21f30b89-91ea-11eb-8996-40f2e9990f5b | 康蒂思（上海）医疗器械有限公司 | 91310115341997945F | 547f07e8-7a6e-11f0-88e5-34735a9d8166 | b908a534-69b2-11eb-ba25-fa163e311f19-1 | 外周血管支架类 | 下肢动脉支架 | 支架系统-1 | aef538b8-68eb-11eb-ba25-fa163e311f19 | 支架系统PALMAZ GENESIS on OPTA PRO Stent System | 康蒂思（爱尔兰）Cordis Cashel |  | 国械注进20163132897 | 国械注进20163462897 | 该产品由球囊扩张导管和支架组成。支架由316L不锈钢管激光雕刻而成。球囊扩张导管为OTW型设计，由球囊（尼龙12）、导管（Pebax；尼龙）。应力释放装置（聚亚安酯）、标记带（金、银、铜）、头端（Pebax、硫酸钡）轴杆（Pebax；尼龙；硫酸钡）、底座（聚碳酸酯）。环氧乙烷灭菌，一次性使用，货架有效期3年。 | 该产品用于主动脉弓以下的外周血管的动脉粥样硬化性疾病的治疗及胆道内恶性肿瘤的姑息疗法。 | 股动脉、股浅动脉、脾动脉、髂动脉、髂外动脉、髂总动脉、髂股动脉 | 非药物涂层 非覆膜 短支架(长度≤100mm) | 2f45f710-6ca5-11ed-9447-b4055d63f15c | 2f45f710-6ca5-11ed-9447-b4055d63f15c | 支架系统 |  | C02060900101005089050000047 | 02-血管介入治疗类材料 | 06-外周血管介入治疗材料 | 13-外周血管支架 | 外周血管支架（不含药/非覆膜） | 13-不锈钢 | 037-不含药/非覆膜/非自膨 | 直径×长度：6×79 mm，输送器80cm OPTA PRO球囊 | PG7960PPS |  | 国械注进20163462897 | 集采范围内-未中选 | 企业在国家编码库重复注册，规格型号和中选规格型号数据重复，企业已停用该医保编码。
21f30b89-91ea-11eb-8996-40f2e9990f5b | 康蒂思（上海）医疗器械有限公司 | 91310115341997945F | 547f0b49-7a6e-11f0-88e5-34735a9d8166 | b908a534-69b2-11eb-ba25-fa163e311f19-1 | 外周血管支架类 | 下肢动脉支架 | 支架系统-1 | aef538b8-68eb-11eb-ba25-fa163e311f19 | 支架系统PALMAZ GENESIS on OPTA PRO Stent System | 康蒂思（爱尔兰）Cordis Cashel |  | 国械注进20163132897 | 国械注进20163462897 | 该产品由球囊扩张导管和支架组成。支架由316L不锈钢管激光雕刻而成。球囊扩张导管为OTW型设计，由球囊（尼龙12）、导管（Pebax；尼龙）。应力释放装置（聚亚安酯）、标记带（金、银、铜）、头端（Pebax、硫酸钡）轴杆（Pebax；尼龙；硫酸钡）、底座（聚碳酸酯）。环氧乙烷灭菌，一次性使用，货架有效期3年。 | 该产品用于主动脉弓以下的外周血管的动脉粥样硬化性疾病的治疗及胆道内恶性肿瘤的姑息疗法。 | 股动脉、股浅动脉、脾动脉、髂动脉、髂外动脉、髂总动脉、髂股动脉 | 非药物涂层 非覆膜 短支架(长度≤100mm) | 2f44631b-6ca5-11ed-9447-b4055d63f15c | 2f44631b-6ca5-11ed-9447-b4055d63f15c | 支架系统 |  | C02060900101005089050000031 | 02-血管介入治疗类材料 | 06-外周血管介入治疗材料 | 13-外周血管支架 | 外周血管支架（不含药/非覆膜） | 13-不锈钢 | 037-不含药/非覆膜/非自膨 | 直径×长度：10×19 mm，输送器80cm OPTA PRO球囊 | PG1910PPS |  | 国械注进20163462897 | 集采范围内-未中选 | 企业在国家编码库重复注册，规格型号和中选规格型号数据重复，企业已停用该医保编码。
21f30b89-91ea-11eb-8996-40f2e9990f5b | 康蒂思（上海）医疗器械有限公司 | 91310115341997945F | 547f0c08-7a6e-11f0-88e5-34735a9d8166 | b908a534-69b2-11eb-ba25-fa163e311f19-1 | 外周血管支架类 | 下肢动脉支架 | 支架系统-1 | aef538b8-68eb-11eb-ba25-fa163e311f19 | 支架系统PALMAZ GENESIS on OPTA PRO Stent System | 康蒂思（爱尔兰）Cordis Cashel |  | 国械注进20163132897 | 国械注进20163462897 | 该产品由球囊扩张导管和支架组成。支架由316L不锈钢管激光雕刻而成。球囊扩张导管为OTW型设计，由球囊（尼龙12）、导管（Pebax；尼龙）。应力释放装置（聚亚安酯）、标记带（金、银、铜）、头端（Pebax、硫酸钡）轴杆（Pebax；尼龙；硫酸钡）、底座（聚碳酸酯）。环氧乙烷灭菌，一次性使用，货架有效期3年。 | 该产品用于主动脉弓以下的外周血管的动脉粥样硬化性疾病的治疗及胆道内恶性肿瘤的姑息疗法。 | 股动脉、股浅动脉、脾动脉、髂动脉、髂外动脉、髂总动脉、髂股动脉 | 非药物涂层 非覆膜 短支架(长度≤100mm) | 2f4596f9-6ca5-11ed-9447-b4055d63f15c | 2f4596f9-6ca5-11ed-9447-b4055d63f15c | 支架系统 |  | C02060900101005089050000042 | 02-血管介入治疗类材料 | 06-外周血管介入治疗材料 | 13-外周血管支架 | 外周血管支架（不含药/非覆膜） | 13-不锈钢 | 037-不含药/非覆膜/非自膨 | 直径×长度：6×29 mm，输送器80cm OPTA PRO球囊 | PG2960PPS |  | 国械注进20163462897 | 集采范围内-未中选 | 企业在国家编码库重复注册，规格型号和中选规格型号数据重复，企业已停用该医保编码。
21f30b89-91ea-11eb-8996-40f2e9990f5b | 康蒂思（上海）医疗器械有限公司 | 91310115341997945F | 547f0ccb-7a6e-11f0-88e5-34735a9d8166 | b908a534-69b2-11eb-ba25-fa163e311f19-1 | 外周血管支架类 | 下肢动脉支架 | 支架系统-1 | aef538b8-68eb-11eb-ba25-fa163e311f19 | 支架系统PALMAZ GENESIS on OPTA PRO Stent System | 康蒂思（爱尔兰）Cordis Cashel |  | 国械注进20163132897 | 国械注进20163462897 | 该产品由球囊扩张导管和支架组成。支架由316L不锈钢管激光雕刻而成。球囊扩张导管为OTW型设计，由球囊（尼龙12）、导管（Pebax；尼龙）。应力释放装置（聚亚安酯）、标记带（金、银、铜）、头端（Pebax、硫酸钡）轴杆（Pebax；尼龙；硫酸钡）、底座（聚碳酸酯）。环氧乙烷灭菌，一次性使用，货架有效期3年。 | 该产品用于主动脉弓以下的外周血管的动脉粥样硬化性疾病的治疗及胆道内恶性肿瘤的姑息疗法。 | 股动脉、股浅动脉、脾动脉、髂动脉、髂外动脉、髂总动脉、髂股动脉 | 非药物涂层 非覆膜 短支架(长度≤100mm) | 2f446802-6ca5-11ed-9447-b4055d63f15c | 2f446802-6ca5-11ed-9447-b4055d63f15c | 支架系统 |  | C02060900101005089050000032 | 02-血管介入治疗类材料 | 06-外周血管介入治疗材料 | 13-外周血管支架 | 外周血管支架（不含药/非覆膜） | 13-不锈钢 | 037-不含药/非覆膜/非自膨 | 直径×长度：7×24 mm，输送器80cm OPTA PRO球囊 | PG2470PPS |  | 国械注进20163462897 | 集采范围内-未中选 | 企业在国家编码库重复注册，规格型号和中选规格型号数据重复，企业已停用该医保编码。
21f30b89-91ea-11eb-8996-40f2e9990f5b | 康蒂思（上海）医疗器械有限公司 | 91310115341997945F | 547f0d8f-7a6e-11f0-88e5-34735a9d8166 | b908a534-69b2-11eb-ba25-fa163e311f19-1 | 外周血管支架类 | 下肢动脉支架 | 支架系统-1 | aef538b8-68eb-11eb-ba25-fa163e311f19 | 支架系统PALMAZ GENESIS on OPTA PRO Stent System | 康蒂思（爱尔兰）Cordis Cashel |  | 国械注进20163132897 | 国械注进20163462897 | 该产品由球囊扩张导管和支架组成。支架由316L不锈钢管激光雕刻而成。球囊扩张导管为OTW型设计，由球囊（尼龙12）、导管（Pebax；尼龙）。应力释放装置（聚亚安酯）、标记带（金、银、铜）、头端（Pebax、硫酸钡）轴杆（Pebax；尼龙；硫酸钡）、底座（聚碳酸酯）。环氧乙烷灭菌，一次性使用，货架有效期3年。 | 该产品用于主动脉弓以下的外周血管的动脉粥样硬化性疾病的治疗及胆道内恶性肿瘤的姑息疗法。 | 股动脉、股浅动脉、脾动脉、髂动脉、髂外动脉、髂总动脉、髂股动脉 | 非药物涂层 非覆膜 短支架(长度≤100mm) | 2f460e78-6ca5-11ed-9447-b4055d63f15c | 2f460e78-6ca5-11ed-9447-b4055d63f15c | 支架系统 |  | C02060900101005089050000050 | 02-血管介入治疗类材料 | 06-外周血管介入治疗材料 | 13-外周血管支架 | 外周血管支架（不含药/非覆膜） | 13-不锈钢 | 037-不含药/非覆膜/非自膨 | 直径×长度：8×29 mm，输送器80cm OPTA PRO球囊 | PG2980PPS |  | 国械注进20163462897 | 集采范围内-未中选 | 企业在国家编码库重复注册，规格型号和中选规格型号数据重复，企业已停用该医保编码。
21f30b89-91ea-11eb-8996-40f2e9990f5b | 康蒂思（上海）医疗器械有限公司 | 91310115341997945F | 547f0e52-7a6e-11f0-88e5-34735a9d8166 | b908a534-69b2-11eb-ba25-fa163e311f19-1 | 外周血管支架类 | 下肢动脉支架 | 支架系统-1 | aef538b8-68eb-11eb-ba25-fa163e311f19 | 支架系统PALMAZ GENESIS on OPTA PRO Stent System | 康蒂思（爱尔兰）Cordis Cashel |  | 国械注进20163132897 | 国械注进20163462897 | 该产品由球囊扩张导管和支架组成。支架由316L不锈钢管激光雕刻而成。球囊扩张导管为OTW型设计，由球囊（尼龙12）、导管（Pebax；尼龙）。应力释放装置（聚亚安酯）、标记带（金、银、铜）、头端（Pebax、硫酸钡）轴杆（Pebax；尼龙；硫酸钡）、底座（聚碳酸酯）。环氧乙烷灭菌，一次性使用，货架有效期3年。 | 该产品用于主动脉弓以下的外周血管的动脉粥样硬化性疾病的治疗及胆道内恶性肿瘤的姑息疗法。 | 股动脉、股浅动脉、脾动脉、髂动脉、髂外动脉、髂总动脉、髂股动脉 | 非药物涂层 非覆膜 短支架(长度≤100mm) | 2f446cd7-6ca5-11ed-9447-b4055d63f15c | 2f446cd7-6ca5-11ed-9447-b4055d63f15c | 支架系统 |  | C02060900101005089050000033 | 02-血管介入治疗类材料 | 06-外周血管介入治疗材料 | 13-外周血管支架 | 外周血管支架（不含药/非覆膜） | 13-不锈钢 | 037-不含药/非覆膜/非自膨 | 直径×长度：9×19 mm，输送器135cm OPTA PRO球囊 | PG1990PPX |  | 国械注进20163462897 | 集采范围内-未中选 | 企业在国家编码库重复注册，规格型号和中选规格型号数据重复，企业已停用该医保编码。
21f30b89-91ea-11eb-8996-40f2e9990f5b | 康蒂思（上海）医疗器械有限公司 | 91310115341997945F | 547f0f11-7a6e-11f0-88e5-34735a9d8166 | b908a534-69b2-11eb-ba25-fa163e311f19-1 | 外周血管支架类 | 下肢动脉支架 | 支架系统-1 | aef538b8-68eb-11eb-ba25-fa163e311f19 | 支架系统PALMAZ GENESIS on OPTA PRO Stent System | 康蒂思（爱尔兰）Cordis Cashel |  | 国械注进20163132897 | 国械注进20163462897 | 该产品由球囊扩张导管和支架组成。支架由316L不锈钢管激光雕刻而成。球囊扩张导管为OTW型设计，由球囊（尼龙12）、导管（Pebax；尼龙）。应力释放装置（聚亚安酯）、标记带（金、银、铜）、头端（Pebax、硫酸钡）轴杆（Pebax；尼龙；硫酸钡）、底座（聚碳酸酯）。环氧乙烷灭菌，一次性使用，货架有效期3年。 | 该产品用于主动脉弓以下的外周血管的动脉粥样硬化性疾病的治疗及胆道内恶性肿瘤的姑息疗法。 | 股动脉、股浅动脉、脾动脉、髂动脉、髂外动脉、髂总动脉、髂股动脉 | 非药物涂层 非覆膜 短支架(长度≤100mm) | 2f45aef3-6ca5-11ed-9447-b4055d63f15c | 2f45aef3-6ca5-11ed-9447-b4055d63f15c | 支架系统 |  | C02060900101005089050000043 | 02-血管介入治疗类材料 | 06-外周血管介入治疗材料 | 13-外周血管支架 | 外周血管支架（不含药/非覆膜） | 13-不锈钢 | 037-不含药/非覆膜/非自膨 | 直径×长度：6×79 mm，输送器135cm OPTA PRO球囊 | PG7960PPX |  | 国械注进20163462897 | 集采范围内-未中选 | 企业在国家编码库重复注册，规格型号和中选规格型号数据重复，企业已停用该医保编码。
21f30b89-91ea-11eb-8996-40f2e9990f5b | 康蒂思（上海）医疗器械有限公司 | 91310115341997945F | 547f0fd9-7a6e-11f0-88e5-34735a9d8166 | b908a534-69b2-11eb-ba25-fa163e311f19-1 | 外周血管支架类 | 下肢动脉支架 | 支架系统-1 | aef538b8-68eb-11eb-ba25-fa163e311f19 | 支架系统PALMAZ GENESIS on OPTA PRO Stent System | 康蒂思（爱尔兰）Cordis Cashel |  | 国械注进20163132897 | 国械注进20163462897 | 该产品由球囊扩张导管和支架组成。支架由316L不锈钢管激光雕刻而成。球囊扩张导管为OTW型设计，由球囊（尼龙12）、导管（Pebax；尼龙）。应力释放装置（聚亚安酯）、标记带（金、银、铜）、头端（Pebax、硫酸钡）轴杆（Pebax；尼龙；硫酸钡）、底座（聚碳酸酯）。环氧乙烷灭菌，一次性使用，货架有效期3年。 | 该产品用于主动脉弓以下的外周血管的动脉粥样硬化性疾病的治疗及胆道内恶性肿瘤的姑息疗法。 | 股动脉、股浅动脉、脾动脉、髂动脉、髂外动脉、髂总动脉、髂股动脉 | 非药物涂层 非覆膜 短支架(长度≤100mm) | 2f449a22-6ca5-11ed-9447-b4055d63f15c | 2f449a22-6ca5-11ed-9447-b4055d63f15c | 支架系统 |  | C02060900101005089050000034 | 02-血管介入治疗类材料 | 06-外周血管介入治疗材料 | 13-外周血管支架 | 外周血管支架（不含药/非覆膜） | 13-不锈钢 | 037-不含药/非覆膜/非自膨 | 直径×长度：5×12 mm，输送器80cm OPTA PRO球囊 | PG1250PPS |  | 国械注进20163462897 | 集采范围内-未中选 | 企业在国家编码库重复注册，规格型号和中选规格型号数据重复，企业已停用该医保编码。
21f30b89-91ea-11eb-8996-40f2e9990f5b | 康蒂思（上海）医疗器械有限公司 | 91310115341997945F | 547f109d-7a6e-11f0-88e5-34735a9d8166 | b908a534-69b2-11eb-ba25-fa163e311f19-1 | 外周血管支架类 | 下肢动脉支架 | 支架系统-1 | aef538b8-68eb-11eb-ba25-fa163e311f19 | 支架系统PALMAZ GENESIS on OPTA PRO Stent System | 康蒂思（爱尔兰）Cordis Cashel |  | 国械注进20163132897 | 国械注进20163462897 | 该产品由球囊扩张导管和支架组成。支架由316L不锈钢管激光雕刻而成。球囊扩张导管为OTW型设计，由球囊（尼龙12）、导管（Pebax；尼龙）。应力释放装置（聚亚安酯）、标记带（金、银、铜）、头端（Pebax、硫酸钡）轴杆（Pebax；尼龙；硫酸钡）、底座（聚碳酸酯）。环氧乙烷灭菌，一次性使用，货架有效期3年。 | 该产品用于主动脉弓以下的外周血管的动脉粥样硬化性疾病的治疗及胆道内恶性肿瘤的姑息疗法。 | 股动脉、股浅动脉、脾动脉、髂动脉、髂外动脉、髂总动脉、髂股动脉 | 非药物涂层 非覆膜 短支架(长度≤100mm) | 2f45fecb-6ca5-11ed-9447-b4055d63f15c | 2f45fecb-6ca5-11ed-9447-b4055d63f15c | 支架系统 |  | C02060900101005089050000048 | 02-血管介入治疗类材料 | 06-外周血管介入治疗材料 | 13-外周血管支架 | 外周血管支架（不含药/非覆膜） | 13-不锈钢 | 037-不含药/非覆膜/非自膨 | 直径×长度：6×18 mm，输送器80cm OPTA PRO球囊 | PG1860PPS |  | 国械注进20163462897 | 集采范围内-未中选 | 企业在国家编码库重复注册，规格型号和中选规格型号数据重复，企业已停用该医保编码。
21f30b89-91ea-11eb-8996-40f2e9990f5b | 康蒂思（上海）医疗器械有限公司 | 91310115341997945F | 547f115b-7a6e-11f0-88e5-34735a9d8166 | b908a534-69b2-11eb-ba25-fa163e311f19-1 | 外周血管支架类 | 下肢动脉支架 | 支架系统-1 | aef538b8-68eb-11eb-ba25-fa163e311f19 | 支架系统PALMAZ GENESIS on OPTA PRO Stent System | 康蒂思（爱尔兰）Cordis Cashel |  | 国械注进20163132897 | 国械注进20163462897 | 该产品由球囊扩张导管和支架组成。支架由316L不锈钢管激光雕刻而成。球囊扩张导管为OTW型设计，由球囊（尼龙12）、导管（Pebax；尼龙）。应力释放装置（聚亚安酯）、标记带（金、银、铜）、头端（Pebax、硫酸钡）轴杆（Pebax；尼龙；硫酸钡）、底座（聚碳酸酯）。环氧乙烷灭菌，一次性使用，货架有效期3年。 | 该产品用于主动脉弓以下的外周血管的动脉粥样硬化性疾病的治疗及胆道内恶性肿瘤的姑息疗法。 | 股动脉、股浅动脉、脾动脉、髂动脉、髂外动脉、髂总动脉、髂股动脉 | 非药物涂层 非覆膜 短支架(长度≤100mm) | 2f463f9a-6ca5-11ed-9447-b4055d63f15c | 2f463f9a-6ca5-11ed-9447-b4055d63f15c | 支架系统 |  | C02060900101005089050000053 | 02-血管介入治疗类材料 | 06-外周血管介入治疗材料 | 13-外周血管支架 | 外周血管支架（不含药/非覆膜） | 13-不锈钢 | 037-不含药/非覆膜/非自膨 | 直径×长度：6×24 mm，输送器135cm OPTA PRO球囊 | PG2460PPX |  | 国械注进20163462897 | 集采范围内-未中选 | 企业在国家编码库重复注册，规格型号和中选规格型号数据重复，企业已停用该医保编码。
21f30b89-91ea-11eb-8996-40f2e9990f5b | 康蒂思（上海）医疗器械有限公司 | 91310115341997945F | 547f1224-7a6e-11f0-88e5-34735a9d8166 | b908a534-69b2-11eb-ba25-fa163e311f19-1 | 外周血管支架类 | 下肢动脉支架 | 支架系统-1 | aef538b8-68eb-11eb-ba25-fa163e311f19 | 支架系统PALMAZ GENESIS on OPTA PRO Stent System | 康蒂思（爱尔兰）Cordis Cashel |  | 国械注进20163132897 | 国械注进20163462897 | 该产品由球囊扩张导管和支架组成。支架由316L不锈钢管激光雕刻而成。球囊扩张导管为OTW型设计，由球囊（尼龙12）、导管（Pebax；尼龙）。应力释放装置（聚亚安酯）、标记带（金、银、铜）、头端（Pebax、硫酸钡）轴杆（Pebax；尼龙；硫酸钡）、底座（聚碳酸酯）。环氧乙烷灭菌，一次性使用，货架有效期3年。 | 该产品用于主动脉弓以下的外周血管的动脉粥样硬化性疾病的治疗及胆道内恶性肿瘤的姑息疗法。 | 股动脉、股浅动脉、脾动脉、髂动脉、髂外动脉、髂总动脉、髂股动脉 | 非药物涂层 非覆膜 短支架(长度≤100mm) | 2f464aa2-6ca5-11ed-9447-b4055d63f15c | 2f464aa2-6ca5-11ed-9447-b4055d63f15c | 支架系统 |  | C02060900101005089050000054 | 02-血管介入治疗类材料 | 06-外周血管介入治疗材料 | 13-外周血管支架 | 外周血管支架（不含药/非覆膜） | 13-不锈钢 | 037-不含药/非覆膜/非自膨 | 直径×长度：6×59 mm，输送器135cm OPTA PRO球囊 | PG5960PPX |  | 国械注进20163462897 | 集采范围内-未中选 | 企业在国家编码库重复注册，规格型号和中选规格型号数据重复，企业已停用该医保编码。
21f30b89-91ea-11eb-8996-40f2e9990f5b | 康蒂思（上海）医疗器械有限公司 | 91310115341997945F | 547f158a-7a6e-11f0-88e5-34735a9d8166 | b908a534-69b2-11eb-ba25-fa163e311f19-1 | 外周血管支架类 | 下肢动脉支架 | 支架系统-1 | aef538b8-68eb-11eb-ba25-fa163e311f19 | 支架系统PALMAZ GENESIS on OPTA PRO Stent System | 康蒂思（爱尔兰）Cordis Cashel |  | 国械注进20163132897 | 国械注进20163462897 | 该产品由球囊扩张导管和支架组成。支架由316L不锈钢管激光雕刻而成。球囊扩张导管为OTW型设计，由球囊（尼龙12）、导管（Pebax；尼龙）。应力释放装置（聚亚安酯）、标记带（金、银、铜）、头端（Pebax、硫酸钡）轴杆（Pebax；尼龙；硫酸钡）、底座（聚碳酸酯）。环氧乙烷灭菌，一次性使用，货架有效期3年。 | 该产品用于主动脉弓以下的外周血管的动脉粥样硬化性疾病的治疗及胆道内恶性肿瘤的姑息疗法。 | 股动脉、股浅动脉、脾动脉、髂动脉、髂外动脉、髂总动脉、髂股动脉 | 非药物涂层 非覆膜 短支架(长度≤100mm) | 2f4651e8-6ca5-11ed-9447-b4055d63f15c | 2f4651e8-6ca5-11ed-9447-b4055d63f15c | 支架系统 |  | C02060900101005089050000055 | 02-血管介入治疗类材料 | 06-外周血管介入治疗材料 | 13-外周血管支架 | 外周血管支架（不含药/非覆膜） | 13-不锈钢 | 037-不含药/非覆膜/非自膨 | 直径×长度：8×79 mm，输送器135cm OPTA PRO球囊 | PG7980PPX |  | 国械注进20163462897 | 集采范围内-未中选 | 企业在国家编码库重复注册，规格型号和中选规格型号数据重复，企业已停用该医保编码。
21f30b89-91ea-11eb-8996-40f2e9990f5b | 康蒂思（上海）医疗器械有限公司 | 91310115341997945F | 547f1657-7a6e-11f0-88e5-34735a9d8166 | b908a534-69b2-11eb-ba25-fa163e311f19-1 | 外周血管支架类 | 下肢动脉支架 | 支架系统-1 | aef538b8-68eb-11eb-ba25-fa163e311f19 | 支架系统PALMAZ GENESIS on OPTA PRO Stent System | 康蒂思（爱尔兰）Cordis Cashel |  | 国械注进20163132897 | 国械注进20163462897 | 该产品由球囊扩张导管和支架组成。支架由316L不锈钢管激光雕刻而成。球囊扩张导管为OTW型设计，由球囊（尼龙12）、导管（Pebax；尼龙）。应力释放装置（聚亚安酯）、标记带（金、银、铜）、头端（Pebax、硫酸钡）轴杆（Pebax；尼龙；硫酸钡）、底座（聚碳酸酯）。环氧乙烷灭菌，一次性使用，货架有效期3年。 | 该产品用于主动脉弓以下的外周血管的动脉粥样硬化性疾病的治疗及胆道内恶性肿瘤的姑息疗法。 | 股动脉、股浅动脉、脾动脉、髂动脉、髂外动脉、髂总动脉、髂股动脉 | 非药物涂层 非覆膜 短支架(长度≤100mm) | 2f465611-6ca5-11ed-9447-b4055d63f15c | 2f465611-6ca5-11ed-9447-b4055d63f15c | 支架系统 |  | C02060900101005089050000056 | 02-血管介入治疗类材料 | 06-外周血管介入治疗材料 | 13-外周血管支架 | 外周血管支架（不含药/非覆膜） | 13-不锈钢 | 037-不含药/非覆膜/非自膨 | 直径×长度：7×15 mm，输送器135cm OPTA PRO球囊 | PG1570PPX |  | 国械注进20163462897 | 集采范围内-未中选 | 企业在国家编码库重复注册，规格型号和中选规格型号数据重复，企业已停用该医保编码。
21f30b89-91ea-11eb-8996-40f2e9990f5b | 康蒂思（上海）医疗器械有限公司 | 91310115341997945F | 547f1711-7a6e-11f0-88e5-34735a9d8166 | b908a534-69b2-11eb-ba25-fa163e311f19-1 | 外周血管支架类 | 下肢动脉支架 | 支架系统-1 | aef538b8-68eb-11eb-ba25-fa163e311f19 | 支架系统PALMAZ GENESIS on OPTA PRO Stent System | 康蒂思（爱尔兰）Cordis Cashel |  | 国械注进20163132897 | 国械注进20163462897 | 该产品由球囊扩张导管和支架组成。支架由316L不锈钢管激光雕刻而成。球囊扩张导管为OTW型设计，由球囊（尼龙12）、导管（Pebax；尼龙）。应力释放装置（聚亚安酯）、标记带（金、银、铜）、头端（Pebax、硫酸钡）轴杆（Pebax；尼龙；硫酸钡）、底座（聚碳酸酯）。环氧乙烷灭菌，一次性使用，货架有效期3年。 | 该产品用于主动脉弓以下的外周血管的动脉粥样硬化性疾病的治疗及胆道内恶性肿瘤的姑息疗法。 | 股动脉、股浅动脉、脾动脉、髂动脉、髂外动脉、髂总动脉、髂股动脉 | 非药物涂层 非覆膜 短支架(长度≤100mm) | 2f465d4c-6ca5-11ed-9447-b4055d63f15c | 2f465d4c-6ca5-11ed-9447-b4055d63f15c | 支架系统 |  | C02060900101005089050000057 | 02-血管介入治疗类材料 | 06-外周血管介入治疗材料 | 13-外周血管支架 | 外周血管支架（不含药/非覆膜） | 13-不锈钢 | 037-不含药/非覆膜/非自膨 | 直径×长度：7×59 mm，输送器135cm OPTA PRO球囊 | PG5970PPX |  | 国械注进20163462897 | 集采范围内-未中选 | 企业在国家编码库重复注册，规格型号和中选规格型号数据重复，企业已停用该医保编码。
21f30b89-91ea-11eb-8996-40f2e9990f5b | 康蒂思（上海）医疗器械有限公司 | 91310115341997945F | 547f17d0-7a6e-11f0-88e5-34735a9d8166 | b908a534-69b2-11eb-ba25-fa163e311f19-1 | 外周血管支架类 | 下肢动脉支架 | 支架系统-1 | aef538b8-68eb-11eb-ba25-fa163e311f19 | 支架系统PALMAZ GENESIS on OPTA PRO Stent System | 康蒂思（爱尔兰）Cordis Cashel |  | 国械注进20163132897 | 国械注进20163462897 | 该产品由球囊扩张导管和支架组成。支架由316L不锈钢管激光雕刻而成。球囊扩张导管为OTW型设计，由球囊（尼龙12）、导管（Pebax；尼龙）。应力释放装置（聚亚安酯）、标记带（金、银、铜）、头端（Pebax、硫酸钡）轴杆（Pebax；尼龙；硫酸钡）、底座（聚碳酸酯）。环氧乙烷灭菌，一次性使用，货架有效期3年。 | 该产品用于主动脉弓以下的外周血管的动脉粥样硬化性疾病的治疗及胆道内恶性肿瘤的姑息疗法。 | 股动脉、股浅动脉、脾动脉、髂动脉、髂外动脉、髂总动脉、髂股动脉 | 非药物涂层 非覆膜 短支架(长度≤100mm) | 2f466114-6ca5-11ed-9447-b4055d63f15c | 2f466114-6ca5-11ed-9447-b4055d63f15c | 支架系统 |  | C02060900101005089050000058 | 02-血管介入治疗类材料 | 06-外周血管介入治疗材料 | 13-外周血管支架 | 外周血管支架（不含药/非覆膜） | 13-不锈钢 | 037-不含药/非覆膜/非自膨 | 直径×长度：7×39 mm，输送器80cm OPTA PRO球囊 | PG3970PPS |  | 国械注进20163462897 | 集采范围内-未中选 | 企业在国家编码库重复注册，规格型号和中选规格型号数据重复，企业已停用该医保编码。
21f30b89-91ea-11eb-8996-40f2e9990f5b | 康蒂思（上海）医疗器械有限公司 | 91310115341997945F | 547f188e-7a6e-11f0-88e5-34735a9d8166 | b908a534-69b2-11eb-ba25-fa163e311f19-1 | 外周血管支架类 | 下肢动脉支架 | 支架系统-1 | aef538b8-68eb-11eb-ba25-fa163e311f19 | 支架系统PALMAZ GENESIS on OPTA PRO Stent System | 康蒂思（爱尔兰）Cordis Cashel |  | 国械注进20163132897 | 国械注进20163462897 | 该产品由球囊扩张导管和支架组成。支架由316L不锈钢管激光雕刻而成。球囊扩张导管为OTW型设计，由球囊（尼龙12）、导管（Pebax；尼龙）。应力释放装置（聚亚安酯）、标记带（金、银、铜）、头端（Pebax、硫酸钡）轴杆（Pebax；尼龙；硫酸钡）、底座（聚碳酸酯）。环氧乙烷灭菌，一次性使用，货架有效期3年。 | 该产品用于主动脉弓以下的外周血管的动脉粥样硬化性疾病的治疗及胆道内恶性肿瘤的姑息疗法。 | 股动脉、股浅动脉、脾动脉、髂动脉、髂外动脉、髂总动脉、髂股动脉 | 非药物涂层 非覆膜 短支架(长度≤100mm) | 2f466baa-6ca5-11ed-9447-b4055d63f15c | 2f466baa-6ca5-11ed-9447-b4055d63f15c | 支架系统 |  | C02060900101005089050000059 | 02-血管介入治疗类材料 | 06-外周血管介入治疗材料 | 13-外周血管支架 | 外周血管支架（不含药/非覆膜） | 13-不锈钢 | 037-不含药/非覆膜/非自膨 | 直径×长度：7×12 mm，输送器135cm OPTA PRO球囊 | PG1270PPX |  | 国械注进20163462897 | 集采范围内-未中选 | 企业在国家编码库重复注册，规格型号和中选规格型号数据重复，企业已停用该医保编码。
21f30b89-91ea-11eb-8996-40f2e9990f5b | 康蒂思（上海）医疗器械有限公司 | 91310115341997945F | 547f1952-7a6e-11f0-88e5-34735a9d8166 | b908a534-69b2-11eb-ba25-fa163e311f19-1 | 外周血管支架类 | 下肢动脉支架 | 支架系统-1 | aef538b8-68eb-11eb-ba25-fa163e311f19 | 支架系统PALMAZ GENESIS on OPTA PRO Stent System | 康蒂思（爱尔兰）Cordis Cashel |  | 国械注进20163132897 | 国械注进20163462897 | 该产品由球囊扩张导管和支架组成。支架由316L不锈钢管激光雕刻而成。球囊扩张导管为OTW型设计，由球囊（尼龙12）、导管（Pebax；尼龙）。应力释放装置（聚亚安酯）、标记带（金、银、铜）、头端（Pebax、硫酸钡）轴杆（Pebax；尼龙；硫酸钡）、底座（聚碳酸酯）。环氧乙烷灭菌，一次性使用，货架有效期3年。 | 该产品用于主动脉弓以下的外周血管的动脉粥样硬化性疾病的治疗及胆道内恶性肿瘤的姑息疗法。 | 股动脉、股浅动脉、脾动脉、髂动脉、髂外动脉、髂总动脉、髂股动脉 | 非药物涂层 非覆膜 短支架(长度≤100mm) | 2f467207-6ca5-11ed-9447-b4055d63f15c | 2f467207-6ca5-11ed-9447-b4055d63f15c | 支架系统 |  | C02060900101005089050000060 | 02-血管介入治疗类材料 | 06-外周血管介入治疗材料 | 13-外周血管支架 | 外周血管支架（不含药/非覆膜） | 13-不锈钢 | 037-不含药/非覆膜/非自膨 | 直径×长度：5×39 mm，输送器80cm OPTA PRO球囊 | PG3950PPS |  | 国械注进20163462897 | 集采范围内-未中选 | 企业在国家编码库重复注册，规格型号和中选规格型号数据重复，企业已停用该医保编码。
21f30b89-91ea-11eb-8996-40f2e9990f5b | 康蒂思（上海）医疗器械有限公司 | 91310115341997945F | 547f1a10-7a6e-11f0-88e5-34735a9d8166 | b908a534-69b2-11eb-ba25-fa163e311f19-1 | 外周血管支架类 | 下肢动脉支架 | 支架系统-1 | aef538b8-68eb-11eb-ba25-fa163e311f19 | 支架系统PALMAZ GENESIS on OPTA PRO Stent System | 康蒂思（爱尔兰）Cordis Cashel |  | 国械注进20163132897 | 国械注进20163462897 | 该产品由球囊扩张导管和支架组成。支架由316L不锈钢管激光雕刻而成。球囊扩张导管为OTW型设计，由球囊（尼龙12）、导管（Pebax；尼龙）。应力释放装置（聚亚安酯）、标记带（金、银、铜）、头端（Pebax、硫酸钡）轴杆（Pebax；尼龙；硫酸钡）、底座（聚碳酸酯）。环氧乙烷灭菌，一次性使用，货架有效期3年。 | 该产品用于主动脉弓以下的外周血管的动脉粥样硬化性疾病的治疗及胆道内恶性肿瘤的姑息疗法。 | 股动脉、股浅动脉、脾动脉、髂动脉、髂外动脉、髂总动脉、髂股动脉 | 非药物涂层 非覆膜 短支架(长度≤100mm) | 2f4694d2-6ca5-11ed-9447-b4055d63f15c | 2f4694d2-6ca5-11ed-9447-b4055d63f15c | 支架系统 |  | C02060900101005089050000061 | 02-血管介入治疗类材料 | 06-外周血管介入治疗材料 | 13-外周血管支架 | 外周血管支架（不含药/非覆膜） | 13-不锈钢 | 037-不含药/非覆膜/非自膨 | 直径×长度：6×15 mm，输送器80cm OPTA PRO球囊 | PG1560PPS |  | 国械注进20163462897 | 集采范围内-未中选 | 企业在国家编码库重复注册，规格型号和中选规格型号数据重复，企业已停用该医保编码。
21f30b89-91ea-11eb-8996-40f2e9990f5b | 康蒂思（上海）医疗器械有限公司 | 91310115341997945F | 547f1ade-7a6e-11f0-88e5-34735a9d8166 | b908a534-69b2-11eb-ba25-fa163e311f19-1 | 外周血管支架类 | 下肢动脉支架 | 支架系统-1 | aef538b8-68eb-11eb-ba25-fa163e311f19 | 支架系统PALMAZ GENESIS on OPTA PRO Stent System | 康蒂思（爱尔兰）Cordis Cashel |  | 国械注进20163132897 | 国械注进20163462897 | 该产品由球囊扩张导管和支架组成。支架由316L不锈钢管激光雕刻而成。球囊扩张导管为OTW型设计，由球囊（尼龙12）、导管（Pebax；尼龙）。应力释放装置（聚亚安酯）、标记带（金、银、铜）、头端（Pebax、硫酸钡）轴杆（Pebax；尼龙；硫酸钡）、底座（聚碳酸酯）。环氧乙烷灭菌，一次性使用，货架有效期3年。 | 该产品用于主动脉弓以下的外周血管的动脉粥样硬化性疾病的治疗及胆道内恶性肿瘤的姑息疗法。 | 股动脉、股浅动脉、脾动脉、髂动脉、髂外动脉、髂总动脉、髂股动脉 | 非药物涂层 非覆膜 短支架(长度≤100mm) | 2f469b30-6ca5-11ed-9447-b4055d63f15c | 2f469b30-6ca5-11ed-9447-b4055d63f15c | 支架系统 |  | C02060900101005089050000062 | 02-血管介入治疗类材料 | 06-外周血管介入治疗材料 | 13-外周血管支架 | 外周血管支架（不含药/非覆膜） | 13-不锈钢 | 037-不含药/非覆膜/非自膨 | 直径×长度：6×29 mm，输送器135cm OPTA PRO球囊 | PG2960PPX |  | 国械注进20163462897 | 集采范围内-未中选 | 企业在国家编码库重复注册，规格型号和中选规格型号数据重复，企业已停用该医保编码。
21f30b89-91ea-11eb-8996-40f2e9990f5b | 康蒂思（上海）医疗器械有限公司 | 91310115341997945F | 547f1b9c-7a6e-11f0-88e5-34735a9d8166 | b908a534-69b2-11eb-ba25-fa163e311f19-1 | 外周血管支架类 | 下肢动脉支架 | 支架系统-1 | aef538b8-68eb-11eb-ba25-fa163e311f19 | 支架系统PALMAZ GENESIS on OPTA PRO Stent System | 康蒂思（爱尔兰）Cordis Cashel |  | 国械注进20163132897 | 国械注进20163462897 | 该产品由球囊扩张导管和支架组成。支架由316L不锈钢管激光雕刻而成。球囊扩张导管为OTW型设计，由球囊（尼龙12）、导管（Pebax；尼龙）。应力释放装置（聚亚安酯）、标记带（金、银、铜）、头端（Pebax、硫酸钡）轴杆（Pebax；尼龙；硫酸钡）、底座（聚碳酸酯）。环氧乙烷灭菌，一次性使用，货架有效期3年。 | 该产品用于主动脉弓以下的外周血管的动脉粥样硬化性疾病的治疗及胆道内恶性肿瘤的姑息疗法。 | 股动脉、股浅动脉、脾动脉、髂动脉、髂外动脉、髂总动脉、髂股动脉 | 非药物涂层 非覆膜 短支架(长度≤100mm) | 2f469fb6-6ca5-11ed-9447-b4055d63f15c | 2f469fb6-6ca5-11ed-9447-b4055d63f15c | 支架系统 |  | C02060900101005089050000063 | 02-血管介入治疗类材料 | 06-外周血管介入治疗材料 | 13-外周血管支架 | 外周血管支架（不含药/非覆膜） | 13-不锈钢 | 037-不含药/非覆膜/非自膨 | 直径×长度：10×39 mm，输送器135cm OPTA PRO球囊 | PG3910PPX |  | 国械注进20163462897 | 集采范围内-未中选 | 企业在国家编码库重复注册，规格型号和中选规格型号数据重复，企业已停用该医保编码。
21f30b89-91ea-11eb-8996-40f2e9990f5b | 康蒂思（上海）医疗器械有限公司 | 91310115341997945F | 547f1c56-7a6e-11f0-88e5-34735a9d8166 | b908a534-69b2-11eb-ba25-fa163e311f19-1 | 外周血管支架类 | 下肢动脉支架 | 支架系统-1 | aef538b8-68eb-11eb-ba25-fa163e311f19 | 支架系统PALMAZ GENESIS on OPTA PRO Stent System | 康蒂思（爱尔兰）Cordis Cashel |  | 国械注进20163132897 | 国械注进20163462897 | 该产品由球囊扩张导管和支架组成。支架由316L不锈钢管激光雕刻而成。球囊扩张导管为OTW型设计，由球囊（尼龙12）、导管（Pebax；尼龙）。应力释放装置（聚亚安酯）、标记带（金、银、铜）、头端（Pebax、硫酸钡）轴杆（Pebax；尼龙；硫酸钡）、底座（聚碳酸酯）。环氧乙烷灭菌，一次性使用，货架有效期3年。 | 该产品用于主动脉弓以下的外周血管的动脉粥样硬化性疾病的治疗及胆道内恶性肿瘤的姑息疗法。 | 股动脉、股浅动脉、脾动脉、髂动脉、髂外动脉、髂总动脉、髂股动脉 | 非药物涂层 非覆膜 短支架(长度≤100mm) | 2f46b225-6ca5-11ed-9447-b4055d63f15c | 2f46b225-6ca5-11ed-9447-b4055d63f15c | 支架系统 |  | C02060900101005089050000064 | 02-血管介入治疗类材料 | 06-外周血管介入治疗材料 | 13-外周血管支架 | 外周血管支架（不含药/非覆膜） | 13-不锈钢 | 037-不含药/非覆膜/非自膨 | 直径×长度：6×59 mm，输送器80cm OPTA PRO球囊 | PG5960PPS |  | 国械注进20163462897 | 集采范围内-未中选 | 企业在国家编码库重复注册，规格型号和中选规格型号数据重复，企业已停用该医保编码。
21f30b89-91ea-11eb-8996-40f2e9990f5b | 康蒂思（上海）医疗器械有限公司 | 91310115341997945F | 547f1fb7-7a6e-11f0-88e5-34735a9d8166 | b908a534-69b2-11eb-ba25-fa163e311f19-1 | 外周血管支架类 | 下肢动脉支架 | 支架系统-1 | aef538b8-68eb-11eb-ba25-fa163e311f19 | 支架系统PALMAZ GENESIS on OPTA PRO Stent System | 康蒂思（爱尔兰）Cordis Cashel |  | 国械注进20163132897 | 国械注进20163462897 | 该产品由球囊扩张导管和支架组成。支架由316L不锈钢管激光雕刻而成。球囊扩张导管为OTW型设计，由球囊（尼龙12）、导管（Pebax；尼龙）。应力释放装置（聚亚安酯）、标记带（金、银、铜）、头端（Pebax、硫酸钡）轴杆（Pebax；尼龙；硫酸钡）、底座（聚碳酸酯）。环氧乙烷灭菌，一次性使用，货架有效期3年。 | 该产品用于主动脉弓以下的外周血管的动脉粥样硬化性疾病的治疗及胆道内恶性肿瘤的姑息疗法。 | 股动脉、股浅动脉、脾动脉、髂动脉、髂外动脉、髂总动脉、髂股动脉 | 非药物涂层 非覆膜 短支架(长度≤100mm) | 2f46b77f-6ca5-11ed-9447-b4055d63f15c | 2f46b77f-6ca5-11ed-9447-b4055d63f15c | 支架系统 |  | C02060900101005089050000065 | 02-血管介入治疗类材料 | 06-外周血管介入治疗材料 | 13-外周血管支架 | 外周血管支架（不含药/非覆膜） | 13-不锈钢 | 037-不含药/非覆膜/非自膨 | 直径×长度：7×39 mm，输送器135cm OPTA PRO球囊 | PG3970PPX |  | 国械注进20163462897 | 集采范围内-未中选 | 企业在国家编码库重复注册，规格型号和中选规格型号数据重复，企业已停用该医保编码。
21f30b89-91ea-11eb-8996-40f2e9990f5b | 康蒂思（上海）医疗器械有限公司 | 91310115341997945F | 547f2076-7a6e-11f0-88e5-34735a9d8166 | b908a534-69b2-11eb-ba25-fa163e311f19-1 | 外周血管支架类 | 下肢动脉支架 | 支架系统-1 | aef538b8-68eb-11eb-ba25-fa163e311f19 | 支架系统PALMAZ GENESIS on OPTA PRO Stent System | 康蒂思（爱尔兰）Cordis Cashel |  | 国械注进20163132897 | 国械注进20163462897 | 该产品由球囊扩张导管和支架组成。支架由316L不锈钢管激光雕刻而成。球囊扩张导管为OTW型设计，由球囊（尼龙12）、导管（Pebax；尼龙）。应力释放装置（聚亚安酯）、标记带（金、银、铜）、头端（Pebax、硫酸钡）轴杆（Pebax；尼龙；硫酸钡）、底座（聚碳酸酯）。环氧乙烷灭菌，一次性使用，货架有效期3年。 | 该产品用于主动脉弓以下的外周血管的动脉粥样硬化性疾病的治疗及胆道内恶性肿瘤的姑息疗法。 | 股动脉、股浅动脉、脾动脉、髂动脉、髂外动脉、髂总动脉、髂股动脉 | 非药物涂层 非覆膜 短支架(长度≤100mm) | 2f46d675-6ca5-11ed-9447-b4055d63f15c | 2f46d675-6ca5-11ed-9447-b4055d63f15c | 支架系统 |  | C02060900101005089050000066 | 02-血管介入治疗类材料 | 06-外周血管介入治疗材料 | 13-外周血管支架 | 外周血管支架（不含药/非覆膜） | 13-不锈钢 | 037-不含药/非覆膜/非自膨 | 直径×长度：5×59 mm，输送器135cm OPTA PRO球囊 | PG5950PPX |  | 国械注进20163462897 | 集采范围内-未中选 | 企业在国家编码库重复注册，规格型号和中选规格型号数据重复，企业已停用该医保编码。
21f30b89-91ea-11eb-8996-40f2e9990f5b | 康蒂思（上海）医疗器械有限公司 | 91310115341997945F | 547f2148-7a6e-11f0-88e5-34735a9d8166 | b908a534-69b2-11eb-ba25-fa163e311f19-1 | 外周血管支架类 | 下肢动脉支架 | 支架系统-1 | aef538b8-68eb-11eb-ba25-fa163e311f19 | 支架系统PALMAZ GENESIS on OPTA PRO Stent System | 康蒂思（爱尔兰）Cordis Cashel |  | 国械注进20163132897 | 国械注进20163462897 | 该产品由球囊扩张导管和支架组成。支架由316L不锈钢管激光雕刻而成。球囊扩张导管为OTW型设计，由球囊（尼龙12）、导管（Pebax；尼龙）。应力释放装置（聚亚安酯）、标记带（金、银、铜）、头端（Pebax、硫酸钡）轴杆（Pebax；尼龙；硫酸钡）、底座（聚碳酸酯）。环氧乙烷灭菌，一次性使用，货架有效期3年。 | 该产品用于主动脉弓以下的外周血管的动脉粥样硬化性疾病的治疗及胆道内恶性肿瘤的姑息疗法。 | 股动脉、股浅动脉、脾动脉、髂动脉、髂外动脉、髂总动脉、髂股动脉 | 非药物涂层 非覆膜 短支架(长度≤100mm) | 2f46dc60-6ca5-11ed-9447-b4055d63f15c | 2f46dc60-6ca5-11ed-9447-b4055d63f15c | 支架系统 |  | C02060900101005089050000067 | 02-血管介入治疗类材料 | 06-外周血管介入治疗材料 | 13-外周血管支架 | 外周血管支架（不含药/非覆膜） | 13-不锈钢 | 037-不含药/非覆膜/非自膨 | 直径×长度：7×79 mm，输送器80cm OPTA PRO球囊 | PG7970PPS |  | 国械注进20163462897 | 集采范围内-未中选 | 企业在国家编码库重复注册，规格型号和中选规格型号数据重复，企业已停用该医保编码。
21f30b89-91ea-11eb-8996-40f2e9990f5b | 康蒂思（上海）医疗器械有限公司 | 91310115341997945F | 547f2207-7a6e-11f0-88e5-34735a9d8166 | b908a534-69b2-11eb-ba25-fa163e311f19-1 | 外周血管支架类 | 下肢动脉支架 | 支架系统-1 | aef538b8-68eb-11eb-ba25-fa163e311f19 | 支架系统PALMAZ GENESIS on OPTA PRO Stent System | 康蒂思（爱尔兰）Cordis Cashel |  | 国械注进20163132897 | 国械注进20163462897 | 该产品由球囊扩张导管和支架组成。支架由316L不锈钢管激光雕刻而成。球囊扩张导管为OTW型设计，由球囊（尼龙12）、导管（Pebax；尼龙）。应力释放装置（聚亚安酯）、标记带（金、银、铜）、头端（Pebax、硫酸钡）轴杆（Pebax；尼龙；硫酸钡）、底座（聚碳酸酯）。环氧乙烷灭菌，一次性使用，货架有效期3年。 | 该产品用于主动脉弓以下的外周血管的动脉粥样硬化性疾病的治疗及胆道内恶性肿瘤的姑息疗法。 | 股动脉、股浅动脉、脾动脉、髂动脉、髂外动脉、髂总动脉、髂股动脉 | 非药物涂层 非覆膜 短支架(长度≤100mm) | 2f46f4bb-6ca5-11ed-9447-b4055d63f15c | 2f46f4bb-6ca5-11ed-9447-b4055d63f15c | 支架系统 |  | C02060900101005089050000068 | 02-血管介入治疗类材料 | 06-外周血管介入治疗材料 | 13-外周血管支架 | 外周血管支架（不含药/非覆膜） | 13-不锈钢 | 037-不含药/非覆膜/非自膨 | 直径×长度：9×79 mm，输送器80cm OPTA PRO球囊 | PG7990PPS |  | 国械注进20163462897 | 集采范围内-未中选 | 企业在国家编码库重复注册，规格型号和中选规格型号数据重复，企业已停用该医保编码。
21f30b89-91ea-11eb-8996-40f2e9990f5b | 康蒂思（上海）医疗器械有限公司 | 91310115341997945F | 547f22ca-7a6e-11f0-88e5-34735a9d8166 | b908a534-69b2-11eb-ba25-fa163e311f19-1 | 外周血管支架类 | 下肢动脉支架 | 支架系统-1 | aef538b8-68eb-11eb-ba25-fa163e311f19 | 支架系统PALMAZ GENESIS on OPTA PRO Stent System | 康蒂思（爱尔兰）Cordis Cashel |  | 国械注进20163132897 | 国械注进20163462897 | 该产品由球囊扩张导管和支架组成。支架由316L不锈钢管激光雕刻而成。球囊扩张导管为OTW型设计，由球囊（尼龙12）、导管（Pebax；尼龙）。应力释放装置（聚亚安酯）、标记带（金、银、铜）、头端（Pebax、硫酸钡）轴杆（Pebax；尼龙；硫酸钡）、底座（聚碳酸酯）。环氧乙烷灭菌，一次性使用，货架有效期3年。 | 该产品用于主动脉弓以下的外周血管的动脉粥样硬化性疾病的治疗及胆道内恶性肿瘤的姑息疗法。 | 股动脉、股浅动脉、脾动脉、髂动脉、髂外动脉、髂总动脉、髂股动脉 | 非药物涂层 非覆膜 短支架(长度≤100mm) | 2f46fee4-6ca5-11ed-9447-b4055d63f15c | 2f46fee4-6ca5-11ed-9447-b4055d63f15c | 支架系统 |  | C02060900101005089050000069 | 02-血管介入治疗类材料 | 06-外周血管介入治疗材料 | 13-外周血管支架 | 外周血管支架（不含药/非覆膜） | 13-不锈钢 | 037-不含药/非覆膜/非自膨 | 直径×长度：9×29 mm，输送器80cm OPTA PRO球囊 | PG2990PPS |  | 国械注进20163462897 | 集采范围内-未中选 | 企业在国家编码库重复注册，规格型号和中选规格型号数据重复，企业已停用该医保编码。
21f30b89-91ea-11eb-8996-40f2e9990f5b | 康蒂思（上海）医疗器械有限公司 | 91310115341997945F | 547f2389-7a6e-11f0-88e5-34735a9d8166 | b908a534-69b2-11eb-ba25-fa163e311f19-1 | 外周血管支架类 | 下肢动脉支架 | 支架系统-1 | aef538b8-68eb-11eb-ba25-fa163e311f19 | 支架系统PALMAZ GENESIS on OPTA PRO Stent System | 康蒂思（爱尔兰）Cordis Cashel |  | 国械注进20163132897 | 国械注进20163462897 | 该产品由球囊扩张导管和支架组成。支架由316L不锈钢管激光雕刻而成。球囊扩张导管为OTW型设计，由球囊（尼龙12）、导管（Pebax；尼龙）。应力释放装置（聚亚安酯）、标记带（金、银、铜）、头端（Pebax、硫酸钡）轴杆（Pebax；尼龙；硫酸钡）、底座（聚碳酸酯）。环氧乙烷灭菌，一次性使用，货架有效期3年。 | 该产品用于主动脉弓以下的外周血管的动脉粥样硬化性疾病的治疗及胆道内恶性肿瘤的姑息疗法。 | 股动脉、股浅动脉、脾动脉、髂动脉、髂外动脉、髂总动脉、髂股动脉 | 非药物涂层 非覆膜 短支架(长度≤100mm) | 2f47059d-6ca5-11ed-9447-b4055d63f15c | 2f47059d-6ca5-11ed-9447-b4055d63f15c | 支架系统 |  | C02060900101005089050000070 | 02-血管介入治疗类材料 | 06-外周血管介入治疗材料 | 13-外周血管支架 | 外周血管支架（不含药/非覆膜） | 13-不锈钢 | 037-不含药/非覆膜/非自膨 | 直径×长度：5×15 mm，输送器135cm OPTA PRO球囊 | PG1550PPX |  | 国械注进20163462897 | 集采范围内-未中选 | 企业在国家编码库重复注册，规格型号和中选规格型号数据重复，企业已停用该医保编码。
21f30b89-91ea-11eb-8996-40f2e9990f5b | 康蒂思（上海）医疗器械有限公司 | 91310115341997945F | 547f244c-7a6e-11f0-88e5-34735a9d8166 | b908a534-69b2-11eb-ba25-fa163e311f19-1 | 外周血管支架类 | 下肢动脉支架 | 支架系统-1 | aef538b8-68eb-11eb-ba25-fa163e311f19 | 支架系统PALMAZ GENESIS on OPTA PRO Stent System | 康蒂思（爱尔兰）Cordis Cashel |  | 国械注进20163132897 | 国械注进20163462897 | 该产品由球囊扩张导管和支架组成。支架由316L不锈钢管激光雕刻而成。球囊扩张导管为OTW型设计，由球囊（尼龙12）、导管（Pebax；尼龙）。应力释放装置（聚亚安酯）、标记带（金、银、铜）、头端（Pebax、硫酸钡）轴杆（Pebax；尼龙；硫酸钡）、底座（聚碳酸酯）。环氧乙烷灭菌，一次性使用，货架有效期3年。 | 该产品用于主动脉弓以下的外周血管的动脉粥样硬化性疾病的治疗及胆道内恶性肿瘤的姑息疗法。 | 股动脉、股浅动脉、脾动脉、髂动脉、髂外动脉、髂总动脉、髂股动脉 | 非药物涂层 非覆膜 短支架(长度≤100mm) | 2f4723a1-6ca5-11ed-9447-b4055d63f15c | 2f4723a1-6ca5-11ed-9447-b4055d63f15c | 支架系统 |  | C02060900101005089050000071 | 02-血管介入治疗类材料 | 06-外周血管介入治疗材料 | 13-外周血管支架 | 外周血管支架（不含药/非覆膜） | 13-不锈钢 | 037-不含药/非覆膜/非自膨 | 直径×长度：6×39 mm，输送器80cm OPTA PRO球囊 | PG3960PPS |  | 国械注进20163462897 | 集采范围内-未中选 | 企业在国家编码库重复注册，规格型号和中选规格型号数据重复，企业已停用该医保编码。
21f30b89-91ea-11eb-8996-40f2e9990f5b | 康蒂思（上海）医疗器械有限公司 | 91310115341997945F | 547f250b-7a6e-11f0-88e5-34735a9d8166 | b908a534-69b2-11eb-ba25-fa163e311f19-1 | 外周血管支架类 | 下肢动脉支架 | 支架系统-1 | aef538b8-68eb-11eb-ba25-fa163e311f19 | 支架系统PALMAZ GENESIS on OPTA PRO Stent System | 康蒂思（爱尔兰）Cordis Cashel |  | 国械注进20163132897 | 国械注进20163462897 | 该产品由球囊扩张导管和支架组成。支架由316L不锈钢管激光雕刻而成。球囊扩张导管为OTW型设计，由球囊（尼龙12）、导管（Pebax；尼龙）。应力释放装置（聚亚安酯）、标记带（金、银、铜）、头端（Pebax、硫酸钡）轴杆（Pebax；尼龙；硫酸钡）、底座（聚碳酸酯）。环氧乙烷灭菌，一次性使用，货架有效期3年。 | 该产品用于主动脉弓以下的外周血管的动脉粥样硬化性疾病的治疗及胆道内恶性肿瘤的姑息疗法。 | 股动脉、股浅动脉、脾动脉、髂动脉、髂外动脉、髂总动脉、髂股动脉 | 非药物涂层 非覆膜 短支架(长度≤100mm) | 2f47398e-6ca5-11ed-9447-b4055d63f15c | 2f47398e-6ca5-11ed-9447-b4055d63f15c | 支架系统 |  | C02060900101005089050000072 | 02-血管介入治疗类材料 | 06-外周血管介入治疗材料 | 13-外周血管支架 | 外周血管支架（不含药/非覆膜） | 13-不锈钢 | 037-不含药/非覆膜/非自膨 | 直径×长度：10×39 mm，输送器80cm OPTA PRO球囊 | PG3910PPS |  | 国械注进20163462897 | 集采范围内-未中选 | 企业在国家编码库重复注册，规格型号和中选规格型号数据重复，企业已停用该医保编码。
21f30b89-91ea-11eb-8996-40f2e9990f5b | 康蒂思（上海）医疗器械有限公司 | 91310115341997945F | 547f25dd-7a6e-11f0-88e5-34735a9d8166 | b908a534-69b2-11eb-ba25-fa163e311f19-1 | 外周血管支架类 | 下肢动脉支架 | 支架系统-1 | aef538b8-68eb-11eb-ba25-fa163e311f19 | 支架系统PALMAZ GENESIS on OPTA PRO Stent System | 康蒂思（爱尔兰）Cordis Cashel |  | 国械注进20163132897 | 国械注进20163462897 | 该产品由球囊扩张导管和支架组成。支架由316L不锈钢管激光雕刻而成。球囊扩张导管为OTW型设计，由球囊（尼龙12）、导管（Pebax；尼龙）。应力释放装置（聚亚安酯）、标记带（金、银、铜）、头端（Pebax、硫酸钡）轴杆（Pebax；尼龙；硫酸钡）、底座（聚碳酸酯）。环氧乙烷灭菌，一次性使用，货架有效期3年。 | 该产品用于主动脉弓以下的外周血管的动脉粥样硬化性疾病的治疗及胆道内恶性肿瘤的姑息疗法。 | 股动脉、股浅动脉、脾动脉、髂动脉、髂外动脉、髂总动脉、髂股动脉 | 非药物涂层 非覆膜 短支架(长度≤100mm) | 2f4749c8-6ca5-11ed-9447-b4055d63f15c | 2f4749c8-6ca5-11ed-9447-b4055d63f15c | 支架系统 |  | C02060900101005089050000073 | 02-血管介入治疗类材料 | 06-外周血管介入治疗材料 | 13-外周血管支架 | 外周血管支架（不含药/非覆膜） | 13-不锈钢 | 037-不含药/非覆膜/非自膨 | 直径×长度：10×25 mm，输送器135cm OPTA PRO球囊 | PG2510PPX |  | 国械注进20163462897 | 集采范围内-未中选 | 企业在国家编码库重复注册，规格型号和中选规格型号数据重复，企业已停用该医保编码。
21f30b89-91ea-11eb-8996-40f2e9990f5b | 康蒂思（上海）医疗器械有限公司 | 91310115341997945F | 547f269c-7a6e-11f0-88e5-34735a9d8166 | b908a534-69b2-11eb-ba25-fa163e311f19-1 | 外周血管支架类 | 下肢动脉支架 | 支架系统-1 | aef538b8-68eb-11eb-ba25-fa163e311f19 | 支架系统PALMAZ GENESIS on OPTA PRO Stent System | 康蒂思（爱尔兰）Cordis Cashel |  | 国械注进20163132897 | 国械注进20163462897 | 该产品由球囊扩张导管和支架组成。支架由316L不锈钢管激光雕刻而成。球囊扩张导管为OTW型设计，由球囊（尼龙12）、导管（Pebax；尼龙）。应力释放装置（聚亚安酯）、标记带（金、银、铜）、头端（Pebax、硫酸钡）轴杆（Pebax；尼龙；硫酸钡）、底座（聚碳酸酯）。环氧乙烷灭菌，一次性使用，货架有效期3年。 | 该产品用于主动脉弓以下的外周血管的动脉粥样硬化性疾病的治疗及胆道内恶性肿瘤的姑息疗法。 | 股动脉、股浅动脉、脾动脉、髂动脉、髂外动脉、髂总动脉、髂股动脉 | 非药物涂层 非覆膜 短支架(长度≤100mm) | 2f475abb-6ca5-11ed-9447-b4055d63f15c | 2f475abb-6ca5-11ed-9447-b4055d63f15c | 支架系统 |  | C02060900101005089050000074 | 02-血管介入治疗类材料 | 06-外周血管介入治疗材料 | 13-外周血管支架 | 外周血管支架（不含药/非覆膜） | 13-不锈钢 | 037-不含药/非覆膜/非自膨 | 直径×长度：5×39 mm，输送器135cm OPTA PRO球囊 | PG3950PPX |  | 国械注进20163462897 | 集采范围内-未中选 | 企业在国家编码库重复注册，规格型号和中选规格型号数据重复，企业已停用该医保编码。
21f30b89-91ea-11eb-8996-40f2e9990f5b | 康蒂思（上海）医疗器械有限公司 | 91310115341997945F | 547f29d1-7a6e-11f0-88e5-34735a9d8166 | b908a534-69b2-11eb-ba25-fa163e311f19-1 | 外周血管支架类 | 下肢动脉支架 | 支架系统-1 | aef538b8-68eb-11eb-ba25-fa163e311f19 | 支架系统PALMAZ GENESIS on OPTA PRO Stent System | 康蒂思（爱尔兰）Cordis Cashel |  | 国械注进20163132897 | 国械注进20163462897 | 该产品由球囊扩张导管和支架组成。支架由316L不锈钢管激光雕刻而成。球囊扩张导管为OTW型设计，由球囊（尼龙12）、导管（Pebax；尼龙）。应力释放装置（聚亚安酯）、标记带（金、银、铜）、头端（Pebax、硫酸钡）轴杆（Pebax；尼龙；硫酸钡）、底座（聚碳酸酯）。环氧乙烷灭菌，一次性使用，货架有效期3年。 | 该产品用于主动脉弓以下的外周血管的动脉粥样硬化性疾病的治疗及胆道内恶性肿瘤的姑息疗法。 | 股动脉、股浅动脉、脾动脉、髂动脉、髂外动脉、髂总动脉、髂股动脉 | 非药物涂层 非覆膜 短支架(长度≤100mm) | 2f47789a-6ca5-11ed-9447-b4055d63f15c | 2f47789a-6ca5-11ed-9447-b4055d63f15c | 支架系统 |  | C02060900101005089050000075 | 02-血管介入治疗类材料 | 06-外周血管介入治疗材料 | 13-外周血管支架 | 外周血管支架（不含药/非覆膜） | 13-不锈钢 | 037-不含药/非覆膜/非自膨 | 直径×长度：7×18 mm，输送器80cm OPTA PRO球囊 | PG1870PPS |  | 国械注进20163462897 | 集采范围内-未中选 | 企业在国家编码库重复注册，规格型号和中选规格型号数据重复，企业已停用该医保编码。
21f30b89-91ea-11eb-8996-40f2e9990f5b | 康蒂思（上海）医疗器械有限公司 | 91310115341997945F | 547f2a99-7a6e-11f0-88e5-34735a9d8166 | b908a534-69b2-11eb-ba25-fa163e311f19-1 | 外周血管支架类 | 下肢动脉支架 | 支架系统-1 | aef538b8-68eb-11eb-ba25-fa163e311f19 | 支架系统PALMAZ GENESIS on OPTA PRO Stent System | 康蒂思（爱尔兰）Cordis Cashel |  | 国械注进20163132897 | 国械注进20163462897 | 该产品由球囊扩张导管和支架组成。支架由316L不锈钢管激光雕刻而成。球囊扩张导管为OTW型设计，由球囊（尼龙12）、导管（Pebax；尼龙）。应力释放装置（聚亚安酯）、标记带（金、银、铜）、头端（Pebax、硫酸钡）轴杆（Pebax；尼龙；硫酸钡）、底座（聚碳酸酯）。环氧乙烷灭菌，一次性使用，货架有效期3年。 | 该产品用于主动脉弓以下的外周血管的动脉粥样硬化性疾病的治疗及胆道内恶性肿瘤的姑息疗法。 | 股动脉、股浅动脉、脾动脉、髂动脉、髂外动脉、髂总动脉、髂股动脉 | 非药物涂层 非覆膜 短支架(长度≤100mm) | 2f4784f5-6ca5-11ed-9447-b4055d63f15c | 2f4784f5-6ca5-11ed-9447-b4055d63f15c | 支架系统 |  | C02060900101005089050000076 | 02-血管介入治疗类材料 | 06-外周血管介入治疗材料 | 13-外周血管支架 | 外周血管支架（不含药/非覆膜） | 13-不锈钢 | 037-不含药/非覆膜/非自膨 | 直径×长度：6×12 mm，输送器135cm OPTA PRO球囊 | PG1260PPX |  | 国械注进20163462897 | 集采范围内-未中选 | 企业在国家编码库重复注册，规格型号和中选规格型号数据重复，企业已停用该医保编码。
21f30b89-91ea-11eb-8996-40f2e9990f5b | 康蒂思（上海）医疗器械有限公司 | 91310115341997945F | 547f2b58-7a6e-11f0-88e5-34735a9d8166 | b908a534-69b2-11eb-ba25-fa163e311f19-1 | 外周血管支架类 | 下肢动脉支架 | 支架系统-1 | aef538b8-68eb-11eb-ba25-fa163e311f19 | 支架系统PALMAZ GENESIS on OPTA PRO Stent System | 康蒂思（爱尔兰）Cordis Cashel |  | 国械注进20163132897 | 国械注进20163462897 | 该产品由球囊扩张导管和支架组成。支架由316L不锈钢管激光雕刻而成。球囊扩张导管为OTW型设计，由球囊（尼龙12）、导管（Pebax；尼龙）。应力释放装置（聚亚安酯）、标记带（金、银、铜）、头端（Pebax、硫酸钡）轴杆（Pebax；尼龙；硫酸钡）、底座（聚碳酸酯）。环氧乙烷灭菌，一次性使用，货架有效期3年。 | 该产品用于主动脉弓以下的外周血管的动脉粥样硬化性疾病的治疗及胆道内恶性肿瘤的姑息疗法。 | 股动脉、股浅动脉、脾动脉、髂动脉、髂外动脉、髂总动脉、髂股动脉 | 非药物涂层 非覆膜 短支架(长度≤100mm) | 2f478aa7-6ca5-11ed-9447-b4055d63f15c | 2f478aa7-6ca5-11ed-9447-b4055d63f15c | 支架系统 |  | C02060900101005089050000077 | 02-血管介入治疗类材料 | 06-外周血管介入治疗材料 | 13-外周血管支架 | 外周血管支架（不含药/非覆膜） | 13-不锈钢 | 037-不含药/非覆膜/非自膨 | 直径×长度：8×18 mm，输送器80cm OPTA PRO球囊 | PG1880PPS |  | 国械注进20163462897 | 集采范围内-未中选 | 企业在国家编码库重复注册，规格型号和中选规格型号数据重复，企业已停用该医保编码。
21f30b89-91ea-11eb-8996-40f2e9990f5b | 康蒂思（上海）医疗器械有限公司 | 91310115341997945F | 547f2c25-7a6e-11f0-88e5-34735a9d8166 | b908a534-69b2-11eb-ba25-fa163e311f19-1 | 外周血管支架类 | 下肢动脉支架 | 支架系统-1 | aef538b8-68eb-11eb-ba25-fa163e311f19 | 支架系统PALMAZ GENESIS on OPTA PRO Stent System | 康蒂思（爱尔兰）Cordis Cashel |  | 国械注进20163132897 | 国械注进20163462897 | 该产品由球囊扩张导管和支架组成。支架由316L不锈钢管激光雕刻而成。球囊扩张导管为OTW型设计，由球囊（尼龙12）、导管（Pebax；尼龙）。应力释放装置（聚亚安酯）、标记带（金、银、铜）、头端（Pebax、硫酸钡）轴杆（Pebax；尼龙；硫酸钡）、底座（聚碳酸酯）。环氧乙烷灭菌，一次性使用，货架有效期3年。 | 该产品用于主动脉弓以下的外周血管的动脉粥样硬化性疾病的治疗及胆道内恶性肿瘤的姑息疗法。 | 股动脉、股浅动脉、脾动脉、髂动脉、髂外动脉、髂总动脉、髂股动脉 | 非药物涂层 非覆膜 短支架(长度≤100mm) | 2f479050-6ca5-11ed-9447-b4055d63f15c | 2f479050-6ca5-11ed-9447-b4055d63f15c | 支架系统 |  | C02060900101005089050000078 | 02-血管介入治疗类材料 | 06-外周血管介入治疗材料 | 13-外周血管支架 | 外周血管支架（不含药/非覆膜） | 13-不锈钢 | 037-不含药/非覆膜/非自膨 | 直径×长度：5×12 mm，输送器135cm OPTA PRO球囊 | PG1250PPX |  | 国械注进20163462897 | 集采范围内-未中选 | 企业在国家编码库重复注册，规格型号和中选规格型号数据重复，企业已停用该医保编码。
21f30b89-91ea-11eb-8996-40f2e9990f5b | 康蒂思（上海）医疗器械有限公司 | 91310115341997945F | 547f2ce4-7a6e-11f0-88e5-34735a9d8166 | b908a534-69b2-11eb-ba25-fa163e311f19-1 | 外周血管支架类 | 下肢动脉支架 | 支架系统-1 | aef538b8-68eb-11eb-ba25-fa163e311f19 | 支架系统PALMAZ GENESIS on OPTA PRO Stent System | 康蒂思（爱尔兰）Cordis Cashel |  | 国械注进20163132897 | 国械注进20163462897 | 该产品由球囊扩张导管和支架组成。支架由316L不锈钢管激光雕刻而成。球囊扩张导管为OTW型设计，由球囊（尼龙12）、导管（Pebax；尼龙）。应力释放装置（聚亚安酯）、标记带（金、银、铜）、头端（Pebax、硫酸钡）轴杆（Pebax；尼龙；硫酸钡）、底座（聚碳酸酯）。环氧乙烷灭菌，一次性使用，货架有效期3年。 | 该产品用于主动脉弓以下的外周血管的动脉粥样硬化性疾病的治疗及胆道内恶性肿瘤的姑息疗法。 | 股动脉、股浅动脉、脾动脉、髂动脉、髂外动脉、髂总动脉、髂股动脉 | 非药物涂层 非覆膜 短支架(长度≤100mm) | 2f47ad34-6ca5-11ed-9447-b4055d63f15c | 2f47ad34-6ca5-11ed-9447-b4055d63f15c | 支架系统 |  | C02060900101005089050000080 | 02-血管介入治疗类材料 | 06-外周血管介入治疗材料 | 13-外周血管支架 | 外周血管支架（不含药/非覆膜） | 13-不锈钢 | 037-不含药/非覆膜/非自膨 | 直径×长度：8×59 mm，输送器80cm OPTA PRO球囊 | PG5980PPS |  | 国械注进20163462897 | 集采范围内-未中选 | 企业在国家编码库重复注册，规格型号和中选规格型号数据重复，企业已停用该医保编码。
21f30b89-91ea-11eb-8996-40f2e9990f5b | 康蒂思（上海）医疗器械有限公司 | 91310115341997945F | 547f2da7-7a6e-11f0-88e5-34735a9d8166 | b908a534-69b2-11eb-ba25-fa163e311f19-1 | 外周血管支架类 | 下肢动脉支架 | 支架系统-1 | aef538b8-68eb-11eb-ba25-fa163e311f19 | 支架系统PALMAZ GENESIS on OPTA PRO Stent System | 康蒂思（爱尔兰）Cordis Cashel |  | 国械注进20163132897 | 国械注进20163462897 | 该产品由球囊扩张导管和支架组成。支架由316L不锈钢管激光雕刻而成。球囊扩张导管为OTW型设计，由球囊（尼龙12）、导管（Pebax；尼龙）。应力释放装置（聚亚安酯）、标记带（金、银、铜）、头端（Pebax、硫酸钡）轴杆（Pebax；尼龙；硫酸钡）、底座（聚碳酸酯）。环氧乙烷灭菌，一次性使用，货架有效期3年。 | 该产品用于主动脉弓以下的外周血管的动脉粥样硬化性疾病的治疗及胆道内恶性肿瘤的姑息疗法。 | 股动脉、股浅动脉、脾动脉、髂动脉、髂外动脉、髂总动脉、髂股动脉 | 非药物涂层 非覆膜 短支架(长度≤100mm) | 2f47ba5e-6ca5-11ed-9447-b4055d63f15c | 2f47ba5e-6ca5-11ed-9447-b4055d63f15c | 支架系统 |  | C02060900101005089050000081 | 02-血管介入治疗类材料 | 06-外周血管介入治疗材料 | 13-外周血管支架 | 外周血管支架（不含药/非覆膜） | 13-不锈钢 | 037-不含药/非覆膜/非自膨 | 直径×长度：10×29 mm，输送器135cm OPTA PRO球囊 | PG2910PPX |  | 国械注进20163462897 | 集采范围内-未中选 | 企业在国家编码库重复注册，规格型号和中选规格型号数据重复，企业已停用该医保编码。
21f30b89-91ea-11eb-8996-40f2e9990f5b | 康蒂思（上海）医疗器械有限公司 | 91310115341997945F | 547f2e66-7a6e-11f0-88e5-34735a9d8166 | b908a534-69b2-11eb-ba25-fa163e311f19-1 | 外周血管支架类 | 下肢动脉支架 | 支架系统-1 | aef538b8-68eb-11eb-ba25-fa163e311f19 | 支架系统PALMAZ GENESIS on OPTA PRO Stent System | 康蒂思（爱尔兰）Cordis Cashel |  | 国械注进20163132897 | 国械注进20163462897 | 该产品由球囊扩张导管和支架组成。支架由316L不锈钢管激光雕刻而成。球囊扩张导管为OTW型设计，由球囊（尼龙12）、导管（Pebax；尼龙）。应力释放装置（聚亚安酯）、标记带（金、银、铜）、头端（Pebax、硫酸钡）轴杆（Pebax；尼龙；硫酸钡）、底座（聚碳酸酯）。环氧乙烷灭菌，一次性使用，货架有效期3年。 | 该产品用于主动脉弓以下的外周血管的动脉粥样硬化性疾病的治疗及胆道内恶性肿瘤的姑息疗法。 | 股动脉、股浅动脉、脾动脉、髂动脉、髂外动脉、髂总动脉、髂股动脉 | 非药物涂层 非覆膜 短支架(长度≤100mm) | 2f47c53e-6ca5-11ed-9447-b4055d63f15c | 2f47c53e-6ca5-11ed-9447-b4055d63f15c | 支架系统 |  | C02060900101005089050000082 | 02-血管介入治疗类材料 | 06-外周血管介入治疗材料 | 13-外周血管支架 | 外周血管支架（不含药/非覆膜） | 13-不锈钢 | 037-不含药/非覆膜/非自膨 | 直径×长度：8×18 mm，输送器135cm OPTA PRO球囊 | PG1880PPX |  | 国械注进20163462897 | 集采范围内-未中选 | 企业在国家编码库重复注册，规格型号和中选规格型号数据重复，企业已停用该医保编码。
21f30b89-91ea-11eb-8996-40f2e9990f5b | 康蒂思（上海）医疗器械有限公司 | 91310115341997945F | 547f2f1f-7a6e-11f0-88e5-34735a9d8166 | b908a534-69b2-11eb-ba25-fa163e311f19-1 | 外周血管支架类 | 下肢动脉支架 | 支架系统-1 | aef538b8-68eb-11eb-ba25-fa163e311f19 | 支架系统PALMAZ GENESIS on OPTA PRO Stent System | 康蒂思（爱尔兰）Cordis Cashel |  | 国械注进20163132897 | 国械注进20163462897 | 该产品由球囊扩张导管和支架组成。支架由316L不锈钢管激光雕刻而成。球囊扩张导管为OTW型设计，由球囊（尼龙12）、导管（Pebax；尼龙）。应力释放装置（聚亚安酯）、标记带（金、银、铜）、头端（Pebax、硫酸钡）轴杆（Pebax；尼龙；硫酸钡）、底座（聚碳酸酯）。环氧乙烷灭菌，一次性使用，货架有效期3年。 | 该产品用于主动脉弓以下的外周血管的动脉粥样硬化性疾病的治疗及胆道内恶性肿瘤的姑息疗法。 | 股动脉、股浅动脉、脾动脉、髂动脉、髂外动脉、髂总动脉、髂股动脉 | 非药物涂层 非覆膜 短支架(长度≤100mm) | 2f47cb20-6ca5-11ed-9447-b4055d63f15c | 2f47cb20-6ca5-11ed-9447-b4055d63f15c | 支架系统 |  | C02060900101005089050000083 | 02-血管介入治疗类材料 | 06-外周血管介入治疗材料 | 13-外周血管支架 | 外周血管支架（不含药/非覆膜） | 13-不锈钢 | 037-不含药/非覆膜/非自膨 | 直径×长度：5×18 mm，输送器80cm OPTA PRO球囊 | PG1850PPS |  | 国械注进20163462897 | 集采范围内-未中选 | 企业在国家编码库重复注册，规格型号和中选规格型号数据重复，企业已停用该医保编码。
21f30b89-91ea-11eb-8996-40f2e9990f5b | 康蒂思（上海）医疗器械有限公司 | 91310115341997945F | 547f2fde-7a6e-11f0-88e5-34735a9d8166 | b908a534-69b2-11eb-ba25-fa163e311f19-1 | 外周血管支架类 | 下肢动脉支架 | 支架系统-1 | aef538b8-68eb-11eb-ba25-fa163e311f19 | 支架系统PALMAZ GENESIS on OPTA PRO Stent System | 康蒂思（爱尔兰）Cordis Cashel |  | 国械注进20163132897 | 国械注进20163462897 | 该产品由球囊扩张导管和支架组成。支架由316L不锈钢管激光雕刻而成。球囊扩张导管为OTW型设计，由球囊（尼龙12）、导管（Pebax；尼龙）。应力释放装置（聚亚安酯）、标记带（金、银、铜）、头端（Pebax、硫酸钡）轴杆（Pebax；尼龙；硫酸钡）、底座（聚碳酸酯）。环氧乙烷灭菌，一次性使用，货架有效期3年。 | 该产品用于主动脉弓以下的外周血管的动脉粥样硬化性疾病的治疗及胆道内恶性肿瘤的姑息疗法。 | 股动脉、股浅动脉、脾动脉、髂动脉、髂外动脉、髂总动脉、髂股动脉 | 非药物涂层 非覆膜 短支架(长度≤100mm) | 2f47d82f-6ca5-11ed-9447-b4055d63f15c | 2f47d82f-6ca5-11ed-9447-b4055d63f15c | 支架系统 |  | C02060900101005089050000084 | 02-血管介入治疗类材料 | 06-外周血管介入治疗材料 | 13-外周血管支架 | 外周血管支架（不含药/非覆膜） | 13-不锈钢 | 037-不含药/非覆膜/非自膨 | 直径×长度：6×18 mm，输送器135cm OPTA PRO球囊 | PG1860PPX |  | 国械注进20163462897 | 集采范围内-未中选 | 企业在国家编码库重复注册，规格型号和中选规格型号数据重复，企业已停用该医保编码。
21f30b89-91ea-11eb-8996-40f2e9990f5b | 康蒂思（上海）医疗器械有限公司 | 91310115341997945F | 547f3335-7a6e-11f0-88e5-34735a9d8166 | b908a534-69b2-11eb-ba25-fa163e311f19-1 | 外周血管支架类 | 下肢动脉支架 | 支架系统-1 | aef538b8-68eb-11eb-ba25-fa163e311f19 | 支架系统PALMAZ GENESIS on OPTA PRO Stent System | 康蒂思（爱尔兰）Cordis Cashel |  | 国械注进20163132897 | 国械注进20163462897 | 该产品由球囊扩张导管和支架组成。支架由316L不锈钢管激光雕刻而成。球囊扩张导管为OTW型设计，由球囊（尼龙12）、导管（Pebax；尼龙）。应力释放装置（聚亚安酯）、标记带（金、银、铜）、头端（Pebax、硫酸钡）轴杆（Pebax；尼龙；硫酸钡）、底座（聚碳酸酯）。环氧乙烷灭菌，一次性使用，货架有效期3年。 | 该产品用于主动脉弓以下的外周血管的动脉粥样硬化性疾病的治疗及胆道内恶性肿瘤的姑息疗法。 | 股动脉、股浅动脉、脾动脉、髂动脉、髂外动脉、髂总动脉、髂股动脉 | 非药物涂层 非覆膜 短支架(长度≤100mm) | 2f47f997-6ca5-11ed-9447-b4055d63f15c | 2f47f997-6ca5-11ed-9447-b4055d63f15c | 支架系统 |  | C02060900101005089050000085 | 02-血管介入治疗类材料 | 06-外周血管介入治疗材料 | 13-外周血管支架 | 外周血管支架（不含药/非覆膜） | 13-不锈钢 | 037-不含药/非覆膜/非自膨 | 直径×长度：5×24 mm，输送器80cm OPTA PRO球囊 | PG2450PPS |  | 国械注进20163462897 | 集采范围内-未中选 | 企业在国家编码库重复注册，规格型号和中选规格型号数据重复，企业已停用该医保编码。
21f30b89-91ea-11eb-8996-40f2e9990f5b | 康蒂思（上海）医疗器械有限公司 | 91310115341997945F | 547f33f4-7a6e-11f0-88e5-34735a9d8166 | b908a534-69b2-11eb-ba25-fa163e311f19-1 | 外周血管支架类 | 下肢动脉支架 | 支架系统-1 | aef538b8-68eb-11eb-ba25-fa163e311f19 | 支架系统PALMAZ GENESIS on OPTA PRO Stent System | 康蒂思（爱尔兰）Cordis Cashel |  | 国械注进20163132897 | 国械注进20163462897 | 该产品由球囊扩张导管和支架组成。支架由316L不锈钢管激光雕刻而成。球囊扩张导管为OTW型设计，由球囊（尼龙12）、导管（Pebax；尼龙）。应力释放装置（聚亚安酯）、标记带（金、银、铜）、头端（Pebax、硫酸钡）轴杆（Pebax；尼龙；硫酸钡）、底座（聚碳酸酯）。环氧乙烷灭菌，一次性使用，货架有效期3年。 | 该产品用于主动脉弓以下的外周血管的动脉粥样硬化性疾病的治疗及胆道内恶性肿瘤的姑息疗法。 | 股动脉、股浅动脉、脾动脉、髂动脉、髂外动脉、髂总动脉、髂股动脉 | 非药物涂层 非覆膜 短支架(长度≤100mm) | 2f4800c8-6ca5-11ed-9447-b4055d63f15c | 2f4800c8-6ca5-11ed-9447-b4055d63f15c | 支架系统 |  | C02060900101005089050000086 | 02-血管介入治疗类材料 | 06-外周血管介入治疗材料 | 13-外周血管支架 | 外周血管支架（不含药/非覆膜） | 13-不锈钢 | 037-不含药/非覆膜/非自膨 | 直径×长度：9×59 mm，输送器80cm OPTA PRO球囊 | PG5990PPS |  | 国械注进20163462897 | 集采范围内-未中选 | 企业在国家编码库重复注册，规格型号和中选规格型号数据重复，企业已停用该医保编码。
21f30b89-91ea-11eb-8996-40f2e9990f5b | 康蒂思（上海）医疗器械有限公司 | 91310115341997945F | 547f34bc-7a6e-11f0-88e5-34735a9d8166 | b908a534-69b2-11eb-ba25-fa163e311f19-1 | 外周血管支架类 | 下肢动脉支架 | 支架系统-1 | aef538b8-68eb-11eb-ba25-fa163e311f19 | 支架系统PALMAZ GENESIS on OPTA PRO Stent System | 康蒂思（爱尔兰）Cordis Cashel |  | 国械注进20163132897 | 国械注进20163462897 | 该产品由球囊扩张导管和支架组成。支架由316L不锈钢管激光雕刻而成。球囊扩张导管为OTW型设计，由球囊（尼龙12）、导管（Pebax；尼龙）。应力释放装置（聚亚安酯）、标记带（金、银、铜）、头端（Pebax、硫酸钡）轴杆（Pebax；尼龙；硫酸钡）、底座（聚碳酸酯）。环氧乙烷灭菌，一次性使用，货架有效期3年。 | 该产品用于主动脉弓以下的外周血管的动脉粥样硬化性疾病的治疗及胆道内恶性肿瘤的姑息疗法。 | 股动脉、股浅动脉、脾动脉、髂动脉、髂外动脉、髂总动脉、髂股动脉 | 非药物涂层 非覆膜 短支架(长度≤100mm) | 2f48105a-6ca5-11ed-9447-b4055d63f15c | 2f48105a-6ca5-11ed-9447-b4055d63f15c | 支架系统 |  | C02060900101005089050000087 | 02-血管介入治疗类材料 | 06-外周血管介入治疗材料 | 13-外周血管支架 | 外周血管支架（不含药/非覆膜） | 13-不锈钢 | 037-不含药/非覆膜/非自膨 | 直径×长度：9×39 mm，输送器135cm OPTA PRO球囊 | PG3990PPX |  | 国械注进20163462897 | 集采范围内-未中选 | 企业在国家编码库重复注册，规格型号和中选规格型号数据重复，企业已停用该医保编码。
21f30b89-91ea-11eb-8996-40f2e9990f5b | 康蒂思（上海）医疗器械有限公司 | 91310115341997945F | 547f358a-7a6e-11f0-88e5-34735a9d8166 | b908a534-69b2-11eb-ba25-fa163e311f19-1 | 外周血管支架类 | 下肢动脉支架 | 支架系统-1 | aef538b8-68eb-11eb-ba25-fa163e311f19 | 支架系统PALMAZ GENESIS on OPTA PRO Stent System | 康蒂思（爱尔兰）Cordis Cashel |  | 国械注进20163132897 | 国械注进20163462897 | 该产品由球囊扩张导管和支架组成。支架由316L不锈钢管激光雕刻而成。球囊扩张导管为OTW型设计，由球囊（尼龙12）、导管（Pebax；尼龙）。应力释放装置（聚亚安酯）、标记带（金、银、铜）、头端（Pebax、硫酸钡）轴杆（Pebax；尼龙；硫酸钡）、底座（聚碳酸酯）。环氧乙烷灭菌，一次性使用，货架有效期3年。 | 该产品用于主动脉弓以下的外周血管的动脉粥样硬化性疾病的治疗及胆道内恶性肿瘤的姑息疗法。 | 股动脉、股浅动脉、脾动脉、髂动脉、髂外动脉、髂总动脉、髂股动脉 | 非药物涂层 非覆膜 短支架(长度≤100mm) | 3cef2bce-6ca5-11ed-9447-b4055d63f15c | 3cef2bce-6ca5-11ed-9447-b4055d63f15c | 支架系统 |  | C02060200102001089050000001 | 02-血管介入治疗类材料 | 06-外周血管介入治疗材料 | 13-外周血管支架 | 外周血管支架（不含药/非覆膜） | 13-不锈钢 | 037-不含药/非覆膜/非自膨 | 直径×长度：5×39 mm，输送器135cm OPTA PRO球囊 | PG3950PPX |  | 国械注进20163462897 | 集采范围内-未中选 | 企业在国家编码库重复注册，规格型号和中选规格型号数据重复，企业已停用该医保编码。
21f30b89-91ea-11eb-8996-40f2e9990f5b | 康蒂思（上海）医疗器械有限公司 | 91310115341997945F | 547faa1e-7a6e-11f0-88e5-34735a9d8166 | b908a534-69b2-11eb-ba25-fa163e311f19-1 | 外周血管支架类 | 下肢动脉支架 | 支架系统-1 | aef538b8-68eb-11eb-ba25-fa163e311f19 | 支架系统PALMAZ GENESIS on OPTA PRO Stent System | 康蒂思（爱尔兰）Cordis Cashel |  | 国械注进20163132897 | 国械注进20163462897 | 该产品由球囊扩张导管和支架组成。支架由316L不锈钢管激光雕刻而成。球囊扩张导管为OTW型设计，由球囊（尼龙12）、导管（Pebax；尼龙）。应力释放装置（聚亚安酯）、标记带（金、银、铜）、头端（Pebax、硫酸钡）轴杆（Pebax；尼龙；硫酸钡）、底座（聚碳酸酯）。环氧乙烷灭菌，一次性使用，货架有效期3年。 | 该产品用于主动脉弓以下的外周血管的动脉粥样硬化性疾病的治疗及胆道内恶性肿瘤的姑息疗法。 | 股动脉、股浅动脉、脾动脉、髂动脉、髂外动脉、髂总动脉、髂股动脉 | 非药物涂层 非覆膜 短支架(长度≤100mm) | 3cf530ac-6ca5-11ed-9447-b4055d63f15c | 3cf530ac-6ca5-11ed-9447-b4055d63f15c | 支架系统 |  | C02060200102001089050000083 | 02-血管介入治疗类材料 | 06-外周血管介入治疗材料 | 13-外周血管支架 | 外周血管支架（不含药/非覆膜） | 13-不锈钢 | 037-不含药/非覆膜/非自膨 | 直径×长度：9×39 mm，输送器135cm OPTA PRO球囊 | PG3990PPX |  | 国械注进20163462897 | 集采范围内-未中选 | 企业在国家编码库重复注册，规格型号和中选规格型号数据重复，企业已停用该医保编码。
21f30b89-91ea-11eb-8996-40f2e9990f5b | 康蒂思（上海）医疗器械有限公司 | 91310115341997945F | 5480cc3d-7a6e-11f0-88e5-34735a9d8166 | b908a534-69b2-11eb-ba25-fa163e311f19-1 | 外周血管支架类 | 下肢动脉支架 | 支架系统-1 | aef538b8-68eb-11eb-ba25-fa163e311f19 | 支架系统PALMAZ GENESIS on OPTA PRO Stent System | 康蒂思（爱尔兰）Cordis Cashel |  | 国械注进20163132897 | 国械注进20163462897 | 该产品由球囊扩张导管和支架组成。支架由316L不锈钢管激光雕刻而成。球囊扩张导管为OTW型设计，由球囊（尼龙12）、导管（Pebax；尼龙）。应力释放装置（聚亚安酯）、标记带（金、银、铜）、头端（Pebax、硫酸钡）轴杆（Pebax；尼龙；硫酸钡）、底座（聚碳酸酯）。环氧乙烷灭菌，一次性使用，货架有效期3年。 | 该产品用于主动脉弓以下的外周血管的动脉粥样硬化性疾病的治疗及胆道内恶性肿瘤的姑息疗法。 | 股动脉、股浅动脉、脾动脉、髂动脉、髂外动脉、髂总动脉、髂股动脉 | 非药物涂层 非覆膜 短支架(长度≤100mm) | 2f42aa1e-6ca5-11ed-9447-b4055d63f15c | 2f42aa1e-6ca5-11ed-9447-b4055d63f15c | 支架系统 |  | C02060900101005089050000008 | 02-血管介入治疗类材料 | 06-外周血管介入治疗材料 | 13-外周血管支架 | 外周血管支架（不含药/非覆膜） | 13-不锈钢 | 037-不含药/非覆膜/非自膨 | 直径×长度：9×79 mm，输送器135cm OPTA PRO球囊 | PG7990PPX |  | 国械注进20163462897 | 集采范围内-未中选 | 企业在国家编码库重复注册，规格型号和中选规格型号数据重复，企业已停用该医保编码。
21f30b89-91ea-11eb-8996-40f2e9990f5b | 康蒂思（上海）医疗器械有限公司 | 91310115341997945F | 5480cd40-7a6e-11f0-88e5-34735a9d8166 | b908a534-69b2-11eb-ba25-fa163e311f19-1 | 外周血管支架类 | 下肢动脉支架 | 支架系统-1 | aef538b8-68eb-11eb-ba25-fa163e311f19 | 支架系统PALMAZ GENESIS on OPTA PRO Stent System | 康蒂思（爱尔兰）Cordis Cashel |  | 国械注进20163132897 | 国械注进20163462897 | 该产品由球囊扩张导管和支架组成。支架由316L不锈钢管激光雕刻而成。球囊扩张导管为OTW型设计，由球囊（尼龙12）、导管（Pebax；尼龙）。应力释放装置（聚亚安酯）、标记带（金、银、铜）、头端（Pebax、硫酸钡）轴杆（Pebax；尼龙；硫酸钡）、底座（聚碳酸酯）。环氧乙烷灭菌，一次性使用，货架有效期3年。 | 该产品用于主动脉弓以下的外周血管的动脉粥样硬化性疾病的治疗及胆道内恶性肿瘤的姑息疗法。 | 股动脉、股浅动脉、脾动脉、髂动脉、髂外动脉、髂总动脉、髂股动脉 | 非药物涂层 非覆膜 短支架(长度≤100mm) | 2f433acf-6ca5-11ed-9447-b4055d63f15c | 2f433acf-6ca5-11ed-9447-b4055d63f15c | 支架系统 |  | C02060900101005089050000015 | 02-血管介入治疗类材料 | 06-外周血管介入治疗材料 | 13-外周血管支架 | 外周血管支架（不含药/非覆膜） | 13-不锈钢 | 037-不含药/非覆膜/非自膨 | 直径×长度：4×15 mm，输送器80cm OPTA PRO球囊 | PG1540PPS |  | 国械注进20163462897 | 集采范围内-未中选 | 企业在国家编码库重复注册，规格型号和中选规格型号数据重复，企业已停用该医保编码。
21f30b89-91ea-11eb-8996-40f2e9990f5b | 康蒂思（上海）医疗器械有限公司 | 91310115341997945F | 5480ce65-7a6e-11f0-88e5-34735a9d8166 | b908a534-69b2-11eb-ba25-fa163e311f19-1 | 外周血管支架类 | 下肢动脉支架 | 支架系统-1 | aef538b8-68eb-11eb-ba25-fa163e311f19 | 支架系统PALMAZ GENESIS on OPTA PRO Stent System | 康蒂思（爱尔兰）Cordis Cashel |  | 国械注进20163132897 | 国械注进20163462897 | 该产品由球囊扩张导管和支架组成。支架由316L不锈钢管激光雕刻而成。球囊扩张导管为OTW型设计，由球囊（尼龙12）、导管（Pebax；尼龙）。应力释放装置（聚亚安酯）、标记带（金、银、铜）、头端（Pebax、硫酸钡）轴杆（Pebax；尼龙；硫酸钡）、底座（聚碳酸酯）。环氧乙烷灭菌，一次性使用，货架有效期3年。 | 该产品用于主动脉弓以下的外周血管的动脉粥样硬化性疾病的治疗及胆道内恶性肿瘤的姑息疗法。 | 股动脉、股浅动脉、脾动脉、髂动脉、髂外动脉、髂总动脉、髂股动脉 | 非药物涂层 非覆膜 短支架(长度≤100mm) | 2f41fc4c-6ca5-11ed-9447-b4055d63f15c | 2f41fc4c-6ca5-11ed-9447-b4055d63f15c | 支架系统 |  | C02060900101005089050000001 | 02-血管介入治疗类材料 | 06-外周血管介入治疗材料 | 13-外周血管支架 | 外周血管支架（不含药/非覆膜） | 13-不锈钢 | 037-不含药/非覆膜/非自膨 | 直径×长度：7×18 mm，输送器135cm OPTA PRO球囊 | PG1870PPX |  | 国械注进20163462897 | 集采范围内-未中选 | 企业在国家编码库重复注册，规格型号和中选规格型号数据重复，企业已停用该医保编码。
21f30b89-91ea-11eb-8996-40f2e9990f5b | 康蒂思（上海）医疗器械有限公司 | 91310115341997945F | 5480cf50-7a6e-11f0-88e5-34735a9d8166 | b908a534-69b2-11eb-ba25-fa163e311f19-1 | 外周血管支架类 | 下肢动脉支架 | 支架系统-1 | aef538b8-68eb-11eb-ba25-fa163e311f19 | 支架系统PALMAZ GENESIS on OPTA PRO Stent System | 康蒂思（爱尔兰）Cordis Cashel |  | 国械注进20163132897 | 国械注进20163462897 | 该产品由球囊扩张导管和支架组成。支架由316L不锈钢管激光雕刻而成。球囊扩张导管为OTW型设计，由球囊（尼龙12）、导管（Pebax；尼龙）。应力释放装置（聚亚安酯）、标记带（金、银、铜）、头端（Pebax、硫酸钡）轴杆（Pebax；尼龙；硫酸钡）、底座（聚碳酸酯）。环氧乙烷灭菌，一次性使用，货架有效期3年。 | 该产品用于主动脉弓以下的外周血管的动脉粥样硬化性疾病的治疗及胆道内恶性肿瘤的姑息疗法。 | 股动脉、股浅动脉、脾动脉、髂动脉、髂外动脉、髂总动脉、髂股动脉 | 非药物涂层 非覆膜 短支架(长度≤100mm) | 2f433326-6ca5-11ed-9447-b4055d63f15c | 2f433326-6ca5-11ed-9447-b4055d63f15c | 支架系统 |  | C02060900101005089050000014 | 02-血管介入治疗类材料 | 06-外周血管介入治疗材料 | 13-外周血管支架 | 外周血管支架（不含药/非覆膜） | 13-不锈钢 | 037-不含药/非覆膜/非自膨 | 直径×长度：7×15 mm，输送器80cm OPTA PRO球囊 | PG1570PPS |  | 国械注进20163462897 | 集采范围内-未中选 | 企业在国家编码库重复注册，规格型号和中选规格型号数据重复，企业已停用该医保编码。
21f30b89-91ea-11eb-8996-40f2e9990f5b | 康蒂思（上海）医疗器械有限公司 | 91310115341997945F | 5480d03a-7a6e-11f0-88e5-34735a9d8166 | b908a534-69b2-11eb-ba25-fa163e311f19-1 | 外周血管支架类 | 下肢动脉支架 | 支架系统-1 | aef538b8-68eb-11eb-ba25-fa163e311f19 | 支架系统PALMAZ GENESIS on OPTA PRO Stent System | 康蒂思（爱尔兰）Cordis Cashel |  | 国械注进20163132897 | 国械注进20163462897 | 该产品由球囊扩张导管和支架组成。支架由316L不锈钢管激光雕刻而成。球囊扩张导管为OTW型设计，由球囊（尼龙12）、导管（Pebax；尼龙）。应力释放装置（聚亚安酯）、标记带（金、银、铜）、头端（Pebax、硫酸钡）轴杆（Pebax；尼龙；硫酸钡）、底座（聚碳酸酯）。环氧乙烷灭菌，一次性使用，货架有效期3年。 | 该产品用于主动脉弓以下的外周血管的动脉粥样硬化性疾病的治疗及胆道内恶性肿瘤的姑息疗法。 | 股动脉、股浅动脉、脾动脉、髂动脉、髂外动脉、髂总动脉、髂股动脉 | 非药物涂层 非覆膜 短支架(长度≤100mm) | 2f420a4e-6ca5-11ed-9447-b4055d63f15c | 2f420a4e-6ca5-11ed-9447-b4055d63f15c | 支架系统 |  | C02060900101005089050000002 | 02-血管介入治疗类材料 | 06-外周血管介入治疗材料 | 13-外周血管支架 | 外周血管支架（不含药/非覆膜） | 13-不锈钢 | 037-不含药/非覆膜/非自膨 | 直径×长度：7×12 mm，输送器80cm OPTA PRO球囊 | PG1270PPS |  | 国械注进20163462897 | 集采范围内-未中选 | 企业在国家编码库重复注册，规格型号和中选规格型号数据重复，企业已停用该医保编码。
21f30b89-91ea-11eb-8996-40f2e9990f5b | 康蒂思（上海）医疗器械有限公司 | 91310115341997945F | 5480d3b4-7a6e-11f0-88e5-34735a9d8166 | b908a534-69b2-11eb-ba25-fa163e311f19-1 | 外周血管支架类 | 下肢动脉支架 | 支架系统-1 | aef538b8-68eb-11eb-ba25-fa163e311f19 | 支架系统PALMAZ GENESIS on OPTA PRO Stent System | 康蒂思（爱尔兰）Cordis Cashel |  | 国械注进20163132897 | 国械注进20163462897 | 该产品由球囊扩张导管和支架组成。支架由316L不锈钢管激光雕刻而成。球囊扩张导管为OTW型设计，由球囊（尼龙12）、导管（Pebax；尼龙）。应力释放装置（聚亚安酯）、标记带（金、银、铜）、头端（Pebax、硫酸钡）轴杆（Pebax；尼龙；硫酸钡）、底座（聚碳酸酯）。环氧乙烷灭菌，一次性使用，货架有效期3年。 | 该产品用于主动脉弓以下的外周血管的动脉粥样硬化性疾病的治疗及胆道内恶性肿瘤的姑息疗法。 | 股动脉、股浅动脉、脾动脉、髂动脉、髂外动脉、髂总动脉、髂股动脉 | 非药物涂层 非覆膜 短支架(长度≤100mm) | 2f43242c-6ca5-11ed-9447-b4055d63f15c | 2f43242c-6ca5-11ed-9447-b4055d63f15c | 支架系统 |  | C02060900101005089050000013 | 02-血管介入治疗类材料 | 06-外周血管介入治疗材料 | 13-外周血管支架 | 外周血管支架（不含药/非覆膜） | 13-不锈钢 | 037-不含药/非覆膜/非自膨 | 直径×长度：10×29 mm，输送器80cm OPTA PRO球囊 | PG2910PPS |  | 国械注进20163462897 | 集采范围内-未中选 | 企业在国家编码库重复注册，规格型号和中选规格型号数据重复，企业已停用该医保编码。
21f30b89-91ea-11eb-8996-40f2e9990f5b | 康蒂思（上海）医疗器械有限公司 | 91310115341997945F | 5480d49e-7a6e-11f0-88e5-34735a9d8166 | b908a534-69b2-11eb-ba25-fa163e311f19-1 | 外周血管支架类 | 下肢动脉支架 | 支架系统-1 | aef538b8-68eb-11eb-ba25-fa163e311f19 | 支架系统PALMAZ GENESIS on OPTA PRO Stent System | 康蒂思（爱尔兰）Cordis Cashel |  | 国械注进20163132897 | 国械注进20163462897 | 该产品由球囊扩张导管和支架组成。支架由316L不锈钢管激光雕刻而成。球囊扩张导管为OTW型设计，由球囊（尼龙12）、导管（Pebax；尼龙）。应力释放装置（聚亚安酯）、标记带（金、银、铜）、头端（Pebax、硫酸钡）轴杆（Pebax；尼龙；硫酸钡）、底座（聚碳酸酯）。环氧乙烷灭菌，一次性使用，货架有效期3年。 | 该产品用于主动脉弓以下的外周血管的动脉粥样硬化性疾病的治疗及胆道内恶性肿瘤的姑息疗法。 | 股动脉、股浅动脉、脾动脉、髂动脉、髂外动脉、髂总动脉、髂股动脉 | 非药物涂层 非覆膜 短支架(长度≤100mm) | 2f42381f-6ca5-11ed-9447-b4055d63f15c | 2f42381f-6ca5-11ed-9447-b4055d63f15c | 支架系统 |  | C02060900101005089050000003 | 02-血管介入治疗类材料 | 06-外周血管介入治疗材料 | 13-外周血管支架 | 外周血管支架（不含药/非覆膜） | 13-不锈钢 | 037-不含药/非覆膜/非自膨 | 直径×长度：10×59 mm，输送器80cm OPTA PRO球囊 | PG5910PPS |  | 国械注进20163462897 | 集采范围内-未中选 | 企业在国家编码库重复注册，规格型号和中选规格型号数据重复，企业已停用该医保编码。
21f30b89-91ea-11eb-8996-40f2e9990f5b | 康蒂思（上海）医疗器械有限公司 | 91310115341997945F | 5480d589-7a6e-11f0-88e5-34735a9d8166 | b908a534-69b2-11eb-ba25-fa163e311f19-1 | 外周血管支架类 | 下肢动脉支架 | 支架系统-1 | aef538b8-68eb-11eb-ba25-fa163e311f19 | 支架系统PALMAZ GENESIS on OPTA PRO Stent System | 康蒂思（爱尔兰）Cordis Cashel |  | 国械注进20163132897 | 国械注进20163462897 | 该产品由球囊扩张导管和支架组成。支架由316L不锈钢管激光雕刻而成。球囊扩张导管为OTW型设计，由球囊（尼龙12）、导管（Pebax；尼龙）。应力释放装置（聚亚安酯）、标记带（金、银、铜）、头端（Pebax、硫酸钡）轴杆（Pebax；尼龙；硫酸钡）、底座（聚碳酸酯）。环氧乙烷灭菌，一次性使用，货架有效期3年。 | 该产品用于主动脉弓以下的外周血管的动脉粥样硬化性疾病的治疗及胆道内恶性肿瘤的姑息疗法。 | 股动脉、股浅动脉、脾动脉、髂动脉、髂外动脉、髂总动脉、髂股动脉 | 非药物涂层 非覆膜 短支架(长度≤100mm) | 2f431d34-6ca5-11ed-9447-b4055d63f15c | 2f431d34-6ca5-11ed-9447-b4055d63f15c | 支架系统 |  | C02060900101005089050000012 | 02-血管介入治疗类材料 | 06-外周血管介入治疗材料 | 13-外周血管支架 | 外周血管支架（不含药/非覆膜） | 13-不锈钢 | 037-不含药/非覆膜/非自膨 | 直径×长度：9×25 mm，输送器80cm OPTA PRO球囊 | PG2590PPS |  | 国械注进20163462897 | 集采范围内-未中选 | 企业在国家编码库重复注册，规格型号和中选规格型号数据重复，企业已停用该医保编码。
21f30b89-91ea-11eb-8996-40f2e9990f5b | 康蒂思（上海）医疗器械有限公司 | 91310115341997945F | 5480d691-7a6e-11f0-88e5-34735a9d8166 | b908a534-69b2-11eb-ba25-fa163e311f19-1 | 外周血管支架类 | 下肢动脉支架 | 支架系统-1 | aef538b8-68eb-11eb-ba25-fa163e311f19 | 支架系统PALMAZ GENESIS on OPTA PRO Stent System | 康蒂思（爱尔兰）Cordis Cashel |  | 国械注进20163132897 | 国械注进20163462897 | 该产品由球囊扩张导管和支架组成。支架由316L不锈钢管激光雕刻而成。球囊扩张导管为OTW型设计，由球囊（尼龙12）、导管（Pebax；尼龙）。应力释放装置（聚亚安酯）、标记带（金、银、铜）、头端（Pebax、硫酸钡）轴杆（Pebax；尼龙；硫酸钡）、底座（聚碳酸酯）。环氧乙烷灭菌，一次性使用，货架有效期3年。 | 该产品用于主动脉弓以下的外周血管的动脉粥样硬化性疾病的治疗及胆道内恶性肿瘤的姑息疗法。 | 股动脉、股浅动脉、脾动脉、髂动脉、髂外动脉、髂总动脉、髂股动脉 | 非药物涂层 非覆膜 短支架(长度≤100mm) | 2f426219-6ca5-11ed-9447-b4055d63f15c | 2f426219-6ca5-11ed-9447-b4055d63f15c | 支架系统 |  | C02060900101005089050000004 | 02-血管介入治疗类材料 | 06-外周血管介入治疗材料 | 13-外周血管支架 | 外周血管支架（不含药/非覆膜） | 13-不锈钢 | 037-不含药/非覆膜/非自膨 | 直径×长度：8×59 mm，输送器135cm OPTA PRO球囊 | PG5980PPX |  | 国械注进20163462897 | 集采范围内-未中选 | 企业在国家编码库重复注册，规格型号和中选规格型号数据重复，企业已停用该医保编码。
21f30b89-91ea-11eb-8996-40f2e9990f5b | 康蒂思（上海）医疗器械有限公司 | 91310115341997945F | 5480d754-7a6e-11f0-88e5-34735a9d8166 | b908a534-69b2-11eb-ba25-fa163e311f19-1 | 外周血管支架类 | 下肢动脉支架 | 支架系统-1 | aef538b8-68eb-11eb-ba25-fa163e311f19 | 支架系统PALMAZ GENESIS on OPTA PRO Stent System | 康蒂思（爱尔兰）Cordis Cashel |  | 国械注进20163132897 | 国械注进20163462897 | 该产品由球囊扩张导管和支架组成。支架由316L不锈钢管激光雕刻而成。球囊扩张导管为OTW型设计，由球囊（尼龙12）、导管（Pebax；尼龙）。应力释放装置（聚亚安酯）、标记带（金、银、铜）、头端（Pebax、硫酸钡）轴杆（Pebax；尼龙；硫酸钡）、底座（聚碳酸酯）。环氧乙烷灭菌，一次性使用，货架有效期3年。 | 该产品用于主动脉弓以下的外周血管的动脉粥样硬化性疾病的治疗及胆道内恶性肿瘤的姑息疗法。 | 股动脉、股浅动脉、脾动脉、髂动脉、髂外动脉、髂总动脉、髂股动脉 | 非药物涂层 非覆膜 短支架(长度≤100mm) | 2f43166e-6ca5-11ed-9447-b4055d63f15c | 2f43166e-6ca5-11ed-9447-b4055d63f15c | 支架系统 |  | C02060900101005089050000011 | 02-血管介入治疗类材料 | 06-外周血管介入治疗材料 | 13-外周血管支架 | 外周血管支架（不含药/非覆膜） | 13-不锈钢 | 037-不含药/非覆膜/非自膨 | 直径×长度：4×24 mm，输送器80cm OPTA PRO球囊 | PG2440PPS |  | 国械注进20163462897 | 集采范围内-未中选 | 企业在国家编码库重复注册，规格型号和中选规格型号数据重复，企业已停用该医保编码。
21f30b89-91ea-11eb-8996-40f2e9990f5b | 康蒂思（上海）医疗器械有限公司 | 91310115341997945F | 5480d818-7a6e-11f0-88e5-34735a9d8166 | b908a534-69b2-11eb-ba25-fa163e311f19-1 | 外周血管支架类 | 下肢动脉支架 | 支架系统-1 | aef538b8-68eb-11eb-ba25-fa163e311f19 | 支架系统PALMAZ GENESIS on OPTA PRO Stent System | 康蒂思（爱尔兰）Cordis Cashel |  | 国械注进20163132897 | 国械注进20163462897 | 该产品由球囊扩张导管和支架组成。支架由316L不锈钢管激光雕刻而成。球囊扩张导管为OTW型设计，由球囊（尼龙12）、导管（Pebax；尼龙）。应力释放装置（聚亚安酯）、标记带（金、银、铜）、头端（Pebax、硫酸钡）轴杆（Pebax；尼龙；硫酸钡）、底座（聚碳酸酯）。环氧乙烷灭菌，一次性使用，货架有效期3年。 | 该产品用于主动脉弓以下的外周血管的动脉粥样硬化性疾病的治疗及胆道内恶性肿瘤的姑息疗法。 | 股动脉、股浅动脉、脾动脉、髂动脉、髂外动脉、髂总动脉、髂股动脉 | 非药物涂层 非覆膜 短支架(长度≤100mm) | 2f427059-6ca5-11ed-9447-b4055d63f15c | 2f427059-6ca5-11ed-9447-b4055d63f15c | 支架系统 |  | C02060900101005089050000005 | 02-血管介入治疗类材料 | 06-外周血管介入治疗材料 | 13-外周血管支架 | 外周血管支架（不含药/非覆膜） | 13-不锈钢 | 037-不含药/非覆膜/非自膨 | 直径×长度：10×25 mm，输送器80cm OPTA PRO球囊 | PG2510PPS |  | 国械注进20163462897 | 集采范围内-未中选 | 企业在国家编码库重复注册，规格型号和中选规格型号数据重复，企业已停用该医保编码。
21f30b89-91ea-11eb-8996-40f2e9990f5b | 康蒂思（上海）医疗器械有限公司 | 91310115341997945F | 5480d8d7-7a6e-11f0-88e5-34735a9d8166 | b908a534-69b2-11eb-ba25-fa163e311f19-1 | 外周血管支架类 | 下肢动脉支架 | 支架系统-1 | aef538b8-68eb-11eb-ba25-fa163e311f19 | 支架系统PALMAZ GENESIS on OPTA PRO Stent System | 康蒂思（爱尔兰）Cordis Cashel |  | 国械注进20163132897 | 国械注进20163462897 | 该产品由球囊扩张导管和支架组成。支架由316L不锈钢管激光雕刻而成。球囊扩张导管为OTW型设计，由球囊（尼龙12）、导管（Pebax；尼龙）。应力释放装置（聚亚安酯）、标记带（金、银、铜）、头端（Pebax、硫酸钡）轴杆（Pebax；尼龙；硫酸钡）、底座（聚碳酸酯）。环氧乙烷灭菌，一次性使用，货架有效期3年。 | 该产品用于主动脉弓以下的外周血管的动脉粥样硬化性疾病的治疗及胆道内恶性肿瘤的姑息疗法。 | 股动脉、股浅动脉、脾动脉、髂动脉、髂外动脉、髂总动脉、髂股动脉 | 非药物涂层 非覆膜 短支架(长度≤100mm) | 2f42f21b-6ca5-11ed-9447-b4055d63f15c | 2f42f21b-6ca5-11ed-9447-b4055d63f15c | 支架系统 |  | C02060900101005089050000010 | 02-血管介入治疗类材料 | 06-外周血管介入治疗材料 | 13-外周血管支架 | 外周血管支架（不含药/非覆膜） | 13-不锈钢 | 037-不含药/非覆膜/非自膨 | 直径×长度：5×15 mm，输送器80cm OPTA PRO球囊 | PG1550PPS |  | 国械注进20163462897 | 集采范围内-未中选 | 企业在国家编码库重复注册，规格型号和中选规格型号数据重复，企业已停用该医保编码。
21f30b89-91ea-11eb-8996-40f2e9990f5b | 康蒂思（上海）医疗器械有限公司 | 91310115341997945F | 5480d995-7a6e-11f0-88e5-34735a9d8166 | b908a534-69b2-11eb-ba25-fa163e311f19-1 | 外周血管支架类 | 下肢动脉支架 | 支架系统-1 | aef538b8-68eb-11eb-ba25-fa163e311f19 | 支架系统PALMAZ GENESIS on OPTA PRO Stent System | 康蒂思（爱尔兰）Cordis Cashel |  | 国械注进20163132897 | 国械注进20163462897 | 该产品由球囊扩张导管和支架组成。支架由316L不锈钢管激光雕刻而成。球囊扩张导管为OTW型设计，由球囊（尼龙12）、导管（Pebax；尼龙）。应力释放装置（聚亚安酯）、标记带（金、银、铜）、头端（Pebax、硫酸钡）轴杆（Pebax；尼龙；硫酸钡）、底座（聚碳酸酯）。环氧乙烷灭菌，一次性使用，货架有效期3年。 | 该产品用于主动脉弓以下的外周血管的动脉粥样硬化性疾病的治疗及胆道内恶性肿瘤的姑息疗法。 | 股动脉、股浅动脉、脾动脉、髂动脉、髂外动脉、髂总动脉、髂股动脉 | 非药物涂层 非覆膜 短支架(长度≤100mm) | 2f4294b5-6ca5-11ed-9447-b4055d63f15c | 2f4294b5-6ca5-11ed-9447-b4055d63f15c | 支架系统 |  | C02060900101005089050000006 | 02-血管介入治疗类材料 | 06-外周血管介入治疗材料 | 13-外周血管支架 | 外周血管支架（不含药/非覆膜） | 13-不锈钢 | 037-不含药/非覆膜/非自膨 | 直径×长度：6×39 mm，输送器135cm OPTA PRO球囊 | PG3960PPX |  | 国械注进20163462897 | 集采范围内-未中选 | 企业在国家编码库重复注册，规格型号和中选规格型号数据重复，企业已停用该医保编码。
21f30b89-91ea-11eb-8996-40f2e9990f5b | 康蒂思（上海）医疗器械有限公司 | 91310115341997945F | 5480da5e-7a6e-11f0-88e5-34735a9d8166 | b908a534-69b2-11eb-ba25-fa163e311f19-1 | 外周血管支架类 | 下肢动脉支架 | 支架系统-1 | aef538b8-68eb-11eb-ba25-fa163e311f19 | 支架系统PALMAZ GENESIS on OPTA PRO Stent System | 康蒂思（爱尔兰）Cordis Cashel |  | 国械注进20163132897 | 国械注进20163462897 | 该产品由球囊扩张导管和支架组成。支架由316L不锈钢管激光雕刻而成。球囊扩张导管为OTW型设计，由球囊（尼龙12）、导管（Pebax；尼龙）。应力释放装置（聚亚安酯）、标记带（金、银、铜）、头端（Pebax、硫酸钡）轴杆（Pebax；尼龙；硫酸钡）、底座（聚碳酸酯）。环氧乙烷灭菌，一次性使用，货架有效期3年。 | 该产品用于主动脉弓以下的外周血管的动脉粥样硬化性疾病的治疗及胆道内恶性肿瘤的姑息疗法。 | 股动脉、股浅动脉、脾动脉、髂动脉、髂外动脉、髂总动脉、髂股动脉 | 非药物涂层 非覆膜 短支架(长度≤100mm) | 2f42d026-6ca5-11ed-9447-b4055d63f15c | 2f42d026-6ca5-11ed-9447-b4055d63f15c | 支架系统 |  | C02060900101005089050000009 | 02-血管介入治疗类材料 | 06-外周血管介入治疗材料 | 13-外周血管支架 | 外周血管支架（不含药/非覆膜） | 13-不锈钢 | 037-不含药/非覆膜/非自膨 | 直径×长度：8×15 mm，输送器80cm OPTA PRO球囊 | PG1580PPS |  | 国械注进20163462897 | 集采范围内-未中选 | 企业在国家编码库重复注册，规格型号和中选规格型号数据重复，企业已停用该医保编码。
21f30b89-91ea-11eb-8996-40f2e9990f5b | 康蒂思（上海）医疗器械有限公司 | 91310115341997945F | 5480ddbf-7a6e-11f0-88e5-34735a9d8166 | b908a534-69b2-11eb-ba25-fa163e311f19-1 | 外周血管支架类 | 下肢动脉支架 | 支架系统-1 | aef538b8-68eb-11eb-ba25-fa163e311f19 | 支架系统PALMAZ GENESIS on OPTA PRO Stent System | 康蒂思（爱尔兰）Cordis Cashel |  | 国械注进20163132897 | 国械注进20163462897 | 该产品由球囊扩张导管和支架组成。支架由316L不锈钢管激光雕刻而成。球囊扩张导管为OTW型设计，由球囊（尼龙12）、导管（Pebax；尼龙）。应力释放装置（聚亚安酯）、标记带（金、银、铜）、头端（Pebax、硫酸钡）轴杆（Pebax；尼龙；硫酸钡）、底座（聚碳酸酯）。环氧乙烷灭菌，一次性使用，货架有效期3年。 | 该产品用于主动脉弓以下的外周血管的动脉粥样硬化性疾病的治疗及胆道内恶性肿瘤的姑息疗法。 | 股动脉、股浅动脉、脾动脉、髂动脉、髂外动脉、髂总动脉、髂股动脉 | 非药物涂层 非覆膜 短支架(长度≤100mm) | 2f42a4ab-6ca5-11ed-9447-b4055d63f15c | 2f42a4ab-6ca5-11ed-9447-b4055d63f15c | 支架系统 |  | C02060900101005089050000007 | 02-血管介入治疗类材料 | 06-外周血管介入治疗材料 | 13-外周血管支架 | 外周血管支架（不含药/非覆膜） | 13-不锈钢 | 037-不含药/非覆膜/非自膨 | 直径×长度：7×29 mm，输送器80cm OPTA PRO球囊 | PG2970PPS |  | 国械注进20163462897 | 集采范围内-未中选 | 企业在国家编码库重复注册，规格型号和中选规格型号数据重复，企业已停用该医保编码。
21f30b89-91ea-11eb-8996-40f2e9990f5b | 康蒂思（上海）医疗器械有限公司 | 91310115341997945F | 5480de87-7a6e-11f0-88e5-34735a9d8166 | b908a534-69b2-11eb-ba25-fa163e311f19-1 | 外周血管支架类 | 下肢动脉支架 | 支架系统-1 | aef538b8-68eb-11eb-ba25-fa163e311f19 | 支架系统PALMAZ GENESIS on OPTA PRO Stent System | 康蒂思（爱尔兰）Cordis Cashel |  | 国械注进20163132897 | 国械注进20163462897 | 该产品由球囊扩张导管和支架组成。支架由316L不锈钢管激光雕刻而成。球囊扩张导管为OTW型设计，由球囊（尼龙12）、导管（Pebax；尼龙）。应力释放装置（聚亚安酯）、标记带（金、银、铜）、头端（Pebax、硫酸钡）轴杆（Pebax；尼龙；硫酸钡）、底座（聚碳酸酯）。环氧乙烷灭菌，一次性使用，货架有效期3年。 | 该产品用于主动脉弓以下的外周血管的动脉粥样硬化性疾病的治疗及胆道内恶性肿瘤的姑息疗法。 | 股动脉、股浅动脉、脾动脉、髂动脉、髂外动脉、髂总动脉、髂股动脉 | 非药物涂层 非覆膜 短支架(长度≤100mm) | 2f437177-6ca5-11ed-9447-b4055d63f15c | 2f437177-6ca5-11ed-9447-b4055d63f15c | 支架系统 |  | C02060900101005089050000016 | 02-血管介入治疗类材料 | 06-外周血管介入治疗材料 | 13-外周血管支架 | 外周血管支架（不含药/非覆膜） | 13-不锈钢 | 037-不含药/非覆膜/非自膨 | 直径×长度：6×15 mm，输送器135cm OPTA PRO球囊 | PG1560PPX |  | 国械注进20163462897 | 集采范围内-未中选 | 企业在国家编码库重复注册，规格型号和中选规格型号数据重复，企业已停用该医保编码。
21f30b89-91ea-11eb-8996-40f2e9990f5b | 康蒂思（上海）医疗器械有限公司 | 91310115341997945F | 5480df4f-7a6e-11f0-88e5-34735a9d8166 | b908a534-69b2-11eb-ba25-fa163e311f19-1 | 外周血管支架类 | 下肢动脉支架 | 支架系统-1 | aef538b8-68eb-11eb-ba25-fa163e311f19 | 支架系统PALMAZ GENESIS on OPTA PRO Stent System | 康蒂思（爱尔兰）Cordis Cashel |  | 国械注进20163132897 | 国械注进20163462897 | 该产品由球囊扩张导管和支架组成。支架由316L不锈钢管激光雕刻而成。球囊扩张导管为OTW型设计，由球囊（尼龙12）、导管（Pebax；尼龙）。应力释放装置（聚亚安酯）、标记带（金、银、铜）、头端（Pebax、硫酸钡）轴杆（Pebax；尼龙；硫酸钡）、底座（聚碳酸酯）。环氧乙烷灭菌，一次性使用，货架有效期3年。 | 该产品用于主动脉弓以下的外周血管的动脉粥样硬化性疾病的治疗及胆道内恶性肿瘤的姑息疗法。 | 股动脉、股浅动脉、脾动脉、髂动脉、髂外动脉、髂总动脉、髂股动脉 | 非药物涂层 非覆膜 短支架(长度≤100mm) | 3cf0f32b-6ca5-11ed-9447-b4055d63f15c | 3cf0f32b-6ca5-11ed-9447-b4055d63f15c | 支架系统 |  | C02060200102001089050000020 | 02-血管介入治疗类材料 | 06-外周血管介入治疗材料 | 13-外周血管支架 | 外周血管支架（不含药/非覆膜） | 13-不锈钢 | 037-不含药/非覆膜/非自膨 | 直径×长度：5×29 mm，输送器80cm OPTA PRO球囊 | PG2950PPS |  | 国械注进20163462897 | 集采范围内-未中选 | 企业在国家编码库重复注册，规格型号和中选规格型号数据重复，企业已停用该医保编码。
21f30b89-91ea-11eb-8996-40f2e9990f5b | 康蒂思（上海）医疗器械有限公司 | 91310115341997945F | 5480e027-7a6e-11f0-88e5-34735a9d8166 | b908a534-69b2-11eb-ba25-fa163e311f19-1 | 外周血管支架类 | 下肢动脉支架 | 支架系统-1 | aef538b8-68eb-11eb-ba25-fa163e311f19 | 支架系统PALMAZ GENESIS on OPTA PRO Stent System | 康蒂思（爱尔兰）Cordis Cashel |  | 国械注进20163132897 | 国械注进20163462897 | 该产品由球囊扩张导管和支架组成。支架由316L不锈钢管激光雕刻而成。球囊扩张导管为OTW型设计，由球囊（尼龙12）、导管（Pebax；尼龙）。应力释放装置（聚亚安酯）、标记带（金、银、铜）、头端（Pebax、硫酸钡）轴杆（Pebax；尼龙；硫酸钡）、底座（聚碳酸酯）。环氧乙烷灭菌，一次性使用，货架有效期3年。 | 该产品用于主动脉弓以下的外周血管的动脉粥样硬化性疾病的治疗及胆道内恶性肿瘤的姑息疗法。 | 股动脉、股浅动脉、脾动脉、髂动脉、髂外动脉、髂总动脉、髂股动脉 | 非药物涂层 非覆膜 短支架(长度≤100mm) | 3cef8330-6ca5-11ed-9447-b4055d63f15c | 3cef8330-6ca5-11ed-9447-b4055d63f15c | 支架系统 |  | C02060200102001089050000002 | 02-血管介入治疗类材料 | 06-外周血管介入治疗材料 | 13-外周血管支架 | 外周血管支架（不含药/非覆膜） | 13-不锈钢 | 037-不含药/非覆膜/非自膨 | 直径×长度：7×24 mm，输送器135cm OPTA PRO球囊 | PG2470PPX |  | 国械注进20163462897 | 集采范围内-未中选 | 企业在国家编码库重复注册，规格型号和中选规格型号数据重复，企业已停用该医保编码。
21f30b89-91ea-11eb-8996-40f2e9990f5b | 康蒂思（上海）医疗器械有限公司 | 91310115341997945F | 5480e0ea-7a6e-11f0-88e5-34735a9d8166 | b908a534-69b2-11eb-ba25-fa163e311f19-1 | 外周血管支架类 | 下肢动脉支架 | 支架系统-1 | aef538b8-68eb-11eb-ba25-fa163e311f19 | 支架系统PALMAZ GENESIS on OPTA PRO Stent System | 康蒂思（爱尔兰）Cordis Cashel |  | 国械注进20163132897 | 国械注进20163462897 | 该产品由球囊扩张导管和支架组成。支架由316L不锈钢管激光雕刻而成。球囊扩张导管为OTW型设计，由球囊（尼龙12）、导管（Pebax；尼龙）。应力释放装置（聚亚安酯）、标记带（金、银、铜）、头端（Pebax、硫酸钡）轴杆（Pebax；尼龙；硫酸钡）、底座（聚碳酸酯）。环氧乙烷灭菌，一次性使用，货架有效期3年。 | 该产品用于主动脉弓以下的外周血管的动脉粥样硬化性疾病的治疗及胆道内恶性肿瘤的姑息疗法。 | 股动脉、股浅动脉、脾动脉、髂动脉、髂外动脉、髂总动脉、髂股动脉 | 非药物涂层 非覆膜 短支架(长度≤100mm) | 3cf1e182-6ca5-11ed-9447-b4055d63f15c | 3cf1e182-6ca5-11ed-9447-b4055d63f15c | 支架系统 |  | C02060200102001089050000029 | 02-血管介入治疗类材料 | 06-外周血管介入治疗材料 | 13-外周血管支架 | 外周血管支架（不含药/非覆膜） | 13-不锈钢 | 037-不含药/非覆膜/非自膨 | 直径×长度：5×29 mm，输送器135cm OPTA PRO球囊 | PG2950PPX |  | 国械注进20163462897 | 集采范围内-未中选 | 企业在国家编码库重复注册，规格型号和中选规格型号数据重复，企业已停用该医保编码。
21f30b89-91ea-11eb-8996-40f2e9990f5b | 康蒂思（上海）医疗器械有限公司 | 91310115341997945F | 5480e1bc-7a6e-11f0-88e5-34735a9d8166 | b908a534-69b2-11eb-ba25-fa163e311f19-1 | 外周血管支架类 | 下肢动脉支架 | 支架系统-1 | aef538b8-68eb-11eb-ba25-fa163e311f19 | 支架系统PALMAZ GENESIS on OPTA PRO Stent System | 康蒂思（爱尔兰）Cordis Cashel |  | 国械注进20163132897 | 国械注进20163462897 | 该产品由球囊扩张导管和支架组成。支架由316L不锈钢管激光雕刻而成。球囊扩张导管为OTW型设计，由球囊（尼龙12）、导管（Pebax；尼龙）。应力释放装置（聚亚安酯）、标记带（金、银、铜）、头端（Pebax、硫酸钡）轴杆（Pebax；尼龙；硫酸钡）、底座（聚碳酸酯）。环氧乙烷灭菌，一次性使用，货架有效期3年。 | 该产品用于主动脉弓以下的外周血管的动脉粥样硬化性疾病的治疗及胆道内恶性肿瘤的姑息疗法。 | 股动脉、股浅动脉、脾动脉、髂动脉、髂外动脉、髂总动脉、髂股动脉 | 非药物涂层 非覆膜 短支架(长度≤100mm) | 3cef9ed4-6ca5-11ed-9447-b4055d63f15c | 3cef9ed4-6ca5-11ed-9447-b4055d63f15c | 支架系统 |  | C02060200102001089050000003 | 02-血管介入治疗类材料 | 06-外周血管介入治疗材料 | 13-外周血管支架 | 外周血管支架（不含药/非覆膜） | 13-不锈钢 | 037-不含药/非覆膜/非自膨 | 直径×长度：10×59 mm，输送器80cm OPTA PRO球囊 | PG5910PPS |  | 国械注进20163462897 | 集采范围内-未中选 | 企业在国家编码库重复注册，规格型号和中选规格型号数据重复，企业已停用该医保编码。
21f30b89-91ea-11eb-8996-40f2e9990f5b | 康蒂思（上海）医疗器械有限公司 | 91310115341997945F | 5480e280-7a6e-11f0-88e5-34735a9d8166 | b908a534-69b2-11eb-ba25-fa163e311f19-1 | 外周血管支架类 | 下肢动脉支架 | 支架系统-1 | aef538b8-68eb-11eb-ba25-fa163e311f19 | 支架系统PALMAZ GENESIS on OPTA PRO Stent System | 康蒂思（爱尔兰）Cordis Cashel |  | 国械注进20163132897 | 国械注进20163462897 | 该产品由球囊扩张导管和支架组成。支架由316L不锈钢管激光雕刻而成。球囊扩张导管为OTW型设计，由球囊（尼龙12）、导管（Pebax；尼龙）。应力释放装置（聚亚安酯）、标记带（金、银、铜）、头端（Pebax、硫酸钡）轴杆（Pebax；尼龙；硫酸钡）、底座（聚碳酸酯）。环氧乙烷灭菌，一次性使用，货架有效期3年。 | 该产品用于主动脉弓以下的外周血管的动脉粥样硬化性疾病的治疗及胆道内恶性肿瘤的姑息疗法。 | 股动脉、股浅动脉、脾动脉、髂动脉、髂外动脉、髂总动脉、髂股动脉 | 非药物涂层 非覆膜 短支架(长度≤100mm) | 3cf0fce4-6ca5-11ed-9447-b4055d63f15c | 3cf0fce4-6ca5-11ed-9447-b4055d63f15c | 支架系统 |  | C02060200102001089050000021 | 02-血管介入治疗类材料 | 06-外周血管介入治疗材料 | 13-外周血管支架 | 外周血管支架（不含药/非覆膜） | 13-不锈钢 | 037-不含药/非覆膜/非自膨 | 直径×长度：7×29 mm，输送器80cm OPTA PRO球囊 | PG2970PPS |  | 国械注进20163462897 | 集采范围内-未中选 | 企业在国家编码库重复注册，规格型号和中选规格型号数据重复，企业已停用该医保编码。
21f30b89-91ea-11eb-8996-40f2e9990f5b | 康蒂思（上海）医疗器械有限公司 | 91310115341997945F | 5480e33e-7a6e-11f0-88e5-34735a9d8166 | b908a534-69b2-11eb-ba25-fa163e311f19-1 | 外周血管支架类 | 下肢动脉支架 | 支架系统-1 | aef538b8-68eb-11eb-ba25-fa163e311f19 | 支架系统PALMAZ GENESIS on OPTA PRO Stent System | 康蒂思（爱尔兰）Cordis Cashel |  | 国械注进20163132897 | 国械注进20163462897 | 该产品由球囊扩张导管和支架组成。支架由316L不锈钢管激光雕刻而成。球囊扩张导管为OTW型设计，由球囊（尼龙12）、导管（Pebax；尼龙）。应力释放装置（聚亚安酯）、标记带（金、银、铜）、头端（Pebax、硫酸钡）轴杆（Pebax；尼龙；硫酸钡）、底座（聚碳酸酯）。环氧乙烷灭菌，一次性使用，货架有效期3年。 | 该产品用于主动脉弓以下的外周血管的动脉粥样硬化性疾病的治疗及胆道内恶性肿瘤的姑息疗法。 | 股动脉、股浅动脉、脾动脉、髂动脉、髂外动脉、髂总动脉、髂股动脉 | 非药物涂层 非覆膜 短支架(长度≤100mm) | 3cefaeef-6ca5-11ed-9447-b4055d63f15c | 3cefaeef-6ca5-11ed-9447-b4055d63f15c | 支架系统 |  | C02060200102001089050000004 | 02-血管介入治疗类材料 | 06-外周血管介入治疗材料 | 13-外周血管支架 | 外周血管支架（不含药/非覆膜） | 13-不锈钢 | 037-不含药/非覆膜/非自膨 | 直径×长度：4×15 mm，输送器80cm OPTA PRO球囊 | PG1540PPS |  | 国械注进20163462897 | 集采范围内-未中选 | 企业在国家编码库重复注册，规格型号和中选规格型号数据重复，企业已停用该医保编码。
21f30b89-91ea-11eb-8996-40f2e9990f5b | 康蒂思（上海）医疗器械有限公司 | 91310115341997945F | 5480e407-7a6e-11f0-88e5-34735a9d8166 | b908a534-69b2-11eb-ba25-fa163e311f19-1 | 外周血管支架类 | 下肢动脉支架 | 支架系统-1 | aef538b8-68eb-11eb-ba25-fa163e311f19 | 支架系统PALMAZ GENESIS on OPTA PRO Stent System | 康蒂思（爱尔兰）Cordis Cashel |  | 国械注进20163132897 | 国械注进20163462897 | 该产品由球囊扩张导管和支架组成。支架由316L不锈钢管激光雕刻而成。球囊扩张导管为OTW型设计，由球囊（尼龙12）、导管（Pebax；尼龙）。应力释放装置（聚亚安酯）、标记带（金、银、铜）、头端（Pebax、硫酸钡）轴杆（Pebax；尼龙；硫酸钡）、底座（聚碳酸酯）。环氧乙烷灭菌，一次性使用，货架有效期3年。 | 该产品用于主动脉弓以下的外周血管的动脉粥样硬化性疾病的治疗及胆道内恶性肿瘤的姑息疗法。 | 股动脉、股浅动脉、脾动脉、髂动脉、髂外动脉、髂总动脉、髂股动脉 | 非药物涂层 非覆膜 短支架(长度≤100mm) | 3cf2dbbf-6ca5-11ed-9447-b4055d63f15c | 3cf2dbbf-6ca5-11ed-9447-b4055d63f15c | 支架系统 |  | C02060200102001089050000037 | 02-血管介入治疗类材料 | 06-外周血管介入治疗材料 | 13-外周血管支架 | 外周血管支架（不含药/非覆膜） | 13-不锈钢 | 037-不含药/非覆膜/非自膨 | 直径×长度：6×12 mm，输送器80cm OPTA PRO球囊 | PG1260PPS |  | 国械注进20163462897 | 集采范围内-未中选 | 企业在国家编码库重复注册，规格型号和中选规格型号数据重复，企业已停用该医保编码。
21f30b89-91ea-11eb-8996-40f2e9990f5b | 康蒂思（上海）医疗器械有限公司 | 91310115341997945F | 5480e4d4-7a6e-11f0-88e5-34735a9d8166 | b908a534-69b2-11eb-ba25-fa163e311f19-1 | 外周血管支架类 | 下肢动脉支架 | 支架系统-1 | aef538b8-68eb-11eb-ba25-fa163e311f19 | 支架系统PALMAZ GENESIS on OPTA PRO Stent System | 康蒂思（爱尔兰）Cordis Cashel |  | 国械注进20163132897 | 国械注进20163462897 | 该产品由球囊扩张导管和支架组成。支架由316L不锈钢管激光雕刻而成。球囊扩张导管为OTW型设计，由球囊（尼龙12）、导管（Pebax；尼龙）。应力释放装置（聚亚安酯）、标记带（金、银、铜）、头端（Pebax、硫酸钡）轴杆（Pebax；尼龙；硫酸钡）、底座（聚碳酸酯）。环氧乙烷灭菌，一次性使用，货架有效期3年。 | 该产品用于主动脉弓以下的外周血管的动脉粥样硬化性疾病的治疗及胆道内恶性肿瘤的姑息疗法。 | 股动脉、股浅动脉、脾动脉、髂动脉、髂外动脉、髂总动脉、髂股动脉 | 非药物涂层 非覆膜 短支架(长度≤100mm) | 3cefc329-6ca5-11ed-9447-b4055d63f15c | 3cefc329-6ca5-11ed-9447-b4055d63f15c | 支架系统 |  | C02060200102001089050000005 | 02-血管介入治疗类材料 | 06-外周血管介入治疗材料 | 13-外周血管支架 | 外周血管支架（不含药/非覆膜） | 13-不锈钢 | 037-不含药/非覆膜/非自膨 | 直径×长度：6×24 mm，输送器80cm OPTA PRO球囊 | PG2460PPS |  | 国械注进20163462897 | 集采范围内-未中选 | 企业在国家编码库重复注册，规格型号和中选规格型号数据重复，企业已停用该医保编码。
21f30b89-91ea-11eb-8996-40f2e9990f5b | 康蒂思（上海）医疗器械有限公司 | 91310115341997945F | 5480e809-7a6e-11f0-88e5-34735a9d8166 | b908a534-69b2-11eb-ba25-fa163e311f19-1 | 外周血管支架类 | 下肢动脉支架 | 支架系统-1 | aef538b8-68eb-11eb-ba25-fa163e311f19 | 支架系统PALMAZ GENESIS on OPTA PRO Stent System | 康蒂思（爱尔兰）Cordis Cashel |  | 国械注进20163132897 | 国械注进20163462897 | 该产品由球囊扩张导管和支架组成。支架由316L不锈钢管激光雕刻而成。球囊扩张导管为OTW型设计，由球囊（尼龙12）、导管（Pebax；尼龙）。应力释放装置（聚亚安酯）、标记带（金、银、铜）、头端（Pebax、硫酸钡）轴杆（Pebax；尼龙；硫酸钡）、底座（聚碳酸酯）。环氧乙烷灭菌，一次性使用，货架有效期3年。 | 该产品用于主动脉弓以下的外周血管的动脉粥样硬化性疾病的治疗及胆道内恶性肿瘤的姑息疗法。 | 股动脉、股浅动脉、脾动脉、髂动脉、髂外动脉、髂总动脉、髂股动脉 | 非药物涂层 非覆膜 短支架(长度≤100mm) | 3cf1068e-6ca5-11ed-9447-b4055d63f15c | 3cf1068e-6ca5-11ed-9447-b4055d63f15c | 支架系统 |  | C02060200102001089050000022 | 02-血管介入治疗类材料 | 06-外周血管介入治疗材料 | 13-外周血管支架 | 外周血管支架（不含药/非覆膜） | 13-不锈钢 | 037-不含药/非覆膜/非自膨 | 直径×长度：8×15 mm，输送器80cm OPTA PRO球囊 | PG1580PPS |  | 国械注进20163462897 | 集采范围内-未中选 | 企业在国家编码库重复注册，规格型号和中选规格型号数据重复，企业已停用该医保编码。
21f30b89-91ea-11eb-8996-40f2e9990f5b | 康蒂思（上海）医疗器械有限公司 | 91310115341997945F | 5480e8cd-7a6e-11f0-88e5-34735a9d8166 | b908a534-69b2-11eb-ba25-fa163e311f19-1 | 外周血管支架类 | 下肢动脉支架 | 支架系统-1 | aef538b8-68eb-11eb-ba25-fa163e311f19 | 支架系统PALMAZ GENESIS on OPTA PRO Stent System | 康蒂思（爱尔兰）Cordis Cashel |  | 国械注进20163132897 | 国械注进20163462897 | 该产品由球囊扩张导管和支架组成。支架由316L不锈钢管激光雕刻而成。球囊扩张导管为OTW型设计，由球囊（尼龙12）、导管（Pebax；尼龙）。应力释放装置（聚亚安酯）、标记带（金、银、铜）、头端（Pebax、硫酸钡）轴杆（Pebax；尼龙；硫酸钡）、底座（聚碳酸酯）。环氧乙烷灭菌，一次性使用，货架有效期3年。 | 该产品用于主动脉弓以下的外周血管的动脉粥样硬化性疾病的治疗及胆道内恶性肿瘤的姑息疗法。 | 股动脉、股浅动脉、脾动脉、髂动脉、髂外动脉、髂总动脉、髂股动脉 | 非药物涂层 非覆膜 短支架(长度≤100mm) | 3cefcd3d-6ca5-11ed-9447-b4055d63f15c | 3cefcd3d-6ca5-11ed-9447-b4055d63f15c | 支架系统 |  | C02060200102001089050000006 | 02-血管介入治疗类材料 | 06-外周血管介入治疗材料 | 13-外周血管支架 | 外周血管支架（不含药/非覆膜） | 13-不锈钢 | 037-不含药/非覆膜/非自膨 | 直径×长度：4×24 mm，输送器80cm OPTA PRO球囊 | PG2440PPS |  | 国械注进20163462897 | 集采范围内-未中选 | 企业在国家编码库重复注册，规格型号和中选规格型号数据重复，企业已停用该医保编码。
21f30b89-91ea-11eb-8996-40f2e9990f5b | 康蒂思（上海）医疗器械有限公司 | 91310115341997945F | 5480e9a4-7a6e-11f0-88e5-34735a9d8166 | b908a534-69b2-11eb-ba25-fa163e311f19-1 | 外周血管支架类 | 下肢动脉支架 | 支架系统-1 | aef538b8-68eb-11eb-ba25-fa163e311f19 | 支架系统PALMAZ GENESIS on OPTA PRO Stent System | 康蒂思（爱尔兰）Cordis Cashel |  | 国械注进20163132897 | 国械注进20163462897 | 该产品由球囊扩张导管和支架组成。支架由316L不锈钢管激光雕刻而成。球囊扩张导管为OTW型设计，由球囊（尼龙12）、导管（Pebax；尼龙）。应力释放装置（聚亚安酯）、标记带（金、银、铜）、头端（Pebax、硫酸钡）轴杆（Pebax；尼龙；硫酸钡）、底座（聚碳酸酯）。环氧乙烷灭菌，一次性使用，货架有效期3年。 | 该产品用于主动脉弓以下的外周血管的动脉粥样硬化性疾病的治疗及胆道内恶性肿瘤的姑息疗法。 | 股动脉、股浅动脉、脾动脉、髂动脉、髂外动脉、髂总动脉、髂股动脉 | 非药物涂层 非覆膜 短支架(长度≤100mm) | 3cf1eae4-6ca5-11ed-9447-b4055d63f15c | 3cf1eae4-6ca5-11ed-9447-b4055d63f15c | 支架系统 |  | C02060200102001089050000030 | 02-血管介入治疗类材料 | 06-外周血管介入治疗材料 | 13-外周血管支架 | 外周血管支架（不含药/非覆膜） | 13-不锈钢 | 037-不含药/非覆膜/非自膨 | 直径×长度：5×39 mm，输送器80cm OPTA PRO球囊 | PG3950PPS |  | 国械注进20163462897 | 集采范围内-未中选 | 企业在国家编码库重复注册，规格型号和中选规格型号数据重复，企业已停用该医保编码。
21f30b89-91ea-11eb-8996-40f2e9990f5b | 康蒂思（上海）医疗器械有限公司 | 91310115341997945F | 5480ea62-7a6e-11f0-88e5-34735a9d8166 | b908a534-69b2-11eb-ba25-fa163e311f19-1 | 外周血管支架类 | 下肢动脉支架 | 支架系统-1 | aef538b8-68eb-11eb-ba25-fa163e311f19 | 支架系统PALMAZ GENESIS on OPTA PRO Stent System | 康蒂思（爱尔兰）Cordis Cashel |  | 国械注进20163132897 | 国械注进20163462897 | 该产品由球囊扩张导管和支架组成。支架由316L不锈钢管激光雕刻而成。球囊扩张导管为OTW型设计，由球囊（尼龙12）、导管（Pebax；尼龙）。应力释放装置（聚亚安酯）、标记带（金、银、铜）、头端（Pebax、硫酸钡）轴杆（Pebax；尼龙；硫酸钡）、底座（聚碳酸酯）。环氧乙烷灭菌，一次性使用，货架有效期3年。 | 该产品用于主动脉弓以下的外周血管的动脉粥样硬化性疾病的治疗及胆道内恶性肿瘤的姑息疗法。 | 股动脉、股浅动脉、脾动脉、髂动脉、髂外动脉、髂总动脉、髂股动脉 | 非药物涂层 非覆膜 短支架(长度≤100mm) | 3ceffc48-6ca5-11ed-9447-b4055d63f15c | 3ceffc48-6ca5-11ed-9447-b4055d63f15c | 支架系统 |  | C02060200102001089050000007 | 02-血管介入治疗类材料 | 06-外周血管介入治疗材料 | 13-外周血管支架 | 外周血管支架（不含药/非覆膜） | 13-不锈钢 | 037-不含药/非覆膜/非自膨 | 直径×长度：5×24 mm，输送器80cm OPTA PRO球囊 | PG2450PPS |  | 国械注进20163462897 | 集采范围内-未中选 | 企业在国家编码库重复注册，规格型号和中选规格型号数据重复，企业已停用该医保编码。
21f30b89-91ea-11eb-8996-40f2e9990f5b | 康蒂思（上海）医疗器械有限公司 | 91310115341997945F | 5480eb2b-7a6e-11f0-88e5-34735a9d8166 | b908a534-69b2-11eb-ba25-fa163e311f19-1 | 外周血管支架类 | 下肢动脉支架 | 支架系统-1 | aef538b8-68eb-11eb-ba25-fa163e311f19 | 支架系统PALMAZ GENESIS on OPTA PRO Stent System | 康蒂思（爱尔兰）Cordis Cashel |  | 国械注进20163132897 | 国械注进20163462897 | 该产品由球囊扩张导管和支架组成。支架由316L不锈钢管激光雕刻而成。球囊扩张导管为OTW型设计，由球囊（尼龙12）、导管（Pebax；尼龙）。应力释放装置（聚亚安酯）、标记带（金、银、铜）、头端（Pebax、硫酸钡）轴杆（Pebax；尼龙；硫酸钡）、底座（聚碳酸酯）。环氧乙烷灭菌，一次性使用，货架有效期3年。 | 该产品用于主动脉弓以下的外周血管的动脉粥样硬化性疾病的治疗及胆道内恶性肿瘤的姑息疗法。 | 股动脉、股浅动脉、脾动脉、髂动脉、髂外动脉、髂总动脉、髂股动脉 | 非药物涂层 非覆膜 短支架(长度≤100mm) | 3cf13a4d-6ca5-11ed-9447-b4055d63f15c | 3cf13a4d-6ca5-11ed-9447-b4055d63f15c | 支架系统 |  | C02060200102001089050000023 | 02-血管介入治疗类材料 | 06-外周血管介入治疗材料 | 13-外周血管支架 | 外周血管支架（不含药/非覆膜） | 13-不锈钢 | 037-不含药/非覆膜/非自膨 | 直径×长度：9×79 mm，输送器80cm OPTA PRO球囊 | PG7990PPS |  | 国械注进20163462897 | 集采范围内-未中选 | 企业在国家编码库重复注册，规格型号和中选规格型号数据重复，企业已停用该医保编码。
21f30b89-91ea-11eb-8996-40f2e9990f5b | 康蒂思（上海）医疗器械有限公司 | 91310115341997945F | 5480ebf8-7a6e-11f0-88e5-34735a9d8166 | b908a534-69b2-11eb-ba25-fa163e311f19-1 | 外周血管支架类 | 下肢动脉支架 | 支架系统-1 | aef538b8-68eb-11eb-ba25-fa163e311f19 | 支架系统PALMAZ GENESIS on OPTA PRO Stent System | 康蒂思（爱尔兰）Cordis Cashel |  | 国械注进20163132897 | 国械注进20163462897 | 该产品由球囊扩张导管和支架组成。支架由316L不锈钢管激光雕刻而成。球囊扩张导管为OTW型设计，由球囊（尼龙12）、导管（Pebax；尼龙）。应力释放装置（聚亚安酯）、标记带（金、银、铜）、头端（Pebax、硫酸钡）轴杆（Pebax；尼龙；硫酸钡）、底座（聚碳酸酯）。环氧乙烷灭菌，一次性使用，货架有效期3年。 | 该产品用于主动脉弓以下的外周血管的动脉粥样硬化性疾病的治疗及胆道内恶性肿瘤的姑息疗法。 | 股动脉、股浅动脉、脾动脉、髂动脉、髂外动脉、髂总动脉、髂股动脉 | 非药物涂层 非覆膜 短支架(长度≤100mm) | 3cf01022-6ca5-11ed-9447-b4055d63f15c | 3cf01022-6ca5-11ed-9447-b4055d63f15c | 支架系统 |  | C02060200102001089050000008 | 02-血管介入治疗类材料 | 06-外周血管介入治疗材料 | 13-外周血管支架 | 外周血管支架（不含药/非覆膜） | 13-不锈钢 | 037-不含药/非覆膜/非自膨 | 直径×长度：6×39 mm，输送器80cm OPTA PRO球囊 | PG3960PPS |  | 国械注进20163462897 | 集采范围内-未中选 | 企业在国家编码库重复注册，规格型号和中选规格型号数据重复，企业已停用该医保编码。
21f30b89-91ea-11eb-8996-40f2e9990f5b | 康蒂思（上海）医疗器械有限公司 | 91310115341997945F | 5480eccf-7a6e-11f0-88e5-34735a9d8166 | b908a534-69b2-11eb-ba25-fa163e311f19-1 | 外周血管支架类 | 下肢动脉支架 | 支架系统-1 | aef538b8-68eb-11eb-ba25-fa163e311f19 | 支架系统PALMAZ GENESIS on OPTA PRO Stent System | 康蒂思（爱尔兰）Cordis Cashel |  | 国械注进20163132897 | 国械注进20163462897 | 该产品由球囊扩张导管和支架组成。支架由316L不锈钢管激光雕刻而成。球囊扩张导管为OTW型设计，由球囊（尼龙12）、导管（Pebax；尼龙）。应力释放装置（聚亚安酯）、标记带（金、银、铜）、头端（Pebax、硫酸钡）轴杆（Pebax；尼龙；硫酸钡）、底座（聚碳酸酯）。环氧乙烷灭菌，一次性使用，货架有效期3年。 | 该产品用于主动脉弓以下的外周血管的动脉粥样硬化性疾病的治疗及胆道内恶性肿瘤的姑息疗法。 | 股动脉、股浅动脉、脾动脉、髂动脉、髂外动脉、髂总动脉、髂股动脉 | 非药物涂层 非覆膜 短支架(长度≤100mm) | 3cf24a8d-6ca5-11ed-9447-b4055d63f15c | 3cf24a8d-6ca5-11ed-9447-b4055d63f15c | 支架系统 |  | C02060200102001089050000034 | 02-血管介入治疗类材料 | 06-外周血管介入治疗材料 | 13-外周血管支架 | 外周血管支架（不含药/非覆膜） | 13-不锈钢 | 037-不含药/非覆膜/非自膨 | 直径×长度：7×18 mm，输送器135cm OPTA PRO球囊 | PG1870PPX |  | 国械注进20163462897 | 集采范围内-未中选 | 企业在国家编码库重复注册，规格型号和中选规格型号数据重复，企业已停用该医保编码。
21f30b89-91ea-11eb-8996-40f2e9990f5b | 康蒂思（上海）医疗器械有限公司 | 91310115341997945F | 5480ed8e-7a6e-11f0-88e5-34735a9d8166 | b908a534-69b2-11eb-ba25-fa163e311f19-1 | 外周血管支架类 | 下肢动脉支架 | 支架系统-1 | aef538b8-68eb-11eb-ba25-fa163e311f19 | 支架系统PALMAZ GENESIS on OPTA PRO Stent System | 康蒂思（爱尔兰）Cordis Cashel |  | 国械注进20163132897 | 国械注进20163462897 | 该产品由球囊扩张导管和支架组成。支架由316L不锈钢管激光雕刻而成。球囊扩张导管为OTW型设计，由球囊（尼龙12）、导管（Pebax；尼龙）。应力释放装置（聚亚安酯）、标记带（金、银、铜）、头端（Pebax、硫酸钡）轴杆（Pebax；尼龙；硫酸钡）、底座（聚碳酸酯）。环氧乙烷灭菌，一次性使用，货架有效期3年。 | 该产品用于主动脉弓以下的外周血管的动脉粥样硬化性疾病的治疗及胆道内恶性肿瘤的姑息疗法。 | 股动脉、股浅动脉、脾动脉、髂动脉、髂外动脉、髂总动脉、髂股动脉 | 非药物涂层 非覆膜 短支架(长度≤100mm) | 3cf01a0b-6ca5-11ed-9447-b4055d63f15c | 3cf01a0b-6ca5-11ed-9447-b4055d63f15c | 支架系统 |  | C02060200102001089050000009 | 02-血管介入治疗类材料 | 06-外周血管介入治疗材料 | 13-外周血管支架 | 外周血管支架（不含药/非覆膜） | 13-不锈钢 | 037-不含药/非覆膜/非自膨 | 直径×长度：10×79 mm，输送器80cm OPTA PRO球囊 | PG7910PPS |  | 国械注进20163462897 | 集采范围内-未中选 | 企业在国家编码库重复注册，规格型号和中选规格型号数据重复，企业已停用该医保编码。
21f30b89-91ea-11eb-8996-40f2e9990f5b | 康蒂思（上海）医疗器械有限公司 | 91310115341997945F | 5480ee51-7a6e-11f0-88e5-34735a9d8166 | b908a534-69b2-11eb-ba25-fa163e311f19-1 | 外周血管支架类 | 下肢动脉支架 | 支架系统-1 | aef538b8-68eb-11eb-ba25-fa163e311f19 | 支架系统PALMAZ GENESIS on OPTA PRO Stent System | 康蒂思（爱尔兰）Cordis Cashel |  | 国械注进20163132897 | 国械注进20163462897 | 该产品由球囊扩张导管和支架组成。支架由316L不锈钢管激光雕刻而成。球囊扩张导管为OTW型设计，由球囊（尼龙12）、导管（Pebax；尼龙）。应力释放装置（聚亚安酯）、标记带（金、银、铜）、头端（Pebax、硫酸钡）轴杆（Pebax；尼龙；硫酸钡）、底座（聚碳酸酯）。环氧乙烷灭菌，一次性使用，货架有效期3年。 | 该产品用于主动脉弓以下的外周血管的动脉粥样硬化性疾病的治疗及胆道内恶性肿瘤的姑息疗法。 | 股动脉、股浅动脉、脾动脉、髂动脉、髂外动脉、髂总动脉、髂股动脉 | 非药物涂层 非覆膜 短支架(长度≤100mm) | 3cf1440e-6ca5-11ed-9447-b4055d63f15c | 3cf1440e-6ca5-11ed-9447-b4055d63f15c | 支架系统 |  | C02060200102001089050000024 | 02-血管介入治疗类材料 | 06-外周血管介入治疗材料 | 13-外周血管支架 | 外周血管支架（不含药/非覆膜） | 13-不锈钢 | 037-不含药/非覆膜/非自膨 | 直径×长度：7×18 mm，输送器80cm OPTA PRO球囊 | PG1870PPS |  | 国械注进20163462897 | 集采范围内-未中选 | 企业在国家编码库重复注册，规格型号和中选规格型号数据重复，企业已停用该医保编码。
21f30b89-91ea-11eb-8996-40f2e9990f5b | 康蒂思（上海）医疗器械有限公司 | 91310115341997945F | 5480ef10-7a6e-11f0-88e5-34735a9d8166 | b908a534-69b2-11eb-ba25-fa163e311f19-1 | 外周血管支架类 | 下肢动脉支架 | 支架系统-1 | aef538b8-68eb-11eb-ba25-fa163e311f19 | 支架系统PALMAZ GENESIS on OPTA PRO Stent System | 康蒂思（爱尔兰）Cordis Cashel |  | 国械注进20163132897 | 国械注进20163462897 | 该产品由球囊扩张导管和支架组成。支架由316L不锈钢管激光雕刻而成。球囊扩张导管为OTW型设计，由球囊（尼龙12）、导管（Pebax；尼龙）。应力释放装置（聚亚安酯）、标记带（金、银、铜）、头端（Pebax、硫酸钡）轴杆（Pebax；尼龙；硫酸钡）、底座（聚碳酸酯）。环氧乙烷灭菌，一次性使用，货架有效期3年。 | 该产品用于主动脉弓以下的外周血管的动脉粥样硬化性疾病的治疗及胆道内恶性肿瘤的姑息疗法。 | 股动脉、股浅动脉、脾动脉、髂动脉、髂外动脉、髂总动脉、髂股动脉 | 非药物涂层 非覆膜 短支架(长度≤100mm) | 3cf02c4e-6ca5-11ed-9447-b4055d63f15c | 3cf02c4e-6ca5-11ed-9447-b4055d63f15c | 支架系统 |  | C02060200102001089050000010 | 02-血管介入治疗类材料 | 06-外周血管介入治疗材料 | 13-外周血管支架 | 外周血管支架（不含药/非覆膜） | 13-不锈钢 | 037-不含药/非覆膜/非自膨 | 直径×长度：6×12 mm，输送器135cm OPTA PRO球囊 | PG1260PPX |  | 国械注进20163462897 | 集采范围内-未中选 | 企业在国家编码库重复注册，规格型号和中选规格型号数据重复，企业已停用该医保编码。
21f30b89-91ea-11eb-8996-40f2e9990f5b | 康蒂思（上海）医疗器械有限公司 | 91310115341997945F | 5480f254-7a6e-11f0-88e5-34735a9d8166 | b908a534-69b2-11eb-ba25-fa163e311f19-1 | 外周血管支架类 | 下肢动脉支架 | 支架系统-1 | aef538b8-68eb-11eb-ba25-fa163e311f19 | 支架系统PALMAZ GENESIS on OPTA PRO Stent System | 康蒂思（爱尔兰）Cordis Cashel |  | 国械注进20163132897 | 国械注进20163462897 | 该产品由球囊扩张导管和支架组成。支架由316L不锈钢管激光雕刻而成。球囊扩张导管为OTW型设计，由球囊（尼龙12）、导管（Pebax；尼龙）。应力释放装置（聚亚安酯）、标记带（金、银、铜）、头端（Pebax、硫酸钡）轴杆（Pebax；尼龙；硫酸钡）、底座（聚碳酸酯）。环氧乙烷灭菌，一次性使用，货架有效期3年。 | 该产品用于主动脉弓以下的外周血管的动脉粥样硬化性疾病的治疗及胆道内恶性肿瘤的姑息疗法。 | 股动脉、股浅动脉、脾动脉、髂动脉、髂外动脉、髂总动脉、髂股动脉 | 非药物涂层 非覆膜 短支架(长度≤100mm) | 3cf45ec1-6ca5-11ed-9447-b4055d63f15c | 3cf45ec1-6ca5-11ed-9447-b4055d63f15c | 支架系统 |  | C02060200102001089050000064 | 02-血管介入治疗类材料 | 06-外周血管介入治疗材料 | 13-外周血管支架 | 外周血管支架（不含药/非覆膜） | 13-不锈钢 | 037-不含药/非覆膜/非自膨 | 直径×长度：8×59 mm，输送器80cm OPTA PRO球囊 | PG5980PPS |  | 国械注进20163462897 | 集采范围内-未中选 | 企业在国家编码库重复注册，规格型号和中选规格型号数据重复，企业已停用该医保编码。
21f30b89-91ea-11eb-8996-40f2e9990f5b | 康蒂思（上海）医疗器械有限公司 | 91310115341997945F | 5480f321-7a6e-11f0-88e5-34735a9d8166 | b908a534-69b2-11eb-ba25-fa163e311f19-1 | 外周血管支架类 | 下肢动脉支架 | 支架系统-1 | aef538b8-68eb-11eb-ba25-fa163e311f19 | 支架系统PALMAZ GENESIS on OPTA PRO Stent System | 康蒂思（爱尔兰）Cordis Cashel |  | 国械注进20163132897 | 国械注进20163462897 | 该产品由球囊扩张导管和支架组成。支架由316L不锈钢管激光雕刻而成。球囊扩张导管为OTW型设计，由球囊（尼龙12）、导管（Pebax；尼龙）。应力释放装置（聚亚安酯）、标记带（金、银、铜）、头端（Pebax、硫酸钡）轴杆（Pebax；尼龙；硫酸钡）、底座（聚碳酸酯）。环氧乙烷灭菌，一次性使用，货架有效期3年。 | 该产品用于主动脉弓以下的外周血管的动脉粥样硬化性疾病的治疗及胆道内恶性肿瘤的姑息疗法。 | 股动脉、股浅动脉、脾动脉、髂动脉、髂外动脉、髂总动脉、髂股动脉 | 非药物涂层 非覆膜 短支架(长度≤100mm) | 3cf02ec3-6ca5-11ed-9447-b4055d63f15c | 3cf02ec3-6ca5-11ed-9447-b4055d63f15c | 支架系统 |  | C02060200102001089050000011 | 02-血管介入治疗类材料 | 06-外周血管介入治疗材料 | 13-外周血管支架 | 外周血管支架（不含药/非覆膜） | 13-不锈钢 | 037-不含药/非覆膜/非自膨 | 直径×长度：10×39 mm，输送器80cm OPTA PRO球囊 | PG3910PPS |  | 国械注进20163462897 | 集采范围内-未中选 | 企业在国家编码库重复注册，规格型号和中选规格型号数据重复，企业已停用该医保编码。
21f30b89-91ea-11eb-8996-40f2e9990f5b | 康蒂思（上海）医疗器械有限公司 | 91310115341997945F | 5480f3e0-7a6e-11f0-88e5-34735a9d8166 | b908a534-69b2-11eb-ba25-fa163e311f19-1 | 外周血管支架类 | 下肢动脉支架 | 支架系统-1 | aef538b8-68eb-11eb-ba25-fa163e311f19 | 支架系统PALMAZ GENESIS on OPTA PRO Stent System | 康蒂思（爱尔兰）Cordis Cashel |  | 国械注进20163132897 | 国械注进20163462897 | 该产品由球囊扩张导管和支架组成。支架由316L不锈钢管激光雕刻而成。球囊扩张导管为OTW型设计，由球囊（尼龙12）、导管（Pebax；尼龙）。应力释放装置（聚亚安酯）、标记带（金、银、铜）、头端（Pebax、硫酸钡）轴杆（Pebax；尼龙；硫酸钡）、底座（聚碳酸酯）。环氧乙烷灭菌，一次性使用，货架有效期3年。 | 该产品用于主动脉弓以下的外周血管的动脉粥样硬化性疾病的治疗及胆道内恶性肿瘤的姑息疗法。 | 股动脉、股浅动脉、脾动脉、髂动脉、髂外动脉、髂总动脉、髂股动脉 | 非药物涂层 非覆膜 短支架(长度≤100mm) | 3cf1f2eb-6ca5-11ed-9447-b4055d63f15c | 3cf1f2eb-6ca5-11ed-9447-b4055d63f15c | 支架系统 |  | C02060200102001089050000031 | 02-血管介入治疗类材料 | 06-外周血管介入治疗材料 | 13-外周血管支架 | 外周血管支架（不含药/非覆膜） | 13-不锈钢 | 037-不含药/非覆膜/非自膨 | 直径×长度：6×59 mm，输送器135cm OPTA PRO球囊 | PG5960PPX |  | 国械注进20163462897 | 集采范围内-未中选 | 企业在国家编码库重复注册，规格型号和中选规格型号数据重复，企业已停用该医保编码。
21f30b89-91ea-11eb-8996-40f2e9990f5b | 康蒂思（上海）医疗器械有限公司 | 91310115341997945F | 5480f4a3-7a6e-11f0-88e5-34735a9d8166 | b908a534-69b2-11eb-ba25-fa163e311f19-1 | 外周血管支架类 | 下肢动脉支架 | 支架系统-1 | aef538b8-68eb-11eb-ba25-fa163e311f19 | 支架系统PALMAZ GENESIS on OPTA PRO Stent System | 康蒂思（爱尔兰）Cordis Cashel |  | 国械注进20163132897 | 国械注进20163462897 | 该产品由球囊扩张导管和支架组成。支架由316L不锈钢管激光雕刻而成。球囊扩张导管为OTW型设计，由球囊（尼龙12）、导管（Pebax；尼龙）。应力释放装置（聚亚安酯）、标记带（金、银、铜）、头端（Pebax、硫酸钡）轴杆（Pebax；尼龙；硫酸钡）、底座（聚碳酸酯）。环氧乙烷灭菌，一次性使用，货架有效期3年。 | 该产品用于主动脉弓以下的外周血管的动脉粥样硬化性疾病的治疗及胆道内恶性肿瘤的姑息疗法。 | 股动脉、股浅动脉、脾动脉、髂动脉、髂外动脉、髂总动脉、髂股动脉 | 非药物涂层 非覆膜 短支架(长度≤100mm) | 3cf040d4-6ca5-11ed-9447-b4055d63f15c | 3cf040d4-6ca5-11ed-9447-b4055d63f15c | 支架系统 |  | C02060200102001089050000012 | 02-血管介入治疗类材料 | 06-外周血管介入治疗材料 | 13-外周血管支架 | 外周血管支架（不含药/非覆膜） | 13-不锈钢 | 037-不含药/非覆膜/非自膨 | 直径×长度：9×79 mm，输送器135cm OPTA PRO球囊 | PG7990PPX |  | 国械注进20163462897 | 集采范围内-未中选 | 企业在国家编码库重复注册，规格型号和中选规格型号数据重复，企业已停用该医保编码。
21f30b89-91ea-11eb-8996-40f2e9990f5b | 康蒂思（上海）医疗器械有限公司 | 91310115341997945F | 5480f567-7a6e-11f0-88e5-34735a9d8166 | b908a534-69b2-11eb-ba25-fa163e311f19-1 | 外周血管支架类 | 下肢动脉支架 | 支架系统-1 | aef538b8-68eb-11eb-ba25-fa163e311f19 | 支架系统PALMAZ GENESIS on OPTA PRO Stent System | 康蒂思（爱尔兰）Cordis Cashel |  | 国械注进20163132897 | 国械注进20163462897 | 该产品由球囊扩张导管和支架组成。支架由316L不锈钢管激光雕刻而成。球囊扩张导管为OTW型设计，由球囊（尼龙12）、导管（Pebax；尼龙）。应力释放装置（聚亚安酯）、标记带（金、银、铜）、头端（Pebax、硫酸钡）轴杆（Pebax；尼龙；硫酸钡）、底座（聚碳酸酯）。环氧乙烷灭菌，一次性使用，货架有效期3年。 | 该产品用于主动脉弓以下的外周血管的动脉粥样硬化性疾病的治疗及胆道内恶性肿瘤的姑息疗法。 | 股动脉、股浅动脉、脾动脉、髂动脉、髂外动脉、髂总动脉、髂股动脉 | 非药物涂层 非覆膜 短支架(长度≤100mm) | 3cf177e4-6ca5-11ed-9447-b4055d63f15c | 3cf177e4-6ca5-11ed-9447-b4055d63f15c | 支架系统 |  | C02060200102001089050000025 | 02-血管介入治疗类材料 | 06-外周血管介入治疗材料 | 13-外周血管支架 | 外周血管支架（不含药/非覆膜） | 13-不锈钢 | 037-不含药/非覆膜/非自膨 | 直径×长度：7×79 mm，输送器80cm OPTA PRO球囊 | PG7970PPS |  | 国械注进20163462897 | 集采范围内-未中选 | 企业在国家编码库重复注册，规格型号和中选规格型号数据重复，企业已停用该医保编码。
21f30b89-91ea-11eb-8996-40f2e9990f5b | 康蒂思（上海）医疗器械有限公司 | 91310115341997945F | 5480f625-7a6e-11f0-88e5-34735a9d8166 | b908a534-69b2-11eb-ba25-fa163e311f19-1 | 外周血管支架类 | 下肢动脉支架 | 支架系统-1 | aef538b8-68eb-11eb-ba25-fa163e311f19 | 支架系统PALMAZ GENESIS on OPTA PRO Stent System | 康蒂思（爱尔兰）Cordis Cashel |  | 国械注进20163132897 | 国械注进20163462897 | 该产品由球囊扩张导管和支架组成。支架由316L不锈钢管激光雕刻而成。球囊扩张导管为OTW型设计，由球囊（尼龙12）、导管（Pebax；尼龙）。应力释放装置（聚亚安酯）、标记带（金、银、铜）、头端（Pebax、硫酸钡）轴杆（Pebax；尼龙；硫酸钡）、底座（聚碳酸酯）。环氧乙烷灭菌，一次性使用，货架有效期3年。 | 该产品用于主动脉弓以下的外周血管的动脉粥样硬化性疾病的治疗及胆道内恶性肿瘤的姑息疗法。 | 股动脉、股浅动脉、脾动脉、髂动脉、髂外动脉、髂总动脉、髂股动脉 | 非药物涂层 非覆膜 短支架(长度≤100mm) | 3cf04348-6ca5-11ed-9447-b4055d63f15c | 3cf04348-6ca5-11ed-9447-b4055d63f15c | 支架系统 |  | C02060200102001089050000013 | 02-血管介入治疗类材料 | 06-外周血管介入治疗材料 | 13-外周血管支架 | 外周血管支架（不含药/非覆膜） | 13-不锈钢 | 037-不含药/非覆膜/非自膨 | 直径×长度：8×24 mm，输送器135cm OPTA PRO球囊 | PG2480PPX |  | 国械注进20163462897 | 集采范围内-未中选 | 企业在国家编码库重复注册，规格型号和中选规格型号数据重复，企业已停用该医保编码。
21f30b89-91ea-11eb-8996-40f2e9990f5b | 康蒂思（上海）医疗器械有限公司 | 91310115341997945F | 5480f6e4-7a6e-11f0-88e5-34735a9d8166 | b908a534-69b2-11eb-ba25-fa163e311f19-1 | 外周血管支架类 | 下肢动脉支架 | 支架系统-1 | aef538b8-68eb-11eb-ba25-fa163e311f19 | 支架系统PALMAZ GENESIS on OPTA PRO Stent System | 康蒂思（爱尔兰）Cordis Cashel |  | 国械注进20163132897 | 国械注进20163462897 | 该产品由球囊扩张导管和支架组成。支架由316L不锈钢管激光雕刻而成。球囊扩张导管为OTW型设计，由球囊（尼龙12）、导管（Pebax；尼龙）。应力释放装置（聚亚安酯）、标记带（金、银、铜）、头端（Pebax、硫酸钡）轴杆（Pebax；尼龙；硫酸钡）、底座（聚碳酸酯）。环氧乙烷灭菌，一次性使用，货架有效期3年。 | 该产品用于主动脉弓以下的外周血管的动脉粥样硬化性疾病的治疗及胆道内恶性肿瘤的姑息疗法。 | 股动脉、股浅动脉、脾动脉、髂动脉、髂外动脉、髂总动脉、髂股动脉 | 非药物涂层 非覆膜 短支架(长度≤100mm) | 3cf2bc84-6ca5-11ed-9447-b4055d63f15c | 3cf2bc84-6ca5-11ed-9447-b4055d63f15c | 支架系统 |  | C02060200102001089050000036 | 02-血管介入治疗类材料 | 06-外周血管介入治疗材料 | 13-外周血管支架 | 外周血管支架（不含药/非覆膜） | 13-不锈钢 | 037-不含药/非覆膜/非自膨 | 直径×长度：8×12 mm，输送器80cm OPTA PRO球囊 | PG1280PPS |  | 国械注进20163462897 | 集采范围内-未中选 | 企业在国家编码库重复注册，规格型号和中选规格型号数据重复，企业已停用该医保编码。
21f30b89-91ea-11eb-8996-40f2e9990f5b | 康蒂思（上海）医疗器械有限公司 | 91310115341997945F | 5480f7b1-7a6e-11f0-88e5-34735a9d8166 | b908a534-69b2-11eb-ba25-fa163e311f19-1 | 外周血管支架类 | 下肢动脉支架 | 支架系统-1 | aef538b8-68eb-11eb-ba25-fa163e311f19 | 支架系统PALMAZ GENESIS on OPTA PRO Stent System | 康蒂思（爱尔兰）Cordis Cashel |  | 国械注进20163132897 | 国械注进20163462897 | 该产品由球囊扩张导管和支架组成。支架由316L不锈钢管激光雕刻而成。球囊扩张导管为OTW型设计，由球囊（尼龙12）、导管（Pebax；尼龙）。应力释放装置（聚亚安酯）、标记带（金、银、铜）、头端（Pebax、硫酸钡）轴杆（Pebax；尼龙；硫酸钡）、底座（聚碳酸酯）。环氧乙烷灭菌，一次性使用，货架有效期3年。 | 该产品用于主动脉弓以下的外周血管的动脉粥样硬化性疾病的治疗及胆道内恶性肿瘤的姑息疗法。 | 股动脉、股浅动脉、脾动脉、髂动脉、髂外动脉、髂总动脉、髂股动脉 | 非药物涂层 非覆膜 短支架(长度≤100mm) | 3cf04c20-6ca5-11ed-9447-b4055d63f15c | 3cf04c20-6ca5-11ed-9447-b4055d63f15c | 支架系统 |  | C02060200102001089050000014 | 02-血管介入治疗类材料 | 06-外周血管介入治疗材料 | 13-外周血管支架 | 外周血管支架（不含药/非覆膜） | 13-不锈钢 | 037-不含药/非覆膜/非自膨 | 直径×长度：6×18 mm，输送器80cm OPTA PRO球囊 | PG1860PPS |  | 国械注进20163462897 | 集采范围内-未中选 | 企业在国家编码库重复注册，规格型号和中选规格型号数据重复，企业已停用该医保编码。
21f30b89-91ea-11eb-8996-40f2e9990f5b | 康蒂思（上海）医疗器械有限公司 | 91310115341997945F | 5480f870-7a6e-11f0-88e5-34735a9d8166 | b908a534-69b2-11eb-ba25-fa163e311f19-1 | 外周血管支架类 | 下肢动脉支架 | 支架系统-1 | aef538b8-68eb-11eb-ba25-fa163e311f19 | 支架系统PALMAZ GENESIS on OPTA PRO Stent System | 康蒂思（爱尔兰）Cordis Cashel |  | 国械注进20163132897 | 国械注进20163462897 | 该产品由球囊扩张导管和支架组成。支架由316L不锈钢管激光雕刻而成。球囊扩张导管为OTW型设计，由球囊（尼龙12）、导管（Pebax；尼龙）。应力释放装置（聚亚安酯）、标记带（金、银、铜）、头端（Pebax、硫酸钡）轴杆（Pebax；尼龙；硫酸钡）、底座（聚碳酸酯）。环氧乙烷灭菌，一次性使用，货架有效期3年。 | 该产品用于主动脉弓以下的外周血管的动脉粥样硬化性疾病的治疗及胆道内恶性肿瘤的姑息疗法。 | 股动脉、股浅动脉、脾动脉、髂动脉、髂外动脉、髂总动脉、髂股动脉 | 非药物涂层 非覆膜 短支架(长度≤100mm) | 3cf18eca-6ca5-11ed-9447-b4055d63f15c | 3cf18eca-6ca5-11ed-9447-b4055d63f15c | 支架系统 |  | C02060200102001089050000026 | 02-血管介入治疗类材料 | 06-外周血管介入治疗材料 | 13-外周血管支架 | 外周血管支架（不含药/非覆膜） | 13-不锈钢 | 037-不含药/非覆膜/非自膨 | 直径×长度：8×79 mm，输送器135cm OPTA PRO球囊 | PG7980PPX |  | 国械注进20163462897 | 集采范围内-未中选 | 企业在国家编码库重复注册，规格型号和中选规格型号数据重复，企业已停用该医保编码。
21f30b89-91ea-11eb-8996-40f2e9990f5b | 康蒂思（上海）医疗器械有限公司 | 91310115341997945F | 5480f933-7a6e-11f0-88e5-34735a9d8166 | b908a534-69b2-11eb-ba25-fa163e311f19-1 | 外周血管支架类 | 下肢动脉支架 | 支架系统-1 | aef538b8-68eb-11eb-ba25-fa163e311f19 | 支架系统PALMAZ GENESIS on OPTA PRO Stent System | 康蒂思（爱尔兰）Cordis Cashel |  | 国械注进20163132897 | 国械注进20163462897 | 该产品由球囊扩张导管和支架组成。支架由316L不锈钢管激光雕刻而成。球囊扩张导管为OTW型设计，由球囊（尼龙12）、导管（Pebax；尼龙）。应力释放装置（聚亚安酯）、标记带（金、银、铜）、头端（Pebax、硫酸钡）轴杆（Pebax；尼龙；硫酸钡）、底座（聚碳酸酯）。环氧乙烷灭菌，一次性使用，货架有效期3年。 | 该产品用于主动脉弓以下的外周血管的动脉粥样硬化性疾病的治疗及胆道内恶性肿瘤的姑息疗法。 | 股动脉、股浅动脉、脾动脉、髂动脉、髂外动脉、髂总动脉、髂股动脉 | 非药物涂层 非覆膜 短支架(长度≤100mm) | 3cf07e75-6ca5-11ed-9447-b4055d63f15c | 3cf07e75-6ca5-11ed-9447-b4055d63f15c | 支架系统 |  | C02060200102001089050000015 | 02-血管介入治疗类材料 | 06-外周血管介入治疗材料 | 13-外周血管支架 | 外周血管支架（不含药/非覆膜） | 13-不锈钢 | 037-不含药/非覆膜/非自膨 | 直径×长度：5×15 mm，输送器135cm OPTA PRO球囊 | PG1550PPX |  | 国械注进20163462897 | 集采范围内-未中选 | 企业在国家编码库重复注册，规格型号和中选规格型号数据重复，企业已停用该医保编码。
21f30b89-91ea-11eb-8996-40f2e9990f5b | 康蒂思（上海）医疗器械有限公司 | 91310115341997945F | 5480fc6d-7a6e-11f0-88e5-34735a9d8166 | b908a534-69b2-11eb-ba25-fa163e311f19-1 | 外周血管支架类 | 下肢动脉支架 | 支架系统-1 | aef538b8-68eb-11eb-ba25-fa163e311f19 | 支架系统PALMAZ GENESIS on OPTA PRO Stent System | 康蒂思（爱尔兰）Cordis Cashel |  | 国械注进20163132897 | 国械注进20163462897 | 该产品由球囊扩张导管和支架组成。支架由316L不锈钢管激光雕刻而成。球囊扩张导管为OTW型设计，由球囊（尼龙12）、导管（Pebax；尼龙）。应力释放装置（聚亚安酯）、标记带（金、银、铜）、头端（Pebax、硫酸钡）轴杆（Pebax；尼龙；硫酸钡）、底座（聚碳酸酯）。环氧乙烷灭菌，一次性使用，货架有效期3年。 | 该产品用于主动脉弓以下的外周血管的动脉粥样硬化性疾病的治疗及胆道内恶性肿瘤的姑息疗法。 | 股动脉、股浅动脉、脾动脉、髂动脉、髂外动脉、髂总动脉、髂股动脉 | 非药物涂层 非覆膜 短支架(长度≤100mm) | 3cf202ce-6ca5-11ed-9447-b4055d63f15c | 3cf202ce-6ca5-11ed-9447-b4055d63f15c | 支架系统 |  | C02060200102001089050000032 | 02-血管介入治疗类材料 | 06-外周血管介入治疗材料 | 13-外周血管支架 | 外周血管支架（不含药/非覆膜） | 13-不锈钢 | 037-不含药/非覆膜/非自膨 | 直径×长度：5×12 mm，输送器135cm OPTA PRO球囊 | PG1250PPX |  | 国械注进20163462897 | 集采范围内-未中选 | 企业在国家编码库重复注册，规格型号和中选规格型号数据重复，企业已停用该医保编码。
21f30b89-91ea-11eb-8996-40f2e9990f5b | 康蒂思（上海）医疗器械有限公司 | 91310115341997945F | 5480fd31-7a6e-11f0-88e5-34735a9d8166 | b908a534-69b2-11eb-ba25-fa163e311f19-1 | 外周血管支架类 | 下肢动脉支架 | 支架系统-1 | aef538b8-68eb-11eb-ba25-fa163e311f19 | 支架系统PALMAZ GENESIS on OPTA PRO Stent System | 康蒂思（爱尔兰）Cordis Cashel |  | 国械注进20163132897 | 国械注进20163462897 | 该产品由球囊扩张导管和支架组成。支架由316L不锈钢管激光雕刻而成。球囊扩张导管为OTW型设计，由球囊（尼龙12）、导管（Pebax；尼龙）。应力释放装置（聚亚安酯）、标记带（金、银、铜）、头端（Pebax、硫酸钡）轴杆（Pebax；尼龙；硫酸钡）、底座（聚碳酸酯）。环氧乙烷灭菌，一次性使用，货架有效期3年。 | 该产品用于主动脉弓以下的外周血管的动脉粥样硬化性疾病的治疗及胆道内恶性肿瘤的姑息疗法。 | 股动脉、股浅动脉、脾动脉、髂动脉、髂外动脉、髂总动脉、髂股动脉 | 非药物涂层 非覆膜 短支架(长度≤100mm) | 3cf08b28-6ca5-11ed-9447-b4055d63f15c | 3cf08b28-6ca5-11ed-9447-b4055d63f15c | 支架系统 |  | C02060200102001089050000016 | 02-血管介入治疗类材料 | 06-外周血管介入治疗材料 | 13-外周血管支架 | 外周血管支架（不含药/非覆膜） | 13-不锈钢 | 037-不含药/非覆膜/非自膨 | 直径×长度：7×12 mm，输送器135cm OPTA PRO球囊 | PG1270PPX |  | 国械注进20163462897 | 集采范围内-未中选 | 企业在国家编码库重复注册，规格型号和中选规格型号数据重复，企业已停用该医保编码。
21f30b89-91ea-11eb-8996-40f2e9990f5b | 康蒂思（上海）医疗器械有限公司 | 91310115341997945F | 5480fdfe-7a6e-11f0-88e5-34735a9d8166 | b908a534-69b2-11eb-ba25-fa163e311f19-1 | 外周血管支架类 | 下肢动脉支架 | 支架系统-1 | aef538b8-68eb-11eb-ba25-fa163e311f19 | 支架系统PALMAZ GENESIS on OPTA PRO Stent System | 康蒂思（爱尔兰）Cordis Cashel |  | 国械注进20163132897 | 国械注进20163462897 | 该产品由球囊扩张导管和支架组成。支架由316L不锈钢管激光雕刻而成。球囊扩张导管为OTW型设计，由球囊（尼龙12）、导管（Pebax；尼龙）。应力释放装置（聚亚安酯）、标记带（金、银、铜）、头端（Pebax、硫酸钡）轴杆（Pebax；尼龙；硫酸钡）、底座（聚碳酸酯）。环氧乙烷灭菌，一次性使用，货架有效期3年。 | 该产品用于主动脉弓以下的外周血管的动脉粥样硬化性疾病的治疗及胆道内恶性肿瘤的姑息疗法。 | 股动脉、股浅动脉、脾动脉、髂动脉、髂外动脉、髂总动脉、髂股动脉 | 非药物涂层 非覆膜 短支架(长度≤100mm) | 3cf19d47-6ca5-11ed-9447-b4055d63f15c | 3cf19d47-6ca5-11ed-9447-b4055d63f15c | 支架系统 |  | C02060200102001089050000027 | 02-血管介入治疗类材料 | 06-外周血管介入治疗材料 | 13-外周血管支架 | 外周血管支架（不含药/非覆膜） | 13-不锈钢 | 037-不含药/非覆膜/非自膨 | 直径×长度：8×18 mm，输送器135cm OPTA PRO球囊 | PG1880PPX |  | 国械注进20163462897 | 集采范围内-未中选 | 企业在国家编码库重复注册，规格型号和中选规格型号数据重复，企业已停用该医保编码。
21f30b89-91ea-11eb-8996-40f2e9990f5b | 康蒂思（上海）医疗器械有限公司 | 91310115341997945F | 5480febd-7a6e-11f0-88e5-34735a9d8166 | b908a534-69b2-11eb-ba25-fa163e311f19-1 | 外周血管支架类 | 下肢动脉支架 | 支架系统-1 | aef538b8-68eb-11eb-ba25-fa163e311f19 | 支架系统PALMAZ GENESIS on OPTA PRO Stent System | 康蒂思（爱尔兰）Cordis Cashel |  | 国械注进20163132897 | 国械注进20163462897 | 该产品由球囊扩张导管和支架组成。支架由316L不锈钢管激光雕刻而成。球囊扩张导管为OTW型设计，由球囊（尼龙12）、导管（Pebax；尼龙）。应力释放装置（聚亚安酯）、标记带（金、银、铜）、头端（Pebax、硫酸钡）轴杆（Pebax；尼龙；硫酸钡）、底座（聚碳酸酯）。环氧乙烷灭菌，一次性使用，货架有效期3年。 | 该产品用于主动脉弓以下的外周血管的动脉粥样硬化性疾病的治疗及胆道内恶性肿瘤的姑息疗法。 | 股动脉、股浅动脉、脾动脉、髂动脉、髂外动脉、髂总动脉、髂股动脉 | 非药物涂层 非覆膜 短支架(长度≤100mm) | 3cf094cf-6ca5-11ed-9447-b4055d63f15c | 3cf094cf-6ca5-11ed-9447-b4055d63f15c | 支架系统 |  | C02060200102001089050000017 | 02-血管介入治疗类材料 | 06-外周血管介入治疗材料 | 13-外周血管支架 | 外周血管支架（不含药/非覆膜） | 13-不锈钢 | 037-不含药/非覆膜/非自膨 | 直径×长度：7×12 mm，输送器80cm OPTA PRO球囊 | PG1270PPS |  | 国械注进20163462897 | 集采范围内-未中选 | 企业在国家编码库重复注册，规格型号和中选规格型号数据重复，企业已停用该医保编码。
21f30b89-91ea-11eb-8996-40f2e9990f5b | 康蒂思（上海）医疗器械有限公司 | 91310115341997945F | 5480ff85-7a6e-11f0-88e5-34735a9d8166 | b908a534-69b2-11eb-ba25-fa163e311f19-1 | 外周血管支架类 | 下肢动脉支架 | 支架系统-1 | aef538b8-68eb-11eb-ba25-fa163e311f19 | 支架系统PALMAZ GENESIS on OPTA PRO Stent System | 康蒂思（爱尔兰）Cordis Cashel |  | 国械注进20163132897 | 国械注进20163462897 | 该产品由球囊扩张导管和支架组成。支架由316L不锈钢管激光雕刻而成。球囊扩张导管为OTW型设计，由球囊（尼龙12）、导管（Pebax；尼龙）。应力释放装置（聚亚安酯）、标记带（金、银、铜）、头端（Pebax、硫酸钡）轴杆（Pebax；尼龙；硫酸钡）、底座（聚碳酸酯）。环氧乙烷灭菌，一次性使用，货架有效期3年。 | 该产品用于主动脉弓以下的外周血管的动脉粥样硬化性疾病的治疗及胆道内恶性肿瘤的姑息疗法。 | 股动脉、股浅动脉、脾动脉、髂动脉、髂外动脉、髂总动脉、髂股动脉 | 非药物涂层 非覆膜 短支架(长度≤100mm) | 3cf25522-6ca5-11ed-9447-b4055d63f15c | 3cf25522-6ca5-11ed-9447-b4055d63f15c | 支架系统 |  | C02060200102001089050000035 | 02-血管介入治疗类材料 | 06-外周血管介入治疗材料 | 13-外周血管支架 | 外周血管支架（不含药/非覆膜） | 13-不锈钢 | 037-不含药/非覆膜/非自膨 | 直径×长度：8×39 mm，输送器80cm OPTA PRO球囊 | PG3980PPS |  | 国械注进20163462897 | 集采范围内-未中选 | 企业在国家编码库重复注册，规格型号和中选规格型号数据重复，企业已停用该医保编码。
21f30b89-91ea-11eb-8996-40f2e9990f5b | 康蒂思（上海）医疗器械有限公司 | 91310115341997945F | 54810044-7a6e-11f0-88e5-34735a9d8166 | b908a534-69b2-11eb-ba25-fa163e311f19-1 | 外周血管支架类 | 下肢动脉支架 | 支架系统-1 | aef538b8-68eb-11eb-ba25-fa163e311f19 | 支架系统PALMAZ GENESIS on OPTA PRO Stent System | 康蒂思（爱尔兰）Cordis Cashel |  | 国械注进20163132897 | 国械注进20163462897 | 该产品由球囊扩张导管和支架组成。支架由316L不锈钢管激光雕刻而成。球囊扩张导管为OTW型设计，由球囊（尼龙12）、导管（Pebax；尼龙）。应力释放装置（聚亚安酯）、标记带（金、银、铜）、头端（Pebax、硫酸钡）轴杆（Pebax；尼龙；硫酸钡）、底座（聚碳酸酯）。环氧乙烷灭菌，一次性使用，货架有效期3年。 | 该产品用于主动脉弓以下的外周血管的动脉粥样硬化性疾病的治疗及胆道内恶性肿瘤的姑息疗法。 | 股动脉、股浅动脉、脾动脉、髂动脉、髂外动脉、髂总动脉、髂股动脉 | 非药物涂层 非覆膜 短支架(长度≤100mm) | 3cf0c1fa-6ca5-11ed-9447-b4055d63f15c | 3cf0c1fa-6ca5-11ed-9447-b4055d63f15c | 支架系统 |  | C02060200102001089050000018 | 02-血管介入治疗类材料 | 06-外周血管介入治疗材料 | 13-外周血管支架 | 外周血管支架（不含药/非覆膜） | 13-不锈钢 | 037-不含药/非覆膜/非自膨 | 直径×长度：6×24 mm，输送器135cm OPTA PRO球囊 | PG2460PPX |  | 国械注进20163462897 | 集采范围内-未中选 | 企业在国家编码库重复注册，规格型号和中选规格型号数据重复，企业已停用该医保编码。
21f30b89-91ea-11eb-8996-40f2e9990f5b | 康蒂思（上海）医疗器械有限公司 | 91310115341997945F | 54810107-7a6e-11f0-88e5-34735a9d8166 | b908a534-69b2-11eb-ba25-fa163e311f19-1 | 外周血管支架类 | 下肢动脉支架 | 支架系统-1 | aef538b8-68eb-11eb-ba25-fa163e311f19 | 支架系统PALMAZ GENESIS on OPTA PRO Stent System | 康蒂思（爱尔兰）Cordis Cashel |  | 国械注进20163132897 | 国械注进20163462897 | 该产品由球囊扩张导管和支架组成。支架由316L不锈钢管激光雕刻而成。球囊扩张导管为OTW型设计，由球囊（尼龙12）、导管（Pebax；尼龙）。应力释放装置（聚亚安酯）、标记带（金、银、铜）、头端（Pebax、硫酸钡）轴杆（Pebax；尼龙；硫酸钡）、底座（聚碳酸酯）。环氧乙烷灭菌，一次性使用，货架有效期3年。 | 该产品用于主动脉弓以下的外周血管的动脉粥样硬化性疾病的治疗及胆道内恶性肿瘤的姑息疗法。 | 股动脉、股浅动脉、脾动脉、髂动脉、髂外动脉、髂总动脉、髂股动脉 | 非药物涂层 非覆膜 短支架(长度≤100mm) | 3cf1ad6b-6ca5-11ed-9447-b4055d63f15c | 3cf1ad6b-6ca5-11ed-9447-b4055d63f15c | 支架系统 |  | C02060200102001089050000028 | 02-血管介入治疗类材料 | 06-外周血管介入治疗材料 | 13-外周血管支架 | 外周血管支架（不含药/非覆膜） | 13-不锈钢 | 037-不含药/非覆膜/非自膨 | 直径×长度：8×29 mm，输送器135cm OPTA PRO球囊 | PG2980PPX |  | 国械注进20163462897 | 集采范围内-未中选 | 企业在国家编码库重复注册，规格型号和中选规格型号数据重复，企业已停用该医保编码。
21f30b89-91ea-11eb-8996-40f2e9990f5b | 康蒂思（上海）医疗器械有限公司 | 91310115341997945F | 548101c6-7a6e-11f0-88e5-34735a9d8166 | b908a534-69b2-11eb-ba25-fa163e311f19-1 | 外周血管支架类 | 下肢动脉支架 | 支架系统-1 | aef538b8-68eb-11eb-ba25-fa163e311f19 | 支架系统PALMAZ GENESIS on OPTA PRO Stent System | 康蒂思（爱尔兰）Cordis Cashel |  | 国械注进20163132897 | 国械注进20163462897 | 该产品由球囊扩张导管和支架组成。支架由316L不锈钢管激光雕刻而成。球囊扩张导管为OTW型设计，由球囊（尼龙12）、导管（Pebax；尼龙）。应力释放装置（聚亚安酯）、标记带（金、银、铜）、头端（Pebax、硫酸钡）轴杆（Pebax；尼龙；硫酸钡）、底座（聚碳酸酯）。环氧乙烷灭菌，一次性使用，货架有效期3年。 | 该产品用于主动脉弓以下的外周血管的动脉粥样硬化性疾病的治疗及胆道内恶性肿瘤的姑息疗法。 | 股动脉、股浅动脉、脾动脉、髂动脉、髂外动脉、髂总动脉、髂股动脉 | 非药物涂层 非覆膜 短支架(长度≤100mm) | 3cf0df42-6ca5-11ed-9447-b4055d63f15c | 3cf0df42-6ca5-11ed-9447-b4055d63f15c | 支架系统 |  | C02060200102001089050000019 | 02-血管介入治疗类材料 | 06-外周血管介入治疗材料 | 13-外周血管支架 | 外周血管支架（不含药/非覆膜） | 13-不锈钢 | 037-不含药/非覆膜/非自膨 | 直径×长度：6×18 mm，输送器135cm OPTA PRO球囊 | PG1860PPX |  | 国械注进20163462897 | 集采范围内-未中选 | 企业在国家编码库重复注册，规格型号和中选规格型号数据重复，企业已停用该医保编码。
21f30b89-91ea-11eb-8996-40f2e9990f5b | 康蒂思（上海）医疗器械有限公司 | 91310115341997945F | 54810298-7a6e-11f0-88e5-34735a9d8166 | b908a534-69b2-11eb-ba25-fa163e311f19-1 | 外周血管支架类 | 下肢动脉支架 | 支架系统-1 | aef538b8-68eb-11eb-ba25-fa163e311f19 | 支架系统PALMAZ GENESIS on OPTA PRO Stent System | 康蒂思（爱尔兰）Cordis Cashel |  | 国械注进20163132897 | 国械注进20163462897 | 该产品由球囊扩张导管和支架组成。支架由316L不锈钢管激光雕刻而成。球囊扩张导管为OTW型设计，由球囊（尼龙12）、导管（Pebax；尼龙）。应力释放装置（聚亚安酯）、标记带（金、银、铜）、头端（Pebax、硫酸钡）轴杆（Pebax；尼龙；硫酸钡）、底座（聚碳酸酯）。环氧乙烷灭菌，一次性使用，货架有效期3年。 | 该产品用于主动脉弓以下的外周血管的动脉粥样硬化性疾病的治疗及胆道内恶性肿瘤的姑息疗法。 | 股动脉、股浅动脉、脾动脉、髂动脉、髂外动脉、髂总动脉、髂股动脉 | 非药物涂层 非覆膜 短支架(长度≤100mm) | 3cf21f48-6ca5-11ed-9447-b4055d63f15c | 3cf21f48-6ca5-11ed-9447-b4055d63f15c | 支架系统 |  | C02060200102001089050000033 | 02-血管介入治疗类材料 | 06-外周血管介入治疗材料 | 13-外周血管支架 | 外周血管支架（不含药/非覆膜） | 13-不锈钢 | 037-不含药/非覆膜/非自膨 | 直径×长度：8×39 mm，输送器135cm OPTA PRO球囊 | PG3980PPX |  | 国械注进20163462897 | 集采范围内-未中选 | 企业在国家编码库重复注册，规格型号和中选规格型号数据重复，企业已停用该医保编码。
21f30b89-91ea-11eb-8996-40f2e9990f5b | 康蒂思（上海）医疗器械有限公司 | 91310115341997945F | 5481035b-7a6e-11f0-88e5-34735a9d8166 | b908a534-69b2-11eb-ba25-fa163e311f19-1 | 外周血管支架类 | 下肢动脉支架 | 支架系统-1 | aef538b8-68eb-11eb-ba25-fa163e311f19 | 支架系统PALMAZ GENESIS on OPTA PRO Stent System | 康蒂思（爱尔兰）Cordis Cashel |  | 国械注进20163132897 | 国械注进20163462897 | 该产品由球囊扩张导管和支架组成。支架由316L不锈钢管激光雕刻而成。球囊扩张导管为OTW型设计，由球囊（尼龙12）、导管（Pebax；尼龙）。应力释放装置（聚亚安酯）、标记带（金、银、铜）、头端（Pebax、硫酸钡）轴杆（Pebax；尼龙；硫酸钡）、底座（聚碳酸酯）。环氧乙烷灭菌，一次性使用，货架有效期3年。 | 该产品用于主动脉弓以下的外周血管的动脉粥样硬化性疾病的治疗及胆道内恶性肿瘤的姑息疗法。 | 股动脉、股浅动脉、脾动脉、髂动脉、髂外动脉、髂总动脉、髂股动脉 | 非药物涂层 非覆膜 短支架(长度≤100mm) | 3cf30867-6ca5-11ed-9447-b4055d63f15c | 3cf30867-6ca5-11ed-9447-b4055d63f15c | 支架系统 |  | C02060200102001089050000038 | 02-血管介入治疗类材料 | 06-外周血管介入治疗材料 | 13-外周血管支架 | 外周血管支架（不含药/非覆膜） | 13-不锈钢 | 037-不含药/非覆膜/非自膨 | 直径×长度：9×19 mm，输送器80cm OPTA PRO球囊 | PG1990PPS |  | 国械注进20163462897 | 集采范围内-未中选 | 企业在国家编码库重复注册，规格型号和中选规格型号数据重复，企业已停用该医保编码。
21f30b89-91ea-11eb-8996-40f2e9990f5b | 康蒂思（上海）医疗器械有限公司 | 91310115341997945F | 548106cb-7a6e-11f0-88e5-34735a9d8166 | b908a534-69b2-11eb-ba25-fa163e311f19-1 | 外周血管支架类 | 下肢动脉支架 | 支架系统-1 | aef538b8-68eb-11eb-ba25-fa163e311f19 | 支架系统PALMAZ GENESIS on OPTA PRO Stent System | 康蒂思（爱尔兰）Cordis Cashel |  | 国械注进20163132897 | 国械注进20163462897 | 该产品由球囊扩张导管和支架组成。支架由316L不锈钢管激光雕刻而成。球囊扩张导管为OTW型设计，由球囊（尼龙12）、导管（Pebax；尼龙）。应力释放装置（聚亚安酯）、标记带（金、银、铜）、头端（Pebax、硫酸钡）轴杆（Pebax；尼龙；硫酸钡）、底座（聚碳酸酯）。环氧乙烷灭菌，一次性使用，货架有效期3年。 | 该产品用于主动脉弓以下的外周血管的动脉粥样硬化性疾病的治疗及胆道内恶性肿瘤的姑息疗法。 | 股动脉、股浅动脉、脾动脉、髂动脉、髂外动脉、髂总动脉、髂股动脉 | 非药物涂层 非覆膜 短支架(长度≤100mm) | 3cf31264-6ca5-11ed-9447-b4055d63f15c | 3cf31264-6ca5-11ed-9447-b4055d63f15c | 支架系统 |  | C02060200102001089050000039 | 02-血管介入治疗类材料 | 06-外周血管介入治疗材料 | 13-外周血管支架 | 外周血管支架（不含药/非覆膜） | 13-不锈钢 | 037-不含药/非覆膜/非自膨 | 直径×长度：9×59 mm，输送器135cm OPTA PRO球囊 | PG5990PPX |  | 国械注进20163462897 | 集采范围内-未中选 | 企业在国家编码库重复注册，规格型号和中选规格型号数据重复，企业已停用该医保编码。
21f30b89-91ea-11eb-8996-40f2e9990f5b | 康蒂思（上海）医疗器械有限公司 | 91310115341997945F | 54810794-7a6e-11f0-88e5-34735a9d8166 | b908a534-69b2-11eb-ba25-fa163e311f19-1 | 外周血管支架类 | 下肢动脉支架 | 支架系统-1 | aef538b8-68eb-11eb-ba25-fa163e311f19 | 支架系统PALMAZ GENESIS on OPTA PRO Stent System | 康蒂思（爱尔兰）Cordis Cashel |  | 国械注进20163132897 | 国械注进20163462897 | 该产品由球囊扩张导管和支架组成。支架由316L不锈钢管激光雕刻而成。球囊扩张导管为OTW型设计，由球囊（尼龙12）、导管（Pebax；尼龙）。应力释放装置（聚亚安酯）、标记带（金、银、铜）、头端（Pebax、硫酸钡）轴杆（Pebax；尼龙；硫酸钡）、底座（聚碳酸酯）。环氧乙烷灭菌，一次性使用，货架有效期3年。 | 该产品用于主动脉弓以下的外周血管的动脉粥样硬化性疾病的治疗及胆道内恶性肿瘤的姑息疗法。 | 股动脉、股浅动脉、脾动脉、髂动脉、髂外动脉、髂总动脉、髂股动脉 | 非药物涂层 非覆膜 短支架(长度≤100mm) | 3cf3405e-6ca5-11ed-9447-b4055d63f15c | 3cf3405e-6ca5-11ed-9447-b4055d63f15c | 支架系统 |  | C02060200102001089050000040 | 02-血管介入治疗类材料 | 06-外周血管介入治疗材料 | 13-外周血管支架 | 外周血管支架（不含药/非覆膜） | 13-不锈钢 | 037-不含药/非覆膜/非自膨 | 直径×长度：6×29 mm，输送器80cm OPTA PRO球囊 | PG2960PPS |  | 国械注进20163462897 | 集采范围内-未中选 | 企业在国家编码库重复注册，规格型号和中选规格型号数据重复，企业已停用该医保编码。
21f30b89-91ea-11eb-8996-40f2e9990f5b | 康蒂思（上海）医疗器械有限公司 | 91310115341997945F | 54810857-7a6e-11f0-88e5-34735a9d8166 | b908a534-69b2-11eb-ba25-fa163e311f19-1 | 外周血管支架类 | 下肢动脉支架 | 支架系统-1 | aef538b8-68eb-11eb-ba25-fa163e311f19 | 支架系统PALMAZ GENESIS on OPTA PRO Stent System | 康蒂思（爱尔兰）Cordis Cashel |  | 国械注进20163132897 | 国械注进20163462897 | 该产品由球囊扩张导管和支架组成。支架由316L不锈钢管激光雕刻而成。球囊扩张导管为OTW型设计，由球囊（尼龙12）、导管（Pebax；尼龙）。应力释放装置（聚亚安酯）、标记带（金、银、铜）、头端（Pebax、硫酸钡）轴杆（Pebax；尼龙；硫酸钡）、底座（聚碳酸酯）。环氧乙烷灭菌，一次性使用，货架有效期3年。 | 该产品用于主动脉弓以下的外周血管的动脉粥样硬化性疾病的治疗及胆道内恶性肿瘤的姑息疗法。 | 股动脉、股浅动脉、脾动脉、髂动脉、髂外动脉、髂总动脉、髂股动脉 | 非药物涂层 非覆膜 短支架(长度≤100mm) | 3cf36cdc-6ca5-11ed-9447-b4055d63f15c | 3cf36cdc-6ca5-11ed-9447-b4055d63f15c | 支架系统 |  | C02060200102001089050000041 | 02-血管介入治疗类材料 | 06-外周血管介入治疗材料 | 13-外周血管支架 | 外周血管支架（不含药/非覆膜） | 13-不锈钢 | 037-不含药/非覆膜/非自膨 | 直径×长度：4×18 mm，输送器80cm OPTA PRO球囊 | PG1840PPS |  | 国械注进20163462897 | 集采范围内-未中选 | 企业在国家编码库重复注册，规格型号和中选规格型号数据重复，企业已停用该医保编码。
21f30b89-91ea-11eb-8996-40f2e9990f5b | 康蒂思（上海）医疗器械有限公司 | 91310115341997945F | 5481091f-7a6e-11f0-88e5-34735a9d8166 | b908a534-69b2-11eb-ba25-fa163e311f19-1 | 外周血管支架类 | 下肢动脉支架 | 支架系统-1 | aef538b8-68eb-11eb-ba25-fa163e311f19 | 支架系统PALMAZ GENESIS on OPTA PRO Stent System | 康蒂思（爱尔兰）Cordis Cashel |  | 国械注进20163132897 | 国械注进20163462897 | 该产品由球囊扩张导管和支架组成。支架由316L不锈钢管激光雕刻而成。球囊扩张导管为OTW型设计，由球囊（尼龙12）、导管（Pebax；尼龙）。应力释放装置（聚亚安酯）、标记带（金、银、铜）、头端（Pebax、硫酸钡）轴杆（Pebax；尼龙；硫酸钡）、底座（聚碳酸酯）。环氧乙烷灭菌，一次性使用，货架有效期3年。 | 该产品用于主动脉弓以下的外周血管的动脉粥样硬化性疾病的治疗及胆道内恶性肿瘤的姑息疗法。 | 股动脉、股浅动脉、脾动脉、髂动脉、髂外动脉、髂总动脉、髂股动脉 | 非药物涂层 非覆膜 短支架(长度≤100mm) | 3cf36f50-6ca5-11ed-9447-b4055d63f15c | 3cf36f50-6ca5-11ed-9447-b4055d63f15c | 支架系统 |  | C02060200102001089050000042 | 02-血管介入治疗类材料 | 06-外周血管介入治疗材料 | 13-外周血管支架 | 外周血管支架（不含药/非覆膜） | 13-不锈钢 | 037-不含药/非覆膜/非自膨 | 直径×长度：7×59 mm，输送器80cm OPTA PRO球囊 | PG5970PPS |  | 国械注进20163462897 | 集采范围内-未中选 | 企业在国家编码库重复注册，规格型号和中选规格型号数据重复，企业已停用该医保编码。
21f30b89-91ea-11eb-8996-40f2e9990f5b | 康蒂思（上海）医疗器械有限公司 | 91310115341997945F | 548109e3-7a6e-11f0-88e5-34735a9d8166 | b908a534-69b2-11eb-ba25-fa163e311f19-1 | 外周血管支架类 | 下肢动脉支架 | 支架系统-1 | aef538b8-68eb-11eb-ba25-fa163e311f19 | 支架系统PALMAZ GENESIS on OPTA PRO Stent System | 康蒂思（爱尔兰）Cordis Cashel |  | 国械注进20163132897 | 国械注进20163462897 | 该产品由球囊扩张导管和支架组成。支架由316L不锈钢管激光雕刻而成。球囊扩张导管为OTW型设计，由球囊（尼龙12）、导管（Pebax；尼龙）。应力释放装置（聚亚安酯）、标记带（金、银、铜）、头端（Pebax、硫酸钡）轴杆（Pebax；尼龙；硫酸钡）、底座（聚碳酸酯）。环氧乙烷灭菌，一次性使用，货架有效期3年。 | 该产品用于主动脉弓以下的外周血管的动脉粥样硬化性疾病的治疗及胆道内恶性肿瘤的姑息疗法。 | 股动脉、股浅动脉、脾动脉、髂动脉、髂外动脉、髂总动脉、髂股动脉 | 非药物涂层 非覆膜 短支架(长度≤100mm) | 3cf37ea1-6ca5-11ed-9447-b4055d63f15c | 3cf37ea1-6ca5-11ed-9447-b4055d63f15c | 支架系统 |  | C02060200102001089050000043 | 02-血管介入治疗类材料 | 06-外周血管介入治疗材料 | 13-外周血管支架 | 外周血管支架（不含药/非覆膜） | 13-不锈钢 | 037-不含药/非覆膜/非自膨 | 直径×长度：6×15 mm，输送器135cm OPTA PRO球囊 | PG1560PPX |  | 国械注进20163462897 | 集采范围内-未中选 | 企业在国家编码库重复注册，规格型号和中选规格型号数据重复，企业已停用该医保编码。
21f30b89-91ea-11eb-8996-40f2e9990f5b | 康蒂思（上海）医疗器械有限公司 | 91310115341997945F | 54810aab-7a6e-11f0-88e5-34735a9d8166 | b908a534-69b2-11eb-ba25-fa163e311f19-1 | 外周血管支架类 | 下肢动脉支架 | 支架系统-1 | aef538b8-68eb-11eb-ba25-fa163e311f19 | 支架系统PALMAZ GENESIS on OPTA PRO Stent System | 康蒂思（爱尔兰）Cordis Cashel |  | 国械注进20163132897 | 国械注进20163462897 | 该产品由球囊扩张导管和支架组成。支架由316L不锈钢管激光雕刻而成。球囊扩张导管为OTW型设计，由球囊（尼龙12）、导管（Pebax；尼龙）。应力释放装置（聚亚安酯）、标记带（金、银、铜）、头端（Pebax、硫酸钡）轴杆（Pebax；尼龙；硫酸钡）、底座（聚碳酸酯）。环氧乙烷灭菌，一次性使用，货架有效期3年。 | 该产品用于主动脉弓以下的外周血管的动脉粥样硬化性疾病的治疗及胆道内恶性肿瘤的姑息疗法。 | 股动脉、股浅动脉、脾动脉、髂动脉、髂外动脉、髂总动脉、髂股动脉 | 非药物涂层 非覆膜 短支架(长度≤100mm) | 3cf38952-6ca5-11ed-9447-b4055d63f15c | 3cf38952-6ca5-11ed-9447-b4055d63f15c | 支架系统 |  | C02060200102001089050000044 | 02-血管介入治疗类材料 | 06-外周血管介入治疗材料 | 13-外周血管支架 | 外周血管支架（不含药/非覆膜） | 13-不锈钢 | 037-不含药/非覆膜/非自膨 | 直径×长度：5×59 mm，输送器135cm OPTA PRO球囊 | PG5950PPX |  | 国械注进20163462897 | 集采范围内-未中选 | 企业在国家编码库重复注册，规格型号和中选规格型号数据重复，企业已停用该医保编码。
21f30b89-91ea-11eb-8996-40f2e9990f5b | 康蒂思（上海）医疗器械有限公司 | 91310115341997945F | 54810b6f-7a6e-11f0-88e5-34735a9d8166 | b908a534-69b2-11eb-ba25-fa163e311f19-1 | 外周血管支架类 | 下肢动脉支架 | 支架系统-1 | aef538b8-68eb-11eb-ba25-fa163e311f19 | 支架系统PALMAZ GENESIS on OPTA PRO Stent System | 康蒂思（爱尔兰）Cordis Cashel |  | 国械注进20163132897 | 国械注进20163462897 | 该产品由球囊扩张导管和支架组成。支架由316L不锈钢管激光雕刻而成。球囊扩张导管为OTW型设计，由球囊（尼龙12）、导管（Pebax；尼龙）。应力释放装置（聚亚安酯）、标记带（金、银、铜）、头端（Pebax、硫酸钡）轴杆（Pebax；尼龙；硫酸钡）、底座（聚碳酸酯）。环氧乙烷灭菌，一次性使用，货架有效期3年。 | 该产品用于主动脉弓以下的外周血管的动脉粥样硬化性疾病的治疗及胆道内恶性肿瘤的姑息疗法。 | 股动脉、股浅动脉、脾动脉、髂动脉、髂外动脉、髂总动脉、髂股动脉 | 非药物涂层 非覆膜 短支架(长度≤100mm) | 3cf39162-6ca5-11ed-9447-b4055d63f15c | 3cf39162-6ca5-11ed-9447-b4055d63f15c | 支架系统 |  | C02060200102001089050000045 | 02-血管介入治疗类材料 | 06-外周血管介入治疗材料 | 13-外周血管支架 | 外周血管支架（不含药/非覆膜） | 13-不锈钢 | 037-不含药/非覆膜/非自膨 | 直径×长度：7×29 mm，输送器135cm OPTA PRO球囊 | PG2970PPX |  | 国械注进20163462897 | 集采范围内-未中选 | 企业在国家编码库重复注册，规格型号和中选规格型号数据重复，企业已停用该医保编码。
21f30b89-91ea-11eb-8996-40f2e9990f5b | 康蒂思（上海）医疗器械有限公司 | 91310115341997945F | 54810c2d-7a6e-11f0-88e5-34735a9d8166 | b908a534-69b2-11eb-ba25-fa163e311f19-1 | 外周血管支架类 | 下肢动脉支架 | 支架系统-1 | aef538b8-68eb-11eb-ba25-fa163e311f19 | 支架系统PALMAZ GENESIS on OPTA PRO Stent System | 康蒂思（爱尔兰）Cordis Cashel |  | 国械注进20163132897 | 国械注进20163462897 | 该产品由球囊扩张导管和支架组成。支架由316L不锈钢管激光雕刻而成。球囊扩张导管为OTW型设计，由球囊（尼龙12）、导管（Pebax；尼龙）。应力释放装置（聚亚安酯）、标记带（金、银、铜）、头端（Pebax、硫酸钡）轴杆（Pebax；尼龙；硫酸钡）、底座（聚碳酸酯）。环氧乙烷灭菌，一次性使用，货架有效期3年。 | 该产品用于主动脉弓以下的外周血管的动脉粥样硬化性疾病的治疗及胆道内恶性肿瘤的姑息疗法。 | 股动脉、股浅动脉、脾动脉、髂动脉、髂外动脉、髂总动脉、髂股动脉 | 非药物涂层 非覆膜 短支架(长度≤100mm) | 3cf394f3-6ca5-11ed-9447-b4055d63f15c | 3cf394f3-6ca5-11ed-9447-b4055d63f15c | 支架系统 |  | C02060200102001089050000046 | 02-血管介入治疗类材料 | 06-外周血管介入治疗材料 | 13-外周血管支架 | 外周血管支架（不含药/非覆膜） | 13-不锈钢 | 037-不含药/非覆膜/非自膨 | 直径×长度：8×15 mm，输送器135cm OPTA PRO球囊 | PG1580PPX |  | 国械注进20163462897 | 集采范围内-未中选 | 企业在国家编码库重复注册，规格型号和中选规格型号数据重复，企业已停用该医保编码。
21f30b89-91ea-11eb-8996-40f2e9990f5b | 康蒂思（上海）医疗器械有限公司 | 91310115341997945F | 54810cec-7a6e-11f0-88e5-34735a9d8166 | b908a534-69b2-11eb-ba25-fa163e311f19-1 | 外周血管支架类 | 下肢动脉支架 | 支架系统-1 | aef538b8-68eb-11eb-ba25-fa163e311f19 | 支架系统PALMAZ GENESIS on OPTA PRO Stent System | 康蒂思（爱尔兰）Cordis Cashel |  | 国械注进20163132897 | 国械注进20163462897 | 该产品由球囊扩张导管和支架组成。支架由316L不锈钢管激光雕刻而成。球囊扩张导管为OTW型设计，由球囊（尼龙12）、导管（Pebax；尼龙）。应力释放装置（聚亚安酯）、标记带（金、银、铜）、头端（Pebax、硫酸钡）轴杆（Pebax；尼龙；硫酸钡）、底座（聚碳酸酯）。环氧乙烷灭菌，一次性使用，货架有效期3年。 | 该产品用于主动脉弓以下的外周血管的动脉粥样硬化性疾病的治疗及胆道内恶性肿瘤的姑息疗法。 | 股动脉、股浅动脉、脾动脉、髂动脉、髂外动脉、髂总动脉、髂股动脉 | 非药物涂层 非覆膜 短支架(长度≤100mm) | 3cf39fda-6ca5-11ed-9447-b4055d63f15c | 3cf39fda-6ca5-11ed-9447-b4055d63f15c | 支架系统 |  | C02060200102001089050000047 | 02-血管介入治疗类材料 | 06-外周血管介入治疗材料 | 13-外周血管支架 | 外周血管支架（不含药/非覆膜） | 13-不锈钢 | 037-不含药/非覆膜/非自膨 | 直径×长度：6×39 mm，输送器135cm OPTA PRO球囊 | PG3960PPX |  | 国械注进20163462897 | 集采范围内-未中选 | 企业在国家编码库重复注册，规格型号和中选规格型号数据重复，企业已停用该医保编码。
21f30b89-91ea-11eb-8996-40f2e9990f5b | 康蒂思（上海）医疗器械有限公司 | 91310115341997945F | 54811052-7a6e-11f0-88e5-34735a9d8166 | b908a534-69b2-11eb-ba25-fa163e311f19-1 | 外周血管支架类 | 下肢动脉支架 | 支架系统-1 | aef538b8-68eb-11eb-ba25-fa163e311f19 | 支架系统PALMAZ GENESIS on OPTA PRO Stent System | 康蒂思（爱尔兰）Cordis Cashel |  | 国械注进20163132897 | 国械注进20163462897 | 该产品由球囊扩张导管和支架组成。支架由316L不锈钢管激光雕刻而成。球囊扩张导管为OTW型设计，由球囊（尼龙12）、导管（Pebax；尼龙）。应力释放装置（聚亚安酯）、标记带（金、银、铜）、头端（Pebax、硫酸钡）轴杆（Pebax；尼龙；硫酸钡）、底座（聚碳酸酯）。环氧乙烷灭菌，一次性使用，货架有效期3年。 | 该产品用于主动脉弓以下的外周血管的动脉粥样硬化性疾病的治疗及胆道内恶性肿瘤的姑息疗法。 | 股动脉、股浅动脉、脾动脉、髂动脉、髂外动脉、髂总动脉、髂股动脉 | 非药物涂层 非覆膜 短支架(长度≤100mm) | 3cf3ae9b-6ca5-11ed-9447-b4055d63f15c | 3cf3ae9b-6ca5-11ed-9447-b4055d63f15c | 支架系统 |  | C02060200102001089050000048 | 02-血管介入治疗类材料 | 06-外周血管介入治疗材料 | 13-外周血管支架 | 外周血管支架（不含药/非覆膜） | 13-不锈钢 | 037-不含药/非覆膜/非自膨 | 直径×长度：5×59 mm，输送器80cm OPTA PRO球囊 | PG5950PPS |  | 国械注进20163462897 | 集采范围内-未中选 | 企业在国家编码库重复注册，规格型号和中选规格型号数据重复，企业已停用该医保编码。
21f30b89-91ea-11eb-8996-40f2e9990f5b | 康蒂思（上海）医疗器械有限公司 | 91310115341997945F | 54811116-7a6e-11f0-88e5-34735a9d8166 | b908a534-69b2-11eb-ba25-fa163e311f19-1 | 外周血管支架类 | 下肢动脉支架 | 支架系统-1 | aef538b8-68eb-11eb-ba25-fa163e311f19 | 支架系统PALMAZ GENESIS on OPTA PRO Stent System | 康蒂思（爱尔兰）Cordis Cashel |  | 国械注进20163132897 | 国械注进20163462897 | 该产品由球囊扩张导管和支架组成。支架由316L不锈钢管激光雕刻而成。球囊扩张导管为OTW型设计，由球囊（尼龙12）、导管（Pebax；尼龙）。应力释放装置（聚亚安酯）、标记带（金、银、铜）、头端（Pebax、硫酸钡）轴杆（Pebax；尼龙；硫酸钡）、底座（聚碳酸酯）。环氧乙烷灭菌，一次性使用，货架有效期3年。 | 该产品用于主动脉弓以下的外周血管的动脉粥样硬化性疾病的治疗及胆道内恶性肿瘤的姑息疗法。 | 股动脉、股浅动脉、脾动脉、髂动脉、髂外动脉、髂总动脉、髂股动脉 | 非药物涂层 非覆膜 短支架(长度≤100mm) | 3cf3b75a-6ca5-11ed-9447-b4055d63f15c | 3cf3b75a-6ca5-11ed-9447-b4055d63f15c | 支架系统 |  | C02060200102001089050000049 | 02-血管介入治疗类材料 | 06-外周血管介入治疗材料 | 13-外周血管支架 | 外周血管支架（不含药/非覆膜） | 13-不锈钢 | 037-不含药/非覆膜/非自膨 | 直径×长度：6×29 mm，输送器135cm OPTA PRO球囊 | PG2960PPX |  | 国械注进20163462897 | 集采范围内-未中选 | 企业在国家编码库重复注册，规格型号和中选规格型号数据重复，企业已停用该医保编码。
21f30b89-91ea-11eb-8996-40f2e9990f5b | 康蒂思（上海）医疗器械有限公司 | 91310115341997945F | 548111d9-7a6e-11f0-88e5-34735a9d8166 | b908a534-69b2-11eb-ba25-fa163e311f19-1 | 外周血管支架类 | 下肢动脉支架 | 支架系统-1 | aef538b8-68eb-11eb-ba25-fa163e311f19 | 支架系统PALMAZ GENESIS on OPTA PRO Stent System | 康蒂思（爱尔兰）Cordis Cashel |  | 国械注进20163132897 | 国械注进20163462897 | 该产品由球囊扩张导管和支架组成。支架由316L不锈钢管激光雕刻而成。球囊扩张导管为OTW型设计，由球囊（尼龙12）、导管（Pebax；尼龙）。应力释放装置（聚亚安酯）、标记带（金、银、铜）、头端（Pebax、硫酸钡）轴杆（Pebax；尼龙；硫酸钡）、底座（聚碳酸酯）。环氧乙烷灭菌，一次性使用，货架有效期3年。 | 该产品用于主动脉弓以下的外周血管的动脉粥样硬化性疾病的治疗及胆道内恶性肿瘤的姑息疗法。 | 股动脉、股浅动脉、脾动脉、髂动脉、髂外动脉、髂总动脉、髂股动脉 | 非药物涂层 非覆膜 短支架(长度≤100mm) | 3cf3ca72-6ca5-11ed-9447-b4055d63f15c | 3cf3ca72-6ca5-11ed-9447-b4055d63f15c | 支架系统 |  | C02060200102001089050000050 | 02-血管介入治疗类材料 | 06-外周血管介入治疗材料 | 13-外周血管支架 | 外周血管支架（不含药/非覆膜） | 13-不锈钢 | 037-不含药/非覆膜/非自膨 | 直径×长度：7×24 mm，输送器80cm OPTA PRO球囊 | PG2470PPS |  | 国械注进20163462897 | 集采范围内-未中选 | 企业在国家编码库重复注册，规格型号和中选规格型号数据重复，企业已停用该医保编码。
21f30b89-91ea-11eb-8996-40f2e9990f5b | 康蒂思（上海）医疗器械有限公司 | 91310115341997945F | 5481129d-7a6e-11f0-88e5-34735a9d8166 | b908a534-69b2-11eb-ba25-fa163e311f19-1 | 外周血管支架类 | 下肢动脉支架 | 支架系统-1 | aef538b8-68eb-11eb-ba25-fa163e311f19 | 支架系统PALMAZ GENESIS on OPTA PRO Stent System | 康蒂思（爱尔兰）Cordis Cashel |  | 国械注进20163132897 | 国械注进20163462897 | 该产品由球囊扩张导管和支架组成。支架由316L不锈钢管激光雕刻而成。球囊扩张导管为OTW型设计，由球囊（尼龙12）、导管（Pebax；尼龙）。应力释放装置（聚亚安酯）、标记带（金、银、铜）、头端（Pebax、硫酸钡）轴杆（Pebax；尼龙；硫酸钡）、底座（聚碳酸酯）。环氧乙烷灭菌，一次性使用，货架有效期3年。 | 该产品用于主动脉弓以下的外周血管的动脉粥样硬化性疾病的治疗及胆道内恶性肿瘤的姑息疗法。 | 股动脉、股浅动脉、脾动脉、髂动脉、髂外动脉、髂总动脉、髂股动脉 | 非药物涂层 非覆膜 短支架(长度≤100mm) | 3cf3d0a1-6ca5-11ed-9447-b4055d63f15c | 3cf3d0a1-6ca5-11ed-9447-b4055d63f15c | 支架系统 |  | C02060200102001089050000051 | 02-血管介入治疗类材料 | 06-外周血管介入治疗材料 | 13-外周血管支架 | 外周血管支架（不含药/非覆膜） | 13-不锈钢 | 037-不含药/非覆膜/非自膨 | 直径×长度：5×15 mm，输送器80cm OPTA PRO球囊 | PG1550PPS |  | 国械注进20163462897 | 集采范围内-未中选 | 企业在国家编码库重复注册，规格型号和中选规格型号数据重复，企业已停用该医保编码。
21f30b89-91ea-11eb-8996-40f2e9990f5b | 康蒂思（上海）医疗器械有限公司 | 91310115341997945F | 5481135b-7a6e-11f0-88e5-34735a9d8166 | b908a534-69b2-11eb-ba25-fa163e311f19-1 | 外周血管支架类 | 下肢动脉支架 | 支架系统-1 | aef538b8-68eb-11eb-ba25-fa163e311f19 | 支架系统PALMAZ GENESIS on OPTA PRO Stent System | 康蒂思（爱尔兰）Cordis Cashel |  | 国械注进20163132897 | 国械注进20163462897 | 该产品由球囊扩张导管和支架组成。支架由316L不锈钢管激光雕刻而成。球囊扩张导管为OTW型设计，由球囊（尼龙12）、导管（Pebax；尼龙）。应力释放装置（聚亚安酯）、标记带（金、银、铜）、头端（Pebax、硫酸钡）轴杆（Pebax；尼龙；硫酸钡）、底座（聚碳酸酯）。环氧乙烷灭菌，一次性使用，货架有效期3年。 | 该产品用于主动脉弓以下的外周血管的动脉粥样硬化性疾病的治疗及胆道内恶性肿瘤的姑息疗法。 | 股动脉、股浅动脉、脾动脉、髂动脉、髂外动脉、髂总动脉、髂股动脉 | 非药物涂层 非覆膜 短支架(长度≤100mm) | 3cf3dad2-6ca5-11ed-9447-b4055d63f15c | 3cf3dad2-6ca5-11ed-9447-b4055d63f15c | 支架系统 |  | C02060200102001089050000052 | 02-血管介入治疗类材料 | 06-外周血管介入治疗材料 | 13-外周血管支架 | 外周血管支架（不含药/非覆膜） | 13-不锈钢 | 037-不含药/非覆膜/非自膨 | 直径×长度：9×29 mm，输送器80cm OPTA PRO球囊 | PG2990PPS |  | 国械注进20163462897 | 集采范围内-未中选 | 企业在国家编码库重复注册，规格型号和中选规格型号数据重复，企业已停用该医保编码。
21f30b89-91ea-11eb-8996-40f2e9990f5b | 康蒂思（上海）医疗器械有限公司 | 91310115341997945F | 5481142e-7a6e-11f0-88e5-34735a9d8166 | b908a534-69b2-11eb-ba25-fa163e311f19-1 | 外周血管支架类 | 下肢动脉支架 | 支架系统-1 | aef538b8-68eb-11eb-ba25-fa163e311f19 | 支架系统PALMAZ GENESIS on OPTA PRO Stent System | 康蒂思（爱尔兰）Cordis Cashel |  | 国械注进20163132897 | 国械注进20163462897 | 该产品由球囊扩张导管和支架组成。支架由316L不锈钢管激光雕刻而成。球囊扩张导管为OTW型设计，由球囊（尼龙12）、导管（Pebax；尼龙）。应力释放装置（聚亚安酯）、标记带（金、银、铜）、头端（Pebax、硫酸钡）轴杆（Pebax；尼龙；硫酸钡）、底座（聚碳酸酯）。环氧乙烷灭菌，一次性使用，货架有效期3年。 | 该产品用于主动脉弓以下的外周血管的动脉粥样硬化性疾病的治疗及胆道内恶性肿瘤的姑息疗法。 | 股动脉、股浅动脉、脾动脉、髂动脉、髂外动脉、髂总动脉、髂股动脉 | 非药物涂层 非覆膜 短支架(长度≤100mm) | 3cf3f9d5-6ca5-11ed-9447-b4055d63f15c | 3cf3f9d5-6ca5-11ed-9447-b4055d63f15c | 支架系统 |  | C02060200102001089050000053 | 02-血管介入治疗类材料 | 06-外周血管介入治疗材料 | 13-外周血管支架 | 外周血管支架（不含药/非覆膜） | 13-不锈钢 | 037-不含药/非覆膜/非自膨 | 直径×长度：10×19 mm，输送器135cm OPTA PRO球囊 | PG1910PPX |  | 国械注进20163462897 | 集采范围内-未中选 | 企业在国家编码库重复注册，规格型号和中选规格型号数据重复，企业已停用该医保编码。
21f30b89-91ea-11eb-8996-40f2e9990f5b | 康蒂思（上海）医疗器械有限公司 | 91310115341997945F | 548114ec-7a6e-11f0-88e5-34735a9d8166 | b908a534-69b2-11eb-ba25-fa163e311f19-1 | 外周血管支架类 | 下肢动脉支架 | 支架系统-1 | aef538b8-68eb-11eb-ba25-fa163e311f19 | 支架系统PALMAZ GENESIS on OPTA PRO Stent System | 康蒂思（爱尔兰）Cordis Cashel |  | 国械注进20163132897 | 国械注进20163462897 | 该产品由球囊扩张导管和支架组成。支架由316L不锈钢管激光雕刻而成。球囊扩张导管为OTW型设计，由球囊（尼龙12）、导管（Pebax；尼龙）。应力释放装置（聚亚安酯）、标记带（金、银、铜）、头端（Pebax、硫酸钡）轴杆（Pebax；尼龙；硫酸钡）、底座（聚碳酸酯）。环氧乙烷灭菌，一次性使用，货架有效期3年。 | 该产品用于主动脉弓以下的外周血管的动脉粥样硬化性疾病的治疗及胆道内恶性肿瘤的姑息疗法。 | 股动脉、股浅动脉、脾动脉、髂动脉、髂外动脉、髂总动脉、髂股动脉 | 非药物涂层 非覆膜 短支架(长度≤100mm) | 3cf3fc24-6ca5-11ed-9447-b4055d63f15c | 3cf3fc24-6ca5-11ed-9447-b4055d63f15c | 支架系统 |  | C02060200102001089050000054 | 02-血管介入治疗类材料 | 06-外周血管介入治疗材料 | 13-外周血管支架 | 外周血管支架（不含药/非覆膜） | 13-不锈钢 | 037-不含药/非覆膜/非自膨 | 直径×长度：9×39 mm，输送器80cm OPTA PRO球囊 | PG3990PPS |  | 国械注进20163462897 | 集采范围内-未中选 | 企业在国家编码库重复注册，规格型号和中选规格型号数据重复，企业已停用该医保编码。
21f30b89-91ea-11eb-8996-40f2e9990f5b | 康蒂思（上海）医疗器械有限公司 | 91310115341997945F | 548115ab-7a6e-11f0-88e5-34735a9d8166 | b908a534-69b2-11eb-ba25-fa163e311f19-1 | 外周血管支架类 | 下肢动脉支架 | 支架系统-1 | aef538b8-68eb-11eb-ba25-fa163e311f19 | 支架系统PALMAZ GENESIS on OPTA PRO Stent System | 康蒂思（爱尔兰）Cordis Cashel |  | 国械注进20163132897 | 国械注进20163462897 | 该产品由球囊扩张导管和支架组成。支架由316L不锈钢管激光雕刻而成。球囊扩张导管为OTW型设计，由球囊（尼龙12）、导管（Pebax；尼龙）。应力释放装置（聚亚安酯）、标记带（金、银、铜）、头端（Pebax、硫酸钡）轴杆（Pebax；尼龙；硫酸钡）、底座（聚碳酸酯）。环氧乙烷灭菌，一次性使用，货架有效期3年。 | 该产品用于主动脉弓以下的外周血管的动脉粥样硬化性疾病的治疗及胆道内恶性肿瘤的姑息疗法。 | 股动脉、股浅动脉、脾动脉、髂动脉、髂外动脉、髂总动脉、髂股动脉 | 非药物涂层 非覆膜 短支架(长度≤100mm) | 3cf3fe63-6ca5-11ed-9447-b4055d63f15c | 3cf3fe63-6ca5-11ed-9447-b4055d63f15c | 支架系统 |  | C02060200102001089050000055 | 02-血管介入治疗类材料 | 06-外周血管介入治疗材料 | 13-外周血管支架 | 外周血管支架（不含药/非覆膜） | 13-不锈钢 | 037-不含药/非覆膜/非自膨 | 直径×长度：10×29 mm，输送器135cm OPTA PRO球囊 | PG2910PPX |  | 国械注进20163462897 | 集采范围内-未中选 | 企业在国家编码库重复注册，规格型号和中选规格型号数据重复，企业已停用该医保编码。
21f30b89-91ea-11eb-8996-40f2e9990f5b | 康蒂思（上海）医疗器械有限公司 | 91310115341997945F | 5481166e-7a6e-11f0-88e5-34735a9d8166 | b908a534-69b2-11eb-ba25-fa163e311f19-1 | 外周血管支架类 | 下肢动脉支架 | 支架系统-1 | aef538b8-68eb-11eb-ba25-fa163e311f19 | 支架系统PALMAZ GENESIS on OPTA PRO Stent System | 康蒂思（爱尔兰）Cordis Cashel |  | 国械注进20163132897 | 国械注进20163462897 | 该产品由球囊扩张导管和支架组成。支架由316L不锈钢管激光雕刻而成。球囊扩张导管为OTW型设计，由球囊（尼龙12）、导管（Pebax；尼龙）。应力释放装置（聚亚安酯）、标记带（金、银、铜）、头端（Pebax、硫酸钡）轴杆（Pebax；尼龙；硫酸钡）、底座（聚碳酸酯）。环氧乙烷灭菌，一次性使用，货架有效期3年。 | 该产品用于主动脉弓以下的外周血管的动脉粥样硬化性疾病的治疗及胆道内恶性肿瘤的姑息疗法。 | 股动脉、股浅动脉、脾动脉、髂动脉、髂外动脉、髂总动脉、髂股动脉 | 非药物涂层 非覆膜 短支架(长度≤100mm) | 3cf410bc-6ca5-11ed-9447-b4055d63f15c | 3cf410bc-6ca5-11ed-9447-b4055d63f15c | 支架系统 |  | C02060200102001089050000056 | 02-血管介入治疗类材料 | 06-外周血管介入治疗材料 | 13-外周血管支架 | 外周血管支架（不含药/非覆膜） | 13-不锈钢 | 037-不含药/非覆膜/非自膨 | 直径×长度：6×59 mm，输送器80cm OPTA PRO球囊 | PG5960PPS |  | 国械注进20163462897 | 集采范围内-未中选 | 企业在国家编码库重复注册，规格型号和中选规格型号数据重复，企业已停用该医保编码。
21f30b89-91ea-11eb-8996-40f2e9990f5b | 康蒂思（上海）医疗器械有限公司 | 91310115341997945F | 54811732-7a6e-11f0-88e5-34735a9d8166 | b908a534-69b2-11eb-ba25-fa163e311f19-1 | 外周血管支架类 | 下肢动脉支架 | 支架系统-1 | aef538b8-68eb-11eb-ba25-fa163e311f19 | 支架系统PALMAZ GENESIS on OPTA PRO Stent System | 康蒂思（爱尔兰）Cordis Cashel |  | 国械注进20163132897 | 国械注进20163462897 | 该产品由球囊扩张导管和支架组成。支架由316L不锈钢管激光雕刻而成。球囊扩张导管为OTW型设计，由球囊（尼龙12）、导管（Pebax；尼龙）。应力释放装置（聚亚安酯）、标记带（金、银、铜）、头端（Pebax、硫酸钡）轴杆（Pebax；尼龙；硫酸钡）、底座（聚碳酸酯）。环氧乙烷灭菌，一次性使用，货架有效期3年。 | 该产品用于主动脉弓以下的外周血管的动脉粥样硬化性疾病的治疗及胆道内恶性肿瘤的姑息疗法。 | 股动脉、股浅动脉、脾动脉、髂动脉、髂外动脉、髂总动脉、髂股动脉 | 非药物涂层 非覆膜 短支架(长度≤100mm) | 3cf430bd-6ca5-11ed-9447-b4055d63f15c | 3cf430bd-6ca5-11ed-9447-b4055d63f15c | 支架系统 |  | C02060200102001089050000057 | 02-血管介入治疗类材料 | 06-外周血管介入治疗材料 | 13-外周血管支架 | 外周血管支架（不含药/非覆膜） | 13-不锈钢 | 037-不含药/非覆膜/非自膨 | 直径×长度：7×59 mm，输送器135cm OPTA PRO球囊 | PG5970PPX |  | 国械注进20163462897 | 集采范围内-未中选 | 企业在国家编码库重复注册，规格型号和中选规格型号数据重复，企业已停用该医保编码。
21f30b89-91ea-11eb-8996-40f2e9990f5b | 康蒂思（上海）医疗器械有限公司 | 91310115341997945F | 54811a58-7a6e-11f0-88e5-34735a9d8166 | b908a534-69b2-11eb-ba25-fa163e311f19-1 | 外周血管支架类 | 下肢动脉支架 | 支架系统-1 | aef538b8-68eb-11eb-ba25-fa163e311f19 | 支架系统PALMAZ GENESIS on OPTA PRO Stent System | 康蒂思（爱尔兰）Cordis Cashel |  | 国械注进20163132897 | 国械注进20163462897 | 该产品由球囊扩张导管和支架组成。支架由316L不锈钢管激光雕刻而成。球囊扩张导管为OTW型设计，由球囊（尼龙12）、导管（Pebax；尼龙）。应力释放装置（聚亚安酯）、标记带（金、银、铜）、头端（Pebax、硫酸钡）轴杆（Pebax；尼龙；硫酸钡）、底座（聚碳酸酯）。环氧乙烷灭菌，一次性使用，货架有效期3年。 | 该产品用于主动脉弓以下的外周血管的动脉粥样硬化性疾病的治疗及胆道内恶性肿瘤的姑息疗法。 | 股动脉、股浅动脉、脾动脉、髂动脉、髂外动脉、髂总动脉、髂股动脉 | 非药物涂层 非覆膜 短支架(长度≤100mm) | 3cf44619-6ca5-11ed-9447-b4055d63f15c | 3cf44619-6ca5-11ed-9447-b4055d63f15c | 支架系统 |  | C02060200102001089050000058 | 02-血管介入治疗类材料 | 06-外周血管介入治疗材料 | 13-外周血管支架 | 外周血管支架（不含药/非覆膜） | 13-不锈钢 | 037-不含药/非覆膜/非自膨 | 直径×长度：10×19 mm，输送器80cm OPTA PRO球囊 | PG1910PPS |  | 国械注进20163462897 | 集采范围内-未中选 | 企业在国家编码库重复注册，规格型号和中选规格型号数据重复，企业已停用该医保编码。
21f30b89-91ea-11eb-8996-40f2e9990f5b | 康蒂思（上海）医疗器械有限公司 | 91310115341997945F | 54811b2f-7a6e-11f0-88e5-34735a9d8166 | b908a534-69b2-11eb-ba25-fa163e311f19-1 | 外周血管支架类 | 下肢动脉支架 | 支架系统-1 | aef538b8-68eb-11eb-ba25-fa163e311f19 | 支架系统PALMAZ GENESIS on OPTA PRO Stent System | 康蒂思（爱尔兰）Cordis Cashel |  | 国械注进20163132897 | 国械注进20163462897 | 该产品由球囊扩张导管和支架组成。支架由316L不锈钢管激光雕刻而成。球囊扩张导管为OTW型设计，由球囊（尼龙12）、导管（Pebax；尼龙）。应力释放装置（聚亚安酯）、标记带（金、银、铜）、头端（Pebax、硫酸钡）轴杆（Pebax；尼龙；硫酸钡）、底座（聚碳酸酯）。环氧乙烷灭菌，一次性使用，货架有效期3年。 | 该产品用于主动脉弓以下的外周血管的动脉粥样硬化性疾病的治疗及胆道内恶性肿瘤的姑息疗法。 | 股动脉、股浅动脉、脾动脉、髂动脉、髂外动脉、髂总动脉、髂股动脉 | 非药物涂层 非覆膜 短支架(长度≤100mm) | 3cf448df-6ca5-11ed-9447-b4055d63f15c | 3cf448df-6ca5-11ed-9447-b4055d63f15c | 支架系统 |  | C02060200102001089050000059 | 02-血管介入治疗类材料 | 06-外周血管介入治疗材料 | 13-外周血管支架 | 外周血管支架（不含药/非覆膜） | 13-不锈钢 | 037-不含药/非覆膜/非自膨 | 直径×长度：5×12 mm，输送器80cm OPTA PRO球囊 | PG1250PPS |  | 国械注进20163462897 | 集采范围内-未中选 | 企业在国家编码库重复注册，规格型号和中选规格型号数据重复，企业已停用该医保编码。
21f30b89-91ea-11eb-8996-40f2e9990f5b | 康蒂思（上海）医疗器械有限公司 | 91310115341997945F | 54811bee-7a6e-11f0-88e5-34735a9d8166 | b908a534-69b2-11eb-ba25-fa163e311f19-1 | 外周血管支架类 | 下肢动脉支架 | 支架系统-1 | aef538b8-68eb-11eb-ba25-fa163e311f19 | 支架系统PALMAZ GENESIS on OPTA PRO Stent System | 康蒂思（爱尔兰）Cordis Cashel |  | 国械注进20163132897 | 国械注进20163462897 | 该产品由球囊扩张导管和支架组成。支架由316L不锈钢管激光雕刻而成。球囊扩张导管为OTW型设计，由球囊（尼龙12）、导管（Pebax；尼龙）。应力释放装置（聚亚安酯）、标记带（金、银、铜）、头端（Pebax、硫酸钡）轴杆（Pebax；尼龙；硫酸钡）、底座（聚碳酸酯）。环氧乙烷灭菌，一次性使用，货架有效期3年。 | 该产品用于主动脉弓以下的外周血管的动脉粥样硬化性疾病的治疗及胆道内恶性肿瘤的姑息疗法。 | 股动脉、股浅动脉、脾动脉、髂动脉、髂外动脉、髂总动脉、髂股动脉 | 非药物涂层 非覆膜 短支架(长度≤100mm) | 3cf44b44-6ca5-11ed-9447-b4055d63f15c | 3cf44b44-6ca5-11ed-9447-b4055d63f15c | 支架系统 |  | C02060200102001089050000060 | 02-血管介入治疗类材料 | 06-外周血管介入治疗材料 | 13-外周血管支架 | 外周血管支架（不含药/非覆膜） | 13-不锈钢 | 037-不含药/非覆膜/非自膨 | 直径×长度：9×59 mm，输送器80cm OPTA PRO球囊 | PG5990PPS |  | 国械注进20163462897 | 集采范围内-未中选 | 企业在国家编码库重复注册，规格型号和中选规格型号数据重复，企业已停用该医保编码。
21f30b89-91ea-11eb-8996-40f2e9990f5b | 康蒂思（上海）医疗器械有限公司 | 91310115341997945F | 54811cad-7a6e-11f0-88e5-34735a9d8166 | b908a534-69b2-11eb-ba25-fa163e311f19-1 | 外周血管支架类 | 下肢动脉支架 | 支架系统-1 | aef538b8-68eb-11eb-ba25-fa163e311f19 | 支架系统PALMAZ GENESIS on OPTA PRO Stent System | 康蒂思（爱尔兰）Cordis Cashel |  | 国械注进20163132897 | 国械注进20163462897 | 该产品由球囊扩张导管和支架组成。支架由316L不锈钢管激光雕刻而成。球囊扩张导管为OTW型设计，由球囊（尼龙12）、导管（Pebax；尼龙）。应力释放装置（聚亚安酯）、标记带（金、银、铜）、头端（Pebax、硫酸钡）轴杆（Pebax；尼龙；硫酸钡）、底座（聚碳酸酯）。环氧乙烷灭菌，一次性使用，货架有效期3年。 | 该产品用于主动脉弓以下的外周血管的动脉粥样硬化性疾病的治疗及胆道内恶性肿瘤的姑息疗法。 | 股动脉、股浅动脉、脾动脉、髂动脉、髂外动脉、髂总动脉、髂股动脉 | 非药物涂层 非覆膜 短支架(长度≤100mm) | 3cf44da2-6ca5-11ed-9447-b4055d63f15c | 3cf44da2-6ca5-11ed-9447-b4055d63f15c | 支架系统 |  | C02060200102001089050000061 | 02-血管介入治疗类材料 | 06-外周血管介入治疗材料 | 13-外周血管支架 | 外周血管支架（不含药/非覆膜） | 13-不锈钢 | 037-不含药/非覆膜/非自膨 | 直径×长度：7×39 mm，输送器80cm OPTA PRO球囊 | PG3970PPS |  | 国械注进20163462897 | 集采范围内-未中选 | 企业在国家编码库重复注册，规格型号和中选规格型号数据重复，企业已停用该医保编码。
21f30b89-91ea-11eb-8996-40f2e9990f5b | 康蒂思（上海）医疗器械有限公司 | 91310115341997945F | 54811d6b-7a6e-11f0-88e5-34735a9d8166 | b908a534-69b2-11eb-ba25-fa163e311f19-1 | 外周血管支架类 | 下肢动脉支架 | 支架系统-1 | aef538b8-68eb-11eb-ba25-fa163e311f19 | 支架系统PALMAZ GENESIS on OPTA PRO Stent System | 康蒂思（爱尔兰）Cordis Cashel |  | 国械注进20163132897 | 国械注进20163462897 | 该产品由球囊扩张导管和支架组成。支架由316L不锈钢管激光雕刻而成。球囊扩张导管为OTW型设计，由球囊（尼龙12）、导管（Pebax；尼龙）。应力释放装置（聚亚安酯）、标记带（金、银、铜）、头端（Pebax、硫酸钡）轴杆（Pebax；尼龙；硫酸钡）、底座（聚碳酸酯）。环氧乙烷灭菌，一次性使用，货架有效期3年。 | 该产品用于主动脉弓以下的外周血管的动脉粥样硬化性疾病的治疗及胆道内恶性肿瘤的姑息疗法。 | 股动脉、股浅动脉、脾动脉、髂动脉、髂外动脉、髂总动脉、髂股动脉 | 非药物涂层 非覆膜 短支架(长度≤100mm) | 3cf45221-6ca5-11ed-9447-b4055d63f15c | 3cf45221-6ca5-11ed-9447-b4055d63f15c | 支架系统 |  | C02060200102001089050000062 | 02-血管介入治疗类材料 | 06-外周血管介入治疗材料 | 13-外周血管支架 | 外周血管支架（不含药/非覆膜） | 13-不锈钢 | 037-不含药/非覆膜/非自膨 | 直径×长度：9×19 mm，输送器135cm OPTA PRO球囊 | PG1990PPX |  | 国械注进20163462897 | 集采范围内-未中选 | 企业在国家编码库重复注册，规格型号和中选规格型号数据重复，企业已停用该医保编码。
21f30b89-91ea-11eb-8996-40f2e9990f5b | 康蒂思（上海）医疗器械有限公司 | 91310115341997945F | 54811e25-7a6e-11f0-88e5-34735a9d8166 | b908a534-69b2-11eb-ba25-fa163e311f19-1 | 外周血管支架类 | 下肢动脉支架 | 支架系统-1 | aef538b8-68eb-11eb-ba25-fa163e311f19 | 支架系统PALMAZ GENESIS on OPTA PRO Stent System | 康蒂思（爱尔兰）Cordis Cashel |  | 国械注进20163132897 | 国械注进20163462897 | 该产品由球囊扩张导管和支架组成。支架由316L不锈钢管激光雕刻而成。球囊扩张导管为OTW型设计，由球囊（尼龙12）、导管（Pebax；尼龙）。应力释放装置（聚亚安酯）、标记带（金、银、铜）、头端（Pebax、硫酸钡）轴杆（Pebax；尼龙；硫酸钡）、底座（聚碳酸酯）。环氧乙烷灭菌，一次性使用，货架有效期3年。 | 该产品用于主动脉弓以下的外周血管的动脉粥样硬化性疾病的治疗及胆道内恶性肿瘤的姑息疗法。 | 股动脉、股浅动脉、脾动脉、髂动脉、髂外动脉、髂总动脉、髂股动脉 | 非药物涂层 非覆膜 短支架(长度≤100mm) | 3cf45c4a-6ca5-11ed-9447-b4055d63f15c | 3cf45c4a-6ca5-11ed-9447-b4055d63f15c | 支架系统 |  | C02060200102001089050000063 | 02-血管介入治疗类材料 | 06-外周血管介入治疗材料 | 13-外周血管支架 | 外周血管支架（不含药/非覆膜） | 13-不锈钢 | 037-不含药/非覆膜/非自膨 | 直径×长度：7×79 mm，输送器135cm OPTA PRO球囊 | PG7970PPX |  | 国械注进20163462897 | 集采范围内-未中选 | 企业在国家编码库重复注册，规格型号和中选规格型号数据重复，企业已停用该医保编码。
21f30b89-91ea-11eb-8996-40f2e9990f5b | 康蒂思（上海）医疗器械有限公司 | 91310115341997945F | 54811ef2-7a6e-11f0-88e5-34735a9d8166 | b908a534-69b2-11eb-ba25-fa163e311f19-1 | 外周血管支架类 | 下肢动脉支架 | 支架系统-1 | aef538b8-68eb-11eb-ba25-fa163e311f19 | 支架系统PALMAZ GENESIS on OPTA PRO Stent System | 康蒂思（爱尔兰）Cordis Cashel |  | 国械注进20163132897 | 国械注进20163462897 | 该产品由球囊扩张导管和支架组成。支架由316L不锈钢管激光雕刻而成。球囊扩张导管为OTW型设计，由球囊（尼龙12）、导管（Pebax；尼龙）。应力释放装置（聚亚安酯）、标记带（金、银、铜）、头端（Pebax、硫酸钡）轴杆（Pebax；尼龙；硫酸钡）、底座（聚碳酸酯）。环氧乙烷灭菌，一次性使用，货架有效期3年。 | 该产品用于主动脉弓以下的外周血管的动脉粥样硬化性疾病的治疗及胆道内恶性肿瘤的姑息疗法。 | 股动脉、股浅动脉、脾动脉、髂动脉、髂外动脉、髂总动脉、髂股动脉 | 非药物涂层 非覆膜 短支架(长度≤100mm) | 3cf460fa-6ca5-11ed-9447-b4055d63f15c | 3cf460fa-6ca5-11ed-9447-b4055d63f15c | 支架系统 |  | C02060200102001089050000065 | 02-血管介入治疗类材料 | 06-外周血管介入治疗材料 | 13-外周血管支架 | 外周血管支架（不含药/非覆膜） | 13-不锈钢 | 037-不含药/非覆膜/非自膨 | 直径×长度：5×18 mm，输送器80cm OPTA PRO球囊 | PG1850PPS |  | 国械注进20163462897 | 集采范围内-未中选 | 企业在国家编码库重复注册，规格型号和中选规格型号数据重复，企业已停用该医保编码。
21f30b89-91ea-11eb-8996-40f2e9990f5b | 康蒂思（上海）医疗器械有限公司 | 91310115341997945F | 54811fb1-7a6e-11f0-88e5-34735a9d8166 | b908a534-69b2-11eb-ba25-fa163e311f19-1 | 外周血管支架类 | 下肢动脉支架 | 支架系统-1 | aef538b8-68eb-11eb-ba25-fa163e311f19 | 支架系统PALMAZ GENESIS on OPTA PRO Stent System | 康蒂思（爱尔兰）Cordis Cashel |  | 国械注进20163132897 | 国械注进20163462897 | 该产品由球囊扩张导管和支架组成。支架由316L不锈钢管激光雕刻而成。球囊扩张导管为OTW型设计，由球囊（尼龙12）、导管（Pebax；尼龙）。应力释放装置（聚亚安酯）、标记带（金、银、铜）、头端（Pebax、硫酸钡）轴杆（Pebax；尼龙；硫酸钡）、底座（聚碳酸酯）。环氧乙烷灭菌，一次性使用，货架有效期3年。 | 该产品用于主动脉弓以下的外周血管的动脉粥样硬化性疾病的治疗及胆道内恶性肿瘤的姑息疗法。 | 股动脉、股浅动脉、脾动脉、髂动脉、髂外动脉、髂总动脉、髂股动脉 | 非药物涂层 非覆膜 短支架(长度≤100mm) | 3cf46333-6ca5-11ed-9447-b4055d63f15c | 3cf46333-6ca5-11ed-9447-b4055d63f15c | 支架系统 |  | C02060200102001089050000066 | 02-血管介入治疗类材料 | 06-外周血管介入治疗材料 | 13-外周血管支架 | 外周血管支架（不含药/非覆膜） | 13-不锈钢 | 037-不含药/非覆膜/非自膨 | 直径×长度：10×29 mm，输送器80cm OPTA PRO球囊 | PG2910PPS |  | 国械注进20163462897 | 集采范围内-未中选 | 企业在国家编码库重复注册，规格型号和中选规格型号数据重复，企业已停用该医保编码。
21f30b89-91ea-11eb-8996-40f2e9990f5b | 康蒂思（上海）医疗器械有限公司 | 91310115341997945F | 5481206f-7a6e-11f0-88e5-34735a9d8166 | b908a534-69b2-11eb-ba25-fa163e311f19-1 | 外周血管支架类 | 下肢动脉支架 | 支架系统-1 | aef538b8-68eb-11eb-ba25-fa163e311f19 | 支架系统PALMAZ GENESIS on OPTA PRO Stent System | 康蒂思（爱尔兰）Cordis Cashel |  | 国械注进20163132897 | 国械注进20163462897 | 该产品由球囊扩张导管和支架组成。支架由316L不锈钢管激光雕刻而成。球囊扩张导管为OTW型设计，由球囊（尼龙12）、导管（Pebax；尼龙）。应力释放装置（聚亚安酯）、标记带（金、银、铜）、头端（Pebax、硫酸钡）轴杆（Pebax；尼龙；硫酸钡）、底座（聚碳酸酯）。环氧乙烷灭菌，一次性使用，货架有效期3年。 | 该产品用于主动脉弓以下的外周血管的动脉粥样硬化性疾病的治疗及胆道内恶性肿瘤的姑息疗法。 | 股动脉、股浅动脉、脾动脉、髂动脉、髂外动脉、髂总动脉、髂股动脉 | 非药物涂层 非覆膜 短支架(长度≤100mm) | 3cf46576-6ca5-11ed-9447-b4055d63f15c | 3cf46576-6ca5-11ed-9447-b4055d63f15c | 支架系统 |  | C02060200102001089050000067 | 02-血管介入治疗类材料 | 06-外周血管介入治疗材料 | 13-外周血管支架 | 外周血管支架（不含药/非覆膜） | 13-不锈钢 | 037-不含药/非覆膜/非自膨 | 直径×长度：7×39 mm，输送器135cm OPTA PRO球囊 | PG3970PPX |  | 国械注进20163462897 | 集采范围内-未中选 | 企业在国家编码库重复注册，规格型号和中选规格型号数据重复，企业已停用该医保编码。
21f30b89-91ea-11eb-8996-40f2e9990f5b | 康蒂思（上海）医疗器械有限公司 | 91310115341997945F | 5481213d-7a6e-11f0-88e5-34735a9d8166 | b908a534-69b2-11eb-ba25-fa163e311f19-1 | 外周血管支架类 | 下肢动脉支架 | 支架系统-1 | aef538b8-68eb-11eb-ba25-fa163e311f19 | 支架系统PALMAZ GENESIS on OPTA PRO Stent System | 康蒂思（爱尔兰）Cordis Cashel |  | 国械注进20163132897 | 国械注进20163462897 | 该产品由球囊扩张导管和支架组成。支架由316L不锈钢管激光雕刻而成。球囊扩张导管为OTW型设计，由球囊（尼龙12）、导管（Pebax；尼龙）。应力释放装置（聚亚安酯）、标记带（金、银、铜）、头端（Pebax、硫酸钡）轴杆（Pebax；尼龙；硫酸钡）、底座（聚碳酸酯）。环氧乙烷灭菌，一次性使用，货架有效期3年。 | 该产品用于主动脉弓以下的外周血管的动脉粥样硬化性疾病的治疗及胆道内恶性肿瘤的姑息疗法。 | 股动脉、股浅动脉、脾动脉、髂动脉、髂外动脉、髂总动脉、髂股动脉 | 非药物涂层 非覆膜 短支架(长度≤100mm) | 3cf47556-6ca5-11ed-9447-b4055d63f15c | 3cf47556-6ca5-11ed-9447-b4055d63f15c | 支架系统 |  | C02060200102001089050000068 | 02-血管介入治疗类材料 | 06-外周血管介入治疗材料 | 13-外周血管支架 | 外周血管支架（不含药/非覆膜） | 13-不锈钢 | 037-不含药/非覆膜/非自膨 | 直径×长度：7×15 mm，输送器80cm OPTA PRO球囊 | PG1570PPS |  | 国械注进20163462897 | 集采范围内-未中选 | 企业在国家编码库重复注册，规格型号和中选规格型号数据重复，企业已停用该医保编码。
21f30b89-91ea-11eb-8996-40f2e9990f5b | 康蒂思（上海）医疗器械有限公司 | 91310115341997945F | 548124bb-7a6e-11f0-88e5-34735a9d8166 | b908a534-69b2-11eb-ba25-fa163e311f19-1 | 外周血管支架类 | 下肢动脉支架 | 支架系统-1 | aef538b8-68eb-11eb-ba25-fa163e311f19 | 支架系统PALMAZ GENESIS on OPTA PRO Stent System | 康蒂思（爱尔兰）Cordis Cashel |  | 国械注进20163132897 | 国械注进20163462897 | 该产品由球囊扩张导管和支架组成。支架由316L不锈钢管激光雕刻而成。球囊扩张导管为OTW型设计，由球囊（尼龙12）、导管（Pebax；尼龙）。应力释放装置（聚亚安酯）、标记带（金、银、铜）、头端（Pebax、硫酸钡）轴杆（Pebax；尼龙；硫酸钡）、底座（聚碳酸酯）。环氧乙烷灭菌，一次性使用，货架有效期3年。 | 该产品用于主动脉弓以下的外周血管的动脉粥样硬化性疾病的治疗及胆道内恶性肿瘤的姑息疗法。 | 股动脉、股浅动脉、脾动脉、髂动脉、髂外动脉、髂总动脉、髂股动脉 | 非药物涂层 非覆膜 短支架(长度≤100mm) | 3cf48189-6ca5-11ed-9447-b4055d63f15c | 3cf48189-6ca5-11ed-9447-b4055d63f15c | 支架系统 |  | C02060200102001089050000069 | 02-血管介入治疗类材料 | 06-外周血管介入治疗材料 | 13-外周血管支架 | 外周血管支架（不含药/非覆膜） | 13-不锈钢 | 037-不含药/非覆膜/非自膨 | 直径×长度：10×59 mm，输送器135cm OPTA PRO球囊 | PG5910PPX |  | 国械注进20163462897 | 集采范围内-未中选 | 企业在国家编码库重复注册，规格型号和中选规格型号数据重复，企业已停用该医保编码。
21f30b89-91ea-11eb-8996-40f2e9990f5b | 康蒂思（上海）医疗器械有限公司 | 91310115341997945F | 5481257f-7a6e-11f0-88e5-34735a9d8166 | b908a534-69b2-11eb-ba25-fa163e311f19-1 | 外周血管支架类 | 下肢动脉支架 | 支架系统-1 | aef538b8-68eb-11eb-ba25-fa163e311f19 | 支架系统PALMAZ GENESIS on OPTA PRO Stent System | 康蒂思（爱尔兰）Cordis Cashel |  | 国械注进20163132897 | 国械注进20163462897 | 该产品由球囊扩张导管和支架组成。支架由316L不锈钢管激光雕刻而成。球囊扩张导管为OTW型设计，由球囊（尼龙12）、导管（Pebax；尼龙）。应力释放装置（聚亚安酯）、标记带（金、银、铜）、头端（Pebax、硫酸钡）轴杆（Pebax；尼龙；硫酸钡）、底座（聚碳酸酯）。环氧乙烷灭菌，一次性使用，货架有效期3年。 | 该产品用于主动脉弓以下的外周血管的动脉粥样硬化性疾病的治疗及胆道内恶性肿瘤的姑息疗法。 | 股动脉、股浅动脉、脾动脉、髂动脉、髂外动脉、髂总动脉、髂股动脉 | 非药物涂层 非覆膜 短支架(长度≤100mm) | 3cf48a87-6ca5-11ed-9447-b4055d63f15c | 3cf48a87-6ca5-11ed-9447-b4055d63f15c | 支架系统 |  | C02060200102001089050000070 | 02-血管介入治疗类材料 | 06-外周血管介入治疗材料 | 13-外周血管支架 | 外周血管支架（不含药/非覆膜） | 13-不锈钢 | 037-不含药/非覆膜/非自膨 | 直径×长度：9×29 mm，输送器135cm OPTA PRO球囊 | PG2990PPX |  | 国械注进20163462897 | 集采范围内-未中选 | 企业在国家编码库重复注册，规格型号和中选规格型号数据重复，企业已停用该医保编码。
21f30b89-91ea-11eb-8996-40f2e9990f5b | 康蒂思（上海）医疗器械有限公司 | 91310115341997945F | 54812651-7a6e-11f0-88e5-34735a9d8166 | b908a534-69b2-11eb-ba25-fa163e311f19-1 | 外周血管支架类 | 下肢动脉支架 | 支架系统-1 | aef538b8-68eb-11eb-ba25-fa163e311f19 | 支架系统PALMAZ GENESIS on OPTA PRO Stent System | 康蒂思（爱尔兰）Cordis Cashel |  | 国械注进20163132897 | 国械注进20163462897 | 该产品由球囊扩张导管和支架组成。支架由316L不锈钢管激光雕刻而成。球囊扩张导管为OTW型设计，由球囊（尼龙12）、导管（Pebax；尼龙）。应力释放装置（聚亚安酯）、标记带（金、银、铜）、头端（Pebax、硫酸钡）轴杆（Pebax；尼龙；硫酸钡）、底座（聚碳酸酯）。环氧乙烷灭菌，一次性使用，货架有效期3年。 | 该产品用于主动脉弓以下的外周血管的动脉粥样硬化性疾病的治疗及胆道内恶性肿瘤的姑息疗法。 | 股动脉、股浅动脉、脾动脉、髂动脉、髂外动脉、髂总动脉、髂股动脉 | 非药物涂层 非覆膜 短支架(长度≤100mm) | 3cf49056-6ca5-11ed-9447-b4055d63f15c | 3cf49056-6ca5-11ed-9447-b4055d63f15c | 支架系统 |  | C02060200102001089050000071 | 02-血管介入治疗类材料 | 06-外周血管介入治疗材料 | 13-外周血管支架 | 外周血管支架（不含药/非覆膜） | 13-不锈钢 | 037-不含药/非覆膜/非自膨 | 直径×长度：8×12 mm，输送器135cm OPTA PRO球囊 | PG1280PPX |  | 国械注进20163462897 | 集采范围内-未中选 | 企业在国家编码库重复注册，规格型号和中选规格型号数据重复，企业已停用该医保编码。
21f30b89-91ea-11eb-8996-40f2e9990f5b | 康蒂思（上海）医疗器械有限公司 | 91310115341997945F | 5481270a-7a6e-11f0-88e5-34735a9d8166 | b908a534-69b2-11eb-ba25-fa163e311f19-1 | 外周血管支架类 | 下肢动脉支架 | 支架系统-1 | aef538b8-68eb-11eb-ba25-fa163e311f19 | 支架系统PALMAZ GENESIS on OPTA PRO Stent System | 康蒂思（爱尔兰）Cordis Cashel |  | 国械注进20163132897 | 国械注进20163462897 | 该产品由球囊扩张导管和支架组成。支架由316L不锈钢管激光雕刻而成。球囊扩张导管为OTW型设计，由球囊（尼龙12）、导管（Pebax；尼龙）。应力释放装置（聚亚安酯）、标记带（金、银、铜）、头端（Pebax、硫酸钡）轴杆（Pebax；尼龙；硫酸钡）、底座（聚碳酸酯）。环氧乙烷灭菌，一次性使用，货架有效期3年。 | 该产品用于主动脉弓以下的外周血管的动脉粥样硬化性疾病的治疗及胆道内恶性肿瘤的姑息疗法。 | 股动脉、股浅动脉、脾动脉、髂动脉、髂外动脉、髂总动脉、髂股动脉 | 非药物涂层 非覆膜 短支架(长度≤100mm) | 3cf492d1-6ca5-11ed-9447-b4055d63f15c | 3cf492d1-6ca5-11ed-9447-b4055d63f15c | 支架系统 |  | C02060200102001089050000072 | 02-血管介入治疗类材料 | 06-外周血管介入治疗材料 | 13-外周血管支架 | 外周血管支架（不含药/非覆膜） | 13-不锈钢 | 037-不含药/非覆膜/非自膨 | 直径×长度：10×25 mm，输送器135cm OPTA PRO球囊 | PG2510PPX |  | 国械注进20163462897 | 集采范围内-未中选 | 企业在国家编码库重复注册，规格型号和中选规格型号数据重复，企业已停用该医保编码。
21f30b89-91ea-11eb-8996-40f2e9990f5b | 康蒂思（上海）医疗器械有限公司 | 91310115341997945F | 548127d8-7a6e-11f0-88e5-34735a9d8166 | b908a534-69b2-11eb-ba25-fa163e311f19-1 | 外周血管支架类 | 下肢动脉支架 | 支架系统-1 | aef538b8-68eb-11eb-ba25-fa163e311f19 | 支架系统PALMAZ GENESIS on OPTA PRO Stent System | 康蒂思（爱尔兰）Cordis Cashel |  | 国械注进20163132897 | 国械注进20163462897 | 该产品由球囊扩张导管和支架组成。支架由316L不锈钢管激光雕刻而成。球囊扩张导管为OTW型设计，由球囊（尼龙12）、导管（Pebax；尼龙）。应力释放装置（聚亚安酯）、标记带（金、银、铜）、头端（Pebax、硫酸钡）轴杆（Pebax；尼龙；硫酸钡）、底座（聚碳酸酯）。环氧乙烷灭菌，一次性使用，货架有效期3年。 | 该产品用于主动脉弓以下的外周血管的动脉粥样硬化性疾病的治疗及胆道内恶性肿瘤的姑息疗法。 | 股动脉、股浅动脉、脾动脉、髂动脉、髂外动脉、髂总动脉、髂股动脉 | 非药物涂层 非覆膜 短支架(长度≤100mm) | 3cf4aa94-6ca5-11ed-9447-b4055d63f15c | 3cf4aa94-6ca5-11ed-9447-b4055d63f15c | 支架系统 |  | C02060200102001089050000073 | 02-血管介入治疗类材料 | 06-外周血管介入治疗材料 | 13-外周血管支架 | 外周血管支架（不含药/非覆膜） | 13-不锈钢 | 037-不含药/非覆膜/非自膨 | 直径×长度：10×25 mm，输送器80cm OPTA PRO球囊 | PG2510PPS |  | 国械注进20163462897 | 集采范围内-未中选 | 企业在国家编码库重复注册，规格型号和中选规格型号数据重复，企业已停用该医保编码。
21f30b89-91ea-11eb-8996-40f2e9990f5b | 康蒂思（上海）医疗器械有限公司 | 91310115341997945F | 548128a0-7a6e-11f0-88e5-34735a9d8166 | b908a534-69b2-11eb-ba25-fa163e311f19-1 | 外周血管支架类 | 下肢动脉支架 | 支架系统-1 | aef538b8-68eb-11eb-ba25-fa163e311f19 | 支架系统PALMAZ GENESIS on OPTA PRO Stent System | 康蒂思（爱尔兰）Cordis Cashel |  | 国械注进20163132897 | 国械注进20163462897 | 该产品由球囊扩张导管和支架组成。支架由316L不锈钢管激光雕刻而成。球囊扩张导管为OTW型设计，由球囊（尼龙12）、导管（Pebax；尼龙）。应力释放装置（聚亚安酯）、标记带（金、银、铜）、头端（Pebax、硫酸钡）轴杆（Pebax；尼龙；硫酸钡）、底座（聚碳酸酯）。环氧乙烷灭菌，一次性使用，货架有效期3年。 | 该产品用于主动脉弓以下的外周血管的动脉粥样硬化性疾病的治疗及胆道内恶性肿瘤的姑息疗法。 | 股动脉、股浅动脉、脾动脉、髂动脉、髂外动脉、髂总动脉、髂股动脉 | 非药物涂层 非覆膜 短支架(长度≤100mm) | 3cf4f696-6ca5-11ed-9447-b4055d63f15c | 3cf4f696-6ca5-11ed-9447-b4055d63f15c | 支架系统 |  | C02060200102001089050000079 | 02-血管介入治疗类材料 | 06-外周血管介入治疗材料 | 13-外周血管支架 | 外周血管支架（不含药/非覆膜） | 13-不锈钢 | 037-不含药/非覆膜/非自膨 | 直径×长度：8×79 mm，输送器80cm OPTA PRO球囊 | PG7980PPS |  | 国械注进20163462897 | 集采范围内-未中选 | 企业在国家编码库重复注册，规格型号和中选规格型号数据重复，企业已停用该医保编码。
21f30b89-91ea-11eb-8996-40f2e9990f5b | 康蒂思（上海）医疗器械有限公司 | 91310115341997945F | 5481295f-7a6e-11f0-88e5-34735a9d8166 | b908a534-69b2-11eb-ba25-fa163e311f19-1 | 外周血管支架类 | 下肢动脉支架 | 支架系统-1 | aef538b8-68eb-11eb-ba25-fa163e311f19 | 支架系统PALMAZ GENESIS on OPTA PRO Stent System | 康蒂思（爱尔兰）Cordis Cashel |  | 国械注进20163132897 | 国械注进20163462897 | 该产品由球囊扩张导管和支架组成。支架由316L不锈钢管激光雕刻而成。球囊扩张导管为OTW型设计，由球囊（尼龙12）、导管（Pebax；尼龙）。应力释放装置（聚亚安酯）、标记带（金、银、铜）、头端（Pebax、硫酸钡）轴杆（Pebax；尼龙；硫酸钡）、底座（聚碳酸酯）。环氧乙烷灭菌，一次性使用，货架有效期3年。 | 该产品用于主动脉弓以下的外周血管的动脉粥样硬化性疾病的治疗及胆道内恶性肿瘤的姑息疗法。 | 股动脉、股浅动脉、脾动脉、髂动脉、髂外动脉、髂总动脉、髂股动脉 | 非药物涂层 非覆膜 短支架(长度≤100mm) | 3cf4b82e-6ca5-11ed-9447-b4055d63f15c | 3cf4b82e-6ca5-11ed-9447-b4055d63f15c | 支架系统 |  | C02060200102001089050000074 | 02-血管介入治疗类材料 | 06-外周血管介入治疗材料 | 13-外周血管支架 | 外周血管支架（不含药/非覆膜） | 13-不锈钢 | 037-不含药/非覆膜/非自膨 | 直径×长度：6×79 mm，输送器80cm OPTA PRO球囊 | PG7960PPS |  | 国械注进20163462897 | 集采范围内-未中选 | 企业在国家编码库重复注册，规格型号和中选规格型号数据重复，企业已停用该医保编码。
21f30b89-91ea-11eb-8996-40f2e9990f5b | 康蒂思（上海）医疗器械有限公司 | 91310115341997945F | 54812a31-7a6e-11f0-88e5-34735a9d8166 | b908a534-69b2-11eb-ba25-fa163e311f19-1 | 外周血管支架类 | 下肢动脉支架 | 支架系统-1 | aef538b8-68eb-11eb-ba25-fa163e311f19 | 支架系统PALMAZ GENESIS on OPTA PRO Stent System | 康蒂思（爱尔兰）Cordis Cashel |  | 国械注进20163132897 | 国械注进20163462897 | 该产品由球囊扩张导管和支架组成。支架由316L不锈钢管激光雕刻而成。球囊扩张导管为OTW型设计，由球囊（尼龙12）、导管（Pebax；尼龙）。应力释放装置（聚亚安酯）、标记带（金、银、铜）、头端（Pebax、硫酸钡）轴杆（Pebax；尼龙；硫酸钡）、底座（聚碳酸酯）。环氧乙烷灭菌，一次性使用，货架有效期3年。 | 该产品用于主动脉弓以下的外周血管的动脉粥样硬化性疾病的治疗及胆道内恶性肿瘤的姑息疗法。 | 股动脉、股浅动脉、脾动脉、髂动脉、髂外动脉、髂总动脉、髂股动脉 | 非药物涂层 非覆膜 短支架(长度≤100mm) | e8c47788-cd2b-11e9-953f-fa163e0a8baf | e8c47788-cd2b-11e9-953f-fa163e0a8baf | 支架系统 |  | C02061200103001089050000031 | 02-血管介入治疗类材料 | 06-外周血管介入治疗材料 | 13-外周血管支架 | 外周血管支架（不含药/非覆膜） | 13-不锈钢 | 037-不含药/非覆膜/非自膨 | 直径×长度：4×12 mm，输送器135cm OPTA PRO球囊 | PG1240PPX |  | 国械注进20163462897 | 集采范围内-未中选 | 企业在国家编码库重复注册，规格型号和中选规格型号数据重复，企业已停用该医保编码。
21f30b89-91ea-11eb-8996-40f2e9990f5b | 康蒂思（上海）医疗器械有限公司 | 91310115341997945F | 54812af4-7a6e-11f0-88e5-34735a9d8166 | b908a534-69b2-11eb-ba25-fa163e311f19-1 | 外周血管支架类 | 下肢动脉支架 | 支架系统-1 | aef538b8-68eb-11eb-ba25-fa163e311f19 | 支架系统PALMAZ GENESIS on OPTA PRO Stent System | 康蒂思（爱尔兰）Cordis Cashel |  | 国械注进20163132897 | 国械注进20163462897 | 该产品由球囊扩张导管和支架组成。支架由316L不锈钢管激光雕刻而成。球囊扩张导管为OTW型设计，由球囊（尼龙12）、导管（Pebax；尼龙）。应力释放装置（聚亚安酯）、标记带（金、银、铜）、头端（Pebax、硫酸钡）轴杆（Pebax；尼龙；硫酸钡）、底座（聚碳酸酯）。环氧乙烷灭菌，一次性使用，货架有效期3年。 | 该产品用于主动脉弓以下的外周血管的动脉粥样硬化性疾病的治疗及胆道内恶性肿瘤的姑息疗法。 | 股动脉、股浅动脉、脾动脉、髂动脉、髂外动脉、髂总动脉、髂股动脉 | 非药物涂层 非覆膜 短支架(长度≤100mm) | 3cf4c226-6ca5-11ed-9447-b4055d63f15c | 3cf4c226-6ca5-11ed-9447-b4055d63f15c | 支架系统 |  | C02060200102001089050000075 | 02-血管介入治疗类材料 | 06-外周血管介入治疗材料 | 13-外周血管支架 | 外周血管支架（不含药/非覆膜） | 13-不锈钢 | 037-不含药/非覆膜/非自膨 | 直径×长度：9×25 mm，输送器80cm OPTA PRO球囊 | PG2590PPS |  | 国械注进20163462897 | 集采范围内-未中选 | 企业在国家编码库重复注册，规格型号和中选规格型号数据重复，企业已停用该医保编码。
21f30b89-91ea-11eb-8996-40f2e9990f5b | 康蒂思（上海）医疗器械有限公司 | 91310115341997945F | 54812bb8-7a6e-11f0-88e5-34735a9d8166 | b908a534-69b2-11eb-ba25-fa163e311f19-1 | 外周血管支架类 | 下肢动脉支架 | 支架系统-1 | aef538b8-68eb-11eb-ba25-fa163e311f19 | 支架系统PALMAZ GENESIS on OPTA PRO Stent System | 康蒂思（爱尔兰）Cordis Cashel |  | 国械注进20163132897 | 国械注进20163462897 | 该产品由球囊扩张导管和支架组成。支架由316L不锈钢管激光雕刻而成。球囊扩张导管为OTW型设计，由球囊（尼龙12）、导管（Pebax；尼龙）。应力释放装置（聚亚安酯）、标记带（金、银、铜）、头端（Pebax、硫酸钡）轴杆（Pebax；尼龙；硫酸钡）、底座（聚碳酸酯）。环氧乙烷灭菌，一次性使用，货架有效期3年。 | 该产品用于主动脉弓以下的外周血管的动脉粥样硬化性疾病的治疗及胆道内恶性肿瘤的姑息疗法。 | 股动脉、股浅动脉、脾动脉、髂动脉、髂外动脉、髂总动脉、髂股动脉 | 非药物涂层 非覆膜 短支架(长度≤100mm) | 3cf4d70d-6ca5-11ed-9447-b4055d63f15c | 3cf4d70d-6ca5-11ed-9447-b4055d63f15c | 支架系统 |  | C02060200102001089050000076 | 02-血管介入治疗类材料 | 06-外周血管介入治疗材料 | 13-外周血管支架 | 外周血管支架（不含药/非覆膜） | 13-不锈钢 | 037-不含药/非覆膜/非自膨 | 直径×长度：10×39 mm，输送器135cm OPTA PRO球囊 | PG3910PPX |  | 国械注进20163462897 | 集采范围内-未中选 | 企业在国家编码库重复注册，规格型号和中选规格型号数据重复，企业已停用该医保编码。
21f30b89-91ea-11eb-8996-40f2e9990f5b | 康蒂思（上海）医疗器械有限公司 | 91310115341997945F | 54812ef7-7a6e-11f0-88e5-34735a9d8166 | b908a534-69b2-11eb-ba25-fa163e311f19-1 | 外周血管支架类 | 下肢动脉支架 | 支架系统-1 | aef538b8-68eb-11eb-ba25-fa163e311f19 | 支架系统PALMAZ GENESIS on OPTA PRO Stent System | 康蒂思（爱尔兰）Cordis Cashel |  | 国械注进20163132897 | 国械注进20163462897 | 该产品由球囊扩张导管和支架组成。支架由316L不锈钢管激光雕刻而成。球囊扩张导管为OTW型设计，由球囊（尼龙12）、导管（Pebax；尼龙）。应力释放装置（聚亚安酯）、标记带（金、银、铜）、头端（Pebax、硫酸钡）轴杆（Pebax；尼龙；硫酸钡）、底座（聚碳酸酯）。环氧乙烷灭菌，一次性使用，货架有效期3年。 | 该产品用于主动脉弓以下的外周血管的动脉粥样硬化性疾病的治疗及胆道内恶性肿瘤的姑息疗法。 | 股动脉、股浅动脉、脾动脉、髂动脉、髂外动脉、髂总动脉、髂股动脉 | 非药物涂层 非覆膜 短支架(长度≤100mm) | e8c47b91-cd2b-11e9-953f-fa163e0a8baf | e8c47b91-cd2b-11e9-953f-fa163e0a8baf | 支架系统 |  | C02061200103001089050000034 | 02-血管介入治疗类材料 | 06-外周血管介入治疗材料 | 13-外周血管支架 | 外周血管支架（不含药/非覆膜） | 13-不锈钢 | 037-不含药/非覆膜/非自膨 | 直径×长度：4×24 mm，输送器135cm OPTA PRO球囊 | PG2440PPX |  | 国械注进20163462897 | 集采范围内-未中选 | 企业在国家编码库重复注册，规格型号和中选规格型号数据重复，企业已停用该医保编码。
21f30b89-91ea-11eb-8996-40f2e9990f5b | 康蒂思（上海）医疗器械有限公司 | 91310115341997945F | 54812fb5-7a6e-11f0-88e5-34735a9d8166 | b908a534-69b2-11eb-ba25-fa163e311f19-1 | 外周血管支架类 | 下肢动脉支架 | 支架系统-1 | aef538b8-68eb-11eb-ba25-fa163e311f19 | 支架系统PALMAZ GENESIS on OPTA PRO Stent System | 康蒂思（爱尔兰）Cordis Cashel |  | 国械注进20163132897 | 国械注进20163462897 | 该产品由球囊扩张导管和支架组成。支架由316L不锈钢管激光雕刻而成。球囊扩张导管为OTW型设计，由球囊（尼龙12）、导管（Pebax；尼龙）。应力释放装置（聚亚安酯）、标记带（金、银、铜）、头端（Pebax、硫酸钡）轴杆（Pebax；尼龙；硫酸钡）、底座（聚碳酸酯）。环氧乙烷灭菌，一次性使用，货架有效期3年。 | 该产品用于主动脉弓以下的外周血管的动脉粥样硬化性疾病的治疗及胆道内恶性肿瘤的姑息疗法。 | 股动脉、股浅动脉、脾动脉、髂动脉、髂外动脉、髂总动脉、髂股动脉 | 非药物涂层 非覆膜 短支架(长度≤100mm) | 3cf4f226-6ca5-11ed-9447-b4055d63f15c | 3cf4f226-6ca5-11ed-9447-b4055d63f15c | 支架系统 |  | C02060200102001089050000077 | 02-血管介入治疗类材料 | 06-外周血管介入治疗材料 | 13-外周血管支架 | 外周血管支架（不含药/非覆膜） | 13-不锈钢 | 037-不含药/非覆膜/非自膨 | 直径×长度：8×59 mm，输送器135cm OPTA PRO球囊 | PG5980PPX |  | 国械注进20163462897 | 集采范围内-未中选 | 企业在国家编码库重复注册，规格型号和中选规格型号数据重复，企业已停用该医保编码。
21f30b89-91ea-11eb-8996-40f2e9990f5b | 康蒂思（上海）医疗器械有限公司 | 91310115341997945F | 54813074-7a6e-11f0-88e5-34735a9d8166 | b908a534-69b2-11eb-ba25-fa163e311f19-1 | 外周血管支架类 | 下肢动脉支架 | 支架系统-1 | aef538b8-68eb-11eb-ba25-fa163e311f19 | 支架系统PALMAZ GENESIS on OPTA PRO Stent System | 康蒂思（爱尔兰）Cordis Cashel |  | 国械注进20163132897 | 国械注进20163462897 | 该产品由球囊扩张导管和支架组成。支架由316L不锈钢管激光雕刻而成。球囊扩张导管为OTW型设计，由球囊（尼龙12）、导管（Pebax；尼龙）。应力释放装置（聚亚安酯）、标记带（金、银、铜）、头端（Pebax、硫酸钡）轴杆（Pebax；尼龙；硫酸钡）、底座（聚碳酸酯）。环氧乙烷灭菌，一次性使用，货架有效期3年。 | 该产品用于主动脉弓以下的外周血管的动脉粥样硬化性疾病的治疗及胆道内恶性肿瘤的姑息疗法。 | 股动脉、股浅动脉、脾动脉、髂动脉、髂外动脉、髂总动脉、髂股动脉 | 非药物涂层 非覆膜 短支架(长度≤100mm) | e8c5488f-cd2b-11e9-953f-fa163e0a8baf | e8c5488f-cd2b-11e9-953f-fa163e0a8baf | 支架系统 |  | C02061200103001089050000184 | 02-血管介入治疗类材料 | 06-外周血管介入治疗材料 | 13-外周血管支架 | 外周血管支架（不含药/非覆膜） | 13-不锈钢 | 037-不含药/非覆膜/非自膨 | 直径×长度：4×12 mm，输送器80cm OPTA PRO球囊 | PG1240PPS |  | 国械注进20163462897 | 集采范围内-未中选 | 企业在国家编码库重复注册，规格型号和中选规格型号数据重复，企业已停用该医保编码。
21f30b89-91ea-11eb-8996-40f2e9990f5b | 康蒂思（上海）医疗器械有限公司 | 91310115341997945F | 5481314b-7a6e-11f0-88e5-34735a9d8166 | b908a534-69b2-11eb-ba25-fa163e311f19-1 | 外周血管支架类 | 下肢动脉支架 | 支架系统-1 | aef538b8-68eb-11eb-ba25-fa163e311f19 | 支架系统PALMAZ GENESIS on OPTA PRO Stent System | 康蒂思（爱尔兰）Cordis Cashel |  | 国械注进20163132897 | 国械注进20163462897 | 该产品由球囊扩张导管和支架组成。支架由316L不锈钢管激光雕刻而成。球囊扩张导管为OTW型设计，由球囊（尼龙12）、导管（Pebax；尼龙）。应力释放装置（聚亚安酯）、标记带（金、银、铜）、头端（Pebax、硫酸钡）轴杆（Pebax；尼龙；硫酸钡）、底座（聚碳酸酯）。环氧乙烷灭菌，一次性使用，货架有效期3年。 | 该产品用于主动脉弓以下的外周血管的动脉粥样硬化性疾病的治疗及胆道内恶性肿瘤的姑息疗法。 | 股动脉、股浅动脉、脾动脉、髂动脉、髂外动脉、髂总动脉、髂股动脉 | 非药物涂层 非覆膜 短支架(长度≤100mm) | 3cf4f46e-6ca5-11ed-9447-b4055d63f15c | 3cf4f46e-6ca5-11ed-9447-b4055d63f15c | 支架系统 |  | C02060200102001089050000078 | 02-血管介入治疗类材料 | 06-外周血管介入治疗材料 | 13-外周血管支架 | 外周血管支架（不含药/非覆膜） | 13-不锈钢 | 037-不含药/非覆膜/非自膨 | 直径×长度：8×24 mm，输送器80cm OPTA PRO球囊 | PG2480PPS |  | 国械注进20163462897 | 集采范围内-未中选 | 企业在国家编码库重复注册，规格型号和中选规格型号数据重复，企业已停用该医保编码。
21f30b89-91ea-11eb-8996-40f2e9990f5b | 康蒂思（上海）医疗器械有限公司 | 91310115341997945F | 5481320a-7a6e-11f0-88e5-34735a9d8166 | b908a534-69b2-11eb-ba25-fa163e311f19-1 | 外周血管支架类 | 下肢动脉支架 | 支架系统-1 | aef538b8-68eb-11eb-ba25-fa163e311f19 | 支架系统PALMAZ GENESIS on OPTA PRO Stent System | 康蒂思（爱尔兰）Cordis Cashel |  | 国械注进20163132897 | 国械注进20163462897 | 该产品由球囊扩张导管和支架组成。支架由316L不锈钢管激光雕刻而成。球囊扩张导管为OTW型设计，由球囊（尼龙12）、导管（Pebax；尼龙）。应力释放装置（聚亚安酯）、标记带（金、银、铜）、头端（Pebax、硫酸钡）轴杆（Pebax；尼龙；硫酸钡）、底座（聚碳酸酯）。环氧乙烷灭菌，一次性使用，货架有效期3年。 | 该产品用于主动脉弓以下的外周血管的动脉粥样硬化性疾病的治疗及胆道内恶性肿瘤的姑息疗法。 | 股动脉、股浅动脉、脾动脉、髂动脉、髂外动脉、髂总动脉、髂股动脉 | 非药物涂层 非覆膜 短支架(长度≤100mm) | e8c49c75-cd2b-11e9-953f-fa163e0a8baf | e8c49c75-cd2b-11e9-953f-fa163e0a8baf | 支架系统 |  | C02061200103001089050000057 | 02-血管介入治疗类材料 | 06-外周血管介入治疗材料 | 13-外周血管支架 | 外周血管支架（不含药/非覆膜） | 13-不锈钢 | 037-不含药/非覆膜/非自膨 | 直径×长度：10×79 mm，输送器135cm OPTA PRO球囊 | PG7910PPX |  | 国械注进20163462897 | 集采范围内-未中选 | 企业在国家编码库重复注册，规格型号和中选规格型号数据重复，企业已停用该医保编码。
21f30b89-91ea-11eb-8996-40f2e9990f5b | 康蒂思（上海）医疗器械有限公司 | 91310115341997945F | 548132c3-7a6e-11f0-88e5-34735a9d8166 | b908a534-69b2-11eb-ba25-fa163e311f19-1 | 外周血管支架类 | 下肢动脉支架 | 支架系统-1 | aef538b8-68eb-11eb-ba25-fa163e311f19 | 支架系统PALMAZ GENESIS on OPTA PRO Stent System | 康蒂思（爱尔兰）Cordis Cashel |  | 国械注进20163132897 | 国械注进20163462897 | 该产品由球囊扩张导管和支架组成。支架由316L不锈钢管激光雕刻而成。球囊扩张导管为OTW型设计，由球囊（尼龙12）、导管（Pebax；尼龙）。应力释放装置（聚亚安酯）、标记带（金、银、铜）、头端（Pebax、硫酸钡）轴杆（Pebax；尼龙；硫酸钡）、底座（聚碳酸酯）。环氧乙烷灭菌，一次性使用，货架有效期3年。 | 该产品用于主动脉弓以下的外周血管的动脉粥样硬化性疾病的治疗及胆道内恶性肿瘤的姑息疗法。 | 股动脉、股浅动脉、脾动脉、髂动脉、髂外动脉、髂总动脉、髂股动脉 | 非药物涂层 非覆膜 短支架(长度≤100mm) | e8c4ac07-cd2b-11e9-953f-fa163e0a8baf | e8c4ac07-cd2b-11e9-953f-fa163e0a8baf | 支架系统 |  | C02061200103001089050000065 | 02-血管介入治疗类材料 | 06-外周血管介入治疗材料 | 13-外周血管支架 | 外周血管支架（不含药/非覆膜） | 13-不锈钢 | 037-不含药/非覆膜/非自膨 | 直径×长度：5×79 mm，输送器135cm OPTA PRO球囊 | PG7950PPX |  | 国械注进20163462897 | 集采范围内-未中选 | 企业在国家编码库重复注册，规格型号和中选规格型号数据重复，企业已停用该医保编码。
21f30b89-91ea-11eb-8996-40f2e9990f5b | 康蒂思（上海）医疗器械有限公司 | 91310115341997945F | 54813387-7a6e-11f0-88e5-34735a9d8166 | b908a534-69b2-11eb-ba25-fa163e311f19-1 | 外周血管支架类 | 下肢动脉支架 | 支架系统-1 | aef538b8-68eb-11eb-ba25-fa163e311f19 | 支架系统PALMAZ GENESIS on OPTA PRO Stent System | 康蒂思（爱尔兰）Cordis Cashel |  | 国械注进20163132897 | 国械注进20163462897 | 该产品由球囊扩张导管和支架组成。支架由316L不锈钢管激光雕刻而成。球囊扩张导管为OTW型设计，由球囊（尼龙12）、导管（Pebax；尼龙）。应力释放装置（聚亚安酯）、标记带（金、银、铜）、头端（Pebax、硫酸钡）轴杆（Pebax；尼龙；硫酸钡）、底座（聚碳酸酯）。环氧乙烷灭菌，一次性使用，货架有效期3年。 | 该产品用于主动脉弓以下的外周血管的动脉粥样硬化性疾病的治疗及胆道内恶性肿瘤的姑息疗法。 | 股动脉、股浅动脉、脾动脉、髂动脉、髂外动脉、髂总动脉、髂股动脉 | 非药物涂层 非覆膜 短支架(长度≤100mm) | 3cf4fef5-6ca5-11ed-9447-b4055d63f15c | 3cf4fef5-6ca5-11ed-9447-b4055d63f15c | 支架系统 |  | C02060200102001089050000080 | 02-血管介入治疗类材料 | 06-外周血管介入治疗材料 | 13-外周血管支架 | 外周血管支架（不含药/非覆膜） | 13-不锈钢 | 037-不含药/非覆膜/非自膨 | 直径×长度：7×15 mm，输送器135cm OPTA PRO球囊 | PG1570PPX |  | 国械注进20163462897 | 集采范围内-未中选 | 企业在国家编码库重复注册，规格型号和中选规格型号数据重复，企业已停用该医保编码。
21f30b89-91ea-11eb-8996-40f2e9990f5b | 康蒂思（上海）医疗器械有限公司 | 91310115341997945F | 54813441-7a6e-11f0-88e5-34735a9d8166 | b908a534-69b2-11eb-ba25-fa163e311f19-1 | 外周血管支架类 | 下肢动脉支架 | 支架系统-1 | aef538b8-68eb-11eb-ba25-fa163e311f19 | 支架系统PALMAZ GENESIS on OPTA PRO Stent System | 康蒂思（爱尔兰）Cordis Cashel |  | 国械注进20163132897 | 国械注进20163462897 | 该产品由球囊扩张导管和支架组成。支架由316L不锈钢管激光雕刻而成。球囊扩张导管为OTW型设计，由球囊（尼龙12）、导管（Pebax；尼龙）。应力释放装置（聚亚安酯）、标记带（金、银、铜）、头端（Pebax、硫酸钡）轴杆（Pebax；尼龙；硫酸钡）、底座（聚碳酸酯）。环氧乙烷灭菌，一次性使用，货架有效期3年。 | 该产品用于主动脉弓以下的外周血管的动脉粥样硬化性疾病的治疗及胆道内恶性肿瘤的姑息疗法。 | 股动脉、股浅动脉、脾动脉、髂动脉、髂外动脉、髂总动脉、髂股动脉 | 非药物涂层 非覆膜 短支架(长度≤100mm) | 3cf50110-6ca5-11ed-9447-b4055d63f15c | 3cf50110-6ca5-11ed-9447-b4055d63f15c | 支架系统 |  | C02060200102001089050000081 | 02-血管介入治疗类材料 | 06-外周血管介入治疗材料 | 13-外周血管支架 | 外周血管支架（不含药/非覆膜） | 13-不锈钢 | 037-不含药/非覆膜/非自膨 | 直径×长度：9×25 mm，输送器135cm OPTA PRO球囊 | PG2590PPX |  | 国械注进20163462897 | 集采范围内-未中选 | 企业在国家编码库重复注册，规格型号和中选规格型号数据重复，企业已停用该医保编码。
21f30b89-91ea-11eb-8996-40f2e9990f5b | 康蒂思（上海）医疗器械有限公司 | 91310115341997945F | 54813513-7a6e-11f0-88e5-34735a9d8166 | b908a534-69b2-11eb-ba25-fa163e311f19-1 | 外周血管支架类 | 下肢动脉支架 | 支架系统-1 | aef538b8-68eb-11eb-ba25-fa163e311f19 | 支架系统PALMAZ GENESIS on OPTA PRO Stent System | 康蒂思（爱尔兰）Cordis Cashel |  | 国械注进20163132897 | 国械注进20163462897 | 该产品由球囊扩张导管和支架组成。支架由316L不锈钢管激光雕刻而成。球囊扩张导管为OTW型设计，由球囊（尼龙12）、导管（Pebax；尼龙）。应力释放装置（聚亚安酯）、标记带（金、银、铜）、头端（Pebax、硫酸钡）轴杆（Pebax；尼龙；硫酸钡）、底座（聚碳酸酯）。环氧乙烷灭菌，一次性使用，货架有效期3年。 | 该产品用于主动脉弓以下的外周血管的动脉粥样硬化性疾病的治疗及胆道内恶性肿瘤的姑息疗法。 | 股动脉、股浅动脉、脾动脉、髂动脉、髂外动脉、髂总动脉、髂股动脉 | 非药物涂层 非覆膜 短支架(长度≤100mm) | e8c4ba49-cd2b-11e9-953f-fa163e0a8baf | e8c4ba49-cd2b-11e9-953f-fa163e0a8baf | 支架系统 |  | C02061200103001089050000075 | 02-血管介入治疗类材料 | 06-外周血管介入治疗材料 | 13-外周血管支架 | 外周血管支架（不含药/非覆膜） | 13-不锈钢 | 037-不含药/非覆膜/非自膨 | 直径×长度：5×79 mm，输送器80cm OPTA PRO球囊 | PG7950PPS |  | 国械注进20163462897 | 集采范围内-未中选 | 企业在国家编码库重复注册，规格型号和中选规格型号数据重复，企业已停用该医保编码。
21f30b89-91ea-11eb-8996-40f2e9990f5b | 康蒂思（上海）医疗器械有限公司 | 91310115341997945F | 548135d1-7a6e-11f0-88e5-34735a9d8166 | b908a534-69b2-11eb-ba25-fa163e311f19-1 | 外周血管支架类 | 下肢动脉支架 | 支架系统-1 | aef538b8-68eb-11eb-ba25-fa163e311f19 | 支架系统PALMAZ GENESIS on OPTA PRO Stent System | 康蒂思（爱尔兰）Cordis Cashel |  | 国械注进20163132897 | 国械注进20163462897 | 该产品由球囊扩张导管和支架组成。支架由316L不锈钢管激光雕刻而成。球囊扩张导管为OTW型设计，由球囊（尼龙12）、导管（Pebax；尼龙）。应力释放装置（聚亚安酯）、标记带（金、银、铜）、头端（Pebax、硫酸钡）轴杆（Pebax；尼龙；硫酸钡）、底座（聚碳酸酯）。环氧乙烷灭菌，一次性使用，货架有效期3年。 | 该产品用于主动脉弓以下的外周血管的动脉粥样硬化性疾病的治疗及胆道内恶性肿瘤的姑息疗法。 | 股动脉、股浅动脉、脾动脉、髂动脉、髂外动脉、髂总动脉、髂股动脉 | 非药物涂层 非覆膜 短支架(长度≤100mm) | 3cf5211e-6ca5-11ed-9447-b4055d63f15c | 3cf5211e-6ca5-11ed-9447-b4055d63f15c | 支架系统 |  | C02060200102001089050000082 | 02-血管介入治疗类材料 | 06-外周血管介入治疗材料 | 13-外周血管支架 | 外周血管支架（不含药/非覆膜） | 13-不锈钢 | 037-不含药/非覆膜/非自膨 | 直径×长度：6×15 mm，输送器80cm OPTA PRO球囊 | PG1560PPS |  | 国械注进20163462897 | 集采范围内-未中选 | 企业在国家编码库重复注册，规格型号和中选规格型号数据重复，企业已停用该医保编码。
21f30b89-91ea-11eb-8996-40f2e9990f5b | 康蒂思（上海）医疗器械有限公司 | 91310115341997945F | 54813a0e-7a6e-11f0-88e5-34735a9d8166 | b908a534-69b2-11eb-ba25-fa163e311f19-1 | 外周血管支架类 | 下肢动脉支架 | 支架系统-1 | aef538b8-68eb-11eb-ba25-fa163e311f19 | 支架系统PALMAZ GENESIS on OPTA PRO Stent System | 康蒂思（爱尔兰）Cordis Cashel |  | 国械注进20163132897 | 国械注进20163462897 | 该产品由球囊扩张导管和支架组成。支架由316L不锈钢管激光雕刻而成。球囊扩张导管为OTW型设计，由球囊（尼龙12）、导管（Pebax；尼龙）。应力释放装置（聚亚安酯）、标记带（金、银、铜）、头端（Pebax、硫酸钡）轴杆（Pebax；尼龙；硫酸钡）、底座（聚碳酸酯）。环氧乙烷灭菌，一次性使用，货架有效期3年。 | 该产品用于主动脉弓以下的外周血管的动脉粥样硬化性疾病的治疗及胆道内恶性肿瘤的姑息疗法。 | 股动脉、股浅动脉、脾动脉、髂动脉、髂外动脉、髂总动脉、髂股动脉 | 非药物涂层 非覆膜 短支架(长度≤100mm) | e8c4ecd0-cd2b-11e9-953f-fa163e0a8baf | e8c4ecd0-cd2b-11e9-953f-fa163e0a8baf | 支架系统 |  | C02061200103001089050000112 | 02-血管介入治疗类材料 | 06-外周血管介入治疗材料 | 13-外周血管支架 | 外周血管支架（不含药/非覆膜） | 13-不锈钢 | 037-不含药/非覆膜/非自膨 | 直径×长度：5×24 mm，输送器135cm OPTA PRO球囊 | PG2450PPX |  | 国械注进20163462897 | 集采范围内-未中选 | 企业在国家编码库重复注册，规格型号和中选规格型号数据重复，企业已停用该医保编码。
21f30b89-91ea-11eb-8996-40f2e9990f5b | 康蒂思（上海）医疗器械有限公司 | 91310115341997945F | 54813ad2-7a6e-11f0-88e5-34735a9d8166 | b908a534-69b2-11eb-ba25-fa163e311f19-1 | 外周血管支架类 | 下肢动脉支架 | 支架系统-1 | aef538b8-68eb-11eb-ba25-fa163e311f19 | 支架系统PALMAZ GENESIS on OPTA PRO Stent System | 康蒂思（爱尔兰）Cordis Cashel |  | 国械注进20163132897 | 国械注进20163462897 | 该产品由球囊扩张导管和支架组成。支架由316L不锈钢管激光雕刻而成。球囊扩张导管为OTW型设计，由球囊（尼龙12）、导管（Pebax；尼龙）。应力释放装置（聚亚安酯）、标记带（金、银、铜）、头端（Pebax、硫酸钡）轴杆（Pebax；尼龙；硫酸钡）、底座（聚碳酸酯）。环氧乙烷灭菌，一次性使用，货架有效期3年。 | 该产品用于主动脉弓以下的外周血管的动脉粥样硬化性疾病的治疗及胆道内恶性肿瘤的姑息疗法。 | 股动脉、股浅动脉、脾动脉、髂动脉、髂外动脉、髂总动脉、髂股动脉 | 非药物涂层 非覆膜 短支架(长度≤100mm) | 3cf5395d-6ca5-11ed-9447-b4055d63f15c | 3cf5395d-6ca5-11ed-9447-b4055d63f15c | 支架系统 |  | C02060200102001089050000084 | 02-血管介入治疗类材料 | 06-外周血管介入治疗材料 | 13-外周血管支架 | 外周血管支架（不含药/非覆膜） | 13-不锈钢 | 037-不含药/非覆膜/非自膨 | 直径×长度：5×18 mm，输送器135cm OPTA PRO球囊 | PG1850PPX |  | 国械注进20163462897 | 集采范围内-未中选 | 企业在国家编码库重复注册，规格型号和中选规格型号数据重复，企业已停用该医保编码。
21f30b89-91ea-11eb-8996-40f2e9990f5b | 康蒂思（上海）医疗器械有限公司 | 91310115341997945F | 54813b90-7a6e-11f0-88e5-34735a9d8166 | b908a534-69b2-11eb-ba25-fa163e311f19-1 | 外周血管支架类 | 下肢动脉支架 | 支架系统-1 | aef538b8-68eb-11eb-ba25-fa163e311f19 | 支架系统PALMAZ GENESIS on OPTA PRO Stent System | 康蒂思（爱尔兰）Cordis Cashel |  | 国械注进20163132897 | 国械注进20163462897 | 该产品由球囊扩张导管和支架组成。支架由316L不锈钢管激光雕刻而成。球囊扩张导管为OTW型设计，由球囊（尼龙12）、导管（Pebax；尼龙）。应力释放装置（聚亚安酯）、标记带（金、银、铜）、头端（Pebax、硫酸钡）轴杆（Pebax；尼龙；硫酸钡）、底座（聚碳酸酯）。环氧乙烷灭菌，一次性使用，货架有效期3年。 | 该产品用于主动脉弓以下的外周血管的动脉粥样硬化性疾病的治疗及胆道内恶性肿瘤的姑息疗法。 | 股动脉、股浅动脉、脾动脉、髂动脉、髂外动脉、髂总动脉、髂股动脉 | 非药物涂层 非覆膜 短支架(长度≤100mm) | 3cf53b8c-6ca5-11ed-9447-b4055d63f15c | 3cf53b8c-6ca5-11ed-9447-b4055d63f15c | 支架系统 |  | C02060200102001089050000085 | 02-血管介入治疗类材料 | 06-外周血管介入治疗材料 | 13-外周血管支架 | 外周血管支架（不含药/非覆膜） | 13-不锈钢 | 037-不含药/非覆膜/非自膨 | 直径×长度：6×79 mm，输送器135cm OPTA PRO球囊 | PG7960PPX |  | 国械注进20163462897 | 集采范围内-未中选 | 企业在国家编码库重复注册，规格型号和中选规格型号数据重复，企业已停用该医保编码。
21f30b89-91ea-11eb-8996-40f2e9990f5b | 康蒂思（上海）医疗器械有限公司 | 91310115341997945F | 54813c4f-7a6e-11f0-88e5-34735a9d8166 | b908a534-69b2-11eb-ba25-fa163e311f19-1 | 外周血管支架类 | 下肢动脉支架 | 支架系统-1 | aef538b8-68eb-11eb-ba25-fa163e311f19 | 支架系统PALMAZ GENESIS on OPTA PRO Stent System | 康蒂思（爱尔兰）Cordis Cashel |  | 国械注进20163132897 | 国械注进20163462897 | 该产品由球囊扩张导管和支架组成。支架由316L不锈钢管激光雕刻而成。球囊扩张导管为OTW型设计，由球囊（尼龙12）、导管（Pebax；尼龙）。应力释放装置（聚亚安酯）、标记带（金、银、铜）、头端（Pebax、硫酸钡）轴杆（Pebax；尼龙；硫酸钡）、底座（聚碳酸酯）。环氧乙烷灭菌，一次性使用，货架有效期3年。 | 该产品用于主动脉弓以下的外周血管的动脉粥样硬化性疾病的治疗及胆道内恶性肿瘤的姑息疗法。 | 股动脉、股浅动脉、脾动脉、髂动脉、髂外动脉、髂总动脉、髂股动脉 | 非药物涂层 非覆膜 短支架(长度≤100mm) | e8c51621-cd2b-11e9-953f-fa163e0a8baf | e8c51621-cd2b-11e9-953f-fa163e0a8baf | 支架系统 |  | C02061200103001089050000142 | 02-血管介入治疗类材料 | 06-外周血管介入治疗材料 | 13-外周血管支架 | 外周血管支架（不含药/非覆膜） | 13-不锈钢 | 037-不含药/非覆膜/非自膨 | 直径×长度：4×15 mm，输送器135cm OPTA PRO球囊 | PG1540PPX |  | 国械注进20163462897 | 集采范围内-未中选 | 企业在国家编码库重复注册，规格型号和中选规格型号数据重复，企业已停用该医保编码。
21f30b89-91ea-11eb-8996-40f2e9990f5b | 康蒂思（上海）医疗器械有限公司 | 91310115341997945F | 54813d21-7a6e-11f0-88e5-34735a9d8166 | b908a534-69b2-11eb-ba25-fa163e311f19-1 | 外周血管支架类 | 下肢动脉支架 | 支架系统-1 | aef538b8-68eb-11eb-ba25-fa163e311f19 | 支架系统PALMAZ GENESIS on OPTA PRO Stent System | 康蒂思（爱尔兰）Cordis Cashel |  | 国械注进20163132897 | 国械注进20163462897 | 该产品由球囊扩张导管和支架组成。支架由316L不锈钢管激光雕刻而成。球囊扩张导管为OTW型设计，由球囊（尼龙12）、导管（Pebax；尼龙）。应力释放装置（聚亚安酯）、标记带（金、银、铜）、头端（Pebax、硫酸钡）轴杆（Pebax；尼龙；硫酸钡）、底座（聚碳酸酯）。环氧乙烷灭菌，一次性使用，货架有效期3年。 | 该产品用于主动脉弓以下的外周血管的动脉粥样硬化性疾病的治疗及胆道内恶性肿瘤的姑息疗法。 | 股动脉、股浅动脉、脾动脉、髂动脉、髂外动脉、髂总动脉、髂股动脉 | 非药物涂层 非覆膜 短支架(长度≤100mm) | 3cf541f2-6ca5-11ed-9447-b4055d63f15c | 3cf541f2-6ca5-11ed-9447-b4055d63f15c | 支架系统 |  | C02060200102001089050000086 | 02-血管介入治疗类材料 | 06-外周血管介入治疗材料 | 13-外周血管支架 | 外周血管支架（不含药/非覆膜） | 13-不锈钢 | 037-不含药/非覆膜/非自膨 | 直径×长度：8×18 mm，输送器80cm OPTA PRO球囊 | PG1880PPS |  | 国械注进20163462897 | 集采范围内-未中选 | 企业在国家编码库重复注册，规格型号和中选规格型号数据重复，企业已停用该医保编码。
21f30b89-91ea-11eb-8996-40f2e9990f5b | 康蒂思（上海）医疗器械有限公司 | 91310115341997945F | 54813de0-7a6e-11f0-88e5-34735a9d8166 | b908a534-69b2-11eb-ba25-fa163e311f19-1 | 外周血管支架类 | 下肢动脉支架 | 支架系统-1 | aef538b8-68eb-11eb-ba25-fa163e311f19 | 支架系统PALMAZ GENESIS on OPTA PRO Stent System | 康蒂思（爱尔兰）Cordis Cashel |  | 国械注进20163132897 | 国械注进20163462897 | 该产品由球囊扩张导管和支架组成。支架由316L不锈钢管激光雕刻而成。球囊扩张导管为OTW型设计，由球囊（尼龙12）、导管（Pebax；尼龙）。应力释放装置（聚亚安酯）、标记带（金、银、铜）、头端（Pebax、硫酸钡）轴杆（Pebax；尼龙；硫酸钡）、底座（聚碳酸酯）。环氧乙烷灭菌，一次性使用，货架有效期3年。 | 该产品用于主动脉弓以下的外周血管的动脉粥样硬化性疾病的治疗及胆道内恶性肿瘤的姑息疗法。 | 股动脉、股浅动脉、脾动脉、髂动脉、髂外动脉、髂总动脉、髂股动脉 | 非药物涂层 非覆膜 短支架(长度≤100mm) | 3cf54a3d-6ca5-11ed-9447-b4055d63f15c | 3cf54a3d-6ca5-11ed-9447-b4055d63f15c | 支架系统 |  | C02060200102001089050000087 | 02-血管介入治疗类材料 | 06-外周血管介入治疗材料 | 13-外周血管支架 | 外周血管支架（不含药/非覆膜） | 13-不锈钢 | 037-不含药/非覆膜/非自膨 | 直径×长度：8×29 mm，输送器80cm OPTA PRO球囊 | PG2980PPS |  | 国械注进20163462897 | 集采范围内-未中选 | 企业在国家编码库重复注册，规格型号和中选规格型号数据重复，企业已停用该医保编码。
21f30b89-91ea-11eb-8996-40f2e9990f5b | 康蒂思（上海）医疗器械有限公司 | 91310115341997945F | 54813e9e-7a6e-11f0-88e5-34735a9d8166 | b908a534-69b2-11eb-ba25-fa163e311f19-1 | 外周血管支架类 | 下肢动脉支架 | 支架系统-1 | aef538b8-68eb-11eb-ba25-fa163e311f19 | 支架系统PALMAZ GENESIS on OPTA PRO Stent System | 康蒂思（爱尔兰）Cordis Cashel |  | 国械注进20163132897 | 国械注进20163462897 | 该产品由球囊扩张导管和支架组成。支架由316L不锈钢管激光雕刻而成。球囊扩张导管为OTW型设计，由球囊（尼龙12）、导管（Pebax；尼龙）。应力释放装置（聚亚安酯）、标记带（金、银、铜）、头端（Pebax、硫酸钡）轴杆（Pebax；尼龙；硫酸钡）、底座（聚碳酸酯）。环氧乙烷灭菌，一次性使用，货架有效期3年。 | 该产品用于主动脉弓以下的外周血管的动脉粥样硬化性疾病的治疗及胆道内恶性肿瘤的姑息疗法。 | 股动脉、股浅动脉、脾动脉、髂动脉、髂外动脉、髂总动脉、髂股动脉 | 非药物涂层 非覆膜 短支架(长度≤100mm) | e8c45024-cd2b-11e9-953f-fa163e0a8baf | e8c45024-cd2b-11e9-953f-fa163e0a8baf | 支架系统 |  | C02061200103001089050000004 | 02-血管介入治疗类材料 | 06-外周血管介入治疗材料 | 13-外周血管支架 | 外周血管支架（不含药/非覆膜） | 13-不锈钢 | 037-不含药/非覆膜/非自膨 | 直径×长度：4×18 mm，输送器135cm OPTA PRO球囊 | PG1840PPX |  | 国械注进20163462897 | 集采范围内-未中选 | 企业在国家编码库重复注册，规格型号和中选规格型号数据重复，企业已停用该医保编码。
21f30b89-91ea-11eb-8996-40f2e9990f5b | 康蒂思（上海）医疗器械有限公司 | 91310115341997945F | 54813f67-7a6e-11f0-88e5-34735a9d8166 | b908a534-69b2-11eb-ba25-fa163e311f19-1 | 外周血管支架类 | 下肢动脉支架 | 支架系统-1 | aef538b8-68eb-11eb-ba25-fa163e311f19 | 支架系统PALMAZ GENESIS on OPTA PRO Stent System | 康蒂思（爱尔兰）Cordis Cashel |  | 国械注进20163132897 | 国械注进20163462897 | 该产品由球囊扩张导管和支架组成。支架由316L不锈钢管激光雕刻而成。球囊扩张导管为OTW型设计，由球囊（尼龙12）、导管（Pebax；尼龙）。应力释放装置（聚亚安酯）、标记带（金、银、铜）、头端（Pebax、硫酸钡）轴杆（Pebax；尼龙；硫酸钡）、底座（聚碳酸酯）。环氧乙烷灭菌，一次性使用，货架有效期3年。 | 该产品用于主动脉弓以下的外周血管的动脉粥样硬化性疾病的治疗及胆道内恶性肿瘤的姑息疗法。 | 股动脉、股浅动脉、脾动脉、髂动脉、髂外动脉、髂总动脉、髂股动脉 | 非药物涂层 非覆膜 短支架(长度≤100mm) | 2f44c311-6ca5-11ed-9447-b4055d63f15c | 2f44c311-6ca5-11ed-9447-b4055d63f15c | 支架系统 |  | C02060900101005089050000035 | 02-血管介入治疗类材料 | 06-外周血管介入治疗材料 | 13-外周血管支架 | 外周血管支架（不含药/非覆膜） | 13-不锈钢 | 037-不含药/非覆膜/非自膨 | 直径×长度：7×79 mm，输送器135cm OPTA PRO球囊 | PG7970PPX |  | 国械注进20163462897 | 集采范围内-未中选 | 企业在国家编码库重复注册，规格型号和中选规格型号数据重复，企业已停用该医保编码。
21f30b89-91ea-11eb-8996-40f2e9990f5b | 康蒂思（上海）医疗器械有限公司 | 91310115341997945F | 54814025-7a6e-11f0-88e5-34735a9d8166 | b908a534-69b2-11eb-ba25-fa163e311f19-1 | 外周血管支架类 | 下肢动脉支架 | 支架系统-1 | aef538b8-68eb-11eb-ba25-fa163e311f19 | 支架系统PALMAZ GENESIS on OPTA PRO Stent System | 康蒂思（爱尔兰）Cordis Cashel |  | 国械注进20163132897 | 国械注进20163462897 | 该产品由球囊扩张导管和支架组成。支架由316L不锈钢管激光雕刻而成。球囊扩张导管为OTW型设计，由球囊（尼龙12）、导管（Pebax；尼龙）。应力释放装置（聚亚安酯）、标记带（金、银、铜）、头端（Pebax、硫酸钡）轴杆（Pebax；尼龙；硫酸钡）、底座（聚碳酸酯）。环氧乙烷灭菌，一次性使用，货架有效期3年。 | 该产品用于主动脉弓以下的外周血管的动脉粥样硬化性疾病的治疗及胆道内恶性肿瘤的姑息疗法。 | 股动脉、股浅动脉、脾动脉、髂动脉、髂外动脉、髂总动脉、髂股动脉 | 非药物涂层 非覆膜 短支架(长度≤100mm) | 2f438b02-6ca5-11ed-9447-b4055d63f15c | 2f438b02-6ca5-11ed-9447-b4055d63f15c | 支架系统 |  | C02060900101005089050000017 | 02-血管介入治疗类材料 | 06-外周血管介入治疗材料 | 13-外周血管支架 | 外周血管支架（不含药/非覆膜） | 13-不锈钢 | 037-不含药/非覆膜/非自膨 | 直径×长度：5×18 mm，输送器135cm OPTA PRO球囊 | PG1850PPX |  | 国械注进20163462897 | 集采范围内-未中选 | 企业在国家编码库重复注册，规格型号和中选规格型号数据重复，企业已停用该医保编码。
21f30b89-91ea-11eb-8996-40f2e9990f5b | 康蒂思（上海）医疗器械有限公司 | 91310115341997945F | 547f366f-7a6e-11f0-88e5-34735a9d8166 | 8a0bbe82-1f3c-11ec-ba7c-0050568f9c84-1 | 外周血管支架类 | 下肢动脉支架 | 支架系统-1 | 10b81d5d-1084-11ec-b658-0050568f9c84 | 支架系统PALMAZ BLUE Stent System | 康蒂思（爱尔兰）Cordis Cashel |  | 国械注进20173131859 | 国械注进20173461859 | 该产品由球囊扩张导管、预装在球囊上的支架和附件组成。支架的材料为L605钴铬合金；球囊扩张导管为配合0.014''导丝使用的球囊扩张导管（RX型），球囊的材料为尼龙12，球囊上有两个铂/铱合金标记带；附件包括冲洗针和304L不锈钢导入鞘管。环氧乙烷灭菌，一次性使用。 | 0.014周围支架系统用于治疗主动脉弓下方的周围动脉粥样硬化疾病，0.014经肝胆管支架系统用于缓解胆管树中的恶性肿瘤。 | 股动脉、股浅动脉、脾动脉、髂动脉、髂外动脉、髂总动脉、髂股动脉 | 非药物涂层 非覆膜 短支架(长度≤100mm) | f53bc533-2c58-11ee-9447-b4055d63f15c | f53bc533-2c58-11ee-9447-b4055d63f15c | 支架系统 |  | C02061300114037089050000032 | 02-血管介入治疗类材料 | 06-外周血管介入治疗材料 | 13-外周血管支架 | 外周血管支架（不含药/非覆膜） | 14-合金 | 037-不含药/非覆膜/非自膨 | 直径：4mm 长度:24mm 外周血管支架 输送杆 80cm | PB2440PPS |  | 国械注进20173461859 | 集采范围内-未中选 | 注册证号变更、国家医保编码（27位）变更
21d22b44-91ea-11eb-8996-40f2e9990f5b | 库克（中国）医疗贸易有限公司 | 913100006678379763 | 547dd18c-7a6e-11f0-88e5-34735a9d8166 | d0bc57f8-d900-11e9-953f-fa163e0a8baf | 外周血管支架类 | 下肢动脉支架 | 血管支架 | 5585f746-d461-11e9-953f-fa163e0a8baf | 血管支架 | William Cook Europe ApS（库克欧洲公司） |  | 国食药监械（进）字2009第3461506号 |  | 该产品由支架和放送系统组成。放送系统由头端、放送鞘管、推送器、手柄、金属套管、导管座和接头组成。支架的材料为55%镍-45%钛合金，带有24K黄金标记；放送系统中头端的材料为乙烯树脂（VRT)、硫磺钡及二氧化钛，放送鞘管的材料为聚酰胺（NYNT)和聚四氟乙烯（TNRT),推送器的材料为PEEK（规格597）和带有铂环的尼龙头端，手柄和导管座的材料为丙烯腈丁二烯-苯乙烯，金属套管的材料为304不锈钢，接头的材料为聚碳酸酯。环氧乙烷灭菌，一次性使用。 | 该产品用于外周动脉（颈动脉、骼动脉、肾动脉、腘动脉、腘内动脉、股动脉以及骼股动脉）狭窄的血管内治疗。 | 股动脉、腘动脉、髂动脉、髂股动脉 | 非药物涂层 非覆膜 短支架(长度≤100mm) | 3abd6421-d90a-11e9-953f-fa163e0a8baf | 3abd6421-d90a-11e9-953f-fa163e0a8baf | 血管支架 |  | C02061200101002030890000117 | 02-血管介入治疗类材料 | 06-外周血管介入 | 12-多外周动脉支架 | 支架 | 01-合金 | 002-自膨 | ZIV6-80-12-6.0 | ZIV6-80-12-6.0 |  | 国食药监械（进）字2009第3461506号 | 集采范围内-未中选 | 国家医保耗材27位编码变更、未匹配到医保编码
21d22b44-91ea-11eb-8996-40f2e9990f5b | 库克（中国）医疗贸易有限公司 | 913100006678379763 | 547dd28a-7a6e-11f0-88e5-34735a9d8166 | d0bc57f8-d900-11e9-953f-fa163e0a8baf | 外周血管支架类 | 下肢动脉支架 | 血管支架 | 5585f746-d461-11e9-953f-fa163e0a8baf | 血管支架 | William Cook Europe ApS（库克欧洲公司） |  | 国食药监械（进）字2009第3461506号 |  | 该产品由支架和放送系统组成。放送系统由头端、放送鞘管、推送器、手柄、金属套管、导管座和接头组成。支架的材料为55%镍-45%钛合金，带有24K黄金标记；放送系统中头端的材料为乙烯树脂（VRT)、硫磺钡及二氧化钛，放送鞘管的材料为聚酰胺（NYNT)和聚四氟乙烯（TNRT),推送器的材料为PEEK（规格597）和带有铂环的尼龙头端，手柄和导管座的材料为丙烯腈丁二烯-苯乙烯，金属套管的材料为304不锈钢，接头的材料为聚碳酸酯。环氧乙烷灭菌，一次性使用。 | 该产品用于外周动脉（颈动脉、骼动脉、肾动脉、腘动脉、腘内动脉、股动脉以及骼股动脉）狭窄的血管内治疗。 | 股动脉、腘动脉、髂动脉、髂股动脉 | 非药物涂层 非覆膜 短支架(长度≤100mm) | 3abd65c0-d90a-11e9-953f-fa163e0a8baf | 3abd65c0-d90a-11e9-953f-fa163e0a8baf | 血管支架 |  | C02061200101002030890000136 | 02-血管介入治疗类材料 | 06-外周血管介入 | 12-多外周动脉支架 | 支架 | 01-合金 | 002-自膨 | ZIV6-80-6-8.0 | ZIV6-80-6-8.0 |  | 国食药监械（进）字2009第3461506号 | 集采范围内-未中选 | 国家医保耗材27位编码变更、未匹配到医保编码
21d22b44-91ea-11eb-8996-40f2e9990f5b | 库克（中国）医疗贸易有限公司 | 913100006678379763 | 547dd37a-7a6e-11f0-88e5-34735a9d8166 | d0bc57f8-d900-11e9-953f-fa163e0a8baf | 外周血管支架类 | 下肢动脉支架 | 血管支架 | 5585f746-d461-11e9-953f-fa163e0a8baf | 血管支架 | William Cook Europe ApS（库克欧洲公司） |  | 国食药监械（进）字2009第3461506号 |  | 该产品由支架和放送系统组成。放送系统由头端、放送鞘管、推送器、手柄、金属套管、导管座和接头组成。支架的材料为55%镍-45%钛合金，带有24K黄金标记；放送系统中头端的材料为乙烯树脂（VRT)、硫磺钡及二氧化钛，放送鞘管的材料为聚酰胺（NYNT)和聚四氟乙烯（TNRT),推送器的材料为PEEK（规格597）和带有铂环的尼龙头端，手柄和导管座的材料为丙烯腈丁二烯-苯乙烯，金属套管的材料为304不锈钢，接头的材料为聚碳酸酯。环氧乙烷灭菌，一次性使用。 | 该产品用于外周动脉（颈动脉、骼动脉、肾动脉、腘动脉、腘内动脉、股动脉以及骼股动脉）狭窄的血管内治疗。 | 股动脉、腘动脉、髂动脉、髂股动脉 | 非药物涂层 非覆膜 短支架(长度≤100mm) | 3abd678c-d90a-11e9-953f-fa163e0a8baf | 3abd678c-d90a-11e9-953f-fa163e0a8baf | 血管支架 |  | C02061200101002030890000139 | 02-血管介入治疗类材料 | 06-外周血管介入 | 12-多外周动脉支架 | 支架 | 01-合金 | 002-自膨 | ZIV6-80-7-4.0 | ZIV6-80-7-4.0 |  | 国食药监械（进）字2009第3461506号 | 集采范围内-未中选 | 国家医保耗材27位编码变更、未匹配到医保编码
21d22b44-91ea-11eb-8996-40f2e9990f5b | 库克（中国）医疗贸易有限公司 | 913100006678379763 | 547dd469-7a6e-11f0-88e5-34735a9d8166 | d0bc57f8-d900-11e9-953f-fa163e0a8baf | 外周血管支架类 | 下肢动脉支架 | 血管支架 | 5585f746-d461-11e9-953f-fa163e0a8baf | 血管支架 | William Cook Europe ApS（库克欧洲公司） |  | 国食药监械（进）字2009第3461506号 |  | 该产品由支架和放送系统组成。放送系统由头端、放送鞘管、推送器、手柄、金属套管、导管座和接头组成。支架的材料为55%镍-45%钛合金，带有24K黄金标记；放送系统中头端的材料为乙烯树脂（VRT)、硫磺钡及二氧化钛，放送鞘管的材料为聚酰胺（NYNT)和聚四氟乙烯（TNRT),推送器的材料为PEEK（规格597）和带有铂环的尼龙头端，手柄和导管座的材料为丙烯腈丁二烯-苯乙烯，金属套管的材料为304不锈钢，接头的材料为聚碳酸酯。环氧乙烷灭菌，一次性使用。 | 该产品用于外周动脉（颈动脉、骼动脉、肾动脉、腘动脉、腘内动脉、股动脉以及骼股动脉）狭窄的血管内治疗。 | 股动脉、腘动脉、髂动脉、髂股动脉 | 非药物涂层 非覆膜 短支架(长度≤100mm) | 3abd6ad1-d90a-11e9-953f-fa163e0a8baf | 3abd6ad1-d90a-11e9-953f-fa163e0a8baf | 血管支架 |  | C02061200101002030890000056 | 02-血管介入治疗类材料 | 06-外周血管介入 | 12-多外周动脉支架 | 支架 | 01-合金 | 002-自膨 | ZIV5-80-7-2.0 | ZIV5-80-7-2.0 |  | 国食药监械（进）字2009第3461506号 | 集采范围内-未中选 | 国家医保耗材27位编码变更、未匹配到医保编码
21d22b44-91ea-11eb-8996-40f2e9990f5b | 库克（中国）医疗贸易有限公司 | 913100006678379763 | 547dd54f-7a6e-11f0-88e5-34735a9d8166 | d0bc57f8-d900-11e9-953f-fa163e0a8baf | 外周血管支架类 | 下肢动脉支架 | 血管支架 | 5585f746-d461-11e9-953f-fa163e0a8baf | 血管支架 | William Cook Europe ApS（库克欧洲公司） |  | 国食药监械（进）字2009第3461506号 |  | 该产品由支架和放送系统组成。放送系统由头端、放送鞘管、推送器、手柄、金属套管、导管座和接头组成。支架的材料为55%镍-45%钛合金，带有24K黄金标记；放送系统中头端的材料为乙烯树脂（VRT)、硫磺钡及二氧化钛，放送鞘管的材料为聚酰胺（NYNT)和聚四氟乙烯（TNRT),推送器的材料为PEEK（规格597）和带有铂环的尼龙头端，手柄和导管座的材料为丙烯腈丁二烯-苯乙烯，金属套管的材料为304不锈钢，接头的材料为聚碳酸酯。环氧乙烷灭菌，一次性使用。 | 该产品用于外周动脉（颈动脉、骼动脉、肾动脉、腘动脉、腘内动脉、股动脉以及骼股动脉）狭窄的血管内治疗。 | 股动脉、腘动脉、髂动脉、髂股动脉 | 非药物涂层 非覆膜 短支架(长度≤100mm) | 3abd6c6f-d90a-11e9-953f-fa163e0a8baf | 3abd6c6f-d90a-11e9-953f-fa163e0a8baf | 血管支架 |  | C02061200101002030890000022 | 02-血管介入治疗类材料 | 06-外周血管介入 | 12-多外周动脉支架 | 支架 | 01-合金 | 002-自膨 | ZIV5-125-7-3.0 | ZIV5-125-7-3.0 |  | 国食药监械（进）字2009第3461506号 | 集采范围内-未中选 | 国家医保耗材27位编码变更、未匹配到医保编码
21d22b44-91ea-11eb-8996-40f2e9990f5b | 库克（中国）医疗贸易有限公司 | 913100006678379763 | 547dd939-7a6e-11f0-88e5-34735a9d8166 | d0bc57f8-d900-11e9-953f-fa163e0a8baf | 外周血管支架类 | 下肢动脉支架 | 血管支架 | 5585f746-d461-11e9-953f-fa163e0a8baf | 血管支架 | William Cook Europe ApS（库克欧洲公司） |  | 国食药监械（进）字2009第3461506号 |  | 该产品由支架和放送系统组成。放送系统由头端、放送鞘管、推送器、手柄、金属套管、导管座和接头组成。支架的材料为55%镍-45%钛合金，带有24K黄金标记；放送系统中头端的材料为乙烯树脂（VRT)、硫磺钡及二氧化钛，放送鞘管的材料为聚酰胺（NYNT)和聚四氟乙烯（TNRT),推送器的材料为PEEK（规格597）和带有铂环的尼龙头端，手柄和导管座的材料为丙烯腈丁二烯-苯乙烯，金属套管的材料为304不锈钢，接头的材料为聚碳酸酯。环氧乙烷灭菌，一次性使用。 | 该产品用于外周动脉（颈动脉、骼动脉、肾动脉、腘动脉、腘内动脉、股动脉以及骼股动脉）狭窄的血管内治疗。 | 股动脉、腘动脉、髂动脉、髂股动脉 | 非药物涂层 非覆膜 短支架(长度≤100mm) | 3abd6ddd-d90a-11e9-953f-fa163e0a8baf | 3abd6ddd-d90a-11e9-953f-fa163e0a8baf | 血管支架 |  | C02061200101002030890000038 | 02-血管介入治疗类材料 | 06-外周血管介入 | 12-多外周动脉支架 | 支架 | 01-合金 | 002-自膨 | ZIV5-80-10-4.0 | ZIV5-80-10-4.0 |  | 国食药监械（进）字2009第3461506号 | 集采范围内-未中选 | 国家医保耗材27位编码变更、未匹配到医保编码
21d22b44-91ea-11eb-8996-40f2e9990f5b | 库克（中国）医疗贸易有限公司 | 913100006678379763 | 547dda37-7a6e-11f0-88e5-34735a9d8166 | d0bc57f8-d900-11e9-953f-fa163e0a8baf | 外周血管支架类 | 下肢动脉支架 | 血管支架 | 5585f746-d461-11e9-953f-fa163e0a8baf | 血管支架 | William Cook Europe ApS（库克欧洲公司） |  | 国食药监械（进）字2009第3461506号 |  | 该产品由支架和放送系统组成。放送系统由头端、放送鞘管、推送器、手柄、金属套管、导管座和接头组成。支架的材料为55%镍-45%钛合金，带有24K黄金标记；放送系统中头端的材料为乙烯树脂（VRT)、硫磺钡及二氧化钛，放送鞘管的材料为聚酰胺（NYNT)和聚四氟乙烯（TNRT),推送器的材料为PEEK（规格597）和带有铂环的尼龙头端，手柄和导管座的材料为丙烯腈丁二烯-苯乙烯，金属套管的材料为304不锈钢，接头的材料为聚碳酸酯。环氧乙烷灭菌，一次性使用。 | 该产品用于外周动脉（颈动脉、骼动脉、肾动脉、腘动脉、腘内动脉、股动脉以及骼股动脉）狭窄的血管内治疗。 | 股动脉、腘动脉、髂动脉、髂股动脉 | 非药物涂层 非覆膜 短支架(长度≤100mm) | 3abd26de-d90a-11e9-953f-fa163e0a8baf | 3abd26de-d90a-11e9-953f-fa163e0a8baf | 血管支架 |  | C02061200101002030890000067 | 02-血管介入治疗类材料 | 06-外周血管介入 | 12-多外周动脉支架 | 支架 | 01-合金 | 002-自膨 | ZIV5-80-9-3.0 | ZIV5-80-9-3.0 |  | 国食药监械（进）字2009第3461506号 | 集采范围内-未中选 | 国家医保耗材27位编码变更、未匹配到医保编码
21d22b44-91ea-11eb-8996-40f2e9990f5b | 库克（中国）医疗贸易有限公司 | 913100006678379763 | 547ddb3a-7a6e-11f0-88e5-34735a9d8166 | d0bc57f8-d900-11e9-953f-fa163e0a8baf | 外周血管支架类 | 下肢动脉支架 | 血管支架 | 5585f746-d461-11e9-953f-fa163e0a8baf | 血管支架 | William Cook Europe ApS（库克欧洲公司） |  | 国食药监械（进）字2009第3461506号 |  | 该产品由支架和放送系统组成。放送系统由头端、放送鞘管、推送器、手柄、金属套管、导管座和接头组成。支架的材料为55%镍-45%钛合金，带有24K黄金标记；放送系统中头端的材料为乙烯树脂（VRT)、硫磺钡及二氧化钛，放送鞘管的材料为聚酰胺（NYNT)和聚四氟乙烯（TNRT),推送器的材料为PEEK（规格597）和带有铂环的尼龙头端，手柄和导管座的材料为丙烯腈丁二烯-苯乙烯，金属套管的材料为304不锈钢，接头的材料为聚碳酸酯。环氧乙烷灭菌，一次性使用。 | 该产品用于外周动脉（颈动脉、骼动脉、肾动脉、腘动脉、腘内动脉、股动脉以及骼股动脉）狭窄的血管内治疗。 | 股动脉、腘动脉、髂动脉、髂股动脉 | 非药物涂层 非覆膜 短支架(长度≤100mm) | 3abd6f44-d90a-11e9-953f-fa163e0a8baf | 3abd6f44-d90a-11e9-953f-fa163e0a8baf | 血管支架 |  | C02061200101002030890000120 | 02-血管介入治疗类材料 | 06-外周血管介入 | 12-多外周动脉支架 | 支架 | 01-合金 | 002-自膨 | ZIV6-80-14-3.0 | ZIV6-80-14-3.0 |  | 国食药监械（进）字2009第3461506号 | 集采范围内-未中选 | 国家医保耗材27位编码变更、未匹配到医保编码
21d22b44-91ea-11eb-8996-40f2e9990f5b | 库克（中国）医疗贸易有限公司 | 913100006678379763 | 547ddc38-7a6e-11f0-88e5-34735a9d8166 | d0bc57f8-d900-11e9-953f-fa163e0a8baf | 外周血管支架类 | 下肢动脉支架 | 血管支架 | 5585f746-d461-11e9-953f-fa163e0a8baf | 血管支架 | William Cook Europe ApS（库克欧洲公司） |  | 国食药监械（进）字2009第3461506号 |  | 该产品由支架和放送系统组成。放送系统由头端、放送鞘管、推送器、手柄、金属套管、导管座和接头组成。支架的材料为55%镍-45%钛合金，带有24K黄金标记；放送系统中头端的材料为乙烯树脂（VRT)、硫磺钡及二氧化钛，放送鞘管的材料为聚酰胺（NYNT)和聚四氟乙烯（TNRT),推送器的材料为PEEK（规格597）和带有铂环的尼龙头端，手柄和导管座的材料为丙烯腈丁二烯-苯乙烯，金属套管的材料为304不锈钢，接头的材料为聚碳酸酯。环氧乙烷灭菌，一次性使用。 | 该产品用于外周动脉（颈动脉、骼动脉、肾动脉、腘动脉、腘内动脉、股动脉以及骼股动脉）狭窄的血管内治疗。 | 股动脉、腘动脉、髂动脉、髂股动脉 | 非药物涂层 非覆膜 短支架(长度≤100mm) | 3abd2b08-d90a-11e9-953f-fa163e0a8baf | 3abd2b08-d90a-11e9-953f-fa163e0a8baf | 血管支架 |  | C02061200101002030890000107 | 02-血管介入治疗类材料 | 06-外周血管介入 | 12-多外周动脉支架 | 支架 | 01-合金 | 002-自膨 | ZIV6-125-9-6.0 | ZIV6-125-9-6.0 |  | 国食药监械（进）字2009第3461506号 | 集采范围内-未中选 | 国家医保耗材27位编码变更、未匹配到医保编码
21d22b44-91ea-11eb-8996-40f2e9990f5b | 库克（中国）医疗贸易有限公司 | 913100006678379763 | 547ddd28-7a6e-11f0-88e5-34735a9d8166 | d0bc57f8-d900-11e9-953f-fa163e0a8baf | 外周血管支架类 | 下肢动脉支架 | 血管支架 | 5585f746-d461-11e9-953f-fa163e0a8baf | 血管支架 | William Cook Europe ApS（库克欧洲公司） |  | 国食药监械（进）字2009第3461506号 |  | 该产品由支架和放送系统组成。放送系统由头端、放送鞘管、推送器、手柄、金属套管、导管座和接头组成。支架的材料为55%镍-45%钛合金，带有24K黄金标记；放送系统中头端的材料为乙烯树脂（VRT)、硫磺钡及二氧化钛，放送鞘管的材料为聚酰胺（NYNT)和聚四氟乙烯（TNRT),推送器的材料为PEEK（规格597）和带有铂环的尼龙头端，手柄和导管座的材料为丙烯腈丁二烯-苯乙烯，金属套管的材料为304不锈钢，接头的材料为聚碳酸酯。环氧乙烷灭菌，一次性使用。 | 该产品用于外周动脉（颈动脉、骼动脉、肾动脉、腘动脉、腘内动脉、股动脉以及骼股动脉）狭窄的血管内治疗。 | 股动脉、腘动脉、髂动脉、髂股动脉 | 非药物涂层 非覆膜 短支架(长度≤100mm) | 3abd2d04-d90a-11e9-953f-fa163e0a8baf | 3abd2d04-d90a-11e9-953f-fa163e0a8baf | 血管支架 |  | C02061200101002030890000082 | 02-血管介入治疗类材料 | 06-外周血管介入 | 12-多外周动脉支架 | 支架 | 01-合金 | 002-自膨 | ZIV6-125-14-6.0 | ZIV6-125-14-6.0 |  | 国食药监械（进）字2009第3461506号 | 集采范围内-未中选 | 国家医保耗材27位编码变更、未匹配到医保编码
21d22b44-91ea-11eb-8996-40f2e9990f5b | 库克（中国）医疗贸易有限公司 | 913100006678379763 | 547dde17-7a6e-11f0-88e5-34735a9d8166 | d0bc57f8-d900-11e9-953f-fa163e0a8baf | 外周血管支架类 | 下肢动脉支架 | 血管支架 | 5585f746-d461-11e9-953f-fa163e0a8baf | 血管支架 | William Cook Europe ApS（库克欧洲公司） |  | 国食药监械（进）字2009第3461506号 |  | 该产品由支架和放送系统组成。放送系统由头端、放送鞘管、推送器、手柄、金属套管、导管座和接头组成。支架的材料为55%镍-45%钛合金，带有24K黄金标记；放送系统中头端的材料为乙烯树脂（VRT)、硫磺钡及二氧化钛，放送鞘管的材料为聚酰胺（NYNT)和聚四氟乙烯（TNRT),推送器的材料为PEEK（规格597）和带有铂环的尼龙头端，手柄和导管座的材料为丙烯腈丁二烯-苯乙烯，金属套管的材料为304不锈钢，接头的材料为聚碳酸酯。环氧乙烷灭菌，一次性使用。 | 该产品用于外周动脉（颈动脉、骼动脉、肾动脉、腘动脉、腘内动脉、股动脉以及骼股动脉）狭窄的血管内治疗。 | 股动脉、腘动脉、髂动脉、髂股动脉 | 非药物涂层 非覆膜 短支架(长度≤100mm) | 3abd2eab-d90a-11e9-953f-fa163e0a8baf | 3abd2eab-d90a-11e9-953f-fa163e0a8baf | 血管支架 |  | C02061200101002030890000057 | 02-血管介入治疗类材料 | 06-外周血管介入 | 12-多外周动脉支架 | 支架 | 01-合金 | 002-自膨 | ZIV5-80-7-3.0 | ZIV5-80-7-3.0 |  | 国食药监械（进）字2009第3461506号 | 集采范围内-未中选 | 国家医保耗材27位编码变更、未匹配到医保编码
21d22b44-91ea-11eb-8996-40f2e9990f5b | 库克（中国）医疗贸易有限公司 | 913100006678379763 | 547ddf02-7a6e-11f0-88e5-34735a9d8166 | d0bc57f8-d900-11e9-953f-fa163e0a8baf | 外周血管支架类 | 下肢动脉支架 | 血管支架 | 5585f746-d461-11e9-953f-fa163e0a8baf | 血管支架 | William Cook Europe ApS（库克欧洲公司） |  | 国食药监械（进）字2009第3461506号 |  | 该产品由支架和放送系统组成。放送系统由头端、放送鞘管、推送器、手柄、金属套管、导管座和接头组成。支架的材料为55%镍-45%钛合金，带有24K黄金标记；放送系统中头端的材料为乙烯树脂（VRT)、硫磺钡及二氧化钛，放送鞘管的材料为聚酰胺（NYNT)和聚四氟乙烯（TNRT),推送器的材料为PEEK（规格597）和带有铂环的尼龙头端，手柄和导管座的材料为丙烯腈丁二烯-苯乙烯，金属套管的材料为304不锈钢，接头的材料为聚碳酸酯。环氧乙烷灭菌，一次性使用。 | 该产品用于外周动脉（颈动脉、骼动脉、肾动脉、腘动脉、腘内动脉、股动脉以及骼股动脉）狭窄的血管内治疗。 | 股动脉、腘动脉、髂动脉、髂股动脉 | 非药物涂层 非覆膜 短支架(长度≤100mm) | 3abd33b8-d90a-11e9-953f-fa163e0a8baf | 3abd33b8-d90a-11e9-953f-fa163e0a8baf | 血管支架 |  | C02061200101002030890000140 | 02-血管介入治疗类材料 | 06-外周血管介入 | 12-多外周动脉支架 | 支架 | 01-合金 | 002-自膨 | ZIV6-80-7-6.0 | ZIV6-80-7-6.0 |  | 国食药监械（进）字2009第3461506号 | 集采范围内-未中选 | 国家医保耗材27位编码变更、未匹配到医保编码
21d22b44-91ea-11eb-8996-40f2e9990f5b | 库克（中国）医疗贸易有限公司 | 913100006678379763 | 547ddfed-7a6e-11f0-88e5-34735a9d8166 | d0bc57f8-d900-11e9-953f-fa163e0a8baf | 外周血管支架类 | 下肢动脉支架 | 血管支架 | 5585f746-d461-11e9-953f-fa163e0a8baf | 血管支架 | William Cook Europe ApS（库克欧洲公司） |  | 国食药监械（进）字2009第3461506号 |  | 该产品由支架和放送系统组成。放送系统由头端、放送鞘管、推送器、手柄、金属套管、导管座和接头组成。支架的材料为55%镍-45%钛合金，带有24K黄金标记；放送系统中头端的材料为乙烯树脂（VRT)、硫磺钡及二氧化钛，放送鞘管的材料为聚酰胺（NYNT)和聚四氟乙烯（TNRT),推送器的材料为PEEK（规格597）和带有铂环的尼龙头端，手柄和导管座的材料为丙烯腈丁二烯-苯乙烯，金属套管的材料为304不锈钢，接头的材料为聚碳酸酯。环氧乙烷灭菌，一次性使用。 | 该产品用于外周动脉（颈动脉、骼动脉、肾动脉、腘动脉、腘内动脉、股动脉以及骼股动脉）狭窄的血管内治疗。 | 股动脉、腘动脉、髂动脉、髂股动脉 | 非药物涂层 非覆膜 短支架(长度≤100mm) | 3abd3819-d90a-11e9-953f-fa163e0a8baf | 3abd3819-d90a-11e9-953f-fa163e0a8baf | 血管支架 |  | C02061200101002030890000095 | 02-血管介入治疗类材料 | 06-外周血管介入 | 12-多外周动脉支架 | 支架 | 01-合金 | 002-自膨 | ZIV6-125-7-3.0 | ZIV6-125-7-3.0 |  | 国食药监械（进）字2009第3461506号 | 集采范围内-未中选 | 国家医保耗材27位编码变更、未匹配到医保编码
21d22b44-91ea-11eb-8996-40f2e9990f5b | 库克（中国）医疗贸易有限公司 | 913100006678379763 | 547de0d7-7a6e-11f0-88e5-34735a9d8166 | d0bc57f8-d900-11e9-953f-fa163e0a8baf | 外周血管支架类 | 下肢动脉支架 | 血管支架 | 5585f746-d461-11e9-953f-fa163e0a8baf | 血管支架 | William Cook Europe ApS（库克欧洲公司） |  | 国食药监械（进）字2009第3461506号 |  | 该产品由支架和放送系统组成。放送系统由头端、放送鞘管、推送器、手柄、金属套管、导管座和接头组成。支架的材料为55%镍-45%钛合金，带有24K黄金标记；放送系统中头端的材料为乙烯树脂（VRT)、硫磺钡及二氧化钛，放送鞘管的材料为聚酰胺（NYNT)和聚四氟乙烯（TNRT),推送器的材料为PEEK（规格597）和带有铂环的尼龙头端，手柄和导管座的材料为丙烯腈丁二烯-苯乙烯，金属套管的材料为304不锈钢，接头的材料为聚碳酸酯。环氧乙烷灭菌，一次性使用。 | 该产品用于外周动脉（颈动脉、骼动脉、肾动脉、腘动脉、腘内动脉、股动脉以及骼股动脉）狭窄的血管内治疗。 | 股动脉、腘动脉、髂动脉、髂股动脉 | 非药物涂层 非覆膜 短支架(长度≤100mm) | 3abd39c7-d90a-11e9-953f-fa163e0a8baf | 3abd39c7-d90a-11e9-953f-fa163e0a8baf | 血管支架 |  | C02061200101002030890000070 | 02-血管介入治疗类材料 | 06-外周血管介入 | 12-多外周动脉支架 | 支架 | 01-合金 | 002-自膨 | ZIV5-80-9-8.0 | ZIV5-80-9-8.0 |  | 国食药监械（进）字2009第3461506号 | 集采范围内-未中选 | 国家医保耗材27位编码变更、未匹配到医保编码
21d22b44-91ea-11eb-8996-40f2e9990f5b | 库克（中国）医疗贸易有限公司 | 913100006678379763 | 547de1c7-7a6e-11f0-88e5-34735a9d8166 | d0bc57f8-d900-11e9-953f-fa163e0a8baf | 外周血管支架类 | 下肢动脉支架 | 血管支架 | 5585f746-d461-11e9-953f-fa163e0a8baf | 血管支架 | William Cook Europe ApS（库克欧洲公司） |  | 国食药监械（进）字2009第3461506号 |  | 该产品由支架和放送系统组成。放送系统由头端、放送鞘管、推送器、手柄、金属套管、导管座和接头组成。支架的材料为55%镍-45%钛合金，带有24K黄金标记；放送系统中头端的材料为乙烯树脂（VRT)、硫磺钡及二氧化钛，放送鞘管的材料为聚酰胺（NYNT)和聚四氟乙烯（TNRT),推送器的材料为PEEK（规格597）和带有铂环的尼龙头端，手柄和导管座的材料为丙烯腈丁二烯-苯乙烯，金属套管的材料为304不锈钢，接头的材料为聚碳酸酯。环氧乙烷灭菌，一次性使用。 | 该产品用于外周动脉（颈动脉、骼动脉、肾动脉、腘动脉、腘内动脉、股动脉以及骼股动脉）狭窄的血管内治疗。 | 股动脉、腘动脉、髂动脉、髂股动脉 | 非药物涂层 非覆膜 短支架(长度≤100mm) | 3abd3b48-d90a-11e9-953f-fa163e0a8baf | 3abd3b48-d90a-11e9-953f-fa163e0a8baf | 血管支架 |  | C02061200101002030890000027 | 02-血管介入治疗类材料 | 06-外周血管介入 | 12-多外周动脉支架 | 支架 | 01-合金 | 002-自膨 | ZIV5-125-8-3.0 | ZIV5-125-8-3.0 |  | 国食药监械（进）字2009第3461506号 | 集采范围内-未中选 | 国家医保耗材27位编码变更、未匹配到医保编码
21d22b44-91ea-11eb-8996-40f2e9990f5b | 库克（中国）医疗贸易有限公司 | 913100006678379763 | 547de2bb-7a6e-11f0-88e5-34735a9d8166 | d0bc57f8-d900-11e9-953f-fa163e0a8baf | 外周血管支架类 | 下肢动脉支架 | 血管支架 | 5585f746-d461-11e9-953f-fa163e0a8baf | 血管支架 | William Cook Europe ApS（库克欧洲公司） |  | 国食药监械（进）字2009第3461506号 |  | 该产品由支架和放送系统组成。放送系统由头端、放送鞘管、推送器、手柄、金属套管、导管座和接头组成。支架的材料为55%镍-45%钛合金，带有24K黄金标记；放送系统中头端的材料为乙烯树脂（VRT)、硫磺钡及二氧化钛，放送鞘管的材料为聚酰胺（NYNT)和聚四氟乙烯（TNRT),推送器的材料为PEEK（规格597）和带有铂环的尼龙头端，手柄和导管座的材料为丙烯腈丁二烯-苯乙烯，金属套管的材料为304不锈钢，接头的材料为聚碳酸酯。环氧乙烷灭菌，一次性使用。 | 该产品用于外周动脉（颈动脉、骼动脉、肾动脉、腘动脉、腘内动脉、股动脉以及骼股动脉）狭窄的血管内治疗。 | 股动脉、腘动脉、髂动脉、髂股动脉 | 非药物涂层 非覆膜 短支架(长度≤100mm) | 3abd3cce-d90a-11e9-953f-fa163e0a8baf | 3abd3cce-d90a-11e9-953f-fa163e0a8baf | 血管支架 |  | C02061200101002030890000116 | 02-血管介入治疗类材料 | 06-外周血管介入 | 12-多外周动脉支架 | 支架 | 01-合金 | 002-自膨 | ZIV6-80-12-4.0 | ZIV6-80-12-4.0 |  | 国食药监械（进）字2009第3461506号 | 集采范围内-未中选 | 国家医保耗材27位编码变更、未匹配到医保编码
21d22b44-91ea-11eb-8996-40f2e9990f5b | 库克（中国）医疗贸易有限公司 | 913100006678379763 | 547de60e-7a6e-11f0-88e5-34735a9d8166 | d0bc57f8-d900-11e9-953f-fa163e0a8baf | 外周血管支架类 | 下肢动脉支架 | 血管支架 | 5585f746-d461-11e9-953f-fa163e0a8baf | 血管支架 | William Cook Europe ApS（库克欧洲公司） |  | 国食药监械（进）字2009第3461506号 |  | 该产品由支架和放送系统组成。放送系统由头端、放送鞘管、推送器、手柄、金属套管、导管座和接头组成。支架的材料为55%镍-45%钛合金，带有24K黄金标记；放送系统中头端的材料为乙烯树脂（VRT)、硫磺钡及二氧化钛，放送鞘管的材料为聚酰胺（NYNT)和聚四氟乙烯（TNRT),推送器的材料为PEEK（规格597）和带有铂环的尼龙头端，手柄和导管座的材料为丙烯腈丁二烯-苯乙烯，金属套管的材料为304不锈钢，接头的材料为聚碳酸酯。环氧乙烷灭菌，一次性使用。 | 该产品用于外周动脉（颈动脉、骼动脉、肾动脉、腘动脉、腘内动脉、股动脉以及骼股动脉）狭窄的血管内治疗。 | 股动脉、腘动脉、髂动脉、髂股动脉 | 非药物涂层 非覆膜 短支架(长度≤100mm) | 3abd4275-d90a-11e9-953f-fa163e0a8baf | 3abd4275-d90a-11e9-953f-fa163e0a8baf | 血管支架 |  | C02061200101002030890000118 | 02-血管介入治疗类材料 | 06-外周血管介入 | 12-多外周动脉支架 | 支架 | 01-合金 | 002-自膨 | ZIV6-80-12-7.0 | ZIV6-80-12-7.0 |  | 国食药监械（进）字2009第3461506号 | 集采范围内-未中选 | 国家医保耗材27位编码变更、未匹配到医保编码
21d22b44-91ea-11eb-8996-40f2e9990f5b | 库克（中国）医疗贸易有限公司 | 913100006678379763 | 547de6d6-7a6e-11f0-88e5-34735a9d8166 | d0bc57f8-d900-11e9-953f-fa163e0a8baf | 外周血管支架类 | 下肢动脉支架 | 血管支架 | 5585f746-d461-11e9-953f-fa163e0a8baf | 血管支架 | William Cook Europe ApS（库克欧洲公司） |  | 国食药监械（进）字2009第3461506号 |  | 该产品由支架和放送系统组成。放送系统由头端、放送鞘管、推送器、手柄、金属套管、导管座和接头组成。支架的材料为55%镍-45%钛合金，带有24K黄金标记；放送系统中头端的材料为乙烯树脂（VRT)、硫磺钡及二氧化钛，放送鞘管的材料为聚酰胺（NYNT)和聚四氟乙烯（TNRT),推送器的材料为PEEK（规格597）和带有铂环的尼龙头端，手柄和导管座的材料为丙烯腈丁二烯-苯乙烯，金属套管的材料为304不锈钢，接头的材料为聚碳酸酯。环氧乙烷灭菌，一次性使用。 | 该产品用于外周动脉（颈动脉、骼动脉、肾动脉、腘动脉、腘内动脉、股动脉以及骼股动脉）狭窄的血管内治疗。 | 股动脉、腘动脉、髂动脉、髂股动脉 | 非药物涂层 非覆膜 短支架(长度≤100mm) | 3abd43ff-d90a-11e9-953f-fa163e0a8baf | 3abd43ff-d90a-11e9-953f-fa163e0a8baf | 血管支架 |  | C02061200101002030890000069 | 02-血管介入治疗类材料 | 06-外周血管介入 | 12-多外周动脉支架 | 支架 | 01-合金 | 002-自膨 | ZIV5-80-9-6.0 | ZIV5-80-9-6.0 |  | 国食药监械（进）字2009第3461506号 | 集采范围内-未中选 | 国家医保耗材27位编码变更、未匹配到医保编码
21d22b44-91ea-11eb-8996-40f2e9990f5b | 库克（中国）医疗贸易有限公司 | 913100006678379763 | 547de799-7a6e-11f0-88e5-34735a9d8166 | d0bc57f8-d900-11e9-953f-fa163e0a8baf | 外周血管支架类 | 下肢动脉支架 | 血管支架 | 5585f746-d461-11e9-953f-fa163e0a8baf | 血管支架 | William Cook Europe ApS（库克欧洲公司） |  | 国食药监械（进）字2009第3461506号 |  | 该产品由支架和放送系统组成。放送系统由头端、放送鞘管、推送器、手柄、金属套管、导管座和接头组成。支架的材料为55%镍-45%钛合金，带有24K黄金标记；放送系统中头端的材料为乙烯树脂（VRT)、硫磺钡及二氧化钛，放送鞘管的材料为聚酰胺（NYNT)和聚四氟乙烯（TNRT),推送器的材料为PEEK（规格597）和带有铂环的尼龙头端，手柄和导管座的材料为丙烯腈丁二烯-苯乙烯，金属套管的材料为304不锈钢，接头的材料为聚碳酸酯。环氧乙烷灭菌，一次性使用。 | 该产品用于外周动脉（颈动脉、骼动脉、肾动脉、腘动脉、腘内动脉、股动脉以及骼股动脉）狭窄的血管内治疗。 | 股动脉、腘动脉、髂动脉、髂股动脉 | 非药物涂层 非覆膜 短支架(长度≤100mm) | 3abd4569-d90a-11e9-953f-fa163e0a8baf | 3abd4569-d90a-11e9-953f-fa163e0a8baf | 血管支架 |  | C02061200101002030890000142 | 02-血管介入治疗类材料 | 06-外周血管介入 | 12-多外周动脉支架 | 支架 | 01-合金 | 002-自膨 | ZIV6-80-7-8.0 | ZIV6-80-7-8.0 |  | 国食药监械（进）字2009第3461506号 | 集采范围内-未中选 | 国家医保耗材27位编码变更、未匹配到医保编码
21d22b44-91ea-11eb-8996-40f2e9990f5b | 库克（中国）医疗贸易有限公司 | 913100006678379763 | 547de867-7a6e-11f0-88e5-34735a9d8166 | d0bc57f8-d900-11e9-953f-fa163e0a8baf | 外周血管支架类 | 下肢动脉支架 | 血管支架 | 5585f746-d461-11e9-953f-fa163e0a8baf | 血管支架 | William Cook Europe ApS（库克欧洲公司） |  | 国食药监械（进）字2009第3461506号 |  | 该产品由支架和放送系统组成。放送系统由头端、放送鞘管、推送器、手柄、金属套管、导管座和接头组成。支架的材料为55%镍-45%钛合金，带有24K黄金标记；放送系统中头端的材料为乙烯树脂（VRT)、硫磺钡及二氧化钛，放送鞘管的材料为聚酰胺（NYNT)和聚四氟乙烯（TNRT),推送器的材料为PEEK（规格597）和带有铂环的尼龙头端，手柄和导管座的材料为丙烯腈丁二烯-苯乙烯，金属套管的材料为304不锈钢，接头的材料为聚碳酸酯。环氧乙烷灭菌，一次性使用。 | 该产品用于外周动脉（颈动脉、骼动脉、肾动脉、腘动脉、腘内动脉、股动脉以及骼股动脉）狭窄的血管内治疗。 | 股动脉、腘动脉、髂动脉、髂股动脉 | 非药物涂层 非覆膜 短支架(长度≤100mm) | 3abdd9c9-d90a-11e9-953f-fa163e0a8baf | 3abdd9c9-d90a-11e9-953f-fa163e0a8baf | 血管支架 |  | C02061200101002030890000052 | 02-血管介入治疗类材料 | 06-外周血管介入 | 12-多外周动脉支架 | 支架 | 01-合金 | 002-自膨 | ZIV5-80-6-3.0 | ZIV5-80-6-3.0 |  | 国食药监械（进）字2009第3461506号 | 集采范围内-未中选 | 国家医保耗材27位编码变更、未匹配到医保编码
21d22b44-91ea-11eb-8996-40f2e9990f5b | 库克（中国）医疗贸易有限公司 | 913100006678379763 | 547de92a-7a6e-11f0-88e5-34735a9d8166 | d0bc57f8-d900-11e9-953f-fa163e0a8baf | 外周血管支架类 | 下肢动脉支架 | 血管支架 | 5585f746-d461-11e9-953f-fa163e0a8baf | 血管支架 | William Cook Europe ApS（库克欧洲公司） |  | 国食药监械（进）字2009第3461506号 |  | 该产品由支架和放送系统组成。放送系统由头端、放送鞘管、推送器、手柄、金属套管、导管座和接头组成。支架的材料为55%镍-45%钛合金，带有24K黄金标记；放送系统中头端的材料为乙烯树脂（VRT)、硫磺钡及二氧化钛，放送鞘管的材料为聚酰胺（NYNT)和聚四氟乙烯（TNRT),推送器的材料为PEEK（规格597）和带有铂环的尼龙头端，手柄和导管座的材料为丙烯腈丁二烯-苯乙烯，金属套管的材料为304不锈钢，接头的材料为聚碳酸酯。环氧乙烷灭菌，一次性使用。 | 该产品用于外周动脉（颈动脉、骼动脉、肾动脉、腘动脉、腘内动脉、股动脉以及骼股动脉）狭窄的血管内治疗。 | 股动脉、腘动脉、髂动脉、髂股动脉 | 非药物涂层 非覆膜 短支架(长度≤100mm) | 3abd46da-d90a-11e9-953f-fa163e0a8baf | 3abd46da-d90a-11e9-953f-fa163e0a8baf | 血管支架 |  | C02061200101002030890000023 | 02-血管介入治疗类材料 | 06-外周血管介入 | 12-多外周动脉支架 | 支架 | 01-合金 | 002-自膨 | ZIV5-125-7-4.0 | ZIV5-125-7-4.0 |  | 国食药监械（进）字2009第3461506号 | 集采范围内-未中选 | 国家医保耗材27位编码变更、未匹配到医保编码
21d22b44-91ea-11eb-8996-40f2e9990f5b | 库克（中国）医疗贸易有限公司 | 913100006678379763 | 547de9ee-7a6e-11f0-88e5-34735a9d8166 | d0bc57f8-d900-11e9-953f-fa163e0a8baf | 外周血管支架类 | 下肢动脉支架 | 血管支架 | 5585f746-d461-11e9-953f-fa163e0a8baf | 血管支架 | William Cook Europe ApS（库克欧洲公司） |  | 国食药监械（进）字2009第3461506号 |  | 该产品由支架和放送系统组成。放送系统由头端、放送鞘管、推送器、手柄、金属套管、导管座和接头组成。支架的材料为55%镍-45%钛合金，带有24K黄金标记；放送系统中头端的材料为乙烯树脂（VRT)、硫磺钡及二氧化钛，放送鞘管的材料为聚酰胺（NYNT)和聚四氟乙烯（TNRT),推送器的材料为PEEK（规格597）和带有铂环的尼龙头端，手柄和导管座的材料为丙烯腈丁二烯-苯乙烯，金属套管的材料为304不锈钢，接头的材料为聚碳酸酯。环氧乙烷灭菌，一次性使用。 | 该产品用于外周动脉（颈动脉、骼动脉、肾动脉、腘动脉、腘内动脉、股动脉以及骼股动脉）狭窄的血管内治疗。 | 股动脉、腘动脉、髂动脉、髂股动脉 | 非药物涂层 非覆膜 短支架(长度≤100mm) | 3abd4851-d90a-11e9-953f-fa163e0a8baf | 3abd4851-d90a-11e9-953f-fa163e0a8baf | 血管支架 |  | C02061200101002030890000112 | 02-血管介入治疗类材料 | 06-外周血管介入 | 12-多外周动脉支架 | 支架 | 01-合金 | 002-自膨 | ZIV6-80-10-6.0 | ZIV6-80-10-6.0 |  | 国食药监械（进）字2009第3461506号 | 集采范围内-未中选 | 国家医保耗材27位编码变更、未匹配到医保编码
21d22b44-91ea-11eb-8996-40f2e9990f5b | 库克（中国）医疗贸易有限公司 | 913100006678379763 | 547deaac-7a6e-11f0-88e5-34735a9d8166 | d0bc57f8-d900-11e9-953f-fa163e0a8baf | 外周血管支架类 | 下肢动脉支架 | 血管支架 | 5585f746-d461-11e9-953f-fa163e0a8baf | 血管支架 | William Cook Europe ApS（库克欧洲公司） |  | 国食药监械（进）字2009第3461506号 |  | 该产品由支架和放送系统组成。放送系统由头端、放送鞘管、推送器、手柄、金属套管、导管座和接头组成。支架的材料为55%镍-45%钛合金，带有24K黄金标记；放送系统中头端的材料为乙烯树脂（VRT)、硫磺钡及二氧化钛，放送鞘管的材料为聚酰胺（NYNT)和聚四氟乙烯（TNRT),推送器的材料为PEEK（规格597）和带有铂环的尼龙头端，手柄和导管座的材料为丙烯腈丁二烯-苯乙烯，金属套管的材料为304不锈钢，接头的材料为聚碳酸酯。环氧乙烷灭菌，一次性使用。 | 该产品用于外周动脉（颈动脉、骼动脉、肾动脉、腘动脉、腘内动脉、股动脉以及骼股动脉）狭窄的血管内治疗。 | 股动脉、腘动脉、髂动脉、髂股动脉 | 非药物涂层 非覆膜 短支架(长度≤100mm) | 3abd49b9-d90a-11e9-953f-fa163e0a8baf | 3abd49b9-d90a-11e9-953f-fa163e0a8baf | 血管支架 |  | C02061200101002030890000089 | 02-血管介入治疗类材料 | 06-外周血管介入 | 12-多外周动脉支架 | 支架 | 01-合金 | 002-自膨 | ZIV6-125-6-2.0 | ZIV6-125-6-2.0 |  | 国食药监械（进）字2009第3461506号 | 集采范围内-未中选 | 国家医保耗材27位编码变更、未匹配到医保编码
21d22b44-91ea-11eb-8996-40f2e9990f5b | 库克（中国）医疗贸易有限公司 | 913100006678379763 | 547deb70-7a6e-11f0-88e5-34735a9d8166 | d0bc57f8-d900-11e9-953f-fa163e0a8baf | 外周血管支架类 | 下肢动脉支架 | 血管支架 | 5585f746-d461-11e9-953f-fa163e0a8baf | 血管支架 | William Cook Europe ApS（库克欧洲公司） |  | 国食药监械（进）字2009第3461506号 |  | 该产品由支架和放送系统组成。放送系统由头端、放送鞘管、推送器、手柄、金属套管、导管座和接头组成。支架的材料为55%镍-45%钛合金，带有24K黄金标记；放送系统中头端的材料为乙烯树脂（VRT)、硫磺钡及二氧化钛，放送鞘管的材料为聚酰胺（NYNT)和聚四氟乙烯（TNRT),推送器的材料为PEEK（规格597）和带有铂环的尼龙头端，手柄和导管座的材料为丙烯腈丁二烯-苯乙烯，金属套管的材料为304不锈钢，接头的材料为聚碳酸酯。环氧乙烷灭菌，一次性使用。 | 该产品用于外周动脉（颈动脉、骼动脉、肾动脉、腘动脉、腘内动脉、股动脉以及骼股动脉）狭窄的血管内治疗。 | 股动脉、腘动脉、髂动脉、髂股动脉 | 非药物涂层 非覆膜 短支架(长度≤100mm) | 3abd4b2d-d90a-11e9-953f-fa163e0a8baf | 3abd4b2d-d90a-11e9-953f-fa163e0a8baf | 血管支架 |  | C02061200101002030890000039 | 02-血管介入治疗类材料 | 06-外周血管介入 | 12-多外周动脉支架 | 支架 | 01-合金 | 002-自膨 | ZIV5-80-10-6.0 | ZIV5-80-10-6.0 |  | 国食药监械（进）字2009第3461506号 | 集采范围内-未中选 | 国家医保耗材27位编码变更、未匹配到医保编码
21d22b44-91ea-11eb-8996-40f2e9990f5b | 库克（中国）医疗贸易有限公司 | 913100006678379763 | 547dec2e-7a6e-11f0-88e5-34735a9d8166 | d0bc57f8-d900-11e9-953f-fa163e0a8baf | 外周血管支架类 | 下肢动脉支架 | 血管支架 | 5585f746-d461-11e9-953f-fa163e0a8baf | 血管支架 | William Cook Europe ApS（库克欧洲公司） |  | 国食药监械（进）字2009第3461506号 |  | 该产品由支架和放送系统组成。放送系统由头端、放送鞘管、推送器、手柄、金属套管、导管座和接头组成。支架的材料为55%镍-45%钛合金，带有24K黄金标记；放送系统中头端的材料为乙烯树脂（VRT)、硫磺钡及二氧化钛，放送鞘管的材料为聚酰胺（NYNT)和聚四氟乙烯（TNRT),推送器的材料为PEEK（规格597）和带有铂环的尼龙头端，手柄和导管座的材料为丙烯腈丁二烯-苯乙烯，金属套管的材料为304不锈钢，接头的材料为聚碳酸酯。环氧乙烷灭菌，一次性使用。 | 该产品用于外周动脉（颈动脉、骼动脉、肾动脉、腘动脉、腘内动脉、股动脉以及骼股动脉）狭窄的血管内治疗。 | 股动脉、腘动脉、髂动脉、髂股动脉 | 非药物涂层 非覆膜 短支架(长度≤100mm) | 3abd4ca2-d90a-11e9-953f-fa163e0a8baf | 3abd4ca2-d90a-11e9-953f-fa163e0a8baf | 血管支架 |  | C02061200101002030890000078 | 02-血管介入治疗类材料 | 06-外周血管介入 | 12-多外周动脉支架 | 支架 | 01-合金 | 002-自膨 | ZIV6-125-12-6.0 | ZIV6-125-12-6.0 |  | 国食药监械（进）字2009第3461506号 | 集采范围内-未中选 | 国家医保耗材27位编码变更、未匹配到医保编码
21d22b44-91ea-11eb-8996-40f2e9990f5b | 库克（中国）医疗贸易有限公司 | 913100006678379763 | 547decfc-7a6e-11f0-88e5-34735a9d8166 | d0bc57f8-d900-11e9-953f-fa163e0a8baf | 外周血管支架类 | 下肢动脉支架 | 血管支架 | 5585f746-d461-11e9-953f-fa163e0a8baf | 血管支架 | William Cook Europe ApS（库克欧洲公司） |  | 国食药监械（进）字2009第3461506号 |  | 该产品由支架和放送系统组成。放送系统由头端、放送鞘管、推送器、手柄、金属套管、导管座和接头组成。支架的材料为55%镍-45%钛合金，带有24K黄金标记；放送系统中头端的材料为乙烯树脂（VRT)、硫磺钡及二氧化钛，放送鞘管的材料为聚酰胺（NYNT)和聚四氟乙烯（TNRT),推送器的材料为PEEK（规格597）和带有铂环的尼龙头端，手柄和导管座的材料为丙烯腈丁二烯-苯乙烯，金属套管的材料为304不锈钢，接头的材料为聚碳酸酯。环氧乙烷灭菌，一次性使用。 | 该产品用于外周动脉（颈动脉、骼动脉、肾动脉、腘动脉、腘内动脉、股动脉以及骼股动脉）狭窄的血管内治疗。 | 股动脉、腘动脉、髂动脉、髂股动脉 | 非药物涂层 非覆膜 短支架(长度≤100mm) | 3abd4e12-d90a-11e9-953f-fa163e0a8baf | 3abd4e12-d90a-11e9-953f-fa163e0a8baf | 血管支架 |  | C02061200101002030890000028 | 02-血管介入治疗类材料 | 06-外周血管介入 | 12-多外周动脉支架 | 支架 | 01-合金 | 002-自膨 | ZIV5-125-8-4.0 | ZIV5-125-8-4.0 |  | 国食药监械（进）字2009第3461506号 | 集采范围内-未中选 | 国家医保耗材27位编码变更、未匹配到医保编码
21d22b44-91ea-11eb-8996-40f2e9990f5b | 库克（中国）医疗贸易有限公司 | 913100006678379763 | 547df093-7a6e-11f0-88e5-34735a9d8166 | d0bc57f8-d900-11e9-953f-fa163e0a8baf | 外周血管支架类 | 下肢动脉支架 | 血管支架 | 5585f746-d461-11e9-953f-fa163e0a8baf | 血管支架 | William Cook Europe ApS（库克欧洲公司） |  | 国食药监械（进）字2009第3461506号 |  | 该产品由支架和放送系统组成。放送系统由头端、放送鞘管、推送器、手柄、金属套管、导管座和接头组成。支架的材料为55%镍-45%钛合金，带有24K黄金标记；放送系统中头端的材料为乙烯树脂（VRT)、硫磺钡及二氧化钛，放送鞘管的材料为聚酰胺（NYNT)和聚四氟乙烯（TNRT),推送器的材料为PEEK（规格597）和带有铂环的尼龙头端，手柄和导管座的材料为丙烯腈丁二烯-苯乙烯，金属套管的材料为304不锈钢，接头的材料为聚碳酸酯。环氧乙烷灭菌，一次性使用。 | 该产品用于外周动脉（颈动脉、骼动脉、肾动脉、腘动脉、腘内动脉、股动脉以及骼股动脉）狭窄的血管内治疗。 | 股动脉、腘动脉、髂动脉、髂股动脉 | 非药物涂层 非覆膜 短支架(长度≤100mm) | 3abd4fa8-d90a-11e9-953f-fa163e0a8baf | 3abd4fa8-d90a-11e9-953f-fa163e0a8baf | 血管支架 |  | C02061200101002030890000091 | 02-血管介入治疗类材料 | 06-外周血管介入 | 12-多外周动脉支架 | 支架 | 01-合金 | 002-自膨 | ZIV6-125-6-4.0 | ZIV6-125-6-4.0 |  | 国食药监械（进）字2009第3461506号 | 集采范围内-未中选 | 国家医保耗材27位编码变更、未匹配到医保编码
21d22b44-91ea-11eb-8996-40f2e9990f5b | 库克（中国）医疗贸易有限公司 | 913100006678379763 | 547df160-7a6e-11f0-88e5-34735a9d8166 | d0bc57f8-d900-11e9-953f-fa163e0a8baf | 外周血管支架类 | 下肢动脉支架 | 血管支架 | 5585f746-d461-11e9-953f-fa163e0a8baf | 血管支架 | William Cook Europe ApS（库克欧洲公司） |  | 国食药监械（进）字2009第3461506号 |  | 该产品由支架和放送系统组成。放送系统由头端、放送鞘管、推送器、手柄、金属套管、导管座和接头组成。支架的材料为55%镍-45%钛合金，带有24K黄金标记；放送系统中头端的材料为乙烯树脂（VRT)、硫磺钡及二氧化钛，放送鞘管的材料为聚酰胺（NYNT)和聚四氟乙烯（TNRT),推送器的材料为PEEK（规格597）和带有铂环的尼龙头端，手柄和导管座的材料为丙烯腈丁二烯-苯乙烯，金属套管的材料为304不锈钢，接头的材料为聚碳酸酯。环氧乙烷灭菌，一次性使用。 | 该产品用于外周动脉（颈动脉、骼动脉、肾动脉、腘动脉、腘内动脉、股动脉以及骼股动脉）狭窄的血管内治疗。 | 股动脉、腘动脉、髂动脉、髂股动脉 | 非药物涂层 非覆膜 短支架(长度≤100mm) | 3abd70d5-d90a-11e9-953f-fa163e0a8baf | 3abd70d5-d90a-11e9-953f-fa163e0a8baf | 血管支架 |  | C02061200101002030890000113 | 02-血管介入治疗类材料 | 06-外周血管介入 | 12-多外周动脉支架 | 支架 | 01-合金 | 002-自膨 | ZIV6-80-10-7.0 | ZIV6-80-10-7.0 |  | 国食药监械（进）字2009第3461506号 | 集采范围内-未中选 | 国家医保耗材27位编码变更、未匹配到医保编码
21d22b44-91ea-11eb-8996-40f2e9990f5b | 库克（中国）医疗贸易有限公司 | 913100006678379763 | 547df232-7a6e-11f0-88e5-34735a9d8166 | d0bc57f8-d900-11e9-953f-fa163e0a8baf | 外周血管支架类 | 下肢动脉支架 | 血管支架 | 5585f746-d461-11e9-953f-fa163e0a8baf | 血管支架 | William Cook Europe ApS（库克欧洲公司） |  | 国食药监械（进）字2009第3461506号 |  | 该产品由支架和放送系统组成。放送系统由头端、放送鞘管、推送器、手柄、金属套管、导管座和接头组成。支架的材料为55%镍-45%钛合金，带有24K黄金标记；放送系统中头端的材料为乙烯树脂（VRT)、硫磺钡及二氧化钛，放送鞘管的材料为聚酰胺（NYNT)和聚四氟乙烯（TNRT),推送器的材料为PEEK（规格597）和带有铂环的尼龙头端，手柄和导管座的材料为丙烯腈丁二烯-苯乙烯，金属套管的材料为304不锈钢，接头的材料为聚碳酸酯。环氧乙烷灭菌，一次性使用。 | 该产品用于外周动脉（颈动脉、骼动脉、肾动脉、腘动脉、腘内动脉、股动脉以及骼股动脉）狭窄的血管内治疗。 | 股动脉、腘动脉、髂动脉、髂股动脉 | 非药物涂层 非覆膜 短支架(长度≤100mm) | 3abda1c1-d90a-11e9-953f-fa163e0a8baf | 3abda1c1-d90a-11e9-953f-fa163e0a8baf | 血管支架 |  | C02061200101002030890000077 | 02-血管介入治疗类材料 | 06-外周血管介入 | 12-多外周动脉支架 | 支架 | 01-合金 | 002-自膨 | ZIV6-125-12-4.0 | ZIV6-125-12-4.0 |  | 国食药监械（进）字2009第3461506号 | 集采范围内-未中选 | 国家医保耗材27位编码变更、未匹配到医保编码
21d22b44-91ea-11eb-8996-40f2e9990f5b | 库克（中国）医疗贸易有限公司 | 913100006678379763 | 547df2f1-7a6e-11f0-88e5-34735a9d8166 | d0bc57f8-d900-11e9-953f-fa163e0a8baf | 外周血管支架类 | 下肢动脉支架 | 血管支架 | 5585f746-d461-11e9-953f-fa163e0a8baf | 血管支架 | William Cook Europe ApS（库克欧洲公司） |  | 国食药监械（进）字2009第3461506号 |  | 该产品由支架和放送系统组成。放送系统由头端、放送鞘管、推送器、手柄、金属套管、导管座和接头组成。支架的材料为55%镍-45%钛合金，带有24K黄金标记；放送系统中头端的材料为乙烯树脂（VRT)、硫磺钡及二氧化钛，放送鞘管的材料为聚酰胺（NYNT)和聚四氟乙烯（TNRT),推送器的材料为PEEK（规格597）和带有铂环的尼龙头端，手柄和导管座的材料为丙烯腈丁二烯-苯乙烯，金属套管的材料为304不锈钢，接头的材料为聚碳酸酯。环氧乙烷灭菌，一次性使用。 | 该产品用于外周动脉（颈动脉、骼动脉、肾动脉、腘动脉、腘内动脉、股动脉以及骼股动脉）狭窄的血管内治疗。 | 股动脉、腘动脉、髂动脉、髂股动脉 | 非药物涂层 非覆膜 短支架(长度≤100mm) | 3abd7249-d90a-11e9-953f-fa163e0a8baf | 3abd7249-d90a-11e9-953f-fa163e0a8baf | 血管支架 |  | C02061200101002030890000088 | 02-血管介入治疗类材料 | 06-外周血管介入 | 12-多外周动脉支架 | 支架 | 01-合金 | 002-自膨 | ZIV6-125-5-8.0 | ZIV6-125-5-8.0 |  | 国食药监械（进）字2009第3461506号 | 集采范围内-未中选 | 国家医保耗材27位编码变更、未匹配到医保编码
21d22b44-91ea-11eb-8996-40f2e9990f5b | 库克（中国）医疗贸易有限公司 | 913100006678379763 | 547df3b4-7a6e-11f0-88e5-34735a9d8166 | d0bc57f8-d900-11e9-953f-fa163e0a8baf | 外周血管支架类 | 下肢动脉支架 | 血管支架 | 5585f746-d461-11e9-953f-fa163e0a8baf | 血管支架 | William Cook Europe ApS（库克欧洲公司） |  | 国食药监械（进）字2009第3461506号 |  | 该产品由支架和放送系统组成。放送系统由头端、放送鞘管、推送器、手柄、金属套管、导管座和接头组成。支架的材料为55%镍-45%钛合金，带有24K黄金标记；放送系统中头端的材料为乙烯树脂（VRT)、硫磺钡及二氧化钛，放送鞘管的材料为聚酰胺（NYNT)和聚四氟乙烯（TNRT),推送器的材料为PEEK（规格597）和带有铂环的尼龙头端，手柄和导管座的材料为丙烯腈丁二烯-苯乙烯，金属套管的材料为304不锈钢，接头的材料为聚碳酸酯。环氧乙烷灭菌，一次性使用。 | 该产品用于外周动脉（颈动脉、骼动脉、肾动脉、腘动脉、腘内动脉、股动脉以及骼股动脉）狭窄的血管内治疗。 | 股动脉、腘动脉、髂动脉、髂股动脉 | 非药物涂层 非覆膜 短支架(长度≤100mm) | 3abda330-d90a-11e9-953f-fa163e0a8baf | 3abda330-d90a-11e9-953f-fa163e0a8baf | 血管支架 |  | C02061200101002030890000152 | 02-血管介入治疗类材料 | 06-外周血管介入 | 12-多外周动脉支架 | 支架 | 01-合金 | 002-自膨 | ZIV6-80-9-6.0 | ZIV6-80-9-6.0 |  | 国食药监械（进）字2009第3461506号 | 集采范围内-未中选 | 国家医保耗材27位编码变更、未匹配到医保编码
21d22b44-91ea-11eb-8996-40f2e9990f5b | 库克（中国）医疗贸易有限公司 | 913100006678379763 | 547df478-7a6e-11f0-88e5-34735a9d8166 | d0bc57f8-d900-11e9-953f-fa163e0a8baf | 外周血管支架类 | 下肢动脉支架 | 血管支架 | 5585f746-d461-11e9-953f-fa163e0a8baf | 血管支架 | William Cook Europe ApS（库克欧洲公司） |  | 国食药监械（进）字2009第3461506号 |  | 该产品由支架和放送系统组成。放送系统由头端、放送鞘管、推送器、手柄、金属套管、导管座和接头组成。支架的材料为55%镍-45%钛合金，带有24K黄金标记；放送系统中头端的材料为乙烯树脂（VRT)、硫磺钡及二氧化钛，放送鞘管的材料为聚酰胺（NYNT)和聚四氟乙烯（TNRT),推送器的材料为PEEK（规格597）和带有铂环的尼龙头端，手柄和导管座的材料为丙烯腈丁二烯-苯乙烯，金属套管的材料为304不锈钢，接头的材料为聚碳酸酯。环氧乙烷灭菌，一次性使用。 | 该产品用于外周动脉（颈动脉、骼动脉、肾动脉、腘动脉、腘内动脉、股动脉以及骼股动脉）狭窄的血管内治疗。 | 股动脉、腘动脉、髂动脉、髂股动脉 | 非药物涂层 非覆膜 短支架(长度≤100mm) | 3abd73b2-d90a-11e9-953f-fa163e0a8baf | 3abd73b2-d90a-11e9-953f-fa163e0a8baf | 血管支架 |  | C02061200101002030890000059 | 02-血管介入治疗类材料 | 06-外周血管介入 | 12-多外周动脉支架 | 支架 | 01-合金 | 002-自膨 | ZIV5-80-7-6.0 | ZIV5-80-7-6.0 |  | 国食药监械（进）字2009第3461506号 | 集采范围内-未中选 | 国家医保耗材27位编码变更、未匹配到医保编码
21d22b44-91ea-11eb-8996-40f2e9990f5b | 库克（中国）医疗贸易有限公司 | 913100006678379763 | 547df53b-7a6e-11f0-88e5-34735a9d8166 | d0bc57f8-d900-11e9-953f-fa163e0a8baf | 外周血管支架类 | 下肢动脉支架 | 血管支架 | 5585f746-d461-11e9-953f-fa163e0a8baf | 血管支架 | William Cook Europe ApS（库克欧洲公司） |  | 国食药监械（进）字2009第3461506号 |  | 该产品由支架和放送系统组成。放送系统由头端、放送鞘管、推送器、手柄、金属套管、导管座和接头组成。支架的材料为55%镍-45%钛合金，带有24K黄金标记；放送系统中头端的材料为乙烯树脂（VRT)、硫磺钡及二氧化钛，放送鞘管的材料为聚酰胺（NYNT)和聚四氟乙烯（TNRT),推送器的材料为PEEK（规格597）和带有铂环的尼龙头端，手柄和导管座的材料为丙烯腈丁二烯-苯乙烯，金属套管的材料为304不锈钢，接头的材料为聚碳酸酯。环氧乙烷灭菌，一次性使用。 | 该产品用于外周动脉（颈动脉、骼动脉、肾动脉、腘动脉、腘内动脉、股动脉以及骼股动脉）狭窄的血管内治疗。 | 股动脉、腘动脉、髂动脉、髂股动脉 | 非药物涂层 非覆膜 短支架(长度≤100mm) | 3abda4c1-d90a-11e9-953f-fa163e0a8baf | 3abda4c1-d90a-11e9-953f-fa163e0a8baf | 血管支架 |  | C02061200101002030890000087 | 02-血管介入治疗类材料 | 06-外周血管介入 | 12-多外周动脉支架 | 支架 | 01-合金 | 002-自膨 | ZIV6-125-5-6.0 | ZIV6-125-5-6.0 |  | 国食药监械（进）字2009第3461506号 | 集采范围内-未中选 | 国家医保耗材27位编码变更、未匹配到医保编码
21d22b44-91ea-11eb-8996-40f2e9990f5b | 库克（中国）医疗贸易有限公司 | 913100006678379763 | 547df5ff-7a6e-11f0-88e5-34735a9d8166 | d0bc57f8-d900-11e9-953f-fa163e0a8baf | 外周血管支架类 | 下肢动脉支架 | 血管支架 | 5585f746-d461-11e9-953f-fa163e0a8baf | 血管支架 | William Cook Europe ApS（库克欧洲公司） |  | 国食药监械（进）字2009第3461506号 |  | 该产品由支架和放送系统组成。放送系统由头端、放送鞘管、推送器、手柄、金属套管、导管座和接头组成。支架的材料为55%镍-45%钛合金，带有24K黄金标记；放送系统中头端的材料为乙烯树脂（VRT)、硫磺钡及二氧化钛，放送鞘管的材料为聚酰胺（NYNT)和聚四氟乙烯（TNRT),推送器的材料为PEEK（规格597）和带有铂环的尼龙头端，手柄和导管座的材料为丙烯腈丁二烯-苯乙烯，金属套管的材料为304不锈钢，接头的材料为聚碳酸酯。环氧乙烷灭菌，一次性使用。 | 该产品用于外周动脉（颈动脉、骼动脉、肾动脉、腘动脉、腘内动脉、股动脉以及骼股动脉）狭窄的血管内治疗。 | 股动脉、腘动脉、髂动脉、髂股动脉 | 非药物涂层 非覆膜 短支架(长度≤100mm) | 3abd7516-d90a-11e9-953f-fa163e0a8baf | 3abd7516-d90a-11e9-953f-fa163e0a8baf | 血管支架 |  | C02061200101002030890000143 | 02-血管介入治疗类材料 | 06-外周血管介入 | 12-多外周动脉支架 | 支架 | 01-合金 | 002-自膨 | ZIV6-80-8-2.0 | ZIV6-80-8-2.0 |  | 国食药监械（进）字2009第3461506号 | 集采范围内-未中选 | 国家医保耗材27位编码变更、未匹配到医保编码
21d22b44-91ea-11eb-8996-40f2e9990f5b | 库克（中国）医疗贸易有限公司 | 913100006678379763 | 547df6bd-7a6e-11f0-88e5-34735a9d8166 | d0bc57f8-d900-11e9-953f-fa163e0a8baf | 外周血管支架类 | 下肢动脉支架 | 血管支架 | 5585f746-d461-11e9-953f-fa163e0a8baf | 血管支架 | William Cook Europe ApS（库克欧洲公司） |  | 国食药监械（进）字2009第3461506号 |  | 该产品由支架和放送系统组成。放送系统由头端、放送鞘管、推送器、手柄、金属套管、导管座和接头组成。支架的材料为55%镍-45%钛合金，带有24K黄金标记；放送系统中头端的材料为乙烯树脂（VRT)、硫磺钡及二氧化钛，放送鞘管的材料为聚酰胺（NYNT)和聚四氟乙烯（TNRT),推送器的材料为PEEK（规格597）和带有铂环的尼龙头端，手柄和导管座的材料为丙烯腈丁二烯-苯乙烯，金属套管的材料为304不锈钢，接头的材料为聚碳酸酯。环氧乙烷灭菌，一次性使用。 | 该产品用于外周动脉（颈动脉、骼动脉、肾动脉、腘动脉、腘内动脉、股动脉以及骼股动脉）狭窄的血管内治疗。 | 股动脉、腘动脉、髂动脉、髂股动脉 | 非药物涂层 非覆膜 短支架(长度≤100mm) | 3abda640-d90a-11e9-953f-fa163e0a8baf | 3abda640-d90a-11e9-953f-fa163e0a8baf | 血管支架 |  | C02061200101002030890000150 | 02-血管介入治疗类材料 | 06-外周血管介入 | 12-多外周动脉支架 | 支架 | 01-合金 | 002-自膨 | ZIV6-80-9-3.0 | ZIV6-80-9-3.0 |  | 国食药监械（进）字2009第3461506号 | 集采范围内-未中选 | 国家医保耗材27位编码变更、未匹配到医保编码
21d22b44-91ea-11eb-8996-40f2e9990f5b | 库克（中国）医疗贸易有限公司 | 913100006678379763 | 547df78b-7a6e-11f0-88e5-34735a9d8166 | d0bc57f8-d900-11e9-953f-fa163e0a8baf | 外周血管支架类 | 下肢动脉支架 | 血管支架 | 5585f746-d461-11e9-953f-fa163e0a8baf | 血管支架 | William Cook Europe ApS（库克欧洲公司） |  | 国食药监械（进）字2009第3461506号 |  | 该产品由支架和放送系统组成。放送系统由头端、放送鞘管、推送器、手柄、金属套管、导管座和接头组成。支架的材料为55%镍-45%钛合金，带有24K黄金标记；放送系统中头端的材料为乙烯树脂（VRT)、硫磺钡及二氧化钛，放送鞘管的材料为聚酰胺（NYNT)和聚四氟乙烯（TNRT),推送器的材料为PEEK（规格597）和带有铂环的尼龙头端，手柄和导管座的材料为丙烯腈丁二烯-苯乙烯，金属套管的材料为304不锈钢，接头的材料为聚碳酸酯。环氧乙烷灭菌，一次性使用。 | 该产品用于外周动脉（颈动脉、骼动脉、肾动脉、腘动脉、腘内动脉、股动脉以及骼股动脉）狭窄的血管内治疗。 | 股动脉、腘动脉、髂动脉、髂股动脉 | 非药物涂层 非覆膜 短支架(长度≤100mm) | 3abd7677-d90a-11e9-953f-fa163e0a8baf | 3abd7677-d90a-11e9-953f-fa163e0a8baf | 血管支架 |  | C02061200101002030890000021 | 02-血管介入治疗类材料 | 06-外周血管介入 | 12-多外周动脉支架 | 支架 | 01-合金 | 002-自膨 | ZIV5-125-7-2.0 | ZIV5-125-7-2.0 |  | 国食药监械（进）字2009第3461506号 | 集采范围内-未中选 | 国家医保耗材27位编码变更、未匹配到医保编码
21d22b44-91ea-11eb-8996-40f2e9990f5b | 库克（中国）医疗贸易有限公司 | 913100006678379763 | 547dfaf1-7a6e-11f0-88e5-34735a9d8166 | d0bc57f8-d900-11e9-953f-fa163e0a8baf | 外周血管支架类 | 下肢动脉支架 | 血管支架 | 5585f746-d461-11e9-953f-fa163e0a8baf | 血管支架 | William Cook Europe ApS（库克欧洲公司） |  | 国食药监械（进）字2009第3461506号 |  | 该产品由支架和放送系统组成。放送系统由头端、放送鞘管、推送器、手柄、金属套管、导管座和接头组成。支架的材料为55%镍-45%钛合金，带有24K黄金标记；放送系统中头端的材料为乙烯树脂（VRT)、硫磺钡及二氧化钛，放送鞘管的材料为聚酰胺（NYNT)和聚四氟乙烯（TNRT),推送器的材料为PEEK（规格597）和带有铂环的尼龙头端，手柄和导管座的材料为丙烯腈丁二烯-苯乙烯，金属套管的材料为304不锈钢，接头的材料为聚碳酸酯。环氧乙烷灭菌，一次性使用。 | 该产品用于外周动脉（颈动脉、骼动脉、肾动脉、腘动脉、腘内动脉、股动脉以及骼股动脉）狭窄的血管内治疗。 | 股动脉、腘动脉、髂动脉、髂股动脉 | 非药物涂层 非覆膜 短支架(长度≤100mm) | 3abda7a5-d90a-11e9-953f-fa163e0a8baf | 3abda7a5-d90a-11e9-953f-fa163e0a8baf | 血管支架 |  | C02061200101002030890000043 | 02-血管介入治疗类材料 | 06-外周血管介入 | 12-多外周动脉支架 | 支架 | 01-合金 | 002-自膨 | ZIV5-80-4-4.0 | ZIV5-80-4-4.0 |  | 国食药监械（进）字2009第3461506号 | 集采范围内-未中选 | 国家医保耗材27位编码变更、未匹配到医保编码
21d22b44-91ea-11eb-8996-40f2e9990f5b | 库克（中国）医疗贸易有限公司 | 913100006678379763 | 547dfbbe-7a6e-11f0-88e5-34735a9d8166 | d0bc57f8-d900-11e9-953f-fa163e0a8baf | 外周血管支架类 | 下肢动脉支架 | 血管支架 | 5585f746-d461-11e9-953f-fa163e0a8baf | 血管支架 | William Cook Europe ApS（库克欧洲公司） |  | 国食药监械（进）字2009第3461506号 |  | 该产品由支架和放送系统组成。放送系统由头端、放送鞘管、推送器、手柄、金属套管、导管座和接头组成。支架的材料为55%镍-45%钛合金，带有24K黄金标记；放送系统中头端的材料为乙烯树脂（VRT)、硫磺钡及二氧化钛，放送鞘管的材料为聚酰胺（NYNT)和聚四氟乙烯（TNRT),推送器的材料为PEEK（规格597）和带有铂环的尼龙头端，手柄和导管座的材料为丙烯腈丁二烯-苯乙烯，金属套管的材料为304不锈钢，接头的材料为聚碳酸酯。环氧乙烷灭菌，一次性使用。 | 该产品用于外周动脉（颈动脉、骼动脉、肾动脉、腘动脉、腘内动脉、股动脉以及骼股动脉）狭窄的血管内治疗。 | 股动脉、腘动脉、髂动脉、髂股动脉 | 非药物涂层 非覆膜 短支架(长度≤100mm) | 3abd77ea-d90a-11e9-953f-fa163e0a8baf | 3abd77ea-d90a-11e9-953f-fa163e0a8baf | 血管支架 |  | C02061200101002030890000014 | 02-血管介入治疗类材料 | 06-外周血管介入 | 12-多外周动脉支架 | 支架 | 01-合金 | 002-自膨 | ZIV5-125-5-6.0 | ZIV5-125-5-6.0 |  | 国食药监械（进）字2009第3461506号 | 集采范围内-未中选 | 国家医保耗材27位编码变更、未匹配到医保编码
21d22b44-91ea-11eb-8996-40f2e9990f5b | 库克（中国）医疗贸易有限公司 | 913100006678379763 | 547dfc81-7a6e-11f0-88e5-34735a9d8166 | d0bc57f8-d900-11e9-953f-fa163e0a8baf | 外周血管支架类 | 下肢动脉支架 | 血管支架 | 5585f746-d461-11e9-953f-fa163e0a8baf | 血管支架 | William Cook Europe ApS（库克欧洲公司） |  | 国食药监械（进）字2009第3461506号 |  | 该产品由支架和放送系统组成。放送系统由头端、放送鞘管、推送器、手柄、金属套管、导管座和接头组成。支架的材料为55%镍-45%钛合金，带有24K黄金标记；放送系统中头端的材料为乙烯树脂（VRT)、硫磺钡及二氧化钛，放送鞘管的材料为聚酰胺（NYNT)和聚四氟乙烯（TNRT),推送器的材料为PEEK（规格597）和带有铂环的尼龙头端，手柄和导管座的材料为丙烯腈丁二烯-苯乙烯，金属套管的材料为304不锈钢，接头的材料为聚碳酸酯。环氧乙烷灭菌，一次性使用。 | 该产品用于外周动脉（颈动脉、骼动脉、肾动脉、腘动脉、腘内动脉、股动脉以及骼股动脉）狭窄的血管内治疗。 | 股动脉、腘动脉、髂动脉、髂股动脉 | 非药物涂层 非覆膜 短支架(长度≤100mm) | 3abda90a-d90a-11e9-953f-fa163e0a8baf | 3abda90a-d90a-11e9-953f-fa163e0a8baf | 血管支架 |  | C02061200101002030890000105 | 02-血管介入治疗类材料 | 06-外周血管介入 | 12-多外周动脉支架 | 支架 | 01-合金 | 002-自膨 | ZIV6-125-9-3.0 | ZIV6-125-9-3.0 |  | 国食药监械（进）字2009第3461506号 | 集采范围内-未中选 | 国家医保耗材27位编码变更、未匹配到医保编码
21d22b44-91ea-11eb-8996-40f2e9990f5b | 库克（中国）医疗贸易有限公司 | 913100006678379763 | 547dfd40-7a6e-11f0-88e5-34735a9d8166 | d0bc57f8-d900-11e9-953f-fa163e0a8baf | 外周血管支架类 | 下肢动脉支架 | 血管支架 | 5585f746-d461-11e9-953f-fa163e0a8baf | 血管支架 | William Cook Europe ApS（库克欧洲公司） |  | 国食药监械（进）字2009第3461506号 |  | 该产品由支架和放送系统组成。放送系统由头端、放送鞘管、推送器、手柄、金属套管、导管座和接头组成。支架的材料为55%镍-45%钛合金，带有24K黄金标记；放送系统中头端的材料为乙烯树脂（VRT)、硫磺钡及二氧化钛，放送鞘管的材料为聚酰胺（NYNT)和聚四氟乙烯（TNRT),推送器的材料为PEEK（规格597）和带有铂环的尼龙头端，手柄和导管座的材料为丙烯腈丁二烯-苯乙烯，金属套管的材料为304不锈钢，接头的材料为聚碳酸酯。环氧乙烷灭菌，一次性使用。 | 该产品用于外周动脉（颈动脉、骼动脉、肾动脉、腘动脉、腘内动脉、股动脉以及骼股动脉）狭窄的血管内治疗。 | 股动脉、腘动脉、髂动脉、髂股动脉 | 非药物涂层 非覆膜 短支架(长度≤100mm) | 3abd794f-d90a-11e9-953f-fa163e0a8baf | 3abd794f-d90a-11e9-953f-fa163e0a8baf | 血管支架 |  | C02061200101002030890000060 | 02-血管介入治疗类材料 | 06-外周血管介入 | 12-多外周动脉支架 | 支架 | 01-合金 | 002-自膨 | ZIV5-80-7-8.0 | ZIV5-80-7-8.0 |  | 国食药监械（进）字2009第3461506号 | 集采范围内-未中选 | 国家医保耗材27位编码变更、未匹配到医保编码
21d22b44-91ea-11eb-8996-40f2e9990f5b | 库克（中国）医疗贸易有限公司 | 913100006678379763 | 547dfe03-7a6e-11f0-88e5-34735a9d8166 | d0bc57f8-d900-11e9-953f-fa163e0a8baf | 外周血管支架类 | 下肢动脉支架 | 血管支架 | 5585f746-d461-11e9-953f-fa163e0a8baf | 血管支架 | William Cook Europe ApS（库克欧洲公司） |  | 国食药监械（进）字2009第3461506号 |  | 该产品由支架和放送系统组成。放送系统由头端、放送鞘管、推送器、手柄、金属套管、导管座和接头组成。支架的材料为55%镍-45%钛合金，带有24K黄金标记；放送系统中头端的材料为乙烯树脂（VRT)、硫磺钡及二氧化钛，放送鞘管的材料为聚酰胺（NYNT)和聚四氟乙烯（TNRT),推送器的材料为PEEK（规格597）和带有铂环的尼龙头端，手柄和导管座的材料为丙烯腈丁二烯-苯乙烯，金属套管的材料为304不锈钢，接头的材料为聚碳酸酯。环氧乙烷灭菌，一次性使用。 | 该产品用于外周动脉（颈动脉、骼动脉、肾动脉、腘动脉、腘内动脉、股动脉以及骼股动脉）狭窄的血管内治疗。 | 股动脉、腘动脉、髂动脉、髂股动脉 | 非药物涂层 非覆膜 短支架(长度≤100mm) | 3abdaa68-d90a-11e9-953f-fa163e0a8baf | 3abdaa68-d90a-11e9-953f-fa163e0a8baf | 血管支架 |  | C02061200101002030890000099 | 02-血管介入治疗类材料 | 06-外周血管介入 | 12-多外周动脉支架 | 支架 | 01-合金 | 002-自膨 | ZIV6-125-8-2.0 | ZIV6-125-8-2.0 |  | 国食药监械（进）字2009第3461506号 | 集采范围内-未中选 | 国家医保耗材27位编码变更、未匹配到医保编码
21d22b44-91ea-11eb-8996-40f2e9990f5b | 库克（中国）医疗贸易有限公司 | 913100006678379763 | 547dfec7-7a6e-11f0-88e5-34735a9d8166 | d0bc57f8-d900-11e9-953f-fa163e0a8baf | 外周血管支架类 | 下肢动脉支架 | 血管支架 | 5585f746-d461-11e9-953f-fa163e0a8baf | 血管支架 | William Cook Europe ApS（库克欧洲公司） |  | 国食药监械（进）字2009第3461506号 |  | 该产品由支架和放送系统组成。放送系统由头端、放送鞘管、推送器、手柄、金属套管、导管座和接头组成。支架的材料为55%镍-45%钛合金，带有24K黄金标记；放送系统中头端的材料为乙烯树脂（VRT)、硫磺钡及二氧化钛，放送鞘管的材料为聚酰胺（NYNT)和聚四氟乙烯（TNRT),推送器的材料为PEEK（规格597）和带有铂环的尼龙头端，手柄和导管座的材料为丙烯腈丁二烯-苯乙烯，金属套管的材料为304不锈钢，接头的材料为聚碳酸酯。环氧乙烷灭菌，一次性使用。 | 该产品用于外周动脉（颈动脉、骼动脉、肾动脉、腘动脉、腘内动脉、股动脉以及骼股动脉）狭窄的血管内治疗。 | 股动脉、腘动脉、髂动脉、髂股动脉 | 非药物涂层 非覆膜 短支架(长度≤100mm) | 3abd7ab2-d90a-11e9-953f-fa163e0a8baf | 3abd7ab2-d90a-11e9-953f-fa163e0a8baf | 血管支架 |  | C02061200101002030890000032 | 02-血管介入治疗类材料 | 06-外周血管介入 | 12-多外周动脉支架 | 支架 | 01-合金 | 002-自膨 | ZIV5-125-9-3.0 | ZIV5-125-9-3.0 |  | 国食药监械（进）字2009第3461506号 | 集采范围内-未中选 | 国家医保耗材27位编码变更、未匹配到医保编码
21d22b44-91ea-11eb-8996-40f2e9990f5b | 库克（中国）医疗贸易有限公司 | 913100006678379763 | 547dff86-7a6e-11f0-88e5-34735a9d8166 | d0bc57f8-d900-11e9-953f-fa163e0a8baf | 外周血管支架类 | 下肢动脉支架 | 血管支架 | 5585f746-d461-11e9-953f-fa163e0a8baf | 血管支架 | William Cook Europe ApS（库克欧洲公司） |  | 国食药监械（进）字2009第3461506号 |  | 该产品由支架和放送系统组成。放送系统由头端、放送鞘管、推送器、手柄、金属套管、导管座和接头组成。支架的材料为55%镍-45%钛合金，带有24K黄金标记；放送系统中头端的材料为乙烯树脂（VRT)、硫磺钡及二氧化钛，放送鞘管的材料为聚酰胺（NYNT)和聚四氟乙烯（TNRT),推送器的材料为PEEK（规格597）和带有铂环的尼龙头端，手柄和导管座的材料为丙烯腈丁二烯-苯乙烯，金属套管的材料为304不锈钢，接头的材料为聚碳酸酯。环氧乙烷灭菌，一次性使用。 | 该产品用于外周动脉（颈动脉、骼动脉、肾动脉、腘动脉、腘内动脉、股动脉以及骼股动脉）狭窄的血管内治疗。 | 股动脉、腘动脉、髂动脉、髂股动脉 | 非药物涂层 非覆膜 短支架(长度≤100mm) | 3abdabca-d90a-11e9-953f-fa163e0a8baf | 3abdabca-d90a-11e9-953f-fa163e0a8baf | 血管支架 |  | C02061200101002030890000100 | 02-血管介入治疗类材料 | 06-外周血管介入 | 12-多外周动脉支架 | 支架 | 01-合金 | 002-自膨 | ZIV6-125-8-3.0 | ZIV6-125-8-3.0 |  | 国食药监械（进）字2009第3461506号 | 集采范围内-未中选 | 国家医保耗材27位编码变更、未匹配到医保编码
21d22b44-91ea-11eb-8996-40f2e9990f5b | 库克（中国）医疗贸易有限公司 | 913100006678379763 | 547e004e-7a6e-11f0-88e5-34735a9d8166 | d0bc57f8-d900-11e9-953f-fa163e0a8baf | 外周血管支架类 | 下肢动脉支架 | 血管支架 | 5585f746-d461-11e9-953f-fa163e0a8baf | 血管支架 | William Cook Europe ApS（库克欧洲公司） |  | 国食药监械（进）字2009第3461506号 |  | 该产品由支架和放送系统组成。放送系统由头端、放送鞘管、推送器、手柄、金属套管、导管座和接头组成。支架的材料为55%镍-45%钛合金，带有24K黄金标记；放送系统中头端的材料为乙烯树脂（VRT)、硫磺钡及二氧化钛，放送鞘管的材料为聚酰胺（NYNT)和聚四氟乙烯（TNRT),推送器的材料为PEEK（规格597）和带有铂环的尼龙头端，手柄和导管座的材料为丙烯腈丁二烯-苯乙烯，金属套管的材料为304不锈钢，接头的材料为聚碳酸酯。环氧乙烷灭菌，一次性使用。 | 该产品用于外周动脉（颈动脉、骼动脉、肾动脉、腘动脉、腘内动脉、股动脉以及骼股动脉）狭窄的血管内治疗。 | 股动脉、腘动脉、髂动脉、髂股动脉 | 非药物涂层 非覆膜 短支架(长度≤100mm) | 3abd7c1f-d90a-11e9-953f-fa163e0a8baf | 3abd7c1f-d90a-11e9-953f-fa163e0a8baf | 血管支架 |  | C02061200101002030890000096 | 02-血管介入治疗类材料 | 06-外周血管介入 | 12-多外周动脉支架 | 支架 | 01-合金 | 002-自膨 | ZIV6-125-7-4.0 | ZIV6-125-7-4.0 |  | 国食药监械（进）字2009第3461506号 | 集采范围内-未中选 | 国家医保耗材27位编码变更、未匹配到医保编码
21d22b44-91ea-11eb-8996-40f2e9990f5b | 库克（中国）医疗贸易有限公司 | 913100006678379763 | 547e0111-7a6e-11f0-88e5-34735a9d8166 | d0bc57f8-d900-11e9-953f-fa163e0a8baf | 外周血管支架类 | 下肢动脉支架 | 血管支架 | 5585f746-d461-11e9-953f-fa163e0a8baf | 血管支架 | William Cook Europe ApS（库克欧洲公司） |  | 国食药监械（进）字2009第3461506号 |  | 该产品由支架和放送系统组成。放送系统由头端、放送鞘管、推送器、手柄、金属套管、导管座和接头组成。支架的材料为55%镍-45%钛合金，带有24K黄金标记；放送系统中头端的材料为乙烯树脂（VRT)、硫磺钡及二氧化钛，放送鞘管的材料为聚酰胺（NYNT)和聚四氟乙烯（TNRT),推送器的材料为PEEK（规格597）和带有铂环的尼龙头端，手柄和导管座的材料为丙烯腈丁二烯-苯乙烯，金属套管的材料为304不锈钢，接头的材料为聚碳酸酯。环氧乙烷灭菌，一次性使用。 | 该产品用于外周动脉（颈动脉、骼动脉、肾动脉、腘动脉、腘内动脉、股动脉以及骼股动脉）狭窄的血管内治疗。 | 股动脉、腘动脉、髂动脉、髂股动脉 | 非药物涂层 非覆膜 短支架(长度≤100mm) | 3abdad2f-d90a-11e9-953f-fa163e0a8baf | 3abdad2f-d90a-11e9-953f-fa163e0a8baf | 血管支架 |  | C02061200101002030890000151 | 02-血管介入治疗类材料 | 06-外周血管介入 | 12-多外周动脉支架 | 支架 | 01-合金 | 002-自膨 | ZIV6-80-9-4.0 | ZIV6-80-9-4.0 |  | 国食药监械（进）字2009第3461506号 | 集采范围内-未中选 | 国家医保耗材27位编码变更、未匹配到医保编码
21d22b44-91ea-11eb-8996-40f2e9990f5b | 库克（中国）医疗贸易有限公司 | 913100006678379763 | 547e01e4-7a6e-11f0-88e5-34735a9d8166 | d0bc57f8-d900-11e9-953f-fa163e0a8baf | 外周血管支架类 | 下肢动脉支架 | 血管支架 | 5585f746-d461-11e9-953f-fa163e0a8baf | 血管支架 | William Cook Europe ApS（库克欧洲公司） |  | 国食药监械（进）字2009第3461506号 |  | 该产品由支架和放送系统组成。放送系统由头端、放送鞘管、推送器、手柄、金属套管、导管座和接头组成。支架的材料为55%镍-45%钛合金，带有24K黄金标记；放送系统中头端的材料为乙烯树脂（VRT)、硫磺钡及二氧化钛，放送鞘管的材料为聚酰胺（NYNT)和聚四氟乙烯（TNRT),推送器的材料为PEEK（规格597）和带有铂环的尼龙头端，手柄和导管座的材料为丙烯腈丁二烯-苯乙烯，金属套管的材料为304不锈钢，接头的材料为聚碳酸酯。环氧乙烷灭菌，一次性使用。 | 该产品用于外周动脉（颈动脉、骼动脉、肾动脉、腘动脉、腘内动脉、股动脉以及骼股动脉）狭窄的血管内治疗。 | 股动脉、腘动脉、髂动脉、髂股动脉 | 非药物涂层 非覆膜 短支架(长度≤100mm) | 3abd7da6-d90a-11e9-953f-fa163e0a8baf | 3abd7da6-d90a-11e9-953f-fa163e0a8baf | 血管支架 |  | C02061200101002030890000141 | 02-血管介入治疗类材料 | 06-外周血管介入 | 12-多外周动脉支架 | 支架 | 01-合金 | 002-自膨 | ZIV6-80-7-7.0 | ZIV6-80-7-7.0 |  | 国食药监械（进）字2009第3461506号 | 集采范围内-未中选 | 国家医保耗材27位编码变更、未匹配到医保编码
21d22b44-91ea-11eb-8996-40f2e9990f5b | 库克（中国）医疗贸易有限公司 | 913100006678379763 | 547e0592-7a6e-11f0-88e5-34735a9d8166 | d0bc57f8-d900-11e9-953f-fa163e0a8baf | 外周血管支架类 | 下肢动脉支架 | 血管支架 | 5585f746-d461-11e9-953f-fa163e0a8baf | 血管支架 | William Cook Europe ApS（库克欧洲公司） |  | 国食药监械（进）字2009第3461506号 |  | 该产品由支架和放送系统组成。放送系统由头端、放送鞘管、推送器、手柄、金属套管、导管座和接头组成。支架的材料为55%镍-45%钛合金，带有24K黄金标记；放送系统中头端的材料为乙烯树脂（VRT)、硫磺钡及二氧化钛，放送鞘管的材料为聚酰胺（NYNT)和聚四氟乙烯（TNRT),推送器的材料为PEEK（规格597）和带有铂环的尼龙头端，手柄和导管座的材料为丙烯腈丁二烯-苯乙烯，金属套管的材料为304不锈钢，接头的材料为聚碳酸酯。环氧乙烷灭菌，一次性使用。 | 该产品用于外周动脉（颈动脉、骼动脉、肾动脉、腘动脉、腘内动脉、股动脉以及骼股动脉）狭窄的血管内治疗。 | 股动脉、腘动脉、髂动脉、髂股动脉 | 非药物涂层 非覆膜 短支架(长度≤100mm) | 3abdae8d-d90a-11e9-953f-fa163e0a8baf | 3abdae8d-d90a-11e9-953f-fa163e0a8baf | 血管支架 |  | C02061200101002030890000029 | 02-血管介入治疗类材料 | 06-外周血管介入 | 12-多外周动脉支架 | 支架 | 01-合金 | 002-自膨 | ZIV5-125-8-6.0 | ZIV5-125-8-6.0 |  | 国食药监械（进）字2009第3461506号 | 集采范围内-未中选 | 国家医保耗材27位编码变更、未匹配到医保编码
21d22b44-91ea-11eb-8996-40f2e9990f5b | 库克（中国）医疗贸易有限公司 | 913100006678379763 | 547e065b-7a6e-11f0-88e5-34735a9d8166 | d0bc57f8-d900-11e9-953f-fa163e0a8baf | 外周血管支架类 | 下肢动脉支架 | 血管支架 | 5585f746-d461-11e9-953f-fa163e0a8baf | 血管支架 | William Cook Europe ApS（库克欧洲公司） |  | 国食药监械（进）字2009第3461506号 |  | 该产品由支架和放送系统组成。放送系统由头端、放送鞘管、推送器、手柄、金属套管、导管座和接头组成。支架的材料为55%镍-45%钛合金，带有24K黄金标记；放送系统中头端的材料为乙烯树脂（VRT)、硫磺钡及二氧化钛，放送鞘管的材料为聚酰胺（NYNT)和聚四氟乙烯（TNRT),推送器的材料为PEEK（规格597）和带有铂环的尼龙头端，手柄和导管座的材料为丙烯腈丁二烯-苯乙烯，金属套管的材料为304不锈钢，接头的材料为聚碳酸酯。环氧乙烷灭菌，一次性使用。 | 该产品用于外周动脉（颈动脉、骼动脉、肾动脉、腘动脉、腘内动脉、股动脉以及骼股动脉）狭窄的血管内治疗。 | 股动脉、腘动脉、髂动脉、髂股动脉 | 非药物涂层 非覆膜 短支架(长度≤100mm) | 3abd7f11-d90a-11e9-953f-fa163e0a8baf | 3abd7f11-d90a-11e9-953f-fa163e0a8baf | 血管支架 |  | C02061200101002030890000013 | 02-血管介入治疗类材料 | 06-外周血管介入 | 12-多外周动脉支架 | 支架 | 01-合金 | 002-自膨 | ZIV5-125-5-4.0 | ZIV5-125-5-4.0 |  | 国食药监械（进）字2009第3461506号 | 集采范围内-未中选 | 国家医保耗材27位编码变更、未匹配到医保编码
21d22b44-91ea-11eb-8996-40f2e9990f5b | 库克（中国）医疗贸易有限公司 | 913100006678379763 | 547e071e-7a6e-11f0-88e5-34735a9d8166 | d0bc57f8-d900-11e9-953f-fa163e0a8baf | 外周血管支架类 | 下肢动脉支架 | 血管支架 | 5585f746-d461-11e9-953f-fa163e0a8baf | 血管支架 | William Cook Europe ApS（库克欧洲公司） |  | 国食药监械（进）字2009第3461506号 |  | 该产品由支架和放送系统组成。放送系统由头端、放送鞘管、推送器、手柄、金属套管、导管座和接头组成。支架的材料为55%镍-45%钛合金，带有24K黄金标记；放送系统中头端的材料为乙烯树脂（VRT)、硫磺钡及二氧化钛，放送鞘管的材料为聚酰胺（NYNT)和聚四氟乙烯（TNRT),推送器的材料为PEEK（规格597）和带有铂环的尼龙头端，手柄和导管座的材料为丙烯腈丁二烯-苯乙烯，金属套管的材料为304不锈钢，接头的材料为聚碳酸酯。环氧乙烷灭菌，一次性使用。 | 该产品用于外周动脉（颈动脉、骼动脉、肾动脉、腘动脉、腘内动脉、股动脉以及骼股动脉）狭窄的血管内治疗。 | 股动脉、腘动脉、髂动脉、髂股动脉 | 非药物涂层 非覆膜 短支架(长度≤100mm) | 3abdafee-d90a-11e9-953f-fa163e0a8baf | 3abdafee-d90a-11e9-953f-fa163e0a8baf | 血管支架 |  | C02061200101002030890000051 | 02-血管介入治疗类材料 | 06-外周血管介入 | 12-多外周动脉支架 | 支架 | 01-合金 | 002-自膨 | ZIV5-80-6-2.0 | ZIV5-80-6-2.0 |  | 国食药监械（进）字2009第3461506号 | 集采范围内-未中选 | 国家医保耗材27位编码变更、未匹配到医保编码
21d22b44-91ea-11eb-8996-40f2e9990f5b | 库克（中国）医疗贸易有限公司 | 913100006678379763 | 547e07e6-7a6e-11f0-88e5-34735a9d8166 | d0bc57f8-d900-11e9-953f-fa163e0a8baf | 外周血管支架类 | 下肢动脉支架 | 血管支架 | 5585f746-d461-11e9-953f-fa163e0a8baf | 血管支架 | William Cook Europe ApS（库克欧洲公司） |  | 国食药监械（进）字2009第3461506号 |  | 该产品由支架和放送系统组成。放送系统由头端、放送鞘管、推送器、手柄、金属套管、导管座和接头组成。支架的材料为55%镍-45%钛合金，带有24K黄金标记；放送系统中头端的材料为乙烯树脂（VRT)、硫磺钡及二氧化钛，放送鞘管的材料为聚酰胺（NYNT)和聚四氟乙烯（TNRT),推送器的材料为PEEK（规格597）和带有铂环的尼龙头端，手柄和导管座的材料为丙烯腈丁二烯-苯乙烯，金属套管的材料为304不锈钢，接头的材料为聚碳酸酯。环氧乙烷灭菌，一次性使用。 | 该产品用于外周动脉（颈动脉、骼动脉、肾动脉、腘动脉、腘内动脉、股动脉以及骼股动脉）狭窄的血管内治疗。 | 股动脉、腘动脉、髂动脉、髂股动脉 | 非药物涂层 非覆膜 短支架(长度≤100mm) | 3abdfcce-d90a-11e9-953f-fa163e0a8baf | 3abdfcce-d90a-11e9-953f-fa163e0a8baf | 血管支架 |  | C02061200101002030890000002 | 02-血管介入治疗类材料 | 06-外周血管介入 | 12-多外周动脉支架 | 支架 | 01-合金 | 002-自膨 | ZIV5-125-10-3.0 | ZIV5-125-10-3.0 |  | 国食药监械（进）字2009第3461506号 | 集采范围内-未中选 | 国家医保耗材27位编码变更、未匹配到医保编码
21d22b44-91ea-11eb-8996-40f2e9990f5b | 库克（中国）医疗贸易有限公司 | 913100006678379763 | 547e08aa-7a6e-11f0-88e5-34735a9d8166 | d0bc57f8-d900-11e9-953f-fa163e0a8baf | 外周血管支架类 | 下肢动脉支架 | 血管支架 | 5585f746-d461-11e9-953f-fa163e0a8baf | 血管支架 | William Cook Europe ApS（库克欧洲公司） |  | 国食药监械（进）字2009第3461506号 |  | 该产品由支架和放送系统组成。放送系统由头端、放送鞘管、推送器、手柄、金属套管、导管座和接头组成。支架的材料为55%镍-45%钛合金，带有24K黄金标记；放送系统中头端的材料为乙烯树脂（VRT)、硫磺钡及二氧化钛，放送鞘管的材料为聚酰胺（NYNT)和聚四氟乙烯（TNRT),推送器的材料为PEEK（规格597）和带有铂环的尼龙头端，手柄和导管座的材料为丙烯腈丁二烯-苯乙烯，金属套管的材料为304不锈钢，接头的材料为聚碳酸酯。环氧乙烷灭菌，一次性使用。 | 该产品用于外周动脉（颈动脉、骼动脉、肾动脉、腘动脉、腘内动脉、股动脉以及骼股动脉）狭窄的血管内治疗。 | 股动脉、腘动脉、髂动脉、髂股动脉 | 非药物涂层 非覆膜 短支架(长度≤100mm) | 3abd8076-d90a-11e9-953f-fa163e0a8baf | 3abd8076-d90a-11e9-953f-fa163e0a8baf | 血管支架 |  | C02061200101002030890000124 | 02-血管介入治疗类材料 | 06-外周血管介入 | 12-多外周动脉支架 | 支架 | 01-合金 | 002-自膨 | ZIV6-80-14-8.0 | ZIV6-80-14-8.0 |  | 国食药监械（进）字2009第3461506号 | 集采范围内-未中选 | 国家医保耗材27位编码变更、未匹配到医保编码
21d22b44-91ea-11eb-8996-40f2e9990f5b | 库克（中国）医疗贸易有限公司 | 913100006678379763 | 547e0972-7a6e-11f0-88e5-34735a9d8166 | d0bc57f8-d900-11e9-953f-fa163e0a8baf | 外周血管支架类 | 下肢动脉支架 | 血管支架 | 5585f746-d461-11e9-953f-fa163e0a8baf | 血管支架 | William Cook Europe ApS（库克欧洲公司） |  | 国食药监械（进）字2009第3461506号 |  | 该产品由支架和放送系统组成。放送系统由头端、放送鞘管、推送器、手柄、金属套管、导管座和接头组成。支架的材料为55%镍-45%钛合金，带有24K黄金标记；放送系统中头端的材料为乙烯树脂（VRT)、硫磺钡及二氧化钛，放送鞘管的材料为聚酰胺（NYNT)和聚四氟乙烯（TNRT),推送器的材料为PEEK（规格597）和带有铂环的尼龙头端，手柄和导管座的材料为丙烯腈丁二烯-苯乙烯，金属套管的材料为304不锈钢，接头的材料为聚碳酸酯。环氧乙烷灭菌，一次性使用。 | 该产品用于外周动脉（颈动脉、骼动脉、肾动脉、腘动脉、腘内动脉、股动脉以及骼股动脉）狭窄的血管内治疗。 | 股动脉、腘动脉、髂动脉、髂股动脉 | 非药物涂层 非覆膜 短支架(长度≤100mm) | 3abdb16d-d90a-11e9-953f-fa163e0a8baf | 3abdb16d-d90a-11e9-953f-fa163e0a8baf | 血管支架 |  | C02061200101002030890000065 | 02-血管介入治疗类材料 | 06-外周血管介入 | 12-多外周动脉支架 | 支架 | 01-合金 | 002-自膨 | ZIV5-80-8-8.0 | ZIV5-80-8-8.0 |  | 国食药监械（进）字2009第3461506号 | 集采范围内-未中选 | 国家医保耗材27位编码变更、未匹配到医保编码
21d22b44-91ea-11eb-8996-40f2e9990f5b | 库克（中国）医疗贸易有限公司 | 913100006678379763 | 547e0a31-7a6e-11f0-88e5-34735a9d8166 | d0bc57f8-d900-11e9-953f-fa163e0a8baf | 外周血管支架类 | 下肢动脉支架 | 血管支架 | 5585f746-d461-11e9-953f-fa163e0a8baf | 血管支架 | William Cook Europe ApS（库克欧洲公司） |  | 国食药监械（进）字2009第3461506号 |  | 该产品由支架和放送系统组成。放送系统由头端、放送鞘管、推送器、手柄、金属套管、导管座和接头组成。支架的材料为55%镍-45%钛合金，带有24K黄金标记；放送系统中头端的材料为乙烯树脂（VRT)、硫磺钡及二氧化钛，放送鞘管的材料为聚酰胺（NYNT)和聚四氟乙烯（TNRT),推送器的材料为PEEK（规格597）和带有铂环的尼龙头端，手柄和导管座的材料为丙烯腈丁二烯-苯乙烯，金属套管的材料为304不锈钢，接头的材料为聚碳酸酯。环氧乙烷灭菌，一次性使用。 | 该产品用于外周动脉（颈动脉、骼动脉、肾动脉、腘动脉、腘内动脉、股动脉以及骼股动脉）狭窄的血管内治疗。 | 股动脉、腘动脉、髂动脉、髂股动脉 | 非药物涂层 非覆膜 短支架(长度≤100mm) | 3abd81e0-d90a-11e9-953f-fa163e0a8baf | 3abd81e0-d90a-11e9-953f-fa163e0a8baf | 血管支架 |  | C02061200101002030890000098 | 02-血管介入治疗类材料 | 06-外周血管介入 | 12-多外周动脉支架 | 支架 | 01-合金 | 002-自膨 | ZIV6-125-7-8.0 | ZIV6-125-7-8.0 |  | 国食药监械（进）字2009第3461506号 | 集采范围内-未中选 | 国家医保耗材27位编码变更、未匹配到医保编码
21d22b44-91ea-11eb-8996-40f2e9990f5b | 库克（中国）医疗贸易有限公司 | 913100006678379763 | 547e0af4-7a6e-11f0-88e5-34735a9d8166 | d0bc57f8-d900-11e9-953f-fa163e0a8baf | 外周血管支架类 | 下肢动脉支架 | 血管支架 | 5585f746-d461-11e9-953f-fa163e0a8baf | 血管支架 | William Cook Europe ApS（库克欧洲公司） |  | 国食药监械（进）字2009第3461506号 |  | 该产品由支架和放送系统组成。放送系统由头端、放送鞘管、推送器、手柄、金属套管、导管座和接头组成。支架的材料为55%镍-45%钛合金，带有24K黄金标记；放送系统中头端的材料为乙烯树脂（VRT)、硫磺钡及二氧化钛，放送鞘管的材料为聚酰胺（NYNT)和聚四氟乙烯（TNRT),推送器的材料为PEEK（规格597）和带有铂环的尼龙头端，手柄和导管座的材料为丙烯腈丁二烯-苯乙烯，金属套管的材料为304不锈钢，接头的材料为聚碳酸酯。环氧乙烷灭菌，一次性使用。 | 该产品用于外周动脉（颈动脉、骼动脉、肾动脉、腘动脉、腘内动脉、股动脉以及骼股动脉）狭窄的血管内治疗。 | 股动脉、腘动脉、髂动脉、髂股动脉 | 非药物涂层 非覆膜 短支架(长度≤100mm) | 3abdb2d3-d90a-11e9-953f-fa163e0a8baf | 3abdb2d3-d90a-11e9-953f-fa163e0a8baf | 血管支架 |  | C02061200101002030890000109 | 02-血管介入治疗类材料 | 06-外周血管介入 | 12-多外周动脉支架 | 支架 | 01-合金 | 002-自膨 | ZIV6-80-10-2.0 | ZIV6-80-10-2.0 |  | 国食药监械（进）字2009第3461506号 | 集采范围内-未中选 | 国家医保耗材27位编码变更、未匹配到医保编码
21d22b44-91ea-11eb-8996-40f2e9990f5b | 库克（中国）医疗贸易有限公司 | 913100006678379763 | 547e0bb8-7a6e-11f0-88e5-34735a9d8166 | d0bc57f8-d900-11e9-953f-fa163e0a8baf | 外周血管支架类 | 下肢动脉支架 | 血管支架 | 5585f746-d461-11e9-953f-fa163e0a8baf | 血管支架 | William Cook Europe ApS（库克欧洲公司） |  | 国食药监械（进）字2009第3461506号 |  | 该产品由支架和放送系统组成。放送系统由头端、放送鞘管、推送器、手柄、金属套管、导管座和接头组成。支架的材料为55%镍-45%钛合金，带有24K黄金标记；放送系统中头端的材料为乙烯树脂（VRT)、硫磺钡及二氧化钛，放送鞘管的材料为聚酰胺（NYNT)和聚四氟乙烯（TNRT),推送器的材料为PEEK（规格597）和带有铂环的尼龙头端，手柄和导管座的材料为丙烯腈丁二烯-苯乙烯，金属套管的材料为304不锈钢，接头的材料为聚碳酸酯。环氧乙烷灭菌，一次性使用。 | 该产品用于外周动脉（颈动脉、骼动脉、肾动脉、腘动脉、腘内动脉、股动脉以及骼股动脉）狭窄的血管内治疗。 | 股动脉、腘动脉、髂动脉、髂股动脉 | 非药物涂层 非覆膜 短支架(长度≤100mm) | 3abd8348-d90a-11e9-953f-fa163e0a8baf | 3abd8348-d90a-11e9-953f-fa163e0a8baf | 血管支架 |  | C02061200101002030890000094 | 02-血管介入治疗类材料 | 06-外周血管介入 | 12-多外周动脉支架 | 支架 | 01-合金 | 002-自膨 | ZIV6-125-7-2.0 | ZIV6-125-7-2.0 |  | 国食药监械（进）字2009第3461506号 | 集采范围内-未中选 | 国家医保耗材27位编码变更、未匹配到医保编码
21d22b44-91ea-11eb-8996-40f2e9990f5b | 库克（中国）医疗贸易有限公司 | 913100006678379763 | 547e0c85-7a6e-11f0-88e5-34735a9d8166 | d0bc57f8-d900-11e9-953f-fa163e0a8baf | 外周血管支架类 | 下肢动脉支架 | 血管支架 | 5585f746-d461-11e9-953f-fa163e0a8baf | 血管支架 | William Cook Europe ApS（库克欧洲公司） |  | 国食药监械（进）字2009第3461506号 |  | 该产品由支架和放送系统组成。放送系统由头端、放送鞘管、推送器、手柄、金属套管、导管座和接头组成。支架的材料为55%镍-45%钛合金，带有24K黄金标记；放送系统中头端的材料为乙烯树脂（VRT)、硫磺钡及二氧化钛，放送鞘管的材料为聚酰胺（NYNT)和聚四氟乙烯（TNRT),推送器的材料为PEEK（规格597）和带有铂环的尼龙头端，手柄和导管座的材料为丙烯腈丁二烯-苯乙烯，金属套管的材料为304不锈钢，接头的材料为聚碳酸酯。环氧乙烷灭菌，一次性使用。 | 该产品用于外周动脉（颈动脉、骼动脉、肾动脉、腘动脉、腘内动脉、股动脉以及骼股动脉）狭窄的血管内治疗。 | 股动脉、腘动脉、髂动脉、髂股动脉 | 非药物涂层 非覆膜 短支架(长度≤100mm) | 3abdb430-d90a-11e9-953f-fa163e0a8baf | 3abdb430-d90a-11e9-953f-fa163e0a8baf | 血管支架 |  | C02061200101002030890000061 | 02-血管介入治疗类材料 | 06-外周血管介入 | 12-多外周动脉支架 | 支架 | 01-合金 | 002-自膨 | ZIV5-80-8-2.0 | ZIV5-80-8-2.0 |  | 国食药监械（进）字2009第3461506号 | 集采范围内-未中选 | 国家医保耗材27位编码变更、未匹配到医保编码
21d22b44-91ea-11eb-8996-40f2e9990f5b | 库克（中国）医疗贸易有限公司 | 913100006678379763 | 547e0fce-7a6e-11f0-88e5-34735a9d8166 | d0bc57f8-d900-11e9-953f-fa163e0a8baf | 外周血管支架类 | 下肢动脉支架 | 血管支架 | 5585f746-d461-11e9-953f-fa163e0a8baf | 血管支架 | William Cook Europe ApS（库克欧洲公司） |  | 国食药监械（进）字2009第3461506号 |  | 该产品由支架和放送系统组成。放送系统由头端、放送鞘管、推送器、手柄、金属套管、导管座和接头组成。支架的材料为55%镍-45%钛合金，带有24K黄金标记；放送系统中头端的材料为乙烯树脂（VRT)、硫磺钡及二氧化钛，放送鞘管的材料为聚酰胺（NYNT)和聚四氟乙烯（TNRT),推送器的材料为PEEK（规格597）和带有铂环的尼龙头端，手柄和导管座的材料为丙烯腈丁二烯-苯乙烯，金属套管的材料为304不锈钢，接头的材料为聚碳酸酯。环氧乙烷灭菌，一次性使用。 | 该产品用于外周动脉（颈动脉、骼动脉、肾动脉、腘动脉、腘内动脉、股动脉以及骼股动脉）狭窄的血管内治疗。 | 股动脉、腘动脉、髂动脉、髂股动脉 | 非药物涂层 非覆膜 短支架(长度≤100mm) | 3abd84ad-d90a-11e9-953f-fa163e0a8baf | 3abd84ad-d90a-11e9-953f-fa163e0a8baf | 血管支架 |  | C02061200101002030890000104 | 02-血管介入治疗类材料 | 06-外周血管介入 | 12-多外周动脉支架 | 支架 | 01-合金 | 002-自膨 | ZIV6-125-9-2.0 | ZIV6-125-9-2.0 |  | 国食药监械（进）字2009第3461506号 | 集采范围内-未中选 | 国家医保耗材27位编码变更、未匹配到医保编码
21d22b44-91ea-11eb-8996-40f2e9990f5b | 库克（中国）医疗贸易有限公司 | 913100006678379763 | 547e109b-7a6e-11f0-88e5-34735a9d8166 | d0bc57f8-d900-11e9-953f-fa163e0a8baf | 外周血管支架类 | 下肢动脉支架 | 血管支架 | 5585f746-d461-11e9-953f-fa163e0a8baf | 血管支架 | William Cook Europe ApS（库克欧洲公司） |  | 国食药监械（进）字2009第3461506号 |  | 该产品由支架和放送系统组成。放送系统由头端、放送鞘管、推送器、手柄、金属套管、导管座和接头组成。支架的材料为55%镍-45%钛合金，带有24K黄金标记；放送系统中头端的材料为乙烯树脂（VRT)、硫磺钡及二氧化钛，放送鞘管的材料为聚酰胺（NYNT)和聚四氟乙烯（TNRT),推送器的材料为PEEK（规格597）和带有铂环的尼龙头端，手柄和导管座的材料为丙烯腈丁二烯-苯乙烯，金属套管的材料为304不锈钢，接头的材料为聚碳酸酯。环氧乙烷灭菌，一次性使用。 | 该产品用于外周动脉（颈动脉、骼动脉、肾动脉、腘动脉、腘内动脉、股动脉以及骼股动脉）狭窄的血管内治疗。 | 股动脉、腘动脉、髂动脉、髂股动脉 | 非药物涂层 非覆膜 短支架(长度≤100mm) | 3abdb5bd-d90a-11e9-953f-fa163e0a8baf | 3abdb5bd-d90a-11e9-953f-fa163e0a8baf | 血管支架 |  | C02061200101002030890000075 | 02-血管介入治疗类材料 | 06-外周血管介入 | 12-多外周动脉支架 | 支架 | 01-合金 | 002-自膨 | ZIV6-125-10-8.0 | ZIV6-125-10-8.0 |  | 国食药监械（进）字2009第3461506号 | 集采范围内-未中选 | 国家医保耗材27位编码变更、未匹配到医保编码
21d22b44-91ea-11eb-8996-40f2e9990f5b | 库克（中国）医疗贸易有限公司 | 913100006678379763 | 547e115f-7a6e-11f0-88e5-34735a9d8166 | d0bc57f8-d900-11e9-953f-fa163e0a8baf | 外周血管支架类 | 下肢动脉支架 | 血管支架 | 5585f746-d461-11e9-953f-fa163e0a8baf | 血管支架 | William Cook Europe ApS（库克欧洲公司） |  | 国食药监械（进）字2009第3461506号 |  | 该产品由支架和放送系统组成。放送系统由头端、放送鞘管、推送器、手柄、金属套管、导管座和接头组成。支架的材料为55%镍-45%钛合金，带有24K黄金标记；放送系统中头端的材料为乙烯树脂（VRT)、硫磺钡及二氧化钛，放送鞘管的材料为聚酰胺（NYNT)和聚四氟乙烯（TNRT),推送器的材料为PEEK（规格597）和带有铂环的尼龙头端，手柄和导管座的材料为丙烯腈丁二烯-苯乙烯，金属套管的材料为304不锈钢，接头的材料为聚碳酸酯。环氧乙烷灭菌，一次性使用。 | 该产品用于外周动脉（颈动脉、骼动脉、肾动脉、腘动脉、腘内动脉、股动脉以及骼股动脉）狭窄的血管内治疗。 | 股动脉、腘动脉、髂动脉、髂股动脉 | 非药物涂层 非覆膜 短支架(长度≤100mm) | 3abd860e-d90a-11e9-953f-fa163e0a8baf | 3abd860e-d90a-11e9-953f-fa163e0a8baf | 血管支架 |  | C02061200101002030890000093 | 02-血管介入治疗类材料 | 06-外周血管介入 | 12-多外周动脉支架 | 支架 | 01-合金 | 002-自膨 | ZIV6-125-6-8.0 | ZIV6-125-6-8.0 |  | 国食药监械（进）字2009第3461506号 | 集采范围内-未中选 | 国家医保耗材27位编码变更、未匹配到医保编码
21d22b44-91ea-11eb-8996-40f2e9990f5b | 库克（中国）医疗贸易有限公司 | 913100006678379763 | 547e1222-7a6e-11f0-88e5-34735a9d8166 | d0bc57f8-d900-11e9-953f-fa163e0a8baf | 外周血管支架类 | 下肢动脉支架 | 血管支架 | 5585f746-d461-11e9-953f-fa163e0a8baf | 血管支架 | William Cook Europe ApS（库克欧洲公司） |  | 国食药监械（进）字2009第3461506号 |  | 该产品由支架和放送系统组成。放送系统由头端、放送鞘管、推送器、手柄、金属套管、导管座和接头组成。支架的材料为55%镍-45%钛合金，带有24K黄金标记；放送系统中头端的材料为乙烯树脂（VRT)、硫磺钡及二氧化钛，放送鞘管的材料为聚酰胺（NYNT)和聚四氟乙烯（TNRT),推送器的材料为PEEK（规格597）和带有铂环的尼龙头端，手柄和导管座的材料为丙烯腈丁二烯-苯乙烯，金属套管的材料为304不锈钢，接头的材料为聚碳酸酯。环氧乙烷灭菌，一次性使用。 | 该产品用于外周动脉（颈动脉、骼动脉、肾动脉、腘动脉、腘内动脉、股动脉以及骼股动脉）狭窄的血管内治疗。 | 股动脉、腘动脉、髂动脉、髂股动脉 | 非药物涂层 非覆膜 短支架(长度≤100mm) | 3abdb72c-d90a-11e9-953f-fa163e0a8baf | 3abdb72c-d90a-11e9-953f-fa163e0a8baf | 血管支架 |  | C02061200101002030890000097 | 02-血管介入治疗类材料 | 06-外周血管介入 | 12-多外周动脉支架 | 支架 | 01-合金 | 002-自膨 | ZIV6-125-7-6.0 | ZIV6-125-7-6.0 |  | 国食药监械（进）字2009第3461506号 | 集采范围内-未中选 | 国家医保耗材27位编码变更、未匹配到医保编码
21d22b44-91ea-11eb-8996-40f2e9990f5b | 库克（中国）医疗贸易有限公司 | 913100006678379763 | 547e12e6-7a6e-11f0-88e5-34735a9d8166 | d0bc57f8-d900-11e9-953f-fa163e0a8baf | 外周血管支架类 | 下肢动脉支架 | 血管支架 | 5585f746-d461-11e9-953f-fa163e0a8baf | 血管支架 | William Cook Europe ApS（库克欧洲公司） |  | 国食药监械（进）字2009第3461506号 |  | 该产品由支架和放送系统组成。放送系统由头端、放送鞘管、推送器、手柄、金属套管、导管座和接头组成。支架的材料为55%镍-45%钛合金，带有24K黄金标记；放送系统中头端的材料为乙烯树脂（VRT)、硫磺钡及二氧化钛，放送鞘管的材料为聚酰胺（NYNT)和聚四氟乙烯（TNRT),推送器的材料为PEEK（规格597）和带有铂环的尼龙头端，手柄和导管座的材料为丙烯腈丁二烯-苯乙烯，金属套管的材料为304不锈钢，接头的材料为聚碳酸酯。环氧乙烷灭菌，一次性使用。 | 该产品用于外周动脉（颈动脉、骼动脉、肾动脉、腘动脉、腘内动脉、股动脉以及骼股动脉）狭窄的血管内治疗。 | 股动脉、腘动脉、髂动脉、髂股动脉 | 非药物涂层 非覆膜 短支架(长度≤100mm) | 3abd8772-d90a-11e9-953f-fa163e0a8baf | 3abd8772-d90a-11e9-953f-fa163e0a8baf | 血管支架 |  | C02061200101002030890000153 | 02-血管介入治疗类材料 | 06-外周血管介入 | 12-多外周动脉支架 | 支架 | 01-合金 | 002-自膨 | ZIV6-80-9-7.0 | ZIV6-80-9-7.0 |  | 国食药监械（进）字2009第3461506号 | 集采范围内-未中选 | 国家医保耗材27位编码变更、未匹配到医保编码
21d22b44-91ea-11eb-8996-40f2e9990f5b | 库克（中国）医疗贸易有限公司 | 913100006678379763 | 547e13a4-7a6e-11f0-88e5-34735a9d8166 | d0bc57f8-d900-11e9-953f-fa163e0a8baf | 外周血管支架类 | 下肢动脉支架 | 血管支架 | 5585f746-d461-11e9-953f-fa163e0a8baf | 血管支架 | William Cook Europe ApS（库克欧洲公司） |  | 国食药监械（进）字2009第3461506号 |  | 该产品由支架和放送系统组成。放送系统由头端、放送鞘管、推送器、手柄、金属套管、导管座和接头组成。支架的材料为55%镍-45%钛合金，带有24K黄金标记；放送系统中头端的材料为乙烯树脂（VRT)、硫磺钡及二氧化钛，放送鞘管的材料为聚酰胺（NYNT)和聚四氟乙烯（TNRT),推送器的材料为PEEK（规格597）和带有铂环的尼龙头端，手柄和导管座的材料为丙烯腈丁二烯-苯乙烯，金属套管的材料为304不锈钢，接头的材料为聚碳酸酯。环氧乙烷灭菌，一次性使用。 | 该产品用于外周动脉（颈动脉、骼动脉、肾动脉、腘动脉、腘内动脉、股动脉以及骼股动脉）狭窄的血管内治疗。 | 股动脉、腘动脉、髂动脉、髂股动脉 | 非药物涂层 非覆膜 短支架(长度≤100mm) | 3abdb893-d90a-11e9-953f-fa163e0a8baf | 3abdb893-d90a-11e9-953f-fa163e0a8baf | 血管支架 |  | C02061200101002030890000101 | 02-血管介入治疗类材料 | 06-外周血管介入 | 12-多外周动脉支架 | 支架 | 01-合金 | 002-自膨 | ZIV6-125-8-4.0 | ZIV6-125-8-4.0 |  | 国食药监械（进）字2009第3461506号 | 集采范围内-未中选 | 国家医保耗材27位编码变更、未匹配到医保编码
21d22b44-91ea-11eb-8996-40f2e9990f5b | 库克（中国）医疗贸易有限公司 | 913100006678379763 | 547e1463-7a6e-11f0-88e5-34735a9d8166 | d0bc57f8-d900-11e9-953f-fa163e0a8baf | 外周血管支架类 | 下肢动脉支架 | 血管支架 | 5585f746-d461-11e9-953f-fa163e0a8baf | 血管支架 | William Cook Europe ApS（库克欧洲公司） |  | 国食药监械（进）字2009第3461506号 |  | 该产品由支架和放送系统组成。放送系统由头端、放送鞘管、推送器、手柄、金属套管、导管座和接头组成。支架的材料为55%镍-45%钛合金，带有24K黄金标记；放送系统中头端的材料为乙烯树脂（VRT)、硫磺钡及二氧化钛，放送鞘管的材料为聚酰胺（NYNT)和聚四氟乙烯（TNRT),推送器的材料为PEEK（规格597）和带有铂环的尼龙头端，手柄和导管座的材料为丙烯腈丁二烯-苯乙烯，金属套管的材料为304不锈钢，接头的材料为聚碳酸酯。环氧乙烷灭菌，一次性使用。 | 该产品用于外周动脉（颈动脉、骼动脉、肾动脉、腘动脉、腘内动脉、股动脉以及骼股动脉）狭窄的血管内治疗。 | 股动脉、腘动脉、髂动脉、髂股动脉 | 非药物涂层 非覆膜 短支架(长度≤100mm) | 3abd88d4-d90a-11e9-953f-fa163e0a8baf | 3abd88d4-d90a-11e9-953f-fa163e0a8baf | 血管支架 |  | C02061200101002030890000008 | 02-血管介入治疗类材料 | 06-外周血管介入 | 12-多外周动脉支架 | 支架 | 01-合金 | 002-自膨 | ZIV5-125-4-4.0 | ZIV5-125-4-4.0 |  | 国食药监械（进）字2009第3461506号 | 集采范围内-未中选 | 国家医保耗材27位编码变更、未匹配到医保编码
21d22b44-91ea-11eb-8996-40f2e9990f5b | 库克（中国）医疗贸易有限公司 | 913100006678379763 | 547e1526-7a6e-11f0-88e5-34735a9d8166 | d0bc57f8-d900-11e9-953f-fa163e0a8baf | 外周血管支架类 | 下肢动脉支架 | 血管支架 | 5585f746-d461-11e9-953f-fa163e0a8baf | 血管支架 | William Cook Europe ApS（库克欧洲公司） |  | 国食药监械（进）字2009第3461506号 |  | 该产品由支架和放送系统组成。放送系统由头端、放送鞘管、推送器、手柄、金属套管、导管座和接头组成。支架的材料为55%镍-45%钛合金，带有24K黄金标记；放送系统中头端的材料为乙烯树脂（VRT)、硫磺钡及二氧化钛，放送鞘管的材料为聚酰胺（NYNT)和聚四氟乙烯（TNRT),推送器的材料为PEEK（规格597）和带有铂环的尼龙头端，手柄和导管座的材料为丙烯腈丁二烯-苯乙烯，金属套管的材料为304不锈钢，接头的材料为聚碳酸酯。环氧乙烷灭菌，一次性使用。 | 该产品用于外周动脉（颈动脉、骼动脉、肾动脉、腘动脉、腘内动脉、股动脉以及骼股动脉）狭窄的血管内治疗。 | 股动脉、腘动脉、髂动脉、髂股动脉 | 非药物涂层 非覆膜 短支架(长度≤100mm) | 3abdb9f7-d90a-11e9-953f-fa163e0a8baf | 3abdb9f7-d90a-11e9-953f-fa163e0a8baf | 血管支架 |  | C02061200101002030890000132 | 02-血管介入治疗类材料 | 06-外周血管介入 | 12-多外周动脉支架 | 支架 | 01-合金 | 002-自膨 | ZIV6-80-6-3.0 | ZIV6-80-6-3.0 |  | 国食药监械（进）字2009第3461506号 | 集采范围内-未中选 | 国家医保耗材27位编码变更、未匹配到医保编码
21d22b44-91ea-11eb-8996-40f2e9990f5b | 库克（中国）医疗贸易有限公司 | 913100006678379763 | 547e15ea-7a6e-11f0-88e5-34735a9d8166 | d0bc57f8-d900-11e9-953f-fa163e0a8baf | 外周血管支架类 | 下肢动脉支架 | 血管支架 | 5585f746-d461-11e9-953f-fa163e0a8baf | 血管支架 | William Cook Europe ApS（库克欧洲公司） |  | 国食药监械（进）字2009第3461506号 |  | 该产品由支架和放送系统组成。放送系统由头端、放送鞘管、推送器、手柄、金属套管、导管座和接头组成。支架的材料为55%镍-45%钛合金，带有24K黄金标记；放送系统中头端的材料为乙烯树脂（VRT)、硫磺钡及二氧化钛，放送鞘管的材料为聚酰胺（NYNT)和聚四氟乙烯（TNRT),推送器的材料为PEEK（规格597）和带有铂环的尼龙头端，手柄和导管座的材料为丙烯腈丁二烯-苯乙烯，金属套管的材料为304不锈钢，接头的材料为聚碳酸酯。环氧乙烷灭菌，一次性使用。 | 该产品用于外周动脉（颈动脉、骼动脉、肾动脉、腘动脉、腘内动脉、股动脉以及骼股动脉）狭窄的血管内治疗。 | 股动脉、腘动脉、髂动脉、髂股动脉 | 非药物涂层 非覆膜 短支架(长度≤100mm) | 3abd8a60-d90a-11e9-953f-fa163e0a8baf | 3abd8a60-d90a-11e9-953f-fa163e0a8baf | 血管支架 |  | C02061200101002030890000019 | 02-血管介入治疗类材料 | 06-外周血管介入 | 12-多外周动脉支架 | 支架 | 01-合金 | 002-自膨 | ZIV5-125-6-6.0 | ZIV5-125-6-6.0 |  | 国食药监械（进）字2009第3461506号 | 集采范围内-未中选 | 国家医保耗材27位编码变更、未匹配到医保编码
21d22b44-91ea-11eb-8996-40f2e9990f5b | 库克（中国）医疗贸易有限公司 | 913100006678379763 | 547e16bc-7a6e-11f0-88e5-34735a9d8166 | d0bc57f8-d900-11e9-953f-fa163e0a8baf | 外周血管支架类 | 下肢动脉支架 | 血管支架 | 5585f746-d461-11e9-953f-fa163e0a8baf | 血管支架 | William Cook Europe ApS（库克欧洲公司） |  | 国食药监械（进）字2009第3461506号 |  | 该产品由支架和放送系统组成。放送系统由头端、放送鞘管、推送器、手柄、金属套管、导管座和接头组成。支架的材料为55%镍-45%钛合金，带有24K黄金标记；放送系统中头端的材料为乙烯树脂（VRT)、硫磺钡及二氧化钛，放送鞘管的材料为聚酰胺（NYNT)和聚四氟乙烯（TNRT),推送器的材料为PEEK（规格597）和带有铂环的尼龙头端，手柄和导管座的材料为丙烯腈丁二烯-苯乙烯，金属套管的材料为304不锈钢，接头的材料为聚碳酸酯。环氧乙烷灭菌，一次性使用。 | 该产品用于外周动脉（颈动脉、骼动脉、肾动脉、腘动脉、腘内动脉、股动脉以及骼股动脉）狭窄的血管内治疗。 | 股动脉、腘动脉、髂动脉、髂股动脉 | 非药物涂层 非覆膜 短支架(长度≤100mm) | 3abdbd53-d90a-11e9-953f-fa163e0a8baf | 3abdbd53-d90a-11e9-953f-fa163e0a8baf | 血管支架 |  | C02061200101002030890000149 | 02-血管介入治疗类材料 | 06-外周血管介入 | 12-多外周动脉支架 | 支架 | 01-合金 | 002-自膨 | ZIV6-80-9-2.0 | ZIV6-80-9-2.0 |  | 国食药监械（进）字2009第3461506号 | 集采范围内-未中选 | 国家医保耗材27位编码变更、未匹配到医保编码
21d22b44-91ea-11eb-8996-40f2e9990f5b | 库克（中国）医疗贸易有限公司 | 913100006678379763 | 547e19f6-7a6e-11f0-88e5-34735a9d8166 | d0bc57f8-d900-11e9-953f-fa163e0a8baf | 外周血管支架类 | 下肢动脉支架 | 血管支架 | 5585f746-d461-11e9-953f-fa163e0a8baf | 血管支架 | William Cook Europe ApS（库克欧洲公司） |  | 国食药监械（进）字2009第3461506号 |  | 该产品由支架和放送系统组成。放送系统由头端、放送鞘管、推送器、手柄、金属套管、导管座和接头组成。支架的材料为55%镍-45%钛合金，带有24K黄金标记；放送系统中头端的材料为乙烯树脂（VRT)、硫磺钡及二氧化钛，放送鞘管的材料为聚酰胺（NYNT)和聚四氟乙烯（TNRT),推送器的材料为PEEK（规格597）和带有铂环的尼龙头端，手柄和导管座的材料为丙烯腈丁二烯-苯乙烯，金属套管的材料为304不锈钢，接头的材料为聚碳酸酯。环氧乙烷灭菌，一次性使用。 | 该产品用于外周动脉（颈动脉、骼动脉、肾动脉、腘动脉、腘内动脉、股动脉以及骼股动脉）狭窄的血管内治疗。 | 股动脉、腘动脉、髂动脉、髂股动脉 | 非药物涂层 非覆膜 短支架(长度≤100mm) | 3abd8be4-d90a-11e9-953f-fa163e0a8baf | 3abd8be4-d90a-11e9-953f-fa163e0a8baf | 血管支架 |  | C02061200101002030890000108 | 02-血管介入治疗类材料 | 06-外周血管介入 | 12-多外周动脉支架 | 支架 | 01-合金 | 002-自膨 | ZIV6-125-9-8.0 | ZIV6-125-9-8.0 |  | 国食药监械（进）字2009第3461506号 | 集采范围内-未中选 | 国家医保耗材27位编码变更、未匹配到医保编码
21d22b44-91ea-11eb-8996-40f2e9990f5b | 库克（中国）医疗贸易有限公司 | 913100006678379763 | 547e1abe-7a6e-11f0-88e5-34735a9d8166 | d0bc57f8-d900-11e9-953f-fa163e0a8baf | 外周血管支架类 | 下肢动脉支架 | 血管支架 | 5585f746-d461-11e9-953f-fa163e0a8baf | 血管支架 | William Cook Europe ApS（库克欧洲公司） |  | 国食药监械（进）字2009第3461506号 |  | 该产品由支架和放送系统组成。放送系统由头端、放送鞘管、推送器、手柄、金属套管、导管座和接头组成。支架的材料为55%镍-45%钛合金，带有24K黄金标记；放送系统中头端的材料为乙烯树脂（VRT)、硫磺钡及二氧化钛，放送鞘管的材料为聚酰胺（NYNT)和聚四氟乙烯（TNRT),推送器的材料为PEEK（规格597）和带有铂环的尼龙头端，手柄和导管座的材料为丙烯腈丁二烯-苯乙烯，金属套管的材料为304不锈钢，接头的材料为聚碳酸酯。环氧乙烷灭菌，一次性使用。 | 该产品用于外周动脉（颈动脉、骼动脉、肾动脉、腘动脉、腘内动脉、股动脉以及骼股动脉）狭窄的血管内治疗。 | 股动脉、腘动脉、髂动脉、髂股动脉 | 非药物涂层 非覆膜 短支架(长度≤100mm) | 3abdbeda-d90a-11e9-953f-fa163e0a8baf | 3abdbeda-d90a-11e9-953f-fa163e0a8baf | 血管支架 |  | C02061200101002030890000135 | 02-血管介入治疗类材料 | 06-外周血管介入 | 12-多外周动脉支架 | 支架 | 01-合金 | 002-自膨 | ZIV6-80-6-7.0 | ZIV6-80-6-7.0 |  | 国食药监械（进）字2009第3461506号 | 集采范围内-未中选 | 国家医保耗材27位编码变更、未匹配到医保编码
21d22b44-91ea-11eb-8996-40f2e9990f5b | 库克（中国）医疗贸易有限公司 | 913100006678379763 | 547e1b82-7a6e-11f0-88e5-34735a9d8166 | d0bc57f8-d900-11e9-953f-fa163e0a8baf | 外周血管支架类 | 下肢动脉支架 | 血管支架 | 5585f746-d461-11e9-953f-fa163e0a8baf | 血管支架 | William Cook Europe ApS（库克欧洲公司） |  | 国食药监械（进）字2009第3461506号 |  | 该产品由支架和放送系统组成。放送系统由头端、放送鞘管、推送器、手柄、金属套管、导管座和接头组成。支架的材料为55%镍-45%钛合金，带有24K黄金标记；放送系统中头端的材料为乙烯树脂（VRT)、硫磺钡及二氧化钛，放送鞘管的材料为聚酰胺（NYNT)和聚四氟乙烯（TNRT),推送器的材料为PEEK（规格597）和带有铂环的尼龙头端，手柄和导管座的材料为丙烯腈丁二烯-苯乙烯，金属套管的材料为304不锈钢，接头的材料为聚碳酸酯。环氧乙烷灭菌，一次性使用。 | 该产品用于外周动脉（颈动脉、骼动脉、肾动脉、腘动脉、腘内动脉、股动脉以及骼股动脉）狭窄的血管内治疗。 | 股动脉、腘动脉、髂动脉、髂股动脉 | 非药物涂层 非覆膜 短支架(长度≤100mm) | 3abd8d4b-d90a-11e9-953f-fa163e0a8baf | 3abd8d4b-d90a-11e9-953f-fa163e0a8baf | 血管支架 |  | C02061200101002030890000034 | 02-血管介入治疗类材料 | 06-外周血管介入 | 12-多外周动脉支架 | 支架 | 01-合金 | 002-自膨 | ZIV5-125-9-6.0 | ZIV5-125-9-6.0 |  | 国食药监械（进）字2009第3461506号 | 集采范围内-未中选 | 国家医保耗材27位编码变更、未匹配到医保编码
21d22b44-91ea-11eb-8996-40f2e9990f5b | 库克（中国）医疗贸易有限公司 | 913100006678379763 | 547e1c41-7a6e-11f0-88e5-34735a9d8166 | d0bc57f8-d900-11e9-953f-fa163e0a8baf | 外周血管支架类 | 下肢动脉支架 | 血管支架 | 5585f746-d461-11e9-953f-fa163e0a8baf | 血管支架 | William Cook Europe ApS（库克欧洲公司） |  | 国食药监械（进）字2009第3461506号 |  | 该产品由支架和放送系统组成。放送系统由头端、放送鞘管、推送器、手柄、金属套管、导管座和接头组成。支架的材料为55%镍-45%钛合金，带有24K黄金标记；放送系统中头端的材料为乙烯树脂（VRT)、硫磺钡及二氧化钛，放送鞘管的材料为聚酰胺（NYNT)和聚四氟乙烯（TNRT),推送器的材料为PEEK（规格597）和带有铂环的尼龙头端，手柄和导管座的材料为丙烯腈丁二烯-苯乙烯，金属套管的材料为304不锈钢，接头的材料为聚碳酸酯。环氧乙烷灭菌，一次性使用。 | 该产品用于外周动脉（颈动脉、骼动脉、肾动脉、腘动脉、腘内动脉、股动脉以及骼股动脉）狭窄的血管内治疗。 | 股动脉、腘动脉、髂动脉、髂股动脉 | 非药物涂层 非覆膜 短支架(长度≤100mm) | 3abdc06f-d90a-11e9-953f-fa163e0a8baf | 3abdc06f-d90a-11e9-953f-fa163e0a8baf | 血管支架 |  | C02061200101002030890000148 | 02-血管介入治疗类材料 | 06-外周血管介入 | 12-多外周动脉支架 | 支架 | 01-合金 | 002-自膨 | ZIV6-80-8-8.0 | ZIV6-80-8-8.0 |  | 国食药监械（进）字2009第3461506号 | 集采范围内-未中选 | 国家医保耗材27位编码变更、未匹配到医保编码
21d22b44-91ea-11eb-8996-40f2e9990f5b | 库克（中国）医疗贸易有限公司 | 913100006678379763 | 547e1d04-7a6e-11f0-88e5-34735a9d8166 | d0bc57f8-d900-11e9-953f-fa163e0a8baf | 外周血管支架类 | 下肢动脉支架 | 血管支架 | 5585f746-d461-11e9-953f-fa163e0a8baf | 血管支架 | William Cook Europe ApS（库克欧洲公司） |  | 国食药监械（进）字2009第3461506号 |  | 该产品由支架和放送系统组成。放送系统由头端、放送鞘管、推送器、手柄、金属套管、导管座和接头组成。支架的材料为55%镍-45%钛合金，带有24K黄金标记；放送系统中头端的材料为乙烯树脂（VRT)、硫磺钡及二氧化钛，放送鞘管的材料为聚酰胺（NYNT)和聚四氟乙烯（TNRT),推送器的材料为PEEK（规格597）和带有铂环的尼龙头端，手柄和导管座的材料为丙烯腈丁二烯-苯乙烯，金属套管的材料为304不锈钢，接头的材料为聚碳酸酯。环氧乙烷灭菌，一次性使用。 | 该产品用于外周动脉（颈动脉、骼动脉、肾动脉、腘动脉、腘内动脉、股动脉以及骼股动脉）狭窄的血管内治疗。 | 股动脉、腘动脉、髂动脉、髂股动脉 | 非药物涂层 非覆膜 短支架(长度≤100mm) | 3abd8eef-d90a-11e9-953f-fa163e0a8baf | 3abd8eef-d90a-11e9-953f-fa163e0a8baf | 血管支架 |  | C02061200101002030890000063 | 02-血管介入治疗类材料 | 06-外周血管介入 | 12-多外周动脉支架 | 支架 | 01-合金 | 002-自膨 | ZIV5-80-8-4.0 | ZIV5-80-8-4.0 |  | 国食药监械（进）字2009第3461506号 | 集采范围内-未中选 | 国家医保耗材27位编码变更、未匹配到医保编码
21d22b44-91ea-11eb-8996-40f2e9990f5b | 库克（中国）医疗贸易有限公司 | 913100006678379763 | 547e1dc8-7a6e-11f0-88e5-34735a9d8166 | d0bc57f8-d900-11e9-953f-fa163e0a8baf | 外周血管支架类 | 下肢动脉支架 | 血管支架 | 5585f746-d461-11e9-953f-fa163e0a8baf | 血管支架 | William Cook Europe ApS（库克欧洲公司） |  | 国食药监械（进）字2009第3461506号 |  | 该产品由支架和放送系统组成。放送系统由头端、放送鞘管、推送器、手柄、金属套管、导管座和接头组成。支架的材料为55%镍-45%钛合金，带有24K黄金标记；放送系统中头端的材料为乙烯树脂（VRT)、硫磺钡及二氧化钛，放送鞘管的材料为聚酰胺（NYNT)和聚四氟乙烯（TNRT),推送器的材料为PEEK（规格597）和带有铂环的尼龙头端，手柄和导管座的材料为丙烯腈丁二烯-苯乙烯，金属套管的材料为304不锈钢，接头的材料为聚碳酸酯。环氧乙烷灭菌，一次性使用。 | 该产品用于外周动脉（颈动脉、骼动脉、肾动脉、腘动脉、腘内动脉、股动脉以及骼股动脉）狭窄的血管内治疗。 | 股动脉、腘动脉、髂动脉、髂股动脉 | 非药物涂层 非覆膜 短支架(长度≤100mm) | 3abdc303-d90a-11e9-953f-fa163e0a8baf | 3abdc303-d90a-11e9-953f-fa163e0a8baf | 血管支架 |  | C02061200101002030890000128 | 02-血管介入治疗类材料 | 06-外周血管介入 | 12-多外周动脉支架 | 支架 | 01-合金 | 002-自膨 | ZIV6-80-5-6.0 | ZIV6-80-5-6.0 |  | 国食药监械（进）字2009第3461506号 | 集采范围内-未中选 | 国家医保耗材27位编码变更、未匹配到医保编码
21d22b44-91ea-11eb-8996-40f2e9990f5b | 库克（中国）医疗贸易有限公司 | 913100006678379763 | 547e1e86-7a6e-11f0-88e5-34735a9d8166 | d0bc57f8-d900-11e9-953f-fa163e0a8baf | 外周血管支架类 | 下肢动脉支架 | 血管支架 | 5585f746-d461-11e9-953f-fa163e0a8baf | 血管支架 | William Cook Europe ApS（库克欧洲公司） |  | 国食药监械（进）字2009第3461506号 |  | 该产品由支架和放送系统组成。放送系统由头端、放送鞘管、推送器、手柄、金属套管、导管座和接头组成。支架的材料为55%镍-45%钛合金，带有24K黄金标记；放送系统中头端的材料为乙烯树脂（VRT)、硫磺钡及二氧化钛，放送鞘管的材料为聚酰胺（NYNT)和聚四氟乙烯（TNRT),推送器的材料为PEEK（规格597）和带有铂环的尼龙头端，手柄和导管座的材料为丙烯腈丁二烯-苯乙烯，金属套管的材料为304不锈钢，接头的材料为聚碳酸酯。环氧乙烷灭菌，一次性使用。 | 该产品用于外周动脉（颈动脉、骼动脉、肾动脉、腘动脉、腘内动脉、股动脉以及骼股动脉）狭窄的血管内治疗。 | 股动脉、腘动脉、髂动脉、髂股动脉 | 非药物涂层 非覆膜 短支架(长度≤100mm) | 3abd9075-d90a-11e9-953f-fa163e0a8baf | 3abd9075-d90a-11e9-953f-fa163e0a8baf | 血管支架 |  | C02061200101002030890000122 | 02-血管介入治疗类材料 | 06-外周血管介入 | 12-多外周动脉支架 | 支架 | 01-合金 | 002-自膨 | ZIV6-80-14-6.0 | ZIV6-80-14-6.0 |  | 国食药监械（进）字2009第3461506号 | 集采范围内-未中选 | 国家医保耗材27位编码变更、未匹配到医保编码
21d22b44-91ea-11eb-8996-40f2e9990f5b | 库克（中国）医疗贸易有限公司 | 913100006678379763 | 547e1f4a-7a6e-11f0-88e5-34735a9d8166 | d0bc57f8-d900-11e9-953f-fa163e0a8baf | 外周血管支架类 | 下肢动脉支架 | 血管支架 | 5585f746-d461-11e9-953f-fa163e0a8baf | 血管支架 | William Cook Europe ApS（库克欧洲公司） |  | 国食药监械（进）字2009第3461506号 |  | 该产品由支架和放送系统组成。放送系统由头端、放送鞘管、推送器、手柄、金属套管、导管座和接头组成。支架的材料为55%镍-45%钛合金，带有24K黄金标记；放送系统中头端的材料为乙烯树脂（VRT)、硫磺钡及二氧化钛，放送鞘管的材料为聚酰胺（NYNT)和聚四氟乙烯（TNRT),推送器的材料为PEEK（规格597）和带有铂环的尼龙头端，手柄和导管座的材料为丙烯腈丁二烯-苯乙烯，金属套管的材料为304不锈钢，接头的材料为聚碳酸酯。环氧乙烷灭菌，一次性使用。 | 该产品用于外周动脉（颈动脉、骼动脉、肾动脉、腘动脉、腘内动脉、股动脉以及骼股动脉）狭窄的血管内治疗。 | 股动脉、腘动脉、髂动脉、髂股动脉 | 非药物涂层 非覆膜 短支架(长度≤100mm) | 3abdc5bf-d90a-11e9-953f-fa163e0a8baf | 3abdc5bf-d90a-11e9-953f-fa163e0a8baf | 血管支架 |  | C02061200101002030890000119 | 02-血管介入治疗类材料 | 06-外周血管介入 | 12-多外周动脉支架 | 支架 | 01-合金 | 002-自膨 | ZIV6-80-12-8.0 | ZIV6-80-12-8.0 |  | 国食药监械（进）字2009第3461506号 | 集采范围内-未中选 | 国家医保耗材27位编码变更、未匹配到医保编码
21d22b44-91ea-11eb-8996-40f2e9990f5b | 库克（中国）医疗贸易有限公司 | 913100006678379763 | 547e2012-7a6e-11f0-88e5-34735a9d8166 | d0bc57f8-d900-11e9-953f-fa163e0a8baf | 外周血管支架类 | 下肢动脉支架 | 血管支架 | 5585f746-d461-11e9-953f-fa163e0a8baf | 血管支架 | William Cook Europe ApS（库克欧洲公司） |  | 国食药监械（进）字2009第3461506号 |  | 该产品由支架和放送系统组成。放送系统由头端、放送鞘管、推送器、手柄、金属套管、导管座和接头组成。支架的材料为55%镍-45%钛合金，带有24K黄金标记；放送系统中头端的材料为乙烯树脂（VRT)、硫磺钡及二氧化钛，放送鞘管的材料为聚酰胺（NYNT)和聚四氟乙烯（TNRT),推送器的材料为PEEK（规格597）和带有铂环的尼龙头端，手柄和导管座的材料为丙烯腈丁二烯-苯乙烯，金属套管的材料为304不锈钢，接头的材料为聚碳酸酯。环氧乙烷灭菌，一次性使用。 | 该产品用于外周动脉（颈动脉、骼动脉、肾动脉、腘动脉、腘内动脉、股动脉以及骼股动脉）狭窄的血管内治疗。 | 股动脉、腘动脉、髂动脉、髂股动脉 | 非药物涂层 非覆膜 短支架(长度≤100mm) | 3abd920f-d90a-11e9-953f-fa163e0a8baf | 3abd920f-d90a-11e9-953f-fa163e0a8baf | 血管支架 |  | C02061200101002030890000090 | 02-血管介入治疗类材料 | 06-外周血管介入 | 12-多外周动脉支架 | 支架 | 01-合金 | 002-自膨 | ZIV6-125-6-3.0 | ZIV6-125-6-3.0 |  | 国食药监械（进）字2009第3461506号 | 集采范围内-未中选 | 国家医保耗材27位编码变更、未匹配到医保编码
21d22b44-91ea-11eb-8996-40f2e9990f5b | 库克（中国）医疗贸易有限公司 | 913100006678379763 | 547e20e4-7a6e-11f0-88e5-34735a9d8166 | d0bc57f8-d900-11e9-953f-fa163e0a8baf | 外周血管支架类 | 下肢动脉支架 | 血管支架 | 5585f746-d461-11e9-953f-fa163e0a8baf | 血管支架 | William Cook Europe ApS（库克欧洲公司） |  | 国食药监械（进）字2009第3461506号 |  | 该产品由支架和放送系统组成。放送系统由头端、放送鞘管、推送器、手柄、金属套管、导管座和接头组成。支架的材料为55%镍-45%钛合金，带有24K黄金标记；放送系统中头端的材料为乙烯树脂（VRT)、硫磺钡及二氧化钛，放送鞘管的材料为聚酰胺（NYNT)和聚四氟乙烯（TNRT),推送器的材料为PEEK（规格597）和带有铂环的尼龙头端，手柄和导管座的材料为丙烯腈丁二烯-苯乙烯，金属套管的材料为304不锈钢，接头的材料为聚碳酸酯。环氧乙烷灭菌，一次性使用。 | 该产品用于外周动脉（颈动脉、骼动脉、肾动脉、腘动脉、腘内动脉、股动脉以及骼股动脉）狭窄的血管内治疗。 | 股动脉、腘动脉、髂动脉、髂股动脉 | 非药物涂层 非覆膜 短支架(长度≤100mm) | 3abdc730-d90a-11e9-953f-fa163e0a8baf | 3abdc730-d90a-11e9-953f-fa163e0a8baf | 血管支架 |  | C02061200101002030890000154 | 02-血管介入治疗类材料 | 06-外周血管介入 | 12-多外周动脉支架 | 支架 | 01-合金 | 002-自膨 | ZIV6-80-9-8.0 | ZIV6-80-9-8.0 |  | 国食药监械（进）字2009第3461506号 | 集采范围内-未中选 | 国家医保耗材27位编码变更、未匹配到医保编码
21d22b44-91ea-11eb-8996-40f2e9990f5b | 库克（中国）医疗贸易有限公司 | 913100006678379763 | 547e2423-7a6e-11f0-88e5-34735a9d8166 | d0bc57f8-d900-11e9-953f-fa163e0a8baf | 外周血管支架类 | 下肢动脉支架 | 血管支架 | 5585f746-d461-11e9-953f-fa163e0a8baf | 血管支架 | William Cook Europe ApS（库克欧洲公司） |  | 国食药监械（进）字2009第3461506号 |  | 该产品由支架和放送系统组成。放送系统由头端、放送鞘管、推送器、手柄、金属套管、导管座和接头组成。支架的材料为55%镍-45%钛合金，带有24K黄金标记；放送系统中头端的材料为乙烯树脂（VRT)、硫磺钡及二氧化钛，放送鞘管的材料为聚酰胺（NYNT)和聚四氟乙烯（TNRT),推送器的材料为PEEK（规格597）和带有铂环的尼龙头端，手柄和导管座的材料为丙烯腈丁二烯-苯乙烯，金属套管的材料为304不锈钢，接头的材料为聚碳酸酯。环氧乙烷灭菌，一次性使用。 | 该产品用于外周动脉（颈动脉、骼动脉、肾动脉、腘动脉、腘内动脉、股动脉以及骼股动脉）狭窄的血管内治疗。 | 股动脉、腘动脉、髂动脉、髂股动脉 | 非药物涂层 非覆膜 短支架(长度≤100mm) | 3abd937a-d90a-11e9-953f-fa163e0a8baf | 3abd937a-d90a-11e9-953f-fa163e0a8baf | 血管支架 |  | C02061200101002030890000123 | 02-血管介入治疗类材料 | 06-外周血管介入 | 12-多外周动脉支架 | 支架 | 01-合金 | 002-自膨 | ZIV6-80-14-7.0 | ZIV6-80-14-7.0 |  | 国食药监械（进）字2009第3461506号 | 集采范围内-未中选 | 国家医保耗材27位编码变更、未匹配到医保编码
21d22b44-91ea-11eb-8996-40f2e9990f5b | 库克（中国）医疗贸易有限公司 | 913100006678379763 | 547e24ec-7a6e-11f0-88e5-34735a9d8166 | d0bc57f8-d900-11e9-953f-fa163e0a8baf | 外周血管支架类 | 下肢动脉支架 | 血管支架 | 5585f746-d461-11e9-953f-fa163e0a8baf | 血管支架 | William Cook Europe ApS（库克欧洲公司） |  | 国食药监械（进）字2009第3461506号 |  | 该产品由支架和放送系统组成。放送系统由头端、放送鞘管、推送器、手柄、金属套管、导管座和接头组成。支架的材料为55%镍-45%钛合金，带有24K黄金标记；放送系统中头端的材料为乙烯树脂（VRT)、硫磺钡及二氧化钛，放送鞘管的材料为聚酰胺（NYNT)和聚四氟乙烯（TNRT),推送器的材料为PEEK（规格597）和带有铂环的尼龙头端，手柄和导管座的材料为丙烯腈丁二烯-苯乙烯，金属套管的材料为304不锈钢，接头的材料为聚碳酸酯。环氧乙烷灭菌，一次性使用。 | 该产品用于外周动脉（颈动脉、骼动脉、肾动脉、腘动脉、腘内动脉、股动脉以及骼股动脉）狭窄的血管内治疗。 | 股动脉、腘动脉、髂动脉、髂股动脉 | 非药物涂层 非覆膜 短支架(长度≤100mm) | 3abdc896-d90a-11e9-953f-fa163e0a8baf | 3abdc896-d90a-11e9-953f-fa163e0a8baf | 血管支架 |  | C02061200101002030890000106 | 02-血管介入治疗类材料 | 06-外周血管介入 | 12-多外周动脉支架 | 支架 | 01-合金 | 002-自膨 | ZIV6-125-9-4.0 | ZIV6-125-9-4.0 |  | 国食药监械（进）字2009第3461506号 | 集采范围内-未中选 | 国家医保耗材27位编码变更、未匹配到医保编码
21d22b44-91ea-11eb-8996-40f2e9990f5b | 库克（中国）医疗贸易有限公司 | 913100006678379763 | 547e25b9-7a6e-11f0-88e5-34735a9d8166 | d0bc57f8-d900-11e9-953f-fa163e0a8baf | 外周血管支架类 | 下肢动脉支架 | 血管支架 | 5585f746-d461-11e9-953f-fa163e0a8baf | 血管支架 | William Cook Europe ApS（库克欧洲公司） |  | 国食药监械（进）字2009第3461506号 |  | 该产品由支架和放送系统组成。放送系统由头端、放送鞘管、推送器、手柄、金属套管、导管座和接头组成。支架的材料为55%镍-45%钛合金，带有24K黄金标记；放送系统中头端的材料为乙烯树脂（VRT)、硫磺钡及二氧化钛，放送鞘管的材料为聚酰胺（NYNT)和聚四氟乙烯（TNRT),推送器的材料为PEEK（规格597）和带有铂环的尼龙头端，手柄和导管座的材料为丙烯腈丁二烯-苯乙烯，金属套管的材料为304不锈钢，接头的材料为聚碳酸酯。环氧乙烷灭菌，一次性使用。 | 该产品用于外周动脉（颈动脉、骼动脉、肾动脉、腘动脉、腘内动脉、股动脉以及骼股动脉）狭窄的血管内治疗。 | 股动脉、腘动脉、髂动脉、髂股动脉 | 非药物涂层 非覆膜 短支架(长度≤100mm) | 3abd94e5-d90a-11e9-953f-fa163e0a8baf | 3abd94e5-d90a-11e9-953f-fa163e0a8baf | 血管支架 |  | C02061200101002030890000058 | 02-血管介入治疗类材料 | 06-外周血管介入 | 12-多外周动脉支架 | 支架 | 01-合金 | 002-自膨 | ZIV5-80-7-4.0 | ZIV5-80-7-4.0 |  | 国食药监械（进）字2009第3461506号 | 集采范围内-未中选 | 国家医保耗材27位编码变更、未匹配到医保编码
21d22b44-91ea-11eb-8996-40f2e9990f5b | 库克（中国）医疗贸易有限公司 | 913100006678379763 | 547e6017-7a6e-11f0-88e5-34735a9d8166 | d0bc57f8-d900-11e9-953f-fa163e0a8baf | 外周血管支架类 | 下肢动脉支架 | 血管支架 | 5585f746-d461-11e9-953f-fa163e0a8baf | 血管支架 | William Cook Europe ApS（库克欧洲公司） |  | 国食药监械（进）字2009第3461506号 |  | 该产品由支架和放送系统组成。放送系统由头端、放送鞘管、推送器、手柄、金属套管、导管座和接头组成。支架的材料为55%镍-45%钛合金，带有24K黄金标记；放送系统中头端的材料为乙烯树脂（VRT)、硫磺钡及二氧化钛，放送鞘管的材料为聚酰胺（NYNT)和聚四氟乙烯（TNRT),推送器的材料为PEEK（规格597）和带有铂环的尼龙头端，手柄和导管座的材料为丙烯腈丁二烯-苯乙烯，金属套管的材料为304不锈钢，接头的材料为聚碳酸酯。环氧乙烷灭菌，一次性使用。 | 该产品用于外周动脉（颈动脉、骼动脉、肾动脉、腘动脉、腘内动脉、股动脉以及骼股动脉）狭窄的血管内治疗。 | 股动脉、腘动脉、髂动脉、髂股动脉 | 非药物涂层 非覆膜 短支架(长度≤100mm) | 3abdcb60-d90a-11e9-953f-fa163e0a8baf | 3abdcb60-d90a-11e9-953f-fa163e0a8baf | 血管支架 |  | C02061200101002030890000071 | 02-血管介入治疗类材料 | 06-外周血管介入 | 12-多外周动脉支架 | 支架 | 01-合金 | 002-自膨 | ZIV6-125-10-2.0 | ZIV6-125-10-2.0 |  | 国食药监械（进）字2009第3461506号 | 集采范围内-未中选 | 国家医保耗材27位编码变更、未匹配到医保编码
21d22b44-91ea-11eb-8996-40f2e9990f5b | 库克（中国）医疗贸易有限公司 | 913100006678379763 | 547e80b3-7a6e-11f0-88e5-34735a9d8166 | d0bc57f8-d900-11e9-953f-fa163e0a8baf | 外周血管支架类 | 下肢动脉支架 | 血管支架 | 5585f746-d461-11e9-953f-fa163e0a8baf | 血管支架 | William Cook Europe ApS（库克欧洲公司） |  | 国食药监械（进）字2009第3461506号 |  | 该产品由支架和放送系统组成。放送系统由头端、放送鞘管、推送器、手柄、金属套管、导管座和接头组成。支架的材料为55%镍-45%钛合金，带有24K黄金标记；放送系统中头端的材料为乙烯树脂（VRT)、硫磺钡及二氧化钛，放送鞘管的材料为聚酰胺（NYNT)和聚四氟乙烯（TNRT),推送器的材料为PEEK（规格597）和带有铂环的尼龙头端，手柄和导管座的材料为丙烯腈丁二烯-苯乙烯，金属套管的材料为304不锈钢，接头的材料为聚碳酸酯。环氧乙烷灭菌，一次性使用。 | 该产品用于外周动脉（颈动脉、骼动脉、肾动脉、腘动脉、腘内动脉、股动脉以及骼股动脉）狭窄的血管内治疗。 | 股动脉、腘动脉、髂动脉、髂股动脉 | 非药物涂层 非覆膜 短支架(长度≤100mm) | 3abe20db-d90a-11e9-953f-fa163e0a8baf | 3abe20db-d90a-11e9-953f-fa163e0a8baf | 血管支架 |  | C02061200101002030890000126 | 02-血管介入治疗类材料 | 06-外周血管介入 | 12-多外周动脉支架 | 支架 | 01-合金 | 002-自膨 | ZIV6-80-5-3.0 | ZIV6-80-5-3.0 |  | 国食药监械（进）字2009第3461506号 | 集采范围内-未中选 | 国家医保耗材27位编码变更、未匹配到医保编码
21d22b44-91ea-11eb-8996-40f2e9990f5b | 库克（中国）医疗贸易有限公司 | 913100006678379763 | 547e817b-7a6e-11f0-88e5-34735a9d8166 | d0bc57f8-d900-11e9-953f-fa163e0a8baf | 外周血管支架类 | 下肢动脉支架 | 血管支架 | 5585f746-d461-11e9-953f-fa163e0a8baf | 血管支架 | William Cook Europe ApS（库克欧洲公司） |  | 国食药监械（进）字2009第3461506号 |  | 该产品由支架和放送系统组成。放送系统由头端、放送鞘管、推送器、手柄、金属套管、导管座和接头组成。支架的材料为55%镍-45%钛合金，带有24K黄金标记；放送系统中头端的材料为乙烯树脂（VRT)、硫磺钡及二氧化钛，放送鞘管的材料为聚酰胺（NYNT)和聚四氟乙烯（TNRT),推送器的材料为PEEK（规格597）和带有铂环的尼龙头端，手柄和导管座的材料为丙烯腈丁二烯-苯乙烯，金属套管的材料为304不锈钢，接头的材料为聚碳酸酯。环氧乙烷灭菌，一次性使用。 | 该产品用于外周动脉（颈动脉、骼动脉、肾动脉、腘动脉、腘内动脉、股动脉以及骼股动脉）狭窄的血管内治疗。 | 股动脉、腘动脉、髂动脉、髂股动脉 | 非药物涂层 非覆膜 短支架(长度≤100mm) | 3abe1f94-d90a-11e9-953f-fa163e0a8baf | 3abe1f94-d90a-11e9-953f-fa163e0a8baf | 血管支架 |  | C02061200101002030890000134 | 02-血管介入治疗类材料 | 06-外周血管介入 | 12-多外周动脉支架 | 支架 | 01-合金 | 002-自膨 | ZIV6-80-6-6.0 | ZIV6-80-6-6.0 |  | 国食药监械（进）字2009第3461506号 | 集采范围内-未中选 | 国家医保耗材27位编码变更、未匹配到医保编码
21d22b44-91ea-11eb-8996-40f2e9990f5b | 库克（中国）医疗贸易有限公司 | 913100006678379763 | 547e8252-7a6e-11f0-88e5-34735a9d8166 | d0bc57f8-d900-11e9-953f-fa163e0a8baf | 外周血管支架类 | 下肢动脉支架 | 血管支架 | 5585f746-d461-11e9-953f-fa163e0a8baf | 血管支架 | William Cook Europe ApS（库克欧洲公司） |  | 国食药监械（进）字2009第3461506号 |  | 该产品由支架和放送系统组成。放送系统由头端、放送鞘管、推送器、手柄、金属套管、导管座和接头组成。支架的材料为55%镍-45%钛合金，带有24K黄金标记；放送系统中头端的材料为乙烯树脂（VRT)、硫磺钡及二氧化钛，放送鞘管的材料为聚酰胺（NYNT)和聚四氟乙烯（TNRT),推送器的材料为PEEK（规格597）和带有铂环的尼龙头端，手柄和导管座的材料为丙烯腈丁二烯-苯乙烯，金属套管的材料为304不锈钢，接头的材料为聚碳酸酯。环氧乙烷灭菌，一次性使用。 | 该产品用于外周动脉（颈动脉、骼动脉、肾动脉、腘动脉、腘内动脉、股动脉以及骼股动脉）狭窄的血管内治疗。 | 股动脉、腘动脉、髂动脉、髂股动脉 | 非药物涂层 非覆膜 短支架(长度≤100mm) | 3abe1e64-d90a-11e9-953f-fa163e0a8baf | 3abe1e64-d90a-11e9-953f-fa163e0a8baf | 血管支架 |  | C02061200101002030890000007 | 02-血管介入治疗类材料 | 06-外周血管介入 | 12-多外周动脉支架 | 支架 | 01-合金 | 002-自膨 | ZIV5-125-4-3.0 | ZIV5-125-4-3.0 |  | 国食药监械（进）字2009第3461506号 | 集采范围内-未中选 | 国家医保耗材27位编码变更、未匹配到医保编码
21d22b44-91ea-11eb-8996-40f2e9990f5b | 库克（中国）医疗贸易有限公司 | 913100006678379763 | 547e8316-7a6e-11f0-88e5-34735a9d8166 | d0bc57f8-d900-11e9-953f-fa163e0a8baf | 外周血管支架类 | 下肢动脉支架 | 血管支架 | 5585f746-d461-11e9-953f-fa163e0a8baf | 血管支架 | William Cook Europe ApS（库克欧洲公司） |  | 国食药监械（进）字2009第3461506号 |  | 该产品由支架和放送系统组成。放送系统由头端、放送鞘管、推送器、手柄、金属套管、导管座和接头组成。支架的材料为55%镍-45%钛合金，带有24K黄金标记；放送系统中头端的材料为乙烯树脂（VRT)、硫磺钡及二氧化钛，放送鞘管的材料为聚酰胺（NYNT)和聚四氟乙烯（TNRT),推送器的材料为PEEK（规格597）和带有铂环的尼龙头端，手柄和导管座的材料为丙烯腈丁二烯-苯乙烯，金属套管的材料为304不锈钢，接头的材料为聚碳酸酯。环氧乙烷灭菌，一次性使用。 | 该产品用于外周动脉（颈动脉、骼动脉、肾动脉、腘动脉、腘内动脉、股动脉以及骼股动脉）狭窄的血管内治疗。 | 股动脉、腘动脉、髂动脉、髂股动脉 | 非药物涂层 非覆膜 短支架(长度≤100mm) | 3abe1d34-d90a-11e9-953f-fa163e0a8baf | 3abe1d34-d90a-11e9-953f-fa163e0a8baf | 血管支架 |  | C02061200101002030890000012 | 02-血管介入治疗类材料 | 06-外周血管介入 | 12-多外周动脉支架 | 支架 | 01-合金 | 002-自膨 | ZIV5-125-5-3.0 | ZIV5-125-5-3.0 |  | 国食药监械（进）字2009第3461506号 | 集采范围内-未中选 | 国家医保耗材27位编码变更、未匹配到医保编码
21d22b44-91ea-11eb-8996-40f2e9990f5b | 库克（中国）医疗贸易有限公司 | 913100006678379763 | 547e83d9-7a6e-11f0-88e5-34735a9d8166 | d0bc57f8-d900-11e9-953f-fa163e0a8baf | 外周血管支架类 | 下肢动脉支架 | 血管支架 | 5585f746-d461-11e9-953f-fa163e0a8baf | 血管支架 | William Cook Europe ApS（库克欧洲公司） |  | 国食药监械（进）字2009第3461506号 |  | 该产品由支架和放送系统组成。放送系统由头端、放送鞘管、推送器、手柄、金属套管、导管座和接头组成。支架的材料为55%镍-45%钛合金，带有24K黄金标记；放送系统中头端的材料为乙烯树脂（VRT)、硫磺钡及二氧化钛，放送鞘管的材料为聚酰胺（NYNT)和聚四氟乙烯（TNRT),推送器的材料为PEEK（规格597）和带有铂环的尼龙头端，手柄和导管座的材料为丙烯腈丁二烯-苯乙烯，金属套管的材料为304不锈钢，接头的材料为聚碳酸酯。环氧乙烷灭菌，一次性使用。 | 该产品用于外周动脉（颈动脉、骼动脉、肾动脉、腘动脉、腘内动脉、股动脉以及骼股动脉）狭窄的血管内治疗。 | 股动脉、腘动脉、髂动脉、髂股动脉 | 非药物涂层 非覆膜 短支架(长度≤100mm) | 3abe1c08-d90a-11e9-953f-fa163e0a8baf | 3abe1c08-d90a-11e9-953f-fa163e0a8baf | 血管支架 |  | C02061200101002030890000055 | 02-血管介入治疗类材料 | 06-外周血管介入 | 12-多外周动脉支架 | 支架 | 01-合金 | 002-自膨 | ZIV5-80-6-8.0 | ZIV5-80-6-8.0 |  | 国食药监械（进）字2009第3461506号 | 集采范围内-未中选 | 国家医保耗材27位编码变更、未匹配到医保编码
21d22b44-91ea-11eb-8996-40f2e9990f5b | 库克（中国）医疗贸易有限公司 | 913100006678379763 | 547e849d-7a6e-11f0-88e5-34735a9d8166 | d0bc57f8-d900-11e9-953f-fa163e0a8baf | 外周血管支架类 | 下肢动脉支架 | 血管支架 | 5585f746-d461-11e9-953f-fa163e0a8baf | 血管支架 | William Cook Europe ApS（库克欧洲公司） |  | 国食药监械（进）字2009第3461506号 |  | 该产品由支架和放送系统组成。放送系统由头端、放送鞘管、推送器、手柄、金属套管、导管座和接头组成。支架的材料为55%镍-45%钛合金，带有24K黄金标记；放送系统中头端的材料为乙烯树脂（VRT)、硫磺钡及二氧化钛，放送鞘管的材料为聚酰胺（NYNT)和聚四氟乙烯（TNRT),推送器的材料为PEEK（规格597）和带有铂环的尼龙头端，手柄和导管座的材料为丙烯腈丁二烯-苯乙烯，金属套管的材料为304不锈钢，接头的材料为聚碳酸酯。环氧乙烷灭菌，一次性使用。 | 该产品用于外周动脉（颈动脉、骼动脉、肾动脉、腘动脉、腘内动脉、股动脉以及骼股动脉）狭窄的血管内治疗。 | 股动脉、腘动脉、髂动脉、髂股动脉 | 非药物涂层 非覆膜 短支架(长度≤100mm) | 3abe1ad1-d90a-11e9-953f-fa163e0a8baf | 3abe1ad1-d90a-11e9-953f-fa163e0a8baf | 血管支架 |  | C02061200101002030890000045 | 02-血管介入治疗类材料 | 06-外周血管介入 | 12-多外周动脉支架 | 支架 | 01-合金 | 002-自膨 | ZIV5-80-4-8.0 | ZIV5-80-4-8.0 |  | 国食药监械（进）字2009第3461506号 | 集采范围内-未中选 | 国家医保耗材27位编码变更、未匹配到医保编码
21d22b44-91ea-11eb-8996-40f2e9990f5b | 库克（中国）医疗贸易有限公司 | 913100006678379763 | 547e8560-7a6e-11f0-88e5-34735a9d8166 | d0bc57f8-d900-11e9-953f-fa163e0a8baf | 外周血管支架类 | 下肢动脉支架 | 血管支架 | 5585f746-d461-11e9-953f-fa163e0a8baf | 血管支架 | William Cook Europe ApS（库克欧洲公司） |  | 国食药监械（进）字2009第3461506号 |  | 该产品由支架和放送系统组成。放送系统由头端、放送鞘管、推送器、手柄、金属套管、导管座和接头组成。支架的材料为55%镍-45%钛合金，带有24K黄金标记；放送系统中头端的材料为乙烯树脂（VRT)、硫磺钡及二氧化钛，放送鞘管的材料为聚酰胺（NYNT)和聚四氟乙烯（TNRT),推送器的材料为PEEK（规格597）和带有铂环的尼龙头端，手柄和导管座的材料为丙烯腈丁二烯-苯乙烯，金属套管的材料为304不锈钢，接头的材料为聚碳酸酯。环氧乙烷灭菌，一次性使用。 | 该产品用于外周动脉（颈动脉、骼动脉、肾动脉、腘动脉、腘内动脉、股动脉以及骼股动脉）狭窄的血管内治疗。 | 股动脉、腘动脉、髂动脉、髂股动脉 | 非药物涂层 非覆膜 短支架(长度≤100mm) | 3abe199e-d90a-11e9-953f-fa163e0a8baf | 3abe199e-d90a-11e9-953f-fa163e0a8baf | 血管支架 |  | C02061200101002030890000092 | 02-血管介入治疗类材料 | 06-外周血管介入 | 12-多外周动脉支架 | 支架 | 01-合金 | 002-自膨 | ZIV6-125-6-6.0 | ZIV6-125-6-6.0 |  | 国食药监械（进）字2009第3461506号 | 集采范围内-未中选 | 国家医保耗材27位编码变更、未匹配到医保编码
21d22b44-91ea-11eb-8996-40f2e9990f5b | 库克（中国）医疗贸易有限公司 | 913100006678379763 | 547e88cb-7a6e-11f0-88e5-34735a9d8166 | d0bc57f8-d900-11e9-953f-fa163e0a8baf | 外周血管支架类 | 下肢动脉支架 | 血管支架 | 5585f746-d461-11e9-953f-fa163e0a8baf | 血管支架 | William Cook Europe ApS（库克欧洲公司） |  | 国食药监械（进）字2009第3461506号 |  | 该产品由支架和放送系统组成。放送系统由头端、放送鞘管、推送器、手柄、金属套管、导管座和接头组成。支架的材料为55%镍-45%钛合金，带有24K黄金标记；放送系统中头端的材料为乙烯树脂（VRT)、硫磺钡及二氧化钛，放送鞘管的材料为聚酰胺（NYNT)和聚四氟乙烯（TNRT),推送器的材料为PEEK（规格597）和带有铂环的尼龙头端，手柄和导管座的材料为丙烯腈丁二烯-苯乙烯，金属套管的材料为304不锈钢，接头的材料为聚碳酸酯。环氧乙烷灭菌，一次性使用。 | 该产品用于外周动脉（颈动脉、骼动脉、肾动脉、腘动脉、腘内动脉、股动脉以及骼股动脉）狭窄的血管内治疗。 | 股动脉、腘动脉、髂动脉、髂股动脉 | 非药物涂层 非覆膜 短支架(长度≤100mm) | 3abe185d-d90a-11e9-953f-fa163e0a8baf | 3abe185d-d90a-11e9-953f-fa163e0a8baf | 血管支架 |  | C02061200101002030890000083 | 02-血管介入治疗类材料 | 06-外周血管介入 | 12-多外周动脉支架 | 支架 | 01-合金 | 002-自膨 | ZIV6-125-14-8.0 | ZIV6-125-14-8.0 |  | 国食药监械（进）字2009第3461506号 | 集采范围内-未中选 | 国家医保耗材27位编码变更、未匹配到医保编码
21d22b44-91ea-11eb-8996-40f2e9990f5b | 库克（中国）医疗贸易有限公司 | 913100006678379763 | 547e8993-7a6e-11f0-88e5-34735a9d8166 | d0bc57f8-d900-11e9-953f-fa163e0a8baf | 外周血管支架类 | 下肢动脉支架 | 血管支架 | 5585f746-d461-11e9-953f-fa163e0a8baf | 血管支架 | William Cook Europe ApS（库克欧洲公司） |  | 国食药监械（进）字2009第3461506号 |  | 该产品由支架和放送系统组成。放送系统由头端、放送鞘管、推送器、手柄、金属套管、导管座和接头组成。支架的材料为55%镍-45%钛合金，带有24K黄金标记；放送系统中头端的材料为乙烯树脂（VRT)、硫磺钡及二氧化钛，放送鞘管的材料为聚酰胺（NYNT)和聚四氟乙烯（TNRT),推送器的材料为PEEK（规格597）和带有铂环的尼龙头端，手柄和导管座的材料为丙烯腈丁二烯-苯乙烯，金属套管的材料为304不锈钢，接头的材料为聚碳酸酯。环氧乙烷灭菌，一次性使用。 | 该产品用于外周动脉（颈动脉、骼动脉、肾动脉、腘动脉、腘内动脉、股动脉以及骼股动脉）狭窄的血管内治疗。 | 股动脉、腘动脉、髂动脉、髂股动脉 | 非药物涂层 非覆膜 短支架(长度≤100mm) | 3abe16f6-d90a-11e9-953f-fa163e0a8baf | 3abe16f6-d90a-11e9-953f-fa163e0a8baf | 血管支架 |  | C02061200101002030890000006 | 02-血管介入治疗类材料 | 06-外周血管介入 | 12-多外周动脉支架 | 支架 | 01-合金 | 002-自膨 | ZIV5-125-4-2.0 | ZIV5-125-4-2.0 |  | 国食药监械（进）字2009第3461506号 | 集采范围内-未中选 | 国家医保耗材27位编码变更、未匹配到医保编码
21d22b44-91ea-11eb-8996-40f2e9990f5b | 库克（中国）医疗贸易有限公司 | 913100006678379763 | 547e8a57-7a6e-11f0-88e5-34735a9d8166 | d0bc57f8-d900-11e9-953f-fa163e0a8baf | 外周血管支架类 | 下肢动脉支架 | 血管支架 | 5585f746-d461-11e9-953f-fa163e0a8baf | 血管支架 | William Cook Europe ApS（库克欧洲公司） |  | 国食药监械（进）字2009第3461506号 |  | 该产品由支架和放送系统组成。放送系统由头端、放送鞘管、推送器、手柄、金属套管、导管座和接头组成。支架的材料为55%镍-45%钛合金，带有24K黄金标记；放送系统中头端的材料为乙烯树脂（VRT)、硫磺钡及二氧化钛，放送鞘管的材料为聚酰胺（NYNT)和聚四氟乙烯（TNRT),推送器的材料为PEEK（规格597）和带有铂环的尼龙头端，手柄和导管座的材料为丙烯腈丁二烯-苯乙烯，金属套管的材料为304不锈钢，接头的材料为聚碳酸酯。环氧乙烷灭菌，一次性使用。 | 该产品用于外周动脉（颈动脉、骼动脉、肾动脉、腘动脉、腘内动脉、股动脉以及骼股动脉）狭窄的血管内治疗。 | 股动脉、腘动脉、髂动脉、髂股动脉 | 非药物涂层 非覆膜 短支架(长度≤100mm) | 3abe15b7-d90a-11e9-953f-fa163e0a8baf | 3abe15b7-d90a-11e9-953f-fa163e0a8baf | 血管支架 |  | C02061200101002030890000127 | 02-血管介入治疗类材料 | 06-外周血管介入 | 12-多外周动脉支架 | 支架 | 01-合金 | 002-自膨 | ZIV6-80-5-4.0 | ZIV6-80-5-4.0 |  | 国食药监械（进）字2009第3461506号 | 集采范围内-未中选 | 国家医保耗材27位编码变更、未匹配到医保编码
21d22b44-91ea-11eb-8996-40f2e9990f5b | 库克（中国）医疗贸易有限公司 | 913100006678379763 | 547e8b15-7a6e-11f0-88e5-34735a9d8166 | d0bc57f8-d900-11e9-953f-fa163e0a8baf | 外周血管支架类 | 下肢动脉支架 | 血管支架 | 5585f746-d461-11e9-953f-fa163e0a8baf | 血管支架 | William Cook Europe ApS（库克欧洲公司） |  | 国食药监械（进）字2009第3461506号 |  | 该产品由支架和放送系统组成。放送系统由头端、放送鞘管、推送器、手柄、金属套管、导管座和接头组成。支架的材料为55%镍-45%钛合金，带有24K黄金标记；放送系统中头端的材料为乙烯树脂（VRT)、硫磺钡及二氧化钛，放送鞘管的材料为聚酰胺（NYNT)和聚四氟乙烯（TNRT),推送器的材料为PEEK（规格597）和带有铂环的尼龙头端，手柄和导管座的材料为丙烯腈丁二烯-苯乙烯，金属套管的材料为304不锈钢，接头的材料为聚碳酸酯。环氧乙烷灭菌，一次性使用。 | 该产品用于外周动脉（颈动脉、骼动脉、肾动脉、腘动脉、腘内动脉、股动脉以及骼股动脉）狭窄的血管内治疗。 | 股动脉、腘动脉、髂动脉、髂股动脉 | 非药物涂层 非覆膜 短支架(长度≤100mm) | 3abe136c-d90a-11e9-953f-fa163e0a8baf | 3abe136c-d90a-11e9-953f-fa163e0a8baf | 血管支架 |  | C02061200101002030890000145 | 02-血管介入治疗类材料 | 06-外周血管介入 | 12-多外周动脉支架 | 支架 | 01-合金 | 002-自膨 | ZIV6-80-8-4.0 | ZIV6-80-8-4.0 |  | 国食药监械（进）字2009第3461506号 | 集采范围内-未中选 | 国家医保耗材27位编码变更、未匹配到医保编码
21d22b44-91ea-11eb-8996-40f2e9990f5b | 库克（中国）医疗贸易有限公司 | 913100006678379763 | 547e8bd4-7a6e-11f0-88e5-34735a9d8166 | d0bc57f8-d900-11e9-953f-fa163e0a8baf | 外周血管支架类 | 下肢动脉支架 | 血管支架 | 5585f746-d461-11e9-953f-fa163e0a8baf | 血管支架 | William Cook Europe ApS（库克欧洲公司） |  | 国食药监械（进）字2009第3461506号 |  | 该产品由支架和放送系统组成。放送系统由头端、放送鞘管、推送器、手柄、金属套管、导管座和接头组成。支架的材料为55%镍-45%钛合金，带有24K黄金标记；放送系统中头端的材料为乙烯树脂（VRT)、硫磺钡及二氧化钛，放送鞘管的材料为聚酰胺（NYNT)和聚四氟乙烯（TNRT),推送器的材料为PEEK（规格597）和带有铂环的尼龙头端，手柄和导管座的材料为丙烯腈丁二烯-苯乙烯，金属套管的材料为304不锈钢，接头的材料为聚碳酸酯。环氧乙烷灭菌，一次性使用。 | 该产品用于外周动脉（颈动脉、骼动脉、肾动脉、腘动脉、腘内动脉、股动脉以及骼股动脉）狭窄的血管内治疗。 | 股动脉、腘动脉、髂动脉、髂股动脉 | 非药物涂层 非覆膜 短支架(长度≤100mm) | 3abe1094-d90a-11e9-953f-fa163e0a8baf | 3abe1094-d90a-11e9-953f-fa163e0a8baf | 血管支架 |  | C02061200101002030890000066 | 02-血管介入治疗类材料 | 06-外周血管介入 | 12-多外周动脉支架 | 支架 | 01-合金 | 002-自膨 | ZIV5-80-9-2.0 | ZIV5-80-9-2.0 |  | 国食药监械（进）字2009第3461506号 | 集采范围内-未中选 | 国家医保耗材27位编码变更、未匹配到医保编码
21d22b44-91ea-11eb-8996-40f2e9990f5b | 库克（中国）医疗贸易有限公司 | 913100006678379763 | 547e8ca6-7a6e-11f0-88e5-34735a9d8166 | d0bc57f8-d900-11e9-953f-fa163e0a8baf | 外周血管支架类 | 下肢动脉支架 | 血管支架 | 5585f746-d461-11e9-953f-fa163e0a8baf | 血管支架 | William Cook Europe ApS（库克欧洲公司） |  | 国食药监械（进）字2009第3461506号 |  | 该产品由支架和放送系统组成。放送系统由头端、放送鞘管、推送器、手柄、金属套管、导管座和接头组成。支架的材料为55%镍-45%钛合金，带有24K黄金标记；放送系统中头端的材料为乙烯树脂（VRT)、硫磺钡及二氧化钛，放送鞘管的材料为聚酰胺（NYNT)和聚四氟乙烯（TNRT),推送器的材料为PEEK（规格597）和带有铂环的尼龙头端，手柄和导管座的材料为丙烯腈丁二烯-苯乙烯，金属套管的材料为304不锈钢，接头的材料为聚碳酸酯。环氧乙烷灭菌，一次性使用。 | 该产品用于外周动脉（颈动脉、骼动脉、肾动脉、腘动脉、腘内动脉、股动脉以及骼股动脉）狭窄的血管内治疗。 | 股动脉、腘动脉、髂动脉、髂股动脉 | 非药物涂层 非覆膜 短支架(长度≤100mm) | 3abe0f5e-d90a-11e9-953f-fa163e0a8baf | 3abe0f5e-d90a-11e9-953f-fa163e0a8baf | 血管支架 |  | C02061200101002030890000079 | 02-血管介入治疗类材料 | 06-外周血管介入 | 12-多外周动脉支架 | 支架 | 01-合金 | 002-自膨 | ZIV6-125-12-8.0 | ZIV6-125-12-8.0 |  | 国食药监械（进）字2009第3461506号 | 集采范围内-未中选 | 国家医保耗材27位编码变更、未匹配到医保编码
21d22b44-91ea-11eb-8996-40f2e9990f5b | 库克（中国）医疗贸易有限公司 | 913100006678379763 | 547e8d6f-7a6e-11f0-88e5-34735a9d8166 | d0bc57f8-d900-11e9-953f-fa163e0a8baf | 外周血管支架类 | 下肢动脉支架 | 血管支架 | 5585f746-d461-11e9-953f-fa163e0a8baf | 血管支架 | William Cook Europe ApS（库克欧洲公司） |  | 国食药监械（进）字2009第3461506号 |  | 该产品由支架和放送系统组成。放送系统由头端、放送鞘管、推送器、手柄、金属套管、导管座和接头组成。支架的材料为55%镍-45%钛合金，带有24K黄金标记；放送系统中头端的材料为乙烯树脂（VRT)、硫磺钡及二氧化钛，放送鞘管的材料为聚酰胺（NYNT)和聚四氟乙烯（TNRT),推送器的材料为PEEK（规格597）和带有铂环的尼龙头端，手柄和导管座的材料为丙烯腈丁二烯-苯乙烯，金属套管的材料为304不锈钢，接头的材料为聚碳酸酯。环氧乙烷灭菌，一次性使用。 | 该产品用于外周动脉（颈动脉、骼动脉、肾动脉、腘动脉、腘内动脉、股动脉以及骼股动脉）狭窄的血管内治疗。 | 股动脉、腘动脉、髂动脉、髂股动脉 | 非药物涂层 非覆膜 短支架(长度≤100mm) | 3abe0e22-d90a-11e9-953f-fa163e0a8baf | 3abe0e22-d90a-11e9-953f-fa163e0a8baf | 血管支架 |  | C02061200101002030890000103 | 02-血管介入治疗类材料 | 06-外周血管介入 | 12-多外周动脉支架 | 支架 | 01-合金 | 002-自膨 | ZIV6-125-8-8.0 | ZIV6-125-8-8.0 |  | 国食药监械（进）字2009第3461506号 | 集采范围内-未中选 | 国家医保耗材27位编码变更、未匹配到医保编码
21d22b44-91ea-11eb-8996-40f2e9990f5b | 库克（中国）医疗贸易有限公司 | 913100006678379763 | 547e8e37-7a6e-11f0-88e5-34735a9d8166 | d0bc57f8-d900-11e9-953f-fa163e0a8baf | 外周血管支架类 | 下肢动脉支架 | 血管支架 | 5585f746-d461-11e9-953f-fa163e0a8baf | 血管支架 | William Cook Europe ApS（库克欧洲公司） |  | 国食药监械（进）字2009第3461506号 |  | 该产品由支架和放送系统组成。放送系统由头端、放送鞘管、推送器、手柄、金属套管、导管座和接头组成。支架的材料为55%镍-45%钛合金，带有24K黄金标记；放送系统中头端的材料为乙烯树脂（VRT)、硫磺钡及二氧化钛，放送鞘管的材料为聚酰胺（NYNT)和聚四氟乙烯（TNRT),推送器的材料为PEEK（规格597）和带有铂环的尼龙头端，手柄和导管座的材料为丙烯腈丁二烯-苯乙烯，金属套管的材料为304不锈钢，接头的材料为聚碳酸酯。环氧乙烷灭菌，一次性使用。 | 该产品用于外周动脉（颈动脉、骼动脉、肾动脉、腘动脉、腘内动脉、股动脉以及骼股动脉）狭窄的血管内治疗。 | 股动脉、腘动脉、髂动脉、髂股动脉 | 非药物涂层 非覆膜 短支架(长度≤100mm) | 3abe0ce9-d90a-11e9-953f-fa163e0a8baf | 3abe0ce9-d90a-11e9-953f-fa163e0a8baf | 血管支架 |  | C02061200101002030890000004 | 02-血管介入治疗类材料 | 06-外周血管介入 | 12-多外周动脉支架 | 支架 | 01-合金 | 002-自膨 | ZIV5-125-10-6.0 | ZIV5-125-10-6.0 |  | 国食药监械（进）字2009第3461506号 | 集采范围内-未中选 | 国家医保耗材27位编码变更、未匹配到医保编码
21d22b44-91ea-11eb-8996-40f2e9990f5b | 库克（中国）医疗贸易有限公司 | 913100006678379763 | 547e8ef6-7a6e-11f0-88e5-34735a9d8166 | d0bc57f8-d900-11e9-953f-fa163e0a8baf | 外周血管支架类 | 下肢动脉支架 | 血管支架 | 5585f746-d461-11e9-953f-fa163e0a8baf | 血管支架 | William Cook Europe ApS（库克欧洲公司） |  | 国食药监械（进）字2009第3461506号 |  | 该产品由支架和放送系统组成。放送系统由头端、放送鞘管、推送器、手柄、金属套管、导管座和接头组成。支架的材料为55%镍-45%钛合金，带有24K黄金标记；放送系统中头端的材料为乙烯树脂（VRT)、硫磺钡及二氧化钛，放送鞘管的材料为聚酰胺（NYNT)和聚四氟乙烯（TNRT),推送器的材料为PEEK（规格597）和带有铂环的尼龙头端，手柄和导管座的材料为丙烯腈丁二烯-苯乙烯，金属套管的材料为304不锈钢，接头的材料为聚碳酸酯。环氧乙烷灭菌，一次性使用。 | 该产品用于外周动脉（颈动脉、骼动脉、肾动脉、腘动脉、腘内动脉、股动脉以及骼股动脉）狭窄的血管内治疗。 | 股动脉、腘动脉、髂动脉、髂股动脉 | 非药物涂层 非覆膜 短支架(长度≤100mm) | 3abe0b9c-d90a-11e9-953f-fa163e0a8baf | 3abe0b9c-d90a-11e9-953f-fa163e0a8baf | 血管支架 |  | C02061200101002030890000046 | 02-血管介入治疗类材料 | 06-外周血管介入 | 12-多外周动脉支架 | 支架 | 01-合金 | 002-自膨 | ZIV5-80-5-2.0 | ZIV5-80-5-2.0 |  | 国食药监械（进）字2009第3461506号 | 集采范围内-未中选 | 国家医保耗材27位编码变更、未匹配到医保编码
21d22b44-91ea-11eb-8996-40f2e9990f5b | 库克（中国）医疗贸易有限公司 | 913100006678379763 | 547e8fb9-7a6e-11f0-88e5-34735a9d8166 | d0bc57f8-d900-11e9-953f-fa163e0a8baf | 外周血管支架类 | 下肢动脉支架 | 血管支架 | 5585f746-d461-11e9-953f-fa163e0a8baf | 血管支架 | William Cook Europe ApS（库克欧洲公司） |  | 国食药监械（进）字2009第3461506号 |  | 该产品由支架和放送系统组成。放送系统由头端、放送鞘管、推送器、手柄、金属套管、导管座和接头组成。支架的材料为55%镍-45%钛合金，带有24K黄金标记；放送系统中头端的材料为乙烯树脂（VRT)、硫磺钡及二氧化钛，放送鞘管的材料为聚酰胺（NYNT)和聚四氟乙烯（TNRT),推送器的材料为PEEK（规格597）和带有铂环的尼龙头端，手柄和导管座的材料为丙烯腈丁二烯-苯乙烯，金属套管的材料为304不锈钢，接头的材料为聚碳酸酯。环氧乙烷灭菌，一次性使用。 | 该产品用于外周动脉（颈动脉、骼动脉、肾动脉、腘动脉、腘内动脉、股动脉以及骼股动脉）狭窄的血管内治疗。 | 股动脉、腘动脉、髂动脉、髂股动脉 | 非药物涂层 非覆膜 短支架(长度≤100mm) | 3abe0a5f-d90a-11e9-953f-fa163e0a8baf | 3abe0a5f-d90a-11e9-953f-fa163e0a8baf | 血管支架 |  | C02061200101002030890000054 | 02-血管介入治疗类材料 | 06-外周血管介入 | 12-多外周动脉支架 | 支架 | 01-合金 | 002-自膨 | ZIV5-80-6-6.0 | ZIV5-80-6-6.0 |  | 国食药监械（进）字2009第3461506号 | 集采范围内-未中选 | 国家医保耗材27位编码变更、未匹配到医保编码
21d22b44-91ea-11eb-8996-40f2e9990f5b | 库克（中国）医疗贸易有限公司 | 913100006678379763 | 547e9338-7a6e-11f0-88e5-34735a9d8166 | d0bc57f8-d900-11e9-953f-fa163e0a8baf | 外周血管支架类 | 下肢动脉支架 | 血管支架 | 5585f746-d461-11e9-953f-fa163e0a8baf | 血管支架 | William Cook Europe ApS（库克欧洲公司） |  | 国食药监械（进）字2009第3461506号 |  | 该产品由支架和放送系统组成。放送系统由头端、放送鞘管、推送器、手柄、金属套管、导管座和接头组成。支架的材料为55%镍-45%钛合金，带有24K黄金标记；放送系统中头端的材料为乙烯树脂（VRT)、硫磺钡及二氧化钛，放送鞘管的材料为聚酰胺（NYNT)和聚四氟乙烯（TNRT),推送器的材料为PEEK（规格597）和带有铂环的尼龙头端，手柄和导管座的材料为丙烯腈丁二烯-苯乙烯，金属套管的材料为304不锈钢，接头的材料为聚碳酸酯。环氧乙烷灭菌，一次性使用。 | 该产品用于外周动脉（颈动脉、骼动脉、肾动脉、腘动脉、腘内动脉、股动脉以及骼股动脉）狭窄的血管内治疗。 | 股动脉、腘动脉、髂动脉、髂股动脉 | 非药物涂层 非覆膜 短支架(长度≤100mm) | 3abdfb6f-d90a-11e9-953f-fa163e0a8baf | 3abdfb6f-d90a-11e9-953f-fa163e0a8baf | 血管支架 |  | C02061200101002030890000074 | 02-血管介入治疗类材料 | 06-外周血管介入 | 12-多外周动脉支架 | 支架 | 01-合金 | 002-自膨 | ZIV6-125-10-6.0 | ZIV6-125-10-6.0 |  | 国食药监械（进）字2009第3461506号 | 集采范围内-未中选 | 国家医保耗材27位编码变更、未匹配到医保编码
21d22b44-91ea-11eb-8996-40f2e9990f5b | 库克（中国）医疗贸易有限公司 | 913100006678379763 | 547e93fb-7a6e-11f0-88e5-34735a9d8166 | d0bc57f8-d900-11e9-953f-fa163e0a8baf | 外周血管支架类 | 下肢动脉支架 | 血管支架 | 5585f746-d461-11e9-953f-fa163e0a8baf | 血管支架 | William Cook Europe ApS（库克欧洲公司） |  | 国食药监械（进）字2009第3461506号 |  | 该产品由支架和放送系统组成。放送系统由头端、放送鞘管、推送器、手柄、金属套管、导管座和接头组成。支架的材料为55%镍-45%钛合金，带有24K黄金标记；放送系统中头端的材料为乙烯树脂（VRT)、硫磺钡及二氧化钛，放送鞘管的材料为聚酰胺（NYNT)和聚四氟乙烯（TNRT),推送器的材料为PEEK（规格597）和带有铂环的尼龙头端，手柄和导管座的材料为丙烯腈丁二烯-苯乙烯，金属套管的材料为304不锈钢，接头的材料为聚碳酸酯。环氧乙烷灭菌，一次性使用。 | 该产品用于外周动脉（颈动脉、骼动脉、肾动脉、腘动脉、腘内动脉、股动脉以及骼股动脉）狭窄的血管内治疗。 | 股动脉、腘动脉、髂动脉、髂股动脉 | 非药物涂层 非覆膜 短支架(长度≤100mm) | 3abdee78-d90a-11e9-953f-fa163e0a8baf | 3abdee78-d90a-11e9-953f-fa163e0a8baf | 血管支架 |  | C02061200101002030890000016 | 02-血管介入治疗类材料 | 06-外周血管介入 | 12-多外周动脉支架 | 支架 | 01-合金 | 002-自膨 | ZIV5-125-6-2.0 | ZIV5-125-6-2.0 |  | 国食药监械（进）字2009第3461506号 | 集采范围内-未中选 | 国家医保耗材27位编码变更、未匹配到医保编码
21d22b44-91ea-11eb-8996-40f2e9990f5b | 库克（中国）医疗贸易有限公司 | 913100006678379763 | 547e94bf-7a6e-11f0-88e5-34735a9d8166 | d0bc57f8-d900-11e9-953f-fa163e0a8baf | 外周血管支架类 | 下肢动脉支架 | 血管支架 | 5585f746-d461-11e9-953f-fa163e0a8baf | 血管支架 | William Cook Europe ApS（库克欧洲公司） |  | 国食药监械（进）字2009第3461506号 |  | 该产品由支架和放送系统组成。放送系统由头端、放送鞘管、推送器、手柄、金属套管、导管座和接头组成。支架的材料为55%镍-45%钛合金，带有24K黄金标记；放送系统中头端的材料为乙烯树脂（VRT)、硫磺钡及二氧化钛，放送鞘管的材料为聚酰胺（NYNT)和聚四氟乙烯（TNRT),推送器的材料为PEEK（规格597）和带有铂环的尼龙头端，手柄和导管座的材料为丙烯腈丁二烯-苯乙烯，金属套管的材料为304不锈钢，接头的材料为聚碳酸酯。环氧乙烷灭菌，一次性使用。 | 该产品用于外周动脉（颈动脉、骼动脉、肾动脉、腘动脉、腘内动脉、股动脉以及骼股动脉）狭窄的血管内治疗。 | 股动脉、腘动脉、髂动脉、髂股动脉 | 非药物涂层 非覆膜 短支架(长度≤100mm) | 3abe03d2-d90a-11e9-953f-fa163e0a8baf | 3abe03d2-d90a-11e9-953f-fa163e0a8baf | 血管支架 |  | C02061200101002030890000064 | 02-血管介入治疗类材料 | 06-外周血管介入 | 12-多外周动脉支架 | 支架 | 01-合金 | 002-自膨 | ZIV5-80-8-6.0 | ZIV5-80-8-6.0 |  | 国食药监械（进）字2009第3461506号 | 集采范围内-未中选 | 国家医保耗材27位编码变更、未匹配到医保编码
21d22b44-91ea-11eb-8996-40f2e9990f5b | 库克（中国）医疗贸易有限公司 | 913100006678379763 | 547e9582-7a6e-11f0-88e5-34735a9d8166 | d0bc57f8-d900-11e9-953f-fa163e0a8baf | 外周血管支架类 | 下肢动脉支架 | 血管支架 | 5585f746-d461-11e9-953f-fa163e0a8baf | 血管支架 | William Cook Europe ApS（库克欧洲公司） |  | 国食药监械（进）字2009第3461506号 |  | 该产品由支架和放送系统组成。放送系统由头端、放送鞘管、推送器、手柄、金属套管、导管座和接头组成。支架的材料为55%镍-45%钛合金，带有24K黄金标记；放送系统中头端的材料为乙烯树脂（VRT)、硫磺钡及二氧化钛，放送鞘管的材料为聚酰胺（NYNT)和聚四氟乙烯（TNRT),推送器的材料为PEEK（规格597）和带有铂环的尼龙头端，手柄和导管座的材料为丙烯腈丁二烯-苯乙烯，金属套管的材料为304不锈钢，接头的材料为聚碳酸酯。环氧乙烷灭菌，一次性使用。 | 该产品用于外周动脉（颈动脉、骼动脉、肾动脉、腘动脉、腘内动脉、股动脉以及骼股动脉）狭窄的血管内治疗。 | 股动脉、腘动脉、髂动脉、髂股动脉 | 非药物涂层 非覆膜 短支架(长度≤100mm) | 3abded0f-d90a-11e9-953f-fa163e0a8baf | 3abded0f-d90a-11e9-953f-fa163e0a8baf | 血管支架 |  | C02061200101002030890000111 | 02-血管介入治疗类材料 | 06-外周血管介入 | 12-多外周动脉支架 | 支架 | 01-合金 | 002-自膨 | ZIV6-80-10-4.0 | ZIV6-80-10-4.0 |  | 国食药监械（进）字2009第3461506号 | 集采范围内-未中选 | 国家医保耗材27位编码变更、未匹配到医保编码
21d22b44-91ea-11eb-8996-40f2e9990f5b | 库克（中国）医疗贸易有限公司 | 913100006678379763 | 547e9646-7a6e-11f0-88e5-34735a9d8166 | d0bc57f8-d900-11e9-953f-fa163e0a8baf | 外周血管支架类 | 下肢动脉支架 | 血管支架 | 5585f746-d461-11e9-953f-fa163e0a8baf | 血管支架 | William Cook Europe ApS（库克欧洲公司） |  | 国食药监械（进）字2009第3461506号 |  | 该产品由支架和放送系统组成。放送系统由头端、放送鞘管、推送器、手柄、金属套管、导管座和接头组成。支架的材料为55%镍-45%钛合金，带有24K黄金标记；放送系统中头端的材料为乙烯树脂（VRT)、硫磺钡及二氧化钛，放送鞘管的材料为聚酰胺（NYNT)和聚四氟乙烯（TNRT),推送器的材料为PEEK（规格597）和带有铂环的尼龙头端，手柄和导管座的材料为丙烯腈丁二烯-苯乙烯，金属套管的材料为304不锈钢，接头的材料为聚碳酸酯。环氧乙烷灭菌，一次性使用。 | 该产品用于外周动脉（颈动脉、骼动脉、肾动脉、腘动脉、腘内动脉、股动脉以及骼股动脉）狭窄的血管内治疗。 | 股动脉、腘动脉、髂动脉、髂股动脉 | 非药物涂层 非覆膜 短支架(长度≤100mm) | 3abdf9f7-d90a-11e9-953f-fa163e0a8baf | 3abdf9f7-d90a-11e9-953f-fa163e0a8baf | 血管支架 |  | C02061200101002030890000005 | 02-血管介入治疗类材料 | 06-外周血管介入 | 12-多外周动脉支架 | 支架 | 01-合金 | 002-自膨 | ZIV5-125-10-7.0 | ZIV5-125-10-7.0 |  | 国食药监械（进）字2009第3461506号 | 集采范围内-未中选 | 国家医保耗材27位编码变更、未匹配到医保编码
21d22b44-91ea-11eb-8996-40f2e9990f5b | 库克（中国）医疗贸易有限公司 | 913100006678379763 | 547e9718-7a6e-11f0-88e5-34735a9d8166 | d0bc57f8-d900-11e9-953f-fa163e0a8baf | 外周血管支架类 | 下肢动脉支架 | 血管支架 | 5585f746-d461-11e9-953f-fa163e0a8baf | 血管支架 | William Cook Europe ApS（库克欧洲公司） |  | 国食药监械（进）字2009第3461506号 |  | 该产品由支架和放送系统组成。放送系统由头端、放送鞘管、推送器、手柄、金属套管、导管座和接头组成。支架的材料为55%镍-45%钛合金，带有24K黄金标记；放送系统中头端的材料为乙烯树脂（VRT)、硫磺钡及二氧化钛，放送鞘管的材料为聚酰胺（NYNT)和聚四氟乙烯（TNRT),推送器的材料为PEEK（规格597）和带有铂环的尼龙头端，手柄和导管座的材料为丙烯腈丁二烯-苯乙烯，金属套管的材料为304不锈钢，接头的材料为聚碳酸酯。环氧乙烷灭菌，一次性使用。 | 该产品用于外周动脉（颈动脉、骼动脉、肾动脉、腘动脉、腘内动脉、股动脉以及骼股动脉）狭窄的血管内治疗。 | 股动脉、腘动脉、髂动脉、髂股动脉 | 非药物涂层 非覆膜 短支架(长度≤100mm) | 3abdeb6c-d90a-11e9-953f-fa163e0a8baf | 3abdeb6c-d90a-11e9-953f-fa163e0a8baf | 血管支架 |  | C02061200101002030890000115 | 02-血管介入治疗类材料 | 06-外周血管介入 | 12-多外周动脉支架 | 支架 | 01-合金 | 002-自膨 | ZIV6-80-12-3.0 | ZIV6-80-12-3.0 |  | 国食药监械（进）字2009第3461506号 | 集采范围内-未中选 | 国家医保耗材27位编码变更、未匹配到医保编码
21d22b44-91ea-11eb-8996-40f2e9990f5b | 库克（中国）医疗贸易有限公司 | 913100006678379763 | 547e97db-7a6e-11f0-88e5-34735a9d8166 | d0bc57f8-d900-11e9-953f-fa163e0a8baf | 外周血管支架类 | 下肢动脉支架 | 血管支架 | 5585f746-d461-11e9-953f-fa163e0a8baf | 血管支架 | William Cook Europe ApS（库克欧洲公司） |  | 国食药监械（进）字2009第3461506号 |  | 该产品由支架和放送系统组成。放送系统由头端、放送鞘管、推送器、手柄、金属套管、导管座和接头组成。支架的材料为55%镍-45%钛合金，带有24K黄金标记；放送系统中头端的材料为乙烯树脂（VRT)、硫磺钡及二氧化钛，放送鞘管的材料为聚酰胺（NYNT)和聚四氟乙烯（TNRT),推送器的材料为PEEK（规格597）和带有铂环的尼龙头端，手柄和导管座的材料为丙烯腈丁二烯-苯乙烯，金属套管的材料为304不锈钢，接头的材料为聚碳酸酯。环氧乙烷灭菌，一次性使用。 | 该产品用于外周动脉（颈动脉、骼动脉、肾动脉、腘动脉、腘内动脉、股动脉以及骼股动脉）狭窄的血管内治疗。 | 股动脉、腘动脉、髂动脉、髂股动脉 | 非药物涂层 非覆膜 短支架(长度≤100mm) | 3abe0676-d90a-11e9-953f-fa163e0a8baf | 3abe0676-d90a-11e9-953f-fa163e0a8baf | 血管支架 |  | C02061200101002030890000062 | 02-血管介入治疗类材料 | 06-外周血管介入 | 12-多外周动脉支架 | 支架 | 01-合金 | 002-自膨 | ZIV5-80-8-3.0 | ZIV5-80-8-3.0 |  | 国食药监械（进）字2009第3461506号 | 集采范围内-未中选 | 国家医保耗材27位编码变更、未匹配到医保编码
21d22b44-91ea-11eb-8996-40f2e9990f5b | 库克（中国）医疗贸易有限公司 | 913100006678379763 | 547e9962-7a6e-11f0-88e5-34735a9d8166 | d0bc57f8-d900-11e9-953f-fa163e0a8baf | 外周血管支架类 | 下肢动脉支架 | 血管支架 | 5585f746-d461-11e9-953f-fa163e0a8baf | 血管支架 | William Cook Europe ApS（库克欧洲公司） |  | 国食药监械（进）字2009第3461506号 |  | 该产品由支架和放送系统组成。放送系统由头端、放送鞘管、推送器、手柄、金属套管、导管座和接头组成。支架的材料为55%镍-45%钛合金，带有24K黄金标记；放送系统中头端的材料为乙烯树脂（VRT)、硫磺钡及二氧化钛，放送鞘管的材料为聚酰胺（NYNT)和聚四氟乙烯（TNRT),推送器的材料为PEEK（规格597）和带有铂环的尼龙头端，手柄和导管座的材料为丙烯腈丁二烯-苯乙烯，金属套管的材料为304不锈钢，接头的材料为聚碳酸酯。环氧乙烷灭菌，一次性使用。 | 该产品用于外周动脉（颈动脉、骼动脉、肾动脉、腘动脉、腘内动脉、股动脉以及骼股动脉）狭窄的血管内治疗。 | 股动脉、腘动脉、髂动脉、髂股动脉 | 非药物涂层 非覆膜 短支架(长度≤100mm) | 3abde7f1-d90a-11e9-953f-fa163e0a8baf | 3abde7f1-d90a-11e9-953f-fa163e0a8baf | 血管支架 |  | C02061200101002030890000010 | 02-血管介入治疗类材料 | 06-外周血管介入 | 12-多外周动脉支架 | 支架 | 01-合金 | 002-自膨 | ZIV5-125-4-8.0 | ZIV5-125-4-8.0 |  | 国食药监械（进）字2009第3461506号 | 集采范围内-未中选 | 国家医保耗材27位编码变更、未匹配到医保编码
21d22b44-91ea-11eb-8996-40f2e9990f5b | 库克（中国）医疗贸易有限公司 | 913100006678379763 | 547e9a21-7a6e-11f0-88e5-34735a9d8166 | d0bc57f8-d900-11e9-953f-fa163e0a8baf | 外周血管支架类 | 下肢动脉支架 | 血管支架 | 5585f746-d461-11e9-953f-fa163e0a8baf | 血管支架 | William Cook Europe ApS（库克欧洲公司） |  | 国食药监械（进）字2009第3461506号 |  | 该产品由支架和放送系统组成。放送系统由头端、放送鞘管、推送器、手柄、金属套管、导管座和接头组成。支架的材料为55%镍-45%钛合金，带有24K黄金标记；放送系统中头端的材料为乙烯树脂（VRT)、硫磺钡及二氧化钛，放送鞘管的材料为聚酰胺（NYNT)和聚四氟乙烯（TNRT),推送器的材料为PEEK（规格597）和带有铂环的尼龙头端，手柄和导管座的材料为丙烯腈丁二烯-苯乙烯，金属套管的材料为304不锈钢，接头的材料为聚碳酸酯。环氧乙烷灭菌，一次性使用。 | 该产品用于外周动脉（颈动脉、骼动脉、肾动脉、腘动脉、腘内动脉、股动脉以及骼股动脉）狭窄的血管内治疗。 | 股动脉、腘动脉、髂动脉、髂股动脉 | 非药物涂层 非覆膜 短支架(长度≤100mm) | 3abdf893-d90a-11e9-953f-fa163e0a8baf | 3abdf893-d90a-11e9-953f-fa163e0a8baf | 血管支架 |  | C02061200101002030890000020 | 02-血管介入治疗类材料 | 06-外周血管介入 | 12-多外周动脉支架 | 支架 | 01-合金 | 002-自膨 | ZIV5-125-6-8.0 | ZIV5-125-6-8.0 |  | 国食药监械（进）字2009第3461506号 | 集采范围内-未中选 | 国家医保耗材27位编码变更、未匹配到医保编码
21d22b44-91ea-11eb-8996-40f2e9990f5b | 库克（中国）医疗贸易有限公司 | 913100006678379763 | 547e9db8-7a6e-11f0-88e5-34735a9d8166 | d0bc57f8-d900-11e9-953f-fa163e0a8baf | 外周血管支架类 | 下肢动脉支架 | 血管支架 | 5585f746-d461-11e9-953f-fa163e0a8baf | 血管支架 | William Cook Europe ApS（库克欧洲公司） |  | 国食药监械（进）字2009第3461506号 |  | 该产品由支架和放送系统组成。放送系统由头端、放送鞘管、推送器、手柄、金属套管、导管座和接头组成。支架的材料为55%镍-45%钛合金，带有24K黄金标记；放送系统中头端的材料为乙烯树脂（VRT)、硫磺钡及二氧化钛，放送鞘管的材料为聚酰胺（NYNT)和聚四氟乙烯（TNRT),推送器的材料为PEEK（规格597）和带有铂环的尼龙头端，手柄和导管座的材料为丙烯腈丁二烯-苯乙烯，金属套管的材料为304不锈钢，接头的材料为聚碳酸酯。环氧乙烷灭菌，一次性使用。 | 该产品用于外周动脉（颈动脉、骼动脉、肾动脉、腘动脉、腘内动脉、股动脉以及骼股动脉）狭窄的血管内治疗。 | 股动脉、腘动脉、髂动脉、髂股动脉 | 非药物涂层 非覆膜 短支架(长度≤100mm) | 3abde68b-d90a-11e9-953f-fa163e0a8baf | 3abde68b-d90a-11e9-953f-fa163e0a8baf | 血管支架 |  | C02061200101002030890000033 | 02-血管介入治疗类材料 | 06-外周血管介入 | 12-多外周动脉支架 | 支架 | 01-合金 | 002-自膨 | ZIV5-125-9-4.0 | ZIV5-125-9-4.0 |  | 国食药监械（进）字2009第3461506号 | 集采范围内-未中选 | 国家医保耗材27位编码变更、未匹配到医保编码
21d22b44-91ea-11eb-8996-40f2e9990f5b | 库克（中国）医疗贸易有限公司 | 913100006678379763 | 547e9e85-7a6e-11f0-88e5-34735a9d8166 | d0bc57f8-d900-11e9-953f-fa163e0a8baf | 外周血管支架类 | 下肢动脉支架 | 血管支架 | 5585f746-d461-11e9-953f-fa163e0a8baf | 血管支架 | William Cook Europe ApS（库克欧洲公司） |  | 国食药监械（进）字2009第3461506号 |  | 该产品由支架和放送系统组成。放送系统由头端、放送鞘管、推送器、手柄、金属套管、导管座和接头组成。支架的材料为55%镍-45%钛合金，带有24K黄金标记；放送系统中头端的材料为乙烯树脂（VRT)、硫磺钡及二氧化钛，放送鞘管的材料为聚酰胺（NYNT)和聚四氟乙烯（TNRT),推送器的材料为PEEK（规格597）和带有铂环的尼龙头端，手柄和导管座的材料为丙烯腈丁二烯-苯乙烯，金属套管的材料为304不锈钢，接头的材料为聚碳酸酯。环氧乙烷灭菌，一次性使用。 | 该产品用于外周动脉（颈动脉、骼动脉、肾动脉、腘动脉、腘内动脉、股动脉以及骼股动脉）狭窄的血管内治疗。 | 股动脉、腘动脉、髂动脉、髂股动脉 | 非药物涂层 非覆膜 短支架(长度≤100mm) | 3abe0238-d90a-11e9-953f-fa163e0a8baf | 3abe0238-d90a-11e9-953f-fa163e0a8baf | 血管支架 |  | C02061200101002030890000131 | 02-血管介入治疗类材料 | 06-外周血管介入 | 12-多外周动脉支架 | 支架 | 01-合金 | 002-自膨 | ZIV6-80-6-2.0 | ZIV6-80-6-2.0 |  | 国食药监械（进）字2009第3461506号 | 集采范围内-未中选 | 国家医保耗材27位编码变更、未匹配到医保编码
21d22b44-91ea-11eb-8996-40f2e9990f5b | 库克（中国）医疗贸易有限公司 | 913100006678379763 | 547e9f61-7a6e-11f0-88e5-34735a9d8166 | d0bc57f8-d900-11e9-953f-fa163e0a8baf | 外周血管支架类 | 下肢动脉支架 | 血管支架 | 5585f746-d461-11e9-953f-fa163e0a8baf | 血管支架 | William Cook Europe ApS（库克欧洲公司） |  | 国食药监械（进）字2009第3461506号 |  | 该产品由支架和放送系统组成。放送系统由头端、放送鞘管、推送器、手柄、金属套管、导管座和接头组成。支架的材料为55%镍-45%钛合金，带有24K黄金标记；放送系统中头端的材料为乙烯树脂（VRT)、硫磺钡及二氧化钛，放送鞘管的材料为聚酰胺（NYNT)和聚四氟乙烯（TNRT),推送器的材料为PEEK（规格597）和带有铂环的尼龙头端，手柄和导管座的材料为丙烯腈丁二烯-苯乙烯，金属套管的材料为304不锈钢，接头的材料为聚碳酸酯。环氧乙烷灭菌，一次性使用。 | 该产品用于外周动脉（颈动脉、骼动脉、肾动脉、腘动脉、腘内动脉、股动脉以及骼股动脉）狭窄的血管内治疗。 | 股动脉、腘动脉、髂动脉、髂股动脉 | 非药物涂层 非覆膜 短支架(长度≤100mm) | 3abde52f-d90a-11e9-953f-fa163e0a8baf | 3abde52f-d90a-11e9-953f-fa163e0a8baf | 血管支架 |  | C02061200101002030890000144 | 02-血管介入治疗类材料 | 06-外周血管介入 | 12-多外周动脉支架 | 支架 | 01-合金 | 002-自膨 | ZIV6-80-8-3.0 | ZIV6-80-8-3.0 |  | 国食药监械（进）字2009第3461506号 | 集采范围内-未中选 | 国家医保耗材27位编码变更、未匹配到医保编码
21d22b44-91ea-11eb-8996-40f2e9990f5b | 库克（中国）医疗贸易有限公司 | 913100006678379763 | 547ea02a-7a6e-11f0-88e5-34735a9d8166 | d0bc57f8-d900-11e9-953f-fa163e0a8baf | 外周血管支架类 | 下肢动脉支架 | 血管支架 | 5585f746-d461-11e9-953f-fa163e0a8baf | 血管支架 | William Cook Europe ApS（库克欧洲公司） |  | 国食药监械（进）字2009第3461506号 |  | 该产品由支架和放送系统组成。放送系统由头端、放送鞘管、推送器、手柄、金属套管、导管座和接头组成。支架的材料为55%镍-45%钛合金，带有24K黄金标记；放送系统中头端的材料为乙烯树脂（VRT)、硫磺钡及二氧化钛，放送鞘管的材料为聚酰胺（NYNT)和聚四氟乙烯（TNRT),推送器的材料为PEEK（规格597）和带有铂环的尼龙头端，手柄和导管座的材料为丙烯腈丁二烯-苯乙烯，金属套管的材料为304不锈钢，接头的材料为聚碳酸酯。环氧乙烷灭菌，一次性使用。 | 该产品用于外周动脉（颈动脉、骼动脉、肾动脉、腘动脉、腘内动脉、股动脉以及骼股动脉）狭窄的血管内治疗。 | 股动脉、腘动脉、髂动脉、髂股动脉 | 非药物涂层 非覆膜 短支架(长度≤100mm) | 3abdf703-d90a-11e9-953f-fa163e0a8baf | 3abdf703-d90a-11e9-953f-fa163e0a8baf | 血管支架 |  | C02061200101002030890000035 | 02-血管介入治疗类材料 | 06-外周血管介入 | 12-多外周动脉支架 | 支架 | 01-合金 | 002-自膨 | ZIV5-125-9-8.0 | ZIV5-125-9-8.0 |  | 国食药监械（进）字2009第3461506号 | 集采范围内-未中选 | 国家医保耗材27位编码变更、未匹配到医保编码
21d22b44-91ea-11eb-8996-40f2e9990f5b | 库克（中国）医疗贸易有限公司 | 913100006678379763 | 547ea0ed-7a6e-11f0-88e5-34735a9d8166 | d0bc57f8-d900-11e9-953f-fa163e0a8baf | 外周血管支架类 | 下肢动脉支架 | 血管支架 | 5585f746-d461-11e9-953f-fa163e0a8baf | 血管支架 | William Cook Europe ApS（库克欧洲公司） |  | 国食药监械（进）字2009第3461506号 |  | 该产品由支架和放送系统组成。放送系统由头端、放送鞘管、推送器、手柄、金属套管、导管座和接头组成。支架的材料为55%镍-45%钛合金，带有24K黄金标记；放送系统中头端的材料为乙烯树脂（VRT)、硫磺钡及二氧化钛，放送鞘管的材料为聚酰胺（NYNT)和聚四氟乙烯（TNRT),推送器的材料为PEEK（规格597）和带有铂环的尼龙头端，手柄和导管座的材料为丙烯腈丁二烯-苯乙烯，金属套管的材料为304不锈钢，接头的材料为聚碳酸酯。环氧乙烷灭菌，一次性使用。 | 该产品用于外周动脉（颈动脉、骼动脉、肾动脉、腘动脉、腘内动脉、股动脉以及骼股动脉）狭窄的血管内治疗。 | 股动脉、腘动脉、髂动脉、髂股动脉 | 非药物涂层 非覆膜 短支架(长度≤100mm) | 3abde3cd-d90a-11e9-953f-fa163e0a8baf | 3abde3cd-d90a-11e9-953f-fa163e0a8baf | 血管支架 |  | C02061200101002030890000085 | 02-血管介入治疗类材料 | 06-外周血管介入 | 12-多外周动脉支架 | 支架 | 01-合金 | 002-自膨 | ZIV6-125-5-3.0 | ZIV6-125-5-3.0 |  | 国食药监械（进）字2009第3461506号 | 集采范围内-未中选 | 国家医保耗材27位编码变更、未匹配到医保编码
21d22b44-91ea-11eb-8996-40f2e9990f5b | 库克（中国）医疗贸易有限公司 | 913100006678379763 | 547ea1ba-7a6e-11f0-88e5-34735a9d8166 | d0bc57f8-d900-11e9-953f-fa163e0a8baf | 外周血管支架类 | 下肢动脉支架 | 血管支架 | 5585f746-d461-11e9-953f-fa163e0a8baf | 血管支架 | William Cook Europe ApS（库克欧洲公司） |  | 国食药监械（进）字2009第3461506号 |  | 该产品由支架和放送系统组成。放送系统由头端、放送鞘管、推送器、手柄、金属套管、导管座和接头组成。支架的材料为55%镍-45%钛合金，带有24K黄金标记；放送系统中头端的材料为乙烯树脂（VRT)、硫磺钡及二氧化钛，放送鞘管的材料为聚酰胺（NYNT)和聚四氟乙烯（TNRT),推送器的材料为PEEK（规格597）和带有铂环的尼龙头端，手柄和导管座的材料为丙烯腈丁二烯-苯乙烯，金属套管的材料为304不锈钢，接头的材料为聚碳酸酯。环氧乙烷灭菌，一次性使用。 | 该产品用于外周动脉（颈动脉、骼动脉、肾动脉、腘动脉、腘内动脉、股动脉以及骼股动脉）狭窄的血管内治疗。 | 股动脉、腘动脉、髂动脉、髂股动脉 | 非药物涂层 非覆膜 短支架(长度≤100mm) | 3abe07d3-d90a-11e9-953f-fa163e0a8baf | 3abe07d3-d90a-11e9-953f-fa163e0a8baf | 血管支架 |  | C02061200101002030890000003 | 02-血管介入治疗类材料 | 06-外周血管介入 | 12-多外周动脉支架 | 支架 | 01-合金 | 002-自膨 | ZIV5-125-10-4.0 | ZIV5-125-10-4.0 |  | 国食药监械（进）字2009第3461506号 | 集采范围内-未中选 | 国家医保耗材27位编码变更、未匹配到医保编码
21d22b44-91ea-11eb-8996-40f2e9990f5b | 库克（中国）医疗贸易有限公司 | 913100006678379763 | 547ea27e-7a6e-11f0-88e5-34735a9d8166 | d0bc57f8-d900-11e9-953f-fa163e0a8baf | 外周血管支架类 | 下肢动脉支架 | 血管支架 | 5585f746-d461-11e9-953f-fa163e0a8baf | 血管支架 | William Cook Europe ApS（库克欧洲公司） |  | 国食药监械（进）字2009第3461506号 |  | 该产品由支架和放送系统组成。放送系统由头端、放送鞘管、推送器、手柄、金属套管、导管座和接头组成。支架的材料为55%镍-45%钛合金，带有24K黄金标记；放送系统中头端的材料为乙烯树脂（VRT)、硫磺钡及二氧化钛，放送鞘管的材料为聚酰胺（NYNT)和聚四氟乙烯（TNRT),推送器的材料为PEEK（规格597）和带有铂环的尼龙头端，手柄和导管座的材料为丙烯腈丁二烯-苯乙烯，金属套管的材料为304不锈钢，接头的材料为聚碳酸酯。环氧乙烷灭菌，一次性使用。 | 该产品用于外周动脉（颈动脉、骼动脉、肾动脉、腘动脉、腘内动脉、股动脉以及骼股动脉）狭窄的血管内治疗。 | 股动脉、腘动脉、髂动脉、髂股动脉 | 非药物涂层 非覆膜 短支架(长度≤100mm) | 3abde26e-d90a-11e9-953f-fa163e0a8baf | 3abde26e-d90a-11e9-953f-fa163e0a8baf | 血管支架 |  | C02061200101002030890000042 | 02-血管介入治疗类材料 | 06-外周血管介入 | 12-多外周动脉支架 | 支架 | 01-合金 | 002-自膨 | ZIV5-80-4-3.0 | ZIV5-80-4-3.0 |  | 国食药监械（进）字2009第3461506号 | 集采范围内-未中选 | 国家医保耗材27位编码变更、未匹配到医保编码
21d22b44-91ea-11eb-8996-40f2e9990f5b | 库克（中国）医疗贸易有限公司 | 913100006678379763 | 547ea341-7a6e-11f0-88e5-34735a9d8166 | d0bc57f8-d900-11e9-953f-fa163e0a8baf | 外周血管支架类 | 下肢动脉支架 | 血管支架 | 5585f746-d461-11e9-953f-fa163e0a8baf | 血管支架 | William Cook Europe ApS（库克欧洲公司） |  | 国食药监械（进）字2009第3461506号 |  | 该产品由支架和放送系统组成。放送系统由头端、放送鞘管、推送器、手柄、金属套管、导管座和接头组成。支架的材料为55%镍-45%钛合金，带有24K黄金标记；放送系统中头端的材料为乙烯树脂（VRT)、硫磺钡及二氧化钛，放送鞘管的材料为聚酰胺（NYNT)和聚四氟乙烯（TNRT),推送器的材料为PEEK（规格597）和带有铂环的尼龙头端，手柄和导管座的材料为丙烯腈丁二烯-苯乙烯，金属套管的材料为304不锈钢，接头的材料为聚碳酸酯。环氧乙烷灭菌，一次性使用。 | 该产品用于外周动脉（颈动脉、骼动脉、肾动脉、腘动脉、腘内动脉、股动脉以及骼股动脉）狭窄的血管内治疗。 | 股动脉、腘动脉、髂动脉、髂股动脉 | 非药物涂层 非覆膜 短支架(长度≤100mm) | 3abdf579-d90a-11e9-953f-fa163e0a8baf | 3abdf579-d90a-11e9-953f-fa163e0a8baf | 血管支架 |  | C02061200101002030890000048 | 02-血管介入治疗类材料 | 06-外周血管介入 | 12-多外周动脉支架 | 支架 | 01-合金 | 002-自膨 | ZIV5-80-5-4.0 | ZIV5-80-5-4.0 |  | 国食药监械（进）字2009第3461506号 | 集采范围内-未中选 | 国家医保耗材27位编码变更、未匹配到医保编码
21d22b44-91ea-11eb-8996-40f2e9990f5b | 库克（中国）医疗贸易有限公司 | 913100006678379763 | 547ea400-7a6e-11f0-88e5-34735a9d8166 | d0bc57f8-d900-11e9-953f-fa163e0a8baf | 外周血管支架类 | 下肢动脉支架 | 血管支架 | 5585f746-d461-11e9-953f-fa163e0a8baf | 血管支架 | William Cook Europe ApS（库克欧洲公司） |  | 国食药监械（进）字2009第3461506号 |  | 该产品由支架和放送系统组成。放送系统由头端、放送鞘管、推送器、手柄、金属套管、导管座和接头组成。支架的材料为55%镍-45%钛合金，带有24K黄金标记；放送系统中头端的材料为乙烯树脂（VRT)、硫磺钡及二氧化钛，放送鞘管的材料为聚酰胺（NYNT)和聚四氟乙烯（TNRT),推送器的材料为PEEK（规格597）和带有铂环的尼龙头端，手柄和导管座的材料为丙烯腈丁二烯-苯乙烯，金属套管的材料为304不锈钢，接头的材料为聚碳酸酯。环氧乙烷灭菌，一次性使用。 | 该产品用于外周动脉（颈动脉、骼动脉、肾动脉、腘动脉、腘内动脉、股动脉以及骼股动脉）狭窄的血管内治疗。 | 股动脉、腘动脉、髂动脉、髂股动脉 | 非药物涂层 非覆膜 短支架(长度≤100mm) | 3abde10e-d90a-11e9-953f-fa163e0a8baf | 3abde10e-d90a-11e9-953f-fa163e0a8baf | 血管支架 |  | C02061200101002030890000001 | 02-血管介入治疗类材料 | 06-外周血管介入 | 12-多外周动脉支架 | 支架 | 01-合金 | 002-自膨 | ZIV5-125-10-2.0 | ZIV5-125-10-2.0 |  | 国食药监械（进）字2009第3461506号 | 集采范围内-未中选 | 国家医保耗材27位编码变更、未匹配到医保编码
21d22b44-91ea-11eb-8996-40f2e9990f5b | 库克（中国）医疗贸易有限公司 | 913100006678379763 | 547ea4c4-7a6e-11f0-88e5-34735a9d8166 | d0bc57f8-d900-11e9-953f-fa163e0a8baf | 外周血管支架类 | 下肢动脉支架 | 血管支架 | 5585f746-d461-11e9-953f-fa163e0a8baf | 血管支架 | William Cook Europe ApS（库克欧洲公司） |  | 国食药监械（进）字2009第3461506号 |  | 该产品由支架和放送系统组成。放送系统由头端、放送鞘管、推送器、手柄、金属套管、导管座和接头组成。支架的材料为55%镍-45%钛合金，带有24K黄金标记；放送系统中头端的材料为乙烯树脂（VRT)、硫磺钡及二氧化钛，放送鞘管的材料为聚酰胺（NYNT)和聚四氟乙烯（TNRT),推送器的材料为PEEK（规格597）和带有铂环的尼龙头端，手柄和导管座的材料为丙烯腈丁二烯-苯乙烯，金属套管的材料为304不锈钢，接头的材料为聚碳酸酯。环氧乙烷灭菌，一次性使用。 | 该产品用于外周动脉（颈动脉、骼动脉、肾动脉、腘动脉、腘内动脉、股动脉以及骼股动脉）狭窄的血管内治疗。 | 股动脉、腘动脉、髂动脉、髂股动脉 | 非药物涂层 非覆膜 短支架(长度≤100mm) | 3abe00c0-d90a-11e9-953f-fa163e0a8baf | 3abe00c0-d90a-11e9-953f-fa163e0a8baf | 血管支架 |  | C02061200101002030890000040 | 02-血管介入治疗类材料 | 06-外周血管介入 | 12-多外周动脉支架 | 支架 | 01-合金 | 002-自膨 | ZIV5-80-10-8.0 | ZIV5-80-10-8.0 |  | 国食药监械（进）字2009第3461506号 | 集采范围内-未中选 | 国家医保耗材27位编码变更、未匹配到医保编码
21d22b44-91ea-11eb-8996-40f2e9990f5b | 库克（中国）医疗贸易有限公司 | 913100006678379763 | 547ea7d6-7a6e-11f0-88e5-34735a9d8166 | d0bc57f8-d900-11e9-953f-fa163e0a8baf | 外周血管支架类 | 下肢动脉支架 | 血管支架 | 5585f746-d461-11e9-953f-fa163e0a8baf | 血管支架 | William Cook Europe ApS（库克欧洲公司） |  | 国食药监械（进）字2009第3461506号 |  | 该产品由支架和放送系统组成。放送系统由头端、放送鞘管、推送器、手柄、金属套管、导管座和接头组成。支架的材料为55%镍-45%钛合金，带有24K黄金标记；放送系统中头端的材料为乙烯树脂（VRT)、硫磺钡及二氧化钛，放送鞘管的材料为聚酰胺（NYNT)和聚四氟乙烯（TNRT),推送器的材料为PEEK（规格597）和带有铂环的尼龙头端，手柄和导管座的材料为丙烯腈丁二烯-苯乙烯，金属套管的材料为304不锈钢，接头的材料为聚碳酸酯。环氧乙烷灭菌，一次性使用。 | 该产品用于外周动脉（颈动脉、骼动脉、肾动脉、腘动脉、腘内动脉、股动脉以及骼股动脉）狭窄的血管内治疗。 | 股动脉、腘动脉、髂动脉、髂股动脉 | 非药物涂层 非覆膜 短支架(长度≤100mm) | 3abddfb7-d90a-11e9-953f-fa163e0a8baf | 3abddfb7-d90a-11e9-953f-fa163e0a8baf | 血管支架 |  | C02061200101002030890000053 | 02-血管介入治疗类材料 | 06-外周血管介入 | 12-多外周动脉支架 | 支架 | 01-合金 | 002-自膨 | ZIV5-80-6-4.0 | ZIV5-80-6-4.0 |  | 国食药监械（进）字2009第3461506号 | 集采范围内-未中选 | 国家医保耗材27位编码变更、未匹配到医保编码
21d22b44-91ea-11eb-8996-40f2e9990f5b | 库克（中国）医疗贸易有限公司 | 913100006678379763 | 547ea89a-7a6e-11f0-88e5-34735a9d8166 | d0bc57f8-d900-11e9-953f-fa163e0a8baf | 外周血管支架类 | 下肢动脉支架 | 血管支架 | 5585f746-d461-11e9-953f-fa163e0a8baf | 血管支架 | William Cook Europe ApS（库克欧洲公司） |  | 国食药监械（进）字2009第3461506号 |  | 该产品由支架和放送系统组成。放送系统由头端、放送鞘管、推送器、手柄、金属套管、导管座和接头组成。支架的材料为55%镍-45%钛合金，带有24K黄金标记；放送系统中头端的材料为乙烯树脂（VRT)、硫磺钡及二氧化钛，放送鞘管的材料为聚酰胺（NYNT)和聚四氟乙烯（TNRT),推送器的材料为PEEK（规格597）和带有铂环的尼龙头端，手柄和导管座的材料为丙烯腈丁二烯-苯乙烯，金属套管的材料为304不锈钢，接头的材料为聚碳酸酯。环氧乙烷灭菌，一次性使用。 | 该产品用于外周动脉（颈动脉、骼动脉、肾动脉、腘动脉、腘内动脉、股动脉以及骼股动脉）狭窄的血管内治疗。 | 股动脉、腘动脉、髂动脉、髂股动脉 | 非药物涂层 非覆膜 短支架(长度≤100mm) | 3abdf411-d90a-11e9-953f-fa163e0a8baf | 3abdf411-d90a-11e9-953f-fa163e0a8baf | 血管支架 |  | C02061200101002030890000072 | 02-血管介入治疗类材料 | 06-外周血管介入 | 12-多外周动脉支架 | 支架 | 01-合金 | 002-自膨 | ZIV6-125-10-3.0 | ZIV6-125-10-3.0 |  | 国食药监械（进）字2009第3461506号 | 集采范围内-未中选 | 国家医保耗材27位编码变更、未匹配到医保编码
21d22b44-91ea-11eb-8996-40f2e9990f5b | 库克（中国）医疗贸易有限公司 | 913100006678379763 | 547ea959-7a6e-11f0-88e5-34735a9d8166 | d0bc57f8-d900-11e9-953f-fa163e0a8baf | 外周血管支架类 | 下肢动脉支架 | 血管支架 | 5585f746-d461-11e9-953f-fa163e0a8baf | 血管支架 | William Cook Europe ApS（库克欧洲公司） |  | 国食药监械（进）字2009第3461506号 |  | 该产品由支架和放送系统组成。放送系统由头端、放送鞘管、推送器、手柄、金属套管、导管座和接头组成。支架的材料为55%镍-45%钛合金，带有24K黄金标记；放送系统中头端的材料为乙烯树脂（VRT)、硫磺钡及二氧化钛，放送鞘管的材料为聚酰胺（NYNT)和聚四氟乙烯（TNRT),推送器的材料为PEEK（规格597）和带有铂环的尼龙头端，手柄和导管座的材料为丙烯腈丁二烯-苯乙烯，金属套管的材料为304不锈钢，接头的材料为聚碳酸酯。环氧乙烷灭菌，一次性使用。 | 该产品用于外周动脉（颈动脉、骼动脉、肾动脉、腘动脉、腘内动脉、股动脉以及骼股动脉）狭窄的血管内治疗。 | 股动脉、腘动脉、髂动脉、髂股动脉 | 非药物涂层 非覆膜 短支架(长度≤100mm) | 3abdde54-d90a-11e9-953f-fa163e0a8baf | 3abdde54-d90a-11e9-953f-fa163e0a8baf | 血管支架 |  | C02061200101002030890000114 | 02-血管介入治疗类材料 | 06-外周血管介入 | 12-多外周动脉支架 | 支架 | 01-合金 | 002-自膨 | ZIV6-80-10-8.0 | ZIV6-80-10-8.0 |  | 国食药监械（进）字2009第3461506号 | 集采范围内-未中选 | 国家医保耗材27位编码变更、未匹配到医保编码
21d22b44-91ea-11eb-8996-40f2e9990f5b | 库克（中国）医疗贸易有限公司 | 913100006678379763 | 547eaa2b-7a6e-11f0-88e5-34735a9d8166 | d0bc57f8-d900-11e9-953f-fa163e0a8baf | 外周血管支架类 | 下肢动脉支架 | 血管支架 | 5585f746-d461-11e9-953f-fa163e0a8baf | 血管支架 | William Cook Europe ApS（库克欧洲公司） |  | 国食药监械（进）字2009第3461506号 |  | 该产品由支架和放送系统组成。放送系统由头端、放送鞘管、推送器、手柄、金属套管、导管座和接头组成。支架的材料为55%镍-45%钛合金，带有24K黄金标记；放送系统中头端的材料为乙烯树脂（VRT)、硫磺钡及二氧化钛，放送鞘管的材料为聚酰胺（NYNT)和聚四氟乙烯（TNRT),推送器的材料为PEEK（规格597）和带有铂环的尼龙头端，手柄和导管座的材料为丙烯腈丁二烯-苯乙烯，金属套管的材料为304不锈钢，接头的材料为聚碳酸酯。环氧乙烷灭菌，一次性使用。 | 该产品用于外周动脉（颈动脉、骼动脉、肾动脉、腘动脉、腘内动脉、股动脉以及骼股动脉）狭窄的血管内治疗。 | 股动脉、腘动脉、髂动脉、髂股动脉 | 非药物涂层 非覆膜 短支架(长度≤100mm) | 3abe051c-d90a-11e9-953f-fa163e0a8baf | 3abe051c-d90a-11e9-953f-fa163e0a8baf | 血管支架 |  | C02061200101002030890000024 | 02-血管介入治疗类材料 | 06-外周血管介入 | 12-多外周动脉支架 | 支架 | 01-合金 | 002-自膨 | ZIV5-125-7-6.0 | ZIV5-125-7-6.0 |  | 国食药监械（进）字2009第3461506号 | 集采范围内-未中选 | 国家医保耗材27位编码变更、未匹配到医保编码
21d22b44-91ea-11eb-8996-40f2e9990f5b | 库克（中国）医疗贸易有限公司 | 913100006678379763 | 547eaae9-7a6e-11f0-88e5-34735a9d8166 | d0bc57f8-d900-11e9-953f-fa163e0a8baf | 外周血管支架类 | 下肢动脉支架 | 血管支架 | 5585f746-d461-11e9-953f-fa163e0a8baf | 血管支架 | William Cook Europe ApS（库克欧洲公司） |  | 国食药监械（进）字2009第3461506号 |  | 该产品由支架和放送系统组成。放送系统由头端、放送鞘管、推送器、手柄、金属套管、导管座和接头组成。支架的材料为55%镍-45%钛合金，带有24K黄金标记；放送系统中头端的材料为乙烯树脂（VRT)、硫磺钡及二氧化钛，放送鞘管的材料为聚酰胺（NYNT)和聚四氟乙烯（TNRT),推送器的材料为PEEK（规格597）和带有铂环的尼龙头端，手柄和导管座的材料为丙烯腈丁二烯-苯乙烯，金属套管的材料为304不锈钢，接头的材料为聚碳酸酯。环氧乙烷灭菌，一次性使用。 | 该产品用于外周动脉（颈动脉、骼动脉、肾动脉、腘动脉、腘内动脉、股动脉以及骼股动脉）狭窄的血管内治疗。 | 股动脉、腘动脉、髂动脉、髂股动脉 | 非药物涂层 非覆膜 短支架(长度≤100mm) | 3abddce9-d90a-11e9-953f-fa163e0a8baf | 3abddce9-d90a-11e9-953f-fa163e0a8baf | 血管支架 |  | C02061200101002030890000084 | 02-血管介入治疗类材料 | 06-外周血管介入 | 12-多外周动脉支架 | 支架 | 01-合金 | 002-自膨 | ZIV6-125-5-2.0 | ZIV6-125-5-2.0 |  | 国食药监械（进）字2009第3461506号 | 集采范围内-未中选 | 国家医保耗材27位编码变更、未匹配到医保编码
21d22b44-91ea-11eb-8996-40f2e9990f5b | 库克（中国）医疗贸易有限公司 | 913100006678379763 | 547eabbb-7a6e-11f0-88e5-34735a9d8166 | d0bc57f8-d900-11e9-953f-fa163e0a8baf | 外周血管支架类 | 下肢动脉支架 | 血管支架 | 5585f746-d461-11e9-953f-fa163e0a8baf | 血管支架 | William Cook Europe ApS（库克欧洲公司） |  | 国食药监械（进）字2009第3461506号 |  | 该产品由支架和放送系统组成。放送系统由头端、放送鞘管、推送器、手柄、金属套管、导管座和接头组成。支架的材料为55%镍-45%钛合金，带有24K黄金标记；放送系统中头端的材料为乙烯树脂（VRT)、硫磺钡及二氧化钛，放送鞘管的材料为聚酰胺（NYNT)和聚四氟乙烯（TNRT),推送器的材料为PEEK（规格597）和带有铂环的尼龙头端，手柄和导管座的材料为丙烯腈丁二烯-苯乙烯，金属套管的材料为304不锈钢，接头的材料为聚碳酸酯。环氧乙烷灭菌，一次性使用。 | 该产品用于外周动脉（颈动脉、骼动脉、肾动脉、腘动脉、腘内动脉、股动脉以及骼股动脉）狭窄的血管内治疗。 | 股动脉、腘动脉、髂动脉、髂股动脉 | 非药物涂层 非覆膜 短支架(长度≤100mm) | 3abdf2ac-d90a-11e9-953f-fa163e0a8baf | 3abdf2ac-d90a-11e9-953f-fa163e0a8baf | 血管支架 |  | C02061200101002030890000137 | 02-血管介入治疗类材料 | 06-外周血管介入 | 12-多外周动脉支架 | 支架 | 01-合金 | 002-自膨 | ZIV6-80-7-2.0 | ZIV6-80-7-2.0 |  | 国食药监械（进）字2009第3461506号 | 集采范围内-未中选 | 国家医保耗材27位编码变更、未匹配到医保编码
21d22b44-91ea-11eb-8996-40f2e9990f5b | 库克（中国）医疗贸易有限公司 | 913100006678379763 | 547eac7f-7a6e-11f0-88e5-34735a9d8166 | d0bc57f8-d900-11e9-953f-fa163e0a8baf | 外周血管支架类 | 下肢动脉支架 | 血管支架 | 5585f746-d461-11e9-953f-fa163e0a8baf | 血管支架 | William Cook Europe ApS（库克欧洲公司） |  | 国食药监械（进）字2009第3461506号 |  | 该产品由支架和放送系统组成。放送系统由头端、放送鞘管、推送器、手柄、金属套管、导管座和接头组成。支架的材料为55%镍-45%钛合金，带有24K黄金标记；放送系统中头端的材料为乙烯树脂（VRT)、硫磺钡及二氧化钛，放送鞘管的材料为聚酰胺（NYNT)和聚四氟乙烯（TNRT),推送器的材料为PEEK（规格597）和带有铂环的尼龙头端，手柄和导管座的材料为丙烯腈丁二烯-苯乙烯，金属套管的材料为304不锈钢，接头的材料为聚碳酸酯。环氧乙烷灭菌，一次性使用。 | 该产品用于外周动脉（颈动脉、骼动脉、肾动脉、腘动脉、腘内动脉、股动脉以及骼股动脉）狭窄的血管内治疗。 | 股动脉、腘动脉、髂动脉、髂股动脉 | 非药物涂层 非覆膜 短支架(长度≤100mm) | 3abddb28-d90a-11e9-953f-fa163e0a8baf | 3abddb28-d90a-11e9-953f-fa163e0a8baf | 血管支架 |  | C02061200101002030890000037 | 02-血管介入治疗类材料 | 06-外周血管介入 | 12-多外周动脉支架 | 支架 | 01-合金 | 002-自膨 | ZIV5-80-10-3.0 | ZIV5-80-10-3.0 |  | 国食药监械（进）字2009第3461506号 | 集采范围内-未中选 | 国家医保耗材27位编码变更、未匹配到医保编码
21d22b44-91ea-11eb-8996-40f2e9990f5b | 库克（中国）医疗贸易有限公司 | 913100006678379763 | 547ead4c-7a6e-11f0-88e5-34735a9d8166 | d0bc57f8-d900-11e9-953f-fa163e0a8baf | 外周血管支架类 | 下肢动脉支架 | 血管支架 | 5585f746-d461-11e9-953f-fa163e0a8baf | 血管支架 | William Cook Europe ApS（库克欧洲公司） |  | 国食药监械（进）字2009第3461506号 |  | 该产品由支架和放送系统组成。放送系统由头端、放送鞘管、推送器、手柄、金属套管、导管座和接头组成。支架的材料为55%镍-45%钛合金，带有24K黄金标记；放送系统中头端的材料为乙烯树脂（VRT)、硫磺钡及二氧化钛，放送鞘管的材料为聚酰胺（NYNT)和聚四氟乙烯（TNRT),推送器的材料为PEEK（规格597）和带有铂环的尼龙头端，手柄和导管座的材料为丙烯腈丁二烯-苯乙烯，金属套管的材料为304不锈钢，接头的材料为聚碳酸酯。环氧乙烷灭菌，一次性使用。 | 该产品用于外周动脉（颈动脉、骼动脉、肾动脉、腘动脉、腘内动脉、股动脉以及骼股动脉）狭窄的血管内治疗。 | 股动脉、腘动脉、髂动脉、髂股动脉 | 非药物涂层 非覆膜 短支架(长度≤100mm) | 3abd9650-d90a-11e9-953f-fa163e0a8baf | 3abd9650-d90a-11e9-953f-fa163e0a8baf | 血管支架 |  | C02061200101002030890000050 | 02-血管介入治疗类材料 | 06-外周血管介入 | 12-多外周动脉支架 | 支架 | 01-合金 | 002-自膨 | ZIV5-80-5-8.0 | ZIV5-80-5-8.0 |  | 国食药监械（进）字2009第3461506号 | 集采范围内-未中选 | 国家医保耗材27位编码变更、未匹配到医保编码
21d22b44-91ea-11eb-8996-40f2e9990f5b | 库克（中国）医疗贸易有限公司 | 913100006678379763 | 547eae15-7a6e-11f0-88e5-34735a9d8166 | d0bc57f8-d900-11e9-953f-fa163e0a8baf | 外周血管支架类 | 下肢动脉支架 | 血管支架 | 5585f746-d461-11e9-953f-fa163e0a8baf | 血管支架 | William Cook Europe ApS（库克欧洲公司） |  | 国食药监械（进）字2009第3461506号 |  | 该产品由支架和放送系统组成。放送系统由头端、放送鞘管、推送器、手柄、金属套管、导管座和接头组成。支架的材料为55%镍-45%钛合金，带有24K黄金标记；放送系统中头端的材料为乙烯树脂（VRT)、硫磺钡及二氧化钛，放送鞘管的材料为聚酰胺（NYNT)和聚四氟乙烯（TNRT),推送器的材料为PEEK（规格597）和带有铂环的尼龙头端，手柄和导管座的材料为丙烯腈丁二烯-苯乙烯，金属套管的材料为304不锈钢，接头的材料为聚碳酸酯。环氧乙烷灭菌，一次性使用。 | 该产品用于外周动脉（颈动脉、骼动脉、肾动脉、腘动脉、腘内动脉、股动脉以及骼股动脉）狭窄的血管内治疗。 | 股动脉、腘动脉、髂动脉、髂股动脉 | 非药物涂层 非覆膜 短支架(长度≤100mm) | 3abdccf7-d90a-11e9-953f-fa163e0a8baf | 3abdccf7-d90a-11e9-953f-fa163e0a8baf | 血管支架 |  | C02061200101002030890000009 | 02-血管介入治疗类材料 | 06-外周血管介入 | 12-多外周动脉支架 | 支架 | 01-合金 | 002-自膨 | ZIV5-125-4-6.0 | ZIV5-125-4-6.0 |  | 国食药监械（进）字2009第3461506号 | 集采范围内-未中选 | 国家医保耗材27位编码变更、未匹配到医保编码
21d22b44-91ea-11eb-8996-40f2e9990f5b | 库克（中国）医疗贸易有限公司 | 913100006678379763 | 547eaed8-7a6e-11f0-88e5-34735a9d8166 | d0bc57f8-d900-11e9-953f-fa163e0a8baf | 外周血管支架类 | 下肢动脉支架 | 血管支架 | 5585f746-d461-11e9-953f-fa163e0a8baf | 血管支架 | William Cook Europe ApS（库克欧洲公司） |  | 国食药监械（进）字2009第3461506号 |  | 该产品由支架和放送系统组成。放送系统由头端、放送鞘管、推送器、手柄、金属套管、导管座和接头组成。支架的材料为55%镍-45%钛合金，带有24K黄金标记；放送系统中头端的材料为乙烯树脂（VRT)、硫磺钡及二氧化钛，放送鞘管的材料为聚酰胺（NYNT)和聚四氟乙烯（TNRT),推送器的材料为PEEK（规格597）和带有铂环的尼龙头端，手柄和导管座的材料为丙烯腈丁二烯-苯乙烯，金属套管的材料为304不锈钢，接头的材料为聚碳酸酯。环氧乙烷灭菌，一次性使用。 | 该产品用于外周动脉（颈动脉、骼动脉、肾动脉、腘动脉、腘内动脉、股动脉以及骼股动脉）狭窄的血管内治疗。 | 股动脉、腘动脉、髂动脉、髂股动脉 | 非药物涂层 非覆膜 短支架(长度≤100mm) | 3abd97db-d90a-11e9-953f-fa163e0a8baf | 3abd97db-d90a-11e9-953f-fa163e0a8baf | 血管支架 |  | C02061200101002030890000047 | 02-血管介入治疗类材料 | 06-外周血管介入 | 12-多外周动脉支架 | 支架 | 01-合金 | 002-自膨 | ZIV5-80-5-3.0 | ZIV5-80-5-3.0 |  | 国食药监械（进）字2009第3461506号 | 集采范围内-未中选 | 国家医保耗材27位编码变更、未匹配到医保编码
21d22b44-91ea-11eb-8996-40f2e9990f5b | 库克（中国）医疗贸易有限公司 | 913100006678379763 | 547eb204-7a6e-11f0-88e5-34735a9d8166 | d0bc57f8-d900-11e9-953f-fa163e0a8baf | 外周血管支架类 | 下肢动脉支架 | 血管支架 | 5585f746-d461-11e9-953f-fa163e0a8baf | 血管支架 | William Cook Europe ApS（库克欧洲公司） |  | 国食药监械（进）字2009第3461506号 |  | 该产品由支架和放送系统组成。放送系统由头端、放送鞘管、推送器、手柄、金属套管、导管座和接头组成。支架的材料为55%镍-45%钛合金，带有24K黄金标记；放送系统中头端的材料为乙烯树脂（VRT)、硫磺钡及二氧化钛，放送鞘管的材料为聚酰胺（NYNT)和聚四氟乙烯（TNRT),推送器的材料为PEEK（规格597）和带有铂环的尼龙头端，手柄和导管座的材料为丙烯腈丁二烯-苯乙烯，金属套管的材料为304不锈钢，接头的材料为聚碳酸酯。环氧乙烷灭菌，一次性使用。 | 该产品用于外周动脉（颈动脉、骼动脉、肾动脉、腘动脉、腘内动脉、股动脉以及骼股动脉）狭窄的血管内治疗。 | 股动脉、腘动脉、髂动脉、髂股动脉 | 非药物涂层 非覆膜 短支架(长度≤100mm) | 3abdce5f-d90a-11e9-953f-fa163e0a8baf | 3abdce5f-d90a-11e9-953f-fa163e0a8baf | 血管支架 |  | C02061200101002030890000110 | 02-血管介入治疗类材料 | 06-外周血管介入 | 12-多外周动脉支架 | 支架 | 01-合金 | 002-自膨 | ZIV6-80-10-3.0 | ZIV6-80-10-3.0 |  | 国食药监械（进）字2009第3461506号 | 集采范围内-未中选 | 国家医保耗材27位编码变更、未匹配到医保编码
21d22b44-91ea-11eb-8996-40f2e9990f5b | 库克（中国）医疗贸易有限公司 | 913100006678379763 | 547eb2c7-7a6e-11f0-88e5-34735a9d8166 | d0bc57f8-d900-11e9-953f-fa163e0a8baf | 外周血管支架类 | 下肢动脉支架 | 血管支架 | 5585f746-d461-11e9-953f-fa163e0a8baf | 血管支架 | William Cook Europe ApS（库克欧洲公司） |  | 国食药监械（进）字2009第3461506号 |  | 该产品由支架和放送系统组成。放送系统由头端、放送鞘管、推送器、手柄、金属套管、导管座和接头组成。支架的材料为55%镍-45%钛合金，带有24K黄金标记；放送系统中头端的材料为乙烯树脂（VRT)、硫磺钡及二氧化钛，放送鞘管的材料为聚酰胺（NYNT)和聚四氟乙烯（TNRT),推送器的材料为PEEK（规格597）和带有铂环的尼龙头端，手柄和导管座的材料为丙烯腈丁二烯-苯乙烯，金属套管的材料为304不锈钢，接头的材料为聚碳酸酯。环氧乙烷灭菌，一次性使用。 | 该产品用于外周动脉（颈动脉、骼动脉、肾动脉、腘动脉、腘内动脉、股动脉以及骼股动脉）狭窄的血管内治疗。 | 股动脉、腘动脉、髂动脉、髂股动脉 | 非药物涂层 非覆膜 短支架(长度≤100mm) | 3abd9941-d90a-11e9-953f-fa163e0a8baf | 3abd9941-d90a-11e9-953f-fa163e0a8baf | 血管支架 |  | C02061200101002030890000147 | 02-血管介入治疗类材料 | 06-外周血管介入 | 12-多外周动脉支架 | 支架 | 01-合金 | 002-自膨 | ZIV6-80-8-7.0 | ZIV6-80-8-7.0 |  | 国食药监械（进）字2009第3461506号 | 集采范围内-未中选 | 国家医保耗材27位编码变更、未匹配到医保编码
21d22b44-91ea-11eb-8996-40f2e9990f5b | 库克（中国）医疗贸易有限公司 | 913100006678379763 | 547eb38b-7a6e-11f0-88e5-34735a9d8166 | d0bc57f8-d900-11e9-953f-fa163e0a8baf | 外周血管支架类 | 下肢动脉支架 | 血管支架 | 5585f746-d461-11e9-953f-fa163e0a8baf | 血管支架 | William Cook Europe ApS（库克欧洲公司） |  | 国食药监械（进）字2009第3461506号 |  | 该产品由支架和放送系统组成。放送系统由头端、放送鞘管、推送器、手柄、金属套管、导管座和接头组成。支架的材料为55%镍-45%钛合金，带有24K黄金标记；放送系统中头端的材料为乙烯树脂（VRT)、硫磺钡及二氧化钛，放送鞘管的材料为聚酰胺（NYNT)和聚四氟乙烯（TNRT),推送器的材料为PEEK（规格597）和带有铂环的尼龙头端，手柄和导管座的材料为丙烯腈丁二烯-苯乙烯，金属套管的材料为304不锈钢，接头的材料为聚碳酸酯。环氧乙烷灭菌，一次性使用。 | 该产品用于外周动脉（颈动脉、骼动脉、肾动脉、腘动脉、腘内动脉、股动脉以及骼股动脉）狭窄的血管内治疗。 | 股动脉、腘动脉、髂动脉、髂股动脉 | 非药物涂层 非覆膜 短支架(长度≤100mm) | 3abdcff5-d90a-11e9-953f-fa163e0a8baf | 3abdcff5-d90a-11e9-953f-fa163e0a8baf | 血管支架 |  | C02061200101002030890000031 | 02-血管介入治疗类材料 | 06-外周血管介入 | 12-多外周动脉支架 | 支架 | 01-合金 | 002-自膨 | ZIV5-125-9-2.0 | ZIV5-125-9-2.0 |  | 国食药监械（进）字2009第3461506号 | 集采范围内-未中选 | 国家医保耗材27位编码变更、未匹配到医保编码
21d22b44-91ea-11eb-8996-40f2e9990f5b | 库克（中国）医疗贸易有限公司 | 913100006678379763 | 547eb44e-7a6e-11f0-88e5-34735a9d8166 | d0bc57f8-d900-11e9-953f-fa163e0a8baf | 外周血管支架类 | 下肢动脉支架 | 血管支架 | 5585f746-d461-11e9-953f-fa163e0a8baf | 血管支架 | William Cook Europe ApS（库克欧洲公司） |  | 国食药监械（进）字2009第3461506号 |  | 该产品由支架和放送系统组成。放送系统由头端、放送鞘管、推送器、手柄、金属套管、导管座和接头组成。支架的材料为55%镍-45%钛合金，带有24K黄金标记；放送系统中头端的材料为乙烯树脂（VRT)、硫磺钡及二氧化钛，放送鞘管的材料为聚酰胺（NYNT)和聚四氟乙烯（TNRT),推送器的材料为PEEK（规格597）和带有铂环的尼龙头端，手柄和导管座的材料为丙烯腈丁二烯-苯乙烯，金属套管的材料为304不锈钢，接头的材料为聚碳酸酯。环氧乙烷灭菌，一次性使用。 | 该产品用于外周动脉（颈动脉、骼动脉、肾动脉、腘动脉、腘内动脉、股动脉以及骼股动脉）狭窄的血管内治疗。 | 股动脉、腘动脉、髂动脉、髂股动脉 | 非药物涂层 非覆膜 短支架(长度≤100mm) | 3abd9aae-d90a-11e9-953f-fa163e0a8baf | 3abd9aae-d90a-11e9-953f-fa163e0a8baf | 血管支架 |  | C02061200101002030890000015 | 02-血管介入治疗类材料 | 06-外周血管介入 | 12-多外周动脉支架 | 支架 | 01-合金 | 002-自膨 | ZIV5-125-5-8.0 | ZIV5-125-5-8.0 |  | 国食药监械（进）字2009第3461506号 | 集采范围内-未中选 | 国家医保耗材27位编码变更、未匹配到医保编码
21d22b44-91ea-11eb-8996-40f2e9990f5b | 库克（中国）医疗贸易有限公司 | 913100006678379763 | 547eb512-7a6e-11f0-88e5-34735a9d8166 | d0bc57f8-d900-11e9-953f-fa163e0a8baf | 外周血管支架类 | 下肢动脉支架 | 血管支架 | 5585f746-d461-11e9-953f-fa163e0a8baf | 血管支架 | William Cook Europe ApS（库克欧洲公司） |  | 国食药监械（进）字2009第3461506号 |  | 该产品由支架和放送系统组成。放送系统由头端、放送鞘管、推送器、手柄、金属套管、导管座和接头组成。支架的材料为55%镍-45%钛合金，带有24K黄金标记；放送系统中头端的材料为乙烯树脂（VRT)、硫磺钡及二氧化钛，放送鞘管的材料为聚酰胺（NYNT)和聚四氟乙烯（TNRT),推送器的材料为PEEK（规格597）和带有铂环的尼龙头端，手柄和导管座的材料为丙烯腈丁二烯-苯乙烯，金属套管的材料为304不锈钢，接头的材料为聚碳酸酯。环氧乙烷灭菌，一次性使用。 | 该产品用于外周动脉（颈动脉、骼动脉、肾动脉、腘动脉、腘内动脉、股动脉以及骼股动脉）狭窄的血管内治疗。 | 股动脉、腘动脉、髂动脉、髂股动脉 | 非药物涂层 非覆膜 短支架(长度≤100mm) | 3abdd15a-d90a-11e9-953f-fa163e0a8baf | 3abdd15a-d90a-11e9-953f-fa163e0a8baf | 血管支架 |  | C02061200101002030890000102 | 02-血管介入治疗类材料 | 06-外周血管介入 | 12-多外周动脉支架 | 支架 | 01-合金 | 002-自膨 | ZIV6-125-8-6.0 | ZIV6-125-8-6.0 |  | 国食药监械（进）字2009第3461506号 | 集采范围内-未中选 | 国家医保耗材27位编码变更、未匹配到医保编码
21d22b44-91ea-11eb-8996-40f2e9990f5b | 库克（中国）医疗贸易有限公司 | 913100006678379763 | 547eb5df-7a6e-11f0-88e5-34735a9d8166 | d0bc57f8-d900-11e9-953f-fa163e0a8baf | 外周血管支架类 | 下肢动脉支架 | 血管支架 | 5585f746-d461-11e9-953f-fa163e0a8baf | 血管支架 | William Cook Europe ApS（库克欧洲公司） |  | 国食药监械（进）字2009第3461506号 |  | 该产品由支架和放送系统组成。放送系统由头端、放送鞘管、推送器、手柄、金属套管、导管座和接头组成。支架的材料为55%镍-45%钛合金，带有24K黄金标记；放送系统中头端的材料为乙烯树脂（VRT)、硫磺钡及二氧化钛，放送鞘管的材料为聚酰胺（NYNT)和聚四氟乙烯（TNRT),推送器的材料为PEEK（规格597）和带有铂环的尼龙头端，手柄和导管座的材料为丙烯腈丁二烯-苯乙烯，金属套管的材料为304不锈钢，接头的材料为聚碳酸酯。环氧乙烷灭菌，一次性使用。 | 该产品用于外周动脉（颈动脉、骼动脉、肾动脉、腘动脉、腘内动脉、股动脉以及骼股动脉）狭窄的血管内治疗。 | 股动脉、腘动脉、髂动脉、髂股动脉 | 非药物涂层 非覆膜 短支架(长度≤100mm) | 3abd9c1e-d90a-11e9-953f-fa163e0a8baf | 3abd9c1e-d90a-11e9-953f-fa163e0a8baf | 血管支架 |  | C02061200101002030890000081 | 02-血管介入治疗类材料 | 06-外周血管介入 | 12-多外周动脉支架 | 支架 | 01-合金 | 002-自膨 | ZIV6-125-14-4.0 | ZIV6-125-14-4.0 |  | 国食药监械（进）字2009第3461506号 | 集采范围内-未中选 | 国家医保耗材27位编码变更、未匹配到医保编码
21d22b44-91ea-11eb-8996-40f2e9990f5b | 库克（中国）医疗贸易有限公司 | 913100006678379763 | 547eb6a2-7a6e-11f0-88e5-34735a9d8166 | d0bc57f8-d900-11e9-953f-fa163e0a8baf | 外周血管支架类 | 下肢动脉支架 | 血管支架 | 5585f746-d461-11e9-953f-fa163e0a8baf | 血管支架 | William Cook Europe ApS（库克欧洲公司） |  | 国食药监械（进）字2009第3461506号 |  | 该产品由支架和放送系统组成。放送系统由头端、放送鞘管、推送器、手柄、金属套管、导管座和接头组成。支架的材料为55%镍-45%钛合金，带有24K黄金标记；放送系统中头端的材料为乙烯树脂（VRT)、硫磺钡及二氧化钛，放送鞘管的材料为聚酰胺（NYNT)和聚四氟乙烯（TNRT),推送器的材料为PEEK（规格597）和带有铂环的尼龙头端，手柄和导管座的材料为丙烯腈丁二烯-苯乙烯，金属套管的材料为304不锈钢，接头的材料为聚碳酸酯。环氧乙烷灭菌，一次性使用。 | 该产品用于外周动脉（颈动脉、骼动脉、肾动脉、腘动脉、腘内动脉、股动脉以及骼股动脉）狭窄的血管内治疗。 | 股动脉、腘动脉、髂动脉、髂股动脉 | 非药物涂层 非覆膜 短支架(长度≤100mm) | 3abdd2ba-d90a-11e9-953f-fa163e0a8baf | 3abdd2ba-d90a-11e9-953f-fa163e0a8baf | 血管支架 |  | C02061200101002030890000138 | 02-血管介入治疗类材料 | 06-外周血管介入 | 12-多外周动脉支架 | 支架 | 01-合金 | 002-自膨 | ZIV6-80-7-3.0 | ZIV6-80-7-3.0 |  | 国食药监械（进）字2009第3461506号 | 集采范围内-未中选 | 国家医保耗材27位编码变更、未匹配到医保编码
21d22b44-91ea-11eb-8996-40f2e9990f5b | 库克（中国）医疗贸易有限公司 | 913100006678379763 | 547eb766-7a6e-11f0-88e5-34735a9d8166 | d0bc57f8-d900-11e9-953f-fa163e0a8baf | 外周血管支架类 | 下肢动脉支架 | 血管支架 | 5585f746-d461-11e9-953f-fa163e0a8baf | 血管支架 | William Cook Europe ApS（库克欧洲公司） |  | 国食药监械（进）字2009第3461506号 |  | 该产品由支架和放送系统组成。放送系统由头端、放送鞘管、推送器、手柄、金属套管、导管座和接头组成。支架的材料为55%镍-45%钛合金，带有24K黄金标记；放送系统中头端的材料为乙烯树脂（VRT)、硫磺钡及二氧化钛，放送鞘管的材料为聚酰胺（NYNT)和聚四氟乙烯（TNRT),推送器的材料为PEEK（规格597）和带有铂环的尼龙头端，手柄和导管座的材料为丙烯腈丁二烯-苯乙烯，金属套管的材料为304不锈钢，接头的材料为聚碳酸酯。环氧乙烷灭菌，一次性使用。 | 该产品用于外周动脉（颈动脉、骼动脉、肾动脉、腘动脉、腘内动脉、股动脉以及骼股动脉）狭窄的血管内治疗。 | 股动脉、腘动脉、髂动脉、髂股动脉 | 非药物涂层 非覆膜 短支架(长度≤100mm) | 3abd9d84-d90a-11e9-953f-fa163e0a8baf | 3abd9d84-d90a-11e9-953f-fa163e0a8baf | 血管支架 |  | C02061200101002030890000017 | 02-血管介入治疗类材料 | 06-外周血管介入 | 12-多外周动脉支架 | 支架 | 01-合金 | 002-自膨 | ZIV5-125-6-3.0 | ZIV5-125-6-3.0 |  | 国食药监械（进）字2009第3461506号 | 集采范围内-未中选 | 国家医保耗材27位编码变更、未匹配到医保编码
21d22b44-91ea-11eb-8996-40f2e9990f5b | 库克（中国）医疗贸易有限公司 | 913100006678379763 | 547eb824-7a6e-11f0-88e5-34735a9d8166 | d0bc57f8-d900-11e9-953f-fa163e0a8baf | 外周血管支架类 | 下肢动脉支架 | 血管支架 | 5585f746-d461-11e9-953f-fa163e0a8baf | 血管支架 | William Cook Europe ApS（库克欧洲公司） |  | 国食药监械（进）字2009第3461506号 |  | 该产品由支架和放送系统组成。放送系统由头端、放送鞘管、推送器、手柄、金属套管、导管座和接头组成。支架的材料为55%镍-45%钛合金，带有24K黄金标记；放送系统中头端的材料为乙烯树脂（VRT)、硫磺钡及二氧化钛，放送鞘管的材料为聚酰胺（NYNT)和聚四氟乙烯（TNRT),推送器的材料为PEEK（规格597）和带有铂环的尼龙头端，手柄和导管座的材料为丙烯腈丁二烯-苯乙烯，金属套管的材料为304不锈钢，接头的材料为聚碳酸酯。环氧乙烷灭菌，一次性使用。 | 该产品用于外周动脉（颈动脉、骼动脉、肾动脉、腘动脉、腘内动脉、股动脉以及骼股动脉）狭窄的血管内治疗。 | 股动脉、腘动脉、髂动脉、髂股动脉 | 非药物涂层 非覆膜 短支架(长度≤100mm) | 3abdd427-d90a-11e9-953f-fa163e0a8baf | 3abdd427-d90a-11e9-953f-fa163e0a8baf | 血管支架 |  | C02061200101002030890000011 | 02-血管介入治疗类材料 | 06-外周血管介入 | 12-多外周动脉支架 | 支架 | 01-合金 | 002-自膨 | ZIV5-125-5-2.0 | ZIV5-125-5-2.0 |  | 国食药监械（进）字2009第3461506号 | 集采范围内-未中选 | 国家医保耗材27位编码变更、未匹配到医保编码
21d22b44-91ea-11eb-8996-40f2e9990f5b | 库克（中国）医疗贸易有限公司 | 913100006678379763 | 547eb8e8-7a6e-11f0-88e5-34735a9d8166 | d0bc57f8-d900-11e9-953f-fa163e0a8baf | 外周血管支架类 | 下肢动脉支架 | 血管支架 | 5585f746-d461-11e9-953f-fa163e0a8baf | 血管支架 | William Cook Europe ApS（库克欧洲公司） |  | 国食药监械（进）字2009第3461506号 |  | 该产品由支架和放送系统组成。放送系统由头端、放送鞘管、推送器、手柄、金属套管、导管座和接头组成。支架的材料为55%镍-45%钛合金，带有24K黄金标记；放送系统中头端的材料为乙烯树脂（VRT)、硫磺钡及二氧化钛，放送鞘管的材料为聚酰胺（NYNT)和聚四氟乙烯（TNRT),推送器的材料为PEEK（规格597）和带有铂环的尼龙头端，手柄和导管座的材料为丙烯腈丁二烯-苯乙烯，金属套管的材料为304不锈钢，接头的材料为聚碳酸酯。环氧乙烷灭菌，一次性使用。 | 该产品用于外周动脉（颈动脉、骼动脉、肾动脉、腘动脉、腘内动脉、股动脉以及骼股动脉）狭窄的血管内治疗。 | 股动脉、腘动脉、髂动脉、髂股动脉 | 非药物涂层 非覆膜 短支架(长度≤100mm) | 3abd9eea-d90a-11e9-953f-fa163e0a8baf | 3abd9eea-d90a-11e9-953f-fa163e0a8baf | 血管支架 |  | C02061200101002030890000086 | 02-血管介入治疗类材料 | 06-外周血管介入 | 12-多外周动脉支架 | 支架 | 01-合金 | 002-自膨 | ZIV6-125-5-4.0 | ZIV6-125-5-4.0 |  | 国食药监械（进）字2009第3461506号 | 集采范围内-未中选 | 国家医保耗材27位编码变更、未匹配到医保编码
21d22b44-91ea-11eb-8996-40f2e9990f5b | 库克（中国）医疗贸易有限公司 | 913100006678379763 | 547eb9ab-7a6e-11f0-88e5-34735a9d8166 | d0bc57f8-d900-11e9-953f-fa163e0a8baf | 外周血管支架类 | 下肢动脉支架 | 血管支架 | 5585f746-d461-11e9-953f-fa163e0a8baf | 血管支架 | William Cook Europe ApS（库克欧洲公司） |  | 国食药监械（进）字2009第3461506号 |  | 该产品由支架和放送系统组成。放送系统由头端、放送鞘管、推送器、手柄、金属套管、导管座和接头组成。支架的材料为55%镍-45%钛合金，带有24K黄金标记；放送系统中头端的材料为乙烯树脂（VRT)、硫磺钡及二氧化钛，放送鞘管的材料为聚酰胺（NYNT)和聚四氟乙烯（TNRT),推送器的材料为PEEK（规格597）和带有铂环的尼龙头端，手柄和导管座的材料为丙烯腈丁二烯-苯乙烯，金属套管的材料为304不锈钢，接头的材料为聚碳酸酯。环氧乙烷灭菌，一次性使用。 | 该产品用于外周动脉（颈动脉、骼动脉、肾动脉、腘动脉、腘内动脉、股动脉以及骼股动脉）狭窄的血管内治疗。 | 股动脉、腘动脉、髂动脉、髂股动脉 | 非药物涂层 非覆膜 短支架(长度≤100mm) | 3abdd58c-d90a-11e9-953f-fa163e0a8baf | 3abdd58c-d90a-11e9-953f-fa163e0a8baf | 血管支架 |  | C02061200101002030890000041 | 02-血管介入治疗类材料 | 06-外周血管介入 | 12-多外周动脉支架 | 支架 | 01-合金 | 002-自膨 | ZIV5-80-4-2.0 | ZIV5-80-4-2.0 |  | 国食药监械（进）字2009第3461506号 | 集采范围内-未中选 | 国家医保耗材27位编码变更、未匹配到医保编码
21d22b44-91ea-11eb-8996-40f2e9990f5b | 库克（中国）医疗贸易有限公司 | 913100006678379763 | 547ebd2f-7a6e-11f0-88e5-34735a9d8166 | d0bc57f8-d900-11e9-953f-fa163e0a8baf | 外周血管支架类 | 下肢动脉支架 | 血管支架 | 5585f746-d461-11e9-953f-fa163e0a8baf | 血管支架 | William Cook Europe ApS（库克欧洲公司） |  | 国食药监械（进）字2009第3461506号 |  | 该产品由支架和放送系统组成。放送系统由头端、放送鞘管、推送器、手柄、金属套管、导管座和接头组成。支架的材料为55%镍-45%钛合金，带有24K黄金标记；放送系统中头端的材料为乙烯树脂（VRT)、硫磺钡及二氧化钛，放送鞘管的材料为聚酰胺（NYNT)和聚四氟乙烯（TNRT),推送器的材料为PEEK（规格597）和带有铂环的尼龙头端，手柄和导管座的材料为丙烯腈丁二烯-苯乙烯，金属套管的材料为304不锈钢，接头的材料为聚碳酸酯。环氧乙烷灭菌，一次性使用。 | 该产品用于外周动脉（颈动脉、骼动脉、肾动脉、腘动脉、腘内动脉、股动脉以及骼股动脉）狭窄的血管内治疗。 | 股动脉、腘动脉、髂动脉、髂股动脉 | 非药物涂层 非覆膜 短支架(长度≤100mm) | 3abda04e-d90a-11e9-953f-fa163e0a8baf | 3abda04e-d90a-11e9-953f-fa163e0a8baf | 血管支架 |  | C02061200101002030890000068 | 02-血管介入治疗类材料 | 06-外周血管介入 | 12-多外周动脉支架 | 支架 | 01-合金 | 002-自膨 | ZIV5-80-9-4.0 | ZIV5-80-9-4.0 |  | 国食药监械（进）字2009第3461506号 | 集采范围内-未中选 | 国家医保耗材27位编码变更、未匹配到医保编码
21d22b44-91ea-11eb-8996-40f2e9990f5b | 库克（中国）医疗贸易有限公司 | 913100006678379763 | 547ebdf2-7a6e-11f0-88e5-34735a9d8166 | d0bc57f8-d900-11e9-953f-fa163e0a8baf | 外周血管支架类 | 下肢动脉支架 | 血管支架 | 5585f746-d461-11e9-953f-fa163e0a8baf | 血管支架 | William Cook Europe ApS（库克欧洲公司） |  | 国食药监械（进）字2009第3461506号 |  | 该产品由支架和放送系统组成。放送系统由头端、放送鞘管、推送器、手柄、金属套管、导管座和接头组成。支架的材料为55%镍-45%钛合金，带有24K黄金标记；放送系统中头端的材料为乙烯树脂（VRT)、硫磺钡及二氧化钛，放送鞘管的材料为聚酰胺（NYNT)和聚四氟乙烯（TNRT),推送器的材料为PEEK（规格597）和带有铂环的尼龙头端，手柄和导管座的材料为丙烯腈丁二烯-苯乙烯，金属套管的材料为304不锈钢，接头的材料为聚碳酸酯。环氧乙烷灭菌，一次性使用。 | 该产品用于外周动脉（颈动脉、骼动脉、肾动脉、腘动脉、腘内动脉、股动脉以及骼股动脉）狭窄的血管内治疗。 | 股动脉、腘动脉、髂动脉、髂股动脉 | 非药物涂层 非覆膜 短支架(长度≤100mm) | 3abdc9ff-d90a-11e9-953f-fa163e0a8baf | 3abdc9ff-d90a-11e9-953f-fa163e0a8baf | 血管支架 |  | C02061200101002030890000026 | 02-血管介入治疗类材料 | 06-外周血管介入 | 12-多外周动脉支架 | 支架 | 01-合金 | 002-自膨 | ZIV5-125-8-2.0 | ZIV5-125-8-2.0 |  | 国食药监械（进）字2009第3461506号 | 集采范围内-未中选 | 国家医保耗材27位编码变更、未匹配到医保编码
21d22b44-91ea-11eb-8996-40f2e9990f5b | 库克（中国）医疗贸易有限公司 | 913100006678379763 | 547ebeb6-7a6e-11f0-88e5-34735a9d8166 | d0bc57f8-d900-11e9-953f-fa163e0a8baf | 外周血管支架类 | 下肢动脉支架 | 血管支架 | 5585f746-d461-11e9-953f-fa163e0a8baf | 血管支架 | William Cook Europe ApS（库克欧洲公司） |  | 国食药监械（进）字2009第3461506号 |  | 该产品由支架和放送系统组成。放送系统由头端、放送鞘管、推送器、手柄、金属套管、导管座和接头组成。支架的材料为55%镍-45%钛合金，带有24K黄金标记；放送系统中头端的材料为乙烯树脂（VRT)、硫磺钡及二氧化钛，放送鞘管的材料为聚酰胺（NYNT)和聚四氟乙烯（TNRT),推送器的材料为PEEK（规格597）和带有铂环的尼龙头端，手柄和导管座的材料为丙烯腈丁二烯-苯乙烯，金属套管的材料为304不锈钢，接头的材料为聚碳酸酯。环氧乙烷灭菌，一次性使用。 | 该产品用于外周动脉（颈动脉、骼动脉、肾动脉、腘动脉、腘内动脉、股动脉以及骼股动脉）狭窄的血管内治疗。 | 股动脉、腘动脉、髂动脉、髂股动脉 | 非药物涂层 非覆膜 短支架(长度≤100mm) | 3abdefe2-d90a-11e9-953f-fa163e0a8baf | 3abdefe2-d90a-11e9-953f-fa163e0a8baf | 血管支架 |  | C02061200101002030890000036 | 02-血管介入治疗类材料 | 06-外周血管介入 | 12-多外周动脉支架 | 支架 | 01-合金 | 002-自膨 | ZIV5-80-10-2.0 | ZIV5-80-10-2.0 |  | 国食药监械（进）字2009第3461506号 | 集采范围内-未中选 | 国家医保耗材27位编码变更、未匹配到医保编码
21d22b44-91ea-11eb-8996-40f2e9990f5b | 库克（中国）医疗贸易有限公司 | 913100006678379763 | 547ebf74-7a6e-11f0-88e5-34735a9d8166 | d0bc57f8-d900-11e9-953f-fa163e0a8baf | 外周血管支架类 | 下肢动脉支架 | 血管支架 | 5585f746-d461-11e9-953f-fa163e0a8baf | 血管支架 | William Cook Europe ApS（库克欧洲公司） |  | 国食药监械（进）字2009第3461506号 |  | 该产品由支架和放送系统组成。放送系统由头端、放送鞘管、推送器、手柄、金属套管、导管座和接头组成。支架的材料为55%镍-45%钛合金，带有24K黄金标记；放送系统中头端的材料为乙烯树脂（VRT)、硫磺钡及二氧化钛，放送鞘管的材料为聚酰胺（NYNT)和聚四氟乙烯（TNRT),推送器的材料为PEEK（规格597）和带有铂环的尼龙头端，手柄和导管座的材料为丙烯腈丁二烯-苯乙烯，金属套管的材料为304不锈钢，接头的材料为聚碳酸酯。环氧乙烷灭菌，一次性使用。 | 该产品用于外周动脉（颈动脉、骼动脉、肾动脉、腘动脉、腘内动脉、股动脉以及骼股动脉）狭窄的血管内治疗。 | 股动脉、腘动脉、髂动脉、髂股动脉 | 非药物涂层 非覆膜 短支架(长度≤100mm) | 3abdd6ec-d90a-11e9-953f-fa163e0a8baf | 3abdd6ec-d90a-11e9-953f-fa163e0a8baf | 血管支架 |  | C02061200101002030890000018 | 02-血管介入治疗类材料 | 06-外周血管介入 | 12-多外周动脉支架 | 支架 | 01-合金 | 002-自膨 | ZIV5-125-6-4.0 | ZIV5-125-6-4.0 |  | 国食药监械（进）字2009第3461506号 | 集采范围内-未中选 | 国家医保耗材27位编码变更、未匹配到医保编码
21d22b44-91ea-11eb-8996-40f2e9990f5b | 库克（中国）医疗贸易有限公司 | 913100006678379763 | 547ec047-7a6e-11f0-88e5-34735a9d8166 | d0bc57f8-d900-11e9-953f-fa163e0a8baf | 外周血管支架类 | 下肢动脉支架 | 血管支架 | 5585f746-d461-11e9-953f-fa163e0a8baf | 血管支架 | William Cook Europe ApS（库克欧洲公司） |  | 国食药监械（进）字2009第3461506号 |  | 该产品由支架和放送系统组成。放送系统由头端、放送鞘管、推送器、手柄、金属套管、导管座和接头组成。支架的材料为55%镍-45%钛合金，带有24K黄金标记；放送系统中头端的材料为乙烯树脂（VRT)、硫磺钡及二氧化钛，放送鞘管的材料为聚酰胺（NYNT)和聚四氟乙烯（TNRT),推送器的材料为PEEK（规格597）和带有铂环的尼龙头端，手柄和导管座的材料为丙烯腈丁二烯-苯乙烯，金属套管的材料为304不锈钢，接头的材料为聚碳酸酯。环氧乙烷灭菌，一次性使用。 | 该产品用于外周动脉（颈动脉、骼动脉、肾动脉、腘动脉、腘内动脉、股动脉以及骼股动脉）狭窄的血管内治疗。 | 股动脉、腘动脉、髂动脉、髂股动脉 | 非药物涂层 非覆膜 短支架(长度≤100mm) | 3abe0916-d90a-11e9-953f-fa163e0a8baf | 3abe0916-d90a-11e9-953f-fa163e0a8baf | 血管支架 |  | C02061200101002030890000044 | 02-血管介入治疗类材料 | 06-外周血管介入 | 12-多外周动脉支架 | 支架 | 01-合金 | 002-自膨 | ZIV5-80-4-6.0 | ZIV5-80-4-6.0 |  | 国食药监械（进）字2009第3461506号 | 集采范围内-未中选 | 国家医保耗材27位编码变更、未匹配到医保编码
21d22b44-91ea-11eb-8996-40f2e9990f5b | 库克（中国）医疗贸易有限公司 | 913100006678379763 | 547ec10a-7a6e-11f0-88e5-34735a9d8166 | d0bc57f8-d900-11e9-953f-fa163e0a8baf | 外周血管支架类 | 下肢动脉支架 | 血管支架 | 5585f746-d461-11e9-953f-fa163e0a8baf | 血管支架 | William Cook Europe ApS（库克欧洲公司） |  | 国食药监械（进）字2009第3461506号 |  | 该产品由支架和放送系统组成。放送系统由头端、放送鞘管、推送器、手柄、金属套管、导管座和接头组成。支架的材料为55%镍-45%钛合金，带有24K黄金标记；放送系统中头端的材料为乙烯树脂（VRT)、硫磺钡及二氧化钛，放送鞘管的材料为聚酰胺（NYNT)和聚四氟乙烯（TNRT),推送器的材料为PEEK（规格597）和带有铂环的尼龙头端，手柄和导管座的材料为丙烯腈丁二烯-苯乙烯，金属套管的材料为304不锈钢，接头的材料为聚碳酸酯。环氧乙烷灭菌，一次性使用。 | 该产品用于外周动脉（颈动脉、骼动脉、肾动脉、腘动脉、腘内动脉、股动脉以及骼股动脉）狭窄的血管内治疗。 | 股动脉、腘动脉、髂动脉、髂股动脉 | 非药物涂层 非覆膜 短支架(长度≤100mm) | 3abdd850-d90a-11e9-953f-fa163e0a8baf | 3abdd850-d90a-11e9-953f-fa163e0a8baf | 血管支架 |  | C02061200101002030890000125 | 02-血管介入治疗类材料 | 06-外周血管介入 | 12-多外周动脉支架 | 支架 | 01-合金 | 002-自膨 | ZIV6-80-5-2.0 | ZIV6-80-5-2.0 |  | 国食药监械（进）字2009第3461506号 | 集采范围内-未中选 | 国家医保耗材27位编码变更、未匹配到医保编码
21d22b44-91ea-11eb-8996-40f2e9990f5b | 库克（中国）医疗贸易有限公司 | 913100006678379763 | 547ec1ce-7a6e-11f0-88e5-34735a9d8166 | d0bc57f8-d900-11e9-953f-fa163e0a8baf | 外周血管支架类 | 下肢动脉支架 | 血管支架 | 5585f746-d461-11e9-953f-fa163e0a8baf | 血管支架 | William Cook Europe ApS（库克欧洲公司） |  | 国食药监械（进）字2009第3461506号 |  | 该产品由支架和放送系统组成。放送系统由头端、放送鞘管、推送器、手柄、金属套管、导管座和接头组成。支架的材料为55%镍-45%钛合金，带有24K黄金标记；放送系统中头端的材料为乙烯树脂（VRT)、硫磺钡及二氧化钛，放送鞘管的材料为聚酰胺（NYNT)和聚四氟乙烯（TNRT),推送器的材料为PEEK（规格597）和带有铂环的尼龙头端，手柄和导管座的材料为丙烯腈丁二烯-苯乙烯，金属套管的材料为304不锈钢，接头的材料为聚碳酸酯。环氧乙烷灭菌，一次性使用。 | 该产品用于外周动脉（颈动脉、骼动脉、肾动脉、腘动脉、腘内动脉、股动脉以及骼股动脉）狭窄的血管内治疗。 | 股动脉、腘动脉、髂动脉、髂股动脉 | 非药物涂层 非覆膜 短支架(长度≤100mm) | 3abdf14b-d90a-11e9-953f-fa163e0a8baf | 3abdf14b-d90a-11e9-953f-fa163e0a8baf | 血管支架 |  | C02061200101002030890000146 | 02-血管介入治疗类材料 | 06-外周血管介入 | 12-多外周动脉支架 | 支架 | 01-合金 | 002-自膨 | ZIV6-80-8-6.0 | ZIV6-80-8-6.0 |  | 国食药监械（进）字2009第3461506号 | 集采范围内-未中选 | 国家医保耗材27位编码变更、未匹配到医保编码
21d22b44-91ea-11eb-8996-40f2e9990f5b | 库克（中国）医疗贸易有限公司 | 913100006678379763 | 547ec296-7a6e-11f0-88e5-34735a9d8166 | d0bc57f8-d900-11e9-953f-fa163e0a8baf | 外周血管支架类 | 下肢动脉支架 | 血管支架 | 5585f746-d461-11e9-953f-fa163e0a8baf | 血管支架 | William Cook Europe ApS（库克欧洲公司） |  | 国食药监械（进）字2009第3461506号 |  | 该产品由支架和放送系统组成。放送系统由头端、放送鞘管、推送器、手柄、金属套管、导管座和接头组成。支架的材料为55%镍-45%钛合金，带有24K黄金标记；放送系统中头端的材料为乙烯树脂（VRT)、硫磺钡及二氧化钛，放送鞘管的材料为聚酰胺（NYNT)和聚四氟乙烯（TNRT),推送器的材料为PEEK（规格597）和带有铂环的尼龙头端，手柄和导管座的材料为丙烯腈丁二烯-苯乙烯，金属套管的材料为304不锈钢，接头的材料为聚碳酸酯。环氧乙烷灭菌，一次性使用。 | 该产品用于外周动脉（颈动脉、骼动脉、肾动脉、腘动脉、腘内动脉、股动脉以及骼股动脉）狭窄的血管内治疗。 | 股动脉、腘动脉、髂动脉、髂股动脉 | 非药物涂层 非覆膜 短支架(长度≤100mm) | 3abd6146-d90a-11e9-953f-fa163e0a8baf | 3abd6146-d90a-11e9-953f-fa163e0a8baf | 血管支架 |  | C02061200101002030890000049 | 02-血管介入治疗类材料 | 06-外周血管介入 | 12-多外周动脉支架 | 支架 | 01-合金 | 002-自膨 | ZIV5-80-5-6.0 | ZIV5-80-5-6.0 |  | 国食药监械（进）字2009第3461506号 | 集采范围内-未中选 | 国家医保耗材27位编码变更、未匹配到医保编码
21d22b44-91ea-11eb-8996-40f2e9990f5b | 库克（中国）医疗贸易有限公司 | 913100006678379763 | 547ec35e-7a6e-11f0-88e5-34735a9d8166 | d0bc57f8-d900-11e9-953f-fa163e0a8baf | 外周血管支架类 | 下肢动脉支架 | 血管支架 | 5585f746-d461-11e9-953f-fa163e0a8baf | 血管支架 | William Cook Europe ApS（库克欧洲公司） |  | 国食药监械（进）字2009第3461506号 |  | 该产品由支架和放送系统组成。放送系统由头端、放送鞘管、推送器、手柄、金属套管、导管座和接头组成。支架的材料为55%镍-45%钛合金，带有24K黄金标记；放送系统中头端的材料为乙烯树脂（VRT)、硫磺钡及二氧化钛，放送鞘管的材料为聚酰胺（NYNT)和聚四氟乙烯（TNRT),推送器的材料为PEEK（规格597）和带有铂环的尼龙头端，手柄和导管座的材料为丙烯腈丁二烯-苯乙烯，金属套管的材料为304不锈钢，接头的材料为聚碳酸酯。环氧乙烷灭菌，一次性使用。 | 该产品用于外周动脉（颈动脉、骼动脉、肾动脉、腘动脉、腘内动脉、股动脉以及骼股动脉）狭窄的血管内治疗。 | 股动脉、腘动脉、髂动脉、髂股动脉 | 非药物涂层 非覆膜 短支架(长度≤100mm) | 3abd511f-d90a-11e9-953f-fa163e0a8baf | 3abd511f-d90a-11e9-953f-fa163e0a8baf | 血管支架 |  | C02061200101002030890000130 | 02-血管介入治疗类材料 | 06-外周血管介入 | 12-多外周动脉支架 | 支架 | 01-合金 | 002-自膨 | ZIV6-80-5-8.0 | ZIV6-80-5-8.0 |  | 国食药监械（进）字2009第3461506号 | 集采范围内-未中选 | 国家医保耗材27位编码变更、未匹配到医保编码
21d22b44-91ea-11eb-8996-40f2e9990f5b | 库克（中国）医疗贸易有限公司 | 913100006678379763 | 547ec422-7a6e-11f0-88e5-34735a9d8166 | d0bc57f8-d900-11e9-953f-fa163e0a8baf | 外周血管支架类 | 下肢动脉支架 | 血管支架 | 5585f746-d461-11e9-953f-fa163e0a8baf | 血管支架 | William Cook Europe ApS（库克欧洲公司） |  | 国食药监械（进）字2009第3461506号 |  | 该产品由支架和放送系统组成。放送系统由头端、放送鞘管、推送器、手柄、金属套管、导管座和接头组成。支架的材料为55%镍-45%钛合金，带有24K黄金标记；放送系统中头端的材料为乙烯树脂（VRT)、硫磺钡及二氧化钛，放送鞘管的材料为聚酰胺（NYNT)和聚四氟乙烯（TNRT),推送器的材料为PEEK（规格597）和带有铂环的尼龙头端，手柄和导管座的材料为丙烯腈丁二烯-苯乙烯，金属套管的材料为304不锈钢，接头的材料为聚碳酸酯。环氧乙烷灭菌，一次性使用。 | 该产品用于外周动脉（颈动脉、骼动脉、肾动脉、腘动脉、腘内动脉、股动脉以及骼股动脉）狭窄的血管内治疗。 | 股动脉、腘动脉、髂动脉、髂股动脉 | 非药物涂层 非覆膜 短支架(长度≤100mm) | 3abd54e0-d90a-11e9-953f-fa163e0a8baf | 3abd54e0-d90a-11e9-953f-fa163e0a8baf | 血管支架 |  | C02061200101002030890000080 | 02-血管介入治疗类材料 | 06-外周血管介入 | 12-多外周动脉支架 | 支架 | 01-合金 | 002-自膨 | ZIV6-125-14-3.0 | ZIV6-125-14-3.0 |  | 国食药监械（进）字2009第3461506号 | 集采范围内-未中选 | 国家医保耗材27位编码变更、未匹配到医保编码
21d22b44-91ea-11eb-8996-40f2e9990f5b | 库克（中国）医疗贸易有限公司 | 913100006678379763 | 547ec765-7a6e-11f0-88e5-34735a9d8166 | d0bc57f8-d900-11e9-953f-fa163e0a8baf | 外周血管支架类 | 下肢动脉支架 | 血管支架 | 5585f746-d461-11e9-953f-fa163e0a8baf | 血管支架 | William Cook Europe ApS（库克欧洲公司） |  | 国食药监械（进）字2009第3461506号 |  | 该产品由支架和放送系统组成。放送系统由头端、放送鞘管、推送器、手柄、金属套管、导管座和接头组成。支架的材料为55%镍-45%钛合金，带有24K黄金标记；放送系统中头端的材料为乙烯树脂（VRT)、硫磺钡及二氧化钛，放送鞘管的材料为聚酰胺（NYNT)和聚四氟乙烯（TNRT),推送器的材料为PEEK（规格597）和带有铂环的尼龙头端，手柄和导管座的材料为丙烯腈丁二烯-苯乙烯，金属套管的材料为304不锈钢，接头的材料为聚碳酸酯。环氧乙烷灭菌，一次性使用。 | 该产品用于外周动脉（颈动脉、骼动脉、肾动脉、腘动脉、腘内动脉、股动脉以及骼股动脉）狭窄的血管内治疗。 | 股动脉、腘动脉、髂动脉、髂股动脉 | 非药物涂层 非覆膜 短支架(长度≤100mm) | 3abd568a-d90a-11e9-953f-fa163e0a8baf | 3abd568a-d90a-11e9-953f-fa163e0a8baf | 血管支架 |  | C02061200101002030890000076 | 02-血管介入治疗类材料 | 06-外周血管介入 | 12-多外周动脉支架 | 支架 | 01-合金 | 002-自膨 | ZIV6-125-12-3.0 | ZIV6-125-12-3.0 |  | 国食药监械（进）字2009第3461506号 | 集采范围内-未中选 | 国家医保耗材27位编码变更、未匹配到医保编码
21d22b44-91ea-11eb-8996-40f2e9990f5b | 库克（中国）医疗贸易有限公司 | 913100006678379763 | 547ec82e-7a6e-11f0-88e5-34735a9d8166 | d0bc57f8-d900-11e9-953f-fa163e0a8baf | 外周血管支架类 | 下肢动脉支架 | 血管支架 | 5585f746-d461-11e9-953f-fa163e0a8baf | 血管支架 | William Cook Europe ApS（库克欧洲公司） |  | 国食药监械（进）字2009第3461506号 |  | 该产品由支架和放送系统组成。放送系统由头端、放送鞘管、推送器、手柄、金属套管、导管座和接头组成。支架的材料为55%镍-45%钛合金，带有24K黄金标记；放送系统中头端的材料为乙烯树脂（VRT)、硫磺钡及二氧化钛，放送鞘管的材料为聚酰胺（NYNT)和聚四氟乙烯（TNRT),推送器的材料为PEEK（规格597）和带有铂环的尼龙头端，手柄和导管座的材料为丙烯腈丁二烯-苯乙烯，金属套管的材料为304不锈钢，接头的材料为聚碳酸酯。环氧乙烷灭菌，一次性使用。 | 该产品用于外周动脉（颈动脉、骼动脉、肾动脉、腘动脉、腘内动脉、股动脉以及骼股动脉）狭窄的血管内治疗。 | 股动脉、腘动脉、髂动脉、髂股动脉 | 非药物涂层 非覆膜 短支架(长度≤100mm) | 3abd5820-d90a-11e9-953f-fa163e0a8baf | 3abd5820-d90a-11e9-953f-fa163e0a8baf | 血管支架 |  | C02061200101002030890000073 | 02-血管介入治疗类材料 | 06-外周血管介入 | 12-多外周动脉支架 | 支架 | 01-合金 | 002-自膨 | ZIV6-125-10-4.0 | ZIV6-125-10-4.0 |  | 国食药监械（进）字2009第3461506号 | 集采范围内-未中选 | 国家医保耗材27位编码变更、未匹配到医保编码
21d22b44-91ea-11eb-8996-40f2e9990f5b | 库克（中国）医疗贸易有限公司 | 913100006678379763 | 547ec8fb-7a6e-11f0-88e5-34735a9d8166 | d0bc57f8-d900-11e9-953f-fa163e0a8baf | 外周血管支架类 | 下肢动脉支架 | 血管支架 | 5585f746-d461-11e9-953f-fa163e0a8baf | 血管支架 | William Cook Europe ApS（库克欧洲公司） |  | 国食药监械（进）字2009第3461506号 |  | 该产品由支架和放送系统组成。放送系统由头端、放送鞘管、推送器、手柄、金属套管、导管座和接头组成。支架的材料为55%镍-45%钛合金，带有24K黄金标记；放送系统中头端的材料为乙烯树脂（VRT)、硫磺钡及二氧化钛，放送鞘管的材料为聚酰胺（NYNT)和聚四氟乙烯（TNRT),推送器的材料为PEEK（规格597）和带有铂环的尼龙头端，手柄和导管座的材料为丙烯腈丁二烯-苯乙烯，金属套管的材料为304不锈钢，接头的材料为聚碳酸酯。环氧乙烷灭菌，一次性使用。 | 该产品用于外周动脉（颈动脉、骼动脉、肾动脉、腘动脉、腘内动脉、股动脉以及骼股动脉）狭窄的血管内治疗。 | 股动脉、腘动脉、髂动脉、髂股动脉 | 非药物涂层 非覆膜 短支架(长度≤100mm) | 3abd5b3b-d90a-11e9-953f-fa163e0a8baf | 3abd5b3b-d90a-11e9-953f-fa163e0a8baf | 血管支架 |  | C02061200101002030890000129 | 02-血管介入治疗类材料 | 06-外周血管介入 | 12-多外周动脉支架 | 支架 | 01-合金 | 002-自膨 | ZIV6-80-5-7.0 | ZIV6-80-5-7.0 |  | 国食药监械（进）字2009第3461506号 | 集采范围内-未中选 | 国家医保耗材27位编码变更、未匹配到医保编码
21d22b44-91ea-11eb-8996-40f2e9990f5b | 库克（中国）医疗贸易有限公司 | 913100006678379763 | 547ec9ba-7a6e-11f0-88e5-34735a9d8166 | d0bc57f8-d900-11e9-953f-fa163e0a8baf | 外周血管支架类 | 下肢动脉支架 | 血管支架 | 5585f746-d461-11e9-953f-fa163e0a8baf | 血管支架 | William Cook Europe ApS（库克欧洲公司） |  | 国食药监械（进）字2009第3461506号 |  | 该产品由支架和放送系统组成。放送系统由头端、放送鞘管、推送器、手柄、金属套管、导管座和接头组成。支架的材料为55%镍-45%钛合金，带有24K黄金标记；放送系统中头端的材料为乙烯树脂（VRT)、硫磺钡及二氧化钛，放送鞘管的材料为聚酰胺（NYNT)和聚四氟乙烯（TNRT),推送器的材料为PEEK（规格597）和带有铂环的尼龙头端，手柄和导管座的材料为丙烯腈丁二烯-苯乙烯，金属套管的材料为304不锈钢，接头的材料为聚碳酸酯。环氧乙烷灭菌，一次性使用。 | 该产品用于外周动脉（颈动脉、骼动脉、肾动脉、腘动脉、腘内动脉、股动脉以及骼股动脉）狭窄的血管内治疗。 | 股动脉、腘动脉、髂动脉、髂股动脉 | 非药物涂层 非覆膜 短支架(长度≤100mm) | 3abd5cb2-d90a-11e9-953f-fa163e0a8baf | 3abd5cb2-d90a-11e9-953f-fa163e0a8baf | 血管支架 |  | C02061200101002030890000030 | 02-血管介入治疗类材料 | 06-外周血管介入 | 12-多外周动脉支架 | 支架 | 01-合金 | 002-自膨 | ZIV5-125-8-8.0 | ZIV5-125-8-8.0 |  | 国食药监械（进）字2009第3461506号 | 集采范围内-未中选 | 国家医保耗材27位编码变更、未匹配到医保编码
21d22b44-91ea-11eb-8996-40f2e9990f5b | 库克（中国）医疗贸易有限公司 | 913100006678379763 | 547eca8c-7a6e-11f0-88e5-34735a9d8166 | d0bc57f8-d900-11e9-953f-fa163e0a8baf | 外周血管支架类 | 下肢动脉支架 | 血管支架 | 5585f746-d461-11e9-953f-fa163e0a8baf | 血管支架 | William Cook Europe ApS（库克欧洲公司） |  | 国食药监械（进）字2009第3461506号 |  | 该产品由支架和放送系统组成。放送系统由头端、放送鞘管、推送器、手柄、金属套管、导管座和接头组成。支架的材料为55%镍-45%钛合金，带有24K黄金标记；放送系统中头端的材料为乙烯树脂（VRT)、硫磺钡及二氧化钛，放送鞘管的材料为聚酰胺（NYNT)和聚四氟乙烯（TNRT),推送器的材料为PEEK（规格597）和带有铂环的尼龙头端，手柄和导管座的材料为丙烯腈丁二烯-苯乙烯，金属套管的材料为304不锈钢，接头的材料为聚碳酸酯。环氧乙烷灭菌，一次性使用。 | 该产品用于外周动脉（颈动脉、骼动脉、肾动脉、腘动脉、腘内动脉、股动脉以及骼股动脉）狭窄的血管内治疗。 | 股动脉、腘动脉、髂动脉、髂股动脉 | 非药物涂层 非覆膜 短支架(长度≤100mm) | 3abd5e31-d90a-11e9-953f-fa163e0a8baf | 3abd5e31-d90a-11e9-953f-fa163e0a8baf | 血管支架 |  | C02061200101002030890000133 | 02-血管介入治疗类材料 | 06-外周血管介入 | 12-多外周动脉支架 | 支架 | 01-合金 | 002-自膨 | ZIV6-80-6-4.0 | ZIV6-80-6-4.0 |  | 国食药监械（进）字2009第3461506号 | 集采范围内-未中选 | 国家医保耗材27位编码变更、未匹配到医保编码
21d22b44-91ea-11eb-8996-40f2e9990f5b | 库克（中国）医疗贸易有限公司 | 913100006678379763 | 547ecb4a-7a6e-11f0-88e5-34735a9d8166 | d0bc57f8-d900-11e9-953f-fa163e0a8baf | 外周血管支架类 | 下肢动脉支架 | 血管支架 | 5585f746-d461-11e9-953f-fa163e0a8baf | 血管支架 | William Cook Europe ApS（库克欧洲公司） |  | 国食药监械（进）字2009第3461506号 |  | 该产品由支架和放送系统组成。放送系统由头端、放送鞘管、推送器、手柄、金属套管、导管座和接头组成。支架的材料为55%镍-45%钛合金，带有24K黄金标记；放送系统中头端的材料为乙烯树脂（VRT)、硫磺钡及二氧化钛，放送鞘管的材料为聚酰胺（NYNT)和聚四氟乙烯（TNRT),推送器的材料为PEEK（规格597）和带有铂环的尼龙头端，手柄和导管座的材料为丙烯腈丁二烯-苯乙烯，金属套管的材料为304不锈钢，接头的材料为聚碳酸酯。环氧乙烷灭菌，一次性使用。 | 该产品用于外周动脉（颈动脉、骼动脉、肾动脉、腘动脉、腘内动脉、股动脉以及骼股动脉）狭窄的血管内治疗。 | 股动脉、腘动脉、髂动脉、髂股动脉 | 非药物涂层 非覆膜 短支架(长度≤100mm) | 3abd5fa2-d90a-11e9-953f-fa163e0a8baf | 3abd5fa2-d90a-11e9-953f-fa163e0a8baf | 血管支架 |  | C02061200101002030890000121 | 02-血管介入治疗类材料 | 06-外周血管介入 | 12-多外周动脉支架 | 支架 | 01-合金 | 002-自膨 | ZIV6-80-14-4.0 | ZIV6-80-14-4.0 |  | 国食药监械（进）字2009第3461506号 | 集采范围内-未中选 | 国家医保耗材27位编码变更、未匹配到医保编码
21d22b44-91ea-11eb-8996-40f2e9990f5b | 库克（中国）医疗贸易有限公司 | 913100006678379763 | 547ecc0e-7a6e-11f0-88e5-34735a9d8166 | d0bc57f8-d900-11e9-953f-fa163e0a8baf | 外周血管支架类 | 下肢动脉支架 | 血管支架 | 5585f746-d461-11e9-953f-fa163e0a8baf | 血管支架 | William Cook Europe ApS（库克欧洲公司） |  | 国食药监械（进）字2009第3461506号 |  | 该产品由支架和放送系统组成。放送系统由头端、放送鞘管、推送器、手柄、金属套管、导管座和接头组成。支架的材料为55%镍-45%钛合金，带有24K黄金标记；放送系统中头端的材料为乙烯树脂（VRT)、硫磺钡及二氧化钛，放送鞘管的材料为聚酰胺（NYNT)和聚四氟乙烯（TNRT),推送器的材料为PEEK（规格597）和带有铂环的尼龙头端，手柄和导管座的材料为丙烯腈丁二烯-苯乙烯，金属套管的材料为304不锈钢，接头的材料为聚碳酸酯。环氧乙烷灭菌，一次性使用。 | 该产品用于外周动脉（颈动脉、骼动脉、肾动脉、腘动脉、腘内动脉、股动脉以及骼股动脉）狭窄的血管内治疗。 | 股动脉、腘动脉、髂动脉、髂股动脉 | 非药物涂层 非覆膜 短支架(长度≤100mm) | 3abd62b5-d90a-11e9-953f-fa163e0a8baf | 3abd62b5-d90a-11e9-953f-fa163e0a8baf | 血管支架 |  | C02061200101002030890000025 | 02-血管介入治疗类材料 | 06-外周血管介入 | 12-多外周动脉支架 | 支架 | 01-合金 | 002-自膨 | ZIV5-125-7-8.0 | ZIV5-125-7-8.0 |  | 国食药监械（进）字2009第3461506号 | 集采范围内-未中选 | 国家医保耗材27位编码变更、未匹配到医保编码
21d22b44-91ea-11eb-8996-40f2e9990f5b | 库克（中国）医疗贸易有限公司 | 913100006678379763 | 547ecce5-7a6e-11f0-88e5-34735a9d8166 | 8f738e92-95d9-11ef-94b0-b4055d63f15c | 外周血管支架类 | 下肢动脉支架 | 血管支架 | 530b75ad-b2cf-11eb-a006-0050568f9c84 | 血管支架 Stent Vascular Design | 库克爱尔兰有限公司 Cook Ireland Ltd. |  | 国械注进20163130718 |  | 该产品由放送系统和支架组成，包含注射器组件。支架由镍钛合金制成，两端各有四个不透射线标记。环氧乙烷灭菌，一次性使用，货架有效期3年。 | 该产品用于髂动脉、颈动脉和肾动脉治疗以下疾病：动脉粥样硬化性狭窄、已接受再通手术的完全梗阻。 | 髂动脉 | 非药物涂层 非覆膜 短支架(长度≤100mm) | 39a4c7ee-95e6-11ef-94b0-b4055d63f15c | 39a4c7ee-95e6-11ef-94b0-b4055d63f15c | 血管支架 | C02060400114000030890000001 | C02060400101000030890000001 | 02-血管介入治疗类材料 | 06-外周血管介入治疗材料 | 04-肾动脉支架 | 肾动脉支架 | 14-合金 | 000-- | ZIV6-80-8-3.0 | ZIV6-80-8-3.0 |  | 国械注进20163130718 | 集采范围内-未中选 | 新增（2025-04-19)、国家医保耗材27位编码变更
21d22b44-91ea-11eb-8996-40f2e9990f5b | 库克（中国）医疗贸易有限公司 | 913100006678379763 | 547ecdad-7a6e-11f0-88e5-34735a9d8166 | 8f738e92-95d9-11ef-94b0-b4055d63f15c | 外周血管支架类 | 下肢动脉支架 | 血管支架 | 530b75ad-b2cf-11eb-a006-0050568f9c84 | 血管支架 Stent Vascular Design | 库克爱尔兰有限公司 Cook Ireland Ltd. |  | 国械注进20163130718 |  | 该产品由放送系统和支架组成，包含注射器组件。支架由镍钛合金制成，两端各有四个不透射线标记。环氧乙烷灭菌，一次性使用，货架有效期3年。 | 该产品用于髂动脉、颈动脉和肾动脉治疗以下疾病：动脉粥样硬化性狭窄、已接受再通手术的完全梗阻。 | 髂动脉 | 非药物涂层 非覆膜 短支架(长度≤100mm) | 39a55927-95e6-11ef-94b0-b4055d63f15c | 39a55927-95e6-11ef-94b0-b4055d63f15c | 血管支架 | C02060400114000030890000002 | C02060400101000030890000002 | 02-血管介入治疗类材料 | 06-外周血管介入治疗材料 | 04-肾动脉支架 | 肾动脉支架 | 14-合金 | 000-- | ZIV6-80-10-2.0 | ZIV6-80-10-2.0 |  | 国械注进20163130718 | 集采范围内-未中选 | 新增（2025-04-19)、国家医保耗材27位编码变更
21d22b44-91ea-11eb-8996-40f2e9990f5b | 库克（中国）医疗贸易有限公司 | 913100006678379763 | 547ece6c-7a6e-11f0-88e5-34735a9d8166 | 8f738e92-95d9-11ef-94b0-b4055d63f15c | 外周血管支架类 | 下肢动脉支架 | 血管支架 | 530b75ad-b2cf-11eb-a006-0050568f9c84 | 血管支架 Stent Vascular Design | 库克爱尔兰有限公司 Cook Ireland Ltd. |  | 国械注进20163130718 |  | 该产品由放送系统和支架组成，包含注射器组件。支架由镍钛合金制成，两端各有四个不透射线标记。环氧乙烷灭菌，一次性使用，货架有效期3年。 | 该产品用于髂动脉、颈动脉和肾动脉治疗以下疾病：动脉粥样硬化性狭窄、已接受再通手术的完全梗阻。 | 髂动脉 | 非药物涂层 非覆膜 短支架(长度≤100mm) | 39a57179-95e6-11ef-94b0-b4055d63f15c | 39a57179-95e6-11ef-94b0-b4055d63f15c | 血管支架 | C02060400114000030890000003 | C02060400101000030890000003 | 02-血管介入治疗类材料 | 06-外周血管介入治疗材料 | 04-肾动脉支架 | 肾动脉支架 | 14-合金 | 000-- | ZIV6-80-9-2.0 | ZIV6-80-9-2.0 |  | 国械注进20163130718 | 集采范围内-未中选 | 新增（2025-04-19)、国家医保耗材27位编码变更
21d22b44-91ea-11eb-8996-40f2e9990f5b | 库克（中国）医疗贸易有限公司 | 913100006678379763 | 547ecf26-7a6e-11f0-88e5-34735a9d8166 | 8f738e92-95d9-11ef-94b0-b4055d63f15c | 外周血管支架类 | 下肢动脉支架 | 血管支架 | 530b75ad-b2cf-11eb-a006-0050568f9c84 | 血管支架 Stent Vascular Design | 库克爱尔兰有限公司 Cook Ireland Ltd. |  | 国械注进20163130718 |  | 该产品由放送系统和支架组成，包含注射器组件。支架由镍钛合金制成，两端各有四个不透射线标记。环氧乙烷灭菌，一次性使用，货架有效期3年。 | 该产品用于髂动脉、颈动脉和肾动脉治疗以下疾病：动脉粥样硬化性狭窄、已接受再通手术的完全梗阻。 | 髂动脉 | 非药物涂层 非覆膜 短支架(长度≤100mm) | 39a58050-95e6-11ef-94b0-b4055d63f15c | 39a58050-95e6-11ef-94b0-b4055d63f15c | 血管支架 | C02060400114000030890000004 | C02060400101000030890000004 | 02-血管介入治疗类材料 | 06-外周血管介入治疗材料 | 04-肾动脉支架 | 肾动脉支架 | 14-合金 | 000-- | ZIV6-80-12-3.0 | ZIV6-80-12-3.0 |  | 国械注进20163130718 | 集采范围内-未中选 | 新增（2025-04-19)、国家医保耗材27位编码变更
21d22b44-91ea-11eb-8996-40f2e9990f5b | 库克（中国）医疗贸易有限公司 | 913100006678379763 | 547ed295-7a6e-11f0-88e5-34735a9d8166 | 8f738e92-95d9-11ef-94b0-b4055d63f15c | 外周血管支架类 | 下肢动脉支架 | 血管支架 | 530b75ad-b2cf-11eb-a006-0050568f9c84 | 血管支架 Stent Vascular Design | 库克爱尔兰有限公司 Cook Ireland Ltd. |  | 国械注进20163130718 |  | 该产品由放送系统和支架组成，包含注射器组件。支架由镍钛合金制成，两端各有四个不透射线标记。环氧乙烷灭菌，一次性使用，货架有效期3年。 | 该产品用于髂动脉、颈动脉和肾动脉治疗以下疾病：动脉粥样硬化性狭窄、已接受再通手术的完全梗阻。 | 髂动脉 | 非药物涂层 非覆膜 短支架(长度≤100mm) | 39a58eae-95e6-11ef-94b0-b4055d63f15c | 39a58eae-95e6-11ef-94b0-b4055d63f15c | 血管支架 | C02060400114000030890000005 | C02060400101000030890000005 | 02-血管介入治疗类材料 | 06-外周血管介入治疗材料 | 04-肾动脉支架 | 肾动脉支架 | 14-合金 | 000-- | ZIV6-80-8-2.0 | ZIV6-80-8-2.0 |  | 国械注进20163130718 | 集采范围内-未中选 | 新增（2025-04-19)、国家医保耗材27位编码变更
21d22b44-91ea-11eb-8996-40f2e9990f5b | 库克（中国）医疗贸易有限公司 | 913100006678379763 | 547ed359-7a6e-11f0-88e5-34735a9d8166 | 8f738e92-95d9-11ef-94b0-b4055d63f15c | 外周血管支架类 | 下肢动脉支架 | 血管支架 | 530b75ad-b2cf-11eb-a006-0050568f9c84 | 血管支架 Stent Vascular Design | 库克爱尔兰有限公司 Cook Ireland Ltd. |  | 国械注进20163130718 |  | 该产品由放送系统和支架组成，包含注射器组件。支架由镍钛合金制成，两端各有四个不透射线标记。环氧乙烷灭菌，一次性使用，货架有效期3年。 | 该产品用于髂动脉、颈动脉和肾动脉治疗以下疾病：动脉粥样硬化性狭窄、已接受再通手术的完全梗阻。 | 髂动脉 | 非药物涂层 非覆膜 短支架(长度≤100mm) | 39a59d3f-95e6-11ef-94b0-b4055d63f15c | 39a59d3f-95e6-11ef-94b0-b4055d63f15c | 血管支架 | C02060400114000030890000006 | C02060400101000030890000006 | 02-血管介入治疗类材料 | 06-外周血管介入治疗材料 | 04-肾动脉支架 | 肾动脉支架 | 14-合金 | 000-- | ZIV6-80-14-3.0 | ZIV6-80-14-3.0 |  | 国械注进20163130718 | 集采范围内-未中选 | 新增（2025-04-19)、国家医保耗材27位编码变更
21d22b44-91ea-11eb-8996-40f2e9990f5b | 库克（中国）医疗贸易有限公司 | 913100006678379763 | 547ed418-7a6e-11f0-88e5-34735a9d8166 | 8f738e92-95d9-11ef-94b0-b4055d63f15c | 外周血管支架类 | 下肢动脉支架 | 血管支架 | 530b75ad-b2cf-11eb-a006-0050568f9c84 | 血管支架 Stent Vascular Design | 库克爱尔兰有限公司 Cook Ireland Ltd. |  | 国械注进20163130718 |  | 该产品由放送系统和支架组成，包含注射器组件。支架由镍钛合金制成，两端各有四个不透射线标记。环氧乙烷灭菌，一次性使用，货架有效期3年。 | 该产品用于髂动脉、颈动脉和肾动脉治疗以下疾病：动脉粥样硬化性狭窄、已接受再通手术的完全梗阻。 | 髂动脉 | 非药物涂层 非覆膜 短支架(长度≤100mm) | 39a5abd3-95e6-11ef-94b0-b4055d63f15c | 39a5abd3-95e6-11ef-94b0-b4055d63f15c | 血管支架 | C02060400114000030890000007 | C02060400101000030890000007 | 02-血管介入治疗类材料 | 06-外周血管介入治疗材料 | 04-肾动脉支架 | 肾动脉支架 | 14-合金 | 000-- | ZIV6-80-9-3.0 | ZIV6-80-9-3.0 |  | 国械注进20163130718 | 集采范围内-未中选 | 新增（2025-04-19)、国家医保耗材27位编码变更
21d22b44-91ea-11eb-8996-40f2e9990f5b | 库克（中国）医疗贸易有限公司 | 913100006678379763 | 547ed4d6-7a6e-11f0-88e5-34735a9d8166 | 8f738e92-95d9-11ef-94b0-b4055d63f15c | 外周血管支架类 | 下肢动脉支架 | 血管支架 | 530b75ad-b2cf-11eb-a006-0050568f9c84 | 血管支架 Stent Vascular Design | 库克爱尔兰有限公司 Cook Ireland Ltd. |  | 国械注进20163130718 |  | 该产品由放送系统和支架组成，包含注射器组件。支架由镍钛合金制成，两端各有四个不透射线标记。环氧乙烷灭菌，一次性使用，货架有效期3年。 | 该产品用于髂动脉、颈动脉和肾动脉治疗以下疾病：动脉粥样硬化性狭窄、已接受再通手术的完全梗阻。 | 髂动脉 | 非药物涂层 非覆膜 短支架(长度≤100mm) | 39a607d0-95e6-11ef-94b0-b4055d63f15c | 39a607d0-95e6-11ef-94b0-b4055d63f15c | 血管支架 | C02060400114000030890000008 | C02060400101000030890000008 | 02-血管介入治疗类材料 | 06-外周血管介入治疗材料 | 04-肾动脉支架 | 肾动脉支架 | 14-合金 | 000-- | ZIV6-80-10-3.0 | ZIV6-80-10-3.0 |  | 国械注进20163130718 | 集采范围内-未中选 | 新增（2025-04-19)、国家医保耗材27位编码变更
21d22b44-91ea-11eb-8996-40f2e9990f5b | 库克（中国）医疗贸易有限公司 | 913100006678379763 | 547ed59a-7a6e-11f0-88e5-34735a9d8166 | afbcc0bd-95d9-11ef-94b0-b4055d63f15c | 外周血管支架类 | 下肢动脉支架 | 血管支架 | 530b75ad-b2cf-11eb-a006-0050568f9c84 | 血管支架 Stent Vascular Design | 库克爱尔兰有限公司 Cook Ireland Ltd. |  | 国械注进20163130718 |  | 该产品由放送系统和支架组成，包含注射器组件。支架由镍钛合金制成，两端各有四个不透射线标记。环氧乙烷灭菌，一次性使用，货架有效期3年。 | 该产品用于髂动脉、颈动脉和肾动脉治疗以下疾病：动脉粥样硬化性狭窄、已接受再通手术的完全梗阻。 | 髂动脉 | 非药物涂层 非覆膜 短支架(长度≤100mm) | 87b35f3a-95e5-11ef-94b0-b4055d63f15c | 87b35f3a-95e5-11ef-94b0-b4055d63f15c | 血管支架 | C02060100114008030890000001 | C02060100101003030890000001 | 02-血管介入治疗类材料 | 06-外周血管介入治疗材料 | 01-颈动脉支架 | 颈动脉支架 | 14-合金 | 008-直形 | ZIV6-80-12-4.0 | ZIV6-80-12-4.0 |  | 国械注进20163130718 | 集采范围内-未中选 | 新增（2025-04-19)、国家医保耗材27位编码变更
21d22b44-91ea-11eb-8996-40f2e9990f5b | 库克（中国）医疗贸易有限公司 | 913100006678379763 | 547ed653-7a6e-11f0-88e5-34735a9d8166 | afbcc0bd-95d9-11ef-94b0-b4055d63f15c | 外周血管支架类 | 下肢动脉支架 | 血管支架 | 530b75ad-b2cf-11eb-a006-0050568f9c84 | 血管支架 Stent Vascular Design | 库克爱尔兰有限公司 Cook Ireland Ltd. |  | 国械注进20163130718 |  | 该产品由放送系统和支架组成，包含注射器组件。支架由镍钛合金制成，两端各有四个不透射线标记。环氧乙烷灭菌，一次性使用，货架有效期3年。 | 该产品用于髂动脉、颈动脉和肾动脉治疗以下疾病：动脉粥样硬化性狭窄、已接受再通手术的完全梗阻。 | 髂动脉 | 非药物涂层 非覆膜 短支架(长度≤100mm) | 87b3da51-95e5-11ef-94b0-b4055d63f15c | 87b3da51-95e5-11ef-94b0-b4055d63f15c | 血管支架 | C02060100114008030890000002 | C02060100101003030890000002 | 02-血管介入治疗类材料 | 06-外周血管介入治疗材料 | 01-颈动脉支架 | 颈动脉支架 | 14-合金 | 008-直形 | ZIV6-80-9-4.0 | ZIV6-80-9-4.0 |  | 国械注进20163130718 | 集采范围内-未中选 | 新增（2025-04-19)、国家医保耗材27位编码变更
21d22b44-91ea-11eb-8996-40f2e9990f5b | 库克（中国）医疗贸易有限公司 | 913100006678379763 | 547ed717-7a6e-11f0-88e5-34735a9d8166 | afbcc0bd-95d9-11ef-94b0-b4055d63f15c | 外周血管支架类 | 下肢动脉支架 | 血管支架 | 530b75ad-b2cf-11eb-a006-0050568f9c84 | 血管支架 Stent Vascular Design | 库克爱尔兰有限公司 Cook Ireland Ltd. |  | 国械注进20163130718 |  | 该产品由放送系统和支架组成，包含注射器组件。支架由镍钛合金制成，两端各有四个不透射线标记。环氧乙烷灭菌，一次性使用，货架有效期3年。 | 该产品用于髂动脉、颈动脉和肾动脉治疗以下疾病：动脉粥样硬化性狭窄、已接受再通手术的完全梗阻。 | 髂动脉 | 非药物涂层 非覆膜 短支架(长度≤100mm) | 87b41183-95e5-11ef-94b0-b4055d63f15c | 87b41183-95e5-11ef-94b0-b4055d63f15c | 血管支架 | C02060100114008030890000003 | C02060100101003030890000003 | 02-血管介入治疗类材料 | 06-外周血管介入治疗材料 | 01-颈动脉支架 | 颈动脉支架 | 14-合金 | 008-直形 | ZIV6-80-5-4.0 | ZIV6-80-5-4.0 |  | 国械注进20163130718 | 集采范围内-未中选 | 新增（2025-04-19)、国家医保耗材27位编码变更
21d22b44-91ea-11eb-8996-40f2e9990f5b | 库克（中国）医疗贸易有限公司 | 913100006678379763 | 547ed7e9-7a6e-11f0-88e5-34735a9d8166 | afbcc0bd-95d9-11ef-94b0-b4055d63f15c | 外周血管支架类 | 下肢动脉支架 | 血管支架 | 530b75ad-b2cf-11eb-a006-0050568f9c84 | 血管支架 Stent Vascular Design | 库克爱尔兰有限公司 Cook Ireland Ltd. |  | 国械注进20163130718 |  | 该产品由放送系统和支架组成，包含注射器组件。支架由镍钛合金制成，两端各有四个不透射线标记。环氧乙烷灭菌，一次性使用，货架有效期3年。 | 该产品用于髂动脉、颈动脉和肾动脉治疗以下疾病：动脉粥样硬化性狭窄、已接受再通手术的完全梗阻。 | 髂动脉 | 非药物涂层 非覆膜 短支架(长度≤100mm) | 87b42907-95e5-11ef-94b0-b4055d63f15c | 87b42907-95e5-11ef-94b0-b4055d63f15c | 血管支架 | C02060100114008030890000004 | C02060100101003030890000004 | 02-血管介入治疗类材料 | 06-外周血管介入治疗材料 | 01-颈动脉支架 | 颈动脉支架 | 14-合金 | 008-直形 | ZIV6-80-10-4.0 | ZIV6-80-10-4.0 |  | 国械注进20163130718 | 集采范围内-未中选 | 新增（2025-04-19)、国家医保耗材27位编码变更
21d22b44-91ea-11eb-8996-40f2e9990f5b | 库克（中国）医疗贸易有限公司 | 913100006678379763 | 547ed8a3-7a6e-11f0-88e5-34735a9d8166 | afbcc0bd-95d9-11ef-94b0-b4055d63f15c | 外周血管支架类 | 下肢动脉支架 | 血管支架 | 530b75ad-b2cf-11eb-a006-0050568f9c84 | 血管支架 Stent Vascular Design | 库克爱尔兰有限公司 Cook Ireland Ltd. |  | 国械注进20163130718 |  | 该产品由放送系统和支架组成，包含注射器组件。支架由镍钛合金制成，两端各有四个不透射线标记。环氧乙烷灭菌，一次性使用，货架有效期3年。 | 该产品用于髂动脉、颈动脉和肾动脉治疗以下疾病：动脉粥样硬化性狭窄、已接受再通手术的完全梗阻。 | 髂动脉 | 非药物涂层 非覆膜 短支架(长度≤100mm) | 87b439ca-95e5-11ef-94b0-b4055d63f15c | 87b439ca-95e5-11ef-94b0-b4055d63f15c | 血管支架 | C02060100114008030890000005 | C02060100101003030890000005 | 02-血管介入治疗类材料 | 06-外周血管介入治疗材料 | 01-颈动脉支架 | 颈动脉支架 | 14-合金 | 008-直形 | ZIV6-80-6-4.0 | ZIV6-80-6-4.0 |  | 国械注进20163130718 | 集采范围内-未中选 | 新增（2025-04-19)、国家医保耗材27位编码变更
21d22b44-91ea-11eb-8996-40f2e9990f5b | 库克（中国）医疗贸易有限公司 | 913100006678379763 | 547ed95d-7a6e-11f0-88e5-34735a9d8166 | afbcc0bd-95d9-11ef-94b0-b4055d63f15c | 外周血管支架类 | 下肢动脉支架 | 血管支架 | 530b75ad-b2cf-11eb-a006-0050568f9c84 | 血管支架 Stent Vascular Design | 库克爱尔兰有限公司 Cook Ireland Ltd. |  | 国械注进20163130718 |  | 该产品由放送系统和支架组成，包含注射器组件。支架由镍钛合金制成，两端各有四个不透射线标记。环氧乙烷灭菌，一次性使用，货架有效期3年。 | 该产品用于髂动脉、颈动脉和肾动脉治疗以下疾病：动脉粥样硬化性狭窄、已接受再通手术的完全梗阻。 | 髂动脉 | 非药物涂层 非覆膜 短支架(长度≤100mm) | 87b44910-95e5-11ef-94b0-b4055d63f15c | 87b44910-95e5-11ef-94b0-b4055d63f15c | 血管支架 | C02060100114008030890000006 | C02060100101003030890000006 | 02-血管介入治疗类材料 | 06-外周血管介入治疗材料 | 01-颈动脉支架 | 颈动脉支架 | 14-合金 | 008-直形 | ZIV6-80-7-4.0 | ZIV6-80-7-4.0 |  | 国械注进20163130718 | 集采范围内-未中选 | 新增（2025-04-19)、国家医保耗材27位编码变更
21d22b44-91ea-11eb-8996-40f2e9990f5b | 库克（中国）医疗贸易有限公司 | 913100006678379763 | 547eda1b-7a6e-11f0-88e5-34735a9d8166 | afbcc0bd-95d9-11ef-94b0-b4055d63f15c | 外周血管支架类 | 下肢动脉支架 | 血管支架 | 530b75ad-b2cf-11eb-a006-0050568f9c84 | 血管支架 Stent Vascular Design | 库克爱尔兰有限公司 Cook Ireland Ltd. |  | 国械注进20163130718 |  | 该产品由放送系统和支架组成，包含注射器组件。支架由镍钛合金制成，两端各有四个不透射线标记。环氧乙烷灭菌，一次性使用，货架有效期3年。 | 该产品用于髂动脉、颈动脉和肾动脉治疗以下疾病：动脉粥样硬化性狭窄、已接受再通手术的完全梗阻。 | 髂动脉 | 非药物涂层 非覆膜 短支架(长度≤100mm) | 87b459b7-95e5-11ef-94b0-b4055d63f15c | 87b459b7-95e5-11ef-94b0-b4055d63f15c | 血管支架 | C02060100114008030890000007 | C02060100101003030890000007 | 02-血管介入治疗类材料 | 06-外周血管介入治疗材料 | 01-颈动脉支架 | 颈动脉支架 | 14-合金 | 008-直形 | ZIV6-80-8-4.0 | ZIV6-80-8-4.0 |  | 国械注进20163130718 | 集采范围内-未中选 | 新增（2025-04-19)、国家医保耗材27位编码变更
21d22b44-91ea-11eb-8996-40f2e9990f5b | 库克（中国）医疗贸易有限公司 | 913100006678379763 | 547edadf-7a6e-11f0-88e5-34735a9d8166 | 8f738e92-95d9-11ef-94b0-b4055d63f15c | 外周血管支架类 | 下肢动脉支架 | 血管支架 | 530b75ad-b2cf-11eb-a006-0050568f9c84 | 血管支架 Stent Vascular Design | 库克爱尔兰有限公司 Cook Ireland Ltd. |  | 国械注进20163130718 |  | 该产品由放送系统和支架组成，包含注射器组件。支架由镍钛合金制成，两端各有四个不透射线标记。环氧乙烷灭菌，一次性使用，货架有效期3年。 | 该产品用于髂动脉、颈动脉和肾动脉治疗以下疾病：动脉粥样硬化性狭窄、已接受再通手术的完全梗阻。 | 髂动脉 | 非药物涂层 非覆膜 短支架(长度≤100mm) | b3c079ef-95e4-11ef-94b0-b4055d63f15c | b3c079ef-95e4-11ef-94b0-b4055d63f15c | 血管支架 | C02060400114000030890000009 | C02060400101000030890000009 | 02-血管介入治疗类材料 | 06-外周血管介入治疗材料 | 04-肾动脉支架 | 肾动脉支架 | 14-合金 | 000-- | ZIV6-125-9-3.0 | ZIV6-125-9-3.0 |  | 国械注进20163130718 | 集采范围内-未中选 | 新增（2025-04-19)、国家医保耗材27位编码变更
21d22b44-91ea-11eb-8996-40f2e9990f5b | 库克（中国）医疗贸易有限公司 | 913100006678379763 | 547edb98-7a6e-11f0-88e5-34735a9d8166 | 8f738e92-95d9-11ef-94b0-b4055d63f15c | 外周血管支架类 | 下肢动脉支架 | 血管支架 | 530b75ad-b2cf-11eb-a006-0050568f9c84 | 血管支架 Stent Vascular Design | 库克爱尔兰有限公司 Cook Ireland Ltd. |  | 国械注进20163130718 |  | 该产品由放送系统和支架组成，包含注射器组件。支架由镍钛合金制成，两端各有四个不透射线标记。环氧乙烷灭菌，一次性使用，货架有效期3年。 | 该产品用于髂动脉、颈动脉和肾动脉治疗以下疾病：动脉粥样硬化性狭窄、已接受再通手术的完全梗阻。 | 髂动脉 | 非药物涂层 非覆膜 短支架(长度≤100mm) | b3c16cf6-95e4-11ef-94b0-b4055d63f15c | b3c16cf6-95e4-11ef-94b0-b4055d63f15c | 血管支架 | C02060400114000030890000010 | C02060400101000030890000010 | 02-血管介入治疗类材料 | 06-外周血管介入治疗材料 | 04-肾动脉支架 | 肾动脉支架 | 14-合金 | 000-- | ZIV6-80-7-3.0 | ZIV6-80-7-3.0 |  | 国械注进20163130718 | 集采范围内-未中选 | 新增（2025-04-19)、国家医保耗材27位编码变更
21d22b44-91ea-11eb-8996-40f2e9990f5b | 库克（中国）医疗贸易有限公司 | 913100006678379763 | 547edc52-7a6e-11f0-88e5-34735a9d8166 | 8f738e92-95d9-11ef-94b0-b4055d63f15c | 外周血管支架类 | 下肢动脉支架 | 血管支架 | 530b75ad-b2cf-11eb-a006-0050568f9c84 | 血管支架 Stent Vascular Design | 库克爱尔兰有限公司 Cook Ireland Ltd. |  | 国械注进20163130718 |  | 该产品由放送系统和支架组成，包含注射器组件。支架由镍钛合金制成，两端各有四个不透射线标记。环氧乙烷灭菌，一次性使用，货架有效期3年。 | 该产品用于髂动脉、颈动脉和肾动脉治疗以下疾病：动脉粥样硬化性狭窄、已接受再通手术的完全梗阻。 | 髂动脉 | 非药物涂层 非覆膜 短支架(长度≤100mm) | b3c1bd4c-95e4-11ef-94b0-b4055d63f15c | b3c1bd4c-95e4-11ef-94b0-b4055d63f15c | 血管支架 | C02060400114000030890000011 | C02060400101000030890000011 | 02-血管介入治疗类材料 | 06-外周血管介入治疗材料 | 04-肾动脉支架 | 肾动脉支架 | 14-合金 | 000-- | ZIV6-125-6-2.0 | ZIV6-125-6-2.0 |  | 国械注进20163130718 | 集采范围内-未中选 | 新增（2025-04-19)、国家医保耗材27位编码变更
21d22b44-91ea-11eb-8996-40f2e9990f5b | 库克（中国）医疗贸易有限公司 | 913100006678379763 | 547edfb3-7a6e-11f0-88e5-34735a9d8166 | 8f738e92-95d9-11ef-94b0-b4055d63f15c | 外周血管支架类 | 下肢动脉支架 | 血管支架 | 530b75ad-b2cf-11eb-a006-0050568f9c84 | 血管支架 Stent Vascular Design | 库克爱尔兰有限公司 Cook Ireland Ltd. |  | 国械注进20163130718 |  | 该产品由放送系统和支架组成，包含注射器组件。支架由镍钛合金制成，两端各有四个不透射线标记。环氧乙烷灭菌，一次性使用，货架有效期3年。 | 该产品用于髂动脉、颈动脉和肾动脉治疗以下疾病：动脉粥样硬化性狭窄、已接受再通手术的完全梗阻。 | 髂动脉 | 非药物涂层 非覆膜 短支架(长度≤100mm) | b3c1f4fc-95e4-11ef-94b0-b4055d63f15c | b3c1f4fc-95e4-11ef-94b0-b4055d63f15c | 血管支架 | C02060400114000030890000012 | C02060400101000030890000012 | 02-血管介入治疗类材料 | 06-外周血管介入治疗材料 | 04-肾动脉支架 | 肾动脉支架 | 14-合金 | 000-- | ZIV6-125-9-2.0 | ZIV6-125-9-2.0 |  | 国械注进20163130718 | 集采范围内-未中选 | 新增（2025-04-19)、国家医保耗材27位编码变更
21d22b44-91ea-11eb-8996-40f2e9990f5b | 库克（中国）医疗贸易有限公司 | 913100006678379763 | 547ee072-7a6e-11f0-88e5-34735a9d8166 | 8f738e92-95d9-11ef-94b0-b4055d63f15c | 外周血管支架类 | 下肢动脉支架 | 血管支架 | 530b75ad-b2cf-11eb-a006-0050568f9c84 | 血管支架 Stent Vascular Design | 库克爱尔兰有限公司 Cook Ireland Ltd. |  | 国械注进20163130718 |  | 该产品由放送系统和支架组成，包含注射器组件。支架由镍钛合金制成，两端各有四个不透射线标记。环氧乙烷灭菌，一次性使用，货架有效期3年。 | 该产品用于髂动脉、颈动脉和肾动脉治疗以下疾病：动脉粥样硬化性狭窄、已接受再通手术的完全梗阻。 | 髂动脉 | 非药物涂层 非覆膜 短支架(长度≤100mm) | b3c20962-95e4-11ef-94b0-b4055d63f15c | b3c20962-95e4-11ef-94b0-b4055d63f15c | 血管支架 | C02060400114000030890000013 | C02060400101000030890000013 | 02-血管介入治疗类材料 | 06-外周血管介入治疗材料 | 04-肾动脉支架 | 肾动脉支架 | 14-合金 | 000-- | ZIV6-80-6-3.0 | ZIV6-80-6-3.0 |  | 国械注进20163130718 | 集采范围内-未中选 | 新增（2025-04-19)、国家医保耗材27位编码变更
21d22b44-91ea-11eb-8996-40f2e9990f5b | 库克（中国）医疗贸易有限公司 | 913100006678379763 | 547ee130-7a6e-11f0-88e5-34735a9d8166 | 8f738e92-95d9-11ef-94b0-b4055d63f15c | 外周血管支架类 | 下肢动脉支架 | 血管支架 | 530b75ad-b2cf-11eb-a006-0050568f9c84 | 血管支架 Stent Vascular Design | 库克爱尔兰有限公司 Cook Ireland Ltd. |  | 国械注进20163130718 |  | 该产品由放送系统和支架组成，包含注射器组件。支架由镍钛合金制成，两端各有四个不透射线标记。环氧乙烷灭菌，一次性使用，货架有效期3年。 | 该产品用于髂动脉、颈动脉和肾动脉治疗以下疾病：动脉粥样硬化性狭窄、已接受再通手术的完全梗阻。 | 髂动脉 | 非药物涂层 非覆膜 短支架(长度≤100mm) | b3c238d3-95e4-11ef-94b0-b4055d63f15c | b3c238d3-95e4-11ef-94b0-b4055d63f15c | 血管支架 | C02060400114000030890000014 | C02060400101000030890000014 | 02-血管介入治疗类材料 | 06-外周血管介入治疗材料 | 04-肾动脉支架 | 肾动脉支架 | 14-合金 | 000-- | ZIV6-80-5-2.0 | ZIV6-80-5-2.0 |  | 国械注进20163130718 | 集采范围内-未中选 | 新增（2025-04-19)、国家医保耗材27位编码变更
21d22b44-91ea-11eb-8996-40f2e9990f5b | 库克（中国）医疗贸易有限公司 | 913100006678379763 | 547ee1ea-7a6e-11f0-88e5-34735a9d8166 | 8f738e92-95d9-11ef-94b0-b4055d63f15c | 外周血管支架类 | 下肢动脉支架 | 血管支架 | 530b75ad-b2cf-11eb-a006-0050568f9c84 | 血管支架 Stent Vascular Design | 库克爱尔兰有限公司 Cook Ireland Ltd. |  | 国械注进20163130718 |  | 该产品由放送系统和支架组成，包含注射器组件。支架由镍钛合金制成，两端各有四个不透射线标记。环氧乙烷灭菌，一次性使用，货架有效期3年。 | 该产品用于髂动脉、颈动脉和肾动脉治疗以下疾病：动脉粥样硬化性狭窄、已接受再通手术的完全梗阻。 | 髂动脉 | 非药物涂层 非覆膜 短支架(长度≤100mm) | b3c24a6d-95e4-11ef-94b0-b4055d63f15c | b3c24a6d-95e4-11ef-94b0-b4055d63f15c | 血管支架 | C02060400114000030890000015 | C02060400101000030890000015 | 02-血管介入治疗类材料 | 06-外周血管介入治疗材料 | 04-肾动脉支架 | 肾动脉支架 | 14-合金 | 000-- | ZIV6-125-6-3.0 | ZIV6-125-6-3.0 |  | 国械注进20163130718 | 集采范围内-未中选 | 新增（2025-04-19)、国家医保耗材27位编码变更
21d22b44-91ea-11eb-8996-40f2e9990f5b | 库克（中国）医疗贸易有限公司 | 913100006678379763 | 547ee29f-7a6e-11f0-88e5-34735a9d8166 | 8f738e92-95d9-11ef-94b0-b4055d63f15c | 外周血管支架类 | 下肢动脉支架 | 血管支架 | 530b75ad-b2cf-11eb-a006-0050568f9c84 | 血管支架 Stent Vascular Design | 库克爱尔兰有限公司 Cook Ireland Ltd. |  | 国械注进20163130718 |  | 该产品由放送系统和支架组成，包含注射器组件。支架由镍钛合金制成，两端各有四个不透射线标记。环氧乙烷灭菌，一次性使用，货架有效期3年。 | 该产品用于髂动脉、颈动脉和肾动脉治疗以下疾病：动脉粥样硬化性狭窄、已接受再通手术的完全梗阻。 | 髂动脉 | 非药物涂层 非覆膜 短支架(长度≤100mm) | b3c25946-95e4-11ef-94b0-b4055d63f15c | b3c25946-95e4-11ef-94b0-b4055d63f15c | 血管支架 | C02060400114000030890000016 | C02060400101000030890000016 | 02-血管介入治疗类材料 | 06-外周血管介入治疗材料 | 04-肾动脉支架 | 肾动脉支架 | 14-合金 | 000-- | ZIV6-125-14-3.0 | ZIV6-125-14-3.0 |  | 国械注进20163130718 | 集采范围内-未中选 | 新增（2025-04-19)、国家医保耗材27位编码变更
21d22b44-91ea-11eb-8996-40f2e9990f5b | 库克（中国）医疗贸易有限公司 | 913100006678379763 | 547ee35e-7a6e-11f0-88e5-34735a9d8166 | 8f738e92-95d9-11ef-94b0-b4055d63f15c | 外周血管支架类 | 下肢动脉支架 | 血管支架 | 530b75ad-b2cf-11eb-a006-0050568f9c84 | 血管支架 Stent Vascular Design | 库克爱尔兰有限公司 Cook Ireland Ltd. |  | 国械注进20163130718 |  | 该产品由放送系统和支架组成，包含注射器组件。支架由镍钛合金制成，两端各有四个不透射线标记。环氧乙烷灭菌，一次性使用，货架有效期3年。 | 该产品用于髂动脉、颈动脉和肾动脉治疗以下疾病：动脉粥样硬化性狭窄、已接受再通手术的完全梗阻。 | 髂动脉 | 非药物涂层 非覆膜 短支架(长度≤100mm) | b3c269bd-95e4-11ef-94b0-b4055d63f15c | b3c269bd-95e4-11ef-94b0-b4055d63f15c | 血管支架 | C02060400114000030890000017 | C02060400101000030890000017 | 02-血管介入治疗类材料 | 06-外周血管介入治疗材料 | 04-肾动脉支架 | 肾动脉支架 | 14-合金 | 000-- | ZIV6-125-10-2.0 | ZIV6-125-10-2.0 |  | 国械注进20163130718 | 集采范围内-未中选 | 新增（2025-04-19)、国家医保耗材27位编码变更
21d22b44-91ea-11eb-8996-40f2e9990f5b | 库克（中国）医疗贸易有限公司 | 913100006678379763 | 547ee421-7a6e-11f0-88e5-34735a9d8166 | 8f738e92-95d9-11ef-94b0-b4055d63f15c | 外周血管支架类 | 下肢动脉支架 | 血管支架 | 530b75ad-b2cf-11eb-a006-0050568f9c84 | 血管支架 Stent Vascular Design | 库克爱尔兰有限公司 Cook Ireland Ltd. |  | 国械注进20163130718 |  | 该产品由放送系统和支架组成，包含注射器组件。支架由镍钛合金制成，两端各有四个不透射线标记。环氧乙烷灭菌，一次性使用，货架有效期3年。 | 该产品用于髂动脉、颈动脉和肾动脉治疗以下疾病：动脉粥样硬化性狭窄、已接受再通手术的完全梗阻。 | 髂动脉 | 非药物涂层 非覆膜 短支架(长度≤100mm) | b3c279f9-95e4-11ef-94b0-b4055d63f15c | b3c279f9-95e4-11ef-94b0-b4055d63f15c | 血管支架 | C02060400114000030890000018 | C02060400101000030890000018 | 02-血管介入治疗类材料 | 06-外周血管介入治疗材料 | 04-肾动脉支架 | 肾动脉支架 | 14-合金 | 000-- | ZIV6-125-12-3.0 | ZIV6-125-12-3.0 |  | 国械注进20163130718 | 集采范围内-未中选 | 新增（2025-04-19)、国家医保耗材27位编码变更
21d22b44-91ea-11eb-8996-40f2e9990f5b | 库克（中国）医疗贸易有限公司 | 913100006678379763 | 547ee4db-7a6e-11f0-88e5-34735a9d8166 | 8f738e92-95d9-11ef-94b0-b4055d63f15c | 外周血管支架类 | 下肢动脉支架 | 血管支架 | 530b75ad-b2cf-11eb-a006-0050568f9c84 | 血管支架 Stent Vascular Design | 库克爱尔兰有限公司 Cook Ireland Ltd. |  | 国械注进20163130718 |  | 该产品由放送系统和支架组成，包含注射器组件。支架由镍钛合金制成，两端各有四个不透射线标记。环氧乙烷灭菌，一次性使用，货架有效期3年。 | 该产品用于髂动脉、颈动脉和肾动脉治疗以下疾病：动脉粥样硬化性狭窄、已接受再通手术的完全梗阻。 | 髂动脉 | 非药物涂层 非覆膜 短支架(长度≤100mm) | b3c28af3-95e4-11ef-94b0-b4055d63f15c | b3c28af3-95e4-11ef-94b0-b4055d63f15c | 血管支架 | C02060400114000030890000019 | C02060400101000030890000019 | 02-血管介入治疗类材料 | 06-外周血管介入治疗材料 | 04-肾动脉支架 | 肾动脉支架 | 14-合金 | 000-- | ZIV6-125-5-3.0 | ZIV6-125-5-3.0 |  | 国械注进20163130718 | 集采范围内-未中选 | 新增（2025-04-19)、国家医保耗材27位编码变更
21d22b44-91ea-11eb-8996-40f2e9990f5b | 库克（中国）医疗贸易有限公司 | 913100006678379763 | 547ee595-7a6e-11f0-88e5-34735a9d8166 | 8f738e92-95d9-11ef-94b0-b4055d63f15c | 外周血管支架类 | 下肢动脉支架 | 血管支架 | 530b75ad-b2cf-11eb-a006-0050568f9c84 | 血管支架 Stent Vascular Design | 库克爱尔兰有限公司 Cook Ireland Ltd. |  | 国械注进20163130718 |  | 该产品由放送系统和支架组成，包含注射器组件。支架由镍钛合金制成，两端各有四个不透射线标记。环氧乙烷灭菌，一次性使用，货架有效期3年。 | 该产品用于髂动脉、颈动脉和肾动脉治疗以下疾病：动脉粥样硬化性狭窄、已接受再通手术的完全梗阻。 | 髂动脉 | 非药物涂层 非覆膜 短支架(长度≤100mm) | b3c29633-95e4-11ef-94b0-b4055d63f15c | b3c29633-95e4-11ef-94b0-b4055d63f15c | 血管支架 | C02060400114000030890000020 | C02060400101000030890000020 | 02-血管介入治疗类材料 | 06-外周血管介入治疗材料 | 04-肾动脉支架 | 肾动脉支架 | 14-合金 | 000-- | ZIV6-80-6-2.0 | ZIV6-80-6-2.0 |  | 国械注进20163130718 | 集采范围内-未中选 | 新增（2025-04-19)、国家医保耗材27位编码变更
21d22b44-91ea-11eb-8996-40f2e9990f5b | 库克（中国）医疗贸易有限公司 | 913100006678379763 | 547ee658-7a6e-11f0-88e5-34735a9d8166 | 8f738e92-95d9-11ef-94b0-b4055d63f15c | 外周血管支架类 | 下肢动脉支架 | 血管支架 | 530b75ad-b2cf-11eb-a006-0050568f9c84 | 血管支架 Stent Vascular Design | 库克爱尔兰有限公司 Cook Ireland Ltd. |  | 国械注进20163130718 |  | 该产品由放送系统和支架组成，包含注射器组件。支架由镍钛合金制成，两端各有四个不透射线标记。环氧乙烷灭菌，一次性使用，货架有效期3年。 | 该产品用于髂动脉、颈动脉和肾动脉治疗以下疾病：动脉粥样硬化性狭窄、已接受再通手术的完全梗阻。 | 髂动脉 | 非药物涂层 非覆膜 短支架(长度≤100mm) | b3c2a8e5-95e4-11ef-94b0-b4055d63f15c | b3c2a8e5-95e4-11ef-94b0-b4055d63f15c | 血管支架 | C02060400114000030890000021 | C02060400101000030890000021 | 02-血管介入治疗类材料 | 06-外周血管介入治疗材料 | 04-肾动脉支架 | 肾动脉支架 | 14-合金 | 000-- | ZIV6-125-10-3.0 | ZIV6-125-10-3.0 |  | 国械注进20163130718 | 集采范围内-未中选 | 新增（2025-04-19)、国家医保耗材27位编码变更
21d22b44-91ea-11eb-8996-40f2e9990f5b | 库克（中国）医疗贸易有限公司 | 913100006678379763 | 547ee717-7a6e-11f0-88e5-34735a9d8166 | 8f738e92-95d9-11ef-94b0-b4055d63f15c | 外周血管支架类 | 下肢动脉支架 | 血管支架 | 530b75ad-b2cf-11eb-a006-0050568f9c84 | 血管支架 Stent Vascular Design | 库克爱尔兰有限公司 Cook Ireland Ltd. |  | 国械注进20163130718 |  | 该产品由放送系统和支架组成，包含注射器组件。支架由镍钛合金制成，两端各有四个不透射线标记。环氧乙烷灭菌，一次性使用，货架有效期3年。 | 该产品用于髂动脉、颈动脉和肾动脉治疗以下疾病：动脉粥样硬化性狭窄、已接受再通手术的完全梗阻。 | 髂动脉 | 非药物涂层 非覆膜 短支架(长度≤100mm) | b3c2c5a9-95e4-11ef-94b0-b4055d63f15c | b3c2c5a9-95e4-11ef-94b0-b4055d63f15c | 血管支架 | C02060400114000030890000022 | C02060400101000030890000022 | 02-血管介入治疗类材料 | 06-外周血管介入治疗材料 | 04-肾动脉支架 | 肾动脉支架 | 14-合金 | 000-- | ZIV6-80-7-2.0 | ZIV6-80-7-2.0 |  | 国械注进20163130718 | 集采范围内-未中选 | 新增（2025-04-19)、国家医保耗材27位编码变更
21d22b44-91ea-11eb-8996-40f2e9990f5b | 库克（中国）医疗贸易有限公司 | 913100006678379763 | 547ee7d0-7a6e-11f0-88e5-34735a9d8166 | 8f738e92-95d9-11ef-94b0-b4055d63f15c | 外周血管支架类 | 下肢动脉支架 | 血管支架 | 530b75ad-b2cf-11eb-a006-0050568f9c84 | 血管支架 Stent Vascular Design | 库克爱尔兰有限公司 Cook Ireland Ltd. |  | 国械注进20163130718 |  | 该产品由放送系统和支架组成，包含注射器组件。支架由镍钛合金制成，两端各有四个不透射线标记。环氧乙烷灭菌，一次性使用，货架有效期3年。 | 该产品用于髂动脉、颈动脉和肾动脉治疗以下疾病：动脉粥样硬化性狭窄、已接受再通手术的完全梗阻。 | 髂动脉 | 非药物涂层 非覆膜 短支架(长度≤100mm) | b3c2d988-95e4-11ef-94b0-b4055d63f15c | b3c2d988-95e4-11ef-94b0-b4055d63f15c | 血管支架 | C02060400114000030890000023 | C02060400101000030890000023 | 02-血管介入治疗类材料 | 06-外周血管介入治疗材料 | 04-肾动脉支架 | 肾动脉支架 | 14-合金 | 000-- | ZIV6-125-7-3.0 | ZIV6-125-7-3.0 |  | 国械注进20163130718 | 集采范围内-未中选 | 新增（2025-04-19)、国家医保耗材27位编码变更
21d22b44-91ea-11eb-8996-40f2e9990f5b | 库克（中国）医疗贸易有限公司 | 913100006678379763 | 547ee88a-7a6e-11f0-88e5-34735a9d8166 | 8f738e92-95d9-11ef-94b0-b4055d63f15c | 外周血管支架类 | 下肢动脉支架 | 血管支架 | 530b75ad-b2cf-11eb-a006-0050568f9c84 | 血管支架 Stent Vascular Design | 库克爱尔兰有限公司 Cook Ireland Ltd. |  | 国械注进20163130718 |  | 该产品由放送系统和支架组成，包含注射器组件。支架由镍钛合金制成，两端各有四个不透射线标记。环氧乙烷灭菌，一次性使用，货架有效期3年。 | 该产品用于髂动脉、颈动脉和肾动脉治疗以下疾病：动脉粥样硬化性狭窄、已接受再通手术的完全梗阻。 | 髂动脉 | 非药物涂层 非覆膜 短支架(长度≤100mm) | b3c2eebc-95e4-11ef-94b0-b4055d63f15c | b3c2eebc-95e4-11ef-94b0-b4055d63f15c | 血管支架 | C02060400114000030890000024 | C02060400101000030890000024 | 02-血管介入治疗类材料 | 06-外周血管介入治疗材料 | 04-肾动脉支架 | 肾动脉支架 | 14-合金 | 000-- | ZIV6-125-5-2.0 | ZIV6-125-5-2.0 |  | 国械注进20163130718 | 集采范围内-未中选 | 新增（2025-04-19)、国家医保耗材27位编码变更
21d22b44-91ea-11eb-8996-40f2e9990f5b | 库克（中国）医疗贸易有限公司 | 913100006678379763 | 547ee944-7a6e-11f0-88e5-34735a9d8166 | 8f738e92-95d9-11ef-94b0-b4055d63f15c | 外周血管支架类 | 下肢动脉支架 | 血管支架 | 530b75ad-b2cf-11eb-a006-0050568f9c84 | 血管支架 Stent Vascular Design | 库克爱尔兰有限公司 Cook Ireland Ltd. |  | 国械注进20163130718 |  | 该产品由放送系统和支架组成，包含注射器组件。支架由镍钛合金制成，两端各有四个不透射线标记。环氧乙烷灭菌，一次性使用，货架有效期3年。 | 该产品用于髂动脉、颈动脉和肾动脉治疗以下疾病：动脉粥样硬化性狭窄、已接受再通手术的完全梗阻。 | 髂动脉 | 非药物涂层 非覆膜 短支架(长度≤100mm) | b3c3025c-95e4-11ef-94b0-b4055d63f15c | b3c3025c-95e4-11ef-94b0-b4055d63f15c | 血管支架 | C02060400114000030890000025 | C02060400101000030890000025 | 02-血管介入治疗类材料 | 06-外周血管介入治疗材料 | 04-肾动脉支架 | 肾动脉支架 | 14-合金 | 000-- | ZIV6-80-5-3.0 | ZIV6-80-5-3.0 |  | 国械注进20163130718 | 集采范围内-未中选 | 新增（2025-04-19)、国家医保耗材27位编码变更
21d22b44-91ea-11eb-8996-40f2e9990f5b | 库克（中国）医疗贸易有限公司 | 913100006678379763 | 547eec79-7a6e-11f0-88e5-34735a9d8166 | 8f738e92-95d9-11ef-94b0-b4055d63f15c | 外周血管支架类 | 下肢动脉支架 | 血管支架 | 530b75ad-b2cf-11eb-a006-0050568f9c84 | 血管支架 Stent Vascular Design | 库克爱尔兰有限公司 Cook Ireland Ltd. |  | 国械注进20163130718 |  | 该产品由放送系统和支架组成，包含注射器组件。支架由镍钛合金制成，两端各有四个不透射线标记。环氧乙烷灭菌，一次性使用，货架有效期3年。 | 该产品用于髂动脉、颈动脉和肾动脉治疗以下疾病：动脉粥样硬化性狭窄、已接受再通手术的完全梗阻。 | 髂动脉 | 非药物涂层 非覆膜 短支架(长度≤100mm) | b3c3420b-95e4-11ef-94b0-b4055d63f15c | b3c3420b-95e4-11ef-94b0-b4055d63f15c | 血管支架 | C02060400114000030890000026 | C02060400101000030890000026 | 02-血管介入治疗类材料 | 06-外周血管介入治疗材料 | 04-肾动脉支架 | 肾动脉支架 | 14-合金 | 000-- | ZIV6-125-8-2.0 | ZIV6-125-8-2.0 |  | 国械注进20163130718 | 集采范围内-未中选 | 新增（2025-04-19)、国家医保耗材27位编码变更
21d22b44-91ea-11eb-8996-40f2e9990f5b | 库克（中国）医疗贸易有限公司 | 913100006678379763 | 547eed55-7a6e-11f0-88e5-34735a9d8166 | 8f738e92-95d9-11ef-94b0-b4055d63f15c | 外周血管支架类 | 下肢动脉支架 | 血管支架 | 530b75ad-b2cf-11eb-a006-0050568f9c84 | 血管支架 Stent Vascular Design | 库克爱尔兰有限公司 Cook Ireland Ltd. |  | 国械注进20163130718 |  | 该产品由放送系统和支架组成，包含注射器组件。支架由镍钛合金制成，两端各有四个不透射线标记。环氧乙烷灭菌，一次性使用，货架有效期3年。 | 该产品用于髂动脉、颈动脉和肾动脉治疗以下疾病：动脉粥样硬化性狭窄、已接受再通手术的完全梗阻。 | 髂动脉 | 非药物涂层 非覆膜 短支架(长度≤100mm) | b3c364ac-95e4-11ef-94b0-b4055d63f15c | b3c364ac-95e4-11ef-94b0-b4055d63f15c | 血管支架 | C02060400114000030890000027 | C02060400101000030890000027 | 02-血管介入治疗类材料 | 06-外周血管介入治疗材料 | 04-肾动脉支架 | 肾动脉支架 | 14-合金 | 000-- | ZIV6-125-8-3.0 | ZIV6-125-8-3.0 |  | 国械注进20163130718 | 集采范围内-未中选 | 新增（2025-04-19)、国家医保耗材27位编码变更
21d22b44-91ea-11eb-8996-40f2e9990f5b | 库克（中国）医疗贸易有限公司 | 913100006678379763 | 547eee13-7a6e-11f0-88e5-34735a9d8166 | 8f738e92-95d9-11ef-94b0-b4055d63f15c | 外周血管支架类 | 下肢动脉支架 | 血管支架 | 530b75ad-b2cf-11eb-a006-0050568f9c84 | 血管支架 Stent Vascular Design | 库克爱尔兰有限公司 Cook Ireland Ltd. |  | 国械注进20163130718 |  | 该产品由放送系统和支架组成，包含注射器组件。支架由镍钛合金制成，两端各有四个不透射线标记。环氧乙烷灭菌，一次性使用，货架有效期3年。 | 该产品用于髂动脉、颈动脉和肾动脉治疗以下疾病：动脉粥样硬化性狭窄、已接受再通手术的完全梗阻。 | 髂动脉 | 非药物涂层 非覆膜 短支架(长度≤100mm) | b3c3b233-95e4-11ef-94b0-b4055d63f15c | b3c3b233-95e4-11ef-94b0-b4055d63f15c | 血管支架 | C02060400114000030890000028 | C02060400101000030890000028 | 02-血管介入治疗类材料 | 06-外周血管介入治疗材料 | 04-肾动脉支架 | 肾动脉支架 | 14-合金 | 000-- | ZIV6-125-7-2.0 | ZIV6-125-7-2.0 |  | 国械注进20163130718 | 集采范围内-未中选 | 新增（2025-04-19)、国家医保耗材27位编码变更
21d22b44-91ea-11eb-8996-40f2e9990f5b | 库克（中国）医疗贸易有限公司 | 913100006678379763 | 547e4714-7a6e-11f0-88e5-34735a9d8166 | a2f7f0f0982211ecb3f890e2ba8d9d30 | 外周血管支架类 | 下肢动脉支架 | 药物洗脱外周血管支架 | 6bda63d9-8235-11eb-ace3-fa163e311f19 | 药物洗脱外周血管支架 Zilver PTX Drug Eluting Peripheral Stent | 库克爱尔兰有限公司 Cook Ireland Limited |  | 国械注进20203130151 |  | 该产品由预装支架和输送系统组成，含有注射器配件（(仅适用于ZIV6-35-\-PTX型号)。支架由镍钛合金经激光雕刻工艺制成，表面涂覆紫杉醇药物涂层，药物剂量密度3μg/mm²，支架每个末端具有4个不透射线黄金标记。产品环氧乙烷灭菌，一次性使用。货架有效期两年。 | 该产品适用于治疗参照血管直径为4-9mm的膝上股腘动脉的症状性病变。为避免累及股总动脉，支架的近端应置于股浅动脉起始部位以下至少1cm处；为避免累及膝下动脉，支架的远端需置于股骨上髁水平以上位置。 | 膝上股腘动脉 | 药物涂层 非覆膜 短支架 (长度≤100mm) | 57cd8b1e-09b7-11ee-9447-b4055d63f15c | 57cd8b1e-09b7-11ee-9447-b4055d63f15c | 药物洗脱外周血管支架 | C02061000114026030890000014 | C02061300100003030890000022 | 02-血管介入治疗类材料 | 06-外周血管介入治疗材料 | 10-股腘动脉支架 | 股腘动脉支架（药物洗脱） | 14-合金 | 026-药物洗脱/自膨 | 6*100mm | ZISV6-35-80-6.0-100-PTX |  | 国械注进20203130151 | 集采范围内-未中选 | 国家医保耗材27位编码变更
21d22b44-91ea-11eb-8996-40f2e9990f5b | 库克（中国）医疗贸易有限公司 | 913100006678379763 | 547e4825-7a6e-11f0-88e5-34735a9d8166 | a2f7f0f0982211ecb3f890e2ba8d9d30 | 外周血管支架类 | 下肢动脉支架 | 药物洗脱外周血管支架 | 6bda63d9-8235-11eb-ace3-fa163e311f19 | 药物洗脱外周血管支架 Zilver PTX Drug Eluting Peripheral Stent | 库克爱尔兰有限公司 Cook Ireland Limited |  | 国械注进20203130151 |  | 该产品由预装支架和输送系统组成，含有注射器配件（(仅适用于ZIV6-35-\-PTX型号)。支架由镍钛合金经激光雕刻工艺制成，表面涂覆紫杉醇药物涂层，药物剂量密度3μg/mm²，支架每个末端具有4个不透射线黄金标记。产品环氧乙烷灭菌，一次性使用。货架有效期两年。 | 该产品适用于治疗参照血管直径为4-9mm的膝上股腘动脉的症状性病变。为避免累及股总动脉，支架的近端应置于股浅动脉起始部位以下至少1cm处；为避免累及膝下动脉，支架的远端需置于股骨上髁水平以上位置。 | 膝上股腘动脉 | 药物涂层 非覆膜 长支架(长度>100mm) | d4a012d0-09b6-11ee-9447-b4055d63f15c | d4a012d0-09b6-11ee-9447-b4055d63f15c | 药物洗脱外周血管支架 | C02061000114026030890000132 | C02061300100003030890000056 | 02-血管介入治疗类材料 | 06-外周血管介入治疗材料 | 10-股腘动脉支架 | 股腘动脉支架（药物洗脱） | 14-合金 | 026-药物洗脱/自膨 | 5*140mm | ZISV6-35-80-5.0-140-PTX |  | 国械注进20203130151 | 集采范围内-未中选 | 国家医保耗材27位编码变更
21d22b44-91ea-11eb-8996-40f2e9990f5b | 库克（中国）医疗贸易有限公司 | 913100006678379763 | 547e4932-7a6e-11f0-88e5-34735a9d8166 | a2f7f0f0982211ecb3f890e2ba8d9d30 | 外周血管支架类 | 下肢动脉支架 | 药物洗脱外周血管支架 | 6bda63d9-8235-11eb-ace3-fa163e311f19 | 药物洗脱外周血管支架 Zilver PTX Drug Eluting Peripheral Stent | 库克爱尔兰有限公司 Cook Ireland Limited |  | 国械注进20203130151 |  | 该产品由预装支架和输送系统组成，含有注射器配件（(仅适用于ZIV6-35-\-PTX型号)。支架由镍钛合金经激光雕刻工艺制成，表面涂覆紫杉醇药物涂层，药物剂量密度3μg/mm²，支架每个末端具有4个不透射线黄金标记。产品环氧乙烷灭菌，一次性使用。货架有效期两年。 | 该产品适用于治疗参照血管直径为4-9mm的膝上股腘动脉的症状性病变。为避免累及股总动脉，支架的近端应置于股浅动脉起始部位以下至少1cm处；为避免累及膝下动脉，支架的远端需置于股骨上髁水平以上位置。 | 膝上股腘动脉 | 药物涂层 非覆膜 短支架 (长度≤100mm) | 12706f2c-09b1-11ee-9447-b4055d63f15c | 12706f2c-09b1-11ee-9447-b4055d63f15c | 药物洗脱外周血管支架 | C02061000114026030890000001 | C02061300100003030890000011 | 02-血管介入治疗类材料 | 06-外周血管介入治疗材料 | 10-股腘动脉支架 | 股腘动脉支架（药物洗脱） | 14-合金 | 026-药物洗脱/自膨 | 5*80mm | ZISV6-35-125-5.0-80-PTX |  | 国械注进20203130151 | 集采范围内-未中选 | 国家医保耗材27位编码变更
21d22b44-91ea-11eb-8996-40f2e9990f5b | 库克（中国）医疗贸易有限公司 | 913100006678379763 | 547e4a35-7a6e-11f0-88e5-34735a9d8166 | a2f7f0f0982211ecb3f890e2ba8d9d30 | 外周血管支架类 | 下肢动脉支架 | 药物洗脱外周血管支架 | 6bda63d9-8235-11eb-ace3-fa163e311f19 | 药物洗脱外周血管支架 Zilver PTX Drug Eluting Peripheral Stent | 库克爱尔兰有限公司 Cook Ireland Limited |  | 国械注进20203130151 |  | 该产品由预装支架和输送系统组成，含有注射器配件（(仅适用于ZIV6-35-\-PTX型号)。支架由镍钛合金经激光雕刻工艺制成，表面涂覆紫杉醇药物涂层，药物剂量密度3μg/mm²，支架每个末端具有4个不透射线黄金标记。产品环氧乙烷灭菌，一次性使用。货架有效期两年。 | 该产品适用于治疗参照血管直径为4-9mm的膝上股腘动脉的症状性病变。为避免累及股总动脉，支架的近端应置于股浅动脉起始部位以下至少1cm处；为避免累及膝下动脉，支架的远端需置于股骨上髁水平以上位置。 | 膝上股腘动脉 | 药物涂层 非覆膜 短支架 (长度≤100mm) | 13804d11-c286-11eb-a006-0050568f9c84 | 13804d11-c286-11eb-a006-0050568f9c84 | 药物洗脱外周血管支架 | C02061000114026030890000002 | C02061300100003030890000008 | 02-血管介入治疗类材料 | 06-外周血管介入治疗材料 | 10-股腘动脉支架 | 股腘动脉支架（药物洗脱） | 14-合金 | 026-药物洗脱/自膨 | 5*80mm | ZIV6-35-125-5.0-80-PTX |  | 国械注进20203130151 | 集采范围内-未中选 | 国家医保耗材27位编码变更
21d22b44-91ea-11eb-8996-40f2e9990f5b | 库克（中国）医疗贸易有限公司 | 913100006678379763 | 547e4b33-7a6e-11f0-88e5-34735a9d8166 | a2f7f0f0982211ecb3f890e2ba8d9d30 | 外周血管支架类 | 下肢动脉支架 | 药物洗脱外周血管支架 | 6bda63d9-8235-11eb-ace3-fa163e311f19 | 药物洗脱外周血管支架 Zilver PTX Drug Eluting Peripheral Stent | 库克爱尔兰有限公司 Cook Ireland Limited |  | 国械注进20203130151 |  | 该产品由预装支架和输送系统组成，含有注射器配件（(仅适用于ZIV6-35-\-PTX型号)。支架由镍钛合金经激光雕刻工艺制成，表面涂覆紫杉醇药物涂层，药物剂量密度3μg/mm²，支架每个末端具有4个不透射线黄金标记。产品环氧乙烷灭菌，一次性使用。货架有效期两年。 | 该产品适用于治疗参照血管直径为4-9mm的膝上股腘动脉的症状性病变。为避免累及股总动脉，支架的近端应置于股浅动脉起始部位以下至少1cm处；为避免累及膝下动脉，支架的远端需置于股骨上髁水平以上位置。 | 膝上股腘动脉 | 药物涂层 非覆膜 短支架 (长度≤100mm) | 28b509fe-09b1-11ee-9447-b4055d63f15c | 28b509fe-09b1-11ee-9447-b4055d63f15c | 药物洗脱外周血管支架 | C02061000114026030890000003 | C02061300100003030890000012 | 02-血管介入治疗类材料 | 06-外周血管介入治疗材料 | 10-股腘动脉支架 | 股腘动脉支架（药物洗脱） | 14-合金 | 026-药物洗脱/自膨 | 5*100mm | ZISV6-35-125-5.0-100-PTX |  | 国械注进20203130151 | 集采范围内-未中选 | 国家医保耗材27位编码变更
21d22b44-91ea-11eb-8996-40f2e9990f5b | 库克（中国）医疗贸易有限公司 | 913100006678379763 | 547e4ee3-7a6e-11f0-88e5-34735a9d8166 | a2f7f0f0982211ecb3f890e2ba8d9d30 | 外周血管支架类 | 下肢动脉支架 | 药物洗脱外周血管支架 | 6bda63d9-8235-11eb-ace3-fa163e311f19 | 药物洗脱外周血管支架 Zilver PTX Drug Eluting Peripheral Stent | 库克爱尔兰有限公司 Cook Ireland Limited |  | 国械注进20203130151 |  | 该产品由预装支架和输送系统组成，含有注射器配件（(仅适用于ZIV6-35-\-PTX型号)。支架由镍钛合金经激光雕刻工艺制成，表面涂覆紫杉醇药物涂层，药物剂量密度3μg/mm²，支架每个末端具有4个不透射线黄金标记。产品环氧乙烷灭菌，一次性使用。货架有效期两年。 | 该产品适用于治疗参照血管直径为4-9mm的膝上股腘动脉的症状性病变。为避免累及股总动脉，支架的近端应置于股浅动脉起始部位以下至少1cm处；为避免累及膝下动脉，支架的远端需置于股骨上髁水平以上位置。 | 膝上股腘动脉 | 药物涂层 非覆膜 短支架 (长度≤100mm) | 2b60d8e1-c286-11eb-a006-0050568f9c84 | 2b60d8e1-c286-11eb-a006-0050568f9c84 | 药物洗脱外周血管支架 | C02061000114026030890000004 | C02061300100003030890000009 | 02-血管介入治疗类材料 | 06-外周血管介入治疗材料 | 10-股腘动脉支架 | 股腘动脉支架（药物洗脱） | 14-合金 | 026-药物洗脱/自膨 | 6*40mm | ZIV6-35-125-6.0-40-PTX |  | 国械注进20203130151 | 集采范围内-未中选 | 国家医保耗材27位编码变更
21d22b44-91ea-11eb-8996-40f2e9990f5b | 库克（中国）医疗贸易有限公司 | 913100006678379763 | 547e4fe1-7a6e-11f0-88e5-34735a9d8166 | a2f7f0f0982211ecb3f890e2ba8d9d30 | 外周血管支架类 | 下肢动脉支架 | 药物洗脱外周血管支架 | 6bda63d9-8235-11eb-ace3-fa163e311f19 | 药物洗脱外周血管支架 Zilver PTX Drug Eluting Peripheral Stent | 库克爱尔兰有限公司 Cook Ireland Limited |  | 国械注进20203130151 |  | 该产品由预装支架和输送系统组成，含有注射器配件（(仅适用于ZIV6-35-\-PTX型号)。支架由镍钛合金经激光雕刻工艺制成，表面涂覆紫杉醇药物涂层，药物剂量密度3μg/mm²，支架每个末端具有4个不透射线黄金标记。产品环氧乙烷灭菌，一次性使用。货架有效期两年。 | 该产品适用于治疗参照血管直径为4-9mm的膝上股腘动脉的症状性病变。为避免累及股总动脉，支架的近端应置于股浅动脉起始部位以下至少1cm处；为避免累及膝下动脉，支架的远端需置于股骨上髁水平以上位置。 | 膝上股腘动脉 | 药物涂层 非覆膜 长支架(长度>100mm) | 2ffc9693-09b1-11ee-9447-b4055d63f15c | 2ffc9693-09b1-11ee-9447-b4055d63f15c | 药物洗脱外周血管支架 | C02061000114026030890000005 | C02061300100003030890000013 | 02-血管介入治疗类材料 | 06-外周血管介入治疗材料 | 10-股腘动脉支架 | 股腘动脉支架（药物洗脱） | 14-合金 | 026-药物洗脱/自膨 | 5*120mm | ZISV6-35-125-5.0-120-PTX |  | 国械注进20203130151 | 集采范围内-未中选 | 国家医保耗材27位编码变更
21d22b44-91ea-11eb-8996-40f2e9990f5b | 库克（中国）医疗贸易有限公司 | 913100006678379763 | 547e510b-7a6e-11f0-88e5-34735a9d8166 | a2f7f0f0982211ecb3f890e2ba8d9d30 | 外周血管支架类 | 下肢动脉支架 | 药物洗脱外周血管支架 | 6bda63d9-8235-11eb-ace3-fa163e311f19 | 药物洗脱外周血管支架 Zilver PTX Drug Eluting Peripheral Stent | 库克爱尔兰有限公司 Cook Ireland Limited |  | 国械注进20203130151 |  | 该产品由预装支架和输送系统组成，含有注射器配件（(仅适用于ZIV6-35-\-PTX型号)。支架由镍钛合金经激光雕刻工艺制成，表面涂覆紫杉醇药物涂层，药物剂量密度3μg/mm²，支架每个末端具有4个不透射线黄金标记。产品环氧乙烷灭菌，一次性使用。货架有效期两年。 | 该产品适用于治疗参照血管直径为4-9mm的膝上股腘动脉的症状性病变。为避免累及股总动脉，支架的近端应置于股浅动脉起始部位以下至少1cm处；为避免累及膝下动脉，支架的远端需置于股骨上髁水平以上位置。 | 膝上股腘动脉 | 药物涂层 非覆膜 短支架 (长度≤100mm) | 35563ef5-09b7-11ee-9447-b4055d63f15c | 35563ef5-09b7-11ee-9447-b4055d63f15c | 药物洗脱外周血管支架 | C02061000114026030890000006 | C02061300100003030890000014 | 02-血管介入治疗类材料 | 06-外周血管介入治疗材料 | 10-股腘动脉支架 | 股腘动脉支架（药物洗脱） | 14-合金 | 026-药物洗脱/自膨 | 6*40mm | ZISV6-35-80-6.0-40-PTX |  | 国械注进20203130151 | 集采范围内-未中选 | 国家医保耗材27位编码变更
21d22b44-91ea-11eb-8996-40f2e9990f5b | 库克（中国）医疗贸易有限公司 | 913100006678379763 | 547e5213-7a6e-11f0-88e5-34735a9d8166 | a2f7f0f0982211ecb3f890e2ba8d9d30 | 外周血管支架类 | 下肢动脉支架 | 药物洗脱外周血管支架 | 6bda63d9-8235-11eb-ace3-fa163e311f19 | 药物洗脱外周血管支架 Zilver PTX Drug Eluting Peripheral Stent | 库克爱尔兰有限公司 Cook Ireland Limited |  | 国械注进20203130151 |  | 该产品由预装支架和输送系统组成，含有注射器配件（(仅适用于ZIV6-35-\-PTX型号)。支架由镍钛合金经激光雕刻工艺制成，表面涂覆紫杉醇药物涂层，药物剂量密度3μg/mm²，支架每个末端具有4个不透射线黄金标记。产品环氧乙烷灭菌，一次性使用。货架有效期两年。 | 该产品适用于治疗参照血管直径为4-9mm的膝上股腘动脉的症状性病变。为避免累及股总动脉，支架的近端应置于股浅动脉起始部位以下至少1cm处；为避免累及膝下动脉，支架的远端需置于股骨上髁水平以上位置。 | 膝上股腘动脉 | 药物涂层 非覆膜 长支架(长度>100mm) | 3e659b2f-09b1-11ee-9447-b4055d63f15c | 3e659b2f-09b1-11ee-9447-b4055d63f15c | 药物洗脱外周血管支架 | C02061000114026030890000007 | C02061300100003030890000015 | 02-血管介入治疗类材料 | 06-外周血管介入治疗材料 | 10-股腘动脉支架 | 股腘动脉支架（药物洗脱） | 14-合金 | 026-药物洗脱/自膨 | 5*140mm | ZISV6-35-125-5.0-140-PTX |  | 国械注进20203130151 | 集采范围内-未中选 | 国家医保耗材27位编码变更
21d22b44-91ea-11eb-8996-40f2e9990f5b | 库克（中国）医疗贸易有限公司 | 913100006678379763 | 547e531b-7a6e-11f0-88e5-34735a9d8166 | a2f7f0f0982211ecb3f890e2ba8d9d30 | 外周血管支架类 | 下肢动脉支架 | 药物洗脱外周血管支架 | 6bda63d9-8235-11eb-ace3-fa163e311f19 | 药物洗脱外周血管支架 Zilver PTX Drug Eluting Peripheral Stent | 库克爱尔兰有限公司 Cook Ireland Limited |  | 国械注进20203130151 |  | 该产品由预装支架和输送系统组成，含有注射器配件（(仅适用于ZIV6-35-\-PTX型号)。支架由镍钛合金经激光雕刻工艺制成，表面涂覆紫杉醇药物涂层，药物剂量密度3μg/mm²，支架每个末端具有4个不透射线黄金标记。产品环氧乙烷灭菌，一次性使用。货架有效期两年。 | 该产品适用于治疗参照血管直径为4-9mm的膝上股腘动脉的症状性病变。为避免累及股总动脉，支架的近端应置于股浅动脉起始部位以下至少1cm处；为避免累及膝下动脉，支架的远端需置于股骨上髁水平以上位置。 | 膝上股腘动脉 | 药物涂层 非覆膜 短支架 (长度≤100mm) | 3f5c99a4-09b6-11ee-9447-b4055d63f15c | 3f5c99a4-09b6-11ee-9447-b4055d63f15c | 药物洗脱外周血管支架 | C02061000114026030890000008 | C02061300100003030890000016 | 02-血管介入治疗类材料 | 06-外周血管介入治疗材料 | 10-股腘动脉支架 | 股腘动脉支架（药物洗脱） | 14-合金 | 026-药物洗脱/自膨 | 8*40mm | ZISV6-35-125-8.0-40-PTX |  | 国械注进20203130151 | 集采范围内-未中选 | 国家医保耗材27位编码变更
21d22b44-91ea-11eb-8996-40f2e9990f5b | 库克（中国）医疗贸易有限公司 | 913100006678379763 | 547e541e-7a6e-11f0-88e5-34735a9d8166 | a2f7f0f0982211ecb3f890e2ba8d9d30 | 外周血管支架类 | 下肢动脉支架 | 药物洗脱外周血管支架 | 6bda63d9-8235-11eb-ace3-fa163e311f19 | 药物洗脱外周血管支架 Zilver PTX Drug Eluting Peripheral Stent | 库克爱尔兰有限公司 Cook Ireland Limited |  | 国械注进20203130151 |  | 该产品由预装支架和输送系统组成，含有注射器配件（(仅适用于ZIV6-35-\-PTX型号)。支架由镍钛合金经激光雕刻工艺制成，表面涂覆紫杉醇药物涂层，药物剂量密度3μg/mm²，支架每个末端具有4个不透射线黄金标记。产品环氧乙烷灭菌，一次性使用。货架有效期两年。 | 该产品适用于治疗参照血管直径为4-9mm的膝上股腘动脉的症状性病变。为避免累及股总动脉，支架的近端应置于股浅动脉起始部位以下至少1cm处；为避免累及膝下动脉，支架的远端需置于股骨上髁水平以上位置。 | 膝上股腘动脉 | 药物涂层 非覆膜 短支架 (长度≤100mm) | 4023022f-09b7-11ee-9447-b4055d63f15c | 4023022f-09b7-11ee-9447-b4055d63f15c | 药物洗脱外周血管支架 | C02061000114026030890000009 | C02061300100003030890000017 | 02-血管介入治疗类材料 | 06-外周血管介入治疗材料 | 10-股腘动脉支架 | 股腘动脉支架（药物洗脱） | 14-合金 | 026-药物洗脱/自膨 | 6*60mm | ZISV6-35-80-6.0-60-PTX |  | 国械注进20203130151 | 集采范围内-未中选 | 国家医保耗材27位编码变更
21d22b44-91ea-11eb-8996-40f2e9990f5b | 库克（中国）医疗贸易有限公司 | 913100006678379763 | 547e5521-7a6e-11f0-88e5-34735a9d8166 | a2f7f0f0982211ecb3f890e2ba8d9d30 | 外周血管支架类 | 下肢动脉支架 | 药物洗脱外周血管支架 | 6bda63d9-8235-11eb-ace3-fa163e311f19 | 药物洗脱外周血管支架 Zilver PTX Drug Eluting Peripheral Stent | 库克爱尔兰有限公司 Cook Ireland Limited |  | 国械注进20203130151 |  | 该产品由预装支架和输送系统组成，含有注射器配件（(仅适用于ZIV6-35-\-PTX型号)。支架由镍钛合金经激光雕刻工艺制成，表面涂覆紫杉醇药物涂层，药物剂量密度3μg/mm²，支架每个末端具有4个不透射线黄金标记。产品环氧乙烷灭菌，一次性使用。货架有效期两年。 | 该产品适用于治疗参照血管直径为4-9mm的膝上股腘动脉的症状性病变。为避免累及股总动脉，支架的近端应置于股浅动脉起始部位以下至少1cm处；为避免累及膝下动脉，支架的远端需置于股骨上髁水平以上位置。 | 膝上股腘动脉 | 药物涂层 非覆膜 短支架 (长度≤100mm) | 45aeccd7-09b6-11ee-9447-b4055d63f15c | 45aeccd7-09b6-11ee-9447-b4055d63f15c | 药物洗脱外周血管支架 | C02061000114026030890000010 | C02061300100003030890000018 | 02-血管介入治疗类材料 | 06-外周血管介入治疗材料 | 10-股腘动脉支架 | 股腘动脉支架（药物洗脱） | 14-合金 | 026-药物洗脱/自膨 | 8*60mm | ZISV6-35-125-8.0-60-PTX |  | 国械注进20203130151 | 集采范围内-未中选 | 国家医保耗材27位编码变更
21d22b44-91ea-11eb-8996-40f2e9990f5b | 库克（中国）医疗贸易有限公司 | 913100006678379763 | 547e562e-7a6e-11f0-88e5-34735a9d8166 | a2f7f0f0982211ecb3f890e2ba8d9d30 | 外周血管支架类 | 下肢动脉支架 | 药物洗脱外周血管支架 | 6bda63d9-8235-11eb-ace3-fa163e311f19 | 药物洗脱外周血管支架 Zilver PTX Drug Eluting Peripheral Stent | 库克爱尔兰有限公司 Cook Ireland Limited |  | 国械注进20203130151 |  | 该产品由预装支架和输送系统组成，含有注射器配件（(仅适用于ZIV6-35-\-PTX型号)。支架由镍钛合金经激光雕刻工艺制成，表面涂覆紫杉醇药物涂层，药物剂量密度3μg/mm²，支架每个末端具有4个不透射线黄金标记。产品环氧乙烷灭菌，一次性使用。货架有效期两年。 | 该产品适用于治疗参照血管直径为4-9mm的膝上股腘动脉的症状性病变。为避免累及股总动脉，支架的近端应置于股浅动脉起始部位以下至少1cm处；为避免累及膝下动脉，支架的远端需置于股骨上髁水平以上位置。 | 膝上股腘动脉 | 药物涂层 非覆膜 短支架 (长度≤100mm) | 4c30d2a8-09b6-11ee-9447-b4055d63f15c | 4c30d2a8-09b6-11ee-9447-b4055d63f15c | 药物洗脱外周血管支架 | C02061000114026030890000011 | C02061300100003030890000019 | 02-血管介入治疗类材料 | 06-外周血管介入治疗材料 | 10-股腘动脉支架 | 股腘动脉支架（药物洗脱） | 14-合金 | 026-药物洗脱/自膨 | 8*80mm | ZISV6-35-125-8.0-80-PTX |  | 国械注进20203130151 | 集采范围内-未中选 | 国家医保耗材27位编码变更
21d22b44-91ea-11eb-8996-40f2e9990f5b | 库克（中国）医疗贸易有限公司 | 913100006678379763 | 547e5727-7a6e-11f0-88e5-34735a9d8166 | a2f7f0f0982211ecb3f890e2ba8d9d30 | 外周血管支架类 | 下肢动脉支架 | 药物洗脱外周血管支架 | 6bda63d9-8235-11eb-ace3-fa163e311f19 | 药物洗脱外周血管支架 Zilver PTX Drug Eluting Peripheral Stent | 库克爱尔兰有限公司 Cook Ireland Limited |  | 国械注进20203130151 |  | 该产品由预装支架和输送系统组成，含有注射器配件（(仅适用于ZIV6-35-\-PTX型号)。支架由镍钛合金经激光雕刻工艺制成，表面涂覆紫杉醇药物涂层，药物剂量密度3μg/mm²，支架每个末端具有4个不透射线黄金标记。产品环氧乙烷灭菌，一次性使用。货架有效期两年。 | 该产品适用于治疗参照血管直径为4-9mm的膝上股腘动脉的症状性病变。为避免累及股总动脉，支架的近端应置于股浅动脉起始部位以下至少1cm处；为避免累及膝下动脉，支架的远端需置于股骨上髁水平以上位置。 | 膝上股腘动脉 | 药物涂层 非覆膜 短支架 (长度≤100mm) | 4f643d50-09b7-11ee-9447-b4055d63f15c | 4f643d50-09b7-11ee-9447-b4055d63f15c | 药物洗脱外周血管支架 | C02061000114026030890000012 | C02061300100003030890000020 | 02-血管介入治疗类材料 | 06-外周血管介入治疗材料 | 10-股腘动脉支架 | 股腘动脉支架（药物洗脱） | 14-合金 | 026-药物洗脱/自膨 | 6*80mm | ZISV6-35-80-6.0-80-PTX |  | 国械注进20203130151 | 集采范围内-未中选 | 国家医保耗材27位编码变更
21d22b44-91ea-11eb-8996-40f2e9990f5b | 库克（中国）医疗贸易有限公司 | 913100006678379763 | 547e5839-7a6e-11f0-88e5-34735a9d8166 | a2f7f0f0982211ecb3f890e2ba8d9d30 | 外周血管支架类 | 下肢动脉支架 | 药物洗脱外周血管支架 | 6bda63d9-8235-11eb-ace3-fa163e311f19 | 药物洗脱外周血管支架 Zilver PTX Drug Eluting Peripheral Stent | 库克爱尔兰有限公司 Cook Ireland Limited |  | 国械注进20203130151 |  | 该产品由预装支架和输送系统组成，含有注射器配件（(仅适用于ZIV6-35-\-PTX型号)。支架由镍钛合金经激光雕刻工艺制成，表面涂覆紫杉醇药物涂层，药物剂量密度3μg/mm²，支架每个末端具有4个不透射线黄金标记。产品环氧乙烷灭菌，一次性使用。货架有效期两年。 | 该产品适用于治疗参照血管直径为4-9mm的膝上股腘动脉的症状性病变。为避免累及股总动脉，支架的近端应置于股浅动脉起始部位以下至少1cm处；为避免累及膝下动脉，支架的远端需置于股骨上髁水平以上位置。 | 膝上股腘动脉 | 药物涂层 非覆膜 短支架 (长度≤100mm) | 52815669-09b6-11ee-9447-b4055d63f15c | 52815669-09b6-11ee-9447-b4055d63f15c | 药物洗脱外周血管支架 | C02061000114026030890000013 | C02061300100003030890000021 | 02-血管介入治疗类材料 | 06-外周血管介入治疗材料 | 10-股腘动脉支架 | 股腘动脉支架（药物洗脱） | 14-合金 | 026-药物洗脱/自膨 | 8*100mm | ZISV6-35-125-8.0-100-PTX |  | 国械注进20203130151 | 集采范围内-未中选 | 国家医保耗材27位编码变更
21d22b44-91ea-11eb-8996-40f2e9990f5b | 库克（中国）医疗贸易有限公司 | 913100006678379763 | 547e593c-7a6e-11f0-88e5-34735a9d8166 | a2f7f0f0982211ecb3f890e2ba8d9d30 | 外周血管支架类 | 下肢动脉支架 | 药物洗脱外周血管支架 | 6bda63d9-8235-11eb-ace3-fa163e311f19 | 药物洗脱外周血管支架 Zilver PTX Drug Eluting Peripheral Stent | 库克爱尔兰有限公司 Cook Ireland Limited |  | 国械注进20203130151 |  | 该产品由预装支架和输送系统组成，含有注射器配件（(仅适用于ZIV6-35-\-PTX型号)。支架由镍钛合金经激光雕刻工艺制成，表面涂覆紫杉醇药物涂层，药物剂量密度3μg/mm²，支架每个末端具有4个不透射线黄金标记。产品环氧乙烷灭菌，一次性使用。货架有效期两年。 | 该产品适用于治疗参照血管直径为4-9mm的膝上股腘动脉的症状性病变。为避免累及股总动脉，支架的近端应置于股浅动脉起始部位以下至少1cm处；为避免累及膝下动脉，支架的远端需置于股骨上髁水平以上位置。 | 膝上股腘动脉 | 药物涂层 非覆膜 短支架 (长度≤100mm) | 9c312cdc-09b6-11ee-9447-b4055d63f15c | 9c312cdc-09b6-11ee-9447-b4055d63f15c | 药物洗脱外周血管支架 | C02061000114026030890000031 | C02061300100003030890000039 | 02-血管介入治疗类材料 | 06-外周血管介入治疗材料 | 10-股腘动脉支架 | 股腘动脉支架（药物洗脱） | 14-合金 | 026-药物洗脱/自膨 | 5*40mm | ZISV6-35-80-5.0-40-PTX |  | 国械注进20203130151 | 集采范围内-未中选 | 国家医保耗材27位编码变更
21d22b44-91ea-11eb-8996-40f2e9990f5b | 库克（中国）医疗贸易有限公司 | 913100006678379763 | 547e5cd8-7a6e-11f0-88e5-34735a9d8166 | a2f7f0f0982211ecb3f890e2ba8d9d30 | 外周血管支架类 | 下肢动脉支架 | 药物洗脱外周血管支架 | 6bda63d9-8235-11eb-ace3-fa163e311f19 | 药物洗脱外周血管支架 Zilver PTX Drug Eluting Peripheral Stent | 库克爱尔兰有限公司 Cook Ireland Limited |  | 国械注进20203130151 |  | 该产品由预装支架和输送系统组成，含有注射器配件（(仅适用于ZIV6-35-\-PTX型号)。支架由镍钛合金经激光雕刻工艺制成，表面涂覆紫杉醇药物涂层，药物剂量密度3μg/mm²，支架每个末端具有4个不透射线黄金标记。产品环氧乙烷灭菌，一次性使用。货架有效期两年。 | 该产品适用于治疗参照血管直径为4-9mm的膝上股腘动脉的症状性病变。为避免累及股总动脉，支架的近端应置于股浅动脉起始部位以下至少1cm处；为避免累及膝下动脉，支架的远端需置于股骨上髁水平以上位置。 | 膝上股腘动脉 | 药物涂层 非覆膜 长支架(长度>100mm) | 58e485ed-09b6-11ee-9447-b4055d63f15c | 58e485ed-09b6-11ee-9447-b4055d63f15c | 药物洗脱外周血管支架 | C02061000114026030890000015 | C02061300100003030890000023 | 02-血管介入治疗类材料 | 06-外周血管介入治疗材料 | 10-股腘动脉支架 | 股腘动脉支架（药物洗脱） | 14-合金 | 026-药物洗脱/自膨 | 8*120mm | ZISV6-35-125-8.0-120-PTX |  | 国械注进20203130151 | 集采范围内-未中选 | 国家医保耗材27位编码变更
21d22b44-91ea-11eb-8996-40f2e9990f5b | 库克（中国）医疗贸易有限公司 | 913100006678379763 | 547e5da0-7a6e-11f0-88e5-34735a9d8166 | a2f7f0f0982211ecb3f890e2ba8d9d30 | 外周血管支架类 | 下肢动脉支架 | 药物洗脱外周血管支架 | 6bda63d9-8235-11eb-ace3-fa163e311f19 | 药物洗脱外周血管支架 Zilver PTX Drug Eluting Peripheral Stent | 库克爱尔兰有限公司 Cook Ireland Limited |  | 国械注进20203130151 |  | 该产品由预装支架和输送系统组成，含有注射器配件（(仅适用于ZIV6-35-\-PTX型号)。支架由镍钛合金经激光雕刻工艺制成，表面涂覆紫杉醇药物涂层，药物剂量密度3μg/mm²，支架每个末端具有4个不透射线黄金标记。产品环氧乙烷灭菌，一次性使用。货架有效期两年。 | 该产品适用于治疗参照血管直径为4-9mm的膝上股腘动脉的症状性病变。为避免累及股总动脉，支架的近端应置于股浅动脉起始部位以下至少1cm处；为避免累及膝下动脉，支架的远端需置于股骨上髁水平以上位置。 | 膝上股腘动脉 | 药物涂层 非覆膜 长支架(长度>100mm) | 60a7cdd3-09b7-11ee-9447-b4055d63f15c | 60a7cdd3-09b7-11ee-9447-b4055d63f15c | 药物洗脱外周血管支架 | C02061000114026030890000016 | C02061300100003030890000024 | 02-血管介入治疗类材料 | 06-外周血管介入治疗材料 | 10-股腘动脉支架 | 股腘动脉支架（药物洗脱） | 14-合金 | 026-药物洗脱/自膨 | 6*120mm | ZISV6-35-80-6.0-120-PTX |  | 国械注进20203130151 | 集采范围内-未中选 | 国家医保耗材27位编码变更
21d22b44-91ea-11eb-8996-40f2e9990f5b | 库克（中国）医疗贸易有限公司 | 913100006678379763 | 547e5e68-7a6e-11f0-88e5-34735a9d8166 | a2f7f0f0982211ecb3f890e2ba8d9d30 | 外周血管支架类 | 下肢动脉支架 | 药物洗脱外周血管支架 | 6bda63d9-8235-11eb-ace3-fa163e311f19 | 药物洗脱外周血管支架 Zilver PTX Drug Eluting Peripheral Stent | 库克爱尔兰有限公司 Cook Ireland Limited |  | 国械注进20203130151 |  | 该产品由预装支架和输送系统组成，含有注射器配件（(仅适用于ZIV6-35-\-PTX型号)。支架由镍钛合金经激光雕刻工艺制成，表面涂覆紫杉醇药物涂层，药物剂量密度3μg/mm²，支架每个末端具有4个不透射线黄金标记。产品环氧乙烷灭菌，一次性使用。货架有效期两年。 | 该产品适用于治疗参照血管直径为4-9mm的膝上股腘动脉的症状性病变。为避免累及股总动脉，支架的近端应置于股浅动脉起始部位以下至少1cm处；为避免累及膝下动脉，支架的远端需置于股骨上髁水平以上位置。 | 膝上股腘动脉 | 药物涂层 非覆膜 长支架(长度>100mm) | 67937490-09b7-11ee-9447-b4055d63f15c | 67937490-09b7-11ee-9447-b4055d63f15c | 药物洗脱外周血管支架 | C02061000114026030890000017 | C02061300100003030890000025 | 02-血管介入治疗类材料 | 06-外周血管介入治疗材料 | 10-股腘动脉支架 | 股腘动脉支架（药物洗脱） | 14-合金 | 026-药物洗脱/自膨 | 6*140mm | ZISV6-35-80-6.0-140-PTX |  | 国械注进20203130151 | 集采范围内-未中选 | 国家医保耗材27位编码变更
21d22b44-91ea-11eb-8996-40f2e9990f5b | 库克（中国）医疗贸易有限公司 | 913100006678379763 | 547e5f3f-7a6e-11f0-88e5-34735a9d8166 | a2f7f0f0982211ecb3f890e2ba8d9d30 | 外周血管支架类 | 下肢动脉支架 | 药物洗脱外周血管支架 | 6bda63d9-8235-11eb-ace3-fa163e311f19 | 药物洗脱外周血管支架 Zilver PTX Drug Eluting Peripheral Stent | 库克爱尔兰有限公司 Cook Ireland Limited |  | 国械注进20203130151 |  | 该产品由预装支架和输送系统组成，含有注射器配件（(仅适用于ZIV6-35-\-PTX型号)。支架由镍钛合金经激光雕刻工艺制成，表面涂覆紫杉醇药物涂层，药物剂量密度3μg/mm²，支架每个末端具有4个不透射线黄金标记。产品环氧乙烷灭菌，一次性使用。货架有效期两年。 | 该产品适用于治疗参照血管直径为4-9mm的膝上股腘动脉的症状性病变。为避免累及股总动脉，支架的近端应置于股浅动脉起始部位以下至少1cm处；为避免累及膝下动脉，支架的远端需置于股骨上髁水平以上位置。 | 膝上股腘动脉 | 药物涂层 非覆膜 短支架 (长度≤100mm) | 6fb487f5-09b0-11ee-9447-b4055d63f15c | 6fb487f5-09b0-11ee-9447-b4055d63f15c | 药物洗脱外周血管支架 | C02061000114026030890000018 | C02061300100003030890000026 | 02-血管介入治疗类材料 | 06-外周血管介入治疗材料 | 10-股腘动脉支架 | 股腘动脉支架（药物洗脱） | 14-合金 | 026-药物洗脱/自膨 | 5*40mm | ZISV6-35-125-5.0-40-PTX |  | 国械注进20203130151 | 集采范围内-未中选 | 国家医保耗材27位编码变更
21d22b44-91ea-11eb-8996-40f2e9990f5b | 库克（中国）医疗贸易有限公司 | 913100006678379763 | 547e60da-7a6e-11f0-88e5-34735a9d8166 | a2f7f0f0982211ecb3f890e2ba8d9d30 | 外周血管支架类 | 下肢动脉支架 | 药物洗脱外周血管支架 | 6bda63d9-8235-11eb-ace3-fa163e311f19 | 药物洗脱外周血管支架 Zilver PTX Drug Eluting Peripheral Stent | 库克爱尔兰有限公司 Cook Ireland Limited |  | 国械注进20203130151 |  | 该产品由预装支架和输送系统组成，含有注射器配件（(仅适用于ZIV6-35-\-PTX型号)。支架由镍钛合金经激光雕刻工艺制成，表面涂覆紫杉醇药物涂层，药物剂量密度3μg/mm²，支架每个末端具有4个不透射线黄金标记。产品环氧乙烷灭菌，一次性使用。货架有效期两年。 | 该产品适用于治疗参照血管直径为4-9mm的膝上股腘动脉的症状性病变。为避免累及股总动脉，支架的近端应置于股浅动脉起始部位以下至少1cm处；为避免累及膝下动脉，支架的远端需置于股骨上髁水平以上位置。 | 膝上股腘动脉 | 药物涂层 非覆膜 短支架 (长度≤100mm) | 83cbe783-09b1-11ee-9447-b4055d63f15c | 83cbe783-09b1-11ee-9447-b4055d63f15c | 药物洗脱外周血管支架 | C02061000114026030890000020 | C02061300100003030890000028 | 02-血管介入治疗类材料 | 06-外周血管介入治疗材料 | 10-股腘动脉支架 | 股腘动脉支架（药物洗脱） | 14-合金 | 026-药物洗脱/自膨 | 6*40mm | ZISV6-35-125-6.0-40-PTX |  | 国械注进20203130151 | 集采范围内-未中选 | 国家医保耗材27位编码变更
21d22b44-91ea-11eb-8996-40f2e9990f5b | 库克（中国）医疗贸易有限公司 | 913100006678379763 | 547e61a2-7a6e-11f0-88e5-34735a9d8166 | a2f7f0f0982211ecb3f890e2ba8d9d30 | 外周血管支架类 | 下肢动脉支架 | 药物洗脱外周血管支架 | 6bda63d9-8235-11eb-ace3-fa163e311f19 | 药物洗脱外周血管支架 Zilver PTX Drug Eluting Peripheral Stent | 库克爱尔兰有限公司 Cook Ireland Limited |  | 国械注进20203130151 |  | 该产品由预装支架和输送系统组成，含有注射器配件（(仅适用于ZIV6-35-\-PTX型号)。支架由镍钛合金经激光雕刻工艺制成，表面涂覆紫杉醇药物涂层，药物剂量密度3μg/mm²，支架每个末端具有4个不透射线黄金标记。产品环氧乙烷灭菌，一次性使用。货架有效期两年。 | 该产品适用于治疗参照血管直径为4-9mm的膝上股腘动脉的症状性病变。为避免累及股总动脉，支架的近端应置于股浅动脉起始部位以下至少1cm处；为避免累及膝下动脉，支架的远端需置于股骨上髁水平以上位置。 | 膝上股腘动脉 | 药物涂层 非覆膜 短支架 (长度≤100mm) | 855bc981-09b7-11ee-9447-b4055d63f15c | 855bc981-09b7-11ee-9447-b4055d63f15c | 药物洗脱外周血管支架 | C02061000114026030890000021 | C02061300100003030890000029 | 02-血管介入治疗类材料 | 06-外周血管介入治疗材料 | 10-股腘动脉支架 | 股腘动脉支架（药物洗脱） | 14-合金 | 026-药物洗脱/自膨 | 7*60mm | ZISV6-35-80-7.0-60-PTX |  | 国械注进20203130151 | 集采范围内-未中选 | 国家医保耗材27位编码变更
21d22b44-91ea-11eb-8996-40f2e9990f5b | 库克（中国）医疗贸易有限公司 | 913100006678379763 | 547e626b-7a6e-11f0-88e5-34735a9d8166 | a2f7f0f0982211ecb3f890e2ba8d9d30 | 外周血管支架类 | 下肢动脉支架 | 药物洗脱外周血管支架 | 6bda63d9-8235-11eb-ace3-fa163e311f19 | 药物洗脱外周血管支架 Zilver PTX Drug Eluting Peripheral Stent | 库克爱尔兰有限公司 Cook Ireland Limited |  | 国械注进20203130151 |  | 该产品由预装支架和输送系统组成，含有注射器配件（(仅适用于ZIV6-35-\-PTX型号)。支架由镍钛合金经激光雕刻工艺制成，表面涂覆紫杉醇药物涂层，药物剂量密度3μg/mm²，支架每个末端具有4个不透射线黄金标记。产品环氧乙烷灭菌，一次性使用。货架有效期两年。 | 该产品适用于治疗参照血管直径为4-9mm的膝上股腘动脉的症状性病变。为避免累及股总动脉，支架的近端应置于股浅动脉起始部位以下至少1cm处；为避免累及膝下动脉，支架的远端需置于股骨上髁水平以上位置。 | 膝上股腘动脉 | 药物涂层 非覆膜 短支架 (长度≤100mm) | 85e33395-09b5-11ee-9447-b4055d63f15c | 85e33395-09b5-11ee-9447-b4055d63f15c | 药物洗脱外周血管支架 | C02061000114026030890000022 | C02061300100003030890000030 | 02-血管介入治疗类材料 | 06-外周血管介入治疗材料 | 10-股腘动脉支架 | 股腘动脉支架（药物洗脱） | 14-合金 | 026-药物洗脱/自膨 | 7*60mm | ZISV6-35-125-7.0-60-PTX |  | 国械注进20203130151 | 集采范围内-未中选 | 国家医保耗材27位编码变更
21d22b44-91ea-11eb-8996-40f2e9990f5b | 库克（中国）医疗贸易有限公司 | 913100006678379763 | 547e6378-7a6e-11f0-88e5-34735a9d8166 | a2f7f0f0982211ecb3f890e2ba8d9d30 | 外周血管支架类 | 下肢动脉支架 | 药物洗脱外周血管支架 | 6bda63d9-8235-11eb-ace3-fa163e311f19 | 药物洗脱外周血管支架 Zilver PTX Drug Eluting Peripheral Stent | 库克爱尔兰有限公司 Cook Ireland Limited |  | 国械注进20203130151 |  | 该产品由预装支架和输送系统组成，含有注射器配件（(仅适用于ZIV6-35-\-PTX型号)。支架由镍钛合金经激光雕刻工艺制成，表面涂覆紫杉醇药物涂层，药物剂量密度3μg/mm²，支架每个末端具有4个不透射线黄金标记。产品环氧乙烷灭菌，一次性使用。货架有效期两年。 | 该产品适用于治疗参照血管直径为4-9mm的膝上股腘动脉的症状性病变。为避免累及股总动脉，支架的近端应置于股浅动脉起始部位以下至少1cm处；为避免累及膝下动脉，支架的远端需置于股骨上髁水平以上位置。 | 膝上股腘动脉 | 药物涂层 非覆膜 短支架 (长度≤100mm) | 8c3e7939-09b7-11ee-9447-b4055d63f15c | 8c3e7939-09b7-11ee-9447-b4055d63f15c | 药物洗脱外周血管支架 | C02061000114026030890000023 | C02061300100003030890000031 | 02-血管介入治疗类材料 | 06-外周血管介入治疗材料 | 10-股腘动脉支架 | 股腘动脉支架（药物洗脱） | 14-合金 | 026-药物洗脱/自膨 | 7*80mm | ZISV6-35-80-7.0-80-PTX |  | 国械注进20203130151 | 集采范围内-未中选 | 国家医保耗材27位编码变更
21d22b44-91ea-11eb-8996-40f2e9990f5b | 库克（中国）医疗贸易有限公司 | 913100006678379763 | 547e6440-7a6e-11f0-88e5-34735a9d8166 | a2f7f0f0982211ecb3f890e2ba8d9d30 | 外周血管支架类 | 下肢动脉支架 | 药物洗脱外周血管支架 | 6bda63d9-8235-11eb-ace3-fa163e311f19 | 药物洗脱外周血管支架 Zilver PTX Drug Eluting Peripheral Stent | 库克爱尔兰有限公司 Cook Ireland Limited |  | 国械注进20203130151 |  | 该产品由预装支架和输送系统组成，含有注射器配件（(仅适用于ZIV6-35-\-PTX型号)。支架由镍钛合金经激光雕刻工艺制成，表面涂覆紫杉醇药物涂层，药物剂量密度3μg/mm²，支架每个末端具有4个不透射线黄金标记。产品环氧乙烷灭菌，一次性使用。货架有效期两年。 | 该产品适用于治疗参照血管直径为4-9mm的膝上股腘动脉的症状性病变。为避免累及股总动脉，支架的近端应置于股浅动脉起始部位以下至少1cm处；为避免累及膝下动脉，支架的远端需置于股骨上髁水平以上位置。 | 膝上股腘动脉 | 药物涂层 非覆膜 短支架 (长度≤100mm) | 8c513e47-09b5-11ee-9447-b4055d63f15c | 8c513e47-09b5-11ee-9447-b4055d63f15c | 药物洗脱外周血管支架 | C02061000114026030890000024 | C02061300100003030890000032 | 02-血管介入治疗类材料 | 06-外周血管介入治疗材料 | 10-股腘动脉支架 | 股腘动脉支架（药物洗脱） | 14-合金 | 026-药物洗脱/自膨 | 7*80mm | ZISV6-35-125-7.0-80-PTX |  | 国械注进20203130151 | 集采范围内-未中选 | 国家医保耗材27位编码变更
21d22b44-91ea-11eb-8996-40f2e9990f5b | 库克（中国）医疗贸易有限公司 | 913100006678379763 | 547e6789-7a6e-11f0-88e5-34735a9d8166 | a2f7f0f0982211ecb3f890e2ba8d9d30 | 外周血管支架类 | 下肢动脉支架 | 药物洗脱外周血管支架 | 6bda63d9-8235-11eb-ace3-fa163e311f19 | 药物洗脱外周血管支架 Zilver PTX Drug Eluting Peripheral Stent | 库克爱尔兰有限公司 Cook Ireland Limited |  | 国械注进20203130151 |  | 该产品由预装支架和输送系统组成，含有注射器配件（(仅适用于ZIV6-35-\-PTX型号)。支架由镍钛合金经激光雕刻工艺制成，表面涂覆紫杉醇药物涂层，药物剂量密度3μg/mm²，支架每个末端具有4个不透射线黄金标记。产品环氧乙烷灭菌，一次性使用。货架有效期两年。 | 该产品适用于治疗参照血管直径为4-9mm的膝上股腘动脉的症状性病变。为避免累及股总动脉，支架的近端应置于股浅动脉起始部位以下至少1cm处；为避免累及膝下动脉，支架的远端需置于股骨上髁水平以上位置。 | 膝上股腘动脉 | 药物涂层 非覆膜 短支架 (长度≤100mm) | 901ce7f2-09b0-11ee-9447-b4055d63f15c | 901ce7f2-09b0-11ee-9447-b4055d63f15c | 药物洗脱外周血管支架 | C02061000114026030890000025 | C02061300100003030890000033 | 02-血管介入治疗类材料 | 06-外周血管介入治疗材料 | 10-股腘动脉支架 | 股腘动脉支架（药物洗脱） | 14-合金 | 026-药物洗脱/自膨 | 5*60mm | ZISV6-35-125-5.0-60-PTX |  | 国械注进20203130151 | 集采范围内-未中选 | 国家医保耗材27位编码变更
21d22b44-91ea-11eb-8996-40f2e9990f5b | 库克（中国）医疗贸易有限公司 | 913100006678379763 | 547e6851-7a6e-11f0-88e5-34735a9d8166 | a2f7f0f0982211ecb3f890e2ba8d9d30 | 外周血管支架类 | 下肢动脉支架 | 药物洗脱外周血管支架 | 6bda63d9-8235-11eb-ace3-fa163e311f19 | 药物洗脱外周血管支架 Zilver PTX Drug Eluting Peripheral Stent | 库克爱尔兰有限公司 Cook Ireland Limited |  | 国械注进20203130151 |  | 该产品由预装支架和输送系统组成，含有注射器配件（(仅适用于ZIV6-35-\-PTX型号)。支架由镍钛合金经激光雕刻工艺制成，表面涂覆紫杉醇药物涂层，药物剂量密度3μg/mm²，支架每个末端具有4个不透射线黄金标记。产品环氧乙烷灭菌，一次性使用。货架有效期两年。 | 该产品适用于治疗参照血管直径为4-9mm的膝上股腘动脉的症状性病变。为避免累及股总动脉，支架的近端应置于股浅动脉起始部位以下至少1cm处；为避免累及膝下动脉，支架的远端需置于股骨上髁水平以上位置。 | 膝上股腘动脉 | 药物涂层 非覆膜 短支架 (长度≤100mm) | 93dd29aa-09b7-11ee-9447-b4055d63f15c | 93dd29aa-09b7-11ee-9447-b4055d63f15c | 药物洗脱外周血管支架 | C02061000114026030890000026 | C02061300100003030890000034 | 02-血管介入治疗类材料 | 06-外周血管介入治疗材料 | 10-股腘动脉支架 | 股腘动脉支架（药物洗脱） | 14-合金 | 026-药物洗脱/自膨 | 7*100mm | ZISV6-35-80-7.0-100-PTX |  | 国械注进20203130151 | 集采范围内-未中选 | 国家医保耗材27位编码变更
21d22b44-91ea-11eb-8996-40f2e9990f5b | 库克（中国）医疗贸易有限公司 | 913100006678379763 | 547e6919-7a6e-11f0-88e5-34735a9d8166 | a2f7f0f0982211ecb3f890e2ba8d9d30 | 外周血管支架类 | 下肢动脉支架 | 药物洗脱外周血管支架 | 6bda63d9-8235-11eb-ace3-fa163e311f19 | 药物洗脱外周血管支架 Zilver PTX Drug Eluting Peripheral Stent | 库克爱尔兰有限公司 Cook Ireland Limited |  | 国械注进20203130151 |  | 该产品由预装支架和输送系统组成，含有注射器配件（(仅适用于ZIV6-35-\-PTX型号)。支架由镍钛合金经激光雕刻工艺制成，表面涂覆紫杉醇药物涂层，药物剂量密度3μg/mm²，支架每个末端具有4个不透射线黄金标记。产品环氧乙烷灭菌，一次性使用。货架有效期两年。 | 该产品适用于治疗参照血管直径为4-9mm的膝上股腘动脉的症状性病变。为避免累及股总动脉，支架的近端应置于股浅动脉起始部位以下至少1cm处；为避免累及膝下动脉，支架的远端需置于股骨上髁水平以上位置。 | 膝上股腘动脉 | 药物涂层 非覆膜 短支架 (长度≤100mm) | 946efd40-09b5-11ee-9447-b4055d63f15c | 946efd40-09b5-11ee-9447-b4055d63f15c | 药物洗脱外周血管支架 | C02061000114026030890000027 | C02061300100003030890000035 | 02-血管介入治疗类材料 | 06-外周血管介入治疗材料 | 10-股腘动脉支架 | 股腘动脉支架（药物洗脱） | 14-合金 | 026-药物洗脱/自膨 | 7*100mm | ZISV6-35-125-7.0-100-PTX |  | 国械注进20203130151 | 集采范围内-未中选 | 国家医保耗材27位编码变更
21d22b44-91ea-11eb-8996-40f2e9990f5b | 库克（中国）医疗贸易有限公司 | 913100006678379763 | 547e69e2-7a6e-11f0-88e5-34735a9d8166 | a2f7f0f0982211ecb3f890e2ba8d9d30 | 外周血管支架类 | 下肢动脉支架 | 药物洗脱外周血管支架 | 6bda63d9-8235-11eb-ace3-fa163e311f19 | 药物洗脱外周血管支架 Zilver PTX Drug Eluting Peripheral Stent | 库克爱尔兰有限公司 Cook Ireland Limited |  | 国械注进20203130151 |  | 该产品由预装支架和输送系统组成，含有注射器配件（(仅适用于ZIV6-35-\-PTX型号)。支架由镍钛合金经激光雕刻工艺制成，表面涂覆紫杉醇药物涂层，药物剂量密度3μg/mm²，支架每个末端具有4个不透射线黄金标记。产品环氧乙烷灭菌，一次性使用。货架有效期两年。 | 该产品适用于治疗参照血管直径为4-9mm的膝上股腘动脉的症状性病变。为避免累及股总动脉，支架的近端应置于股浅动脉起始部位以下至少1cm处；为避免累及膝下动脉，支架的远端需置于股骨上髁水平以上位置。 | 膝上股腘动脉 | 药物涂层 非覆膜 短支架 (长度≤100mm) | 957750e8-09b1-11ee-9447-b4055d63f15c | 957750e8-09b1-11ee-9447-b4055d63f15c | 药物洗脱外周血管支架 | C02061000114026030890000028 | C02061300100003030890000036 | 02-血管介入治疗类材料 | 06-外周血管介入治疗材料 | 10-股腘动脉支架 | 股腘动脉支架（药物洗脱） | 14-合金 | 026-药物洗脱/自膨 | 6*60mm | ZISV6-35-125-6.0-60-PTX |  | 国械注进20203130151 | 集采范围内-未中选 | 国家医保耗材27位编码变更
21d22b44-91ea-11eb-8996-40f2e9990f5b | 库克（中国）医疗贸易有限公司 | 913100006678379763 | 547e6aaf-7a6e-11f0-88e5-34735a9d8166 | a2f7f0f0982211ecb3f890e2ba8d9d30 | 外周血管支架类 | 下肢动脉支架 | 药物洗脱外周血管支架 | 6bda63d9-8235-11eb-ace3-fa163e311f19 | 药物洗脱外周血管支架 Zilver PTX Drug Eluting Peripheral Stent | 库克爱尔兰有限公司 Cook Ireland Limited |  | 国械注进20203130151 |  | 该产品由预装支架和输送系统组成，含有注射器配件（(仅适用于ZIV6-35-\-PTX型号)。支架由镍钛合金经激光雕刻工艺制成，表面涂覆紫杉醇药物涂层，药物剂量密度3μg/mm²，支架每个末端具有4个不透射线黄金标记。产品环氧乙烷灭菌，一次性使用。货架有效期两年。 | 该产品适用于治疗参照血管直径为4-9mm的膝上股腘动脉的症状性病变。为避免累及股总动脉，支架的近端应置于股浅动脉起始部位以下至少1cm处；为避免累及膝下动脉，支架的远端需置于股骨上髁水平以上位置。 | 膝上股腘动脉 | 药物涂层 非覆膜 长支架(长度>100mm) | 99b7b66c-09b7-11ee-9447-b4055d63f15c | 99b7b66c-09b7-11ee-9447-b4055d63f15c | 药物洗脱外周血管支架 | C02061000114026030890000029 | C02061300100003030890000037 | 02-血管介入治疗类材料 | 06-外周血管介入治疗材料 | 10-股腘动脉支架 | 股腘动脉支架（药物洗脱） | 14-合金 | 026-药物洗脱/自膨 | 7*120mm | ZISV6-35-80-7.0-120-PTX |  | 国械注进20203130151 | 集采范围内-未中选 | 国家医保耗材27位编码变更
21d22b44-91ea-11eb-8996-40f2e9990f5b | 库克（中国）医疗贸易有限公司 | 913100006678379763 | 547e6b6e-7a6e-11f0-88e5-34735a9d8166 | a2f7f0f0982211ecb3f890e2ba8d9d30 | 外周血管支架类 | 下肢动脉支架 | 药物洗脱外周血管支架 | 6bda63d9-8235-11eb-ace3-fa163e311f19 | 药物洗脱外周血管支架 Zilver PTX Drug Eluting Peripheral Stent | 库克爱尔兰有限公司 Cook Ireland Limited |  | 国械注进20203130151 |  | 该产品由预装支架和输送系统组成，含有注射器配件（(仅适用于ZIV6-35-\-PTX型号)。支架由镍钛合金经激光雕刻工艺制成，表面涂覆紫杉醇药物涂层，药物剂量密度3μg/mm²，支架每个末端具有4个不透射线黄金标记。产品环氧乙烷灭菌，一次性使用。货架有效期两年。 | 该产品适用于治疗参照血管直径为4-9mm的膝上股腘动脉的症状性病变。为避免累及股总动脉，支架的近端应置于股浅动脉起始部位以下至少1cm处；为避免累及膝下动脉，支架的远端需置于股骨上髁水平以上位置。 | 膝上股腘动脉 | 药物涂层 非覆膜 短支架 (长度≤100mm) | 9bc61264-09b1-11ee-9447-b4055d63f15c | 9bc61264-09b1-11ee-9447-b4055d63f15c | 药物洗脱外周血管支架 | C02061000114026030890000030 | C02061300100003030890000038 | 02-血管介入治疗类材料 | 06-外周血管介入治疗材料 | 10-股腘动脉支架 | 股腘动脉支架（药物洗脱） | 14-合金 | 026-药物洗脱/自膨 | 6*80mm | ZISV6-35-125-6.0-80-PTX |  | 国械注进20203130151 | 集采范围内-未中选 | 国家医保耗材27位编码变更
21d22b44-91ea-11eb-8996-40f2e9990f5b | 库克（中国）医疗贸易有限公司 | 913100006678379763 | 547e6c2c-7a6e-11f0-88e5-34735a9d8166 | a2f7f0f0982211ecb3f890e2ba8d9d30 | 外周血管支架类 | 下肢动脉支架 | 药物洗脱外周血管支架 | 6bda63d9-8235-11eb-ace3-fa163e311f19 | 药物洗脱外周血管支架 Zilver PTX Drug Eluting Peripheral Stent | 库克爱尔兰有限公司 Cook Ireland Limited |  | 国械注进20203130151 |  | 该产品由预装支架和输送系统组成，含有注射器配件（(仅适用于ZIV6-35-\-PTX型号)。支架由镍钛合金经激光雕刻工艺制成，表面涂覆紫杉醇药物涂层，药物剂量密度3μg/mm²，支架每个末端具有4个不透射线黄金标记。产品环氧乙烷灭菌，一次性使用。货架有效期两年。 | 该产品适用于治疗参照血管直径为4-9mm的膝上股腘动脉的症状性病变。为避免累及股总动脉，支架的近端应置于股浅动脉起始部位以下至少1cm处；为避免累及膝下动脉，支架的远端需置于股骨上髁水平以上位置。 | 膝上股腘动脉 | 药物涂层 非覆膜 短支架 (长度≤100mm) | e2c91742-c285-11eb-a006-0050568f9c84 | e2c91742-c285-11eb-a006-0050568f9c84 | 药物洗脱外周血管支架 | C02061000114026030890000133 | C02061300100003030890000010 | 02-血管介入治疗类材料 | 06-外周血管介入治疗材料 | 10-股腘动脉支架 | 股腘动脉支架（药物洗脱） | 14-合金 | 026-药物洗脱/自膨 | 6*80mm | ZIV6-35-125-6.0-80-PTX |  | 国械注进20203130151 | 集采范围内-未中选 | 国家医保耗材27位编码变更
21d22b44-91ea-11eb-8996-40f2e9990f5b | 库克（中国）医疗贸易有限公司 | 913100006678379763 | 547e6cf5-7a6e-11f0-88e5-34735a9d8166 | a2f7f0f0982211ecb3f890e2ba8d9d30 | 外周血管支架类 | 下肢动脉支架 | 药物洗脱外周血管支架 | 6bda63d9-8235-11eb-ace3-fa163e311f19 | 药物洗脱外周血管支架 Zilver PTX Drug Eluting Peripheral Stent | 库克爱尔兰有限公司 Cook Ireland Limited |  | 国械注进20203130151 |  | 该产品由预装支架和输送系统组成，含有注射器配件（(仅适用于ZIV6-35-\-PTX型号)。支架由镍钛合金经激光雕刻工艺制成，表面涂覆紫杉醇药物涂层，药物剂量密度3μg/mm²，支架每个末端具有4个不透射线黄金标记。产品环氧乙烷灭菌，一次性使用。货架有效期两年。 | 该产品适用于治疗参照血管直径为4-9mm的膝上股腘动脉的症状性病变。为避免累及股总动脉，支架的近端应置于股浅动脉起始部位以下至少1cm处；为避免累及膝下动脉，支架的远端需置于股骨上髁水平以上位置。 | 膝上股腘动脉 | 药物涂层 非覆膜 长支架(长度>100mm) | 9da0e324-09b5-11ee-9447-b4055d63f15c | 9da0e324-09b5-11ee-9447-b4055d63f15c | 药物洗脱外周血管支架 | C02061000114026030890000032 | C02061300100003030890000040 | 02-血管介入治疗类材料 | 06-外周血管介入治疗材料 | 10-股腘动脉支架 | 股腘动脉支架（药物洗脱） | 14-合金 | 026-药物洗脱/自膨 | 7*120mm | ZISV6-35-125-7.0-120-PTX |  | 国械注进20203130151 | 集采范围内-未中选 | 国家医保耗材27位编码变更
21d22b44-91ea-11eb-8996-40f2e9990f5b | 库克（中国）医疗贸易有限公司 | 913100006678379763 | 547e6db3-7a6e-11f0-88e5-34735a9d8166 | a2f7f0f0982211ecb3f890e2ba8d9d30 | 外周血管支架类 | 下肢动脉支架 | 药物洗脱外周血管支架 | 6bda63d9-8235-11eb-ace3-fa163e311f19 | 药物洗脱外周血管支架 Zilver PTX Drug Eluting Peripheral Stent | 库克爱尔兰有限公司 Cook Ireland Limited |  | 国械注进20203130151 |  | 该产品由预装支架和输送系统组成，含有注射器配件（(仅适用于ZIV6-35-\-PTX型号)。支架由镍钛合金经激光雕刻工艺制成，表面涂覆紫杉醇药物涂层，药物剂量密度3μg/mm²，支架每个末端具有4个不透射线黄金标记。产品环氧乙烷灭菌，一次性使用。货架有效期两年。 | 该产品适用于治疗参照血管直径为4-9mm的膝上股腘动脉的症状性病变。为避免累及股总动脉，支架的近端应置于股浅动脉起始部位以下至少1cm处；为避免累及膝下动脉，支架的远端需置于股骨上髁水平以上位置。 | 膝上股腘动脉 | 药物涂层 非覆膜 长支架(长度>100mm) | 9fba115c-09b7-11ee-9447-b4055d63f15c | 9fba115c-09b7-11ee-9447-b4055d63f15c | 药物洗脱外周血管支架 | C02061000114026030890000033 | C02061300100003030890000041 | 02-血管介入治疗类材料 | 06-外周血管介入治疗材料 | 10-股腘动脉支架 | 股腘动脉支架（药物洗脱） | 14-合金 | 026-药物洗脱/自膨 | 7*140mm | ZISV6-35-80-7.0-140-PTX |  | 国械注进20203130151 | 集采范围内-未中选 | 国家医保耗材27位编码变更
21d22b44-91ea-11eb-8996-40f2e9990f5b | 库克（中国）医疗贸易有限公司 | 913100006678379763 | 547e6ee7-7a6e-11f0-88e5-34735a9d8166 | a2f7f0f0982211ecb3f890e2ba8d9d30 | 外周血管支架类 | 下肢动脉支架 | 药物洗脱外周血管支架 | 6bda63d9-8235-11eb-ace3-fa163e311f19 | 药物洗脱外周血管支架 Zilver PTX Drug Eluting Peripheral Stent | 库克爱尔兰有限公司 Cook Ireland Limited |  | 国械注进20203130151 |  | 该产品由预装支架和输送系统组成，含有注射器配件（(仅适用于ZIV6-35-\-PTX型号)。支架由镍钛合金经激光雕刻工艺制成，表面涂覆紫杉醇药物涂层，药物剂量密度3μg/mm²，支架每个末端具有4个不透射线黄金标记。产品环氧乙烷灭菌，一次性使用。货架有效期两年。 | 该产品适用于治疗参照血管直径为4-9mm的膝上股腘动脉的症状性病变。为避免累及股总动脉，支架的近端应置于股浅动脉起始部位以下至少1cm处；为避免累及膝下动脉，支架的远端需置于股骨上髁水平以上位置。 | 膝上股腘动脉 | 药物涂层 非覆膜 短支架 (长度≤100mm) | a222faac-09b1-11ee-9447-b4055d63f15c | a222faac-09b1-11ee-9447-b4055d63f15c | 药物洗脱外周血管支架 | C02061000114026030890000034 | C02061300100003030890000042 | 02-血管介入治疗类材料 | 06-外周血管介入治疗材料 | 10-股腘动脉支架 | 股腘动脉支架（药物洗脱） | 14-合金 | 026-药物洗脱/自膨 | 6*100mm | ZISV6-35-125-6.0-100-PTX |  | 国械注进20203130151 | 集采范围内-未中选 | 国家医保耗材27位编码变更
21d22b44-91ea-11eb-8996-40f2e9990f5b | 库克（中国）医疗贸易有限公司 | 913100006678379763 | 547e7297-7a6e-11f0-88e5-34735a9d8166 | a2f7f0f0982211ecb3f890e2ba8d9d30 | 外周血管支架类 | 下肢动脉支架 | 药物洗脱外周血管支架 | 6bda63d9-8235-11eb-ace3-fa163e311f19 | 药物洗脱外周血管支架 Zilver PTX Drug Eluting Peripheral Stent | 库克爱尔兰有限公司 Cook Ireland Limited |  | 国械注进20203130151 |  | 该产品由预装支架和输送系统组成，含有注射器配件（(仅适用于ZIV6-35-\-PTX型号)。支架由镍钛合金经激光雕刻工艺制成，表面涂覆紫杉醇药物涂层，药物剂量密度3μg/mm²，支架每个末端具有4个不透射线黄金标记。产品环氧乙烷灭菌，一次性使用。货架有效期两年。 | 该产品适用于治疗参照血管直径为4-9mm的膝上股腘动脉的症状性病变。为避免累及股总动脉，支架的近端应置于股浅动脉起始部位以下至少1cm处；为避免累及膝下动脉，支架的远端需置于股骨上髁水平以上位置。 | 膝上股腘动脉 | 药物涂层 非覆膜 短支架 (长度≤100mm) | a2e4ebe7-09b6-11ee-9447-b4055d63f15c | a2e4ebe7-09b6-11ee-9447-b4055d63f15c | 药物洗脱外周血管支架 | C02061000114026030890000035 | C02061300100003030890000043 | 02-血管介入治疗类材料 | 06-外周血管介入治疗材料 | 10-股腘动脉支架 | 股腘动脉支架（药物洗脱） | 14-合金 | 026-药物洗脱/自膨 | 5*60mm | ZISV6-35-80-5.0-60-PTX |  | 国械注进20203130151 | 集采范围内-未中选 | 国家医保耗材27位编码变更
21d22b44-91ea-11eb-8996-40f2e9990f5b | 库克（中国）医疗贸易有限公司 | 913100006678379763 | 547e735a-7a6e-11f0-88e5-34735a9d8166 | a2f7f0f0982211ecb3f890e2ba8d9d30 | 外周血管支架类 | 下肢动脉支架 | 药物洗脱外周血管支架 | 6bda63d9-8235-11eb-ace3-fa163e311f19 | 药物洗脱外周血管支架 Zilver PTX Drug Eluting Peripheral Stent | 库克爱尔兰有限公司 Cook Ireland Limited |  | 国械注进20203130151 |  | 该产品由预装支架和输送系统组成，含有注射器配件（(仅适用于ZIV6-35-\-PTX型号)。支架由镍钛合金经激光雕刻工艺制成，表面涂覆紫杉醇药物涂层，药物剂量密度3μg/mm²，支架每个末端具有4个不透射线黄金标记。产品环氧乙烷灭菌，一次性使用。货架有效期两年。 | 该产品适用于治疗参照血管直径为4-9mm的膝上股腘动脉的症状性病变。为避免累及股总动脉，支架的近端应置于股浅动脉起始部位以下至少1cm处；为避免累及膝下动脉，支架的远端需置于股骨上髁水平以上位置。 | 膝上股腘动脉 | 药物涂层 非覆膜 长支架(长度>100mm) | a7707daf-09b5-11ee-9447-b4055d63f15c | a7707daf-09b5-11ee-9447-b4055d63f15c | 药物洗脱外周血管支架 | C02061000114026030890000036 | C02061300100003030890000044 | 02-血管介入治疗类材料 | 06-外周血管介入治疗材料 | 10-股腘动脉支架 | 股腘动脉支架（药物洗脱） | 14-合金 | 026-药物洗脱/自膨 | 7*140mm | ZISV6-35-125-7.0-140-PTX |  | 国械注进20203130151 | 集采范围内-未中选 | 国家医保耗材27位编码变更
21d22b44-91ea-11eb-8996-40f2e9990f5b | 库克（中国）医疗贸易有限公司 | 913100006678379763 | 547e741e-7a6e-11f0-88e5-34735a9d8166 | a2f7f0f0982211ecb3f890e2ba8d9d30 | 外周血管支架类 | 下肢动脉支架 | 药物洗脱外周血管支架 | 6bda63d9-8235-11eb-ace3-fa163e311f19 | 药物洗脱外周血管支架 Zilver PTX Drug Eluting Peripheral Stent | 库克爱尔兰有限公司 Cook Ireland Limited |  | 国械注进20203130151 |  | 该产品由预装支架和输送系统组成，含有注射器配件（(仅适用于ZIV6-35-\-PTX型号)。支架由镍钛合金经激光雕刻工艺制成，表面涂覆紫杉醇药物涂层，药物剂量密度3μg/mm²，支架每个末端具有4个不透射线黄金标记。产品环氧乙烷灭菌，一次性使用。货架有效期两年。 | 该产品适用于治疗参照血管直径为4-9mm的膝上股腘动脉的症状性病变。为避免累及股总动脉，支架的近端应置于股浅动脉起始部位以下至少1cm处；为避免累及膝下动脉，支架的远端需置于股骨上髁水平以上位置。 | 膝上股腘动脉 | 药物涂层 非覆膜 长支架(长度>100mm) | a822f84b-09b1-11ee-9447-b4055d63f15c | a822f84b-09b1-11ee-9447-b4055d63f15c | 药物洗脱外周血管支架 | C02061000114026030890000037 | C02061300100003030890000045 | 02-血管介入治疗类材料 | 06-外周血管介入治疗材料 | 10-股腘动脉支架 | 股腘动脉支架（药物洗脱） | 14-合金 | 026-药物洗脱/自膨 | 6*120mm | ZISV6-35-125-6.0-120-PTX |  | 国械注进20203130151 | 集采范围内-未中选 | 国家医保耗材27位编码变更
21d22b44-91ea-11eb-8996-40f2e9990f5b | 库克（中国）医疗贸易有限公司 | 913100006678379763 | 547e74e6-7a6e-11f0-88e5-34735a9d8166 | a2f7f0f0982211ecb3f890e2ba8d9d30 | 外周血管支架类 | 下肢动脉支架 | 药物洗脱外周血管支架 | 6bda63d9-8235-11eb-ace3-fa163e311f19 | 药物洗脱外周血管支架 Zilver PTX Drug Eluting Peripheral Stent | 库克爱尔兰有限公司 Cook Ireland Limited |  | 国械注进20203130151 |  | 该产品由预装支架和输送系统组成，含有注射器配件（(仅适用于ZIV6-35-\-PTX型号)。支架由镍钛合金经激光雕刻工艺制成，表面涂覆紫杉醇药物涂层，药物剂量密度3μg/mm²，支架每个末端具有4个不透射线黄金标记。产品环氧乙烷灭菌，一次性使用。货架有效期两年。 | 该产品适用于治疗参照血管直径为4-9mm的膝上股腘动脉的症状性病变。为避免累及股总动脉，支架的近端应置于股浅动脉起始部位以下至少1cm处；为避免累及膝下动脉，支架的远端需置于股骨上髁水平以上位置。 | 膝上股腘动脉 | 药物涂层 非覆膜 短支架 (长度≤100mm) | a903b148-09b6-11ee-9447-b4055d63f15c | a903b148-09b6-11ee-9447-b4055d63f15c | 药物洗脱外周血管支架 | C02061000114026030890000038 | C02061300100003030890000046 | 02-血管介入治疗类材料 | 06-外周血管介入治疗材料 | 10-股腘动脉支架 | 股腘动脉支架（药物洗脱） | 14-合金 | 026-药物洗脱/自膨 | 5*80mm | ZISV6-35-80-5.0-80-PTX |  | 国械注进20203130151 | 集采范围内-未中选 | 国家医保耗材27位编码变更
21d22b44-91ea-11eb-8996-40f2e9990f5b | 库克（中国）医疗贸易有限公司 | 913100006678379763 | 547e75a5-7a6e-11f0-88e5-34735a9d8166 | a2f7f0f0982211ecb3f890e2ba8d9d30 | 外周血管支架类 | 下肢动脉支架 | 药物洗脱外周血管支架 | 6bda63d9-8235-11eb-ace3-fa163e311f19 | 药物洗脱外周血管支架 Zilver PTX Drug Eluting Peripheral Stent | 库克爱尔兰有限公司 Cook Ireland Limited |  | 国械注进20203130151 |  | 该产品由预装支架和输送系统组成，含有注射器配件（(仅适用于ZIV6-35-\-PTX型号)。支架由镍钛合金经激光雕刻工艺制成，表面涂覆紫杉醇药物涂层，药物剂量密度3μg/mm²，支架每个末端具有4个不透射线黄金标记。产品环氧乙烷灭菌，一次性使用。货架有效期两年。 | 该产品适用于治疗参照血管直径为4-9mm的膝上股腘动脉的症状性病变。为避免累及股总动脉，支架的近端应置于股浅动脉起始部位以下至少1cm处；为避免累及膝下动脉，支架的远端需置于股骨上髁水平以上位置。 | 膝上股腘动脉 | 药物涂层 非覆膜 短支架 (长度≤100mm) | ad4bbd97-09b7-11ee-9447-b4055d63f15c | ad4bbd97-09b7-11ee-9447-b4055d63f15c | 药物洗脱外周血管支架 | C02061000114026030890000039 | C02061300100003030890000047 | 02-血管介入治疗类材料 | 06-外周血管介入治疗材料 | 10-股腘动脉支架 | 股腘动脉支架（药物洗脱） | 14-合金 | 026-药物洗脱/自膨 | 8*40mm | ZISV6-35-80-8.0-40-PTX |  | 国械注进20203130151 | 集采范围内-未中选 | 国家医保耗材27位编码变更
21d22b44-91ea-11eb-8996-40f2e9990f5b | 库克（中国）医疗贸易有限公司 | 913100006678379763 | 547e7672-7a6e-11f0-88e5-34735a9d8166 | a2f7f0f0982211ecb3f890e2ba8d9d30 | 外周血管支架类 | 下肢动脉支架 | 药物洗脱外周血管支架 | 6bda63d9-8235-11eb-ace3-fa163e311f19 | 药物洗脱外周血管支架 Zilver PTX Drug Eluting Peripheral Stent | 库克爱尔兰有限公司 Cook Ireland Limited |  | 国械注进20203130151 |  | 该产品由预装支架和输送系统组成，含有注射器配件（(仅适用于ZIV6-35-\-PTX型号)。支架由镍钛合金经激光雕刻工艺制成，表面涂覆紫杉醇药物涂层，药物剂量密度3μg/mm²，支架每个末端具有4个不透射线黄金标记。产品环氧乙烷灭菌，一次性使用。货架有效期两年。 | 该产品适用于治疗参照血管直径为4-9mm的膝上股腘动脉的症状性病变。为避免累及股总动脉，支架的近端应置于股浅动脉起始部位以下至少1cm处；为避免累及膝下动脉，支架的远端需置于股骨上髁水平以上位置。 | 膝上股腘动脉 | 药物涂层 非覆膜 长支架(长度>100mm) | ae9e2539-09b1-11ee-9447-b4055d63f15c | ae9e2539-09b1-11ee-9447-b4055d63f15c | 药物洗脱外周血管支架 | C02061000114026030890000040 | C02061300100003030890000048 | 02-血管介入治疗类材料 | 06-外周血管介入治疗材料 | 10-股腘动脉支架 | 股腘动脉支架（药物洗脱） | 14-合金 | 026-药物洗脱/自膨 | 6*140mm | ZISV6-35-125-6.0-140-PTX |  | 国械注进20203130151 | 集采范围内-未中选 | 国家医保耗材27位编码变更
21d22b44-91ea-11eb-8996-40f2e9990f5b | 库克（中国）医疗贸易有限公司 | 913100006678379763 | 547e773a-7a6e-11f0-88e5-34735a9d8166 | a2f7f0f0982211ecb3f890e2ba8d9d30 | 外周血管支架类 | 下肢动脉支架 | 药物洗脱外周血管支架 | 6bda63d9-8235-11eb-ace3-fa163e311f19 | 药物洗脱外周血管支架 Zilver PTX Drug Eluting Peripheral Stent | 库克爱尔兰有限公司 Cook Ireland Limited |  | 国械注进20203130151 |  | 该产品由预装支架和输送系统组成，含有注射器配件（(仅适用于ZIV6-35-\-PTX型号)。支架由镍钛合金经激光雕刻工艺制成，表面涂覆紫杉醇药物涂层，药物剂量密度3μg/mm²，支架每个末端具有4个不透射线黄金标记。产品环氧乙烷灭菌，一次性使用。货架有效期两年。 | 该产品适用于治疗参照血管直径为4-9mm的膝上股腘动脉的症状性病变。为避免累及股总动脉，支架的近端应置于股浅动脉起始部位以下至少1cm处；为避免累及膝下动脉，支架的远端需置于股骨上髁水平以上位置。 | 膝上股腘动脉 | 药物涂层 非覆膜 短支架 (长度≤100mm) | b05b6601-09b6-11ee-9447-b4055d63f15c | b05b6601-09b6-11ee-9447-b4055d63f15c | 药物洗脱外周血管支架 | C02061000114026030890000124 | C02061300100003030890000049 | 02-血管介入治疗类材料 | 06-外周血管介入治疗材料 | 10-股腘动脉支架 | 股腘动脉支架（药物洗脱） | 14-合金 | 026-药物洗脱/自膨 | 5*100mm | ZISV6-35-80-5.0-100-PTX |  | 国械注进20203130151 | 集采范围内-未中选 | 国家医保耗材27位编码变更
21d22b44-91ea-11eb-8996-40f2e9990f5b | 库克（中国）医疗贸易有限公司 | 913100006678379763 | 547e7820-7a6e-11f0-88e5-34735a9d8166 | a2f7f0f0982211ecb3f890e2ba8d9d30 | 外周血管支架类 | 下肢动脉支架 | 药物洗脱外周血管支架 | 6bda63d9-8235-11eb-ace3-fa163e311f19 | 药物洗脱外周血管支架 Zilver PTX Drug Eluting Peripheral Stent | 库克爱尔兰有限公司 Cook Ireland Limited |  | 国械注进20203130151 |  | 该产品由预装支架和输送系统组成，含有注射器配件（(仅适用于ZIV6-35-\-PTX型号)。支架由镍钛合金经激光雕刻工艺制成，表面涂覆紫杉醇药物涂层，药物剂量密度3μg/mm²，支架每个末端具有4个不透射线黄金标记。产品环氧乙烷灭菌，一次性使用。货架有效期两年。 | 该产品适用于治疗参照血管直径为4-9mm的膝上股腘动脉的症状性病变。为避免累及股总动脉，支架的近端应置于股浅动脉起始部位以下至少1cm处；为避免累及膝下动脉，支架的远端需置于股骨上髁水平以上位置。 | 膝上股腘动脉 | 药物涂层 非覆膜 短支架 (长度≤100mm) | b59c625d-09b7-11ee-9447-b4055d63f15c | b59c625d-09b7-11ee-9447-b4055d63f15c | 药物洗脱外周血管支架 | C02061000114026030890000125 | C02061300100003030890000050 | 02-血管介入治疗类材料 | 06-外周血管介入治疗材料 | 10-股腘动脉支架 | 股腘动脉支架（药物洗脱） | 14-合金 | 026-药物洗脱/自膨 | 8*60mm | ZISV6-35-80-8.0-60-PTX |  | 国械注进20203130151 | 集采范围内-未中选 | 国家医保耗材27位编码变更
21d22b44-91ea-11eb-8996-40f2e9990f5b | 库克（中国）医疗贸易有限公司 | 913100006678379763 | 547e78e4-7a6e-11f0-88e5-34735a9d8166 | a2f7f0f0982211ecb3f890e2ba8d9d30 | 外周血管支架类 | 下肢动脉支架 | 药物洗脱外周血管支架 | 6bda63d9-8235-11eb-ace3-fa163e311f19 | 药物洗脱外周血管支架 Zilver PTX Drug Eluting Peripheral Stent | 库克爱尔兰有限公司 Cook Ireland Limited |  | 国械注进20203130151 |  | 该产品由预装支架和输送系统组成，含有注射器配件（(仅适用于ZIV6-35-\-PTX型号)。支架由镍钛合金经激光雕刻工艺制成，表面涂覆紫杉醇药物涂层，药物剂量密度3μg/mm²，支架每个末端具有4个不透射线黄金标记。产品环氧乙烷灭菌，一次性使用。货架有效期两年。 | 该产品适用于治疗参照血管直径为4-9mm的膝上股腘动脉的症状性病变。为避免累及股总动脉，支架的近端应置于股浅动脉起始部位以下至少1cm处；为避免累及膝下动脉，支架的远端需置于股骨上髁水平以上位置。 | 膝上股腘动脉 | 药物涂层 非覆膜 长支架(长度>100mm) | b6842272-09b6-11ee-9447-b4055d63f15c | b6842272-09b6-11ee-9447-b4055d63f15c | 药物洗脱外周血管支架 | C02061000114026030890000126 | C02061300100003030890000051 | 02-血管介入治疗类材料 | 06-外周血管介入治疗材料 | 10-股腘动脉支架 | 股腘动脉支架（药物洗脱） | 14-合金 | 026-药物洗脱/自膨 | 5*120mm | ZISV6-35-80-5.0-120-PTX |  | 国械注进20203130151 | 集采范围内-未中选 | 国家医保耗材27位编码变更
21d22b44-91ea-11eb-8996-40f2e9990f5b | 库克（中国）医疗贸易有限公司 | 913100006678379763 | 547e7a04-7a6e-11f0-88e5-34735a9d8166 | a2f7f0f0982211ecb3f890e2ba8d9d30 | 外周血管支架类 | 下肢动脉支架 | 药物洗脱外周血管支架 | 6bda63d9-8235-11eb-ace3-fa163e311f19 | 药物洗脱外周血管支架 Zilver PTX Drug Eluting Peripheral Stent | 库克爱尔兰有限公司 Cook Ireland Limited |  | 国械注进20203130151 |  | 该产品由预装支架和输送系统组成，含有注射器配件（(仅适用于ZIV6-35-\-PTX型号)。支架由镍钛合金经激光雕刻工艺制成，表面涂覆紫杉醇药物涂层，药物剂量密度3μg/mm²，支架每个末端具有4个不透射线黄金标记。产品环氧乙烷灭菌，一次性使用。货架有效期两年。 | 该产品适用于治疗参照血管直径为4-9mm的膝上股腘动脉的症状性病变。为避免累及股总动脉，支架的近端应置于股浅动脉起始部位以下至少1cm处；为避免累及膝下动脉，支架的远端需置于股骨上髁水平以上位置。 | 膝上股腘动脉 | 药物涂层 非覆膜 短支架 (长度≤100mm) | bb87045c-09b7-11ee-9447-b4055d63f15c | bb87045c-09b7-11ee-9447-b4055d63f15c | 药物洗脱外周血管支架 | C02061000114026030890000127 | C02061300100003030890000052 | 02-血管介入治疗类材料 | 06-外周血管介入治疗材料 | 10-股腘动脉支架 | 股腘动脉支架（药物洗脱） | 14-合金 | 026-药物洗脱/自膨 | 8*80mm | ZISV6-35-80-8.0-80-PTX |  | 国械注进20203130151 | 集采范围内-未中选 | 国家医保耗材27位编码变更
21d22b44-91ea-11eb-8996-40f2e9990f5b | 库克（中国）医疗贸易有限公司 | 913100006678379763 | 547e7ac7-7a6e-11f0-88e5-34735a9d8166 | a2f7f0f0982211ecb3f890e2ba8d9d30 | 外周血管支架类 | 下肢动脉支架 | 药物洗脱外周血管支架 | 6bda63d9-8235-11eb-ace3-fa163e311f19 | 药物洗脱外周血管支架 Zilver PTX Drug Eluting Peripheral Stent | 库克爱尔兰有限公司 Cook Ireland Limited |  | 国械注进20203130151 |  | 该产品由预装支架和输送系统组成，含有注射器配件（(仅适用于ZIV6-35-\-PTX型号)。支架由镍钛合金经激光雕刻工艺制成，表面涂覆紫杉醇药物涂层，药物剂量密度3μg/mm²，支架每个末端具有4个不透射线黄金标记。产品环氧乙烷灭菌，一次性使用。货架有效期两年。 | 该产品适用于治疗参照血管直径为4-9mm的膝上股腘动脉的症状性病变。为避免累及股总动脉，支架的近端应置于股浅动脉起始部位以下至少1cm处；为避免累及膝下动脉，支架的远端需置于股骨上髁水平以上位置。 | 膝上股腘动脉 | 药物涂层 非覆膜 短支架 (长度≤100mm) | c2c429cb-09b7-11ee-9447-b4055d63f15c | c2c429cb-09b7-11ee-9447-b4055d63f15c | 药物洗脱外周血管支架 | C02061000114026030890000128 | C02061300100003030890000053 | 02-血管介入治疗类材料 | 06-外周血管介入治疗材料 | 10-股腘动脉支架 | 股腘动脉支架（药物洗脱） | 14-合金 | 026-药物洗脱/自膨 | 8*100mm | ZISV6-35-80-8.0-100-PTX |  | 国械注进20203130151 | 集采范围内-未中选 | 国家医保耗材27位编码变更
21d22b44-91ea-11eb-8996-40f2e9990f5b | 库克（中国）医疗贸易有限公司 | 913100006678379763 | 547e7e4b-7a6e-11f0-88e5-34735a9d8166 | a2f7f0f0982211ecb3f890e2ba8d9d30 | 外周血管支架类 | 下肢动脉支架 | 药物洗脱外周血管支架 | 6bda63d9-8235-11eb-ace3-fa163e311f19 | 药物洗脱外周血管支架 Zilver PTX Drug Eluting Peripheral Stent | 库克爱尔兰有限公司 Cook Ireland Limited |  | 国械注进20203130151 |  | 该产品由预装支架和输送系统组成，含有注射器配件（(仅适用于ZIV6-35-\-PTX型号)。支架由镍钛合金经激光雕刻工艺制成，表面涂覆紫杉醇药物涂层，药物剂量密度3μg/mm²，支架每个末端具有4个不透射线黄金标记。产品环氧乙烷灭菌，一次性使用。货架有效期两年。 | 该产品适用于治疗参照血管直径为4-9mm的膝上股腘动脉的症状性病变。为避免累及股总动脉，支架的近端应置于股浅动脉起始部位以下至少1cm处；为避免累及膝下动脉，支架的远端需置于股骨上髁水平以上位置。 | 膝上股腘动脉 | 药物涂层 非覆膜 短支架 (长度≤100mm) | c3fb9f59-09b1-11ee-9447-b4055d63f15c | c3fb9f59-09b1-11ee-9447-b4055d63f15c | 药物洗脱外周血管支架 | C02061000114026030890000129 | C02061300100003030890000054 | 02-血管介入治疗类材料 | 06-外周血管介入治疗材料 | 10-股腘动脉支架 | 股腘动脉支架（药物洗脱） | 14-合金 | 026-药物洗脱/自膨 | 7*40mm | ZISV6-35-125-7.0-40-PTX |  | 国械注进20203130151 | 集采范围内-未中选 | 国家医保耗材27位编码变更
21d22b44-91ea-11eb-8996-40f2e9990f5b | 库克（中国）医疗贸易有限公司 | 913100006678379763 | 547e7f0e-7a6e-11f0-88e5-34735a9d8166 | a2f7f0f0982211ecb3f890e2ba8d9d30 | 外周血管支架类 | 下肢动脉支架 | 药物洗脱外周血管支架 | 6bda63d9-8235-11eb-ace3-fa163e311f19 | 药物洗脱外周血管支架 Zilver PTX Drug Eluting Peripheral Stent | 库克爱尔兰有限公司 Cook Ireland Limited |  | 国械注进20203130151 |  | 该产品由预装支架和输送系统组成，含有注射器配件（(仅适用于ZIV6-35-\-PTX型号)。支架由镍钛合金经激光雕刻工艺制成，表面涂覆紫杉醇药物涂层，药物剂量密度3μg/mm²，支架每个末端具有4个不透射线黄金标记。产品环氧乙烷灭菌，一次性使用。货架有效期两年。 | 该产品适用于治疗参照血管直径为4-9mm的膝上股腘动脉的症状性病变。为避免累及股总动脉，支架的近端应置于股浅动脉起始部位以下至少1cm处；为避免累及膝下动脉，支架的远端需置于股骨上髁水平以上位置。 | 膝上股腘动脉 | 药物涂层 非覆膜 长支架(长度>100mm) | c8bad9f5-09b7-11ee-9447-b4055d63f15c | c8bad9f5-09b7-11ee-9447-b4055d63f15c | 药物洗脱外周血管支架 | C02061000114026030890000130 | C02061300100003030890000055 | 02-血管介入治疗类材料 | 06-外周血管介入治疗材料 | 10-股腘动脉支架 | 股腘动脉支架（药物洗脱） | 14-合金 | 026-药物洗脱/自膨 | 8*120mm | ZISV6-35-80-8.0-120-PTX |  | 国械注进20203130151 | 集采范围内-未中选 | 国家医保耗材27位编码变更
21d22b44-91ea-11eb-8996-40f2e9990f5b | 库克（中国）医疗贸易有限公司 | 913100006678379763 | 547e7fd2-7a6e-11f0-88e5-34735a9d8166 | a2f7f0f0982211ecb3f890e2ba8d9d30 | 外周血管支架类 | 下肢动脉支架 | 药物洗脱外周血管支架 | 6bda63d9-8235-11eb-ace3-fa163e311f19 | 药物洗脱外周血管支架 Zilver PTX Drug Eluting Peripheral Stent | 库克爱尔兰有限公司 Cook Ireland Limited |  | 国械注进20203130151 |  | 该产品由预装支架和输送系统组成，含有注射器配件（(仅适用于ZIV6-35-\-PTX型号)。支架由镍钛合金经激光雕刻工艺制成，表面涂覆紫杉醇药物涂层，药物剂量密度3μg/mm²，支架每个末端具有4个不透射线黄金标记。产品环氧乙烷灭菌，一次性使用。货架有效期两年。 | 该产品适用于治疗参照血管直径为4-9mm的膝上股腘动脉的症状性病变。为避免累及股总动脉，支架的近端应置于股浅动脉起始部位以下至少1cm处；为避免累及膝下动脉，支架的远端需置于股骨上髁水平以上位置。 | 膝上股腘动脉 | 药物涂层 非覆膜 短支架 (长度≤100mm) | ccca33f5-c285-11eb-a006-0050568f9c84 | ccca33f5-c285-11eb-a006-0050568f9c84 | 药物洗脱外周血管支架 | C02061000114026030890000131 | C02061300100003030890000001 | 02-血管介入治疗类材料 | 06-外周血管介入治疗材料 | 10-股腘动脉支架 | 股腘动脉支架（药物洗脱） | 14-合金 | 026-药物洗脱/自膨 | 5*40mm | ZIV6-35-125-5.0-40-PTX |  | 国械注进20203130151 | 集采范围内-未中选 | 国家医保耗材27位编码变更
21d22b44-91ea-11eb-8996-40f2e9990f5b | 库克（中国）医疗贸易有限公司 | 913100006678379763 | 547e989f-7a6e-11f0-88e5-34735a9d8166 | a2f7f0f0982211ecb3f890e2ba8d9d30 | 外周血管支架类 | 下肢动脉支架 | 药物洗脱外周血管支架 | 6bda63d9-8235-11eb-ace3-fa163e311f19 | 药物洗脱外周血管支架 Zilver PTX Drug Eluting Peripheral Stent | 库克爱尔兰有限公司 Cook Ireland Limited |  | 国械注进20203130151 |  | 该产品由预装支架和输送系统组成，含有注射器配件（(仅适用于ZIV6-35-\-PTX型号)。支架由镍钛合金经激光雕刻工艺制成，表面涂覆紫杉醇药物涂层，药物剂量密度3μg/mm²，支架每个末端具有4个不透射线黄金标记。产品环氧乙烷灭菌，一次性使用。货架有效期两年。 | 该产品适用于治疗参照血管直径为4-9mm的膝上股腘动脉的症状性病变。为避免累及股总动脉，支架的近端应置于股浅动脉起始部位以下至少1cm处；为避免累及膝下动脉，支架的远端需置于股骨上髁水平以上位置。 | 膝上股腘动脉 | 药物涂层 非覆膜 短支架 (长度≤100mm) | 7dec1047-09b7-11ee-9447-b4055d63f15c | 7dec1047-09b7-11ee-9447-b4055d63f15c | 药物洗脱外周血管支架 | C02061000114026030890000019 | C02061300100003030890000027 | 02-血管介入治疗类材料 | 06-外周血管介入治疗材料 | 10-股腘动脉支架 | 股腘动脉支架（药物洗脱） | 14-合金 | 026-药物洗脱/自膨 | 7*40mm | ZISV6-35-80-7.0-40-PTX |  | 国械注进20203130151 | 集采范围内-未中选 | 国家医保耗材27位编码变更
21d22b44-91ea-11eb-8996-40f2e9990f5b | 库克（中国）医疗贸易有限公司 | 913100006678379763 | 54bb03bf-7a6e-11f0-88e5-34735a9d8166 | a2f7f0f0982211ecb3f890e2ba8d9d30 | 外周血管支架类 | 下肢动脉支架 | 药物洗脱外周血管支架 | 6bda63d9-8235-11eb-ace3-fa163e311f19 | 药物洗脱外周血管支架 Zilver PTX Drug Eluting Peripheral Stent | 库克爱尔兰有限公司 Cook Ireland Limited |  | 国械注进20203130151 |  | 该产品由预装支架和输送系统组成，含有注射器配件（(仅适用于ZIV6-35-\-PTX型号)。支架由镍钛合金经激光雕刻工艺制成，表面涂覆紫杉醇药物涂层，药物剂量密度3μg/mm²，支架每个末端具有4个不透射线黄金标记。产品环氧乙烷灭菌，一次性使用。货架有效期两年。 | 该产品适用于治疗参照血管直径为4-9mm的膝上股腘动脉的症状性病变。为避免累及股总动脉，支架的近端应置于股浅动脉起始部位以下至少1cm处；为避免累及膝下动脉，支架的远端需置于股骨上髁水平以上位置。 | 股腘动脉 | 药物涂层 非覆膜 短支架 (长度≤100mm) | b022514b-968e-11ef-94b0-b4055d63f15c | b022514b-968e-11ef-94b0-b4055d63f15c | 药物洗脱外周血管支架 | C02061000114026030890000041 | C02061300100003030890000057 | 02-血管介入治疗类材料 | 06-外周血管介入治疗材料 | 10-股腘动脉支架 | 股腘动脉支架（药物洗脱） | 14-合金 | 026-药物洗脱/自膨 | 9.0*100mm | ZIV6-35-125-9.0-100-PTX |  | 国械注进20203130151 | 集采范围内-未中选 | 新增（2025-06-23)、产品名称变更、国家医保耗材27位编码变更
21d22b44-91ea-11eb-8996-40f2e9990f5b | 库克（中国）医疗贸易有限公司 | 913100006678379763 | 54bb0716-7a6e-11f0-88e5-34735a9d8166 | a2f7f0f0982211ecb3f890e2ba8d9d30 | 外周血管支架类 | 下肢动脉支架 | 药物洗脱外周血管支架 | 6bda63d9-8235-11eb-ace3-fa163e311f19 | 药物洗脱外周血管支架 Zilver PTX Drug Eluting Peripheral Stent | 库克爱尔兰有限公司 Cook Ireland Limited |  | 国械注进20203130151 |  | 该产品由预装支架和输送系统组成，含有注射器配件（(仅适用于ZIV6-35-\-PTX型号)。支架由镍钛合金经激光雕刻工艺制成，表面涂覆紫杉醇药物涂层，药物剂量密度3μg/mm²，支架每个末端具有4个不透射线黄金标记。产品环氧乙烷灭菌，一次性使用。货架有效期两年。 | 该产品适用于治疗参照血管直径为4-9mm的膝上股腘动脉的症状性病变。为避免累及股总动脉，支架的近端应置于股浅动脉起始部位以下至少1cm处；为避免累及膝下动脉，支架的远端需置于股骨上髁水平以上位置。 | 股腘动脉 | 药物涂层 非覆膜 短支架 (长度≤100mm) | b022a476-968e-11ef-94b0-b4055d63f15c | b022a476-968e-11ef-94b0-b4055d63f15c | 药物洗脱外周血管支架 | C02061000114026030890000042 | C02061300100003030890000058 | 02-血管介入治疗类材料 | 06-外周血管介入治疗材料 | 10-股腘动脉支架 | 股腘动脉支架（药物洗脱） | 14-合金 | 026-药物洗脱/自膨 | 6.0*100mm | ZIV6-35-125-6.0-100-PTX |  | 国械注进20203130151 | 集采范围内-未中选 | 新增（2025-06-23)、产品名称变更、国家医保耗材27位编码变更
21d22b44-91ea-11eb-8996-40f2e9990f5b | 库克（中国）医疗贸易有限公司 | 913100006678379763 | 54bb07d5-7a6e-11f0-88e5-34735a9d8166 | a2f7f0f0982211ecb3f890e2ba8d9d30 | 外周血管支架类 | 下肢动脉支架 | 药物洗脱外周血管支架 | 6bda63d9-8235-11eb-ace3-fa163e311f19 | 药物洗脱外周血管支架 Zilver PTX Drug Eluting Peripheral Stent | 库克爱尔兰有限公司 Cook Ireland Limited |  | 国械注进20203130151 |  | 该产品由预装支架和输送系统组成，含有注射器配件（(仅适用于ZIV6-35-\-PTX型号)。支架由镍钛合金经激光雕刻工艺制成，表面涂覆紫杉醇药物涂层，药物剂量密度3μg/mm²，支架每个末端具有4个不透射线黄金标记。产品环氧乙烷灭菌，一次性使用。货架有效期两年。 | 该产品适用于治疗参照血管直径为4-9mm的膝上股腘动脉的症状性病变。为避免累及股总动脉，支架的近端应置于股浅动脉起始部位以下至少1cm处；为避免累及膝下动脉，支架的远端需置于股骨上髁水平以上位置。 | 股腘动脉 | 药物涂层 非覆膜 短支架 (长度≤100mm) | b022c159-968e-11ef-94b0-b4055d63f15c | b022c159-968e-11ef-94b0-b4055d63f15c | 药物洗脱外周血管支架 | C02061000114026030890000043 | C02061300100003030890000059 | 02-血管介入治疗类材料 | 06-外周血管介入治疗材料 | 10-股腘动脉支架 | 股腘动脉支架（药物洗脱） | 14-合金 | 026-药物洗脱/自膨 | 5.0*30mm | ZIV6-35-125-5.0-30-PTX |  | 国械注进20203130151 | 集采范围内-未中选 | 新增（2025-06-23)、产品名称变更、国家医保耗材27位编码变更
21d22b44-91ea-11eb-8996-40f2e9990f5b | 库克（中国）医疗贸易有限公司 | 913100006678379763 | 54bb0894-7a6e-11f0-88e5-34735a9d8166 | a2f7f0f0982211ecb3f890e2ba8d9d30 | 外周血管支架类 | 下肢动脉支架 | 药物洗脱外周血管支架 | 6bda63d9-8235-11eb-ace3-fa163e311f19 | 药物洗脱外周血管支架 Zilver PTX Drug Eluting Peripheral Stent | 库克爱尔兰有限公司 Cook Ireland Limited |  | 国械注进20203130151 |  | 该产品由预装支架和输送系统组成，含有注射器配件（(仅适用于ZIV6-35-\-PTX型号)。支架由镍钛合金经激光雕刻工艺制成，表面涂覆紫杉醇药物涂层，药物剂量密度3μg/mm²，支架每个末端具有4个不透射线黄金标记。产品环氧乙烷灭菌，一次性使用。货架有效期两年。 | 该产品适用于治疗参照血管直径为4-9mm的膝上股腘动脉的症状性病变。为避免累及股总动脉，支架的近端应置于股浅动脉起始部位以下至少1cm处；为避免累及膝下动脉，支架的远端需置于股骨上髁水平以上位置。 | 股腘动脉 | 药物涂层 非覆膜 短支架 (长度≤100mm) | b022d328-968e-11ef-94b0-b4055d63f15c | b022d328-968e-11ef-94b0-b4055d63f15c | 药物洗脱外周血管支架 | C02061000114026030890000044 | C02061300100003030890000060 | 02-血管介入治疗类材料 | 06-外周血管介入治疗材料 | 10-股腘动脉支架 | 股腘动脉支架（药物洗脱） | 14-合金 | 026-药物洗脱/自膨 | 6.0*20mm | ZIV6-35-125-6.0-20-PTX |  | 国械注进20203130151 | 集采范围内-未中选 | 新增（2025-06-23)、产品名称变更、国家医保耗材27位编码变更
21d22b44-91ea-11eb-8996-40f2e9990f5b | 库克（中国）医疗贸易有限公司 | 913100006678379763 | 54bb0952-7a6e-11f0-88e5-34735a9d8166 | a2f7f0f0982211ecb3f890e2ba8d9d30 | 外周血管支架类 | 下肢动脉支架 | 药物洗脱外周血管支架 | 6bda63d9-8235-11eb-ace3-fa163e311f19 | 药物洗脱外周血管支架 Zilver PTX Drug Eluting Peripheral Stent | 库克爱尔兰有限公司 Cook Ireland Limited |  | 国械注进20203130151 |  | 该产品由预装支架和输送系统组成，含有注射器配件（(仅适用于ZIV6-35-\-PTX型号)。支架由镍钛合金经激光雕刻工艺制成，表面涂覆紫杉醇药物涂层，药物剂量密度3μg/mm²，支架每个末端具有4个不透射线黄金标记。产品环氧乙烷灭菌，一次性使用。货架有效期两年。 | 该产品适用于治疗参照血管直径为4-9mm的膝上股腘动脉的症状性病变。为避免累及股总动脉，支架的近端应置于股浅动脉起始部位以下至少1cm处；为避免累及膝下动脉，支架的远端需置于股骨上髁水平以上位置。 | 股腘动脉 | 药物涂层 非覆膜 长支架(长度>100mm) | b022e42f-968e-11ef-94b0-b4055d63f15c | b022e42f-968e-11ef-94b0-b4055d63f15c | 药物洗脱外周血管支架 | C02061000114026030890000045 | C02061300100003030890000061 | 02-血管介入治疗类材料 | 06-外周血管介入治疗材料 | 10-股腘动脉支架 | 股腘动脉支架（药物洗脱） | 14-合金 | 026-药物洗脱/自膨 | 10.0*120mm | ZIV6-35-80-10.0-120-PTX |  | 国械注进20203130151 | 集采范围内-未中选 | 新增（2025-06-23)、产品名称变更、国家医保耗材27位编码变更
21d22b44-91ea-11eb-8996-40f2e9990f5b | 库克（中国）医疗贸易有限公司 | 913100006678379763 | 54bb0a0c-7a6e-11f0-88e5-34735a9d8166 | a2f7f0f0982211ecb3f890e2ba8d9d30 | 外周血管支架类 | 下肢动脉支架 | 药物洗脱外周血管支架 | 6bda63d9-8235-11eb-ace3-fa163e311f19 | 药物洗脱外周血管支架 Zilver PTX Drug Eluting Peripheral Stent | 库克爱尔兰有限公司 Cook Ireland Limited |  | 国械注进20203130151 |  | 该产品由预装支架和输送系统组成，含有注射器配件（(仅适用于ZIV6-35-\-PTX型号)。支架由镍钛合金经激光雕刻工艺制成，表面涂覆紫杉醇药物涂层，药物剂量密度3μg/mm²，支架每个末端具有4个不透射线黄金标记。产品环氧乙烷灭菌，一次性使用。货架有效期两年。 | 该产品适用于治疗参照血管直径为4-9mm的膝上股腘动脉的症状性病变。为避免累及股总动脉，支架的近端应置于股浅动脉起始部位以下至少1cm处；为避免累及膝下动脉，支架的远端需置于股骨上髁水平以上位置。 | 股腘动脉 | 药物涂层 非覆膜 短支架 (长度≤100mm) | b022f886-968e-11ef-94b0-b4055d63f15c | b022f886-968e-11ef-94b0-b4055d63f15c | 药物洗脱外周血管支架 | C02061000114026030890000046 | C02061300100003030890000062 | 02-血管介入治疗类材料 | 06-外周血管介入治疗材料 | 10-股腘动脉支架 | 股腘动脉支架（药物洗脱） | 14-合金 | 026-药物洗脱/自膨 | 7.0*30mm | ZIV6-35-80-7.0-30-PTX |  | 国械注进20203130151 | 集采范围内-未中选 | 新增（2025-06-23)、产品名称变更、国家医保耗材27位编码变更
21d22b44-91ea-11eb-8996-40f2e9990f5b | 库克（中国）医疗贸易有限公司 | 913100006678379763 | 54bb0ac6-7a6e-11f0-88e5-34735a9d8166 | a2f7f0f0982211ecb3f890e2ba8d9d30 | 外周血管支架类 | 下肢动脉支架 | 药物洗脱外周血管支架 | 6bda63d9-8235-11eb-ace3-fa163e311f19 | 药物洗脱外周血管支架 Zilver PTX Drug Eluting Peripheral Stent | 库克爱尔兰有限公司 Cook Ireland Limited |  | 国械注进20203130151 |  | 该产品由预装支架和输送系统组成，含有注射器配件（(仅适用于ZIV6-35-\-PTX型号)。支架由镍钛合金经激光雕刻工艺制成，表面涂覆紫杉醇药物涂层，药物剂量密度3μg/mm²，支架每个末端具有4个不透射线黄金标记。产品环氧乙烷灭菌，一次性使用。货架有效期两年。 | 该产品适用于治疗参照血管直径为4-9mm的膝上股腘动脉的症状性病变。为避免累及股总动脉，支架的近端应置于股浅动脉起始部位以下至少1cm处；为避免累及膝下动脉，支架的远端需置于股骨上髁水平以上位置。 | 股腘动脉 | 药物涂层 非覆膜 短支架 (长度≤100mm) | b0230b4d-968e-11ef-94b0-b4055d63f15c | b0230b4d-968e-11ef-94b0-b4055d63f15c | 药物洗脱外周血管支架 | C02061000114026030890000047 | C02061300100003030890000063 | 02-血管介入治疗类材料 | 06-外周血管介入治疗材料 | 10-股腘动脉支架 | 股腘动脉支架（药物洗脱） | 14-合金 | 026-药物洗脱/自膨 | 7.0*40mm | ZIV6-35-125-7.0-40-PTX |  | 国械注进20203130151 | 集采范围内-未中选 | 新增（2025-06-23)、产品名称变更、国家医保耗材27位编码变更
21d22b44-91ea-11eb-8996-40f2e9990f5b | 库克（中国）医疗贸易有限公司 | 913100006678379763 | 54bb0b8e-7a6e-11f0-88e5-34735a9d8166 | a2f7f0f0982211ecb3f890e2ba8d9d30 | 外周血管支架类 | 下肢动脉支架 | 药物洗脱外周血管支架 | 6bda63d9-8235-11eb-ace3-fa163e311f19 | 药物洗脱外周血管支架 Zilver PTX Drug Eluting Peripheral Stent | 库克爱尔兰有限公司 Cook Ireland Limited |  | 国械注进20203130151 |  | 该产品由预装支架和输送系统组成，含有注射器配件（(仅适用于ZIV6-35-\-PTX型号)。支架由镍钛合金经激光雕刻工艺制成，表面涂覆紫杉醇药物涂层，药物剂量密度3μg/mm²，支架每个末端具有4个不透射线黄金标记。产品环氧乙烷灭菌，一次性使用。货架有效期两年。 | 该产品适用于治疗参照血管直径为4-9mm的膝上股腘动脉的症状性病变。为避免累及股总动脉，支架的近端应置于股浅动脉起始部位以下至少1cm处；为避免累及膝下动脉，支架的远端需置于股骨上髁水平以上位置。 | 股腘动脉 | 药物涂层 非覆膜 短支架 (长度≤100mm) | b0231eda-968e-11ef-94b0-b4055d63f15c | b0231eda-968e-11ef-94b0-b4055d63f15c | 药物洗脱外周血管支架 | C02061000114026030890000048 | C02061300100003030890000064 | 02-血管介入治疗类材料 | 06-外周血管介入治疗材料 | 10-股腘动脉支架 | 股腘动脉支架（药物洗脱） | 14-合金 | 026-药物洗脱/自膨 | 9.0*60mm | ZIV6-35-80-9.0-60-PTX |  | 国械注进20203130151 | 集采范围内-未中选 | 新增（2025-06-23)、产品名称变更、国家医保耗材27位编码变更
21d22b44-91ea-11eb-8996-40f2e9990f5b | 库克（中国）医疗贸易有限公司 | 913100006678379763 | 54bb0c4d-7a6e-11f0-88e5-34735a9d8166 | a2f7f0f0982211ecb3f890e2ba8d9d30 | 外周血管支架类 | 下肢动脉支架 | 药物洗脱外周血管支架 | 6bda63d9-8235-11eb-ace3-fa163e311f19 | 药物洗脱外周血管支架 Zilver PTX Drug Eluting Peripheral Stent | 库克爱尔兰有限公司 Cook Ireland Limited |  | 国械注进20203130151 |  | 该产品由预装支架和输送系统组成，含有注射器配件（(仅适用于ZIV6-35-\-PTX型号)。支架由镍钛合金经激光雕刻工艺制成，表面涂覆紫杉醇药物涂层，药物剂量密度3μg/mm²，支架每个末端具有4个不透射线黄金标记。产品环氧乙烷灭菌，一次性使用。货架有效期两年。 | 该产品适用于治疗参照血管直径为4-9mm的膝上股腘动脉的症状性病变。为避免累及股总动脉，支架的近端应置于股浅动脉起始部位以下至少1cm处；为避免累及膝下动脉，支架的远端需置于股骨上髁水平以上位置。 | 股腘动脉 | 药物涂层 非覆膜 短支架 (长度≤100mm) | b02334a8-968e-11ef-94b0-b4055d63f15c | b02334a8-968e-11ef-94b0-b4055d63f15c | 药物洗脱外周血管支架 | C02061000114026030890000049 | C02061300100003030890000065 | 02-血管介入治疗类材料 | 06-外周血管介入治疗材料 | 10-股腘动脉支架 | 股腘动脉支架（药物洗脱） | 14-合金 | 026-药物洗脱/自膨 | 10.0*20mm | ZIV6-35-80-10.0-20-PTX |  | 国械注进20203130151 | 集采范围内-未中选 | 新增（2025-06-23)、产品名称变更、国家医保耗材27位编码变更
21d22b44-91ea-11eb-8996-40f2e9990f5b | 库克（中国）医疗贸易有限公司 | 913100006678379763 | 54bb0d06-7a6e-11f0-88e5-34735a9d8166 | a2f7f0f0982211ecb3f890e2ba8d9d30 | 外周血管支架类 | 下肢动脉支架 | 药物洗脱外周血管支架 | 6bda63d9-8235-11eb-ace3-fa163e311f19 | 药物洗脱外周血管支架 Zilver PTX Drug Eluting Peripheral Stent | 库克爱尔兰有限公司 Cook Ireland Limited |  | 国械注进20203130151 |  | 该产品由预装支架和输送系统组成，含有注射器配件（(仅适用于ZIV6-35-\-PTX型号)。支架由镍钛合金经激光雕刻工艺制成，表面涂覆紫杉醇药物涂层，药物剂量密度3μg/mm²，支架每个末端具有4个不透射线黄金标记。产品环氧乙烷灭菌，一次性使用。货架有效期两年。 | 该产品适用于治疗参照血管直径为4-9mm的膝上股腘动脉的症状性病变。为避免累及股总动脉，支架的近端应置于股浅动脉起始部位以下至少1cm处；为避免累及膝下动脉，支架的远端需置于股骨上髁水平以上位置。 | 股腘动脉 | 药物涂层 非覆膜 短支架 (长度≤100mm) | b0234ab6-968e-11ef-94b0-b4055d63f15c | b0234ab6-968e-11ef-94b0-b4055d63f15c | 药物洗脱外周血管支架 | C02061000114026030890000050 | C02061300100003030890000066 | 02-血管介入治疗类材料 | 06-外周血管介入治疗材料 | 10-股腘动脉支架 | 股腘动脉支架（药物洗脱） | 14-合金 | 026-药物洗脱/自膨 | 5.0*60mm | ZISV6-35-80-5.0-60-PTX |  | 国械注进20203130151 | 集采范围内-未中选 | 新增（2025-06-23)、产品名称变更、国家医保耗材27位编码变更
21d22b44-91ea-11eb-8996-40f2e9990f5b | 库克（中国）医疗贸易有限公司 | 913100006678379763 | 54bb0dc0-7a6e-11f0-88e5-34735a9d8166 | a2f7f0f0982211ecb3f890e2ba8d9d30 | 外周血管支架类 | 下肢动脉支架 | 药物洗脱外周血管支架 | 6bda63d9-8235-11eb-ace3-fa163e311f19 | 药物洗脱外周血管支架 Zilver PTX Drug Eluting Peripheral Stent | 库克爱尔兰有限公司 Cook Ireland Limited |  | 国械注进20203130151 |  | 该产品由预装支架和输送系统组成，含有注射器配件（(仅适用于ZIV6-35-\-PTX型号)。支架由镍钛合金经激光雕刻工艺制成，表面涂覆紫杉醇药物涂层，药物剂量密度3μg/mm²，支架每个末端具有4个不透射线黄金标记。产品环氧乙烷灭菌，一次性使用。货架有效期两年。 | 该产品适用于治疗参照血管直径为4-9mm的膝上股腘动脉的症状性病变。为避免累及股总动脉，支架的近端应置于股浅动脉起始部位以下至少1cm处；为避免累及膝下动脉，支架的远端需置于股骨上髁水平以上位置。 | 股腘动脉 | 药物涂层 非覆膜 长支架(长度>100mm) | b0236a70-968e-11ef-94b0-b4055d63f15c | b0236a70-968e-11ef-94b0-b4055d63f15c | 药物洗脱外周血管支架 | C02061000114026030890000051 | C02061300100003030890000067 | 02-血管介入治疗类材料 | 06-外周血管介入治疗材料 | 10-股腘动脉支架 | 股腘动脉支架（药物洗脱） | 14-合金 | 026-药物洗脱/自膨 | 8.0*120mm | ZIV6-35-80-8.0-120-PTX |  | 国械注进20203130151 | 集采范围内-未中选 | 新增（2025-06-23)、产品名称变更、国家医保耗材27位编码变更
21d22b44-91ea-11eb-8996-40f2e9990f5b | 库克（中国）医疗贸易有限公司 | 913100006678379763 | 54bb112b-7a6e-11f0-88e5-34735a9d8166 | a2f7f0f0982211ecb3f890e2ba8d9d30 | 外周血管支架类 | 下肢动脉支架 | 药物洗脱外周血管支架 | 6bda63d9-8235-11eb-ace3-fa163e311f19 | 药物洗脱外周血管支架 Zilver PTX Drug Eluting Peripheral Stent | 库克爱尔兰有限公司 Cook Ireland Limited |  | 国械注进20203130151 |  | 该产品由预装支架和输送系统组成，含有注射器配件（(仅适用于ZIV6-35-\-PTX型号)。支架由镍钛合金经激光雕刻工艺制成，表面涂覆紫杉醇药物涂层，药物剂量密度3μg/mm²，支架每个末端具有4个不透射线黄金标记。产品环氧乙烷灭菌，一次性使用。货架有效期两年。 | 该产品适用于治疗参照血管直径为4-9mm的膝上股腘动脉的症状性病变。为避免累及股总动脉，支架的近端应置于股浅动脉起始部位以下至少1cm处；为避免累及膝下动脉，支架的远端需置于股骨上髁水平以上位置。 | 股腘动脉 | 药物涂层 非覆膜 短支架 (长度≤100mm) | b0237e3e-968e-11ef-94b0-b4055d63f15c | b0237e3e-968e-11ef-94b0-b4055d63f15c | 药物洗脱外周血管支架 | C02061000114026030890000052 | C02061300100003030890000068 | 02-血管介入治疗类材料 | 06-外周血管介入治疗材料 | 10-股腘动脉支架 | 股腘动脉支架（药物洗脱） | 14-合金 | 026-药物洗脱/自膨 | 10.0*40mm | ZIV6-35-125-10.0-40-PTX |  | 国械注进20203130151 | 集采范围内-未中选 | 新增（2025-06-23)、产品名称变更、国家医保耗材27位编码变更
21d22b44-91ea-11eb-8996-40f2e9990f5b | 库克（中国）医疗贸易有限公司 | 913100006678379763 | 54bb11e5-7a6e-11f0-88e5-34735a9d8166 | a2f7f0f0982211ecb3f890e2ba8d9d30 | 外周血管支架类 | 下肢动脉支架 | 药物洗脱外周血管支架 | 6bda63d9-8235-11eb-ace3-fa163e311f19 | 药物洗脱外周血管支架 Zilver PTX Drug Eluting Peripheral Stent | 库克爱尔兰有限公司 Cook Ireland Limited |  | 国械注进20203130151 |  | 该产品由预装支架和输送系统组成，含有注射器配件（(仅适用于ZIV6-35-\-PTX型号)。支架由镍钛合金经激光雕刻工艺制成，表面涂覆紫杉醇药物涂层，药物剂量密度3μg/mm²，支架每个末端具有4个不透射线黄金标记。产品环氧乙烷灭菌，一次性使用。货架有效期两年。 | 该产品适用于治疗参照血管直径为4-9mm的膝上股腘动脉的症状性病变。为避免累及股总动脉，支架的近端应置于股浅动脉起始部位以下至少1cm处；为避免累及膝下动脉，支架的远端需置于股骨上髁水平以上位置。 | 股腘动脉 | 药物涂层 非覆膜 短支架 (长度≤100mm) | b0239338-968e-11ef-94b0-b4055d63f15c | b0239338-968e-11ef-94b0-b4055d63f15c | 药物洗脱外周血管支架 | C02061000114026030890000053 | C02061300100003030890000069 | 02-血管介入治疗类材料 | 06-外周血管介入治疗材料 | 10-股腘动脉支架 | 股腘动脉支架（药物洗脱） | 14-合金 | 026-药物洗脱/自膨 | 6.0*30mm | ZIV6-35-125-6.0-30-PTX |  | 国械注进20203130151 | 集采范围内-未中选 | 新增（2025-06-23)、产品名称变更、国家医保耗材27位编码变更
21d22b44-91ea-11eb-8996-40f2e9990f5b | 库克（中国）医疗贸易有限公司 | 913100006678379763 | 54bb129f-7a6e-11f0-88e5-34735a9d8166 | a2f7f0f0982211ecb3f890e2ba8d9d30 | 外周血管支架类 | 下肢动脉支架 | 药物洗脱外周血管支架 | 6bda63d9-8235-11eb-ace3-fa163e311f19 | 药物洗脱外周血管支架 Zilver PTX Drug Eluting Peripheral Stent | 库克爱尔兰有限公司 Cook Ireland Limited |  | 国械注进20203130151 |  | 该产品由预装支架和输送系统组成，含有注射器配件（(仅适用于ZIV6-35-\-PTX型号)。支架由镍钛合金经激光雕刻工艺制成，表面涂覆紫杉醇药物涂层，药物剂量密度3μg/mm²，支架每个末端具有4个不透射线黄金标记。产品环氧乙烷灭菌，一次性使用。货架有效期两年。 | 该产品适用于治疗参照血管直径为4-9mm的膝上股腘动脉的症状性病变。为避免累及股总动脉，支架的近端应置于股浅动脉起始部位以下至少1cm处；为避免累及膝下动脉，支架的远端需置于股骨上髁水平以上位置。 | 股腘动脉 | 药物涂层 非覆膜 短支架 (长度≤100mm) | b023a8fe-968e-11ef-94b0-b4055d63f15c | b023a8fe-968e-11ef-94b0-b4055d63f15c | 药物洗脱外周血管支架 | C02061000114026030890000054 | C02061300100003030890000070 | 02-血管介入治疗类材料 | 06-外周血管介入治疗材料 | 10-股腘动脉支架 | 股腘动脉支架（药物洗脱） | 14-合金 | 026-药物洗脱/自膨 | 10.0*20mm | ZIV6-35-125-10.0-20-PTX |  | 国械注进20203130151 | 集采范围内-未中选 | 新增（2025-06-23)、产品名称变更、国家医保耗材27位编码变更
21d22b44-91ea-11eb-8996-40f2e9990f5b | 库克（中国）医疗贸易有限公司 | 913100006678379763 | 54bb1353-7a6e-11f0-88e5-34735a9d8166 | a2f7f0f0982211ecb3f890e2ba8d9d30 | 外周血管支架类 | 下肢动脉支架 | 药物洗脱外周血管支架 | 6bda63d9-8235-11eb-ace3-fa163e311f19 | 药物洗脱外周血管支架 Zilver PTX Drug Eluting Peripheral Stent | 库克爱尔兰有限公司 Cook Ireland Limited |  | 国械注进20203130151 |  | 该产品由预装支架和输送系统组成，含有注射器配件（(仅适用于ZIV6-35-\-PTX型号)。支架由镍钛合金经激光雕刻工艺制成，表面涂覆紫杉醇药物涂层，药物剂量密度3μg/mm²，支架每个末端具有4个不透射线黄金标记。产品环氧乙烷灭菌，一次性使用。货架有效期两年。 | 该产品适用于治疗参照血管直径为4-9mm的膝上股腘动脉的症状性病变。为避免累及股总动脉，支架的近端应置于股浅动脉起始部位以下至少1cm处；为避免累及膝下动脉，支架的远端需置于股骨上髁水平以上位置。 | 股腘动脉 | 药物涂层 非覆膜 短支架 (长度≤100mm) | b023bef5-968e-11ef-94b0-b4055d63f15c | b023bef5-968e-11ef-94b0-b4055d63f15c | 药物洗脱外周血管支架 | C02061000114026030890000055 | C02061300100003030890000071 | 02-血管介入治疗类材料 | 06-外周血管介入治疗材料 | 10-股腘动脉支架 | 股腘动脉支架（药物洗脱） | 14-合金 | 026-药物洗脱/自膨 | 8.0*20mm | ZIV6-35-80-8.0-20-PTX |  | 国械注进20203130151 | 集采范围内-未中选 | 新增（2025-06-23)、产品名称变更、国家医保耗材27位编码变更
21d22b44-91ea-11eb-8996-40f2e9990f5b | 库克（中国）医疗贸易有限公司 | 913100006678379763 | 54bb1412-7a6e-11f0-88e5-34735a9d8166 | a2f7f0f0982211ecb3f890e2ba8d9d30 | 外周血管支架类 | 下肢动脉支架 | 药物洗脱外周血管支架 | 6bda63d9-8235-11eb-ace3-fa163e311f19 | 药物洗脱外周血管支架 Zilver PTX Drug Eluting Peripheral Stent | 库克爱尔兰有限公司 Cook Ireland Limited |  | 国械注进20203130151 |  | 该产品由预装支架和输送系统组成，含有注射器配件（(仅适用于ZIV6-35-\-PTX型号)。支架由镍钛合金经激光雕刻工艺制成，表面涂覆紫杉醇药物涂层，药物剂量密度3μg/mm²，支架每个末端具有4个不透射线黄金标记。产品环氧乙烷灭菌，一次性使用。货架有效期两年。 | 该产品适用于治疗参照血管直径为4-9mm的膝上股腘动脉的症状性病变。为避免累及股总动脉，支架的近端应置于股浅动脉起始部位以下至少1cm处；为避免累及膝下动脉，支架的远端需置于股骨上髁水平以上位置。 | 股腘动脉 | 药物涂层 非覆膜 短支架 (长度≤100mm) | b023d510-968e-11ef-94b0-b4055d63f15c | b023d510-968e-11ef-94b0-b4055d63f15c | 药物洗脱外周血管支架 | C02061000114026030890000056 | C02061300100003030890000072 | 02-血管介入治疗类材料 | 06-外周血管介入治疗材料 | 10-股腘动脉支架 | 股腘动脉支架（药物洗脱） | 14-合金 | 026-药物洗脱/自膨 | 5.0*40mm | ZIV6-35-80-5.0-40-PTX |  | 国械注进20203130151 | 集采范围内-未中选 | 新增（2025-06-23)、产品名称变更、国家医保耗材27位编码变更
21d22b44-91ea-11eb-8996-40f2e9990f5b | 库克（中国）医疗贸易有限公司 | 913100006678379763 | 54bb14cc-7a6e-11f0-88e5-34735a9d8166 | a2f7f0f0982211ecb3f890e2ba8d9d30 | 外周血管支架类 | 下肢动脉支架 | 药物洗脱外周血管支架 | 6bda63d9-8235-11eb-ace3-fa163e311f19 | 药物洗脱外周血管支架 Zilver PTX Drug Eluting Peripheral Stent | 库克爱尔兰有限公司 Cook Ireland Limited |  | 国械注进20203130151 |  | 该产品由预装支架和输送系统组成，含有注射器配件（(仅适用于ZIV6-35-\-PTX型号)。支架由镍钛合金经激光雕刻工艺制成，表面涂覆紫杉醇药物涂层，药物剂量密度3μg/mm²，支架每个末端具有4个不透射线黄金标记。产品环氧乙烷灭菌，一次性使用。货架有效期两年。 | 该产品适用于治疗参照血管直径为4-9mm的膝上股腘动脉的症状性病变。为避免累及股总动脉，支架的近端应置于股浅动脉起始部位以下至少1cm处；为避免累及膝下动脉，支架的远端需置于股骨上髁水平以上位置。 | 股腘动脉 | 药物涂层 非覆膜 短支架 (长度≤100mm) | b023ee8b-968e-11ef-94b0-b4055d63f15c | b023ee8b-968e-11ef-94b0-b4055d63f15c | 药物洗脱外周血管支架 | C02061000114026030890000057 | C02061300100003030890000073 | 02-血管介入治疗类材料 | 06-外周血管介入治疗材料 | 10-股腘动脉支架 | 股腘动脉支架（药物洗脱） | 14-合金 | 026-药物洗脱/自膨 | 9.0*30mm | ZIV6-35-80-9.0-30-PTX |  | 国械注进20203130151 | 集采范围内-未中选 | 新增（2025-06-23)、产品名称变更、国家医保耗材27位编码变更
21d22b44-91ea-11eb-8996-40f2e9990f5b | 库克（中国）医疗贸易有限公司 | 913100006678379763 | 54bb1585-7a6e-11f0-88e5-34735a9d8166 | a2f7f0f0982211ecb3f890e2ba8d9d30 | 外周血管支架类 | 下肢动脉支架 | 药物洗脱外周血管支架 | 6bda63d9-8235-11eb-ace3-fa163e311f19 | 药物洗脱外周血管支架 Zilver PTX Drug Eluting Peripheral Stent | 库克爱尔兰有限公司 Cook Ireland Limited |  | 国械注进20203130151 |  | 该产品由预装支架和输送系统组成，含有注射器配件（(仅适用于ZIV6-35-\-PTX型号)。支架由镍钛合金经激光雕刻工艺制成，表面涂覆紫杉醇药物涂层，药物剂量密度3μg/mm²，支架每个末端具有4个不透射线黄金标记。产品环氧乙烷灭菌，一次性使用。货架有效期两年。 | 该产品适用于治疗参照血管直径为4-9mm的膝上股腘动脉的症状性病变。为避免累及股总动脉，支架的近端应置于股浅动脉起始部位以下至少1cm处；为避免累及膝下动脉，支架的远端需置于股骨上髁水平以上位置。 | 股腘动脉 | 药物涂层 非覆膜 短支架 (长度≤100mm) | b02406c3-968e-11ef-94b0-b4055d63f15c | b02406c3-968e-11ef-94b0-b4055d63f15c | 药物洗脱外周血管支架 | C02061000114026030890000058 | C02061300100003030890000074 | 02-血管介入治疗类材料 | 06-外周血管介入治疗材料 | 10-股腘动脉支架 | 股腘动脉支架（药物洗脱） | 14-合金 | 026-药物洗脱/自膨 | 7.0*100mm | ZIV6-35-80-7.0-100-PTX |  | 国械注进20203130151 | 集采范围内-未中选 | 新增（2025-06-23)、产品名称变更、国家医保耗材27位编码变更
21d22b44-91ea-11eb-8996-40f2e9990f5b | 库克（中国）医疗贸易有限公司 | 913100006678379763 | 54bb1658-7a6e-11f0-88e5-34735a9d8166 | a2f7f0f0982211ecb3f890e2ba8d9d30 | 外周血管支架类 | 下肢动脉支架 | 药物洗脱外周血管支架 | 6bda63d9-8235-11eb-ace3-fa163e311f19 | 药物洗脱外周血管支架 Zilver PTX Drug Eluting Peripheral Stent | 库克爱尔兰有限公司 Cook Ireland Limited |  | 国械注进20203130151 |  | 该产品由预装支架和输送系统组成，含有注射器配件（(仅适用于ZIV6-35-\-PTX型号)。支架由镍钛合金经激光雕刻工艺制成，表面涂覆紫杉醇药物涂层，药物剂量密度3μg/mm²，支架每个末端具有4个不透射线黄金标记。产品环氧乙烷灭菌，一次性使用。货架有效期两年。 | 该产品适用于治疗参照血管直径为4-9mm的膝上股腘动脉的症状性病变。为避免累及股总动脉，支架的近端应置于股浅动脉起始部位以下至少1cm处；为避免累及膝下动脉，支架的远端需置于股骨上髁水平以上位置。 | 股腘动脉 | 药物涂层 非覆膜 短支架 (长度≤100mm) | b02439d9-968e-11ef-94b0-b4055d63f15c | b02439d9-968e-11ef-94b0-b4055d63f15c | 药物洗脱外周血管支架 | C02061000114026030890000059 | C02061300100003030890000075 | 02-血管介入治疗类材料 | 06-外周血管介入治疗材料 | 10-股腘动脉支架 | 股腘动脉支架（药物洗脱） | 14-合金 | 026-药物洗脱/自膨 | 6.0*60mm | ZIV6-35-125-6.0-60-PTX |  | 国械注进20203130151 | 集采范围内-未中选 | 新增（2025-06-23)、产品名称变更、国家医保耗材27位编码变更
21d22b44-91ea-11eb-8996-40f2e9990f5b | 库克（中国）医疗贸易有限公司 | 913100006678379763 | 54bb1734-7a6e-11f0-88e5-34735a9d8166 | a2f7f0f0982211ecb3f890e2ba8d9d30 | 外周血管支架类 | 下肢动脉支架 | 药物洗脱外周血管支架 | 6bda63d9-8235-11eb-ace3-fa163e311f19 | 药物洗脱外周血管支架 Zilver PTX Drug Eluting Peripheral Stent | 库克爱尔兰有限公司 Cook Ireland Limited |  | 国械注进20203130151 |  | 该产品由预装支架和输送系统组成，含有注射器配件（(仅适用于ZIV6-35-\-PTX型号)。支架由镍钛合金经激光雕刻工艺制成，表面涂覆紫杉醇药物涂层，药物剂量密度3μg/mm²，支架每个末端具有4个不透射线黄金标记。产品环氧乙烷灭菌，一次性使用。货架有效期两年。 | 该产品适用于治疗参照血管直径为4-9mm的膝上股腘动脉的症状性病变。为避免累及股总动脉，支架的近端应置于股浅动脉起始部位以下至少1cm处；为避免累及膝下动脉，支架的远端需置于股骨上髁水平以上位置。 | 股腘动脉 | 药物涂层 非覆膜 短支架 (长度≤100mm) | b02454ff-968e-11ef-94b0-b4055d63f15c | b02454ff-968e-11ef-94b0-b4055d63f15c | 药物洗脱外周血管支架 | C02061000114026030890000060 | C02061300100003030890000076 | 02-血管介入治疗类材料 | 06-外周血管介入治疗材料 | 10-股腘动脉支架 | 股腘动脉支架（药物洗脱） | 14-合金 | 026-药物洗脱/自膨 | 6.0*80mm | ZIV6-35-80-6.0-80-PTX |  | 国械注进20203130151 | 集采范围内-未中选 | 新增（2025-06-23)、产品名称变更、国家医保耗材27位编码变更
21d22b44-91ea-11eb-8996-40f2e9990f5b | 库克（中国）医疗贸易有限公司 | 913100006678379763 | 54bb17f2-7a6e-11f0-88e5-34735a9d8166 | a2f7f0f0982211ecb3f890e2ba8d9d30 | 外周血管支架类 | 下肢动脉支架 | 药物洗脱外周血管支架 | 6bda63d9-8235-11eb-ace3-fa163e311f19 | 药物洗脱外周血管支架 Zilver PTX Drug Eluting Peripheral Stent | 库克爱尔兰有限公司 Cook Ireland Limited |  | 国械注进20203130151 |  | 该产品由预装支架和输送系统组成，含有注射器配件（(仅适用于ZIV6-35-\-PTX型号)。支架由镍钛合金经激光雕刻工艺制成，表面涂覆紫杉醇药物涂层，药物剂量密度3μg/mm²，支架每个末端具有4个不透射线黄金标记。产品环氧乙烷灭菌，一次性使用。货架有效期两年。 | 该产品适用于治疗参照血管直径为4-9mm的膝上股腘动脉的症状性病变。为避免累及股总动脉，支架的近端应置于股浅动脉起始部位以下至少1cm处；为避免累及膝下动脉，支架的远端需置于股骨上髁水平以上位置。 | 股腘动脉 | 药物涂层 非覆膜 短支架 (长度≤100mm) | b0246ebe-968e-11ef-94b0-b4055d63f15c | b0246ebe-968e-11ef-94b0-b4055d63f15c | 药物洗脱外周血管支架 | C02061000114026030890000061 | C02061300100003030890000077 | 02-血管介入治疗类材料 | 06-外周血管介入治疗材料 | 10-股腘动脉支架 | 股腘动脉支架（药物洗脱） | 14-合金 | 026-药物洗脱/自膨 | 8.0*20mm | ZIV6-35-125-8.0-20-PTX |  | 国械注进20203130151 | 集采范围内-未中选 | 新增（2025-06-23)、产品名称变更、国家医保耗材27位编码变更
21d22b44-91ea-11eb-8996-40f2e9990f5b | 库克（中国）医疗贸易有限公司 | 913100006678379763 | 54bb1b45-7a6e-11f0-88e5-34735a9d8166 | a2f7f0f0982211ecb3f890e2ba8d9d30 | 外周血管支架类 | 下肢动脉支架 | 药物洗脱外周血管支架 | 6bda63d9-8235-11eb-ace3-fa163e311f19 | 药物洗脱外周血管支架 Zilver PTX Drug Eluting Peripheral Stent | 库克爱尔兰有限公司 Cook Ireland Limited |  | 国械注进20203130151 |  | 该产品由预装支架和输送系统组成，含有注射器配件（(仅适用于ZIV6-35-\-PTX型号)。支架由镍钛合金经激光雕刻工艺制成，表面涂覆紫杉醇药物涂层，药物剂量密度3μg/mm²，支架每个末端具有4个不透射线黄金标记。产品环氧乙烷灭菌，一次性使用。货架有效期两年。 | 该产品适用于治疗参照血管直径为4-9mm的膝上股腘动脉的症状性病变。为避免累及股总动脉，支架的近端应置于股浅动脉起始部位以下至少1cm处；为避免累及膝下动脉，支架的远端需置于股骨上髁水平以上位置。 | 股腘动脉 | 药物涂层 非覆膜 短支架 (长度≤100mm) | b0251f41-968e-11ef-94b0-b4055d63f15c | b0251f41-968e-11ef-94b0-b4055d63f15c | 药物洗脱外周血管支架 | C02061000114026030890000062 | C02061300100003030890000078 | 02-血管介入治疗类材料 | 06-外周血管介入治疗材料 | 10-股腘动脉支架 | 股腘动脉支架（药物洗脱） | 14-合金 | 026-药物洗脱/自膨 | 9.0*80mm | ZIV6-35-80-9.0-80-PTX |  | 国械注进20203130151 | 集采范围内-未中选 | 新增（2025-06-23)、产品名称变更、国家医保耗材27位编码变更
21d22b44-91ea-11eb-8996-40f2e9990f5b | 库克（中国）医疗贸易有限公司 | 913100006678379763 | 54bb1c03-7a6e-11f0-88e5-34735a9d8166 | a2f7f0f0982211ecb3f890e2ba8d9d30 | 外周血管支架类 | 下肢动脉支架 | 药物洗脱外周血管支架 | 6bda63d9-8235-11eb-ace3-fa163e311f19 | 药物洗脱外周血管支架 Zilver PTX Drug Eluting Peripheral Stent | 库克爱尔兰有限公司 Cook Ireland Limited |  | 国械注进20203130151 |  | 该产品由预装支架和输送系统组成，含有注射器配件（(仅适用于ZIV6-35-\-PTX型号)。支架由镍钛合金经激光雕刻工艺制成，表面涂覆紫杉醇药物涂层，药物剂量密度3μg/mm²，支架每个末端具有4个不透射线黄金标记。产品环氧乙烷灭菌，一次性使用。货架有效期两年。 | 该产品适用于治疗参照血管直径为4-9mm的膝上股腘动脉的症状性病变。为避免累及股总动脉，支架的近端应置于股浅动脉起始部位以下至少1cm处；为避免累及膝下动脉，支架的远端需置于股骨上髁水平以上位置。 | 股腘动脉 | 药物涂层 非覆膜 长支架(长度>100mm) | b025b252-968e-11ef-94b0-b4055d63f15c | b025b252-968e-11ef-94b0-b4055d63f15c | 药物洗脱外周血管支架 | C02061000114026030890000063 | C02061300100003030890000079 | 02-血管介入治疗类材料 | 06-外周血管介入治疗材料 | 10-股腘动脉支架 | 股腘动脉支架（药物洗脱） | 14-合金 | 026-药物洗脱/自膨 | 9.0*120mm | ZIV6-35-80-9.0-120-PTX |  | 国械注进20203130151 | 集采范围内-未中选 | 新增（2025-06-23)、产品名称变更、国家医保耗材27位编码变更
21d22b44-91ea-11eb-8996-40f2e9990f5b | 库克（中国）医疗贸易有限公司 | 913100006678379763 | 54bb1cbd-7a6e-11f0-88e5-34735a9d8166 | a2f7f0f0982211ecb3f890e2ba8d9d30 | 外周血管支架类 | 下肢动脉支架 | 药物洗脱外周血管支架 | 6bda63d9-8235-11eb-ace3-fa163e311f19 | 药物洗脱外周血管支架 Zilver PTX Drug Eluting Peripheral Stent | 库克爱尔兰有限公司 Cook Ireland Limited |  | 国械注进20203130151 |  | 该产品由预装支架和输送系统组成，含有注射器配件（(仅适用于ZIV6-35-\-PTX型号)。支架由镍钛合金经激光雕刻工艺制成，表面涂覆紫杉醇药物涂层，药物剂量密度3μg/mm²，支架每个末端具有4个不透射线黄金标记。产品环氧乙烷灭菌，一次性使用。货架有效期两年。 | 该产品适用于治疗参照血管直径为4-9mm的膝上股腘动脉的症状性病变。为避免累及股总动脉，支架的近端应置于股浅动脉起始部位以下至少1cm处；为避免累及膝下动脉，支架的远端需置于股骨上髁水平以上位置。 | 股腘动脉 | 药物涂层 非覆膜 长支架(长度>100mm) | b025ca8c-968e-11ef-94b0-b4055d63f15c | b025ca8c-968e-11ef-94b0-b4055d63f15c | 药物洗脱外周血管支架 | C02061000114026030890000064 | C02061300100003030890000080 | 02-血管介入治疗类材料 | 06-外周血管介入治疗材料 | 10-股腘动脉支架 | 股腘动脉支架（药物洗脱） | 14-合金 | 026-药物洗脱/自膨 | 6.0*120mm | ZIV6-35-125-6.0-120-PTX |  | 国械注进20203130151 | 集采范围内-未中选 | 新增（2025-06-23)、产品名称变更、国家医保耗材27位编码变更
21d22b44-91ea-11eb-8996-40f2e9990f5b | 库克（中国）医疗贸易有限公司 | 913100006678379763 | 54bb1d77-7a6e-11f0-88e5-34735a9d8166 | a2f7f0f0982211ecb3f890e2ba8d9d30 | 外周血管支架类 | 下肢动脉支架 | 药物洗脱外周血管支架 | 6bda63d9-8235-11eb-ace3-fa163e311f19 | 药物洗脱外周血管支架 Zilver PTX Drug Eluting Peripheral Stent | 库克爱尔兰有限公司 Cook Ireland Limited |  | 国械注进20203130151 |  | 该产品由预装支架和输送系统组成，含有注射器配件（(仅适用于ZIV6-35-\-PTX型号)。支架由镍钛合金经激光雕刻工艺制成，表面涂覆紫杉醇药物涂层，药物剂量密度3μg/mm²，支架每个末端具有4个不透射线黄金标记。产品环氧乙烷灭菌，一次性使用。货架有效期两年。 | 该产品适用于治疗参照血管直径为4-9mm的膝上股腘动脉的症状性病变。为避免累及股总动脉，支架的近端应置于股浅动脉起始部位以下至少1cm处；为避免累及膝下动脉，支架的远端需置于股骨上髁水平以上位置。 | 股腘动脉 | 药物涂层 非覆膜 短支架 (长度≤100mm) | b025e164-968e-11ef-94b0-b4055d63f15c | b025e164-968e-11ef-94b0-b4055d63f15c | 药物洗脱外周血管支架 | C02061000114026030890000065 | C02061300100003030890000081 | 02-血管介入治疗类材料 | 06-外周血管介入治疗材料 | 10-股腘动脉支架 | 股腘动脉支架（药物洗脱） | 14-合金 | 026-药物洗脱/自膨 | 8.0*80mm | ZIV6-35-80-8.0-80-PTX |  | 国械注进20203130151 | 集采范围内-未中选 | 新增（2025-06-23)、产品名称变更、国家医保耗材27位编码变更
21d22b44-91ea-11eb-8996-40f2e9990f5b | 库克（中国）医疗贸易有限公司 | 913100006678379763 | 54bb1e31-7a6e-11f0-88e5-34735a9d8166 | a2f7f0f0982211ecb3f890e2ba8d9d30 | 外周血管支架类 | 下肢动脉支架 | 药物洗脱外周血管支架 | 6bda63d9-8235-11eb-ace3-fa163e311f19 | 药物洗脱外周血管支架 Zilver PTX Drug Eluting Peripheral Stent | 库克爱尔兰有限公司 Cook Ireland Limited |  | 国械注进20203130151 |  | 该产品由预装支架和输送系统组成，含有注射器配件（(仅适用于ZIV6-35-\-PTX型号)。支架由镍钛合金经激光雕刻工艺制成，表面涂覆紫杉醇药物涂层，药物剂量密度3μg/mm²，支架每个末端具有4个不透射线黄金标记。产品环氧乙烷灭菌，一次性使用。货架有效期两年。 | 该产品适用于治疗参照血管直径为4-9mm的膝上股腘动脉的症状性病变。为避免累及股总动脉，支架的近端应置于股浅动脉起始部位以下至少1cm处；为避免累及膝下动脉，支架的远端需置于股骨上髁水平以上位置。 | 股腘动脉 | 药物涂层 非覆膜 短支架 (长度≤100mm) | b02663ce-968e-11ef-94b0-b4055d63f15c | b02663ce-968e-11ef-94b0-b4055d63f15c | 药物洗脱外周血管支架 | C02061000114026030890000066 | C02061300100003030890000082 | 02-血管介入治疗类材料 | 06-外周血管介入治疗材料 | 10-股腘动脉支架 | 股腘动脉支架（药物洗脱） | 14-合金 | 026-药物洗脱/自膨 | 9.0*20mm | ZIV6-35-80-9.0-20-PTX |  | 国械注进20203130151 | 集采范围内-未中选 | 新增（2025-06-23)、产品名称变更、国家医保耗材27位编码变更
21d22b44-91ea-11eb-8996-40f2e9990f5b | 库克（中国）医疗贸易有限公司 | 913100006678379763 | 54bb1eea-7a6e-11f0-88e5-34735a9d8166 | a2f7f0f0982211ecb3f890e2ba8d9d30 | 外周血管支架类 | 下肢动脉支架 | 药物洗脱外周血管支架 | 6bda63d9-8235-11eb-ace3-fa163e311f19 | 药物洗脱外周血管支架 Zilver PTX Drug Eluting Peripheral Stent | 库克爱尔兰有限公司 Cook Ireland Limited |  | 国械注进20203130151 |  | 该产品由预装支架和输送系统组成，含有注射器配件（(仅适用于ZIV6-35-\-PTX型号)。支架由镍钛合金经激光雕刻工艺制成，表面涂覆紫杉醇药物涂层，药物剂量密度3μg/mm²，支架每个末端具有4个不透射线黄金标记。产品环氧乙烷灭菌，一次性使用。货架有效期两年。 | 该产品适用于治疗参照血管直径为4-9mm的膝上股腘动脉的症状性病变。为避免累及股总动脉，支架的近端应置于股浅动脉起始部位以下至少1cm处；为避免累及膝下动脉，支架的远端需置于股骨上髁水平以上位置。 | 股腘动脉 | 药物涂层 非覆膜 短支架 (长度≤100mm) | b026b09e-968e-11ef-94b0-b4055d63f15c | b026b09e-968e-11ef-94b0-b4055d63f15c | 药物洗脱外周血管支架 | C02061000114026030890000067 | C02061300100003030890000083 | 02-血管介入治疗类材料 | 06-外周血管介入治疗材料 | 10-股腘动脉支架 | 股腘动脉支架（药物洗脱） | 14-合金 | 026-药物洗脱/自膨 | 5.0*80mm | ZIV6-35-80-5.0-80-PTX |  | 国械注进20203130151 | 集采范围内-未中选 | 新增（2025-06-23)、产品名称变更、国家医保耗材27位编码变更
21d22b44-91ea-11eb-8996-40f2e9990f5b | 库克（中国）医疗贸易有限公司 | 913100006678379763 | 54bb1fa4-7a6e-11f0-88e5-34735a9d8166 | a2f7f0f0982211ecb3f890e2ba8d9d30 | 外周血管支架类 | 下肢动脉支架 | 药物洗脱外周血管支架 | 6bda63d9-8235-11eb-ace3-fa163e311f19 | 药物洗脱外周血管支架 Zilver PTX Drug Eluting Peripheral Stent | 库克爱尔兰有限公司 Cook Ireland Limited |  | 国械注进20203130151 |  | 该产品由预装支架和输送系统组成，含有注射器配件（(仅适用于ZIV6-35-\-PTX型号)。支架由镍钛合金经激光雕刻工艺制成，表面涂覆紫杉醇药物涂层，药物剂量密度3μg/mm²，支架每个末端具有4个不透射线黄金标记。产品环氧乙烷灭菌，一次性使用。货架有效期两年。 | 该产品适用于治疗参照血管直径为4-9mm的膝上股腘动脉的症状性病变。为避免累及股总动脉，支架的近端应置于股浅动脉起始部位以下至少1cm处；为避免累及膝下动脉，支架的远端需置于股骨上髁水平以上位置。 | 股腘动脉 | 药物涂层 非覆膜 短支架 (长度≤100mm) | b026cc4f-968e-11ef-94b0-b4055d63f15c | b026cc4f-968e-11ef-94b0-b4055d63f15c | 药物洗脱外周血管支架 | C02061000114026030890000068 | C02061300100003030890000084 | 02-血管介入治疗类材料 | 06-外周血管介入治疗材料 | 10-股腘动脉支架 | 股腘动脉支架（药物洗脱） | 14-合金 | 026-药物洗脱/自膨 | 8.0*60mm | ZIV6-35-125-8.0-60-PTX |  | 国械注进20203130151 | 集采范围内-未中选 | 新增（2025-06-23)、产品名称变更、国家医保耗材27位编码变更
21d22b44-91ea-11eb-8996-40f2e9990f5b | 库克（中国）医疗贸易有限公司 | 913100006678379763 | 54bb205e-7a6e-11f0-88e5-34735a9d8166 | a2f7f0f0982211ecb3f890e2ba8d9d30 | 外周血管支架类 | 下肢动脉支架 | 药物洗脱外周血管支架 | 6bda63d9-8235-11eb-ace3-fa163e311f19 | 药物洗脱外周血管支架 Zilver PTX Drug Eluting Peripheral Stent | 库克爱尔兰有限公司 Cook Ireland Limited |  | 国械注进20203130151 |  | 该产品由预装支架和输送系统组成，含有注射器配件（(仅适用于ZIV6-35-\-PTX型号)。支架由镍钛合金经激光雕刻工艺制成，表面涂覆紫杉醇药物涂层，药物剂量密度3μg/mm²，支架每个末端具有4个不透射线黄金标记。产品环氧乙烷灭菌，一次性使用。货架有效期两年。 | 该产品适用于治疗参照血管直径为4-9mm的膝上股腘动脉的症状性病变。为避免累及股总动脉，支架的近端应置于股浅动脉起始部位以下至少1cm处；为避免累及膝下动脉，支架的远端需置于股骨上髁水平以上位置。 | 股腘动脉 | 药物涂层 非覆膜 短支架 (长度≤100mm) | b026ec95-968e-11ef-94b0-b4055d63f15c | b026ec95-968e-11ef-94b0-b4055d63f15c | 药物洗脱外周血管支架 | C02061000114026030890000069 | C02061300100003030890000085 | 02-血管介入治疗类材料 | 06-外周血管介入治疗材料 | 10-股腘动脉支架 | 股腘动脉支架（药物洗脱） | 14-合金 | 026-药物洗脱/自膨 | 8.0*30mm | ZIV6-35-80-8.0-30-PTX |  | 国械注进20203130151 | 集采范围内-未中选 | 新增（2025-06-23)、产品名称变更、国家医保耗材27位编码变更
21d22b44-91ea-11eb-8996-40f2e9990f5b | 库克（中国）医疗贸易有限公司 | 913100006678379763 | 54bb2121-7a6e-11f0-88e5-34735a9d8166 | a2f7f0f0982211ecb3f890e2ba8d9d30 | 外周血管支架类 | 下肢动脉支架 | 药物洗脱外周血管支架 | 6bda63d9-8235-11eb-ace3-fa163e311f19 | 药物洗脱外周血管支架 Zilver PTX Drug Eluting Peripheral Stent | 库克爱尔兰有限公司 Cook Ireland Limited |  | 国械注进20203130151 |  | 该产品由预装支架和输送系统组成，含有注射器配件（(仅适用于ZIV6-35-\-PTX型号)。支架由镍钛合金经激光雕刻工艺制成，表面涂覆紫杉醇药物涂层，药物剂量密度3μg/mm²，支架每个末端具有4个不透射线黄金标记。产品环氧乙烷灭菌，一次性使用。货架有效期两年。 | 该产品适用于治疗参照血管直径为4-9mm的膝上股腘动脉的症状性病变。为避免累及股总动脉，支架的近端应置于股浅动脉起始部位以下至少1cm处；为避免累及膝下动脉，支架的远端需置于股骨上髁水平以上位置。 | 股腘动脉 | 药物涂层 非覆膜 长支架(长度>100mm) | b0270a5e-968e-11ef-94b0-b4055d63f15c | b0270a5e-968e-11ef-94b0-b4055d63f15c | 药物洗脱外周血管支架 | C02061000114026030890000070 | C02061300100003030890000086 | 02-血管介入治疗类材料 | 06-外周血管介入治疗材料 | 10-股腘动脉支架 | 股腘动脉支架（药物洗脱） | 14-合金 | 026-药物洗脱/自膨 | 9.0*120mm | ZIV6-35-125-9.0-120-PTX |  | 国械注进20203130151 | 集采范围内-未中选 | 新增（2025-06-23)、产品名称变更、国家医保耗材27位编码变更
21d22b44-91ea-11eb-8996-40f2e9990f5b | 库克（中国）医疗贸易有限公司 | 913100006678379763 | 54bb21db-7a6e-11f0-88e5-34735a9d8166 | a2f7f0f0982211ecb3f890e2ba8d9d30 | 外周血管支架类 | 下肢动脉支架 | 药物洗脱外周血管支架 | 6bda63d9-8235-11eb-ace3-fa163e311f19 | 药物洗脱外周血管支架 Zilver PTX Drug Eluting Peripheral Stent | 库克爱尔兰有限公司 Cook Ireland Limited |  | 国械注进20203130151 |  | 该产品由预装支架和输送系统组成，含有注射器配件（(仅适用于ZIV6-35-\-PTX型号)。支架由镍钛合金经激光雕刻工艺制成，表面涂覆紫杉醇药物涂层，药物剂量密度3μg/mm²，支架每个末端具有4个不透射线黄金标记。产品环氧乙烷灭菌，一次性使用。货架有效期两年。 | 该产品适用于治疗参照血管直径为4-9mm的膝上股腘动脉的症状性病变。为避免累及股总动脉，支架的近端应置于股浅动脉起始部位以下至少1cm处；为避免累及膝下动脉，支架的远端需置于股骨上髁水平以上位置。 | 股腘动脉 | 药物涂层 非覆膜 短支架 (长度≤100mm) | b027285b-968e-11ef-94b0-b4055d63f15c | b027285b-968e-11ef-94b0-b4055d63f15c | 药物洗脱外周血管支架 | C02061000114026030890000071 | C02061300100003030890000087 | 02-血管介入治疗类材料 | 06-外周血管介入治疗材料 | 10-股腘动脉支架 | 股腘动脉支架（药物洗脱） | 14-合金 | 026-药物洗脱/自膨 | 9.0*60mm | ZIV6-35-125-9.0-60-PTX |  | 国械注进20203130151 | 集采范围内-未中选 | 新增（2025-06-23)、产品名称变更、国家医保耗材27位编码变更
21d22b44-91ea-11eb-8996-40f2e9990f5b | 库克（中国）医疗贸易有限公司 | 913100006678379763 | 54bb2295-7a6e-11f0-88e5-34735a9d8166 | a2f7f0f0982211ecb3f890e2ba8d9d30 | 外周血管支架类 | 下肢动脉支架 | 药物洗脱外周血管支架 | 6bda63d9-8235-11eb-ace3-fa163e311f19 | 药物洗脱外周血管支架 Zilver PTX Drug Eluting Peripheral Stent | 库克爱尔兰有限公司 Cook Ireland Limited |  | 国械注进20203130151 |  | 该产品由预装支架和输送系统组成，含有注射器配件（(仅适用于ZIV6-35-\-PTX型号)。支架由镍钛合金经激光雕刻工艺制成，表面涂覆紫杉醇药物涂层，药物剂量密度3μg/mm²，支架每个末端具有4个不透射线黄金标记。产品环氧乙烷灭菌，一次性使用。货架有效期两年。 | 该产品适用于治疗参照血管直径为4-9mm的膝上股腘动脉的症状性病变。为避免累及股总动脉，支架的近端应置于股浅动脉起始部位以下至少1cm处；为避免累及膝下动脉，支架的远端需置于股骨上髁水平以上位置。 | 股腘动脉 | 药物涂层 非覆膜 短支架 (长度≤100mm) | b027407f-968e-11ef-94b0-b4055d63f15c | b027407f-968e-11ef-94b0-b4055d63f15c | 药物洗脱外周血管支架 | C02061000114026030890000072 | C02061300100003030890000088 | 02-血管介入治疗类材料 | 06-外周血管介入治疗材料 | 10-股腘动脉支架 | 股腘动脉支架（药物洗脱） | 14-合金 | 026-药物洗脱/自膨 | 10.0*100mm | ZIV6-35-80-10.0-100-PTX |  | 国械注进20203130151 | 集采范围内-未中选 | 新增（2025-06-23)、产品名称变更、国家医保耗材27位编码变更
21d22b44-91ea-11eb-8996-40f2e9990f5b | 库克（中国）医疗贸易有限公司 | 913100006678379763 | 54bb25f1-7a6e-11f0-88e5-34735a9d8166 | a2f7f0f0982211ecb3f890e2ba8d9d30 | 外周血管支架类 | 下肢动脉支架 | 药物洗脱外周血管支架 | 6bda63d9-8235-11eb-ace3-fa163e311f19 | 药物洗脱外周血管支架 Zilver PTX Drug Eluting Peripheral Stent | 库克爱尔兰有限公司 Cook Ireland Limited |  | 国械注进20203130151 |  | 该产品由预装支架和输送系统组成，含有注射器配件（(仅适用于ZIV6-35-\-PTX型号)。支架由镍钛合金经激光雕刻工艺制成，表面涂覆紫杉醇药物涂层，药物剂量密度3μg/mm²，支架每个末端具有4个不透射线黄金标记。产品环氧乙烷灭菌，一次性使用。货架有效期两年。 | 该产品适用于治疗参照血管直径为4-9mm的膝上股腘动脉的症状性病变。为避免累及股总动脉，支架的近端应置于股浅动脉起始部位以下至少1cm处；为避免累及膝下动脉，支架的远端需置于股骨上髁水平以上位置。 | 股腘动脉 | 药物涂层 非覆膜 短支架 (长度≤100mm) | b0277688-968e-11ef-94b0-b4055d63f15c | b0277688-968e-11ef-94b0-b4055d63f15c | 药物洗脱外周血管支架 | C02061000114026030890000073 | C02061300100003030890000089 | 02-血管介入治疗类材料 | 06-外周血管介入治疗材料 | 10-股腘动脉支架 | 股腘动脉支架（药物洗脱） | 14-合金 | 026-药物洗脱/自膨 | 8.0*40mm | ZIV6-35-80-8.0-40-PTX |  | 国械注进20203130151 | 集采范围内-未中选 | 新增（2025-06-23)、产品名称变更、国家医保耗材27位编码变更
21d22b44-91ea-11eb-8996-40f2e9990f5b | 库克（中国）医疗贸易有限公司 | 913100006678379763 | 54bb26ab-7a6e-11f0-88e5-34735a9d8166 | a2f7f0f0982211ecb3f890e2ba8d9d30 | 外周血管支架类 | 下肢动脉支架 | 药物洗脱外周血管支架 | 6bda63d9-8235-11eb-ace3-fa163e311f19 | 药物洗脱外周血管支架 Zilver PTX Drug Eluting Peripheral Stent | 库克爱尔兰有限公司 Cook Ireland Limited |  | 国械注进20203130151 |  | 该产品由预装支架和输送系统组成，含有注射器配件（(仅适用于ZIV6-35-\-PTX型号)。支架由镍钛合金经激光雕刻工艺制成，表面涂覆紫杉醇药物涂层，药物剂量密度3μg/mm²，支架每个末端具有4个不透射线黄金标记。产品环氧乙烷灭菌，一次性使用。货架有效期两年。 | 该产品适用于治疗参照血管直径为4-9mm的膝上股腘动脉的症状性病变。为避免累及股总动脉，支架的近端应置于股浅动脉起始部位以下至少1cm处；为避免累及膝下动脉，支架的远端需置于股骨上髁水平以上位置。 | 股腘动脉 | 药物涂层 非覆膜 短支架 (长度≤100mm) | b0278bfa-968e-11ef-94b0-b4055d63f15c | b0278bfa-968e-11ef-94b0-b4055d63f15c | 药物洗脱外周血管支架 | C02061000114026030890000074 | C02061300100003030890000090 | 02-血管介入治疗类材料 | 06-外周血管介入治疗材料 | 10-股腘动脉支架 | 股腘动脉支架（药物洗脱） | 14-合金 | 026-药物洗脱/自膨 | 8.0*60mm | ZIV6-35-80-8.0-60-PTX |  | 国械注进20203130151 | 集采范围内-未中选 | 新增（2025-06-23)、产品名称变更、国家医保耗材27位编码变更
21d22b44-91ea-11eb-8996-40f2e9990f5b | 库克（中国）医疗贸易有限公司 | 913100006678379763 | 54bb276e-7a6e-11f0-88e5-34735a9d8166 | a2f7f0f0982211ecb3f890e2ba8d9d30 | 外周血管支架类 | 下肢动脉支架 | 药物洗脱外周血管支架 | 6bda63d9-8235-11eb-ace3-fa163e311f19 | 药物洗脱外周血管支架 Zilver PTX Drug Eluting Peripheral Stent | 库克爱尔兰有限公司 Cook Ireland Limited |  | 国械注进20203130151 |  | 该产品由预装支架和输送系统组成，含有注射器配件（(仅适用于ZIV6-35-\-PTX型号)。支架由镍钛合金经激光雕刻工艺制成，表面涂覆紫杉醇药物涂层，药物剂量密度3μg/mm²，支架每个末端具有4个不透射线黄金标记。产品环氧乙烷灭菌，一次性使用。货架有效期两年。 | 该产品适用于治疗参照血管直径为4-9mm的膝上股腘动脉的症状性病变。为避免累及股总动脉，支架的近端应置于股浅动脉起始部位以下至少1cm处；为避免累及膝下动脉，支架的远端需置于股骨上髁水平以上位置。 | 股腘动脉 | 药物涂层 非覆膜 长支架(长度>100mm) | b027a866-968e-11ef-94b0-b4055d63f15c | b027a866-968e-11ef-94b0-b4055d63f15c | 药物洗脱外周血管支架 | C02061000114026030890000075 | C02061300100003030890000091 | 02-血管介入治疗类材料 | 06-外周血管介入治疗材料 | 10-股腘动脉支架 | 股腘动脉支架（药物洗脱） | 14-合金 | 026-药物洗脱/自膨 | 5.0*120mm | ZIV6-35-80-5.0-120-PTX |  | 国械注进20203130151 | 集采范围内-未中选 | 新增（2025-06-23)、产品名称变更、国家医保耗材27位编码变更
21d22b44-91ea-11eb-8996-40f2e9990f5b | 库克（中国）医疗贸易有限公司 | 913100006678379763 | 54bb282d-7a6e-11f0-88e5-34735a9d8166 | a2f7f0f0982211ecb3f890e2ba8d9d30 | 外周血管支架类 | 下肢动脉支架 | 药物洗脱外周血管支架 | 6bda63d9-8235-11eb-ace3-fa163e311f19 | 药物洗脱外周血管支架 Zilver PTX Drug Eluting Peripheral Stent | 库克爱尔兰有限公司 Cook Ireland Limited |  | 国械注进20203130151 |  | 该产品由预装支架和输送系统组成，含有注射器配件（(仅适用于ZIV6-35-\-PTX型号)。支架由镍钛合金经激光雕刻工艺制成，表面涂覆紫杉醇药物涂层，药物剂量密度3μg/mm²，支架每个末端具有4个不透射线黄金标记。产品环氧乙烷灭菌，一次性使用。货架有效期两年。 | 该产品适用于治疗参照血管直径为4-9mm的膝上股腘动脉的症状性病变。为避免累及股总动脉，支架的近端应置于股浅动脉起始部位以下至少1cm处；为避免累及膝下动脉，支架的远端需置于股骨上髁水平以上位置。 | 股腘动脉 | 药物涂层 非覆膜 短支架 (长度≤100mm) | b0287b34-968e-11ef-94b0-b4055d63f15c | b0287b34-968e-11ef-94b0-b4055d63f15c | 药物洗脱外周血管支架 | C02061000114026030890000076 | C02061300100003030890000092 | 02-血管介入治疗类材料 | 06-外周血管介入治疗材料 | 10-股腘动脉支架 | 股腘动脉支架（药物洗脱） | 14-合金 | 026-药物洗脱/自膨 | 5.0*60mm | ZIV6-35-80-5.0-60-PTX |  | 国械注进20203130151 | 集采范围内-未中选 | 新增（2025-06-23)、产品名称变更、国家医保耗材27位编码变更
21d22b44-91ea-11eb-8996-40f2e9990f5b | 库克（中国）医疗贸易有限公司 | 913100006678379763 | 54bb28e7-7a6e-11f0-88e5-34735a9d8166 | a2f7f0f0982211ecb3f890e2ba8d9d30 | 外周血管支架类 | 下肢动脉支架 | 药物洗脱外周血管支架 | 6bda63d9-8235-11eb-ace3-fa163e311f19 | 药物洗脱外周血管支架 Zilver PTX Drug Eluting Peripheral Stent | 库克爱尔兰有限公司 Cook Ireland Limited |  | 国械注进20203130151 |  | 该产品由预装支架和输送系统组成，含有注射器配件（(仅适用于ZIV6-35-\-PTX型号)。支架由镍钛合金经激光雕刻工艺制成，表面涂覆紫杉醇药物涂层，药物剂量密度3μg/mm²，支架每个末端具有4个不透射线黄金标记。产品环氧乙烷灭菌，一次性使用。货架有效期两年。 | 该产品适用于治疗参照血管直径为4-9mm的膝上股腘动脉的症状性病变。为避免累及股总动脉，支架的近端应置于股浅动脉起始部位以下至少1cm处；为避免累及膝下动脉，支架的远端需置于股骨上髁水平以上位置。 | 股腘动脉 | 药物涂层 非覆膜 短支架 (长度≤100mm) | b02892ec-968e-11ef-94b0-b4055d63f15c | b02892ec-968e-11ef-94b0-b4055d63f15c | 药物洗脱外周血管支架 | C02061000114026030890000077 | C02061300100003030890000093 | 02-血管介入治疗类材料 | 06-外周血管介入治疗材料 | 10-股腘动脉支架 | 股腘动脉支架（药物洗脱） | 14-合金 | 026-药物洗脱/自膨 | 9.0*40mm | ZIV6-35-125-9.0-40-PTX |  | 国械注进20203130151 | 集采范围内-未中选 | 新增（2025-06-23)、产品名称变更、国家医保耗材27位编码变更
21d22b44-91ea-11eb-8996-40f2e9990f5b | 库克（中国）医疗贸易有限公司 | 913100006678379763 | 54bb29a0-7a6e-11f0-88e5-34735a9d8166 | a2f7f0f0982211ecb3f890e2ba8d9d30 | 外周血管支架类 | 下肢动脉支架 | 药物洗脱外周血管支架 | 6bda63d9-8235-11eb-ace3-fa163e311f19 | 药物洗脱外周血管支架 Zilver PTX Drug Eluting Peripheral Stent | 库克爱尔兰有限公司 Cook Ireland Limited |  | 国械注进20203130151 |  | 该产品由预装支架和输送系统组成，含有注射器配件（(仅适用于ZIV6-35-\-PTX型号)。支架由镍钛合金经激光雕刻工艺制成，表面涂覆紫杉醇药物涂层，药物剂量密度3μg/mm²，支架每个末端具有4个不透射线黄金标记。产品环氧乙烷灭菌，一次性使用。货架有效期两年。 | 该产品适用于治疗参照血管直径为4-9mm的膝上股腘动脉的症状性病变。为避免累及股总动脉，支架的近端应置于股浅动脉起始部位以下至少1cm处；为避免累及膝下动脉，支架的远端需置于股骨上髁水平以上位置。 | 股腘动脉 | 药物涂层 非覆膜 短支架 (长度≤100mm) | b028a138-968e-11ef-94b0-b4055d63f15c | b028a138-968e-11ef-94b0-b4055d63f15c | 药物洗脱外周血管支架 | C02061000114026030890000078 | C02061300100003030890000094 | 02-血管介入治疗类材料 | 06-外周血管介入治疗材料 | 10-股腘动脉支架 | 股腘动脉支架（药物洗脱） | 14-合金 | 026-药物洗脱/自膨 | 7.0*100mm | ZIV6-35-125-7.0-100-PTX |  | 国械注进20203130151 | 集采范围内-未中选 | 新增（2025-06-23)、产品名称变更、国家医保耗材27位编码变更
21d22b44-91ea-11eb-8996-40f2e9990f5b | 库克（中国）医疗贸易有限公司 | 913100006678379763 | 54bb2a6e-7a6e-11f0-88e5-34735a9d8166 | a2f7f0f0982211ecb3f890e2ba8d9d30 | 外周血管支架类 | 下肢动脉支架 | 药物洗脱外周血管支架 | 6bda63d9-8235-11eb-ace3-fa163e311f19 | 药物洗脱外周血管支架 Zilver PTX Drug Eluting Peripheral Stent | 库克爱尔兰有限公司 Cook Ireland Limited |  | 国械注进20203130151 |  | 该产品由预装支架和输送系统组成，含有注射器配件（(仅适用于ZIV6-35-\-PTX型号)。支架由镍钛合金经激光雕刻工艺制成，表面涂覆紫杉醇药物涂层，药物剂量密度3μg/mm²，支架每个末端具有4个不透射线黄金标记。产品环氧乙烷灭菌，一次性使用。货架有效期两年。 | 该产品适用于治疗参照血管直径为4-9mm的膝上股腘动脉的症状性病变。为避免累及股总动脉，支架的近端应置于股浅动脉起始部位以下至少1cm处；为避免累及膝下动脉，支架的远端需置于股骨上髁水平以上位置。 | 股腘动脉 | 药物涂层 非覆膜 短支架 (长度≤100mm) | b028bcaa-968e-11ef-94b0-b4055d63f15c | b028bcaa-968e-11ef-94b0-b4055d63f15c | 药物洗脱外周血管支架 | C02061000114026030890000079 | C02061300100003030890000095 | 02-血管介入治疗类材料 | 06-外周血管介入治疗材料 | 10-股腘动脉支架 | 股腘动脉支架（药物洗脱） | 14-合金 | 026-药物洗脱/自膨 | 7.0*80mm | ZIV6-35-80-7.0-80-PTX |  | 国械注进20203130151 | 集采范围内-未中选 | 新增（2025-06-23)、产品名称变更、国家医保耗材27位编码变更
21d22b44-91ea-11eb-8996-40f2e9990f5b | 库克（中国）医疗贸易有限公司 | 913100006678379763 | 54bb2b2c-7a6e-11f0-88e5-34735a9d8166 | a2f7f0f0982211ecb3f890e2ba8d9d30 | 外周血管支架类 | 下肢动脉支架 | 药物洗脱外周血管支架 | 6bda63d9-8235-11eb-ace3-fa163e311f19 | 药物洗脱外周血管支架 Zilver PTX Drug Eluting Peripheral Stent | 库克爱尔兰有限公司 Cook Ireland Limited |  | 国械注进20203130151 |  | 该产品由预装支架和输送系统组成，含有注射器配件（(仅适用于ZIV6-35-\-PTX型号)。支架由镍钛合金经激光雕刻工艺制成，表面涂覆紫杉醇药物涂层，药物剂量密度3μg/mm²，支架每个末端具有4个不透射线黄金标记。产品环氧乙烷灭菌，一次性使用。货架有效期两年。 | 该产品适用于治疗参照血管直径为4-9mm的膝上股腘动脉的症状性病变。为避免累及股总动脉，支架的近端应置于股浅动脉起始部位以下至少1cm处；为避免累及膝下动脉，支架的远端需置于股骨上髁水平以上位置。 | 股腘动脉 | 药物涂层 非覆膜 短支架 (长度≤100mm) | b028d41f-968e-11ef-94b0-b4055d63f15c | b028d41f-968e-11ef-94b0-b4055d63f15c | 药物洗脱外周血管支架 | C02061000114026030890000080 | C02061300100003030890000096 | 02-血管介入治疗类材料 | 06-外周血管介入治疗材料 | 10-股腘动脉支架 | 股腘动脉支架（药物洗脱） | 14-合金 | 026-药物洗脱/自膨 | 5.0*100mm | ZIV6-35-80-5.0-100-PTX |  | 国械注进20203130151 | 集采范围内-未中选 | 新增（2025-06-23)、产品名称变更、国家医保耗材27位编码变更
21d22b44-91ea-11eb-8996-40f2e9990f5b | 库克（中国）医疗贸易有限公司 | 913100006678379763 | 54bb2bf5-7a6e-11f0-88e5-34735a9d8166 | a2f7f0f0982211ecb3f890e2ba8d9d30 | 外周血管支架类 | 下肢动脉支架 | 药物洗脱外周血管支架 | 6bda63d9-8235-11eb-ace3-fa163e311f19 | 药物洗脱外周血管支架 Zilver PTX Drug Eluting Peripheral Stent | 库克爱尔兰有限公司 Cook Ireland Limited |  | 国械注进20203130151 |  | 该产品由预装支架和输送系统组成，含有注射器配件（(仅适用于ZIV6-35-\-PTX型号)。支架由镍钛合金经激光雕刻工艺制成，表面涂覆紫杉醇药物涂层，药物剂量密度3μg/mm²，支架每个末端具有4个不透射线黄金标记。产品环氧乙烷灭菌，一次性使用。货架有效期两年。 | 该产品适用于治疗参照血管直径为4-9mm的膝上股腘动脉的症状性病变。为避免累及股总动脉，支架的近端应置于股浅动脉起始部位以下至少1cm处；为避免累及膝下动脉，支架的远端需置于股骨上髁水平以上位置。 | 股腘动脉 | 药物涂层 非覆膜 短支架 (长度≤100mm) | b02947e4-968e-11ef-94b0-b4055d63f15c | b02947e4-968e-11ef-94b0-b4055d63f15c | 药物洗脱外周血管支架 | C02061000114026030890000081 | C02061300100003030890000097 | 02-血管介入治疗类材料 | 06-外周血管介入治疗材料 | 10-股腘动脉支架 | 股腘动脉支架（药物洗脱） | 14-合金 | 026-药物洗脱/自膨 | 6.0*30mm | ZIV6-35-80-6.0-30-PTX |  | 国械注进20203130151 | 集采范围内-未中选 | 新增（2025-06-23)、产品名称变更、国家医保耗材27位编码变更
21d22b44-91ea-11eb-8996-40f2e9990f5b | 库克（中国）医疗贸易有限公司 | 913100006678379763 | 54bb2cae-7a6e-11f0-88e5-34735a9d8166 | a2f7f0f0982211ecb3f890e2ba8d9d30 | 外周血管支架类 | 下肢动脉支架 | 药物洗脱外周血管支架 | 6bda63d9-8235-11eb-ace3-fa163e311f19 | 药物洗脱外周血管支架 Zilver PTX Drug Eluting Peripheral Stent | 库克爱尔兰有限公司 Cook Ireland Limited |  | 国械注进20203130151 |  | 该产品由预装支架和输送系统组成，含有注射器配件（(仅适用于ZIV6-35-\-PTX型号)。支架由镍钛合金经激光雕刻工艺制成，表面涂覆紫杉醇药物涂层，药物剂量密度3μg/mm²，支架每个末端具有4个不透射线黄金标记。产品环氧乙烷灭菌，一次性使用。货架有效期两年。 | 该产品适用于治疗参照血管直径为4-9mm的膝上股腘动脉的症状性病变。为避免累及股总动脉，支架的近端应置于股浅动脉起始部位以下至少1cm处；为避免累及膝下动脉，支架的远端需置于股骨上髁水平以上位置。 | 股腘动脉 | 药物涂层 非覆膜 短支架 (长度≤100mm) | b02a5f77-968e-11ef-94b0-b4055d63f15c | b02a5f77-968e-11ef-94b0-b4055d63f15c | 药物洗脱外周血管支架 | C02061000114026030890000082 | C02061300100003030890000098 | 02-血管介入治疗类材料 | 06-外周血管介入治疗材料 | 10-股腘动脉支架 | 股腘动脉支架（药物洗脱） | 14-合金 | 026-药物洗脱/自膨 | 9.0*40mm | ZIV6-35-80-9.0-40-PTX |  | 国械注进20203130151 | 集采范围内-未中选 | 新增（2025-06-23)、产品名称变更、国家医保耗材27位编码变更
21d22b44-91ea-11eb-8996-40f2e9990f5b | 库克（中国）医疗贸易有限公司 | 913100006678379763 | 54bb3019-7a6e-11f0-88e5-34735a9d8166 | a2f7f0f0982211ecb3f890e2ba8d9d30 | 外周血管支架类 | 下肢动脉支架 | 药物洗脱外周血管支架 | 6bda63d9-8235-11eb-ace3-fa163e311f19 | 药物洗脱外周血管支架 Zilver PTX Drug Eluting Peripheral Stent | 库克爱尔兰有限公司 Cook Ireland Limited |  | 国械注进20203130151 |  | 该产品由预装支架和输送系统组成，含有注射器配件（(仅适用于ZIV6-35-\-PTX型号)。支架由镍钛合金经激光雕刻工艺制成，表面涂覆紫杉醇药物涂层，药物剂量密度3μg/mm²，支架每个末端具有4个不透射线黄金标记。产品环氧乙烷灭菌，一次性使用。货架有效期两年。 | 该产品适用于治疗参照血管直径为4-9mm的膝上股腘动脉的症状性病变。为避免累及股总动脉，支架的近端应置于股浅动脉起始部位以下至少1cm处；为避免累及膝下动脉，支架的远端需置于股骨上髁水平以上位置。 | 股腘动脉 | 药物涂层 非覆膜 短支架 (长度≤100mm) | b02abbd2-968e-11ef-94b0-b4055d63f15c | b02abbd2-968e-11ef-94b0-b4055d63f15c | 药物洗脱外周血管支架 | C02061000114026030890000083 | C02061300100003030890000099 | 02-血管介入治疗类材料 | 06-外周血管介入治疗材料 | 10-股腘动脉支架 | 股腘动脉支架（药物洗脱） | 14-合金 | 026-药物洗脱/自膨 | 8.0*40mm | ZIV6-35-125-8.0-40-PTX |  | 国械注进20203130151 | 集采范围内-未中选 | 新增（2025-06-23)、产品名称变更、国家医保耗材27位编码变更
21d22b44-91ea-11eb-8996-40f2e9990f5b | 库克（中国）医疗贸易有限公司 | 913100006678379763 | 54bb30e2-7a6e-11f0-88e5-34735a9d8166 | a2f7f0f0982211ecb3f890e2ba8d9d30 | 外周血管支架类 | 下肢动脉支架 | 药物洗脱外周血管支架 | 6bda63d9-8235-11eb-ace3-fa163e311f19 | 药物洗脱外周血管支架 Zilver PTX Drug Eluting Peripheral Stent | 库克爱尔兰有限公司 Cook Ireland Limited |  | 国械注进20203130151 |  | 该产品由预装支架和输送系统组成，含有注射器配件（(仅适用于ZIV6-35-\-PTX型号)。支架由镍钛合金经激光雕刻工艺制成，表面涂覆紫杉醇药物涂层，药物剂量密度3μg/mm²，支架每个末端具有4个不透射线黄金标记。产品环氧乙烷灭菌，一次性使用。货架有效期两年。 | 该产品适用于治疗参照血管直径为4-9mm的膝上股腘动脉的症状性病变。为避免累及股总动脉，支架的近端应置于股浅动脉起始部位以下至少1cm处；为避免累及膝下动脉，支架的远端需置于股骨上髁水平以上位置。 | 股腘动脉 | 药物涂层 非覆膜 长支架(长度>100mm) | b02b198d-968e-11ef-94b0-b4055d63f15c | b02b198d-968e-11ef-94b0-b4055d63f15c | 药物洗脱外周血管支架 | C02061000114026030890000084 | C02061300100003030890000100 | 02-血管介入治疗类材料 | 06-外周血管介入治疗材料 | 10-股腘动脉支架 | 股腘动脉支架（药物洗脱） | 14-合金 | 026-药物洗脱/自膨 | 10.0*120mm | ZIV6-35-125-10.0-120-PTX |  | 国械注进20203130151 | 集采范围内-未中选 | 新增（2025-06-23)、产品名称变更、国家医保耗材27位编码变更
21d22b44-91ea-11eb-8996-40f2e9990f5b | 库克（中国）医疗贸易有限公司 | 913100006678379763 | 54bb31a5-7a6e-11f0-88e5-34735a9d8166 | a2f7f0f0982211ecb3f890e2ba8d9d30 | 外周血管支架类 | 下肢动脉支架 | 药物洗脱外周血管支架 | 6bda63d9-8235-11eb-ace3-fa163e311f19 | 药物洗脱外周血管支架 Zilver PTX Drug Eluting Peripheral Stent | 库克爱尔兰有限公司 Cook Ireland Limited |  | 国械注进20203130151 |  | 该产品由预装支架和输送系统组成，含有注射器配件（(仅适用于ZIV6-35-\-PTX型号)。支架由镍钛合金经激光雕刻工艺制成，表面涂覆紫杉醇药物涂层，药物剂量密度3μg/mm²，支架每个末端具有4个不透射线黄金标记。产品环氧乙烷灭菌，一次性使用。货架有效期两年。 | 该产品适用于治疗参照血管直径为4-9mm的膝上股腘动脉的症状性病变。为避免累及股总动脉，支架的近端应置于股浅动脉起始部位以下至少1cm处；为避免累及膝下动脉，支架的远端需置于股骨上髁水平以上位置。 | 股腘动脉 | 药物涂层 非覆膜 短支架 (长度≤100mm) | b02bed0b-968e-11ef-94b0-b4055d63f15c | b02bed0b-968e-11ef-94b0-b4055d63f15c | 药物洗脱外周血管支架 | C02061000114026030890000085 | C02061300100003030890000101 | 02-血管介入治疗类材料 | 06-外周血管介入治疗材料 | 10-股腘动脉支架 | 股腘动脉支架（药物洗脱） | 14-合金 | 026-药物洗脱/自膨 | 7.0*60mm | ZIV6-35-125-7.0-60-PTX |  | 国械注进20203130151 | 集采范围内-未中选 | 新增（2025-06-23)、产品名称变更、国家医保耗材27位编码变更
21d22b44-91ea-11eb-8996-40f2e9990f5b | 库克（中国）医疗贸易有限公司 | 913100006678379763 | 54bb3264-7a6e-11f0-88e5-34735a9d8166 | a2f7f0f0982211ecb3f890e2ba8d9d30 | 外周血管支架类 | 下肢动脉支架 | 药物洗脱外周血管支架 | 6bda63d9-8235-11eb-ace3-fa163e311f19 | 药物洗脱外周血管支架 Zilver PTX Drug Eluting Peripheral Stent | 库克爱尔兰有限公司 Cook Ireland Limited |  | 国械注进20203130151 |  | 该产品由预装支架和输送系统组成，含有注射器配件（(仅适用于ZIV6-35-\-PTX型号)。支架由镍钛合金经激光雕刻工艺制成，表面涂覆紫杉醇药物涂层，药物剂量密度3μg/mm²，支架每个末端具有4个不透射线黄金标记。产品环氧乙烷灭菌，一次性使用。货架有效期两年。 | 该产品适用于治疗参照血管直径为4-9mm的膝上股腘动脉的症状性病变。为避免累及股总动脉，支架的近端应置于股浅动脉起始部位以下至少1cm处；为避免累及膝下动脉，支架的远端需置于股骨上髁水平以上位置。 | 股腘动脉 | 药物涂层 非覆膜 短支架 (长度≤100mm) | b02c672a-968e-11ef-94b0-b4055d63f15c | b02c672a-968e-11ef-94b0-b4055d63f15c | 药物洗脱外周血管支架 | C02061000114026030890000086 | C02061300100003030890000102 | 02-血管介入治疗类材料 | 06-外周血管介入治疗材料 | 10-股腘动脉支架 | 股腘动脉支架（药物洗脱） | 14-合金 | 026-药物洗脱/自膨 | 6.0*60mm | ZIV6-35-80-6.0-60-PTX |  | 国械注进20203130151 | 集采范围内-未中选 | 新增（2025-06-23)、产品名称变更、国家医保耗材27位编码变更
21d22b44-91ea-11eb-8996-40f2e9990f5b | 库克（中国）医疗贸易有限公司 | 913100006678379763 | 54bb331d-7a6e-11f0-88e5-34735a9d8166 | a2f7f0f0982211ecb3f890e2ba8d9d30 | 外周血管支架类 | 下肢动脉支架 | 药物洗脱外周血管支架 | 6bda63d9-8235-11eb-ace3-fa163e311f19 | 药物洗脱外周血管支架 Zilver PTX Drug Eluting Peripheral Stent | 库克爱尔兰有限公司 Cook Ireland Limited |  | 国械注进20203130151 |  | 该产品由预装支架和输送系统组成，含有注射器配件（(仅适用于ZIV6-35-\-PTX型号)。支架由镍钛合金经激光雕刻工艺制成，表面涂覆紫杉醇药物涂层，药物剂量密度3μg/mm²，支架每个末端具有4个不透射线黄金标记。产品环氧乙烷灭菌，一次性使用。货架有效期两年。 | 该产品适用于治疗参照血管直径为4-9mm的膝上股腘动脉的症状性病变。为避免累及股总动脉，支架的近端应置于股浅动脉起始部位以下至少1cm处；为避免累及膝下动脉，支架的远端需置于股骨上髁水平以上位置。 | 股腘动脉 | 药物涂层 非覆膜 短支架 (长度≤100mm) | b02cbe45-968e-11ef-94b0-b4055d63f15c | b02cbe45-968e-11ef-94b0-b4055d63f15c | 药物洗脱外周血管支架 | C02061000114026030890000087 | C02061300100003030890000103 | 02-血管介入治疗类材料 | 06-外周血管介入治疗材料 | 10-股腘动脉支架 | 股腘动脉支架（药物洗脱） | 14-合金 | 026-药物洗脱/自膨 | 8.0*60mm | ZISV6-35-125-8.0-60-PTX |  | 国械注进20203130151 | 集采范围内-未中选 | 新增（2025-06-23)、产品名称变更、国家医保耗材27位编码变更
21d22b44-91ea-11eb-8996-40f2e9990f5b | 库克（中国）医疗贸易有限公司 | 913100006678379763 | 54bb33d7-7a6e-11f0-88e5-34735a9d8166 | a2f7f0f0982211ecb3f890e2ba8d9d30 | 外周血管支架类 | 下肢动脉支架 | 药物洗脱外周血管支架 | 6bda63d9-8235-11eb-ace3-fa163e311f19 | 药物洗脱外周血管支架 Zilver PTX Drug Eluting Peripheral Stent | 库克爱尔兰有限公司 Cook Ireland Limited |  | 国械注进20203130151 |  | 该产品由预装支架和输送系统组成，含有注射器配件（(仅适用于ZIV6-35-\-PTX型号)。支架由镍钛合金经激光雕刻工艺制成，表面涂覆紫杉醇药物涂层，药物剂量密度3μg/mm²，支架每个末端具有4个不透射线黄金标记。产品环氧乙烷灭菌，一次性使用。货架有效期两年。 | 该产品适用于治疗参照血管直径为4-9mm的膝上股腘动脉的症状性病变。为避免累及股总动脉，支架的近端应置于股浅动脉起始部位以下至少1cm处；为避免累及膝下动脉，支架的远端需置于股骨上髁水平以上位置。 | 股腘动脉 | 药物涂层 非覆膜 短支架 (长度≤100mm) | b02ccf26-968e-11ef-94b0-b4055d63f15c | b02ccf26-968e-11ef-94b0-b4055d63f15c | 药物洗脱外周血管支架 | C02061000114026030890000088 | C02061300100003030890000104 | 02-血管介入治疗类材料 | 06-外周血管介入治疗材料 | 10-股腘动脉支架 | 股腘动脉支架（药物洗脱） | 14-合金 | 026-药物洗脱/自膨 | 5.0*60mm | ZIV6-35-125-5.0-60-PTX |  | 国械注进20203130151 | 集采范围内-未中选 | 新增（2025-06-23)、产品名称变更、国家医保耗材27位编码变更
21d22b44-91ea-11eb-8996-40f2e9990f5b | 库克（中国）医疗贸易有限公司 | 913100006678379763 | 54bb3491-7a6e-11f0-88e5-34735a9d8166 | a2f7f0f0982211ecb3f890e2ba8d9d30 | 外周血管支架类 | 下肢动脉支架 | 药物洗脱外周血管支架 | 6bda63d9-8235-11eb-ace3-fa163e311f19 | 药物洗脱外周血管支架 Zilver PTX Drug Eluting Peripheral Stent | 库克爱尔兰有限公司 Cook Ireland Limited |  | 国械注进20203130151 |  | 该产品由预装支架和输送系统组成，含有注射器配件（(仅适用于ZIV6-35-\-PTX型号)。支架由镍钛合金经激光雕刻工艺制成，表面涂覆紫杉醇药物涂层，药物剂量密度3μg/mm²，支架每个末端具有4个不透射线黄金标记。产品环氧乙烷灭菌，一次性使用。货架有效期两年。 | 该产品适用于治疗参照血管直径为4-9mm的膝上股腘动脉的症状性病变。为避免累及股总动脉，支架的近端应置于股浅动脉起始部位以下至少1cm处；为避免累及膝下动脉，支架的远端需置于股骨上髁水平以上位置。 | 股腘动脉 | 药物涂层 非覆膜 短支架 (长度≤100mm) | b02d2f9e-968e-11ef-94b0-b4055d63f15c | b02d2f9e-968e-11ef-94b0-b4055d63f15c | 药物洗脱外周血管支架 | C02061000114026030890000089 | C02061300100003030890000105 | 02-血管介入治疗类材料 | 06-外周血管介入治疗材料 | 10-股腘动脉支架 | 股腘动脉支架（药物洗脱） | 14-合金 | 026-药物洗脱/自膨 | 9.0*20mm | ZIV6-35-125-9.0-20-PTX |  | 国械注进20203130151 | 集采范围内-未中选 | 新增（2025-06-23)、产品名称变更、国家医保耗材27位编码变更
21d22b44-91ea-11eb-8996-40f2e9990f5b | 库克（中国）医疗贸易有限公司 | 913100006678379763 | 54bb354b-7a6e-11f0-88e5-34735a9d8166 | a2f7f0f0982211ecb3f890e2ba8d9d30 | 外周血管支架类 | 下肢动脉支架 | 药物洗脱外周血管支架 | 6bda63d9-8235-11eb-ace3-fa163e311f19 | 药物洗脱外周血管支架 Zilver PTX Drug Eluting Peripheral Stent | 库克爱尔兰有限公司 Cook Ireland Limited |  | 国械注进20203130151 |  | 该产品由预装支架和输送系统组成，含有注射器配件（(仅适用于ZIV6-35-\-PTX型号)。支架由镍钛合金经激光雕刻工艺制成，表面涂覆紫杉醇药物涂层，药物剂量密度3μg/mm²，支架每个末端具有4个不透射线黄金标记。产品环氧乙烷灭菌，一次性使用。货架有效期两年。 | 该产品适用于治疗参照血管直径为4-9mm的膝上股腘动脉的症状性病变。为避免累及股总动脉，支架的近端应置于股浅动脉起始部位以下至少1cm处；为避免累及膝下动脉，支架的远端需置于股骨上髁水平以上位置。 | 股腘动脉 | 药物涂层 非覆膜 短支架 (长度≤100mm) | b02d41b7-968e-11ef-94b0-b4055d63f15c | b02d41b7-968e-11ef-94b0-b4055d63f15c | 药物洗脱外周血管支架 | C02061000114026030890000090 | C02061300100003030890000106 | 02-血管介入治疗类材料 | 06-外周血管介入治疗材料 | 10-股腘动脉支架 | 股腘动脉支架（药物洗脱） | 14-合金 | 026-药物洗脱/自膨 | 10.0*60mm | ZIV6-35-80-10.0-60-PTX |  | 国械注进20203130151 | 集采范围内-未中选 | 新增（2025-06-23)、产品名称变更、国家医保耗材27位编码变更
21d22b44-91ea-11eb-8996-40f2e9990f5b | 库克（中国）医疗贸易有限公司 | 913100006678379763 | 54bb3604-7a6e-11f0-88e5-34735a9d8166 | a2f7f0f0982211ecb3f890e2ba8d9d30 | 外周血管支架类 | 下肢动脉支架 | 药物洗脱外周血管支架 | 6bda63d9-8235-11eb-ace3-fa163e311f19 | 药物洗脱外周血管支架 Zilver PTX Drug Eluting Peripheral Stent | 库克爱尔兰有限公司 Cook Ireland Limited |  | 国械注进20203130151 |  | 该产品由预装支架和输送系统组成，含有注射器配件（(仅适用于ZIV6-35-\-PTX型号)。支架由镍钛合金经激光雕刻工艺制成，表面涂覆紫杉醇药物涂层，药物剂量密度3μg/mm²，支架每个末端具有4个不透射线黄金标记。产品环氧乙烷灭菌，一次性使用。货架有效期两年。 | 该产品适用于治疗参照血管直径为4-9mm的膝上股腘动脉的症状性病变。为避免累及股总动脉，支架的近端应置于股浅动脉起始部位以下至少1cm处；为避免累及膝下动脉，支架的远端需置于股骨上髁水平以上位置。 | 股腘动脉 | 药物涂层 非覆膜 短支架 (长度≤100mm) | b02d53f3-968e-11ef-94b0-b4055d63f15c | b02d53f3-968e-11ef-94b0-b4055d63f15c | 药物洗脱外周血管支架 | C02061000114026030890000091 | C02061300100003030890000107 | 02-血管介入治疗类材料 | 06-外周血管介入治疗材料 | 10-股腘动脉支架 | 股腘动脉支架（药物洗脱） | 14-合金 | 026-药物洗脱/自膨 | 10.0*30mm | ZIV6-35-125-10.0-30-PTX |  | 国械注进20203130151 | 集采范围内-未中选 | 新增（2025-06-23)、产品名称变更、国家医保耗材27位编码变更
21d22b44-91ea-11eb-8996-40f2e9990f5b | 库克（中国）医疗贸易有限公司 | 913100006678379763 | 54bb36cd-7a6e-11f0-88e5-34735a9d8166 | a2f7f0f0982211ecb3f890e2ba8d9d30 | 外周血管支架类 | 下肢动脉支架 | 药物洗脱外周血管支架 | 6bda63d9-8235-11eb-ace3-fa163e311f19 | 药物洗脱外周血管支架 Zilver PTX Drug Eluting Peripheral Stent | 库克爱尔兰有限公司 Cook Ireland Limited |  | 国械注进20203130151 |  | 该产品由预装支架和输送系统组成，含有注射器配件（(仅适用于ZIV6-35-\-PTX型号)。支架由镍钛合金经激光雕刻工艺制成，表面涂覆紫杉醇药物涂层，药物剂量密度3μg/mm²，支架每个末端具有4个不透射线黄金标记。产品环氧乙烷灭菌，一次性使用。货架有效期两年。 | 该产品适用于治疗参照血管直径为4-9mm的膝上股腘动脉的症状性病变。为避免累及股总动脉，支架的近端应置于股浅动脉起始部位以下至少1cm处；为避免累及膝下动脉，支架的远端需置于股骨上髁水平以上位置。 | 股腘动脉 | 药物涂层 非覆膜 短支架 (长度≤100mm) | b02d73ac-968e-11ef-94b0-b4055d63f15c | b02d73ac-968e-11ef-94b0-b4055d63f15c | 药物洗脱外周血管支架 | C02061000114026030890000092 | C02061300100003030890000108 | 02-血管介入治疗类材料 | 06-外周血管介入治疗材料 | 10-股腘动脉支架 | 股腘动脉支架（药物洗脱） | 14-合金 | 026-药物洗脱/自膨 | 5.0*100mm | ZIV6-35-125-5.0-100-PTX |  | 国械注进20203130151 | 集采范围内-未中选 | 新增（2025-06-23)、产品名称变更、国家医保耗材27位编码变更
21d22b44-91ea-11eb-8996-40f2e9990f5b | 库克（中国）医疗贸易有限公司 | 913100006678379763 | 54bb3a1a-7a6e-11f0-88e5-34735a9d8166 | a2f7f0f0982211ecb3f890e2ba8d9d30 | 外周血管支架类 | 下肢动脉支架 | 药物洗脱外周血管支架 | 6bda63d9-8235-11eb-ace3-fa163e311f19 | 药物洗脱外周血管支架 Zilver PTX Drug Eluting Peripheral Stent | 库克爱尔兰有限公司 Cook Ireland Limited |  | 国械注进20203130151 |  | 该产品由预装支架和输送系统组成，含有注射器配件（(仅适用于ZIV6-35-\-PTX型号)。支架由镍钛合金经激光雕刻工艺制成，表面涂覆紫杉醇药物涂层，药物剂量密度3μg/mm²，支架每个末端具有4个不透射线黄金标记。产品环氧乙烷灭菌，一次性使用。货架有效期两年。 | 该产品适用于治疗参照血管直径为4-9mm的膝上股腘动脉的症状性病变。为避免累及股总动脉，支架的近端应置于股浅动脉起始部位以下至少1cm处；为避免累及膝下动脉，支架的远端需置于股骨上髁水平以上位置。 | 股腘动脉 | 药物涂层 非覆膜 长支架(长度>100mm) | b02d96eb-968e-11ef-94b0-b4055d63f15c | b02d96eb-968e-11ef-94b0-b4055d63f15c | 药物洗脱外周血管支架 | C02061000114026030890000093 | C02061300100003030890000109 | 02-血管介入治疗类材料 | 06-外周血管介入治疗材料 | 10-股腘动脉支架 | 股腘动脉支架（药物洗脱） | 14-合金 | 026-药物洗脱/自膨 | 8.0*120mm | ZIV6-35-125-8.0-120-PTX |  | 国械注进20203130151 | 集采范围内-未中选 | 新增（2025-06-23)、产品名称变更、国家医保耗材27位编码变更
21d22b44-91ea-11eb-8996-40f2e9990f5b | 库克（中国）医疗贸易有限公司 | 913100006678379763 | 54bb3ad9-7a6e-11f0-88e5-34735a9d8166 | a2f7f0f0982211ecb3f890e2ba8d9d30 | 外周血管支架类 | 下肢动脉支架 | 药物洗脱外周血管支架 | 6bda63d9-8235-11eb-ace3-fa163e311f19 | 药物洗脱外周血管支架 Zilver PTX Drug Eluting Peripheral Stent | 库克爱尔兰有限公司 Cook Ireland Limited |  | 国械注进20203130151 |  | 该产品由预装支架和输送系统组成，含有注射器配件（(仅适用于ZIV6-35-\-PTX型号)。支架由镍钛合金经激光雕刻工艺制成，表面涂覆紫杉醇药物涂层，药物剂量密度3μg/mm²，支架每个末端具有4个不透射线黄金标记。产品环氧乙烷灭菌，一次性使用。货架有效期两年。 | 该产品适用于治疗参照血管直径为4-9mm的膝上股腘动脉的症状性病变。为避免累及股总动脉，支架的近端应置于股浅动脉起始部位以下至少1cm处；为避免累及膝下动脉，支架的远端需置于股骨上髁水平以上位置。 | 股腘动脉 | 药物涂层 非覆膜 长支架(长度>100mm) | b02db80d-968e-11ef-94b0-b4055d63f15c | b02db80d-968e-11ef-94b0-b4055d63f15c | 药物洗脱外周血管支架 | C02061000114026030890000094 | C02061300100003030890000110 | 02-血管介入治疗类材料 | 06-外周血管介入治疗材料 | 10-股腘动脉支架 | 股腘动脉支架（药物洗脱） | 14-合金 | 026-药物洗脱/自膨 | 7.0*120mm | ZIV6-35-80-7.0-120-PTX |  | 国械注进20203130151 | 集采范围内-未中选 | 新增（2025-06-23)、产品名称变更、国家医保耗材27位编码变更
21d22b44-91ea-11eb-8996-40f2e9990f5b | 库克（中国）医疗贸易有限公司 | 913100006678379763 | 54bb3b98-7a6e-11f0-88e5-34735a9d8166 | a2f7f0f0982211ecb3f890e2ba8d9d30 | 外周血管支架类 | 下肢动脉支架 | 药物洗脱外周血管支架 | 6bda63d9-8235-11eb-ace3-fa163e311f19 | 药物洗脱外周血管支架 Zilver PTX Drug Eluting Peripheral Stent | 库克爱尔兰有限公司 Cook Ireland Limited |  | 国械注进20203130151 |  | 该产品由预装支架和输送系统组成，含有注射器配件（(仅适用于ZIV6-35-\-PTX型号)。支架由镍钛合金经激光雕刻工艺制成，表面涂覆紫杉醇药物涂层，药物剂量密度3μg/mm²，支架每个末端具有4个不透射线黄金标记。产品环氧乙烷灭菌，一次性使用。货架有效期两年。 | 该产品适用于治疗参照血管直径为4-9mm的膝上股腘动脉的症状性病变。为避免累及股总动脉，支架的近端应置于股浅动脉起始部位以下至少1cm处；为避免累及膝下动脉，支架的远端需置于股骨上髁水平以上位置。 | 股腘动脉 | 药物涂层 非覆膜 短支架 (长度≤100mm) | b02dd03e-968e-11ef-94b0-b4055d63f15c | b02dd03e-968e-11ef-94b0-b4055d63f15c | 药物洗脱外周血管支架 | C02061000114026030890000095 | C02061300100003030890000111 | 02-血管介入治疗类材料 | 06-外周血管介入治疗材料 | 10-股腘动脉支架 | 股腘动脉支架（药物洗脱） | 14-合金 | 026-药物洗脱/自膨 | 5.0*20mm | ZIV6-35-125-5.0-20-PTX |  | 国械注进20203130151 | 集采范围内-未中选 | 新增（2025-06-23)、产品名称变更、国家医保耗材27位编码变更
21d22b44-91ea-11eb-8996-40f2e9990f5b | 库克（中国）医疗贸易有限公司 | 913100006678379763 | 54bb3c56-7a6e-11f0-88e5-34735a9d8166 | a2f7f0f0982211ecb3f890e2ba8d9d30 | 外周血管支架类 | 下肢动脉支架 | 药物洗脱外周血管支架 | 6bda63d9-8235-11eb-ace3-fa163e311f19 | 药物洗脱外周血管支架 Zilver PTX Drug Eluting Peripheral Stent | 库克爱尔兰有限公司 Cook Ireland Limited |  | 国械注进20203130151 |  | 该产品由预装支架和输送系统组成，含有注射器配件（(仅适用于ZIV6-35-\-PTX型号)。支架由镍钛合金经激光雕刻工艺制成，表面涂覆紫杉醇药物涂层，药物剂量密度3μg/mm²，支架每个末端具有4个不透射线黄金标记。产品环氧乙烷灭菌，一次性使用。货架有效期两年。 | 该产品适用于治疗参照血管直径为4-9mm的膝上股腘动脉的症状性病变。为避免累及股总动脉，支架的近端应置于股浅动脉起始部位以下至少1cm处；为避免累及膝下动脉，支架的远端需置于股骨上髁水平以上位置。 | 股腘动脉 | 药物涂层 非覆膜 短支架 (长度≤100mm) | b02de977-968e-11ef-94b0-b4055d63f15c | b02de977-968e-11ef-94b0-b4055d63f15c | 药物洗脱外周血管支架 | C02061000114026030890000096 | C02061300100003030890000112 | 02-血管介入治疗类材料 | 06-外周血管介入治疗材料 | 10-股腘动脉支架 | 股腘动脉支架（药物洗脱） | 14-合金 | 026-药物洗脱/自膨 | 8.0*80mm | ZIV6-35-125-8.0-80-PTX |  | 国械注进20203130151 | 集采范围内-未中选 | 新增（2025-06-23)、产品名称变更、国家医保耗材27位编码变更
21d22b44-91ea-11eb-8996-40f2e9990f5b | 库克（中国）医疗贸易有限公司 | 913100006678379763 | 54bb3d23-7a6e-11f0-88e5-34735a9d8166 | a2f7f0f0982211ecb3f890e2ba8d9d30 | 外周血管支架类 | 下肢动脉支架 | 药物洗脱外周血管支架 | 6bda63d9-8235-11eb-ace3-fa163e311f19 | 药物洗脱外周血管支架 Zilver PTX Drug Eluting Peripheral Stent | 库克爱尔兰有限公司 Cook Ireland Limited |  | 国械注进20203130151 |  | 该产品由预装支架和输送系统组成，含有注射器配件（(仅适用于ZIV6-35-\-PTX型号)。支架由镍钛合金经激光雕刻工艺制成，表面涂覆紫杉醇药物涂层，药物剂量密度3μg/mm²，支架每个末端具有4个不透射线黄金标记。产品环氧乙烷灭菌，一次性使用。货架有效期两年。 | 该产品适用于治疗参照血管直径为4-9mm的膝上股腘动脉的症状性病变。为避免累及股总动脉，支架的近端应置于股浅动脉起始部位以下至少1cm处；为避免累及膝下动脉，支架的远端需置于股骨上髁水平以上位置。 | 股腘动脉 | 药物涂层 非覆膜 短支架 (长度≤100mm) | b02e5047-968e-11ef-94b0-b4055d63f15c | b02e5047-968e-11ef-94b0-b4055d63f15c | 药物洗脱外周血管支架 | C02061000114026030890000097 | C02061300100003030890000113 | 02-血管介入治疗类材料 | 06-外周血管介入治疗材料 | 10-股腘动脉支架 | 股腘动脉支架（药物洗脱） | 14-合金 | 026-药物洗脱/自膨 | 8.0*30mm | ZIV6-35-125-8.0-30-PTX |  | 国械注进20203130151 | 集采范围内-未中选 | 新增（2025-06-23)、产品名称变更、国家医保耗材27位编码变更
21d22b44-91ea-11eb-8996-40f2e9990f5b | 库克（中国）医疗贸易有限公司 | 913100006678379763 | 54bb3e09-7a6e-11f0-88e5-34735a9d8166 | a2f7f0f0982211ecb3f890e2ba8d9d30 | 外周血管支架类 | 下肢动脉支架 | 药物洗脱外周血管支架 | 6bda63d9-8235-11eb-ace3-fa163e311f19 | 药物洗脱外周血管支架 Zilver PTX Drug Eluting Peripheral Stent | 库克爱尔兰有限公司 Cook Ireland Limited |  | 国械注进20203130151 |  | 该产品由预装支架和输送系统组成，含有注射器配件（(仅适用于ZIV6-35-\-PTX型号)。支架由镍钛合金经激光雕刻工艺制成，表面涂覆紫杉醇药物涂层，药物剂量密度3μg/mm²，支架每个末端具有4个不透射线黄金标记。产品环氧乙烷灭菌，一次性使用。货架有效期两年。 | 该产品适用于治疗参照血管直径为4-9mm的膝上股腘动脉的症状性病变。为避免累及股总动脉，支架的近端应置于股浅动脉起始部位以下至少1cm处；为避免累及膝下动脉，支架的远端需置于股骨上髁水平以上位置。 | 股腘动脉 | 药物涂层 非覆膜 短支架 (长度≤100mm) | b02e5744-968e-11ef-94b0-b4055d63f15c | b02e5744-968e-11ef-94b0-b4055d63f15c | 药物洗脱外周血管支架 | C02061000114026030890000098 | C02061300100003030890000114 | 02-血管介入治疗类材料 | 06-外周血管介入治疗材料 | 10-股腘动脉支架 | 股腘动脉支架（药物洗脱） | 14-合金 | 026-药物洗脱/自膨 | 8.0*40mm | ZISV6-35-125-8.0-40-PTX |  | 国械注进20203130151 | 集采范围内-未中选 | 新增（2025-06-23)、产品名称变更、国家医保耗材27位编码变更
21d22b44-91ea-11eb-8996-40f2e9990f5b | 库克（中国）医疗贸易有限公司 | 913100006678379763 | 54bb3ecd-7a6e-11f0-88e5-34735a9d8166 | a2f7f0f0982211ecb3f890e2ba8d9d30 | 外周血管支架类 | 下肢动脉支架 | 药物洗脱外周血管支架 | 6bda63d9-8235-11eb-ace3-fa163e311f19 | 药物洗脱外周血管支架 Zilver PTX Drug Eluting Peripheral Stent | 库克爱尔兰有限公司 Cook Ireland Limited |  | 国械注进20203130151 |  | 该产品由预装支架和输送系统组成，含有注射器配件（(仅适用于ZIV6-35-\-PTX型号)。支架由镍钛合金经激光雕刻工艺制成，表面涂覆紫杉醇药物涂层，药物剂量密度3μg/mm²，支架每个末端具有4个不透射线黄金标记。产品环氧乙烷灭菌，一次性使用。货架有效期两年。 | 该产品适用于治疗参照血管直径为4-9mm的膝上股腘动脉的症状性病变。为避免累及股总动脉，支架的近端应置于股浅动脉起始部位以下至少1cm处；为避免累及膝下动脉，支架的远端需置于股骨上髁水平以上位置。 | 股腘动脉 | 药物涂层 非覆膜 短支架 (长度≤100mm) | b02e5e8e-968e-11ef-94b0-b4055d63f15c | b02e5e8e-968e-11ef-94b0-b4055d63f15c | 药物洗脱外周血管支架 | C02061000114026030890000099 | C02061300100003030890000115 | 02-血管介入治疗类材料 | 06-外周血管介入治疗材料 | 10-股腘动脉支架 | 股腘动脉支架（药物洗脱） | 14-合金 | 026-药物洗脱/自膨 | 10.0*100mm | ZIV6-35-125-10.0-100-PTX |  | 国械注进20203130151 | 集采范围内-未中选 | 新增（2025-06-23)、产品名称变更、国家医保耗材27位编码变更
21d22b44-91ea-11eb-8996-40f2e9990f5b | 库克（中国）医疗贸易有限公司 | 913100006678379763 | 54bb3f8b-7a6e-11f0-88e5-34735a9d8166 | a2f7f0f0982211ecb3f890e2ba8d9d30 | 外周血管支架类 | 下肢动脉支架 | 药物洗脱外周血管支架 | 6bda63d9-8235-11eb-ace3-fa163e311f19 | 药物洗脱外周血管支架 Zilver PTX Drug Eluting Peripheral Stent | 库克爱尔兰有限公司 Cook Ireland Limited |  | 国械注进20203130151 |  | 该产品由预装支架和输送系统组成，含有注射器配件（(仅适用于ZIV6-35-\-PTX型号)。支架由镍钛合金经激光雕刻工艺制成，表面涂覆紫杉醇药物涂层，药物剂量密度3μg/mm²，支架每个末端具有4个不透射线黄金标记。产品环氧乙烷灭菌，一次性使用。货架有效期两年。 | 该产品适用于治疗参照血管直径为4-9mm的膝上股腘动脉的症状性病变。为避免累及股总动脉，支架的近端应置于股浅动脉起始部位以下至少1cm处；为避免累及膝下动脉，支架的远端需置于股骨上髁水平以上位置。 | 股腘动脉 | 药物涂层 非覆膜 短支架 (长度≤100mm) | b02e6635-968e-11ef-94b0-b4055d63f15c | b02e6635-968e-11ef-94b0-b4055d63f15c | 药物洗脱外周血管支架 | C02061000114026030890000100 | C02061300100003030890000116 | 02-血管介入治疗类材料 | 06-外周血管介入治疗材料 | 10-股腘动脉支架 | 股腘动脉支架（药物洗脱） | 14-合金 | 026-药物洗脱/自膨 | 7.0*60mm | ZIV6-35-80-7.0-60-PTX |  | 国械注进20203130151 | 集采范围内-未中选 | 新增（2025-06-23)、产品名称变更、国家医保耗材27位编码变更
21d22b44-91ea-11eb-8996-40f2e9990f5b | 库克（中国）医疗贸易有限公司 | 913100006678379763 | 54bb4045-7a6e-11f0-88e5-34735a9d8166 | a2f7f0f0982211ecb3f890e2ba8d9d30 | 外周血管支架类 | 下肢动脉支架 | 药物洗脱外周血管支架 | 6bda63d9-8235-11eb-ace3-fa163e311f19 | 药物洗脱外周血管支架 Zilver PTX Drug Eluting Peripheral Stent | 库克爱尔兰有限公司 Cook Ireland Limited |  | 国械注进20203130151 |  | 该产品由预装支架和输送系统组成，含有注射器配件（(仅适用于ZIV6-35-\-PTX型号)。支架由镍钛合金经激光雕刻工艺制成，表面涂覆紫杉醇药物涂层，药物剂量密度3μg/mm²，支架每个末端具有4个不透射线黄金标记。产品环氧乙烷灭菌，一次性使用。货架有效期两年。 | 该产品适用于治疗参照血管直径为4-9mm的膝上股腘动脉的症状性病变。为避免累及股总动脉，支架的近端应置于股浅动脉起始部位以下至少1cm处；为避免累及膝下动脉，支架的远端需置于股骨上髁水平以上位置。 | 股腘动脉 | 药物涂层 非覆膜 短支架 (长度≤100mm) | b02e6ee3-968e-11ef-94b0-b4055d63f15c | b02e6ee3-968e-11ef-94b0-b4055d63f15c | 药物洗脱外周血管支架 | C02061000114026030890000101 | C02061300100003030890000117 | 02-血管介入治疗类材料 | 06-外周血管介入治疗材料 | 10-股腘动脉支架 | 股腘动脉支架（药物洗脱） | 14-合金 | 026-药物洗脱/自膨 | 8.0*100mm | ZIV6-35-80-8.0-100-PTX |  | 国械注进20203130151 | 集采范围内-未中选 | 新增（2025-06-23)、产品名称变更、国家医保耗材27位编码变更
21d22b44-91ea-11eb-8996-40f2e9990f5b | 库克（中国）医疗贸易有限公司 | 913100006678379763 | 54bb40ff-7a6e-11f0-88e5-34735a9d8166 | a2f7f0f0982211ecb3f890e2ba8d9d30 | 外周血管支架类 | 下肢动脉支架 | 药物洗脱外周血管支架 | 6bda63d9-8235-11eb-ace3-fa163e311f19 | 药物洗脱外周血管支架 Zilver PTX Drug Eluting Peripheral Stent | 库克爱尔兰有限公司 Cook Ireland Limited |  | 国械注进20203130151 |  | 该产品由预装支架和输送系统组成，含有注射器配件（(仅适用于ZIV6-35-\-PTX型号)。支架由镍钛合金经激光雕刻工艺制成，表面涂覆紫杉醇药物涂层，药物剂量密度3μg/mm²，支架每个末端具有4个不透射线黄金标记。产品环氧乙烷灭菌，一次性使用。货架有效期两年。 | 该产品适用于治疗参照血管直径为4-9mm的膝上股腘动脉的症状性病变。为避免累及股总动脉，支架的近端应置于股浅动脉起始部位以下至少1cm处；为避免累及膝下动脉，支架的远端需置于股骨上髁水平以上位置。 | 股腘动脉 | 药物涂层 非覆膜 短支架 (长度≤100mm) | b02e7827-968e-11ef-94b0-b4055d63f15c | b02e7827-968e-11ef-94b0-b4055d63f15c | 药物洗脱外周血管支架 | C02061000114026030890000102 | C02061300100003030890000118 | 02-血管介入治疗类材料 | 06-外周血管介入治疗材料 | 10-股腘动脉支架 | 股腘动脉支架（药物洗脱） | 14-合金 | 026-药物洗脱/自膨 | 8.0*100mm | ZIV6-35-125-8.0-100-PTX |  | 国械注进20203130151 | 集采范围内-未中选 | 新增（2025-06-23)、产品名称变更、国家医保耗材27位编码变更
21d22b44-91ea-11eb-8996-40f2e9990f5b | 库克（中国）医疗贸易有限公司 | 913100006678379763 | 54bb4460-7a6e-11f0-88e5-34735a9d8166 | a2f7f0f0982211ecb3f890e2ba8d9d30 | 外周血管支架类 | 下肢动脉支架 | 药物洗脱外周血管支架 | 6bda63d9-8235-11eb-ace3-fa163e311f19 | 药物洗脱外周血管支架 Zilver PTX Drug Eluting Peripheral Stent | 库克爱尔兰有限公司 Cook Ireland Limited |  | 国械注进20203130151 |  | 该产品由预装支架和输送系统组成，含有注射器配件（(仅适用于ZIV6-35-\-PTX型号)。支架由镍钛合金经激光雕刻工艺制成，表面涂覆紫杉醇药物涂层，药物剂量密度3μg/mm²，支架每个末端具有4个不透射线黄金标记。产品环氧乙烷灭菌，一次性使用。货架有效期两年。 | 该产品适用于治疗参照血管直径为4-9mm的膝上股腘动脉的症状性病变。为避免累及股总动脉，支架的近端应置于股浅动脉起始部位以下至少1cm处；为避免累及膝下动脉，支架的远端需置于股骨上髁水平以上位置。 | 股腘动脉 | 药物涂层 非覆膜 短支架 (长度≤100mm) | b02e8204-968e-11ef-94b0-b4055d63f15c | b02e8204-968e-11ef-94b0-b4055d63f15c | 药物洗脱外周血管支架 | C02061000114026030890000103 | C02061300100003030890000119 | 02-血管介入治疗类材料 | 06-外周血管介入治疗材料 | 10-股腘动脉支架 | 股腘动脉支架（药物洗脱） | 14-合金 | 026-药物洗脱/自膨 | 6.0*40mm | ZIV6-35-80-6.0-40-PTX |  | 国械注进20203130151 | 集采范围内-未中选 | 新增（2025-06-23)、产品名称变更、国家医保耗材27位编码变更
21d22b44-91ea-11eb-8996-40f2e9990f5b | 库克（中国）医疗贸易有限公司 | 913100006678379763 | 54bb451f-7a6e-11f0-88e5-34735a9d8166 | a2f7f0f0982211ecb3f890e2ba8d9d30 | 外周血管支架类 | 下肢动脉支架 | 药物洗脱外周血管支架 | 6bda63d9-8235-11eb-ace3-fa163e311f19 | 药物洗脱外周血管支架 Zilver PTX Drug Eluting Peripheral Stent | 库克爱尔兰有限公司 Cook Ireland Limited |  | 国械注进20203130151 |  | 该产品由预装支架和输送系统组成，含有注射器配件（(仅适用于ZIV6-35-\-PTX型号)。支架由镍钛合金经激光雕刻工艺制成，表面涂覆紫杉醇药物涂层，药物剂量密度3μg/mm²，支架每个末端具有4个不透射线黄金标记。产品环氧乙烷灭菌，一次性使用。货架有效期两年。 | 该产品适用于治疗参照血管直径为4-9mm的膝上股腘动脉的症状性病变。为避免累及股总动脉，支架的近端应置于股浅动脉起始部位以下至少1cm处；为避免累及膝下动脉，支架的远端需置于股骨上髁水平以上位置。 | 股腘动脉 | 药物涂层 非覆膜 短支架 (长度≤100mm) | b02ef8ca-968e-11ef-94b0-b4055d63f15c | b02ef8ca-968e-11ef-94b0-b4055d63f15c | 药物洗脱外周血管支架 | C02061000114026030890000104 | C02061300100003030890000120 | 02-血管介入治疗类材料 | 06-外周血管介入治疗材料 | 10-股腘动脉支架 | 股腘动脉支架（药物洗脱） | 14-合金 | 026-药物洗脱/自膨 | 9.0*100mm | ZIV6-35-80-9.0-100-PTX |  | 国械注进20203130151 | 集采范围内-未中选 | 新增（2025-06-23)、产品名称变更、国家医保耗材27位编码变更
21d22b44-91ea-11eb-8996-40f2e9990f5b | 库克（中国）医疗贸易有限公司 | 913100006678379763 | 54bb45dd-7a6e-11f0-88e5-34735a9d8166 | a2f7f0f0982211ecb3f890e2ba8d9d30 | 外周血管支架类 | 下肢动脉支架 | 药物洗脱外周血管支架 | 6bda63d9-8235-11eb-ace3-fa163e311f19 | 药物洗脱外周血管支架 Zilver PTX Drug Eluting Peripheral Stent | 库克爱尔兰有限公司 Cook Ireland Limited |  | 国械注进20203130151 |  | 该产品由预装支架和输送系统组成，含有注射器配件（(仅适用于ZIV6-35-\-PTX型号)。支架由镍钛合金经激光雕刻工艺制成，表面涂覆紫杉醇药物涂层，药物剂量密度3μg/mm²，支架每个末端具有4个不透射线黄金标记。产品环氧乙烷灭菌，一次性使用。货架有效期两年。 | 该产品适用于治疗参照血管直径为4-9mm的膝上股腘动脉的症状性病变。为避免累及股总动脉，支架的近端应置于股浅动脉起始部位以下至少1cm处；为避免累及膝下动脉，支架的远端需置于股骨上髁水平以上位置。 | 股腘动脉 | 药物涂层 非覆膜 短支架 (长度≤100mm) | b02f1f38-968e-11ef-94b0-b4055d63f15c | b02f1f38-968e-11ef-94b0-b4055d63f15c | 药物洗脱外周血管支架 | C02061000114026030890000105 | C02061300100003030890000121 | 02-血管介入治疗类材料 | 06-外周血管介入治疗材料 | 10-股腘动脉支架 | 股腘动脉支架（药物洗脱） | 14-合金 | 026-药物洗脱/自膨 | 10.0*30mm | ZIV6-35-80-10.0-30-PTX |  | 国械注进20203130151 | 集采范围内-未中选 | 新增（2025-06-23)、产品名称变更、国家医保耗材27位编码变更
21d22b44-91ea-11eb-8996-40f2e9990f5b | 库克（中国）医疗贸易有限公司 | 913100006678379763 | 54bb46a1-7a6e-11f0-88e5-34735a9d8166 | a2f7f0f0982211ecb3f890e2ba8d9d30 | 外周血管支架类 | 下肢动脉支架 | 药物洗脱外周血管支架 | 6bda63d9-8235-11eb-ace3-fa163e311f19 | 药物洗脱外周血管支架 Zilver PTX Drug Eluting Peripheral Stent | 库克爱尔兰有限公司 Cook Ireland Limited |  | 国械注进20203130151 |  | 该产品由预装支架和输送系统组成，含有注射器配件（(仅适用于ZIV6-35-\-PTX型号)。支架由镍钛合金经激光雕刻工艺制成，表面涂覆紫杉醇药物涂层，药物剂量密度3μg/mm²，支架每个末端具有4个不透射线黄金标记。产品环氧乙烷灭菌，一次性使用。货架有效期两年。 | 该产品适用于治疗参照血管直径为4-9mm的膝上股腘动脉的症状性病变。为避免累及股总动脉，支架的近端应置于股浅动脉起始部位以下至少1cm处；为避免累及膝下动脉，支架的远端需置于股骨上髁水平以上位置。 | 股腘动脉 | 药物涂层 非覆膜 短支架 (长度≤100mm) | b02facf1-968e-11ef-94b0-b4055d63f15c | b02facf1-968e-11ef-94b0-b4055d63f15c | 药物洗脱外周血管支架 | C02061000114026030890000106 | C02061300100003030890000122 | 02-血管介入治疗类材料 | 06-外周血管介入治疗材料 | 10-股腘动脉支架 | 股腘动脉支架（药物洗脱） | 14-合金 | 026-药物洗脱/自膨 | 7.0*20mm | ZIV6-35-80-7.0-20-PTX |  | 国械注进20203130151 | 集采范围内-未中选 | 新增（2025-06-23)、产品名称变更、国家医保耗材27位编码变更
21d22b44-91ea-11eb-8996-40f2e9990f5b | 库克（中国）医疗贸易有限公司 | 913100006678379763 | 54bb475a-7a6e-11f0-88e5-34735a9d8166 | a2f7f0f0982211ecb3f890e2ba8d9d30 | 外周血管支架类 | 下肢动脉支架 | 药物洗脱外周血管支架 | 6bda63d9-8235-11eb-ace3-fa163e311f19 | 药物洗脱外周血管支架 Zilver PTX Drug Eluting Peripheral Stent | 库克爱尔兰有限公司 Cook Ireland Limited |  | 国械注进20203130151 |  | 该产品由预装支架和输送系统组成，含有注射器配件（(仅适用于ZIV6-35-\-PTX型号)。支架由镍钛合金经激光雕刻工艺制成，表面涂覆紫杉醇药物涂层，药物剂量密度3μg/mm²，支架每个末端具有4个不透射线黄金标记。产品环氧乙烷灭菌，一次性使用。货架有效期两年。 | 该产品适用于治疗参照血管直径为4-9mm的膝上股腘动脉的症状性病变。为避免累及股总动脉，支架的近端应置于股浅动脉起始部位以下至少1cm处；为避免累及膝下动脉，支架的远端需置于股骨上髁水平以上位置。 | 股腘动脉 | 药物涂层 非覆膜 短支架 (长度≤100mm) | b02fc024-968e-11ef-94b0-b4055d63f15c | b02fc024-968e-11ef-94b0-b4055d63f15c | 药物洗脱外周血管支架 | C02061000114026030890000107 | C02061300100003030890000123 | 02-血管介入治疗类材料 | 06-外周血管介入治疗材料 | 10-股腘动脉支架 | 股腘动脉支架（药物洗脱） | 14-合金 | 026-药物洗脱/自膨 | 10.0*60mm | ZIV6-35-125-10.0-60-PTX |  | 国械注进20203130151 | 集采范围内-未中选 | 新增（2025-06-23)、产品名称变更、国家医保耗材27位编码变更
21d22b44-91ea-11eb-8996-40f2e9990f5b | 库克（中国）医疗贸易有限公司 | 913100006678379763 | 54bb4828-7a6e-11f0-88e5-34735a9d8166 | a2f7f0f0982211ecb3f890e2ba8d9d30 | 外周血管支架类 | 下肢动脉支架 | 药物洗脱外周血管支架 | 6bda63d9-8235-11eb-ace3-fa163e311f19 | 药物洗脱外周血管支架 Zilver PTX Drug Eluting Peripheral Stent | 库克爱尔兰有限公司 Cook Ireland Limited |  | 国械注进20203130151 |  | 该产品由预装支架和输送系统组成，含有注射器配件（(仅适用于ZIV6-35-\-PTX型号)。支架由镍钛合金经激光雕刻工艺制成，表面涂覆紫杉醇药物涂层，药物剂量密度3μg/mm²，支架每个末端具有4个不透射线黄金标记。产品环氧乙烷灭菌，一次性使用。货架有效期两年。 | 该产品适用于治疗参照血管直径为4-9mm的膝上股腘动脉的症状性病变。为避免累及股总动脉，支架的近端应置于股浅动脉起始部位以下至少1cm处；为避免累及膝下动脉，支架的远端需置于股骨上髁水平以上位置。 | 股腘动脉 | 药物涂层 非覆膜 短支架 (长度≤100mm) | b02fdf46-968e-11ef-94b0-b4055d63f15c | b02fdf46-968e-11ef-94b0-b4055d63f15c | 药物洗脱外周血管支架 | C02061000114026030890000108 | C02061300100003030890000124 | 02-血管介入治疗类材料 | 06-外周血管介入治疗材料 | 10-股腘动脉支架 | 股腘动脉支架（药物洗脱） | 14-合金 | 026-药物洗脱/自膨 | 7.0*80mm | ZIV6-35-125-7.0-80-PTX |  | 国械注进20203130151 | 集采范围内-未中选 | 新增（2025-06-23)、产品名称变更、国家医保耗材27位编码变更
21d22b44-91ea-11eb-8996-40f2e9990f5b | 库克（中国）医疗贸易有限公司 | 913100006678379763 | 54bb48eb-7a6e-11f0-88e5-34735a9d8166 | a2f7f0f0982211ecb3f890e2ba8d9d30 | 外周血管支架类 | 下肢动脉支架 | 药物洗脱外周血管支架 | 6bda63d9-8235-11eb-ace3-fa163e311f19 | 药物洗脱外周血管支架 Zilver PTX Drug Eluting Peripheral Stent | 库克爱尔兰有限公司 Cook Ireland Limited |  | 国械注进20203130151 |  | 该产品由预装支架和输送系统组成，含有注射器配件（(仅适用于ZIV6-35-\-PTX型号)。支架由镍钛合金经激光雕刻工艺制成，表面涂覆紫杉醇药物涂层，药物剂量密度3μg/mm²，支架每个末端具有4个不透射线黄金标记。产品环氧乙烷灭菌，一次性使用。货架有效期两年。 | 该产品适用于治疗参照血管直径为4-9mm的膝上股腘动脉的症状性病变。为避免累及股总动脉，支架的近端应置于股浅动脉起始部位以下至少1cm处；为避免累及膝下动脉，支架的远端需置于股骨上髁水平以上位置。 | 股腘动脉 | 药物涂层 非覆膜 短支架 (长度≤100mm) | b02ffd05-968e-11ef-94b0-b4055d63f15c | b02ffd05-968e-11ef-94b0-b4055d63f15c | 药物洗脱外周血管支架 | C02061000114026030890000109 | C02061300100003030890000125 | 02-血管介入治疗类材料 | 06-外周血管介入治疗材料 | 10-股腘动脉支架 | 股腘动脉支架（药物洗脱） | 14-合金 | 026-药物洗脱/自膨 | 6.0*20mm | ZIV6-35-80-6.0-20-PTX |  | 国械注进20203130151 | 集采范围内-未中选 | 新增（2025-06-23)、产品名称变更、国家医保耗材27位编码变更
21d22b44-91ea-11eb-8996-40f2e9990f5b | 库克（中国）医疗贸易有限公司 | 913100006678379763 | 54bb49af-7a6e-11f0-88e5-34735a9d8166 | a2f7f0f0982211ecb3f890e2ba8d9d30 | 外周血管支架类 | 下肢动脉支架 | 药物洗脱外周血管支架 | 6bda63d9-8235-11eb-ace3-fa163e311f19 | 药物洗脱外周血管支架 Zilver PTX Drug Eluting Peripheral Stent | 库克爱尔兰有限公司 Cook Ireland Limited |  | 国械注进20203130151 |  | 该产品由预装支架和输送系统组成，含有注射器配件（(仅适用于ZIV6-35-\-PTX型号)。支架由镍钛合金经激光雕刻工艺制成，表面涂覆紫杉醇药物涂层，药物剂量密度3μg/mm²，支架每个末端具有4个不透射线黄金标记。产品环氧乙烷灭菌，一次性使用。货架有效期两年。 | 该产品适用于治疗参照血管直径为4-9mm的膝上股腘动脉的症状性病变。为避免累及股总动脉，支架的近端应置于股浅动脉起始部位以下至少1cm处；为避免累及膝下动脉，支架的远端需置于股骨上髁水平以上位置。 | 股腘动脉 | 药物涂层 非覆膜 短支架 (长度≤100mm) | b0305e62-968e-11ef-94b0-b4055d63f15c | b0305e62-968e-11ef-94b0-b4055d63f15c | 药物洗脱外周血管支架 | C02061000114026030890000110 | C02061300100003030890000126 | 02-血管介入治疗类材料 | 06-外周血管介入治疗材料 | 10-股腘动脉支架 | 股腘动脉支架（药物洗脱） | 14-合金 | 026-药物洗脱/自膨 | 9.0*80mm | ZIV6-35-125-9.0-80-PTX |  | 国械注进20203130151 | 集采范围内-未中选 | 新增（2025-06-23)、产品名称变更、国家医保耗材27位编码变更
21d22b44-91ea-11eb-8996-40f2e9990f5b | 库克（中国）医疗贸易有限公司 | 913100006678379763 | 54bb4a72-7a6e-11f0-88e5-34735a9d8166 | a2f7f0f0982211ecb3f890e2ba8d9d30 | 外周血管支架类 | 下肢动脉支架 | 药物洗脱外周血管支架 | 6bda63d9-8235-11eb-ace3-fa163e311f19 | 药物洗脱外周血管支架 Zilver PTX Drug Eluting Peripheral Stent | 库克爱尔兰有限公司 Cook Ireland Limited |  | 国械注进20203130151 |  | 该产品由预装支架和输送系统组成，含有注射器配件（(仅适用于ZIV6-35-\-PTX型号)。支架由镍钛合金经激光雕刻工艺制成，表面涂覆紫杉醇药物涂层，药物剂量密度3μg/mm²，支架每个末端具有4个不透射线黄金标记。产品环氧乙烷灭菌，一次性使用。货架有效期两年。 | 该产品适用于治疗参照血管直径为4-9mm的膝上股腘动脉的症状性病变。为避免累及股总动脉，支架的近端应置于股浅动脉起始部位以下至少1cm处；为避免累及膝下动脉，支架的远端需置于股骨上髁水平以上位置。 | 股腘动脉 | 药物涂层 非覆膜 短支架 (长度≤100mm) | b0310d81-968e-11ef-94b0-b4055d63f15c | b0310d81-968e-11ef-94b0-b4055d63f15c | 药物洗脱外周血管支架 | C02061000114026030890000111 | C02061300100003030890000127 | 02-血管介入治疗类材料 | 06-外周血管介入治疗材料 | 10-股腘动脉支架 | 股腘动脉支架（药物洗脱） | 14-合金 | 026-药物洗脱/自膨 | 10.0*80mm | ZIV6-35-80-10.0-80-PTX |  | 国械注进20203130151 | 集采范围内-未中选 | 新增（2025-06-23)、产品名称变更、国家医保耗材27位编码变更
21d22b44-91ea-11eb-8996-40f2e9990f5b | 库克（中国）医疗贸易有限公司 | 913100006678379763 | 54bb4b31-7a6e-11f0-88e5-34735a9d8166 | a2f7f0f0982211ecb3f890e2ba8d9d30 | 外周血管支架类 | 下肢动脉支架 | 药物洗脱外周血管支架 | 6bda63d9-8235-11eb-ace3-fa163e311f19 | 药物洗脱外周血管支架 Zilver PTX Drug Eluting Peripheral Stent | 库克爱尔兰有限公司 Cook Ireland Limited |  | 国械注进20203130151 |  | 该产品由预装支架和输送系统组成，含有注射器配件（(仅适用于ZIV6-35-\-PTX型号)。支架由镍钛合金经激光雕刻工艺制成，表面涂覆紫杉醇药物涂层，药物剂量密度3μg/mm²，支架每个末端具有4个不透射线黄金标记。产品环氧乙烷灭菌，一次性使用。货架有效期两年。 | 该产品适用于治疗参照血管直径为4-9mm的膝上股腘动脉的症状性病变。为避免累及股总动脉，支架的近端应置于股浅动脉起始部位以下至少1cm处；为避免累及膝下动脉，支架的远端需置于股骨上髁水平以上位置。 | 股腘动脉 | 药物涂层 非覆膜 短支架 (长度≤100mm) | b0312b4d-968e-11ef-94b0-b4055d63f15c | b0312b4d-968e-11ef-94b0-b4055d63f15c | 药物洗脱外周血管支架 | C02061000114026030890000112 | C02061300100003030890000128 | 02-血管介入治疗类材料 | 06-外周血管介入治疗材料 | 10-股腘动脉支架 | 股腘动脉支架（药物洗脱） | 14-合金 | 026-药物洗脱/自膨 | 10.0*80mm | ZIV6-35-125-10.0-80-PTX |  | 国械注进20203130151 | 集采范围内-未中选 | 新增（2025-06-23)、产品名称变更、国家医保耗材27位编码变更
21d22b44-91ea-11eb-8996-40f2e9990f5b | 库克（中国）医疗贸易有限公司 | 913100006678379763 | 54bb4e70-7a6e-11f0-88e5-34735a9d8166 | a2f7f0f0982211ecb3f890e2ba8d9d30 | 外周血管支架类 | 下肢动脉支架 | 药物洗脱外周血管支架 | 6bda63d9-8235-11eb-ace3-fa163e311f19 | 药物洗脱外周血管支架 Zilver PTX Drug Eluting Peripheral Stent | 库克爱尔兰有限公司 Cook Ireland Limited |  | 国械注进20203130151 |  | 该产品由预装支架和输送系统组成，含有注射器配件（(仅适用于ZIV6-35-\-PTX型号)。支架由镍钛合金经激光雕刻工艺制成，表面涂覆紫杉醇药物涂层，药物剂量密度3μg/mm²，支架每个末端具有4个不透射线黄金标记。产品环氧乙烷灭菌，一次性使用。货架有效期两年。 | 该产品适用于治疗参照血管直径为4-9mm的膝上股腘动脉的症状性病变。为避免累及股总动脉，支架的近端应置于股浅动脉起始部位以下至少1cm处；为避免累及膝下动脉，支架的远端需置于股骨上髁水平以上位置。 | 股腘动脉 | 药物涂层 非覆膜 短支架 (长度≤100mm) | b03162d6-968e-11ef-94b0-b4055d63f15c | b03162d6-968e-11ef-94b0-b4055d63f15c | 药物洗脱外周血管支架 | C02061000114026030890000113 | C02061300100003030890000129 | 02-血管介入治疗类材料 | 06-外周血管介入治疗材料 | 10-股腘动脉支架 | 股腘动脉支架（药物洗脱） | 14-合金 | 026-药物洗脱/自膨 | 10.0*40mm | ZIV6-35-80-10.0-40-PTX |  | 国械注进20203130151 | 集采范围内-未中选 | 新增（2025-06-23)、产品名称变更、国家医保耗材27位编码变更
21d22b44-91ea-11eb-8996-40f2e9990f5b | 库克（中国）医疗贸易有限公司 | 913100006678379763 | 54bb4f38-7a6e-11f0-88e5-34735a9d8166 | a2f7f0f0982211ecb3f890e2ba8d9d30 | 外周血管支架类 | 下肢动脉支架 | 药物洗脱外周血管支架 | 6bda63d9-8235-11eb-ace3-fa163e311f19 | 药物洗脱外周血管支架 Zilver PTX Drug Eluting Peripheral Stent | 库克爱尔兰有限公司 Cook Ireland Limited |  | 国械注进20203130151 |  | 该产品由预装支架和输送系统组成，含有注射器配件（(仅适用于ZIV6-35-\-PTX型号)。支架由镍钛合金经激光雕刻工艺制成，表面涂覆紫杉醇药物涂层，药物剂量密度3μg/mm²，支架每个末端具有4个不透射线黄金标记。产品环氧乙烷灭菌，一次性使用。货架有效期两年。 | 该产品适用于治疗参照血管直径为4-9mm的膝上股腘动脉的症状性病变。为避免累及股总动脉，支架的近端应置于股浅动脉起始部位以下至少1cm处；为避免累及膝下动脉，支架的远端需置于股骨上髁水平以上位置。 | 股腘动脉 | 药物涂层 非覆膜 长支架(长度>100mm) | b0317ae6-968e-11ef-94b0-b4055d63f15c | b0317ae6-968e-11ef-94b0-b4055d63f15c | 药物洗脱外周血管支架 | C02061000114026030890000114 | C02061300100003030890000130 | 02-血管介入治疗类材料 | 06-外周血管介入治疗材料 | 10-股腘动脉支架 | 股腘动脉支架（药物洗脱） | 14-合金 | 026-药物洗脱/自膨 | 5.0*120mm | ZIV6-35-125-5.0-120-PTX |  | 国械注进20203130151 | 集采范围内-未中选 | 新增（2025-06-23)、产品名称变更、国家医保耗材27位编码变更
21d22b44-91ea-11eb-8996-40f2e9990f5b | 库克（中国）医疗贸易有限公司 | 913100006678379763 | 54bb4ff7-7a6e-11f0-88e5-34735a9d8166 | a2f7f0f0982211ecb3f890e2ba8d9d30 | 外周血管支架类 | 下肢动脉支架 | 药物洗脱外周血管支架 | 6bda63d9-8235-11eb-ace3-fa163e311f19 | 药物洗脱外周血管支架 Zilver PTX Drug Eluting Peripheral Stent | 库克爱尔兰有限公司 Cook Ireland Limited |  | 国械注进20203130151 |  | 该产品由预装支架和输送系统组成，含有注射器配件（(仅适用于ZIV6-35-\-PTX型号)。支架由镍钛合金经激光雕刻工艺制成，表面涂覆紫杉醇药物涂层，药物剂量密度3μg/mm²，支架每个末端具有4个不透射线黄金标记。产品环氧乙烷灭菌，一次性使用。货架有效期两年。 | 该产品适用于治疗参照血管直径为4-9mm的膝上股腘动脉的症状性病变。为避免累及股总动脉，支架的近端应置于股浅动脉起始部位以下至少1cm处；为避免累及膝下动脉，支架的远端需置于股骨上髁水平以上位置。 | 股腘动脉 | 药物涂层 非覆膜 短支架 (长度≤100mm) | b0318f4d-968e-11ef-94b0-b4055d63f15c | b0318f4d-968e-11ef-94b0-b4055d63f15c | 药物洗脱外周血管支架 | C02061000114026030890000115 | C02061300100003030890000131 | 02-血管介入治疗类材料 | 06-外周血管介入治疗材料 | 10-股腘动脉支架 | 股腘动脉支架（药物洗脱） | 14-合金 | 026-药物洗脱/自膨 | 5.0*20mm | ZIV6-35-80-5.0-20-PTX |  | 国械注进20203130151 | 集采范围内-未中选 | 新增（2025-06-23)、产品名称变更、国家医保耗材27位编码变更
21d22b44-91ea-11eb-8996-40f2e9990f5b | 库克（中国）医疗贸易有限公司 | 913100006678379763 | 54bb50b0-7a6e-11f0-88e5-34735a9d8166 | a2f7f0f0982211ecb3f890e2ba8d9d30 | 外周血管支架类 | 下肢动脉支架 | 药物洗脱外周血管支架 | 6bda63d9-8235-11eb-ace3-fa163e311f19 | 药物洗脱外周血管支架 Zilver PTX Drug Eluting Peripheral Stent | 库克爱尔兰有限公司 Cook Ireland Limited |  | 国械注进20203130151 |  | 该产品由预装支架和输送系统组成，含有注射器配件（(仅适用于ZIV6-35-\-PTX型号)。支架由镍钛合金经激光雕刻工艺制成，表面涂覆紫杉醇药物涂层，药物剂量密度3μg/mm²，支架每个末端具有4个不透射线黄金标记。产品环氧乙烷灭菌，一次性使用。货架有效期两年。 | 该产品适用于治疗参照血管直径为4-9mm的膝上股腘动脉的症状性病变。为避免累及股总动脉，支架的近端应置于股浅动脉起始部位以下至少1cm处；为避免累及膝下动脉，支架的远端需置于股骨上髁水平以上位置。 | 股腘动脉 | 药物涂层 非覆膜 短支架 (长度≤100mm) | b031af87-968e-11ef-94b0-b4055d63f15c | b031af87-968e-11ef-94b0-b4055d63f15c | 药物洗脱外周血管支架 | C02061000114026030890000116 | C02061300100003030890000132 | 02-血管介入治疗类材料 | 06-外周血管介入治疗材料 | 10-股腘动脉支架 | 股腘动脉支架（药物洗脱） | 14-合金 | 026-药物洗脱/自膨 | 9.0*30mm | ZIV6-35-125-9.0-30-PTX |  | 国械注进20203130151 | 集采范围内-未中选 | 新增（2025-06-23)、产品名称变更、国家医保耗材27位编码变更
21d22b44-91ea-11eb-8996-40f2e9990f5b | 库克（中国）医疗贸易有限公司 | 913100006678379763 | 54bb516f-7a6e-11f0-88e5-34735a9d8166 | a2f7f0f0982211ecb3f890e2ba8d9d30 | 外周血管支架类 | 下肢动脉支架 | 药物洗脱外周血管支架 | 6bda63d9-8235-11eb-ace3-fa163e311f19 | 药物洗脱外周血管支架 Zilver PTX Drug Eluting Peripheral Stent | 库克爱尔兰有限公司 Cook Ireland Limited |  | 国械注进20203130151 |  | 该产品由预装支架和输送系统组成，含有注射器配件（(仅适用于ZIV6-35-\-PTX型号)。支架由镍钛合金经激光雕刻工艺制成，表面涂覆紫杉醇药物涂层，药物剂量密度3μg/mm²，支架每个末端具有4个不透射线黄金标记。产品环氧乙烷灭菌，一次性使用。货架有效期两年。 | 该产品适用于治疗参照血管直径为4-9mm的膝上股腘动脉的症状性病变。为避免累及股总动脉，支架的近端应置于股浅动脉起始部位以下至少1cm处；为避免累及膝下动脉，支架的远端需置于股骨上髁水平以上位置。 | 股腘动脉 | 药物涂层 非覆膜 长支架(长度>100mm) | b031ca6d-968e-11ef-94b0-b4055d63f15c | b031ca6d-968e-11ef-94b0-b4055d63f15c | 药物洗脱外周血管支架 | C02061000114026030890000117 | C02061300100003030890000133 | 02-血管介入治疗类材料 | 06-外周血管介入治疗材料 | 10-股腘动脉支架 | 股腘动脉支架（药物洗脱） | 14-合金 | 026-药物洗脱/自膨 | 7.0*120mm | ZIV6-35-125-7.0-120-PTX |  | 国械注进20203130151 | 集采范围内-未中选 | 新增（2025-06-23)、产品名称变更、国家医保耗材27位编码变更
21d22b44-91ea-11eb-8996-40f2e9990f5b | 库克（中国）医疗贸易有限公司 | 913100006678379763 | 54bb5229-7a6e-11f0-88e5-34735a9d8166 | a2f7f0f0982211ecb3f890e2ba8d9d30 | 外周血管支架类 | 下肢动脉支架 | 药物洗脱外周血管支架 | 6bda63d9-8235-11eb-ace3-fa163e311f19 | 药物洗脱外周血管支架 Zilver PTX Drug Eluting Peripheral Stent | 库克爱尔兰有限公司 Cook Ireland Limited |  | 国械注进20203130151 |  | 该产品由预装支架和输送系统组成，含有注射器配件（(仅适用于ZIV6-35-\-PTX型号)。支架由镍钛合金经激光雕刻工艺制成，表面涂覆紫杉醇药物涂层，药物剂量密度3μg/mm²，支架每个末端具有4个不透射线黄金标记。产品环氧乙烷灭菌，一次性使用。货架有效期两年。 | 该产品适用于治疗参照血管直径为4-9mm的膝上股腘动脉的症状性病变。为避免累及股总动脉，支架的近端应置于股浅动脉起始部位以下至少1cm处；为避免累及膝下动脉，支架的远端需置于股骨上髁水平以上位置。 | 股腘动脉 | 药物涂层 非覆膜 短支架 (长度≤100mm) | b031de92-968e-11ef-94b0-b4055d63f15c | b031de92-968e-11ef-94b0-b4055d63f15c | 药物洗脱外周血管支架 | C02061000114026030890000118 | C02061300100003030890000134 | 02-血管介入治疗类材料 | 06-外周血管介入治疗材料 | 10-股腘动脉支架 | 股腘动脉支架（药物洗脱） | 14-合金 | 026-药物洗脱/自膨 | 7.0*20mm | ZIV6-35-125-7.0-20-PTX |  | 国械注进20203130151 | 集采范围内-未中选 | 新增（2025-06-23)、产品名称变更、国家医保耗材27位编码变更
21d22b44-91ea-11eb-8996-40f2e9990f5b | 库克（中国）医疗贸易有限公司 | 913100006678379763 | 54bb52e2-7a6e-11f0-88e5-34735a9d8166 | a2f7f0f0982211ecb3f890e2ba8d9d30 | 外周血管支架类 | 下肢动脉支架 | 药物洗脱外周血管支架 | 6bda63d9-8235-11eb-ace3-fa163e311f19 | 药物洗脱外周血管支架 Zilver PTX Drug Eluting Peripheral Stent | 库克爱尔兰有限公司 Cook Ireland Limited |  | 国械注进20203130151 |  | 该产品由预装支架和输送系统组成，含有注射器配件（(仅适用于ZIV6-35-\-PTX型号)。支架由镍钛合金经激光雕刻工艺制成，表面涂覆紫杉醇药物涂层，药物剂量密度3μg/mm²，支架每个末端具有4个不透射线黄金标记。产品环氧乙烷灭菌，一次性使用。货架有效期两年。 | 该产品适用于治疗参照血管直径为4-9mm的膝上股腘动脉的症状性病变。为避免累及股总动脉，支架的近端应置于股浅动脉起始部位以下至少1cm处；为避免累及膝下动脉，支架的远端需置于股骨上髁水平以上位置。 | 股腘动脉 | 药物涂层 非覆膜 短支架 (长度≤100mm) | b031f1f6-968e-11ef-94b0-b4055d63f15c | b031f1f6-968e-11ef-94b0-b4055d63f15c | 药物洗脱外周血管支架 | C02061000114026030890000119 | C02061300100003030890000135 | 02-血管介入治疗类材料 | 06-外周血管介入治疗材料 | 10-股腘动脉支架 | 股腘动脉支架（药物洗脱） | 14-合金 | 026-药物洗脱/自膨 | 6.0*100mm | ZIV6-35-80-6.0-100-PTX |  | 国械注进20203130151 | 集采范围内-未中选 | 新增（2025-06-23)、产品名称变更、国家医保耗材27位编码变更
21d22b44-91ea-11eb-8996-40f2e9990f5b | 库克（中国）医疗贸易有限公司 | 913100006678379763 | 54bb5397-7a6e-11f0-88e5-34735a9d8166 | a2f7f0f0982211ecb3f890e2ba8d9d30 | 外周血管支架类 | 下肢动脉支架 | 药物洗脱外周血管支架 | 6bda63d9-8235-11eb-ace3-fa163e311f19 | 药物洗脱外周血管支架 Zilver PTX Drug Eluting Peripheral Stent | 库克爱尔兰有限公司 Cook Ireland Limited |  | 国械注进20203130151 |  | 该产品由预装支架和输送系统组成，含有注射器配件（(仅适用于ZIV6-35-\-PTX型号)。支架由镍钛合金经激光雕刻工艺制成，表面涂覆紫杉醇药物涂层，药物剂量密度3μg/mm²，支架每个末端具有4个不透射线黄金标记。产品环氧乙烷灭菌，一次性使用。货架有效期两年。 | 该产品适用于治疗参照血管直径为4-9mm的膝上股腘动脉的症状性病变。为避免累及股总动脉，支架的近端应置于股浅动脉起始部位以下至少1cm处；为避免累及膝下动脉，支架的远端需置于股骨上髁水平以上位置。 | 股腘动脉 | 药物涂层 非覆膜 短支架 (长度≤100mm) | b03210f3-968e-11ef-94b0-b4055d63f15c | b03210f3-968e-11ef-94b0-b4055d63f15c | 药物洗脱外周血管支架 | C02061000114026030890000120 | C02061300100003030890000136 | 02-血管介入治疗类材料 | 06-外周血管介入治疗材料 | 10-股腘动脉支架 | 股腘动脉支架（药物洗脱） | 14-合金 | 026-药物洗脱/自膨 | 5.0*30mm | ZIV6-35-80-5.0-30-PTX |  | 国械注进20203130151 | 集采范围内-未中选 | 新增（2025-06-23)、产品名称变更、国家医保耗材27位编码变更
21d22b44-91ea-11eb-8996-40f2e9990f5b | 库克（中国）医疗贸易有限公司 | 913100006678379763 | 54bb5456-7a6e-11f0-88e5-34735a9d8166 | a2f7f0f0982211ecb3f890e2ba8d9d30 | 外周血管支架类 | 下肢动脉支架 | 药物洗脱外周血管支架 | 6bda63d9-8235-11eb-ace3-fa163e311f19 | 药物洗脱外周血管支架 Zilver PTX Drug Eluting Peripheral Stent | 库克爱尔兰有限公司 Cook Ireland Limited |  | 国械注进20203130151 |  | 该产品由预装支架和输送系统组成，含有注射器配件（(仅适用于ZIV6-35-\-PTX型号)。支架由镍钛合金经激光雕刻工艺制成，表面涂覆紫杉醇药物涂层，药物剂量密度3μg/mm²，支架每个末端具有4个不透射线黄金标记。产品环氧乙烷灭菌，一次性使用。货架有效期两年。 | 该产品适用于治疗参照血管直径为4-9mm的膝上股腘动脉的症状性病变。为避免累及股总动脉，支架的近端应置于股浅动脉起始部位以下至少1cm处；为避免累及膝下动脉，支架的远端需置于股骨上髁水平以上位置。 | 股腘动脉 | 药物涂层 非覆膜 短支架 (长度≤100mm) | b032b3e9-968e-11ef-94b0-b4055d63f15c | b032b3e9-968e-11ef-94b0-b4055d63f15c | 药物洗脱外周血管支架 | C02061000114026030890000121 | C02061300100003030890000137 | 02-血管介入治疗类材料 | 06-外周血管介入治疗材料 | 10-股腘动脉支架 | 股腘动脉支架（药物洗脱） | 14-合金 | 026-药物洗脱/自膨 | 7.0*40mm | ZIV6-35-80-7.0-40-PTX |  | 国械注进20203130151 | 集采范围内-未中选 | 新增（2025-06-23)、产品名称变更、国家医保耗材27位编码变更
21d22b44-91ea-11eb-8996-40f2e9990f5b | 库克（中国）医疗贸易有限公司 | 913100006678379763 | 54bb5515-7a6e-11f0-88e5-34735a9d8166 | a2f7f0f0982211ecb3f890e2ba8d9d30 | 外周血管支架类 | 下肢动脉支架 | 药物洗脱外周血管支架 | 6bda63d9-8235-11eb-ace3-fa163e311f19 | 药物洗脱外周血管支架 Zilver PTX Drug Eluting Peripheral Stent | 库克爱尔兰有限公司 Cook Ireland Limited |  | 国械注进20203130151 |  | 该产品由预装支架和输送系统组成，含有注射器配件（(仅适用于ZIV6-35-\-PTX型号)。支架由镍钛合金经激光雕刻工艺制成，表面涂覆紫杉醇药物涂层，药物剂量密度3μg/mm²，支架每个末端具有4个不透射线黄金标记。产品环氧乙烷灭菌，一次性使用。货架有效期两年。 | 该产品适用于治疗参照血管直径为4-9mm的膝上股腘动脉的症状性病变。为避免累及股总动脉，支架的近端应置于股浅动脉起始部位以下至少1cm处；为避免累及膝下动脉，支架的远端需置于股骨上髁水平以上位置。 | 股腘动脉 | 药物涂层 非覆膜 长支架(长度>100mm) | b0332cf0-968e-11ef-94b0-b4055d63f15c | b0332cf0-968e-11ef-94b0-b4055d63f15c | 药物洗脱外周血管支架 | C02061000114026030890000122 | C02061300100003030890000138 | 02-血管介入治疗类材料 | 06-外周血管介入治疗材料 | 10-股腘动脉支架 | 股腘动脉支架（药物洗脱） | 14-合金 | 026-药物洗脱/自膨 | 6.0*120mm | ZIV6-35-80-6.0-120-PTX |  | 国械注进20203130151 | 集采范围内-未中选 | 新增（2025-06-23)、产品名称变更、国家医保耗材27位编码变更
21d22b44-91ea-11eb-8996-40f2e9990f5b | 库克（中国）医疗贸易有限公司 | 913100006678379763 | 54bb55ce-7a6e-11f0-88e5-34735a9d8166 | a2f7f0f0982211ecb3f890e2ba8d9d30 | 外周血管支架类 | 下肢动脉支架 | 药物洗脱外周血管支架 | 6bda63d9-8235-11eb-ace3-fa163e311f19 | 药物洗脱外周血管支架 Zilver PTX Drug Eluting Peripheral Stent | 库克爱尔兰有限公司 Cook Ireland Limited |  | 国械注进20203130151 |  | 该产品由预装支架和输送系统组成，含有注射器配件（(仅适用于ZIV6-35-\-PTX型号)。支架由镍钛合金经激光雕刻工艺制成，表面涂覆紫杉醇药物涂层，药物剂量密度3μg/mm²，支架每个末端具有4个不透射线黄金标记。产品环氧乙烷灭菌，一次性使用。货架有效期两年。 | 该产品适用于治疗参照血管直径为4-9mm的膝上股腘动脉的症状性病变。为避免累及股总动脉，支架的近端应置于股浅动脉起始部位以下至少1cm处；为避免累及膝下动脉，支架的远端需置于股骨上髁水平以上位置。 | 股腘动脉 | 药物涂层 非覆膜 短支架 (长度≤100mm) | b0335f86-968e-11ef-94b0-b4055d63f15c | b0335f86-968e-11ef-94b0-b4055d63f15c | 药物洗脱外周血管支架 | C02061000114026030890000123 | C02061300100003030890000139 | 02-血管介入治疗类材料 | 06-外周血管介入治疗材料 | 10-股腘动脉支架 | 股腘动脉支架（药物洗脱） | 14-合金 | 026-药物洗脱/自膨 | 7.0*30mm | ZIV6-35-125-7.0-30-PTX |  | 国械注进20203130151 | 集采范围内-未中选 | 新增（2025-06-23)、产品名称变更、国家医保耗材27位编码变更
21e1c49e-91ea-11eb-8996-40f2e9990f5b | 巴德医疗科技（上海）有限公司 | 913100006988082705 | 91ad9fc3-19e5-11f1-8448-34735a9d8166 | c308257a-e465-11f0-8a99-90e2ba8dbaac | 外周血管支架类 | 下肢动脉支架 | 外周血管覆膜支架 | 454c74e7-dfb6-11f0-8a99-90e2ba8dbaac | 外周血管覆膜支架 | 安吉美德医疗技术有限公司Angiomed GmbH & Co. Medizintechnik KG |  | 国械注进20253130579 |  | 该产品由自扩张覆膜支架和输送系统组成。自扩张支架为覆有ePTFE膜的镍钛合金(Nitinol)支架，射线可探测性钽标记均匀分布在近端和远端周围。输送系统由头端、输送鞘管、延长导管、稳定鞘和带有母鲁尔接头的手柄组成。产品采用环氧乙烷灭菌。一次性使用。货架有效期2年。 | 该产品适用于髂总动脉和髂外动脉粥样硬化病变的治疗。 |  | 非药物涂层 覆膜 短支架(长度≤100mm) | f2abe059-e484-11f0-8a99-90e2ba8dbaac | f2abe059-e484-11f0-8a99-90e2ba8dbaac | 外周血管覆膜支架 | C02060900114021102900000105 |  | 02-血管介入治疗类材料 | 06-外周血管介入治疗材料 | 09-髂股动脉支架 | 髂股动脉支架（非分支型/覆膜） | 14-合金 | 021-覆膜/自膨/非分支型 | 直径6mm,长度60mm | AASME06060 |  | 国械注进20253130579 | 集采范围内-未中选 | 新增（2026-03-07处理）
21e1c49e-91ea-11eb-8996-40f2e9990f5b | 巴德医疗科技（上海）有限公司 | 913100006988082705 | 91ada0d5-19e5-11f1-8448-34735a9d8166 | c308257a-e465-11f0-8a99-90e2ba8dbaac | 外周血管支架类 | 下肢动脉支架 | 外周血管覆膜支架 | 454c74e7-dfb6-11f0-8a99-90e2ba8dbaac | 外周血管覆膜支架 | 安吉美德医疗技术有限公司Angiomed GmbH & Co. Medizintechnik KG |  | 国械注进20253130579 |  | 该产品由自扩张覆膜支架和输送系统组成。自扩张支架为覆有ePTFE膜的镍钛合金(Nitinol)支架，射线可探测性钽标记均匀分布在近端和远端周围。输送系统由头端、输送鞘管、延长导管、稳定鞘和带有母鲁尔接头的手柄组成。产品采用环氧乙烷灭菌。一次性使用。货架有效期2年。 | 该产品适用于髂总动脉和髂外动脉粥样硬化病变的治疗。 |  | 非药物涂层 覆膜 短支架(长度≤100mm) | f2acdaca-e484-11f0-8a99-90e2ba8dbaac | f2acdaca-e484-11f0-8a99-90e2ba8dbaac | 外周血管覆膜支架 | C02060900114021102900000106 |  | 02-血管介入治疗类材料 | 06-外周血管介入治疗材料 | 09-髂股动脉支架 | 髂股动脉支架（非分支型/覆膜） | 14-合金 | 021-覆膜/自膨/非分支型 | 直径6mm,长度100mm | AASME06100 |  | 国械注进20253130579 | 集采范围内-未中选 | 新增（2026-03-07处理）
21e1c49e-91ea-11eb-8996-40f2e9990f5b | 巴德医疗科技（上海）有限公司 | 913100006988082705 | 91ada1d3-19e5-11f1-8448-34735a9d8166 | c308257a-e465-11f0-8a99-90e2ba8dbaac | 外周血管支架类 | 下肢动脉支架 | 外周血管覆膜支架 | 454c74e7-dfb6-11f0-8a99-90e2ba8dbaac | 外周血管覆膜支架 | 安吉美德医疗技术有限公司Angiomed GmbH & Co. Medizintechnik KG |  | 国械注进20253130579 |  | 该产品由自扩张覆膜支架和输送系统组成。自扩张支架为覆有ePTFE膜的镍钛合金(Nitinol)支架，射线可探测性钽标记均匀分布在近端和远端周围。输送系统由头端、输送鞘管、延长导管、稳定鞘和带有母鲁尔接头的手柄组成。产品采用环氧乙烷灭菌。一次性使用。货架有效期2年。 | 该产品适用于髂总动脉和髂外动脉粥样硬化病变的治疗。 |  | 非药物涂层 覆膜 短支架(长度≤100mm) | f2ad3045-e484-11f0-8a99-90e2ba8dbaac | f2ad3045-e484-11f0-8a99-90e2ba8dbaac | 外周血管覆膜支架 | C02060900114021102900000107 |  | 02-血管介入治疗类材料 | 06-外周血管介入治疗材料 | 09-髂股动脉支架 | 髂股动脉支架（非分支型/覆膜） | 14-合金 | 021-覆膜/自膨/非分支型 | 直径8mm,长度40mm | AASLE08040 |  | 国械注进20253130579 | 集采范围内-未中选 | 新增（2026-03-07处理）
21e1c49e-91ea-11eb-8996-40f2e9990f5b | 巴德医疗科技（上海）有限公司 | 913100006988082705 | 91ada2b4-19e5-11f1-8448-34735a9d8166 | c308257a-e465-11f0-8a99-90e2ba8dbaac | 外周血管支架类 | 下肢动脉支架 | 外周血管覆膜支架 | 454c74e7-dfb6-11f0-8a99-90e2ba8dbaac | 外周血管覆膜支架 | 安吉美德医疗技术有限公司Angiomed GmbH & Co. Medizintechnik KG |  | 国械注进20253130579 |  | 该产品由自扩张覆膜支架和输送系统组成。自扩张支架为覆有ePTFE膜的镍钛合金(Nitinol)支架，射线可探测性钽标记均匀分布在近端和远端周围。输送系统由头端、输送鞘管、延长导管、稳定鞘和带有母鲁尔接头的手柄组成。产品采用环氧乙烷灭菌。一次性使用。货架有效期2年。 | 该产品适用于髂总动脉和髂外动脉粥样硬化病变的治疗。 |  | 非药物涂层 覆膜 短支架(长度≤100mm) | f2ad565b-e484-11f0-8a99-90e2ba8dbaac | f2ad565b-e484-11f0-8a99-90e2ba8dbaac | 外周血管覆膜支架 | C02060900114021102900000108 |  | 02-血管介入治疗类材料 | 06-外周血管介入治疗材料 | 09-髂股动脉支架 | 髂股动脉支架（非分支型/覆膜） | 14-合金 | 021-覆膜/自膨/非分支型 | 直径6mm,长度100mm | AASLE06100 |  | 国械注进20253130579 | 集采范围内-未中选 | 新增（2026-03-07处理）
21e1c49e-91ea-11eb-8996-40f2e9990f5b | 巴德医疗科技（上海）有限公司 | 913100006988082705 | 91ada3cf-19e5-11f1-8448-34735a9d8166 | c308257a-e465-11f0-8a99-90e2ba8dbaac | 外周血管支架类 | 下肢动脉支架 | 外周血管覆膜支架 | 454c74e7-dfb6-11f0-8a99-90e2ba8dbaac | 外周血管覆膜支架 | 安吉美德医疗技术有限公司Angiomed GmbH & Co. Medizintechnik KG |  | 国械注进20253130579 |  | 该产品由自扩张覆膜支架和输送系统组成。自扩张支架为覆有ePTFE膜的镍钛合金(Nitinol)支架，射线可探测性钽标记均匀分布在近端和远端周围。输送系统由头端、输送鞘管、延长导管、稳定鞘和带有母鲁尔接头的手柄组成。产品采用环氧乙烷灭菌。一次性使用。货架有效期2年。 | 该产品适用于髂总动脉和髂外动脉粥样硬化病变的治疗。 |  | 非药物涂层 覆膜 短支架(长度≤100mm) | f2ad6b20-e484-11f0-8a99-90e2ba8dbaac | f2ad6b20-e484-11f0-8a99-90e2ba8dbaac | 外周血管覆膜支架 | C02060900114021102900000109 |  | 02-血管介入治疗类材料 | 06-外周血管介入治疗材料 | 09-髂股动脉支架 | 髂股动脉支架（非分支型/覆膜） | 14-合金 | 021-覆膜/自膨/非分支型 | 直径7mm,长度40mm | AASLE07040 |  | 国械注进20253130579 | 集采范围内-未中选 | 新增（2026-03-07处理）
21e1c49e-91ea-11eb-8996-40f2e9990f5b | 巴德医疗科技（上海）有限公司 | 913100006988082705 | 91ada4ab-19e5-11f1-8448-34735a9d8166 | c308257a-e465-11f0-8a99-90e2ba8dbaac | 外周血管支架类 | 下肢动脉支架 | 外周血管覆膜支架 | 454c74e7-dfb6-11f0-8a99-90e2ba8dbaac | 外周血管覆膜支架 | 安吉美德医疗技术有限公司Angiomed GmbH & Co. Medizintechnik KG |  | 国械注进20253130579 |  | 该产品由自扩张覆膜支架和输送系统组成。自扩张支架为覆有ePTFE膜的镍钛合金(Nitinol)支架，射线可探测性钽标记均匀分布在近端和远端周围。输送系统由头端、输送鞘管、延长导管、稳定鞘和带有母鲁尔接头的手柄组成。产品采用环氧乙烷灭菌。一次性使用。货架有效期2年。 | 该产品适用于髂总动脉和髂外动脉粥样硬化病变的治疗。 |  | 非药物涂层 覆膜 短支架(长度≤100mm) | f2ad9ab4-e484-11f0-8a99-90e2ba8dbaac | f2ad9ab4-e484-11f0-8a99-90e2ba8dbaac | 外周血管覆膜支架 | C02060900114021102900000110 |  | 02-血管介入治疗类材料 | 06-外周血管介入治疗材料 | 09-髂股动脉支架 | 髂股动脉支架（非分支型/覆膜） | 14-合金 | 021-覆膜/自膨/非分支型 | 直径10mm,长度100mm | AASLE10100 |  | 国械注进20253130579 | 集采范围内-未中选 | 新增（2026-03-07处理）
21e1c49e-91ea-11eb-8996-40f2e9990f5b | 巴德医疗科技（上海）有限公司 | 913100006988082705 | 91ada57d-19e5-11f1-8448-34735a9d8166 | c308257a-e465-11f0-8a99-90e2ba8dbaac | 外周血管支架类 | 下肢动脉支架 | 外周血管覆膜支架 | 454c74e7-dfb6-11f0-8a99-90e2ba8dbaac | 外周血管覆膜支架 | 安吉美德医疗技术有限公司Angiomed GmbH & Co. Medizintechnik KG |  | 国械注进20253130579 |  | 该产品由自扩张覆膜支架和输送系统组成。自扩张支架为覆有ePTFE膜的镍钛合金(Nitinol)支架，射线可探测性钽标记均匀分布在近端和远端周围。输送系统由头端、输送鞘管、延长导管、稳定鞘和带有母鲁尔接头的手柄组成。产品采用环氧乙烷灭菌。一次性使用。货架有效期2年。 | 该产品适用于髂总动脉和髂外动脉粥样硬化病变的治疗。 |  | 非药物涂层 覆膜 短支架(长度≤100mm) | f2adbaf7-e484-11f0-8a99-90e2ba8dbaac | f2adbaf7-e484-11f0-8a99-90e2ba8dbaac | 外周血管覆膜支架 | C02060900114021102900000111 |  | 02-血管介入治疗类材料 | 06-外周血管介入治疗材料 | 09-髂股动脉支架 | 髂股动脉支架（非分支型/覆膜） | 14-合金 | 021-覆膜/自膨/非分支型 | 直径9mm,长度60mm | AASLE09060 |  | 国械注进20253130579 | 集采范围内-未中选 | 新增（2026-03-07处理）
21e1c49e-91ea-11eb-8996-40f2e9990f5b | 巴德医疗科技（上海）有限公司 | 913100006988082705 | 91ada64f-19e5-11f1-8448-34735a9d8166 | c308257a-e465-11f0-8a99-90e2ba8dbaac | 外周血管支架类 | 下肢动脉支架 | 外周血管覆膜支架 | 454c74e7-dfb6-11f0-8a99-90e2ba8dbaac | 外周血管覆膜支架 | 安吉美德医疗技术有限公司Angiomed GmbH & Co. Medizintechnik KG |  | 国械注进20253130579 |  | 该产品由自扩张覆膜支架和输送系统组成。自扩张支架为覆有ePTFE膜的镍钛合金(Nitinol)支架，射线可探测性钽标记均匀分布在近端和远端周围。输送系统由头端、输送鞘管、延长导管、稳定鞘和带有母鲁尔接头的手柄组成。产品采用环氧乙烷灭菌。一次性使用。货架有效期2年。 | 该产品适用于髂总动脉和髂外动脉粥样硬化病变的治疗。 |  | 非药物涂层 覆膜 短支架(长度≤100mm) | f2adcf06-e484-11f0-8a99-90e2ba8dbaac | f2adcf06-e484-11f0-8a99-90e2ba8dbaac | 外周血管覆膜支架 | C02060900114021102900000112 |  | 02-血管介入治疗类材料 | 06-外周血管介入治疗材料 | 09-髂股动脉支架 | 髂股动脉支架（非分支型/覆膜） | 14-合金 | 021-覆膜/自膨/非分支型 | 直径9mm,长度100mm | AASLE09100 |  | 国械注进20253130579 | 集采范围内-未中选 | 新增（2026-03-07处理）
21e1c49e-91ea-11eb-8996-40f2e9990f5b | 巴德医疗科技（上海）有限公司 | 913100006988082705 | 91ada726-19e5-11f1-8448-34735a9d8166 | c308257a-e465-11f0-8a99-90e2ba8dbaac | 外周血管支架类 | 下肢动脉支架 | 外周血管覆膜支架 | 454c74e7-dfb6-11f0-8a99-90e2ba8dbaac | 外周血管覆膜支架 | 安吉美德医疗技术有限公司Angiomed GmbH & Co. Medizintechnik KG |  | 国械注进20253130579 |  | 该产品由自扩张覆膜支架和输送系统组成。自扩张支架为覆有ePTFE膜的镍钛合金(Nitinol)支架，射线可探测性钽标记均匀分布在近端和远端周围。输送系统由头端、输送鞘管、延长导管、稳定鞘和带有母鲁尔接头的手柄组成。产品采用环氧乙烷灭菌。一次性使用。货架有效期2年。 | 该产品适用于髂总动脉和髂外动脉粥样硬化病变的治疗。 |  | 非药物涂层 覆膜 短支架(长度≤100mm) | f2ade000-e484-11f0-8a99-90e2ba8dbaac | f2ade000-e484-11f0-8a99-90e2ba8dbaac | 外周血管覆膜支架 | C02060900114021102900000113 |  | 02-血管介入治疗类材料 | 06-外周血管介入治疗材料 | 09-髂股动脉支架 | 髂股动脉支架（非分支型/覆膜） | 14-合金 | 021-覆膜/自膨/非分支型 | 直径6mm,长度80mm | AASME06080 |  | 国械注进20253130579 | 集采范围内-未中选 | 新增（2026-03-07处理）
21e1c49e-91ea-11eb-8996-40f2e9990f5b | 巴德医疗科技（上海）有限公司 | 913100006988082705 | 91ada7fd-19e5-11f1-8448-34735a9d8166 | c308257a-e465-11f0-8a99-90e2ba8dbaac | 外周血管支架类 | 下肢动脉支架 | 外周血管覆膜支架 | 454c74e7-dfb6-11f0-8a99-90e2ba8dbaac | 外周血管覆膜支架 | 安吉美德医疗技术有限公司Angiomed GmbH & Co. Medizintechnik KG |  | 国械注进20253130579 |  | 该产品由自扩张覆膜支架和输送系统组成。自扩张支架为覆有ePTFE膜的镍钛合金(Nitinol)支架，射线可探测性钽标记均匀分布在近端和远端周围。输送系统由头端、输送鞘管、延长导管、稳定鞘和带有母鲁尔接头的手柄组成。产品采用环氧乙烷灭菌。一次性使用。货架有效期2年。 | 该产品适用于髂总动脉和髂外动脉粥样硬化病变的治疗。 |  | 非药物涂层 覆膜 短支架(长度≤100mm) | f2adf584-e484-11f0-8a99-90e2ba8dbaac | f2adf584-e484-11f0-8a99-90e2ba8dbaac | 外周血管覆膜支架 | C02060900114021102900000114 |  | 02-血管介入治疗类材料 | 06-外周血管介入治疗材料 | 09-髂股动脉支架 | 髂股动脉支架（非分支型/覆膜） | 14-合金 | 021-覆膜/自膨/非分支型 | 直径8mm,长度80mm | AASME08080 |  | 国械注进20253130579 | 集采范围内-未中选 | 新增（2026-03-07处理）
21e1c49e-91ea-11eb-8996-40f2e9990f5b | 巴德医疗科技（上海）有限公司 | 913100006988082705 | 91ada8d0-19e5-11f1-8448-34735a9d8166 | c308257a-e465-11f0-8a99-90e2ba8dbaac | 外周血管支架类 | 下肢动脉支架 | 外周血管覆膜支架 | 454c74e7-dfb6-11f0-8a99-90e2ba8dbaac | 外周血管覆膜支架 | 安吉美德医疗技术有限公司Angiomed GmbH & Co. Medizintechnik KG |  | 国械注进20253130579 |  | 该产品由自扩张覆膜支架和输送系统组成。自扩张支架为覆有ePTFE膜的镍钛合金(Nitinol)支架，射线可探测性钽标记均匀分布在近端和远端周围。输送系统由头端、输送鞘管、延长导管、稳定鞘和带有母鲁尔接头的手柄组成。产品采用环氧乙烷灭菌。一次性使用。货架有效期2年。 | 该产品适用于髂总动脉和髂外动脉粥样硬化病变的治疗。 |  | 非药物涂层 覆膜 短支架(长度≤100mm) | f2ae0770-e484-11f0-8a99-90e2ba8dbaac | f2ae0770-e484-11f0-8a99-90e2ba8dbaac | 外周血管覆膜支架 | C02060900114021102900000115 |  | 02-血管介入治疗类材料 | 06-外周血管介入治疗材料 | 09-髂股动脉支架 | 髂股动脉支架（非分支型/覆膜） | 14-合金 | 021-覆膜/自膨/非分支型 | 直径8mm,长度60mm | AASME08060 |  | 国械注进20253130579 | 集采范围内-未中选 | 新增（2026-03-07处理）
21e1c49e-91ea-11eb-8996-40f2e9990f5b | 巴德医疗科技（上海）有限公司 | 913100006988082705 | 91ada9ac-19e5-11f1-8448-34735a9d8166 | c308257a-e465-11f0-8a99-90e2ba8dbaac | 外周血管支架类 | 下肢动脉支架 | 外周血管覆膜支架 | 454c74e7-dfb6-11f0-8a99-90e2ba8dbaac | 外周血管覆膜支架 | 安吉美德医疗技术有限公司Angiomed GmbH & Co. Medizintechnik KG |  | 国械注进20253130579 |  | 该产品由自扩张覆膜支架和输送系统组成。自扩张支架为覆有ePTFE膜的镍钛合金(Nitinol)支架，射线可探测性钽标记均匀分布在近端和远端周围。输送系统由头端、输送鞘管、延长导管、稳定鞘和带有母鲁尔接头的手柄组成。产品采用环氧乙烷灭菌。一次性使用。货架有效期2年。 | 该产品适用于髂总动脉和髂外动脉粥样硬化病变的治疗。 |  | 非药物涂层 覆膜 短支架(长度≤100mm) | f2ae6d9e-e484-11f0-8a99-90e2ba8dbaac | f2ae6d9e-e484-11f0-8a99-90e2ba8dbaac | 外周血管覆膜支架 | C02060900114021102900000116 |  | 02-血管介入治疗类材料 | 06-外周血管介入治疗材料 | 09-髂股动脉支架 | 髂股动脉支架（非分支型/覆膜） | 14-合金 | 021-覆膜/自膨/非分支型 | 直径8mm,长度100mm | AASLE08100 |  | 国械注进20253130579 | 集采范围内-未中选 | 新增（2026-03-07处理）
21e1c49e-91ea-11eb-8996-40f2e9990f5b | 巴德医疗科技（上海）有限公司 | 913100006988082705 | 91adaa8c-19e5-11f1-8448-34735a9d8166 | c308257a-e465-11f0-8a99-90e2ba8dbaac | 外周血管支架类 | 下肢动脉支架 | 外周血管覆膜支架 | 454c74e7-dfb6-11f0-8a99-90e2ba8dbaac | 外周血管覆膜支架 | 安吉美德医疗技术有限公司Angiomed GmbH & Co. Medizintechnik KG |  | 国械注进20253130579 |  | 该产品由自扩张覆膜支架和输送系统组成。自扩张支架为覆有ePTFE膜的镍钛合金(Nitinol)支架，射线可探测性钽标记均匀分布在近端和远端周围。输送系统由头端、输送鞘管、延长导管、稳定鞘和带有母鲁尔接头的手柄组成。产品采用环氧乙烷灭菌。一次性使用。货架有效期2年。 | 该产品适用于髂总动脉和髂外动脉粥样硬化病变的治疗。 |  | 非药物涂层 覆膜 短支架(长度≤100mm) | f2ae8c7a-e484-11f0-8a99-90e2ba8dbaac | f2ae8c7a-e484-11f0-8a99-90e2ba8dbaac | 外周血管覆膜支架 | C02060900114021102900000117 |  | 02-血管介入治疗类材料 | 06-外周血管介入治疗材料 | 09-髂股动脉支架 | 髂股动脉支架（非分支型/覆膜） | 14-合金 | 021-覆膜/自膨/非分支型 | 直径6mm,长度80mm | AASLE06080 |  | 国械注进20253130579 | 集采范围内-未中选 | 新增（2026-03-07处理）
21e1c49e-91ea-11eb-8996-40f2e9990f5b | 巴德医疗科技（上海）有限公司 | 913100006988082705 | 91adab55-19e5-11f1-8448-34735a9d8166 | c308257a-e465-11f0-8a99-90e2ba8dbaac | 外周血管支架类 | 下肢动脉支架 | 外周血管覆膜支架 | 454c74e7-dfb6-11f0-8a99-90e2ba8dbaac | 外周血管覆膜支架 | 安吉美德医疗技术有限公司Angiomed GmbH & Co. Medizintechnik KG |  | 国械注进20253130579 |  | 该产品由自扩张覆膜支架和输送系统组成。自扩张支架为覆有ePTFE膜的镍钛合金(Nitinol)支架，射线可探测性钽标记均匀分布在近端和远端周围。输送系统由头端、输送鞘管、延长导管、稳定鞘和带有母鲁尔接头的手柄组成。产品采用环氧乙烷灭菌。一次性使用。货架有效期2年。 | 该产品适用于髂总动脉和髂外动脉粥样硬化病变的治疗。 |  | 非药物涂层 覆膜 短支架(长度≤100mm) | f2aea337-e484-11f0-8a99-90e2ba8dbaac | f2aea337-e484-11f0-8a99-90e2ba8dbaac | 外周血管覆膜支架 | C02060900114021102900000118 |  | 02-血管介入治疗类材料 | 06-外周血管介入治疗材料 | 09-髂股动脉支架 | 髂股动脉支架（非分支型/覆膜） | 14-合金 | 021-覆膜/自膨/非分支型 | 直径8mm,长度100mm | AASME08100 |  | 国械注进20253130579 | 集采范围内-未中选 | 新增（2026-03-07处理）
21e1c49e-91ea-11eb-8996-40f2e9990f5b | 巴德医疗科技（上海）有限公司 | 913100006988082705 | 91adac3f-19e5-11f1-8448-34735a9d8166 | c308257a-e465-11f0-8a99-90e2ba8dbaac | 外周血管支架类 | 下肢动脉支架 | 外周血管覆膜支架 | 454c74e7-dfb6-11f0-8a99-90e2ba8dbaac | 外周血管覆膜支架 | 安吉美德医疗技术有限公司Angiomed GmbH & Co. Medizintechnik KG |  | 国械注进20253130579 |  | 该产品由自扩张覆膜支架和输送系统组成。自扩张支架为覆有ePTFE膜的镍钛合金(Nitinol)支架，射线可探测性钽标记均匀分布在近端和远端周围。输送系统由头端、输送鞘管、延长导管、稳定鞘和带有母鲁尔接头的手柄组成。产品采用环氧乙烷灭菌。一次性使用。货架有效期2年。 | 该产品适用于髂总动脉和髂外动脉粥样硬化病变的治疗。 |  | 非药物涂层 覆膜 短支架(长度≤100mm) | f2aec3b9-e484-11f0-8a99-90e2ba8dbaac | f2aec3b9-e484-11f0-8a99-90e2ba8dbaac | 外周血管覆膜支架 | C02060900114021102900000119 |  | 02-血管介入治疗类材料 | 06-外周血管介入治疗材料 | 09-髂股动脉支架 | 髂股动脉支架（非分支型/覆膜） | 14-合金 | 021-覆膜/自膨/非分支型 | 直径8mm,长度40mm | AASME08040 |  | 国械注进20253130579 | 集采范围内-未中选 | 新增（2026-03-07处理）
21e1c49e-91ea-11eb-8996-40f2e9990f5b | 巴德医疗科技（上海）有限公司 | 913100006988082705 | 91adad16-19e5-11f1-8448-34735a9d8166 | c308257a-e465-11f0-8a99-90e2ba8dbaac | 外周血管支架类 | 下肢动脉支架 | 外周血管覆膜支架 | 454c74e7-dfb6-11f0-8a99-90e2ba8dbaac | 外周血管覆膜支架 | 安吉美德医疗技术有限公司Angiomed GmbH & Co. Medizintechnik KG |  | 国械注进20253130579 |  | 该产品由自扩张覆膜支架和输送系统组成。自扩张支架为覆有ePTFE膜的镍钛合金(Nitinol)支架，射线可探测性钽标记均匀分布在近端和远端周围。输送系统由头端、输送鞘管、延长导管、稳定鞘和带有母鲁尔接头的手柄组成。产品采用环氧乙烷灭菌。一次性使用。货架有效期2年。 | 该产品适用于髂总动脉和髂外动脉粥样硬化病变的治疗。 |  | 非药物涂层 覆膜 短支架(长度≤100mm) | f2aeecfa-e484-11f0-8a99-90e2ba8dbaac | f2aeecfa-e484-11f0-8a99-90e2ba8dbaac | 外周血管覆膜支架 | C02060900114021102900000120 |  | 02-血管介入治疗类材料 | 06-外周血管介入治疗材料 | 09-髂股动脉支架 | 髂股动脉支架（非分支型/覆膜） | 14-合金 | 021-覆膜/自膨/非分支型 | 直径7mm,长度100mm | AASME07100 |  | 国械注进20253130579 | 集采范围内-未中选 | 新增（2026-03-07处理）
21e1c49e-91ea-11eb-8996-40f2e9990f5b | 巴德医疗科技（上海）有限公司 | 913100006988082705 | 91adae06-19e5-11f1-8448-34735a9d8166 | c308257a-e465-11f0-8a99-90e2ba8dbaac | 外周血管支架类 | 下肢动脉支架 | 外周血管覆膜支架 | 454c74e7-dfb6-11f0-8a99-90e2ba8dbaac | 外周血管覆膜支架 | 安吉美德医疗技术有限公司Angiomed GmbH & Co. Medizintechnik KG |  | 国械注进20253130579 |  | 该产品由自扩张覆膜支架和输送系统组成。自扩张支架为覆有ePTFE膜的镍钛合金(Nitinol)支架，射线可探测性钽标记均匀分布在近端和远端周围。输送系统由头端、输送鞘管、延长导管、稳定鞘和带有母鲁尔接头的手柄组成。产品采用环氧乙烷灭菌。一次性使用。货架有效期2年。 | 该产品适用于髂总动脉和髂外动脉粥样硬化病变的治疗。 |  | 非药物涂层 覆膜 短支架(长度≤100mm) | f2aefb5b-e484-11f0-8a99-90e2ba8dbaac | f2aefb5b-e484-11f0-8a99-90e2ba8dbaac | 外周血管覆膜支架 | C02060900114021102900000121 |  | 02-血管介入治疗类材料 | 06-外周血管介入治疗材料 | 09-髂股动脉支架 | 髂股动脉支架（非分支型/覆膜） | 14-合金 | 021-覆膜/自膨/非分支型 | 直径10mm,长度40mm | AASLE10040 |  | 国械注进20253130579 | 集采范围内-未中选 | 新增（2026-03-07处理）
21e1c49e-91ea-11eb-8996-40f2e9990f5b | 巴德医疗科技（上海）有限公司 | 913100006988082705 | 91adaedd-19e5-11f1-8448-34735a9d8166 | c308257a-e465-11f0-8a99-90e2ba8dbaac | 外周血管支架类 | 下肢动脉支架 | 外周血管覆膜支架 | 454c74e7-dfb6-11f0-8a99-90e2ba8dbaac | 外周血管覆膜支架 | 安吉美德医疗技术有限公司Angiomed GmbH & Co. Medizintechnik KG |  | 国械注进20253130579 |  | 该产品由自扩张覆膜支架和输送系统组成。自扩张支架为覆有ePTFE膜的镍钛合金(Nitinol)支架，射线可探测性钽标记均匀分布在近端和远端周围。输送系统由头端、输送鞘管、延长导管、稳定鞘和带有母鲁尔接头的手柄组成。产品采用环氧乙烷灭菌。一次性使用。货架有效期2年。 | 该产品适用于髂总动脉和髂外动脉粥样硬化病变的治疗。 |  | 非药物涂层 覆膜 短支架(长度≤100mm) | f2af3e83-e484-11f0-8a99-90e2ba8dbaac | f2af3e83-e484-11f0-8a99-90e2ba8dbaac | 外周血管覆膜支架 | C02060900114021102900000122 |  | 02-血管介入治疗类材料 | 06-外周血管介入治疗材料 | 09-髂股动脉支架 | 髂股动脉支架（非分支型/覆膜） | 14-合金 | 021-覆膜/自膨/非分支型 | 直径7mm,长度60mm | AASLE07060 |  | 国械注进20253130579 | 集采范围内-未中选 | 新增（2026-03-07处理）
21e1c49e-91ea-11eb-8996-40f2e9990f5b | 巴德医疗科技（上海）有限公司 | 913100006988082705 | 91adafaa-19e5-11f1-8448-34735a9d8166 | c308257a-e465-11f0-8a99-90e2ba8dbaac | 外周血管支架类 | 下肢动脉支架 | 外周血管覆膜支架 | 454c74e7-dfb6-11f0-8a99-90e2ba8dbaac | 外周血管覆膜支架 | 安吉美德医疗技术有限公司Angiomed GmbH & Co. Medizintechnik KG |  | 国械注进20253130579 |  | 该产品由自扩张覆膜支架和输送系统组成。自扩张支架为覆有ePTFE膜的镍钛合金(Nitinol)支架，射线可探测性钽标记均匀分布在近端和远端周围。输送系统由头端、输送鞘管、延长导管、稳定鞘和带有母鲁尔接头的手柄组成。产品采用环氧乙烷灭菌。一次性使用。货架有效期2年。 | 该产品适用于髂总动脉和髂外动脉粥样硬化病变的治疗。 |  | 非药物涂层 覆膜 短支架(长度≤100mm) | f2af5f74-e484-11f0-8a99-90e2ba8dbaac | f2af5f74-e484-11f0-8a99-90e2ba8dbaac | 外周血管覆膜支架 | C02060900114021102900000123 |  | 02-血管介入治疗类材料 | 06-外周血管介入治疗材料 | 09-髂股动脉支架 | 髂股动脉支架（非分支型/覆膜） | 14-合金 | 021-覆膜/自膨/非分支型 | 直径7mm,长度30mm | AASME07030 |  | 国械注进20253130579 | 集采范围内-未中选 | 新增（2026-03-07处理）
21e1c49e-91ea-11eb-8996-40f2e9990f5b | 巴德医疗科技（上海）有限公司 | 913100006988082705 | 91adb08b-19e5-11f1-8448-34735a9d8166 | c308257a-e465-11f0-8a99-90e2ba8dbaac | 外周血管支架类 | 下肢动脉支架 | 外周血管覆膜支架 | 454c74e7-dfb6-11f0-8a99-90e2ba8dbaac | 外周血管覆膜支架 | 安吉美德医疗技术有限公司Angiomed GmbH & Co. Medizintechnik KG |  | 国械注进20253130579 |  | 该产品由自扩张覆膜支架和输送系统组成。自扩张支架为覆有ePTFE膜的镍钛合金(Nitinol)支架，射线可探测性钽标记均匀分布在近端和远端周围。输送系统由头端、输送鞘管、延长导管、稳定鞘和带有母鲁尔接头的手柄组成。产品采用环氧乙烷灭菌。一次性使用。货架有效期2年。 | 该产品适用于髂总动脉和髂外动脉粥样硬化病变的治疗。 |  | 非药物涂层 覆膜 短支架(长度≤100mm) | f2af9dbb-e484-11f0-8a99-90e2ba8dbaac | f2af9dbb-e484-11f0-8a99-90e2ba8dbaac | 外周血管覆膜支架 | C02060900114021102900000124 |  | 02-血管介入治疗类材料 | 06-外周血管介入治疗材料 | 09-髂股动脉支架 | 髂股动脉支架（非分支型/覆膜） | 14-合金 | 021-覆膜/自膨/非分支型 | 直径6mm,长度30mm | AASME06030 |  | 国械注进20253130579 | 集采范围内-未中选 | 新增（2026-03-07处理）
21e1c49e-91ea-11eb-8996-40f2e9990f5b | 巴德医疗科技（上海）有限公司 | 913100006988082705 | 91adb15d-19e5-11f1-8448-34735a9d8166 | c308257a-e465-11f0-8a99-90e2ba8dbaac | 外周血管支架类 | 下肢动脉支架 | 外周血管覆膜支架 | 454c74e7-dfb6-11f0-8a99-90e2ba8dbaac | 外周血管覆膜支架 | 安吉美德医疗技术有限公司Angiomed GmbH & Co. Medizintechnik KG |  | 国械注进20253130579 |  | 该产品由自扩张覆膜支架和输送系统组成。自扩张支架为覆有ePTFE膜的镍钛合金(Nitinol)支架，射线可探测性钽标记均匀分布在近端和远端周围。输送系统由头端、输送鞘管、延长导管、稳定鞘和带有母鲁尔接头的手柄组成。产品采用环氧乙烷灭菌。一次性使用。货架有效期2年。 | 该产品适用于髂总动脉和髂外动脉粥样硬化病变的治疗。 |  | 非药物涂层 覆膜 短支架(长度≤100mm) | f2afd197-e484-11f0-8a99-90e2ba8dbaac | f2afd197-e484-11f0-8a99-90e2ba8dbaac | 外周血管覆膜支架 | C02060900114021102900000125 |  | 02-血管介入治疗类材料 | 06-外周血管介入治疗材料 | 09-髂股动脉支架 | 髂股动脉支架（非分支型/覆膜） | 14-合金 | 021-覆膜/自膨/非分支型 | 直径7mm,长度80mm | AASLE07080 |  | 国械注进20253130579 | 集采范围内-未中选 | 新增（2026-03-07处理）
21e1c49e-91ea-11eb-8996-40f2e9990f5b | 巴德医疗科技（上海）有限公司 | 913100006988082705 | 91adb22f-19e5-11f1-8448-34735a9d8166 | c308257a-e465-11f0-8a99-90e2ba8dbaac | 外周血管支架类 | 下肢动脉支架 | 外周血管覆膜支架 | 454c74e7-dfb6-11f0-8a99-90e2ba8dbaac | 外周血管覆膜支架 | 安吉美德医疗技术有限公司Angiomed GmbH & Co. Medizintechnik KG |  | 国械注进20253130579 |  | 该产品由自扩张覆膜支架和输送系统组成。自扩张支架为覆有ePTFE膜的镍钛合金(Nitinol)支架，射线可探测性钽标记均匀分布在近端和远端周围。输送系统由头端、输送鞘管、延长导管、稳定鞘和带有母鲁尔接头的手柄组成。产品采用环氧乙烷灭菌。一次性使用。货架有效期2年。 | 该产品适用于髂总动脉和髂外动脉粥样硬化病变的治疗。 |  | 非药物涂层 覆膜 短支架(长度≤100mm) | f2b0384c-e484-11f0-8a99-90e2ba8dbaac | f2b0384c-e484-11f0-8a99-90e2ba8dbaac | 外周血管覆膜支架 | C02060900114021102900000126 |  | 02-血管介入治疗类材料 | 06-外周血管介入治疗材料 | 09-髂股动脉支架 | 髂股动脉支架（非分支型/覆膜） | 14-合金 | 021-覆膜/自膨/非分支型 | 直径10mm,长度40mm | AASME10040 |  | 国械注进20253130579 | 集采范围内-未中选 | 新增（2026-03-07处理）
21e1c49e-91ea-11eb-8996-40f2e9990f5b | 巴德医疗科技（上海）有限公司 | 913100006988082705 | 91adb38f-19e5-11f1-8448-34735a9d8166 | c308257a-e465-11f0-8a99-90e2ba8dbaac | 外周血管支架类 | 下肢动脉支架 | 外周血管覆膜支架 | 454c74e7-dfb6-11f0-8a99-90e2ba8dbaac | 外周血管覆膜支架 | 安吉美德医疗技术有限公司Angiomed GmbH & Co. Medizintechnik KG |  | 国械注进20253130579 |  | 该产品由自扩张覆膜支架和输送系统组成。自扩张支架为覆有ePTFE膜的镍钛合金(Nitinol)支架，射线可探测性钽标记均匀分布在近端和远端周围。输送系统由头端、输送鞘管、延长导管、稳定鞘和带有母鲁尔接头的手柄组成。产品采用环氧乙烷灭菌。一次性使用。货架有效期2年。 | 该产品适用于髂总动脉和髂外动脉粥样硬化病变的治疗。 |  | 非药物涂层 覆膜 短支架(长度≤100mm) | f2b081c8-e484-11f0-8a99-90e2ba8dbaac | f2b081c8-e484-11f0-8a99-90e2ba8dbaac | 外周血管覆膜支架 | C02060900114021102900000127 |  | 02-血管介入治疗类材料 | 06-外周血管介入治疗材料 | 09-髂股动脉支架 | 髂股动脉支架（非分支型/覆膜） | 14-合金 | 021-覆膜/自膨/非分支型 | 直径8mm,长度30mm | AASME08030 |  | 国械注进20253130579 | 集采范围内-未中选 | 新增（2026-03-07处理）
21e1c49e-91ea-11eb-8996-40f2e9990f5b | 巴德医疗科技（上海）有限公司 | 913100006988082705 | 91adb462-19e5-11f1-8448-34735a9d8166 | c308257a-e465-11f0-8a99-90e2ba8dbaac | 外周血管支架类 | 下肢动脉支架 | 外周血管覆膜支架 | 454c74e7-dfb6-11f0-8a99-90e2ba8dbaac | 外周血管覆膜支架 | 安吉美德医疗技术有限公司Angiomed GmbH & Co. Medizintechnik KG |  | 国械注进20253130579 |  | 该产品由自扩张覆膜支架和输送系统组成。自扩张支架为覆有ePTFE膜的镍钛合金(Nitinol)支架，射线可探测性钽标记均匀分布在近端和远端周围。输送系统由头端、输送鞘管、延长导管、稳定鞘和带有母鲁尔接头的手柄组成。产品采用环氧乙烷灭菌。一次性使用。货架有效期2年。 | 该产品适用于髂总动脉和髂外动脉粥样硬化病变的治疗。 |  | 非药物涂层 覆膜 短支架(长度≤100mm) | f2b0b683-e484-11f0-8a99-90e2ba8dbaac | f2b0b683-e484-11f0-8a99-90e2ba8dbaac | 外周血管覆膜支架 | C02060900114021102900000128 |  | 02-血管介入治疗类材料 | 06-外周血管介入治疗材料 | 09-髂股动脉支架 | 髂股动脉支架（非分支型/覆膜） | 14-合金 | 021-覆膜/自膨/非分支型 | 直径10mm,长度60mm | AASLE10060 |  | 国械注进20253130579 | 集采范围内-未中选 | 新增（2026-03-07处理）
21e1c49e-91ea-11eb-8996-40f2e9990f5b | 巴德医疗科技（上海）有限公司 | 913100006988082705 | 91adb525-19e5-11f1-8448-34735a9d8166 | c308257a-e465-11f0-8a99-90e2ba8dbaac | 外周血管支架类 | 下肢动脉支架 | 外周血管覆膜支架 | 454c74e7-dfb6-11f0-8a99-90e2ba8dbaac | 外周血管覆膜支架 | 安吉美德医疗技术有限公司Angiomed GmbH & Co. Medizintechnik KG |  | 国械注进20253130579 |  | 该产品由自扩张覆膜支架和输送系统组成。自扩张支架为覆有ePTFE膜的镍钛合金(Nitinol)支架，射线可探测性钽标记均匀分布在近端和远端周围。输送系统由头端、输送鞘管、延长导管、稳定鞘和带有母鲁尔接头的手柄组成。产品采用环氧乙烷灭菌。一次性使用。货架有效期2年。 | 该产品适用于髂总动脉和髂外动脉粥样硬化病变的治疗。 |  | 非药物涂层 覆膜 短支架(长度≤100mm) | f2b0d54d-e484-11f0-8a99-90e2ba8dbaac | f2b0d54d-e484-11f0-8a99-90e2ba8dbaac | 外周血管覆膜支架 | C02060900114021102900000129 |  | 02-血管介入治疗类材料 | 06-外周血管介入治疗材料 | 09-髂股动脉支架 | 髂股动脉支架（非分支型/覆膜） | 14-合金 | 021-覆膜/自膨/非分支型 | 直径7mm,长度100mm | AASLE07100 |  | 国械注进20253130579 | 集采范围内-未中选 | 新增（2026-03-07处理）
21e1c49e-91ea-11eb-8996-40f2e9990f5b | 巴德医疗科技（上海）有限公司 | 913100006988082705 | 91adb5fc-19e5-11f1-8448-34735a9d8166 | c308257a-e465-11f0-8a99-90e2ba8dbaac | 外周血管支架类 | 下肢动脉支架 | 外周血管覆膜支架 | 454c74e7-dfb6-11f0-8a99-90e2ba8dbaac | 外周血管覆膜支架 | 安吉美德医疗技术有限公司Angiomed GmbH & Co. Medizintechnik KG |  | 国械注进20253130579 |  | 该产品由自扩张覆膜支架和输送系统组成。自扩张支架为覆有ePTFE膜的镍钛合金(Nitinol)支架，射线可探测性钽标记均匀分布在近端和远端周围。输送系统由头端、输送鞘管、延长导管、稳定鞘和带有母鲁尔接头的手柄组成。产品采用环氧乙烷灭菌。一次性使用。货架有效期2年。 | 该产品适用于髂总动脉和髂外动脉粥样硬化病变的治疗。 |  | 非药物涂层 覆膜 短支架(长度≤100mm) | f2b0eaf3-e484-11f0-8a99-90e2ba8dbaac | f2b0eaf3-e484-11f0-8a99-90e2ba8dbaac | 外周血管覆膜支架 | C02060900114021102900000130 |  | 02-血管介入治疗类材料 | 06-外周血管介入治疗材料 | 09-髂股动脉支架 | 髂股动脉支架（非分支型/覆膜） | 14-合金 | 021-覆膜/自膨/非分支型 | 直径9mm,长度40mm | AASME09040 |  | 国械注进20253130579 | 集采范围内-未中选 | 新增（2026-03-07处理）
21e1c49e-91ea-11eb-8996-40f2e9990f5b | 巴德医疗科技（上海）有限公司 | 913100006988082705 | 91adb6c9-19e5-11f1-8448-34735a9d8166 | c308257a-e465-11f0-8a99-90e2ba8dbaac | 外周血管支架类 | 下肢动脉支架 | 外周血管覆膜支架 | 454c74e7-dfb6-11f0-8a99-90e2ba8dbaac | 外周血管覆膜支架 | 安吉美德医疗技术有限公司Angiomed GmbH & Co. Medizintechnik KG |  | 国械注进20253130579 |  | 该产品由自扩张覆膜支架和输送系统组成。自扩张支架为覆有ePTFE膜的镍钛合金(Nitinol)支架，射线可探测性钽标记均匀分布在近端和远端周围。输送系统由头端、输送鞘管、延长导管、稳定鞘和带有母鲁尔接头的手柄组成。产品采用环氧乙烷灭菌。一次性使用。货架有效期2年。 | 该产品适用于髂总动脉和髂外动脉粥样硬化病变的治疗。 |  | 非药物涂层 覆膜 短支架(长度≤100mm) | f2b14b38-e484-11f0-8a99-90e2ba8dbaac | f2b14b38-e484-11f0-8a99-90e2ba8dbaac | 外周血管覆膜支架 | C02060900114021102900000131 |  | 02-血管介入治疗类材料 | 06-外周血管介入治疗材料 | 09-髂股动脉支架 | 髂股动脉支架（非分支型/覆膜） | 14-合金 | 021-覆膜/自膨/非分支型 | 直径7mm,长度60mm | AASME07060 |  | 国械注进20253130579 | 集采范围内-未中选 | 新增（2026-03-07处理）
21e1c49e-91ea-11eb-8996-40f2e9990f5b | 巴德医疗科技（上海）有限公司 | 913100006988082705 | 91adb79c-19e5-11f1-8448-34735a9d8166 | c308257a-e465-11f0-8a99-90e2ba8dbaac | 外周血管支架类 | 下肢动脉支架 | 外周血管覆膜支架 | 454c74e7-dfb6-11f0-8a99-90e2ba8dbaac | 外周血管覆膜支架 | 安吉美德医疗技术有限公司Angiomed GmbH & Co. Medizintechnik KG |  | 国械注进20253130579 |  | 该产品由自扩张覆膜支架和输送系统组成。自扩张支架为覆有ePTFE膜的镍钛合金(Nitinol)支架，射线可探测性钽标记均匀分布在近端和远端周围。输送系统由头端、输送鞘管、延长导管、稳定鞘和带有母鲁尔接头的手柄组成。产品采用环氧乙烷灭菌。一次性使用。货架有效期2年。 | 该产品适用于髂总动脉和髂外动脉粥样硬化病变的治疗。 |  | 非药物涂层 覆膜 短支架(长度≤100mm) | f2b16566-e484-11f0-8a99-90e2ba8dbaac | f2b16566-e484-11f0-8a99-90e2ba8dbaac | 外周血管覆膜支架 | C02060900114021102900000132 |  | 02-血管介入治疗类材料 | 06-外周血管介入治疗材料 | 09-髂股动脉支架 | 髂股动脉支架（非分支型/覆膜） | 14-合金 | 021-覆膜/自膨/非分支型 | 直径10mm,长度80mm | AASLE10080 |  | 国械注进20253130579 | 集采范围内-未中选 | 新增（2026-03-07处理）
21e1c49e-91ea-11eb-8996-40f2e9990f5b | 巴德医疗科技（上海）有限公司 | 913100006988082705 | 91adb87c-19e5-11f1-8448-34735a9d8166 | c308257a-e465-11f0-8a99-90e2ba8dbaac | 外周血管支架类 | 下肢动脉支架 | 外周血管覆膜支架 | 454c74e7-dfb6-11f0-8a99-90e2ba8dbaac | 外周血管覆膜支架 | 安吉美德医疗技术有限公司Angiomed GmbH & Co. Medizintechnik KG |  | 国械注进20253130579 |  | 该产品由自扩张覆膜支架和输送系统组成。自扩张支架为覆有ePTFE膜的镍钛合金(Nitinol)支架，射线可探测性钽标记均匀分布在近端和远端周围。输送系统由头端、输送鞘管、延长导管、稳定鞘和带有母鲁尔接头的手柄组成。产品采用环氧乙烷灭菌。一次性使用。货架有效期2年。 | 该产品适用于髂总动脉和髂外动脉粥样硬化病变的治疗。 |  | 非药物涂层 覆膜 短支架(长度≤100mm) | f2b1a26b-e484-11f0-8a99-90e2ba8dbaac | f2b1a26b-e484-11f0-8a99-90e2ba8dbaac | 外周血管覆膜支架 | C02060900114021102900000133 |  | 02-血管介入治疗类材料 | 06-外周血管介入治疗材料 | 09-髂股动脉支架 | 髂股动脉支架（非分支型/覆膜） | 14-合金 | 021-覆膜/自膨/非分支型 | 直径10mm,长度80mm | AASME10080 |  | 国械注进20253130579 | 集采范围内-未中选 | 新增（2026-03-07处理）
21e1c49e-91ea-11eb-8996-40f2e9990f5b | 巴德医疗科技（上海）有限公司 | 913100006988082705 | 91adb94a-19e5-11f1-8448-34735a9d8166 | c308257a-e465-11f0-8a99-90e2ba8dbaac | 外周血管支架类 | 下肢动脉支架 | 外周血管覆膜支架 | 454c74e7-dfb6-11f0-8a99-90e2ba8dbaac | 外周血管覆膜支架 | 安吉美德医疗技术有限公司Angiomed GmbH & Co. Medizintechnik KG |  | 国械注进20253130579 |  | 该产品由自扩张覆膜支架和输送系统组成。自扩张支架为覆有ePTFE膜的镍钛合金(Nitinol)支架，射线可探测性钽标记均匀分布在近端和远端周围。输送系统由头端、输送鞘管、延长导管、稳定鞘和带有母鲁尔接头的手柄组成。产品采用环氧乙烷灭菌。一次性使用。货架有效期2年。 | 该产品适用于髂总动脉和髂外动脉粥样硬化病变的治疗。 |  | 非药物涂层 覆膜 短支架(长度≤100mm) | f2b1c478-e484-11f0-8a99-90e2ba8dbaac | f2b1c478-e484-11f0-8a99-90e2ba8dbaac | 外周血管覆膜支架 | C02060900114021102900000134 |  | 02-血管介入治疗类材料 | 06-外周血管介入治疗材料 | 09-髂股动脉支架 | 髂股动脉支架（非分支型/覆膜） | 14-合金 | 021-覆膜/自膨/非分支型 | 直径10mm,长度60mm | AASME10060 |  | 国械注进20253130579 | 集采范围内-未中选 | 新增（2026-03-07处理）
21e1c49e-91ea-11eb-8996-40f2e9990f5b | 巴德医疗科技（上海）有限公司 | 913100006988082705 | 91adba17-19e5-11f1-8448-34735a9d8166 | c308257a-e465-11f0-8a99-90e2ba8dbaac | 外周血管支架类 | 下肢动脉支架 | 外周血管覆膜支架 | 454c74e7-dfb6-11f0-8a99-90e2ba8dbaac | 外周血管覆膜支架 | 安吉美德医疗技术有限公司Angiomed GmbH & Co. Medizintechnik KG |  | 国械注进20253130579 |  | 该产品由自扩张覆膜支架和输送系统组成。自扩张支架为覆有ePTFE膜的镍钛合金(Nitinol)支架，射线可探测性钽标记均匀分布在近端和远端周围。输送系统由头端、输送鞘管、延长导管、稳定鞘和带有母鲁尔接头的手柄组成。产品采用环氧乙烷灭菌。一次性使用。货架有效期2年。 | 该产品适用于髂总动脉和髂外动脉粥样硬化病变的治疗。 |  | 非药物涂层 覆膜 短支架(长度≤100mm) | f2b1d643-e484-11f0-8a99-90e2ba8dbaac | f2b1d643-e484-11f0-8a99-90e2ba8dbaac | 外周血管覆膜支架 | C02060900114021102900000135 |  | 02-血管介入治疗类材料 | 06-外周血管介入治疗材料 | 09-髂股动脉支架 | 髂股动脉支架（非分支型/覆膜） | 14-合金 | 021-覆膜/自膨/非分支型 | 直径6mm,长度40mm | AASLE06040 |  | 国械注进20253130579 | 集采范围内-未中选 | 新增（2026-03-07处理）
21e1c49e-91ea-11eb-8996-40f2e9990f5b | 巴德医疗科技（上海）有限公司 | 913100006988082705 | 91adbad6-19e5-11f1-8448-34735a9d8166 | c308257a-e465-11f0-8a99-90e2ba8dbaac | 外周血管支架类 | 下肢动脉支架 | 外周血管覆膜支架 | 454c74e7-dfb6-11f0-8a99-90e2ba8dbaac | 外周血管覆膜支架 | 安吉美德医疗技术有限公司Angiomed GmbH & Co. Medizintechnik KG |  | 国械注进20253130579 |  | 该产品由自扩张覆膜支架和输送系统组成。自扩张支架为覆有ePTFE膜的镍钛合金(Nitinol)支架，射线可探测性钽标记均匀分布在近端和远端周围。输送系统由头端、输送鞘管、延长导管、稳定鞘和带有母鲁尔接头的手柄组成。产品采用环氧乙烷灭菌。一次性使用。货架有效期2年。 | 该产品适用于髂总动脉和髂外动脉粥样硬化病变的治疗。 |  | 非药物涂层 覆膜 短支架(长度≤100mm) | f2b1d947-e484-11f0-8a99-90e2ba8dbaac | f2b1d947-e484-11f0-8a99-90e2ba8dbaac | 外周血管覆膜支架 | C02060900114021102900000136 |  | 02-血管介入治疗类材料 | 06-外周血管介入治疗材料 | 09-髂股动脉支架 | 髂股动脉支架（非分支型/覆膜） | 14-合金 | 021-覆膜/自膨/非分支型 | 直径7mm,长度40mm | AASME07040 |  | 国械注进20253130579 | 集采范围内-未中选 | 新增（2026-03-07处理）
21e1c49e-91ea-11eb-8996-40f2e9990f5b | 巴德医疗科技（上海）有限公司 | 913100006988082705 | 91adbb9e-19e5-11f1-8448-34735a9d8166 | c308257a-e465-11f0-8a99-90e2ba8dbaac | 外周血管支架类 | 下肢动脉支架 | 外周血管覆膜支架 | 454c74e7-dfb6-11f0-8a99-90e2ba8dbaac | 外周血管覆膜支架 | 安吉美德医疗技术有限公司Angiomed GmbH & Co. Medizintechnik KG |  | 国械注进20253130579 |  | 该产品由自扩张覆膜支架和输送系统组成。自扩张支架为覆有ePTFE膜的镍钛合金(Nitinol)支架，射线可探测性钽标记均匀分布在近端和远端周围。输送系统由头端、输送鞘管、延长导管、稳定鞘和带有母鲁尔接头的手柄组成。产品采用环氧乙烷灭菌。一次性使用。货架有效期2年。 | 该产品适用于髂总动脉和髂外动脉粥样硬化病变的治疗。 |  | 非药物涂层 覆膜 短支架(长度≤100mm) | f2b1e63f-e484-11f0-8a99-90e2ba8dbaac | f2b1e63f-e484-11f0-8a99-90e2ba8dbaac | 外周血管覆膜支架 | C02060900114021102900000137 |  | 02-血管介入治疗类材料 | 06-外周血管介入治疗材料 | 09-髂股动脉支架 | 髂股动脉支架（非分支型/覆膜） | 14-合金 | 021-覆膜/自膨/非分支型 | 直径9mm,长度30mm | AASME09030 |  | 国械注进20253130579 | 集采范围内-未中选 | 新增（2026-03-07处理）
21e1c49e-91ea-11eb-8996-40f2e9990f5b | 巴德医疗科技（上海）有限公司 | 913100006988082705 | 91adbc61-19e5-11f1-8448-34735a9d8166 | c308257a-e465-11f0-8a99-90e2ba8dbaac | 外周血管支架类 | 下肢动脉支架 | 外周血管覆膜支架 | 454c74e7-dfb6-11f0-8a99-90e2ba8dbaac | 外周血管覆膜支架 | 安吉美德医疗技术有限公司Angiomed GmbH & Co. Medizintechnik KG |  | 国械注进20253130579 |  | 该产品由自扩张覆膜支架和输送系统组成。自扩张支架为覆有ePTFE膜的镍钛合金(Nitinol)支架，射线可探测性钽标记均匀分布在近端和远端周围。输送系统由头端、输送鞘管、延长导管、稳定鞘和带有母鲁尔接头的手柄组成。产品采用环氧乙烷灭菌。一次性使用。货架有效期2年。 | 该产品适用于髂总动脉和髂外动脉粥样硬化病变的治疗。 |  | 非药物涂层 覆膜 短支架(长度≤100mm) | f2b1e8c2-e484-11f0-8a99-90e2ba8dbaac | f2b1e8c2-e484-11f0-8a99-90e2ba8dbaac | 外周血管覆膜支架 | C02060900114021102900000138 |  | 02-血管介入治疗类材料 | 06-外周血管介入治疗材料 | 09-髂股动脉支架 | 髂股动脉支架（非分支型/覆膜） | 14-合金 | 021-覆膜/自膨/非分支型 | 直径9mm,长度80mm | AASLE09080 |  | 国械注进20253130579 | 集采范围内-未中选 | 新增（2026-03-07处理）
21e1c49e-91ea-11eb-8996-40f2e9990f5b | 巴德医疗科技（上海）有限公司 | 913100006988082705 | 91adbd2a-19e5-11f1-8448-34735a9d8166 | c308257a-e465-11f0-8a99-90e2ba8dbaac | 外周血管支架类 | 下肢动脉支架 | 外周血管覆膜支架 | 454c74e7-dfb6-11f0-8a99-90e2ba8dbaac | 外周血管覆膜支架 | 安吉美德医疗技术有限公司Angiomed GmbH & Co. Medizintechnik KG |  | 国械注进20253130579 |  | 该产品由自扩张覆膜支架和输送系统组成。自扩张支架为覆有ePTFE膜的镍钛合金(Nitinol)支架，射线可探测性钽标记均匀分布在近端和远端周围。输送系统由头端、输送鞘管、延长导管、稳定鞘和带有母鲁尔接头的手柄组成。产品采用环氧乙烷灭菌。一次性使用。货架有效期2年。 | 该产品适用于髂总动脉和髂外动脉粥样硬化病变的治疗。 |  | 非药物涂层 覆膜 短支架(长度≤100mm) | f2b1f570-e484-11f0-8a99-90e2ba8dbaac | f2b1f570-e484-11f0-8a99-90e2ba8dbaac | 外周血管覆膜支架 | C02060900114021102900000139 |  | 02-血管介入治疗类材料 | 06-外周血管介入治疗材料 | 09-髂股动脉支架 | 髂股动脉支架（非分支型/覆膜） | 14-合金 | 021-覆膜/自膨/非分支型 | 直径7mm,长度80mm | AASME07080 |  | 国械注进20253130579 | 集采范围内-未中选 | 新增（2026-03-07处理）
21e1c49e-91ea-11eb-8996-40f2e9990f5b | 巴德医疗科技（上海）有限公司 | 913100006988082705 | 91adbde8-19e5-11f1-8448-34735a9d8166 | c308257a-e465-11f0-8a99-90e2ba8dbaac | 外周血管支架类 | 下肢动脉支架 | 外周血管覆膜支架 | 454c74e7-dfb6-11f0-8a99-90e2ba8dbaac | 外周血管覆膜支架 | 安吉美德医疗技术有限公司Angiomed GmbH & Co. Medizintechnik KG |  | 国械注进20253130579 |  | 该产品由自扩张覆膜支架和输送系统组成。自扩张支架为覆有ePTFE膜的镍钛合金(Nitinol)支架，射线可探测性钽标记均匀分布在近端和远端周围。输送系统由头端、输送鞘管、延长导管、稳定鞘和带有母鲁尔接头的手柄组成。产品采用环氧乙烷灭菌。一次性使用。货架有效期2年。 | 该产品适用于髂总动脉和髂外动脉粥样硬化病变的治疗。 |  | 非药物涂层 覆膜 短支架(长度≤100mm) | f2b1f806-e484-11f0-8a99-90e2ba8dbaac | f2b1f806-e484-11f0-8a99-90e2ba8dbaac | 外周血管覆膜支架 | C02060900114021102900000140 |  | 02-血管介入治疗类材料 | 06-外周血管介入治疗材料 | 09-髂股动脉支架 | 髂股动脉支架（非分支型/覆膜） | 14-合金 | 021-覆膜/自膨/非分支型 | 直径10mm,长度30mm | AASME10030 |  | 国械注进20253130579 | 集采范围内-未中选 | 新增（2026-03-07处理）
21e1c49e-91ea-11eb-8996-40f2e9990f5b | 巴德医疗科技（上海）有限公司 | 913100006988082705 | 91adbebb-19e5-11f1-8448-34735a9d8166 | c308257a-e465-11f0-8a99-90e2ba8dbaac | 外周血管支架类 | 下肢动脉支架 | 外周血管覆膜支架 | 454c74e7-dfb6-11f0-8a99-90e2ba8dbaac | 外周血管覆膜支架 | 安吉美德医疗技术有限公司Angiomed GmbH & Co. Medizintechnik KG |  | 国械注进20253130579 |  | 该产品由自扩张覆膜支架和输送系统组成。自扩张支架为覆有ePTFE膜的镍钛合金(Nitinol)支架，射线可探测性钽标记均匀分布在近端和远端周围。输送系统由头端、输送鞘管、延长导管、稳定鞘和带有母鲁尔接头的手柄组成。产品采用环氧乙烷灭菌。一次性使用。货架有效期2年。 | 该产品适用于髂总动脉和髂外动脉粥样硬化病变的治疗。 |  | 非药物涂层 覆膜 短支架(长度≤100mm) | f2b1fa71-e484-11f0-8a99-90e2ba8dbaac | f2b1fa71-e484-11f0-8a99-90e2ba8dbaac | 外周血管覆膜支架 | C02060900114021102900000141 |  | 02-血管介入治疗类材料 | 06-外周血管介入治疗材料 | 09-髂股动脉支架 | 髂股动脉支架（非分支型/覆膜） | 14-合金 | 021-覆膜/自膨/非分支型 | 直径6mm,长度40mm | AASME06040 |  | 国械注进20253130579 | 集采范围内-未中选 | 新增（2026-03-07处理）
21e1c49e-91ea-11eb-8996-40f2e9990f5b | 巴德医疗科技（上海）有限公司 | 913100006988082705 | 91adbf79-19e5-11f1-8448-34735a9d8166 | c308257a-e465-11f0-8a99-90e2ba8dbaac | 外周血管支架类 | 下肢动脉支架 | 外周血管覆膜支架 | 454c74e7-dfb6-11f0-8a99-90e2ba8dbaac | 外周血管覆膜支架 | 安吉美德医疗技术有限公司Angiomed GmbH & Co. Medizintechnik KG |  | 国械注进20253130579 |  | 该产品由自扩张覆膜支架和输送系统组成。自扩张支架为覆有ePTFE膜的镍钛合金(Nitinol)支架，射线可探测性钽标记均匀分布在近端和远端周围。输送系统由头端、输送鞘管、延长导管、稳定鞘和带有母鲁尔接头的手柄组成。产品采用环氧乙烷灭菌。一次性使用。货架有效期2年。 | 该产品适用于髂总动脉和髂外动脉粥样硬化病变的治疗。 |  | 非药物涂层 覆膜 短支架(长度≤100mm) | f2b1fcc6-e484-11f0-8a99-90e2ba8dbaac | f2b1fcc6-e484-11f0-8a99-90e2ba8dbaac | 外周血管覆膜支架 | C02060900114021102900000142 |  | 02-血管介入治疗类材料 | 06-外周血管介入治疗材料 | 09-髂股动脉支架 | 髂股动脉支架（非分支型/覆膜） | 14-合金 | 021-覆膜/自膨/非分支型 | 直径10mm,长度100mm | AASME10100 |  | 国械注进20253130579 | 集采范围内-未中选 | 新增（2026-03-07处理）
21e1c49e-91ea-11eb-8996-40f2e9990f5b | 巴德医疗科技（上海）有限公司 | 913100006988082705 | 91adc038-19e5-11f1-8448-34735a9d8166 | c308257a-e465-11f0-8a99-90e2ba8dbaac | 外周血管支架类 | 下肢动脉支架 | 外周血管覆膜支架 | 454c74e7-dfb6-11f0-8a99-90e2ba8dbaac | 外周血管覆膜支架 | 安吉美德医疗技术有限公司Angiomed GmbH & Co. Medizintechnik KG |  | 国械注进20253130579 |  | 该产品由自扩张覆膜支架和输送系统组成。自扩张支架为覆有ePTFE膜的镍钛合金(Nitinol)支架，射线可探测性钽标记均匀分布在近端和远端周围。输送系统由头端、输送鞘管、延长导管、稳定鞘和带有母鲁尔接头的手柄组成。产品采用环氧乙烷灭菌。一次性使用。货架有效期2年。 | 该产品适用于髂总动脉和髂外动脉粥样硬化病变的治疗。 |  | 非药物涂层 覆膜 短支架(长度≤100mm) | f2b1ff25-e484-11f0-8a99-90e2ba8dbaac | f2b1ff25-e484-11f0-8a99-90e2ba8dbaac | 外周血管覆膜支架 | C02060900114021102900000143 |  | 02-血管介入治疗类材料 | 06-外周血管介入治疗材料 | 09-髂股动脉支架 | 髂股动脉支架（非分支型/覆膜） | 14-合金 | 021-覆膜/自膨/非分支型 | 直径9mm,长度60mm | AASME09060 |  | 国械注进20253130579 | 集采范围内-未中选 | 新增（2026-03-07处理）
21e1c49e-91ea-11eb-8996-40f2e9990f5b | 巴德医疗科技（上海）有限公司 | 913100006988082705 | 91adc0f6-19e5-11f1-8448-34735a9d8166 | c308257a-e465-11f0-8a99-90e2ba8dbaac | 外周血管支架类 | 下肢动脉支架 | 外周血管覆膜支架 | 454c74e7-dfb6-11f0-8a99-90e2ba8dbaac | 外周血管覆膜支架 | 安吉美德医疗技术有限公司Angiomed GmbH & Co. Medizintechnik KG |  | 国械注进20253130579 |  | 该产品由自扩张覆膜支架和输送系统组成。自扩张支架为覆有ePTFE膜的镍钛合金(Nitinol)支架，射线可探测性钽标记均匀分布在近端和远端周围。输送系统由头端、输送鞘管、延长导管、稳定鞘和带有母鲁尔接头的手柄组成。产品采用环氧乙烷灭菌。一次性使用。货架有效期2年。 | 该产品适用于髂总动脉和髂外动脉粥样硬化病变的治疗。 |  | 非药物涂层 覆膜 短支架(长度≤100mm) | f2b20f5d-e484-11f0-8a99-90e2ba8dbaac | f2b20f5d-e484-11f0-8a99-90e2ba8dbaac | 外周血管覆膜支架 | C02060900114021102900000144 |  | 02-血管介入治疗类材料 | 06-外周血管介入治疗材料 | 09-髂股动脉支架 | 髂股动脉支架（非分支型/覆膜） | 14-合金 | 021-覆膜/自膨/非分支型 | 直径9mm,长度80mm | AASME09080 |  | 国械注进20253130579 | 集采范围内-未中选 | 新增（2026-03-07处理）
21e1c49e-91ea-11eb-8996-40f2e9990f5b | 巴德医疗科技（上海）有限公司 | 913100006988082705 | 91adc1d2-19e5-11f1-8448-34735a9d8166 | c308257a-e465-11f0-8a99-90e2ba8dbaac | 外周血管支架类 | 下肢动脉支架 | 外周血管覆膜支架 | 454c74e7-dfb6-11f0-8a99-90e2ba8dbaac | 外周血管覆膜支架 | 安吉美德医疗技术有限公司Angiomed GmbH & Co. Medizintechnik KG |  | 国械注进20253130579 |  | 该产品由自扩张覆膜支架和输送系统组成。自扩张支架为覆有ePTFE膜的镍钛合金(Nitinol)支架，射线可探测性钽标记均匀分布在近端和远端周围。输送系统由头端、输送鞘管、延长导管、稳定鞘和带有母鲁尔接头的手柄组成。产品采用环氧乙烷灭菌。一次性使用。货架有效期2年。 | 该产品适用于髂总动脉和髂外动脉粥样硬化病变的治疗。 |  | 非药物涂层 覆膜 短支架(长度≤100mm) | f2b21df7-e484-11f0-8a99-90e2ba8dbaac | f2b21df7-e484-11f0-8a99-90e2ba8dbaac | 外周血管覆膜支架 | C02060900114021102900000145 |  | 02-血管介入治疗类材料 | 06-外周血管介入治疗材料 | 09-髂股动脉支架 | 髂股动脉支架（非分支型/覆膜） | 14-合金 | 021-覆膜/自膨/非分支型 | 直径6mm,长度60mm | AASLE06060 |  | 国械注进20253130579 | 集采范围内-未中选 | 新增（2026-03-07处理）
21e1c49e-91ea-11eb-8996-40f2e9990f5b | 巴德医疗科技（上海）有限公司 | 913100006988082705 | 91adc2a0-19e5-11f1-8448-34735a9d8166 | c308257a-e465-11f0-8a99-90e2ba8dbaac | 外周血管支架类 | 下肢动脉支架 | 外周血管覆膜支架 | 454c74e7-dfb6-11f0-8a99-90e2ba8dbaac | 外周血管覆膜支架 | 安吉美德医疗技术有限公司Angiomed GmbH & Co. Medizintechnik KG |  | 国械注进20253130579 |  | 该产品由自扩张覆膜支架和输送系统组成。自扩张支架为覆有ePTFE膜的镍钛合金(Nitinol)支架，射线可探测性钽标记均匀分布在近端和远端周围。输送系统由头端、输送鞘管、延长导管、稳定鞘和带有母鲁尔接头的手柄组成。产品采用环氧乙烷灭菌。一次性使用。货架有效期2年。 | 该产品适用于髂总动脉和髂外动脉粥样硬化病变的治疗。 |  | 非药物涂层 覆膜 短支架(长度≤100mm) | f2b220fa-e484-11f0-8a99-90e2ba8dbaac | f2b220fa-e484-11f0-8a99-90e2ba8dbaac | 外周血管覆膜支架 | C02060900114021102900000146 |  | 02-血管介入治疗类材料 | 06-外周血管介入治疗材料 | 09-髂股动脉支架 | 髂股动脉支架（非分支型/覆膜） | 14-合金 | 021-覆膜/自膨/非分支型 | 直径8mm,长度80mm | AASLE08080 |  | 国械注进20253130579 | 集采范围内-未中选 | 新增（2026-03-07处理）
21e1c49e-91ea-11eb-8996-40f2e9990f5b | 巴德医疗科技（上海）有限公司 | 913100006988082705 | 91adc3ba-19e5-11f1-8448-34735a9d8166 | c308257a-e465-11f0-8a99-90e2ba8dbaac | 外周血管支架类 | 下肢动脉支架 | 外周血管覆膜支架 | 454c74e7-dfb6-11f0-8a99-90e2ba8dbaac | 外周血管覆膜支架 | 安吉美德医疗技术有限公司Angiomed GmbH & Co. Medizintechnik KG |  | 国械注进20253130579 |  | 该产品由自扩张覆膜支架和输送系统组成。自扩张支架为覆有ePTFE膜的镍钛合金(Nitinol)支架，射线可探测性钽标记均匀分布在近端和远端周围。输送系统由头端、输送鞘管、延长导管、稳定鞘和带有母鲁尔接头的手柄组成。产品采用环氧乙烷灭菌。一次性使用。货架有效期2年。 | 该产品适用于髂总动脉和髂外动脉粥样硬化病变的治疗。 |  | 非药物涂层 覆膜 短支架(长度≤100mm) | f2b22370-e484-11f0-8a99-90e2ba8dbaac | f2b22370-e484-11f0-8a99-90e2ba8dbaac | 外周血管覆膜支架 | C02060900114021102900000147 |  | 02-血管介入治疗类材料 | 06-外周血管介入治疗材料 | 09-髂股动脉支架 | 髂股动脉支架（非分支型/覆膜） | 14-合金 | 021-覆膜/自膨/非分支型 | 直径9mm,长度40mm | AASLE09040 |  | 国械注进20253130579 | 集采范围内-未中选 | 新增（2026-03-07处理）
21e1c49e-91ea-11eb-8996-40f2e9990f5b | 巴德医疗科技（上海）有限公司 | 913100006988082705 | 91adc488-19e5-11f1-8448-34735a9d8166 | c308257a-e465-11f0-8a99-90e2ba8dbaac | 外周血管支架类 | 下肢动脉支架 | 外周血管覆膜支架 | 454c74e7-dfb6-11f0-8a99-90e2ba8dbaac | 外周血管覆膜支架 | 安吉美德医疗技术有限公司Angiomed GmbH & Co. Medizintechnik KG |  | 国械注进20253130579 |  | 该产品由自扩张覆膜支架和输送系统组成。自扩张支架为覆有ePTFE膜的镍钛合金(Nitinol)支架，射线可探测性钽标记均匀分布在近端和远端周围。输送系统由头端、输送鞘管、延长导管、稳定鞘和带有母鲁尔接头的手柄组成。产品采用环氧乙烷灭菌。一次性使用。货架有效期2年。 | 该产品适用于髂总动脉和髂外动脉粥样硬化病变的治疗。 |  | 非药物涂层 覆膜 短支架(长度≤100mm) | f2b225ed-e484-11f0-8a99-90e2ba8dbaac | f2b225ed-e484-11f0-8a99-90e2ba8dbaac | 外周血管覆膜支架 | C02060900114021102900000148 |  | 02-血管介入治疗类材料 | 06-外周血管介入治疗材料 | 09-髂股动脉支架 | 髂股动脉支架（非分支型/覆膜） | 14-合金 | 021-覆膜/自膨/非分支型 | 直径9mm,长度100mm | AASME09100 |  | 国械注进20253130579 | 集采范围内-未中选 | 新增（2026-03-07处理）
21e1c49e-91ea-11eb-8996-40f2e9990f5b | 巴德医疗科技（上海）有限公司 | 913100006988082705 | 91adc54b-19e5-11f1-8448-34735a9d8166 | c308257a-e465-11f0-8a99-90e2ba8dbaac | 外周血管支架类 | 下肢动脉支架 | 外周血管覆膜支架 | 454c74e7-dfb6-11f0-8a99-90e2ba8dbaac | 外周血管覆膜支架 | 安吉美德医疗技术有限公司Angiomed GmbH & Co. Medizintechnik KG |  | 国械注进20253130579 |  | 该产品由自扩张覆膜支架和输送系统组成。自扩张支架为覆有ePTFE膜的镍钛合金(Nitinol)支架，射线可探测性钽标记均匀分布在近端和远端周围。输送系统由头端、输送鞘管、延长导管、稳定鞘和带有母鲁尔接头的手柄组成。产品采用环氧乙烷灭菌。一次性使用。货架有效期2年。 | 该产品适用于髂总动脉和髂外动脉粥样硬化病变的治疗。 |  | 非药物涂层 覆膜 短支架(长度≤100mm) | f2b2284c-e484-11f0-8a99-90e2ba8dbaac | f2b2284c-e484-11f0-8a99-90e2ba8dbaac | 外周血管覆膜支架 | C02060900114021102900000149 |  | 02-血管介入治疗类材料 | 06-外周血管介入治疗材料 | 09-髂股动脉支架 | 髂股动脉支架（非分支型/覆膜） | 14-合金 | 021-覆膜/自膨/非分支型 | 直径8mm,长度60mm | AASLE08060 |  | 国械注进20253130579 | 集采范围内-未中选 | 新增（2026-03-07处理）

## 流标-产品表
企业信息 |  |  | 产品类别信息 |  |  |  | 产品基础信息 | [10 empty] | 规格型号信息 | [14 empty] | 产品价格 |  | 数据处理
申报企业编号 | 申报企业 | 统一社会信用代码 | 主键唯一标识 | 部件编号 | 耗材品种 | 产品类别 | 产品部件名称 | 注册证ID | 注册证名称 | 医疗器械注册人 | 原医疗器械注册人 | 注册证号 | 旧版注册证号 | 性能结构及组成 | 适用范围 | 适用部位 | 产品特征 | 规格型号编号 | goods_id | 国家医用耗材代码单件产品名称 | 国家医保编码（27位） | 原国家医保编码（27位） | 一级分类 | 二级分类 | 三级分类 | 医保通用名 | 医保材质 | 医保规格 | 规格 | 型号 | 药监UDI码 | 注册证号 | 是否中选部件 | 最高挂网价格
3f3eb029-97b7-11ed-bda4-34735a9d8166 | 戈尔工业品贸易（上海）有限公司 | 91310115703465285T | 5488bf68-7a6e-11f0-88e5-34735a9d8166 | f895a05b-d374-11e9-953f-fa163e0a8baf | 外周血管支架类 | 静脉支架 | TIPS覆膜支架系统-支架 | 115597ff-d2cd-11e9-953f-fa163e0a8baf | TIPS覆膜支架系统 GORE VIATORR TIPS Endoprosthesis | 戈尔及同仁有限公司 W.L. GORE&ASSOCIATES, INC. |  | 国械注进20143136223 | 国械注进20143466223 | TIPS覆膜支架系统主要由两部份构成：可植入的镍钛合金覆膜支架和经皮输送系统。覆膜支架由一个自膨式电镀镍钛诺合金(镍钛)支架组成，支架支撑着一个低渗透性的膨体聚四氟乙烯(ePTFE)覆膜。覆膜支架分为两个功能区：肝内覆膜区和门脉裸区。由一个环状不透射线黄金标记带划分覆膜区和裸区。还有另外一个不透射线黄金标记位于覆膜支架的尾端。输送系统与直径小于等于 0.038 英寸（0.97 毫米）的导丝相容。输送系统主要由HDPE，EVA，304不锈钢，聚碳酸酯，硅胶，膨体聚四氟乙烯，尼龙，铂铱合金，丙烯酸树脂和紫外粘合剂组成。器械经环氧乙烷灭菌，仅限一次性使用。 | TIPS覆膜支架系统适用于初治和修复治疗门静脉高血压及其并发症,如静脉曲张出血、胃病、顽固性腹水和/或肝性胸水。 | 肝门静脉 | 非药物涂层 覆膜 短支架 (长度≤100mm) | 07e69950-cfab-11e9-953f-fa163e0a8baf | 07e69950-cfab-11e9-953f-fa163e0a8baf | TIPS覆膜支架系统-支架 | C02061700114038092020000008 | C02061700101001092020000005 | 02-血管介入治疗类材料 | 06-外周血管介入治疗材料 | 17-门静脉分流支架 | 门静脉分流支架(覆膜) | 14-合金 | 038-覆膜 | 覆膜支架直径10mm，支架覆膜部分长度8cm，支架末覆膜部分长度2cm。 | PTB108275W | 00733132635573 | 国械注进20143466223 | 限门静脉的流标产品企业承诺挂网价 | 21240
3f3eb029-97b7-11ed-bda4-34735a9d8166 | 戈尔工业品贸易（上海）有限公司 | 91310115703465285T | 5488c026-7a6e-11f0-88e5-34735a9d8166 | f895a05b-d374-11e9-953f-fa163e0a8baf | 外周血管支架类 | 静脉支架 | TIPS覆膜支架系统-支架 | 115597ff-d2cd-11e9-953f-fa163e0a8baf | TIPS覆膜支架系统 GORE VIATORR TIPS Endoprosthesis | 戈尔及同仁有限公司 W.L. GORE&ASSOCIATES, INC. |  | 国械注进20143136223 | 国械注进20143466223 | TIPS覆膜支架系统主要由两部份构成：可植入的镍钛合金覆膜支架和经皮输送系统。覆膜支架由一个自膨式电镀镍钛诺合金(镍钛)支架组成，支架支撑着一个低渗透性的膨体聚四氟乙烯(ePTFE)覆膜。覆膜支架分为两个功能区：肝内覆膜区和门脉裸区。由一个环状不透射线黄金标记带划分覆膜区和裸区。还有另外一个不透射线黄金标记位于覆膜支架的尾端。输送系统与直径小于等于 0.038 英寸（0.97 毫米）的导丝相容。输送系统主要由HDPE，EVA，304不锈钢，聚碳酸酯，硅胶，膨体聚四氟乙烯，尼龙，铂铱合金，丙烯酸树脂和紫外粘合剂组成。器械经环氧乙烷灭菌，仅限一次性使用。 | TIPS覆膜支架系统适用于初治和修复治疗门静脉高血压及其并发症,如静脉曲张出血、胃病、顽固性腹水和/或肝性胸水。 | 肝门静脉 | 非药物涂层 覆膜 短支架 (长度≤100mm) | 07e69b20-cfab-11e9-953f-fa163e0a8baf | 07e69b20-cfab-11e9-953f-fa163e0a8baf | TIPS覆膜支架系统-支架 | C02061700114038092020000009 | C02061700101001092020000004 | 02-血管介入治疗类材料 | 06-外周血管介入治疗材料 | 17-门静脉分流支架 | 门静脉分流支架(覆膜) | 14-合金 | 038-覆膜 | 覆膜支架直径10mm，支架覆膜部分长度7cm，支架末覆膜部分长度2cm。 | PTB107275W | 00733132635566 | 国械注进20143466223 | 限门静脉的流标产品企业承诺挂网价 | 21240
3f3eb029-97b7-11ed-bda4-34735a9d8166 | 戈尔工业品贸易（上海）有限公司 | 91310115703465285T | 5488c0f8-7a6e-11f0-88e5-34735a9d8166 | f895a05b-d374-11e9-953f-fa163e0a8baf | 外周血管支架类 | 静脉支架 | TIPS覆膜支架系统-支架 | 115597ff-d2cd-11e9-953f-fa163e0a8baf | TIPS覆膜支架系统 GORE VIATORR TIPS Endoprosthesis | 戈尔及同仁有限公司 W.L. GORE&ASSOCIATES, INC. |  | 国械注进20143136223 | 国械注进20143466223 | TIPS覆膜支架系统主要由两部份构成：可植入的镍钛合金覆膜支架和经皮输送系统。覆膜支架由一个自膨式电镀镍钛诺合金(镍钛)支架组成，支架支撑着一个低渗透性的膨体聚四氟乙烯(ePTFE)覆膜。覆膜支架分为两个功能区：肝内覆膜区和门脉裸区。由一个环状不透射线黄金标记带划分覆膜区和裸区。还有另外一个不透射线黄金标记位于覆膜支架的尾端。输送系统与直径小于等于 0.038 英寸（0.97 毫米）的导丝相容。输送系统主要由HDPE，EVA，304不锈钢，聚碳酸酯，硅胶，膨体聚四氟乙烯，尼龙，铂铱合金，丙烯酸树脂和紫外粘合剂组成。器械经环氧乙烷灭菌，仅限一次性使用。 | TIPS覆膜支架系统适用于初治和修复治疗门静脉高血压及其并发症,如静脉曲张出血、胃病、顽固性腹水和/或肝性胸水。 | 肝门静脉 | 非药物涂层 覆膜 短支架 (长度≤100mm) | 07e69ccb-cfab-11e9-953f-fa163e0a8baf | 07e69ccb-cfab-11e9-953f-fa163e0a8baf | TIPS覆膜支架系统-支架 | C02061700114038092020000010 | C02061700101001092020000006 | 02-血管介入治疗类材料 | 06-外周血管介入治疗材料 | 17-门静脉分流支架 | 门静脉分流支架(覆膜) | 14-合金 | 038-覆膜 | 覆膜支架直径12mm，支架覆膜部分长度4cm，支架末覆膜部分长度2cm。 | PTB124275W | 00733132635580 | 国械注进20143466223 | 限门静脉的流标产品企业承诺挂网价 | 21240
3f3eb029-97b7-11ed-bda4-34735a9d8166 | 戈尔工业品贸易（上海）有限公司 | 91310115703465285T | 5488c1b2-7a6e-11f0-88e5-34735a9d8166 | f895a05b-d374-11e9-953f-fa163e0a8baf | 外周血管支架类 | 静脉支架 | TIPS覆膜支架系统-支架 | 115597ff-d2cd-11e9-953f-fa163e0a8baf | TIPS覆膜支架系统 GORE VIATORR TIPS Endoprosthesis | 戈尔及同仁有限公司 W.L. GORE&ASSOCIATES, INC. |  | 国械注进20143136223 | 国械注进20143466223 | TIPS覆膜支架系统主要由两部份构成：可植入的镍钛合金覆膜支架和经皮输送系统。覆膜支架由一个自膨式电镀镍钛诺合金(镍钛)支架组成，支架支撑着一个低渗透性的膨体聚四氟乙烯(ePTFE)覆膜。覆膜支架分为两个功能区：肝内覆膜区和门脉裸区。由一个环状不透射线黄金标记带划分覆膜区和裸区。还有另外一个不透射线黄金标记位于覆膜支架的尾端。输送系统与直径小于等于 0.038 英寸（0.97 毫米）的导丝相容。输送系统主要由HDPE，EVA，304不锈钢，聚碳酸酯，硅胶，膨体聚四氟乙烯，尼龙，铂铱合金，丙烯酸树脂和紫外粘合剂组成。器械经环氧乙烷灭菌，仅限一次性使用。 | TIPS覆膜支架系统适用于初治和修复治疗门静脉高血压及其并发症,如静脉曲张出血、胃病、顽固性腹水和/或肝性胸水。 | 肝门静脉 | 非药物涂层 覆膜 短支架 (长度≤100mm) | 07e69ea9-cfab-11e9-953f-fa163e0a8baf | 07e69ea9-cfab-11e9-953f-fa163e0a8baf | TIPS覆膜支架系统-支架 | C02061700114038092020000011 | C02061700101001092020000002 | 02-血管介入治疗类材料 | 06-外周血管介入治疗材料 | 17-门静脉分流支架 | 门静脉分流支架(覆膜) | 14-合金 | 038-覆膜 | 覆膜支架直径10mm，支架覆膜部分长度5cm，支架末覆膜部分长度2cm。 | PTB105275W | 00733132635542 | 国械注进20143466223 | 限门静脉的流标产品企业承诺挂网价 | 21240
3f3eb029-97b7-11ed-bda4-34735a9d8166 | 戈尔工业品贸易（上海）有限公司 | 91310115703465285T | 5488c4fb-7a6e-11f0-88e5-34735a9d8166 | f895a05b-d374-11e9-953f-fa163e0a8baf | 外周血管支架类 | 静脉支架 | TIPS覆膜支架系统-支架 | 115597ff-d2cd-11e9-953f-fa163e0a8baf | TIPS覆膜支架系统 GORE VIATORR TIPS Endoprosthesis | 戈尔及同仁有限公司 W.L. GORE&ASSOCIATES, INC. |  | 国械注进20143136223 | 国械注进20143466223 | TIPS覆膜支架系统主要由两部份构成：可植入的镍钛合金覆膜支架和经皮输送系统。覆膜支架由一个自膨式电镀镍钛诺合金(镍钛)支架组成，支架支撑着一个低渗透性的膨体聚四氟乙烯(ePTFE)覆膜。覆膜支架分为两个功能区：肝内覆膜区和门脉裸区。由一个环状不透射线黄金标记带划分覆膜区和裸区。还有另外一个不透射线黄金标记位于覆膜支架的尾端。输送系统与直径小于等于 0.038 英寸（0.97 毫米）的导丝相容。输送系统主要由HDPE，EVA，304不锈钢，聚碳酸酯，硅胶，膨体聚四氟乙烯，尼龙，铂铱合金，丙烯酸树脂和紫外粘合剂组成。器械经环氧乙烷灭菌，仅限一次性使用。 | TIPS覆膜支架系统适用于初治和修复治疗门静脉高血压及其并发症,如静脉曲张出血、胃病、顽固性腹水和/或肝性胸水。 | 肝门静脉 | 非药物涂层 覆膜 短支架 (长度≤100mm) | 07e6a05a-cfab-11e9-953f-fa163e0a8baf | 07e6a05a-cfab-11e9-953f-fa163e0a8baf | TIPS覆膜支架系统-支架 | C02061700114038092020000012 | C02061700101001092020000010 | 02-血管介入治疗类材料 | 06-外周血管介入治疗材料 | 17-门静脉分流支架 | 门静脉分流支架(覆膜) | 14-合金 | 038-覆膜 | 覆膜支架直径8mm，支架覆膜部分长度5cm，支架末覆膜部分长度2cm。 | PTB085275W | 00733132635498 | 国械注进20143466223 | 限门静脉的流标产品企业承诺挂网价 | 21240
3f3eb029-97b7-11ed-bda4-34735a9d8166 | 戈尔工业品贸易（上海）有限公司 | 91310115703465285T | 5488c5be-7a6e-11f0-88e5-34735a9d8166 | f895a05b-d374-11e9-953f-fa163e0a8baf | 外周血管支架类 | 静脉支架 | TIPS覆膜支架系统-支架 | 115597ff-d2cd-11e9-953f-fa163e0a8baf | TIPS覆膜支架系统 GORE VIATORR TIPS Endoprosthesis | 戈尔及同仁有限公司 W.L. GORE&ASSOCIATES, INC. |  | 国械注进20143136223 | 国械注进20143466223 | TIPS覆膜支架系统主要由两部份构成：可植入的镍钛合金覆膜支架和经皮输送系统。覆膜支架由一个自膨式电镀镍钛诺合金(镍钛)支架组成，支架支撑着一个低渗透性的膨体聚四氟乙烯(ePTFE)覆膜。覆膜支架分为两个功能区：肝内覆膜区和门脉裸区。由一个环状不透射线黄金标记带划分覆膜区和裸区。还有另外一个不透射线黄金标记位于覆膜支架的尾端。输送系统与直径小于等于 0.038 英寸（0.97 毫米）的导丝相容。输送系统主要由HDPE，EVA，304不锈钢，聚碳酸酯，硅胶，膨体聚四氟乙烯，尼龙，铂铱合金，丙烯酸树脂和紫外粘合剂组成。器械经环氧乙烷灭菌，仅限一次性使用。 | TIPS覆膜支架系统适用于初治和修复治疗门静脉高血压及其并发症,如静脉曲张出血、胃病、顽固性腹水和/或肝性胸水。 | 肝门静脉 | 非药物涂层 覆膜 短支架 (长度≤100mm) | 07e6a1d8-cfab-11e9-953f-fa163e0a8baf | 07e6a1d8-cfab-11e9-953f-fa163e0a8baf | TIPS覆膜支架系统-支架 | C02061700114038092020000013 | C02061700101001092020000007 | 02-血管介入治疗类材料 | 06-外周血管介入治疗材料 | 17-门静脉分流支架 | 门静脉分流支架(覆膜) | 14-合金 | 038-覆膜 | 覆膜支架直径12mm，支架覆膜部分长度6cm，支架末覆膜部分长度2cm。 | PTB126275W | 00733132635597 | 国械注进20143466223 | 限门静脉的流标产品企业承诺挂网价 | 21240
3f3eb029-97b7-11ed-bda4-34735a9d8166 | 戈尔工业品贸易（上海）有限公司 | 91310115703465285T | 5488c67d-7a6e-11f0-88e5-34735a9d8166 | f895a05b-d374-11e9-953f-fa163e0a8baf | 外周血管支架类 | 静脉支架 | TIPS覆膜支架系统-支架 | 115597ff-d2cd-11e9-953f-fa163e0a8baf | TIPS覆膜支架系统 GORE VIATORR TIPS Endoprosthesis | 戈尔及同仁有限公司 W.L. GORE&ASSOCIATES, INC. |  | 国械注进20143136223 | 国械注进20143466223 | TIPS覆膜支架系统主要由两部份构成：可植入的镍钛合金覆膜支架和经皮输送系统。覆膜支架由一个自膨式电镀镍钛诺合金(镍钛)支架组成，支架支撑着一个低渗透性的膨体聚四氟乙烯(ePTFE)覆膜。覆膜支架分为两个功能区：肝内覆膜区和门脉裸区。由一个环状不透射线黄金标记带划分覆膜区和裸区。还有另外一个不透射线黄金标记位于覆膜支架的尾端。输送系统与直径小于等于 0.038 英寸（0.97 毫米）的导丝相容。输送系统主要由HDPE，EVA，304不锈钢，聚碳酸酯，硅胶，膨体聚四氟乙烯，尼龙，铂铱合金，丙烯酸树脂和紫外粘合剂组成。器械经环氧乙烷灭菌，仅限一次性使用。 | TIPS覆膜支架系统适用于初治和修复治疗门静脉高血压及其并发症,如静脉曲张出血、胃病、顽固性腹水和/或肝性胸水。 | 肝门静脉 | 非药物涂层 覆膜 短支架 (长度≤100mm) | 07e6a34e-cfab-11e9-953f-fa163e0a8baf | 07e6a34e-cfab-11e9-953f-fa163e0a8baf | TIPS覆膜支架系统-支架 | C02061700114038092020000014 | C02061700101001092020000001 | 02-血管介入治疗类材料 | 06-外周血管介入治疗材料 | 17-门静脉分流支架 | 门静脉分流支架(覆膜) | 14-合金 | 038-覆膜 | 覆膜支架直径10mm，支架覆膜部分长度4cm，支架末覆膜部分长度2cm。 | PTB104275W | 00733132635535 | 国械注进20143466223 | 限门静脉的流标产品企业承诺挂网价 | 21240
3f3eb029-97b7-11ed-bda4-34735a9d8166 | 戈尔工业品贸易（上海）有限公司 | 91310115703465285T | 5488c737-7a6e-11f0-88e5-34735a9d8166 | f895a05b-d374-11e9-953f-fa163e0a8baf | 外周血管支架类 | 静脉支架 | TIPS覆膜支架系统-支架 | 115597ff-d2cd-11e9-953f-fa163e0a8baf | TIPS覆膜支架系统 GORE VIATORR TIPS Endoprosthesis | 戈尔及同仁有限公司 W.L. GORE&ASSOCIATES, INC. |  | 国械注进20143136223 | 国械注进20143466223 | TIPS覆膜支架系统主要由两部份构成：可植入的镍钛合金覆膜支架和经皮输送系统。覆膜支架由一个自膨式电镀镍钛诺合金(镍钛)支架组成，支架支撑着一个低渗透性的膨体聚四氟乙烯(ePTFE)覆膜。覆膜支架分为两个功能区：肝内覆膜区和门脉裸区。由一个环状不透射线黄金标记带划分覆膜区和裸区。还有另外一个不透射线黄金标记位于覆膜支架的尾端。输送系统与直径小于等于 0.038 英寸（0.97 毫米）的导丝相容。输送系统主要由HDPE，EVA，304不锈钢，聚碳酸酯，硅胶，膨体聚四氟乙烯，尼龙，铂铱合金，丙烯酸树脂和紫外粘合剂组成。器械经环氧乙烷灭菌，仅限一次性使用。 | TIPS覆膜支架系统适用于初治和修复治疗门静脉高血压及其并发症,如静脉曲张出血、胃病、顽固性腹水和/或肝性胸水。 | 肝门静脉 | 非药物涂层 覆膜 短支架 (长度≤100mm) | 07e6ab27-cfab-11e9-953f-fa163e0a8baf | 07e6ab27-cfab-11e9-953f-fa163e0a8baf | TIPS覆膜支架系统-支架 | C02061700114038092020000018 | C02061700101001092020000012 | 02-血管介入治疗类材料 | 06-外周血管介入治疗材料 | 17-门静脉分流支架 | 门静脉分流支架(覆膜) | 14-合金 | 038-覆膜 | 覆膜支架直径8mm，支架覆膜部分长度7cm，支架末覆膜部分长度2cm。 | PTB087275W | 00733132635511 | 国械注进20143466223 | 限门静脉的流标产品企业承诺挂网价 | 21240
3f3eb029-97b7-11ed-bda4-34735a9d8166 | 戈尔工业品贸易（上海）有限公司 | 91310115703465285T | 5488c7f5-7a6e-11f0-88e5-34735a9d8166 | f895a05b-d374-11e9-953f-fa163e0a8baf | 外周血管支架类 | 静脉支架 | TIPS覆膜支架系统-支架 | 115597ff-d2cd-11e9-953f-fa163e0a8baf | TIPS覆膜支架系统 GORE VIATORR TIPS Endoprosthesis | 戈尔及同仁有限公司 W.L. GORE&ASSOCIATES, INC. |  | 国械注进20143136223 | 国械注进20143466223 | TIPS覆膜支架系统主要由两部份构成：可植入的镍钛合金覆膜支架和经皮输送系统。覆膜支架由一个自膨式电镀镍钛诺合金(镍钛)支架组成，支架支撑着一个低渗透性的膨体聚四氟乙烯(ePTFE)覆膜。覆膜支架分为两个功能区：肝内覆膜区和门脉裸区。由一个环状不透射线黄金标记带划分覆膜区和裸区。还有另外一个不透射线黄金标记位于覆膜支架的尾端。输送系统与直径小于等于 0.038 英寸（0.97 毫米）的导丝相容。输送系统主要由HDPE，EVA，304不锈钢，聚碳酸酯，硅胶，膨体聚四氟乙烯，尼龙，铂铱合金，丙烯酸树脂和紫外粘合剂组成。器械经环氧乙烷灭菌，仅限一次性使用。 | TIPS覆膜支架系统适用于初治和修复治疗门静脉高血压及其并发症,如静脉曲张出血、胃病、顽固性腹水和/或肝性胸水。 | 肝门静脉 | 非药物涂层 覆膜 短支架 (长度≤100mm) | 07e6a994-cfab-11e9-953f-fa163e0a8baf | 07e6a994-cfab-11e9-953f-fa163e0a8baf | TIPS覆膜支架系统-支架 | C02061700114038092020000017 | C02061700101001092020000008 | 02-血管介入治疗类材料 | 06-外周血管介入治疗材料 | 17-门静脉分流支架 | 门静脉分流支架(覆膜) | 14-合金 | 038-覆膜 | 覆膜支架直径12mm，支架覆膜部分长度8cm，支架末覆膜部分长度2cm。 | PTB128275W | 00733132635603 | 国械注进20143466223 | 限门静脉的流标产品企业承诺挂网价 | 21240
3f3eb029-97b7-11ed-bda4-34735a9d8166 | 戈尔工业品贸易（上海）有限公司 | 91310115703465285T | 5488c8af-7a6e-11f0-88e5-34735a9d8166 | f895a05b-d374-11e9-953f-fa163e0a8baf | 外周血管支架类 | 静脉支架 | TIPS覆膜支架系统-支架 | 115597ff-d2cd-11e9-953f-fa163e0a8baf | TIPS覆膜支架系统 GORE VIATORR TIPS Endoprosthesis | 戈尔及同仁有限公司 W.L. GORE&ASSOCIATES, INC. |  | 国械注进20143136223 | 国械注进20143466223 | TIPS覆膜支架系统主要由两部份构成：可植入的镍钛合金覆膜支架和经皮输送系统。覆膜支架由一个自膨式电镀镍钛诺合金(镍钛)支架组成，支架支撑着一个低渗透性的膨体聚四氟乙烯(ePTFE)覆膜。覆膜支架分为两个功能区：肝内覆膜区和门脉裸区。由一个环状不透射线黄金标记带划分覆膜区和裸区。还有另外一个不透射线黄金标记位于覆膜支架的尾端。输送系统与直径小于等于 0.038 英寸（0.97 毫米）的导丝相容。输送系统主要由HDPE，EVA，304不锈钢，聚碳酸酯，硅胶，膨体聚四氟乙烯，尼龙，铂铱合金，丙烯酸树脂和紫外粘合剂组成。器械经环氧乙烷灭菌，仅限一次性使用。 | TIPS覆膜支架系统适用于初治和修复治疗门静脉高血压及其并发症,如静脉曲张出血、胃病、顽固性腹水和/或肝性胸水。 | 肝门静脉 | 非药物涂层 覆膜 短支架 (长度≤100mm) | 07e6a637-cfab-11e9-953f-fa163e0a8baf | 07e6a637-cfab-11e9-953f-fa163e0a8baf | TIPS覆膜支架系统-支架 | C02061700114038092020000016 | C02061700101001092020000011 | 02-血管介入治疗类材料 | 06-外周血管介入治疗材料 | 17-门静脉分流支架 | 门静脉分流支架(覆膜) | 14-合金 | 038-覆膜 | 覆膜支架直径8mm，支架覆膜部分长度6cm，支架末覆膜部分长度2cm。 | PTB086275W | 00733132635504 | 国械注进20143466223 | 限门静脉的流标产品企业承诺挂网价 | 21240
3f3eb029-97b7-11ed-bda4-34735a9d8166 | 戈尔工业品贸易（上海）有限公司 | 91310115703465285T | 5488d150-7a6e-11f0-88e5-34735a9d8166 | f895a05b-d374-11e9-953f-fa163e0a8baf | 外周血管支架类 | 静脉支架 | TIPS覆膜支架系统-支架 | 115597ff-d2cd-11e9-953f-fa163e0a8baf | TIPS覆膜支架系统 GORE VIATORR TIPS Endoprosthesis | 戈尔及同仁有限公司 W.L. GORE&ASSOCIATES, INC. |  | 国械注进20143136223 |  | TIPS覆膜支架系统主要由两部份构成：可植入的镍钛合金覆膜支架和经皮输送系统。覆膜支架由一个自膨式电镀镍钛诺合金(镍钛)支架组成，支架支撑着一个低渗透性的膨体聚四氟乙烯(ePTFE)覆膜。覆膜支架分为两个功能区：肝内覆膜区和门脉裸区。由一个环状不透射线黄金标记带划分覆膜区和裸区。还有另外一个不透射线黄金标记位于覆膜支架的尾端。输送系统与直径小于等于 0.038 英寸（0.97 毫米）的导丝相容。输送系统主要由HDPE，EVA，304不锈钢，聚碳酸酯，硅胶，膨体聚四氟乙烯，尼龙，铂铱合金，丙烯酸树脂和紫外粘合剂组成。器械经环氧乙烷灭菌，仅限一次性使用，货架有效期3年。 | TIPS覆膜支架系统适用于初治和修复治疗门静脉高血压及其并发症，如静脉曲张出血、胃病、顽固性腹水和 / 或肝性胸水。 | 肝门静脉 | 非药物涂层 覆膜 短支架 (长度≤100mm) | ebdcd452-d397-11e9-953f-fa163e0a8baf | ebdcd452-d397-11e9-953f-fa163e0a8baf | TIPS覆膜支架系统-支架 | C02061700114038092020000015 | C02061700101001092020000013 | 02-血管介入治疗类材料 | 06-外周血管介入治疗材料 | 17-门静脉分流支架 | 门静脉分流支架(覆膜) | 14-合金 | 038-覆膜 | 覆膜支架直径8mm，支架覆膜部分长度8cm，支架末覆膜部分长度2cm。 | PTB088275W | 00733132635528 | 国械注进20143136223 | 限门静脉的流标产品企业承诺挂网价 | 21240
3f3eb029-97b7-11ed-bda4-34735a9d8166 | 戈尔工业品贸易（上海）有限公司 | 91310115703465285T | 5488d583-7a6e-11f0-88e5-34735a9d8166 | f895a05b-d374-11e9-953f-fa163e0a8baf | 外周血管支架类 | 静脉支架 | TIPS覆膜支架系统-支架 | 115597ff-d2cd-11e9-953f-fa163e0a8baf | TIPS覆膜支架系统 GORE VIATORR TIPS Endoprosthesis | 戈尔及同仁有限公司 W.L. GORE&ASSOCIATES, INC. |  | 国械注进20143136223 | 国械注进20143466223 | TIPS覆膜支架系统主要由两部份构成：可植入的镍钛合金覆膜支架和经皮输送系统。覆膜支架由一个自膨式电镀镍钛诺合金(镍钛)支架组成，支架支撑着一个低渗透性的膨体聚四氟乙烯(ePTFE)覆膜。覆膜支架分为两个功能区：肝内覆膜区和门脉裸区。由一个环状不透射线黄金标记带划分覆膜区和裸区。还有另外一个不透射线黄金标记位于覆膜支架的尾端。输送系统与直径小于等于 0.038 英寸（0.97 毫米）的导丝相容。输送系统主要由HDPE，EVA，304不锈钢，聚碳酸酯，硅胶，膨体聚四氟乙烯，尼龙，铂铱合金，丙烯酸树脂和紫外粘合剂组成。器械经环氧乙烷灭菌，仅限一次性使用。 | TIPS覆膜支架系统适用于初治和修复治疗门静脉高血压及其并发症,如静脉曲张出血、胃病、顽固性腹水和/或肝性胸水。 | 肝门静脉 | 非药物涂层 覆膜 短支架 (长度≤100mm) | 07e6a4c2-cfab-11e9-953f-fa163e0a8baf | 07e6a4c2-cfab-11e9-953f-fa163e0a8baf | TIPS覆膜支架系统-支架 | C02061700114038092020000015 | C02061700101001092020000013 | 02-血管介入治疗类材料 | 06-外周血管介入治疗材料 | 17-门静脉分流支架 | 门静脉分流支架(覆膜) | 14-合金 | 038-覆膜 | 覆膜支架直径8mm，支架覆膜部分长度8cm，支架末覆膜部分长度2cm。 | PTB088275W | 00733132635528 | 国械注进20143466223 | 限门静脉的流标产品企业承诺挂网价 | 21240
3f3eb029-97b7-11ed-bda4-34735a9d8166 | 戈尔工业品贸易（上海）有限公司 | 91310115703465285T | 5488daf3-7a6e-11f0-88e5-34735a9d8166 | f895a05b-d374-11e9-953f-fa163e0a8baf | 外周血管支架类 | 静脉支架 | TIPS覆膜支架系统-支架 | 115597ff-d2cd-11e9-953f-fa163e0a8baf | TIPS覆膜支架系统 GORE VIATORR TIPS Endoprosthesis | 戈尔及同仁有限公司 W.L. GORE&ASSOCIATES, INC. |  | 国械注进20143136223 | 国械注进20143466223 | TIPS覆膜支架系统主要由两部份构成：可植入的镍钛合金覆膜支架和经皮输送系统。覆膜支架由一个自膨式电镀镍钛诺合金(镍钛)支架组成，支架支撑着一个低渗透性的膨体聚四氟乙烯(ePTFE)覆膜。覆膜支架分为两个功能区：肝内覆膜区和门脉裸区。由一个环状不透射线黄金标记带划分覆膜区和裸区。还有另外一个不透射线黄金标记位于覆膜支架的尾端。输送系统与直径小于等于 0.038 英寸（0.97 毫米）的导丝相容。输送系统主要由HDPE，EVA，304不锈钢，聚碳酸酯，硅胶，膨体聚四氟乙烯，尼龙，铂铱合金，丙烯酸树脂和紫外粘合剂组成。器械经环氧乙烷灭菌，仅限一次性使用。 | TIPS覆膜支架系统适用于初治和修复治疗门静脉高血压及其并发症,如静脉曲张出血、胃病、顽固性腹水和/或肝性胸水。 | 肝门静脉 | 非药物涂层 覆膜 短支架 (长度≤100mm) | 07e68df8-cfab-11e9-953f-fa163e0a8baf | 07e68df8-cfab-11e9-953f-fa163e0a8baf | TIPS覆膜支架系统-支架 | C02061700114038092020000006 | C02061700101001092020000003 | 02-血管介入治疗类材料 | 06-外周血管介入治疗材料 | 17-门静脉分流支架 | 门静脉分流支架(覆膜) | 14-合金 | 038-覆膜 | 覆膜支架直径10mm，支架覆膜部分长度6cm，支架末覆膜部分长度2cm。 | PTB106275W | 00733132635559 | 国械注进20143466223 | 限门静脉的流标产品企业承诺挂网价 | 21240
3f3eb029-97b7-11ed-bda4-34735a9d8166 | 戈尔工业品贸易（上海）有限公司 | 91310115703465285T | 5488dbc1-7a6e-11f0-88e5-34735a9d8166 | f895a05b-d374-11e9-953f-fa163e0a8baf | 外周血管支架类 | 静脉支架 | TIPS覆膜支架系统-支架 | 115597ff-d2cd-11e9-953f-fa163e0a8baf | TIPS覆膜支架系统 GORE VIATORR TIPS Endoprosthesis | 戈尔及同仁有限公司 W.L. GORE&ASSOCIATES, INC. |  | 国械注进20143136223 | 国械注进20143466223 | TIPS覆膜支架系统主要由两部份构成：可植入的镍钛合金覆膜支架和经皮输送系统。覆膜支架由一个自膨式电镀镍钛诺合金(镍钛)支架组成，支架支撑着一个低渗透性的膨体聚四氟乙烯(ePTFE)覆膜。覆膜支架分为两个功能区：肝内覆膜区和门脉裸区。由一个环状不透射线黄金标记带划分覆膜区和裸区。还有另外一个不透射线黄金标记位于覆膜支架的尾端。输送系统与直径小于等于 0.038 英寸（0.97 毫米）的导丝相容。输送系统主要由HDPE，EVA，304不锈钢，聚碳酸酯，硅胶，膨体聚四氟乙烯，尼龙，铂铱合金，丙烯酸树脂和紫外粘合剂组成。器械经环氧乙烷灭菌，仅限一次性使用。 | TIPS覆膜支架系统适用于初治和修复治疗门静脉高血压及其并发症,如静脉曲张出血、胃病、顽固性腹水和/或肝性胸水。 | 肝门静脉 | 非药物涂层 覆膜 短支架 (长度≤100mm) | 07e6972a-cfab-11e9-953f-fa163e0a8baf | 07e6972a-cfab-11e9-953f-fa163e0a8baf | TIPS覆膜支架系统-支架 | C02061700114038092020000007 | C02061700101001092020000009 | 02-血管介入治疗类材料 | 06-外周血管介入治疗材料 | 17-门静脉分流支架 | 门静脉分流支架(覆膜) | 14-合金 | 038-覆膜 | 覆膜支架直径8mm，支架覆膜部分长度4cm，支架末覆膜部分长度2cm。 | PTB084275W | 00733132635481 | 国械注进20143466223 | 限门静脉的流标产品企业承诺挂网价 | 21240
3f3eb029-97b7-11ed-bda4-34735a9d8166 | 戈尔工业品贸易（上海）有限公司 | 91310115703465285T | 5488dee2-7a6e-11f0-88e5-34735a9d8166 | f895a05b-d374-11e9-953f-fa163e0a8baf | 外周血管支架类 | 静脉支架 | TIPS覆膜支架系统-支架 | 115597ff-d2cd-11e9-953f-fa163e0a8baf | TIPS覆膜支架系统 GORE VIATORR TIPS Endoprosthesis | 戈尔及同仁有限公司 W.L. GORE&ASSOCIATES, INC. |  | 国械注进20143136223 |  | TIPS覆膜支架系统主要由两部份构成：可植入的镍钛合金覆膜支架和经皮输送系统。覆膜支架由一个自膨式电镀镍钛诺合金(镍钛)支架组成，支架支撑着一个低渗透性的膨体聚四氟乙烯(ePTFE)覆膜。覆膜支架分为两个功能区：肝内覆膜区和门脉裸区。由一个环状不透射线黄金标记带划分覆膜区和裸区。还有另外一个不透射线黄金标记位于覆膜支架的尾端。输送系统与直径小于等于 0.038 英寸（0.97 毫米）的导丝相容。输送系统主要由HDPE，EVA，304不锈钢，聚碳酸酯，硅胶，膨体聚四氟乙烯，尼龙，铂铱合金，丙烯酸树脂和紫外粘合剂组成。器械经环氧乙烷灭菌，仅限一次性使用，货架有效期3年。 | TIPS覆膜支架系统适用于初治和修复治疗门静脉高血压及其并发症，如静脉曲张出血、胃病、顽固性腹水和 / 或肝性胸水。 | 肝门静脉 | 非药物涂层 覆膜 短支架 (长度≤100mm) | ebdcbc42-d397-11e9-953f-fa163e0a8baf | ebdcbc42-d397-11e9-953f-fa163e0a8baf | TIPS覆膜支架系统-支架 | C02061700114038092020000017 | C02061700101001092020000008 | 02-血管介入治疗类材料 | 06-外周血管介入治疗材料 | 17-门静脉分流支架 | 门静脉分流支架(覆膜) | 14-合金 | 038-覆膜 | 覆膜支架直径12mm，支架覆膜部分长度8cm，支架末覆膜部分长度2cm。 | PTB128275W | 00733132635603 | 国械注进20143136223 | 限门静脉的流标产品企业承诺挂网价 | 21240
3f3eb029-97b7-11ed-bda4-34735a9d8166 | 戈尔工业品贸易（上海）有限公司 | 91310115703465285T | 5488dfa6-7a6e-11f0-88e5-34735a9d8166 | f895a05b-d374-11e9-953f-fa163e0a8baf | 外周血管支架类 | 静脉支架 | TIPS覆膜支架系统-支架 | 115597ff-d2cd-11e9-953f-fa163e0a8baf | TIPS覆膜支架系统 GORE VIATORR TIPS Endoprosthesis | 戈尔及同仁有限公司 W.L. GORE&ASSOCIATES, INC. |  | 国械注进20143136223 |  | TIPS覆膜支架系统主要由两部份构成：可植入的镍钛合金覆膜支架和经皮输送系统。覆膜支架由一个自膨式电镀镍钛诺合金(镍钛)支架组成，支架支撑着一个低渗透性的膨体聚四氟乙烯(ePTFE)覆膜。覆膜支架分为两个功能区：肝内覆膜区和门脉裸区。由一个环状不透射线黄金标记带划分覆膜区和裸区。还有另外一个不透射线黄金标记位于覆膜支架的尾端。输送系统与直径小于等于 0.038 英寸（0.97 毫米）的导丝相容。输送系统主要由HDPE，EVA，304不锈钢，聚碳酸酯，硅胶，膨体聚四氟乙烯，尼龙，铂铱合金，丙烯酸树脂和紫外粘合剂组成。器械经环氧乙烷灭菌，仅限一次性使用，货架有效期3年。 | TIPS覆膜支架系统适用于初治和修复治疗门静脉高血压及其并发症，如静脉曲张出血、胃病、顽固性腹水和 / 或肝性胸水。 | 肝门静脉 | 非药物涂层 覆膜 短支架 (长度≤100mm) | ebdcc301-d397-11e9-953f-fa163e0a8baf | ebdcc301-d397-11e9-953f-fa163e0a8baf | TIPS覆膜支架系统-支架 | C02061700114038092020000018 | C02061700101001092020000012 | 02-血管介入治疗类材料 | 06-外周血管介入治疗材料 | 17-门静脉分流支架 | 门静脉分流支架(覆膜) | 14-合金 | 038-覆膜 | 覆膜支架直径8mm，支架覆膜部分长度7cm，支架末覆膜部分长度2cm。 | PTB087275W | 00733132635511 | 国械注进20143136223 | 限门静脉的流标产品企业承诺挂网价 | 21240
3f3eb029-97b7-11ed-bda4-34735a9d8166 | 戈尔工业品贸易（上海）有限公司 | 91310115703465285T | 5488e05f-7a6e-11f0-88e5-34735a9d8166 | f895a05b-d374-11e9-953f-fa163e0a8baf | 外周血管支架类 | 静脉支架 | TIPS覆膜支架系统-支架 | 115597ff-d2cd-11e9-953f-fa163e0a8baf | TIPS覆膜支架系统 GORE VIATORR TIPS Endoprosthesis | 戈尔及同仁有限公司 W.L. GORE&ASSOCIATES, INC. |  | 国械注进20143136223 |  | TIPS覆膜支架系统主要由两部份构成：可植入的镍钛合金覆膜支架和经皮输送系统。覆膜支架由一个自膨式电镀镍钛诺合金(镍钛)支架组成，支架支撑着一个低渗透性的膨体聚四氟乙烯(ePTFE)覆膜。覆膜支架分为两个功能区：肝内覆膜区和门脉裸区。由一个环状不透射线黄金标记带划分覆膜区和裸区。还有另外一个不透射线黄金标记位于覆膜支架的尾端。输送系统与直径小于等于 0.038 英寸（0.97 毫米）的导丝相容。输送系统主要由HDPE，EVA，304不锈钢，聚碳酸酯，硅胶，膨体聚四氟乙烯，尼龙，铂铱合金，丙烯酸树脂和紫外粘合剂组成。器械经环氧乙烷灭菌，仅限一次性使用，货架有效期3年。 | TIPS覆膜支架系统适用于初治和修复治疗门静脉高血压及其并发症，如静脉曲张出血、胃病、顽固性腹水和 / 或肝性胸水。 | 肝门静脉 | 非药物涂层 覆膜 短支架 (长度≤100mm) | ebdcc624-d397-11e9-953f-fa163e0a8baf | ebdcc624-d397-11e9-953f-fa163e0a8baf | TIPS覆膜支架系统-支架 | C02061700114038092020000011 | C02061700101001092020000002 | 02-血管介入治疗类材料 | 06-外周血管介入治疗材料 | 17-门静脉分流支架 | 门静脉分流支架(覆膜) | 14-合金 | 038-覆膜 | 覆膜支架直径10mm，支架覆膜部分长度5cm，支架末覆膜部分长度2cm。 | PTB105275W | 00733132635542 | 国械注进20143136223 | 限门静脉的流标产品企业承诺挂网价 | 21240
3f3eb029-97b7-11ed-bda4-34735a9d8166 | 戈尔工业品贸易（上海）有限公司 | 91310115703465285T | 5488e11e-7a6e-11f0-88e5-34735a9d8166 | f895a05b-d374-11e9-953f-fa163e0a8baf | 外周血管支架类 | 静脉支架 | TIPS覆膜支架系统-支架 | 115597ff-d2cd-11e9-953f-fa163e0a8baf | TIPS覆膜支架系统 GORE VIATORR TIPS Endoprosthesis | 戈尔及同仁有限公司 W.L. GORE&ASSOCIATES, INC. |  | 国械注进20143136223 |  | TIPS覆膜支架系统主要由两部份构成：可植入的镍钛合金覆膜支架和经皮输送系统。覆膜支架由一个自膨式电镀镍钛诺合金(镍钛)支架组成，支架支撑着一个低渗透性的膨体聚四氟乙烯(ePTFE)覆膜。覆膜支架分为两个功能区：肝内覆膜区和门脉裸区。由一个环状不透射线黄金标记带划分覆膜区和裸区。还有另外一个不透射线黄金标记位于覆膜支架的尾端。输送系统与直径小于等于 0.038 英寸（0.97 毫米）的导丝相容。输送系统主要由HDPE，EVA，304不锈钢，聚碳酸酯，硅胶，膨体聚四氟乙烯，尼龙，铂铱合金，丙烯酸树脂和紫外粘合剂组成。器械经环氧乙烷灭菌，仅限一次性使用，货架有效期3年。 | TIPS覆膜支架系统适用于初治和修复治疗门静脉高血压及其并发症，如静脉曲张出血、胃病、顽固性腹水和 / 或肝性胸水。 | 肝门静脉 | 非药物涂层 覆膜 短支架 (长度≤100mm) | ebdcc8f0-d397-11e9-953f-fa163e0a8baf | ebdcc8f0-d397-11e9-953f-fa163e0a8baf | TIPS覆膜支架系统-支架 | C02061700114038092020000013 | C02061700101001092020000007 | 02-血管介入治疗类材料 | 06-外周血管介入治疗材料 | 17-门静脉分流支架 | 门静脉分流支架(覆膜) | 14-合金 | 038-覆膜 | 覆膜支架直径12mm，支架覆膜部分长度6cm，支架末覆膜部分长度2cm。 | PTB126275W | 00733132635597 | 国械注进20143136223 | 限门静脉的流标产品企业承诺挂网价 | 21240
3f3eb029-97b7-11ed-bda4-34735a9d8166 | 戈尔工业品贸易（上海）有限公司 | 91310115703465285T | 5488e1d8-7a6e-11f0-88e5-34735a9d8166 | f895a05b-d374-11e9-953f-fa163e0a8baf | 外周血管支架类 | 静脉支架 | TIPS覆膜支架系统-支架 | 115597ff-d2cd-11e9-953f-fa163e0a8baf | TIPS覆膜支架系统 GORE VIATORR TIPS Endoprosthesis | 戈尔及同仁有限公司 W.L. GORE&ASSOCIATES, INC. |  | 国械注进20143136223 |  | TIPS覆膜支架系统主要由两部份构成：可植入的镍钛合金覆膜支架和经皮输送系统。覆膜支架由一个自膨式电镀镍钛诺合金(镍钛)支架组成，支架支撑着一个低渗透性的膨体聚四氟乙烯(ePTFE)覆膜。覆膜支架分为两个功能区：肝内覆膜区和门脉裸区。由一个环状不透射线黄金标记带划分覆膜区和裸区。还有另外一个不透射线黄金标记位于覆膜支架的尾端。输送系统与直径小于等于 0.038 英寸（0.97 毫米）的导丝相容。输送系统主要由HDPE，EVA，304不锈钢，聚碳酸酯，硅胶，膨体聚四氟乙烯，尼龙，铂铱合金，丙烯酸树脂和紫外粘合剂组成。器械经环氧乙烷灭菌，仅限一次性使用，货架有效期3年。 | TIPS覆膜支架系统适用于初治和修复治疗门静脉高血压及其并发症，如静脉曲张出血、胃病、顽固性腹水和 / 或肝性胸水。 | 肝门静脉 | 非药物涂层 覆膜 短支架 (长度≤100mm) | ebdccba7-d397-11e9-953f-fa163e0a8baf | ebdccba7-d397-11e9-953f-fa163e0a8baf | TIPS覆膜支架系统-支架 | C02061700114038092020000006 | C02061700101001092020000003 | 02-血管介入治疗类材料 | 06-外周血管介入治疗材料 | 17-门静脉分流支架 | 门静脉分流支架(覆膜) | 14-合金 | 038-覆膜 | 覆膜支架直径10mm，支架覆膜部分长度6cm，支架末覆膜部分长度2cm。 | PTB106275W | 00733132635559 | 国械注进20143136223 | 限门静脉的流标产品企业承诺挂网价 | 21240
3f3eb029-97b7-11ed-bda4-34735a9d8166 | 戈尔工业品贸易（上海）有限公司 | 91310115703465285T | 5488e292-7a6e-11f0-88e5-34735a9d8166 | f895a05b-d374-11e9-953f-fa163e0a8baf | 外周血管支架类 | 静脉支架 | TIPS覆膜支架系统-支架 | 115597ff-d2cd-11e9-953f-fa163e0a8baf | TIPS覆膜支架系统 GORE VIATORR TIPS Endoprosthesis | 戈尔及同仁有限公司 W.L. GORE&ASSOCIATES, INC. |  | 国械注进20143136223 |  | TIPS覆膜支架系统主要由两部份构成：可植入的镍钛合金覆膜支架和经皮输送系统。覆膜支架由一个自膨式电镀镍钛诺合金(镍钛)支架组成，支架支撑着一个低渗透性的膨体聚四氟乙烯(ePTFE)覆膜。覆膜支架分为两个功能区：肝内覆膜区和门脉裸区。由一个环状不透射线黄金标记带划分覆膜区和裸区。还有另外一个不透射线黄金标记位于覆膜支架的尾端。输送系统与直径小于等于 0.038 英寸（0.97 毫米）的导丝相容。输送系统主要由HDPE，EVA，304不锈钢，聚碳酸酯，硅胶，膨体聚四氟乙烯，尼龙，铂铱合金，丙烯酸树脂和紫外粘合剂组成。器械经环氧乙烷灭菌，仅限一次性使用，货架有效期3年。 | TIPS覆膜支架系统适用于初治和修复治疗门静脉高血压及其并发症，如静脉曲张出血、胃病、顽固性腹水和 / 或肝性胸水。 | 肝门静脉 | 非药物涂层 覆膜 短支架 (长度≤100mm) | ebdcce8f-d397-11e9-953f-fa163e0a8baf | ebdcce8f-d397-11e9-953f-fa163e0a8baf | TIPS覆膜支架系统-支架 | C02061700114038092020000012 | C02061700101001092020000010 | 02-血管介入治疗类材料 | 06-外周血管介入治疗材料 | 17-门静脉分流支架 | 门静脉分流支架(覆膜) | 14-合金 | 038-覆膜 | 覆膜支架直径8mm，支架覆膜部分长度5cm，支架末覆膜部分长度2cm。 | PTB085275W | 00733132635498 | 国械注进20143136223 | 限门静脉的流标产品企业承诺挂网价 | 21240
3f3eb029-97b7-11ed-bda4-34735a9d8166 | 戈尔工业品贸易（上海）有限公司 | 91310115703465285T | 5488e34b-7a6e-11f0-88e5-34735a9d8166 | f895a05b-d374-11e9-953f-fa163e0a8baf | 外周血管支架类 | 静脉支架 | TIPS覆膜支架系统-支架 | 115597ff-d2cd-11e9-953f-fa163e0a8baf | TIPS覆膜支架系统 GORE VIATORR TIPS Endoprosthesis | 戈尔及同仁有限公司 W.L. GORE&ASSOCIATES, INC. |  | 国械注进20143136223 |  | TIPS覆膜支架系统主要由两部份构成：可植入的镍钛合金覆膜支架和经皮输送系统。覆膜支架由一个自膨式电镀镍钛诺合金(镍钛)支架组成，支架支撑着一个低渗透性的膨体聚四氟乙烯(ePTFE)覆膜。覆膜支架分为两个功能区：肝内覆膜区和门脉裸区。由一个环状不透射线黄金标记带划分覆膜区和裸区。还有另外一个不透射线黄金标记位于覆膜支架的尾端。输送系统与直径小于等于 0.038 英寸（0.97 毫米）的导丝相容。输送系统主要由HDPE，EVA，304不锈钢，聚碳酸酯，硅胶，膨体聚四氟乙烯，尼龙，铂铱合金，丙烯酸树脂和紫外粘合剂组成。器械经环氧乙烷灭菌，仅限一次性使用，货架有效期3年。 | TIPS覆膜支架系统适用于初治和修复治疗门静脉高血压及其并发症，如静脉曲张出血、胃病、顽固性腹水和 / 或肝性胸水。 | 肝门静脉 | 非药物涂层 覆膜 短支架 (长度≤100mm) | ebdcd135-d397-11e9-953f-fa163e0a8baf | ebdcd135-d397-11e9-953f-fa163e0a8baf | TIPS覆膜支架系统-支架 | C02061700114038092020000010 | C02061700101001092020000006 | 02-血管介入治疗类材料 | 06-外周血管介入治疗材料 | 17-门静脉分流支架 | 门静脉分流支架(覆膜) | 14-合金 | 038-覆膜 | 覆膜支架直径12mm，支架覆膜部分长度4cm，支架末覆膜部分长度2cm。 | PTB124275W | 00733132635580 | 国械注进20143136223 | 限门静脉的流标产品企业承诺挂网价 | 21240
3f3eb029-97b7-11ed-bda4-34735a9d8166 | 戈尔工业品贸易（上海）有限公司 | 91310115703465285T | 5488e7b9-7a6e-11f0-88e5-34735a9d8166 | f895a05b-d374-11e9-953f-fa163e0a8baf | 外周血管支架类 | 静脉支架 | TIPS覆膜支架系统-支架 | 115597ff-d2cd-11e9-953f-fa163e0a8baf | TIPS覆膜支架系统 GORE VIATORR TIPS Endoprosthesis | 戈尔及同仁有限公司 W.L. GORE&ASSOCIATES, INC. |  | 国械注进20143136223 |  | TIPS覆膜支架系统主要由两部份构成：可植入的镍钛合金覆膜支架和经皮输送系统。覆膜支架由一个自膨式电镀镍钛诺合金(镍钛)支架组成，支架支撑着一个低渗透性的膨体聚四氟乙烯(ePTFE)覆膜。覆膜支架分为两个功能区：肝内覆膜区和门脉裸区。由一个环状不透射线黄金标记带划分覆膜区和裸区。还有另外一个不透射线黄金标记位于覆膜支架的尾端。输送系统与直径小于等于 0.038 英寸（0.97 毫米）的导丝相容。输送系统主要由HDPE，EVA，304不锈钢，聚碳酸酯，硅胶，膨体聚四氟乙烯，尼龙，铂铱合金，丙烯酸树脂和紫外粘合剂组成。器械经环氧乙烷灭菌，仅限一次性使用，货架有效期3年。 | TIPS覆膜支架系统适用于初治和修复治疗门静脉高血压及其并发症，如静脉曲张出血、胃病、顽固性腹水和 / 或肝性胸水。 | 肝门静脉 | 非药物涂层 覆膜 短支架 (长度≤100mm) | ebdcd71d-d397-11e9-953f-fa163e0a8baf | ebdcd71d-d397-11e9-953f-fa163e0a8baf | TIPS覆膜支架系统-支架 | C02061700114038092020000014 | C02061700101001092020000001 | 02-血管介入治疗类材料 | 06-外周血管介入治疗材料 | 17-门静脉分流支架 | 门静脉分流支架(覆膜) | 14-合金 | 038-覆膜 | 覆膜支架直径10mm，支架覆膜部分长度4cm，支架末覆膜部分长度2cm。 | PTB104275W | 00733132635535 | 国械注进20143136223 | 限门静脉的流标产品企业承诺挂网价 | 21240
3f3eb029-97b7-11ed-bda4-34735a9d8166 | 戈尔工业品贸易（上海）有限公司 | 91310115703465285T | 5488e87d-7a6e-11f0-88e5-34735a9d8166 | f895a05b-d374-11e9-953f-fa163e0a8baf | 外周血管支架类 | 静脉支架 | TIPS覆膜支架系统-支架 | 115597ff-d2cd-11e9-953f-fa163e0a8baf | TIPS覆膜支架系统 GORE VIATORR TIPS Endoprosthesis | 戈尔及同仁有限公司 W.L. GORE&ASSOCIATES, INC. |  | 国械注进20143136223 |  | TIPS覆膜支架系统主要由两部份构成：可植入的镍钛合金覆膜支架和经皮输送系统。覆膜支架由一个自膨式电镀镍钛诺合金(镍钛)支架组成，支架支撑着一个低渗透性的膨体聚四氟乙烯(ePTFE)覆膜。覆膜支架分为两个功能区：肝内覆膜区和门脉裸区。由一个环状不透射线黄金标记带划分覆膜区和裸区。还有另外一个不透射线黄金标记位于覆膜支架的尾端。输送系统与直径小于等于 0.038 英寸（0.97 毫米）的导丝相容。输送系统主要由HDPE，EVA，304不锈钢，聚碳酸酯，硅胶，膨体聚四氟乙烯，尼龙，铂铱合金，丙烯酸树脂和紫外粘合剂组成。器械经环氧乙烷灭菌，仅限一次性使用，货架有效期3年。 | TIPS覆膜支架系统适用于初治和修复治疗门静脉高血压及其并发症，如静脉曲张出血、胃病、顽固性腹水和 / 或肝性胸水。 | 肝门静脉 | 非药物涂层 覆膜 短支架 (长度≤100mm) | ebdcda04-d397-11e9-953f-fa163e0a8baf | ebdcda04-d397-11e9-953f-fa163e0a8baf | TIPS覆膜支架系统-支架 | C02061700114038092020000016 | C02061700101001092020000011 | 02-血管介入治疗类材料 | 06-外周血管介入治疗材料 | 17-门静脉分流支架 | 门静脉分流支架(覆膜) | 14-合金 | 038-覆膜 | 覆膜支架直径8mm，支架覆膜部分长度6cm，支架末覆膜部分长度2cm。 | PTB086275W | 00733132635504 | 国械注进20143136223 | 限门静脉的流标产品企业承诺挂网价 | 21240
3f3eb029-97b7-11ed-bda4-34735a9d8166 | 戈尔工业品贸易（上海）有限公司 | 91310115703465285T | 5488e936-7a6e-11f0-88e5-34735a9d8166 | f895a05b-d374-11e9-953f-fa163e0a8baf | 外周血管支架类 | 静脉支架 | TIPS覆膜支架系统-支架 | 115597ff-d2cd-11e9-953f-fa163e0a8baf | TIPS覆膜支架系统 GORE VIATORR TIPS Endoprosthesis | 戈尔及同仁有限公司 W.L. GORE&ASSOCIATES, INC. |  | 国械注进20143136223 |  | TIPS覆膜支架系统主要由两部份构成：可植入的镍钛合金覆膜支架和经皮输送系统。覆膜支架由一个自膨式电镀镍钛诺合金(镍钛)支架组成，支架支撑着一个低渗透性的膨体聚四氟乙烯(ePTFE)覆膜。覆膜支架分为两个功能区：肝内覆膜区和门脉裸区。由一个环状不透射线黄金标记带划分覆膜区和裸区。还有另外一个不透射线黄金标记位于覆膜支架的尾端。输送系统与直径小于等于 0.038 英寸（0.97 毫米）的导丝相容。输送系统主要由HDPE，EVA，304不锈钢，聚碳酸酯，硅胶，膨体聚四氟乙烯，尼龙，铂铱合金，丙烯酸树脂和紫外粘合剂组成。器械经环氧乙烷灭菌，仅限一次性使用，货架有效期3年。 | TIPS覆膜支架系统适用于初治和修复治疗门静脉高血压及其并发症，如静脉曲张出血、胃病、顽固性腹水和 / 或肝性胸水。 | 肝门静脉 | 非药物涂层 覆膜 短支架 (长度≤100mm) | ebdcdcaa-d397-11e9-953f-fa163e0a8baf | ebdcdcaa-d397-11e9-953f-fa163e0a8baf | TIPS覆膜支架系统-支架 | C02061700114038092020000008 | C02061700101001092020000005 | 02-血管介入治疗类材料 | 06-外周血管介入治疗材料 | 17-门静脉分流支架 | 门静脉分流支架(覆膜) | 14-合金 | 038-覆膜 | 覆膜支架直径10mm，支架覆膜部分长度8cm，支架末覆膜部分长度2cm。 | PTB108275W | 00733132635573 | 国械注进20143136223 | 限门静脉的流标产品企业承诺挂网价 | 21240
3f3eb029-97b7-11ed-bda4-34735a9d8166 | 戈尔工业品贸易（上海）有限公司 | 91310115703465285T | 5488e9f5-7a6e-11f0-88e5-34735a9d8166 | f895a05b-d374-11e9-953f-fa163e0a8baf | 外周血管支架类 | 静脉支架 | TIPS覆膜支架系统-支架 | 115597ff-d2cd-11e9-953f-fa163e0a8baf | TIPS覆膜支架系统 GORE VIATORR TIPS Endoprosthesis | 戈尔及同仁有限公司 W.L. GORE&ASSOCIATES, INC. |  | 国械注进20143136223 |  | TIPS覆膜支架系统主要由两部份构成：可植入的镍钛合金覆膜支架和经皮输送系统。覆膜支架由一个自膨式电镀镍钛诺合金(镍钛)支架组成，支架支撑着一个低渗透性的膨体聚四氟乙烯(ePTFE)覆膜。覆膜支架分为两个功能区：肝内覆膜区和门脉裸区。由一个环状不透射线黄金标记带划分覆膜区和裸区。还有另外一个不透射线黄金标记位于覆膜支架的尾端。输送系统与直径小于等于 0.038 英寸（0.97 毫米）的导丝相容。输送系统主要由HDPE，EVA，304不锈钢，聚碳酸酯，硅胶，膨体聚四氟乙烯，尼龙，铂铱合金，丙烯酸树脂和紫外粘合剂组成。器械经环氧乙烷灭菌，仅限一次性使用，货架有效期3年。 | TIPS覆膜支架系统适用于初治和修复治疗门静脉高血压及其并发症，如静脉曲张出血、胃病、顽固性腹水和 / 或肝性胸水。 | 肝门静脉 | 非药物涂层 覆膜 短支架 (长度≤100mm) | ebdcdf25-d397-11e9-953f-fa163e0a8baf | ebdcdf25-d397-11e9-953f-fa163e0a8baf | TIPS覆膜支架系统-支架 | C02061700114038092020000007 | C02061700101001092020000009 | 02-血管介入治疗类材料 | 06-外周血管介入治疗材料 | 17-门静脉分流支架 | 门静脉分流支架(覆膜) | 14-合金 | 038-覆膜 | 覆膜支架直径8mm，支架覆膜部分长度4cm，支架末覆膜部分长度2cm。 | PTB084275W | 00733132635481 | 国械注进20143136223 | 限门静脉的流标产品企业承诺挂网价 | 21240
3f3eb029-97b7-11ed-bda4-34735a9d8166 | 戈尔工业品贸易（上海）有限公司 | 91310115703465285T | 5488eaaf-7a6e-11f0-88e5-34735a9d8166 | f895a05b-d374-11e9-953f-fa163e0a8baf | 外周血管支架类 | 静脉支架 | TIPS覆膜支架系统-支架 | 115597ff-d2cd-11e9-953f-fa163e0a8baf | TIPS覆膜支架系统 GORE VIATORR TIPS Endoprosthesis | 戈尔及同仁有限公司 W.L. GORE&ASSOCIATES, INC. |  | 国械注进20143136223 |  | TIPS覆膜支架系统主要由两部份构成：可植入的镍钛合金覆膜支架和经皮输送系统。覆膜支架由一个自膨式电镀镍钛诺合金(镍钛)支架组成，支架支撑着一个低渗透性的膨体聚四氟乙烯(ePTFE)覆膜。覆膜支架分为两个功能区：肝内覆膜区和门脉裸区。由一个环状不透射线黄金标记带划分覆膜区和裸区。还有另外一个不透射线黄金标记位于覆膜支架的尾端。输送系统与直径小于等于 0.038 英寸（0.97 毫米）的导丝相容。输送系统主要由HDPE，EVA，304不锈钢，聚碳酸酯，硅胶，膨体聚四氟乙烯，尼龙，铂铱合金，丙烯酸树脂和紫外粘合剂组成。器械经环氧乙烷灭菌，仅限一次性使用，货架有效期3年。 | TIPS覆膜支架系统适用于初治和修复治疗门静脉高血压及其并发症，如静脉曲张出血、胃病、顽固性腹水和 / 或肝性胸水。 | 肝门静脉 | 非药物涂层 覆膜 短支架 (长度≤100mm) | ebdcef05-d397-11e9-953f-fa163e0a8baf | ebdcef05-d397-11e9-953f-fa163e0a8baf | TIPS覆膜支架系统-支架 | C02061700114038092020000009 | C02061700101001092020000004 | 02-血管介入治疗类材料 | 06-外周血管介入治疗材料 | 17-门静脉分流支架 | 门静脉分流支架(覆膜) | 14-合金 | 038-覆膜 | 覆膜支架直径10mm，支架覆膜部分长度7cm，支架末覆膜部分长度2cm。 | PTB107275W | 00733132635566 | 国械注进20143136223 | 限门静脉的流标产品企业承诺挂网价 | 21240
3f3eb029-97b7-11ed-bda4-34735a9d8166 | 戈尔工业品贸易（上海）有限公司 | 91310115703465285T | 5488d7dd-7a6e-11f0-88e5-34735a9d8166 | 90fe2c31-d7c0-11eb-b658-0050568f9c84 | 外周血管支架类 | 静脉支架 | 可控直径TIPS覆膜支架系统 | e316b9b9-d499-11eb-a006-0050568f9c84 | 可控直径TIPS覆膜支架系统 GORE® VIATORR® TIPS Endoprosthesis with Controlled Expansion | 戈尔及同仁有限公司 W. L. GORE & ASSOCIATES, INC. |  | 国械注进20213130165 |  | 包括镍钛合金覆膜支架和输送系统。覆膜支架由一个自膨式镍钛支架组成，支架支撑着一个膨体聚四氟乙烯（ePTFE）覆膜和可控扩张套管。覆膜支架分为两个功能区：肝内覆膜区和门脉裸区。由一个环状不透射线金标记带划分覆膜区和裸区。还有另一个不透射线金标记位于覆膜支架的尾端。输送系统与直径小于等于0.038英寸（0.97毫米）的导丝相容。环氧乙烷灭菌，一次性使用，货架有效期3年。 | 可控直径TIPS覆膜支架系统用于在肝静脉与门静脉之间的肝实质内建立人工分流通道，从而降低门静脉压力，减少或改善门静脉高血压及其并发症，如静脉曲张出血、胃病、顽固性腹水和/或肝性胸水。 | 肝静脉、门静脉 | 非药物涂层 覆膜 短支架 (长度≤100mm) | 038ac480-d7e6-11eb-b658-0050568f9c84 | 038ac480-d7e6-11eb-b658-0050568f9c84 | 可控直径TIPS覆膜支架系统 | C02061700114038092020000001 | C02061700101001092020000027 | 02-血管介入治疗类材料 | 06-外周血管介入治疗材料 | 17-门静脉分流支架 | 门静脉分流支架(覆膜) | 14-合金 | 038-覆膜 | PTB8107275W | PTB8107275W | 00733132652174 | 国械注进20213130165 | 限门静脉的流标产品企业承诺挂网价 | 21240
3f3eb029-97b7-11ed-bda4-34735a9d8166 | 戈尔工业品贸易（上海）有限公司 | 91310115703465285T | 5488d8a5-7a6e-11f0-88e5-34735a9d8166 | 90fe2c31-d7c0-11eb-b658-0050568f9c84 | 外周血管支架类 | 静脉支架 | 可控直径TIPS覆膜支架系统 | e316b9b9-d499-11eb-a006-0050568f9c84 | 可控直径TIPS覆膜支架系统 GORE® VIATORR® TIPS Endoprosthesis with Controlled Expansion | 戈尔及同仁有限公司 W. L. GORE & ASSOCIATES, INC. |  | 国械注进20213130165 |  | 包括镍钛合金覆膜支架和输送系统。覆膜支架由一个自膨式镍钛支架组成，支架支撑着一个膨体聚四氟乙烯（ePTFE）覆膜和可控扩张套管。覆膜支架分为两个功能区：肝内覆膜区和门脉裸区。由一个环状不透射线金标记带划分覆膜区和裸区。还有另一个不透射线金标记位于覆膜支架的尾端。输送系统与直径小于等于0.038英寸（0.97毫米）的导丝相容。环氧乙烷灭菌，一次性使用，货架有效期3年。 | 可控直径TIPS覆膜支架系统用于在肝静脉与门静脉之间的肝实质内建立人工分流通道，从而降低门静脉压力，减少或改善门静脉高血压及其并发症，如静脉曲张出血、胃病、顽固性腹水和/或肝性胸水。 | 肝静脉、门静脉 | 非药物涂层 覆膜 短支架 (长度≤100mm) | 038c480d-d7e6-11eb-b658-0050568f9c84 | 038c480d-d7e6-11eb-b658-0050568f9c84 | 可控直径TIPS覆膜支架系统 | C02061700114038092020000002 | C02061700101001092020000028 | 02-血管介入治疗类材料 | 06-外周血管介入治疗材料 | 17-门静脉分流支架 | 门静脉分流支架(覆膜) | 14-合金 | 038-覆膜 | PTB8106275W | PTB8106275W | 00733132652167 | 国械注进20213130165 | 限门静脉的流标产品企业承诺挂网价 | 21240
3f3eb029-97b7-11ed-bda4-34735a9d8166 | 戈尔工业品贸易（上海）有限公司 | 91310115703465285T | 5488d96d-7a6e-11f0-88e5-34735a9d8166 | 90fe2c31-d7c0-11eb-b658-0050568f9c84 | 外周血管支架类 | 静脉支架 | 可控直径TIPS覆膜支架系统 | e316b9b9-d499-11eb-a006-0050568f9c84 | 可控直径TIPS覆膜支架系统 GORE® VIATORR® TIPS Endoprosthesis with Controlled Expansion | 戈尔及同仁有限公司 W. L. GORE & ASSOCIATES, INC. |  | 国械注进20213130165 |  | 包括镍钛合金覆膜支架和输送系统。覆膜支架由一个自膨式镍钛支架组成，支架支撑着一个膨体聚四氟乙烯（ePTFE）覆膜和可控扩张套管。覆膜支架分为两个功能区：肝内覆膜区和门脉裸区。由一个环状不透射线金标记带划分覆膜区和裸区。还有另一个不透射线金标记位于覆膜支架的尾端。输送系统与直径小于等于0.038英寸（0.97毫米）的导丝相容。环氧乙烷灭菌，一次性使用，货架有效期3年。 | 可控直径TIPS覆膜支架系统用于在肝静脉与门静脉之间的肝实质内建立人工分流通道，从而降低门静脉压力，减少或改善门静脉高血压及其并发症，如静脉曲张出血、胃病、顽固性腹水和/或肝性胸水。 | 肝静脉、门静脉 | 非药物涂层 覆膜 短支架 (长度≤100mm) | 038e3625-d7e6-11eb-b658-0050568f9c84 | 038e3625-d7e6-11eb-b658-0050568f9c84 | 可控直径TIPS覆膜支架系统 | C02061700114038092020000003 | C02061700101001092020000029 | 02-血管介入治疗类材料 | 06-外周血管介入治疗材料 | 17-门静脉分流支架 | 门静脉分流支架(覆膜) | 14-合金 | 038-覆膜 | PTB8105275W | PTB8105275W | 00733132652150 | 国械注进20213130165 | 限门静脉的流标产品企业承诺挂网价 | 21240
3f3eb029-97b7-11ed-bda4-34735a9d8166 | 戈尔工业品贸易（上海）有限公司 | 91310115703465285T | 5488da35-7a6e-11f0-88e5-34735a9d8166 | 90fe2c31-d7c0-11eb-b658-0050568f9c84 | 外周血管支架类 | 静脉支架 | 可控直径TIPS覆膜支架系统 | e316b9b9-d499-11eb-a006-0050568f9c84 | 可控直径TIPS覆膜支架系统 GORE® VIATORR® TIPS Endoprosthesis with Controlled Expansion | 戈尔及同仁有限公司 W. L. GORE & ASSOCIATES, INC. |  | 国械注进20213130165 |  | 包括镍钛合金覆膜支架和输送系统。覆膜支架由一个自膨式镍钛支架组成，支架支撑着一个膨体聚四氟乙烯（ePTFE）覆膜和可控扩张套管。覆膜支架分为两个功能区：肝内覆膜区和门脉裸区。由一个环状不透射线金标记带划分覆膜区和裸区。还有另一个不透射线金标记位于覆膜支架的尾端。输送系统与直径小于等于0.038英寸（0.97毫米）的导丝相容。环氧乙烷灭菌，一次性使用，货架有效期3年。 | 可控直径TIPS覆膜支架系统用于在肝静脉与门静脉之间的肝实质内建立人工分流通道，从而降低门静脉压力，减少或改善门静脉高血压及其并发症，如静脉曲张出血、胃病、顽固性腹水和/或肝性胸水。 | 肝静脉、门静脉 | 非药物涂层 覆膜 短支架 (长度≤100mm) | 03902942-d7e6-11eb-b658-0050568f9c84 | 03902942-d7e6-11eb-b658-0050568f9c84 | 可控直径TIPS覆膜支架系统 | C02061700114038092020000004 | C02061700101001092020000030 | 02-血管介入治疗类材料 | 06-外周血管介入治疗材料 | 17-门静脉分流支架 | 门静脉分流支架(覆膜) | 14-合金 | 038-覆膜 | PTB8108275W | PTB8108275W | 00733132652181 | 国械注进20213130165 | 限门静脉的流标产品企业承诺挂网价 | 21240
3f3eb029-97b7-11ed-bda4-34735a9d8166 | 戈尔工业品贸易（上海）有限公司 | 91310115703465285T | 5488e41d-7a6e-11f0-88e5-34735a9d8166 | 90fe2c31-d7c0-11eb-b658-0050568f9c84 | 外周血管支架类 | 静脉支架 | 可控直径TIPS覆膜支架系统 | e316b9b9-d499-11eb-a006-0050568f9c84 | 可控直径TIPS覆膜支架系统 GORE® VIATORR® TIPS Endoprosthesis with Controlled Expansion | 戈尔及同仁有限公司 W. L. GORE & ASSOCIATES, INC. |  | 国械注进20213130165 |  | 包括镍钛合金覆膜支架和输送系统。覆膜支架由一个自膨式镍钛支架组成，支架支撑着一个膨体聚四氟乙烯（ePTFE）覆膜和可控扩张套管。覆膜支架分为两个功能区：肝内覆膜区和门脉裸区。由一个环状不透射线金标记带划分覆膜区和裸区。还有另一个不透射线金标记位于覆膜支架的尾端。输送系统与直径小于等于0.038英寸（0.97毫米）的导丝相容。环氧乙烷灭菌，一次性使用，货架有效期3年。 | 可控直径TIPS覆膜支架系统用于在肝静脉与门静脉之间的肝实质内建立人工分流通道，从而降低门静脉压力，减少或改善门静脉高血压及其并发症，如静脉曲张出血、胃病、顽固性腹水和/或肝性胸水。 | 肝静脉、门静脉 | 非药物涂层 覆膜 短支架 (长度≤100mm) | 0391d889-d7e6-11eb-b658-0050568f9c84 | 0391d889-d7e6-11eb-b658-0050568f9c84 | 可控直径TIPS覆膜支架系统 | C02061700114038092020000005 | C02061700101001092020000031 | 02-血管介入治疗类材料 | 06-外周血管介入治疗材料 | 17-门静脉分流支架 | 门静脉分流支架(覆膜) | 14-合金 | 038-覆膜 | PTB8104275W | PTB8104275W | 00733132652143 | 国械注进20213130165 | 限门静脉的流标产品企业承诺挂网价 | 21240

## 集采范围外-产品表
企业信息 |  |  | 产品类别信息 |  |  |  | 产品基础信息 | [10 empty] | 规格型号信息 | [14 empty] | 是否中选部件 | 数据处理
申报企业编号 | 申报企业 | 统一社会信用代码 | 主键唯一标识 | 部件编号 | 耗材品种 | 产品类别 | 产品部件名称 | 注册证ID | 注册证名称 | 医疗器械注册人 | 原医疗器械注册人 | 注册证号 | 旧版注册证号 | 性能结构及组成 | 适用范围 | 适用部位 | 产品特征 | 规格型号编号 | goods_id | 国家医用耗材代码单件产品名称 | 国家医保编码（27位） | 原国家医保编码（27位） | 一级分类 | 二级分类 | 三级分类 | 医保通用名 | 医保材质 | 医保规格 | 规格 | 型号 | 药监UDI码 | 注册证号
93958906-2482-11ef-be52-34735a9d8166 | 澳科利耳医疗器械（北京）有限公司 | 91110105551351384G | 547d05e4-7a6e-11f0-88e5-34735a9d8166 | 29e0be8b-d495-11e9-953f-fa163e0a8baf-14 | 人工耳蜗类 | 附件-FM导线 | 声音处理器-14 | 02006774-b294-11e9-8460-fa163e0a8bafa | 声音处理器 Sound Processor | Cochlear Limited 科利耳有限公司 |  | 国械注进20152211017 |  | 声音处理器包括处理器单元、电池模块、线圈、线圈导线、耳钩、远程助手CR230或者远程助手CR210，附件（LiteWear导线、声学组件、个人音频导线、双耳个人音频导线、主电源隔离导线、监听耳机、领配式麦克风、移动电话导线、FM导线、Freedom附件适配器、Aqua+防水套装、CP900系列N22线圈、Aqua+N22防水线圈、无线附件Mini Microphone、无线附件TV Streamer、无线附件Phone Clip）。 | 该产品对声音进行数字处理后经人工耳蜗植入体将电刺激传递至听觉神经以恢复听觉。 |  |  | b084bfb1-e02a-11e9-953f-fa163e0a8baf | b084bfb1-e02a-11e9-953f-fa163e0a8baf | 声音处理器 | C06010113310002049890000058 | C06010113300000049890000011 | 06-人工器官、组织及配套材料 | 01-感觉器官、组织及配套材料 | 01-人工耳蜗 | 人工耳蜗（声音处理器） | 10-不区分 | 002-声音处理器 | FM 导线 | Z60375 |  | 国械注进20152211017 | 集采范围外 | 产品名称变更、国家医保耗材27位编码变更
93958906-2482-11ef-be52-34735a9d8166 | 澳科利耳医疗器械（北京）有限公司 | 91110105551351384G | 547cf7e1-7a6e-11f0-88e5-34735a9d8166 | d5fa6182-d494-11e9-953f-fa163e0a8baf-12 | 人工耳蜗类 | 附件-FM导线 | 声音处理器及附件-12 | e0f4aa9b-3d7c-11ed-9447-b4055d63f15c | 声音处理器及附件 Sound Processor | 科利耳有限公司 Cochlear Limited |  | 国械注进20172121116 |  | 产品由处理器单元、电池模块、线圈、线圈导线、耳钩、CR110远程助手(CP810:标准配置；CP802:选配件)，以及附件组成，附件见产品技术要求。 | 该产品对声音进行数字处理后经人工耳蜗植入体将电刺激传递至听觉神经以恢复听觉。 |  |  | 6e365fcf-e033-11e9-953f-fa163e0a8baf | 6e365fcf-e033-11e9-953f-fa163e0a8baf | 声音处理器及附件 | C06010113310002049890000037 | C06010113300000049890000040 | 06-人工器官、组织及配套材料 | 01-感觉器官、组织及配套材料 | 01-人工耳蜗 | 人工耳蜗（声音处理器） | 10-不区分 | 002-声音处理器 | （FM导线）FM 导线 | Z60375 |  | 国械注进20172121116 | 集采范围外 | 产品名称变更、国家医保耗材27位编码变更
93958906-2482-11ef-be52-34735a9d8166 | 澳科利耳医疗器械（北京）有限公司 | 91110105551351384G | 547cf92d-7a6e-11f0-88e5-34735a9d8166 | 29e0be8b-d495-11e9-953f-fa163e0a8baf-24 | 人工耳蜗类 | 附件-LiteWear导线 | 声音处理器-24 | 02006774-b294-11e9-8460-fa163e0a8bafa | 声音处理器 Sound Processor | Cochlear Limited 科利耳有限公司 |  | 国械注进20152211017 |  | 声音处理器包括处理器单元、电池模块、线圈、线圈导线、耳钩、远程助手CR230或者远程助手CR210，附件（LiteWear导线、声学组件、个人音频导线、双耳个人音频导线、主电源隔离导线、监听耳机、领配式麦克风、移动电话导线、FM导线、Freedom附件适配器、Aqua+防水套装、CP900系列N22线圈、Aqua+N22防水线圈、无线附件Mini Microphone、无线附件TV Streamer、无线附件Phone Clip）。 | 该产品对声音进行数字处理后经人工耳蜗植入体将电刺激传递至听觉神经以恢复听觉。 |  |  | fced8830-e02a-11e9-953f-fa163e0a8baf | fced8830-e02a-11e9-953f-fa163e0a8baf | 声音处理器 | C06010113310002049890000071 | C06010113300000049890000012 | 06-人工器官、组织及配套材料 | 01-感觉器官、组织及配套材料 | 01-人工耳蜗 | 人工耳蜗（声音处理器） | 10-不区分 | 002-声音处理器 | 30cm | Z285949 |  | 国械注进20152211017 | 集采范围外 | 产品名称变更、国家医保耗材27位编码变更
93958906-2482-11ef-be52-34735a9d8166 | 澳科利耳医疗器械（北京）有限公司 | 91110105551351384G | 547cfcf0-7a6e-11f0-88e5-34735a9d8166 | d5fa6182-d494-11e9-953f-fa163e0a8baf-11 | 人工耳蜗类 | 附件-电源隔离导线 | 声音处理器及附件-11 | e0f4aa9b-3d7c-11ed-9447-b4055d63f15c | 声音处理器及附件 Sound Processor | 科利耳有限公司 Cochlear Limited |  | 国械注进20172121116 |  | 产品由处理器单元、电池模块、线圈、线圈导线、耳钩、CR110远程助手(CP810:标准配置；CP802:选配件)，以及附件组成，附件见产品技术要求。 | 该产品对声音进行数字处理后经人工耳蜗植入体将电刺激传递至听觉神经以恢复听觉。 |  |  | 55de45bb-e034-11e9-953f-fa163e0a8baf | 55de45bb-e034-11e9-953f-fa163e0a8baf | 声音处理器及附件 | C06010113310002049890000027 | C06010113300000049890000041 | 06-人工器官、组织及配套材料 | 01-感觉器官、组织及配套材料 | 01-人工耳蜗 | 人工耳蜗（声音处理器） | 10-不区分 | 002-声音处理器 | 电源隔离导线 | Z208296 |  | 国械注进20172121116 | 集采范围外 | 产品名称变更、国家医保耗材27位编码变更
93958906-2482-11ef-be52-34735a9d8166 | 澳科利耳医疗器械（北京）有限公司 | 91110105551351384G | 547cfe68-7a6e-11f0-88e5-34735a9d8166 | 29e0be8b-d495-11e9-953f-fa163e0a8baf-12 | 人工耳蜗类 | 附件-附件适配器 | 声音处理器-12 | 02006774-b294-11e9-8460-fa163e0a8bafa | 声音处理器 Sound Processor | Cochlear Limited 科利耳有限公司 |  | 国械注进20152211017 |  | 声音处理器包括处理器单元、电池模块、线圈、线圈导线、耳钩、远程助手CR230或者远程助手CR210，附件（LiteWear导线、声学组件、个人音频导线、双耳个人音频导线、主电源隔离导线、监听耳机、领配式麦克风、移动电话导线、FM导线、Freedom附件适配器、Aqua+防水套装、CP900系列N22线圈、Aqua+N22防水线圈、无线附件Mini Microphone、无线附件TV Streamer、无线附件Phone Clip）。 | 该产品对声音进行数字处理后经人工耳蜗植入体将电刺激传递至听觉神经以恢复听觉。 |  |  | 8ab5bc4f-e02a-11e9-953f-fa163e0a8baf | 8ab5bc4f-e02a-11e9-953f-fa163e0a8baf | 声音处理器 | C06010113310002049890000044 | C06010113300000049890000016 | 06-人工器官、组织及配套材料 | 01-感觉器官、组织及配套材料 | 01-人工耳蜗 | 人工耳蜗（声音处理器） | 10-不区分 | 002-声音处理器 | Euro附件适配器 | Z335496 |  | 国械注进20152211017 | 集采范围外 | 产品名称变更、国家医保耗材27位编码变更
93958906-2482-11ef-be52-34735a9d8166 | 澳科利耳医疗器械（北京）有限公司 | 91110105551351384G | 547cff84-7a6e-11f0-88e5-34735a9d8166 | 29e0be8b-d495-11e9-953f-fa163e0a8baf-13 | 人工耳蜗类 | 附件-附件适配器 | 声音处理器-13 | 02006774-b294-11e9-8460-fa163e0a8bafa | 声音处理器 Sound Processor | Cochlear Limited 科利耳有限公司 |  | 国械注进20152211017 |  | 声音处理器包括处理器单元、电池模块、线圈、线圈导线、耳钩、远程助手CR230或者远程助手CR210，附件（LiteWear导线、声学组件、个人音频导线、双耳个人音频导线、主电源隔离导线、监听耳机、领配式麦克风、移动电话导线、FM导线、Freedom附件适配器、Aqua+防水套装、CP900系列N22线圈、Aqua+N22防水线圈、无线附件Mini Microphone、无线附件TV Streamer、无线附件Phone Clip）。 | 该产品对声音进行数字处理后经人工耳蜗植入体将电刺激传递至听觉神经以恢复听觉。 |  |  | d5fa3941-e02a-11e9-953f-fa163e0a8baf | d5fa3941-e02a-11e9-953f-fa163e0a8baf | 声音处理器 | C06010113310002049890000065 | C06010113300000049890000019 | 06-人工器官、组织及配套材料 | 01-感觉器官、组织及配套材料 | 01-人工耳蜗 | 人工耳蜗（声音处理器） | 10-不区分 | 002-声音处理器 | Freedom附件适配器 | Z335495 |  | 国械注进20152211017 | 集采范围外 | 产品名称变更、国家医保耗材27位编码变更
93958906-2482-11ef-be52-34735a9d8166 | 澳科利耳医疗器械（北京）有限公司 | 91110105551351384G | 547d00b3-7a6e-11f0-88e5-34735a9d8166 | d5fa6182-d494-11e9-953f-fa163e0a8baf-9 | 人工耳蜗类 | 附件-附件适配器 | 声音处理器及附件-9 | e0f4aa9b-3d7c-11ed-9447-b4055d63f15c | 声音处理器及附件 Sound Processor | 科利耳有限公司 Cochlear Limited |  | 国械注进20172121116 |  | 产品由处理器单元、电池模块、线圈、线圈导线、耳钩、CR110远程助手(CP810:标准配置；CP802:选配件)，以及附件组成，附件见产品技术要求。 | 该产品对声音进行数字处理后经人工耳蜗植入体将电刺激传递至听觉神经以恢复听觉。 |  |  | 4ae35406-e033-11e9-953f-fa163e0a8baf | 4ae35406-e033-11e9-953f-fa163e0a8baf | 声音处理器及附件 | C06010113310002049890000024 | C06010113300000049890000059 | 06-人工器官、组织及配套材料 | 01-感觉器官、组织及配套材料 | 01-人工耳蜗 | 人工耳蜗（声音处理器） | 10-不区分 | 002-声音处理器 | Euro附件适配器 | Z208290 |  | 国械注进20172121116 | 集采范围外 | 产品名称变更、国家医保耗材27位编码变更
93958906-2482-11ef-be52-34735a9d8166 | 澳科利耳医疗器械（北京）有限公司 | 91110105551351384G | 547d04bf-7a6e-11f0-88e5-34735a9d8166 | d5fa6182-d494-11e9-953f-fa163e0a8baf-10 | 人工耳蜗类 | 附件-附件适配器 | 声音处理器及附件-10 | e0f4aa9b-3d7c-11ed-9447-b4055d63f15c | 声音处理器及附件 Sound Processor | 科利耳有限公司 Cochlear Limited |  | 国械注进20172121116 |  | 产品由处理器单元、电池模块、线圈、线圈导线、耳钩、CR110远程助手(CP810:标准配置；CP802:选配件)，以及附件组成，附件见产品技术要求。 | 该产品对声音进行数字处理后经人工耳蜗植入体将电刺激传递至听觉神经以恢复听觉。 |  |  | 98db34da-e035-11e9-953f-fa163e0a8baf | 98db34da-e035-11e9-953f-fa163e0a8baf | 声音处理器及附件 | C06010113310002049890000049 | C06010113300000049890000066 | 06-人工器官、组织及配套材料 | 01-感觉器官、组织及配套材料 | 01-人工耳蜗 | 人工耳蜗（声音处理器） | 10-不区分 | 002-声音处理器 | 附件适配器 | Z208295 |  | 国械注进20172121116 | 集采范围外 | 产品名称变更、国家医保耗材27位编码变更
93958906-2482-11ef-be52-34735a9d8166 | 澳科利耳医疗器械（北京）有限公司 | 91110105551351384G | 547d075c-7a6e-11f0-88e5-34735a9d8166 | 29e0be8b-d495-11e9-953f-fa163e0a8baf-23 | 人工耳蜗类 | 附件-个人音频导线 | 声音处理器-23 | 02006774-b294-11e9-8460-fa163e0a8bafa | 声音处理器 Sound Processor | Cochlear Limited 科利耳有限公司 |  | 国械注进20152211017 |  | 声音处理器包括处理器单元、电池模块、线圈、线圈导线、耳钩、远程助手CR230或者远程助手CR210，附件（LiteWear导线、声学组件、个人音频导线、双耳个人音频导线、主电源隔离导线、监听耳机、领配式麦克风、移动电话导线、FM导线、Freedom附件适配器、Aqua+防水套装、CP900系列N22线圈、Aqua+N22防水线圈、无线附件Mini Microphone、无线附件TV Streamer、无线附件Phone Clip）。 | 该产品对声音进行数字处理后经人工耳蜗植入体将电刺激传递至听觉神经以恢复听觉。 |  |  | 8fc6fd6b-e02b-11e9-953f-fa163e0a8baf | 8fc6fd6b-e02b-11e9-953f-fa163e0a8baf | 声音处理器 | C06010113310002049890000046 | C06010113300000049890000018 | 06-人工器官、组织及配套材料 | 01-感觉器官、组织及配套材料 | 01-人工耳蜗 | 人工耳蜗（声音处理器） | 10-不区分 | 002-声音处理器 | 3.5mm/120cm | Z327111 |  | 国械注进20152211017 | 集采范围外 | 产品名称变更、国家医保耗材27位编码变更
93958906-2482-11ef-be52-34735a9d8166 | 澳科利耳医疗器械（北京）有限公司 | 91110105551351384G | 547d0873-7a6e-11f0-88e5-34735a9d8166 | 29e0be8b-d495-11e9-953f-fa163e0a8baf-23 | 人工耳蜗类 | 附件-个人音频导线 | 声音处理器-23 | 02006774-b294-11e9-8460-fa163e0a8bafa | 声音处理器 Sound Processor | Cochlear Limited 科利耳有限公司 |  | 国械注进20152211017 |  | 声音处理器包括处理器单元、电池模块、线圈、线圈导线、耳钩、远程助手CR230或者远程助手CR210，附件（LiteWear导线、声学组件、个人音频导线、双耳个人音频导线、主电源隔离导线、监听耳机、领配式麦克风、移动电话导线、FM导线、Freedom附件适配器、Aqua+防水套装、CP900系列N22线圈、Aqua+N22防水线圈、无线附件Mini Microphone、无线附件TV Streamer、无线附件Phone Clip）。 | 该产品对声音进行数字处理后经人工耳蜗植入体将电刺激传递至听觉神经以恢复听觉。 |  |  | a8b8c814-e02b-11e9-953f-fa163e0a8baf | a8b8c814-e02b-11e9-953f-fa163e0a8baf | 声音处理器 | C06010113310002049890000056 | C06010113300000049890000017 | 06-人工器官、组织及配套材料 | 01-感觉器官、组织及配套材料 | 01-人工耳蜗 | 人工耳蜗（声音处理器） | 10-不区分 | 002-声音处理器 | 3.5mm/60cm | Z327112 |  | 国械注进20152211017 | 集采范围外 | 产品名称变更、国家医保耗材27位编码变更
93958906-2482-11ef-be52-34735a9d8166 | 澳科利耳医疗器械（北京）有限公司 | 91110105551351384G | 547d097b-7a6e-11f0-88e5-34735a9d8166 | d5fa6182-d494-11e9-953f-fa163e0a8baf-19 | 人工耳蜗类 | 附件-个人音频导线 | 声音处理器及附件-19 | e0f4aa9b-3d7c-11ed-9447-b4055d63f15c | 声音处理器及附件 Sound Processor | 科利耳有限公司 Cochlear Limited |  | 国械注进20172121116 |  | 产品由处理器单元、电池模块、线圈、线圈导线、耳钩、CR110远程助手(CP810:标准配置；CP802:选配件)，以及附件组成，附件见产品技术要求。 | 该产品对声音进行数字处理后经人工耳蜗植入体将电刺激传递至听觉神经以恢复听觉。 |  |  | 58bb5b1b-e036-11e9-953f-fa163e0a8baf | 58bb5b1b-e036-11e9-953f-fa163e0a8baf | 声音处理器及附件 | C06010113310002049890000029 | C06010113300000049890000039 | 06-人工器官、组织及配套材料 | 01-感觉器官、组织及配套材料 | 01-人工耳蜗 | 人工耳蜗（声音处理器） | 10-不区分 | 002-声音处理器 | 3.5mm/120cm | Z208289 |  | 国械注进20172121116 | 集采范围外 | 产品名称变更、国家医保耗材27位编码变更
93958906-2482-11ef-be52-34735a9d8166 | 澳科利耳医疗器械（北京）有限公司 | 91110105551351384G | 547d0a8d-7a6e-11f0-88e5-34735a9d8166 | d5fa6182-d494-11e9-953f-fa163e0a8baf-19 | 人工耳蜗类 | 附件-个人音频导线 | 声音处理器及附件-19 | e0f4aa9b-3d7c-11ed-9447-b4055d63f15c | 声音处理器及附件 Sound Processor | 科利耳有限公司 Cochlear Limited |  | 国械注进20172121116 |  | 产品由处理器单元、电池模块、线圈、线圈导线、耳钩、CR110远程助手(CP810:标准配置；CP802:选配件)，以及附件组成，附件见产品技术要求。 | 该产品对声音进行数字处理后经人工耳蜗植入体将电刺激传递至听觉神经以恢复听觉。 |  |  | 69ca5013-e036-11e9-953f-fa163e0a8baf | 69ca5013-e036-11e9-953f-fa163e0a8baf | 声音处理器及附件 | C06010113310002049890000036 | C06010113300000049890000038 | 06-人工器官、组织及配套材料 | 01-感觉器官、组织及配套材料 | 01-人工耳蜗 | 人工耳蜗（声音处理器） | 10-不区分 | 002-声音处理器 | 3.5mm/60cm | Z263401 |  | 国械注进20172121116 | 集采范围外 | 产品名称变更、国家医保耗材27位编码变更
93958906-2482-11ef-be52-34735a9d8166 | 澳科利耳医疗器械（北京）有限公司 | 91110105551351384G | 547d0b9e-7a6e-11f0-88e5-34735a9d8166 | 29e0be8b-d495-11e9-953f-fa163e0a8baf-22 | 人工耳蜗类 | 附件-监听耳机 | 声音处理器-22 | 02006774-b294-11e9-8460-fa163e0a8bafa | 声音处理器 Sound Processor | Cochlear Limited 科利耳有限公司 |  | 国械注进20152211017 |  | 声音处理器包括处理器单元、电池模块、线圈、线圈导线、耳钩、远程助手CR230或者远程助手CR210，附件（LiteWear导线、声学组件、个人音频导线、双耳个人音频导线、主电源隔离导线、监听耳机、领配式麦克风、移动电话导线、FM导线、Freedom附件适配器、Aqua+防水套装、CP900系列N22线圈、Aqua+N22防水线圈、无线附件Mini Microphone、无线附件TV Streamer、无线附件Phone Clip）。 | 该产品对声音进行数字处理后经人工耳蜗植入体将电刺激传递至听觉神经以恢复听觉。 |  |  | ca7b411c-e02b-11e9-953f-fa163e0a8baf | ca7b411c-e02b-11e9-953f-fa163e0a8baf | 声音处理器 | C06010113310002049890000062 | C06010113300000049890000002 | 06-人工器官、组织及配套材料 | 01-感觉器官、组织及配套材料 | 01-人工耳蜗 | 人工耳蜗（声音处理器） | 10-不区分 | 002-声音处理器 | 160cm | Z327110 |  | 国械注进20152211017 | 集采范围外 | 产品名称变更、国家医保耗材27位编码变更
93958906-2482-11ef-be52-34735a9d8166 | 澳科利耳医疗器械（北京）有限公司 | 91110105551351384G | 547d0d08-7a6e-11f0-88e5-34735a9d8166 | d5fa6182-d494-11e9-953f-fa163e0a8baf-8 | 人工耳蜗类 | 附件-监听耳机 | 声音处理器及附件-8 | e0f4aa9b-3d7c-11ed-9447-b4055d63f15c | 声音处理器及附件 Sound Processor | 科利耳有限公司 Cochlear Limited |  | 国械注进20172121116 |  | 产品由处理器单元、电池模块、线圈、线圈导线、耳钩、CR110远程助手(CP810:标准配置；CP802:选配件)，以及附件组成，附件见产品技术要求。 | 该产品对声音进行数字处理后经人工耳蜗植入体将电刺激传递至听觉神经以恢复听觉。 |  |  | 83a87db0-e036-11e9-953f-fa163e0a8baf | 83a87db0-e036-11e9-953f-fa163e0a8baf | 声音处理器及附件 | C06010113310002049890000042 | C06010113300000049890000050 | 06-人工器官、组织及配套材料 | 01-感觉器官、组织及配套材料 | 01-人工耳蜗 | 人工耳蜗（声音处理器） | 10-不区分 | 002-声音处理器 | 监听耳机 | Z208300 |  | 国械注进20172121116 | 集采范围外 | 产品名称变更、国家医保耗材27位编码变更
93958906-2482-11ef-be52-34735a9d8166 | 澳科利耳医疗器械（北京）有限公司 | 91110105551351384G | 547d0ee7-7a6e-11f0-88e5-34735a9d8166 | 29e0be8b-d495-11e9-953f-fa163e0a8baf-11 | 人工耳蜗类 | 附件-领配式麦克风 | 声音处理器-11 | 02006774-b294-11e9-8460-fa163e0a8bafa | 声音处理器 Sound Processor | Cochlear Limited 科利耳有限公司 |  | 国械注进20152211017 |  | 声音处理器包括处理器单元、电池模块、线圈、线圈导线、耳钩、远程助手CR230或者远程助手CR210，附件（LiteWear导线、声学组件、个人音频导线、双耳个人音频导线、主电源隔离导线、监听耳机、领配式麦克风、移动电话导线、FM导线、Freedom附件适配器、Aqua+防水套装、CP900系列N22线圈、Aqua+N22防水线圈、无线附件Mini Microphone、无线附件TV Streamer、无线附件Phone Clip）。 | 该产品对声音进行数字处理后经人工耳蜗植入体将电刺激传递至听觉神经以恢复听觉。 |  |  | e8c68867-e02b-11e9-953f-fa163e0a8baf | e8c68867-e02b-11e9-953f-fa163e0a8baf | 声音处理器 | C06010113310002049890000068 | C06010113300000049890000007 | 06-人工器官、组织及配套材料 | 01-感觉器官、组织及配套材料 | 01-人工耳蜗 | 人工耳蜗（声音处理器） | 10-不区分 | 002-声音处理器 | 领配式麦克风 | Z328345 |  | 国械注进20152211017 | 集采范围外 | 产品名称变更、国家医保耗材27位编码变更
93958906-2482-11ef-be52-34735a9d8166 | 澳科利耳医疗器械（北京）有限公司 | 91110105551351384G | 547d1002-7a6e-11f0-88e5-34735a9d8166 | d5fa6182-d494-11e9-953f-fa163e0a8baf-7 | 人工耳蜗类 | 附件-领配式麦克风 | 声音处理器及附件-7 | e0f4aa9b-3d7c-11ed-9447-b4055d63f15c | 声音处理器及附件 Sound Processor | 科利耳有限公司 Cochlear Limited |  | 国械注进20172121116 |  | 产品由处理器单元、电池模块、线圈、线圈导线、耳钩、CR110远程助手(CP810:标准配置；CP802:选配件)，以及附件组成，附件见产品技术要求。 | 该产品对声音进行数字处理后经人工耳蜗植入体将电刺激传递至听觉神经以恢复听觉。 |  |  | 9d198ac1-e036-11e9-953f-fa163e0a8baf | 9d198ac1-e036-11e9-953f-fa163e0a8baf | 声音处理器及附件 | C06010113310002049890000050 | C06010113300000049890000070 | 06-人工器官、组织及配套材料 | 01-感觉器官、组织及配套材料 | 01-人工耳蜗 | 人工耳蜗（声音处理器） | 10-不区分 | 002-声音处理器 | 领配式麦克风 | Z208299 |  | 国械注进20172121116 | 集采范围外 | 产品名称变更、国家医保耗材27位编码变更
93958906-2482-11ef-be52-34735a9d8166 | 澳科利耳医疗器械（北京）有限公司 | 91110105551351384G | 547d111e-7a6e-11f0-88e5-34735a9d8166 | 29e0be8b-d495-11e9-953f-fa163e0a8baf-21 | 人工耳蜗类 | 附件-双耳个人音频导线 | 声音处理器-21 | 02006774-b294-11e9-8460-fa163e0a8bafa | 声音处理器 Sound Processor | Cochlear Limited 科利耳有限公司 |  | 国械注进20152211017 |  | 声音处理器包括处理器单元、电池模块、线圈、线圈导线、耳钩、远程助手CR230或者远程助手CR210，附件（LiteWear导线、声学组件、个人音频导线、双耳个人音频导线、主电源隔离导线、监听耳机、领配式麦克风、移动电话导线、FM导线、Freedom附件适配器、Aqua+防水套装、CP900系列N22线圈、Aqua+N22防水线圈、无线附件Mini Microphone、无线附件TV Streamer、无线附件Phone Clip）。 | 该产品对声音进行数字处理后经人工耳蜗植入体将电刺激传递至听觉神经以恢复听觉。 |  |  | 34d6c6c6-e02c-11e9-953f-fa163e0a8baf | 34d6c6c6-e02c-11e9-953f-fa163e0a8baf | 声音处理器 | C06010113310002049890000019 | C06010113300000049890000021 | 06-人工器官、组织及配套材料 | 01-感觉器官、组织及配套材料 | 01-人工耳蜗 | 人工耳蜗（声音处理器） | 10-不区分 | 002-声音处理器 | 3.5mm/120cm | Z327107 |  | 国械注进20152211017 | 集采范围外 | 产品名称变更、国家医保耗材27位编码变更
93958906-2482-11ef-be52-34735a9d8166 | 澳科利耳医疗器械（北京）有限公司 | 91110105551351384G | 547d14bf-7a6e-11f0-88e5-34735a9d8166 | 29e0be8b-d495-11e9-953f-fa163e0a8baf-21 | 人工耳蜗类 | 附件-双耳个人音频导线 | 声音处理器-21 | 02006774-b294-11e9-8460-fa163e0a8bafa | 声音处理器 Sound Processor | Cochlear Limited 科利耳有限公司 |  | 国械注进20152211017 |  | 声音处理器包括处理器单元、电池模块、线圈、线圈导线、耳钩、远程助手CR230或者远程助手CR210，附件（LiteWear导线、声学组件、个人音频导线、双耳个人音频导线、主电源隔离导线、监听耳机、领配式麦克风、移动电话导线、FM导线、Freedom附件适配器、Aqua+防水套装、CP900系列N22线圈、Aqua+N22防水线圈、无线附件Mini Microphone、无线附件TV Streamer、无线附件Phone Clip）。 | 该产品对声音进行数字处理后经人工耳蜗植入体将电刺激传递至听觉神经以恢复听觉。 |  |  | 451d63f8-e02c-11e9-953f-fa163e0a8baf | 451d63f8-e02c-11e9-953f-fa163e0a8baf | 声音处理器 | C06010113310002049890000022 | C06010113300000049890000022 | 06-人工器官、组织及配套材料 | 01-感觉器官、组织及配套材料 | 01-人工耳蜗 | 人工耳蜗（声音处理器） | 10-不区分 | 002-声音处理器 | 3.5mm/75cm | Z327108 |  | 国械注进20152211017 | 集采范围外 | 产品名称变更、国家医保耗材27位编码变更
93958906-2482-11ef-be52-34735a9d8166 | 澳科利耳医疗器械（北京）有限公司 | 91110105551351384G | 547d1623-7a6e-11f0-88e5-34735a9d8166 | d5fa6182-d494-11e9-953f-fa163e0a8baf-18 | 人工耳蜗类 | 附件-双耳个人音频导线 | 声音处理器及附件-18 | e0f4aa9b-3d7c-11ed-9447-b4055d63f15c | 声音处理器及附件 Sound Processor | 科利耳有限公司 Cochlear Limited |  | 国械注进20172121116 |  | 产品由处理器单元、电池模块、线圈、线圈导线、耳钩、CR110远程助手(CP810:标准配置；CP802:选配件)，以及附件组成，附件见产品技术要求。 | 该产品对声音进行数字处理后经人工耳蜗植入体将电刺激传递至听觉神经以恢复听觉。 |  |  | bd64f76d-e036-11e9-953f-fa163e0a8baf | bd64f76d-e036-11e9-953f-fa163e0a8baf | 声音处理器及附件 | C06010113310002049890000059 | C06010113300000049890000046 | 06-人工器官、组织及配套材料 | 01-感觉器官、组织及配套材料 | 01-人工耳蜗 | 人工耳蜗（声音处理器） | 10-不区分 | 002-声音处理器 | 3.5mm/120cm | Z208292 |  | 国械注进20172121116 | 集采范围外 | 产品名称变更、国家医保耗材27位编码变更
93958906-2482-11ef-be52-34735a9d8166 | 澳科利耳医疗器械（北京）有限公司 | 91110105551351384G | 547d173a-7a6e-11f0-88e5-34735a9d8166 | d5fa6182-d494-11e9-953f-fa163e0a8baf-18 | 人工耳蜗类 | 附件-双耳个人音频导线 | 声音处理器及附件-18 | e0f4aa9b-3d7c-11ed-9447-b4055d63f15c | 声音处理器及附件 Sound Processor | 科利耳有限公司 Cochlear Limited |  | 国械注进20172121116 |  | 产品由处理器单元、电池模块、线圈、线圈导线、耳钩、CR110远程助手(CP810:标准配置；CP802:选配件)，以及附件组成，附件见产品技术要求。 | 该产品对声音进行数字处理后经人工耳蜗植入体将电刺激传递至听觉神经以恢复听觉。 |  |  | d051956c-e036-11e9-953f-fa163e0a8baf | d051956c-e036-11e9-953f-fa163e0a8baf | 声音处理器及附件 | C06010113310002049890000064 | C06010113300000049890000047 | 06-人工器官、组织及配套材料 | 01-感觉器官、组织及配套材料 | 01-人工耳蜗 | 人工耳蜗（声音处理器） | 10-不区分 | 002-声音处理器 | 3.5mm/60cm | Z263402 |  | 国械注进20172121116 | 集采范围外 | 产品名称变更、国家医保耗材27位编码变更
93958906-2482-11ef-be52-34735a9d8166 | 澳科利耳医疗器械（北京）有限公司 | 91110105551351384G | 547d1890-7a6e-11f0-88e5-34735a9d8166 | 29e0be8b-d495-11e9-953f-fa163e0a8baf-8 | 人工耳蜗类 | 附件-无线附件 | 声音处理器-8 | 02006774-b294-11e9-8460-fa163e0a8bafa | 声音处理器 Sound Processor | Cochlear Limited 科利耳有限公司 |  | 国械注进20152211017 |  | 声音处理器包括处理器单元、电池模块、线圈、线圈导线、耳钩、远程助手CR230或者远程助手CR210，附件（LiteWear导线、声学组件、个人音频导线、双耳个人音频导线、主电源隔离导线、监听耳机、领配式麦克风、移动电话导线、FM导线、Freedom附件适配器、Aqua+防水套装、CP900系列N22线圈、Aqua+N22防水线圈、无线附件Mini Microphone、无线附件TV Streamer、无线附件Phone Clip）。 | 该产品对声音进行数字处理后经人工耳蜗植入体将电刺激传递至听觉神经以恢复听觉。 |  |  | 6635c8df-e02c-11e9-953f-fa163e0a8baf | 6635c8df-e02c-11e9-953f-fa163e0a8baf | 声音处理器 | C06010113310002049890000035 | C06010113300000049890000001 | 06-人工器官、组织及配套材料 | 01-感觉器官、组织及配套材料 | 01-人工耳蜗 | 人工耳蜗（声音处理器） | 10-不区分 | 002-声音处理器 | 无线附件Mini Microphone | 94783 |  | 国械注进20152211017 | 集采范围外 | 产品名称变更、国家医保耗材27位编码变更
93958906-2482-11ef-be52-34735a9d8166 | 澳科利耳医疗器械（北京）有限公司 | 91110105551351384G | 547d1998-7a6e-11f0-88e5-34735a9d8166 | 29e0be8b-d495-11e9-953f-fa163e0a8baf-9 | 人工耳蜗类 | 附件-无线附件 | 声音处理器-9 | 02006774-b294-11e9-8460-fa163e0a8bafa | 声音处理器 Sound Processor | Cochlear Limited 科利耳有限公司 |  | 国械注进20152211017 |  | 声音处理器包括处理器单元、电池模块、线圈、线圈导线、耳钩、远程助手CR230或者远程助手CR210，附件（LiteWear导线、声学组件、个人音频导线、双耳个人音频导线、主电源隔离导线、监听耳机、领配式麦克风、移动电话导线、FM导线、Freedom附件适配器、Aqua+防水套装、CP900系列N22线圈、Aqua+N22防水线圈、无线附件Mini Microphone、无线附件TV Streamer、无线附件Phone Clip）。 | 该产品对声音进行数字处理后经人工耳蜗植入体将电刺激传递至听觉神经以恢复听觉。 |  |  | 83f63adf-e02c-11e9-953f-fa163e0a8baf | 83f63adf-e02c-11e9-953f-fa163e0a8baf | 声音处理器 | C06010113310002049890000043 | C06010113300000049890000008 | 06-人工器官、组织及配套材料 | 01-感觉器官、组织及配套材料 | 01-人工耳蜗 | 人工耳蜗（声音处理器） | 10-不区分 | 002-声音处理器 | 无线附件Phone Clip | 94773 |  | 国械注进20152211017 | 集采范围外 | 产品名称变更、国家医保耗材27位编码变更
93958906-2482-11ef-be52-34735a9d8166 | 澳科利耳医疗器械（北京）有限公司 | 91110105551351384G | 547d1aee-7a6e-11f0-88e5-34735a9d8166 | 29e0be8b-d495-11e9-953f-fa163e0a8baf-10 | 人工耳蜗类 | 附件-无线附件 | 声音处理器-10 | 02006774-b294-11e9-8460-fa163e0a8bafa | 声音处理器 Sound Processor | Cochlear Limited 科利耳有限公司 |  | 国械注进20152211017 |  | 声音处理器包括处理器单元、电池模块、线圈、线圈导线、耳钩、远程助手CR230或者远程助手CR210，附件（LiteWear导线、声学组件、个人音频导线、双耳个人音频导线、主电源隔离导线、监听耳机、领配式麦克风、移动电话导线、FM导线、Freedom附件适配器、Aqua+防水套装、CP900系列N22线圈、Aqua+N22防水线圈、无线附件Mini Microphone、无线附件TV Streamer、无线附件Phone Clip）。 | 该产品对声音进行数字处理后经人工耳蜗植入体将电刺激传递至听觉神经以恢复听觉。 |  |  | a180626d-e02c-11e9-953f-fa163e0a8baf | a180626d-e02c-11e9-953f-fa163e0a8baf | 声音处理器 | C06010113310002049890000054 | C06010113300000049890000006 | 06-人工器官、组织及配套材料 | 01-感觉器官、组织及配套材料 | 01-人工耳蜗 | 人工耳蜗（声音处理器） | 10-不区分 | 002-声音处理器 | 无线附件TV Streamer | 94763 |  | 国械注进20152211017 | 集采范围外 | 产品名称变更、国家医保耗材27位编码变更
93958906-2482-11ef-be52-34735a9d8166 | 澳科利耳医疗器械（北京）有限公司 | 91110105551351384G | 547d1c4e-7a6e-11f0-88e5-34735a9d8166 | d5fa6182-d494-11e9-953f-fa163e0a8baf-6 | 人工耳蜗类 | 附件-信号检测仪 | 声音处理器及附件-6 | e0f4aa9b-3d7c-11ed-9447-b4055d63f15c | 声音处理器及附件 Sound Processor | 科利耳有限公司 Cochlear Limited |  | 国械注进20172121116 |  | 产品由处理器单元、电池模块、线圈、线圈导线、耳钩、CR110远程助手(CP810:标准配置；CP802:选配件)，以及附件组成，附件见产品技术要求。 | 该产品对声音进行数字处理后经人工耳蜗植入体将电刺激传递至听觉神经以恢复听觉。 |  |  | cba78dfa-e037-11e9-953f-fa163e0a8baf | cba78dfa-e037-11e9-953f-fa163e0a8baf | 声音处理器及附件 | C06010113310002049890000063 | C06010113300000049890000045 | 06-人工器官、组织及配套材料 | 01-感觉器官、组织及配套材料 | 01-人工耳蜗 | 人工耳蜗（声音处理器） | 10-不区分 | 002-声音处理器 | 信号检测仪 | Z22502 |  | 国械注进20172121116 | 集采范围外 | 产品名称变更、国家医保耗材27位编码变更
93958906-2482-11ef-be52-34735a9d8166 | 澳科利耳医疗器械（北京）有限公司 | 91110105551351384G | 547cfa5c-7a6e-11f0-88e5-34735a9d8166 | 29e0be8b-d495-11e9-953f-fa163e0a8baf-20 | 人工耳蜗类 | 附件-移动电话导线 | 声音处理器-20 | 02006774-b294-11e9-8460-fa163e0a8bafa | 声音处理器 Sound Processor | Cochlear Limited 科利耳有限公司 |  | 国械注进20152211017 |  | 声音处理器包括处理器单元、电池模块、线圈、线圈导线、耳钩、远程助手CR230或者远程助手CR210，附件（LiteWear导线、声学组件、个人音频导线、双耳个人音频导线、主电源隔离导线、监听耳机、领配式麦克风、移动电话导线、FM导线、Freedom附件适配器、Aqua+防水套装、CP900系列N22线圈、Aqua+N22防水线圈、无线附件Mini Microphone、无线附件TV Streamer、无线附件Phone Clip）。 | 该产品对声音进行数字处理后经人工耳蜗植入体将电刺激传递至听觉神经以恢复听觉。 |  |  | 5a715c9a-e02d-11e9-953f-fa163e0a8baf | 5a715c9a-e02d-11e9-953f-fa163e0a8baf | 声音处理器 | C06010113310002049890000030 | C06010113300000049890000009 | 06-人工器官、组织及配套材料 | 01-感觉器官、组织及配套材料 | 01-人工耳蜗 | 人工耳蜗（声音处理器） | 10-不区分 | 002-声音处理器 | 2.5mm/120cm | Z327113 |  | 国械注进20152211017 | 集采范围外 | 产品名称变更、国家医保耗材27位编码变更
93958906-2482-11ef-be52-34735a9d8166 | 澳科利耳医疗器械（北京）有限公司 | 91110105551351384G | 547cfb90-7a6e-11f0-88e5-34735a9d8166 | d5fa6182-d494-11e9-953f-fa163e0a8baf-17 | 人工耳蜗类 | 附件-移动电话导线 | 声音处理器及附件-17 | e0f4aa9b-3d7c-11ed-9447-b4055d63f15c | 声音处理器及附件 Sound Processor | 科利耳有限公司 Cochlear Limited |  | 国械注进20172121116 |  | 产品由处理器单元、电池模块、线圈、线圈导线、耳钩、CR110远程助手(CP810:标准配置；CP802:选配件)，以及附件组成，附件见产品技术要求。 | 该产品对声音进行数字处理后经人工耳蜗植入体将电刺激传递至听觉神经以恢复听觉。 |  |  | f4c0cdd5-e037-11e9-953f-fa163e0a8baf | f4c0cdd5-e037-11e9-953f-fa163e0a8baf | 声音处理器及附件 | C06010113310002049890000070 | C06010113300000049890000060 | 06-人工器官、组织及配套材料 | 01-感觉器官、组织及配套材料 | 01-人工耳蜗 | 人工耳蜗（声音处理器） | 10-不区分 | 002-声音处理器 | 2.5mm | Z208288 |  | 国械注进20172121116 | 集采范围外 | 产品名称变更、国家医保耗材27位编码变更
93958906-2482-11ef-be52-34735a9d8166 | 澳科利耳医疗器械（北京）有限公司 | 91110105551351384G | 547d0e1f-7a6e-11f0-88e5-34735a9d8166 | 29e0be8b-d495-11e9-953f-fa163e0a8baf-19 | 人工耳蜗类 | 附件-主电源隔离导线 | 声音处理器-19 | 02006774-b294-11e9-8460-fa163e0a8bafa | 声音处理器 Sound Processor | Cochlear Limited 科利耳有限公司 |  | 国械注进20152211017 |  | 声音处理器包括处理器单元、电池模块、线圈、线圈导线、耳钩、远程助手CR230或者远程助手CR210，附件（LiteWear导线、声学组件、个人音频导线、双耳个人音频导线、主电源隔离导线、监听耳机、领配式麦克风、移动电话导线、FM导线、Freedom附件适配器、Aqua+防水套装、CP900系列N22线圈、Aqua+N22防水线圈、无线附件Mini Microphone、无线附件TV Streamer、无线附件Phone Clip）。 | 该产品对声音进行数字处理后经人工耳蜗植入体将电刺激传递至听觉神经以恢复听觉。 |  |  | df4244e5-e02c-11e9-953f-fa163e0a8baf | df4244e5-e02c-11e9-953f-fa163e0a8baf | 声音处理器 | C06010113310002049890000067 | C06010113300000049890000029 | 06-人工器官、组织及配套材料 | 01-感觉器官、组织及配套材料 | 01-人工耳蜗 | 人工耳蜗（声音处理器） | 10-不区分 | 002-声音处理器 | 3m | Z327109 |  | 国械注进20152211017 | 集采范围外 | 产品名称变更、国家医保耗材27位编码变更
93958906-2482-11ef-be52-34735a9d8166 | 澳科利耳医疗器械（北京）有限公司 | 91110105551351384G | 547d2ac6-7a6e-11f0-88e5-34735a9d8166 | d5fa6182-d494-11e9-953f-fa163e0a8baf-16 | 人工耳蜗类 | 配件-导线 | 声音处理器及附件-16 | e0f4aa9b-3d7c-11ed-9447-b4055d63f15c | 声音处理器及附件 Sound Processor | 科利耳有限公司 Cochlear Limited |  | 国械注进20172121116 |  | 产品由处理器单元、电池模块、线圈、线圈导线、耳钩、CR110远程助手(CP810:标准配置；CP802:选配件)，以及附件组成，附件见产品技术要求。 | 该产品对声音进行数字处理后经人工耳蜗植入体将电刺激传递至听觉神经以恢复听觉。 |  |  | 9f8b7c92-e033-11e9-953f-fa163e0a8baf | 9f8b7c92-e033-11e9-953f-fa163e0a8baf | 声音处理器及附件 | C06010113310002049890000053 | C06010113300000049890000071 | 06-人工器官、组织及配套材料 | 01-感觉器官、组织及配套材料 | 01-人工耳蜗 | 人工耳蜗（声音处理器） | 10-不区分 | 002-声音处理器 | CP810，30cm | Z206747 |  | 国械注进20172121116 | 集采范围外 | 产品名称变更、国家医保耗材27位编码变更
93958906-2482-11ef-be52-34735a9d8166 | 澳科利耳医疗器械（北京）有限公司 | 91110105551351384G | 547d2bd3-7a6e-11f0-88e5-34735a9d8166 | d5fa6182-d494-11e9-953f-fa163e0a8baf-16 | 人工耳蜗类 | 配件-导线 | 声音处理器及附件-16 | e0f4aa9b-3d7c-11ed-9447-b4055d63f15c | 声音处理器及附件 Sound Processor | 科利耳有限公司 Cochlear Limited |  | 国械注进20172121116 |  | 产品由处理器单元、电池模块、线圈、线圈导线、耳钩、CR110远程助手(CP810:标准配置；CP802:选配件)，以及附件组成，附件见产品技术要求。 | 该产品对声音进行数字处理后经人工耳蜗植入体将电刺激传递至听觉神经以恢复听觉。 |  |  | b0080e41-e033-11e9-953f-fa163e0a8baf | b0080e41-e033-11e9-953f-fa163e0a8baf | 声音处理器及附件 | C06010113310002049890000057 | C06010113300000049890000072 | 06-人工器官、组织及配套材料 | 01-感觉器官、组织及配套材料 | 01-人工耳蜗 | 人工耳蜗（声音处理器） | 10-不区分 | 002-声音处理器 | CP810，50cm | Z246020 |  | 国械注进20172121116 | 集采范围外 | 产品名称变更、国家医保耗材27位编码变更
93958906-2482-11ef-be52-34735a9d8166 | 澳科利耳医疗器械（北京）有限公司 | 91110105551351384G | 547d2de8-7a6e-11f0-88e5-34735a9d8166 | d5fa6182-d494-11e9-953f-fa163e0a8baf-16 | 人工耳蜗类 | 配件-导线 | 声音处理器及附件-16 | e0f4aa9b-3d7c-11ed-9447-b4055d63f15c | 声音处理器及附件 Sound Processor | 科利耳有限公司 Cochlear Limited |  | 国械注进20172121116 |  | 产品由处理器单元、电池模块、线圈、线圈导线、耳钩、CR110远程助手(CP810:标准配置；CP802:选配件)，以及附件组成，附件见产品技术要求。 | 该产品对声音进行数字处理后经人工耳蜗植入体将电刺激传递至听觉神经以恢复听觉。 |  |  | c347cc3d-e033-11e9-953f-fa163e0a8baf | c347cc3d-e033-11e9-953f-fa163e0a8baf | 声音处理器及附件 | C06010113310002049890000061 | C06010113300000049890000073 | 06-人工器官、组织及配套材料 | 01-感觉器官、组织及配套材料 | 01-人工耳蜗 | 人工耳蜗（声音处理器） | 10-不区分 | 002-声音处理器 | CP802，30cm | Z319084 |  | 国械注进20172121116 | 集采范围外 | 产品名称变更、国家医保耗材27位编码变更
93958906-2482-11ef-be52-34735a9d8166 | 澳科利耳医疗器械（北京）有限公司 | 91110105551351384G | 547d2ef0-7a6e-11f0-88e5-34735a9d8166 | d5fa6182-d494-11e9-953f-fa163e0a8baf-16 | 人工耳蜗类 | 配件-导线 | 声音处理器及附件-16 | e0f4aa9b-3d7c-11ed-9447-b4055d63f15c | 声音处理器及附件 Sound Processor | 科利耳有限公司 Cochlear Limited |  | 国械注进20172121116 |  | 产品由处理器单元、电池模块、线圈、线圈导线、耳钩、CR110远程助手(CP810:标准配置；CP802:选配件)，以及附件组成，附件见产品技术要求。 | 该产品对声音进行数字处理后经人工耳蜗植入体将电刺激传递至听觉神经以恢复听觉。 |  |  | d85e52ab-e033-11e9-953f-fa163e0a8baf | d85e52ab-e033-11e9-953f-fa163e0a8baf | 声音处理器及附件 | C06010113310002049890000066 | C06010113300000049890000074 | 06-人工器官、组织及配套材料 | 01-感觉器官、组织及配套材料 | 01-人工耳蜗 | 人工耳蜗（声音处理器） | 10-不区分 | 002-声音处理器 | CP802，50cm | Z319086 |  | 国械注进20172121116 | 集采范围外 | 产品名称变更、国家医保耗材27位编码变更
93958906-2482-11ef-be52-34735a9d8166 | 澳科利耳医疗器械（北京）有限公司 | 91110105551351384G | 547d3667-7a6e-11f0-88e5-34735a9d8166 | 29e0be8b-d495-11e9-953f-fa163e0a8baf-18 | 人工耳蜗类 | 配件-电池模块 | 声音处理器-18 | 02006774-b294-11e9-8460-fa163e0a8bafa | 声音处理器 Sound Processor | Cochlear Limited 科利耳有限公司 |  | 国械注进20152211017 |  | 声音处理器包括处理器单元、电池模块、线圈、线圈导线、耳钩、远程助手CR230或者远程助手CR210，附件（LiteWear导线、声学组件、个人音频导线、双耳个人音频导线、主电源隔离导线、监听耳机、领配式麦克风、移动电话导线、FM导线、Freedom附件适配器、Aqua+防水套装、CP900系列N22线圈、Aqua+N22防水线圈、无线附件Mini Microphone、无线附件TV Streamer、无线附件Phone Clip）。 | 该产品对声音进行数字处理后经人工耳蜗植入体将电刺激传递至听觉神经以恢复听觉。 |  |  | 1a092b24-e02b-11e9-953f-fa163e0a8baf | 1a092b24-e02b-11e9-953f-fa163e0a8baf | 声音处理器 | C06010113310002049890000010 | C06010113300000049890000013 | 06-人工器官、组织及配套材料 | 01-感觉器官、组织及配套材料 | 01-人工耳蜗 | 人工耳蜗（声音处理器） | 10-不区分 | 002-声音处理器 | 标准 | Z285983 |  | 国械注进20152211017 | 集采范围外 | 产品名称变更、国家医保耗材27位编码变更
93958906-2482-11ef-be52-34735a9d8166 | 澳科利耳医疗器械（北京）有限公司 | 91110105551351384G | 547d37bd-7a6e-11f0-88e5-34735a9d8166 | 29e0be8b-d495-11e9-953f-fa163e0a8baf-18 | 人工耳蜗类 | 配件-电池模块 | 声音处理器-18 | 02006774-b294-11e9-8460-fa163e0a8bafa | 声音处理器 Sound Processor | Cochlear Limited 科利耳有限公司 |  | 国械注进20152211017 |  | 声音处理器包括处理器单元、电池模块、线圈、线圈导线、耳钩、远程助手CR230或者远程助手CR210，附件（LiteWear导线、声学组件、个人音频导线、双耳个人音频导线、主电源隔离导线、监听耳机、领配式麦克风、移动电话导线、FM导线、Freedom附件适配器、Aqua+防水套装、CP900系列N22线圈、Aqua+N22防水线圈、无线附件Mini Microphone、无线附件TV Streamer、无线附件Phone Clip）。 | 该产品对声音进行数字处理后经人工耳蜗植入体将电刺激传递至听觉神经以恢复听觉。 |  |  | 2a5be4e2-e02b-11e9-953f-fa163e0a8baf | 2a5be4e2-e02b-11e9-953f-fa163e0a8baf | 声音处理器 | C06010113310002049890000016 | C06010113300000049890000014 | 06-人工器官、组织及配套材料 | 01-感觉器官、组织及配套材料 | 01-人工耳蜗 | 人工耳蜗（声音处理器） | 10-不区分 | 002-声音处理器 | 紧凑 | Z285988 |  | 国械注进20152211017 | 集采范围外 | 产品名称变更、国家医保耗材27位编码变更
93958906-2482-11ef-be52-34735a9d8166 | 澳科利耳医疗器械（北京）有限公司 | 91110105551351384G | 547d390e-7a6e-11f0-88e5-34735a9d8166 | d5fa6182-d494-11e9-953f-fa163e0a8baf-15 | 人工耳蜗类 | 配件-电池模块 | 声音处理器及附件-15 | e0f4aa9b-3d7c-11ed-9447-b4055d63f15c | 声音处理器及附件 Sound Processor | 科利耳有限公司 Cochlear Limited |  | 国械注进20172121116 |  | 产品由处理器单元、电池模块、线圈、线圈导线、耳钩、CR110远程助手(CP810:标准配置；CP802:选配件)，以及附件组成，附件见产品技术要求。 | 该产品对声音进行数字处理后经人工耳蜗植入体将电刺激传递至听觉神经以恢复听觉。 |  |  | 05ba48de-e034-11e9-953f-fa163e0a8baf | 05ba48de-e034-11e9-953f-fa163e0a8baf | 声音处理器及附件 | C06010113310002049890000003 | C06010113300000049890000042 | 06-人工器官、组织及配套材料 | 01-感觉器官、组织及配套材料 | 01-人工耳蜗 | 人工耳蜗（声音处理器） | 10-不区分 | 002-声音处理器 | CP810小型 | Z202219 |  | 国械注进20172121116 | 集采范围外 | 产品名称变更、国家医保耗材27位编码变更
93958906-2482-11ef-be52-34735a9d8166 | 澳科利耳医疗器械（北京）有限公司 | 91110105551351384G | 547d3a1b-7a6e-11f0-88e5-34735a9d8166 | d5fa6182-d494-11e9-953f-fa163e0a8baf-15 | 人工耳蜗类 | 配件-电池模块 | 声音处理器及附件-15 | e0f4aa9b-3d7c-11ed-9447-b4055d63f15c | 声音处理器及附件 Sound Processor | 科利耳有限公司 Cochlear Limited |  | 国械注进20172121116 |  | 产品由处理器单元、电池模块、线圈、线圈导线、耳钩、CR110远程助手(CP810:标准配置；CP802:选配件)，以及附件组成，附件见产品技术要求。 | 该产品对声音进行数字处理后经人工耳蜗植入体将电刺激传递至听觉神经以恢复听觉。 |  |  | 17443dcc-e034-11e9-953f-fa163e0a8baf | 17443dcc-e034-11e9-953f-fa163e0a8baf | 声音处理器及附件 | C06010113310002049890000008 | C06010113300000049890000044 | 06-人工器官、组织及配套材料 | 01-感觉器官、组织及配套材料 | 01-人工耳蜗 | 人工耳蜗（声音处理器） | 10-不区分 | 002-声音处理器 | CP810标准 | Z196076 |  | 国械注进20172121116 | 集采范围外 | 产品名称变更、国家医保耗材27位编码变更
93958906-2482-11ef-be52-34735a9d8166 | 澳科利耳医疗器械（北京）有限公司 | 91110105551351384G | 547d497a-7a6e-11f0-88e5-34735a9d8166 | d5fa6182-d494-11e9-953f-fa163e0a8baf-15 | 人工耳蜗类 | 配件-电池模块 | 声音处理器及附件-15 | e0f4aa9b-3d7c-11ed-9447-b4055d63f15c | 声音处理器及附件 Sound Processor | 科利耳有限公司 Cochlear Limited |  | 国械注进20172121116 |  | 产品由处理器单元、电池模块、线圈、线圈导线、耳钩、CR110远程助手(CP810:标准配置；CP802:选配件)，以及附件组成，附件见产品技术要求。 | 该产品对声音进行数字处理后经人工耳蜗植入体将电刺激传递至听觉神经以恢复听觉。 |  |  | 2954722b-e034-11e9-953f-fa163e0a8baf | 2954722b-e034-11e9-953f-fa163e0a8baf | 声音处理器及附件 | C06010113310002049890000014 | C06010113300000049890000043 | 06-人工器官、组织及配套材料 | 01-感觉器官、组织及配套材料 | 01-人工耳蜗 | 人工耳蜗（声音处理器） | 10-不区分 | 002-声音处理器 | CP802标准 | Z319183 |  | 国械注进20172121116 | 集采范围外 | 产品名称变更、国家医保耗材27位编码变更
93958906-2482-11ef-be52-34735a9d8166 | 澳科利耳医疗器械（北京）有限公司 | 91110105551351384G | 547d3e62-7a6e-11f0-88e5-34735a9d8166 | 29e0be8b-d495-11e9-953f-fa163e0a8baf-17 | 人工耳蜗类 | 配件-耳钩 | 声音处理器-17 | 02006774-b294-11e9-8460-fa163e0a8bafa | 声音处理器 Sound Processor | Cochlear Limited 科利耳有限公司 |  | 国械注进20152211017 |  | 声音处理器包括处理器单元、电池模块、线圈、线圈导线、耳钩、远程助手CR230或者远程助手CR210，附件（LiteWear导线、声学组件、个人音频导线、双耳个人音频导线、主电源隔离导线、监听耳机、领配式麦克风、移动电话导线、FM导线、Freedom附件适配器、Aqua+防水套装、CP900系列N22线圈、Aqua+N22防水线圈、无线附件Mini Microphone、无线附件TV Streamer、无线附件Phone Clip）。 | 该产品对声音进行数字处理后经人工耳蜗植入体将电刺激传递至听觉神经以恢复听觉。 |  |  | 49aebafc-e02b-11e9-953f-fa163e0a8baf | 49aebafc-e02b-11e9-953f-fa163e0a8baf | 声音处理器 | C06010113310002049890000023 | C06010113300000049890000031 | 06-人工器官、组织及配套材料 | 01-感觉器官、组织及配套材料 | 01-人工耳蜗 | 人工耳蜗（声音处理器） | 10-不区分 | 002-声音处理器 | 大 | Z285996 |  | 国械注进20152211017 | 集采范围外 | 产品名称变更、国家医保耗材27位编码变更
93958906-2482-11ef-be52-34735a9d8166 | 澳科利耳医疗器械（北京）有限公司 | 91110105551351384G | 547d3faa-7a6e-11f0-88e5-34735a9d8166 | 29e0be8b-d495-11e9-953f-fa163e0a8baf-17 | 人工耳蜗类 | 配件-耳钩 | 声音处理器-17 | 02006774-b294-11e9-8460-fa163e0a8bafa | 声音处理器 Sound Processor | Cochlear Limited 科利耳有限公司 |  | 国械注进20152211017 |  | 声音处理器包括处理器单元、电池模块、线圈、线圈导线、耳钩、远程助手CR230或者远程助手CR210，附件（LiteWear导线、声学组件、个人音频导线、双耳个人音频导线、主电源隔离导线、监听耳机、领配式麦克风、移动电话导线、FM导线、Freedom附件适配器、Aqua+防水套装、CP900系列N22线圈、Aqua+N22防水线圈、无线附件Mini Microphone、无线附件TV Streamer、无线附件Phone Clip）。 | 该产品对声音进行数字处理后经人工耳蜗植入体将电刺激传递至听觉神经以恢复听觉。 |  |  | 561eff79-e02b-11e9-953f-fa163e0a8baf | 561eff79-e02b-11e9-953f-fa163e0a8baf | 声音处理器 | C06010113310002049890000028 | C06010113300000049890000032 | 06-人工器官、组织及配套材料 | 01-感觉器官、组织及配套材料 | 01-人工耳蜗 | 人工耳蜗（声音处理器） | 10-不区分 | 002-声音处理器 | 中 | Z285995 |  | 国械注进20152211017 | 集采范围外 | 产品名称变更、国家医保耗材27位编码变更
93958906-2482-11ef-be52-34735a9d8166 | 澳科利耳医疗器械（北京）有限公司 | 91110105551351384G | 547d40b6-7a6e-11f0-88e5-34735a9d8166 | 29e0be8b-d495-11e9-953f-fa163e0a8baf-17 | 人工耳蜗类 | 配件-耳钩 | 声音处理器-17 | 02006774-b294-11e9-8460-fa163e0a8bafa | 声音处理器 Sound Processor | Cochlear Limited 科利耳有限公司 |  | 国械注进20152211017 |  | 声音处理器包括处理器单元、电池模块、线圈、线圈导线、耳钩、远程助手CR230或者远程助手CR210，附件（LiteWear导线、声学组件、个人音频导线、双耳个人音频导线、主电源隔离导线、监听耳机、领配式麦克风、移动电话导线、FM导线、Freedom附件适配器、Aqua+防水套装、CP900系列N22线圈、Aqua+N22防水线圈、无线附件Mini Microphone、无线附件TV Streamer、无线附件Phone Clip）。 | 该产品对声音进行数字处理后经人工耳蜗植入体将电刺激传递至听觉神经以恢复听觉。 |  |  | 64b4a822-e02b-11e9-953f-fa163e0a8baf | 64b4a822-e02b-11e9-953f-fa163e0a8baf | 声音处理器 | C06010113310002049890000033 | C06010113300000049890000030 | 06-人工器官、组织及配套材料 | 01-感觉器官、组织及配套材料 | 01-人工耳蜗 | 人工耳蜗（声音处理器） | 10-不区分 | 002-声音处理器 | 小 | Z285994 |  | 国械注进20152211017 | 集采范围外 | 产品名称变更、国家医保耗材27位编码变更
93958906-2482-11ef-be52-34735a9d8166 | 澳科利耳医疗器械（北京）有限公司 | 91110105551351384G | 547d422f-7a6e-11f0-88e5-34735a9d8166 | d5fa6182-d494-11e9-953f-fa163e0a8baf-4 | 人工耳蜗类 | 配件-耳钩 | 声音处理器及附件-4 | e0f4aa9b-3d7c-11ed-9447-b4055d63f15c | 声音处理器及附件 Sound Processor | 科利耳有限公司 Cochlear Limited |  | 国械注进20172121116 |  | 产品由处理器单元、电池模块、线圈、线圈导线、耳钩、CR110远程助手(CP810:标准配置；CP802:选配件)，以及附件组成，附件见产品技术要求。 | 该产品对声音进行数字处理后经人工耳蜗植入体将电刺激传递至听觉神经以恢复听觉。 |  |  | 29fbae0c-e035-11e9-953f-fa163e0a8baf | 29fbae0c-e035-11e9-953f-fa163e0a8baf | 声音处理器及附件 | C06010113310002049890000015 | C06010113300000049890000064 | 06-人工器官、组织及配套材料 | 01-感觉器官、组织及配套材料 | 01-人工耳蜗 | 人工耳蜗（声音处理器） | 10-不区分 | 002-声音处理器 | Nucleus 5 耳钩 (大号) | Z206745 |  | 国械注进20172121116 | 集采范围外 | 产品名称变更、国家医保耗材27位编码变更
93958906-2482-11ef-be52-34735a9d8166 | 澳科利耳医疗器械（北京）有限公司 | 91110105551351384G | 547d433c-7a6e-11f0-88e5-34735a9d8166 | d5fa6182-d494-11e9-953f-fa163e0a8baf-4 | 人工耳蜗类 | 配件-耳钩 | 声音处理器及附件-4 | e0f4aa9b-3d7c-11ed-9447-b4055d63f15c | 声音处理器及附件 Sound Processor | 科利耳有限公司 Cochlear Limited |  | 国械注进20172121116 |  | 产品由处理器单元、电池模块、线圈、线圈导线、耳钩、CR110远程助手(CP810:标准配置；CP802:选配件)，以及附件组成，附件见产品技术要求。 | 该产品对声音进行数字处理后经人工耳蜗植入体将电刺激传递至听觉神经以恢复听觉。 |  |  | 3b09ef6f-e035-11e9-953f-fa163e0a8baf | 3b09ef6f-e035-11e9-953f-fa163e0a8baf | 声音处理器及附件 | C06010113310002049890000020 | C06010113300000049890000065 | 06-人工器官、组织及配套材料 | 01-感觉器官、组织及配套材料 | 01-人工耳蜗 | 人工耳蜗（声音处理器） | 10-不区分 | 002-声音处理器 | Nucleus 5 耳钩 (标准) | Z206742 |  | 国械注进20172121116 | 集采范围外 | 产品名称变更、国家医保耗材27位编码变更
93958906-2482-11ef-be52-34735a9d8166 | 澳科利耳医疗器械（北京）有限公司 | 91110105551351384G | 547d444d-7a6e-11f0-88e5-34735a9d8166 | d5fa6182-d494-11e9-953f-fa163e0a8baf-5 | 人工耳蜗类 | 配件-耳钩 | 声音处理器及附件-5 | e0f4aa9b-3d7c-11ed-9447-b4055d63f15c | 声音处理器及附件 Sound Processor | 科利耳有限公司 Cochlear Limited |  | 国械注进20172121116 |  | 产品由处理器单元、电池模块、线圈、线圈导线、耳钩、CR110远程助手(CP810:标准配置；CP802:选配件)，以及附件组成，附件见产品技术要求。 | 该产品对声音进行数字处理后经人工耳蜗植入体将电刺激传递至听觉神经以恢复听觉。 |  |  | 4b429654-e035-11e9-953f-fa163e0a8baf | 4b429654-e035-11e9-953f-fa163e0a8baf | 声音处理器及附件 | C06010113310002049890000025 | C06010113300000049890000062 | 06-人工器官、组织及配套材料 | 01-感觉器官、组织及配套材料 | 01-人工耳蜗 | 人工耳蜗（声音处理器） | 10-不区分 | 002-声音处理器 | CP802耳钩（大号） | Z319702 |  | 国械注进20172121116 | 集采范围外 | 产品名称变更、国家医保耗材27位编码变更
93958906-2482-11ef-be52-34735a9d8166 | 澳科利耳医疗器械（北京）有限公司 | 91110105551351384G | 547d485e-7a6e-11f0-88e5-34735a9d8166 | d5fa6182-d494-11e9-953f-fa163e0a8baf-5 | 人工耳蜗类 | 配件-耳钩 | 声音处理器及附件-5 | e0f4aa9b-3d7c-11ed-9447-b4055d63f15c | 声音处理器及附件 Sound Processor | 科利耳有限公司 Cochlear Limited |  | 国械注进20172121116 |  | 产品由处理器单元、电池模块、线圈、线圈导线、耳钩、CR110远程助手(CP810:标准配置；CP802:选配件)，以及附件组成，附件见产品技术要求。 | 该产品对声音进行数字处理后经人工耳蜗植入体将电刺激传递至听觉神经以恢复听觉。 |  |  | 5c8e5047-e035-11e9-953f-fa163e0a8baf | 5c8e5047-e035-11e9-953f-fa163e0a8baf | 声音处理器及附件 | C06010113310002049890000031 | C06010113300000049890000061 | 06-人工器官、组织及配套材料 | 01-感觉器官、组织及配套材料 | 01-人工耳蜗 | 人工耳蜗（声音处理器） | 10-不区分 | 002-声音处理器 | CP802耳钩（中号） | Z319701 |  | 国械注进20172121116 | 集采范围外 | 产品名称变更、国家医保耗材27位编码变更
93958906-2482-11ef-be52-34735a9d8166 | 澳科利耳医疗器械（北京）有限公司 | 91110105551351384G | 547d542b-7a6e-11f0-88e5-34735a9d8166 | d5fa6182-d494-11e9-953f-fa163e0a8baf-5 | 人工耳蜗类 | 配件-耳钩 | 声音处理器及附件-5 | e0f4aa9b-3d7c-11ed-9447-b4055d63f15c | 声音处理器及附件 Sound Processor | 科利耳有限公司 Cochlear Limited |  | 国械注进20172121116 |  | 产品由处理器单元、电池模块、线圈、线圈导线、耳钩、CR110远程助手(CP810:标准配置；CP802:选配件)，以及附件组成，附件见产品技术要求。 | 该产品对声音进行数字处理后经人工耳蜗植入体将电刺激传递至听觉神经以恢复听觉。 |  |  | 6ecaa863-e035-11e9-953f-fa163e0a8baf | 6ecaa863-e035-11e9-953f-fa163e0a8baf | 声音处理器及附件 | C06010113310002049890000038 | C06010113300000049890000063 | 06-人工器官、组织及配套材料 | 01-感觉器官、组织及配套材料 | 01-人工耳蜗 | 人工耳蜗（声音处理器） | 10-不区分 | 002-声音处理器 | CP802耳钩（小号） | Z319700 |  | 国械注进20172121116 | 集采范围外 | 产品名称变更、国家医保耗材27位编码变更
93958906-2482-11ef-be52-34735a9d8166 | 澳科利耳医疗器械（北京）有限公司 | 91110105551351384G | 547d4a87-7a6e-11f0-88e5-34735a9d8166 | 29e0be8b-d495-11e9-953f-fa163e0a8baf-7 | 人工耳蜗类 | 配件-防水套装 | 声音处理器-7 | 02006774-b294-11e9-8460-fa163e0a8bafa | 声音处理器 Sound Processor | Cochlear Limited 科利耳有限公司 |  | 国械注进20152211017 |  | 声音处理器包括处理器单元、电池模块、线圈、线圈导线、耳钩、远程助手CR230或者远程助手CR210，附件（LiteWear导线、声学组件、个人音频导线、双耳个人音频导线、主电源隔离导线、监听耳机、领配式麦克风、移动电话导线、FM导线、Freedom附件适配器、Aqua+防水套装、CP900系列N22线圈、Aqua+N22防水线圈、无线附件Mini Microphone、无线附件TV Streamer、无线附件Phone Clip）。 | 该产品对声音进行数字处理后经人工耳蜗植入体将电刺激传递至听觉神经以恢复听觉。 |  |  | 18d9c9e3-e02a-11e9-953f-fa163e0a8baf | 18d9c9e3-e02a-11e9-953f-fa163e0a8baf | 声音处理器 | C06010113310002049890000009 | C06010113300000049890000023 | 06-人工器官、组织及配套材料 | 01-感觉器官、组织及配套材料 | 01-人工耳蜗 | 人工耳蜗（声音处理器） | 10-不区分 | 002-声音处理器 | Aqua+防水套装 | Z463273 |  | 国械注进20152211017 | 集采范围外 | 产品名称变更、国家医保耗材27位编码变更
93958906-2482-11ef-be52-34735a9d8166 | 澳科利耳医疗器械（北京）有限公司 | 91110105551351384G | 547d50c0-7a6e-11f0-88e5-34735a9d8166 | 29e0be8b-d495-11e9-953f-fa163e0a8baf-6 | 人工耳蜗类 | 配件-防水线圈 | 声音处理器-6 | 02006774-b294-11e9-8460-fa163e0a8bafa | 声音处理器 Sound Processor | Cochlear Limited 科利耳有限公司 |  | 国械注进20152211017 |  | 声音处理器包括处理器单元、电池模块、线圈、线圈导线、耳钩、远程助手CR230或者远程助手CR210，附件（LiteWear导线、声学组件、个人音频导线、双耳个人音频导线、主电源隔离导线、监听耳机、领配式麦克风、移动电话导线、FM导线、Freedom附件适配器、Aqua+防水套装、CP900系列N22线圈、Aqua+N22防水线圈、无线附件Mini Microphone、无线附件TV Streamer、无线附件Phone Clip）。 | 该产品对声音进行数字处理后经人工耳蜗植入体将电刺激传递至听觉神经以恢复听觉。 |  |  | 5dda537a-e02a-11e9-953f-fa163e0a8baf | 5dda537a-e02a-11e9-953f-fa163e0a8baf | 声音处理器 | C06010113310002049890000032 | C06010113300000049890000028 | 06-人工器官、组织及配套材料 | 01-感觉器官、组织及配套材料 | 01-人工耳蜗 | 人工耳蜗（声音处理器） | 10-不区分 | 002-声音处理器 | CP900系列N22防水线圈 | Z465780 |  | 国械注进20152211017 | 集采范围外 | 产品名称变更、国家医保耗材27位编码变更
93958906-2482-11ef-be52-34735a9d8166 | 澳科利耳医疗器械（北京）有限公司 | 91110105551351384G | 547d2ce0-7a6e-11f0-88e5-34735a9d8166 | 29e0be8b-d495-11e9-953f-fa163e0a8baf-16 | 人工耳蜗类 | 配件-声学组件 | 声音处理器-16 | 02006774-b294-11e9-8460-fa163e0a8bafa | 声音处理器 Sound Processor | Cochlear Limited 科利耳有限公司 |  | 国械注进20152211017 |  | 声音处理器包括处理器单元、电池模块、线圈、线圈导线、耳钩、远程助手CR230或者远程助手CR210，附件（LiteWear导线、声学组件、个人音频导线、双耳个人音频导线、主电源隔离导线、监听耳机、领配式麦克风、移动电话导线、FM导线、Freedom附件适配器、Aqua+防水套装、CP900系列N22线圈、Aqua+N22防水线圈、无线附件Mini Microphone、无线附件TV Streamer、无线附件Phone Clip）。 | 该产品对声音进行数字处理后经人工耳蜗植入体将电刺激传递至听觉神经以恢复听觉。 |  |  | 10421157-e02c-11e9-953f-fa163e0a8baf | 10421157-e02c-11e9-953f-fa163e0a8baf | 声音处理器 | C06010113310002049890000005 | C06010113300000049890000015 | 06-人工器官、组织及配套材料 | 01-感觉器官、组织及配套材料 | 01-人工耳蜗 | 人工耳蜗（声音处理器） | 10-不区分 | 002-声音处理器 | Size 2, Right | Z319066 |  | 国械注进20152211017 | 集采范围外 | 产品名称变更、国家医保耗材27位编码变更
93958906-2482-11ef-be52-34735a9d8166 | 澳科利耳医疗器械（北京）有限公司 | 91110105551351384G | 547d51c8-7a6e-11f0-88e5-34735a9d8166 | 29e0be8b-d495-11e9-953f-fa163e0a8baf-5 | 人工耳蜗类 | 配件-线圈 | 声音处理器-5 | 02006774-b294-11e9-8460-fa163e0a8bafa | 声音处理器 Sound Processor | Cochlear Limited 科利耳有限公司 |  | 国械注进20152211017 |  | 声音处理器包括处理器单元、电池模块、线圈、线圈导线、耳钩、远程助手CR230或者远程助手CR210，附件（LiteWear导线、声学组件、个人音频导线、双耳个人音频导线、主电源隔离导线、监听耳机、领配式麦克风、移动电话导线、FM导线、Freedom附件适配器、Aqua+防水套装、CP900系列N22线圈、Aqua+N22防水线圈、无线附件Mini Microphone、无线附件TV Streamer、无线附件Phone Clip）。 | 该产品对声音进行数字处理后经人工耳蜗植入体将电刺激传递至听觉神经以恢复听觉。 |  |  | c2fda048-e02c-11e9-953f-fa163e0a8baf | c2fda048-e02c-11e9-953f-fa163e0a8baf | 声音处理器 | C06010113310002049890000060 | C06010113300000049890000020 | 06-人工器官、组织及配套材料 | 01-感觉器官、组织及配套材料 | 01-人工耳蜗 | 人工耳蜗（声音处理器） | 10-不区分 | 002-声音处理器 | 线圈 | Z285924 |  | 国械注进20152211017 | 集采范围外 | 产品名称变更、国家医保耗材27位编码变更
93958906-2482-11ef-be52-34735a9d8166 | 澳科利耳医疗器械（北京）有限公司 | 91110105551351384G | 547d229f-7a6e-11f0-88e5-34735a9d8166 | d5fa6182-d494-11e9-953f-fa163e0a8baf-14 | 人工耳蜗类 | 配件-线圈 | 声音处理器及附件-14 | e0f4aa9b-3d7c-11ed-9447-b4055d63f15c | 声音处理器及附件 Sound Processor | 科利耳有限公司 Cochlear Limited |  | 国械注进20172121116 |  | 产品由处理器单元、电池模块、线圈、线圈导线、耳钩、CR110远程助手(CP810:标准配置；CP802:选配件)，以及附件组成，附件见产品技术要求。 | 该产品对声音进行数字处理后经人工耳蜗植入体将电刺激传递至听觉神经以恢复听觉。 |  |  | feec35a9-e036-11e9-953f-fa163e0a8baf | feec35a9-e036-11e9-953f-fa163e0a8baf | 声音处理器及附件 | C06010113310002049890000072 | C06010113300000049890000049 | 06-人工器官、组织及配套材料 | 01-感觉器官、组织及配套材料 | 01-人工耳蜗 | 人工耳蜗（声音处理器） | 10-不区分 | 002-声音处理器 | CP802 | Z324060 |  | 国械注进20172121116 | 集采范围外 | 产品名称变更、国家医保耗材27位编码变更
93958906-2482-11ef-be52-34735a9d8166 | 澳科利耳医疗器械（北京）有限公司 | 91110105551351384G | 547d5319-7a6e-11f0-88e5-34735a9d8166 | d5fa6182-d494-11e9-953f-fa163e0a8baf-14 | 人工耳蜗类 | 配件-线圈 | 声音处理器及附件-14 | e0f4aa9b-3d7c-11ed-9447-b4055d63f15c | 声音处理器及附件 Sound Processor | 科利耳有限公司 Cochlear Limited |  | 国械注进20172121116 |  | 产品由处理器单元、电池模块、线圈、线圈导线、耳钩、CR110远程助手(CP810:标准配置；CP802:选配件)，以及附件组成，附件见产品技术要求。 | 该产品对声音进行数字处理后经人工耳蜗植入体将电刺激传递至听觉神经以恢复听觉。 |  |  | f1ab3676-e036-11e9-953f-fa163e0a8baf | f1ab3676-e036-11e9-953f-fa163e0a8baf | 声音处理器及附件 | C06010113310002049890000069 | C06010113300000049890000048 | 06-人工器官、组织及配套材料 | 01-感觉器官、组织及配套材料 | 01-人工耳蜗 | 人工耳蜗（声音处理器） | 10-不区分 | 002-声音处理器 | CP810 | Z209880 |  | 国械注进20172121116 | 集采范围外 | 产品名称变更、国家医保耗材27位编码变更
93958906-2482-11ef-be52-34735a9d8166 | 澳科利耳医疗器械（北京）有限公司 | 91110105551351384G | 547d2783-7a6e-11f0-88e5-34735a9d8166 | 29e0be8b-d495-11e9-953f-fa163e0a8baf-15 | 人工耳蜗类 | 配件-线圈导线 | 声音处理器-15 | 02006774-b294-11e9-8460-fa163e0a8bafa | 声音处理器 Sound Processor | Cochlear Limited 科利耳有限公司 |  | 国械注进20152211017 |  | 声音处理器包括处理器单元、电池模块、线圈、线圈导线、耳钩、远程助手CR230或者远程助手CR210，附件（LiteWear导线、声学组件、个人音频导线、双耳个人音频导线、主电源隔离导线、监听耳机、领配式麦克风、移动电话导线、FM导线、Freedom附件适配器、Aqua+防水套装、CP900系列N22线圈、Aqua+N22防水线圈、无线附件Mini Microphone、无线附件TV Streamer、无线附件Phone Clip）。 | 该产品对声音进行数字处理后经人工耳蜗植入体将电刺激传递至听觉神经以恢复听觉。 |  |  | 04a5f1ad-e02d-11e9-953f-fa163e0a8baf | 04a5f1ad-e02d-11e9-953f-fa163e0a8baf | 声音处理器 | C06010113310002049890000002 | C06010113300000049890000026 | 06-人工器官、组织及配套材料 | 01-感觉器官、组织及配套材料 | 01-人工耳蜗 | 人工耳蜗（声音处理器） | 10-不区分 | 002-声音处理器 | 6cm | Z285886 |  | 国械注进20152211017 | 集采范围外 | 产品名称变更、国家医保耗材27位编码变更
93958906-2482-11ef-be52-34735a9d8166 | 澳科利耳医疗器械（北京）有限公司 | 91110105551351384G | 547d288f-7a6e-11f0-88e5-34735a9d8166 | 29e0be8b-d495-11e9-953f-fa163e0a8baf-15 | 人工耳蜗类 | 配件-线圈导线 | 声音处理器-15 | 02006774-b294-11e9-8460-fa163e0a8bafa | 声音处理器 Sound Processor | Cochlear Limited 科利耳有限公司 |  | 国械注进20152211017 |  | 声音处理器包括处理器单元、电池模块、线圈、线圈导线、耳钩、远程助手CR230或者远程助手CR210，附件（LiteWear导线、声学组件、个人音频导线、双耳个人音频导线、主电源隔离导线、监听耳机、领配式麦克风、移动电话导线、FM导线、Freedom附件适配器、Aqua+防水套装、CP900系列N22线圈、Aqua+N22防水线圈、无线附件Mini Microphone、无线附件TV Streamer、无线附件Phone Clip）。 | 该产品对声音进行数字处理后经人工耳蜗植入体将电刺激传递至听觉神经以恢复听觉。 |  |  | 149b8594-e02d-11e9-953f-fa163e0a8baf | 149b8594-e02d-11e9-953f-fa163e0a8baf | 声音处理器 | C06010113310002049890000007 | C06010113300000049890000027 | 06-人工器官、组织及配套材料 | 01-感觉器官、组织及配套材料 | 01-人工耳蜗 | 人工耳蜗（声音处理器） | 10-不区分 | 002-声音处理器 | 8cm | Z285890 |  | 国械注进20152211017 | 集采范围外 | 产品名称变更、国家医保耗材27位编码变更
93958906-2482-11ef-be52-34735a9d8166 | 澳科利耳医疗器械（北京）有限公司 | 91110105551351384G | 547d303c-7a6e-11f0-88e5-34735a9d8166 | 29e0be8b-d495-11e9-953f-fa163e0a8baf-15 | 人工耳蜗类 | 配件-线圈导线 | 声音处理器-15 | 02006774-b294-11e9-8460-fa163e0a8bafa | 声音处理器 Sound Processor | Cochlear Limited 科利耳有限公司 |  | 国械注进20152211017 |  | 声音处理器包括处理器单元、电池模块、线圈、线圈导线、耳钩、远程助手CR230或者远程助手CR210，附件（LiteWear导线、声学组件、个人音频导线、双耳个人音频导线、主电源隔离导线、监听耳机、领配式麦克风、移动电话导线、FM导线、Freedom附件适配器、Aqua+防水套装、CP900系列N22线圈、Aqua+N22防水线圈、无线附件Mini Microphone、无线附件TV Streamer、无线附件Phone Clip）。 | 该产品对声音进行数字处理后经人工耳蜗植入体将电刺激传递至听觉神经以恢复听觉。 |  |  | 22a731b5-e02d-11e9-953f-fa163e0a8baf | 22a731b5-e02d-11e9-953f-fa163e0a8baf | 声音处理器 | C06010113310002049890000012 | C06010113300000049890000025 | 06-人工器官、组织及配套材料 | 01-感觉器官、组织及配套材料 | 01-人工耳蜗 | 人工耳蜗（声音处理器） | 10-不区分 | 002-声音处理器 | 11cm | Z285894 |  | 国械注进20152211017 | 集采范围外 | 产品名称变更、国家医保耗材27位编码变更
93958906-2482-11ef-be52-34735a9d8166 | 澳科利耳医疗器械（北京）有限公司 | 91110105551351384G | 547d3197-7a6e-11f0-88e5-34735a9d8166 | 29e0be8b-d495-11e9-953f-fa163e0a8baf-15 | 人工耳蜗类 | 配件-线圈导线 | 声音处理器-15 | 02006774-b294-11e9-8460-fa163e0a8bafa | 声音处理器 Sound Processor | Cochlear Limited 科利耳有限公司 |  | 国械注进20152211017 |  | 声音处理器包括处理器单元、电池模块、线圈、线圈导线、耳钩、远程助手CR230或者远程助手CR210，附件（LiteWear导线、声学组件、个人音频导线、双耳个人音频导线、主电源隔离导线、监听耳机、领配式麦克风、移动电话导线、FM导线、Freedom附件适配器、Aqua+防水套装、CP900系列N22线圈、Aqua+N22防水线圈、无线附件Mini Microphone、无线附件TV Streamer、无线附件Phone Clip）。 | 该产品对声音进行数字处理后经人工耳蜗植入体将电刺激传递至听觉神经以恢复听觉。 |  |  | 33aea843-e02d-11e9-953f-fa163e0a8baf | 33aea843-e02d-11e9-953f-fa163e0a8baf | 声音处理器 | C06010113310002049890000018 | C06010113300000049890000024 | 06-人工器官、组织及配套材料 | 01-感觉器官、组织及配套材料 | 01-人工耳蜗 | 人工耳蜗（声音处理器） | 10-不区分 | 002-声音处理器 | 28cm | Z285898 |  | 国械注进20152211017 | 集采范围外 | 产品名称变更、国家医保耗材27位编码变更
93958906-2482-11ef-be52-34735a9d8166 | 澳科利耳医疗器械（北京）有限公司 | 91110105551351384G | 547d2667-7a6e-11f0-88e5-34735a9d8166 | d5fa6182-d494-11e9-953f-fa163e0a8baf-13 | 人工耳蜗类 | 配件-线圈导线 | 声音处理器及附件-13 | e0f4aa9b-3d7c-11ed-9447-b4055d63f15c | 声音处理器及附件 Sound Processor | 科利耳有限公司 Cochlear Limited |  | 国械注进20172121116 |  | 产品由处理器单元、电池模块、线圈、线圈导线、耳钩、CR110远程助手(CP810:标准配置；CP802:选配件)，以及附件组成，附件见产品技术要求。 | 该产品对声音进行数字处理后经人工耳蜗植入体将电刺激传递至听觉神经以恢复听觉。 |  |  | 9e5ede1f-e037-11e9-953f-fa163e0a8baf | 9e5ede1f-e037-11e9-953f-fa163e0a8baf | 声音处理器及附件 | C06010113310002049890000052 | C06010113300000049890000058 | 06-人工器官、组织及配套材料 | 01-感觉器官、组织及配套材料 | 01-人工耳蜗 | 人工耳蜗（声音处理器） | 10-不区分 | 002-声音处理器 | CP802，28cm | Z341664 |  | 国械注进20172121116 | 集采范围外 | 产品名称变更、国家医保耗材27位编码变更
93958906-2482-11ef-be52-34735a9d8166 | 澳科利耳医疗器械（北京）有限公司 | 91110105551351384G | 547d32c1-7a6e-11f0-88e5-34735a9d8166 | d5fa6182-d494-11e9-953f-fa163e0a8baf-13 | 人工耳蜗类 | 配件-线圈导线 | 声音处理器及附件-13 | e0f4aa9b-3d7c-11ed-9447-b4055d63f15c | 声音处理器及附件 Sound Processor | 科利耳有限公司 Cochlear Limited |  | 国械注进20172121116 |  | 产品由处理器单元、电池模块、线圈、线圈导线、耳钩、CR110远程助手(CP810:标准配置；CP802:选配件)，以及附件组成，附件见产品技术要求。 | 该产品对声音进行数字处理后经人工耳蜗植入体将电刺激传递至听觉神经以恢复听觉。 |  |  | 1a9c75c6-e037-11e9-953f-fa163e0a8baf | 1a9c75c6-e037-11e9-953f-fa163e0a8baf | 声音处理器及附件 | C06010113310002049890000011 | C06010113300000049890000055 | 06-人工器官、组织及配套材料 | 01-感觉器官、组织及配套材料 | 01-人工耳蜗 | 人工耳蜗（声音处理器） | 10-不区分 | 002-声音处理器 | CP810，6cm | Z207508 |  | 国械注进20172121116 | 集采范围外 | 产品名称变更、国家医保耗材27位编码变更
93958906-2482-11ef-be52-34735a9d8166 | 澳科利耳医疗器械（北京）有限公司 | 91110105551351384G | 547d3b32-7a6e-11f0-88e5-34735a9d8166 | d5fa6182-d494-11e9-953f-fa163e0a8baf-13 | 人工耳蜗类 | 配件-线圈导线 | 声音处理器及附件-13 | e0f4aa9b-3d7c-11ed-9447-b4055d63f15c | 声音处理器及附件 Sound Processor | 科利耳有限公司 Cochlear Limited |  | 国械注进20172121116 |  | 产品由处理器单元、电池模块、线圈、线圈导线、耳钩、CR110远程助手(CP810:标准配置；CP802:选配件)，以及附件组成，附件见产品技术要求。 | 该产品对声音进行数字处理后经人工耳蜗植入体将电刺激传递至听觉神经以恢复听觉。 |  |  | 65766907-e037-11e9-953f-fa163e0a8baf | 65766907-e037-11e9-953f-fa163e0a8baf | 声音处理器及附件 | C06010113310002049890000034 | C06010113300000049890000052 | 06-人工器官、组织及配套材料 | 01-感觉器官、组织及配套材料 | 01-人工耳蜗 | 人工耳蜗（声音处理器） | 10-不区分 | 002-声音处理器 | CP802，6cm | Z341661 |  | 国械注进20172121116 | 集采范围外 | 产品名称变更、国家医保耗材27位编码变更
93958906-2482-11ef-be52-34735a9d8166 | 澳科利耳医疗器械（北京）有限公司 | 91110105551351384G | 547d3c35-7a6e-11f0-88e5-34735a9d8166 | d5fa6182-d494-11e9-953f-fa163e0a8baf-13 | 人工耳蜗类 | 配件-线圈导线 | 声音处理器及附件-13 | e0f4aa9b-3d7c-11ed-9447-b4055d63f15c | 声音处理器及附件 Sound Processor | 科利耳有限公司 Cochlear Limited |  | 国械注进20172121116 |  | 产品由处理器单元、电池模块、线圈、线圈导线、耳钩、CR110远程助手(CP810:标准配置；CP802:选配件)，以及附件组成，附件见产品技术要求。 | 该产品对声音进行数字处理后经人工耳蜗植入体将电刺激传递至听觉神经以恢复听觉。 |  |  | 2e26767f-e037-11e9-953f-fa163e0a8baf | 2e26767f-e037-11e9-953f-fa163e0a8baf | 声音处理器及附件 | C06010113310002049890000017 | C06010113300000049890000053 | 06-人工器官、组织及配套材料 | 01-感觉器官、组织及配套材料 | 01-人工耳蜗 | 人工耳蜗（声音处理器） | 10-不区分 | 002-声音处理器 | CP810，8cm | Z207513 |  | 国械注进20172121116 | 集采范围外 | 产品名称变更、国家医保耗材27位编码变更
93958906-2482-11ef-be52-34735a9d8166 | 澳科利耳医疗器械（北京）有限公司 | 91110105551351384G | 547d3d46-7a6e-11f0-88e5-34735a9d8166 | d5fa6182-d494-11e9-953f-fa163e0a8baf-13 | 人工耳蜗类 | 配件-线圈导线 | 声音处理器及附件-13 | e0f4aa9b-3d7c-11ed-9447-b4055d63f15c | 声音处理器及附件 Sound Processor | 科利耳有限公司 Cochlear Limited |  | 国械注进20172121116 |  | 产品由处理器单元、电池模块、线圈、线圈导线、耳钩、CR110远程助手(CP810:标准配置；CP802:选配件)，以及附件组成，附件见产品技术要求。 | 该产品对声音进行数字处理后经人工耳蜗植入体将电刺激传递至听觉神经以恢复听觉。 |  |  | 41545a2d-e037-11e9-953f-fa163e0a8baf | 41545a2d-e037-11e9-953f-fa163e0a8baf | 声音处理器及附件 | C06010113310002049890000021 | C06010113300000049890000054 | 06-人工器官、组织及配套材料 | 01-感觉器官、组织及配套材料 | 01-人工耳蜗 | 人工耳蜗（声音处理器） | 10-不区分 | 002-声音处理器 | CP810，11cm | Z207518 |  | 国械注进20172121116 | 集采范围外 | 产品名称变更、国家医保耗材27位编码变更
93958906-2482-11ef-be52-34735a9d8166 | 澳科利耳医疗器械（北京）有限公司 | 91110105551351384G | 547d4da3-7a6e-11f0-88e5-34735a9d8166 | d5fa6182-d494-11e9-953f-fa163e0a8baf-13 | 人工耳蜗类 | 配件-线圈导线 | 声音处理器及附件-13 | e0f4aa9b-3d7c-11ed-9447-b4055d63f15c | 声音处理器及附件 Sound Processor | 科利耳有限公司 Cochlear Limited |  | 国械注进20172121116 |  | 产品由处理器单元、电池模块、线圈、线圈导线、耳钩、CR110远程助手(CP810:标准配置；CP802:选配件)，以及附件组成，附件见产品技术要求。 | 该产品对声音进行数字处理后经人工耳蜗植入体将电刺激传递至听觉神经以恢复听觉。 |  |  | 788df5d6-e037-11e9-953f-fa163e0a8baf | 788df5d6-e037-11e9-953f-fa163e0a8baf | 声音处理器及附件 | C06010113310002049890000040 | C06010113300000049890000056 | 06-人工器官、组织及配套材料 | 01-感觉器官、组织及配套材料 | 01-人工耳蜗 | 人工耳蜗（声音处理器） | 10-不区分 | 002-声音处理器 | CP802，8cm | Z341662 |  | 国械注进20172121116 | 集采范围外 | 产品名称变更、国家医保耗材27位编码变更
93958906-2482-11ef-be52-34735a9d8166 | 澳科利耳医疗器械（北京）有限公司 | 91110105551351384G | 547d4eb0-7a6e-11f0-88e5-34735a9d8166 | d5fa6182-d494-11e9-953f-fa163e0a8baf-13 | 人工耳蜗类 | 配件-线圈导线 | 声音处理器及附件-13 | e0f4aa9b-3d7c-11ed-9447-b4055d63f15c | 声音处理器及附件 Sound Processor | 科利耳有限公司 Cochlear Limited |  | 国械注进20172121116 |  | 产品由处理器单元、电池模块、线圈、线圈导线、耳钩、CR110远程助手(CP810:标准配置；CP802:选配件)，以及附件组成，附件见产品技术要求。 | 该产品对声音进行数字处理后经人工耳蜗植入体将电刺激传递至听觉神经以恢复听觉。 |  |  | 8abbeeb6-e037-11e9-953f-fa163e0a8baf | 8abbeeb6-e037-11e9-953f-fa163e0a8baf | 声音处理器及附件 | C06010113310002049890000045 | C06010113300000049890000057 | 06-人工器官、组织及配套材料 | 01-感觉器官、组织及配套材料 | 01-人工耳蜗 | 人工耳蜗（声音处理器） | 10-不区分 | 002-声音处理器 | CP802，11cm | Z341663 |  | 国械注进20172121116 | 集采范围外 | 产品名称变更、国家医保耗材27位编码变更
93958906-2482-11ef-be52-34735a9d8166 | 澳科利耳医疗器械（北京）有限公司 | 91110105551351384G | 547d4fb8-7a6e-11f0-88e5-34735a9d8166 | d5fa6182-d494-11e9-953f-fa163e0a8baf-13 | 人工耳蜗类 | 配件-线圈导线 | 声音处理器及附件-13 | e0f4aa9b-3d7c-11ed-9447-b4055d63f15c | 声音处理器及附件 Sound Processor | 科利耳有限公司 Cochlear Limited |  | 国械注进20172121116 |  | 产品由处理器单元、电池模块、线圈、线圈导线、耳钩、CR110远程助手(CP810:标准配置；CP802:选配件)，以及附件组成，附件见产品技术要求。 | 该产品对声音进行数字处理后经人工耳蜗植入体将电刺激传递至听觉神经以恢复听觉。 |  |  | 520b028b-e037-11e9-953f-fa163e0a8baf | 520b028b-e037-11e9-953f-fa163e0a8baf | 声音处理器及附件 | C06010113310002049890000026 | C06010113300000049890000051 | 06-人工器官、组织及配套材料 | 01-感觉器官、组织及配套材料 | 01-人工耳蜗 | 人工耳蜗（声音处理器） | 10-不区分 | 002-声音处理器 | CP810，28cm | Z207524 |  | 国械注进20172121116 | 集采范围外 | 产品名称变更、国家医保耗材27位编码变更
93958906-2482-11ef-be52-34735a9d8166 | 澳科利耳医疗器械（北京）有限公司 | 91110105551351384G | 547d29ba-7a6e-11f0-88e5-34735a9d8166 | 29e0be8b-d495-11e9-953f-fa163e0a8baf-4 | 人工耳蜗类 | 配件-远程助手 | 声音处理器-4 | 02006774-b294-11e9-8460-fa163e0a8bafa | 声音处理器 Sound Processor | Cochlear Limited 科利耳有限公司 |  | 国械注进20152211017 |  | 声音处理器包括处理器单元、电池模块、线圈、线圈导线、耳钩、远程助手CR230或者远程助手CR210，附件（LiteWear导线、声学组件、个人音频导线、双耳个人音频导线、主电源隔离导线、监听耳机、领配式麦克风、移动电话导线、FM导线、Freedom附件适配器、Aqua+防水套装、CP900系列N22线圈、Aqua+N22防水线圈、无线附件Mini Microphone、无线附件TV Streamer、无线附件Phone Clip）。 | 该产品对声音进行数字处理后经人工耳蜗植入体将电刺激传递至听觉神经以恢复听觉。 |  |  | 94097157-e02d-11e9-953f-fa163e0a8baf | 94097157-e02d-11e9-953f-fa163e0a8baf | 声音处理器 | C06010113310002049890000047 | C06010113300000049890000005 | 06-人工器官、组织及配套材料 | 01-感觉器官、组织及配套材料 | 01-人工耳蜗 | 人工耳蜗（声音处理器） | 10-不区分 | 002-声音处理器 | CR230 | Z418891 |  | 国械注进20152211017 | 集采范围外 | 产品名称变更、国家医保耗材27位编码变更
93958906-2482-11ef-be52-34735a9d8166 | 澳科利耳医疗器械（北京）有限公司 | 91110105551351384G | 547d4b93-7a6e-11f0-88e5-34735a9d8166 | 29e0be8b-d495-11e9-953f-fa163e0a8baf-3 | 人工耳蜗类 | 配件-远程助手 | 声音处理器-3 | 02006774-b294-11e9-8460-fa163e0a8bafa | 声音处理器 Sound Processor | Cochlear Limited 科利耳有限公司 |  | 国械注进20152211017 |  | 声音处理器包括处理器单元、电池模块、线圈、线圈导线、耳钩、远程助手CR230或者远程助手CR210，附件（LiteWear导线、声学组件、个人音频导线、双耳个人音频导线、主电源隔离导线、监听耳机、领配式麦克风、移动电话导线、FM导线、Freedom附件适配器、Aqua+防水套装、CP900系列N22线圈、Aqua+N22防水线圈、无线附件Mini Microphone、无线附件TV Streamer、无线附件Phone Clip）。 | 该产品对声音进行数字处理后经人工耳蜗植入体将电刺激传递至听觉神经以恢复听觉。 |  |  | 7c33c60d-e02d-11e9-953f-fa163e0a8baf | 7c33c60d-e02d-11e9-953f-fa163e0a8baf | 声音处理器 | C06010113310002049890000041 | C06010113300000049890000010 | 06-人工器官、组织及配套材料 | 01-感觉器官、组织及配套材料 | 01-人工耳蜗 | 人工耳蜗（声音处理器） | 10-不区分 | 002-声音处理器 | CR210 | Z418890 |  | 国械注进20152211017 | 集采范围外 | 产品名称变更、国家医保耗材27位编码变更
93958906-2482-11ef-be52-34735a9d8166 | 澳科利耳医疗器械（北京）有限公司 | 91110105551351384G | 547d4c96-7a6e-11f0-88e5-34735a9d8166 | d5fa6182-d494-11e9-953f-fa163e0a8baf-3 | 人工耳蜗类 | 配件-远程助手 | 声音处理器及附件-3 | e0f4aa9b-3d7c-11ed-9447-b4055d63f15c | 声音处理器及附件 Sound Processor | 科利耳有限公司 Cochlear Limited |  | 国械注进20172121116 |  | 产品由处理器单元、电池模块、线圈、线圈导线、耳钩、CR110远程助手(CP810:标准配置；CP802:选配件)，以及附件组成，附件见产品技术要求。 | 该产品对声音进行数字处理后经人工耳蜗植入体将电刺激传递至听觉神经以恢复听觉。 |  |  | 10ad9769-e033-11e9-953f-fa163e0a8baf | 10ad9769-e033-11e9-953f-fa163e0a8baf | 声音处理器及附件 | C06010113310002049890000006 | C06010113300000049890000067 | 06-人工器官、组织及配套材料 | 01-感觉器官、组织及配套材料 | 01-人工耳蜗 | 人工耳蜗（声音处理器） | 10-不区分 | 002-声音处理器 | CR110远程助手 | Z159280 |  | 国械注进20172121116 | 集采范围外 | 产品名称变更、国家医保耗材27位编码变更
70820ec7-2892-11ef-be52-34735a9d8166 | 澳科利耳医疗器械（成都）有限公司 | 91510100MA6BXEYM2Y | 547d1dd5-7a6e-11f0-88e5-34735a9d8166 | 4b9a9859-c493-11ed-9447-b4055d63f15c-14 | 人工耳蜗类 | 附件-电池充电器 | 人工耳蜗声音处理器-14 | 6e34b6da-c152-11ed-9447-b4055d63f15c | 人工耳蜗声音处理器 | 澳科利耳医疗器械（成都）有限公司 |  | 川械注准20222120234 |  | 产品由声音处理器单元、电池模块、线圈、磁铁、线圈导线、耳钩及附件组成，附件包括个人音频导线、监听耳机、Euro福建适配器，电池充电器和电池充电套件。 | 产品对声音进行数字处理后经人工耳蜗植入体将电刺激传递至听觉神经以恢复听觉。 |  |  | c13a8a7e-c497-11ed-9447-b4055d63f15c | c13a8a7e-c497-11ed-9447-b4055d63f15c | 人工耳蜗声音处理器 | C06010113310002199390000025 | C06010113300000199390000025 | 06-人工器官、组织及配套材料 | 01-感觉器官、组织及配套材料 | 01-人工耳蜗 | 人工耳蜗（声音处理器） | 10-不区分 | 002-声音处理器 | 电池充电器(墨黑色) | Z341685 |  | 川械注准20222120234 | 集采范围外 | 产品名称变更、申报企业变更、国家医保耗材27位编码变更
70820ec7-2892-11ef-be52-34735a9d8166 | 澳科利耳医疗器械（成都）有限公司 | 91510100MA6BXEYM2Y | 547d1eb5-7a6e-11f0-88e5-34735a9d8166 | 4b9a9859-c493-11ed-9447-b4055d63f15c-13 | 人工耳蜗类 | 附件-电池充电套件 | 人工耳蜗声音处理器-13 | 6e34b6da-c152-11ed-9447-b4055d63f15c | 人工耳蜗声音处理器 | 澳科利耳医疗器械（成都）有限公司 |  | 川械注准20222120234 |  | 产品由声音处理器单元、电池模块、线圈、磁铁、线圈导线、耳钩及附件组成，附件包括个人音频导线、监听耳机、Euro福建适配器，电池充电器和电池充电套件。 | 产品对声音进行数字处理后经人工耳蜗植入体将电刺激传递至听觉神经以恢复听觉。 |  |  | c1396ebf-c497-11ed-9447-b4055d63f15c | c1396ebf-c497-11ed-9447-b4055d63f15c | 人工耳蜗声音处理器 | C06010113310002199390000005 | C06010113300000199390000005 | 06-人工器官、组织及配套材料 | 01-感觉器官、组织及配套材料 | 01-人工耳蜗 | 人工耳蜗（声音处理器） | 10-不区分 | 002-声音处理器 | 电池充电套件 | P2049020 |  | 川械注准20222120234 | 集采范围外 | 产品名称变更、申报企业变更、国家医保耗材27位编码变更
70820ec7-2892-11ef-be52-34735a9d8166 | 澳科利耳医疗器械（成都）有限公司 | 91510100MA6BXEYM2Y | 547d1faf-7a6e-11f0-88e5-34735a9d8166 | 4b9a9859-c493-11ed-9447-b4055d63f15c-12 | 人工耳蜗类 | 附件-附件适配器 | 人工耳蜗声音处理器-12 | 6e34b6da-c152-11ed-9447-b4055d63f15c | 人工耳蜗声音处理器 | 澳科利耳医疗器械（成都）有限公司 |  | 川械注准20222120234 |  | 产品由声音处理器单元、电池模块、线圈、磁铁、线圈导线、耳钩及附件组成，附件包括个人音频导线、监听耳机、Euro福建适配器，电池充电器和电池充电套件。 | 产品对声音进行数字处理后经人工耳蜗植入体将电刺激传递至听觉神经以恢复听觉。 |  |  | c13b3edf-c497-11ed-9447-b4055d63f15c | c13b3edf-c497-11ed-9447-b4055d63f15c | 人工耳蜗声音处理器 | C06010113310002199390000034 | C06010113300000199390000034 | 06-人工器官、组织及配套材料 | 01-感觉器官、组织及配套材料 | 01-人工耳蜗 | 人工耳蜗（声音处理器） | 10-不区分 | 002-声音处理器 | CP800 Euro附件适配器 | Z208290 |  | 川械注准20222120234 | 集采范围外 | 产品名称变更、申报企业变更、国家医保耗材27位编码变更
70820ec7-2892-11ef-be52-34735a9d8166 | 澳科利耳医疗器械（成都）有限公司 | 91510100MA6BXEYM2Y | 547d2094-7a6e-11f0-88e5-34735a9d8166 | 4b9a9859-c493-11ed-9447-b4055d63f15c-11 | 人工耳蜗类 | 附件-监听耳机 | 人工耳蜗声音处理器-11 | 6e34b6da-c152-11ed-9447-b4055d63f15c | 人工耳蜗声音处理器 | 澳科利耳医疗器械（成都）有限公司 |  | 川械注准20222120234 |  | 产品由声音处理器单元、电池模块、线圈、磁铁、线圈导线、耳钩及附件组成，附件包括个人音频导线、监听耳机、Euro福建适配器，电池充电器和电池充电套件。 | 产品对声音进行数字处理后经人工耳蜗植入体将电刺激传递至听觉神经以恢复听觉。 |  |  | c13aa24a-c497-11ed-9447-b4055d63f15c | c13aa24a-c497-11ed-9447-b4055d63f15c | 人工耳蜗声音处理器 | C06010113310002199390000026 | C06010113300000199390000026 | 06-人工器官、组织及配套材料 | 01-感觉器官、组织及配套材料 | 01-人工耳蜗 | 人工耳蜗（声音处理器） | 10-不区分 | 002-声音处理器 | CP800 系列 监听耳机 | Z208300 |  | 川械注准20222120234 | 集采范围外 | 产品名称变更、申报企业变更、国家医保耗材27位编码变更
70820ec7-2892-11ef-be52-34735a9d8166 | 澳科利耳医疗器械（成都）有限公司 | 91510100MA6BXEYM2Y | 547d2175-7a6e-11f0-88e5-34735a9d8166 | 4b9a9859-c493-11ed-9447-b4055d63f15c-10 | 人工耳蜗类 | 附件-音频导线 | 人工耳蜗声音处理器-10 | 6e34b6da-c152-11ed-9447-b4055d63f15c | 人工耳蜗声音处理器 | 澳科利耳医疗器械（成都）有限公司 |  | 川械注准20222120234 |  | 产品由声音处理器单元、电池模块、线圈、磁铁、线圈导线、耳钩及附件组成，附件包括个人音频导线、监听耳机、Euro福建适配器，电池充电器和电池充电套件。 | 产品对声音进行数字处理后经人工耳蜗植入体将电刺激传递至听觉神经以恢复听觉。 |  |  | c13b4940-c497-11ed-9447-b4055d63f15c | c13b4940-c497-11ed-9447-b4055d63f15c | 人工耳蜗声音处理器 | C06010113310002199390000035 | C06010113300000199390000035 | 06-人工器官、组织及配套材料 | 01-感觉器官、组织及配套材料 | 01-人工耳蜗 | 人工耳蜗（声音处理器） | 10-不区分 | 002-声音处理器 | CP800个人音频导线,3.5毫米/60厘米 | Z263401 |  | 川械注准20222120234 | 集采范围外 | 产品名称变更、申报企业变更、国家医保耗材27位编码变更
70820ec7-2892-11ef-be52-34735a9d8166 | 澳科利耳医疗器械（成都）有限公司 | 91510100MA6BXEYM2Y | 547d6de7-7a6e-11f0-88e5-34735a9d8166 | 4b9a9859-c493-11ed-9447-b4055d63f15c-9 | 人工耳蜗类 | 配件-处理器单元 | 人工耳蜗声音处理器-9 | 6e34b6da-c152-11ed-9447-b4055d63f15c | 人工耳蜗声音处理器 | 澳科利耳医疗器械（成都）有限公司 |  | 川械注准20222120234 |  | 产品由声音处理器单元、电池模块、线圈、磁铁、线圈导线、耳钩及附件组成，附件包括个人音频导线、监听耳机、Euro福建适配器，电池充电器和电池充电套件。 | 产品对声音进行数字处理后经人工耳蜗植入体将电刺激传递至听觉神经以恢复听觉。 |  |  | c139b9ea-c497-11ed-9447-b4055d63f15c | c139b9ea-c497-11ed-9447-b4055d63f15c | 人工耳蜗声音处理器 | C06010113310002199390000010 | C06010113300000199390000010 | 06-人工器官、组织及配套材料 | 01-感觉器官、组织及配套材料 | 01-人工耳蜗 | 人工耳蜗（声音处理器） | 10-不区分 | 002-声音处理器 | CP802处理器单元 | CP802 |  | 川械注准20222120234 | 集采范围外 | 产品名称变更、申报企业变更、国家医保耗材27位编码变更
70820ec7-2892-11ef-be52-34735a9d8166 | 澳科利耳医疗器械（成都）有限公司 | 91510100MA6BXEYM2Y | 547d5564-7a6e-11f0-88e5-34735a9d8166 | 4b9a9859-c493-11ed-9447-b4055d63f15c-8 | 人工耳蜗类 | 配件-磁铁 | 人工耳蜗声音处理器-8 | 6e34b6da-c152-11ed-9447-b4055d63f15c | 人工耳蜗声音处理器 | 澳科利耳医疗器械（成都）有限公司 |  | 川械注准20222120234 |  | 产品由声音处理器单元、电池模块、线圈、磁铁、线圈导线、耳钩及附件组成，附件包括个人音频导线、监听耳机、Euro福建适配器，电池充电器和电池充电套件。 | 产品对声音进行数字处理后经人工耳蜗植入体将电刺激传递至听觉神经以恢复听觉。 |  |  | c13ab56b-c497-11ed-9447-b4055d63f15c | c13ab56b-c497-11ed-9447-b4055d63f15c | 人工耳蜗声音处理器 | C06010113310002199390000027 | C06010113300000199390000027 | 06-人工器官、组织及配套材料 | 01-感觉器官、组织及配套材料 | 01-人工耳蜗 | 人工耳蜗（声音处理器） | 10-不区分 | 002-声音处理器 | 磁铁 3M | Z341672 |  | 川械注准20222120234 | 集采范围外 | 产品名称变更、申报企业变更、国家医保耗材27位编码变更
70820ec7-2892-11ef-be52-34735a9d8166 | 澳科利耳医疗器械（成都）有限公司 | 91510100MA6BXEYM2Y | 547d58f1-7a6e-11f0-88e5-34735a9d8166 | 4b9a9859-c493-11ed-9447-b4055d63f15c-8 | 人工耳蜗类 | 配件-磁铁 | 人工耳蜗声音处理器-8 | 6e34b6da-c152-11ed-9447-b4055d63f15c | 人工耳蜗声音处理器 | 澳科利耳医疗器械（成都）有限公司 |  | 川械注准20222120234 |  | 产品由声音处理器单元、电池模块、线圈、磁铁、线圈导线、耳钩及附件组成，附件包括个人音频导线、监听耳机、Euro福建适配器，电池充电器和电池充电套件。 | 产品对声音进行数字处理后经人工耳蜗植入体将电刺激传递至听觉神经以恢复听觉。 |  |  | c13b083c-c497-11ed-9447-b4055d63f15c | c13b083c-c497-11ed-9447-b4055d63f15c | 人工耳蜗声音处理器 | C06010113310002199390000031 | C06010113300000199390000031 | 06-人工器官、组织及配套材料 | 01-感觉器官、组织及配套材料 | 01-人工耳蜗 | 人工耳蜗（声音处理器） | 10-不区分 | 002-声音处理器 | 磁铁 3M (黑) | Z341679 |  | 川械注准20222120234 | 集采范围外 | 产品名称变更、申报企业变更、国家医保耗材27位编码变更
70820ec7-2892-11ef-be52-34735a9d8166 | 澳科利耳医疗器械（成都）有限公司 | 91510100MA6BXEYM2Y | 547d6d07-7a6e-11f0-88e5-34735a9d8166 | 4b9a9859-c493-11ed-9447-b4055d63f15c-8 | 人工耳蜗类 | 配件-磁铁 | 人工耳蜗声音处理器-8 | 6e34b6da-c152-11ed-9447-b4055d63f15c | 人工耳蜗声音处理器 | 澳科利耳医疗器械（成都）有限公司 |  | 川械注准20222120234 |  | 产品由声音处理器单元、电池模块、线圈、磁铁、线圈导线、耳钩及附件组成，附件包括个人音频导线、监听耳机、Euro福建适配器，电池充电器和电池充电套件。 | 产品对声音进行数字处理后经人工耳蜗植入体将电刺激传递至听觉神经以恢复听觉。 |  |  | c13b2d06-c497-11ed-9447-b4055d63f15c | c13b2d06-c497-11ed-9447-b4055d63f15c | 人工耳蜗声音处理器 | C06010113310002199390000033 | C06010113300000199390000033 | 06-人工器官、组织及配套材料 | 01-感觉器官、组织及配套材料 | 01-人工耳蜗 | 人工耳蜗（声音处理器） | 10-不区分 | 002-声音处理器 | 磁铁 5M | Z341674 |  | 川械注准20222120234 | 集采范围外 | 产品名称变更、申报企业变更、国家医保耗材27位编码变更
70820ec7-2892-11ef-be52-34735a9d8166 | 澳科利耳医疗器械（成都）有限公司 | 91510100MA6BXEYM2Y | 547d6ec8-7a6e-11f0-88e5-34735a9d8166 | 4b9a9859-c493-11ed-9447-b4055d63f15c-8 | 人工耳蜗类 | 配件-磁铁 | 人工耳蜗声音处理器-8 | 6e34b6da-c152-11ed-9447-b4055d63f15c | 人工耳蜗声音处理器 | 澳科利耳医疗器械（成都）有限公司 |  | 川械注准20222120234 |  | 产品由声音处理器单元、电池模块、线圈、磁铁、线圈导线、耳钩及附件组成，附件包括个人音频导线、监听耳机、Euro福建适配器，电池充电器和电池充电套件。 | 产品对声音进行数字处理后经人工耳蜗植入体将电刺激传递至听觉神经以恢复听觉。 |  |  | c1395316-c497-11ed-9447-b4055d63f15c | c1395316-c497-11ed-9447-b4055d63f15c | 人工耳蜗声音处理器 | C06010113310002199390000003 | C06010113300000199390000003 | 06-人工器官、组织及配套材料 | 01-感觉器官、组织及配套材料 | 01-人工耳蜗 | 人工耳蜗（声音处理器） | 10-不区分 | 002-声音处理器 | 磁铁 2M | Z341671 |  | 川械注准20222120234 | 集采范围外 | 产品名称变更、申报企业变更、国家医保耗材27位编码变更
70820ec7-2892-11ef-be52-34735a9d8166 | 澳科利耳医疗器械（成都）有限公司 | 91510100MA6BXEYM2Y | 547d6fa9-7a6e-11f0-88e5-34735a9d8166 | 4b9a9859-c493-11ed-9447-b4055d63f15c-8 | 人工耳蜗类 | 配件-磁铁 | 人工耳蜗声音处理器-8 | 6e34b6da-c152-11ed-9447-b4055d63f15c | 人工耳蜗声音处理器 | 澳科利耳医疗器械（成都）有限公司 |  | 川械注准20222120234 |  | 产品由声音处理器单元、电池模块、线圈、磁铁、线圈导线、耳钩及附件组成，附件包括个人音频导线、监听耳机、Euro福建适配器，电池充电器和电池充电套件。 | 产品对声音进行数字处理后经人工耳蜗植入体将电刺激传递至听觉神经以恢复听觉。 |  |  | c1397595-c497-11ed-9447-b4055d63f15c | c1397595-c497-11ed-9447-b4055d63f15c | 人工耳蜗声音处理器 | C06010113310002199390000006 | C06010113300000199390000006 | 06-人工器官、组织及配套材料 | 01-感觉器官、组织及配套材料 | 01-人工耳蜗 | 人工耳蜗（声音处理器） | 10-不区分 | 002-声音处理器 | 磁铁 ½M(黑) | Z341676 |  | 川械注准20222120234 | 集采范围外 | 产品名称变更、申报企业变更、国家医保耗材27位编码变更
70820ec7-2892-11ef-be52-34735a9d8166 | 澳科利耳医疗器械（成都）有限公司 | 91510100MA6BXEYM2Y | 547d708a-7a6e-11f0-88e5-34735a9d8166 | 4b9a9859-c493-11ed-9447-b4055d63f15c-8 | 人工耳蜗类 | 配件-磁铁 | 人工耳蜗声音处理器-8 | 6e34b6da-c152-11ed-9447-b4055d63f15c | 人工耳蜗声音处理器 | 澳科利耳医疗器械（成都）有限公司 |  | 川械注准20222120234 |  | 产品由声音处理器单元、电池模块、线圈、磁铁、线圈导线、耳钩及附件组成，附件包括个人音频导线、监听耳机、Euro福建适配器，电池充电器和电池充电套件。 | 产品对声音进行数字处理后经人工耳蜗植入体将电刺激传递至听觉神经以恢复听觉。 |  |  | c139c05c-c497-11ed-9447-b4055d63f15c | c139c05c-c497-11ed-9447-b4055d63f15c | 人工耳蜗声音处理器 | C06010113310002199390000011 | C06010113300000199390000011 | 06-人工器官、组织及配套材料 | 01-感觉器官、组织及配套材料 | 01-人工耳蜗 | 人工耳蜗（声音处理器） | 10-不区分 | 002-声音处理器 | 磁铁 5M (黑) | Z341681 |  | 川械注准20222120234 | 集采范围外 | 产品名称变更、申报企业变更、国家医保耗材27位编码变更
70820ec7-2892-11ef-be52-34735a9d8166 | 澳科利耳医疗器械（成都）有限公司 | 91510100MA6BXEYM2Y | 547d7166-7a6e-11f0-88e5-34735a9d8166 | 4b9a9859-c493-11ed-9447-b4055d63f15c-8 | 人工耳蜗类 | 配件-磁铁 | 人工耳蜗声音处理器-8 | 6e34b6da-c152-11ed-9447-b4055d63f15c | 人工耳蜗声音处理器 | 澳科利耳医疗器械（成都）有限公司 |  | 川械注准20222120234 |  | 产品由声音处理器单元、电池模块、线圈、磁铁、线圈导线、耳钩及附件组成，附件包括个人音频导线、监听耳机、Euro福建适配器，电池充电器和电池充电套件。 | 产品对声音进行数字处理后经人工耳蜗植入体将电刺激传递至听觉神经以恢复听觉。 |  |  | c139de5e-c497-11ed-9447-b4055d63f15c | c139de5e-c497-11ed-9447-b4055d63f15c | 人工耳蜗声音处理器 | C06010113310002199390000014 | C06010113300000199390000014 | 06-人工器官、组织及配套材料 | 01-感觉器官、组织及配套材料 | 01-人工耳蜗 | 人工耳蜗（声音处理器） | 10-不区分 | 002-声音处理器 | 磁铁 1M | Z341670 |  | 川械注准20222120234 | 集采范围外 | 产品名称变更、申报企业变更、国家医保耗材27位编码变更
70820ec7-2892-11ef-be52-34735a9d8166 | 澳科利耳医疗器械（成都）有限公司 | 91510100MA6BXEYM2Y | 547d7247-7a6e-11f0-88e5-34735a9d8166 | 4b9a9859-c493-11ed-9447-b4055d63f15c-8 | 人工耳蜗类 | 配件-磁铁 | 人工耳蜗声音处理器-8 | 6e34b6da-c152-11ed-9447-b4055d63f15c | 人工耳蜗声音处理器 | 澳科利耳医疗器械（成都）有限公司 |  | 川械注准20222120234 |  | 产品由声音处理器单元、电池模块、线圈、磁铁、线圈导线、耳钩及附件组成，附件包括个人音频导线、监听耳机、Euro福建适配器，电池充电器和电池充电套件。 | 产品对声音进行数字处理后经人工耳蜗植入体将电刺激传递至听觉神经以恢复听觉。 |  |  | c139f578-c497-11ed-9447-b4055d63f15c | c139f578-c497-11ed-9447-b4055d63f15c | 人工耳蜗声音处理器 | C06010113310002199390000016 | C06010113300000199390000016 | 06-人工器官、组织及配套材料 | 01-感觉器官、组织及配套材料 | 01-人工耳蜗 | 人工耳蜗（声音处理器） | 10-不区分 | 002-声音处理器 | 磁铁 2M (黑) | Z341678 |  | 川械注准20222120234 | 集采范围外 | 产品名称变更、申报企业变更、国家医保耗材27位编码变更
70820ec7-2892-11ef-be52-34735a9d8166 | 澳科利耳医疗器械（成都）有限公司 | 91510100MA6BXEYM2Y | 547d75b7-7a6e-11f0-88e5-34735a9d8166 | 4b9a9859-c493-11ed-9447-b4055d63f15c-8 | 人工耳蜗类 | 配件-磁铁 | 人工耳蜗声音处理器-8 | 6e34b6da-c152-11ed-9447-b4055d63f15c | 人工耳蜗声音处理器 | 澳科利耳医疗器械（成都）有限公司 |  | 川械注准20222120234 |  | 产品由声音处理器单元、电池模块、线圈、磁铁、线圈导线、耳钩及附件组成，附件包括个人音频导线、监听耳机、Euro福建适配器，电池充电器和电池充电套件。 | 产品对声音进行数字处理后经人工耳蜗植入体将电刺激传递至听觉神经以恢复听觉。 |  |  | c13a26e7-c497-11ed-9447-b4055d63f15c | c13a26e7-c497-11ed-9447-b4055d63f15c | 人工耳蜗声音处理器 | C06010113310002199390000020 | C06010113300000199390000020 | 06-人工器官、组织及配套材料 | 01-感觉器官、组织及配套材料 | 01-人工耳蜗 | 人工耳蜗（声音处理器） | 10-不区分 | 002-声音处理器 | 磁铁 4M | Z341673 |  | 川械注准20222120234 | 集采范围外 | 产品名称变更、申报企业变更、国家医保耗材27位编码变更
70820ec7-2892-11ef-be52-34735a9d8166 | 澳科利耳医疗器械（成都）有限公司 | 91510100MA6BXEYM2Y | 547d76a6-7a6e-11f0-88e5-34735a9d8166 | 4b9a9859-c493-11ed-9447-b4055d63f15c-8 | 人工耳蜗类 | 配件-磁铁 | 人工耳蜗声音处理器-8 | 6e34b6da-c152-11ed-9447-b4055d63f15c | 人工耳蜗声音处理器 | 澳科利耳医疗器械（成都）有限公司 |  | 川械注准20222120234 |  | 产品由声音处理器单元、电池模块、线圈、磁铁、线圈导线、耳钩及附件组成，附件包括个人音频导线、监听耳机、Euro福建适配器，电池充电器和电池充电套件。 | 产品对声音进行数字处理后经人工耳蜗植入体将电刺激传递至听觉神经以恢复听觉。 |  |  | c13a36e2-c497-11ed-9447-b4055d63f15c | c13a36e2-c497-11ed-9447-b4055d63f15c | 人工耳蜗声音处理器 | C06010113310002199390000021 | C06010113300000199390000021 | 06-人工器官、组织及配套材料 | 01-感觉器官、组织及配套材料 | 01-人工耳蜗 | 人工耳蜗（声音处理器） | 10-不区分 | 002-声音处理器 | 磁铁 ½M | Z341669 |  | 川械注准20222120234 | 集采范围外 | 产品名称变更、申报企业变更、国家医保耗材27位编码变更
70820ec7-2892-11ef-be52-34735a9d8166 | 澳科利耳医疗器械（成都）有限公司 | 91510100MA6BXEYM2Y | 547d7787-7a6e-11f0-88e5-34735a9d8166 | 4b9a9859-c493-11ed-9447-b4055d63f15c-8 | 人工耳蜗类 | 配件-磁铁 | 人工耳蜗声音处理器-8 | 6e34b6da-c152-11ed-9447-b4055d63f15c | 人工耳蜗声音处理器 | 澳科利耳医疗器械（成都）有限公司 |  | 川械注准20222120234 |  | 产品由声音处理器单元、电池模块、线圈、磁铁、线圈导线、耳钩及附件组成，附件包括个人音频导线、监听耳机、Euro福建适配器，电池充电器和电池充电套件。 | 产品对声音进行数字处理后经人工耳蜗植入体将电刺激传递至听觉神经以恢复听觉。 |  |  | c13a51be-c497-11ed-9447-b4055d63f15c | c13a51be-c497-11ed-9447-b4055d63f15c | 人工耳蜗声音处理器 | C06010113310002199390000023 | C06010113300000199390000023 | 06-人工器官、组织及配套材料 | 01-感觉器官、组织及配套材料 | 01-人工耳蜗 | 人工耳蜗（声音处理器） | 10-不区分 | 002-声音处理器 | 磁铁 4M (黑) | Z341680 |  | 川械注准20222120234 | 集采范围外 | 产品名称变更、申报企业变更、国家医保耗材27位编码变更
70820ec7-2892-11ef-be52-34735a9d8166 | 澳科利耳医疗器械（成都）有限公司 | 91510100MA6BXEYM2Y | 547d7863-7a6e-11f0-88e5-34735a9d8166 | 4b9a9859-c493-11ed-9447-b4055d63f15c-8 | 人工耳蜗类 | 配件-磁铁 | 人工耳蜗声音处理器-8 | 6e34b6da-c152-11ed-9447-b4055d63f15c | 人工耳蜗声音处理器 | 澳科利耳医疗器械（成都）有限公司 |  | 川械注准20222120234 |  | 产品由声音处理器单元、电池模块、线圈、磁铁、线圈导线、耳钩及附件组成，附件包括个人音频导线、监听耳机、Euro福建适配器，电池充电器和电池充电套件。 | 产品对声音进行数字处理后经人工耳蜗植入体将电刺激传递至听觉神经以恢复听觉。 |  |  | c13a76de-c497-11ed-9447-b4055d63f15c | c13a76de-c497-11ed-9447-b4055d63f15c | 人工耳蜗声音处理器 | C06010113310002199390000024 | C06010113300000199390000024 | 06-人工器官、组织及配套材料 | 01-感觉器官、组织及配套材料 | 01-人工耳蜗 | 人工耳蜗（声音处理器） | 10-不区分 | 002-声音处理器 | 磁铁 1M (黑) | Z341677 |  | 川械注准20222120234 | 集采范围外 | 产品名称变更、申报企业变更、国家医保耗材27位编码变更
70820ec7-2892-11ef-be52-34735a9d8166 | 澳科利耳医疗器械（成都）有限公司 | 91510100MA6BXEYM2Y | 547d59db-7a6e-11f0-88e5-34735a9d8166 | 4b9a9859-c493-11ed-9447-b4055d63f15c-7 | 人工耳蜗类 | 配件-电池仓 | 人工耳蜗声音处理器-7 | 6e34b6da-c152-11ed-9447-b4055d63f15c | 人工耳蜗声音处理器 | 澳科利耳医疗器械（成都）有限公司 |  | 川械注准20222120234 |  | 产品由声音处理器单元、电池模块、线圈、磁铁、线圈导线、耳钩及附件组成，附件包括个人音频导线、监听耳机、Euro福建适配器，电池充电器和电池充电套件。 | 产品对声音进行数字处理后经人工耳蜗植入体将电刺激传递至听觉神经以恢复听觉。 |  |  | c139cffd-c497-11ed-9447-b4055d63f15c | c139cffd-c497-11ed-9447-b4055d63f15c | 人工耳蜗声音处理器 | C06010113310002199390000012 | C06010113300000199390000012 | 06-人工器官、组织及配套材料 | 01-感觉器官、组织及配套材料 | 01-人工耳蜗 | 人工耳蜗（声音处理器） | 10-不区分 | 002-声音处理器 | CP800 系列 电池仓 | Z198041 |  | 川械注准20222120234 | 集采范围外 | 产品名称变更、申报企业变更、国家医保耗材27位编码变更
70820ec7-2892-11ef-be52-34735a9d8166 | 澳科利耳医疗器械（成都）有限公司 | 91510100MA6BXEYM2Y | 547d5ac6-7a6e-11f0-88e5-34735a9d8166 | 4b9a9859-c493-11ed-9447-b4055d63f15c-6 | 人工耳蜗类 | 配件-电池仓盖 | 人工耳蜗声音处理器-6 | 6e34b6da-c152-11ed-9447-b4055d63f15c | 人工耳蜗声音处理器 | 澳科利耳医疗器械（成都）有限公司 |  | 川械注准20222120234 |  | 产品由声音处理器单元、电池模块、线圈、磁铁、线圈导线、耳钩及附件组成，附件包括个人音频导线、监听耳机、Euro福建适配器，电池充电器和电池充电套件。 | 产品对声音进行数字处理后经人工耳蜗植入体将电刺激传递至听觉神经以恢复听觉。 |  |  | c138e239-c497-11ed-9447-b4055d63f15c | c138e239-c497-11ed-9447-b4055d63f15c | 人工耳蜗声音处理器 | C06010113310002199390000001 | C06010113300000199390000001 | 06-人工器官、组织及配套材料 | 01-感觉器官、组织及配套材料 | 01-人工耳蜗 | 人工耳蜗（声音处理器） | 10-不区分 | 002-声音处理器 | 防拨弄电池仓盖 | Z319185 |  | 川械注准20222120234 | 集采范围外 | 产品名称变更、申报企业变更、国家医保耗材27位编码变更
70820ec7-2892-11ef-be52-34735a9d8166 | 澳科利耳医疗器械（成都）有限公司 | 91510100MA6BXEYM2Y | 547d5bb5-7a6e-11f0-88e5-34735a9d8166 | 4b9a9859-c493-11ed-9447-b4055d63f15c-6 | 人工耳蜗类 | 配件-电池仓盖 | 人工耳蜗声音处理器-6 | 6e34b6da-c152-11ed-9447-b4055d63f15c | 人工耳蜗声音处理器 | 澳科利耳医疗器械（成都）有限公司 |  | 川械注准20222120234 |  | 产品由声音处理器单元、电池模块、线圈、磁铁、线圈导线、耳钩及附件组成，附件包括个人音频导线、监听耳机、Euro福建适配器，电池充电器和电池充电套件。 | 产品对声音进行数字处理后经人工耳蜗植入体将电刺激传递至听觉神经以恢复听觉。 |  |  | c13b1b58-c497-11ed-9447-b4055d63f15c | c13b1b58-c497-11ed-9447-b4055d63f15c | 人工耳蜗声音处理器 | C06010113310002199390000032 | C06010113300000199390000032 | 06-人工器官、组织及配套材料 | 01-感觉器官、组织及配套材料 | 01-人工耳蜗 | 人工耳蜗（声音处理器） | 10-不区分 | 002-声音处理器 | 防拨弄电池仓盖(黑) | Z319184 |  | 川械注准20222120234 | 集采范围外 | 产品名称变更、申报企业变更、国家医保耗材27位编码变更
70820ec7-2892-11ef-be52-34735a9d8166 | 澳科利耳医疗器械（成都）有限公司 | 91510100MA6BXEYM2Y | 547d5c96-7a6e-11f0-88e5-34735a9d8166 | 4b9a9859-c493-11ed-9447-b4055d63f15c-5 | 人工耳蜗类 | 配件-电池模块 | 人工耳蜗声音处理器-5 | 6e34b6da-c152-11ed-9447-b4055d63f15c | 人工耳蜗声音处理器 | 澳科利耳医疗器械（成都）有限公司 |  | 川械注准20222120234 |  | 产品由声音处理器单元、电池模块、线圈、磁铁、线圈导线、耳钩及附件组成，附件包括个人音频导线、监听耳机、Euro福建适配器，电池充电器和电池充电套件。 | 产品对声音进行数字处理后经人工耳蜗植入体将电刺激传递至听觉神经以恢复听觉。 |  |  | c13a0d99-c497-11ed-9447-b4055d63f15c | c13a0d99-c497-11ed-9447-b4055d63f15c | 人工耳蜗声音处理器 | C06010113310002199390000018 | C06010113300000199390000018 | 06-人工器官、组织及配套材料 | 01-感觉器官、组织及配套材料 | 01-人工耳蜗 | 人工耳蜗（声音处理器） | 10-不区分 | 002-声音处理器 | 标准型充电式电池模块 | Z319707 |  | 川械注准20222120234 | 集采范围外 | 产品名称变更、申报企业变更、国家医保耗材27位编码变更
70820ec7-2892-11ef-be52-34735a9d8166 | 澳科利耳医疗器械（成都）有限公司 | 91510100MA6BXEYM2Y | 547d5d72-7a6e-11f0-88e5-34735a9d8166 | 4b9a9859-c493-11ed-9447-b4055d63f15c-5 | 人工耳蜗类 | 配件-电池模块 | 人工耳蜗声音处理器-5 | 6e34b6da-c152-11ed-9447-b4055d63f15c | 人工耳蜗声音处理器 | 澳科利耳医疗器械（成都）有限公司 |  | 川械注准20222120234 |  | 产品由声音处理器单元、电池模块、线圈、磁铁、线圈导线、耳钩及附件组成，附件包括个人音频导线、监听耳机、Euro福建适配器，电池充电器和电池充电套件。 | 产品对声音进行数字处理后经人工耳蜗植入体将电刺激传递至听觉神经以恢复听觉。 |  |  | c13ac053-c497-11ed-9447-b4055d63f15c | c13ac053-c497-11ed-9447-b4055d63f15c | 人工耳蜗声音处理器 | C06010113310002199390000028 | C06010113300000199390000028 | 06-人工器官、组织及配套材料 | 01-感觉器官、组织及配套材料 | 01-人工耳蜗 | 人工耳蜗（声音处理器） | 10-不区分 | 002-声音处理器 | 标准型充电式电池模块(黑) | Z319183 |  | 川械注准20222120234 | 集采范围外 | 产品名称变更、申报企业变更、国家医保耗材27位编码变更
70820ec7-2892-11ef-be52-34735a9d8166 | 澳科利耳医疗器械（成都）有限公司 | 91510100MA6BXEYM2Y | 547d5e5d-7a6e-11f0-88e5-34735a9d8166 | 4b9a9859-c493-11ed-9447-b4055d63f15c-4 | 人工耳蜗类 | 配件-耳钩 | 人工耳蜗声音处理器-4 | 6e34b6da-c152-11ed-9447-b4055d63f15c | 人工耳蜗声音处理器 | 澳科利耳医疗器械（成都）有限公司 |  | 川械注准20222120234 |  | 产品由声音处理器单元、电池模块、线圈、磁铁、线圈导线、耳钩及附件组成，附件包括个人音频导线、监听耳机、Euro福建适配器，电池充电器和电池充电套件。 | 产品对声音进行数字处理后经人工耳蜗植入体将电刺激传递至听觉神经以恢复听觉。 |  |  | c1394430-c497-11ed-9447-b4055d63f15c | c1394430-c497-11ed-9447-b4055d63f15c | 人工耳蜗声音处理器 | C06010113310002199390000002 | C06010113300000199390000002 | 06-人工器官、组织及配套材料 | 01-感觉器官、组织及配套材料 | 01-人工耳蜗 | 人工耳蜗（声音处理器） | 10-不区分 | 002-声音处理器 | 耳钩(小号) | Z319700 |  | 川械注准20222120234 | 集采范围外 | 产品名称变更、申报企业变更、国家医保耗材27位编码变更
70820ec7-2892-11ef-be52-34735a9d8166 | 澳科利耳医疗器械（成都）有限公司 | 91510100MA6BXEYM2Y | 547d5f42-7a6e-11f0-88e5-34735a9d8166 | 4b9a9859-c493-11ed-9447-b4055d63f15c-4 | 人工耳蜗类 | 配件-耳钩 | 人工耳蜗声音处理器-4 | 6e34b6da-c152-11ed-9447-b4055d63f15c | 人工耳蜗声音处理器 | 澳科利耳医疗器械（成都）有限公司 |  | 川械注准20222120234 |  | 产品由声音处理器单元、电池模块、线圈、磁铁、线圈导线、耳钩及附件组成，附件包括个人音频导线、监听耳机、Euro福建适配器，电池充电器和电池充电套件。 | 产品对声音进行数字处理后经人工耳蜗植入体将电刺激传递至听觉神经以恢复听觉。 |  |  | c1398ef8-c497-11ed-9447-b4055d63f15c | c1398ef8-c497-11ed-9447-b4055d63f15c | 人工耳蜗声音处理器 | C06010113310002199390000008 | C06010113300000199390000008 | 06-人工器官、组织及配套材料 | 01-感觉器官、组织及配套材料 | 01-人工耳蜗 | 人工耳蜗（声音处理器） | 10-不区分 | 002-声音处理器 | 耳钩(大号) | Z319702 |  | 川械注准20222120234 | 集采范围外 | 产品名称变更、申报企业变更、国家医保耗材27位编码变更
70820ec7-2892-11ef-be52-34735a9d8166 | 澳科利耳医疗器械（成都）有限公司 | 91510100MA6BXEYM2Y | 547d6023-7a6e-11f0-88e5-34735a9d8166 | 4b9a9859-c493-11ed-9447-b4055d63f15c-4 | 人工耳蜗类 | 配件-耳钩 | 人工耳蜗声音处理器-4 | 6e34b6da-c152-11ed-9447-b4055d63f15c | 人工耳蜗声音处理器 | 澳科利耳医疗器械（成都）有限公司 |  | 川械注准20222120234 |  | 产品由声音处理器单元、电池模块、线圈、磁铁、线圈导线、耳钩及附件组成，附件包括个人音频导线、监听耳机、Euro福建适配器，电池充电器和电池充电套件。 | 产品对声音进行数字处理后经人工耳蜗植入体将电刺激传递至听觉神经以恢复听觉。 |  |  | c13ad636-c497-11ed-9447-b4055d63f15c | c13ad636-c497-11ed-9447-b4055d63f15c | 人工耳蜗声音处理器 | C06010113310002199390000029 | C06010113300000199390000029 | 06-人工器官、组织及配套材料 | 01-感觉器官、组织及配套材料 | 01-人工耳蜗 | 人工耳蜗（声音处理器） | 10-不区分 | 002-声音处理器 | 防拨弄耳钩 (小号) | Z319114 |  | 川械注准20222120234 | 集采范围外 | 产品名称变更、申报企业变更、国家医保耗材27位编码变更
70820ec7-2892-11ef-be52-34735a9d8166 | 澳科利耳医疗器械（成都）有限公司 | 91510100MA6BXEYM2Y | 547d6104-7a6e-11f0-88e5-34735a9d8166 | 4b9a9859-c493-11ed-9447-b4055d63f15c-4 | 人工耳蜗类 | 配件-耳钩 | 人工耳蜗声音处理器-4 | 6e34b6da-c152-11ed-9447-b4055d63f15c | 人工耳蜗声音处理器 | 澳科利耳医疗器械（成都）有限公司 |  | 川械注准20222120234 |  | 产品由声音处理器单元、电池模块、线圈、磁铁、线圈导线、耳钩及附件组成，附件包括个人音频导线、监听耳机、Euro福建适配器，电池充电器和电池充电套件。 | 产品对声音进行数字处理后经人工耳蜗植入体将电刺激传递至听觉神经以恢复听觉。 |  |  | c13b65c6-c497-11ed-9447-b4055d63f15c | c13b65c6-c497-11ed-9447-b4055d63f15c | 人工耳蜗声音处理器 | C06010113310002199390000037 | C06010113300000199390000037 | 06-人工器官、组织及配套材料 | 01-感觉器官、组织及配套材料 | 01-人工耳蜗 | 人工耳蜗（声音处理器） | 10-不区分 | 002-声音处理器 | 耳钩(中号) | Z319701 |  | 川械注准20222120234 | 集采范围外 | 产品名称变更、申报企业变更、国家医保耗材27位编码变更
70820ec7-2892-11ef-be52-34735a9d8166 | 澳科利耳医疗器械（成都）有限公司 | 91510100MA6BXEYM2Y | 547d61e5-7a6e-11f0-88e5-34735a9d8166 | 4b9a9859-c493-11ed-9447-b4055d63f15c-3 | 人工耳蜗类 | 配件-线圈 | 人工耳蜗声音处理器-3 | 6e34b6da-c152-11ed-9447-b4055d63f15c | 人工耳蜗声音处理器 | 澳科利耳医疗器械（成都）有限公司 |  | 川械注准20222120234 |  | 产品由声音处理器单元、电池模块、线圈、磁铁、线圈导线、耳钩及附件组成，附件包括个人音频导线、监听耳机、Euro福建适配器，电池充电器和电池充电套件。 | 产品对声音进行数字处理后经人工耳蜗植入体将电刺激传递至听觉神经以恢复听觉。 |  |  | c139aaa1-c497-11ed-9447-b4055d63f15c | c139aaa1-c497-11ed-9447-b4055d63f15c | 人工耳蜗声音处理器 | C06010113310002199390000009 | C06010113300000199390000009 | 06-人工器官、组织及配套材料 | 01-感觉器官、组织及配套材料 | 01-人工耳蜗 | 人工耳蜗（声音处理器） | 10-不区分 | 002-声音处理器 | 线圈 | Z324061 |  | 川械注准20222120234 | 集采范围外 | 产品名称变更、申报企业变更、国家医保耗材27位编码变更
70820ec7-2892-11ef-be52-34735a9d8166 | 澳科利耳医疗器械（成都）有限公司 | 91510100MA6BXEYM2Y | 547d794d-7a6e-11f0-88e5-34735a9d8166 | 4b9a9859-c493-11ed-9447-b4055d63f15c-3 | 人工耳蜗类 | 配件-线圈 | 人工耳蜗声音处理器-3 | 6e34b6da-c152-11ed-9447-b4055d63f15c | 人工耳蜗声音处理器 | 澳科利耳医疗器械（成都）有限公司 |  | 川械注准20222120234 |  | 产品由声音处理器单元、电池模块、线圈、磁铁、线圈导线、耳钩及附件组成，附件包括个人音频导线、监听耳机、Euro福建适配器，电池充电器和电池充电套件。 | 产品对声音进行数字处理后经人工耳蜗植入体将电刺激传递至听觉神经以恢复听觉。 |  |  | c139605a-c497-11ed-9447-b4055d63f15c | c139605a-c497-11ed-9447-b4055d63f15c | 人工耳蜗声音处理器 | C06010113310002199390000004 | C06010113300000199390000004 | 06-人工器官、组织及配套材料 | 01-感觉器官、组织及配套材料 | 01-人工耳蜗 | 人工耳蜗（声音处理器） | 10-不区分 | 002-声音处理器 | 线圈(黑) | Z324060 |  | 川械注准20222120234 | 集采范围外 | 产品名称变更、申报企业变更、国家医保耗材27位编码变更
70820ec7-2892-11ef-be52-34735a9d8166 | 澳科利耳医疗器械（成都）有限公司 | 91510100MA6BXEYM2Y | 547d62d0-7a6e-11f0-88e5-34735a9d8166 | 4b9a9859-c493-11ed-9447-b4055d63f15c-2 | 人工耳蜗类 | 配件-线圈导线 | 人工耳蜗声音处理器-2 | 6e34b6da-c152-11ed-9447-b4055d63f15c | 人工耳蜗声音处理器 | 澳科利耳医疗器械（成都）有限公司 |  | 川械注准20222120234 |  | 产品由声音处理器单元、电池模块、线圈、磁铁、线圈导线、耳钩及附件组成，附件包括个人音频导线、监听耳机、Euro福建适配器，电池充电器和电池充电套件。 | 产品对声音进行数字处理后经人工耳蜗植入体将电刺激传递至听觉神经以恢复听觉。 |  |  | c1398375-c497-11ed-9447-b4055d63f15c | c1398375-c497-11ed-9447-b4055d63f15c | 人工耳蜗声音处理器 | C06010113310002199390000007 | C06010113300000199390000007 | 06-人工器官、组织及配套材料 | 01-感觉器官、组织及配套材料 | 01-人工耳蜗 | 人工耳蜗（声音处理器） | 10-不区分 | 002-声音处理器 | 线圈导线8 cm (黑) | Z341662 |  | 川械注准20222120234 | 集采范围外 | 产品名称变更、申报企业变更、国家医保耗材27位编码变更
70820ec7-2892-11ef-be52-34735a9d8166 | 澳科利耳医疗器械（成都）有限公司 | 91510100MA6BXEYM2Y | 547d63ac-7a6e-11f0-88e5-34735a9d8166 | 4b9a9859-c493-11ed-9447-b4055d63f15c-2 | 人工耳蜗类 | 配件-线圈导线 | 人工耳蜗声音处理器-2 | 6e34b6da-c152-11ed-9447-b4055d63f15c | 人工耳蜗声音处理器 | 澳科利耳医疗器械（成都）有限公司 |  | 川械注准20222120234 |  | 产品由声音处理器单元、电池模块、线圈、磁铁、线圈导线、耳钩及附件组成，附件包括个人音频导线、监听耳机、Euro福建适配器，电池充电器和电池充电套件。 | 产品对声音进行数字处理后经人工耳蜗植入体将电刺激传递至听觉神经以恢复听觉。 |  |  | c139d713-c497-11ed-9447-b4055d63f15c | c139d713-c497-11ed-9447-b4055d63f15c | 人工耳蜗声音处理器 | C06010113310002199390000013 | C06010113300000199390000013 | 06-人工器官、组织及配套材料 | 01-感觉器官、组织及配套材料 | 01-人工耳蜗 | 人工耳蜗（声音处理器） | 10-不区分 | 002-声音处理器 | 线圈导线28cm (黑) | Z341664 |  | 川械注准20222120234 | 集采范围外 | 产品名称变更、申报企业变更、国家医保耗材27位编码变更
70820ec7-2892-11ef-be52-34735a9d8166 | 澳科利耳医疗器械（成都）有限公司 | 91510100MA6BXEYM2Y | 547d6778-7a6e-11f0-88e5-34735a9d8166 | 4b9a9859-c493-11ed-9447-b4055d63f15c-2 | 人工耳蜗类 | 配件-线圈导线 | 人工耳蜗声音处理器-2 | 6e34b6da-c152-11ed-9447-b4055d63f15c | 人工耳蜗声音处理器 | 澳科利耳医疗器械（成都）有限公司 |  | 川械注准20222120234 |  | 产品由声音处理器单元、电池模块、线圈、磁铁、线圈导线、耳钩及附件组成，附件包括个人音频导线、监听耳机、Euro福建适配器，电池充电器和电池充电套件。 | 产品对声音进行数字处理后经人工耳蜗植入体将电刺激传递至听觉神经以恢复听觉。 |  |  | c139ed07-c497-11ed-9447-b4055d63f15c | c139ed07-c497-11ed-9447-b4055d63f15c | 人工耳蜗声音处理器 | C06010113310002199390000015 | C06010113300000199390000015 | 06-人工器官、组织及配套材料 | 01-感觉器官、组织及配套材料 | 01-人工耳蜗 | 人工耳蜗（声音处理器） | 10-不区分 | 002-声音处理器 | 线圈导线28cm | Z341668 |  | 川械注准20222120234 | 集采范围外 | 产品名称变更、申报企业变更、国家医保耗材27位编码变更
70820ec7-2892-11ef-be52-34735a9d8166 | 澳科利耳医疗器械（成都）有限公司 | 91510100MA6BXEYM2Y | 547d689e-7a6e-11f0-88e5-34735a9d8166 | 4b9a9859-c493-11ed-9447-b4055d63f15c-2 | 人工耳蜗类 | 配件-线圈导线 | 人工耳蜗声音处理器-2 | 6e34b6da-c152-11ed-9447-b4055d63f15c | 人工耳蜗声音处理器 | 澳科利耳医疗器械（成都）有限公司 |  | 川械注准20222120234 |  | 产品由声音处理器单元、电池模块、线圈、磁铁、线圈导线、耳钩及附件组成，附件包括个人音频导线、监听耳机、Euro福建适配器，电池充电器和电池充电套件。 | 产品对声音进行数字处理后经人工耳蜗植入体将电刺激传递至听觉神经以恢复听觉。 |  |  | c139fe1f-c497-11ed-9447-b4055d63f15c | c139fe1f-c497-11ed-9447-b4055d63f15c | 人工耳蜗声音处理器 | C06010113310002199390000017 | C06010113300000199390000017 | 06-人工器官、组织及配套材料 | 01-感觉器官、组织及配套材料 | 01-人工耳蜗 | 人工耳蜗（声音处理器） | 10-不区分 | 002-声音处理器 | 线圈导线11cm (黑) | Z341663 |  | 川械注准20222120234 | 集采范围外 | 产品名称变更、申报企业变更、国家医保耗材27位编码变更
70820ec7-2892-11ef-be52-34735a9d8166 | 澳科利耳医疗器械（成都）有限公司 | 91510100MA6BXEYM2Y | 547d697e-7a6e-11f0-88e5-34735a9d8166 | 4b9a9859-c493-11ed-9447-b4055d63f15c-2 | 人工耳蜗类 | 配件-线圈导线 | 人工耳蜗声音处理器-2 | 6e34b6da-c152-11ed-9447-b4055d63f15c | 人工耳蜗声音处理器 | 澳科利耳医疗器械（成都）有限公司 |  | 川械注准20222120234 |  | 产品由声音处理器单元、电池模块、线圈、磁铁、线圈导线、耳钩及附件组成，附件包括个人音频导线、监听耳机、Euro福建适配器，电池充电器和电池充电套件。 | 产品对声音进行数字处理后经人工耳蜗植入体将电刺激传递至听觉神经以恢复听觉。 |  |  | c13a15bb-c497-11ed-9447-b4055d63f15c | c13a15bb-c497-11ed-9447-b4055d63f15c | 人工耳蜗声音处理器 | C06010113310002199390000019 | C06010113300000199390000019 | 06-人工器官、组织及配套材料 | 01-感觉器官、组织及配套材料 | 01-人工耳蜗 | 人工耳蜗（声音处理器） | 10-不区分 | 002-声音处理器 | 线圈导线8 cm | Z341666 |  | 川械注准20222120234 | 集采范围外 | 产品名称变更、申报企业变更、国家医保耗材27位编码变更
70820ec7-2892-11ef-be52-34735a9d8166 | 澳科利耳医疗器械（成都）有限公司 | 91510100MA6BXEYM2Y | 547d6a51-7a6e-11f0-88e5-34735a9d8166 | 4b9a9859-c493-11ed-9447-b4055d63f15c-2 | 人工耳蜗类 | 配件-线圈导线 | 人工耳蜗声音处理器-2 | 6e34b6da-c152-11ed-9447-b4055d63f15c | 人工耳蜗声音处理器 | 澳科利耳医疗器械（成都）有限公司 |  | 川械注准20222120234 |  | 产品由声音处理器单元、电池模块、线圈、磁铁、线圈导线、耳钩及附件组成，附件包括个人音频导线、监听耳机、Euro福建适配器，电池充电器和电池充电套件。 | 产品对声音进行数字处理后经人工耳蜗植入体将电刺激传递至听觉神经以恢复听觉。 |  |  | c13a47d1-c497-11ed-9447-b4055d63f15c | c13a47d1-c497-11ed-9447-b4055d63f15c | 人工耳蜗声音处理器 | C06010113310002199390000022 | C06010113300000199390000022 | 06-人工器官、组织及配套材料 | 01-感觉器官、组织及配套材料 | 01-人工耳蜗 | 人工耳蜗（声音处理器） | 10-不区分 | 002-声音处理器 | 线圈导线6 cm | Z341665 |  | 川械注准20222120234 | 集采范围外 | 产品名称变更、申报企业变更、国家医保耗材27位编码变更
70820ec7-2892-11ef-be52-34735a9d8166 | 澳科利耳医疗器械（成都）有限公司 | 91510100MA6BXEYM2Y | 547d6b31-7a6e-11f0-88e5-34735a9d8166 | 4b9a9859-c493-11ed-9447-b4055d63f15c-2 | 人工耳蜗类 | 配件-线圈导线 | 人工耳蜗声音处理器-2 | 6e34b6da-c152-11ed-9447-b4055d63f15c | 人工耳蜗声音处理器 | 澳科利耳医疗器械（成都）有限公司 |  | 川械注准20222120234 |  | 产品由声音处理器单元、电池模块、线圈、磁铁、线圈导线、耳钩及附件组成，附件包括个人音频导线、监听耳机、Euro福建适配器，电池充电器和电池充电套件。 | 产品对声音进行数字处理后经人工耳蜗植入体将电刺激传递至听觉神经以恢复听觉。 |  |  | c13ae1f3-c497-11ed-9447-b4055d63f15c | c13ae1f3-c497-11ed-9447-b4055d63f15c | 人工耳蜗声音处理器 | C06010113310002199390000030 | C06010113300000199390000030 | 06-人工器官、组织及配套材料 | 01-感觉器官、组织及配套材料 | 01-人工耳蜗 | 人工耳蜗（声音处理器） | 10-不区分 | 002-声音处理器 | 线圈导线6 cm (黑) | Z341661 |  | 川械注准20222120234 | 集采范围外 | 产品名称变更、申报企业变更、国家医保耗材27位编码变更
70820ec7-2892-11ef-be52-34735a9d8166 | 澳科利耳医疗器械（成都）有限公司 | 91510100MA6BXEYM2Y | 547d6c17-7a6e-11f0-88e5-34735a9d8166 | 4b9a9859-c493-11ed-9447-b4055d63f15c-2 | 人工耳蜗类 | 配件-线圈导线 | 人工耳蜗声音处理器-2 | 6e34b6da-c152-11ed-9447-b4055d63f15c | 人工耳蜗声音处理器 | 澳科利耳医疗器械（成都）有限公司 |  | 川械注准20222120234 |  | 产品由声音处理器单元、电池模块、线圈、磁铁、线圈导线、耳钩及附件组成，附件包括个人音频导线、监听耳机、Euro福建适配器，电池充电器和电池充电套件。 | 产品对声音进行数字处理后经人工耳蜗植入体将电刺激传递至听觉神经以恢复听觉。 |  |  | c13b5403-c497-11ed-9447-b4055d63f15c | c13b5403-c497-11ed-9447-b4055d63f15c | 人工耳蜗声音处理器 | C06010113310002199390000036 | C06010113300000199390000036 | 06-人工器官、组织及配套材料 | 01-感觉器官、组织及配套材料 | 01-人工耳蜗 | 人工耳蜗（声音处理器） | 10-不区分 | 002-声音处理器 | 线圈导线11cm | Z341667 |  | 川械注准20222120234 | 集采范围外 | 产品名称变更、申报企业变更、国家医保耗材27位编码变更
93956a92-2482-11ef-be52-34735a9d8166 | 美笛乐听力植入技术服务（北京）有限公司 | 91110105069580672A | 547d7a38-7a6e-11f0-88e5-34735a9d8166 | 7aca3798-2f93-11ef-9db7-b4055d63f15c-3 | 人工耳蜗类 | 配件-插入试探工具 | 人工耳蜗植入体-3 | 92f788fc-2f79-11ef-9db7-b4055d63f15c | 人工耳蜗植入体 Cochlear Implant | 奥地利美迪医疗电子仪器公司 MED-EL Elektromedizinische Geräte GmbH |  | 国械注进20243120303 |  | 产品由刺激器（参考电极、EAP参考电极）、接收器（线圈、可拆卸磁铁） 、工作电极及手术附件（植入体模板、试探电极、插入试探工具、耳蜗探头、耳蜗探头L）构成，详见产品技术要求。 | 适用于年龄在12个月及以上的双耳重度和极重度感音神经性耳聋患者的听力重建。该产品属于磁共振环境条件安全医疗器械。在规定的条件下，以及保证对患者和植入设备采取特殊保护措施的前提下，患者可接受临床1.5T和3.0T场强的磁共振成像检查。关于磁共振成像检查的具体要求详见产品说明书。 |  |  | 4dfc8362-2f95-11ef-9db7-b4055d63f15c | 4dfc8362-2f95-11ef-9db7-b4055d63f15c | 人工耳蜗植入体 | C06010113310001020940000010 | C06010113310001020940000010 | 06-人工器官、组织及配套材料 | 01-感觉器官、组织及配套材料 | 01-人工耳蜗 | 人工耳蜗（植入体） | 10-不区分 | 001-植入体 | 插入试探工具 | Insertion Test Device |  | 国械注进20243120303 | 集采范围外 | 产品名称变更、国家医保编码（27位）变更、国家医保编码（27位）变更
| 北京诚诺美迪科技有限公司 |  | 54968c8d-7a6e-11f0-88e5-34735a9d8166 | 557C3B9308DA4111888986B792DB3870 | 外周血管支架类 | 先天性和(或)继发性大动脉 | 支架 | 7a1656f8-c641-4d7b-9881-9c9e2b7a15d5 | 支架 | NuMED, Inc. |  | 国械注进20153773953 |  | 该产品是由铂铱合金丝通过激光焊接而成的球囊扩张式支架，覆膜材料为聚四氟乙烯(PTFE)。支架长度(mm)：16、22、28、34、39、45，与球囊导管配合使用。该产品一次性使用，经环氧乙烷灭菌。 | 该产品适用于治疗先天性和(或)继发性大动脉缩窄。 | 先天性和(或)继发性大动脉 |  | 26057888-95b0-11ea-8bcf-fa163e0a8baf | 26057888-95b0-11ea-8bcf-fa163e0a8baf | 支架 | C02060500114014049400000003 | C02061200101001049400000004 | 02-血管介入治疗类材料 | 06-外周血管介入治疗材料 | 05-胸主动脉支架 | 胸主动脉支架（非分支型/覆膜） | 14-合金 | 014-覆膜/非分支型 | cvrd.CP8Z39 | Cvrd.CP8Z39 |  | 国械注进20153773953 | 集采范围外 | 新增（2025-06-23)、国家医保耗材27位编码变更
| 北京诚诺美迪科技有限公司 |  | 54968d56-7a6e-11f0-88e5-34735a9d8166 | 557C3B9308DA4111888986B792DB3870 | 外周血管支架类 | 先天性和(或)继发性大动脉 | 支架 | 7a1656f8-c641-4d7b-9881-9c9e2b7a15d5 | 支架 | NuMED, Inc. |  | 国械注进20153773953 |  | 该产品是由铂铱合金丝通过激光焊接而成的球囊扩张式支架，覆膜材料为聚四氟乙烯(PTFE)。支架长度(mm)：16、22、28、34、39、45，与球囊导管配合使用。该产品一次性使用，经环氧乙烷灭菌。 | 该产品适用于治疗先天性和(或)继发性大动脉缩窄。 | 先天性和(或)继发性大动脉 |  | 26057d93-95b0-11ea-8bcf-fa163e0a8baf | 26057d93-95b0-11ea-8bcf-fa163e0a8baf | 支架 | C02060500114014049400000002 | C02061200101001049400000005 | 02-血管介入治疗类材料 | 06-外周血管介入治疗材料 | 05-胸主动脉支架 | 胸主动脉支架（非分支型/覆膜） | 14-合金 | 014-覆膜/非分支型 | Cvrd.CP8Z16 | Cvrd.CP8Z16 |  | 国械注进20153773953 | 集采范围外 | 新增（2025-06-23)、国家医保耗材27位编码变更
| 北京诚诺美迪科技有限公司 |  | 549690ad-7a6e-11f0-88e5-34735a9d8166 | 557C3B9308DA4111888986B792DB3870 | 外周血管支架类 | 先天性和(或)继发性大动脉 | 支架 | 7a1656f8-c641-4d7b-9881-9c9e2b7a15d5 | 支架 | NuMED, Inc. |  | 国械注进20153773953 |  | 该产品是由铂铱合金丝通过激光焊接而成的球囊扩张式支架，覆膜材料为聚四氟乙烯(PTFE)。支架长度(mm)：16、22、28、34、39、45，与球囊导管配合使用。该产品一次性使用，经环氧乙烷灭菌。 | 该产品适用于治疗先天性和(或)继发性大动脉缩窄。 | 先天性和(或)继发性大动脉 |  | 26057fb0-95b0-11ea-8bcf-fa163e0a8baf | 26057fb0-95b0-11ea-8bcf-fa163e0a8baf | 支架 | C02060500114014049400000004 | C02061200101001049400000002 | 02-血管介入治疗类材料 | 06-外周血管介入治疗材料 | 05-胸主动脉支架 | 胸主动脉支架（非分支型/覆膜） | 14-合金 | 014-覆膜/非分支型 | Cvrd.CP8Z45 | Cvrd.CP8Z45 |  | 国械注进20153773953 | 集采范围外 | 新增（2025-06-23)、国家医保耗材27位编码变更
| 北京诚诺美迪科技有限公司 |  | 5496916c-7a6e-11f0-88e5-34735a9d8166 | 557C3B9308DA4111888986B792DB3870 | 外周血管支架类 | 先天性和(或)继发性大动脉 | 支架 | 7a1656f8-c641-4d7b-9881-9c9e2b7a15d5 | 支架 | NuMED, Inc. |  | 国械注进20153773953 |  | 该产品是由铂铱合金丝通过激光焊接而成的球囊扩张式支架，覆膜材料为聚四氟乙烯(PTFE)。支架长度(mm)：16、22、28、34、39、45，与球囊导管配合使用。该产品一次性使用，经环氧乙烷灭菌。 | 该产品适用于治疗先天性和(或)继发性大动脉缩窄。 | 先天性和(或)继发性大动脉 |  | 2605815b-95b0-11ea-8bcf-fa163e0a8baf | 2605815b-95b0-11ea-8bcf-fa163e0a8baf | 支架 | C02060500114014049400000005 | C02061200101001049400000001 | 02-血管介入治疗类材料 | 06-外周血管介入治疗材料 | 05-胸主动脉支架 | 胸主动脉支架（非分支型/覆膜） | 14-合金 | 014-覆膜/非分支型 | Cvrd.CP8Z22 | Cvrd.CP8Z22 |  | 国械注进20153773953 | 集采范围外 | 新增（2025-06-23)、国家医保耗材27位编码变更
| 北京诚诺美迪科技有限公司 |  | 54969226-7a6e-11f0-88e5-34735a9d8166 | 557C3B9308DA4111888986B792DB3870 | 外周血管支架类 | 先天性和(或)继发性大动脉 | 支架 | 7a1656f8-c641-4d7b-9881-9c9e2b7a15d5 | 支架 | NuMED, Inc. |  | 国械注进20153773953 |  | 该产品是由铂铱合金丝通过激光焊接而成的球囊扩张式支架，覆膜材料为聚四氟乙烯(PTFE)。支架长度(mm)：16、22、28、34、39、45，与球囊导管配合使用。该产品一次性使用，经环氧乙烷灭菌。 | 该产品适用于治疗先天性和(或)继发性大动脉缩窄。 | 先天性和(或)继发性大动脉 |  | 260582f3-95b0-11ea-8bcf-fa163e0a8baf | 260582f3-95b0-11ea-8bcf-fa163e0a8baf | 支架 | C02060500114014049400000001 | C02061200101001049400000003 | 02-血管介入治疗类材料 | 06-外周血管介入治疗材料 | 05-胸主动脉支架 | 胸主动脉支架（非分支型/覆膜） | 14-合金 | 014-覆膜/非分支型 | Cvrd.CP8Z34 | Cvrd.CP8Z34 |  | 国械注进20153773953 | 集采范围外 | 新增（2025-06-23)、国家医保耗材27位编码变更
| 北京诚诺美迪科技有限公司 |  | 549692e4-7a6e-11f0-88e5-34735a9d8166 | 557C3B9308DA4111888986B792DB3870 | 外周血管支架类 | 先天性和(或)继发性大动脉 | 支架 | 7a1656f8-c641-4d7b-9881-9c9e2b7a15d5 | 支架 | NuMED, Inc. |  | 国械注进20153773953 |  | 该产品是由铂铱合金丝通过激光焊接而成的球囊扩张式支架，覆膜材料为聚四氟乙烯(PTFE)。支架长度(mm)：16、22、28、34、39、45，与球囊导管配合使用。该产品一次性使用，经环氧乙烷灭菌。 | 该产品适用于治疗先天性和(或)继发性大动脉缩窄。 | 先天性和(或)继发性大动脉 |  | 26058490-95b0-11ea-8bcf-fa163e0a8baf | 26058490-95b0-11ea-8bcf-fa163e0a8baf | 支架 | C02060500114014049400000006 | C02061200101001049400000006 | 02-血管介入治疗类材料 | 06-外周血管介入治疗材料 | 05-胸主动脉支架 | 胸主动脉支架（非分支型/覆膜） | 14-合金 | 014-覆膜/非分支型 | Cvrd.CP8Z28 | Cvrd.CP8Z28 |  | 国械注进20153773953 | 集采范围外 | 新增（2025-06-23)、国家医保耗材27位编码变更
| 北京诚诺美迪科技有限公司 |  | 548be565-7a6e-11f0-88e5-34735a9d8166 | a8b97088-5c64-11eb-ba25-fa163e311f19 | 外周血管支架类 | 主动脉 | 支架 | 3bcde936-2563-11eb-bf70-fa163e0a8baf | 支架 CP Stent | 纽迈德公司NuMED, Inc. |  | 国械注进20153133953 | 国械注进20153773953 | 该产品是由铂铱合金丝通过激光焊接而成的球囊扩张式支架，覆膜材料为聚四氟乙烯（PTFE）。支架长度（mm）：16、22、28、34、39、45，与球囊导管配合使用。该产品一次性使用，经环氧乙烷灭菌。货架有效期5年。 | 该产品适用于治疗先天性和（或）继发性大动脉缩窄。 | 主动脉 |  | 192f2ac2-5c66-11eb-ba25-fa163e311f19 | 192f2ac2-5c66-11eb-ba25-fa163e311f19 | 支架 | C02060500114014049400000006 | C02061200101001049400000006 | 02-血管介入治疗类材料 | 06-外周血管介入治疗材料 | 05-胸主动脉支架 | 胸主动脉支架（非分支型/覆膜） | 14-合金 | 014-覆膜/非分支型 | Cvrd.CP8Z28 | Cvrd.CP8Z28 |  | 国械注进20153133953 | 集采范围外 | 国家医保耗材27位编码变更
| 北京诚诺美迪科技有限公司 |  | 548be646-7a6e-11f0-88e5-34735a9d8166 | a8b97088-5c64-11eb-ba25-fa163e311f19 | 外周血管支架类 | 主动脉 | 支架 | 3bcde936-2563-11eb-bf70-fa163e0a8baf | 支架 CP Stent | 纽迈德公司NuMED, Inc. |  | 国械注进20153133953 | 国械注进20153773953 | 该产品是由铂铱合金丝通过激光焊接而成的球囊扩张式支架，覆膜材料为聚四氟乙烯（PTFE）。支架长度（mm）：16、22、28、34、39、45，与球囊导管配合使用。该产品一次性使用，经环氧乙烷灭菌。货架有效期5年。 | 该产品适用于治疗先天性和（或）继发性大动脉缩窄。 | 主动脉 |  | 192f288c-5c66-11eb-ba25-fa163e311f19 | 192f288c-5c66-11eb-ba25-fa163e311f19 | 支架 | C02060500114014049400000002 | C02061200101001049400000005 | 02-血管介入治疗类材料 | 06-外周血管介入治疗材料 | 05-胸主动脉支架 | 胸主动脉支架（非分支型/覆膜） | 14-合金 | 014-覆膜/非分支型 | Cvrd.CP8Z16 | Cvrd.CP8Z16 |  | 国械注进20153133953 | 集采范围外 | 国家医保耗材27位编码变更
| 北京诚诺美迪科技有限公司 |  | 548be727-7a6e-11f0-88e5-34735a9d8166 | a8b97088-5c64-11eb-ba25-fa163e311f19 | 外周血管支架类 | 主动脉 | 支架 | 3bcde936-2563-11eb-bf70-fa163e0a8baf | 支架 CP Stent | 纽迈德公司NuMED, Inc. |  | 国械注进20153133953 | 国械注进20153773953 | 该产品是由铂铱合金丝通过激光焊接而成的球囊扩张式支架，覆膜材料为聚四氟乙烯（PTFE）。支架长度（mm）：16、22、28、34、39、45，与球囊导管配合使用。该产品一次性使用，经环氧乙烷灭菌。货架有效期5年。 | 该产品适用于治疗先天性和（或）继发性大动脉缩窄。 | 主动脉 |  | 192f2672-5c66-11eb-ba25-fa163e311f19 | 192f2672-5c66-11eb-ba25-fa163e311f19 | 支架 | C02060500114014049400000003 | C02061200101001049400000004 | 02-血管介入治疗类材料 | 06-外周血管介入治疗材料 | 05-胸主动脉支架 | 胸主动脉支架（非分支型/覆膜） | 14-合金 | 014-覆膜/非分支型 | cvrd.CP8Z39 | Cvrd.CP8Z39 |  | 国械注进20153133953 | 集采范围外 | 国家医保耗材27位编码变更
| 北京诚诺美迪科技有限公司 |  | 548be80d-7a6e-11f0-88e5-34735a9d8166 | a8b97088-5c64-11eb-ba25-fa163e311f19 | 外周血管支架类 | 主动脉 | 支架 | 3bcde936-2563-11eb-bf70-fa163e0a8baf | 支架 CP Stent | 纽迈德公司NuMED, Inc. |  | 国械注进20153133953 | 国械注进20153773953 | 该产品是由铂铱合金丝通过激光焊接而成的球囊扩张式支架，覆膜材料为聚四氟乙烯（PTFE）。支架长度（mm）：16、22、28、34、39、45，与球囊导管配合使用。该产品一次性使用，经环氧乙烷灭菌。货架有效期5年。 | 该产品适用于治疗先天性和（或）继发性大动脉缩窄。 | 主动脉 |  | 192f2380-5c66-11eb-ba25-fa163e311f19 | 192f2380-5c66-11eb-ba25-fa163e311f19 | 支架 | C02060500114014049400000001 | C02061200101001049400000003 | 02-血管介入治疗类材料 | 06-外周血管介入治疗材料 | 05-胸主动脉支架 | 胸主动脉支架（非分支型/覆膜） | 14-合金 | 014-覆膜/非分支型 | Cvrd.CP8Z34 | Cvrd.CP8Z34 |  | 国械注进20153133953 | 集采范围外 | 国家医保耗材27位编码变更
| 北京诚诺美迪科技有限公司 |  | 548be8ee-7a6e-11f0-88e5-34735a9d8166 | a8b97088-5c64-11eb-ba25-fa163e311f19 | 外周血管支架类 | 主动脉 | 支架 | 3bcde936-2563-11eb-bf70-fa163e0a8baf | 支架 CP Stent | 纽迈德公司NuMED, Inc. |  | 国械注进20153133953 | 国械注进20153773953 | 该产品是由铂铱合金丝通过激光焊接而成的球囊扩张式支架，覆膜材料为聚四氟乙烯（PTFE）。支架长度（mm）：16、22、28、34、39、45，与球囊导管配合使用。该产品一次性使用，经环氧乙烷灭菌。货架有效期5年。 | 该产品适用于治疗先天性和（或）继发性大动脉缩窄。 | 主动脉 |  | 192f210a-5c66-11eb-ba25-fa163e311f19 | 192f210a-5c66-11eb-ba25-fa163e311f19 | 支架 | C02060500114014049400000004 | C02061200101001049400000002 | 02-血管介入治疗类材料 | 06-外周血管介入治疗材料 | 05-胸主动脉支架 | 胸主动脉支架（非分支型/覆膜） | 14-合金 | 014-覆膜/非分支型 | Cvrd.CP8Z45 | Cvrd.CP8Z45 |  | 国械注进20153133953 | 集采范围外 | 国家医保耗材27位编码变更
| 北京诚诺美迪科技有限公司 |  | 548be9c9-7a6e-11f0-88e5-34735a9d8166 | a8b97088-5c64-11eb-ba25-fa163e311f19 | 外周血管支架类 | 主动脉 | 支架 | 3bcde936-2563-11eb-bf70-fa163e0a8baf | 支架 CP Stent | 纽迈德公司NuMED, Inc. |  | 国械注进20153133953 | 国械注进20153773953 | 该产品是由铂铱合金丝通过激光焊接而成的球囊扩张式支架，覆膜材料为聚四氟乙烯（PTFE）。支架长度（mm）：16、22、28、34、39、45，与球囊导管配合使用。该产品一次性使用，经环氧乙烷灭菌。货架有效期5年。 | 该产品适用于治疗先天性和（或）继发性大动脉缩窄。 | 主动脉 |  | 192ed7ea-5c66-11eb-ba25-fa163e311f19 | 192ed7ea-5c66-11eb-ba25-fa163e311f19 | 支架 | C02060500114014049400000005 | C02061200101001049400000001 | 02-血管介入治疗类材料 | 06-外周血管介入治疗材料 | 05-胸主动脉支架 | 胸主动脉支架（非分支型/覆膜） | 14-合金 | 014-覆膜/非分支型 | Cvrd.CP8Z22 | Cvrd.CP8Z22 |  | 国械注进20153133953 | 集采范围外 | 国家医保耗材27位编码变更
6eff799c-955c-11ed-bda4-34735a9d8166 | 北京华脉泰科医疗器械股份有限公司 | 9111011557322196X4 | 54a35eb8-7a6e-11f0-88e5-34735a9d8166 | c6a9450fdd5f40469942ea842acc04af | 外周血管支架类 | 肾下腹主动脉、主髂动脉 | 腹主动脉覆膜支架系统-支架 | 35218b7f-3346-11ed-9447-b4055d63f15c | 腹主动脉覆膜支架系统 | 北京华脉泰科医疗器械股份有限公司 |  | 国械注准20173131434 |  | 产品由预装的覆膜支架及输送器组成，覆膜支架分为主体式、接腿式、袖管式及一体式。裸支架由镍钛合金制成，通过不可吸收缝合线将支架和不透射线标记缝制在涤纶覆膜上。环氧乙烷灭菌，一次性使用。货架有效期三年。 | 产品适用于肾下腹主动脉瘤和主髂动脉瘤的腔内治疗;(一)有足够的髂/股动脉入路;(二)动脉瘤的近端瘤颈直径为15-32mm;(三)髂动脉直径为8-20mm;(四)形态适合进行血管腔内修复; (五)近端锚定区长度≥10mm;(六)肾上角≤60°，肾下角≤75°;(七)远端锚定区长度≥10mm;(八)存在下列情形之一:1.动脉瘤直径＞4.5cm;2动脉瘤直径为4-4.5cm，近6个月增加了0.5cm;3.最大主动脉瘤直径是正常动脉直径的15倍或以上。 | 肾下腹主动脉、主髂动脉 |  | 6b0a2138-bcb1-11e9-974a-fa163e0a8baf | 6b0a2138-bcb1-11e9-974a-fa163e0a8baf | 腹主动脉覆膜支架系统-支架 | C02060700114017014660000010 | C02060700100001014660000001 | 02-血管介入治疗类材料 | 06-外周血管介入治疗材料 | 07-腹主动脉支架 | 腹主动脉支架（分支型） | 14-合金 | 017-分支型/非延长型 | 近端主动脉直径26mm,远端主动脉直径14mm,覆膜长度110mm | PABF2614110 | 06957485010083 | 国械注准20173131434 | 集采范围外 | 新增（2025-06-23)、产品名称变更、国家医保耗材27位编码变更
6eff799c-955c-11ed-bda4-34735a9d8166 | 北京华脉泰科医疗器械股份有限公司 | 9111011557322196X4 | 54a35f81-7a6e-11f0-88e5-34735a9d8166 | cc1cdecb-0a13-11ea-99e3-fa163e0a8baf | 外周血管支架类 | 肾下腹主动脉、主髂动脉 | 腹主动脉覆膜支架系统-支架 | 35218b7f-3346-11ed-9447-b4055d63f15c | 腹主动脉覆膜支架系统 | 北京华脉泰科医疗器械股份有限公司 |  | 国械注准20173131434 |  | 产品由预装的覆膜支架及输送器组成，覆膜支架分为主体式、接腿式、袖管式及一体式。裸支架由镍钛合金制成，通过不可吸收缝合线将支架和不透射线标记缝制在涤纶覆膜上。环氧乙烷灭菌，一次性使用。货架有效期三年。 | 产品适用于肾下腹主动脉瘤和主髂动脉瘤的腔内治疗;(一)有足够的髂/股动脉入路;(二)动脉瘤的近端瘤颈直径为15-32mm;(三)髂动脉直径为8-20mm;(四)形态适合进行血管腔内修复; (五)近端锚定区长度≥10mm;(六)肾上角≤60°，肾下角≤75°;(七)远端锚定区长度≥10mm;(八)存在下列情形之一:1.动脉瘤直径＞4.5cm;2动脉瘤直径为4-4.5cm，近6个月增加了0.5cm;3.最大主动脉瘤直径是正常动脉直径的15倍或以上。 | 肾下腹主动脉、主髂动脉 |  | 6b0a270e-bcb1-11e9-974a-fa163e0a8baf | 6b0a270e-bcb1-11e9-974a-fa163e0a8baf | 腹主动脉覆膜支架系统-支架 | C02060700114019014660000001 | C02060700100002014660000001 | 02-血管介入治疗类材料 | 06-外周血管介入治疗材料 | 07-腹主动脉支架 | 腹主动脉支架（非分支型） | 14-合金 | 019-非分支型/非延长型 | 近端主动脉直径30mm,远端主动脉直径30mm,覆膜长度70mm | PACF3030070 | 06957485010670 | 国械注准20173131434 | 集采范围外 | 新增（2025-06-23)、产品名称变更、国家医保耗材27位编码变更
6eff799c-955c-11ed-bda4-34735a9d8166 | 北京华脉泰科医疗器械股份有限公司 | 9111011557322196X4 | 54a3603f-7a6e-11f0-88e5-34735a9d8166 | cc1cdecb-0a13-11ea-99e3-fa163e0a8baf | 外周血管支架类 | 肾下腹主动脉、主髂动脉 | 腹主动脉覆膜支架系统-支架 | 35218b7f-3346-11ed-9447-b4055d63f15c | 腹主动脉覆膜支架系统 | 北京华脉泰科医疗器械股份有限公司 |  | 国械注准20173131434 |  | 产品由预装的覆膜支架及输送器组成，覆膜支架分为主体式、接腿式、袖管式及一体式。裸支架由镍钛合金制成，通过不可吸收缝合线将支架和不透射线标记缝制在涤纶覆膜上。环氧乙烷灭菌，一次性使用。货架有效期三年。 | 产品适用于肾下腹主动脉瘤和主髂动脉瘤的腔内治疗;(一)有足够的髂/股动脉入路;(二)动脉瘤的近端瘤颈直径为15-32mm;(三)髂动脉直径为8-20mm;(四)形态适合进行血管腔内修复; (五)近端锚定区长度≥10mm;(六)肾上角≤60°，肾下角≤75°;(七)远端锚定区长度≥10mm;(八)存在下列情形之一:1.动脉瘤直径＞4.5cm;2动脉瘤直径为4-4.5cm，近6个月增加了0.5cm;3.最大主动脉瘤直径是正常动脉直径的15倍或以上。 | 肾下腹主动脉、主髂动脉 |  | 6b0a29d8-bcb1-11e9-974a-fa163e0a8baf | 6b0a29d8-bcb1-11e9-974a-fa163e0a8baf | 腹主动脉覆膜支架系统-支架 | C02060700114019014660000002 | C02060700100002014660000002 | 02-血管介入治疗类材料 | 06-外周血管介入治疗材料 | 07-腹主动脉支架 | 腹主动脉支架（非分支型） | 14-合金 | 019-非分支型/非延长型 | 近端主动脉直径34mm,远端主动脉直径34mm,覆膜长度70mm | PACF3434070 | 06957485010694 | 国械注准20173131434 | 集采范围外 | 新增（2025-06-23)、产品名称变更、国家医保耗材27位编码变更
6eff799c-955c-11ed-bda4-34735a9d8166 | 北京华脉泰科医疗器械股份有限公司 | 9111011557322196X4 | 54a36392-7a6e-11f0-88e5-34735a9d8166 | c6a9450fdd5f40469942ea842acc04af | 外周血管支架类 | 肾下腹主动脉、主髂动脉 | 腹主动脉覆膜支架系统-支架 | 35218b7f-3346-11ed-9447-b4055d63f15c | 腹主动脉覆膜支架系统 | 北京华脉泰科医疗器械股份有限公司 |  | 国械注准20173131434 |  | 产品由预装的覆膜支架及输送器组成，覆膜支架分为主体式、接腿式、袖管式及一体式。裸支架由镍钛合金制成，通过不可吸收缝合线将支架和不透射线标记缝制在涤纶覆膜上。环氧乙烷灭菌，一次性使用。货架有效期三年。 | 产品适用于肾下腹主动脉瘤和主髂动脉瘤的腔内治疗;(一)有足够的髂/股动脉入路;(二)动脉瘤的近端瘤颈直径为15-32mm;(三)髂动脉直径为8-20mm;(四)形态适合进行血管腔内修复; (五)近端锚定区长度≥10mm;(六)肾上角≤60°，肾下角≤75°;(七)远端锚定区长度≥10mm;(八)存在下列情形之一:1.动脉瘤直径＞4.5cm;2动脉瘤直径为4-4.5cm，近6个月增加了0.5cm;3.最大主动脉瘤直径是正常动脉直径的15倍或以上。 | 肾下腹主动脉、主髂动脉 |  | 6b0a2bba-bcb1-11e9-974a-fa163e0a8baf | 6b0a2bba-bcb1-11e9-974a-fa163e0a8baf | 腹主动脉覆膜支架系统-支架 | C02060700114017014660000011 | C02060700100001014660000002 | 02-血管介入治疗类材料 | 06-外周血管介入治疗材料 | 07-腹主动脉支架 | 腹主动脉支架（分支型） | 14-合金 | 017-分支型/非延长型 | 近端主动脉直径22mm,远端主动脉直径12mm,覆膜长度110mm | PABF2212110 | 06957485010021 | 国械注准20173131434 | 集采范围外 | 新增（2025-06-23)、产品名称变更、国家医保耗材27位编码变更
6eff799c-955c-11ed-bda4-34735a9d8166 | 北京华脉泰科医疗器械股份有限公司 | 9111011557322196X4 | 54a36455-7a6e-11f0-88e5-34735a9d8166 | cc1cdecb-0a13-11ea-99e3-fa163e0a8baf | 外周血管支架类 | 肾下腹主动脉、主髂动脉 | 腹主动脉覆膜支架系统-支架 | 35218b7f-3346-11ed-9447-b4055d63f15c | 腹主动脉覆膜支架系统 | 北京华脉泰科医疗器械股份有限公司 |  | 国械注准20173131434 |  | 产品由预装的覆膜支架及输送器组成，覆膜支架分为主体式、接腿式、袖管式及一体式。裸支架由镍钛合金制成，通过不可吸收缝合线将支架和不透射线标记缝制在涤纶覆膜上。环氧乙烷灭菌，一次性使用。货架有效期三年。 | 产品适用于肾下腹主动脉瘤和主髂动脉瘤的腔内治疗;(一)有足够的髂/股动脉入路;(二)动脉瘤的近端瘤颈直径为15-32mm;(三)髂动脉直径为8-20mm;(四)形态适合进行血管腔内修复; (五)近端锚定区长度≥10mm;(六)肾上角≤60°，肾下角≤75°;(七)远端锚定区长度≥10mm;(八)存在下列情形之一:1.动脉瘤直径＞4.5cm;2动脉瘤直径为4-4.5cm，近6个月增加了0.5cm;3.最大主动脉瘤直径是正常动脉直径的15倍或以上。 | 肾下腹主动脉、主髂动脉 |  | 6b0a2e8a-bcb1-11e9-974a-fa163e0a8baf | 6b0a2e8a-bcb1-11e9-974a-fa163e0a8baf | 腹主动脉覆膜支架系统-支架 | C02060700114019014660000003 | C02060700100002014660000003 | 02-血管介入治疗类材料 | 06-外周血管介入治疗材料 | 07-腹主动脉支架 | 腹主动脉支架（非分支型） | 14-合金 | 019-非分支型/非延长型 | 近端主动脉直径32mm,远端主动脉直径32mm,覆膜长度70mm | PACF3232070 | 06957485010687 | 国械注准20173131434 | 集采范围外 | 新增（2025-06-23)、产品名称变更、国家医保耗材27位编码变更
6eff799c-955c-11ed-bda4-34735a9d8166 | 北京华脉泰科医疗器械股份有限公司 | 9111011557322196X4 | 54a36519-7a6e-11f0-88e5-34735a9d8166 | cc1cdf63-0a13-11ea-99e3-fa163e0a8baf | 外周血管支架类 | 肾下腹主动脉、主髂动脉 | 腹主动脉覆膜支架系统-支架 | 35218b7f-3346-11ed-9447-b4055d63f15c | 腹主动脉覆膜支架系统 | 北京华脉泰科医疗器械股份有限公司 |  | 国械注准20173131434 |  | 产品由预装的覆膜支架及输送器组成，覆膜支架分为主体式、接腿式、袖管式及一体式。裸支架由镍钛合金制成，通过不可吸收缝合线将支架和不透射线标记缝制在涤纶覆膜上。环氧乙烷灭菌，一次性使用。货架有效期三年。 | 产品适用于肾下腹主动脉瘤和主髂动脉瘤的腔内治疗;(一)有足够的髂/股动脉入路;(二)动脉瘤的近端瘤颈直径为15-32mm;(三)髂动脉直径为8-20mm;(四)形态适合进行血管腔内修复; (五)近端锚定区长度≥10mm;(六)肾上角≤60°，肾下角≤75°;(七)远端锚定区长度≥10mm;(八)存在下列情形之一:1.动脉瘤直径＞4.5cm;2动脉瘤直径为4-4.5cm，近6个月增加了0.5cm;3.最大主动脉瘤直径是正常动脉直径的15倍或以上。 | 肾下腹主动脉、主髂动脉 |  | 6b0a2fce-bcb1-11e9-974a-fa163e0a8baf | 6b0a2fce-bcb1-11e9-974a-fa163e0a8baf | 腹主动脉覆膜支架系统 | C02060700114018014660000004 | C02060800100003014660000001 | 02-血管介入治疗类材料 | 06-外周血管介入治疗材料 | 07-腹主动脉支架 | 腹主动脉支架（非分支型） | 14-合金 | 018-非分支型/延长型 | 近端主动脉直径34mm,远端主动脉直径34mm,覆膜长度45mm | PACF3434045 | 06957485010601 | 国械注准20173131434 | 集采范围外 | 新增（2025-06-23)、产品名称变更、国家医保耗材27位编码变更
6eff799c-955c-11ed-bda4-34735a9d8166 | 北京华脉泰科医疗器械股份有限公司 | 9111011557322196X4 | 54a365d7-7a6e-11f0-88e5-34735a9d8166 | cc1cdf63-0a13-11ea-99e3-fa163e0a8baf | 外周血管支架类 | 肾下腹主动脉、主髂动脉 | 腹主动脉覆膜支架系统-支架 | 35218b7f-3346-11ed-9447-b4055d63f15c | 腹主动脉覆膜支架系统 | 北京华脉泰科医疗器械股份有限公司 |  | 国械注准20173131434 |  | 产品由预装的覆膜支架及输送器组成，覆膜支架分为主体式、接腿式、袖管式及一体式。裸支架由镍钛合金制成，通过不可吸收缝合线将支架和不透射线标记缝制在涤纶覆膜上。环氧乙烷灭菌，一次性使用。货架有效期三年。 | 产品适用于肾下腹主动脉瘤和主髂动脉瘤的腔内治疗;(一)有足够的髂/股动脉入路;(二)动脉瘤的近端瘤颈直径为15-32mm;(三)髂动脉直径为8-20mm;(四)形态适合进行血管腔内修复; (五)近端锚定区长度≥10mm;(六)肾上角≤60°，肾下角≤75°;(七)远端锚定区长度≥10mm;(八)存在下列情形之一:1.动脉瘤直径＞4.5cm;2动脉瘤直径为4-4.5cm，近6个月增加了0.5cm;3.最大主动脉瘤直径是正常动脉直径的15倍或以上。 | 肾下腹主动脉、主髂动脉 |  | 6b0a33ac-bcb1-11e9-974a-fa163e0a8baf | 6b0a33ac-bcb1-11e9-974a-fa163e0a8baf | 腹主动脉覆膜支架系统 | C02060700114018014660000007 | C02060800100003014660000002 | 02-血管介入治疗类材料 | 06-外周血管介入治疗材料 | 07-腹主动脉支架 | 腹主动脉支架（非分支型） | 14-合金 | 018-非分支型/延长型 | 近端主动脉直径28mm,远端主动脉直径28mm,覆膜长度45mm | PACF2828045 | 06957485010571 | 国械注准20173131434 | 集采范围外 | 新增（2025-06-23)、产品名称变更、国家医保耗材27位编码变更
6eff799c-955c-11ed-bda4-34735a9d8166 | 北京华脉泰科医疗器械股份有限公司 | 9111011557322196X4 | 54a366a5-7a6e-11f0-88e5-34735a9d8166 | cc1cdecb-0a13-11ea-99e3-fa163e0a8baf | 外周血管支架类 | 肾下腹主动脉、主髂动脉 | 腹主动脉覆膜支架系统-支架 | 35218b7f-3346-11ed-9447-b4055d63f15c | 腹主动脉覆膜支架系统 | 北京华脉泰科医疗器械股份有限公司 |  | 国械注准20173131434 |  | 产品由预装的覆膜支架及输送器组成，覆膜支架分为主体式、接腿式、袖管式及一体式。裸支架由镍钛合金制成，通过不可吸收缝合线将支架和不透射线标记缝制在涤纶覆膜上。环氧乙烷灭菌，一次性使用。货架有效期三年。 | 产品适用于肾下腹主动脉瘤和主髂动脉瘤的腔内治疗;(一)有足够的髂/股动脉入路;(二)动脉瘤的近端瘤颈直径为15-32mm;(三)髂动脉直径为8-20mm;(四)形态适合进行血管腔内修复; (五)近端锚定区长度≥10mm;(六)肾上角≤60°，肾下角≤75°;(七)远端锚定区长度≥10mm;(八)存在下列情形之一:1.动脉瘤直径＞4.5cm;2动脉瘤直径为4-4.5cm，近6个月增加了0.5cm;3.最大主动脉瘤直径是正常动脉直径的15倍或以上。 | 肾下腹主动脉、主髂动脉 |  | 6b0a34ff-bcb1-11e9-974a-fa163e0a8baf | 6b0a34ff-bcb1-11e9-974a-fa163e0a8baf | 腹主动脉覆膜支架系统-支架 | C02060700114019014660000004 | C02060700100002014660000004 | 02-血管介入治疗类材料 | 06-外周血管介入治疗材料 | 07-腹主动脉支架 | 腹主动脉支架（非分支型） | 14-合金 | 019-非分支型/非延长型 | 近端主动脉直径26mm,远端主动脉直径26mm,覆膜长度70mm | PACF2626070 | 06957485010656 | 国械注准20173131434 | 集采范围外 | 新增（2025-06-23)、产品名称变更、国家医保耗材27位编码变更
6eff799c-955c-11ed-bda4-34735a9d8166 | 北京华脉泰科医疗器械股份有限公司 | 9111011557322196X4 | 54a36763-7a6e-11f0-88e5-34735a9d8166 | cc1cdecb-0a13-11ea-99e3-fa163e0a8baf | 外周血管支架类 | 肾下腹主动脉、主髂动脉 | 腹主动脉覆膜支架系统-支架 | 35218b7f-3346-11ed-9447-b4055d63f15c | 腹主动脉覆膜支架系统 | 北京华脉泰科医疗器械股份有限公司 |  | 国械注准20173131434 |  | 产品由预装的覆膜支架及输送器组成，覆膜支架分为主体式、接腿式、袖管式及一体式。裸支架由镍钛合金制成，通过不可吸收缝合线将支架和不透射线标记缝制在涤纶覆膜上。环氧乙烷灭菌，一次性使用。货架有效期三年。 | 产品适用于肾下腹主动脉瘤和主髂动脉瘤的腔内治疗;(一)有足够的髂/股动脉入路;(二)动脉瘤的近端瘤颈直径为15-32mm;(三)髂动脉直径为8-20mm;(四)形态适合进行血管腔内修复; (五)近端锚定区长度≥10mm;(六)肾上角≤60°，肾下角≤75°;(七)远端锚定区长度≥10mm;(八)存在下列情形之一:1.动脉瘤直径＞4.5cm;2动脉瘤直径为4-4.5cm，近6个月增加了0.5cm;3.最大主动脉瘤直径是正常动脉直径的15倍或以上。 | 肾下腹主动脉、主髂动脉 |  | 6b0a3657-bcb1-11e9-974a-fa163e0a8baf | 6b0a3657-bcb1-11e9-974a-fa163e0a8baf | 腹主动脉覆膜支架系统-支架 | C02060700114019014660000005 | C02060700100002014660000005 | 02-血管介入治疗类材料 | 06-外周血管介入治疗材料 | 07-腹主动脉支架 | 腹主动脉支架（非分支型） | 14-合金 | 019-非分支型/非延长型 | 近端主动脉直径22mm,远端主动脉直径22mm,覆膜长度70mm | PACF2222070 | 06957485010632 | 国械注准20173131434 | 集采范围外 | 新增（2025-06-23)、产品名称变更、国家医保耗材27位编码变更
6eff799c-955c-11ed-bda4-34735a9d8166 | 北京华脉泰科医疗器械股份有限公司 | 9111011557322196X4 | 54a3682c-7a6e-11f0-88e5-34735a9d8166 | cc1cdecb-0a13-11ea-99e3-fa163e0a8baf | 外周血管支架类 | 肾下腹主动脉、主髂动脉 | 腹主动脉覆膜支架系统-支架 | 35218b7f-3346-11ed-9447-b4055d63f15c | 腹主动脉覆膜支架系统 | 北京华脉泰科医疗器械股份有限公司 |  | 国械注准20173131434 |  | 产品由预装的覆膜支架及输送器组成，覆膜支架分为主体式、接腿式、袖管式及一体式。裸支架由镍钛合金制成，通过不可吸收缝合线将支架和不透射线标记缝制在涤纶覆膜上。环氧乙烷灭菌，一次性使用。货架有效期三年。 | 产品适用于肾下腹主动脉瘤和主髂动脉瘤的腔内治疗;(一)有足够的髂/股动脉入路;(二)动脉瘤的近端瘤颈直径为15-32mm;(三)髂动脉直径为8-20mm;(四)形态适合进行血管腔内修复; (五)近端锚定区长度≥10mm;(六)肾上角≤60°，肾下角≤75°;(七)远端锚定区长度≥10mm;(八)存在下列情形之一:1.动脉瘤直径＞4.5cm;2动脉瘤直径为4-4.5cm，近6个月增加了0.5cm;3.最大主动脉瘤直径是正常动脉直径的15倍或以上。 | 肾下腹主动脉、主髂动脉 |  | 6b0a3a32-bcb1-11e9-974a-fa163e0a8baf | 6b0a3a32-bcb1-11e9-974a-fa163e0a8baf | 腹主动脉覆膜支架系统-支架 | C02060700114019014660000006 | C02060700100002014660000006 | 02-血管介入治疗类材料 | 06-外周血管介入治疗材料 | 07-腹主动脉支架 | 腹主动脉支架（非分支型） | 14-合金 | 019-非分支型/非延长型 | 近端主动脉直径28mm,远端主动脉直径14mm,覆膜长度110mm | PAUI2814110 | 06957485010762 | 国械注准20173131434 | 集采范围外 | 新增（2025-06-23)、产品名称变更、国家医保耗材27位编码变更
6eff799c-955c-11ed-bda4-34735a9d8166 | 北京华脉泰科医疗器械股份有限公司 | 9111011557322196X4 | 54a368e5-7a6e-11f0-88e5-34735a9d8166 | cc1cdf63-0a13-11ea-99e3-fa163e0a8baf | 外周血管支架类 | 肾下腹主动脉、主髂动脉 | 腹主动脉覆膜支架系统-支架 | 35218b7f-3346-11ed-9447-b4055d63f15c | 腹主动脉覆膜支架系统 | 北京华脉泰科医疗器械股份有限公司 |  | 国械注准20173131434 |  | 产品由预装的覆膜支架及输送器组成，覆膜支架分为主体式、接腿式、袖管式及一体式。裸支架由镍钛合金制成，通过不可吸收缝合线将支架和不透射线标记缝制在涤纶覆膜上。环氧乙烷灭菌，一次性使用。货架有效期三年。 | 产品适用于肾下腹主动脉瘤和主髂动脉瘤的腔内治疗;(一)有足够的髂/股动脉入路;(二)动脉瘤的近端瘤颈直径为15-32mm;(三)髂动脉直径为8-20mm;(四)形态适合进行血管腔内修复; (五)近端锚定区长度≥10mm;(六)肾上角≤60°，肾下角≤75°;(七)远端锚定区长度≥10mm;(八)存在下列情形之一:1.动脉瘤直径＞4.5cm;2动脉瘤直径为4-4.5cm，近6个月增加了0.5cm;3.最大主动脉瘤直径是正常动脉直径的15倍或以上。 | 肾下腹主动脉、主髂动脉 |  | 6b0a3dad-bcb1-11e9-974a-fa163e0a8baf | 6b0a3dad-bcb1-11e9-974a-fa163e0a8baf | 腹主动脉覆膜支架系统 | C02060700114018014660000010 | C02060800100003014660000003 | 02-血管介入治疗类材料 | 06-外周血管介入治疗材料 | 07-腹主动脉支架 | 腹主动脉支架（非分支型） | 14-合金 | 018-非分支型/延长型 | 近端主动脉直径20mm,远端主动脉直径20mm,覆膜长度45mm | PACF2020045 | 06957485010533 | 国械注准20173131434 | 集采范围外 | 新增（2025-06-23)、产品名称变更、国家医保耗材27位编码变更
6eff799c-955c-11ed-bda4-34735a9d8166 | 北京华脉泰科医疗器械股份有限公司 | 9111011557322196X4 | 54a369a4-7a6e-11f0-88e5-34735a9d8166 | cc1cdecb-0a13-11ea-99e3-fa163e0a8baf | 外周血管支架类 | 肾下腹主动脉、主髂动脉 | 腹主动脉覆膜支架系统-支架 | 35218b7f-3346-11ed-9447-b4055d63f15c | 腹主动脉覆膜支架系统 | 北京华脉泰科医疗器械股份有限公司 |  | 国械注准20173131434 |  | 产品由预装的覆膜支架及输送器组成，覆膜支架分为主体式、接腿式、袖管式及一体式。裸支架由镍钛合金制成，通过不可吸收缝合线将支架和不透射线标记缝制在涤纶覆膜上。环氧乙烷灭菌，一次性使用。货架有效期三年。 | 产品适用于肾下腹主动脉瘤和主髂动脉瘤的腔内治疗;(一)有足够的髂/股动脉入路;(二)动脉瘤的近端瘤颈直径为15-32mm;(三)髂动脉直径为8-20mm;(四)形态适合进行血管腔内修复; (五)近端锚定区长度≥10mm;(六)肾上角≤60°，肾下角≤75°;(七)远端锚定区长度≥10mm;(八)存在下列情形之一:1.动脉瘤直径＞4.5cm;2动脉瘤直径为4-4.5cm，近6个月增加了0.5cm;3.最大主动脉瘤直径是正常动脉直径的15倍或以上。 | 肾下腹主动脉、主髂动脉 |  | 6b0a3f12-bcb1-11e9-974a-fa163e0a8baf | 6b0a3f12-bcb1-11e9-974a-fa163e0a8baf | 腹主动脉覆膜支架系统-支架 | C02060700114019014660000007 | C02060700100002014660000007 | 02-血管介入治疗类材料 | 06-外周血管介入治疗材料 | 07-腹主动脉支架 | 腹主动脉支架（非分支型） | 14-合金 | 019-非分支型/非延长型 | 近端主动脉直径22mm,远端主动脉直径14mm,覆膜长度110mm | PAUI2214110 | 06957485010731 | 国械注准20173131434 | 集采范围外 | 新增（2025-06-23)、产品名称变更、国家医保耗材27位编码变更
6eff799c-955c-11ed-bda4-34735a9d8166 | 北京华脉泰科医疗器械股份有限公司 | 9111011557322196X4 | 54a36d3b-7a6e-11f0-88e5-34735a9d8166 | c6a9450fdd5f40469942ea842acc04af | 外周血管支架类 | 肾下腹主动脉、主髂动脉 | 腹主动脉覆膜支架系统-支架 | 35218b7f-3346-11ed-9447-b4055d63f15c | 腹主动脉覆膜支架系统 | 北京华脉泰科医疗器械股份有限公司 |  | 国械注准20173131434 |  | 产品由预装的覆膜支架及输送器组成，覆膜支架分为主体式、接腿式、袖管式及一体式。裸支架由镍钛合金制成，通过不可吸收缝合线将支架和不透射线标记缝制在涤纶覆膜上。环氧乙烷灭菌，一次性使用。货架有效期三年。 | 产品适用于肾下腹主动脉瘤和主髂动脉瘤的腔内治疗;(一)有足够的髂/股动脉入路;(二)动脉瘤的近端瘤颈直径为15-32mm;(三)髂动脉直径为8-20mm;(四)形态适合进行血管腔内修复; (五)近端锚定区长度≥10mm;(六)肾上角≤60°，肾下角≤75°;(七)远端锚定区长度≥10mm;(八)存在下列情形之一:1.动脉瘤直径＞4.5cm;2动脉瘤直径为4-4.5cm，近6个月增加了0.5cm;3.最大主动脉瘤直径是正常动脉直径的15倍或以上。 | 肾下腹主动脉、主髂动脉 |  | 6b0a49d7-bcb1-11e9-974a-fa163e0a8baf | 6b0a49d7-bcb1-11e9-974a-fa163e0a8baf | 腹主动脉覆膜支架系统-支架 | C02060700114017014660000012 | C02060700100001014660000003 | 02-血管介入治疗类材料 | 06-外周血管介入治疗材料 | 07-腹主动脉支架 | 腹主动脉支架（分支型） | 14-合金 | 017-分支型/非延长型 | 近端主动脉直径36mm,远端主动脉直径14mm,覆膜长度110mm | PABF3614110 | 06957485010137 | 国械注准20173131434 | 集采范围外 | 新增（2025-06-23)、产品名称变更、国家医保耗材27位编码变更
6eff799c-955c-11ed-bda4-34735a9d8166 | 北京华脉泰科医疗器械股份有限公司 | 9111011557322196X4 | 54a36e0d-7a6e-11f0-88e5-34735a9d8166 | cc1cdecb-0a13-11ea-99e3-fa163e0a8baf | 外周血管支架类 | 肾下腹主动脉、主髂动脉 | 腹主动脉覆膜支架系统-支架 | 35218b7f-3346-11ed-9447-b4055d63f15c | 腹主动脉覆膜支架系统 | 北京华脉泰科医疗器械股份有限公司 |  | 国械注准20173131434 |  | 产品由预装的覆膜支架及输送器组成，覆膜支架分为主体式、接腿式、袖管式及一体式。裸支架由镍钛合金制成，通过不可吸收缝合线将支架和不透射线标记缝制在涤纶覆膜上。环氧乙烷灭菌，一次性使用。货架有效期三年。 | 产品适用于肾下腹主动脉瘤和主髂动脉瘤的腔内治疗;(一)有足够的髂/股动脉入路;(二)动脉瘤的近端瘤颈直径为15-32mm;(三)髂动脉直径为8-20mm;(四)形态适合进行血管腔内修复; (五)近端锚定区长度≥10mm;(六)肾上角≤60°，肾下角≤75°;(七)远端锚定区长度≥10mm;(八)存在下列情形之一:1.动脉瘤直径＞4.5cm;2动脉瘤直径为4-4.5cm，近6个月增加了0.5cm;3.最大主动脉瘤直径是正常动脉直径的15倍或以上。 | 肾下腹主动脉、主髂动脉 |  | 6b0a4b2b-bcb1-11e9-974a-fa163e0a8baf | 6b0a4b2b-bcb1-11e9-974a-fa163e0a8baf | 腹主动脉覆膜支架系统-支架 | C02060700114019014660000008 | C02060700100002014660000008 | 02-血管介入治疗类材料 | 06-外周血管介入治疗材料 | 07-腹主动脉支架 | 腹主动脉支架（非分支型） | 14-合金 | 019-非分支型/非延长型 | 近端主动脉直径34mm,远端主动脉直径14mm,覆膜长度110mm | PAUI3414110 | 06957485010793 | 国械注准20173131434 | 集采范围外 | 新增（2025-06-23)、产品名称变更、国家医保耗材27位编码变更
6eff799c-955c-11ed-bda4-34735a9d8166 | 北京华脉泰科医疗器械股份有限公司 | 9111011557322196X4 | 54a36ecc-7a6e-11f0-88e5-34735a9d8166 | cc1cdecb-0a13-11ea-99e3-fa163e0a8baf | 外周血管支架类 | 肾下腹主动脉、主髂动脉 | 腹主动脉覆膜支架系统-支架 | 35218b7f-3346-11ed-9447-b4055d63f15c | 腹主动脉覆膜支架系统 | 北京华脉泰科医疗器械股份有限公司 |  | 国械注准20173131434 |  | 产品由预装的覆膜支架及输送器组成，覆膜支架分为主体式、接腿式、袖管式及一体式。裸支架由镍钛合金制成，通过不可吸收缝合线将支架和不透射线标记缝制在涤纶覆膜上。环氧乙烷灭菌，一次性使用。货架有效期三年。 | 产品适用于肾下腹主动脉瘤和主髂动脉瘤的腔内治疗;(一)有足够的髂/股动脉入路;(二)动脉瘤的近端瘤颈直径为15-32mm;(三)髂动脉直径为8-20mm;(四)形态适合进行血管腔内修复; (五)近端锚定区长度≥10mm;(六)肾上角≤60°，肾下角≤75°;(七)远端锚定区长度≥10mm;(八)存在下列情形之一:1.动脉瘤直径＞4.5cm;2动脉瘤直径为4-4.5cm，近6个月增加了0.5cm;3.最大主动脉瘤直径是正常动脉直径的15倍或以上。 | 肾下腹主动脉、主髂动脉 |  | 6b0a4da2-bcb1-11e9-974a-fa163e0a8baf | 6b0a4da2-bcb1-11e9-974a-fa163e0a8baf | 腹主动脉覆膜支架系统-支架 | C02060700114019014660000009 | C02060700100002014660000009 | 02-血管介入治疗类材料 | 06-外周血管介入治疗材料 | 07-腹主动脉支架 | 腹主动脉支架（非分支型） | 14-合金 | 019-非分支型/非延长型 | 近端主动脉直径20mm,远端主动脉直径20mm,覆膜长度70mm | PACF2020070 | 06957485010625 | 国械注准20173131434 | 集采范围外 | 新增（2025-06-23)、产品名称变更、国家医保耗材27位编码变更
6eff799c-955c-11ed-bda4-34735a9d8166 | 北京华脉泰科医疗器械股份有限公司 | 9111011557322196X4 | 54a36f94-7a6e-11f0-88e5-34735a9d8166 | c6a9450fdd5f40469942ea842acc04af | 外周血管支架类 | 肾下腹主动脉、主髂动脉 | 腹主动脉覆膜支架系统-支架 | 35218b7f-3346-11ed-9447-b4055d63f15c | 腹主动脉覆膜支架系统 | 北京华脉泰科医疗器械股份有限公司 |  | 国械注准20173131434 |  | 产品由预装的覆膜支架及输送器组成，覆膜支架分为主体式、接腿式、袖管式及一体式。裸支架由镍钛合金制成，通过不可吸收缝合线将支架和不透射线标记缝制在涤纶覆膜上。环氧乙烷灭菌，一次性使用。货架有效期三年。 | 产品适用于肾下腹主动脉瘤和主髂动脉瘤的腔内治疗;(一)有足够的髂/股动脉入路;(二)动脉瘤的近端瘤颈直径为15-32mm;(三)髂动脉直径为8-20mm;(四)形态适合进行血管腔内修复; (五)近端锚定区长度≥10mm;(六)肾上角≤60°，肾下角≤75°;(七)远端锚定区长度≥10mm;(八)存在下列情形之一:1.动脉瘤直径＞4.5cm;2动脉瘤直径为4-4.5cm，近6个月增加了0.5cm;3.最大主动脉瘤直径是正常动脉直径的15倍或以上。 | 肾下腹主动脉、主髂动脉 |  | 6b0a57ea-bcb1-11e9-974a-fa163e0a8baf | 6b0a57ea-bcb1-11e9-974a-fa163e0a8baf | 腹主动脉覆膜支架系统-支架 | C02060700114017014660000013 | C02060700100001014660000004 | 02-血管介入治疗类材料 | 06-外周血管介入治疗材料 | 07-腹主动脉支架 | 腹主动脉支架（分支型） | 14-合金 | 017-分支型/非延长型 | 近端主动脉直径34mm,远端主动脉直径14mm,覆膜长度110mm | PABF3414110 | 06957485010120 | 国械注准20173131434 | 集采范围外 | 新增（2025-06-23)、产品名称变更、国家医保耗材27位编码变更
6eff799c-955c-11ed-bda4-34735a9d8166 | 北京华脉泰科医疗器械股份有限公司 | 9111011557322196X4 | 54a37053-7a6e-11f0-88e5-34735a9d8166 | cc1cdf63-0a13-11ea-99e3-fa163e0a8baf | 外周血管支架类 | 肾下腹主动脉、主髂动脉 | 腹主动脉覆膜支架系统-支架 | 35218b7f-3346-11ed-9447-b4055d63f15c | 腹主动脉覆膜支架系统 | 北京华脉泰科医疗器械股份有限公司 |  | 国械注准20173131434 |  | 产品由预装的覆膜支架及输送器组成，覆膜支架分为主体式、接腿式、袖管式及一体式。裸支架由镍钛合金制成，通过不可吸收缝合线将支架和不透射线标记缝制在涤纶覆膜上。环氧乙烷灭菌，一次性使用。货架有效期三年。 | 产品适用于肾下腹主动脉瘤和主髂动脉瘤的腔内治疗;(一)有足够的髂/股动脉入路;(二)动脉瘤的近端瘤颈直径为15-32mm;(三)髂动脉直径为8-20mm;(四)形态适合进行血管腔内修复; (五)近端锚定区长度≥10mm;(六)肾上角≤60°，肾下角≤75°;(七)远端锚定区长度≥10mm;(八)存在下列情形之一:1.动脉瘤直径＞4.5cm;2动脉瘤直径为4-4.5cm，近6个月增加了0.5cm;3.最大主动脉瘤直径是正常动脉直径的15倍或以上。 | 肾下腹主动脉、主髂动脉 |  | 6b0a591d-bcb1-11e9-974a-fa163e0a8baf | 6b0a591d-bcb1-11e9-974a-fa163e0a8baf | 腹主动脉覆膜支架系统 | C02060700114018014660000021 | C02060800100003014660000004 | 02-血管介入治疗类材料 | 06-外周血管介入治疗材料 | 07-腹主动脉支架 | 腹主动脉支架（非分支型） | 14-合金 | 018-非分支型/延长型 | 近端主动脉直径24mm,远端主动脉直径24mm,覆膜长度45mm | PACF2424045 | 06957485010557 | 国械注准20173131434 | 集采范围外 | 新增（2025-06-23)、产品名称变更、国家医保耗材27位编码变更
6eff799c-955c-11ed-bda4-34735a9d8166 | 北京华脉泰科医疗器械股份有限公司 | 9111011557322196X4 | 54a37112-7a6e-11f0-88e5-34735a9d8166 | cc1cdf63-0a13-11ea-99e3-fa163e0a8baf | 外周血管支架类 | 肾下腹主动脉、主髂动脉 | 腹主动脉覆膜支架系统-支架 | 35218b7f-3346-11ed-9447-b4055d63f15c | 腹主动脉覆膜支架系统 | 北京华脉泰科医疗器械股份有限公司 |  | 国械注准20173131434 |  | 产品由预装的覆膜支架及输送器组成，覆膜支架分为主体式、接腿式、袖管式及一体式。裸支架由镍钛合金制成，通过不可吸收缝合线将支架和不透射线标记缝制在涤纶覆膜上。环氧乙烷灭菌，一次性使用。货架有效期三年。 | 产品适用于肾下腹主动脉瘤和主髂动脉瘤的腔内治疗;(一)有足够的髂/股动脉入路;(二)动脉瘤的近端瘤颈直径为15-32mm;(三)髂动脉直径为8-20mm;(四)形态适合进行血管腔内修复; (五)近端锚定区长度≥10mm;(六)肾上角≤60°，肾下角≤75°;(七)远端锚定区长度≥10mm;(八)存在下列情形之一:1.动脉瘤直径＞4.5cm;2动脉瘤直径为4-4.5cm，近6个月增加了0.5cm;3.最大主动脉瘤直径是正常动脉直径的15倍或以上。 | 肾下腹主动脉、主髂动脉 |  | 6b0a5a49-bcb1-11e9-974a-fa163e0a8baf | 6b0a5a49-bcb1-11e9-974a-fa163e0a8baf | 腹主动脉覆膜支架系统 | C02060700114018014660000022 | C02060800100003014660000005 | 02-血管介入治疗类材料 | 06-外周血管介入治疗材料 | 07-腹主动脉支架 | 腹主动脉支架（非分支型） | 14-合金 | 018-非分支型/延长型 | 近端主动脉直径26mm,远端主动脉直径26mm,覆膜长度45mm | PACF2626045 | 06957485010564 | 国械注准20173131434 | 集采范围外 | 新增（2025-06-23)、产品名称变更、国家医保耗材27位编码变更
6eff799c-955c-11ed-bda4-34735a9d8166 | 北京华脉泰科医疗器械股份有限公司 | 9111011557322196X4 | 54a371d0-7a6e-11f0-88e5-34735a9d8166 | cc1cdecb-0a13-11ea-99e3-fa163e0a8baf | 外周血管支架类 | 肾下腹主动脉、主髂动脉 | 腹主动脉覆膜支架系统-支架 | 35218b7f-3346-11ed-9447-b4055d63f15c | 腹主动脉覆膜支架系统 | 北京华脉泰科医疗器械股份有限公司 |  | 国械注准20173131434 |  | 产品由预装的覆膜支架及输送器组成，覆膜支架分为主体式、接腿式、袖管式及一体式。裸支架由镍钛合金制成，通过不可吸收缝合线将支架和不透射线标记缝制在涤纶覆膜上。环氧乙烷灭菌，一次性使用。货架有效期三年。 | 产品适用于肾下腹主动脉瘤和主髂动脉瘤的腔内治疗;(一)有足够的髂/股动脉入路;(二)动脉瘤的近端瘤颈直径为15-32mm;(三)髂动脉直径为8-20mm;(四)形态适合进行血管腔内修复; (五)近端锚定区长度≥10mm;(六)肾上角≤60°，肾下角≤75°;(七)远端锚定区长度≥10mm;(八)存在下列情形之一:1.动脉瘤直径＞4.5cm;2动脉瘤直径为4-4.5cm，近6个月增加了0.5cm;3.最大主动脉瘤直径是正常动脉直径的15倍或以上。 | 肾下腹主动脉、主髂动脉 |  | 6b0a5b91-bcb1-11e9-974a-fa163e0a8baf | 6b0a5b91-bcb1-11e9-974a-fa163e0a8baf | 腹主动脉覆膜支架系统-支架 | C02060700114019014660000010 | C02060700100002014660000010 | 02-血管介入治疗类材料 | 06-外周血管介入治疗材料 | 07-腹主动脉支架 | 腹主动脉支架（非分支型） | 14-合金 | 019-非分支型/非延长型 | 近端主动脉直径18mm,远端主动脉直径14mm,覆膜长度110mm | PAUI1814110 | 06957485010717 | 国械注准20173131434 | 集采范围外 | 新增（2025-06-23)、产品名称变更、国家医保耗材27位编码变更
6eff799c-955c-11ed-bda4-34735a9d8166 | 北京华脉泰科医疗器械股份有限公司 | 9111011557322196X4 | 54a372a7-7a6e-11f0-88e5-34735a9d8166 | cc1cdecb-0a13-11ea-99e3-fa163e0a8baf | 外周血管支架类 | 肾下腹主动脉、主髂动脉 | 腹主动脉覆膜支架系统-支架 | 35218b7f-3346-11ed-9447-b4055d63f15c | 腹主动脉覆膜支架系统 | 北京华脉泰科医疗器械股份有限公司 |  | 国械注准20173131434 |  | 产品由预装的覆膜支架及输送器组成，覆膜支架分为主体式、接腿式、袖管式及一体式。裸支架由镍钛合金制成，通过不可吸收缝合线将支架和不透射线标记缝制在涤纶覆膜上。环氧乙烷灭菌，一次性使用。货架有效期三年。 | 产品适用于肾下腹主动脉瘤和主髂动脉瘤的腔内治疗;(一)有足够的髂/股动脉入路;(二)动脉瘤的近端瘤颈直径为15-32mm;(三)髂动脉直径为8-20mm;(四)形态适合进行血管腔内修复; (五)近端锚定区长度≥10mm;(六)肾上角≤60°，肾下角≤75°;(七)远端锚定区长度≥10mm;(八)存在下列情形之一:1.动脉瘤直径＞4.5cm;2动脉瘤直径为4-4.5cm，近6个月增加了0.5cm;3.最大主动脉瘤直径是正常动脉直径的15倍或以上。 | 肾下腹主动脉、主髂动脉 |  | 6b0a61ab-bcb1-11e9-974a-fa163e0a8baf | 6b0a61ab-bcb1-11e9-974a-fa163e0a8baf | 腹主动脉覆膜支架系统-支架 | C02060700114019014660000011 | C02060700100002014660000011 | 02-血管介入治疗类材料 | 06-外周血管介入治疗材料 | 07-腹主动脉支架 | 腹主动脉支架（非分支型） | 14-合金 | 019-非分支型/非延长型 | 近端主动脉直径36mm,远端主动脉直径36mm,覆膜长度70mm | PACF3636070 | 06957485010700 | 国械注准20173131434 | 集采范围外 | 新增（2025-06-23)、产品名称变更、国家医保耗材27位编码变更
6eff799c-955c-11ed-bda4-34735a9d8166 | 北京华脉泰科医疗器械股份有限公司 | 9111011557322196X4 | 54a37366-7a6e-11f0-88e5-34735a9d8166 | c6a9450fdd5f40469942ea842acc04af | 外周血管支架类 | 肾下腹主动脉、主髂动脉 | 腹主动脉覆膜支架系统-支架 | 35218b7f-3346-11ed-9447-b4055d63f15c | 腹主动脉覆膜支架系统 | 北京华脉泰科医疗器械股份有限公司 |  | 国械注准20173131434 |  | 产品由预装的覆膜支架及输送器组成，覆膜支架分为主体式、接腿式、袖管式及一体式。裸支架由镍钛合金制成，通过不可吸收缝合线将支架和不透射线标记缝制在涤纶覆膜上。环氧乙烷灭菌，一次性使用。货架有效期三年。 | 产品适用于肾下腹主动脉瘤和主髂动脉瘤的腔内治疗;(一)有足够的髂/股动脉入路;(二)动脉瘤的近端瘤颈直径为15-32mm;(三)髂动脉直径为8-20mm;(四)形态适合进行血管腔内修复; (五)近端锚定区长度≥10mm;(六)肾上角≤60°，肾下角≤75°;(七)远端锚定区长度≥10mm;(八)存在下列情形之一:1.动脉瘤直径＞4.5cm;2动脉瘤直径为4-4.5cm，近6个月增加了0.5cm;3.最大主动脉瘤直径是正常动脉直径的15倍或以上。 | 肾下腹主动脉、主髂动脉 |  | 6b0a630d-bcb1-11e9-974a-fa163e0a8baf | 6b0a630d-bcb1-11e9-974a-fa163e0a8baf | 腹主动脉覆膜支架系统-支架 | C02060700114017014660000014 | C02060700100001014660000005 | 02-血管介入治疗类材料 | 06-外周血管介入治疗材料 | 07-腹主动脉支架 | 腹主动脉支架（分支型） | 14-合金 | 017-分支型/非延长型 | 近端主动脉直径30mm,远端主动脉直径14mm,覆膜长度110mm | PABF3014110 | 06957485010106 | 国械注准20173131434 | 集采范围外 | 新增（2025-06-23)、产品名称变更、国家医保耗材27位编码变更
6eff799c-955c-11ed-bda4-34735a9d8166 | 北京华脉泰科医疗器械股份有限公司 | 9111011557322196X4 | 54a376ee-7a6e-11f0-88e5-34735a9d8166 | cc1cdecb-0a13-11ea-99e3-fa163e0a8baf | 外周血管支架类 | 肾下腹主动脉、主髂动脉 | 腹主动脉覆膜支架系统-支架 | 35218b7f-3346-11ed-9447-b4055d63f15c | 腹主动脉覆膜支架系统 | 北京华脉泰科医疗器械股份有限公司 |  | 国械注准20173131434 |  | 产品由预装的覆膜支架及输送器组成，覆膜支架分为主体式、接腿式、袖管式及一体式。裸支架由镍钛合金制成，通过不可吸收缝合线将支架和不透射线标记缝制在涤纶覆膜上。环氧乙烷灭菌，一次性使用。货架有效期三年。 | 产品适用于肾下腹主动脉瘤和主髂动脉瘤的腔内治疗;(一)有足够的髂/股动脉入路;(二)动脉瘤的近端瘤颈直径为15-32mm;(三)髂动脉直径为8-20mm;(四)形态适合进行血管腔内修复; (五)近端锚定区长度≥10mm;(六)肾上角≤60°，肾下角≤75°;(七)远端锚定区长度≥10mm;(八)存在下列情形之一:1.动脉瘤直径＞4.5cm;2动脉瘤直径为4-4.5cm，近6个月增加了0.5cm;3.最大主动脉瘤直径是正常动脉直径的15倍或以上。 | 肾下腹主动脉、主髂动脉 |  | 6b0a6447-bcb1-11e9-974a-fa163e0a8baf | 6b0a6447-bcb1-11e9-974a-fa163e0a8baf | 腹主动脉覆膜支架系统-支架 | C02060700114019014660000012 | C02060700100002014660000012 | 02-血管介入治疗类材料 | 06-外周血管介入治疗材料 | 07-腹主动脉支架 | 腹主动脉支架（非分支型） | 14-合金 | 019-非分支型/非延长型 | 近端主动脉直径24mm,远端主动脉直径24mm,覆膜长度70mm | PACF2424070 | 06957485010649 | 国械注准20173131434 | 集采范围外 | 新增（2025-06-23)、产品名称变更、国家医保耗材27位编码变更
6eff799c-955c-11ed-bda4-34735a9d8166 | 北京华脉泰科医疗器械股份有限公司 | 9111011557322196X4 | 54a377b2-7a6e-11f0-88e5-34735a9d8166 | cc1cdecb-0a13-11ea-99e3-fa163e0a8baf | 外周血管支架类 | 肾下腹主动脉、主髂动脉 | 腹主动脉覆膜支架系统-支架 | 35218b7f-3346-11ed-9447-b4055d63f15c | 腹主动脉覆膜支架系统 | 北京华脉泰科医疗器械股份有限公司 |  | 国械注准20173131434 |  | 产品由预装的覆膜支架及输送器组成，覆膜支架分为主体式、接腿式、袖管式及一体式。裸支架由镍钛合金制成，通过不可吸收缝合线将支架和不透射线标记缝制在涤纶覆膜上。环氧乙烷灭菌，一次性使用。货架有效期三年。 | 产品适用于肾下腹主动脉瘤和主髂动脉瘤的腔内治疗;(一)有足够的髂/股动脉入路;(二)动脉瘤的近端瘤颈直径为15-32mm;(三)髂动脉直径为8-20mm;(四)形态适合进行血管腔内修复; (五)近端锚定区长度≥10mm;(六)肾上角≤60°，肾下角≤75°;(七)远端锚定区长度≥10mm;(八)存在下列情形之一:1.动脉瘤直径＞4.5cm;2动脉瘤直径为4-4.5cm，近6个月增加了0.5cm;3.最大主动脉瘤直径是正常动脉直径的15倍或以上。 | 肾下腹主动脉、主髂动脉 |  | 6b0a6a32-bcb1-11e9-974a-fa163e0a8baf | 6b0a6a32-bcb1-11e9-974a-fa163e0a8baf | 腹主动脉覆膜支架系统-支架 | C02060700114019014660000013 | C02060700100002014660000013 | 02-血管介入治疗类材料 | 06-外周血管介入治疗材料 | 07-腹主动脉支架 | 腹主动脉支架（非分支型） | 14-合金 | 019-非分支型/非延长型 | 近端主动脉直径36mm,远端主动脉直径14mm,覆膜长度110mm | PAUI3614110 | 06957485010809 | 国械注准20173131434 | 集采范围外 | 新增（2025-06-23)、产品名称变更、国家医保耗材27位编码变更
6eff799c-955c-11ed-bda4-34735a9d8166 | 北京华脉泰科医疗器械股份有限公司 | 9111011557322196X4 | 54a3787f-7a6e-11f0-88e5-34735a9d8166 | cc1cdf63-0a13-11ea-99e3-fa163e0a8baf | 外周血管支架类 | 肾下腹主动脉、主髂动脉 | 腹主动脉覆膜支架系统-支架 | 35218b7f-3346-11ed-9447-b4055d63f15c | 腹主动脉覆膜支架系统 | 北京华脉泰科医疗器械股份有限公司 |  | 国械注准20173131434 |  | 产品由预装的覆膜支架及输送器组成，覆膜支架分为主体式、接腿式、袖管式及一体式。裸支架由镍钛合金制成，通过不可吸收缝合线将支架和不透射线标记缝制在涤纶覆膜上。环氧乙烷灭菌，一次性使用。货架有效期三年。 | 产品适用于肾下腹主动脉瘤和主髂动脉瘤的腔内治疗;(一)有足够的髂/股动脉入路;(二)动脉瘤的近端瘤颈直径为15-32mm;(三)髂动脉直径为8-20mm;(四)形态适合进行血管腔内修复; (五)近端锚定区长度≥10mm;(六)肾上角≤60°，肾下角≤75°;(七)远端锚定区长度≥10mm;(八)存在下列情形之一:1.动脉瘤直径＞4.5cm;2动脉瘤直径为4-4.5cm，近6个月增加了0.5cm;3.最大主动脉瘤直径是正常动脉直径的15倍或以上。 | 肾下腹主动脉、主髂动脉 |  | 6b0a704b-bcb1-11e9-974a-fa163e0a8baf | 6b0a704b-bcb1-11e9-974a-fa163e0a8baf | 腹主动脉覆膜支架系统 | C02060700114018014660000032 | C02060800100003014660000006 | 02-血管介入治疗类材料 | 06-外周血管介入治疗材料 | 07-腹主动脉支架 | 腹主动脉支架（非分支型） | 14-合金 | 018-非分支型/延长型 | 近端主动脉直径36mm,远端主动脉直径36mm,覆膜长度45mm | PACF3636045 | 06957485010618 | 国械注准20173131434 | 集采范围外 | 新增（2025-06-23)、产品名称变更、国家医保耗材27位编码变更
6eff799c-955c-11ed-bda4-34735a9d8166 | 北京华脉泰科医疗器械股份有限公司 | 9111011557322196X4 | 54a3793e-7a6e-11f0-88e5-34735a9d8166 | cc1cdecb-0a13-11ea-99e3-fa163e0a8baf | 外周血管支架类 | 肾下腹主动脉、主髂动脉 | 腹主动脉覆膜支架系统-支架 | 35218b7f-3346-11ed-9447-b4055d63f15c | 腹主动脉覆膜支架系统 | 北京华脉泰科医疗器械股份有限公司 |  | 国械注准20173131434 |  | 产品由预装的覆膜支架及输送器组成，覆膜支架分为主体式、接腿式、袖管式及一体式。裸支架由镍钛合金制成，通过不可吸收缝合线将支架和不透射线标记缝制在涤纶覆膜上。环氧乙烷灭菌，一次性使用。货架有效期三年。 | 产品适用于肾下腹主动脉瘤和主髂动脉瘤的腔内治疗;(一)有足够的髂/股动脉入路;(二)动脉瘤的近端瘤颈直径为15-32mm;(三)髂动脉直径为8-20mm;(四)形态适合进行血管腔内修复; (五)近端锚定区长度≥10mm;(六)肾上角≤60°，肾下角≤75°;(七)远端锚定区长度≥10mm;(八)存在下列情形之一:1.动脉瘤直径＞4.5cm;2动脉瘤直径为4-4.5cm，近6个月增加了0.5cm;3.最大主动脉瘤直径是正常动脉直径的15倍或以上。 | 肾下腹主动脉、主髂动脉 |  | 6b0a7182-bcb1-11e9-974a-fa163e0a8baf | 6b0a7182-bcb1-11e9-974a-fa163e0a8baf | 腹主动脉覆膜支架系统-支架 | C02060700114019014660000014 | C02060700100002014660000014 | 02-血管介入治疗类材料 | 06-外周血管介入治疗材料 | 07-腹主动脉支架 | 腹主动脉支架（非分支型） | 14-合金 | 019-非分支型/非延长型 | 近端主动脉直径32mm,远端主动脉直径14mm,覆膜长度110mm | PAUI3214110 | 06957485010786 | 国械注准20173131434 | 集采范围外 | 新增（2025-06-23)、产品名称变更、国家医保耗材27位编码变更
6eff799c-955c-11ed-bda4-34735a9d8166 | 北京华脉泰科医疗器械股份有限公司 | 9111011557322196X4 | 54a37a01-7a6e-11f0-88e5-34735a9d8166 | cc1cdecb-0a13-11ea-99e3-fa163e0a8baf | 外周血管支架类 | 肾下腹主动脉、主髂动脉 | 腹主动脉覆膜支架系统-支架 | 35218b7f-3346-11ed-9447-b4055d63f15c | 腹主动脉覆膜支架系统 | 北京华脉泰科医疗器械股份有限公司 |  | 国械注准20173131434 |  | 产品由预装的覆膜支架及输送器组成，覆膜支架分为主体式、接腿式、袖管式及一体式。裸支架由镍钛合金制成，通过不可吸收缝合线将支架和不透射线标记缝制在涤纶覆膜上。环氧乙烷灭菌，一次性使用。货架有效期三年。 | 产品适用于肾下腹主动脉瘤和主髂动脉瘤的腔内治疗;(一)有足够的髂/股动脉入路;(二)动脉瘤的近端瘤颈直径为15-32mm;(三)髂动脉直径为8-20mm;(四)形态适合进行血管腔内修复; (五)近端锚定区长度≥10mm;(六)肾上角≤60°，肾下角≤75°;(七)远端锚定区长度≥10mm;(八)存在下列情形之一:1.动脉瘤直径＞4.5cm;2动脉瘤直径为4-4.5cm，近6个月增加了0.5cm;3.最大主动脉瘤直径是正常动脉直径的15倍或以上。 | 肾下腹主动脉、主髂动脉 |  | 6b0a72ee-bcb1-11e9-974a-fa163e0a8baf | 6b0a72ee-bcb1-11e9-974a-fa163e0a8baf | 腹主动脉覆膜支架系统-支架 | C02060700114019014660000015 | C02060700100002014660000015 | 02-血管介入治疗类材料 | 06-外周血管介入治疗材料 | 07-腹主动脉支架 | 腹主动脉支架（非分支型） | 14-合金 | 019-非分支型/非延长型 | 近端主动脉直径20mm,远端主动脉直径14mm,覆膜长度110mm | PAUI2014110 | 06957485010724 | 国械注准20173131434 | 集采范围外 | 新增（2025-06-23)、产品名称变更、国家医保耗材27位编码变更
6eff799c-955c-11ed-bda4-34735a9d8166 | 北京华脉泰科医疗器械股份有限公司 | 9111011557322196X4 | 54a37ac9-7a6e-11f0-88e5-34735a9d8166 | cc1cdecb-0a13-11ea-99e3-fa163e0a8baf | 外周血管支架类 | 肾下腹主动脉、主髂动脉 | 腹主动脉覆膜支架系统-支架 | 35218b7f-3346-11ed-9447-b4055d63f15c | 腹主动脉覆膜支架系统 | 北京华脉泰科医疗器械股份有限公司 |  | 国械注准20173131434 |  | 产品由预装的覆膜支架及输送器组成，覆膜支架分为主体式、接腿式、袖管式及一体式。裸支架由镍钛合金制成，通过不可吸收缝合线将支架和不透射线标记缝制在涤纶覆膜上。环氧乙烷灭菌，一次性使用。货架有效期三年。 | 产品适用于肾下腹主动脉瘤和主髂动脉瘤的腔内治疗;(一)有足够的髂/股动脉入路;(二)动脉瘤的近端瘤颈直径为15-32mm;(三)髂动脉直径为8-20mm;(四)形态适合进行血管腔内修复; (五)近端锚定区长度≥10mm;(六)肾上角≤60°，肾下角≤75°;(七)远端锚定区长度≥10mm;(八)存在下列情形之一:1.动脉瘤直径＞4.5cm;2动脉瘤直径为4-4.5cm，近6个月增加了0.5cm;3.最大主动脉瘤直径是正常动脉直径的15倍或以上。 | 肾下腹主动脉、主髂动脉 |  | 6b0a7e3d-bcb1-11e9-974a-fa163e0a8baf | 6b0a7e3d-bcb1-11e9-974a-fa163e0a8baf | 腹主动脉覆膜支架系统-支架 | C02060700114019014660000016 | C02060700100002014660000016 | 02-血管介入治疗类材料 | 06-外周血管介入治疗材料 | 07-腹主动脉支架 | 腹主动脉支架（非分支型） | 14-合金 | 019-非分支型/非延长型 | 近端主动脉直径24mm,远端主动脉直径14mm,覆膜长度110mm | PAUI2414110 | 06957485010748 | 国械注准20173131434 | 集采范围外 | 新增（2025-06-23)、产品名称变更、国家医保耗材27位编码变更
6eff799c-955c-11ed-bda4-34735a9d8166 | 北京华脉泰科医疗器械股份有限公司 | 9111011557322196X4 | 54a37b88-7a6e-11f0-88e5-34735a9d8166 | cc1cdecb-0a13-11ea-99e3-fa163e0a8baf | 外周血管支架类 | 肾下腹主动脉、主髂动脉 | 腹主动脉覆膜支架系统-支架 | 35218b7f-3346-11ed-9447-b4055d63f15c | 腹主动脉覆膜支架系统 | 北京华脉泰科医疗器械股份有限公司 |  | 国械注准20173131434 |  | 产品由预装的覆膜支架及输送器组成，覆膜支架分为主体式、接腿式、袖管式及一体式。裸支架由镍钛合金制成，通过不可吸收缝合线将支架和不透射线标记缝制在涤纶覆膜上。环氧乙烷灭菌，一次性使用。货架有效期三年。 | 产品适用于肾下腹主动脉瘤和主髂动脉瘤的腔内治疗;(一)有足够的髂/股动脉入路;(二)动脉瘤的近端瘤颈直径为15-32mm;(三)髂动脉直径为8-20mm;(四)形态适合进行血管腔内修复; (五)近端锚定区长度≥10mm;(六)肾上角≤60°，肾下角≤75°;(七)远端锚定区长度≥10mm;(八)存在下列情形之一:1.动脉瘤直径＞4.5cm;2动脉瘤直径为4-4.5cm，近6个月增加了0.5cm;3.最大主动脉瘤直径是正常动脉直径的15倍或以上。 | 肾下腹主动脉、主髂动脉 |  | 6b0a8188-bcb1-11e9-974a-fa163e0a8baf | 6b0a8188-bcb1-11e9-974a-fa163e0a8baf | 腹主动脉覆膜支架系统-支架 | C02060700114019014660000017 | C02060700100002014660000017 | 02-血管介入治疗类材料 | 06-外周血管介入治疗材料 | 07-腹主动脉支架 | 腹主动脉支架（非分支型） | 14-合金 | 019-非分支型/非延长型 | 近端主动脉直径30mm,远端主动脉直径14mm,覆膜长度110mm | PAUI3014110 | 06957485010779 | 国械注准20173131434 | 集采范围外 | 新增（2025-06-23)、产品名称变更、国家医保耗材27位编码变更
6eff799c-955c-11ed-bda4-34735a9d8166 | 北京华脉泰科医疗器械股份有限公司 | 9111011557322196X4 | 54a37c47-7a6e-11f0-88e5-34735a9d8166 | cc1cdf63-0a13-11ea-99e3-fa163e0a8baf | 外周血管支架类 | 肾下腹主动脉、主髂动脉 | 腹主动脉覆膜支架系统-支架 | 35218b7f-3346-11ed-9447-b4055d63f15c | 腹主动脉覆膜支架系统 | 北京华脉泰科医疗器械股份有限公司 |  | 国械注准20173131434 |  | 产品由预装的覆膜支架及输送器组成，覆膜支架分为主体式、接腿式、袖管式及一体式。裸支架由镍钛合金制成，通过不可吸收缝合线将支架和不透射线标记缝制在涤纶覆膜上。环氧乙烷灭菌，一次性使用。货架有效期三年。 | 产品适用于肾下腹主动脉瘤和主髂动脉瘤的腔内治疗;(一)有足够的髂/股动脉入路;(二)动脉瘤的近端瘤颈直径为15-32mm;(三)髂动脉直径为8-20mm;(四)形态适合进行血管腔内修复; (五)近端锚定区长度≥10mm;(六)肾上角≤60°，肾下角≤75°;(七)远端锚定区长度≥10mm;(八)存在下列情形之一:1.动脉瘤直径＞4.5cm;2动脉瘤直径为4-4.5cm，近6个月增加了0.5cm;3.最大主动脉瘤直径是正常动脉直径的15倍或以上。 | 肾下腹主动脉、主髂动脉 |  | 6b0a82c7-bcb1-11e9-974a-fa163e0a8baf | 6b0a82c7-bcb1-11e9-974a-fa163e0a8baf | 腹主动脉覆膜支架系统 | C02060700114018014660000040 | C02060800100003014660000007 | 02-血管介入治疗类材料 | 06-外周血管介入治疗材料 | 07-腹主动脉支架 | 腹主动脉支架（非分支型） | 14-合金 | 018-非分支型/延长型 | 近端主动脉直径22mm,远端主动脉直径22mm,覆膜长度45mm | PACF2222045 | 06957485010540 | 国械注准20173131434 | 集采范围外 | 新增（2025-06-23)、产品名称变更、国家医保耗材27位编码变更
6eff799c-955c-11ed-bda4-34735a9d8166 | 北京华脉泰科医疗器械股份有限公司 | 9111011557322196X4 | 54a37d14-7a6e-11f0-88e5-34735a9d8166 | c6a9450fdd5f40469942ea842acc04af | 外周血管支架类 | 肾下腹主动脉、主髂动脉 | 腹主动脉覆膜支架系统-支架 | 35218b7f-3346-11ed-9447-b4055d63f15c | 腹主动脉覆膜支架系统 | 北京华脉泰科医疗器械股份有限公司 |  | 国械注准20173131434 |  | 产品由预装的覆膜支架及输送器组成，覆膜支架分为主体式、接腿式、袖管式及一体式。裸支架由镍钛合金制成，通过不可吸收缝合线将支架和不透射线标记缝制在涤纶覆膜上。环氧乙烷灭菌，一次性使用。货架有效期三年。 | 产品适用于肾下腹主动脉瘤和主髂动脉瘤的腔内治疗;(一)有足够的髂/股动脉入路;(二)动脉瘤的近端瘤颈直径为15-32mm;(三)髂动脉直径为8-20mm;(四)形态适合进行血管腔内修复; (五)近端锚定区长度≥10mm;(六)肾上角≤60°，肾下角≤75°;(七)远端锚定区长度≥10mm;(八)存在下列情形之一:1.动脉瘤直径＞4.5cm;2动脉瘤直径为4-4.5cm，近6个月增加了0.5cm;3.最大主动脉瘤直径是正常动脉直径的15倍或以上。 | 肾下腹主动脉、主髂动脉 |  | 6b0a8403-bcb1-11e9-974a-fa163e0a8baf | 6b0a8403-bcb1-11e9-974a-fa163e0a8baf | 腹主动脉覆膜支架系统-支架 | C02060700114017014660000015 | C02060700100001014660000006 | 02-血管介入治疗类材料 | 06-外周血管介入治疗材料 | 07-腹主动脉支架 | 腹主动脉支架（分支型） | 14-合金 | 017-分支型/非延长型 | 近端主动脉直径20mm,远端主动脉直径12mm,覆膜长度110mm | PABF2012110 | 06957485010014 | 国械注准20173131434 | 集采范围外 | 新增（2025-06-23)、产品名称变更、国家医保耗材27位编码变更
6eff799c-955c-11ed-bda4-34735a9d8166 | 北京华脉泰科医疗器械股份有限公司 | 9111011557322196X4 | 54a3806b-7a6e-11f0-88e5-34735a9d8166 | c6a9450fdd5f40469942ea842acc04af | 外周血管支架类 | 肾下腹主动脉、主髂动脉 | 腹主动脉覆膜支架系统-支架 | 35218b7f-3346-11ed-9447-b4055d63f15c | 腹主动脉覆膜支架系统 | 北京华脉泰科医疗器械股份有限公司 |  | 国械注准20173131434 |  | 产品由预装的覆膜支架及输送器组成，覆膜支架分为主体式、接腿式、袖管式及一体式。裸支架由镍钛合金制成，通过不可吸收缝合线将支架和不透射线标记缝制在涤纶覆膜上。环氧乙烷灭菌，一次性使用。货架有效期三年。 | 产品适用于肾下腹主动脉瘤和主髂动脉瘤的腔内治疗;(一)有足够的髂/股动脉入路;(二)动脉瘤的近端瘤颈直径为15-32mm;(三)髂动脉直径为8-20mm;(四)形态适合进行血管腔内修复; (五)近端锚定区长度≥10mm;(六)肾上角≤60°，肾下角≤75°;(七)远端锚定区长度≥10mm;(八)存在下列情形之一:1.动脉瘤直径＞4.5cm;2动脉瘤直径为4-4.5cm，近6个月增加了0.5cm;3.最大主动脉瘤直径是正常动脉直径的15倍或以上。 | 肾下腹主动脉、主髂动脉 |  | 6b0a8bf7-bcb1-11e9-974a-fa163e0a8baf | 6b0a8bf7-bcb1-11e9-974a-fa163e0a8baf | 腹主动脉覆膜支架系统-支架 | C02060700114017014660000016 | C02060700100001014660000007 | 02-血管介入治疗类材料 | 06-外周血管介入治疗材料 | 07-腹主动脉支架 | 腹主动脉支架（分支型） | 14-合金 | 017-分支型/非延长型 | 近端主动脉直径32mm,远端主动脉直径14mm,覆膜长度110mm | PABF3214110 | 06957485010113 | 国械注准20173131434 | 集采范围外 | 新增（2025-06-23)、产品名称变更、国家医保耗材27位编码变更
6eff799c-955c-11ed-bda4-34735a9d8166 | 北京华脉泰科医疗器械股份有限公司 | 9111011557322196X4 | 54a38134-7a6e-11f0-88e5-34735a9d8166 | cc1cdf63-0a13-11ea-99e3-fa163e0a8baf | 外周血管支架类 | 肾下腹主动脉、主髂动脉 | 腹主动脉覆膜支架系统-支架 | 35218b7f-3346-11ed-9447-b4055d63f15c | 腹主动脉覆膜支架系统 | 北京华脉泰科医疗器械股份有限公司 |  | 国械注准20173131434 |  | 产品由预装的覆膜支架及输送器组成，覆膜支架分为主体式、接腿式、袖管式及一体式。裸支架由镍钛合金制成，通过不可吸收缝合线将支架和不透射线标记缝制在涤纶覆膜上。环氧乙烷灭菌，一次性使用。货架有效期三年。 | 产品适用于肾下腹主动脉瘤和主髂动脉瘤的腔内治疗;(一)有足够的髂/股动脉入路;(二)动脉瘤的近端瘤颈直径为15-32mm;(三)髂动脉直径为8-20mm;(四)形态适合进行血管腔内修复; (五)近端锚定区长度≥10mm;(六)肾上角≤60°，肾下角≤75°;(七)远端锚定区长度≥10mm;(八)存在下列情形之一:1.动脉瘤直径＞4.5cm;2动脉瘤直径为4-4.5cm，近6个月增加了0.5cm;3.最大主动脉瘤直径是正常动脉直径的15倍或以上。 | 肾下腹主动脉、主髂动脉 |  | 6b0a8dd9-bcb1-11e9-974a-fa163e0a8baf | 6b0a8dd9-bcb1-11e9-974a-fa163e0a8baf | 腹主动脉覆膜支架系统 | C02060700114018014660000045 | C02060800100003014660000008 | 02-血管介入治疗类材料 | 06-外周血管介入治疗材料 | 07-腹主动脉支架 | 腹主动脉支架（非分支型） | 14-合金 | 018-非分支型/延长型 | 近端主动脉直径30mm,远端主动脉直径30mm,覆膜长度45mm | PACF3030045 | 06957485010588 | 国械注准20173131434 | 集采范围外 | 新增（2025-06-23)、产品名称变更、国家医保耗材27位编码变更
6eff799c-955c-11ed-bda4-34735a9d8166 | 北京华脉泰科医疗器械股份有限公司 | 9111011557322196X4 | 54a381fc-7a6e-11f0-88e5-34735a9d8166 | c6a9450fdd5f40469942ea842acc04af | 外周血管支架类 | 肾下腹主动脉、主髂动脉 | 腹主动脉覆膜支架系统-支架 | 35218b7f-3346-11ed-9447-b4055d63f15c | 腹主动脉覆膜支架系统 | 北京华脉泰科医疗器械股份有限公司 |  | 国械注准20173131434 |  | 产品由预装的覆膜支架及输送器组成，覆膜支架分为主体式、接腿式、袖管式及一体式。裸支架由镍钛合金制成，通过不可吸收缝合线将支架和不透射线标记缝制在涤纶覆膜上。环氧乙烷灭菌，一次性使用。货架有效期三年。 | 产品适用于肾下腹主动脉瘤和主髂动脉瘤的腔内治疗;(一)有足够的髂/股动脉入路;(二)动脉瘤的近端瘤颈直径为15-32mm;(三)髂动脉直径为8-20mm;(四)形态适合进行血管腔内修复; (五)近端锚定区长度≥10mm;(六)肾上角≤60°，肾下角≤75°;(七)远端锚定区长度≥10mm;(八)存在下列情形之一:1.动脉瘤直径＞4.5cm;2动脉瘤直径为4-4.5cm，近6个月增加了0.5cm;3.最大主动脉瘤直径是正常动脉直径的15倍或以上。 | 肾下腹主动脉、主髂动脉 |  | 6b0a9188-bcb1-11e9-974a-fa163e0a8baf | 6b0a9188-bcb1-11e9-974a-fa163e0a8baf | 腹主动脉覆膜支架系统-支架 | C02060700114017014660000017 | C02060700100001014660000008 | 02-血管介入治疗类材料 | 06-外周血管介入治疗材料 | 07-腹主动脉支架 | 腹主动脉支架（分支型） | 14-合金 | 017-分支型/非延长型 | 近端主动脉直径28mm,远端主动脉直径14mm,覆膜长度110mm | PABF2814110 | 06957485010090 | 国械注准20173131434 | 集采范围外 | 新增（2025-06-23)、产品名称变更、国家医保耗材27位编码变更
6eff799c-955c-11ed-bda4-34735a9d8166 | 北京华脉泰科医疗器械股份有限公司 | 9111011557322196X4 | 54a382bb-7a6e-11f0-88e5-34735a9d8166 | c6a9450fdd5f40469942ea842acc04af | 外周血管支架类 | 肾下腹主动脉、主髂动脉 | 腹主动脉覆膜支架系统-支架 | 35218b7f-3346-11ed-9447-b4055d63f15c | 腹主动脉覆膜支架系统 | 北京华脉泰科医疗器械股份有限公司 |  | 国械注准20173131434 |  | 产品由预装的覆膜支架及输送器组成，覆膜支架分为主体式、接腿式、袖管式及一体式。裸支架由镍钛合金制成，通过不可吸收缝合线将支架和不透射线标记缝制在涤纶覆膜上。环氧乙烷灭菌，一次性使用。货架有效期三年。 | 产品适用于肾下腹主动脉瘤和主髂动脉瘤的腔内治疗;(一)有足够的髂/股动脉入路;(二)动脉瘤的近端瘤颈直径为15-32mm;(三)髂动脉直径为8-20mm;(四)形态适合进行血管腔内修复; (五)近端锚定区长度≥10mm;(六)肾上角≤60°，肾下角≤75°;(七)远端锚定区长度≥10mm;(八)存在下列情形之一:1.动脉瘤直径＞4.5cm;2动脉瘤直径为4-4.5cm，近6个月增加了0.5cm;3.最大主动脉瘤直径是正常动脉直径的15倍或以上。 | 肾下腹主动脉、主髂动脉 |  | 6b0a92bd-bcb1-11e9-974a-fa163e0a8baf | 6b0a92bd-bcb1-11e9-974a-fa163e0a8baf | 腹主动脉覆膜支架系统-支架 | C02060700114017014660000018 | C02060700100001014660000009 | 02-血管介入治疗类材料 | 06-外周血管介入治疗材料 | 07-腹主动脉支架 | 腹主动脉支架（分支型） | 14-合金 | 017-分支型/非延长型 | 近端主动脉直径24mm,远端主动脉直径12mm,覆膜长度110mm | PABF2412110 | 06957485010038 | 国械注准20173131434 | 集采范围外 | 新增（2025-06-23)、产品名称变更、国家医保耗材27位编码变更
6eff799c-955c-11ed-bda4-34735a9d8166 | 北京华脉泰科医疗器械股份有限公司 | 9111011557322196X4 | 54a3837e-7a6e-11f0-88e5-34735a9d8166 | cc1cdf63-0a13-11ea-99e3-fa163e0a8baf | 外周血管支架类 | 肾下腹主动脉、主髂动脉 | 腹主动脉覆膜支架系统-支架 | 35218b7f-3346-11ed-9447-b4055d63f15c | 腹主动脉覆膜支架系统 | 北京华脉泰科医疗器械股份有限公司 |  | 国械注准20173131434 |  | 产品由预装的覆膜支架及输送器组成，覆膜支架分为主体式、接腿式、袖管式及一体式。裸支架由镍钛合金制成，通过不可吸收缝合线将支架和不透射线标记缝制在涤纶覆膜上。环氧乙烷灭菌，一次性使用。货架有效期三年。 | 产品适用于肾下腹主动脉瘤和主髂动脉瘤的腔内治疗;(一)有足够的髂/股动脉入路;(二)动脉瘤的近端瘤颈直径为15-32mm;(三)髂动脉直径为8-20mm;(四)形态适合进行血管腔内修复; (五)近端锚定区长度≥10mm;(六)肾上角≤60°，肾下角≤75°;(七)远端锚定区长度≥10mm;(八)存在下列情形之一:1.动脉瘤直径＞4.5cm;2动脉瘤直径为4-4.5cm，近6个月增加了0.5cm;3.最大主动脉瘤直径是正常动脉直径的15倍或以上。 | 肾下腹主动脉、主髂动脉 |  | 6b0a93f9-bcb1-11e9-974a-fa163e0a8baf | 6b0a93f9-bcb1-11e9-974a-fa163e0a8baf | 腹主动脉覆膜支架系统 | C02060700114018014660000048 | C02060800100003014660000009 | 02-血管介入治疗类材料 | 06-外周血管介入治疗材料 | 07-腹主动脉支架 | 腹主动脉支架（非分支型） | 14-合金 | 018-非分支型/延长型 | 近端主动脉直径32mm,远端主动脉直径32mm,覆膜长度45mm | PACF3232045 | 06957485010595 | 国械注准20173131434 | 集采范围外 | 新增（2025-06-23)、产品名称变更、国家医保耗材27位编码变更
6eff799c-955c-11ed-bda4-34735a9d8166 | 北京华脉泰科医疗器械股份有限公司 | 9111011557322196X4 | 54a38438-7a6e-11f0-88e5-34735a9d8166 | cc1cdecb-0a13-11ea-99e3-fa163e0a8baf | 外周血管支架类 | 肾下腹主动脉、主髂动脉 | 腹主动脉覆膜支架系统-支架 | 35218b7f-3346-11ed-9447-b4055d63f15c | 腹主动脉覆膜支架系统 | 北京华脉泰科医疗器械股份有限公司 |  | 国械注准20173131434 |  | 产品由预装的覆膜支架及输送器组成，覆膜支架分为主体式、接腿式、袖管式及一体式。裸支架由镍钛合金制成，通过不可吸收缝合线将支架和不透射线标记缝制在涤纶覆膜上。环氧乙烷灭菌，一次性使用。货架有效期三年。 | 产品适用于肾下腹主动脉瘤和主髂动脉瘤的腔内治疗;(一)有足够的髂/股动脉入路;(二)动脉瘤的近端瘤颈直径为15-32mm;(三)髂动脉直径为8-20mm;(四)形态适合进行血管腔内修复; (五)近端锚定区长度≥10mm;(六)肾上角≤60°，肾下角≤75°;(七)远端锚定区长度≥10mm;(八)存在下列情形之一:1.动脉瘤直径＞4.5cm;2动脉瘤直径为4-4.5cm，近6个月增加了0.5cm;3.最大主动脉瘤直径是正常动脉直径的15倍或以上。 | 肾下腹主动脉、主髂动脉 |  | 6b0a9529-bcb1-11e9-974a-fa163e0a8baf | 6b0a9529-bcb1-11e9-974a-fa163e0a8baf | 腹主动脉覆膜支架系统-支架 | C02060700114019014660000018 | C02060700100002014660000018 | 02-血管介入治疗类材料 | 06-外周血管介入治疗材料 | 07-腹主动脉支架 | 腹主动脉支架（非分支型） | 14-合金 | 019-非分支型/非延长型 | 近端主动脉直径26mm,远端主动脉直径14mm,覆膜长度110mm | PAUI2614110 | 06957485010755 | 国械注准20173131434 | 集采范围外 | 新增（2025-06-23)、产品名称变更、国家医保耗材27位编码变更
6eff799c-955c-11ed-bda4-34735a9d8166 | 北京华脉泰科医疗器械股份有限公司 | 9111011557322196X4 | 54a384fb-7a6e-11f0-88e5-34735a9d8166 | cc1cdecb-0a13-11ea-99e3-fa163e0a8baf | 外周血管支架类 | 肾下腹主动脉、主髂动脉 | 腹主动脉覆膜支架系统-支架 | 35218b7f-3346-11ed-9447-b4055d63f15c | 腹主动脉覆膜支架系统 | 北京华脉泰科医疗器械股份有限公司 |  | 国械注准20173131434 |  | 产品由预装的覆膜支架及输送器组成，覆膜支架分为主体式、接腿式、袖管式及一体式。裸支架由镍钛合金制成，通过不可吸收缝合线将支架和不透射线标记缝制在涤纶覆膜上。环氧乙烷灭菌，一次性使用。货架有效期三年。 | 产品适用于肾下腹主动脉瘤和主髂动脉瘤的腔内治疗;(一)有足够的髂/股动脉入路;(二)动脉瘤的近端瘤颈直径为15-32mm;(三)髂动脉直径为8-20mm;(四)形态适合进行血管腔内修复; (五)近端锚定区长度≥10mm;(六)肾上角≤60°，肾下角≤75°;(七)远端锚定区长度≥10mm;(八)存在下列情形之一:1.动脉瘤直径＞4.5cm;2动脉瘤直径为4-4.5cm，近6个月增加了0.5cm;3.最大主动脉瘤直径是正常动脉直径的15倍或以上。 | 肾下腹主动脉、主髂动脉 |  | 6b0a9660-bcb1-11e9-974a-fa163e0a8baf | 6b0a9660-bcb1-11e9-974a-fa163e0a8baf | 腹主动脉覆膜支架系统-支架 | C02060700114019014660000019 | C02060700100002014660000019 | 02-血管介入治疗类材料 | 06-外周血管介入治疗材料 | 07-腹主动脉支架 | 腹主动脉支架（非分支型） | 14-合金 | 019-非分支型/非延长型 | 近端主动脉直径28mm,远端主动脉直径28mm,覆膜长度70mm | PACF2828070 | 06957485010663 | 国械注准20173131434 | 集采范围外 | 新增（2025-06-23)、产品名称变更、国家医保耗材27位编码变更
6eff799c-955c-11ed-bda4-34735a9d8166 | 北京华脉泰科医疗器械股份有限公司 | 9111011557322196X4 | 54b88268-7a6e-11f0-88e5-34735a9d8166 | cc1cdf18-0a13-11ea-99e3-fa163e0a8baf | 外周血管支架类 | 肾下腹主动脉、主髂动脉 | 腹主动脉覆膜支架系统-支架 | 35218b7f-3346-11ed-9447-b4055d63f15c | 腹主动脉覆膜支架系统 | 北京华脉泰科医疗器械股份有限公司 |  | 国械注准20173131434 |  | 产品由预装的覆膜支架及输送器组成，覆膜支架分为主体式、接腿式、袖管式及一体式。裸支架由镍钛合金制成，通过不可吸收缝合线将支架和不透射线标记缝制在涤纶覆膜上。环氧乙烷灭菌，一次性使用。货架有效期三年。 | 产品适用于肾下腹主动脉瘤和主髂动脉瘤的腔内治疗;(一)有足够的髂/股动脉入路;(二)动脉瘤的近端瘤颈直径为15-32mm;(三)髂动脉直径为8-20mm;(四)形态适合进行血管腔内修复; (五)近端锚定区长度≥10mm;(六)肾上角≤60°，肾下角≤75°;(七)远端锚定区长度≥10mm;(八)存在下列情形之一:1.动脉瘤直径＞4.5cm;2动脉瘤直径为4-4.5cm，近6个月增加了0.5cm;3.最大主动脉瘤直径是正常动脉直径的15倍或以上。 | 肾下腹主动脉、主髂动脉 |  | 98093c2c-52fb-11ef-9db7-b4055d63f15c | 98093c2c-52fb-11ef-9db7-b4055d63f15c | 腹主动脉覆膜支架系统-覆膜支架 | C02060700114018014660000049 | C02060800100001014660000079 | 02-血管介入治疗类材料 | 06-外周血管介入治疗材料 | 07-腹主动脉支架 | 腹主动脉支架（非分支型） | 14-合金 | 018-非分支型/延长型 | 近端主动脉直径13mm,远端主动脉直径10mm,覆膜长度80mm | PAIL1310080 | 06957485012025 | 国械注准20173131434 | 集采范围外 | 新增（2025-06-23)、产品名称变更、国家医保耗材27位编码变更
6eff799c-955c-11ed-bda4-34735a9d8166 | 北京华脉泰科医疗器械股份有限公司 | 9111011557322196X4 | 54b8833f-7a6e-11f0-88e5-34735a9d8166 | cc1cdf18-0a13-11ea-99e3-fa163e0a8baf | 外周血管支架类 | 肾下腹主动脉、主髂动脉 | 腹主动脉覆膜支架系统-支架 | 35218b7f-3346-11ed-9447-b4055d63f15c | 腹主动脉覆膜支架系统 | 北京华脉泰科医疗器械股份有限公司 |  | 国械注准20173131434 |  | 产品由预装的覆膜支架及输送器组成，覆膜支架分为主体式、接腿式、袖管式及一体式。裸支架由镍钛合金制成，通过不可吸收缝合线将支架和不透射线标记缝制在涤纶覆膜上。环氧乙烷灭菌，一次性使用。货架有效期三年。 | 产品适用于肾下腹主动脉瘤和主髂动脉瘤的腔内治疗;(一)有足够的髂/股动脉入路;(二)动脉瘤的近端瘤颈直径为15-32mm;(三)髂动脉直径为8-20mm;(四)形态适合进行血管腔内修复; (五)近端锚定区长度≥10mm;(六)肾上角≤60°，肾下角≤75°;(七)远端锚定区长度≥10mm;(八)存在下列情形之一:1.动脉瘤直径＞4.5cm;2动脉瘤直径为4-4.5cm，近6个月增加了0.5cm;3.最大主动脉瘤直径是正常动脉直径的15倍或以上。 | 肾下腹主动脉、主髂动脉 |  | 9809b64d-52fb-11ef-9db7-b4055d63f15c | 9809b64d-52fb-11ef-9db7-b4055d63f15c | 腹主动脉覆膜支架系统-覆膜支架 | C02060700114018014660000050 | C02060800100001014660000080 | 02-血管介入治疗类材料 | 06-外周血管介入治疗材料 | 07-腹主动脉支架 | 腹主动脉支架（非分支型） | 14-合金 | 018-非分支型/延长型 | 近端主动脉直径13mm,远端主动脉直径20mm,覆膜长度95mm | PAIL1320095 | 06957485012230 | 国械注准20173131434 | 集采范围外 | 新增（2025-06-23)、产品名称变更、国家医保耗材27位编码变更
6eff799c-955c-11ed-bda4-34735a9d8166 | 北京华脉泰科医疗器械股份有限公司 | 9111011557322196X4 | 54b88402-7a6e-11f0-88e5-34735a9d8166 | cc1cdf18-0a13-11ea-99e3-fa163e0a8baf | 外周血管支架类 | 肾下腹主动脉、主髂动脉 | 腹主动脉覆膜支架系统-支架 | 35218b7f-3346-11ed-9447-b4055d63f15c | 腹主动脉覆膜支架系统 | 北京华脉泰科医疗器械股份有限公司 |  | 国械注准20173131434 |  | 产品由预装的覆膜支架及输送器组成，覆膜支架分为主体式、接腿式、袖管式及一体式。裸支架由镍钛合金制成，通过不可吸收缝合线将支架和不透射线标记缝制在涤纶覆膜上。环氧乙烷灭菌，一次性使用。货架有效期三年。 | 产品适用于肾下腹主动脉瘤和主髂动脉瘤的腔内治疗;(一)有足够的髂/股动脉入路;(二)动脉瘤的近端瘤颈直径为15-32mm;(三)髂动脉直径为8-20mm;(四)形态适合进行血管腔内修复; (五)近端锚定区长度≥10mm;(六)肾上角≤60°，肾下角≤75°;(七)远端锚定区长度≥10mm;(八)存在下列情形之一:1.动脉瘤直径＞4.5cm;2动脉瘤直径为4-4.5cm，近6个月增加了0.5cm;3.最大主动脉瘤直径是正常动脉直径的15倍或以上。 | 肾下腹主动脉、主髂动脉 |  | 9809d7cf-52fb-11ef-9db7-b4055d63f15c | 9809d7cf-52fb-11ef-9db7-b4055d63f15c | 腹主动脉覆膜支架系统-覆膜支架 | C02060700114018014660000051 | C02060800100001014660000081 | 02-血管介入治疗类材料 | 06-外周血管介入治疗材料 | 07-腹主动脉支架 | 腹主动脉支架（非分支型） | 14-合金 | 018-非分支型/延长型 | 近端主动脉直径13mm,远端主动脉直径16mm,覆膜长度95mm | PAIL1316095 | 06957485012162 | 国械注准20173131434 | 集采范围外 | 新增（2025-06-23)、产品名称变更、国家医保耗材27位编码变更
6eff799c-955c-11ed-bda4-34735a9d8166 | 北京华脉泰科医疗器械股份有限公司 | 9111011557322196X4 | 54b884c6-7a6e-11f0-88e5-34735a9d8166 | cc1cdf18-0a13-11ea-99e3-fa163e0a8baf | 外周血管支架类 | 肾下腹主动脉、主髂动脉 | 腹主动脉覆膜支架系统-支架 | 35218b7f-3346-11ed-9447-b4055d63f15c | 腹主动脉覆膜支架系统 | 北京华脉泰科医疗器械股份有限公司 |  | 国械注准20173131434 |  | 产品由预装的覆膜支架及输送器组成，覆膜支架分为主体式、接腿式、袖管式及一体式。裸支架由镍钛合金制成，通过不可吸收缝合线将支架和不透射线标记缝制在涤纶覆膜上。环氧乙烷灭菌，一次性使用。货架有效期三年。 | 产品适用于肾下腹主动脉瘤和主髂动脉瘤的腔内治疗;(一)有足够的髂/股动脉入路;(二)动脉瘤的近端瘤颈直径为15-32mm;(三)髂动脉直径为8-20mm;(四)形态适合进行血管腔内修复; (五)近端锚定区长度≥10mm;(六)肾上角≤60°，肾下角≤75°;(七)远端锚定区长度≥10mm;(八)存在下列情形之一:1.动脉瘤直径＞4.5cm;2动脉瘤直径为4-4.5cm，近6个月增加了0.5cm;3.最大主动脉瘤直径是正常动脉直径的15倍或以上。 | 肾下腹主动脉、主髂动脉 |  | 9809e8f7-52fb-11ef-9db7-b4055d63f15c | 9809e8f7-52fb-11ef-9db7-b4055d63f15c | 腹主动脉覆膜支架系统-覆膜支架 | C02060700114018014660000052 | C02060800100001014660000082 | 02-血管介入治疗类材料 | 06-外周血管介入治疗材料 | 07-腹主动脉支架 | 腹主动脉支架（非分支型） | 14-合金 | 018-非分支型/延长型 | 近端主动脉直径13mm,远端主动脉直径24mm,覆膜长度140mm | PAIL1324140 | 06957485012339 | 国械注准20173131434 | 集采范围外 | 新增（2025-06-23)、产品名称变更、国家医保耗材27位编码变更
6eff799c-955c-11ed-bda4-34735a9d8166 | 北京华脉泰科医疗器械股份有限公司 | 9111011557322196X4 | 54b8883f-7a6e-11f0-88e5-34735a9d8166 | cc1cdf18-0a13-11ea-99e3-fa163e0a8baf | 外周血管支架类 | 肾下腹主动脉、主髂动脉 | 腹主动脉覆膜支架系统-支架 | 35218b7f-3346-11ed-9447-b4055d63f15c | 腹主动脉覆膜支架系统 | 北京华脉泰科医疗器械股份有限公司 |  | 国械注准20173131434 |  | 产品由预装的覆膜支架及输送器组成，覆膜支架分为主体式、接腿式、袖管式及一体式。裸支架由镍钛合金制成，通过不可吸收缝合线将支架和不透射线标记缝制在涤纶覆膜上。环氧乙烷灭菌，一次性使用。货架有效期三年。 | 产品适用于肾下腹主动脉瘤和主髂动脉瘤的腔内治疗;(一)有足够的髂/股动脉入路;(二)动脉瘤的近端瘤颈直径为15-32mm;(三)髂动脉直径为8-20mm;(四)形态适合进行血管腔内修复; (五)近端锚定区长度≥10mm;(六)肾上角≤60°，肾下角≤75°;(七)远端锚定区长度≥10mm;(八)存在下列情形之一:1.动脉瘤直径＞4.5cm;2动脉瘤直径为4-4.5cm，近6个月增加了0.5cm;3.最大主动脉瘤直径是正常动脉直径的15倍或以上。 | 肾下腹主动脉、主髂动脉 |  | 9809f176-52fb-11ef-9db7-b4055d63f15c | 9809f176-52fb-11ef-9db7-b4055d63f15c | 腹主动脉覆膜支架系统-覆膜支架 | C02060700114018014660000053 | C02060800100001014660000083 | 02-血管介入治疗类材料 | 06-外周血管介入治疗材料 | 07-腹主动脉支架 | 腹主动脉支架（非分支型） | 14-合金 | 018-非分支型/延长型 | 近端主动脉直径13mm,远端主动脉直径13mm,覆膜长度95mm | PAIL1313095 | 06957485012094 | 国械注准20173131434 | 集采范围外 | 新增（2025-06-23)、产品名称变更、国家医保耗材27位编码变更
6eff799c-955c-11ed-bda4-34735a9d8166 | 北京华脉泰科医疗器械股份有限公司 | 9111011557322196X4 | 54b88903-7a6e-11f0-88e5-34735a9d8166 | cc1cdf18-0a13-11ea-99e3-fa163e0a8baf | 外周血管支架类 | 肾下腹主动脉、主髂动脉 | 腹主动脉覆膜支架系统-支架 | 35218b7f-3346-11ed-9447-b4055d63f15c | 腹主动脉覆膜支架系统 | 北京华脉泰科医疗器械股份有限公司 |  | 国械注准20173131434 |  | 产品由预装的覆膜支架及输送器组成，覆膜支架分为主体式、接腿式、袖管式及一体式。裸支架由镍钛合金制成，通过不可吸收缝合线将支架和不透射线标记缝制在涤纶覆膜上。环氧乙烷灭菌，一次性使用。货架有效期三年。 | 产品适用于肾下腹主动脉瘤和主髂动脉瘤的腔内治疗;(一)有足够的髂/股动脉入路;(二)动脉瘤的近端瘤颈直径为15-32mm;(三)髂动脉直径为8-20mm;(四)形态适合进行血管腔内修复; (五)近端锚定区长度≥10mm;(六)肾上角≤60°，肾下角≤75°;(七)远端锚定区长度≥10mm;(八)存在下列情形之一:1.动脉瘤直径＞4.5cm;2动脉瘤直径为4-4.5cm，近6个月增加了0.5cm;3.最大主动脉瘤直径是正常动脉直径的15倍或以上。 | 肾下腹主动脉、主髂动脉 |  | 9809fa54-52fb-11ef-9db7-b4055d63f15c | 9809fa54-52fb-11ef-9db7-b4055d63f15c | 腹主动脉覆膜支架系统-覆膜支架 | C02060700114018014660000054 | C02060800100001014660000084 | 02-血管介入治疗类材料 | 06-外周血管介入治疗材料 | 07-腹主动脉支架 | 腹主动脉支架（非分支型） | 14-合金 | 018-非分支型/延长型 | 近端主动脉直径13mm,远端主动脉直径10mm,覆膜长度155mm | PAIL1310155 | 06957485012070 | 国械注准20173131434 | 集采范围外 | 新增（2025-06-23)、产品名称变更、国家医保耗材27位编码变更
6eff799c-955c-11ed-bda4-34735a9d8166 | 北京华脉泰科医疗器械股份有限公司 | 9111011557322196X4 | 54b889d5-7a6e-11f0-88e5-34735a9d8166 | cc1cdf18-0a13-11ea-99e3-fa163e0a8baf | 外周血管支架类 | 肾下腹主动脉、主髂动脉 | 腹主动脉覆膜支架系统-支架 | 35218b7f-3346-11ed-9447-b4055d63f15c | 腹主动脉覆膜支架系统 | 北京华脉泰科医疗器械股份有限公司 |  | 国械注准20173131434 |  | 产品由预装的覆膜支架及输送器组成，覆膜支架分为主体式、接腿式、袖管式及一体式。裸支架由镍钛合金制成，通过不可吸收缝合线将支架和不透射线标记缝制在涤纶覆膜上。环氧乙烷灭菌，一次性使用。货架有效期三年。 | 产品适用于肾下腹主动脉瘤和主髂动脉瘤的腔内治疗;(一)有足够的髂/股动脉入路;(二)动脉瘤的近端瘤颈直径为15-32mm;(三)髂动脉直径为8-20mm;(四)形态适合进行血管腔内修复; (五)近端锚定区长度≥10mm;(六)肾上角≤60°，肾下角≤75°;(七)远端锚定区长度≥10mm;(八)存在下列情形之一:1.动脉瘤直径＞4.5cm;2动脉瘤直径为4-4.5cm，近6个月增加了0.5cm;3.最大主动脉瘤直径是正常动脉直径的15倍或以上。 | 肾下腹主动脉、主髂动脉 |  | 980a0328-52fb-11ef-9db7-b4055d63f15c | 980a0328-52fb-11ef-9db7-b4055d63f15c | 腹主动脉覆膜支架系统-覆膜支架 | C02060700114018014660000055 | C02060800100001014660000085 | 02-血管介入治疗类材料 | 06-外周血管介入治疗材料 | 07-腹主动脉支架 | 腹主动脉支架（非分支型） | 14-合金 | 018-非分支型/延长型 | 近端主动脉直径13mm,远端主动脉直径20mm,覆膜长度110mm | PAIL1320110 | 06957485012247 | 国械注准20173131434 | 集采范围外 | 新增（2025-06-23)、产品名称变更、国家医保耗材27位编码变更
6eff799c-955c-11ed-bda4-34735a9d8166 | 北京华脉泰科医疗器械股份有限公司 | 9111011557322196X4 | 54b88a94-7a6e-11f0-88e5-34735a9d8166 | cc1cdf18-0a13-11ea-99e3-fa163e0a8baf | 外周血管支架类 | 肾下腹主动脉、主髂动脉 | 腹主动脉覆膜支架系统-支架 | 35218b7f-3346-11ed-9447-b4055d63f15c | 腹主动脉覆膜支架系统 | 北京华脉泰科医疗器械股份有限公司 |  | 国械注准20173131434 |  | 产品由预装的覆膜支架及输送器组成，覆膜支架分为主体式、接腿式、袖管式及一体式。裸支架由镍钛合金制成，通过不可吸收缝合线将支架和不透射线标记缝制在涤纶覆膜上。环氧乙烷灭菌，一次性使用。货架有效期三年。 | 产品适用于肾下腹主动脉瘤和主髂动脉瘤的腔内治疗;(一)有足够的髂/股动脉入路;(二)动脉瘤的近端瘤颈直径为15-32mm;(三)髂动脉直径为8-20mm;(四)形态适合进行血管腔内修复; (五)近端锚定区长度≥10mm;(六)肾上角≤60°，肾下角≤75°;(七)远端锚定区长度≥10mm;(八)存在下列情形之一:1.动脉瘤直径＞4.5cm;2动脉瘤直径为4-4.5cm，近6个月增加了0.5cm;3.最大主动脉瘤直径是正常动脉直径的15倍或以上。 | 肾下腹主动脉、主髂动脉 |  | 980a0ebf-52fb-11ef-9db7-b4055d63f15c | 980a0ebf-52fb-11ef-9db7-b4055d63f15c | 腹主动脉覆膜支架系统-覆膜支架 | C02060700114018014660000056 | C02060800100001014660000086 | 02-血管介入治疗类材料 | 06-外周血管介入治疗材料 | 07-腹主动脉支架 | 腹主动脉支架（非分支型） | 14-合金 | 018-非分支型/延长型 | 近端主动脉直径13mm,远端主动脉直径24mm,覆膜长度80mm | PAIL1324080 | 06957485012292 | 国械注准20173131434 | 集采范围外 | 新增（2025-06-23)、产品名称变更、国家医保耗材27位编码变更
6eff799c-955c-11ed-bda4-34735a9d8166 | 北京华脉泰科医疗器械股份有限公司 | 9111011557322196X4 | 54b88b52-7a6e-11f0-88e5-34735a9d8166 | cc1cdf18-0a13-11ea-99e3-fa163e0a8baf | 外周血管支架类 | 肾下腹主动脉、主髂动脉 | 腹主动脉覆膜支架系统-支架 | 35218b7f-3346-11ed-9447-b4055d63f15c | 腹主动脉覆膜支架系统 | 北京华脉泰科医疗器械股份有限公司 |  | 国械注准20173131434 |  | 产品由预装的覆膜支架及输送器组成，覆膜支架分为主体式、接腿式、袖管式及一体式。裸支架由镍钛合金制成，通过不可吸收缝合线将支架和不透射线标记缝制在涤纶覆膜上。环氧乙烷灭菌，一次性使用。货架有效期三年。 | 产品适用于肾下腹主动脉瘤和主髂动脉瘤的腔内治疗;(一)有足够的髂/股动脉入路;(二)动脉瘤的近端瘤颈直径为15-32mm;(三)髂动脉直径为8-20mm;(四)形态适合进行血管腔内修复; (五)近端锚定区长度≥10mm;(六)肾上角≤60°，肾下角≤75°;(七)远端锚定区长度≥10mm;(八)存在下列情形之一:1.动脉瘤直径＞4.5cm;2动脉瘤直径为4-4.5cm，近6个月增加了0.5cm;3.最大主动脉瘤直径是正常动脉直径的15倍或以上。 | 肾下腹主动脉、主髂动脉 |  | 980a18ca-52fb-11ef-9db7-b4055d63f15c | 980a18ca-52fb-11ef-9db7-b4055d63f15c | 腹主动脉覆膜支架系统-覆膜支架 | C02060700114018014660000057 | C02060800100001014660000087 | 02-血管介入治疗类材料 | 06-外周血管介入治疗材料 | 07-腹主动脉支架 | 腹主动脉支架（非分支型） | 14-合金 | 018-非分支型/延长型 | 近端主动脉直径13mm,远端主动脉直径16mm,覆膜长度110mm | PAIL1316110 | 06957485012179 | 国械注准20173131434 | 集采范围外 | 新增（2025-06-23)、产品名称变更、国家医保耗材27位编码变更
6eff799c-955c-11ed-bda4-34735a9d8166 | 北京华脉泰科医疗器械股份有限公司 | 9111011557322196X4 | 54b88c11-7a6e-11f0-88e5-34735a9d8166 | cc1cdf18-0a13-11ea-99e3-fa163e0a8baf | 外周血管支架类 | 肾下腹主动脉、主髂动脉 | 腹主动脉覆膜支架系统-支架 | 35218b7f-3346-11ed-9447-b4055d63f15c | 腹主动脉覆膜支架系统 | 北京华脉泰科医疗器械股份有限公司 |  | 国械注准20173131434 |  | 产品由预装的覆膜支架及输送器组成，覆膜支架分为主体式、接腿式、袖管式及一体式。裸支架由镍钛合金制成，通过不可吸收缝合线将支架和不透射线标记缝制在涤纶覆膜上。环氧乙烷灭菌，一次性使用。货架有效期三年。 | 产品适用于肾下腹主动脉瘤和主髂动脉瘤的腔内治疗;(一)有足够的髂/股动脉入路;(二)动脉瘤的近端瘤颈直径为15-32mm;(三)髂动脉直径为8-20mm;(四)形态适合进行血管腔内修复; (五)近端锚定区长度≥10mm;(六)肾上角≤60°，肾下角≤75°;(七)远端锚定区长度≥10mm;(八)存在下列情形之一:1.动脉瘤直径＞4.5cm;2动脉瘤直径为4-4.5cm，近6个月增加了0.5cm;3.最大主动脉瘤直径是正常动脉直径的15倍或以上。 | 肾下腹主动脉、主髂动脉 |  | 980a2d5e-52fb-11ef-9db7-b4055d63f15c | 980a2d5e-52fb-11ef-9db7-b4055d63f15c | 腹主动脉覆膜支架系统-覆膜支架 | C02060700114018014660000058 | C02060800100001014660000088 | 02-血管介入治疗类材料 | 06-外周血管介入治疗材料 | 07-腹主动脉支架 | 腹主动脉支架（非分支型） | 14-合金 | 018-非分支型/延长型 | 近端主动脉直径13mm,远端主动脉直径20mm,覆膜长度140mm | PAIL1320140 | 06957485012261 | 国械注准20173131434 | 集采范围外 | 新增（2025-06-23)、产品名称变更、国家医保耗材27位编码变更
6eff799c-955c-11ed-bda4-34735a9d8166 | 北京华脉泰科医疗器械股份有限公司 | 9111011557322196X4 | 54b88ccf-7a6e-11f0-88e5-34735a9d8166 | cc1cdf18-0a13-11ea-99e3-fa163e0a8baf | 外周血管支架类 | 肾下腹主动脉、主髂动脉 | 腹主动脉覆膜支架系统-支架 | 35218b7f-3346-11ed-9447-b4055d63f15c | 腹主动脉覆膜支架系统 | 北京华脉泰科医疗器械股份有限公司 |  | 国械注准20173131434 |  | 产品由预装的覆膜支架及输送器组成，覆膜支架分为主体式、接腿式、袖管式及一体式。裸支架由镍钛合金制成，通过不可吸收缝合线将支架和不透射线标记缝制在涤纶覆膜上。环氧乙烷灭菌，一次性使用。货架有效期三年。 | 产品适用于肾下腹主动脉瘤和主髂动脉瘤的腔内治疗;(一)有足够的髂/股动脉入路;(二)动脉瘤的近端瘤颈直径为15-32mm;(三)髂动脉直径为8-20mm;(四)形态适合进行血管腔内修复; (五)近端锚定区长度≥10mm;(六)肾上角≤60°，肾下角≤75°;(七)远端锚定区长度≥10mm;(八)存在下列情形之一:1.动脉瘤直径＞4.5cm;2动脉瘤直径为4-4.5cm，近6个月增加了0.5cm;3.最大主动脉瘤直径是正常动脉直径的15倍或以上。 | 肾下腹主动脉、主髂动脉 |  | 980a38b6-52fb-11ef-9db7-b4055d63f15c | 980a38b6-52fb-11ef-9db7-b4055d63f15c | 腹主动脉覆膜支架系统-覆膜支架 | C02060700114018014660000059 | C02060800100001014660000089 | 02-血管介入治疗类材料 | 06-外周血管介入治疗材料 | 07-腹主动脉支架 | 腹主动脉支架（非分支型） | 14-合金 | 018-非分支型/延长型 | 近端主动脉直径13mm,远端主动脉直径20mm,覆膜长度60mm | PAIL1320060 | 06957485012216 | 国械注准20173131434 | 集采范围外 | 新增（2025-06-23)、产品名称变更、国家医保耗材27位编码变更
6eff799c-955c-11ed-bda4-34735a9d8166 | 北京华脉泰科医疗器械股份有限公司 | 9111011557322196X4 | 54b88d9d-7a6e-11f0-88e5-34735a9d8166 | cc1cdf18-0a13-11ea-99e3-fa163e0a8baf | 外周血管支架类 | 肾下腹主动脉、主髂动脉 | 腹主动脉覆膜支架系统-支架 | 35218b7f-3346-11ed-9447-b4055d63f15c | 腹主动脉覆膜支架系统 | 北京华脉泰科医疗器械股份有限公司 |  | 国械注准20173131434 |  | 产品由预装的覆膜支架及输送器组成，覆膜支架分为主体式、接腿式、袖管式及一体式。裸支架由镍钛合金制成，通过不可吸收缝合线将支架和不透射线标记缝制在涤纶覆膜上。环氧乙烷灭菌，一次性使用。货架有效期三年。 | 产品适用于肾下腹主动脉瘤和主髂动脉瘤的腔内治疗;(一)有足够的髂/股动脉入路;(二)动脉瘤的近端瘤颈直径为15-32mm;(三)髂动脉直径为8-20mm;(四)形态适合进行血管腔内修复; (五)近端锚定区长度≥10mm;(六)肾上角≤60°，肾下角≤75°;(七)远端锚定区长度≥10mm;(八)存在下列情形之一:1.动脉瘤直径＞4.5cm;2动脉瘤直径为4-4.5cm，近6个月增加了0.5cm;3.最大主动脉瘤直径是正常动脉直径的15倍或以上。 | 肾下腹主动脉、主髂动脉 |  | 980a44ab-52fb-11ef-9db7-b4055d63f15c | 980a44ab-52fb-11ef-9db7-b4055d63f15c | 腹主动脉覆膜支架系统-覆膜支架 | C02060700114018014660000060 | C02060800100001014660000090 | 02-血管介入治疗类材料 | 06-外周血管介入治疗材料 | 07-腹主动脉支架 | 腹主动脉支架（非分支型） | 14-合金 | 018-非分支型/延长型 | 近端主动脉直径13mm,远端主动脉直径10mm,覆膜长度140mm | PAIL1310140 | 06957485012063 | 国械注准20173131434 | 集采范围外 | 新增（2025-06-23)、产品名称变更、国家医保耗材27位编码变更
6eff799c-955c-11ed-bda4-34735a9d8166 | 北京华脉泰科医疗器械股份有限公司 | 9111011557322196X4 | 54b88e5b-7a6e-11f0-88e5-34735a9d8166 | cc1cdf18-0a13-11ea-99e3-fa163e0a8baf | 外周血管支架类 | 肾下腹主动脉、主髂动脉 | 腹主动脉覆膜支架系统-支架 | 35218b7f-3346-11ed-9447-b4055d63f15c | 腹主动脉覆膜支架系统 | 北京华脉泰科医疗器械股份有限公司 |  | 国械注准20173131434 |  | 产品由预装的覆膜支架及输送器组成，覆膜支架分为主体式、接腿式、袖管式及一体式。裸支架由镍钛合金制成，通过不可吸收缝合线将支架和不透射线标记缝制在涤纶覆膜上。环氧乙烷灭菌，一次性使用。货架有效期三年。 | 产品适用于肾下腹主动脉瘤和主髂动脉瘤的腔内治疗;(一)有足够的髂/股动脉入路;(二)动脉瘤的近端瘤颈直径为15-32mm;(三)髂动脉直径为8-20mm;(四)形态适合进行血管腔内修复; (五)近端锚定区长度≥10mm;(六)肾上角≤60°，肾下角≤75°;(七)远端锚定区长度≥10mm;(八)存在下列情形之一:1.动脉瘤直径＞4.5cm;2动脉瘤直径为4-4.5cm，近6个月增加了0.5cm;3.最大主动脉瘤直径是正常动脉直径的15倍或以上。 | 肾下腹主动脉、主髂动脉 |  | 980a50e4-52fb-11ef-9db7-b4055d63f15c | 980a50e4-52fb-11ef-9db7-b4055d63f15c | 腹主动脉覆膜支架系统-覆膜支架 | C02060700114018014660000061 | C02060800100001014660000091 | 02-血管介入治疗类材料 | 06-外周血管介入治疗材料 | 07-腹主动脉支架 | 腹主动脉支架（非分支型） | 14-合金 | 018-非分支型/延长型 | 近端主动脉直径13mm,远端主动脉直径24mm,覆膜长度155mm | PAIL1324155 | 06957485012346 | 国械注准20173131434 | 集采范围外 | 新增（2025-06-23)、产品名称变更、国家医保耗材27位编码变更
6eff799c-955c-11ed-bda4-34735a9d8166 | 北京华脉泰科医疗器械股份有限公司 | 9111011557322196X4 | 54b89156-7a6e-11f0-88e5-34735a9d8166 | cc1cdf18-0a13-11ea-99e3-fa163e0a8baf | 外周血管支架类 | 肾下腹主动脉、主髂动脉 | 腹主动脉覆膜支架系统-支架 | 35218b7f-3346-11ed-9447-b4055d63f15c | 腹主动脉覆膜支架系统 | 北京华脉泰科医疗器械股份有限公司 |  | 国械注准20173131434 |  | 产品由预装的覆膜支架及输送器组成，覆膜支架分为主体式、接腿式、袖管式及一体式。裸支架由镍钛合金制成，通过不可吸收缝合线将支架和不透射线标记缝制在涤纶覆膜上。环氧乙烷灭菌，一次性使用。货架有效期三年。 | 产品适用于肾下腹主动脉瘤和主髂动脉瘤的腔内治疗;(一)有足够的髂/股动脉入路;(二)动脉瘤的近端瘤颈直径为15-32mm;(三)髂动脉直径为8-20mm;(四)形态适合进行血管腔内修复; (五)近端锚定区长度≥10mm;(六)肾上角≤60°，肾下角≤75°;(七)远端锚定区长度≥10mm;(八)存在下列情形之一:1.动脉瘤直径＞4.5cm;2动脉瘤直径为4-4.5cm，近6个月增加了0.5cm;3.最大主动脉瘤直径是正常动脉直径的15倍或以上。 | 肾下腹主动脉、主髂动脉 |  | 980a6661-52fb-11ef-9db7-b4055d63f15c | 980a6661-52fb-11ef-9db7-b4055d63f15c | 腹主动脉覆膜支架系统-覆膜支架 | C02060700114018014660000062 | C02060800100001014660000092 | 02-血管介入治疗类材料 | 06-外周血管介入治疗材料 | 07-腹主动脉支架 | 腹主动脉支架（非分支型） | 14-合金 | 018-非分支型/延长型 | 近端主动脉直径13mm,远端主动脉直径10mm,覆膜长度110mm | PAIL1310110 | 06957485012049 | 国械注准20173131434 | 集采范围外 | 新增（2025-06-23)、产品名称变更、国家医保耗材27位编码变更
6eff799c-955c-11ed-bda4-34735a9d8166 | 北京华脉泰科医疗器械股份有限公司 | 9111011557322196X4 | 54b89214-7a6e-11f0-88e5-34735a9d8166 | cc1cdf18-0a13-11ea-99e3-fa163e0a8baf | 外周血管支架类 | 肾下腹主动脉、主髂动脉 | 腹主动脉覆膜支架系统-支架 | 35218b7f-3346-11ed-9447-b4055d63f15c | 腹主动脉覆膜支架系统 | 北京华脉泰科医疗器械股份有限公司 |  | 国械注准20173131434 |  | 产品由预装的覆膜支架及输送器组成，覆膜支架分为主体式、接腿式、袖管式及一体式。裸支架由镍钛合金制成，通过不可吸收缝合线将支架和不透射线标记缝制在涤纶覆膜上。环氧乙烷灭菌，一次性使用。货架有效期三年。 | 产品适用于肾下腹主动脉瘤和主髂动脉瘤的腔内治疗;(一)有足够的髂/股动脉入路;(二)动脉瘤的近端瘤颈直径为15-32mm;(三)髂动脉直径为8-20mm;(四)形态适合进行血管腔内修复; (五)近端锚定区长度≥10mm;(六)肾上角≤60°，肾下角≤75°;(七)远端锚定区长度≥10mm;(八)存在下列情形之一:1.动脉瘤直径＞4.5cm;2动脉瘤直径为4-4.5cm，近6个月增加了0.5cm;3.最大主动脉瘤直径是正常动脉直径的15倍或以上。 | 肾下腹主动脉、主髂动脉 |  | 980a7409-52fb-11ef-9db7-b4055d63f15c | 980a7409-52fb-11ef-9db7-b4055d63f15c | 腹主动脉覆膜支架系统-覆膜支架 | C02060700114018014660000063 | C02060800100001014660000093 | 02-血管介入治疗类材料 | 06-外周血管介入治疗材料 | 07-腹主动脉支架 | 腹主动脉支架（非分支型） | 14-合金 | 018-非分支型/延长型 | 近端主动脉直径13mm,远端主动脉直径13mm,覆膜长度140mm | PAIL1313140 | 06957485012124 | 国械注准20173131434 | 集采范围外 | 新增（2025-06-23)、产品名称变更、国家医保耗材27位编码变更
6eff799c-955c-11ed-bda4-34735a9d8166 | 北京华脉泰科医疗器械股份有限公司 | 9111011557322196X4 | 54b892d8-7a6e-11f0-88e5-34735a9d8166 | cc1cdf18-0a13-11ea-99e3-fa163e0a8baf | 外周血管支架类 | 肾下腹主动脉、主髂动脉 | 腹主动脉覆膜支架系统-支架 | 35218b7f-3346-11ed-9447-b4055d63f15c | 腹主动脉覆膜支架系统 | 北京华脉泰科医疗器械股份有限公司 |  | 国械注准20173131434 |  | 产品由预装的覆膜支架及输送器组成，覆膜支架分为主体式、接腿式、袖管式及一体式。裸支架由镍钛合金制成，通过不可吸收缝合线将支架和不透射线标记缝制在涤纶覆膜上。环氧乙烷灭菌，一次性使用。货架有效期三年。 | 产品适用于肾下腹主动脉瘤和主髂动脉瘤的腔内治疗;(一)有足够的髂/股动脉入路;(二)动脉瘤的近端瘤颈直径为15-32mm;(三)髂动脉直径为8-20mm;(四)形态适合进行血管腔内修复; (五)近端锚定区长度≥10mm;(六)肾上角≤60°，肾下角≤75°;(七)远端锚定区长度≥10mm;(八)存在下列情形之一:1.动脉瘤直径＞4.5cm;2动脉瘤直径为4-4.5cm，近6个月增加了0.5cm;3.最大主动脉瘤直径是正常动脉直径的15倍或以上。 | 肾下腹主动脉、主髂动脉 |  | 980a8275-52fb-11ef-9db7-b4055d63f15c | 980a8275-52fb-11ef-9db7-b4055d63f15c | 腹主动脉覆膜支架系统-覆膜支架 | C02060700114018014660000064 | C02060800100001014660000094 | 02-血管介入治疗类材料 | 06-外周血管介入治疗材料 | 07-腹主动脉支架 | 腹主动脉支架（非分支型） | 14-合金 | 018-非分支型/延长型 | 近端主动脉直径13mm,远端主动脉直径10mm,覆膜长度95mm | PAIL1310095 | 06957485012032 | 国械注准20173131434 | 集采范围外 | 新增（2025-06-23)、产品名称变更、国家医保耗材27位编码变更
6eff799c-955c-11ed-bda4-34735a9d8166 | 北京华脉泰科医疗器械股份有限公司 | 9111011557322196X4 | 54b893a5-7a6e-11f0-88e5-34735a9d8166 | cc1cdf18-0a13-11ea-99e3-fa163e0a8baf | 外周血管支架类 | 肾下腹主动脉、主髂动脉 | 腹主动脉覆膜支架系统-支架 | 35218b7f-3346-11ed-9447-b4055d63f15c | 腹主动脉覆膜支架系统 | 北京华脉泰科医疗器械股份有限公司 |  | 国械注准20173131434 |  | 产品由预装的覆膜支架及输送器组成，覆膜支架分为主体式、接腿式、袖管式及一体式。裸支架由镍钛合金制成，通过不可吸收缝合线将支架和不透射线标记缝制在涤纶覆膜上。环氧乙烷灭菌，一次性使用。货架有效期三年。 | 产品适用于肾下腹主动脉瘤和主髂动脉瘤的腔内治疗;(一)有足够的髂/股动脉入路;(二)动脉瘤的近端瘤颈直径为15-32mm;(三)髂动脉直径为8-20mm;(四)形态适合进行血管腔内修复; (五)近端锚定区长度≥10mm;(六)肾上角≤60°，肾下角≤75°;(七)远端锚定区长度≥10mm;(八)存在下列情形之一:1.动脉瘤直径＞4.5cm;2动脉瘤直径为4-4.5cm，近6个月增加了0.5cm;3.最大主动脉瘤直径是正常动脉直径的15倍或以上。 | 肾下腹主动脉、主髂动脉 |  | 980a9115-52fb-11ef-9db7-b4055d63f15c | 980a9115-52fb-11ef-9db7-b4055d63f15c | 腹主动脉覆膜支架系统-覆膜支架 | C02060700114018014660000065 | C02060800100001014660000095 | 02-血管介入治疗类材料 | 06-外周血管介入治疗材料 | 07-腹主动脉支架 | 腹主动脉支架（非分支型） | 14-合金 | 018-非分支型/延长型 | 近端主动脉直径13mm,远端主动脉直径10mm,覆膜长度60mm | PAIL1310060 | 06957485012018 | 国械注准20173131434 | 集采范围外 | 新增（2025-06-23)、产品名称变更、国家医保耗材27位编码变更
6eff799c-955c-11ed-bda4-34735a9d8166 | 北京华脉泰科医疗器械股份有限公司 | 9111011557322196X4 | 54b89464-7a6e-11f0-88e5-34735a9d8166 | cc1cdf18-0a13-11ea-99e3-fa163e0a8baf | 外周血管支架类 | 肾下腹主动脉、主髂动脉 | 腹主动脉覆膜支架系统-支架 | 35218b7f-3346-11ed-9447-b4055d63f15c | 腹主动脉覆膜支架系统 | 北京华脉泰科医疗器械股份有限公司 |  | 国械注准20173131434 |  | 产品由预装的覆膜支架及输送器组成，覆膜支架分为主体式、接腿式、袖管式及一体式。裸支架由镍钛合金制成，通过不可吸收缝合线将支架和不透射线标记缝制在涤纶覆膜上。环氧乙烷灭菌，一次性使用。货架有效期三年。 | 产品适用于肾下腹主动脉瘤和主髂动脉瘤的腔内治疗;(一)有足够的髂/股动脉入路;(二)动脉瘤的近端瘤颈直径为15-32mm;(三)髂动脉直径为8-20mm;(四)形态适合进行血管腔内修复; (五)近端锚定区长度≥10mm;(六)肾上角≤60°，肾下角≤75°;(七)远端锚定区长度≥10mm;(八)存在下列情形之一:1.动脉瘤直径＞4.5cm;2动脉瘤直径为4-4.5cm，近6个月增加了0.5cm;3.最大主动脉瘤直径是正常动脉直径的15倍或以上。 | 肾下腹主动脉、主髂动脉 |  | 980aa93c-52fb-11ef-9db7-b4055d63f15c | 980aa93c-52fb-11ef-9db7-b4055d63f15c | 腹主动脉覆膜支架系统-覆膜支架 | C02060700114018014660000066 | C02060800100001014660000096 | 02-血管介入治疗类材料 | 06-外周血管介入治疗材料 | 07-腹主动脉支架 | 腹主动脉支架（非分支型） | 14-合金 | 018-非分支型/延长型 | 近端主动脉直径13mm,远端主动脉直径16mm,覆膜长度60mm | PAIL1316060 | 06957485012148 | 国械注准20173131434 | 集采范围外 | 新增（2025-06-23)、产品名称变更、国家医保耗材27位编码变更
6eff799c-955c-11ed-bda4-34735a9d8166 | 北京华脉泰科医疗器械股份有限公司 | 9111011557322196X4 | 54b89527-7a6e-11f0-88e5-34735a9d8166 | cc1cdf18-0a13-11ea-99e3-fa163e0a8baf | 外周血管支架类 | 肾下腹主动脉、主髂动脉 | 腹主动脉覆膜支架系统-支架 | 35218b7f-3346-11ed-9447-b4055d63f15c | 腹主动脉覆膜支架系统 | 北京华脉泰科医疗器械股份有限公司 |  | 国械注准20173131434 |  | 产品由预装的覆膜支架及输送器组成，覆膜支架分为主体式、接腿式、袖管式及一体式。裸支架由镍钛合金制成，通过不可吸收缝合线将支架和不透射线标记缝制在涤纶覆膜上。环氧乙烷灭菌，一次性使用。货架有效期三年。 | 产品适用于肾下腹主动脉瘤和主髂动脉瘤的腔内治疗;(一)有足够的髂/股动脉入路;(二)动脉瘤的近端瘤颈直径为15-32mm;(三)髂动脉直径为8-20mm;(四)形态适合进行血管腔内修复; (五)近端锚定区长度≥10mm;(六)肾上角≤60°，肾下角≤75°;(七)远端锚定区长度≥10mm;(八)存在下列情形之一:1.动脉瘤直径＞4.5cm;2动脉瘤直径为4-4.5cm，近6个月增加了0.5cm;3.最大主动脉瘤直径是正常动脉直径的15倍或以上。 | 肾下腹主动脉、主髂动脉 |  | 980adf50-52fb-11ef-9db7-b4055d63f15c | 980adf50-52fb-11ef-9db7-b4055d63f15c | 腹主动脉覆膜支架系统-覆膜支架 | C02060700114018014660000067 | C02060800100001014660000097 | 02-血管介入治疗类材料 | 06-外周血管介入治疗材料 | 07-腹主动脉支架 | 腹主动脉支架（非分支型） | 14-合金 | 018-非分支型/延长型 | 近端主动脉直径13mm,远端主动脉直径16mm,覆膜长度155mm | PAIL1316155 | 06957485012209 | 国械注准20173131434 | 集采范围外 | 新增（2025-06-23)、产品名称变更、国家医保耗材27位编码变更
6eff799c-955c-11ed-bda4-34735a9d8166 | 北京华脉泰科医疗器械股份有限公司 | 9111011557322196X4 | 54b895e1-7a6e-11f0-88e5-34735a9d8166 | cc1cdf18-0a13-11ea-99e3-fa163e0a8baf | 外周血管支架类 | 肾下腹主动脉、主髂动脉 | 腹主动脉覆膜支架系统-支架 | 35218b7f-3346-11ed-9447-b4055d63f15c | 腹主动脉覆膜支架系统 | 北京华脉泰科医疗器械股份有限公司 |  | 国械注准20173131434 |  | 产品由预装的覆膜支架及输送器组成，覆膜支架分为主体式、接腿式、袖管式及一体式。裸支架由镍钛合金制成，通过不可吸收缝合线将支架和不透射线标记缝制在涤纶覆膜上。环氧乙烷灭菌，一次性使用。货架有效期三年。 | 产品适用于肾下腹主动脉瘤和主髂动脉瘤的腔内治疗;(一)有足够的髂/股动脉入路;(二)动脉瘤的近端瘤颈直径为15-32mm;(三)髂动脉直径为8-20mm;(四)形态适合进行血管腔内修复; (五)近端锚定区长度≥10mm;(六)肾上角≤60°，肾下角≤75°;(七)远端锚定区长度≥10mm;(八)存在下列情形之一:1.动脉瘤直径＞4.5cm;2动脉瘤直径为4-4.5cm，近6个月增加了0.5cm;3.最大主动脉瘤直径是正常动脉直径的15倍或以上。 | 肾下腹主动脉、主髂动脉 |  | 980af224-52fb-11ef-9db7-b4055d63f15c | 980af224-52fb-11ef-9db7-b4055d63f15c | 腹主动脉覆膜支架系统-覆膜支架 | C02060700114018014660000068 | C02060800100001014660000098 | 02-血管介入治疗类材料 | 06-外周血管介入治疗材料 | 07-腹主动脉支架 | 腹主动脉支架（非分支型） | 14-合金 | 018-非分支型/延长型 | 近端主动脉直径13mm,远端主动脉直径16mm,覆膜长度140mm | PAIL1316140 | 06957485012193 | 国械注准20173131434 | 集采范围外 | 新增（2025-06-23)、产品名称变更、国家医保耗材27位编码变更
6eff799c-955c-11ed-bda4-34735a9d8166 | 北京华脉泰科医疗器械股份有限公司 | 9111011557322196X4 | 54b896a0-7a6e-11f0-88e5-34735a9d8166 | cc1cdf18-0a13-11ea-99e3-fa163e0a8baf | 外周血管支架类 | 肾下腹主动脉、主髂动脉 | 腹主动脉覆膜支架系统-支架 | 35218b7f-3346-11ed-9447-b4055d63f15c | 腹主动脉覆膜支架系统 | 北京华脉泰科医疗器械股份有限公司 |  | 国械注准20173131434 |  | 产品由预装的覆膜支架及输送器组成，覆膜支架分为主体式、接腿式、袖管式及一体式。裸支架由镍钛合金制成，通过不可吸收缝合线将支架和不透射线标记缝制在涤纶覆膜上。环氧乙烷灭菌，一次性使用。货架有效期三年。 | 产品适用于肾下腹主动脉瘤和主髂动脉瘤的腔内治疗;(一)有足够的髂/股动脉入路;(二)动脉瘤的近端瘤颈直径为15-32mm;(三)髂动脉直径为8-20mm;(四)形态适合进行血管腔内修复; (五)近端锚定区长度≥10mm;(六)肾上角≤60°，肾下角≤75°;(七)远端锚定区长度≥10mm;(八)存在下列情形之一:1.动脉瘤直径＞4.5cm;2动脉瘤直径为4-4.5cm，近6个月增加了0.5cm;3.最大主动脉瘤直径是正常动脉直径的15倍或以上。 | 肾下腹主动脉、主髂动脉 |  | 980b0240-52fb-11ef-9db7-b4055d63f15c | 980b0240-52fb-11ef-9db7-b4055d63f15c | 腹主动脉覆膜支架系统-覆膜支架 | C02060700114018014660000069 | C02060800100001014660000099 | 02-血管介入治疗类材料 | 06-外周血管介入治疗材料 | 07-腹主动脉支架 | 腹主动脉支架（非分支型） | 14-合金 | 018-非分支型/延长型 | 近端主动脉直径13mm,远端主动脉直径20mm,覆膜长度125mm | PAIL1320125 | 06957485012254 | 国械注准20173131434 | 集采范围外 | 新增（2025-06-23)、产品名称变更、国家医保耗材27位编码变更
6eff799c-955c-11ed-bda4-34735a9d8166 | 北京华脉泰科医疗器械股份有限公司 | 9111011557322196X4 | 54b89772-7a6e-11f0-88e5-34735a9d8166 | cc1cdf18-0a13-11ea-99e3-fa163e0a8baf | 外周血管支架类 | 肾下腹主动脉、主髂动脉 | 腹主动脉覆膜支架系统-支架 | 35218b7f-3346-11ed-9447-b4055d63f15c | 腹主动脉覆膜支架系统 | 北京华脉泰科医疗器械股份有限公司 |  | 国械注准20173131434 |  | 产品由预装的覆膜支架及输送器组成，覆膜支架分为主体式、接腿式、袖管式及一体式。裸支架由镍钛合金制成，通过不可吸收缝合线将支架和不透射线标记缝制在涤纶覆膜上。环氧乙烷灭菌，一次性使用。货架有效期三年。 | 产品适用于肾下腹主动脉瘤和主髂动脉瘤的腔内治疗;(一)有足够的髂/股动脉入路;(二)动脉瘤的近端瘤颈直径为15-32mm;(三)髂动脉直径为8-20mm;(四)形态适合进行血管腔内修复; (五)近端锚定区长度≥10mm;(六)肾上角≤60°，肾下角≤75°;(七)远端锚定区长度≥10mm;(八)存在下列情形之一:1.动脉瘤直径＞4.5cm;2动脉瘤直径为4-4.5cm，近6个月增加了0.5cm;3.最大主动脉瘤直径是正常动脉直径的15倍或以上。 | 肾下腹主动脉、主髂动脉 |  | 980b3565-52fb-11ef-9db7-b4055d63f15c | 980b3565-52fb-11ef-9db7-b4055d63f15c | 腹主动脉覆膜支架系统-覆膜支架 | C02060700114018014660000070 | C02060800100001014660000100 | 02-血管介入治疗类材料 | 06-外周血管介入治疗材料 | 07-腹主动脉支架 | 腹主动脉支架（非分支型） | 14-合金 | 018-非分支型/延长型 | 近端主动脉直径13mm,远端主动脉直径13mm,覆膜长度110mm | PAIL1313110 | 06957485012100 | 国械注准20173131434 | 集采范围外 | 新增（2025-06-23)、产品名称变更、国家医保耗材27位编码变更
6eff799c-955c-11ed-bda4-34735a9d8166 | 北京华脉泰科医疗器械股份有限公司 | 9111011557322196X4 | 54b89ace-7a6e-11f0-88e5-34735a9d8166 | cc1cdf18-0a13-11ea-99e3-fa163e0a8baf | 外周血管支架类 | 肾下腹主动脉、主髂动脉 | 腹主动脉覆膜支架系统-支架 | 35218b7f-3346-11ed-9447-b4055d63f15c | 腹主动脉覆膜支架系统 | 北京华脉泰科医疗器械股份有限公司 |  | 国械注准20173131434 |  | 产品由预装的覆膜支架及输送器组成，覆膜支架分为主体式、接腿式、袖管式及一体式。裸支架由镍钛合金制成，通过不可吸收缝合线将支架和不透射线标记缝制在涤纶覆膜上。环氧乙烷灭菌，一次性使用。货架有效期三年。 | 产品适用于肾下腹主动脉瘤和主髂动脉瘤的腔内治疗;(一)有足够的髂/股动脉入路;(二)动脉瘤的近端瘤颈直径为15-32mm;(三)髂动脉直径为8-20mm;(四)形态适合进行血管腔内修复; (五)近端锚定区长度≥10mm;(六)肾上角≤60°，肾下角≤75°;(七)远端锚定区长度≥10mm;(八)存在下列情形之一:1.动脉瘤直径＞4.5cm;2动脉瘤直径为4-4.5cm，近6个月增加了0.5cm;3.最大主动脉瘤直径是正常动脉直径的15倍或以上。 | 肾下腹主动脉、主髂动脉 |  | 980b4ced-52fb-11ef-9db7-b4055d63f15c | 980b4ced-52fb-11ef-9db7-b4055d63f15c | 腹主动脉覆膜支架系统-覆膜支架 | C02060700114018014660000071 | C02060800100001014660000101 | 02-血管介入治疗类材料 | 06-外周血管介入治疗材料 | 07-腹主动脉支架 | 腹主动脉支架（非分支型） | 14-合金 | 018-非分支型/延长型 | 近端主动脉直径13mm,远端主动脉直径24mm,覆膜长度95mm | PAIL1324095 | 06957485012308 | 国械注准20173131434 | 集采范围外 | 新增（2025-06-23)、产品名称变更、国家医保耗材27位编码变更
6eff799c-955c-11ed-bda4-34735a9d8166 | 北京华脉泰科医疗器械股份有限公司 | 9111011557322196X4 | 54b89b91-7a6e-11f0-88e5-34735a9d8166 | cc1cdf18-0a13-11ea-99e3-fa163e0a8baf | 外周血管支架类 | 肾下腹主动脉、主髂动脉 | 腹主动脉覆膜支架系统-支架 | 35218b7f-3346-11ed-9447-b4055d63f15c | 腹主动脉覆膜支架系统 | 北京华脉泰科医疗器械股份有限公司 |  | 国械注准20173131434 |  | 产品由预装的覆膜支架及输送器组成，覆膜支架分为主体式、接腿式、袖管式及一体式。裸支架由镍钛合金制成，通过不可吸收缝合线将支架和不透射线标记缝制在涤纶覆膜上。环氧乙烷灭菌，一次性使用。货架有效期三年。 | 产品适用于肾下腹主动脉瘤和主髂动脉瘤的腔内治疗;(一)有足够的髂/股动脉入路;(二)动脉瘤的近端瘤颈直径为15-32mm;(三)髂动脉直径为8-20mm;(四)形态适合进行血管腔内修复; (五)近端锚定区长度≥10mm;(六)肾上角≤60°，肾下角≤75°;(七)远端锚定区长度≥10mm;(八)存在下列情形之一:1.动脉瘤直径＞4.5cm;2动脉瘤直径为4-4.5cm，近6个月增加了0.5cm;3.最大主动脉瘤直径是正常动脉直径的15倍或以上。 | 肾下腹主动脉、主髂动脉 |  | 980b5c92-52fb-11ef-9db7-b4055d63f15c | 980b5c92-52fb-11ef-9db7-b4055d63f15c | 腹主动脉覆膜支架系统-覆膜支架 | C02060700114018014660000072 | C02060800100001014660000102 | 02-血管介入治疗类材料 | 06-外周血管介入治疗材料 | 07-腹主动脉支架 | 腹主动脉支架（非分支型） | 14-合金 | 018-非分支型/延长型 | 近端主动脉直径13mm,远端主动脉直径13mm,覆膜长度60mm | PAIL1313060 | 06957485012087 | 国械注准20173131434 | 集采范围外 | 新增（2025-06-23)、产品名称变更、国家医保耗材27位编码变更
6eff799c-955c-11ed-bda4-34735a9d8166 | 北京华脉泰科医疗器械股份有限公司 | 9111011557322196X4 | 54b89c55-7a6e-11f0-88e5-34735a9d8166 | cc1cdf18-0a13-11ea-99e3-fa163e0a8baf | 外周血管支架类 | 肾下腹主动脉、主髂动脉 | 腹主动脉覆膜支架系统-支架 | 35218b7f-3346-11ed-9447-b4055d63f15c | 腹主动脉覆膜支架系统 | 北京华脉泰科医疗器械股份有限公司 |  | 国械注准20173131434 |  | 产品由预装的覆膜支架及输送器组成，覆膜支架分为主体式、接腿式、袖管式及一体式。裸支架由镍钛合金制成，通过不可吸收缝合线将支架和不透射线标记缝制在涤纶覆膜上。环氧乙烷灭菌，一次性使用。货架有效期三年。 | 产品适用于肾下腹主动脉瘤和主髂动脉瘤的腔内治疗;(一)有足够的髂/股动脉入路;(二)动脉瘤的近端瘤颈直径为15-32mm;(三)髂动脉直径为8-20mm;(四)形态适合进行血管腔内修复; (五)近端锚定区长度≥10mm;(六)肾上角≤60°，肾下角≤75°;(七)远端锚定区长度≥10mm;(八)存在下列情形之一:1.动脉瘤直径＞4.5cm;2动脉瘤直径为4-4.5cm，近6个月增加了0.5cm;3.最大主动脉瘤直径是正常动脉直径的15倍或以上。 | 肾下腹主动脉、主髂动脉 |  | 980b6ee3-52fb-11ef-9db7-b4055d63f15c | 980b6ee3-52fb-11ef-9db7-b4055d63f15c | 腹主动脉覆膜支架系统-覆膜支架 | C02060700114018014660000073 | C02060800100001014660000103 | 02-血管介入治疗类材料 | 06-外周血管介入治疗材料 | 07-腹主动脉支架 | 腹主动脉支架（非分支型） | 14-合金 | 018-非分支型/延长型 | 近端主动脉直径13mm,远端主动脉直径13mm,覆膜长度125mm | PAIL1313125 | 06957485012117 | 国械注准20173131434 | 集采范围外 | 新增（2025-06-23)、产品名称变更、国家医保耗材27位编码变更
6eff799c-955c-11ed-bda4-34735a9d8166 | 北京华脉泰科医疗器械股份有限公司 | 9111011557322196X4 | 54b89d14-7a6e-11f0-88e5-34735a9d8166 | cc1cdf18-0a13-11ea-99e3-fa163e0a8baf | 外周血管支架类 | 肾下腹主动脉、主髂动脉 | 腹主动脉覆膜支架系统-支架 | 35218b7f-3346-11ed-9447-b4055d63f15c | 腹主动脉覆膜支架系统 | 北京华脉泰科医疗器械股份有限公司 |  | 国械注准20173131434 |  | 产品由预装的覆膜支架及输送器组成，覆膜支架分为主体式、接腿式、袖管式及一体式。裸支架由镍钛合金制成，通过不可吸收缝合线将支架和不透射线标记缝制在涤纶覆膜上。环氧乙烷灭菌，一次性使用。货架有效期三年。 | 产品适用于肾下腹主动脉瘤和主髂动脉瘤的腔内治疗;(一)有足够的髂/股动脉入路;(二)动脉瘤的近端瘤颈直径为15-32mm;(三)髂动脉直径为8-20mm;(四)形态适合进行血管腔内修复; (五)近端锚定区长度≥10mm;(六)肾上角≤60°，肾下角≤75°;(七)远端锚定区长度≥10mm;(八)存在下列情形之一:1.动脉瘤直径＞4.5cm;2动脉瘤直径为4-4.5cm，近6个月增加了0.5cm;3.最大主动脉瘤直径是正常动脉直径的15倍或以上。 | 肾下腹主动脉、主髂动脉 |  | 980b97bc-52fb-11ef-9db7-b4055d63f15c | 980b97bc-52fb-11ef-9db7-b4055d63f15c | 腹主动脉覆膜支架系统-覆膜支架 | C02060700114018014660000074 | C02060800100001014660000104 | 02-血管介入治疗类材料 | 06-外周血管介入治疗材料 | 07-腹主动脉支架 | 腹主动脉支架（非分支型） | 14-合金 | 018-非分支型/延长型 | 近端主动脉直径13mm,远端主动脉直径13mm,覆膜长度155mm | PAIL1313155 | 06957485012131 | 国械注准20173131434 | 集采范围外 | 新增（2025-06-23)、产品名称变更、国家医保耗材27位编码变更
6eff799c-955c-11ed-bda4-34735a9d8166 | 北京华脉泰科医疗器械股份有限公司 | 9111011557322196X4 | 54b89de1-7a6e-11f0-88e5-34735a9d8166 | cc1cdf18-0a13-11ea-99e3-fa163e0a8baf | 外周血管支架类 | 肾下腹主动脉、主髂动脉 | 腹主动脉覆膜支架系统-支架 | 35218b7f-3346-11ed-9447-b4055d63f15c | 腹主动脉覆膜支架系统 | 北京华脉泰科医疗器械股份有限公司 |  | 国械注准20173131434 |  | 产品由预装的覆膜支架及输送器组成，覆膜支架分为主体式、接腿式、袖管式及一体式。裸支架由镍钛合金制成，通过不可吸收缝合线将支架和不透射线标记缝制在涤纶覆膜上。环氧乙烷灭菌，一次性使用。货架有效期三年。 | 产品适用于肾下腹主动脉瘤和主髂动脉瘤的腔内治疗;(一)有足够的髂/股动脉入路;(二)动脉瘤的近端瘤颈直径为15-32mm;(三)髂动脉直径为8-20mm;(四)形态适合进行血管腔内修复; (五)近端锚定区长度≥10mm;(六)肾上角≤60°，肾下角≤75°;(七)远端锚定区长度≥10mm;(八)存在下列情形之一:1.动脉瘤直径＞4.5cm;2动脉瘤直径为4-4.5cm，近6个月增加了0.5cm;3.最大主动脉瘤直径是正常动脉直径的15倍或以上。 | 肾下腹主动脉、主髂动脉 |  | 980ba66d-52fb-11ef-9db7-b4055d63f15c | 980ba66d-52fb-11ef-9db7-b4055d63f15c | 腹主动脉覆膜支架系统-覆膜支架 | C02060700114018014660000075 | C02060800100001014660000105 | 02-血管介入治疗类材料 | 06-外周血管介入治疗材料 | 07-腹主动脉支架 | 腹主动脉支架（非分支型） | 14-合金 | 018-非分支型/延长型 | 近端主动脉直径13mm,远端主动脉直径24mm,覆膜长度125mm | PAIL1324125 | 06957485012322 | 国械注准20173131434 | 集采范围外 | 新增（2025-06-23)、产品名称变更、国家医保耗材27位编码变更
6eff799c-955c-11ed-bda4-34735a9d8166 | 北京华脉泰科医疗器械股份有限公司 | 9111011557322196X4 | 54b89e9f-7a6e-11f0-88e5-34735a9d8166 | cc1cdf18-0a13-11ea-99e3-fa163e0a8baf | 外周血管支架类 | 肾下腹主动脉、主髂动脉 | 腹主动脉覆膜支架系统-支架 | 35218b7f-3346-11ed-9447-b4055d63f15c | 腹主动脉覆膜支架系统 | 北京华脉泰科医疗器械股份有限公司 |  | 国械注准20173131434 |  | 产品由预装的覆膜支架及输送器组成，覆膜支架分为主体式、接腿式、袖管式及一体式。裸支架由镍钛合金制成，通过不可吸收缝合线将支架和不透射线标记缝制在涤纶覆膜上。环氧乙烷灭菌，一次性使用。货架有效期三年。 | 产品适用于肾下腹主动脉瘤和主髂动脉瘤的腔内治疗;(一)有足够的髂/股动脉入路;(二)动脉瘤的近端瘤颈直径为15-32mm;(三)髂动脉直径为8-20mm;(四)形态适合进行血管腔内修复; (五)近端锚定区长度≥10mm;(六)肾上角≤60°，肾下角≤75°;(七)远端锚定区长度≥10mm;(八)存在下列情形之一:1.动脉瘤直径＞4.5cm;2动脉瘤直径为4-4.5cm，近6个月增加了0.5cm;3.最大主动脉瘤直径是正常动脉直径的15倍或以上。 | 肾下腹主动脉、主髂动脉 |  | 980bbfde-52fb-11ef-9db7-b4055d63f15c | 980bbfde-52fb-11ef-9db7-b4055d63f15c | 腹主动脉覆膜支架系统-覆膜支架 | C02060700114018014660000076 | C02060800100001014660000106 | 02-血管介入治疗类材料 | 06-外周血管介入治疗材料 | 07-腹主动脉支架 | 腹主动脉支架（非分支型） | 14-合金 | 018-非分支型/延长型 | 近端主动脉直径13mm,远端主动脉直径20mm,覆膜长度155mm | PAIL1320155 | 06957485012278 | 国械注准20173131434 | 集采范围外 | 新增（2025-06-23)、产品名称变更、国家医保耗材27位编码变更
6eff799c-955c-11ed-bda4-34735a9d8166 | 北京华脉泰科医疗器械股份有限公司 | 9111011557322196X4 | 54b89f63-7a6e-11f0-88e5-34735a9d8166 | cc1cdf18-0a13-11ea-99e3-fa163e0a8baf | 外周血管支架类 | 肾下腹主动脉、主髂动脉 | 腹主动脉覆膜支架系统-支架 | 35218b7f-3346-11ed-9447-b4055d63f15c | 腹主动脉覆膜支架系统 | 北京华脉泰科医疗器械股份有限公司 |  | 国械注准20173131434 |  | 产品由预装的覆膜支架及输送器组成，覆膜支架分为主体式、接腿式、袖管式及一体式。裸支架由镍钛合金制成，通过不可吸收缝合线将支架和不透射线标记缝制在涤纶覆膜上。环氧乙烷灭菌，一次性使用。货架有效期三年。 | 产品适用于肾下腹主动脉瘤和主髂动脉瘤的腔内治疗;(一)有足够的髂/股动脉入路;(二)动脉瘤的近端瘤颈直径为15-32mm;(三)髂动脉直径为8-20mm;(四)形态适合进行血管腔内修复; (五)近端锚定区长度≥10mm;(六)肾上角≤60°，肾下角≤75°;(七)远端锚定区长度≥10mm;(八)存在下列情形之一:1.动脉瘤直径＞4.5cm;2动脉瘤直径为4-4.5cm，近6个月增加了0.5cm;3.最大主动脉瘤直径是正常动脉直径的15倍或以上。 | 肾下腹主动脉、主髂动脉 |  | 980bf327-52fb-11ef-9db7-b4055d63f15c | 980bf327-52fb-11ef-9db7-b4055d63f15c | 腹主动脉覆膜支架系统-覆膜支架 | C02060700114018014660000077 | C02060800100001014660000107 | 02-血管介入治疗类材料 | 06-外周血管介入治疗材料 | 07-腹主动脉支架 | 腹主动脉支架（非分支型） | 14-合金 | 018-非分支型/延长型 | 近端主动脉直径13mm,远端主动脉直径16mm,覆膜长度80mm | PAIL1316080 | 06957485012155 | 国械注准20173131434 | 集采范围外 | 新增（2025-06-23)、产品名称变更、国家医保耗材27位编码变更
6eff799c-955c-11ed-bda4-34735a9d8166 | 北京华脉泰科医疗器械股份有限公司 | 9111011557322196X4 | 54b8a022-7a6e-11f0-88e5-34735a9d8166 | cc1cdf18-0a13-11ea-99e3-fa163e0a8baf | 外周血管支架类 | 肾下腹主动脉、主髂动脉 | 腹主动脉覆膜支架系统-支架 | 35218b7f-3346-11ed-9447-b4055d63f15c | 腹主动脉覆膜支架系统 | 北京华脉泰科医疗器械股份有限公司 |  | 国械注准20173131434 |  | 产品由预装的覆膜支架及输送器组成，覆膜支架分为主体式、接腿式、袖管式及一体式。裸支架由镍钛合金制成，通过不可吸收缝合线将支架和不透射线标记缝制在涤纶覆膜上。环氧乙烷灭菌，一次性使用。货架有效期三年。 | 产品适用于肾下腹主动脉瘤和主髂动脉瘤的腔内治疗;(一)有足够的髂/股动脉入路;(二)动脉瘤的近端瘤颈直径为15-32mm;(三)髂动脉直径为8-20mm;(四)形态适合进行血管腔内修复; (五)近端锚定区长度≥10mm;(六)肾上角≤60°，肾下角≤75°;(七)远端锚定区长度≥10mm;(八)存在下列情形之一:1.动脉瘤直径＞4.5cm;2动脉瘤直径为4-4.5cm，近6个月增加了0.5cm;3.最大主动脉瘤直径是正常动脉直径的15倍或以上。 | 肾下腹主动脉、主髂动脉 |  | 980c0c10-52fb-11ef-9db7-b4055d63f15c | 980c0c10-52fb-11ef-9db7-b4055d63f15c | 腹主动脉覆膜支架系统-覆膜支架 | C02060700114018014660000078 | C02060800100001014660000108 | 02-血管介入治疗类材料 | 06-外周血管介入治疗材料 | 07-腹主动脉支架 | 腹主动脉支架（非分支型） | 14-合金 | 018-非分支型/延长型 | 近端主动脉直径13mm,远端主动脉直径24mm,覆膜长度110mm | PAIL1324110 | 06957485012315 | 国械注准20173131434 | 集采范围外 | 新增（2025-06-23)、产品名称变更、国家医保耗材27位编码变更
6eff799c-955c-11ed-bda4-34735a9d8166 | 北京华脉泰科医疗器械股份有限公司 | 9111011557322196X4 | 54b8a0e0-7a6e-11f0-88e5-34735a9d8166 | cc1cdf18-0a13-11ea-99e3-fa163e0a8baf | 外周血管支架类 | 肾下腹主动脉、主髂动脉 | 腹主动脉覆膜支架系统-支架 | 35218b7f-3346-11ed-9447-b4055d63f15c | 腹主动脉覆膜支架系统 | 北京华脉泰科医疗器械股份有限公司 |  | 国械注准20173131434 |  | 产品由预装的覆膜支架及输送器组成，覆膜支架分为主体式、接腿式、袖管式及一体式。裸支架由镍钛合金制成，通过不可吸收缝合线将支架和不透射线标记缝制在涤纶覆膜上。环氧乙烷灭菌，一次性使用。货架有效期三年。 | 产品适用于肾下腹主动脉瘤和主髂动脉瘤的腔内治疗;(一)有足够的髂/股动脉入路;(二)动脉瘤的近端瘤颈直径为15-32mm;(三)髂动脉直径为8-20mm;(四)形态适合进行血管腔内修复; (五)近端锚定区长度≥10mm;(六)肾上角≤60°，肾下角≤75°;(七)远端锚定区长度≥10mm;(八)存在下列情形之一:1.动脉瘤直径＞4.5cm;2动脉瘤直径为4-4.5cm，近6个月增加了0.5cm;3.最大主动脉瘤直径是正常动脉直径的15倍或以上。 | 肾下腹主动脉、主髂动脉 |  | 980c1e55-52fb-11ef-9db7-b4055d63f15c | 980c1e55-52fb-11ef-9db7-b4055d63f15c | 腹主动脉覆膜支架系统-覆膜支架 | C02060700114018014660000079 | C02060800100001014660000109 | 02-血管介入治疗类材料 | 06-外周血管介入治疗材料 | 07-腹主动脉支架 | 腹主动脉支架（非分支型） | 14-合金 | 018-非分支型/延长型 | 近端主动脉直径13mm,远端主动脉直径10mm,覆膜长度125mm | PAIL1310125 | 06957485012056 | 国械注准20173131434 | 集采范围外 | 新增（2025-06-23)、产品名称变更、国家医保耗材27位编码变更
6eff799c-955c-11ed-bda4-34735a9d8166 | 北京华脉泰科医疗器械股份有限公司 | 9111011557322196X4 | 54b8a44b-7a6e-11f0-88e5-34735a9d8166 | cc1cdf18-0a13-11ea-99e3-fa163e0a8baf | 外周血管支架类 | 肾下腹主动脉、主髂动脉 | 腹主动脉覆膜支架系统-支架 | 35218b7f-3346-11ed-9447-b4055d63f15c | 腹主动脉覆膜支架系统 | 北京华脉泰科医疗器械股份有限公司 |  | 国械注准20173131434 |  | 产品由预装的覆膜支架及输送器组成，覆膜支架分为主体式、接腿式、袖管式及一体式。裸支架由镍钛合金制成，通过不可吸收缝合线将支架和不透射线标记缝制在涤纶覆膜上。环氧乙烷灭菌，一次性使用。货架有效期三年。 | 产品适用于肾下腹主动脉瘤和主髂动脉瘤的腔内治疗;(一)有足够的髂/股动脉入路;(二)动脉瘤的近端瘤颈直径为15-32mm;(三)髂动脉直径为8-20mm;(四)形态适合进行血管腔内修复; (五)近端锚定区长度≥10mm;(六)肾上角≤60°，肾下角≤75°;(七)远端锚定区长度≥10mm;(八)存在下列情形之一:1.动脉瘤直径＞4.5cm;2动脉瘤直径为4-4.5cm，近6个月增加了0.5cm;3.最大主动脉瘤直径是正常动脉直径的15倍或以上。 | 肾下腹主动脉、主髂动脉 |  | 980c2ee9-52fb-11ef-9db7-b4055d63f15c | 980c2ee9-52fb-11ef-9db7-b4055d63f15c | 腹主动脉覆膜支架系统-覆膜支架 | C02060700114018014660000080 | C02060800100001014660000110 | 02-血管介入治疗类材料 | 06-外周血管介入治疗材料 | 07-腹主动脉支架 | 腹主动脉支架（非分支型） | 14-合金 | 018-非分支型/延长型 | 近端主动脉直径13mm,远端主动脉直径24mm,覆膜长度60mm | PAIL1324060 | 06957485012285 | 国械注准20173131434 | 集采范围外 | 新增（2025-06-23)、产品名称变更、国家医保耗材27位编码变更
6eff799c-955c-11ed-bda4-34735a9d8166 | 北京华脉泰科医疗器械股份有限公司 | 9111011557322196X4 | 54b8a50f-7a6e-11f0-88e5-34735a9d8166 | cc1cdf18-0a13-11ea-99e3-fa163e0a8baf | 外周血管支架类 | 肾下腹主动脉、主髂动脉 | 腹主动脉覆膜支架系统-支架 | 35218b7f-3346-11ed-9447-b4055d63f15c | 腹主动脉覆膜支架系统 | 北京华脉泰科医疗器械股份有限公司 |  | 国械注准20173131434 |  | 产品由预装的覆膜支架及输送器组成，覆膜支架分为主体式、接腿式、袖管式及一体式。裸支架由镍钛合金制成，通过不可吸收缝合线将支架和不透射线标记缝制在涤纶覆膜上。环氧乙烷灭菌，一次性使用。货架有效期三年。 | 产品适用于肾下腹主动脉瘤和主髂动脉瘤的腔内治疗;(一)有足够的髂/股动脉入路;(二)动脉瘤的近端瘤颈直径为15-32mm;(三)髂动脉直径为8-20mm;(四)形态适合进行血管腔内修复; (五)近端锚定区长度≥10mm;(六)肾上角≤60°，肾下角≤75°;(七)远端锚定区长度≥10mm;(八)存在下列情形之一:1.动脉瘤直径＞4.5cm;2动脉瘤直径为4-4.5cm，近6个月增加了0.5cm;3.最大主动脉瘤直径是正常动脉直径的15倍或以上。 | 肾下腹主动脉、主髂动脉 |  | 980c774d-52fb-11ef-9db7-b4055d63f15c | 980c774d-52fb-11ef-9db7-b4055d63f15c | 腹主动脉覆膜支架系统-覆膜支架 | C02060700114018014660000081 | C02060800100001014660000111 | 02-血管介入治疗类材料 | 06-外周血管介入治疗材料 | 07-腹主动脉支架 | 腹主动脉支架（非分支型） | 14-合金 | 018-非分支型/延长型 | 近端主动脉直径13mm,远端主动脉直径20mm,覆膜长度80mm | PAIL1320080 | 06957485012223 | 国械注准20173131434 | 集采范围外 | 新增（2025-06-23)、产品名称变更、国家医保耗材27位编码变更
6eff799c-955c-11ed-bda4-34735a9d8166 | 北京华脉泰科医疗器械股份有限公司 | 9111011557322196X4 | 54b8a60d-7a6e-11f0-88e5-34735a9d8166 | cc1cdf18-0a13-11ea-99e3-fa163e0a8baf | 外周血管支架类 | 肾下腹主动脉、主髂动脉 | 腹主动脉覆膜支架系统-支架 | 35218b7f-3346-11ed-9447-b4055d63f15c | 腹主动脉覆膜支架系统 | 北京华脉泰科医疗器械股份有限公司 |  | 国械注准20173131434 |  | 产品由预装的覆膜支架及输送器组成，覆膜支架分为主体式、接腿式、袖管式及一体式。裸支架由镍钛合金制成，通过不可吸收缝合线将支架和不透射线标记缝制在涤纶覆膜上。环氧乙烷灭菌，一次性使用。货架有效期三年。 | 产品适用于肾下腹主动脉瘤和主髂动脉瘤的腔内治疗;(一)有足够的髂/股动脉入路;(二)动脉瘤的近端瘤颈直径为15-32mm;(三)髂动脉直径为8-20mm;(四)形态适合进行血管腔内修复; (五)近端锚定区长度≥10mm;(六)肾上角≤60°，肾下角≤75°;(七)远端锚定区长度≥10mm;(八)存在下列情形之一:1.动脉瘤直径＞4.5cm;2动脉瘤直径为4-4.5cm，近6个月增加了0.5cm;3.最大主动脉瘤直径是正常动脉直径的15倍或以上。 | 肾下腹主动脉、主髂动脉 |  | 980c89f0-52fb-11ef-9db7-b4055d63f15c | 980c89f0-52fb-11ef-9db7-b4055d63f15c | 腹主动脉覆膜支架系统-覆膜支架 | C02060700114018014660000082 | C02060800100001014660000112 | 02-血管介入治疗类材料 | 06-外周血管介入治疗材料 | 07-腹主动脉支架 | 腹主动脉支架（非分支型） | 14-合金 | 018-非分支型/延长型 | 近端主动脉直径13mm,远端主动脉直径16mm,覆膜长度125mm | PAIL1316125 | 06957485012186 | 国械注准20173131434 | 集采范围外 | 新增（2025-06-23)、产品名称变更、国家医保耗材27位编码变更
6eff799c-955c-11ed-bda4-34735a9d8166 | 北京华脉泰科医疗器械股份有限公司 | 9111011557322196X4 | 5496e30f-7a6e-11f0-88e5-34735a9d8166 | c5f72e58-a8e0-11ec-a4e1-90e2ba8d9d30 | 外周血管支架类 | 肾下腹主动脉、主髂动脉 | 腹主动脉覆膜支架系统-覆膜支架 | a4b2d66a-a35b-11ec-a4e1-90e2ba8d9d30 | 腹主动脉覆膜支架系统 | 北京华脉泰科医疗器械股份有限公司 |  | 国械注准20223130099 |  | 腹主动脉覆膜支架系统由预装的覆膜支架及输送器组成，覆膜支架分为主体式和一体式。 裸支架由铢钦合金镍钛合金，通过不可吸收缝合线将支架和不透射线标记缝制在涤纶覆膜上。环氧乙烷灭菌，一次性使用。 货架有效期三年。 | 该产品适用于肾下腹主动脉瘤和主髂动脉瘤的腔内治疗:1）有足够的髂/股动脉入路;2）动脉瘤的近端瘤颈直径为15-32mm;3）髂动脉直径为8-20mm;3）形态适合进行血管腔内修复;4）近端锚定区长度＞=10mm:5）肾上角＜=60°，肾下角＜=75°； 6）远端锚定区长度＞=10mm; 7）存在下列情形之一；①动脉瘤直径＞4.5cm②动脉瘤直径为4-4.5cm，近6个月增加了0.5cm;③最大主动脉瘤直径是正常动脉直径的1.5倍或以上。 | 肾下腹主动脉、主髂动脉 |  | 29f57255-a8e6-11ec-a4e1-90e2ba8d9d30 | 29f57255-a8e6-11ec-a4e1-90e2ba8d9d30 | 腹主动脉覆膜支架系统-覆膜支架 | C02060700114017014660000001 | C02060700100001014660000010 | 02-血管介入治疗类材料 | 06-外周血管介入治疗材料 | 07-腹主动脉支架 | 腹主动脉支架（分支型） | 14-合金 | 017-分支型/非延长型 | 近端主动脉直径34mm,远端主动脉直径14mm,覆膜长度110mm | PABF3414110S | 06957485011127 | 国械注准20223130099 | 集采范围外 | 新增（2025-06-23)、产品名称变更、国家医保耗材27位编码变更
6eff799c-955c-11ed-bda4-34735a9d8166 | 北京华脉泰科医疗器械股份有限公司 | 9111011557322196X4 | 5496e3d8-7a6e-11f0-88e5-34735a9d8166 | c5f72e58-a8e0-11ec-a4e1-90e2ba8d9d30 | 外周血管支架类 | 肾下腹主动脉、主髂动脉 | 腹主动脉覆膜支架系统-覆膜支架 | a4b2d66a-a35b-11ec-a4e1-90e2ba8d9d30 | 腹主动脉覆膜支架系统 | 北京华脉泰科医疗器械股份有限公司 |  | 国械注准20223130099 |  | 腹主动脉覆膜支架系统由预装的覆膜支架及输送器组成，覆膜支架分为主体式和一体式。 裸支架由铢钦合金镍钛合金，通过不可吸收缝合线将支架和不透射线标记缝制在涤纶覆膜上。环氧乙烷灭菌，一次性使用。 货架有效期三年。 | 该产品适用于肾下腹主动脉瘤和主髂动脉瘤的腔内治疗:1）有足够的髂/股动脉入路;2）动脉瘤的近端瘤颈直径为15-32mm;3）髂动脉直径为8-20mm;3）形态适合进行血管腔内修复;4）近端锚定区长度＞=10mm:5）肾上角＜=60°，肾下角＜=75°； 6）远端锚定区长度＞=10mm; 7）存在下列情形之一；①动脉瘤直径＞4.5cm②动脉瘤直径为4-4.5cm，近6个月增加了0.5cm;③最大主动脉瘤直径是正常动脉直径的1.5倍或以上。 | 肾下腹主动脉、主髂动脉 |  | 29f5aa10-a8e6-11ec-a4e1-90e2ba8d9d30 | 29f5aa10-a8e6-11ec-a4e1-90e2ba8d9d30 | 腹主动脉覆膜支架系统-覆膜支架 | C02060700114017014660000002 | C02060700100001014660000011 | 02-血管介入治疗类材料 | 06-外周血管介入治疗材料 | 07-腹主动脉支架 | 腹主动脉支架（分支型） | 14-合金 | 017-分支型/非延长型 | 近端主动脉直径30mm,远端主动脉直径14mm,覆膜长度110mm | PABF3014110S | 06957485011103 | 国械注准20223130099 | 集采范围外 | 新增（2025-06-23)、产品名称变更、国家医保耗材27位编码变更
6eff799c-955c-11ed-bda4-34735a9d8166 | 北京华脉泰科医疗器械股份有限公司 | 9111011557322196X4 | 5496e4a0-7a6e-11f0-88e5-34735a9d8166 | c5f72e58-a8e0-11ec-a4e1-90e2ba8d9d30 | 外周血管支架类 | 肾下腹主动脉、主髂动脉 | 腹主动脉覆膜支架系统-覆膜支架 | a4b2d66a-a35b-11ec-a4e1-90e2ba8d9d30 | 腹主动脉覆膜支架系统 | 北京华脉泰科医疗器械股份有限公司 |  | 国械注准20223130099 |  | 腹主动脉覆膜支架系统由预装的覆膜支架及输送器组成，覆膜支架分为主体式和一体式。 裸支架由铢钦合金镍钛合金，通过不可吸收缝合线将支架和不透射线标记缝制在涤纶覆膜上。环氧乙烷灭菌，一次性使用。 货架有效期三年。 | 该产品适用于肾下腹主动脉瘤和主髂动脉瘤的腔内治疗:1）有足够的髂/股动脉入路;2）动脉瘤的近端瘤颈直径为15-32mm;3）髂动脉直径为8-20mm;3）形态适合进行血管腔内修复;4）近端锚定区长度＞=10mm:5）肾上角＜=60°，肾下角＜=75°； 6）远端锚定区长度＞=10mm; 7）存在下列情形之一；①动脉瘤直径＞4.5cm②动脉瘤直径为4-4.5cm，近6个月增加了0.5cm;③最大主动脉瘤直径是正常动脉直径的1.5倍或以上。 | 肾下腹主动脉、主髂动脉 |  | 29f5c85c-a8e6-11ec-a4e1-90e2ba8d9d30 | 29f5c85c-a8e6-11ec-a4e1-90e2ba8d9d30 | 腹主动脉覆膜支架系统-覆膜支架 | C02060700114017014660000003 | C02060700100001014660000012 | 02-血管介入治疗类材料 | 06-外周血管介入治疗材料 | 07-腹主动脉支架 | 腹主动脉支架（分支型） | 14-合金 | 017-分支型/非延长型 | 近端主动脉直径32mm,远端主动脉直径14mm,覆膜长度110mm | PABF3214110S | 06957485011110 | 国械注准20223130099 | 集采范围外 | 新增（2025-06-23)、产品名称变更、国家医保耗材27位编码变更
6eff799c-955c-11ed-bda4-34735a9d8166 | 北京华脉泰科医疗器械股份有限公司 | 9111011557322196X4 | 5496e572-7a6e-11f0-88e5-34735a9d8166 | c5f72e58-a8e0-11ec-a4e1-90e2ba8d9d30 | 外周血管支架类 | 肾下腹主动脉、主髂动脉 | 腹主动脉覆膜支架系统-覆膜支架 | a4b2d66a-a35b-11ec-a4e1-90e2ba8d9d30 | 腹主动脉覆膜支架系统 | 北京华脉泰科医疗器械股份有限公司 |  | 国械注准20223130099 |  | 腹主动脉覆膜支架系统由预装的覆膜支架及输送器组成，覆膜支架分为主体式和一体式。 裸支架由铢钦合金镍钛合金，通过不可吸收缝合线将支架和不透射线标记缝制在涤纶覆膜上。环氧乙烷灭菌，一次性使用。 货架有效期三年。 | 该产品适用于肾下腹主动脉瘤和主髂动脉瘤的腔内治疗:1）有足够的髂/股动脉入路;2）动脉瘤的近端瘤颈直径为15-32mm;3）髂动脉直径为8-20mm;3）形态适合进行血管腔内修复;4）近端锚定区长度＞=10mm:5）肾上角＜=60°，肾下角＜=75°； 6）远端锚定区长度＞=10mm; 7）存在下列情形之一；①动脉瘤直径＞4.5cm②动脉瘤直径为4-4.5cm，近6个月增加了0.5cm;③最大主动脉瘤直径是正常动脉直径的1.5倍或以上。 | 肾下腹主动脉、主髂动脉 |  | 29f5da0a-a8e6-11ec-a4e1-90e2ba8d9d30 | 29f5da0a-a8e6-11ec-a4e1-90e2ba8d9d30 | 腹主动脉覆膜支架系统-覆膜支架 | C02060700114017014660000004 | C02060700100001014660000013 | 02-血管介入治疗类材料 | 06-外周血管介入治疗材料 | 07-腹主动脉支架 | 腹主动脉支架（分支型） | 14-合金 | 017-分支型/非延长型 | 近端主动脉直径22mm,远端主动脉直径12mm,覆膜长度110mm | PABF2212110S | 06957485011028 | 国械注准20223130099 | 集采范围外 | 新增（2025-06-23)、产品名称变更、国家医保耗材27位编码变更
6eff799c-955c-11ed-bda4-34735a9d8166 | 北京华脉泰科医疗器械股份有限公司 | 9111011557322196X4 | 5496e93f-7a6e-11f0-88e5-34735a9d8166 | c5f72e58-a8e0-11ec-a4e1-90e2ba8d9d30 | 外周血管支架类 | 肾下腹主动脉、主髂动脉 | 腹主动脉覆膜支架系统-覆膜支架 | a4b2d66a-a35b-11ec-a4e1-90e2ba8d9d30 | 腹主动脉覆膜支架系统 | 北京华脉泰科医疗器械股份有限公司 |  | 国械注准20223130099 |  | 腹主动脉覆膜支架系统由预装的覆膜支架及输送器组成，覆膜支架分为主体式和一体式。 裸支架由铢钦合金镍钛合金，通过不可吸收缝合线将支架和不透射线标记缝制在涤纶覆膜上。环氧乙烷灭菌，一次性使用。 货架有效期三年。 | 该产品适用于肾下腹主动脉瘤和主髂动脉瘤的腔内治疗:1）有足够的髂/股动脉入路;2）动脉瘤的近端瘤颈直径为15-32mm;3）髂动脉直径为8-20mm;3）形态适合进行血管腔内修复;4）近端锚定区长度＞=10mm:5）肾上角＜=60°，肾下角＜=75°； 6）远端锚定区长度＞=10mm; 7）存在下列情形之一；①动脉瘤直径＞4.5cm②动脉瘤直径为4-4.5cm，近6个月增加了0.5cm;③最大主动脉瘤直径是正常动脉直径的1.5倍或以上。 | 肾下腹主动脉、主髂动脉 |  | 29f5ddac-a8e6-11ec-a4e1-90e2ba8d9d30 | 29f5ddac-a8e6-11ec-a4e1-90e2ba8d9d30 | 腹主动脉覆膜支架系统-覆膜支架 | C02060700114017014660000005 | C02060700100001014660000014 | 02-血管介入治疗类材料 | 06-外周血管介入治疗材料 | 07-腹主动脉支架 | 腹主动脉支架（分支型） | 14-合金 | 017-分支型/非延长型 | 近端主动脉直径20mm,远端主动脉直径12mm,覆膜长度110mm | PABF2012110S | 06957485011011 | 国械注准20223130099 | 集采范围外 | 新增（2025-06-23)、产品名称变更、国家医保耗材27位编码变更
6eff799c-955c-11ed-bda4-34735a9d8166 | 北京华脉泰科医疗器械股份有限公司 | 9111011557322196X4 | 5496ea02-7a6e-11f0-88e5-34735a9d8166 | c5f72e58-a8e0-11ec-a4e1-90e2ba8d9d30 | 外周血管支架类 | 肾下腹主动脉、主髂动脉 | 腹主动脉覆膜支架系统-覆膜支架 | a4b2d66a-a35b-11ec-a4e1-90e2ba8d9d30 | 腹主动脉覆膜支架系统 | 北京华脉泰科医疗器械股份有限公司 |  | 国械注准20223130099 |  | 腹主动脉覆膜支架系统由预装的覆膜支架及输送器组成，覆膜支架分为主体式和一体式。 裸支架由铢钦合金镍钛合金，通过不可吸收缝合线将支架和不透射线标记缝制在涤纶覆膜上。环氧乙烷灭菌，一次性使用。 货架有效期三年。 | 该产品适用于肾下腹主动脉瘤和主髂动脉瘤的腔内治疗:1）有足够的髂/股动脉入路;2）动脉瘤的近端瘤颈直径为15-32mm;3）髂动脉直径为8-20mm;3）形态适合进行血管腔内修复;4）近端锚定区长度＞=10mm:5）肾上角＜=60°，肾下角＜=75°； 6）远端锚定区长度＞=10mm; 7）存在下列情形之一；①动脉瘤直径＞4.5cm②动脉瘤直径为4-4.5cm，近6个月增加了0.5cm;③最大主动脉瘤直径是正常动脉直径的1.5倍或以上。 | 肾下腹主动脉、主髂动脉 |  | 29f5e3eb-a8e6-11ec-a4e1-90e2ba8d9d30 | 29f5e3eb-a8e6-11ec-a4e1-90e2ba8d9d30 | 腹主动脉覆膜支架系统-覆膜支架 | C02060700114017014660000006 | C02060700100001014660000015 | 02-血管介入治疗类材料 | 06-外周血管介入治疗材料 | 07-腹主动脉支架 | 腹主动脉支架（分支型） | 14-合金 | 017-分支型/非延长型 | 近端主动脉直径28mm,远端主动脉直径14mm,覆膜长度110mm | PABF2814110S | 06957485011097 | 国械注准20223130099 | 集采范围外 | 新增（2025-06-23)、产品名称变更、国家医保耗材27位编码变更
6eff799c-955c-11ed-bda4-34735a9d8166 | 北京华脉泰科医疗器械股份有限公司 | 9111011557322196X4 | 5496eac1-7a6e-11f0-88e5-34735a9d8166 | c5f72e58-a8e0-11ec-a4e1-90e2ba8d9d30 | 外周血管支架类 | 肾下腹主动脉、主髂动脉 | 腹主动脉覆膜支架系统-覆膜支架 | a4b2d66a-a35b-11ec-a4e1-90e2ba8d9d30 | 腹主动脉覆膜支架系统 | 北京华脉泰科医疗器械股份有限公司 |  | 国械注准20223130099 |  | 腹主动脉覆膜支架系统由预装的覆膜支架及输送器组成，覆膜支架分为主体式和一体式。 裸支架由铢钦合金镍钛合金，通过不可吸收缝合线将支架和不透射线标记缝制在涤纶覆膜上。环氧乙烷灭菌，一次性使用。 货架有效期三年。 | 该产品适用于肾下腹主动脉瘤和主髂动脉瘤的腔内治疗:1）有足够的髂/股动脉入路;2）动脉瘤的近端瘤颈直径为15-32mm;3）髂动脉直径为8-20mm;3）形态适合进行血管腔内修复;4）近端锚定区长度＞=10mm:5）肾上角＜=60°，肾下角＜=75°； 6）远端锚定区长度＞=10mm; 7）存在下列情形之一；①动脉瘤直径＞4.5cm②动脉瘤直径为4-4.5cm，近6个月增加了0.5cm;③最大主动脉瘤直径是正常动脉直径的1.5倍或以上。 | 肾下腹主动脉、主髂动脉 |  | 29f5e7ba-a8e6-11ec-a4e1-90e2ba8d9d30 | 29f5e7ba-a8e6-11ec-a4e1-90e2ba8d9d30 | 腹主动脉覆膜支架系统-覆膜支架 | C02060700114017014660000007 | C02060700100001014660000016 | 02-血管介入治疗类材料 | 06-外周血管介入治疗材料 | 07-腹主动脉支架 | 腹主动脉支架（分支型） | 14-合金 | 017-分支型/非延长型 | 近端主动脉直径26mm,远端主动脉直径14mm,覆膜长度110mm | PABF2614110S | 06957485011080 | 国械注准20223130099 | 集采范围外 | 新增（2025-06-23)、产品名称变更、国家医保耗材27位编码变更
6eff799c-955c-11ed-bda4-34735a9d8166 | 北京华脉泰科医疗器械股份有限公司 | 9111011557322196X4 | 5496eb89-7a6e-11f0-88e5-34735a9d8166 | c5f72e58-a8e0-11ec-a4e1-90e2ba8d9d30 | 外周血管支架类 | 肾下腹主动脉、主髂动脉 | 腹主动脉覆膜支架系统-覆膜支架 | a4b2d66a-a35b-11ec-a4e1-90e2ba8d9d30 | 腹主动脉覆膜支架系统 | 北京华脉泰科医疗器械股份有限公司 |  | 国械注准20223130099 |  | 腹主动脉覆膜支架系统由预装的覆膜支架及输送器组成，覆膜支架分为主体式和一体式。 裸支架由铢钦合金镍钛合金，通过不可吸收缝合线将支架和不透射线标记缝制在涤纶覆膜上。环氧乙烷灭菌，一次性使用。 货架有效期三年。 | 该产品适用于肾下腹主动脉瘤和主髂动脉瘤的腔内治疗:1）有足够的髂/股动脉入路;2）动脉瘤的近端瘤颈直径为15-32mm;3）髂动脉直径为8-20mm;3）形态适合进行血管腔内修复;4）近端锚定区长度＞=10mm:5）肾上角＜=60°，肾下角＜=75°； 6）远端锚定区长度＞=10mm; 7）存在下列情形之一；①动脉瘤直径＞4.5cm②动脉瘤直径为4-4.5cm，近6个月增加了0.5cm;③最大主动脉瘤直径是正常动脉直径的1.5倍或以上。 | 肾下腹主动脉、主髂动脉 |  | 29f602a5-a8e6-11ec-a4e1-90e2ba8d9d30 | 29f602a5-a8e6-11ec-a4e1-90e2ba8d9d30 | 腹主动脉覆膜支架系统-覆膜支架 | C02060700114017014660000008 | C02060700100001014660000017 | 02-血管介入治疗类材料 | 06-外周血管介入治疗材料 | 07-腹主动脉支架 | 腹主动脉支架（分支型） | 14-合金 | 017-分支型/非延长型 | 近端主动脉直径24mm,远端主动脉直径12mm,覆膜长度110mm | PABF2412110S | 06957485011035 | 国械注准20223130099 | 集采范围外 | 新增（2025-06-23)、产品名称变更、国家医保耗材27位编码变更
6eff799c-955c-11ed-bda4-34735a9d8166 | 北京华脉泰科医疗器械股份有限公司 | 9111011557322196X4 | 5496ec48-7a6e-11f0-88e5-34735a9d8166 | c5f72e58-a8e0-11ec-a4e1-90e2ba8d9d30 | 外周血管支架类 | 肾下腹主动脉、主髂动脉 | 腹主动脉覆膜支架系统-覆膜支架 | a4b2d66a-a35b-11ec-a4e1-90e2ba8d9d30 | 腹主动脉覆膜支架系统 | 北京华脉泰科医疗器械股份有限公司 |  | 国械注准20223130099 |  | 腹主动脉覆膜支架系统由预装的覆膜支架及输送器组成，覆膜支架分为主体式和一体式。 裸支架由铢钦合金镍钛合金，通过不可吸收缝合线将支架和不透射线标记缝制在涤纶覆膜上。环氧乙烷灭菌，一次性使用。 货架有效期三年。 | 该产品适用于肾下腹主动脉瘤和主髂动脉瘤的腔内治疗:1）有足够的髂/股动脉入路;2）动脉瘤的近端瘤颈直径为15-32mm;3）髂动脉直径为8-20mm;3）形态适合进行血管腔内修复;4）近端锚定区长度＞=10mm:5）肾上角＜=60°，肾下角＜=75°； 6）远端锚定区长度＞=10mm; 7）存在下列情形之一；①动脉瘤直径＞4.5cm②动脉瘤直径为4-4.5cm，近6个月增加了0.5cm;③最大主动脉瘤直径是正常动脉直径的1.5倍或以上。 | 肾下腹主动脉、主髂动脉 |  | 29f605d8-a8e6-11ec-a4e1-90e2ba8d9d30 | 29f605d8-a8e6-11ec-a4e1-90e2ba8d9d30 | 腹主动脉覆膜支架系统-覆膜支架 | C02060700114017014660000009 | C02060700100001014660000018 | 02-血管介入治疗类材料 | 06-外周血管介入治疗材料 | 07-腹主动脉支架 | 腹主动脉支架（分支型） | 14-合金 | 017-分支型/非延长型 | 近端主动脉直径36mm,远端主动脉直径14mm,覆膜长度110mm | PABF3614110S | 06957485011134 | 国械注准20223130099 | 集采范围外 | 新增（2025-06-23)、产品名称变更、国家医保耗材27位编码变更
6eff799c-955c-11ed-bda4-34735a9d8166 | 北京华脉泰科医疗器械股份有限公司 | 9111011557322196X4 | 54bb5a68-7a6e-11f0-88e5-34735a9d8166 | 5360ec0c-a8e2-11ec-a4e1-90e2ba8d9d30 | 外周血管支架类 | 肾下腹主动脉、主髂动脉 | 腹主动脉覆膜支架系统-覆膜支架 | a4b2d66a-a35b-11ec-a4e1-90e2ba8d9d30 | 腹主动脉覆膜支架系统 | 北京华脉泰科医疗器械股份有限公司 |  | 国械注准20223130099 |  | 腹主动脉覆膜支架系统由预装的覆膜支架及输送器组成，覆膜支架分为主体式和一体式。 裸支架由铢钦合金镍钛合金，通过不可吸收缝合线将支架和不透射线标记缝制在涤纶覆膜上。环氧乙烷灭菌，一次性使用。 货架有效期三年。 | 该产品适用于肾下腹主动脉瘤和主髂动脉瘤的腔内治疗:1）有足够的髂/股动脉入路;2）动脉瘤的近端瘤颈直径为15-32mm;3）髂动脉直径为8-20mm;3）形态适合进行血管腔内修复;4）近端锚定区长度＞=10mm:5）肾上角＜=60°，肾下角＜=75°； 6）远端锚定区长度＞=10mm; 7）存在下列情形之一；①动脉瘤直径＞4.5cm②动脉瘤直径为4-4.5cm，近6个月增加了0.5cm;③最大主动脉瘤直径是正常动脉直径的1.5倍或以上。 | 肾下腹主动脉、主髂动脉 |  | b0464cac-a8e5-11ec-a4e1-90e2ba8d9d30 | b0464cac-a8e5-11ec-a4e1-90e2ba8d9d30 | 腹主动脉覆膜支架系统-覆膜支架 | C02060700114019014660000020 | C02060700100002014660000020 | 02-血管介入治疗类材料 | 06-外周血管介入治疗材料 | 07-腹主动脉支架 | 腹主动脉支架（非分支型） | 14-合金 | 019-非分支型/非延长型 | 近端主动脉直径36mm,远端主动脉直径14mm,覆膜长度110mm | PAUI3614110S | 06957485011806 | 国械注准20223130099 | 集采范围外 | 新增（2025-06-23)、产品名称变更、国家医保耗材27位编码变更
6eff799c-955c-11ed-bda4-34735a9d8166 | 北京华脉泰科医疗器械股份有限公司 | 9111011557322196X4 | 54bb5b31-7a6e-11f0-88e5-34735a9d8166 | 5360ec0c-a8e2-11ec-a4e1-90e2ba8d9d30 | 外周血管支架类 | 肾下腹主动脉、主髂动脉 | 腹主动脉覆膜支架系统-覆膜支架 | a4b2d66a-a35b-11ec-a4e1-90e2ba8d9d30 | 腹主动脉覆膜支架系统 | 北京华脉泰科医疗器械股份有限公司 |  | 国械注准20223130099 |  | 腹主动脉覆膜支架系统由预装的覆膜支架及输送器组成，覆膜支架分为主体式和一体式。 裸支架由铢钦合金镍钛合金，通过不可吸收缝合线将支架和不透射线标记缝制在涤纶覆膜上。环氧乙烷灭菌，一次性使用。 货架有效期三年。 | 该产品适用于肾下腹主动脉瘤和主髂动脉瘤的腔内治疗:1）有足够的髂/股动脉入路;2）动脉瘤的近端瘤颈直径为15-32mm;3）髂动脉直径为8-20mm;3）形态适合进行血管腔内修复;4）近端锚定区长度＞=10mm:5）肾上角＜=60°，肾下角＜=75°； 6）远端锚定区长度＞=10mm; 7）存在下列情形之一；①动脉瘤直径＞4.5cm②动脉瘤直径为4-4.5cm，近6个月增加了0.5cm;③最大主动脉瘤直径是正常动脉直径的1.5倍或以上。 | 肾下腹主动脉、主髂动脉 |  | b046632b-a8e5-11ec-a4e1-90e2ba8d9d30 | b046632b-a8e5-11ec-a4e1-90e2ba8d9d30 | 腹主动脉覆膜支架系统-覆膜支架 | C02060700114019014660000021 | C02060700100002014660000021 | 02-血管介入治疗类材料 | 06-外周血管介入治疗材料 | 07-腹主动脉支架 | 腹主动脉支架（非分支型） | 14-合金 | 019-非分支型/非延长型 | 近端主动脉直径18mm,远端主动脉直径14mm,覆膜长度110mm | PAUI1814110S | 06957485011714 | 国械注准20223130099 | 集采范围外 | 新增（2025-06-23)、产品名称变更、国家医保耗材27位编码变更
6eff799c-955c-11ed-bda4-34735a9d8166 | 北京华脉泰科医疗器械股份有限公司 | 9111011557322196X4 | 54bb5bf4-7a6e-11f0-88e5-34735a9d8166 | 5360ec0c-a8e2-11ec-a4e1-90e2ba8d9d30 | 外周血管支架类 | 肾下腹主动脉、主髂动脉 | 腹主动脉覆膜支架系统-覆膜支架 | a4b2d66a-a35b-11ec-a4e1-90e2ba8d9d30 | 腹主动脉覆膜支架系统 | 北京华脉泰科医疗器械股份有限公司 |  | 国械注准20223130099 |  | 腹主动脉覆膜支架系统由预装的覆膜支架及输送器组成，覆膜支架分为主体式和一体式。 裸支架由铢钦合金镍钛合金，通过不可吸收缝合线将支架和不透射线标记缝制在涤纶覆膜上。环氧乙烷灭菌，一次性使用。 货架有效期三年。 | 该产品适用于肾下腹主动脉瘤和主髂动脉瘤的腔内治疗:1）有足够的髂/股动脉入路;2）动脉瘤的近端瘤颈直径为15-32mm;3）髂动脉直径为8-20mm;3）形态适合进行血管腔内修复;4）近端锚定区长度＞=10mm:5）肾上角＜=60°，肾下角＜=75°； 6）远端锚定区长度＞=10mm; 7）存在下列情形之一；①动脉瘤直径＞4.5cm②动脉瘤直径为4-4.5cm，近6个月增加了0.5cm;③最大主动脉瘤直径是正常动脉直径的1.5倍或以上。 | 肾下腹主动脉、主髂动脉 |  | b0466763-a8e5-11ec-a4e1-90e2ba8d9d30 | b0466763-a8e5-11ec-a4e1-90e2ba8d9d30 | 腹主动脉覆膜支架系统-覆膜支架 | C02060700114019014660000022 | C02060700100002014660000022 | 02-血管介入治疗类材料 | 06-外周血管介入治疗材料 | 07-腹主动脉支架 | 腹主动脉支架（非分支型） | 14-合金 | 019-非分支型/非延长型 | 近端主动脉直径30mm,远端主动脉直径14mm,覆膜长度110mm | PAUI3014110S | 06957485011776 | 国械注准20223130099 | 集采范围外 | 新增（2025-06-23)、产品名称变更、国家医保耗材27位编码变更
6eff799c-955c-11ed-bda4-34735a9d8166 | 北京华脉泰科医疗器械股份有限公司 | 9111011557322196X4 | 54bb5cbc-7a6e-11f0-88e5-34735a9d8166 | 5360ec0c-a8e2-11ec-a4e1-90e2ba8d9d30 | 外周血管支架类 | 肾下腹主动脉、主髂动脉 | 腹主动脉覆膜支架系统-覆膜支架 | a4b2d66a-a35b-11ec-a4e1-90e2ba8d9d30 | 腹主动脉覆膜支架系统 | 北京华脉泰科医疗器械股份有限公司 |  | 国械注准20223130099 |  | 腹主动脉覆膜支架系统由预装的覆膜支架及输送器组成，覆膜支架分为主体式和一体式。 裸支架由铢钦合金镍钛合金，通过不可吸收缝合线将支架和不透射线标记缝制在涤纶覆膜上。环氧乙烷灭菌，一次性使用。 货架有效期三年。 | 该产品适用于肾下腹主动脉瘤和主髂动脉瘤的腔内治疗:1）有足够的髂/股动脉入路;2）动脉瘤的近端瘤颈直径为15-32mm;3）髂动脉直径为8-20mm;3）形态适合进行血管腔内修复;4）近端锚定区长度＞=10mm:5）肾上角＜=60°，肾下角＜=75°； 6）远端锚定区长度＞=10mm; 7）存在下列情形之一；①动脉瘤直径＞4.5cm②动脉瘤直径为4-4.5cm，近6个月增加了0.5cm;③最大主动脉瘤直径是正常动脉直径的1.5倍或以上。 | 肾下腹主动脉、主髂动脉 |  | b0466af2-a8e5-11ec-a4e1-90e2ba8d9d30 | b0466af2-a8e5-11ec-a4e1-90e2ba8d9d30 | 腹主动脉覆膜支架系统-覆膜支架 | C02060700114019014660000023 | C02060700100002014660000023 | 02-血管介入治疗类材料 | 06-外周血管介入治疗材料 | 07-腹主动脉支架 | 腹主动脉支架（非分支型） | 14-合金 | 019-非分支型/非延长型 | 近端主动脉直径20mm,远端主动脉直径14mm,覆膜长度110mm | PAUI2014110S | 06957485011721 | 国械注准20223130099 | 集采范围外 | 新增（2025-06-23)、产品名称变更、国家医保耗材27位编码变更
6eff799c-955c-11ed-bda4-34735a9d8166 | 北京华脉泰科医疗器械股份有限公司 | 9111011557322196X4 | 54bb5d7b-7a6e-11f0-88e5-34735a9d8166 | 5360ec0c-a8e2-11ec-a4e1-90e2ba8d9d30 | 外周血管支架类 | 肾下腹主动脉、主髂动脉 | 腹主动脉覆膜支架系统-覆膜支架 | a4b2d66a-a35b-11ec-a4e1-90e2ba8d9d30 | 腹主动脉覆膜支架系统 | 北京华脉泰科医疗器械股份有限公司 |  | 国械注准20223130099 |  | 腹主动脉覆膜支架系统由预装的覆膜支架及输送器组成，覆膜支架分为主体式和一体式。 裸支架由铢钦合金镍钛合金，通过不可吸收缝合线将支架和不透射线标记缝制在涤纶覆膜上。环氧乙烷灭菌，一次性使用。 货架有效期三年。 | 该产品适用于肾下腹主动脉瘤和主髂动脉瘤的腔内治疗:1）有足够的髂/股动脉入路;2）动脉瘤的近端瘤颈直径为15-32mm;3）髂动脉直径为8-20mm;3）形态适合进行血管腔内修复;4）近端锚定区长度＞=10mm:5）肾上角＜=60°，肾下角＜=75°； 6）远端锚定区长度＞=10mm; 7）存在下列情形之一；①动脉瘤直径＞4.5cm②动脉瘤直径为4-4.5cm，近6个月增加了0.5cm;③最大主动脉瘤直径是正常动脉直径的1.5倍或以上。 | 肾下腹主动脉、主髂动脉 |  | b0466edf-a8e5-11ec-a4e1-90e2ba8d9d30 | b0466edf-a8e5-11ec-a4e1-90e2ba8d9d30 | 腹主动脉覆膜支架系统-覆膜支架 | C02060700114019014660000024 | C02060700100002014660000024 | 02-血管介入治疗类材料 | 06-外周血管介入治疗材料 | 07-腹主动脉支架 | 腹主动脉支架（非分支型） | 14-合金 | 019-非分支型/非延长型 | 近端主动脉直径34mm,远端主动脉直径14mm,覆膜长度110mm | PAUI3414110S | 06957485011790 | 国械注准20223130099 | 集采范围外 | 新增（2025-06-23)、产品名称变更、国家医保耗材27位编码变更
6eff799c-955c-11ed-bda4-34735a9d8166 | 北京华脉泰科医疗器械股份有限公司 | 9111011557322196X4 | 54bb5e48-7a6e-11f0-88e5-34735a9d8166 | 5360ec0c-a8e2-11ec-a4e1-90e2ba8d9d30 | 外周血管支架类 | 肾下腹主动脉、主髂动脉 | 腹主动脉覆膜支架系统-覆膜支架 | a4b2d66a-a35b-11ec-a4e1-90e2ba8d9d30 | 腹主动脉覆膜支架系统 | 北京华脉泰科医疗器械股份有限公司 |  | 国械注准20223130099 |  | 腹主动脉覆膜支架系统由预装的覆膜支架及输送器组成，覆膜支架分为主体式和一体式。 裸支架由铢钦合金镍钛合金，通过不可吸收缝合线将支架和不透射线标记缝制在涤纶覆膜上。环氧乙烷灭菌，一次性使用。 货架有效期三年。 | 该产品适用于肾下腹主动脉瘤和主髂动脉瘤的腔内治疗:1）有足够的髂/股动脉入路;2）动脉瘤的近端瘤颈直径为15-32mm;3）髂动脉直径为8-20mm;3）形态适合进行血管腔内修复;4）近端锚定区长度＞=10mm:5）肾上角＜=60°，肾下角＜=75°； 6）远端锚定区长度＞=10mm; 7）存在下列情形之一；①动脉瘤直径＞4.5cm②动脉瘤直径为4-4.5cm，近6个月增加了0.5cm;③最大主动脉瘤直径是正常动脉直径的1.5倍或以上。 | 肾下腹主动脉、主髂动脉 |  | b046723b-a8e5-11ec-a4e1-90e2ba8d9d30 | b046723b-a8e5-11ec-a4e1-90e2ba8d9d30 | 腹主动脉覆膜支架系统-覆膜支架 | C02060700114019014660000025 | C02060700100002014660000025 | 02-血管介入治疗类材料 | 06-外周血管介入治疗材料 | 07-腹主动脉支架 | 腹主动脉支架（非分支型） | 14-合金 | 019-非分支型/非延长型 | 近端主动脉直径26mm,远端主动脉直径14mm,覆膜长度110mm | PAUI2614110S | 06957485011752 | 国械注准20223130099 | 集采范围外 | 新增（2025-06-23)、产品名称变更、国家医保耗材27位编码变更
6eff799c-955c-11ed-bda4-34735a9d8166 | 北京华脉泰科医疗器械股份有限公司 | 9111011557322196X4 | 54bb5f07-7a6e-11f0-88e5-34735a9d8166 | 5360ec0c-a8e2-11ec-a4e1-90e2ba8d9d30 | 外周血管支架类 | 肾下腹主动脉、主髂动脉 | 腹主动脉覆膜支架系统-覆膜支架 | a4b2d66a-a35b-11ec-a4e1-90e2ba8d9d30 | 腹主动脉覆膜支架系统 | 北京华脉泰科医疗器械股份有限公司 |  | 国械注准20223130099 |  | 腹主动脉覆膜支架系统由预装的覆膜支架及输送器组成，覆膜支架分为主体式和一体式。 裸支架由铢钦合金镍钛合金，通过不可吸收缝合线将支架和不透射线标记缝制在涤纶覆膜上。环氧乙烷灭菌，一次性使用。 货架有效期三年。 | 该产品适用于肾下腹主动脉瘤和主髂动脉瘤的腔内治疗:1）有足够的髂/股动脉入路;2）动脉瘤的近端瘤颈直径为15-32mm;3）髂动脉直径为8-20mm;3）形态适合进行血管腔内修复;4）近端锚定区长度＞=10mm:5）肾上角＜=60°，肾下角＜=75°； 6）远端锚定区长度＞=10mm; 7）存在下列情形之一；①动脉瘤直径＞4.5cm②动脉瘤直径为4-4.5cm，近6个月增加了0.5cm;③最大主动脉瘤直径是正常动脉直径的1.5倍或以上。 | 肾下腹主动脉、主髂动脉 |  | b0467568-a8e5-11ec-a4e1-90e2ba8d9d30 | b0467568-a8e5-11ec-a4e1-90e2ba8d9d30 | 腹主动脉覆膜支架系统-覆膜支架 | C02060700114019014660000026 | C02060700100002014660000026 | 02-血管介入治疗类材料 | 06-外周血管介入治疗材料 | 07-腹主动脉支架 | 腹主动脉支架（非分支型） | 14-合金 | 019-非分支型/非延长型 | 近端主动脉直径22mm,远端主动脉直径14mm,覆膜长度110mm | PAUI2214110S | 06957485011738 | 国械注准20223130099 | 集采范围外 | 新增（2025-06-23)、产品名称变更、国家医保耗材27位编码变更
6eff799c-955c-11ed-bda4-34735a9d8166 | 北京华脉泰科医疗器械股份有限公司 | 9111011557322196X4 | 54bb621f-7a6e-11f0-88e5-34735a9d8166 | 5360ec0c-a8e2-11ec-a4e1-90e2ba8d9d30 | 外周血管支架类 | 肾下腹主动脉、主髂动脉 | 腹主动脉覆膜支架系统-覆膜支架 | a4b2d66a-a35b-11ec-a4e1-90e2ba8d9d30 | 腹主动脉覆膜支架系统 | 北京华脉泰科医疗器械股份有限公司 |  | 国械注准20223130099 |  | 腹主动脉覆膜支架系统由预装的覆膜支架及输送器组成，覆膜支架分为主体式和一体式。 裸支架由铢钦合金镍钛合金，通过不可吸收缝合线将支架和不透射线标记缝制在涤纶覆膜上。环氧乙烷灭菌，一次性使用。 货架有效期三年。 | 该产品适用于肾下腹主动脉瘤和主髂动脉瘤的腔内治疗:1）有足够的髂/股动脉入路;2）动脉瘤的近端瘤颈直径为15-32mm;3）髂动脉直径为8-20mm;3）形态适合进行血管腔内修复;4）近端锚定区长度＞=10mm:5）肾上角＜=60°，肾下角＜=75°； 6）远端锚定区长度＞=10mm; 7）存在下列情形之一；①动脉瘤直径＞4.5cm②动脉瘤直径为4-4.5cm，近6个月增加了0.5cm;③最大主动脉瘤直径是正常动脉直径的1.5倍或以上。 | 肾下腹主动脉、主髂动脉 |  | b0467873-a8e5-11ec-a4e1-90e2ba8d9d30 | b0467873-a8e5-11ec-a4e1-90e2ba8d9d30 | 腹主动脉覆膜支架系统-覆膜支架 | C02060700114019014660000027 | C02060700100002014660000027 | 02-血管介入治疗类材料 | 06-外周血管介入治疗材料 | 07-腹主动脉支架 | 腹主动脉支架（非分支型） | 14-合金 | 019-非分支型/非延长型 | 近端主动脉直径32mm,远端主动脉直径14mm,覆膜长度110mm | PAUI3214110S | 06957485011783 | 国械注准20223130099 | 集采范围外 | 新增（2025-06-23)、产品名称变更、国家医保耗材27位编码变更
6eff799c-955c-11ed-bda4-34735a9d8166 | 北京华脉泰科医疗器械股份有限公司 | 9111011557322196X4 | 54bb62dd-7a6e-11f0-88e5-34735a9d8166 | 5360ec0c-a8e2-11ec-a4e1-90e2ba8d9d30 | 外周血管支架类 | 肾下腹主动脉、主髂动脉 | 腹主动脉覆膜支架系统-覆膜支架 | a4b2d66a-a35b-11ec-a4e1-90e2ba8d9d30 | 腹主动脉覆膜支架系统 | 北京华脉泰科医疗器械股份有限公司 |  | 国械注准20223130099 |  | 腹主动脉覆膜支架系统由预装的覆膜支架及输送器组成，覆膜支架分为主体式和一体式。 裸支架由铢钦合金镍钛合金，通过不可吸收缝合线将支架和不透射线标记缝制在涤纶覆膜上。环氧乙烷灭菌，一次性使用。 货架有效期三年。 | 该产品适用于肾下腹主动脉瘤和主髂动脉瘤的腔内治疗:1）有足够的髂/股动脉入路;2）动脉瘤的近端瘤颈直径为15-32mm;3）髂动脉直径为8-20mm;3）形态适合进行血管腔内修复;4）近端锚定区长度＞=10mm:5）肾上角＜=60°，肾下角＜=75°； 6）远端锚定区长度＞=10mm; 7）存在下列情形之一；①动脉瘤直径＞4.5cm②动脉瘤直径为4-4.5cm，近6个月增加了0.5cm;③最大主动脉瘤直径是正常动脉直径的1.5倍或以上。 | 肾下腹主动脉、主髂动脉 |  | b0467b61-a8e5-11ec-a4e1-90e2ba8d9d30 | b0467b61-a8e5-11ec-a4e1-90e2ba8d9d30 | 腹主动脉覆膜支架系统-覆膜支架 | C02060700114019014660000028 | C02060700100002014660000028 | 02-血管介入治疗类材料 | 06-外周血管介入治疗材料 | 07-腹主动脉支架 | 腹主动脉支架（非分支型） | 14-合金 | 019-非分支型/非延长型 | 近端主动脉直径28mm,远端主动脉直径14mm,覆膜长度110mm | PAUI2814110S | 06957485011769 | 国械注准20223130099 | 集采范围外 | 新增（2025-06-23)、产品名称变更、国家医保耗材27位编码变更
6eff799c-955c-11ed-bda4-34735a9d8166 | 北京华脉泰科医疗器械股份有限公司 | 9111011557322196X4 | 54bb63a1-7a6e-11f0-88e5-34735a9d8166 | 5360ec0c-a8e2-11ec-a4e1-90e2ba8d9d30 | 外周血管支架类 | 肾下腹主动脉、主髂动脉 | 腹主动脉覆膜支架系统-覆膜支架 | a4b2d66a-a35b-11ec-a4e1-90e2ba8d9d30 | 腹主动脉覆膜支架系统 | 北京华脉泰科医疗器械股份有限公司 |  | 国械注准20223130099 |  | 腹主动脉覆膜支架系统由预装的覆膜支架及输送器组成，覆膜支架分为主体式和一体式。 裸支架由铢钦合金镍钛合金，通过不可吸收缝合线将支架和不透射线标记缝制在涤纶覆膜上。环氧乙烷灭菌，一次性使用。 货架有效期三年。 | 该产品适用于肾下腹主动脉瘤和主髂动脉瘤的腔内治疗:1）有足够的髂/股动脉入路;2）动脉瘤的近端瘤颈直径为15-32mm;3）髂动脉直径为8-20mm;3）形态适合进行血管腔内修复;4）近端锚定区长度＞=10mm:5）肾上角＜=60°，肾下角＜=75°； 6）远端锚定区长度＞=10mm; 7）存在下列情形之一；①动脉瘤直径＞4.5cm②动脉瘤直径为4-4.5cm，近6个月增加了0.5cm;③最大主动脉瘤直径是正常动脉直径的1.5倍或以上。 | 肾下腹主动脉、主髂动脉 |  | b0467f08-a8e5-11ec-a4e1-90e2ba8d9d30 | b0467f08-a8e5-11ec-a4e1-90e2ba8d9d30 | 腹主动脉覆膜支架系统-覆膜支架 | C02060700114019014660000029 | C02060700100002014660000029 | 02-血管介入治疗类材料 | 06-外周血管介入治疗材料 | 07-腹主动脉支架 | 腹主动脉支架（非分支型） | 14-合金 | 019-非分支型/非延长型 | 近端主动脉直径24mm,远端主动脉直径14mm,覆膜长度110mm | PAUI2414110S | 06957485011745 | 国械注准20223130099 | 集采范围外 | 新增（2025-06-23)、产品名称变更、国家医保耗材27位编码变更
6eff799c-955c-11ed-bda4-34735a9d8166 | 北京华脉泰科医疗器械股份有限公司 | 9111011557322196X4 | 54c10efe-7a6e-11f0-88e5-34735a9d8166 | 5360ec0c-a8e2-11ec-a4e1-90e2ba8d9d30 | 外周血管支架类 | 肾下腹主动脉、主髂动脉 | 腹主动脉覆膜支架系统-覆膜支架 | a4b2d66a-a35b-11ec-a4e1-90e2ba8d9d30 | 腹主动脉覆膜支架系统 | 北京华脉泰科医疗器械股份有限公司 |  | 国械注准20223130099 |  | 腹主动脉覆膜支架系统由预装的覆膜支架及输送器组成，覆膜支架分为主体式和一体式。 裸支架由铢钦合金镍钛合金，通过不可吸收缝合线将支架和不透射线标记缝制在涤纶覆膜上。环氧乙烷灭菌，一次性使用。 货架有效期三年。 | 该产品适用于肾下腹主动脉瘤和主髂动脉瘤的腔内治疗:1）有足够的髂/股动脉入路;2）动脉瘤的近端瘤颈直径为15-32mm;3）髂动脉直径为8-20mm;3）形态适合进行血管腔内修复;4）近端锚定区长度＞=10mm:5）肾上角＜=60°，肾下角＜=75°； 6）远端锚定区长度＞=10mm; 7）存在下列情形之一；①动脉瘤直径＞4.5cm②动脉瘤直径为4-4.5cm，近6个月增加了0.5cm;③最大主动脉瘤直径是正常动脉直径的1.5倍或以上。 | 肾下腹主动脉、主髂动脉 |  | b72a2f1e-b5d0-11ee-9447-b4055d63f15c | b72a2f1e-b5d0-11ee-9447-b4055d63f15c | 腹主动脉覆膜支架系统-覆膜支架 | C02060700114019014660000030 | C02060700100002014660000030 | 02-血管介入治疗类材料 | 06-外周血管介入治疗材料 | 07-腹主动脉支架 | 腹主动脉支架（非分支型） | 14-合金 | 019-非分支型/非延长型 | 近端主动脉直径32mm,远端主动脉直径32mm,覆膜长度70mm | PACF3232070S | 06957485011684 | 国械注准20223130099 | 集采范围外 | 新增（2025-06-23)、产品名称变更、国家医保耗材27位编码变更
6eff799c-955c-11ed-bda4-34735a9d8166 | 北京华脉泰科医疗器械股份有限公司 | 9111011557322196X4 | 54c10fd5-7a6e-11f0-88e5-34735a9d8166 | 5360ec0c-a8e2-11ec-a4e1-90e2ba8d9d30 | 外周血管支架类 | 肾下腹主动脉、主髂动脉 | 腹主动脉覆膜支架系统-覆膜支架 | a4b2d66a-a35b-11ec-a4e1-90e2ba8d9d30 | 腹主动脉覆膜支架系统 | 北京华脉泰科医疗器械股份有限公司 |  | 国械注准20223130099 |  | 腹主动脉覆膜支架系统由预装的覆膜支架及输送器组成，覆膜支架分为主体式和一体式。 裸支架由铢钦合金镍钛合金，通过不可吸收缝合线将支架和不透射线标记缝制在涤纶覆膜上。环氧乙烷灭菌，一次性使用。 货架有效期三年。 | 该产品适用于肾下腹主动脉瘤和主髂动脉瘤的腔内治疗:1）有足够的髂/股动脉入路;2）动脉瘤的近端瘤颈直径为15-32mm;3）髂动脉直径为8-20mm;3）形态适合进行血管腔内修复;4）近端锚定区长度＞=10mm:5）肾上角＜=60°，肾下角＜=75°； 6）远端锚定区长度＞=10mm; 7）存在下列情形之一；①动脉瘤直径＞4.5cm②动脉瘤直径为4-4.5cm，近6个月增加了0.5cm;③最大主动脉瘤直径是正常动脉直径的1.5倍或以上。 | 肾下腹主动脉、主髂动脉 |  | b72aae7c-b5d0-11ee-9447-b4055d63f15c | b72aae7c-b5d0-11ee-9447-b4055d63f15c | 腹主动脉覆膜支架系统-覆膜支架 | C02060700114019014660000031 | C02060700100002014660000031 | 02-血管介入治疗类材料 | 06-外周血管介入治疗材料 | 07-腹主动脉支架 | 腹主动脉支架（非分支型） | 14-合金 | 019-非分支型/非延长型 | 近端主动脉直径26mm,远端主动脉直径26mm,覆膜长度70mm | PACF2626070S | 06957485011653 | 国械注准20223130099 | 集采范围外 | 新增（2025-06-23)、产品名称变更、国家医保耗材27位编码变更
6eff799c-955c-11ed-bda4-34735a9d8166 | 北京华脉泰科医疗器械股份有限公司 | 9111011557322196X4 | 54c11099-7a6e-11f0-88e5-34735a9d8166 | 5360ec0c-a8e2-11ec-a4e1-90e2ba8d9d30 | 外周血管支架类 | 肾下腹主动脉、主髂动脉 | 腹主动脉覆膜支架系统-覆膜支架 | a4b2d66a-a35b-11ec-a4e1-90e2ba8d9d30 | 腹主动脉覆膜支架系统 | 北京华脉泰科医疗器械股份有限公司 |  | 国械注准20223130099 |  | 腹主动脉覆膜支架系统由预装的覆膜支架及输送器组成，覆膜支架分为主体式和一体式。 裸支架由铢钦合金镍钛合金，通过不可吸收缝合线将支架和不透射线标记缝制在涤纶覆膜上。环氧乙烷灭菌，一次性使用。 货架有效期三年。 | 该产品适用于肾下腹主动脉瘤和主髂动脉瘤的腔内治疗:1）有足够的髂/股动脉入路;2）动脉瘤的近端瘤颈直径为15-32mm;3）髂动脉直径为8-20mm;3）形态适合进行血管腔内修复;4）近端锚定区长度＞=10mm:5）肾上角＜=60°，肾下角＜=75°； 6）远端锚定区长度＞=10mm; 7）存在下列情形之一；①动脉瘤直径＞4.5cm②动脉瘤直径为4-4.5cm，近6个月增加了0.5cm;③最大主动脉瘤直径是正常动脉直径的1.5倍或以上。 | 肾下腹主动脉、主髂动脉 |  | b72ac7ff-b5d0-11ee-9447-b4055d63f15c | b72ac7ff-b5d0-11ee-9447-b4055d63f15c | 腹主动脉覆膜支架系统-覆膜支架 | C02060700114019014660000032 | C02060700100002014660000032 | 02-血管介入治疗类材料 | 06-外周血管介入治疗材料 | 07-腹主动脉支架 | 腹主动脉支架（非分支型） | 14-合金 | 019-非分支型/非延长型 | 近端主动脉直径28mm,远端主动脉直径28mm,覆膜长度70mm | PACF2828070S | 06957485011660 | 国械注准20223130099 | 集采范围外 | 新增（2025-06-23)、产品名称变更、国家医保耗材27位编码变更
6eff799c-955c-11ed-bda4-34735a9d8166 | 北京华脉泰科医疗器械股份有限公司 | 9111011557322196X4 | 54c1115c-7a6e-11f0-88e5-34735a9d8166 | 5360ec0c-a8e2-11ec-a4e1-90e2ba8d9d30 | 外周血管支架类 | 肾下腹主动脉、主髂动脉 | 腹主动脉覆膜支架系统-覆膜支架 | a4b2d66a-a35b-11ec-a4e1-90e2ba8d9d30 | 腹主动脉覆膜支架系统 | 北京华脉泰科医疗器械股份有限公司 |  | 国械注准20223130099 |  | 腹主动脉覆膜支架系统由预装的覆膜支架及输送器组成，覆膜支架分为主体式和一体式。 裸支架由铢钦合金镍钛合金，通过不可吸收缝合线将支架和不透射线标记缝制在涤纶覆膜上。环氧乙烷灭菌，一次性使用。 货架有效期三年。 | 该产品适用于肾下腹主动脉瘤和主髂动脉瘤的腔内治疗:1）有足够的髂/股动脉入路;2）动脉瘤的近端瘤颈直径为15-32mm;3）髂动脉直径为8-20mm;3）形态适合进行血管腔内修复;4）近端锚定区长度＞=10mm:5）肾上角＜=60°，肾下角＜=75°； 6）远端锚定区长度＞=10mm; 7）存在下列情形之一；①动脉瘤直径＞4.5cm②动脉瘤直径为4-4.5cm，近6个月增加了0.5cm;③最大主动脉瘤直径是正常动脉直径的1.5倍或以上。 | 肾下腹主动脉、主髂动脉 |  | b72adcb2-b5d0-11ee-9447-b4055d63f15c | b72adcb2-b5d0-11ee-9447-b4055d63f15c | 腹主动脉覆膜支架系统-覆膜支架 | C02060700114019014660000033 | C02060700100002014660000033 | 02-血管介入治疗类材料 | 06-外周血管介入治疗材料 | 07-腹主动脉支架 | 腹主动脉支架（非分支型） | 14-合金 | 019-非分支型/非延长型 | 近端主动脉直径20mm,远端主动脉直径20mm,覆膜长度70mm | PACF2020070S | 06957485011622 | 国械注准20223130099 | 集采范围外 | 新增（2025-06-23)、产品名称变更、国家医保耗材27位编码变更
6eff799c-955c-11ed-bda4-34735a9d8166 | 北京华脉泰科医疗器械股份有限公司 | 9111011557322196X4 | 54c11220-7a6e-11f0-88e5-34735a9d8166 | 5360ec0c-a8e2-11ec-a4e1-90e2ba8d9d30 | 外周血管支架类 | 肾下腹主动脉、主髂动脉 | 腹主动脉覆膜支架系统-覆膜支架 | a4b2d66a-a35b-11ec-a4e1-90e2ba8d9d30 | 腹主动脉覆膜支架系统 | 北京华脉泰科医疗器械股份有限公司 |  | 国械注准20223130099 |  | 腹主动脉覆膜支架系统由预装的覆膜支架及输送器组成，覆膜支架分为主体式和一体式。 裸支架由铢钦合金镍钛合金，通过不可吸收缝合线将支架和不透射线标记缝制在涤纶覆膜上。环氧乙烷灭菌，一次性使用。 货架有效期三年。 | 该产品适用于肾下腹主动脉瘤和主髂动脉瘤的腔内治疗:1）有足够的髂/股动脉入路;2）动脉瘤的近端瘤颈直径为15-32mm;3）髂动脉直径为8-20mm;3）形态适合进行血管腔内修复;4）近端锚定区长度＞=10mm:5）肾上角＜=60°，肾下角＜=75°； 6）远端锚定区长度＞=10mm; 7）存在下列情形之一；①动脉瘤直径＞4.5cm②动脉瘤直径为4-4.5cm，近6个月增加了0.5cm;③最大主动脉瘤直径是正常动脉直径的1.5倍或以上。 | 肾下腹主动脉、主髂动脉 |  | b72aeac5-b5d0-11ee-9447-b4055d63f15c | b72aeac5-b5d0-11ee-9447-b4055d63f15c | 腹主动脉覆膜支架系统-覆膜支架 | C02060700114019014660000034 | C02060700100002014660000034 | 02-血管介入治疗类材料 | 06-外周血管介入治疗材料 | 07-腹主动脉支架 | 腹主动脉支架（非分支型） | 14-合金 | 019-非分支型/非延长型 | 近端主动脉直径36mm,远端主动脉直径36mm,覆膜长度70mm | PACF3636070S | 06957485011707 | 国械注准20223130099 | 集采范围外 | 新增（2025-06-23)、产品名称变更、国家医保耗材27位编码变更
6eff799c-955c-11ed-bda4-34735a9d8166 | 北京华脉泰科医疗器械股份有限公司 | 9111011557322196X4 | 54c112de-7a6e-11f0-88e5-34735a9d8166 | 5360ec0c-a8e2-11ec-a4e1-90e2ba8d9d30 | 外周血管支架类 | 肾下腹主动脉、主髂动脉 | 腹主动脉覆膜支架系统-覆膜支架 | a4b2d66a-a35b-11ec-a4e1-90e2ba8d9d30 | 腹主动脉覆膜支架系统 | 北京华脉泰科医疗器械股份有限公司 |  | 国械注准20223130099 |  | 腹主动脉覆膜支架系统由预装的覆膜支架及输送器组成，覆膜支架分为主体式和一体式。 裸支架由铢钦合金镍钛合金，通过不可吸收缝合线将支架和不透射线标记缝制在涤纶覆膜上。环氧乙烷灭菌，一次性使用。 货架有效期三年。 | 该产品适用于肾下腹主动脉瘤和主髂动脉瘤的腔内治疗:1）有足够的髂/股动脉入路;2）动脉瘤的近端瘤颈直径为15-32mm;3）髂动脉直径为8-20mm;3）形态适合进行血管腔内修复;4）近端锚定区长度＞=10mm:5）肾上角＜=60°，肾下角＜=75°； 6）远端锚定区长度＞=10mm; 7）存在下列情形之一；①动脉瘤直径＞4.5cm②动脉瘤直径为4-4.5cm，近6个月增加了0.5cm;③最大主动脉瘤直径是正常动脉直径的1.5倍或以上。 | 肾下腹主动脉、主髂动脉 |  | b72af7f8-b5d0-11ee-9447-b4055d63f15c | b72af7f8-b5d0-11ee-9447-b4055d63f15c | 腹主动脉覆膜支架系统-覆膜支架 | C02060700114019014660000035 | C02060700100002014660000035 | 02-血管介入治疗类材料 | 06-外周血管介入治疗材料 | 07-腹主动脉支架 | 腹主动脉支架（非分支型） | 14-合金 | 019-非分支型/非延长型 | 近端主动脉直径22mm,远端主动脉直径22mm,覆膜长度70mm | PACF2222070S | 06957485011639 | 国械注准20223130099 | 集采范围外 | 新增（2025-06-23)、产品名称变更、国家医保耗材27位编码变更
6eff799c-955c-11ed-bda4-34735a9d8166 | 北京华脉泰科医疗器械股份有限公司 | 9111011557322196X4 | 54c11d72-7a6e-11f0-88e5-34735a9d8166 | 5360ec0c-a8e2-11ec-a4e1-90e2ba8d9d30 | 外周血管支架类 | 肾下腹主动脉、主髂动脉 | 腹主动脉覆膜支架系统-覆膜支架 | a4b2d66a-a35b-11ec-a4e1-90e2ba8d9d30 | 腹主动脉覆膜支架系统 | 北京华脉泰科医疗器械股份有限公司 |  | 国械注准20223130099 |  | 腹主动脉覆膜支架系统由预装的覆膜支架及输送器组成，覆膜支架分为主体式和一体式。 裸支架由铢钦合金镍钛合金，通过不可吸收缝合线将支架和不透射线标记缝制在涤纶覆膜上。环氧乙烷灭菌，一次性使用。 货架有效期三年。 | 该产品适用于肾下腹主动脉瘤和主髂动脉瘤的腔内治疗:1）有足够的髂/股动脉入路;2）动脉瘤的近端瘤颈直径为15-32mm;3）髂动脉直径为8-20mm;3）形态适合进行血管腔内修复;4）近端锚定区长度＞=10mm:5）肾上角＜=60°，肾下角＜=75°； 6）远端锚定区长度＞=10mm; 7）存在下列情形之一；①动脉瘤直径＞4.5cm②动脉瘤直径为4-4.5cm，近6个月增加了0.5cm;③最大主动脉瘤直径是正常动脉直径的1.5倍或以上。 | 肾下腹主动脉、主髂动脉 |  | b72b0d7a-b5d0-11ee-9447-b4055d63f15c | b72b0d7a-b5d0-11ee-9447-b4055d63f15c | 腹主动脉覆膜支架系统-覆膜支架 | C02060700114019014660000036 | C02060700100002014660000036 | 02-血管介入治疗类材料 | 06-外周血管介入治疗材料 | 07-腹主动脉支架 | 腹主动脉支架（非分支型） | 14-合金 | 019-非分支型/非延长型 | 近端主动脉直径30mm,远端主动脉直径30mm,覆膜长度70mm | PACF3030070S | 06957485011677 | 国械注准20223130099 | 集采范围外 | 新增（2025-06-23)、产品名称变更、国家医保耗材27位编码变更
6eff799c-955c-11ed-bda4-34735a9d8166 | 北京华脉泰科医疗器械股份有限公司 | 9111011557322196X4 | 54c11e31-7a6e-11f0-88e5-34735a9d8166 | 5360ec0c-a8e2-11ec-a4e1-90e2ba8d9d30 | 外周血管支架类 | 肾下腹主动脉、主髂动脉 | 腹主动脉覆膜支架系统-覆膜支架 | a4b2d66a-a35b-11ec-a4e1-90e2ba8d9d30 | 腹主动脉覆膜支架系统 | 北京华脉泰科医疗器械股份有限公司 |  | 国械注准20223130099 |  | 腹主动脉覆膜支架系统由预装的覆膜支架及输送器组成，覆膜支架分为主体式和一体式。 裸支架由铢钦合金镍钛合金，通过不可吸收缝合线将支架和不透射线标记缝制在涤纶覆膜上。环氧乙烷灭菌，一次性使用。 货架有效期三年。 | 该产品适用于肾下腹主动脉瘤和主髂动脉瘤的腔内治疗:1）有足够的髂/股动脉入路;2）动脉瘤的近端瘤颈直径为15-32mm;3）髂动脉直径为8-20mm;3）形态适合进行血管腔内修复;4）近端锚定区长度＞=10mm:5）肾上角＜=60°，肾下角＜=75°； 6）远端锚定区长度＞=10mm; 7）存在下列情形之一；①动脉瘤直径＞4.5cm②动脉瘤直径为4-4.5cm，近6个月增加了0.5cm;③最大主动脉瘤直径是正常动脉直径的1.5倍或以上。 | 肾下腹主动脉、主髂动脉 |  | b72b1ae5-b5d0-11ee-9447-b4055d63f15c | b72b1ae5-b5d0-11ee-9447-b4055d63f15c | 腹主动脉覆膜支架系统-覆膜支架 | C02060700114019014660000037 | C02060700100002014660000037 | 02-血管介入治疗类材料 | 06-外周血管介入治疗材料 | 07-腹主动脉支架 | 腹主动脉支架（非分支型） | 14-合金 | 019-非分支型/非延长型 | 近端主动脉直径34mm,远端主动脉直径34mm,覆膜长度70mm | PACF3434070S | 06957485011691 | 国械注准20223130099 | 集采范围外 | 新增（2025-06-23)、产品名称变更、国家医保耗材27位编码变更
6eff799c-955c-11ed-bda4-34735a9d8166 | 北京华脉泰科医疗器械股份有限公司 | 9111011557322196X4 | 54c11ef4-7a6e-11f0-88e5-34735a9d8166 | 5360ec0c-a8e2-11ec-a4e1-90e2ba8d9d30 | 外周血管支架类 | 肾下腹主动脉、主髂动脉 | 腹主动脉覆膜支架系统-覆膜支架 | a4b2d66a-a35b-11ec-a4e1-90e2ba8d9d30 | 腹主动脉覆膜支架系统 | 北京华脉泰科医疗器械股份有限公司 |  | 国械注准20223130099 |  | 腹主动脉覆膜支架系统由预装的覆膜支架及输送器组成，覆膜支架分为主体式和一体式。 裸支架由铢钦合金镍钛合金，通过不可吸收缝合线将支架和不透射线标记缝制在涤纶覆膜上。环氧乙烷灭菌，一次性使用。 货架有效期三年。 | 该产品适用于肾下腹主动脉瘤和主髂动脉瘤的腔内治疗:1）有足够的髂/股动脉入路;2）动脉瘤的近端瘤颈直径为15-32mm;3）髂动脉直径为8-20mm;3）形态适合进行血管腔内修复;4）近端锚定区长度＞=10mm:5）肾上角＜=60°，肾下角＜=75°； 6）远端锚定区长度＞=10mm; 7）存在下列情形之一；①动脉瘤直径＞4.5cm②动脉瘤直径为4-4.5cm，近6个月增加了0.5cm;③最大主动脉瘤直径是正常动脉直径的1.5倍或以上。 | 肾下腹主动脉、主髂动脉 |  | b72b2768-b5d0-11ee-9447-b4055d63f15c | b72b2768-b5d0-11ee-9447-b4055d63f15c | 腹主动脉覆膜支架系统-覆膜支架 | C02060700114019014660000038 | C02060700100002014660000038 | 02-血管介入治疗类材料 | 06-外周血管介入治疗材料 | 07-腹主动脉支架 | 腹主动脉支架（非分支型） | 14-合金 | 019-非分支型/非延长型 | 近端主动脉直径24mm,远端主动脉直径24mm,覆膜长度70mm | PACF2424070S | 06957485011646 | 国械注准20223130099 | 集采范围外 | 新增（2025-06-23)、产品名称变更、国家医保耗材27位编码变更
6eff799c-955c-11ed-bda4-34735a9d8166 | 北京华脉泰科医疗器械股份有限公司 | 9111011557322196X4 | 54cd7a41-7a6e-11f0-88e5-34735a9d8166 | 9e0b375a-b5c8-11ee-9447-b4055d63f15c | 外周血管支架类 | 肾下腹主动脉、主髂动脉 | 腹主动脉覆膜支架系统 | a4b2d66a-a35b-11ec-a4e1-90e2ba8d9d30 | 腹主动脉覆膜支架系统 | 北京华脉泰科医疗器械股份有限公司 |  | 国械注准20223130099 |  | 腹主动脉覆膜支架系统由预装的覆膜支架及输送器组成，覆膜支架分为主体式和一体式。 裸支架由铢钦合金镍钛合金，通过不可吸收缝合线将支架和不透射线标记缝制在涤纶覆膜上。环氧乙烷灭菌，一次性使用。 货架有效期三年。 | 该产品适用于肾下腹主动脉瘤和主髂动脉瘤的腔内治疗:1）有足够的髂/股动脉入路;2）动脉瘤的近端瘤颈直径为15-32mm;3）髂动脉直径为8-20mm;3）形态适合进行血管腔内修复;4）近端锚定区长度＞=10mm:5）肾上角＜=60°，肾下角＜=75°； 6）远端锚定区长度＞=10mm; 7）存在下列情形之一；①动脉瘤直径＞4.5cm②动脉瘤直径为4-4.5cm，近6个月增加了0.5cm;③最大主动脉瘤直径是正常动脉直径的1.5倍或以上。 | 肾下腹主动脉、主髂动脉 |  | db0b53b3-b5cb-11ee-9447-b4055d63f15c | db0b53b3-b5cb-11ee-9447-b4055d63f15c | 腹主动脉覆膜支架系统 | C02060700114018014660000083 | C02060800100001014660000040 | 02-血管介入治疗类材料 | 06-外周血管介入治疗材料 | 07-腹主动脉支架 | 腹主动脉支架（非分支型） | 14-合金 | 018-非分支型/延长型 | 近端主动脉直径16mm,远端主动脉直径10mm,覆膜长度140mm | PAIL1610140S | 06957485011431 | 国械注准20223130099 | 集采范围外 | 新增（2025-06-23)、国家医保耗材27位编码变更
6eff799c-955c-11ed-bda4-34735a9d8166 | 北京华脉泰科医疗器械股份有限公司 | 9111011557322196X4 | 54cd7b0e-7a6e-11f0-88e5-34735a9d8166 | 9e0b375a-b5c8-11ee-9447-b4055d63f15c | 外周血管支架类 | 肾下腹主动脉、主髂动脉 | 腹主动脉覆膜支架系统 | a4b2d66a-a35b-11ec-a4e1-90e2ba8d9d30 | 腹主动脉覆膜支架系统 | 北京华脉泰科医疗器械股份有限公司 |  | 国械注准20223130099 |  | 腹主动脉覆膜支架系统由预装的覆膜支架及输送器组成，覆膜支架分为主体式和一体式。 裸支架由铢钦合金镍钛合金，通过不可吸收缝合线将支架和不透射线标记缝制在涤纶覆膜上。环氧乙烷灭菌，一次性使用。 货架有效期三年。 | 该产品适用于肾下腹主动脉瘤和主髂动脉瘤的腔内治疗:1）有足够的髂/股动脉入路;2）动脉瘤的近端瘤颈直径为15-32mm;3）髂动脉直径为8-20mm;3）形态适合进行血管腔内修复;4）近端锚定区长度＞=10mm:5）肾上角＜=60°，肾下角＜=75°； 6）远端锚定区长度＞=10mm; 7）存在下列情形之一；①动脉瘤直径＞4.5cm②动脉瘤直径为4-4.5cm，近6个月增加了0.5cm;③最大主动脉瘤直径是正常动脉直径的1.5倍或以上。 | 肾下腹主动脉、主髂动脉 |  | db0ca16b-b5cb-11ee-9447-b4055d63f15c | db0ca16b-b5cb-11ee-9447-b4055d63f15c | 腹主动脉覆膜支架系统 | C02060700114018014660000084 | C02060800100001014660000041 | 02-血管介入治疗类材料 | 06-外周血管介入治疗材料 | 07-腹主动脉支架 | 腹主动脉支架（非分支型） | 14-合金 | 018-非分支型/延长型 | 近端主动脉直径16mm,远端主动脉直径16mm,覆膜长度80mm | PAIL1616080S | 06957485011257 | 国械注准20223130099 | 集采范围外 | 新增（2025-06-23)、国家医保耗材27位编码变更
6eff799c-955c-11ed-bda4-34735a9d8166 | 北京华脉泰科医疗器械股份有限公司 | 9111011557322196X4 | 54cd7bd7-7a6e-11f0-88e5-34735a9d8166 | 9e0b375a-b5c8-11ee-9447-b4055d63f15c | 外周血管支架类 | 肾下腹主动脉、主髂动脉 | 腹主动脉覆膜支架系统 | a4b2d66a-a35b-11ec-a4e1-90e2ba8d9d30 | 腹主动脉覆膜支架系统 | 北京华脉泰科医疗器械股份有限公司 |  | 国械注准20223130099 |  | 腹主动脉覆膜支架系统由预装的覆膜支架及输送器组成，覆膜支架分为主体式和一体式。 裸支架由铢钦合金镍钛合金，通过不可吸收缝合线将支架和不透射线标记缝制在涤纶覆膜上。环氧乙烷灭菌，一次性使用。 货架有效期三年。 | 该产品适用于肾下腹主动脉瘤和主髂动脉瘤的腔内治疗:1）有足够的髂/股动脉入路;2）动脉瘤的近端瘤颈直径为15-32mm;3）髂动脉直径为8-20mm;3）形态适合进行血管腔内修复;4）近端锚定区长度＞=10mm:5）肾上角＜=60°，肾下角＜=75°； 6）远端锚定区长度＞=10mm; 7）存在下列情形之一；①动脉瘤直径＞4.5cm②动脉瘤直径为4-4.5cm，近6个月增加了0.5cm;③最大主动脉瘤直径是正常动脉直径的1.5倍或以上。 | 肾下腹主动脉、主髂动脉 |  | db0cf148-b5cb-11ee-9447-b4055d63f15c | db0cf148-b5cb-11ee-9447-b4055d63f15c | 腹主动脉覆膜支架系统 | C02060700114018014660000085 | C02060800100001014660000042 | 02-血管介入治疗类材料 | 06-外周血管介入治疗材料 | 07-腹主动脉支架 | 腹主动脉支架（非分支型） | 14-合金 | 018-非分支型/延长型 | 近端主动脉直径16mm,远端主动脉直径16mm,覆膜长度155mm | PAIL1616155S | 06957485011509 | 国械注准20223130099 | 集采范围外 | 新增（2025-06-23)、国家医保耗材27位编码变更
6eff799c-955c-11ed-bda4-34735a9d8166 | 北京华脉泰科医疗器械股份有限公司 | 9111011557322196X4 | 54cd7c9f-7a6e-11f0-88e5-34735a9d8166 | 9e0b375a-b5c8-11ee-9447-b4055d63f15c | 外周血管支架类 | 肾下腹主动脉、主髂动脉 | 腹主动脉覆膜支架系统 | a4b2d66a-a35b-11ec-a4e1-90e2ba8d9d30 | 腹主动脉覆膜支架系统 | 北京华脉泰科医疗器械股份有限公司 |  | 国械注准20223130099 |  | 腹主动脉覆膜支架系统由预装的覆膜支架及输送器组成，覆膜支架分为主体式和一体式。 裸支架由铢钦合金镍钛合金，通过不可吸收缝合线将支架和不透射线标记缝制在涤纶覆膜上。环氧乙烷灭菌，一次性使用。 货架有效期三年。 | 该产品适用于肾下腹主动脉瘤和主髂动脉瘤的腔内治疗:1）有足够的髂/股动脉入路;2）动脉瘤的近端瘤颈直径为15-32mm;3）髂动脉直径为8-20mm;3）形态适合进行血管腔内修复;4）近端锚定区长度＞=10mm:5）肾上角＜=60°，肾下角＜=75°； 6）远端锚定区长度＞=10mm; 7）存在下列情形之一；①动脉瘤直径＞4.5cm②动脉瘤直径为4-4.5cm，近6个月增加了0.5cm;③最大主动脉瘤直径是正常动脉直径的1.5倍或以上。 | 肾下腹主动脉、主髂动脉 |  | db0d3b70-b5cb-11ee-9447-b4055d63f15c | db0d3b70-b5cb-11ee-9447-b4055d63f15c | 腹主动脉覆膜支架系统 | C02060700114018014660000086 | C02060800100001014660000043 | 02-血管介入治疗类材料 | 06-外周血管介入治疗材料 | 07-腹主动脉支架 | 腹主动脉支架（非分支型） | 14-合金 | 018-非分支型/延长型 | 近端主动脉直径16mm,远端主动脉直径16mm,覆膜长度140mm | PAIL1616140S | 06957485011455 | 国械注准20223130099 | 集采范围外 | 新增（2025-06-23)、国家医保耗材27位编码变更
6eff799c-955c-11ed-bda4-34735a9d8166 | 北京华脉泰科医疗器械股份有限公司 | 9111011557322196X4 | 54cd7fd9-7a6e-11f0-88e5-34735a9d8166 | 9e0b375a-b5c8-11ee-9447-b4055d63f15c | 外周血管支架类 | 肾下腹主动脉、主髂动脉 | 腹主动脉覆膜支架系统 | a4b2d66a-a35b-11ec-a4e1-90e2ba8d9d30 | 腹主动脉覆膜支架系统 | 北京华脉泰科医疗器械股份有限公司 |  | 国械注准20223130099 |  | 腹主动脉覆膜支架系统由预装的覆膜支架及输送器组成，覆膜支架分为主体式和一体式。 裸支架由铢钦合金镍钛合金，通过不可吸收缝合线将支架和不透射线标记缝制在涤纶覆膜上。环氧乙烷灭菌，一次性使用。 货架有效期三年。 | 该产品适用于肾下腹主动脉瘤和主髂动脉瘤的腔内治疗:1）有足够的髂/股动脉入路;2）动脉瘤的近端瘤颈直径为15-32mm;3）髂动脉直径为8-20mm;3）形态适合进行血管腔内修复;4）近端锚定区长度＞=10mm:5）肾上角＜=60°，肾下角＜=75°； 6）远端锚定区长度＞=10mm; 7）存在下列情形之一；①动脉瘤直径＞4.5cm②动脉瘤直径为4-4.5cm，近6个月增加了0.5cm;③最大主动脉瘤直径是正常动脉直径的1.5倍或以上。 | 肾下腹主动脉、主髂动脉 |  | db0d5c16-b5cb-11ee-9447-b4055d63f15c | db0d5c16-b5cb-11ee-9447-b4055d63f15c | 腹主动脉覆膜支架系统 | C02060700114018014660000087 | C02060800100001014660000044 | 02-血管介入治疗类材料 | 06-外周血管介入治疗材料 | 07-腹主动脉支架 | 腹主动脉支架（非分支型） | 14-合金 | 018-非分支型/延长型 | 近端主动脉直径10mm,远端主动脉直径10mm,覆膜长度80mm | PAIL1010080S | 06957485011141 | 国械注准20223130099 | 集采范围外 | 新增（2025-06-23)、国家医保耗材27位编码变更
6eff799c-955c-11ed-bda4-34735a9d8166 | 北京华脉泰科医疗器械股份有限公司 | 9111011557322196X4 | 54cd809c-7a6e-11f0-88e5-34735a9d8166 | 9e0b375a-b5c8-11ee-9447-b4055d63f15c | 外周血管支架类 | 肾下腹主动脉、主髂动脉 | 腹主动脉覆膜支架系统 | a4b2d66a-a35b-11ec-a4e1-90e2ba8d9d30 | 腹主动脉覆膜支架系统 | 北京华脉泰科医疗器械股份有限公司 |  | 国械注准20223130099 |  | 腹主动脉覆膜支架系统由预装的覆膜支架及输送器组成，覆膜支架分为主体式和一体式。 裸支架由铢钦合金镍钛合金，通过不可吸收缝合线将支架和不透射线标记缝制在涤纶覆膜上。环氧乙烷灭菌，一次性使用。 货架有效期三年。 | 该产品适用于肾下腹主动脉瘤和主髂动脉瘤的腔内治疗:1）有足够的髂/股动脉入路;2）动脉瘤的近端瘤颈直径为15-32mm;3）髂动脉直径为8-20mm;3）形态适合进行血管腔内修复;4）近端锚定区长度＞=10mm:5）肾上角＜=60°，肾下角＜=75°； 6）远端锚定区长度＞=10mm; 7）存在下列情形之一；①动脉瘤直径＞4.5cm②动脉瘤直径为4-4.5cm，近6个月增加了0.5cm;③最大主动脉瘤直径是正常动脉直径的1.5倍或以上。 | 肾下腹主动脉、主髂动脉 |  | db0d93b3-b5cb-11ee-9447-b4055d63f15c | db0d93b3-b5cb-11ee-9447-b4055d63f15c | 腹主动脉覆膜支架系统 | C02060700114018014660000088 | C02060800100001014660000045 | 02-血管介入治疗类材料 | 06-外周血管介入治疗材料 | 07-腹主动脉支架 | 腹主动脉支架（非分支型） | 14-合金 | 018-非分支型/延长型 | 近端主动脉直径16mm,远端主动脉直径24mm,覆膜长度140mm | PAIL1624140S | 06957485011479 | 国械注准20223130099 | 集采范围外 | 新增（2025-06-23)、国家医保耗材27位编码变更
6eff799c-955c-11ed-bda4-34735a9d8166 | 北京华脉泰科医疗器械股份有限公司 | 9111011557322196X4 | 54cd816a-7a6e-11f0-88e5-34735a9d8166 | 9e0b375a-b5c8-11ee-9447-b4055d63f15c | 外周血管支架类 | 肾下腹主动脉、主髂动脉 | 腹主动脉覆膜支架系统 | a4b2d66a-a35b-11ec-a4e1-90e2ba8d9d30 | 腹主动脉覆膜支架系统 | 北京华脉泰科医疗器械股份有限公司 |  | 国械注准20223130099 |  | 腹主动脉覆膜支架系统由预装的覆膜支架及输送器组成，覆膜支架分为主体式和一体式。 裸支架由铢钦合金镍钛合金，通过不可吸收缝合线将支架和不透射线标记缝制在涤纶覆膜上。环氧乙烷灭菌，一次性使用。 货架有效期三年。 | 该产品适用于肾下腹主动脉瘤和主髂动脉瘤的腔内治疗:1）有足够的髂/股动脉入路;2）动脉瘤的近端瘤颈直径为15-32mm;3）髂动脉直径为8-20mm;3）形态适合进行血管腔内修复;4）近端锚定区长度＞=10mm:5）肾上角＜=60°，肾下角＜=75°； 6）远端锚定区长度＞=10mm; 7）存在下列情形之一；①动脉瘤直径＞4.5cm②动脉瘤直径为4-4.5cm，近6个月增加了0.5cm;③最大主动脉瘤直径是正常动脉直径的1.5倍或以上。 | 肾下腹主动脉、主髂动脉 |  | db0db2c2-b5cb-11ee-9447-b4055d63f15c | db0db2c2-b5cb-11ee-9447-b4055d63f15c | 腹主动脉覆膜支架系统 | C02060700114018014660000089 | C02060800100001014660000046 | 02-血管介入治疗类材料 | 06-外周血管介入治疗材料 | 07-腹主动脉支架 | 腹主动脉支架（非分支型） | 14-合金 | 018-非分支型/延长型 | 近端主动脉直径16mm,远端主动脉直径20mm,覆膜长度155mm | PAIL1620155S | 06957485011516 | 国械注准20223130099 | 集采范围外 | 新增（2025-06-23)、国家医保耗材27位编码变更
6eff799c-955c-11ed-bda4-34735a9d8166 | 北京华脉泰科医疗器械股份有限公司 | 9111011557322196X4 | 54cd822d-7a6e-11f0-88e5-34735a9d8166 | 9e0b375a-b5c8-11ee-9447-b4055d63f15c | 外周血管支架类 | 肾下腹主动脉、主髂动脉 | 腹主动脉覆膜支架系统 | a4b2d66a-a35b-11ec-a4e1-90e2ba8d9d30 | 腹主动脉覆膜支架系统 | 北京华脉泰科医疗器械股份有限公司 |  | 国械注准20223130099 |  | 腹主动脉覆膜支架系统由预装的覆膜支架及输送器组成，覆膜支架分为主体式和一体式。 裸支架由铢钦合金镍钛合金，通过不可吸收缝合线将支架和不透射线标记缝制在涤纶覆膜上。环氧乙烷灭菌，一次性使用。 货架有效期三年。 | 该产品适用于肾下腹主动脉瘤和主髂动脉瘤的腔内治疗:1）有足够的髂/股动脉入路;2）动脉瘤的近端瘤颈直径为15-32mm;3）髂动脉直径为8-20mm;3）形态适合进行血管腔内修复;4）近端锚定区长度＞=10mm:5）肾上角＜=60°，肾下角＜=75°； 6）远端锚定区长度＞=10mm; 7）存在下列情形之一；①动脉瘤直径＞4.5cm②动脉瘤直径为4-4.5cm，近6个月增加了0.5cm;③最大主动脉瘤直径是正常动脉直径的1.5倍或以上。 | 肾下腹主动脉、主髂动脉 |  | db0dbfe7-b5cb-11ee-9447-b4055d63f15c | db0dbfe7-b5cb-11ee-9447-b4055d63f15c | 腹主动脉覆膜支架系统 | C02060700114018014660000090 | C02060800100001014660000047 | 02-血管介入治疗类材料 | 06-外周血管介入治疗材料 | 07-腹主动脉支架 | 腹主动脉支架（非分支型） | 14-合金 | 018-非分支型/延长型 | 近端主动脉直径16mm,远端主动脉直径13mm,覆膜长度140mm | PAIL1613140S | 06957485011448 | 国械注准20223130099 | 集采范围外 | 新增（2025-06-23)、国家医保耗材27位编码变更
6eff799c-955c-11ed-bda4-34735a9d8166 | 北京华脉泰科医疗器械股份有限公司 | 9111011557322196X4 | 54cd82fb-7a6e-11f0-88e5-34735a9d8166 | 9e0b375a-b5c8-11ee-9447-b4055d63f15c | 外周血管支架类 | 肾下腹主动脉、主髂动脉 | 腹主动脉覆膜支架系统 | a4b2d66a-a35b-11ec-a4e1-90e2ba8d9d30 | 腹主动脉覆膜支架系统 | 北京华脉泰科医疗器械股份有限公司 |  | 国械注准20223130099 |  | 腹主动脉覆膜支架系统由预装的覆膜支架及输送器组成，覆膜支架分为主体式和一体式。 裸支架由铢钦合金镍钛合金，通过不可吸收缝合线将支架和不透射线标记缝制在涤纶覆膜上。环氧乙烷灭菌，一次性使用。 货架有效期三年。 | 该产品适用于肾下腹主动脉瘤和主髂动脉瘤的腔内治疗:1）有足够的髂/股动脉入路;2）动脉瘤的近端瘤颈直径为15-32mm;3）髂动脉直径为8-20mm;3）形态适合进行血管腔内修复;4）近端锚定区长度＞=10mm:5）肾上角＜=60°，肾下角＜=75°； 6）远端锚定区长度＞=10mm; 7）存在下列情形之一；①动脉瘤直径＞4.5cm②动脉瘤直径为4-4.5cm，近6个月增加了0.5cm;③最大主动脉瘤直径是正常动脉直径的1.5倍或以上。 | 肾下腹主动脉、主髂动脉 |  | db0dcf13-b5cb-11ee-9447-b4055d63f15c | db0dcf13-b5cb-11ee-9447-b4055d63f15c | 腹主动脉覆膜支架系统 | C02060700114018014660000091 | C02060800100001014660000048 | 02-血管介入治疗类材料 | 06-外周血管介入治疗材料 | 07-腹主动脉支架 | 腹主动脉支架（非分支型） | 14-合金 | 018-非分支型/延长型 | 近端主动脉直径16mm,远端主动脉直径16mm,覆膜长度125mm | PAIL1616125S | 06957485011400 | 国械注准20223130099 | 集采范围外 | 新增（2025-06-23)、国家医保耗材27位编码变更
6eff799c-955c-11ed-bda4-34735a9d8166 | 北京华脉泰科医疗器械股份有限公司 | 9111011557322196X4 | 54cd83c8-7a6e-11f0-88e5-34735a9d8166 | 9e0b375a-b5c8-11ee-9447-b4055d63f15c | 外周血管支架类 | 肾下腹主动脉、主髂动脉 | 腹主动脉覆膜支架系统 | a4b2d66a-a35b-11ec-a4e1-90e2ba8d9d30 | 腹主动脉覆膜支架系统 | 北京华脉泰科医疗器械股份有限公司 |  | 国械注准20223130099 |  | 腹主动脉覆膜支架系统由预装的覆膜支架及输送器组成，覆膜支架分为主体式和一体式。 裸支架由铢钦合金镍钛合金，通过不可吸收缝合线将支架和不透射线标记缝制在涤纶覆膜上。环氧乙烷灭菌，一次性使用。 货架有效期三年。 | 该产品适用于肾下腹主动脉瘤和主髂动脉瘤的腔内治疗:1）有足够的髂/股动脉入路;2）动脉瘤的近端瘤颈直径为15-32mm;3）髂动脉直径为8-20mm;3）形态适合进行血管腔内修复;4）近端锚定区长度＞=10mm:5）肾上角＜=60°，肾下角＜=75°； 6）远端锚定区长度＞=10mm; 7）存在下列情形之一；①动脉瘤直径＞4.5cm②动脉瘤直径为4-4.5cm，近6个月增加了0.5cm;③最大主动脉瘤直径是正常动脉直径的1.5倍或以上。 | 肾下腹主动脉、主髂动脉 |  | db0dde50-b5cb-11ee-9447-b4055d63f15c | db0dde50-b5cb-11ee-9447-b4055d63f15c | 腹主动脉覆膜支架系统 | C02060700114018014660000092 | C02060800100001014660000049 | 02-血管介入治疗类材料 | 06-外周血管介入治疗材料 | 07-腹主动脉支架 | 腹主动脉支架（非分支型） | 14-合金 | 018-非分支型/延长型 | 近端主动脉直径13mm,远端主动脉直径13mm,覆膜长度80mm | PAIL1313080S | 06957485011172 | 国械注准20223130099 | 集采范围外 | 新增（2025-06-23)、国家医保耗材27位编码变更
6eff799c-955c-11ed-bda4-34735a9d8166 | 北京华脉泰科医疗器械股份有限公司 | 9111011557322196X4 | 54cd848b-7a6e-11f0-88e5-34735a9d8166 | 9e0b375a-b5c8-11ee-9447-b4055d63f15c | 外周血管支架类 | 肾下腹主动脉、主髂动脉 | 腹主动脉覆膜支架系统 | a4b2d66a-a35b-11ec-a4e1-90e2ba8d9d30 | 腹主动脉覆膜支架系统 | 北京华脉泰科医疗器械股份有限公司 |  | 国械注准20223130099 |  | 腹主动脉覆膜支架系统由预装的覆膜支架及输送器组成，覆膜支架分为主体式和一体式。 裸支架由铢钦合金镍钛合金，通过不可吸收缝合线将支架和不透射线标记缝制在涤纶覆膜上。环氧乙烷灭菌，一次性使用。 货架有效期三年。 | 该产品适用于肾下腹主动脉瘤和主髂动脉瘤的腔内治疗:1）有足够的髂/股动脉入路;2）动脉瘤的近端瘤颈直径为15-32mm;3）髂动脉直径为8-20mm;3）形态适合进行血管腔内修复;4）近端锚定区长度＞=10mm:5）肾上角＜=60°，肾下角＜=75°； 6）远端锚定区长度＞=10mm; 7）存在下列情形之一；①动脉瘤直径＞4.5cm②动脉瘤直径为4-4.5cm，近6个月增加了0.5cm;③最大主动脉瘤直径是正常动脉直径的1.5倍或以上。 | 肾下腹主动脉、主髂动脉 |  | db0deb79-b5cb-11ee-9447-b4055d63f15c | db0deb79-b5cb-11ee-9447-b4055d63f15c | 腹主动脉覆膜支架系统 | C02060700114018014660000093 | C02060800100001014660000050 | 02-血管介入治疗类材料 | 06-外周血管介入治疗材料 | 07-腹主动脉支架 | 腹主动脉支架（非分支型） | 14-合金 | 018-非分支型/延长型 | 近端主动脉直径24mm,远端主动脉直径24mm,覆膜长度80mm | PAIL2424080S | 06957485011165 | 国械注准20223130099 | 集采范围外 | 新增（2025-06-23)、国家医保耗材27位编码变更
6eff799c-955c-11ed-bda4-34735a9d8166 | 北京华脉泰科医疗器械股份有限公司 | 9111011557322196X4 | 54cd8554-7a6e-11f0-88e5-34735a9d8166 | 9e0b375a-b5c8-11ee-9447-b4055d63f15c | 外周血管支架类 | 肾下腹主动脉、主髂动脉 | 腹主动脉覆膜支架系统 | a4b2d66a-a35b-11ec-a4e1-90e2ba8d9d30 | 腹主动脉覆膜支架系统 | 北京华脉泰科医疗器械股份有限公司 |  | 国械注准20223130099 |  | 腹主动脉覆膜支架系统由预装的覆膜支架及输送器组成，覆膜支架分为主体式和一体式。 裸支架由铢钦合金镍钛合金，通过不可吸收缝合线将支架和不透射线标记缝制在涤纶覆膜上。环氧乙烷灭菌，一次性使用。 货架有效期三年。 | 该产品适用于肾下腹主动脉瘤和主髂动脉瘤的腔内治疗:1）有足够的髂/股动脉入路;2）动脉瘤的近端瘤颈直径为15-32mm;3）髂动脉直径为8-20mm;3）形态适合进行血管腔内修复;4）近端锚定区长度＞=10mm:5）肾上角＜=60°，肾下角＜=75°； 6）远端锚定区长度＞=10mm; 7）存在下列情形之一；①动脉瘤直径＞4.5cm②动脉瘤直径为4-4.5cm，近6个月增加了0.5cm;③最大主动脉瘤直径是正常动脉直径的1.5倍或以上。 | 肾下腹主动脉、主髂动脉 |  | db0ed5b7-b5cb-11ee-9447-b4055d63f15c | db0ed5b7-b5cb-11ee-9447-b4055d63f15c | 腹主动脉覆膜支架系统 | C02060700114018014660000094 | C02060800100001014660000051 | 02-血管介入治疗类材料 | 06-外周血管介入治疗材料 | 07-腹主动脉支架 | 腹主动脉支架（非分支型） | 14-合金 | 018-非分支型/延长型 | 近端主动脉直径16mm,远端主动脉直径16mm,覆膜长度95mm | PAIL1616095S | 06957485011301 | 国械注准20223130099 | 集采范围外 | 新增（2025-06-23)、国家医保耗材27位编码变更
6eff799c-955c-11ed-bda4-34735a9d8166 | 北京华脉泰科医疗器械股份有限公司 | 9111011557322196X4 | 54cd8617-7a6e-11f0-88e5-34735a9d8166 | 9e0b375a-b5c8-11ee-9447-b4055d63f15c | 外周血管支架类 | 肾下腹主动脉、主髂动脉 | 腹主动脉覆膜支架系统 | a4b2d66a-a35b-11ec-a4e1-90e2ba8d9d30 | 腹主动脉覆膜支架系统 | 北京华脉泰科医疗器械股份有限公司 |  | 国械注准20223130099 |  | 腹主动脉覆膜支架系统由预装的覆膜支架及输送器组成，覆膜支架分为主体式和一体式。 裸支架由铢钦合金镍钛合金，通过不可吸收缝合线将支架和不透射线标记缝制在涤纶覆膜上。环氧乙烷灭菌，一次性使用。 货架有效期三年。 | 该产品适用于肾下腹主动脉瘤和主髂动脉瘤的腔内治疗:1）有足够的髂/股动脉入路;2）动脉瘤的近端瘤颈直径为15-32mm;3）髂动脉直径为8-20mm;3）形态适合进行血管腔内修复;4）近端锚定区长度＞=10mm:5）肾上角＜=60°，肾下角＜=75°； 6）远端锚定区长度＞=10mm; 7）存在下列情形之一；①动脉瘤直径＞4.5cm②动脉瘤直径为4-4.5cm，近6个月增加了0.5cm;③最大主动脉瘤直径是正常动脉直径的1.5倍或以上。 | 肾下腹主动脉、主髂动脉 |  | db0f8687-b5cb-11ee-9447-b4055d63f15c | db0f8687-b5cb-11ee-9447-b4055d63f15c | 腹主动脉覆膜支架系统 | C02060700114018014660000095 | C02060800100001014660000052 | 02-血管介入治疗类材料 | 06-外周血管介入治疗材料 | 07-腹主动脉支架 | 腹主动脉支架（非分支型） | 14-合金 | 018-非分支型/延长型 | 近端主动脉直径16mm,远端主动脉直径20mm,覆膜长度95mm | PAIL1620095S | 06957485011318 | 国械注准20223130099 | 集采范围外 | 新增（2025-06-23)、国家医保耗材27位编码变更
6eff799c-955c-11ed-bda4-34735a9d8166 | 北京华脉泰科医疗器械股份有限公司 | 9111011557322196X4 | 54cd895b-7a6e-11f0-88e5-34735a9d8166 | 9e0b375a-b5c8-11ee-9447-b4055d63f15c | 外周血管支架类 | 肾下腹主动脉、主髂动脉 | 腹主动脉覆膜支架系统 | a4b2d66a-a35b-11ec-a4e1-90e2ba8d9d30 | 腹主动脉覆膜支架系统 | 北京华脉泰科医疗器械股份有限公司 |  | 国械注准20223130099 |  | 腹主动脉覆膜支架系统由预装的覆膜支架及输送器组成，覆膜支架分为主体式和一体式。 裸支架由铢钦合金镍钛合金，通过不可吸收缝合线将支架和不透射线标记缝制在涤纶覆膜上。环氧乙烷灭菌，一次性使用。 货架有效期三年。 | 该产品适用于肾下腹主动脉瘤和主髂动脉瘤的腔内治疗:1）有足够的髂/股动脉入路;2）动脉瘤的近端瘤颈直径为15-32mm;3）髂动脉直径为8-20mm;3）形态适合进行血管腔内修复;4）近端锚定区长度＞=10mm:5）肾上角＜=60°，肾下角＜=75°； 6）远端锚定区长度＞=10mm; 7）存在下列情形之一；①动脉瘤直径＞4.5cm②动脉瘤直径为4-4.5cm，近6个月增加了0.5cm;③最大主动脉瘤直径是正常动脉直径的1.5倍或以上。 | 肾下腹主动脉、主髂动脉 |  | db0fb476-b5cb-11ee-9447-b4055d63f15c | db0fb476-b5cb-11ee-9447-b4055d63f15c | 腹主动脉覆膜支架系统 | C02060700114018014660000096 | C02060800100001014660000053 | 02-血管介入治疗类材料 | 06-外周血管介入治疗材料 | 07-腹主动脉支架 | 腹主动脉支架（非分支型） | 14-合金 | 018-非分支型/延长型 | 近端主动脉直径16mm,远端主动脉直径24mm,覆膜长度155mm | PAIL1624155S | 06957485011523 | 国械注准20223130099 | 集采范围外 | 新增（2025-06-23)、国家医保耗材27位编码变更
6eff799c-955c-11ed-bda4-34735a9d8166 | 北京华脉泰科医疗器械股份有限公司 | 9111011557322196X4 | 54cd8a1e-7a6e-11f0-88e5-34735a9d8166 | 9e0b375a-b5c8-11ee-9447-b4055d63f15c | 外周血管支架类 | 肾下腹主动脉、主髂动脉 | 腹主动脉覆膜支架系统 | a4b2d66a-a35b-11ec-a4e1-90e2ba8d9d30 | 腹主动脉覆膜支架系统 | 北京华脉泰科医疗器械股份有限公司 |  | 国械注准20223130099 |  | 腹主动脉覆膜支架系统由预装的覆膜支架及输送器组成，覆膜支架分为主体式和一体式。 裸支架由铢钦合金镍钛合金，通过不可吸收缝合线将支架和不透射线标记缝制在涤纶覆膜上。环氧乙烷灭菌，一次性使用。 货架有效期三年。 | 该产品适用于肾下腹主动脉瘤和主髂动脉瘤的腔内治疗:1）有足够的髂/股动脉入路;2）动脉瘤的近端瘤颈直径为15-32mm;3）髂动脉直径为8-20mm;3）形态适合进行血管腔内修复;4）近端锚定区长度＞=10mm:5）肾上角＜=60°，肾下角＜=75°； 6）远端锚定区长度＞=10mm; 7）存在下列情形之一；①动脉瘤直径＞4.5cm②动脉瘤直径为4-4.5cm，近6个月增加了0.5cm;③最大主动脉瘤直径是正常动脉直径的1.5倍或以上。 | 肾下腹主动脉、主髂动脉 |  | db0fcbcc-b5cb-11ee-9447-b4055d63f15c | db0fcbcc-b5cb-11ee-9447-b4055d63f15c | 腹主动脉覆膜支架系统 | C02060700114018014660000097 | C02060800100001014660000054 | 02-血管介入治疗类材料 | 06-外周血管介入治疗材料 | 07-腹主动脉支架 | 腹主动脉支架（非分支型） | 14-合金 | 018-非分支型/延长型 | 近端主动脉直径16mm,远端主动脉直径20mm,覆膜长度60mm | PAIL1620060S | 06957485011219 | 国械注准20223130099 | 集采范围外 | 新增（2025-06-23)、国家医保耗材27位编码变更
6eff799c-955c-11ed-bda4-34735a9d8166 | 北京华脉泰科医疗器械股份有限公司 | 9111011557322196X4 | 54cd8ae7-7a6e-11f0-88e5-34735a9d8166 | 9e0b375a-b5c8-11ee-9447-b4055d63f15c | 外周血管支架类 | 肾下腹主动脉、主髂动脉 | 腹主动脉覆膜支架系统 | a4b2d66a-a35b-11ec-a4e1-90e2ba8d9d30 | 腹主动脉覆膜支架系统 | 北京华脉泰科医疗器械股份有限公司 |  | 国械注准20223130099 |  | 腹主动脉覆膜支架系统由预装的覆膜支架及输送器组成，覆膜支架分为主体式和一体式。 裸支架由铢钦合金镍钛合金，通过不可吸收缝合线将支架和不透射线标记缝制在涤纶覆膜上。环氧乙烷灭菌，一次性使用。 货架有效期三年。 | 该产品适用于肾下腹主动脉瘤和主髂动脉瘤的腔内治疗:1）有足够的髂/股动脉入路;2）动脉瘤的近端瘤颈直径为15-32mm;3）髂动脉直径为8-20mm;3）形态适合进行血管腔内修复;4）近端锚定区长度＞=10mm:5）肾上角＜=60°，肾下角＜=75°； 6）远端锚定区长度＞=10mm; 7）存在下列情形之一；①动脉瘤直径＞4.5cm②动脉瘤直径为4-4.5cm，近6个月增加了0.5cm;③最大主动脉瘤直径是正常动脉直径的1.5倍或以上。 | 肾下腹主动脉、主髂动脉 |  | db0fdf2a-b5cb-11ee-9447-b4055d63f15c | db0fdf2a-b5cb-11ee-9447-b4055d63f15c | 腹主动脉覆膜支架系统 | C02060700114018014660000098 | C02060800100001014660000055 | 02-血管介入治疗类材料 | 06-外周血管介入治疗材料 | 07-腹主动脉支架 | 腹主动脉支架（非分支型） | 14-合金 | 018-非分支型/延长型 | 近端主动脉直径16mm,远端主动脉直径16mm,覆膜长度110mm | PAIL1616110S | 06957485011356 | 国械注准20223130099 | 集采范围外 | 新增（2025-06-23)、国家医保耗材27位编码变更
6eff799c-955c-11ed-bda4-34735a9d8166 | 北京华脉泰科医疗器械股份有限公司 | 9111011557322196X4 | 54cd8ba6-7a6e-11f0-88e5-34735a9d8166 | 9e0b375a-b5c8-11ee-9447-b4055d63f15c | 外周血管支架类 | 肾下腹主动脉、主髂动脉 | 腹主动脉覆膜支架系统 | a4b2d66a-a35b-11ec-a4e1-90e2ba8d9d30 | 腹主动脉覆膜支架系统 | 北京华脉泰科医疗器械股份有限公司 |  | 国械注准20223130099 |  | 腹主动脉覆膜支架系统由预装的覆膜支架及输送器组成，覆膜支架分为主体式和一体式。 裸支架由铢钦合金镍钛合金，通过不可吸收缝合线将支架和不透射线标记缝制在涤纶覆膜上。环氧乙烷灭菌，一次性使用。 货架有效期三年。 | 该产品适用于肾下腹主动脉瘤和主髂动脉瘤的腔内治疗:1）有足够的髂/股动脉入路;2）动脉瘤的近端瘤颈直径为15-32mm;3）髂动脉直径为8-20mm;3）形态适合进行血管腔内修复;4）近端锚定区长度＞=10mm:5）肾上角＜=60°，肾下角＜=75°； 6）远端锚定区长度＞=10mm; 7）存在下列情形之一；①动脉瘤直径＞4.5cm②动脉瘤直径为4-4.5cm，近6个月增加了0.5cm;③最大主动脉瘤直径是正常动脉直径的1.5倍或以上。 | 肾下腹主动脉、主髂动脉 |  | db10221c-b5cb-11ee-9447-b4055d63f15c | db10221c-b5cb-11ee-9447-b4055d63f15c | 腹主动脉覆膜支架系统 | C02060700114018014660000099 | C02060800100001014660000056 | 02-血管介入治疗类材料 | 06-外周血管介入治疗材料 | 07-腹主动脉支架 | 腹主动脉支架（非分支型） | 14-合金 | 018-非分支型/延长型 | 近端主动脉直径20mm,远端主动脉直径20mm,覆膜长度80mm | PAIL2020080S | 06957485011158 | 国械注准20223130099 | 集采范围外 | 新增（2025-06-23)、国家医保耗材27位编码变更
6eff799c-955c-11ed-bda4-34735a9d8166 | 北京华脉泰科医疗器械股份有限公司 | 9111011557322196X4 | 54cd8c78-7a6e-11f0-88e5-34735a9d8166 | 9e0b375a-b5c8-11ee-9447-b4055d63f15c | 外周血管支架类 | 肾下腹主动脉、主髂动脉 | 腹主动脉覆膜支架系统 | a4b2d66a-a35b-11ec-a4e1-90e2ba8d9d30 | 腹主动脉覆膜支架系统 | 北京华脉泰科医疗器械股份有限公司 |  | 国械注准20223130099 |  | 腹主动脉覆膜支架系统由预装的覆膜支架及输送器组成，覆膜支架分为主体式和一体式。 裸支架由铢钦合金镍钛合金，通过不可吸收缝合线将支架和不透射线标记缝制在涤纶覆膜上。环氧乙烷灭菌，一次性使用。 货架有效期三年。 | 该产品适用于肾下腹主动脉瘤和主髂动脉瘤的腔内治疗:1）有足够的髂/股动脉入路;2）动脉瘤的近端瘤颈直径为15-32mm;3）髂动脉直径为8-20mm;3）形态适合进行血管腔内修复;4）近端锚定区长度＞=10mm:5）肾上角＜=60°，肾下角＜=75°； 6）远端锚定区长度＞=10mm; 7）存在下列情形之一；①动脉瘤直径＞4.5cm②动脉瘤直径为4-4.5cm，近6个月增加了0.5cm;③最大主动脉瘤直径是正常动脉直径的1.5倍或以上。 | 肾下腹主动脉、主髂动脉 |  | db104f71-b5cb-11ee-9447-b4055d63f15c | db104f71-b5cb-11ee-9447-b4055d63f15c | 腹主动脉覆膜支架系统 | C02060700114018014660000100 | C02060800100001014660000057 | 02-血管介入治疗类材料 | 06-外周血管介入治疗材料 | 07-腹主动脉支架 | 腹主动脉支架（非分支型） | 14-合金 | 018-非分支型/延长型 | 近端主动脉直径16mm,远端主动脉直径20mm,覆膜长度110mm | PAIL1620110S | 06957485011363 | 国械注准20223130099 | 集采范围外 | 新增（2025-06-23)、国家医保耗材27位编码变更
6eff799c-955c-11ed-bda4-34735a9d8166 | 北京华脉泰科医疗器械股份有限公司 | 9111011557322196X4 | 54cd8d36-7a6e-11f0-88e5-34735a9d8166 | 9e0b375a-b5c8-11ee-9447-b4055d63f15c | 外周血管支架类 | 肾下腹主动脉、主髂动脉 | 腹主动脉覆膜支架系统 | a4b2d66a-a35b-11ec-a4e1-90e2ba8d9d30 | 腹主动脉覆膜支架系统 | 北京华脉泰科医疗器械股份有限公司 |  | 国械注准20223130099 |  | 腹主动脉覆膜支架系统由预装的覆膜支架及输送器组成，覆膜支架分为主体式和一体式。 裸支架由铢钦合金镍钛合金，通过不可吸收缝合线将支架和不透射线标记缝制在涤纶覆膜上。环氧乙烷灭菌，一次性使用。 货架有效期三年。 | 该产品适用于肾下腹主动脉瘤和主髂动脉瘤的腔内治疗:1）有足够的髂/股动脉入路;2）动脉瘤的近端瘤颈直径为15-32mm;3）髂动脉直径为8-20mm;3）形态适合进行血管腔内修复;4）近端锚定区长度＞=10mm:5）肾上角＜=60°，肾下角＜=75°； 6）远端锚定区长度＞=10mm; 7）存在下列情形之一；①动脉瘤直径＞4.5cm②动脉瘤直径为4-4.5cm，近6个月增加了0.5cm;③最大主动脉瘤直径是正常动脉直径的1.5倍或以上。 | 肾下腹主动脉、主髂动脉 |  | db1070f1-b5cb-11ee-9447-b4055d63f15c | db1070f1-b5cb-11ee-9447-b4055d63f15c | 腹主动脉覆膜支架系统 | C02060700114018014660000101 | C02060800100001014660000058 | 02-血管介入治疗类材料 | 06-外周血管介入治疗材料 | 07-腹主动脉支架 | 腹主动脉支架（非分支型） | 14-合金 | 018-非分支型/延长型 | 近端主动脉直径16mm,远端主动脉直径13mm,覆膜长度155mm | PAIL1613155S | 06957485011493 | 国械注准20223130099 | 集采范围外 | 新增（2025-06-23)、国家医保耗材27位编码变更
6eff799c-955c-11ed-bda4-34735a9d8166 | 北京华脉泰科医疗器械股份有限公司 | 9111011557322196X4 | 54cd8dfa-7a6e-11f0-88e5-34735a9d8166 | 9e0b375a-b5c8-11ee-9447-b4055d63f15c | 外周血管支架类 | 肾下腹主动脉、主髂动脉 | 腹主动脉覆膜支架系统 | a4b2d66a-a35b-11ec-a4e1-90e2ba8d9d30 | 腹主动脉覆膜支架系统 | 北京华脉泰科医疗器械股份有限公司 |  | 国械注准20223130099 |  | 腹主动脉覆膜支架系统由预装的覆膜支架及输送器组成，覆膜支架分为主体式和一体式。 裸支架由铢钦合金镍钛合金，通过不可吸收缝合线将支架和不透射线标记缝制在涤纶覆膜上。环氧乙烷灭菌，一次性使用。 货架有效期三年。 | 该产品适用于肾下腹主动脉瘤和主髂动脉瘤的腔内治疗:1）有足够的髂/股动脉入路;2）动脉瘤的近端瘤颈直径为15-32mm;3）髂动脉直径为8-20mm;3）形态适合进行血管腔内修复;4）近端锚定区长度＞=10mm:5）肾上角＜=60°，肾下角＜=75°； 6）远端锚定区长度＞=10mm; 7）存在下列情形之一；①动脉瘤直径＞4.5cm②动脉瘤直径为4-4.5cm，近6个月增加了0.5cm;③最大主动脉瘤直径是正常动脉直径的1.5倍或以上。 | 肾下腹主动脉、主髂动脉 |  | db107fdd-b5cb-11ee-9447-b4055d63f15c | db107fdd-b5cb-11ee-9447-b4055d63f15c | 腹主动脉覆膜支架系统 | C02060700114018014660000102 | C02060800100001014660000059 | 02-血管介入治疗类材料 | 06-外周血管介入治疗材料 | 07-腹主动脉支架 | 腹主动脉支架（非分支型） | 14-合金 | 018-非分支型/延长型 | 近端主动脉直径16mm,远端主动脉直径13mm,覆膜长度80mm | PAIL1613080S | 06957485011240 | 国械注准20223130099 | 集采范围外 | 新增（2025-06-23)、国家医保耗材27位编码变更
6eff799c-955c-11ed-bda4-34735a9d8166 | 北京华脉泰科医疗器械股份有限公司 | 9111011557322196X4 | 54cd8eb8-7a6e-11f0-88e5-34735a9d8166 | 9e0b375a-b5c8-11ee-9447-b4055d63f15c | 外周血管支架类 | 肾下腹主动脉、主髂动脉 | 腹主动脉覆膜支架系统 | a4b2d66a-a35b-11ec-a4e1-90e2ba8d9d30 | 腹主动脉覆膜支架系统 | 北京华脉泰科医疗器械股份有限公司 |  | 国械注准20223130099 |  | 腹主动脉覆膜支架系统由预装的覆膜支架及输送器组成，覆膜支架分为主体式和一体式。 裸支架由铢钦合金镍钛合金，通过不可吸收缝合线将支架和不透射线标记缝制在涤纶覆膜上。环氧乙烷灭菌，一次性使用。 货架有效期三年。 | 该产品适用于肾下腹主动脉瘤和主髂动脉瘤的腔内治疗:1）有足够的髂/股动脉入路;2）动脉瘤的近端瘤颈直径为15-32mm;3）髂动脉直径为8-20mm;3）形态适合进行血管腔内修复;4）近端锚定区长度＞=10mm:5）肾上角＜=60°，肾下角＜=75°； 6）远端锚定区长度＞=10mm; 7）存在下列情形之一；①动脉瘤直径＞4.5cm②动脉瘤直径为4-4.5cm，近6个月增加了0.5cm;③最大主动脉瘤直径是正常动脉直径的1.5倍或以上。 | 肾下腹主动脉、主髂动脉 |  | db108d64-b5cb-11ee-9447-b4055d63f15c | db108d64-b5cb-11ee-9447-b4055d63f15c | 腹主动脉覆膜支架系统 | C02060700114018014660000103 | C02060800100001014660000060 | 02-血管介入治疗类材料 | 06-外周血管介入治疗材料 | 07-腹主动脉支架 | 腹主动脉支架（非分支型） | 14-合金 | 018-非分支型/延长型 | 近端主动脉直径16mm,远端主动脉直径10mm,覆膜长度155mm | PAIL1610155S | 06957485011486 | 国械注准20223130099 | 集采范围外 | 新增（2025-06-23)、国家医保耗材27位编码变更
6eff799c-955c-11ed-bda4-34735a9d8166 | 北京华脉泰科医疗器械股份有限公司 | 9111011557322196X4 | 54cd8f77-7a6e-11f0-88e5-34735a9d8166 | 9e0b375a-b5c8-11ee-9447-b4055d63f15c | 外周血管支架类 | 肾下腹主动脉、主髂动脉 | 腹主动脉覆膜支架系统 | a4b2d66a-a35b-11ec-a4e1-90e2ba8d9d30 | 腹主动脉覆膜支架系统 | 北京华脉泰科医疗器械股份有限公司 |  | 国械注准20223130099 |  | 腹主动脉覆膜支架系统由预装的覆膜支架及输送器组成，覆膜支架分为主体式和一体式。 裸支架由铢钦合金镍钛合金，通过不可吸收缝合线将支架和不透射线标记缝制在涤纶覆膜上。环氧乙烷灭菌，一次性使用。 货架有效期三年。 | 该产品适用于肾下腹主动脉瘤和主髂动脉瘤的腔内治疗:1）有足够的髂/股动脉入路;2）动脉瘤的近端瘤颈直径为15-32mm;3）髂动脉直径为8-20mm;3）形态适合进行血管腔内修复;4）近端锚定区长度＞=10mm:5）肾上角＜=60°，肾下角＜=75°； 6）远端锚定区长度＞=10mm; 7）存在下列情形之一；①动脉瘤直径＞4.5cm②动脉瘤直径为4-4.5cm，近6个月增加了0.5cm;③最大主动脉瘤直径是正常动脉直径的1.5倍或以上。 | 肾下腹主动脉、主髂动脉 |  | db1099b0-b5cb-11ee-9447-b4055d63f15c | db1099b0-b5cb-11ee-9447-b4055d63f15c | 腹主动脉覆膜支架系统 | C02060700114018014660000104 | C02060800100001014660000061 | 02-血管介入治疗类材料 | 06-外周血管介入治疗材料 | 07-腹主动脉支架 | 腹主动脉支架（非分支型） | 14-合金 | 018-非分支型/延长型 | 近端主动脉直径16mm,远端主动脉直径13mm,覆膜长度95mm | PAIL1613095S | 06957485011295 | 国械注准20223130099 | 集采范围外 | 新增（2025-06-23)、国家医保耗材27位编码变更
6eff799c-955c-11ed-bda4-34735a9d8166 | 北京华脉泰科医疗器械股份有限公司 | 9111011557322196X4 | 54cd9357-7a6e-11f0-88e5-34735a9d8166 | 9e0b375a-b5c8-11ee-9447-b4055d63f15c | 外周血管支架类 | 肾下腹主动脉、主髂动脉 | 腹主动脉覆膜支架系统 | a4b2d66a-a35b-11ec-a4e1-90e2ba8d9d30 | 腹主动脉覆膜支架系统 | 北京华脉泰科医疗器械股份有限公司 |  | 国械注准20223130099 |  | 腹主动脉覆膜支架系统由预装的覆膜支架及输送器组成，覆膜支架分为主体式和一体式。 裸支架由铢钦合金镍钛合金，通过不可吸收缝合线将支架和不透射线标记缝制在涤纶覆膜上。环氧乙烷灭菌，一次性使用。 货架有效期三年。 | 该产品适用于肾下腹主动脉瘤和主髂动脉瘤的腔内治疗:1）有足够的髂/股动脉入路;2）动脉瘤的近端瘤颈直径为15-32mm;3）髂动脉直径为8-20mm;3）形态适合进行血管腔内修复;4）近端锚定区长度＞=10mm:5）肾上角＜=60°，肾下角＜=75°； 6）远端锚定区长度＞=10mm; 7）存在下列情形之一；①动脉瘤直径＞4.5cm②动脉瘤直径为4-4.5cm，近6个月增加了0.5cm;③最大主动脉瘤直径是正常动脉直径的1.5倍或以上。 | 肾下腹主动脉、主髂动脉 |  | db11cb62-b5cb-11ee-9447-b4055d63f15c | db11cb62-b5cb-11ee-9447-b4055d63f15c | 腹主动脉覆膜支架系统 | C02060700114018014660000105 | C02060800100001014660000062 | 02-血管介入治疗类材料 | 06-外周血管介入治疗材料 | 07-腹主动脉支架 | 腹主动脉支架（非分支型） | 14-合金 | 018-非分支型/延长型 | 近端主动脉直径16mm,远端主动脉直径10mm,覆膜长度95mm | PAIL1610095S | 06957485011288 | 国械注准20223130099 | 集采范围外 | 新增（2025-06-23)、国家医保耗材27位编码变更
6eff799c-955c-11ed-bda4-34735a9d8166 | 北京华脉泰科医疗器械股份有限公司 | 9111011557322196X4 | 54cd9416-7a6e-11f0-88e5-34735a9d8166 | 9e0b375a-b5c8-11ee-9447-b4055d63f15c | 外周血管支架类 | 肾下腹主动脉、主髂动脉 | 腹主动脉覆膜支架系统 | a4b2d66a-a35b-11ec-a4e1-90e2ba8d9d30 | 腹主动脉覆膜支架系统 | 北京华脉泰科医疗器械股份有限公司 |  | 国械注准20223130099 |  | 腹主动脉覆膜支架系统由预装的覆膜支架及输送器组成，覆膜支架分为主体式和一体式。 裸支架由铢钦合金镍钛合金，通过不可吸收缝合线将支架和不透射线标记缝制在涤纶覆膜上。环氧乙烷灭菌，一次性使用。 货架有效期三年。 | 该产品适用于肾下腹主动脉瘤和主髂动脉瘤的腔内治疗:1）有足够的髂/股动脉入路;2）动脉瘤的近端瘤颈直径为15-32mm;3）髂动脉直径为8-20mm;3）形态适合进行血管腔内修复;4）近端锚定区长度＞=10mm:5）肾上角＜=60°，肾下角＜=75°； 6）远端锚定区长度＞=10mm; 7）存在下列情形之一；①动脉瘤直径＞4.5cm②动脉瘤直径为4-4.5cm，近6个月增加了0.5cm;③最大主动脉瘤直径是正常动脉直径的1.5倍或以上。 | 肾下腹主动脉、主髂动脉 |  | db11fb7f-b5cb-11ee-9447-b4055d63f15c | db11fb7f-b5cb-11ee-9447-b4055d63f15c | 腹主动脉覆膜支架系统 | C02060700114018014660000106 | C02060800100001014660000063 | 02-血管介入治疗类材料 | 06-外周血管介入治疗材料 | 07-腹主动脉支架 | 腹主动脉支架（非分支型） | 14-合金 | 018-非分支型/延长型 | 近端主动脉直径16mm,远端主动脉直径13mm,覆膜长度125mm | PAIL1613125S | 06957485011394 | 国械注准20223130099 | 集采范围外 | 新增（2025-06-23)、国家医保耗材27位编码变更
6eff799c-955c-11ed-bda4-34735a9d8166 | 北京华脉泰科医疗器械股份有限公司 | 9111011557322196X4 | 54cd94d9-7a6e-11f0-88e5-34735a9d8166 | 9e0b375a-b5c8-11ee-9447-b4055d63f15c | 外周血管支架类 | 肾下腹主动脉、主髂动脉 | 腹主动脉覆膜支架系统 | a4b2d66a-a35b-11ec-a4e1-90e2ba8d9d30 | 腹主动脉覆膜支架系统 | 北京华脉泰科医疗器械股份有限公司 |  | 国械注准20223130099 |  | 腹主动脉覆膜支架系统由预装的覆膜支架及输送器组成，覆膜支架分为主体式和一体式。 裸支架由铢钦合金镍钛合金，通过不可吸收缝合线将支架和不透射线标记缝制在涤纶覆膜上。环氧乙烷灭菌，一次性使用。 货架有效期三年。 | 该产品适用于肾下腹主动脉瘤和主髂动脉瘤的腔内治疗:1）有足够的髂/股动脉入路;2）动脉瘤的近端瘤颈直径为15-32mm;3）髂动脉直径为8-20mm;3）形态适合进行血管腔内修复;4）近端锚定区长度＞=10mm:5）肾上角＜=60°，肾下角＜=75°； 6）远端锚定区长度＞=10mm; 7）存在下列情形之一；①动脉瘤直径＞4.5cm②动脉瘤直径为4-4.5cm，近6个月增加了0.5cm;③最大主动脉瘤直径是正常动脉直径的1.5倍或以上。 | 肾下腹主动脉、主髂动脉 |  | db1216ee-b5cb-11ee-9447-b4055d63f15c | db1216ee-b5cb-11ee-9447-b4055d63f15c | 腹主动脉覆膜支架系统 | C02060700114018014660000107 | C02060800100001014660000064 | 02-血管介入治疗类材料 | 06-外周血管介入治疗材料 | 07-腹主动脉支架 | 腹主动脉支架（非分支型） | 14-合金 | 018-非分支型/延长型 | 近端主动脉直径16mm,远端主动脉直径20mm,覆膜长度140mm | PAIL1620140S | 06957485011462 | 国械注准20223130099 | 集采范围外 | 新增（2025-06-23)、国家医保耗材27位编码变更
6eff799c-955c-11ed-bda4-34735a9d8166 | 北京华脉泰科医疗器械股份有限公司 | 9111011557322196X4 | 54cd95a7-7a6e-11f0-88e5-34735a9d8166 | 9e0b375a-b5c8-11ee-9447-b4055d63f15c | 外周血管支架类 | 肾下腹主动脉、主髂动脉 | 腹主动脉覆膜支架系统 | a4b2d66a-a35b-11ec-a4e1-90e2ba8d9d30 | 腹主动脉覆膜支架系统 | 北京华脉泰科医疗器械股份有限公司 |  | 国械注准20223130099 |  | 腹主动脉覆膜支架系统由预装的覆膜支架及输送器组成，覆膜支架分为主体式和一体式。 裸支架由铢钦合金镍钛合金，通过不可吸收缝合线将支架和不透射线标记缝制在涤纶覆膜上。环氧乙烷灭菌，一次性使用。 货架有效期三年。 | 该产品适用于肾下腹主动脉瘤和主髂动脉瘤的腔内治疗:1）有足够的髂/股动脉入路;2）动脉瘤的近端瘤颈直径为15-32mm;3）髂动脉直径为8-20mm;3）形态适合进行血管腔内修复;4）近端锚定区长度＞=10mm:5）肾上角＜=60°，肾下角＜=75°； 6）远端锚定区长度＞=10mm; 7）存在下列情形之一；①动脉瘤直径＞4.5cm②动脉瘤直径为4-4.5cm，近6个月增加了0.5cm;③最大主动脉瘤直径是正常动脉直径的1.5倍或以上。 | 肾下腹主动脉、主髂动脉 |  | db123e8c-b5cb-11ee-9447-b4055d63f15c | db123e8c-b5cb-11ee-9447-b4055d63f15c | 腹主动脉覆膜支架系统 | C02060700114018014660000108 | C02060800100001014660000065 | 02-血管介入治疗类材料 | 06-外周血管介入治疗材料 | 07-腹主动脉支架 | 腹主动脉支架（非分支型） | 14-合金 | 018-非分支型/延长型 | 近端主动脉直径16mm,远端主动脉直径24mm,覆膜长度60mm | PAIL1624060S | 06957485011226 | 国械注准20223130099 | 集采范围外 | 新增（2025-06-23)、国家医保耗材27位编码变更
6eff799c-955c-11ed-bda4-34735a9d8166 | 北京华脉泰科医疗器械股份有限公司 | 9111011557322196X4 | 54cd966a-7a6e-11f0-88e5-34735a9d8166 | 9e0b375a-b5c8-11ee-9447-b4055d63f15c | 外周血管支架类 | 肾下腹主动脉、主髂动脉 | 腹主动脉覆膜支架系统 | a4b2d66a-a35b-11ec-a4e1-90e2ba8d9d30 | 腹主动脉覆膜支架系统 | 北京华脉泰科医疗器械股份有限公司 |  | 国械注准20223130099 |  | 腹主动脉覆膜支架系统由预装的覆膜支架及输送器组成，覆膜支架分为主体式和一体式。 裸支架由铢钦合金镍钛合金，通过不可吸收缝合线将支架和不透射线标记缝制在涤纶覆膜上。环氧乙烷灭菌，一次性使用。 货架有效期三年。 | 该产品适用于肾下腹主动脉瘤和主髂动脉瘤的腔内治疗:1）有足够的髂/股动脉入路;2）动脉瘤的近端瘤颈直径为15-32mm;3）髂动脉直径为8-20mm;3）形态适合进行血管腔内修复;4）近端锚定区长度＞=10mm:5）肾上角＜=60°，肾下角＜=75°； 6）远端锚定区长度＞=10mm; 7）存在下列情形之一；①动脉瘤直径＞4.5cm②动脉瘤直径为4-4.5cm，近6个月增加了0.5cm;③最大主动脉瘤直径是正常动脉直径的1.5倍或以上。 | 肾下腹主动脉、主髂动脉 |  | db126320-b5cb-11ee-9447-b4055d63f15c | db126320-b5cb-11ee-9447-b4055d63f15c | 腹主动脉覆膜支架系统 | C02060700114018014660000109 | C02060800100001014660000066 | 02-血管介入治疗类材料 | 06-外周血管介入治疗材料 | 07-腹主动脉支架 | 腹主动脉支架（非分支型） | 14-合金 | 018-非分支型/延长型 | 近端主动脉直径16mm,远端主动脉直径24mm,覆膜长度80mm | PAIL1624080S | 06957485011271 | 国械注准20223130099 | 集采范围外 | 新增（2025-06-23)、国家医保耗材27位编码变更
6eff799c-955c-11ed-bda4-34735a9d8166 | 北京华脉泰科医疗器械股份有限公司 | 9111011557322196X4 | 54cd9729-7a6e-11f0-88e5-34735a9d8166 | 9e0b375a-b5c8-11ee-9447-b4055d63f15c | 外周血管支架类 | 肾下腹主动脉、主髂动脉 | 腹主动脉覆膜支架系统 | a4b2d66a-a35b-11ec-a4e1-90e2ba8d9d30 | 腹主动脉覆膜支架系统 | 北京华脉泰科医疗器械股份有限公司 |  | 国械注准20223130099 |  | 腹主动脉覆膜支架系统由预装的覆膜支架及输送器组成，覆膜支架分为主体式和一体式。 裸支架由铢钦合金镍钛合金，通过不可吸收缝合线将支架和不透射线标记缝制在涤纶覆膜上。环氧乙烷灭菌，一次性使用。 货架有效期三年。 | 该产品适用于肾下腹主动脉瘤和主髂动脉瘤的腔内治疗:1）有足够的髂/股动脉入路;2）动脉瘤的近端瘤颈直径为15-32mm;3）髂动脉直径为8-20mm;3）形态适合进行血管腔内修复;4）近端锚定区长度＞=10mm:5）肾上角＜=60°，肾下角＜=75°； 6）远端锚定区长度＞=10mm; 7）存在下列情形之一；①动脉瘤直径＞4.5cm②动脉瘤直径为4-4.5cm，近6个月增加了0.5cm;③最大主动脉瘤直径是正常动脉直径的1.5倍或以上。 | 肾下腹主动脉、主髂动脉 |  | db1278c5-b5cb-11ee-9447-b4055d63f15c | db1278c5-b5cb-11ee-9447-b4055d63f15c | 腹主动脉覆膜支架系统 | C02060700114018014660000110 | C02060800100001014660000067 | 02-血管介入治疗类材料 | 06-外周血管介入治疗材料 | 07-腹主动脉支架 | 腹主动脉支架（非分支型） | 14-合金 | 018-非分支型/延长型 | 近端主动脉直径16mm,远端主动脉直径10mm,覆膜长度60mm | PAIL1610060S | 06957485011189 | 国械注准20223130099 | 集采范围外 | 新增（2025-06-23)、国家医保耗材27位编码变更
6eff799c-955c-11ed-bda4-34735a9d8166 | 北京华脉泰科医疗器械股份有限公司 | 9111011557322196X4 | 54cd97e7-7a6e-11f0-88e5-34735a9d8166 | 9e0b375a-b5c8-11ee-9447-b4055d63f15c | 外周血管支架类 | 肾下腹主动脉、主髂动脉 | 腹主动脉覆膜支架系统 | a4b2d66a-a35b-11ec-a4e1-90e2ba8d9d30 | 腹主动脉覆膜支架系统 | 北京华脉泰科医疗器械股份有限公司 |  | 国械注准20223130099 |  | 腹主动脉覆膜支架系统由预装的覆膜支架及输送器组成，覆膜支架分为主体式和一体式。 裸支架由铢钦合金镍钛合金，通过不可吸收缝合线将支架和不透射线标记缝制在涤纶覆膜上。环氧乙烷灭菌，一次性使用。 货架有效期三年。 | 该产品适用于肾下腹主动脉瘤和主髂动脉瘤的腔内治疗:1）有足够的髂/股动脉入路;2）动脉瘤的近端瘤颈直径为15-32mm;3）髂动脉直径为8-20mm;3）形态适合进行血管腔内修复;4）近端锚定区长度＞=10mm:5）肾上角＜=60°，肾下角＜=75°； 6）远端锚定区长度＞=10mm; 7）存在下列情形之一；①动脉瘤直径＞4.5cm②动脉瘤直径为4-4.5cm，近6个月增加了0.5cm;③最大主动脉瘤直径是正常动脉直径的1.5倍或以上。 | 肾下腹主动脉、主髂动脉 |  | db128767-b5cb-11ee-9447-b4055d63f15c | db128767-b5cb-11ee-9447-b4055d63f15c | 腹主动脉覆膜支架系统 | C02060700114018014660000111 | C02060800100001014660000068 | 02-血管介入治疗类材料 | 06-外周血管介入治疗材料 | 07-腹主动脉支架 | 腹主动脉支架（非分支型） | 14-合金 | 018-非分支型/延长型 | 近端主动脉直径16mm,远端主动脉直径13mm,覆膜长度110mm | PAIL1613110S | 06957485011349 | 国械注准20223130099 | 集采范围外 | 新增（2025-06-23)、国家医保耗材27位编码变更
6eff799c-955c-11ed-bda4-34735a9d8166 | 北京华脉泰科医疗器械股份有限公司 | 9111011557322196X4 | 54cd98a6-7a6e-11f0-88e5-34735a9d8166 | 9e0b375a-b5c8-11ee-9447-b4055d63f15c | 外周血管支架类 | 肾下腹主动脉、主髂动脉 | 腹主动脉覆膜支架系统 | a4b2d66a-a35b-11ec-a4e1-90e2ba8d9d30 | 腹主动脉覆膜支架系统 | 北京华脉泰科医疗器械股份有限公司 |  | 国械注准20223130099 |  | 腹主动脉覆膜支架系统由预装的覆膜支架及输送器组成，覆膜支架分为主体式和一体式。 裸支架由铢钦合金镍钛合金，通过不可吸收缝合线将支架和不透射线标记缝制在涤纶覆膜上。环氧乙烷灭菌，一次性使用。 货架有效期三年。 | 该产品适用于肾下腹主动脉瘤和主髂动脉瘤的腔内治疗:1）有足够的髂/股动脉入路;2）动脉瘤的近端瘤颈直径为15-32mm;3）髂动脉直径为8-20mm;3）形态适合进行血管腔内修复;4）近端锚定区长度＞=10mm:5）肾上角＜=60°，肾下角＜=75°； 6）远端锚定区长度＞=10mm; 7）存在下列情形之一；①动脉瘤直径＞4.5cm②动脉瘤直径为4-4.5cm，近6个月增加了0.5cm;③最大主动脉瘤直径是正常动脉直径的1.5倍或以上。 | 肾下腹主动脉、主髂动脉 |  | db12b2f2-b5cb-11ee-9447-b4055d63f15c | db12b2f2-b5cb-11ee-9447-b4055d63f15c | 腹主动脉覆膜支架系统 | C02060700114018014660000112 | C02060800100001014660000069 | 02-血管介入治疗类材料 | 06-外周血管介入治疗材料 | 07-腹主动脉支架 | 腹主动脉支架（非分支型） | 14-合金 | 018-非分支型/延长型 | 近端主动脉直径16mm,远端主动脉直径16mm,覆膜长度60mm | PAIL1616060S | 06957485011202 | 国械注准20223130099 | 集采范围外 | 新增（2025-06-23)、国家医保耗材27位编码变更
6eff799c-955c-11ed-bda4-34735a9d8166 | 北京华脉泰科医疗器械股份有限公司 | 9111011557322196X4 | 54cd9964-7a6e-11f0-88e5-34735a9d8166 | 9e0b375a-b5c8-11ee-9447-b4055d63f15c | 外周血管支架类 | 肾下腹主动脉、主髂动脉 | 腹主动脉覆膜支架系统 | a4b2d66a-a35b-11ec-a4e1-90e2ba8d9d30 | 腹主动脉覆膜支架系统 | 北京华脉泰科医疗器械股份有限公司 |  | 国械注准20223130099 |  | 腹主动脉覆膜支架系统由预装的覆膜支架及输送器组成，覆膜支架分为主体式和一体式。 裸支架由铢钦合金镍钛合金，通过不可吸收缝合线将支架和不透射线标记缝制在涤纶覆膜上。环氧乙烷灭菌，一次性使用。 货架有效期三年。 | 该产品适用于肾下腹主动脉瘤和主髂动脉瘤的腔内治疗:1）有足够的髂/股动脉入路;2）动脉瘤的近端瘤颈直径为15-32mm;3）髂动脉直径为8-20mm;3）形态适合进行血管腔内修复;4）近端锚定区长度＞=10mm:5）肾上角＜=60°，肾下角＜=75°； 6）远端锚定区长度＞=10mm; 7）存在下列情形之一；①动脉瘤直径＞4.5cm②动脉瘤直径为4-4.5cm，近6个月增加了0.5cm;③最大主动脉瘤直径是正常动脉直径的1.5倍或以上。 | 肾下腹主动脉、主髂动脉 |  | db12d79b-b5cb-11ee-9447-b4055d63f15c | db12d79b-b5cb-11ee-9447-b4055d63f15c | 腹主动脉覆膜支架系统 | C02060700114018014660000113 | C02060800100001014660000070 | 02-血管介入治疗类材料 | 06-外周血管介入治疗材料 | 07-腹主动脉支架 | 腹主动脉支架（非分支型） | 14-合金 | 018-非分支型/延长型 | 近端主动脉直径16mm,远端主动脉直径13mm,覆膜长度60mm | PAIL1613060S | 06957485011196 | 国械注准20223130099 | 集采范围外 | 新增（2025-06-23)、国家医保耗材27位编码变更
6eff799c-955c-11ed-bda4-34735a9d8166 | 北京华脉泰科医疗器械股份有限公司 | 9111011557322196X4 | 54cd9d00-7a6e-11f0-88e5-34735a9d8166 | 9e0b375a-b5c8-11ee-9447-b4055d63f15c | 外周血管支架类 | 肾下腹主动脉、主髂动脉 | 腹主动脉覆膜支架系统 | a4b2d66a-a35b-11ec-a4e1-90e2ba8d9d30 | 腹主动脉覆膜支架系统 | 北京华脉泰科医疗器械股份有限公司 |  | 国械注准20223130099 |  | 腹主动脉覆膜支架系统由预装的覆膜支架及输送器组成，覆膜支架分为主体式和一体式。 裸支架由铢钦合金镍钛合金，通过不可吸收缝合线将支架和不透射线标记缝制在涤纶覆膜上。环氧乙烷灭菌，一次性使用。 货架有效期三年。 | 该产品适用于肾下腹主动脉瘤和主髂动脉瘤的腔内治疗:1）有足够的髂/股动脉入路;2）动脉瘤的近端瘤颈直径为15-32mm;3）髂动脉直径为8-20mm;3）形态适合进行血管腔内修复;4）近端锚定区长度＞=10mm:5）肾上角＜=60°，肾下角＜=75°； 6）远端锚定区长度＞=10mm; 7）存在下列情形之一；①动脉瘤直径＞4.5cm②动脉瘤直径为4-4.5cm，近6个月增加了0.5cm;③最大主动脉瘤直径是正常动脉直径的1.5倍或以上。 | 肾下腹主动脉、主髂动脉 |  | db12e5d0-b5cb-11ee-9447-b4055d63f15c | db12e5d0-b5cb-11ee-9447-b4055d63f15c | 腹主动脉覆膜支架系统 | C02060700114018014660000114 | C02060800100001014660000071 | 02-血管介入治疗类材料 | 06-外周血管介入治疗材料 | 07-腹主动脉支架 | 腹主动脉支架（非分支型） | 14-合金 | 018-非分支型/延长型 | 近端主动脉直径16mm,远端主动脉直径24mm,覆膜长度95mm | PAIL1624095S | 06957485011325 | 国械注准20223130099 | 集采范围外 | 新增（2025-06-23)、国家医保耗材27位编码变更
6eff799c-955c-11ed-bda4-34735a9d8166 | 北京华脉泰科医疗器械股份有限公司 | 9111011557322196X4 | 54cd9dbf-7a6e-11f0-88e5-34735a9d8166 | 9e0b375a-b5c8-11ee-9447-b4055d63f15c | 外周血管支架类 | 肾下腹主动脉、主髂动脉 | 腹主动脉覆膜支架系统 | a4b2d66a-a35b-11ec-a4e1-90e2ba8d9d30 | 腹主动脉覆膜支架系统 | 北京华脉泰科医疗器械股份有限公司 |  | 国械注准20223130099 |  | 腹主动脉覆膜支架系统由预装的覆膜支架及输送器组成，覆膜支架分为主体式和一体式。 裸支架由铢钦合金镍钛合金，通过不可吸收缝合线将支架和不透射线标记缝制在涤纶覆膜上。环氧乙烷灭菌，一次性使用。 货架有效期三年。 | 该产品适用于肾下腹主动脉瘤和主髂动脉瘤的腔内治疗:1）有足够的髂/股动脉入路;2）动脉瘤的近端瘤颈直径为15-32mm;3）髂动脉直径为8-20mm;3）形态适合进行血管腔内修复;4）近端锚定区长度＞=10mm:5）肾上角＜=60°，肾下角＜=75°； 6）远端锚定区长度＞=10mm; 7）存在下列情形之一；①动脉瘤直径＞4.5cm②动脉瘤直径为4-4.5cm，近6个月增加了0.5cm;③最大主动脉瘤直径是正常动脉直径的1.5倍或以上。 | 肾下腹主动脉、主髂动脉 |  | db12f2b1-b5cb-11ee-9447-b4055d63f15c | db12f2b1-b5cb-11ee-9447-b4055d63f15c | 腹主动脉覆膜支架系统 | C02060700114018014660000115 | C02060800100001014660000072 | 02-血管介入治疗类材料 | 06-外周血管介入治疗材料 | 07-腹主动脉支架 | 腹主动脉支架（非分支型） | 14-合金 | 018-非分支型/延长型 | 近端主动脉直径16mm,远端主动脉直径10mm,覆膜长度80mm | PAIL1610080S | 06957485011233 | 国械注准20223130099 | 集采范围外 | 新增（2025-06-23)、国家医保耗材27位编码变更
6eff799c-955c-11ed-bda4-34735a9d8166 | 北京华脉泰科医疗器械股份有限公司 | 9111011557322196X4 | 54cd9e82-7a6e-11f0-88e5-34735a9d8166 | 9e0b375a-b5c8-11ee-9447-b4055d63f15c | 外周血管支架类 | 肾下腹主动脉、主髂动脉 | 腹主动脉覆膜支架系统 | a4b2d66a-a35b-11ec-a4e1-90e2ba8d9d30 | 腹主动脉覆膜支架系统 | 北京华脉泰科医疗器械股份有限公司 |  | 国械注准20223130099 |  | 腹主动脉覆膜支架系统由预装的覆膜支架及输送器组成，覆膜支架分为主体式和一体式。 裸支架由铢钦合金镍钛合金，通过不可吸收缝合线将支架和不透射线标记缝制在涤纶覆膜上。环氧乙烷灭菌，一次性使用。 货架有效期三年。 | 该产品适用于肾下腹主动脉瘤和主髂动脉瘤的腔内治疗:1）有足够的髂/股动脉入路;2）动脉瘤的近端瘤颈直径为15-32mm;3）髂动脉直径为8-20mm;3）形态适合进行血管腔内修复;4）近端锚定区长度＞=10mm:5）肾上角＜=60°，肾下角＜=75°； 6）远端锚定区长度＞=10mm; 7）存在下列情形之一；①动脉瘤直径＞4.5cm②动脉瘤直径为4-4.5cm，近6个月增加了0.5cm;③最大主动脉瘤直径是正常动脉直径的1.5倍或以上。 | 肾下腹主动脉、主髂动脉 |  | db13000c-b5cb-11ee-9447-b4055d63f15c | db13000c-b5cb-11ee-9447-b4055d63f15c | 腹主动脉覆膜支架系统 | C02060700114018014660000116 | C02060800100001014660000073 | 02-血管介入治疗类材料 | 06-外周血管介入治疗材料 | 07-腹主动脉支架 | 腹主动脉支架（非分支型） | 14-合金 | 018-非分支型/延长型 | 近端主动脉直径16mm,远端主动脉直径20mm,覆膜长度80mm | PAIL1620080S | 06957485011264 | 国械注准20223130099 | 集采范围外 | 新增（2025-06-23)、国家医保耗材27位编码变更
6eff799c-955c-11ed-bda4-34735a9d8166 | 北京华脉泰科医疗器械股份有限公司 | 9111011557322196X4 | 54cd9f41-7a6e-11f0-88e5-34735a9d8166 | 9e0b375a-b5c8-11ee-9447-b4055d63f15c | 外周血管支架类 | 肾下腹主动脉、主髂动脉 | 腹主动脉覆膜支架系统 | a4b2d66a-a35b-11ec-a4e1-90e2ba8d9d30 | 腹主动脉覆膜支架系统 | 北京华脉泰科医疗器械股份有限公司 |  | 国械注准20223130099 |  | 腹主动脉覆膜支架系统由预装的覆膜支架及输送器组成，覆膜支架分为主体式和一体式。 裸支架由铢钦合金镍钛合金，通过不可吸收缝合线将支架和不透射线标记缝制在涤纶覆膜上。环氧乙烷灭菌，一次性使用。 货架有效期三年。 | 该产品适用于肾下腹主动脉瘤和主髂动脉瘤的腔内治疗:1）有足够的髂/股动脉入路;2）动脉瘤的近端瘤颈直径为15-32mm;3）髂动脉直径为8-20mm;3）形态适合进行血管腔内修复;4）近端锚定区长度＞=10mm:5）肾上角＜=60°，肾下角＜=75°； 6）远端锚定区长度＞=10mm; 7）存在下列情形之一；①动脉瘤直径＞4.5cm②动脉瘤直径为4-4.5cm，近6个月增加了0.5cm;③最大主动脉瘤直径是正常动脉直径的1.5倍或以上。 | 肾下腹主动脉、主髂动脉 |  | db130f5c-b5cb-11ee-9447-b4055d63f15c | db130f5c-b5cb-11ee-9447-b4055d63f15c | 腹主动脉覆膜支架系统 | C02060700114018014660000117 | C02060800100001014660000074 | 02-血管介入治疗类材料 | 06-外周血管介入治疗材料 | 07-腹主动脉支架 | 腹主动脉支架（非分支型） | 14-合金 | 018-非分支型/延长型 | 近端主动脉直径16mm,远端主动脉直径10mm,覆膜长度125mm | PAIL1610125S | 06957485011387 | 国械注准20223130099 | 集采范围外 | 新增（2025-06-23)、国家医保耗材27位编码变更
6eff799c-955c-11ed-bda4-34735a9d8166 | 北京华脉泰科医疗器械股份有限公司 | 9111011557322196X4 | 54cda00e-7a6e-11f0-88e5-34735a9d8166 | 9e0b375a-b5c8-11ee-9447-b4055d63f15c | 外周血管支架类 | 肾下腹主动脉、主髂动脉 | 腹主动脉覆膜支架系统 | a4b2d66a-a35b-11ec-a4e1-90e2ba8d9d30 | 腹主动脉覆膜支架系统 | 北京华脉泰科医疗器械股份有限公司 |  | 国械注准20223130099 |  | 腹主动脉覆膜支架系统由预装的覆膜支架及输送器组成，覆膜支架分为主体式和一体式。 裸支架由铢钦合金镍钛合金，通过不可吸收缝合线将支架和不透射线标记缝制在涤纶覆膜上。环氧乙烷灭菌，一次性使用。 货架有效期三年。 | 该产品适用于肾下腹主动脉瘤和主髂动脉瘤的腔内治疗:1）有足够的髂/股动脉入路;2）动脉瘤的近端瘤颈直径为15-32mm;3）髂动脉直径为8-20mm;3）形态适合进行血管腔内修复;4）近端锚定区长度＞=10mm:5）肾上角＜=60°，肾下角＜=75°； 6）远端锚定区长度＞=10mm; 7）存在下列情形之一；①动脉瘤直径＞4.5cm②动脉瘤直径为4-4.5cm，近6个月增加了0.5cm;③最大主动脉瘤直径是正常动脉直径的1.5倍或以上。 | 肾下腹主动脉、主髂动脉 |  | db131cd7-b5cb-11ee-9447-b4055d63f15c | db131cd7-b5cb-11ee-9447-b4055d63f15c | 腹主动脉覆膜支架系统 | C02060700114018014660000118 | C02060800100001014660000075 | 02-血管介入治疗类材料 | 06-外周血管介入治疗材料 | 07-腹主动脉支架 | 腹主动脉支架（非分支型） | 14-合金 | 018-非分支型/延长型 | 近端主动脉直径16mm,远端主动脉直径24mm,覆膜长度110mm | PAIL1624110S | 06957485011370 | 国械注准20223130099 | 集采范围外 | 新增（2025-06-23)、国家医保耗材27位编码变更
6eff799c-955c-11ed-bda4-34735a9d8166 | 北京华脉泰科医疗器械股份有限公司 | 9111011557322196X4 | 54cda0cd-7a6e-11f0-88e5-34735a9d8166 | 9e0b375a-b5c8-11ee-9447-b4055d63f15c | 外周血管支架类 | 肾下腹主动脉、主髂动脉 | 腹主动脉覆膜支架系统 | a4b2d66a-a35b-11ec-a4e1-90e2ba8d9d30 | 腹主动脉覆膜支架系统 | 北京华脉泰科医疗器械股份有限公司 |  | 国械注准20223130099 |  | 腹主动脉覆膜支架系统由预装的覆膜支架及输送器组成，覆膜支架分为主体式和一体式。 裸支架由铢钦合金镍钛合金，通过不可吸收缝合线将支架和不透射线标记缝制在涤纶覆膜上。环氧乙烷灭菌，一次性使用。 货架有效期三年。 | 该产品适用于肾下腹主动脉瘤和主髂动脉瘤的腔内治疗:1）有足够的髂/股动脉入路;2）动脉瘤的近端瘤颈直径为15-32mm;3）髂动脉直径为8-20mm;3）形态适合进行血管腔内修复;4）近端锚定区长度＞=10mm:5）肾上角＜=60°，肾下角＜=75°； 6）远端锚定区长度＞=10mm; 7）存在下列情形之一；①动脉瘤直径＞4.5cm②动脉瘤直径为4-4.5cm，近6个月增加了0.5cm;③最大主动脉瘤直径是正常动脉直径的1.5倍或以上。 | 肾下腹主动脉、主髂动脉 |  | db134720-b5cb-11ee-9447-b4055d63f15c | db134720-b5cb-11ee-9447-b4055d63f15c | 腹主动脉覆膜支架系统 | C02060700114018014660000119 | C02060800100001014660000076 | 02-血管介入治疗类材料 | 06-外周血管介入治疗材料 | 07-腹主动脉支架 | 腹主动脉支架（非分支型） | 14-合金 | 018-非分支型/延长型 | 近端主动脉直径16mm,远端主动脉直径24mm,覆膜长度125mm | PAIL1624125S | 06957485011424 | 国械注准20223130099 | 集采范围外 | 新增（2025-06-23)、国家医保耗材27位编码变更
6eff799c-955c-11ed-bda4-34735a9d8166 | 北京华脉泰科医疗器械股份有限公司 | 9111011557322196X4 | 54cda190-7a6e-11f0-88e5-34735a9d8166 | 9e0b375a-b5c8-11ee-9447-b4055d63f15c | 外周血管支架类 | 肾下腹主动脉、主髂动脉 | 腹主动脉覆膜支架系统 | a4b2d66a-a35b-11ec-a4e1-90e2ba8d9d30 | 腹主动脉覆膜支架系统 | 北京华脉泰科医疗器械股份有限公司 |  | 国械注准20223130099 |  | 腹主动脉覆膜支架系统由预装的覆膜支架及输送器组成，覆膜支架分为主体式和一体式。 裸支架由铢钦合金镍钛合金，通过不可吸收缝合线将支架和不透射线标记缝制在涤纶覆膜上。环氧乙烷灭菌，一次性使用。 货架有效期三年。 | 该产品适用于肾下腹主动脉瘤和主髂动脉瘤的腔内治疗:1）有足够的髂/股动脉入路;2）动脉瘤的近端瘤颈直径为15-32mm;3）髂动脉直径为8-20mm;3）形态适合进行血管腔内修复;4）近端锚定区长度＞=10mm:5）肾上角＜=60°，肾下角＜=75°； 6）远端锚定区长度＞=10mm; 7）存在下列情形之一；①动脉瘤直径＞4.5cm②动脉瘤直径为4-4.5cm，近6个月增加了0.5cm;③最大主动脉瘤直径是正常动脉直径的1.5倍或以上。 | 肾下腹主动脉、主髂动脉 |  | db13572b-b5cb-11ee-9447-b4055d63f15c | db13572b-b5cb-11ee-9447-b4055d63f15c | 腹主动脉覆膜支架系统 | C02060700114018014660000120 | C02060800100001014660000077 | 02-血管介入治疗类材料 | 06-外周血管介入治疗材料 | 07-腹主动脉支架 | 腹主动脉支架（非分支型） | 14-合金 | 018-非分支型/延长型 | 近端主动脉直径16mm,远端主动脉直径10mm,覆膜长度110mm | PAIL1610110S | 06957485011332 | 国械注准20223130099 | 集采范围外 | 新增（2025-06-23)、国家医保耗材27位编码变更
6eff799c-955c-11ed-bda4-34735a9d8166 | 北京华脉泰科医疗器械股份有限公司 | 9111011557322196X4 | 54cda24f-7a6e-11f0-88e5-34735a9d8166 | 9e0b375a-b5c8-11ee-9447-b4055d63f15c | 外周血管支架类 | 肾下腹主动脉、主髂动脉 | 腹主动脉覆膜支架系统 | a4b2d66a-a35b-11ec-a4e1-90e2ba8d9d30 | 腹主动脉覆膜支架系统 | 北京华脉泰科医疗器械股份有限公司 |  | 国械注准20223130099 |  | 腹主动脉覆膜支架系统由预装的覆膜支架及输送器组成，覆膜支架分为主体式和一体式。 裸支架由铢钦合金镍钛合金，通过不可吸收缝合线将支架和不透射线标记缝制在涤纶覆膜上。环氧乙烷灭菌，一次性使用。 货架有效期三年。 | 该产品适用于肾下腹主动脉瘤和主髂动脉瘤的腔内治疗:1）有足够的髂/股动脉入路;2）动脉瘤的近端瘤颈直径为15-32mm;3）髂动脉直径为8-20mm;3）形态适合进行血管腔内修复;4）近端锚定区长度＞=10mm:5）肾上角＜=60°，肾下角＜=75°； 6）远端锚定区长度＞=10mm; 7）存在下列情形之一；①动脉瘤直径＞4.5cm②动脉瘤直径为4-4.5cm，近6个月增加了0.5cm;③最大主动脉瘤直径是正常动脉直径的1.5倍或以上。 | 肾下腹主动脉、主髂动脉 |  | db1368f7-b5cb-11ee-9447-b4055d63f15c | db1368f7-b5cb-11ee-9447-b4055d63f15c | 腹主动脉覆膜支架系统 | C02060700114018014660000121 | C02060800100001014660000078 | 02-血管介入治疗类材料 | 06-外周血管介入治疗材料 | 07-腹主动脉支架 | 腹主动脉支架（非分支型） | 14-合金 | 018-非分支型/延长型 | 近端主动脉直径16mm,远端主动脉直径20mm,覆膜长度125mm | PAIL1620125S | 06957485011417 | 国械注准20223130099 | 集采范围外 | 新增（2025-06-23)、国家医保耗材27位编码变更
6eff799c-955c-11ed-bda4-34735a9d8166 | 北京华脉泰科医疗器械股份有限公司 | 9111011557322196X4 | 54d98c07-7a6e-11f0-88e5-34735a9d8166 | af1257c7-b5d1-11ee-9447-b4055d63f15c | 外周血管支架类 | 肾下腹主动脉、主髂动脉 | 腹主动脉覆膜支架系统-覆膜支架 | a4b2d66a-a35b-11ec-a4e1-90e2ba8d9d30 | 腹主动脉覆膜支架系统 | 北京华脉泰科医疗器械股份有限公司 |  | 国械注准20223130099 |  | 腹主动脉覆膜支架系统由预装的覆膜支架及输送器组成，覆膜支架分为主体式和一体式。 裸支架由铢钦合金镍钛合金，通过不可吸收缝合线将支架和不透射线标记缝制在涤纶覆膜上。环氧乙烷灭菌，一次性使用。 货架有效期三年。 | 该产品适用于肾下腹主动脉瘤和主髂动脉瘤的腔内治疗:1）有足够的髂/股动脉入路;2）动脉瘤的近端瘤颈直径为15-32mm;3）髂动脉直径为8-20mm;3）形态适合进行血管腔内修复;4）近端锚定区长度＞=10mm:5）肾上角＜=60°，肾下角＜=75°； 6）远端锚定区长度＞=10mm; 7）存在下列情形之一；①动脉瘤直径＞4.5cm②动脉瘤直径为4-4.5cm，近6个月增加了0.5cm;③最大主动脉瘤直径是正常动脉直径的1.5倍或以上。 | 肾下腹主动脉、主髂动脉 |  | ff8cb1a8-b5d1-11ee-9447-b4055d63f15c | ff8cb1a8-b5d1-11ee-9447-b4055d63f15c | 腹主动脉覆膜支架系统-覆膜支架 | C02060700114018014660000122 | C02060800100003014660000010 | 02-血管介入治疗类材料 | 06-外周血管介入治疗材料 | 07-腹主动脉支架 | 腹主动脉支架（非分支型） | 14-合金 | 018-非分支型/延长型 | 近端主动脉直径30mm,远端主动脉直径30mm,覆膜长度45mm | PACF3030045S | 06957485011585 | 国械注准20223130099 | 集采范围外 | 新增（2025-06-23)、产品名称变更、国家医保耗材27位编码变更
6eff799c-955c-11ed-bda4-34735a9d8166 | 北京华脉泰科医疗器械股份有限公司 | 9111011557322196X4 | 54d98cd4-7a6e-11f0-88e5-34735a9d8166 | af1257c7-b5d1-11ee-9447-b4055d63f15c | 外周血管支架类 | 肾下腹主动脉、主髂动脉 | 腹主动脉覆膜支架系统-覆膜支架 | a4b2d66a-a35b-11ec-a4e1-90e2ba8d9d30 | 腹主动脉覆膜支架系统 | 北京华脉泰科医疗器械股份有限公司 |  | 国械注准20223130099 |  | 腹主动脉覆膜支架系统由预装的覆膜支架及输送器组成，覆膜支架分为主体式和一体式。 裸支架由铢钦合金镍钛合金，通过不可吸收缝合线将支架和不透射线标记缝制在涤纶覆膜上。环氧乙烷灭菌，一次性使用。 货架有效期三年。 | 该产品适用于肾下腹主动脉瘤和主髂动脉瘤的腔内治疗:1）有足够的髂/股动脉入路;2）动脉瘤的近端瘤颈直径为15-32mm;3）髂动脉直径为8-20mm;3）形态适合进行血管腔内修复;4）近端锚定区长度＞=10mm:5）肾上角＜=60°，肾下角＜=75°； 6）远端锚定区长度＞=10mm; 7）存在下列情形之一；①动脉瘤直径＞4.5cm②动脉瘤直径为4-4.5cm，近6个月增加了0.5cm;③最大主动脉瘤直径是正常动脉直径的1.5倍或以上。 | 肾下腹主动脉、主髂动脉 |  | ff8d4354-b5d1-11ee-9447-b4055d63f15c | ff8d4354-b5d1-11ee-9447-b4055d63f15c | 腹主动脉覆膜支架系统-覆膜支架 | C02060700114018014660000123 | C02060800100003014660000011 | 02-血管介入治疗类材料 | 06-外周血管介入治疗材料 | 07-腹主动脉支架 | 腹主动脉支架（非分支型） | 14-合金 | 018-非分支型/延长型 | 近端主动脉直径26mm,远端主动脉直径26mm,覆膜长度45mm | PACF2626045S | 06957485011561 | 国械注准20223130099 | 集采范围外 | 新增（2025-06-23)、产品名称变更、国家医保耗材27位编码变更
6eff799c-955c-11ed-bda4-34735a9d8166 | 北京华脉泰科医疗器械股份有限公司 | 9111011557322196X4 | 54d98d9c-7a6e-11f0-88e5-34735a9d8166 | af1257c7-b5d1-11ee-9447-b4055d63f15c | 外周血管支架类 | 肾下腹主动脉、主髂动脉 | 腹主动脉覆膜支架系统-覆膜支架 | a4b2d66a-a35b-11ec-a4e1-90e2ba8d9d30 | 腹主动脉覆膜支架系统 | 北京华脉泰科医疗器械股份有限公司 |  | 国械注准20223130099 |  | 腹主动脉覆膜支架系统由预装的覆膜支架及输送器组成，覆膜支架分为主体式和一体式。 裸支架由铢钦合金镍钛合金，通过不可吸收缝合线将支架和不透射线标记缝制在涤纶覆膜上。环氧乙烷灭菌，一次性使用。 货架有效期三年。 | 该产品适用于肾下腹主动脉瘤和主髂动脉瘤的腔内治疗:1）有足够的髂/股动脉入路;2）动脉瘤的近端瘤颈直径为15-32mm;3）髂动脉直径为8-20mm;3）形态适合进行血管腔内修复;4）近端锚定区长度＞=10mm:5）肾上角＜=60°，肾下角＜=75°； 6）远端锚定区长度＞=10mm; 7）存在下列情形之一；①动脉瘤直径＞4.5cm②动脉瘤直径为4-4.5cm，近6个月增加了0.5cm;③最大主动脉瘤直径是正常动脉直径的1.5倍或以上。 | 肾下腹主动脉、主髂动脉 |  | ff8d5def-b5d1-11ee-9447-b4055d63f15c | ff8d5def-b5d1-11ee-9447-b4055d63f15c | 腹主动脉覆膜支架系统-覆膜支架 | C02060700114018014660000124 | C02060800100003014660000012 | 02-血管介入治疗类材料 | 06-外周血管介入治疗材料 | 07-腹主动脉支架 | 腹主动脉支架（非分支型） | 14-合金 | 018-非分支型/延长型 | 近端主动脉直径36mm,远端主动脉直径36mm,覆膜长度45mm | PACF3636045S | 06957485011615 | 国械注准20223130099 | 集采范围外 | 新增（2025-06-23)、产品名称变更、国家医保耗材27位编码变更
6eff799c-955c-11ed-bda4-34735a9d8166 | 北京华脉泰科医疗器械股份有限公司 | 9111011557322196X4 | 54d98e6a-7a6e-11f0-88e5-34735a9d8166 | af1257c7-b5d1-11ee-9447-b4055d63f15c | 外周血管支架类 | 肾下腹主动脉、主髂动脉 | 腹主动脉覆膜支架系统-覆膜支架 | a4b2d66a-a35b-11ec-a4e1-90e2ba8d9d30 | 腹主动脉覆膜支架系统 | 北京华脉泰科医疗器械股份有限公司 |  | 国械注准20223130099 |  | 腹主动脉覆膜支架系统由预装的覆膜支架及输送器组成，覆膜支架分为主体式和一体式。 裸支架由铢钦合金镍钛合金，通过不可吸收缝合线将支架和不透射线标记缝制在涤纶覆膜上。环氧乙烷灭菌，一次性使用。 货架有效期三年。 | 该产品适用于肾下腹主动脉瘤和主髂动脉瘤的腔内治疗:1）有足够的髂/股动脉入路;2）动脉瘤的近端瘤颈直径为15-32mm;3）髂动脉直径为8-20mm;3）形态适合进行血管腔内修复;4）近端锚定区长度＞=10mm:5）肾上角＜=60°，肾下角＜=75°； 6）远端锚定区长度＞=10mm; 7）存在下列情形之一；①动脉瘤直径＞4.5cm②动脉瘤直径为4-4.5cm，近6个月增加了0.5cm;③最大主动脉瘤直径是正常动脉直径的1.5倍或以上。 | 肾下腹主动脉、主髂动脉 |  | ff8d837e-b5d1-11ee-9447-b4055d63f15c | ff8d837e-b5d1-11ee-9447-b4055d63f15c | 腹主动脉覆膜支架系统-覆膜支架 | C02060700114018014660000125 | C02060800100003014660000013 | 02-血管介入治疗类材料 | 06-外周血管介入治疗材料 | 07-腹主动脉支架 | 腹主动脉支架（非分支型） | 14-合金 | 018-非分支型/延长型 | 近端主动脉直径32mm,远端主动脉直径32mm,覆膜长度45mm | PACF3232045S | 06957485011592 | 国械注准20223130099 | 集采范围外 | 新增（2025-06-23)、产品名称变更、国家医保耗材27位编码变更
6eff799c-955c-11ed-bda4-34735a9d8166 | 北京华脉泰科医疗器械股份有限公司 | 9111011557322196X4 | 54d98f37-7a6e-11f0-88e5-34735a9d8166 | af1257c7-b5d1-11ee-9447-b4055d63f15c | 外周血管支架类 | 肾下腹主动脉、主髂动脉 | 腹主动脉覆膜支架系统-覆膜支架 | a4b2d66a-a35b-11ec-a4e1-90e2ba8d9d30 | 腹主动脉覆膜支架系统 | 北京华脉泰科医疗器械股份有限公司 |  | 国械注准20223130099 |  | 腹主动脉覆膜支架系统由预装的覆膜支架及输送器组成，覆膜支架分为主体式和一体式。 裸支架由铢钦合金镍钛合金，通过不可吸收缝合线将支架和不透射线标记缝制在涤纶覆膜上。环氧乙烷灭菌，一次性使用。 货架有效期三年。 | 该产品适用于肾下腹主动脉瘤和主髂动脉瘤的腔内治疗:1）有足够的髂/股动脉入路;2）动脉瘤的近端瘤颈直径为15-32mm;3）髂动脉直径为8-20mm;3）形态适合进行血管腔内修复;4）近端锚定区长度＞=10mm:5）肾上角＜=60°，肾下角＜=75°； 6）远端锚定区长度＞=10mm; 7）存在下列情形之一；①动脉瘤直径＞4.5cm②动脉瘤直径为4-4.5cm，近6个月增加了0.5cm;③最大主动脉瘤直径是正常动脉直径的1.5倍或以上。 | 肾下腹主动脉、主髂动脉 |  | ff8d9228-b5d1-11ee-9447-b4055d63f15c | ff8d9228-b5d1-11ee-9447-b4055d63f15c | 腹主动脉覆膜支架系统-覆膜支架 | C02060700114018014660000126 | C02060800100003014660000014 | 02-血管介入治疗类材料 | 06-外周血管介入治疗材料 | 07-腹主动脉支架 | 腹主动脉支架（非分支型） | 14-合金 | 018-非分支型/延长型 | 近端主动脉直径24mm,远端主动脉直径24mm,覆膜长度45mm | PACF2424045S | 06957485011554 | 国械注准20223130099 | 集采范围外 | 新增（2025-06-23)、产品名称变更、国家医保耗材27位编码变更
6eff799c-955c-11ed-bda4-34735a9d8166 | 北京华脉泰科医疗器械股份有限公司 | 9111011557322196X4 | 54d98fff-7a6e-11f0-88e5-34735a9d8166 | af1257c7-b5d1-11ee-9447-b4055d63f15c | 外周血管支架类 | 肾下腹主动脉、主髂动脉 | 腹主动脉覆膜支架系统-覆膜支架 | a4b2d66a-a35b-11ec-a4e1-90e2ba8d9d30 | 腹主动脉覆膜支架系统 | 北京华脉泰科医疗器械股份有限公司 |  | 国械注准20223130099 |  | 腹主动脉覆膜支架系统由预装的覆膜支架及输送器组成，覆膜支架分为主体式和一体式。 裸支架由铢钦合金镍钛合金，通过不可吸收缝合线将支架和不透射线标记缝制在涤纶覆膜上。环氧乙烷灭菌，一次性使用。 货架有效期三年。 | 该产品适用于肾下腹主动脉瘤和主髂动脉瘤的腔内治疗:1）有足够的髂/股动脉入路;2）动脉瘤的近端瘤颈直径为15-32mm;3）髂动脉直径为8-20mm;3）形态适合进行血管腔内修复;4）近端锚定区长度＞=10mm:5）肾上角＜=60°，肾下角＜=75°； 6）远端锚定区长度＞=10mm; 7）存在下列情形之一；①动脉瘤直径＞4.5cm②动脉瘤直径为4-4.5cm，近6个月增加了0.5cm;③最大主动脉瘤直径是正常动脉直径的1.5倍或以上。 | 肾下腹主动脉、主髂动脉 |  | ff8da05d-b5d1-11ee-9447-b4055d63f15c | ff8da05d-b5d1-11ee-9447-b4055d63f15c | 腹主动脉覆膜支架系统-覆膜支架 | C02060700114018014660000127 | C02060800100003014660000015 | 02-血管介入治疗类材料 | 06-外周血管介入治疗材料 | 07-腹主动脉支架 | 腹主动脉支架（非分支型） | 14-合金 | 018-非分支型/延长型 | 近端主动脉直径20mm,远端主动脉直径20mm,覆膜长度45mm | PACF2020045S | 06957485011530 | 国械注准20223130099 | 集采范围外 | 新增（2025-06-23)、产品名称变更、国家医保耗材27位编码变更
6eff799c-955c-11ed-bda4-34735a9d8166 | 北京华脉泰科医疗器械股份有限公司 | 9111011557322196X4 | 54d990c3-7a6e-11f0-88e5-34735a9d8166 | af1257c7-b5d1-11ee-9447-b4055d63f15c | 外周血管支架类 | 肾下腹主动脉、主髂动脉 | 腹主动脉覆膜支架系统-覆膜支架 | a4b2d66a-a35b-11ec-a4e1-90e2ba8d9d30 | 腹主动脉覆膜支架系统 | 北京华脉泰科医疗器械股份有限公司 |  | 国械注准20223130099 |  | 腹主动脉覆膜支架系统由预装的覆膜支架及输送器组成，覆膜支架分为主体式和一体式。 裸支架由铢钦合金镍钛合金，通过不可吸收缝合线将支架和不透射线标记缝制在涤纶覆膜上。环氧乙烷灭菌，一次性使用。 货架有效期三年。 | 该产品适用于肾下腹主动脉瘤和主髂动脉瘤的腔内治疗:1）有足够的髂/股动脉入路;2）动脉瘤的近端瘤颈直径为15-32mm;3）髂动脉直径为8-20mm;3）形态适合进行血管腔内修复;4）近端锚定区长度＞=10mm:5）肾上角＜=60°，肾下角＜=75°； 6）远端锚定区长度＞=10mm; 7）存在下列情形之一；①动脉瘤直径＞4.5cm②动脉瘤直径为4-4.5cm，近6个月增加了0.5cm;③最大主动脉瘤直径是正常动脉直径的1.5倍或以上。 | 肾下腹主动脉、主髂动脉 |  | ff8dae63-b5d1-11ee-9447-b4055d63f15c | ff8dae63-b5d1-11ee-9447-b4055d63f15c | 腹主动脉覆膜支架系统-覆膜支架 | C02060700114018014660000128 | C02060800100003014660000016 | 02-血管介入治疗类材料 | 06-外周血管介入治疗材料 | 07-腹主动脉支架 | 腹主动脉支架（非分支型） | 14-合金 | 018-非分支型/延长型 | 近端主动脉直径28mm,远端主动脉直径28mm,覆膜长度45mm | PACF2828045S | 06957485011578 | 国械注准20223130099 | 集采范围外 | 新增（2025-06-23)、产品名称变更、国家医保耗材27位编码变更
6eff799c-955c-11ed-bda4-34735a9d8166 | 北京华脉泰科医疗器械股份有限公司 | 9111011557322196X4 | 54d99402-7a6e-11f0-88e5-34735a9d8166 | af1257c7-b5d1-11ee-9447-b4055d63f15c | 外周血管支架类 | 肾下腹主动脉、主髂动脉 | 腹主动脉覆膜支架系统-覆膜支架 | a4b2d66a-a35b-11ec-a4e1-90e2ba8d9d30 | 腹主动脉覆膜支架系统 | 北京华脉泰科医疗器械股份有限公司 |  | 国械注准20223130099 |  | 腹主动脉覆膜支架系统由预装的覆膜支架及输送器组成，覆膜支架分为主体式和一体式。 裸支架由铢钦合金镍钛合金，通过不可吸收缝合线将支架和不透射线标记缝制在涤纶覆膜上。环氧乙烷灭菌，一次性使用。 货架有效期三年。 | 该产品适用于肾下腹主动脉瘤和主髂动脉瘤的腔内治疗:1）有足够的髂/股动脉入路;2）动脉瘤的近端瘤颈直径为15-32mm;3）髂动脉直径为8-20mm;3）形态适合进行血管腔内修复;4）近端锚定区长度＞=10mm:5）肾上角＜=60°，肾下角＜=75°； 6）远端锚定区长度＞=10mm; 7）存在下列情形之一；①动脉瘤直径＞4.5cm②动脉瘤直径为4-4.5cm，近6个月增加了0.5cm;③最大主动脉瘤直径是正常动脉直径的1.5倍或以上。 | 肾下腹主动脉、主髂动脉 |  | ff8de4e6-b5d1-11ee-9447-b4055d63f15c | ff8de4e6-b5d1-11ee-9447-b4055d63f15c | 腹主动脉覆膜支架系统-覆膜支架 | C02060700114018014660000129 | C02060800100003014660000017 | 02-血管介入治疗类材料 | 06-外周血管介入治疗材料 | 07-腹主动脉支架 | 腹主动脉支架（非分支型） | 14-合金 | 018-非分支型/延长型 | 近端主动脉直径34mm,远端主动脉直径34mm,覆膜长度45mm | PACF3434045S | 06957485011608 | 国械注准20223130099 | 集采范围外 | 新增（2025-06-23)、产品名称变更、国家医保耗材27位编码变更
6eff799c-955c-11ed-bda4-34735a9d8166 | 北京华脉泰科医疗器械股份有限公司 | 9111011557322196X4 | 54d994ca-7a6e-11f0-88e5-34735a9d8166 | af1257c7-b5d1-11ee-9447-b4055d63f15c | 外周血管支架类 | 肾下腹主动脉、主髂动脉 | 腹主动脉覆膜支架系统-覆膜支架 | a4b2d66a-a35b-11ec-a4e1-90e2ba8d9d30 | 腹主动脉覆膜支架系统 | 北京华脉泰科医疗器械股份有限公司 |  | 国械注准20223130099 |  | 腹主动脉覆膜支架系统由预装的覆膜支架及输送器组成，覆膜支架分为主体式和一体式。 裸支架由铢钦合金镍钛合金，通过不可吸收缝合线将支架和不透射线标记缝制在涤纶覆膜上。环氧乙烷灭菌，一次性使用。 货架有效期三年。 | 该产品适用于肾下腹主动脉瘤和主髂动脉瘤的腔内治疗:1）有足够的髂/股动脉入路;2）动脉瘤的近端瘤颈直径为15-32mm;3）髂动脉直径为8-20mm;3）形态适合进行血管腔内修复;4）近端锚定区长度＞=10mm:5）肾上角＜=60°，肾下角＜=75°； 6）远端锚定区长度＞=10mm; 7）存在下列情形之一；①动脉瘤直径＞4.5cm②动脉瘤直径为4-4.5cm，近6个月增加了0.5cm;③最大主动脉瘤直径是正常动脉直径的1.5倍或以上。 | 肾下腹主动脉、主髂动脉 |  | ff8df316-b5d1-11ee-9447-b4055d63f15c | ff8df316-b5d1-11ee-9447-b4055d63f15c | 腹主动脉覆膜支架系统-覆膜支架 | C02060700114018014660000130 | C02060800100003014660000018 | 02-血管介入治疗类材料 | 06-外周血管介入治疗材料 | 07-腹主动脉支架 | 腹主动脉支架（非分支型） | 14-合金 | 018-非分支型/延长型 | 近端主动脉直径22mm,远端主动脉直径22mm,覆膜长度45mm | PACF2222045S | 06957485011547 | 国械注准20223130099 | 集采范围外 | 新增（2025-06-23)、产品名称变更、国家医保耗材27位编码变更
6eff799c-955c-11ed-bda4-34735a9d8166 | 北京华脉泰科医疗器械股份有限公司 | 9111011557322196X4 | 548b6f8f-7a6e-11f0-88e5-34735a9d8166 | cc1cdf18-0a13-11ea-99e3-fa163e0a8baf | 外周血管支架类 | 肾下腹主动脉瘤、主髂动脉瘤 | 腹主动脉覆膜支架系统-支架 | 35218b7f-3346-11ed-9447-b4055d63f15c | 腹主动脉覆膜支架系统 | 北京华脉泰科医疗器械股份有限公司 |  | 国械注准20173131434 |  | 产品由预装的覆膜支架及输送器组成，覆膜支架分为主体式、接腿式、袖管式及一体式。裸支架由镍钛合金制成，通过不可吸收缝合线将支架和不透射线标记缝制在涤纶覆膜上。环氧乙烷灭菌，一次性使用。货架有效期三年。 | 产品适用于肾下腹主动脉瘤和主髂动脉瘤的腔内治疗;(一)有足够的髂/股动脉入路;(二)动脉瘤的近端瘤颈直径为15-32mm;(三)髂动脉直径为8-20mm;(四)形态适合进行血管腔内修复; (五)近端锚定区长度≥10mm;(六)肾上角≤60°，肾下角≤75°;(七)远端锚定区长度≥10mm;(八)存在下列情形之一:1.动脉瘤直径＞4.5cm;2动脉瘤直径为4-4.5cm，近6个月增加了0.5cm;3.最大主动脉瘤直径是正常动脉直径的15倍或以上。 | 肾下腹主动脉瘤、主髂动脉瘤 |  | 6b0a7699-bcb1-11e9-974a-fa163e0a8baf | 6b0a7699-bcb1-11e9-974a-fa163e0a8baf | 腹主动脉覆膜支架系统-覆膜支架 | C02060700114018014660000035 | C02060800100001014660000029 | 02-血管介入治疗类材料 | 06-外周血管介入治疗材料 | 07-腹主动脉支架 | 腹主动脉支架（非分支型） | 14-合金 | 018-非分支型/延长型 | 近端主动脉直径24mm,远端主动脉直径24mm,覆膜长度80mm | PAIL2424080 | 06957485010168 | 国械注准20173131434 | 集采范围外 | 国家医保耗材27位编码变更
6eff799c-955c-11ed-bda4-34735a9d8166 | 北京华脉泰科医疗器械股份有限公司 | 9111011557322196X4 | 548b7139-7a6e-11f0-88e5-34735a9d8166 |  | 外周血管支架类 | 肾下腹主动脉瘤、主髂动脉瘤 | 腹主动脉覆膜支架系统-支架 | 35218b7f-3346-11ed-9447-b4055d63f15c | 腹主动脉覆膜支架系统 | 北京华脉泰科医疗器械股份有限公司 |  | 国械注准20173131434 |  | 产品由预装的覆膜支架及输送器组成，覆膜支架分为主体式、接腿式、袖管式及一体式。裸支架由镍钛合金制成，通过不可吸收缝合线将支架和不透射线标记缝制在涤纶覆膜上。环氧乙烷灭菌，一次性使用。货架有效期三年。 | 产品适用于肾下腹主动脉瘤和主髂动脉瘤的腔内治疗;(一)有足够的髂/股动脉入路;(二)动脉瘤的近端瘤颈直径为15-32mm;(三)髂动脉直径为8-20mm;(四)形态适合进行血管腔内修复; (五)近端锚定区长度≥10mm;(六)肾上角≤60°，肾下角≤75°;(七)远端锚定区长度≥10mm;(八)存在下列情形之一:1.动脉瘤直径＞4.5cm;2动脉瘤直径为4-4.5cm，近6个月增加了0.5cm;3.最大主动脉瘤直径是正常动脉直径的15倍或以上。 | 肾下腹主动脉瘤、主髂动脉瘤 |  | 980a50e4-52fb-11ef-9db7-b4055d63f15c | 980a50e4-52fb-11ef-9db7-b4055d63f15c | 腹主动脉覆膜支架系统-覆膜支架 | C02060700114018014660000061 | C02060800100001014660000091 | 02-血管介入治疗类材料 | 06-外周血管介入治疗材料 | 07-腹主动脉支架 | 腹主动脉支架（非分支型） | 14-合金 | 018-非分支型/延长型 | 近端主动脉直径13mm,远端主动脉直径24mm,覆膜长度155mm | PAIL1324155 | 06957485012346 | 国械注准20173131434 | 集采范围外 | 国家医保耗材27位编码变更GOODS_ID信息变更
6eff799c-955c-11ed-bda4-34735a9d8166 | 北京华脉泰科医疗器械股份有限公司 | 9111011557322196X4 | 548b71f7-7a6e-11f0-88e5-34735a9d8166 |  | 外周血管支架类 | 肾下腹主动脉瘤、主髂动脉瘤 | 腹主动脉覆膜支架系统-支架 | 35218b7f-3346-11ed-9447-b4055d63f15c | 腹主动脉覆膜支架系统 | 北京华脉泰科医疗器械股份有限公司 |  | 国械注准20173131434 |  | 产品由预装的覆膜支架及输送器组成，覆膜支架分为主体式、接腿式、袖管式及一体式。裸支架由镍钛合金制成，通过不可吸收缝合线将支架和不透射线标记缝制在涤纶覆膜上。环氧乙烷灭菌，一次性使用。货架有效期三年。 | 产品适用于肾下腹主动脉瘤和主髂动脉瘤的腔内治疗;(一)有足够的髂/股动脉入路;(二)动脉瘤的近端瘤颈直径为15-32mm;(三)髂动脉直径为8-20mm;(四)形态适合进行血管腔内修复; (五)近端锚定区长度≥10mm;(六)肾上角≤60°，肾下角≤75°;(七)远端锚定区长度≥10mm;(八)存在下列情形之一:1.动脉瘤直径＞4.5cm;2动脉瘤直径为4-4.5cm，近6个月增加了0.5cm;3.最大主动脉瘤直径是正常动脉直径的15倍或以上。 | 肾下腹主动脉瘤、主髂动脉瘤 |  | 980a44ab-52fb-11ef-9db7-b4055d63f15c | 980a44ab-52fb-11ef-9db7-b4055d63f15c | 腹主动脉覆膜支架系统-覆膜支架 | C02060700114018014660000060 | C02060800100001014660000090 | 02-血管介入治疗类材料 | 06-外周血管介入治疗材料 | 07-腹主动脉支架 | 腹主动脉支架（非分支型） | 14-合金 | 018-非分支型/延长型 | 近端主动脉直径13mm,远端主动脉直径10mm,覆膜长度140mm | PAIL1310140 | 06957485012063 | 国械注准20173131434 | 集采范围外 | 国家医保耗材27位编码变更GOODS_ID信息变更
6eff799c-955c-11ed-bda4-34735a9d8166 | 北京华脉泰科医疗器械股份有限公司 | 9111011557322196X4 | 548b7528-7a6e-11f0-88e5-34735a9d8166 |  | 外周血管支架类 | 肾下腹主动脉瘤、主髂动脉瘤 | 腹主动脉覆膜支架系统-支架 | 35218b7f-3346-11ed-9447-b4055d63f15c | 腹主动脉覆膜支架系统 | 北京华脉泰科医疗器械股份有限公司 |  | 国械注准20173131434 |  | 产品由预装的覆膜支架及输送器组成，覆膜支架分为主体式、接腿式、袖管式及一体式。裸支架由镍钛合金制成，通过不可吸收缝合线将支架和不透射线标记缝制在涤纶覆膜上。环氧乙烷灭菌，一次性使用。货架有效期三年。 | 产品适用于肾下腹主动脉瘤和主髂动脉瘤的腔内治疗;(一)有足够的髂/股动脉入路;(二)动脉瘤的近端瘤颈直径为15-32mm;(三)髂动脉直径为8-20mm;(四)形态适合进行血管腔内修复; (五)近端锚定区长度≥10mm;(六)肾上角≤60°，肾下角≤75°;(七)远端锚定区长度≥10mm;(八)存在下列情形之一:1.动脉瘤直径＞4.5cm;2动脉瘤直径为4-4.5cm，近6个月增加了0.5cm;3.最大主动脉瘤直径是正常动脉直径的15倍或以上。 | 肾下腹主动脉瘤、主髂动脉瘤 |  | 980a38b6-52fb-11ef-9db7-b4055d63f15c | 980a38b6-52fb-11ef-9db7-b4055d63f15c | 腹主动脉覆膜支架系统-覆膜支架 | C02060700114018014660000059 | C02060800100001014660000089 | 02-血管介入治疗类材料 | 06-外周血管介入治疗材料 | 07-腹主动脉支架 | 腹主动脉支架（非分支型） | 14-合金 | 018-非分支型/延长型 | 近端主动脉直径13mm,远端主动脉直径20mm,覆膜长度60mm | PAIL1320060 | 06957485012216 | 国械注准20173131434 | 集采范围外 | 国家医保耗材27位编码变更GOODS_ID信息变更
6eff799c-955c-11ed-bda4-34735a9d8166 | 北京华脉泰科医疗器械股份有限公司 | 9111011557322196X4 | 548b75f0-7a6e-11f0-88e5-34735a9d8166 |  | 外周血管支架类 | 肾下腹主动脉瘤、主髂动脉瘤 | 腹主动脉覆膜支架系统-支架 | 35218b7f-3346-11ed-9447-b4055d63f15c | 腹主动脉覆膜支架系统 | 北京华脉泰科医疗器械股份有限公司 |  | 国械注准20173131434 |  | 产品由预装的覆膜支架及输送器组成，覆膜支架分为主体式、接腿式、袖管式及一体式。裸支架由镍钛合金制成，通过不可吸收缝合线将支架和不透射线标记缝制在涤纶覆膜上。环氧乙烷灭菌，一次性使用。货架有效期三年。 | 产品适用于肾下腹主动脉瘤和主髂动脉瘤的腔内治疗;(一)有足够的髂/股动脉入路;(二)动脉瘤的近端瘤颈直径为15-32mm;(三)髂动脉直径为8-20mm;(四)形态适合进行血管腔内修复; (五)近端锚定区长度≥10mm;(六)肾上角≤60°，肾下角≤75°;(七)远端锚定区长度≥10mm;(八)存在下列情形之一:1.动脉瘤直径＞4.5cm;2动脉瘤直径为4-4.5cm，近6个月增加了0.5cm;3.最大主动脉瘤直径是正常动脉直径的15倍或以上。 | 肾下腹主动脉瘤、主髂动脉瘤 |  | 9809b64d-52fb-11ef-9db7-b4055d63f15c | 9809b64d-52fb-11ef-9db7-b4055d63f15c | 腹主动脉覆膜支架系统-覆膜支架 | C02060700114018014660000050 | C02060800100001014660000080 | 02-血管介入治疗类材料 | 06-外周血管介入治疗材料 | 07-腹主动脉支架 | 腹主动脉支架（非分支型） | 14-合金 | 018-非分支型/延长型 | 近端主动脉直径13mm,远端主动脉直径20mm,覆膜长度95mm | PAIL1320095 | 06957485012230 | 国械注准20173131434 | 集采范围外 | 国家医保耗材27位编码变更GOODS_ID信息变更
6eff799c-955c-11ed-bda4-34735a9d8166 | 北京华脉泰科医疗器械股份有限公司 | 9111011557322196X4 | 548b76b4-7a6e-11f0-88e5-34735a9d8166 |  | 外周血管支架类 | 肾下腹主动脉瘤、主髂动脉瘤 | 腹主动脉覆膜支架系统-支架 | 35218b7f-3346-11ed-9447-b4055d63f15c | 腹主动脉覆膜支架系统 | 北京华脉泰科医疗器械股份有限公司 |  | 国械注准20173131434 |  | 产品由预装的覆膜支架及输送器组成，覆膜支架分为主体式、接腿式、袖管式及一体式。裸支架由镍钛合金制成，通过不可吸收缝合线将支架和不透射线标记缝制在涤纶覆膜上。环氧乙烷灭菌，一次性使用。货架有效期三年。 | 产品适用于肾下腹主动脉瘤和主髂动脉瘤的腔内治疗;(一)有足够的髂/股动脉入路;(二)动脉瘤的近端瘤颈直径为15-32mm;(三)髂动脉直径为8-20mm;(四)形态适合进行血管腔内修复; (五)近端锚定区长度≥10mm;(六)肾上角≤60°，肾下角≤75°;(七)远端锚定区长度≥10mm;(八)存在下列情形之一:1.动脉瘤直径＞4.5cm;2动脉瘤直径为4-4.5cm，近6个月增加了0.5cm;3.最大主动脉瘤直径是正常动脉直径的15倍或以上。 | 肾下腹主动脉瘤、主髂动脉瘤 |  | 98093c2c-52fb-11ef-9db7-b4055d63f15c | 98093c2c-52fb-11ef-9db7-b4055d63f15c | 腹主动脉覆膜支架系统-覆膜支架 | C02060700114018014660000049 | C02060800100001014660000079 | 02-血管介入治疗类材料 | 06-外周血管介入治疗材料 | 07-腹主动脉支架 | 腹主动脉支架（非分支型） | 14-合金 | 018-非分支型/延长型 | 近端主动脉直径13mm,远端主动脉直径10mm,覆膜长度80mm | PAIL1310080 | 06957485012025 | 国械注准20173131434 | 集采范围外 | 国家医保耗材27位编码变更GOODS_ID信息变更
6eff799c-955c-11ed-bda4-34735a9d8166 | 北京华脉泰科医疗器械股份有限公司 | 9111011557322196X4 | 548b778b-7a6e-11f0-88e5-34735a9d8166 | cc1cdf18-0a13-11ea-99e3-fa163e0a8baf | 外周血管支架类 | 肾下腹主动脉瘤、主髂动脉瘤 | 腹主动脉覆膜支架系统-支架 | 35218b7f-3346-11ed-9447-b4055d63f15c | 腹主动脉覆膜支架系统 | 北京华脉泰科医疗器械股份有限公司 |  | 国械注准20173131434 |  | 产品由预装的覆膜支架及输送器组成，覆膜支架分为主体式、接腿式、袖管式及一体式。裸支架由镍钛合金制成，通过不可吸收缝合线将支架和不透射线标记缝制在涤纶覆膜上。环氧乙烷灭菌，一次性使用。货架有效期三年。 | 产品适用于肾下腹主动脉瘤和主髂动脉瘤的腔内治疗;(一)有足够的髂/股动脉入路;(二)动脉瘤的近端瘤颈直径为15-32mm;(三)髂动脉直径为8-20mm;(四)形态适合进行血管腔内修复; (五)近端锚定区长度≥10mm;(六)肾上角≤60°，肾下角≤75°;(七)远端锚定区长度≥10mm;(八)存在下列情形之一:1.动脉瘤直径＞4.5cm;2动脉瘤直径为4-4.5cm，近6个月增加了0.5cm;3.最大主动脉瘤直径是正常动脉直径的15倍或以上。 | 肾下腹主动脉瘤、主髂动脉瘤 |  | 6b0a5312-bcb1-11e9-974a-fa163e0a8baf | 6b0a5312-bcb1-11e9-974a-fa163e0a8baf | 腹主动脉覆膜支架系统-覆膜支架 | C02060700114018014660000017 | C02060800100001014660000014 | 02-血管介入治疗类材料 | 06-外周血管介入治疗材料 | 07-腹主动脉支架 | 腹主动脉支架（非分支型） | 14-合金 | 018-非分支型/延长型 | 近端主动脉直径16mm,远端主动脉直径16mm,覆膜长度140mm | PAIL1616140 | 06957485010458 | 国械注准20173131434 | 集采范围外 | 国家医保耗材27位编码变更
6eff799c-955c-11ed-bda4-34735a9d8166 | 北京华脉泰科医疗器械股份有限公司 | 9111011557322196X4 | 548b7853-7a6e-11f0-88e5-34735a9d8166 | cc1cdf18-0a13-11ea-99e3-fa163e0a8baf | 外周血管支架类 | 肾下腹主动脉瘤、主髂动脉瘤 | 腹主动脉覆膜支架系统-支架 | 35218b7f-3346-11ed-9447-b4055d63f15c | 腹主动脉覆膜支架系统 | 北京华脉泰科医疗器械股份有限公司 |  | 国械注准20173131434 |  | 产品由预装的覆膜支架及输送器组成，覆膜支架分为主体式、接腿式、袖管式及一体式。裸支架由镍钛合金制成，通过不可吸收缝合线将支架和不透射线标记缝制在涤纶覆膜上。环氧乙烷灭菌，一次性使用。货架有效期三年。 | 产品适用于肾下腹主动脉瘤和主髂动脉瘤的腔内治疗;(一)有足够的髂/股动脉入路;(二)动脉瘤的近端瘤颈直径为15-32mm;(三)髂动脉直径为8-20mm;(四)形态适合进行血管腔内修复; (五)近端锚定区长度≥10mm;(六)肾上角≤60°，肾下角≤75°;(七)远端锚定区长度≥10mm;(八)存在下列情形之一:1.动脉瘤直径＞4.5cm;2动脉瘤直径为4-4.5cm，近6个月增加了0.5cm;3.最大主动脉瘤直径是正常动脉直径的15倍或以上。 | 肾下腹主动脉瘤、主髂动脉瘤 |  | 6b0a9058-bcb1-11e9-974a-fa163e0a8baf | 6b0a9058-bcb1-11e9-974a-fa163e0a8baf | 腹主动脉覆膜支架系统-覆膜支架 | C02060700114018014660000047 | C02060800100001014660000039 | 02-血管介入治疗类材料 | 06-外周血管介入治疗材料 | 07-腹主动脉支架 | 腹主动脉支架（非分支型） | 14-合金 | 018-非分支型/延长型 | 近端主动脉直径16mm,远端主动脉直径20mm,覆膜长度125mm | PAIL1620125 | 06957485010410 | 国械注准20173131434 | 集采范围外 | 国家医保耗材27位编码变更
6eff799c-955c-11ed-bda4-34735a9d8166 | 北京华脉泰科医疗器械股份有限公司 | 9111011557322196X4 | 548b7917-7a6e-11f0-88e5-34735a9d8166 | cc1cdf18-0a13-11ea-99e3-fa163e0a8baf | 外周血管支架类 | 肾下腹主动脉瘤、主髂动脉瘤 | 腹主动脉覆膜支架系统-支架 | 35218b7f-3346-11ed-9447-b4055d63f15c | 腹主动脉覆膜支架系统 | 北京华脉泰科医疗器械股份有限公司 |  | 国械注准20173131434 |  | 产品由预装的覆膜支架及输送器组成，覆膜支架分为主体式、接腿式、袖管式及一体式。裸支架由镍钛合金制成，通过不可吸收缝合线将支架和不透射线标记缝制在涤纶覆膜上。环氧乙烷灭菌，一次性使用。货架有效期三年。 | 产品适用于肾下腹主动脉瘤和主髂动脉瘤的腔内治疗;(一)有足够的髂/股动脉入路;(二)动脉瘤的近端瘤颈直径为15-32mm;(三)髂动脉直径为8-20mm;(四)形态适合进行血管腔内修复; (五)近端锚定区长度≥10mm;(六)肾上角≤60°，肾下角≤75°;(七)远端锚定区长度≥10mm;(八)存在下列情形之一:1.动脉瘤直径＞4.5cm;2动脉瘤直径为4-4.5cm，近6个月增加了0.5cm;3.最大主动脉瘤直径是正常动脉直径的15倍或以上。 | 肾下腹主动脉瘤、主髂动脉瘤 |  | 6b0a8f26-bcb1-11e9-974a-fa163e0a8baf | 6b0a8f26-bcb1-11e9-974a-fa163e0a8baf | 腹主动脉覆膜支架系统-覆膜支架 | C02060700114018014660000046 | C02060800100001014660000038 | 02-血管介入治疗类材料 | 06-外周血管介入治疗材料 | 07-腹主动脉支架 | 腹主动脉支架（非分支型） | 14-合金 | 018-非分支型/延长型 | 近端主动脉直径10mm,远端主动脉直径10mm,覆膜长度80mm | PAIL1010080 | 06957485010144 | 国械注准20173131434 | 集采范围外 | 国家医保耗材27位编码变更
6eff799c-955c-11ed-bda4-34735a9d8166 | 北京华脉泰科医疗器械股份有限公司 | 9111011557322196X4 | 548b7abb-7a6e-11f0-88e5-34735a9d8166 | cc1cdf18-0a13-11ea-99e3-fa163e0a8baf | 外周血管支架类 | 肾下腹主动脉瘤、主髂动脉瘤 | 腹主动脉覆膜支架系统-支架 | 35218b7f-3346-11ed-9447-b4055d63f15c | 腹主动脉覆膜支架系统 | 北京华脉泰科医疗器械股份有限公司 |  | 国械注准20173131434 |  | 产品由预装的覆膜支架及输送器组成，覆膜支架分为主体式、接腿式、袖管式及一体式。裸支架由镍钛合金制成，通过不可吸收缝合线将支架和不透射线标记缝制在涤纶覆膜上。环氧乙烷灭菌，一次性使用。货架有效期三年。 | 产品适用于肾下腹主动脉瘤和主髂动脉瘤的腔内治疗;(一)有足够的髂/股动脉入路;(二)动脉瘤的近端瘤颈直径为15-32mm;(三)髂动脉直径为8-20mm;(四)形态适合进行血管腔内修复; (五)近端锚定区长度≥10mm;(六)肾上角≤60°，肾下角≤75°;(七)远端锚定区长度≥10mm;(八)存在下列情形之一:1.动脉瘤直径＞4.5cm;2动脉瘤直径为4-4.5cm，近6个月增加了0.5cm;3.最大主动脉瘤直径是正常动脉直径的15倍或以上。 | 肾下腹主动脉瘤、主髂动脉瘤 |  | 6b0a8abc-bcb1-11e9-974a-fa163e0a8baf | 6b0a8abc-bcb1-11e9-974a-fa163e0a8baf | 腹主动脉覆膜支架系统-覆膜支架 | C02060700114018014660000044 | C02060800100001014660000037 | 02-血管介入治疗类材料 | 06-外周血管介入治疗材料 | 07-腹主动脉支架 | 腹主动脉支架（非分支型） | 14-合金 | 018-非分支型/延长型 | 近端主动脉直径16mm,远端主动脉直径16mm,覆膜长度155mm | PAIL1616155 | 06957485010502 | 国械注准20173131434 | 集采范围外 | 国家医保耗材27位编码变更
6eff799c-955c-11ed-bda4-34735a9d8166 | 北京华脉泰科医疗器械股份有限公司 | 9111011557322196X4 | 548b7b7e-7a6e-11f0-88e5-34735a9d8166 | cc1cdf18-0a13-11ea-99e3-fa163e0a8baf | 外周血管支架类 | 肾下腹主动脉瘤、主髂动脉瘤 | 腹主动脉覆膜支架系统-支架 | 35218b7f-3346-11ed-9447-b4055d63f15c | 腹主动脉覆膜支架系统 | 北京华脉泰科医疗器械股份有限公司 |  | 国械注准20173131434 |  | 产品由预装的覆膜支架及输送器组成，覆膜支架分为主体式、接腿式、袖管式及一体式。裸支架由镍钛合金制成，通过不可吸收缝合线将支架和不透射线标记缝制在涤纶覆膜上。环氧乙烷灭菌，一次性使用。货架有效期三年。 | 产品适用于肾下腹主动脉瘤和主髂动脉瘤的腔内治疗;(一)有足够的髂/股动脉入路;(二)动脉瘤的近端瘤颈直径为15-32mm;(三)髂动脉直径为8-20mm;(四)形态适合进行血管腔内修复; (五)近端锚定区长度≥10mm;(六)肾上角≤60°，肾下角≤75°;(七)远端锚定区长度≥10mm;(八)存在下列情形之一:1.动脉瘤直径＞4.5cm;2动脉瘤直径为4-4.5cm，近6个月增加了0.5cm;3.最大主动脉瘤直径是正常动脉直径的15倍或以上。 | 肾下腹主动脉瘤、主髂动脉瘤 |  | 6b0a8979-bcb1-11e9-974a-fa163e0a8baf | 6b0a8979-bcb1-11e9-974a-fa163e0a8baf | 腹主动脉覆膜支架系统-覆膜支架 | C02060700114018014660000043 | C02060800100001014660000036 | 02-血管介入治疗类材料 | 06-外周血管介入治疗材料 | 07-腹主动脉支架 | 腹主动脉支架（非分支型） | 14-合金 | 018-非分支型/延长型 | 近端主动脉直径16mm,远端主动脉直径10mm,覆膜长度60mm | PAIL1610060 | 06957485010182 | 国械注准20173131434 | 集采范围外 | 国家医保耗材27位编码变更
6eff799c-955c-11ed-bda4-34735a9d8166 | 北京华脉泰科医疗器械股份有限公司 | 9111011557322196X4 | 548b7ee9-7a6e-11f0-88e5-34735a9d8166 | cc1cdf18-0a13-11ea-99e3-fa163e0a8baf | 外周血管支架类 | 肾下腹主动脉瘤、主髂动脉瘤 | 腹主动脉覆膜支架系统-支架 | 35218b7f-3346-11ed-9447-b4055d63f15c | 腹主动脉覆膜支架系统 | 北京华脉泰科医疗器械股份有限公司 |  | 国械注准20173131434 |  | 产品由预装的覆膜支架及输送器组成，覆膜支架分为主体式、接腿式、袖管式及一体式。裸支架由镍钛合金制成，通过不可吸收缝合线将支架和不透射线标记缝制在涤纶覆膜上。环氧乙烷灭菌，一次性使用。货架有效期三年。 | 产品适用于肾下腹主动脉瘤和主髂动脉瘤的腔内治疗;(一)有足够的髂/股动脉入路;(二)动脉瘤的近端瘤颈直径为15-32mm;(三)髂动脉直径为8-20mm;(四)形态适合进行血管腔内修复; (五)近端锚定区长度≥10mm;(六)肾上角≤60°，肾下角≤75°;(七)远端锚定区长度≥10mm;(八)存在下列情形之一:1.动脉瘤直径＞4.5cm;2动脉瘤直径为4-4.5cm，近6个月增加了0.5cm;3.最大主动脉瘤直径是正常动脉直径的15倍或以上。 | 肾下腹主动脉瘤、主髂动脉瘤 |  | 6b0a866c-bcb1-11e9-974a-fa163e0a8baf | 6b0a866c-bcb1-11e9-974a-fa163e0a8baf | 腹主动脉覆膜支架系统-覆膜支架 | C02060700114018014660000042 | C02060800100001014660000035 | 02-血管介入治疗类材料 | 06-外周血管介入治疗材料 | 07-腹主动脉支架 | 腹主动脉支架（非分支型） | 14-合金 | 018-非分支型/延长型 | 近端主动脉直径16mm,远端主动脉直径10mm,覆膜长度95mm | PAIL1610095 | 06957485010281 | 国械注准20173131434 | 集采范围外 | 国家医保耗材27位编码变更
6eff799c-955c-11ed-bda4-34735a9d8166 | 北京华脉泰科医疗器械股份有限公司 | 9111011557322196X4 | 548b7fad-7a6e-11f0-88e5-34735a9d8166 | cc1cdf18-0a13-11ea-99e3-fa163e0a8baf | 外周血管支架类 | 肾下腹主动脉瘤、主髂动脉瘤 | 腹主动脉覆膜支架系统-支架 | 35218b7f-3346-11ed-9447-b4055d63f15c | 腹主动脉覆膜支架系统 | 北京华脉泰科医疗器械股份有限公司 |  | 国械注准20173131434 |  | 产品由预装的覆膜支架及输送器组成，覆膜支架分为主体式、接腿式、袖管式及一体式。裸支架由镍钛合金制成，通过不可吸收缝合线将支架和不透射线标记缝制在涤纶覆膜上。环氧乙烷灭菌，一次性使用。货架有效期三年。 | 产品适用于肾下腹主动脉瘤和主髂动脉瘤的腔内治疗;(一)有足够的髂/股动脉入路;(二)动脉瘤的近端瘤颈直径为15-32mm;(三)髂动脉直径为8-20mm;(四)形态适合进行血管腔内修复; (五)近端锚定区长度≥10mm;(六)肾上角≤60°，肾下角≤75°;(七)远端锚定区长度≥10mm;(八)存在下列情形之一:1.动脉瘤直径＞4.5cm;2动脉瘤直径为4-4.5cm，近6个月增加了0.5cm;3.最大主动脉瘤直径是正常动脉直径的15倍或以上。 | 肾下腹主动脉瘤、主髂动脉瘤 |  | 6b0a8542-bcb1-11e9-974a-fa163e0a8baf | 6b0a8542-bcb1-11e9-974a-fa163e0a8baf | 腹主动脉覆膜支架系统-覆膜支架 | C02060700114018014660000041 | C02060800100001014660000034 | 02-血管介入治疗类材料 | 06-外周血管介入治疗材料 | 07-腹主动脉支架 | 腹主动脉支架（非分支型） | 14-合金 | 018-非分支型/延长型 | 近端主动脉直径16mm,远端主动脉直径20mm,覆膜长度140mm | PAIL1620140 | 06957485010465 | 国械注准20173131434 | 集采范围外 | 国家医保耗材27位编码变更
6eff799c-955c-11ed-bda4-34735a9d8166 | 北京华脉泰科医疗器械股份有限公司 | 9111011557322196X4 | 548b8070-7a6e-11f0-88e5-34735a9d8166 | cc1cdf18-0a13-11ea-99e3-fa163e0a8baf | 外周血管支架类 | 肾下腹主动脉瘤、主髂动脉瘤 | 腹主动脉覆膜支架系统-支架 | 35218b7f-3346-11ed-9447-b4055d63f15c | 腹主动脉覆膜支架系统 | 北京华脉泰科医疗器械股份有限公司 |  | 国械注准20173131434 |  | 产品由预装的覆膜支架及输送器组成，覆膜支架分为主体式、接腿式、袖管式及一体式。裸支架由镍钛合金制成，通过不可吸收缝合线将支架和不透射线标记缝制在涤纶覆膜上。环氧乙烷灭菌，一次性使用。货架有效期三年。 | 产品适用于肾下腹主动脉瘤和主髂动脉瘤的腔内治疗;(一)有足够的髂/股动脉入路;(二)动脉瘤的近端瘤颈直径为15-32mm;(三)髂动脉直径为8-20mm;(四)形态适合进行血管腔内修复; (五)近端锚定区长度≥10mm;(六)肾上角≤60°，肾下角≤75°;(七)远端锚定区长度≥10mm;(八)存在下列情形之一:1.动脉瘤直径＞4.5cm;2动脉瘤直径为4-4.5cm，近6个月增加了0.5cm;3.最大主动脉瘤直径是正常动脉直径的15倍或以上。 | 肾下腹主动脉瘤、主髂动脉瘤 |  | 6b0a7bcf-bcb1-11e9-974a-fa163e0a8baf | 6b0a7bcf-bcb1-11e9-974a-fa163e0a8baf | 腹主动脉覆膜支架系统-覆膜支架 | C02060700114018014660000039 | C02060800100001014660000033 | 02-血管介入治疗类材料 | 06-外周血管介入治疗材料 | 07-腹主动脉支架 | 腹主动脉支架（非分支型） | 14-合金 | 018-非分支型/延长型 | 近端主动脉直径16mm,远端主动脉直径16mm,覆膜长度110mm | PAIL1616110 | 06957485010359 | 国械注准20173131434 | 集采范围外 | 国家医保耗材27位编码变更
6eff799c-955c-11ed-bda4-34735a9d8166 | 北京华脉泰科医疗器械股份有限公司 | 9111011557322196X4 | 548b812a-7a6e-11f0-88e5-34735a9d8166 | cc1cdf18-0a13-11ea-99e3-fa163e0a8baf | 外周血管支架类 | 肾下腹主动脉瘤、主髂动脉瘤 | 腹主动脉覆膜支架系统-支架 | 35218b7f-3346-11ed-9447-b4055d63f15c | 腹主动脉覆膜支架系统 | 北京华脉泰科医疗器械股份有限公司 |  | 国械注准20173131434 |  | 产品由预装的覆膜支架及输送器组成，覆膜支架分为主体式、接腿式、袖管式及一体式。裸支架由镍钛合金制成，通过不可吸收缝合线将支架和不透射线标记缝制在涤纶覆膜上。环氧乙烷灭菌，一次性使用。货架有效期三年。 | 产品适用于肾下腹主动脉瘤和主髂动脉瘤的腔内治疗;(一)有足够的髂/股动脉入路;(二)动脉瘤的近端瘤颈直径为15-32mm;(三)髂动脉直径为8-20mm;(四)形态适合进行血管腔内修复; (五)近端锚定区长度≥10mm;(六)肾上角≤60°，肾下角≤75°;(七)远端锚定区长度≥10mm;(八)存在下列情形之一:1.动脉瘤直径＞4.5cm;2动脉瘤直径为4-4.5cm，近6个月增加了0.5cm;3.最大主动脉瘤直径是正常动脉直径的15倍或以上。 | 肾下腹主动脉瘤、主髂动脉瘤 |  | 6b0a7aa0-bcb1-11e9-974a-fa163e0a8baf | 6b0a7aa0-bcb1-11e9-974a-fa163e0a8baf | 腹主动脉覆膜支架系统-覆膜支架 | C02060700114018014660000038 | C02060800100001014660000032 | 02-血管介入治疗类材料 | 06-外周血管介入治疗材料 | 07-腹主动脉支架 | 腹主动脉支架（非分支型） | 14-合金 | 018-非分支型/延长型 | 近端主动脉直径16mm,远端主动脉直径16mm,覆膜长度125mm | PAIL1616125 | 06957485010403 | 国械注准20173131434 | 集采范围外 | 国家医保耗材27位编码变更
6eff799c-955c-11ed-bda4-34735a9d8166 | 北京华脉泰科医疗器械股份有限公司 | 9111011557322196X4 | 548b81fc-7a6e-11f0-88e5-34735a9d8166 | cc1cdf18-0a13-11ea-99e3-fa163e0a8baf | 外周血管支架类 | 肾下腹主动脉瘤、主髂动脉瘤 | 腹主动脉覆膜支架系统-支架 | 35218b7f-3346-11ed-9447-b4055d63f15c | 腹主动脉覆膜支架系统 | 北京华脉泰科医疗器械股份有限公司 |  | 国械注准20173131434 |  | 产品由预装的覆膜支架及输送器组成，覆膜支架分为主体式、接腿式、袖管式及一体式。裸支架由镍钛合金制成，通过不可吸收缝合线将支架和不透射线标记缝制在涤纶覆膜上。环氧乙烷灭菌，一次性使用。货架有效期三年。 | 产品适用于肾下腹主动脉瘤和主髂动脉瘤的腔内治疗;(一)有足够的髂/股动脉入路;(二)动脉瘤的近端瘤颈直径为15-32mm;(三)髂动脉直径为8-20mm;(四)形态适合进行血管腔内修复; (五)近端锚定区长度≥10mm;(六)肾上角≤60°，肾下角≤75°;(七)远端锚定区长度≥10mm;(八)存在下列情形之一:1.动脉瘤直径＞4.5cm;2动脉瘤直径为4-4.5cm，近6个月增加了0.5cm;3.最大主动脉瘤直径是正常动脉直径的15倍或以上。 | 肾下腹主动脉瘤、主髂动脉瘤 |  | 6b0a795b-bcb1-11e9-974a-fa163e0a8baf | 6b0a795b-bcb1-11e9-974a-fa163e0a8baf | 腹主动脉覆膜支架系统-覆膜支架 | C02060700114018014660000037 | C02060800100001014660000031 | 02-血管介入治疗类材料 | 06-外周血管介入治疗材料 | 07-腹主动脉支架 | 腹主动脉支架（非分支型） | 14-合金 | 018-非分支型/延长型 | 近端主动脉直径16mm,远端主动脉直径13mm,覆膜长度125mm | PAIL1613125 | 06957485010397 | 国械注准20173131434 | 集采范围外 | 国家医保耗材27位编码变更
6eff799c-955c-11ed-bda4-34735a9d8166 | 北京华脉泰科医疗器械股份有限公司 | 9111011557322196X4 | 548b82c0-7a6e-11f0-88e5-34735a9d8166 | cc1cdf18-0a13-11ea-99e3-fa163e0a8baf | 外周血管支架类 | 肾下腹主动脉瘤、主髂动脉瘤 | 腹主动脉覆膜支架系统-支架 | 35218b7f-3346-11ed-9447-b4055d63f15c | 腹主动脉覆膜支架系统 | 北京华脉泰科医疗器械股份有限公司 |  | 国械注准20173131434 |  | 产品由预装的覆膜支架及输送器组成，覆膜支架分为主体式、接腿式、袖管式及一体式。裸支架由镍钛合金制成，通过不可吸收缝合线将支架和不透射线标记缝制在涤纶覆膜上。环氧乙烷灭菌，一次性使用。货架有效期三年。 | 产品适用于肾下腹主动脉瘤和主髂动脉瘤的腔内治疗;(一)有足够的髂/股动脉入路;(二)动脉瘤的近端瘤颈直径为15-32mm;(三)髂动脉直径为8-20mm;(四)形态适合进行血管腔内修复; (五)近端锚定区长度≥10mm;(六)肾上角≤60°，肾下角≤75°;(七)远端锚定区长度≥10mm;(八)存在下列情形之一:1.动脉瘤直径＞4.5cm;2动脉瘤直径为4-4.5cm，近6个月增加了0.5cm;3.最大主动脉瘤直径是正常动脉直径的15倍或以上。 | 肾下腹主动脉瘤、主髂动脉瘤 |  | 6b0a77e2-bcb1-11e9-974a-fa163e0a8baf | 6b0a77e2-bcb1-11e9-974a-fa163e0a8baf | 腹主动脉覆膜支架系统-覆膜支架 | C02060700114018014660000036 | C02060800100001014660000030 | 02-血管介入治疗类材料 | 06-外周血管介入治疗材料 | 07-腹主动脉支架 | 腹主动脉支架（非分支型） | 14-合金 | 018-非分支型/延长型 | 近端主动脉直径16mm,远端主动脉直径13mm,覆膜长度140mm | PAIL1613140 | 06957485010441 | 国械注准20173131434 | 集采范围外 | 国家医保耗材27位编码变更
6eff799c-955c-11ed-bda4-34735a9d8166 | 北京华脉泰科医疗器械股份有限公司 | 9111011557322196X4 | 548b8383-7a6e-11f0-88e5-34735a9d8166 | cc1cdf18-0a13-11ea-99e3-fa163e0a8baf | 外周血管支架类 | 肾下腹主动脉瘤、主髂动脉瘤 | 腹主动脉覆膜支架系统-支架 | 35218b7f-3346-11ed-9447-b4055d63f15c | 腹主动脉覆膜支架系统 | 北京华脉泰科医疗器械股份有限公司 |  | 国械注准20173131434 |  | 产品由预装的覆膜支架及输送器组成，覆膜支架分为主体式、接腿式、袖管式及一体式。裸支架由镍钛合金制成，通过不可吸收缝合线将支架和不透射线标记缝制在涤纶覆膜上。环氧乙烷灭菌，一次性使用。货架有效期三年。 | 产品适用于肾下腹主动脉瘤和主髂动脉瘤的腔内治疗;(一)有足够的髂/股动脉入路;(二)动脉瘤的近端瘤颈直径为15-32mm;(三)髂动脉直径为8-20mm;(四)形态适合进行血管腔内修复; (五)近端锚定区长度≥10mm;(六)肾上角≤60°，肾下角≤75°;(七)远端锚定区长度≥10mm;(八)存在下列情形之一:1.动脉瘤直径＞4.5cm;2动脉瘤直径为4-4.5cm，近6个月增加了0.5cm;3.最大主动脉瘤直径是正常动脉直径的15倍或以上。 | 肾下腹主动脉瘤、主髂动脉瘤 |  | 6b0a4476-bcb1-11e9-974a-fa163e0a8baf | 6b0a4476-bcb1-11e9-974a-fa163e0a8baf | 腹主动脉覆膜支架系统-覆膜支架 | C02060700114018014660000012 | C02060800100001014660000009 | 02-血管介入治疗类材料 | 06-外周血管介入治疗材料 | 07-腹主动脉支架 | 腹主动脉支架（非分支型） | 14-合金 | 018-非分支型/延长型 | 近端主动脉直径16mm,远端主动脉直径20mm,覆膜长度80mm | PAIL1620080 | 06957485010267 | 国械注准20173131434 | 集采范围外 | 国家医保耗材27位编码变更
6eff799c-955c-11ed-bda4-34735a9d8166 | 北京华脉泰科医疗器械股份有限公司 | 9111011557322196X4 | 548b844c-7a6e-11f0-88e5-34735a9d8166 | cc1cdf18-0a13-11ea-99e3-fa163e0a8baf | 外周血管支架类 | 肾下腹主动脉瘤、主髂动脉瘤 | 腹主动脉覆膜支架系统-支架 | 35218b7f-3346-11ed-9447-b4055d63f15c | 腹主动脉覆膜支架系统 | 北京华脉泰科医疗器械股份有限公司 |  | 国械注准20173131434 |  | 产品由预装的覆膜支架及输送器组成，覆膜支架分为主体式、接腿式、袖管式及一体式。裸支架由镍钛合金制成，通过不可吸收缝合线将支架和不透射线标记缝制在涤纶覆膜上。环氧乙烷灭菌，一次性使用。货架有效期三年。 | 产品适用于肾下腹主动脉瘤和主髂动脉瘤的腔内治疗;(一)有足够的髂/股动脉入路;(二)动脉瘤的近端瘤颈直径为15-32mm;(三)髂动脉直径为8-20mm;(四)形态适合进行血管腔内修复; (五)近端锚定区长度≥10mm;(六)肾上角≤60°，肾下角≤75°;(七)远端锚定区长度≥10mm;(八)存在下列情形之一:1.动脉瘤直径＞4.5cm;2动脉瘤直径为4-4.5cm，近6个月增加了0.5cm;3.最大主动脉瘤直径是正常动脉直径的15倍或以上。 | 肾下腹主动脉瘤、主髂动脉瘤 |  | 6b0a7560-bcb1-11e9-974a-fa163e0a8baf | 6b0a7560-bcb1-11e9-974a-fa163e0a8baf | 腹主动脉覆膜支架系统-覆膜支架 | C02060700114018014660000034 | C02060800100001014660000028 | 02-血管介入治疗类材料 | 06-外周血管介入治疗材料 | 07-腹主动脉支架 | 腹主动脉支架（非分支型） | 14-合金 | 018-非分支型/延长型 | 近端主动脉直径16mm,远端主动脉直径13mm,覆膜长度155mm | PAIL1613155 | 06957485010496 | 国械注准20173131434 | 集采范围外 | 国家医保耗材27位编码变更
6eff799c-955c-11ed-bda4-34735a9d8166 | 北京华脉泰科医疗器械股份有限公司 | 9111011557322196X4 | 548b850f-7a6e-11f0-88e5-34735a9d8166 | cc1cdf18-0a13-11ea-99e3-fa163e0a8baf | 外周血管支架类 | 肾下腹主动脉瘤、主髂动脉瘤 | 腹主动脉覆膜支架系统-支架 | 35218b7f-3346-11ed-9447-b4055d63f15c | 腹主动脉覆膜支架系统 | 北京华脉泰科医疗器械股份有限公司 |  | 国械注准20173131434 |  | 产品由预装的覆膜支架及输送器组成，覆膜支架分为主体式、接腿式、袖管式及一体式。裸支架由镍钛合金制成，通过不可吸收缝合线将支架和不透射线标记缝制在涤纶覆膜上。环氧乙烷灭菌，一次性使用。货架有效期三年。 | 产品适用于肾下腹主动脉瘤和主髂动脉瘤的腔内治疗;(一)有足够的髂/股动脉入路;(二)动脉瘤的近端瘤颈直径为15-32mm;(三)髂动脉直径为8-20mm;(四)形态适合进行血管腔内修复; (五)近端锚定区长度≥10mm;(六)肾上角≤60°，肾下角≤75°;(七)远端锚定区长度≥10mm;(八)存在下列情形之一:1.动脉瘤直径＞4.5cm;2动脉瘤直径为4-4.5cm，近6个月增加了0.5cm;3.最大主动脉瘤直径是正常动脉直径的15倍或以上。 | 肾下腹主动脉瘤、主髂动脉瘤 |  | 6b0a742a-bcb1-11e9-974a-fa163e0a8baf | 6b0a742a-bcb1-11e9-974a-fa163e0a8baf | 腹主动脉覆膜支架系统-覆膜支架 | C02060700114018014660000033 | C02060800100001014660000027 | 02-血管介入治疗类材料 | 06-外周血管介入治疗材料 | 07-腹主动脉支架 | 腹主动脉支架（非分支型） | 14-合金 | 018-非分支型/延长型 | 近端主动脉直径16mm,远端主动脉直径24mm,覆膜长度110mm | PAIL1624110 | 06957485010373 | 国械注准20173131434 | 集采范围外 | 国家医保耗材27位编码变更
6eff799c-955c-11ed-bda4-34735a9d8166 | 北京华脉泰科医疗器械股份有限公司 | 9111011557322196X4 | 548b85d7-7a6e-11f0-88e5-34735a9d8166 | cc1cdf18-0a13-11ea-99e3-fa163e0a8baf | 外周血管支架类 | 肾下腹主动脉瘤、主髂动脉瘤 | 腹主动脉覆膜支架系统-支架 | 35218b7f-3346-11ed-9447-b4055d63f15c | 腹主动脉覆膜支架系统 | 北京华脉泰科医疗器械股份有限公司 |  | 国械注准20173131434 |  | 产品由预装的覆膜支架及输送器组成，覆膜支架分为主体式、接腿式、袖管式及一体式。裸支架由镍钛合金制成，通过不可吸收缝合线将支架和不透射线标记缝制在涤纶覆膜上。环氧乙烷灭菌，一次性使用。货架有效期三年。 | 产品适用于肾下腹主动脉瘤和主髂动脉瘤的腔内治疗;(一)有足够的髂/股动脉入路;(二)动脉瘤的近端瘤颈直径为15-32mm;(三)髂动脉直径为8-20mm;(四)形态适合进行血管腔内修复; (五)近端锚定区长度≥10mm;(六)肾上角≤60°，肾下角≤75°;(七)远端锚定区长度≥10mm;(八)存在下列情形之一:1.动脉瘤直径＞4.5cm;2动脉瘤直径为4-4.5cm，近6个月增加了0.5cm;3.最大主动脉瘤直径是正常动脉直径的15倍或以上。 | 肾下腹主动脉瘤、主髂动脉瘤 |  | 6b0a6f11-bcb1-11e9-974a-fa163e0a8baf | 6b0a6f11-bcb1-11e9-974a-fa163e0a8baf | 腹主动脉覆膜支架系统-覆膜支架 | C02060700114018014660000031 | C02060800100001014660000026 | 02-血管介入治疗类材料 | 06-外周血管介入治疗材料 | 07-腹主动脉支架 | 腹主动脉支架（非分支型） | 14-合金 | 018-非分支型/延长型 | 近端主动脉直径16mm,远端主动脉直径10mm,覆膜长度140mm | PAIL1610140 | 06957485010434 | 国械注准20173131434 | 集采范围外 | 国家医保耗材27位编码变更
6eff799c-955c-11ed-bda4-34735a9d8166 | 北京华脉泰科医疗器械股份有限公司 | 9111011557322196X4 | 548b892a-7a6e-11f0-88e5-34735a9d8166 | cc1cdf18-0a13-11ea-99e3-fa163e0a8baf | 外周血管支架类 | 肾下腹主动脉瘤、主髂动脉瘤 | 腹主动脉覆膜支架系统-支架 | 35218b7f-3346-11ed-9447-b4055d63f15c | 腹主动脉覆膜支架系统 | 北京华脉泰科医疗器械股份有限公司 |  | 国械注准20173131434 |  | 产品由预装的覆膜支架及输送器组成，覆膜支架分为主体式、接腿式、袖管式及一体式。裸支架由镍钛合金制成，通过不可吸收缝合线将支架和不透射线标记缝制在涤纶覆膜上。环氧乙烷灭菌，一次性使用。货架有效期三年。 | 产品适用于肾下腹主动脉瘤和主髂动脉瘤的腔内治疗;(一)有足够的髂/股动脉入路;(二)动脉瘤的近端瘤颈直径为15-32mm;(三)髂动脉直径为8-20mm;(四)形态适合进行血管腔内修复; (五)近端锚定区长度≥10mm;(六)肾上角≤60°，肾下角≤75°;(七)远端锚定区长度≥10mm;(八)存在下列情形之一:1.动脉瘤直径＞4.5cm;2动脉瘤直径为4-4.5cm，近6个月增加了0.5cm;3.最大主动脉瘤直径是正常动脉直径的15倍或以上。 | 肾下腹主动脉瘤、主髂动脉瘤 |  | 6b0a6dd8-bcb1-11e9-974a-fa163e0a8baf | 6b0a6dd8-bcb1-11e9-974a-fa163e0a8baf | 腹主动脉覆膜支架系统-覆膜支架 | C02060700114018014660000030 | C02060800100001014660000025 | 02-血管介入治疗类材料 | 06-外周血管介入治疗材料 | 07-腹主动脉支架 | 腹主动脉支架（非分支型） | 14-合金 | 018-非分支型/延长型 | 近端主动脉直径16mm,远端主动脉直径10mm,覆膜长度110mm | PAIL1610110 | 06957485010335 | 国械注准20173131434 | 集采范围外 | 国家医保耗材27位编码变更
6eff799c-955c-11ed-bda4-34735a9d8166 | 北京华脉泰科医疗器械股份有限公司 | 9111011557322196X4 | 548b89ed-7a6e-11f0-88e5-34735a9d8166 | cc1cdf18-0a13-11ea-99e3-fa163e0a8baf | 外周血管支架类 | 肾下腹主动脉瘤、主髂动脉瘤 | 腹主动脉覆膜支架系统-支架 | 35218b7f-3346-11ed-9447-b4055d63f15c | 腹主动脉覆膜支架系统 | 北京华脉泰科医疗器械股份有限公司 |  | 国械注准20173131434 |  | 产品由预装的覆膜支架及输送器组成，覆膜支架分为主体式、接腿式、袖管式及一体式。裸支架由镍钛合金制成，通过不可吸收缝合线将支架和不透射线标记缝制在涤纶覆膜上。环氧乙烷灭菌，一次性使用。货架有效期三年。 | 产品适用于肾下腹主动脉瘤和主髂动脉瘤的腔内治疗;(一)有足够的髂/股动脉入路;(二)动脉瘤的近端瘤颈直径为15-32mm;(三)髂动脉直径为8-20mm;(四)形态适合进行血管腔内修复; (五)近端锚定区长度≥10mm;(六)肾上角≤60°，肾下角≤75°;(七)远端锚定区长度≥10mm;(八)存在下列情形之一:1.动脉瘤直径＞4.5cm;2动脉瘤直径为4-4.5cm，近6个月增加了0.5cm;3.最大主动脉瘤直径是正常动脉直径的15倍或以上。 | 肾下腹主动脉瘤、主髂动脉瘤 |  | 6b0a6c9e-bcb1-11e9-974a-fa163e0a8baf | 6b0a6c9e-bcb1-11e9-974a-fa163e0a8baf | 腹主动脉覆膜支架系统-覆膜支架 | C02060700114018014660000029 | C02060800100001014660000024 | 02-血管介入治疗类材料 | 06-外周血管介入治疗材料 | 07-腹主动脉支架 | 腹主动脉支架（非分支型） | 14-合金 | 018-非分支型/延长型 | 近端主动脉直径16mm,远端主动脉直径10mm,覆膜长度155mm | PAIL1610155 | 06957485010489 | 国械注准20173131434 | 集采范围外 | 国家医保耗材27位编码变更
6eff799c-955c-11ed-bda4-34735a9d8166 | 北京华脉泰科医疗器械股份有限公司 | 9111011557322196X4 | 548b8aac-7a6e-11f0-88e5-34735a9d8166 | cc1cdf18-0a13-11ea-99e3-fa163e0a8baf | 外周血管支架类 | 肾下腹主动脉瘤、主髂动脉瘤 | 腹主动脉覆膜支架系统-支架 | 35218b7f-3346-11ed-9447-b4055d63f15c | 腹主动脉覆膜支架系统 | 北京华脉泰科医疗器械股份有限公司 |  | 国械注准20173131434 |  | 产品由预装的覆膜支架及输送器组成，覆膜支架分为主体式、接腿式、袖管式及一体式。裸支架由镍钛合金制成，通过不可吸收缝合线将支架和不透射线标记缝制在涤纶覆膜上。环氧乙烷灭菌，一次性使用。货架有效期三年。 | 产品适用于肾下腹主动脉瘤和主髂动脉瘤的腔内治疗;(一)有足够的髂/股动脉入路;(二)动脉瘤的近端瘤颈直径为15-32mm;(三)髂动脉直径为8-20mm;(四)形态适合进行血管腔内修复; (五)近端锚定区长度≥10mm;(六)肾上角≤60°，肾下角≤75°;(七)远端锚定区长度≥10mm;(八)存在下列情形之一:1.动脉瘤直径＞4.5cm;2动脉瘤直径为4-4.5cm，近6个月增加了0.5cm;3.最大主动脉瘤直径是正常动脉直径的15倍或以上。 | 肾下腹主动脉瘤、主髂动脉瘤 |  | 6b0a6b68-bcb1-11e9-974a-fa163e0a8baf | 6b0a6b68-bcb1-11e9-974a-fa163e0a8baf | 腹主动脉覆膜支架系统-覆膜支架 | C02060700114018014660000028 | C02060800100001014660000023 | 02-血管介入治疗类材料 | 06-外周血管介入治疗材料 | 07-腹主动脉支架 | 腹主动脉支架（非分支型） | 14-合金 | 018-非分支型/延长型 | 近端主动脉直径16mm,远端主动脉直径20mm,覆膜长度60mm | PAIL1620060 | 06957485010212 | 国械注准20173131434 | 集采范围外 | 国家医保耗材27位编码变更
6eff799c-955c-11ed-bda4-34735a9d8166 | 北京华脉泰科医疗器械股份有限公司 | 9111011557322196X4 | 548b8b6b-7a6e-11f0-88e5-34735a9d8166 | cc1cdf18-0a13-11ea-99e3-fa163e0a8baf | 外周血管支架类 | 肾下腹主动脉瘤、主髂动脉瘤 | 腹主动脉覆膜支架系统-支架 | 35218b7f-3346-11ed-9447-b4055d63f15c | 腹主动脉覆膜支架系统 | 北京华脉泰科医疗器械股份有限公司 |  | 国械注准20173131434 |  | 产品由预装的覆膜支架及输送器组成，覆膜支架分为主体式、接腿式、袖管式及一体式。裸支架由镍钛合金制成，通过不可吸收缝合线将支架和不透射线标记缝制在涤纶覆膜上。环氧乙烷灭菌，一次性使用。货架有效期三年。 | 产品适用于肾下腹主动脉瘤和主髂动脉瘤的腔内治疗;(一)有足够的髂/股动脉入路;(二)动脉瘤的近端瘤颈直径为15-32mm;(三)髂动脉直径为8-20mm;(四)形态适合进行血管腔内修复; (五)近端锚定区长度≥10mm;(六)肾上角≤60°，肾下角≤75°;(七)远端锚定区长度≥10mm;(八)存在下列情形之一:1.动脉瘤直径＞4.5cm;2动脉瘤直径为4-4.5cm，近6个月增加了0.5cm;3.最大主动脉瘤直径是正常动脉直径的15倍或以上。 | 肾下腹主动脉瘤、主髂动脉瘤 |  | 6b0a68f7-bcb1-11e9-974a-fa163e0a8baf | 6b0a68f7-bcb1-11e9-974a-fa163e0a8baf | 腹主动脉覆膜支架系统-覆膜支架 | C02060700114018014660000027 | C02060800100001014660000022 | 02-血管介入治疗类材料 | 06-外周血管介入治疗材料 | 07-腹主动脉支架 | 腹主动脉支架（非分支型） | 14-合金 | 018-非分支型/延长型 | 近端主动脉直径16mm,远端主动脉直径16mm,覆膜长度95mm | PAIL1616095 | 06957485010304 | 国械注准20173131434 | 集采范围外 | 国家医保耗材27位编码变更
6eff799c-955c-11ed-bda4-34735a9d8166 | 北京华脉泰科医疗器械股份有限公司 | 9111011557322196X4 | 548b8c42-7a6e-11f0-88e5-34735a9d8166 | cc1cdf18-0a13-11ea-99e3-fa163e0a8baf | 外周血管支架类 | 肾下腹主动脉瘤、主髂动脉瘤 | 腹主动脉覆膜支架系统-支架 | 35218b7f-3346-11ed-9447-b4055d63f15c | 腹主动脉覆膜支架系统 | 北京华脉泰科医疗器械股份有限公司 |  | 国械注准20173131434 |  | 产品由预装的覆膜支架及输送器组成，覆膜支架分为主体式、接腿式、袖管式及一体式。裸支架由镍钛合金制成，通过不可吸收缝合线将支架和不透射线标记缝制在涤纶覆膜上。环氧乙烷灭菌，一次性使用。货架有效期三年。 | 产品适用于肾下腹主动脉瘤和主髂动脉瘤的腔内治疗;(一)有足够的髂/股动脉入路;(二)动脉瘤的近端瘤颈直径为15-32mm;(三)髂动脉直径为8-20mm;(四)形态适合进行血管腔内修复; (五)近端锚定区长度≥10mm;(六)肾上角≤60°，肾下角≤75°;(七)远端锚定区长度≥10mm;(八)存在下列情形之一:1.动脉瘤直径＞4.5cm;2动脉瘤直径为4-4.5cm，近6个月增加了0.5cm;3.最大主动脉瘤直径是正常动脉直径的15倍或以上。 | 肾下腹主动脉瘤、主髂动脉瘤 |  | 6b0a67b9-bcb1-11e9-974a-fa163e0a8baf | 6b0a67b9-bcb1-11e9-974a-fa163e0a8baf | 腹主动脉覆膜支架系统-覆膜支架 | C02060700114018014660000026 | C02060800100001014660000021 | 02-血管介入治疗类材料 | 06-外周血管介入治疗材料 | 07-腹主动脉支架 | 腹主动脉支架（非分支型） | 14-合金 | 018-非分支型/延长型 | 近端主动脉直径16mm,远端主动脉直径20mm,覆膜长度155mm | PAIL1620155 | 06957485010519 | 国械注准20173131434 | 集采范围外 | 国家医保耗材27位编码变更
6eff799c-955c-11ed-bda4-34735a9d8166 | 北京华脉泰科医疗器械股份有限公司 | 9111011557322196X4 | 548b8d00-7a6e-11f0-88e5-34735a9d8166 | cc1cdf18-0a13-11ea-99e3-fa163e0a8baf | 外周血管支架类 | 肾下腹主动脉瘤、主髂动脉瘤 | 腹主动脉覆膜支架系统-支架 | 35218b7f-3346-11ed-9447-b4055d63f15c | 腹主动脉覆膜支架系统 | 北京华脉泰科医疗器械股份有限公司 |  | 国械注准20173131434 |  | 产品由预装的覆膜支架及输送器组成，覆膜支架分为主体式、接腿式、袖管式及一体式。裸支架由镍钛合金制成，通过不可吸收缝合线将支架和不透射线标记缝制在涤纶覆膜上。环氧乙烷灭菌，一次性使用。货架有效期三年。 | 产品适用于肾下腹主动脉瘤和主髂动脉瘤的腔内治疗;(一)有足够的髂/股动脉入路;(二)动脉瘤的近端瘤颈直径为15-32mm;(三)髂动脉直径为8-20mm;(四)形态适合进行血管腔内修复; (五)近端锚定区长度≥10mm;(六)肾上角≤60°，肾下角≤75°;(七)远端锚定区长度≥10mm;(八)存在下列情形之一:1.动脉瘤直径＞4.5cm;2动脉瘤直径为4-4.5cm，近6个月增加了0.5cm;3.最大主动脉瘤直径是正常动脉直径的15倍或以上。 | 肾下腹主动脉瘤、主髂动脉瘤 |  | 6b0a665e-bcb1-11e9-974a-fa163e0a8baf | 6b0a665e-bcb1-11e9-974a-fa163e0a8baf | 腹主动脉覆膜支架系统-覆膜支架 | C02060700114018014660000025 | C02060800100001014660000020 | 02-血管介入治疗类材料 | 06-外周血管介入治疗材料 | 07-腹主动脉支架 | 腹主动脉支架（非分支型） | 14-合金 | 018-非分支型/延长型 | 近端主动脉直径16mm,远端主动脉直径13mm,覆膜长度80mm | PAIL1613080 | 06957485010243 | 国械注准20173131434 | 集采范围外 | 国家医保耗材27位编码变更
6eff799c-955c-11ed-bda4-34735a9d8166 | 北京华脉泰科医疗器械股份有限公司 | 9111011557322196X4 | 548b8dc4-7a6e-11f0-88e5-34735a9d8166 | cc1cdf18-0a13-11ea-99e3-fa163e0a8baf | 外周血管支架类 | 肾下腹主动脉瘤、主髂动脉瘤 | 腹主动脉覆膜支架系统-支架 | 35218b7f-3346-11ed-9447-b4055d63f15c | 腹主动脉覆膜支架系统 | 北京华脉泰科医疗器械股份有限公司 |  | 国械注准20173131434 |  | 产品由预装的覆膜支架及输送器组成，覆膜支架分为主体式、接腿式、袖管式及一体式。裸支架由镍钛合金制成，通过不可吸收缝合线将支架和不透射线标记缝制在涤纶覆膜上。环氧乙烷灭菌，一次性使用。货架有效期三年。 | 产品适用于肾下腹主动脉瘤和主髂动脉瘤的腔内治疗;(一)有足够的髂/股动脉入路;(二)动脉瘤的近端瘤颈直径为15-32mm;(三)髂动脉直径为8-20mm;(四)形态适合进行血管腔内修复; (五)近端锚定区长度≥10mm;(六)肾上角≤60°，肾下角≤75°;(七)远端锚定区长度≥10mm;(八)存在下列情形之一:1.动脉瘤直径＞4.5cm;2动脉瘤直径为4-4.5cm，近6个月增加了0.5cm;3.最大主动脉瘤直径是正常动脉直径的15倍或以上。 | 肾下腹主动脉瘤、主髂动脉瘤 |  | 6b0a5e0a-bcb1-11e9-974a-fa163e0a8baf | 6b0a5e0a-bcb1-11e9-974a-fa163e0a8baf | 腹主动脉覆膜支架系统-覆膜支架 | C02060700114018014660000024 | C02060800100001014660000019 | 02-血管介入治疗类材料 | 06-外周血管介入治疗材料 | 07-腹主动脉支架 | 腹主动脉支架（非分支型） | 14-合金 | 018-非分支型/延长型 | 近端主动脉直径16mm,远端主动脉直径13mm,覆膜长度60mm | PAIL1613060 | 06957485010199 | 国械注准20173131434 | 集采范围外 | 国家医保耗材27位编码变更
6eff799c-955c-11ed-bda4-34735a9d8166 | 北京华脉泰科医疗器械股份有限公司 | 9111011557322196X4 | 548b8e87-7a6e-11f0-88e5-34735a9d8166 | cc1cdf18-0a13-11ea-99e3-fa163e0a8baf | 外周血管支架类 | 肾下腹主动脉瘤、主髂动脉瘤 | 腹主动脉覆膜支架系统-支架 | 35218b7f-3346-11ed-9447-b4055d63f15c | 腹主动脉覆膜支架系统 | 北京华脉泰科医疗器械股份有限公司 |  | 国械注准20173131434 |  | 产品由预装的覆膜支架及输送器组成，覆膜支架分为主体式、接腿式、袖管式及一体式。裸支架由镍钛合金制成，通过不可吸收缝合线将支架和不透射线标记缝制在涤纶覆膜上。环氧乙烷灭菌，一次性使用。货架有效期三年。 | 产品适用于肾下腹主动脉瘤和主髂动脉瘤的腔内治疗;(一)有足够的髂/股动脉入路;(二)动脉瘤的近端瘤颈直径为15-32mm;(三)髂动脉直径为8-20mm;(四)形态适合进行血管腔内修复; (五)近端锚定区长度≥10mm;(六)肾上角≤60°，肾下角≤75°;(七)远端锚定区长度≥10mm;(八)存在下列情形之一:1.动脉瘤直径＞4.5cm;2动脉瘤直径为4-4.5cm，近6个月增加了0.5cm;3.最大主动脉瘤直径是正常动脉直径的15倍或以上。 | 肾下腹主动脉瘤、主髂动脉瘤 |  | 6b0a5cc8-bcb1-11e9-974a-fa163e0a8baf | 6b0a5cc8-bcb1-11e9-974a-fa163e0a8baf | 腹主动脉覆膜支架系统-覆膜支架 | C02060700114018014660000023 | C02060800100001014660000018 | 02-血管介入治疗类材料 | 06-外周血管介入治疗材料 | 07-腹主动脉支架 | 腹主动脉支架（非分支型） | 14-合金 | 018-非分支型/延长型 | 近端主动脉直径16mm,远端主动脉直径13mm,覆膜长度95mm | PAIL1613095 | 06957485010298 | 国械注准20173131434 | 集采范围外 | 国家医保耗材27位编码变更
6eff799c-955c-11ed-bda4-34735a9d8166 | 北京华脉泰科医疗器械股份有限公司 | 9111011557322196X4 | 548b8f46-7a6e-11f0-88e5-34735a9d8166 | cc1cdf18-0a13-11ea-99e3-fa163e0a8baf | 外周血管支架类 | 肾下腹主动脉瘤、主髂动脉瘤 | 腹主动脉覆膜支架系统-支架 | 35218b7f-3346-11ed-9447-b4055d63f15c | 腹主动脉覆膜支架系统 | 北京华脉泰科医疗器械股份有限公司 |  | 国械注准20173131434 |  | 产品由预装的覆膜支架及输送器组成，覆膜支架分为主体式、接腿式、袖管式及一体式。裸支架由镍钛合金制成，通过不可吸收缝合线将支架和不透射线标记缝制在涤纶覆膜上。环氧乙烷灭菌，一次性使用。货架有效期三年。 | 产品适用于肾下腹主动脉瘤和主髂动脉瘤的腔内治疗;(一)有足够的髂/股动脉入路;(二)动脉瘤的近端瘤颈直径为15-32mm;(三)髂动脉直径为8-20mm;(四)形态适合进行血管腔内修复; (五)近端锚定区长度≥10mm;(六)肾上角≤60°，肾下角≤75°;(七)远端锚定区长度≥10mm;(八)存在下列情形之一:1.动脉瘤直径＞4.5cm;2动脉瘤直径为4-4.5cm，近6个月增加了0.5cm;3.最大主动脉瘤直径是正常动脉直径的15倍或以上。 | 肾下腹主动脉瘤、主髂动脉瘤 |  | 6b0a56c2-bcb1-11e9-974a-fa163e0a8baf | 6b0a56c2-bcb1-11e9-974a-fa163e0a8baf | 腹主动脉覆膜支架系统-覆膜支架 | C02060700114018014660000020 | C02060800100001014660000017 | 02-血管介入治疗类材料 | 06-外周血管介入治疗材料 | 07-腹主动脉支架 | 腹主动脉支架（非分支型） | 14-合金 | 018-非分支型/延长型 | 近端主动脉直径16mm,远端主动脉直径20mm,覆膜长度110mm | PAIL1620110 | 06957485010366 | 国械注准20173131434 | 集采范围外 | 国家医保耗材27位编码变更
6eff799c-955c-11ed-bda4-34735a9d8166 | 北京华脉泰科医疗器械股份有限公司 | 9111011557322196X4 | 548b92b6-7a6e-11f0-88e5-34735a9d8166 | cc1cdf18-0a13-11ea-99e3-fa163e0a8baf | 外周血管支架类 | 肾下腹主动脉瘤、主髂动脉瘤 | 腹主动脉覆膜支架系统-支架 | 35218b7f-3346-11ed-9447-b4055d63f15c | 腹主动脉覆膜支架系统 | 北京华脉泰科医疗器械股份有限公司 |  | 国械注准20173131434 |  | 产品由预装的覆膜支架及输送器组成，覆膜支架分为主体式、接腿式、袖管式及一体式。裸支架由镍钛合金制成，通过不可吸收缝合线将支架和不透射线标记缝制在涤纶覆膜上。环氧乙烷灭菌，一次性使用。货架有效期三年。 | 产品适用于肾下腹主动脉瘤和主髂动脉瘤的腔内治疗;(一)有足够的髂/股动脉入路;(二)动脉瘤的近端瘤颈直径为15-32mm;(三)髂动脉直径为8-20mm;(四)形态适合进行血管腔内修复; (五)近端锚定区长度≥10mm;(六)肾上角≤60°，肾下角≤75°;(七)远端锚定区长度≥10mm;(八)存在下列情形之一:1.动脉瘤直径＞4.5cm;2动脉瘤直径为4-4.5cm，近6个月增加了0.5cm;3.最大主动脉瘤直径是正常动脉直径的15倍或以上。 | 肾下腹主动脉瘤、主髂动脉瘤 |  | 6b0a5597-bcb1-11e9-974a-fa163e0a8baf | 6b0a5597-bcb1-11e9-974a-fa163e0a8baf | 腹主动脉覆膜支架系统-覆膜支架 | C02060700114018014660000019 | C02060800100001014660000016 | 02-血管介入治疗类材料 | 06-外周血管介入治疗材料 | 07-腹主动脉支架 | 腹主动脉支架（非分支型） | 14-合金 | 018-非分支型/延长型 | 近端主动脉直径16mm,远端主动脉直径24mm,覆膜长度155mm | PAIL1624155 | 06957485010526 | 国械注准20173131434 | 集采范围外 | 国家医保耗材27位编码变更
6eff799c-955c-11ed-bda4-34735a9d8166 | 北京华脉泰科医疗器械股份有限公司 | 9111011557322196X4 | 548b9374-7a6e-11f0-88e5-34735a9d8166 | cc1cdf18-0a13-11ea-99e3-fa163e0a8baf | 外周血管支架类 | 肾下腹主动脉瘤、主髂动脉瘤 | 腹主动脉覆膜支架系统-支架 | 35218b7f-3346-11ed-9447-b4055d63f15c | 腹主动脉覆膜支架系统 | 北京华脉泰科医疗器械股份有限公司 |  | 国械注准20173131434 |  | 产品由预装的覆膜支架及输送器组成，覆膜支架分为主体式、接腿式、袖管式及一体式。裸支架由镍钛合金制成，通过不可吸收缝合线将支架和不透射线标记缝制在涤纶覆膜上。环氧乙烷灭菌，一次性使用。货架有效期三年。 | 产品适用于肾下腹主动脉瘤和主髂动脉瘤的腔内治疗;(一)有足够的髂/股动脉入路;(二)动脉瘤的近端瘤颈直径为15-32mm;(三)髂动脉直径为8-20mm;(四)形态适合进行血管腔内修复; (五)近端锚定区长度≥10mm;(六)肾上角≤60°，肾下角≤75°;(七)远端锚定区长度≥10mm;(八)存在下列情形之一:1.动脉瘤直径＞4.5cm;2动脉瘤直径为4-4.5cm，近6个月增加了0.5cm;3.最大主动脉瘤直径是正常动脉直径的15倍或以上。 | 肾下腹主动脉瘤、主髂动脉瘤 |  | 6b0a5464-bcb1-11e9-974a-fa163e0a8baf | 6b0a5464-bcb1-11e9-974a-fa163e0a8baf | 腹主动脉覆膜支架系统-覆膜支架 | C02060700114018014660000018 | C02060800100001014660000015 | 02-血管介入治疗类材料 | 06-外周血管介入治疗材料 | 07-腹主动脉支架 | 腹主动脉支架（非分支型） | 14-合金 | 018-非分支型/延长型 | 近端主动脉直径16mm,远端主动脉直径13mm,覆膜长度110mm | PAIL1613110 | 06957485010342 | 国械注准20173131434 | 集采范围外 | 国家医保耗材27位编码变更
6eff799c-955c-11ed-bda4-34735a9d8166 | 北京华脉泰科医疗器械股份有限公司 | 9111011557322196X4 | 548b9438-7a6e-11f0-88e5-34735a9d8166 | cc1cdf18-0a13-11ea-99e3-fa163e0a8baf | 外周血管支架类 | 肾下腹主动脉瘤、主髂动脉瘤 | 腹主动脉覆膜支架系统-支架 | 35218b7f-3346-11ed-9447-b4055d63f15c | 腹主动脉覆膜支架系统 | 北京华脉泰科医疗器械股份有限公司 |  | 国械注准20173131434 |  | 产品由预装的覆膜支架及输送器组成，覆膜支架分为主体式、接腿式、袖管式及一体式。裸支架由镍钛合金制成，通过不可吸收缝合线将支架和不透射线标记缝制在涤纶覆膜上。环氧乙烷灭菌，一次性使用。货架有效期三年。 | 产品适用于肾下腹主动脉瘤和主髂动脉瘤的腔内治疗;(一)有足够的髂/股动脉入路;(二)动脉瘤的近端瘤颈直径为15-32mm;(三)髂动脉直径为8-20mm;(四)形态适合进行血管腔内修复; (五)近端锚定区长度≥10mm;(六)肾上角≤60°，肾下角≤75°;(七)远端锚定区长度≥10mm;(八)存在下列情形之一:1.动脉瘤直径＞4.5cm;2动脉瘤直径为4-4.5cm，近6个月增加了0.5cm;3.最大主动脉瘤直径是正常动脉直径的15倍或以上。 | 肾下腹主动脉瘤、主髂动脉瘤 |  | 6b0a51cf-bcb1-11e9-974a-fa163e0a8baf | 6b0a51cf-bcb1-11e9-974a-fa163e0a8baf | 腹主动脉覆膜支架系统-覆膜支架 | C02060700114018014660000016 | C02060800100001014660000013 | 02-血管介入治疗类材料 | 06-外周血管介入治疗材料 | 07-腹主动脉支架 | 腹主动脉支架（非分支型） | 14-合金 | 018-非分支型/延长型 | 近端主动脉直径16mm,远端主动脉直径20mm,覆膜长度95mm | PAIL1620095 | 06957485010311 | 国械注准20173131434 | 集采范围外 | 国家医保耗材27位编码变更
6eff799c-955c-11ed-bda4-34735a9d8166 | 北京华脉泰科医疗器械股份有限公司 | 9111011557322196X4 | 548b94f6-7a6e-11f0-88e5-34735a9d8166 | cc1cdf18-0a13-11ea-99e3-fa163e0a8baf | 外周血管支架类 | 肾下腹主动脉瘤、主髂动脉瘤 | 腹主动脉覆膜支架系统-支架 | 35218b7f-3346-11ed-9447-b4055d63f15c | 腹主动脉覆膜支架系统 | 北京华脉泰科医疗器械股份有限公司 |  | 国械注准20173131434 |  | 产品由预装的覆膜支架及输送器组成，覆膜支架分为主体式、接腿式、袖管式及一体式。裸支架由镍钛合金制成，通过不可吸收缝合线将支架和不透射线标记缝制在涤纶覆膜上。环氧乙烷灭菌，一次性使用。货架有效期三年。 | 产品适用于肾下腹主动脉瘤和主髂动脉瘤的腔内治疗;(一)有足够的髂/股动脉入路;(二)动脉瘤的近端瘤颈直径为15-32mm;(三)髂动脉直径为8-20mm;(四)形态适合进行血管腔内修复; (五)近端锚定区长度≥10mm;(六)肾上角≤60°，肾下角≤75°;(七)远端锚定区长度≥10mm;(八)存在下列情形之一:1.动脉瘤直径＞4.5cm;2动脉瘤直径为4-4.5cm，近6个月增加了0.5cm;3.最大主动脉瘤直径是正常动脉直径的15倍或以上。 | 肾下腹主动脉瘤、主髂动脉瘤 |  | 6b0a5048-bcb1-11e9-974a-fa163e0a8baf | 6b0a5048-bcb1-11e9-974a-fa163e0a8baf | 腹主动脉覆膜支架系统-覆膜支架 | C02060700114018014660000015 | C02060800100001014660000012 | 02-血管介入治疗类材料 | 06-外周血管介入治疗材料 | 07-腹主动脉支架 | 腹主动脉支架（非分支型） | 14-合金 | 018-非分支型/延长型 | 近端主动脉直径16mm,远端主动脉直径24mm,覆膜长度80mm | PAIL1624080 | 06957485010274 | 国械注准20173131434 | 集采范围外 | 国家医保耗材27位编码变更
6eff799c-955c-11ed-bda4-34735a9d8166 | 北京华脉泰科医疗器械股份有限公司 | 9111011557322196X4 | 548b95ba-7a6e-11f0-88e5-34735a9d8166 | cc1cdf18-0a13-11ea-99e3-fa163e0a8baf | 外周血管支架类 | 肾下腹主动脉瘤、主髂动脉瘤 | 腹主动脉覆膜支架系统-支架 | 35218b7f-3346-11ed-9447-b4055d63f15c | 腹主动脉覆膜支架系统 | 北京华脉泰科医疗器械股份有限公司 |  | 国械注准20173131434 |  | 产品由预装的覆膜支架及输送器组成，覆膜支架分为主体式、接腿式、袖管式及一体式。裸支架由镍钛合金制成，通过不可吸收缝合线将支架和不透射线标记缝制在涤纶覆膜上。环氧乙烷灭菌，一次性使用。货架有效期三年。 | 产品适用于肾下腹主动脉瘤和主髂动脉瘤的腔内治疗;(一)有足够的髂/股动脉入路;(二)动脉瘤的近端瘤颈直径为15-32mm;(三)髂动脉直径为8-20mm;(四)形态适合进行血管腔内修复; (五)近端锚定区长度≥10mm;(六)肾上角≤60°，肾下角≤75°;(七)远端锚定区长度≥10mm;(八)存在下列情形之一:1.动脉瘤直径＞4.5cm;2动脉瘤直径为4-4.5cm，近6个月增加了0.5cm;3.最大主动脉瘤直径是正常动脉直径的15倍或以上。 | 肾下腹主动脉瘤、主髂动脉瘤 |  | 6b0a4ed9-bcb1-11e9-974a-fa163e0a8baf | 6b0a4ed9-bcb1-11e9-974a-fa163e0a8baf | 腹主动脉覆膜支架系统-覆膜支架 | C02060700114018014660000014 | C02060800100001014660000011 | 02-血管介入治疗类材料 | 06-外周血管介入治疗材料 | 07-腹主动脉支架 | 腹主动脉支架（非分支型） | 14-合金 | 018-非分支型/延长型 | 近端主动脉直径16mm,远端主动脉直径24mm,覆膜长度60mm | PAIL1624060 | 06957485010229 | 国械注准20173131434 | 集采范围外 | 国家医保耗材27位编码变更
6eff799c-955c-11ed-bda4-34735a9d8166 | 北京华脉泰科医疗器械股份有限公司 | 9111011557322196X4 | 548b968c-7a6e-11f0-88e5-34735a9d8166 | cc1cdf18-0a13-11ea-99e3-fa163e0a8baf | 外周血管支架类 | 肾下腹主动脉瘤、主髂动脉瘤 | 腹主动脉覆膜支架系统-支架 | 35218b7f-3346-11ed-9447-b4055d63f15c | 腹主动脉覆膜支架系统 | 北京华脉泰科医疗器械股份有限公司 |  | 国械注准20173131434 |  | 产品由预装的覆膜支架及输送器组成，覆膜支架分为主体式、接腿式、袖管式及一体式。裸支架由镍钛合金制成，通过不可吸收缝合线将支架和不透射线标记缝制在涤纶覆膜上。环氧乙烷灭菌，一次性使用。货架有效期三年。 | 产品适用于肾下腹主动脉瘤和主髂动脉瘤的腔内治疗;(一)有足够的髂/股动脉入路;(二)动脉瘤的近端瘤颈直径为15-32mm;(三)髂动脉直径为8-20mm;(四)形态适合进行血管腔内修复; (五)近端锚定区长度≥10mm;(六)肾上角≤60°，肾下角≤75°;(七)远端锚定区长度≥10mm;(八)存在下列情形之一:1.动脉瘤直径＞4.5cm;2动脉瘤直径为4-4.5cm，近6个月增加了0.5cm;3.最大主动脉瘤直径是正常动脉直径的15倍或以上。 | 肾下腹主动脉瘤、主髂动脉瘤 |  | 6b0a45b3-bcb1-11e9-974a-fa163e0a8baf | 6b0a45b3-bcb1-11e9-974a-fa163e0a8baf | 腹主动脉覆膜支架系统-覆膜支架 | C02060700114018014660000013 | C02060800100001014660000010 | 02-血管介入治疗类材料 | 06-外周血管介入治疗材料 | 07-腹主动脉支架 | 腹主动脉支架（非分支型） | 14-合金 | 018-非分支型/延长型 | 近端主动脉直径16mm,远端主动脉直径24mm,覆膜长度95mm | PAIL1624095 | 06957485010328 | 国械注准20173131434 | 集采范围外 | 国家医保耗材27位编码变更
6eff799c-955c-11ed-bda4-34735a9d8166 | 北京华脉泰科医疗器械股份有限公司 | 9111011557322196X4 | 548b9750-7a6e-11f0-88e5-34735a9d8166 |  | 外周血管支架类 | 肾下腹主动脉瘤、主髂动脉瘤 | 腹主动脉覆膜支架系统-支架 | 35218b7f-3346-11ed-9447-b4055d63f15c | 腹主动脉覆膜支架系统 | 北京华脉泰科医疗器械股份有限公司 |  | 国械注准20173131434 |  | 产品由预装的覆膜支架及输送器组成，覆膜支架分为主体式、接腿式、袖管式及一体式。裸支架由镍钛合金制成，通过不可吸收缝合线将支架和不透射线标记缝制在涤纶覆膜上。环氧乙烷灭菌，一次性使用。货架有效期三年。 | 产品适用于肾下腹主动脉瘤和主髂动脉瘤的腔内治疗;(一)有足够的髂/股动脉入路;(二)动脉瘤的近端瘤颈直径为15-32mm;(三)髂动脉直径为8-20mm;(四)形态适合进行血管腔内修复; (五)近端锚定区长度≥10mm;(六)肾上角≤60°，肾下角≤75°;(七)远端锚定区长度≥10mm;(八)存在下列情形之一:1.动脉瘤直径＞4.5cm;2动脉瘤直径为4-4.5cm，近6个月增加了0.5cm;3.最大主动脉瘤直径是正常动脉直径的15倍或以上。 | 肾下腹主动脉瘤、主髂动脉瘤 |  | 980a2d5e-52fb-11ef-9db7-b4055d63f15c | 980a2d5e-52fb-11ef-9db7-b4055d63f15c | 腹主动脉覆膜支架系统-覆膜支架 | C02060700114018014660000058 | C02060800100001014660000088 | 02-血管介入治疗类材料 | 06-外周血管介入治疗材料 | 07-腹主动脉支架 | 腹主动脉支架（非分支型） | 14-合金 | 018-非分支型/延长型 | 近端主动脉直径13mm,远端主动脉直径20mm,覆膜长度140mm | PAIL1320140 | 06957485012261 | 国械注准20173131434 | 集采范围外 | 国家医保耗材27位编码变更GOODS_ID信息变更
6eff799c-955c-11ed-bda4-34735a9d8166 | 北京华脉泰科医疗器械股份有限公司 | 9111011557322196X4 | 548b9813-7a6e-11f0-88e5-34735a9d8166 | cc1cdf18-0a13-11ea-99e3-fa163e0a8baf | 外周血管支架类 | 肾下腹主动脉瘤、主髂动脉瘤 | 腹主动脉覆膜支架系统-支架 | 35218b7f-3346-11ed-9447-b4055d63f15c | 腹主动脉覆膜支架系统 | 北京华脉泰科医疗器械股份有限公司 |  | 国械注准20173131434 |  | 产品由预装的覆膜支架及输送器组成，覆膜支架分为主体式、接腿式、袖管式及一体式。裸支架由镍钛合金制成，通过不可吸收缝合线将支架和不透射线标记缝制在涤纶覆膜上。环氧乙烷灭菌，一次性使用。货架有效期三年。 | 产品适用于肾下腹主动脉瘤和主髂动脉瘤的腔内治疗;(一)有足够的髂/股动脉入路;(二)动脉瘤的近端瘤颈直径为15-32mm;(三)髂动脉直径为8-20mm;(四)形态适合进行血管腔内修复; (五)近端锚定区长度≥10mm;(六)肾上角≤60°，肾下角≤75°;(七)远端锚定区长度≥10mm;(八)存在下列情形之一:1.动脉瘤直径＞4.5cm;2动脉瘤直径为4-4.5cm，近6个月增加了0.5cm;3.最大主动脉瘤直径是正常动脉直径的15倍或以上。 | 肾下腹主动脉瘤、主髂动脉瘤 |  | 6b0a430d-bcb1-11e9-974a-fa163e0a8baf | 6b0a430d-bcb1-11e9-974a-fa163e0a8baf | 腹主动脉覆膜支架系统-覆膜支架 | C02060700114018014660000011 | C02060800100001014660000008 | 02-血管介入治疗类材料 | 06-外周血管介入治疗材料 | 07-腹主动脉支架 | 腹主动脉支架（非分支型） | 14-合金 | 018-非分支型/延长型 | 近端主动脉直径16mm,远端主动脉直径10mm,覆膜长度125mm | PAIL1610125 | 06957485010380 | 国械注准20173131434 | 集采范围外 | 国家医保耗材27位编码变更
6eff799c-955c-11ed-bda4-34735a9d8166 | 北京华脉泰科医疗器械股份有限公司 | 9111011557322196X4 | 548b98d7-7a6e-11f0-88e5-34735a9d8166 | cc1cdf18-0a13-11ea-99e3-fa163e0a8baf | 外周血管支架类 | 肾下腹主动脉瘤、主髂动脉瘤 | 腹主动脉覆膜支架系统-支架 | 35218b7f-3346-11ed-9447-b4055d63f15c | 腹主动脉覆膜支架系统 | 北京华脉泰科医疗器械股份有限公司 |  | 国械注准20173131434 |  | 产品由预装的覆膜支架及输送器组成，覆膜支架分为主体式、接腿式、袖管式及一体式。裸支架由镍钛合金制成，通过不可吸收缝合线将支架和不透射线标记缝制在涤纶覆膜上。环氧乙烷灭菌，一次性使用。货架有效期三年。 | 产品适用于肾下腹主动脉瘤和主髂动脉瘤的腔内治疗;(一)有足够的髂/股动脉入路;(二)动脉瘤的近端瘤颈直径为15-32mm;(三)髂动脉直径为8-20mm;(四)形态适合进行血管腔内修复; (五)近端锚定区长度≥10mm;(六)肾上角≤60°，肾下角≤75°;(七)远端锚定区长度≥10mm;(八)存在下列情形之一:1.动脉瘤直径＞4.5cm;2动脉瘤直径为4-4.5cm，近6个月增加了0.5cm;3.最大主动脉瘤直径是正常动脉直径的15倍或以上。 | 肾下腹主动脉瘤、主髂动脉瘤 |  | 6b0a38e6-bcb1-11e9-974a-fa163e0a8baf | 6b0a38e6-bcb1-11e9-974a-fa163e0a8baf | 腹主动脉覆膜支架系统-覆膜支架 | C02060700114018014660000009 | C02060800100001014660000007 | 02-血管介入治疗类材料 | 06-外周血管介入治疗材料 | 07-腹主动脉支架 | 腹主动脉支架（非分支型） | 14-合金 | 018-非分支型/延长型 | 近端主动脉直径16mm,远端主动脉直径24mm,覆膜长度125mm | PAIL1624125 | 06957485010427 | 国械注准20173131434 | 集采范围外 | 国家医保耗材27位编码变更
6eff799c-955c-11ed-bda4-34735a9d8166 | 北京华脉泰科医疗器械股份有限公司 | 9111011557322196X4 | 548ba75e-7a6e-11f0-88e5-34735a9d8166 |  | 外周血管支架类 | 肾下腹主动脉瘤、主髂动脉瘤 | 腹主动脉覆膜支架系统-支架 | 35218b7f-3346-11ed-9447-b4055d63f15c | 腹主动脉覆膜支架系统 | 北京华脉泰科医疗器械股份有限公司 |  | 国械注准20173131434 |  | 产品由预装的覆膜支架及输送器组成，覆膜支架分为主体式、接腿式、袖管式及一体式。裸支架由镍钛合金制成，通过不可吸收缝合线将支架和不透射线标记缝制在涤纶覆膜上。环氧乙烷灭菌，一次性使用。货架有效期三年。 | 产品适用于肾下腹主动脉瘤和主髂动脉瘤的腔内治疗;(一)有足够的髂/股动脉入路;(二)动脉瘤的近端瘤颈直径为15-32mm;(三)髂动脉直径为8-20mm;(四)形态适合进行血管腔内修复; (五)近端锚定区长度≥10mm;(六)肾上角≤60°，肾下角≤75°;(七)远端锚定区长度≥10mm;(八)存在下列情形之一:1.动脉瘤直径＞4.5cm;2动脉瘤直径为4-4.5cm，近6个月增加了0.5cm;3.最大主动脉瘤直径是正常动脉直径的15倍或以上。 | 肾下腹主动脉瘤、主髂动脉瘤 |  | 980a18ca-52fb-11ef-9db7-b4055d63f15c | 980a18ca-52fb-11ef-9db7-b4055d63f15c | 腹主动脉覆膜支架系统-覆膜支架 | C02060700114018014660000057 | C02060800100001014660000087 | 02-血管介入治疗类材料 | 06-外周血管介入治疗材料 | 07-腹主动脉支架 | 腹主动脉支架（非分支型） | 14-合金 | 018-非分支型/延长型 | 近端主动脉直径13mm,远端主动脉直径16mm,覆膜长度110mm | PAIL1316110 | 06957485012179 | 国械注准20173131434 | 集采范围外 | 国家医保耗材27位编码变更GOODS_ID信息变更
6eff799c-955c-11ed-bda4-34735a9d8166 | 北京华脉泰科医疗器械股份有限公司 | 9111011557322196X4 | 548bb249-7a6e-11f0-88e5-34735a9d8166 |  | 外周血管支架类 | 肾下腹主动脉瘤、主髂动脉瘤 | 腹主动脉覆膜支架系统-支架 | 35218b7f-3346-11ed-9447-b4055d63f15c | 腹主动脉覆膜支架系统 | 北京华脉泰科医疗器械股份有限公司 |  | 国械注准20173131434 |  | 产品由预装的覆膜支架及输送器组成，覆膜支架分为主体式、接腿式、袖管式及一体式。裸支架由镍钛合金制成，通过不可吸收缝合线将支架和不透射线标记缝制在涤纶覆膜上。环氧乙烷灭菌，一次性使用。货架有效期三年。 | 产品适用于肾下腹主动脉瘤和主髂动脉瘤的腔内治疗;(一)有足够的髂/股动脉入路;(二)动脉瘤的近端瘤颈直径为15-32mm;(三)髂动脉直径为8-20mm;(四)形态适合进行血管腔内修复; (五)近端锚定区长度≥10mm;(六)肾上角≤60°，肾下角≤75°;(七)远端锚定区长度≥10mm;(八)存在下列情形之一:1.动脉瘤直径＞4.5cm;2动脉瘤直径为4-4.5cm，近6个月增加了0.5cm;3.最大主动脉瘤直径是正常动脉直径的15倍或以上。 | 肾下腹主动脉瘤、主髂动脉瘤 |  | 980a0ebf-52fb-11ef-9db7-b4055d63f15c | 980a0ebf-52fb-11ef-9db7-b4055d63f15c | 腹主动脉覆膜支架系统-覆膜支架 | C02060700114018014660000056 | C02060800100001014660000086 | 02-血管介入治疗类材料 | 06-外周血管介入治疗材料 | 07-腹主动脉支架 | 腹主动脉支架（非分支型） | 14-合金 | 018-非分支型/延长型 | 近端主动脉直径13mm,远端主动脉直径24mm,覆膜长度80mm | PAIL1324080 | 06957485012292 | 国械注准20173131434 | 集采范围外 | 国家医保耗材27位编码变更GOODS_ID信息变更
6eff799c-955c-11ed-bda4-34735a9d8166 | 北京华脉泰科医疗器械股份有限公司 | 9111011557322196X4 | 548bbbda-7a6e-11f0-88e5-34735a9d8166 |  | 外周血管支架类 | 肾下腹主动脉瘤、主髂动脉瘤 | 腹主动脉覆膜支架系统-支架 | 35218b7f-3346-11ed-9447-b4055d63f15c | 腹主动脉覆膜支架系统 | 北京华脉泰科医疗器械股份有限公司 |  | 国械注准20173131434 |  | 产品由预装的覆膜支架及输送器组成，覆膜支架分为主体式、接腿式、袖管式及一体式。裸支架由镍钛合金制成，通过不可吸收缝合线将支架和不透射线标记缝制在涤纶覆膜上。环氧乙烷灭菌，一次性使用。货架有效期三年。 | 产品适用于肾下腹主动脉瘤和主髂动脉瘤的腔内治疗;(一)有足够的髂/股动脉入路;(二)动脉瘤的近端瘤颈直径为15-32mm;(三)髂动脉直径为8-20mm;(四)形态适合进行血管腔内修复; (五)近端锚定区长度≥10mm;(六)肾上角≤60°，肾下角≤75°;(七)远端锚定区长度≥10mm;(八)存在下列情形之一:1.动脉瘤直径＞4.5cm;2动脉瘤直径为4-4.5cm，近6个月增加了0.5cm;3.最大主动脉瘤直径是正常动脉直径的15倍或以上。 | 肾下腹主动脉瘤、主髂动脉瘤 |  | 980a0328-52fb-11ef-9db7-b4055d63f15c | 980a0328-52fb-11ef-9db7-b4055d63f15c | 腹主动脉覆膜支架系统-覆膜支架 | C02060700114018014660000055 | C02060800100001014660000085 | 02-血管介入治疗类材料 | 06-外周血管介入治疗材料 | 07-腹主动脉支架 | 腹主动脉支架（非分支型） | 14-合金 | 018-非分支型/延长型 | 近端主动脉直径13mm,远端主动脉直径20mm,覆膜长度110mm | PAIL1320110 | 06957485012247 | 国械注准20173131434 | 集采范围外 | 国家医保耗材27位编码变更GOODS_ID信息变更
6eff799c-955c-11ed-bda4-34735a9d8166 | 北京华脉泰科医疗器械股份有限公司 | 9111011557322196X4 | 548bbc99-7a6e-11f0-88e5-34735a9d8166 |  | 外周血管支架类 | 肾下腹主动脉瘤、主髂动脉瘤 | 腹主动脉覆膜支架系统-支架 | 35218b7f-3346-11ed-9447-b4055d63f15c | 腹主动脉覆膜支架系统 | 北京华脉泰科医疗器械股份有限公司 |  | 国械注准20173131434 |  | 产品由预装的覆膜支架及输送器组成，覆膜支架分为主体式、接腿式、袖管式及一体式。裸支架由镍钛合金制成，通过不可吸收缝合线将支架和不透射线标记缝制在涤纶覆膜上。环氧乙烷灭菌，一次性使用。货架有效期三年。 | 产品适用于肾下腹主动脉瘤和主髂动脉瘤的腔内治疗;(一)有足够的髂/股动脉入路;(二)动脉瘤的近端瘤颈直径为15-32mm;(三)髂动脉直径为8-20mm;(四)形态适合进行血管腔内修复; (五)近端锚定区长度≥10mm;(六)肾上角≤60°，肾下角≤75°;(七)远端锚定区长度≥10mm;(八)存在下列情形之一:1.动脉瘤直径＞4.5cm;2动脉瘤直径为4-4.5cm，近6个月增加了0.5cm;3.最大主动脉瘤直径是正常动脉直径的15倍或以上。 | 肾下腹主动脉瘤、主髂动脉瘤 |  | 9809fa54-52fb-11ef-9db7-b4055d63f15c | 9809fa54-52fb-11ef-9db7-b4055d63f15c | 腹主动脉覆膜支架系统-覆膜支架 | C02060700114018014660000054 | C02060800100001014660000084 | 02-血管介入治疗类材料 | 06-外周血管介入治疗材料 | 07-腹主动脉支架 | 腹主动脉支架（非分支型） | 14-合金 | 018-非分支型/延长型 | 近端主动脉直径13mm,远端主动脉直径10mm,覆膜长度155mm | PAIL1310155 | 06957485012070 | 国械注准20173131434 | 集采范围外 | 国家医保耗材27位编码变更GOODS_ID信息变更
6eff799c-955c-11ed-bda4-34735a9d8166 | 北京华脉泰科医疗器械股份有限公司 | 9111011557322196X4 | 548bbd5c-7a6e-11f0-88e5-34735a9d8166 |  | 外周血管支架类 | 肾下腹主动脉瘤、主髂动脉瘤 | 腹主动脉覆膜支架系统-支架 | 35218b7f-3346-11ed-9447-b4055d63f15c | 腹主动脉覆膜支架系统 | 北京华脉泰科医疗器械股份有限公司 |  | 国械注准20173131434 |  | 产品由预装的覆膜支架及输送器组成，覆膜支架分为主体式、接腿式、袖管式及一体式。裸支架由镍钛合金制成，通过不可吸收缝合线将支架和不透射线标记缝制在涤纶覆膜上。环氧乙烷灭菌，一次性使用。货架有效期三年。 | 产品适用于肾下腹主动脉瘤和主髂动脉瘤的腔内治疗;(一)有足够的髂/股动脉入路;(二)动脉瘤的近端瘤颈直径为15-32mm;(三)髂动脉直径为8-20mm;(四)形态适合进行血管腔内修复; (五)近端锚定区长度≥10mm;(六)肾上角≤60°，肾下角≤75°;(七)远端锚定区长度≥10mm;(八)存在下列情形之一:1.动脉瘤直径＞4.5cm;2动脉瘤直径为4-4.5cm，近6个月增加了0.5cm;3.最大主动脉瘤直径是正常动脉直径的15倍或以上。 | 肾下腹主动脉瘤、主髂动脉瘤 |  | 9809f176-52fb-11ef-9db7-b4055d63f15c | 9809f176-52fb-11ef-9db7-b4055d63f15c | 腹主动脉覆膜支架系统-覆膜支架 | C02060700114018014660000053 | C02060800100001014660000083 | 02-血管介入治疗类材料 | 06-外周血管介入治疗材料 | 07-腹主动脉支架 | 腹主动脉支架（非分支型） | 14-合金 | 018-非分支型/延长型 | 近端主动脉直径13mm,远端主动脉直径13mm,覆膜长度95mm | PAIL1313095 | 06957485012094 | 国械注准20173131434 | 集采范围外 | 国家医保耗材27位编码变更GOODS_ID信息变更
6eff799c-955c-11ed-bda4-34735a9d8166 | 北京华脉泰科医疗器械股份有限公司 | 9111011557322196X4 | 548bbe20-7a6e-11f0-88e5-34735a9d8166 |  | 外周血管支架类 | 肾下腹主动脉瘤、主髂动脉瘤 | 腹主动脉覆膜支架系统-支架 | 35218b7f-3346-11ed-9447-b4055d63f15c | 腹主动脉覆膜支架系统 | 北京华脉泰科医疗器械股份有限公司 |  | 国械注准20173131434 |  | 产品由预装的覆膜支架及输送器组成，覆膜支架分为主体式、接腿式、袖管式及一体式。裸支架由镍钛合金制成，通过不可吸收缝合线将支架和不透射线标记缝制在涤纶覆膜上。环氧乙烷灭菌，一次性使用。货架有效期三年。 | 产品适用于肾下腹主动脉瘤和主髂动脉瘤的腔内治疗;(一)有足够的髂/股动脉入路;(二)动脉瘤的近端瘤颈直径为15-32mm;(三)髂动脉直径为8-20mm;(四)形态适合进行血管腔内修复; (五)近端锚定区长度≥10mm;(六)肾上角≤60°，肾下角≤75°;(七)远端锚定区长度≥10mm;(八)存在下列情形之一:1.动脉瘤直径＞4.5cm;2动脉瘤直径为4-4.5cm，近6个月增加了0.5cm;3.最大主动脉瘤直径是正常动脉直径的15倍或以上。 | 肾下腹主动脉瘤、主髂动脉瘤 |  | 9809e8f7-52fb-11ef-9db7-b4055d63f15c | 9809e8f7-52fb-11ef-9db7-b4055d63f15c | 腹主动脉覆膜支架系统-覆膜支架 | C02060700114018014660000052 | C02060800100001014660000082 | 02-血管介入治疗类材料 | 06-外周血管介入治疗材料 | 07-腹主动脉支架 | 腹主动脉支架（非分支型） | 14-合金 | 018-非分支型/延长型 | 近端主动脉直径13mm,远端主动脉直径24mm,覆膜长度140mm | PAIL1324140 | 06957485012339 | 国械注准20173131434 | 集采范围外 | 国家医保耗材27位编码变更GOODS_ID信息变更
6eff799c-955c-11ed-bda4-34735a9d8166 | 北京华脉泰科医疗器械股份有限公司 | 9111011557322196X4 | 548bbede-7a6e-11f0-88e5-34735a9d8166 |  | 外周血管支架类 | 肾下腹主动脉瘤、主髂动脉瘤 | 腹主动脉覆膜支架系统-支架 | 35218b7f-3346-11ed-9447-b4055d63f15c | 腹主动脉覆膜支架系统 | 北京华脉泰科医疗器械股份有限公司 |  | 国械注准20173131434 |  | 产品由预装的覆膜支架及输送器组成，覆膜支架分为主体式、接腿式、袖管式及一体式。裸支架由镍钛合金制成，通过不可吸收缝合线将支架和不透射线标记缝制在涤纶覆膜上。环氧乙烷灭菌，一次性使用。货架有效期三年。 | 产品适用于肾下腹主动脉瘤和主髂动脉瘤的腔内治疗;(一)有足够的髂/股动脉入路;(二)动脉瘤的近端瘤颈直径为15-32mm;(三)髂动脉直径为8-20mm;(四)形态适合进行血管腔内修复; (五)近端锚定区长度≥10mm;(六)肾上角≤60°，肾下角≤75°;(七)远端锚定区长度≥10mm;(八)存在下列情形之一:1.动脉瘤直径＞4.5cm;2动脉瘤直径为4-4.5cm，近6个月增加了0.5cm;3.最大主动脉瘤直径是正常动脉直径的15倍或以上。 | 肾下腹主动脉瘤、主髂动脉瘤 |  | 9809d7cf-52fb-11ef-9db7-b4055d63f15c | 9809d7cf-52fb-11ef-9db7-b4055d63f15c | 腹主动脉覆膜支架系统-覆膜支架 | C02060700114018014660000051 | C02060800100001014660000081 | 02-血管介入治疗类材料 | 06-外周血管介入治疗材料 | 07-腹主动脉支架 | 腹主动脉支架（非分支型） | 14-合金 | 018-非分支型/延长型 | 近端主动脉直径13mm,远端主动脉直径16mm,覆膜长度95mm | PAIL1316095 | 06957485012162 | 国械注准20173131434 | 集采范围外 | 国家医保耗材27位编码变更GOODS_ID信息变更
6eff799c-955c-11ed-bda4-34735a9d8166 | 北京华脉泰科医疗器械股份有限公司 | 9111011557322196X4 | 548bbfab-7a6e-11f0-88e5-34735a9d8166 |  | 外周血管支架类 | 肾下腹主动脉瘤、主髂动脉瘤 | 腹主动脉覆膜支架系统-支架 | 35218b7f-3346-11ed-9447-b4055d63f15c | 腹主动脉覆膜支架系统 | 北京华脉泰科医疗器械股份有限公司 |  | 国械注准20173131434 |  | 产品由预装的覆膜支架及输送器组成，覆膜支架分为主体式、接腿式、袖管式及一体式。裸支架由镍钛合金制成，通过不可吸收缝合线将支架和不透射线标记缝制在涤纶覆膜上。环氧乙烷灭菌，一次性使用。货架有效期三年。 | 产品适用于肾下腹主动脉瘤和主髂动脉瘤的腔内治疗;(一)有足够的髂/股动脉入路;(二)动脉瘤的近端瘤颈直径为15-32mm;(三)髂动脉直径为8-20mm;(四)形态适合进行血管腔内修复; (五)近端锚定区长度≥10mm;(六)肾上角≤60°，肾下角≤75°;(七)远端锚定区长度≥10mm;(八)存在下列情形之一:1.动脉瘤直径＞4.5cm;2动脉瘤直径为4-4.5cm，近6个月增加了0.5cm;3.最大主动脉瘤直径是正常动脉直径的15倍或以上。 | 肾下腹主动脉瘤、主髂动脉瘤 |  | 980b0240-52fb-11ef-9db7-b4055d63f15c | 980b0240-52fb-11ef-9db7-b4055d63f15c | 腹主动脉覆膜支架系统-覆膜支架 | C02060700114018014660000069 | C02060800100001014660000099 | 02-血管介入治疗类材料 | 06-外周血管介入治疗材料 | 07-腹主动脉支架 | 腹主动脉支架（非分支型） | 14-合金 | 018-非分支型/延长型 | 近端主动脉直径13mm,远端主动脉直径20mm,覆膜长度125mm | PAIL1320125 | 06957485012254 | 国械注准20173131434 | 集采范围外 | 国家医保耗材27位编码变更GOODS_ID信息变更
6eff799c-955c-11ed-bda4-34735a9d8166 | 北京华脉泰科医疗器械股份有限公司 | 9111011557322196X4 | 548bca09-7a6e-11f0-88e5-34735a9d8166 |  | 外周血管支架类 | 肾下腹主动脉瘤、主髂动脉瘤 | 腹主动脉覆膜支架系统-支架 | 35218b7f-3346-11ed-9447-b4055d63f15c | 腹主动脉覆膜支架系统 | 北京华脉泰科医疗器械股份有限公司 |  | 国械注准20173131434 |  | 产品由预装的覆膜支架及输送器组成，覆膜支架分为主体式、接腿式、袖管式及一体式。裸支架由镍钛合金制成，通过不可吸收缝合线将支架和不透射线标记缝制在涤纶覆膜上。环氧乙烷灭菌，一次性使用。货架有效期三年。 | 产品适用于肾下腹主动脉瘤和主髂动脉瘤的腔内治疗;(一)有足够的髂/股动脉入路;(二)动脉瘤的近端瘤颈直径为15-32mm;(三)髂动脉直径为8-20mm;(四)形态适合进行血管腔内修复; (五)近端锚定区长度≥10mm;(六)肾上角≤60°，肾下角≤75°;(七)远端锚定区长度≥10mm;(八)存在下列情形之一:1.动脉瘤直径＞4.5cm;2动脉瘤直径为4-4.5cm，近6个月增加了0.5cm;3.最大主动脉瘤直径是正常动脉直径的15倍或以上。 | 肾下腹主动脉瘤、主髂动脉瘤 |  | 980c89f0-52fb-11ef-9db7-b4055d63f15c | 980c89f0-52fb-11ef-9db7-b4055d63f15c | 腹主动脉覆膜支架系统-覆膜支架 | C02060700114018014660000082 | C02060800100001014660000112 | 02-血管介入治疗类材料 | 06-外周血管介入治疗材料 | 07-腹主动脉支架 | 腹主动脉支架（非分支型） | 14-合金 | 018-非分支型/延长型 | 近端主动脉直径13mm,远端主动脉直径16mm,覆膜长度125mm | PAIL1316125 | 06957485012186 | 国械注准20173131434 | 集采范围外 | 国家医保耗材27位编码变更GOODS_ID信息变更
6eff799c-955c-11ed-bda4-34735a9d8166 | 北京华脉泰科医疗器械股份有限公司 | 9111011557322196X4 | 548bcacd-7a6e-11f0-88e5-34735a9d8166 |  | 外周血管支架类 | 肾下腹主动脉瘤、主髂动脉瘤 | 腹主动脉覆膜支架系统-支架 | 35218b7f-3346-11ed-9447-b4055d63f15c | 腹主动脉覆膜支架系统 | 北京华脉泰科医疗器械股份有限公司 |  | 国械注准20173131434 |  | 产品由预装的覆膜支架及输送器组成，覆膜支架分为主体式、接腿式、袖管式及一体式。裸支架由镍钛合金制成，通过不可吸收缝合线将支架和不透射线标记缝制在涤纶覆膜上。环氧乙烷灭菌，一次性使用。货架有效期三年。 | 产品适用于肾下腹主动脉瘤和主髂动脉瘤的腔内治疗;(一)有足够的髂/股动脉入路;(二)动脉瘤的近端瘤颈直径为15-32mm;(三)髂动脉直径为8-20mm;(四)形态适合进行血管腔内修复; (五)近端锚定区长度≥10mm;(六)肾上角≤60°，肾下角≤75°;(七)远端锚定区长度≥10mm;(八)存在下列情形之一:1.动脉瘤直径＞4.5cm;2动脉瘤直径为4-4.5cm，近6个月增加了0.5cm;3.最大主动脉瘤直径是正常动脉直径的15倍或以上。 | 肾下腹主动脉瘤、主髂动脉瘤 |  | 980c774d-52fb-11ef-9db7-b4055d63f15c | 980c774d-52fb-11ef-9db7-b4055d63f15c | 腹主动脉覆膜支架系统-覆膜支架 | C02060700114018014660000081 | C02060800100001014660000111 | 02-血管介入治疗类材料 | 06-外周血管介入治疗材料 | 07-腹主动脉支架 | 腹主动脉支架（非分支型） | 14-合金 | 018-非分支型/延长型 | 近端主动脉直径13mm,远端主动脉直径20mm,覆膜长度80mm | PAIL1320080 | 06957485012223 | 国械注准20173131434 | 集采范围外 | 国家医保耗材27位编码变更GOODS_ID信息变更
6eff799c-955c-11ed-bda4-34735a9d8166 | 北京华脉泰科医疗器械股份有限公司 | 9111011557322196X4 | 548bcb90-7a6e-11f0-88e5-34735a9d8166 |  | 外周血管支架类 | 肾下腹主动脉瘤、主髂动脉瘤 | 腹主动脉覆膜支架系统-支架 | 35218b7f-3346-11ed-9447-b4055d63f15c | 腹主动脉覆膜支架系统 | 北京华脉泰科医疗器械股份有限公司 |  | 国械注准20173131434 |  | 产品由预装的覆膜支架及输送器组成，覆膜支架分为主体式、接腿式、袖管式及一体式。裸支架由镍钛合金制成，通过不可吸收缝合线将支架和不透射线标记缝制在涤纶覆膜上。环氧乙烷灭菌，一次性使用。货架有效期三年。 | 产品适用于肾下腹主动脉瘤和主髂动脉瘤的腔内治疗;(一)有足够的髂/股动脉入路;(二)动脉瘤的近端瘤颈直径为15-32mm;(三)髂动脉直径为8-20mm;(四)形态适合进行血管腔内修复; (五)近端锚定区长度≥10mm;(六)肾上角≤60°，肾下角≤75°;(七)远端锚定区长度≥10mm;(八)存在下列情形之一:1.动脉瘤直径＞4.5cm;2动脉瘤直径为4-4.5cm，近6个月增加了0.5cm;3.最大主动脉瘤直径是正常动脉直径的15倍或以上。 | 肾下腹主动脉瘤、主髂动脉瘤 |  | 980c2ee9-52fb-11ef-9db7-b4055d63f15c | 980c2ee9-52fb-11ef-9db7-b4055d63f15c | 腹主动脉覆膜支架系统-覆膜支架 | C02060700114018014660000080 | C02060800100001014660000110 | 02-血管介入治疗类材料 | 06-外周血管介入治疗材料 | 07-腹主动脉支架 | 腹主动脉支架（非分支型） | 14-合金 | 018-非分支型/延长型 | 近端主动脉直径13mm,远端主动脉直径24mm,覆膜长度60mm | PAIL1324060 | 06957485012285 | 国械注准20173131434 | 集采范围外 | 国家医保耗材27位编码变更GOODS_ID信息变更
6eff799c-955c-11ed-bda4-34735a9d8166 | 北京华脉泰科医疗器械股份有限公司 | 9111011557322196X4 | 548bcc4f-7a6e-11f0-88e5-34735a9d8166 |  | 外周血管支架类 | 肾下腹主动脉瘤、主髂动脉瘤 | 腹主动脉覆膜支架系统-支架 | 35218b7f-3346-11ed-9447-b4055d63f15c | 腹主动脉覆膜支架系统 | 北京华脉泰科医疗器械股份有限公司 |  | 国械注准20173131434 |  | 产品由预装的覆膜支架及输送器组成，覆膜支架分为主体式、接腿式、袖管式及一体式。裸支架由镍钛合金制成，通过不可吸收缝合线将支架和不透射线标记缝制在涤纶覆膜上。环氧乙烷灭菌，一次性使用。货架有效期三年。 | 产品适用于肾下腹主动脉瘤和主髂动脉瘤的腔内治疗;(一)有足够的髂/股动脉入路;(二)动脉瘤的近端瘤颈直径为15-32mm;(三)髂动脉直径为8-20mm;(四)形态适合进行血管腔内修复; (五)近端锚定区长度≥10mm;(六)肾上角≤60°，肾下角≤75°;(七)远端锚定区长度≥10mm;(八)存在下列情形之一:1.动脉瘤直径＞4.5cm;2动脉瘤直径为4-4.5cm，近6个月增加了0.5cm;3.最大主动脉瘤直径是正常动脉直径的15倍或以上。 | 肾下腹主动脉瘤、主髂动脉瘤 |  | 980c1e55-52fb-11ef-9db7-b4055d63f15c | 980c1e55-52fb-11ef-9db7-b4055d63f15c | 腹主动脉覆膜支架系统-覆膜支架 | C02060700114018014660000079 | C02060800100001014660000109 | 02-血管介入治疗类材料 | 06-外周血管介入治疗材料 | 07-腹主动脉支架 | 腹主动脉支架（非分支型） | 14-合金 | 018-非分支型/延长型 | 近端主动脉直径13mm,远端主动脉直径10mm,覆膜长度125mm | PAIL1310125 | 06957485012056 | 国械注准20173131434 | 集采范围外 | 国家医保耗材27位编码变更GOODS_ID信息变更
6eff799c-955c-11ed-bda4-34735a9d8166 | 北京华脉泰科医疗器械股份有限公司 | 9111011557322196X4 | 548bcf7f-7a6e-11f0-88e5-34735a9d8166 |  | 外周血管支架类 | 肾下腹主动脉瘤、主髂动脉瘤 | 腹主动脉覆膜支架系统-支架 | 35218b7f-3346-11ed-9447-b4055d63f15c | 腹主动脉覆膜支架系统 | 北京华脉泰科医疗器械股份有限公司 |  | 国械注准20173131434 |  | 产品由预装的覆膜支架及输送器组成，覆膜支架分为主体式、接腿式、袖管式及一体式。裸支架由镍钛合金制成，通过不可吸收缝合线将支架和不透射线标记缝制在涤纶覆膜上。环氧乙烷灭菌，一次性使用。货架有效期三年。 | 产品适用于肾下腹主动脉瘤和主髂动脉瘤的腔内治疗;(一)有足够的髂/股动脉入路;(二)动脉瘤的近端瘤颈直径为15-32mm;(三)髂动脉直径为8-20mm;(四)形态适合进行血管腔内修复; (五)近端锚定区长度≥10mm;(六)肾上角≤60°，肾下角≤75°;(七)远端锚定区长度≥10mm;(八)存在下列情形之一:1.动脉瘤直径＞4.5cm;2动脉瘤直径为4-4.5cm，近6个月增加了0.5cm;3.最大主动脉瘤直径是正常动脉直径的15倍或以上。 | 肾下腹主动脉瘤、主髂动脉瘤 |  | 980c0c10-52fb-11ef-9db7-b4055d63f15c | 980c0c10-52fb-11ef-9db7-b4055d63f15c | 腹主动脉覆膜支架系统-覆膜支架 | C02060700114018014660000078 | C02060800100001014660000108 | 02-血管介入治疗类材料 | 06-外周血管介入治疗材料 | 07-腹主动脉支架 | 腹主动脉支架（非分支型） | 14-合金 | 018-非分支型/延长型 | 近端主动脉直径13mm,远端主动脉直径24mm,覆膜长度110mm | PAIL1324110 | 06957485012315 | 国械注准20173131434 | 集采范围外 | 国家医保耗材27位编码变更GOODS_ID信息变更
6eff799c-955c-11ed-bda4-34735a9d8166 | 北京华脉泰科医疗器械股份有限公司 | 9111011557322196X4 | 548bd043-7a6e-11f0-88e5-34735a9d8166 |  | 外周血管支架类 | 肾下腹主动脉瘤、主髂动脉瘤 | 腹主动脉覆膜支架系统-支架 | 35218b7f-3346-11ed-9447-b4055d63f15c | 腹主动脉覆膜支架系统 | 北京华脉泰科医疗器械股份有限公司 |  | 国械注准20173131434 |  | 产品由预装的覆膜支架及输送器组成，覆膜支架分为主体式、接腿式、袖管式及一体式。裸支架由镍钛合金制成，通过不可吸收缝合线将支架和不透射线标记缝制在涤纶覆膜上。环氧乙烷灭菌，一次性使用。货架有效期三年。 | 产品适用于肾下腹主动脉瘤和主髂动脉瘤的腔内治疗;(一)有足够的髂/股动脉入路;(二)动脉瘤的近端瘤颈直径为15-32mm;(三)髂动脉直径为8-20mm;(四)形态适合进行血管腔内修复; (五)近端锚定区长度≥10mm;(六)肾上角≤60°，肾下角≤75°;(七)远端锚定区长度≥10mm;(八)存在下列情形之一:1.动脉瘤直径＞4.5cm;2动脉瘤直径为4-4.5cm，近6个月增加了0.5cm;3.最大主动脉瘤直径是正常动脉直径的15倍或以上。 | 肾下腹主动脉瘤、主髂动脉瘤 |  | 980bf327-52fb-11ef-9db7-b4055d63f15c | 980bf327-52fb-11ef-9db7-b4055d63f15c | 腹主动脉覆膜支架系统-覆膜支架 | C02060700114018014660000077 | C02060800100001014660000107 | 02-血管介入治疗类材料 | 06-外周血管介入治疗材料 | 07-腹主动脉支架 | 腹主动脉支架（非分支型） | 14-合金 | 018-非分支型/延长型 | 近端主动脉直径13mm,远端主动脉直径16mm,覆膜长度80mm | PAIL1316080 | 06957485012155 | 国械注准20173131434 | 集采范围外 | 国家医保耗材27位编码变更GOODS_ID信息变更
6eff799c-955c-11ed-bda4-34735a9d8166 | 北京华脉泰科医疗器械股份有限公司 | 9111011557322196X4 | 548bd101-7a6e-11f0-88e5-34735a9d8166 |  | 外周血管支架类 | 肾下腹主动脉瘤、主髂动脉瘤 | 腹主动脉覆膜支架系统-支架 | 35218b7f-3346-11ed-9447-b4055d63f15c | 腹主动脉覆膜支架系统 | 北京华脉泰科医疗器械股份有限公司 |  | 国械注准20173131434 |  | 产品由预装的覆膜支架及输送器组成，覆膜支架分为主体式、接腿式、袖管式及一体式。裸支架由镍钛合金制成，通过不可吸收缝合线将支架和不透射线标记缝制在涤纶覆膜上。环氧乙烷灭菌，一次性使用。货架有效期三年。 | 产品适用于肾下腹主动脉瘤和主髂动脉瘤的腔内治疗;(一)有足够的髂/股动脉入路;(二)动脉瘤的近端瘤颈直径为15-32mm;(三)髂动脉直径为8-20mm;(四)形态适合进行血管腔内修复; (五)近端锚定区长度≥10mm;(六)肾上角≤60°，肾下角≤75°;(七)远端锚定区长度≥10mm;(八)存在下列情形之一:1.动脉瘤直径＞4.5cm;2动脉瘤直径为4-4.5cm，近6个月增加了0.5cm;3.最大主动脉瘤直径是正常动脉直径的15倍或以上。 | 肾下腹主动脉瘤、主髂动脉瘤 |  | 980bbfde-52fb-11ef-9db7-b4055d63f15c | 980bbfde-52fb-11ef-9db7-b4055d63f15c | 腹主动脉覆膜支架系统-覆膜支架 | C02060700114018014660000076 | C02060800100001014660000106 | 02-血管介入治疗类材料 | 06-外周血管介入治疗材料 | 07-腹主动脉支架 | 腹主动脉支架（非分支型） | 14-合金 | 018-非分支型/延长型 | 近端主动脉直径13mm,远端主动脉直径20mm,覆膜长度155mm | PAIL1320155 | 06957485012278 | 国械注准20173131434 | 集采范围外 | 国家医保耗材27位编码变更GOODS_ID信息变更
6eff799c-955c-11ed-bda4-34735a9d8166 | 北京华脉泰科医疗器械股份有限公司 | 9111011557322196X4 | 548bd1c5-7a6e-11f0-88e5-34735a9d8166 | cc1cdf18-0a13-11ea-99e3-fa163e0a8baf | 外周血管支架类 | 肾下腹主动脉瘤、主髂动脉瘤 | 腹主动脉覆膜支架系统-支架 | 35218b7f-3346-11ed-9447-b4055d63f15c | 腹主动脉覆膜支架系统 | 北京华脉泰科医疗器械股份有限公司 |  | 国械注准20173131434 |  | 产品由预装的覆膜支架及输送器组成，覆膜支架分为主体式、接腿式、袖管式及一体式。裸支架由镍钛合金制成，通过不可吸收缝合线将支架和不透射线标记缝制在涤纶覆膜上。环氧乙烷灭菌，一次性使用。货架有效期三年。 | 产品适用于肾下腹主动脉瘤和主髂动脉瘤的腔内治疗;(一)有足够的髂/股动脉入路;(二)动脉瘤的近端瘤颈直径为15-32mm;(三)髂动脉直径为8-20mm;(四)形态适合进行血管腔内修复; (五)近端锚定区长度≥10mm;(六)肾上角≤60°，肾下角≤75°;(七)远端锚定区长度≥10mm;(八)存在下列情形之一:1.动脉瘤直径＞4.5cm;2动脉瘤直径为4-4.5cm，近6个月增加了0.5cm;3.最大主动脉瘤直径是正常动脉直径的15倍或以上。 | 肾下腹主动脉瘤、主髂动脉瘤 |  | 6b0a37a6-bcb1-11e9-974a-fa163e0a8baf | 6b0a37a6-bcb1-11e9-974a-fa163e0a8baf | 腹主动脉覆膜支架系统-覆膜支架 | C02060700114018014660000008 | C02060800100001014660000006 | 02-血管介入治疗类材料 | 06-外周血管介入治疗材料 | 07-腹主动脉支架 | 腹主动脉支架（非分支型） | 14-合金 | 018-非分支型/延长型 | 近端主动脉直径13mm,远端主动脉直径13mm,覆膜长度80mm | PAIL1313080 | 06957485010175 | 国械注准20173131434 | 集采范围外 | 国家医保耗材27位编码变更
6eff799c-955c-11ed-bda4-34735a9d8166 | 北京华脉泰科医疗器械股份有限公司 | 9111011557322196X4 | 548bd292-7a6e-11f0-88e5-34735a9d8166 | cc1cdf18-0a13-11ea-99e3-fa163e0a8baf | 外周血管支架类 | 肾下腹主动脉瘤、主髂动脉瘤 | 腹主动脉覆膜支架系统-支架 | 35218b7f-3346-11ed-9447-b4055d63f15c | 腹主动脉覆膜支架系统 | 北京华脉泰科医疗器械股份有限公司 |  | 国械注准20173131434 |  | 产品由预装的覆膜支架及输送器组成，覆膜支架分为主体式、接腿式、袖管式及一体式。裸支架由镍钛合金制成，通过不可吸收缝合线将支架和不透射线标记缝制在涤纶覆膜上。环氧乙烷灭菌，一次性使用。货架有效期三年。 | 产品适用于肾下腹主动脉瘤和主髂动脉瘤的腔内治疗;(一)有足够的髂/股动脉入路;(二)动脉瘤的近端瘤颈直径为15-32mm;(三)髂动脉直径为8-20mm;(四)形态适合进行血管腔内修复; (五)近端锚定区长度≥10mm;(六)肾上角≤60°，肾下角≤75°;(七)远端锚定区长度≥10mm;(八)存在下列情形之一:1.动脉瘤直径＞4.5cm;2动脉瘤直径为4-4.5cm，近6个月增加了0.5cm;3.最大主动脉瘤直径是正常动脉直径的15倍或以上。 | 肾下腹主动脉瘤、主髂动脉瘤 |  | 6b0a3259-bcb1-11e9-974a-fa163e0a8baf | 6b0a3259-bcb1-11e9-974a-fa163e0a8baf | 腹主动脉覆膜支架系统-覆膜支架 | C02060700114018014660000006 | C02060800100001014660000005 | 02-血管介入治疗类材料 | 06-外周血管介入治疗材料 | 07-腹主动脉支架 | 腹主动脉支架（非分支型） | 14-合金 | 018-非分支型/延长型 | 近端主动脉直径16mm,远端主动脉直径16mm,覆膜长度60mm | PAIL1616060 | 06957485010205 | 国械注准20173131434 | 集采范围外 | 国家医保耗材27位编码变更
6eff799c-955c-11ed-bda4-34735a9d8166 | 北京华脉泰科医疗器械股份有限公司 | 9111011557322196X4 | 548bd351-7a6e-11f0-88e5-34735a9d8166 | cc1cdf18-0a13-11ea-99e3-fa163e0a8baf | 外周血管支架类 | 肾下腹主动脉瘤、主髂动脉瘤 | 腹主动脉覆膜支架系统-支架 | 35218b7f-3346-11ed-9447-b4055d63f15c | 腹主动脉覆膜支架系统 | 北京华脉泰科医疗器械股份有限公司 |  | 国械注准20173131434 |  | 产品由预装的覆膜支架及输送器组成，覆膜支架分为主体式、接腿式、袖管式及一体式。裸支架由镍钛合金制成，通过不可吸收缝合线将支架和不透射线标记缝制在涤纶覆膜上。环氧乙烷灭菌，一次性使用。货架有效期三年。 | 产品适用于肾下腹主动脉瘤和主髂动脉瘤的腔内治疗;(一)有足够的髂/股动脉入路;(二)动脉瘤的近端瘤颈直径为15-32mm;(三)髂动脉直径为8-20mm;(四)形态适合进行血管腔内修复; (五)近端锚定区长度≥10mm;(六)肾上角≤60°，肾下角≤75°;(七)远端锚定区长度≥10mm;(八)存在下列情形之一:1.动脉瘤直径＞4.5cm;2动脉瘤直径为4-4.5cm，近6个月增加了0.5cm;3.最大主动脉瘤直径是正常动脉直径的15倍或以上。 | 肾下腹主动脉瘤、主髂动脉瘤 |  | 6b0a3119-bcb1-11e9-974a-fa163e0a8baf | 6b0a3119-bcb1-11e9-974a-fa163e0a8baf | 腹主动脉覆膜支架系统-覆膜支架 | C02060700114018014660000005 | C02060800100001014660000004 | 02-血管介入治疗类材料 | 06-外周血管介入治疗材料 | 07-腹主动脉支架 | 腹主动脉支架（非分支型） | 14-合金 | 018-非分支型/延长型 | 近端主动脉直径16mm,远端主动脉直径16mm,覆膜长度80mm | PAIL1616080 | 06957485010250 | 国械注准20173131434 | 集采范围外 | 国家医保耗材27位编码变更
6eff799c-955c-11ed-bda4-34735a9d8166 | 北京华脉泰科医疗器械股份有限公司 | 9111011557322196X4 | 548bd423-7a6e-11f0-88e5-34735a9d8166 | cc1cdf18-0a13-11ea-99e3-fa163e0a8baf | 外周血管支架类 | 肾下腹主动脉瘤、主髂动脉瘤 | 腹主动脉覆膜支架系统-支架 | 35218b7f-3346-11ed-9447-b4055d63f15c | 腹主动脉覆膜支架系统 | 北京华脉泰科医疗器械股份有限公司 |  | 国械注准20173131434 |  | 产品由预装的覆膜支架及输送器组成，覆膜支架分为主体式、接腿式、袖管式及一体式。裸支架由镍钛合金制成，通过不可吸收缝合线将支架和不透射线标记缝制在涤纶覆膜上。环氧乙烷灭菌，一次性使用。货架有效期三年。 | 产品适用于肾下腹主动脉瘤和主髂动脉瘤的腔内治疗;(一)有足够的髂/股动脉入路;(二)动脉瘤的近端瘤颈直径为15-32mm;(三)髂动脉直径为8-20mm;(四)形态适合进行血管腔内修复; (五)近端锚定区长度≥10mm;(六)肾上角≤60°，肾下角≤75°;(七)远端锚定区长度≥10mm;(八)存在下列情形之一:1.动脉瘤直径＞4.5cm;2动脉瘤直径为4-4.5cm，近6个月增加了0.5cm;3.最大主动脉瘤直径是正常动脉直径的15倍或以上。 | 肾下腹主动脉瘤、主髂动脉瘤 |  | 6b0a2d23-bcb1-11e9-974a-fa163e0a8baf | 6b0a2d23-bcb1-11e9-974a-fa163e0a8baf | 腹主动脉覆膜支架系统-覆膜支架 | C02060700114018014660000003 | C02060800100001014660000003 | 02-血管介入治疗类材料 | 06-外周血管介入治疗材料 | 07-腹主动脉支架 | 腹主动脉支架（非分支型） | 14-合金 | 018-非分支型/延长型 | 近端主动脉直径20mm,远端主动脉直径20mm,覆膜长度80mm | PAIL2020080 | 06957485010151 | 国械注准20173131434 | 集采范围外 | 国家医保耗材27位编码变更
6eff799c-955c-11ed-bda4-34735a9d8166 | 北京华脉泰科医疗器械股份有限公司 | 9111011557322196X4 | 548bd4e1-7a6e-11f0-88e5-34735a9d8166 | cc1cdf18-0a13-11ea-99e3-fa163e0a8baf | 外周血管支架类 | 肾下腹主动脉瘤、主髂动脉瘤 | 腹主动脉覆膜支架系统-支架 | 35218b7f-3346-11ed-9447-b4055d63f15c | 腹主动脉覆膜支架系统 | 北京华脉泰科医疗器械股份有限公司 |  | 国械注准20173131434 |  | 产品由预装的覆膜支架及输送器组成，覆膜支架分为主体式、接腿式、袖管式及一体式。裸支架由镍钛合金制成，通过不可吸收缝合线将支架和不透射线标记缝制在涤纶覆膜上。环氧乙烷灭菌，一次性使用。货架有效期三年。 | 产品适用于肾下腹主动脉瘤和主髂动脉瘤的腔内治疗;(一)有足够的髂/股动脉入路;(二)动脉瘤的近端瘤颈直径为15-32mm;(三)髂动脉直径为8-20mm;(四)形态适合进行血管腔内修复; (五)近端锚定区长度≥10mm;(六)肾上角≤60°，肾下角≤75°;(七)远端锚定区长度≥10mm;(八)存在下列情形之一:1.动脉瘤直径＞4.5cm;2动脉瘤直径为4-4.5cm，近6个月增加了0.5cm;3.最大主动脉瘤直径是正常动脉直径的15倍或以上。 | 肾下腹主动脉瘤、主髂动脉瘤 |  | 6b0a2876-bcb1-11e9-974a-fa163e0a8baf | 6b0a2876-bcb1-11e9-974a-fa163e0a8baf | 腹主动脉覆膜支架系统-覆膜支架 | C02060700114018014660000002 | C02060800100001014660000002 | 02-血管介入治疗类材料 | 06-外周血管介入治疗材料 | 07-腹主动脉支架 | 腹主动脉支架（非分支型） | 14-合金 | 018-非分支型/延长型 | 近端主动脉直径16mm,远端主动脉直径10mm,覆膜长度80mm | PAIL1610080 | 06957485010236 | 国械注准20173131434 | 集采范围外 | 国家医保耗材27位编码变更
6eff799c-955c-11ed-bda4-34735a9d8166 | 北京华脉泰科医疗器械股份有限公司 | 9111011557322196X4 | 548bd5a5-7a6e-11f0-88e5-34735a9d8166 | cc1cdf18-0a13-11ea-99e3-fa163e0a8baf | 外周血管支架类 | 肾下腹主动脉瘤、主髂动脉瘤 | 腹主动脉覆膜支架系统-支架 | 35218b7f-3346-11ed-9447-b4055d63f15c | 腹主动脉覆膜支架系统 | 北京华脉泰科医疗器械股份有限公司 |  | 国械注准20173131434 |  | 产品由预装的覆膜支架及输送器组成，覆膜支架分为主体式、接腿式、袖管式及一体式。裸支架由镍钛合金制成，通过不可吸收缝合线将支架和不透射线标记缝制在涤纶覆膜上。环氧乙烷灭菌，一次性使用。货架有效期三年。 | 产品适用于肾下腹主动脉瘤和主髂动脉瘤的腔内治疗;(一)有足够的髂/股动脉入路;(二)动脉瘤的近端瘤颈直径为15-32mm;(三)髂动脉直径为8-20mm;(四)形态适合进行血管腔内修复; (五)近端锚定区长度≥10mm;(六)肾上角≤60°，肾下角≤75°;(七)远端锚定区长度≥10mm;(八)存在下列情形之一:1.动脉瘤直径＞4.5cm;2动脉瘤直径为4-4.5cm，近6个月增加了0.5cm;3.最大主动脉瘤直径是正常动脉直径的15倍或以上。 | 肾下腹主动脉瘤、主髂动脉瘤 |  | 6b0a2554-bcb1-11e9-974a-fa163e0a8baf | 6b0a2554-bcb1-11e9-974a-fa163e0a8baf | 腹主动脉覆膜支架系统-覆膜支架 | C02060700114018014660000001 | C02060800100001014660000001 | 02-血管介入治疗类材料 | 06-外周血管介入治疗材料 | 07-腹主动脉支架 | 腹主动脉支架（非分支型） | 14-合金 | 018-非分支型/延长型 | 近端主动脉直径16mm,远端主动脉直径24mm,覆膜长度140mm | PAIL1624140 | 06957485010472 | 国械注准20173131434 | 集采范围外 | 国家医保耗材27位编码变更
6eff799c-955c-11ed-bda4-34735a9d8166 | 北京华脉泰科医疗器械股份有限公司 | 9111011557322196X4 | 548bd8fc-7a6e-11f0-88e5-34735a9d8166 |  | 外周血管支架类 | 肾下腹主动脉瘤、主髂动脉瘤 | 腹主动脉覆膜支架系统-支架 | 35218b7f-3346-11ed-9447-b4055d63f15c | 腹主动脉覆膜支架系统 | 北京华脉泰科医疗器械股份有限公司 |  | 国械注准20173131434 |  | 产品由预装的覆膜支架及输送器组成，覆膜支架分为主体式、接腿式、袖管式及一体式。裸支架由镍钛合金制成，通过不可吸收缝合线将支架和不透射线标记缝制在涤纶覆膜上。环氧乙烷灭菌，一次性使用。货架有效期三年。 | 产品适用于肾下腹主动脉瘤和主髂动脉瘤的腔内治疗;(一)有足够的髂/股动脉入路;(二)动脉瘤的近端瘤颈直径为15-32mm;(三)髂动脉直径为8-20mm;(四)形态适合进行血管腔内修复; (五)近端锚定区长度≥10mm;(六)肾上角≤60°，肾下角≤75°;(七)远端锚定区长度≥10mm;(八)存在下列情形之一:1.动脉瘤直径＞4.5cm;2动脉瘤直径为4-4.5cm，近6个月增加了0.5cm;3.最大主动脉瘤直径是正常动脉直径的15倍或以上。 | 肾下腹主动脉瘤、主髂动脉瘤 |  | 980ba66d-52fb-11ef-9db7-b4055d63f15c | 980ba66d-52fb-11ef-9db7-b4055d63f15c | 腹主动脉覆膜支架系统-覆膜支架 | C02060700114018014660000075 | C02060800100001014660000105 | 02-血管介入治疗类材料 | 06-外周血管介入治疗材料 | 07-腹主动脉支架 | 腹主动脉支架（非分支型） | 14-合金 | 018-非分支型/延长型 | 近端主动脉直径13mm,远端主动脉直径24mm,覆膜长度125mm | PAIL1324125 | 06957485012322 | 国械注准20173131434 | 集采范围外 | 国家医保耗材27位编码变更GOODS_ID信息变更
6eff799c-955c-11ed-bda4-34735a9d8166 | 北京华脉泰科医疗器械股份有限公司 | 9111011557322196X4 | 548bd9ca-7a6e-11f0-88e5-34735a9d8166 |  | 外周血管支架类 | 肾下腹主动脉瘤、主髂动脉瘤 | 腹主动脉覆膜支架系统-支架 | 35218b7f-3346-11ed-9447-b4055d63f15c | 腹主动脉覆膜支架系统 | 北京华脉泰科医疗器械股份有限公司 |  | 国械注准20173131434 |  | 产品由预装的覆膜支架及输送器组成，覆膜支架分为主体式、接腿式、袖管式及一体式。裸支架由镍钛合金制成，通过不可吸收缝合线将支架和不透射线标记缝制在涤纶覆膜上。环氧乙烷灭菌，一次性使用。货架有效期三年。 | 产品适用于肾下腹主动脉瘤和主髂动脉瘤的腔内治疗;(一)有足够的髂/股动脉入路;(二)动脉瘤的近端瘤颈直径为15-32mm;(三)髂动脉直径为8-20mm;(四)形态适合进行血管腔内修复; (五)近端锚定区长度≥10mm;(六)肾上角≤60°，肾下角≤75°;(七)远端锚定区长度≥10mm;(八)存在下列情形之一:1.动脉瘤直径＞4.5cm;2动脉瘤直径为4-4.5cm，近6个月增加了0.5cm;3.最大主动脉瘤直径是正常动脉直径的15倍或以上。 | 肾下腹主动脉瘤、主髂动脉瘤 |  | 980b97bc-52fb-11ef-9db7-b4055d63f15c | 980b97bc-52fb-11ef-9db7-b4055d63f15c | 腹主动脉覆膜支架系统-覆膜支架 | C02060700114018014660000074 | C02060800100001014660000104 | 02-血管介入治疗类材料 | 06-外周血管介入治疗材料 | 07-腹主动脉支架 | 腹主动脉支架（非分支型） | 14-合金 | 018-非分支型/延长型 | 近端主动脉直径13mm,远端主动脉直径13mm,覆膜长度155mm | PAIL1313155 | 06957485012131 | 国械注准20173131434 | 集采范围外 | 国家医保耗材27位编码变更GOODS_ID信息变更
6eff799c-955c-11ed-bda4-34735a9d8166 | 北京华脉泰科医疗器械股份有限公司 | 9111011557322196X4 | 548bda88-7a6e-11f0-88e5-34735a9d8166 |  | 外周血管支架类 | 肾下腹主动脉瘤、主髂动脉瘤 | 腹主动脉覆膜支架系统-支架 | 35218b7f-3346-11ed-9447-b4055d63f15c | 腹主动脉覆膜支架系统 | 北京华脉泰科医疗器械股份有限公司 |  | 国械注准20173131434 |  | 产品由预装的覆膜支架及输送器组成，覆膜支架分为主体式、接腿式、袖管式及一体式。裸支架由镍钛合金制成，通过不可吸收缝合线将支架和不透射线标记缝制在涤纶覆膜上。环氧乙烷灭菌，一次性使用。货架有效期三年。 | 产品适用于肾下腹主动脉瘤和主髂动脉瘤的腔内治疗;(一)有足够的髂/股动脉入路;(二)动脉瘤的近端瘤颈直径为15-32mm;(三)髂动脉直径为8-20mm;(四)形态适合进行血管腔内修复; (五)近端锚定区长度≥10mm;(六)肾上角≤60°，肾下角≤75°;(七)远端锚定区长度≥10mm;(八)存在下列情形之一:1.动脉瘤直径＞4.5cm;2动脉瘤直径为4-4.5cm，近6个月增加了0.5cm;3.最大主动脉瘤直径是正常动脉直径的15倍或以上。 | 肾下腹主动脉瘤、主髂动脉瘤 |  | 980b6ee3-52fb-11ef-9db7-b4055d63f15c | 980b6ee3-52fb-11ef-9db7-b4055d63f15c | 腹主动脉覆膜支架系统-覆膜支架 | C02060700114018014660000073 | C02060800100001014660000103 | 02-血管介入治疗类材料 | 06-外周血管介入治疗材料 | 07-腹主动脉支架 | 腹主动脉支架（非分支型） | 14-合金 | 018-非分支型/延长型 | 近端主动脉直径13mm,远端主动脉直径13mm,覆膜长度125mm | PAIL1313125 | 06957485012117 | 国械注准20173131434 | 集采范围外 | 国家医保耗材27位编码变更GOODS_ID信息变更
6eff799c-955c-11ed-bda4-34735a9d8166 | 北京华脉泰科医疗器械股份有限公司 | 9111011557322196X4 | 548bdb4c-7a6e-11f0-88e5-34735a9d8166 |  | 外周血管支架类 | 肾下腹主动脉瘤、主髂动脉瘤 | 腹主动脉覆膜支架系统-支架 | 35218b7f-3346-11ed-9447-b4055d63f15c | 腹主动脉覆膜支架系统 | 北京华脉泰科医疗器械股份有限公司 |  | 国械注准20173131434 |  | 产品由预装的覆膜支架及输送器组成，覆膜支架分为主体式、接腿式、袖管式及一体式。裸支架由镍钛合金制成，通过不可吸收缝合线将支架和不透射线标记缝制在涤纶覆膜上。环氧乙烷灭菌，一次性使用。货架有效期三年。 | 产品适用于肾下腹主动脉瘤和主髂动脉瘤的腔内治疗;(一)有足够的髂/股动脉入路;(二)动脉瘤的近端瘤颈直径为15-32mm;(三)髂动脉直径为8-20mm;(四)形态适合进行血管腔内修复; (五)近端锚定区长度≥10mm;(六)肾上角≤60°，肾下角≤75°;(七)远端锚定区长度≥10mm;(八)存在下列情形之一:1.动脉瘤直径＞4.5cm;2动脉瘤直径为4-4.5cm，近6个月增加了0.5cm;3.最大主动脉瘤直径是正常动脉直径的15倍或以上。 | 肾下腹主动脉瘤、主髂动脉瘤 |  | 980b5c92-52fb-11ef-9db7-b4055d63f15c | 980b5c92-52fb-11ef-9db7-b4055d63f15c | 腹主动脉覆膜支架系统-覆膜支架 | C02060700114018014660000072 | C02060800100001014660000102 | 02-血管介入治疗类材料 | 06-外周血管介入治疗材料 | 07-腹主动脉支架 | 腹主动脉支架（非分支型） | 14-合金 | 018-非分支型/延长型 | 近端主动脉直径13mm,远端主动脉直径13mm,覆膜长度60mm | PAIL1313060 | 06957485012087 | 国械注准20173131434 | 集采范围外 | 国家医保耗材27位编码变更GOODS_ID信息变更
6eff799c-955c-11ed-bda4-34735a9d8166 | 北京华脉泰科医疗器械股份有限公司 | 9111011557322196X4 | 548bdc05-7a6e-11f0-88e5-34735a9d8166 |  | 外周血管支架类 | 肾下腹主动脉瘤、主髂动脉瘤 | 腹主动脉覆膜支架系统-支架 | 35218b7f-3346-11ed-9447-b4055d63f15c | 腹主动脉覆膜支架系统 | 北京华脉泰科医疗器械股份有限公司 |  | 国械注准20173131434 |  | 产品由预装的覆膜支架及输送器组成，覆膜支架分为主体式、接腿式、袖管式及一体式。裸支架由镍钛合金制成，通过不可吸收缝合线将支架和不透射线标记缝制在涤纶覆膜上。环氧乙烷灭菌，一次性使用。货架有效期三年。 | 产品适用于肾下腹主动脉瘤和主髂动脉瘤的腔内治疗;(一)有足够的髂/股动脉入路;(二)动脉瘤的近端瘤颈直径为15-32mm;(三)髂动脉直径为8-20mm;(四)形态适合进行血管腔内修复; (五)近端锚定区长度≥10mm;(六)肾上角≤60°，肾下角≤75°;(七)远端锚定区长度≥10mm;(八)存在下列情形之一:1.动脉瘤直径＞4.5cm;2动脉瘤直径为4-4.5cm，近6个月增加了0.5cm;3.最大主动脉瘤直径是正常动脉直径的15倍或以上。 | 肾下腹主动脉瘤、主髂动脉瘤 |  | 980b4ced-52fb-11ef-9db7-b4055d63f15c | 980b4ced-52fb-11ef-9db7-b4055d63f15c | 腹主动脉覆膜支架系统-覆膜支架 | C02060700114018014660000071 | C02060800100001014660000101 | 02-血管介入治疗类材料 | 06-外周血管介入治疗材料 | 07-腹主动脉支架 | 腹主动脉支架（非分支型） | 14-合金 | 018-非分支型/延长型 | 近端主动脉直径13mm,远端主动脉直径24mm,覆膜长度95mm | PAIL1324095 | 06957485012308 | 国械注准20173131434 | 集采范围外 | 国家医保耗材27位编码变更GOODS_ID信息变更
6eff799c-955c-11ed-bda4-34735a9d8166 | 北京华脉泰科医疗器械股份有限公司 | 9111011557322196X4 | 548bdcc4-7a6e-11f0-88e5-34735a9d8166 |  | 外周血管支架类 | 肾下腹主动脉瘤、主髂动脉瘤 | 腹主动脉覆膜支架系统-支架 | 35218b7f-3346-11ed-9447-b4055d63f15c | 腹主动脉覆膜支架系统 | 北京华脉泰科医疗器械股份有限公司 |  | 国械注准20173131434 |  | 产品由预装的覆膜支架及输送器组成，覆膜支架分为主体式、接腿式、袖管式及一体式。裸支架由镍钛合金制成，通过不可吸收缝合线将支架和不透射线标记缝制在涤纶覆膜上。环氧乙烷灭菌，一次性使用。货架有效期三年。 | 产品适用于肾下腹主动脉瘤和主髂动脉瘤的腔内治疗;(一)有足够的髂/股动脉入路;(二)动脉瘤的近端瘤颈直径为15-32mm;(三)髂动脉直径为8-20mm;(四)形态适合进行血管腔内修复; (五)近端锚定区长度≥10mm;(六)肾上角≤60°，肾下角≤75°;(七)远端锚定区长度≥10mm;(八)存在下列情形之一:1.动脉瘤直径＞4.5cm;2动脉瘤直径为4-4.5cm，近6个月增加了0.5cm;3.最大主动脉瘤直径是正常动脉直径的15倍或以上。 | 肾下腹主动脉瘤、主髂动脉瘤 |  | 980b3565-52fb-11ef-9db7-b4055d63f15c | 980b3565-52fb-11ef-9db7-b4055d63f15c | 腹主动脉覆膜支架系统-覆膜支架 | C02060700114018014660000070 | C02060800100001014660000100 | 02-血管介入治疗类材料 | 06-外周血管介入治疗材料 | 07-腹主动脉支架 | 腹主动脉支架（非分支型） | 14-合金 | 018-非分支型/延长型 | 近端主动脉直径13mm,远端主动脉直径13mm,覆膜长度110mm | PAIL1313110 | 06957485012100 | 国械注准20173131434 | 集采范围外 | 国家医保耗材27位编码变更GOODS_ID信息变更
6eff799c-955c-11ed-bda4-34735a9d8166 | 北京华脉泰科医疗器械股份有限公司 | 9111011557322196X4 | 548bdd88-7a6e-11f0-88e5-34735a9d8166 |  | 外周血管支架类 | 肾下腹主动脉瘤、主髂动脉瘤 | 腹主动脉覆膜支架系统-支架 | 35218b7f-3346-11ed-9447-b4055d63f15c | 腹主动脉覆膜支架系统 | 北京华脉泰科医疗器械股份有限公司 |  | 国械注准20173131434 |  | 产品由预装的覆膜支架及输送器组成，覆膜支架分为主体式、接腿式、袖管式及一体式。裸支架由镍钛合金制成，通过不可吸收缝合线将支架和不透射线标记缝制在涤纶覆膜上。环氧乙烷灭菌，一次性使用。货架有效期三年。 | 产品适用于肾下腹主动脉瘤和主髂动脉瘤的腔内治疗;(一)有足够的髂/股动脉入路;(二)动脉瘤的近端瘤颈直径为15-32mm;(三)髂动脉直径为8-20mm;(四)形态适合进行血管腔内修复; (五)近端锚定区长度≥10mm;(六)肾上角≤60°，肾下角≤75°;(七)远端锚定区长度≥10mm;(八)存在下列情形之一:1.动脉瘤直径＞4.5cm;2动脉瘤直径为4-4.5cm，近6个月增加了0.5cm;3.最大主动脉瘤直径是正常动脉直径的15倍或以上。 | 肾下腹主动脉瘤、主髂动脉瘤 |  | 980af224-52fb-11ef-9db7-b4055d63f15c | 980af224-52fb-11ef-9db7-b4055d63f15c | 腹主动脉覆膜支架系统-覆膜支架 | C02060700114018014660000068 | C02060800100001014660000098 | 02-血管介入治疗类材料 | 06-外周血管介入治疗材料 | 07-腹主动脉支架 | 腹主动脉支架（非分支型） | 14-合金 | 018-非分支型/延长型 | 近端主动脉直径13mm,远端主动脉直径16mm,覆膜长度140mm | PAIL1316140 | 06957485012193 | 国械注准20173131434 | 集采范围外 | 国家医保耗材27位编码变更GOODS_ID信息变更
6eff799c-955c-11ed-bda4-34735a9d8166 | 北京华脉泰科医疗器械股份有限公司 | 9111011557322196X4 | 548bde50-7a6e-11f0-88e5-34735a9d8166 |  | 外周血管支架类 | 肾下腹主动脉瘤、主髂动脉瘤 | 腹主动脉覆膜支架系统-支架 | 35218b7f-3346-11ed-9447-b4055d63f15c | 腹主动脉覆膜支架系统 | 北京华脉泰科医疗器械股份有限公司 |  | 国械注准20173131434 |  | 产品由预装的覆膜支架及输送器组成，覆膜支架分为主体式、接腿式、袖管式及一体式。裸支架由镍钛合金制成，通过不可吸收缝合线将支架和不透射线标记缝制在涤纶覆膜上。环氧乙烷灭菌，一次性使用。货架有效期三年。 | 产品适用于肾下腹主动脉瘤和主髂动脉瘤的腔内治疗;(一)有足够的髂/股动脉入路;(二)动脉瘤的近端瘤颈直径为15-32mm;(三)髂动脉直径为8-20mm;(四)形态适合进行血管腔内修复; (五)近端锚定区长度≥10mm;(六)肾上角≤60°，肾下角≤75°;(七)远端锚定区长度≥10mm;(八)存在下列情形之一:1.动脉瘤直径＞4.5cm;2动脉瘤直径为4-4.5cm，近6个月增加了0.5cm;3.最大主动脉瘤直径是正常动脉直径的15倍或以上。 | 肾下腹主动脉瘤、主髂动脉瘤 |  | 980adf50-52fb-11ef-9db7-b4055d63f15c | 980adf50-52fb-11ef-9db7-b4055d63f15c | 腹主动脉覆膜支架系统-覆膜支架 | C02060700114018014660000067 | C02060800100001014660000097 | 02-血管介入治疗类材料 | 06-外周血管介入治疗材料 | 07-腹主动脉支架 | 腹主动脉支架（非分支型） | 14-合金 | 018-非分支型/延长型 | 近端主动脉直径13mm,远端主动脉直径16mm,覆膜长度155mm | PAIL1316155 | 06957485012209 | 国械注准20173131434 | 集采范围外 | 国家医保耗材27位编码变更GOODS_ID信息变更
6eff799c-955c-11ed-bda4-34735a9d8166 | 北京华脉泰科医疗器械股份有限公司 | 9111011557322196X4 | 548bdf13-7a6e-11f0-88e5-34735a9d8166 |  | 外周血管支架类 | 肾下腹主动脉瘤、主髂动脉瘤 | 腹主动脉覆膜支架系统-支架 | 35218b7f-3346-11ed-9447-b4055d63f15c | 腹主动脉覆膜支架系统 | 北京华脉泰科医疗器械股份有限公司 |  | 国械注准20173131434 |  | 产品由预装的覆膜支架及输送器组成，覆膜支架分为主体式、接腿式、袖管式及一体式。裸支架由镍钛合金制成，通过不可吸收缝合线将支架和不透射线标记缝制在涤纶覆膜上。环氧乙烷灭菌，一次性使用。货架有效期三年。 | 产品适用于肾下腹主动脉瘤和主髂动脉瘤的腔内治疗;(一)有足够的髂/股动脉入路;(二)动脉瘤的近端瘤颈直径为15-32mm;(三)髂动脉直径为8-20mm;(四)形态适合进行血管腔内修复; (五)近端锚定区长度≥10mm;(六)肾上角≤60°，肾下角≤75°;(七)远端锚定区长度≥10mm;(八)存在下列情形之一:1.动脉瘤直径＞4.5cm;2动脉瘤直径为4-4.5cm，近6个月增加了0.5cm;3.最大主动脉瘤直径是正常动脉直径的15倍或以上。 | 肾下腹主动脉瘤、主髂动脉瘤 |  | 980aa93c-52fb-11ef-9db7-b4055d63f15c | 980aa93c-52fb-11ef-9db7-b4055d63f15c | 腹主动脉覆膜支架系统-覆膜支架 | C02060700114018014660000066 | C02060800100001014660000096 | 02-血管介入治疗类材料 | 06-外周血管介入治疗材料 | 07-腹主动脉支架 | 腹主动脉支架（非分支型） | 14-合金 | 018-非分支型/延长型 | 近端主动脉直径13mm,远端主动脉直径16mm,覆膜长度60mm | PAIL1316060 | 06957485012148 | 国械注准20173131434 | 集采范围外 | 国家医保耗材27位编码变更GOODS_ID信息变更
6eff799c-955c-11ed-bda4-34735a9d8166 | 北京华脉泰科医疗器械股份有限公司 | 9111011557322196X4 | 548bdfd2-7a6e-11f0-88e5-34735a9d8166 |  | 外周血管支架类 | 肾下腹主动脉瘤、主髂动脉瘤 | 腹主动脉覆膜支架系统-支架 | 35218b7f-3346-11ed-9447-b4055d63f15c | 腹主动脉覆膜支架系统 | 北京华脉泰科医疗器械股份有限公司 |  | 国械注准20173131434 |  | 产品由预装的覆膜支架及输送器组成，覆膜支架分为主体式、接腿式、袖管式及一体式。裸支架由镍钛合金制成，通过不可吸收缝合线将支架和不透射线标记缝制在涤纶覆膜上。环氧乙烷灭菌，一次性使用。货架有效期三年。 | 产品适用于肾下腹主动脉瘤和主髂动脉瘤的腔内治疗;(一)有足够的髂/股动脉入路;(二)动脉瘤的近端瘤颈直径为15-32mm;(三)髂动脉直径为8-20mm;(四)形态适合进行血管腔内修复; (五)近端锚定区长度≥10mm;(六)肾上角≤60°，肾下角≤75°;(七)远端锚定区长度≥10mm;(八)存在下列情形之一:1.动脉瘤直径＞4.5cm;2动脉瘤直径为4-4.5cm，近6个月增加了0.5cm;3.最大主动脉瘤直径是正常动脉直径的15倍或以上。 | 肾下腹主动脉瘤、主髂动脉瘤 |  | 980a9115-52fb-11ef-9db7-b4055d63f15c | 980a9115-52fb-11ef-9db7-b4055d63f15c | 腹主动脉覆膜支架系统-覆膜支架 | C02060700114018014660000065 | C02060800100001014660000095 | 02-血管介入治疗类材料 | 06-外周血管介入治疗材料 | 07-腹主动脉支架 | 腹主动脉支架（非分支型） | 14-合金 | 018-非分支型/延长型 | 近端主动脉直径13mm,远端主动脉直径10mm,覆膜长度60mm | PAIL1310060 | 06957485012018 | 国械注准20173131434 | 集采范围外 | 国家医保耗材27位编码变更GOODS_ID信息变更
6eff799c-955c-11ed-bda4-34735a9d8166 | 北京华脉泰科医疗器械股份有限公司 | 9111011557322196X4 | 548be350-7a6e-11f0-88e5-34735a9d8166 |  | 外周血管支架类 | 肾下腹主动脉瘤、主髂动脉瘤 | 腹主动脉覆膜支架系统-支架 | 35218b7f-3346-11ed-9447-b4055d63f15c | 腹主动脉覆膜支架系统 | 北京华脉泰科医疗器械股份有限公司 |  | 国械注准20173131434 |  | 产品由预装的覆膜支架及输送器组成，覆膜支架分为主体式、接腿式、袖管式及一体式。裸支架由镍钛合金制成，通过不可吸收缝合线将支架和不透射线标记缝制在涤纶覆膜上。环氧乙烷灭菌，一次性使用。货架有效期三年。 | 产品适用于肾下腹主动脉瘤和主髂动脉瘤的腔内治疗;(一)有足够的髂/股动脉入路;(二)动脉瘤的近端瘤颈直径为15-32mm;(三)髂动脉直径为8-20mm;(四)形态适合进行血管腔内修复; (五)近端锚定区长度≥10mm;(六)肾上角≤60°，肾下角≤75°;(七)远端锚定区长度≥10mm;(八)存在下列情形之一:1.动脉瘤直径＞4.5cm;2动脉瘤直径为4-4.5cm，近6个月增加了0.5cm;3.最大主动脉瘤直径是正常动脉直径的15倍或以上。 | 肾下腹主动脉瘤、主髂动脉瘤 |  | 980a8275-52fb-11ef-9db7-b4055d63f15c | 980a8275-52fb-11ef-9db7-b4055d63f15c | 腹主动脉覆膜支架系统-覆膜支架 | C02060700114018014660000064 | C02060800100001014660000094 | 02-血管介入治疗类材料 | 06-外周血管介入治疗材料 | 07-腹主动脉支架 | 腹主动脉支架（非分支型） | 14-合金 | 018-非分支型/延长型 | 近端主动脉直径13mm,远端主动脉直径10mm,覆膜长度95mm | PAIL1310095 | 06957485012032 | 国械注准20173131434 | 集采范围外 | 国家医保耗材27位编码变更GOODS_ID信息变更
6eff799c-955c-11ed-bda4-34735a9d8166 | 北京华脉泰科医疗器械股份有限公司 | 9111011557322196X4 | 548be40f-7a6e-11f0-88e5-34735a9d8166 |  | 外周血管支架类 | 肾下腹主动脉瘤、主髂动脉瘤 | 腹主动脉覆膜支架系统-支架 | 35218b7f-3346-11ed-9447-b4055d63f15c | 腹主动脉覆膜支架系统 | 北京华脉泰科医疗器械股份有限公司 |  | 国械注准20173131434 |  | 产品由预装的覆膜支架及输送器组成，覆膜支架分为主体式、接腿式、袖管式及一体式。裸支架由镍钛合金制成，通过不可吸收缝合线将支架和不透射线标记缝制在涤纶覆膜上。环氧乙烷灭菌，一次性使用。货架有效期三年。 | 产品适用于肾下腹主动脉瘤和主髂动脉瘤的腔内治疗;(一)有足够的髂/股动脉入路;(二)动脉瘤的近端瘤颈直径为15-32mm;(三)髂动脉直径为8-20mm;(四)形态适合进行血管腔内修复; (五)近端锚定区长度≥10mm;(六)肾上角≤60°，肾下角≤75°;(七)远端锚定区长度≥10mm;(八)存在下列情形之一:1.动脉瘤直径＞4.5cm;2动脉瘤直径为4-4.5cm，近6个月增加了0.5cm;3.最大主动脉瘤直径是正常动脉直径的15倍或以上。 | 肾下腹主动脉瘤、主髂动脉瘤 |  | 980a7409-52fb-11ef-9db7-b4055d63f15c | 980a7409-52fb-11ef-9db7-b4055d63f15c | 腹主动脉覆膜支架系统-覆膜支架 | C02060700114018014660000063 | C02060800100001014660000093 | 02-血管介入治疗类材料 | 06-外周血管介入治疗材料 | 07-腹主动脉支架 | 腹主动脉支架（非分支型） | 14-合金 | 018-非分支型/延长型 | 近端主动脉直径13mm,远端主动脉直径13mm,覆膜长度140mm | PAIL1313140 | 06957485012124 | 国械注准20173131434 | 集采范围外 | 国家医保耗材27位编码变更GOODS_ID信息变更
6eff799c-955c-11ed-bda4-34735a9d8166 | 北京华脉泰科医疗器械股份有限公司 | 9111011557322196X4 | 54c8ec9f-7a6e-11f0-88e5-34735a9d8166 | cc254343-0a13-11ea-99e3-fa163e0a8baf | 外周血管支架类 | 胸主动脉夹层 | 胸主动脉覆膜支架系统-支架 | 8c2b09b1ee0944559eef13a4fbf76410 | 胸主动脉覆膜支架系统 | 北京华脉泰科医疗器械股份有限公司 |  | 国械注准20193130070 |  | 胸主动脉覆膜支架系统由预装的覆膜支架及输送系统组成。覆膜支架分为近端带裸支架的PTBS覆膜支架(分为直筒式、渐细式)、近端不带 裸支架的PTCW覆膜支架(分为直筒式、渐细式)。裸支架由镍钛合金制成，通过不可吸收缝合线将支架和不透射线标记缝制在涤纶覆膜上。环氧乙烷灭菌，一次性使用。货架有效期三年。 | 胸主动脉覆膜支架系统适用于具有下列情况的Stanford B型胸主动脉夹层的腔内治疗：有足够的骼/股动脉入路；病变位于降主动脉区，锚定区直径为18-42mm;近端锚定区长度≥10mm,没有显著的钙化和/或显著的血栓；解剖形态适合进行血管内修复。 | 胸主动脉夹层 |  | cc6fee25-bcb1-11e9-974a-fa163e0a8baf | cc6fee25-bcb1-11e9-974a-fa163e0a8baf | 胸主动脉覆膜支架系统-支架 | C02060500114014014660000435 | C02060500100012014660000001 | 02-血管介入治疗类材料 | 06-外周血管介入治疗材料 | 05-胸主动脉支架 | 胸主动脉支架（非分支型/覆膜） | 14-合金 | 014-覆膜/非分支型 | 近端主动脉直径28mm，远端主动脉直径24mm，覆膜长度240mm | PTBS2824240 | 06957485021850 | 国械注准20193130070 | 集采范围外 | 新增（2025-06-23)、产品名称变更、国家医保耗材27位编码变更
6eff799c-955c-11ed-bda4-34735a9d8166 | 北京华脉泰科医疗器械股份有限公司 | 9111011557322196X4 | 54c8ed67-7a6e-11f0-88e5-34735a9d8166 | cc254343-0a13-11ea-99e3-fa163e0a8baf | 外周血管支架类 | 胸主动脉夹层 | 胸主动脉覆膜支架系统-支架 | 8c2b09b1ee0944559eef13a4fbf76410 | 胸主动脉覆膜支架系统 | 北京华脉泰科医疗器械股份有限公司 |  | 国械注准20193130070 |  | 胸主动脉覆膜支架系统由预装的覆膜支架及输送系统组成。覆膜支架分为近端带裸支架的PTBS覆膜支架(分为直筒式、渐细式)、近端不带 裸支架的PTCW覆膜支架(分为直筒式、渐细式)。裸支架由镍钛合金制成，通过不可吸收缝合线将支架和不透射线标记缝制在涤纶覆膜上。环氧乙烷灭菌，一次性使用。货架有效期三年。 | 胸主动脉覆膜支架系统适用于具有下列情况的Stanford B型胸主动脉夹层的腔内治疗：有足够的骼/股动脉入路；病变位于降主动脉区，锚定区直径为18-42mm;近端锚定区长度≥10mm,没有显著的钙化和/或显著的血栓；解剖形态适合进行血管内修复。 | 胸主动脉夹层 |  | cc6ff62e-bcb1-11e9-974a-fa163e0a8baf | cc6ff62e-bcb1-11e9-974a-fa163e0a8baf | 胸主动脉覆膜支架系统-支架 | C02060500114014014660000436 | C02060500100012014660000002 | 02-血管介入治疗类材料 | 06-外周血管介入治疗材料 | 05-胸主动脉支架 | 胸主动脉支架（非分支型/覆膜） | 14-合金 | 014-覆膜/非分支型 | 近端主动脉直径32mm，远端主动脉直径32mm，覆膜长度210mm | PTBS3232210 | 06957485020464 | 国械注准20193130070 | 集采范围外 | 新增（2025-06-23)、产品名称变更、国家医保耗材27位编码变更
6eff799c-955c-11ed-bda4-34735a9d8166 | 北京华脉泰科医疗器械股份有限公司 | 9111011557322196X4 | 54c8ee2b-7a6e-11f0-88e5-34735a9d8166 | cc2542f5-0a13-11ea-99e3-fa163e0a8baf | 外周血管支架类 | 胸主动脉夹层 | 胸主动脉覆膜支架系统-支架 | 8c2b09b1ee0944559eef13a4fbf76410 | 胸主动脉覆膜支架系统 | 北京华脉泰科医疗器械股份有限公司 |  | 国械注准20193130070 |  | 胸主动脉覆膜支架系统由预装的覆膜支架及输送系统组成。覆膜支架分为近端带裸支架的PTBS覆膜支架(分为直筒式、渐细式)、近端不带 裸支架的PTCW覆膜支架(分为直筒式、渐细式)。裸支架由镍钛合金制成，通过不可吸收缝合线将支架和不透射线标记缝制在涤纶覆膜上。环氧乙烷灭菌，一次性使用。货架有效期三年。 | 胸主动脉覆膜支架系统适用于具有下列情况的Stanford B型胸主动脉夹层的腔内治疗：有足够的骼/股动脉入路；病变位于降主动脉区，锚定区直径为18-42mm;近端锚定区长度≥10mm,没有显著的钙化和/或显著的血栓；解剖形态适合进行血管内修复。 | 胸主动脉夹层 |  | cc6ff81c-bcb1-11e9-974a-fa163e0a8baf | cc6ff81c-bcb1-11e9-974a-fa163e0a8baf | 胸主动脉覆膜支架系统-覆膜支架 | C02060500114014014660000437 | C02060500100011014660000001 | 02-血管介入治疗类材料 | 06-外周血管介入治疗材料 | 05-胸主动脉支架 | 胸主动脉支架（非分支型/覆膜） | 14-合金 | 014-覆膜/非分支型 | 近端主动脉直径30mm，远端主动脉直径30mm，覆膜长度180mm | PTBS3030180 | 06957485020327 | 国械注准20193130070 | 集采范围外 | 新增（2025-06-23)、产品名称变更、国家医保耗材27位编码变更
6eff799c-955c-11ed-bda4-34735a9d8166 | 北京华脉泰科医疗器械股份有限公司 | 9111011557322196X4 | 54c8eeee-7a6e-11f0-88e5-34735a9d8166 | cc2542f5-0a13-11ea-99e3-fa163e0a8baf | 外周血管支架类 | 胸主动脉夹层 | 胸主动脉覆膜支架系统-支架 | 8c2b09b1ee0944559eef13a4fbf76410 | 胸主动脉覆膜支架系统 | 北京华脉泰科医疗器械股份有限公司 |  | 国械注准20193130070 |  | 胸主动脉覆膜支架系统由预装的覆膜支架及输送系统组成。覆膜支架分为近端带裸支架的PTBS覆膜支架(分为直筒式、渐细式)、近端不带 裸支架的PTCW覆膜支架(分为直筒式、渐细式)。裸支架由镍钛合金制成，通过不可吸收缝合线将支架和不透射线标记缝制在涤纶覆膜上。环氧乙烷灭菌，一次性使用。货架有效期三年。 | 胸主动脉覆膜支架系统适用于具有下列情况的Stanford B型胸主动脉夹层的腔内治疗：有足够的骼/股动脉入路；病变位于降主动脉区，锚定区直径为18-42mm;近端锚定区长度≥10mm,没有显著的钙化和/或显著的血栓；解剖形态适合进行血管内修复。 | 胸主动脉夹层 |  | cc6ff9b9-bcb1-11e9-974a-fa163e0a8baf | cc6ff9b9-bcb1-11e9-974a-fa163e0a8baf | 胸主动脉覆膜支架系统-覆膜支架 | C02060500114014014660000438 | C02060500100011014660000002 | 02-血管介入治疗类材料 | 06-外周血管介入治疗材料 | 05-胸主动脉支架 | 胸主动脉支架（非分支型/覆膜） | 14-合金 | 014-覆膜/非分支型 | 近端主动脉直径44mm，远端主动脉直径38mm，覆膜长度150mm | PTCW4438150 | 06957485023199 | 国械注准20193130070 | 集采范围外 | 新增（2025-06-23)、产品名称变更、国家医保耗材27位编码变更
6eff799c-955c-11ed-bda4-34735a9d8166 | 北京华脉泰科医疗器械股份有限公司 | 9111011557322196X4 | 54c8efbc-7a6e-11f0-88e5-34735a9d8166 | cc2542f5-0a13-11ea-99e3-fa163e0a8baf | 外周血管支架类 | 胸主动脉夹层 | 胸主动脉覆膜支架系统-支架 | 8c2b09b1ee0944559eef13a4fbf76410 | 胸主动脉覆膜支架系统 | 北京华脉泰科医疗器械股份有限公司 |  | 国械注准20193130070 |  | 胸主动脉覆膜支架系统由预装的覆膜支架及输送系统组成。覆膜支架分为近端带裸支架的PTBS覆膜支架(分为直筒式、渐细式)、近端不带 裸支架的PTCW覆膜支架(分为直筒式、渐细式)。裸支架由镍钛合金制成，通过不可吸收缝合线将支架和不透射线标记缝制在涤纶覆膜上。环氧乙烷灭菌，一次性使用。货架有效期三年。 | 胸主动脉覆膜支架系统适用于具有下列情况的Stanford B型胸主动脉夹层的腔内治疗：有足够的骼/股动脉入路；病变位于降主动脉区，锚定区直径为18-42mm;近端锚定区长度≥10mm,没有显著的钙化和/或显著的血栓；解剖形态适合进行血管内修复。 | 胸主动脉夹层 |  | cc6ffb3b-bcb1-11e9-974a-fa163e0a8baf | cc6ffb3b-bcb1-11e9-974a-fa163e0a8baf | 胸主动脉覆膜支架系统-覆膜支架 | C02060500114014014660000439 | C02060500100011014660000003 | 02-血管介入治疗类材料 | 06-外周血管介入治疗材料 | 05-胸主动脉支架 | 胸主动脉支架（非分支型/覆膜） | 14-合金 | 014-覆膜/非分支型 | 近端主动脉直径42mm，远端主动脉直径42mm，覆膜长度180mm | PTCW4242180 | 06957485022550 | 国械注准20193130070 | 集采范围外 | 新增（2025-06-23)、产品名称变更、国家医保耗材27位编码变更
6eff799c-955c-11ed-bda4-34735a9d8166 | 北京华脉泰科医疗器械股份有限公司 | 9111011557322196X4 | 54c8f07a-7a6e-11f0-88e5-34735a9d8166 | cc2542f5-0a13-11ea-99e3-fa163e0a8baf | 外周血管支架类 | 胸主动脉夹层 | 胸主动脉覆膜支架系统-支架 | 8c2b09b1ee0944559eef13a4fbf76410 | 胸主动脉覆膜支架系统 | 北京华脉泰科医疗器械股份有限公司 |  | 国械注准20193130070 |  | 胸主动脉覆膜支架系统由预装的覆膜支架及输送系统组成。覆膜支架分为近端带裸支架的PTBS覆膜支架(分为直筒式、渐细式)、近端不带 裸支架的PTCW覆膜支架(分为直筒式、渐细式)。裸支架由镍钛合金制成，通过不可吸收缝合线将支架和不透射线标记缝制在涤纶覆膜上。环氧乙烷灭菌，一次性使用。货架有效期三年。 | 胸主动脉覆膜支架系统适用于具有下列情况的Stanford B型胸主动脉夹层的腔内治疗：有足够的骼/股动脉入路；病变位于降主动脉区，锚定区直径为18-42mm;近端锚定区长度≥10mm,没有显著的钙化和/或显著的血栓；解剖形态适合进行血管内修复。 | 胸主动脉夹层 |  | cc6ffcb8-bcb1-11e9-974a-fa163e0a8baf | cc6ffcb8-bcb1-11e9-974a-fa163e0a8baf | 胸主动脉覆膜支架系统-覆膜支架 | C02060500114014014660000440 | C02060500100011014660000004 | 02-血管介入治疗类材料 | 06-外周血管介入治疗材料 | 05-胸主动脉支架 | 胸主动脉支架（非分支型/覆膜） | 14-合金 | 014-覆膜/非分支型 | 近端主动脉直径42mm，远端主动脉直径38mm，覆膜长度150mm | PTBS4238150 | 06957485020990 | 国械注准20193130070 | 集采范围外 | 新增（2025-06-23)、产品名称变更、国家医保耗材27位编码变更
6eff799c-955c-11ed-bda4-34735a9d8166 | 北京华脉泰科医疗器械股份有限公司 | 9111011557322196X4 | 54c8f139-7a6e-11f0-88e5-34735a9d8166 | cc2542f5-0a13-11ea-99e3-fa163e0a8baf | 外周血管支架类 | 胸主动脉夹层 | 胸主动脉覆膜支架系统-支架 | 8c2b09b1ee0944559eef13a4fbf76410 | 胸主动脉覆膜支架系统 | 北京华脉泰科医疗器械股份有限公司 |  | 国械注准20193130070 |  | 胸主动脉覆膜支架系统由预装的覆膜支架及输送系统组成。覆膜支架分为近端带裸支架的PTBS覆膜支架(分为直筒式、渐细式)、近端不带 裸支架的PTCW覆膜支架(分为直筒式、渐细式)。裸支架由镍钛合金制成，通过不可吸收缝合线将支架和不透射线标记缝制在涤纶覆膜上。环氧乙烷灭菌，一次性使用。货架有效期三年。 | 胸主动脉覆膜支架系统适用于具有下列情况的Stanford B型胸主动脉夹层的腔内治疗：有足够的骼/股动脉入路；病变位于降主动脉区，锚定区直径为18-42mm;近端锚定区长度≥10mm,没有显著的钙化和/或显著的血栓；解剖形态适合进行血管内修复。 | 胸主动脉夹层 |  | cc6ffe2f-bcb1-11e9-974a-fa163e0a8baf | cc6ffe2f-bcb1-11e9-974a-fa163e0a8baf | 胸主动脉覆膜支架系统-覆膜支架 | C02060500114014014660000441 | C02060500100011014660000005 | 02-血管介入治疗类材料 | 06-外周血管介入治疗材料 | 05-胸主动脉支架 | 胸主动脉支架（非分支型/覆膜） | 14-合金 | 014-覆膜/非分支型 | 近端主动脉直径36mm，远端主动脉直径30mm，覆膜长度150mm | PTCW3630150 | 06957485023038 | 国械注准20193130070 | 集采范围外 | 新增（2025-06-23)、产品名称变更、国家医保耗材27位编码变更
6eff799c-955c-11ed-bda4-34735a9d8166 | 北京华脉泰科医疗器械股份有限公司 | 9111011557322196X4 | 54c8f1f3-7a6e-11f0-88e5-34735a9d8166 | e8c9d5ea-a9cf-11e9-8460-fa163e0a8baf | 外周血管支架类 | 胸主动脉夹层 | 胸主动脉覆膜支架系统-支架 | 8c2b09b1ee0944559eef13a4fbf76410 | 胸主动脉覆膜支架系统 | 北京华脉泰科医疗器械股份有限公司 |  | 国械注准20193130070 |  | 胸主动脉覆膜支架系统由预装的覆膜支架及输送系统组成。覆膜支架分为近端带裸支架的PTBS覆膜支架(分为直筒式、渐细式)、近端不带 裸支架的PTCW覆膜支架(分为直筒式、渐细式)。裸支架由镍钛合金制成，通过不可吸收缝合线将支架和不透射线标记缝制在涤纶覆膜上。环氧乙烷灭菌，一次性使用。货架有效期三年。 | 胸主动脉覆膜支架系统适用于具有下列情况的Stanford B型胸主动脉夹层的腔内治疗：有足够的骼/股动脉入路；病变位于降主动脉区，锚定区直径为18-42mm;近端锚定区长度≥10mm,没有显著的钙化和/或显著的血栓；解剖形态适合进行血管内修复。 | 胸主动脉夹层 |  | cc6fffb5-bcb1-11e9-974a-fa163e0a8baf | cc6fffb5-bcb1-11e9-974a-fa163e0a8baf | 胸主动脉覆膜支架系统 | C02060500114014014660000442 | C02060500100010014660000001 | 02-血管介入治疗类材料 | 06-外周血管介入治疗材料 | 05-胸主动脉支架 | 胸主动脉支架（非分支型/覆膜） | 14-合金 | 014-覆膜/非分支型 | 近端主动脉直径20mm，远端主动脉直径20mm，覆膜长度80mm | PTBS2020080 | 06957485020013 | 国械注准20193130070 | 集采范围外 | 新增（2025-06-23)、产品名称变更、国家医保耗材27位编码变更
6eff799c-955c-11ed-bda4-34735a9d8166 | 北京华脉泰科医疗器械股份有限公司 | 9111011557322196X4 | 54c8f2b1-7a6e-11f0-88e5-34735a9d8166 | cc254343-0a13-11ea-99e3-fa163e0a8baf | 外周血管支架类 | 胸主动脉夹层 | 胸主动脉覆膜支架系统-支架 | 8c2b09b1ee0944559eef13a4fbf76410 | 胸主动脉覆膜支架系统 | 北京华脉泰科医疗器械股份有限公司 |  | 国械注准20193130070 |  | 胸主动脉覆膜支架系统由预装的覆膜支架及输送系统组成。覆膜支架分为近端带裸支架的PTBS覆膜支架(分为直筒式、渐细式)、近端不带 裸支架的PTCW覆膜支架(分为直筒式、渐细式)。裸支架由镍钛合金制成，通过不可吸收缝合线将支架和不透射线标记缝制在涤纶覆膜上。环氧乙烷灭菌，一次性使用。货架有效期三年。 | 胸主动脉覆膜支架系统适用于具有下列情况的Stanford B型胸主动脉夹层的腔内治疗：有足够的骼/股动脉入路；病变位于降主动脉区，锚定区直径为18-42mm;近端锚定区长度≥10mm,没有显著的钙化和/或显著的血栓；解剖形态适合进行血管内修复。 | 胸主动脉夹层 |  | cc700135-bcb1-11e9-974a-fa163e0a8baf | cc700135-bcb1-11e9-974a-fa163e0a8baf | 胸主动脉覆膜支架系统-支架 | C02060500114014014660000443 | C02060500100012014660000003 | 02-血管介入治疗类材料 | 06-外周血管介入治疗材料 | 05-胸主动脉支架 | 胸主动脉支架（非分支型/覆膜） | 14-合金 | 014-覆膜/非分支型 | 近端主动脉直径34mm，远端主动脉直径24mm，覆膜长度210mm | PTCW3424210 | 06957485023731 | 国械注准20193130070 | 集采范围外 | 新增（2025-06-23)、产品名称变更、国家医保耗材27位编码变更
6eff799c-955c-11ed-bda4-34735a9d8166 | 北京华脉泰科医疗器械股份有限公司 | 9111011557322196X4 | 54c8f609-7a6e-11f0-88e5-34735a9d8166 | cc254343-0a13-11ea-99e3-fa163e0a8baf | 外周血管支架类 | 胸主动脉夹层 | 胸主动脉覆膜支架系统-支架 | 8c2b09b1ee0944559eef13a4fbf76410 | 胸主动脉覆膜支架系统 | 北京华脉泰科医疗器械股份有限公司 |  | 国械注准20193130070 |  | 胸主动脉覆膜支架系统由预装的覆膜支架及输送系统组成。覆膜支架分为近端带裸支架的PTBS覆膜支架(分为直筒式、渐细式)、近端不带 裸支架的PTCW覆膜支架(分为直筒式、渐细式)。裸支架由镍钛合金制成，通过不可吸收缝合线将支架和不透射线标记缝制在涤纶覆膜上。环氧乙烷灭菌，一次性使用。货架有效期三年。 | 胸主动脉覆膜支架系统适用于具有下列情况的Stanford B型胸主动脉夹层的腔内治疗：有足够的骼/股动脉入路；病变位于降主动脉区，锚定区直径为18-42mm;近端锚定区长度≥10mm,没有显著的钙化和/或显著的血栓；解剖形态适合进行血管内修复。 | 胸主动脉夹层 |  | cc7002af-bcb1-11e9-974a-fa163e0a8baf | cc7002af-bcb1-11e9-974a-fa163e0a8baf | 胸主动脉覆膜支架系统-支架 | C02060500114014014660000444 | C02060500100012014660000004 | 02-血管介入治疗类材料 | 06-外周血管介入治疗材料 | 05-胸主动脉支架 | 胸主动脉支架（非分支型/覆膜） | 14-合金 | 014-覆膜/非分支型 | 近端主动脉直径26mm，远端主动脉直径22mm，覆膜长度210mm | PTBS2622210 | 06957485021447 | 国械注准20193130070 | 集采范围外 | 新增（2025-06-23)、产品名称变更、国家医保耗材27位编码变更
6eff799c-955c-11ed-bda4-34735a9d8166 | 北京华脉泰科医疗器械股份有限公司 | 9111011557322196X4 | 54c8f6c7-7a6e-11f0-88e5-34735a9d8166 | cc254343-0a13-11ea-99e3-fa163e0a8baf | 外周血管支架类 | 胸主动脉夹层 | 胸主动脉覆膜支架系统-支架 | 8c2b09b1ee0944559eef13a4fbf76410 | 胸主动脉覆膜支架系统 | 北京华脉泰科医疗器械股份有限公司 |  | 国械注准20193130070 |  | 胸主动脉覆膜支架系统由预装的覆膜支架及输送系统组成。覆膜支架分为近端带裸支架的PTBS覆膜支架(分为直筒式、渐细式)、近端不带 裸支架的PTCW覆膜支架(分为直筒式、渐细式)。裸支架由镍钛合金制成，通过不可吸收缝合线将支架和不透射线标记缝制在涤纶覆膜上。环氧乙烷灭菌，一次性使用。货架有效期三年。 | 胸主动脉覆膜支架系统适用于具有下列情况的Stanford B型胸主动脉夹层的腔内治疗：有足够的骼/股动脉入路；病变位于降主动脉区，锚定区直径为18-42mm;近端锚定区长度≥10mm,没有显著的钙化和/或显著的血栓；解剖形态适合进行血管内修复。 | 胸主动脉夹层 |  | cc700428-bcb1-11e9-974a-fa163e0a8baf | cc700428-bcb1-11e9-974a-fa163e0a8baf | 胸主动脉覆膜支架系统-支架 | C02060500114014014660000445 | C02060500100012014660000005 | 02-血管介入治疗类材料 | 06-外周血管介入治疗材料 | 05-胸主动脉支架 | 胸主动脉支架（非分支型/覆膜） | 14-合金 | 014-覆膜/非分支型 | 近端主动脉直径38mm，远端主动脉直径30mm，覆膜长度210mm | PTCW3830210 | 06957485023823 | 国械注准20193130070 | 集采范围外 | 新增（2025-06-23)、产品名称变更、国家医保耗材27位编码变更
6eff799c-955c-11ed-bda4-34735a9d8166 | 北京华脉泰科医疗器械股份有限公司 | 9111011557322196X4 | 54c8f786-7a6e-11f0-88e5-34735a9d8166 | cc254343-0a13-11ea-99e3-fa163e0a8baf | 外周血管支架类 | 胸主动脉夹层 | 胸主动脉覆膜支架系统-支架 | 8c2b09b1ee0944559eef13a4fbf76410 | 胸主动脉覆膜支架系统 | 北京华脉泰科医疗器械股份有限公司 |  | 国械注准20193130070 |  | 胸主动脉覆膜支架系统由预装的覆膜支架及输送系统组成。覆膜支架分为近端带裸支架的PTBS覆膜支架(分为直筒式、渐细式)、近端不带 裸支架的PTCW覆膜支架(分为直筒式、渐细式)。裸支架由镍钛合金制成，通过不可吸收缝合线将支架和不透射线标记缝制在涤纶覆膜上。环氧乙烷灭菌，一次性使用。货架有效期三年。 | 胸主动脉覆膜支架系统适用于具有下列情况的Stanford B型胸主动脉夹层的腔内治疗：有足够的骼/股动脉入路；病变位于降主动脉区，锚定区直径为18-42mm;近端锚定区长度≥10mm,没有显著的钙化和/或显著的血栓；解剖形态适合进行血管内修复。 | 胸主动脉夹层 |  | cc70059a-bcb1-11e9-974a-fa163e0a8baf | cc70059a-bcb1-11e9-974a-fa163e0a8baf | 胸主动脉覆膜支架系统-支架 | C02060500114014014660000446 | C02060500100012014660000006 | 02-血管介入治疗类材料 | 06-外周血管介入治疗材料 | 05-胸主动脉支架 | 胸主动脉支架（非分支型/覆膜） | 14-合金 | 014-覆膜/非分支型 | 近端主动脉直径30mm，远端主动脉直径26mm，覆膜长度240mm | PTCW3026240 | 06957485024066 | 国械注准20193130070 | 集采范围外 | 新增（2025-06-23)、产品名称变更、国家医保耗材27位编码变更
6eff799c-955c-11ed-bda4-34735a9d8166 | 北京华脉泰科医疗器械股份有限公司 | 9111011557322196X4 | 54c8f853-7a6e-11f0-88e5-34735a9d8166 | cc2542f5-0a13-11ea-99e3-fa163e0a8baf | 外周血管支架类 | 胸主动脉夹层 | 胸主动脉覆膜支架系统-支架 | 8c2b09b1ee0944559eef13a4fbf76410 | 胸主动脉覆膜支架系统 | 北京华脉泰科医疗器械股份有限公司 |  | 国械注准20193130070 |  | 胸主动脉覆膜支架系统由预装的覆膜支架及输送系统组成。覆膜支架分为近端带裸支架的PTBS覆膜支架(分为直筒式、渐细式)、近端不带 裸支架的PTCW覆膜支架(分为直筒式、渐细式)。裸支架由镍钛合金制成，通过不可吸收缝合线将支架和不透射线标记缝制在涤纶覆膜上。环氧乙烷灭菌，一次性使用。货架有效期三年。 | 胸主动脉覆膜支架系统适用于具有下列情况的Stanford B型胸主动脉夹层的腔内治疗：有足够的骼/股动脉入路；病变位于降主动脉区，锚定区直径为18-42mm;近端锚定区长度≥10mm,没有显著的钙化和/或显著的血栓；解剖形态适合进行血管内修复。 | 胸主动脉夹层 |  | cc700712-bcb1-11e9-974a-fa163e0a8baf | cc700712-bcb1-11e9-974a-fa163e0a8baf | 胸主动脉覆膜支架系统-覆膜支架 | C02060500114014014660000447 | C02060500100011014660000006 | 02-血管介入治疗类材料 | 06-外周血管介入治疗材料 | 05-胸主动脉支架 | 胸主动脉支架（非分支型/覆膜） | 14-合金 | 014-覆膜/非分支型 | 近端主动脉直径42mm，远端主动脉直径38mm，覆膜长度180mm | PTCW4238180 | 06957485023540 | 国械注准20193130070 | 集采范围外 | 新增（2025-06-23)、产品名称变更、国家医保耗材27位编码变更
6eff799c-955c-11ed-bda4-34735a9d8166 | 北京华脉泰科医疗器械股份有限公司 | 9111011557322196X4 | 54c8f912-7a6e-11f0-88e5-34735a9d8166 | cc254343-0a13-11ea-99e3-fa163e0a8baf | 外周血管支架类 | 胸主动脉夹层 | 胸主动脉覆膜支架系统-支架 | 8c2b09b1ee0944559eef13a4fbf76410 | 胸主动脉覆膜支架系统 | 北京华脉泰科医疗器械股份有限公司 |  | 国械注准20193130070 |  | 胸主动脉覆膜支架系统由预装的覆膜支架及输送系统组成。覆膜支架分为近端带裸支架的PTBS覆膜支架(分为直筒式、渐细式)、近端不带 裸支架的PTCW覆膜支架(分为直筒式、渐细式)。裸支架由镍钛合金制成，通过不可吸收缝合线将支架和不透射线标记缝制在涤纶覆膜上。环氧乙烷灭菌，一次性使用。货架有效期三年。 | 胸主动脉覆膜支架系统适用于具有下列情况的Stanford B型胸主动脉夹层的腔内治疗：有足够的骼/股动脉入路；病变位于降主动脉区，锚定区直径为18-42mm;近端锚定区长度≥10mm,没有显著的钙化和/或显著的血栓；解剖形态适合进行血管内修复。 | 胸主动脉夹层 |  | cc70089d-bcb1-11e9-974a-fa163e0a8baf | cc70089d-bcb1-11e9-974a-fa163e0a8baf | 胸主动脉覆膜支架系统-支架 | C02060500114014014660000448 | C02060500100012014660000007 | 02-血管介入治疗类材料 | 06-外周血管介入治疗材料 | 05-胸主动脉支架 | 胸主动脉支架（非分支型/覆膜） | 14-合金 | 014-覆膜/非分支型 | 近端主动脉直径38mm，远端主动脉直径32mm，覆膜长度210mm | PTBS3832210 | 06957485021669 | 国械注准20193130070 | 集采范围外 | 新增（2025-06-23)、产品名称变更、国家医保耗材27位编码变更
6eff799c-955c-11ed-bda4-34735a9d8166 | 北京华脉泰科医疗器械股份有限公司 | 9111011557322196X4 | 54c8f9da-7a6e-11f0-88e5-34735a9d8166 | cc254343-0a13-11ea-99e3-fa163e0a8baf | 外周血管支架类 | 胸主动脉夹层 | 胸主动脉覆膜支架系统-支架 | 8c2b09b1ee0944559eef13a4fbf76410 | 胸主动脉覆膜支架系统 | 北京华脉泰科医疗器械股份有限公司 |  | 国械注准20193130070 |  | 胸主动脉覆膜支架系统由预装的覆膜支架及输送系统组成。覆膜支架分为近端带裸支架的PTBS覆膜支架(分为直筒式、渐细式)、近端不带 裸支架的PTCW覆膜支架(分为直筒式、渐细式)。裸支架由镍钛合金制成，通过不可吸收缝合线将支架和不透射线标记缝制在涤纶覆膜上。环氧乙烷灭菌，一次性使用。货架有效期三年。 | 胸主动脉覆膜支架系统适用于具有下列情况的Stanford B型胸主动脉夹层的腔内治疗：有足够的骼/股动脉入路；病变位于降主动脉区，锚定区直径为18-42mm;近端锚定区长度≥10mm,没有显著的钙化和/或显著的血栓；解剖形态适合进行血管内修复。 | 胸主动脉夹层 |  | cc700a09-bcb1-11e9-974a-fa163e0a8baf | cc700a09-bcb1-11e9-974a-fa163e0a8baf | 胸主动脉覆膜支架系统-支架 | C02060500114014014660000449 | C02060500100012014660000008 | 02-血管介入治疗类材料 | 06-外周血管介入治疗材料 | 05-胸主动脉支架 | 胸主动脉支架（非分支型/覆膜） | 14-合金 | 014-覆膜/非分支型 | 近端主动脉直径42mm，远端主动脉直径42mm，覆膜长度240mm | PTCW4242240 | 06957485022819 | 国械注准20193130070 | 集采范围外 | 新增（2025-06-23)、产品名称变更、国家医保耗材27位编码变更
6eff799c-955c-11ed-bda4-34735a9d8166 | 北京华脉泰科医疗器械股份有限公司 | 9111011557322196X4 | 54c8fa99-7a6e-11f0-88e5-34735a9d8166 | cc2542f5-0a13-11ea-99e3-fa163e0a8baf | 外周血管支架类 | 胸主动脉夹层 | 胸主动脉覆膜支架系统-支架 | 8c2b09b1ee0944559eef13a4fbf76410 | 胸主动脉覆膜支架系统 | 北京华脉泰科医疗器械股份有限公司 |  | 国械注准20193130070 |  | 胸主动脉覆膜支架系统由预装的覆膜支架及输送系统组成。覆膜支架分为近端带裸支架的PTBS覆膜支架(分为直筒式、渐细式)、近端不带 裸支架的PTCW覆膜支架(分为直筒式、渐细式)。裸支架由镍钛合金制成，通过不可吸收缝合线将支架和不透射线标记缝制在涤纶覆膜上。环氧乙烷灭菌，一次性使用。货架有效期三年。 | 胸主动脉覆膜支架系统适用于具有下列情况的Stanford B型胸主动脉夹层的腔内治疗：有足够的骼/股动脉入路；病变位于降主动脉区，锚定区直径为18-42mm;近端锚定区长度≥10mm,没有显著的钙化和/或显著的血栓；解剖形态适合进行血管内修复。 | 胸主动脉夹层 |  | cc700b70-bcb1-11e9-974a-fa163e0a8baf | cc700b70-bcb1-11e9-974a-fa163e0a8baf | 胸主动脉覆膜支架系统-覆膜支架 | C02060500114014014660000450 | C02060500100011014660000007 | 02-血管介入治疗类材料 | 06-外周血管介入治疗材料 | 05-胸主动脉支架 | 胸主动脉支架（非分支型/覆膜） | 14-合金 | 014-覆膜/非分支型 | 近端主动脉直径30mm，远端主动脉直径24mm，覆膜长度150mm | PTCW3024150 | 06957485022918 | 国械注准20193130070 | 集采范围外 | 新增（2025-06-23)、产品名称变更、国家医保耗材27位编码变更
6eff799c-955c-11ed-bda4-34735a9d8166 | 北京华脉泰科医疗器械股份有限公司 | 9111011557322196X4 | 54c8fb5c-7a6e-11f0-88e5-34735a9d8166 | cc2542f5-0a13-11ea-99e3-fa163e0a8baf | 外周血管支架类 | 胸主动脉夹层 | 胸主动脉覆膜支架系统-支架 | 8c2b09b1ee0944559eef13a4fbf76410 | 胸主动脉覆膜支架系统 | 北京华脉泰科医疗器械股份有限公司 |  | 国械注准20193130070 |  | 胸主动脉覆膜支架系统由预装的覆膜支架及输送系统组成。覆膜支架分为近端带裸支架的PTBS覆膜支架(分为直筒式、渐细式)、近端不带 裸支架的PTCW覆膜支架(分为直筒式、渐细式)。裸支架由镍钛合金制成，通过不可吸收缝合线将支架和不透射线标记缝制在涤纶覆膜上。环氧乙烷灭菌，一次性使用。货架有效期三年。 | 胸主动脉覆膜支架系统适用于具有下列情况的Stanford B型胸主动脉夹层的腔内治疗：有足够的骼/股动脉入路；病变位于降主动脉区，锚定区直径为18-42mm;近端锚定区长度≥10mm,没有显著的钙化和/或显著的血栓；解剖形态适合进行血管内修复。 | 胸主动脉夹层 |  | cc700d01-bcb1-11e9-974a-fa163e0a8baf | cc700d01-bcb1-11e9-974a-fa163e0a8baf | 胸主动脉覆膜支架系统-覆膜支架 | C02060500114014014660000451 | C02060500100011014660000008 | 02-血管介入治疗类材料 | 06-外周血管介入治疗材料 | 05-胸主动脉支架 | 胸主动脉支架（非分支型/覆膜） | 14-合金 | 014-覆膜/非分支型 | 近端主动脉直径28mm，远端主动脉直径22mm，覆膜长度180mm | PTBS2822180 | 06957485021089 | 国械注准20193130070 | 集采范围外 | 新增（2025-06-23)、产品名称变更、国家医保耗材27位编码变更
6eff799c-955c-11ed-bda4-34735a9d8166 | 北京华脉泰科医疗器械股份有限公司 | 9111011557322196X4 | 54c8fc25-7a6e-11f0-88e5-34735a9d8166 | cc2542f5-0a13-11ea-99e3-fa163e0a8baf | 外周血管支架类 | 胸主动脉夹层 | 胸主动脉覆膜支架系统-支架 | 8c2b09b1ee0944559eef13a4fbf76410 | 胸主动脉覆膜支架系统 | 北京华脉泰科医疗器械股份有限公司 |  | 国械注准20193130070 |  | 胸主动脉覆膜支架系统由预装的覆膜支架及输送系统组成。覆膜支架分为近端带裸支架的PTBS覆膜支架(分为直筒式、渐细式)、近端不带 裸支架的PTCW覆膜支架(分为直筒式、渐细式)。裸支架由镍钛合金制成，通过不可吸收缝合线将支架和不透射线标记缝制在涤纶覆膜上。环氧乙烷灭菌，一次性使用。货架有效期三年。 | 胸主动脉覆膜支架系统适用于具有下列情况的Stanford B型胸主动脉夹层的腔内治疗：有足够的骼/股动脉入路；病变位于降主动脉区，锚定区直径为18-42mm;近端锚定区长度≥10mm,没有显著的钙化和/或显著的血栓；解剖形态适合进行血管内修复。 | 胸主动脉夹层 |  | cc700e7f-bcb1-11e9-974a-fa163e0a8baf | cc700e7f-bcb1-11e9-974a-fa163e0a8baf | 胸主动脉覆膜支架系统-覆膜支架 | C02060500114014014660000452 | C02060500100011014660000009 | 02-血管介入治疗类材料 | 06-外周血管介入治疗材料 | 05-胸主动脉支架 | 胸主动脉支架（非分支型/覆膜） | 14-合金 | 014-覆膜/非分支型 | 近端主动脉直径30mm，远端主动脉直径26mm，覆膜长度150mm | PTBS3026150 | 06957485020754 | 国械注准20193130070 | 集采范围外 | 新增（2025-06-23)、产品名称变更、国家医保耗材27位编码变更
6eff799c-955c-11ed-bda4-34735a9d8166 | 北京华脉泰科医疗器械股份有限公司 | 9111011557322196X4 | 54c8fce3-7a6e-11f0-88e5-34735a9d8166 | cc2542f5-0a13-11ea-99e3-fa163e0a8baf | 外周血管支架类 | 胸主动脉夹层 | 胸主动脉覆膜支架系统-支架 | 8c2b09b1ee0944559eef13a4fbf76410 | 胸主动脉覆膜支架系统 | 北京华脉泰科医疗器械股份有限公司 |  | 国械注准20193130070 |  | 胸主动脉覆膜支架系统由预装的覆膜支架及输送系统组成。覆膜支架分为近端带裸支架的PTBS覆膜支架(分为直筒式、渐细式)、近端不带 裸支架的PTCW覆膜支架(分为直筒式、渐细式)。裸支架由镍钛合金制成，通过不可吸收缝合线将支架和不透射线标记缝制在涤纶覆膜上。环氧乙烷灭菌，一次性使用。货架有效期三年。 | 胸主动脉覆膜支架系统适用于具有下列情况的Stanford B型胸主动脉夹层的腔内治疗：有足够的骼/股动脉入路；病变位于降主动脉区，锚定区直径为18-42mm;近端锚定区长度≥10mm,没有显著的钙化和/或显著的血栓；解剖形态适合进行血管内修复。 | 胸主动脉夹层 |  | cc700fed-bcb1-11e9-974a-fa163e0a8baf | cc700fed-bcb1-11e9-974a-fa163e0a8baf | 胸主动脉覆膜支架系统-覆膜支架 | C02060500114014014660000453 | C02060500100011014660000010 | 02-血管介入治疗类材料 | 06-外周血管介入治疗材料 | 05-胸主动脉支架 | 胸主动脉支架（非分支型/覆膜） | 14-合金 | 014-覆膜/非分支型 | 近端主动脉直径44mm，远端主动脉直径44mm，覆膜长度150mm | PTCW4444150 | 06957485022437 | 国械注准20193130070 | 集采范围外 | 新增（2025-06-23)、产品名称变更、国家医保耗材27位编码变更
6eff799c-955c-11ed-bda4-34735a9d8166 | 北京华脉泰科医疗器械股份有限公司 | 9111011557322196X4 | 54c90019-7a6e-11f0-88e5-34735a9d8166 | cc254343-0a13-11ea-99e3-fa163e0a8baf | 外周血管支架类 | 胸主动脉夹层 | 胸主动脉覆膜支架系统-支架 | 8c2b09b1ee0944559eef13a4fbf76410 | 胸主动脉覆膜支架系统 | 北京华脉泰科医疗器械股份有限公司 |  | 国械注准20193130070 |  | 胸主动脉覆膜支架系统由预装的覆膜支架及输送系统组成。覆膜支架分为近端带裸支架的PTBS覆膜支架(分为直筒式、渐细式)、近端不带 裸支架的PTCW覆膜支架(分为直筒式、渐细式)。裸支架由镍钛合金制成，通过不可吸收缝合线将支架和不透射线标记缝制在涤纶覆膜上。环氧乙烷灭菌，一次性使用。货架有效期三年。 | 胸主动脉覆膜支架系统适用于具有下列情况的Stanford B型胸主动脉夹层的腔内治疗：有足够的骼/股动脉入路；病变位于降主动脉区，锚定区直径为18-42mm;近端锚定区长度≥10mm,没有显著的钙化和/或显著的血栓；解剖形态适合进行血管内修复。 | 胸主动脉夹层 |  | cc70116d-bcb1-11e9-974a-fa163e0a8baf | cc70116d-bcb1-11e9-974a-fa163e0a8baf | 胸主动脉覆膜支架系统-支架 | C02060500114014014660000454 | C02060500100012014660000009 | 02-血管介入治疗类材料 | 06-外周血管介入治疗材料 | 05-胸主动脉支架 | 胸主动脉支架（非分支型/覆膜） | 14-合金 | 014-覆膜/非分支型 | 近端主动脉直径32mm，远端主动脉直径32mm，覆膜长度240mm | PTBS3232240 | 06957485020594 | 国械注准20193130070 | 集采范围外 | 新增（2025-06-23)、产品名称变更、国家医保耗材27位编码变更
6eff799c-955c-11ed-bda4-34735a9d8166 | 北京华脉泰科医疗器械股份有限公司 | 9111011557322196X4 | 54c900d7-7a6e-11f0-88e5-34735a9d8166 | cc254343-0a13-11ea-99e3-fa163e0a8baf | 外周血管支架类 | 胸主动脉夹层 | 胸主动脉覆膜支架系统-支架 | 8c2b09b1ee0944559eef13a4fbf76410 | 胸主动脉覆膜支架系统 | 北京华脉泰科医疗器械股份有限公司 |  | 国械注准20193130070 |  | 胸主动脉覆膜支架系统由预装的覆膜支架及输送系统组成。覆膜支架分为近端带裸支架的PTBS覆膜支架(分为直筒式、渐细式)、近端不带 裸支架的PTCW覆膜支架(分为直筒式、渐细式)。裸支架由镍钛合金制成，通过不可吸收缝合线将支架和不透射线标记缝制在涤纶覆膜上。环氧乙烷灭菌，一次性使用。货架有效期三年。 | 胸主动脉覆膜支架系统适用于具有下列情况的Stanford B型胸主动脉夹层的腔内治疗：有足够的骼/股动脉入路；病变位于降主动脉区，锚定区直径为18-42mm;近端锚定区长度≥10mm,没有显著的钙化和/或显著的血栓；解剖形态适合进行血管内修复。 | 胸主动脉夹层 |  | cc7012d0-bcb1-11e9-974a-fa163e0a8baf | cc7012d0-bcb1-11e9-974a-fa163e0a8baf | 胸主动脉覆膜支架系统-支架 | C02060500114014014660000455 | C02060500100012014660000010 | 02-血管介入治疗类材料 | 06-外周血管介入治疗材料 | 05-胸主动脉支架 | 胸主动脉支架（非分支型/覆膜） | 14-合金 | 014-覆膜/非分支型 | 近端主动脉直径28mm，远端主动脉直径22mm，覆膜长度210mm | PTCW2822210 | 06957485023632 | 国械注准20193130070 | 集采范围外 | 新增（2025-06-23)、产品名称变更、国家医保耗材27位编码变更
6eff799c-955c-11ed-bda4-34735a9d8166 | 北京华脉泰科医疗器械股份有限公司 | 9111011557322196X4 | 54c90196-7a6e-11f0-88e5-34735a9d8166 | cc254343-0a13-11ea-99e3-fa163e0a8baf | 外周血管支架类 | 胸主动脉夹层 | 胸主动脉覆膜支架系统-支架 | 8c2b09b1ee0944559eef13a4fbf76410 | 胸主动脉覆膜支架系统 | 北京华脉泰科医疗器械股份有限公司 |  | 国械注准20193130070 |  | 胸主动脉覆膜支架系统由预装的覆膜支架及输送系统组成。覆膜支架分为近端带裸支架的PTBS覆膜支架(分为直筒式、渐细式)、近端不带 裸支架的PTCW覆膜支架(分为直筒式、渐细式)。裸支架由镍钛合金制成，通过不可吸收缝合线将支架和不透射线标记缝制在涤纶覆膜上。环氧乙烷灭菌，一次性使用。货架有效期三年。 | 胸主动脉覆膜支架系统适用于具有下列情况的Stanford B型胸主动脉夹层的腔内治疗：有足够的骼/股动脉入路；病变位于降主动脉区，锚定区直径为18-42mm;近端锚定区长度≥10mm,没有显著的钙化和/或显著的血栓；解剖形态适合进行血管内修复。 | 胸主动脉夹层 |  | cc701443-bcb1-11e9-974a-fa163e0a8baf | cc701443-bcb1-11e9-974a-fa163e0a8baf | 胸主动脉覆膜支架系统-支架 | C02060500114014014660000456 | C02060500100012014660000011 | 02-血管介入治疗类材料 | 06-外周血管介入治疗材料 | 05-胸主动脉支架 | 胸主动脉支架（非分支型/覆膜） | 14-合金 | 014-覆膜/非分支型 | 近端主动脉直径38mm，远端主动脉直径34mm，覆膜长度210mm | PTBS3834210 | 06957485021676 | 国械注准20193130070 | 集采范围外 | 新增（2025-06-23)、产品名称变更、国家医保耗材27位编码变更
6eff799c-955c-11ed-bda4-34735a9d8166 | 北京华脉泰科医疗器械股份有限公司 | 9111011557322196X4 | 54c90259-7a6e-11f0-88e5-34735a9d8166 | cc254343-0a13-11ea-99e3-fa163e0a8baf | 外周血管支架类 | 胸主动脉夹层 | 胸主动脉覆膜支架系统-支架 | 8c2b09b1ee0944559eef13a4fbf76410 | 胸主动脉覆膜支架系统 | 北京华脉泰科医疗器械股份有限公司 |  | 国械注准20193130070 |  | 胸主动脉覆膜支架系统由预装的覆膜支架及输送系统组成。覆膜支架分为近端带裸支架的PTBS覆膜支架(分为直筒式、渐细式)、近端不带 裸支架的PTCW覆膜支架(分为直筒式、渐细式)。裸支架由镍钛合金制成，通过不可吸收缝合线将支架和不透射线标记缝制在涤纶覆膜上。环氧乙烷灭菌，一次性使用。货架有效期三年。 | 胸主动脉覆膜支架系统适用于具有下列情况的Stanford B型胸主动脉夹层的腔内治疗：有足够的骼/股动脉入路；病变位于降主动脉区，锚定区直径为18-42mm;近端锚定区长度≥10mm,没有显著的钙化和/或显著的血栓；解剖形态适合进行血管内修复。 | 胸主动脉夹层 |  | cc70174b-bcb1-11e9-974a-fa163e0a8baf | cc70174b-bcb1-11e9-974a-fa163e0a8baf | 胸主动脉覆膜支架系统-支架 | C02060500114014014660000457 | C02060500100012014660000012 | 02-血管介入治疗类材料 | 06-外周血管介入治疗材料 | 05-胸主动脉支架 | 胸主动脉支架（非分支型/覆膜） | 14-合金 | 014-覆膜/非分支型 | 近端主动脉直径34mm，远端主动脉直径26mm，覆膜长度240mm | PTCW3426240 | 06957485024127 | 国械注准20193130070 | 集采范围外 | 新增（2025-06-23)、产品名称变更、国家医保耗材27位编码变更
6eff799c-955c-11ed-bda4-34735a9d8166 | 北京华脉泰科医疗器械股份有限公司 | 9111011557322196X4 | 54c90313-7a6e-11f0-88e5-34735a9d8166 | cc254343-0a13-11ea-99e3-fa163e0a8baf | 外周血管支架类 | 胸主动脉夹层 | 胸主动脉覆膜支架系统-支架 | 8c2b09b1ee0944559eef13a4fbf76410 | 胸主动脉覆膜支架系统 | 北京华脉泰科医疗器械股份有限公司 |  | 国械注准20193130070 |  | 胸主动脉覆膜支架系统由预装的覆膜支架及输送系统组成。覆膜支架分为近端带裸支架的PTBS覆膜支架(分为直筒式、渐细式)、近端不带 裸支架的PTCW覆膜支架(分为直筒式、渐细式)。裸支架由镍钛合金制成，通过不可吸收缝合线将支架和不透射线标记缝制在涤纶覆膜上。环氧乙烷灭菌，一次性使用。货架有效期三年。 | 胸主动脉覆膜支架系统适用于具有下列情况的Stanford B型胸主动脉夹层的腔内治疗：有足够的骼/股动脉入路；病变位于降主动脉区，锚定区直径为18-42mm;近端锚定区长度≥10mm,没有显著的钙化和/或显著的血栓；解剖形态适合进行血管内修复。 | 胸主动脉夹层 |  | cc70190c-bcb1-11e9-974a-fa163e0a8baf | cc70190c-bcb1-11e9-974a-fa163e0a8baf | 胸主动脉覆膜支架系统-支架 | C02060500114014014660000458 | C02060500100012014660000013 | 02-血管介入治疗类材料 | 06-外周血管介入治疗材料 | 05-胸主动脉支架 | 胸主动脉支架（非分支型/覆膜） | 14-合金 | 014-覆膜/非分支型 | 近端主动脉直径44mm，远端主动脉直径34mm，覆膜长度210mm | PTCW4434210 | 06957485023939 | 国械注准20193130070 | 集采范围外 | 新增（2025-06-23)、产品名称变更、国家医保耗材27位编码变更
6eff799c-955c-11ed-bda4-34735a9d8166 | 北京华脉泰科医疗器械股份有限公司 | 9111011557322196X4 | 54c903db-7a6e-11f0-88e5-34735a9d8166 | cc2542f5-0a13-11ea-99e3-fa163e0a8baf | 外周血管支架类 | 胸主动脉夹层 | 胸主动脉覆膜支架系统-支架 | 8c2b09b1ee0944559eef13a4fbf76410 | 胸主动脉覆膜支架系统 | 北京华脉泰科医疗器械股份有限公司 |  | 国械注准20193130070 |  | 胸主动脉覆膜支架系统由预装的覆膜支架及输送系统组成。覆膜支架分为近端带裸支架的PTBS覆膜支架(分为直筒式、渐细式)、近端不带 裸支架的PTCW覆膜支架(分为直筒式、渐细式)。裸支架由镍钛合金制成，通过不可吸收缝合线将支架和不透射线标记缝制在涤纶覆膜上。环氧乙烷灭菌，一次性使用。货架有效期三年。 | 胸主动脉覆膜支架系统适用于具有下列情况的Stanford B型胸主动脉夹层的腔内治疗：有足够的骼/股动脉入路；病变位于降主动脉区，锚定区直径为18-42mm;近端锚定区长度≥10mm,没有显著的钙化和/或显著的血栓；解剖形态适合进行血管内修复。 | 胸主动脉夹层 |  | cc701a95-bcb1-11e9-974a-fa163e0a8baf | cc701a95-bcb1-11e9-974a-fa163e0a8baf | 胸主动脉覆膜支架系统-覆膜支架 | C02060500114014014660000459 | C02060500100011014660000011 | 02-血管介入治疗类材料 | 06-外周血管介入治疗材料 | 05-胸主动脉支架 | 胸主动脉支架（非分支型/覆膜） | 14-合金 | 014-覆膜/非分支型 | 近端主动脉直径40mm，远端主动脉直径32mm，覆膜长度180mm | PTCW4032180 | 06957485023489 | 国械注准20193130070 | 集采范围外 | 新增（2025-06-23)、产品名称变更、国家医保耗材27位编码变更
6eff799c-955c-11ed-bda4-34735a9d8166 | 北京华脉泰科医疗器械股份有限公司 | 9111011557322196X4 | 54c9049a-7a6e-11f0-88e5-34735a9d8166 | cc2542f5-0a13-11ea-99e3-fa163e0a8baf | 外周血管支架类 | 胸主动脉夹层 | 胸主动脉覆膜支架系统-支架 | 8c2b09b1ee0944559eef13a4fbf76410 | 胸主动脉覆膜支架系统 | 北京华脉泰科医疗器械股份有限公司 |  | 国械注准20193130070 |  | 胸主动脉覆膜支架系统由预装的覆膜支架及输送系统组成。覆膜支架分为近端带裸支架的PTBS覆膜支架(分为直筒式、渐细式)、近端不带 裸支架的PTCW覆膜支架(分为直筒式、渐细式)。裸支架由镍钛合金制成，通过不可吸收缝合线将支架和不透射线标记缝制在涤纶覆膜上。环氧乙烷灭菌，一次性使用。货架有效期三年。 | 胸主动脉覆膜支架系统适用于具有下列情况的Stanford B型胸主动脉夹层的腔内治疗：有足够的骼/股动脉入路；病变位于降主动脉区，锚定区直径为18-42mm;近端锚定区长度≥10mm,没有显著的钙化和/或显著的血栓；解剖形态适合进行血管内修复。 | 胸主动脉夹层 |  | cc701d80-bcb1-11e9-974a-fa163e0a8baf | cc701d80-bcb1-11e9-974a-fa163e0a8baf | 胸主动脉覆膜支架系统-覆膜支架 | C02060500114014014660000460 | C02060500100011014660000012 | 02-血管介入治疗类材料 | 06-外周血管介入治疗材料 | 05-胸主动脉支架 | 胸主动脉支架（非分支型/覆膜） | 14-合金 | 014-覆膜/非分支型 | 近端主动脉直径44mm，远端主动脉直径40mm，覆膜长度150mm | PTCW4440150 | 06957485023205 | 国械注准20193130070 | 集采范围外 | 新增（2025-06-23)、产品名称变更、国家医保耗材27位编码变更
6eff799c-955c-11ed-bda4-34735a9d8166 | 北京华脉泰科医疗器械股份有限公司 | 9111011557322196X4 | 54c9055e-7a6e-11f0-88e5-34735a9d8166 | cc254343-0a13-11ea-99e3-fa163e0a8baf | 外周血管支架类 | 胸主动脉夹层 | 胸主动脉覆膜支架系统-支架 | 8c2b09b1ee0944559eef13a4fbf76410 | 胸主动脉覆膜支架系统 | 北京华脉泰科医疗器械股份有限公司 |  | 国械注准20193130070 |  | 胸主动脉覆膜支架系统由预装的覆膜支架及输送系统组成。覆膜支架分为近端带裸支架的PTBS覆膜支架(分为直筒式、渐细式)、近端不带 裸支架的PTCW覆膜支架(分为直筒式、渐细式)。裸支架由镍钛合金制成，通过不可吸收缝合线将支架和不透射线标记缝制在涤纶覆膜上。环氧乙烷灭菌，一次性使用。货架有效期三年。 | 胸主动脉覆膜支架系统适用于具有下列情况的Stanford B型胸主动脉夹层的腔内治疗：有足够的骼/股动脉入路；病变位于降主动脉区，锚定区直径为18-42mm;近端锚定区长度≥10mm,没有显著的钙化和/或显著的血栓；解剖形态适合进行血管内修复。 | 胸主动脉夹层 |  | cc701f35-bcb1-11e9-974a-fa163e0a8baf | cc701f35-bcb1-11e9-974a-fa163e0a8baf | 胸主动脉覆膜支架系统-支架 | C02060500114014014660000461 | C02060500100012014660000014 | 02-血管介入治疗类材料 | 06-外周血管介入治疗材料 | 05-胸主动脉支架 | 胸主动脉支架（非分支型/覆膜） | 14-合金 | 014-覆膜/非分支型 | 近端主动脉直径38mm，远端主动脉直径38mm，覆膜长度210mm | PTCW3838210 | 06957485022666 | 国械注准20193130070 | 集采范围外 | 新增（2025-06-23)、产品名称变更、国家医保耗材27位编码变更
6eff799c-955c-11ed-bda4-34735a9d8166 | 北京华脉泰科医疗器械股份有限公司 | 9111011557322196X4 | 54c90617-7a6e-11f0-88e5-34735a9d8166 | cc254343-0a13-11ea-99e3-fa163e0a8baf | 外周血管支架类 | 胸主动脉夹层 | 胸主动脉覆膜支架系统-支架 | 8c2b09b1ee0944559eef13a4fbf76410 | 胸主动脉覆膜支架系统 | 北京华脉泰科医疗器械股份有限公司 |  | 国械注准20193130070 |  | 胸主动脉覆膜支架系统由预装的覆膜支架及输送系统组成。覆膜支架分为近端带裸支架的PTBS覆膜支架(分为直筒式、渐细式)、近端不带 裸支架的PTCW覆膜支架(分为直筒式、渐细式)。裸支架由镍钛合金制成，通过不可吸收缝合线将支架和不透射线标记缝制在涤纶覆膜上。环氧乙烷灭菌，一次性使用。货架有效期三年。 | 胸主动脉覆膜支架系统适用于具有下列情况的Stanford B型胸主动脉夹层的腔内治疗：有足够的骼/股动脉入路；病变位于降主动脉区，锚定区直径为18-42mm;近端锚定区长度≥10mm,没有显著的钙化和/或显著的血栓；解剖形态适合进行血管内修复。 | 胸主动脉夹层 |  | cc7020c5-bcb1-11e9-974a-fa163e0a8baf | cc7020c5-bcb1-11e9-974a-fa163e0a8baf | 胸主动脉覆膜支架系统-支架 | C02060500114014014660000462 | C02060500100012014660000015 | 02-血管介入治疗类材料 | 06-外周血管介入治疗材料 | 05-胸主动脉支架 | 胸主动脉支架（非分支型/覆膜） | 14-合金 | 014-覆膜/非分支型 | 近端主动脉直径42mm，远端主动脉直径32mm，覆膜长度210mm | PTBS4232210 | 06957485021720 | 国械注准20193130070 | 集采范围外 | 新增（2025-06-23)、产品名称变更、国家医保耗材27位编码变更
6eff799c-955c-11ed-bda4-34735a9d8166 | 北京华脉泰科医疗器械股份有限公司 | 9111011557322196X4 | 54c906d6-7a6e-11f0-88e5-34735a9d8166 | cc254343-0a13-11ea-99e3-fa163e0a8baf | 外周血管支架类 | 胸主动脉夹层 | 胸主动脉覆膜支架系统-支架 | 8c2b09b1ee0944559eef13a4fbf76410 | 胸主动脉覆膜支架系统 | 北京华脉泰科医疗器械股份有限公司 |  | 国械注准20193130070 |  | 胸主动脉覆膜支架系统由预装的覆膜支架及输送系统组成。覆膜支架分为近端带裸支架的PTBS覆膜支架(分为直筒式、渐细式)、近端不带 裸支架的PTCW覆膜支架(分为直筒式、渐细式)。裸支架由镍钛合金制成，通过不可吸收缝合线将支架和不透射线标记缝制在涤纶覆膜上。环氧乙烷灭菌，一次性使用。货架有效期三年。 | 胸主动脉覆膜支架系统适用于具有下列情况的Stanford B型胸主动脉夹层的腔内治疗：有足够的骼/股动脉入路；病变位于降主动脉区，锚定区直径为18-42mm;近端锚定区长度≥10mm,没有显著的钙化和/或显著的血栓；解剖形态适合进行血管内修复。 | 胸主动脉夹层 |  | cc702218-bcb1-11e9-974a-fa163e0a8baf | cc702218-bcb1-11e9-974a-fa163e0a8baf | 胸主动脉覆膜支架系统-支架 | C02060500114014014660000463 | C02060500100012014660000016 | 02-血管介入治疗类材料 | 06-外周血管介入治疗材料 | 05-胸主动脉支架 | 胸主动脉支架（非分支型/覆膜） | 14-合金 | 014-覆膜/非分支型 | 近端主动脉直径24mm，远端主动脉直径20mm，覆膜长度240mm | PTCW2420240 | 06957485023977 | 国械注准20193130070 | 集采范围外 | 新增（2025-06-23)、产品名称变更、国家医保耗材27位编码变更
6eff799c-955c-11ed-bda4-34735a9d8166 | 北京华脉泰科医疗器械股份有限公司 | 9111011557322196X4 | 54c90a28-7a6e-11f0-88e5-34735a9d8166 | cc254343-0a13-11ea-99e3-fa163e0a8baf | 外周血管支架类 | 胸主动脉夹层 | 胸主动脉覆膜支架系统-支架 | 8c2b09b1ee0944559eef13a4fbf76410 | 胸主动脉覆膜支架系统 | 北京华脉泰科医疗器械股份有限公司 |  | 国械注准20193130070 |  | 胸主动脉覆膜支架系统由预装的覆膜支架及输送系统组成。覆膜支架分为近端带裸支架的PTBS覆膜支架(分为直筒式、渐细式)、近端不带 裸支架的PTCW覆膜支架(分为直筒式、渐细式)。裸支架由镍钛合金制成，通过不可吸收缝合线将支架和不透射线标记缝制在涤纶覆膜上。环氧乙烷灭菌，一次性使用。货架有效期三年。 | 胸主动脉覆膜支架系统适用于具有下列情况的Stanford B型胸主动脉夹层的腔内治疗：有足够的骼/股动脉入路；病变位于降主动脉区，锚定区直径为18-42mm;近端锚定区长度≥10mm,没有显著的钙化和/或显著的血栓；解剖形态适合进行血管内修复。 | 胸主动脉夹层 |  | cc7024df-bcb1-11e9-974a-fa163e0a8baf | cc7024df-bcb1-11e9-974a-fa163e0a8baf | 胸主动脉覆膜支架系统-支架 | C02060500114014014660000464 | C02060500100012014660000017 | 02-血管介入治疗类材料 | 06-外周血管介入治疗材料 | 05-胸主动脉支架 | 胸主动脉支架（非分支型/覆膜） | 14-合金 | 014-覆膜/非分支型 | 近端主动脉直径30mm，远端主动脉直径30mm，覆膜长度240mm | PTBS3030240 | 06957485020587 | 国械注准20193130070 | 集采范围外 | 新增（2025-06-23)、产品名称变更、国家医保耗材27位编码变更
6eff799c-955c-11ed-bda4-34735a9d8166 | 北京华脉泰科医疗器械股份有限公司 | 9111011557322196X4 | 54c90ae7-7a6e-11f0-88e5-34735a9d8166 | cc2542f5-0a13-11ea-99e3-fa163e0a8baf | 外周血管支架类 | 胸主动脉夹层 | 胸主动脉覆膜支架系统-支架 | 8c2b09b1ee0944559eef13a4fbf76410 | 胸主动脉覆膜支架系统 | 北京华脉泰科医疗器械股份有限公司 |  | 国械注准20193130070 |  | 胸主动脉覆膜支架系统由预装的覆膜支架及输送系统组成。覆膜支架分为近端带裸支架的PTBS覆膜支架(分为直筒式、渐细式)、近端不带 裸支架的PTCW覆膜支架(分为直筒式、渐细式)。裸支架由镍钛合金制成，通过不可吸收缝合线将支架和不透射线标记缝制在涤纶覆膜上。环氧乙烷灭菌，一次性使用。货架有效期三年。 | 胸主动脉覆膜支架系统适用于具有下列情况的Stanford B型胸主动脉夹层的腔内治疗：有足够的骼/股动脉入路；病变位于降主动脉区，锚定区直径为18-42mm;近端锚定区长度≥10mm,没有显著的钙化和/或显著的血栓；解剖形态适合进行血管内修复。 | 胸主动脉夹层 |  | cc702662-bcb1-11e9-974a-fa163e0a8baf | cc702662-bcb1-11e9-974a-fa163e0a8baf | 胸主动脉覆膜支架系统-覆膜支架 | C02060500114014014660000465 | C02060500100011014660000013 | 02-血管介入治疗类材料 | 06-外周血管介入治疗材料 | 05-胸主动脉支架 | 胸主动脉支架（非分支型/覆膜） | 14-合金 | 014-覆膜/非分支型 | 近端主动脉直径30mm，远端主动脉直径20mm，覆膜长度180mm | PTCW3020180 | 06957485023274 | 国械注准20193130070 | 集采范围外 | 新增（2025-06-23)、产品名称变更、国家医保耗材27位编码变更
6eff799c-955c-11ed-bda4-34735a9d8166 | 北京华脉泰科医疗器械股份有限公司 | 9111011557322196X4 | 54c90baf-7a6e-11f0-88e5-34735a9d8166 | cc2542f5-0a13-11ea-99e3-fa163e0a8baf | 外周血管支架类 | 胸主动脉夹层 | 胸主动脉覆膜支架系统-支架 | 8c2b09b1ee0944559eef13a4fbf76410 | 胸主动脉覆膜支架系统 | 北京华脉泰科医疗器械股份有限公司 |  | 国械注准20193130070 |  | 胸主动脉覆膜支架系统由预装的覆膜支架及输送系统组成。覆膜支架分为近端带裸支架的PTBS覆膜支架(分为直筒式、渐细式)、近端不带 裸支架的PTCW覆膜支架(分为直筒式、渐细式)。裸支架由镍钛合金制成，通过不可吸收缝合线将支架和不透射线标记缝制在涤纶覆膜上。环氧乙烷灭菌，一次性使用。货架有效期三年。 | 胸主动脉覆膜支架系统适用于具有下列情况的Stanford B型胸主动脉夹层的腔内治疗：有足够的骼/股动脉入路；病变位于降主动脉区，锚定区直径为18-42mm;近端锚定区长度≥10mm,没有显著的钙化和/或显著的血栓；解剖形态适合进行血管内修复。 | 胸主动脉夹层 |  | cc7027ce-bcb1-11e9-974a-fa163e0a8baf | cc7027ce-bcb1-11e9-974a-fa163e0a8baf | 胸主动脉覆膜支架系统-覆膜支架 | C02060500114014014660000466 | C02060500100011014660000014 | 02-血管介入治疗类材料 | 06-外周血管介入治疗材料 | 05-胸主动脉支架 | 胸主动脉支架（非分支型/覆膜） | 14-合金 | 014-覆膜/非分支型 | 近端主动脉直径40mm，远端主动脉直径34mm，覆膜长度180mm | PTBS4034180 | 06957485021324 | 国械注准20193130070 | 集采范围外 | 新增（2025-06-23)、产品名称变更、国家医保耗材27位编码变更
6eff799c-955c-11ed-bda4-34735a9d8166 | 北京华脉泰科医疗器械股份有限公司 | 9111011557322196X4 | 54c90c73-7a6e-11f0-88e5-34735a9d8166 | cc254343-0a13-11ea-99e3-fa163e0a8baf | 外周血管支架类 | 胸主动脉夹层 | 胸主动脉覆膜支架系统-支架 | 8c2b09b1ee0944559eef13a4fbf76410 | 胸主动脉覆膜支架系统 | 北京华脉泰科医疗器械股份有限公司 |  | 国械注准20193130070 |  | 胸主动脉覆膜支架系统由预装的覆膜支架及输送系统组成。覆膜支架分为近端带裸支架的PTBS覆膜支架(分为直筒式、渐细式)、近端不带 裸支架的PTCW覆膜支架(分为直筒式、渐细式)。裸支架由镍钛合金制成，通过不可吸收缝合线将支架和不透射线标记缝制在涤纶覆膜上。环氧乙烷灭菌，一次性使用。货架有效期三年。 | 胸主动脉覆膜支架系统适用于具有下列情况的Stanford B型胸主动脉夹层的腔内治疗：有足够的骼/股动脉入路；病变位于降主动脉区，锚定区直径为18-42mm;近端锚定区长度≥10mm,没有显著的钙化和/或显著的血栓；解剖形态适合进行血管内修复。 | 胸主动脉夹层 |  | cc702941-bcb1-11e9-974a-fa163e0a8baf | cc702941-bcb1-11e9-974a-fa163e0a8baf | 胸主动脉覆膜支架系统-支架 | C02060500114014014660000467 | C02060500100012014660000018 | 02-血管介入治疗类材料 | 06-外周血管介入治疗材料 | 05-胸主动脉支架 | 胸主动脉支架（非分支型/覆膜） | 14-合金 | 014-覆膜/非分支型 | 近端主动脉直径38mm，远端主动脉直径32mm，覆膜长度240mm | PTCW3832240 | 06957485024219 | 国械注准20193130070 | 集采范围外 | 新增（2025-06-23)、产品名称变更、国家医保耗材27位编码变更
6eff799c-955c-11ed-bda4-34735a9d8166 | 北京华脉泰科医疗器械股份有限公司 | 9111011557322196X4 | 54c90d2d-7a6e-11f0-88e5-34735a9d8166 | cc2542f5-0a13-11ea-99e3-fa163e0a8baf | 外周血管支架类 | 胸主动脉夹层 | 胸主动脉覆膜支架系统-支架 | 8c2b09b1ee0944559eef13a4fbf76410 | 胸主动脉覆膜支架系统 | 北京华脉泰科医疗器械股份有限公司 |  | 国械注准20193130070 |  | 胸主动脉覆膜支架系统由预装的覆膜支架及输送系统组成。覆膜支架分为近端带裸支架的PTBS覆膜支架(分为直筒式、渐细式)、近端不带 裸支架的PTCW覆膜支架(分为直筒式、渐细式)。裸支架由镍钛合金制成，通过不可吸收缝合线将支架和不透射线标记缝制在涤纶覆膜上。环氧乙烷灭菌，一次性使用。货架有效期三年。 | 胸主动脉覆膜支架系统适用于具有下列情况的Stanford B型胸主动脉夹层的腔内治疗：有足够的骼/股动脉入路；病变位于降主动脉区，锚定区直径为18-42mm;近端锚定区长度≥10mm,没有显著的钙化和/或显著的血栓；解剖形态适合进行血管内修复。 | 胸主动脉夹层 |  | cc702aa7-bcb1-11e9-974a-fa163e0a8baf | cc702aa7-bcb1-11e9-974a-fa163e0a8baf | 胸主动脉覆膜支架系统-覆膜支架 | C02060500114014014660000468 | C02060500100011014660000015 | 02-血管介入治疗类材料 | 06-外周血管介入治疗材料 | 05-胸主动脉支架 | 胸主动脉支架（非分支型/覆膜） | 14-合金 | 014-覆膜/非分支型 | 近端主动脉直径36mm，远端主动脉直径32mm，覆膜长度180mm | PTCW3632180 | 06957485023427 | 国械注准20193130070 | 集采范围外 | 新增（2025-06-23)、产品名称变更、国家医保耗材27位编码变更
6eff799c-955c-11ed-bda4-34735a9d8166 | 北京华脉泰科医疗器械股份有限公司 | 9111011557322196X4 | 54c90dfa-7a6e-11f0-88e5-34735a9d8166 | cc254343-0a13-11ea-99e3-fa163e0a8baf | 外周血管支架类 | 胸主动脉夹层 | 胸主动脉覆膜支架系统-支架 | 8c2b09b1ee0944559eef13a4fbf76410 | 胸主动脉覆膜支架系统 | 北京华脉泰科医疗器械股份有限公司 |  | 国械注准20193130070 |  | 胸主动脉覆膜支架系统由预装的覆膜支架及输送系统组成。覆膜支架分为近端带裸支架的PTBS覆膜支架(分为直筒式、渐细式)、近端不带 裸支架的PTCW覆膜支架(分为直筒式、渐细式)。裸支架由镍钛合金制成，通过不可吸收缝合线将支架和不透射线标记缝制在涤纶覆膜上。环氧乙烷灭菌，一次性使用。货架有效期三年。 | 胸主动脉覆膜支架系统适用于具有下列情况的Stanford B型胸主动脉夹层的腔内治疗：有足够的骼/股动脉入路；病变位于降主动脉区，锚定区直径为18-42mm;近端锚定区长度≥10mm,没有显著的钙化和/或显著的血栓；解剖形态适合进行血管内修复。 | 胸主动脉夹层 |  | cc702c05-bcb1-11e9-974a-fa163e0a8baf | cc702c05-bcb1-11e9-974a-fa163e0a8baf | 胸主动脉覆膜支架系统-支架 | C02060500114014014660000469 | C02060500100012014660000019 | 02-血管介入治疗类材料 | 06-外周血管介入治疗材料 | 05-胸主动脉支架 | 胸主动脉支架（非分支型/覆膜） | 14-合金 | 014-覆膜/非分支型 | 近端主动脉直径38mm，远端主动脉直径28mm，覆膜长度210mm | PTBS3828210 | 06957485021645 | 国械注准20193130070 | 集采范围外 | 新增（2025-06-23)、产品名称变更、国家医保耗材27位编码变更
6eff799c-955c-11ed-bda4-34735a9d8166 | 北京华脉泰科医疗器械股份有限公司 | 9111011557322196X4 | 54c90eb8-7a6e-11f0-88e5-34735a9d8166 | cc2542f5-0a13-11ea-99e3-fa163e0a8baf | 外周血管支架类 | 胸主动脉夹层 | 胸主动脉覆膜支架系统-支架 | 8c2b09b1ee0944559eef13a4fbf76410 | 胸主动脉覆膜支架系统 | 北京华脉泰科医疗器械股份有限公司 |  | 国械注准20193130070 |  | 胸主动脉覆膜支架系统由预装的覆膜支架及输送系统组成。覆膜支架分为近端带裸支架的PTBS覆膜支架(分为直筒式、渐细式)、近端不带 裸支架的PTCW覆膜支架(分为直筒式、渐细式)。裸支架由镍钛合金制成，通过不可吸收缝合线将支架和不透射线标记缝制在涤纶覆膜上。环氧乙烷灭菌，一次性使用。货架有效期三年。 | 胸主动脉覆膜支架系统适用于具有下列情况的Stanford B型胸主动脉夹层的腔内治疗：有足够的骼/股动脉入路；病变位于降主动脉区，锚定区直径为18-42mm;近端锚定区长度≥10mm,没有显著的钙化和/或显著的血栓；解剖形态适合进行血管内修复。 | 胸主动脉夹层 |  | cc702d76-bcb1-11e9-974a-fa163e0a8baf | cc702d76-bcb1-11e9-974a-fa163e0a8baf | 胸主动脉覆膜支架系统-覆膜支架 | C02060500114014014660000470 | C02060500100011014660000016 | 02-血管介入治疗类材料 | 06-外周血管介入治疗材料 | 05-胸主动脉支架 | 胸主动脉支架（非分支型/覆膜） | 14-合金 | 014-覆膜/非分支型 | 近端主动脉直径26mm，远端主动脉直径22mm，覆膜长度180mm | PTCW2622180 | 06957485023236 | 国械注准20193130070 | 集采范围外 | 新增（2025-06-23)、产品名称变更、国家医保耗材27位编码变更
6eff799c-955c-11ed-bda4-34735a9d8166 | 北京华脉泰科医疗器械股份有限公司 | 9111011557322196X4 | 54c90f7c-7a6e-11f0-88e5-34735a9d8166 | cc254343-0a13-11ea-99e3-fa163e0a8baf | 外周血管支架类 | 胸主动脉夹层 | 胸主动脉覆膜支架系统-支架 | 8c2b09b1ee0944559eef13a4fbf76410 | 胸主动脉覆膜支架系统 | 北京华脉泰科医疗器械股份有限公司 |  | 国械注准20193130070 |  | 胸主动脉覆膜支架系统由预装的覆膜支架及输送系统组成。覆膜支架分为近端带裸支架的PTBS覆膜支架(分为直筒式、渐细式)、近端不带 裸支架的PTCW覆膜支架(分为直筒式、渐细式)。裸支架由镍钛合金制成，通过不可吸收缝合线将支架和不透射线标记缝制在涤纶覆膜上。环氧乙烷灭菌，一次性使用。货架有效期三年。 | 胸主动脉覆膜支架系统适用于具有下列情况的Stanford B型胸主动脉夹层的腔内治疗：有足够的骼/股动脉入路；病变位于降主动脉区，锚定区直径为18-42mm;近端锚定区长度≥10mm,没有显著的钙化和/或显著的血栓；解剖形态适合进行血管内修复。 | 胸主动脉夹层 |  | cc7033d1-bcb1-11e9-974a-fa163e0a8baf | cc7033d1-bcb1-11e9-974a-fa163e0a8baf | 胸主动脉覆膜支架系统-支架 | C02060500114014014660000471 | C02060500100012014660000020 | 02-血管介入治疗类材料 | 06-外周血管介入治疗材料 | 05-胸主动脉支架 | 胸主动脉支架（非分支型/覆膜） | 14-合金 | 014-覆膜/非分支型 | 近端主动脉直径38mm，远端主动脉直径30mm，覆膜长度240mm | PTCW3830240 | 06957485024202 | 国械注准20193130070 | 集采范围外 | 新增（2025-06-23)、产品名称变更、国家医保耗材27位编码变更
6eff799c-955c-11ed-bda4-34735a9d8166 | 北京华脉泰科医疗器械股份有限公司 | 9111011557322196X4 | 54c9103b-7a6e-11f0-88e5-34735a9d8166 | cc2542f5-0a13-11ea-99e3-fa163e0a8baf | 外周血管支架类 | 胸主动脉夹层 | 胸主动脉覆膜支架系统-支架 | 8c2b09b1ee0944559eef13a4fbf76410 | 胸主动脉覆膜支架系统 | 北京华脉泰科医疗器械股份有限公司 |  | 国械注准20193130070 |  | 胸主动脉覆膜支架系统由预装的覆膜支架及输送系统组成。覆膜支架分为近端带裸支架的PTBS覆膜支架(分为直筒式、渐细式)、近端不带 裸支架的PTCW覆膜支架(分为直筒式、渐细式)。裸支架由镍钛合金制成，通过不可吸收缝合线将支架和不透射线标记缝制在涤纶覆膜上。环氧乙烷灭菌，一次性使用。货架有效期三年。 | 胸主动脉覆膜支架系统适用于具有下列情况的Stanford B型胸主动脉夹层的腔内治疗：有足够的骼/股动脉入路；病变位于降主动脉区，锚定区直径为18-42mm;近端锚定区长度≥10mm,没有显著的钙化和/或显著的血栓；解剖形态适合进行血管内修复。 | 胸主动脉夹层 |  | cc70396a-bcb1-11e9-974a-fa163e0a8baf | cc70396a-bcb1-11e9-974a-fa163e0a8baf | 胸主动脉覆膜支架系统-覆膜支架 | C02060500114014014660000472 | C02060500100011014660000017 | 02-血管介入治疗类材料 | 06-外周血管介入治疗材料 | 05-胸主动脉支架 | 胸主动脉支架（非分支型/覆膜） | 14-合金 | 014-覆膜/非分支型 | 近端主动脉直径34mm，远端主动脉直径24mm，覆膜长度180mm | PTBS3424180 | 06957485021188 | 国械注准20193130070 | 集采范围外 | 新增（2025-06-23)、产品名称变更、国家医保耗材27位编码变更
6eff799c-955c-11ed-bda4-34735a9d8166 | 北京华脉泰科医疗器械股份有限公司 | 9111011557322196X4 | 54c91383-7a6e-11f0-88e5-34735a9d8166 | cc254343-0a13-11ea-99e3-fa163e0a8baf | 外周血管支架类 | 胸主动脉夹层 | 胸主动脉覆膜支架系统-支架 | 8c2b09b1ee0944559eef13a4fbf76410 | 胸主动脉覆膜支架系统 | 北京华脉泰科医疗器械股份有限公司 |  | 国械注准20193130070 |  | 胸主动脉覆膜支架系统由预装的覆膜支架及输送系统组成。覆膜支架分为近端带裸支架的PTBS覆膜支架(分为直筒式、渐细式)、近端不带 裸支架的PTCW覆膜支架(分为直筒式、渐细式)。裸支架由镍钛合金制成，通过不可吸收缝合线将支架和不透射线标记缝制在涤纶覆膜上。环氧乙烷灭菌，一次性使用。货架有效期三年。 | 胸主动脉覆膜支架系统适用于具有下列情况的Stanford B型胸主动脉夹层的腔内治疗：有足够的骼/股动脉入路；病变位于降主动脉区，锚定区直径为18-42mm;近端锚定区长度≥10mm,没有显著的钙化和/或显著的血栓；解剖形态适合进行血管内修复。 | 胸主动脉夹层 |  | cc703af2-bcb1-11e9-974a-fa163e0a8baf | cc703af2-bcb1-11e9-974a-fa163e0a8baf | 胸主动脉覆膜支架系统-支架 | C02060500114014014660000473 | C02060500100012014660000021 | 02-血管介入治疗类材料 | 06-外周血管介入治疗材料 | 05-胸主动脉支架 | 胸主动脉支架（非分支型/覆膜） | 14-合金 | 014-覆膜/非分支型 | 近端主动脉直径30mm，远端主动脉直径30mm，覆膜长度240mm | PTCW3030240 | 06957485022758 | 国械注准20193130070 | 集采范围外 | 新增（2025-06-23)、产品名称变更、国家医保耗材27位编码变更
6eff799c-955c-11ed-bda4-34735a9d8166 | 北京华脉泰科医疗器械股份有限公司 | 9111011557322196X4 | 54c91447-7a6e-11f0-88e5-34735a9d8166 | cc2542f5-0a13-11ea-99e3-fa163e0a8baf | 外周血管支架类 | 胸主动脉夹层 | 胸主动脉覆膜支架系统-支架 | 8c2b09b1ee0944559eef13a4fbf76410 | 胸主动脉覆膜支架系统 | 北京华脉泰科医疗器械股份有限公司 |  | 国械注准20193130070 |  | 胸主动脉覆膜支架系统由预装的覆膜支架及输送系统组成。覆膜支架分为近端带裸支架的PTBS覆膜支架(分为直筒式、渐细式)、近端不带 裸支架的PTCW覆膜支架(分为直筒式、渐细式)。裸支架由镍钛合金制成，通过不可吸收缝合线将支架和不透射线标记缝制在涤纶覆膜上。环氧乙烷灭菌，一次性使用。货架有效期三年。 | 胸主动脉覆膜支架系统适用于具有下列情况的Stanford B型胸主动脉夹层的腔内治疗：有足够的骼/股动脉入路；病变位于降主动脉区，锚定区直径为18-42mm;近端锚定区长度≥10mm,没有显著的钙化和/或显著的血栓；解剖形态适合进行血管内修复。 | 胸主动脉夹层 |  | cc703c53-bcb1-11e9-974a-fa163e0a8baf | cc703c53-bcb1-11e9-974a-fa163e0a8baf | 胸主动脉覆膜支架系统-覆膜支架 | C02060500114014014660000474 | C02060500100011014660000018 | 02-血管介入治疗类材料 | 06-外周血管介入治疗材料 | 05-胸主动脉支架 | 胸主动脉支架（非分支型/覆膜） | 14-合金 | 014-覆膜/非分支型 | 近端主动脉直径30mm，远端主动脉直径30mm，覆膜长度180mm | PTCW3030180 | 06957485022499 | 国械注准20193130070 | 集采范围外 | 新增（2025-06-23)、产品名称变更、国家医保耗材27位编码变更
6eff799c-955c-11ed-bda4-34735a9d8166 | 北京华脉泰科医疗器械股份有限公司 | 9111011557322196X4 | 54c91500-7a6e-11f0-88e5-34735a9d8166 | cc2542f5-0a13-11ea-99e3-fa163e0a8baf | 外周血管支架类 | 胸主动脉夹层 | 胸主动脉覆膜支架系统-支架 | 8c2b09b1ee0944559eef13a4fbf76410 | 胸主动脉覆膜支架系统 | 北京华脉泰科医疗器械股份有限公司 |  | 国械注准20193130070 |  | 胸主动脉覆膜支架系统由预装的覆膜支架及输送系统组成。覆膜支架分为近端带裸支架的PTBS覆膜支架(分为直筒式、渐细式)、近端不带 裸支架的PTCW覆膜支架(分为直筒式、渐细式)。裸支架由镍钛合金制成，通过不可吸收缝合线将支架和不透射线标记缝制在涤纶覆膜上。环氧乙烷灭菌，一次性使用。货架有效期三年。 | 胸主动脉覆膜支架系统适用于具有下列情况的Stanford B型胸主动脉夹层的腔内治疗：有足够的骼/股动脉入路；病变位于降主动脉区，锚定区直径为18-42mm;近端锚定区长度≥10mm,没有显著的钙化和/或显著的血栓；解剖形态适合进行血管内修复。 | 胸主动脉夹层 |  | cc703dae-bcb1-11e9-974a-fa163e0a8baf | cc703dae-bcb1-11e9-974a-fa163e0a8baf | 胸主动脉覆膜支架系统-覆膜支架 | C02060500114014014660000475 | C02060500100011014660000019 | 02-血管介入治疗类材料 | 06-外周血管介入治疗材料 | 05-胸主动脉支架 | 胸主动脉支架（非分支型/覆膜） | 14-合金 | 014-覆膜/非分支型 | 近端主动脉直径38mm，远端主动脉直径28mm，覆膜长度180mm | PTCW3828180 | 06957485023434 | 国械注准20193130070 | 集采范围外 | 新增（2025-06-23)、产品名称变更、国家医保耗材27位编码变更
6eff799c-955c-11ed-bda4-34735a9d8166 | 北京华脉泰科医疗器械股份有限公司 | 9111011557322196X4 | 54c915bf-7a6e-11f0-88e5-34735a9d8166 | cc2542f5-0a13-11ea-99e3-fa163e0a8baf | 外周血管支架类 | 胸主动脉夹层 | 胸主动脉覆膜支架系统-支架 | 8c2b09b1ee0944559eef13a4fbf76410 | 胸主动脉覆膜支架系统 | 北京华脉泰科医疗器械股份有限公司 |  | 国械注准20193130070 |  | 胸主动脉覆膜支架系统由预装的覆膜支架及输送系统组成。覆膜支架分为近端带裸支架的PTBS覆膜支架(分为直筒式、渐细式)、近端不带 裸支架的PTCW覆膜支架(分为直筒式、渐细式)。裸支架由镍钛合金制成，通过不可吸收缝合线将支架和不透射线标记缝制在涤纶覆膜上。环氧乙烷灭菌，一次性使用。货架有效期三年。 | 胸主动脉覆膜支架系统适用于具有下列情况的Stanford B型胸主动脉夹层的腔内治疗：有足够的骼/股动脉入路；病变位于降主动脉区，锚定区直径为18-42mm;近端锚定区长度≥10mm,没有显著的钙化和/或显著的血栓；解剖形态适合进行血管内修复。 | 胸主动脉夹层 |  | cc703f48-bcb1-11e9-974a-fa163e0a8baf | cc703f48-bcb1-11e9-974a-fa163e0a8baf | 胸主动脉覆膜支架系统-覆膜支架 | C02060500114014014660000476 | C02060500100011014660000020 | 02-血管介入治疗类材料 | 06-外周血管介入治疗材料 | 05-胸主动脉支架 | 胸主动脉支架（非分支型/覆膜） | 14-合金 | 014-覆膜/非分支型 | 近端主动脉直径38mm，远端主动脉直径28mm，覆膜长度150mm | PTBS3828150 | 06957485020884 | 国械注准20193130070 | 集采范围外 | 新增（2025-06-23)、产品名称变更、国家医保耗材27位编码变更
6eff799c-955c-11ed-bda4-34735a9d8166 | 北京华脉泰科医疗器械股份有限公司 | 9111011557322196X4 | 54c9167e-7a6e-11f0-88e5-34735a9d8166 | cc254343-0a13-11ea-99e3-fa163e0a8baf | 外周血管支架类 | 胸主动脉夹层 | 胸主动脉覆膜支架系统-支架 | 8c2b09b1ee0944559eef13a4fbf76410 | 胸主动脉覆膜支架系统 | 北京华脉泰科医疗器械股份有限公司 |  | 国械注准20193130070 |  | 胸主动脉覆膜支架系统由预装的覆膜支架及输送系统组成。覆膜支架分为近端带裸支架的PTBS覆膜支架(分为直筒式、渐细式)、近端不带 裸支架的PTCW覆膜支架(分为直筒式、渐细式)。裸支架由镍钛合金制成，通过不可吸收缝合线将支架和不透射线标记缝制在涤纶覆膜上。环氧乙烷灭菌，一次性使用。货架有效期三年。 | 胸主动脉覆膜支架系统适用于具有下列情况的Stanford B型胸主动脉夹层的腔内治疗：有足够的骼/股动脉入路；病变位于降主动脉区，锚定区直径为18-42mm;近端锚定区长度≥10mm,没有显著的钙化和/或显著的血栓；解剖形态适合进行血管内修复。 | 胸主动脉夹层 |  | cc7040bf-bcb1-11e9-974a-fa163e0a8baf | cc7040bf-bcb1-11e9-974a-fa163e0a8baf | 胸主动脉覆膜支架系统-支架 | C02060500114014014660000477 | C02060500100012014660000022 | 02-血管介入治疗类材料 | 06-外周血管介入治疗材料 | 05-胸主动脉支架 | 胸主动脉支架（非分支型/覆膜） | 14-合金 | 014-覆膜/非分支型 | 近端主动脉直径42mm，远端主动脉直径38mm，覆膜长度240mm | PTBS4238240 | 06957485022130 | 国械注准20193130070 | 集采范围外 | 新增（2025-06-23)、产品名称变更、国家医保耗材27位编码变更
6eff799c-955c-11ed-bda4-34735a9d8166 | 北京华脉泰科医疗器械股份有限公司 | 9111011557322196X4 | 54c91737-7a6e-11f0-88e5-34735a9d8166 | cc254343-0a13-11ea-99e3-fa163e0a8baf | 外周血管支架类 | 胸主动脉夹层 | 胸主动脉覆膜支架系统-支架 | 8c2b09b1ee0944559eef13a4fbf76410 | 胸主动脉覆膜支架系统 | 北京华脉泰科医疗器械股份有限公司 |  | 国械注准20193130070 |  | 胸主动脉覆膜支架系统由预装的覆膜支架及输送系统组成。覆膜支架分为近端带裸支架的PTBS覆膜支架(分为直筒式、渐细式)、近端不带 裸支架的PTCW覆膜支架(分为直筒式、渐细式)。裸支架由镍钛合金制成，通过不可吸收缝合线将支架和不透射线标记缝制在涤纶覆膜上。环氧乙烷灭菌，一次性使用。货架有效期三年。 | 胸主动脉覆膜支架系统适用于具有下列情况的Stanford B型胸主动脉夹层的腔内治疗：有足够的骼/股动脉入路；病变位于降主动脉区，锚定区直径为18-42mm;近端锚定区长度≥10mm,没有显著的钙化和/或显著的血栓；解剖形态适合进行血管内修复。 | 胸主动脉夹层 |  | cc704218-bcb1-11e9-974a-fa163e0a8baf | cc704218-bcb1-11e9-974a-fa163e0a8baf | 胸主动脉覆膜支架系统-支架 | C02060500114014014660000478 | C02060500100012014660000023 | 02-血管介入治疗类材料 | 06-外周血管介入治疗材料 | 05-胸主动脉支架 | 胸主动脉支架（非分支型/覆膜） | 14-合金 | 014-覆膜/非分支型 | 近端主动脉直径32mm，远端主动脉直径26mm，覆膜长度210mm | PTCW3226210 | 06957485023717 | 国械注准20193130070 | 集采范围外 | 新增（2025-06-23)、产品名称变更、国家医保耗材27位编码变更
6eff799c-955c-11ed-bda4-34735a9d8166 | 北京华脉泰科医疗器械股份有限公司 | 9111011557322196X4 | 54c91800-7a6e-11f0-88e5-34735a9d8166 | cc2542f5-0a13-11ea-99e3-fa163e0a8baf | 外周血管支架类 | 胸主动脉夹层 | 胸主动脉覆膜支架系统-支架 | 8c2b09b1ee0944559eef13a4fbf76410 | 胸主动脉覆膜支架系统 | 北京华脉泰科医疗器械股份有限公司 |  | 国械注准20193130070 |  | 胸主动脉覆膜支架系统由预装的覆膜支架及输送系统组成。覆膜支架分为近端带裸支架的PTBS覆膜支架(分为直筒式、渐细式)、近端不带 裸支架的PTCW覆膜支架(分为直筒式、渐细式)。裸支架由镍钛合金制成，通过不可吸收缝合线将支架和不透射线标记缝制在涤纶覆膜上。环氧乙烷灭菌，一次性使用。货架有效期三年。 | 胸主动脉覆膜支架系统适用于具有下列情况的Stanford B型胸主动脉夹层的腔内治疗：有足够的骼/股动脉入路；病变位于降主动脉区，锚定区直径为18-42mm;近端锚定区长度≥10mm,没有显著的钙化和/或显著的血栓；解剖形态适合进行血管内修复。 | 胸主动脉夹层 |  | cc704377-bcb1-11e9-974a-fa163e0a8baf | cc704377-bcb1-11e9-974a-fa163e0a8baf | 胸主动脉覆膜支架系统-覆膜支架 | C02060500114014014660000479 | C02060500100011014660000021 | 02-血管介入治疗类材料 | 06-外周血管介入治疗材料 | 05-胸主动脉支架 | 胸主动脉支架（非分支型/覆膜） | 14-合金 | 014-覆膜/非分支型 | 近端主动脉直径40mm，远端主动脉直径32mm，覆膜长度150mm | PTBS4032150 | 06957485020938 | 国械注准20193130070 | 集采范围外 | 新增（2025-06-23)、产品名称变更、国家医保耗材27位编码变更
6eff799c-955c-11ed-bda4-34735a9d8166 | 北京华脉泰科医疗器械股份有限公司 | 9111011557322196X4 | 54c918be-7a6e-11f0-88e5-34735a9d8166 | cc2542f5-0a13-11ea-99e3-fa163e0a8baf | 外周血管支架类 | 胸主动脉夹层 | 胸主动脉覆膜支架系统-支架 | 8c2b09b1ee0944559eef13a4fbf76410 | 胸主动脉覆膜支架系统 | 北京华脉泰科医疗器械股份有限公司 |  | 国械注准20193130070 |  | 胸主动脉覆膜支架系统由预装的覆膜支架及输送系统组成。覆膜支架分为近端带裸支架的PTBS覆膜支架(分为直筒式、渐细式)、近端不带 裸支架的PTCW覆膜支架(分为直筒式、渐细式)。裸支架由镍钛合金制成，通过不可吸收缝合线将支架和不透射线标记缝制在涤纶覆膜上。环氧乙烷灭菌，一次性使用。货架有效期三年。 | 胸主动脉覆膜支架系统适用于具有下列情况的Stanford B型胸主动脉夹层的腔内治疗：有足够的骼/股动脉入路；病变位于降主动脉区，锚定区直径为18-42mm;近端锚定区长度≥10mm,没有显著的钙化和/或显著的血栓；解剖形态适合进行血管内修复。 | 胸主动脉夹层 |  | cc7044db-bcb1-11e9-974a-fa163e0a8baf | cc7044db-bcb1-11e9-974a-fa163e0a8baf | 胸主动脉覆膜支架系统-覆膜支架 | C02060500114014014660000480 | C02060500100011014660000022 | 02-血管介入治疗类材料 | 06-外周血管介入治疗材料 | 05-胸主动脉支架 | 胸主动脉支架（非分支型/覆膜） | 14-合金 | 014-覆膜/非分支型 | 近端主动脉直径38mm，远端主动脉直径30mm，覆膜长度180mm | PTCW3830180 | 06957485023441 | 国械注准20193130070 | 集采范围外 | 新增（2025-06-23)、产品名称变更、国家医保耗材27位编码变更
6eff799c-955c-11ed-bda4-34735a9d8166 | 北京华脉泰科医疗器械股份有限公司 | 9111011557322196X4 | 54c91978-7a6e-11f0-88e5-34735a9d8166 | cc2542f5-0a13-11ea-99e3-fa163e0a8baf | 外周血管支架类 | 胸主动脉夹层 | 胸主动脉覆膜支架系统-支架 | 8c2b09b1ee0944559eef13a4fbf76410 | 胸主动脉覆膜支架系统 | 北京华脉泰科医疗器械股份有限公司 |  | 国械注准20193130070 |  | 胸主动脉覆膜支架系统由预装的覆膜支架及输送系统组成。覆膜支架分为近端带裸支架的PTBS覆膜支架(分为直筒式、渐细式)、近端不带 裸支架的PTCW覆膜支架(分为直筒式、渐细式)。裸支架由镍钛合金制成，通过不可吸收缝合线将支架和不透射线标记缝制在涤纶覆膜上。环氧乙烷灭菌，一次性使用。货架有效期三年。 | 胸主动脉覆膜支架系统适用于具有下列情况的Stanford B型胸主动脉夹层的腔内治疗：有足够的骼/股动脉入路；病变位于降主动脉区，锚定区直径为18-42mm;近端锚定区长度≥10mm,没有显著的钙化和/或显著的血栓；解剖形态适合进行血管内修复。 | 胸主动脉夹层 |  | cc70462f-bcb1-11e9-974a-fa163e0a8baf | cc70462f-bcb1-11e9-974a-fa163e0a8baf | 胸主动脉覆膜支架系统-覆膜支架 | C02060500114014014660000481 | C02060500100011014660000023 | 02-血管介入治疗类材料 | 06-外周血管介入治疗材料 | 05-胸主动脉支架 | 胸主动脉支架（非分支型/覆膜） | 14-合金 | 014-覆膜/非分支型 | 近端主动脉直径34mm，远端主动脉直径30mm，覆膜长度180mm | PTBS3430180 | 06957485021218 | 国械注准20193130070 | 集采范围外 | 新增（2025-06-23)、产品名称变更、国家医保耗材27位编码变更
6eff799c-955c-11ed-bda4-34735a9d8166 | 北京华脉泰科医疗器械股份有限公司 | 9111011557322196X4 | 54c91a37-7a6e-11f0-88e5-34735a9d8166 | cc254343-0a13-11ea-99e3-fa163e0a8baf | 外周血管支架类 | 胸主动脉夹层 | 胸主动脉覆膜支架系统-支架 | 8c2b09b1ee0944559eef13a4fbf76410 | 胸主动脉覆膜支架系统 | 北京华脉泰科医疗器械股份有限公司 |  | 国械注准20193130070 |  | 胸主动脉覆膜支架系统由预装的覆膜支架及输送系统组成。覆膜支架分为近端带裸支架的PTBS覆膜支架(分为直筒式、渐细式)、近端不带 裸支架的PTCW覆膜支架(分为直筒式、渐细式)。裸支架由镍钛合金制成，通过不可吸收缝合线将支架和不透射线标记缝制在涤纶覆膜上。环氧乙烷灭菌，一次性使用。货架有效期三年。 | 胸主动脉覆膜支架系统适用于具有下列情况的Stanford B型胸主动脉夹层的腔内治疗：有足够的骼/股动脉入路；病变位于降主动脉区，锚定区直径为18-42mm;近端锚定区长度≥10mm,没有显著的钙化和/或显著的血栓；解剖形态适合进行血管内修复。 | 胸主动脉夹层 |  | cc704782-bcb1-11e9-974a-fa163e0a8baf | cc704782-bcb1-11e9-974a-fa163e0a8baf | 胸主动脉覆膜支架系统-支架 | C02060500114014014660000482 | C02060500100012014660000024 | 02-血管介入治疗类材料 | 06-外周血管介入治疗材料 | 05-胸主动脉支架 | 胸主动脉支架（非分支型/覆膜） | 14-合金 | 014-覆膜/非分支型 | 近端主动脉直径42mm，远端主动脉直径36mm，覆膜长度240mm | PTCW4236240 | 06957485024295 | 国械注准20193130070 | 集采范围外 | 新增（2025-06-23)、产品名称变更、国家医保耗材27位编码变更
6eff799c-955c-11ed-bda4-34735a9d8166 | 北京华脉泰科医疗器械股份有限公司 | 9111011557322196X4 | 54c91ddc-7a6e-11f0-88e5-34735a9d8166 | cc254343-0a13-11ea-99e3-fa163e0a8baf | 外周血管支架类 | 胸主动脉夹层 | 胸主动脉覆膜支架系统-支架 | 8c2b09b1ee0944559eef13a4fbf76410 | 胸主动脉覆膜支架系统 | 北京华脉泰科医疗器械股份有限公司 |  | 国械注准20193130070 |  | 胸主动脉覆膜支架系统由预装的覆膜支架及输送系统组成。覆膜支架分为近端带裸支架的PTBS覆膜支架(分为直筒式、渐细式)、近端不带 裸支架的PTCW覆膜支架(分为直筒式、渐细式)。裸支架由镍钛合金制成，通过不可吸收缝合线将支架和不透射线标记缝制在涤纶覆膜上。环氧乙烷灭菌，一次性使用。货架有效期三年。 | 胸主动脉覆膜支架系统适用于具有下列情况的Stanford B型胸主动脉夹层的腔内治疗：有足够的骼/股动脉入路；病变位于降主动脉区，锚定区直径为18-42mm;近端锚定区长度≥10mm,没有显著的钙化和/或显著的血栓；解剖形态适合进行血管内修复。 | 胸主动脉夹层 |  | cc7048e3-bcb1-11e9-974a-fa163e0a8baf | cc7048e3-bcb1-11e9-974a-fa163e0a8baf | 胸主动脉覆膜支架系统-支架 | C02060500114014014660000483 | C02060500100012014660000025 | 02-血管介入治疗类材料 | 06-外周血管介入治疗材料 | 05-胸主动脉支架 | 胸主动脉支架（非分支型/覆膜） | 14-合金 | 014-覆膜/非分支型 | 近端主动脉直径26mm，远端主动脉直径26mm，覆膜长度240mm | PTCW2626240 | 06957485022734 | 国械注准20193130070 | 集采范围外 | 新增（2025-06-23)、产品名称变更、国家医保耗材27位编码变更
6eff799c-955c-11ed-bda4-34735a9d8166 | 北京华脉泰科医疗器械股份有限公司 | 9111011557322196X4 | 54c91ea0-7a6e-11f0-88e5-34735a9d8166 | cc2542f5-0a13-11ea-99e3-fa163e0a8baf | 外周血管支架类 | 胸主动脉夹层 | 胸主动脉覆膜支架系统-支架 | 8c2b09b1ee0944559eef13a4fbf76410 | 胸主动脉覆膜支架系统 | 北京华脉泰科医疗器械股份有限公司 |  | 国械注准20193130070 |  | 胸主动脉覆膜支架系统由预装的覆膜支架及输送系统组成。覆膜支架分为近端带裸支架的PTBS覆膜支架(分为直筒式、渐细式)、近端不带 裸支架的PTCW覆膜支架(分为直筒式、渐细式)。裸支架由镍钛合金制成，通过不可吸收缝合线将支架和不透射线标记缝制在涤纶覆膜上。环氧乙烷灭菌，一次性使用。货架有效期三年。 | 胸主动脉覆膜支架系统适用于具有下列情况的Stanford B型胸主动脉夹层的腔内治疗：有足够的骼/股动脉入路；病变位于降主动脉区，锚定区直径为18-42mm;近端锚定区长度≥10mm,没有显著的钙化和/或显著的血栓；解剖形态适合进行血管内修复。 | 胸主动脉夹层 |  | cc704a37-bcb1-11e9-974a-fa163e0a8baf | cc704a37-bcb1-11e9-974a-fa163e0a8baf | 胸主动脉覆膜支架系统-覆膜支架 | C02060500114014014660000484 | C02060500100011014660000024 | 02-血管介入治疗类材料 | 06-外周血管介入治疗材料 | 05-胸主动脉支架 | 胸主动脉支架（非分支型/覆膜） | 14-合金 | 014-覆膜/非分支型 | 近端主动脉直径24mm，远端主动脉直径24mm，覆膜长度180mm | PTBS2424180 | 06957485020297 | 国械注准20193130070 | 集采范围外 | 新增（2025-06-23)、产品名称变更、国家医保耗材27位编码变更
6eff799c-955c-11ed-bda4-34735a9d8166 | 北京华脉泰科医疗器械股份有限公司 | 9111011557322196X4 | 54c91f5a-7a6e-11f0-88e5-34735a9d8166 | cc254343-0a13-11ea-99e3-fa163e0a8baf | 外周血管支架类 | 胸主动脉夹层 | 胸主动脉覆膜支架系统-支架 | 8c2b09b1ee0944559eef13a4fbf76410 | 胸主动脉覆膜支架系统 | 北京华脉泰科医疗器械股份有限公司 |  | 国械注准20193130070 |  | 胸主动脉覆膜支架系统由预装的覆膜支架及输送系统组成。覆膜支架分为近端带裸支架的PTBS覆膜支架(分为直筒式、渐细式)、近端不带 裸支架的PTCW覆膜支架(分为直筒式、渐细式)。裸支架由镍钛合金制成，通过不可吸收缝合线将支架和不透射线标记缝制在涤纶覆膜上。环氧乙烷灭菌，一次性使用。货架有效期三年。 | 胸主动脉覆膜支架系统适用于具有下列情况的Stanford B型胸主动脉夹层的腔内治疗：有足够的骼/股动脉入路；病变位于降主动脉区，锚定区直径为18-42mm;近端锚定区长度≥10mm,没有显著的钙化和/或显著的血栓；解剖形态适合进行血管内修复。 | 胸主动脉夹层 |  | cc704b8e-bcb1-11e9-974a-fa163e0a8baf | cc704b8e-bcb1-11e9-974a-fa163e0a8baf | 胸主动脉覆膜支架系统-支架 | C02060500114014014660000485 | C02060500100012014660000026 | 02-血管介入治疗类材料 | 06-外周血管介入治疗材料 | 05-胸主动脉支架 | 胸主动脉支架（非分支型/覆膜） | 14-合金 | 014-覆膜/非分支型 | 近端主动脉直径28mm，远端主动脉直径28mm，覆膜长度210mm | PTBS2828210 | 06957485020440 | 国械注准20193130070 | 集采范围外 | 新增（2025-06-23)、产品名称变更、国家医保耗材27位编码变更
6eff799c-955c-11ed-bda4-34735a9d8166 | 北京华脉泰科医疗器械股份有限公司 | 9111011557322196X4 | 54c92013-7a6e-11f0-88e5-34735a9d8166 | cc2542f5-0a13-11ea-99e3-fa163e0a8baf | 外周血管支架类 | 胸主动脉夹层 | 胸主动脉覆膜支架系统-支架 | 8c2b09b1ee0944559eef13a4fbf76410 | 胸主动脉覆膜支架系统 | 北京华脉泰科医疗器械股份有限公司 |  | 国械注准20193130070 |  | 胸主动脉覆膜支架系统由预装的覆膜支架及输送系统组成。覆膜支架分为近端带裸支架的PTBS覆膜支架(分为直筒式、渐细式)、近端不带 裸支架的PTCW覆膜支架(分为直筒式、渐细式)。裸支架由镍钛合金制成，通过不可吸收缝合线将支架和不透射线标记缝制在涤纶覆膜上。环氧乙烷灭菌，一次性使用。货架有效期三年。 | 胸主动脉覆膜支架系统适用于具有下列情况的Stanford B型胸主动脉夹层的腔内治疗：有足够的骼/股动脉入路；病变位于降主动脉区，锚定区直径为18-42mm;近端锚定区长度≥10mm,没有显著的钙化和/或显著的血栓；解剖形态适合进行血管内修复。 | 胸主动脉夹层 |  | cc704d10-bcb1-11e9-974a-fa163e0a8baf | cc704d10-bcb1-11e9-974a-fa163e0a8baf | 胸主动脉覆膜支架系统-覆膜支架 | C02060500114014014660000486 | C02060500100011014660000025 | 02-血管介入治疗类材料 | 06-外周血管介入治疗材料 | 05-胸主动脉支架 | 胸主动脉支架（非分支型/覆膜） | 14-合金 | 014-覆膜/非分支型 | 近端主动脉直径32mm，远端主动脉直径22mm，覆膜长度180mm | PTBS3222180 | 06957485021140 | 国械注准20193130070 | 集采范围外 | 新增（2025-06-23)、产品名称变更、国家医保耗材27位编码变更
6eff799c-955c-11ed-bda4-34735a9d8166 | 北京华脉泰科医疗器械股份有限公司 | 9111011557322196X4 | 54c920d2-7a6e-11f0-88e5-34735a9d8166 | cc2542f5-0a13-11ea-99e3-fa163e0a8baf | 外周血管支架类 | 胸主动脉夹层 | 胸主动脉覆膜支架系统-支架 | 8c2b09b1ee0944559eef13a4fbf76410 | 胸主动脉覆膜支架系统 | 北京华脉泰科医疗器械股份有限公司 |  | 国械注准20193130070 |  | 胸主动脉覆膜支架系统由预装的覆膜支架及输送系统组成。覆膜支架分为近端带裸支架的PTBS覆膜支架(分为直筒式、渐细式)、近端不带 裸支架的PTCW覆膜支架(分为直筒式、渐细式)。裸支架由镍钛合金制成，通过不可吸收缝合线将支架和不透射线标记缝制在涤纶覆膜上。环氧乙烷灭菌，一次性使用。货架有效期三年。 | 胸主动脉覆膜支架系统适用于具有下列情况的Stanford B型胸主动脉夹层的腔内治疗：有足够的骼/股动脉入路；病变位于降主动脉区，锚定区直径为18-42mm;近端锚定区长度≥10mm,没有显著的钙化和/或显著的血栓；解剖形态适合进行血管内修复。 | 胸主动脉夹层 |  | cc704e76-bcb1-11e9-974a-fa163e0a8baf | cc704e76-bcb1-11e9-974a-fa163e0a8baf | 胸主动脉覆膜支架系统-覆膜支架 | C02060500114014014660000487 | C02060500100011014660000026 | 02-血管介入治疗类材料 | 06-外周血管介入治疗材料 | 05-胸主动脉支架 | 胸主动脉支架（非分支型/覆膜） | 14-合金 | 014-覆膜/非分支型 | 近端主动脉直径38mm，远端主动脉直径38mm，覆膜长度180mm | PTBS3838180 | 06957485020365 | 国械注准20193130070 | 集采范围外 | 新增（2025-06-23)、产品名称变更、国家医保耗材27位编码变更
6eff799c-955c-11ed-bda4-34735a9d8166 | 北京华脉泰科医疗器械股份有限公司 | 9111011557322196X4 | 54c9218c-7a6e-11f0-88e5-34735a9d8166 | cc2542f5-0a13-11ea-99e3-fa163e0a8baf | 外周血管支架类 | 胸主动脉夹层 | 胸主动脉覆膜支架系统-支架 | 8c2b09b1ee0944559eef13a4fbf76410 | 胸主动脉覆膜支架系统 | 北京华脉泰科医疗器械股份有限公司 |  | 国械注准20193130070 |  | 胸主动脉覆膜支架系统由预装的覆膜支架及输送系统组成。覆膜支架分为近端带裸支架的PTBS覆膜支架(分为直筒式、渐细式)、近端不带 裸支架的PTCW覆膜支架(分为直筒式、渐细式)。裸支架由镍钛合金制成，通过不可吸收缝合线将支架和不透射线标记缝制在涤纶覆膜上。环氧乙烷灭菌，一次性使用。货架有效期三年。 | 胸主动脉覆膜支架系统适用于具有下列情况的Stanford B型胸主动脉夹层的腔内治疗：有足够的骼/股动脉入路；病变位于降主动脉区，锚定区直径为18-42mm;近端锚定区长度≥10mm,没有显著的钙化和/或显著的血栓；解剖形态适合进行血管内修复。 | 胸主动脉夹层 |  | cc704fcb-bcb1-11e9-974a-fa163e0a8baf | cc704fcb-bcb1-11e9-974a-fa163e0a8baf | 胸主动脉覆膜支架系统-覆膜支架 | C02060500114014014660000488 | C02060500100011014660000027 | 02-血管介入治疗类材料 | 06-外周血管介入治疗材料 | 05-胸主动脉支架 | 胸主动脉支架（非分支型/覆膜） | 14-合金 | 014-覆膜/非分支型 | 近端主动脉直径34mm，远端主动脉直径28mm，覆膜长度150mm | PTBS3428150 | 06957485020822 | 国械注准20193130070 | 集采范围外 | 新增（2025-06-23)、产品名称变更、国家医保耗材27位编码变更
6eff799c-955c-11ed-bda4-34735a9d8166 | 北京华脉泰科医疗器械股份有限公司 | 9111011557322196X4 | 54c92259-7a6e-11f0-88e5-34735a9d8166 | e8c9d5ea-a9cf-11e9-8460-fa163e0a8baf | 外周血管支架类 | 胸主动脉夹层 | 胸主动脉覆膜支架系统-支架 | 8c2b09b1ee0944559eef13a4fbf76410 | 胸主动脉覆膜支架系统 | 北京华脉泰科医疗器械股份有限公司 |  | 国械注准20193130070 |  | 胸主动脉覆膜支架系统由预装的覆膜支架及输送系统组成。覆膜支架分为近端带裸支架的PTBS覆膜支架(分为直筒式、渐细式)、近端不带 裸支架的PTCW覆膜支架(分为直筒式、渐细式)。裸支架由镍钛合金制成，通过不可吸收缝合线将支架和不透射线标记缝制在涤纶覆膜上。环氧乙烷灭菌，一次性使用。货架有效期三年。 | 胸主动脉覆膜支架系统适用于具有下列情况的Stanford B型胸主动脉夹层的腔内治疗：有足够的骼/股动脉入路；病变位于降主动脉区，锚定区直径为18-42mm;近端锚定区长度≥10mm,没有显著的钙化和/或显著的血栓；解剖形态适合进行血管内修复。 | 胸主动脉夹层 |  | cc705124-bcb1-11e9-974a-fa163e0a8baf | cc705124-bcb1-11e9-974a-fa163e0a8baf | 胸主动脉覆膜支架系统 | C02060500114014014660000489 | C02060500100010014660000002 | 02-血管介入治疗类材料 | 06-外周血管介入治疗材料 | 05-胸主动脉支架 | 胸主动脉支架（非分支型/覆膜） | 14-合金 | 014-覆膜/非分支型 | 近端主动脉直径34mm，远端主动脉直径34mm，覆膜长度70mm | PTCW3434070 | 06957485022253 | 国械注准20193130070 | 集采范围外 | 新增（2025-06-23)、产品名称变更、国家医保耗材27位编码变更
6eff799c-955c-11ed-bda4-34735a9d8166 | 北京华脉泰科医疗器械股份有限公司 | 9111011557322196X4 | 54c92320-7a6e-11f0-88e5-34735a9d8166 | cc2542f5-0a13-11ea-99e3-fa163e0a8baf | 外周血管支架类 | 胸主动脉夹层 | 胸主动脉覆膜支架系统-支架 | 8c2b09b1ee0944559eef13a4fbf76410 | 胸主动脉覆膜支架系统 | 北京华脉泰科医疗器械股份有限公司 |  | 国械注准20193130070 |  | 胸主动脉覆膜支架系统由预装的覆膜支架及输送系统组成。覆膜支架分为近端带裸支架的PTBS覆膜支架(分为直筒式、渐细式)、近端不带 裸支架的PTCW覆膜支架(分为直筒式、渐细式)。裸支架由镍钛合金制成，通过不可吸收缝合线将支架和不透射线标记缝制在涤纶覆膜上。环氧乙烷灭菌，一次性使用。货架有效期三年。 | 胸主动脉覆膜支架系统适用于具有下列情况的Stanford B型胸主动脉夹层的腔内治疗：有足够的骼/股动脉入路；病变位于降主动脉区，锚定区直径为18-42mm;近端锚定区长度≥10mm,没有显著的钙化和/或显著的血栓；解剖形态适合进行血管内修复。 | 胸主动脉夹层 |  | cc705276-bcb1-11e9-974a-fa163e0a8baf | cc705276-bcb1-11e9-974a-fa163e0a8baf | 胸主动脉覆膜支架系统-覆膜支架 | C02060500114014014660000490 | C02060500100011014660000028 | 02-血管介入治疗类材料 | 06-外周血管介入治疗材料 | 05-胸主动脉支架 | 胸主动脉支架（非分支型/覆膜） | 14-合金 | 014-覆膜/非分支型 | 近端主动脉直径32mm，远端主动脉直径28mm，覆膜长度150mm | PTBS3228150 | 06957485020792 | 国械注准20193130070 | 集采范围外 | 新增（2025-06-23)、产品名称变更、国家医保耗材27位编码变更
6eff799c-955c-11ed-bda4-34735a9d8166 | 北京华脉泰科医疗器械股份有限公司 | 9111011557322196X4 | 54c923da-7a6e-11f0-88e5-34735a9d8166 | cc254343-0a13-11ea-99e3-fa163e0a8baf | 外周血管支架类 | 胸主动脉夹层 | 胸主动脉覆膜支架系统-支架 | 8c2b09b1ee0944559eef13a4fbf76410 | 胸主动脉覆膜支架系统 | 北京华脉泰科医疗器械股份有限公司 |  | 国械注准20193130070 |  | 胸主动脉覆膜支架系统由预装的覆膜支架及输送系统组成。覆膜支架分为近端带裸支架的PTBS覆膜支架(分为直筒式、渐细式)、近端不带 裸支架的PTCW覆膜支架(分为直筒式、渐细式)。裸支架由镍钛合金制成，通过不可吸收缝合线将支架和不透射线标记缝制在涤纶覆膜上。环氧乙烷灭菌，一次性使用。货架有效期三年。 | 胸主动脉覆膜支架系统适用于具有下列情况的Stanford B型胸主动脉夹层的腔内治疗：有足够的骼/股动脉入路；病变位于降主动脉区，锚定区直径为18-42mm;近端锚定区长度≥10mm,没有显著的钙化和/或显著的血栓；解剖形态适合进行血管内修复。 | 胸主动脉夹层 |  | cc7053c8-bcb1-11e9-974a-fa163e0a8baf | cc7053c8-bcb1-11e9-974a-fa163e0a8baf | 胸主动脉覆膜支架系统-支架 | C02060500114014014660000491 | C02060500100012014660000027 | 02-血管介入治疗类材料 | 06-外周血管介入治疗材料 | 05-胸主动脉支架 | 胸主动脉支架（非分支型/覆膜） | 14-合金 | 014-覆膜/非分支型 | 近端主动脉直径28mm，远端主动脉直径20mm，覆膜长度240mm | PTBS2820240 | 06957485021836 | 国械注准20193130070 | 集采范围外 | 新增（2025-06-23)、产品名称变更、国家医保耗材27位编码变更
6eff799c-955c-11ed-bda4-34735a9d8166 | 北京华脉泰科医疗器械股份有限公司 | 9111011557322196X4 | 54c9271e-7a6e-11f0-88e5-34735a9d8166 | e8c9d5ea-a9cf-11e9-8460-fa163e0a8baf | 外周血管支架类 | 胸主动脉夹层 | 胸主动脉覆膜支架系统-支架 | 8c2b09b1ee0944559eef13a4fbf76410 | 胸主动脉覆膜支架系统 | 北京华脉泰科医疗器械股份有限公司 |  | 国械注准20193130070 |  | 胸主动脉覆膜支架系统由预装的覆膜支架及输送系统组成。覆膜支架分为近端带裸支架的PTBS覆膜支架(分为直筒式、渐细式)、近端不带 裸支架的PTCW覆膜支架(分为直筒式、渐细式)。裸支架由镍钛合金制成，通过不可吸收缝合线将支架和不透射线标记缝制在涤纶覆膜上。环氧乙烷灭菌，一次性使用。货架有效期三年。 | 胸主动脉覆膜支架系统适用于具有下列情况的Stanford B型胸主动脉夹层的腔内治疗：有足够的骼/股动脉入路；病变位于降主动脉区，锚定区直径为18-42mm;近端锚定区长度≥10mm,没有显著的钙化和/或显著的血栓；解剖形态适合进行血管内修复。 | 胸主动脉夹层 |  | cc70553e-bcb1-11e9-974a-fa163e0a8baf | cc70553e-bcb1-11e9-974a-fa163e0a8baf | 胸主动脉覆膜支架系统 | C02060500114014014660000492 | C02060500100010014660000003 | 02-血管介入治疗类材料 | 06-外周血管介入治疗材料 | 05-胸主动脉支架 | 胸主动脉支架（非分支型/覆膜） | 14-合金 | 014-覆膜/非分支型 | 近端主动脉直径32mm，远端主动脉直径32mm，覆膜长度80mm | PTBS3232080 | 06957485020075 | 国械注准20193130070 | 集采范围外 | 新增（2025-06-23)、产品名称变更、国家医保耗材27位编码变更
6eff799c-955c-11ed-bda4-34735a9d8166 | 北京华脉泰科医疗器械股份有限公司 | 9111011557322196X4 | 54c927e1-7a6e-11f0-88e5-34735a9d8166 | e8c9d5ea-a9cf-11e9-8460-fa163e0a8baf | 外周血管支架类 | 胸主动脉夹层 | 胸主动脉覆膜支架系统-支架 | 8c2b09b1ee0944559eef13a4fbf76410 | 胸主动脉覆膜支架系统 | 北京华脉泰科医疗器械股份有限公司 |  | 国械注准20193130070 |  | 胸主动脉覆膜支架系统由预装的覆膜支架及输送系统组成。覆膜支架分为近端带裸支架的PTBS覆膜支架(分为直筒式、渐细式)、近端不带 裸支架的PTCW覆膜支架(分为直筒式、渐细式)。裸支架由镍钛合金制成，通过不可吸收缝合线将支架和不透射线标记缝制在涤纶覆膜上。环氧乙烷灭菌，一次性使用。货架有效期三年。 | 胸主动脉覆膜支架系统适用于具有下列情况的Stanford B型胸主动脉夹层的腔内治疗：有足够的骼/股动脉入路；病变位于降主动脉区，锚定区直径为18-42mm;近端锚定区长度≥10mm,没有显著的钙化和/或显著的血栓；解剖形态适合进行血管内修复。 | 胸主动脉夹层 |  | cc705693-bcb1-11e9-974a-fa163e0a8baf | cc705693-bcb1-11e9-974a-fa163e0a8baf | 胸主动脉覆膜支架系统 | C02060500114014014660000493 | C02060500100010014660000004 | 02-血管介入治疗类材料 | 06-外周血管介入治疗材料 | 05-胸主动脉支架 | 胸主动脉支架（非分支型/覆膜） | 14-合金 | 014-覆膜/非分支型 | 近端主动脉直径30mm，远端主动脉直径30mm，覆膜长度80mm | PTBS3030080 | 06957485020068 | 国械注准20193130070 | 集采范围外 | 新增（2025-06-23)、产品名称变更、国家医保耗材27位编码变更
6eff799c-955c-11ed-bda4-34735a9d8166 | 北京华脉泰科医疗器械股份有限公司 | 9111011557322196X4 | 54c928a0-7a6e-11f0-88e5-34735a9d8166 | cc2542f5-0a13-11ea-99e3-fa163e0a8baf | 外周血管支架类 | 胸主动脉夹层 | 胸主动脉覆膜支架系统-支架 | 8c2b09b1ee0944559eef13a4fbf76410 | 胸主动脉覆膜支架系统 | 北京华脉泰科医疗器械股份有限公司 |  | 国械注准20193130070 |  | 胸主动脉覆膜支架系统由预装的覆膜支架及输送系统组成。覆膜支架分为近端带裸支架的PTBS覆膜支架(分为直筒式、渐细式)、近端不带 裸支架的PTCW覆膜支架(分为直筒式、渐细式)。裸支架由镍钛合金制成，通过不可吸收缝合线将支架和不透射线标记缝制在涤纶覆膜上。环氧乙烷灭菌，一次性使用。货架有效期三年。 | 胸主动脉覆膜支架系统适用于具有下列情况的Stanford B型胸主动脉夹层的腔内治疗：有足够的骼/股动脉入路；病变位于降主动脉区，锚定区直径为18-42mm;近端锚定区长度≥10mm,没有显著的钙化和/或显著的血栓；解剖形态适合进行血管内修复。 | 胸主动脉夹层 |  | cc7057e0-bcb1-11e9-974a-fa163e0a8baf | cc7057e0-bcb1-11e9-974a-fa163e0a8baf | 胸主动脉覆膜支架系统-覆膜支架 | C02060500114014014660000494 | C02060500100011014660000029 | 02-血管介入治疗类材料 | 06-外周血管介入治疗材料 | 05-胸主动脉支架 | 胸主动脉支架（非分支型/覆膜） | 14-合金 | 014-覆膜/非分支型 | 近端主动脉直径40mm，远端主动脉直径34mm，覆膜长度150mm | PTCW4034150 | 06957485023113 | 国械注准20193130070 | 集采范围外 | 新增（2025-06-23)、产品名称变更、国家医保耗材27位编码变更
6eff799c-955c-11ed-bda4-34735a9d8166 | 北京华脉泰科医疗器械股份有限公司 | 9111011557322196X4 | 54c9295a-7a6e-11f0-88e5-34735a9d8166 | cc2542f5-0a13-11ea-99e3-fa163e0a8baf | 外周血管支架类 | 胸主动脉夹层 | 胸主动脉覆膜支架系统-支架 | 8c2b09b1ee0944559eef13a4fbf76410 | 胸主动脉覆膜支架系统 | 北京华脉泰科医疗器械股份有限公司 |  | 国械注准20193130070 |  | 胸主动脉覆膜支架系统由预装的覆膜支架及输送系统组成。覆膜支架分为近端带裸支架的PTBS覆膜支架(分为直筒式、渐细式)、近端不带 裸支架的PTCW覆膜支架(分为直筒式、渐细式)。裸支架由镍钛合金制成，通过不可吸收缝合线将支架和不透射线标记缝制在涤纶覆膜上。环氧乙烷灭菌，一次性使用。货架有效期三年。 | 胸主动脉覆膜支架系统适用于具有下列情况的Stanford B型胸主动脉夹层的腔内治疗：有足够的骼/股动脉入路；病变位于降主动脉区，锚定区直径为18-42mm;近端锚定区长度≥10mm,没有显著的钙化和/或显著的血栓；解剖形态适合进行血管内修复。 | 胸主动脉夹层 |  | cc705939-bcb1-11e9-974a-fa163e0a8baf | cc705939-bcb1-11e9-974a-fa163e0a8baf | 胸主动脉覆膜支架系统-覆膜支架 | C02060500114014014660000495 | C02060500100011014660000030 | 02-血管介入治疗类材料 | 06-外周血管介入治疗材料 | 05-胸主动脉支架 | 胸主动脉支架（非分支型/覆膜） | 14-合金 | 014-覆膜/非分支型 | 近端主动脉直径40mm，远端主动脉直径32mm，覆膜长度180mm | PTBS4032180 | 06957485021317 | 国械注准20193130070 | 集采范围外 | 新增（2025-06-23)、产品名称变更、国家医保耗材27位编码变更
6eff799c-955c-11ed-bda4-34735a9d8166 | 北京华脉泰科医疗器械股份有限公司 | 9111011557322196X4 | 54c92a18-7a6e-11f0-88e5-34735a9d8166 | cc2542f5-0a13-11ea-99e3-fa163e0a8baf | 外周血管支架类 | 胸主动脉夹层 | 胸主动脉覆膜支架系统-支架 | 8c2b09b1ee0944559eef13a4fbf76410 | 胸主动脉覆膜支架系统 | 北京华脉泰科医疗器械股份有限公司 |  | 国械注准20193130070 |  | 胸主动脉覆膜支架系统由预装的覆膜支架及输送系统组成。覆膜支架分为近端带裸支架的PTBS覆膜支架(分为直筒式、渐细式)、近端不带 裸支架的PTCW覆膜支架(分为直筒式、渐细式)。裸支架由镍钛合金制成，通过不可吸收缝合线将支架和不透射线标记缝制在涤纶覆膜上。环氧乙烷灭菌，一次性使用。货架有效期三年。 | 胸主动脉覆膜支架系统适用于具有下列情况的Stanford B型胸主动脉夹层的腔内治疗：有足够的骼/股动脉入路；病变位于降主动脉区，锚定区直径为18-42mm;近端锚定区长度≥10mm,没有显著的钙化和/或显著的血栓；解剖形态适合进行血管内修复。 | 胸主动脉夹层 |  | cc705a83-bcb1-11e9-974a-fa163e0a8baf | cc705a83-bcb1-11e9-974a-fa163e0a8baf | 胸主动脉覆膜支架系统-覆膜支架 | C02060500114014014660000496 | C02060500100011014660000031 | 02-血管介入治疗类材料 | 06-外周血管介入治疗材料 | 05-胸主动脉支架 | 胸主动脉支架（非分支型/覆膜） | 14-合金 | 014-覆膜/非分支型 | 近端主动脉直径36mm，远端主动脉直径28mm，覆膜长度180mm | PTBS3628180 | 06957485021232 | 国械注准20193130070 | 集采范围外 | 新增（2025-06-23)、产品名称变更、国家医保耗材27位编码变更
6eff799c-955c-11ed-bda4-34735a9d8166 | 北京华脉泰科医疗器械股份有限公司 | 9111011557322196X4 | 54c92ad7-7a6e-11f0-88e5-34735a9d8166 | e8c9d5ea-a9cf-11e9-8460-fa163e0a8baf | 外周血管支架类 | 胸主动脉夹层 | 胸主动脉覆膜支架系统-支架 | 8c2b09b1ee0944559eef13a4fbf76410 | 胸主动脉覆膜支架系统 | 北京华脉泰科医疗器械股份有限公司 |  | 国械注准20193130070 |  | 胸主动脉覆膜支架系统由预装的覆膜支架及输送系统组成。覆膜支架分为近端带裸支架的PTBS覆膜支架(分为直筒式、渐细式)、近端不带 裸支架的PTCW覆膜支架(分为直筒式、渐细式)。裸支架由镍钛合金制成，通过不可吸收缝合线将支架和不透射线标记缝制在涤纶覆膜上。环氧乙烷灭菌，一次性使用。货架有效期三年。 | 胸主动脉覆膜支架系统适用于具有下列情况的Stanford B型胸主动脉夹层的腔内治疗：有足够的骼/股动脉入路；病变位于降主动脉区，锚定区直径为18-42mm;近端锚定区长度≥10mm,没有显著的钙化和/或显著的血栓；解剖形态适合进行血管内修复。 | 胸主动脉夹层 |  | cc705bd2-bcb1-11e9-974a-fa163e0a8baf | cc705bd2-bcb1-11e9-974a-fa163e0a8baf | 胸主动脉覆膜支架系统 | C02060500114014014660000497 | C02060500100010014660000005 | 02-血管介入治疗类材料 | 06-外周血管介入治疗材料 | 05-胸主动脉支架 | 胸主动脉支架（非分支型/覆膜） | 14-合金 | 014-覆膜/非分支型 | 近端主动脉直径36mm，远端主动脉直径36mm，覆膜长度80mm | PTBS3636080 | 06957485020099 | 国械注准20193130070 | 集采范围外 | 新增（2025-06-23)、产品名称变更、国家医保耗材27位编码变更
6eff799c-955c-11ed-bda4-34735a9d8166 | 北京华脉泰科医疗器械股份有限公司 | 9111011557322196X4 | 54c92b91-7a6e-11f0-88e5-34735a9d8166 | cc2542f5-0a13-11ea-99e3-fa163e0a8baf | 外周血管支架类 | 胸主动脉夹层 | 胸主动脉覆膜支架系统-支架 | 8c2b09b1ee0944559eef13a4fbf76410 | 胸主动脉覆膜支架系统 | 北京华脉泰科医疗器械股份有限公司 |  | 国械注准20193130070 |  | 胸主动脉覆膜支架系统由预装的覆膜支架及输送系统组成。覆膜支架分为近端带裸支架的PTBS覆膜支架(分为直筒式、渐细式)、近端不带 裸支架的PTCW覆膜支架(分为直筒式、渐细式)。裸支架由镍钛合金制成，通过不可吸收缝合线将支架和不透射线标记缝制在涤纶覆膜上。环氧乙烷灭菌，一次性使用。货架有效期三年。 | 胸主动脉覆膜支架系统适用于具有下列情况的Stanford B型胸主动脉夹层的腔内治疗：有足够的骼/股动脉入路；病变位于降主动脉区，锚定区直径为18-42mm;近端锚定区长度≥10mm,没有显著的钙化和/或显著的血栓；解剖形态适合进行血管内修复。 | 胸主动脉夹层 |  | cc705d3d-bcb1-11e9-974a-fa163e0a8baf | cc705d3d-bcb1-11e9-974a-fa163e0a8baf | 胸主动脉覆膜支架系统-覆膜支架 | C02060500114014014660000498 | C02060500100011014660000032 | 02-血管介入治疗类材料 | 06-外周血管介入治疗材料 | 05-胸主动脉支架 | 胸主动脉支架（非分支型/覆膜） | 14-合金 | 014-覆膜/非分支型 | 近端主动脉直径38mm，远端主动脉直径32mm，覆膜长度150mm | PTBS3832150 | 06957485020907 | 国械注准20193130070 | 集采范围外 | 新增（2025-06-23)、产品名称变更、国家医保耗材27位编码变更
6eff799c-955c-11ed-bda4-34735a9d8166 | 北京华脉泰科医疗器械股份有限公司 | 9111011557322196X4 | 54c92c68-7a6e-11f0-88e5-34735a9d8166 | e8c9d5ea-a9cf-11e9-8460-fa163e0a8baf | 外周血管支架类 | 胸主动脉夹层 | 胸主动脉覆膜支架系统-支架 | 8c2b09b1ee0944559eef13a4fbf76410 | 胸主动脉覆膜支架系统 | 北京华脉泰科医疗器械股份有限公司 |  | 国械注准20193130070 |  | 胸主动脉覆膜支架系统由预装的覆膜支架及输送系统组成。覆膜支架分为近端带裸支架的PTBS覆膜支架(分为直筒式、渐细式)、近端不带 裸支架的PTCW覆膜支架(分为直筒式、渐细式)。裸支架由镍钛合金制成，通过不可吸收缝合线将支架和不透射线标记缝制在涤纶覆膜上。环氧乙烷灭菌，一次性使用。货架有效期三年。 | 胸主动脉覆膜支架系统适用于具有下列情况的Stanford B型胸主动脉夹层的腔内治疗：有足够的骼/股动脉入路；病变位于降主动脉区，锚定区直径为18-42mm;近端锚定区长度≥10mm,没有显著的钙化和/或显著的血栓；解剖形态适合进行血管内修复。 | 胸主动脉夹层 |  | cc705e9b-bcb1-11e9-974a-fa163e0a8baf | cc705e9b-bcb1-11e9-974a-fa163e0a8baf | 胸主动脉覆膜支架系统 | C02060500114014014660000499 | C02060500100010014660000006 | 02-血管介入治疗类材料 | 06-外周血管介入治疗材料 | 05-胸主动脉支架 | 胸主动脉支架（非分支型/覆膜） | 14-合金 | 014-覆膜/非分支型 | 近端主动脉直径44mm，远端主动脉直径44mm，覆膜长度70mm | PTCW4444070 | 06957485022307 | 国械注准20193130070 | 集采范围外 | 新增（2025-06-23)、产品名称变更、国家医保耗材27位编码变更
6eff799c-955c-11ed-bda4-34735a9d8166 | 北京华脉泰科医疗器械股份有限公司 | 9111011557322196X4 | 54c92d26-7a6e-11f0-88e5-34735a9d8166 | cc254343-0a13-11ea-99e3-fa163e0a8baf | 外周血管支架类 | 胸主动脉夹层 | 胸主动脉覆膜支架系统-支架 | 8c2b09b1ee0944559eef13a4fbf76410 | 胸主动脉覆膜支架系统 | 北京华脉泰科医疗器械股份有限公司 |  | 国械注准20193130070 |  | 胸主动脉覆膜支架系统由预装的覆膜支架及输送系统组成。覆膜支架分为近端带裸支架的PTBS覆膜支架(分为直筒式、渐细式)、近端不带 裸支架的PTCW覆膜支架(分为直筒式、渐细式)。裸支架由镍钛合金制成，通过不可吸收缝合线将支架和不透射线标记缝制在涤纶覆膜上。环氧乙烷灭菌，一次性使用。货架有效期三年。 | 胸主动脉覆膜支架系统适用于具有下列情况的Stanford B型胸主动脉夹层的腔内治疗：有足够的骼/股动脉入路；病变位于降主动脉区，锚定区直径为18-42mm;近端锚定区长度≥10mm,没有显著的钙化和/或显著的血栓；解剖形态适合进行血管内修复。 | 胸主动脉夹层 |  | cc705fef-bcb1-11e9-974a-fa163e0a8baf | cc705fef-bcb1-11e9-974a-fa163e0a8baf | 胸主动脉覆膜支架系统-支架 | C02060500114014014660000500 | C02060500100012014660000028 | 02-血管介入治疗类材料 | 06-外周血管介入治疗材料 | 05-胸主动脉支架 | 胸主动脉支架（非分支型/覆膜） | 14-合金 | 014-覆膜/非分支型 | 近端主动脉直径42mm，远端主动脉直径32mm，覆膜长度240mm | PTBS4232240 | 06957485022109 | 国械注准20193130070 | 集采范围外 | 新增（2025-06-23)、产品名称变更、国家医保耗材27位编码变更
6eff799c-955c-11ed-bda4-34735a9d8166 | 北京华脉泰科医疗器械股份有限公司 | 9111011557322196X4 | 54c92dea-7a6e-11f0-88e5-34735a9d8166 | e8c9d5ea-a9cf-11e9-8460-fa163e0a8baf | 外周血管支架类 | 胸主动脉夹层 | 胸主动脉覆膜支架系统-支架 | 8c2b09b1ee0944559eef13a4fbf76410 | 胸主动脉覆膜支架系统 | 北京华脉泰科医疗器械股份有限公司 |  | 国械注准20193130070 |  | 胸主动脉覆膜支架系统由预装的覆膜支架及输送系统组成。覆膜支架分为近端带裸支架的PTBS覆膜支架(分为直筒式、渐细式)、近端不带 裸支架的PTCW覆膜支架(分为直筒式、渐细式)。裸支架由镍钛合金制成，通过不可吸收缝合线将支架和不透射线标记缝制在涤纶覆膜上。环氧乙烷灭菌，一次性使用。货架有效期三年。 | 胸主动脉覆膜支架系统适用于具有下列情况的Stanford B型胸主动脉夹层的腔内治疗：有足够的骼/股动脉入路；病变位于降主动脉区，锚定区直径为18-42mm;近端锚定区长度≥10mm,没有显著的钙化和/或显著的血栓；解剖形态适合进行血管内修复。 | 胸主动脉夹层 |  | cc706159-bcb1-11e9-974a-fa163e0a8baf | cc706159-bcb1-11e9-974a-fa163e0a8baf | 胸主动脉覆膜支架系统 | C02060500114014014660000501 | C02060500100010014660000007 | 02-血管介入治疗类材料 | 06-外周血管介入治疗材料 | 05-胸主动脉支架 | 胸主动脉支架（非分支型/覆膜） | 14-合金 | 014-覆膜/非分支型 | 近端主动脉直径40mm，远端主动脉直径40mm，覆膜长度80mm | PTBS4040080 | 06957485020112 | 国械注准20193130070 | 集采范围外 | 新增（2025-06-23)、产品名称变更、国家医保耗材27位编码变更
6eff799c-955c-11ed-bda4-34735a9d8166 | 北京华脉泰科医疗器械股份有限公司 | 9111011557322196X4 | 54c93155-7a6e-11f0-88e5-34735a9d8166 | cc2542f5-0a13-11ea-99e3-fa163e0a8baf | 外周血管支架类 | 胸主动脉夹层 | 胸主动脉覆膜支架系统-支架 | 8c2b09b1ee0944559eef13a4fbf76410 | 胸主动脉覆膜支架系统 | 北京华脉泰科医疗器械股份有限公司 |  | 国械注准20193130070 |  | 胸主动脉覆膜支架系统由预装的覆膜支架及输送系统组成。覆膜支架分为近端带裸支架的PTBS覆膜支架(分为直筒式、渐细式)、近端不带 裸支架的PTCW覆膜支架(分为直筒式、渐细式)。裸支架由镍钛合金制成，通过不可吸收缝合线将支架和不透射线标记缝制在涤纶覆膜上。环氧乙烷灭菌，一次性使用。货架有效期三年。 | 胸主动脉覆膜支架系统适用于具有下列情况的Stanford B型胸主动脉夹层的腔内治疗：有足够的骼/股动脉入路；病变位于降主动脉区，锚定区直径为18-42mm;近端锚定区长度≥10mm,没有显著的钙化和/或显著的血栓；解剖形态适合进行血管内修复。 | 胸主动脉夹层 |  | cc7062aa-bcb1-11e9-974a-fa163e0a8baf | cc7062aa-bcb1-11e9-974a-fa163e0a8baf | 胸主动脉覆膜支架系统-覆膜支架 | C02060500114014014660000502 | C02060500100011014660000033 | 02-血管介入治疗类材料 | 06-外周血管介入治疗材料 | 05-胸主动脉支架 | 胸主动脉支架（非分支型/覆膜） | 14-合金 | 014-覆膜/非分支型 | 近端主动脉直径32mm，远端主动脉直径32mm，覆膜长度150mm | PTBS3232150 | 06957485020204 | 国械注准20193130070 | 集采范围外 | 新增（2025-06-23)、产品名称变更、国家医保耗材27位编码变更
6eff799c-955c-11ed-bda4-34735a9d8166 | 北京华脉泰科医疗器械股份有限公司 | 9111011557322196X4 | 54c93213-7a6e-11f0-88e5-34735a9d8166 | cc2542f5-0a13-11ea-99e3-fa163e0a8baf | 外周血管支架类 | 胸主动脉夹层 | 胸主动脉覆膜支架系统-支架 | 8c2b09b1ee0944559eef13a4fbf76410 | 胸主动脉覆膜支架系统 | 北京华脉泰科医疗器械股份有限公司 |  | 国械注准20193130070 |  | 胸主动脉覆膜支架系统由预装的覆膜支架及输送系统组成。覆膜支架分为近端带裸支架的PTBS覆膜支架(分为直筒式、渐细式)、近端不带 裸支架的PTCW覆膜支架(分为直筒式、渐细式)。裸支架由镍钛合金制成，通过不可吸收缝合线将支架和不透射线标记缝制在涤纶覆膜上。环氧乙烷灭菌，一次性使用。货架有效期三年。 | 胸主动脉覆膜支架系统适用于具有下列情况的Stanford B型胸主动脉夹层的腔内治疗：有足够的骼/股动脉入路；病变位于降主动脉区，锚定区直径为18-42mm;近端锚定区长度≥10mm,没有显著的钙化和/或显著的血栓；解剖形态适合进行血管内修复。 | 胸主动脉夹层 |  | cc706400-bcb1-11e9-974a-fa163e0a8baf | cc706400-bcb1-11e9-974a-fa163e0a8baf | 胸主动脉覆膜支架系统-覆膜支架 | C02060500114014014660000503 | C02060500100011014660000034 | 02-血管介入治疗类材料 | 06-外周血管介入治疗材料 | 05-胸主动脉支架 | 胸主动脉支架（非分支型/覆膜） | 14-合金 | 014-覆膜/非分支型 | 近端主动脉直径42mm，远端主动脉直径32mm，覆膜长度150mm | PTBS4232150 | 06957485020969 | 国械注准20193130070 | 集采范围外 | 新增（2025-06-23)、产品名称变更、国家医保耗材27位编码变更
6eff799c-955c-11ed-bda4-34735a9d8166 | 北京华脉泰科医疗器械股份有限公司 | 9111011557322196X4 | 54c932d7-7a6e-11f0-88e5-34735a9d8166 | cc2542f5-0a13-11ea-99e3-fa163e0a8baf | 外周血管支架类 | 胸主动脉夹层 | 胸主动脉覆膜支架系统-支架 | 8c2b09b1ee0944559eef13a4fbf76410 | 胸主动脉覆膜支架系统 | 北京华脉泰科医疗器械股份有限公司 |  | 国械注准20193130070 |  | 胸主动脉覆膜支架系统由预装的覆膜支架及输送系统组成。覆膜支架分为近端带裸支架的PTBS覆膜支架(分为直筒式、渐细式)、近端不带 裸支架的PTCW覆膜支架(分为直筒式、渐细式)。裸支架由镍钛合金制成，通过不可吸收缝合线将支架和不透射线标记缝制在涤纶覆膜上。环氧乙烷灭菌，一次性使用。货架有效期三年。 | 胸主动脉覆膜支架系统适用于具有下列情况的Stanford B型胸主动脉夹层的腔内治疗：有足够的骼/股动脉入路；病变位于降主动脉区，锚定区直径为18-42mm;近端锚定区长度≥10mm,没有显著的钙化和/或显著的血栓；解剖形态适合进行血管内修复。 | 胸主动脉夹层 |  | cc706557-bcb1-11e9-974a-fa163e0a8baf | cc706557-bcb1-11e9-974a-fa163e0a8baf | 胸主动脉覆膜支架系统-覆膜支架 | C02060500114014014660000504 | C02060500100011014660000035 | 02-血管介入治疗类材料 | 06-外周血管介入治疗材料 | 05-胸主动脉支架 | 胸主动脉支架（非分支型/覆膜） | 14-合金 | 014-覆膜/非分支型 | 近端主动脉直径24mm，远端主动脉直径20mm，覆膜长度180mm | PTBS2420180 | 06957485021041 | 国械注准20193130070 | 集采范围外 | 新增（2025-06-23)、产品名称变更、国家医保耗材27位编码变更
6eff799c-955c-11ed-bda4-34735a9d8166 | 北京华脉泰科医疗器械股份有限公司 | 9111011557322196X4 | 54c93391-7a6e-11f0-88e5-34735a9d8166 | cc2542f5-0a13-11ea-99e3-fa163e0a8baf | 外周血管支架类 | 胸主动脉夹层 | 胸主动脉覆膜支架系统-支架 | 8c2b09b1ee0944559eef13a4fbf76410 | 胸主动脉覆膜支架系统 | 北京华脉泰科医疗器械股份有限公司 |  | 国械注准20193130070 |  | 胸主动脉覆膜支架系统由预装的覆膜支架及输送系统组成。覆膜支架分为近端带裸支架的PTBS覆膜支架(分为直筒式、渐细式)、近端不带 裸支架的PTCW覆膜支架(分为直筒式、渐细式)。裸支架由镍钛合金制成，通过不可吸收缝合线将支架和不透射线标记缝制在涤纶覆膜上。环氧乙烷灭菌，一次性使用。货架有效期三年。 | 胸主动脉覆膜支架系统适用于具有下列情况的Stanford B型胸主动脉夹层的腔内治疗：有足够的骼/股动脉入路；病变位于降主动脉区，锚定区直径为18-42mm;近端锚定区长度≥10mm,没有显著的钙化和/或显著的血栓；解剖形态适合进行血管内修复。 | 胸主动脉夹层 |  | cc7066e7-bcb1-11e9-974a-fa163e0a8baf | cc7066e7-bcb1-11e9-974a-fa163e0a8baf | 胸主动脉覆膜支架系统-覆膜支架 | C02060500114014014660000505 | C02060500100011014660000036 | 02-血管介入治疗类材料 | 06-外周血管介入治疗材料 | 05-胸主动脉支架 | 胸主动脉支架（非分支型/覆膜） | 14-合金 | 014-覆膜/非分支型 | 近端主动脉直径32mm，远端主动脉直径24mm，覆膜长度150mm | PTCW3224150 | 06957485022949 | 国械注准20193130070 | 集采范围外 | 新增（2025-06-23)、产品名称变更、国家医保耗材27位编码变更
6eff799c-955c-11ed-bda4-34735a9d8166 | 北京华脉泰科医疗器械股份有限公司 | 9111011557322196X4 | 54c9344f-7a6e-11f0-88e5-34735a9d8166 | cc2542f5-0a13-11ea-99e3-fa163e0a8baf | 外周血管支架类 | 胸主动脉夹层 | 胸主动脉覆膜支架系统-支架 | 8c2b09b1ee0944559eef13a4fbf76410 | 胸主动脉覆膜支架系统 | 北京华脉泰科医疗器械股份有限公司 |  | 国械注准20193130070 |  | 胸主动脉覆膜支架系统由预装的覆膜支架及输送系统组成。覆膜支架分为近端带裸支架的PTBS覆膜支架(分为直筒式、渐细式)、近端不带 裸支架的PTCW覆膜支架(分为直筒式、渐细式)。裸支架由镍钛合金制成，通过不可吸收缝合线将支架和不透射线标记缝制在涤纶覆膜上。环氧乙烷灭菌，一次性使用。货架有效期三年。 | 胸主动脉覆膜支架系统适用于具有下列情况的Stanford B型胸主动脉夹层的腔内治疗：有足够的骼/股动脉入路；病变位于降主动脉区，锚定区直径为18-42mm;近端锚定区长度≥10mm,没有显著的钙化和/或显著的血栓；解剖形态适合进行血管内修复。 | 胸主动脉夹层 |  | cc706846-bcb1-11e9-974a-fa163e0a8baf | cc706846-bcb1-11e9-974a-fa163e0a8baf | 胸主动脉覆膜支架系统-覆膜支架 | C02060500114014014660000506 | C02060500100011014660000037 | 02-血管介入治疗类材料 | 06-外周血管介入治疗材料 | 05-胸主动脉支架 | 胸主动脉支架（非分支型/覆膜） | 14-合金 | 014-覆膜/非分支型 | 近端主动脉直径26mm，远端主动脉直径26mm，覆膜长度180mm | PTBS2626180 | 06957485020303 | 国械注准20193130070 | 集采范围外 | 新增（2025-06-23)、产品名称变更、国家医保耗材27位编码变更
6eff799c-955c-11ed-bda4-34735a9d8166 | 北京华脉泰科医疗器械股份有限公司 | 9111011557322196X4 | 54c93509-7a6e-11f0-88e5-34735a9d8166 | cc254343-0a13-11ea-99e3-fa163e0a8baf | 外周血管支架类 | 胸主动脉夹层 | 胸主动脉覆膜支架系统-支架 | 8c2b09b1ee0944559eef13a4fbf76410 | 胸主动脉覆膜支架系统 | 北京华脉泰科医疗器械股份有限公司 |  | 国械注准20193130070 |  | 胸主动脉覆膜支架系统由预装的覆膜支架及输送系统组成。覆膜支架分为近端带裸支架的PTBS覆膜支架(分为直筒式、渐细式)、近端不带 裸支架的PTCW覆膜支架(分为直筒式、渐细式)。裸支架由镍钛合金制成，通过不可吸收缝合线将支架和不透射线标记缝制在涤纶覆膜上。环氧乙烷灭菌，一次性使用。货架有效期三年。 | 胸主动脉覆膜支架系统适用于具有下列情况的Stanford B型胸主动脉夹层的腔内治疗：有足够的骼/股动脉入路；病变位于降主动脉区，锚定区直径为18-42mm;近端锚定区长度≥10mm,没有显著的钙化和/或显著的血栓；解剖形态适合进行血管内修复。 | 胸主动脉夹层 |  | cc7069a1-bcb1-11e9-974a-fa163e0a8baf | cc7069a1-bcb1-11e9-974a-fa163e0a8baf | 胸主动脉覆膜支架系统-支架 | C02060500114014014660000507 | C02060500100012014660000029 | 02-血管介入治疗类材料 | 06-外周血管介入治疗材料 | 05-胸主动脉支架 | 胸主动脉支架（非分支型/覆膜） | 14-合金 | 014-覆膜/非分支型 | 近端主动脉直径32mm，远端主动脉直径28mm，覆膜长度210mm | PTCW3228210 | 06957485023724 | 国械注准20193130070 | 集采范围外 | 新增（2025-06-23)、产品名称变更、国家医保耗材27位编码变更
6eff799c-955c-11ed-bda4-34735a9d8166 | 北京华脉泰科医疗器械股份有限公司 | 9111011557322196X4 | 54c935c8-7a6e-11f0-88e5-34735a9d8166 | cc2542f5-0a13-11ea-99e3-fa163e0a8baf | 外周血管支架类 | 胸主动脉夹层 | 胸主动脉覆膜支架系统-支架 | 8c2b09b1ee0944559eef13a4fbf76410 | 胸主动脉覆膜支架系统 | 北京华脉泰科医疗器械股份有限公司 |  | 国械注准20193130070 |  | 胸主动脉覆膜支架系统由预装的覆膜支架及输送系统组成。覆膜支架分为近端带裸支架的PTBS覆膜支架(分为直筒式、渐细式)、近端不带 裸支架的PTCW覆膜支架(分为直筒式、渐细式)。裸支架由镍钛合金制成，通过不可吸收缝合线将支架和不透射线标记缝制在涤纶覆膜上。环氧乙烷灭菌，一次性使用。货架有效期三年。 | 胸主动脉覆膜支架系统适用于具有下列情况的Stanford B型胸主动脉夹层的腔内治疗：有足够的骼/股动脉入路；病变位于降主动脉区，锚定区直径为18-42mm;近端锚定区长度≥10mm,没有显著的钙化和/或显著的血栓；解剖形态适合进行血管内修复。 | 胸主动脉夹层 |  | cc707027-bcb1-11e9-974a-fa163e0a8baf | cc707027-bcb1-11e9-974a-fa163e0a8baf | 胸主动脉覆膜支架系统-覆膜支架 | C02060500114014014660000508 | C02060500100011014660000038 | 02-血管介入治疗类材料 | 06-外周血管介入治疗材料 | 05-胸主动脉支架 | 胸主动脉支架（非分支型/覆膜） | 14-合金 | 014-覆膜/非分支型 | 近端主动脉直径40mm，远端主动脉直径36mm，覆膜长度150mm | PTCW4036150 | 06957485023120 | 国械注准20193130070 | 集采范围外 | 新增（2025-06-23)、产品名称变更、国家医保耗材27位编码变更
6eff799c-955c-11ed-bda4-34735a9d8166 | 北京华脉泰科医疗器械股份有限公司 | 9111011557322196X4 | 54c93690-7a6e-11f0-88e5-34735a9d8166 | cc2542f5-0a13-11ea-99e3-fa163e0a8baf | 外周血管支架类 | 胸主动脉夹层 | 胸主动脉覆膜支架系统-支架 | 8c2b09b1ee0944559eef13a4fbf76410 | 胸主动脉覆膜支架系统 | 北京华脉泰科医疗器械股份有限公司 |  | 国械注准20193130070 |  | 胸主动脉覆膜支架系统由预装的覆膜支架及输送系统组成。覆膜支架分为近端带裸支架的PTBS覆膜支架(分为直筒式、渐细式)、近端不带 裸支架的PTCW覆膜支架(分为直筒式、渐细式)。裸支架由镍钛合金制成，通过不可吸收缝合线将支架和不透射线标记缝制在涤纶覆膜上。环氧乙烷灭菌，一次性使用。货架有效期三年。 | 胸主动脉覆膜支架系统适用于具有下列情况的Stanford B型胸主动脉夹层的腔内治疗：有足够的骼/股动脉入路；病变位于降主动脉区，锚定区直径为18-42mm;近端锚定区长度≥10mm,没有显著的钙化和/或显著的血栓；解剖形态适合进行血管内修复。 | 胸主动脉夹层 |  | cc7071a8-bcb1-11e9-974a-fa163e0a8baf | cc7071a8-bcb1-11e9-974a-fa163e0a8baf | 胸主动脉覆膜支架系统-覆膜支架 | C02060500114014014660000509 | C02060500100011014660000039 | 02-血管介入治疗类材料 | 06-外周血管介入治疗材料 | 05-胸主动脉支架 | 胸主动脉支架（非分支型/覆膜） | 14-合金 | 014-覆膜/非分支型 | 近端主动脉直径34mm，远端主动脉直径34mm，覆膜长度180mm | PTCW3434180 | 06957485022512 | 国械注准20193130070 | 集采范围外 | 新增（2025-06-23)、产品名称变更、国家医保耗材27位编码变更
6eff799c-955c-11ed-bda4-34735a9d8166 | 北京华脉泰科医疗器械股份有限公司 | 9111011557322196X4 | 54c9374a-7a6e-11f0-88e5-34735a9d8166 | cc254343-0a13-11ea-99e3-fa163e0a8baf | 外周血管支架类 | 胸主动脉夹层 | 胸主动脉覆膜支架系统-支架 | 8c2b09b1ee0944559eef13a4fbf76410 | 胸主动脉覆膜支架系统 | 北京华脉泰科医疗器械股份有限公司 |  | 国械注准20193130070 |  | 胸主动脉覆膜支架系统由预装的覆膜支架及输送系统组成。覆膜支架分为近端带裸支架的PTBS覆膜支架(分为直筒式、渐细式)、近端不带 裸支架的PTCW覆膜支架(分为直筒式、渐细式)。裸支架由镍钛合金制成，通过不可吸收缝合线将支架和不透射线标记缝制在涤纶覆膜上。环氧乙烷灭菌，一次性使用。货架有效期三年。 | 胸主动脉覆膜支架系统适用于具有下列情况的Stanford B型胸主动脉夹层的腔内治疗：有足够的骼/股动脉入路；病变位于降主动脉区，锚定区直径为18-42mm;近端锚定区长度≥10mm,没有显著的钙化和/或显著的血栓；解剖形态适合进行血管内修复。 | 胸主动脉夹层 |  | cc707314-bcb1-11e9-974a-fa163e0a8baf | cc707314-bcb1-11e9-974a-fa163e0a8baf | 胸主动脉覆膜支架系统-支架 | C02060500114014014660000510 | C02060500100012014660000030 | 02-血管介入治疗类材料 | 06-外周血管介入治疗材料 | 05-胸主动脉支架 | 胸主动脉支架（非分支型/覆膜） | 14-合金 | 014-覆膜/非分支型 | 近端主动脉直径38mm，远端主动脉直径30mm，覆膜长度210mm | PTBS3830210 | 06957485021652 | 国械注准20193130070 | 集采范围外 | 新增（2025-06-23)、产品名称变更、国家医保耗材27位编码变更
6eff799c-955c-11ed-bda4-34735a9d8166 | 北京华脉泰科医疗器械股份有限公司 | 9111011557322196X4 | 54c93a9c-7a6e-11f0-88e5-34735a9d8166 | cc2542f5-0a13-11ea-99e3-fa163e0a8baf | 外周血管支架类 | 胸主动脉夹层 | 胸主动脉覆膜支架系统-支架 | 8c2b09b1ee0944559eef13a4fbf76410 | 胸主动脉覆膜支架系统 | 北京华脉泰科医疗器械股份有限公司 |  | 国械注准20193130070 |  | 胸主动脉覆膜支架系统由预装的覆膜支架及输送系统组成。覆膜支架分为近端带裸支架的PTBS覆膜支架(分为直筒式、渐细式)、近端不带 裸支架的PTCW覆膜支架(分为直筒式、渐细式)。裸支架由镍钛合金制成，通过不可吸收缝合线将支架和不透射线标记缝制在涤纶覆膜上。环氧乙烷灭菌，一次性使用。货架有效期三年。 | 胸主动脉覆膜支架系统适用于具有下列情况的Stanford B型胸主动脉夹层的腔内治疗：有足够的骼/股动脉入路；病变位于降主动脉区，锚定区直径为18-42mm;近端锚定区长度≥10mm,没有显著的钙化和/或显著的血栓；解剖形态适合进行血管内修复。 | 胸主动脉夹层 |  | cc7074af-bcb1-11e9-974a-fa163e0a8baf | cc7074af-bcb1-11e9-974a-fa163e0a8baf | 胸主动脉覆膜支架系统-覆膜支架 | C02060500114014014660000511 | C02060500100011014660000040 | 02-血管介入治疗类材料 | 06-外周血管介入治疗材料 | 05-胸主动脉支架 | 胸主动脉支架（非分支型/覆膜） | 14-合金 | 014-覆膜/非分支型 | 近端主动脉直径42mm，远端主动脉直径42mm，覆膜长度180mm | PTBS4242180 | 06957485020389 | 国械注准20193130070 | 集采范围外 | 新增（2025-06-23)、产品名称变更、国家医保耗材27位编码变更
6eff799c-955c-11ed-bda4-34735a9d8166 | 北京华脉泰科医疗器械股份有限公司 | 9111011557322196X4 | 54c93b5b-7a6e-11f0-88e5-34735a9d8166 | cc2542f5-0a13-11ea-99e3-fa163e0a8baf | 外周血管支架类 | 胸主动脉夹层 | 胸主动脉覆膜支架系统-支架 | 8c2b09b1ee0944559eef13a4fbf76410 | 胸主动脉覆膜支架系统 | 北京华脉泰科医疗器械股份有限公司 |  | 国械注准20193130070 |  | 胸主动脉覆膜支架系统由预装的覆膜支架及输送系统组成。覆膜支架分为近端带裸支架的PTBS覆膜支架(分为直筒式、渐细式)、近端不带 裸支架的PTCW覆膜支架(分为直筒式、渐细式)。裸支架由镍钛合金制成，通过不可吸收缝合线将支架和不透射线标记缝制在涤纶覆膜上。环氧乙烷灭菌，一次性使用。货架有效期三年。 | 胸主动脉覆膜支架系统适用于具有下列情况的Stanford B型胸主动脉夹层的腔内治疗：有足够的骼/股动脉入路；病变位于降主动脉区，锚定区直径为18-42mm;近端锚定区长度≥10mm,没有显著的钙化和/或显著的血栓；解剖形态适合进行血管内修复。 | 胸主动脉夹层 |  | cc70761a-bcb1-11e9-974a-fa163e0a8baf | cc70761a-bcb1-11e9-974a-fa163e0a8baf | 胸主动脉覆膜支架系统-覆膜支架 | C02060500114014014660000512 | C02060500100011014660000041 | 02-血管介入治疗类材料 | 06-外周血管介入治疗材料 | 05-胸主动脉支架 | 胸主动脉支架（非分支型/覆膜） | 14-合金 | 014-覆膜/非分支型 | 近端主动脉直径40mm，远端主动脉直径40mm，覆膜长度150mm | PTBS4040150 | 06957485020242 | 国械注准20193130070 | 集采范围外 | 新增（2025-06-23)、产品名称变更、国家医保耗材27位编码变更
6eff799c-955c-11ed-bda4-34735a9d8166 | 北京华脉泰科医疗器械股份有限公司 | 9111011557322196X4 | 54c93c19-7a6e-11f0-88e5-34735a9d8166 | cc254343-0a13-11ea-99e3-fa163e0a8baf | 外周血管支架类 | 胸主动脉夹层 | 胸主动脉覆膜支架系统-支架 | 8c2b09b1ee0944559eef13a4fbf76410 | 胸主动脉覆膜支架系统 | 北京华脉泰科医疗器械股份有限公司 |  | 国械注准20193130070 |  | 胸主动脉覆膜支架系统由预装的覆膜支架及输送系统组成。覆膜支架分为近端带裸支架的PTBS覆膜支架(分为直筒式、渐细式)、近端不带 裸支架的PTCW覆膜支架(分为直筒式、渐细式)。裸支架由镍钛合金制成，通过不可吸收缝合线将支架和不透射线标记缝制在涤纶覆膜上。环氧乙烷灭菌，一次性使用。货架有效期三年。 | 胸主动脉覆膜支架系统适用于具有下列情况的Stanford B型胸主动脉夹层的腔内治疗：有足够的骼/股动脉入路；病变位于降主动脉区，锚定区直径为18-42mm;近端锚定区长度≥10mm,没有显著的钙化和/或显著的血栓；解剖形态适合进行血管内修复。 | 胸主动脉夹层 |  | cc70778a-bcb1-11e9-974a-fa163e0a8baf | cc70778a-bcb1-11e9-974a-fa163e0a8baf | 胸主动脉覆膜支架系统-支架 | C02060500114014014660000513 | C02060500100012014660000031 | 02-血管介入治疗类材料 | 06-外周血管介入治疗材料 | 05-胸主动脉支架 | 胸主动脉支架（非分支型/覆膜） | 14-合金 | 014-覆膜/非分支型 | 近端主动脉直径36mm，远端主动脉直径30mm，覆膜长度210mm | PTBS3630210 | 06957485021621 | 国械注准20193130070 | 集采范围外 | 新增（2025-06-23)、产品名称变更、国家医保耗材27位编码变更
6eff799c-955c-11ed-bda4-34735a9d8166 | 北京华脉泰科医疗器械股份有限公司 | 9111011557322196X4 | 54c93cd8-7a6e-11f0-88e5-34735a9d8166 | cc254343-0a13-11ea-99e3-fa163e0a8baf | 外周血管支架类 | 胸主动脉夹层 | 胸主动脉覆膜支架系统-支架 | 8c2b09b1ee0944559eef13a4fbf76410 | 胸主动脉覆膜支架系统 | 北京华脉泰科医疗器械股份有限公司 |  | 国械注准20193130070 |  | 胸主动脉覆膜支架系统由预装的覆膜支架及输送系统组成。覆膜支架分为近端带裸支架的PTBS覆膜支架(分为直筒式、渐细式)、近端不带 裸支架的PTCW覆膜支架(分为直筒式、渐细式)。裸支架由镍钛合金制成，通过不可吸收缝合线将支架和不透射线标记缝制在涤纶覆膜上。环氧乙烷灭菌，一次性使用。货架有效期三年。 | 胸主动脉覆膜支架系统适用于具有下列情况的Stanford B型胸主动脉夹层的腔内治疗：有足够的骼/股动脉入路；病变位于降主动脉区，锚定区直径为18-42mm;近端锚定区长度≥10mm,没有显著的钙化和/或显著的血栓；解剖形态适合进行血管内修复。 | 胸主动脉夹层 |  | cc707900-bcb1-11e9-974a-fa163e0a8baf | cc707900-bcb1-11e9-974a-fa163e0a8baf | 胸主动脉覆膜支架系统-支架 | C02060500114014014660000514 | C02060500100012014660000032 | 02-血管介入治疗类材料 | 06-外周血管介入治疗材料 | 05-胸主动脉支架 | 胸主动脉支架（非分支型/覆膜） | 14-合金 | 014-覆膜/非分支型 | 近端主动脉直径32mm，远端主动脉直径24mm，覆膜长度240mm | PTCW3224240 | 06957485024080 | 国械注准20193130070 | 集采范围外 | 新增（2025-06-23)、产品名称变更、国家医保耗材27位编码变更
6eff799c-955c-11ed-bda4-34735a9d8166 | 北京华脉泰科医疗器械股份有限公司 | 9111011557322196X4 | 54c93d97-7a6e-11f0-88e5-34735a9d8166 | cc2542f5-0a13-11ea-99e3-fa163e0a8baf | 外周血管支架类 | 胸主动脉夹层 | 胸主动脉覆膜支架系统-支架 | 8c2b09b1ee0944559eef13a4fbf76410 | 胸主动脉覆膜支架系统 | 北京华脉泰科医疗器械股份有限公司 |  | 国械注准20193130070 |  | 胸主动脉覆膜支架系统由预装的覆膜支架及输送系统组成。覆膜支架分为近端带裸支架的PTBS覆膜支架(分为直筒式、渐细式)、近端不带 裸支架的PTCW覆膜支架(分为直筒式、渐细式)。裸支架由镍钛合金制成，通过不可吸收缝合线将支架和不透射线标记缝制在涤纶覆膜上。环氧乙烷灭菌，一次性使用。货架有效期三年。 | 胸主动脉覆膜支架系统适用于具有下列情况的Stanford B型胸主动脉夹层的腔内治疗：有足够的骼/股动脉入路；病变位于降主动脉区，锚定区直径为18-42mm;近端锚定区长度≥10mm,没有显著的钙化和/或显著的血栓；解剖形态适合进行血管内修复。 | 胸主动脉夹层 |  | cc707a74-bcb1-11e9-974a-fa163e0a8baf | cc707a74-bcb1-11e9-974a-fa163e0a8baf | 胸主动脉覆膜支架系统-覆膜支架 | C02060500114014014660000515 | C02060500100011014660000042 | 02-血管介入治疗类材料 | 06-外周血管介入治疗材料 | 05-胸主动脉支架 | 胸主动脉支架（非分支型/覆膜） | 14-合金 | 014-覆膜/非分支型 | 近端主动脉直径32mm，远端主动脉直径26mm，覆膜长度180mm | PTCW3226180 | 06957485023335 | 国械注准20193130070 | 集采范围外 | 新增（2025-06-23)、产品名称变更、国家医保耗材27位编码变更
6eff799c-955c-11ed-bda4-34735a9d8166 | 北京华脉泰科医疗器械股份有限公司 | 9111011557322196X4 | 54c93e5f-7a6e-11f0-88e5-34735a9d8166 | cc254343-0a13-11ea-99e3-fa163e0a8baf | 外周血管支架类 | 胸主动脉夹层 | 胸主动脉覆膜支架系统-支架 | 8c2b09b1ee0944559eef13a4fbf76410 | 胸主动脉覆膜支架系统 | 北京华脉泰科医疗器械股份有限公司 |  | 国械注准20193130070 |  | 胸主动脉覆膜支架系统由预装的覆膜支架及输送系统组成。覆膜支架分为近端带裸支架的PTBS覆膜支架(分为直筒式、渐细式)、近端不带 裸支架的PTCW覆膜支架(分为直筒式、渐细式)。裸支架由镍钛合金制成，通过不可吸收缝合线将支架和不透射线标记缝制在涤纶覆膜上。环氧乙烷灭菌，一次性使用。货架有效期三年。 | 胸主动脉覆膜支架系统适用于具有下列情况的Stanford B型胸主动脉夹层的腔内治疗：有足够的骼/股动脉入路；病变位于降主动脉区，锚定区直径为18-42mm;近端锚定区长度≥10mm,没有显著的钙化和/或显著的血栓；解剖形态适合进行血管内修复。 | 胸主动脉夹层 |  | cc707bd8-bcb1-11e9-974a-fa163e0a8baf | cc707bd8-bcb1-11e9-974a-fa163e0a8baf | 胸主动脉覆膜支架系统-支架 | C02060500114014014660000516 | C02060500100012014660000033 | 02-血管介入治疗类材料 | 06-外周血管介入治疗材料 | 05-胸主动脉支架 | 胸主动脉支架（非分支型/覆膜） | 14-合金 | 014-覆膜/非分支型 | 近端主动脉直径36mm，远端主动脉直径28mm，覆膜长度240mm | PTBS3628240 | 06957485021997 | 国械注准20193130070 | 集采范围外 | 新增（2025-06-23)、产品名称变更、国家医保耗材27位编码变更
6eff799c-955c-11ed-bda4-34735a9d8166 | 北京华脉泰科医疗器械股份有限公司 | 9111011557322196X4 | 54c93f23-7a6e-11f0-88e5-34735a9d8166 | cc2542f5-0a13-11ea-99e3-fa163e0a8baf | 外周血管支架类 | 胸主动脉夹层 | 胸主动脉覆膜支架系统-支架 | 8c2b09b1ee0944559eef13a4fbf76410 | 胸主动脉覆膜支架系统 | 北京华脉泰科医疗器械股份有限公司 |  | 国械注准20193130070 |  | 胸主动脉覆膜支架系统由预装的覆膜支架及输送系统组成。覆膜支架分为近端带裸支架的PTBS覆膜支架(分为直筒式、渐细式)、近端不带 裸支架的PTCW覆膜支架(分为直筒式、渐细式)。裸支架由镍钛合金制成，通过不可吸收缝合线将支架和不透射线标记缝制在涤纶覆膜上。环氧乙烷灭菌，一次性使用。货架有效期三年。 | 胸主动脉覆膜支架系统适用于具有下列情况的Stanford B型胸主动脉夹层的腔内治疗：有足够的骼/股动脉入路；病变位于降主动脉区，锚定区直径为18-42mm;近端锚定区长度≥10mm,没有显著的钙化和/或显著的血栓；解剖形态适合进行血管内修复。 | 胸主动脉夹层 |  | cc707d50-bcb1-11e9-974a-fa163e0a8baf | cc707d50-bcb1-11e9-974a-fa163e0a8baf | 胸主动脉覆膜支架系统-覆膜支架 | C02060500114014014660000517 | C02060500100011014660000043 | 02-血管介入治疗类材料 | 06-外周血管介入治疗材料 | 05-胸主动脉支架 | 胸主动脉支架（非分支型/覆膜） | 14-合金 | 014-覆膜/非分支型 | 近端主动脉直径44mm，远端主动脉直径40mm，覆膜长度180mm | PTCW4440180 | 06957485023588 | 国械注准20193130070 | 集采范围外 | 新增（2025-06-23)、产品名称变更、国家医保耗材27位编码变更
6eff799c-955c-11ed-bda4-34735a9d8166 | 北京华脉泰科医疗器械股份有限公司 | 9111011557322196X4 | 54c93fe1-7a6e-11f0-88e5-34735a9d8166 | cc254343-0a13-11ea-99e3-fa163e0a8baf | 外周血管支架类 | 胸主动脉夹层 | 胸主动脉覆膜支架系统-支架 | 8c2b09b1ee0944559eef13a4fbf76410 | 胸主动脉覆膜支架系统 | 北京华脉泰科医疗器械股份有限公司 |  | 国械注准20193130070 |  | 胸主动脉覆膜支架系统由预装的覆膜支架及输送系统组成。覆膜支架分为近端带裸支架的PTBS覆膜支架(分为直筒式、渐细式)、近端不带 裸支架的PTCW覆膜支架(分为直筒式、渐细式)。裸支架由镍钛合金制成，通过不可吸收缝合线将支架和不透射线标记缝制在涤纶覆膜上。环氧乙烷灭菌，一次性使用。货架有效期三年。 | 胸主动脉覆膜支架系统适用于具有下列情况的Stanford B型胸主动脉夹层的腔内治疗：有足够的骼/股动脉入路；病变位于降主动脉区，锚定区直径为18-42mm;近端锚定区长度≥10mm,没有显著的钙化和/或显著的血栓；解剖形态适合进行血管内修复。 | 胸主动脉夹层 |  | cc707eb6-bcb1-11e9-974a-fa163e0a8baf | cc707eb6-bcb1-11e9-974a-fa163e0a8baf | 胸主动脉覆膜支架系统-支架 | C02060500114014014660000518 | C02060500100012014660000034 | 02-血管介入治疗类材料 | 06-外周血管介入治疗材料 | 05-胸主动脉支架 | 胸主动脉支架（非分支型/覆膜） | 14-合金 | 014-覆膜/非分支型 | 近端主动脉直径36mm，远端主动脉直径26mm，覆膜长度240mm | PTBS3626240 | 06957485021980 | 国械注准20193130070 | 集采范围外 | 新增（2025-06-23)、产品名称变更、国家医保耗材27位编码变更
6eff799c-955c-11ed-bda4-34735a9d8166 | 北京华脉泰科医疗器械股份有限公司 | 9111011557322196X4 | 54c940ae-7a6e-11f0-88e5-34735a9d8166 | cc2542f5-0a13-11ea-99e3-fa163e0a8baf | 外周血管支架类 | 胸主动脉夹层 | 胸主动脉覆膜支架系统-支架 | 8c2b09b1ee0944559eef13a4fbf76410 | 胸主动脉覆膜支架系统 | 北京华脉泰科医疗器械股份有限公司 |  | 国械注准20193130070 |  | 胸主动脉覆膜支架系统由预装的覆膜支架及输送系统组成。覆膜支架分为近端带裸支架的PTBS覆膜支架(分为直筒式、渐细式)、近端不带 裸支架的PTCW覆膜支架(分为直筒式、渐细式)。裸支架由镍钛合金制成，通过不可吸收缝合线将支架和不透射线标记缝制在涤纶覆膜上。环氧乙烷灭菌，一次性使用。货架有效期三年。 | 胸主动脉覆膜支架系统适用于具有下列情况的Stanford B型胸主动脉夹层的腔内治疗：有足够的骼/股动脉入路；病变位于降主动脉区，锚定区直径为18-42mm;近端锚定区长度≥10mm,没有显著的钙化和/或显著的血栓；解剖形态适合进行血管内修复。 | 胸主动脉夹层 |  | cc70801c-bcb1-11e9-974a-fa163e0a8baf | cc70801c-bcb1-11e9-974a-fa163e0a8baf | 胸主动脉覆膜支架系统-覆膜支架 | C02060500114014014660000519 | C02060500100011014660000044 | 02-血管介入治疗类材料 | 06-外周血管介入治疗材料 | 05-胸主动脉支架 | 胸主动脉支架（非分支型/覆膜） | 14-合金 | 014-覆膜/非分支型 | 近端主动脉直径44mm，远端主动脉直径36mm，覆膜长度180mm | PTCW4436180 | 06957485023564 | 国械注准20193130070 | 集采范围外 | 新增（2025-06-23)、产品名称变更、国家医保耗材27位编码变更
6eff799c-955c-11ed-bda4-34735a9d8166 | 北京华脉泰科医疗器械股份有限公司 | 9111011557322196X4 | 54c94168-7a6e-11f0-88e5-34735a9d8166 | cc2542f5-0a13-11ea-99e3-fa163e0a8baf | 外周血管支架类 | 胸主动脉夹层 | 胸主动脉覆膜支架系统-支架 | 8c2b09b1ee0944559eef13a4fbf76410 | 胸主动脉覆膜支架系统 | 北京华脉泰科医疗器械股份有限公司 |  | 国械注准20193130070 |  | 胸主动脉覆膜支架系统由预装的覆膜支架及输送系统组成。覆膜支架分为近端带裸支架的PTBS覆膜支架(分为直筒式、渐细式)、近端不带 裸支架的PTCW覆膜支架(分为直筒式、渐细式)。裸支架由镍钛合金制成，通过不可吸收缝合线将支架和不透射线标记缝制在涤纶覆膜上。环氧乙烷灭菌，一次性使用。货架有效期三年。 | 胸主动脉覆膜支架系统适用于具有下列情况的Stanford B型胸主动脉夹层的腔内治疗：有足够的骼/股动脉入路；病变位于降主动脉区，锚定区直径为18-42mm;近端锚定区长度≥10mm,没有显著的钙化和/或显著的血栓；解剖形态适合进行血管内修复。 | 胸主动脉夹层 |  | cc708179-bcb1-11e9-974a-fa163e0a8baf | cc708179-bcb1-11e9-974a-fa163e0a8baf | 胸主动脉覆膜支架系统-覆膜支架 | C02060500114014014660000520 | C02060500100011014660000045 | 02-血管介入治疗类材料 | 06-外周血管介入治疗材料 | 05-胸主动脉支架 | 胸主动脉支架（非分支型/覆膜） | 14-合金 | 014-覆膜/非分支型 | 近端主动脉直径44mm，远端主动脉直径40mm，覆膜长度150mm | PTBS4440150 | 06957485021034 | 国械注准20193130070 | 集采范围外 | 新增（2025-06-23)、产品名称变更、国家医保耗材27位编码变更
6eff799c-955c-11ed-bda4-34735a9d8166 | 北京华脉泰科医疗器械股份有限公司 | 9111011557322196X4 | 54c944a7-7a6e-11f0-88e5-34735a9d8166 | cc2542f5-0a13-11ea-99e3-fa163e0a8baf | 外周血管支架类 | 胸主动脉夹层 | 胸主动脉覆膜支架系统-支架 | 8c2b09b1ee0944559eef13a4fbf76410 | 胸主动脉覆膜支架系统 | 北京华脉泰科医疗器械股份有限公司 |  | 国械注准20193130070 |  | 胸主动脉覆膜支架系统由预装的覆膜支架及输送系统组成。覆膜支架分为近端带裸支架的PTBS覆膜支架(分为直筒式、渐细式)、近端不带 裸支架的PTCW覆膜支架(分为直筒式、渐细式)。裸支架由镍钛合金制成，通过不可吸收缝合线将支架和不透射线标记缝制在涤纶覆膜上。环氧乙烷灭菌，一次性使用。货架有效期三年。 | 胸主动脉覆膜支架系统适用于具有下列情况的Stanford B型胸主动脉夹层的腔内治疗：有足够的骼/股动脉入路；病变位于降主动脉区，锚定区直径为18-42mm;近端锚定区长度≥10mm,没有显著的钙化和/或显著的血栓；解剖形态适合进行血管内修复。 | 胸主动脉夹层 |  | cc7082ec-bcb1-11e9-974a-fa163e0a8baf | cc7082ec-bcb1-11e9-974a-fa163e0a8baf | 胸主动脉覆膜支架系统-覆膜支架 | C02060500114014014660000521 | C02060500100011014660000046 | 02-血管介入治疗类材料 | 06-外周血管介入治疗材料 | 05-胸主动脉支架 | 胸主动脉支架（非分支型/覆膜） | 14-合金 | 014-覆膜/非分支型 | 近端主动脉直径34mm，远端主动脉直径30mm，覆膜长度150mm | PTBS3430150 | 06957485020839 | 国械注准20193130070 | 集采范围外 | 新增（2025-06-23)、产品名称变更、国家医保耗材27位编码变更
6eff799c-955c-11ed-bda4-34735a9d8166 | 北京华脉泰科医疗器械股份有限公司 | 9111011557322196X4 | 54c94566-7a6e-11f0-88e5-34735a9d8166 | cc254343-0a13-11ea-99e3-fa163e0a8baf | 外周血管支架类 | 胸主动脉夹层 | 胸主动脉覆膜支架系统-支架 | 8c2b09b1ee0944559eef13a4fbf76410 | 胸主动脉覆膜支架系统 | 北京华脉泰科医疗器械股份有限公司 |  | 国械注准20193130070 |  | 胸主动脉覆膜支架系统由预装的覆膜支架及输送系统组成。覆膜支架分为近端带裸支架的PTBS覆膜支架(分为直筒式、渐细式)、近端不带 裸支架的PTCW覆膜支架(分为直筒式、渐细式)。裸支架由镍钛合金制成，通过不可吸收缝合线将支架和不透射线标记缝制在涤纶覆膜上。环氧乙烷灭菌，一次性使用。货架有效期三年。 | 胸主动脉覆膜支架系统适用于具有下列情况的Stanford B型胸主动脉夹层的腔内治疗：有足够的骼/股动脉入路；病变位于降主动脉区，锚定区直径为18-42mm;近端锚定区长度≥10mm,没有显著的钙化和/或显著的血栓；解剖形态适合进行血管内修复。 | 胸主动脉夹层 |  | cc708442-bcb1-11e9-974a-fa163e0a8baf | cc708442-bcb1-11e9-974a-fa163e0a8baf | 胸主动脉覆膜支架系统-支架 | C02060500114014014660000522 | C02060500100012014660000035 | 02-血管介入治疗类材料 | 06-外周血管介入治疗材料 | 05-胸主动脉支架 | 胸主动脉支架（非分支型/覆膜） | 14-合金 | 014-覆膜/非分支型 | 近端主动脉直径30mm，远端主动脉直径24mm，覆膜长度240mm | PTCW3024240 | 06957485024059 | 国械注准20193130070 | 集采范围外 | 新增（2025-06-23)、产品名称变更、国家医保耗材27位编码变更
6eff799c-955c-11ed-bda4-34735a9d8166 | 北京华脉泰科医疗器械股份有限公司 | 9111011557322196X4 | 54c9461f-7a6e-11f0-88e5-34735a9d8166 | cc2542f5-0a13-11ea-99e3-fa163e0a8baf | 外周血管支架类 | 胸主动脉夹层 | 胸主动脉覆膜支架系统-支架 | 8c2b09b1ee0944559eef13a4fbf76410 | 胸主动脉覆膜支架系统 | 北京华脉泰科医疗器械股份有限公司 |  | 国械注准20193130070 |  | 胸主动脉覆膜支架系统由预装的覆膜支架及输送系统组成。覆膜支架分为近端带裸支架的PTBS覆膜支架(分为直筒式、渐细式)、近端不带 裸支架的PTCW覆膜支架(分为直筒式、渐细式)。裸支架由镍钛合金制成，通过不可吸收缝合线将支架和不透射线标记缝制在涤纶覆膜上。环氧乙烷灭菌，一次性使用。货架有效期三年。 | 胸主动脉覆膜支架系统适用于具有下列情况的Stanford B型胸主动脉夹层的腔内治疗：有足够的骼/股动脉入路；病变位于降主动脉区，锚定区直径为18-42mm;近端锚定区长度≥10mm,没有显著的钙化和/或显著的血栓；解剖形态适合进行血管内修复。 | 胸主动脉夹层 |  | cc7085c7-bcb1-11e9-974a-fa163e0a8baf | cc7085c7-bcb1-11e9-974a-fa163e0a8baf | 胸主动脉覆膜支架系统-覆膜支架 | C02060500114014014660000523 | C02060500100011014660000047 | 02-血管介入治疗类材料 | 06-外周血管介入治疗材料 | 05-胸主动脉支架 | 胸主动脉支架（非分支型/覆膜） | 14-合金 | 014-覆膜/非分支型 | 近端主动脉直径38mm，远端主动脉直径30mm，覆膜长度150mm | PTCW3830150 | 06957485023069 | 国械注准20193130070 | 集采范围外 | 新增（2025-06-23)、产品名称变更、国家医保耗材27位编码变更
6eff799c-955c-11ed-bda4-34735a9d8166 | 北京华脉泰科医疗器械股份有限公司 | 9111011557322196X4 | 54c946de-7a6e-11f0-88e5-34735a9d8166 | cc2542f5-0a13-11ea-99e3-fa163e0a8baf | 外周血管支架类 | 胸主动脉夹层 | 胸主动脉覆膜支架系统-支架 | 8c2b09b1ee0944559eef13a4fbf76410 | 胸主动脉覆膜支架系统 | 北京华脉泰科医疗器械股份有限公司 |  | 国械注准20193130070 |  | 胸主动脉覆膜支架系统由预装的覆膜支架及输送系统组成。覆膜支架分为近端带裸支架的PTBS覆膜支架(分为直筒式、渐细式)、近端不带 裸支架的PTCW覆膜支架(分为直筒式、渐细式)。裸支架由镍钛合金制成，通过不可吸收缝合线将支架和不透射线标记缝制在涤纶覆膜上。环氧乙烷灭菌，一次性使用。货架有效期三年。 | 胸主动脉覆膜支架系统适用于具有下列情况的Stanford B型胸主动脉夹层的腔内治疗：有足够的骼/股动脉入路；病变位于降主动脉区，锚定区直径为18-42mm;近端锚定区长度≥10mm,没有显著的钙化和/或显著的血栓；解剖形态适合进行血管内修复。 | 胸主动脉夹层 |  | cc708724-bcb1-11e9-974a-fa163e0a8baf | cc708724-bcb1-11e9-974a-fa163e0a8baf | 胸主动脉覆膜支架系统-覆膜支架 | C02060500114014014660000524 | C02060500100011014660000048 | 02-血管介入治疗类材料 | 06-外周血管介入治疗材料 | 05-胸主动脉支架 | 胸主动脉支架（非分支型/覆膜） | 14-合金 | 014-覆膜/非分支型 | 近端主动脉直径30mm，远端主动脉直径26mm，覆膜长度180mm | PTCW3026180 | 06957485023304 | 国械注准20193130070 | 集采范围外 | 新增（2025-06-23)、产品名称变更、国家医保耗材27位编码变更
6eff799c-955c-11ed-bda4-34735a9d8166 | 北京华脉泰科医疗器械股份有限公司 | 9111011557322196X4 | 54c94798-7a6e-11f0-88e5-34735a9d8166 | e8c9d5ea-a9cf-11e9-8460-fa163e0a8baf | 外周血管支架类 | 胸主动脉夹层 | 胸主动脉覆膜支架系统-支架 | 8c2b09b1ee0944559eef13a4fbf76410 | 胸主动脉覆膜支架系统 | 北京华脉泰科医疗器械股份有限公司 |  | 国械注准20193130070 |  | 胸主动脉覆膜支架系统由预装的覆膜支架及输送系统组成。覆膜支架分为近端带裸支架的PTBS覆膜支架(分为直筒式、渐细式)、近端不带 裸支架的PTCW覆膜支架(分为直筒式、渐细式)。裸支架由镍钛合金制成，通过不可吸收缝合线将支架和不透射线标记缝制在涤纶覆膜上。环氧乙烷灭菌，一次性使用。货架有效期三年。 | 胸主动脉覆膜支架系统适用于具有下列情况的Stanford B型胸主动脉夹层的腔内治疗：有足够的骼/股动脉入路；病变位于降主动脉区，锚定区直径为18-42mm;近端锚定区长度≥10mm,没有显著的钙化和/或显著的血栓；解剖形态适合进行血管内修复。 | 胸主动脉夹层 |  | cc70888f-bcb1-11e9-974a-fa163e0a8baf | cc70888f-bcb1-11e9-974a-fa163e0a8baf | 胸主动脉覆膜支架系统 | C02060500114014014660000525 | C02060500100010014660000008 | 02-血管介入治疗类材料 | 06-外周血管介入治疗材料 | 05-胸主动脉支架 | 胸主动脉支架（非分支型/覆膜） | 14-合金 | 014-覆膜/非分支型 | 近端主动脉直径42mm，远端主动脉直径42mm，覆膜长度70mm | PTCW4242070 | 06957485022291 | 国械注准20193130070 | 集采范围外 | 新增（2025-06-23)、产品名称变更、国家医保耗材27位编码变更
6eff799c-955c-11ed-bda4-34735a9d8166 | 北京华脉泰科医疗器械股份有限公司 | 9111011557322196X4 | 54c94856-7a6e-11f0-88e5-34735a9d8166 | cc254343-0a13-11ea-99e3-fa163e0a8baf | 外周血管支架类 | 胸主动脉夹层 | 胸主动脉覆膜支架系统-支架 | 8c2b09b1ee0944559eef13a4fbf76410 | 胸主动脉覆膜支架系统 | 北京华脉泰科医疗器械股份有限公司 |  | 国械注准20193130070 |  | 胸主动脉覆膜支架系统由预装的覆膜支架及输送系统组成。覆膜支架分为近端带裸支架的PTBS覆膜支架(分为直筒式、渐细式)、近端不带 裸支架的PTCW覆膜支架(分为直筒式、渐细式)。裸支架由镍钛合金制成，通过不可吸收缝合线将支架和不透射线标记缝制在涤纶覆膜上。环氧乙烷灭菌，一次性使用。货架有效期三年。 | 胸主动脉覆膜支架系统适用于具有下列情况的Stanford B型胸主动脉夹层的腔内治疗：有足够的骼/股动脉入路；病变位于降主动脉区，锚定区直径为18-42mm;近端锚定区长度≥10mm,没有显著的钙化和/或显著的血栓；解剖形态适合进行血管内修复。 | 胸主动脉夹层 |  | cc7089f6-bcb1-11e9-974a-fa163e0a8baf | cc7089f6-bcb1-11e9-974a-fa163e0a8baf | 胸主动脉覆膜支架系统-支架 | C02060500114014014660000526 | C02060500100012014660000036 | 02-血管介入治疗类材料 | 06-外周血管介入治疗材料 | 05-胸主动脉支架 | 胸主动脉支架（非分支型/覆膜） | 14-合金 | 014-覆膜/非分支型 | 近端主动脉直径44mm，远端主动脉直径38mm，覆膜长度240mm | PTCW4438240 | 06957485024332 | 国械注准20193130070 | 集采范围外 | 新增（2025-06-23)、产品名称变更、国家医保耗材27位编码变更
6eff799c-955c-11ed-bda4-34735a9d8166 | 北京华脉泰科医疗器械股份有限公司 | 9111011557322196X4 | 54c94915-7a6e-11f0-88e5-34735a9d8166 | cc254343-0a13-11ea-99e3-fa163e0a8baf | 外周血管支架类 | 胸主动脉夹层 | 胸主动脉覆膜支架系统-支架 | 8c2b09b1ee0944559eef13a4fbf76410 | 胸主动脉覆膜支架系统 | 北京华脉泰科医疗器械股份有限公司 |  | 国械注准20193130070 |  | 胸主动脉覆膜支架系统由预装的覆膜支架及输送系统组成。覆膜支架分为近端带裸支架的PTBS覆膜支架(分为直筒式、渐细式)、近端不带 裸支架的PTCW覆膜支架(分为直筒式、渐细式)。裸支架由镍钛合金制成，通过不可吸收缝合线将支架和不透射线标记缝制在涤纶覆膜上。环氧乙烷灭菌，一次性使用。货架有效期三年。 | 胸主动脉覆膜支架系统适用于具有下列情况的Stanford B型胸主动脉夹层的腔内治疗：有足够的骼/股动脉入路；病变位于降主动脉区，锚定区直径为18-42mm;近端锚定区长度≥10mm,没有显著的钙化和/或显著的血栓；解剖形态适合进行血管内修复。 | 胸主动脉夹层 |  | cc708b73-bcb1-11e9-974a-fa163e0a8baf | cc708b73-bcb1-11e9-974a-fa163e0a8baf | 胸主动脉覆膜支架系统-支架 | C02060500114014014660000527 | C02060500100012014660000037 | 02-血管介入治疗类材料 | 06-外周血管介入治疗材料 | 05-胸主动脉支架 | 胸主动脉支架（非分支型/覆膜） | 14-合金 | 014-覆膜/非分支型 | 近端主动脉直径24mm，远端主动脉直径24mm，覆膜长度240mm | PTCW2424240 | 06957485022727 | 国械注准20193130070 | 集采范围外 | 新增（2025-06-23)、产品名称变更、国家医保耗材27位编码变更
6eff799c-955c-11ed-bda4-34735a9d8166 | 北京华脉泰科医疗器械股份有限公司 | 9111011557322196X4 | 54c949cf-7a6e-11f0-88e5-34735a9d8166 | cc254343-0a13-11ea-99e3-fa163e0a8baf | 外周血管支架类 | 胸主动脉夹层 | 胸主动脉覆膜支架系统-支架 | 8c2b09b1ee0944559eef13a4fbf76410 | 胸主动脉覆膜支架系统 | 北京华脉泰科医疗器械股份有限公司 |  | 国械注准20193130070 |  | 胸主动脉覆膜支架系统由预装的覆膜支架及输送系统组成。覆膜支架分为近端带裸支架的PTBS覆膜支架(分为直筒式、渐细式)、近端不带 裸支架的PTCW覆膜支架(分为直筒式、渐细式)。裸支架由镍钛合金制成，通过不可吸收缝合线将支架和不透射线标记缝制在涤纶覆膜上。环氧乙烷灭菌，一次性使用。货架有效期三年。 | 胸主动脉覆膜支架系统适用于具有下列情况的Stanford B型胸主动脉夹层的腔内治疗：有足够的骼/股动脉入路；病变位于降主动脉区，锚定区直径为18-42mm;近端锚定区长度≥10mm,没有显著的钙化和/或显著的血栓；解剖形态适合进行血管内修复。 | 胸主动脉夹层 |  | cc708cde-bcb1-11e9-974a-fa163e0a8baf | cc708cde-bcb1-11e9-974a-fa163e0a8baf | 胸主动脉覆膜支架系统-支架 | C02060500114014014660000528 | C02060500100012014660000038 | 02-血管介入治疗类材料 | 06-外周血管介入治疗材料 | 05-胸主动脉支架 | 胸主动脉支架（非分支型/覆膜） | 14-合金 | 014-覆膜/非分支型 | 近端主动脉直径22mm，远端主动脉直径22mm，覆膜长度210mm | PTCW2222210 | 06957485022581 | 国械注准20193130070 | 集采范围外 | 新增（2025-06-23)、产品名称变更、国家医保耗材27位编码变更
6eff799c-955c-11ed-bda4-34735a9d8166 | 北京华脉泰科医疗器械股份有限公司 | 9111011557322196X4 | 54c94aa1-7a6e-11f0-88e5-34735a9d8166 | cc254343-0a13-11ea-99e3-fa163e0a8baf | 外周血管支架类 | 胸主动脉夹层 | 胸主动脉覆膜支架系统-支架 | 8c2b09b1ee0944559eef13a4fbf76410 | 胸主动脉覆膜支架系统 | 北京华脉泰科医疗器械股份有限公司 |  | 国械注准20193130070 |  | 胸主动脉覆膜支架系统由预装的覆膜支架及输送系统组成。覆膜支架分为近端带裸支架的PTBS覆膜支架(分为直筒式、渐细式)、近端不带 裸支架的PTCW覆膜支架(分为直筒式、渐细式)。裸支架由镍钛合金制成，通过不可吸收缝合线将支架和不透射线标记缝制在涤纶覆膜上。环氧乙烷灭菌，一次性使用。货架有效期三年。 | 胸主动脉覆膜支架系统适用于具有下列情况的Stanford B型胸主动脉夹层的腔内治疗：有足够的骼/股动脉入路；病变位于降主动脉区，锚定区直径为18-42mm;近端锚定区长度≥10mm,没有显著的钙化和/或显著的血栓；解剖形态适合进行血管内修复。 | 胸主动脉夹层 |  | cc708e87-bcb1-11e9-974a-fa163e0a8baf | cc708e87-bcb1-11e9-974a-fa163e0a8baf | 胸主动脉覆膜支架系统-支架 | C02060500114014014660000529 | C02060500100012014660000039 | 02-血管介入治疗类材料 | 06-外周血管介入治疗材料 | 05-胸主动脉支架 | 胸主动脉支架（非分支型/覆膜） | 14-合金 | 014-覆膜/非分支型 | 近端主动脉直径40mm，远端主动脉直径32mm，覆膜长度210mm | PTCW4032210 | 06957485023861 | 国械注准20193130070 | 集采范围外 | 新增（2025-06-23)、产品名称变更、国家医保耗材27位编码变更
6eff799c-955c-11ed-bda4-34735a9d8166 | 北京华脉泰科医疗器械股份有限公司 | 9111011557322196X4 | 54c94df8-7a6e-11f0-88e5-34735a9d8166 | cc2542f5-0a13-11ea-99e3-fa163e0a8baf | 外周血管支架类 | 胸主动脉夹层 | 胸主动脉覆膜支架系统-支架 | 8c2b09b1ee0944559eef13a4fbf76410 | 胸主动脉覆膜支架系统 | 北京华脉泰科医疗器械股份有限公司 |  | 国械注准20193130070 |  | 胸主动脉覆膜支架系统由预装的覆膜支架及输送系统组成。覆膜支架分为近端带裸支架的PTBS覆膜支架(分为直筒式、渐细式)、近端不带 裸支架的PTCW覆膜支架(分为直筒式、渐细式)。裸支架由镍钛合金制成，通过不可吸收缝合线将支架和不透射线标记缝制在涤纶覆膜上。环氧乙烷灭菌，一次性使用。货架有效期三年。 | 胸主动脉覆膜支架系统适用于具有下列情况的Stanford B型胸主动脉夹层的腔内治疗：有足够的骼/股动脉入路；病变位于降主动脉区，锚定区直径为18-42mm;近端锚定区长度≥10mm,没有显著的钙化和/或显著的血栓；解剖形态适合进行血管内修复。 | 胸主动脉夹层 |  | cc708ffa-bcb1-11e9-974a-fa163e0a8baf | cc708ffa-bcb1-11e9-974a-fa163e0a8baf | 胸主动脉覆膜支架系统-覆膜支架 | C02060500114014014660000530 | C02060500100011014660000049 | 02-血管介入治疗类材料 | 06-外周血管介入治疗材料 | 05-胸主动脉支架 | 胸主动脉支架（非分支型/覆膜） | 14-合金 | 014-覆膜/非分支型 | 近端主动脉直径34mm，远端主动脉直径24mm，覆膜长度150mm | PTBS3424150 | 06957485020808 | 国械注准20193130070 | 集采范围外 | 新增（2025-06-23)、产品名称变更、国家医保耗材27位编码变更
6eff799c-955c-11ed-bda4-34735a9d8166 | 北京华脉泰科医疗器械股份有限公司 | 9111011557322196X4 | 54c94ebc-7a6e-11f0-88e5-34735a9d8166 | cc254343-0a13-11ea-99e3-fa163e0a8baf | 外周血管支架类 | 胸主动脉夹层 | 胸主动脉覆膜支架系统-支架 | 8c2b09b1ee0944559eef13a4fbf76410 | 胸主动脉覆膜支架系统 | 北京华脉泰科医疗器械股份有限公司 |  | 国械注准20193130070 |  | 胸主动脉覆膜支架系统由预装的覆膜支架及输送系统组成。覆膜支架分为近端带裸支架的PTBS覆膜支架(分为直筒式、渐细式)、近端不带 裸支架的PTCW覆膜支架(分为直筒式、渐细式)。裸支架由镍钛合金制成，通过不可吸收缝合线将支架和不透射线标记缝制在涤纶覆膜上。环氧乙烷灭菌，一次性使用。货架有效期三年。 | 胸主动脉覆膜支架系统适用于具有下列情况的Stanford B型胸主动脉夹层的腔内治疗：有足够的骼/股动脉入路；病变位于降主动脉区，锚定区直径为18-42mm;近端锚定区长度≥10mm,没有显著的钙化和/或显著的血栓；解剖形态适合进行血管内修复。 | 胸主动脉夹层 |  | cc7094bc-bcb1-11e9-974a-fa163e0a8baf | cc7094bc-bcb1-11e9-974a-fa163e0a8baf | 胸主动脉覆膜支架系统-支架 | C02060500114014014660000531 | C02060500100012014660000040 | 02-血管介入治疗类材料 | 06-外周血管介入治疗材料 | 05-胸主动脉支架 | 胸主动脉支架（非分支型/覆膜） | 14-合金 | 014-覆膜/非分支型 | 近端主动脉直径34mm，远端主动脉直径30mm，覆膜长度240mm | PTCW3430240 | 06957485024141 | 国械注准20193130070 | 集采范围外 | 新增（2025-06-23)、产品名称变更、国家医保耗材27位编码变更
6eff799c-955c-11ed-bda4-34735a9d8166 | 北京华脉泰科医疗器械股份有限公司 | 9111011557322196X4 | 54c94f76-7a6e-11f0-88e5-34735a9d8166 | cc2542f5-0a13-11ea-99e3-fa163e0a8baf | 外周血管支架类 | 胸主动脉夹层 | 胸主动脉覆膜支架系统-支架 | 8c2b09b1ee0944559eef13a4fbf76410 | 胸主动脉覆膜支架系统 | 北京华脉泰科医疗器械股份有限公司 |  | 国械注准20193130070 |  | 胸主动脉覆膜支架系统由预装的覆膜支架及输送系统组成。覆膜支架分为近端带裸支架的PTBS覆膜支架(分为直筒式、渐细式)、近端不带 裸支架的PTCW覆膜支架(分为直筒式、渐细式)。裸支架由镍钛合金制成，通过不可吸收缝合线将支架和不透射线标记缝制在涤纶覆膜上。环氧乙烷灭菌，一次性使用。货架有效期三年。 | 胸主动脉覆膜支架系统适用于具有下列情况的Stanford B型胸主动脉夹层的腔内治疗：有足够的骼/股动脉入路；病变位于降主动脉区，锚定区直径为18-42mm;近端锚定区长度≥10mm,没有显著的钙化和/或显著的血栓；解剖形态适合进行血管内修复。 | 胸主动脉夹层 |  | cc70963b-bcb1-11e9-974a-fa163e0a8baf | cc70963b-bcb1-11e9-974a-fa163e0a8baf | 胸主动脉覆膜支架系统-覆膜支架 | C02060500114014014660000532 | C02060500100011014660000050 | 02-血管介入治疗类材料 | 06-外周血管介入治疗材料 | 05-胸主动脉支架 | 胸主动脉支架（非分支型/覆膜） | 14-合金 | 014-覆膜/非分支型 | 近端主动脉直径36mm，远端主动脉直径26mm，覆膜长度150mm | PTCW3626150 | 06957485023014 | 国械注准20193130070 | 集采范围外 | 新增（2025-06-23)、产品名称变更、国家医保耗材27位编码变更
6eff799c-955c-11ed-bda4-34735a9d8166 | 北京华脉泰科医疗器械股份有限公司 | 9111011557322196X4 | 54c95034-7a6e-11f0-88e5-34735a9d8166 | cc2542f5-0a13-11ea-99e3-fa163e0a8baf | 外周血管支架类 | 胸主动脉夹层 | 胸主动脉覆膜支架系统-支架 | 8c2b09b1ee0944559eef13a4fbf76410 | 胸主动脉覆膜支架系统 | 北京华脉泰科医疗器械股份有限公司 |  | 国械注准20193130070 |  | 胸主动脉覆膜支架系统由预装的覆膜支架及输送系统组成。覆膜支架分为近端带裸支架的PTBS覆膜支架(分为直筒式、渐细式)、近端不带 裸支架的PTCW覆膜支架(分为直筒式、渐细式)。裸支架由镍钛合金制成，通过不可吸收缝合线将支架和不透射线标记缝制在涤纶覆膜上。环氧乙烷灭菌，一次性使用。货架有效期三年。 | 胸主动脉覆膜支架系统适用于具有下列情况的Stanford B型胸主动脉夹层的腔内治疗：有足够的骼/股动脉入路；病变位于降主动脉区，锚定区直径为18-42mm;近端锚定区长度≥10mm,没有显著的钙化和/或显著的血栓；解剖形态适合进行血管内修复。 | 胸主动脉夹层 |  | cc709794-bcb1-11e9-974a-fa163e0a8baf | cc709794-bcb1-11e9-974a-fa163e0a8baf | 胸主动脉覆膜支架系统-覆膜支架 | C02060500114014014660000533 | C02060500100011014660000051 | 02-血管介入治疗类材料 | 06-外周血管介入治疗材料 | 05-胸主动脉支架 | 胸主动脉支架（非分支型/覆膜） | 14-合金 | 014-覆膜/非分支型 | 近端主动脉直径38mm，远端主动脉直径32mm，覆膜长度150mm | PTCW3832150 | 06957485023076 | 国械注准20193130070 | 集采范围外 | 新增（2025-06-23)、产品名称变更、国家医保耗材27位编码变更
6eff799c-955c-11ed-bda4-34735a9d8166 | 北京华脉泰科医疗器械股份有限公司 | 9111011557322196X4 | 54c950f8-7a6e-11f0-88e5-34735a9d8166 | cc254343-0a13-11ea-99e3-fa163e0a8baf | 外周血管支架类 | 胸主动脉夹层 | 胸主动脉覆膜支架系统-支架 | 8c2b09b1ee0944559eef13a4fbf76410 | 胸主动脉覆膜支架系统 | 北京华脉泰科医疗器械股份有限公司 |  | 国械注准20193130070 |  | 胸主动脉覆膜支架系统由预装的覆膜支架及输送系统组成。覆膜支架分为近端带裸支架的PTBS覆膜支架(分为直筒式、渐细式)、近端不带 裸支架的PTCW覆膜支架(分为直筒式、渐细式)。裸支架由镍钛合金制成，通过不可吸收缝合线将支架和不透射线标记缝制在涤纶覆膜上。环氧乙烷灭菌，一次性使用。货架有效期三年。 | 胸主动脉覆膜支架系统适用于具有下列情况的Stanford B型胸主动脉夹层的腔内治疗：有足够的骼/股动脉入路；病变位于降主动脉区，锚定区直径为18-42mm;近端锚定区长度≥10mm,没有显著的钙化和/或显著的血栓；解剖形态适合进行血管内修复。 | 胸主动脉夹层 |  | cc709900-bcb1-11e9-974a-fa163e0a8baf | cc709900-bcb1-11e9-974a-fa163e0a8baf | 胸主动脉覆膜支架系统-支架 | C02060500114014014660000534 | C02060500100012014660000041 | 02-血管介入治疗类材料 | 06-外周血管介入治疗材料 | 05-胸主动脉支架 | 胸主动脉支架（非分支型/覆膜） | 14-合金 | 014-覆膜/非分支型 | 近端主动脉直径28mm，远端主动脉直径28mm，覆膜长度210mm | PTCW2828210 | 06957485022611 | 国械注准20193130070 | 集采范围外 | 新增（2025-06-23)、产品名称变更、国家医保耗材27位编码变更
6eff799c-955c-11ed-bda4-34735a9d8166 | 北京华脉泰科医疗器械股份有限公司 | 9111011557322196X4 | 54c951b1-7a6e-11f0-88e5-34735a9d8166 | cc254343-0a13-11ea-99e3-fa163e0a8baf | 外周血管支架类 | 胸主动脉夹层 | 胸主动脉覆膜支架系统-支架 | 8c2b09b1ee0944559eef13a4fbf76410 | 胸主动脉覆膜支架系统 | 北京华脉泰科医疗器械股份有限公司 |  | 国械注准20193130070 |  | 胸主动脉覆膜支架系统由预装的覆膜支架及输送系统组成。覆膜支架分为近端带裸支架的PTBS覆膜支架(分为直筒式、渐细式)、近端不带 裸支架的PTCW覆膜支架(分为直筒式、渐细式)。裸支架由镍钛合金制成，通过不可吸收缝合线将支架和不透射线标记缝制在涤纶覆膜上。环氧乙烷灭菌，一次性使用。货架有效期三年。 | 胸主动脉覆膜支架系统适用于具有下列情况的Stanford B型胸主动脉夹层的腔内治疗：有足够的骼/股动脉入路；病变位于降主动脉区，锚定区直径为18-42mm;近端锚定区长度≥10mm,没有显著的钙化和/或显著的血栓；解剖形态适合进行血管内修复。 | 胸主动脉夹层 |  | cc709a6f-bcb1-11e9-974a-fa163e0a8baf | cc709a6f-bcb1-11e9-974a-fa163e0a8baf | 胸主动脉覆膜支架系统-支架 | C02060500114014014660000535 | C02060500100012014660000042 | 02-血管介入治疗类材料 | 06-外周血管介入治疗材料 | 05-胸主动脉支架 | 胸主动脉支架（非分支型/覆膜） | 14-合金 | 014-覆膜/非分支型 | 近端主动脉直径28mm，远端主动脉直径22mm，覆膜长度240mm | PTBS2822240 | 06957485021843 | 国械注准20193130070 | 集采范围外 | 新增（2025-06-23)、产品名称变更、国家医保耗材27位编码变更
6eff799c-955c-11ed-bda4-34735a9d8166 | 北京华脉泰科医疗器械股份有限公司 | 9111011557322196X4 | 54c9526b-7a6e-11f0-88e5-34735a9d8166 | cc2542f5-0a13-11ea-99e3-fa163e0a8baf | 外周血管支架类 | 胸主动脉夹层 | 胸主动脉覆膜支架系统-支架 | 8c2b09b1ee0944559eef13a4fbf76410 | 胸主动脉覆膜支架系统 | 北京华脉泰科医疗器械股份有限公司 |  | 国械注准20193130070 |  | 胸主动脉覆膜支架系统由预装的覆膜支架及输送系统组成。覆膜支架分为近端带裸支架的PTBS覆膜支架(分为直筒式、渐细式)、近端不带 裸支架的PTCW覆膜支架(分为直筒式、渐细式)。裸支架由镍钛合金制成，通过不可吸收缝合线将支架和不透射线标记缝制在涤纶覆膜上。环氧乙烷灭菌，一次性使用。货架有效期三年。 | 胸主动脉覆膜支架系统适用于具有下列情况的Stanford B型胸主动脉夹层的腔内治疗：有足够的骼/股动脉入路；病变位于降主动脉区，锚定区直径为18-42mm;近端锚定区长度≥10mm,没有显著的钙化和/或显著的血栓；解剖形态适合进行血管内修复。 | 胸主动脉夹层 |  | cc709da4-bcb1-11e9-974a-fa163e0a8baf | cc709da4-bcb1-11e9-974a-fa163e0a8baf | 胸主动脉覆膜支架系统-覆膜支架 | C02060500114014014660000536 | C02060500100011014660000052 | 02-血管介入治疗类材料 | 06-外周血管介入治疗材料 | 05-胸主动脉支架 | 胸主动脉支架（非分支型/覆膜） | 14-合金 | 014-覆膜/非分支型 | 近端主动脉直径30mm，远端主动脉直径20mm，覆膜长度180mm | PTBS3020180 | 06957485021102 | 国械注准20193130070 | 集采范围外 | 新增（2025-06-23)、产品名称变更、国家医保耗材27位编码变更
6eff799c-955c-11ed-bda4-34735a9d8166 | 北京华脉泰科医疗器械股份有限公司 | 9111011557322196X4 | 54c9532a-7a6e-11f0-88e5-34735a9d8166 | cc2542f5-0a13-11ea-99e3-fa163e0a8baf | 外周血管支架类 | 胸主动脉夹层 | 胸主动脉覆膜支架系统-支架 | 8c2b09b1ee0944559eef13a4fbf76410 | 胸主动脉覆膜支架系统 | 北京华脉泰科医疗器械股份有限公司 |  | 国械注准20193130070 |  | 胸主动脉覆膜支架系统由预装的覆膜支架及输送系统组成。覆膜支架分为近端带裸支架的PTBS覆膜支架(分为直筒式、渐细式)、近端不带 裸支架的PTCW覆膜支架(分为直筒式、渐细式)。裸支架由镍钛合金制成，通过不可吸收缝合线将支架和不透射线标记缝制在涤纶覆膜上。环氧乙烷灭菌，一次性使用。货架有效期三年。 | 胸主动脉覆膜支架系统适用于具有下列情况的Stanford B型胸主动脉夹层的腔内治疗：有足够的骼/股动脉入路；病变位于降主动脉区，锚定区直径为18-42mm;近端锚定区长度≥10mm,没有显著的钙化和/或显著的血栓；解剖形态适合进行血管内修复。 | 胸主动脉夹层 |  | cc709f3d-bcb1-11e9-974a-fa163e0a8baf | cc709f3d-bcb1-11e9-974a-fa163e0a8baf | 胸主动脉覆膜支架系统-覆膜支架 | C02060500114014014660000537 | C02060500100011014660000053 | 02-血管介入治疗类材料 | 06-外周血管介入治疗材料 | 05-胸主动脉支架 | 胸主动脉支架（非分支型/覆膜） | 14-合金 | 014-覆膜/非分支型 | 近端主动脉直径28mm，远端主动脉直径24mm，覆膜长度150mm | PTBS2824150 | 06957485020716 | 国械注准20193130070 | 集采范围外 | 新增（2025-06-23)、产品名称变更、国家医保耗材27位编码变更
6eff799c-955c-11ed-bda4-34735a9d8166 | 北京华脉泰科医疗器械股份有限公司 | 9111011557322196X4 | 54c953e8-7a6e-11f0-88e5-34735a9d8166 | cc254343-0a13-11ea-99e3-fa163e0a8baf | 外周血管支架类 | 胸主动脉夹层 | 胸主动脉覆膜支架系统-支架 | 8c2b09b1ee0944559eef13a4fbf76410 | 胸主动脉覆膜支架系统 | 北京华脉泰科医疗器械股份有限公司 |  | 国械注准20193130070 |  | 胸主动脉覆膜支架系统由预装的覆膜支架及输送系统组成。覆膜支架分为近端带裸支架的PTBS覆膜支架(分为直筒式、渐细式)、近端不带 裸支架的PTCW覆膜支架(分为直筒式、渐细式)。裸支架由镍钛合金制成，通过不可吸收缝合线将支架和不透射线标记缝制在涤纶覆膜上。环氧乙烷灭菌，一次性使用。货架有效期三年。 | 胸主动脉覆膜支架系统适用于具有下列情况的Stanford B型胸主动脉夹层的腔内治疗：有足够的骼/股动脉入路；病变位于降主动脉区，锚定区直径为18-42mm;近端锚定区长度≥10mm,没有显著的钙化和/或显著的血栓；解剖形态适合进行血管内修复。 | 胸主动脉夹层 |  | cc70a0a1-bcb1-11e9-974a-fa163e0a8baf | cc70a0a1-bcb1-11e9-974a-fa163e0a8baf | 胸主动脉覆膜支架系统-支架 | C02060500114014014660000538 | C02060500100012014660000043 | 02-血管介入治疗类材料 | 06-外周血管介入治疗材料 | 05-胸主动脉支架 | 胸主动脉支架（非分支型/覆膜） | 14-合金 | 014-覆膜/非分支型 | 近端主动脉直径30mm，远端主动脉直径22mm，覆膜长度210mm | PTCW3022210 | 06957485023663 | 国械注准20193130070 | 集采范围外 | 新增（2025-06-23)、产品名称变更、国家医保耗材27位编码变更
6eff799c-955c-11ed-bda4-34735a9d8166 | 北京华脉泰科医疗器械股份有限公司 | 9111011557322196X4 | 54c954b1-7a6e-11f0-88e5-34735a9d8166 | cc2542f5-0a13-11ea-99e3-fa163e0a8baf | 外周血管支架类 | 胸主动脉夹层 | 胸主动脉覆膜支架系统-支架 | 8c2b09b1ee0944559eef13a4fbf76410 | 胸主动脉覆膜支架系统 | 北京华脉泰科医疗器械股份有限公司 |  | 国械注准20193130070 |  | 胸主动脉覆膜支架系统由预装的覆膜支架及输送系统组成。覆膜支架分为近端带裸支架的PTBS覆膜支架(分为直筒式、渐细式)、近端不带 裸支架的PTCW覆膜支架(分为直筒式、渐细式)。裸支架由镍钛合金制成，通过不可吸收缝合线将支架和不透射线标记缝制在涤纶覆膜上。环氧乙烷灭菌，一次性使用。货架有效期三年。 | 胸主动脉覆膜支架系统适用于具有下列情况的Stanford B型胸主动脉夹层的腔内治疗：有足够的骼/股动脉入路；病变位于降主动脉区，锚定区直径为18-42mm;近端锚定区长度≥10mm,没有显著的钙化和/或显著的血栓；解剖形态适合进行血管内修复。 | 胸主动脉夹层 |  | cc70a213-bcb1-11e9-974a-fa163e0a8baf | cc70a213-bcb1-11e9-974a-fa163e0a8baf | 胸主动脉覆膜支架系统-覆膜支架 | C02060500114014014660000539 | C02060500100011014660000054 | 02-血管介入治疗类材料 | 06-外周血管介入治疗材料 | 05-胸主动脉支架 | 胸主动脉支架（非分支型/覆膜） | 14-合金 | 014-覆膜/非分支型 | 近端主动脉直径34mm，远端主动脉直径28mm，覆膜长度150mm | PTCW3428150 | 06957485022994 | 国械注准20193130070 | 集采范围外 | 新增（2025-06-23)、产品名称变更、国家医保耗材27位编码变更
6eff799c-955c-11ed-bda4-34735a9d8166 | 北京华脉泰科医疗器械股份有限公司 | 9111011557322196X4 | 54c957fe-7a6e-11f0-88e5-34735a9d8166 | cc254343-0a13-11ea-99e3-fa163e0a8baf | 外周血管支架类 | 胸主动脉夹层 | 胸主动脉覆膜支架系统-支架 | 8c2b09b1ee0944559eef13a4fbf76410 | 胸主动脉覆膜支架系统 | 北京华脉泰科医疗器械股份有限公司 |  | 国械注准20193130070 |  | 胸主动脉覆膜支架系统由预装的覆膜支架及输送系统组成。覆膜支架分为近端带裸支架的PTBS覆膜支架(分为直筒式、渐细式)、近端不带 裸支架的PTCW覆膜支架(分为直筒式、渐细式)。裸支架由镍钛合金制成，通过不可吸收缝合线将支架和不透射线标记缝制在涤纶覆膜上。环氧乙烷灭菌，一次性使用。货架有效期三年。 | 胸主动脉覆膜支架系统适用于具有下列情况的Stanford B型胸主动脉夹层的腔内治疗：有足够的骼/股动脉入路；病变位于降主动脉区，锚定区直径为18-42mm;近端锚定区长度≥10mm,没有显著的钙化和/或显著的血栓；解剖形态适合进行血管内修复。 | 胸主动脉夹层 |  | cc70a368-bcb1-11e9-974a-fa163e0a8baf | cc70a368-bcb1-11e9-974a-fa163e0a8baf | 胸主动脉覆膜支架系统-支架 | C02060500114014014660000540 | C02060500100012014660000044 | 02-血管介入治疗类材料 | 06-外周血管介入治疗材料 | 05-胸主动脉支架 | 胸主动脉支架（非分支型/覆膜） | 14-合金 | 014-覆膜/非分支型 | 近端主动脉直径24mm，远端主动脉直径20mm，覆膜长度210mm | PTCW2420210 | 06957485023595 | 国械注准20193130070 | 集采范围外 | 新增（2025-06-23)、产品名称变更、国家医保耗材27位编码变更
6eff799c-955c-11ed-bda4-34735a9d8166 | 北京华脉泰科医疗器械股份有限公司 | 9111011557322196X4 | 54c958bd-7a6e-11f0-88e5-34735a9d8166 | e8c9d5ea-a9cf-11e9-8460-fa163e0a8baf | 外周血管支架类 | 胸主动脉夹层 | 胸主动脉覆膜支架系统-支架 | 8c2b09b1ee0944559eef13a4fbf76410 | 胸主动脉覆膜支架系统 | 北京华脉泰科医疗器械股份有限公司 |  | 国械注准20193130070 |  | 胸主动脉覆膜支架系统由预装的覆膜支架及输送系统组成。覆膜支架分为近端带裸支架的PTBS覆膜支架(分为直筒式、渐细式)、近端不带 裸支架的PTCW覆膜支架(分为直筒式、渐细式)。裸支架由镍钛合金制成，通过不可吸收缝合线将支架和不透射线标记缝制在涤纶覆膜上。环氧乙烷灭菌，一次性使用。货架有效期三年。 | 胸主动脉覆膜支架系统适用于具有下列情况的Stanford B型胸主动脉夹层的腔内治疗：有足够的骼/股动脉入路；病变位于降主动脉区，锚定区直径为18-42mm;近端锚定区长度≥10mm,没有显著的钙化和/或显著的血栓；解剖形态适合进行血管内修复。 | 胸主动脉夹层 |  | cc70a4ed-bcb1-11e9-974a-fa163e0a8baf | cc70a4ed-bcb1-11e9-974a-fa163e0a8baf | 胸主动脉覆膜支架系统 | C02060500114014014660000541 | C02060500100010014660000009 | 02-血管介入治疗类材料 | 06-外周血管介入治疗材料 | 05-胸主动脉支架 | 胸主动脉支架（非分支型/覆膜） | 14-合金 | 014-覆膜/非分支型 | 近端主动脉直径22mm，远端主动脉直径22mm，覆膜长度80mm | PTBS2222080 | 06957485020020 | 国械注准20193130070 | 集采范围外 | 新增（2025-06-23)、产品名称变更、国家医保耗材27位编码变更
6eff799c-955c-11ed-bda4-34735a9d8166 | 北京华脉泰科医疗器械股份有限公司 | 9111011557322196X4 | 54c95980-7a6e-11f0-88e5-34735a9d8166 | cc2542f5-0a13-11ea-99e3-fa163e0a8baf | 外周血管支架类 | 胸主动脉夹层 | 胸主动脉覆膜支架系统-支架 | 8c2b09b1ee0944559eef13a4fbf76410 | 胸主动脉覆膜支架系统 | 北京华脉泰科医疗器械股份有限公司 |  | 国械注准20193130070 |  | 胸主动脉覆膜支架系统由预装的覆膜支架及输送系统组成。覆膜支架分为近端带裸支架的PTBS覆膜支架(分为直筒式、渐细式)、近端不带 裸支架的PTCW覆膜支架(分为直筒式、渐细式)。裸支架由镍钛合金制成，通过不可吸收缝合线将支架和不透射线标记缝制在涤纶覆膜上。环氧乙烷灭菌，一次性使用。货架有效期三年。 | 胸主动脉覆膜支架系统适用于具有下列情况的Stanford B型胸主动脉夹层的腔内治疗：有足够的骼/股动脉入路；病变位于降主动脉区，锚定区直径为18-42mm;近端锚定区长度≥10mm,没有显著的钙化和/或显著的血栓；解剖形态适合进行血管内修复。 | 胸主动脉夹层 |  | cc70a653-bcb1-11e9-974a-fa163e0a8baf | cc70a653-bcb1-11e9-974a-fa163e0a8baf | 胸主动脉覆膜支架系统-覆膜支架 | C02060500114014014660000542 | C02060500100011014660000055 | 02-血管介入治疗类材料 | 06-外周血管介入治疗材料 | 05-胸主动脉支架 | 胸主动脉支架（非分支型/覆膜） | 14-合金 | 014-覆膜/非分支型 | 近端主动脉直径26mm，远端主动脉直径20mm，覆膜长度150mm | PTBS2620150 | 06957485020679 | 国械注准20193130070 | 集采范围外 | 新增（2025-06-23)、产品名称变更、国家医保耗材27位编码变更
6eff799c-955c-11ed-bda4-34735a9d8166 | 北京华脉泰科医疗器械股份有限公司 | 9111011557322196X4 | 54c95a3a-7a6e-11f0-88e5-34735a9d8166 | cc254343-0a13-11ea-99e3-fa163e0a8baf | 外周血管支架类 | 胸主动脉夹层 | 胸主动脉覆膜支架系统-支架 | 8c2b09b1ee0944559eef13a4fbf76410 | 胸主动脉覆膜支架系统 | 北京华脉泰科医疗器械股份有限公司 |  | 国械注准20193130070 |  | 胸主动脉覆膜支架系统由预装的覆膜支架及输送系统组成。覆膜支架分为近端带裸支架的PTBS覆膜支架(分为直筒式、渐细式)、近端不带 裸支架的PTCW覆膜支架(分为直筒式、渐细式)。裸支架由镍钛合金制成，通过不可吸收缝合线将支架和不透射线标记缝制在涤纶覆膜上。环氧乙烷灭菌，一次性使用。货架有效期三年。 | 胸主动脉覆膜支架系统适用于具有下列情况的Stanford B型胸主动脉夹层的腔内治疗：有足够的骼/股动脉入路；病变位于降主动脉区，锚定区直径为18-42mm;近端锚定区长度≥10mm,没有显著的钙化和/或显著的血栓；解剖形态适合进行血管内修复。 | 胸主动脉夹层 |  | cc70a7a6-bcb1-11e9-974a-fa163e0a8baf | cc70a7a6-bcb1-11e9-974a-fa163e0a8baf | 胸主动脉覆膜支架系统-支架 | C02060500114014014660000543 | C02060500100012014660000045 | 02-血管介入治疗类材料 | 06-外周血管介入治疗材料 | 05-胸主动脉支架 | 胸主动脉支架（非分支型/覆膜） | 14-合金 | 014-覆膜/非分支型 | 近端主动脉直径30mm，远端主动脉直径30mm，覆膜长度210mm | PTBS3030210 | 06957485020457 | 国械注准20193130070 | 集采范围外 | 新增（2025-06-23)、产品名称变更、国家医保耗材27位编码变更
6eff799c-955c-11ed-bda4-34735a9d8166 | 北京华脉泰科医疗器械股份有限公司 | 9111011557322196X4 | 54c95af9-7a6e-11f0-88e5-34735a9d8166 | cc2542f5-0a13-11ea-99e3-fa163e0a8baf | 外周血管支架类 | 胸主动脉夹层 | 胸主动脉覆膜支架系统-支架 | 8c2b09b1ee0944559eef13a4fbf76410 | 胸主动脉覆膜支架系统 | 北京华脉泰科医疗器械股份有限公司 |  | 国械注准20193130070 |  | 胸主动脉覆膜支架系统由预装的覆膜支架及输送系统组成。覆膜支架分为近端带裸支架的PTBS覆膜支架(分为直筒式、渐细式)、近端不带 裸支架的PTCW覆膜支架(分为直筒式、渐细式)。裸支架由镍钛合金制成，通过不可吸收缝合线将支架和不透射线标记缝制在涤纶覆膜上。环氧乙烷灭菌，一次性使用。货架有效期三年。 | 胸主动脉覆膜支架系统适用于具有下列情况的Stanford B型胸主动脉夹层的腔内治疗：有足够的骼/股动脉入路；病变位于降主动脉区，锚定区直径为18-42mm;近端锚定区长度≥10mm,没有显著的钙化和/或显著的血栓；解剖形态适合进行血管内修复。 | 胸主动脉夹层 |  | cc70a908-bcb1-11e9-974a-fa163e0a8baf | cc70a908-bcb1-11e9-974a-fa163e0a8baf | 胸主动脉覆膜支架系统-覆膜支架 | C02060500114014014660000544 | C02060500100011014660000056 | 02-血管介入治疗类材料 | 06-外周血管介入治疗材料 | 05-胸主动脉支架 | 胸主动脉支架（非分支型/覆膜） | 14-合金 | 014-覆膜/非分支型 | 近端主动脉直径28mm，远端主动脉直径28mm，覆膜长度150mm | PTBS2828150 | 06957485020181 | 国械注准20193130070 | 集采范围外 | 新增（2025-06-23)、产品名称变更、国家医保耗材27位编码变更
6eff799c-955c-11ed-bda4-34735a9d8166 | 北京华脉泰科医疗器械股份有限公司 | 9111011557322196X4 | 54c95bb3-7a6e-11f0-88e5-34735a9d8166 | cc2542f5-0a13-11ea-99e3-fa163e0a8baf | 外周血管支架类 | 胸主动脉夹层 | 胸主动脉覆膜支架系统-支架 | 8c2b09b1ee0944559eef13a4fbf76410 | 胸主动脉覆膜支架系统 | 北京华脉泰科医疗器械股份有限公司 |  | 国械注准20193130070 |  | 胸主动脉覆膜支架系统由预装的覆膜支架及输送系统组成。覆膜支架分为近端带裸支架的PTBS覆膜支架(分为直筒式、渐细式)、近端不带 裸支架的PTCW覆膜支架(分为直筒式、渐细式)。裸支架由镍钛合金制成，通过不可吸收缝合线将支架和不透射线标记缝制在涤纶覆膜上。环氧乙烷灭菌，一次性使用。货架有效期三年。 | 胸主动脉覆膜支架系统适用于具有下列情况的Stanford B型胸主动脉夹层的腔内治疗：有足够的骼/股动脉入路；病变位于降主动脉区，锚定区直径为18-42mm;近端锚定区长度≥10mm,没有显著的钙化和/或显著的血栓；解剖形态适合进行血管内修复。 | 胸主动脉夹层 |  | cc70ac1a-bcb1-11e9-974a-fa163e0a8baf | cc70ac1a-bcb1-11e9-974a-fa163e0a8baf | 胸主动脉覆膜支架系统-覆膜支架 | C02060500114014014660000545 | C02060500100011014660000057 | 02-血管介入治疗类材料 | 06-外周血管介入治疗材料 | 05-胸主动脉支架 | 胸主动脉支架（非分支型/覆膜） | 14-合金 | 014-覆膜/非分支型 | 近端主动脉直径30mm，远端主动脉直径24mm，覆膜长度180mm | PTCW3024180 | 06957485023298 | 国械注准20193130070 | 集采范围外 | 新增（2025-06-23)、产品名称变更、国家医保耗材27位编码变更
6eff799c-955c-11ed-bda4-34735a9d8166 | 北京华脉泰科医疗器械股份有限公司 | 9111011557322196X4 | 54c95c71-7a6e-11f0-88e5-34735a9d8166 | e8c9d5ea-a9cf-11e9-8460-fa163e0a8baf | 外周血管支架类 | 胸主动脉夹层 | 胸主动脉覆膜支架系统-支架 | 8c2b09b1ee0944559eef13a4fbf76410 | 胸主动脉覆膜支架系统 | 北京华脉泰科医疗器械股份有限公司 |  | 国械注准20193130070 |  | 胸主动脉覆膜支架系统由预装的覆膜支架及输送系统组成。覆膜支架分为近端带裸支架的PTBS覆膜支架(分为直筒式、渐细式)、近端不带 裸支架的PTCW覆膜支架(分为直筒式、渐细式)。裸支架由镍钛合金制成，通过不可吸收缝合线将支架和不透射线标记缝制在涤纶覆膜上。环氧乙烷灭菌，一次性使用。货架有效期三年。 | 胸主动脉覆膜支架系统适用于具有下列情况的Stanford B型胸主动脉夹层的腔内治疗：有足够的骼/股动脉入路；病变位于降主动脉区，锚定区直径为18-42mm;近端锚定区长度≥10mm,没有显著的钙化和/或显著的血栓；解剖形态适合进行血管内修复。 | 胸主动脉夹层 |  | cc70ad98-bcb1-11e9-974a-fa163e0a8baf | cc70ad98-bcb1-11e9-974a-fa163e0a8baf | 胸主动脉覆膜支架系统 | C02060500114014014660000546 | C02060500100010014660000010 | 02-血管介入治疗类材料 | 06-外周血管介入治疗材料 | 05-胸主动脉支架 | 胸主动脉支架（非分支型/覆膜） | 14-合金 | 014-覆膜/非分支型 | 近端主动脉直径38mm，远端主动脉直径38mm，覆膜长度70mm | PTCW3838070 | 06957485022277 | 国械注准20193130070 | 集采范围外 | 新增（2025-06-23)、产品名称变更、国家医保耗材27位编码变更
6eff799c-955c-11ed-bda4-34735a9d8166 | 北京华脉泰科医疗器械股份有限公司 | 9111011557322196X4 | 54c95d2b-7a6e-11f0-88e5-34735a9d8166 | cc2542f5-0a13-11ea-99e3-fa163e0a8baf | 外周血管支架类 | 胸主动脉夹层 | 胸主动脉覆膜支架系统-支架 | 8c2b09b1ee0944559eef13a4fbf76410 | 胸主动脉覆膜支架系统 | 北京华脉泰科医疗器械股份有限公司 |  | 国械注准20193130070 |  | 胸主动脉覆膜支架系统由预装的覆膜支架及输送系统组成。覆膜支架分为近端带裸支架的PTBS覆膜支架(分为直筒式、渐细式)、近端不带 裸支架的PTCW覆膜支架(分为直筒式、渐细式)。裸支架由镍钛合金制成，通过不可吸收缝合线将支架和不透射线标记缝制在涤纶覆膜上。环氧乙烷灭菌，一次性使用。货架有效期三年。 | 胸主动脉覆膜支架系统适用于具有下列情况的Stanford B型胸主动脉夹层的腔内治疗：有足够的骼/股动脉入路；病变位于降主动脉区，锚定区直径为18-42mm;近端锚定区长度≥10mm,没有显著的钙化和/或显著的血栓；解剖形态适合进行血管内修复。 | 胸主动脉夹层 |  | cc70af04-bcb1-11e9-974a-fa163e0a8baf | cc70af04-bcb1-11e9-974a-fa163e0a8baf | 胸主动脉覆膜支架系统-覆膜支架 | C02060500114014014660000547 | C02060500100011014660000058 | 02-血管介入治疗类材料 | 06-外周血管介入治疗材料 | 05-胸主动脉支架 | 胸主动脉支架（非分支型/覆膜） | 14-合金 | 014-覆膜/非分支型 | 近端主动脉直径28mm，远端主动脉直径20mm，覆膜长度180mm | PTCW2820180 | 06957485023243 | 国械注准20193130070 | 集采范围外 | 新增（2025-06-23)、产品名称变更、国家医保耗材27位编码变更
6eff799c-955c-11ed-bda4-34735a9d8166 | 北京华脉泰科医疗器械股份有限公司 | 9111011557322196X4 | 54c95df3-7a6e-11f0-88e5-34735a9d8166 | cc254343-0a13-11ea-99e3-fa163e0a8baf | 外周血管支架类 | 胸主动脉夹层 | 胸主动脉覆膜支架系统-支架 | 8c2b09b1ee0944559eef13a4fbf76410 | 胸主动脉覆膜支架系统 | 北京华脉泰科医疗器械股份有限公司 |  | 国械注准20193130070 |  | 胸主动脉覆膜支架系统由预装的覆膜支架及输送系统组成。覆膜支架分为近端带裸支架的PTBS覆膜支架(分为直筒式、渐细式)、近端不带 裸支架的PTCW覆膜支架(分为直筒式、渐细式)。裸支架由镍钛合金制成，通过不可吸收缝合线将支架和不透射线标记缝制在涤纶覆膜上。环氧乙烷灭菌，一次性使用。货架有效期三年。 | 胸主动脉覆膜支架系统适用于具有下列情况的Stanford B型胸主动脉夹层的腔内治疗：有足够的骼/股动脉入路；病变位于降主动脉区，锚定区直径为18-42mm;近端锚定区长度≥10mm,没有显著的钙化和/或显著的血栓；解剖形态适合进行血管内修复。 | 胸主动脉夹层 |  | cc70b1a5-bcb1-11e9-974a-fa163e0a8baf | cc70b1a5-bcb1-11e9-974a-fa163e0a8baf | 胸主动脉覆膜支架系统-支架 | C02060500114014014660000548 | C02060500100012014660000046 | 02-血管介入治疗类材料 | 06-外周血管介入治疗材料 | 05-胸主动脉支架 | 胸主动脉支架（非分支型/覆膜） | 14-合金 | 014-覆膜/非分支型 | 近端主动脉直径32mm，远端主动脉直径26mm，覆膜长度240mm | PTCW3226240 | 06957485024097 | 国械注准20193130070 | 集采范围外 | 新增（2025-06-23)、产品名称变更、国家医保耗材27位编码变更
6eff799c-955c-11ed-bda4-34735a9d8166 | 北京华脉泰科医疗器械股份有限公司 | 9111011557322196X4 | 54c95ec1-7a6e-11f0-88e5-34735a9d8166 | cc254343-0a13-11ea-99e3-fa163e0a8baf | 外周血管支架类 | 胸主动脉夹层 | 胸主动脉覆膜支架系统-支架 | 8c2b09b1ee0944559eef13a4fbf76410 | 胸主动脉覆膜支架系统 | 北京华脉泰科医疗器械股份有限公司 |  | 国械注准20193130070 |  | 胸主动脉覆膜支架系统由预装的覆膜支架及输送系统组成。覆膜支架分为近端带裸支架的PTBS覆膜支架(分为直筒式、渐细式)、近端不带 裸支架的PTCW覆膜支架(分为直筒式、渐细式)。裸支架由镍钛合金制成，通过不可吸收缝合线将支架和不透射线标记缝制在涤纶覆膜上。环氧乙烷灭菌，一次性使用。货架有效期三年。 | 胸主动脉覆膜支架系统适用于具有下列情况的Stanford B型胸主动脉夹层的腔内治疗：有足够的骼/股动脉入路；病变位于降主动脉区，锚定区直径为18-42mm;近端锚定区长度≥10mm,没有显著的钙化和/或显著的血栓；解剖形态适合进行血管内修复。 | 胸主动脉夹层 |  | cc70b31f-bcb1-11e9-974a-fa163e0a8baf | cc70b31f-bcb1-11e9-974a-fa163e0a8baf | 胸主动脉覆膜支架系统-支架 | C02060500114014014660000549 | C02060500100012014660000047 | 02-血管介入治疗类材料 | 06-外周血管介入治疗材料 | 05-胸主动脉支架 | 胸主动脉支架（非分支型/覆膜） | 14-合金 | 014-覆膜/非分支型 | 近端主动脉直径38mm，远端主动脉直径30mm，覆膜长度240mm | PTBS3830240 | 06957485022031 | 国械注准20193130070 | 集采范围外 | 新增（2025-06-23)、产品名称变更、国家医保耗材27位编码变更
6eff799c-955c-11ed-bda4-34735a9d8166 | 北京华脉泰科医疗器械股份有限公司 | 9111011557322196X4 | 54c96222-7a6e-11f0-88e5-34735a9d8166 | cc2542f5-0a13-11ea-99e3-fa163e0a8baf | 外周血管支架类 | 胸主动脉夹层 | 胸主动脉覆膜支架系统-支架 | 8c2b09b1ee0944559eef13a4fbf76410 | 胸主动脉覆膜支架系统 | 北京华脉泰科医疗器械股份有限公司 |  | 国械注准20193130070 |  | 胸主动脉覆膜支架系统由预装的覆膜支架及输送系统组成。覆膜支架分为近端带裸支架的PTBS覆膜支架(分为直筒式、渐细式)、近端不带 裸支架的PTCW覆膜支架(分为直筒式、渐细式)。裸支架由镍钛合金制成，通过不可吸收缝合线将支架和不透射线标记缝制在涤纶覆膜上。环氧乙烷灭菌，一次性使用。货架有效期三年。 | 胸主动脉覆膜支架系统适用于具有下列情况的Stanford B型胸主动脉夹层的腔内治疗：有足够的骼/股动脉入路；病变位于降主动脉区，锚定区直径为18-42mm;近端锚定区长度≥10mm,没有显著的钙化和/或显著的血栓；解剖形态适合进行血管内修复。 | 胸主动脉夹层 |  | cc70b4ca-bcb1-11e9-974a-fa163e0a8baf | cc70b4ca-bcb1-11e9-974a-fa163e0a8baf | 胸主动脉覆膜支架系统-覆膜支架 | C02060500114014014660000550 | C02060500100011014660000059 | 02-血管介入治疗类材料 | 06-外周血管介入治疗材料 | 05-胸主动脉支架 | 胸主动脉支架（非分支型/覆膜） | 14-合金 | 014-覆膜/非分支型 | 近端主动脉直径24mm，远端主动脉直径24mm，覆膜长度180mm | PTCW2424180 | 06957485022468 | 国械注准20193130070 | 集采范围外 | 新增（2025-06-23)、产品名称变更、国家医保耗材27位编码变更
6eff799c-955c-11ed-bda4-34735a9d8166 | 北京华脉泰科医疗器械股份有限公司 | 9111011557322196X4 | 54c962e5-7a6e-11f0-88e5-34735a9d8166 | cc2542f5-0a13-11ea-99e3-fa163e0a8baf | 外周血管支架类 | 胸主动脉夹层 | 胸主动脉覆膜支架系统-支架 | 8c2b09b1ee0944559eef13a4fbf76410 | 胸主动脉覆膜支架系统 | 北京华脉泰科医疗器械股份有限公司 |  | 国械注准20193130070 |  | 胸主动脉覆膜支架系统由预装的覆膜支架及输送系统组成。覆膜支架分为近端带裸支架的PTBS覆膜支架(分为直筒式、渐细式)、近端不带 裸支架的PTCW覆膜支架(分为直筒式、渐细式)。裸支架由镍钛合金制成，通过不可吸收缝合线将支架和不透射线标记缝制在涤纶覆膜上。环氧乙烷灭菌，一次性使用。货架有效期三年。 | 胸主动脉覆膜支架系统适用于具有下列情况的Stanford B型胸主动脉夹层的腔内治疗：有足够的骼/股动脉入路；病变位于降主动脉区，锚定区直径为18-42mm;近端锚定区长度≥10mm,没有显著的钙化和/或显著的血栓；解剖形态适合进行血管内修复。 | 胸主动脉夹层 |  | cc70b624-bcb1-11e9-974a-fa163e0a8baf | cc70b624-bcb1-11e9-974a-fa163e0a8baf | 胸主动脉覆膜支架系统-覆膜支架 | C02060500114014014660000551 | C02060500100011014660000060 | 02-血管介入治疗类材料 | 06-外周血管介入治疗材料 | 05-胸主动脉支架 | 胸主动脉支架（非分支型/覆膜） | 14-合金 | 014-覆膜/非分支型 | 近端主动脉直径34mm，远端主动脉直径24mm，覆膜长度180mm | PTCW3424180 | 06957485023359 | 国械注准20193130070 | 集采范围外 | 新增（2025-06-23)、产品名称变更、国家医保耗材27位编码变更
6eff799c-955c-11ed-bda4-34735a9d8166 | 北京华脉泰科医疗器械股份有限公司 | 9111011557322196X4 | 54c963a4-7a6e-11f0-88e5-34735a9d8166 | cc2542f5-0a13-11ea-99e3-fa163e0a8baf | 外周血管支架类 | 胸主动脉夹层 | 胸主动脉覆膜支架系统-支架 | 8c2b09b1ee0944559eef13a4fbf76410 | 胸主动脉覆膜支架系统 | 北京华脉泰科医疗器械股份有限公司 |  | 国械注准20193130070 |  | 胸主动脉覆膜支架系统由预装的覆膜支架及输送系统组成。覆膜支架分为近端带裸支架的PTBS覆膜支架(分为直筒式、渐细式)、近端不带 裸支架的PTCW覆膜支架(分为直筒式、渐细式)。裸支架由镍钛合金制成，通过不可吸收缝合线将支架和不透射线标记缝制在涤纶覆膜上。环氧乙烷灭菌，一次性使用。货架有效期三年。 | 胸主动脉覆膜支架系统适用于具有下列情况的Stanford B型胸主动脉夹层的腔内治疗：有足够的骼/股动脉入路；病变位于降主动脉区，锚定区直径为18-42mm;近端锚定区长度≥10mm,没有显著的钙化和/或显著的血栓；解剖形态适合进行血管内修复。 | 胸主动脉夹层 |  | cc70b83e-bcb1-11e9-974a-fa163e0a8baf | cc70b83e-bcb1-11e9-974a-fa163e0a8baf | 胸主动脉覆膜支架系统-覆膜支架 | C02060500114014014660000552 | C02060500100011014660000061 | 02-血管介入治疗类材料 | 06-外周血管介入治疗材料 | 05-胸主动脉支架 | 胸主动脉支架（非分支型/覆膜） | 14-合金 | 014-覆膜/非分支型 | 近端主动脉直径32mm，远端主动脉直径24mm，覆膜长度180mm | PTCW3224180 | 06957485023328 | 国械注准20193130070 | 集采范围外 | 新增（2025-06-23)、产品名称变更、国家医保耗材27位编码变更
6eff799c-955c-11ed-bda4-34735a9d8166 | 北京华脉泰科医疗器械股份有限公司 | 9111011557322196X4 | 54c9645d-7a6e-11f0-88e5-34735a9d8166 | cc254343-0a13-11ea-99e3-fa163e0a8baf | 外周血管支架类 | 胸主动脉夹层 | 胸主动脉覆膜支架系统-支架 | 8c2b09b1ee0944559eef13a4fbf76410 | 胸主动脉覆膜支架系统 | 北京华脉泰科医疗器械股份有限公司 |  | 国械注准20193130070 |  | 胸主动脉覆膜支架系统由预装的覆膜支架及输送系统组成。覆膜支架分为近端带裸支架的PTBS覆膜支架(分为直筒式、渐细式)、近端不带 裸支架的PTCW覆膜支架(分为直筒式、渐细式)。裸支架由镍钛合金制成，通过不可吸收缝合线将支架和不透射线标记缝制在涤纶覆膜上。环氧乙烷灭菌，一次性使用。货架有效期三年。 | 胸主动脉覆膜支架系统适用于具有下列情况的Stanford B型胸主动脉夹层的腔内治疗：有足够的骼/股动脉入路；病变位于降主动脉区，锚定区直径为18-42mm;近端锚定区长度≥10mm,没有显著的钙化和/或显著的血栓；解剖形态适合进行血管内修复。 | 胸主动脉夹层 |  | cc70b9a3-bcb1-11e9-974a-fa163e0a8baf | cc70b9a3-bcb1-11e9-974a-fa163e0a8baf | 胸主动脉覆膜支架系统-支架 | C02060500114014014660000553 | C02060500100012014660000048 | 02-血管介入治疗类材料 | 06-外周血管介入治疗材料 | 05-胸主动脉支架 | 胸主动脉支架（非分支型/覆膜） | 14-合金 | 014-覆膜/非分支型 | 近端主动脉直径38mm，远端主动脉直径28mm，覆膜长度240mm | PTBS3828240 | 06957485022024 | 国械注准20193130070 | 集采范围外 | 新增（2025-06-23)、产品名称变更、国家医保耗材27位编码变更
6eff799c-955c-11ed-bda4-34735a9d8166 | 北京华脉泰科医疗器械股份有限公司 | 9111011557322196X4 | 54c9651c-7a6e-11f0-88e5-34735a9d8166 | cc254343-0a13-11ea-99e3-fa163e0a8baf | 外周血管支架类 | 胸主动脉夹层 | 胸主动脉覆膜支架系统-支架 | 8c2b09b1ee0944559eef13a4fbf76410 | 胸主动脉覆膜支架系统 | 北京华脉泰科医疗器械股份有限公司 |  | 国械注准20193130070 |  | 胸主动脉覆膜支架系统由预装的覆膜支架及输送系统组成。覆膜支架分为近端带裸支架的PTBS覆膜支架(分为直筒式、渐细式)、近端不带 裸支架的PTCW覆膜支架(分为直筒式、渐细式)。裸支架由镍钛合金制成，通过不可吸收缝合线将支架和不透射线标记缝制在涤纶覆膜上。环氧乙烷灭菌，一次性使用。货架有效期三年。 | 胸主动脉覆膜支架系统适用于具有下列情况的Stanford B型胸主动脉夹层的腔内治疗：有足够的骼/股动脉入路；病变位于降主动脉区，锚定区直径为18-42mm;近端锚定区长度≥10mm,没有显著的钙化和/或显著的血栓；解剖形态适合进行血管内修复。 | 胸主动脉夹层 |  | cc70bb30-bcb1-11e9-974a-fa163e0a8baf | cc70bb30-bcb1-11e9-974a-fa163e0a8baf | 胸主动脉覆膜支架系统-支架 | C02060500114014014660000554 | C02060500100012014660000049 | 02-血管介入治疗类材料 | 06-外周血管介入治疗材料 | 05-胸主动脉支架 | 胸主动脉支架（非分支型/覆膜） | 14-合金 | 014-覆膜/非分支型 | 近端主动脉直径28mm，远端主动脉直径20mm，覆膜长度210mm | PTBS2820210 | 06957485021454 | 国械注准20193130070 | 集采范围外 | 新增（2025-06-23)、产品名称变更、国家医保耗材27位编码变更
6eff799c-955c-11ed-bda4-34735a9d8166 | 北京华脉泰科医疗器械股份有限公司 | 9111011557322196X4 | 54c965d6-7a6e-11f0-88e5-34735a9d8166 | cc2542f5-0a13-11ea-99e3-fa163e0a8baf | 外周血管支架类 | 胸主动脉夹层 | 胸主动脉覆膜支架系统-支架 | 8c2b09b1ee0944559eef13a4fbf76410 | 胸主动脉覆膜支架系统 | 北京华脉泰科医疗器械股份有限公司 |  | 国械注准20193130070 |  | 胸主动脉覆膜支架系统由预装的覆膜支架及输送系统组成。覆膜支架分为近端带裸支架的PTBS覆膜支架(分为直筒式、渐细式)、近端不带 裸支架的PTCW覆膜支架(分为直筒式、渐细式)。裸支架由镍钛合金制成，通过不可吸收缝合线将支架和不透射线标记缝制在涤纶覆膜上。环氧乙烷灭菌，一次性使用。货架有效期三年。 | 胸主动脉覆膜支架系统适用于具有下列情况的Stanford B型胸主动脉夹层的腔内治疗：有足够的骼/股动脉入路；病变位于降主动脉区，锚定区直径为18-42mm;近端锚定区长度≥10mm,没有显著的钙化和/或显著的血栓；解剖形态适合进行血管内修复。 | 胸主动脉夹层 |  | cc70bc95-bcb1-11e9-974a-fa163e0a8baf | cc70bc95-bcb1-11e9-974a-fa163e0a8baf | 胸主动脉覆膜支架系统-覆膜支架 | C02060500114014014660000555 | C02060500100011014660000062 | 02-血管介入治疗类材料 | 06-外周血管介入治疗材料 | 05-胸主动脉支架 | 胸主动脉支架（非分支型/覆膜） | 14-合金 | 014-覆膜/非分支型 | 近端主动脉直径36mm，远端主动脉直径36mm，覆膜长度150mm | PTBS3636150 | 06957485020228 | 国械注准20193130070 | 集采范围外 | 新增（2025-06-23)、产品名称变更、国家医保耗材27位编码变更
6eff799c-955c-11ed-bda4-34735a9d8166 | 北京华脉泰科医疗器械股份有限公司 | 9111011557322196X4 | 54c96694-7a6e-11f0-88e5-34735a9d8166 | cc254343-0a13-11ea-99e3-fa163e0a8baf | 外周血管支架类 | 胸主动脉夹层 | 胸主动脉覆膜支架系统-支架 | 8c2b09b1ee0944559eef13a4fbf76410 | 胸主动脉覆膜支架系统 | 北京华脉泰科医疗器械股份有限公司 |  | 国械注准20193130070 |  | 胸主动脉覆膜支架系统由预装的覆膜支架及输送系统组成。覆膜支架分为近端带裸支架的PTBS覆膜支架(分为直筒式、渐细式)、近端不带 裸支架的PTCW覆膜支架(分为直筒式、渐细式)。裸支架由镍钛合金制成，通过不可吸收缝合线将支架和不透射线标记缝制在涤纶覆膜上。环氧乙烷灭菌，一次性使用。货架有效期三年。 | 胸主动脉覆膜支架系统适用于具有下列情况的Stanford B型胸主动脉夹层的腔内治疗：有足够的骼/股动脉入路；病变位于降主动脉区，锚定区直径为18-42mm;近端锚定区长度≥10mm,没有显著的钙化和/或显著的血栓；解剖形态适合进行血管内修复。 | 胸主动脉夹层 |  | cc70bde9-bcb1-11e9-974a-fa163e0a8baf | cc70bde9-bcb1-11e9-974a-fa163e0a8baf | 胸主动脉覆膜支架系统-支架 | C02060500114014014660000556 | C02060500100012014660000050 | 02-血管介入治疗类材料 | 06-外周血管介入治疗材料 | 05-胸主动脉支架 | 胸主动脉支架（非分支型/覆膜） | 14-合金 | 014-覆膜/非分支型 | 近端主动脉直径30mm，远端主动脉直径20mm，覆膜长度240mm | PTCW3020240 | 06957485024035 | 国械注准20193130070 | 集采范围外 | 新增（2025-06-23)、产品名称变更、国家医保耗材27位编码变更
6eff799c-955c-11ed-bda4-34735a9d8166 | 北京华脉泰科医疗器械股份有限公司 | 9111011557322196X4 | 54c96753-7a6e-11f0-88e5-34735a9d8166 | cc254343-0a13-11ea-99e3-fa163e0a8baf | 外周血管支架类 | 胸主动脉夹层 | 胸主动脉覆膜支架系统-支架 | 8c2b09b1ee0944559eef13a4fbf76410 | 胸主动脉覆膜支架系统 | 北京华脉泰科医疗器械股份有限公司 |  | 国械注准20193130070 |  | 胸主动脉覆膜支架系统由预装的覆膜支架及输送系统组成。覆膜支架分为近端带裸支架的PTBS覆膜支架(分为直筒式、渐细式)、近端不带 裸支架的PTCW覆膜支架(分为直筒式、渐细式)。裸支架由镍钛合金制成，通过不可吸收缝合线将支架和不透射线标记缝制在涤纶覆膜上。环氧乙烷灭菌，一次性使用。货架有效期三年。 | 胸主动脉覆膜支架系统适用于具有下列情况的Stanford B型胸主动脉夹层的腔内治疗：有足够的骼/股动脉入路；病变位于降主动脉区，锚定区直径为18-42mm;近端锚定区长度≥10mm,没有显著的钙化和/或显著的血栓；解剖形态适合进行血管内修复。 | 胸主动脉夹层 |  | cc70bf66-bcb1-11e9-974a-fa163e0a8baf | cc70bf66-bcb1-11e9-974a-fa163e0a8baf | 胸主动脉覆膜支架系统-支架 | C02060500114014014660000557 | C02060500100012014660000051 | 02-血管介入治疗类材料 | 06-外周血管介入治疗材料 | 05-胸主动脉支架 | 胸主动脉支架（非分支型/覆膜） | 14-合金 | 014-覆膜/非分支型 | 近端主动脉直径40mm，远端主动脉直径32mm，覆膜长度210mm | PTBS4032210 | 06957485021690 | 国械注准20193130070 | 集采范围外 | 新增（2025-06-23)、产品名称变更、国家医保耗材27位编码变更
6eff799c-955c-11ed-bda4-34735a9d8166 | 北京华脉泰科医疗器械股份有限公司 | 9111011557322196X4 | 54c9680d-7a6e-11f0-88e5-34735a9d8166 | cc254343-0a13-11ea-99e3-fa163e0a8baf | 外周血管支架类 | 胸主动脉夹层 | 胸主动脉覆膜支架系统-支架 | 8c2b09b1ee0944559eef13a4fbf76410 | 胸主动脉覆膜支架系统 | 北京华脉泰科医疗器械股份有限公司 |  | 国械注准20193130070 |  | 胸主动脉覆膜支架系统由预装的覆膜支架及输送系统组成。覆膜支架分为近端带裸支架的PTBS覆膜支架(分为直筒式、渐细式)、近端不带 裸支架的PTCW覆膜支架(分为直筒式、渐细式)。裸支架由镍钛合金制成，通过不可吸收缝合线将支架和不透射线标记缝制在涤纶覆膜上。环氧乙烷灭菌，一次性使用。货架有效期三年。 | 胸主动脉覆膜支架系统适用于具有下列情况的Stanford B型胸主动脉夹层的腔内治疗：有足够的骼/股动脉入路；病变位于降主动脉区，锚定区直径为18-42mm;近端锚定区长度≥10mm,没有显著的钙化和/或显著的血栓；解剖形态适合进行血管内修复。 | 胸主动脉夹层 |  | cc70c0df-bcb1-11e9-974a-fa163e0a8baf | cc70c0df-bcb1-11e9-974a-fa163e0a8baf | 胸主动脉覆膜支架系统-支架 | C02060500114014014660000558 | C02060500100012014660000052 | 02-血管介入治疗类材料 | 06-外周血管介入治疗材料 | 05-胸主动脉支架 | 胸主动脉支架（非分支型/覆膜） | 14-合金 | 014-覆膜/非分支型 | 近端主动脉直径32mm，远端主动脉直径28mm，覆膜长度240mm | PTBS3228240 | 06957485021935 | 国械注准20193130070 | 集采范围外 | 新增（2025-06-23)、产品名称变更、国家医保耗材27位编码变更
6eff799c-955c-11ed-bda4-34735a9d8166 | 北京华脉泰科医疗器械股份有限公司 | 9111011557322196X4 | 54c96b6e-7a6e-11f0-88e5-34735a9d8166 | cc2542f5-0a13-11ea-99e3-fa163e0a8baf | 外周血管支架类 | 胸主动脉夹层 | 胸主动脉覆膜支架系统-支架 | 8c2b09b1ee0944559eef13a4fbf76410 | 胸主动脉覆膜支架系统 | 北京华脉泰科医疗器械股份有限公司 |  | 国械注准20193130070 |  | 胸主动脉覆膜支架系统由预装的覆膜支架及输送系统组成。覆膜支架分为近端带裸支架的PTBS覆膜支架(分为直筒式、渐细式)、近端不带 裸支架的PTCW覆膜支架(分为直筒式、渐细式)。裸支架由镍钛合金制成，通过不可吸收缝合线将支架和不透射线标记缝制在涤纶覆膜上。环氧乙烷灭菌，一次性使用。货架有效期三年。 | 胸主动脉覆膜支架系统适用于具有下列情况的Stanford B型胸主动脉夹层的腔内治疗：有足够的骼/股动脉入路；病变位于降主动脉区，锚定区直径为18-42mm;近端锚定区长度≥10mm,没有显著的钙化和/或显著的血栓；解剖形态适合进行血管内修复。 | 胸主动脉夹层 |  | cc70c25d-bcb1-11e9-974a-fa163e0a8baf | cc70c25d-bcb1-11e9-974a-fa163e0a8baf | 胸主动脉覆膜支架系统-覆膜支架 | C02060500114014014660000559 | C02060500100011014660000063 | 02-血管介入治疗类材料 | 06-外周血管介入治疗材料 | 05-胸主动脉支架 | 胸主动脉支架（非分支型/覆膜） | 14-合金 | 014-覆膜/非分支型 | 近端主动脉直径36mm，远端主动脉直径36mm，覆膜长度180mm | PTCW3636180 | 06957485022529 | 国械注准20193130070 | 集采范围外 | 新增（2025-06-23)、产品名称变更、国家医保耗材27位编码变更
6eff799c-955c-11ed-bda4-34735a9d8166 | 北京华脉泰科医疗器械股份有限公司 | 9111011557322196X4 | 54c96c31-7a6e-11f0-88e5-34735a9d8166 | cc254343-0a13-11ea-99e3-fa163e0a8baf | 外周血管支架类 | 胸主动脉夹层 | 胸主动脉覆膜支架系统-支架 | 8c2b09b1ee0944559eef13a4fbf76410 | 胸主动脉覆膜支架系统 | 北京华脉泰科医疗器械股份有限公司 |  | 国械注准20193130070 |  | 胸主动脉覆膜支架系统由预装的覆膜支架及输送系统组成。覆膜支架分为近端带裸支架的PTBS覆膜支架(分为直筒式、渐细式)、近端不带 裸支架的PTCW覆膜支架(分为直筒式、渐细式)。裸支架由镍钛合金制成，通过不可吸收缝合线将支架和不透射线标记缝制在涤纶覆膜上。环氧乙烷灭菌，一次性使用。货架有效期三年。 | 胸主动脉覆膜支架系统适用于具有下列情况的Stanford B型胸主动脉夹层的腔内治疗：有足够的骼/股动脉入路；病变位于降主动脉区，锚定区直径为18-42mm;近端锚定区长度≥10mm,没有显著的钙化和/或显著的血栓；解剖形态适合进行血管内修复。 | 胸主动脉夹层 |  | cc70c3d4-bcb1-11e9-974a-fa163e0a8baf | cc70c3d4-bcb1-11e9-974a-fa163e0a8baf | 胸主动脉覆膜支架系统-支架 | C02060500114014014660000560 | C02060500100012014660000053 | 02-血管介入治疗类材料 | 06-外周血管介入治疗材料 | 05-胸主动脉支架 | 胸主动脉支架（非分支型/覆膜） | 14-合金 | 014-覆膜/非分支型 | 近端主动脉直径22mm，远端主动脉直径22mm，覆膜长度240mm | PTCW2222240 | 06957485022710 | 国械注准20193130070 | 集采范围外 | 新增（2025-06-23)、产品名称变更、国家医保耗材27位编码变更
6eff799c-955c-11ed-bda4-34735a9d8166 | 北京华脉泰科医疗器械股份有限公司 | 9111011557322196X4 | 54c96cf5-7a6e-11f0-88e5-34735a9d8166 | cc2542f5-0a13-11ea-99e3-fa163e0a8baf | 外周血管支架类 | 胸主动脉夹层 | 胸主动脉覆膜支架系统-支架 | 8c2b09b1ee0944559eef13a4fbf76410 | 胸主动脉覆膜支架系统 | 北京华脉泰科医疗器械股份有限公司 |  | 国械注准20193130070 |  | 胸主动脉覆膜支架系统由预装的覆膜支架及输送系统组成。覆膜支架分为近端带裸支架的PTBS覆膜支架(分为直筒式、渐细式)、近端不带 裸支架的PTCW覆膜支架(分为直筒式、渐细式)。裸支架由镍钛合金制成，通过不可吸收缝合线将支架和不透射线标记缝制在涤纶覆膜上。环氧乙烷灭菌，一次性使用。货架有效期三年。 | 胸主动脉覆膜支架系统适用于具有下列情况的Stanford B型胸主动脉夹层的腔内治疗：有足够的骼/股动脉入路；病变位于降主动脉区，锚定区直径为18-42mm;近端锚定区长度≥10mm,没有显著的钙化和/或显著的血栓；解剖形态适合进行血管内修复。 | 胸主动脉夹层 |  | cc70c562-bcb1-11e9-974a-fa163e0a8baf | cc70c562-bcb1-11e9-974a-fa163e0a8baf | 胸主动脉覆膜支架系统-覆膜支架 | C02060500114014014660000561 | C02060500100011014660000064 | 02-血管介入治疗类材料 | 06-外周血管介入治疗材料 | 05-胸主动脉支架 | 胸主动脉支架（非分支型/覆膜） | 14-合金 | 014-覆膜/非分支型 | 近端主动脉直径32mm，远端主动脉直径22mm，覆膜长度150mm | PTBS3222150 | 06957485020761 | 国械注准20193130070 | 集采范围外 | 新增（2025-06-23)、产品名称变更、国家医保耗材27位编码变更
6eff799c-955c-11ed-bda4-34735a9d8166 | 北京华脉泰科医疗器械股份有限公司 | 9111011557322196X4 | 54c96daf-7a6e-11f0-88e5-34735a9d8166 | cc2542f5-0a13-11ea-99e3-fa163e0a8baf | 外周血管支架类 | 胸主动脉夹层 | 胸主动脉覆膜支架系统-支架 | 8c2b09b1ee0944559eef13a4fbf76410 | 胸主动脉覆膜支架系统 | 北京华脉泰科医疗器械股份有限公司 |  | 国械注准20193130070 |  | 胸主动脉覆膜支架系统由预装的覆膜支架及输送系统组成。覆膜支架分为近端带裸支架的PTBS覆膜支架(分为直筒式、渐细式)、近端不带 裸支架的PTCW覆膜支架(分为直筒式、渐细式)。裸支架由镍钛合金制成，通过不可吸收缝合线将支架和不透射线标记缝制在涤纶覆膜上。环氧乙烷灭菌，一次性使用。货架有效期三年。 | 胸主动脉覆膜支架系统适用于具有下列情况的Stanford B型胸主动脉夹层的腔内治疗：有足够的骼/股动脉入路；病变位于降主动脉区，锚定区直径为18-42mm;近端锚定区长度≥10mm,没有显著的钙化和/或显著的血栓；解剖形态适合进行血管内修复。 | 胸主动脉夹层 |  | cc70c6c3-bcb1-11e9-974a-fa163e0a8baf | cc70c6c3-bcb1-11e9-974a-fa163e0a8baf | 胸主动脉覆膜支架系统-覆膜支架 | C02060500114014014660000562 | C02060500100011014660000065 | 02-血管介入治疗类材料 | 06-外周血管介入治疗材料 | 05-胸主动脉支架 | 胸主动脉支架（非分支型/覆膜） | 14-合金 | 014-覆膜/非分支型 | 近端主动脉直径34mm，远端主动脉直径26mm，覆膜长度150mm | PTBS3426150 | 06957485020815 | 国械注准20193130070 | 集采范围外 | 新增（2025-06-23)、产品名称变更、国家医保耗材27位编码变更
6eff799c-955c-11ed-bda4-34735a9d8166 | 北京华脉泰科医疗器械股份有限公司 | 9111011557322196X4 | 54c96e6d-7a6e-11f0-88e5-34735a9d8166 | cc254343-0a13-11ea-99e3-fa163e0a8baf | 外周血管支架类 | 胸主动脉夹层 | 胸主动脉覆膜支架系统-支架 | 8c2b09b1ee0944559eef13a4fbf76410 | 胸主动脉覆膜支架系统 | 北京华脉泰科医疗器械股份有限公司 |  | 国械注准20193130070 |  | 胸主动脉覆膜支架系统由预装的覆膜支架及输送系统组成。覆膜支架分为近端带裸支架的PTBS覆膜支架(分为直筒式、渐细式)、近端不带 裸支架的PTCW覆膜支架(分为直筒式、渐细式)。裸支架由镍钛合金制成，通过不可吸收缝合线将支架和不透射线标记缝制在涤纶覆膜上。环氧乙烷灭菌，一次性使用。货架有效期三年。 | 胸主动脉覆膜支架系统适用于具有下列情况的Stanford B型胸主动脉夹层的腔内治疗：有足够的骼/股动脉入路；病变位于降主动脉区，锚定区直径为18-42mm;近端锚定区长度≥10mm,没有显著的钙化和/或显著的血栓；解剖形态适合进行血管内修复。 | 胸主动脉夹层 |  | cc70c81d-bcb1-11e9-974a-fa163e0a8baf | cc70c81d-bcb1-11e9-974a-fa163e0a8baf | 胸主动脉覆膜支架系统-支架 | C02060500114014014660000563 | C02060500100012014660000054 | 02-血管介入治疗类材料 | 06-外周血管介入治疗材料 | 05-胸主动脉支架 | 胸主动脉支架（非分支型/覆膜） | 14-合金 | 014-覆膜/非分支型 | 近端主动脉直径28mm，远端主动脉直径28mm，覆膜长度240mm | PTBS2828240 | 06957485020570 | 国械注准20193130070 | 集采范围外 | 新增（2025-06-23)、产品名称变更、国家医保耗材27位编码变更
6eff799c-955c-11ed-bda4-34735a9d8166 | 北京华脉泰科医疗器械股份有限公司 | 9111011557322196X4 | 54c96f31-7a6e-11f0-88e5-34735a9d8166 | cc2542f5-0a13-11ea-99e3-fa163e0a8baf | 外周血管支架类 | 胸主动脉夹层 | 胸主动脉覆膜支架系统-支架 | 8c2b09b1ee0944559eef13a4fbf76410 | 胸主动脉覆膜支架系统 | 北京华脉泰科医疗器械股份有限公司 |  | 国械注准20193130070 |  | 胸主动脉覆膜支架系统由预装的覆膜支架及输送系统组成。覆膜支架分为近端带裸支架的PTBS覆膜支架(分为直筒式、渐细式)、近端不带 裸支架的PTCW覆膜支架(分为直筒式、渐细式)。裸支架由镍钛合金制成，通过不可吸收缝合线将支架和不透射线标记缝制在涤纶覆膜上。环氧乙烷灭菌，一次性使用。货架有效期三年。 | 胸主动脉覆膜支架系统适用于具有下列情况的Stanford B型胸主动脉夹层的腔内治疗：有足够的骼/股动脉入路；病变位于降主动脉区，锚定区直径为18-42mm;近端锚定区长度≥10mm,没有显著的钙化和/或显著的血栓；解剖形态适合进行血管内修复。 | 胸主动脉夹层 |  | cc70c9a1-bcb1-11e9-974a-fa163e0a8baf | cc70c9a1-bcb1-11e9-974a-fa163e0a8baf | 胸主动脉覆膜支架系统-覆膜支架 | C02060500114014014660000564 | C02060500100011014660000066 | 02-血管介入治疗类材料 | 06-外周血管介入治疗材料 | 05-胸主动脉支架 | 胸主动脉支架（非分支型/覆膜） | 14-合金 | 014-覆膜/非分支型 | 近端主动脉直径28mm，远端主动脉直径24mm，覆膜长度180mm | PTCW2824180 | 06957485023267 | 国械注准20193130070 | 集采范围外 | 新增（2025-06-23)、产品名称变更、国家医保耗材27位编码变更
6eff799c-955c-11ed-bda4-34735a9d8166 | 北京华脉泰科医疗器械股份有限公司 | 9111011557322196X4 | 54c96fea-7a6e-11f0-88e5-34735a9d8166 | cc2542f5-0a13-11ea-99e3-fa163e0a8baf | 外周血管支架类 | 胸主动脉夹层 | 胸主动脉覆膜支架系统-支架 | 8c2b09b1ee0944559eef13a4fbf76410 | 胸主动脉覆膜支架系统 | 北京华脉泰科医疗器械股份有限公司 |  | 国械注准20193130070 |  | 胸主动脉覆膜支架系统由预装的覆膜支架及输送系统组成。覆膜支架分为近端带裸支架的PTBS覆膜支架(分为直筒式、渐细式)、近端不带 裸支架的PTCW覆膜支架(分为直筒式、渐细式)。裸支架由镍钛合金制成，通过不可吸收缝合线将支架和不透射线标记缝制在涤纶覆膜上。环氧乙烷灭菌，一次性使用。货架有效期三年。 | 胸主动脉覆膜支架系统适用于具有下列情况的Stanford B型胸主动脉夹层的腔内治疗：有足够的骼/股动脉入路；病变位于降主动脉区，锚定区直径为18-42mm;近端锚定区长度≥10mm,没有显著的钙化和/或显著的血栓；解剖形态适合进行血管内修复。 | 胸主动脉夹层 |  | cc70caf4-bcb1-11e9-974a-fa163e0a8baf | cc70caf4-bcb1-11e9-974a-fa163e0a8baf | 胸主动脉覆膜支架系统-覆膜支架 | C02060500114014014660000565 | C02060500100011014660000067 | 02-血管介入治疗类材料 | 06-外周血管介入治疗材料 | 05-胸主动脉支架 | 胸主动脉支架（非分支型/覆膜） | 14-合金 | 014-覆膜/非分支型 | 近端主动脉直径26mm，远端主动脉直径26mm，覆膜长度150mm | PTBS2626150 | 06957485020174 | 国械注准20193130070 | 集采范围外 | 新增（2025-06-23)、产品名称变更、国家医保耗材27位编码变更
6eff799c-955c-11ed-bda4-34735a9d8166 | 北京华脉泰科医疗器械股份有限公司 | 9111011557322196X4 | 54c970b8-7a6e-11f0-88e5-34735a9d8166 | cc254343-0a13-11ea-99e3-fa163e0a8baf | 外周血管支架类 | 胸主动脉夹层 | 胸主动脉覆膜支架系统-支架 | 8c2b09b1ee0944559eef13a4fbf76410 | 胸主动脉覆膜支架系统 | 北京华脉泰科医疗器械股份有限公司 |  | 国械注准20193130070 |  | 胸主动脉覆膜支架系统由预装的覆膜支架及输送系统组成。覆膜支架分为近端带裸支架的PTBS覆膜支架(分为直筒式、渐细式)、近端不带 裸支架的PTCW覆膜支架(分为直筒式、渐细式)。裸支架由镍钛合金制成，通过不可吸收缝合线将支架和不透射线标记缝制在涤纶覆膜上。环氧乙烷灭菌，一次性使用。货架有效期三年。 | 胸主动脉覆膜支架系统适用于具有下列情况的Stanford B型胸主动脉夹层的腔内治疗：有足够的骼/股动脉入路；病变位于降主动脉区，锚定区直径为18-42mm;近端锚定区长度≥10mm,没有显著的钙化和/或显著的血栓；解剖形态适合进行血管内修复。 | 胸主动脉夹层 |  | cc70cc5e-bcb1-11e9-974a-fa163e0a8baf | cc70cc5e-bcb1-11e9-974a-fa163e0a8baf | 胸主动脉覆膜支架系统-支架 | C02060500114014014660000566 | C02060500100012014660000055 | 02-血管介入治疗类材料 | 06-外周血管介入治疗材料 | 05-胸主动脉支架 | 胸主动脉支架（非分支型/覆膜） | 14-合金 | 014-覆膜/非分支型 | 近端主动脉直径32mm，远端主动脉直径22mm，覆膜长度210mm | PTBS3222210 | 06957485021522 | 国械注准20193130070 | 集采范围外 | 新增（2025-06-23)、产品名称变更、国家医保耗材27位编码变更
6eff799c-955c-11ed-bda4-34735a9d8166 | 北京华脉泰科医疗器械股份有限公司 | 9111011557322196X4 | 54c97180-7a6e-11f0-88e5-34735a9d8166 | cc254343-0a13-11ea-99e3-fa163e0a8baf | 外周血管支架类 | 胸主动脉夹层 | 胸主动脉覆膜支架系统-支架 | 8c2b09b1ee0944559eef13a4fbf76410 | 胸主动脉覆膜支架系统 | 北京华脉泰科医疗器械股份有限公司 |  | 国械注准20193130070 |  | 胸主动脉覆膜支架系统由预装的覆膜支架及输送系统组成。覆膜支架分为近端带裸支架的PTBS覆膜支架(分为直筒式、渐细式)、近端不带 裸支架的PTCW覆膜支架(分为直筒式、渐细式)。裸支架由镍钛合金制成，通过不可吸收缝合线将支架和不透射线标记缝制在涤纶覆膜上。环氧乙烷灭菌，一次性使用。货架有效期三年。 | 胸主动脉覆膜支架系统适用于具有下列情况的Stanford B型胸主动脉夹层的腔内治疗：有足够的骼/股动脉入路；病变位于降主动脉区，锚定区直径为18-42mm;近端锚定区长度≥10mm,没有显著的钙化和/或显著的血栓；解剖形态适合进行血管内修复。 | 胸主动脉夹层 |  | cc70d122-bcb1-11e9-974a-fa163e0a8baf | cc70d122-bcb1-11e9-974a-fa163e0a8baf | 胸主动脉覆膜支架系统-支架 | C02060500114014014660000567 | C02060500100012014660000056 | 02-血管介入治疗类材料 | 06-外周血管介入治疗材料 | 05-胸主动脉支架 | 胸主动脉支架（非分支型/覆膜） | 14-合金 | 014-覆膜/非分支型 | 近端主动脉直径28mm，远端主动脉直径20mm，覆膜长度210mm | PTCW2820210 | 06957485023625 | 国械注准20193130070 | 集采范围外 | 新增（2025-06-23)、产品名称变更、国家医保耗材27位编码变更
6eff799c-955c-11ed-bda4-34735a9d8166 | 北京华脉泰科医疗器械股份有限公司 | 9111011557322196X4 | 54c9723a-7a6e-11f0-88e5-34735a9d8166 | cc254343-0a13-11ea-99e3-fa163e0a8baf | 外周血管支架类 | 胸主动脉夹层 | 胸主动脉覆膜支架系统-支架 | 8c2b09b1ee0944559eef13a4fbf76410 | 胸主动脉覆膜支架系统 | 北京华脉泰科医疗器械股份有限公司 |  | 国械注准20193130070 |  | 胸主动脉覆膜支架系统由预装的覆膜支架及输送系统组成。覆膜支架分为近端带裸支架的PTBS覆膜支架(分为直筒式、渐细式)、近端不带 裸支架的PTCW覆膜支架(分为直筒式、渐细式)。裸支架由镍钛合金制成，通过不可吸收缝合线将支架和不透射线标记缝制在涤纶覆膜上。环氧乙烷灭菌，一次性使用。货架有效期三年。 | 胸主动脉覆膜支架系统适用于具有下列情况的Stanford B型胸主动脉夹层的腔内治疗：有足够的骼/股动脉入路；病变位于降主动脉区，锚定区直径为18-42mm;近端锚定区长度≥10mm,没有显著的钙化和/或显著的血栓；解剖形态适合进行血管内修复。 | 胸主动脉夹层 |  | cc70d2a5-bcb1-11e9-974a-fa163e0a8baf | cc70d2a5-bcb1-11e9-974a-fa163e0a8baf | 胸主动脉覆膜支架系统-支架 | C02060500114014014660000568 | C02060500100012014660000057 | 02-血管介入治疗类材料 | 06-外周血管介入治疗材料 | 05-胸主动脉支架 | 胸主动脉支架（非分支型/覆膜） | 14-合金 | 014-覆膜/非分支型 | 近端主动脉直径38mm，远端主动脉直径38mm，覆膜长度210mm | PTBS3838210 | 06957485020495 | 国械注准20193130070 | 集采范围外 | 新增（2025-06-23)、产品名称变更、国家医保耗材27位编码变更
6eff799c-955c-11ed-bda4-34735a9d8166 | 北京华脉泰科医疗器械股份有限公司 | 9111011557322196X4 | 54c9758d-7a6e-11f0-88e5-34735a9d8166 | cc254343-0a13-11ea-99e3-fa163e0a8baf | 外周血管支架类 | 胸主动脉夹层 | 胸主动脉覆膜支架系统-支架 | 8c2b09b1ee0944559eef13a4fbf76410 | 胸主动脉覆膜支架系统 | 北京华脉泰科医疗器械股份有限公司 |  | 国械注准20193130070 |  | 胸主动脉覆膜支架系统由预装的覆膜支架及输送系统组成。覆膜支架分为近端带裸支架的PTBS覆膜支架(分为直筒式、渐细式)、近端不带 裸支架的PTCW覆膜支架(分为直筒式、渐细式)。裸支架由镍钛合金制成，通过不可吸收缝合线将支架和不透射线标记缝制在涤纶覆膜上。环氧乙烷灭菌，一次性使用。货架有效期三年。 | 胸主动脉覆膜支架系统适用于具有下列情况的Stanford B型胸主动脉夹层的腔内治疗：有足够的骼/股动脉入路；病变位于降主动脉区，锚定区直径为18-42mm;近端锚定区长度≥10mm,没有显著的钙化和/或显著的血栓；解剖形态适合进行血管内修复。 | 胸主动脉夹层 |  | cc70d406-bcb1-11e9-974a-fa163e0a8baf | cc70d406-bcb1-11e9-974a-fa163e0a8baf | 胸主动脉覆膜支架系统-支架 | C02060500114014014660000569 | C02060500100012014660000058 | 02-血管介入治疗类材料 | 06-外周血管介入治疗材料 | 05-胸主动脉支架 | 胸主动脉支架（非分支型/覆膜） | 14-合金 | 014-覆膜/非分支型 | 近端主动脉直径22mm，远端主动脉直径22mm，覆膜长度210mm | PTBS2222210 | 06957485020419 | 国械注准20193130070 | 集采范围外 | 新增（2025-06-23)、产品名称变更、国家医保耗材27位编码变更
6eff799c-955c-11ed-bda4-34735a9d8166 | 北京华脉泰科医疗器械股份有限公司 | 9111011557322196X4 | 54c9764b-7a6e-11f0-88e5-34735a9d8166 | cc2542f5-0a13-11ea-99e3-fa163e0a8baf | 外周血管支架类 | 胸主动脉夹层 | 胸主动脉覆膜支架系统-支架 | 8c2b09b1ee0944559eef13a4fbf76410 | 胸主动脉覆膜支架系统 | 北京华脉泰科医疗器械股份有限公司 |  | 国械注准20193130070 |  | 胸主动脉覆膜支架系统由预装的覆膜支架及输送系统组成。覆膜支架分为近端带裸支架的PTBS覆膜支架(分为直筒式、渐细式)、近端不带 裸支架的PTCW覆膜支架(分为直筒式、渐细式)。裸支架由镍钛合金制成，通过不可吸收缝合线将支架和不透射线标记缝制在涤纶覆膜上。环氧乙烷灭菌，一次性使用。货架有效期三年。 | 胸主动脉覆膜支架系统适用于具有下列情况的Stanford B型胸主动脉夹层的腔内治疗：有足够的骼/股动脉入路；病变位于降主动脉区，锚定区直径为18-42mm;近端锚定区长度≥10mm,没有显著的钙化和/或显著的血栓；解剖形态适合进行血管内修复。 | 胸主动脉夹层 |  | cc70d58e-bcb1-11e9-974a-fa163e0a8baf | cc70d58e-bcb1-11e9-974a-fa163e0a8baf | 胸主动脉覆膜支架系统-覆膜支架 | C02060500114014014660000570 | C02060500100011014660000068 | 02-血管介入治疗类材料 | 06-外周血管介入治疗材料 | 05-胸主动脉支架 | 胸主动脉支架（非分支型/覆膜） | 14-合金 | 014-覆膜/非分支型 | 近端主动脉直径30mm，远端主动脉直径24mm，覆膜长度180mm | PTBS3024180 | 06957485021126 | 国械注准20193130070 | 集采范围外 | 新增（2025-06-23)、产品名称变更、国家医保耗材27位编码变更
6eff799c-955c-11ed-bda4-34735a9d8166 | 北京华脉泰科医疗器械股份有限公司 | 9111011557322196X4 | 54c9770a-7a6e-11f0-88e5-34735a9d8166 | cc254343-0a13-11ea-99e3-fa163e0a8baf | 外周血管支架类 | 胸主动脉夹层 | 胸主动脉覆膜支架系统-支架 | 8c2b09b1ee0944559eef13a4fbf76410 | 胸主动脉覆膜支架系统 | 北京华脉泰科医疗器械股份有限公司 |  | 国械注准20193130070 |  | 胸主动脉覆膜支架系统由预装的覆膜支架及输送系统组成。覆膜支架分为近端带裸支架的PTBS覆膜支架(分为直筒式、渐细式)、近端不带 裸支架的PTCW覆膜支架(分为直筒式、渐细式)。裸支架由镍钛合金制成，通过不可吸收缝合线将支架和不透射线标记缝制在涤纶覆膜上。环氧乙烷灭菌，一次性使用。货架有效期三年。 | 胸主动脉覆膜支架系统适用于具有下列情况的Stanford B型胸主动脉夹层的腔内治疗：有足够的骼/股动脉入路；病变位于降主动脉区，锚定区直径为18-42mm;近端锚定区长度≥10mm,没有显著的钙化和/或显著的血栓；解剖形态适合进行血管内修复。 | 胸主动脉夹层 |  | cc70d98f-bcb1-11e9-974a-fa163e0a8baf | cc70d98f-bcb1-11e9-974a-fa163e0a8baf | 胸主动脉覆膜支架系统-支架 | C02060500114014014660000571 | C02060500100012014660000059 | 02-血管介入治疗类材料 | 06-外周血管介入治疗材料 | 05-胸主动脉支架 | 胸主动脉支架（非分支型/覆膜） | 14-合金 | 014-覆膜/非分支型 | 近端主动脉直径42mm，远端主动脉直径38mm，覆膜长度210mm | PTBS4238210 | 06957485021751 | 国械注准20193130070 | 集采范围外 | 新增（2025-06-23)、产品名称变更、国家医保耗材27位编码变更
6eff799c-955c-11ed-bda4-34735a9d8166 | 北京华脉泰科医疗器械股份有限公司 | 9111011557322196X4 | 54c977c8-7a6e-11f0-88e5-34735a9d8166 | cc254343-0a13-11ea-99e3-fa163e0a8baf | 外周血管支架类 | 胸主动脉夹层 | 胸主动脉覆膜支架系统-支架 | 8c2b09b1ee0944559eef13a4fbf76410 | 胸主动脉覆膜支架系统 | 北京华脉泰科医疗器械股份有限公司 |  | 国械注准20193130070 |  | 胸主动脉覆膜支架系统由预装的覆膜支架及输送系统组成。覆膜支架分为近端带裸支架的PTBS覆膜支架(分为直筒式、渐细式)、近端不带 裸支架的PTCW覆膜支架(分为直筒式、渐细式)。裸支架由镍钛合金制成，通过不可吸收缝合线将支架和不透射线标记缝制在涤纶覆膜上。环氧乙烷灭菌，一次性使用。货架有效期三年。 | 胸主动脉覆膜支架系统适用于具有下列情况的Stanford B型胸主动脉夹层的腔内治疗：有足够的骼/股动脉入路；病变位于降主动脉区，锚定区直径为18-42mm;近端锚定区长度≥10mm,没有显著的钙化和/或显著的血栓；解剖形态适合进行血管内修复。 | 胸主动脉夹层 |  | cc70db63-bcb1-11e9-974a-fa163e0a8baf | cc70db63-bcb1-11e9-974a-fa163e0a8baf | 胸主动脉覆膜支架系统-支架 | C02060500114014014660000572 | C02060500100012014660000060 | 02-血管介入治疗类材料 | 06-外周血管介入治疗材料 | 05-胸主动脉支架 | 胸主动脉支架（非分支型/覆膜） | 14-合金 | 014-覆膜/非分支型 | 近端主动脉直径30mm，远端主动脉直径24mm，覆膜长度210mm | PTBS3024210 | 06957485021508 | 国械注准20193130070 | 集采范围外 | 新增（2025-06-23)、产品名称变更、国家医保耗材27位编码变更
6eff799c-955c-11ed-bda4-34735a9d8166 | 北京华脉泰科医疗器械股份有限公司 | 9111011557322196X4 | 54c97882-7a6e-11f0-88e5-34735a9d8166 | cc254343-0a13-11ea-99e3-fa163e0a8baf | 外周血管支架类 | 胸主动脉夹层 | 胸主动脉覆膜支架系统-支架 | 8c2b09b1ee0944559eef13a4fbf76410 | 胸主动脉覆膜支架系统 | 北京华脉泰科医疗器械股份有限公司 |  | 国械注准20193130070 |  | 胸主动脉覆膜支架系统由预装的覆膜支架及输送系统组成。覆膜支架分为近端带裸支架的PTBS覆膜支架(分为直筒式、渐细式)、近端不带 裸支架的PTCW覆膜支架(分为直筒式、渐细式)。裸支架由镍钛合金制成，通过不可吸收缝合线将支架和不透射线标记缝制在涤纶覆膜上。环氧乙烷灭菌，一次性使用。货架有效期三年。 | 胸主动脉覆膜支架系统适用于具有下列情况的Stanford B型胸主动脉夹层的腔内治疗：有足够的骼/股动脉入路；病变位于降主动脉区，锚定区直径为18-42mm;近端锚定区长度≥10mm,没有显著的钙化和/或显著的血栓；解剖形态适合进行血管内修复。 | 胸主动脉夹层 |  | cc70dd04-bcb1-11e9-974a-fa163e0a8baf | cc70dd04-bcb1-11e9-974a-fa163e0a8baf | 胸主动脉覆膜支架系统-支架 | C02060500114014014660000573 | C02060500100012014660000061 | 02-血管介入治疗类材料 | 06-外周血管介入治疗材料 | 05-胸主动脉支架 | 胸主动脉支架（非分支型/覆膜） | 14-合金 | 014-覆膜/非分支型 | 近端主动脉直径44mm，远端主动脉直径34mm，覆膜长度240mm | PTCW4434240 | 06957485024318 | 国械注准20193130070 | 集采范围外 | 新增（2025-06-23)、产品名称变更、国家医保耗材27位编码变更
6eff799c-955c-11ed-bda4-34735a9d8166 | 北京华脉泰科医疗器械股份有限公司 | 9111011557322196X4 | 54c97941-7a6e-11f0-88e5-34735a9d8166 | cc254343-0a13-11ea-99e3-fa163e0a8baf | 外周血管支架类 | 胸主动脉夹层 | 胸主动脉覆膜支架系统-支架 | 8c2b09b1ee0944559eef13a4fbf76410 | 胸主动脉覆膜支架系统 | 北京华脉泰科医疗器械股份有限公司 |  | 国械注准20193130070 |  | 胸主动脉覆膜支架系统由预装的覆膜支架及输送系统组成。覆膜支架分为近端带裸支架的PTBS覆膜支架(分为直筒式、渐细式)、近端不带 裸支架的PTCW覆膜支架(分为直筒式、渐细式)。裸支架由镍钛合金制成，通过不可吸收缝合线将支架和不透射线标记缝制在涤纶覆膜上。环氧乙烷灭菌，一次性使用。货架有效期三年。 | 胸主动脉覆膜支架系统适用于具有下列情况的Stanford B型胸主动脉夹层的腔内治疗：有足够的骼/股动脉入路；病变位于降主动脉区，锚定区直径为18-42mm;近端锚定区长度≥10mm,没有显著的钙化和/或显著的血栓；解剖形态适合进行血管内修复。 | 胸主动脉夹层 |  | cc70de88-bcb1-11e9-974a-fa163e0a8baf | cc70de88-bcb1-11e9-974a-fa163e0a8baf | 胸主动脉覆膜支架系统-支架 | C02060500114014014660000574 | C02060500100012014660000062 | 02-血管介入治疗类材料 | 06-外周血管介入治疗材料 | 05-胸主动脉支架 | 胸主动脉支架（非分支型/覆膜） | 14-合金 | 014-覆膜/非分支型 | 近端主动脉直径26mm，远端主动脉直径22mm，覆膜长度240mm | PTBS2622240 | 06957485021829 | 国械注准20193130070 | 集采范围外 | 新增（2025-06-23)、产品名称变更、国家医保耗材27位编码变更
6eff799c-955c-11ed-bda4-34735a9d8166 | 北京华脉泰科医疗器械股份有限公司 | 9111011557322196X4 | 54c979ff-7a6e-11f0-88e5-34735a9d8166 | cc2542f5-0a13-11ea-99e3-fa163e0a8baf | 外周血管支架类 | 胸主动脉夹层 | 胸主动脉覆膜支架系统-支架 | 8c2b09b1ee0944559eef13a4fbf76410 | 胸主动脉覆膜支架系统 | 北京华脉泰科医疗器械股份有限公司 |  | 国械注准20193130070 |  | 胸主动脉覆膜支架系统由预装的覆膜支架及输送系统组成。覆膜支架分为近端带裸支架的PTBS覆膜支架(分为直筒式、渐细式)、近端不带 裸支架的PTCW覆膜支架(分为直筒式、渐细式)。裸支架由镍钛合金制成，通过不可吸收缝合线将支架和不透射线标记缝制在涤纶覆膜上。环氧乙烷灭菌，一次性使用。货架有效期三年。 | 胸主动脉覆膜支架系统适用于具有下列情况的Stanford B型胸主动脉夹层的腔内治疗：有足够的骼/股动脉入路；病变位于降主动脉区，锚定区直径为18-42mm;近端锚定区长度≥10mm,没有显著的钙化和/或显著的血栓；解剖形态适合进行血管内修复。 | 胸主动脉夹层 |  | cc70dff2-bcb1-11e9-974a-fa163e0a8baf | cc70dff2-bcb1-11e9-974a-fa163e0a8baf | 胸主动脉覆膜支架系统-覆膜支架 | C02060500114014014660000575 | C02060500100011014660000069 | 02-血管介入治疗类材料 | 06-外周血管介入治疗材料 | 05-胸主动脉支架 | 胸主动脉支架（非分支型/覆膜） | 14-合金 | 014-覆膜/非分支型 | 近端主动脉直径32mm，远端主动脉直径32mm，覆膜长度180mm | PTCW3232180 | 06957485022505 | 国械注准20193130070 | 集采范围外 | 新增（2025-06-23)、产品名称变更、国家医保耗材27位编码变更
6eff799c-955c-11ed-bda4-34735a9d8166 | 北京华脉泰科医疗器械股份有限公司 | 9111011557322196X4 | 54c97ab9-7a6e-11f0-88e5-34735a9d8166 | cc254343-0a13-11ea-99e3-fa163e0a8baf | 外周血管支架类 | 胸主动脉夹层 | 胸主动脉覆膜支架系统-支架 | 8c2b09b1ee0944559eef13a4fbf76410 | 胸主动脉覆膜支架系统 | 北京华脉泰科医疗器械股份有限公司 |  | 国械注准20193130070 |  | 胸主动脉覆膜支架系统由预装的覆膜支架及输送系统组成。覆膜支架分为近端带裸支架的PTBS覆膜支架(分为直筒式、渐细式)、近端不带 裸支架的PTCW覆膜支架(分为直筒式、渐细式)。裸支架由镍钛合金制成，通过不可吸收缝合线将支架和不透射线标记缝制在涤纶覆膜上。环氧乙烷灭菌，一次性使用。货架有效期三年。 | 胸主动脉覆膜支架系统适用于具有下列情况的Stanford B型胸主动脉夹层的腔内治疗：有足够的骼/股动脉入路；病变位于降主动脉区，锚定区直径为18-42mm;近端锚定区长度≥10mm,没有显著的钙化和/或显著的血栓；解剖形态适合进行血管内修复。 | 胸主动脉夹层 |  | cc70e14c-bcb1-11e9-974a-fa163e0a8baf | cc70e14c-bcb1-11e9-974a-fa163e0a8baf | 胸主动脉覆膜支架系统-支架 | C02060500114014014660000576 | C02060500100012014660000063 | 02-血管介入治疗类材料 | 06-外周血管介入治疗材料 | 05-胸主动脉支架 | 胸主动脉支架（非分支型/覆膜） | 14-合金 | 014-覆膜/非分支型 | 近端主动脉直径40mm，远端主动脉直径34mm，覆膜长度210mm | PTCW4034210 | 06957485023878 | 国械注准20193130070 | 集采范围外 | 新增（2025-06-23)、产品名称变更、国家医保耗材27位编码变更
6eff799c-955c-11ed-bda4-34735a9d8166 | 北京华脉泰科医疗器械股份有限公司 | 9111011557322196X4 | 54c97b78-7a6e-11f0-88e5-34735a9d8166 | cc254343-0a13-11ea-99e3-fa163e0a8baf | 外周血管支架类 | 胸主动脉夹层 | 胸主动脉覆膜支架系统-支架 | 8c2b09b1ee0944559eef13a4fbf76410 | 胸主动脉覆膜支架系统 | 北京华脉泰科医疗器械股份有限公司 |  | 国械注准20193130070 |  | 胸主动脉覆膜支架系统由预装的覆膜支架及输送系统组成。覆膜支架分为近端带裸支架的PTBS覆膜支架(分为直筒式、渐细式)、近端不带 裸支架的PTCW覆膜支架(分为直筒式、渐细式)。裸支架由镍钛合金制成，通过不可吸收缝合线将支架和不透射线标记缝制在涤纶覆膜上。环氧乙烷灭菌，一次性使用。货架有效期三年。 | 胸主动脉覆膜支架系统适用于具有下列情况的Stanford B型胸主动脉夹层的腔内治疗：有足够的骼/股动脉入路；病变位于降主动脉区，锚定区直径为18-42mm;近端锚定区长度≥10mm,没有显著的钙化和/或显著的血栓；解剖形态适合进行血管内修复。 | 胸主动脉夹层 |  | cc70e2ae-bcb1-11e9-974a-fa163e0a8baf | cc70e2ae-bcb1-11e9-974a-fa163e0a8baf | 胸主动脉覆膜支架系统-支架 | C02060500114014014660000577 | C02060500100012014660000064 | 02-血管介入治疗类材料 | 06-外周血管介入治疗材料 | 05-胸主动脉支架 | 胸主动脉支架（非分支型/覆膜） | 14-合金 | 014-覆膜/非分支型 | 近端主动脉直径36mm，远端主动脉直径36mm，覆膜长度210mm | PTBS3636210 | 06957485020488 | 国械注准20193130070 | 集采范围外 | 新增（2025-06-23)、产品名称变更、国家医保耗材27位编码变更
6eff799c-955c-11ed-bda4-34735a9d8166 | 北京华脉泰科医疗器械股份有限公司 | 9111011557322196X4 | 54c97ef6-7a6e-11f0-88e5-34735a9d8166 | e8c9d5ea-a9cf-11e9-8460-fa163e0a8baf | 外周血管支架类 | 胸主动脉夹层 | 胸主动脉覆膜支架系统-支架 | 8c2b09b1ee0944559eef13a4fbf76410 | 胸主动脉覆膜支架系统 | 北京华脉泰科医疗器械股份有限公司 |  | 国械注准20193130070 |  | 胸主动脉覆膜支架系统由预装的覆膜支架及输送系统组成。覆膜支架分为近端带裸支架的PTBS覆膜支架(分为直筒式、渐细式)、近端不带 裸支架的PTCW覆膜支架(分为直筒式、渐细式)。裸支架由镍钛合金制成，通过不可吸收缝合线将支架和不透射线标记缝制在涤纶覆膜上。环氧乙烷灭菌，一次性使用。货架有效期三年。 | 胸主动脉覆膜支架系统适用于具有下列情况的Stanford B型胸主动脉夹层的腔内治疗：有足够的骼/股动脉入路；病变位于降主动脉区，锚定区直径为18-42mm;近端锚定区长度≥10mm,没有显著的钙化和/或显著的血栓；解剖形态适合进行血管内修复。 | 胸主动脉夹层 |  | cc70e41f-bcb1-11e9-974a-fa163e0a8baf | cc70e41f-bcb1-11e9-974a-fa163e0a8baf | 胸主动脉覆膜支架系统 | C02060500114014014660000578 | C02060500100010014660000011 | 02-血管介入治疗类材料 | 06-外周血管介入治疗材料 | 05-胸主动脉支架 | 胸主动脉支架（非分支型/覆膜） | 14-合金 | 014-覆膜/非分支型 | 近端主动脉直径26mm，远端主动脉直径26mm，覆膜长度70mm | PTCW2626070 | 06957485022215 | 国械注准20193130070 | 集采范围外 | 新增（2025-06-23)、产品名称变更、国家医保耗材27位编码变更
6eff799c-955c-11ed-bda4-34735a9d8166 | 北京华脉泰科医疗器械股份有限公司 | 9111011557322196X4 | 54c97fbf-7a6e-11f0-88e5-34735a9d8166 | cc254343-0a13-11ea-99e3-fa163e0a8baf | 外周血管支架类 | 胸主动脉夹层 | 胸主动脉覆膜支架系统-支架 | 8c2b09b1ee0944559eef13a4fbf76410 | 胸主动脉覆膜支架系统 | 北京华脉泰科医疗器械股份有限公司 |  | 国械注准20193130070 |  | 胸主动脉覆膜支架系统由预装的覆膜支架及输送系统组成。覆膜支架分为近端带裸支架的PTBS覆膜支架(分为直筒式、渐细式)、近端不带 裸支架的PTCW覆膜支架(分为直筒式、渐细式)。裸支架由镍钛合金制成，通过不可吸收缝合线将支架和不透射线标记缝制在涤纶覆膜上。环氧乙烷灭菌，一次性使用。货架有效期三年。 | 胸主动脉覆膜支架系统适用于具有下列情况的Stanford B型胸主动脉夹层的腔内治疗：有足够的骼/股动脉入路；病变位于降主动脉区，锚定区直径为18-42mm;近端锚定区长度≥10mm,没有显著的钙化和/或显著的血栓；解剖形态适合进行血管内修复。 | 胸主动脉夹层 |  | cc70e766-bcb1-11e9-974a-fa163e0a8baf | cc70e766-bcb1-11e9-974a-fa163e0a8baf | 胸主动脉覆膜支架系统-支架 | C02060500114014014660000579 | C02060500100012014660000065 | 02-血管介入治疗类材料 | 06-外周血管介入治疗材料 | 05-胸主动脉支架 | 胸主动脉支架（非分支型/覆膜） | 14-合金 | 014-覆膜/非分支型 | 近端主动脉直径26mm，远端主动脉直径22mm，覆膜长度210mm | PTCW2622210 | 06957485023618 | 国械注准20193130070 | 集采范围外 | 新增（2025-06-23)、产品名称变更、国家医保耗材27位编码变更
6eff799c-955c-11ed-bda4-34735a9d8166 | 北京华脉泰科医疗器械股份有限公司 | 9111011557322196X4 | 54c9807d-7a6e-11f0-88e5-34735a9d8166 | cc254343-0a13-11ea-99e3-fa163e0a8baf | 外周血管支架类 | 胸主动脉夹层 | 胸主动脉覆膜支架系统-支架 | 8c2b09b1ee0944559eef13a4fbf76410 | 胸主动脉覆膜支架系统 | 北京华脉泰科医疗器械股份有限公司 |  | 国械注准20193130070 |  | 胸主动脉覆膜支架系统由预装的覆膜支架及输送系统组成。覆膜支架分为近端带裸支架的PTBS覆膜支架(分为直筒式、渐细式)、近端不带 裸支架的PTCW覆膜支架(分为直筒式、渐细式)。裸支架由镍钛合金制成，通过不可吸收缝合线将支架和不透射线标记缝制在涤纶覆膜上。环氧乙烷灭菌，一次性使用。货架有效期三年。 | 胸主动脉覆膜支架系统适用于具有下列情况的Stanford B型胸主动脉夹层的腔内治疗：有足够的骼/股动脉入路；病变位于降主动脉区，锚定区直径为18-42mm;近端锚定区长度≥10mm,没有显著的钙化和/或显著的血栓；解剖形态适合进行血管内修复。 | 胸主动脉夹层 |  | cc70ebdb-bcb1-11e9-974a-fa163e0a8baf | cc70ebdb-bcb1-11e9-974a-fa163e0a8baf | 胸主动脉覆膜支架系统-支架 | C02060500114014014660000580 | C02060500100012014660000066 | 02-血管介入治疗类材料 | 06-外周血管介入治疗材料 | 05-胸主动脉支架 | 胸主动脉支架（非分支型/覆膜） | 14-合金 | 014-覆膜/非分支型 | 近端主动脉直径30mm，远端主动脉直径26mm，覆膜长度210mm | PTCW3026210 | 06957485023687 | 国械注准20193130070 | 集采范围外 | 新增（2025-06-23)、产品名称变更、国家医保耗材27位编码变更
6eff799c-955c-11ed-bda4-34735a9d8166 | 北京华脉泰科医疗器械股份有限公司 | 9111011557322196X4 | 54c9813c-7a6e-11f0-88e5-34735a9d8166 | cc2542f5-0a13-11ea-99e3-fa163e0a8baf | 外周血管支架类 | 胸主动脉夹层 | 胸主动脉覆膜支架系统-支架 | 8c2b09b1ee0944559eef13a4fbf76410 | 胸主动脉覆膜支架系统 | 北京华脉泰科医疗器械股份有限公司 |  | 国械注准20193130070 |  | 胸主动脉覆膜支架系统由预装的覆膜支架及输送系统组成。覆膜支架分为近端带裸支架的PTBS覆膜支架(分为直筒式、渐细式)、近端不带 裸支架的PTCW覆膜支架(分为直筒式、渐细式)。裸支架由镍钛合金制成，通过不可吸收缝合线将支架和不透射线标记缝制在涤纶覆膜上。环氧乙烷灭菌，一次性使用。货架有效期三年。 | 胸主动脉覆膜支架系统适用于具有下列情况的Stanford B型胸主动脉夹层的腔内治疗：有足够的骼/股动脉入路；病变位于降主动脉区，锚定区直径为18-42mm;近端锚定区长度≥10mm,没有显著的钙化和/或显著的血栓；解剖形态适合进行血管内修复。 | 胸主动脉夹层 |  | cc70ed41-bcb1-11e9-974a-fa163e0a8baf | cc70ed41-bcb1-11e9-974a-fa163e0a8baf | 胸主动脉覆膜支架系统-覆膜支架 | C02060500114014014660000581 | C02060500100011014660000070 | 02-血管介入治疗类材料 | 06-外周血管介入治疗材料 | 05-胸主动脉支架 | 胸主动脉支架（非分支型/覆膜） | 14-合金 | 014-覆膜/非分支型 | 近端主动脉直径40mm，远端主动脉直径30mm，覆膜长度180mm | PTBS4030180 | 06957485021300 | 国械注准20193130070 | 集采范围外 | 新增（2025-06-23)、产品名称变更、国家医保耗材27位编码变更
6eff799c-955c-11ed-bda4-34735a9d8166 | 北京华脉泰科医疗器械股份有限公司 | 9111011557322196X4 | 54c981f5-7a6e-11f0-88e5-34735a9d8166 | e8c9d5ea-a9cf-11e9-8460-fa163e0a8baf | 外周血管支架类 | 胸主动脉夹层 | 胸主动脉覆膜支架系统-支架 | 8c2b09b1ee0944559eef13a4fbf76410 | 胸主动脉覆膜支架系统 | 北京华脉泰科医疗器械股份有限公司 |  | 国械注准20193130070 |  | 胸主动脉覆膜支架系统由预装的覆膜支架及输送系统组成。覆膜支架分为近端带裸支架的PTBS覆膜支架(分为直筒式、渐细式)、近端不带 裸支架的PTCW覆膜支架(分为直筒式、渐细式)。裸支架由镍钛合金制成，通过不可吸收缝合线将支架和不透射线标记缝制在涤纶覆膜上。环氧乙烷灭菌，一次性使用。货架有效期三年。 | 胸主动脉覆膜支架系统适用于具有下列情况的Stanford B型胸主动脉夹层的腔内治疗：有足够的骼/股动脉入路；病变位于降主动脉区，锚定区直径为18-42mm;近端锚定区长度≥10mm,没有显著的钙化和/或显著的血栓；解剖形态适合进行血管内修复。 | 胸主动脉夹层 |  | cc70ef9f-bcb1-11e9-974a-fa163e0a8baf | cc70ef9f-bcb1-11e9-974a-fa163e0a8baf | 胸主动脉覆膜支架系统 | C02060500114014014660000582 | C02060500100010014660000012 | 02-血管介入治疗类材料 | 06-外周血管介入治疗材料 | 05-胸主动脉支架 | 胸主动脉支架（非分支型/覆膜） | 14-合金 | 014-覆膜/非分支型 | 近端主动脉直径26mm，远端主动脉直径26mm，覆膜长度80mm | PTBS2626080 | 06957485020044 | 国械注准20193130070 | 集采范围外 | 新增（2025-06-23)、产品名称变更、国家医保耗材27位编码变更
6eff799c-955c-11ed-bda4-34735a9d8166 | 北京华脉泰科医疗器械股份有限公司 | 9111011557322196X4 | 54c982b4-7a6e-11f0-88e5-34735a9d8166 | cc254343-0a13-11ea-99e3-fa163e0a8baf | 外周血管支架类 | 胸主动脉夹层 | 胸主动脉覆膜支架系统-支架 | 8c2b09b1ee0944559eef13a4fbf76410 | 胸主动脉覆膜支架系统 | 北京华脉泰科医疗器械股份有限公司 |  | 国械注准20193130070 |  | 胸主动脉覆膜支架系统由预装的覆膜支架及输送系统组成。覆膜支架分为近端带裸支架的PTBS覆膜支架(分为直筒式、渐细式)、近端不带 裸支架的PTCW覆膜支架(分为直筒式、渐细式)。裸支架由镍钛合金制成，通过不可吸收缝合线将支架和不透射线标记缝制在涤纶覆膜上。环氧乙烷灭菌，一次性使用。货架有效期三年。 | 胸主动脉覆膜支架系统适用于具有下列情况的Stanford B型胸主动脉夹层的腔内治疗：有足够的骼/股动脉入路；病变位于降主动脉区，锚定区直径为18-42mm;近端锚定区长度≥10mm,没有显著的钙化和/或显著的血栓；解剖形态适合进行血管内修复。 | 胸主动脉夹层 |  | cc70f0e4-bcb1-11e9-974a-fa163e0a8baf | cc70f0e4-bcb1-11e9-974a-fa163e0a8baf | 胸主动脉覆膜支架系统-支架 | C02060500114014014660000583 | C02060500100012014660000067 | 02-血管介入治疗类材料 | 06-外周血管介入治疗材料 | 05-胸主动脉支架 | 胸主动脉支架（非分支型/覆膜） | 14-合金 | 014-覆膜/非分支型 | 近端主动脉直径40mm，远端主动脉直径32mm，覆膜长度240mm | PTCW4032240 | 06957485024240 | 国械注准20193130070 | 集采范围外 | 新增（2025-06-23)、产品名称变更、国家医保耗材27位编码变更
6eff799c-955c-11ed-bda4-34735a9d8166 | 北京华脉泰科医疗器械股份有限公司 | 9111011557322196X4 | 54c98378-7a6e-11f0-88e5-34735a9d8166 | cc254343-0a13-11ea-99e3-fa163e0a8baf | 外周血管支架类 | 胸主动脉夹层 | 胸主动脉覆膜支架系统-支架 | 8c2b09b1ee0944559eef13a4fbf76410 | 胸主动脉覆膜支架系统 | 北京华脉泰科医疗器械股份有限公司 |  | 国械注准20193130070 |  | 胸主动脉覆膜支架系统由预装的覆膜支架及输送系统组成。覆膜支架分为近端带裸支架的PTBS覆膜支架(分为直筒式、渐细式)、近端不带 裸支架的PTCW覆膜支架(分为直筒式、渐细式)。裸支架由镍钛合金制成，通过不可吸收缝合线将支架和不透射线标记缝制在涤纶覆膜上。环氧乙烷灭菌，一次性使用。货架有效期三年。 | 胸主动脉覆膜支架系统适用于具有下列情况的Stanford B型胸主动脉夹层的腔内治疗：有足够的骼/股动脉入路；病变位于降主动脉区，锚定区直径为18-42mm;近端锚定区长度≥10mm,没有显著的钙化和/或显著的血栓；解剖形态适合进行血管内修复。 | 胸主动脉夹层 |  | cc70f212-bcb1-11e9-974a-fa163e0a8baf | cc70f212-bcb1-11e9-974a-fa163e0a8baf | 胸主动脉覆膜支架系统-支架 | C02060500114014014660000584 | C02060500100012014660000068 | 02-血管介入治疗类材料 | 06-外周血管介入治疗材料 | 05-胸主动脉支架 | 胸主动脉支架（非分支型/覆膜） | 14-合金 | 014-覆膜/非分支型 | 近端主动脉直径36mm，远端主动脉直径26mm，覆膜长度240mm | PTCW3626240 | 06957485024158 | 国械注准20193130070 | 集采范围外 | 新增（2025-06-23)、产品名称变更、国家医保耗材27位编码变更
6eff799c-955c-11ed-bda4-34735a9d8166 | 北京华脉泰科医疗器械股份有限公司 | 9111011557322196X4 | 54c9843b-7a6e-11f0-88e5-34735a9d8166 | cc2542f5-0a13-11ea-99e3-fa163e0a8baf | 外周血管支架类 | 胸主动脉夹层 | 胸主动脉覆膜支架系统-支架 | 8c2b09b1ee0944559eef13a4fbf76410 | 胸主动脉覆膜支架系统 | 北京华脉泰科医疗器械股份有限公司 |  | 国械注准20193130070 |  | 胸主动脉覆膜支架系统由预装的覆膜支架及输送系统组成。覆膜支架分为近端带裸支架的PTBS覆膜支架(分为直筒式、渐细式)、近端不带 裸支架的PTCW覆膜支架(分为直筒式、渐细式)。裸支架由镍钛合金制成，通过不可吸收缝合线将支架和不透射线标记缝制在涤纶覆膜上。环氧乙烷灭菌，一次性使用。货架有效期三年。 | 胸主动脉覆膜支架系统适用于具有下列情况的Stanford B型胸主动脉夹层的腔内治疗：有足够的骼/股动脉入路；病变位于降主动脉区，锚定区直径为18-42mm;近端锚定区长度≥10mm,没有显著的钙化和/或显著的血栓；解剖形态适合进行血管内修复。 | 胸主动脉夹层 |  | cc70f478-bcb1-11e9-974a-fa163e0a8baf | cc70f478-bcb1-11e9-974a-fa163e0a8baf | 胸主动脉覆膜支架系统-覆膜支架 | C02060500114014014660000585 | C02060500100011014660000071 | 02-血管介入治疗类材料 | 06-外周血管介入治疗材料 | 05-胸主动脉支架 | 胸主动脉支架（非分支型/覆膜） | 14-合金 | 014-覆膜/非分支型 | 近端主动脉直径38mm，远端主动脉直径32mm，覆膜长度180mm | PTBS3832180 | 06957485021287 | 国械注准20193130070 | 集采范围外 | 新增（2025-06-23)、产品名称变更、国家医保耗材27位编码变更
6eff799c-955c-11ed-bda4-34735a9d8166 | 北京华脉泰科医疗器械股份有限公司 | 9111011557322196X4 | 54c984fa-7a6e-11f0-88e5-34735a9d8166 | cc254343-0a13-11ea-99e3-fa163e0a8baf | 外周血管支架类 | 胸主动脉夹层 | 胸主动脉覆膜支架系统-支架 | 8c2b09b1ee0944559eef13a4fbf76410 | 胸主动脉覆膜支架系统 | 北京华脉泰科医疗器械股份有限公司 |  | 国械注准20193130070 |  | 胸主动脉覆膜支架系统由预装的覆膜支架及输送系统组成。覆膜支架分为近端带裸支架的PTBS覆膜支架(分为直筒式、渐细式)、近端不带 裸支架的PTCW覆膜支架(分为直筒式、渐细式)。裸支架由镍钛合金制成，通过不可吸收缝合线将支架和不透射线标记缝制在涤纶覆膜上。环氧乙烷灭菌，一次性使用。货架有效期三年。 | 胸主动脉覆膜支架系统适用于具有下列情况的Stanford B型胸主动脉夹层的腔内治疗：有足够的骼/股动脉入路；病变位于降主动脉区，锚定区直径为18-42mm;近端锚定区长度≥10mm,没有显著的钙化和/或显著的血栓；解剖形态适合进行血管内修复。 | 胸主动脉夹层 |  | cc70f5d9-bcb1-11e9-974a-fa163e0a8baf | cc70f5d9-bcb1-11e9-974a-fa163e0a8baf | 胸主动脉覆膜支架系统-支架 | C02060500114014014660000586 | C02060500100012014660000069 | 02-血管介入治疗类材料 | 06-外周血管介入治疗材料 | 05-胸主动脉支架 | 胸主动脉支架（非分支型/覆膜） | 14-合金 | 014-覆膜/非分支型 | 近端主动脉直径32mm，远端主动脉直径22mm，覆膜长度240mm | PTCW3222240 | 06957485024073 | 国械注准20193130070 | 集采范围外 | 新增（2025-06-23)、产品名称变更、国家医保耗材27位编码变更
6eff799c-955c-11ed-bda4-34735a9d8166 | 北京华脉泰科医疗器械股份有限公司 | 9111011557322196X4 | 54c985b8-7a6e-11f0-88e5-34735a9d8166 | cc254343-0a13-11ea-99e3-fa163e0a8baf | 外周血管支架类 | 胸主动脉夹层 | 胸主动脉覆膜支架系统-支架 | 8c2b09b1ee0944559eef13a4fbf76410 | 胸主动脉覆膜支架系统 | 北京华脉泰科医疗器械股份有限公司 |  | 国械注准20193130070 |  | 胸主动脉覆膜支架系统由预装的覆膜支架及输送系统组成。覆膜支架分为近端带裸支架的PTBS覆膜支架(分为直筒式、渐细式)、近端不带 裸支架的PTCW覆膜支架(分为直筒式、渐细式)。裸支架由镍钛合金制成，通过不可吸收缝合线将支架和不透射线标记缝制在涤纶覆膜上。环氧乙烷灭菌，一次性使用。货架有效期三年。 | 胸主动脉覆膜支架系统适用于具有下列情况的Stanford B型胸主动脉夹层的腔内治疗：有足够的骼/股动脉入路；病变位于降主动脉区，锚定区直径为18-42mm;近端锚定区长度≥10mm,没有显著的钙化和/或显著的血栓；解剖形态适合进行血管内修复。 | 胸主动脉夹层 |  | cc70f6fb-bcb1-11e9-974a-fa163e0a8baf | cc70f6fb-bcb1-11e9-974a-fa163e0a8baf | 胸主动脉覆膜支架系统-支架 | C02060500114014014660000587 | C02060500100012014660000070 | 02-血管介入治疗类材料 | 06-外周血管介入治疗材料 | 05-胸主动脉支架 | 胸主动脉支架（非分支型/覆膜） | 14-合金 | 014-覆膜/非分支型 | 近端主动脉直径30mm，远端主动脉直径22mm，覆膜长度240mm | PTCW3022240 | 06957485024042 | 国械注准20193130070 | 集采范围外 | 新增（2025-06-23)、产品名称变更、国家医保耗材27位编码变更
6eff799c-955c-11ed-bda4-34735a9d8166 | 北京华脉泰科医疗器械股份有限公司 | 9111011557322196X4 | 54c9890b-7a6e-11f0-88e5-34735a9d8166 | cc254343-0a13-11ea-99e3-fa163e0a8baf | 外周血管支架类 | 胸主动脉夹层 | 胸主动脉覆膜支架系统-支架 | 8c2b09b1ee0944559eef13a4fbf76410 | 胸主动脉覆膜支架系统 | 北京华脉泰科医疗器械股份有限公司 |  | 国械注准20193130070 |  | 胸主动脉覆膜支架系统由预装的覆膜支架及输送系统组成。覆膜支架分为近端带裸支架的PTBS覆膜支架(分为直筒式、渐细式)、近端不带 裸支架的PTCW覆膜支架(分为直筒式、渐细式)。裸支架由镍钛合金制成，通过不可吸收缝合线将支架和不透射线标记缝制在涤纶覆膜上。环氧乙烷灭菌，一次性使用。货架有效期三年。 | 胸主动脉覆膜支架系统适用于具有下列情况的Stanford B型胸主动脉夹层的腔内治疗：有足够的骼/股动脉入路；病变位于降主动脉区，锚定区直径为18-42mm;近端锚定区长度≥10mm,没有显著的钙化和/或显著的血栓；解剖形态适合进行血管内修复。 | 胸主动脉夹层 |  | cc70f806-bcb1-11e9-974a-fa163e0a8baf | cc70f806-bcb1-11e9-974a-fa163e0a8baf | 胸主动脉覆膜支架系统-支架 | C02060500114014014660000588 | C02060500100012014660000071 | 02-血管介入治疗类材料 | 06-外周血管介入治疗材料 | 05-胸主动脉支架 | 胸主动脉支架（非分支型/覆膜） | 14-合金 | 014-覆膜/非分支型 | 近端主动脉直径44mm，远端主动脉直径44mm，覆膜长度240mm | PTBS4444240 | 06957485020655 | 国械注准20193130070 | 集采范围外 | 新增（2025-06-23)、产品名称变更、国家医保耗材27位编码变更
6eff799c-955c-11ed-bda4-34735a9d8166 | 北京华脉泰科医疗器械股份有限公司 | 9111011557322196X4 | 54c989d8-7a6e-11f0-88e5-34735a9d8166 | cc254343-0a13-11ea-99e3-fa163e0a8baf | 外周血管支架类 | 胸主动脉夹层 | 胸主动脉覆膜支架系统-支架 | 8c2b09b1ee0944559eef13a4fbf76410 | 胸主动脉覆膜支架系统 | 北京华脉泰科医疗器械股份有限公司 |  | 国械注准20193130070 |  | 胸主动脉覆膜支架系统由预装的覆膜支架及输送系统组成。覆膜支架分为近端带裸支架的PTBS覆膜支架(分为直筒式、渐细式)、近端不带 裸支架的PTCW覆膜支架(分为直筒式、渐细式)。裸支架由镍钛合金制成，通过不可吸收缝合线将支架和不透射线标记缝制在涤纶覆膜上。环氧乙烷灭菌，一次性使用。货架有效期三年。 | 胸主动脉覆膜支架系统适用于具有下列情况的Stanford B型胸主动脉夹层的腔内治疗：有足够的骼/股动脉入路；病变位于降主动脉区，锚定区直径为18-42mm;近端锚定区长度≥10mm,没有显著的钙化和/或显著的血栓；解剖形态适合进行血管内修复。 | 胸主动脉夹层 |  | cc70f916-bcb1-11e9-974a-fa163e0a8baf | cc70f916-bcb1-11e9-974a-fa163e0a8baf | 胸主动脉覆膜支架系统-支架 | C02060500114014014660000589 | C02060500100012014660000072 | 02-血管介入治疗类材料 | 06-外周血管介入治疗材料 | 05-胸主动脉支架 | 胸主动脉支架（非分支型/覆膜） | 14-合金 | 014-覆膜/非分支型 | 近端主动脉直径42mm，远端主动脉直径32mm，覆膜长度240mm | PTCW4232240 | 06957485024271 | 国械注准20193130070 | 集采范围外 | 新增（2025-06-23)、产品名称变更、国家医保耗材27位编码变更
6eff799c-955c-11ed-bda4-34735a9d8166 | 北京华脉泰科医疗器械股份有限公司 | 9111011557322196X4 | 54c98a97-7a6e-11f0-88e5-34735a9d8166 | cc2542f5-0a13-11ea-99e3-fa163e0a8baf | 外周血管支架类 | 胸主动脉夹层 | 胸主动脉覆膜支架系统-支架 | 8c2b09b1ee0944559eef13a4fbf76410 | 胸主动脉覆膜支架系统 | 北京华脉泰科医疗器械股份有限公司 |  | 国械注准20193130070 |  | 胸主动脉覆膜支架系统由预装的覆膜支架及输送系统组成。覆膜支架分为近端带裸支架的PTBS覆膜支架(分为直筒式、渐细式)、近端不带 裸支架的PTCW覆膜支架(分为直筒式、渐细式)。裸支架由镍钛合金制成，通过不可吸收缝合线将支架和不透射线标记缝制在涤纶覆膜上。环氧乙烷灭菌，一次性使用。货架有效期三年。 | 胸主动脉覆膜支架系统适用于具有下列情况的Stanford B型胸主动脉夹层的腔内治疗：有足够的骼/股动脉入路；病变位于降主动脉区，锚定区直径为18-42mm;近端锚定区长度≥10mm,没有显著的钙化和/或显著的血栓；解剖形态适合进行血管内修复。 | 胸主动脉夹层 |  | cc70fbce-bcb1-11e9-974a-fa163e0a8baf | cc70fbce-bcb1-11e9-974a-fa163e0a8baf | 胸主动脉覆膜支架系统-覆膜支架 | C02060500114014014660000590 | C02060500100011014660000072 | 02-血管介入治疗类材料 | 06-外周血管介入治疗材料 | 05-胸主动脉支架 | 胸主动脉支架（非分支型/覆膜） | 14-合金 | 014-覆膜/非分支型 | 近端主动脉直径44mm，远端主动脉直径38mm，覆膜长度180mm | PTCW4438180 | 06957485023571 | 国械注准20193130070 | 集采范围外 | 新增（2025-06-23)、产品名称变更、国家医保耗材27位编码变更
6eff799c-955c-11ed-bda4-34735a9d8166 | 北京华脉泰科医疗器械股份有限公司 | 9111011557322196X4 | 54c98b55-7a6e-11f0-88e5-34735a9d8166 | cc254343-0a13-11ea-99e3-fa163e0a8baf | 外周血管支架类 | 胸主动脉夹层 | 胸主动脉覆膜支架系统-支架 | 8c2b09b1ee0944559eef13a4fbf76410 | 胸主动脉覆膜支架系统 | 北京华脉泰科医疗器械股份有限公司 |  | 国械注准20193130070 |  | 胸主动脉覆膜支架系统由预装的覆膜支架及输送系统组成。覆膜支架分为近端带裸支架的PTBS覆膜支架(分为直筒式、渐细式)、近端不带 裸支架的PTCW覆膜支架(分为直筒式、渐细式)。裸支架由镍钛合金制成，通过不可吸收缝合线将支架和不透射线标记缝制在涤纶覆膜上。环氧乙烷灭菌，一次性使用。货架有效期三年。 | 胸主动脉覆膜支架系统适用于具有下列情况的Stanford B型胸主动脉夹层的腔内治疗：有足够的骼/股动脉入路；病变位于降主动脉区，锚定区直径为18-42mm;近端锚定区长度≥10mm,没有显著的钙化和/或显著的血栓；解剖形态适合进行血管内修复。 | 胸主动脉夹层 |  | cc70fd2c-bcb1-11e9-974a-fa163e0a8baf | cc70fd2c-bcb1-11e9-974a-fa163e0a8baf | 胸主动脉覆膜支架系统-支架 | C02060500114014014660000591 | C02060500100012014660000073 | 02-血管介入治疗类材料 | 06-外周血管介入治疗材料 | 05-胸主动脉支架 | 胸主动脉支架（非分支型/覆膜） | 14-合金 | 014-覆膜/非分支型 | 近端主动脉直径44mm，远端主动脉直径36mm，覆膜长度210mm | PTCW4436210 | 06957485023946 | 国械注准20193130070 | 集采范围外 | 新增（2025-06-23)、产品名称变更、国家医保耗材27位编码变更
6eff799c-955c-11ed-bda4-34735a9d8166 | 北京华脉泰科医疗器械股份有限公司 | 9111011557322196X4 | 54c98c0f-7a6e-11f0-88e5-34735a9d8166 | cc254343-0a13-11ea-99e3-fa163e0a8baf | 外周血管支架类 | 胸主动脉夹层 | 胸主动脉覆膜支架系统-支架 | 8c2b09b1ee0944559eef13a4fbf76410 | 胸主动脉覆膜支架系统 | 北京华脉泰科医疗器械股份有限公司 |  | 国械注准20193130070 |  | 胸主动脉覆膜支架系统由预装的覆膜支架及输送系统组成。覆膜支架分为近端带裸支架的PTBS覆膜支架(分为直筒式、渐细式)、近端不带 裸支架的PTCW覆膜支架(分为直筒式、渐细式)。裸支架由镍钛合金制成，通过不可吸收缝合线将支架和不透射线标记缝制在涤纶覆膜上。环氧乙烷灭菌，一次性使用。货架有效期三年。 | 胸主动脉覆膜支架系统适用于具有下列情况的Stanford B型胸主动脉夹层的腔内治疗：有足够的骼/股动脉入路；病变位于降主动脉区，锚定区直径为18-42mm;近端锚定区长度≥10mm,没有显著的钙化和/或显著的血栓；解剖形态适合进行血管内修复。 | 胸主动脉夹层 |  | cc70fe52-bcb1-11e9-974a-fa163e0a8baf | cc70fe52-bcb1-11e9-974a-fa163e0a8baf | 胸主动脉覆膜支架系统-支架 | C02060500114014014660000592 | C02060500100012014660000074 | 02-血管介入治疗类材料 | 06-外周血管介入治疗材料 | 05-胸主动脉支架 | 胸主动脉支架（非分支型/覆膜） | 14-合金 | 014-覆膜/非分支型 | 近端主动脉直径36mm，远端主动脉直径30mm，覆膜长度210mm | PTCW3630210 | 06957485023793 | 国械注准20193130070 | 集采范围外 | 新增（2025-06-23)、产品名称变更、国家医保耗材27位编码变更
6eff799c-955c-11ed-bda4-34735a9d8166 | 北京华脉泰科医疗器械股份有限公司 | 9111011557322196X4 | 54c98cce-7a6e-11f0-88e5-34735a9d8166 | cc254343-0a13-11ea-99e3-fa163e0a8baf | 外周血管支架类 | 胸主动脉夹层 | 胸主动脉覆膜支架系统-支架 | 8c2b09b1ee0944559eef13a4fbf76410 | 胸主动脉覆膜支架系统 | 北京华脉泰科医疗器械股份有限公司 |  | 国械注准20193130070 |  | 胸主动脉覆膜支架系统由预装的覆膜支架及输送系统组成。覆膜支架分为近端带裸支架的PTBS覆膜支架(分为直筒式、渐细式)、近端不带 裸支架的PTCW覆膜支架(分为直筒式、渐细式)。裸支架由镍钛合金制成，通过不可吸收缝合线将支架和不透射线标记缝制在涤纶覆膜上。环氧乙烷灭菌，一次性使用。货架有效期三年。 | 胸主动脉覆膜支架系统适用于具有下列情况的Stanford B型胸主动脉夹层的腔内治疗：有足够的骼/股动脉入路；病变位于降主动脉区，锚定区直径为18-42mm;近端锚定区长度≥10mm,没有显著的钙化和/或显著的血栓；解剖形态适合进行血管内修复。 | 胸主动脉夹层 |  | cc710091-bcb1-11e9-974a-fa163e0a8baf | cc710091-bcb1-11e9-974a-fa163e0a8baf | 胸主动脉覆膜支架系统-支架 | C02060500114014014660000593 | C02060500100012014660000075 | 02-血管介入治疗类材料 | 06-外周血管介入治疗材料 | 05-胸主动脉支架 | 胸主动脉支架（非分支型/覆膜） | 14-合金 | 014-覆膜/非分支型 | 近端主动脉直径36mm，远端主动脉直径32mm，覆膜长度240mm | PTCW3632240 | 06957485024189 | 国械注准20193130070 | 集采范围外 | 新增（2025-06-23)、产品名称变更、国家医保耗材27位编码变更
6eff799c-955c-11ed-bda4-34735a9d8166 | 北京华脉泰科医疗器械股份有限公司 | 9111011557322196X4 | 54c98d8c-7a6e-11f0-88e5-34735a9d8166 | cc254343-0a13-11ea-99e3-fa163e0a8baf | 外周血管支架类 | 胸主动脉夹层 | 胸主动脉覆膜支架系统-支架 | 8c2b09b1ee0944559eef13a4fbf76410 | 胸主动脉覆膜支架系统 | 北京华脉泰科医疗器械股份有限公司 |  | 国械注准20193130070 |  | 胸主动脉覆膜支架系统由预装的覆膜支架及输送系统组成。覆膜支架分为近端带裸支架的PTBS覆膜支架(分为直筒式、渐细式)、近端不带 裸支架的PTCW覆膜支架(分为直筒式、渐细式)。裸支架由镍钛合金制成，通过不可吸收缝合线将支架和不透射线标记缝制在涤纶覆膜上。环氧乙烷灭菌，一次性使用。货架有效期三年。 | 胸主动脉覆膜支架系统适用于具有下列情况的Stanford B型胸主动脉夹层的腔内治疗：有足够的骼/股动脉入路；病变位于降主动脉区，锚定区直径为18-42mm;近端锚定区长度≥10mm,没有显著的钙化和/或显著的血栓；解剖形态适合进行血管内修复。 | 胸主动脉夹层 |  | cc7101ab-bcb1-11e9-974a-fa163e0a8baf | cc7101ab-bcb1-11e9-974a-fa163e0a8baf | 胸主动脉覆膜支架系统-支架 | C02060500114014014660000594 | C02060500100012014660000076 | 02-血管介入治疗类材料 | 06-外周血管介入治疗材料 | 05-胸主动脉支架 | 胸主动脉支架（非分支型/覆膜） | 14-合金 | 014-覆膜/非分支型 | 近端主动脉直径24mm，远端主动脉直径24mm，覆膜长度240mm | PTBS2424240 | 06957485020556 | 国械注准20193130070 | 集采范围外 | 新增（2025-06-23)、产品名称变更、国家医保耗材27位编码变更
6eff799c-955c-11ed-bda4-34735a9d8166 | 北京华脉泰科医疗器械股份有限公司 | 9111011557322196X4 | 54c98e46-7a6e-11f0-88e5-34735a9d8166 | cc2542f5-0a13-11ea-99e3-fa163e0a8baf | 外周血管支架类 | 胸主动脉夹层 | 胸主动脉覆膜支架系统-支架 | 8c2b09b1ee0944559eef13a4fbf76410 | 胸主动脉覆膜支架系统 | 北京华脉泰科医疗器械股份有限公司 |  | 国械注准20193130070 |  | 胸主动脉覆膜支架系统由预装的覆膜支架及输送系统组成。覆膜支架分为近端带裸支架的PTBS覆膜支架(分为直筒式、渐细式)、近端不带 裸支架的PTCW覆膜支架(分为直筒式、渐细式)。裸支架由镍钛合金制成，通过不可吸收缝合线将支架和不透射线标记缝制在涤纶覆膜上。环氧乙烷灭菌，一次性使用。货架有效期三年。 | 胸主动脉覆膜支架系统适用于具有下列情况的Stanford B型胸主动脉夹层的腔内治疗：有足够的骼/股动脉入路；病变位于降主动脉区，锚定区直径为18-42mm;近端锚定区长度≥10mm,没有显著的钙化和/或显著的血栓；解剖形态适合进行血管内修复。 | 胸主动脉夹层 |  | cc710770-bcb1-11e9-974a-fa163e0a8baf | cc710770-bcb1-11e9-974a-fa163e0a8baf | 胸主动脉覆膜支架系统-覆膜支架 | C02060500114014014660000595 | C02060500100011014660000073 | 02-血管介入治疗类材料 | 06-外周血管介入治疗材料 | 05-胸主动脉支架 | 胸主动脉支架（非分支型/覆膜） | 14-合金 | 014-覆膜/非分支型 | 近端主动脉直径24mm，远端主动脉直径24mm，覆膜长度150mm | PTCW2424150 | 06957485022338 | 国械注准20193130070 | 集采范围外 | 新增（2025-06-23)、产品名称变更、国家医保耗材27位编码变更
6eff799c-955c-11ed-bda4-34735a9d8166 | 北京华脉泰科医疗器械股份有限公司 | 9111011557322196X4 | 54c98f00-7a6e-11f0-88e5-34735a9d8166 | cc2542f5-0a13-11ea-99e3-fa163e0a8baf | 外周血管支架类 | 胸主动脉夹层 | 胸主动脉覆膜支架系统-支架 | 8c2b09b1ee0944559eef13a4fbf76410 | 胸主动脉覆膜支架系统 | 北京华脉泰科医疗器械股份有限公司 |  | 国械注准20193130070 |  | 胸主动脉覆膜支架系统由预装的覆膜支架及输送系统组成。覆膜支架分为近端带裸支架的PTBS覆膜支架(分为直筒式、渐细式)、近端不带 裸支架的PTCW覆膜支架(分为直筒式、渐细式)。裸支架由镍钛合金制成，通过不可吸收缝合线将支架和不透射线标记缝制在涤纶覆膜上。环氧乙烷灭菌，一次性使用。货架有效期三年。 | 胸主动脉覆膜支架系统适用于具有下列情况的Stanford B型胸主动脉夹层的腔内治疗：有足够的骼/股动脉入路；病变位于降主动脉区，锚定区直径为18-42mm;近端锚定区长度≥10mm,没有显著的钙化和/或显著的血栓；解剖形态适合进行血管内修复。 | 胸主动脉夹层 |  | cc7109f0-bcb1-11e9-974a-fa163e0a8baf | cc7109f0-bcb1-11e9-974a-fa163e0a8baf | 胸主动脉覆膜支架系统-覆膜支架 | C02060500114014014660000596 | C02060500100011014660000074 | 02-血管介入治疗类材料 | 06-外周血管介入治疗材料 | 05-胸主动脉支架 | 胸主动脉支架（非分支型/覆膜） | 14-合金 | 014-覆膜/非分支型 | 近端主动脉直径38mm，远端主动脉直径34mm，覆膜长度150mm | PTBS3834150 | 06957485020914 | 国械注准20193130070 | 集采范围外 | 新增（2025-06-23)、产品名称变更、国家医保耗材27位编码变更
6eff799c-955c-11ed-bda4-34735a9d8166 | 北京华脉泰科医疗器械股份有限公司 | 9111011557322196X4 | 54c9925c-7a6e-11f0-88e5-34735a9d8166 | cc2542f5-0a13-11ea-99e3-fa163e0a8baf | 外周血管支架类 | 胸主动脉夹层 | 胸主动脉覆膜支架系统-支架 | 8c2b09b1ee0944559eef13a4fbf76410 | 胸主动脉覆膜支架系统 | 北京华脉泰科医疗器械股份有限公司 |  | 国械注准20193130070 |  | 胸主动脉覆膜支架系统由预装的覆膜支架及输送系统组成。覆膜支架分为近端带裸支架的PTBS覆膜支架(分为直筒式、渐细式)、近端不带 裸支架的PTCW覆膜支架(分为直筒式、渐细式)。裸支架由镍钛合金制成，通过不可吸收缝合线将支架和不透射线标记缝制在涤纶覆膜上。环氧乙烷灭菌，一次性使用。货架有效期三年。 | 胸主动脉覆膜支架系统适用于具有下列情况的Stanford B型胸主动脉夹层的腔内治疗：有足够的骼/股动脉入路；病变位于降主动脉区，锚定区直径为18-42mm;近端锚定区长度≥10mm,没有显著的钙化和/或显著的血栓；解剖形态适合进行血管内修复。 | 胸主动脉夹层 |  | cc710b43-bcb1-11e9-974a-fa163e0a8baf | cc710b43-bcb1-11e9-974a-fa163e0a8baf | 胸主动脉覆膜支架系统-覆膜支架 | C02060500114014014660000597 | C02060500100011014660000075 | 02-血管介入治疗类材料 | 06-外周血管介入治疗材料 | 05-胸主动脉支架 | 胸主动脉支架（非分支型/覆膜） | 14-合金 | 014-覆膜/非分支型 | 近端主动脉直径42mm，远端主动脉直径36mm，覆膜长度150mm | PTBS4236150 | 06957485020983 | 国械注准20193130070 | 集采范围外 | 新增（2025-06-23)、产品名称变更、国家医保耗材27位编码变更
6eff799c-955c-11ed-bda4-34735a9d8166 | 北京华脉泰科医疗器械股份有限公司 | 9111011557322196X4 | 54c9931f-7a6e-11f0-88e5-34735a9d8166 | cc2542f5-0a13-11ea-99e3-fa163e0a8baf | 外周血管支架类 | 胸主动脉夹层 | 胸主动脉覆膜支架系统-支架 | 8c2b09b1ee0944559eef13a4fbf76410 | 胸主动脉覆膜支架系统 | 北京华脉泰科医疗器械股份有限公司 |  | 国械注准20193130070 |  | 胸主动脉覆膜支架系统由预装的覆膜支架及输送系统组成。覆膜支架分为近端带裸支架的PTBS覆膜支架(分为直筒式、渐细式)、近端不带 裸支架的PTCW覆膜支架(分为直筒式、渐细式)。裸支架由镍钛合金制成，通过不可吸收缝合线将支架和不透射线标记缝制在涤纶覆膜上。环氧乙烷灭菌，一次性使用。货架有效期三年。 | 胸主动脉覆膜支架系统适用于具有下列情况的Stanford B型胸主动脉夹层的腔内治疗：有足够的骼/股动脉入路；病变位于降主动脉区，锚定区直径为18-42mm;近端锚定区长度≥10mm,没有显著的钙化和/或显著的血栓；解剖形态适合进行血管内修复。 | 胸主动脉夹层 |  | cc710c86-bcb1-11e9-974a-fa163e0a8baf | cc710c86-bcb1-11e9-974a-fa163e0a8baf | 胸主动脉覆膜支架系统-覆膜支架 | C02060500114014014660000598 | C02060500100011014660000076 | 02-血管介入治疗类材料 | 06-外周血管介入治疗材料 | 05-胸主动脉支架 | 胸主动脉支架（非分支型/覆膜） | 14-合金 | 014-覆膜/非分支型 | 近端主动脉直径34mm，远端主动脉直径28mm，覆膜长度180mm | PTCW3428180 | 06957485023373 | 国械注准20193130070 | 集采范围外 | 新增（2025-06-23)、产品名称变更、国家医保耗材27位编码变更
6eff799c-955c-11ed-bda4-34735a9d8166 | 北京华脉泰科医疗器械股份有限公司 | 9111011557322196X4 | 54c993e8-7a6e-11f0-88e5-34735a9d8166 | cc2542f5-0a13-11ea-99e3-fa163e0a8baf | 外周血管支架类 | 胸主动脉夹层 | 胸主动脉覆膜支架系统-支架 | 8c2b09b1ee0944559eef13a4fbf76410 | 胸主动脉覆膜支架系统 | 北京华脉泰科医疗器械股份有限公司 |  | 国械注准20193130070 |  | 胸主动脉覆膜支架系统由预装的覆膜支架及输送系统组成。覆膜支架分为近端带裸支架的PTBS覆膜支架(分为直筒式、渐细式)、近端不带 裸支架的PTCW覆膜支架(分为直筒式、渐细式)。裸支架由镍钛合金制成，通过不可吸收缝合线将支架和不透射线标记缝制在涤纶覆膜上。环氧乙烷灭菌，一次性使用。货架有效期三年。 | 胸主动脉覆膜支架系统适用于具有下列情况的Stanford B型胸主动脉夹层的腔内治疗：有足够的骼/股动脉入路；病变位于降主动脉区，锚定区直径为18-42mm;近端锚定区长度≥10mm,没有显著的钙化和/或显著的血栓；解剖形态适合进行血管内修复。 | 胸主动脉夹层 |  | cc710dbb-bcb1-11e9-974a-fa163e0a8baf | cc710dbb-bcb1-11e9-974a-fa163e0a8baf | 胸主动脉覆膜支架系统-覆膜支架 | C02060500114014014660000599 | C02060500100011014660000077 | 02-血管介入治疗类材料 | 06-外周血管介入治疗材料 | 05-胸主动脉支架 | 胸主动脉支架（非分支型/覆膜） | 14-合金 | 014-覆膜/非分支型 | 近端主动脉直径44mm，远端主动脉直径40mm，覆膜长度180mm | PTBS4440180 | 06957485021416 | 国械注准20193130070 | 集采范围外 | 新增（2025-06-23)、产品名称变更、国家医保耗材27位编码变更
6eff799c-955c-11ed-bda4-34735a9d8166 | 北京华脉泰科医疗器械股份有限公司 | 9111011557322196X4 | 54c994a6-7a6e-11f0-88e5-34735a9d8166 | e8c9d5ea-a9cf-11e9-8460-fa163e0a8baf | 外周血管支架类 | 胸主动脉夹层 | 胸主动脉覆膜支架系统-支架 | 8c2b09b1ee0944559eef13a4fbf76410 | 胸主动脉覆膜支架系统 | 北京华脉泰科医疗器械股份有限公司 |  | 国械注准20193130070 |  | 胸主动脉覆膜支架系统由预装的覆膜支架及输送系统组成。覆膜支架分为近端带裸支架的PTBS覆膜支架(分为直筒式、渐细式)、近端不带 裸支架的PTCW覆膜支架(分为直筒式、渐细式)。裸支架由镍钛合金制成，通过不可吸收缝合线将支架和不透射线标记缝制在涤纶覆膜上。环氧乙烷灭菌，一次性使用。货架有效期三年。 | 胸主动脉覆膜支架系统适用于具有下列情况的Stanford B型胸主动脉夹层的腔内治疗：有足够的骼/股动脉入路；病变位于降主动脉区，锚定区直径为18-42mm;近端锚定区长度≥10mm,没有显著的钙化和/或显著的血栓；解剖形态适合进行血管内修复。 | 胸主动脉夹层 |  | cc711390-bcb1-11e9-974a-fa163e0a8baf | cc711390-bcb1-11e9-974a-fa163e0a8baf | 胸主动脉覆膜支架系统 | C02060500114014014660000600 | C02060500100010014660000013 | 02-血管介入治疗类材料 | 06-外周血管介入治疗材料 | 05-胸主动脉支架 | 胸主动脉支架（非分支型/覆膜） | 14-合金 | 014-覆膜/非分支型 | 近端主动脉直径32mm，远端主动脉直径32mm，覆膜长度70mm | PTCW3232070 | 06957485022246 | 国械注准20193130070 | 集采范围外 | 新增（2025-06-23)、产品名称变更、国家医保耗材27位编码变更
6eff799c-955c-11ed-bda4-34735a9d8166 | 北京华脉泰科医疗器械股份有限公司 | 9111011557322196X4 | 54c99565-7a6e-11f0-88e5-34735a9d8166 | cc254343-0a13-11ea-99e3-fa163e0a8baf | 外周血管支架类 | 胸主动脉夹层 | 胸主动脉覆膜支架系统-支架 | 8c2b09b1ee0944559eef13a4fbf76410 | 胸主动脉覆膜支架系统 | 北京华脉泰科医疗器械股份有限公司 |  | 国械注准20193130070 |  | 胸主动脉覆膜支架系统由预装的覆膜支架及输送系统组成。覆膜支架分为近端带裸支架的PTBS覆膜支架(分为直筒式、渐细式)、近端不带 裸支架的PTCW覆膜支架(分为直筒式、渐细式)。裸支架由镍钛合金制成，通过不可吸收缝合线将支架和不透射线标记缝制在涤纶覆膜上。环氧乙烷灭菌，一次性使用。货架有效期三年。 | 胸主动脉覆膜支架系统适用于具有下列情况的Stanford B型胸主动脉夹层的腔内治疗：有足够的骼/股动脉入路；病变位于降主动脉区，锚定区直径为18-42mm;近端锚定区长度≥10mm,没有显著的钙化和/或显著的血栓；解剖形态适合进行血管内修复。 | 胸主动脉夹层 |  | cc7114f3-bcb1-11e9-974a-fa163e0a8baf | cc7114f3-bcb1-11e9-974a-fa163e0a8baf | 胸主动脉覆膜支架系统-支架 | C02060500114014014660000601 | C02060500100012014660000077 | 02-血管介入治疗类材料 | 06-外周血管介入治疗材料 | 05-胸主动脉支架 | 胸主动脉支架（非分支型/覆膜） | 14-合金 | 014-覆膜/非分支型 | 近端主动脉直径26mm，远端主动脉直径20mm，覆膜长度240mm | PTBS2620240 | 06957485021812 | 国械注准20193130070 | 集采范围外 | 新增（2025-06-23)、产品名称变更、国家医保耗材27位编码变更
6eff799c-955c-11ed-bda4-34735a9d8166 | 北京华脉泰科医疗器械股份有限公司 | 9111011557322196X4 | 54c99624-7a6e-11f0-88e5-34735a9d8166 | cc254343-0a13-11ea-99e3-fa163e0a8baf | 外周血管支架类 | 胸主动脉夹层 | 胸主动脉覆膜支架系统-支架 | 8c2b09b1ee0944559eef13a4fbf76410 | 胸主动脉覆膜支架系统 | 北京华脉泰科医疗器械股份有限公司 |  | 国械注准20193130070 |  | 胸主动脉覆膜支架系统由预装的覆膜支架及输送系统组成。覆膜支架分为近端带裸支架的PTBS覆膜支架(分为直筒式、渐细式)、近端不带 裸支架的PTCW覆膜支架(分为直筒式、渐细式)。裸支架由镍钛合金制成，通过不可吸收缝合线将支架和不透射线标记缝制在涤纶覆膜上。环氧乙烷灭菌，一次性使用。货架有效期三年。 | 胸主动脉覆膜支架系统适用于具有下列情况的Stanford B型胸主动脉夹层的腔内治疗：有足够的骼/股动脉入路；病变位于降主动脉区，锚定区直径为18-42mm;近端锚定区长度≥10mm,没有显著的钙化和/或显著的血栓；解剖形态适合进行血管内修复。 | 胸主动脉夹层 |  | cc711648-bcb1-11e9-974a-fa163e0a8baf | cc711648-bcb1-11e9-974a-fa163e0a8baf | 胸主动脉覆膜支架系统-支架 | C02060500114014014660000602 | C02060500100012014660000078 | 02-血管介入治疗类材料 | 06-外周血管介入治疗材料 | 05-胸主动脉支架 | 胸主动脉支架（非分支型/覆膜） | 14-合金 | 014-覆膜/非分支型 | 近端主动脉直径44mm，远端主动脉直径44mm，覆膜长度210mm | PTCW4444210 | 06957485022697 | 国械注准20193130070 | 集采范围外 | 新增（2025-06-23)、产品名称变更、国家医保耗材27位编码变更
6eff799c-955c-11ed-bda4-34735a9d8166 | 北京华脉泰科医疗器械股份有限公司 | 9111011557322196X4 | 54c996ec-7a6e-11f0-88e5-34735a9d8166 | cc2542f5-0a13-11ea-99e3-fa163e0a8baf | 外周血管支架类 | 胸主动脉夹层 | 胸主动脉覆膜支架系统-支架 | 8c2b09b1ee0944559eef13a4fbf76410 | 胸主动脉覆膜支架系统 | 北京华脉泰科医疗器械股份有限公司 |  | 国械注准20193130070 |  | 胸主动脉覆膜支架系统由预装的覆膜支架及输送系统组成。覆膜支架分为近端带裸支架的PTBS覆膜支架(分为直筒式、渐细式)、近端不带 裸支架的PTCW覆膜支架(分为直筒式、渐细式)。裸支架由镍钛合金制成，通过不可吸收缝合线将支架和不透射线标记缝制在涤纶覆膜上。环氧乙烷灭菌，一次性使用。货架有效期三年。 | 胸主动脉覆膜支架系统适用于具有下列情况的Stanford B型胸主动脉夹层的腔内治疗：有足够的骼/股动脉入路；病变位于降主动脉区，锚定区直径为18-42mm;近端锚定区长度≥10mm,没有显著的钙化和/或显著的血栓；解剖形态适合进行血管内修复。 | 胸主动脉夹层 |  | cc71179b-bcb1-11e9-974a-fa163e0a8baf | cc71179b-bcb1-11e9-974a-fa163e0a8baf | 胸主动脉覆膜支架系统-覆膜支架 | C02060500114014014660000603 | C02060500100011014660000078 | 02-血管介入治疗类材料 | 06-外周血管介入治疗材料 | 05-胸主动脉支架 | 胸主动脉支架（非分支型/覆膜） | 14-合金 | 014-覆膜/非分支型 | 近端主动脉直径36mm，远端主动脉直径36mm，覆膜长度150mm | PTCW3636150 | 06957485022390 | 国械注准20193130070 | 集采范围外 | 新增（2025-06-23)、产品名称变更、国家医保耗材27位编码变更
6eff799c-955c-11ed-bda4-34735a9d8166 | 北京华脉泰科医疗器械股份有限公司 | 9111011557322196X4 | 54c997b0-7a6e-11f0-88e5-34735a9d8166 | cc2542f5-0a13-11ea-99e3-fa163e0a8baf | 外周血管支架类 | 胸主动脉夹层 | 胸主动脉覆膜支架系统-支架 | 8c2b09b1ee0944559eef13a4fbf76410 | 胸主动脉覆膜支架系统 | 北京华脉泰科医疗器械股份有限公司 |  | 国械注准20193130070 |  | 胸主动脉覆膜支架系统由预装的覆膜支架及输送系统组成。覆膜支架分为近端带裸支架的PTBS覆膜支架(分为直筒式、渐细式)、近端不带 裸支架的PTCW覆膜支架(分为直筒式、渐细式)。裸支架由镍钛合金制成，通过不可吸收缝合线将支架和不透射线标记缝制在涤纶覆膜上。环氧乙烷灭菌，一次性使用。货架有效期三年。 | 胸主动脉覆膜支架系统适用于具有下列情况的Stanford B型胸主动脉夹层的腔内治疗：有足够的骼/股动脉入路；病变位于降主动脉区，锚定区直径为18-42mm;近端锚定区长度≥10mm,没有显著的钙化和/或显著的血栓；解剖形态适合进行血管内修复。 | 胸主动脉夹层 |  | cc7118ab-bcb1-11e9-974a-fa163e0a8baf | cc7118ab-bcb1-11e9-974a-fa163e0a8baf | 胸主动脉覆膜支架系统-覆膜支架 | C02060500114014014660000604 | C02060500100011014660000079 | 02-血管介入治疗类材料 | 06-外周血管介入治疗材料 | 05-胸主动脉支架 | 胸主动脉支架（非分支型/覆膜） | 14-合金 | 014-覆膜/非分支型 | 近端主动脉直径44mm，远端主动脉直径34mm，覆膜长度150mm | PTBS4434150 | 06957485021003 | 国械注准20193130070 | 集采范围外 | 新增（2025-06-23)、产品名称变更、国家医保耗材27位编码变更
6eff799c-955c-11ed-bda4-34735a9d8166 | 北京华脉泰科医疗器械股份有限公司 | 9111011557322196X4 | 54c99878-7a6e-11f0-88e5-34735a9d8166 | cc254343-0a13-11ea-99e3-fa163e0a8baf | 外周血管支架类 | 胸主动脉夹层 | 胸主动脉覆膜支架系统-支架 | 8c2b09b1ee0944559eef13a4fbf76410 | 胸主动脉覆膜支架系统 | 北京华脉泰科医疗器械股份有限公司 |  | 国械注准20193130070 |  | 胸主动脉覆膜支架系统由预装的覆膜支架及输送系统组成。覆膜支架分为近端带裸支架的PTBS覆膜支架(分为直筒式、渐细式)、近端不带 裸支架的PTCW覆膜支架(分为直筒式、渐细式)。裸支架由镍钛合金制成，通过不可吸收缝合线将支架和不透射线标记缝制在涤纶覆膜上。环氧乙烷灭菌，一次性使用。货架有效期三年。 | 胸主动脉覆膜支架系统适用于具有下列情况的Stanford B型胸主动脉夹层的腔内治疗：有足够的骼/股动脉入路；病变位于降主动脉区，锚定区直径为18-42mm;近端锚定区长度≥10mm,没有显著的钙化和/或显著的血栓；解剖形态适合进行血管内修复。 | 胸主动脉夹层 |  | cc7119b5-bcb1-11e9-974a-fa163e0a8baf | cc7119b5-bcb1-11e9-974a-fa163e0a8baf | 胸主动脉覆膜支架系统-支架 | C02060500114014014660000605 | C02060500100012014660000079 | 02-血管介入治疗类材料 | 06-外周血管介入治疗材料 | 05-胸主动脉支架 | 胸主动脉支架（非分支型/覆膜） | 14-合金 | 014-覆膜/非分支型 | 近端主动脉直径28mm，远端主动脉直径22mm，覆膜长度240mm | PTCW2822240 | 06957485024011 | 国械注准20193130070 | 集采范围外 | 新增（2025-06-23)、产品名称变更、国家医保耗材27位编码变更
6eff799c-955c-11ed-bda4-34735a9d8166 | 北京华脉泰科医疗器械股份有限公司 | 9111011557322196X4 | 54c99937-7a6e-11f0-88e5-34735a9d8166 | cc254343-0a13-11ea-99e3-fa163e0a8baf | 外周血管支架类 | 胸主动脉夹层 | 胸主动脉覆膜支架系统-支架 | 8c2b09b1ee0944559eef13a4fbf76410 | 胸主动脉覆膜支架系统 | 北京华脉泰科医疗器械股份有限公司 |  | 国械注准20193130070 |  | 胸主动脉覆膜支架系统由预装的覆膜支架及输送系统组成。覆膜支架分为近端带裸支架的PTBS覆膜支架(分为直筒式、渐细式)、近端不带 裸支架的PTCW覆膜支架(分为直筒式、渐细式)。裸支架由镍钛合金制成，通过不可吸收缝合线将支架和不透射线标记缝制在涤纶覆膜上。环氧乙烷灭菌，一次性使用。货架有效期三年。 | 胸主动脉覆膜支架系统适用于具有下列情况的Stanford B型胸主动脉夹层的腔内治疗：有足够的骼/股动脉入路；病变位于降主动脉区，锚定区直径为18-42mm;近端锚定区长度≥10mm,没有显著的钙化和/或显著的血栓；解剖形态适合进行血管内修复。 | 胸主动脉夹层 |  | cc711aba-bcb1-11e9-974a-fa163e0a8baf | cc711aba-bcb1-11e9-974a-fa163e0a8baf | 胸主动脉覆膜支架系统-支架 | C02060500114014014660000606 | C02060500100012014660000080 | 02-血管介入治疗类材料 | 06-外周血管介入治疗材料 | 05-胸主动脉支架 | 胸主动脉支架（非分支型/覆膜） | 14-合金 | 014-覆膜/非分支型 | 近端主动脉直径32mm，远端主动脉直径28mm，覆膜长度240mm | PTCW3228240 | 06957485024103 | 国械注准20193130070 | 集采范围外 | 新增（2025-06-23)、产品名称变更、国家医保耗材27位编码变更
6eff799c-955c-11ed-bda4-34735a9d8166 | 北京华脉泰科医疗器械股份有限公司 | 9111011557322196X4 | 54c99c93-7a6e-11f0-88e5-34735a9d8166 | cc254343-0a13-11ea-99e3-fa163e0a8baf | 外周血管支架类 | 胸主动脉夹层 | 胸主动脉覆膜支架系统-支架 | 8c2b09b1ee0944559eef13a4fbf76410 | 胸主动脉覆膜支架系统 | 北京华脉泰科医疗器械股份有限公司 |  | 国械注准20193130070 |  | 胸主动脉覆膜支架系统由预装的覆膜支架及输送系统组成。覆膜支架分为近端带裸支架的PTBS覆膜支架(分为直筒式、渐细式)、近端不带 裸支架的PTCW覆膜支架(分为直筒式、渐细式)。裸支架由镍钛合金制成，通过不可吸收缝合线将支架和不透射线标记缝制在涤纶覆膜上。环氧乙烷灭菌，一次性使用。货架有效期三年。 | 胸主动脉覆膜支架系统适用于具有下列情况的Stanford B型胸主动脉夹层的腔内治疗：有足够的骼/股动脉入路；病变位于降主动脉区，锚定区直径为18-42mm;近端锚定区长度≥10mm,没有显著的钙化和/或显著的血栓；解剖形态适合进行血管内修复。 | 胸主动脉夹层 |  | cc711bbf-bcb1-11e9-974a-fa163e0a8baf | cc711bbf-bcb1-11e9-974a-fa163e0a8baf | 胸主动脉覆膜支架系统-支架 | C02060500114014014660000607 | C02060500100012014660000081 | 02-血管介入治疗类材料 | 06-外周血管介入治疗材料 | 05-胸主动脉支架 | 胸主动脉支架（非分支型/覆膜） | 14-合金 | 014-覆膜/非分支型 | 近端主动脉直径32mm，远端主动脉直径22mm，覆膜长度240mm | PTBS3222240 | 06957485021904 | 国械注准20193130070 | 集采范围外 | 新增（2025-06-23)、产品名称变更、国家医保耗材27位编码变更
6eff799c-955c-11ed-bda4-34735a9d8166 | 北京华脉泰科医疗器械股份有限公司 | 9111011557322196X4 | 54c99d56-7a6e-11f0-88e5-34735a9d8166 | cc254343-0a13-11ea-99e3-fa163e0a8baf | 外周血管支架类 | 胸主动脉夹层 | 胸主动脉覆膜支架系统-支架 | 8c2b09b1ee0944559eef13a4fbf76410 | 胸主动脉覆膜支架系统 | 北京华脉泰科医疗器械股份有限公司 |  | 国械注准20193130070 |  | 胸主动脉覆膜支架系统由预装的覆膜支架及输送系统组成。覆膜支架分为近端带裸支架的PTBS覆膜支架(分为直筒式、渐细式)、近端不带 裸支架的PTCW覆膜支架(分为直筒式、渐细式)。裸支架由镍钛合金制成，通过不可吸收缝合线将支架和不透射线标记缝制在涤纶覆膜上。环氧乙烷灭菌，一次性使用。货架有效期三年。 | 胸主动脉覆膜支架系统适用于具有下列情况的Stanford B型胸主动脉夹层的腔内治疗：有足够的骼/股动脉入路；病变位于降主动脉区，锚定区直径为18-42mm;近端锚定区长度≥10mm,没有显著的钙化和/或显著的血栓；解剖形态适合进行血管内修复。 | 胸主动脉夹层 |  | cc711cc1-bcb1-11e9-974a-fa163e0a8baf | cc711cc1-bcb1-11e9-974a-fa163e0a8baf | 胸主动脉覆膜支架系统-支架 | C02060500114014014660000608 | C02060500100012014660000082 | 02-血管介入治疗类材料 | 06-外周血管介入治疗材料 | 05-胸主动脉支架 | 胸主动脉支架（非分支型/覆膜） | 14-合金 | 014-覆膜/非分支型 | 近端主动脉直径30mm，远端主动脉直径22mm，覆膜长度240mm | PTBS3022240 | 06957485021874 | 国械注准20193130070 | 集采范围外 | 新增（2025-06-23)、产品名称变更、国家医保耗材27位编码变更
6eff799c-955c-11ed-bda4-34735a9d8166 | 北京华脉泰科医疗器械股份有限公司 | 9111011557322196X4 | 54c99e1f-7a6e-11f0-88e5-34735a9d8166 | cc2542f5-0a13-11ea-99e3-fa163e0a8baf | 外周血管支架类 | 胸主动脉夹层 | 胸主动脉覆膜支架系统-支架 | 8c2b09b1ee0944559eef13a4fbf76410 | 胸主动脉覆膜支架系统 | 北京华脉泰科医疗器械股份有限公司 |  | 国械注准20193130070 |  | 胸主动脉覆膜支架系统由预装的覆膜支架及输送系统组成。覆膜支架分为近端带裸支架的PTBS覆膜支架(分为直筒式、渐细式)、近端不带 裸支架的PTCW覆膜支架(分为直筒式、渐细式)。裸支架由镍钛合金制成，通过不可吸收缝合线将支架和不透射线标记缝制在涤纶覆膜上。环氧乙烷灭菌，一次性使用。货架有效期三年。 | 胸主动脉覆膜支架系统适用于具有下列情况的Stanford B型胸主动脉夹层的腔内治疗：有足够的骼/股动脉入路；病变位于降主动脉区，锚定区直径为18-42mm;近端锚定区长度≥10mm,没有显著的钙化和/或显著的血栓；解剖形态适合进行血管内修复。 | 胸主动脉夹层 |  | cc711dc1-bcb1-11e9-974a-fa163e0a8baf | cc711dc1-bcb1-11e9-974a-fa163e0a8baf | 胸主动脉覆膜支架系统-覆膜支架 | C02060500114014014660000609 | C02060500100011014660000080 | 02-血管介入治疗类材料 | 06-外周血管介入治疗材料 | 05-胸主动脉支架 | 胸主动脉支架（非分支型/覆膜） | 14-合金 | 014-覆膜/非分支型 | 近端主动脉直径20mm，远端主动脉直径20mm，覆膜长度180mm | PTBS2020180 | 06957485020273 | 国械注准20193130070 | 集采范围外 | 新增（2025-06-23)、产品名称变更、国家医保耗材27位编码变更
6eff799c-955c-11ed-bda4-34735a9d8166 | 北京华脉泰科医疗器械股份有限公司 | 9111011557322196X4 | 54c99edd-7a6e-11f0-88e5-34735a9d8166 | cc2542f5-0a13-11ea-99e3-fa163e0a8baf | 外周血管支架类 | 胸主动脉夹层 | 胸主动脉覆膜支架系统-支架 | 8c2b09b1ee0944559eef13a4fbf76410 | 胸主动脉覆膜支架系统 | 北京华脉泰科医疗器械股份有限公司 |  | 国械注准20193130070 |  | 胸主动脉覆膜支架系统由预装的覆膜支架及输送系统组成。覆膜支架分为近端带裸支架的PTBS覆膜支架(分为直筒式、渐细式)、近端不带 裸支架的PTCW覆膜支架(分为直筒式、渐细式)。裸支架由镍钛合金制成，通过不可吸收缝合线将支架和不透射线标记缝制在涤纶覆膜上。环氧乙烷灭菌，一次性使用。货架有效期三年。 | 胸主动脉覆膜支架系统适用于具有下列情况的Stanford B型胸主动脉夹层的腔内治疗：有足够的骼/股动脉入路；病变位于降主动脉区，锚定区直径为18-42mm;近端锚定区长度≥10mm,没有显著的钙化和/或显著的血栓；解剖形态适合进行血管内修复。 | 胸主动脉夹层 |  | cc711ec3-bcb1-11e9-974a-fa163e0a8baf | cc711ec3-bcb1-11e9-974a-fa163e0a8baf | 胸主动脉覆膜支架系统-覆膜支架 | C02060500114014014660000610 | C02060500100011014660000081 | 02-血管介入治疗类材料 | 06-外周血管介入治疗材料 | 05-胸主动脉支架 | 胸主动脉支架（非分支型/覆膜） | 14-合金 | 014-覆膜/非分支型 | 近端主动脉直径30mm，远端主动脉直径24mm，覆膜长度150mm | PTBS3024150 | 06957485020747 | 国械注准20193130070 | 集采范围外 | 新增（2025-06-23)、产品名称变更、国家医保耗材27位编码变更
6eff799c-955c-11ed-bda4-34735a9d8166 | 北京华脉泰科医疗器械股份有限公司 | 9111011557322196X4 | 54c99f9c-7a6e-11f0-88e5-34735a9d8166 | cc254343-0a13-11ea-99e3-fa163e0a8baf | 外周血管支架类 | 胸主动脉夹层 | 胸主动脉覆膜支架系统-支架 | 8c2b09b1ee0944559eef13a4fbf76410 | 胸主动脉覆膜支架系统 | 北京华脉泰科医疗器械股份有限公司 |  | 国械注准20193130070 |  | 胸主动脉覆膜支架系统由预装的覆膜支架及输送系统组成。覆膜支架分为近端带裸支架的PTBS覆膜支架(分为直筒式、渐细式)、近端不带 裸支架的PTCW覆膜支架(分为直筒式、渐细式)。裸支架由镍钛合金制成，通过不可吸收缝合线将支架和不透射线标记缝制在涤纶覆膜上。环氧乙烷灭菌，一次性使用。货架有效期三年。 | 胸主动脉覆膜支架系统适用于具有下列情况的Stanford B型胸主动脉夹层的腔内治疗：有足够的骼/股动脉入路；病变位于降主动脉区，锚定区直径为18-42mm;近端锚定区长度≥10mm,没有显著的钙化和/或显著的血栓；解剖形态适合进行血管内修复。 | 胸主动脉夹层 |  | cc711fef-bcb1-11e9-974a-fa163e0a8baf | cc711fef-bcb1-11e9-974a-fa163e0a8baf | 胸主动脉覆膜支架系统-支架 | C02060500114014014660000611 | C02060500100012014660000083 | 02-血管介入治疗类材料 | 06-外周血管介入治疗材料 | 05-胸主动脉支架 | 胸主动脉支架（非分支型/覆膜） | 14-合金 | 014-覆膜/非分支型 | 近端主动脉直径40mm，远端主动脉直径40mm，覆膜长度210mm | PTBS4040210 | 06957485020501 | 国械注准20193130070 | 集采范围外 | 新增（2025-06-23)、产品名称变更、国家医保耗材27位编码变更
6eff799c-955c-11ed-bda4-34735a9d8166 | 北京华脉泰科医疗器械股份有限公司 | 9111011557322196X4 | 54c9a05b-7a6e-11f0-88e5-34735a9d8166 | cc2542f5-0a13-11ea-99e3-fa163e0a8baf | 外周血管支架类 | 胸主动脉夹层 | 胸主动脉覆膜支架系统-支架 | 8c2b09b1ee0944559eef13a4fbf76410 | 胸主动脉覆膜支架系统 | 北京华脉泰科医疗器械股份有限公司 |  | 国械注准20193130070 |  | 胸主动脉覆膜支架系统由预装的覆膜支架及输送系统组成。覆膜支架分为近端带裸支架的PTBS覆膜支架(分为直筒式、渐细式)、近端不带 裸支架的PTCW覆膜支架(分为直筒式、渐细式)。裸支架由镍钛合金制成，通过不可吸收缝合线将支架和不透射线标记缝制在涤纶覆膜上。环氧乙烷灭菌，一次性使用。货架有效期三年。 | 胸主动脉覆膜支架系统适用于具有下列情况的Stanford B型胸主动脉夹层的腔内治疗：有足够的骼/股动脉入路；病变位于降主动脉区，锚定区直径为18-42mm;近端锚定区长度≥10mm,没有显著的钙化和/或显著的血栓；解剖形态适合进行血管内修复。 | 胸主动脉夹层 |  | cc7120f6-bcb1-11e9-974a-fa163e0a8baf | cc7120f6-bcb1-11e9-974a-fa163e0a8baf | 胸主动脉覆膜支架系统-覆膜支架 | C02060500114014014660000612 | C02060500100011014660000082 | 02-血管介入治疗类材料 | 06-外周血管介入治疗材料 | 05-胸主动脉支架 | 胸主动脉支架（非分支型/覆膜） | 14-合金 | 014-覆膜/非分支型 | 近端主动脉直径32mm，远端主动脉直径24mm，覆膜长度150mm | PTBS3224150 | 06957485020778 | 国械注准20193130070 | 集采范围外 | 新增（2025-06-23)、产品名称变更、国家医保耗材27位编码变更
6eff799c-955c-11ed-bda4-34735a9d8166 | 北京华脉泰科医疗器械股份有限公司 | 9111011557322196X4 | 54c9a114-7a6e-11f0-88e5-34735a9d8166 | cc2542f5-0a13-11ea-99e3-fa163e0a8baf | 外周血管支架类 | 胸主动脉夹层 | 胸主动脉覆膜支架系统-支架 | 8c2b09b1ee0944559eef13a4fbf76410 | 胸主动脉覆膜支架系统 | 北京华脉泰科医疗器械股份有限公司 |  | 国械注准20193130070 |  | 胸主动脉覆膜支架系统由预装的覆膜支架及输送系统组成。覆膜支架分为近端带裸支架的PTBS覆膜支架(分为直筒式、渐细式)、近端不带 裸支架的PTCW覆膜支架(分为直筒式、渐细式)。裸支架由镍钛合金制成，通过不可吸收缝合线将支架和不透射线标记缝制在涤纶覆膜上。环氧乙烷灭菌，一次性使用。货架有效期三年。 | 胸主动脉覆膜支架系统适用于具有下列情况的Stanford B型胸主动脉夹层的腔内治疗：有足够的骼/股动脉入路；病变位于降主动脉区，锚定区直径为18-42mm;近端锚定区长度≥10mm,没有显著的钙化和/或显著的血栓；解剖形态适合进行血管内修复。 | 胸主动脉夹层 |  | cc7121fb-bcb1-11e9-974a-fa163e0a8baf | cc7121fb-bcb1-11e9-974a-fa163e0a8baf | 胸主动脉覆膜支架系统-覆膜支架 | C02060500114014014660000613 | C02060500100011014660000083 | 02-血管介入治疗类材料 | 06-外周血管介入治疗材料 | 05-胸主动脉支架 | 胸主动脉支架（非分支型/覆膜） | 14-合金 | 014-覆膜/非分支型 | 近端主动脉直径40mm，远端主动脉直径40mm，覆膜长度150mm | PTCW4040150 | 06957485022413 | 国械注准20193130070 | 集采范围外 | 新增（2025-06-23)、产品名称变更、国家医保耗材27位编码变更
6eff799c-955c-11ed-bda4-34735a9d8166 | 北京华脉泰科医疗器械股份有限公司 | 9111011557322196X4 | 54c9a1d8-7a6e-11f0-88e5-34735a9d8166 | cc2542f5-0a13-11ea-99e3-fa163e0a8baf | 外周血管支架类 | 胸主动脉夹层 | 胸主动脉覆膜支架系统-支架 | 8c2b09b1ee0944559eef13a4fbf76410 | 胸主动脉覆膜支架系统 | 北京华脉泰科医疗器械股份有限公司 |  | 国械注准20193130070 |  | 胸主动脉覆膜支架系统由预装的覆膜支架及输送系统组成。覆膜支架分为近端带裸支架的PTBS覆膜支架(分为直筒式、渐细式)、近端不带 裸支架的PTCW覆膜支架(分为直筒式、渐细式)。裸支架由镍钛合金制成，通过不可吸收缝合线将支架和不透射线标记缝制在涤纶覆膜上。环氧乙烷灭菌，一次性使用。货架有效期三年。 | 胸主动脉覆膜支架系统适用于具有下列情况的Stanford B型胸主动脉夹层的腔内治疗：有足够的骼/股动脉入路；病变位于降主动脉区，锚定区直径为18-42mm;近端锚定区长度≥10mm,没有显著的钙化和/或显著的血栓；解剖形态适合进行血管内修复。 | 胸主动脉夹层 |  | cc712309-bcb1-11e9-974a-fa163e0a8baf | cc712309-bcb1-11e9-974a-fa163e0a8baf | 胸主动脉覆膜支架系统-覆膜支架 | C02060500114014014660000614 | C02060500100011014660000084 | 02-血管介入治疗类材料 | 06-外周血管介入治疗材料 | 05-胸主动脉支架 | 胸主动脉支架（非分支型/覆膜） | 14-合金 | 014-覆膜/非分支型 | 近端主动脉直径40mm，远端主动脉直径40mm，覆膜长度180mm | PTCW4040180 | 06957485022543 | 国械注准20193130070 | 集采范围外 | 新增（2025-06-23)、产品名称变更、国家医保耗材27位编码变更
6eff799c-955c-11ed-bda4-34735a9d8166 | 北京华脉泰科医疗器械股份有限公司 | 9111011557322196X4 | 54c9a292-7a6e-11f0-88e5-34735a9d8166 | cc2542f5-0a13-11ea-99e3-fa163e0a8baf | 外周血管支架类 | 胸主动脉夹层 | 胸主动脉覆膜支架系统-支架 | 8c2b09b1ee0944559eef13a4fbf76410 | 胸主动脉覆膜支架系统 | 北京华脉泰科医疗器械股份有限公司 |  | 国械注准20193130070 |  | 胸主动脉覆膜支架系统由预装的覆膜支架及输送系统组成。覆膜支架分为近端带裸支架的PTBS覆膜支架(分为直筒式、渐细式)、近端不带 裸支架的PTCW覆膜支架(分为直筒式、渐细式)。裸支架由镍钛合金制成，通过不可吸收缝合线将支架和不透射线标记缝制在涤纶覆膜上。环氧乙烷灭菌，一次性使用。货架有效期三年。 | 胸主动脉覆膜支架系统适用于具有下列情况的Stanford B型胸主动脉夹层的腔内治疗：有足够的骼/股动脉入路；病变位于降主动脉区，锚定区直径为18-42mm;近端锚定区长度≥10mm,没有显著的钙化和/或显著的血栓；解剖形态适合进行血管内修复。 | 胸主动脉夹层 |  | cc712411-bcb1-11e9-974a-fa163e0a8baf | cc712411-bcb1-11e9-974a-fa163e0a8baf | 胸主动脉覆膜支架系统-覆膜支架 | C02060500114014014660000615 | C02060500100011014660000085 | 02-血管介入治疗类材料 | 06-外周血管介入治疗材料 | 05-胸主动脉支架 | 胸主动脉支架（非分支型/覆膜） | 14-合金 | 014-覆膜/非分支型 | 近端主动脉直径34mm，远端主动脉直径26mm，覆膜长度180mm | PTBS3426180 | 06957485021195 | 国械注准20193130070 | 集采范围外 | 新增（2025-06-23)、产品名称变更、国家医保耗材27位编码变更
6eff799c-955c-11ed-bda4-34735a9d8166 | 北京华脉泰科医疗器械股份有限公司 | 9111011557322196X4 | 54c9a5da-7a6e-11f0-88e5-34735a9d8166 | cc254343-0a13-11ea-99e3-fa163e0a8baf | 外周血管支架类 | 胸主动脉夹层 | 胸主动脉覆膜支架系统-支架 | 8c2b09b1ee0944559eef13a4fbf76410 | 胸主动脉覆膜支架系统 | 北京华脉泰科医疗器械股份有限公司 |  | 国械注准20193130070 |  | 胸主动脉覆膜支架系统由预装的覆膜支架及输送系统组成。覆膜支架分为近端带裸支架的PTBS覆膜支架(分为直筒式、渐细式)、近端不带 裸支架的PTCW覆膜支架(分为直筒式、渐细式)。裸支架由镍钛合金制成，通过不可吸收缝合线将支架和不透射线标记缝制在涤纶覆膜上。环氧乙烷灭菌，一次性使用。货架有效期三年。 | 胸主动脉覆膜支架系统适用于具有下列情况的Stanford B型胸主动脉夹层的腔内治疗：有足够的骼/股动脉入路；病变位于降主动脉区，锚定区直径为18-42mm;近端锚定区长度≥10mm,没有显著的钙化和/或显著的血栓；解剖形态适合进行血管内修复。 | 胸主动脉夹层 |  | cc712514-bcb1-11e9-974a-fa163e0a8baf | cc712514-bcb1-11e9-974a-fa163e0a8baf | 胸主动脉覆膜支架系统-支架 | C02060500114014014660000616 | C02060500100012014660000084 | 02-血管介入治疗类材料 | 06-外周血管介入治疗材料 | 05-胸主动脉支架 | 胸主动脉支架（非分支型/覆膜） | 14-合金 | 014-覆膜/非分支型 | 近端主动脉直径36mm，远端主动脉直径32mm，覆膜长度240mm | PTBS3632240 | 06957485022017 | 国械注准20193130070 | 集采范围外 | 新增（2025-06-23)、产品名称变更、国家医保耗材27位编码变更
6eff799c-955c-11ed-bda4-34735a9d8166 | 北京华脉泰科医疗器械股份有限公司 | 9111011557322196X4 | 54c9a699-7a6e-11f0-88e5-34735a9d8166 | cc2542f5-0a13-11ea-99e3-fa163e0a8baf | 外周血管支架类 | 胸主动脉夹层 | 胸主动脉覆膜支架系统-支架 | 8c2b09b1ee0944559eef13a4fbf76410 | 胸主动脉覆膜支架系统 | 北京华脉泰科医疗器械股份有限公司 |  | 国械注准20193130070 |  | 胸主动脉覆膜支架系统由预装的覆膜支架及输送系统组成。覆膜支架分为近端带裸支架的PTBS覆膜支架(分为直筒式、渐细式)、近端不带 裸支架的PTCW覆膜支架(分为直筒式、渐细式)。裸支架由镍钛合金制成，通过不可吸收缝合线将支架和不透射线标记缝制在涤纶覆膜上。环氧乙烷灭菌，一次性使用。货架有效期三年。 | 胸主动脉覆膜支架系统适用于具有下列情况的Stanford B型胸主动脉夹层的腔内治疗：有足够的骼/股动脉入路；病变位于降主动脉区，锚定区直径为18-42mm;近端锚定区长度≥10mm,没有显著的钙化和/或显著的血栓；解剖形态适合进行血管内修复。 | 胸主动脉夹层 |  | cc71261c-bcb1-11e9-974a-fa163e0a8baf | cc71261c-bcb1-11e9-974a-fa163e0a8baf | 胸主动脉覆膜支架系统-覆膜支架 | C02060500114014014660000617 | C02060500100011014660000086 | 02-血管介入治疗类材料 | 06-外周血管介入治疗材料 | 05-胸主动脉支架 | 胸主动脉支架（非分支型/覆膜） | 14-合金 | 014-覆膜/非分支型 | 近端主动脉直径38mm，远端主动脉直径38mm，覆膜长度150mm | PTCW3838150 | 06957485022406 | 国械注准20193130070 | 集采范围外 | 新增（2025-06-23)、产品名称变更、国家医保耗材27位编码变更
6eff799c-955c-11ed-bda4-34735a9d8166 | 北京华脉泰科医疗器械股份有限公司 | 9111011557322196X4 | 54c9a753-7a6e-11f0-88e5-34735a9d8166 | cc254343-0a13-11ea-99e3-fa163e0a8baf | 外周血管支架类 | 胸主动脉夹层 | 胸主动脉覆膜支架系统-支架 | 8c2b09b1ee0944559eef13a4fbf76410 | 胸主动脉覆膜支架系统 | 北京华脉泰科医疗器械股份有限公司 |  | 国械注准20193130070 |  | 胸主动脉覆膜支架系统由预装的覆膜支架及输送系统组成。覆膜支架分为近端带裸支架的PTBS覆膜支架(分为直筒式、渐细式)、近端不带 裸支架的PTCW覆膜支架(分为直筒式、渐细式)。裸支架由镍钛合金制成，通过不可吸收缝合线将支架和不透射线标记缝制在涤纶覆膜上。环氧乙烷灭菌，一次性使用。货架有效期三年。 | 胸主动脉覆膜支架系统适用于具有下列情况的Stanford B型胸主动脉夹层的腔内治疗：有足够的骼/股动脉入路；病变位于降主动脉区，锚定区直径为18-42mm;近端锚定区长度≥10mm,没有显著的钙化和/或显著的血栓；解剖形态适合进行血管内修复。 | 胸主动脉夹层 |  | cc712719-bcb1-11e9-974a-fa163e0a8baf | cc712719-bcb1-11e9-974a-fa163e0a8baf | 胸主动脉覆膜支架系统-支架 | C02060500114014014660000618 | C02060500100012014660000085 | 02-血管介入治疗类材料 | 06-外周血管介入治疗材料 | 05-胸主动脉支架 | 胸主动脉支架（非分支型/覆膜） | 14-合金 | 014-覆膜/非分支型 | 近端主动脉直径30mm，远端主动脉直径20mm，覆膜长度240mm | PTBS3020240 | 06957485021867 | 国械注准20193130070 | 集采范围外 | 新增（2025-06-23)、产品名称变更、国家医保耗材27位编码变更
6eff799c-955c-11ed-bda4-34735a9d8166 | 北京华脉泰科医疗器械股份有限公司 | 9111011557322196X4 | 54c9a820-7a6e-11f0-88e5-34735a9d8166 | cc2542f5-0a13-11ea-99e3-fa163e0a8baf | 外周血管支架类 | 胸主动脉夹层 | 胸主动脉覆膜支架系统-支架 | 8c2b09b1ee0944559eef13a4fbf76410 | 胸主动脉覆膜支架系统 | 北京华脉泰科医疗器械股份有限公司 |  | 国械注准20193130070 |  | 胸主动脉覆膜支架系统由预装的覆膜支架及输送系统组成。覆膜支架分为近端带裸支架的PTBS覆膜支架(分为直筒式、渐细式)、近端不带 裸支架的PTCW覆膜支架(分为直筒式、渐细式)。裸支架由镍钛合金制成，通过不可吸收缝合线将支架和不透射线标记缝制在涤纶覆膜上。环氧乙烷灭菌，一次性使用。货架有效期三年。 | 胸主动脉覆膜支架系统适用于具有下列情况的Stanford B型胸主动脉夹层的腔内治疗：有足够的骼/股动脉入路；病变位于降主动脉区，锚定区直径为18-42mm;近端锚定区长度≥10mm,没有显著的钙化和/或显著的血栓；解剖形态适合进行血管内修复。 | 胸主动脉夹层 |  | cc71281b-bcb1-11e9-974a-fa163e0a8baf | cc71281b-bcb1-11e9-974a-fa163e0a8baf | 胸主动脉覆膜支架系统-覆膜支架 | C02060500114014014660000619 | C02060500100011014660000087 | 02-血管介入治疗类材料 | 06-外周血管介入治疗材料 | 05-胸主动脉支架 | 胸主动脉支架（非分支型/覆膜） | 14-合金 | 014-覆膜/非分支型 | 近端主动脉直径44mm，远端主动脉直径38mm，覆膜长度150mm | PTBS4438150 | 06957485021027 | 国械注准20193130070 | 集采范围外 | 新增（2025-06-23)、产品名称变更、国家医保耗材27位编码变更
6eff799c-955c-11ed-bda4-34735a9d8166 | 北京华脉泰科医疗器械股份有限公司 | 9111011557322196X4 | 54c9a8de-7a6e-11f0-88e5-34735a9d8166 | cc254343-0a13-11ea-99e3-fa163e0a8baf | 外周血管支架类 | 胸主动脉夹层 | 胸主动脉覆膜支架系统-支架 | 8c2b09b1ee0944559eef13a4fbf76410 | 胸主动脉覆膜支架系统 | 北京华脉泰科医疗器械股份有限公司 |  | 国械注准20193130070 |  | 胸主动脉覆膜支架系统由预装的覆膜支架及输送系统组成。覆膜支架分为近端带裸支架的PTBS覆膜支架(分为直筒式、渐细式)、近端不带 裸支架的PTCW覆膜支架(分为直筒式、渐细式)。裸支架由镍钛合金制成，通过不可吸收缝合线将支架和不透射线标记缝制在涤纶覆膜上。环氧乙烷灭菌，一次性使用。货架有效期三年。 | 胸主动脉覆膜支架系统适用于具有下列情况的Stanford B型胸主动脉夹层的腔内治疗：有足够的骼/股动脉入路；病变位于降主动脉区，锚定区直径为18-42mm;近端锚定区长度≥10mm,没有显著的钙化和/或显著的血栓；解剖形态适合进行血管内修复。 | 胸主动脉夹层 |  | cc71291f-bcb1-11e9-974a-fa163e0a8baf | cc71291f-bcb1-11e9-974a-fa163e0a8baf | 胸主动脉覆膜支架系统-支架 | C02060500114014014660000620 | C02060500100012014660000086 | 02-血管介入治疗类材料 | 06-外周血管介入治疗材料 | 05-胸主动脉支架 | 胸主动脉支架（非分支型/覆膜） | 14-合金 | 014-覆膜/非分支型 | 近端主动脉直径42mm，远端主动脉直径34mm，覆膜长度240mm | PTCW4234240 | 06957485024288 | 国械注准20193130070 | 集采范围外 | 新增（2025-06-23)、产品名称变更、国家医保耗材27位编码变更
6eff799c-955c-11ed-bda4-34735a9d8166 | 北京华脉泰科医疗器械股份有限公司 | 9111011557322196X4 | 54c9a99d-7a6e-11f0-88e5-34735a9d8166 | cc254343-0a13-11ea-99e3-fa163e0a8baf | 外周血管支架类 | 胸主动脉夹层 | 胸主动脉覆膜支架系统-支架 | 8c2b09b1ee0944559eef13a4fbf76410 | 胸主动脉覆膜支架系统 | 北京华脉泰科医疗器械股份有限公司 |  | 国械注准20193130070 |  | 胸主动脉覆膜支架系统由预装的覆膜支架及输送系统组成。覆膜支架分为近端带裸支架的PTBS覆膜支架(分为直筒式、渐细式)、近端不带 裸支架的PTCW覆膜支架(分为直筒式、渐细式)。裸支架由镍钛合金制成，通过不可吸收缝合线将支架和不透射线标记缝制在涤纶覆膜上。环氧乙烷灭菌，一次性使用。货架有效期三年。 | 胸主动脉覆膜支架系统适用于具有下列情况的Stanford B型胸主动脉夹层的腔内治疗：有足够的骼/股动脉入路；病变位于降主动脉区，锚定区直径为18-42mm;近端锚定区长度≥10mm,没有显著的钙化和/或显著的血栓；解剖形态适合进行血管内修复。 | 胸主动脉夹层 |  | cc712a5a-bcb1-11e9-974a-fa163e0a8baf | cc712a5a-bcb1-11e9-974a-fa163e0a8baf | 胸主动脉覆膜支架系统-支架 | C02060500114014014660000621 | C02060500100012014660000087 | 02-血管介入治疗类材料 | 06-外周血管介入治疗材料 | 05-胸主动脉支架 | 胸主动脉支架（非分支型/覆膜） | 14-合金 | 014-覆膜/非分支型 | 近端主动脉直径36mm，远端主动脉直径28mm，覆膜长度210mm | PTCW3628210 | 06957485023786 | 国械注准20193130070 | 集采范围外 | 新增（2025-06-23)、产品名称变更、国家医保耗材27位编码变更
6eff799c-955c-11ed-bda4-34735a9d8166 | 北京华脉泰科医疗器械股份有限公司 | 9111011557322196X4 | 54c9aa57-7a6e-11f0-88e5-34735a9d8166 | cc2542f5-0a13-11ea-99e3-fa163e0a8baf | 外周血管支架类 | 胸主动脉夹层 | 胸主动脉覆膜支架系统-支架 | 8c2b09b1ee0944559eef13a4fbf76410 | 胸主动脉覆膜支架系统 | 北京华脉泰科医疗器械股份有限公司 |  | 国械注准20193130070 |  | 胸主动脉覆膜支架系统由预装的覆膜支架及输送系统组成。覆膜支架分为近端带裸支架的PTBS覆膜支架(分为直筒式、渐细式)、近端不带 裸支架的PTCW覆膜支架(分为直筒式、渐细式)。裸支架由镍钛合金制成，通过不可吸收缝合线将支架和不透射线标记缝制在涤纶覆膜上。环氧乙烷灭菌，一次性使用。货架有效期三年。 | 胸主动脉覆膜支架系统适用于具有下列情况的Stanford B型胸主动脉夹层的腔内治疗：有足够的骼/股动脉入路；病变位于降主动脉区，锚定区直径为18-42mm;近端锚定区长度≥10mm,没有显著的钙化和/或显著的血栓；解剖形态适合进行血管内修复。 | 胸主动脉夹层 |  | cc712b5d-bcb1-11e9-974a-fa163e0a8baf | cc712b5d-bcb1-11e9-974a-fa163e0a8baf | 胸主动脉覆膜支架系统-覆膜支架 | C02060500114014014660000622 | C02060500100011014660000088 | 02-血管介入治疗类材料 | 06-外周血管介入治疗材料 | 05-胸主动脉支架 | 胸主动脉支架（非分支型/覆膜） | 14-合金 | 014-覆膜/非分支型 | 近端主动脉直径28mm，远端主动脉直径24mm，覆膜长度180mm | PTBS2824180 | 06957485021096 | 国械注准20193130070 | 集采范围外 | 新增（2025-06-23)、产品名称变更、国家医保耗材27位编码变更
6eff799c-955c-11ed-bda4-34735a9d8166 | 北京华脉泰科医疗器械股份有限公司 | 9111011557322196X4 | 54c9ab1a-7a6e-11f0-88e5-34735a9d8166 | cc2542f5-0a13-11ea-99e3-fa163e0a8baf | 外周血管支架类 | 胸主动脉夹层 | 胸主动脉覆膜支架系统-支架 | 8c2b09b1ee0944559eef13a4fbf76410 | 胸主动脉覆膜支架系统 | 北京华脉泰科医疗器械股份有限公司 |  | 国械注准20193130070 |  | 胸主动脉覆膜支架系统由预装的覆膜支架及输送系统组成。覆膜支架分为近端带裸支架的PTBS覆膜支架(分为直筒式、渐细式)、近端不带 裸支架的PTCW覆膜支架(分为直筒式、渐细式)。裸支架由镍钛合金制成，通过不可吸收缝合线将支架和不透射线标记缝制在涤纶覆膜上。环氧乙烷灭菌，一次性使用。货架有效期三年。 | 胸主动脉覆膜支架系统适用于具有下列情况的Stanford B型胸主动脉夹层的腔内治疗：有足够的骼/股动脉入路；病变位于降主动脉区，锚定区直径为18-42mm;近端锚定区长度≥10mm,没有显著的钙化和/或显著的血栓；解剖形态适合进行血管内修复。 | 胸主动脉夹层 |  | cc712c68-bcb1-11e9-974a-fa163e0a8baf | cc712c68-bcb1-11e9-974a-fa163e0a8baf | 胸主动脉覆膜支架系统-覆膜支架 | C02060500114014014660000623 | C02060500100011014660000089 | 02-血管介入治疗类材料 | 06-外周血管介入治疗材料 | 05-胸主动脉支架 | 胸主动脉支架（非分支型/覆膜） | 14-合金 | 014-覆膜/非分支型 | 近端主动脉直径34mm，远端主动脉直径34mm，覆膜长度180mm | PTBS3434180 | 06957485020341 | 国械注准20193130070 | 集采范围外 | 新增（2025-06-23)、产品名称变更、国家医保耗材27位编码变更
6eff799c-955c-11ed-bda4-34735a9d8166 | 北京华脉泰科医疗器械股份有限公司 | 9111011557322196X4 | 54c9abd4-7a6e-11f0-88e5-34735a9d8166 | cc254343-0a13-11ea-99e3-fa163e0a8baf | 外周血管支架类 | 胸主动脉夹层 | 胸主动脉覆膜支架系统-支架 | 8c2b09b1ee0944559eef13a4fbf76410 | 胸主动脉覆膜支架系统 | 北京华脉泰科医疗器械股份有限公司 |  | 国械注准20193130070 |  | 胸主动脉覆膜支架系统由预装的覆膜支架及输送系统组成。覆膜支架分为近端带裸支架的PTBS覆膜支架(分为直筒式、渐细式)、近端不带 裸支架的PTCW覆膜支架(分为直筒式、渐细式)。裸支架由镍钛合金制成，通过不可吸收缝合线将支架和不透射线标记缝制在涤纶覆膜上。环氧乙烷灭菌，一次性使用。货架有效期三年。 | 胸主动脉覆膜支架系统适用于具有下列情况的Stanford B型胸主动脉夹层的腔内治疗：有足够的骼/股动脉入路；病变位于降主动脉区，锚定区直径为18-42mm;近端锚定区长度≥10mm,没有显著的钙化和/或显著的血栓；解剖形态适合进行血管内修复。 | 胸主动脉夹层 |  | cc712d6b-bcb1-11e9-974a-fa163e0a8baf | cc712d6b-bcb1-11e9-974a-fa163e0a8baf | 胸主动脉覆膜支架系统-支架 | C02060500114014014660000624 | C02060500100012014660000088 | 02-血管介入治疗类材料 | 06-外周血管介入治疗材料 | 05-胸主动脉支架 | 胸主动脉支架（非分支型/覆膜） | 14-合金 | 014-覆膜/非分支型 | 近端主动脉直径30mm，远端主动脉直径22mm，覆膜长度210mm | PTBS3022210 | 06957485021492 | 国械注准20193130070 | 集采范围外 | 新增（2025-06-23)、产品名称变更、国家医保耗材27位编码变更
6eff799c-955c-11ed-bda4-34735a9d8166 | 北京华脉泰科医疗器械股份有限公司 | 9111011557322196X4 | 54c9ac8e-7a6e-11f0-88e5-34735a9d8166 | cc254343-0a13-11ea-99e3-fa163e0a8baf | 外周血管支架类 | 胸主动脉夹层 | 胸主动脉覆膜支架系统-支架 | 8c2b09b1ee0944559eef13a4fbf76410 | 胸主动脉覆膜支架系统 | 北京华脉泰科医疗器械股份有限公司 |  | 国械注准20193130070 |  | 胸主动脉覆膜支架系统由预装的覆膜支架及输送系统组成。覆膜支架分为近端带裸支架的PTBS覆膜支架(分为直筒式、渐细式)、近端不带 裸支架的PTCW覆膜支架(分为直筒式、渐细式)。裸支架由镍钛合金制成，通过不可吸收缝合线将支架和不透射线标记缝制在涤纶覆膜上。环氧乙烷灭菌，一次性使用。货架有效期三年。 | 胸主动脉覆膜支架系统适用于具有下列情况的Stanford B型胸主动脉夹层的腔内治疗：有足够的骼/股动脉入路；病变位于降主动脉区，锚定区直径为18-42mm;近端锚定区长度≥10mm,没有显著的钙化和/或显著的血栓；解剖形态适合进行血管内修复。 | 胸主动脉夹层 |  | cc712e69-bcb1-11e9-974a-fa163e0a8baf | cc712e69-bcb1-11e9-974a-fa163e0a8baf | 胸主动脉覆膜支架系统-支架 | C02060500114014014660000625 | C02060500100012014660000089 | 02-血管介入治疗类材料 | 06-外周血管介入治疗材料 | 05-胸主动脉支架 | 胸主动脉支架（非分支型/覆膜） | 14-合金 | 014-覆膜/非分支型 | 近端主动脉直径30mm，远端主动脉直径24mm，覆膜长度240mm | PTBS3024240 | 06957485021881 | 国械注准20193130070 | 集采范围外 | 新增（2025-06-23)、产品名称变更、国家医保耗材27位编码变更
6eff799c-955c-11ed-bda4-34735a9d8166 | 北京华脉泰科医疗器械股份有限公司 | 9111011557322196X4 | 54c9afc3-7a6e-11f0-88e5-34735a9d8166 | cc254343-0a13-11ea-99e3-fa163e0a8baf | 外周血管支架类 | 胸主动脉夹层 | 胸主动脉覆膜支架系统-支架 | 8c2b09b1ee0944559eef13a4fbf76410 | 胸主动脉覆膜支架系统 | 北京华脉泰科医疗器械股份有限公司 |  | 国械注准20193130070 |  | 胸主动脉覆膜支架系统由预装的覆膜支架及输送系统组成。覆膜支架分为近端带裸支架的PTBS覆膜支架(分为直筒式、渐细式)、近端不带 裸支架的PTCW覆膜支架(分为直筒式、渐细式)。裸支架由镍钛合金制成，通过不可吸收缝合线将支架和不透射线标记缝制在涤纶覆膜上。环氧乙烷灭菌，一次性使用。货架有效期三年。 | 胸主动脉覆膜支架系统适用于具有下列情况的Stanford B型胸主动脉夹层的腔内治疗：有足够的骼/股动脉入路；病变位于降主动脉区，锚定区直径为18-42mm;近端锚定区长度≥10mm,没有显著的钙化和/或显著的血栓；解剖形态适合进行血管内修复。 | 胸主动脉夹层 |  | cc712f6b-bcb1-11e9-974a-fa163e0a8baf | cc712f6b-bcb1-11e9-974a-fa163e0a8baf | 胸主动脉覆膜支架系统-支架 | C02060500114014014660000626 | C02060500100012014660000090 | 02-血管介入治疗类材料 | 06-外周血管介入治疗材料 | 05-胸主动脉支架 | 胸主动脉支架（非分支型/覆膜） | 14-合金 | 014-覆膜/非分支型 | 近端主动脉直径34mm，远端主动脉直径26mm，覆膜长度210mm | PTBS3426210 | 06957485021577 | 国械注准20193130070 | 集采范围外 | 新增（2025-06-23)、产品名称变更、国家医保耗材27位编码变更
6eff799c-955c-11ed-bda4-34735a9d8166 | 北京华脉泰科医疗器械股份有限公司 | 9111011557322196X4 | 54c9b082-7a6e-11f0-88e5-34735a9d8166 | cc2542f5-0a13-11ea-99e3-fa163e0a8baf | 外周血管支架类 | 胸主动脉夹层 | 胸主动脉覆膜支架系统-支架 | 8c2b09b1ee0944559eef13a4fbf76410 | 胸主动脉覆膜支架系统 | 北京华脉泰科医疗器械股份有限公司 |  | 国械注准20193130070 |  | 胸主动脉覆膜支架系统由预装的覆膜支架及输送系统组成。覆膜支架分为近端带裸支架的PTBS覆膜支架(分为直筒式、渐细式)、近端不带 裸支架的PTCW覆膜支架(分为直筒式、渐细式)。裸支架由镍钛合金制成，通过不可吸收缝合线将支架和不透射线标记缝制在涤纶覆膜上。环氧乙烷灭菌，一次性使用。货架有效期三年。 | 胸主动脉覆膜支架系统适用于具有下列情况的Stanford B型胸主动脉夹层的腔内治疗：有足够的骼/股动脉入路；病变位于降主动脉区，锚定区直径为18-42mm;近端锚定区长度≥10mm,没有显著的钙化和/或显著的血栓；解剖形态适合进行血管内修复。 | 胸主动脉夹层 |  | cc71306a-bcb1-11e9-974a-fa163e0a8baf | cc71306a-bcb1-11e9-974a-fa163e0a8baf | 胸主动脉覆膜支架系统-覆膜支架 | C02060500114014014660000627 | C02060500100011014660000090 | 02-血管介入治疗类材料 | 06-外周血管介入治疗材料 | 05-胸主动脉支架 | 胸主动脉支架（非分支型/覆膜） | 14-合金 | 014-覆膜/非分支型 | 近端主动脉直径32mm，远端主动脉直径26mm，覆膜长度180mm | PTBS3226180 | 06957485021164 | 国械注准20193130070 | 集采范围外 | 新增（2025-06-23)、产品名称变更、国家医保耗材27位编码变更
6eff799c-955c-11ed-bda4-34735a9d8166 | 北京华脉泰科医疗器械股份有限公司 | 9111011557322196X4 | 54c9b140-7a6e-11f0-88e5-34735a9d8166 | cc254343-0a13-11ea-99e3-fa163e0a8baf | 外周血管支架类 | 胸主动脉夹层 | 胸主动脉覆膜支架系统-支架 | 8c2b09b1ee0944559eef13a4fbf76410 | 胸主动脉覆膜支架系统 | 北京华脉泰科医疗器械股份有限公司 |  | 国械注准20193130070 |  | 胸主动脉覆膜支架系统由预装的覆膜支架及输送系统组成。覆膜支架分为近端带裸支架的PTBS覆膜支架(分为直筒式、渐细式)、近端不带 裸支架的PTCW覆膜支架(分为直筒式、渐细式)。裸支架由镍钛合金制成，通过不可吸收缝合线将支架和不透射线标记缝制在涤纶覆膜上。环氧乙烷灭菌，一次性使用。货架有效期三年。 | 胸主动脉覆膜支架系统适用于具有下列情况的Stanford B型胸主动脉夹层的腔内治疗：有足够的骼/股动脉入路；病变位于降主动脉区，锚定区直径为18-42mm;近端锚定区长度≥10mm,没有显著的钙化和/或显著的血栓；解剖形态适合进行血管内修复。 | 胸主动脉夹层 |  | cc713168-bcb1-11e9-974a-fa163e0a8baf | cc713168-bcb1-11e9-974a-fa163e0a8baf | 胸主动脉覆膜支架系统-支架 | C02060500114014014660000628 | C02060500100012014660000091 | 02-血管介入治疗类材料 | 06-外周血管介入治疗材料 | 05-胸主动脉支架 | 胸主动脉支架（非分支型/覆膜） | 14-合金 | 014-覆膜/非分支型 | 近端主动脉直径44mm，远端主动脉直径34mm，覆膜长度240mm | PTBS4434240 | 06957485022147 | 国械注准20193130070 | 集采范围外 | 新增（2025-06-23)、产品名称变更、国家医保耗材27位编码变更
6eff799c-955c-11ed-bda4-34735a9d8166 | 北京华脉泰科医疗器械股份有限公司 | 9111011557322196X4 | 54c9b20d-7a6e-11f0-88e5-34735a9d8166 | cc254343-0a13-11ea-99e3-fa163e0a8baf | 外周血管支架类 | 胸主动脉夹层 | 胸主动脉覆膜支架系统-支架 | 8c2b09b1ee0944559eef13a4fbf76410 | 胸主动脉覆膜支架系统 | 北京华脉泰科医疗器械股份有限公司 |  | 国械注准20193130070 |  | 胸主动脉覆膜支架系统由预装的覆膜支架及输送系统组成。覆膜支架分为近端带裸支架的PTBS覆膜支架(分为直筒式、渐细式)、近端不带 裸支架的PTCW覆膜支架(分为直筒式、渐细式)。裸支架由镍钛合金制成，通过不可吸收缝合线将支架和不透射线标记缝制在涤纶覆膜上。环氧乙烷灭菌，一次性使用。货架有效期三年。 | 胸主动脉覆膜支架系统适用于具有下列情况的Stanford B型胸主动脉夹层的腔内治疗：有足够的骼/股动脉入路；病变位于降主动脉区，锚定区直径为18-42mm;近端锚定区长度≥10mm,没有显著的钙化和/或显著的血栓；解剖形态适合进行血管内修复。 | 胸主动脉夹层 |  | cc71326a-bcb1-11e9-974a-fa163e0a8baf | cc71326a-bcb1-11e9-974a-fa163e0a8baf | 胸主动脉覆膜支架系统-支架 | C02060500114014014660000629 | C02060500100012014660000092 | 02-血管介入治疗类材料 | 06-外周血管介入治疗材料 | 05-胸主动脉支架 | 胸主动脉支架（非分支型/覆膜） | 14-合金 | 014-覆膜/非分支型 | 近端主动脉直径32mm，远端主动脉直径24mm，覆膜长度210mm | PTCW3224210 | 06957485023700 | 国械注准20193130070 | 集采范围外 | 新增（2025-06-23)、产品名称变更、国家医保耗材27位编码变更
6eff799c-955c-11ed-bda4-34735a9d8166 | 北京华脉泰科医疗器械股份有限公司 | 9111011557322196X4 | 54c9b2cc-7a6e-11f0-88e5-34735a9d8166 | cc2542f5-0a13-11ea-99e3-fa163e0a8baf | 外周血管支架类 | 胸主动脉夹层 | 胸主动脉覆膜支架系统-支架 | 8c2b09b1ee0944559eef13a4fbf76410 | 胸主动脉覆膜支架系统 | 北京华脉泰科医疗器械股份有限公司 |  | 国械注准20193130070 |  | 胸主动脉覆膜支架系统由预装的覆膜支架及输送系统组成。覆膜支架分为近端带裸支架的PTBS覆膜支架(分为直筒式、渐细式)、近端不带 裸支架的PTCW覆膜支架(分为直筒式、渐细式)。裸支架由镍钛合金制成，通过不可吸收缝合线将支架和不透射线标记缝制在涤纶覆膜上。环氧乙烷灭菌，一次性使用。货架有效期三年。 | 胸主动脉覆膜支架系统适用于具有下列情况的Stanford B型胸主动脉夹层的腔内治疗：有足够的骼/股动脉入路；病变位于降主动脉区，锚定区直径为18-42mm;近端锚定区长度≥10mm,没有显著的钙化和/或显著的血栓；解剖形态适合进行血管内修复。 | 胸主动脉夹层 |  | cc713366-bcb1-11e9-974a-fa163e0a8baf | cc713366-bcb1-11e9-974a-fa163e0a8baf | 胸主动脉覆膜支架系统-覆膜支架 | C02060500114014014660000630 | C02060500100011014660000091 | 02-血管介入治疗类材料 | 06-外周血管介入治疗材料 | 05-胸主动脉支架 | 胸主动脉支架（非分支型/覆膜） | 14-合金 | 014-覆膜/非分支型 | 近端主动脉直径32mm，远端主动脉直径28mm，覆膜长度150mm | PTCW3228150 | 06957485022963 | 国械注准20193130070 | 集采范围外 | 新增（2025-06-23)、产品名称变更、国家医保耗材27位编码变更
6eff799c-955c-11ed-bda4-34735a9d8166 | 北京华脉泰科医疗器械股份有限公司 | 9111011557322196X4 | 54c9b38b-7a6e-11f0-88e5-34735a9d8166 | cc254343-0a13-11ea-99e3-fa163e0a8baf | 外周血管支架类 | 胸主动脉夹层 | 胸主动脉覆膜支架系统-支架 | 8c2b09b1ee0944559eef13a4fbf76410 | 胸主动脉覆膜支架系统 | 北京华脉泰科医疗器械股份有限公司 |  | 国械注准20193130070 |  | 胸主动脉覆膜支架系统由预装的覆膜支架及输送系统组成。覆膜支架分为近端带裸支架的PTBS覆膜支架(分为直筒式、渐细式)、近端不带 裸支架的PTCW覆膜支架(分为直筒式、渐细式)。裸支架由镍钛合金制成，通过不可吸收缝合线将支架和不透射线标记缝制在涤纶覆膜上。环氧乙烷灭菌，一次性使用。货架有效期三年。 | 胸主动脉覆膜支架系统适用于具有下列情况的Stanford B型胸主动脉夹层的腔内治疗：有足够的骼/股动脉入路；病变位于降主动脉区，锚定区直径为18-42mm;近端锚定区长度≥10mm,没有显著的钙化和/或显著的血栓；解剖形态适合进行血管内修复。 | 胸主动脉夹层 |  | cc713468-bcb1-11e9-974a-fa163e0a8baf | cc713468-bcb1-11e9-974a-fa163e0a8baf | 胸主动脉覆膜支架系统-支架 | C02060500114014014660000631 | C02060500100012014660000093 | 02-血管介入治疗类材料 | 06-外周血管介入治疗材料 | 05-胸主动脉支架 | 胸主动脉支架（非分支型/覆膜） | 14-合金 | 014-覆膜/非分支型 | 近端主动脉直径34mm，远端主动脉直径30mm，覆膜长度210mm | PTBS3430210 | 06957485021591 | 国械注准20193130070 | 集采范围外 | 新增（2025-06-23)、产品名称变更、国家医保耗材27位编码变更
6eff799c-955c-11ed-bda4-34735a9d8166 | 北京华脉泰科医疗器械股份有限公司 | 9111011557322196X4 | 54c9b444-7a6e-11f0-88e5-34735a9d8166 | cc2542f5-0a13-11ea-99e3-fa163e0a8baf | 外周血管支架类 | 胸主动脉夹层 | 胸主动脉覆膜支架系统-支架 | 8c2b09b1ee0944559eef13a4fbf76410 | 胸主动脉覆膜支架系统 | 北京华脉泰科医疗器械股份有限公司 |  | 国械注准20193130070 |  | 胸主动脉覆膜支架系统由预装的覆膜支架及输送系统组成。覆膜支架分为近端带裸支架的PTBS覆膜支架(分为直筒式、渐细式)、近端不带 裸支架的PTCW覆膜支架(分为直筒式、渐细式)。裸支架由镍钛合金制成，通过不可吸收缝合线将支架和不透射线标记缝制在涤纶覆膜上。环氧乙烷灭菌，一次性使用。货架有效期三年。 | 胸主动脉覆膜支架系统适用于具有下列情况的Stanford B型胸主动脉夹层的腔内治疗：有足够的骼/股动脉入路；病变位于降主动脉区，锚定区直径为18-42mm;近端锚定区长度≥10mm,没有显著的钙化和/或显著的血栓；解剖形态适合进行血管内修复。 | 胸主动脉夹层 |  | cc713563-bcb1-11e9-974a-fa163e0a8baf | cc713563-bcb1-11e9-974a-fa163e0a8baf | 胸主动脉覆膜支架系统-覆膜支架 | C02060500114014014660000632 | C02060500100011014660000092 | 02-血管介入治疗类材料 | 06-外周血管介入治疗材料 | 05-胸主动脉支架 | 胸主动脉支架（非分支型/覆膜） | 14-合金 | 014-覆膜/非分支型 | 近端主动脉直径44mm，远端主动脉直径36mm，覆膜长度150mm | PTCW4436150 | 06957485023182 | 国械注准20193130070 | 集采范围外 | 新增（2025-06-23)、产品名称变更、国家医保耗材27位编码变更
6eff799c-955c-11ed-bda4-34735a9d8166 | 北京华脉泰科医疗器械股份有限公司 | 9111011557322196X4 | 54c9b4fe-7a6e-11f0-88e5-34735a9d8166 | cc2542f5-0a13-11ea-99e3-fa163e0a8baf | 外周血管支架类 | 胸主动脉夹层 | 胸主动脉覆膜支架系统-支架 | 8c2b09b1ee0944559eef13a4fbf76410 | 胸主动脉覆膜支架系统 | 北京华脉泰科医疗器械股份有限公司 |  | 国械注准20193130070 |  | 胸主动脉覆膜支架系统由预装的覆膜支架及输送系统组成。覆膜支架分为近端带裸支架的PTBS覆膜支架(分为直筒式、渐细式)、近端不带 裸支架的PTCW覆膜支架(分为直筒式、渐细式)。裸支架由镍钛合金制成，通过不可吸收缝合线将支架和不透射线标记缝制在涤纶覆膜上。环氧乙烷灭菌，一次性使用。货架有效期三年。 | 胸主动脉覆膜支架系统适用于具有下列情况的Stanford B型胸主动脉夹层的腔内治疗：有足够的骼/股动脉入路；病变位于降主动脉区，锚定区直径为18-42mm;近端锚定区长度≥10mm,没有显著的钙化和/或显著的血栓；解剖形态适合进行血管内修复。 | 胸主动脉夹层 |  | cc713664-bcb1-11e9-974a-fa163e0a8baf | cc713664-bcb1-11e9-974a-fa163e0a8baf | 胸主动脉覆膜支架系统-覆膜支架 | C02060500114014014660000633 | C02060500100011014660000093 | 02-血管介入治疗类材料 | 06-外周血管介入治疗材料 | 05-胸主动脉支架 | 胸主动脉支架（非分支型/覆膜） | 14-合金 | 014-覆膜/非分支型 | 近端主动脉直径44mm，远端主动脉直径44mm，覆膜长度150mm | PTBS4444150 | 06957485020266 | 国械注准20193130070 | 集采范围外 | 新增（2025-06-23)、产品名称变更、国家医保耗材27位编码变更
6eff799c-955c-11ed-bda4-34735a9d8166 | 北京华脉泰科医疗器械股份有限公司 | 9111011557322196X4 | 54c9b5bd-7a6e-11f0-88e5-34735a9d8166 | cc2542f5-0a13-11ea-99e3-fa163e0a8baf | 外周血管支架类 | 胸主动脉夹层 | 胸主动脉覆膜支架系统-支架 | 8c2b09b1ee0944559eef13a4fbf76410 | 胸主动脉覆膜支架系统 | 北京华脉泰科医疗器械股份有限公司 |  | 国械注准20193130070 |  | 胸主动脉覆膜支架系统由预装的覆膜支架及输送系统组成。覆膜支架分为近端带裸支架的PTBS覆膜支架(分为直筒式、渐细式)、近端不带 裸支架的PTCW覆膜支架(分为直筒式、渐细式)。裸支架由镍钛合金制成，通过不可吸收缝合线将支架和不透射线标记缝制在涤纶覆膜上。环氧乙烷灭菌，一次性使用。货架有效期三年。 | 胸主动脉覆膜支架系统适用于具有下列情况的Stanford B型胸主动脉夹层的腔内治疗：有足够的骼/股动脉入路；病变位于降主动脉区，锚定区直径为18-42mm;近端锚定区长度≥10mm,没有显著的钙化和/或显著的血栓；解剖形态适合进行血管内修复。 | 胸主动脉夹层 |  | cc713761-bcb1-11e9-974a-fa163e0a8baf | cc713761-bcb1-11e9-974a-fa163e0a8baf | 胸主动脉覆膜支架系统-覆膜支架 | C02060500114014014660000634 | C02060500100011014660000094 | 02-血管介入治疗类材料 | 06-外周血管介入治疗材料 | 05-胸主动脉支架 | 胸主动脉支架（非分支型/覆膜） | 14-合金 | 014-覆膜/非分支型 | 近端主动脉直径30mm，远端主动脉直径26mm，覆膜长度150mm | PTCW3026150 | 06957485022925 | 国械注准20193130070 | 集采范围外 | 新增（2025-06-23)、产品名称变更、国家医保耗材27位编码变更
6eff799c-955c-11ed-bda4-34735a9d8166 | 北京华脉泰科医疗器械股份有限公司 | 9111011557322196X4 | 54c9b67b-7a6e-11f0-88e5-34735a9d8166 | cc254343-0a13-11ea-99e3-fa163e0a8baf | 外周血管支架类 | 胸主动脉夹层 | 胸主动脉覆膜支架系统-支架 | 8c2b09b1ee0944559eef13a4fbf76410 | 胸主动脉覆膜支架系统 | 北京华脉泰科医疗器械股份有限公司 |  | 国械注准20193130070 |  | 胸主动脉覆膜支架系统由预装的覆膜支架及输送系统组成。覆膜支架分为近端带裸支架的PTBS覆膜支架(分为直筒式、渐细式)、近端不带 裸支架的PTCW覆膜支架(分为直筒式、渐细式)。裸支架由镍钛合金制成，通过不可吸收缝合线将支架和不透射线标记缝制在涤纶覆膜上。环氧乙烷灭菌，一次性使用。货架有效期三年。 | 胸主动脉覆膜支架系统适用于具有下列情况的Stanford B型胸主动脉夹层的腔内治疗：有足够的骼/股动脉入路；病变位于降主动脉区，锚定区直径为18-42mm;近端锚定区长度≥10mm,没有显著的钙化和/或显著的血栓；解剖形态适合进行血管内修复。 | 胸主动脉夹层 |  | cc71385e-bcb1-11e9-974a-fa163e0a8baf | cc71385e-bcb1-11e9-974a-fa163e0a8baf | 胸主动脉覆膜支架系统-支架 | C02060500114014014660000635 | C02060500100012014660000094 | 02-血管介入治疗类材料 | 06-外周血管介入治疗材料 | 05-胸主动脉支架 | 胸主动脉支架（非分支型/覆膜） | 14-合金 | 014-覆膜/非分支型 | 近端主动脉直径40mm，远端主动脉直径36mm，覆膜长度210mm | PTBS4036210 | 06957485021713 | 国械注准20193130070 | 集采范围外 | 新增（2025-06-23)、产品名称变更、国家医保耗材27位编码变更
6eff799c-955c-11ed-bda4-34735a9d8166 | 北京华脉泰科医疗器械股份有限公司 | 9111011557322196X4 | 54c9b9b5-7a6e-11f0-88e5-34735a9d8166 | cc254343-0a13-11ea-99e3-fa163e0a8baf | 外周血管支架类 | 胸主动脉夹层 | 胸主动脉覆膜支架系统-支架 | 8c2b09b1ee0944559eef13a4fbf76410 | 胸主动脉覆膜支架系统 | 北京华脉泰科医疗器械股份有限公司 |  | 国械注准20193130070 |  | 胸主动脉覆膜支架系统由预装的覆膜支架及输送系统组成。覆膜支架分为近端带裸支架的PTBS覆膜支架(分为直筒式、渐细式)、近端不带 裸支架的PTCW覆膜支架(分为直筒式、渐细式)。裸支架由镍钛合金制成，通过不可吸收缝合线将支架和不透射线标记缝制在涤纶覆膜上。环氧乙烷灭菌，一次性使用。货架有效期三年。 | 胸主动脉覆膜支架系统适用于具有下列情况的Stanford B型胸主动脉夹层的腔内治疗：有足够的骼/股动脉入路；病变位于降主动脉区，锚定区直径为18-42mm;近端锚定区长度≥10mm,没有显著的钙化和/或显著的血栓；解剖形态适合进行血管内修复。 | 胸主动脉夹层 |  | cc713adb-bcb1-11e9-974a-fa163e0a8baf | cc713adb-bcb1-11e9-974a-fa163e0a8baf | 胸主动脉覆膜支架系统-支架 | C02060500114014014660000636 | C02060500100012014660000095 | 02-血管介入治疗类材料 | 06-外周血管介入治疗材料 | 05-胸主动脉支架 | 胸主动脉支架（非分支型/覆膜） | 14-合金 | 014-覆膜/非分支型 | 近端主动脉直径42mm，远端主动脉直径38mm，覆膜长度210mm | PTCW4238210 | 06957485023922 | 国械注准20193130070 | 集采范围外 | 新增（2025-06-23)、产品名称变更、国家医保耗材27位编码变更
6eff799c-955c-11ed-bda4-34735a9d8166 | 北京华脉泰科医疗器械股份有限公司 | 9111011557322196X4 | 54c9ba79-7a6e-11f0-88e5-34735a9d8166 | cc2542f5-0a13-11ea-99e3-fa163e0a8baf | 外周血管支架类 | 胸主动脉夹层 | 胸主动脉覆膜支架系统-支架 | 8c2b09b1ee0944559eef13a4fbf76410 | 胸主动脉覆膜支架系统 | 北京华脉泰科医疗器械股份有限公司 |  | 国械注准20193130070 |  | 胸主动脉覆膜支架系统由预装的覆膜支架及输送系统组成。覆膜支架分为近端带裸支架的PTBS覆膜支架(分为直筒式、渐细式)、近端不带 裸支架的PTCW覆膜支架(分为直筒式、渐细式)。裸支架由镍钛合金制成，通过不可吸收缝合线将支架和不透射线标记缝制在涤纶覆膜上。环氧乙烷灭菌，一次性使用。货架有效期三年。 | 胸主动脉覆膜支架系统适用于具有下列情况的Stanford B型胸主动脉夹层的腔内治疗：有足够的骼/股动脉入路；病变位于降主动脉区，锚定区直径为18-42mm;近端锚定区长度≥10mm,没有显著的钙化和/或显著的血栓；解剖形态适合进行血管内修复。 | 胸主动脉夹层 |  | cc713c0b-bcb1-11e9-974a-fa163e0a8baf | cc713c0b-bcb1-11e9-974a-fa163e0a8baf | 胸主动脉覆膜支架系统-覆膜支架 | C02060500114014014660000637 | C02060500100011014660000095 | 02-血管介入治疗类材料 | 06-外周血管介入治疗材料 | 05-胸主动脉支架 | 胸主动脉支架（非分支型/覆膜） | 14-合金 | 014-覆膜/非分支型 | 近端主动脉直径40mm，远端主动脉直径40mm，覆膜长度180mm | PTBS4040180 | 06957485020372 | 国械注准20193130070 | 集采范围外 | 新增（2025-06-23)、产品名称变更、国家医保耗材27位编码变更
6eff799c-955c-11ed-bda4-34735a9d8166 | 北京华脉泰科医疗器械股份有限公司 | 9111011557322196X4 | 54c9bb3c-7a6e-11f0-88e5-34735a9d8166 | cc254343-0a13-11ea-99e3-fa163e0a8baf | 外周血管支架类 | 胸主动脉夹层 | 胸主动脉覆膜支架系统-支架 | 8c2b09b1ee0944559eef13a4fbf76410 | 胸主动脉覆膜支架系统 | 北京华脉泰科医疗器械股份有限公司 |  | 国械注准20193130070 |  | 胸主动脉覆膜支架系统由预装的覆膜支架及输送系统组成。覆膜支架分为近端带裸支架的PTBS覆膜支架(分为直筒式、渐细式)、近端不带 裸支架的PTCW覆膜支架(分为直筒式、渐细式)。裸支架由镍钛合金制成，通过不可吸收缝合线将支架和不透射线标记缝制在涤纶覆膜上。环氧乙烷灭菌，一次性使用。货架有效期三年。 | 胸主动脉覆膜支架系统适用于具有下列情况的Stanford B型胸主动脉夹层的腔内治疗：有足够的骼/股动脉入路；病变位于降主动脉区，锚定区直径为18-42mm;近端锚定区长度≥10mm,没有显著的钙化和/或显著的血栓；解剖形态适合进行血管内修复。 | 胸主动脉夹层 |  | cc713d17-bcb1-11e9-974a-fa163e0a8baf | cc713d17-bcb1-11e9-974a-fa163e0a8baf | 胸主动脉覆膜支架系统-支架 | C02060500114014014660000638 | C02060500100012014660000096 | 02-血管介入治疗类材料 | 06-外周血管介入治疗材料 | 05-胸主动脉支架 | 胸主动脉支架（非分支型/覆膜） | 14-合金 | 014-覆膜/非分支型 | 近端主动脉直径28mm，远端主动脉直径28mm，覆膜长度240mm | PTCW2828240 | 06957485022741 | 国械注准20193130070 | 集采范围外 | 新增（2025-06-23)、产品名称变更、国家医保耗材27位编码变更
6eff799c-955c-11ed-bda4-34735a9d8166 | 北京华脉泰科医疗器械股份有限公司 | 9111011557322196X4 | 54c9bc05-7a6e-11f0-88e5-34735a9d8166 | cc254343-0a13-11ea-99e3-fa163e0a8baf | 外周血管支架类 | 胸主动脉夹层 | 胸主动脉覆膜支架系统-支架 | 8c2b09b1ee0944559eef13a4fbf76410 | 胸主动脉覆膜支架系统 | 北京华脉泰科医疗器械股份有限公司 |  | 国械注准20193130070 |  | 胸主动脉覆膜支架系统由预装的覆膜支架及输送系统组成。覆膜支架分为近端带裸支架的PTBS覆膜支架(分为直筒式、渐细式)、近端不带 裸支架的PTCW覆膜支架(分为直筒式、渐细式)。裸支架由镍钛合金制成，通过不可吸收缝合线将支架和不透射线标记缝制在涤纶覆膜上。环氧乙烷灭菌，一次性使用。货架有效期三年。 | 胸主动脉覆膜支架系统适用于具有下列情况的Stanford B型胸主动脉夹层的腔内治疗：有足够的骼/股动脉入路；病变位于降主动脉区，锚定区直径为18-42mm;近端锚定区长度≥10mm,没有显著的钙化和/或显著的血栓；解剖形态适合进行血管内修复。 | 胸主动脉夹层 |  | cc713e22-bcb1-11e9-974a-fa163e0a8baf | cc713e22-bcb1-11e9-974a-fa163e0a8baf | 胸主动脉覆膜支架系统-支架 | C02060500114014014660000639 | C02060500100012014660000097 | 02-血管介入治疗类材料 | 06-外周血管介入治疗材料 | 05-胸主动脉支架 | 胸主动脉支架（非分支型/覆膜） | 14-合金 | 014-覆膜/非分支型 | 近端主动脉直径44mm，远端主动脉直径38mm，覆膜长度240mm | PTBS4438240 | 06957485022161 | 国械注准20193130070 | 集采范围外 | 新增（2025-06-23)、产品名称变更、国家医保耗材27位编码变更
6eff799c-955c-11ed-bda4-34735a9d8166 | 北京华脉泰科医疗器械股份有限公司 | 9111011557322196X4 | 54c9bcc3-7a6e-11f0-88e5-34735a9d8166 | cc2542f5-0a13-11ea-99e3-fa163e0a8baf | 外周血管支架类 | 胸主动脉夹层 | 胸主动脉覆膜支架系统-支架 | 8c2b09b1ee0944559eef13a4fbf76410 | 胸主动脉覆膜支架系统 | 北京华脉泰科医疗器械股份有限公司 |  | 国械注准20193130070 |  | 胸主动脉覆膜支架系统由预装的覆膜支架及输送系统组成。覆膜支架分为近端带裸支架的PTBS覆膜支架(分为直筒式、渐细式)、近端不带 裸支架的PTCW覆膜支架(分为直筒式、渐细式)。裸支架由镍钛合金制成，通过不可吸收缝合线将支架和不透射线标记缝制在涤纶覆膜上。环氧乙烷灭菌，一次性使用。货架有效期三年。 | 胸主动脉覆膜支架系统适用于具有下列情况的Stanford B型胸主动脉夹层的腔内治疗：有足够的骼/股动脉入路；病变位于降主动脉区，锚定区直径为18-42mm;近端锚定区长度≥10mm,没有显著的钙化和/或显著的血栓；解剖形态适合进行血管内修复。 | 胸主动脉夹层 |  | cc714058-bcb1-11e9-974a-fa163e0a8baf | cc714058-bcb1-11e9-974a-fa163e0a8baf | 胸主动脉覆膜支架系统-覆膜支架 | C02060500114014014660000640 | C02060500100011014660000096 | 02-血管介入治疗类材料 | 06-外周血管介入治疗材料 | 05-胸主动脉支架 | 胸主动脉支架（非分支型/覆膜） | 14-合金 | 014-覆膜/非分支型 | 近端主动脉直径28mm，远端主动脉直径28mm，覆膜长度150mm | PTCW2828150 | 06957485022352 | 国械注准20193130070 | 集采范围外 | 新增（2025-06-23)、产品名称变更、国家医保耗材27位编码变更
6eff799c-955c-11ed-bda4-34735a9d8166 | 北京华脉泰科医疗器械股份有限公司 | 9111011557322196X4 | 54c9bd82-7a6e-11f0-88e5-34735a9d8166 | cc254343-0a13-11ea-99e3-fa163e0a8baf | 外周血管支架类 | 胸主动脉夹层 | 胸主动脉覆膜支架系统-支架 | 8c2b09b1ee0944559eef13a4fbf76410 | 胸主动脉覆膜支架系统 | 北京华脉泰科医疗器械股份有限公司 |  | 国械注准20193130070 |  | 胸主动脉覆膜支架系统由预装的覆膜支架及输送系统组成。覆膜支架分为近端带裸支架的PTBS覆膜支架(分为直筒式、渐细式)、近端不带 裸支架的PTCW覆膜支架(分为直筒式、渐细式)。裸支架由镍钛合金制成，通过不可吸收缝合线将支架和不透射线标记缝制在涤纶覆膜上。环氧乙烷灭菌，一次性使用。货架有效期三年。 | 胸主动脉覆膜支架系统适用于具有下列情况的Stanford B型胸主动脉夹层的腔内治疗：有足够的骼/股动脉入路；病变位于降主动脉区，锚定区直径为18-42mm;近端锚定区长度≥10mm,没有显著的钙化和/或显著的血栓；解剖形态适合进行血管内修复。 | 胸主动脉夹层 |  | cc714175-bcb1-11e9-974a-fa163e0a8baf | cc714175-bcb1-11e9-974a-fa163e0a8baf | 胸主动脉覆膜支架系统-支架 | C02060500114014014660000641 | C02060500100012014660000098 | 02-血管介入治疗类材料 | 06-外周血管介入治疗材料 | 05-胸主动脉支架 | 胸主动脉支架（非分支型/覆膜） | 14-合金 | 014-覆膜/非分支型 | 近端主动脉直径30mm，远端主动脉直径26mm，覆膜长度240mm | PTBS3026240 | 06957485021898 | 国械注准20193130070 | 集采范围外 | 新增（2025-06-23)、产品名称变更、国家医保耗材27位编码变更
6eff799c-955c-11ed-bda4-34735a9d8166 | 北京华脉泰科医疗器械股份有限公司 | 9111011557322196X4 | 54c9be45-7a6e-11f0-88e5-34735a9d8166 | cc254343-0a13-11ea-99e3-fa163e0a8baf | 外周血管支架类 | 胸主动脉夹层 | 胸主动脉覆膜支架系统-支架 | 8c2b09b1ee0944559eef13a4fbf76410 | 胸主动脉覆膜支架系统 | 北京华脉泰科医疗器械股份有限公司 |  | 国械注准20193130070 |  | 胸主动脉覆膜支架系统由预装的覆膜支架及输送系统组成。覆膜支架分为近端带裸支架的PTBS覆膜支架(分为直筒式、渐细式)、近端不带 裸支架的PTCW覆膜支架(分为直筒式、渐细式)。裸支架由镍钛合金制成，通过不可吸收缝合线将支架和不透射线标记缝制在涤纶覆膜上。环氧乙烷灭菌，一次性使用。货架有效期三年。 | 胸主动脉覆膜支架系统适用于具有下列情况的Stanford B型胸主动脉夹层的腔内治疗：有足够的骼/股动脉入路；病变位于降主动脉区，锚定区直径为18-42mm;近端锚定区长度≥10mm,没有显著的钙化和/或显著的血栓；解剖形态适合进行血管内修复。 | 胸主动脉夹层 |  | cc714285-bcb1-11e9-974a-fa163e0a8baf | cc714285-bcb1-11e9-974a-fa163e0a8baf | 胸主动脉覆膜支架系统-支架 | C02060500114014014660000642 | C02060500100012014660000099 | 02-血管介入治疗类材料 | 06-外周血管介入治疗材料 | 05-胸主动脉支架 | 胸主动脉支架（非分支型/覆膜） | 14-合金 | 014-覆膜/非分支型 | 近端主动脉直径24mm，远端主动脉直径24mm，覆膜长度210mm | PTCW2424210 | 06957485022598 | 国械注准20193130070 | 集采范围外 | 新增（2025-06-23)、产品名称变更、国家医保耗材27位编码变更
6eff799c-955c-11ed-bda4-34735a9d8166 | 北京华脉泰科医疗器械股份有限公司 | 9111011557322196X4 | 54c9bf04-7a6e-11f0-88e5-34735a9d8166 | cc254343-0a13-11ea-99e3-fa163e0a8baf | 外周血管支架类 | 胸主动脉夹层 | 胸主动脉覆膜支架系统-支架 | 8c2b09b1ee0944559eef13a4fbf76410 | 胸主动脉覆膜支架系统 | 北京华脉泰科医疗器械股份有限公司 |  | 国械注准20193130070 |  | 胸主动脉覆膜支架系统由预装的覆膜支架及输送系统组成。覆膜支架分为近端带裸支架的PTBS覆膜支架(分为直筒式、渐细式)、近端不带 裸支架的PTCW覆膜支架(分为直筒式、渐细式)。裸支架由镍钛合金制成，通过不可吸收缝合线将支架和不透射线标记缝制在涤纶覆膜上。环氧乙烷灭菌，一次性使用。货架有效期三年。 | 胸主动脉覆膜支架系统适用于具有下列情况的Stanford B型胸主动脉夹层的腔内治疗：有足够的骼/股动脉入路；病变位于降主动脉区，锚定区直径为18-42mm;近端锚定区长度≥10mm,没有显著的钙化和/或显著的血栓；解剖形态适合进行血管内修复。 | 胸主动脉夹层 |  | cc714386-bcb1-11e9-974a-fa163e0a8baf | cc714386-bcb1-11e9-974a-fa163e0a8baf | 胸主动脉覆膜支架系统-支架 | C02060500114014014660000643 | C02060500100012014660000100 | 02-血管介入治疗类材料 | 06-外周血管介入治疗材料 | 05-胸主动脉支架 | 胸主动脉支架（非分支型/覆膜） | 14-合金 | 014-覆膜/非分支型 | 近端主动脉直径36mm，远端主动脉直径32mm，覆膜长度210mm | PTBS3632210 | 06957485021638 | 国械注准20193130070 | 集采范围外 | 新增（2025-06-23)、产品名称变更、国家医保耗材27位编码变更
6eff799c-955c-11ed-bda4-34735a9d8166 | 北京华脉泰科医疗器械股份有限公司 | 9111011557322196X4 | 54c9bfcd-7a6e-11f0-88e5-34735a9d8166 | cc254343-0a13-11ea-99e3-fa163e0a8baf | 外周血管支架类 | 胸主动脉夹层 | 胸主动脉覆膜支架系统-支架 | 8c2b09b1ee0944559eef13a4fbf76410 | 胸主动脉覆膜支架系统 | 北京华脉泰科医疗器械股份有限公司 |  | 国械注准20193130070 |  | 胸主动脉覆膜支架系统由预装的覆膜支架及输送系统组成。覆膜支架分为近端带裸支架的PTBS覆膜支架(分为直筒式、渐细式)、近端不带 裸支架的PTCW覆膜支架(分为直筒式、渐细式)。裸支架由镍钛合金制成，通过不可吸收缝合线将支架和不透射线标记缝制在涤纶覆膜上。环氧乙烷灭菌，一次性使用。货架有效期三年。 | 胸主动脉覆膜支架系统适用于具有下列情况的Stanford B型胸主动脉夹层的腔内治疗：有足够的骼/股动脉入路；病变位于降主动脉区，锚定区直径为18-42mm;近端锚定区长度≥10mm,没有显著的钙化和/或显著的血栓；解剖形态适合进行血管内修复。 | 胸主动脉夹层 |  | cc714488-bcb1-11e9-974a-fa163e0a8baf | cc714488-bcb1-11e9-974a-fa163e0a8baf | 胸主动脉覆膜支架系统-支架 | C02060500114014014660000644 | C02060500100012014660000101 | 02-血管介入治疗类材料 | 06-外周血管介入治疗材料 | 05-胸主动脉支架 | 胸主动脉支架（非分支型/覆膜） | 14-合金 | 014-覆膜/非分支型 | 近端主动脉直径42mm，远端主动脉直径36mm，覆膜长度210mm | PTBS4236210 | 06957485021744 | 国械注准20193130070 | 集采范围外 | 新增（2025-06-23)、产品名称变更、国家医保耗材27位编码变更
6eff799c-955c-11ed-bda4-34735a9d8166 | 北京华脉泰科医疗器械股份有限公司 | 9111011557322196X4 | 54c9c310-7a6e-11f0-88e5-34735a9d8166 | cc2542f5-0a13-11ea-99e3-fa163e0a8baf | 外周血管支架类 | 胸主动脉夹层 | 胸主动脉覆膜支架系统-支架 | 8c2b09b1ee0944559eef13a4fbf76410 | 胸主动脉覆膜支架系统 | 北京华脉泰科医疗器械股份有限公司 |  | 国械注准20193130070 |  | 胸主动脉覆膜支架系统由预装的覆膜支架及输送系统组成。覆膜支架分为近端带裸支架的PTBS覆膜支架(分为直筒式、渐细式)、近端不带 裸支架的PTCW覆膜支架(分为直筒式、渐细式)。裸支架由镍钛合金制成，通过不可吸收缝合线将支架和不透射线标记缝制在涤纶覆膜上。环氧乙烷灭菌，一次性使用。货架有效期三年。 | 胸主动脉覆膜支架系统适用于具有下列情况的Stanford B型胸主动脉夹层的腔内治疗：有足够的骼/股动脉入路；病变位于降主动脉区，锚定区直径为18-42mm;近端锚定区长度≥10mm,没有显著的钙化和/或显著的血栓；解剖形态适合进行血管内修复。 | 胸主动脉夹层 |  | cc714586-bcb1-11e9-974a-fa163e0a8baf | cc714586-bcb1-11e9-974a-fa163e0a8baf | 胸主动脉覆膜支架系统-覆膜支架 | C02060500114014014660000645 | C02060500100011014660000097 | 02-血管介入治疗类材料 | 06-外周血管介入治疗材料 | 05-胸主动脉支架 | 胸主动脉支架（非分支型/覆膜） | 14-合金 | 014-覆膜/非分支型 | 近端主动脉直径38mm，远端主动脉直径34mm，覆膜长度150mm | PTCW3834150 | 06957485023083 | 国械注准20193130070 | 集采范围外 | 新增（2025-06-23)、产品名称变更、国家医保耗材27位编码变更
6eff799c-955c-11ed-bda4-34735a9d8166 | 北京华脉泰科医疗器械股份有限公司 | 9111011557322196X4 | 54c9c3cf-7a6e-11f0-88e5-34735a9d8166 | cc254343-0a13-11ea-99e3-fa163e0a8baf | 外周血管支架类 | 胸主动脉夹层 | 胸主动脉覆膜支架系统-支架 | 8c2b09b1ee0944559eef13a4fbf76410 | 胸主动脉覆膜支架系统 | 北京华脉泰科医疗器械股份有限公司 |  | 国械注准20193130070 |  | 胸主动脉覆膜支架系统由预装的覆膜支架及输送系统组成。覆膜支架分为近端带裸支架的PTBS覆膜支架(分为直筒式、渐细式)、近端不带 裸支架的PTCW覆膜支架(分为直筒式、渐细式)。裸支架由镍钛合金制成，通过不可吸收缝合线将支架和不透射线标记缝制在涤纶覆膜上。环氧乙烷灭菌，一次性使用。货架有效期三年。 | 胸主动脉覆膜支架系统适用于具有下列情况的Stanford B型胸主动脉夹层的腔内治疗：有足够的骼/股动脉入路；病变位于降主动脉区，锚定区直径为18-42mm;近端锚定区长度≥10mm,没有显著的钙化和/或显著的血栓；解剖形态适合进行血管内修复。 | 胸主动脉夹层 |  | cc714688-bcb1-11e9-974a-fa163e0a8baf | cc714688-bcb1-11e9-974a-fa163e0a8baf | 胸主动脉覆膜支架系统-支架 | C02060500114014014660000646 | C02060500100012014660000102 | 02-血管介入治疗类材料 | 06-外周血管介入治疗材料 | 05-胸主动脉支架 | 胸主动脉支架（非分支型/覆膜） | 14-合金 | 014-覆膜/非分支型 | 近端主动脉直径28mm，远端主动脉直径20mm，覆膜长度240mm | PTCW2820240 | 06957485024004 | 国械注准20193130070 | 集采范围外 | 新增（2025-06-23)、产品名称变更、国家医保耗材27位编码变更
6eff799c-955c-11ed-bda4-34735a9d8166 | 北京华脉泰科医疗器械股份有限公司 | 9111011557322196X4 | 54c9c48e-7a6e-11f0-88e5-34735a9d8166 | cc2542f5-0a13-11ea-99e3-fa163e0a8baf | 外周血管支架类 | 胸主动脉夹层 | 胸主动脉覆膜支架系统-支架 | 8c2b09b1ee0944559eef13a4fbf76410 | 胸主动脉覆膜支架系统 | 北京华脉泰科医疗器械股份有限公司 |  | 国械注准20193130070 |  | 胸主动脉覆膜支架系统由预装的覆膜支架及输送系统组成。覆膜支架分为近端带裸支架的PTBS覆膜支架(分为直筒式、渐细式)、近端不带 裸支架的PTCW覆膜支架(分为直筒式、渐细式)。裸支架由镍钛合金制成，通过不可吸收缝合线将支架和不透射线标记缝制在涤纶覆膜上。环氧乙烷灭菌，一次性使用。货架有效期三年。 | 胸主动脉覆膜支架系统适用于具有下列情况的Stanford B型胸主动脉夹层的腔内治疗：有足够的骼/股动脉入路；病变位于降主动脉区，锚定区直径为18-42mm;近端锚定区长度≥10mm,没有显著的钙化和/或显著的血栓；解剖形态适合进行血管内修复。 | 胸主动脉夹层 |  | cc714787-bcb1-11e9-974a-fa163e0a8baf | cc714787-bcb1-11e9-974a-fa163e0a8baf | 胸主动脉覆膜支架系统-覆膜支架 | C02060500114014014660000647 | C02060500100011014660000098 | 02-血管介入治疗类材料 | 06-外周血管介入治疗材料 | 05-胸主动脉支架 | 胸主动脉支架（非分支型/覆膜） | 14-合金 | 014-覆膜/非分支型 | 近端主动脉直径38mm，远端主动脉直径30mm，覆膜长度150mm | PTBS3830150 | 06957485020891 | 国械注准20193130070 | 集采范围外 | 新增（2025-06-23)、产品名称变更、国家医保耗材27位编码变更
6eff799c-955c-11ed-bda4-34735a9d8166 | 北京华脉泰科医疗器械股份有限公司 | 9111011557322196X4 | 54c9c54c-7a6e-11f0-88e5-34735a9d8166 | e8c9d5ea-a9cf-11e9-8460-fa163e0a8baf | 外周血管支架类 | 胸主动脉夹层 | 胸主动脉覆膜支架系统-支架 | 8c2b09b1ee0944559eef13a4fbf76410 | 胸主动脉覆膜支架系统 | 北京华脉泰科医疗器械股份有限公司 |  | 国械注准20193130070 |  | 胸主动脉覆膜支架系统由预装的覆膜支架及输送系统组成。覆膜支架分为近端带裸支架的PTBS覆膜支架(分为直筒式、渐细式)、近端不带 裸支架的PTCW覆膜支架(分为直筒式、渐细式)。裸支架由镍钛合金制成，通过不可吸收缝合线将支架和不透射线标记缝制在涤纶覆膜上。环氧乙烷灭菌，一次性使用。货架有效期三年。 | 胸主动脉覆膜支架系统适用于具有下列情况的Stanford B型胸主动脉夹层的腔内治疗：有足够的骼/股动脉入路；病变位于降主动脉区，锚定区直径为18-42mm;近端锚定区长度≥10mm,没有显著的钙化和/或显著的血栓；解剖形态适合进行血管内修复。 | 胸主动脉夹层 |  | cc714894-bcb1-11e9-974a-fa163e0a8baf | cc714894-bcb1-11e9-974a-fa163e0a8baf | 胸主动脉覆膜支架系统 | C02060500114014014660000648 | C02060500100010014660000014 | 02-血管介入治疗类材料 | 06-外周血管介入治疗材料 | 05-胸主动脉支架 | 胸主动脉支架（非分支型/覆膜） | 14-合金 | 014-覆膜/非分支型 | 近端主动脉直径20mm，远端主动脉直径20mm，覆膜长度70mm | PTCW2020070 | 06957485022185 | 国械注准20193130070 | 集采范围外 | 新增（2025-06-23)、产品名称变更、国家医保耗材27位编码变更
6eff799c-955c-11ed-bda4-34735a9d8166 | 北京华脉泰科医疗器械股份有限公司 | 9111011557322196X4 | 54c9c615-7a6e-11f0-88e5-34735a9d8166 | cc2542f5-0a13-11ea-99e3-fa163e0a8baf | 外周血管支架类 | 胸主动脉夹层 | 胸主动脉覆膜支架系统-支架 | 8c2b09b1ee0944559eef13a4fbf76410 | 胸主动脉覆膜支架系统 | 北京华脉泰科医疗器械股份有限公司 |  | 国械注准20193130070 |  | 胸主动脉覆膜支架系统由预装的覆膜支架及输送系统组成。覆膜支架分为近端带裸支架的PTBS覆膜支架(分为直筒式、渐细式)、近端不带 裸支架的PTCW覆膜支架(分为直筒式、渐细式)。裸支架由镍钛合金制成，通过不可吸收缝合线将支架和不透射线标记缝制在涤纶覆膜上。环氧乙烷灭菌，一次性使用。货架有效期三年。 | 胸主动脉覆膜支架系统适用于具有下列情况的Stanford B型胸主动脉夹层的腔内治疗：有足够的骼/股动脉入路；病变位于降主动脉区，锚定区直径为18-42mm;近端锚定区长度≥10mm,没有显著的钙化和/或显著的血栓；解剖形态适合进行血管内修复。 | 胸主动脉夹层 |  | cc714999-bcb1-11e9-974a-fa163e0a8baf | cc714999-bcb1-11e9-974a-fa163e0a8baf | 胸主动脉覆膜支架系统-覆膜支架 | C02060500114014014660000649 | C02060500100011014660000099 | 02-血管介入治疗类材料 | 06-外周血管介入治疗材料 | 05-胸主动脉支架 | 胸主动脉支架（非分支型/覆膜） | 14-合金 | 014-覆膜/非分支型 | 近端主动脉直径42mm，远端主动脉直径42mm，覆膜长度150mm | PTCW4242150 | 06957485022420 | 国械注准20193130070 | 集采范围外 | 新增（2025-06-23)、产品名称变更、国家医保耗材27位编码变更
6eff799c-955c-11ed-bda4-34735a9d8166 | 北京华脉泰科医疗器械股份有限公司 | 9111011557322196X4 | 54c9c6ce-7a6e-11f0-88e5-34735a9d8166 | cc254343-0a13-11ea-99e3-fa163e0a8baf | 外周血管支架类 | 胸主动脉夹层 | 胸主动脉覆膜支架系统-支架 | 8c2b09b1ee0944559eef13a4fbf76410 | 胸主动脉覆膜支架系统 | 北京华脉泰科医疗器械股份有限公司 |  | 国械注准20193130070 |  | 胸主动脉覆膜支架系统由预装的覆膜支架及输送系统组成。覆膜支架分为近端带裸支架的PTBS覆膜支架(分为直筒式、渐细式)、近端不带 裸支架的PTCW覆膜支架(分为直筒式、渐细式)。裸支架由镍钛合金制成，通过不可吸收缝合线将支架和不透射线标记缝制在涤纶覆膜上。环氧乙烷灭菌，一次性使用。货架有效期三年。 | 胸主动脉覆膜支架系统适用于具有下列情况的Stanford B型胸主动脉夹层的腔内治疗：有足够的骼/股动脉入路；病变位于降主动脉区，锚定区直径为18-42mm;近端锚定区长度≥10mm,没有显著的钙化和/或显著的血栓；解剖形态适合进行血管内修复。 | 胸主动脉夹层 |  | cc714aa0-bcb1-11e9-974a-fa163e0a8baf | cc714aa0-bcb1-11e9-974a-fa163e0a8baf | 胸主动脉覆膜支架系统-支架 | C02060500114014014660000650 | C02060500100012014660000103 | 02-血管介入治疗类材料 | 06-外周血管介入治疗材料 | 05-胸主动脉支架 | 胸主动脉支架（非分支型/覆膜） | 14-合金 | 014-覆膜/非分支型 | 近端主动脉直径38mm，远端主动脉直径32mm，覆膜长度240mm | PTBS3832240 | 06957485022048 | 国械注准20193130070 | 集采范围外 | 新增（2025-06-23)、产品名称变更、国家医保耗材27位编码变更
6eff799c-955c-11ed-bda4-34735a9d8166 | 北京华脉泰科医疗器械股份有限公司 | 9111011557322196X4 | 54c9c792-7a6e-11f0-88e5-34735a9d8166 | cc254343-0a13-11ea-99e3-fa163e0a8baf | 外周血管支架类 | 胸主动脉夹层 | 胸主动脉覆膜支架系统-支架 | 8c2b09b1ee0944559eef13a4fbf76410 | 胸主动脉覆膜支架系统 | 北京华脉泰科医疗器械股份有限公司 |  | 国械注准20193130070 |  | 胸主动脉覆膜支架系统由预装的覆膜支架及输送系统组成。覆膜支架分为近端带裸支架的PTBS覆膜支架(分为直筒式、渐细式)、近端不带 裸支架的PTCW覆膜支架(分为直筒式、渐细式)。裸支架由镍钛合金制成，通过不可吸收缝合线将支架和不透射线标记缝制在涤纶覆膜上。环氧乙烷灭菌，一次性使用。货架有效期三年。 | 胸主动脉覆膜支架系统适用于具有下列情况的Stanford B型胸主动脉夹层的腔内治疗：有足够的骼/股动脉入路；病变位于降主动脉区，锚定区直径为18-42mm;近端锚定区长度≥10mm,没有显著的钙化和/或显著的血栓；解剖形态适合进行血管内修复。 | 胸主动脉夹层 |  | cc714b9c-bcb1-11e9-974a-fa163e0a8baf | cc714b9c-bcb1-11e9-974a-fa163e0a8baf | 胸主动脉覆膜支架系统-支架 | C02060500114014014660000651 | C02060500100012014660000104 | 02-血管介入治疗类材料 | 06-外周血管介入治疗材料 | 05-胸主动脉支架 | 胸主动脉支架（非分支型/覆膜） | 14-合金 | 014-覆膜/非分支型 | 近端主动脉直径36mm，远端主动脉直径36mm，覆膜长度210mm | PTCW3636210 | 06957485022659 | 国械注准20193130070 | 集采范围外 | 新增（2025-06-23)、产品名称变更、国家医保耗材27位编码变更
6eff799c-955c-11ed-bda4-34735a9d8166 | 北京华脉泰科医疗器械股份有限公司 | 9111011557322196X4 | 54c9c851-7a6e-11f0-88e5-34735a9d8166 | cc2542f5-0a13-11ea-99e3-fa163e0a8baf | 外周血管支架类 | 胸主动脉夹层 | 胸主动脉覆膜支架系统-支架 | 8c2b09b1ee0944559eef13a4fbf76410 | 胸主动脉覆膜支架系统 | 北京华脉泰科医疗器械股份有限公司 |  | 国械注准20193130070 |  | 胸主动脉覆膜支架系统由预装的覆膜支架及输送系统组成。覆膜支架分为近端带裸支架的PTBS覆膜支架(分为直筒式、渐细式)、近端不带 裸支架的PTCW覆膜支架(分为直筒式、渐细式)。裸支架由镍钛合金制成，通过不可吸收缝合线将支架和不透射线标记缝制在涤纶覆膜上。环氧乙烷灭菌，一次性使用。货架有效期三年。 | 胸主动脉覆膜支架系统适用于具有下列情况的Stanford B型胸主动脉夹层的腔内治疗：有足够的骼/股动脉入路；病变位于降主动脉区，锚定区直径为18-42mm;近端锚定区长度≥10mm,没有显著的钙化和/或显著的血栓；解剖形态适合进行血管内修复。 | 胸主动脉夹层 |  | cc714c9a-bcb1-11e9-974a-fa163e0a8baf | cc714c9a-bcb1-11e9-974a-fa163e0a8baf | 胸主动脉覆膜支架系统-覆膜支架 | C02060500114014014660000652 | C02060500100011014660000100 | 02-血管介入治疗类材料 | 06-外周血管介入治疗材料 | 05-胸主动脉支架 | 胸主动脉支架（非分支型/覆膜） | 14-合金 | 014-覆膜/非分支型 | 近端主动脉直径42mm，远端主动脉直径42mm，覆膜长度150mm | PTBS4242150 | 06957485020259 | 国械注准20193130070 | 集采范围外 | 新增（2025-06-23)、产品名称变更、国家医保耗材27位编码变更
6eff799c-955c-11ed-bda4-34735a9d8166 | 北京华脉泰科医疗器械股份有限公司 | 9111011557322196X4 | 54c9c90a-7a6e-11f0-88e5-34735a9d8166 | cc254343-0a13-11ea-99e3-fa163e0a8baf | 外周血管支架类 | 胸主动脉夹层 | 胸主动脉覆膜支架系统-支架 | 8c2b09b1ee0944559eef13a4fbf76410 | 胸主动脉覆膜支架系统 | 北京华脉泰科医疗器械股份有限公司 |  | 国械注准20193130070 |  | 胸主动脉覆膜支架系统由预装的覆膜支架及输送系统组成。覆膜支架分为近端带裸支架的PTBS覆膜支架(分为直筒式、渐细式)、近端不带 裸支架的PTCW覆膜支架(分为直筒式、渐细式)。裸支架由镍钛合金制成，通过不可吸收缝合线将支架和不透射线标记缝制在涤纶覆膜上。环氧乙烷灭菌，一次性使用。货架有效期三年。 | 胸主动脉覆膜支架系统适用于具有下列情况的Stanford B型胸主动脉夹层的腔内治疗：有足够的骼/股动脉入路；病变位于降主动脉区，锚定区直径为18-42mm;近端锚定区长度≥10mm,没有显著的钙化和/或显著的血栓；解剖形态适合进行血管内修复。 | 胸主动脉夹层 |  | cc714d95-bcb1-11e9-974a-fa163e0a8baf | cc714d95-bcb1-11e9-974a-fa163e0a8baf | 胸主动脉覆膜支架系统-支架 | C02060500114014014660000653 | C02060500100012014660000105 | 02-血管介入治疗类材料 | 06-外周血管介入治疗材料 | 05-胸主动脉支架 | 胸主动脉支架（非分支型/覆膜） | 14-合金 | 014-覆膜/非分支型 | 近端主动脉直径42mm，远端主动脉直径32mm，覆膜长度210mm | PTCW4232210 | 06957485023892 | 国械注准20193130070 | 集采范围外 | 新增（2025-06-23)、产品名称变更、国家医保耗材27位编码变更
6eff799c-955c-11ed-bda4-34735a9d8166 | 北京华脉泰科医疗器械股份有限公司 | 9111011557322196X4 | 54c9c9c9-7a6e-11f0-88e5-34735a9d8166 | cc254343-0a13-11ea-99e3-fa163e0a8baf | 外周血管支架类 | 胸主动脉夹层 | 胸主动脉覆膜支架系统-支架 | 8c2b09b1ee0944559eef13a4fbf76410 | 胸主动脉覆膜支架系统 | 北京华脉泰科医疗器械股份有限公司 |  | 国械注准20193130070 |  | 胸主动脉覆膜支架系统由预装的覆膜支架及输送系统组成。覆膜支架分为近端带裸支架的PTBS覆膜支架(分为直筒式、渐细式)、近端不带 裸支架的PTCW覆膜支架(分为直筒式、渐细式)。裸支架由镍钛合金制成，通过不可吸收缝合线将支架和不透射线标记缝制在涤纶覆膜上。环氧乙烷灭菌，一次性使用。货架有效期三年。 | 胸主动脉覆膜支架系统适用于具有下列情况的Stanford B型胸主动脉夹层的腔内治疗：有足够的骼/股动脉入路；病变位于降主动脉区，锚定区直径为18-42mm;近端锚定区长度≥10mm,没有显著的钙化和/或显著的血栓；解剖形态适合进行血管内修复。 | 胸主动脉夹层 |  | cc714ed1-bcb1-11e9-974a-fa163e0a8baf | cc714ed1-bcb1-11e9-974a-fa163e0a8baf | 胸主动脉覆膜支架系统-支架 | C02060500114014014660000654 | C02060500100012014660000106 | 02-血管介入治疗类材料 | 06-外周血管介入治疗材料 | 05-胸主动脉支架 | 胸主动脉支架（非分支型/覆膜） | 14-合金 | 014-覆膜/非分支型 | 近端主动脉直径28mm，远端主动脉直径22mm，覆膜长度210mm | PTBS2822210 | 06957485021461 | 国械注准20193130070 | 集采范围外 | 新增（2025-06-23)、产品名称变更、国家医保耗材27位编码变更
6eff799c-955c-11ed-bda4-34735a9d8166 | 北京华脉泰科医疗器械股份有限公司 | 9111011557322196X4 | 54c9cd12-7a6e-11f0-88e5-34735a9d8166 | cc254343-0a13-11ea-99e3-fa163e0a8baf | 外周血管支架类 | 胸主动脉夹层 | 胸主动脉覆膜支架系统-支架 | 8c2b09b1ee0944559eef13a4fbf76410 | 胸主动脉覆膜支架系统 | 北京华脉泰科医疗器械股份有限公司 |  | 国械注准20193130070 |  | 胸主动脉覆膜支架系统由预装的覆膜支架及输送系统组成。覆膜支架分为近端带裸支架的PTBS覆膜支架(分为直筒式、渐细式)、近端不带 裸支架的PTCW覆膜支架(分为直筒式、渐细式)。裸支架由镍钛合金制成，通过不可吸收缝合线将支架和不透射线标记缝制在涤纶覆膜上。环氧乙烷灭菌，一次性使用。货架有效期三年。 | 胸主动脉覆膜支架系统适用于具有下列情况的Stanford B型胸主动脉夹层的腔内治疗：有足够的骼/股动脉入路；病变位于降主动脉区，锚定区直径为18-42mm;近端锚定区长度≥10mm,没有显著的钙化和/或显著的血栓；解剖形态适合进行血管内修复。 | 胸主动脉夹层 |  | cc714fd6-bcb1-11e9-974a-fa163e0a8baf | cc714fd6-bcb1-11e9-974a-fa163e0a8baf | 胸主动脉覆膜支架系统-支架 | C02060500114014014660000655 | C02060500100012014660000107 | 02-血管介入治疗类材料 | 06-外周血管介入治疗材料 | 05-胸主动脉支架 | 胸主动脉支架（非分支型/覆膜） | 14-合金 | 014-覆膜/非分支型 | 近端主动脉直径26mm，远端主动脉直径20mm，覆膜长度240mm | PTCW2620240 | 06957485023984 | 国械注准20193130070 | 集采范围外 | 新增（2025-06-23)、产品名称变更、国家医保耗材27位编码变更
6eff799c-955c-11ed-bda4-34735a9d8166 | 北京华脉泰科医疗器械股份有限公司 | 9111011557322196X4 | 54c9cdd5-7a6e-11f0-88e5-34735a9d8166 | cc254343-0a13-11ea-99e3-fa163e0a8baf | 外周血管支架类 | 胸主动脉夹层 | 胸主动脉覆膜支架系统-支架 | 8c2b09b1ee0944559eef13a4fbf76410 | 胸主动脉覆膜支架系统 | 北京华脉泰科医疗器械股份有限公司 |  | 国械注准20193130070 |  | 胸主动脉覆膜支架系统由预装的覆膜支架及输送系统组成。覆膜支架分为近端带裸支架的PTBS覆膜支架(分为直筒式、渐细式)、近端不带 裸支架的PTCW覆膜支架(分为直筒式、渐细式)。裸支架由镍钛合金制成，通过不可吸收缝合线将支架和不透射线标记缝制在涤纶覆膜上。环氧乙烷灭菌，一次性使用。货架有效期三年。 | 胸主动脉覆膜支架系统适用于具有下列情况的Stanford B型胸主动脉夹层的腔内治疗：有足够的骼/股动脉入路；病变位于降主动脉区，锚定区直径为18-42mm;近端锚定区长度≥10mm,没有显著的钙化和/或显著的血栓；解剖形态适合进行血管内修复。 | 胸主动脉夹层 |  | cc715122-bcb1-11e9-974a-fa163e0a8baf | cc715122-bcb1-11e9-974a-fa163e0a8baf | 胸主动脉覆膜支架系统-支架 | C02060500114014014660000656 | C02060500100012014660000108 | 02-血管介入治疗类材料 | 06-外周血管介入治疗材料 | 05-胸主动脉支架 | 胸主动脉支架（非分支型/覆膜） | 14-合金 | 014-覆膜/非分支型 | 近端主动脉直径38mm，远端主动脉直径32mm，覆膜长度210mm | PTCW3832210 | 06957485023830 | 国械注准20193130070 | 集采范围外 | 新增（2025-06-23)、产品名称变更、国家医保耗材27位编码变更
6eff799c-955c-11ed-bda4-34735a9d8166 | 北京华脉泰科医疗器械股份有限公司 | 9111011557322196X4 | 54c9ce99-7a6e-11f0-88e5-34735a9d8166 | cc254343-0a13-11ea-99e3-fa163e0a8baf | 外周血管支架类 | 胸主动脉夹层 | 胸主动脉覆膜支架系统-支架 | 8c2b09b1ee0944559eef13a4fbf76410 | 胸主动脉覆膜支架系统 | 北京华脉泰科医疗器械股份有限公司 |  | 国械注准20193130070 |  | 胸主动脉覆膜支架系统由预装的覆膜支架及输送系统组成。覆膜支架分为近端带裸支架的PTBS覆膜支架(分为直筒式、渐细式)、近端不带 裸支架的PTCW覆膜支架(分为直筒式、渐细式)。裸支架由镍钛合金制成，通过不可吸收缝合线将支架和不透射线标记缝制在涤纶覆膜上。环氧乙烷灭菌，一次性使用。货架有效期三年。 | 胸主动脉覆膜支架系统适用于具有下列情况的Stanford B型胸主动脉夹层的腔内治疗：有足够的骼/股动脉入路；病变位于降主动脉区，锚定区直径为18-42mm;近端锚定区长度≥10mm,没有显著的钙化和/或显著的血栓；解剖形态适合进行血管内修复。 | 胸主动脉夹层 |  | cc71522a-bcb1-11e9-974a-fa163e0a8baf | cc71522a-bcb1-11e9-974a-fa163e0a8baf | 胸主动脉覆膜支架系统-支架 | C02060500114014014660000657 | C02060500100012014660000109 | 02-血管介入治疗类材料 | 06-外周血管介入治疗材料 | 05-胸主动脉支架 | 胸主动脉支架（非分支型/覆膜） | 14-合金 | 014-覆膜/非分支型 | 近端主动脉直径42mm，远端主动脉直径34mm，覆膜长度210mm | PTBS4234210 | 06957485021737 | 国械注准20193130070 | 集采范围外 | 新增（2025-06-23)、产品名称变更、国家医保耗材27位编码变更
6eff799c-955c-11ed-bda4-34735a9d8166 | 北京华脉泰科医疗器械股份有限公司 | 9111011557322196X4 | 54c9cf57-7a6e-11f0-88e5-34735a9d8166 | cc2542f5-0a13-11ea-99e3-fa163e0a8baf | 外周血管支架类 | 胸主动脉夹层 | 胸主动脉覆膜支架系统-支架 | 8c2b09b1ee0944559eef13a4fbf76410 | 胸主动脉覆膜支架系统 | 北京华脉泰科医疗器械股份有限公司 |  | 国械注准20193130070 |  | 胸主动脉覆膜支架系统由预装的覆膜支架及输送系统组成。覆膜支架分为近端带裸支架的PTBS覆膜支架(分为直筒式、渐细式)、近端不带 裸支架的PTCW覆膜支架(分为直筒式、渐细式)。裸支架由镍钛合金制成，通过不可吸收缝合线将支架和不透射线标记缝制在涤纶覆膜上。环氧乙烷灭菌，一次性使用。货架有效期三年。 | 胸主动脉覆膜支架系统适用于具有下列情况的Stanford B型胸主动脉夹层的腔内治疗：有足够的骼/股动脉入路；病变位于降主动脉区，锚定区直径为18-42mm;近端锚定区长度≥10mm,没有显著的钙化和/或显著的血栓；解剖形态适合进行血管内修复。 | 胸主动脉夹层 |  | cc715326-bcb1-11e9-974a-fa163e0a8baf | cc715326-bcb1-11e9-974a-fa163e0a8baf | 胸主动脉覆膜支架系统-覆膜支架 | C02060500114014014660000658 | C02060500100011014660000101 | 02-血管介入治疗类材料 | 06-外周血管介入治疗材料 | 05-胸主动脉支架 | 胸主动脉支架（非分支型/覆膜） | 14-合金 | 014-覆膜/非分支型 | 近端主动脉直径42mm，远端主动脉直径34mm，覆膜长度150mm | PTBS4234150 | 06957485020976 | 国械注准20193130070 | 集采范围外 | 新增（2025-06-23)、产品名称变更、国家医保耗材27位编码变更
6eff799c-955c-11ed-bda4-34735a9d8166 | 北京华脉泰科医疗器械股份有限公司 | 9111011557322196X4 | 54c9d020-7a6e-11f0-88e5-34735a9d8166 | cc2542f5-0a13-11ea-99e3-fa163e0a8baf | 外周血管支架类 | 胸主动脉夹层 | 胸主动脉覆膜支架系统-支架 | 8c2b09b1ee0944559eef13a4fbf76410 | 胸主动脉覆膜支架系统 | 北京华脉泰科医疗器械股份有限公司 |  | 国械注准20193130070 |  | 胸主动脉覆膜支架系统由预装的覆膜支架及输送系统组成。覆膜支架分为近端带裸支架的PTBS覆膜支架(分为直筒式、渐细式)、近端不带 裸支架的PTCW覆膜支架(分为直筒式、渐细式)。裸支架由镍钛合金制成，通过不可吸收缝合线将支架和不透射线标记缝制在涤纶覆膜上。环氧乙烷灭菌，一次性使用。货架有效期三年。 | 胸主动脉覆膜支架系统适用于具有下列情况的Stanford B型胸主动脉夹层的腔内治疗：有足够的骼/股动脉入路；病变位于降主动脉区，锚定区直径为18-42mm;近端锚定区长度≥10mm,没有显著的钙化和/或显著的血栓；解剖形态适合进行血管内修复。 | 胸主动脉夹层 |  | cc715429-bcb1-11e9-974a-fa163e0a8baf | cc715429-bcb1-11e9-974a-fa163e0a8baf | 胸主动脉覆膜支架系统-覆膜支架 | C02060500114014014660000659 | C02060500100011014660000102 | 02-血管介入治疗类材料 | 06-外周血管介入治疗材料 | 05-胸主动脉支架 | 胸主动脉支架（非分支型/覆膜） | 14-合金 | 014-覆膜/非分支型 | 近端主动脉直径30mm，远端主动脉直径22mm，覆膜长度180mm | PTBS3022180 | 06957485021119 | 国械注准20193130070 | 集采范围外 | 新增（2025-06-23)、产品名称变更、国家医保耗材27位编码变更
6eff799c-955c-11ed-bda4-34735a9d8166 | 北京华脉泰科医疗器械股份有限公司 | 9111011557322196X4 | 54c9d0e3-7a6e-11f0-88e5-34735a9d8166 | cc2542f5-0a13-11ea-99e3-fa163e0a8baf | 外周血管支架类 | 胸主动脉夹层 | 胸主动脉覆膜支架系统-支架 | 8c2b09b1ee0944559eef13a4fbf76410 | 胸主动脉覆膜支架系统 | 北京华脉泰科医疗器械股份有限公司 |  | 国械注准20193130070 |  | 胸主动脉覆膜支架系统由预装的覆膜支架及输送系统组成。覆膜支架分为近端带裸支架的PTBS覆膜支架(分为直筒式、渐细式)、近端不带 裸支架的PTCW覆膜支架(分为直筒式、渐细式)。裸支架由镍钛合金制成，通过不可吸收缝合线将支架和不透射线标记缝制在涤纶覆膜上。环氧乙烷灭菌，一次性使用。货架有效期三年。 | 胸主动脉覆膜支架系统适用于具有下列情况的Stanford B型胸主动脉夹层的腔内治疗：有足够的骼/股动脉入路；病变位于降主动脉区，锚定区直径为18-42mm;近端锚定区长度≥10mm,没有显著的钙化和/或显著的血栓；解剖形态适合进行血管内修复。 | 胸主动脉夹层 |  | cc715527-bcb1-11e9-974a-fa163e0a8baf | cc715527-bcb1-11e9-974a-fa163e0a8baf | 胸主动脉覆膜支架系统-覆膜支架 | C02060500114014014660000660 | C02060500100011014660000103 | 02-血管介入治疗类材料 | 06-外周血管介入治疗材料 | 05-胸主动脉支架 | 胸主动脉支架（非分支型/覆膜） | 14-合金 | 014-覆膜/非分支型 | 近端主动脉直径24mm，远端主动脉直径24mm，覆膜长度150mm | PTBS2424150 | 06957485020167 | 国械注准20193130070 | 集采范围外 | 新增（2025-06-23)、产品名称变更、国家医保耗材27位编码变更
6eff799c-955c-11ed-bda4-34735a9d8166 | 北京华脉泰科医疗器械股份有限公司 | 9111011557322196X4 | 54c9d1a7-7a6e-11f0-88e5-34735a9d8166 | cc254343-0a13-11ea-99e3-fa163e0a8baf | 外周血管支架类 | 胸主动脉夹层 | 胸主动脉覆膜支架系统-支架 | 8c2b09b1ee0944559eef13a4fbf76410 | 胸主动脉覆膜支架系统 | 北京华脉泰科医疗器械股份有限公司 |  | 国械注准20193130070 |  | 胸主动脉覆膜支架系统由预装的覆膜支架及输送系统组成。覆膜支架分为近端带裸支架的PTBS覆膜支架(分为直筒式、渐细式)、近端不带 裸支架的PTCW覆膜支架(分为直筒式、渐细式)。裸支架由镍钛合金制成，通过不可吸收缝合线将支架和不透射线标记缝制在涤纶覆膜上。环氧乙烷灭菌，一次性使用。货架有效期三年。 | 胸主动脉覆膜支架系统适用于具有下列情况的Stanford B型胸主动脉夹层的腔内治疗：有足够的骼/股动脉入路；病变位于降主动脉区，锚定区直径为18-42mm;近端锚定区长度≥10mm,没有显著的钙化和/或显著的血栓；解剖形态适合进行血管内修复。 | 胸主动脉夹层 |  | cc71564b-bcb1-11e9-974a-fa163e0a8baf | cc71564b-bcb1-11e9-974a-fa163e0a8baf | 胸主动脉覆膜支架系统-支架 | C02060500114014014660000661 | C02060500100012014660000110 | 02-血管介入治疗类材料 | 06-外周血管介入治疗材料 | 05-胸主动脉支架 | 胸主动脉支架（非分支型/覆膜） | 14-合金 | 014-覆膜/非分支型 | 近端主动脉直径42mm，远端主动脉直径42mm，覆膜长度240mm | PTBS4242240 | 06957485020648 | 国械注准20193130070 | 集采范围外 | 新增（2025-06-23)、产品名称变更、国家医保耗材27位编码变更
6eff799c-955c-11ed-bda4-34735a9d8166 | 北京华脉泰科医疗器械股份有限公司 | 9111011557322196X4 | 54c9d265-7a6e-11f0-88e5-34735a9d8166 | cc2542f5-0a13-11ea-99e3-fa163e0a8baf | 外周血管支架类 | 胸主动脉夹层 | 胸主动脉覆膜支架系统-支架 | 8c2b09b1ee0944559eef13a4fbf76410 | 胸主动脉覆膜支架系统 | 北京华脉泰科医疗器械股份有限公司 |  | 国械注准20193130070 |  | 胸主动脉覆膜支架系统由预装的覆膜支架及输送系统组成。覆膜支架分为近端带裸支架的PTBS覆膜支架(分为直筒式、渐细式)、近端不带 裸支架的PTCW覆膜支架(分为直筒式、渐细式)。裸支架由镍钛合金制成，通过不可吸收缝合线将支架和不透射线标记缝制在涤纶覆膜上。环氧乙烷灭菌，一次性使用。货架有效期三年。 | 胸主动脉覆膜支架系统适用于具有下列情况的Stanford B型胸主动脉夹层的腔内治疗：有足够的骼/股动脉入路；病变位于降主动脉区，锚定区直径为18-42mm;近端锚定区长度≥10mm,没有显著的钙化和/或显著的血栓；解剖形态适合进行血管内修复。 | 胸主动脉夹层 |  | cc71574d-bcb1-11e9-974a-fa163e0a8baf | cc71574d-bcb1-11e9-974a-fa163e0a8baf | 胸主动脉覆膜支架系统-覆膜支架 | C02060500114014014660000662 | C02060500100011014660000104 | 02-血管介入治疗类材料 | 06-外周血管介入治疗材料 | 05-胸主动脉支架 | 胸主动脉支架（非分支型/覆膜） | 14-合金 | 014-覆膜/非分支型 | 近端主动脉直径30mm，远端主动脉直径22mm，覆膜长度150mm | PTBS3022150 | 06957485020730 | 国械注准20193130070 | 集采范围外 | 新增（2025-06-23)、产品名称变更、国家医保耗材27位编码变更
6eff799c-955c-11ed-bda4-34735a9d8166 | 北京华脉泰科医疗器械股份有限公司 | 9111011557322196X4 | 54c9d324-7a6e-11f0-88e5-34735a9d8166 | cc254343-0a13-11ea-99e3-fa163e0a8baf | 外周血管支架类 | 胸主动脉夹层 | 胸主动脉覆膜支架系统-支架 | 8c2b09b1ee0944559eef13a4fbf76410 | 胸主动脉覆膜支架系统 | 北京华脉泰科医疗器械股份有限公司 |  | 国械注准20193130070 |  | 胸主动脉覆膜支架系统由预装的覆膜支架及输送系统组成。覆膜支架分为近端带裸支架的PTBS覆膜支架(分为直筒式、渐细式)、近端不带 裸支架的PTCW覆膜支架(分为直筒式、渐细式)。裸支架由镍钛合金制成，通过不可吸收缝合线将支架和不透射线标记缝制在涤纶覆膜上。环氧乙烷灭菌，一次性使用。货架有效期三年。 | 胸主动脉覆膜支架系统适用于具有下列情况的Stanford B型胸主动脉夹层的腔内治疗：有足够的骼/股动脉入路；病变位于降主动脉区，锚定区直径为18-42mm;近端锚定区长度≥10mm,没有显著的钙化和/或显著的血栓；解剖形态适合进行血管内修复。 | 胸主动脉夹层 |  | cc715852-bcb1-11e9-974a-fa163e0a8baf | cc715852-bcb1-11e9-974a-fa163e0a8baf | 胸主动脉覆膜支架系统-支架 | C02060500114014014660000663 | C02060500100012014660000111 | 02-血管介入治疗类材料 | 06-外周血管介入治疗材料 | 05-胸主动脉支架 | 胸主动脉支架（非分支型/覆膜） | 14-合金 | 014-覆膜/非分支型 | 近端主动脉直径40mm，远端主动脉直径34mm，覆膜长度240mm | PTCW4034240 | 06957485024257 | 国械注准20193130070 | 集采范围外 | 新增（2025-06-23)、产品名称变更、国家医保耗材27位编码变更
6eff799c-955c-11ed-bda4-34735a9d8166 | 北京华脉泰科医疗器械股份有限公司 | 9111011557322196X4 | 54c9d676-7a6e-11f0-88e5-34735a9d8166 | cc254343-0a13-11ea-99e3-fa163e0a8baf | 外周血管支架类 | 胸主动脉夹层 | 胸主动脉覆膜支架系统-支架 | 8c2b09b1ee0944559eef13a4fbf76410 | 胸主动脉覆膜支架系统 | 北京华脉泰科医疗器械股份有限公司 |  | 国械注准20193130070 |  | 胸主动脉覆膜支架系统由预装的覆膜支架及输送系统组成。覆膜支架分为近端带裸支架的PTBS覆膜支架(分为直筒式、渐细式)、近端不带 裸支架的PTCW覆膜支架(分为直筒式、渐细式)。裸支架由镍钛合金制成，通过不可吸收缝合线将支架和不透射线标记缝制在涤纶覆膜上。环氧乙烷灭菌，一次性使用。货架有效期三年。 | 胸主动脉覆膜支架系统适用于具有下列情况的Stanford B型胸主动脉夹层的腔内治疗：有足够的骼/股动脉入路；病变位于降主动脉区，锚定区直径为18-42mm;近端锚定区长度≥10mm,没有显著的钙化和/或显著的血栓；解剖形态适合进行血管内修复。 | 胸主动脉夹层 |  | cc715953-bcb1-11e9-974a-fa163e0a8baf | cc715953-bcb1-11e9-974a-fa163e0a8baf | 胸主动脉覆膜支架系统-支架 | C02060500114014014660000664 | C02060500100012014660000112 | 02-血管介入治疗类材料 | 06-外周血管介入治疗材料 | 05-胸主动脉支架 | 胸主动脉支架（非分支型/覆膜） | 14-合金 | 014-覆膜/非分支型 | 近端主动脉直径26mm，远端主动脉直径26mm，覆膜长度210mm | PTBS2626210 | 06957485020433 | 国械注准20193130070 | 集采范围外 | 新增（2025-06-23)、产品名称变更、国家医保耗材27位编码变更
6eff799c-955c-11ed-bda4-34735a9d8166 | 北京华脉泰科医疗器械股份有限公司 | 9111011557322196X4 | 54c9d735-7a6e-11f0-88e5-34735a9d8166 | cc254343-0a13-11ea-99e3-fa163e0a8baf | 外周血管支架类 | 胸主动脉夹层 | 胸主动脉覆膜支架系统-支架 | 8c2b09b1ee0944559eef13a4fbf76410 | 胸主动脉覆膜支架系统 | 北京华脉泰科医疗器械股份有限公司 |  | 国械注准20193130070 |  | 胸主动脉覆膜支架系统由预装的覆膜支架及输送系统组成。覆膜支架分为近端带裸支架的PTBS覆膜支架(分为直筒式、渐细式)、近端不带 裸支架的PTCW覆膜支架(分为直筒式、渐细式)。裸支架由镍钛合金制成，通过不可吸收缝合线将支架和不透射线标记缝制在涤纶覆膜上。环氧乙烷灭菌，一次性使用。货架有效期三年。 | 胸主动脉覆膜支架系统适用于具有下列情况的Stanford B型胸主动脉夹层的腔内治疗：有足够的骼/股动脉入路；病变位于降主动脉区，锚定区直径为18-42mm;近端锚定区长度≥10mm,没有显著的钙化和/或显著的血栓；解剖形态适合进行血管内修复。 | 胸主动脉夹层 |  | cc715a52-bcb1-11e9-974a-fa163e0a8baf | cc715a52-bcb1-11e9-974a-fa163e0a8baf | 胸主动脉覆膜支架系统-支架 | C02060500114014014660000665 | C02060500100012014660000113 | 02-血管介入治疗类材料 | 06-外周血管介入治疗材料 | 05-胸主动脉支架 | 胸主动脉支架（非分支型/覆膜） | 14-合金 | 014-覆膜/非分支型 | 近端主动脉直径44mm，远端主动脉直径40mm，覆膜长度240mm | PTCW4440240 | 06957485024349 | 国械注准20193130070 | 集采范围外 | 新增（2025-06-23)、产品名称变更、国家医保耗材27位编码变更
6eff799c-955c-11ed-bda4-34735a9d8166 | 北京华脉泰科医疗器械股份有限公司 | 9111011557322196X4 | 54c9d7ef-7a6e-11f0-88e5-34735a9d8166 | cc254343-0a13-11ea-99e3-fa163e0a8baf | 外周血管支架类 | 胸主动脉夹层 | 胸主动脉覆膜支架系统-支架 | 8c2b09b1ee0944559eef13a4fbf76410 | 胸主动脉覆膜支架系统 | 北京华脉泰科医疗器械股份有限公司 |  | 国械注准20193130070 |  | 胸主动脉覆膜支架系统由预装的覆膜支架及输送系统组成。覆膜支架分为近端带裸支架的PTBS覆膜支架(分为直筒式、渐细式)、近端不带 裸支架的PTCW覆膜支架(分为直筒式、渐细式)。裸支架由镍钛合金制成，通过不可吸收缝合线将支架和不透射线标记缝制在涤纶覆膜上。环氧乙烷灭菌，一次性使用。货架有效期三年。 | 胸主动脉覆膜支架系统适用于具有下列情况的Stanford B型胸主动脉夹层的腔内治疗：有足够的骼/股动脉入路；病变位于降主动脉区，锚定区直径为18-42mm;近端锚定区长度≥10mm,没有显著的钙化和/或显著的血栓；解剖形态适合进行血管内修复。 | 胸主动脉夹层 |  | cc715b4d-bcb1-11e9-974a-fa163e0a8baf | cc715b4d-bcb1-11e9-974a-fa163e0a8baf | 胸主动脉覆膜支架系统-支架 | C02060500114014014660000666 | C02060500100012014660000114 | 02-血管介入治疗类材料 | 06-外周血管介入治疗材料 | 05-胸主动脉支架 | 胸主动脉支架（非分支型/覆膜） | 14-合金 | 014-覆膜/非分支型 | 近端主动脉直径20mm，远端主动脉直径20mm，覆膜长度210mm | PTCW2020210 | 06957485022574 | 国械注准20193130070 | 集采范围外 | 新增（2025-06-23)、产品名称变更、国家医保耗材27位编码变更
6eff799c-955c-11ed-bda4-34735a9d8166 | 北京华脉泰科医疗器械股份有限公司 | 9111011557322196X4 | 54c9d8ad-7a6e-11f0-88e5-34735a9d8166 | cc254343-0a13-11ea-99e3-fa163e0a8baf | 外周血管支架类 | 胸主动脉夹层 | 胸主动脉覆膜支架系统-支架 | 8c2b09b1ee0944559eef13a4fbf76410 | 胸主动脉覆膜支架系统 | 北京华脉泰科医疗器械股份有限公司 |  | 国械注准20193130070 |  | 胸主动脉覆膜支架系统由预装的覆膜支架及输送系统组成。覆膜支架分为近端带裸支架的PTBS覆膜支架(分为直筒式、渐细式)、近端不带 裸支架的PTCW覆膜支架(分为直筒式、渐细式)。裸支架由镍钛合金制成，通过不可吸收缝合线将支架和不透射线标记缝制在涤纶覆膜上。环氧乙烷灭菌，一次性使用。货架有效期三年。 | 胸主动脉覆膜支架系统适用于具有下列情况的Stanford B型胸主动脉夹层的腔内治疗：有足够的骼/股动脉入路；病变位于降主动脉区，锚定区直径为18-42mm;近端锚定区长度≥10mm,没有显著的钙化和/或显著的血栓；解剖形态适合进行血管内修复。 | 胸主动脉夹层 |  | cc715c50-bcb1-11e9-974a-fa163e0a8baf | cc715c50-bcb1-11e9-974a-fa163e0a8baf | 胸主动脉覆膜支架系统-支架 | C02060500114014014660000667 | C02060500100012014660000115 | 02-血管介入治疗类材料 | 06-外周血管介入治疗材料 | 05-胸主动脉支架 | 胸主动脉支架（非分支型/覆膜） | 14-合金 | 014-覆膜/非分支型 | 近端主动脉直径32mm，远端主动脉直径26mm，覆膜长度210mm | PTBS3226210 | 06957485021546 | 国械注准20193130070 | 集采范围外 | 新增（2025-06-23)、产品名称变更、国家医保耗材27位编码变更
6eff799c-955c-11ed-bda4-34735a9d8166 | 北京华脉泰科医疗器械股份有限公司 | 9111011557322196X4 | 54c9d96c-7a6e-11f0-88e5-34735a9d8166 | cc2542f5-0a13-11ea-99e3-fa163e0a8baf | 外周血管支架类 | 胸主动脉夹层 | 胸主动脉覆膜支架系统-支架 | 8c2b09b1ee0944559eef13a4fbf76410 | 胸主动脉覆膜支架系统 | 北京华脉泰科医疗器械股份有限公司 |  | 国械注准20193130070 |  | 胸主动脉覆膜支架系统由预装的覆膜支架及输送系统组成。覆膜支架分为近端带裸支架的PTBS覆膜支架(分为直筒式、渐细式)、近端不带 裸支架的PTCW覆膜支架(分为直筒式、渐细式)。裸支架由镍钛合金制成，通过不可吸收缝合线将支架和不透射线标记缝制在涤纶覆膜上。环氧乙烷灭菌，一次性使用。货架有效期三年。 | 胸主动脉覆膜支架系统适用于具有下列情况的Stanford B型胸主动脉夹层的腔内治疗：有足够的骼/股动脉入路；病变位于降主动脉区，锚定区直径为18-42mm;近端锚定区长度≥10mm,没有显著的钙化和/或显著的血栓；解剖形态适合进行血管内修复。 | 胸主动脉夹层 |  | cc715d57-bcb1-11e9-974a-fa163e0a8baf | cc715d57-bcb1-11e9-974a-fa163e0a8baf | 胸主动脉覆膜支架系统-覆膜支架 | C02060500114014014660000668 | C02060500100011014660000105 | 02-血管介入治疗类材料 | 06-外周血管介入治疗材料 | 05-胸主动脉支架 | 胸主动脉支架（非分支型/覆膜） | 14-合金 | 014-覆膜/非分支型 | 近端主动脉直径44mm，远端主动脉直径34mm，覆膜长度180mm | PTCW4434180 | 06957485023557 | 国械注准20193130070 | 集采范围外 | 新增（2025-06-23)、产品名称变更、国家医保耗材27位编码变更
6eff799c-955c-11ed-bda4-34735a9d8166 | 北京华脉泰科医疗器械股份有限公司 | 9111011557322196X4 | 54c9da34-7a6e-11f0-88e5-34735a9d8166 | cc254343-0a13-11ea-99e3-fa163e0a8baf | 外周血管支架类 | 胸主动脉夹层 | 胸主动脉覆膜支架系统-支架 | 8c2b09b1ee0944559eef13a4fbf76410 | 胸主动脉覆膜支架系统 | 北京华脉泰科医疗器械股份有限公司 |  | 国械注准20193130070 |  | 胸主动脉覆膜支架系统由预装的覆膜支架及输送系统组成。覆膜支架分为近端带裸支架的PTBS覆膜支架(分为直筒式、渐细式)、近端不带 裸支架的PTCW覆膜支架(分为直筒式、渐细式)。裸支架由镍钛合金制成，通过不可吸收缝合线将支架和不透射线标记缝制在涤纶覆膜上。环氧乙烷灭菌，一次性使用。货架有效期三年。 | 胸主动脉覆膜支架系统适用于具有下列情况的Stanford B型胸主动脉夹层的腔内治疗：有足够的骼/股动脉入路；病变位于降主动脉区，锚定区直径为18-42mm;近端锚定区长度≥10mm,没有显著的钙化和/或显著的血栓；解剖形态适合进行血管内修复。 | 胸主动脉夹层 |  | cc715e56-bcb1-11e9-974a-fa163e0a8baf | cc715e56-bcb1-11e9-974a-fa163e0a8baf | 胸主动脉覆膜支架系统-支架 | C02060500114014014660000669 | C02060500100012014660000116 | 02-血管介入治疗类材料 | 06-外周血管介入治疗材料 | 05-胸主动脉支架 | 胸主动脉支架（非分支型/覆膜） | 14-合金 | 014-覆膜/非分支型 | 近端主动脉直径24mm，远端主动脉直径20mm，覆膜长度210mm | PTBS2420210 | 06957485021423 | 国械注准20193130070 | 集采范围外 | 新增（2025-06-23)、产品名称变更、国家医保耗材27位编码变更
6eff799c-955c-11ed-bda4-34735a9d8166 | 北京华脉泰科医疗器械股份有限公司 | 9111011557322196X4 | 54c9daf8-7a6e-11f0-88e5-34735a9d8166 | cc2542f5-0a13-11ea-99e3-fa163e0a8baf | 外周血管支架类 | 胸主动脉夹层 | 胸主动脉覆膜支架系统-支架 | 8c2b09b1ee0944559eef13a4fbf76410 | 胸主动脉覆膜支架系统 | 北京华脉泰科医疗器械股份有限公司 |  | 国械注准20193130070 |  | 胸主动脉覆膜支架系统由预装的覆膜支架及输送系统组成。覆膜支架分为近端带裸支架的PTBS覆膜支架(分为直筒式、渐细式)、近端不带 裸支架的PTCW覆膜支架(分为直筒式、渐细式)。裸支架由镍钛合金制成，通过不可吸收缝合线将支架和不透射线标记缝制在涤纶覆膜上。环氧乙烷灭菌，一次性使用。货架有效期三年。 | 胸主动脉覆膜支架系统适用于具有下列情况的Stanford B型胸主动脉夹层的腔内治疗：有足够的骼/股动脉入路；病变位于降主动脉区，锚定区直径为18-42mm;近端锚定区长度≥10mm,没有显著的钙化和/或显著的血栓；解剖形态适合进行血管内修复。 | 胸主动脉夹层 |  | cc715f54-bcb1-11e9-974a-fa163e0a8baf | cc715f54-bcb1-11e9-974a-fa163e0a8baf | 胸主动脉覆膜支架系统-覆膜支架 | C02060500114014014660000670 | C02060500100011014660000106 | 02-血管介入治疗类材料 | 06-外周血管介入治疗材料 | 05-胸主动脉支架 | 胸主动脉支架（非分支型/覆膜） | 14-合金 | 014-覆膜/非分支型 | 近端主动脉直径26mm，远端主动脉直径20mm，覆膜长度180mm | PTCW2620180 | 06957485023229 | 国械注准20193130070 | 集采范围外 | 新增（2025-06-23)、产品名称变更、国家医保耗材27位编码变更
6eff799c-955c-11ed-bda4-34735a9d8166 | 北京华脉泰科医疗器械股份有限公司 | 9111011557322196X4 | 54c9dbb6-7a6e-11f0-88e5-34735a9d8166 | cc2542f5-0a13-11ea-99e3-fa163e0a8baf | 外周血管支架类 | 胸主动脉夹层 | 胸主动脉覆膜支架系统-支架 | 8c2b09b1ee0944559eef13a4fbf76410 | 胸主动脉覆膜支架系统 | 北京华脉泰科医疗器械股份有限公司 |  | 国械注准20193130070 |  | 胸主动脉覆膜支架系统由预装的覆膜支架及输送系统组成。覆膜支架分为近端带裸支架的PTBS覆膜支架(分为直筒式、渐细式)、近端不带 裸支架的PTCW覆膜支架(分为直筒式、渐细式)。裸支架由镍钛合金制成，通过不可吸收缝合线将支架和不透射线标记缝制在涤纶覆膜上。环氧乙烷灭菌，一次性使用。货架有效期三年。 | 胸主动脉覆膜支架系统适用于具有下列情况的Stanford B型胸主动脉夹层的腔内治疗：有足够的骼/股动脉入路；病变位于降主动脉区，锚定区直径为18-42mm;近端锚定区长度≥10mm,没有显著的钙化和/或显著的血栓；解剖形态适合进行血管内修复。 | 胸主动脉夹层 |  | cc716053-bcb1-11e9-974a-fa163e0a8baf | cc716053-bcb1-11e9-974a-fa163e0a8baf | 胸主动脉覆膜支架系统-覆膜支架 | C02060500114014014660000671 | C02060500100011014660000107 | 02-血管介入治疗类材料 | 06-外周血管介入治疗材料 | 05-胸主动脉支架 | 胸主动脉支架（非分支型/覆膜） | 14-合金 | 014-覆膜/非分支型 | 近端主动脉直径36mm，远端主动脉直径32mm，覆膜长度150mm | PTBS3632150 | 06957485020877 | 国械注准20193130070 | 集采范围外 | 新增（2025-06-23)、产品名称变更、国家医保耗材27位编码变更
6eff799c-955c-11ed-bda4-34735a9d8166 | 北京华脉泰科医疗器械股份有限公司 | 9111011557322196X4 | 54c9dc75-7a6e-11f0-88e5-34735a9d8166 | cc254343-0a13-11ea-99e3-fa163e0a8baf | 外周血管支架类 | 胸主动脉夹层 | 胸主动脉覆膜支架系统-支架 | 8c2b09b1ee0944559eef13a4fbf76410 | 胸主动脉覆膜支架系统 | 北京华脉泰科医疗器械股份有限公司 |  | 国械注准20193130070 |  | 胸主动脉覆膜支架系统由预装的覆膜支架及输送系统组成。覆膜支架分为近端带裸支架的PTBS覆膜支架(分为直筒式、渐细式)、近端不带 裸支架的PTCW覆膜支架(分为直筒式、渐细式)。裸支架由镍钛合金制成，通过不可吸收缝合线将支架和不透射线标记缝制在涤纶覆膜上。环氧乙烷灭菌，一次性使用。货架有效期三年。 | 胸主动脉覆膜支架系统适用于具有下列情况的Stanford B型胸主动脉夹层的腔内治疗：有足够的骼/股动脉入路；病变位于降主动脉区，锚定区直径为18-42mm;近端锚定区长度≥10mm,没有显著的钙化和/或显著的血栓；解剖形态适合进行血管内修复。 | 胸主动脉夹层 |  | cc716156-bcb1-11e9-974a-fa163e0a8baf | cc716156-bcb1-11e9-974a-fa163e0a8baf | 胸主动脉覆膜支架系统-支架 | C02060500114014014660000672 | C02060500100012014660000117 | 02-血管介入治疗类材料 | 06-外周血管介入治疗材料 | 05-胸主动脉支架 | 胸主动脉支架（非分支型/覆膜） | 14-合金 | 014-覆膜/非分支型 | 近端主动脉直径42mm，远端主动脉直径42mm，覆膜长度210mm | PTCW4242210 | 06957485022680 | 国械注准20193130070 | 集采范围外 | 新增（2025-06-23)、产品名称变更、国家医保耗材27位编码变更
6eff799c-955c-11ed-bda4-34735a9d8166 | 北京华脉泰科医疗器械股份有限公司 | 9111011557322196X4 | 54c9dd3d-7a6e-11f0-88e5-34735a9d8166 | cc2542f5-0a13-11ea-99e3-fa163e0a8baf | 外周血管支架类 | 胸主动脉夹层 | 胸主动脉覆膜支架系统-支架 | 8c2b09b1ee0944559eef13a4fbf76410 | 胸主动脉覆膜支架系统 | 北京华脉泰科医疗器械股份有限公司 |  | 国械注准20193130070 |  | 胸主动脉覆膜支架系统由预装的覆膜支架及输送系统组成。覆膜支架分为近端带裸支架的PTBS覆膜支架(分为直筒式、渐细式)、近端不带 裸支架的PTCW覆膜支架(分为直筒式、渐细式)。裸支架由镍钛合金制成，通过不可吸收缝合线将支架和不透射线标记缝制在涤纶覆膜上。环氧乙烷灭菌，一次性使用。货架有效期三年。 | 胸主动脉覆膜支架系统适用于具有下列情况的Stanford B型胸主动脉夹层的腔内治疗：有足够的骼/股动脉入路；病变位于降主动脉区，锚定区直径为18-42mm;近端锚定区长度≥10mm,没有显著的钙化和/或显著的血栓；解剖形态适合进行血管内修复。 | 胸主动脉夹层 |  | cc716258-bcb1-11e9-974a-fa163e0a8baf | cc716258-bcb1-11e9-974a-fa163e0a8baf | 胸主动脉覆膜支架系统-覆膜支架 | C02060500114014014660000673 | C02060500100011014660000108 | 02-血管介入治疗类材料 | 06-外周血管介入治疗材料 | 05-胸主动脉支架 | 胸主动脉支架（非分支型/覆膜） | 14-合金 | 014-覆膜/非分支型 | 近端主动脉直径42mm，远端主动脉直径36mm，覆膜长度180mm | PTBS4236180 | 06957485021362 | 国械注准20193130070 | 集采范围外 | 新增（2025-06-23)、产品名称变更、国家医保耗材27位编码变更
6eff799c-955c-11ed-bda4-34735a9d8166 | 北京华脉泰科医疗器械股份有限公司 | 9111011557322196X4 | 54c9e090-7a6e-11f0-88e5-34735a9d8166 | cc2542f5-0a13-11ea-99e3-fa163e0a8baf | 外周血管支架类 | 胸主动脉夹层 | 胸主动脉覆膜支架系统-支架 | 8c2b09b1ee0944559eef13a4fbf76410 | 胸主动脉覆膜支架系统 | 北京华脉泰科医疗器械股份有限公司 |  | 国械注准20193130070 |  | 胸主动脉覆膜支架系统由预装的覆膜支架及输送系统组成。覆膜支架分为近端带裸支架的PTBS覆膜支架(分为直筒式、渐细式)、近端不带 裸支架的PTCW覆膜支架(分为直筒式、渐细式)。裸支架由镍钛合金制成，通过不可吸收缝合线将支架和不透射线标记缝制在涤纶覆膜上。环氧乙烷灭菌，一次性使用。货架有效期三年。 | 胸主动脉覆膜支架系统适用于具有下列情况的Stanford B型胸主动脉夹层的腔内治疗：有足够的骼/股动脉入路；病变位于降主动脉区，锚定区直径为18-42mm;近端锚定区长度≥10mm,没有显著的钙化和/或显著的血栓；解剖形态适合进行血管内修复。 | 胸主动脉夹层 |  | cc716357-bcb1-11e9-974a-fa163e0a8baf | cc716357-bcb1-11e9-974a-fa163e0a8baf | 胸主动脉覆膜支架系统-覆膜支架 | C02060500114014014660000674 | C02060500100011014660000109 | 02-血管介入治疗类材料 | 06-外周血管介入治疗材料 | 05-胸主动脉支架 | 胸主动脉支架（非分支型/覆膜） | 14-合金 | 014-覆膜/非分支型 | 近端主动脉直径42mm，远端主动脉直径36mm，覆膜长度180mm | PTCW4236180 | 06957485023533 | 国械注准20193130070 | 集采范围外 | 新增（2025-06-23)、产品名称变更、国家医保耗材27位编码变更
6eff799c-955c-11ed-bda4-34735a9d8166 | 北京华脉泰科医疗器械股份有限公司 | 9111011557322196X4 | 54c9e153-7a6e-11f0-88e5-34735a9d8166 | cc254343-0a13-11ea-99e3-fa163e0a8baf | 外周血管支架类 | 胸主动脉夹层 | 胸主动脉覆膜支架系统-支架 | 8c2b09b1ee0944559eef13a4fbf76410 | 胸主动脉覆膜支架系统 | 北京华脉泰科医疗器械股份有限公司 |  | 国械注准20193130070 |  | 胸主动脉覆膜支架系统由预装的覆膜支架及输送系统组成。覆膜支架分为近端带裸支架的PTBS覆膜支架(分为直筒式、渐细式)、近端不带 裸支架的PTCW覆膜支架(分为直筒式、渐细式)。裸支架由镍钛合金制成，通过不可吸收缝合线将支架和不透射线标记缝制在涤纶覆膜上。环氧乙烷灭菌，一次性使用。货架有效期三年。 | 胸主动脉覆膜支架系统适用于具有下列情况的Stanford B型胸主动脉夹层的腔内治疗：有足够的骼/股动脉入路；病变位于降主动脉区，锚定区直径为18-42mm;近端锚定区长度≥10mm,没有显著的钙化和/或显著的血栓；解剖形态适合进行血管内修复。 | 胸主动脉夹层 |  | cc71645a-bcb1-11e9-974a-fa163e0a8baf | cc71645a-bcb1-11e9-974a-fa163e0a8baf | 胸主动脉覆膜支架系统-支架 | C02060500114014014660000675 | C02060500100012014660000118 | 02-血管介入治疗类材料 | 06-外周血管介入治疗材料 | 05-胸主动脉支架 | 胸主动脉支架（非分支型/覆膜） | 14-合金 | 014-覆膜/非分支型 | 近端主动脉直径38mm，远端主动脉直径38mm，覆膜长度240mm | PTBS3838240 | 06957485020624 | 国械注准20193130070 | 集采范围外 | 新增（2025-06-23)、产品名称变更、国家医保耗材27位编码变更
6eff799c-955c-11ed-bda4-34735a9d8166 | 北京华脉泰科医疗器械股份有限公司 | 9111011557322196X4 | 54c9e212-7a6e-11f0-88e5-34735a9d8166 | cc254343-0a13-11ea-99e3-fa163e0a8baf | 外周血管支架类 | 胸主动脉夹层 | 胸主动脉覆膜支架系统-支架 | 8c2b09b1ee0944559eef13a4fbf76410 | 胸主动脉覆膜支架系统 | 北京华脉泰科医疗器械股份有限公司 |  | 国械注准20193130070 |  | 胸主动脉覆膜支架系统由预装的覆膜支架及输送系统组成。覆膜支架分为近端带裸支架的PTBS覆膜支架(分为直筒式、渐细式)、近端不带 裸支架的PTCW覆膜支架(分为直筒式、渐细式)。裸支架由镍钛合金制成，通过不可吸收缝合线将支架和不透射线标记缝制在涤纶覆膜上。环氧乙烷灭菌，一次性使用。货架有效期三年。 | 胸主动脉覆膜支架系统适用于具有下列情况的Stanford B型胸主动脉夹层的腔内治疗：有足够的骼/股动脉入路；病变位于降主动脉区，锚定区直径为18-42mm;近端锚定区长度≥10mm,没有显著的钙化和/或显著的血栓；解剖形态适合进行血管内修复。 | 胸主动脉夹层 |  | cc716554-bcb1-11e9-974a-fa163e0a8baf | cc716554-bcb1-11e9-974a-fa163e0a8baf | 胸主动脉覆膜支架系统-支架 | C02060500114014014660000676 | C02060500100012014660000119 | 02-血管介入治疗类材料 | 06-外周血管介入治疗材料 | 05-胸主动脉支架 | 胸主动脉支架（非分支型/覆膜） | 14-合金 | 014-覆膜/非分支型 | 近端主动脉直径34mm，远端主动脉直径34mm，覆膜长度240mm | PTCW3434240 | 06957485022772 | 国械注准20193130070 | 集采范围外 | 新增（2025-06-23)、产品名称变更、国家医保耗材27位编码变更
6eff799c-955c-11ed-bda4-34735a9d8166 | 北京华脉泰科医疗器械股份有限公司 | 9111011557322196X4 | 54c9e2d1-7a6e-11f0-88e5-34735a9d8166 | cc254343-0a13-11ea-99e3-fa163e0a8baf | 外周血管支架类 | 胸主动脉夹层 | 胸主动脉覆膜支架系统-支架 | 8c2b09b1ee0944559eef13a4fbf76410 | 胸主动脉覆膜支架系统 | 北京华脉泰科医疗器械股份有限公司 |  | 国械注准20193130070 |  | 胸主动脉覆膜支架系统由预装的覆膜支架及输送系统组成。覆膜支架分为近端带裸支架的PTBS覆膜支架(分为直筒式、渐细式)、近端不带 裸支架的PTCW覆膜支架(分为直筒式、渐细式)。裸支架由镍钛合金制成，通过不可吸收缝合线将支架和不透射线标记缝制在涤纶覆膜上。环氧乙烷灭菌，一次性使用。货架有效期三年。 | 胸主动脉覆膜支架系统适用于具有下列情况的Stanford B型胸主动脉夹层的腔内治疗：有足够的骼/股动脉入路；病变位于降主动脉区，锚定区直径为18-42mm;近端锚定区长度≥10mm,没有显著的钙化和/或显著的血栓；解剖形态适合进行血管内修复。 | 胸主动脉夹层 |  | cc716665-bcb1-11e9-974a-fa163e0a8baf | cc716665-bcb1-11e9-974a-fa163e0a8baf | 胸主动脉覆膜支架系统-支架 | C02060500114014014660000677 | C02060500100012014660000120 | 02-血管介入治疗类材料 | 06-外周血管介入治疗材料 | 05-胸主动脉支架 | 胸主动脉支架（非分支型/覆膜） | 14-合金 | 014-覆膜/非分支型 | 近端主动脉直径44mm，远端主动脉直径36mm，覆膜长度210mm | PTBS4436210 | 06957485021775 | 国械注准20193130070 | 集采范围外 | 新增（2025-06-23)、产品名称变更、国家医保耗材27位编码变更
6eff799c-955c-11ed-bda4-34735a9d8166 | 北京华脉泰科医疗器械股份有限公司 | 9111011557322196X4 | 54c9e38f-7a6e-11f0-88e5-34735a9d8166 | cc254343-0a13-11ea-99e3-fa163e0a8baf | 外周血管支架类 | 胸主动脉夹层 | 胸主动脉覆膜支架系统-支架 | 8c2b09b1ee0944559eef13a4fbf76410 | 胸主动脉覆膜支架系统 | 北京华脉泰科医疗器械股份有限公司 |  | 国械注准20193130070 |  | 胸主动脉覆膜支架系统由预装的覆膜支架及输送系统组成。覆膜支架分为近端带裸支架的PTBS覆膜支架(分为直筒式、渐细式)、近端不带 裸支架的PTCW覆膜支架(分为直筒式、渐细式)。裸支架由镍钛合金制成，通过不可吸收缝合线将支架和不透射线标记缝制在涤纶覆膜上。环氧乙烷灭菌，一次性使用。货架有效期三年。 | 胸主动脉覆膜支架系统适用于具有下列情况的Stanford B型胸主动脉夹层的腔内治疗：有足够的骼/股动脉入路；病变位于降主动脉区，锚定区直径为18-42mm;近端锚定区长度≥10mm,没有显著的钙化和/或显著的血栓；解剖形态适合进行血管内修复。 | 胸主动脉夹层 |  | cc71676d-bcb1-11e9-974a-fa163e0a8baf | cc71676d-bcb1-11e9-974a-fa163e0a8baf | 胸主动脉覆膜支架系统-支架 | C02060500114014014660000678 | C02060500100012014660000121 | 02-血管介入治疗类材料 | 06-外周血管介入治疗材料 | 05-胸主动脉支架 | 胸主动脉支架（非分支型/覆膜） | 14-合金 | 014-覆膜/非分支型 | 近端主动脉直径36mm，远端主动脉直径32mm，覆膜长度210mm | PTCW3632210 | 06957485023809 | 国械注准20193130070 | 集采范围外 | 新增（2025-06-23)、产品名称变更、国家医保耗材27位编码变更
6eff799c-955c-11ed-bda4-34735a9d8166 | 北京华脉泰科医疗器械股份有限公司 | 9111011557322196X4 | 54c9e458-7a6e-11f0-88e5-34735a9d8166 | cc254343-0a13-11ea-99e3-fa163e0a8baf | 外周血管支架类 | 胸主动脉夹层 | 胸主动脉覆膜支架系统-支架 | 8c2b09b1ee0944559eef13a4fbf76410 | 胸主动脉覆膜支架系统 | 北京华脉泰科医疗器械股份有限公司 |  | 国械注准20193130070 |  | 胸主动脉覆膜支架系统由预装的覆膜支架及输送系统组成。覆膜支架分为近端带裸支架的PTBS覆膜支架(分为直筒式、渐细式)、近端不带 裸支架的PTCW覆膜支架(分为直筒式、渐细式)。裸支架由镍钛合金制成，通过不可吸收缝合线将支架和不透射线标记缝制在涤纶覆膜上。环氧乙烷灭菌，一次性使用。货架有效期三年。 | 胸主动脉覆膜支架系统适用于具有下列情况的Stanford B型胸主动脉夹层的腔内治疗：有足够的骼/股动脉入路；病变位于降主动脉区，锚定区直径为18-42mm;近端锚定区长度≥10mm,没有显著的钙化和/或显著的血栓；解剖形态适合进行血管内修复。 | 胸主动脉夹层 |  | cc71686f-bcb1-11e9-974a-fa163e0a8baf | cc71686f-bcb1-11e9-974a-fa163e0a8baf | 胸主动脉覆膜支架系统-支架 | C02060500114014014660000679 | C02060500100012014660000122 | 02-血管介入治疗类材料 | 06-外周血管介入治疗材料 | 05-胸主动脉支架 | 胸主动脉支架（非分支型/覆膜） | 14-合金 | 014-覆膜/非分支型 | 近端主动脉直径20mm，远端主动脉直径20mm，覆膜长度210mm | PTBS2020210 | 06957485020402 | 国械注准20193130070 | 集采范围外 | 新增（2025-06-23)、产品名称变更、国家医保耗材27位编码变更
6eff799c-955c-11ed-bda4-34735a9d8166 | 北京华脉泰科医疗器械股份有限公司 | 9111011557322196X4 | 54c9e516-7a6e-11f0-88e5-34735a9d8166 | cc254343-0a13-11ea-99e3-fa163e0a8baf | 外周血管支架类 | 胸主动脉夹层 | 胸主动脉覆膜支架系统-支架 | 8c2b09b1ee0944559eef13a4fbf76410 | 胸主动脉覆膜支架系统 | 北京华脉泰科医疗器械股份有限公司 |  | 国械注准20193130070 |  | 胸主动脉覆膜支架系统由预装的覆膜支架及输送系统组成。覆膜支架分为近端带裸支架的PTBS覆膜支架(分为直筒式、渐细式)、近端不带 裸支架的PTCW覆膜支架(分为直筒式、渐细式)。裸支架由镍钛合金制成，通过不可吸收缝合线将支架和不透射线标记缝制在涤纶覆膜上。环氧乙烷灭菌，一次性使用。货架有效期三年。 | 胸主动脉覆膜支架系统适用于具有下列情况的Stanford B型胸主动脉夹层的腔内治疗：有足够的骼/股动脉入路；病变位于降主动脉区，锚定区直径为18-42mm;近端锚定区长度≥10mm,没有显著的钙化和/或显著的血栓；解剖形态适合进行血管内修复。 | 胸主动脉夹层 |  | cc716ad1-bcb1-11e9-974a-fa163e0a8baf | cc716ad1-bcb1-11e9-974a-fa163e0a8baf | 胸主动脉覆膜支架系统-支架 | C02060500114014014660000680 | C02060500100012014660000123 | 02-血管介入治疗类材料 | 06-外周血管介入治疗材料 | 05-胸主动脉支架 | 胸主动脉支架（非分支型/覆膜） | 14-合金 | 014-覆膜/非分支型 | 近端主动脉直径36mm，远端主动脉直径28mm，覆膜长度240mm | PTCW3628240 | 06957485024165 | 国械注准20193130070 | 集采范围外 | 新增（2025-06-23)、产品名称变更、国家医保耗材27位编码变更
6eff799c-955c-11ed-bda4-34735a9d8166 | 北京华脉泰科医疗器械股份有限公司 | 9111011557322196X4 | 54c9e5d5-7a6e-11f0-88e5-34735a9d8166 | cc254343-0a13-11ea-99e3-fa163e0a8baf | 外周血管支架类 | 胸主动脉夹层 | 胸主动脉覆膜支架系统-支架 | 8c2b09b1ee0944559eef13a4fbf76410 | 胸主动脉覆膜支架系统 | 北京华脉泰科医疗器械股份有限公司 |  | 国械注准20193130070 |  | 胸主动脉覆膜支架系统由预装的覆膜支架及输送系统组成。覆膜支架分为近端带裸支架的PTBS覆膜支架(分为直筒式、渐细式)、近端不带 裸支架的PTCW覆膜支架(分为直筒式、渐细式)。裸支架由镍钛合金制成，通过不可吸收缝合线将支架和不透射线标记缝制在涤纶覆膜上。环氧乙烷灭菌，一次性使用。货架有效期三年。 | 胸主动脉覆膜支架系统适用于具有下列情况的Stanford B型胸主动脉夹层的腔内治疗：有足够的骼/股动脉入路；病变位于降主动脉区，锚定区直径为18-42mm;近端锚定区长度≥10mm,没有显著的钙化和/或显著的血栓；解剖形态适合进行血管内修复。 | 胸主动脉夹层 |  | cc716bed-bcb1-11e9-974a-fa163e0a8baf | cc716bed-bcb1-11e9-974a-fa163e0a8baf | 胸主动脉覆膜支架系统-支架 | C02060500114014014660000681 | C02060500100012014660000124 | 02-血管介入治疗类材料 | 06-外周血管介入治疗材料 | 05-胸主动脉支架 | 胸主动脉支架（非分支型/覆膜） | 14-合金 | 014-覆膜/非分支型 | 近端主动脉直径38mm，远端主动脉直径34mm，覆膜长度240mm | PTBS3834240 | 06957485022055 | 国械注准20193130070 | 集采范围外 | 新增（2025-06-23)、产品名称变更、国家医保耗材27位编码变更
6eff799c-955c-11ed-bda4-34735a9d8166 | 北京华脉泰科医疗器械股份有限公司 | 9111011557322196X4 | 54c9e698-7a6e-11f0-88e5-34735a9d8166 | cc254343-0a13-11ea-99e3-fa163e0a8baf | 外周血管支架类 | 胸主动脉夹层 | 胸主动脉覆膜支架系统-支架 | 8c2b09b1ee0944559eef13a4fbf76410 | 胸主动脉覆膜支架系统 | 北京华脉泰科医疗器械股份有限公司 |  | 国械注准20193130070 |  | 胸主动脉覆膜支架系统由预装的覆膜支架及输送系统组成。覆膜支架分为近端带裸支架的PTBS覆膜支架(分为直筒式、渐细式)、近端不带 裸支架的PTCW覆膜支架(分为直筒式、渐细式)。裸支架由镍钛合金制成，通过不可吸收缝合线将支架和不透射线标记缝制在涤纶覆膜上。环氧乙烷灭菌，一次性使用。货架有效期三年。 | 胸主动脉覆膜支架系统适用于具有下列情况的Stanford B型胸主动脉夹层的腔内治疗：有足够的骼/股动脉入路；病变位于降主动脉区，锚定区直径为18-42mm;近端锚定区长度≥10mm,没有显著的钙化和/或显著的血栓；解剖形态适合进行血管内修复。 | 胸主动脉夹层 |  | cc716ced-bcb1-11e9-974a-fa163e0a8baf | cc716ced-bcb1-11e9-974a-fa163e0a8baf | 胸主动脉覆膜支架系统-支架 | C02060500114014014660000682 | C02060500100012014660000125 | 02-血管介入治疗类材料 | 06-外周血管介入治疗材料 | 05-胸主动脉支架 | 胸主动脉支架（非分支型/覆膜） | 14-合金 | 014-覆膜/非分支型 | 近端主动脉直径32mm，远端主动脉直径28mm，覆膜长度210mm | PTBS3228210 | 06957485021553 | 国械注准20193130070 | 集采范围外 | 新增（2025-06-23)、产品名称变更、国家医保耗材27位编码变更
6eff799c-955c-11ed-bda4-34735a9d8166 | 北京华脉泰科医疗器械股份有限公司 | 9111011557322196X4 | 54c9e9e1-7a6e-11f0-88e5-34735a9d8166 | cc2542f5-0a13-11ea-99e3-fa163e0a8baf | 外周血管支架类 | 胸主动脉夹层 | 胸主动脉覆膜支架系统-支架 | 8c2b09b1ee0944559eef13a4fbf76410 | 胸主动脉覆膜支架系统 | 北京华脉泰科医疗器械股份有限公司 |  | 国械注准20193130070 |  | 胸主动脉覆膜支架系统由预装的覆膜支架及输送系统组成。覆膜支架分为近端带裸支架的PTBS覆膜支架(分为直筒式、渐细式)、近端不带 裸支架的PTCW覆膜支架(分为直筒式、渐细式)。裸支架由镍钛合金制成，通过不可吸收缝合线将支架和不透射线标记缝制在涤纶覆膜上。环氧乙烷灭菌，一次性使用。货架有效期三年。 | 胸主动脉覆膜支架系统适用于具有下列情况的Stanford B型胸主动脉夹层的腔内治疗：有足够的骼/股动脉入路；病变位于降主动脉区，锚定区直径为18-42mm;近端锚定区长度≥10mm,没有显著的钙化和/或显著的血栓；解剖形态适合进行血管内修复。 | 胸主动脉夹层 |  | cc716df0-bcb1-11e9-974a-fa163e0a8baf | cc716df0-bcb1-11e9-974a-fa163e0a8baf | 胸主动脉覆膜支架系统-覆膜支架 | C02060500114014014660000683 | C02060500100011014660000110 | 02-血管介入治疗类材料 | 06-外周血管介入治疗材料 | 05-胸主动脉支架 | 胸主动脉支架（非分支型/覆膜） | 14-合金 | 014-覆膜/非分支型 | 近端主动脉直径36mm，远端主动脉直径36mm，覆膜长度180mm | PTBS3636180 | 06957485020358 | 国械注准20193130070 | 集采范围外 | 新增（2025-06-23)、产品名称变更、国家医保耗材27位编码变更
6eff799c-955c-11ed-bda4-34735a9d8166 | 北京华脉泰科医疗器械股份有限公司 | 9111011557322196X4 | 54c9eaa0-7a6e-11f0-88e5-34735a9d8166 | cc2542f5-0a13-11ea-99e3-fa163e0a8baf | 外周血管支架类 | 胸主动脉夹层 | 胸主动脉覆膜支架系统-支架 | 8c2b09b1ee0944559eef13a4fbf76410 | 胸主动脉覆膜支架系统 | 北京华脉泰科医疗器械股份有限公司 |  | 国械注准20193130070 |  | 胸主动脉覆膜支架系统由预装的覆膜支架及输送系统组成。覆膜支架分为近端带裸支架的PTBS覆膜支架(分为直筒式、渐细式)、近端不带 裸支架的PTCW覆膜支架(分为直筒式、渐细式)。裸支架由镍钛合金制成，通过不可吸收缝合线将支架和不透射线标记缝制在涤纶覆膜上。环氧乙烷灭菌，一次性使用。货架有效期三年。 | 胸主动脉覆膜支架系统适用于具有下列情况的Stanford B型胸主动脉夹层的腔内治疗：有足够的骼/股动脉入路；病变位于降主动脉区，锚定区直径为18-42mm;近端锚定区长度≥10mm,没有显著的钙化和/或显著的血栓；解剖形态适合进行血管内修复。 | 胸主动脉夹层 |  | cc716ff5-bcb1-11e9-974a-fa163e0a8baf | cc716ff5-bcb1-11e9-974a-fa163e0a8baf | 胸主动脉覆膜支架系统-覆膜支架 | C02060500114014014660000684 | C02060500100011014660000111 | 02-血管介入治疗类材料 | 06-外周血管介入治疗材料 | 05-胸主动脉支架 | 胸主动脉支架（非分支型/覆膜） | 14-合金 | 014-覆膜/非分支型 | 近端主动脉直径34mm，远端主动脉直径30mm，覆膜长度180mm | PTCW3430180 | 06957485023380 | 国械注准20193130070 | 集采范围外 | 新增（2025-06-23)、产品名称变更、国家医保耗材27位编码变更
6eff799c-955c-11ed-bda4-34735a9d8166 | 北京华脉泰科医疗器械股份有限公司 | 9111011557322196X4 | 54c9eb59-7a6e-11f0-88e5-34735a9d8166 | cc254343-0a13-11ea-99e3-fa163e0a8baf | 外周血管支架类 | 胸主动脉夹层 | 胸主动脉覆膜支架系统-支架 | 8c2b09b1ee0944559eef13a4fbf76410 | 胸主动脉覆膜支架系统 | 北京华脉泰科医疗器械股份有限公司 |  | 国械注准20193130070 |  | 胸主动脉覆膜支架系统由预装的覆膜支架及输送系统组成。覆膜支架分为近端带裸支架的PTBS覆膜支架(分为直筒式、渐细式)、近端不带 裸支架的PTCW覆膜支架(分为直筒式、渐细式)。裸支架由镍钛合金制成，通过不可吸收缝合线将支架和不透射线标记缝制在涤纶覆膜上。环氧乙烷灭菌，一次性使用。货架有效期三年。 | 胸主动脉覆膜支架系统适用于具有下列情况的Stanford B型胸主动脉夹层的腔内治疗：有足够的骼/股动脉入路；病变位于降主动脉区，锚定区直径为18-42mm;近端锚定区长度≥10mm,没有显著的钙化和/或显著的血栓；解剖形态适合进行血管内修复。 | 胸主动脉夹层 |  | cc71710c-bcb1-11e9-974a-fa163e0a8baf | cc71710c-bcb1-11e9-974a-fa163e0a8baf | 胸主动脉覆膜支架系统-支架 | C02060500114014014660000685 | C02060500100012014660000126 | 02-血管介入治疗类材料 | 06-外周血管介入治疗材料 | 05-胸主动脉支架 | 胸主动脉支架（非分支型/覆膜） | 14-合金 | 014-覆膜/非分支型 | 近端主动脉直径40mm，远端主动脉直径40mm，覆膜长度240mm | PTCW4040240 | 06957485022802 | 国械注准20193130070 | 集采范围外 | 新增（2025-06-23)、产品名称变更、国家医保耗材27位编码变更
6eff799c-955c-11ed-bda4-34735a9d8166 | 北京华脉泰科医疗器械股份有限公司 | 9111011557322196X4 | 54c9ec18-7a6e-11f0-88e5-34735a9d8166 | cc254343-0a13-11ea-99e3-fa163e0a8baf | 外周血管支架类 | 胸主动脉夹层 | 胸主动脉覆膜支架系统-支架 | 8c2b09b1ee0944559eef13a4fbf76410 | 胸主动脉覆膜支架系统 | 北京华脉泰科医疗器械股份有限公司 |  | 国械注准20193130070 |  | 胸主动脉覆膜支架系统由预装的覆膜支架及输送系统组成。覆膜支架分为近端带裸支架的PTBS覆膜支架(分为直筒式、渐细式)、近端不带 裸支架的PTCW覆膜支架(分为直筒式、渐细式)。裸支架由镍钛合金制成，通过不可吸收缝合线将支架和不透射线标记缝制在涤纶覆膜上。环氧乙烷灭菌，一次性使用。货架有效期三年。 | 胸主动脉覆膜支架系统适用于具有下列情况的Stanford B型胸主动脉夹层的腔内治疗：有足够的骼/股动脉入路；病变位于降主动脉区，锚定区直径为18-42mm;近端锚定区长度≥10mm,没有显著的钙化和/或显著的血栓；解剖形态适合进行血管内修复。 | 胸主动脉夹层 |  | cc71722f-bcb1-11e9-974a-fa163e0a8baf | cc71722f-bcb1-11e9-974a-fa163e0a8baf | 胸主动脉覆膜支架系统-支架 | C02060500114014014660000686 | C02060500100012014660000127 | 02-血管介入治疗类材料 | 06-外周血管介入治疗材料 | 05-胸主动脉支架 | 胸主动脉支架（非分支型/覆膜） | 14-合金 | 014-覆膜/非分支型 | 近端主动脉直径36mm，远端主动脉直径26mm，覆膜长度210mm | PTCW3626210 | 06957485023779 | 国械注准20193130070 | 集采范围外 | 新增（2025-06-23)、产品名称变更、国家医保耗材27位编码变更
6eff799c-955c-11ed-bda4-34735a9d8166 | 北京华脉泰科医疗器械股份有限公司 | 9111011557322196X4 | 54c9ecd7-7a6e-11f0-88e5-34735a9d8166 | cc2542f5-0a13-11ea-99e3-fa163e0a8baf | 外周血管支架类 | 胸主动脉夹层 | 胸主动脉覆膜支架系统-支架 | 8c2b09b1ee0944559eef13a4fbf76410 | 胸主动脉覆膜支架系统 | 北京华脉泰科医疗器械股份有限公司 |  | 国械注准20193130070 |  | 胸主动脉覆膜支架系统由预装的覆膜支架及输送系统组成。覆膜支架分为近端带裸支架的PTBS覆膜支架(分为直筒式、渐细式)、近端不带 裸支架的PTCW覆膜支架(分为直筒式、渐细式)。裸支架由镍钛合金制成，通过不可吸收缝合线将支架和不透射线标记缝制在涤纶覆膜上。环氧乙烷灭菌，一次性使用。货架有效期三年。 | 胸主动脉覆膜支架系统适用于具有下列情况的Stanford B型胸主动脉夹层的腔内治疗：有足够的骼/股动脉入路；病变位于降主动脉区，锚定区直径为18-42mm;近端锚定区长度≥10mm,没有显著的钙化和/或显著的血栓；解剖形态适合进行血管内修复。 | 胸主动脉夹层 |  | cc717333-bcb1-11e9-974a-fa163e0a8baf | cc717333-bcb1-11e9-974a-fa163e0a8baf | 胸主动脉覆膜支架系统-覆膜支架 | C02060500114014014660000687 | C02060500100011014660000112 | 02-血管介入治疗类材料 | 06-外周血管介入治疗材料 | 05-胸主动脉支架 | 胸主动脉支架（非分支型/覆膜） | 14-合金 | 014-覆膜/非分支型 | 近端主动脉直径36mm，远端主动脉直径26mm，覆膜长度180mm | PTCW3626180 | 06957485023397 | 国械注准20193130070 | 集采范围外 | 新增（2025-06-23)、产品名称变更、国家医保耗材27位编码变更
6eff799c-955c-11ed-bda4-34735a9d8166 | 北京华脉泰科医疗器械股份有限公司 | 9111011557322196X4 | 54c9ed90-7a6e-11f0-88e5-34735a9d8166 | cc2542f5-0a13-11ea-99e3-fa163e0a8baf | 外周血管支架类 | 胸主动脉夹层 | 胸主动脉覆膜支架系统-支架 | 8c2b09b1ee0944559eef13a4fbf76410 | 胸主动脉覆膜支架系统 | 北京华脉泰科医疗器械股份有限公司 |  | 国械注准20193130070 |  | 胸主动脉覆膜支架系统由预装的覆膜支架及输送系统组成。覆膜支架分为近端带裸支架的PTBS覆膜支架(分为直筒式、渐细式)、近端不带 裸支架的PTCW覆膜支架(分为直筒式、渐细式)。裸支架由镍钛合金制成，通过不可吸收缝合线将支架和不透射线标记缝制在涤纶覆膜上。环氧乙烷灭菌，一次性使用。货架有效期三年。 | 胸主动脉覆膜支架系统适用于具有下列情况的Stanford B型胸主动脉夹层的腔内治疗：有足够的骼/股动脉入路；病变位于降主动脉区，锚定区直径为18-42mm;近端锚定区长度≥10mm,没有显著的钙化和/或显著的血栓；解剖形态适合进行血管内修复。 | 胸主动脉夹层 |  | cc717432-bcb1-11e9-974a-fa163e0a8baf | cc717432-bcb1-11e9-974a-fa163e0a8baf | 胸主动脉覆膜支架系统-覆膜支架 | C02060500114014014660000688 | C02060500100011014660000113 | 02-血管介入治疗类材料 | 06-外周血管介入治疗材料 | 05-胸主动脉支架 | 胸主动脉支架（非分支型/覆膜） | 14-合金 | 014-覆膜/非分支型 | 近端主动脉直径40mm，远端主动脉直径30mm，覆膜长度150mm | PTCW4030150 | 06957485023090 | 国械注准20193130070 | 集采范围外 | 新增（2025-06-23)、产品名称变更、国家医保耗材27位编码变更
6eff799c-955c-11ed-bda4-34735a9d8166 | 北京华脉泰科医疗器械股份有限公司 | 9111011557322196X4 | 54c9ee59-7a6e-11f0-88e5-34735a9d8166 | cc2542f5-0a13-11ea-99e3-fa163e0a8baf | 外周血管支架类 | 胸主动脉夹层 | 胸主动脉覆膜支架系统-支架 | 8c2b09b1ee0944559eef13a4fbf76410 | 胸主动脉覆膜支架系统 | 北京华脉泰科医疗器械股份有限公司 |  | 国械注准20193130070 |  | 胸主动脉覆膜支架系统由预装的覆膜支架及输送系统组成。覆膜支架分为近端带裸支架的PTBS覆膜支架(分为直筒式、渐细式)、近端不带 裸支架的PTCW覆膜支架(分为直筒式、渐细式)。裸支架由镍钛合金制成，通过不可吸收缝合线将支架和不透射线标记缝制在涤纶覆膜上。环氧乙烷灭菌，一次性使用。货架有效期三年。 | 胸主动脉覆膜支架系统适用于具有下列情况的Stanford B型胸主动脉夹层的腔内治疗：有足够的骼/股动脉入路；病变位于降主动脉区，锚定区直径为18-42mm;近端锚定区长度≥10mm,没有显著的钙化和/或显著的血栓；解剖形态适合进行血管内修复。 | 胸主动脉夹层 |  | cc717536-bcb1-11e9-974a-fa163e0a8baf | cc717536-bcb1-11e9-974a-fa163e0a8baf | 胸主动脉覆膜支架系统-覆膜支架 | C02060500114014014660000689 | C02060500100011014660000114 | 02-血管介入治疗类材料 | 06-外周血管介入治疗材料 | 05-胸主动脉支架 | 胸主动脉支架（非分支型/覆膜） | 14-合金 | 014-覆膜/非分支型 | 近端主动脉直径32mm，远端主动脉直径26mm，覆膜长度150mm | PTBS3226150 | 06957485020785 | 国械注准20193130070 | 集采范围外 | 新增（2025-06-23)、产品名称变更、国家医保耗材27位编码变更
6eff799c-955c-11ed-bda4-34735a9d8166 | 北京华脉泰科医疗器械股份有限公司 | 9111011557322196X4 | 54c9ef17-7a6e-11f0-88e5-34735a9d8166 | cc2542f5-0a13-11ea-99e3-fa163e0a8baf | 外周血管支架类 | 胸主动脉夹层 | 胸主动脉覆膜支架系统-支架 | 8c2b09b1ee0944559eef13a4fbf76410 | 胸主动脉覆膜支架系统 | 北京华脉泰科医疗器械股份有限公司 |  | 国械注准20193130070 |  | 胸主动脉覆膜支架系统由预装的覆膜支架及输送系统组成。覆膜支架分为近端带裸支架的PTBS覆膜支架(分为直筒式、渐细式)、近端不带 裸支架的PTCW覆膜支架(分为直筒式、渐细式)。裸支架由镍钛合金制成，通过不可吸收缝合线将支架和不透射线标记缝制在涤纶覆膜上。环氧乙烷灭菌，一次性使用。货架有效期三年。 | 胸主动脉覆膜支架系统适用于具有下列情况的Stanford B型胸主动脉夹层的腔内治疗：有足够的骼/股动脉入路；病变位于降主动脉区，锚定区直径为18-42mm;近端锚定区长度≥10mm,没有显著的钙化和/或显著的血栓；解剖形态适合进行血管内修复。 | 胸主动脉夹层 |  | cc717638-bcb1-11e9-974a-fa163e0a8baf | cc717638-bcb1-11e9-974a-fa163e0a8baf | 胸主动脉覆膜支架系统-覆膜支架 | C02060500114014014660000690 | C02060500100011014660000115 | 02-血管介入治疗类材料 | 06-外周血管介入治疗材料 | 05-胸主动脉支架 | 胸主动脉支架（非分支型/覆膜） | 14-合金 | 014-覆膜/非分支型 | 近端主动脉直径34mm，远端主动脉直径24mm，覆膜长度150mm | PTCW3424150 | 06957485022970 | 国械注准20193130070 | 集采范围外 | 新增（2025-06-23)、产品名称变更、国家医保耗材27位编码变更
6eff799c-955c-11ed-bda4-34735a9d8166 | 北京华脉泰科医疗器械股份有限公司 | 9111011557322196X4 | 54c9efd6-7a6e-11f0-88e5-34735a9d8166 | cc254343-0a13-11ea-99e3-fa163e0a8baf | 外周血管支架类 | 胸主动脉夹层 | 胸主动脉覆膜支架系统-支架 | 8c2b09b1ee0944559eef13a4fbf76410 | 胸主动脉覆膜支架系统 | 北京华脉泰科医疗器械股份有限公司 |  | 国械注准20193130070 |  | 胸主动脉覆膜支架系统由预装的覆膜支架及输送系统组成。覆膜支架分为近端带裸支架的PTBS覆膜支架(分为直筒式、渐细式)、近端不带 裸支架的PTCW覆膜支架(分为直筒式、渐细式)。裸支架由镍钛合金制成，通过不可吸收缝合线将支架和不透射线标记缝制在涤纶覆膜上。环氧乙烷灭菌，一次性使用。货架有效期三年。 | 胸主动脉覆膜支架系统适用于具有下列情况的Stanford B型胸主动脉夹层的腔内治疗：有足够的骼/股动脉入路；病变位于降主动脉区，锚定区直径为18-42mm;近端锚定区长度≥10mm,没有显著的钙化和/或显著的血栓；解剖形态适合进行血管内修复。 | 胸主动脉夹层 |  | cc71773b-bcb1-11e9-974a-fa163e0a8baf | cc71773b-bcb1-11e9-974a-fa163e0a8baf | 胸主动脉覆膜支架系统-支架 | C02060500114014014660000691 | C02060500100012014660000128 | 02-血管介入治疗类材料 | 06-外周血管介入治疗材料 | 05-胸主动脉支架 | 胸主动脉支架（非分支型/覆膜） | 14-合金 | 014-覆膜/非分支型 | 近端主动脉直径34mm，远端主动脉直径30mm，覆膜长度240mm | PTBS3430240 | 06957485021973 | 国械注准20193130070 | 集采范围外 | 新增（2025-06-23)、产品名称变更、国家医保耗材27位编码变更
6eff799c-955c-11ed-bda4-34735a9d8166 | 北京华脉泰科医疗器械股份有限公司 | 9111011557322196X4 | 54c9f095-7a6e-11f0-88e5-34735a9d8166 | cc254343-0a13-11ea-99e3-fa163e0a8baf | 外周血管支架类 | 胸主动脉夹层 | 胸主动脉覆膜支架系统-支架 | 8c2b09b1ee0944559eef13a4fbf76410 | 胸主动脉覆膜支架系统 | 北京华脉泰科医疗器械股份有限公司 |  | 国械注准20193130070 |  | 胸主动脉覆膜支架系统由预装的覆膜支架及输送系统组成。覆膜支架分为近端带裸支架的PTBS覆膜支架(分为直筒式、渐细式)、近端不带 裸支架的PTCW覆膜支架(分为直筒式、渐细式)。裸支架由镍钛合金制成，通过不可吸收缝合线将支架和不透射线标记缝制在涤纶覆膜上。环氧乙烷灭菌，一次性使用。货架有效期三年。 | 胸主动脉覆膜支架系统适用于具有下列情况的Stanford B型胸主动脉夹层的腔内治疗：有足够的骼/股动脉入路；病变位于降主动脉区，锚定区直径为18-42mm;近端锚定区长度≥10mm,没有显著的钙化和/或显著的血栓；解剖形态适合进行血管内修复。 | 胸主动脉夹层 |  | cc717877-bcb1-11e9-974a-fa163e0a8baf | cc717877-bcb1-11e9-974a-fa163e0a8baf | 胸主动脉覆膜支架系统-支架 | C02060500114014014660000692 | C02060500100012014660000129 | 02-血管介入治疗类材料 | 06-外周血管介入治疗材料 | 05-胸主动脉支架 | 胸主动脉支架（非分支型/覆膜） | 14-合金 | 014-覆膜/非分支型 | 近端主动脉直径22mm，远端主动脉直径22mm，覆膜长度240mm | PTBS2222240 | 06957485020549 | 国械注准20193130070 | 集采范围外 | 新增（2025-06-23)、产品名称变更、国家医保耗材27位编码变更
6eff799c-955c-11ed-bda4-34735a9d8166 | 北京华脉泰科医疗器械股份有限公司 | 9111011557322196X4 | 54c9f3cf-7a6e-11f0-88e5-34735a9d8166 | cc254343-0a13-11ea-99e3-fa163e0a8baf | 外周血管支架类 | 胸主动脉夹层 | 胸主动脉覆膜支架系统-支架 | 8c2b09b1ee0944559eef13a4fbf76410 | 胸主动脉覆膜支架系统 | 北京华脉泰科医疗器械股份有限公司 |  | 国械注准20193130070 |  | 胸主动脉覆膜支架系统由预装的覆膜支架及输送系统组成。覆膜支架分为近端带裸支架的PTBS覆膜支架(分为直筒式、渐细式)、近端不带 裸支架的PTCW覆膜支架(分为直筒式、渐细式)。裸支架由镍钛合金制成，通过不可吸收缝合线将支架和不透射线标记缝制在涤纶覆膜上。环氧乙烷灭菌，一次性使用。货架有效期三年。 | 胸主动脉覆膜支架系统适用于具有下列情况的Stanford B型胸主动脉夹层的腔内治疗：有足够的骼/股动脉入路；病变位于降主动脉区，锚定区直径为18-42mm;近端锚定区长度≥10mm,没有显著的钙化和/或显著的血栓；解剖形态适合进行血管内修复。 | 胸主动脉夹层 |  | cc717977-bcb1-11e9-974a-fa163e0a8baf | cc717977-bcb1-11e9-974a-fa163e0a8baf | 胸主动脉覆膜支架系统-支架 | C02060500114014014660000693 | C02060500100012014660000130 | 02-血管介入治疗类材料 | 06-外周血管介入治疗材料 | 05-胸主动脉支架 | 胸主动脉支架（非分支型/覆膜） | 14-合金 | 014-覆膜/非分支型 | 近端主动脉直径44mm，远端主动脉直径36mm，覆膜长度240mm | PTBS4436240 | 06957485022154 | 国械注准20193130070 | 集采范围外 | 新增（2025-06-23)、产品名称变更、国家医保耗材27位编码变更
6eff799c-955c-11ed-bda4-34735a9d8166 | 北京华脉泰科医疗器械股份有限公司 | 9111011557322196X4 | 54c9f492-7a6e-11f0-88e5-34735a9d8166 | cc2542f5-0a13-11ea-99e3-fa163e0a8baf | 外周血管支架类 | 胸主动脉夹层 | 胸主动脉覆膜支架系统-支架 | 8c2b09b1ee0944559eef13a4fbf76410 | 胸主动脉覆膜支架系统 | 北京华脉泰科医疗器械股份有限公司 |  | 国械注准20193130070 |  | 胸主动脉覆膜支架系统由预装的覆膜支架及输送系统组成。覆膜支架分为近端带裸支架的PTBS覆膜支架(分为直筒式、渐细式)、近端不带 裸支架的PTCW覆膜支架(分为直筒式、渐细式)。裸支架由镍钛合金制成，通过不可吸收缝合线将支架和不透射线标记缝制在涤纶覆膜上。环氧乙烷灭菌，一次性使用。货架有效期三年。 | 胸主动脉覆膜支架系统适用于具有下列情况的Stanford B型胸主动脉夹层的腔内治疗：有足够的骼/股动脉入路；病变位于降主动脉区，锚定区直径为18-42mm;近端锚定区长度≥10mm,没有显著的钙化和/或显著的血栓；解剖形态适合进行血管内修复。 | 胸主动脉夹层 |  | cc717a72-bcb1-11e9-974a-fa163e0a8baf | cc717a72-bcb1-11e9-974a-fa163e0a8baf | 胸主动脉覆膜支架系统-覆膜支架 | C02060500114014014660000694 | C02060500100011014660000116 | 02-血管介入治疗类材料 | 06-外周血管介入治疗材料 | 05-胸主动脉支架 | 胸主动脉支架（非分支型/覆膜） | 14-合金 | 014-覆膜/非分支型 | 近端主动脉直径24mm，远端主动脉直径20mm，覆膜长度150mm | PTBS2420150 | 06957485020662 | 国械注准20193130070 | 集采范围外 | 新增（2025-06-23)、产品名称变更、国家医保耗材27位编码变更
6eff799c-955c-11ed-bda4-34735a9d8166 | 北京华脉泰科医疗器械股份有限公司 | 9111011557322196X4 | 54c9f551-7a6e-11f0-88e5-34735a9d8166 | cc254343-0a13-11ea-99e3-fa163e0a8baf | 外周血管支架类 | 胸主动脉夹层 | 胸主动脉覆膜支架系统-支架 | 8c2b09b1ee0944559eef13a4fbf76410 | 胸主动脉覆膜支架系统 | 北京华脉泰科医疗器械股份有限公司 |  | 国械注准20193130070 |  | 胸主动脉覆膜支架系统由预装的覆膜支架及输送系统组成。覆膜支架分为近端带裸支架的PTBS覆膜支架(分为直筒式、渐细式)、近端不带 裸支架的PTCW覆膜支架(分为直筒式、渐细式)。裸支架由镍钛合金制成，通过不可吸收缝合线将支架和不透射线标记缝制在涤纶覆膜上。环氧乙烷灭菌，一次性使用。货架有效期三年。 | 胸主动脉覆膜支架系统适用于具有下列情况的Stanford B型胸主动脉夹层的腔内治疗：有足够的骼/股动脉入路；病变位于降主动脉区，锚定区直径为18-42mm;近端锚定区长度≥10mm,没有显著的钙化和/或显著的血栓；解剖形态适合进行血管内修复。 | 胸主动脉夹层 |  | cc717b72-bcb1-11e9-974a-fa163e0a8baf | cc717b72-bcb1-11e9-974a-fa163e0a8baf | 胸主动脉覆膜支架系统-支架 | C02060500114014014660000695 | C02060500100012014660000131 | 02-血管介入治疗类材料 | 06-外周血管介入治疗材料 | 05-胸主动脉支架 | 胸主动脉支架（非分支型/覆膜） | 14-合金 | 014-覆膜/非分支型 | 近端主动脉直径26mm，远端主动脉直径20mm，覆膜长度210mm | PTBS2620210 | 06957485021430 | 国械注准20193130070 | 集采范围外 | 新增（2025-06-23)、产品名称变更、国家医保耗材27位编码变更
6eff799c-955c-11ed-bda4-34735a9d8166 | 北京华脉泰科医疗器械股份有限公司 | 9111011557322196X4 | 54c9f60a-7a6e-11f0-88e5-34735a9d8166 | cc2542f5-0a13-11ea-99e3-fa163e0a8baf | 外周血管支架类 | 胸主动脉夹层 | 胸主动脉覆膜支架系统-支架 | 8c2b09b1ee0944559eef13a4fbf76410 | 胸主动脉覆膜支架系统 | 北京华脉泰科医疗器械股份有限公司 |  | 国械注准20193130070 |  | 胸主动脉覆膜支架系统由预装的覆膜支架及输送系统组成。覆膜支架分为近端带裸支架的PTBS覆膜支架(分为直筒式、渐细式)、近端不带 裸支架的PTCW覆膜支架(分为直筒式、渐细式)。裸支架由镍钛合金制成，通过不可吸收缝合线将支架和不透射线标记缝制在涤纶覆膜上。环氧乙烷灭菌，一次性使用。货架有效期三年。 | 胸主动脉覆膜支架系统适用于具有下列情况的Stanford B型胸主动脉夹层的腔内治疗：有足够的骼/股动脉入路；病变位于降主动脉区，锚定区直径为18-42mm;近端锚定区长度≥10mm,没有显著的钙化和/或显著的血栓；解剖形态适合进行血管内修复。 | 胸主动脉夹层 |  | cc717c69-bcb1-11e9-974a-fa163e0a8baf | cc717c69-bcb1-11e9-974a-fa163e0a8baf | 胸主动脉覆膜支架系统-覆膜支架 | C02060500114014014660000696 | C02060500100011014660000117 | 02-血管介入治疗类材料 | 06-外周血管介入治疗材料 | 05-胸主动脉支架 | 胸主动脉支架（非分支型/覆膜） | 14-合金 | 014-覆膜/非分支型 | 近端主动脉直径44mm，远端主动脉直径34mm，覆膜长度150mm | PTCW4434150 | 06957485023175 | 国械注准20193130070 | 集采范围外 | 新增（2025-06-23)、产品名称变更、国家医保耗材27位编码变更
6eff799c-955c-11ed-bda4-34735a9d8166 | 北京华脉泰科医疗器械股份有限公司 | 9111011557322196X4 | 54c9f6c9-7a6e-11f0-88e5-34735a9d8166 | cc2542f5-0a13-11ea-99e3-fa163e0a8baf | 外周血管支架类 | 胸主动脉夹层 | 胸主动脉覆膜支架系统-支架 | 8c2b09b1ee0944559eef13a4fbf76410 | 胸主动脉覆膜支架系统 | 北京华脉泰科医疗器械股份有限公司 |  | 国械注准20193130070 |  | 胸主动脉覆膜支架系统由预装的覆膜支架及输送系统组成。覆膜支架分为近端带裸支架的PTBS覆膜支架(分为直筒式、渐细式)、近端不带 裸支架的PTCW覆膜支架(分为直筒式、渐细式)。裸支架由镍钛合金制成，通过不可吸收缝合线将支架和不透射线标记缝制在涤纶覆膜上。环氧乙烷灭菌，一次性使用。货架有效期三年。 | 胸主动脉覆膜支架系统适用于具有下列情况的Stanford B型胸主动脉夹层的腔内治疗：有足够的骼/股动脉入路；病变位于降主动脉区，锚定区直径为18-42mm;近端锚定区长度≥10mm,没有显著的钙化和/或显著的血栓；解剖形态适合进行血管内修复。 | 胸主动脉夹层 |  | cc717d68-bcb1-11e9-974a-fa163e0a8baf | cc717d68-bcb1-11e9-974a-fa163e0a8baf | 胸主动脉覆膜支架系统-覆膜支架 | C02060500114014014660000697 | C02060500100011014660000118 | 02-血管介入治疗类材料 | 06-外周血管介入治疗材料 | 05-胸主动脉支架 | 胸主动脉支架（非分支型/覆膜） | 14-合金 | 014-覆膜/非分支型 | 近端主动脉直径22mm，远端主动脉直径22mm，覆膜长度150mm | PTCW2222150 | 06957485022321 | 国械注准20193130070 | 集采范围外 | 新增（2025-06-23)、产品名称变更、国家医保耗材27位编码变更
6eff799c-955c-11ed-bda4-34735a9d8166 | 北京华脉泰科医疗器械股份有限公司 | 9111011557322196X4 | 54c9f783-7a6e-11f0-88e5-34735a9d8166 | cc2542f5-0a13-11ea-99e3-fa163e0a8baf | 外周血管支架类 | 胸主动脉夹层 | 胸主动脉覆膜支架系统-支架 | 8c2b09b1ee0944559eef13a4fbf76410 | 胸主动脉覆膜支架系统 | 北京华脉泰科医疗器械股份有限公司 |  | 国械注准20193130070 |  | 胸主动脉覆膜支架系统由预装的覆膜支架及输送系统组成。覆膜支架分为近端带裸支架的PTBS覆膜支架(分为直筒式、渐细式)、近端不带 裸支架的PTCW覆膜支架(分为直筒式、渐细式)。裸支架由镍钛合金制成，通过不可吸收缝合线将支架和不透射线标记缝制在涤纶覆膜上。环氧乙烷灭菌，一次性使用。货架有效期三年。 | 胸主动脉覆膜支架系统适用于具有下列情况的Stanford B型胸主动脉夹层的腔内治疗：有足够的骼/股动脉入路；病变位于降主动脉区，锚定区直径为18-42mm;近端锚定区长度≥10mm,没有显著的钙化和/或显著的血栓；解剖形态适合进行血管内修复。 | 胸主动脉夹层 |  | cc717e6f-bcb1-11e9-974a-fa163e0a8baf | cc717e6f-bcb1-11e9-974a-fa163e0a8baf | 胸主动脉覆膜支架系统-覆膜支架 | C02060500114014014660000698 | C02060500100011014660000119 | 02-血管介入治疗类材料 | 06-外周血管介入治疗材料 | 05-胸主动脉支架 | 胸主动脉支架（非分支型/覆膜） | 14-合金 | 014-覆膜/非分支型 | 近端主动脉直径20mm，远端主动脉直径20mm，覆膜长度150mm | PTBS2020150 | 06957485020143 | 国械注准20193130070 | 集采范围外 | 新增（2025-06-23)、产品名称变更、国家医保耗材27位编码变更
6eff799c-955c-11ed-bda4-34735a9d8166 | 北京华脉泰科医疗器械股份有限公司 | 9111011557322196X4 | 54c9f84b-7a6e-11f0-88e5-34735a9d8166 | cc254343-0a13-11ea-99e3-fa163e0a8baf | 外周血管支架类 | 胸主动脉夹层 | 胸主动脉覆膜支架系统-支架 | 8c2b09b1ee0944559eef13a4fbf76410 | 胸主动脉覆膜支架系统 | 北京华脉泰科医疗器械股份有限公司 |  | 国械注准20193130070 |  | 胸主动脉覆膜支架系统由预装的覆膜支架及输送系统组成。覆膜支架分为近端带裸支架的PTBS覆膜支架(分为直筒式、渐细式)、近端不带 裸支架的PTCW覆膜支架(分为直筒式、渐细式)。裸支架由镍钛合金制成，通过不可吸收缝合线将支架和不透射线标记缝制在涤纶覆膜上。环氧乙烷灭菌，一次性使用。货架有效期三年。 | 胸主动脉覆膜支架系统适用于具有下列情况的Stanford B型胸主动脉夹层的腔内治疗：有足够的骼/股动脉入路；病变位于降主动脉区，锚定区直径为18-42mm;近端锚定区长度≥10mm,没有显著的钙化和/或显著的血栓；解剖形态适合进行血管内修复。 | 胸主动脉夹层 |  | cc717f6c-bcb1-11e9-974a-fa163e0a8baf | cc717f6c-bcb1-11e9-974a-fa163e0a8baf | 胸主动脉覆膜支架系统-支架 | C02060500114014014660000699 | C02060500100012014660000132 | 02-血管介入治疗类材料 | 06-外周血管介入治疗材料 | 05-胸主动脉支架 | 胸主动脉支架（非分支型/覆膜） | 14-合金 | 014-覆膜/非分支型 | 近端主动脉直径26mm，远端主动脉直径22mm，覆膜长度240mm | PTCW2622240 | 06957485023991 | 国械注准20193130070 | 集采范围外 | 新增（2025-06-23)、产品名称变更、国家医保耗材27位编码变更
6eff799c-955c-11ed-bda4-34735a9d8166 | 北京华脉泰科医疗器械股份有限公司 | 9111011557322196X4 | 54c9f90a-7a6e-11f0-88e5-34735a9d8166 | cc254343-0a13-11ea-99e3-fa163e0a8baf | 外周血管支架类 | 胸主动脉夹层 | 胸主动脉覆膜支架系统-支架 | 8c2b09b1ee0944559eef13a4fbf76410 | 胸主动脉覆膜支架系统 | 北京华脉泰科医疗器械股份有限公司 |  | 国械注准20193130070 |  | 胸主动脉覆膜支架系统由预装的覆膜支架及输送系统组成。覆膜支架分为近端带裸支架的PTBS覆膜支架(分为直筒式、渐细式)、近端不带 裸支架的PTCW覆膜支架(分为直筒式、渐细式)。裸支架由镍钛合金制成，通过不可吸收缝合线将支架和不透射线标记缝制在涤纶覆膜上。环氧乙烷灭菌，一次性使用。货架有效期三年。 | 胸主动脉覆膜支架系统适用于具有下列情况的Stanford B型胸主动脉夹层的腔内治疗：有足够的骼/股动脉入路；病变位于降主动脉区，锚定区直径为18-42mm;近端锚定区长度≥10mm,没有显著的钙化和/或显著的血栓；解剖形态适合进行血管内修复。 | 胸主动脉夹层 |  | cc718064-bcb1-11e9-974a-fa163e0a8baf | cc718064-bcb1-11e9-974a-fa163e0a8baf | 胸主动脉覆膜支架系统-支架 | C02060500114014014660000700 | C02060500100012014660000133 | 02-血管介入治疗类材料 | 06-外周血管介入治疗材料 | 05-胸主动脉支架 | 胸主动脉支架（非分支型/覆膜） | 14-合金 | 014-覆膜/非分支型 | 近端主动脉直径30mm，远端主动脉直径24mm，覆膜长度210mm | PTCW3024210 | 06957485023670 | 国械注准20193130070 | 集采范围外 | 新增（2025-06-23)、产品名称变更、国家医保耗材27位编码变更
6eff799c-955c-11ed-bda4-34735a9d8166 | 北京华脉泰科医疗器械股份有限公司 | 9111011557322196X4 | 54c9f9c8-7a6e-11f0-88e5-34735a9d8166 | cc254343-0a13-11ea-99e3-fa163e0a8baf | 外周血管支架类 | 胸主动脉夹层 | 胸主动脉覆膜支架系统-支架 | 8c2b09b1ee0944559eef13a4fbf76410 | 胸主动脉覆膜支架系统 | 北京华脉泰科医疗器械股份有限公司 |  | 国械注准20193130070 |  | 胸主动脉覆膜支架系统由预装的覆膜支架及输送系统组成。覆膜支架分为近端带裸支架的PTBS覆膜支架(分为直筒式、渐细式)、近端不带 裸支架的PTCW覆膜支架(分为直筒式、渐细式)。裸支架由镍钛合金制成，通过不可吸收缝合线将支架和不透射线标记缝制在涤纶覆膜上。环氧乙烷灭菌，一次性使用。货架有效期三年。 | 胸主动脉覆膜支架系统适用于具有下列情况的Stanford B型胸主动脉夹层的腔内治疗：有足够的骼/股动脉入路；病变位于降主动脉区，锚定区直径为18-42mm;近端锚定区长度≥10mm,没有显著的钙化和/或显著的血栓；解剖形态适合进行血管内修复。 | 胸主动脉夹层 |  | cc718160-bcb1-11e9-974a-fa163e0a8baf | cc718160-bcb1-11e9-974a-fa163e0a8baf | 胸主动脉覆膜支架系统-支架 | C02060500114014014660000701 | C02060500100012014660000134 | 02-血管介入治疗类材料 | 06-外周血管介入治疗材料 | 05-胸主动脉支架 | 胸主动脉支架（非分支型/覆膜） | 14-合金 | 014-覆膜/非分支型 | 近端主动脉直径34mm，远端主动脉直径34mm，覆膜长度240mm | PTBS3434240 | 06957485020600 | 国械注准20193130070 | 集采范围外 | 新增（2025-06-23)、产品名称变更、国家医保耗材27位编码变更
6eff799c-955c-11ed-bda4-34735a9d8166 | 北京华脉泰科医疗器械股份有限公司 | 9111011557322196X4 | 54c9fcfe-7a6e-11f0-88e5-34735a9d8166 | cc2542f5-0a13-11ea-99e3-fa163e0a8baf | 外周血管支架类 | 胸主动脉夹层 | 胸主动脉覆膜支架系统-支架 | 8c2b09b1ee0944559eef13a4fbf76410 | 胸主动脉覆膜支架系统 | 北京华脉泰科医疗器械股份有限公司 |  | 国械注准20193130070 |  | 胸主动脉覆膜支架系统由预装的覆膜支架及输送系统组成。覆膜支架分为近端带裸支架的PTBS覆膜支架(分为直筒式、渐细式)、近端不带 裸支架的PTCW覆膜支架(分为直筒式、渐细式)。裸支架由镍钛合金制成，通过不可吸收缝合线将支架和不透射线标记缝制在涤纶覆膜上。环氧乙烷灭菌，一次性使用。货架有效期三年。 | 胸主动脉覆膜支架系统适用于具有下列情况的Stanford B型胸主动脉夹层的腔内治疗：有足够的骼/股动脉入路；病变位于降主动脉区，锚定区直径为18-42mm;近端锚定区长度≥10mm,没有显著的钙化和/或显著的血栓；解剖形态适合进行血管内修复。 | 胸主动脉夹层 |  | cc71825a-bcb1-11e9-974a-fa163e0a8baf | cc71825a-bcb1-11e9-974a-fa163e0a8baf | 胸主动脉覆膜支架系统-覆膜支架 | C02060500114014014660000702 | C02060500100011014660000120 | 02-血管介入治疗类材料 | 06-外周血管介入治疗材料 | 05-胸主动脉支架 | 胸主动脉支架（非分支型/覆膜） | 14-合金 | 014-覆膜/非分支型 | 近端主动脉直径28mm，远端主动脉直径28mm，覆膜长度180mm | PTCW2828180 | 06957485022482 | 国械注准20193130070 | 集采范围外 | 新增（2025-06-23)、产品名称变更、国家医保耗材27位编码变更
6eff799c-955c-11ed-bda4-34735a9d8166 | 北京华脉泰科医疗器械股份有限公司 | 9111011557322196X4 | 54c9fdbc-7a6e-11f0-88e5-34735a9d8166 | cc254343-0a13-11ea-99e3-fa163e0a8baf | 外周血管支架类 | 胸主动脉夹层 | 胸主动脉覆膜支架系统-支架 | 8c2b09b1ee0944559eef13a4fbf76410 | 胸主动脉覆膜支架系统 | 北京华脉泰科医疗器械股份有限公司 |  | 国械注准20193130070 |  | 胸主动脉覆膜支架系统由预装的覆膜支架及输送系统组成。覆膜支架分为近端带裸支架的PTBS覆膜支架(分为直筒式、渐细式)、近端不带 裸支架的PTCW覆膜支架(分为直筒式、渐细式)。裸支架由镍钛合金制成，通过不可吸收缝合线将支架和不透射线标记缝制在涤纶覆膜上。环氧乙烷灭菌，一次性使用。货架有效期三年。 | 胸主动脉覆膜支架系统适用于具有下列情况的Stanford B型胸主动脉夹层的腔内治疗：有足够的骼/股动脉入路；病变位于降主动脉区，锚定区直径为18-42mm;近端锚定区长度≥10mm,没有显著的钙化和/或显著的血栓；解剖形态适合进行血管内修复。 | 胸主动脉夹层 |  | cc71835b-bcb1-11e9-974a-fa163e0a8baf | cc71835b-bcb1-11e9-974a-fa163e0a8baf | 胸主动脉覆膜支架系统-支架 | C02060500114014014660000703 | C02060500100012014660000135 | 02-血管介入治疗类材料 | 06-外周血管介入治疗材料 | 05-胸主动脉支架 | 胸主动脉支架（非分支型/覆膜） | 14-合金 | 014-覆膜/非分支型 | 近端主动脉直径36mm，远端主动脉直径36mm，覆膜长度240mm | PTCW3636240 | 06957485022789 | 国械注准20193130070 | 集采范围外 | 新增（2025-06-23)、产品名称变更、国家医保耗材27位编码变更
6eff799c-955c-11ed-bda4-34735a9d8166 | 北京华脉泰科医疗器械股份有限公司 | 9111011557322196X4 | 54c9fe7b-7a6e-11f0-88e5-34735a9d8166 | cc2542f5-0a13-11ea-99e3-fa163e0a8baf | 外周血管支架类 | 胸主动脉夹层 | 胸主动脉覆膜支架系统-支架 | 8c2b09b1ee0944559eef13a4fbf76410 | 胸主动脉覆膜支架系统 | 北京华脉泰科医疗器械股份有限公司 |  | 国械注准20193130070 |  | 胸主动脉覆膜支架系统由预装的覆膜支架及输送系统组成。覆膜支架分为近端带裸支架的PTBS覆膜支架(分为直筒式、渐细式)、近端不带 裸支架的PTCW覆膜支架(分为直筒式、渐细式)。裸支架由镍钛合金制成，通过不可吸收缝合线将支架和不透射线标记缝制在涤纶覆膜上。环氧乙烷灭菌，一次性使用。货架有效期三年。 | 胸主动脉覆膜支架系统适用于具有下列情况的Stanford B型胸主动脉夹层的腔内治疗：有足够的骼/股动脉入路；病变位于降主动脉区，锚定区直径为18-42mm;近端锚定区长度≥10mm,没有显著的钙化和/或显著的血栓；解剖形态适合进行血管内修复。 | 胸主动脉夹层 |  | cc718454-bcb1-11e9-974a-fa163e0a8baf | cc718454-bcb1-11e9-974a-fa163e0a8baf | 胸主动脉覆膜支架系统-覆膜支架 | C02060500114014014660000704 | C02060500100011014660000121 | 02-血管介入治疗类材料 | 06-外周血管介入治疗材料 | 05-胸主动脉支架 | 胸主动脉支架（非分支型/覆膜） | 14-合金 | 014-覆膜/非分支型 | 近端主动脉直径42mm，远端主动脉直径32mm，覆膜长度180mm | PTBS4232180 | 06957485021348 | 国械注准20193130070 | 集采范围外 | 新增（2025-06-23)、产品名称变更、国家医保耗材27位编码变更
6eff799c-955c-11ed-bda4-34735a9d8166 | 北京华脉泰科医疗器械股份有限公司 | 9111011557322196X4 | 54c9ff39-7a6e-11f0-88e5-34735a9d8166 | e8c9d5ea-a9cf-11e9-8460-fa163e0a8baf | 外周血管支架类 | 胸主动脉夹层 | 胸主动脉覆膜支架系统-支架 | 8c2b09b1ee0944559eef13a4fbf76410 | 胸主动脉覆膜支架系统 | 北京华脉泰科医疗器械股份有限公司 |  | 国械注准20193130070 |  | 胸主动脉覆膜支架系统由预装的覆膜支架及输送系统组成。覆膜支架分为近端带裸支架的PTBS覆膜支架(分为直筒式、渐细式)、近端不带 裸支架的PTCW覆膜支架(分为直筒式、渐细式)。裸支架由镍钛合金制成，通过不可吸收缝合线将支架和不透射线标记缝制在涤纶覆膜上。环氧乙烷灭菌，一次性使用。货架有效期三年。 | 胸主动脉覆膜支架系统适用于具有下列情况的Stanford B型胸主动脉夹层的腔内治疗：有足够的骼/股动脉入路；病变位于降主动脉区，锚定区直径为18-42mm;近端锚定区长度≥10mm,没有显著的钙化和/或显著的血栓；解剖形态适合进行血管内修复。 | 胸主动脉夹层 |  | cc718553-bcb1-11e9-974a-fa163e0a8baf | cc718553-bcb1-11e9-974a-fa163e0a8baf | 胸主动脉覆膜支架系统 | C02060500114014014660000705 | C02060500100010014660000015 | 02-血管介入治疗类材料 | 06-外周血管介入治疗材料 | 05-胸主动脉支架 | 胸主动脉支架（非分支型/覆膜） | 14-合金 | 014-覆膜/非分支型 | 近端主动脉直径24mm，远端主动脉直径24mm，覆膜长度70mm | PTCW2424070 | 06957485022208 | 国械注准20193130070 | 集采范围外 | 新增（2025-06-23)、产品名称变更、国家医保耗材27位编码变更
6eff799c-955c-11ed-bda4-34735a9d8166 | 北京华脉泰科医疗器械股份有限公司 | 9111011557322196X4 | 54ca0002-7a6e-11f0-88e5-34735a9d8166 | cc254343-0a13-11ea-99e3-fa163e0a8baf | 外周血管支架类 | 胸主动脉夹层 | 胸主动脉覆膜支架系统-支架 | 8c2b09b1ee0944559eef13a4fbf76410 | 胸主动脉覆膜支架系统 | 北京华脉泰科医疗器械股份有限公司 |  | 国械注准20193130070 |  | 胸主动脉覆膜支架系统由预装的覆膜支架及输送系统组成。覆膜支架分为近端带裸支架的PTBS覆膜支架(分为直筒式、渐细式)、近端不带 裸支架的PTCW覆膜支架(分为直筒式、渐细式)。裸支架由镍钛合金制成，通过不可吸收缝合线将支架和不透射线标记缝制在涤纶覆膜上。环氧乙烷灭菌，一次性使用。货架有效期三年。 | 胸主动脉覆膜支架系统适用于具有下列情况的Stanford B型胸主动脉夹层的腔内治疗：有足够的骼/股动脉入路；病变位于降主动脉区，锚定区直径为18-42mm;近端锚定区长度≥10mm,没有显著的钙化和/或显著的血栓；解剖形态适合进行血管内修复。 | 胸主动脉夹层 |  | cc718654-bcb1-11e9-974a-fa163e0a8baf | cc718654-bcb1-11e9-974a-fa163e0a8baf | 胸主动脉覆膜支架系统-支架 | C02060500114014014660000706 | C02060500100012014660000136 | 02-血管介入治疗类材料 | 06-外周血管介入治疗材料 | 05-胸主动脉支架 | 胸主动脉支架（非分支型/覆膜） | 14-合金 | 014-覆膜/非分支型 | 近端主动脉直径34mm，远端主动脉直径28mm，覆膜长度210mm | PTBS3428210 | 06957485021584 | 国械注准20193130070 | 集采范围外 | 新增（2025-06-23)、产品名称变更、国家医保耗材27位编码变更
6eff799c-955c-11ed-bda4-34735a9d8166 | 北京华脉泰科医疗器械股份有限公司 | 9111011557322196X4 | 54ca00c5-7a6e-11f0-88e5-34735a9d8166 | cc2542f5-0a13-11ea-99e3-fa163e0a8baf | 外周血管支架类 | 胸主动脉夹层 | 胸主动脉覆膜支架系统-支架 | 8c2b09b1ee0944559eef13a4fbf76410 | 胸主动脉覆膜支架系统 | 北京华脉泰科医疗器械股份有限公司 |  | 国械注准20193130070 |  | 胸主动脉覆膜支架系统由预装的覆膜支架及输送系统组成。覆膜支架分为近端带裸支架的PTBS覆膜支架(分为直筒式、渐细式)、近端不带 裸支架的PTCW覆膜支架(分为直筒式、渐细式)。裸支架由镍钛合金制成，通过不可吸收缝合线将支架和不透射线标记缝制在涤纶覆膜上。环氧乙烷灭菌，一次性使用。货架有效期三年。 | 胸主动脉覆膜支架系统适用于具有下列情况的Stanford B型胸主动脉夹层的腔内治疗：有足够的骼/股动脉入路；病变位于降主动脉区，锚定区直径为18-42mm;近端锚定区长度≥10mm,没有显著的钙化和/或显著的血栓；解剖形态适合进行血管内修复。 | 胸主动脉夹层 |  | cc718754-bcb1-11e9-974a-fa163e0a8baf | cc718754-bcb1-11e9-974a-fa163e0a8baf | 胸主动脉覆膜支架系统-覆膜支架 | C02060500114014014660000707 | C02060500100011014660000122 | 02-血管介入治疗类材料 | 06-外周血管介入治疗材料 | 05-胸主动脉支架 | 胸主动脉支架（非分支型/覆膜） | 14-合金 | 014-覆膜/非分支型 | 近端主动脉直径32mm，远端主动脉直径26mm，覆膜长度150mm | PTCW3226150 | 06957485022956 | 国械注准20193130070 | 集采范围外 | 新增（2025-06-23)、产品名称变更、国家医保耗材27位编码变更
6eff799c-955c-11ed-bda4-34735a9d8166 | 北京华脉泰科医疗器械股份有限公司 | 9111011557322196X4 | 54ca0184-7a6e-11f0-88e5-34735a9d8166 | e8c9d5ea-a9cf-11e9-8460-fa163e0a8baf | 外周血管支架类 | 胸主动脉夹层 | 胸主动脉覆膜支架系统-支架 | 8c2b09b1ee0944559eef13a4fbf76410 | 胸主动脉覆膜支架系统 | 北京华脉泰科医疗器械股份有限公司 |  | 国械注准20193130070 |  | 胸主动脉覆膜支架系统由预装的覆膜支架及输送系统组成。覆膜支架分为近端带裸支架的PTBS覆膜支架(分为直筒式、渐细式)、近端不带 裸支架的PTCW覆膜支架(分为直筒式、渐细式)。裸支架由镍钛合金制成，通过不可吸收缝合线将支架和不透射线标记缝制在涤纶覆膜上。环氧乙烷灭菌，一次性使用。货架有效期三年。 | 胸主动脉覆膜支架系统适用于具有下列情况的Stanford B型胸主动脉夹层的腔内治疗：有足够的骼/股动脉入路；病变位于降主动脉区，锚定区直径为18-42mm;近端锚定区长度≥10mm,没有显著的钙化和/或显著的血栓；解剖形态适合进行血管内修复。 | 胸主动脉夹层 |  | cc718850-bcb1-11e9-974a-fa163e0a8baf | cc718850-bcb1-11e9-974a-fa163e0a8baf | 胸主动脉覆膜支架系统 | C02060500114014014660000708 | C02060500100010014660000016 | 02-血管介入治疗类材料 | 06-外周血管介入治疗材料 | 05-胸主动脉支架 | 胸主动脉支架（非分支型/覆膜） | 14-合金 | 014-覆膜/非分支型 | 近端主动脉直径28mm，远端主动脉直径28mm，覆膜长度70mm | PTCW2828070 | 06957485022222 | 国械注准20193130070 | 集采范围外 | 新增（2025-06-23)、产品名称变更、国家医保耗材27位编码变更
6eff799c-955c-11ed-bda4-34735a9d8166 | 北京华脉泰科医疗器械股份有限公司 | 9111011557322196X4 | 54ca024c-7a6e-11f0-88e5-34735a9d8166 | cc254343-0a13-11ea-99e3-fa163e0a8baf | 外周血管支架类 | 胸主动脉夹层 | 胸主动脉覆膜支架系统-支架 | 8c2b09b1ee0944559eef13a4fbf76410 | 胸主动脉覆膜支架系统 | 北京华脉泰科医疗器械股份有限公司 |  | 国械注准20193130070 |  | 胸主动脉覆膜支架系统由预装的覆膜支架及输送系统组成。覆膜支架分为近端带裸支架的PTBS覆膜支架(分为直筒式、渐细式)、近端不带 裸支架的PTCW覆膜支架(分为直筒式、渐细式)。裸支架由镍钛合金制成，通过不可吸收缝合线将支架和不透射线标记缝制在涤纶覆膜上。环氧乙烷灭菌，一次性使用。货架有效期三年。 | 胸主动脉覆膜支架系统适用于具有下列情况的Stanford B型胸主动脉夹层的腔内治疗：有足够的骼/股动脉入路；病变位于降主动脉区，锚定区直径为18-42mm;近端锚定区长度≥10mm,没有显著的钙化和/或显著的血栓；解剖形态适合进行血管内修复。 | 胸主动脉夹层 |  | cc718950-bcb1-11e9-974a-fa163e0a8baf | cc718950-bcb1-11e9-974a-fa163e0a8baf | 胸主动脉覆膜支架系统-支架 | C02060500114014014660000709 | C02060500100012014660000137 | 02-血管介入治疗类材料 | 06-外周血管介入治疗材料 | 05-胸主动脉支架 | 胸主动脉支架（非分支型/覆膜） | 14-合金 | 014-覆膜/非分支型 | 近端主动脉直径40mm，远端主动脉直径40mm，覆膜长度210mm | PTCW4040210 | 06957485022673 | 国械注准20193130070 | 集采范围外 | 新增（2025-06-23)、产品名称变更、国家医保耗材27位编码变更
6eff799c-955c-11ed-bda4-34735a9d8166 | 北京华脉泰科医疗器械股份有限公司 | 9111011557322196X4 | 54ca030b-7a6e-11f0-88e5-34735a9d8166 | cc2542f5-0a13-11ea-99e3-fa163e0a8baf | 外周血管支架类 | 胸主动脉夹层 | 胸主动脉覆膜支架系统-支架 | 8c2b09b1ee0944559eef13a4fbf76410 | 胸主动脉覆膜支架系统 | 北京华脉泰科医疗器械股份有限公司 |  | 国械注准20193130070 |  | 胸主动脉覆膜支架系统由预装的覆膜支架及输送系统组成。覆膜支架分为近端带裸支架的PTBS覆膜支架(分为直筒式、渐细式)、近端不带 裸支架的PTCW覆膜支架(分为直筒式、渐细式)。裸支架由镍钛合金制成，通过不可吸收缝合线将支架和不透射线标记缝制在涤纶覆膜上。环氧乙烷灭菌，一次性使用。货架有效期三年。 | 胸主动脉覆膜支架系统适用于具有下列情况的Stanford B型胸主动脉夹层的腔内治疗：有足够的骼/股动脉入路；病变位于降主动脉区，锚定区直径为18-42mm;近端锚定区长度≥10mm,没有显著的钙化和/或显著的血栓；解剖形态适合进行血管内修复。 | 胸主动脉夹层 |  | cc718a4d-bcb1-11e9-974a-fa163e0a8baf | cc718a4d-bcb1-11e9-974a-fa163e0a8baf | 胸主动脉覆膜支架系统-覆膜支架 | C02060500114014014660000710 | C02060500100011014660000123 | 02-血管介入治疗类材料 | 06-外周血管介入治疗材料 | 05-胸主动脉支架 | 胸主动脉支架（非分支型/覆膜） | 14-合金 | 014-覆膜/非分支型 | 近端主动脉直径36mm，远端主动脉直径32mm，覆膜长度150mm | PTCW3632150 | 06957485023045 | 国械注准20193130070 | 集采范围外 | 新增（2025-06-23)、产品名称变更、国家医保耗材27位编码变更
6eff799c-955c-11ed-bda4-34735a9d8166 | 北京华脉泰科医疗器械股份有限公司 | 9111011557322196X4 | 54ca03ce-7a6e-11f0-88e5-34735a9d8166 | cc2542f5-0a13-11ea-99e3-fa163e0a8baf | 外周血管支架类 | 胸主动脉夹层 | 胸主动脉覆膜支架系统-支架 | 8c2b09b1ee0944559eef13a4fbf76410 | 胸主动脉覆膜支架系统 | 北京华脉泰科医疗器械股份有限公司 |  | 国械注准20193130070 |  | 胸主动脉覆膜支架系统由预装的覆膜支架及输送系统组成。覆膜支架分为近端带裸支架的PTBS覆膜支架(分为直筒式、渐细式)、近端不带 裸支架的PTCW覆膜支架(分为直筒式、渐细式)。裸支架由镍钛合金制成，通过不可吸收缝合线将支架和不透射线标记缝制在涤纶覆膜上。环氧乙烷灭菌，一次性使用。货架有效期三年。 | 胸主动脉覆膜支架系统适用于具有下列情况的Stanford B型胸主动脉夹层的腔内治疗：有足够的骼/股动脉入路；病变位于降主动脉区，锚定区直径为18-42mm;近端锚定区长度≥10mm,没有显著的钙化和/或显著的血栓；解剖形态适合进行血管内修复。 | 胸主动脉夹层 |  | cc718b6b-bcb1-11e9-974a-fa163e0a8baf | cc718b6b-bcb1-11e9-974a-fa163e0a8baf | 胸主动脉覆膜支架系统-覆膜支架 | C02060500114014014660000711 | C02060500100011014660000124 | 02-血管介入治疗类材料 | 06-外周血管介入治疗材料 | 05-胸主动脉支架 | 胸主动脉支架（非分支型/覆膜） | 14-合金 | 014-覆膜/非分支型 | 近端主动脉直径38mm，远端主动脉直径38mm，覆膜长度150mm | PTBS3838150 | 06957485020235 | 国械注准20193130070 | 集采范围外 | 新增（2025-06-23)、产品名称变更、国家医保耗材27位编码变更
6eff799c-955c-11ed-bda4-34735a9d8166 | 北京华脉泰科医疗器械股份有限公司 | 9111011557322196X4 | 54ca06fa-7a6e-11f0-88e5-34735a9d8166 | cc2542f5-0a13-11ea-99e3-fa163e0a8baf | 外周血管支架类 | 胸主动脉夹层 | 胸主动脉覆膜支架系统-支架 | 8c2b09b1ee0944559eef13a4fbf76410 | 胸主动脉覆膜支架系统 | 北京华脉泰科医疗器械股份有限公司 |  | 国械注准20193130070 |  | 胸主动脉覆膜支架系统由预装的覆膜支架及输送系统组成。覆膜支架分为近端带裸支架的PTBS覆膜支架(分为直筒式、渐细式)、近端不带 裸支架的PTCW覆膜支架(分为直筒式、渐细式)。裸支架由镍钛合金制成，通过不可吸收缝合线将支架和不透射线标记缝制在涤纶覆膜上。环氧乙烷灭菌，一次性使用。货架有效期三年。 | 胸主动脉覆膜支架系统适用于具有下列情况的Stanford B型胸主动脉夹层的腔内治疗：有足够的骼/股动脉入路；病变位于降主动脉区，锚定区直径为18-42mm;近端锚定区长度≥10mm,没有显著的钙化和/或显著的血栓；解剖形态适合进行血管内修复。 | 胸主动脉夹层 |  | cc718e4e-bcb1-11e9-974a-fa163e0a8baf | cc718e4e-bcb1-11e9-974a-fa163e0a8baf | 胸主动脉覆膜支架系统-覆膜支架 | C02060500114014014660000712 | C02060500100011014660000125 | 02-血管介入治疗类材料 | 06-外周血管介入治疗材料 | 05-胸主动脉支架 | 胸主动脉支架（非分支型/覆膜） | 14-合金 | 014-覆膜/非分支型 | 近端主动脉直径36mm，远端主动脉直径28mm，覆膜长度150mm | PTBS3628150 | 06957485020853 | 国械注准20193130070 | 集采范围外 | 新增（2025-06-23)、产品名称变更、国家医保耗材27位编码变更
6eff799c-955c-11ed-bda4-34735a9d8166 | 北京华脉泰科医疗器械股份有限公司 | 9111011557322196X4 | 54ca07bd-7a6e-11f0-88e5-34735a9d8166 | cc2542f5-0a13-11ea-99e3-fa163e0a8baf | 外周血管支架类 | 胸主动脉夹层 | 胸主动脉覆膜支架系统-支架 | 8c2b09b1ee0944559eef13a4fbf76410 | 胸主动脉覆膜支架系统 | 北京华脉泰科医疗器械股份有限公司 |  | 国械注准20193130070 |  | 胸主动脉覆膜支架系统由预装的覆膜支架及输送系统组成。覆膜支架分为近端带裸支架的PTBS覆膜支架(分为直筒式、渐细式)、近端不带 裸支架的PTCW覆膜支架(分为直筒式、渐细式)。裸支架由镍钛合金制成，通过不可吸收缝合线将支架和不透射线标记缝制在涤纶覆膜上。环氧乙烷灭菌，一次性使用。货架有效期三年。 | 胸主动脉覆膜支架系统适用于具有下列情况的Stanford B型胸主动脉夹层的腔内治疗：有足够的骼/股动脉入路；病变位于降主动脉区，锚定区直径为18-42mm;近端锚定区长度≥10mm,没有显著的钙化和/或显著的血栓；解剖形态适合进行血管内修复。 | 胸主动脉夹层 |  | cc718f64-bcb1-11e9-974a-fa163e0a8baf | cc718f64-bcb1-11e9-974a-fa163e0a8baf | 胸主动脉覆膜支架系统-覆膜支架 | C02060500114014014660000713 | C02060500100011014660000126 | 02-血管介入治疗类材料 | 06-外周血管介入治疗材料 | 05-胸主动脉支架 | 胸主动脉支架（非分支型/覆膜） | 14-合金 | 014-覆膜/非分支型 | 近端主动脉直径40mm，远端主动脉直径36mm，覆膜长度150mm | PTBS4036150 | 06957485020952 | 国械注准20193130070 | 集采范围外 | 新增（2025-06-23)、产品名称变更、国家医保耗材27位编码变更
6eff799c-955c-11ed-bda4-34735a9d8166 | 北京华脉泰科医疗器械股份有限公司 | 9111011557322196X4 | 54ca087c-7a6e-11f0-88e5-34735a9d8166 | cc254343-0a13-11ea-99e3-fa163e0a8baf | 外周血管支架类 | 胸主动脉夹层 | 胸主动脉覆膜支架系统-支架 | 8c2b09b1ee0944559eef13a4fbf76410 | 胸主动脉覆膜支架系统 | 北京华脉泰科医疗器械股份有限公司 |  | 国械注准20193130070 |  | 胸主动脉覆膜支架系统由预装的覆膜支架及输送系统组成。覆膜支架分为近端带裸支架的PTBS覆膜支架(分为直筒式、渐细式)、近端不带 裸支架的PTCW覆膜支架(分为直筒式、渐细式)。裸支架由镍钛合金制成，通过不可吸收缝合线将支架和不透射线标记缝制在涤纶覆膜上。环氧乙烷灭菌，一次性使用。货架有效期三年。 | 胸主动脉覆膜支架系统适用于具有下列情况的Stanford B型胸主动脉夹层的腔内治疗：有足够的骼/股动脉入路；病变位于降主动脉区，锚定区直径为18-42mm;近端锚定区长度≥10mm,没有显著的钙化和/或显著的血栓；解剖形态适合进行血管内修复。 | 胸主动脉夹层 |  | cc71906b-bcb1-11e9-974a-fa163e0a8baf | cc71906b-bcb1-11e9-974a-fa163e0a8baf | 胸主动脉覆膜支架系统-支架 | C02060500114014014660000714 | C02060500100012014660000138 | 02-血管介入治疗类材料 | 06-外周血管介入治疗材料 | 05-胸主动脉支架 | 胸主动脉支架（非分支型/覆膜） | 14-合金 | 014-覆膜/非分支型 | 近端主动脉直径44mm，远端主动脉直径34mm，覆膜长度210mm | PTBS4434210 | 06957485021768 | 国械注准20193130070 | 集采范围外 | 新增（2025-06-23)、产品名称变更、国家医保耗材27位编码变更
6eff799c-955c-11ed-bda4-34735a9d8166 | 北京华脉泰科医疗器械股份有限公司 | 9111011557322196X4 | 54ca093a-7a6e-11f0-88e5-34735a9d8166 | cc254343-0a13-11ea-99e3-fa163e0a8baf | 外周血管支架类 | 胸主动脉夹层 | 胸主动脉覆膜支架系统-支架 | 8c2b09b1ee0944559eef13a4fbf76410 | 胸主动脉覆膜支架系统 | 北京华脉泰科医疗器械股份有限公司 |  | 国械注准20193130070 |  | 胸主动脉覆膜支架系统由预装的覆膜支架及输送系统组成。覆膜支架分为近端带裸支架的PTBS覆膜支架(分为直筒式、渐细式)、近端不带 裸支架的PTCW覆膜支架(分为直筒式、渐细式)。裸支架由镍钛合金制成，通过不可吸收缝合线将支架和不透射线标记缝制在涤纶覆膜上。环氧乙烷灭菌，一次性使用。货架有效期三年。 | 胸主动脉覆膜支架系统适用于具有下列情况的Stanford B型胸主动脉夹层的腔内治疗：有足够的骼/股动脉入路；病变位于降主动脉区，锚定区直径为18-42mm;近端锚定区长度≥10mm,没有显著的钙化和/或显著的血栓；解剖形态适合进行血管内修复。 | 胸主动脉夹层 |  | cc71916c-bcb1-11e9-974a-fa163e0a8baf | cc71916c-bcb1-11e9-974a-fa163e0a8baf | 胸主动脉覆膜支架系统-支架 | C02060500114014014660000715 | C02060500100012014660000139 | 02-血管介入治疗类材料 | 06-外周血管介入治疗材料 | 05-胸主动脉支架 | 胸主动脉支架（非分支型/覆膜） | 14-合金 | 014-覆膜/非分支型 | 近端主动脉直径34mm，远端主动脉直径26mm，覆膜长度240mm | PTBS3426240 | 06957485021959 | 国械注准20193130070 | 集采范围外 | 新增（2025-06-23)、产品名称变更、国家医保耗材27位编码变更
6eff799c-955c-11ed-bda4-34735a9d8166 | 北京华脉泰科医疗器械股份有限公司 | 9111011557322196X4 | 54ca09f4-7a6e-11f0-88e5-34735a9d8166 | cc254343-0a13-11ea-99e3-fa163e0a8baf | 外周血管支架类 | 胸主动脉夹层 | 胸主动脉覆膜支架系统-支架 | 8c2b09b1ee0944559eef13a4fbf76410 | 胸主动脉覆膜支架系统 | 北京华脉泰科医疗器械股份有限公司 |  | 国械注准20193130070 |  | 胸主动脉覆膜支架系统由预装的覆膜支架及输送系统组成。覆膜支架分为近端带裸支架的PTBS覆膜支架(分为直筒式、渐细式)、近端不带 裸支架的PTCW覆膜支架(分为直筒式、渐细式)。裸支架由镍钛合金制成，通过不可吸收缝合线将支架和不透射线标记缝制在涤纶覆膜上。环氧乙烷灭菌，一次性使用。货架有效期三年。 | 胸主动脉覆膜支架系统适用于具有下列情况的Stanford B型胸主动脉夹层的腔内治疗：有足够的骼/股动脉入路；病变位于降主动脉区，锚定区直径为18-42mm;近端锚定区长度≥10mm,没有显著的钙化和/或显著的血栓；解剖形态适合进行血管内修复。 | 胸主动脉夹层 |  | cc719269-bcb1-11e9-974a-fa163e0a8baf | cc719269-bcb1-11e9-974a-fa163e0a8baf | 胸主动脉覆膜支架系统-支架 | C02060500114014014660000716 | C02060500100012014660000140 | 02-血管介入治疗类材料 | 06-外周血管介入治疗材料 | 05-胸主动脉支架 | 胸主动脉支架（非分支型/覆膜） | 14-合金 | 014-覆膜/非分支型 | 近端主动脉直径28mm，远端主动脉直径24mm，覆膜长度210mm | PTBS2824210 | 06957485021478 | 国械注准20193130070 | 集采范围外 | 新增（2025-06-23)、产品名称变更、国家医保耗材27位编码变更
6eff799c-955c-11ed-bda4-34735a9d8166 | 北京华脉泰科医疗器械股份有限公司 | 9111011557322196X4 | 54ca0ab3-7a6e-11f0-88e5-34735a9d8166 | cc254343-0a13-11ea-99e3-fa163e0a8baf | 外周血管支架类 | 胸主动脉夹层 | 胸主动脉覆膜支架系统-支架 | 8c2b09b1ee0944559eef13a4fbf76410 | 胸主动脉覆膜支架系统 | 北京华脉泰科医疗器械股份有限公司 |  | 国械注准20193130070 |  | 胸主动脉覆膜支架系统由预装的覆膜支架及输送系统组成。覆膜支架分为近端带裸支架的PTBS覆膜支架(分为直筒式、渐细式)、近端不带 裸支架的PTCW覆膜支架(分为直筒式、渐细式)。裸支架由镍钛合金制成，通过不可吸收缝合线将支架和不透射线标记缝制在涤纶覆膜上。环氧乙烷灭菌，一次性使用。货架有效期三年。 | 胸主动脉覆膜支架系统适用于具有下列情况的Stanford B型胸主动脉夹层的腔内治疗：有足够的骼/股动脉入路；病变位于降主动脉区，锚定区直径为18-42mm;近端锚定区长度≥10mm,没有显著的钙化和/或显著的血栓；解剖形态适合进行血管内修复。 | 胸主动脉夹层 |  | cc719370-bcb1-11e9-974a-fa163e0a8baf | cc719370-bcb1-11e9-974a-fa163e0a8baf | 胸主动脉覆膜支架系统-支架 | C02060500114014014660000717 | C02060500100012014660000141 | 02-血管介入治疗类材料 | 06-外周血管介入治疗材料 | 05-胸主动脉支架 | 胸主动脉支架（非分支型/覆膜） | 14-合金 | 014-覆膜/非分支型 | 近端主动脉直径44mm，远端主动脉直径44mm，覆膜长度210mm | PTBS4444210 | 06957485020525 | 国械注准20193130070 | 集采范围外 | 新增（2025-06-23)、产品名称变更、国家医保耗材27位编码变更
6eff799c-955c-11ed-bda4-34735a9d8166 | 北京华脉泰科医疗器械股份有限公司 | 9111011557322196X4 | 54ca0b6d-7a6e-11f0-88e5-34735a9d8166 | cc254343-0a13-11ea-99e3-fa163e0a8baf | 外周血管支架类 | 胸主动脉夹层 | 胸主动脉覆膜支架系统-支架 | 8c2b09b1ee0944559eef13a4fbf76410 | 胸主动脉覆膜支架系统 | 北京华脉泰科医疗器械股份有限公司 |  | 国械注准20193130070 |  | 胸主动脉覆膜支架系统由预装的覆膜支架及输送系统组成。覆膜支架分为近端带裸支架的PTBS覆膜支架(分为直筒式、渐细式)、近端不带 裸支架的PTCW覆膜支架(分为直筒式、渐细式)。裸支架由镍钛合金制成，通过不可吸收缝合线将支架和不透射线标记缝制在涤纶覆膜上。环氧乙烷灭菌，一次性使用。货架有效期三年。 | 胸主动脉覆膜支架系统适用于具有下列情况的Stanford B型胸主动脉夹层的腔内治疗：有足够的骼/股动脉入路；病变位于降主动脉区，锚定区直径为18-42mm;近端锚定区长度≥10mm,没有显著的钙化和/或显著的血栓；解剖形态适合进行血管内修复。 | 胸主动脉夹层 |  | cc71946e-bcb1-11e9-974a-fa163e0a8baf | cc71946e-bcb1-11e9-974a-fa163e0a8baf | 胸主动脉覆膜支架系统-支架 | C02060500114014014660000718 | C02060500100012014660000142 | 02-血管介入治疗类材料 | 06-外周血管介入治疗材料 | 05-胸主动脉支架 | 胸主动脉支架（非分支型/覆膜） | 14-合金 | 014-覆膜/非分支型 | 近端主动脉直径40mm，远端主动脉直径30mm，覆膜长度240mm | PTBS4030240 | 06957485022062 | 国械注准20193130070 | 集采范围外 | 新增（2025-06-23)、产品名称变更、国家医保耗材27位编码变更
6eff799c-955c-11ed-bda4-34735a9d8166 | 北京华脉泰科医疗器械股份有限公司 | 9111011557322196X4 | 54ca0c3a-7a6e-11f0-88e5-34735a9d8166 | cc2542f5-0a13-11ea-99e3-fa163e0a8baf | 外周血管支架类 | 胸主动脉夹层 | 胸主动脉覆膜支架系统-支架 | 8c2b09b1ee0944559eef13a4fbf76410 | 胸主动脉覆膜支架系统 | 北京华脉泰科医疗器械股份有限公司 |  | 国械注准20193130070 |  | 胸主动脉覆膜支架系统由预装的覆膜支架及输送系统组成。覆膜支架分为近端带裸支架的PTBS覆膜支架(分为直筒式、渐细式)、近端不带 裸支架的PTCW覆膜支架(分为直筒式、渐细式)。裸支架由镍钛合金制成，通过不可吸收缝合线将支架和不透射线标记缝制在涤纶覆膜上。环氧乙烷灭菌，一次性使用。货架有效期三年。 | 胸主动脉覆膜支架系统适用于具有下列情况的Stanford B型胸主动脉夹层的腔内治疗：有足够的骼/股动脉入路；病变位于降主动脉区，锚定区直径为18-42mm;近端锚定区长度≥10mm,没有显著的钙化和/或显著的血栓；解剖形态适合进行血管内修复。 | 胸主动脉夹层 |  | cc719564-bcb1-11e9-974a-fa163e0a8baf | cc719564-bcb1-11e9-974a-fa163e0a8baf | 胸主动脉覆膜支架系统-覆膜支架 | C02060500114014014660000719 | C02060500100011014660000127 | 02-血管介入治疗类材料 | 06-外周血管介入治疗材料 | 05-胸主动脉支架 | 胸主动脉支架（非分支型/覆膜） | 14-合金 | 014-覆膜/非分支型 | 近端主动脉直径36mm，远端主动脉直径32mm，覆膜长度180mm | PTBS3632180 | 06957485021256 | 国械注准20193130070 | 集采范围外 | 新增（2025-06-23)、产品名称变更、国家医保耗材27位编码变更
6eff799c-955c-11ed-bda4-34735a9d8166 | 北京华脉泰科医疗器械股份有限公司 | 9111011557322196X4 | 54ca0cf4-7a6e-11f0-88e5-34735a9d8166 | cc254343-0a13-11ea-99e3-fa163e0a8baf | 外周血管支架类 | 胸主动脉夹层 | 胸主动脉覆膜支架系统-支架 | 8c2b09b1ee0944559eef13a4fbf76410 | 胸主动脉覆膜支架系统 | 北京华脉泰科医疗器械股份有限公司 |  | 国械注准20193130070 |  | 胸主动脉覆膜支架系统由预装的覆膜支架及输送系统组成。覆膜支架分为近端带裸支架的PTBS覆膜支架(分为直筒式、渐细式)、近端不带 裸支架的PTCW覆膜支架(分为直筒式、渐细式)。裸支架由镍钛合金制成，通过不可吸收缝合线将支架和不透射线标记缝制在涤纶覆膜上。环氧乙烷灭菌，一次性使用。货架有效期三年。 | 胸主动脉覆膜支架系统适用于具有下列情况的Stanford B型胸主动脉夹层的腔内治疗：有足够的骼/股动脉入路；病变位于降主动脉区，锚定区直径为18-42mm;近端锚定区长度≥10mm,没有显著的钙化和/或显著的血栓；解剖形态适合进行血管内修复。 | 胸主动脉夹层 |  | cc719665-bcb1-11e9-974a-fa163e0a8baf | cc719665-bcb1-11e9-974a-fa163e0a8baf | 胸主动脉覆膜支架系统-支架 | C02060500114014014660000720 | C02060500100012014660000143 | 02-血管介入治疗类材料 | 06-外周血管介入治疗材料 | 05-胸主动脉支架 | 胸主动脉支架（非分支型/覆膜） | 14-合金 | 014-覆膜/非分支型 | 近端主动脉直径30mm，远端主动脉直径20mm，覆膜长度210mm | PTCW3020210 | 06957485023656 | 国械注准20193130070 | 集采范围外 | 新增（2025-06-23)、产品名称变更、国家医保耗材27位编码变更
6eff799c-955c-11ed-bda4-34735a9d8166 | 北京华脉泰科医疗器械股份有限公司 | 9111011557322196X4 | 54ca0dc0-7a6e-11f0-88e5-34735a9d8166 | cc2542f5-0a13-11ea-99e3-fa163e0a8baf | 外周血管支架类 | 胸主动脉夹层 | 胸主动脉覆膜支架系统-支架 | 8c2b09b1ee0944559eef13a4fbf76410 | 胸主动脉覆膜支架系统 | 北京华脉泰科医疗器械股份有限公司 |  | 国械注准20193130070 |  | 胸主动脉覆膜支架系统由预装的覆膜支架及输送系统组成。覆膜支架分为近端带裸支架的PTBS覆膜支架(分为直筒式、渐细式)、近端不带 裸支架的PTCW覆膜支架(分为直筒式、渐细式)。裸支架由镍钛合金制成，通过不可吸收缝合线将支架和不透射线标记缝制在涤纶覆膜上。环氧乙烷灭菌，一次性使用。货架有效期三年。 | 胸主动脉覆膜支架系统适用于具有下列情况的Stanford B型胸主动脉夹层的腔内治疗：有足够的骼/股动脉入路；病变位于降主动脉区，锚定区直径为18-42mm;近端锚定区长度≥10mm,没有显著的钙化和/或显著的血栓；解剖形态适合进行血管内修复。 | 胸主动脉夹层 |  | cc71975e-bcb1-11e9-974a-fa163e0a8baf | cc71975e-bcb1-11e9-974a-fa163e0a8baf | 胸主动脉覆膜支架系统-覆膜支架 | C02060500114014014660000721 | C02060500100011014660000128 | 02-血管介入治疗类材料 | 06-外周血管介入治疗材料 | 05-胸主动脉支架 | 胸主动脉支架（非分支型/覆膜） | 14-合金 | 014-覆膜/非分支型 | 近端主动脉直径40mm，远端主动脉直径34mm，覆膜长度180mm | PTCW4034180 | 06957485023496 | 国械注准20193130070 | 集采范围外 | 新增（2025-06-23)、产品名称变更、国家医保耗材27位编码变更
6eff799c-955c-11ed-bda4-34735a9d8166 | 北京华脉泰科医疗器械股份有限公司 | 9111011557322196X4 | 54ca110e-7a6e-11f0-88e5-34735a9d8166 | cc2542f5-0a13-11ea-99e3-fa163e0a8baf | 外周血管支架类 | 胸主动脉夹层 | 胸主动脉覆膜支架系统-支架 | 8c2b09b1ee0944559eef13a4fbf76410 | 胸主动脉覆膜支架系统 | 北京华脉泰科医疗器械股份有限公司 |  | 国械注准20193130070 |  | 胸主动脉覆膜支架系统由预装的覆膜支架及输送系统组成。覆膜支架分为近端带裸支架的PTBS覆膜支架(分为直筒式、渐细式)、近端不带 裸支架的PTCW覆膜支架(分为直筒式、渐细式)。裸支架由镍钛合金制成，通过不可吸收缝合线将支架和不透射线标记缝制在涤纶覆膜上。环氧乙烷灭菌，一次性使用。货架有效期三年。 | 胸主动脉覆膜支架系统适用于具有下列情况的Stanford B型胸主动脉夹层的腔内治疗：有足够的骼/股动脉入路；病变位于降主动脉区，锚定区直径为18-42mm;近端锚定区长度≥10mm,没有显著的钙化和/或显著的血栓；解剖形态适合进行血管内修复。 | 胸主动脉夹层 |  | cc719860-bcb1-11e9-974a-fa163e0a8baf | cc719860-bcb1-11e9-974a-fa163e0a8baf | 胸主动脉覆膜支架系统-覆膜支架 | C02060500114014014660000722 | C02060500100011014660000129 | 02-血管介入治疗类材料 | 06-外周血管介入治疗材料 | 05-胸主动脉支架 | 胸主动脉支架（非分支型/覆膜） | 14-合金 | 014-覆膜/非分支型 | 近端主动脉直径38mm，远端主动脉直径34mm，覆膜长度180mm | PTCW3834180 | 06957485023465 | 国械注准20193130070 | 集采范围外 | 新增（2025-06-23)、产品名称变更、国家医保耗材27位编码变更
6eff799c-955c-11ed-bda4-34735a9d8166 | 北京华脉泰科医疗器械股份有限公司 | 9111011557322196X4 | 54ca11d1-7a6e-11f0-88e5-34735a9d8166 | cc2542f5-0a13-11ea-99e3-fa163e0a8baf | 外周血管支架类 | 胸主动脉夹层 | 胸主动脉覆膜支架系统-支架 | 8c2b09b1ee0944559eef13a4fbf76410 | 胸主动脉覆膜支架系统 | 北京华脉泰科医疗器械股份有限公司 |  | 国械注准20193130070 |  | 胸主动脉覆膜支架系统由预装的覆膜支架及输送系统组成。覆膜支架分为近端带裸支架的PTBS覆膜支架(分为直筒式、渐细式)、近端不带 裸支架的PTCW覆膜支架(分为直筒式、渐细式)。裸支架由镍钛合金制成，通过不可吸收缝合线将支架和不透射线标记缝制在涤纶覆膜上。环氧乙烷灭菌，一次性使用。货架有效期三年。 | 胸主动脉覆膜支架系统适用于具有下列情况的Stanford B型胸主动脉夹层的腔内治疗：有足够的骼/股动脉入路；病变位于降主动脉区，锚定区直径为18-42mm;近端锚定区长度≥10mm,没有显著的钙化和/或显著的血栓；解剖形态适合进行血管内修复。 | 胸主动脉夹层 |  | cc71996b-bcb1-11e9-974a-fa163e0a8baf | cc71996b-bcb1-11e9-974a-fa163e0a8baf | 胸主动脉覆膜支架系统-覆膜支架 | C02060500114014014660000723 | C02060500100011014660000130 | 02-血管介入治疗类材料 | 06-外周血管介入治疗材料 | 05-胸主动脉支架 | 胸主动脉支架（非分支型/覆膜） | 14-合金 | 014-覆膜/非分支型 | 近端主动脉直径40mm，远端主动脉直径34mm，覆膜长度150mm | PTBS4034150 | 06957485020945 | 国械注准20193130070 | 集采范围外 | 新增（2025-06-23)、产品名称变更、国家医保耗材27位编码变更
6eff799c-955c-11ed-bda4-34735a9d8166 | 北京华脉泰科医疗器械股份有限公司 | 9111011557322196X4 | 54ca1290-7a6e-11f0-88e5-34735a9d8166 | e8c9d5ea-a9cf-11e9-8460-fa163e0a8baf | 外周血管支架类 | 胸主动脉夹层 | 胸主动脉覆膜支架系统-支架 | 8c2b09b1ee0944559eef13a4fbf76410 | 胸主动脉覆膜支架系统 | 北京华脉泰科医疗器械股份有限公司 |  | 国械注准20193130070 |  | 胸主动脉覆膜支架系统由预装的覆膜支架及输送系统组成。覆膜支架分为近端带裸支架的PTBS覆膜支架(分为直筒式、渐细式)、近端不带 裸支架的PTCW覆膜支架(分为直筒式、渐细式)。裸支架由镍钛合金制成，通过不可吸收缝合线将支架和不透射线标记缝制在涤纶覆膜上。环氧乙烷灭菌，一次性使用。货架有效期三年。 | 胸主动脉覆膜支架系统适用于具有下列情况的Stanford B型胸主动脉夹层的腔内治疗：有足够的骼/股动脉入路；病变位于降主动脉区，锚定区直径为18-42mm;近端锚定区长度≥10mm,没有显著的钙化和/或显著的血栓；解剖形态适合进行血管内修复。 | 胸主动脉夹层 |  | cc719a6a-bcb1-11e9-974a-fa163e0a8baf | cc719a6a-bcb1-11e9-974a-fa163e0a8baf | 胸主动脉覆膜支架系统 | C02060500114014014660000724 | C02060500100010014660000017 | 02-血管介入治疗类材料 | 06-外周血管介入治疗材料 | 05-胸主动脉支架 | 胸主动脉支架（非分支型/覆膜） | 14-合金 | 014-覆膜/非分支型 | 近端主动脉直径28mm，远端主动脉直径28mm，覆膜长度80mm | PTBS2828080 | 06957485020051 | 国械注准20193130070 | 集采范围外 | 新增（2025-06-23)、产品名称变更、国家医保耗材27位编码变更
6eff799c-955c-11ed-bda4-34735a9d8166 | 北京华脉泰科医疗器械股份有限公司 | 9111011557322196X4 | 54ca1358-7a6e-11f0-88e5-34735a9d8166 | cc254343-0a13-11ea-99e3-fa163e0a8baf | 外周血管支架类 | 胸主动脉夹层 | 胸主动脉覆膜支架系统-支架 | 8c2b09b1ee0944559eef13a4fbf76410 | 胸主动脉覆膜支架系统 | 北京华脉泰科医疗器械股份有限公司 |  | 国械注准20193130070 |  | 胸主动脉覆膜支架系统由预装的覆膜支架及输送系统组成。覆膜支架分为近端带裸支架的PTBS覆膜支架(分为直筒式、渐细式)、近端不带 裸支架的PTCW覆膜支架(分为直筒式、渐细式)。裸支架由镍钛合金制成，通过不可吸收缝合线将支架和不透射线标记缝制在涤纶覆膜上。环氧乙烷灭菌，一次性使用。货架有效期三年。 | 胸主动脉覆膜支架系统适用于具有下列情况的Stanford B型胸主动脉夹层的腔内治疗：有足够的骼/股动脉入路；病变位于降主动脉区，锚定区直径为18-42mm;近端锚定区长度≥10mm,没有显著的钙化和/或显著的血栓；解剖形态适合进行血管内修复。 | 胸主动脉夹层 |  | cc719b64-bcb1-11e9-974a-fa163e0a8baf | cc719b64-bcb1-11e9-974a-fa163e0a8baf | 胸主动脉覆膜支架系统-支架 | C02060500114014014660000725 | C02060500100012014660000144 | 02-血管介入治疗类材料 | 06-外周血管介入治疗材料 | 05-胸主动脉支架 | 胸主动脉支架（非分支型/覆膜） | 14-合金 | 014-覆膜/非分支型 | 近端主动脉直径42mm，远端主动脉直径38mm，覆膜长度240mm | PTCW4238240 | 06957485024301 | 国械注准20193130070 | 集采范围外 | 新增（2025-06-23)、产品名称变更、国家医保耗材27位编码变更
6eff799c-955c-11ed-bda4-34735a9d8166 | 北京华脉泰科医疗器械股份有限公司 | 9111011557322196X4 | 54ca1417-7a6e-11f0-88e5-34735a9d8166 | cc254343-0a13-11ea-99e3-fa163e0a8baf | 外周血管支架类 | 胸主动脉夹层 | 胸主动脉覆膜支架系统-支架 | 8c2b09b1ee0944559eef13a4fbf76410 | 胸主动脉覆膜支架系统 | 北京华脉泰科医疗器械股份有限公司 |  | 国械注准20193130070 |  | 胸主动脉覆膜支架系统由预装的覆膜支架及输送系统组成。覆膜支架分为近端带裸支架的PTBS覆膜支架(分为直筒式、渐细式)、近端不带 裸支架的PTCW覆膜支架(分为直筒式、渐细式)。裸支架由镍钛合金制成，通过不可吸收缝合线将支架和不透射线标记缝制在涤纶覆膜上。环氧乙烷灭菌，一次性使用。货架有效期三年。 | 胸主动脉覆膜支架系统适用于具有下列情况的Stanford B型胸主动脉夹层的腔内治疗：有足够的骼/股动脉入路；病变位于降主动脉区，锚定区直径为18-42mm;近端锚定区长度≥10mm,没有显著的钙化和/或显著的血栓；解剖形态适合进行血管内修复。 | 胸主动脉夹层 |  | cc719c61-bcb1-11e9-974a-fa163e0a8baf | cc719c61-bcb1-11e9-974a-fa163e0a8baf | 胸主动脉覆膜支架系统-支架 | C02060500114014014660000726 | C02060500100012014660000145 | 02-血管介入治疗类材料 | 06-外周血管介入治疗材料 | 05-胸主动脉支架 | 胸主动脉支架（非分支型/覆膜） | 14-合金 | 014-覆膜/非分支型 | 近端主动脉直径42mm，远端主动脉直径36mm，覆膜长度240mm | PTBS4236240 | 06957485022123 | 国械注准20193130070 | 集采范围外 | 新增（2025-06-23)、产品名称变更、国家医保耗材27位编码变更
6eff799c-955c-11ed-bda4-34735a9d8166 | 北京华脉泰科医疗器械股份有限公司 | 9111011557322196X4 | 54ca14d5-7a6e-11f0-88e5-34735a9d8166 | cc2542f5-0a13-11ea-99e3-fa163e0a8baf | 外周血管支架类 | 胸主动脉夹层 | 胸主动脉覆膜支架系统-支架 | 8c2b09b1ee0944559eef13a4fbf76410 | 胸主动脉覆膜支架系统 | 北京华脉泰科医疗器械股份有限公司 |  | 国械注准20193130070 |  | 胸主动脉覆膜支架系统由预装的覆膜支架及输送系统组成。覆膜支架分为近端带裸支架的PTBS覆膜支架(分为直筒式、渐细式)、近端不带 裸支架的PTCW覆膜支架(分为直筒式、渐细式)。裸支架由镍钛合金制成，通过不可吸收缝合线将支架和不透射线标记缝制在涤纶覆膜上。环氧乙烷灭菌，一次性使用。货架有效期三年。 | 胸主动脉覆膜支架系统适用于具有下列情况的Stanford B型胸主动脉夹层的腔内治疗：有足够的骼/股动脉入路；病变位于降主动脉区，锚定区直径为18-42mm;近端锚定区长度≥10mm,没有显著的钙化和/或显著的血栓；解剖形态适合进行血管内修复。 | 胸主动脉夹层 |  | cc719d60-bcb1-11e9-974a-fa163e0a8baf | cc719d60-bcb1-11e9-974a-fa163e0a8baf | 胸主动脉覆膜支架系统-覆膜支架 | C02060500114014014660000727 | C02060500100011014660000131 | 02-血管介入治疗类材料 | 06-外周血管介入治疗材料 | 05-胸主动脉支架 | 胸主动脉支架（非分支型/覆膜） | 14-合金 | 014-覆膜/非分支型 | 近端主动脉直径26mm，远端主动脉直径22mm，覆膜长度180mm | PTBS2622180 | 06957485021065 | 国械注准20193130070 | 集采范围外 | 新增（2025-06-23)、产品名称变更、国家医保耗材27位编码变更
6eff799c-955c-11ed-bda4-34735a9d8166 | 北京华脉泰科医疗器械股份有限公司 | 9111011557322196X4 | 54ca1594-7a6e-11f0-88e5-34735a9d8166 | cc254343-0a13-11ea-99e3-fa163e0a8baf | 外周血管支架类 | 胸主动脉夹层 | 胸主动脉覆膜支架系统-支架 | 8c2b09b1ee0944559eef13a4fbf76410 | 胸主动脉覆膜支架系统 | 北京华脉泰科医疗器械股份有限公司 |  | 国械注准20193130070 |  | 胸主动脉覆膜支架系统由预装的覆膜支架及输送系统组成。覆膜支架分为近端带裸支架的PTBS覆膜支架(分为直筒式、渐细式)、近端不带 裸支架的PTCW覆膜支架(分为直筒式、渐细式)。裸支架由镍钛合金制成，通过不可吸收缝合线将支架和不透射线标记缝制在涤纶覆膜上。环氧乙烷灭菌，一次性使用。货架有效期三年。 | 胸主动脉覆膜支架系统适用于具有下列情况的Stanford B型胸主动脉夹层的腔内治疗：有足够的骼/股动脉入路；病变位于降主动脉区，锚定区直径为18-42mm;近端锚定区长度≥10mm,没有显著的钙化和/或显著的血栓；解剖形态适合进行血管内修复。 | 胸主动脉夹层 |  | cc719fa7-bcb1-11e9-974a-fa163e0a8baf | cc719fa7-bcb1-11e9-974a-fa163e0a8baf | 胸主动脉覆膜支架系统-支架 | C02060500114014014660000728 | C02060500100012014660000146 | 02-血管介入治疗类材料 | 06-外周血管介入治疗材料 | 05-胸主动脉支架 | 胸主动脉支架（非分支型/覆膜） | 14-合金 | 014-覆膜/非分支型 | 近端主动脉直径44mm，远端主动脉直径40mm，覆膜长度210mm | PTCW4440210 | 06957485023960 | 国械注准20193130070 | 集采范围外 | 新增（2025-06-23)、产品名称变更、国家医保耗材27位编码变更
6eff799c-955c-11ed-bda4-34735a9d8166 | 北京华脉泰科医疗器械股份有限公司 | 9111011557322196X4 | 54ca165c-7a6e-11f0-88e5-34735a9d8166 | cc2542f5-0a13-11ea-99e3-fa163e0a8baf | 外周血管支架类 | 胸主动脉夹层 | 胸主动脉覆膜支架系统-支架 | 8c2b09b1ee0944559eef13a4fbf76410 | 胸主动脉覆膜支架系统 | 北京华脉泰科医疗器械股份有限公司 |  | 国械注准20193130070 |  | 胸主动脉覆膜支架系统由预装的覆膜支架及输送系统组成。覆膜支架分为近端带裸支架的PTBS覆膜支架(分为直筒式、渐细式)、近端不带 裸支架的PTCW覆膜支架(分为直筒式、渐细式)。裸支架由镍钛合金制成，通过不可吸收缝合线将支架和不透射线标记缝制在涤纶覆膜上。环氧乙烷灭菌，一次性使用。货架有效期三年。 | 胸主动脉覆膜支架系统适用于具有下列情况的Stanford B型胸主动脉夹层的腔内治疗：有足够的骼/股动脉入路；病变位于降主动脉区，锚定区直径为18-42mm;近端锚定区长度≥10mm,没有显著的钙化和/或显著的血栓；解剖形态适合进行血管内修复。 | 胸主动脉夹层 |  | cc71a0c4-bcb1-11e9-974a-fa163e0a8baf | cc71a0c4-bcb1-11e9-974a-fa163e0a8baf | 胸主动脉覆膜支架系统-覆膜支架 | C02060500114014014660000729 | C02060500100011014660000132 | 02-血管介入治疗类材料 | 06-外周血管介入治疗材料 | 05-胸主动脉支架 | 胸主动脉支架（非分支型/覆膜） | 14-合金 | 014-覆膜/非分支型 | 近端主动脉直径24mm，远端主动脉直径20mm，覆膜长度150mm | PTCW2420150 | 06957485022833 | 国械注准20193130070 | 集采范围外 | 新增（2025-06-23)、产品名称变更、国家医保耗材27位编码变更
6eff799c-955c-11ed-bda4-34735a9d8166 | 北京华脉泰科医疗器械股份有限公司 | 9111011557322196X4 | 54ca171b-7a6e-11f0-88e5-34735a9d8166 | cc254343-0a13-11ea-99e3-fa163e0a8baf | 外周血管支架类 | 胸主动脉夹层 | 胸主动脉覆膜支架系统-支架 | 8c2b09b1ee0944559eef13a4fbf76410 | 胸主动脉覆膜支架系统 | 北京华脉泰科医疗器械股份有限公司 |  | 国械注准20193130070 |  | 胸主动脉覆膜支架系统由预装的覆膜支架及输送系统组成。覆膜支架分为近端带裸支架的PTBS覆膜支架(分为直筒式、渐细式)、近端不带 裸支架的PTCW覆膜支架(分为直筒式、渐细式)。裸支架由镍钛合金制成，通过不可吸收缝合线将支架和不透射线标记缝制在涤纶覆膜上。环氧乙烷灭菌，一次性使用。货架有效期三年。 | 胸主动脉覆膜支架系统适用于具有下列情况的Stanford B型胸主动脉夹层的腔内治疗：有足够的骼/股动脉入路；病变位于降主动脉区，锚定区直径为18-42mm;近端锚定区长度≥10mm,没有显著的钙化和/或显著的血栓；解剖形态适合进行血管内修复。 | 胸主动脉夹层 |  | cc71a219-bcb1-11e9-974a-fa163e0a8baf | cc71a219-bcb1-11e9-974a-fa163e0a8baf | 胸主动脉覆膜支架系统-支架 | C02060500114014014660000730 | C02060500100012014660000147 | 02-血管介入治疗类材料 | 06-外周血管介入治疗材料 | 05-胸主动脉支架 | 胸主动脉支架（非分支型/覆膜） | 14-合金 | 014-覆膜/非分支型 | 近端主动脉直径40mm，远端主动脉直径30mm，覆膜长度240mm | PTCW4030240 | 06957485024233 | 国械注准20193130070 | 集采范围外 | 新增（2025-06-23)、产品名称变更、国家医保耗材27位编码变更
6eff799c-955c-11ed-bda4-34735a9d8166 | 北京华脉泰科医疗器械股份有限公司 | 9111011557322196X4 | 54ca1a6d-7a6e-11f0-88e5-34735a9d8166 | cc2542f5-0a13-11ea-99e3-fa163e0a8baf | 外周血管支架类 | 胸主动脉夹层 | 胸主动脉覆膜支架系统-支架 | 8c2b09b1ee0944559eef13a4fbf76410 | 胸主动脉覆膜支架系统 | 北京华脉泰科医疗器械股份有限公司 |  | 国械注准20193130070 |  | 胸主动脉覆膜支架系统由预装的覆膜支架及输送系统组成。覆膜支架分为近端带裸支架的PTBS覆膜支架(分为直筒式、渐细式)、近端不带 裸支架的PTCW覆膜支架(分为直筒式、渐细式)。裸支架由镍钛合金制成，通过不可吸收缝合线将支架和不透射线标记缝制在涤纶覆膜上。环氧乙烷灭菌，一次性使用。货架有效期三年。 | 胸主动脉覆膜支架系统适用于具有下列情况的Stanford B型胸主动脉夹层的腔内治疗：有足够的骼/股动脉入路；病变位于降主动脉区，锚定区直径为18-42mm;近端锚定区长度≥10mm,没有显著的钙化和/或显著的血栓；解剖形态适合进行血管内修复。 | 胸主动脉夹层 |  | cc71a338-bcb1-11e9-974a-fa163e0a8baf | cc71a338-bcb1-11e9-974a-fa163e0a8baf | 胸主动脉覆膜支架系统-覆膜支架 | C02060500114014014660000731 | C02060500100011014660000133 | 02-血管介入治疗类材料 | 06-外周血管介入治疗材料 | 05-胸主动脉支架 | 胸主动脉支架（非分支型/覆膜） | 14-合金 | 014-覆膜/非分支型 | 近端主动脉直径30mm，远端主动脉直径22mm，覆膜长度180mm | PTCW3022180 | 06957485023281 | 国械注准20193130070 | 集采范围外 | 新增（2025-06-23)、产品名称变更、国家医保耗材27位编码变更
6eff799c-955c-11ed-bda4-34735a9d8166 | 北京华脉泰科医疗器械股份有限公司 | 9111011557322196X4 | 54ca1b2c-7a6e-11f0-88e5-34735a9d8166 | cc2542f5-0a13-11ea-99e3-fa163e0a8baf | 外周血管支架类 | 胸主动脉夹层 | 胸主动脉覆膜支架系统-支架 | 8c2b09b1ee0944559eef13a4fbf76410 | 胸主动脉覆膜支架系统 | 北京华脉泰科医疗器械股份有限公司 |  | 国械注准20193130070 |  | 胸主动脉覆膜支架系统由预装的覆膜支架及输送系统组成。覆膜支架分为近端带裸支架的PTBS覆膜支架(分为直筒式、渐细式)、近端不带 裸支架的PTCW覆膜支架(分为直筒式、渐细式)。裸支架由镍钛合金制成，通过不可吸收缝合线将支架和不透射线标记缝制在涤纶覆膜上。环氧乙烷灭菌，一次性使用。货架有效期三年。 | 胸主动脉覆膜支架系统适用于具有下列情况的Stanford B型胸主动脉夹层的腔内治疗：有足够的骼/股动脉入路；病变位于降主动脉区，锚定区直径为18-42mm;近端锚定区长度≥10mm,没有显著的钙化和/或显著的血栓；解剖形态适合进行血管内修复。 | 胸主动脉夹层 |  | cc71a439-bcb1-11e9-974a-fa163e0a8baf | cc71a439-bcb1-11e9-974a-fa163e0a8baf | 胸主动脉覆膜支架系统-覆膜支架 | C02060500114014014660000732 | C02060500100011014660000134 | 02-血管介入治疗类材料 | 06-外周血管介入治疗材料 | 05-胸主动脉支架 | 胸主动脉支架（非分支型/覆膜） | 14-合金 | 014-覆膜/非分支型 | 近端主动脉直径40mm，远端主动脉直径36mm，覆膜长度180mm | PTBS4036180 | 06957485021331 | 国械注准20193130070 | 集采范围外 | 新增（2025-06-23)、产品名称变更、国家医保耗材27位编码变更
6eff799c-955c-11ed-bda4-34735a9d8166 | 北京华脉泰科医疗器械股份有限公司 | 9111011557322196X4 | 54ca1be6-7a6e-11f0-88e5-34735a9d8166 | cc254343-0a13-11ea-99e3-fa163e0a8baf | 外周血管支架类 | 胸主动脉夹层 | 胸主动脉覆膜支架系统-支架 | 8c2b09b1ee0944559eef13a4fbf76410 | 胸主动脉覆膜支架系统 | 北京华脉泰科医疗器械股份有限公司 |  | 国械注准20193130070 |  | 胸主动脉覆膜支架系统由预装的覆膜支架及输送系统组成。覆膜支架分为近端带裸支架的PTBS覆膜支架(分为直筒式、渐细式)、近端不带 裸支架的PTCW覆膜支架(分为直筒式、渐细式)。裸支架由镍钛合金制成，通过不可吸收缝合线将支架和不透射线标记缝制在涤纶覆膜上。环氧乙烷灭菌，一次性使用。货架有效期三年。 | 胸主动脉覆膜支架系统适用于具有下列情况的Stanford B型胸主动脉夹层的腔内治疗：有足够的骼/股动脉入路；病变位于降主动脉区，锚定区直径为18-42mm;近端锚定区长度≥10mm,没有显著的钙化和/或显著的血栓；解剖形态适合进行血管内修复。 | 胸主动脉夹层 |  | cc71a53d-bcb1-11e9-974a-fa163e0a8baf | cc71a53d-bcb1-11e9-974a-fa163e0a8baf | 胸主动脉覆膜支架系统-支架 | C02060500114014014660000733 | C02060500100012014660000148 | 02-血管介入治疗类材料 | 06-外周血管介入治疗材料 | 05-胸主动脉支架 | 胸主动脉支架（非分支型/覆膜） | 14-合金 | 014-覆膜/非分支型 | 近端主动脉直径32mm，远端主动脉直径32mm，覆膜长度240mm | PTCW3232240 | 06957485022765 | 国械注准20193130070 | 集采范围外 | 新增（2025-06-23)、产品名称变更、国家医保耗材27位编码变更
6eff799c-955c-11ed-bda4-34735a9d8166 | 北京华脉泰科医疗器械股份有限公司 | 9111011557322196X4 | 54ca1ca9-7a6e-11f0-88e5-34735a9d8166 | cc2542f5-0a13-11ea-99e3-fa163e0a8baf | 外周血管支架类 | 胸主动脉夹层 | 胸主动脉覆膜支架系统-支架 | 8c2b09b1ee0944559eef13a4fbf76410 | 胸主动脉覆膜支架系统 | 北京华脉泰科医疗器械股份有限公司 |  | 国械注准20193130070 |  | 胸主动脉覆膜支架系统由预装的覆膜支架及输送系统组成。覆膜支架分为近端带裸支架的PTBS覆膜支架(分为直筒式、渐细式)、近端不带 裸支架的PTCW覆膜支架(分为直筒式、渐细式)。裸支架由镍钛合金制成，通过不可吸收缝合线将支架和不透射线标记缝制在涤纶覆膜上。环氧乙烷灭菌，一次性使用。货架有效期三年。 | 胸主动脉覆膜支架系统适用于具有下列情况的Stanford B型胸主动脉夹层的腔内治疗：有足够的骼/股动脉入路；病变位于降主动脉区，锚定区直径为18-42mm;近端锚定区长度≥10mm,没有显著的钙化和/或显著的血栓；解剖形态适合进行血管内修复。 | 胸主动脉夹层 |  | cc71a63b-bcb1-11e9-974a-fa163e0a8baf | cc71a63b-bcb1-11e9-974a-fa163e0a8baf | 胸主动脉覆膜支架系统-覆膜支架 | C02060500114014014660000734 | C02060500100011014660000135 | 02-血管介入治疗类材料 | 06-外周血管介入治疗材料 | 05-胸主动脉支架 | 胸主动脉支架（非分支型/覆膜） | 14-合金 | 014-覆膜/非分支型 | 近端主动脉直径28mm，远端主动脉直径22mm，覆膜长度180mm | PTCW2822180 | 06957485023250 | 国械注准20193130070 | 集采范围外 | 新增（2025-06-23)、产品名称变更、国家医保耗材27位编码变更
6eff799c-955c-11ed-bda4-34735a9d8166 | 北京华脉泰科医疗器械股份有限公司 | 9111011557322196X4 | 54ca1d68-7a6e-11f0-88e5-34735a9d8166 | cc2542f5-0a13-11ea-99e3-fa163e0a8baf | 外周血管支架类 | 胸主动脉夹层 | 胸主动脉覆膜支架系统-支架 | 8c2b09b1ee0944559eef13a4fbf76410 | 胸主动脉覆膜支架系统 | 北京华脉泰科医疗器械股份有限公司 |  | 国械注准20193130070 |  | 胸主动脉覆膜支架系统由预装的覆膜支架及输送系统组成。覆膜支架分为近端带裸支架的PTBS覆膜支架(分为直筒式、渐细式)、近端不带 裸支架的PTCW覆膜支架(分为直筒式、渐细式)。裸支架由镍钛合金制成，通过不可吸收缝合线将支架和不透射线标记缝制在涤纶覆膜上。环氧乙烷灭菌，一次性使用。货架有效期三年。 | 胸主动脉覆膜支架系统适用于具有下列情况的Stanford B型胸主动脉夹层的腔内治疗：有足够的骼/股动脉入路；病变位于降主动脉区，锚定区直径为18-42mm;近端锚定区长度≥10mm,没有显著的钙化和/或显著的血栓；解剖形态适合进行血管内修复。 | 胸主动脉夹层 |  | cc71a73c-bcb1-11e9-974a-fa163e0a8baf | cc71a73c-bcb1-11e9-974a-fa163e0a8baf | 胸主动脉覆膜支架系统-覆膜支架 | C02060500114014014660000735 | C02060500100011014660000136 | 02-血管介入治疗类材料 | 06-外周血管介入治疗材料 | 05-胸主动脉支架 | 胸主动脉支架（非分支型/覆膜） | 14-合金 | 014-覆膜/非分支型 | 近端主动脉直径32mm，远端主动脉直径22mm，覆膜长度180mm | PTCW3222180 | 06957485023311 | 国械注准20193130070 | 集采范围外 | 新增（2025-06-23)、产品名称变更、国家医保耗材27位编码变更
6eff799c-955c-11ed-bda4-34735a9d8166 | 北京华脉泰科医疗器械股份有限公司 | 9111011557322196X4 | 54ca1e26-7a6e-11f0-88e5-34735a9d8166 | cc2542f5-0a13-11ea-99e3-fa163e0a8baf | 外周血管支架类 | 胸主动脉夹层 | 胸主动脉覆膜支架系统-支架 | 8c2b09b1ee0944559eef13a4fbf76410 | 胸主动脉覆膜支架系统 | 北京华脉泰科医疗器械股份有限公司 |  | 国械注准20193130070 |  | 胸主动脉覆膜支架系统由预装的覆膜支架及输送系统组成。覆膜支架分为近端带裸支架的PTBS覆膜支架(分为直筒式、渐细式)、近端不带 裸支架的PTCW覆膜支架(分为直筒式、渐细式)。裸支架由镍钛合金制成，通过不可吸收缝合线将支架和不透射线标记缝制在涤纶覆膜上。环氧乙烷灭菌，一次性使用。货架有效期三年。 | 胸主动脉覆膜支架系统适用于具有下列情况的Stanford B型胸主动脉夹层的腔内治疗：有足够的骼/股动脉入路；病变位于降主动脉区，锚定区直径为18-42mm;近端锚定区长度≥10mm,没有显著的钙化和/或显著的血栓；解剖形态适合进行血管内修复。 | 胸主动脉夹层 |  | cc71a9a8-bcb1-11e9-974a-fa163e0a8baf | cc71a9a8-bcb1-11e9-974a-fa163e0a8baf | 胸主动脉覆膜支架系统-覆膜支架 | C02060500114014014660000736 | C02060500100011014660000137 | 02-血管介入治疗类材料 | 06-外周血管介入治疗材料 | 05-胸主动脉支架 | 胸主动脉支架（非分支型/覆膜） | 14-合金 | 014-覆膜/非分支型 | 近端主动脉直径36mm，远端主动脉直径26mm，覆膜长度180mm | PTBS3626180 | 06957485021225 | 国械注准20193130070 | 集采范围外 | 新增（2025-06-23)、产品名称变更、国家医保耗材27位编码变更
6eff799c-955c-11ed-bda4-34735a9d8166 | 北京华脉泰科医疗器械股份有限公司 | 9111011557322196X4 | 54ca1ee5-7a6e-11f0-88e5-34735a9d8166 | cc2542f5-0a13-11ea-99e3-fa163e0a8baf | 外周血管支架类 | 胸主动脉夹层 | 胸主动脉覆膜支架系统-支架 | 8c2b09b1ee0944559eef13a4fbf76410 | 胸主动脉覆膜支架系统 | 北京华脉泰科医疗器械股份有限公司 |  | 国械注准20193130070 |  | 胸主动脉覆膜支架系统由预装的覆膜支架及输送系统组成。覆膜支架分为近端带裸支架的PTBS覆膜支架(分为直筒式、渐细式)、近端不带 裸支架的PTCW覆膜支架(分为直筒式、渐细式)。裸支架由镍钛合金制成，通过不可吸收缝合线将支架和不透射线标记缝制在涤纶覆膜上。环氧乙烷灭菌，一次性使用。货架有效期三年。 | 胸主动脉覆膜支架系统适用于具有下列情况的Stanford B型胸主动脉夹层的腔内治疗：有足够的骼/股动脉入路；病变位于降主动脉区，锚定区直径为18-42mm;近端锚定区长度≥10mm,没有显著的钙化和/或显著的血栓；解剖形态适合进行血管内修复。 | 胸主动脉夹层 |  | cc71aace-bcb1-11e9-974a-fa163e0a8baf | cc71aace-bcb1-11e9-974a-fa163e0a8baf | 胸主动脉覆膜支架系统-覆膜支架 | C02060500114014014660000737 | C02060500100011014660000138 | 02-血管介入治疗类材料 | 06-外周血管介入治疗材料 | 05-胸主动脉支架 | 胸主动脉支架（非分支型/覆膜） | 14-合金 | 014-覆膜/非分支型 | 近端主动脉直径40mm，远端主动脉直径30mm，覆膜长度150mm | PTBS4030150 | 06957485020921 | 国械注准20193130070 | 集采范围外 | 新增（2025-06-23)、产品名称变更、国家医保耗材27位编码变更
6eff799c-955c-11ed-bda4-34735a9d8166 | 北京华脉泰科医疗器械股份有限公司 | 9111011557322196X4 | 54ca1fa4-7a6e-11f0-88e5-34735a9d8166 | cc254343-0a13-11ea-99e3-fa163e0a8baf | 外周血管支架类 | 胸主动脉夹层 | 胸主动脉覆膜支架系统-支架 | 8c2b09b1ee0944559eef13a4fbf76410 | 胸主动脉覆膜支架系统 | 北京华脉泰科医疗器械股份有限公司 |  | 国械注准20193130070 |  | 胸主动脉覆膜支架系统由预装的覆膜支架及输送系统组成。覆膜支架分为近端带裸支架的PTBS覆膜支架(分为直筒式、渐细式)、近端不带 裸支架的PTCW覆膜支架(分为直筒式、渐细式)。裸支架由镍钛合金制成，通过不可吸收缝合线将支架和不透射线标记缝制在涤纶覆膜上。环氧乙烷灭菌，一次性使用。货架有效期三年。 | 胸主动脉覆膜支架系统适用于具有下列情况的Stanford B型胸主动脉夹层的腔内治疗：有足够的骼/股动脉入路；病变位于降主动脉区，锚定区直径为18-42mm;近端锚定区长度≥10mm,没有显著的钙化和/或显著的血栓；解剖形态适合进行血管内修复。 | 胸主动脉夹层 |  | cc71abe5-bcb1-11e9-974a-fa163e0a8baf | cc71abe5-bcb1-11e9-974a-fa163e0a8baf | 胸主动脉覆膜支架系统-支架 | C02060500114014014660000738 | C02060500100012014660000149 | 02-血管介入治疗类材料 | 06-外周血管介入治疗材料 | 05-胸主动脉支架 | 胸主动脉支架（非分支型/覆膜） | 14-合金 | 014-覆膜/非分支型 | 近端主动脉直径38mm，远端主动脉直径34mm，覆膜长度210mm | PTCW3834210 | 06957485023847 | 国械注准20193130070 | 集采范围外 | 新增（2025-06-23)、产品名称变更、国家医保耗材27位编码变更
6eff799c-955c-11ed-bda4-34735a9d8166 | 北京华脉泰科医疗器械股份有限公司 | 9111011557322196X4 | 54ca206c-7a6e-11f0-88e5-34735a9d8166 | cc254343-0a13-11ea-99e3-fa163e0a8baf | 外周血管支架类 | 胸主动脉夹层 | 胸主动脉覆膜支架系统-支架 | 8c2b09b1ee0944559eef13a4fbf76410 | 胸主动脉覆膜支架系统 | 北京华脉泰科医疗器械股份有限公司 |  | 国械注准20193130070 |  | 胸主动脉覆膜支架系统由预装的覆膜支架及输送系统组成。覆膜支架分为近端带裸支架的PTBS覆膜支架(分为直筒式、渐细式)、近端不带 裸支架的PTCW覆膜支架(分为直筒式、渐细式)。裸支架由镍钛合金制成，通过不可吸收缝合线将支架和不透射线标记缝制在涤纶覆膜上。环氧乙烷灭菌，一次性使用。货架有效期三年。 | 胸主动脉覆膜支架系统适用于具有下列情况的Stanford B型胸主动脉夹层的腔内治疗：有足够的骼/股动脉入路；病变位于降主动脉区，锚定区直径为18-42mm;近端锚定区长度≥10mm,没有显著的钙化和/或显著的血栓；解剖形态适合进行血管内修复。 | 胸主动脉夹层 |  | cc71aced-bcb1-11e9-974a-fa163e0a8baf | cc71aced-bcb1-11e9-974a-fa163e0a8baf | 胸主动脉覆膜支架系统-支架 | C02060500114014014660000739 | C02060500100012014660000150 | 02-血管介入治疗类材料 | 06-外周血管介入治疗材料 | 05-胸主动脉支架 | 胸主动脉支架（非分支型/覆膜） | 14-合金 | 014-覆膜/非分支型 | 近端主动脉直径40mm，远端主动脉直径32mm，覆膜长度240mm | PTBS4032240 | 06957485022079 | 国械注准20193130070 | 集采范围外 | 新增（2025-06-23)、产品名称变更、国家医保耗材27位编码变更
6eff799c-955c-11ed-bda4-34735a9d8166 | 北京华脉泰科医疗器械股份有限公司 | 9111011557322196X4 | 54ca2126-7a6e-11f0-88e5-34735a9d8166 | cc2542f5-0a13-11ea-99e3-fa163e0a8baf | 外周血管支架类 | 胸主动脉夹层 | 胸主动脉覆膜支架系统-支架 | 8c2b09b1ee0944559eef13a4fbf76410 | 胸主动脉覆膜支架系统 | 北京华脉泰科医疗器械股份有限公司 |  | 国械注准20193130070 |  | 胸主动脉覆膜支架系统由预装的覆膜支架及输送系统组成。覆膜支架分为近端带裸支架的PTBS覆膜支架(分为直筒式、渐细式)、近端不带 裸支架的PTCW覆膜支架(分为直筒式、渐细式)。裸支架由镍钛合金制成，通过不可吸收缝合线将支架和不透射线标记缝制在涤纶覆膜上。环氧乙烷灭菌，一次性使用。货架有效期三年。 | 胸主动脉覆膜支架系统适用于具有下列情况的Stanford B型胸主动脉夹层的腔内治疗：有足够的骼/股动脉入路；病变位于降主动脉区，锚定区直径为18-42mm;近端锚定区长度≥10mm,没有显著的钙化和/或显著的血栓；解剖形态适合进行血管内修复。 | 胸主动脉夹层 |  | cc71ade7-bcb1-11e9-974a-fa163e0a8baf | cc71ade7-bcb1-11e9-974a-fa163e0a8baf | 胸主动脉覆膜支架系统-覆膜支架 | C02060500114014014660000740 | C02060500100011014660000139 | 02-血管介入治疗类材料 | 06-外周血管介入治疗材料 | 05-胸主动脉支架 | 胸主动脉支架（非分支型/覆膜） | 14-合金 | 014-覆膜/非分支型 | 近端主动脉直径42mm，远端主动脉直径38mm，覆膜长度180mm | PTBS4238180 | 06957485021379 | 国械注准20193130070 | 集采范围外 | 新增（2025-06-23)、产品名称变更、国家医保耗材27位编码变更
6eff799c-955c-11ed-bda4-34735a9d8166 | 北京华脉泰科医疗器械股份有限公司 | 9111011557322196X4 | 54ca2456-7a6e-11f0-88e5-34735a9d8166 | cc2542f5-0a13-11ea-99e3-fa163e0a8baf | 外周血管支架类 | 胸主动脉夹层 | 胸主动脉覆膜支架系统-支架 | 8c2b09b1ee0944559eef13a4fbf76410 | 胸主动脉覆膜支架系统 | 北京华脉泰科医疗器械股份有限公司 |  | 国械注准20193130070 |  | 胸主动脉覆膜支架系统由预装的覆膜支架及输送系统组成。覆膜支架分为近端带裸支架的PTBS覆膜支架(分为直筒式、渐细式)、近端不带 裸支架的PTCW覆膜支架(分为直筒式、渐细式)。裸支架由镍钛合金制成，通过不可吸收缝合线将支架和不透射线标记缝制在涤纶覆膜上。环氧乙烷灭菌，一次性使用。货架有效期三年。 | 胸主动脉覆膜支架系统适用于具有下列情况的Stanford B型胸主动脉夹层的腔内治疗：有足够的骼/股动脉入路；病变位于降主动脉区，锚定区直径为18-42mm;近端锚定区长度≥10mm,没有显著的钙化和/或显著的血栓；解剖形态适合进行血管内修复。 | 胸主动脉夹层 |  | cc71aee9-bcb1-11e9-974a-fa163e0a8baf | cc71aee9-bcb1-11e9-974a-fa163e0a8baf | 胸主动脉覆膜支架系统-覆膜支架 | C02060500114014014660000741 | C02060500100011014660000140 | 02-血管介入治疗类材料 | 06-外周血管介入治疗材料 | 05-胸主动脉支架 | 胸主动脉支架（非分支型/覆膜） | 14-合金 | 014-覆膜/非分支型 | 近端主动脉直径30mm，远端主动脉直径20mm，覆膜长度150mm | PTCW3020150 | 06957485022895 | 国械注准20193130070 | 集采范围外 | 新增（2025-06-23)、产品名称变更、国家医保耗材27位编码变更
6eff799c-955c-11ed-bda4-34735a9d8166 | 北京华脉泰科医疗器械股份有限公司 | 9111011557322196X4 | 54ca2528-7a6e-11f0-88e5-34735a9d8166 | cc2542f5-0a13-11ea-99e3-fa163e0a8baf | 外周血管支架类 | 胸主动脉夹层 | 胸主动脉覆膜支架系统-支架 | 8c2b09b1ee0944559eef13a4fbf76410 | 胸主动脉覆膜支架系统 | 北京华脉泰科医疗器械股份有限公司 |  | 国械注准20193130070 |  | 胸主动脉覆膜支架系统由预装的覆膜支架及输送系统组成。覆膜支架分为近端带裸支架的PTBS覆膜支架(分为直筒式、渐细式)、近端不带 裸支架的PTCW覆膜支架(分为直筒式、渐细式)。裸支架由镍钛合金制成，通过不可吸收缝合线将支架和不透射线标记缝制在涤纶覆膜上。环氧乙烷灭菌，一次性使用。货架有效期三年。 | 胸主动脉覆膜支架系统适用于具有下列情况的Stanford B型胸主动脉夹层的腔内治疗：有足够的骼/股动脉入路；病变位于降主动脉区，锚定区直径为18-42mm;近端锚定区长度≥10mm,没有显著的钙化和/或显著的血栓；解剖形态适合进行血管内修复。 | 胸主动脉夹层 |  | cc71afef-bcb1-11e9-974a-fa163e0a8baf | cc71afef-bcb1-11e9-974a-fa163e0a8baf | 胸主动脉覆膜支架系统-覆膜支架 | C02060500114014014660000742 | C02060500100011014660000141 | 02-血管介入治疗类材料 | 06-外周血管介入治疗材料 | 05-胸主动脉支架 | 胸主动脉支架（非分支型/覆膜） | 14-合金 | 014-覆膜/非分支型 | 近端主动脉直径30mm，远端主动脉直径26mm，覆膜长度180mm | PTBS3026180 | 06957485021133 | 国械注准20193130070 | 集采范围外 | 新增（2025-06-23)、产品名称变更、国家医保耗材27位编码变更
6eff799c-955c-11ed-bda4-34735a9d8166 | 北京华脉泰科医疗器械股份有限公司 | 9111011557322196X4 | 54ca25ec-7a6e-11f0-88e5-34735a9d8166 | cc2542f5-0a13-11ea-99e3-fa163e0a8baf | 外周血管支架类 | 胸主动脉夹层 | 胸主动脉覆膜支架系统-支架 | 8c2b09b1ee0944559eef13a4fbf76410 | 胸主动脉覆膜支架系统 | 北京华脉泰科医疗器械股份有限公司 |  | 国械注准20193130070 |  | 胸主动脉覆膜支架系统由预装的覆膜支架及输送系统组成。覆膜支架分为近端带裸支架的PTBS覆膜支架(分为直筒式、渐细式)、近端不带 裸支架的PTCW覆膜支架(分为直筒式、渐细式)。裸支架由镍钛合金制成，通过不可吸收缝合线将支架和不透射线标记缝制在涤纶覆膜上。环氧乙烷灭菌，一次性使用。货架有效期三年。 | 胸主动脉覆膜支架系统适用于具有下列情况的Stanford B型胸主动脉夹层的腔内治疗：有足够的骼/股动脉入路；病变位于降主动脉区，锚定区直径为18-42mm;近端锚定区长度≥10mm,没有显著的钙化和/或显著的血栓；解剖形态适合进行血管内修复。 | 胸主动脉夹层 |  | cc71b0ee-bcb1-11e9-974a-fa163e0a8baf | cc71b0ee-bcb1-11e9-974a-fa163e0a8baf | 胸主动脉覆膜支架系统-覆膜支架 | C02060500114014014660000743 | C02060500100011014660000142 | 02-血管介入治疗类材料 | 06-外周血管介入治疗材料 | 05-胸主动脉支架 | 胸主动脉支架（非分支型/覆膜） | 14-合金 | 014-覆膜/非分支型 | 近端主动脉直径40mm，远端主动脉直径36mm，覆膜长度180mm | PTCW4036180 | 06957485023502 | 国械注准20193130070 | 集采范围外 | 新增（2025-06-23)、产品名称变更、国家医保耗材27位编码变更
6eff799c-955c-11ed-bda4-34735a9d8166 | 北京华脉泰科医疗器械股份有限公司 | 9111011557322196X4 | 54ca26af-7a6e-11f0-88e5-34735a9d8166 | cc254343-0a13-11ea-99e3-fa163e0a8baf | 外周血管支架类 | 胸主动脉夹层 | 胸主动脉覆膜支架系统-支架 | 8c2b09b1ee0944559eef13a4fbf76410 | 胸主动脉覆膜支架系统 | 北京华脉泰科医疗器械股份有限公司 |  | 国械注准20193130070 |  | 胸主动脉覆膜支架系统由预装的覆膜支架及输送系统组成。覆膜支架分为近端带裸支架的PTBS覆膜支架(分为直筒式、渐细式)、近端不带 裸支架的PTCW覆膜支架(分为直筒式、渐细式)。裸支架由镍钛合金制成，通过不可吸收缝合线将支架和不透射线标记缝制在涤纶覆膜上。环氧乙烷灭菌，一次性使用。货架有效期三年。 | 胸主动脉覆膜支架系统适用于具有下列情况的Stanford B型胸主动脉夹层的腔内治疗：有足够的骼/股动脉入路；病变位于降主动脉区，锚定区直径为18-42mm;近端锚定区长度≥10mm,没有显著的钙化和/或显著的血栓；解剖形态适合进行血管内修复。 | 胸主动脉夹层 |  | cc71b1ef-bcb1-11e9-974a-fa163e0a8baf | cc71b1ef-bcb1-11e9-974a-fa163e0a8baf | 胸主动脉覆膜支架系统-支架 | C02060500114014014660000744 | C02060500100012014660000151 | 02-血管介入治疗类材料 | 06-外周血管介入治疗材料 | 05-胸主动脉支架 | 胸主动脉支架（非分支型/覆膜） | 14-合金 | 014-覆膜/非分支型 | 近端主动脉直径20mm，远端主动脉直径20mm，覆膜长度240mm | PTBS2020240 | 06957485020532 | 国械注准20193130070 | 集采范围外 | 新增（2025-06-23)、产品名称变更、国家医保耗材27位编码变更
6eff799c-955c-11ed-bda4-34735a9d8166 | 北京华脉泰科医疗器械股份有限公司 | 9111011557322196X4 | 54ca276e-7a6e-11f0-88e5-34735a9d8166 | cc2542f5-0a13-11ea-99e3-fa163e0a8baf | 外周血管支架类 | 胸主动脉夹层 | 胸主动脉覆膜支架系统-支架 | 8c2b09b1ee0944559eef13a4fbf76410 | 胸主动脉覆膜支架系统 | 北京华脉泰科医疗器械股份有限公司 |  | 国械注准20193130070 |  | 胸主动脉覆膜支架系统由预装的覆膜支架及输送系统组成。覆膜支架分为近端带裸支架的PTBS覆膜支架(分为直筒式、渐细式)、近端不带 裸支架的PTCW覆膜支架(分为直筒式、渐细式)。裸支架由镍钛合金制成，通过不可吸收缝合线将支架和不透射线标记缝制在涤纶覆膜上。环氧乙烷灭菌，一次性使用。货架有效期三年。 | 胸主动脉覆膜支架系统适用于具有下列情况的Stanford B型胸主动脉夹层的腔内治疗：有足够的骼/股动脉入路；病变位于降主动脉区，锚定区直径为18-42mm;近端锚定区长度≥10mm,没有显著的钙化和/或显著的血栓；解剖形态适合进行血管内修复。 | 胸主动脉夹层 |  | cc71b2ed-bcb1-11e9-974a-fa163e0a8baf | cc71b2ed-bcb1-11e9-974a-fa163e0a8baf | 胸主动脉覆膜支架系统-覆膜支架 | C02060500114014014660000745 | C02060500100011014660000143 | 02-血管介入治疗类材料 | 06-外周血管介入治疗材料 | 05-胸主动脉支架 | 胸主动脉支架（非分支型/覆膜） | 14-合金 | 014-覆膜/非分支型 | 近端主动脉直径42mm，远端主动脉直径34mm，覆膜长度150mm | PTCW4234150 | 06957485023144 | 国械注准20193130070 | 集采范围外 | 新增（2025-06-23)、产品名称变更、国家医保耗材27位编码变更
6eff799c-955c-11ed-bda4-34735a9d8166 | 北京华脉泰科医疗器械股份有限公司 | 9111011557322196X4 | 54ca282c-7a6e-11f0-88e5-34735a9d8166 | cc254343-0a13-11ea-99e3-fa163e0a8baf | 外周血管支架类 | 胸主动脉夹层 | 胸主动脉覆膜支架系统-支架 | 8c2b09b1ee0944559eef13a4fbf76410 | 胸主动脉覆膜支架系统 | 北京华脉泰科医疗器械股份有限公司 |  | 国械注准20193130070 |  | 胸主动脉覆膜支架系统由预装的覆膜支架及输送系统组成。覆膜支架分为近端带裸支架的PTBS覆膜支架(分为直筒式、渐细式)、近端不带 裸支架的PTCW覆膜支架(分为直筒式、渐细式)。裸支架由镍钛合金制成，通过不可吸收缝合线将支架和不透射线标记缝制在涤纶覆膜上。环氧乙烷灭菌，一次性使用。货架有效期三年。 | 胸主动脉覆膜支架系统适用于具有下列情况的Stanford B型胸主动脉夹层的腔内治疗：有足够的骼/股动脉入路；病变位于降主动脉区，锚定区直径为18-42mm;近端锚定区长度≥10mm,没有显著的钙化和/或显著的血栓；解剖形态适合进行血管内修复。 | 胸主动脉夹层 |  | cc71b3ec-bcb1-11e9-974a-fa163e0a8baf | cc71b3ec-bcb1-11e9-974a-fa163e0a8baf | 胸主动脉覆膜支架系统-支架 | C02060500114014014660000746 | C02060500100012014660000152 | 02-血管介入治疗类材料 | 06-外周血管介入治疗材料 | 05-胸主动脉支架 | 胸主动脉支架（非分支型/覆膜） | 14-合金 | 014-覆膜/非分支型 | 近端主动脉直径28mm，远端主动脉直径24mm，覆膜长度240mm | PTCW2824240 | 06957485024028 | 国械注准20193130070 | 集采范围外 | 新增（2025-06-23)、产品名称变更、国家医保耗材27位编码变更
6eff799c-955c-11ed-bda4-34735a9d8166 | 北京华脉泰科医疗器械股份有限公司 | 9111011557322196X4 | 54ca28f0-7a6e-11f0-88e5-34735a9d8166 | cc2542f5-0a13-11ea-99e3-fa163e0a8baf | 外周血管支架类 | 胸主动脉夹层 | 胸主动脉覆膜支架系统-支架 | 8c2b09b1ee0944559eef13a4fbf76410 | 胸主动脉覆膜支架系统 | 北京华脉泰科医疗器械股份有限公司 |  | 国械注准20193130070 |  | 胸主动脉覆膜支架系统由预装的覆膜支架及输送系统组成。覆膜支架分为近端带裸支架的PTBS覆膜支架(分为直筒式、渐细式)、近端不带 裸支架的PTCW覆膜支架(分为直筒式、渐细式)。裸支架由镍钛合金制成，通过不可吸收缝合线将支架和不透射线标记缝制在涤纶覆膜上。环氧乙烷灭菌，一次性使用。货架有效期三年。 | 胸主动脉覆膜支架系统适用于具有下列情况的Stanford B型胸主动脉夹层的腔内治疗：有足够的骼/股动脉入路；病变位于降主动脉区，锚定区直径为18-42mm;近端锚定区长度≥10mm,没有显著的钙化和/或显著的血栓；解剖形态适合进行血管内修复。 | 胸主动脉夹层 |  | cc71b4e9-bcb1-11e9-974a-fa163e0a8baf | cc71b4e9-bcb1-11e9-974a-fa163e0a8baf | 胸主动脉覆膜支架系统-覆膜支架 | C02060500114014014660000747 | C02060500100011014660000144 | 02-血管介入治疗类材料 | 06-外周血管介入治疗材料 | 05-胸主动脉支架 | 胸主动脉支架（非分支型/覆膜） | 14-合金 | 014-覆膜/非分支型 | 近端主动脉直径44mm，远端主动脉直径38mm，覆膜长度180mm | PTBS4438180 | 06957485021409 | 国械注准20193130070 | 集采范围外 | 新增（2025-06-23)、产品名称变更、国家医保耗材27位编码变更
6eff799c-955c-11ed-bda4-34735a9d8166 | 北京华脉泰科医疗器械股份有限公司 | 9111011557322196X4 | 54ca29af-7a6e-11f0-88e5-34735a9d8166 | cc254343-0a13-11ea-99e3-fa163e0a8baf | 外周血管支架类 | 胸主动脉夹层 | 胸主动脉覆膜支架系统-支架 | 8c2b09b1ee0944559eef13a4fbf76410 | 胸主动脉覆膜支架系统 | 北京华脉泰科医疗器械股份有限公司 |  | 国械注准20193130070 |  | 胸主动脉覆膜支架系统由预装的覆膜支架及输送系统组成。覆膜支架分为近端带裸支架的PTBS覆膜支架(分为直筒式、渐细式)、近端不带 裸支架的PTCW覆膜支架(分为直筒式、渐细式)。裸支架由镍钛合金制成，通过不可吸收缝合线将支架和不透射线标记缝制在涤纶覆膜上。环氧乙烷灭菌，一次性使用。货架有效期三年。 | 胸主动脉覆膜支架系统适用于具有下列情况的Stanford B型胸主动脉夹层的腔内治疗：有足够的骼/股动脉入路；病变位于降主动脉区，锚定区直径为18-42mm;近端锚定区长度≥10mm,没有显著的钙化和/或显著的血栓；解剖形态适合进行血管内修复。 | 胸主动脉夹层 |  | cc71b5f7-bcb1-11e9-974a-fa163e0a8baf | cc71b5f7-bcb1-11e9-974a-fa163e0a8baf | 胸主动脉覆膜支架系统-支架 | C02060500114014014660000748 | C02060500100012014660000153 | 02-血管介入治疗类材料 | 06-外周血管介入治疗材料 | 05-胸主动脉支架 | 胸主动脉支架（非分支型/覆膜） | 14-合金 | 014-覆膜/非分支型 | 近端主动脉直径32mm，远端主动脉直径24mm，覆膜长度240mm | PTBS3224240 | 06957485021911 | 国械注准20193130070 | 集采范围外 | 新增（2025-06-23)、产品名称变更、国家医保耗材27位编码变更
6eff799c-955c-11ed-bda4-34735a9d8166 | 北京华脉泰科医疗器械股份有限公司 | 9111011557322196X4 | 54ca2a77-7a6e-11f0-88e5-34735a9d8166 | cc2542f5-0a13-11ea-99e3-fa163e0a8baf | 外周血管支架类 | 胸主动脉夹层 | 胸主动脉覆膜支架系统-支架 | 8c2b09b1ee0944559eef13a4fbf76410 | 胸主动脉覆膜支架系统 | 北京华脉泰科医疗器械股份有限公司 |  | 国械注准20193130070 |  | 胸主动脉覆膜支架系统由预装的覆膜支架及输送系统组成。覆膜支架分为近端带裸支架的PTBS覆膜支架(分为直筒式、渐细式)、近端不带 裸支架的PTCW覆膜支架(分为直筒式、渐细式)。裸支架由镍钛合金制成，通过不可吸收缝合线将支架和不透射线标记缝制在涤纶覆膜上。环氧乙烷灭菌，一次性使用。货架有效期三年。 | 胸主动脉覆膜支架系统适用于具有下列情况的Stanford B型胸主动脉夹层的腔内治疗：有足够的骼/股动脉入路；病变位于降主动脉区，锚定区直径为18-42mm;近端锚定区长度≥10mm,没有显著的钙化和/或显著的血栓；解剖形态适合进行血管内修复。 | 胸主动脉夹层 |  | cc71b6f5-bcb1-11e9-974a-fa163e0a8baf | cc71b6f5-bcb1-11e9-974a-fa163e0a8baf | 胸主动脉覆膜支架系统-覆膜支架 | C02060500114014014660000749 | C02060500100011014660000145 | 02-血管介入治疗类材料 | 06-外周血管介入治疗材料 | 05-胸主动脉支架 | 胸主动脉支架（非分支型/覆膜） | 14-合金 | 014-覆膜/非分支型 | 近端主动脉直径38mm，远端主动脉直径28mm，覆膜长度150mm | PTCW3828150 | 06957485023052 | 国械注准20193130070 | 集采范围外 | 新增（2025-06-23)、产品名称变更、国家医保耗材27位编码变更
6eff799c-955c-11ed-bda4-34735a9d8166 | 北京华脉泰科医疗器械股份有限公司 | 9111011557322196X4 | 54ca2dc9-7a6e-11f0-88e5-34735a9d8166 | cc2542f5-0a13-11ea-99e3-fa163e0a8baf | 外周血管支架类 | 胸主动脉夹层 | 胸主动脉覆膜支架系统-支架 | 8c2b09b1ee0944559eef13a4fbf76410 | 胸主动脉覆膜支架系统 | 北京华脉泰科医疗器械股份有限公司 |  | 国械注准20193130070 |  | 胸主动脉覆膜支架系统由预装的覆膜支架及输送系统组成。覆膜支架分为近端带裸支架的PTBS覆膜支架(分为直筒式、渐细式)、近端不带 裸支架的PTCW覆膜支架(分为直筒式、渐细式)。裸支架由镍钛合金制成，通过不可吸收缝合线将支架和不透射线标记缝制在涤纶覆膜上。环氧乙烷灭菌，一次性使用。货架有效期三年。 | 胸主动脉覆膜支架系统适用于具有下列情况的Stanford B型胸主动脉夹层的腔内治疗：有足够的骼/股动脉入路；病变位于降主动脉区，锚定区直径为18-42mm;近端锚定区长度≥10mm,没有显著的钙化和/或显著的血栓；解剖形态适合进行血管内修复。 | 胸主动脉夹层 |  | cc71b7f3-bcb1-11e9-974a-fa163e0a8baf | cc71b7f3-bcb1-11e9-974a-fa163e0a8baf | 胸主动脉覆膜支架系统-覆膜支架 | C02060500114014014660000750 | C02060500100011014660000146 | 02-血管介入治疗类材料 | 06-外周血管介入治疗材料 | 05-胸主动脉支架 | 胸主动脉支架（非分支型/覆膜） | 14-合金 | 014-覆膜/非分支型 | 近端主动脉直径22mm，远端主动脉直径22mm，覆膜长度180mm | PTCW2222180 | 06957485022451 | 国械注准20193130070 | 集采范围外 | 新增（2025-06-23)、产品名称变更、国家医保耗材27位编码变更
6eff799c-955c-11ed-bda4-34735a9d8166 | 北京华脉泰科医疗器械股份有限公司 | 9111011557322196X4 | 54ca2e8d-7a6e-11f0-88e5-34735a9d8166 | e8c9d5ea-a9cf-11e9-8460-fa163e0a8baf | 外周血管支架类 | 胸主动脉夹层 | 胸主动脉覆膜支架系统-支架 | 8c2b09b1ee0944559eef13a4fbf76410 | 胸主动脉覆膜支架系统 | 北京华脉泰科医疗器械股份有限公司 |  | 国械注准20193130070 |  | 胸主动脉覆膜支架系统由预装的覆膜支架及输送系统组成。覆膜支架分为近端带裸支架的PTBS覆膜支架(分为直筒式、渐细式)、近端不带 裸支架的PTCW覆膜支架(分为直筒式、渐细式)。裸支架由镍钛合金制成，通过不可吸收缝合线将支架和不透射线标记缝制在涤纶覆膜上。环氧乙烷灭菌，一次性使用。货架有效期三年。 | 胸主动脉覆膜支架系统适用于具有下列情况的Stanford B型胸主动脉夹层的腔内治疗：有足够的骼/股动脉入路；病变位于降主动脉区，锚定区直径为18-42mm;近端锚定区长度≥10mm,没有显著的钙化和/或显著的血栓；解剖形态适合进行血管内修复。 | 胸主动脉夹层 |  | cc71b902-bcb1-11e9-974a-fa163e0a8baf | cc71b902-bcb1-11e9-974a-fa163e0a8baf | 胸主动脉覆膜支架系统 | C02060500114014014660000751 | C02060500100010014660000018 | 02-血管介入治疗类材料 | 06-外周血管介入治疗材料 | 05-胸主动脉支架 | 胸主动脉支架（非分支型/覆膜） | 14-合金 | 014-覆膜/非分支型 | 近端主动脉直径40mm，远端主动脉直径40mm，覆膜长度70mm | PTCW4040070 | 06957485022284 | 国械注准20193130070 | 集采范围外 | 新增（2025-06-23)、产品名称变更、国家医保耗材27位编码变更
6eff799c-955c-11ed-bda4-34735a9d8166 | 北京华脉泰科医疗器械股份有限公司 | 9111011557322196X4 | 54ca2f47-7a6e-11f0-88e5-34735a9d8166 | cc254343-0a13-11ea-99e3-fa163e0a8baf | 外周血管支架类 | 胸主动脉夹层 | 胸主动脉覆膜支架系统-支架 | 8c2b09b1ee0944559eef13a4fbf76410 | 胸主动脉覆膜支架系统 | 北京华脉泰科医疗器械股份有限公司 |  | 国械注准20193130070 |  | 胸主动脉覆膜支架系统由预装的覆膜支架及输送系统组成。覆膜支架分为近端带裸支架的PTBS覆膜支架(分为直筒式、渐细式)、近端不带 裸支架的PTCW覆膜支架(分为直筒式、渐细式)。裸支架由镍钛合金制成，通过不可吸收缝合线将支架和不透射线标记缝制在涤纶覆膜上。环氧乙烷灭菌，一次性使用。货架有效期三年。 | 胸主动脉覆膜支架系统适用于具有下列情况的Stanford B型胸主动脉夹层的腔内治疗：有足够的骼/股动脉入路；病变位于降主动脉区，锚定区直径为18-42mm;近端锚定区长度≥10mm,没有显著的钙化和/或显著的血栓；解剖形态适合进行血管内修复。 | 胸主动脉夹层 |  | cc71ba07-bcb1-11e9-974a-fa163e0a8baf | cc71ba07-bcb1-11e9-974a-fa163e0a8baf | 胸主动脉覆膜支架系统-支架 | C02060500114014014660000752 | C02060500100012014660000154 | 02-血管介入治疗类材料 | 06-外周血管介入治疗材料 | 05-胸主动脉支架 | 胸主动脉支架（非分支型/覆膜） | 14-合金 | 014-覆膜/非分支型 | 近端主动脉直径26mm，远端主动脉直径26mm，覆膜长度240mm | PTBS2626240 | 06957485020563 | 国械注准20193130070 | 集采范围外 | 新增（2025-06-23)、产品名称变更、国家医保耗材27位编码变更
6eff799c-955c-11ed-bda4-34735a9d8166 | 北京华脉泰科医疗器械股份有限公司 | 9111011557322196X4 | 54ca3005-7a6e-11f0-88e5-34735a9d8166 | cc2542f5-0a13-11ea-99e3-fa163e0a8baf | 外周血管支架类 | 胸主动脉夹层 | 胸主动脉覆膜支架系统-支架 | 8c2b09b1ee0944559eef13a4fbf76410 | 胸主动脉覆膜支架系统 | 北京华脉泰科医疗器械股份有限公司 |  | 国械注准20193130070 |  | 胸主动脉覆膜支架系统由预装的覆膜支架及输送系统组成。覆膜支架分为近端带裸支架的PTBS覆膜支架(分为直筒式、渐细式)、近端不带 裸支架的PTCW覆膜支架(分为直筒式、渐细式)。裸支架由镍钛合金制成，通过不可吸收缝合线将支架和不透射线标记缝制在涤纶覆膜上。环氧乙烷灭菌，一次性使用。货架有效期三年。 | 胸主动脉覆膜支架系统适用于具有下列情况的Stanford B型胸主动脉夹层的腔内治疗：有足够的骼/股动脉入路；病变位于降主动脉区，锚定区直径为18-42mm;近端锚定区长度≥10mm,没有显著的钙化和/或显著的血栓；解剖形态适合进行血管内修复。 | 胸主动脉夹层 |  | cc71bb02-bcb1-11e9-974a-fa163e0a8baf | cc71bb02-bcb1-11e9-974a-fa163e0a8baf | 胸主动脉覆膜支架系统-覆膜支架 | C02060500114014014660000753 | C02060500100011014660000147 | 02-血管介入治疗类材料 | 06-外周血管介入治疗材料 | 05-胸主动脉支架 | 胸主动脉支架（非分支型/覆膜） | 14-合金 | 014-覆膜/非分支型 | 近端主动脉直径20mm，远端主动脉直径20mm，覆膜长度180mm | PTCW2020180 | 06957485022444 | 国械注准20193130070 | 集采范围外 | 新增（2025-06-23)、产品名称变更、国家医保耗材27位编码变更
6eff799c-955c-11ed-bda4-34735a9d8166 | 北京华脉泰科医疗器械股份有限公司 | 9111011557322196X4 | 54ca30c4-7a6e-11f0-88e5-34735a9d8166 | cc254343-0a13-11ea-99e3-fa163e0a8baf | 外周血管支架类 | 胸主动脉夹层 | 胸主动脉覆膜支架系统-支架 | 8c2b09b1ee0944559eef13a4fbf76410 | 胸主动脉覆膜支架系统 | 北京华脉泰科医疗器械股份有限公司 |  | 国械注准20193130070 |  | 胸主动脉覆膜支架系统由预装的覆膜支架及输送系统组成。覆膜支架分为近端带裸支架的PTBS覆膜支架(分为直筒式、渐细式)、近端不带 裸支架的PTCW覆膜支架(分为直筒式、渐细式)。裸支架由镍钛合金制成，通过不可吸收缝合线将支架和不透射线标记缝制在涤纶覆膜上。环氧乙烷灭菌，一次性使用。货架有效期三年。 | 胸主动脉覆膜支架系统适用于具有下列情况的Stanford B型胸主动脉夹层的腔内治疗：有足够的骼/股动脉入路；病变位于降主动脉区，锚定区直径为18-42mm;近端锚定区长度≥10mm,没有显著的钙化和/或显著的血栓；解剖形态适合进行血管内修复。 | 胸主动脉夹层 |  | cc71bc04-bcb1-11e9-974a-fa163e0a8baf | cc71bc04-bcb1-11e9-974a-fa163e0a8baf | 胸主动脉覆膜支架系统-支架 | C02060500114014014660000754 | C02060500100012014660000155 | 02-血管介入治疗类材料 | 06-外周血管介入治疗材料 | 05-胸主动脉支架 | 胸主动脉支架（非分支型/覆膜） | 14-合金 | 014-覆膜/非分支型 | 近端主动脉直径42mm，远端主动脉直径36mm，覆膜长度210mm | PTCW4236210 | 06957485023915 | 国械注准20193130070 | 集采范围外 | 新增（2025-06-23)、产品名称变更、国家医保耗材27位编码变更
6eff799c-955c-11ed-bda4-34735a9d8166 | 北京华脉泰科医疗器械股份有限公司 | 9111011557322196X4 | 54ca317e-7a6e-11f0-88e5-34735a9d8166 | cc254343-0a13-11ea-99e3-fa163e0a8baf | 外周血管支架类 | 胸主动脉夹层 | 胸主动脉覆膜支架系统-支架 | 8c2b09b1ee0944559eef13a4fbf76410 | 胸主动脉覆膜支架系统 | 北京华脉泰科医疗器械股份有限公司 |  | 国械注准20193130070 |  | 胸主动脉覆膜支架系统由预装的覆膜支架及输送系统组成。覆膜支架分为近端带裸支架的PTBS覆膜支架(分为直筒式、渐细式)、近端不带 裸支架的PTCW覆膜支架(分为直筒式、渐细式)。裸支架由镍钛合金制成，通过不可吸收缝合线将支架和不透射线标记缝制在涤纶覆膜上。环氧乙烷灭菌，一次性使用。货架有效期三年。 | 胸主动脉覆膜支架系统适用于具有下列情况的Stanford B型胸主动脉夹层的腔内治疗：有足够的骼/股动脉入路；病变位于降主动脉区，锚定区直径为18-42mm;近端锚定区长度≥10mm,没有显著的钙化和/或显著的血栓；解剖形态适合进行血管内修复。 | 胸主动脉夹层 |  | cc71bd01-bcb1-11e9-974a-fa163e0a8baf | cc71bd01-bcb1-11e9-974a-fa163e0a8baf | 胸主动脉覆膜支架系统-支架 | C02060500114014014660000755 | C02060500100012014660000156 | 02-血管介入治疗类材料 | 06-外周血管介入治疗材料 | 05-胸主动脉支架 | 胸主动脉支架（非分支型/覆膜） | 14-合金 | 014-覆膜/非分支型 | 近端主动脉直径34mm，远端主动脉直径28mm，覆膜长度240mm | PTCW3428240 | 06957485024134 | 国械注准20193130070 | 集采范围外 | 新增（2025-06-23)、产品名称变更、国家医保耗材27位编码变更
6eff799c-955c-11ed-bda4-34735a9d8166 | 北京华脉泰科医疗器械股份有限公司 | 9111011557322196X4 | 54ca323c-7a6e-11f0-88e5-34735a9d8166 | cc2542f5-0a13-11ea-99e3-fa163e0a8baf | 外周血管支架类 | 胸主动脉夹层 | 胸主动脉覆膜支架系统-支架 | 8c2b09b1ee0944559eef13a4fbf76410 | 胸主动脉覆膜支架系统 | 北京华脉泰科医疗器械股份有限公司 |  | 国械注准20193130070 |  | 胸主动脉覆膜支架系统由预装的覆膜支架及输送系统组成。覆膜支架分为近端带裸支架的PTBS覆膜支架(分为直筒式、渐细式)、近端不带 裸支架的PTCW覆膜支架(分为直筒式、渐细式)。裸支架由镍钛合金制成，通过不可吸收缝合线将支架和不透射线标记缝制在涤纶覆膜上。环氧乙烷灭菌，一次性使用。货架有效期三年。 | 胸主动脉覆膜支架系统适用于具有下列情况的Stanford B型胸主动脉夹层的腔内治疗：有足够的骼/股动脉入路；病变位于降主动脉区，锚定区直径为18-42mm;近端锚定区长度≥10mm,没有显著的钙化和/或显著的血栓；解剖形态适合进行血管内修复。 | 胸主动脉夹层 |  | cc71bdfd-bcb1-11e9-974a-fa163e0a8baf | cc71bdfd-bcb1-11e9-974a-fa163e0a8baf | 胸主动脉覆膜支架系统-覆膜支架 | C02060500114014014660000756 | C02060500100011014660000148 | 02-血管介入治疗类材料 | 06-外周血管介入治疗材料 | 05-胸主动脉支架 | 胸主动脉支架（非分支型/覆膜） | 14-合金 | 014-覆膜/非分支型 | 近端主动脉直径44mm，远端主动脉直径36mm，覆膜长度150mm | PTBS4436150 | 06957485021010 | 国械注准20193130070 | 集采范围外 | 新增（2025-06-23)、产品名称变更、国家医保耗材27位编码变更
6eff799c-955c-11ed-bda4-34735a9d8166 | 北京华脉泰科医疗器械股份有限公司 | 9111011557322196X4 | 54ca3300-7a6e-11f0-88e5-34735a9d8166 | cc254343-0a13-11ea-99e3-fa163e0a8baf | 外周血管支架类 | 胸主动脉夹层 | 胸主动脉覆膜支架系统-支架 | 8c2b09b1ee0944559eef13a4fbf76410 | 胸主动脉覆膜支架系统 | 北京华脉泰科医疗器械股份有限公司 |  | 国械注准20193130070 |  | 胸主动脉覆膜支架系统由预装的覆膜支架及输送系统组成。覆膜支架分为近端带裸支架的PTBS覆膜支架(分为直筒式、渐细式)、近端不带 裸支架的PTCW覆膜支架(分为直筒式、渐细式)。裸支架由镍钛合金制成，通过不可吸收缝合线将支架和不透射线标记缝制在涤纶覆膜上。环氧乙烷灭菌，一次性使用。货架有效期三年。 | 胸主动脉覆膜支架系统适用于具有下列情况的Stanford B型胸主动脉夹层的腔内治疗：有足够的骼/股动脉入路；病变位于降主动脉区，锚定区直径为18-42mm;近端锚定区长度≥10mm,没有显著的钙化和/或显著的血栓；解剖形态适合进行血管内修复。 | 胸主动脉夹层 |  | cc71befc-bcb1-11e9-974a-fa163e0a8baf | cc71befc-bcb1-11e9-974a-fa163e0a8baf | 胸主动脉覆膜支架系统-支架 | C02060500114014014660000757 | C02060500100012014660000157 | 02-血管介入治疗类材料 | 06-外周血管介入治疗材料 | 05-胸主动脉支架 | 胸主动脉支架（非分支型/覆膜） | 14-合金 | 014-覆膜/非分支型 | 近端主动脉直径42mm，远端主动脉直径34mm，覆膜长度240mm | PTBS4234240 | 06957485022116 | 国械注准20193130070 | 集采范围外 | 新增（2025-06-23)、产品名称变更、国家医保耗材27位编码变更
6eff799c-955c-11ed-bda4-34735a9d8166 | 北京华脉泰科医疗器械股份有限公司 | 9111011557322196X4 | 54ca33b9-7a6e-11f0-88e5-34735a9d8166 | e8c9d5ea-a9cf-11e9-8460-fa163e0a8baf | 外周血管支架类 | 胸主动脉夹层 | 胸主动脉覆膜支架系统-支架 | 8c2b09b1ee0944559eef13a4fbf76410 | 胸主动脉覆膜支架系统 | 北京华脉泰科医疗器械股份有限公司 |  | 国械注准20193130070 |  | 胸主动脉覆膜支架系统由预装的覆膜支架及输送系统组成。覆膜支架分为近端带裸支架的PTBS覆膜支架(分为直筒式、渐细式)、近端不带 裸支架的PTCW覆膜支架(分为直筒式、渐细式)。裸支架由镍钛合金制成，通过不可吸收缝合线将支架和不透射线标记缝制在涤纶覆膜上。环氧乙烷灭菌，一次性使用。货架有效期三年。 | 胸主动脉覆膜支架系统适用于具有下列情况的Stanford B型胸主动脉夹层的腔内治疗：有足够的骼/股动脉入路；病变位于降主动脉区，锚定区直径为18-42mm;近端锚定区长度≥10mm,没有显著的钙化和/或显著的血栓；解剖形态适合进行血管内修复。 | 胸主动脉夹层 |  | cc71bffc-bcb1-11e9-974a-fa163e0a8baf | cc71bffc-bcb1-11e9-974a-fa163e0a8baf | 胸主动脉覆膜支架系统 | C02060500114014014660000758 | C02060500100010014660000019 | 02-血管介入治疗类材料 | 06-外周血管介入治疗材料 | 05-胸主动脉支架 | 胸主动脉支架（非分支型/覆膜） | 14-合金 | 014-覆膜/非分支型 | 近端主动脉直径44mm，远端主动脉直径44mm，覆膜长度80mm | PTBS4444080 | 06957485020136 | 国械注准20193130070 | 集采范围外 | 新增（2025-06-23)、产品名称变更、国家医保耗材27位编码变更
6eff799c-955c-11ed-bda4-34735a9d8166 | 北京华脉泰科医疗器械股份有限公司 | 9111011557322196X4 | 54ca3487-7a6e-11f0-88e5-34735a9d8166 | cc254343-0a13-11ea-99e3-fa163e0a8baf | 外周血管支架类 | 胸主动脉夹层 | 胸主动脉覆膜支架系统-支架 | 8c2b09b1ee0944559eef13a4fbf76410 | 胸主动脉覆膜支架系统 | 北京华脉泰科医疗器械股份有限公司 |  | 国械注准20193130070 |  | 胸主动脉覆膜支架系统由预装的覆膜支架及输送系统组成。覆膜支架分为近端带裸支架的PTBS覆膜支架(分为直筒式、渐细式)、近端不带 裸支架的PTCW覆膜支架(分为直筒式、渐细式)。裸支架由镍钛合金制成，通过不可吸收缝合线将支架和不透射线标记缝制在涤纶覆膜上。环氧乙烷灭菌，一次性使用。货架有效期三年。 | 胸主动脉覆膜支架系统适用于具有下列情况的Stanford B型胸主动脉夹层的腔内治疗：有足够的骼/股动脉入路；病变位于降主动脉区，锚定区直径为18-42mm;近端锚定区长度≥10mm,没有显著的钙化和/或显著的血栓；解剖形态适合进行血管内修复。 | 胸主动脉夹层 |  | cc71c0fb-bcb1-11e9-974a-fa163e0a8baf | cc71c0fb-bcb1-11e9-974a-fa163e0a8baf | 胸主动脉覆膜支架系统-支架 | C02060500114014014660000759 | C02060500100012014660000158 | 02-血管介入治疗类材料 | 06-外周血管介入治疗材料 | 05-胸主动脉支架 | 胸主动脉支架（非分支型/覆膜） | 14-合金 | 014-覆膜/非分支型 | 近端主动脉直径34mm，远端主动脉直径34mm，覆膜长度210mm | PTBS3434210 | 06957485020471 | 国械注准20193130070 | 集采范围外 | 新增（2025-06-23)、产品名称变更、国家医保耗材27位编码变更
6eff799c-955c-11ed-bda4-34735a9d8166 | 北京华脉泰科医疗器械股份有限公司 | 9111011557322196X4 | 54ca37f2-7a6e-11f0-88e5-34735a9d8166 | cc2542f5-0a13-11ea-99e3-fa163e0a8baf | 外周血管支架类 | 胸主动脉夹层 | 胸主动脉覆膜支架系统-支架 | 8c2b09b1ee0944559eef13a4fbf76410 | 胸主动脉覆膜支架系统 | 北京华脉泰科医疗器械股份有限公司 |  | 国械注准20193130070 |  | 胸主动脉覆膜支架系统由预装的覆膜支架及输送系统组成。覆膜支架分为近端带裸支架的PTBS覆膜支架(分为直筒式、渐细式)、近端不带 裸支架的PTCW覆膜支架(分为直筒式、渐细式)。裸支架由镍钛合金制成，通过不可吸收缝合线将支架和不透射线标记缝制在涤纶覆膜上。环氧乙烷灭菌，一次性使用。货架有效期三年。 | 胸主动脉覆膜支架系统适用于具有下列情况的Stanford B型胸主动脉夹层的腔内治疗：有足够的骼/股动脉入路；病变位于降主动脉区，锚定区直径为18-42mm;近端锚定区长度≥10mm,没有显著的钙化和/或显著的血栓；解剖形态适合进行血管内修复。 | 胸主动脉夹层 |  | cc71c247-bcb1-11e9-974a-fa163e0a8baf | cc71c247-bcb1-11e9-974a-fa163e0a8baf | 胸主动脉覆膜支架系统-覆膜支架 | C02060500114014014660000760 | C02060500100011014660000149 | 02-血管介入治疗类材料 | 06-外周血管介入治疗材料 | 05-胸主动脉支架 | 胸主动脉支架（非分支型/覆膜） | 14-合金 | 014-覆膜/非分支型 | 近端主动脉直径42mm，远端主动脉直径32mm，覆膜长度180mm | PTCW4232180 | 06957485023519 | 国械注准20193130070 | 集采范围外 | 新增（2025-06-23)、产品名称变更、国家医保耗材27位编码变更
6eff799c-955c-11ed-bda4-34735a9d8166 | 北京华脉泰科医疗器械股份有限公司 | 9111011557322196X4 | 54ca38b5-7a6e-11f0-88e5-34735a9d8166 | cc2542f5-0a13-11ea-99e3-fa163e0a8baf | 外周血管支架类 | 胸主动脉夹层 | 胸主动脉覆膜支架系统-支架 | 8c2b09b1ee0944559eef13a4fbf76410 | 胸主动脉覆膜支架系统 | 北京华脉泰科医疗器械股份有限公司 |  | 国械注准20193130070 |  | 胸主动脉覆膜支架系统由预装的覆膜支架及输送系统组成。覆膜支架分为近端带裸支架的PTBS覆膜支架(分为直筒式、渐细式)、近端不带 裸支架的PTCW覆膜支架(分为直筒式、渐细式)。裸支架由镍钛合金制成，通过不可吸收缝合线将支架和不透射线标记缝制在涤纶覆膜上。环氧乙烷灭菌，一次性使用。货架有效期三年。 | 胸主动脉覆膜支架系统适用于具有下列情况的Stanford B型胸主动脉夹层的腔内治疗：有足够的骼/股动脉入路；病变位于降主动脉区，锚定区直径为18-42mm;近端锚定区长度≥10mm,没有显著的钙化和/或显著的血栓；解剖形态适合进行血管内修复。 | 胸主动脉夹层 |  | cc71c380-bcb1-11e9-974a-fa163e0a8baf | cc71c380-bcb1-11e9-974a-fa163e0a8baf | 胸主动脉覆膜支架系统-覆膜支架 | C02060500114014014660000761 | C02060500100011014660000150 | 02-血管介入治疗类材料 | 06-外周血管介入治疗材料 | 05-胸主动脉支架 | 胸主动脉支架（非分支型/覆膜） | 14-合金 | 014-覆膜/非分支型 | 近端主动脉直径28mm，远端主动脉直径22mm，覆膜长度150mm | PTCW2822150 | 06957485022871 | 国械注准20193130070 | 集采范围外 | 新增（2025-06-23)、产品名称变更、国家医保耗材27位编码变更
6eff799c-955c-11ed-bda4-34735a9d8166 | 北京华脉泰科医疗器械股份有限公司 | 9111011557322196X4 | 54ca396f-7a6e-11f0-88e5-34735a9d8166 | cc2542f5-0a13-11ea-99e3-fa163e0a8baf | 外周血管支架类 | 胸主动脉夹层 | 胸主动脉覆膜支架系统-支架 | 8c2b09b1ee0944559eef13a4fbf76410 | 胸主动脉覆膜支架系统 | 北京华脉泰科医疗器械股份有限公司 |  | 国械注准20193130070 |  | 胸主动脉覆膜支架系统由预装的覆膜支架及输送系统组成。覆膜支架分为近端带裸支架的PTBS覆膜支架(分为直筒式、渐细式)、近端不带 裸支架的PTCW覆膜支架(分为直筒式、渐细式)。裸支架由镍钛合金制成，通过不可吸收缝合线将支架和不透射线标记缝制在涤纶覆膜上。环氧乙烷灭菌，一次性使用。货架有效期三年。 | 胸主动脉覆膜支架系统适用于具有下列情况的Stanford B型胸主动脉夹层的腔内治疗：有足够的骼/股动脉入路；病变位于降主动脉区，锚定区直径为18-42mm;近端锚定区长度≥10mm,没有显著的钙化和/或显著的血栓；解剖形态适合进行血管内修复。 | 胸主动脉夹层 |  | cc71c62b-bcb1-11e9-974a-fa163e0a8baf | cc71c62b-bcb1-11e9-974a-fa163e0a8baf | 胸主动脉覆膜支架系统-覆膜支架 | C02060500114014014660000762 | C02060500100011014660000151 | 02-血管介入治疗类材料 | 06-外周血管介入治疗材料 | 05-胸主动脉支架 | 胸主动脉支架（非分支型/覆膜） | 14-合金 | 014-覆膜/非分支型 | 近端主动脉直径28mm，远端主动脉直径28mm，覆膜长度180mm | PTBS2828180 | 06957485020310 | 国械注准20193130070 | 集采范围外 | 新增（2025-06-23)、产品名称变更、国家医保耗材27位编码变更
6eff799c-955c-11ed-bda4-34735a9d8166 | 北京华脉泰科医疗器械股份有限公司 | 9111011557322196X4 | 54ca3a29-7a6e-11f0-88e5-34735a9d8166 | cc2542f5-0a13-11ea-99e3-fa163e0a8baf | 外周血管支架类 | 胸主动脉夹层 | 胸主动脉覆膜支架系统-支架 | 8c2b09b1ee0944559eef13a4fbf76410 | 胸主动脉覆膜支架系统 | 北京华脉泰科医疗器械股份有限公司 |  | 国械注准20193130070 |  | 胸主动脉覆膜支架系统由预装的覆膜支架及输送系统组成。覆膜支架分为近端带裸支架的PTBS覆膜支架(分为直筒式、渐细式)、近端不带 裸支架的PTCW覆膜支架(分为直筒式、渐细式)。裸支架由镍钛合金制成，通过不可吸收缝合线将支架和不透射线标记缝制在涤纶覆膜上。环氧乙烷灭菌，一次性使用。货架有效期三年。 | 胸主动脉覆膜支架系统适用于具有下列情况的Stanford B型胸主动脉夹层的腔内治疗：有足够的骼/股动脉入路；病变位于降主动脉区，锚定区直径为18-42mm;近端锚定区长度≥10mm,没有显著的钙化和/或显著的血栓；解剖形态适合进行血管内修复。 | 胸主动脉夹层 |  | cc71c753-bcb1-11e9-974a-fa163e0a8baf | cc71c753-bcb1-11e9-974a-fa163e0a8baf | 胸主动脉覆膜支架系统-覆膜支架 | C02060500114014014660000763 | C02060500100011014660000152 | 02-血管介入治疗类材料 | 06-外周血管介入治疗材料 | 05-胸主动脉支架 | 胸主动脉支架（非分支型/覆膜） | 14-合金 | 014-覆膜/非分支型 | 近端主动脉直径38mm，远端主动脉直径28mm，覆膜长度180mm | PTBS3828180 | 06957485021263 | 国械注准20193130070 | 集采范围外 | 新增（2025-06-23)、产品名称变更、国家医保耗材27位编码变更
6eff799c-955c-11ed-bda4-34735a9d8166 | 北京华脉泰科医疗器械股份有限公司 | 9111011557322196X4 | 54ca3aec-7a6e-11f0-88e5-34735a9d8166 | cc2542f5-0a13-11ea-99e3-fa163e0a8baf | 外周血管支架类 | 胸主动脉夹层 | 胸主动脉覆膜支架系统-支架 | 8c2b09b1ee0944559eef13a4fbf76410 | 胸主动脉覆膜支架系统 | 北京华脉泰科医疗器械股份有限公司 |  | 国械注准20193130070 |  | 胸主动脉覆膜支架系统由预装的覆膜支架及输送系统组成。覆膜支架分为近端带裸支架的PTBS覆膜支架(分为直筒式、渐细式)、近端不带 裸支架的PTCW覆膜支架(分为直筒式、渐细式)。裸支架由镍钛合金制成，通过不可吸收缝合线将支架和不透射线标记缝制在涤纶覆膜上。环氧乙烷灭菌，一次性使用。货架有效期三年。 | 胸主动脉覆膜支架系统适用于具有下列情况的Stanford B型胸主动脉夹层的腔内治疗：有足够的骼/股动脉入路；病变位于降主动脉区，锚定区直径为18-42mm;近端锚定区长度≥10mm,没有显著的钙化和/或显著的血栓；解剖形态适合进行血管内修复。 | 胸主动脉夹层 |  | cc71c859-bcb1-11e9-974a-fa163e0a8baf | cc71c859-bcb1-11e9-974a-fa163e0a8baf | 胸主动脉覆膜支架系统-覆膜支架 | C02060500114014014660000764 | C02060500100011014660000153 | 02-血管介入治疗类材料 | 06-外周血管介入治疗材料 | 05-胸主动脉支架 | 胸主动脉支架（非分支型/覆膜） | 14-合金 | 014-覆膜/非分支型 | 近端主动脉直径44mm，远端主动脉直径44mm，覆膜长度180mm | PTBS4444180 | 06957485020396 | 国械注准20193130070 | 集采范围外 | 新增（2025-06-23)、产品名称变更、国家医保耗材27位编码变更
6eff799c-955c-11ed-bda4-34735a9d8166 | 北京华脉泰科医疗器械股份有限公司 | 9111011557322196X4 | 54ca3bab-7a6e-11f0-88e5-34735a9d8166 | cc2542f5-0a13-11ea-99e3-fa163e0a8baf | 外周血管支架类 | 胸主动脉夹层 | 胸主动脉覆膜支架系统-支架 | 8c2b09b1ee0944559eef13a4fbf76410 | 胸主动脉覆膜支架系统 | 北京华脉泰科医疗器械股份有限公司 |  | 国械注准20193130070 |  | 胸主动脉覆膜支架系统由预装的覆膜支架及输送系统组成。覆膜支架分为近端带裸支架的PTBS覆膜支架(分为直筒式、渐细式)、近端不带 裸支架的PTCW覆膜支架(分为直筒式、渐细式)。裸支架由镍钛合金制成，通过不可吸收缝合线将支架和不透射线标记缝制在涤纶覆膜上。环氧乙烷灭菌，一次性使用。货架有效期三年。 | 胸主动脉覆膜支架系统适用于具有下列情况的Stanford B型胸主动脉夹层的腔内治疗：有足够的骼/股动脉入路；病变位于降主动脉区，锚定区直径为18-42mm;近端锚定区长度≥10mm,没有显著的钙化和/或显著的血栓；解剖形态适合进行血管内修复。 | 胸主动脉夹层 |  | cc71c958-bcb1-11e9-974a-fa163e0a8baf | cc71c958-bcb1-11e9-974a-fa163e0a8baf | 胸主动脉覆膜支架系统-覆膜支架 | C02060500114014014660000765 | C02060500100011014660000154 | 02-血管介入治疗类材料 | 06-外周血管介入治疗材料 | 05-胸主动脉支架 | 胸主动脉支架（非分支型/覆膜） | 14-合金 | 014-覆膜/非分支型 | 近端主动脉直径22mm，远端主动脉直径22mm，覆膜长度150mm | PTBS2222150 | 06957485020150 | 国械注准20193130070 | 集采范围外 | 新增（2025-06-23)、产品名称变更、国家医保耗材27位编码变更
6eff799c-955c-11ed-bda4-34735a9d8166 | 北京华脉泰科医疗器械股份有限公司 | 9111011557322196X4 | 54ca3c65-7a6e-11f0-88e5-34735a9d8166 | cc2542f5-0a13-11ea-99e3-fa163e0a8baf | 外周血管支架类 | 胸主动脉夹层 | 胸主动脉覆膜支架系统-支架 | 8c2b09b1ee0944559eef13a4fbf76410 | 胸主动脉覆膜支架系统 | 北京华脉泰科医疗器械股份有限公司 |  | 国械注准20193130070 |  | 胸主动脉覆膜支架系统由预装的覆膜支架及输送系统组成。覆膜支架分为近端带裸支架的PTBS覆膜支架(分为直筒式、渐细式)、近端不带 裸支架的PTCW覆膜支架(分为直筒式、渐细式)。裸支架由镍钛合金制成，通过不可吸收缝合线将支架和不透射线标记缝制在涤纶覆膜上。环氧乙烷灭菌，一次性使用。货架有效期三年。 | 胸主动脉覆膜支架系统适用于具有下列情况的Stanford B型胸主动脉夹层的腔内治疗：有足够的骼/股动脉入路；病变位于降主动脉区，锚定区直径为18-42mm;近端锚定区长度≥10mm,没有显著的钙化和/或显著的血栓；解剖形态适合进行血管内修复。 | 胸主动脉夹层 |  | cc71ca59-bcb1-11e9-974a-fa163e0a8baf | cc71ca59-bcb1-11e9-974a-fa163e0a8baf | 胸主动脉覆膜支架系统-覆膜支架 | C02060500114014014660000766 | C02060500100011014660000155 | 02-血管介入治疗类材料 | 06-外周血管介入治疗材料 | 05-胸主动脉支架 | 胸主动脉支架（非分支型/覆膜） | 14-合金 | 014-覆膜/非分支型 | 近端主动脉直径28mm，远端主动脉直径20mm，覆膜长度150mm | PTBS2820150 | 06957485020693 | 国械注准20193130070 | 集采范围外 | 新增（2025-06-23)、产品名称变更、国家医保耗材27位编码变更
6eff799c-955c-11ed-bda4-34735a9d8166 | 北京华脉泰科医疗器械股份有限公司 | 9111011557322196X4 | 54ca3d23-7a6e-11f0-88e5-34735a9d8166 | cc2542f5-0a13-11ea-99e3-fa163e0a8baf | 外周血管支架类 | 胸主动脉夹层 | 胸主动脉覆膜支架系统-支架 | 8c2b09b1ee0944559eef13a4fbf76410 | 胸主动脉覆膜支架系统 | 北京华脉泰科医疗器械股份有限公司 |  | 国械注准20193130070 |  | 胸主动脉覆膜支架系统由预装的覆膜支架及输送系统组成。覆膜支架分为近端带裸支架的PTBS覆膜支架(分为直筒式、渐细式)、近端不带 裸支架的PTCW覆膜支架(分为直筒式、渐细式)。裸支架由镍钛合金制成，通过不可吸收缝合线将支架和不透射线标记缝制在涤纶覆膜上。环氧乙烷灭菌，一次性使用。货架有效期三年。 | 胸主动脉覆膜支架系统适用于具有下列情况的Stanford B型胸主动脉夹层的腔内治疗：有足够的骼/股动脉入路；病变位于降主动脉区，锚定区直径为18-42mm;近端锚定区长度≥10mm,没有显著的钙化和/或显著的血栓；解剖形态适合进行血管内修复。 | 胸主动脉夹层 |  | cc71cb62-bcb1-11e9-974a-fa163e0a8baf | cc71cb62-bcb1-11e9-974a-fa163e0a8baf | 胸主动脉覆膜支架系统-覆膜支架 | C02060500114014014660000767 | C02060500100011014660000156 | 02-血管介入治疗类材料 | 06-外周血管介入治疗材料 | 05-胸主动脉支架 | 胸主动脉支架（非分支型/覆膜） | 14-合金 | 014-覆膜/非分支型 | 近端主动脉直径28mm，远端主动脉直径24mm，覆膜长度150mm | PTCW2824150 | 06957485022888 | 国械注准20193130070 | 集采范围外 | 新增（2025-06-23)、产品名称变更、国家医保耗材27位编码变更
6eff799c-955c-11ed-bda4-34735a9d8166 | 北京华脉泰科医疗器械股份有限公司 | 9111011557322196X4 | 54ca3de2-7a6e-11f0-88e5-34735a9d8166 | cc254343-0a13-11ea-99e3-fa163e0a8baf | 外周血管支架类 | 胸主动脉夹层 | 胸主动脉覆膜支架系统-支架 | 8c2b09b1ee0944559eef13a4fbf76410 | 胸主动脉覆膜支架系统 | 北京华脉泰科医疗器械股份有限公司 |  | 国械注准20193130070 |  | 胸主动脉覆膜支架系统由预装的覆膜支架及输送系统组成。覆膜支架分为近端带裸支架的PTBS覆膜支架(分为直筒式、渐细式)、近端不带 裸支架的PTCW覆膜支架(分为直筒式、渐细式)。裸支架由镍钛合金制成，通过不可吸收缝合线将支架和不透射线标记缝制在涤纶覆膜上。环氧乙烷灭菌，一次性使用。货架有效期三年。 | 胸主动脉覆膜支架系统适用于具有下列情况的Stanford B型胸主动脉夹层的腔内治疗：有足够的骼/股动脉入路；病变位于降主动脉区，锚定区直径为18-42mm;近端锚定区长度≥10mm,没有显著的钙化和/或显著的血栓；解剖形态适合进行血管内修复。 | 胸主动脉夹层 |  | cc71cc60-bcb1-11e9-974a-fa163e0a8baf | cc71cc60-bcb1-11e9-974a-fa163e0a8baf | 胸主动脉覆膜支架系统-支架 | C02060500114014014660000768 | C02060500100012014660000159 | 02-血管介入治疗类材料 | 06-外周血管介入治疗材料 | 05-胸主动脉支架 | 胸主动脉支架（非分支型/覆膜） | 14-合金 | 014-覆膜/非分支型 | 近端主动脉直径34mm，远端主动脉直径24mm，覆膜长度240mm | PTBS3424240 | 06957485021942 | 国械注准20193130070 | 集采范围外 | 新增（2025-06-23)、产品名称变更、国家医保耗材27位编码变更
6eff799c-955c-11ed-bda4-34735a9d8166 | 北京华脉泰科医疗器械股份有限公司 | 9111011557322196X4 | 54ca4126-7a6e-11f0-88e5-34735a9d8166 | cc254343-0a13-11ea-99e3-fa163e0a8baf | 外周血管支架类 | 胸主动脉夹层 | 胸主动脉覆膜支架系统-支架 | 8c2b09b1ee0944559eef13a4fbf76410 | 胸主动脉覆膜支架系统 | 北京华脉泰科医疗器械股份有限公司 |  | 国械注准20193130070 |  | 胸主动脉覆膜支架系统由预装的覆膜支架及输送系统组成。覆膜支架分为近端带裸支架的PTBS覆膜支架(分为直筒式、渐细式)、近端不带 裸支架的PTCW覆膜支架(分为直筒式、渐细式)。裸支架由镍钛合金制成，通过不可吸收缝合线将支架和不透射线标记缝制在涤纶覆膜上。环氧乙烷灭菌，一次性使用。货架有效期三年。 | 胸主动脉覆膜支架系统适用于具有下列情况的Stanford B型胸主动脉夹层的腔内治疗：有足够的骼/股动脉入路；病变位于降主动脉区，锚定区直径为18-42mm;近端锚定区长度≥10mm,没有显著的钙化和/或显著的血栓；解剖形态适合进行血管内修复。 | 胸主动脉夹层 |  | cc71cdd4-bcb1-11e9-974a-fa163e0a8baf | cc71cdd4-bcb1-11e9-974a-fa163e0a8baf | 胸主动脉覆膜支架系统-支架 | C02060500114014014660000769 | C02060500100012014660000160 | 02-血管介入治疗类材料 | 06-外周血管介入治疗材料 | 05-胸主动脉支架 | 胸主动脉支架（非分支型/覆膜） | 14-合金 | 014-覆膜/非分支型 | 近端主动脉直径40mm，远端主动脉直径34mm，覆膜长度240mm | PTBS4034240 | 06957485022086 | 国械注准20193130070 | 集采范围外 | 新增（2025-06-23)、产品名称变更、国家医保耗材27位编码变更
6eff799c-955c-11ed-bda4-34735a9d8166 | 北京华脉泰科医疗器械股份有限公司 | 9111011557322196X4 | 54ca41e4-7a6e-11f0-88e5-34735a9d8166 | cc254343-0a13-11ea-99e3-fa163e0a8baf | 外周血管支架类 | 胸主动脉夹层 | 胸主动脉覆膜支架系统-支架 | 8c2b09b1ee0944559eef13a4fbf76410 | 胸主动脉覆膜支架系统 | 北京华脉泰科医疗器械股份有限公司 |  | 国械注准20193130070 |  | 胸主动脉覆膜支架系统由预装的覆膜支架及输送系统组成。覆膜支架分为近端带裸支架的PTBS覆膜支架(分为直筒式、渐细式)、近端不带 裸支架的PTCW覆膜支架(分为直筒式、渐细式)。裸支架由镍钛合金制成，通过不可吸收缝合线将支架和不透射线标记缝制在涤纶覆膜上。环氧乙烷灭菌，一次性使用。货架有效期三年。 | 胸主动脉覆膜支架系统适用于具有下列情况的Stanford B型胸主动脉夹层的腔内治疗：有足够的骼/股动脉入路；病变位于降主动脉区，锚定区直径为18-42mm;近端锚定区长度≥10mm,没有显著的钙化和/或显著的血栓；解剖形态适合进行血管内修复。 | 胸主动脉夹层 |  | cc71cf13-bcb1-11e9-974a-fa163e0a8baf | cc71cf13-bcb1-11e9-974a-fa163e0a8baf | 胸主动脉覆膜支架系统-支架 | C02060500114014014660000770 | C02060500100012014660000161 | 02-血管介入治疗类材料 | 06-外周血管介入治疗材料 | 05-胸主动脉支架 | 胸主动脉支架（非分支型/覆膜） | 14-合金 | 014-覆膜/非分支型 | 近端主动脉直径44mm，远端主动脉直径36mm，覆膜长度240mm | PTCW4436240 | 06957485024325 | 国械注准20193130070 | 集采范围外 | 新增（2025-06-23)、产品名称变更、国家医保耗材27位编码变更
6eff799c-955c-11ed-bda4-34735a9d8166 | 北京华脉泰科医疗器械股份有限公司 | 9111011557322196X4 | 54ca42a3-7a6e-11f0-88e5-34735a9d8166 | cc254343-0a13-11ea-99e3-fa163e0a8baf | 外周血管支架类 | 胸主动脉夹层 | 胸主动脉覆膜支架系统-支架 | 8c2b09b1ee0944559eef13a4fbf76410 | 胸主动脉覆膜支架系统 | 北京华脉泰科医疗器械股份有限公司 |  | 国械注准20193130070 |  | 胸主动脉覆膜支架系统由预装的覆膜支架及输送系统组成。覆膜支架分为近端带裸支架的PTBS覆膜支架(分为直筒式、渐细式)、近端不带 裸支架的PTCW覆膜支架(分为直筒式、渐细式)。裸支架由镍钛合金制成，通过不可吸收缝合线将支架和不透射线标记缝制在涤纶覆膜上。环氧乙烷灭菌，一次性使用。货架有效期三年。 | 胸主动脉覆膜支架系统适用于具有下列情况的Stanford B型胸主动脉夹层的腔内治疗：有足够的骼/股动脉入路；病变位于降主动脉区，锚定区直径为18-42mm;近端锚定区长度≥10mm,没有显著的钙化和/或显著的血栓；解剖形态适合进行血管内修复。 | 胸主动脉夹层 |  | cc71d012-bcb1-11e9-974a-fa163e0a8baf | cc71d012-bcb1-11e9-974a-fa163e0a8baf | 胸主动脉覆膜支架系统-支架 | C02060500114014014660000771 | C02060500100012014660000162 | 02-血管介入治疗类材料 | 06-外周血管介入治疗材料 | 05-胸主动脉支架 | 胸主动脉支架（非分支型/覆膜） | 14-合金 | 014-覆膜/非分支型 | 近端主动脉直径24mm，远端主动脉直径20mm，覆膜长度240mm | PTBS2420240 | 06957485021805 | 国械注准20193130070 | 集采范围外 | 新增（2025-06-23)、产品名称变更、国家医保耗材27位编码变更
6eff799c-955c-11ed-bda4-34735a9d8166 | 北京华脉泰科医疗器械股份有限公司 | 9111011557322196X4 | 54ca4361-7a6e-11f0-88e5-34735a9d8166 | cc2542f5-0a13-11ea-99e3-fa163e0a8baf | 外周血管支架类 | 胸主动脉夹层 | 胸主动脉覆膜支架系统-支架 | 8c2b09b1ee0944559eef13a4fbf76410 | 胸主动脉覆膜支架系统 | 北京华脉泰科医疗器械股份有限公司 |  | 国械注准20193130070 |  | 胸主动脉覆膜支架系统由预装的覆膜支架及输送系统组成。覆膜支架分为近端带裸支架的PTBS覆膜支架(分为直筒式、渐细式)、近端不带 裸支架的PTCW覆膜支架(分为直筒式、渐细式)。裸支架由镍钛合金制成，通过不可吸收缝合线将支架和不透射线标记缝制在涤纶覆膜上。环氧乙烷灭菌，一次性使用。货架有效期三年。 | 胸主动脉覆膜支架系统适用于具有下列情况的Stanford B型胸主动脉夹层的腔内治疗：有足够的骼/股动脉入路；病变位于降主动脉区，锚定区直径为18-42mm;近端锚定区长度≥10mm,没有显著的钙化和/或显著的血栓；解剖形态适合进行血管内修复。 | 胸主动脉夹层 |  | cc71d229-bcb1-11e9-974a-fa163e0a8baf | cc71d229-bcb1-11e9-974a-fa163e0a8baf | 胸主动脉覆膜支架系统-覆膜支架 | C02060500114014014660000772 | C02060500100011014660000157 | 02-血管介入治疗类材料 | 06-外周血管介入治疗材料 | 05-胸主动脉支架 | 胸主动脉支架（非分支型/覆膜） | 14-合金 | 014-覆膜/非分支型 | 近端主动脉直径36mm，远端主动脉直径30mm，覆膜长度180mm | PTCW3630180 | 06957485023410 | 国械注准20193130070 | 集采范围外 | 新增（2025-06-23)、产品名称变更、国家医保耗材27位编码变更
6eff799c-955c-11ed-bda4-34735a9d8166 | 北京华脉泰科医疗器械股份有限公司 | 9111011557322196X4 | 54ca4425-7a6e-11f0-88e5-34735a9d8166 | cc254343-0a13-11ea-99e3-fa163e0a8baf | 外周血管支架类 | 胸主动脉夹层 | 胸主动脉覆膜支架系统-支架 | 8c2b09b1ee0944559eef13a4fbf76410 | 胸主动脉覆膜支架系统 | 北京华脉泰科医疗器械股份有限公司 |  | 国械注准20193130070 |  | 胸主动脉覆膜支架系统由预装的覆膜支架及输送系统组成。覆膜支架分为近端带裸支架的PTBS覆膜支架(分为直筒式、渐细式)、近端不带 裸支架的PTCW覆膜支架(分为直筒式、渐细式)。裸支架由镍钛合金制成，通过不可吸收缝合线将支架和不透射线标记缝制在涤纶覆膜上。环氧乙烷灭菌，一次性使用。货架有效期三年。 | 胸主动脉覆膜支架系统适用于具有下列情况的Stanford B型胸主动脉夹层的腔内治疗：有足够的骼/股动脉入路；病变位于降主动脉区，锚定区直径为18-42mm;近端锚定区长度≥10mm,没有显著的钙化和/或显著的血栓；解剖形态适合进行血管内修复。 | 胸主动脉夹层 |  | cc71d35a-bcb1-11e9-974a-fa163e0a8baf | cc71d35a-bcb1-11e9-974a-fa163e0a8baf | 胸主动脉覆膜支架系统-支架 | C02060500114014014660000773 | C02060500100012014660000163 | 02-血管介入治疗类材料 | 06-外周血管介入治疗材料 | 05-胸主动脉支架 | 胸主动脉支架（非分支型/覆膜） | 14-合金 | 014-覆膜/非分支型 | 近端主动脉直径32mm，远端主动脉直径24mm，覆膜长度210mm | PTBS3224210 | 06957485021539 | 国械注准20193130070 | 集采范围外 | 新增（2025-06-23)、产品名称变更、国家医保耗材27位编码变更
6eff799c-955c-11ed-bda4-34735a9d8166 | 北京华脉泰科医疗器械股份有限公司 | 9111011557322196X4 | 54ca44ed-7a6e-11f0-88e5-34735a9d8166 | cc254343-0a13-11ea-99e3-fa163e0a8baf | 外周血管支架类 | 胸主动脉夹层 | 胸主动脉覆膜支架系统-支架 | 8c2b09b1ee0944559eef13a4fbf76410 | 胸主动脉覆膜支架系统 | 北京华脉泰科医疗器械股份有限公司 |  | 国械注准20193130070 |  | 胸主动脉覆膜支架系统由预装的覆膜支架及输送系统组成。覆膜支架分为近端带裸支架的PTBS覆膜支架(分为直筒式、渐细式)、近端不带 裸支架的PTCW覆膜支架(分为直筒式、渐细式)。裸支架由镍钛合金制成，通过不可吸收缝合线将支架和不透射线标记缝制在涤纶覆膜上。环氧乙烷灭菌，一次性使用。货架有效期三年。 | 胸主动脉覆膜支架系统适用于具有下列情况的Stanford B型胸主动脉夹层的腔内治疗：有足够的骼/股动脉入路；病变位于降主动脉区，锚定区直径为18-42mm;近端锚定区长度≥10mm,没有显著的钙化和/或显著的血栓；解剖形态适合进行血管内修复。 | 胸主动脉夹层 |  | cc71d45a-bcb1-11e9-974a-fa163e0a8baf | cc71d45a-bcb1-11e9-974a-fa163e0a8baf | 胸主动脉覆膜支架系统-支架 | C02060500114014014660000774 | C02060500100012014660000164 | 02-血管介入治疗类材料 | 06-外周血管介入治疗材料 | 05-胸主动脉支架 | 胸主动脉支架（非分支型/覆膜） | 14-合金 | 014-覆膜/非分支型 | 近端主动脉直径38mm，远端主动脉直径28mm，覆膜长度210mm | PTCW3828210 | 06957485023816 | 国械注准20193130070 | 集采范围外 | 新增（2025-06-23)、产品名称变更、国家医保耗材27位编码变更
6eff799c-955c-11ed-bda4-34735a9d8166 | 北京华脉泰科医疗器械股份有限公司 | 9111011557322196X4 | 54ca45b1-7a6e-11f0-88e5-34735a9d8166 | cc2542f5-0a13-11ea-99e3-fa163e0a8baf | 外周血管支架类 | 胸主动脉夹层 | 胸主动脉覆膜支架系统-支架 | 8c2b09b1ee0944559eef13a4fbf76410 | 胸主动脉覆膜支架系统 | 北京华脉泰科医疗器械股份有限公司 |  | 国械注准20193130070 |  | 胸主动脉覆膜支架系统由预装的覆膜支架及输送系统组成。覆膜支架分为近端带裸支架的PTBS覆膜支架(分为直筒式、渐细式)、近端不带 裸支架的PTCW覆膜支架(分为直筒式、渐细式)。裸支架由镍钛合金制成，通过不可吸收缝合线将支架和不透射线标记缝制在涤纶覆膜上。环氧乙烷灭菌，一次性使用。货架有效期三年。 | 胸主动脉覆膜支架系统适用于具有下列情况的Stanford B型胸主动脉夹层的腔内治疗：有足够的骼/股动脉入路；病变位于降主动脉区，锚定区直径为18-42mm;近端锚定区长度≥10mm,没有显著的钙化和/或显著的血栓；解剖形态适合进行血管内修复。 | 胸主动脉夹层 |  | cc71d55c-bcb1-11e9-974a-fa163e0a8baf | cc71d55c-bcb1-11e9-974a-fa163e0a8baf | 胸主动脉覆膜支架系统-覆膜支架 | C02060500114014014660000775 | C02060500100011014660000158 | 02-血管介入治疗类材料 | 06-外周血管介入治疗材料 | 05-胸主动脉支架 | 胸主动脉支架（非分支型/覆膜） | 14-合金 | 014-覆膜/非分支型 | 近端主动脉直径30mm，远端主动脉直径30mm，覆膜长度150mm | PTBS3030150 | 06957485020198 | 国械注准20193130070 | 集采范围外 | 新增（2025-06-23)、产品名称变更、国家医保耗材27位编码变更
6eff799c-955c-11ed-bda4-34735a9d8166 | 北京华脉泰科医疗器械股份有限公司 | 9111011557322196X4 | 54ca466f-7a6e-11f0-88e5-34735a9d8166 | cc2542f5-0a13-11ea-99e3-fa163e0a8baf | 外周血管支架类 | 胸主动脉夹层 | 胸主动脉覆膜支架系统-支架 | 8c2b09b1ee0944559eef13a4fbf76410 | 胸主动脉覆膜支架系统 | 北京华脉泰科医疗器械股份有限公司 |  | 国械注准20193130070 |  | 胸主动脉覆膜支架系统由预装的覆膜支架及输送系统组成。覆膜支架分为近端带裸支架的PTBS覆膜支架(分为直筒式、渐细式)、近端不带 裸支架的PTCW覆膜支架(分为直筒式、渐细式)。裸支架由镍钛合金制成，通过不可吸收缝合线将支架和不透射线标记缝制在涤纶覆膜上。环氧乙烷灭菌，一次性使用。货架有效期三年。 | 胸主动脉覆膜支架系统适用于具有下列情况的Stanford B型胸主动脉夹层的腔内治疗：有足够的骼/股动脉入路；病变位于降主动脉区，锚定区直径为18-42mm;近端锚定区长度≥10mm,没有显著的钙化和/或显著的血栓；解剖形态适合进行血管内修复。 | 胸主动脉夹层 |  | cc71d65e-bcb1-11e9-974a-fa163e0a8baf | cc71d65e-bcb1-11e9-974a-fa163e0a8baf | 胸主动脉覆膜支架系统-覆膜支架 | C02060500114014014660000776 | C02060500100011014660000159 | 02-血管介入治疗类材料 | 06-外周血管介入治疗材料 | 05-胸主动脉支架 | 胸主动脉支架（非分支型/覆膜） | 14-合金 | 014-覆膜/非分支型 | 近端主动脉直径26mm，远端主动脉直径26mm，覆膜长度150mm | PTCW2626150 | 06957485022345 | 国械注准20193130070 | 集采范围外 | 新增（2025-06-23)、产品名称变更、国家医保耗材27位编码变更
6eff799c-955c-11ed-bda4-34735a9d8166 | 北京华脉泰科医疗器械股份有限公司 | 9111011557322196X4 | 54ca4733-7a6e-11f0-88e5-34735a9d8166 | cc2542f5-0a13-11ea-99e3-fa163e0a8baf | 外周血管支架类 | 胸主动脉夹层 | 胸主动脉覆膜支架系统-支架 | 8c2b09b1ee0944559eef13a4fbf76410 | 胸主动脉覆膜支架系统 | 北京华脉泰科医疗器械股份有限公司 |  | 国械注准20193130070 |  | 胸主动脉覆膜支架系统由预装的覆膜支架及输送系统组成。覆膜支架分为近端带裸支架的PTBS覆膜支架(分为直筒式、渐细式)、近端不带 裸支架的PTCW覆膜支架(分为直筒式、渐细式)。裸支架由镍钛合金制成，通过不可吸收缝合线将支架和不透射线标记缝制在涤纶覆膜上。环氧乙烷灭菌，一次性使用。货架有效期三年。 | 胸主动脉覆膜支架系统适用于具有下列情况的Stanford B型胸主动脉夹层的腔内治疗：有足够的骼/股动脉入路；病变位于降主动脉区，锚定区直径为18-42mm;近端锚定区长度≥10mm,没有显著的钙化和/或显著的血栓；解剖形态适合进行血管内修复。 | 胸主动脉夹层 |  | cc71d75a-bcb1-11e9-974a-fa163e0a8baf | cc71d75a-bcb1-11e9-974a-fa163e0a8baf | 胸主动脉覆膜支架系统-覆膜支架 | C02060500114014014660000777 | C02060500100011014660000160 | 02-血管介入治疗类材料 | 06-外周血管介入治疗材料 | 05-胸主动脉支架 | 胸主动脉支架（非分支型/覆膜） | 14-合金 | 014-覆膜/非分支型 | 近端主动脉直径38mm，远端主动脉直径38mm，覆膜长度180mm | PTCW3838180 | 06957485022536 | 国械注准20193130070 | 集采范围外 | 新增（2025-06-23)、产品名称变更、国家医保耗材27位编码变更
6eff799c-955c-11ed-bda4-34735a9d8166 | 北京华脉泰科医疗器械股份有限公司 | 9111011557322196X4 | 54ca47ed-7a6e-11f0-88e5-34735a9d8166 | cc2542f5-0a13-11ea-99e3-fa163e0a8baf | 外周血管支架类 | 胸主动脉夹层 | 胸主动脉覆膜支架系统-支架 | 8c2b09b1ee0944559eef13a4fbf76410 | 胸主动脉覆膜支架系统 | 北京华脉泰科医疗器械股份有限公司 |  | 国械注准20193130070 |  | 胸主动脉覆膜支架系统由预装的覆膜支架及输送系统组成。覆膜支架分为近端带裸支架的PTBS覆膜支架(分为直筒式、渐细式)、近端不带 裸支架的PTCW覆膜支架(分为直筒式、渐细式)。裸支架由镍钛合金制成，通过不可吸收缝合线将支架和不透射线标记缝制在涤纶覆膜上。环氧乙烷灭菌，一次性使用。货架有效期三年。 | 胸主动脉覆膜支架系统适用于具有下列情况的Stanford B型胸主动脉夹层的腔内治疗：有足够的骼/股动脉入路；病变位于降主动脉区，锚定区直径为18-42mm;近端锚定区长度≥10mm,没有显著的钙化和/或显著的血栓；解剖形态适合进行血管内修复。 | 胸主动脉夹层 |  | cc71d8e1-bcb1-11e9-974a-fa163e0a8baf | cc71d8e1-bcb1-11e9-974a-fa163e0a8baf | 胸主动脉覆膜支架系统-覆膜支架 | C02060500114014014660000778 | C02060500100011014660000161 | 02-血管介入治疗类材料 | 06-外周血管介入治疗材料 | 05-胸主动脉支架 | 胸主动脉支架（非分支型/覆膜） | 14-合金 | 014-覆膜/非分支型 | 近端主动脉直径36mm，远端主动脉直径28mm，覆膜长度180mm | PTCW3628180 | 06957485023403 | 国械注准20193130070 | 集采范围外 | 新增（2025-06-23)、产品名称变更、国家医保耗材27位编码变更
6eff799c-955c-11ed-bda4-34735a9d8166 | 北京华脉泰科医疗器械股份有限公司 | 9111011557322196X4 | 54ca4b49-7a6e-11f0-88e5-34735a9d8166 | e8c9d5ea-a9cf-11e9-8460-fa163e0a8baf | 外周血管支架类 | 胸主动脉夹层 | 胸主动脉覆膜支架系统-支架 | 8c2b09b1ee0944559eef13a4fbf76410 | 胸主动脉覆膜支架系统 | 北京华脉泰科医疗器械股份有限公司 |  | 国械注准20193130070 |  | 胸主动脉覆膜支架系统由预装的覆膜支架及输送系统组成。覆膜支架分为近端带裸支架的PTBS覆膜支架(分为直筒式、渐细式)、近端不带 裸支架的PTCW覆膜支架(分为直筒式、渐细式)。裸支架由镍钛合金制成，通过不可吸收缝合线将支架和不透射线标记缝制在涤纶覆膜上。环氧乙烷灭菌，一次性使用。货架有效期三年。 | 胸主动脉覆膜支架系统适用于具有下列情况的Stanford B型胸主动脉夹层的腔内治疗：有足够的骼/股动脉入路；病变位于降主动脉区，锚定区直径为18-42mm;近端锚定区长度≥10mm,没有显著的钙化和/或显著的血栓；解剖形态适合进行血管内修复。 | 胸主动脉夹层 |  | cc71d9fe-bcb1-11e9-974a-fa163e0a8baf | cc71d9fe-bcb1-11e9-974a-fa163e0a8baf | 胸主动脉覆膜支架系统 | C02060500114014014660000779 | C02060500100010014660000020 | 02-血管介入治疗类材料 | 06-外周血管介入治疗材料 | 05-胸主动脉支架 | 胸主动脉支架（非分支型/覆膜） | 14-合金 | 014-覆膜/非分支型 | 近端主动脉直径34mm，远端主动脉直径34mm，覆膜长度80mm | PTBS3434080 | 06957485020082 | 国械注准20193130070 | 集采范围外 | 新增（2025-06-23)、产品名称变更、国家医保耗材27位编码变更
6eff799c-955c-11ed-bda4-34735a9d8166 | 北京华脉泰科医疗器械股份有限公司 | 9111011557322196X4 | 54ca4c0c-7a6e-11f0-88e5-34735a9d8166 | cc2542f5-0a13-11ea-99e3-fa163e0a8baf | 外周血管支架类 | 胸主动脉夹层 | 胸主动脉覆膜支架系统-支架 | 8c2b09b1ee0944559eef13a4fbf76410 | 胸主动脉覆膜支架系统 | 北京华脉泰科医疗器械股份有限公司 |  | 国械注准20193130070 |  | 胸主动脉覆膜支架系统由预装的覆膜支架及输送系统组成。覆膜支架分为近端带裸支架的PTBS覆膜支架(分为直筒式、渐细式)、近端不带 裸支架的PTCW覆膜支架(分为直筒式、渐细式)。裸支架由镍钛合金制成，通过不可吸收缝合线将支架和不透射线标记缝制在涤纶覆膜上。环氧乙烷灭菌，一次性使用。货架有效期三年。 | 胸主动脉覆膜支架系统适用于具有下列情况的Stanford B型胸主动脉夹层的腔内治疗：有足够的骼/股动脉入路；病变位于降主动脉区，锚定区直径为18-42mm;近端锚定区长度≥10mm,没有显著的钙化和/或显著的血栓；解剖形态适合进行血管内修复。 | 胸主动脉夹层 |  | cc71db09-bcb1-11e9-974a-fa163e0a8baf | cc71db09-bcb1-11e9-974a-fa163e0a8baf | 胸主动脉覆膜支架系统-覆膜支架 | C02060500114014014660000780 | C02060500100011014660000162 | 02-血管介入治疗类材料 | 06-外周血管介入治疗材料 | 05-胸主动脉支架 | 胸主动脉支架（非分支型/覆膜） | 14-合金 | 014-覆膜/非分支型 | 近端主动脉直径44mm，远端主动脉直径44mm，覆膜长度180mm | PTCW4444180 | 06957485022567 | 国械注准20193130070 | 集采范围外 | 新增（2025-06-23)、产品名称变更、国家医保耗材27位编码变更
6eff799c-955c-11ed-bda4-34735a9d8166 | 北京华脉泰科医疗器械股份有限公司 | 9111011557322196X4 | 54ca4ccb-7a6e-11f0-88e5-34735a9d8166 | cc2542f5-0a13-11ea-99e3-fa163e0a8baf | 外周血管支架类 | 胸主动脉夹层 | 胸主动脉覆膜支架系统-支架 | 8c2b09b1ee0944559eef13a4fbf76410 | 胸主动脉覆膜支架系统 | 北京华脉泰科医疗器械股份有限公司 |  | 国械注准20193130070 |  | 胸主动脉覆膜支架系统由预装的覆膜支架及输送系统组成。覆膜支架分为近端带裸支架的PTBS覆膜支架(分为直筒式、渐细式)、近端不带 裸支架的PTCW覆膜支架(分为直筒式、渐细式)。裸支架由镍钛合金制成，通过不可吸收缝合线将支架和不透射线标记缝制在涤纶覆膜上。环氧乙烷灭菌，一次性使用。货架有效期三年。 | 胸主动脉覆膜支架系统适用于具有下列情况的Stanford B型胸主动脉夹层的腔内治疗：有足够的骼/股动脉入路；病变位于降主动脉区，锚定区直径为18-42mm;近端锚定区长度≥10mm,没有显著的钙化和/或显著的血栓；解剖形态适合进行血管内修复。 | 胸主动脉夹层 |  | cc71dc11-bcb1-11e9-974a-fa163e0a8baf | cc71dc11-bcb1-11e9-974a-fa163e0a8baf | 胸主动脉覆膜支架系统-覆膜支架 | C02060500114014014660000781 | C02060500100011014660000163 | 02-血管介入治疗类材料 | 06-外周血管介入治疗材料 | 05-胸主动脉支架 | 胸主动脉支架（非分支型/覆膜） | 14-合金 | 014-覆膜/非分支型 | 近端主动脉直径32mm，远端主动脉直径32mm，覆膜长度150mm | PTCW3232150 | 06957485022376 | 国械注准20193130070 | 集采范围外 | 新增（2025-06-23)、产品名称变更、国家医保耗材27位编码变更
6eff799c-955c-11ed-bda4-34735a9d8166 | 北京华脉泰科医疗器械股份有限公司 | 9111011557322196X4 | 54ca4d85-7a6e-11f0-88e5-34735a9d8166 | cc2542f5-0a13-11ea-99e3-fa163e0a8baf | 外周血管支架类 | 胸主动脉夹层 | 胸主动脉覆膜支架系统-支架 | 8c2b09b1ee0944559eef13a4fbf76410 | 胸主动脉覆膜支架系统 | 北京华脉泰科医疗器械股份有限公司 |  | 国械注准20193130070 |  | 胸主动脉覆膜支架系统由预装的覆膜支架及输送系统组成。覆膜支架分为近端带裸支架的PTBS覆膜支架(分为直筒式、渐细式)、近端不带 裸支架的PTCW覆膜支架(分为直筒式、渐细式)。裸支架由镍钛合金制成，通过不可吸收缝合线将支架和不透射线标记缝制在涤纶覆膜上。环氧乙烷灭菌，一次性使用。货架有效期三年。 | 胸主动脉覆膜支架系统适用于具有下列情况的Stanford B型胸主动脉夹层的腔内治疗：有足够的骼/股动脉入路；病变位于降主动脉区，锚定区直径为18-42mm;近端锚定区长度≥10mm,没有显著的钙化和/或显著的血栓；解剖形态适合进行血管内修复。 | 胸主动脉夹层 |  | cc71dd16-bcb1-11e9-974a-fa163e0a8baf | cc71dd16-bcb1-11e9-974a-fa163e0a8baf | 胸主动脉覆膜支架系统-覆膜支架 | C02060500114014014660000782 | C02060500100011014660000164 | 02-血管介入治疗类材料 | 06-外周血管介入治疗材料 | 05-胸主动脉支架 | 胸主动脉支架（非分支型/覆膜） | 14-合金 | 014-覆膜/非分支型 | 近端主动脉直径44mm，远端主动脉直径36mm，覆膜长度180mm | PTBS4436180 | 06957485021393 | 国械注准20193130070 | 集采范围外 | 新增（2025-06-23)、产品名称变更、国家医保耗材27位编码变更
6eff799c-955c-11ed-bda4-34735a9d8166 | 北京华脉泰科医疗器械股份有限公司 | 9111011557322196X4 | 54ca4e43-7a6e-11f0-88e5-34735a9d8166 | cc2542f5-0a13-11ea-99e3-fa163e0a8baf | 外周血管支架类 | 胸主动脉夹层 | 胸主动脉覆膜支架系统-支架 | 8c2b09b1ee0944559eef13a4fbf76410 | 胸主动脉覆膜支架系统 | 北京华脉泰科医疗器械股份有限公司 |  | 国械注准20193130070 |  | 胸主动脉覆膜支架系统由预装的覆膜支架及输送系统组成。覆膜支架分为近端带裸支架的PTBS覆膜支架(分为直筒式、渐细式)、近端不带 裸支架的PTCW覆膜支架(分为直筒式、渐细式)。裸支架由镍钛合金制成，通过不可吸收缝合线将支架和不透射线标记缝制在涤纶覆膜上。环氧乙烷灭菌，一次性使用。货架有效期三年。 | 胸主动脉覆膜支架系统适用于具有下列情况的Stanford B型胸主动脉夹层的腔内治疗：有足够的骼/股动脉入路；病变位于降主动脉区，锚定区直径为18-42mm;近端锚定区长度≥10mm,没有显著的钙化和/或显著的血栓；解剖形态适合进行血管内修复。 | 胸主动脉夹层 |  | cc71de1c-bcb1-11e9-974a-fa163e0a8baf | cc71de1c-bcb1-11e9-974a-fa163e0a8baf | 胸主动脉覆膜支架系统-覆膜支架 | C02060500114014014660000783 | C02060500100011014660000165 | 02-血管介入治疗类材料 | 06-外周血管介入治疗材料 | 05-胸主动脉支架 | 胸主动脉支架（非分支型/覆膜） | 14-合金 | 014-覆膜/非分支型 | 近端主动脉直径24mm，远端主动脉直径20mm，覆膜长度180mm | PTCW2420180 | 06957485023212 | 国械注准20193130070 | 集采范围外 | 新增（2025-06-23)、产品名称变更、国家医保耗材27位编码变更
6eff799c-955c-11ed-bda4-34735a9d8166 | 北京华脉泰科医疗器械股份有限公司 | 9111011557322196X4 | 54ca4f02-7a6e-11f0-88e5-34735a9d8166 | cc2542f5-0a13-11ea-99e3-fa163e0a8baf | 外周血管支架类 | 胸主动脉夹层 | 胸主动脉覆膜支架系统-支架 | 8c2b09b1ee0944559eef13a4fbf76410 | 胸主动脉覆膜支架系统 | 北京华脉泰科医疗器械股份有限公司 |  | 国械注准20193130070 |  | 胸主动脉覆膜支架系统由预装的覆膜支架及输送系统组成。覆膜支架分为近端带裸支架的PTBS覆膜支架(分为直筒式、渐细式)、近端不带 裸支架的PTCW覆膜支架(分为直筒式、渐细式)。裸支架由镍钛合金制成，通过不可吸收缝合线将支架和不透射线标记缝制在涤纶覆膜上。环氧乙烷灭菌，一次性使用。货架有效期三年。 | 胸主动脉覆膜支架系统适用于具有下列情况的Stanford B型胸主动脉夹层的腔内治疗：有足够的骼/股动脉入路；病变位于降主动脉区，锚定区直径为18-42mm;近端锚定区长度≥10mm,没有显著的钙化和/或显著的血栓；解剖形态适合进行血管内修复。 | 胸主动脉夹层 |  | cc71df20-bcb1-11e9-974a-fa163e0a8baf | cc71df20-bcb1-11e9-974a-fa163e0a8baf | 胸主动脉覆膜支架系统-覆膜支架 | C02060500114014014660000784 | C02060500100011014660000166 | 02-血管介入治疗类材料 | 06-外周血管介入治疗材料 | 05-胸主动脉支架 | 胸主动脉支架（非分支型/覆膜） | 14-合金 | 014-覆膜/非分支型 | 近端主动脉直径42mm，远端主动脉直径34mm，覆膜长度180mm | PTCW4234180 | 06957485023526 | 国械注准20193130070 | 集采范围外 | 新增（2025-06-23)、产品名称变更、国家医保耗材27位编码变更
6eff799c-955c-11ed-bda4-34735a9d8166 | 北京华脉泰科医疗器械股份有限公司 | 9111011557322196X4 | 54ca4fc1-7a6e-11f0-88e5-34735a9d8166 | cc2542f5-0a13-11ea-99e3-fa163e0a8baf | 外周血管支架类 | 胸主动脉夹层 | 胸主动脉覆膜支架系统-支架 | 8c2b09b1ee0944559eef13a4fbf76410 | 胸主动脉覆膜支架系统 | 北京华脉泰科医疗器械股份有限公司 |  | 国械注准20193130070 |  | 胸主动脉覆膜支架系统由预装的覆膜支架及输送系统组成。覆膜支架分为近端带裸支架的PTBS覆膜支架(分为直筒式、渐细式)、近端不带 裸支架的PTCW覆膜支架(分为直筒式、渐细式)。裸支架由镍钛合金制成，通过不可吸收缝合线将支架和不透射线标记缝制在涤纶覆膜上。环氧乙烷灭菌，一次性使用。货架有效期三年。 | 胸主动脉覆膜支架系统适用于具有下列情况的Stanford B型胸主动脉夹层的腔内治疗：有足够的骼/股动脉入路；病变位于降主动脉区，锚定区直径为18-42mm;近端锚定区长度≥10mm,没有显著的钙化和/或显著的血栓；解剖形态适合进行血管内修复。 | 胸主动脉夹层 |  | cc71e155-bcb1-11e9-974a-fa163e0a8baf | cc71e155-bcb1-11e9-974a-fa163e0a8baf | 胸主动脉覆膜支架系统-覆膜支架 | C02060500114014014660000785 | C02060500100011014660000167 | 02-血管介入治疗类材料 | 06-外周血管介入治疗材料 | 05-胸主动脉支架 | 胸主动脉支架（非分支型/覆膜） | 14-合金 | 014-覆膜/非分支型 | 近端主动脉直径36mm，远端主动脉直径26mm，覆膜长度150mm | PTBS3626150 | 06957485020846 | 国械注准20193130070 | 集采范围外 | 新增（2025-06-23)、产品名称变更、国家医保耗材27位编码变更
6eff799c-955c-11ed-bda4-34735a9d8166 | 北京华脉泰科医疗器械股份有限公司 | 9111011557322196X4 | 54ca507f-7a6e-11f0-88e5-34735a9d8166 | cc2542f5-0a13-11ea-99e3-fa163e0a8baf | 外周血管支架类 | 胸主动脉夹层 | 胸主动脉覆膜支架系统-支架 | 8c2b09b1ee0944559eef13a4fbf76410 | 胸主动脉覆膜支架系统 | 北京华脉泰科医疗器械股份有限公司 |  | 国械注准20193130070 |  | 胸主动脉覆膜支架系统由预装的覆膜支架及输送系统组成。覆膜支架分为近端带裸支架的PTBS覆膜支架(分为直筒式、渐细式)、近端不带 裸支架的PTCW覆膜支架(分为直筒式、渐细式)。裸支架由镍钛合金制成，通过不可吸收缝合线将支架和不透射线标记缝制在涤纶覆膜上。环氧乙烷灭菌，一次性使用。货架有效期三年。 | 胸主动脉覆膜支架系统适用于具有下列情况的Stanford B型胸主动脉夹层的腔内治疗：有足够的骼/股动脉入路；病变位于降主动脉区，锚定区直径为18-42mm;近端锚定区长度≥10mm,没有显著的钙化和/或显著的血栓；解剖形态适合进行血管内修复。 | 胸主动脉夹层 |  | cc71e2c3-bcb1-11e9-974a-fa163e0a8baf | cc71e2c3-bcb1-11e9-974a-fa163e0a8baf | 胸主动脉覆膜支架系统-覆膜支架 | C02060500114014014660000786 | C02060500100011014660000168 | 02-血管介入治疗类材料 | 06-外周血管介入治疗材料 | 05-胸主动脉支架 | 胸主动脉支架（非分支型/覆膜） | 14-合金 | 014-覆膜/非分支型 | 近端主动脉直径30mm，远端主动脉直径20mm，覆膜长度150mm | PTBS3020150 | 06957485020723 | 国械注准20193130070 | 集采范围外 | 新增（2025-06-23)、产品名称变更、国家医保耗材27位编码变更
6eff799c-955c-11ed-bda4-34735a9d8166 | 北京华脉泰科医疗器械股份有限公司 | 9111011557322196X4 | 54ca5139-7a6e-11f0-88e5-34735a9d8166 | cc2542f5-0a13-11ea-99e3-fa163e0a8baf | 外周血管支架类 | 胸主动脉夹层 | 胸主动脉覆膜支架系统-支架 | 8c2b09b1ee0944559eef13a4fbf76410 | 胸主动脉覆膜支架系统 | 北京华脉泰科医疗器械股份有限公司 |  | 国械注准20193130070 |  | 胸主动脉覆膜支架系统由预装的覆膜支架及输送系统组成。覆膜支架分为近端带裸支架的PTBS覆膜支架(分为直筒式、渐细式)、近端不带 裸支架的PTCW覆膜支架(分为直筒式、渐细式)。裸支架由镍钛合金制成，通过不可吸收缝合线将支架和不透射线标记缝制在涤纶覆膜上。环氧乙烷灭菌，一次性使用。货架有效期三年。 | 胸主动脉覆膜支架系统适用于具有下列情况的Stanford B型胸主动脉夹层的腔内治疗：有足够的骼/股动脉入路；病变位于降主动脉区，锚定区直径为18-42mm;近端锚定区长度≥10mm,没有显著的钙化和/或显著的血栓；解剖形态适合进行血管内修复。 | 胸主动脉夹层 |  | cc71e3f4-bcb1-11e9-974a-fa163e0a8baf | cc71e3f4-bcb1-11e9-974a-fa163e0a8baf | 胸主动脉覆膜支架系统-覆膜支架 | C02060500114014014660000787 | C02060500100011014660000169 | 02-血管介入治疗类材料 | 06-外周血管介入治疗材料 | 05-胸主动脉支架 | 胸主动脉支架（非分支型/覆膜） | 14-合金 | 014-覆膜/非分支型 | 近端主动脉直径42mm，远端主动脉直径36mm，覆膜长度150mm | PTCW4236150 | 06957485023151 | 国械注准20193130070 | 集采范围外 | 新增（2025-06-23)、产品名称变更、国家医保耗材27位编码变更
6eff799c-955c-11ed-bda4-34735a9d8166 | 北京华脉泰科医疗器械股份有限公司 | 9111011557322196X4 | 54ca54ae-7a6e-11f0-88e5-34735a9d8166 | cc254343-0a13-11ea-99e3-fa163e0a8baf | 外周血管支架类 | 胸主动脉夹层 | 胸主动脉覆膜支架系统-支架 | 8c2b09b1ee0944559eef13a4fbf76410 | 胸主动脉覆膜支架系统 | 北京华脉泰科医疗器械股份有限公司 |  | 国械注准20193130070 |  | 胸主动脉覆膜支架系统由预装的覆膜支架及输送系统组成。覆膜支架分为近端带裸支架的PTBS覆膜支架(分为直筒式、渐细式)、近端不带 裸支架的PTCW覆膜支架(分为直筒式、渐细式)。裸支架由镍钛合金制成，通过不可吸收缝合线将支架和不透射线标记缝制在涤纶覆膜上。环氧乙烷灭菌，一次性使用。货架有效期三年。 | 胸主动脉覆膜支架系统适用于具有下列情况的Stanford B型胸主动脉夹层的腔内治疗：有足够的骼/股动脉入路；病变位于降主动脉区，锚定区直径为18-42mm;近端锚定区长度≥10mm,没有显著的钙化和/或显著的血栓；解剖形态适合进行血管内修复。 | 胸主动脉夹层 |  | cc71e583-bcb1-11e9-974a-fa163e0a8baf | cc71e583-bcb1-11e9-974a-fa163e0a8baf | 胸主动脉覆膜支架系统-支架 | C02060500114014014660000788 | C02060500100012014660000165 | 02-血管介入治疗类材料 | 06-外周血管介入治疗材料 | 05-胸主动脉支架 | 胸主动脉支架（非分支型/覆膜） | 14-合金 | 014-覆膜/非分支型 | 近端主动脉直径40mm，远端主动脉直径36mm，覆膜长度210mm | PTCW4036210 | 06957485023885 | 国械注准20193130070 | 集采范围外 | 新增（2025-06-23)、产品名称变更、国家医保耗材27位编码变更
6eff799c-955c-11ed-bda4-34735a9d8166 | 北京华脉泰科医疗器械股份有限公司 | 9111011557322196X4 | 54ca5580-7a6e-11f0-88e5-34735a9d8166 | cc254343-0a13-11ea-99e3-fa163e0a8baf | 外周血管支架类 | 胸主动脉夹层 | 胸主动脉覆膜支架系统-支架 | 8c2b09b1ee0944559eef13a4fbf76410 | 胸主动脉覆膜支架系统 | 北京华脉泰科医疗器械股份有限公司 |  | 国械注准20193130070 |  | 胸主动脉覆膜支架系统由预装的覆膜支架及输送系统组成。覆膜支架分为近端带裸支架的PTBS覆膜支架(分为直筒式、渐细式)、近端不带 裸支架的PTCW覆膜支架(分为直筒式、渐细式)。裸支架由镍钛合金制成，通过不可吸收缝合线将支架和不透射线标记缝制在涤纶覆膜上。环氧乙烷灭菌，一次性使用。货架有效期三年。 | 胸主动脉覆膜支架系统适用于具有下列情况的Stanford B型胸主动脉夹层的腔内治疗：有足够的骼/股动脉入路；病变位于降主动脉区，锚定区直径为18-42mm;近端锚定区长度≥10mm,没有显著的钙化和/或显著的血栓；解剖形态适合进行血管内修复。 | 胸主动脉夹层 |  | cc71e694-bcb1-11e9-974a-fa163e0a8baf | cc71e694-bcb1-11e9-974a-fa163e0a8baf | 胸主动脉覆膜支架系统-支架 | C02060500114014014660000789 | C02060500100012014660000166 | 02-血管介入治疗类材料 | 06-外周血管介入治疗材料 | 05-胸主动脉支架 | 胸主动脉支架（非分支型/覆膜） | 14-合金 | 014-覆膜/非分支型 | 近端主动脉直径44mm，远端主动脉直径40mm，覆膜长度240mm | PTBS4440240 | 06957485022178 | 国械注准20193130070 | 集采范围外 | 新增（2025-06-23)、产品名称变更、国家医保耗材27位编码变更
6eff799c-955c-11ed-bda4-34735a9d8166 | 北京华脉泰科医疗器械股份有限公司 | 9111011557322196X4 | 54ca5639-7a6e-11f0-88e5-34735a9d8166 | cc254343-0a13-11ea-99e3-fa163e0a8baf | 外周血管支架类 | 胸主动脉夹层 | 胸主动脉覆膜支架系统-支架 | 8c2b09b1ee0944559eef13a4fbf76410 | 胸主动脉覆膜支架系统 | 北京华脉泰科医疗器械股份有限公司 |  | 国械注准20193130070 |  | 胸主动脉覆膜支架系统由预装的覆膜支架及输送系统组成。覆膜支架分为近端带裸支架的PTBS覆膜支架(分为直筒式、渐细式)、近端不带 裸支架的PTCW覆膜支架(分为直筒式、渐细式)。裸支架由镍钛合金制成，通过不可吸收缝合线将支架和不透射线标记缝制在涤纶覆膜上。环氧乙烷灭菌，一次性使用。货架有效期三年。 | 胸主动脉覆膜支架系统适用于具有下列情况的Stanford B型胸主动脉夹层的腔内治疗：有足够的骼/股动脉入路；病变位于降主动脉区，锚定区直径为18-42mm;近端锚定区长度≥10mm,没有显著的钙化和/或显著的血栓；解剖形态适合进行血管内修复。 | 胸主动脉夹层 |  | cc71e792-bcb1-11e9-974a-fa163e0a8baf | cc71e792-bcb1-11e9-974a-fa163e0a8baf | 胸主动脉覆膜支架系统-支架 | C02060500114014014660000790 | C02060500100012014660000167 | 02-血管介入治疗类材料 | 06-外周血管介入治疗材料 | 05-胸主动脉支架 | 胸主动脉支架（非分支型/覆膜） | 14-合金 | 014-覆膜/非分支型 | 近端主动脉直径44mm，远端主动脉直径38mm，覆膜长度210mm | PTCW4438210 | 06957485023953 | 国械注准20193130070 | 集采范围外 | 新增（2025-06-23)、产品名称变更、国家医保耗材27位编码变更
6eff799c-955c-11ed-bda4-34735a9d8166 | 北京华脉泰科医疗器械股份有限公司 | 9111011557322196X4 | 54ca56fd-7a6e-11f0-88e5-34735a9d8166 | cc2542f5-0a13-11ea-99e3-fa163e0a8baf | 外周血管支架类 | 胸主动脉夹层 | 胸主动脉覆膜支架系统-支架 | 8c2b09b1ee0944559eef13a4fbf76410 | 胸主动脉覆膜支架系统 | 北京华脉泰科医疗器械股份有限公司 |  | 国械注准20193130070 |  | 胸主动脉覆膜支架系统由预装的覆膜支架及输送系统组成。覆膜支架分为近端带裸支架的PTBS覆膜支架(分为直筒式、渐细式)、近端不带 裸支架的PTCW覆膜支架(分为直筒式、渐细式)。裸支架由镍钛合金制成，通过不可吸收缝合线将支架和不透射线标记缝制在涤纶覆膜上。环氧乙烷灭菌，一次性使用。货架有效期三年。 | 胸主动脉覆膜支架系统适用于具有下列情况的Stanford B型胸主动脉夹层的腔内治疗：有足够的骼/股动脉入路；病变位于降主动脉区，锚定区直径为18-42mm;近端锚定区长度≥10mm,没有显著的钙化和/或显著的血栓；解剖形态适合进行血管内修复。 | 胸主动脉夹层 |  | cc71e892-bcb1-11e9-974a-fa163e0a8baf | cc71e892-bcb1-11e9-974a-fa163e0a8baf | 胸主动脉覆膜支架系统-覆膜支架 | C02060500114014014660000791 | C02060500100011014660000170 | 02-血管介入治疗类材料 | 06-外周血管介入治疗材料 | 05-胸主动脉支架 | 胸主动脉支架（非分支型/覆膜） | 14-合金 | 014-覆膜/非分支型 | 近端主动脉直径26mm，远端主动脉直径26mm，覆膜长度180mm | PTCW2626180 | 06957485022475 | 国械注准20193130070 | 集采范围外 | 新增（2025-06-23)、产品名称变更、国家医保耗材27位编码变更
6eff799c-955c-11ed-bda4-34735a9d8166 | 北京华脉泰科医疗器械股份有限公司 | 9111011557322196X4 | 54ca57b7-7a6e-11f0-88e5-34735a9d8166 | cc254343-0a13-11ea-99e3-fa163e0a8baf | 外周血管支架类 | 胸主动脉夹层 | 胸主动脉覆膜支架系统-支架 | 8c2b09b1ee0944559eef13a4fbf76410 | 胸主动脉覆膜支架系统 | 北京华脉泰科医疗器械股份有限公司 |  | 国械注准20193130070 |  | 胸主动脉覆膜支架系统由预装的覆膜支架及输送系统组成。覆膜支架分为近端带裸支架的PTBS覆膜支架(分为直筒式、渐细式)、近端不带 裸支架的PTCW覆膜支架(分为直筒式、渐细式)。裸支架由镍钛合金制成，通过不可吸收缝合线将支架和不透射线标记缝制在涤纶覆膜上。环氧乙烷灭菌，一次性使用。货架有效期三年。 | 胸主动脉覆膜支架系统适用于具有下列情况的Stanford B型胸主动脉夹层的腔内治疗：有足够的骼/股动脉入路；病变位于降主动脉区，锚定区直径为18-42mm;近端锚定区长度≥10mm,没有显著的钙化和/或显著的血栓；解剖形态适合进行血管内修复。 | 胸主动脉夹层 |  | cc71e99d-bcb1-11e9-974a-fa163e0a8baf | cc71e99d-bcb1-11e9-974a-fa163e0a8baf | 胸主动脉覆膜支架系统-支架 | C02060500114014014660000792 | C02060500100012014660000168 | 02-血管介入治疗类材料 | 06-外周血管介入治疗材料 | 05-胸主动脉支架 | 胸主动脉支架（非分支型/覆膜） | 14-合金 | 014-覆膜/非分支型 | 近端主动脉直径38mm，远端主动脉直径28mm，覆膜长度240mm | PTCW3828240 | 06957485024196 | 国械注准20193130070 | 集采范围外 | 新增（2025-06-23)、产品名称变更、国家医保耗材27位编码变更
6eff799c-955c-11ed-bda4-34735a9d8166 | 北京华脉泰科医疗器械股份有限公司 | 9111011557322196X4 | 54ca5875-7a6e-11f0-88e5-34735a9d8166 | cc2542f5-0a13-11ea-99e3-fa163e0a8baf | 外周血管支架类 | 胸主动脉夹层 | 胸主动脉覆膜支架系统-支架 | 8c2b09b1ee0944559eef13a4fbf76410 | 胸主动脉覆膜支架系统 | 北京华脉泰科医疗器械股份有限公司 |  | 国械注准20193130070 |  | 胸主动脉覆膜支架系统由预装的覆膜支架及输送系统组成。覆膜支架分为近端带裸支架的PTBS覆膜支架(分为直筒式、渐细式)、近端不带 裸支架的PTCW覆膜支架(分为直筒式、渐细式)。裸支架由镍钛合金制成，通过不可吸收缝合线将支架和不透射线标记缝制在涤纶覆膜上。环氧乙烷灭菌，一次性使用。货架有效期三年。 | 胸主动脉覆膜支架系统适用于具有下列情况的Stanford B型胸主动脉夹层的腔内治疗：有足够的骼/股动脉入路；病变位于降主动脉区，锚定区直径为18-42mm;近端锚定区长度≥10mm,没有显著的钙化和/或显著的血栓；解剖形态适合进行血管内修复。 | 胸主动脉夹层 |  | cc71ea9c-bcb1-11e9-974a-fa163e0a8baf | cc71ea9c-bcb1-11e9-974a-fa163e0a8baf | 胸主动脉覆膜支架系统-覆膜支架 | C02060500114014014660000793 | C02060500100011014660000171 | 02-血管介入治疗类材料 | 06-外周血管介入治疗材料 | 05-胸主动脉支架 | 胸主动脉支架（非分支型/覆膜） | 14-合金 | 014-覆膜/非分支型 | 近端主动脉直径42mm，远端主动脉直径34mm，覆膜长度180mm | PTBS4234180 | 06957485021355 | 国械注准20193130070 | 集采范围外 | 新增（2025-06-23)、产品名称变更、国家医保耗材27位编码变更
6eff799c-955c-11ed-bda4-34735a9d8166 | 北京华脉泰科医疗器械股份有限公司 | 9111011557322196X4 | 54ca5934-7a6e-11f0-88e5-34735a9d8166 | cc254343-0a13-11ea-99e3-fa163e0a8baf | 外周血管支架类 | 胸主动脉夹层 | 胸主动脉覆膜支架系统-支架 | 8c2b09b1ee0944559eef13a4fbf76410 | 胸主动脉覆膜支架系统 | 北京华脉泰科医疗器械股份有限公司 |  | 国械注准20193130070 |  | 胸主动脉覆膜支架系统由预装的覆膜支架及输送系统组成。覆膜支架分为近端带裸支架的PTBS覆膜支架(分为直筒式、渐细式)、近端不带 裸支架的PTCW覆膜支架(分为直筒式、渐细式)。裸支架由镍钛合金制成，通过不可吸收缝合线将支架和不透射线标记缝制在涤纶覆膜上。环氧乙烷灭菌，一次性使用。货架有效期三年。 | 胸主动脉覆膜支架系统适用于具有下列情况的Stanford B型胸主动脉夹层的腔内治疗：有足够的骼/股动脉入路；病变位于降主动脉区，锚定区直径为18-42mm;近端锚定区长度≥10mm,没有显著的钙化和/或显著的血栓；解剖形态适合进行血管内修复。 | 胸主动脉夹层 |  | cc71ec01-bcb1-11e9-974a-fa163e0a8baf | cc71ec01-bcb1-11e9-974a-fa163e0a8baf | 胸主动脉覆膜支架系统-支架 | C02060500114014014660000794 | C02060500100012014660000169 | 02-血管介入治疗类材料 | 06-外周血管介入治疗材料 | 05-胸主动脉支架 | 胸主动脉支架（非分支型/覆膜） | 14-合金 | 014-覆膜/非分支型 | 近端主动脉直径40mm，远端主动脉直径36mm，覆膜长度240mm | PTCW4036240 | 06957485024264 | 国械注准20193130070 | 集采范围外 | 新增（2025-06-23)、产品名称变更、国家医保耗材27位编码变更
6eff799c-955c-11ed-bda4-34735a9d8166 | 北京华脉泰科医疗器械股份有限公司 | 9111011557322196X4 | 54ca59ee-7a6e-11f0-88e5-34735a9d8166 | cc254343-0a13-11ea-99e3-fa163e0a8baf | 外周血管支架类 | 胸主动脉夹层 | 胸主动脉覆膜支架系统-支架 | 8c2b09b1ee0944559eef13a4fbf76410 | 胸主动脉覆膜支架系统 | 北京华脉泰科医疗器械股份有限公司 |  | 国械注准20193130070 |  | 胸主动脉覆膜支架系统由预装的覆膜支架及输送系统组成。覆膜支架分为近端带裸支架的PTBS覆膜支架(分为直筒式、渐细式)、近端不带 裸支架的PTCW覆膜支架(分为直筒式、渐细式)。裸支架由镍钛合金制成，通过不可吸收缝合线将支架和不透射线标记缝制在涤纶覆膜上。环氧乙烷灭菌，一次性使用。货架有效期三年。 | 胸主动脉覆膜支架系统适用于具有下列情况的Stanford B型胸主动脉夹层的腔内治疗：有足够的骼/股动脉入路；病变位于降主动脉区，锚定区直径为18-42mm;近端锚定区长度≥10mm,没有显著的钙化和/或显著的血栓；解剖形态适合进行血管内修复。 | 胸主动脉夹层 |  | cc71ed47-bcb1-11e9-974a-fa163e0a8baf | cc71ed47-bcb1-11e9-974a-fa163e0a8baf | 胸主动脉覆膜支架系统-支架 | C02060500114014014660000795 | C02060500100012014660000170 | 02-血管介入治疗类材料 | 06-外周血管介入治疗材料 | 05-胸主动脉支架 | 胸主动脉支架（非分支型/覆膜） | 14-合金 | 014-覆膜/非分支型 | 近端主动脉直径44mm，远端主动脉直径44mm，覆膜长度240mm | PTCW4444240 | 06957485022826 | 国械注准20193130070 | 集采范围外 | 新增（2025-06-23)、产品名称变更、国家医保耗材27位编码变更
6eff799c-955c-11ed-bda4-34735a9d8166 | 北京华脉泰科医疗器械股份有限公司 | 9111011557322196X4 | 54ca5aac-7a6e-11f0-88e5-34735a9d8166 | cc2542f5-0a13-11ea-99e3-fa163e0a8baf | 外周血管支架类 | 胸主动脉夹层 | 胸主动脉覆膜支架系统-支架 | 8c2b09b1ee0944559eef13a4fbf76410 | 胸主动脉覆膜支架系统 | 北京华脉泰科医疗器械股份有限公司 |  | 国械注准20193130070 |  | 胸主动脉覆膜支架系统由预装的覆膜支架及输送系统组成。覆膜支架分为近端带裸支架的PTBS覆膜支架(分为直筒式、渐细式)、近端不带 裸支架的PTCW覆膜支架(分为直筒式、渐细式)。裸支架由镍钛合金制成，通过不可吸收缝合线将支架和不透射线标记缝制在涤纶覆膜上。环氧乙烷灭菌，一次性使用。货架有效期三年。 | 胸主动脉覆膜支架系统适用于具有下列情况的Stanford B型胸主动脉夹层的腔内治疗：有足够的骼/股动脉入路；病变位于降主动脉区，锚定区直径为18-42mm;近端锚定区长度≥10mm,没有显著的钙化和/或显著的血栓；解剖形态适合进行血管内修复。 | 胸主动脉夹层 |  | cc71ee4e-bcb1-11e9-974a-fa163e0a8baf | cc71ee4e-bcb1-11e9-974a-fa163e0a8baf | 胸主动脉覆膜支架系统-覆膜支架 | C02060500114014014660000796 | C02060500100011014660000172 | 02-血管介入治疗类材料 | 06-外周血管介入治疗材料 | 05-胸主动脉支架 | 胸主动脉支架（非分支型/覆膜） | 14-合金 | 014-覆膜/非分支型 | 近端主动脉直径34mm，远端主动脉直径28mm，覆膜长度180mm | PTBS3428180 | 06957485021201 | 国械注准20193130070 | 集采范围外 | 新增（2025-06-23)、产品名称变更、国家医保耗材27位编码变更
6eff799c-955c-11ed-bda4-34735a9d8166 | 北京华脉泰科医疗器械股份有限公司 | 9111011557322196X4 | 54ca5b6b-7a6e-11f0-88e5-34735a9d8166 | cc2542f5-0a13-11ea-99e3-fa163e0a8baf | 外周血管支架类 | 胸主动脉夹层 | 胸主动脉覆膜支架系统-支架 | 8c2b09b1ee0944559eef13a4fbf76410 | 胸主动脉覆膜支架系统 | 北京华脉泰科医疗器械股份有限公司 |  | 国械注准20193130070 |  | 胸主动脉覆膜支架系统由预装的覆膜支架及输送系统组成。覆膜支架分为近端带裸支架的PTBS覆膜支架(分为直筒式、渐细式)、近端不带 裸支架的PTCW覆膜支架(分为直筒式、渐细式)。裸支架由镍钛合金制成，通过不可吸收缝合线将支架和不透射线标记缝制在涤纶覆膜上。环氧乙烷灭菌，一次性使用。货架有效期三年。 | 胸主动脉覆膜支架系统适用于具有下列情况的Stanford B型胸主动脉夹层的腔内治疗：有足够的骼/股动脉入路；病变位于降主动脉区，锚定区直径为18-42mm;近端锚定区长度≥10mm,没有显著的钙化和/或显著的血栓；解剖形态适合进行血管内修复。 | 胸主动脉夹层 |  | cc71ef53-bcb1-11e9-974a-fa163e0a8baf | cc71ef53-bcb1-11e9-974a-fa163e0a8baf | 胸主动脉覆膜支架系统-覆膜支架 | C02060500114014014660000797 | C02060500100011014660000173 | 02-血管介入治疗类材料 | 06-外周血管介入治疗材料 | 05-胸主动脉支架 | 胸主动脉支架（非分支型/覆膜） | 14-合金 | 014-覆膜/非分支型 | 近端主动脉直径22mm，远端主动脉直径22mm，覆膜长度180mm | PTBS2222180 | 06957485020280 | 国械注准20193130070 | 集采范围外 | 新增（2025-06-23)、产品名称变更、国家医保耗材27位编码变更
6eff799c-955c-11ed-bda4-34735a9d8166 | 北京华脉泰科医疗器械股份有限公司 | 9111011557322196X4 | 54ca5f15-7a6e-11f0-88e5-34735a9d8166 | cc254343-0a13-11ea-99e3-fa163e0a8baf | 外周血管支架类 | 胸主动脉夹层 | 胸主动脉覆膜支架系统-支架 | 8c2b09b1ee0944559eef13a4fbf76410 | 胸主动脉覆膜支架系统 | 北京华脉泰科医疗器械股份有限公司 |  | 国械注准20193130070 |  | 胸主动脉覆膜支架系统由预装的覆膜支架及输送系统组成。覆膜支架分为近端带裸支架的PTBS覆膜支架(分为直筒式、渐细式)、近端不带 裸支架的PTCW覆膜支架(分为直筒式、渐细式)。裸支架由镍钛合金制成，通过不可吸收缝合线将支架和不透射线标记缝制在涤纶覆膜上。环氧乙烷灭菌，一次性使用。货架有效期三年。 | 胸主动脉覆膜支架系统适用于具有下列情况的Stanford B型胸主动脉夹层的腔内治疗：有足够的骼/股动脉入路；病变位于降主动脉区，锚定区直径为18-42mm;近端锚定区长度≥10mm,没有显著的钙化和/或显著的血栓；解剖形态适合进行血管内修复。 | 胸主动脉夹层 |  | cc71f05c-bcb1-11e9-974a-fa163e0a8baf | cc71f05c-bcb1-11e9-974a-fa163e0a8baf | 胸主动脉覆膜支架系统-支架 | C02060500114014014660000798 | C02060500100012014660000171 | 02-血管介入治疗类材料 | 06-外周血管介入治疗材料 | 05-胸主动脉支架 | 胸主动脉支架（非分支型/覆膜） | 14-合金 | 014-覆膜/非分支型 | 近端主动脉直径40mm，远端主动脉直径36mm，覆膜长度240mm | PTBS4036240 | 06957485022093 | 国械注准20193130070 | 集采范围外 | 新增（2025-06-23)、产品名称变更、国家医保耗材27位编码变更
6eff799c-955c-11ed-bda4-34735a9d8166 | 北京华脉泰科医疗器械股份有限公司 | 9111011557322196X4 | 54ca5fe8-7a6e-11f0-88e5-34735a9d8166 | cc2542f5-0a13-11ea-99e3-fa163e0a8baf | 外周血管支架类 | 胸主动脉夹层 | 胸主动脉覆膜支架系统-支架 | 8c2b09b1ee0944559eef13a4fbf76410 | 胸主动脉覆膜支架系统 | 北京华脉泰科医疗器械股份有限公司 |  | 国械注准20193130070 |  | 胸主动脉覆膜支架系统由预装的覆膜支架及输送系统组成。覆膜支架分为近端带裸支架的PTBS覆膜支架(分为直筒式、渐细式)、近端不带 裸支架的PTCW覆膜支架(分为直筒式、渐细式)。裸支架由镍钛合金制成，通过不可吸收缝合线将支架和不透射线标记缝制在涤纶覆膜上。环氧乙烷灭菌，一次性使用。货架有效期三年。 | 胸主动脉覆膜支架系统适用于具有下列情况的Stanford B型胸主动脉夹层的腔内治疗：有足够的骼/股动脉入路；病变位于降主动脉区，锚定区直径为18-42mm;近端锚定区长度≥10mm,没有显著的钙化和/或显著的血栓；解剖形态适合进行血管内修复。 | 胸主动脉夹层 |  | cc71f15d-bcb1-11e9-974a-fa163e0a8baf | cc71f15d-bcb1-11e9-974a-fa163e0a8baf | 胸主动脉覆膜支架系统-覆膜支架 | C02060500114014014660000799 | C02060500100011014660000174 | 02-血管介入治疗类材料 | 06-外周血管介入治疗材料 | 05-胸主动脉支架 | 胸主动脉支架（非分支型/覆膜） | 14-合金 | 014-覆膜/非分支型 | 近端主动脉直径26mm，远端主动脉直径20mm，覆膜长度150mm | PTCW2620150 | 06957485022840 | 国械注准20193130070 | 集采范围外 | 新增（2025-06-23)、产品名称变更、国家医保耗材27位编码变更
6eff799c-955c-11ed-bda4-34735a9d8166 | 北京华脉泰科医疗器械股份有限公司 | 9111011557322196X4 | 54ca60a1-7a6e-11f0-88e5-34735a9d8166 | e8c9d5ea-a9cf-11e9-8460-fa163e0a8baf | 外周血管支架类 | 胸主动脉夹层 | 胸主动脉覆膜支架系统-支架 | 8c2b09b1ee0944559eef13a4fbf76410 | 胸主动脉覆膜支架系统 | 北京华脉泰科医疗器械股份有限公司 |  | 国械注准20193130070 |  | 胸主动脉覆膜支架系统由预装的覆膜支架及输送系统组成。覆膜支架分为近端带裸支架的PTBS覆膜支架(分为直筒式、渐细式)、近端不带 裸支架的PTCW覆膜支架(分为直筒式、渐细式)。裸支架由镍钛合金制成，通过不可吸收缝合线将支架和不透射线标记缝制在涤纶覆膜上。环氧乙烷灭菌，一次性使用。货架有效期三年。 | 胸主动脉覆膜支架系统适用于具有下列情况的Stanford B型胸主动脉夹层的腔内治疗：有足够的骼/股动脉入路；病变位于降主动脉区，锚定区直径为18-42mm;近端锚定区长度≥10mm,没有显著的钙化和/或显著的血栓；解剖形态适合进行血管内修复。 | 胸主动脉夹层 |  | cc71f260-bcb1-11e9-974a-fa163e0a8baf | cc71f260-bcb1-11e9-974a-fa163e0a8baf | 胸主动脉覆膜支架系统 | C02060500114014014660000800 | C02060500100010014660000021 | 02-血管介入治疗类材料 | 06-外周血管介入治疗材料 | 05-胸主动脉支架 | 胸主动脉支架（非分支型/覆膜） | 14-合金 | 014-覆膜/非分支型 | 近端主动脉直径22mm，远端主动脉直径22mm，覆膜长度70mm | PTCW2222070 | 06957485022192 | 国械注准20193130070 | 集采范围外 | 新增（2025-06-23)、产品名称变更、国家医保耗材27位编码变更
6eff799c-955c-11ed-bda4-34735a9d8166 | 北京华脉泰科医疗器械股份有限公司 | 9111011557322196X4 | 54ca6160-7a6e-11f0-88e5-34735a9d8166 | cc254343-0a13-11ea-99e3-fa163e0a8baf | 外周血管支架类 | 胸主动脉夹层 | 胸主动脉覆膜支架系统-支架 | 8c2b09b1ee0944559eef13a4fbf76410 | 胸主动脉覆膜支架系统 | 北京华脉泰科医疗器械股份有限公司 |  | 国械注准20193130070 |  | 胸主动脉覆膜支架系统由预装的覆膜支架及输送系统组成。覆膜支架分为近端带裸支架的PTBS覆膜支架(分为直筒式、渐细式)、近端不带 裸支架的PTCW覆膜支架(分为直筒式、渐细式)。裸支架由镍钛合金制成，通过不可吸收缝合线将支架和不透射线标记缝制在涤纶覆膜上。环氧乙烷灭菌，一次性使用。货架有效期三年。 | 胸主动脉覆膜支架系统适用于具有下列情况的Stanford B型胸主动脉夹层的腔内治疗：有足够的骼/股动脉入路；病变位于降主动脉区，锚定区直径为18-42mm;近端锚定区长度≥10mm,没有显著的钙化和/或显著的血栓；解剖形态适合进行血管内修复。 | 胸主动脉夹层 |  | cc71f361-bcb1-11e9-974a-fa163e0a8baf | cc71f361-bcb1-11e9-974a-fa163e0a8baf | 胸主动脉覆膜支架系统-支架 | C02060500114014014660000801 | C02060500100012014660000172 | 02-血管介入治疗类材料 | 06-外周血管介入治疗材料 | 05-胸主动脉支架 | 胸主动脉支架（非分支型/覆膜） | 14-合金 | 014-覆膜/非分支型 | 近端主动脉直径36mm，远端主动脉直径28mm，覆膜长度210mm | PTBS3628210 | 06957485021614 | 国械注准20193130070 | 集采范围外 | 新增（2025-06-23)、产品名称变更、国家医保耗材27位编码变更
6eff799c-955c-11ed-bda4-34735a9d8166 | 北京华脉泰科医疗器械股份有限公司 | 9111011557322196X4 | 54ca621f-7a6e-11f0-88e5-34735a9d8166 | cc2542f5-0a13-11ea-99e3-fa163e0a8baf | 外周血管支架类 | 胸主动脉夹层 | 胸主动脉覆膜支架系统-支架 | 8c2b09b1ee0944559eef13a4fbf76410 | 胸主动脉覆膜支架系统 | 北京华脉泰科医疗器械股份有限公司 |  | 国械注准20193130070 |  | 胸主动脉覆膜支架系统由预装的覆膜支架及输送系统组成。覆膜支架分为近端带裸支架的PTBS覆膜支架(分为直筒式、渐细式)、近端不带 裸支架的PTCW覆膜支架(分为直筒式、渐细式)。裸支架由镍钛合金制成，通过不可吸收缝合线将支架和不透射线标记缝制在涤纶覆膜上。环氧乙烷灭菌，一次性使用。货架有效期三年。 | 胸主动脉覆膜支架系统适用于具有下列情况的Stanford B型胸主动脉夹层的腔内治疗：有足够的骼/股动脉入路；病变位于降主动脉区，锚定区直径为18-42mm;近端锚定区长度≥10mm,没有显著的钙化和/或显著的血栓；解剖形态适合进行血管内修复。 | 胸主动脉夹层 |  | cc71f45e-bcb1-11e9-974a-fa163e0a8baf | cc71f45e-bcb1-11e9-974a-fa163e0a8baf | 胸主动脉覆膜支架系统-覆膜支架 | C02060500114014014660000802 | C02060500100011014660000175 | 02-血管介入治疗类材料 | 06-外周血管介入治疗材料 | 05-胸主动脉支架 | 胸主动脉支架（非分支型/覆膜） | 14-合金 | 014-覆膜/非分支型 | 近端主动脉直径32mm，远端主动脉直径28mm，覆膜长度180mm | PTCW3228180 | 06957485023342 | 国械注准20193130070 | 集采范围外 | 新增（2025-06-23)、产品名称变更、国家医保耗材27位编码变更
6eff799c-955c-11ed-bda4-34735a9d8166 | 北京华脉泰科医疗器械股份有限公司 | 9111011557322196X4 | 54ca62e2-7a6e-11f0-88e5-34735a9d8166 | cc254343-0a13-11ea-99e3-fa163e0a8baf | 外周血管支架类 | 胸主动脉夹层 | 胸主动脉覆膜支架系统-支架 | 8c2b09b1ee0944559eef13a4fbf76410 | 胸主动脉覆膜支架系统 | 北京华脉泰科医疗器械股份有限公司 |  | 国械注准20193130070 |  | 胸主动脉覆膜支架系统由预装的覆膜支架及输送系统组成。覆膜支架分为近端带裸支架的PTBS覆膜支架(分为直筒式、渐细式)、近端不带 裸支架的PTCW覆膜支架(分为直筒式、渐细式)。裸支架由镍钛合金制成，通过不可吸收缝合线将支架和不透射线标记缝制在涤纶覆膜上。环氧乙烷灭菌，一次性使用。货架有效期三年。 | 胸主动脉覆膜支架系统适用于具有下列情况的Stanford B型胸主动脉夹层的腔内治疗：有足够的骼/股动脉入路；病变位于降主动脉区，锚定区直径为18-42mm;近端锚定区长度≥10mm,没有显著的钙化和/或显著的血栓；解剖形态适合进行血管内修复。 | 胸主动脉夹层 |  | cc71f55e-bcb1-11e9-974a-fa163e0a8baf | cc71f55e-bcb1-11e9-974a-fa163e0a8baf | 胸主动脉覆膜支架系统-支架 | C02060500114014014660000803 | C02060500100012014660000173 | 02-血管介入治疗类材料 | 06-外周血管介入治疗材料 | 05-胸主动脉支架 | 胸主动脉支架（非分支型/覆膜） | 14-合金 | 014-覆膜/非分支型 | 近端主动脉直径40mm，远端主动脉直径30mm，覆膜长度210mm | PTBS4030210 | 06957485021683 | 国械注准20193130070 | 集采范围外 | 新增（2025-06-23)、产品名称变更、国家医保耗材27位编码变更
6eff799c-955c-11ed-bda4-34735a9d8166 | 北京华脉泰科医疗器械股份有限公司 | 9111011557322196X4 | 54ca639c-7a6e-11f0-88e5-34735a9d8166 | cc254343-0a13-11ea-99e3-fa163e0a8baf | 外周血管支架类 | 胸主动脉夹层 | 胸主动脉覆膜支架系统-支架 | 8c2b09b1ee0944559eef13a4fbf76410 | 胸主动脉覆膜支架系统 | 北京华脉泰科医疗器械股份有限公司 |  | 国械注准20193130070 |  | 胸主动脉覆膜支架系统由预装的覆膜支架及输送系统组成。覆膜支架分为近端带裸支架的PTBS覆膜支架(分为直筒式、渐细式)、近端不带 裸支架的PTCW覆膜支架(分为直筒式、渐细式)。裸支架由镍钛合金制成，通过不可吸收缝合线将支架和不透射线标记缝制在涤纶覆膜上。环氧乙烷灭菌，一次性使用。货架有效期三年。 | 胸主动脉覆膜支架系统适用于具有下列情况的Stanford B型胸主动脉夹层的腔内治疗：有足够的骼/股动脉入路；病变位于降主动脉区，锚定区直径为18-42mm;近端锚定区长度≥10mm,没有显著的钙化和/或显著的血栓；解剖形态适合进行血管内修复。 | 胸主动脉夹层 |  | cc71f658-bcb1-11e9-974a-fa163e0a8baf | cc71f658-bcb1-11e9-974a-fa163e0a8baf | 胸主动脉覆膜支架系统-支架 | C02060500114014014660000804 | C02060500100012014660000174 | 02-血管介入治疗类材料 | 06-外周血管介入治疗材料 | 05-胸主动脉支架 | 胸主动脉支架（非分支型/覆膜） | 14-合金 | 014-覆膜/非分支型 | 近端主动脉直径36mm，远端主动脉直径26mm，覆膜长度210mm | PTBS3626210 | 06957485021607 | 国械注准20193130070 | 集采范围外 | 新增（2025-06-23)、产品名称变更、国家医保耗材27位编码变更
6eff799c-955c-11ed-bda4-34735a9d8166 | 北京华脉泰科医疗器械股份有限公司 | 9111011557322196X4 | 54ca645a-7a6e-11f0-88e5-34735a9d8166 | cc2542f5-0a13-11ea-99e3-fa163e0a8baf | 外周血管支架类 | 胸主动脉夹层 | 胸主动脉覆膜支架系统-支架 | 8c2b09b1ee0944559eef13a4fbf76410 | 胸主动脉覆膜支架系统 | 北京华脉泰科医疗器械股份有限公司 |  | 国械注准20193130070 |  | 胸主动脉覆膜支架系统由预装的覆膜支架及输送系统组成。覆膜支架分为近端带裸支架的PTBS覆膜支架(分为直筒式、渐细式)、近端不带 裸支架的PTCW覆膜支架(分为直筒式、渐细式)。裸支架由镍钛合金制成，通过不可吸收缝合线将支架和不透射线标记缝制在涤纶覆膜上。环氧乙烷灭菌，一次性使用。货架有效期三年。 | 胸主动脉覆膜支架系统适用于具有下列情况的Stanford B型胸主动脉夹层的腔内治疗：有足够的骼/股动脉入路；病变位于降主动脉区，锚定区直径为18-42mm;近端锚定区长度≥10mm,没有显著的钙化和/或显著的血栓；解剖形态适合进行血管内修复。 | 胸主动脉夹层 |  | cc71f752-bcb1-11e9-974a-fa163e0a8baf | cc71f752-bcb1-11e9-974a-fa163e0a8baf | 胸主动脉覆膜支架系统-覆膜支架 | C02060500114014014660000805 | C02060500100011014660000176 | 02-血管介入治疗类材料 | 06-外周血管介入治疗材料 | 05-胸主动脉支架 | 胸主动脉支架（非分支型/覆膜） | 14-合金 | 014-覆膜/非分支型 | 近端主动脉直径30mm，远端主动脉直径22mm，覆膜长度150mm | PTCW3022150 | 06957485022901 | 国械注准20193130070 | 集采范围外 | 新增（2025-06-23)、产品名称变更、国家医保耗材27位编码变更
6eff799c-955c-11ed-bda4-34735a9d8166 | 北京华脉泰科医疗器械股份有限公司 | 9111011557322196X4 | 54ca6514-7a6e-11f0-88e5-34735a9d8166 | cc2542f5-0a13-11ea-99e3-fa163e0a8baf | 外周血管支架类 | 胸主动脉夹层 | 胸主动脉覆膜支架系统-支架 | 8c2b09b1ee0944559eef13a4fbf76410 | 胸主动脉覆膜支架系统 | 北京华脉泰科医疗器械股份有限公司 |  | 国械注准20193130070 |  | 胸主动脉覆膜支架系统由预装的覆膜支架及输送系统组成。覆膜支架分为近端带裸支架的PTBS覆膜支架(分为直筒式、渐细式)、近端不带 裸支架的PTCW覆膜支架(分为直筒式、渐细式)。裸支架由镍钛合金制成，通过不可吸收缝合线将支架和不透射线标记缝制在涤纶覆膜上。环氧乙烷灭菌，一次性使用。货架有效期三年。 | 胸主动脉覆膜支架系统适用于具有下列情况的Stanford B型胸主动脉夹层的腔内治疗：有足够的骼/股动脉入路；病变位于降主动脉区，锚定区直径为18-42mm;近端锚定区长度≥10mm,没有显著的钙化和/或显著的血栓；解剖形态适合进行血管内修复。 | 胸主动脉夹层 |  | cc71f851-bcb1-11e9-974a-fa163e0a8baf | cc71f851-bcb1-11e9-974a-fa163e0a8baf | 胸主动脉覆膜支架系统-覆膜支架 | C02060500114014014660000806 | C02060500100011014660000177 | 02-血管介入治疗类材料 | 06-外周血管介入治疗材料 | 05-胸主动脉支架 | 胸主动脉支架（非分支型/覆膜） | 14-合金 | 014-覆膜/非分支型 | 近端主动脉直径36mm，远端主动脉直径28mm，覆膜长度150mm | PTCW3628150 | 06957485023021 | 国械注准20193130070 | 集采范围外 | 新增（2025-06-23)、产品名称变更、国家医保耗材27位编码变更
6eff799c-955c-11ed-bda4-34735a9d8166 | 北京华脉泰科医疗器械股份有限公司 | 9111011557322196X4 | 54ca65e1-7a6e-11f0-88e5-34735a9d8166 | cc254343-0a13-11ea-99e3-fa163e0a8baf | 外周血管支架类 | 胸主动脉夹层 | 胸主动脉覆膜支架系统-支架 | 8c2b09b1ee0944559eef13a4fbf76410 | 胸主动脉覆膜支架系统 | 北京华脉泰科医疗器械股份有限公司 |  | 国械注准20193130070 |  | 胸主动脉覆膜支架系统由预装的覆膜支架及输送系统组成。覆膜支架分为近端带裸支架的PTBS覆膜支架(分为直筒式、渐细式)、近端不带 裸支架的PTCW覆膜支架(分为直筒式、渐细式)。裸支架由镍钛合金制成，通过不可吸收缝合线将支架和不透射线标记缝制在涤纶覆膜上。环氧乙烷灭菌，一次性使用。货架有效期三年。 | 胸主动脉覆膜支架系统适用于具有下列情况的Stanford B型胸主动脉夹层的腔内治疗：有足够的骼/股动脉入路；病变位于降主动脉区，锚定区直径为18-42mm;近端锚定区长度≥10mm,没有显著的钙化和/或显著的血栓；解剖形态适合进行血管内修复。 | 胸主动脉夹层 |  | cc71f950-bcb1-11e9-974a-fa163e0a8baf | cc71f950-bcb1-11e9-974a-fa163e0a8baf | 胸主动脉覆膜支架系统-支架 | C02060500114014014660000807 | C02060500100012014660000175 | 02-血管介入治疗类材料 | 06-外周血管介入治疗材料 | 05-胸主动脉支架 | 胸主动脉支架（非分支型/覆膜） | 14-合金 | 014-覆膜/非分支型 | 近端主动脉直径42mm，远端主动脉直径34mm，覆膜长度210mm | PTCW4234210 | 06957485023908 | 国械注准20193130070 | 集采范围外 | 新增（2025-06-23)、产品名称变更、国家医保耗材27位编码变更
6eff799c-955c-11ed-bda4-34735a9d8166 | 北京华脉泰科医疗器械股份有限公司 | 9111011557322196X4 | 54ca68ef-7a6e-11f0-88e5-34735a9d8166 | cc2542f5-0a13-11ea-99e3-fa163e0a8baf | 外周血管支架类 | 胸主动脉夹层 | 胸主动脉覆膜支架系统-支架 | 8c2b09b1ee0944559eef13a4fbf76410 | 胸主动脉覆膜支架系统 | 北京华脉泰科医疗器械股份有限公司 |  | 国械注准20193130070 |  | 胸主动脉覆膜支架系统由预装的覆膜支架及输送系统组成。覆膜支架分为近端带裸支架的PTBS覆膜支架(分为直筒式、渐细式)、近端不带 裸支架的PTCW覆膜支架(分为直筒式、渐细式)。裸支架由镍钛合金制成，通过不可吸收缝合线将支架和不透射线标记缝制在涤纶覆膜上。环氧乙烷灭菌，一次性使用。货架有效期三年。 | 胸主动脉覆膜支架系统适用于具有下列情况的Stanford B型胸主动脉夹层的腔内治疗：有足够的骼/股动脉入路；病变位于降主动脉区，锚定区直径为18-42mm;近端锚定区长度≥10mm,没有显著的钙化和/或显著的血栓；解剖形态适合进行血管内修复。 | 胸主动脉夹层 |  | cc71fa4e-bcb1-11e9-974a-fa163e0a8baf | cc71fa4e-bcb1-11e9-974a-fa163e0a8baf | 胸主动脉覆膜支架系统-覆膜支架 | C02060500114014014660000808 | C02060500100011014660000178 | 02-血管介入治疗类材料 | 06-外周血管介入治疗材料 | 05-胸主动脉支架 | 胸主动脉支架（非分支型/覆膜） | 14-合金 | 014-覆膜/非分支型 | 近端主动脉直径32mm，远端主动脉直径28mm，覆膜长度180mm | PTBS3228180 | 06957485021171 | 国械注准20193130070 | 集采范围外 | 新增（2025-06-23)、产品名称变更、国家医保耗材27位编码变更
6eff799c-955c-11ed-bda4-34735a9d8166 | 北京华脉泰科医疗器械股份有限公司 | 9111011557322196X4 | 54ca69c2-7a6e-11f0-88e5-34735a9d8166 | e8c9d5ea-a9cf-11e9-8460-fa163e0a8baf | 外周血管支架类 | 胸主动脉夹层 | 胸主动脉覆膜支架系统-支架 | 8c2b09b1ee0944559eef13a4fbf76410 | 胸主动脉覆膜支架系统 | 北京华脉泰科医疗器械股份有限公司 |  | 国械注准20193130070 |  | 胸主动脉覆膜支架系统由预装的覆膜支架及输送系统组成。覆膜支架分为近端带裸支架的PTBS覆膜支架(分为直筒式、渐细式)、近端不带 裸支架的PTCW覆膜支架(分为直筒式、渐细式)。裸支架由镍钛合金制成，通过不可吸收缝合线将支架和不透射线标记缝制在涤纶覆膜上。环氧乙烷灭菌，一次性使用。货架有效期三年。 | 胸主动脉覆膜支架系统适用于具有下列情况的Stanford B型胸主动脉夹层的腔内治疗：有足够的骼/股动脉入路；病变位于降主动脉区，锚定区直径为18-42mm;近端锚定区长度≥10mm,没有显著的钙化和/或显著的血栓；解剖形态适合进行血管内修复。 | 胸主动脉夹层 |  | cc71fb4e-bcb1-11e9-974a-fa163e0a8baf | cc71fb4e-bcb1-11e9-974a-fa163e0a8baf | 胸主动脉覆膜支架系统 | C02060500114014014660000809 | C02060500100010014660000022 | 02-血管介入治疗类材料 | 06-外周血管介入治疗材料 | 05-胸主动脉支架 | 胸主动脉支架（非分支型/覆膜） | 14-合金 | 014-覆膜/非分支型 | 近端主动脉直径24mm，远端主动脉直径24mm，覆膜长度80mm | PTBS2424080 | 06957485020037 | 国械注准20193130070 | 集采范围外 | 新增（2025-06-23)、产品名称变更、国家医保耗材27位编码变更
6eff799c-955c-11ed-bda4-34735a9d8166 | 北京华脉泰科医疗器械股份有限公司 | 9111011557322196X4 | 54ca6a7b-7a6e-11f0-88e5-34735a9d8166 | cc254343-0a13-11ea-99e3-fa163e0a8baf | 外周血管支架类 | 胸主动脉夹层 | 胸主动脉覆膜支架系统-支架 | 8c2b09b1ee0944559eef13a4fbf76410 | 胸主动脉覆膜支架系统 | 北京华脉泰科医疗器械股份有限公司 |  | 国械注准20193130070 |  | 胸主动脉覆膜支架系统由预装的覆膜支架及输送系统组成。覆膜支架分为近端带裸支架的PTBS覆膜支架(分为直筒式、渐细式)、近端不带 裸支架的PTCW覆膜支架(分为直筒式、渐细式)。裸支架由镍钛合金制成，通过不可吸收缝合线将支架和不透射线标记缝制在涤纶覆膜上。环氧乙烷灭菌，一次性使用。货架有效期三年。 | 胸主动脉覆膜支架系统适用于具有下列情况的Stanford B型胸主动脉夹层的腔内治疗：有足够的骼/股动脉入路；病变位于降主动脉区，锚定区直径为18-42mm;近端锚定区长度≥10mm,没有显著的钙化和/或显著的血栓；解剖形态适合进行血管内修复。 | 胸主动脉夹层 |  | cc71fc52-bcb1-11e9-974a-fa163e0a8baf | cc71fc52-bcb1-11e9-974a-fa163e0a8baf | 胸主动脉覆膜支架系统-支架 | C02060500114014014660000810 | C02060500100012014660000176 | 02-血管介入治疗类材料 | 06-外周血管介入治疗材料 | 05-胸主动脉支架 | 胸主动脉支架（非分支型/覆膜） | 14-合金 | 014-覆膜/非分支型 | 近端主动脉直径36mm，远端主动脉直径30mm，覆膜长度240mm | PTBS3630240 | 06957485022000 | 国械注准20193130070 | 集采范围外 | 新增（2025-06-23)、产品名称变更、国家医保耗材27位编码变更
6eff799c-955c-11ed-bda4-34735a9d8166 | 北京华脉泰科医疗器械股份有限公司 | 9111011557322196X4 | 54ca6b3f-7a6e-11f0-88e5-34735a9d8166 | cc2542f5-0a13-11ea-99e3-fa163e0a8baf | 外周血管支架类 | 胸主动脉夹层 | 胸主动脉覆膜支架系统-支架 | 8c2b09b1ee0944559eef13a4fbf76410 | 胸主动脉覆膜支架系统 | 北京华脉泰科医疗器械股份有限公司 |  | 国械注准20193130070 |  | 胸主动脉覆膜支架系统由预装的覆膜支架及输送系统组成。覆膜支架分为近端带裸支架的PTBS覆膜支架(分为直筒式、渐细式)、近端不带 裸支架的PTCW覆膜支架(分为直筒式、渐细式)。裸支架由镍钛合金制成，通过不可吸收缝合线将支架和不透射线标记缝制在涤纶覆膜上。环氧乙烷灭菌，一次性使用。货架有效期三年。 | 胸主动脉覆膜支架系统适用于具有下列情况的Stanford B型胸主动脉夹层的腔内治疗：有足够的骼/股动脉入路；病变位于降主动脉区，锚定区直径为18-42mm;近端锚定区长度≥10mm,没有显著的钙化和/或显著的血栓；解剖形态适合进行血管内修复。 | 胸主动脉夹层 |  | cc71fd71-bcb1-11e9-974a-fa163e0a8baf | cc71fd71-bcb1-11e9-974a-fa163e0a8baf | 胸主动脉覆膜支架系统-覆膜支架 | C02060500114014014660000811 | C02060500100011014660000179 | 02-血管介入治疗类材料 | 06-外周血管介入治疗材料 | 05-胸主动脉支架 | 胸主动脉支架（非分支型/覆膜） | 14-合金 | 014-覆膜/非分支型 | 近端主动脉直径32mm，远端主动脉直径24mm，覆膜长度180mm | PTBS3224180 | 06957485021157 | 国械注准20193130070 | 集采范围外 | 新增（2025-06-23)、产品名称变更、国家医保耗材27位编码变更
6eff799c-955c-11ed-bda4-34735a9d8166 | 北京华脉泰科医疗器械股份有限公司 | 9111011557322196X4 | 54ca6bfd-7a6e-11f0-88e5-34735a9d8166 | cc2542f5-0a13-11ea-99e3-fa163e0a8baf | 外周血管支架类 | 胸主动脉夹层 | 胸主动脉覆膜支架系统-支架 | 8c2b09b1ee0944559eef13a4fbf76410 | 胸主动脉覆膜支架系统 | 北京华脉泰科医疗器械股份有限公司 |  | 国械注准20193130070 |  | 胸主动脉覆膜支架系统由预装的覆膜支架及输送系统组成。覆膜支架分为近端带裸支架的PTBS覆膜支架(分为直筒式、渐细式)、近端不带 裸支架的PTCW覆膜支架(分为直筒式、渐细式)。裸支架由镍钛合金制成，通过不可吸收缝合线将支架和不透射线标记缝制在涤纶覆膜上。环氧乙烷灭菌，一次性使用。货架有效期三年。 | 胸主动脉覆膜支架系统适用于具有下列情况的Stanford B型胸主动脉夹层的腔内治疗：有足够的骼/股动脉入路；病变位于降主动脉区，锚定区直径为18-42mm;近端锚定区长度≥10mm,没有显著的钙化和/或显著的血栓；解剖形态适合进行血管内修复。 | 胸主动脉夹层 |  | cc71fe71-bcb1-11e9-974a-fa163e0a8baf | cc71fe71-bcb1-11e9-974a-fa163e0a8baf | 胸主动脉覆膜支架系统-覆膜支架 | C02060500114014014660000812 | C02060500100011014660000180 | 02-血管介入治疗类材料 | 06-外周血管介入治疗材料 | 05-胸主动脉支架 | 胸主动脉支架（非分支型/覆膜） | 14-合金 | 014-覆膜/非分支型 | 近端主动脉直径34mm，远端主动脉直径34mm，覆膜长度150mm | PTCW3434150 | 06957485022383 | 国械注准20193130070 | 集采范围外 | 新增（2025-06-23)、产品名称变更、国家医保耗材27位编码变更
6eff799c-955c-11ed-bda4-34735a9d8166 | 北京华脉泰科医疗器械股份有限公司 | 9111011557322196X4 | 54ca6cb7-7a6e-11f0-88e5-34735a9d8166 | cc2542f5-0a13-11ea-99e3-fa163e0a8baf | 外周血管支架类 | 胸主动脉夹层 | 胸主动脉覆膜支架系统-支架 | 8c2b09b1ee0944559eef13a4fbf76410 | 胸主动脉覆膜支架系统 | 北京华脉泰科医疗器械股份有限公司 |  | 国械注准20193130070 |  | 胸主动脉覆膜支架系统由预装的覆膜支架及输送系统组成。覆膜支架分为近端带裸支架的PTBS覆膜支架(分为直筒式、渐细式)、近端不带 裸支架的PTCW覆膜支架(分为直筒式、渐细式)。裸支架由镍钛合金制成，通过不可吸收缝合线将支架和不透射线标记缝制在涤纶覆膜上。环氧乙烷灭菌，一次性使用。货架有效期三年。 | 胸主动脉覆膜支架系统适用于具有下列情况的Stanford B型胸主动脉夹层的腔内治疗：有足够的骼/股动脉入路；病变位于降主动脉区，锚定区直径为18-42mm;近端锚定区长度≥10mm,没有显著的钙化和/或显著的血栓；解剖形态适合进行血管内修复。 | 胸主动脉夹层 |  | cc71ff73-bcb1-11e9-974a-fa163e0a8baf | cc71ff73-bcb1-11e9-974a-fa163e0a8baf | 胸主动脉覆膜支架系统-覆膜支架 | C02060500114014014660000813 | C02060500100011014660000181 | 02-血管介入治疗类材料 | 06-外周血管介入治疗材料 | 05-胸主动脉支架 | 胸主动脉支架（非分支型/覆膜） | 14-合金 | 014-覆膜/非分支型 | 近端主动脉直径42mm，远端主动脉直径32mm，覆膜长度150mm | PTCW4232150 | 06957485023137 | 国械注准20193130070 | 集采范围外 | 新增（2025-06-23)、产品名称变更、国家医保耗材27位编码变更
6eff799c-955c-11ed-bda4-34735a9d8166 | 北京华脉泰科医疗器械股份有限公司 | 9111011557322196X4 | 54ca6d7b-7a6e-11f0-88e5-34735a9d8166 | cc254343-0a13-11ea-99e3-fa163e0a8baf | 外周血管支架类 | 胸主动脉夹层 | 胸主动脉覆膜支架系统-支架 | 8c2b09b1ee0944559eef13a4fbf76410 | 胸主动脉覆膜支架系统 | 北京华脉泰科医疗器械股份有限公司 |  | 国械注准20193130070 |  | 胸主动脉覆膜支架系统由预装的覆膜支架及输送系统组成。覆膜支架分为近端带裸支架的PTBS覆膜支架(分为直筒式、渐细式)、近端不带 裸支架的PTCW覆膜支架(分为直筒式、渐细式)。裸支架由镍钛合金制成，通过不可吸收缝合线将支架和不透射线标记缝制在涤纶覆膜上。环氧乙烷灭菌，一次性使用。货架有效期三年。 | 胸主动脉覆膜支架系统适用于具有下列情况的Stanford B型胸主动脉夹层的腔内治疗：有足够的骼/股动脉入路；病变位于降主动脉区，锚定区直径为18-42mm;近端锚定区长度≥10mm,没有显著的钙化和/或显著的血栓；解剖形态适合进行血管内修复。 | 胸主动脉夹层 |  | cc72007f-bcb1-11e9-974a-fa163e0a8baf | cc72007f-bcb1-11e9-974a-fa163e0a8baf | 胸主动脉覆膜支架系统-支架 | C02060500114014014660000814 | C02060500100012014660000177 | 02-血管介入治疗类材料 | 06-外周血管介入治疗材料 | 05-胸主动脉支架 | 胸主动脉支架（非分支型/覆膜） | 14-合金 | 014-覆膜/非分支型 | 近端主动脉直径20mm，远端主动脉直径20mm，覆膜长度240mm | PTCW2020240 | 06957485022703 | 国械注准20193130070 | 集采范围外 | 新增（2025-06-23)、产品名称变更、国家医保耗材27位编码变更
6eff799c-955c-11ed-bda4-34735a9d8166 | 北京华脉泰科医疗器械股份有限公司 | 9111011557322196X4 | 54ca6e34-7a6e-11f0-88e5-34735a9d8166 | cc254343-0a13-11ea-99e3-fa163e0a8baf | 外周血管支架类 | 胸主动脉夹层 | 胸主动脉覆膜支架系统-支架 | 8c2b09b1ee0944559eef13a4fbf76410 | 胸主动脉覆膜支架系统 | 北京华脉泰科医疗器械股份有限公司 |  | 国械注准20193130070 |  | 胸主动脉覆膜支架系统由预装的覆膜支架及输送系统组成。覆膜支架分为近端带裸支架的PTBS覆膜支架(分为直筒式、渐细式)、近端不带 裸支架的PTCW覆膜支架(分为直筒式、渐细式)。裸支架由镍钛合金制成，通过不可吸收缝合线将支架和不透射线标记缝制在涤纶覆膜上。环氧乙烷灭菌，一次性使用。货架有效期三年。 | 胸主动脉覆膜支架系统适用于具有下列情况的Stanford B型胸主动脉夹层的腔内治疗：有足够的骼/股动脉入路；病变位于降主动脉区，锚定区直径为18-42mm;近端锚定区长度≥10mm,没有显著的钙化和/或显著的血栓；解剖形态适合进行血管内修复。 | 胸主动脉夹层 |  | cc720186-bcb1-11e9-974a-fa163e0a8baf | cc720186-bcb1-11e9-974a-fa163e0a8baf | 胸主动脉覆膜支架系统-支架 | C02060500114014014660000815 | C02060500100012014660000178 | 02-血管介入治疗类材料 | 06-外周血管介入治疗材料 | 05-胸主动脉支架 | 胸主动脉支架（非分支型/覆膜） | 14-合金 | 014-覆膜/非分支型 | 近端主动脉直径34mm，远端主动脉直径24mm，覆膜长度210mm | PTBS3424210 | 06957485021560 | 国械注准20193130070 | 集采范围外 | 新增（2025-06-23)、产品名称变更、国家医保耗材27位编码变更
6eff799c-955c-11ed-bda4-34735a9d8166 | 北京华脉泰科医疗器械股份有限公司 | 9111011557322196X4 | 54ca6ef3-7a6e-11f0-88e5-34735a9d8166 | cc254343-0a13-11ea-99e3-fa163e0a8baf | 外周血管支架类 | 胸主动脉夹层 | 胸主动脉覆膜支架系统-支架 | 8c2b09b1ee0944559eef13a4fbf76410 | 胸主动脉覆膜支架系统 | 北京华脉泰科医疗器械股份有限公司 |  | 国械注准20193130070 |  | 胸主动脉覆膜支架系统由预装的覆膜支架及输送系统组成。覆膜支架分为近端带裸支架的PTBS覆膜支架(分为直筒式、渐细式)、近端不带 裸支架的PTCW覆膜支架(分为直筒式、渐细式)。裸支架由镍钛合金制成，通过不可吸收缝合线将支架和不透射线标记缝制在涤纶覆膜上。环氧乙烷灭菌，一次性使用。货架有效期三年。 | 胸主动脉覆膜支架系统适用于具有下列情况的Stanford B型胸主动脉夹层的腔内治疗：有足够的骼/股动脉入路；病变位于降主动脉区，锚定区直径为18-42mm;近端锚定区长度≥10mm,没有显著的钙化和/或显著的血栓；解剖形态适合进行血管内修复。 | 胸主动脉夹层 |  | cc7203a8-bcb1-11e9-974a-fa163e0a8baf | cc7203a8-bcb1-11e9-974a-fa163e0a8baf | 胸主动脉覆膜支架系统-支架 | C02060500114014014660000816 | C02060500100012014660000179 | 02-血管介入治疗类材料 | 06-外周血管介入治疗材料 | 05-胸主动脉支架 | 胸主动脉支架（非分支型/覆膜） | 14-合金 | 014-覆膜/非分支型 | 近端主动脉直径34mm，远端主动脉直径24mm，覆膜长度240mm | PTCW3424240 | 06957485024110 | 国械注准20193130070 | 集采范围外 | 新增（2025-06-23)、产品名称变更、国家医保耗材27位编码变更
6eff799c-955c-11ed-bda4-34735a9d8166 | 北京华脉泰科医疗器械股份有限公司 | 9111011557322196X4 | 54ca7223-7a6e-11f0-88e5-34735a9d8166 | e8c9d5ea-a9cf-11e9-8460-fa163e0a8baf | 外周血管支架类 | 胸主动脉夹层 | 胸主动脉覆膜支架系统-支架 | 8c2b09b1ee0944559eef13a4fbf76410 | 胸主动脉覆膜支架系统 | 北京华脉泰科医疗器械股份有限公司 |  | 国械注准20193130070 |  | 胸主动脉覆膜支架系统由预装的覆膜支架及输送系统组成。覆膜支架分为近端带裸支架的PTBS覆膜支架(分为直筒式、渐细式)、近端不带 裸支架的PTCW覆膜支架(分为直筒式、渐细式)。裸支架由镍钛合金制成，通过不可吸收缝合线将支架和不透射线标记缝制在涤纶覆膜上。环氧乙烷灭菌，一次性使用。货架有效期三年。 | 胸主动脉覆膜支架系统适用于具有下列情况的Stanford B型胸主动脉夹层的腔内治疗：有足够的骼/股动脉入路；病变位于降主动脉区，锚定区直径为18-42mm;近端锚定区长度≥10mm,没有显著的钙化和/或显著的血栓；解剖形态适合进行血管内修复。 | 胸主动脉夹层 |  | cc7204cb-bcb1-11e9-974a-fa163e0a8baf | cc7204cb-bcb1-11e9-974a-fa163e0a8baf | 胸主动脉覆膜支架系统 | C02060500114014014660000817 | C02060500100010014660000023 | 02-血管介入治疗类材料 | 06-外周血管介入治疗材料 | 05-胸主动脉支架 | 胸主动脉支架（非分支型/覆膜） | 14-合金 | 014-覆膜/非分支型 | 近端主动脉直径38mm，远端主动脉直径38mm，覆膜长度80mm | PTBS3838080 | 06957485020105 | 国械注准20193130070 | 集采范围外 | 新增（2025-06-23)、产品名称变更、国家医保耗材27位编码变更
6eff799c-955c-11ed-bda4-34735a9d8166 | 北京华脉泰科医疗器械股份有限公司 | 9111011557322196X4 | 54ca72e2-7a6e-11f0-88e5-34735a9d8166 | cc2542f5-0a13-11ea-99e3-fa163e0a8baf | 外周血管支架类 | 胸主动脉夹层 | 胸主动脉覆膜支架系统-支架 | 8c2b09b1ee0944559eef13a4fbf76410 | 胸主动脉覆膜支架系统 | 北京华脉泰科医疗器械股份有限公司 |  | 国械注准20193130070 |  | 胸主动脉覆膜支架系统由预装的覆膜支架及输送系统组成。覆膜支架分为近端带裸支架的PTBS覆膜支架(分为直筒式、渐细式)、近端不带 裸支架的PTCW覆膜支架(分为直筒式、渐细式)。裸支架由镍钛合金制成，通过不可吸收缝合线将支架和不透射线标记缝制在涤纶覆膜上。环氧乙烷灭菌，一次性使用。货架有效期三年。 | 胸主动脉覆膜支架系统适用于具有下列情况的Stanford B型胸主动脉夹层的腔内治疗：有足够的骼/股动脉入路；病变位于降主动脉区，锚定区直径为18-42mm;近端锚定区长度≥10mm,没有显著的钙化和/或显著的血栓；解剖形态适合进行血管内修复。 | 胸主动脉夹层 |  | cc7205cc-bcb1-11e9-974a-fa163e0a8baf | cc7205cc-bcb1-11e9-974a-fa163e0a8baf | 胸主动脉覆膜支架系统-覆膜支架 | C02060500114014014660000818 | C02060500100011014660000182 | 02-血管介入治疗类材料 | 06-外周血管介入治疗材料 | 05-胸主动脉支架 | 胸主动脉支架（非分支型/覆膜） | 14-合金 | 014-覆膜/非分支型 | 近端主动脉直径28mm，远端主动脉直径20mm，覆膜长度150mm | PTCW2820150 | 06957485022864 | 国械注准20193130070 | 集采范围外 | 新增（2025-06-23)、产品名称变更、国家医保耗材27位编码变更
6eff799c-955c-11ed-bda4-34735a9d8166 | 北京华脉泰科医疗器械股份有限公司 | 9111011557322196X4 | 54ca73b4-7a6e-11f0-88e5-34735a9d8166 | cc2542f5-0a13-11ea-99e3-fa163e0a8baf | 外周血管支架类 | 胸主动脉夹层 | 胸主动脉覆膜支架系统-支架 | 8c2b09b1ee0944559eef13a4fbf76410 | 胸主动脉覆膜支架系统 | 北京华脉泰科医疗器械股份有限公司 |  | 国械注准20193130070 |  | 胸主动脉覆膜支架系统由预装的覆膜支架及输送系统组成。覆膜支架分为近端带裸支架的PTBS覆膜支架(分为直筒式、渐细式)、近端不带 裸支架的PTCW覆膜支架(分为直筒式、渐细式)。裸支架由镍钛合金制成，通过不可吸收缝合线将支架和不透射线标记缝制在涤纶覆膜上。环氧乙烷灭菌，一次性使用。货架有效期三年。 | 胸主动脉覆膜支架系统适用于具有下列情况的Stanford B型胸主动脉夹层的腔内治疗：有足够的骼/股动脉入路；病变位于降主动脉区，锚定区直径为18-42mm;近端锚定区长度≥10mm,没有显著的钙化和/或显著的血栓；解剖形态适合进行血管内修复。 | 胸主动脉夹层 |  | cc7206cc-bcb1-11e9-974a-fa163e0a8baf | cc7206cc-bcb1-11e9-974a-fa163e0a8baf | 胸主动脉覆膜支架系统-覆膜支架 | C02060500114014014660000819 | C02060500100011014660000183 | 02-血管介入治疗类材料 | 06-外周血管介入治疗材料 | 05-胸主动脉支架 | 胸主动脉支架（非分支型/覆膜） | 14-合金 | 014-覆膜/非分支型 | 近端主动脉直径44mm，远端主动脉直径34mm，覆膜长度180mm | PTBS4434180 | 06957485021386 | 国械注准20193130070 | 集采范围外 | 新增（2025-06-23)、产品名称变更、国家医保耗材27位编码变更
6eff799c-955c-11ed-bda4-34735a9d8166 | 北京华脉泰科医疗器械股份有限公司 | 9111011557322196X4 | 54ca7473-7a6e-11f0-88e5-34735a9d8166 | cc2542f5-0a13-11ea-99e3-fa163e0a8baf | 外周血管支架类 | 胸主动脉夹层 | 胸主动脉覆膜支架系统-支架 | 8c2b09b1ee0944559eef13a4fbf76410 | 胸主动脉覆膜支架系统 | 北京华脉泰科医疗器械股份有限公司 |  | 国械注准20193130070 |  | 胸主动脉覆膜支架系统由预装的覆膜支架及输送系统组成。覆膜支架分为近端带裸支架的PTBS覆膜支架(分为直筒式、渐细式)、近端不带 裸支架的PTCW覆膜支架(分为直筒式、渐细式)。裸支架由镍钛合金制成，通过不可吸收缝合线将支架和不透射线标记缝制在涤纶覆膜上。环氧乙烷灭菌，一次性使用。货架有效期三年。 | 胸主动脉覆膜支架系统适用于具有下列情况的Stanford B型胸主动脉夹层的腔内治疗：有足够的骼/股动脉入路；病变位于降主动脉区，锚定区直径为18-42mm;近端锚定区长度≥10mm,没有显著的钙化和/或显著的血栓；解剖形态适合进行血管内修复。 | 胸主动脉夹层 |  | cc7207c7-bcb1-11e9-974a-fa163e0a8baf | cc7207c7-bcb1-11e9-974a-fa163e0a8baf | 胸主动脉覆膜支架系统-覆膜支架 | C02060500114014014660000820 | C02060500100011014660000184 | 02-血管介入治疗类材料 | 06-外周血管介入治疗材料 | 05-胸主动脉支架 | 胸主动脉支架（非分支型/覆膜） | 14-合金 | 014-覆膜/非分支型 | 近端主动脉直径40mm，远端主动脉直径32mm，覆膜长度150mm | PTCW4032150 | 06957485023106 | 国械注准20193130070 | 集采范围外 | 新增（2025-06-23)、产品名称变更、国家医保耗材27位编码变更
6eff799c-955c-11ed-bda4-34735a9d8166 | 北京华脉泰科医疗器械股份有限公司 | 9111011557322196X4 | 54ca7536-7a6e-11f0-88e5-34735a9d8166 | cc254343-0a13-11ea-99e3-fa163e0a8baf | 外周血管支架类 | 胸主动脉夹层 | 胸主动脉覆膜支架系统-支架 | 8c2b09b1ee0944559eef13a4fbf76410 | 胸主动脉覆膜支架系统 | 北京华脉泰科医疗器械股份有限公司 |  | 国械注准20193130070 |  | 胸主动脉覆膜支架系统由预装的覆膜支架及输送系统组成。覆膜支架分为近端带裸支架的PTBS覆膜支架(分为直筒式、渐细式)、近端不带 裸支架的PTCW覆膜支架(分为直筒式、渐细式)。裸支架由镍钛合金制成，通过不可吸收缝合线将支架和不透射线标记缝制在涤纶覆膜上。环氧乙烷灭菌，一次性使用。货架有效期三年。 | 胸主动脉覆膜支架系统适用于具有下列情况的Stanford B型胸主动脉夹层的腔内治疗：有足够的骼/股动脉入路；病变位于降主动脉区，锚定区直径为18-42mm;近端锚定区长度≥10mm,没有显著的钙化和/或显著的血栓；解剖形态适合进行血管内修复。 | 胸主动脉夹层 |  | cc7208ed-bcb1-11e9-974a-fa163e0a8baf | cc7208ed-bcb1-11e9-974a-fa163e0a8baf | 胸主动脉覆膜支架系统-支架 | C02060500114014014660000821 | C02060500100012014660000180 | 02-血管介入治疗类材料 | 06-外周血管介入治疗材料 | 05-胸主动脉支架 | 胸主动脉支架（非分支型/覆膜） | 14-合金 | 014-覆膜/非分支型 | 近端主动脉直径30mm，远端主动脉直径26mm，覆膜长度210mm | PTBS3026210 | 06957485021515 | 国械注准20193130070 | 集采范围外 | 新增（2025-06-23)、产品名称变更、国家医保耗材27位编码变更
6eff799c-955c-11ed-bda4-34735a9d8166 | 北京华脉泰科医疗器械股份有限公司 | 9111011557322196X4 | 54ca75f0-7a6e-11f0-88e5-34735a9d8166 | cc254343-0a13-11ea-99e3-fa163e0a8baf | 外周血管支架类 | 胸主动脉夹层 | 胸主动脉覆膜支架系统-支架 | 8c2b09b1ee0944559eef13a4fbf76410 | 胸主动脉覆膜支架系统 | 北京华脉泰科医疗器械股份有限公司 |  | 国械注准20193130070 |  | 胸主动脉覆膜支架系统由预装的覆膜支架及输送系统组成。覆膜支架分为近端带裸支架的PTBS覆膜支架(分为直筒式、渐细式)、近端不带 裸支架的PTCW覆膜支架(分为直筒式、渐细式)。裸支架由镍钛合金制成，通过不可吸收缝合线将支架和不透射线标记缝制在涤纶覆膜上。环氧乙烷灭菌，一次性使用。货架有效期三年。 | 胸主动脉覆膜支架系统适用于具有下列情况的Stanford B型胸主动脉夹层的腔内治疗：有足够的骼/股动脉入路；病变位于降主动脉区，锚定区直径为18-42mm;近端锚定区长度≥10mm,没有显著的钙化和/或显著的血栓；解剖形态适合进行血管内修复。 | 胸主动脉夹层 |  | cc7209f9-bcb1-11e9-974a-fa163e0a8baf | cc7209f9-bcb1-11e9-974a-fa163e0a8baf | 胸主动脉覆膜支架系统-支架 | C02060500114014014660000822 | C02060500100012014660000181 | 02-血管介入治疗类材料 | 06-外周血管介入治疗材料 | 05-胸主动脉支架 | 胸主动脉支架（非分支型/覆膜） | 14-合金 | 014-覆膜/非分支型 | 近端主动脉直径26mm，远端主动脉直径20mm，覆膜长度210mm | PTCW2620210 | 06957485023601 | 国械注准20193130070 | 集采范围外 | 新增（2025-06-23)、产品名称变更、国家医保耗材27位编码变更
6eff799c-955c-11ed-bda4-34735a9d8166 | 北京华脉泰科医疗器械股份有限公司 | 9111011557322196X4 | 54ca76af-7a6e-11f0-88e5-34735a9d8166 | cc2542f5-0a13-11ea-99e3-fa163e0a8baf | 外周血管支架类 | 胸主动脉夹层 | 胸主动脉覆膜支架系统-支架 | 8c2b09b1ee0944559eef13a4fbf76410 | 胸主动脉覆膜支架系统 | 北京华脉泰科医疗器械股份有限公司 |  | 国械注准20193130070 |  | 胸主动脉覆膜支架系统由预装的覆膜支架及输送系统组成。覆膜支架分为近端带裸支架的PTBS覆膜支架(分为直筒式、渐细式)、近端不带 裸支架的PTCW覆膜支架(分为直筒式、渐细式)。裸支架由镍钛合金制成，通过不可吸收缝合线将支架和不透射线标记缝制在涤纶覆膜上。环氧乙烷灭菌，一次性使用。货架有效期三年。 | 胸主动脉覆膜支架系统适用于具有下列情况的Stanford B型胸主动脉夹层的腔内治疗：有足够的骼/股动脉入路；病变位于降主动脉区，锚定区直径为18-42mm;近端锚定区长度≥10mm,没有显著的钙化和/或显著的血栓；解剖形态适合进行血管内修复。 | 胸主动脉夹层 |  | cc720aff-bcb1-11e9-974a-fa163e0a8baf | cc720aff-bcb1-11e9-974a-fa163e0a8baf | 胸主动脉覆膜支架系统-覆膜支架 | C02060500114014014660000823 | C02060500100011014660000185 | 02-血管介入治疗类材料 | 06-外周血管介入治疗材料 | 05-胸主动脉支架 | 胸主动脉支架（非分支型/覆膜） | 14-合金 | 014-覆膜/非分支型 | 近端主动脉直径38mm，远端主动脉直径32mm，覆膜长度180mm | PTCW3832180 | 06957485023458 | 国械注准20193130070 | 集采范围外 | 新增（2025-06-23)、产品名称变更、国家医保耗材27位编码变更
6eff799c-955c-11ed-bda4-34735a9d8166 | 北京华脉泰科医疗器械股份有限公司 | 9111011557322196X4 | 54ca776d-7a6e-11f0-88e5-34735a9d8166 | cc254343-0a13-11ea-99e3-fa163e0a8baf | 外周血管支架类 | 胸主动脉夹层 | 胸主动脉覆膜支架系统-支架 | 8c2b09b1ee0944559eef13a4fbf76410 | 胸主动脉覆膜支架系统 | 北京华脉泰科医疗器械股份有限公司 |  | 国械注准20193130070 |  | 胸主动脉覆膜支架系统由预装的覆膜支架及输送系统组成。覆膜支架分为近端带裸支架的PTBS覆膜支架(分为直筒式、渐细式)、近端不带 裸支架的PTCW覆膜支架(分为直筒式、渐细式)。裸支架由镍钛合金制成，通过不可吸收缝合线将支架和不透射线标记缝制在涤纶覆膜上。环氧乙烷灭菌，一次性使用。货架有效期三年。 | 胸主动脉覆膜支架系统适用于具有下列情况的Stanford B型胸主动脉夹层的腔内治疗：有足够的骼/股动脉入路；病变位于降主动脉区，锚定区直径为18-42mm;近端锚定区长度≥10mm,没有显著的钙化和/或显著的血栓；解剖形态适合进行血管内修复。 | 胸主动脉夹层 |  | cc720bfd-bcb1-11e9-974a-fa163e0a8baf | cc720bfd-bcb1-11e9-974a-fa163e0a8baf | 胸主动脉覆膜支架系统-支架 | C02060500114014014660000824 | C02060500100012014660000182 | 02-血管介入治疗类材料 | 06-外周血管介入治疗材料 | 05-胸主动脉支架 | 胸主动脉支架（非分支型/覆膜） | 14-合金 | 014-覆膜/非分支型 | 近端主动脉直径34mm，远端主动脉直径28mm，覆膜长度240mm | PTBS3428240 | 06957485021966 | 国械注准20193130070 | 集采范围外 | 新增（2025-06-23)、产品名称变更、国家医保耗材27位编码变更
6eff799c-955c-11ed-bda4-34735a9d8166 | 北京华脉泰科医疗器械股份有限公司 | 9111011557322196X4 | 54ca7836-7a6e-11f0-88e5-34735a9d8166 | cc2542f5-0a13-11ea-99e3-fa163e0a8baf | 外周血管支架类 | 胸主动脉夹层 | 胸主动脉覆膜支架系统-支架 | 8c2b09b1ee0944559eef13a4fbf76410 | 胸主动脉覆膜支架系统 | 北京华脉泰科医疗器械股份有限公司 |  | 国械注准20193130070 |  | 胸主动脉覆膜支架系统由预装的覆膜支架及输送系统组成。覆膜支架分为近端带裸支架的PTBS覆膜支架(分为直筒式、渐细式)、近端不带 裸支架的PTCW覆膜支架(分为直筒式、渐细式)。裸支架由镍钛合金制成，通过不可吸收缝合线将支架和不透射线标记缝制在涤纶覆膜上。环氧乙烷灭菌，一次性使用。货架有效期三年。 | 胸主动脉覆膜支架系统适用于具有下列情况的Stanford B型胸主动脉夹层的腔内治疗：有足够的骼/股动脉入路；病变位于降主动脉区，锚定区直径为18-42mm;近端锚定区长度≥10mm,没有显著的钙化和/或显著的血栓；解剖形态适合进行血管内修复。 | 胸主动脉夹层 |  | cc720cf7-bcb1-11e9-974a-fa163e0a8baf | cc720cf7-bcb1-11e9-974a-fa163e0a8baf | 胸主动脉覆膜支架系统-覆膜支架 | C02060500114014014660000825 | C02060500100011014660000186 | 02-血管介入治疗类材料 | 06-外周血管介入治疗材料 | 05-胸主动脉支架 | 胸主动脉支架（非分支型/覆膜） | 14-合金 | 014-覆膜/非分支型 | 近端主动脉直径20mm，远端主动脉直径20mm，覆膜长度150mm | PTCW2020150 | 06957485022314 | 国械注准20193130070 | 集采范围外 | 新增（2025-06-23)、产品名称变更、国家医保耗材27位编码变更
6eff799c-955c-11ed-bda4-34735a9d8166 | 北京华脉泰科医疗器械股份有限公司 | 9111011557322196X4 | 54ca78f4-7a6e-11f0-88e5-34735a9d8166 | cc254343-0a13-11ea-99e3-fa163e0a8baf | 外周血管支架类 | 胸主动脉夹层 | 胸主动脉覆膜支架系统-支架 | 8c2b09b1ee0944559eef13a4fbf76410 | 胸主动脉覆膜支架系统 | 北京华脉泰科医疗器械股份有限公司 |  | 国械注准20193130070 |  | 胸主动脉覆膜支架系统由预装的覆膜支架及输送系统组成。覆膜支架分为近端带裸支架的PTBS覆膜支架(分为直筒式、渐细式)、近端不带 裸支架的PTCW覆膜支架(分为直筒式、渐细式)。裸支架由镍钛合金制成，通过不可吸收缝合线将支架和不透射线标记缝制在涤纶覆膜上。环氧乙烷灭菌，一次性使用。货架有效期三年。 | 胸主动脉覆膜支架系统适用于具有下列情况的Stanford B型胸主动脉夹层的腔内治疗：有足够的骼/股动脉入路；病变位于降主动脉区，锚定区直径为18-42mm;近端锚定区长度≥10mm,没有显著的钙化和/或显著的血栓；解剖形态适合进行血管内修复。 | 胸主动脉夹层 |  | cc720df0-bcb1-11e9-974a-fa163e0a8baf | cc720df0-bcb1-11e9-974a-fa163e0a8baf | 胸主动脉覆膜支架系统-支架 | C02060500114014014660000826 | C02060500100012014660000183 | 02-血管介入治疗类材料 | 06-外周血管介入治疗材料 | 05-胸主动脉支架 | 胸主动脉支架（非分支型/覆膜） | 14-合金 | 014-覆膜/非分支型 | 近端主动脉直径30mm，远端主动脉直径20mm，覆膜长度210mm | PTBS3020210 | 06957485021485 | 国械注准20193130070 | 集采范围外 | 新增（2025-06-23)、产品名称变更、国家医保耗材27位编码变更
6eff799c-955c-11ed-bda4-34735a9d8166 | 北京华脉泰科医疗器械股份有限公司 | 9111011557322196X4 | 54ca7c38-7a6e-11f0-88e5-34735a9d8166 | cc254343-0a13-11ea-99e3-fa163e0a8baf | 外周血管支架类 | 胸主动脉夹层 | 胸主动脉覆膜支架系统-支架 | 8c2b09b1ee0944559eef13a4fbf76410 | 胸主动脉覆膜支架系统 | 北京华脉泰科医疗器械股份有限公司 |  | 国械注准20193130070 |  | 胸主动脉覆膜支架系统由预装的覆膜支架及输送系统组成。覆膜支架分为近端带裸支架的PTBS覆膜支架(分为直筒式、渐细式)、近端不带 裸支架的PTCW覆膜支架(分为直筒式、渐细式)。裸支架由镍钛合金制成，通过不可吸收缝合线将支架和不透射线标记缝制在涤纶覆膜上。环氧乙烷灭菌，一次性使用。货架有效期三年。 | 胸主动脉覆膜支架系统适用于具有下列情况的Stanford B型胸主动脉夹层的腔内治疗：有足够的骼/股动脉入路；病变位于降主动脉区，锚定区直径为18-42mm;近端锚定区长度≥10mm,没有显著的钙化和/或显著的血栓；解剖形态适合进行血管内修复。 | 胸主动脉夹层 |  | cc720eec-bcb1-11e9-974a-fa163e0a8baf | cc720eec-bcb1-11e9-974a-fa163e0a8baf | 胸主动脉覆膜支架系统-支架 | C02060500114014014660000827 | C02060500100012014660000184 | 02-血管介入治疗类材料 | 06-外周血管介入治疗材料 | 05-胸主动脉支架 | 胸主动脉支架（非分支型/覆膜） | 14-合金 | 014-覆膜/非分支型 | 近端主动脉直径34mm，远端主动脉直径34mm，覆膜长度210mm | PTCW3434210 | 06957485022642 | 国械注准20193130070 | 集采范围外 | 新增（2025-06-23)、产品名称变更、国家医保耗材27位编码变更
6eff799c-955c-11ed-bda4-34735a9d8166 | 北京华脉泰科医疗器械股份有限公司 | 9111011557322196X4 | 54ca7cf7-7a6e-11f0-88e5-34735a9d8166 | cc254343-0a13-11ea-99e3-fa163e0a8baf | 外周血管支架类 | 胸主动脉夹层 | 胸主动脉覆膜支架系统-支架 | 8c2b09b1ee0944559eef13a4fbf76410 | 胸主动脉覆膜支架系统 | 北京华脉泰科医疗器械股份有限公司 |  | 国械注准20193130070 |  | 胸主动脉覆膜支架系统由预装的覆膜支架及输送系统组成。覆膜支架分为近端带裸支架的PTBS覆膜支架(分为直筒式、渐细式)、近端不带 裸支架的PTCW覆膜支架(分为直筒式、渐细式)。裸支架由镍钛合金制成，通过不可吸收缝合线将支架和不透射线标记缝制在涤纶覆膜上。环氧乙烷灭菌，一次性使用。货架有效期三年。 | 胸主动脉覆膜支架系统适用于具有下列情况的Stanford B型胸主动脉夹层的腔内治疗：有足够的骼/股动脉入路；病变位于降主动脉区，锚定区直径为18-42mm;近端锚定区长度≥10mm,没有显著的钙化和/或显著的血栓；解剖形态适合进行血管内修复。 | 胸主动脉夹层 |  | cc720fe5-bcb1-11e9-974a-fa163e0a8baf | cc720fe5-bcb1-11e9-974a-fa163e0a8baf | 胸主动脉覆膜支架系统-支架 | C02060500114014014660000828 | C02060500100012014660000185 | 02-血管介入治疗类材料 | 06-外周血管介入治疗材料 | 05-胸主动脉支架 | 胸主动脉支架（非分支型/覆膜） | 14-合金 | 014-覆膜/非分支型 | 近端主动脉直径28mm，远端主动脉直径24mm，覆膜长度210mm | PTCW2824210 | 06957485023649 | 国械注准20193130070 | 集采范围外 | 新增（2025-06-23)、产品名称变更、国家医保耗材27位编码变更
6eff799c-955c-11ed-bda4-34735a9d8166 | 北京华脉泰科医疗器械股份有限公司 | 9111011557322196X4 | 54ca7dc4-7a6e-11f0-88e5-34735a9d8166 | cc254343-0a13-11ea-99e3-fa163e0a8baf | 外周血管支架类 | 胸主动脉夹层 | 胸主动脉覆膜支架系统-支架 | 8c2b09b1ee0944559eef13a4fbf76410 | 胸主动脉覆膜支架系统 | 北京华脉泰科医疗器械股份有限公司 |  | 国械注准20193130070 |  | 胸主动脉覆膜支架系统由预装的覆膜支架及输送系统组成。覆膜支架分为近端带裸支架的PTBS覆膜支架(分为直筒式、渐细式)、近端不带 裸支架的PTCW覆膜支架(分为直筒式、渐细式)。裸支架由镍钛合金制成，通过不可吸收缝合线将支架和不透射线标记缝制在涤纶覆膜上。环氧乙烷灭菌，一次性使用。货架有效期三年。 | 胸主动脉覆膜支架系统适用于具有下列情况的Stanford B型胸主动脉夹层的腔内治疗：有足够的骼/股动脉入路；病变位于降主动脉区，锚定区直径为18-42mm;近端锚定区长度≥10mm,没有显著的钙化和/或显著的血栓；解剖形态适合进行血管内修复。 | 胸主动脉夹层 |  | cc7210dc-bcb1-11e9-974a-fa163e0a8baf | cc7210dc-bcb1-11e9-974a-fa163e0a8baf | 胸主动脉覆膜支架系统-支架 | C02060500114014014660000829 | C02060500100012014660000186 | 02-血管介入治疗类材料 | 06-外周血管介入治疗材料 | 05-胸主动脉支架 | 胸主动脉支架（非分支型/覆膜） | 14-合金 | 014-覆膜/非分支型 | 近端主动脉直径32mm，远端主动脉直径22mm，覆膜长度210mm | PTCW3222210 | 06957485023694 | 国械注准20193130070 | 集采范围外 | 新增（2025-06-23)、产品名称变更、国家医保耗材27位编码变更
6eff799c-955c-11ed-bda4-34735a9d8166 | 北京华脉泰科医疗器械股份有限公司 | 9111011557322196X4 | 54ca7e7e-7a6e-11f0-88e5-34735a9d8166 | cc254343-0a13-11ea-99e3-fa163e0a8baf | 外周血管支架类 | 胸主动脉夹层 | 胸主动脉覆膜支架系统-支架 | 8c2b09b1ee0944559eef13a4fbf76410 | 胸主动脉覆膜支架系统 | 北京华脉泰科医疗器械股份有限公司 |  | 国械注准20193130070 |  | 胸主动脉覆膜支架系统由预装的覆膜支架及输送系统组成。覆膜支架分为近端带裸支架的PTBS覆膜支架(分为直筒式、渐细式)、近端不带 裸支架的PTCW覆膜支架(分为直筒式、渐细式)。裸支架由镍钛合金制成，通过不可吸收缝合线将支架和不透射线标记缝制在涤纶覆膜上。环氧乙烷灭菌，一次性使用。货架有效期三年。 | 胸主动脉覆膜支架系统适用于具有下列情况的Stanford B型胸主动脉夹层的腔内治疗：有足够的骼/股动脉入路；病变位于降主动脉区，锚定区直径为18-42mm;近端锚定区长度≥10mm,没有显著的钙化和/或显著的血栓；解剖形态适合进行血管内修复。 | 胸主动脉夹层 |  | cc7211d6-bcb1-11e9-974a-fa163e0a8baf | cc7211d6-bcb1-11e9-974a-fa163e0a8baf | 胸主动脉覆膜支架系统-支架 | C02060500114014014660000830 | C02060500100012014660000187 | 02-血管介入治疗类材料 | 06-外周血管介入治疗材料 | 05-胸主动脉支架 | 胸主动脉支架（非分支型/覆膜） | 14-合金 | 014-覆膜/非分支型 | 近端主动脉直径34mm，远端主动脉直径30mm，覆膜长度210mm | PTCW3430210 | 06957485023762 | 国械注准20193130070 | 集采范围外 | 新增（2025-06-23)、产品名称变更、国家医保耗材27位编码变更
6eff799c-955c-11ed-bda4-34735a9d8166 | 北京华脉泰科医疗器械股份有限公司 | 9111011557322196X4 | 54ca7f41-7a6e-11f0-88e5-34735a9d8166 | cc2542f5-0a13-11ea-99e3-fa163e0a8baf | 外周血管支架类 | 胸主动脉夹层 | 胸主动脉覆膜支架系统-支架 | 8c2b09b1ee0944559eef13a4fbf76410 | 胸主动脉覆膜支架系统 | 北京华脉泰科医疗器械股份有限公司 |  | 国械注准20193130070 |  | 胸主动脉覆膜支架系统由预装的覆膜支架及输送系统组成。覆膜支架分为近端带裸支架的PTBS覆膜支架(分为直筒式、渐细式)、近端不带 裸支架的PTCW覆膜支架(分为直筒式、渐细式)。裸支架由镍钛合金制成，通过不可吸收缝合线将支架和不透射线标记缝制在涤纶覆膜上。环氧乙烷灭菌，一次性使用。货架有效期三年。 | 胸主动脉覆膜支架系统适用于具有下列情况的Stanford B型胸主动脉夹层的腔内治疗：有足够的骼/股动脉入路；病变位于降主动脉区，锚定区直径为18-42mm;近端锚定区长度≥10mm,没有显著的钙化和/或显著的血栓；解剖形态适合进行血管内修复。 | 胸主动脉夹层 |  | cc7212ce-bcb1-11e9-974a-fa163e0a8baf | cc7212ce-bcb1-11e9-974a-fa163e0a8baf | 胸主动脉覆膜支架系统-覆膜支架 | C02060500114014014660000831 | C02060500100011014660000187 | 02-血管介入治疗类材料 | 06-外周血管介入治疗材料 | 05-胸主动脉支架 | 胸主动脉支架（非分支型/覆膜） | 14-合金 | 014-覆膜/非分支型 | 近端主动脉直径28mm，远端主动脉直径22mm，覆膜长度150mm | PTBS2822150 | 06957485020709 | 国械注准20193130070 | 集采范围外 | 新增（2025-06-23)、产品名称变更、国家医保耗材27位编码变更
6eff799c-955c-11ed-bda4-34735a9d8166 | 北京华脉泰科医疗器械股份有限公司 | 9111011557322196X4 | 54ca8000-7a6e-11f0-88e5-34735a9d8166 | cc254343-0a13-11ea-99e3-fa163e0a8baf | 外周血管支架类 | 胸主动脉夹层 | 胸主动脉覆膜支架系统-支架 | 8c2b09b1ee0944559eef13a4fbf76410 | 胸主动脉覆膜支架系统 | 北京华脉泰科医疗器械股份有限公司 |  | 国械注准20193130070 |  | 胸主动脉覆膜支架系统由预装的覆膜支架及输送系统组成。覆膜支架分为近端带裸支架的PTBS覆膜支架(分为直筒式、渐细式)、近端不带 裸支架的PTCW覆膜支架(分为直筒式、渐细式)。裸支架由镍钛合金制成，通过不可吸收缝合线将支架和不透射线标记缝制在涤纶覆膜上。环氧乙烷灭菌，一次性使用。货架有效期三年。 | 胸主动脉覆膜支架系统适用于具有下列情况的Stanford B型胸主动脉夹层的腔内治疗：有足够的骼/股动脉入路；病变位于降主动脉区，锚定区直径为18-42mm;近端锚定区长度≥10mm,没有显著的钙化和/或显著的血栓；解剖形态适合进行血管内修复。 | 胸主动脉夹层 |  | cc7213f5-bcb1-11e9-974a-fa163e0a8baf | cc7213f5-bcb1-11e9-974a-fa163e0a8baf | 胸主动脉覆膜支架系统-支架 | C02060500114014014660000832 | C02060500100012014660000188 | 02-血管介入治疗类材料 | 06-外周血管介入治疗材料 | 05-胸主动脉支架 | 胸主动脉支架（非分支型/覆膜） | 14-合金 | 014-覆膜/非分支型 | 近端主动脉直径38mm，远端主动脉直径38mm，覆膜长度240mm | PTCW3838240 | 06957485022796 | 国械注准20193130070 | 集采范围外 | 新增（2025-06-23)、产品名称变更、国家医保耗材27位编码变更
6eff799c-955c-11ed-bda4-34735a9d8166 | 北京华脉泰科医疗器械股份有限公司 | 9111011557322196X4 | 54ca80be-7a6e-11f0-88e5-34735a9d8166 | cc2542f5-0a13-11ea-99e3-fa163e0a8baf | 外周血管支架类 | 胸主动脉夹层 | 胸主动脉覆膜支架系统-支架 | 8c2b09b1ee0944559eef13a4fbf76410 | 胸主动脉覆膜支架系统 | 北京华脉泰科医疗器械股份有限公司 |  | 国械注准20193130070 |  | 胸主动脉覆膜支架系统由预装的覆膜支架及输送系统组成。覆膜支架分为近端带裸支架的PTBS覆膜支架(分为直筒式、渐细式)、近端不带 裸支架的PTCW覆膜支架(分为直筒式、渐细式)。裸支架由镍钛合金制成，通过不可吸收缝合线将支架和不透射线标记缝制在涤纶覆膜上。环氧乙烷灭菌，一次性使用。货架有效期三年。 | 胸主动脉覆膜支架系统适用于具有下列情况的Stanford B型胸主动脉夹层的腔内治疗：有足够的骼/股动脉入路；病变位于降主动脉区，锚定区直径为18-42mm;近端锚定区长度≥10mm,没有显著的钙化和/或显著的血栓；解剖形态适合进行血管内修复。 | 胸主动脉夹层 |  | cc7214ff-bcb1-11e9-974a-fa163e0a8baf | cc7214ff-bcb1-11e9-974a-fa163e0a8baf | 胸主动脉覆膜支架系统-覆膜支架 | C02060500114014014660000833 | C02060500100011014660000188 | 02-血管介入治疗类材料 | 06-外周血管介入治疗材料 | 05-胸主动脉支架 | 胸主动脉支架（非分支型/覆膜） | 14-合金 | 014-覆膜/非分支型 | 近端主动脉直径38mm，远端主动脉直径30mm，覆膜长度180mm | PTBS3830180 | 06957485021270 | 国械注准20193130070 | 集采范围外 | 新增（2025-06-23)、产品名称变更、国家医保耗材27位编码变更
6eff799c-955c-11ed-bda4-34735a9d8166 | 北京华脉泰科医疗器械股份有限公司 | 9111011557322196X4 | 54ca8178-7a6e-11f0-88e5-34735a9d8166 | cc2542f5-0a13-11ea-99e3-fa163e0a8baf | 外周血管支架类 | 胸主动脉夹层 | 胸主动脉覆膜支架系统-支架 | 8c2b09b1ee0944559eef13a4fbf76410 | 胸主动脉覆膜支架系统 | 北京华脉泰科医疗器械股份有限公司 |  | 国械注准20193130070 |  | 胸主动脉覆膜支架系统由预装的覆膜支架及输送系统组成。覆膜支架分为近端带裸支架的PTBS覆膜支架(分为直筒式、渐细式)、近端不带 裸支架的PTCW覆膜支架(分为直筒式、渐细式)。裸支架由镍钛合金制成，通过不可吸收缝合线将支架和不透射线标记缝制在涤纶覆膜上。环氧乙烷灭菌，一次性使用。货架有效期三年。 | 胸主动脉覆膜支架系统适用于具有下列情况的Stanford B型胸主动脉夹层的腔内治疗：有足够的骼/股动脉入路；病变位于降主动脉区，锚定区直径为18-42mm;近端锚定区长度≥10mm,没有显著的钙化和/或显著的血栓；解剖形态适合进行血管内修复。 | 胸主动脉夹层 |  | cc7215fe-bcb1-11e9-974a-fa163e0a8baf | cc7215fe-bcb1-11e9-974a-fa163e0a8baf | 胸主动脉覆膜支架系统-覆膜支架 | C02060500114014014660000834 | C02060500100011014660000189 | 02-血管介入治疗类材料 | 06-外周血管介入治疗材料 | 05-胸主动脉支架 | 胸主动脉支架（非分支型/覆膜） | 14-合金 | 014-覆膜/非分支型 | 近端主动脉直径34mm，远端主动脉直径26mm，覆膜长度150mm | PTCW3426150 | 06957485022987 | 国械注准20193130070 | 集采范围外 | 新增（2025-06-23)、产品名称变更、国家医保耗材27位编码变更
6eff799c-955c-11ed-bda4-34735a9d8166 | 北京华脉泰科医疗器械股份有限公司 | 9111011557322196X4 | 54ca8237-7a6e-11f0-88e5-34735a9d8166 | cc254343-0a13-11ea-99e3-fa163e0a8baf | 外周血管支架类 | 胸主动脉夹层 | 胸主动脉覆膜支架系统-支架 | 8c2b09b1ee0944559eef13a4fbf76410 | 胸主动脉覆膜支架系统 | 北京华脉泰科医疗器械股份有限公司 |  | 国械注准20193130070 |  | 胸主动脉覆膜支架系统由预装的覆膜支架及输送系统组成。覆膜支架分为近端带裸支架的PTBS覆膜支架(分为直筒式、渐细式)、近端不带 裸支架的PTCW覆膜支架(分为直筒式、渐细式)。裸支架由镍钛合金制成，通过不可吸收缝合线将支架和不透射线标记缝制在涤纶覆膜上。环氧乙烷灭菌，一次性使用。货架有效期三年。 | 胸主动脉覆膜支架系统适用于具有下列情况的Stanford B型胸主动脉夹层的腔内治疗：有足够的骼/股动脉入路；病变位于降主动脉区，锚定区直径为18-42mm;近端锚定区长度≥10mm,没有显著的钙化和/或显著的血栓；解剖形态适合进行血管内修复。 | 胸主动脉夹层 |  | cc7216fa-bcb1-11e9-974a-fa163e0a8baf | cc7216fa-bcb1-11e9-974a-fa163e0a8baf | 胸主动脉覆膜支架系统-支架 | C02060500114014014660000835 | C02060500100012014660000189 | 02-血管介入治疗类材料 | 06-外周血管介入治疗材料 | 05-胸主动脉支架 | 胸主动脉支架（非分支型/覆膜） | 14-合金 | 014-覆膜/非分支型 | 近端主动脉直径42mm，远端主动脉直径42mm，覆膜长度210mm | PTBS4242210 | 06957485020518 | 国械注准20193130070 | 集采范围外 | 新增（2025-06-23)、产品名称变更、国家医保耗材27位编码变更
6eff799c-955c-11ed-bda4-34735a9d8166 | 北京华脉泰科医疗器械股份有限公司 | 9111011557322196X4 | 54ca85b1-7a6e-11f0-88e5-34735a9d8166 | cc254343-0a13-11ea-99e3-fa163e0a8baf | 外周血管支架类 | 胸主动脉夹层 | 胸主动脉覆膜支架系统-支架 | 8c2b09b1ee0944559eef13a4fbf76410 | 胸主动脉覆膜支架系统 | 北京华脉泰科医疗器械股份有限公司 |  | 国械注准20193130070 |  | 胸主动脉覆膜支架系统由预装的覆膜支架及输送系统组成。覆膜支架分为近端带裸支架的PTBS覆膜支架(分为直筒式、渐细式)、近端不带 裸支架的PTCW覆膜支架(分为直筒式、渐细式)。裸支架由镍钛合金制成，通过不可吸收缝合线将支架和不透射线标记缝制在涤纶覆膜上。环氧乙烷灭菌，一次性使用。货架有效期三年。 | 胸主动脉覆膜支架系统适用于具有下列情况的Stanford B型胸主动脉夹层的腔内治疗：有足够的骼/股动脉入路；病变位于降主动脉区，锚定区直径为18-42mm;近端锚定区长度≥10mm,没有显著的钙化和/或显著的血栓；解剖形态适合进行血管内修复。 | 胸主动脉夹层 |  | cc72196c-bcb1-11e9-974a-fa163e0a8baf | cc72196c-bcb1-11e9-974a-fa163e0a8baf | 胸主动脉覆膜支架系统-支架 | C02060500114014014660000836 | C02060500100012014660000190 | 02-血管介入治疗类材料 | 06-外周血管介入治疗材料 | 05-胸主动脉支架 | 胸主动脉支架（非分支型/覆膜） | 14-合金 | 014-覆膜/非分支型 | 近端主动脉直径24mm，远端主动脉直径24mm，覆膜长度210mm | PTBS2424210 | 06957485020426 | 国械注准20193130070 | 集采范围外 | 新增（2025-06-23)、产品名称变更、国家医保耗材27位编码变更
6eff799c-955c-11ed-bda4-34735a9d8166 | 北京华脉泰科医疗器械股份有限公司 | 9111011557322196X4 | 54ca8674-7a6e-11f0-88e5-34735a9d8166 | cc254343-0a13-11ea-99e3-fa163e0a8baf | 外周血管支架类 | 胸主动脉夹层 | 胸主动脉覆膜支架系统-支架 | 8c2b09b1ee0944559eef13a4fbf76410 | 胸主动脉覆膜支架系统 | 北京华脉泰科医疗器械股份有限公司 |  | 国械注准20193130070 |  | 胸主动脉覆膜支架系统由预装的覆膜支架及输送系统组成。覆膜支架分为近端带裸支架的PTBS覆膜支架(分为直筒式、渐细式)、近端不带 裸支架的PTCW覆膜支架(分为直筒式、渐细式)。裸支架由镍钛合金制成，通过不可吸收缝合线将支架和不透射线标记缝制在涤纶覆膜上。环氧乙烷灭菌，一次性使用。货架有效期三年。 | 胸主动脉覆膜支架系统适用于具有下列情况的Stanford B型胸主动脉夹层的腔内治疗：有足够的骼/股动脉入路；病变位于降主动脉区，锚定区直径为18-42mm;近端锚定区长度≥10mm,没有显著的钙化和/或显著的血栓；解剖形态适合进行血管内修复。 | 胸主动脉夹层 |  | cc721a8d-bcb1-11e9-974a-fa163e0a8baf | cc721a8d-bcb1-11e9-974a-fa163e0a8baf | 胸主动脉覆膜支架系统-支架 | C02060500114014014660000837 | C02060500100012014660000191 | 02-血管介入治疗类材料 | 06-外周血管介入治疗材料 | 05-胸主动脉支架 | 胸主动脉支架（非分支型/覆膜） | 14-合金 | 014-覆膜/非分支型 | 近端主动脉直径36mm，远端主动脉直径30mm，覆膜长度240mm | PTCW3630240 | 06957485024172 | 国械注准20193130070 | 集采范围外 | 新增（2025-06-23)、产品名称变更、国家医保耗材27位编码变更
6eff799c-955c-11ed-bda4-34735a9d8166 | 北京华脉泰科医疗器械股份有限公司 | 9111011557322196X4 | 54ca872e-7a6e-11f0-88e5-34735a9d8166 | cc2542f5-0a13-11ea-99e3-fa163e0a8baf | 外周血管支架类 | 胸主动脉夹层 | 胸主动脉覆膜支架系统-支架 | 8c2b09b1ee0944559eef13a4fbf76410 | 胸主动脉覆膜支架系统 | 北京华脉泰科医疗器械股份有限公司 |  | 国械注准20193130070 |  | 胸主动脉覆膜支架系统由预装的覆膜支架及输送系统组成。覆膜支架分为近端带裸支架的PTBS覆膜支架(分为直筒式、渐细式)、近端不带 裸支架的PTCW覆膜支架(分为直筒式、渐细式)。裸支架由镍钛合金制成，通过不可吸收缝合线将支架和不透射线标记缝制在涤纶覆膜上。环氧乙烷灭菌，一次性使用。货架有效期三年。 | 胸主动脉覆膜支架系统适用于具有下列情况的Stanford B型胸主动脉夹层的腔内治疗：有足够的骼/股动脉入路；病变位于降主动脉区，锚定区直径为18-42mm;近端锚定区长度≥10mm,没有显著的钙化和/或显著的血栓；解剖形态适合进行血管内修复。 | 胸主动脉夹层 |  | cc721b91-bcb1-11e9-974a-fa163e0a8baf | cc721b91-bcb1-11e9-974a-fa163e0a8baf | 胸主动脉覆膜支架系统-覆膜支架 | C02060500114014014660000838 | C02060500100011014660000190 | 02-血管介入治疗类材料 | 06-外周血管介入治疗材料 | 05-胸主动脉支架 | 胸主动脉支架（非分支型/覆膜） | 14-合金 | 014-覆膜/非分支型 | 近端主动脉直径32mm，远端主动脉直径32mm，覆膜长度180mm | PTBS3232180 | 06957485020334 | 国械注准20193130070 | 集采范围外 | 新增（2025-06-23)、产品名称变更、国家医保耗材27位编码变更
6eff799c-955c-11ed-bda4-34735a9d8166 | 北京华脉泰科医疗器械股份有限公司 | 9111011557322196X4 | 54ca87f6-7a6e-11f0-88e5-34735a9d8166 | cc2542f5-0a13-11ea-99e3-fa163e0a8baf | 外周血管支架类 | 胸主动脉夹层 | 胸主动脉覆膜支架系统-支架 | 8c2b09b1ee0944559eef13a4fbf76410 | 胸主动脉覆膜支架系统 | 北京华脉泰科医疗器械股份有限公司 |  | 国械注准20193130070 |  | 胸主动脉覆膜支架系统由预装的覆膜支架及输送系统组成。覆膜支架分为近端带裸支架的PTBS覆膜支架(分为直筒式、渐细式)、近端不带 裸支架的PTCW覆膜支架(分为直筒式、渐细式)。裸支架由镍钛合金制成，通过不可吸收缝合线将支架和不透射线标记缝制在涤纶覆膜上。环氧乙烷灭菌，一次性使用。货架有效期三年。 | 胸主动脉覆膜支架系统适用于具有下列情况的Stanford B型胸主动脉夹层的腔内治疗：有足够的骼/股动脉入路；病变位于降主动脉区，锚定区直径为18-42mm;近端锚定区长度≥10mm,没有显著的钙化和/或显著的血栓；解剖形态适合进行血管内修复。 | 胸主动脉夹层 |  | cc721c98-bcb1-11e9-974a-fa163e0a8baf | cc721c98-bcb1-11e9-974a-fa163e0a8baf | 胸主动脉覆膜支架系统-覆膜支架 | C02060500114014014660000839 | C02060500100011014660000191 | 02-血管介入治疗类材料 | 06-外周血管介入治疗材料 | 05-胸主动脉支架 | 胸主动脉支架（非分支型/覆膜） | 14-合金 | 014-覆膜/非分支型 | 近端主动脉直径42mm，远端主动脉直径38mm，覆膜长度150mm | PTCW4238150 | 06957485023168 | 国械注准20193130070 | 集采范围外 | 新增（2025-06-23)、产品名称变更、国家医保耗材27位编码变更
6eff799c-955c-11ed-bda4-34735a9d8166 | 北京华脉泰科医疗器械股份有限公司 | 9111011557322196X4 | 54ca88b5-7a6e-11f0-88e5-34735a9d8166 | cc2542f5-0a13-11ea-99e3-fa163e0a8baf | 外周血管支架类 | 胸主动脉夹层 | 胸主动脉覆膜支架系统-支架 | 8c2b09b1ee0944559eef13a4fbf76410 | 胸主动脉覆膜支架系统 | 北京华脉泰科医疗器械股份有限公司 |  | 国械注准20193130070 |  | 胸主动脉覆膜支架系统由预装的覆膜支架及输送系统组成。覆膜支架分为近端带裸支架的PTBS覆膜支架(分为直筒式、渐细式)、近端不带 裸支架的PTCW覆膜支架(分为直筒式、渐细式)。裸支架由镍钛合金制成，通过不可吸收缝合线将支架和不透射线标记缝制在涤纶覆膜上。环氧乙烷灭菌，一次性使用。货架有效期三年。 | 胸主动脉覆膜支架系统适用于具有下列情况的Stanford B型胸主动脉夹层的腔内治疗：有足够的骼/股动脉入路；病变位于降主动脉区，锚定区直径为18-42mm;近端锚定区长度≥10mm,没有显著的钙化和/或显著的血栓；解剖形态适合进行血管内修复。 | 胸主动脉夹层 |  | cc721d94-bcb1-11e9-974a-fa163e0a8baf | cc721d94-bcb1-11e9-974a-fa163e0a8baf | 胸主动脉覆膜支架系统-覆膜支架 | C02060500114014014660000840 | C02060500100011014660000192 | 02-血管介入治疗类材料 | 06-外周血管介入治疗材料 | 05-胸主动脉支架 | 胸主动脉支架（非分支型/覆膜） | 14-合金 | 014-覆膜/非分支型 | 近端主动脉直径36mm，远端主动脉直径30mm，覆膜长度150mm | PTBS3630150 | 06957485020860 | 国械注准20193130070 | 集采范围外 | 新增（2025-06-23)、产品名称变更、国家医保耗材27位编码变更
6eff799c-955c-11ed-bda4-34735a9d8166 | 北京华脉泰科医疗器械股份有限公司 | 9111011557322196X4 | 54ca8974-7a6e-11f0-88e5-34735a9d8166 | cc2542f5-0a13-11ea-99e3-fa163e0a8baf | 外周血管支架类 | 胸主动脉夹层 | 胸主动脉覆膜支架系统-支架 | 8c2b09b1ee0944559eef13a4fbf76410 | 胸主动脉覆膜支架系统 | 北京华脉泰科医疗器械股份有限公司 |  | 国械注准20193130070 |  | 胸主动脉覆膜支架系统由预装的覆膜支架及输送系统组成。覆膜支架分为近端带裸支架的PTBS覆膜支架(分为直筒式、渐细式)、近端不带 裸支架的PTCW覆膜支架(分为直筒式、渐细式)。裸支架由镍钛合金制成，通过不可吸收缝合线将支架和不透射线标记缝制在涤纶覆膜上。环氧乙烷灭菌，一次性使用。货架有效期三年。 | 胸主动脉覆膜支架系统适用于具有下列情况的Stanford B型胸主动脉夹层的腔内治疗：有足够的骼/股动脉入路；病变位于降主动脉区，锚定区直径为18-42mm;近端锚定区长度≥10mm,没有显著的钙化和/或显著的血栓；解剖形态适合进行血管内修复。 | 胸主动脉夹层 |  | cc721e93-bcb1-11e9-974a-fa163e0a8baf | cc721e93-bcb1-11e9-974a-fa163e0a8baf | 胸主动脉覆膜支架系统-覆膜支架 | C02060500114014014660000841 | C02060500100011014660000193 | 02-血管介入治疗类材料 | 06-外周血管介入治疗材料 | 05-胸主动脉支架 | 胸主动脉支架（非分支型/覆膜） | 14-合金 | 014-覆膜/非分支型 | 近端主动脉直径30mm，远端主动脉直径30mm，覆膜长度150mm | PTCW3030150 | 06957485022369 | 国械注准20193130070 | 集采范围外 | 新增（2025-06-23)、产品名称变更、国家医保耗材27位编码变更
6eff799c-955c-11ed-bda4-34735a9d8166 | 北京华脉泰科医疗器械股份有限公司 | 9111011557322196X4 | 54ca8a2d-7a6e-11f0-88e5-34735a9d8166 | cc254343-0a13-11ea-99e3-fa163e0a8baf | 外周血管支架类 | 胸主动脉夹层 | 胸主动脉覆膜支架系统-支架 | 8c2b09b1ee0944559eef13a4fbf76410 | 胸主动脉覆膜支架系统 | 北京华脉泰科医疗器械股份有限公司 |  | 国械注准20193130070 |  | 胸主动脉覆膜支架系统由预装的覆膜支架及输送系统组成。覆膜支架分为近端带裸支架的PTBS覆膜支架(分为直筒式、渐细式)、近端不带 裸支架的PTCW覆膜支架(分为直筒式、渐细式)。裸支架由镍钛合金制成，通过不可吸收缝合线将支架和不透射线标记缝制在涤纶覆膜上。环氧乙烷灭菌，一次性使用。货架有效期三年。 | 胸主动脉覆膜支架系统适用于具有下列情况的Stanford B型胸主动脉夹层的腔内治疗：有足够的骼/股动脉入路；病变位于降主动脉区，锚定区直径为18-42mm;近端锚定区长度≥10mm,没有显著的钙化和/或显著的血栓；解剖形态适合进行血管内修复。 | 胸主动脉夹层 |  | cc721f9a-bcb1-11e9-974a-fa163e0a8baf | cc721f9a-bcb1-11e9-974a-fa163e0a8baf | 胸主动脉覆膜支架系统-支架 | C02060500114014014660000842 | C02060500100012014660000192 | 02-血管介入治疗类材料 | 06-外周血管介入治疗材料 | 05-胸主动脉支架 | 胸主动脉支架（非分支型/覆膜） | 14-合金 | 014-覆膜/非分支型 | 近端主动脉直径32mm，远端主动脉直径32mm，覆膜长度210mm | PTCW3232210 | 06957485022635 | 国械注准20193130070 | 集采范围外 | 新增（2025-06-23)、产品名称变更、国家医保耗材27位编码变更
6eff799c-955c-11ed-bda4-34735a9d8166 | 北京华脉泰科医疗器械股份有限公司 | 9111011557322196X4 | 54ca8af6-7a6e-11f0-88e5-34735a9d8166 | cc2542f5-0a13-11ea-99e3-fa163e0a8baf | 外周血管支架类 | 胸主动脉夹层 | 胸主动脉覆膜支架系统-支架 | 8c2b09b1ee0944559eef13a4fbf76410 | 胸主动脉覆膜支架系统 | 北京华脉泰科医疗器械股份有限公司 |  | 国械注准20193130070 |  | 胸主动脉覆膜支架系统由预装的覆膜支架及输送系统组成。覆膜支架分为近端带裸支架的PTBS覆膜支架(分为直筒式、渐细式)、近端不带 裸支架的PTCW覆膜支架(分为直筒式、渐细式)。裸支架由镍钛合金制成，通过不可吸收缝合线将支架和不透射线标记缝制在涤纶覆膜上。环氧乙烷灭菌，一次性使用。货架有效期三年。 | 胸主动脉覆膜支架系统适用于具有下列情况的Stanford B型胸主动脉夹层的腔内治疗：有足够的骼/股动脉入路；病变位于降主动脉区，锚定区直径为18-42mm;近端锚定区长度≥10mm,没有显著的钙化和/或显著的血栓；解剖形态适合进行血管内修复。 | 胸主动脉夹层 |  | cc722096-bcb1-11e9-974a-fa163e0a8baf | cc722096-bcb1-11e9-974a-fa163e0a8baf | 胸主动脉覆膜支架系统-覆膜支架 | C02060500114014014660000843 | C02060500100011014660000194 | 02-血管介入治疗类材料 | 06-外周血管介入治疗材料 | 05-胸主动脉支架 | 胸主动脉支架（非分支型/覆膜） | 14-合金 | 014-覆膜/非分支型 | 近端主动脉直径26mm，远端主动脉直径22mm，覆膜长度150mm | PTCW2622150 | 06957485022857 | 国械注准20193130070 | 集采范围外 | 新增（2025-06-23)、产品名称变更、国家医保耗材27位编码变更
6eff799c-955c-11ed-bda4-34735a9d8166 | 北京华脉泰科医疗器械股份有限公司 | 9111011557322196X4 | 54ca8bb4-7a6e-11f0-88e5-34735a9d8166 | cc254343-0a13-11ea-99e3-fa163e0a8baf | 外周血管支架类 | 胸主动脉夹层 | 胸主动脉覆膜支架系统-支架 | 8c2b09b1ee0944559eef13a4fbf76410 | 胸主动脉覆膜支架系统 | 北京华脉泰科医疗器械股份有限公司 |  | 国械注准20193130070 |  | 胸主动脉覆膜支架系统由预装的覆膜支架及输送系统组成。覆膜支架分为近端带裸支架的PTBS覆膜支架(分为直筒式、渐细式)、近端不带 裸支架的PTCW覆膜支架(分为直筒式、渐细式)。裸支架由镍钛合金制成，通过不可吸收缝合线将支架和不透射线标记缝制在涤纶覆膜上。环氧乙烷灭菌，一次性使用。货架有效期三年。 | 胸主动脉覆膜支架系统适用于具有下列情况的Stanford B型胸主动脉夹层的腔内治疗：有足够的骼/股动脉入路；病变位于降主动脉区，锚定区直径为18-42mm;近端锚定区长度≥10mm,没有显著的钙化和/或显著的血栓；解剖形态适合进行血管内修复。 | 胸主动脉夹层 |  | cc722193-bcb1-11e9-974a-fa163e0a8baf | cc722193-bcb1-11e9-974a-fa163e0a8baf | 胸主动脉覆膜支架系统-支架 | C02060500114014014660000844 | C02060500100012014660000193 | 02-血管介入治疗类材料 | 06-外周血管介入治疗材料 | 05-胸主动脉支架 | 胸主动脉支架（非分支型/覆膜） | 14-合金 | 014-覆膜/非分支型 | 近端主动脉直径34mm，远端主动脉直径28mm，覆膜长度210mm | PTCW3428210 | 06957485023755 | 国械注准20193130070 | 集采范围外 | 新增（2025-06-23)、产品名称变更、国家医保耗材27位编码变更
6eff799c-955c-11ed-bda4-34735a9d8166 | 北京华脉泰科医疗器械股份有限公司 | 9111011557322196X4 | 54ca8c73-7a6e-11f0-88e5-34735a9d8166 | cc2542f5-0a13-11ea-99e3-fa163e0a8baf | 外周血管支架类 | 胸主动脉夹层 | 胸主动脉覆膜支架系统-支架 | 8c2b09b1ee0944559eef13a4fbf76410 | 胸主动脉覆膜支架系统 | 北京华脉泰科医疗器械股份有限公司 |  | 国械注准20193130070 |  | 胸主动脉覆膜支架系统由预装的覆膜支架及输送系统组成。覆膜支架分为近端带裸支架的PTBS覆膜支架(分为直筒式、渐细式)、近端不带 裸支架的PTCW覆膜支架(分为直筒式、渐细式)。裸支架由镍钛合金制成，通过不可吸收缝合线将支架和不透射线标记缝制在涤纶覆膜上。环氧乙烷灭菌，一次性使用。货架有效期三年。 | 胸主动脉覆膜支架系统适用于具有下列情况的Stanford B型胸主动脉夹层的腔内治疗：有足够的骼/股动脉入路；病变位于降主动脉区，锚定区直径为18-42mm;近端锚定区长度≥10mm,没有显著的钙化和/或显著的血栓；解剖形态适合进行血管内修复。 | 胸主动脉夹层 |  | cc72228f-bcb1-11e9-974a-fa163e0a8baf | cc72228f-bcb1-11e9-974a-fa163e0a8baf | 胸主动脉覆膜支架系统-覆膜支架 | C02060500114014014660000845 | C02060500100011014660000195 | 02-血管介入治疗类材料 | 06-外周血管介入治疗材料 | 05-胸主动脉支架 | 胸主动脉支架（非分支型/覆膜） | 14-合金 | 014-覆膜/非分支型 | 近端主动脉直径38mm，远端主动脉直径34mm，覆膜长度180mm | PTBS3834180 | 06957485021294 | 国械注准20193130070 | 集采范围外 | 新增（2025-06-23)、产品名称变更、国家医保耗材27位编码变更
6eff799c-955c-11ed-bda4-34735a9d8166 | 北京华脉泰科医疗器械股份有限公司 | 9111011557322196X4 | 54ca8fa8-7a6e-11f0-88e5-34735a9d8166 | cc2542f5-0a13-11ea-99e3-fa163e0a8baf | 外周血管支架类 | 胸主动脉夹层 | 胸主动脉覆膜支架系统-支架 | 8c2b09b1ee0944559eef13a4fbf76410 | 胸主动脉覆膜支架系统 | 北京华脉泰科医疗器械股份有限公司 |  | 国械注准20193130070 |  | 胸主动脉覆膜支架系统由预装的覆膜支架及输送系统组成。覆膜支架分为近端带裸支架的PTBS覆膜支架(分为直筒式、渐细式)、近端不带 裸支架的PTCW覆膜支架(分为直筒式、渐细式)。裸支架由镍钛合金制成，通过不可吸收缝合线将支架和不透射线标记缝制在涤纶覆膜上。环氧乙烷灭菌，一次性使用。货架有效期三年。 | 胸主动脉覆膜支架系统适用于具有下列情况的Stanford B型胸主动脉夹层的腔内治疗：有足够的骼/股动脉入路；病变位于降主动脉区，锚定区直径为18-42mm;近端锚定区长度≥10mm,没有显著的钙化和/或显著的血栓；解剖形态适合进行血管内修复。 | 胸主动脉夹层 |  | cc72238b-bcb1-11e9-974a-fa163e0a8baf | cc72238b-bcb1-11e9-974a-fa163e0a8baf | 胸主动脉覆膜支架系统-覆膜支架 | C02060500114014014660000846 | C02060500100011014660000196 | 02-血管介入治疗类材料 | 06-外周血管介入治疗材料 | 05-胸主动脉支架 | 胸主动脉支架（非分支型/覆膜） | 14-合金 | 014-覆膜/非分支型 | 近端主动脉直径34mm，远端主动脉直径34mm，覆膜长度150mm | PTBS3434150 | 06957485020211 | 国械注准20193130070 | 集采范围外 | 新增（2025-06-23)、产品名称变更、国家医保耗材27位编码变更
6eff799c-955c-11ed-bda4-34735a9d8166 | 北京华脉泰科医疗器械股份有限公司 | 9111011557322196X4 | 54ca906c-7a6e-11f0-88e5-34735a9d8166 | cc254343-0a13-11ea-99e3-fa163e0a8baf | 外周血管支架类 | 胸主动脉夹层 | 胸主动脉覆膜支架系统-支架 | 8c2b09b1ee0944559eef13a4fbf76410 | 胸主动脉覆膜支架系统 | 北京华脉泰科医疗器械股份有限公司 |  | 国械注准20193130070 |  | 胸主动脉覆膜支架系统由预装的覆膜支架及输送系统组成。覆膜支架分为近端带裸支架的PTBS覆膜支架(分为直筒式、渐细式)、近端不带 裸支架的PTCW覆膜支架(分为直筒式、渐细式)。裸支架由镍钛合金制成，通过不可吸收缝合线将支架和不透射线标记缝制在涤纶覆膜上。环氧乙烷灭菌，一次性使用。货架有效期三年。 | 胸主动脉覆膜支架系统适用于具有下列情况的Stanford B型胸主动脉夹层的腔内治疗：有足够的骼/股动脉入路；病变位于降主动脉区，锚定区直径为18-42mm;近端锚定区长度≥10mm,没有显著的钙化和/或显著的血栓；解剖形态适合进行血管内修复。 | 胸主动脉夹层 |  | cc722524-bcb1-11e9-974a-fa163e0a8baf | cc722524-bcb1-11e9-974a-fa163e0a8baf | 胸主动脉覆膜支架系统-支架 | C02060500114014014660000847 | C02060500100012014660000194 | 02-血管介入治疗类材料 | 06-外周血管介入治疗材料 | 05-胸主动脉支架 | 胸主动脉支架（非分支型/覆膜） | 14-合金 | 014-覆膜/非分支型 | 近端主动脉直径44mm，远端主动脉直径40mm，覆膜长度210mm | PTBS4440210 | 06957485021799 | 国械注准20193130070 | 集采范围外 | 新增（2025-06-23)、产品名称变更、国家医保耗材27位编码变更
6eff799c-955c-11ed-bda4-34735a9d8166 | 北京华脉泰科医疗器械股份有限公司 | 9111011557322196X4 | 54ca9125-7a6e-11f0-88e5-34735a9d8166 | cc254343-0a13-11ea-99e3-fa163e0a8baf | 外周血管支架类 | 胸主动脉夹层 | 胸主动脉覆膜支架系统-支架 | 8c2b09b1ee0944559eef13a4fbf76410 | 胸主动脉覆膜支架系统 | 北京华脉泰科医疗器械股份有限公司 |  | 国械注准20193130070 |  | 胸主动脉覆膜支架系统由预装的覆膜支架及输送系统组成。覆膜支架分为近端带裸支架的PTBS覆膜支架(分为直筒式、渐细式)、近端不带 裸支架的PTCW覆膜支架(分为直筒式、渐细式)。裸支架由镍钛合金制成，通过不可吸收缝合线将支架和不透射线标记缝制在涤纶覆膜上。环氧乙烷灭菌，一次性使用。货架有效期三年。 | 胸主动脉覆膜支架系统适用于具有下列情况的Stanford B型胸主动脉夹层的腔内治疗：有足够的骼/股动脉入路；病变位于降主动脉区，锚定区直径为18-42mm;近端锚定区长度≥10mm,没有显著的钙化和/或显著的血栓；解剖形态适合进行血管内修复。 | 胸主动脉夹层 |  | cc72264b-bcb1-11e9-974a-fa163e0a8baf | cc72264b-bcb1-11e9-974a-fa163e0a8baf | 胸主动脉覆膜支架系统-支架 | C02060500114014014660000848 | C02060500100012014660000195 | 02-血管介入治疗类材料 | 06-外周血管介入治疗材料 | 05-胸主动脉支架 | 胸主动脉支架（非分支型/覆膜） | 14-合金 | 014-覆膜/非分支型 | 近端主动脉直径44mm，远端主动脉直径38mm，覆膜长度210mm | PTBS4438210 | 06957485021782 | 国械注准20193130070 | 集采范围外 | 新增（2025-06-23)、产品名称变更、国家医保耗材27位编码变更
6eff799c-955c-11ed-bda4-34735a9d8166 | 北京华脉泰科医疗器械股份有限公司 | 9111011557322196X4 | 54ca91f3-7a6e-11f0-88e5-34735a9d8166 | cc254343-0a13-11ea-99e3-fa163e0a8baf | 外周血管支架类 | 胸主动脉夹层 | 胸主动脉覆膜支架系统-支架 | 8c2b09b1ee0944559eef13a4fbf76410 | 胸主动脉覆膜支架系统 | 北京华脉泰科医疗器械股份有限公司 |  | 国械注准20193130070 |  | 胸主动脉覆膜支架系统由预装的覆膜支架及输送系统组成。覆膜支架分为近端带裸支架的PTBS覆膜支架(分为直筒式、渐细式)、近端不带 裸支架的PTCW覆膜支架(分为直筒式、渐细式)。裸支架由镍钛合金制成，通过不可吸收缝合线将支架和不透射线标记缝制在涤纶覆膜上。环氧乙烷灭菌，一次性使用。货架有效期三年。 | 胸主动脉覆膜支架系统适用于具有下列情况的Stanford B型胸主动脉夹层的腔内治疗：有足够的骼/股动脉入路；病变位于降主动脉区，锚定区直径为18-42mm;近端锚定区长度≥10mm,没有显著的钙化和/或显著的血栓；解剖形态适合进行血管内修复。 | 胸主动脉夹层 |  | cc722748-bcb1-11e9-974a-fa163e0a8baf | cc722748-bcb1-11e9-974a-fa163e0a8baf | 胸主动脉覆膜支架系统-支架 | C02060500114014014660000849 | C02060500100012014660000196 | 02-血管介入治疗类材料 | 06-外周血管介入治疗材料 | 05-胸主动脉支架 | 胸主动脉支架（非分支型/覆膜） | 14-合金 | 014-覆膜/非分支型 | 近端主动脉直径32mm，远端主动脉直径26mm，覆膜长度240mm | PTBS3226240 | 06957485021928 | 国械注准20193130070 | 集采范围外 | 新增（2025-06-23)、产品名称变更、国家医保耗材27位编码变更
6eff799c-955c-11ed-bda4-34735a9d8166 | 北京华脉泰科医疗器械股份有限公司 | 9111011557322196X4 | 54ca92b1-7a6e-11f0-88e5-34735a9d8166 | cc254343-0a13-11ea-99e3-fa163e0a8baf | 外周血管支架类 | 胸主动脉夹层 | 胸主动脉覆膜支架系统-支架 | 8c2b09b1ee0944559eef13a4fbf76410 | 胸主动脉覆膜支架系统 | 北京华脉泰科医疗器械股份有限公司 |  | 国械注准20193130070 |  | 胸主动脉覆膜支架系统由预装的覆膜支架及输送系统组成。覆膜支架分为近端带裸支架的PTBS覆膜支架(分为直筒式、渐细式)、近端不带 裸支架的PTCW覆膜支架(分为直筒式、渐细式)。裸支架由镍钛合金制成，通过不可吸收缝合线将支架和不透射线标记缝制在涤纶覆膜上。环氧乙烷灭菌，一次性使用。货架有效期三年。 | 胸主动脉覆膜支架系统适用于具有下列情况的Stanford B型胸主动脉夹层的腔内治疗：有足够的骼/股动脉入路；病变位于降主动脉区，锚定区直径为18-42mm;近端锚定区长度≥10mm,没有显著的钙化和/或显著的血栓；解剖形态适合进行血管内修复。 | 胸主动脉夹层 |  | cc722847-bcb1-11e9-974a-fa163e0a8baf | cc722847-bcb1-11e9-974a-fa163e0a8baf | 胸主动脉覆膜支架系统-支架 | C02060500114014014660000850 | C02060500100012014660000197 | 02-血管介入治疗类材料 | 06-外周血管介入治疗材料 | 05-胸主动脉支架 | 胸主动脉支架（非分支型/覆膜） | 14-合金 | 014-覆膜/非分支型 | 近端主动脉直径40mm，远端主动脉直径34mm，覆膜长度210mm | PTBS4034210 | 06957485021706 | 国械注准20193130070 | 集采范围外 | 新增（2025-06-23)、产品名称变更、国家医保耗材27位编码变更
6eff799c-955c-11ed-bda4-34735a9d8166 | 北京华脉泰科医疗器械股份有限公司 | 9111011557322196X4 | 54ca9375-7a6e-11f0-88e5-34735a9d8166 | cc2542f5-0a13-11ea-99e3-fa163e0a8baf | 外周血管支架类 | 胸主动脉夹层 | 胸主动脉覆膜支架系统-支架 | 8c2b09b1ee0944559eef13a4fbf76410 | 胸主动脉覆膜支架系统 | 北京华脉泰科医疗器械股份有限公司 |  | 国械注准20193130070 |  | 胸主动脉覆膜支架系统由预装的覆膜支架及输送系统组成。覆膜支架分为近端带裸支架的PTBS覆膜支架(分为直筒式、渐细式)、近端不带 裸支架的PTCW覆膜支架(分为直筒式、渐细式)。裸支架由镍钛合金制成，通过不可吸收缝合线将支架和不透射线标记缝制在涤纶覆膜上。环氧乙烷灭菌，一次性使用。货架有效期三年。 | 胸主动脉覆膜支架系统适用于具有下列情况的Stanford B型胸主动脉夹层的腔内治疗：有足够的骼/股动脉入路；病变位于降主动脉区，锚定区直径为18-42mm;近端锚定区长度≥10mm,没有显著的钙化和/或显著的血栓；解剖形态适合进行血管内修复。 | 胸主动脉夹层 |  | cc722944-bcb1-11e9-974a-fa163e0a8baf | cc722944-bcb1-11e9-974a-fa163e0a8baf | 胸主动脉覆膜支架系统-覆膜支架 | C02060500114014014660000851 | C02060500100011014660000197 | 02-血管介入治疗类材料 | 06-外周血管介入治疗材料 | 05-胸主动脉支架 | 胸主动脉支架（非分支型/覆膜） | 14-合金 | 014-覆膜/非分支型 | 近端主动脉直径36mm，远端主动脉直径30mm，覆膜长度180mm | PTBS3630180 | 06957485021249 | 国械注准20193130070 | 集采范围外 | 新增（2025-06-23)、产品名称变更、国家医保耗材27位编码变更
6eff799c-955c-11ed-bda4-34735a9d8166 | 北京华脉泰科医疗器械股份有限公司 | 9111011557322196X4 | 54ca942e-7a6e-11f0-88e5-34735a9d8166 | cc254343-0a13-11ea-99e3-fa163e0a8baf | 外周血管支架类 | 胸主动脉夹层 | 胸主动脉覆膜支架系统-支架 | 8c2b09b1ee0944559eef13a4fbf76410 | 胸主动脉覆膜支架系统 | 北京华脉泰科医疗器械股份有限公司 |  | 国械注准20193130070 |  | 胸主动脉覆膜支架系统由预装的覆膜支架及输送系统组成。覆膜支架分为近端带裸支架的PTBS覆膜支架(分为直筒式、渐细式)、近端不带 裸支架的PTCW覆膜支架(分为直筒式、渐细式)。裸支架由镍钛合金制成，通过不可吸收缝合线将支架和不透射线标记缝制在涤纶覆膜上。环氧乙烷灭菌，一次性使用。货架有效期三年。 | 胸主动脉覆膜支架系统适用于具有下列情况的Stanford B型胸主动脉夹层的腔内治疗：有足够的骼/股动脉入路；病变位于降主动脉区，锚定区直径为18-42mm;近端锚定区长度≥10mm,没有显著的钙化和/或显著的血栓；解剖形态适合进行血管内修复。 | 胸主动脉夹层 |  | cc722a42-bcb1-11e9-974a-fa163e0a8baf | cc722a42-bcb1-11e9-974a-fa163e0a8baf | 胸主动脉覆膜支架系统-支架 | C02060500114014014660000852 | C02060500100012014660000198 | 02-血管介入治疗类材料 | 06-外周血管介入治疗材料 | 05-胸主动脉支架 | 胸主动脉支架（非分支型/覆膜） | 14-合金 | 014-覆膜/非分支型 | 近端主动脉直径40mm，远端主动脉直径40mm，覆膜长度240mm | PTBS4040240 | 06957485020631 | 国械注准20193130070 | 集采范围外 | 新增（2025-06-23)、产品名称变更、国家医保耗材27位编码变更
6eff799c-955c-11ed-bda4-34735a9d8166 | 北京华脉泰科医疗器械股份有限公司 | 9111011557322196X4 | 54ca94ed-7a6e-11f0-88e5-34735a9d8166 | cc254343-0a13-11ea-99e3-fa163e0a8baf | 外周血管支架类 | 胸主动脉夹层 | 胸主动脉覆膜支架系统-支架 | 8c2b09b1ee0944559eef13a4fbf76410 | 胸主动脉覆膜支架系统 | 北京华脉泰科医疗器械股份有限公司 |  | 国械注准20193130070 |  | 胸主动脉覆膜支架系统由预装的覆膜支架及输送系统组成。覆膜支架分为近端带裸支架的PTBS覆膜支架(分为直筒式、渐细式)、近端不带 裸支架的PTCW覆膜支架(分为直筒式、渐细式)。裸支架由镍钛合金制成，通过不可吸收缝合线将支架和不透射线标记缝制在涤纶覆膜上。环氧乙烷灭菌，一次性使用。货架有效期三年。 | 胸主动脉覆膜支架系统适用于具有下列情况的Stanford B型胸主动脉夹层的腔内治疗：有足够的骼/股动脉入路；病变位于降主动脉区，锚定区直径为18-42mm;近端锚定区长度≥10mm,没有显著的钙化和/或显著的血栓；解剖形态适合进行血管内修复。 | 胸主动脉夹层 |  | cc722b3a-bcb1-11e9-974a-fa163e0a8baf | cc722b3a-bcb1-11e9-974a-fa163e0a8baf | 胸主动脉覆膜支架系统-支架 | C02060500114014014660000853 | C02060500100012014660000199 | 02-血管介入治疗类材料 | 06-外周血管介入治疗材料 | 05-胸主动脉支架 | 胸主动脉支架（非分支型/覆膜） | 14-合金 | 014-覆膜/非分支型 | 近端主动脉直径36mm，远端主动脉直径36mm，覆膜长度240mm | PTBS3636240 | 06957485020617 | 国械注准20193130070 | 集采范围外 | 新增（2025-06-23)、产品名称变更、国家医保耗材27位编码变更
6eff799c-955c-11ed-bda4-34735a9d8166 | 北京华脉泰科医疗器械股份有限公司 | 9111011557322196X4 | 54ca95ac-7a6e-11f0-88e5-34735a9d8166 | cc2542f5-0a13-11ea-99e3-fa163e0a8baf | 外周血管支架类 | 胸主动脉夹层 | 胸主动脉覆膜支架系统-支架 | 8c2b09b1ee0944559eef13a4fbf76410 | 胸主动脉覆膜支架系统 | 北京华脉泰科医疗器械股份有限公司 |  | 国械注准20193130070 |  | 胸主动脉覆膜支架系统由预装的覆膜支架及输送系统组成。覆膜支架分为近端带裸支架的PTBS覆膜支架(分为直筒式、渐细式)、近端不带 裸支架的PTCW覆膜支架(分为直筒式、渐细式)。裸支架由镍钛合金制成，通过不可吸收缝合线将支架和不透射线标记缝制在涤纶覆膜上。环氧乙烷灭菌，一次性使用。货架有效期三年。 | 胸主动脉覆膜支架系统适用于具有下列情况的Stanford B型胸主动脉夹层的腔内治疗：有足够的骼/股动脉入路；病变位于降主动脉区，锚定区直径为18-42mm;近端锚定区长度≥10mm,没有显著的钙化和/或显著的血栓；解剖形态适合进行血管内修复。 | 胸主动脉夹层 |  | cc722c32-bcb1-11e9-974a-fa163e0a8baf | cc722c32-bcb1-11e9-974a-fa163e0a8baf | 胸主动脉覆膜支架系统-覆膜支架 | C02060500114014014660000854 | C02060500100011014660000198 | 02-血管介入治疗类材料 | 06-外周血管介入治疗材料 | 05-胸主动脉支架 | 胸主动脉支架（非分支型/覆膜） | 14-合金 | 014-覆膜/非分支型 | 近端主动脉直径40mm，远端主动脉直径30mm，覆膜长度180mm | PTCW4030180 | 06957485023472 | 国械注准20193130070 | 集采范围外 | 新增（2025-06-23)、产品名称变更、国家医保耗材27位编码变更
6eff799c-955c-11ed-bda4-34735a9d8166 | 北京华脉泰科医疗器械股份有限公司 | 9111011557322196X4 | 54ca9951-7a6e-11f0-88e5-34735a9d8166 | cc2542f5-0a13-11ea-99e3-fa163e0a8baf | 外周血管支架类 | 胸主动脉夹层 | 胸主动脉覆膜支架系统-支架 | 8c2b09b1ee0944559eef13a4fbf76410 | 胸主动脉覆膜支架系统 | 北京华脉泰科医疗器械股份有限公司 |  | 国械注准20193130070 |  | 胸主动脉覆膜支架系统由预装的覆膜支架及输送系统组成。覆膜支架分为近端带裸支架的PTBS覆膜支架(分为直筒式、渐细式)、近端不带 裸支架的PTCW覆膜支架(分为直筒式、渐细式)。裸支架由镍钛合金制成，通过不可吸收缝合线将支架和不透射线标记缝制在涤纶覆膜上。环氧乙烷灭菌，一次性使用。货架有效期三年。 | 胸主动脉覆膜支架系统适用于具有下列情况的Stanford B型胸主动脉夹层的腔内治疗：有足够的骼/股动脉入路；病变位于降主动脉区，锚定区直径为18-42mm;近端锚定区长度≥10mm,没有显著的钙化和/或显著的血栓；解剖形态适合进行血管内修复。 | 胸主动脉夹层 |  | cc722d33-bcb1-11e9-974a-fa163e0a8baf | cc722d33-bcb1-11e9-974a-fa163e0a8baf | 胸主动脉覆膜支架系统-覆膜支架 | C02060500114014014660000855 | C02060500100011014660000199 | 02-血管介入治疗类材料 | 06-外周血管介入治疗材料 | 05-胸主动脉支架 | 胸主动脉支架（非分支型/覆膜） | 14-合金 | 014-覆膜/非分支型 | 近端主动脉直径26mm，远端主动脉直径22mm，覆膜长度150mm | PTBS2622150 | 06957485020686 | 国械注准20193130070 | 集采范围外 | 新增（2025-06-23)、产品名称变更、国家医保耗材27位编码变更
6eff799c-955c-11ed-bda4-34735a9d8166 | 北京华脉泰科医疗器械股份有限公司 | 9111011557322196X4 | 54ca9a15-7a6e-11f0-88e5-34735a9d8166 | cc254343-0a13-11ea-99e3-fa163e0a8baf | 外周血管支架类 | 胸主动脉夹层 | 胸主动脉覆膜支架系统-支架 | 8c2b09b1ee0944559eef13a4fbf76410 | 胸主动脉覆膜支架系统 | 北京华脉泰科医疗器械股份有限公司 |  | 国械注准20193130070 |  | 胸主动脉覆膜支架系统由预装的覆膜支架及输送系统组成。覆膜支架分为近端带裸支架的PTBS覆膜支架(分为直筒式、渐细式)、近端不带 裸支架的PTCW覆膜支架(分为直筒式、渐细式)。裸支架由镍钛合金制成，通过不可吸收缝合线将支架和不透射线标记缝制在涤纶覆膜上。环氧乙烷灭菌，一次性使用。货架有效期三年。 | 胸主动脉覆膜支架系统适用于具有下列情况的Stanford B型胸主动脉夹层的腔内治疗：有足够的骼/股动脉入路；病变位于降主动脉区，锚定区直径为18-42mm;近端锚定区长度≥10mm,没有显著的钙化和/或显著的血栓；解剖形态适合进行血管内修复。 | 胸主动脉夹层 |  | cc722e36-bcb1-11e9-974a-fa163e0a8baf | cc722e36-bcb1-11e9-974a-fa163e0a8baf | 胸主动脉覆膜支架系统-支架 | C02060500114014014660000856 | C02060500100012014660000200 | 02-血管介入治疗类材料 | 06-外周血管介入治疗材料 | 05-胸主动脉支架 | 胸主动脉支架（非分支型/覆膜） | 14-合金 | 014-覆膜/非分支型 | 近端主动脉直径26mm，远端主动脉直径26mm，覆膜长度210mm | PTCW2626210 | 06957485022604 | 国械注准20193130070 | 集采范围外 | 新增（2025-06-23)、产品名称变更、国家医保耗材27位编码变更
6eff799c-955c-11ed-bda4-34735a9d8166 | 北京华脉泰科医疗器械股份有限公司 | 9111011557322196X4 | 54ca9ad3-7a6e-11f0-88e5-34735a9d8166 | cc2542f5-0a13-11ea-99e3-fa163e0a8baf | 外周血管支架类 | 胸主动脉夹层 | 胸主动脉覆膜支架系统-支架 | 8c2b09b1ee0944559eef13a4fbf76410 | 胸主动脉覆膜支架系统 | 北京华脉泰科医疗器械股份有限公司 |  | 国械注准20193130070 |  | 胸主动脉覆膜支架系统由预装的覆膜支架及输送系统组成。覆膜支架分为近端带裸支架的PTBS覆膜支架(分为直筒式、渐细式)、近端不带 裸支架的PTCW覆膜支架(分为直筒式、渐细式)。裸支架由镍钛合金制成，通过不可吸收缝合线将支架和不透射线标记缝制在涤纶覆膜上。环氧乙烷灭菌，一次性使用。货架有效期三年。 | 胸主动脉覆膜支架系统适用于具有下列情况的Stanford B型胸主动脉夹层的腔内治疗：有足够的骼/股动脉入路；病变位于降主动脉区，锚定区直径为18-42mm;近端锚定区长度≥10mm,没有显著的钙化和/或显著的血栓；解剖形态适合进行血管内修复。 | 胸主动脉夹层 |  | cc722f33-bcb1-11e9-974a-fa163e0a8baf | cc722f33-bcb1-11e9-974a-fa163e0a8baf | 胸主动脉覆膜支架系统-覆膜支架 | C02060500114014014660000857 | C02060500100011014660000200 | 02-血管介入治疗类材料 | 06-外周血管介入治疗材料 | 05-胸主动脉支架 | 胸主动脉支架（非分支型/覆膜） | 14-合金 | 014-覆膜/非分支型 | 近端主动脉直径26mm，远端主动脉直径20mm，覆膜长度180mm | PTBS2620180 | 06957485021058 | 国械注准20193130070 | 集采范围外 | 新增（2025-06-23)、产品名称变更、国家医保耗材27位编码变更
6eff799c-955c-11ed-bda4-34735a9d8166 | 北京华脉泰科医疗器械股份有限公司 | 9111011557322196X4 | 54ca9b8d-7a6e-11f0-88e5-34735a9d8166 | cc254343-0a13-11ea-99e3-fa163e0a8baf | 外周血管支架类 | 胸主动脉夹层 | 胸主动脉覆膜支架系统-支架 | 8c2b09b1ee0944559eef13a4fbf76410 | 胸主动脉覆膜支架系统 | 北京华脉泰科医疗器械股份有限公司 |  | 国械注准20193130070 |  | 胸主动脉覆膜支架系统由预装的覆膜支架及输送系统组成。覆膜支架分为近端带裸支架的PTBS覆膜支架(分为直筒式、渐细式)、近端不带 裸支架的PTCW覆膜支架(分为直筒式、渐细式)。裸支架由镍钛合金制成，通过不可吸收缝合线将支架和不透射线标记缝制在涤纶覆膜上。环氧乙烷灭菌，一次性使用。货架有效期三年。 | 胸主动脉覆膜支架系统适用于具有下列情况的Stanford B型胸主动脉夹层的腔内治疗：有足够的骼/股动脉入路；病变位于降主动脉区，锚定区直径为18-42mm;近端锚定区长度≥10mm,没有显著的钙化和/或显著的血栓；解剖形态适合进行血管内修复。 | 胸主动脉夹层 |  | cc723033-bcb1-11e9-974a-fa163e0a8baf | cc723033-bcb1-11e9-974a-fa163e0a8baf | 胸主动脉覆膜支架系统-支架 | C02060500114014014660000858 | C02060500100012014660000201 | 02-血管介入治疗类材料 | 06-外周血管介入治疗材料 | 05-胸主动脉支架 | 胸主动脉支架（非分支型/覆膜） | 14-合金 | 014-覆膜/非分支型 | 近端主动脉直径30mm，远端主动脉直径30mm，覆膜长度210mm | PTCW3030210 | 06957485022628 | 国械注准20193130070 | 集采范围外 | 新增（2025-06-23)、产品名称变更、国家医保耗材27位编码变更
6eff799c-955c-11ed-bda4-34735a9d8166 | 北京华脉泰科医疗器械股份有限公司 | 9111011557322196X4 | 54ca9c5f-7a6e-11f0-88e5-34735a9d8166 | cc254343-0a13-11ea-99e3-fa163e0a8baf | 外周血管支架类 | 胸主动脉夹层 | 胸主动脉覆膜支架系统-支架 | 8c2b09b1ee0944559eef13a4fbf76410 | 胸主动脉覆膜支架系统 | 北京华脉泰科医疗器械股份有限公司 |  | 国械注准20193130070 |  | 胸主动脉覆膜支架系统由预装的覆膜支架及输送系统组成。覆膜支架分为近端带裸支架的PTBS覆膜支架(分为直筒式、渐细式)、近端不带 裸支架的PTCW覆膜支架(分为直筒式、渐细式)。裸支架由镍钛合金制成，通过不可吸收缝合线将支架和不透射线标记缝制在涤纶覆膜上。环氧乙烷灭菌，一次性使用。货架有效期三年。 | 胸主动脉覆膜支架系统适用于具有下列情况的Stanford B型胸主动脉夹层的腔内治疗：有足够的骼/股动脉入路；病变位于降主动脉区，锚定区直径为18-42mm;近端锚定区长度≥10mm,没有显著的钙化和/或显著的血栓；解剖形态适合进行血管内修复。 | 胸主动脉夹层 |  | cc723131-bcb1-11e9-974a-fa163e0a8baf | cc723131-bcb1-11e9-974a-fa163e0a8baf | 胸主动脉覆膜支架系统-支架 | C02060500114014014660000859 | C02060500100012014660000202 | 02-血管介入治疗类材料 | 06-外周血管介入治疗材料 | 05-胸主动脉支架 | 胸主动脉支架（非分支型/覆膜） | 14-合金 | 014-覆膜/非分支型 | 近端主动脉直径38mm，远端主动脉直径34mm，覆膜长度240mm | PTCW3834240 | 06957485024226 | 国械注准20193130070 | 集采范围外 | 新增（2025-06-23)、产品名称变更、国家医保耗材27位编码变更
6eff799c-955c-11ed-bda4-34735a9d8166 | 北京华脉泰科医疗器械股份有限公司 | 9111011557322196X4 | 54ca9d19-7a6e-11f0-88e5-34735a9d8166 | cc2542f5-0a13-11ea-99e3-fa163e0a8baf | 外周血管支架类 | 胸主动脉夹层 | 胸主动脉覆膜支架系统-支架 | 8c2b09b1ee0944559eef13a4fbf76410 | 胸主动脉覆膜支架系统 | 北京华脉泰科医疗器械股份有限公司 |  | 国械注准20193130070 |  | 胸主动脉覆膜支架系统由预装的覆膜支架及输送系统组成。覆膜支架分为近端带裸支架的PTBS覆膜支架(分为直筒式、渐细式)、近端不带 裸支架的PTCW覆膜支架(分为直筒式、渐细式)。裸支架由镍钛合金制成，通过不可吸收缝合线将支架和不透射线标记缝制在涤纶覆膜上。环氧乙烷灭菌，一次性使用。货架有效期三年。 | 胸主动脉覆膜支架系统适用于具有下列情况的Stanford B型胸主动脉夹层的腔内治疗：有足够的骼/股动脉入路；病变位于降主动脉区，锚定区直径为18-42mm;近端锚定区长度≥10mm,没有显著的钙化和/或显著的血栓；解剖形态适合进行血管内修复。 | 胸主动脉夹层 |  | cc723347-bcb1-11e9-974a-fa163e0a8baf | cc723347-bcb1-11e9-974a-fa163e0a8baf | 胸主动脉覆膜支架系统-覆膜支架 | C02060500114014014660000860 | C02060500100011014660000201 | 02-血管介入治疗类材料 | 06-外周血管介入治疗材料 | 05-胸主动脉支架 | 胸主动脉支架（非分支型/覆膜） | 14-合金 | 014-覆膜/非分支型 | 近端主动脉直径34mm，远端主动脉直径30mm，覆膜长度150mm | PTCW3430150 | 06957485023007 | 国械注准20193130070 | 集采范围外 | 新增（2025-06-23)、产品名称变更、国家医保耗材27位编码变更
6eff799c-955c-11ed-bda4-34735a9d8166 | 北京华脉泰科医疗器械股份有限公司 | 9111011557322196X4 | 54ca9ddc-7a6e-11f0-88e5-34735a9d8166 | cc254343-0a13-11ea-99e3-fa163e0a8baf | 外周血管支架类 | 胸主动脉夹层 | 胸主动脉覆膜支架系统-支架 | 8c2b09b1ee0944559eef13a4fbf76410 | 胸主动脉覆膜支架系统 | 北京华脉泰科医疗器械股份有限公司 |  | 国械注准20193130070 |  | 胸主动脉覆膜支架系统由预装的覆膜支架及输送系统组成。覆膜支架分为近端带裸支架的PTBS覆膜支架(分为直筒式、渐细式)、近端不带 裸支架的PTCW覆膜支架(分为直筒式、渐细式)。裸支架由镍钛合金制成，通过不可吸收缝合线将支架和不透射线标记缝制在涤纶覆膜上。环氧乙烷灭菌，一次性使用。货架有效期三年。 | 胸主动脉覆膜支架系统适用于具有下列情况的Stanford B型胸主动脉夹层的腔内治疗：有足够的骼/股动脉入路；病变位于降主动脉区，锚定区直径为18-42mm;近端锚定区长度≥10mm,没有显著的钙化和/或显著的血栓；解剖形态适合进行血管内修复。 | 胸主动脉夹层 |  | cc72347b-bcb1-11e9-974a-fa163e0a8baf | cc72347b-bcb1-11e9-974a-fa163e0a8baf | 胸主动脉覆膜支架系统-支架 | C02060500114014014660000861 | C02060500100012014660000203 | 02-血管介入治疗类材料 | 06-外周血管介入治疗材料 | 05-胸主动脉支架 | 胸主动脉支架（非分支型/覆膜） | 14-合金 | 014-覆膜/非分支型 | 近端主动脉直径34mm，远端主动脉直径26mm，覆膜长度210mm | PTCW3426210 | 06957485023748 | 国械注准20193130070 | 集采范围外 | 新增（2025-06-23)、产品名称变更、国家医保耗材27位编码变更
6eff799c-955c-11ed-bda4-34735a9d8166 | 北京华脉泰科医疗器械股份有限公司 | 9111011557322196X4 | 54ca9e96-7a6e-11f0-88e5-34735a9d8166 | cc2542f5-0a13-11ea-99e3-fa163e0a8baf | 外周血管支架类 | 胸主动脉夹层 | 胸主动脉覆膜支架系统-支架 | 8c2b09b1ee0944559eef13a4fbf76410 | 胸主动脉覆膜支架系统 | 北京华脉泰科医疗器械股份有限公司 |  | 国械注准20193130070 |  | 胸主动脉覆膜支架系统由预装的覆膜支架及输送系统组成。覆膜支架分为近端带裸支架的PTBS覆膜支架(分为直筒式、渐细式)、近端不带 裸支架的PTCW覆膜支架(分为直筒式、渐细式)。裸支架由镍钛合金制成，通过不可吸收缝合线将支架和不透射线标记缝制在涤纶覆膜上。环氧乙烷灭菌，一次性使用。货架有效期三年。 | 胸主动脉覆膜支架系统适用于具有下列情况的Stanford B型胸主动脉夹层的腔内治疗：有足够的骼/股动脉入路；病变位于降主动脉区，锚定区直径为18-42mm;近端锚定区长度≥10mm,没有显著的钙化和/或显著的血栓；解剖形态适合进行血管内修复。 | 胸主动脉夹层 |  | cc723582-bcb1-11e9-974a-fa163e0a8baf | cc723582-bcb1-11e9-974a-fa163e0a8baf | 胸主动脉覆膜支架系统-覆膜支架 | C02060500114014014660000862 | C02060500100011014660000202 | 02-血管介入治疗类材料 | 06-外周血管介入治疗材料 | 05-胸主动脉支架 | 胸主动脉支架（非分支型/覆膜） | 14-合金 | 014-覆膜/非分支型 | 近端主动脉直径32mm，远端主动脉直径22mm，覆膜长度150mm | PTCW3222150 | 06957485022932 | 国械注准20193130070 | 集采范围外 | 新增（2025-06-23)、产品名称变更、国家医保耗材27位编码变更
6eff799c-955c-11ed-bda4-34735a9d8166 | 北京华脉泰科医疗器械股份有限公司 | 9111011557322196X4 | 54ca9f50-7a6e-11f0-88e5-34735a9d8166 | e8c9d5ea-a9cf-11e9-8460-fa163e0a8baf | 外周血管支架类 | 胸主动脉夹层 | 胸主动脉覆膜支架系统-支架 | 8c2b09b1ee0944559eef13a4fbf76410 | 胸主动脉覆膜支架系统 | 北京华脉泰科医疗器械股份有限公司 |  | 国械注准20193130070 |  | 胸主动脉覆膜支架系统由预装的覆膜支架及输送系统组成。覆膜支架分为近端带裸支架的PTBS覆膜支架(分为直筒式、渐细式)、近端不带 裸支架的PTCW覆膜支架(分为直筒式、渐细式)。裸支架由镍钛合金制成，通过不可吸收缝合线将支架和不透射线标记缝制在涤纶覆膜上。环氧乙烷灭菌，一次性使用。货架有效期三年。 | 胸主动脉覆膜支架系统适用于具有下列情况的Stanford B型胸主动脉夹层的腔内治疗：有足够的骼/股动脉入路；病变位于降主动脉区，锚定区直径为18-42mm;近端锚定区长度≥10mm,没有显著的钙化和/或显著的血栓；解剖形态适合进行血管内修复。 | 胸主动脉夹层 |  | cc72367f-bcb1-11e9-974a-fa163e0a8baf | cc72367f-bcb1-11e9-974a-fa163e0a8baf | 胸主动脉覆膜支架系统 | C02060500114014014660000863 | C02060500100010014660000024 | 02-血管介入治疗类材料 | 06-外周血管介入治疗材料 | 05-胸主动脉支架 | 胸主动脉支架（非分支型/覆膜） | 14-合金 | 014-覆膜/非分支型 | 近端主动脉直径30mm，远端主动脉直径30mm，覆膜长度70mm | PTCW3030070 | 06957485022239 | 国械注准20193130070 | 集采范围外 | 新增（2025-06-23)、产品名称变更、国家医保耗材27位编码变更
6eff799c-955c-11ed-bda4-34735a9d8166 | 北京华脉泰科医疗器械股份有限公司 | 9111011557322196X4 | 54caa00e-7a6e-11f0-88e5-34735a9d8166 | cc254343-0a13-11ea-99e3-fa163e0a8baf | 外周血管支架类 | 胸主动脉夹层 | 胸主动脉覆膜支架系统-支架 | 8c2b09b1ee0944559eef13a4fbf76410 | 胸主动脉覆膜支架系统 | 北京华脉泰科医疗器械股份有限公司 |  | 国械注准20193130070 |  | 胸主动脉覆膜支架系统由预装的覆膜支架及输送系统组成。覆膜支架分为近端带裸支架的PTBS覆膜支架(分为直筒式、渐细式)、近端不带 裸支架的PTCW覆膜支架(分为直筒式、渐细式)。裸支架由镍钛合金制成，通过不可吸收缝合线将支架和不透射线标记缝制在涤纶覆膜上。环氧乙烷灭菌，一次性使用。货架有效期三年。 | 胸主动脉覆膜支架系统适用于具有下列情况的Stanford B型胸主动脉夹层的腔内治疗：有足够的骼/股动脉入路；病变位于降主动脉区，锚定区直径为18-42mm;近端锚定区长度≥10mm,没有显著的钙化和/或显著的血栓；解剖形态适合进行血管内修复。 | 胸主动脉夹层 |  | cc723789-bcb1-11e9-974a-fa163e0a8baf | cc723789-bcb1-11e9-974a-fa163e0a8baf | 胸主动脉覆膜支架系统-支架 | C02060500114014014660000864 | C02060500100012014660000204 | 02-血管介入治疗类材料 | 06-外周血管介入治疗材料 | 05-胸主动脉支架 | 胸主动脉支架（非分支型/覆膜） | 14-合金 | 014-覆膜/非分支型 | 近端主动脉直径40mm，远端主动脉直径30mm，覆膜长度210mm | PTCW4030210 | 06957485023854 | 国械注准20193130070 | 集采范围外 | 新增（2025-06-23)、产品名称变更、国家医保耗材27位编码变更
6eff799c-955c-11ed-bda4-34735a9d8166 | 北京华脉泰科医疗器械股份有限公司 | 9111011557322196X4 | 54caa39c-7a6e-11f0-88e5-34735a9d8166 | cc2542f5-0a13-11ea-99e3-fa163e0a8baf | 外周血管支架类 | 胸主动脉夹层 | 胸主动脉覆膜支架系统-支架 | 8c2b09b1ee0944559eef13a4fbf76410 | 胸主动脉覆膜支架系统 | 北京华脉泰科医疗器械股份有限公司 |  | 国械注准20193130070 |  | 胸主动脉覆膜支架系统由预装的覆膜支架及输送系统组成。覆膜支架分为近端带裸支架的PTBS覆膜支架(分为直筒式、渐细式)、近端不带 裸支架的PTCW覆膜支架(分为直筒式、渐细式)。裸支架由镍钛合金制成，通过不可吸收缝合线将支架和不透射线标记缝制在涤纶覆膜上。环氧乙烷灭菌，一次性使用。货架有效期三年。 | 胸主动脉覆膜支架系统适用于具有下列情况的Stanford B型胸主动脉夹层的腔内治疗：有足够的骼/股动脉入路；病变位于降主动脉区，锚定区直径为18-42mm;近端锚定区长度≥10mm,没有显著的钙化和/或显著的血栓；解剖形态适合进行血管内修复。 | 胸主动脉夹层 |  | cc723884-bcb1-11e9-974a-fa163e0a8baf | cc723884-bcb1-11e9-974a-fa163e0a8baf | 胸主动脉覆膜支架系统-覆膜支架 | C02060500114014014660000865 | C02060500100011014660000203 | 02-血管介入治疗类材料 | 06-外周血管介入治疗材料 | 05-胸主动脉支架 | 胸主动脉支架（非分支型/覆膜） | 14-合金 | 014-覆膜/非分支型 | 近端主动脉直径34mm，远端主动脉直径26mm，覆膜长度180mm | PTCW3426180 | 06957485023366 | 国械注准20193130070 | 集采范围外 | 新增（2025-06-23)、产品名称变更、国家医保耗材27位编码变更
6eff799c-955c-11ed-bda4-34735a9d8166 | 北京华脉泰科医疗器械股份有限公司 | 9111011557322196X4 | 54caa45f-7a6e-11f0-88e5-34735a9d8166 | cc2542f5-0a13-11ea-99e3-fa163e0a8baf | 外周血管支架类 | 胸主动脉夹层 | 胸主动脉覆膜支架系统-支架 | 8c2b09b1ee0944559eef13a4fbf76410 | 胸主动脉覆膜支架系统 | 北京华脉泰科医疗器械股份有限公司 |  | 国械注准20193130070 |  | 胸主动脉覆膜支架系统由预装的覆膜支架及输送系统组成。覆膜支架分为近端带裸支架的PTBS覆膜支架(分为直筒式、渐细式)、近端不带 裸支架的PTCW覆膜支架(分为直筒式、渐细式)。裸支架由镍钛合金制成，通过不可吸收缝合线将支架和不透射线标记缝制在涤纶覆膜上。环氧乙烷灭菌，一次性使用。货架有效期三年。 | 胸主动脉覆膜支架系统适用于具有下列情况的Stanford B型胸主动脉夹层的腔内治疗：有足够的骼/股动脉入路；病变位于降主动脉区，锚定区直径为18-42mm;近端锚定区长度≥10mm,没有显著的钙化和/或显著的血栓；解剖形态适合进行血管内修复。 | 胸主动脉夹层 |  | cc7239dd-bcb1-11e9-974a-fa163e0a8baf | cc7239dd-bcb1-11e9-974a-fa163e0a8baf | 胸主动脉覆膜支架系统-覆膜支架 | C02060500114014014660000866 | C02060500100011014660000204 | 02-血管介入治疗类材料 | 06-外周血管介入治疗材料 | 05-胸主动脉支架 | 胸主动脉支架（非分支型/覆膜） | 14-合金 | 014-覆膜/非分支型 | 近端主动脉直径28mm，远端主动脉直径20mm，覆膜长度180mm | PTBS2820180 | 06957485021072 | 国械注准20193130070 | 集采范围外 | 新增（2025-06-23)、产品名称变更、国家医保耗材27位编码变更
6eff799c-955c-11ed-bda4-34735a9d8166 | 北京华脉泰科医疗器械股份有限公司 | 9111011557322196X4 | 54caa51e-7a6e-11f0-88e5-34735a9d8166 | e8c9d5ea-a9cf-11e9-8460-fa163e0a8baf | 外周血管支架类 | 胸主动脉夹层 | 胸主动脉覆膜支架系统-支架 | 8c2b09b1ee0944559eef13a4fbf76410 | 胸主动脉覆膜支架系统 | 北京华脉泰科医疗器械股份有限公司 |  | 国械注准20193130070 |  | 胸主动脉覆膜支架系统由预装的覆膜支架及输送系统组成。覆膜支架分为近端带裸支架的PTBS覆膜支架(分为直筒式、渐细式)、近端不带 裸支架的PTCW覆膜支架(分为直筒式、渐细式)。裸支架由镍钛合金制成，通过不可吸收缝合线将支架和不透射线标记缝制在涤纶覆膜上。环氧乙烷灭菌，一次性使用。货架有效期三年。 | 胸主动脉覆膜支架系统适用于具有下列情况的Stanford B型胸主动脉夹层的腔内治疗：有足够的骼/股动脉入路；病变位于降主动脉区，锚定区直径为18-42mm;近端锚定区长度≥10mm,没有显著的钙化和/或显著的血栓；解剖形态适合进行血管内修复。 | 胸主动脉夹层 |  | cc723b1d-bcb1-11e9-974a-fa163e0a8baf | cc723b1d-bcb1-11e9-974a-fa163e0a8baf | 胸主动脉覆膜支架系统 | C02060500114014014660000867 | C02060500100010014660000025 | 02-血管介入治疗类材料 | 06-外周血管介入治疗材料 | 05-胸主动脉支架 | 胸主动脉支架（非分支型/覆膜） | 14-合金 | 014-覆膜/非分支型 | 近端主动脉直径36mm，远端主动脉直径36mm，覆膜长度70mm | PTCW3636070 | 06957485022260 | 国械注准20193130070 | 集采范围外 | 新增（2025-06-23)、产品名称变更、国家医保耗材27位编码变更
6eff799c-955c-11ed-bda4-34735a9d8166 | 北京华脉泰科医疗器械股份有限公司 | 9111011557322196X4 | 54caa5dc-7a6e-11f0-88e5-34735a9d8166 | e8c9d5ea-a9cf-11e9-8460-fa163e0a8baf | 外周血管支架类 | 胸主动脉夹层 | 胸主动脉覆膜支架系统-支架 | 8c2b09b1ee0944559eef13a4fbf76410 | 胸主动脉覆膜支架系统 | 北京华脉泰科医疗器械股份有限公司 |  | 国械注准20193130070 |  | 胸主动脉覆膜支架系统由预装的覆膜支架及输送系统组成。覆膜支架分为近端带裸支架的PTBS覆膜支架(分为直筒式、渐细式)、近端不带 裸支架的PTCW覆膜支架(分为直筒式、渐细式)。裸支架由镍钛合金制成，通过不可吸收缝合线将支架和不透射线标记缝制在涤纶覆膜上。环氧乙烷灭菌，一次性使用。货架有效期三年。 | 胸主动脉覆膜支架系统适用于具有下列情况的Stanford B型胸主动脉夹层的腔内治疗：有足够的骼/股动脉入路；病变位于降主动脉区，锚定区直径为18-42mm;近端锚定区长度≥10mm,没有显著的钙化和/或显著的血栓；解剖形态适合进行血管内修复。 | 胸主动脉夹层 |  | cc723c2f-bcb1-11e9-974a-fa163e0a8baf | cc723c2f-bcb1-11e9-974a-fa163e0a8baf | 胸主动脉覆膜支架系统 | C02060500114014014660000868 | C02060500100010014660000026 | 02-血管介入治疗类材料 | 06-外周血管介入治疗材料 | 05-胸主动脉支架 | 胸主动脉支架（非分支型/覆膜） | 14-合金 | 014-覆膜/非分支型 | 近端主动脉直径42mm，远端主动脉直径42mm，覆膜长度80mm | PTBS4242080 | 06957485020129 | 国械注准20193130070 | 集采范围外 | 新增（2025-06-23)、产品名称变更、国家医保耗材27位编码变更
6eff799c-955c-11ed-bda4-34735a9d8166 | 北京华脉泰科医疗器械股份有限公司 | 9111011557322196X4 | 549792a1-7a6e-11f0-88e5-34735a9d8166 | 89fa559e-87eb-11ed-9447-b4055d63f15c | 外周血管支架类 | 主动脉夹层 | 胸主动脉覆膜支架系统 | 1ab3cd5c-8721-11ed-9447-b4055d63f15c | 胸主动脉覆膜支架系统 | 北京华脉泰科医疗器械股份有限公司 |  | 国械注准20223131773 |  | 胸主动脉覆膜支架系统由预装的覆膜支架及输送器组成， 覆膜支架有近端带裸支架和近端不带裸支架两种结构。支架由镍钛合金制成， 通过不可吸收缝合线将支架和不透射线标记缝制在涤纶覆膜上。环氧乙烷灭菌， 一次性使用。货架有效期三年。 | 适用于具有下列情况的Standford B型主动脉夹层的腔内治疗： 有足够的髂/股动脉入路； 病变位于降主动脉区， 锚定区直径为18-42mm； 近端锚定区长度≥10mm， 没有显著的钙化和/或显著的血栓； 解剖形态适合进行血管内修复。 | 主动脉夹层 |  | 36097a9b-87ec-11ed-9447-b4055d63f15c | 36097a9b-87ec-11ed-9447-b4055d63f15c | 胸主动脉覆膜支架系统 | C02060500114014014660000001 | C02060500100011014660000205 | 02-血管介入治疗类材料 | 06-外周血管介入治疗材料 | 05-胸主动脉支架 | 胸主动脉支架（非分支型/覆膜） | 14-合金 | 014-覆膜/非分支型 | 近端主动脉直径30mm，远端主动脉直径30mm，覆膜长度150mm | PTBS3030150S | 06957485025193 | 国械注准20223131773 | 集采范围外 | 新增（2025-06-23)、国家医保耗材27位编码变更
6eff799c-955c-11ed-bda4-34735a9d8166 | 北京华脉泰科医疗器械股份有限公司 | 9111011557322196X4 | 5497967d-7a6e-11f0-88e5-34735a9d8166 | 89fa559e-87eb-11ed-9447-b4055d63f15c | 外周血管支架类 | 主动脉夹层 | 胸主动脉覆膜支架系统 | 1ab3cd5c-8721-11ed-9447-b4055d63f15c | 胸主动脉覆膜支架系统 | 北京华脉泰科医疗器械股份有限公司 |  | 国械注准20223131773 |  | 胸主动脉覆膜支架系统由预装的覆膜支架及输送器组成， 覆膜支架有近端带裸支架和近端不带裸支架两种结构。支架由镍钛合金制成， 通过不可吸收缝合线将支架和不透射线标记缝制在涤纶覆膜上。环氧乙烷灭菌， 一次性使用。货架有效期三年。 | 适用于具有下列情况的Standford B型主动脉夹层的腔内治疗： 有足够的髂/股动脉入路； 病变位于降主动脉区， 锚定区直径为18-42mm； 近端锚定区长度≥10mm， 没有显著的钙化和/或显著的血栓； 解剖形态适合进行血管内修复。 | 主动脉夹层 |  | 3609af95-87ec-11ed-9447-b4055d63f15c | 3609af95-87ec-11ed-9447-b4055d63f15c | 胸主动脉覆膜支架系统 | C02060500114014014660000002 | C02060500100011014660000206 | 02-血管介入治疗类材料 | 06-外周血管介入治疗材料 | 05-胸主动脉支架 | 胸主动脉支架（非分支型/覆膜） | 14-合金 | 014-覆膜/非分支型 | 近端主动脉直径24mm，远端主动脉直径20mm，覆膜长度180mm | PTCW2420180S | 06957485028217 | 国械注准20223131773 | 集采范围外 | 新增（2025-06-23)、国家医保耗材27位编码变更
6eff799c-955c-11ed-bda4-34735a9d8166 | 北京华脉泰科医疗器械股份有限公司 | 9111011557322196X4 | 54979785-7a6e-11f0-88e5-34735a9d8166 | 89fa559e-87eb-11ed-9447-b4055d63f15c | 外周血管支架类 | 主动脉夹层 | 胸主动脉覆膜支架系统 | 1ab3cd5c-8721-11ed-9447-b4055d63f15c | 胸主动脉覆膜支架系统 | 北京华脉泰科医疗器械股份有限公司 |  | 国械注准20223131773 |  | 胸主动脉覆膜支架系统由预装的覆膜支架及输送器组成， 覆膜支架有近端带裸支架和近端不带裸支架两种结构。支架由镍钛合金制成， 通过不可吸收缝合线将支架和不透射线标记缝制在涤纶覆膜上。环氧乙烷灭菌， 一次性使用。货架有效期三年。 | 适用于具有下列情况的Standford B型主动脉夹层的腔内治疗： 有足够的髂/股动脉入路； 病变位于降主动脉区， 锚定区直径为18-42mm； 近端锚定区长度≥10mm， 没有显著的钙化和/或显著的血栓； 解剖形态适合进行血管内修复。 | 主动脉夹层 |  | 3609c8b7-87ec-11ed-9447-b4055d63f15c | 3609c8b7-87ec-11ed-9447-b4055d63f15c | 胸主动脉覆膜支架系统 | C02060500114014014660000003 | C02060500100011014660000207 | 02-血管介入治疗类材料 | 06-外周血管介入治疗材料 | 05-胸主动脉支架 | 胸主动脉支架（非分支型/覆膜） | 14-合金 | 014-覆膜/非分支型 | 近端主动脉直径40mm，远端主动脉直径30mm，覆膜长度150mm | PTCW4030150S | 06957485028095 | 国械注准20223131773 | 集采范围外 | 新增（2025-06-23)、国家医保耗材27位编码变更
6eff799c-955c-11ed-bda4-34735a9d8166 | 北京华脉泰科医疗器械股份有限公司 | 9111011557322196X4 | 5497986f-7a6e-11f0-88e5-34735a9d8166 | 89fa559e-87eb-11ed-9447-b4055d63f15c | 外周血管支架类 | 主动脉夹层 | 胸主动脉覆膜支架系统 | 1ab3cd5c-8721-11ed-9447-b4055d63f15c | 胸主动脉覆膜支架系统 | 北京华脉泰科医疗器械股份有限公司 |  | 国械注准20223131773 |  | 胸主动脉覆膜支架系统由预装的覆膜支架及输送器组成， 覆膜支架有近端带裸支架和近端不带裸支架两种结构。支架由镍钛合金制成， 通过不可吸收缝合线将支架和不透射线标记缝制在涤纶覆膜上。环氧乙烷灭菌， 一次性使用。货架有效期三年。 | 适用于具有下列情况的Standford B型主动脉夹层的腔内治疗： 有足够的髂/股动脉入路； 病变位于降主动脉区， 锚定区直径为18-42mm； 近端锚定区长度≥10mm， 没有显著的钙化和/或显著的血栓； 解剖形态适合进行血管内修复。 | 主动脉夹层 |  | 3609d615-87ec-11ed-9447-b4055d63f15c | 3609d615-87ec-11ed-9447-b4055d63f15c | 胸主动脉覆膜支架系统 | C02060500114014014660000004 | C02060500100011014660000208 | 02-血管介入治疗类材料 | 06-外周血管介入治疗材料 | 05-胸主动脉支架 | 胸主动脉支架（非分支型/覆膜） | 14-合金 | 014-覆膜/非分支型 | 近端主动脉直径28mm，远端主动脉直径28mm，覆膜长度180mm | PTCW2828180S | 06957485027487 | 国械注准20223131773 | 集采范围外 | 新增（2025-06-23)、国家医保耗材27位编码变更
6eff799c-955c-11ed-bda4-34735a9d8166 | 北京华脉泰科医疗器械股份有限公司 | 9111011557322196X4 | 5497995f-7a6e-11f0-88e5-34735a9d8166 | 89fa559e-87eb-11ed-9447-b4055d63f15c | 外周血管支架类 | 主动脉夹层 | 胸主动脉覆膜支架系统 | 1ab3cd5c-8721-11ed-9447-b4055d63f15c | 胸主动脉覆膜支架系统 | 北京华脉泰科医疗器械股份有限公司 |  | 国械注准20223131773 |  | 胸主动脉覆膜支架系统由预装的覆膜支架及输送器组成， 覆膜支架有近端带裸支架和近端不带裸支架两种结构。支架由镍钛合金制成， 通过不可吸收缝合线将支架和不透射线标记缝制在涤纶覆膜上。环氧乙烷灭菌， 一次性使用。货架有效期三年。 | 适用于具有下列情况的Standford B型主动脉夹层的腔内治疗： 有足够的髂/股动脉入路； 病变位于降主动脉区， 锚定区直径为18-42mm； 近端锚定区长度≥10mm， 没有显著的钙化和/或显著的血栓； 解剖形态适合进行血管内修复。 | 主动脉夹层 |  | 3609e2f4-87ec-11ed-9447-b4055d63f15c | 3609e2f4-87ec-11ed-9447-b4055d63f15c | 胸主动脉覆膜支架系统 | C02060500114014014660000005 | C02060500100011014660000209 | 02-血管介入治疗类材料 | 06-外周血管介入治疗材料 | 05-胸主动脉支架 | 胸主动脉支架（非分支型/覆膜） | 14-合金 | 014-覆膜/非分支型 | 近端主动脉直径44mm，远端主动脉直径34mm，覆膜长度180mm | PTCW4434180S | 06957485028552 | 国械注准20223131773 | 集采范围外 | 新增（2025-06-23)、国家医保耗材27位编码变更
6eff799c-955c-11ed-bda4-34735a9d8166 | 北京华脉泰科医疗器械股份有限公司 | 9111011557322196X4 | 54979a49-7a6e-11f0-88e5-34735a9d8166 | 89fa559e-87eb-11ed-9447-b4055d63f15c | 外周血管支架类 | 主动脉夹层 | 胸主动脉覆膜支架系统 | 1ab3cd5c-8721-11ed-9447-b4055d63f15c | 胸主动脉覆膜支架系统 | 北京华脉泰科医疗器械股份有限公司 |  | 国械注准20223131773 |  | 胸主动脉覆膜支架系统由预装的覆膜支架及输送器组成， 覆膜支架有近端带裸支架和近端不带裸支架两种结构。支架由镍钛合金制成， 通过不可吸收缝合线将支架和不透射线标记缝制在涤纶覆膜上。环氧乙烷灭菌， 一次性使用。货架有效期三年。 | 适用于具有下列情况的Standford B型主动脉夹层的腔内治疗： 有足够的髂/股动脉入路； 病变位于降主动脉区， 锚定区直径为18-42mm； 近端锚定区长度≥10mm， 没有显著的钙化和/或显著的血栓； 解剖形态适合进行血管内修复。 | 主动脉夹层 |  | 3609e884-87ec-11ed-9447-b4055d63f15c | 3609e884-87ec-11ed-9447-b4055d63f15c | 胸主动脉覆膜支架系统 | C02060500114014014660000006 | C02060500100011014660000210 | 02-血管介入治疗类材料 | 06-外周血管介入治疗材料 | 05-胸主动脉支架 | 胸主动脉支架（非分支型/覆膜） | 14-合金 | 014-覆膜/非分支型 | 近端主动脉直径32mm，远端主动脉直径24mm，覆膜长度150mm | PTBS3224150S | 06957485025773 | 国械注准20223131773 | 集采范围外 | 新增（2025-06-23)、国家医保耗材27位编码变更
6eff799c-955c-11ed-bda4-34735a9d8166 | 北京华脉泰科医疗器械股份有限公司 | 9111011557322196X4 | 54979b34-7a6e-11f0-88e5-34735a9d8166 | 89fa559e-87eb-11ed-9447-b4055d63f15c | 外周血管支架类 | 主动脉夹层 | 胸主动脉覆膜支架系统 | 1ab3cd5c-8721-11ed-9447-b4055d63f15c | 胸主动脉覆膜支架系统 | 北京华脉泰科医疗器械股份有限公司 |  | 国械注准20223131773 |  | 胸主动脉覆膜支架系统由预装的覆膜支架及输送器组成， 覆膜支架有近端带裸支架和近端不带裸支架两种结构。支架由镍钛合金制成， 通过不可吸收缝合线将支架和不透射线标记缝制在涤纶覆膜上。环氧乙烷灭菌， 一次性使用。货架有效期三年。 | 适用于具有下列情况的Standford B型主动脉夹层的腔内治疗： 有足够的髂/股动脉入路； 病变位于降主动脉区， 锚定区直径为18-42mm； 近端锚定区长度≥10mm， 没有显著的钙化和/或显著的血栓； 解剖形态适合进行血管内修复。 | 主动脉夹层 |  | 3609f4be-87ec-11ed-9447-b4055d63f15c | 3609f4be-87ec-11ed-9447-b4055d63f15c | 胸主动脉覆膜支架系统 | C02060500114014014660000007 | C02060500100011014660000211 | 02-血管介入治疗类材料 | 06-外周血管介入治疗材料 | 05-胸主动脉支架 | 胸主动脉支架（非分支型/覆膜） | 14-合金 | 014-覆膜/非分支型 | 近端主动脉直径24mm，远端主动脉直径24mm，覆膜长度180mm | PTCW2424180S | 06957485027463 | 国械注准20223131773 | 集采范围外 | 新增（2025-06-23)、国家医保耗材27位编码变更
6eff799c-955c-11ed-bda4-34735a9d8166 | 北京华脉泰科医疗器械股份有限公司 | 9111011557322196X4 | 54979c24-7a6e-11f0-88e5-34735a9d8166 | 89fa559e-87eb-11ed-9447-b4055d63f15c | 外周血管支架类 | 主动脉夹层 | 胸主动脉覆膜支架系统 | 1ab3cd5c-8721-11ed-9447-b4055d63f15c | 胸主动脉覆膜支架系统 | 北京华脉泰科医疗器械股份有限公司 |  | 国械注准20223131773 |  | 胸主动脉覆膜支架系统由预装的覆膜支架及输送器组成， 覆膜支架有近端带裸支架和近端不带裸支架两种结构。支架由镍钛合金制成， 通过不可吸收缝合线将支架和不透射线标记缝制在涤纶覆膜上。环氧乙烷灭菌， 一次性使用。货架有效期三年。 | 适用于具有下列情况的Standford B型主动脉夹层的腔内治疗： 有足够的髂/股动脉入路； 病变位于降主动脉区， 锚定区直径为18-42mm； 近端锚定区长度≥10mm， 没有显著的钙化和/或显著的血栓； 解剖形态适合进行血管内修复。 | 主动脉夹层 |  | 3609f9f4-87ec-11ed-9447-b4055d63f15c | 3609f9f4-87ec-11ed-9447-b4055d63f15c | 胸主动脉覆膜支架系统 | C02060500114014014660000008 | C02060500100011014660000212 | 02-血管介入治疗类材料 | 06-外周血管介入治疗材料 | 05-胸主动脉支架 | 胸主动脉支架（非分支型/覆膜） | 14-合金 | 014-覆膜/非分支型 | 近端主动脉直径22mm，远端主动脉直径22mm，覆膜长度150mm | PTBS2222150S | 06957485025155 | 国械注准20223131773 | 集采范围外 | 新增（2025-06-23)、国家医保耗材27位编码变更
6eff799c-955c-11ed-bda4-34735a9d8166 | 北京华脉泰科医疗器械股份有限公司 | 9111011557322196X4 | 54979cec-7a6e-11f0-88e5-34735a9d8166 | 89fa559e-87eb-11ed-9447-b4055d63f15c | 外周血管支架类 | 主动脉夹层 | 胸主动脉覆膜支架系统 | 1ab3cd5c-8721-11ed-9447-b4055d63f15c | 胸主动脉覆膜支架系统 | 北京华脉泰科医疗器械股份有限公司 |  | 国械注准20223131773 |  | 胸主动脉覆膜支架系统由预装的覆膜支架及输送器组成， 覆膜支架有近端带裸支架和近端不带裸支架两种结构。支架由镍钛合金制成， 通过不可吸收缝合线将支架和不透射线标记缝制在涤纶覆膜上。环氧乙烷灭菌， 一次性使用。货架有效期三年。 | 适用于具有下列情况的Standford B型主动脉夹层的腔内治疗： 有足够的髂/股动脉入路； 病变位于降主动脉区， 锚定区直径为18-42mm； 近端锚定区长度≥10mm， 没有显著的钙化和/或显著的血栓； 解剖形态适合进行血管内修复。 | 主动脉夹层 |  | 3609ff6b-87ec-11ed-9447-b4055d63f15c | 3609ff6b-87ec-11ed-9447-b4055d63f15c | 胸主动脉覆膜支架系统 | C02060500114014014660000009 | C02060500100011014660000213 | 02-血管介入治疗类材料 | 06-外周血管介入治疗材料 | 05-胸主动脉支架 | 胸主动脉支架（非分支型/覆膜） | 14-合金 | 014-覆膜/非分支型 | 近端主动脉直径24mm，远端主动脉直径20mm，覆膜长度150mm | PTCW2420150S | 06957485027838 | 国械注准20223131773 | 集采范围外 | 新增（2025-06-23)、国家医保耗材27位编码变更
6eff799c-955c-11ed-bda4-34735a9d8166 | 北京华脉泰科医疗器械股份有限公司 | 9111011557322196X4 | 54979dab-7a6e-11f0-88e5-34735a9d8166 | 89fa559e-87eb-11ed-9447-b4055d63f15c | 外周血管支架类 | 主动脉夹层 | 胸主动脉覆膜支架系统 | 1ab3cd5c-8721-11ed-9447-b4055d63f15c | 胸主动脉覆膜支架系统 | 北京华脉泰科医疗器械股份有限公司 |  | 国械注准20223131773 |  | 胸主动脉覆膜支架系统由预装的覆膜支架及输送器组成， 覆膜支架有近端带裸支架和近端不带裸支架两种结构。支架由镍钛合金制成， 通过不可吸收缝合线将支架和不透射线标记缝制在涤纶覆膜上。环氧乙烷灭菌， 一次性使用。货架有效期三年。 | 适用于具有下列情况的Standford B型主动脉夹层的腔内治疗： 有足够的髂/股动脉入路； 病变位于降主动脉区， 锚定区直径为18-42mm； 近端锚定区长度≥10mm， 没有显著的钙化和/或显著的血栓； 解剖形态适合进行血管内修复。 | 主动脉夹层 |  | 360a121d-87ec-11ed-9447-b4055d63f15c | 360a121d-87ec-11ed-9447-b4055d63f15c | 胸主动脉覆膜支架系统 | C02060500114014014660000010 | C02060500100011014660000214 | 02-血管介入治疗类材料 | 06-外周血管介入治疗材料 | 05-胸主动脉支架 | 胸主动脉支架（非分支型/覆膜） | 14-合金 | 014-覆膜/非分支型 | 近端主动脉直径30mm，远端主动脉直径30mm，覆膜长度180mm | PTCW3030180S | 06957485027494 | 国械注准20223131773 | 集采范围外 | 新增（2025-06-23)、国家医保耗材27位编码变更
6eff799c-955c-11ed-bda4-34735a9d8166 | 北京华脉泰科医疗器械股份有限公司 | 9111011557322196X4 | 54979e6e-7a6e-11f0-88e5-34735a9d8166 | 89fa559e-87eb-11ed-9447-b4055d63f15c | 外周血管支架类 | 主动脉夹层 | 胸主动脉覆膜支架系统 | 1ab3cd5c-8721-11ed-9447-b4055d63f15c | 胸主动脉覆膜支架系统 | 北京华脉泰科医疗器械股份有限公司 |  | 国械注准20223131773 |  | 胸主动脉覆膜支架系统由预装的覆膜支架及输送器组成， 覆膜支架有近端带裸支架和近端不带裸支架两种结构。支架由镍钛合金制成， 通过不可吸收缝合线将支架和不透射线标记缝制在涤纶覆膜上。环氧乙烷灭菌， 一次性使用。货架有效期三年。 | 适用于具有下列情况的Standford B型主动脉夹层的腔内治疗： 有足够的髂/股动脉入路； 病变位于降主动脉区， 锚定区直径为18-42mm； 近端锚定区长度≥10mm， 没有显著的钙化和/或显著的血栓； 解剖形态适合进行血管内修复。 | 主动脉夹层 |  | 360a17cc-87ec-11ed-9447-b4055d63f15c | 360a17cc-87ec-11ed-9447-b4055d63f15c | 胸主动脉覆膜支架系统 | C02060500114014014660000011 | C02060500100011014660000215 | 02-血管介入治疗类材料 | 06-外周血管介入治疗材料 | 05-胸主动脉支架 | 胸主动脉支架（非分支型/覆膜） | 14-合金 | 014-覆膜/非分支型 | 近端主动脉直径32mm，远端主动脉直径28mm，覆膜长度150mm | PTCW3228150S | 06957485027968 | 国械注准20223131773 | 集采范围外 | 新增（2025-06-23)、国家医保耗材27位编码变更
6eff799c-955c-11ed-bda4-34735a9d8166 | 北京华脉泰科医疗器械股份有限公司 | 9111011557322196X4 | 5497a1ca-7a6e-11f0-88e5-34735a9d8166 | 89fa559e-87eb-11ed-9447-b4055d63f15c | 外周血管支架类 | 主动脉夹层 | 胸主动脉覆膜支架系统 | 1ab3cd5c-8721-11ed-9447-b4055d63f15c | 胸主动脉覆膜支架系统 | 北京华脉泰科医疗器械股份有限公司 |  | 国械注准20223131773 |  | 胸主动脉覆膜支架系统由预装的覆膜支架及输送器组成， 覆膜支架有近端带裸支架和近端不带裸支架两种结构。支架由镍钛合金制成， 通过不可吸收缝合线将支架和不透射线标记缝制在涤纶覆膜上。环氧乙烷灭菌， 一次性使用。货架有效期三年。 | 适用于具有下列情况的Standford B型主动脉夹层的腔内治疗： 有足够的髂/股动脉入路； 病变位于降主动脉区， 锚定区直径为18-42mm； 近端锚定区长度≥10mm， 没有显著的钙化和/或显著的血栓； 解剖形态适合进行血管内修复。 | 主动脉夹层 |  | 360a1d67-87ec-11ed-9447-b4055d63f15c | 360a1d67-87ec-11ed-9447-b4055d63f15c | 胸主动脉覆膜支架系统 | C02060500114014014660000012 | C02060500100011014660000216 | 02-血管介入治疗类材料 | 06-外周血管介入治疗材料 | 05-胸主动脉支架 | 胸主动脉支架（非分支型/覆膜） | 14-合金 | 014-覆膜/非分支型 | 近端主动脉直径34mm，远端主动脉直径26mm，覆膜长度150mm | PTCW3426150S | 06957485027982 | 国械注准20223131773 | 集采范围外 | 新增（2025-06-23)、国家医保耗材27位编码变更
6eff799c-955c-11ed-bda4-34735a9d8166 | 北京华脉泰科医疗器械股份有限公司 | 9111011557322196X4 | 5497a289-7a6e-11f0-88e5-34735a9d8166 | 89fa559e-87eb-11ed-9447-b4055d63f15c | 外周血管支架类 | 主动脉夹层 | 胸主动脉覆膜支架系统 | 1ab3cd5c-8721-11ed-9447-b4055d63f15c | 胸主动脉覆膜支架系统 | 北京华脉泰科医疗器械股份有限公司 |  | 国械注准20223131773 |  | 胸主动脉覆膜支架系统由预装的覆膜支架及输送器组成， 覆膜支架有近端带裸支架和近端不带裸支架两种结构。支架由镍钛合金制成， 通过不可吸收缝合线将支架和不透射线标记缝制在涤纶覆膜上。环氧乙烷灭菌， 一次性使用。货架有效期三年。 | 适用于具有下列情况的Standford B型主动脉夹层的腔内治疗： 有足够的髂/股动脉入路； 病变位于降主动脉区， 锚定区直径为18-42mm； 近端锚定区长度≥10mm， 没有显著的钙化和/或显著的血栓； 解剖形态适合进行血管内修复。 | 主动脉夹层 |  | 360a2366-87ec-11ed-9447-b4055d63f15c | 360a2366-87ec-11ed-9447-b4055d63f15c | 胸主动脉覆膜支架系统 | C02060500114014014660000013 | C02060500100011014660000217 | 02-血管介入治疗类材料 | 06-外周血管介入治疗材料 | 05-胸主动脉支架 | 胸主动脉支架（非分支型/覆膜） | 14-合金 | 014-覆膜/非分支型 | 近端主动脉直径42mm，远端主动脉直径38mm，覆膜长度180mm | PTBS4238180S | 06957485026374 | 国械注准20223131773 | 集采范围外 | 新增（2025-06-23)、国家医保耗材27位编码变更
6eff799c-955c-11ed-bda4-34735a9d8166 | 北京华脉泰科医疗器械股份有限公司 | 9111011557322196X4 | 5497a356-7a6e-11f0-88e5-34735a9d8166 | 89fa559e-87eb-11ed-9447-b4055d63f15c | 外周血管支架类 | 主动脉夹层 | 胸主动脉覆膜支架系统 | 1ab3cd5c-8721-11ed-9447-b4055d63f15c | 胸主动脉覆膜支架系统 | 北京华脉泰科医疗器械股份有限公司 |  | 国械注准20223131773 |  | 胸主动脉覆膜支架系统由预装的覆膜支架及输送器组成， 覆膜支架有近端带裸支架和近端不带裸支架两种结构。支架由镍钛合金制成， 通过不可吸收缝合线将支架和不透射线标记缝制在涤纶覆膜上。环氧乙烷灭菌， 一次性使用。货架有效期三年。 | 适用于具有下列情况的Standford B型主动脉夹层的腔内治疗： 有足够的髂/股动脉入路； 病变位于降主动脉区， 锚定区直径为18-42mm； 近端锚定区长度≥10mm， 没有显著的钙化和/或显著的血栓； 解剖形态适合进行血管内修复。 | 主动脉夹层 |  | 360a292b-87ec-11ed-9447-b4055d63f15c | 360a292b-87ec-11ed-9447-b4055d63f15c | 胸主动脉覆膜支架系统 | C02060500114014014660000014 | C02060500100011014660000218 | 02-血管介入治疗类材料 | 06-外周血管介入治疗材料 | 05-胸主动脉支架 | 胸主动脉支架（非分支型/覆膜） | 14-合金 | 014-覆膜/非分支型 | 近端主动脉直径36mm，远端主动脉直径36mm，覆膜长度180mm | PTCW3636180S | 06957485027524 | 国械注准20223131773 | 集采范围外 | 新增（2025-06-23)、国家医保耗材27位编码变更
6eff799c-955c-11ed-bda4-34735a9d8166 | 北京华脉泰科医疗器械股份有限公司 | 9111011557322196X4 | 5497a415-7a6e-11f0-88e5-34735a9d8166 | 89fa559e-87eb-11ed-9447-b4055d63f15c | 外周血管支架类 | 主动脉夹层 | 胸主动脉覆膜支架系统 | 1ab3cd5c-8721-11ed-9447-b4055d63f15c | 胸主动脉覆膜支架系统 | 北京华脉泰科医疗器械股份有限公司 |  | 国械注准20223131773 |  | 胸主动脉覆膜支架系统由预装的覆膜支架及输送器组成， 覆膜支架有近端带裸支架和近端不带裸支架两种结构。支架由镍钛合金制成， 通过不可吸收缝合线将支架和不透射线标记缝制在涤纶覆膜上。环氧乙烷灭菌， 一次性使用。货架有效期三年。 | 适用于具有下列情况的Standford B型主动脉夹层的腔内治疗： 有足够的髂/股动脉入路； 病变位于降主动脉区， 锚定区直径为18-42mm； 近端锚定区长度≥10mm， 没有显著的钙化和/或显著的血栓； 解剖形态适合进行血管内修复。 | 主动脉夹层 |  | 360a2f2c-87ec-11ed-9447-b4055d63f15c | 360a2f2c-87ec-11ed-9447-b4055d63f15c | 胸主动脉覆膜支架系统 | C02060500114014014660000015 | C02060500100011014660000219 | 02-血管介入治疗类材料 | 06-外周血管介入治疗材料 | 05-胸主动脉支架 | 胸主动脉支架（非分支型/覆膜） | 14-合金 | 014-覆膜/非分支型 | 近端主动脉直径26mm，远端主动脉直径22mm，覆膜长度180mm | PTCW2622180S | 06957485028231 | 国械注准20223131773 | 集采范围外 | 新增（2025-06-23)、国家医保耗材27位编码变更
6eff799c-955c-11ed-bda4-34735a9d8166 | 北京华脉泰科医疗器械股份有限公司 | 9111011557322196X4 | 5497a4dd-7a6e-11f0-88e5-34735a9d8166 | 89fa559e-87eb-11ed-9447-b4055d63f15c | 外周血管支架类 | 主动脉夹层 | 胸主动脉覆膜支架系统 | 1ab3cd5c-8721-11ed-9447-b4055d63f15c | 胸主动脉覆膜支架系统 | 北京华脉泰科医疗器械股份有限公司 |  | 国械注准20223131773 |  | 胸主动脉覆膜支架系统由预装的覆膜支架及输送器组成， 覆膜支架有近端带裸支架和近端不带裸支架两种结构。支架由镍钛合金制成， 通过不可吸收缝合线将支架和不透射线标记缝制在涤纶覆膜上。环氧乙烷灭菌， 一次性使用。货架有效期三年。 | 适用于具有下列情况的Standford B型主动脉夹层的腔内治疗： 有足够的髂/股动脉入路； 病变位于降主动脉区， 锚定区直径为18-42mm； 近端锚定区长度≥10mm， 没有显著的钙化和/或显著的血栓； 解剖形态适合进行血管内修复。 | 主动脉夹层 |  | 360a3561-87ec-11ed-9447-b4055d63f15c | 360a3561-87ec-11ed-9447-b4055d63f15c | 胸主动脉覆膜支架系统 | C02060500114014014660000016 | C02060500100011014660000220 | 02-血管介入治疗类材料 | 06-外周血管介入治疗材料 | 05-胸主动脉支架 | 胸主动脉支架（非分支型/覆膜） | 14-合金 | 014-覆膜/非分支型 | 近端主动脉直径40mm，远端主动脉直径36mm，覆膜长度180mm | PTCW4036180S | 06957485028507 | 国械注准20223131773 | 集采范围外 | 新增（2025-06-23)、国家医保耗材27位编码变更
6eff799c-955c-11ed-bda4-34735a9d8166 | 北京华脉泰科医疗器械股份有限公司 | 9111011557322196X4 | 5497a5a1-7a6e-11f0-88e5-34735a9d8166 | 89fa559e-87eb-11ed-9447-b4055d63f15c | 外周血管支架类 | 主动脉夹层 | 胸主动脉覆膜支架系统 | 1ab3cd5c-8721-11ed-9447-b4055d63f15c | 胸主动脉覆膜支架系统 | 北京华脉泰科医疗器械股份有限公司 |  | 国械注准20223131773 |  | 胸主动脉覆膜支架系统由预装的覆膜支架及输送器组成， 覆膜支架有近端带裸支架和近端不带裸支架两种结构。支架由镍钛合金制成， 通过不可吸收缝合线将支架和不透射线标记缝制在涤纶覆膜上。环氧乙烷灭菌， 一次性使用。货架有效期三年。 | 适用于具有下列情况的Standford B型主动脉夹层的腔内治疗： 有足够的髂/股动脉入路； 病变位于降主动脉区， 锚定区直径为18-42mm； 近端锚定区长度≥10mm， 没有显著的钙化和/或显著的血栓； 解剖形态适合进行血管内修复。 | 主动脉夹层 |  | 360a4925-87ec-11ed-9447-b4055d63f15c | 360a4925-87ec-11ed-9447-b4055d63f15c | 胸主动脉覆膜支架系统 | C02060500114014014660000017 | C02060500100011014660000221 | 02-血管介入治疗类材料 | 06-外周血管介入治疗材料 | 05-胸主动脉支架 | 胸主动脉支架（非分支型/覆膜） | 14-合金 | 014-覆膜/非分支型 | 近端主动脉直径32mm，远端主动脉直径32mm，覆膜长度180mm | PTBS3232180S | 06957485025339 | 国械注准20223131773 | 集采范围外 | 新增（2025-06-23)、国家医保耗材27位编码变更
6eff799c-955c-11ed-bda4-34735a9d8166 | 北京华脉泰科医疗器械股份有限公司 | 9111011557322196X4 | 5497a65f-7a6e-11f0-88e5-34735a9d8166 | 89fa559e-87eb-11ed-9447-b4055d63f15c | 外周血管支架类 | 主动脉夹层 | 胸主动脉覆膜支架系统 | 1ab3cd5c-8721-11ed-9447-b4055d63f15c | 胸主动脉覆膜支架系统 | 北京华脉泰科医疗器械股份有限公司 |  | 国械注准20223131773 |  | 胸主动脉覆膜支架系统由预装的覆膜支架及输送器组成， 覆膜支架有近端带裸支架和近端不带裸支架两种结构。支架由镍钛合金制成， 通过不可吸收缝合线将支架和不透射线标记缝制在涤纶覆膜上。环氧乙烷灭菌， 一次性使用。货架有效期三年。 | 适用于具有下列情况的Standford B型主动脉夹层的腔内治疗： 有足够的髂/股动脉入路； 病变位于降主动脉区， 锚定区直径为18-42mm； 近端锚定区长度≥10mm， 没有显著的钙化和/或显著的血栓； 解剖形态适合进行血管内修复。 | 主动脉夹层 |  | 360a6b57-87ec-11ed-9447-b4055d63f15c | 360a6b57-87ec-11ed-9447-b4055d63f15c | 胸主动脉覆膜支架系统 | C02060500114014014660000018 | C02060500100011014660000222 | 02-血管介入治疗类材料 | 06-外周血管介入治疗材料 | 05-胸主动脉支架 | 胸主动脉支架（非分支型/覆膜） | 14-合金 | 014-覆膜/非分支型 | 近端主动脉直径42mm，远端主动脉直径38mm，覆膜长度150mm | PTBS4238150S | 06957485025995 | 国械注准20223131773 | 集采范围外 | 新增（2025-06-23)、国家医保耗材27位编码变更
6eff799c-955c-11ed-bda4-34735a9d8166 | 北京华脉泰科医疗器械股份有限公司 | 9111011557322196X4 | 5497a71e-7a6e-11f0-88e5-34735a9d8166 | 89fa559e-87eb-11ed-9447-b4055d63f15c | 外周血管支架类 | 主动脉夹层 | 胸主动脉覆膜支架系统 | 1ab3cd5c-8721-11ed-9447-b4055d63f15c | 胸主动脉覆膜支架系统 | 北京华脉泰科医疗器械股份有限公司 |  | 国械注准20223131773 |  | 胸主动脉覆膜支架系统由预装的覆膜支架及输送器组成， 覆膜支架有近端带裸支架和近端不带裸支架两种结构。支架由镍钛合金制成， 通过不可吸收缝合线将支架和不透射线标记缝制在涤纶覆膜上。环氧乙烷灭菌， 一次性使用。货架有效期三年。 | 适用于具有下列情况的Standford B型主动脉夹层的腔内治疗： 有足够的髂/股动脉入路； 病变位于降主动脉区， 锚定区直径为18-42mm； 近端锚定区长度≥10mm， 没有显著的钙化和/或显著的血栓； 解剖形态适合进行血管内修复。 | 主动脉夹层 |  | 360a7c2a-87ec-11ed-9447-b4055d63f15c | 360a7c2a-87ec-11ed-9447-b4055d63f15c | 胸主动脉覆膜支架系统 | C02060500114014014660000019 | C02060500100011014660000223 | 02-血管介入治疗类材料 | 06-外周血管介入治疗材料 | 05-胸主动脉支架 | 胸主动脉支架（非分支型/覆膜） | 14-合金 | 014-覆膜/非分支型 | 近端主动脉直径28mm，远端主动脉直径28mm，覆膜长度180mm | PTBS2828180S | 06957485025315 | 国械注准20223131773 | 集采范围外 | 新增（2025-06-23)、国家医保耗材27位编码变更
6eff799c-955c-11ed-bda4-34735a9d8166 | 北京华脉泰科医疗器械股份有限公司 | 9111011557322196X4 | 5497a7dc-7a6e-11f0-88e5-34735a9d8166 | 89fa559e-87eb-11ed-9447-b4055d63f15c | 外周血管支架类 | 主动脉夹层 | 胸主动脉覆膜支架系统 | 1ab3cd5c-8721-11ed-9447-b4055d63f15c | 胸主动脉覆膜支架系统 | 北京华脉泰科医疗器械股份有限公司 |  | 国械注准20223131773 |  | 胸主动脉覆膜支架系统由预装的覆膜支架及输送器组成， 覆膜支架有近端带裸支架和近端不带裸支架两种结构。支架由镍钛合金制成， 通过不可吸收缝合线将支架和不透射线标记缝制在涤纶覆膜上。环氧乙烷灭菌， 一次性使用。货架有效期三年。 | 适用于具有下列情况的Standford B型主动脉夹层的腔内治疗： 有足够的髂/股动脉入路； 病变位于降主动脉区， 锚定区直径为18-42mm； 近端锚定区长度≥10mm， 没有显著的钙化和/或显著的血栓； 解剖形态适合进行血管内修复。 | 主动脉夹层 |  | 360a8bfe-87ec-11ed-9447-b4055d63f15c | 360a8bfe-87ec-11ed-9447-b4055d63f15c | 胸主动脉覆膜支架系统 | C02060500114014014660000020 | C02060500100011014660000224 | 02-血管介入治疗类材料 | 06-外周血管介入治疗材料 | 05-胸主动脉支架 | 胸主动脉支架（非分支型/覆膜） | 14-合金 | 014-覆膜/非分支型 | 近端主动脉直径38mm，远端主动脉直径28mm，覆膜长度180mm | PTCW3828180S | 06957485028439 | 国械注准20223131773 | 集采范围外 | 新增（2025-06-23)、国家医保耗材27位编码变更
6eff799c-955c-11ed-bda4-34735a9d8166 | 北京华脉泰科医疗器械股份有限公司 | 9111011557322196X4 | 5497a896-7a6e-11f0-88e5-34735a9d8166 | 89fa559e-87eb-11ed-9447-b4055d63f15c | 外周血管支架类 | 主动脉夹层 | 胸主动脉覆膜支架系统 | 1ab3cd5c-8721-11ed-9447-b4055d63f15c | 胸主动脉覆膜支架系统 | 北京华脉泰科医疗器械股份有限公司 |  | 国械注准20223131773 |  | 胸主动脉覆膜支架系统由预装的覆膜支架及输送器组成， 覆膜支架有近端带裸支架和近端不带裸支架两种结构。支架由镍钛合金制成， 通过不可吸收缝合线将支架和不透射线标记缝制在涤纶覆膜上。环氧乙烷灭菌， 一次性使用。货架有效期三年。 | 适用于具有下列情况的Standford B型主动脉夹层的腔内治疗： 有足够的髂/股动脉入路； 病变位于降主动脉区， 锚定区直径为18-42mm； 近端锚定区长度≥10mm， 没有显著的钙化和/或显著的血栓； 解剖形态适合进行血管内修复。 | 主动脉夹层 |  | 360a93e9-87ec-11ed-9447-b4055d63f15c | 360a93e9-87ec-11ed-9447-b4055d63f15c | 胸主动脉覆膜支架系统 | C02060500114014014660000021 | C02060500100011014660000225 | 02-血管介入治疗类材料 | 06-外周血管介入治疗材料 | 05-胸主动脉支架 | 胸主动脉支架（非分支型/覆膜） | 14-合金 | 014-覆膜/非分支型 | 近端主动脉直径34mm，远端主动脉直径28mm，覆膜长度180mm | PTCW3428180S | 06957485028378 | 国械注准20223131773 | 集采范围外 | 新增（2025-06-23)、国家医保耗材27位编码变更
6eff799c-955c-11ed-bda4-34735a9d8166 | 北京华脉泰科医疗器械股份有限公司 | 9111011557322196X4 | 5497a95f-7a6e-11f0-88e5-34735a9d8166 | 89fa559e-87eb-11ed-9447-b4055d63f15c | 外周血管支架类 | 主动脉夹层 | 胸主动脉覆膜支架系统 | 1ab3cd5c-8721-11ed-9447-b4055d63f15c | 胸主动脉覆膜支架系统 | 北京华脉泰科医疗器械股份有限公司 |  | 国械注准20223131773 |  | 胸主动脉覆膜支架系统由预装的覆膜支架及输送器组成， 覆膜支架有近端带裸支架和近端不带裸支架两种结构。支架由镍钛合金制成， 通过不可吸收缝合线将支架和不透射线标记缝制在涤纶覆膜上。环氧乙烷灭菌， 一次性使用。货架有效期三年。 | 适用于具有下列情况的Standford B型主动脉夹层的腔内治疗： 有足够的髂/股动脉入路； 病变位于降主动脉区， 锚定区直径为18-42mm； 近端锚定区长度≥10mm， 没有显著的钙化和/或显著的血栓； 解剖形态适合进行血管内修复。 | 主动脉夹层 |  | 360a9bc6-87ec-11ed-9447-b4055d63f15c | 360a9bc6-87ec-11ed-9447-b4055d63f15c | 胸主动脉覆膜支架系统 | C02060500114014014660000022 | C02060500100011014660000226 | 02-血管介入治疗类材料 | 06-外周血管介入治疗材料 | 05-胸主动脉支架 | 胸主动脉支架（非分支型/覆膜） | 14-合金 | 014-覆膜/非分支型 | 近端主动脉直径38mm，远端主动脉直径38mm，覆膜长度180mm | PTCW3838180S | 06957485027531 | 国械注准20223131773 | 集采范围外 | 新增（2025-06-23)、国家医保耗材27位编码变更
6eff799c-955c-11ed-bda4-34735a9d8166 | 北京华脉泰科医疗器械股份有限公司 | 9111011557322196X4 | 5497acdd-7a6e-11f0-88e5-34735a9d8166 | 89fa559e-87eb-11ed-9447-b4055d63f15c | 外周血管支架类 | 主动脉夹层 | 胸主动脉覆膜支架系统 | 1ab3cd5c-8721-11ed-9447-b4055d63f15c | 胸主动脉覆膜支架系统 | 北京华脉泰科医疗器械股份有限公司 |  | 国械注准20223131773 |  | 胸主动脉覆膜支架系统由预装的覆膜支架及输送器组成， 覆膜支架有近端带裸支架和近端不带裸支架两种结构。支架由镍钛合金制成， 通过不可吸收缝合线将支架和不透射线标记缝制在涤纶覆膜上。环氧乙烷灭菌， 一次性使用。货架有效期三年。 | 适用于具有下列情况的Standford B型主动脉夹层的腔内治疗： 有足够的髂/股动脉入路； 病变位于降主动脉区， 锚定区直径为18-42mm； 近端锚定区长度≥10mm， 没有显著的钙化和/或显著的血栓； 解剖形态适合进行血管内修复。 | 主动脉夹层 |  | 360aafb5-87ec-11ed-9447-b4055d63f15c | 360aafb5-87ec-11ed-9447-b4055d63f15c | 胸主动脉覆膜支架系统 | C02060500114014014660000023 | C02060500100011014660000227 | 02-血管介入治疗类材料 | 06-外周血管介入治疗材料 | 05-胸主动脉支架 | 胸主动脉支架（非分支型/覆膜） | 14-合金 | 014-覆膜/非分支型 | 近端主动脉直径42mm，远端主动脉直径34mm，覆膜长度150mm | PTBS4234150S | 06957485025971 | 国械注准20223131773 | 集采范围外 | 新增（2025-06-23)、国家医保耗材27位编码变更
6eff799c-955c-11ed-bda4-34735a9d8166 | 北京华脉泰科医疗器械股份有限公司 | 9111011557322196X4 | 5497ada1-7a6e-11f0-88e5-34735a9d8166 | 89fa559e-87eb-11ed-9447-b4055d63f15c | 外周血管支架类 | 主动脉夹层 | 胸主动脉覆膜支架系统 | 1ab3cd5c-8721-11ed-9447-b4055d63f15c | 胸主动脉覆膜支架系统 | 北京华脉泰科医疗器械股份有限公司 |  | 国械注准20223131773 |  | 胸主动脉覆膜支架系统由预装的覆膜支架及输送器组成， 覆膜支架有近端带裸支架和近端不带裸支架两种结构。支架由镍钛合金制成， 通过不可吸收缝合线将支架和不透射线标记缝制在涤纶覆膜上。环氧乙烷灭菌， 一次性使用。货架有效期三年。 | 适用于具有下列情况的Standford B型主动脉夹层的腔内治疗： 有足够的髂/股动脉入路； 病变位于降主动脉区， 锚定区直径为18-42mm； 近端锚定区长度≥10mm， 没有显著的钙化和/或显著的血栓； 解剖形态适合进行血管内修复。 | 主动脉夹层 |  | 360ab738-87ec-11ed-9447-b4055d63f15c | 360ab738-87ec-11ed-9447-b4055d63f15c | 胸主动脉覆膜支架系统 | C02060500114014014660000024 | C02060500100011014660000228 | 02-血管介入治疗类材料 | 06-外周血管介入治疗材料 | 05-胸主动脉支架 | 胸主动脉支架（非分支型/覆膜） | 14-合金 | 014-覆膜/非分支型 | 近端主动脉直径36mm，远端主动脉直径36mm，覆膜长度180mm | PTBS3636180S | 06957485025353 | 国械注准20223131773 | 集采范围外 | 新增（2025-06-23)、国家医保耗材27位编码变更
6eff799c-955c-11ed-bda4-34735a9d8166 | 北京华脉泰科医疗器械股份有限公司 | 9111011557322196X4 | 5497ae69-7a6e-11f0-88e5-34735a9d8166 | 89fa559e-87eb-11ed-9447-b4055d63f15c | 外周血管支架类 | 主动脉夹层 | 胸主动脉覆膜支架系统 | 1ab3cd5c-8721-11ed-9447-b4055d63f15c | 胸主动脉覆膜支架系统 | 北京华脉泰科医疗器械股份有限公司 |  | 国械注准20223131773 |  | 胸主动脉覆膜支架系统由预装的覆膜支架及输送器组成， 覆膜支架有近端带裸支架和近端不带裸支架两种结构。支架由镍钛合金制成， 通过不可吸收缝合线将支架和不透射线标记缝制在涤纶覆膜上。环氧乙烷灭菌， 一次性使用。货架有效期三年。 | 适用于具有下列情况的Standford B型主动脉夹层的腔内治疗： 有足够的髂/股动脉入路； 病变位于降主动脉区， 锚定区直径为18-42mm； 近端锚定区长度≥10mm， 没有显著的钙化和/或显著的血栓； 解剖形态适合进行血管内修复。 | 主动脉夹层 |  | 360abe64-87ec-11ed-9447-b4055d63f15c | 360abe64-87ec-11ed-9447-b4055d63f15c | 胸主动脉覆膜支架系统 | C02060500114014014660000025 | C02060500100011014660000229 | 02-血管介入治疗类材料 | 06-外周血管介入治疗材料 | 05-胸主动脉支架 | 胸主动脉支架（非分支型/覆膜） | 14-合金 | 014-覆膜/非分支型 | 近端主动脉直径26mm，远端主动脉直径20mm，覆膜长度180mm | PTCW2620180S | 06957485028224 | 国械注准20223131773 | 集采范围外 | 新增（2025-06-23)、国家医保耗材27位编码变更
6eff799c-955c-11ed-bda4-34735a9d8166 | 北京华脉泰科医疗器械股份有限公司 | 9111011557322196X4 | 5497af2d-7a6e-11f0-88e5-34735a9d8166 | 89fa559e-87eb-11ed-9447-b4055d63f15c | 外周血管支架类 | 主动脉夹层 | 胸主动脉覆膜支架系统 | 1ab3cd5c-8721-11ed-9447-b4055d63f15c | 胸主动脉覆膜支架系统 | 北京华脉泰科医疗器械股份有限公司 |  | 国械注准20223131773 |  | 胸主动脉覆膜支架系统由预装的覆膜支架及输送器组成， 覆膜支架有近端带裸支架和近端不带裸支架两种结构。支架由镍钛合金制成， 通过不可吸收缝合线将支架和不透射线标记缝制在涤纶覆膜上。环氧乙烷灭菌， 一次性使用。货架有效期三年。 | 适用于具有下列情况的Standford B型主动脉夹层的腔内治疗： 有足够的髂/股动脉入路； 病变位于降主动脉区， 锚定区直径为18-42mm； 近端锚定区长度≥10mm， 没有显著的钙化和/或显著的血栓； 解剖形态适合进行血管内修复。 | 主动脉夹层 |  | 360acf78-87ec-11ed-9447-b4055d63f15c | 360acf78-87ec-11ed-9447-b4055d63f15c | 胸主动脉覆膜支架系统 | C02060500114014014660000026 | C02060500100011014660000230 | 02-血管介入治疗类材料 | 06-外周血管介入治疗材料 | 05-胸主动脉支架 | 胸主动脉支架（非分支型/覆膜） | 14-合金 | 014-覆膜/非分支型 | 近端主动脉直径36mm，远端主动脉直径26mm，覆膜长度150mm | PTCW3626150S | 06957485028019 | 国械注准20223131773 | 集采范围外 | 新增（2025-06-23)、国家医保耗材27位编码变更
6eff799c-955c-11ed-bda4-34735a9d8166 | 北京华脉泰科医疗器械股份有限公司 | 9111011557322196X4 | 5497aff5-7a6e-11f0-88e5-34735a9d8166 | 89fa559e-87eb-11ed-9447-b4055d63f15c | 外周血管支架类 | 主动脉夹层 | 胸主动脉覆膜支架系统 | 1ab3cd5c-8721-11ed-9447-b4055d63f15c | 胸主动脉覆膜支架系统 | 北京华脉泰科医疗器械股份有限公司 |  | 国械注准20223131773 |  | 胸主动脉覆膜支架系统由预装的覆膜支架及输送器组成， 覆膜支架有近端带裸支架和近端不带裸支架两种结构。支架由镍钛合金制成， 通过不可吸收缝合线将支架和不透射线标记缝制在涤纶覆膜上。环氧乙烷灭菌， 一次性使用。货架有效期三年。 | 适用于具有下列情况的Standford B型主动脉夹层的腔内治疗： 有足够的髂/股动脉入路； 病变位于降主动脉区， 锚定区直径为18-42mm； 近端锚定区长度≥10mm， 没有显著的钙化和/或显著的血栓； 解剖形态适合进行血管内修复。 | 主动脉夹层 |  | 360aedb7-87ec-11ed-9447-b4055d63f15c | 360aedb7-87ec-11ed-9447-b4055d63f15c | 胸主动脉覆膜支架系统 | C02060500114014014660000027 | C02060500100011014660000231 | 02-血管介入治疗类材料 | 06-外周血管介入治疗材料 | 05-胸主动脉支架 | 胸主动脉支架（非分支型/覆膜） | 14-合金 | 014-覆膜/非分支型 | 近端主动脉直径44mm，远端主动脉直径38mm，覆膜长度180mm | PTCW4438180S | 06957485028576 | 国械注准20223131773 | 集采范围外 | 新增（2025-06-23)、国家医保耗材27位编码变更
6eff799c-955c-11ed-bda4-34735a9d8166 | 北京华脉泰科医疗器械股份有限公司 | 9111011557322196X4 | 5497b0b4-7a6e-11f0-88e5-34735a9d8166 | 89fa559e-87eb-11ed-9447-b4055d63f15c | 外周血管支架类 | 主动脉夹层 | 胸主动脉覆膜支架系统 | 1ab3cd5c-8721-11ed-9447-b4055d63f15c | 胸主动脉覆膜支架系统 | 北京华脉泰科医疗器械股份有限公司 |  | 国械注准20223131773 |  | 胸主动脉覆膜支架系统由预装的覆膜支架及输送器组成， 覆膜支架有近端带裸支架和近端不带裸支架两种结构。支架由镍钛合金制成， 通过不可吸收缝合线将支架和不透射线标记缝制在涤纶覆膜上。环氧乙烷灭菌， 一次性使用。货架有效期三年。 | 适用于具有下列情况的Standford B型主动脉夹层的腔内治疗： 有足够的髂/股动脉入路； 病变位于降主动脉区， 锚定区直径为18-42mm； 近端锚定区长度≥10mm， 没有显著的钙化和/或显著的血栓； 解剖形态适合进行血管内修复。 | 主动脉夹层 |  | 360afc1f-87ec-11ed-9447-b4055d63f15c | 360afc1f-87ec-11ed-9447-b4055d63f15c | 胸主动脉覆膜支架系统 | C02060500114014014660000028 | C02060500100011014660000232 | 02-血管介入治疗类材料 | 06-外周血管介入治疗材料 | 05-胸主动脉支架 | 胸主动脉支架（非分支型/覆膜） | 14-合金 | 014-覆膜/非分支型 | 近端主动脉直径34mm，远端主动脉直径24mm，覆膜长度180mm | PTCW3424180S | 06957485028354 | 国械注准20223131773 | 集采范围外 | 新增（2025-06-23)、国家医保耗材27位编码变更
6eff799c-955c-11ed-bda4-34735a9d8166 | 北京华脉泰科医疗器械股份有限公司 | 9111011557322196X4 | 5497b172-7a6e-11f0-88e5-34735a9d8166 | 89fa559e-87eb-11ed-9447-b4055d63f15c | 外周血管支架类 | 主动脉夹层 | 胸主动脉覆膜支架系统 | 1ab3cd5c-8721-11ed-9447-b4055d63f15c | 胸主动脉覆膜支架系统 | 北京华脉泰科医疗器械股份有限公司 |  | 国械注准20223131773 |  | 胸主动脉覆膜支架系统由预装的覆膜支架及输送器组成， 覆膜支架有近端带裸支架和近端不带裸支架两种结构。支架由镍钛合金制成， 通过不可吸收缝合线将支架和不透射线标记缝制在涤纶覆膜上。环氧乙烷灭菌， 一次性使用。货架有效期三年。 | 适用于具有下列情况的Standford B型主动脉夹层的腔内治疗： 有足够的髂/股动脉入路； 病变位于降主动脉区， 锚定区直径为18-42mm； 近端锚定区长度≥10mm， 没有显著的钙化和/或显著的血栓； 解剖形态适合进行血管内修复。 | 主动脉夹层 |  | 360b11e6-87ec-11ed-9447-b4055d63f15c | 360b11e6-87ec-11ed-9447-b4055d63f15c | 胸主动脉覆膜支架系统 | C02060500114014014660000029 | C02060500100011014660000233 | 02-血管介入治疗类材料 | 06-外周血管介入治疗材料 | 05-胸主动脉支架 | 胸主动脉支架（非分支型/覆膜） | 14-合金 | 014-覆膜/非分支型 | 近端主动脉直径36mm，远端主动脉直径32mm，覆膜长度180mm | PTBS3632180S | 06957485026251 | 国械注准20223131773 | 集采范围外 | 新增（2025-06-23)、国家医保耗材27位编码变更
6eff799c-955c-11ed-bda4-34735a9d8166 | 北京华脉泰科医疗器械股份有限公司 | 9111011557322196X4 | 5497b236-7a6e-11f0-88e5-34735a9d8166 | 89fa559e-87eb-11ed-9447-b4055d63f15c | 外周血管支架类 | 主动脉夹层 | 胸主动脉覆膜支架系统 | 1ab3cd5c-8721-11ed-9447-b4055d63f15c | 胸主动脉覆膜支架系统 | 北京华脉泰科医疗器械股份有限公司 |  | 国械注准20223131773 |  | 胸主动脉覆膜支架系统由预装的覆膜支架及输送器组成， 覆膜支架有近端带裸支架和近端不带裸支架两种结构。支架由镍钛合金制成， 通过不可吸收缝合线将支架和不透射线标记缝制在涤纶覆膜上。环氧乙烷灭菌， 一次性使用。货架有效期三年。 | 适用于具有下列情况的Standford B型主动脉夹层的腔内治疗： 有足够的髂/股动脉入路； 病变位于降主动脉区， 锚定区直径为18-42mm； 近端锚定区长度≥10mm， 没有显著的钙化和/或显著的血栓； 解剖形态适合进行血管内修复。 | 主动脉夹层 |  | 360b303d-87ec-11ed-9447-b4055d63f15c | 360b303d-87ec-11ed-9447-b4055d63f15c | 胸主动脉覆膜支架系统 | C02060500114014014660000030 | C02060500100011014660000234 | 02-血管介入治疗类材料 | 06-外周血管介入治疗材料 | 05-胸主动脉支架 | 胸主动脉支架（非分支型/覆膜） | 14-合金 | 014-覆膜/非分支型 | 近端主动脉直径30mm，远端主动脉直径24mm，覆膜长度180mm | PTBS3024180S | 06957485026121 | 国械注准20223131773 | 集采范围外 | 新增（2025-06-23)、国家医保耗材27位编码变更
6eff799c-955c-11ed-bda4-34735a9d8166 | 北京华脉泰科医疗器械股份有限公司 | 9111011557322196X4 | 5497b2f4-7a6e-11f0-88e5-34735a9d8166 | 89fa559e-87eb-11ed-9447-b4055d63f15c | 外周血管支架类 | 主动脉夹层 | 胸主动脉覆膜支架系统 | 1ab3cd5c-8721-11ed-9447-b4055d63f15c | 胸主动脉覆膜支架系统 | 北京华脉泰科医疗器械股份有限公司 |  | 国械注准20223131773 |  | 胸主动脉覆膜支架系统由预装的覆膜支架及输送器组成， 覆膜支架有近端带裸支架和近端不带裸支架两种结构。支架由镍钛合金制成， 通过不可吸收缝合线将支架和不透射线标记缝制在涤纶覆膜上。环氧乙烷灭菌， 一次性使用。货架有效期三年。 | 适用于具有下列情况的Standford B型主动脉夹层的腔内治疗： 有足够的髂/股动脉入路； 病变位于降主动脉区， 锚定区直径为18-42mm； 近端锚定区长度≥10mm， 没有显著的钙化和/或显著的血栓； 解剖形态适合进行血管内修复。 | 主动脉夹层 |  | 360b39d1-87ec-11ed-9447-b4055d63f15c | 360b39d1-87ec-11ed-9447-b4055d63f15c | 胸主动脉覆膜支架系统 | C02060500114014014660000031 | C02060500100011014660000235 | 02-血管介入治疗类材料 | 06-外周血管介入治疗材料 | 05-胸主动脉支架 | 胸主动脉支架（非分支型/覆膜） | 14-合金 | 014-覆膜/非分支型 | 近端主动脉直径40mm，远端主动脉直径36mm，覆膜长度180mm | PTBS4036180S | 06957485026336 | 国械注准20223131773 | 集采范围外 | 新增（2025-06-23)、国家医保耗材27位编码变更
6eff799c-955c-11ed-bda4-34735a9d8166 | 北京华脉泰科医疗器械股份有限公司 | 9111011557322196X4 | 5497b3b3-7a6e-11f0-88e5-34735a9d8166 | 89fa559e-87eb-11ed-9447-b4055d63f15c | 外周血管支架类 | 主动脉夹层 | 胸主动脉覆膜支架系统 | 1ab3cd5c-8721-11ed-9447-b4055d63f15c | 胸主动脉覆膜支架系统 | 北京华脉泰科医疗器械股份有限公司 |  | 国械注准20223131773 |  | 胸主动脉覆膜支架系统由预装的覆膜支架及输送器组成， 覆膜支架有近端带裸支架和近端不带裸支架两种结构。支架由镍钛合金制成， 通过不可吸收缝合线将支架和不透射线标记缝制在涤纶覆膜上。环氧乙烷灭菌， 一次性使用。货架有效期三年。 | 适用于具有下列情况的Standford B型主动脉夹层的腔内治疗： 有足够的髂/股动脉入路； 病变位于降主动脉区， 锚定区直径为18-42mm； 近端锚定区长度≥10mm， 没有显著的钙化和/或显著的血栓； 解剖形态适合进行血管内修复。 | 主动脉夹层 |  | 360b42cf-87ec-11ed-9447-b4055d63f15c | 360b42cf-87ec-11ed-9447-b4055d63f15c | 胸主动脉覆膜支架系统 | C02060500114014014660000032 | C02060500100011014660000236 | 02-血管介入治疗类材料 | 06-外周血管介入治疗材料 | 05-胸主动脉支架 | 胸主动脉支架（非分支型/覆膜） | 14-合金 | 014-覆膜/非分支型 | 近端主动脉直径30mm，远端主动脉直径26mm，覆膜长度150mm | PTBS3026150S | 06957485025759 | 国械注准20223131773 | 集采范围外 | 新增（2025-06-23)、国家医保耗材27位编码变更
6eff799c-955c-11ed-bda4-34735a9d8166 | 北京华脉泰科医疗器械股份有限公司 | 9111011557322196X4 | 5497b6d9-7a6e-11f0-88e5-34735a9d8166 | 89fa559e-87eb-11ed-9447-b4055d63f15c | 外周血管支架类 | 主动脉夹层 | 胸主动脉覆膜支架系统 | 1ab3cd5c-8721-11ed-9447-b4055d63f15c | 胸主动脉覆膜支架系统 | 北京华脉泰科医疗器械股份有限公司 |  | 国械注准20223131773 |  | 胸主动脉覆膜支架系统由预装的覆膜支架及输送器组成， 覆膜支架有近端带裸支架和近端不带裸支架两种结构。支架由镍钛合金制成， 通过不可吸收缝合线将支架和不透射线标记缝制在涤纶覆膜上。环氧乙烷灭菌， 一次性使用。货架有效期三年。 | 适用于具有下列情况的Standford B型主动脉夹层的腔内治疗： 有足够的髂/股动脉入路； 病变位于降主动脉区， 锚定区直径为18-42mm； 近端锚定区长度≥10mm， 没有显著的钙化和/或显著的血栓； 解剖形态适合进行血管内修复。 | 主动脉夹层 |  | 360b4bae-87ec-11ed-9447-b4055d63f15c | 360b4bae-87ec-11ed-9447-b4055d63f15c | 胸主动脉覆膜支架系统 | C02060500114014014660000033 | C02060500100011014660000237 | 02-血管介入治疗类材料 | 06-外周血管介入治疗材料 | 05-胸主动脉支架 | 胸主动脉支架（非分支型/覆膜） | 14-合金 | 014-覆膜/非分支型 | 近端主动脉直径40mm，远端主动脉直径32mm，覆膜长度150mm | PTCW4032150S | 06957485028101 | 国械注准20223131773 | 集采范围外 | 新增（2025-06-23)、国家医保耗材27位编码变更
6eff799c-955c-11ed-bda4-34735a9d8166 | 北京华脉泰科医疗器械股份有限公司 | 9111011557322196X4 | 5497b79d-7a6e-11f0-88e5-34735a9d8166 | 89fa559e-87eb-11ed-9447-b4055d63f15c | 外周血管支架类 | 主动脉夹层 | 胸主动脉覆膜支架系统 | 1ab3cd5c-8721-11ed-9447-b4055d63f15c | 胸主动脉覆膜支架系统 | 北京华脉泰科医疗器械股份有限公司 |  | 国械注准20223131773 |  | 胸主动脉覆膜支架系统由预装的覆膜支架及输送器组成， 覆膜支架有近端带裸支架和近端不带裸支架两种结构。支架由镍钛合金制成， 通过不可吸收缝合线将支架和不透射线标记缝制在涤纶覆膜上。环氧乙烷灭菌， 一次性使用。货架有效期三年。 | 适用于具有下列情况的Standford B型主动脉夹层的腔内治疗： 有足够的髂/股动脉入路； 病变位于降主动脉区， 锚定区直径为18-42mm； 近端锚定区长度≥10mm， 没有显著的钙化和/或显著的血栓； 解剖形态适合进行血管内修复。 | 主动脉夹层 |  | 360b5da2-87ec-11ed-9447-b4055d63f15c | 360b5da2-87ec-11ed-9447-b4055d63f15c | 胸主动脉覆膜支架系统 | C02060500114014014660000034 | C02060500100011014660000238 | 02-血管介入治疗类材料 | 06-外周血管介入治疗材料 | 05-胸主动脉支架 | 胸主动脉支架（非分支型/覆膜） | 14-合金 | 014-覆膜/非分支型 | 近端主动脉直径20mm，远端主动脉直径20mm，覆膜长度150mm | PTBS2020150S | 06957485025148 | 国械注准20223131773 | 集采范围外 | 新增（2025-06-23)、国家医保耗材27位编码变更
6eff799c-955c-11ed-bda4-34735a9d8166 | 北京华脉泰科医疗器械股份有限公司 | 9111011557322196X4 | 5497b86a-7a6e-11f0-88e5-34735a9d8166 | 89fa559e-87eb-11ed-9447-b4055d63f15c | 外周血管支架类 | 主动脉夹层 | 胸主动脉覆膜支架系统 | 1ab3cd5c-8721-11ed-9447-b4055d63f15c | 胸主动脉覆膜支架系统 | 北京华脉泰科医疗器械股份有限公司 |  | 国械注准20223131773 |  | 胸主动脉覆膜支架系统由预装的覆膜支架及输送器组成， 覆膜支架有近端带裸支架和近端不带裸支架两种结构。支架由镍钛合金制成， 通过不可吸收缝合线将支架和不透射线标记缝制在涤纶覆膜上。环氧乙烷灭菌， 一次性使用。货架有效期三年。 | 适用于具有下列情况的Standford B型主动脉夹层的腔内治疗： 有足够的髂/股动脉入路； 病变位于降主动脉区， 锚定区直径为18-42mm； 近端锚定区长度≥10mm， 没有显著的钙化和/或显著的血栓； 解剖形态适合进行血管内修复。 | 主动脉夹层 |  | 360b674a-87ec-11ed-9447-b4055d63f15c | 360b674a-87ec-11ed-9447-b4055d63f15c | 胸主动脉覆膜支架系统 | C02060500114014014660000035 | C02060500100011014660000239 | 02-血管介入治疗类材料 | 06-外周血管介入治疗材料 | 05-胸主动脉支架 | 胸主动脉支架（非分支型/覆膜） | 14-合金 | 014-覆膜/非分支型 | 近端主动脉直径36mm，远端主动脉直径30mm，覆膜长度150mm | PTBS3630150S | 06957485025865 | 国械注准20223131773 | 集采范围外 | 新增（2025-06-23)、国家医保耗材27位编码变更
6eff799c-955c-11ed-bda4-34735a9d8166 | 北京华脉泰科医疗器械股份有限公司 | 9111011557322196X4 | 5497b93c-7a6e-11f0-88e5-34735a9d8166 | 89fa559e-87eb-11ed-9447-b4055d63f15c | 外周血管支架类 | 主动脉夹层 | 胸主动脉覆膜支架系统 | 1ab3cd5c-8721-11ed-9447-b4055d63f15c | 胸主动脉覆膜支架系统 | 北京华脉泰科医疗器械股份有限公司 |  | 国械注准20223131773 |  | 胸主动脉覆膜支架系统由预装的覆膜支架及输送器组成， 覆膜支架有近端带裸支架和近端不带裸支架两种结构。支架由镍钛合金制成， 通过不可吸收缝合线将支架和不透射线标记缝制在涤纶覆膜上。环氧乙烷灭菌， 一次性使用。货架有效期三年。 | 适用于具有下列情况的Standford B型主动脉夹层的腔内治疗： 有足够的髂/股动脉入路； 病变位于降主动脉区， 锚定区直径为18-42mm； 近端锚定区长度≥10mm， 没有显著的钙化和/或显著的血栓； 解剖形态适合进行血管内修复。 | 主动脉夹层 |  | 360b70a9-87ec-11ed-9447-b4055d63f15c | 360b70a9-87ec-11ed-9447-b4055d63f15c | 胸主动脉覆膜支架系统 | C02060500114014014660000036 | C02060500100011014660000240 | 02-血管介入治疗类材料 | 06-外周血管介入治疗材料 | 05-胸主动脉支架 | 胸主动脉支架（非分支型/覆膜） | 14-合金 | 014-覆膜/非分支型 | 近端主动脉直径44mm，远端主动脉直径40mm，覆膜长度150mm | PTBS4440150S | 06957485026039 | 国械注准20223131773 | 集采范围外 | 新增（2025-06-23)、国家医保耗材27位编码变更
6eff799c-955c-11ed-bda4-34735a9d8166 | 北京华脉泰科医疗器械股份有限公司 | 9111011557322196X4 | 5497ba00-7a6e-11f0-88e5-34735a9d8166 | 89fa559e-87eb-11ed-9447-b4055d63f15c | 外周血管支架类 | 主动脉夹层 | 胸主动脉覆膜支架系统 | 1ab3cd5c-8721-11ed-9447-b4055d63f15c | 胸主动脉覆膜支架系统 | 北京华脉泰科医疗器械股份有限公司 |  | 国械注准20223131773 |  | 胸主动脉覆膜支架系统由预装的覆膜支架及输送器组成， 覆膜支架有近端带裸支架和近端不带裸支架两种结构。支架由镍钛合金制成， 通过不可吸收缝合线将支架和不透射线标记缝制在涤纶覆膜上。环氧乙烷灭菌， 一次性使用。货架有效期三年。 | 适用于具有下列情况的Standford B型主动脉夹层的腔内治疗： 有足够的髂/股动脉入路； 病变位于降主动脉区， 锚定区直径为18-42mm； 近端锚定区长度≥10mm， 没有显著的钙化和/或显著的血栓； 解剖形态适合进行血管内修复。 | 主动脉夹层 |  | 360b7a59-87ec-11ed-9447-b4055d63f15c | 360b7a59-87ec-11ed-9447-b4055d63f15c | 胸主动脉覆膜支架系统 | C02060500114014014660000037 | C02060500100011014660000241 | 02-血管介入治疗类材料 | 06-外周血管介入治疗材料 | 05-胸主动脉支架 | 胸主动脉支架（非分支型/覆膜） | 14-合金 | 014-覆膜/非分支型 | 近端主动脉直径36mm，远端主动脉直径30mm，覆膜长度180mm | PTCW3630180S | 06957485028415 | 国械注准20223131773 | 集采范围外 | 新增（2025-06-23)、国家医保耗材27位编码变更
6eff799c-955c-11ed-bda4-34735a9d8166 | 北京华脉泰科医疗器械股份有限公司 | 9111011557322196X4 | 5497babf-7a6e-11f0-88e5-34735a9d8166 | 89fa559e-87eb-11ed-9447-b4055d63f15c | 外周血管支架类 | 主动脉夹层 | 胸主动脉覆膜支架系统 | 1ab3cd5c-8721-11ed-9447-b4055d63f15c | 胸主动脉覆膜支架系统 | 北京华脉泰科医疗器械股份有限公司 |  | 国械注准20223131773 |  | 胸主动脉覆膜支架系统由预装的覆膜支架及输送器组成， 覆膜支架有近端带裸支架和近端不带裸支架两种结构。支架由镍钛合金制成， 通过不可吸收缝合线将支架和不透射线标记缝制在涤纶覆膜上。环氧乙烷灭菌， 一次性使用。货架有效期三年。 | 适用于具有下列情况的Standford B型主动脉夹层的腔内治疗： 有足够的髂/股动脉入路； 病变位于降主动脉区， 锚定区直径为18-42mm； 近端锚定区长度≥10mm， 没有显著的钙化和/或显著的血栓； 解剖形态适合进行血管内修复。 | 主动脉夹层 |  | 360b843d-87ec-11ed-9447-b4055d63f15c | 360b843d-87ec-11ed-9447-b4055d63f15c | 胸主动脉覆膜支架系统 | C02060500114014014660000038 | C02060500100011014660000242 | 02-血管介入治疗类材料 | 06-外周血管介入治疗材料 | 05-胸主动脉支架 | 胸主动脉支架（非分支型/覆膜） | 14-合金 | 014-覆膜/非分支型 | 近端主动脉直径30mm，远端主动脉直径24mm，覆膜长度150mm | PTBS3024150S | 06957485025742 | 国械注准20223131773 | 集采范围外 | 新增（2025-06-23)、国家医保耗材27位编码变更
6eff799c-955c-11ed-bda4-34735a9d8166 | 北京华脉泰科医疗器械股份有限公司 | 9111011557322196X4 | 5497bb82-7a6e-11f0-88e5-34735a9d8166 | 89fa559e-87eb-11ed-9447-b4055d63f15c | 外周血管支架类 | 主动脉夹层 | 胸主动脉覆膜支架系统 | 1ab3cd5c-8721-11ed-9447-b4055d63f15c | 胸主动脉覆膜支架系统 | 北京华脉泰科医疗器械股份有限公司 |  | 国械注准20223131773 |  | 胸主动脉覆膜支架系统由预装的覆膜支架及输送器组成， 覆膜支架有近端带裸支架和近端不带裸支架两种结构。支架由镍钛合金制成， 通过不可吸收缝合线将支架和不透射线标记缝制在涤纶覆膜上。环氧乙烷灭菌， 一次性使用。货架有效期三年。 | 适用于具有下列情况的Standford B型主动脉夹层的腔内治疗： 有足够的髂/股动脉入路； 病变位于降主动脉区， 锚定区直径为18-42mm； 近端锚定区长度≥10mm， 没有显著的钙化和/或显著的血栓； 解剖形态适合进行血管内修复。 | 主动脉夹层 |  | 360b96be-87ec-11ed-9447-b4055d63f15c | 360b96be-87ec-11ed-9447-b4055d63f15c | 胸主动脉覆膜支架系统 | C02060500114014014660000039 | C02060500100011014660000243 | 02-血管介入治疗类材料 | 06-外周血管介入治疗材料 | 05-胸主动脉支架 | 胸主动脉支架（非分支型/覆膜） | 14-合金 | 014-覆膜/非分支型 | 近端主动脉直径26mm，远端主动脉直径20mm，覆膜长度150mm | PTBS2620150S | 06957485025674 | 国械注准20223131773 | 集采范围外 | 新增（2025-06-23)、国家医保耗材27位编码变更
6eff799c-955c-11ed-bda4-34735a9d8166 | 北京华脉泰科医疗器械股份有限公司 | 9111011557322196X4 | 5497bc41-7a6e-11f0-88e5-34735a9d8166 | 89fa559e-87eb-11ed-9447-b4055d63f15c | 外周血管支架类 | 主动脉夹层 | 胸主动脉覆膜支架系统 | 1ab3cd5c-8721-11ed-9447-b4055d63f15c | 胸主动脉覆膜支架系统 | 北京华脉泰科医疗器械股份有限公司 |  | 国械注准20223131773 |  | 胸主动脉覆膜支架系统由预装的覆膜支架及输送器组成， 覆膜支架有近端带裸支架和近端不带裸支架两种结构。支架由镍钛合金制成， 通过不可吸收缝合线将支架和不透射线标记缝制在涤纶覆膜上。环氧乙烷灭菌， 一次性使用。货架有效期三年。 | 适用于具有下列情况的Standford B型主动脉夹层的腔内治疗： 有足够的髂/股动脉入路； 病变位于降主动脉区， 锚定区直径为18-42mm； 近端锚定区长度≥10mm， 没有显著的钙化和/或显著的血栓； 解剖形态适合进行血管内修复。 | 主动脉夹层 |  | 360ba0fa-87ec-11ed-9447-b4055d63f15c | 360ba0fa-87ec-11ed-9447-b4055d63f15c | 胸主动脉覆膜支架系统 | C02060500114014014660000040 | C02060500100011014660000244 | 02-血管介入治疗类材料 | 06-外周血管介入治疗材料 | 05-胸主动脉支架 | 胸主动脉支架（非分支型/覆膜） | 14-合金 | 014-覆膜/非分支型 | 近端主动脉直径44mm，远端主动脉直径36mm，覆膜长度180mm | PTBS4436180S | 06957485026398 | 国械注准20223131773 | 集采范围外 | 新增（2025-06-23)、国家医保耗材27位编码变更
6eff799c-955c-11ed-bda4-34735a9d8166 | 北京华脉泰科医疗器械股份有限公司 | 9111011557322196X4 | 5497bcff-7a6e-11f0-88e5-34735a9d8166 | 89fa559e-87eb-11ed-9447-b4055d63f15c | 外周血管支架类 | 主动脉夹层 | 胸主动脉覆膜支架系统 | 1ab3cd5c-8721-11ed-9447-b4055d63f15c | 胸主动脉覆膜支架系统 | 北京华脉泰科医疗器械股份有限公司 |  | 国械注准20223131773 |  | 胸主动脉覆膜支架系统由预装的覆膜支架及输送器组成， 覆膜支架有近端带裸支架和近端不带裸支架两种结构。支架由镍钛合金制成， 通过不可吸收缝合线将支架和不透射线标记缝制在涤纶覆膜上。环氧乙烷灭菌， 一次性使用。货架有效期三年。 | 适用于具有下列情况的Standford B型主动脉夹层的腔内治疗： 有足够的髂/股动脉入路； 病变位于降主动脉区， 锚定区直径为18-42mm； 近端锚定区长度≥10mm， 没有显著的钙化和/或显著的血栓； 解剖形态适合进行血管内修复。 | 主动脉夹层 |  | 360bb314-87ec-11ed-9447-b4055d63f15c | 360bb314-87ec-11ed-9447-b4055d63f15c | 胸主动脉覆膜支架系统 | C02060500114014014660000041 | C02060500100011014660000245 | 02-血管介入治疗类材料 | 06-外周血管介入治疗材料 | 05-胸主动脉支架 | 胸主动脉支架（非分支型/覆膜） | 14-合金 | 014-覆膜/非分支型 | 近端主动脉直径24mm，远端主动脉直径24mm，覆膜长度150mm | PTCW2424150S | 06957485027333 | 国械注准20223131773 | 集采范围外 | 新增（2025-06-23)、国家医保耗材27位编码变更
6eff799c-955c-11ed-bda4-34735a9d8166 | 北京华脉泰科医疗器械股份有限公司 | 9111011557322196X4 | 5497bdc8-7a6e-11f0-88e5-34735a9d8166 | 89fa559e-87eb-11ed-9447-b4055d63f15c | 外周血管支架类 | 主动脉夹层 | 胸主动脉覆膜支架系统 | 1ab3cd5c-8721-11ed-9447-b4055d63f15c | 胸主动脉覆膜支架系统 | 北京华脉泰科医疗器械股份有限公司 |  | 国械注准20223131773 |  | 胸主动脉覆膜支架系统由预装的覆膜支架及输送器组成， 覆膜支架有近端带裸支架和近端不带裸支架两种结构。支架由镍钛合金制成， 通过不可吸收缝合线将支架和不透射线标记缝制在涤纶覆膜上。环氧乙烷灭菌， 一次性使用。货架有效期三年。 | 适用于具有下列情况的Standford B型主动脉夹层的腔内治疗： 有足够的髂/股动脉入路； 病变位于降主动脉区， 锚定区直径为18-42mm； 近端锚定区长度≥10mm， 没有显著的钙化和/或显著的血栓； 解剖形态适合进行血管内修复。 | 主动脉夹层 |  | 360bbdf7-87ec-11ed-9447-b4055d63f15c | 360bbdf7-87ec-11ed-9447-b4055d63f15c | 胸主动脉覆膜支架系统 | C02060500114014014660000042 | C02060500100011014660000246 | 02-血管介入治疗类材料 | 06-外周血管介入治疗材料 | 05-胸主动脉支架 | 胸主动脉支架（非分支型/覆膜） | 14-合金 | 014-覆膜/非分支型 | 近端主动脉直径30mm，远端主动脉直径26mm，覆膜长度180mm | PTBS3026180S | 06957485026138 | 国械注准20223131773 | 集采范围外 | 新增（2025-06-23)、国家医保耗材27位编码变更
6eff799c-955c-11ed-bda4-34735a9d8166 | 北京华脉泰科医疗器械股份有限公司 | 9111011557322196X4 | 5497be8b-7a6e-11f0-88e5-34735a9d8166 | 89fa559e-87eb-11ed-9447-b4055d63f15c | 外周血管支架类 | 主动脉夹层 | 胸主动脉覆膜支架系统 | 1ab3cd5c-8721-11ed-9447-b4055d63f15c | 胸主动脉覆膜支架系统 | 北京华脉泰科医疗器械股份有限公司 |  | 国械注准20223131773 |  | 胸主动脉覆膜支架系统由预装的覆膜支架及输送器组成， 覆膜支架有近端带裸支架和近端不带裸支架两种结构。支架由镍钛合金制成， 通过不可吸收缝合线将支架和不透射线标记缝制在涤纶覆膜上。环氧乙烷灭菌， 一次性使用。货架有效期三年。 | 适用于具有下列情况的Standford B型主动脉夹层的腔内治疗： 有足够的髂/股动脉入路； 病变位于降主动脉区， 锚定区直径为18-42mm； 近端锚定区长度≥10mm， 没有显著的钙化和/或显著的血栓； 解剖形态适合进行血管内修复。 | 主动脉夹层 |  | 360bd0bc-87ec-11ed-9447-b4055d63f15c | 360bd0bc-87ec-11ed-9447-b4055d63f15c | 胸主动脉覆膜支架系统 | C02060500114014014660000043 | C02060500100011014660000247 | 02-血管介入治疗类材料 | 06-外周血管介入治疗材料 | 05-胸主动脉支架 | 胸主动脉支架（非分支型/覆膜） | 14-合金 | 014-覆膜/非分支型 | 近端主动脉直径34mm，远端主动脉直径34mm，覆膜长度150mm | PTCW3434150S | 06957485027388 | 国械注准20223131773 | 集采范围外 | 新增（2025-06-23)、国家医保耗材27位编码变更
6eff799c-955c-11ed-bda4-34735a9d8166 | 北京华脉泰科医疗器械股份有限公司 | 9111011557322196X4 | 5497c1fb-7a6e-11f0-88e5-34735a9d8166 | 89fa559e-87eb-11ed-9447-b4055d63f15c | 外周血管支架类 | 主动脉夹层 | 胸主动脉覆膜支架系统 | 1ab3cd5c-8721-11ed-9447-b4055d63f15c | 胸主动脉覆膜支架系统 | 北京华脉泰科医疗器械股份有限公司 |  | 国械注准20223131773 |  | 胸主动脉覆膜支架系统由预装的覆膜支架及输送器组成， 覆膜支架有近端带裸支架和近端不带裸支架两种结构。支架由镍钛合金制成， 通过不可吸收缝合线将支架和不透射线标记缝制在涤纶覆膜上。环氧乙烷灭菌， 一次性使用。货架有效期三年。 | 适用于具有下列情况的Standford B型主动脉夹层的腔内治疗： 有足够的髂/股动脉入路； 病变位于降主动脉区， 锚定区直径为18-42mm； 近端锚定区长度≥10mm， 没有显著的钙化和/或显著的血栓； 解剖形态适合进行血管内修复。 | 主动脉夹层 |  | 360bf1c4-87ec-11ed-9447-b4055d63f15c | 360bf1c4-87ec-11ed-9447-b4055d63f15c | 胸主动脉覆膜支架系统 | C02060500114014014660000044 | C02060500100011014660000248 | 02-血管介入治疗类材料 | 06-外周血管介入治疗材料 | 05-胸主动脉支架 | 胸主动脉支架（非分支型/覆膜） | 14-合金 | 014-覆膜/非分支型 | 近端主动脉直径30mm，远端主动脉直径24mm，覆膜长度150mm | PTCW3024150S | 06957485027913 | 国械注准20223131773 | 集采范围外 | 新增（2025-06-23)、国家医保耗材27位编码变更
6eff799c-955c-11ed-bda4-34735a9d8166 | 北京华脉泰科医疗器械股份有限公司 | 9111011557322196X4 | 5497c2be-7a6e-11f0-88e5-34735a9d8166 | 89fa559e-87eb-11ed-9447-b4055d63f15c | 外周血管支架类 | 主动脉夹层 | 胸主动脉覆膜支架系统 | 1ab3cd5c-8721-11ed-9447-b4055d63f15c | 胸主动脉覆膜支架系统 | 北京华脉泰科医疗器械股份有限公司 |  | 国械注准20223131773 |  | 胸主动脉覆膜支架系统由预装的覆膜支架及输送器组成， 覆膜支架有近端带裸支架和近端不带裸支架两种结构。支架由镍钛合金制成， 通过不可吸收缝合线将支架和不透射线标记缝制在涤纶覆膜上。环氧乙烷灭菌， 一次性使用。货架有效期三年。 | 适用于具有下列情况的Standford B型主动脉夹层的腔内治疗： 有足够的髂/股动脉入路； 病变位于降主动脉区， 锚定区直径为18-42mm； 近端锚定区长度≥10mm， 没有显著的钙化和/或显著的血栓； 解剖形态适合进行血管内修复。 | 主动脉夹层 |  | 360c1435-87ec-11ed-9447-b4055d63f15c | 360c1435-87ec-11ed-9447-b4055d63f15c | 胸主动脉覆膜支架系统 | C02060500114014014660000045 | C02060500100011014660000249 | 02-血管介入治疗类材料 | 06-外周血管介入治疗材料 | 05-胸主动脉支架 | 胸主动脉支架（非分支型/覆膜） | 14-合金 | 014-覆膜/非分支型 | 近端主动脉直径44mm，远端主动脉直径34mm，覆膜长度150mm | PTBS4434150S | 06957485026008 | 国械注准20223131773 | 集采范围外 | 新增（2025-06-23)、国家医保耗材27位编码变更
6eff799c-955c-11ed-bda4-34735a9d8166 | 北京华脉泰科医疗器械股份有限公司 | 9111011557322196X4 | 5497c37d-7a6e-11f0-88e5-34735a9d8166 | 89fa559e-87eb-11ed-9447-b4055d63f15c | 外周血管支架类 | 主动脉夹层 | 胸主动脉覆膜支架系统 | 1ab3cd5c-8721-11ed-9447-b4055d63f15c | 胸主动脉覆膜支架系统 | 北京华脉泰科医疗器械股份有限公司 |  | 国械注准20223131773 |  | 胸主动脉覆膜支架系统由预装的覆膜支架及输送器组成， 覆膜支架有近端带裸支架和近端不带裸支架两种结构。支架由镍钛合金制成， 通过不可吸收缝合线将支架和不透射线标记缝制在涤纶覆膜上。环氧乙烷灭菌， 一次性使用。货架有效期三年。 | 适用于具有下列情况的Standford B型主动脉夹层的腔内治疗： 有足够的髂/股动脉入路； 病变位于降主动脉区， 锚定区直径为18-42mm； 近端锚定区长度≥10mm， 没有显著的钙化和/或显著的血栓； 解剖形态适合进行血管内修复。 | 主动脉夹层 |  | 360c246e-87ec-11ed-9447-b4055d63f15c | 360c246e-87ec-11ed-9447-b4055d63f15c | 胸主动脉覆膜支架系统 | C02060500114014014660000046 | C02060500100011014660000250 | 02-血管介入治疗类材料 | 06-外周血管介入治疗材料 | 05-胸主动脉支架 | 胸主动脉支架（非分支型/覆膜） | 14-合金 | 014-覆膜/非分支型 | 近端主动脉直径40mm，远端主动脉直径30mm，覆膜长度180mm | PTCW4030180S | 06957485028477 | 国械注准20223131773 | 集采范围外 | 新增（2025-06-23)、国家医保耗材27位编码变更
6eff799c-955c-11ed-bda4-34735a9d8166 | 北京华脉泰科医疗器械股份有限公司 | 9111011557322196X4 | 5497c44a-7a6e-11f0-88e5-34735a9d8166 | 89fa559e-87eb-11ed-9447-b4055d63f15c | 外周血管支架类 | 主动脉夹层 | 胸主动脉覆膜支架系统 | 1ab3cd5c-8721-11ed-9447-b4055d63f15c | 胸主动脉覆膜支架系统 | 北京华脉泰科医疗器械股份有限公司 |  | 国械注准20223131773 |  | 胸主动脉覆膜支架系统由预装的覆膜支架及输送器组成， 覆膜支架有近端带裸支架和近端不带裸支架两种结构。支架由镍钛合金制成， 通过不可吸收缝合线将支架和不透射线标记缝制在涤纶覆膜上。环氧乙烷灭菌， 一次性使用。货架有效期三年。 | 适用于具有下列情况的Standford B型主动脉夹层的腔内治疗： 有足够的髂/股动脉入路； 病变位于降主动脉区， 锚定区直径为18-42mm； 近端锚定区长度≥10mm， 没有显著的钙化和/或显著的血栓； 解剖形态适合进行血管内修复。 | 主动脉夹层 |  | 360c35f9-87ec-11ed-9447-b4055d63f15c | 360c35f9-87ec-11ed-9447-b4055d63f15c | 胸主动脉覆膜支架系统 | C02060500114014014660000047 | C02060500100011014660000251 | 02-血管介入治疗类材料 | 06-外周血管介入治疗材料 | 05-胸主动脉支架 | 胸主动脉支架（非分支型/覆膜） | 14-合金 | 014-覆膜/非分支型 | 近端主动脉直径36mm，远端主动脉直径26mm，覆膜长度180mm | PTBS3626180S | 06957485026220 | 国械注准20223131773 | 集采范围外 | 新增（2025-06-23)、国家医保耗材27位编码变更
6eff799c-955c-11ed-bda4-34735a9d8166 | 北京华脉泰科医疗器械股份有限公司 | 9111011557322196X4 | 5497c509-7a6e-11f0-88e5-34735a9d8166 | 89fa559e-87eb-11ed-9447-b4055d63f15c | 外周血管支架类 | 主动脉夹层 | 胸主动脉覆膜支架系统 | 1ab3cd5c-8721-11ed-9447-b4055d63f15c | 胸主动脉覆膜支架系统 | 北京华脉泰科医疗器械股份有限公司 |  | 国械注准20223131773 |  | 胸主动脉覆膜支架系统由预装的覆膜支架及输送器组成， 覆膜支架有近端带裸支架和近端不带裸支架两种结构。支架由镍钛合金制成， 通过不可吸收缝合线将支架和不透射线标记缝制在涤纶覆膜上。环氧乙烷灭菌， 一次性使用。货架有效期三年。 | 适用于具有下列情况的Standford B型主动脉夹层的腔内治疗： 有足够的髂/股动脉入路； 病变位于降主动脉区， 锚定区直径为18-42mm； 近端锚定区长度≥10mm， 没有显著的钙化和/或显著的血栓； 解剖形态适合进行血管内修复。 | 主动脉夹层 |  | 360c5f78-87ec-11ed-9447-b4055d63f15c | 360c5f78-87ec-11ed-9447-b4055d63f15c | 胸主动脉覆膜支架系统 | C02060500114014014660000048 | C02060500100011014660000252 | 02-血管介入治疗类材料 | 06-外周血管介入治疗材料 | 05-胸主动脉支架 | 胸主动脉支架（非分支型/覆膜） | 14-合金 | 014-覆膜/非分支型 | 近端主动脉直径34mm，远端主动脉直径28mm，覆膜长度150mm | PTBS3428150S | 06957485025827 | 国械注准20223131773 | 集采范围外 | 新增（2025-06-23)、国家医保耗材27位编码变更
6eff799c-955c-11ed-bda4-34735a9d8166 | 北京华脉泰科医疗器械股份有限公司 | 9111011557322196X4 | 5497c5c8-7a6e-11f0-88e5-34735a9d8166 | 89fa559e-87eb-11ed-9447-b4055d63f15c | 外周血管支架类 | 主动脉夹层 | 胸主动脉覆膜支架系统 | 1ab3cd5c-8721-11ed-9447-b4055d63f15c | 胸主动脉覆膜支架系统 | 北京华脉泰科医疗器械股份有限公司 |  | 国械注准20223131773 |  | 胸主动脉覆膜支架系统由预装的覆膜支架及输送器组成， 覆膜支架有近端带裸支架和近端不带裸支架两种结构。支架由镍钛合金制成， 通过不可吸收缝合线将支架和不透射线标记缝制在涤纶覆膜上。环氧乙烷灭菌， 一次性使用。货架有效期三年。 | 适用于具有下列情况的Standford B型主动脉夹层的腔内治疗： 有足够的髂/股动脉入路； 病变位于降主动脉区， 锚定区直径为18-42mm； 近端锚定区长度≥10mm， 没有显著的钙化和/或显著的血栓； 解剖形态适合进行血管内修复。 | 主动脉夹层 |  | 360c6be1-87ec-11ed-9447-b4055d63f15c | 360c6be1-87ec-11ed-9447-b4055d63f15c | 胸主动脉覆膜支架系统 | C02060500114014014660000049 | C02060500100011014660000253 | 02-血管介入治疗类材料 | 06-外周血管介入治疗材料 | 05-胸主动脉支架 | 胸主动脉支架（非分支型/覆膜） | 14-合金 | 014-覆膜/非分支型 | 近端主动脉直径26mm，远端主动脉直径22mm，覆膜长度180mm | PTBS2622180S | 06957485026060 | 国械注准20223131773 | 集采范围外 | 新增（2025-06-23)、国家医保耗材27位编码变更
6eff799c-955c-11ed-bda4-34735a9d8166 | 北京华脉泰科医疗器械股份有限公司 | 9111011557322196X4 | 5497c68b-7a6e-11f0-88e5-34735a9d8166 | 89fa559e-87eb-11ed-9447-b4055d63f15c | 外周血管支架类 | 主动脉夹层 | 胸主动脉覆膜支架系统 | 1ab3cd5c-8721-11ed-9447-b4055d63f15c | 胸主动脉覆膜支架系统 | 北京华脉泰科医疗器械股份有限公司 |  | 国械注准20223131773 |  | 胸主动脉覆膜支架系统由预装的覆膜支架及输送器组成， 覆膜支架有近端带裸支架和近端不带裸支架两种结构。支架由镍钛合金制成， 通过不可吸收缝合线将支架和不透射线标记缝制在涤纶覆膜上。环氧乙烷灭菌， 一次性使用。货架有效期三年。 | 适用于具有下列情况的Standford B型主动脉夹层的腔内治疗： 有足够的髂/股动脉入路； 病变位于降主动脉区， 锚定区直径为18-42mm； 近端锚定区长度≥10mm， 没有显著的钙化和/或显著的血栓； 解剖形态适合进行血管内修复。 | 主动脉夹层 |  | 360c72ce-87ec-11ed-9447-b4055d63f15c | 360c72ce-87ec-11ed-9447-b4055d63f15c | 胸主动脉覆膜支架系统 | C02060500114014014660000050 | C02060500100011014660000254 | 02-血管介入治疗类材料 | 06-外周血管介入治疗材料 | 05-胸主动脉支架 | 胸主动脉支架（非分支型/覆膜） | 14-合金 | 014-覆膜/非分支型 | 近端主动脉直径26mm，远端主动脉直径26mm，覆膜长度180mm | PTBS2626180S | 06957485025308 | 国械注准20223131773 | 集采范围外 | 新增（2025-06-23)、国家医保耗材27位编码变更
6eff799c-955c-11ed-bda4-34735a9d8166 | 北京华脉泰科医疗器械股份有限公司 | 9111011557322196X4 | 5497c74a-7a6e-11f0-88e5-34735a9d8166 | 89fa559e-87eb-11ed-9447-b4055d63f15c | 外周血管支架类 | 主动脉夹层 | 胸主动脉覆膜支架系统 | 1ab3cd5c-8721-11ed-9447-b4055d63f15c | 胸主动脉覆膜支架系统 | 北京华脉泰科医疗器械股份有限公司 |  | 国械注准20223131773 |  | 胸主动脉覆膜支架系统由预装的覆膜支架及输送器组成， 覆膜支架有近端带裸支架和近端不带裸支架两种结构。支架由镍钛合金制成， 通过不可吸收缝合线将支架和不透射线标记缝制在涤纶覆膜上。环氧乙烷灭菌， 一次性使用。货架有效期三年。 | 适用于具有下列情况的Standford B型主动脉夹层的腔内治疗： 有足够的髂/股动脉入路； 病变位于降主动脉区， 锚定区直径为18-42mm； 近端锚定区长度≥10mm， 没有显著的钙化和/或显著的血栓； 解剖形态适合进行血管内修复。 | 主动脉夹层 |  | 360c774c-87ec-11ed-9447-b4055d63f15c | 360c774c-87ec-11ed-9447-b4055d63f15c | 胸主动脉覆膜支架系统 | C02060500114014014660000051 | C02060500100011014660000255 | 02-血管介入治疗类材料 | 06-外周血管介入治疗材料 | 05-胸主动脉支架 | 胸主动脉支架（非分支型/覆膜） | 14-合金 | 014-覆膜/非分支型 | 近端主动脉直径28mm，远端主动脉直径22mm，覆膜长度150mm | PTBS2822150S | 06957485025704 | 国械注准20223131773 | 集采范围外 | 新增（2025-06-23)、国家医保耗材27位编码变更
6eff799c-955c-11ed-bda4-34735a9d8166 | 北京华脉泰科医疗器械股份有限公司 | 9111011557322196X4 | 5497c80d-7a6e-11f0-88e5-34735a9d8166 | 89fa559e-87eb-11ed-9447-b4055d63f15c | 外周血管支架类 | 主动脉夹层 | 胸主动脉覆膜支架系统 | 1ab3cd5c-8721-11ed-9447-b4055d63f15c | 胸主动脉覆膜支架系统 | 北京华脉泰科医疗器械股份有限公司 |  | 国械注准20223131773 |  | 胸主动脉覆膜支架系统由预装的覆膜支架及输送器组成， 覆膜支架有近端带裸支架和近端不带裸支架两种结构。支架由镍钛合金制成， 通过不可吸收缝合线将支架和不透射线标记缝制在涤纶覆膜上。环氧乙烷灭菌， 一次性使用。货架有效期三年。 | 适用于具有下列情况的Standford B型主动脉夹层的腔内治疗： 有足够的髂/股动脉入路； 病变位于降主动脉区， 锚定区直径为18-42mm； 近端锚定区长度≥10mm， 没有显著的钙化和/或显著的血栓； 解剖形态适合进行血管内修复。 | 主动脉夹层 |  | 360c9128-87ec-11ed-9447-b4055d63f15c | 360c9128-87ec-11ed-9447-b4055d63f15c | 胸主动脉覆膜支架系统 | C02060500114014014660000052 | C02060500100011014660000256 | 02-血管介入治疗类材料 | 06-外周血管介入治疗材料 | 05-胸主动脉支架 | 胸主动脉支架（非分支型/覆膜） | 14-合金 | 014-覆膜/非分支型 | 近端主动脉直径28mm，远端主动脉直径20mm，覆膜长度180mm | PTCW2820180S | 06957485028248 | 国械注准20223131773 | 集采范围外 | 新增（2025-06-23)、国家医保耗材27位编码变更
6eff799c-955c-11ed-bda4-34735a9d8166 | 北京华脉泰科医疗器械股份有限公司 | 9111011557322196X4 | 5497c8cc-7a6e-11f0-88e5-34735a9d8166 | 89fa559e-87eb-11ed-9447-b4055d63f15c | 外周血管支架类 | 主动脉夹层 | 胸主动脉覆膜支架系统 | 1ab3cd5c-8721-11ed-9447-b4055d63f15c | 胸主动脉覆膜支架系统 | 北京华脉泰科医疗器械股份有限公司 |  | 国械注准20223131773 |  | 胸主动脉覆膜支架系统由预装的覆膜支架及输送器组成， 覆膜支架有近端带裸支架和近端不带裸支架两种结构。支架由镍钛合金制成， 通过不可吸收缝合线将支架和不透射线标记缝制在涤纶覆膜上。环氧乙烷灭菌， 一次性使用。货架有效期三年。 | 适用于具有下列情况的Standford B型主动脉夹层的腔内治疗： 有足够的髂/股动脉入路； 病变位于降主动脉区， 锚定区直径为18-42mm； 近端锚定区长度≥10mm， 没有显著的钙化和/或显著的血栓； 解剖形态适合进行血管内修复。 | 主动脉夹层 |  | 360c9d52-87ec-11ed-9447-b4055d63f15c | 360c9d52-87ec-11ed-9447-b4055d63f15c | 胸主动脉覆膜支架系统 | C02060500114014014660000053 | C02060500100011014660000257 | 02-血管介入治疗类材料 | 06-外周血管介入治疗材料 | 05-胸主动脉支架 | 胸主动脉支架（非分支型/覆膜） | 14-合金 | 014-覆膜/非分支型 | 近端主动脉直径38mm，远端主动脉直径28mm，覆膜长度150mm | PTCW3828150S | 06957485028057 | 国械注准20223131773 | 集采范围外 | 新增（2025-06-23)、国家医保耗材27位编码变更
6eff799c-955c-11ed-bda4-34735a9d8166 | 北京华脉泰科医疗器械股份有限公司 | 9111011557322196X4 | 5497cc19-7a6e-11f0-88e5-34735a9d8166 | 89fa559e-87eb-11ed-9447-b4055d63f15c | 外周血管支架类 | 主动脉夹层 | 胸主动脉覆膜支架系统 | 1ab3cd5c-8721-11ed-9447-b4055d63f15c | 胸主动脉覆膜支架系统 | 北京华脉泰科医疗器械股份有限公司 |  | 国械注准20223131773 |  | 胸主动脉覆膜支架系统由预装的覆膜支架及输送器组成， 覆膜支架有近端带裸支架和近端不带裸支架两种结构。支架由镍钛合金制成， 通过不可吸收缝合线将支架和不透射线标记缝制在涤纶覆膜上。环氧乙烷灭菌， 一次性使用。货架有效期三年。 | 适用于具有下列情况的Standford B型主动脉夹层的腔内治疗： 有足够的髂/股动脉入路； 病变位于降主动脉区， 锚定区直径为18-42mm； 近端锚定区长度≥10mm， 没有显著的钙化和/或显著的血栓； 解剖形态适合进行血管内修复。 | 主动脉夹层 |  | 360cb44e-87ec-11ed-9447-b4055d63f15c | 360cb44e-87ec-11ed-9447-b4055d63f15c | 胸主动脉覆膜支架系统 | C02060500114014014660000054 | C02060500100011014660000258 | 02-血管介入治疗类材料 | 06-外周血管介入治疗材料 | 05-胸主动脉支架 | 胸主动脉支架（非分支型/覆膜） | 14-合金 | 014-覆膜/非分支型 | 近端主动脉直径42mm，远端主动脉直径36mm，覆膜长度150mm | PTCW4236150S | 06957485028156 | 国械注准20223131773 | 集采范围外 | 新增（2025-06-23)、国家医保耗材27位编码变更
6eff799c-955c-11ed-bda4-34735a9d8166 | 北京华脉泰科医疗器械股份有限公司 | 9111011557322196X4 | 5497ccdd-7a6e-11f0-88e5-34735a9d8166 | 89fa559e-87eb-11ed-9447-b4055d63f15c | 外周血管支架类 | 主动脉夹层 | 胸主动脉覆膜支架系统 | 1ab3cd5c-8721-11ed-9447-b4055d63f15c | 胸主动脉覆膜支架系统 | 北京华脉泰科医疗器械股份有限公司 |  | 国械注准20223131773 |  | 胸主动脉覆膜支架系统由预装的覆膜支架及输送器组成， 覆膜支架有近端带裸支架和近端不带裸支架两种结构。支架由镍钛合金制成， 通过不可吸收缝合线将支架和不透射线标记缝制在涤纶覆膜上。环氧乙烷灭菌， 一次性使用。货架有效期三年。 | 适用于具有下列情况的Standford B型主动脉夹层的腔内治疗： 有足够的髂/股动脉入路； 病变位于降主动脉区， 锚定区直径为18-42mm； 近端锚定区长度≥10mm， 没有显著的钙化和/或显著的血栓； 解剖形态适合进行血管内修复。 | 主动脉夹层 |  | 360cc45d-87ec-11ed-9447-b4055d63f15c | 360cc45d-87ec-11ed-9447-b4055d63f15c | 胸主动脉覆膜支架系统 | C02060500114014014660000055 | C02060500100011014660000259 | 02-血管介入治疗类材料 | 06-外周血管介入治疗材料 | 05-胸主动脉支架 | 胸主动脉支架（非分支型/覆膜） | 14-合金 | 014-覆膜/非分支型 | 近端主动脉直径24mm，远端主动脉直径20mm，覆膜长度150mm | PTBS2420150S | 06957485025667 | 国械注准20223131773 | 集采范围外 | 新增（2025-06-23)、国家医保耗材27位编码变更
6eff799c-955c-11ed-bda4-34735a9d8166 | 北京华脉泰科医疗器械股份有限公司 | 9111011557322196X4 | 5497cd9b-7a6e-11f0-88e5-34735a9d8166 | 89fa559e-87eb-11ed-9447-b4055d63f15c | 外周血管支架类 | 主动脉夹层 | 胸主动脉覆膜支架系统 | 1ab3cd5c-8721-11ed-9447-b4055d63f15c | 胸主动脉覆膜支架系统 | 北京华脉泰科医疗器械股份有限公司 |  | 国械注准20223131773 |  | 胸主动脉覆膜支架系统由预装的覆膜支架及输送器组成， 覆膜支架有近端带裸支架和近端不带裸支架两种结构。支架由镍钛合金制成， 通过不可吸收缝合线将支架和不透射线标记缝制在涤纶覆膜上。环氧乙烷灭菌， 一次性使用。货架有效期三年。 | 适用于具有下列情况的Standford B型主动脉夹层的腔内治疗： 有足够的髂/股动脉入路； 病变位于降主动脉区， 锚定区直径为18-42mm； 近端锚定区长度≥10mm， 没有显著的钙化和/或显著的血栓； 解剖形态适合进行血管内修复。 | 主动脉夹层 |  | 360cd081-87ec-11ed-9447-b4055d63f15c | 360cd081-87ec-11ed-9447-b4055d63f15c | 胸主动脉覆膜支架系统 | C02060500114014014660000056 | C02060500100011014660000260 | 02-血管介入治疗类材料 | 06-外周血管介入治疗材料 | 05-胸主动脉支架 | 胸主动脉支架（非分支型/覆膜） | 14-合金 | 014-覆膜/非分支型 | 近端主动脉直径24mm，远端主动脉直径24mm，覆膜长度180mm | PTBS2424180S | 06957485025292 | 国械注准20223131773 | 集采范围外 | 新增（2025-06-23)、国家医保耗材27位编码变更
6eff799c-955c-11ed-bda4-34735a9d8166 | 北京华脉泰科医疗器械股份有限公司 | 9111011557322196X4 | 5497ce5a-7a6e-11f0-88e5-34735a9d8166 | 89fa559e-87eb-11ed-9447-b4055d63f15c | 外周血管支架类 | 主动脉夹层 | 胸主动脉覆膜支架系统 | 1ab3cd5c-8721-11ed-9447-b4055d63f15c | 胸主动脉覆膜支架系统 | 北京华脉泰科医疗器械股份有限公司 |  | 国械注准20223131773 |  | 胸主动脉覆膜支架系统由预装的覆膜支架及输送器组成， 覆膜支架有近端带裸支架和近端不带裸支架两种结构。支架由镍钛合金制成， 通过不可吸收缝合线将支架和不透射线标记缝制在涤纶覆膜上。环氧乙烷灭菌， 一次性使用。货架有效期三年。 | 适用于具有下列情况的Standford B型主动脉夹层的腔内治疗： 有足够的髂/股动脉入路； 病变位于降主动脉区， 锚定区直径为18-42mm； 近端锚定区长度≥10mm， 没有显著的钙化和/或显著的血栓； 解剖形态适合进行血管内修复。 | 主动脉夹层 |  | 360cd53e-87ec-11ed-9447-b4055d63f15c | 360cd53e-87ec-11ed-9447-b4055d63f15c | 胸主动脉覆膜支架系统 | C02060500114014014660000057 | C02060500100011014660000261 | 02-血管介入治疗类材料 | 06-外周血管介入治疗材料 | 05-胸主动脉支架 | 胸主动脉支架（非分支型/覆膜） | 14-合金 | 014-覆膜/非分支型 | 近端主动脉直径40mm，远端主动脉直径34mm，覆膜长度180mm | PTBS4034180S | 06957485026329 | 国械注准20223131773 | 集采范围外 | 新增（2025-06-23)、国家医保耗材27位编码变更
6eff799c-955c-11ed-bda4-34735a9d8166 | 北京华脉泰科医疗器械股份有限公司 | 9111011557322196X4 | 5497cf27-7a6e-11f0-88e5-34735a9d8166 | 89fa559e-87eb-11ed-9447-b4055d63f15c | 外周血管支架类 | 主动脉夹层 | 胸主动脉覆膜支架系统 | 1ab3cd5c-8721-11ed-9447-b4055d63f15c | 胸主动脉覆膜支架系统 | 北京华脉泰科医疗器械股份有限公司 |  | 国械注准20223131773 |  | 胸主动脉覆膜支架系统由预装的覆膜支架及输送器组成， 覆膜支架有近端带裸支架和近端不带裸支架两种结构。支架由镍钛合金制成， 通过不可吸收缝合线将支架和不透射线标记缝制在涤纶覆膜上。环氧乙烷灭菌， 一次性使用。货架有效期三年。 | 适用于具有下列情况的Standford B型主动脉夹层的腔内治疗： 有足够的髂/股动脉入路； 病变位于降主动脉区， 锚定区直径为18-42mm； 近端锚定区长度≥10mm， 没有显著的钙化和/或显著的血栓； 解剖形态适合进行血管内修复。 | 主动脉夹层 |  | 360ce034-87ec-11ed-9447-b4055d63f15c | 360ce034-87ec-11ed-9447-b4055d63f15c | 胸主动脉覆膜支架系统 | C02060500114014014660000058 | C02060500100011014660000262 | 02-血管介入治疗类材料 | 06-外周血管介入治疗材料 | 05-胸主动脉支架 | 胸主动脉支架（非分支型/覆膜） | 14-合金 | 014-覆膜/非分支型 | 近端主动脉直径28mm，远端主动脉直径28mm，覆膜长度150mm | PTBS2828150S | 06957485025186 | 国械注准20223131773 | 集采范围外 | 新增（2025-06-23)、国家医保耗材27位编码变更
6eff799c-955c-11ed-bda4-34735a9d8166 | 北京华脉泰科医疗器械股份有限公司 | 9111011557322196X4 | 5497cfe6-7a6e-11f0-88e5-34735a9d8166 | 89fa559e-87eb-11ed-9447-b4055d63f15c | 外周血管支架类 | 主动脉夹层 | 胸主动脉覆膜支架系统 | 1ab3cd5c-8721-11ed-9447-b4055d63f15c | 胸主动脉覆膜支架系统 | 北京华脉泰科医疗器械股份有限公司 |  | 国械注准20223131773 |  | 胸主动脉覆膜支架系统由预装的覆膜支架及输送器组成， 覆膜支架有近端带裸支架和近端不带裸支架两种结构。支架由镍钛合金制成， 通过不可吸收缝合线将支架和不透射线标记缝制在涤纶覆膜上。环氧乙烷灭菌， 一次性使用。货架有效期三年。 | 适用于具有下列情况的Standford B型主动脉夹层的腔内治疗： 有足够的髂/股动脉入路； 病变位于降主动脉区， 锚定区直径为18-42mm； 近端锚定区长度≥10mm， 没有显著的钙化和/或显著的血栓； 解剖形态适合进行血管内修复。 | 主动脉夹层 |  | 360ce4b4-87ec-11ed-9447-b4055d63f15c | 360ce4b4-87ec-11ed-9447-b4055d63f15c | 胸主动脉覆膜支架系统 | C02060500114014014660000059 | C02060500100011014660000263 | 02-血管介入治疗类材料 | 06-外周血管介入治疗材料 | 05-胸主动脉支架 | 胸主动脉支架（非分支型/覆膜） | 14-合金 | 014-覆膜/非分支型 | 近端主动脉直径34mm，远端主动脉直径28mm，覆膜长度180mm | PTBS3428180S | 06957485026206 | 国械注准20223131773 | 集采范围外 | 新增（2025-06-23)、国家医保耗材27位编码变更
6eff799c-955c-11ed-bda4-34735a9d8166 | 北京华脉泰科医疗器械股份有限公司 | 9111011557322196X4 | 5497d0ae-7a6e-11f0-88e5-34735a9d8166 | 89fa559e-87eb-11ed-9447-b4055d63f15c | 外周血管支架类 | 主动脉夹层 | 胸主动脉覆膜支架系统 | 1ab3cd5c-8721-11ed-9447-b4055d63f15c | 胸主动脉覆膜支架系统 | 北京华脉泰科医疗器械股份有限公司 |  | 国械注准20223131773 |  | 胸主动脉覆膜支架系统由预装的覆膜支架及输送器组成， 覆膜支架有近端带裸支架和近端不带裸支架两种结构。支架由镍钛合金制成， 通过不可吸收缝合线将支架和不透射线标记缝制在涤纶覆膜上。环氧乙烷灭菌， 一次性使用。货架有效期三年。 | 适用于具有下列情况的Standford B型主动脉夹层的腔内治疗： 有足够的髂/股动脉入路； 病变位于降主动脉区， 锚定区直径为18-42mm； 近端锚定区长度≥10mm， 没有显著的钙化和/或显著的血栓； 解剖形态适合进行血管内修复。 | 主动脉夹层 |  | 360ce90d-87ec-11ed-9447-b4055d63f15c | 360ce90d-87ec-11ed-9447-b4055d63f15c | 胸主动脉覆膜支架系统 | C02060500114014014660000060 | C02060500100011014660000264 | 02-血管介入治疗类材料 | 06-外周血管介入治疗材料 | 05-胸主动脉支架 | 胸主动脉支架（非分支型/覆膜） | 14-合金 | 014-覆膜/非分支型 | 近端主动脉直径28mm，远端主动脉直径20mm，覆膜长度150mm | PTBS2820150S | 06957485025698 | 国械注准20223131773 | 集采范围外 | 新增（2025-06-23)、国家医保耗材27位编码变更
6eff799c-955c-11ed-bda4-34735a9d8166 | 北京华脉泰科医疗器械股份有限公司 | 9111011557322196X4 | 5497d17c-7a6e-11f0-88e5-34735a9d8166 | 89fa559e-87eb-11ed-9447-b4055d63f15c | 外周血管支架类 | 主动脉夹层 | 胸主动脉覆膜支架系统 | 1ab3cd5c-8721-11ed-9447-b4055d63f15c | 胸主动脉覆膜支架系统 | 北京华脉泰科医疗器械股份有限公司 |  | 国械注准20223131773 |  | 胸主动脉覆膜支架系统由预装的覆膜支架及输送器组成， 覆膜支架有近端带裸支架和近端不带裸支架两种结构。支架由镍钛合金制成， 通过不可吸收缝合线将支架和不透射线标记缝制在涤纶覆膜上。环氧乙烷灭菌， 一次性使用。货架有效期三年。 | 适用于具有下列情况的Standford B型主动脉夹层的腔内治疗： 有足够的髂/股动脉入路； 病变位于降主动脉区， 锚定区直径为18-42mm； 近端锚定区长度≥10mm， 没有显著的钙化和/或显著的血栓； 解剖形态适合进行血管内修复。 | 主动脉夹层 |  | 360ced2c-87ec-11ed-9447-b4055d63f15c | 360ced2c-87ec-11ed-9447-b4055d63f15c | 胸主动脉覆膜支架系统 | C02060500114014014660000061 | C02060500100011014660000265 | 02-血管介入治疗类材料 | 06-外周血管介入治疗材料 | 05-胸主动脉支架 | 胸主动脉支架（非分支型/覆膜） | 14-合金 | 014-覆膜/非分支型 | 近端主动脉直径36mm，远端主动脉直径28mm，覆膜长度150mm | PTCW3628150S | 06957485028026 | 国械注准20223131773 | 集采范围外 | 新增（2025-06-23)、国家医保耗材27位编码变更
6eff799c-955c-11ed-bda4-34735a9d8166 | 北京华脉泰科医疗器械股份有限公司 | 9111011557322196X4 | 5497d23f-7a6e-11f0-88e5-34735a9d8166 | 89fa559e-87eb-11ed-9447-b4055d63f15c | 外周血管支架类 | 主动脉夹层 | 胸主动脉覆膜支架系统 | 1ab3cd5c-8721-11ed-9447-b4055d63f15c | 胸主动脉覆膜支架系统 | 北京华脉泰科医疗器械股份有限公司 |  | 国械注准20223131773 |  | 胸主动脉覆膜支架系统由预装的覆膜支架及输送器组成， 覆膜支架有近端带裸支架和近端不带裸支架两种结构。支架由镍钛合金制成， 通过不可吸收缝合线将支架和不透射线标记缝制在涤纶覆膜上。环氧乙烷灭菌， 一次性使用。货架有效期三年。 | 适用于具有下列情况的Standford B型主动脉夹层的腔内治疗： 有足够的髂/股动脉入路； 病变位于降主动脉区， 锚定区直径为18-42mm； 近端锚定区长度≥10mm， 没有显著的钙化和/或显著的血栓； 解剖形态适合进行血管内修复。 | 主动脉夹层 |  | 360cff9f-87ec-11ed-9447-b4055d63f15c | 360cff9f-87ec-11ed-9447-b4055d63f15c | 胸主动脉覆膜支架系统 | C02060500114014014660000062 | C02060500100011014660000266 | 02-血管介入治疗类材料 | 06-外周血管介入治疗材料 | 05-胸主动脉支架 | 胸主动脉支架（非分支型/覆膜） | 14-合金 | 014-覆膜/非分支型 | 近端主动脉直径26mm，远端主动脉直径20mm，覆膜长度180mm | PTBS2620180S | 06957485026053 | 国械注准20223131773 | 集采范围外 | 新增（2025-06-23)、国家医保耗材27位编码变更
6eff799c-955c-11ed-bda4-34735a9d8166 | 北京华脉泰科医疗器械股份有限公司 | 9111011557322196X4 | 5497d2fe-7a6e-11f0-88e5-34735a9d8166 | 89fa559e-87eb-11ed-9447-b4055d63f15c | 外周血管支架类 | 主动脉夹层 | 胸主动脉覆膜支架系统 | 1ab3cd5c-8721-11ed-9447-b4055d63f15c | 胸主动脉覆膜支架系统 | 北京华脉泰科医疗器械股份有限公司 |  | 国械注准20223131773 |  | 胸主动脉覆膜支架系统由预装的覆膜支架及输送器组成， 覆膜支架有近端带裸支架和近端不带裸支架两种结构。支架由镍钛合金制成， 通过不可吸收缝合线将支架和不透射线标记缝制在涤纶覆膜上。环氧乙烷灭菌， 一次性使用。货架有效期三年。 | 适用于具有下列情况的Standford B型主动脉夹层的腔内治疗： 有足够的髂/股动脉入路； 病变位于降主动脉区， 锚定区直径为18-42mm； 近端锚定区长度≥10mm， 没有显著的钙化和/或显著的血栓； 解剖形态适合进行血管内修复。 | 主动脉夹层 |  | 360d03ef-87ec-11ed-9447-b4055d63f15c | 360d03ef-87ec-11ed-9447-b4055d63f15c | 胸主动脉覆膜支架系统 | C02060500114014014660000063 | C02060500100011014660000267 | 02-血管介入治疗类材料 | 06-外周血管介入治疗材料 | 05-胸主动脉支架 | 胸主动脉支架（非分支型/覆膜） | 14-合金 | 014-覆膜/非分支型 | 近端主动脉直径28mm，远端主动脉直径22mm，覆膜长度150mm | PTCW2822150S | 06957485027876 | 国械注准20223131773 | 集采范围外 | 新增（2025-06-23)、国家医保耗材27位编码变更
6eff799c-955c-11ed-bda4-34735a9d8166 | 北京华脉泰科医疗器械股份有限公司 | 9111011557322196X4 | 5497d3c1-7a6e-11f0-88e5-34735a9d8166 | 89fa559e-87eb-11ed-9447-b4055d63f15c | 外周血管支架类 | 主动脉夹层 | 胸主动脉覆膜支架系统 | 1ab3cd5c-8721-11ed-9447-b4055d63f15c | 胸主动脉覆膜支架系统 | 北京华脉泰科医疗器械股份有限公司 |  | 国械注准20223131773 |  | 胸主动脉覆膜支架系统由预装的覆膜支架及输送器组成， 覆膜支架有近端带裸支架和近端不带裸支架两种结构。支架由镍钛合金制成， 通过不可吸收缝合线将支架和不透射线标记缝制在涤纶覆膜上。环氧乙烷灭菌， 一次性使用。货架有效期三年。 | 适用于具有下列情况的Standford B型主动脉夹层的腔内治疗： 有足够的髂/股动脉入路； 病变位于降主动脉区， 锚定区直径为18-42mm； 近端锚定区长度≥10mm， 没有显著的钙化和/或显著的血栓； 解剖形态适合进行血管内修复。 | 主动脉夹层 |  | 360d082d-87ec-11ed-9447-b4055d63f15c | 360d082d-87ec-11ed-9447-b4055d63f15c | 胸主动脉覆膜支架系统 | C02060500114014014660000064 | C02060500100011014660000268 | 02-血管介入治疗类材料 | 06-外周血管介入治疗材料 | 05-胸主动脉支架 | 胸主动脉支架（非分支型/覆膜） | 14-合金 | 014-覆膜/非分支型 | 近端主动脉直径34mm，远端主动脉直径24mm，覆膜长度180mm | PTBS3424180S | 06957485026183 | 国械注准20223131773 | 集采范围外 | 新增（2025-06-23)、国家医保耗材27位编码变更
6eff799c-955c-11ed-bda4-34735a9d8166 | 北京华脉泰科医疗器械股份有限公司 | 9111011557322196X4 | 5497d745-7a6e-11f0-88e5-34735a9d8166 | 89fa559e-87eb-11ed-9447-b4055d63f15c | 外周血管支架类 | 主动脉夹层 | 胸主动脉覆膜支架系统 | 1ab3cd5c-8721-11ed-9447-b4055d63f15c | 胸主动脉覆膜支架系统 | 北京华脉泰科医疗器械股份有限公司 |  | 国械注准20223131773 |  | 胸主动脉覆膜支架系统由预装的覆膜支架及输送器组成， 覆膜支架有近端带裸支架和近端不带裸支架两种结构。支架由镍钛合金制成， 通过不可吸收缝合线将支架和不透射线标记缝制在涤纶覆膜上。环氧乙烷灭菌， 一次性使用。货架有效期三年。 | 适用于具有下列情况的Standford B型主动脉夹层的腔内治疗： 有足够的髂/股动脉入路； 病变位于降主动脉区， 锚定区直径为18-42mm； 近端锚定区长度≥10mm， 没有显著的钙化和/或显著的血栓； 解剖形态适合进行血管内修复。 | 主动脉夹层 |  | 360d0cce-87ec-11ed-9447-b4055d63f15c | 360d0cce-87ec-11ed-9447-b4055d63f15c | 胸主动脉覆膜支架系统 | C02060500114014014660000065 | C02060500100011014660000269 | 02-血管介入治疗类材料 | 06-外周血管介入治疗材料 | 05-胸主动脉支架 | 胸主动脉支架（非分支型/覆膜） | 14-合金 | 014-覆膜/非分支型 | 近端主动脉直径36mm，远端主动脉直径36mm，覆膜长度150mm | PTCW3636150S | 06957485027395 | 国械注准20223131773 | 集采范围外 | 新增（2025-06-23)、国家医保耗材27位编码变更
6eff799c-955c-11ed-bda4-34735a9d8166 | 北京华脉泰科医疗器械股份有限公司 | 9111011557322196X4 | 5497d80d-7a6e-11f0-88e5-34735a9d8166 | 89fa559e-87eb-11ed-9447-b4055d63f15c | 外周血管支架类 | 主动脉夹层 | 胸主动脉覆膜支架系统 | 1ab3cd5c-8721-11ed-9447-b4055d63f15c | 胸主动脉覆膜支架系统 | 北京华脉泰科医疗器械股份有限公司 |  | 国械注准20223131773 |  | 胸主动脉覆膜支架系统由预装的覆膜支架及输送器组成， 覆膜支架有近端带裸支架和近端不带裸支架两种结构。支架由镍钛合金制成， 通过不可吸收缝合线将支架和不透射线标记缝制在涤纶覆膜上。环氧乙烷灭菌， 一次性使用。货架有效期三年。 | 适用于具有下列情况的Standford B型主动脉夹层的腔内治疗： 有足够的髂/股动脉入路； 病变位于降主动脉区， 锚定区直径为18-42mm； 近端锚定区长度≥10mm， 没有显著的钙化和/或显著的血栓； 解剖形态适合进行血管内修复。 | 主动脉夹层 |  | 360d1125-87ec-11ed-9447-b4055d63f15c | 360d1125-87ec-11ed-9447-b4055d63f15c | 胸主动脉覆膜支架系统 | C02060500114014014660000066 | C02060500100011014660000270 | 02-血管介入治疗类材料 | 06-外周血管介入治疗材料 | 05-胸主动脉支架 | 胸主动脉支架（非分支型/覆膜） | 14-合金 | 014-覆膜/非分支型 | 近端主动脉直径30mm，远端主动脉直径20mm，覆膜长度180mm | PTBS3020180S | 06957485026107 | 国械注准20223131773 | 集采范围外 | 新增（2025-06-23)、国家医保耗材27位编码变更
6eff799c-955c-11ed-bda4-34735a9d8166 | 北京华脉泰科医疗器械股份有限公司 | 9111011557322196X4 | 5497d8cc-7a6e-11f0-88e5-34735a9d8166 | 89fa559e-87eb-11ed-9447-b4055d63f15c | 外周血管支架类 | 主动脉夹层 | 胸主动脉覆膜支架系统 | 1ab3cd5c-8721-11ed-9447-b4055d63f15c | 胸主动脉覆膜支架系统 | 北京华脉泰科医疗器械股份有限公司 |  | 国械注准20223131773 |  | 胸主动脉覆膜支架系统由预装的覆膜支架及输送器组成， 覆膜支架有近端带裸支架和近端不带裸支架两种结构。支架由镍钛合金制成， 通过不可吸收缝合线将支架和不透射线标记缝制在涤纶覆膜上。环氧乙烷灭菌， 一次性使用。货架有效期三年。 | 适用于具有下列情况的Standford B型主动脉夹层的腔内治疗： 有足够的髂/股动脉入路； 病变位于降主动脉区， 锚定区直径为18-42mm； 近端锚定区长度≥10mm， 没有显著的钙化和/或显著的血栓； 解剖形态适合进行血管内修复。 | 主动脉夹层 |  | 360d1c1f-87ec-11ed-9447-b4055d63f15c | 360d1c1f-87ec-11ed-9447-b4055d63f15c | 胸主动脉覆膜支架系统 | C02060500114014014660000067 | C02060500100011014660000271 | 02-血管介入治疗类材料 | 06-外周血管介入治疗材料 | 05-胸主动脉支架 | 胸主动脉支架（非分支型/覆膜） | 14-合金 | 014-覆膜/非分支型 | 近端主动脉直径38mm，远端主动脉直径30mm，覆膜长度180mm | PTCW3830180S | 06957485028446 | 国械注准20223131773 | 集采范围外 | 新增（2025-06-23)、国家医保耗材27位编码变更
6eff799c-955c-11ed-bda4-34735a9d8166 | 北京华脉泰科医疗器械股份有限公司 | 9111011557322196X4 | 5497d98a-7a6e-11f0-88e5-34735a9d8166 | 89fa559e-87eb-11ed-9447-b4055d63f15c | 外周血管支架类 | 主动脉夹层 | 胸主动脉覆膜支架系统 | 1ab3cd5c-8721-11ed-9447-b4055d63f15c | 胸主动脉覆膜支架系统 | 北京华脉泰科医疗器械股份有限公司 |  | 国械注准20223131773 |  | 胸主动脉覆膜支架系统由预装的覆膜支架及输送器组成， 覆膜支架有近端带裸支架和近端不带裸支架两种结构。支架由镍钛合金制成， 通过不可吸收缝合线将支架和不透射线标记缝制在涤纶覆膜上。环氧乙烷灭菌， 一次性使用。货架有效期三年。 | 适用于具有下列情况的Standford B型主动脉夹层的腔内治疗： 有足够的髂/股动脉入路； 病变位于降主动脉区， 锚定区直径为18-42mm； 近端锚定区长度≥10mm， 没有显著的钙化和/或显著的血栓； 解剖形态适合进行血管内修复。 | 主动脉夹层 |  | 360d2053-87ec-11ed-9447-b4055d63f15c | 360d2053-87ec-11ed-9447-b4055d63f15c | 胸主动脉覆膜支架系统 | C02060500114014014660000068 | C02060500100011014660000272 | 02-血管介入治疗类材料 | 06-外周血管介入治疗材料 | 05-胸主动脉支架 | 胸主动脉支架（非分支型/覆膜） | 14-合金 | 014-覆膜/非分支型 | 近端主动脉直径28mm，远端主动脉直径24mm，覆膜长度180mm | PTCW2824180S | 06957485028262 | 国械注准20223131773 | 集采范围外 | 新增（2025-06-23)、国家医保耗材27位编码变更
6eff799c-955c-11ed-bda4-34735a9d8166 | 北京华脉泰科医疗器械股份有限公司 | 9111011557322196X4 | 5497da58-7a6e-11f0-88e5-34735a9d8166 | 89fa559e-87eb-11ed-9447-b4055d63f15c | 外周血管支架类 | 主动脉夹层 | 胸主动脉覆膜支架系统 | 1ab3cd5c-8721-11ed-9447-b4055d63f15c | 胸主动脉覆膜支架系统 | 北京华脉泰科医疗器械股份有限公司 |  | 国械注准20223131773 |  | 胸主动脉覆膜支架系统由预装的覆膜支架及输送器组成， 覆膜支架有近端带裸支架和近端不带裸支架两种结构。支架由镍钛合金制成， 通过不可吸收缝合线将支架和不透射线标记缝制在涤纶覆膜上。环氧乙烷灭菌， 一次性使用。货架有效期三年。 | 适用于具有下列情况的Standford B型主动脉夹层的腔内治疗： 有足够的髂/股动脉入路； 病变位于降主动脉区， 锚定区直径为18-42mm； 近端锚定区长度≥10mm， 没有显著的钙化和/或显著的血栓； 解剖形态适合进行血管内修复。 | 主动脉夹层 |  | 360d2481-87ec-11ed-9447-b4055d63f15c | 360d2481-87ec-11ed-9447-b4055d63f15c | 胸主动脉覆膜支架系统 | C02060500114014014660000069 | C02060500100011014660000273 | 02-血管介入治疗类材料 | 06-外周血管介入治疗材料 | 05-胸主动脉支架 | 胸主动脉支架（非分支型/覆膜） | 14-合金 | 014-覆膜/非分支型 | 近端主动脉直径32mm，远端主动脉直径24mm，覆膜长度180mm | PTBS3224180S | 06957485026152 | 国械注准20223131773 | 集采范围外 | 新增（2025-06-23)、国家医保耗材27位编码变更
6eff799c-955c-11ed-bda4-34735a9d8166 | 北京华脉泰科医疗器械股份有限公司 | 9111011557322196X4 | 5497db16-7a6e-11f0-88e5-34735a9d8166 | 89fa559e-87eb-11ed-9447-b4055d63f15c | 外周血管支架类 | 主动脉夹层 | 胸主动脉覆膜支架系统 | 1ab3cd5c-8721-11ed-9447-b4055d63f15c | 胸主动脉覆膜支架系统 | 北京华脉泰科医疗器械股份有限公司 |  | 国械注准20223131773 |  | 胸主动脉覆膜支架系统由预装的覆膜支架及输送器组成， 覆膜支架有近端带裸支架和近端不带裸支架两种结构。支架由镍钛合金制成， 通过不可吸收缝合线将支架和不透射线标记缝制在涤纶覆膜上。环氧乙烷灭菌， 一次性使用。货架有效期三年。 | 适用于具有下列情况的Standford B型主动脉夹层的腔内治疗： 有足够的髂/股动脉入路； 病变位于降主动脉区， 锚定区直径为18-42mm； 近端锚定区长度≥10mm， 没有显著的钙化和/或显著的血栓； 解剖形态适合进行血管内修复。 | 主动脉夹层 |  | 360d28a2-87ec-11ed-9447-b4055d63f15c | 360d28a2-87ec-11ed-9447-b4055d63f15c | 胸主动脉覆膜支架系统 | C02060500114014014660000070 | C02060500100011014660000274 | 02-血管介入治疗类材料 | 06-外周血管介入治疗材料 | 05-胸主动脉支架 | 胸主动脉支架（非分支型/覆膜） | 14-合金 | 014-覆膜/非分支型 | 近端主动脉直径38mm，远端主动脉直径30mm，覆膜长度150mm | PTBS3830150S | 06957485025896 | 国械注准20223131773 | 集采范围外 | 新增（2025-06-23)、国家医保耗材27位编码变更
6eff799c-955c-11ed-bda4-34735a9d8166 | 北京华脉泰科医疗器械股份有限公司 | 9111011557322196X4 | 5497dbd5-7a6e-11f0-88e5-34735a9d8166 | 89fa559e-87eb-11ed-9447-b4055d63f15c | 外周血管支架类 | 主动脉夹层 | 胸主动脉覆膜支架系统 | 1ab3cd5c-8721-11ed-9447-b4055d63f15c | 胸主动脉覆膜支架系统 | 北京华脉泰科医疗器械股份有限公司 |  | 国械注准20223131773 |  | 胸主动脉覆膜支架系统由预装的覆膜支架及输送器组成， 覆膜支架有近端带裸支架和近端不带裸支架两种结构。支架由镍钛合金制成， 通过不可吸收缝合线将支架和不透射线标记缝制在涤纶覆膜上。环氧乙烷灭菌， 一次性使用。货架有效期三年。 | 适用于具有下列情况的Standford B型主动脉夹层的腔内治疗： 有足够的髂/股动脉入路； 病变位于降主动脉区， 锚定区直径为18-42mm； 近端锚定区长度≥10mm， 没有显著的钙化和/或显著的血栓； 解剖形态适合进行血管内修复。 | 主动脉夹层 |  | 360d33a4-87ec-11ed-9447-b4055d63f15c | 360d33a4-87ec-11ed-9447-b4055d63f15c | 胸主动脉覆膜支架系统 | C02060500114014014660000071 | C02060500100011014660000275 | 02-血管介入治疗类材料 | 06-外周血管介入治疗材料 | 05-胸主动脉支架 | 胸主动脉支架（非分支型/覆膜） | 14-合金 | 014-覆膜/非分支型 | 近端主动脉直径42mm，远端主动脉直径32mm，覆膜长度150mm | PTCW4232150S | 06957485028132 | 国械注准20223131773 | 集采范围外 | 新增（2025-06-23)、国家医保耗材27位编码变更
6eff799c-955c-11ed-bda4-34735a9d8166 | 北京华脉泰科医疗器械股份有限公司 | 9111011557322196X4 | 5497dc98-7a6e-11f0-88e5-34735a9d8166 | 89fa559e-87eb-11ed-9447-b4055d63f15c | 外周血管支架类 | 主动脉夹层 | 胸主动脉覆膜支架系统 | 1ab3cd5c-8721-11ed-9447-b4055d63f15c | 胸主动脉覆膜支架系统 | 北京华脉泰科医疗器械股份有限公司 |  | 国械注准20223131773 |  | 胸主动脉覆膜支架系统由预装的覆膜支架及输送器组成， 覆膜支架有近端带裸支架和近端不带裸支架两种结构。支架由镍钛合金制成， 通过不可吸收缝合线将支架和不透射线标记缝制在涤纶覆膜上。环氧乙烷灭菌， 一次性使用。货架有效期三年。 | 适用于具有下列情况的Standford B型主动脉夹层的腔内治疗： 有足够的髂/股动脉入路； 病变位于降主动脉区， 锚定区直径为18-42mm； 近端锚定区长度≥10mm， 没有显著的钙化和/或显著的血栓； 解剖形态适合进行血管内修复。 | 主动脉夹层 |  | 360d3806-87ec-11ed-9447-b4055d63f15c | 360d3806-87ec-11ed-9447-b4055d63f15c | 胸主动脉覆膜支架系统 | C02060500114014014660000072 | C02060500100011014660000276 | 02-血管介入治疗类材料 | 06-外周血管介入治疗材料 | 05-胸主动脉支架 | 胸主动脉支架（非分支型/覆膜） | 14-合金 | 014-覆膜/非分支型 | 近端主动脉直径30mm，远端主动脉直径20mm，覆膜长度150mm | PTCW3020150S | 06957485027890 | 国械注准20223131773 | 集采范围外 | 新增（2025-06-23)、国家医保耗材27位编码变更
6eff799c-955c-11ed-bda4-34735a9d8166 | 北京华脉泰科医疗器械股份有限公司 | 9111011557322196X4 | 5497dd57-7a6e-11f0-88e5-34735a9d8166 | 89fa559e-87eb-11ed-9447-b4055d63f15c | 外周血管支架类 | 主动脉夹层 | 胸主动脉覆膜支架系统 | 1ab3cd5c-8721-11ed-9447-b4055d63f15c | 胸主动脉覆膜支架系统 | 北京华脉泰科医疗器械股份有限公司 |  | 国械注准20223131773 |  | 胸主动脉覆膜支架系统由预装的覆膜支架及输送器组成， 覆膜支架有近端带裸支架和近端不带裸支架两种结构。支架由镍钛合金制成， 通过不可吸收缝合线将支架和不透射线标记缝制在涤纶覆膜上。环氧乙烷灭菌， 一次性使用。货架有效期三年。 | 适用于具有下列情况的Standford B型主动脉夹层的腔内治疗： 有足够的髂/股动脉入路； 病变位于降主动脉区， 锚定区直径为18-42mm； 近端锚定区长度≥10mm， 没有显著的钙化和/或显著的血栓； 解剖形态适合进行血管内修复。 | 主动脉夹层 |  | 360d51a6-87ec-11ed-9447-b4055d63f15c | 360d51a6-87ec-11ed-9447-b4055d63f15c | 胸主动脉覆膜支架系统 | C02060500114014014660000073 | C02060500100011014660000277 | 02-血管介入治疗类材料 | 06-外周血管介入治疗材料 | 05-胸主动脉支架 | 胸主动脉支架（非分支型/覆膜） | 14-合金 | 014-覆膜/非分支型 | 近端主动脉直径42mm，远端主动脉直径34mm，覆膜长度180mm | PTCW4234180S | 06957485028521 | 国械注准20223131773 | 集采范围外 | 新增（2025-06-23)、国家医保耗材27位编码变更
6eff799c-955c-11ed-bda4-34735a9d8166 | 北京华脉泰科医疗器械股份有限公司 | 9111011557322196X4 | 5497de16-7a6e-11f0-88e5-34735a9d8166 | 89fa559e-87eb-11ed-9447-b4055d63f15c | 外周血管支架类 | 主动脉夹层 | 胸主动脉覆膜支架系统 | 1ab3cd5c-8721-11ed-9447-b4055d63f15c | 胸主动脉覆膜支架系统 | 北京华脉泰科医疗器械股份有限公司 |  | 国械注准20223131773 |  | 胸主动脉覆膜支架系统由预装的覆膜支架及输送器组成， 覆膜支架有近端带裸支架和近端不带裸支架两种结构。支架由镍钛合金制成， 通过不可吸收缝合线将支架和不透射线标记缝制在涤纶覆膜上。环氧乙烷灭菌， 一次性使用。货架有效期三年。 | 适用于具有下列情况的Standford B型主动脉夹层的腔内治疗： 有足够的髂/股动脉入路； 病变位于降主动脉区， 锚定区直径为18-42mm； 近端锚定区长度≥10mm， 没有显著的钙化和/或显著的血栓； 解剖形态适合进行血管内修复。 | 主动脉夹层 |  | 360d5d10-87ec-11ed-9447-b4055d63f15c | 360d5d10-87ec-11ed-9447-b4055d63f15c | 胸主动脉覆膜支架系统 | C02060500114014014660000074 | C02060500100011014660000278 | 02-血管介入治疗类材料 | 06-外周血管介入治疗材料 | 05-胸主动脉支架 | 胸主动脉支架（非分支型/覆膜） | 14-合金 | 014-覆膜/非分支型 | 近端主动脉直径42mm，远端主动脉直径34mm，覆膜长度180mm | PTBS4234180S | 06957485026350 | 国械注准20223131773 | 集采范围外 | 新增（2025-06-23)、国家医保耗材27位编码变更
6eff799c-955c-11ed-bda4-34735a9d8166 | 北京华脉泰科医疗器械股份有限公司 | 9111011557322196X4 | 5497e141-7a6e-11f0-88e5-34735a9d8166 | 89fa559e-87eb-11ed-9447-b4055d63f15c | 外周血管支架类 | 主动脉夹层 | 胸主动脉覆膜支架系统 | 1ab3cd5c-8721-11ed-9447-b4055d63f15c | 胸主动脉覆膜支架系统 | 北京华脉泰科医疗器械股份有限公司 |  | 国械注准20223131773 |  | 胸主动脉覆膜支架系统由预装的覆膜支架及输送器组成， 覆膜支架有近端带裸支架和近端不带裸支架两种结构。支架由镍钛合金制成， 通过不可吸收缝合线将支架和不透射线标记缝制在涤纶覆膜上。环氧乙烷灭菌， 一次性使用。货架有效期三年。 | 适用于具有下列情况的Standford B型主动脉夹层的腔内治疗： 有足够的髂/股动脉入路； 病变位于降主动脉区， 锚定区直径为18-42mm； 近端锚定区长度≥10mm， 没有显著的钙化和/或显著的血栓； 解剖形态适合进行血管内修复。 | 主动脉夹层 |  | 360d7726-87ec-11ed-9447-b4055d63f15c | 360d7726-87ec-11ed-9447-b4055d63f15c | 胸主动脉覆膜支架系统 | C02060500114014014660000075 | C02060500100011014660000279 | 02-血管介入治疗类材料 | 06-外周血管介入治疗材料 | 05-胸主动脉支架 | 胸主动脉支架（非分支型/覆膜） | 14-合金 | 014-覆膜/非分支型 | 近端主动脉直径36mm，远端主动脉直径26mm，覆膜长度150mm | PTBS3626150S | 06957485025841 | 国械注准20223131773 | 集采范围外 | 新增（2025-06-23)、国家医保耗材27位编码变更
6eff799c-955c-11ed-bda4-34735a9d8166 | 北京华脉泰科医疗器械股份有限公司 | 9111011557322196X4 | 5497e200-7a6e-11f0-88e5-34735a9d8166 | 89fa559e-87eb-11ed-9447-b4055d63f15c | 外周血管支架类 | 主动脉夹层 | 胸主动脉覆膜支架系统 | 1ab3cd5c-8721-11ed-9447-b4055d63f15c | 胸主动脉覆膜支架系统 | 北京华脉泰科医疗器械股份有限公司 |  | 国械注准20223131773 |  | 胸主动脉覆膜支架系统由预装的覆膜支架及输送器组成， 覆膜支架有近端带裸支架和近端不带裸支架两种结构。支架由镍钛合金制成， 通过不可吸收缝合线将支架和不透射线标记缝制在涤纶覆膜上。环氧乙烷灭菌， 一次性使用。货架有效期三年。 | 适用于具有下列情况的Standford B型主动脉夹层的腔内治疗： 有足够的髂/股动脉入路； 病变位于降主动脉区， 锚定区直径为18-42mm； 近端锚定区长度≥10mm， 没有显著的钙化和/或显著的血栓； 解剖形态适合进行血管内修复。 | 主动脉夹层 |  | 360d7bd1-87ec-11ed-9447-b4055d63f15c | 360d7bd1-87ec-11ed-9447-b4055d63f15c | 胸主动脉覆膜支架系统 | C02060500114014014660000076 | C02060500100011014660000280 | 02-血管介入治疗类材料 | 06-外周血管介入治疗材料 | 05-胸主动脉支架 | 胸主动脉支架（非分支型/覆膜） | 14-合金 | 014-覆膜/非分支型 | 近端主动脉直径32mm，远端主动脉直径32mm，覆膜长度150mm | PTBS3232150S | 06957485025209 | 国械注准20223131773 | 集采范围外 | 新增（2025-06-23)、国家医保耗材27位编码变更
6eff799c-955c-11ed-bda4-34735a9d8166 | 北京华脉泰科医疗器械股份有限公司 | 9111011557322196X4 | 5497e2c3-7a6e-11f0-88e5-34735a9d8166 | 89fa559e-87eb-11ed-9447-b4055d63f15c | 外周血管支架类 | 主动脉夹层 | 胸主动脉覆膜支架系统 | 1ab3cd5c-8721-11ed-9447-b4055d63f15c | 胸主动脉覆膜支架系统 | 北京华脉泰科医疗器械股份有限公司 |  | 国械注准20223131773 |  | 胸主动脉覆膜支架系统由预装的覆膜支架及输送器组成， 覆膜支架有近端带裸支架和近端不带裸支架两种结构。支架由镍钛合金制成， 通过不可吸收缝合线将支架和不透射线标记缝制在涤纶覆膜上。环氧乙烷灭菌， 一次性使用。货架有效期三年。 | 适用于具有下列情况的Standford B型主动脉夹层的腔内治疗： 有足够的髂/股动脉入路； 病变位于降主动脉区， 锚定区直径为18-42mm； 近端锚定区长度≥10mm， 没有显著的钙化和/或显著的血栓； 解剖形态适合进行血管内修复。 | 主动脉夹层 |  | 360d869f-87ec-11ed-9447-b4055d63f15c | 360d869f-87ec-11ed-9447-b4055d63f15c | 胸主动脉覆膜支架系统 | C02060500114014014660000077 | C02060500100011014660000281 | 02-血管介入治疗类材料 | 06-外周血管介入治疗材料 | 05-胸主动脉支架 | 胸主动脉支架（非分支型/覆膜） | 14-合金 | 014-覆膜/非分支型 | 近端主动脉直径24mm，远端主动脉直径20mm，覆膜长度180mm | PTBS2420180S | 06957485026046 | 国械注准20223131773 | 集采范围外 | 新增（2025-06-23)、国家医保耗材27位编码变更
6eff799c-955c-11ed-bda4-34735a9d8166 | 北京华脉泰科医疗器械股份有限公司 | 9111011557322196X4 | 5497e382-7a6e-11f0-88e5-34735a9d8166 | 89fa559e-87eb-11ed-9447-b4055d63f15c | 外周血管支架类 | 主动脉夹层 | 胸主动脉覆膜支架系统 | 1ab3cd5c-8721-11ed-9447-b4055d63f15c | 胸主动脉覆膜支架系统 | 北京华脉泰科医疗器械股份有限公司 |  | 国械注准20223131773 |  | 胸主动脉覆膜支架系统由预装的覆膜支架及输送器组成， 覆膜支架有近端带裸支架和近端不带裸支架两种结构。支架由镍钛合金制成， 通过不可吸收缝合线将支架和不透射线标记缝制在涤纶覆膜上。环氧乙烷灭菌， 一次性使用。货架有效期三年。 | 适用于具有下列情况的Standford B型主动脉夹层的腔内治疗： 有足够的髂/股动脉入路； 病变位于降主动脉区， 锚定区直径为18-42mm； 近端锚定区长度≥10mm， 没有显著的钙化和/或显著的血栓； 解剖形态适合进行血管内修复。 | 主动脉夹层 |  | 360d8b11-87ec-11ed-9447-b4055d63f15c | 360d8b11-87ec-11ed-9447-b4055d63f15c | 胸主动脉覆膜支架系统 | C02060500114014014660000078 | C02060500100011014660000282 | 02-血管介入治疗类材料 | 06-外周血管介入治疗材料 | 05-胸主动脉支架 | 胸主动脉支架（非分支型/覆膜） | 14-合金 | 014-覆膜/非分支型 | 近端主动脉直径32mm，远端主动脉直径24mm，覆膜长度150mm | PTCW3224150S | 06957485027944 | 国械注准20223131773 | 集采范围外 | 新增（2025-06-23)、国家医保耗材27位编码变更
6eff799c-955c-11ed-bda4-34735a9d8166 | 北京华脉泰科医疗器械股份有限公司 | 9111011557322196X4 | 5497e43b-7a6e-11f0-88e5-34735a9d8166 | 89fa559e-87eb-11ed-9447-b4055d63f15c | 外周血管支架类 | 主动脉夹层 | 胸主动脉覆膜支架系统 | 1ab3cd5c-8721-11ed-9447-b4055d63f15c | 胸主动脉覆膜支架系统 | 北京华脉泰科医疗器械股份有限公司 |  | 国械注准20223131773 |  | 胸主动脉覆膜支架系统由预装的覆膜支架及输送器组成， 覆膜支架有近端带裸支架和近端不带裸支架两种结构。支架由镍钛合金制成， 通过不可吸收缝合线将支架和不透射线标记缝制在涤纶覆膜上。环氧乙烷灭菌， 一次性使用。货架有效期三年。 | 适用于具有下列情况的Standford B型主动脉夹层的腔内治疗： 有足够的髂/股动脉入路； 病变位于降主动脉区， 锚定区直径为18-42mm； 近端锚定区长度≥10mm， 没有显著的钙化和/或显著的血栓； 解剖形态适合进行血管内修复。 | 主动脉夹层 |  | 360d9156-87ec-11ed-9447-b4055d63f15c | 360d9156-87ec-11ed-9447-b4055d63f15c | 胸主动脉覆膜支架系统 | C02060500114014014660000079 | C02060500100011014660000283 | 02-血管介入治疗类材料 | 06-外周血管介入治疗材料 | 05-胸主动脉支架 | 胸主动脉支架（非分支型/覆膜） | 14-合金 | 014-覆膜/非分支型 | 近端主动脉直径34mm，远端主动脉直径34mm，覆膜长度180mm | PTCW3434180S | 06957485027517 | 国械注准20223131773 | 集采范围外 | 新增（2025-06-23)、国家医保耗材27位编码变更
6eff799c-955c-11ed-bda4-34735a9d8166 | 北京华脉泰科医疗器械股份有限公司 | 9111011557322196X4 | 5497e509-7a6e-11f0-88e5-34735a9d8166 | 89fa559e-87eb-11ed-9447-b4055d63f15c | 外周血管支架类 | 主动脉夹层 | 胸主动脉覆膜支架系统 | 1ab3cd5c-8721-11ed-9447-b4055d63f15c | 胸主动脉覆膜支架系统 | 北京华脉泰科医疗器械股份有限公司 |  | 国械注准20223131773 |  | 胸主动脉覆膜支架系统由预装的覆膜支架及输送器组成， 覆膜支架有近端带裸支架和近端不带裸支架两种结构。支架由镍钛合金制成， 通过不可吸收缝合线将支架和不透射线标记缝制在涤纶覆膜上。环氧乙烷灭菌， 一次性使用。货架有效期三年。 | 适用于具有下列情况的Standford B型主动脉夹层的腔内治疗： 有足够的髂/股动脉入路； 病变位于降主动脉区， 锚定区直径为18-42mm； 近端锚定区长度≥10mm， 没有显著的钙化和/或显著的血栓； 解剖形态适合进行血管内修复。 | 主动脉夹层 |  | 360d997d-87ec-11ed-9447-b4055d63f15c | 360d997d-87ec-11ed-9447-b4055d63f15c | 胸主动脉覆膜支架系统 | C02060500114014014660000080 | C02060500100011014660000284 | 02-血管介入治疗类材料 | 06-外周血管介入治疗材料 | 05-胸主动脉支架 | 胸主动脉支架（非分支型/覆膜） | 14-合金 | 014-覆膜/非分支型 | 近端主动脉直径32mm，远端主动脉直径26mm，覆膜长度180mm | PTCW3226180S | 06957485028330 | 国械注准20223131773 | 集采范围外 | 新增（2025-06-23)、国家医保耗材27位编码变更
6eff799c-955c-11ed-bda4-34735a9d8166 | 北京华脉泰科医疗器械股份有限公司 | 9111011557322196X4 | 5497e5c7-7a6e-11f0-88e5-34735a9d8166 | 89fa559e-87eb-11ed-9447-b4055d63f15c | 外周血管支架类 | 主动脉夹层 | 胸主动脉覆膜支架系统 | 1ab3cd5c-8721-11ed-9447-b4055d63f15c | 胸主动脉覆膜支架系统 | 北京华脉泰科医疗器械股份有限公司 |  | 国械注准20223131773 |  | 胸主动脉覆膜支架系统由预装的覆膜支架及输送器组成， 覆膜支架有近端带裸支架和近端不带裸支架两种结构。支架由镍钛合金制成， 通过不可吸收缝合线将支架和不透射线标记缝制在涤纶覆膜上。环氧乙烷灭菌， 一次性使用。货架有效期三年。 | 适用于具有下列情况的Standford B型主动脉夹层的腔内治疗： 有足够的髂/股动脉入路； 病变位于降主动脉区， 锚定区直径为18-42mm； 近端锚定区长度≥10mm， 没有显著的钙化和/或显著的血栓； 解剖形态适合进行血管内修复。 | 主动脉夹层 |  | 360d9dd8-87ec-11ed-9447-b4055d63f15c | 360d9dd8-87ec-11ed-9447-b4055d63f15c | 胸主动脉覆膜支架系统 | C02060500114014014660000081 | C02060500100011014660000285 | 02-血管介入治疗类材料 | 06-外周血管介入治疗材料 | 05-胸主动脉支架 | 胸主动脉支架（非分支型/覆膜） | 14-合金 | 014-覆膜/非分支型 | 近端主动脉直径44mm，远端主动脉直径38mm，覆膜长度180mm | PTBS4438180S | 06957485026404 | 国械注准20223131773 | 集采范围外 | 新增（2025-06-23)、国家医保耗材27位编码变更
6eff799c-955c-11ed-bda4-34735a9d8166 | 北京华脉泰科医疗器械股份有限公司 | 9111011557322196X4 | 5497e686-7a6e-11f0-88e5-34735a9d8166 | 89fa559e-87eb-11ed-9447-b4055d63f15c | 外周血管支架类 | 主动脉夹层 | 胸主动脉覆膜支架系统 | 1ab3cd5c-8721-11ed-9447-b4055d63f15c | 胸主动脉覆膜支架系统 | 北京华脉泰科医疗器械股份有限公司 |  | 国械注准20223131773 |  | 胸主动脉覆膜支架系统由预装的覆膜支架及输送器组成， 覆膜支架有近端带裸支架和近端不带裸支架两种结构。支架由镍钛合金制成， 通过不可吸收缝合线将支架和不透射线标记缝制在涤纶覆膜上。环氧乙烷灭菌， 一次性使用。货架有效期三年。 | 适用于具有下列情况的Standford B型主动脉夹层的腔内治疗： 有足够的髂/股动脉入路； 病变位于降主动脉区， 锚定区直径为18-42mm； 近端锚定区长度≥10mm， 没有显著的钙化和/或显著的血栓； 解剖形态适合进行血管内修复。 | 主动脉夹层 |  | 360da4b7-87ec-11ed-9447-b4055d63f15c | 360da4b7-87ec-11ed-9447-b4055d63f15c | 胸主动脉覆膜支架系统 | C02060500114014014660000082 | C02060500100011014660000286 | 02-血管介入治疗类材料 | 06-外周血管介入治疗材料 | 05-胸主动脉支架 | 胸主动脉支架（非分支型/覆膜） | 14-合金 | 014-覆膜/非分支型 | 近端主动脉直径44mm，远端主动脉直径40mm，覆膜长度180mm | PTBS4440180S | 06957485026411 | 国械注准20223131773 | 集采范围外 | 新增（2025-06-23)、国家医保耗材27位编码变更
6eff799c-955c-11ed-bda4-34735a9d8166 | 北京华脉泰科医疗器械股份有限公司 | 9111011557322196X4 | 5497e745-7a6e-11f0-88e5-34735a9d8166 | 89fa559e-87eb-11ed-9447-b4055d63f15c | 外周血管支架类 | 主动脉夹层 | 胸主动脉覆膜支架系统 | 1ab3cd5c-8721-11ed-9447-b4055d63f15c | 胸主动脉覆膜支架系统 | 北京华脉泰科医疗器械股份有限公司 |  | 国械注准20223131773 |  | 胸主动脉覆膜支架系统由预装的覆膜支架及输送器组成， 覆膜支架有近端带裸支架和近端不带裸支架两种结构。支架由镍钛合金制成， 通过不可吸收缝合线将支架和不透射线标记缝制在涤纶覆膜上。环氧乙烷灭菌， 一次性使用。货架有效期三年。 | 适用于具有下列情况的Standford B型主动脉夹层的腔内治疗： 有足够的髂/股动脉入路； 病变位于降主动脉区， 锚定区直径为18-42mm； 近端锚定区长度≥10mm， 没有显著的钙化和/或显著的血栓； 解剖形态适合进行血管内修复。 | 主动脉夹层 |  | 360dad31-87ec-11ed-9447-b4055d63f15c | 360dad31-87ec-11ed-9447-b4055d63f15c | 胸主动脉覆膜支架系统 | C02060500114014014660000083 | C02060500100011014660000287 | 02-血管介入治疗类材料 | 06-外周血管介入治疗材料 | 05-胸主动脉支架 | 胸主动脉支架（非分支型/覆膜） | 14-合金 | 014-覆膜/非分支型 | 近端主动脉直径36mm，远端主动脉直径28mm，覆膜长度180mm | PTBS3628180S | 06957485026237 | 国械注准20223131773 | 集采范围外 | 新增（2025-06-23)、国家医保耗材27位编码变更
6eff799c-955c-11ed-bda4-34735a9d8166 | 北京华脉泰科医疗器械股份有限公司 | 9111011557322196X4 | 5497e808-7a6e-11f0-88e5-34735a9d8166 | 89fa559e-87eb-11ed-9447-b4055d63f15c | 外周血管支架类 | 主动脉夹层 | 胸主动脉覆膜支架系统 | 1ab3cd5c-8721-11ed-9447-b4055d63f15c | 胸主动脉覆膜支架系统 | 北京华脉泰科医疗器械股份有限公司 |  | 国械注准20223131773 |  | 胸主动脉覆膜支架系统由预装的覆膜支架及输送器组成， 覆膜支架有近端带裸支架和近端不带裸支架两种结构。支架由镍钛合金制成， 通过不可吸收缝合线将支架和不透射线标记缝制在涤纶覆膜上。环氧乙烷灭菌， 一次性使用。货架有效期三年。 | 适用于具有下列情况的Standford B型主动脉夹层的腔内治疗： 有足够的髂/股动脉入路； 病变位于降主动脉区， 锚定区直径为18-42mm； 近端锚定区长度≥10mm， 没有显著的钙化和/或显著的血栓； 解剖形态适合进行血管内修复。 | 主动脉夹层 |  | 360db18f-87ec-11ed-9447-b4055d63f15c | 360db18f-87ec-11ed-9447-b4055d63f15c | 胸主动脉覆膜支架系统 | C02060500114014014660000084 | C02060500100011014660000288 | 02-血管介入治疗类材料 | 06-外周血管介入治疗材料 | 05-胸主动脉支架 | 胸主动脉支架（非分支型/覆膜） | 14-合金 | 014-覆膜/非分支型 | 近端主动脉直径38mm，远端主动脉直径38mm，覆膜长度150mm | PTBS3838150S | 06957485025230 | 国械注准20223131773 | 集采范围外 | 新增（2025-06-23)、国家医保耗材27位编码变更
6eff799c-955c-11ed-bda4-34735a9d8166 | 北京华脉泰科医疗器械股份有限公司 | 9111011557322196X4 | 5497e8da-7a6e-11f0-88e5-34735a9d8166 | 89fa559e-87eb-11ed-9447-b4055d63f15c | 外周血管支架类 | 主动脉夹层 | 胸主动脉覆膜支架系统 | 1ab3cd5c-8721-11ed-9447-b4055d63f15c | 胸主动脉覆膜支架系统 | 北京华脉泰科医疗器械股份有限公司 |  | 国械注准20223131773 |  | 胸主动脉覆膜支架系统由预装的覆膜支架及输送器组成， 覆膜支架有近端带裸支架和近端不带裸支架两种结构。支架由镍钛合金制成， 通过不可吸收缝合线将支架和不透射线标记缝制在涤纶覆膜上。环氧乙烷灭菌， 一次性使用。货架有效期三年。 | 适用于具有下列情况的Standford B型主动脉夹层的腔内治疗： 有足够的髂/股动脉入路； 病变位于降主动脉区， 锚定区直径为18-42mm； 近端锚定区长度≥10mm， 没有显著的钙化和/或显著的血栓； 解剖形态适合进行血管内修复。 | 主动脉夹层 |  | 360dc908-87ec-11ed-9447-b4055d63f15c | 360dc908-87ec-11ed-9447-b4055d63f15c | 胸主动脉覆膜支架系统 | C02060500114014014660000085 | C02060500100011014660000289 | 02-血管介入治疗类材料 | 06-外周血管介入治疗材料 | 05-胸主动脉支架 | 胸主动脉支架（非分支型/覆膜） | 14-合金 | 014-覆膜/非分支型 | 近端主动脉直径40mm，远端主动脉直径32mm，覆膜长度150mm | PTBS4032150S | 06957485025933 | 国械注准20223131773 | 集采范围外 | 新增（2025-06-23)、国家医保耗材27位编码变更
6eff799c-955c-11ed-bda4-34735a9d8166 | 北京华脉泰科医疗器械股份有限公司 | 9111011557322196X4 | 5497ec4f-7a6e-11f0-88e5-34735a9d8166 | 89fa559e-87eb-11ed-9447-b4055d63f15c | 外周血管支架类 | 主动脉夹层 | 胸主动脉覆膜支架系统 | 1ab3cd5c-8721-11ed-9447-b4055d63f15c | 胸主动脉覆膜支架系统 | 北京华脉泰科医疗器械股份有限公司 |  | 国械注准20223131773 |  | 胸主动脉覆膜支架系统由预装的覆膜支架及输送器组成， 覆膜支架有近端带裸支架和近端不带裸支架两种结构。支架由镍钛合金制成， 通过不可吸收缝合线将支架和不透射线标记缝制在涤纶覆膜上。环氧乙烷灭菌， 一次性使用。货架有效期三年。 | 适用于具有下列情况的Standford B型主动脉夹层的腔内治疗： 有足够的髂/股动脉入路； 病变位于降主动脉区， 锚定区直径为18-42mm； 近端锚定区长度≥10mm， 没有显著的钙化和/或显著的血栓； 解剖形态适合进行血管内修复。 | 主动脉夹层 |  | 360dd1f5-87ec-11ed-9447-b4055d63f15c | 360dd1f5-87ec-11ed-9447-b4055d63f15c | 胸主动脉覆膜支架系统 | C02060500114014014660000086 | C02060500100011014660000290 | 02-血管介入治疗类材料 | 06-外周血管介入治疗材料 | 05-胸主动脉支架 | 胸主动脉支架（非分支型/覆膜） | 14-合金 | 014-覆膜/非分支型 | 近端主动脉直径34mm，远端主动脉直径24mm，覆膜长度150mm | PTCW3424150S | 06957485027975 | 国械注准20223131773 | 集采范围外 | 新增（2025-06-23)、国家医保耗材27位编码变更
6eff799c-955c-11ed-bda4-34735a9d8166 | 北京华脉泰科医疗器械股份有限公司 | 9111011557322196X4 | 5497ed0d-7a6e-11f0-88e5-34735a9d8166 | 89fa559e-87eb-11ed-9447-b4055d63f15c | 外周血管支架类 | 主动脉夹层 | 胸主动脉覆膜支架系统 | 1ab3cd5c-8721-11ed-9447-b4055d63f15c | 胸主动脉覆膜支架系统 | 北京华脉泰科医疗器械股份有限公司 |  | 国械注准20223131773 |  | 胸主动脉覆膜支架系统由预装的覆膜支架及输送器组成， 覆膜支架有近端带裸支架和近端不带裸支架两种结构。支架由镍钛合金制成， 通过不可吸收缝合线将支架和不透射线标记缝制在涤纶覆膜上。环氧乙烷灭菌， 一次性使用。货架有效期三年。 | 适用于具有下列情况的Standford B型主动脉夹层的腔内治疗： 有足够的髂/股动脉入路； 病变位于降主动脉区， 锚定区直径为18-42mm； 近端锚定区长度≥10mm， 没有显著的钙化和/或显著的血栓； 解剖形态适合进行血管内修复。 | 主动脉夹层 |  | 360dda28-87ec-11ed-9447-b4055d63f15c | 360dda28-87ec-11ed-9447-b4055d63f15c | 胸主动脉覆膜支架系统 | C02060500114014014660000087 | C02060500100011014660000291 | 02-血管介入治疗类材料 | 06-外周血管介入治疗材料 | 05-胸主动脉支架 | 胸主动脉支架（非分支型/覆膜） | 14-合金 | 014-覆膜/非分支型 | 近端主动脉直径30mm，远端主动脉直径30mm，覆膜长度150mm | PTCW3030150S | 06957485027364 | 国械注准20223131773 | 集采范围外 | 新增（2025-06-23)、国家医保耗材27位编码变更
6eff799c-955c-11ed-bda4-34735a9d8166 | 北京华脉泰科医疗器械股份有限公司 | 9111011557322196X4 | 5497edd6-7a6e-11f0-88e5-34735a9d8166 | 89fa559e-87eb-11ed-9447-b4055d63f15c | 外周血管支架类 | 主动脉夹层 | 胸主动脉覆膜支架系统 | 1ab3cd5c-8721-11ed-9447-b4055d63f15c | 胸主动脉覆膜支架系统 | 北京华脉泰科医疗器械股份有限公司 |  | 国械注准20223131773 |  | 胸主动脉覆膜支架系统由预装的覆膜支架及输送器组成， 覆膜支架有近端带裸支架和近端不带裸支架两种结构。支架由镍钛合金制成， 通过不可吸收缝合线将支架和不透射线标记缝制在涤纶覆膜上。环氧乙烷灭菌， 一次性使用。货架有效期三年。 | 适用于具有下列情况的Standford B型主动脉夹层的腔内治疗： 有足够的髂/股动脉入路； 病变位于降主动脉区， 锚定区直径为18-42mm； 近端锚定区长度≥10mm， 没有显著的钙化和/或显著的血栓； 解剖形态适合进行血管内修复。 | 主动脉夹层 |  | 360dde96-87ec-11ed-9447-b4055d63f15c | 360dde96-87ec-11ed-9447-b4055d63f15c | 胸主动脉覆膜支架系统 | C02060500114014014660000088 | C02060500100011014660000292 | 02-血管介入治疗类材料 | 06-外周血管介入治疗材料 | 05-胸主动脉支架 | 胸主动脉支架（非分支型/覆膜） | 14-合金 | 014-覆膜/非分支型 | 近端主动脉直径40mm，远端主动脉直径36mm，覆膜长度150mm | PTBS4036150S | 06957485025957 | 国械注准20223131773 | 集采范围外 | 新增（2025-06-23)、国家医保耗材27位编码变更
6eff799c-955c-11ed-bda4-34735a9d8166 | 北京华脉泰科医疗器械股份有限公司 | 9111011557322196X4 | 5497ee94-7a6e-11f0-88e5-34735a9d8166 | 89fa559e-87eb-11ed-9447-b4055d63f15c | 外周血管支架类 | 主动脉夹层 | 胸主动脉覆膜支架系统 | 1ab3cd5c-8721-11ed-9447-b4055d63f15c | 胸主动脉覆膜支架系统 | 北京华脉泰科医疗器械股份有限公司 |  | 国械注准20223131773 |  | 胸主动脉覆膜支架系统由预装的覆膜支架及输送器组成， 覆膜支架有近端带裸支架和近端不带裸支架两种结构。支架由镍钛合金制成， 通过不可吸收缝合线将支架和不透射线标记缝制在涤纶覆膜上。环氧乙烷灭菌， 一次性使用。货架有效期三年。 | 适用于具有下列情况的Standford B型主动脉夹层的腔内治疗： 有足够的髂/股动脉入路； 病变位于降主动脉区， 锚定区直径为18-42mm； 近端锚定区长度≥10mm， 没有显著的钙化和/或显著的血栓； 解剖形态适合进行血管内修复。 | 主动脉夹层 |  | 360df798-87ec-11ed-9447-b4055d63f15c | 360df798-87ec-11ed-9447-b4055d63f15c | 胸主动脉覆膜支架系统 | C02060500114014014660000089 | C02060500100011014660000293 | 02-血管介入治疗类材料 | 06-外周血管介入治疗材料 | 05-胸主动脉支架 | 胸主动脉支架（非分支型/覆膜） | 14-合金 | 014-覆膜/非分支型 | 近端主动脉直径42mm，远端主动脉直径42mm，覆膜长度180mm | PTBS4242180S | 06957485025384 | 国械注准20223131773 | 集采范围外 | 新增（2025-06-23)、国家医保耗材27位编码变更
6eff799c-955c-11ed-bda4-34735a9d8166 | 北京华脉泰科医疗器械股份有限公司 | 9111011557322196X4 | 5497ef53-7a6e-11f0-88e5-34735a9d8166 | 89fa559e-87eb-11ed-9447-b4055d63f15c | 外周血管支架类 | 主动脉夹层 | 胸主动脉覆膜支架系统 | 1ab3cd5c-8721-11ed-9447-b4055d63f15c | 胸主动脉覆膜支架系统 | 北京华脉泰科医疗器械股份有限公司 |  | 国械注准20223131773 |  | 胸主动脉覆膜支架系统由预装的覆膜支架及输送器组成， 覆膜支架有近端带裸支架和近端不带裸支架两种结构。支架由镍钛合金制成， 通过不可吸收缝合线将支架和不透射线标记缝制在涤纶覆膜上。环氧乙烷灭菌， 一次性使用。货架有效期三年。 | 适用于具有下列情况的Standford B型主动脉夹层的腔内治疗： 有足够的髂/股动脉入路； 病变位于降主动脉区， 锚定区直径为18-42mm； 近端锚定区长度≥10mm， 没有显著的钙化和/或显著的血栓； 解剖形态适合进行血管内修复。 | 主动脉夹层 |  | 360e00a9-87ec-11ed-9447-b4055d63f15c | 360e00a9-87ec-11ed-9447-b4055d63f15c | 胸主动脉覆膜支架系统 | C02060500114014014660000090 | C02060500100011014660000294 | 02-血管介入治疗类材料 | 06-外周血管介入治疗材料 | 05-胸主动脉支架 | 胸主动脉支架（非分支型/覆膜） | 14-合金 | 014-覆膜/非分支型 | 近端主动脉直径34mm，远端主动脉直径26mm，覆膜长度180mm | PTBS3426180S | 06957485026190 | 国械注准20223131773 | 集采范围外 | 新增（2025-06-23)、国家医保耗材27位编码变更
6eff799c-955c-11ed-bda4-34735a9d8166 | 北京华脉泰科医疗器械股份有限公司 | 9111011557322196X4 | 5497f01b-7a6e-11f0-88e5-34735a9d8166 | 89fa559e-87eb-11ed-9447-b4055d63f15c | 外周血管支架类 | 主动脉夹层 | 胸主动脉覆膜支架系统 | 1ab3cd5c-8721-11ed-9447-b4055d63f15c | 胸主动脉覆膜支架系统 | 北京华脉泰科医疗器械股份有限公司 |  | 国械注准20223131773 |  | 胸主动脉覆膜支架系统由预装的覆膜支架及输送器组成， 覆膜支架有近端带裸支架和近端不带裸支架两种结构。支架由镍钛合金制成， 通过不可吸收缝合线将支架和不透射线标记缝制在涤纶覆膜上。环氧乙烷灭菌， 一次性使用。货架有效期三年。 | 适用于具有下列情况的Standford B型主动脉夹层的腔内治疗： 有足够的髂/股动脉入路； 病变位于降主动脉区， 锚定区直径为18-42mm； 近端锚定区长度≥10mm， 没有显著的钙化和/或显著的血栓； 解剖形态适合进行血管内修复。 | 主动脉夹层 |  | 360e1079-87ec-11ed-9447-b4055d63f15c | 360e1079-87ec-11ed-9447-b4055d63f15c | 胸主动脉覆膜支架系统 | C02060500114014014660000091 | C02060500100011014660000295 | 02-血管介入治疗类材料 | 06-外周血管介入治疗材料 | 05-胸主动脉支架 | 胸主动脉支架（非分支型/覆膜） | 14-合金 | 014-覆膜/非分支型 | 近端主动脉直径38mm，远端主动脉直径32mm，覆膜长度150mm | PTBS3832150S | 06957485025902 | 国械注准20223131773 | 集采范围外 | 新增（2025-06-23)、国家医保耗材27位编码变更
6eff799c-955c-11ed-bda4-34735a9d8166 | 北京华脉泰科医疗器械股份有限公司 | 9111011557322196X4 | 5497f0da-7a6e-11f0-88e5-34735a9d8166 | 89fa559e-87eb-11ed-9447-b4055d63f15c | 外周血管支架类 | 主动脉夹层 | 胸主动脉覆膜支架系统 | 1ab3cd5c-8721-11ed-9447-b4055d63f15c | 胸主动脉覆膜支架系统 | 北京华脉泰科医疗器械股份有限公司 |  | 国械注准20223131773 |  | 胸主动脉覆膜支架系统由预装的覆膜支架及输送器组成， 覆膜支架有近端带裸支架和近端不带裸支架两种结构。支架由镍钛合金制成， 通过不可吸收缝合线将支架和不透射线标记缝制在涤纶覆膜上。环氧乙烷灭菌， 一次性使用。货架有效期三年。 | 适用于具有下列情况的Standford B型主动脉夹层的腔内治疗： 有足够的髂/股动脉入路； 病变位于降主动脉区， 锚定区直径为18-42mm； 近端锚定区长度≥10mm， 没有显著的钙化和/或显著的血栓； 解剖形态适合进行血管内修复。 | 主动脉夹层 |  | 360e154b-87ec-11ed-9447-b4055d63f15c | 360e154b-87ec-11ed-9447-b4055d63f15c | 胸主动脉覆膜支架系统 | C02060500114014014660000092 | C02060500100011014660000296 | 02-血管介入治疗类材料 | 06-外周血管介入治疗材料 | 05-胸主动脉支架 | 胸主动脉支架（非分支型/覆膜） | 14-合金 | 014-覆膜/非分支型 | 近端主动脉直径40mm，远端主动脉直径36mm，覆膜长度150mm | PTCW4036150S | 06957485028125 | 国械注准20223131773 | 集采范围外 | 新增（2025-06-23)、国家医保耗材27位编码变更
6eff799c-955c-11ed-bda4-34735a9d8166 | 北京华脉泰科医疗器械股份有限公司 | 9111011557322196X4 | 5497f199-7a6e-11f0-88e5-34735a9d8166 | 89fa559e-87eb-11ed-9447-b4055d63f15c | 外周血管支架类 | 主动脉夹层 | 胸主动脉覆膜支架系统 | 1ab3cd5c-8721-11ed-9447-b4055d63f15c | 胸主动脉覆膜支架系统 | 北京华脉泰科医疗器械股份有限公司 |  | 国械注准20223131773 |  | 胸主动脉覆膜支架系统由预装的覆膜支架及输送器组成， 覆膜支架有近端带裸支架和近端不带裸支架两种结构。支架由镍钛合金制成， 通过不可吸收缝合线将支架和不透射线标记缝制在涤纶覆膜上。环氧乙烷灭菌， 一次性使用。货架有效期三年。 | 适用于具有下列情况的Standford B型主动脉夹层的腔内治疗： 有足够的髂/股动脉入路； 病变位于降主动脉区， 锚定区直径为18-42mm； 近端锚定区长度≥10mm， 没有显著的钙化和/或显著的血栓； 解剖形态适合进行血管内修复。 | 主动脉夹层 |  | 360e19bd-87ec-11ed-9447-b4055d63f15c | 360e19bd-87ec-11ed-9447-b4055d63f15c | 胸主动脉覆膜支架系统 | C02060500114014014660000093 | C02060500100011014660000297 | 02-血管介入治疗类材料 | 06-外周血管介入治疗材料 | 05-胸主动脉支架 | 胸主动脉支架（非分支型/覆膜） | 14-合金 | 014-覆膜/非分支型 | 近端主动脉直径38mm，远端主动脉直径34mm，覆膜长度180mm | PTBS3834180S | 06957485026299 | 国械注准20223131773 | 集采范围外 | 新增（2025-06-23)、国家医保耗材27位编码变更
6eff799c-955c-11ed-bda4-34735a9d8166 | 北京华脉泰科医疗器械股份有限公司 | 9111011557322196X4 | 5497f252-7a6e-11f0-88e5-34735a9d8166 | 89fa559e-87eb-11ed-9447-b4055d63f15c | 外周血管支架类 | 主动脉夹层 | 胸主动脉覆膜支架系统 | 1ab3cd5c-8721-11ed-9447-b4055d63f15c | 胸主动脉覆膜支架系统 | 北京华脉泰科医疗器械股份有限公司 |  | 国械注准20223131773 |  | 胸主动脉覆膜支架系统由预装的覆膜支架及输送器组成， 覆膜支架有近端带裸支架和近端不带裸支架两种结构。支架由镍钛合金制成， 通过不可吸收缝合线将支架和不透射线标记缝制在涤纶覆膜上。环氧乙烷灭菌， 一次性使用。货架有效期三年。 | 适用于具有下列情况的Standford B型主动脉夹层的腔内治疗： 有足够的髂/股动脉入路； 病变位于降主动脉区， 锚定区直径为18-42mm； 近端锚定区长度≥10mm， 没有显著的钙化和/或显著的血栓； 解剖形态适合进行血管内修复。 | 主动脉夹层 |  | 360e2bc7-87ec-11ed-9447-b4055d63f15c | 360e2bc7-87ec-11ed-9447-b4055d63f15c | 胸主动脉覆膜支架系统 | C02060500114014014660000094 | C02060500100011014660000298 | 02-血管介入治疗类材料 | 06-外周血管介入治疗材料 | 05-胸主动脉支架 | 胸主动脉支架（非分支型/覆膜） | 14-合金 | 014-覆膜/非分支型 | 近端主动脉直径36mm，远端主动脉直径32mm，覆膜长度180mm | PTCW3632180S | 06957485028422 | 国械注准20223131773 | 集采范围外 | 新增（2025-06-23)、国家医保耗材27位编码变更
6eff799c-955c-11ed-bda4-34735a9d8166 | 北京华脉泰科医疗器械股份有限公司 | 9111011557322196X4 | 5497f311-7a6e-11f0-88e5-34735a9d8166 | 89fa559e-87eb-11ed-9447-b4055d63f15c | 外周血管支架类 | 主动脉夹层 | 胸主动脉覆膜支架系统 | 1ab3cd5c-8721-11ed-9447-b4055d63f15c | 胸主动脉覆膜支架系统 | 北京华脉泰科医疗器械股份有限公司 |  | 国械注准20223131773 |  | 胸主动脉覆膜支架系统由预装的覆膜支架及输送器组成， 覆膜支架有近端带裸支架和近端不带裸支架两种结构。支架由镍钛合金制成， 通过不可吸收缝合线将支架和不透射线标记缝制在涤纶覆膜上。环氧乙烷灭菌， 一次性使用。货架有效期三年。 | 适用于具有下列情况的Standford B型主动脉夹层的腔内治疗： 有足够的髂/股动脉入路； 病变位于降主动脉区， 锚定区直径为18-42mm； 近端锚定区长度≥10mm， 没有显著的钙化和/或显著的血栓； 解剖形态适合进行血管内修复。 | 主动脉夹层 |  | 360e308b-87ec-11ed-9447-b4055d63f15c | 360e308b-87ec-11ed-9447-b4055d63f15c | 胸主动脉覆膜支架系统 | C02060500114014014660000095 | C02060500100011014660000299 | 02-血管介入治疗类材料 | 06-外周血管介入治疗材料 | 05-胸主动脉支架 | 胸主动脉支架（非分支型/覆膜） | 14-合金 | 014-覆膜/非分支型 | 近端主动脉直径40mm，远端主动脉直径34mm，覆膜长度180mm | PTCW4034180S | 06957485028491 | 国械注准20223131773 | 集采范围外 | 新增（2025-06-23)、国家医保耗材27位编码变更
6eff799c-955c-11ed-bda4-34735a9d8166 | 北京华脉泰科医疗器械股份有限公司 | 9111011557322196X4 | 5497f6ad-7a6e-11f0-88e5-34735a9d8166 | 89fa559e-87eb-11ed-9447-b4055d63f15c | 外周血管支架类 | 主动脉夹层 | 胸主动脉覆膜支架系统 | 1ab3cd5c-8721-11ed-9447-b4055d63f15c | 胸主动脉覆膜支架系统 | 北京华脉泰科医疗器械股份有限公司 |  | 国械注准20223131773 |  | 胸主动脉覆膜支架系统由预装的覆膜支架及输送器组成， 覆膜支架有近端带裸支架和近端不带裸支架两种结构。支架由镍钛合金制成， 通过不可吸收缝合线将支架和不透射线标记缝制在涤纶覆膜上。环氧乙烷灭菌， 一次性使用。货架有效期三年。 | 适用于具有下列情况的Standford B型主动脉夹层的腔内治疗： 有足够的髂/股动脉入路； 病变位于降主动脉区， 锚定区直径为18-42mm； 近端锚定区长度≥10mm， 没有显著的钙化和/或显著的血栓； 解剖形态适合进行血管内修复。 | 主动脉夹层 |  | 360e34e7-87ec-11ed-9447-b4055d63f15c | 360e34e7-87ec-11ed-9447-b4055d63f15c | 胸主动脉覆膜支架系统 | C02060500114014014660000096 | C02060500100011014660000300 | 02-血管介入治疗类材料 | 06-外周血管介入治疗材料 | 05-胸主动脉支架 | 胸主动脉支架（非分支型/覆膜） | 14-合金 | 014-覆膜/非分支型 | 近端主动脉直径30mm，远端主动脉直径20mm，覆膜长度150mm | PTBS3020150S | 06957485025728 | 国械注准20223131773 | 集采范围外 | 新增（2025-06-23)、国家医保耗材27位编码变更
6eff799c-955c-11ed-bda4-34735a9d8166 | 北京华脉泰科医疗器械股份有限公司 | 9111011557322196X4 | 5497f770-7a6e-11f0-88e5-34735a9d8166 | 89fa559e-87eb-11ed-9447-b4055d63f15c | 外周血管支架类 | 主动脉夹层 | 胸主动脉覆膜支架系统 | 1ab3cd5c-8721-11ed-9447-b4055d63f15c | 胸主动脉覆膜支架系统 | 北京华脉泰科医疗器械股份有限公司 |  | 国械注准20223131773 |  | 胸主动脉覆膜支架系统由预装的覆膜支架及输送器组成， 覆膜支架有近端带裸支架和近端不带裸支架两种结构。支架由镍钛合金制成， 通过不可吸收缝合线将支架和不透射线标记缝制在涤纶覆膜上。环氧乙烷灭菌， 一次性使用。货架有效期三年。 | 适用于具有下列情况的Standford B型主动脉夹层的腔内治疗： 有足够的髂/股动脉入路； 病变位于降主动脉区， 锚定区直径为18-42mm； 近端锚定区长度≥10mm， 没有显著的钙化和/或显著的血栓； 解剖形态适合进行血管内修复。 | 主动脉夹层 |  | 360e4303-87ec-11ed-9447-b4055d63f15c | 360e4303-87ec-11ed-9447-b4055d63f15c | 胸主动脉覆膜支架系统 | C02060500114014014660000097 | C02060500100011014660000301 | 02-血管介入治疗类材料 | 06-外周血管介入治疗材料 | 05-胸主动脉支架 | 胸主动脉支架（非分支型/覆膜） | 14-合金 | 014-覆膜/非分支型 | 近端主动脉直径32mm，远端主动脉直径26mm，覆膜长度180mm | PTBS3226180S | 06957485026169 | 国械注准20223131773 | 集采范围外 | 新增（2025-06-23)、国家医保耗材27位编码变更
6eff799c-955c-11ed-bda4-34735a9d8166 | 北京华脉泰科医疗器械股份有限公司 | 9111011557322196X4 | 5497f839-7a6e-11f0-88e5-34735a9d8166 | 89fa559e-87eb-11ed-9447-b4055d63f15c | 外周血管支架类 | 主动脉夹层 | 胸主动脉覆膜支架系统 | 1ab3cd5c-8721-11ed-9447-b4055d63f15c | 胸主动脉覆膜支架系统 | 北京华脉泰科医疗器械股份有限公司 |  | 国械注准20223131773 |  | 胸主动脉覆膜支架系统由预装的覆膜支架及输送器组成， 覆膜支架有近端带裸支架和近端不带裸支架两种结构。支架由镍钛合金制成， 通过不可吸收缝合线将支架和不透射线标记缝制在涤纶覆膜上。环氧乙烷灭菌， 一次性使用。货架有效期三年。 | 适用于具有下列情况的Standford B型主动脉夹层的腔内治疗： 有足够的髂/股动脉入路； 病变位于降主动脉区， 锚定区直径为18-42mm； 近端锚定区长度≥10mm， 没有显著的钙化和/或显著的血栓； 解剖形态适合进行血管内修复。 | 主动脉夹层 |  | 360e47c5-87ec-11ed-9447-b4055d63f15c | 360e47c5-87ec-11ed-9447-b4055d63f15c | 胸主动脉覆膜支架系统 | C02060500114014014660000098 | C02060500100011014660000302 | 02-血管介入治疗类材料 | 06-外周血管介入治疗材料 | 05-胸主动脉支架 | 胸主动脉支架（非分支型/覆膜） | 14-合金 | 014-覆膜/非分支型 | 近端主动脉直径42mm，远端主动脉直径32mm，覆膜长度180mm | PTBS4232180S | 06957485026343 | 国械注准20223131773 | 集采范围外 | 新增（2025-06-23)、国家医保耗材27位编码变更
6eff799c-955c-11ed-bda4-34735a9d8166 | 北京华脉泰科医疗器械股份有限公司 | 9111011557322196X4 | 5497f8fc-7a6e-11f0-88e5-34735a9d8166 | 89fa559e-87eb-11ed-9447-b4055d63f15c | 外周血管支架类 | 主动脉夹层 | 胸主动脉覆膜支架系统 | 1ab3cd5c-8721-11ed-9447-b4055d63f15c | 胸主动脉覆膜支架系统 | 北京华脉泰科医疗器械股份有限公司 |  | 国械注准20223131773 |  | 胸主动脉覆膜支架系统由预装的覆膜支架及输送器组成， 覆膜支架有近端带裸支架和近端不带裸支架两种结构。支架由镍钛合金制成， 通过不可吸收缝合线将支架和不透射线标记缝制在涤纶覆膜上。环氧乙烷灭菌， 一次性使用。货架有效期三年。 | 适用于具有下列情况的Standford B型主动脉夹层的腔内治疗： 有足够的髂/股动脉入路； 病变位于降主动脉区， 锚定区直径为18-42mm； 近端锚定区长度≥10mm， 没有显著的钙化和/或显著的血栓； 解剖形态适合进行血管内修复。 | 主动脉夹层 |  | 360e4e92-87ec-11ed-9447-b4055d63f15c | 360e4e92-87ec-11ed-9447-b4055d63f15c | 胸主动脉覆膜支架系统 | C02060500114014014660000099 | C02060500100011014660000303 | 02-血管介入治疗类材料 | 06-外周血管介入治疗材料 | 05-胸主动脉支架 | 胸主动脉支架（非分支型/覆膜） | 14-合金 | 014-覆膜/非分支型 | 近端主动脉直径28mm，远端主动脉直径24mm，覆膜长度180mm | PTBS2824180S | 06957485026091 | 国械注准20223131773 | 集采范围外 | 新增（2025-06-23)、国家医保耗材27位编码变更
6eff799c-955c-11ed-bda4-34735a9d8166 | 北京华脉泰科医疗器械股份有限公司 | 9111011557322196X4 | 5497f9c0-7a6e-11f0-88e5-34735a9d8166 | 89fa559e-87eb-11ed-9447-b4055d63f15c | 外周血管支架类 | 主动脉夹层 | 胸主动脉覆膜支架系统 | 1ab3cd5c-8721-11ed-9447-b4055d63f15c | 胸主动脉覆膜支架系统 | 北京华脉泰科医疗器械股份有限公司 |  | 国械注准20223131773 |  | 胸主动脉覆膜支架系统由预装的覆膜支架及输送器组成， 覆膜支架有近端带裸支架和近端不带裸支架两种结构。支架由镍钛合金制成， 通过不可吸收缝合线将支架和不透射线标记缝制在涤纶覆膜上。环氧乙烷灭菌， 一次性使用。货架有效期三年。 | 适用于具有下列情况的Standford B型主动脉夹层的腔内治疗： 有足够的髂/股动脉入路； 病变位于降主动脉区， 锚定区直径为18-42mm； 近端锚定区长度≥10mm， 没有显著的钙化和/或显著的血栓； 解剖形态适合进行血管内修复。 | 主动脉夹层 |  | 360e530e-87ec-11ed-9447-b4055d63f15c | 360e530e-87ec-11ed-9447-b4055d63f15c | 胸主动脉覆膜支架系统 | C02060500114014014660000100 | C02060500100011014660000304 | 02-血管介入治疗类材料 | 06-外周血管介入治疗材料 | 05-胸主动脉支架 | 胸主动脉支架（非分支型/覆膜） | 14-合金 | 014-覆膜/非分支型 | 近端主动脉直径34mm，远端主动脉直径34mm，覆膜长度180mm | PTBS3434180S | 06957485025346 | 国械注准20223131773 | 集采范围外 | 新增（2025-06-23)、国家医保耗材27位编码变更
6eff799c-955c-11ed-bda4-34735a9d8166 | 北京华脉泰科医疗器械股份有限公司 | 9111011557322196X4 | 5497fa7a-7a6e-11f0-88e5-34735a9d8166 | 89fa559e-87eb-11ed-9447-b4055d63f15c | 外周血管支架类 | 主动脉夹层 | 胸主动脉覆膜支架系统 | 1ab3cd5c-8721-11ed-9447-b4055d63f15c | 胸主动脉覆膜支架系统 | 北京华脉泰科医疗器械股份有限公司 |  | 国械注准20223131773 |  | 胸主动脉覆膜支架系统由预装的覆膜支架及输送器组成， 覆膜支架有近端带裸支架和近端不带裸支架两种结构。支架由镍钛合金制成， 通过不可吸收缝合线将支架和不透射线标记缝制在涤纶覆膜上。环氧乙烷灭菌， 一次性使用。货架有效期三年。 | 适用于具有下列情况的Standford B型主动脉夹层的腔内治疗： 有足够的髂/股动脉入路； 病变位于降主动脉区， 锚定区直径为18-42mm； 近端锚定区长度≥10mm， 没有显著的钙化和/或显著的血栓； 解剖形态适合进行血管内修复。 | 主动脉夹层 |  | 360e6268-87ec-11ed-9447-b4055d63f15c | 360e6268-87ec-11ed-9447-b4055d63f15c | 胸主动脉覆膜支架系统 | C02060500114014014660000101 | C02060500100011014660000305 | 02-血管介入治疗类材料 | 06-外周血管介入治疗材料 | 05-胸主动脉支架 | 胸主动脉支架（非分支型/覆膜） | 14-合金 | 014-覆膜/非分支型 | 近端主动脉直径26mm，远端主动脉直径22mm，覆膜长度150mm | PTCW2622150S | 06957485027852 | 国械注准20223131773 | 集采范围外 | 新增（2025-06-23)、国家医保耗材27位编码变更
6eff799c-955c-11ed-bda4-34735a9d8166 | 北京华脉泰科医疗器械股份有限公司 | 9111011557322196X4 | 5497fb47-7a6e-11f0-88e5-34735a9d8166 | 89fa559e-87eb-11ed-9447-b4055d63f15c | 外周血管支架类 | 主动脉夹层 | 胸主动脉覆膜支架系统 | 1ab3cd5c-8721-11ed-9447-b4055d63f15c | 胸主动脉覆膜支架系统 | 北京华脉泰科医疗器械股份有限公司 |  | 国械注准20223131773 |  | 胸主动脉覆膜支架系统由预装的覆膜支架及输送器组成， 覆膜支架有近端带裸支架和近端不带裸支架两种结构。支架由镍钛合金制成， 通过不可吸收缝合线将支架和不透射线标记缝制在涤纶覆膜上。环氧乙烷灭菌， 一次性使用。货架有效期三年。 | 适用于具有下列情况的Standford B型主动脉夹层的腔内治疗： 有足够的髂/股动脉入路； 病变位于降主动脉区， 锚定区直径为18-42mm； 近端锚定区长度≥10mm， 没有显著的钙化和/或显著的血栓； 解剖形态适合进行血管内修复。 | 主动脉夹层 |  | 360e6705-87ec-11ed-9447-b4055d63f15c | 360e6705-87ec-11ed-9447-b4055d63f15c | 胸主动脉覆膜支架系统 | C02060500114014014660000102 | C02060500100011014660000306 | 02-血管介入治疗类材料 | 06-外周血管介入治疗材料 | 05-胸主动脉支架 | 胸主动脉支架（非分支型/覆膜） | 14-合金 | 014-覆膜/非分支型 | 近端主动脉直径28mm，远端主动脉直径20mm，覆膜长度180mm | PTBS2820180S | 06957485026077 | 国械注准20223131773 | 集采范围外 | 新增（2025-06-23)、国家医保耗材27位编码变更
6eff799c-955c-11ed-bda4-34735a9d8166 | 北京华脉泰科医疗器械股份有限公司 | 9111011557322196X4 | 5497fc06-7a6e-11f0-88e5-34735a9d8166 | 89fa559e-87eb-11ed-9447-b4055d63f15c | 外周血管支架类 | 主动脉夹层 | 胸主动脉覆膜支架系统 | 1ab3cd5c-8721-11ed-9447-b4055d63f15c | 胸主动脉覆膜支架系统 | 北京华脉泰科医疗器械股份有限公司 |  | 国械注准20223131773 |  | 胸主动脉覆膜支架系统由预装的覆膜支架及输送器组成， 覆膜支架有近端带裸支架和近端不带裸支架两种结构。支架由镍钛合金制成， 通过不可吸收缝合线将支架和不透射线标记缝制在涤纶覆膜上。环氧乙烷灭菌， 一次性使用。货架有效期三年。 | 适用于具有下列情况的Standford B型主动脉夹层的腔内治疗： 有足够的髂/股动脉入路； 病变位于降主动脉区， 锚定区直径为18-42mm； 近端锚定区长度≥10mm， 没有显著的钙化和/或显著的血栓； 解剖形态适合进行血管内修复。 | 主动脉夹层 |  | 360e6bb4-87ec-11ed-9447-b4055d63f15c | 360e6bb4-87ec-11ed-9447-b4055d63f15c | 胸主动脉覆膜支架系统 | C02060500114014014660000103 | C02060500100011014660000307 | 02-血管介入治疗类材料 | 06-外周血管介入治疗材料 | 05-胸主动脉支架 | 胸主动脉支架（非分支型/覆膜） | 14-合金 | 014-覆膜/非分支型 | 近端主动脉直径44mm，远端主动脉直径44mm，覆膜长度150mm | PTCW4444150S | 06957485027432 | 国械注准20223131773 | 集采范围外 | 新增（2025-06-23)、国家医保耗材27位编码变更
6eff799c-955c-11ed-bda4-34735a9d8166 | 北京华脉泰科医疗器械股份有限公司 | 9111011557322196X4 | 5497fcc4-7a6e-11f0-88e5-34735a9d8166 | 89fa559e-87eb-11ed-9447-b4055d63f15c | 外周血管支架类 | 主动脉夹层 | 胸主动脉覆膜支架系统 | 1ab3cd5c-8721-11ed-9447-b4055d63f15c | 胸主动脉覆膜支架系统 | 北京华脉泰科医疗器械股份有限公司 |  | 国械注准20223131773 |  | 胸主动脉覆膜支架系统由预装的覆膜支架及输送器组成， 覆膜支架有近端带裸支架和近端不带裸支架两种结构。支架由镍钛合金制成， 通过不可吸收缝合线将支架和不透射线标记缝制在涤纶覆膜上。环氧乙烷灭菌， 一次性使用。货架有效期三年。 | 适用于具有下列情况的Standford B型主动脉夹层的腔内治疗： 有足够的髂/股动脉入路； 病变位于降主动脉区， 锚定区直径为18-42mm； 近端锚定区长度≥10mm， 没有显著的钙化和/或显著的血栓； 解剖形态适合进行血管内修复。 | 主动脉夹层 |  | 360e7012-87ec-11ed-9447-b4055d63f15c | 360e7012-87ec-11ed-9447-b4055d63f15c | 胸主动脉覆膜支架系统 | C02060500114014014660000104 | C02060500100011014660000308 | 02-血管介入治疗类材料 | 06-外周血管介入治疗材料 | 05-胸主动脉支架 | 胸主动脉支架（非分支型/覆膜） | 14-合金 | 014-覆膜/非分支型 | 近端主动脉直径40mm，远端主动脉直径40mm，覆膜长度180mm | PTBS4040180S | 06957485025377 | 国械注准20223131773 | 集采范围外 | 新增（2025-06-23)、国家医保耗材27位编码变更
6eff799c-955c-11ed-bda4-34735a9d8166 | 北京华脉泰科医疗器械股份有限公司 | 9111011557322196X4 | 5497fd88-7a6e-11f0-88e5-34735a9d8166 | 89fa559e-87eb-11ed-9447-b4055d63f15c | 外周血管支架类 | 主动脉夹层 | 胸主动脉覆膜支架系统 | 1ab3cd5c-8721-11ed-9447-b4055d63f15c | 胸主动脉覆膜支架系统 | 北京华脉泰科医疗器械股份有限公司 |  | 国械注准20223131773 |  | 胸主动脉覆膜支架系统由预装的覆膜支架及输送器组成， 覆膜支架有近端带裸支架和近端不带裸支架两种结构。支架由镍钛合金制成， 通过不可吸收缝合线将支架和不透射线标记缝制在涤纶覆膜上。环氧乙烷灭菌， 一次性使用。货架有效期三年。 | 适用于具有下列情况的Standford B型主动脉夹层的腔内治疗： 有足够的髂/股动脉入路； 病变位于降主动脉区， 锚定区直径为18-42mm； 近端锚定区长度≥10mm， 没有显著的钙化和/或显著的血栓； 解剖形态适合进行血管内修复。 | 主动脉夹层 |  | 360e7475-87ec-11ed-9447-b4055d63f15c | 360e7475-87ec-11ed-9447-b4055d63f15c | 胸主动脉覆膜支架系统 | C02060500114014014660000105 | C02060500100011014660000309 | 02-血管介入治疗类材料 | 06-外周血管介入治疗材料 | 05-胸主动脉支架 | 胸主动脉支架（非分支型/覆膜） | 14-合金 | 014-覆膜/非分支型 | 近端主动脉直径40mm，远端主动脉直径34mm，覆膜长度150mm | PTBS4034150S | 06957485025940 | 国械注准20223131773 | 集采范围外 | 新增（2025-06-23)、国家医保耗材27位编码变更
6eff799c-955c-11ed-bda4-34735a9d8166 | 北京华脉泰科医疗器械股份有限公司 | 9111011557322196X4 | 5497fe41-7a6e-11f0-88e5-34735a9d8166 | 89fa559e-87eb-11ed-9447-b4055d63f15c | 外周血管支架类 | 主动脉夹层 | 胸主动脉覆膜支架系统 | 1ab3cd5c-8721-11ed-9447-b4055d63f15c | 胸主动脉覆膜支架系统 | 北京华脉泰科医疗器械股份有限公司 |  | 国械注准20223131773 |  | 胸主动脉覆膜支架系统由预装的覆膜支架及输送器组成， 覆膜支架有近端带裸支架和近端不带裸支架两种结构。支架由镍钛合金制成， 通过不可吸收缝合线将支架和不透射线标记缝制在涤纶覆膜上。环氧乙烷灭菌， 一次性使用。货架有效期三年。 | 适用于具有下列情况的Standford B型主动脉夹层的腔内治疗： 有足够的髂/股动脉入路； 病变位于降主动脉区， 锚定区直径为18-42mm； 近端锚定区长度≥10mm， 没有显著的钙化和/或显著的血栓； 解剖形态适合进行血管内修复。 | 主动脉夹层 |  | 360e78e3-87ec-11ed-9447-b4055d63f15c | 360e78e3-87ec-11ed-9447-b4055d63f15c | 胸主动脉覆膜支架系统 | C02060500114014014660000106 | C02060500100011014660000310 | 02-血管介入治疗类材料 | 06-外周血管介入治疗材料 | 05-胸主动脉支架 | 胸主动脉支架（非分支型/覆膜） | 14-合金 | 014-覆膜/非分支型 | 近端主动脉直径38mm，远端主动脉直径34mm，覆膜长度150mm | PTBS3834150S | 06957485025919 | 国械注准20223131773 | 集采范围外 | 新增（2025-06-23)、国家医保耗材27位编码变更
6eff799c-955c-11ed-bda4-34735a9d8166 | 北京华脉泰科医疗器械股份有限公司 | 9111011557322196X4 | 549801b6-7a6e-11f0-88e5-34735a9d8166 | 89fa559e-87eb-11ed-9447-b4055d63f15c | 外周血管支架类 | 主动脉夹层 | 胸主动脉覆膜支架系统 | 1ab3cd5c-8721-11ed-9447-b4055d63f15c | 胸主动脉覆膜支架系统 | 北京华脉泰科医疗器械股份有限公司 |  | 国械注准20223131773 |  | 胸主动脉覆膜支架系统由预装的覆膜支架及输送器组成， 覆膜支架有近端带裸支架和近端不带裸支架两种结构。支架由镍钛合金制成， 通过不可吸收缝合线将支架和不透射线标记缝制在涤纶覆膜上。环氧乙烷灭菌， 一次性使用。货架有效期三年。 | 适用于具有下列情况的Standford B型主动脉夹层的腔内治疗： 有足够的髂/股动脉入路； 病变位于降主动脉区， 锚定区直径为18-42mm； 近端锚定区长度≥10mm， 没有显著的钙化和/或显著的血栓； 解剖形态适合进行血管内修复。 | 主动脉夹层 |  | 360e7d6e-87ec-11ed-9447-b4055d63f15c | 360e7d6e-87ec-11ed-9447-b4055d63f15c | 胸主动脉覆膜支架系统 | C02060500114014014660000107 | C02060500100011014660000311 | 02-血管介入治疗类材料 | 06-外周血管介入治疗材料 | 05-胸主动脉支架 | 胸主动脉支架（非分支型/覆膜） | 14-合金 | 014-覆膜/非分支型 | 近端主动脉直径36mm，远端主动脉直径28mm，覆膜长度150mm | PTBS3628150S | 06957485025858 | 国械注准20223131773 | 集采范围外 | 新增（2025-06-23)、国家医保耗材27位编码变更
6eff799c-955c-11ed-bda4-34735a9d8166 | 北京华脉泰科医疗器械股份有限公司 | 9111011557322196X4 | 5498027a-7a6e-11f0-88e5-34735a9d8166 | 89fa559e-87eb-11ed-9447-b4055d63f15c | 外周血管支架类 | 主动脉夹层 | 胸主动脉覆膜支架系统 | 1ab3cd5c-8721-11ed-9447-b4055d63f15c | 胸主动脉覆膜支架系统 | 北京华脉泰科医疗器械股份有限公司 |  | 国械注准20223131773 |  | 胸主动脉覆膜支架系统由预装的覆膜支架及输送器组成， 覆膜支架有近端带裸支架和近端不带裸支架两种结构。支架由镍钛合金制成， 通过不可吸收缝合线将支架和不透射线标记缝制在涤纶覆膜上。环氧乙烷灭菌， 一次性使用。货架有效期三年。 | 适用于具有下列情况的Standford B型主动脉夹层的腔内治疗： 有足够的髂/股动脉入路； 病变位于降主动脉区， 锚定区直径为18-42mm； 近端锚定区长度≥10mm， 没有显著的钙化和/或显著的血栓； 解剖形态适合进行血管内修复。 | 主动脉夹层 |  | 360e81d6-87ec-11ed-9447-b4055d63f15c | 360e81d6-87ec-11ed-9447-b4055d63f15c | 胸主动脉覆膜支架系统 | C02060500114014014660000108 | C02060500100011014660000312 | 02-血管介入治疗类材料 | 06-外周血管介入治疗材料 | 05-胸主动脉支架 | 胸主动脉支架（非分支型/覆膜） | 14-合金 | 014-覆膜/非分支型 | 近端主动脉直径34mm，远端主动脉直径26mm，覆膜长度150mm | PTBS3426150S | 06957485025810 | 国械注准20223131773 | 集采范围外 | 新增（2025-06-23)、国家医保耗材27位编码变更
6eff799c-955c-11ed-bda4-34735a9d8166 | 北京华脉泰科医疗器械股份有限公司 | 9111011557322196X4 | 54980338-7a6e-11f0-88e5-34735a9d8166 | 89fa559e-87eb-11ed-9447-b4055d63f15c | 外周血管支架类 | 主动脉夹层 | 胸主动脉覆膜支架系统 | 1ab3cd5c-8721-11ed-9447-b4055d63f15c | 胸主动脉覆膜支架系统 | 北京华脉泰科医疗器械股份有限公司 |  | 国械注准20223131773 |  | 胸主动脉覆膜支架系统由预装的覆膜支架及输送器组成， 覆膜支架有近端带裸支架和近端不带裸支架两种结构。支架由镍钛合金制成， 通过不可吸收缝合线将支架和不透射线标记缝制在涤纶覆膜上。环氧乙烷灭菌， 一次性使用。货架有效期三年。 | 适用于具有下列情况的Standford B型主动脉夹层的腔内治疗： 有足够的髂/股动脉入路； 病变位于降主动脉区， 锚定区直径为18-42mm； 近端锚定区长度≥10mm， 没有显著的钙化和/或显著的血栓； 解剖形态适合进行血管内修复。 | 主动脉夹层 |  | 360e862d-87ec-11ed-9447-b4055d63f15c | 360e862d-87ec-11ed-9447-b4055d63f15c | 胸主动脉覆膜支架系统 | C02060500114014014660000109 | C02060500100011014660000313 | 02-血管介入治疗类材料 | 06-外周血管介入治疗材料 | 05-胸主动脉支架 | 胸主动脉支架（非分支型/覆膜） | 14-合金 | 014-覆膜/非分支型 | 近端主动脉直径42mm，远端主动脉直径36mm，覆膜长度180mm | PTCW4236180S | 06957485028538 | 国械注准20223131773 | 集采范围外 | 新增（2025-06-23)、国家医保耗材27位编码变更
6eff799c-955c-11ed-bda4-34735a9d8166 | 北京华脉泰科医疗器械股份有限公司 | 9111011557322196X4 | 549803f7-7a6e-11f0-88e5-34735a9d8166 | 89fa559e-87eb-11ed-9447-b4055d63f15c | 外周血管支架类 | 主动脉夹层 | 胸主动脉覆膜支架系统 | 1ab3cd5c-8721-11ed-9447-b4055d63f15c | 胸主动脉覆膜支架系统 | 北京华脉泰科医疗器械股份有限公司 |  | 国械注准20223131773 |  | 胸主动脉覆膜支架系统由预装的覆膜支架及输送器组成， 覆膜支架有近端带裸支架和近端不带裸支架两种结构。支架由镍钛合金制成， 通过不可吸收缝合线将支架和不透射线标记缝制在涤纶覆膜上。环氧乙烷灭菌， 一次性使用。货架有效期三年。 | 适用于具有下列情况的Standford B型主动脉夹层的腔内治疗： 有足够的髂/股动脉入路； 病变位于降主动脉区， 锚定区直径为18-42mm； 近端锚定区长度≥10mm， 没有显著的钙化和/或显著的血栓； 解剖形态适合进行血管内修复。 | 主动脉夹层 |  | 360e8a8a-87ec-11ed-9447-b4055d63f15c | 360e8a8a-87ec-11ed-9447-b4055d63f15c | 胸主动脉覆膜支架系统 | C02060500114014014660000110 | C02060500100011014660000314 | 02-血管介入治疗类材料 | 06-外周血管介入治疗材料 | 05-胸主动脉支架 | 胸主动脉支架（非分支型/覆膜） | 14-合金 | 014-覆膜/非分支型 | 近端主动脉直径32mm，远端主动脉直径28mm，覆膜长度180mm | PTCW3228180S | 06957485028347 | 国械注准20223131773 | 集采范围外 | 新增（2025-06-23)、国家医保耗材27位编码变更
6eff799c-955c-11ed-bda4-34735a9d8166 | 北京华脉泰科医疗器械股份有限公司 | 9111011557322196X4 | 549804b5-7a6e-11f0-88e5-34735a9d8166 | 89fa559e-87eb-11ed-9447-b4055d63f15c | 外周血管支架类 | 主动脉夹层 | 胸主动脉覆膜支架系统 | 1ab3cd5c-8721-11ed-9447-b4055d63f15c | 胸主动脉覆膜支架系统 | 北京华脉泰科医疗器械股份有限公司 |  | 国械注准20223131773 |  | 胸主动脉覆膜支架系统由预装的覆膜支架及输送器组成， 覆膜支架有近端带裸支架和近端不带裸支架两种结构。支架由镍钛合金制成， 通过不可吸收缝合线将支架和不透射线标记缝制在涤纶覆膜上。环氧乙烷灭菌， 一次性使用。货架有效期三年。 | 适用于具有下列情况的Standford B型主动脉夹层的腔内治疗： 有足够的髂/股动脉入路； 病变位于降主动脉区， 锚定区直径为18-42mm； 近端锚定区长度≥10mm， 没有显著的钙化和/或显著的血栓； 解剖形态适合进行血管内修复。 | 主动脉夹层 |  | 360e8ef3-87ec-11ed-9447-b4055d63f15c | 360e8ef3-87ec-11ed-9447-b4055d63f15c | 胸主动脉覆膜支架系统 | C02060500114014014660000111 | C02060500100011014660000315 | 02-血管介入治疗类材料 | 06-外周血管介入治疗材料 | 05-胸主动脉支架 | 胸主动脉支架（非分支型/覆膜） | 14-合金 | 014-覆膜/非分支型 | 近端主动脉直径36mm，远端主动脉直径36mm，覆膜长度150mm | PTBS3636150S | 06957485025223 | 国械注准20223131773 | 集采范围外 | 新增（2025-06-23)、国家医保耗材27位编码变更
6eff799c-955c-11ed-bda4-34735a9d8166 | 北京华脉泰科医疗器械股份有限公司 | 9111011557322196X4 | 54980574-7a6e-11f0-88e5-34735a9d8166 | 89fa559e-87eb-11ed-9447-b4055d63f15c | 外周血管支架类 | 主动脉夹层 | 胸主动脉覆膜支架系统 | 1ab3cd5c-8721-11ed-9447-b4055d63f15c | 胸主动脉覆膜支架系统 | 北京华脉泰科医疗器械股份有限公司 |  | 国械注准20223131773 |  | 胸主动脉覆膜支架系统由预装的覆膜支架及输送器组成， 覆膜支架有近端带裸支架和近端不带裸支架两种结构。支架由镍钛合金制成， 通过不可吸收缝合线将支架和不透射线标记缝制在涤纶覆膜上。环氧乙烷灭菌， 一次性使用。货架有效期三年。 | 适用于具有下列情况的Standford B型主动脉夹层的腔内治疗： 有足够的髂/股动脉入路； 病变位于降主动脉区， 锚定区直径为18-42mm； 近端锚定区长度≥10mm， 没有显著的钙化和/或显著的血栓； 解剖形态适合进行血管内修复。 | 主动脉夹层 |  | 360e9638-87ec-11ed-9447-b4055d63f15c | 360e9638-87ec-11ed-9447-b4055d63f15c | 胸主动脉覆膜支架系统 | C02060500114014014660000112 | C02060500100011014660000316 | 02-血管介入治疗类材料 | 06-外周血管介入治疗材料 | 05-胸主动脉支架 | 胸主动脉支架（非分支型/覆膜） | 14-合金 | 014-覆膜/非分支型 | 近端主动脉直径34mm，远端主动脉直径30mm，覆膜长度180mm | PTBS3430180S | 06957485026213 | 国械注准20223131773 | 集采范围外 | 新增（2025-06-23)、国家医保耗材27位编码变更
6eff799c-955c-11ed-bda4-34735a9d8166 | 北京华脉泰科医疗器械股份有限公司 | 9111011557322196X4 | 5498063c-7a6e-11f0-88e5-34735a9d8166 | 89fa559e-87eb-11ed-9447-b4055d63f15c | 外周血管支架类 | 主动脉夹层 | 胸主动脉覆膜支架系统 | 1ab3cd5c-8721-11ed-9447-b4055d63f15c | 胸主动脉覆膜支架系统 | 北京华脉泰科医疗器械股份有限公司 |  | 国械注准20223131773 |  | 胸主动脉覆膜支架系统由预装的覆膜支架及输送器组成， 覆膜支架有近端带裸支架和近端不带裸支架两种结构。支架由镍钛合金制成， 通过不可吸收缝合线将支架和不透射线标记缝制在涤纶覆膜上。环氧乙烷灭菌， 一次性使用。货架有效期三年。 | 适用于具有下列情况的Standford B型主动脉夹层的腔内治疗： 有足够的髂/股动脉入路； 病变位于降主动脉区， 锚定区直径为18-42mm； 近端锚定区长度≥10mm， 没有显著的钙化和/或显著的血栓； 解剖形态适合进行血管内修复。 | 主动脉夹层 |  | 360e9aad-87ec-11ed-9447-b4055d63f15c | 360e9aad-87ec-11ed-9447-b4055d63f15c | 胸主动脉覆膜支架系统 | C02060500114014014660000113 | C02060500100011014660000317 | 02-血管介入治疗类材料 | 06-外周血管介入治疗材料 | 05-胸主动脉支架 | 胸主动脉支架（非分支型/覆膜） | 14-合金 | 014-覆膜/非分支型 | 近端主动脉直径44mm，远端主动脉直径40mm，覆膜长度180mm | PTCW4440180S | 06957485028583 | 国械注准20223131773 | 集采范围外 | 新增（2025-06-23)、国家医保耗材27位编码变更
6eff799c-955c-11ed-bda4-34735a9d8166 | 北京华脉泰科医疗器械股份有限公司 | 9111011557322196X4 | 549806f6-7a6e-11f0-88e5-34735a9d8166 | 89fa559e-87eb-11ed-9447-b4055d63f15c | 外周血管支架类 | 主动脉夹层 | 胸主动脉覆膜支架系统 | 1ab3cd5c-8721-11ed-9447-b4055d63f15c | 胸主动脉覆膜支架系统 | 北京华脉泰科医疗器械股份有限公司 |  | 国械注准20223131773 |  | 胸主动脉覆膜支架系统由预装的覆膜支架及输送器组成， 覆膜支架有近端带裸支架和近端不带裸支架两种结构。支架由镍钛合金制成， 通过不可吸收缝合线将支架和不透射线标记缝制在涤纶覆膜上。环氧乙烷灭菌， 一次性使用。货架有效期三年。 | 适用于具有下列情况的Standford B型主动脉夹层的腔内治疗： 有足够的髂/股动脉入路； 病变位于降主动脉区， 锚定区直径为18-42mm； 近端锚定区长度≥10mm， 没有显著的钙化和/或显著的血栓； 解剖形态适合进行血管内修复。 | 主动脉夹层 |  | 360e9f14-87ec-11ed-9447-b4055d63f15c | 360e9f14-87ec-11ed-9447-b4055d63f15c | 胸主动脉覆膜支架系统 | C02060500114014014660000114 | C02060500100011014660000318 | 02-血管介入治疗类材料 | 06-外周血管介入治疗材料 | 05-胸主动脉支架 | 胸主动脉支架（非分支型/覆膜） | 14-合金 | 014-覆膜/非分支型 | 近端主动脉直径22mm，远端主动脉直径22mm，覆膜长度180mm | PTBS2222180S | 06957485025285 | 国械注准20223131773 | 集采范围外 | 新增（2025-06-23)、国家医保耗材27位编码变更
6eff799c-955c-11ed-bda4-34735a9d8166 | 北京华脉泰科医疗器械股份有限公司 | 9111011557322196X4 | 549807bf-7a6e-11f0-88e5-34735a9d8166 | 89fa559e-87eb-11ed-9447-b4055d63f15c | 外周血管支架类 | 主动脉夹层 | 胸主动脉覆膜支架系统 | 1ab3cd5c-8721-11ed-9447-b4055d63f15c | 胸主动脉覆膜支架系统 | 北京华脉泰科医疗器械股份有限公司 |  | 国械注准20223131773 |  | 胸主动脉覆膜支架系统由预装的覆膜支架及输送器组成， 覆膜支架有近端带裸支架和近端不带裸支架两种结构。支架由镍钛合金制成， 通过不可吸收缝合线将支架和不透射线标记缝制在涤纶覆膜上。环氧乙烷灭菌， 一次性使用。货架有效期三年。 | 适用于具有下列情况的Standford B型主动脉夹层的腔内治疗： 有足够的髂/股动脉入路； 病变位于降主动脉区， 锚定区直径为18-42mm； 近端锚定区长度≥10mm， 没有显著的钙化和/或显著的血栓； 解剖形态适合进行血管内修复。 | 主动脉夹层 |  | 360eab0c-87ec-11ed-9447-b4055d63f15c | 360eab0c-87ec-11ed-9447-b4055d63f15c | 胸主动脉覆膜支架系统 | C02060500114014014660000115 | C02060500100011014660000319 | 02-血管介入治疗类材料 | 06-外周血管介入治疗材料 | 05-胸主动脉支架 | 胸主动脉支架（非分支型/覆膜） | 14-合金 | 014-覆膜/非分支型 | 近端主动脉直径24mm，远端主动脉直径24mm，覆膜长度150mm | PTBS2424150S | 06957485025162 | 国械注准20223131773 | 集采范围外 | 新增（2025-06-23)、国家医保耗材27位编码变更
6eff799c-955c-11ed-bda4-34735a9d8166 | 北京华脉泰科医疗器械股份有限公司 | 9111011557322196X4 | 5498087d-7a6e-11f0-88e5-34735a9d8166 | 89fa559e-87eb-11ed-9447-b4055d63f15c | 外周血管支架类 | 主动脉夹层 | 胸主动脉覆膜支架系统 | 1ab3cd5c-8721-11ed-9447-b4055d63f15c | 胸主动脉覆膜支架系统 | 北京华脉泰科医疗器械股份有限公司 |  | 国械注准20223131773 |  | 胸主动脉覆膜支架系统由预装的覆膜支架及输送器组成， 覆膜支架有近端带裸支架和近端不带裸支架两种结构。支架由镍钛合金制成， 通过不可吸收缝合线将支架和不透射线标记缝制在涤纶覆膜上。环氧乙烷灭菌， 一次性使用。货架有效期三年。 | 适用于具有下列情况的Standford B型主动脉夹层的腔内治疗： 有足够的髂/股动脉入路； 病变位于降主动脉区， 锚定区直径为18-42mm； 近端锚定区长度≥10mm， 没有显著的钙化和/或显著的血栓； 解剖形态适合进行血管内修复。 | 主动脉夹层 |  | 360eb6bd-87ec-11ed-9447-b4055d63f15c | 360eb6bd-87ec-11ed-9447-b4055d63f15c | 胸主动脉覆膜支架系统 | C02060500114014014660000116 | C02060500100011014660000320 | 02-血管介入治疗类材料 | 06-外周血管介入治疗材料 | 05-胸主动脉支架 | 胸主动脉支架（非分支型/覆膜） | 14-合金 | 014-覆膜/非分支型 | 近端主动脉直径30mm，远端主动脉直径22mm，覆膜长度150mm | PTBS3022150S | 06957485025735 | 国械注准20223131773 | 集采范围外 | 新增（2025-06-23)、国家医保耗材27位编码变更
6eff799c-955c-11ed-bda4-34735a9d8166 | 北京华脉泰科医疗器械股份有限公司 | 9111011557322196X4 | 54980bad-7a6e-11f0-88e5-34735a9d8166 | 89fa559e-87eb-11ed-9447-b4055d63f15c | 外周血管支架类 | 主动脉夹层 | 胸主动脉覆膜支架系统 | 1ab3cd5c-8721-11ed-9447-b4055d63f15c | 胸主动脉覆膜支架系统 | 北京华脉泰科医疗器械股份有限公司 |  | 国械注准20223131773 |  | 胸主动脉覆膜支架系统由预装的覆膜支架及输送器组成， 覆膜支架有近端带裸支架和近端不带裸支架两种结构。支架由镍钛合金制成， 通过不可吸收缝合线将支架和不透射线标记缝制在涤纶覆膜上。环氧乙烷灭菌， 一次性使用。货架有效期三年。 | 适用于具有下列情况的Standford B型主动脉夹层的腔内治疗： 有足够的髂/股动脉入路； 病变位于降主动脉区， 锚定区直径为18-42mm； 近端锚定区长度≥10mm， 没有显著的钙化和/或显著的血栓； 解剖形态适合进行血管内修复。 | 主动脉夹层 |  | 360ebb79-87ec-11ed-9447-b4055d63f15c | 360ebb79-87ec-11ed-9447-b4055d63f15c | 胸主动脉覆膜支架系统 | C02060500114014014660000117 | C02060500100011014660000321 | 02-血管介入治疗类材料 | 06-外周血管介入治疗材料 | 05-胸主动脉支架 | 胸主动脉支架（非分支型/覆膜） | 14-合金 | 014-覆膜/非分支型 | 近端主动脉直径30mm，远端主动脉直径26mm，覆膜长度150mm | PTCW3026150S | 06957485027920 | 国械注准20223131773 | 集采范围外 | 新增（2025-06-23)、国家医保耗材27位编码变更
6eff799c-955c-11ed-bda4-34735a9d8166 | 北京华脉泰科医疗器械股份有限公司 | 9111011557322196X4 | 54980c76-7a6e-11f0-88e5-34735a9d8166 | 89fa559e-87eb-11ed-9447-b4055d63f15c | 外周血管支架类 | 主动脉夹层 | 胸主动脉覆膜支架系统 | 1ab3cd5c-8721-11ed-9447-b4055d63f15c | 胸主动脉覆膜支架系统 | 北京华脉泰科医疗器械股份有限公司 |  | 国械注准20223131773 |  | 胸主动脉覆膜支架系统由预装的覆膜支架及输送器组成， 覆膜支架有近端带裸支架和近端不带裸支架两种结构。支架由镍钛合金制成， 通过不可吸收缝合线将支架和不透射线标记缝制在涤纶覆膜上。环氧乙烷灭菌， 一次性使用。货架有效期三年。 | 适用于具有下列情况的Standford B型主动脉夹层的腔内治疗： 有足够的髂/股动脉入路； 病变位于降主动脉区， 锚定区直径为18-42mm； 近端锚定区长度≥10mm， 没有显著的钙化和/或显著的血栓； 解剖形态适合进行血管内修复。 | 主动脉夹层 |  | 360ec74a-87ec-11ed-9447-b4055d63f15c | 360ec74a-87ec-11ed-9447-b4055d63f15c | 胸主动脉覆膜支架系统 | C02060500114014014660000118 | C02060500100011014660000322 | 02-血管介入治疗类材料 | 06-外周血管介入治疗材料 | 05-胸主动脉支架 | 胸主动脉支架（非分支型/覆膜） | 14-合金 | 014-覆膜/非分支型 | 近端主动脉直径28mm，远端主动脉直径28mm，覆膜长度150mm | PTCW2828150S | 06957485027357 | 国械注准20223131773 | 集采范围外 | 新增（2025-06-23)、国家医保耗材27位编码变更
6eff799c-955c-11ed-bda4-34735a9d8166 | 北京华脉泰科医疗器械股份有限公司 | 9111011557322196X4 | 54980d39-7a6e-11f0-88e5-34735a9d8166 | 89fa559e-87eb-11ed-9447-b4055d63f15c | 外周血管支架类 | 主动脉夹层 | 胸主动脉覆膜支架系统 | 1ab3cd5c-8721-11ed-9447-b4055d63f15c | 胸主动脉覆膜支架系统 | 北京华脉泰科医疗器械股份有限公司 |  | 国械注准20223131773 |  | 胸主动脉覆膜支架系统由预装的覆膜支架及输送器组成， 覆膜支架有近端带裸支架和近端不带裸支架两种结构。支架由镍钛合金制成， 通过不可吸收缝合线将支架和不透射线标记缝制在涤纶覆膜上。环氧乙烷灭菌， 一次性使用。货架有效期三年。 | 适用于具有下列情况的Standford B型主动脉夹层的腔内治疗： 有足够的髂/股动脉入路； 病变位于降主动脉区， 锚定区直径为18-42mm； 近端锚定区长度≥10mm， 没有显著的钙化和/或显著的血栓； 解剖形态适合进行血管内修复。 | 主动脉夹层 |  | 360ecc06-87ec-11ed-9447-b4055d63f15c | 360ecc06-87ec-11ed-9447-b4055d63f15c | 胸主动脉覆膜支架系统 | C02060500114014014660000119 | C02060500100011014660000323 | 02-血管介入治疗类材料 | 06-外周血管介入治疗材料 | 05-胸主动脉支架 | 胸主动脉支架（非分支型/覆膜） | 14-合金 | 014-覆膜/非分支型 | 近端主动脉直径30mm，远端主动脉直径20mm，覆膜长度180mm | PTCW3020180S | 06957485028279 | 国械注准20223131773 | 集采范围外 | 新增（2025-06-23)、国家医保耗材27位编码变更
6eff799c-955c-11ed-bda4-34735a9d8166 | 北京华脉泰科医疗器械股份有限公司 | 9111011557322196X4 | 54980df3-7a6e-11f0-88e5-34735a9d8166 | 89fa559e-87eb-11ed-9447-b4055d63f15c | 外周血管支架类 | 主动脉夹层 | 胸主动脉覆膜支架系统 | 1ab3cd5c-8721-11ed-9447-b4055d63f15c | 胸主动脉覆膜支架系统 | 北京华脉泰科医疗器械股份有限公司 |  | 国械注准20223131773 |  | 胸主动脉覆膜支架系统由预装的覆膜支架及输送器组成， 覆膜支架有近端带裸支架和近端不带裸支架两种结构。支架由镍钛合金制成， 通过不可吸收缝合线将支架和不透射线标记缝制在涤纶覆膜上。环氧乙烷灭菌， 一次性使用。货架有效期三年。 | 适用于具有下列情况的Standford B型主动脉夹层的腔内治疗： 有足够的髂/股动脉入路； 病变位于降主动脉区， 锚定区直径为18-42mm； 近端锚定区长度≥10mm， 没有显著的钙化和/或显著的血栓； 解剖形态适合进行血管内修复。 | 主动脉夹层 |  | 360ed79f-87ec-11ed-9447-b4055d63f15c | 360ed79f-87ec-11ed-9447-b4055d63f15c | 胸主动脉覆膜支架系统 | C02060500114014014660000120 | C02060500100011014660000324 | 02-血管介入治疗类材料 | 06-外周血管介入治疗材料 | 05-胸主动脉支架 | 胸主动脉支架（非分支型/覆膜） | 14-合金 | 014-覆膜/非分支型 | 近端主动脉直径30mm，远端主动脉直径24mm，覆膜长度180mm | PTCW3024180S | 06957485028293 | 国械注准20223131773 | 集采范围外 | 新增（2025-06-23)、国家医保耗材27位编码变更
6eff799c-955c-11ed-bda4-34735a9d8166 | 北京华脉泰科医疗器械股份有限公司 | 9111011557322196X4 | 54980eb2-7a6e-11f0-88e5-34735a9d8166 | 89fa559e-87eb-11ed-9447-b4055d63f15c | 外周血管支架类 | 主动脉夹层 | 胸主动脉覆膜支架系统 | 1ab3cd5c-8721-11ed-9447-b4055d63f15c | 胸主动脉覆膜支架系统 | 北京华脉泰科医疗器械股份有限公司 |  | 国械注准20223131773 |  | 胸主动脉覆膜支架系统由预装的覆膜支架及输送器组成， 覆膜支架有近端带裸支架和近端不带裸支架两种结构。支架由镍钛合金制成， 通过不可吸收缝合线将支架和不透射线标记缝制在涤纶覆膜上。环氧乙烷灭菌， 一次性使用。货架有效期三年。 | 适用于具有下列情况的Standford B型主动脉夹层的腔内治疗： 有足够的髂/股动脉入路； 病变位于降主动脉区， 锚定区直径为18-42mm； 近端锚定区长度≥10mm， 没有显著的钙化和/或显著的血栓； 解剖形态适合进行血管内修复。 | 主动脉夹层 |  | 360edc78-87ec-11ed-9447-b4055d63f15c | 360edc78-87ec-11ed-9447-b4055d63f15c | 胸主动脉覆膜支架系统 | C02060500114014014660000121 | C02060500100011014660000325 | 02-血管介入治疗类材料 | 06-外周血管介入治疗材料 | 05-胸主动脉支架 | 胸主动脉支架（非分支型/覆膜） | 14-合金 | 014-覆膜/非分支型 | 近端主动脉直径26mm，远端主动脉直径26mm，覆膜长度150mm | PTBS2626150S | 06957485025179 | 国械注准20223131773 | 集采范围外 | 新增（2025-06-23)、国家医保耗材27位编码变更
6eff799c-955c-11ed-bda4-34735a9d8166 | 北京华脉泰科医疗器械股份有限公司 | 9111011557322196X4 | 54980f75-7a6e-11f0-88e5-34735a9d8166 | 89fa559e-87eb-11ed-9447-b4055d63f15c | 外周血管支架类 | 主动脉夹层 | 胸主动脉覆膜支架系统 | 1ab3cd5c-8721-11ed-9447-b4055d63f15c | 胸主动脉覆膜支架系统 | 北京华脉泰科医疗器械股份有限公司 |  | 国械注准20223131773 |  | 胸主动脉覆膜支架系统由预装的覆膜支架及输送器组成， 覆膜支架有近端带裸支架和近端不带裸支架两种结构。支架由镍钛合金制成， 通过不可吸收缝合线将支架和不透射线标记缝制在涤纶覆膜上。环氧乙烷灭菌， 一次性使用。货架有效期三年。 | 适用于具有下列情况的Standford B型主动脉夹层的腔内治疗： 有足够的髂/股动脉入路； 病变位于降主动脉区， 锚定区直径为18-42mm； 近端锚定区长度≥10mm， 没有显著的钙化和/或显著的血栓； 解剖形态适合进行血管内修复。 | 主动脉夹层 |  | 360ee82a-87ec-11ed-9447-b4055d63f15c | 360ee82a-87ec-11ed-9447-b4055d63f15c | 胸主动脉覆膜支架系统 | C02060500114014014660000122 | C02060500100011014660000326 | 02-血管介入治疗类材料 | 06-外周血管介入治疗材料 | 05-胸主动脉支架 | 胸主动脉支架（非分支型/覆膜） | 14-合金 | 014-覆膜/非分支型 | 近端主动脉直径26mm，远端主动脉直径26mm，覆膜长度180mm | PTCW2626180S | 06957485027470 | 国械注准20223131773 | 集采范围外 | 新增（2025-06-23)、国家医保耗材27位编码变更
6eff799c-955c-11ed-bda4-34735a9d8166 | 北京华脉泰科医疗器械股份有限公司 | 9111011557322196X4 | 54981034-7a6e-11f0-88e5-34735a9d8166 | 89fa559e-87eb-11ed-9447-b4055d63f15c | 外周血管支架类 | 主动脉夹层 | 胸主动脉覆膜支架系统 | 1ab3cd5c-8721-11ed-9447-b4055d63f15c | 胸主动脉覆膜支架系统 | 北京华脉泰科医疗器械股份有限公司 |  | 国械注准20223131773 |  | 胸主动脉覆膜支架系统由预装的覆膜支架及输送器组成， 覆膜支架有近端带裸支架和近端不带裸支架两种结构。支架由镍钛合金制成， 通过不可吸收缝合线将支架和不透射线标记缝制在涤纶覆膜上。环氧乙烷灭菌， 一次性使用。货架有效期三年。 | 适用于具有下列情况的Standford B型主动脉夹层的腔内治疗： 有足够的髂/股动脉入路； 病变位于降主动脉区， 锚定区直径为18-42mm； 近端锚定区长度≥10mm， 没有显著的钙化和/或显著的血栓； 解剖形态适合进行血管内修复。 | 主动脉夹层 |  | 360eed54-87ec-11ed-9447-b4055d63f15c | 360eed54-87ec-11ed-9447-b4055d63f15c | 胸主动脉覆膜支架系统 | C02060500114014014660000123 | C02060500100011014660000327 | 02-血管介入治疗类材料 | 06-外周血管介入治疗材料 | 05-胸主动脉支架 | 胸主动脉支架（非分支型/覆膜） | 14-合金 | 014-覆膜/非分支型 | 近端主动脉直径42mm，远端主动脉直径38mm，覆膜长度150mm | PTCW4238150S | 06957485028163 | 国械注准20223131773 | 集采范围外 | 新增（2025-06-23)、国家医保耗材27位编码变更
6eff799c-955c-11ed-bda4-34735a9d8166 | 北京华脉泰科医疗器械股份有限公司 | 9111011557322196X4 | 549810fc-7a6e-11f0-88e5-34735a9d8166 | 89fa559e-87eb-11ed-9447-b4055d63f15c | 外周血管支架类 | 主动脉夹层 | 胸主动脉覆膜支架系统 | 1ab3cd5c-8721-11ed-9447-b4055d63f15c | 胸主动脉覆膜支架系统 | 北京华脉泰科医疗器械股份有限公司 |  | 国械注准20223131773 |  | 胸主动脉覆膜支架系统由预装的覆膜支架及输送器组成， 覆膜支架有近端带裸支架和近端不带裸支架两种结构。支架由镍钛合金制成， 通过不可吸收缝合线将支架和不透射线标记缝制在涤纶覆膜上。环氧乙烷灭菌， 一次性使用。货架有效期三年。 | 适用于具有下列情况的Standford B型主动脉夹层的腔内治疗： 有足够的髂/股动脉入路； 病变位于降主动脉区， 锚定区直径为18-42mm； 近端锚定区长度≥10mm， 没有显著的钙化和/或显著的血栓； 解剖形态适合进行血管内修复。 | 主动脉夹层 |  | 360efbd9-87ec-11ed-9447-b4055d63f15c | 360efbd9-87ec-11ed-9447-b4055d63f15c | 胸主动脉覆膜支架系统 | C02060500114014014660000124 | C02060500100011014660000328 | 02-血管介入治疗类材料 | 06-外周血管介入治疗材料 | 05-胸主动脉支架 | 胸主动脉支架（非分支型/覆膜） | 14-合金 | 014-覆膜/非分支型 | 近端主动脉直径44mm，远端主动脉直径40mm，覆膜长度150mm | PTCW4440150S | 06957485028200 | 国械注准20223131773 | 集采范围外 | 新增（2025-06-23)、国家医保耗材27位编码变更
6eff799c-955c-11ed-bda4-34735a9d8166 | 北京华脉泰科医疗器械股份有限公司 | 9111011557322196X4 | 549811c0-7a6e-11f0-88e5-34735a9d8166 | 89fa559e-87eb-11ed-9447-b4055d63f15c | 外周血管支架类 | 主动脉夹层 | 胸主动脉覆膜支架系统 | 1ab3cd5c-8721-11ed-9447-b4055d63f15c | 胸主动脉覆膜支架系统 | 北京华脉泰科医疗器械股份有限公司 |  | 国械注准20223131773 |  | 胸主动脉覆膜支架系统由预装的覆膜支架及输送器组成， 覆膜支架有近端带裸支架和近端不带裸支架两种结构。支架由镍钛合金制成， 通过不可吸收缝合线将支架和不透射线标记缝制在涤纶覆膜上。环氧乙烷灭菌， 一次性使用。货架有效期三年。 | 适用于具有下列情况的Standford B型主动脉夹层的腔内治疗： 有足够的髂/股动脉入路； 病变位于降主动脉区， 锚定区直径为18-42mm； 近端锚定区长度≥10mm， 没有显著的钙化和/或显著的血栓； 解剖形态适合进行血管内修复。 | 主动脉夹层 |  | 360f0138-87ec-11ed-9447-b4055d63f15c | 360f0138-87ec-11ed-9447-b4055d63f15c | 胸主动脉覆膜支架系统 | C02060500114014014660000125 | C02060500100011014660000329 | 02-血管介入治疗类材料 | 06-外周血管介入治疗材料 | 05-胸主动脉支架 | 胸主动脉支架（非分支型/覆膜） | 14-合金 | 014-覆膜/非分支型 | 近端主动脉直径32mm，远端主动脉直径22mm，覆膜长度180mm | PTCW3222180S | 06957485028316 | 国械注准20223131773 | 集采范围外 | 新增（2025-06-23)、国家医保耗材27位编码变更
6eff799c-955c-11ed-bda4-34735a9d8166 | 北京华脉泰科医疗器械股份有限公司 | 9111011557322196X4 | 5498127e-7a6e-11f0-88e5-34735a9d8166 | 89fa559e-87eb-11ed-9447-b4055d63f15c | 外周血管支架类 | 主动脉夹层 | 胸主动脉覆膜支架系统 | 1ab3cd5c-8721-11ed-9447-b4055d63f15c | 胸主动脉覆膜支架系统 | 北京华脉泰科医疗器械股份有限公司 |  | 国械注准20223131773 |  | 胸主动脉覆膜支架系统由预装的覆膜支架及输送器组成， 覆膜支架有近端带裸支架和近端不带裸支架两种结构。支架由镍钛合金制成， 通过不可吸收缝合线将支架和不透射线标记缝制在涤纶覆膜上。环氧乙烷灭菌， 一次性使用。货架有效期三年。 | 适用于具有下列情况的Standford B型主动脉夹层的腔内治疗： 有足够的髂/股动脉入路； 病变位于降主动脉区， 锚定区直径为18-42mm； 近端锚定区长度≥10mm， 没有显著的钙化和/或显著的血栓； 解剖形态适合进行血管内修复。 | 主动脉夹层 |  | 360f0d1c-87ec-11ed-9447-b4055d63f15c | 360f0d1c-87ec-11ed-9447-b4055d63f15c | 胸主动脉覆膜支架系统 | C02060500114014014660000126 | C02060500100011014660000330 | 02-血管介入治疗类材料 | 06-外周血管介入治疗材料 | 05-胸主动脉支架 | 胸主动脉支架（非分支型/覆膜） | 14-合金 | 014-覆膜/非分支型 | 近端主动脉直径42mm，远端主动脉直径34mm，覆膜长度150mm | PTCW4234150S | 06957485028149 | 国械注准20223131773 | 集采范围外 | 新增（2025-06-23)、国家医保耗材27位编码变更
6eff799c-955c-11ed-bda4-34735a9d8166 | 北京华脉泰科医疗器械股份有限公司 | 9111011557322196X4 | 549816ec-7a6e-11f0-88e5-34735a9d8166 | 89fa559e-87eb-11ed-9447-b4055d63f15c | 外周血管支架类 | 主动脉夹层 | 胸主动脉覆膜支架系统 | 1ab3cd5c-8721-11ed-9447-b4055d63f15c | 胸主动脉覆膜支架系统 | 北京华脉泰科医疗器械股份有限公司 |  | 国械注准20223131773 |  | 胸主动脉覆膜支架系统由预装的覆膜支架及输送器组成， 覆膜支架有近端带裸支架和近端不带裸支架两种结构。支架由镍钛合金制成， 通过不可吸收缝合线将支架和不透射线标记缝制在涤纶覆膜上。环氧乙烷灭菌， 一次性使用。货架有效期三年。 | 适用于具有下列情况的Standford B型主动脉夹层的腔内治疗： 有足够的髂/股动脉入路； 病变位于降主动脉区， 锚定区直径为18-42mm； 近端锚定区长度≥10mm， 没有显著的钙化和/或显著的血栓； 解剖形态适合进行血管内修复。 | 主动脉夹层 |  | 360f197f-87ec-11ed-9447-b4055d63f15c | 360f197f-87ec-11ed-9447-b4055d63f15c | 胸主动脉覆膜支架系统 | C02060500114014014660000127 | C02060500100011014660000331 | 02-血管介入治疗类材料 | 06-外周血管介入治疗材料 | 05-胸主动脉支架 | 胸主动脉支架（非分支型/覆膜） | 14-合金 | 014-覆膜/非分支型 | 近端主动脉直径44mm，远端主动脉直径38mm，覆膜长度150mm | PTCW4438150S | 06957485028194 | 国械注准20223131773 | 集采范围外 | 新增（2025-06-23)、国家医保耗材27位编码变更
6eff799c-955c-11ed-bda4-34735a9d8166 | 北京华脉泰科医疗器械股份有限公司 | 9111011557322196X4 | 54982149-7a6e-11f0-88e5-34735a9d8166 | 89fa559e-87eb-11ed-9447-b4055d63f15c | 外周血管支架类 | 主动脉夹层 | 胸主动脉覆膜支架系统 | 1ab3cd5c-8721-11ed-9447-b4055d63f15c | 胸主动脉覆膜支架系统 | 北京华脉泰科医疗器械股份有限公司 |  | 国械注准20223131773 |  | 胸主动脉覆膜支架系统由预装的覆膜支架及输送器组成， 覆膜支架有近端带裸支架和近端不带裸支架两种结构。支架由镍钛合金制成， 通过不可吸收缝合线将支架和不透射线标记缝制在涤纶覆膜上。环氧乙烷灭菌， 一次性使用。货架有效期三年。 | 适用于具有下列情况的Standford B型主动脉夹层的腔内治疗： 有足够的髂/股动脉入路； 病变位于降主动脉区， 锚定区直径为18-42mm； 近端锚定区长度≥10mm， 没有显著的钙化和/或显著的血栓； 解剖形态适合进行血管内修复。 | 主动脉夹层 |  | 360f2c08-87ec-11ed-9447-b4055d63f15c | 360f2c08-87ec-11ed-9447-b4055d63f15c | 胸主动脉覆膜支架系统 | C02060500114014014660000128 | C02060500100011014660000332 | 02-血管介入治疗类材料 | 06-外周血管介入治疗材料 | 05-胸主动脉支架 | 胸主动脉支架（非分支型/覆膜） | 14-合金 | 014-覆膜/非分支型 | 近端主动脉直径22mm，远端主动脉直径22mm，覆膜长度150mm | PTCW2222150S | 06957485027326 | 国械注准20223131773 | 集采范围外 | 新增（2025-06-23)、国家医保耗材27位编码变更
6eff799c-955c-11ed-bda4-34735a9d8166 | 北京华脉泰科医疗器械股份有限公司 | 9111011557322196X4 | 54982212-7a6e-11f0-88e5-34735a9d8166 | 89fa559e-87eb-11ed-9447-b4055d63f15c | 外周血管支架类 | 主动脉夹层 | 胸主动脉覆膜支架系统 | 1ab3cd5c-8721-11ed-9447-b4055d63f15c | 胸主动脉覆膜支架系统 | 北京华脉泰科医疗器械股份有限公司 |  | 国械注准20223131773 |  | 胸主动脉覆膜支架系统由预装的覆膜支架及输送器组成， 覆膜支架有近端带裸支架和近端不带裸支架两种结构。支架由镍钛合金制成， 通过不可吸收缝合线将支架和不透射线标记缝制在涤纶覆膜上。环氧乙烷灭菌， 一次性使用。货架有效期三年。 | 适用于具有下列情况的Standford B型主动脉夹层的腔内治疗： 有足够的髂/股动脉入路； 病变位于降主动脉区， 锚定区直径为18-42mm； 近端锚定区长度≥10mm， 没有显著的钙化和/或显著的血栓； 解剖形态适合进行血管内修复。 | 主动脉夹层 |  | 360f3954-87ec-11ed-9447-b4055d63f15c | 360f3954-87ec-11ed-9447-b4055d63f15c | 胸主动脉覆膜支架系统 | C02060500114014014660000129 | C02060500100011014660000333 | 02-血管介入治疗类材料 | 06-外周血管介入治疗材料 | 05-胸主动脉支架 | 胸主动脉支架（非分支型/覆膜） | 14-合金 | 014-覆膜/非分支型 | 近端主动脉直径34mm，远端主动脉直径30mm，覆膜长度150mm | PTCW3430150S | 06957485028002 | 国械注准20223131773 | 集采范围外 | 新增（2025-06-23)、国家医保耗材27位编码变更
6eff799c-955c-11ed-bda4-34735a9d8166 | 北京华脉泰科医疗器械股份有限公司 | 9111011557322196X4 | 549822d0-7a6e-11f0-88e5-34735a9d8166 | 89fa559e-87eb-11ed-9447-b4055d63f15c | 外周血管支架类 | 主动脉夹层 | 胸主动脉覆膜支架系统 | 1ab3cd5c-8721-11ed-9447-b4055d63f15c | 胸主动脉覆膜支架系统 | 北京华脉泰科医疗器械股份有限公司 |  | 国械注准20223131773 |  | 胸主动脉覆膜支架系统由预装的覆膜支架及输送器组成， 覆膜支架有近端带裸支架和近端不带裸支架两种结构。支架由镍钛合金制成， 通过不可吸收缝合线将支架和不透射线标记缝制在涤纶覆膜上。环氧乙烷灭菌， 一次性使用。货架有效期三年。 | 适用于具有下列情况的Standford B型主动脉夹层的腔内治疗： 有足够的髂/股动脉入路； 病变位于降主动脉区， 锚定区直径为18-42mm； 近端锚定区长度≥10mm， 没有显著的钙化和/或显著的血栓； 解剖形态适合进行血管内修复。 | 主动脉夹层 |  | 360f47d9-87ec-11ed-9447-b4055d63f15c | 360f47d9-87ec-11ed-9447-b4055d63f15c | 胸主动脉覆膜支架系统 | C02060500114014014660000130 | C02060500100011014660000334 | 02-血管介入治疗类材料 | 06-外周血管介入治疗材料 | 05-胸主动脉支架 | 胸主动脉支架（非分支型/覆膜） | 14-合金 | 014-覆膜/非分支型 | 近端主动脉直径32mm，远端主动脉直径26mm，覆膜长度150mm | PTBS3226150S | 06957485025780 | 国械注准20223131773 | 集采范围外 | 新增（2025-06-23)、国家医保耗材27位编码变更
6eff799c-955c-11ed-bda4-34735a9d8166 | 北京华脉泰科医疗器械股份有限公司 | 9111011557322196X4 | 5498238f-7a6e-11f0-88e5-34735a9d8166 | 89fa559e-87eb-11ed-9447-b4055d63f15c | 外周血管支架类 | 主动脉夹层 | 胸主动脉覆膜支架系统 | 1ab3cd5c-8721-11ed-9447-b4055d63f15c | 胸主动脉覆膜支架系统 | 北京华脉泰科医疗器械股份有限公司 |  | 国械注准20223131773 |  | 胸主动脉覆膜支架系统由预装的覆膜支架及输送器组成， 覆膜支架有近端带裸支架和近端不带裸支架两种结构。支架由镍钛合金制成， 通过不可吸收缝合线将支架和不透射线标记缝制在涤纶覆膜上。环氧乙烷灭菌， 一次性使用。货架有效期三年。 | 适用于具有下列情况的Standford B型主动脉夹层的腔内治疗： 有足够的髂/股动脉入路； 病变位于降主动脉区， 锚定区直径为18-42mm； 近端锚定区长度≥10mm， 没有显著的钙化和/或显著的血栓； 解剖形态适合进行血管内修复。 | 主动脉夹层 |  | 360f4e7c-87ec-11ed-9447-b4055d63f15c | 360f4e7c-87ec-11ed-9447-b4055d63f15c | 胸主动脉覆膜支架系统 | C02060500114014014660000131 | C02060500100011014660000335 | 02-血管介入治疗类材料 | 06-外周血管介入治疗材料 | 05-胸主动脉支架 | 胸主动脉支架（非分支型/覆膜） | 14-合金 | 014-覆膜/非分支型 | 近端主动脉直径20mm，远端主动脉直径20mm，覆膜长度180mm | PTBS2020180S | 06957485025278 | 国械注准20223131773 | 集采范围外 | 新增（2025-06-23)、国家医保耗材27位编码变更
6eff799c-955c-11ed-bda4-34735a9d8166 | 北京华脉泰科医疗器械股份有限公司 | 9111011557322196X4 | 5498244e-7a6e-11f0-88e5-34735a9d8166 | 89fa559e-87eb-11ed-9447-b4055d63f15c | 外周血管支架类 | 主动脉夹层 | 胸主动脉覆膜支架系统 | 1ab3cd5c-8721-11ed-9447-b4055d63f15c | 胸主动脉覆膜支架系统 | 北京华脉泰科医疗器械股份有限公司 |  | 国械注准20223131773 |  | 胸主动脉覆膜支架系统由预装的覆膜支架及输送器组成， 覆膜支架有近端带裸支架和近端不带裸支架两种结构。支架由镍钛合金制成， 通过不可吸收缝合线将支架和不透射线标记缝制在涤纶覆膜上。环氧乙烷灭菌， 一次性使用。货架有效期三年。 | 适用于具有下列情况的Standford B型主动脉夹层的腔内治疗： 有足够的髂/股动脉入路； 病变位于降主动脉区， 锚定区直径为18-42mm； 近端锚定区长度≥10mm， 没有显著的钙化和/或显著的血栓； 解剖形态适合进行血管内修复。 | 主动脉夹层 |  | 360f5cfa-87ec-11ed-9447-b4055d63f15c | 360f5cfa-87ec-11ed-9447-b4055d63f15c | 胸主动脉覆膜支架系统 | C02060500114014014660000132 | C02060500100011014660000336 | 02-血管介入治疗类材料 | 06-外周血管介入治疗材料 | 05-胸主动脉支架 | 胸主动脉支架（非分支型/覆膜） | 14-合金 | 014-覆膜/非分支型 | 近端主动脉直径42mm，远端主动脉直径38mm，覆膜长度180mm | PTCW4238180S | 06957485028545 | 国械注准20223131773 | 集采范围外 | 新增（2025-06-23)、国家医保耗材27位编码变更
6eff799c-955c-11ed-bda4-34735a9d8166 | 北京华脉泰科医疗器械股份有限公司 | 9111011557322196X4 | 5498250c-7a6e-11f0-88e5-34735a9d8166 | 89fa559e-87eb-11ed-9447-b4055d63f15c | 外周血管支架类 | 主动脉夹层 | 胸主动脉覆膜支架系统 | 1ab3cd5c-8721-11ed-9447-b4055d63f15c | 胸主动脉覆膜支架系统 | 北京华脉泰科医疗器械股份有限公司 |  | 国械注准20223131773 |  | 胸主动脉覆膜支架系统由预装的覆膜支架及输送器组成， 覆膜支架有近端带裸支架和近端不带裸支架两种结构。支架由镍钛合金制成， 通过不可吸收缝合线将支架和不透射线标记缝制在涤纶覆膜上。环氧乙烷灭菌， 一次性使用。货架有效期三年。 | 适用于具有下列情况的Standford B型主动脉夹层的腔内治疗： 有足够的髂/股动脉入路； 病变位于降主动脉区， 锚定区直径为18-42mm； 近端锚定区长度≥10mm， 没有显著的钙化和/或显著的血栓； 解剖形态适合进行血管内修复。 | 主动脉夹层 |  | 360f642d-87ec-11ed-9447-b4055d63f15c | 360f642d-87ec-11ed-9447-b4055d63f15c | 胸主动脉覆膜支架系统 | C02060500114014014660000133 | C02060500100011014660000337 | 02-血管介入治疗类材料 | 06-外周血管介入治疗材料 | 05-胸主动脉支架 | 胸主动脉支架（非分支型/覆膜） | 14-合金 | 014-覆膜/非分支型 | 近端主动脉直径42mm，远端主动脉直径36mm，覆膜长度180mm | PTBS4236180S | 06957485026367 | 国械注准20223131773 | 集采范围外 | 新增（2025-06-23)、国家医保耗材27位编码变更
6eff799c-955c-11ed-bda4-34735a9d8166 | 北京华脉泰科医疗器械股份有限公司 | 9111011557322196X4 | 549825cb-7a6e-11f0-88e5-34735a9d8166 | 89fa559e-87eb-11ed-9447-b4055d63f15c | 外周血管支架类 | 主动脉夹层 | 胸主动脉覆膜支架系统 | 1ab3cd5c-8721-11ed-9447-b4055d63f15c | 胸主动脉覆膜支架系统 | 北京华脉泰科医疗器械股份有限公司 |  | 国械注准20223131773 |  | 胸主动脉覆膜支架系统由预装的覆膜支架及输送器组成， 覆膜支架有近端带裸支架和近端不带裸支架两种结构。支架由镍钛合金制成， 通过不可吸收缝合线将支架和不透射线标记缝制在涤纶覆膜上。环氧乙烷灭菌， 一次性使用。货架有效期三年。 | 适用于具有下列情况的Standford B型主动脉夹层的腔内治疗： 有足够的髂/股动脉入路； 病变位于降主动脉区， 锚定区直径为18-42mm； 近端锚定区长度≥10mm， 没有显著的钙化和/或显著的血栓； 解剖形态适合进行血管内修复。 | 主动脉夹层 |  | 360f7850-87ec-11ed-9447-b4055d63f15c | 360f7850-87ec-11ed-9447-b4055d63f15c | 胸主动脉覆膜支架系统 | C02060500114014014660000134 | C02060500100011014660000338 | 02-血管介入治疗类材料 | 06-外周血管介入治疗材料 | 05-胸主动脉支架 | 胸主动脉支架（非分支型/覆膜） | 14-合金 | 014-覆膜/非分支型 | 近端主动脉直径44mm，远端主动脉直径36mm，覆膜长度180mm | PTCW4436180S | 06957485028569 | 国械注准20223131773 | 集采范围外 | 新增（2025-06-23)、国家医保耗材27位编码变更
6eff799c-955c-11ed-bda4-34735a9d8166 | 北京华脉泰科医疗器械股份有限公司 | 9111011557322196X4 | 5498268e-7a6e-11f0-88e5-34735a9d8166 | 89fa559e-87eb-11ed-9447-b4055d63f15c | 外周血管支架类 | 主动脉夹层 | 胸主动脉覆膜支架系统 | 1ab3cd5c-8721-11ed-9447-b4055d63f15c | 胸主动脉覆膜支架系统 | 北京华脉泰科医疗器械股份有限公司 |  | 国械注准20223131773 |  | 胸主动脉覆膜支架系统由预装的覆膜支架及输送器组成， 覆膜支架有近端带裸支架和近端不带裸支架两种结构。支架由镍钛合金制成， 通过不可吸收缝合线将支架和不透射线标记缝制在涤纶覆膜上。环氧乙烷灭菌， 一次性使用。货架有效期三年。 | 适用于具有下列情况的Standford B型主动脉夹层的腔内治疗： 有足够的髂/股动脉入路； 病变位于降主动脉区， 锚定区直径为18-42mm； 近端锚定区长度≥10mm， 没有显著的钙化和/或显著的血栓； 解剖形态适合进行血管内修复。 | 主动脉夹层 |  | 360f8725-87ec-11ed-9447-b4055d63f15c | 360f8725-87ec-11ed-9447-b4055d63f15c | 胸主动脉覆膜支架系统 | C02060500114014014660000135 | C02060500100011014660000339 | 02-血管介入治疗类材料 | 06-外周血管介入治疗材料 | 05-胸主动脉支架 | 胸主动脉支架（非分支型/覆膜） | 14-合金 | 014-覆膜/非分支型 | 近端主动脉直径38mm，远端主动脉直径34mm，覆膜长度150mm | PTCW3834150S | 06957485028088 | 国械注准20223131773 | 集采范围外 | 新增（2025-06-23)、国家医保耗材27位编码变更
6eff799c-955c-11ed-bda4-34735a9d8166 | 北京华脉泰科医疗器械股份有限公司 | 9111011557322196X4 | 5498274d-7a6e-11f0-88e5-34735a9d8166 | 89fa559e-87eb-11ed-9447-b4055d63f15c | 外周血管支架类 | 主动脉夹层 | 胸主动脉覆膜支架系统 | 1ab3cd5c-8721-11ed-9447-b4055d63f15c | 胸主动脉覆膜支架系统 | 北京华脉泰科医疗器械股份有限公司 |  | 国械注准20223131773 |  | 胸主动脉覆膜支架系统由预装的覆膜支架及输送器组成， 覆膜支架有近端带裸支架和近端不带裸支架两种结构。支架由镍钛合金制成， 通过不可吸收缝合线将支架和不透射线标记缝制在涤纶覆膜上。环氧乙烷灭菌， 一次性使用。货架有效期三年。 | 适用于具有下列情况的Standford B型主动脉夹层的腔内治疗： 有足够的髂/股动脉入路； 病变位于降主动脉区， 锚定区直径为18-42mm； 近端锚定区长度≥10mm， 没有显著的钙化和/或显著的血栓； 解剖形态适合进行血管内修复。 | 主动脉夹层 |  | 360f95c0-87ec-11ed-9447-b4055d63f15c | 360f95c0-87ec-11ed-9447-b4055d63f15c | 胸主动脉覆膜支架系统 | C02060500114014014660000136 | C02060500100011014660000340 | 02-血管介入治疗类材料 | 06-外周血管介入治疗材料 | 05-胸主动脉支架 | 胸主动脉支架（非分支型/覆膜） | 14-合金 | 014-覆膜/非分支型 | 近端主动脉直径32mm，远端主动脉直径28mm，覆膜长度150mm | PTBS3228150S | 06957485025797 | 国械注准20223131773 | 集采范围外 | 新增（2025-06-23)、国家医保耗材27位编码变更
6eff799c-955c-11ed-bda4-34735a9d8166 | 北京华脉泰科医疗器械股份有限公司 | 9111011557322196X4 | 54982810-7a6e-11f0-88e5-34735a9d8166 | 89fa559e-87eb-11ed-9447-b4055d63f15c | 外周血管支架类 | 主动脉夹层 | 胸主动脉覆膜支架系统 | 1ab3cd5c-8721-11ed-9447-b4055d63f15c | 胸主动脉覆膜支架系统 | 北京华脉泰科医疗器械股份有限公司 |  | 国械注准20223131773 |  | 胸主动脉覆膜支架系统由预装的覆膜支架及输送器组成， 覆膜支架有近端带裸支架和近端不带裸支架两种结构。支架由镍钛合金制成， 通过不可吸收缝合线将支架和不透射线标记缝制在涤纶覆膜上。环氧乙烷灭菌， 一次性使用。货架有效期三年。 | 适用于具有下列情况的Standford B型主动脉夹层的腔内治疗： 有足够的髂/股动脉入路； 病变位于降主动脉区， 锚定区直径为18-42mm； 近端锚定区长度≥10mm， 没有显著的钙化和/或显著的血栓； 解剖形态适合进行血管内修复。 | 主动脉夹层 |  | 360fa207-87ec-11ed-9447-b4055d63f15c | 360fa207-87ec-11ed-9447-b4055d63f15c | 胸主动脉覆膜支架系统 | C02060500114014014660000137 | C02060500100011014660000341 | 02-血管介入治疗类材料 | 06-外周血管介入治疗材料 | 05-胸主动脉支架 | 胸主动脉支架（非分支型/覆膜） | 14-合金 | 014-覆膜/非分支型 | 近端主动脉直径36mm，远端主动脉直径30mm，覆膜长度180mm | PTBS3630180S | 06957485026244 | 国械注准20223131773 | 集采范围外 | 新增（2025-06-23)、国家医保耗材27位编码变更
6eff799c-955c-11ed-bda4-34735a9d8166 | 北京华脉泰科医疗器械股份有限公司 | 9111011557322196X4 | 549828cf-7a6e-11f0-88e5-34735a9d8166 | 89fa559e-87eb-11ed-9447-b4055d63f15c | 外周血管支架类 | 主动脉夹层 | 胸主动脉覆膜支架系统 | 1ab3cd5c-8721-11ed-9447-b4055d63f15c | 胸主动脉覆膜支架系统 | 北京华脉泰科医疗器械股份有限公司 |  | 国械注准20223131773 |  | 胸主动脉覆膜支架系统由预装的覆膜支架及输送器组成， 覆膜支架有近端带裸支架和近端不带裸支架两种结构。支架由镍钛合金制成， 通过不可吸收缝合线将支架和不透射线标记缝制在涤纶覆膜上。环氧乙烷灭菌， 一次性使用。货架有效期三年。 | 适用于具有下列情况的Standford B型主动脉夹层的腔内治疗： 有足够的髂/股动脉入路； 病变位于降主动脉区， 锚定区直径为18-42mm； 近端锚定区长度≥10mm， 没有显著的钙化和/或显著的血栓； 解剖形态适合进行血管内修复。 | 主动脉夹层 |  | 360faabe-87ec-11ed-9447-b4055d63f15c | 360faabe-87ec-11ed-9447-b4055d63f15c | 胸主动脉覆膜支架系统 | C02060500114014014660000138 | C02060500100011014660000342 | 02-血管介入治疗类材料 | 06-外周血管介入治疗材料 | 05-胸主动脉支架 | 胸主动脉支架（非分支型/覆膜） | 14-合金 | 014-覆膜/非分支型 | 近端主动脉直径44mm，远端主动脉直径44mm，覆膜长度150mm | PTBS4444150S | 06957485025261 | 国械注准20223131773 | 集采范围外 | 新增（2025-06-23)、国家医保耗材27位编码变更
6eff799c-955c-11ed-bda4-34735a9d8166 | 北京华脉泰科医疗器械股份有限公司 | 9111011557322196X4 | 54982bfa-7a6e-11f0-88e5-34735a9d8166 | 89fa559e-87eb-11ed-9447-b4055d63f15c | 外周血管支架类 | 主动脉夹层 | 胸主动脉覆膜支架系统 | 1ab3cd5c-8721-11ed-9447-b4055d63f15c | 胸主动脉覆膜支架系统 | 北京华脉泰科医疗器械股份有限公司 |  | 国械注准20223131773 |  | 胸主动脉覆膜支架系统由预装的覆膜支架及输送器组成， 覆膜支架有近端带裸支架和近端不带裸支架两种结构。支架由镍钛合金制成， 通过不可吸收缝合线将支架和不透射线标记缝制在涤纶覆膜上。环氧乙烷灭菌， 一次性使用。货架有效期三年。 | 适用于具有下列情况的Standford B型主动脉夹层的腔内治疗： 有足够的髂/股动脉入路； 病变位于降主动脉区， 锚定区直径为18-42mm； 近端锚定区长度≥10mm， 没有显著的钙化和/或显著的血栓； 解剖形态适合进行血管内修复。 | 主动脉夹层 |  | 360fb752-87ec-11ed-9447-b4055d63f15c | 360fb752-87ec-11ed-9447-b4055d63f15c | 胸主动脉覆膜支架系统 | C02060500114014014660000139 | C02060500100011014660000343 | 02-血管介入治疗类材料 | 06-外周血管介入治疗材料 | 05-胸主动脉支架 | 胸主动脉支架（非分支型/覆膜） | 14-合金 | 014-覆膜/非分支型 | 近端主动脉直径34mm，远端主动脉直径34mm，覆膜长度150mm | PTBS3434150S | 06957485025216 | 国械注准20223131773 | 集采范围外 | 新增（2025-06-23)、国家医保耗材27位编码变更
6eff799c-955c-11ed-bda4-34735a9d8166 | 北京华脉泰科医疗器械股份有限公司 | 9111011557322196X4 | 54982cb9-7a6e-11f0-88e5-34735a9d8166 | 89fa559e-87eb-11ed-9447-b4055d63f15c | 外周血管支架类 | 主动脉夹层 | 胸主动脉覆膜支架系统 | 1ab3cd5c-8721-11ed-9447-b4055d63f15c | 胸主动脉覆膜支架系统 | 北京华脉泰科医疗器械股份有限公司 |  | 国械注准20223131773 |  | 胸主动脉覆膜支架系统由预装的覆膜支架及输送器组成， 覆膜支架有近端带裸支架和近端不带裸支架两种结构。支架由镍钛合金制成， 通过不可吸收缝合线将支架和不透射线标记缝制在涤纶覆膜上。环氧乙烷灭菌， 一次性使用。货架有效期三年。 | 适用于具有下列情况的Standford B型主动脉夹层的腔内治疗： 有足够的髂/股动脉入路； 病变位于降主动脉区， 锚定区直径为18-42mm； 近端锚定区长度≥10mm， 没有显著的钙化和/或显著的血栓； 解剖形态适合进行血管内修复。 | 主动脉夹层 |  | 360fc074-87ec-11ed-9447-b4055d63f15c | 360fc074-87ec-11ed-9447-b4055d63f15c | 胸主动脉覆膜支架系统 | C02060500114014014660000140 | C02060500100011014660000344 | 02-血管介入治疗类材料 | 06-外周血管介入治疗材料 | 05-胸主动脉支架 | 胸主动脉支架（非分支型/覆膜） | 14-合金 | 014-覆膜/非分支型 | 近端主动脉直径42mm，远端主动脉直径36mm，覆膜长度150mm | PTBS4236150S | 06957485025988 | 国械注准20223131773 | 集采范围外 | 新增（2025-06-23)、国家医保耗材27位编码变更
6eff799c-955c-11ed-bda4-34735a9d8166 | 北京华脉泰科医疗器械股份有限公司 | 9111011557322196X4 | 54982d78-7a6e-11f0-88e5-34735a9d8166 | 89fa559e-87eb-11ed-9447-b4055d63f15c | 外周血管支架类 | 主动脉夹层 | 胸主动脉覆膜支架系统 | 1ab3cd5c-8721-11ed-9447-b4055d63f15c | 胸主动脉覆膜支架系统 | 北京华脉泰科医疗器械股份有限公司 |  | 国械注准20223131773 |  | 胸主动脉覆膜支架系统由预装的覆膜支架及输送器组成， 覆膜支架有近端带裸支架和近端不带裸支架两种结构。支架由镍钛合金制成， 通过不可吸收缝合线将支架和不透射线标记缝制在涤纶覆膜上。环氧乙烷灭菌， 一次性使用。货架有效期三年。 | 适用于具有下列情况的Standford B型主动脉夹层的腔内治疗： 有足够的髂/股动脉入路； 病变位于降主动脉区， 锚定区直径为18-42mm； 近端锚定区长度≥10mm， 没有显著的钙化和/或显著的血栓； 解剖形态适合进行血管内修复。 | 主动脉夹层 |  | 360fd291-87ec-11ed-9447-b4055d63f15c | 360fd291-87ec-11ed-9447-b4055d63f15c | 胸主动脉覆膜支架系统 | C02060500114014014660000141 | C02060500100011014660000345 | 02-血管介入治疗类材料 | 06-外周血管介入治疗材料 | 05-胸主动脉支架 | 胸主动脉支架（非分支型/覆膜） | 14-合金 | 014-覆膜/非分支型 | 近端主动脉直径38mm，远端主动脉直径38mm，覆膜长度180mm | PTBS3838180S | 06957485025360 | 国械注准20223131773 | 集采范围外 | 新增（2025-06-23)、国家医保耗材27位编码变更
6eff799c-955c-11ed-bda4-34735a9d8166 | 北京华脉泰科医疗器械股份有限公司 | 9111011557322196X4 | 54982e3b-7a6e-11f0-88e5-34735a9d8166 | 89fa559e-87eb-11ed-9447-b4055d63f15c | 外周血管支架类 | 主动脉夹层 | 胸主动脉覆膜支架系统 | 1ab3cd5c-8721-11ed-9447-b4055d63f15c | 胸主动脉覆膜支架系统 | 北京华脉泰科医疗器械股份有限公司 |  | 国械注准20223131773 |  | 胸主动脉覆膜支架系统由预装的覆膜支架及输送器组成， 覆膜支架有近端带裸支架和近端不带裸支架两种结构。支架由镍钛合金制成， 通过不可吸收缝合线将支架和不透射线标记缝制在涤纶覆膜上。环氧乙烷灭菌， 一次性使用。货架有效期三年。 | 适用于具有下列情况的Standford B型主动脉夹层的腔内治疗： 有足够的髂/股动脉入路； 病变位于降主动脉区， 锚定区直径为18-42mm； 近端锚定区长度≥10mm， 没有显著的钙化和/或显著的血栓； 解剖形态适合进行血管内修复。 | 主动脉夹层 |  | 360fede5-87ec-11ed-9447-b4055d63f15c | 360fede5-87ec-11ed-9447-b4055d63f15c | 胸主动脉覆膜支架系统 | C02060500114014014660000142 | C02060500100011014660000346 | 02-血管介入治疗类材料 | 06-外周血管介入治疗材料 | 05-胸主动脉支架 | 胸主动脉支架（非分支型/覆膜） | 14-合金 | 014-覆膜/非分支型 | 近端主动脉直径32mm，远端主动脉直径26mm，覆膜长度150mm | PTCW3226150S | 06957485027951 | 国械注准20223131773 | 集采范围外 | 新增（2025-06-23)、国家医保耗材27位编码变更
6eff799c-955c-11ed-bda4-34735a9d8166 | 北京华脉泰科医疗器械股份有限公司 | 9111011557322196X4 | 54982f08-7a6e-11f0-88e5-34735a9d8166 | 89fa559e-87eb-11ed-9447-b4055d63f15c | 外周血管支架类 | 主动脉夹层 | 胸主动脉覆膜支架系统 | 1ab3cd5c-8721-11ed-9447-b4055d63f15c | 胸主动脉覆膜支架系统 | 北京华脉泰科医疗器械股份有限公司 |  | 国械注准20223131773 |  | 胸主动脉覆膜支架系统由预装的覆膜支架及输送器组成， 覆膜支架有近端带裸支架和近端不带裸支架两种结构。支架由镍钛合金制成， 通过不可吸收缝合线将支架和不透射线标记缝制在涤纶覆膜上。环氧乙烷灭菌， 一次性使用。货架有效期三年。 | 适用于具有下列情况的Standford B型主动脉夹层的腔内治疗： 有足够的髂/股动脉入路； 病变位于降主动脉区， 锚定区直径为18-42mm； 近端锚定区长度≥10mm， 没有显著的钙化和/或显著的血栓； 解剖形态适合进行血管内修复。 | 主动脉夹层 |  | 36100c5d-87ec-11ed-9447-b4055d63f15c | 36100c5d-87ec-11ed-9447-b4055d63f15c | 胸主动脉覆膜支架系统 | C02060500114014014660000143 | C02060500100011014660000347 | 02-血管介入治疗类材料 | 06-外周血管介入治疗材料 | 05-胸主动脉支架 | 胸主动脉支架（非分支型/覆膜） | 14-合金 | 014-覆膜/非分支型 | 近端主动脉直径32mm，远端主动脉直径32mm，覆膜长度180mm | PTCW3232180S | 06957485027500 | 国械注准20223131773 | 集采范围外 | 新增（2025-06-23)、国家医保耗材27位编码变更
6eff799c-955c-11ed-bda4-34735a9d8166 | 北京华脉泰科医疗器械股份有限公司 | 9111011557322196X4 | 54982fcc-7a6e-11f0-88e5-34735a9d8166 | 89fa559e-87eb-11ed-9447-b4055d63f15c | 外周血管支架类 | 主动脉夹层 | 胸主动脉覆膜支架系统 | 1ab3cd5c-8721-11ed-9447-b4055d63f15c | 胸主动脉覆膜支架系统 | 北京华脉泰科医疗器械股份有限公司 |  | 国械注准20223131773 |  | 胸主动脉覆膜支架系统由预装的覆膜支架及输送器组成， 覆膜支架有近端带裸支架和近端不带裸支架两种结构。支架由镍钛合金制成， 通过不可吸收缝合线将支架和不透射线标记缝制在涤纶覆膜上。环氧乙烷灭菌， 一次性使用。货架有效期三年。 | 适用于具有下列情况的Standford B型主动脉夹层的腔内治疗： 有足够的髂/股动脉入路； 病变位于降主动脉区， 锚定区直径为18-42mm； 近端锚定区长度≥10mm， 没有显著的钙化和/或显著的血栓； 解剖形态适合进行血管内修复。 | 主动脉夹层 |  | 36102bd2-87ec-11ed-9447-b4055d63f15c | 36102bd2-87ec-11ed-9447-b4055d63f15c | 胸主动脉覆膜支架系统 | C02060500114014014660000144 | C02060500100011014660000348 | 02-血管介入治疗类材料 | 06-外周血管介入治疗材料 | 05-胸主动脉支架 | 胸主动脉支架（非分支型/覆膜） | 14-合金 | 014-覆膜/非分支型 | 近端主动脉直径42mm，远端主动脉直径42mm，覆膜长度180mm | PTCW4242180S | 06957485027555 | 国械注准20223131773 | 集采范围外 | 新增（2025-06-23)、国家医保耗材27位编码变更
6eff799c-955c-11ed-bda4-34735a9d8166 | 北京华脉泰科医疗器械股份有限公司 | 9111011557322196X4 | 54983094-7a6e-11f0-88e5-34735a9d8166 | 89fa559e-87eb-11ed-9447-b4055d63f15c | 外周血管支架类 | 主动脉夹层 | 胸主动脉覆膜支架系统 | 1ab3cd5c-8721-11ed-9447-b4055d63f15c | 胸主动脉覆膜支架系统 | 北京华脉泰科医疗器械股份有限公司 |  | 国械注准20223131773 |  | 胸主动脉覆膜支架系统由预装的覆膜支架及输送器组成， 覆膜支架有近端带裸支架和近端不带裸支架两种结构。支架由镍钛合金制成， 通过不可吸收缝合线将支架和不透射线标记缝制在涤纶覆膜上。环氧乙烷灭菌， 一次性使用。货架有效期三年。 | 适用于具有下列情况的Standford B型主动脉夹层的腔内治疗： 有足够的髂/股动脉入路； 病变位于降主动脉区， 锚定区直径为18-42mm； 近端锚定区长度≥10mm， 没有显著的钙化和/或显著的血栓； 解剖形态适合进行血管内修复。 | 主动脉夹层 |  | 36103c67-87ec-11ed-9447-b4055d63f15c | 36103c67-87ec-11ed-9447-b4055d63f15c | 胸主动脉覆膜支架系统 | C02060500114014014660000145 | C02060500100011014660000349 | 02-血管介入治疗类材料 | 06-外周血管介入治疗材料 | 05-胸主动脉支架 | 胸主动脉支架（非分支型/覆膜） | 14-合金 | 014-覆膜/非分支型 | 近端主动脉直径32mm，远端主动脉直径22mm，覆膜长度150mm | PTCW3222150S | 06957485027937 | 国械注准20223131773 | 集采范围外 | 新增（2025-06-23)、国家医保耗材27位编码变更
6eff799c-955c-11ed-bda4-34735a9d8166 | 北京华脉泰科医疗器械股份有限公司 | 9111011557322196X4 | 54983153-7a6e-11f0-88e5-34735a9d8166 | 89fa559e-87eb-11ed-9447-b4055d63f15c | 外周血管支架类 | 主动脉夹层 | 胸主动脉覆膜支架系统 | 1ab3cd5c-8721-11ed-9447-b4055d63f15c | 胸主动脉覆膜支架系统 | 北京华脉泰科医疗器械股份有限公司 |  | 国械注准20223131773 |  | 胸主动脉覆膜支架系统由预装的覆膜支架及输送器组成， 覆膜支架有近端带裸支架和近端不带裸支架两种结构。支架由镍钛合金制成， 通过不可吸收缝合线将支架和不透射线标记缝制在涤纶覆膜上。环氧乙烷灭菌， 一次性使用。货架有效期三年。 | 适用于具有下列情况的Standford B型主动脉夹层的腔内治疗： 有足够的髂/股动脉入路； 病变位于降主动脉区， 锚定区直径为18-42mm； 近端锚定区长度≥10mm， 没有显著的钙化和/或显著的血栓； 解剖形态适合进行血管内修复。 | 主动脉夹层 |  | 36104ce9-87ec-11ed-9447-b4055d63f15c | 36104ce9-87ec-11ed-9447-b4055d63f15c | 胸主动脉覆膜支架系统 | C02060500114014014660000146 | C02060500100011014660000350 | 02-血管介入治疗类材料 | 06-外周血管介入治疗材料 | 05-胸主动脉支架 | 胸主动脉支架（非分支型/覆膜） | 14-合金 | 014-覆膜/非分支型 | 近端主动脉直径40mm，远端主动脉直径40mm，覆膜长度180mm | PTCW4040180S | 06957485027548 | 国械注准20223131773 | 集采范围外 | 新增（2025-06-23)、国家医保耗材27位编码变更
6eff799c-955c-11ed-bda4-34735a9d8166 | 北京华脉泰科医疗器械股份有限公司 | 9111011557322196X4 | 54983212-7a6e-11f0-88e5-34735a9d8166 | 89fa559e-87eb-11ed-9447-b4055d63f15c | 外周血管支架类 | 主动脉夹层 | 胸主动脉覆膜支架系统 | 1ab3cd5c-8721-11ed-9447-b4055d63f15c | 胸主动脉覆膜支架系统 | 北京华脉泰科医疗器械股份有限公司 |  | 国械注准20223131773 |  | 胸主动脉覆膜支架系统由预装的覆膜支架及输送器组成， 覆膜支架有近端带裸支架和近端不带裸支架两种结构。支架由镍钛合金制成， 通过不可吸收缝合线将支架和不透射线标记缝制在涤纶覆膜上。环氧乙烷灭菌， 一次性使用。货架有效期三年。 | 适用于具有下列情况的Standford B型主动脉夹层的腔内治疗： 有足够的髂/股动脉入路； 病变位于降主动脉区， 锚定区直径为18-42mm； 近端锚定区长度≥10mm， 没有显著的钙化和/或显著的血栓； 解剖形态适合进行血管内修复。 | 主动脉夹层 |  | 36105db1-87ec-11ed-9447-b4055d63f15c | 36105db1-87ec-11ed-9447-b4055d63f15c | 胸主动脉覆膜支架系统 | C02060500114014014660000147 | C02060500100011014660000351 | 02-血管介入治疗类材料 | 06-外周血管介入治疗材料 | 05-胸主动脉支架 | 胸主动脉支架（非分支型/覆膜） | 14-合金 | 014-覆膜/非分支型 | 近端主动脉直径26mm，远端主动脉直径22mm，覆膜长度150mm | PTBS2622150S | 06957485025681 | 国械注准20223131773 | 集采范围外 | 新增（2025-06-23)、国家医保耗材27位编码变更
6eff799c-955c-11ed-bda4-34735a9d8166 | 北京华脉泰科医疗器械股份有限公司 | 9111011557322196X4 | 549832df-7a6e-11f0-88e5-34735a9d8166 | 89fa559e-87eb-11ed-9447-b4055d63f15c | 外周血管支架类 | 主动脉夹层 | 胸主动脉覆膜支架系统 | 1ab3cd5c-8721-11ed-9447-b4055d63f15c | 胸主动脉覆膜支架系统 | 北京华脉泰科医疗器械股份有限公司 |  | 国械注准20223131773 |  | 胸主动脉覆膜支架系统由预装的覆膜支架及输送器组成， 覆膜支架有近端带裸支架和近端不带裸支架两种结构。支架由镍钛合金制成， 通过不可吸收缝合线将支架和不透射线标记缝制在涤纶覆膜上。环氧乙烷灭菌， 一次性使用。货架有效期三年。 | 适用于具有下列情况的Standford B型主动脉夹层的腔内治疗： 有足够的髂/股动脉入路； 病变位于降主动脉区， 锚定区直径为18-42mm； 近端锚定区长度≥10mm， 没有显著的钙化和/或显著的血栓； 解剖形态适合进行血管内修复。 | 主动脉夹层 |  | 361085a1-87ec-11ed-9447-b4055d63f15c | 361085a1-87ec-11ed-9447-b4055d63f15c | 胸主动脉覆膜支架系统 | C02060500114014014660000148 | C02060500100011014660000352 | 02-血管介入治疗类材料 | 06-外周血管介入治疗材料 | 05-胸主动脉支架 | 胸主动脉支架（非分支型/覆膜） | 14-合金 | 014-覆膜/非分支型 | 近端主动脉直径40mm，远端主动脉直径30mm，覆膜长度150mm | PTBS4030150S | 06957485025926 | 国械注准20223131773 | 集采范围外 | 新增（2025-06-23)、国家医保耗材27位编码变更
6eff799c-955c-11ed-bda4-34735a9d8166 | 北京华脉泰科医疗器械股份有限公司 | 9111011557322196X4 | 54983628-7a6e-11f0-88e5-34735a9d8166 | 89fa559e-87eb-11ed-9447-b4055d63f15c | 外周血管支架类 | 主动脉夹层 | 胸主动脉覆膜支架系统 | 1ab3cd5c-8721-11ed-9447-b4055d63f15c | 胸主动脉覆膜支架系统 | 北京华脉泰科医疗器械股份有限公司 |  | 国械注准20223131773 |  | 胸主动脉覆膜支架系统由预装的覆膜支架及输送器组成， 覆膜支架有近端带裸支架和近端不带裸支架两种结构。支架由镍钛合金制成， 通过不可吸收缝合线将支架和不透射线标记缝制在涤纶覆膜上。环氧乙烷灭菌， 一次性使用。货架有效期三年。 | 适用于具有下列情况的Standford B型主动脉夹层的腔内治疗： 有足够的髂/股动脉入路； 病变位于降主动脉区， 锚定区直径为18-42mm； 近端锚定区长度≥10mm， 没有显著的钙化和/或显著的血栓； 解剖形态适合进行血管内修复。 | 主动脉夹层 |  | 3610a125-87ec-11ed-9447-b4055d63f15c | 3610a125-87ec-11ed-9447-b4055d63f15c | 胸主动脉覆膜支架系统 | C02060500114014014660000149 | C02060500100011014660000353 | 02-血管介入治疗类材料 | 06-外周血管介入治疗材料 | 05-胸主动脉支架 | 胸主动脉支架（非分支型/覆膜） | 14-合金 | 014-覆膜/非分支型 | 近端主动脉直径38mm，远端主动脉直径38mm，覆膜长度150mm | PTCW3838150S | 06957485027401 | 国械注准20223131773 | 集采范围外 | 新增（2025-06-23)、国家医保耗材27位编码变更
6eff799c-955c-11ed-bda4-34735a9d8166 | 北京华脉泰科医疗器械股份有限公司 | 9111011557322196X4 | 549836eb-7a6e-11f0-88e5-34735a9d8166 | 89fa559e-87eb-11ed-9447-b4055d63f15c | 外周血管支架类 | 主动脉夹层 | 胸主动脉覆膜支架系统 | 1ab3cd5c-8721-11ed-9447-b4055d63f15c | 胸主动脉覆膜支架系统 | 北京华脉泰科医疗器械股份有限公司 |  | 国械注准20223131773 |  | 胸主动脉覆膜支架系统由预装的覆膜支架及输送器组成， 覆膜支架有近端带裸支架和近端不带裸支架两种结构。支架由镍钛合金制成， 通过不可吸收缝合线将支架和不透射线标记缝制在涤纶覆膜上。环氧乙烷灭菌， 一次性使用。货架有效期三年。 | 适用于具有下列情况的Standford B型主动脉夹层的腔内治疗： 有足够的髂/股动脉入路； 病变位于降主动脉区， 锚定区直径为18-42mm； 近端锚定区长度≥10mm， 没有显著的钙化和/或显著的血栓； 解剖形态适合进行血管内修复。 | 主动脉夹层 |  | 3610b2df-87ec-11ed-9447-b4055d63f15c | 3610b2df-87ec-11ed-9447-b4055d63f15c | 胸主动脉覆膜支架系统 | C02060500114014014660000150 | C02060500100011014660000354 | 02-血管介入治疗类材料 | 06-外周血管介入治疗材料 | 05-胸主动脉支架 | 胸主动脉支架（非分支型/覆膜） | 14-合金 | 014-覆膜/非分支型 | 近端主动脉直径34mm，远端主动脉直径24mm，覆膜长度150mm | PTBS3424150S | 06957485025803 | 国械注准20223131773 | 集采范围外 | 新增（2025-06-23)、国家医保耗材27位编码变更
6eff799c-955c-11ed-bda4-34735a9d8166 | 北京华脉泰科医疗器械股份有限公司 | 9111011557322196X4 | 549837af-7a6e-11f0-88e5-34735a9d8166 | 89fa559e-87eb-11ed-9447-b4055d63f15c | 外周血管支架类 | 主动脉夹层 | 胸主动脉覆膜支架系统 | 1ab3cd5c-8721-11ed-9447-b4055d63f15c | 胸主动脉覆膜支架系统 | 北京华脉泰科医疗器械股份有限公司 |  | 国械注准20223131773 |  | 胸主动脉覆膜支架系统由预装的覆膜支架及输送器组成， 覆膜支架有近端带裸支架和近端不带裸支架两种结构。支架由镍钛合金制成， 通过不可吸收缝合线将支架和不透射线标记缝制在涤纶覆膜上。环氧乙烷灭菌， 一次性使用。货架有效期三年。 | 适用于具有下列情况的Standford B型主动脉夹层的腔内治疗： 有足够的髂/股动脉入路； 病变位于降主动脉区， 锚定区直径为18-42mm； 近端锚定区长度≥10mm， 没有显著的钙化和/或显著的血栓； 解剖形态适合进行血管内修复。 | 主动脉夹层 |  | 3610bdfc-87ec-11ed-9447-b4055d63f15c | 3610bdfc-87ec-11ed-9447-b4055d63f15c | 胸主动脉覆膜支架系统 | C02060500114014014660000151 | C02060500100011014660000355 | 02-血管介入治疗类材料 | 06-外周血管介入治疗材料 | 05-胸主动脉支架 | 胸主动脉支架（非分支型/覆膜） | 14-合金 | 014-覆膜/非分支型 | 近端主动脉直径36mm，远端主动脉直径28mm，覆膜长度180mm | PTCW3628180S | 06957485028408 | 国械注准20223131773 | 集采范围外 | 新增（2025-06-23)、国家医保耗材27位编码变更
6eff799c-955c-11ed-bda4-34735a9d8166 | 北京华脉泰科医疗器械股份有限公司 | 9111011557322196X4 | 54983877-7a6e-11f0-88e5-34735a9d8166 | 89fa559e-87eb-11ed-9447-b4055d63f15c | 外周血管支架类 | 主动脉夹层 | 胸主动脉覆膜支架系统 | 1ab3cd5c-8721-11ed-9447-b4055d63f15c | 胸主动脉覆膜支架系统 | 北京华脉泰科医疗器械股份有限公司 |  | 国械注准20223131773 |  | 胸主动脉覆膜支架系统由预装的覆膜支架及输送器组成， 覆膜支架有近端带裸支架和近端不带裸支架两种结构。支架由镍钛合金制成， 通过不可吸收缝合线将支架和不透射线标记缝制在涤纶覆膜上。环氧乙烷灭菌， 一次性使用。货架有效期三年。 | 适用于具有下列情况的Standford B型主动脉夹层的腔内治疗： 有足够的髂/股动脉入路； 病变位于降主动脉区， 锚定区直径为18-42mm； 近端锚定区长度≥10mm， 没有显著的钙化和/或显著的血栓； 解剖形态适合进行血管内修复。 | 主动脉夹层 |  | 36139934-87ec-11ed-9447-b4055d63f15c | 36139934-87ec-11ed-9447-b4055d63f15c | 胸主动脉覆膜支架系统 | C02060500114014014660000152 | C02060500100011014660000356 | 02-血管介入治疗类材料 | 06-外周血管介入治疗材料 | 05-胸主动脉支架 | 胸主动脉支架（非分支型/覆膜） | 14-合金 | 014-覆膜/非分支型 | 近端主动脉直径44mm，远端主动脉直径34mm，覆膜长度150mm | PTCW4434150S | 06957485028170 | 国械注准20223131773 | 集采范围外 | 新增（2025-06-23)、国家医保耗材27位编码变更
6eff799c-955c-11ed-bda4-34735a9d8166 | 北京华脉泰科医疗器械股份有限公司 | 9111011557322196X4 | 5498393f-7a6e-11f0-88e5-34735a9d8166 | 89fa559e-87eb-11ed-9447-b4055d63f15c | 外周血管支架类 | 主动脉夹层 | 胸主动脉覆膜支架系统 | 1ab3cd5c-8721-11ed-9447-b4055d63f15c | 胸主动脉覆膜支架系统 | 北京华脉泰科医疗器械股份有限公司 |  | 国械注准20223131773 |  | 胸主动脉覆膜支架系统由预装的覆膜支架及输送器组成， 覆膜支架有近端带裸支架和近端不带裸支架两种结构。支架由镍钛合金制成， 通过不可吸收缝合线将支架和不透射线标记缝制在涤纶覆膜上。环氧乙烷灭菌， 一次性使用。货架有效期三年。 | 适用于具有下列情况的Standford B型主动脉夹层的腔内治疗： 有足够的髂/股动脉入路； 病变位于降主动脉区， 锚定区直径为18-42mm； 近端锚定区长度≥10mm， 没有显著的钙化和/或显著的血栓； 解剖形态适合进行血管内修复。 | 主动脉夹层 |  | 3613d61a-87ec-11ed-9447-b4055d63f15c | 3613d61a-87ec-11ed-9447-b4055d63f15c | 胸主动脉覆膜支架系统 | C02060500114014014660000153 | C02060500100011014660000357 | 02-血管介入治疗类材料 | 06-外周血管介入治疗材料 | 05-胸主动脉支架 | 胸主动脉支架（非分支型/覆膜） | 14-合金 | 014-覆膜/非分支型 | 近端主动脉直径30mm，远端主动脉直径22mm，覆膜长度150mm | PTCW3022150S | 06957485027906 | 国械注准20223131773 | 集采范围外 | 新增（2025-06-23)、国家医保耗材27位编码变更
6eff799c-955c-11ed-bda4-34735a9d8166 | 北京华脉泰科医疗器械股份有限公司 | 9111011557322196X4 | 549839fe-7a6e-11f0-88e5-34735a9d8166 | 89fa559e-87eb-11ed-9447-b4055d63f15c | 外周血管支架类 | 主动脉夹层 | 胸主动脉覆膜支架系统 | 1ab3cd5c-8721-11ed-9447-b4055d63f15c | 胸主动脉覆膜支架系统 | 北京华脉泰科医疗器械股份有限公司 |  | 国械注准20223131773 |  | 胸主动脉覆膜支架系统由预装的覆膜支架及输送器组成， 覆膜支架有近端带裸支架和近端不带裸支架两种结构。支架由镍钛合金制成， 通过不可吸收缝合线将支架和不透射线标记缝制在涤纶覆膜上。环氧乙烷灭菌， 一次性使用。货架有效期三年。 | 适用于具有下列情况的Standford B型主动脉夹层的腔内治疗： 有足够的髂/股动脉入路； 病变位于降主动脉区， 锚定区直径为18-42mm； 近端锚定区长度≥10mm， 没有显著的钙化和/或显著的血栓； 解剖形态适合进行血管内修复。 | 主动脉夹层 |  | 36140c7f-87ec-11ed-9447-b4055d63f15c | 36140c7f-87ec-11ed-9447-b4055d63f15c | 胸主动脉覆膜支架系统 | C02060500114014014660000154 | C02060500100011014660000358 | 02-血管介入治疗类材料 | 06-外周血管介入治疗材料 | 05-胸主动脉支架 | 胸主动脉支架（非分支型/覆膜） | 14-合金 | 014-覆膜/非分支型 | 近端主动脉直径36mm，远端主动脉直径32mm，覆膜长度150mm | PTBS3632150S | 06957485025872 | 国械注准20223131773 | 集采范围外 | 新增（2025-06-23)、国家医保耗材27位编码变更
6eff799c-955c-11ed-bda4-34735a9d8166 | 北京华脉泰科医疗器械股份有限公司 | 9111011557322196X4 | 54983ab8-7a6e-11f0-88e5-34735a9d8166 | 89fa559e-87eb-11ed-9447-b4055d63f15c | 外周血管支架类 | 主动脉夹层 | 胸主动脉覆膜支架系统 | 1ab3cd5c-8721-11ed-9447-b4055d63f15c | 胸主动脉覆膜支架系统 | 北京华脉泰科医疗器械股份有限公司 |  | 国械注准20223131773 |  | 胸主动脉覆膜支架系统由预装的覆膜支架及输送器组成， 覆膜支架有近端带裸支架和近端不带裸支架两种结构。支架由镍钛合金制成， 通过不可吸收缝合线将支架和不透射线标记缝制在涤纶覆膜上。环氧乙烷灭菌， 一次性使用。货架有效期三年。 | 适用于具有下列情况的Standford B型主动脉夹层的腔内治疗： 有足够的髂/股动脉入路； 病变位于降主动脉区， 锚定区直径为18-42mm； 近端锚定区长度≥10mm， 没有显著的钙化和/或显著的血栓； 解剖形态适合进行血管内修复。 | 主动脉夹层 |  | 3614199e-87ec-11ed-9447-b4055d63f15c | 3614199e-87ec-11ed-9447-b4055d63f15c | 胸主动脉覆膜支架系统 | C02060500114014014660000155 | C02060500100011014660000359 | 02-血管介入治疗类材料 | 06-外周血管介入治疗材料 | 05-胸主动脉支架 | 胸主动脉支架（非分支型/覆膜） | 14-合金 | 014-覆膜/非分支型 | 近端主动脉直径40mm，远端主动脉直径40mm，覆膜长度150mm | PTCW4040150S | 06957485027418 | 国械注准20223131773 | 集采范围外 | 新增（2025-06-23)、国家医保耗材27位编码变更
6eff799c-955c-11ed-bda4-34735a9d8166 | 北京华脉泰科医疗器械股份有限公司 | 9111011557322196X4 | 54983b7b-7a6e-11f0-88e5-34735a9d8166 | 89fa559e-87eb-11ed-9447-b4055d63f15c | 外周血管支架类 | 主动脉夹层 | 胸主动脉覆膜支架系统 | 1ab3cd5c-8721-11ed-9447-b4055d63f15c | 胸主动脉覆膜支架系统 | 北京华脉泰科医疗器械股份有限公司 |  | 国械注准20223131773 |  | 胸主动脉覆膜支架系统由预装的覆膜支架及输送器组成， 覆膜支架有近端带裸支架和近端不带裸支架两种结构。支架由镍钛合金制成， 通过不可吸收缝合线将支架和不透射线标记缝制在涤纶覆膜上。环氧乙烷灭菌， 一次性使用。货架有效期三年。 | 适用于具有下列情况的Standford B型主动脉夹层的腔内治疗： 有足够的髂/股动脉入路； 病变位于降主动脉区， 锚定区直径为18-42mm； 近端锚定区长度≥10mm， 没有显著的钙化和/或显著的血栓； 解剖形态适合进行血管内修复。 | 主动脉夹层 |  | 36141e77-87ec-11ed-9447-b4055d63f15c | 36141e77-87ec-11ed-9447-b4055d63f15c | 胸主动脉覆膜支架系统 | C02060500114014014660000156 | C02060500100011014660000360 | 02-血管介入治疗类材料 | 06-外周血管介入治疗材料 | 05-胸主动脉支架 | 胸主动脉支架（非分支型/覆膜） | 14-合金 | 014-覆膜/非分支型 | 近端主动脉直径40mm，远端主动脉直径30mm，覆膜长度180mm | PTBS4030180S | 06957485026305 | 国械注准20223131773 | 集采范围外 | 新增（2025-06-23)、国家医保耗材27位编码变更
6eff799c-955c-11ed-bda4-34735a9d8166 | 北京华脉泰科医疗器械股份有限公司 | 9111011557322196X4 | 54983c3a-7a6e-11f0-88e5-34735a9d8166 | 89fa559e-87eb-11ed-9447-b4055d63f15c | 外周血管支架类 | 主动脉夹层 | 胸主动脉覆膜支架系统 | 1ab3cd5c-8721-11ed-9447-b4055d63f15c | 胸主动脉覆膜支架系统 | 北京华脉泰科医疗器械股份有限公司 |  | 国械注准20223131773 |  | 胸主动脉覆膜支架系统由预装的覆膜支架及输送器组成， 覆膜支架有近端带裸支架和近端不带裸支架两种结构。支架由镍钛合金制成， 通过不可吸收缝合线将支架和不透射线标记缝制在涤纶覆膜上。环氧乙烷灭菌， 一次性使用。货架有效期三年。 | 适用于具有下列情况的Standford B型主动脉夹层的腔内治疗： 有足够的髂/股动脉入路； 病变位于降主动脉区， 锚定区直径为18-42mm； 近端锚定区长度≥10mm， 没有显著的钙化和/或显著的血栓； 解剖形态适合进行血管内修复。 | 主动脉夹层 |  | 36142b1f-87ec-11ed-9447-b4055d63f15c | 36142b1f-87ec-11ed-9447-b4055d63f15c | 胸主动脉覆膜支架系统 | C02060500114014014660000157 | C02060500100011014660000361 | 02-血管介入治疗类材料 | 06-外周血管介入治疗材料 | 05-胸主动脉支架 | 胸主动脉支架（非分支型/覆膜） | 14-合金 | 014-覆膜/非分支型 | 近端主动脉直径36mm，远端主动脉直径32mm，覆膜长度150mm | PTCW3632150S | 06957485028040 | 国械注准20223131773 | 集采范围外 | 新增（2025-06-23)、国家医保耗材27位编码变更
6eff799c-955c-11ed-bda4-34735a9d8166 | 北京华脉泰科医疗器械股份有限公司 | 9111011557322196X4 | 54983cf8-7a6e-11f0-88e5-34735a9d8166 | 89fa559e-87eb-11ed-9447-b4055d63f15c | 外周血管支架类 | 主动脉夹层 | 胸主动脉覆膜支架系统 | 1ab3cd5c-8721-11ed-9447-b4055d63f15c | 胸主动脉覆膜支架系统 | 北京华脉泰科医疗器械股份有限公司 |  | 国械注准20223131773 |  | 胸主动脉覆膜支架系统由预装的覆膜支架及输送器组成， 覆膜支架有近端带裸支架和近端不带裸支架两种结构。支架由镍钛合金制成， 通过不可吸收缝合线将支架和不透射线标记缝制在涤纶覆膜上。环氧乙烷灭菌， 一次性使用。货架有效期三年。 | 适用于具有下列情况的Standford B型主动脉夹层的腔内治疗： 有足够的髂/股动脉入路； 病变位于降主动脉区， 锚定区直径为18-42mm； 近端锚定区长度≥10mm， 没有显著的钙化和/或显著的血栓； 解剖形态适合进行血管内修复。 | 主动脉夹层 |  | 36142ff4-87ec-11ed-9447-b4055d63f15c | 36142ff4-87ec-11ed-9447-b4055d63f15c | 胸主动脉覆膜支架系统 | C02060500114014014660000158 | C02060500100011014660000362 | 02-血管介入治疗类材料 | 06-外周血管介入治疗材料 | 05-胸主动脉支架 | 胸主动脉支架（非分支型/覆膜） | 14-合金 | 014-覆膜/非分支型 | 近端主动脉直径40mm，远端主动脉直径34mm，覆膜长度150mm | PTCW4034150S | 06957485028118 | 国械注准20223131773 | 集采范围外 | 新增（2025-06-23)、国家医保耗材27位编码变更
6eff799c-955c-11ed-bda4-34735a9d8166 | 北京华脉泰科医疗器械股份有限公司 | 9111011557322196X4 | 54983dc1-7a6e-11f0-88e5-34735a9d8166 | 89fa559e-87eb-11ed-9447-b4055d63f15c | 外周血管支架类 | 主动脉夹层 | 胸主动脉覆膜支架系统 | 1ab3cd5c-8721-11ed-9447-b4055d63f15c | 胸主动脉覆膜支架系统 | 北京华脉泰科医疗器械股份有限公司 |  | 国械注准20223131773 |  | 胸主动脉覆膜支架系统由预装的覆膜支架及输送器组成， 覆膜支架有近端带裸支架和近端不带裸支架两种结构。支架由镍钛合金制成， 通过不可吸收缝合线将支架和不透射线标记缝制在涤纶覆膜上。环氧乙烷灭菌， 一次性使用。货架有效期三年。 | 适用于具有下列情况的Standford B型主动脉夹层的腔内治疗： 有足够的髂/股动脉入路； 病变位于降主动脉区， 锚定区直径为18-42mm； 近端锚定区长度≥10mm， 没有显著的钙化和/或显著的血栓； 解剖形态适合进行血管内修复。 | 主动脉夹层 |  | 361434fc-87ec-11ed-9447-b4055d63f15c | 361434fc-87ec-11ed-9447-b4055d63f15c | 胸主动脉覆膜支架系统 | C02060500114014014660000159 | C02060500100011014660000363 | 02-血管介入治疗类材料 | 06-外周血管介入治疗材料 | 05-胸主动脉支架 | 胸主动脉支架（非分支型/覆膜） | 14-合金 | 014-覆膜/非分支型 | 近端主动脉直径30mm，远端主动脉直径22mm，覆膜长度180mm | PTCW3022180S | 06957485028286 | 国械注准20223131773 | 集采范围外 | 新增（2025-06-23)、国家医保耗材27位编码变更
6eff799c-955c-11ed-bda4-34735a9d8166 | 北京华脉泰科医疗器械股份有限公司 | 9111011557322196X4 | 54984105-7a6e-11f0-88e5-34735a9d8166 | 89fa559e-87eb-11ed-9447-b4055d63f15c | 外周血管支架类 | 主动脉夹层 | 胸主动脉覆膜支架系统 | 1ab3cd5c-8721-11ed-9447-b4055d63f15c | 胸主动脉覆膜支架系统 | 北京华脉泰科医疗器械股份有限公司 |  | 国械注准20223131773 |  | 胸主动脉覆膜支架系统由预装的覆膜支架及输送器组成， 覆膜支架有近端带裸支架和近端不带裸支架两种结构。支架由镍钛合金制成， 通过不可吸收缝合线将支架和不透射线标记缝制在涤纶覆膜上。环氧乙烷灭菌， 一次性使用。货架有效期三年。 | 适用于具有下列情况的Standford B型主动脉夹层的腔内治疗： 有足够的髂/股动脉入路； 病变位于降主动脉区， 锚定区直径为18-42mm； 近端锚定区长度≥10mm， 没有显著的钙化和/或显著的血栓； 解剖形态适合进行血管内修复。 | 主动脉夹层 |  | 3614411b-87ec-11ed-9447-b4055d63f15c | 3614411b-87ec-11ed-9447-b4055d63f15c | 胸主动脉覆膜支架系统 | C02060500114014014660000160 | C02060500100011014660000364 | 02-血管介入治疗类材料 | 06-外周血管介入治疗材料 | 05-胸主动脉支架 | 胸主动脉支架（非分支型/覆膜） | 14-合金 | 014-覆膜/非分支型 | 近端主动脉直径32mm，远端主动脉直径22mm，覆膜长度150mm | PTBS3222150S | 06957485025766 | 国械注准20223131773 | 集采范围外 | 新增（2025-06-23)、国家医保耗材27位编码变更
6eff799c-955c-11ed-bda4-34735a9d8166 | 北京华脉泰科医疗器械股份有限公司 | 9111011557322196X4 | 549841cd-7a6e-11f0-88e5-34735a9d8166 | 89fa559e-87eb-11ed-9447-b4055d63f15c | 外周血管支架类 | 主动脉夹层 | 胸主动脉覆膜支架系统 | 1ab3cd5c-8721-11ed-9447-b4055d63f15c | 胸主动脉覆膜支架系统 | 北京华脉泰科医疗器械股份有限公司 |  | 国械注准20223131773 |  | 胸主动脉覆膜支架系统由预装的覆膜支架及输送器组成， 覆膜支架有近端带裸支架和近端不带裸支架两种结构。支架由镍钛合金制成， 通过不可吸收缝合线将支架和不透射线标记缝制在涤纶覆膜上。环氧乙烷灭菌， 一次性使用。货架有效期三年。 | 适用于具有下列情况的Standford B型主动脉夹层的腔内治疗： 有足够的髂/股动脉入路； 病变位于降主动脉区， 锚定区直径为18-42mm； 近端锚定区长度≥10mm， 没有显著的钙化和/或显著的血栓； 解剖形态适合进行血管内修复。 | 主动脉夹层 |  | 361452ac-87ec-11ed-9447-b4055d63f15c | 361452ac-87ec-11ed-9447-b4055d63f15c | 胸主动脉覆膜支架系统 | C02060500114014014660000161 | C02060500100011014660000365 | 02-血管介入治疗类材料 | 06-外周血管介入治疗材料 | 05-胸主动脉支架 | 胸主动脉支架（非分支型/覆膜） | 14-合金 | 014-覆膜/非分支型 | 近端主动脉直径38mm，远端主动脉直径32mm，覆膜长度180mm | PTCW3832180S | 06957485028453 | 国械注准20223131773 | 集采范围外 | 新增（2025-06-23)、国家医保耗材27位编码变更
6eff799c-955c-11ed-bda4-34735a9d8166 | 北京华脉泰科医疗器械股份有限公司 | 9111011557322196X4 | 5498428c-7a6e-11f0-88e5-34735a9d8166 | 89fa559e-87eb-11ed-9447-b4055d63f15c | 外周血管支架类 | 主动脉夹层 | 胸主动脉覆膜支架系统 | 1ab3cd5c-8721-11ed-9447-b4055d63f15c | 胸主动脉覆膜支架系统 | 北京华脉泰科医疗器械股份有限公司 |  | 国械注准20223131773 |  | 胸主动脉覆膜支架系统由预装的覆膜支架及输送器组成， 覆膜支架有近端带裸支架和近端不带裸支架两种结构。支架由镍钛合金制成， 通过不可吸收缝合线将支架和不透射线标记缝制在涤纶覆膜上。环氧乙烷灭菌， 一次性使用。货架有效期三年。 | 适用于具有下列情况的Standford B型主动脉夹层的腔内治疗： 有足够的髂/股动脉入路； 病变位于降主动脉区， 锚定区直径为18-42mm； 近端锚定区长度≥10mm， 没有显著的钙化和/或显著的血栓； 解剖形态适合进行血管内修复。 | 主动脉夹层 |  | 36145f27-87ec-11ed-9447-b4055d63f15c | 36145f27-87ec-11ed-9447-b4055d63f15c | 胸主动脉覆膜支架系统 | C02060500114014014660000162 | C02060500100011014660000366 | 02-血管介入治疗类材料 | 06-外周血管介入治疗材料 | 05-胸主动脉支架 | 胸主动脉支架（非分支型/覆膜） | 14-合金 | 014-覆膜/非分支型 | 近端主动脉直径40mm，远端主动脉直径32mm，覆膜长度180mm | PTBS4032180S | 06957485026312 | 国械注准20223131773 | 集采范围外 | 新增（2025-06-23)、国家医保耗材27位编码变更
6eff799c-955c-11ed-bda4-34735a9d8166 | 北京华脉泰科医疗器械股份有限公司 | 9111011557322196X4 | 5498434a-7a6e-11f0-88e5-34735a9d8166 | 89fa559e-87eb-11ed-9447-b4055d63f15c | 外周血管支架类 | 主动脉夹层 | 胸主动脉覆膜支架系统 | 1ab3cd5c-8721-11ed-9447-b4055d63f15c | 胸主动脉覆膜支架系统 | 北京华脉泰科医疗器械股份有限公司 |  | 国械注准20223131773 |  | 胸主动脉覆膜支架系统由预装的覆膜支架及输送器组成， 覆膜支架有近端带裸支架和近端不带裸支架两种结构。支架由镍钛合金制成， 通过不可吸收缝合线将支架和不透射线标记缝制在涤纶覆膜上。环氧乙烷灭菌， 一次性使用。货架有效期三年。 | 适用于具有下列情况的Standford B型主动脉夹层的腔内治疗： 有足够的髂/股动脉入路； 病变位于降主动脉区， 锚定区直径为18-42mm； 近端锚定区长度≥10mm， 没有显著的钙化和/或显著的血栓； 解剖形态适合进行血管内修复。 | 主动脉夹层 |  | 36146a21-87ec-11ed-9447-b4055d63f15c | 36146a21-87ec-11ed-9447-b4055d63f15c | 胸主动脉覆膜支架系统 | C02060500114014014660000163 | C02060500100011014660000367 | 02-血管介入治疗类材料 | 06-外周血管介入治疗材料 | 05-胸主动脉支架 | 胸主动脉支架（非分支型/覆膜） | 14-合金 | 014-覆膜/非分支型 | 近端主动脉直径32mm，远端主动脉直径28mm，覆膜长度180mm | PTBS3228180S | 06957485026176 | 国械注准20223131773 | 集采范围外 | 新增（2025-06-23)、国家医保耗材27位编码变更
6eff799c-955c-11ed-bda4-34735a9d8166 | 北京华脉泰科医疗器械股份有限公司 | 9111011557322196X4 | 54984409-7a6e-11f0-88e5-34735a9d8166 | 89fa559e-87eb-11ed-9447-b4055d63f15c | 外周血管支架类 | 主动脉夹层 | 胸主动脉覆膜支架系统 | 1ab3cd5c-8721-11ed-9447-b4055d63f15c | 胸主动脉覆膜支架系统 | 北京华脉泰科医疗器械股份有限公司 |  | 国械注准20223131773 |  | 胸主动脉覆膜支架系统由预装的覆膜支架及输送器组成， 覆膜支架有近端带裸支架和近端不带裸支架两种结构。支架由镍钛合金制成， 通过不可吸收缝合线将支架和不透射线标记缝制在涤纶覆膜上。环氧乙烷灭菌， 一次性使用。货架有效期三年。 | 适用于具有下列情况的Standford B型主动脉夹层的腔内治疗： 有足够的髂/股动脉入路； 病变位于降主动脉区， 锚定区直径为18-42mm； 近端锚定区长度≥10mm， 没有显著的钙化和/或显著的血栓； 解剖形态适合进行血管内修复。 | 主动脉夹层 |  | 36146e76-87ec-11ed-9447-b4055d63f15c | 36146e76-87ec-11ed-9447-b4055d63f15c | 胸主动脉覆膜支架系统 | C02060500114014014660000164 | C02060500100011014660000368 | 02-血管介入治疗类材料 | 06-外周血管介入治疗材料 | 05-胸主动脉支架 | 胸主动脉支架（非分支型/覆膜） | 14-合金 | 014-覆膜/非分支型 | 近端主动脉直径44mm，远端主动脉直径38mm，覆膜长度150mm | PTBS4438150S | 06957485026022 | 国械注准20223131773 | 集采范围外 | 新增（2025-06-23)、国家医保耗材27位编码变更
6eff799c-955c-11ed-bda4-34735a9d8166 | 北京华脉泰科医疗器械股份有限公司 | 9111011557322196X4 | 549844c7-7a6e-11f0-88e5-34735a9d8166 | 89fa559e-87eb-11ed-9447-b4055d63f15c | 外周血管支架类 | 主动脉夹层 | 胸主动脉覆膜支架系统 | 1ab3cd5c-8721-11ed-9447-b4055d63f15c | 胸主动脉覆膜支架系统 | 北京华脉泰科医疗器械股份有限公司 |  | 国械注准20223131773 |  | 胸主动脉覆膜支架系统由预装的覆膜支架及输送器组成， 覆膜支架有近端带裸支架和近端不带裸支架两种结构。支架由镍钛合金制成， 通过不可吸收缝合线将支架和不透射线标记缝制在涤纶覆膜上。环氧乙烷灭菌， 一次性使用。货架有效期三年。 | 适用于具有下列情况的Standford B型主动脉夹层的腔内治疗： 有足够的髂/股动脉入路； 病变位于降主动脉区， 锚定区直径为18-42mm； 近端锚定区长度≥10mm， 没有显著的钙化和/或显著的血栓； 解剖形态适合进行血管内修复。 | 主动脉夹层 |  | 36147274-87ec-11ed-9447-b4055d63f15c | 36147274-87ec-11ed-9447-b4055d63f15c | 胸主动脉覆膜支架系统 | C02060500114014014660000165 | C02060500100011014660000369 | 02-血管介入治疗类材料 | 06-外周血管介入治疗材料 | 05-胸主动脉支架 | 胸主动脉支架（非分支型/覆膜） | 14-合金 | 014-覆膜/非分支型 | 近端主动脉直径38mm，远端主动脉直径34mm，覆膜长度180mm | PTCW3834180S | 06957485028460 | 国械注准20223131773 | 集采范围外 | 新增（2025-06-23)、国家医保耗材27位编码变更
6eff799c-955c-11ed-bda4-34735a9d8166 | 北京华脉泰科医疗器械股份有限公司 | 9111011557322196X4 | 54984581-7a6e-11f0-88e5-34735a9d8166 | 89fa559e-87eb-11ed-9447-b4055d63f15c | 外周血管支架类 | 主动脉夹层 | 胸主动脉覆膜支架系统 | 1ab3cd5c-8721-11ed-9447-b4055d63f15c | 胸主动脉覆膜支架系统 | 北京华脉泰科医疗器械股份有限公司 |  | 国械注准20223131773 |  | 胸主动脉覆膜支架系统由预装的覆膜支架及输送器组成， 覆膜支架有近端带裸支架和近端不带裸支架两种结构。支架由镍钛合金制成， 通过不可吸收缝合线将支架和不透射线标记缝制在涤纶覆膜上。环氧乙烷灭菌， 一次性使用。货架有效期三年。 | 适用于具有下列情况的Standford B型主动脉夹层的腔内治疗： 有足够的髂/股动脉入路； 病变位于降主动脉区， 锚定区直径为18-42mm； 近端锚定区长度≥10mm， 没有显著的钙化和/或显著的血栓； 解剖形态适合进行血管内修复。 | 主动脉夹层 |  | 36147ed1-87ec-11ed-9447-b4055d63f15c | 36147ed1-87ec-11ed-9447-b4055d63f15c | 胸主动脉覆膜支架系统 | C02060500114014014660000166 | C02060500100011014660000370 | 02-血管介入治疗类材料 | 06-外周血管介入治疗材料 | 05-胸主动脉支架 | 胸主动脉支架（非分支型/覆膜） | 14-合金 | 014-覆膜/非分支型 | 近端主动脉直径26mm，远端主动脉直径20mm，覆膜长度150mm | PTCW2620150S | 06957485027845 | 国械注准20223131773 | 集采范围外 | 新增（2025-06-23)、国家医保耗材27位编码变更
6eff799c-955c-11ed-bda4-34735a9d8166 | 北京华脉泰科医疗器械股份有限公司 | 9111011557322196X4 | 54984667-7a6e-11f0-88e5-34735a9d8166 | 89fa559e-87eb-11ed-9447-b4055d63f15c | 外周血管支架类 | 主动脉夹层 | 胸主动脉覆膜支架系统 | 1ab3cd5c-8721-11ed-9447-b4055d63f15c | 胸主动脉覆膜支架系统 | 北京华脉泰科医疗器械股份有限公司 |  | 国械注准20223131773 |  | 胸主动脉覆膜支架系统由预装的覆膜支架及输送器组成， 覆膜支架有近端带裸支架和近端不带裸支架两种结构。支架由镍钛合金制成， 通过不可吸收缝合线将支架和不透射线标记缝制在涤纶覆膜上。环氧乙烷灭菌， 一次性使用。货架有效期三年。 | 适用于具有下列情况的Standford B型主动脉夹层的腔内治疗： 有足够的髂/股动脉入路； 病变位于降主动脉区， 锚定区直径为18-42mm； 近端锚定区长度≥10mm， 没有显著的钙化和/或显著的血栓； 解剖形态适合进行血管内修复。 | 主动脉夹层 |  | 36149396-87ec-11ed-9447-b4055d63f15c | 36149396-87ec-11ed-9447-b4055d63f15c | 胸主动脉覆膜支架系统 | C02060500114014014660000167 | C02060500100011014660000371 | 02-血管介入治疗类材料 | 06-外周血管介入治疗材料 | 05-胸主动脉支架 | 胸主动脉支架（非分支型/覆膜） | 14-合金 | 014-覆膜/非分支型 | 近端主动脉直径44mm，远端主动脉直径36mm，覆膜长度150mm | PTBS4436150S | 06957485026015 | 国械注准20223131773 | 集采范围外 | 新增（2025-06-23)、国家医保耗材27位编码变更
6eff799c-955c-11ed-bda4-34735a9d8166 | 北京华脉泰科医疗器械股份有限公司 | 9111011557322196X4 | 54984726-7a6e-11f0-88e5-34735a9d8166 | 89fa559e-87eb-11ed-9447-b4055d63f15c | 外周血管支架类 | 主动脉夹层 | 胸主动脉覆膜支架系统 | 1ab3cd5c-8721-11ed-9447-b4055d63f15c | 胸主动脉覆膜支架系统 | 北京华脉泰科医疗器械股份有限公司 |  | 国械注准20223131773 |  | 胸主动脉覆膜支架系统由预装的覆膜支架及输送器组成， 覆膜支架有近端带裸支架和近端不带裸支架两种结构。支架由镍钛合金制成， 通过不可吸收缝合线将支架和不透射线标记缝制在涤纶覆膜上。环氧乙烷灭菌， 一次性使用。货架有效期三年。 | 适用于具有下列情况的Standford B型主动脉夹层的腔内治疗： 有足够的髂/股动脉入路； 病变位于降主动脉区， 锚定区直径为18-42mm； 近端锚定区长度≥10mm， 没有显著的钙化和/或显著的血栓； 解剖形态适合进行血管内修复。 | 主动脉夹层 |  | 3614a25f-87ec-11ed-9447-b4055d63f15c | 3614a25f-87ec-11ed-9447-b4055d63f15c | 胸主动脉覆膜支架系统 | C02060500114014014660000168 | C02060500100011014660000372 | 02-血管介入治疗类材料 | 06-外周血管介入治疗材料 | 05-胸主动脉支架 | 胸主动脉支架（非分支型/覆膜） | 14-合金 | 014-覆膜/非分支型 | 近端主动脉直径40mm，远端主动脉直径40mm，覆膜长度150mm | PTBS4040150S | 06957485025247 | 国械注准20223131773 | 集采范围外 | 新增（2025-06-23)、国家医保耗材27位编码变更
6eff799c-955c-11ed-bda4-34735a9d8166 | 北京华脉泰科医疗器械股份有限公司 | 9111011557322196X4 | 549847e4-7a6e-11f0-88e5-34735a9d8166 | 89fa559e-87eb-11ed-9447-b4055d63f15c | 外周血管支架类 | 主动脉夹层 | 胸主动脉覆膜支架系统 | 1ab3cd5c-8721-11ed-9447-b4055d63f15c | 胸主动脉覆膜支架系统 | 北京华脉泰科医疗器械股份有限公司 |  | 国械注准20223131773 |  | 胸主动脉覆膜支架系统由预装的覆膜支架及输送器组成， 覆膜支架有近端带裸支架和近端不带裸支架两种结构。支架由镍钛合金制成， 通过不可吸收缝合线将支架和不透射线标记缝制在涤纶覆膜上。环氧乙烷灭菌， 一次性使用。货架有效期三年。 | 适用于具有下列情况的Standford B型主动脉夹层的腔内治疗： 有足够的髂/股动脉入路； 病变位于降主动脉区， 锚定区直径为18-42mm； 近端锚定区长度≥10mm， 没有显著的钙化和/或显著的血栓； 解剖形态适合进行血管内修复。 | 主动脉夹层 |  | 3614adcd-87ec-11ed-9447-b4055d63f15c | 3614adcd-87ec-11ed-9447-b4055d63f15c | 胸主动脉覆膜支架系统 | C02060500114014014660000169 | C02060500100011014660000373 | 02-血管介入治疗类材料 | 06-外周血管介入治疗材料 | 05-胸主动脉支架 | 胸主动脉支架（非分支型/覆膜） | 14-合金 | 014-覆膜/非分支型 | 近端主动脉直径28mm，远端主动脉直径20mm，覆膜长度150mm | PTCW2820150S | 06957485027869 | 国械注准20223131773 | 集采范围外 | 新增（2025-06-23)、国家医保耗材27位编码变更
6eff799c-955c-11ed-bda4-34735a9d8166 | 北京华脉泰科医疗器械股份有限公司 | 9111011557322196X4 | 54984b67-7a6e-11f0-88e5-34735a9d8166 | 89fa559e-87eb-11ed-9447-b4055d63f15c | 外周血管支架类 | 主动脉夹层 | 胸主动脉覆膜支架系统 | 1ab3cd5c-8721-11ed-9447-b4055d63f15c | 胸主动脉覆膜支架系统 | 北京华脉泰科医疗器械股份有限公司 |  | 国械注准20223131773 |  | 胸主动脉覆膜支架系统由预装的覆膜支架及输送器组成， 覆膜支架有近端带裸支架和近端不带裸支架两种结构。支架由镍钛合金制成， 通过不可吸收缝合线将支架和不透射线标记缝制在涤纶覆膜上。环氧乙烷灭菌， 一次性使用。货架有效期三年。 | 适用于具有下列情况的Standford B型主动脉夹层的腔内治疗： 有足够的髂/股动脉入路； 病变位于降主动脉区， 锚定区直径为18-42mm； 近端锚定区长度≥10mm， 没有显著的钙化和/或显著的血栓； 解剖形态适合进行血管内修复。 | 主动脉夹层 |  | 3614b296-87ec-11ed-9447-b4055d63f15c | 3614b296-87ec-11ed-9447-b4055d63f15c | 胸主动脉覆膜支架系统 | C02060500114014014660000170 | C02060500100011014660000374 | 02-血管介入治疗类材料 | 06-外周血管介入治疗材料 | 05-胸主动脉支架 | 胸主动脉支架（非分支型/覆膜） | 14-合金 | 014-覆膜/非分支型 | 近端主动脉直径28mm，远端主动脉直径22mm，覆膜长度180mm | PTBS2822180S | 06957485026084 | 国械注准20223131773 | 集采范围外 | 新增（2025-06-23)、国家医保耗材27位编码变更
6eff799c-955c-11ed-bda4-34735a9d8166 | 北京华脉泰科医疗器械股份有限公司 | 9111011557322196X4 | 54984c26-7a6e-11f0-88e5-34735a9d8166 | 89fa559e-87eb-11ed-9447-b4055d63f15c | 外周血管支架类 | 主动脉夹层 | 胸主动脉覆膜支架系统 | 1ab3cd5c-8721-11ed-9447-b4055d63f15c | 胸主动脉覆膜支架系统 | 北京华脉泰科医疗器械股份有限公司 |  | 国械注准20223131773 |  | 胸主动脉覆膜支架系统由预装的覆膜支架及输送器组成， 覆膜支架有近端带裸支架和近端不带裸支架两种结构。支架由镍钛合金制成， 通过不可吸收缝合线将支架和不透射线标记缝制在涤纶覆膜上。环氧乙烷灭菌， 一次性使用。货架有效期三年。 | 适用于具有下列情况的Standford B型主动脉夹层的腔内治疗： 有足够的髂/股动脉入路； 病变位于降主动脉区， 锚定区直径为18-42mm； 近端锚定区长度≥10mm， 没有显著的钙化和/或显著的血栓； 解剖形态适合进行血管内修复。 | 主动脉夹层 |  | 3614bab6-87ec-11ed-9447-b4055d63f15c | 3614bab6-87ec-11ed-9447-b4055d63f15c | 胸主动脉覆膜支架系统 | C02060500114014014660000171 | C02060500100011014660000375 | 02-血管介入治疗类材料 | 06-外周血管介入治疗材料 | 05-胸主动脉支架 | 胸主动脉支架（非分支型/覆膜） | 14-合金 | 014-覆膜/非分支型 | 近端主动脉直径32mm，远端主动脉直径32mm，覆膜长度150mm | PTCW3232150S | 06957485027371 | 国械注准20223131773 | 集采范围外 | 新增（2025-06-23)、国家医保耗材27位编码变更
6eff799c-955c-11ed-bda4-34735a9d8166 | 北京华脉泰科医疗器械股份有限公司 | 9111011557322196X4 | 54984cea-7a6e-11f0-88e5-34735a9d8166 | 89fa559e-87eb-11ed-9447-b4055d63f15c | 外周血管支架类 | 主动脉夹层 | 胸主动脉覆膜支架系统 | 1ab3cd5c-8721-11ed-9447-b4055d63f15c | 胸主动脉覆膜支架系统 | 北京华脉泰科医疗器械股份有限公司 |  | 国械注准20223131773 |  | 胸主动脉覆膜支架系统由预装的覆膜支架及输送器组成， 覆膜支架有近端带裸支架和近端不带裸支架两种结构。支架由镍钛合金制成， 通过不可吸收缝合线将支架和不透射线标记缝制在涤纶覆膜上。环氧乙烷灭菌， 一次性使用。货架有效期三年。 | 适用于具有下列情况的Standford B型主动脉夹层的腔内治疗： 有足够的髂/股动脉入路； 病变位于降主动脉区， 锚定区直径为18-42mm； 近端锚定区长度≥10mm， 没有显著的钙化和/或显著的血栓； 解剖形态适合进行血管内修复。 | 主动脉夹层 |  | 3614bef4-87ec-11ed-9447-b4055d63f15c | 3614bef4-87ec-11ed-9447-b4055d63f15c | 胸主动脉覆膜支架系统 | C02060500114014014660000172 | C02060500100011014660000376 | 02-血管介入治疗类材料 | 06-外周血管介入治疗材料 | 05-胸主动脉支架 | 胸主动脉支架（非分支型/覆膜） | 14-合金 | 014-覆膜/非分支型 | 近端主动脉直径42mm，远端主动脉直径42mm，覆膜长度150mm | PTBS4242150S | 06957485025254 | 国械注准20223131773 | 集采范围外 | 新增（2025-06-23)、国家医保耗材27位编码变更
6eff799c-955c-11ed-bda4-34735a9d8166 | 北京华脉泰科医疗器械股份有限公司 | 9111011557322196X4 | 54984db7-7a6e-11f0-88e5-34735a9d8166 | 89fa559e-87eb-11ed-9447-b4055d63f15c | 外周血管支架类 | 主动脉夹层 | 胸主动脉覆膜支架系统 | 1ab3cd5c-8721-11ed-9447-b4055d63f15c | 胸主动脉覆膜支架系统 | 北京华脉泰科医疗器械股份有限公司 |  | 国械注准20223131773 |  | 胸主动脉覆膜支架系统由预装的覆膜支架及输送器组成， 覆膜支架有近端带裸支架和近端不带裸支架两种结构。支架由镍钛合金制成， 通过不可吸收缝合线将支架和不透射线标记缝制在涤纶覆膜上。环氧乙烷灭菌， 一次性使用。货架有效期三年。 | 适用于具有下列情况的Standford B型主动脉夹层的腔内治疗： 有足够的髂/股动脉入路； 病变位于降主动脉区， 锚定区直径为18-42mm； 近端锚定区长度≥10mm， 没有显著的钙化和/或显著的血栓； 解剖形态适合进行血管内修复。 | 主动脉夹层 |  | 3614c2f4-87ec-11ed-9447-b4055d63f15c | 3614c2f4-87ec-11ed-9447-b4055d63f15c | 胸主动脉覆膜支架系统 | C02060500114014014660000173 | C02060500100011014660000377 | 02-血管介入治疗类材料 | 06-外周血管介入治疗材料 | 05-胸主动脉支架 | 胸主动脉支架（非分支型/覆膜） | 14-合金 | 014-覆膜/非分支型 | 近端主动脉直径34mm，远端主动脉直径30mm，覆膜长度150mm | PTBS3430150S | 06957485025834 | 国械注准20223131773 | 集采范围外 | 新增（2025-06-23)、国家医保耗材27位编码变更
6eff799c-955c-11ed-bda4-34735a9d8166 | 北京华脉泰科医疗器械股份有限公司 | 9111011557322196X4 | 54984e75-7a6e-11f0-88e5-34735a9d8166 | 89fa559e-87eb-11ed-9447-b4055d63f15c | 外周血管支架类 | 主动脉夹层 | 胸主动脉覆膜支架系统 | 1ab3cd5c-8721-11ed-9447-b4055d63f15c | 胸主动脉覆膜支架系统 | 北京华脉泰科医疗器械股份有限公司 |  | 国械注准20223131773 |  | 胸主动脉覆膜支架系统由预装的覆膜支架及输送器组成， 覆膜支架有近端带裸支架和近端不带裸支架两种结构。支架由镍钛合金制成， 通过不可吸收缝合线将支架和不透射线标记缝制在涤纶覆膜上。环氧乙烷灭菌， 一次性使用。货架有效期三年。 | 适用于具有下列情况的Standford B型主动脉夹层的腔内治疗： 有足够的髂/股动脉入路； 病变位于降主动脉区， 锚定区直径为18-42mm； 近端锚定区长度≥10mm， 没有显著的钙化和/或显著的血栓； 解剖形态适合进行血管内修复。 | 主动脉夹层 |  | 3614cac1-87ec-11ed-9447-b4055d63f15c | 3614cac1-87ec-11ed-9447-b4055d63f15c | 胸主动脉覆膜支架系统 | C02060500114014014660000174 | C02060500100011014660000378 | 02-血管介入治疗类材料 | 06-外周血管介入治疗材料 | 05-胸主动脉支架 | 胸主动脉支架（非分支型/覆膜） | 14-合金 | 014-覆膜/非分支型 | 近端主动脉直径30mm，远端主动脉直径30mm，覆膜长度180mm | PTBS3030180S | 06957485025322 | 国械注准20223131773 | 集采范围外 | 新增（2025-06-23)、国家医保耗材27位编码变更
6eff799c-955c-11ed-bda4-34735a9d8166 | 北京华脉泰科医疗器械股份有限公司 | 9111011557322196X4 | 54984f39-7a6e-11f0-88e5-34735a9d8166 | 89fa559e-87eb-11ed-9447-b4055d63f15c | 外周血管支架类 | 主动脉夹层 | 胸主动脉覆膜支架系统 | 1ab3cd5c-8721-11ed-9447-b4055d63f15c | 胸主动脉覆膜支架系统 | 北京华脉泰科医疗器械股份有限公司 |  | 国械注准20223131773 |  | 胸主动脉覆膜支架系统由预装的覆膜支架及输送器组成， 覆膜支架有近端带裸支架和近端不带裸支架两种结构。支架由镍钛合金制成， 通过不可吸收缝合线将支架和不透射线标记缝制在涤纶覆膜上。环氧乙烷灭菌， 一次性使用。货架有效期三年。 | 适用于具有下列情况的Standford B型主动脉夹层的腔内治疗： 有足够的髂/股动脉入路； 病变位于降主动脉区， 锚定区直径为18-42mm； 近端锚定区长度≥10mm， 没有显著的钙化和/或显著的血栓； 解剖形态适合进行血管内修复。 | 主动脉夹层 |  | 3614cf0a-87ec-11ed-9447-b4055d63f15c | 3614cf0a-87ec-11ed-9447-b4055d63f15c | 胸主动脉覆膜支架系统 | C02060500114014014660000175 | C02060500100011014660000379 | 02-血管介入治疗类材料 | 06-外周血管介入治疗材料 | 05-胸主动脉支架 | 胸主动脉支架（非分支型/覆膜） | 14-合金 | 014-覆膜/非分支型 | 近端主动脉直径38mm，远端主动脉直径30mm，覆膜长度180mm | PTBS3830180S | 06957485026275 | 国械注准20223131773 | 集采范围外 | 新增（2025-06-23)、国家医保耗材27位编码变更
6eff799c-955c-11ed-bda4-34735a9d8166 | 北京华脉泰科医疗器械股份有限公司 | 9111011557322196X4 | 54984ffc-7a6e-11f0-88e5-34735a9d8166 | 89fa559e-87eb-11ed-9447-b4055d63f15c | 外周血管支架类 | 主动脉夹层 | 胸主动脉覆膜支架系统 | 1ab3cd5c-8721-11ed-9447-b4055d63f15c | 胸主动脉覆膜支架系统 | 北京华脉泰科医疗器械股份有限公司 |  | 国械注准20223131773 |  | 胸主动脉覆膜支架系统由预装的覆膜支架及输送器组成， 覆膜支架有近端带裸支架和近端不带裸支架两种结构。支架由镍钛合金制成， 通过不可吸收缝合线将支架和不透射线标记缝制在涤纶覆膜上。环氧乙烷灭菌， 一次性使用。货架有效期三年。 | 适用于具有下列情况的Standford B型主动脉夹层的腔内治疗： 有足够的髂/股动脉入路； 病变位于降主动脉区， 锚定区直径为18-42mm； 近端锚定区长度≥10mm， 没有显著的钙化和/或显著的血栓； 解剖形态适合进行血管内修复。 | 主动脉夹层 |  | 3614d6bd-87ec-11ed-9447-b4055d63f15c | 3614d6bd-87ec-11ed-9447-b4055d63f15c | 胸主动脉覆膜支架系统 | C02060500114014014660000176 | C02060500100011014660000380 | 02-血管介入治疗类材料 | 06-外周血管介入治疗材料 | 05-胸主动脉支架 | 胸主动脉支架（非分支型/覆膜） | 14-合金 | 014-覆膜/非分支型 | 近端主动脉直径44mm，远端主动脉直径44mm，覆膜长度180mm | PTBS4444180S | 06957485025391 | 国械注准20223131773 | 集采范围外 | 新增（2025-06-23)、国家医保耗材27位编码变更
6eff799c-955c-11ed-bda4-34735a9d8166 | 北京华脉泰科医疗器械股份有限公司 | 9111011557322196X4 | 549850bb-7a6e-11f0-88e5-34735a9d8166 | 89fa559e-87eb-11ed-9447-b4055d63f15c | 外周血管支架类 | 主动脉夹层 | 胸主动脉覆膜支架系统 | 1ab3cd5c-8721-11ed-9447-b4055d63f15c | 胸主动脉覆膜支架系统 | 北京华脉泰科医疗器械股份有限公司 |  | 国械注准20223131773 |  | 胸主动脉覆膜支架系统由预装的覆膜支架及输送器组成， 覆膜支架有近端带裸支架和近端不带裸支架两种结构。支架由镍钛合金制成， 通过不可吸收缝合线将支架和不透射线标记缝制在涤纶覆膜上。环氧乙烷灭菌， 一次性使用。货架有效期三年。 | 适用于具有下列情况的Standford B型主动脉夹层的腔内治疗： 有足够的髂/股动脉入路； 病变位于降主动脉区， 锚定区直径为18-42mm； 近端锚定区长度≥10mm， 没有显著的钙化和/或显著的血栓； 解剖形态适合进行血管内修复。 | 主动脉夹层 |  | 3614e24d-87ec-11ed-9447-b4055d63f15c | 3614e24d-87ec-11ed-9447-b4055d63f15c | 胸主动脉覆膜支架系统 | C02060500114014014660000177 | C02060500100011014660000381 | 02-血管介入治疗类材料 | 06-外周血管介入治疗材料 | 05-胸主动脉支架 | 胸主动脉支架（非分支型/覆膜） | 14-合金 | 014-覆膜/非分支型 | 近端主动脉直径42mm，远端主动脉直径42mm，覆膜长度150mm | PTCW4242150S | 06957485027425 | 国械注准20223131773 | 集采范围外 | 新增（2025-06-23)、国家医保耗材27位编码变更
6eff799c-955c-11ed-bda4-34735a9d8166 | 北京华脉泰科医疗器械股份有限公司 | 9111011557322196X4 | 5498517a-7a6e-11f0-88e5-34735a9d8166 | 89fa559e-87eb-11ed-9447-b4055d63f15c | 外周血管支架类 | 主动脉夹层 | 胸主动脉覆膜支架系统 | 1ab3cd5c-8721-11ed-9447-b4055d63f15c | 胸主动脉覆膜支架系统 | 北京华脉泰科医疗器械股份有限公司 |  | 国械注准20223131773 |  | 胸主动脉覆膜支架系统由预装的覆膜支架及输送器组成， 覆膜支架有近端带裸支架和近端不带裸支架两种结构。支架由镍钛合金制成， 通过不可吸收缝合线将支架和不透射线标记缝制在涤纶覆膜上。环氧乙烷灭菌， 一次性使用。货架有效期三年。 | 适用于具有下列情况的Standford B型主动脉夹层的腔内治疗： 有足够的髂/股动脉入路； 病变位于降主动脉区， 锚定区直径为18-42mm； 近端锚定区长度≥10mm， 没有显著的钙化和/或显著的血栓； 解剖形态适合进行血管内修复。 | 主动脉夹层 |  | 3614ed22-87ec-11ed-9447-b4055d63f15c | 3614ed22-87ec-11ed-9447-b4055d63f15c | 胸主动脉覆膜支架系统 | C02060500114014014660000178 | C02060500100011014660000382 | 02-血管介入治疗类材料 | 06-外周血管介入治疗材料 | 05-胸主动脉支架 | 胸主动脉支架（非分支型/覆膜） | 14-合金 | 014-覆膜/非分支型 | 近端主动脉直径34mm，远端主动脉直径28mm，覆膜长度150mm | PTCW3428150S | 06957485027999 | 国械注准20223131773 | 集采范围外 | 新增（2025-06-23)、国家医保耗材27位编码变更
6eff799c-955c-11ed-bda4-34735a9d8166 | 北京华脉泰科医疗器械股份有限公司 | 9111011557322196X4 | 54985238-7a6e-11f0-88e5-34735a9d8166 | 89fa559e-87eb-11ed-9447-b4055d63f15c | 外周血管支架类 | 主动脉夹层 | 胸主动脉覆膜支架系统 | 1ab3cd5c-8721-11ed-9447-b4055d63f15c | 胸主动脉覆膜支架系统 | 北京华脉泰科医疗器械股份有限公司 |  | 国械注准20223131773 |  | 胸主动脉覆膜支架系统由预装的覆膜支架及输送器组成， 覆膜支架有近端带裸支架和近端不带裸支架两种结构。支架由镍钛合金制成， 通过不可吸收缝合线将支架和不透射线标记缝制在涤纶覆膜上。环氧乙烷灭菌， 一次性使用。货架有效期三年。 | 适用于具有下列情况的Standford B型主动脉夹层的腔内治疗： 有足够的髂/股动脉入路； 病变位于降主动脉区， 锚定区直径为18-42mm； 近端锚定区长度≥10mm， 没有显著的钙化和/或显著的血栓； 解剖形态适合进行血管内修复。 | 主动脉夹层 |  | 3614f977-87ec-11ed-9447-b4055d63f15c | 3614f977-87ec-11ed-9447-b4055d63f15c | 胸主动脉覆膜支架系统 | C02060500114014014660000179 | C02060500100011014660000383 | 02-血管介入治疗类材料 | 06-外周血管介入治疗材料 | 05-胸主动脉支架 | 胸主动脉支架（非分支型/覆膜） | 14-合金 | 014-覆膜/非分支型 | 近端主动脉直径32mm，远端主动脉直径24mm，覆膜长度180mm | PTCW3224180S | 06957485028323 | 国械注准20223131773 | 集采范围外 | 新增（2025-06-23)、国家医保耗材27位编码变更
6eff799c-955c-11ed-bda4-34735a9d8166 | 北京华脉泰科医疗器械股份有限公司 | 9111011557322196X4 | 549852f7-7a6e-11f0-88e5-34735a9d8166 | 89fa559e-87eb-11ed-9447-b4055d63f15c | 外周血管支架类 | 主动脉夹层 | 胸主动脉覆膜支架系统 | 1ab3cd5c-8721-11ed-9447-b4055d63f15c | 胸主动脉覆膜支架系统 | 北京华脉泰科医疗器械股份有限公司 |  | 国械注准20223131773 |  | 胸主动脉覆膜支架系统由预装的覆膜支架及输送器组成， 覆膜支架有近端带裸支架和近端不带裸支架两种结构。支架由镍钛合金制成， 通过不可吸收缝合线将支架和不透射线标记缝制在涤纶覆膜上。环氧乙烷灭菌， 一次性使用。货架有效期三年。 | 适用于具有下列情况的Standford B型主动脉夹层的腔内治疗： 有足够的髂/股动脉入路； 病变位于降主动脉区， 锚定区直径为18-42mm； 近端锚定区长度≥10mm， 没有显著的钙化和/或显著的血栓； 解剖形态适合进行血管内修复。 | 主动脉夹层 |  | 36150e90-87ec-11ed-9447-b4055d63f15c | 36150e90-87ec-11ed-9447-b4055d63f15c | 胸主动脉覆膜支架系统 | C02060500114014014660000180 | C02060500100011014660000384 | 02-血管介入治疗类材料 | 06-外周血管介入治疗材料 | 05-胸主动脉支架 | 胸主动脉支架（非分支型/覆膜） | 14-合金 | 014-覆膜/非分支型 | 近端主动脉直径42mm，远端主动脉直径32mm，覆膜长度150mm | PTBS4232150S | 06957485025964 | 国械注准20223131773 | 集采范围外 | 新增（2025-06-23)、国家医保耗材27位编码变更
6eff799c-955c-11ed-bda4-34735a9d8166 | 北京华脉泰科医疗器械股份有限公司 | 9111011557322196X4 | 54985627-7a6e-11f0-88e5-34735a9d8166 | 89fa559e-87eb-11ed-9447-b4055d63f15c | 外周血管支架类 | 主动脉夹层 | 胸主动脉覆膜支架系统 | 1ab3cd5c-8721-11ed-9447-b4055d63f15c | 胸主动脉覆膜支架系统 | 北京华脉泰科医疗器械股份有限公司 |  | 国械注准20223131773 |  | 胸主动脉覆膜支架系统由预装的覆膜支架及输送器组成， 覆膜支架有近端带裸支架和近端不带裸支架两种结构。支架由镍钛合金制成， 通过不可吸收缝合线将支架和不透射线标记缝制在涤纶覆膜上。环氧乙烷灭菌， 一次性使用。货架有效期三年。 | 适用于具有下列情况的Standford B型主动脉夹层的腔内治疗： 有足够的髂/股动脉入路； 病变位于降主动脉区， 锚定区直径为18-42mm； 近端锚定区长度≥10mm， 没有显著的钙化和/或显著的血栓； 解剖形态适合进行血管内修复。 | 主动脉夹层 |  | 36151b69-87ec-11ed-9447-b4055d63f15c | 36151b69-87ec-11ed-9447-b4055d63f15c | 胸主动脉覆膜支架系统 | C02060500114014014660000181 | C02060500100011014660000385 | 02-血管介入治疗类材料 | 06-外周血管介入治疗材料 | 05-胸主动脉支架 | 胸主动脉支架（非分支型/覆膜） | 14-合金 | 014-覆膜/非分支型 | 近端主动脉直径36mm，远端主动脉直径30mm，覆膜长度150mm | PTCW3630150S | 06957485028033 | 国械注准20223131773 | 集采范围外 | 新增（2025-06-23)、国家医保耗材27位编码变更
6eff799c-955c-11ed-bda4-34735a9d8166 | 北京华脉泰科医疗器械股份有限公司 | 9111011557322196X4 | 549856e6-7a6e-11f0-88e5-34735a9d8166 | 89fa559e-87eb-11ed-9447-b4055d63f15c | 外周血管支架类 | 主动脉夹层 | 胸主动脉覆膜支架系统 | 1ab3cd5c-8721-11ed-9447-b4055d63f15c | 胸主动脉覆膜支架系统 | 北京华脉泰科医疗器械股份有限公司 |  | 国械注准20223131773 |  | 胸主动脉覆膜支架系统由预装的覆膜支架及输送器组成， 覆膜支架有近端带裸支架和近端不带裸支架两种结构。支架由镍钛合金制成， 通过不可吸收缝合线将支架和不透射线标记缝制在涤纶覆膜上。环氧乙烷灭菌， 一次性使用。货架有效期三年。 | 适用于具有下列情况的Standford B型主动脉夹层的腔内治疗： 有足够的髂/股动脉入路； 病变位于降主动脉区， 锚定区直径为18-42mm； 近端锚定区长度≥10mm， 没有显著的钙化和/或显著的血栓； 解剖形态适合进行血管内修复。 | 主动脉夹层 |  | 3615274a-87ec-11ed-9447-b4055d63f15c | 3615274a-87ec-11ed-9447-b4055d63f15c | 胸主动脉覆膜支架系统 | C02060500114014014660000182 | C02060500100011014660000386 | 02-血管介入治疗类材料 | 06-外周血管介入治疗材料 | 05-胸主动脉支架 | 胸主动脉支架（非分支型/覆膜） | 14-合金 | 014-覆膜/非分支型 | 近端主动脉直径44mm，远端主动脉直径44mm，覆膜长度180mm | PTCW4444180S | 06957485027562 | 国械注准20223131773 | 集采范围外 | 新增（2025-06-23)、国家医保耗材27位编码变更
6eff799c-955c-11ed-bda4-34735a9d8166 | 北京华脉泰科医疗器械股份有限公司 | 9111011557322196X4 | 549857a9-7a6e-11f0-88e5-34735a9d8166 | 89fa559e-87eb-11ed-9447-b4055d63f15c | 外周血管支架类 | 主动脉夹层 | 胸主动脉覆膜支架系统 | 1ab3cd5c-8721-11ed-9447-b4055d63f15c | 胸主动脉覆膜支架系统 | 北京华脉泰科医疗器械股份有限公司 |  | 国械注准20223131773 |  | 胸主动脉覆膜支架系统由预装的覆膜支架及输送器组成， 覆膜支架有近端带裸支架和近端不带裸支架两种结构。支架由镍钛合金制成， 通过不可吸收缝合线将支架和不透射线标记缝制在涤纶覆膜上。环氧乙烷灭菌， 一次性使用。货架有效期三年。 | 适用于具有下列情况的Standford B型主动脉夹层的腔内治疗： 有足够的髂/股动脉入路； 病变位于降主动脉区， 锚定区直径为18-42mm； 近端锚定区长度≥10mm， 没有显著的钙化和/或显著的血栓； 解剖形态适合进行血管内修复。 | 主动脉夹层 |  | 36152ba7-87ec-11ed-9447-b4055d63f15c | 36152ba7-87ec-11ed-9447-b4055d63f15c | 胸主动脉覆膜支架系统 | C02060500114014014660000183 | C02060500100011014660000387 | 02-血管介入治疗类材料 | 06-外周血管介入治疗材料 | 05-胸主动脉支架 | 胸主动脉支架（非分支型/覆膜） | 14-合金 | 014-覆膜/非分支型 | 近端主动脉直径32mm，远端主动脉直径22mm，覆膜长度180mm | PTBS3222180S | 06957485026145 | 国械注准20223131773 | 集采范围外 | 新增（2025-06-23)、国家医保耗材27位编码变更
6eff799c-955c-11ed-bda4-34735a9d8166 | 北京华脉泰科医疗器械股份有限公司 | 9111011557322196X4 | 54985868-7a6e-11f0-88e5-34735a9d8166 | 89fa559e-87eb-11ed-9447-b4055d63f15c | 外周血管支架类 | 主动脉夹层 | 胸主动脉覆膜支架系统 | 1ab3cd5c-8721-11ed-9447-b4055d63f15c | 胸主动脉覆膜支架系统 | 北京华脉泰科医疗器械股份有限公司 |  | 国械注准20223131773 |  | 胸主动脉覆膜支架系统由预装的覆膜支架及输送器组成， 覆膜支架有近端带裸支架和近端不带裸支架两种结构。支架由镍钛合金制成， 通过不可吸收缝合线将支架和不透射线标记缝制在涤纶覆膜上。环氧乙烷灭菌， 一次性使用。货架有效期三年。 | 适用于具有下列情况的Standford B型主动脉夹层的腔内治疗： 有足够的髂/股动脉入路； 病变位于降主动脉区， 锚定区直径为18-42mm； 近端锚定区长度≥10mm， 没有显著的钙化和/或显著的血栓； 解剖形态适合进行血管内修复。 | 主动脉夹层 |  | 361536bc-87ec-11ed-9447-b4055d63f15c | 361536bc-87ec-11ed-9447-b4055d63f15c | 胸主动脉覆膜支架系统 | C02060500114014014660000184 | C02060500100011014660000388 | 02-血管介入治疗类材料 | 06-外周血管介入治疗材料 | 05-胸主动脉支架 | 胸主动脉支架（非分支型/覆膜） | 14-合金 | 014-覆膜/非分支型 | 近端主动脉直径28mm，远端主动脉直径24mm，覆膜长度150mm | PTBS2824150S | 06957485025711 | 国械注准20223131773 | 集采范围外 | 新增（2025-06-23)、国家医保耗材27位编码变更
6eff799c-955c-11ed-bda4-34735a9d8166 | 北京华脉泰科医疗器械股份有限公司 | 9111011557322196X4 | 5498592b-7a6e-11f0-88e5-34735a9d8166 | 89fa559e-87eb-11ed-9447-b4055d63f15c | 外周血管支架类 | 主动脉夹层 | 胸主动脉覆膜支架系统 | 1ab3cd5c-8721-11ed-9447-b4055d63f15c | 胸主动脉覆膜支架系统 | 北京华脉泰科医疗器械股份有限公司 |  | 国械注准20223131773 |  | 胸主动脉覆膜支架系统由预装的覆膜支架及输送器组成， 覆膜支架有近端带裸支架和近端不带裸支架两种结构。支架由镍钛合金制成， 通过不可吸收缝合线将支架和不透射线标记缝制在涤纶覆膜上。环氧乙烷灭菌， 一次性使用。货架有效期三年。 | 适用于具有下列情况的Standford B型主动脉夹层的腔内治疗： 有足够的髂/股动脉入路； 病变位于降主动脉区， 锚定区直径为18-42mm； 近端锚定区长度≥10mm， 没有显著的钙化和/或显著的血栓； 解剖形态适合进行血管内修复。 | 主动脉夹层 |  | 36154410-87ec-11ed-9447-b4055d63f15c | 36154410-87ec-11ed-9447-b4055d63f15c | 胸主动脉覆膜支架系统 | C02060500114014014660000185 | C02060500100011014660000389 | 02-血管介入治疗类材料 | 06-外周血管介入治疗材料 | 05-胸主动脉支架 | 胸主动脉支架（非分支型/覆膜） | 14-合金 | 014-覆膜/非分支型 | 近端主动脉直径44mm，远端主动脉直径36mm，覆膜长度150mm | PTCW4436150S | 06957485028187 | 国械注准20223131773 | 集采范围外 | 新增（2025-06-23)、国家医保耗材27位编码变更
6eff799c-955c-11ed-bda4-34735a9d8166 | 北京华脉泰科医疗器械股份有限公司 | 9111011557322196X4 | 549859ef-7a6e-11f0-88e5-34735a9d8166 | 89fa559e-87eb-11ed-9447-b4055d63f15c | 外周血管支架类 | 主动脉夹层 | 胸主动脉覆膜支架系统 | 1ab3cd5c-8721-11ed-9447-b4055d63f15c | 胸主动脉覆膜支架系统 | 北京华脉泰科医疗器械股份有限公司 |  | 国械注准20223131773 |  | 胸主动脉覆膜支架系统由预装的覆膜支架及输送器组成， 覆膜支架有近端带裸支架和近端不带裸支架两种结构。支架由镍钛合金制成， 通过不可吸收缝合线将支架和不透射线标记缝制在涤纶覆膜上。环氧乙烷灭菌， 一次性使用。货架有效期三年。 | 适用于具有下列情况的Standford B型主动脉夹层的腔内治疗： 有足够的髂/股动脉入路； 病变位于降主动脉区， 锚定区直径为18-42mm； 近端锚定区长度≥10mm， 没有显著的钙化和/或显著的血栓； 解剖形态适合进行血管内修复。 | 主动脉夹层 |  | 3615544a-87ec-11ed-9447-b4055d63f15c | 3615544a-87ec-11ed-9447-b4055d63f15c | 胸主动脉覆膜支架系统 | C02060500114014014660000186 | C02060500100011014660000390 | 02-血管介入治疗类材料 | 06-外周血管介入治疗材料 | 05-胸主动脉支架 | 胸主动脉支架（非分支型/覆膜） | 14-合金 | 014-覆膜/非分支型 | 近端主动脉直径38mm，远端主动脉直径28mm，覆膜长度150mm | PTBS3828150S | 06957485025889 | 国械注准20223131773 | 集采范围外 | 新增（2025-06-23)、国家医保耗材27位编码变更
6eff799c-955c-11ed-bda4-34735a9d8166 | 北京华脉泰科医疗器械股份有限公司 | 9111011557322196X4 | 54985aae-7a6e-11f0-88e5-34735a9d8166 | 89fa559e-87eb-11ed-9447-b4055d63f15c | 外周血管支架类 | 主动脉夹层 | 胸主动脉覆膜支架系统 | 1ab3cd5c-8721-11ed-9447-b4055d63f15c | 胸主动脉覆膜支架系统 | 北京华脉泰科医疗器械股份有限公司 |  | 国械注准20223131773 |  | 胸主动脉覆膜支架系统由预装的覆膜支架及输送器组成， 覆膜支架有近端带裸支架和近端不带裸支架两种结构。支架由镍钛合金制成， 通过不可吸收缝合线将支架和不透射线标记缝制在涤纶覆膜上。环氧乙烷灭菌， 一次性使用。货架有效期三年。 | 适用于具有下列情况的Standford B型主动脉夹层的腔内治疗： 有足够的髂/股动脉入路； 病变位于降主动脉区， 锚定区直径为18-42mm； 近端锚定区长度≥10mm， 没有显著的钙化和/或显著的血栓； 解剖形态适合进行血管内修复。 | 主动脉夹层 |  | 36155f9c-87ec-11ed-9447-b4055d63f15c | 36155f9c-87ec-11ed-9447-b4055d63f15c | 胸主动脉覆膜支架系统 | C02060500114014014660000187 | C02060500100011014660000391 | 02-血管介入治疗类材料 | 06-外周血管介入治疗材料 | 05-胸主动脉支架 | 胸主动脉支架（非分支型/覆膜） | 14-合金 | 014-覆膜/非分支型 | 近端主动脉直径34mm，远端主动脉直径26mm，覆膜长度180mm | PTCW3426180S | 06957485028361 | 国械注准20223131773 | 集采范围外 | 新增（2025-06-23)、国家医保耗材27位编码变更
6eff799c-955c-11ed-bda4-34735a9d8166 | 北京华脉泰科医疗器械股份有限公司 | 9111011557322196X4 | 54985b6c-7a6e-11f0-88e5-34735a9d8166 | 89fa559e-87eb-11ed-9447-b4055d63f15c | 外周血管支架类 | 主动脉夹层 | 胸主动脉覆膜支架系统 | 1ab3cd5c-8721-11ed-9447-b4055d63f15c | 胸主动脉覆膜支架系统 | 北京华脉泰科医疗器械股份有限公司 |  | 国械注准20223131773 |  | 胸主动脉覆膜支架系统由预装的覆膜支架及输送器组成， 覆膜支架有近端带裸支架和近端不带裸支架两种结构。支架由镍钛合金制成， 通过不可吸收缝合线将支架和不透射线标记缝制在涤纶覆膜上。环氧乙烷灭菌， 一次性使用。货架有效期三年。 | 适用于具有下列情况的Standford B型主动脉夹层的腔内治疗： 有足够的髂/股动脉入路； 病变位于降主动脉区， 锚定区直径为18-42mm； 近端锚定区长度≥10mm， 没有显著的钙化和/或显著的血栓； 解剖形态适合进行血管内修复。 | 主动脉夹层 |  | 36156aa2-87ec-11ed-9447-b4055d63f15c | 36156aa2-87ec-11ed-9447-b4055d63f15c | 胸主动脉覆膜支架系统 | C02060500114014014660000188 | C02060500100011014660000392 | 02-血管介入治疗类材料 | 06-外周血管介入治疗材料 | 05-胸主动脉支架 | 胸主动脉支架（非分支型/覆膜） | 14-合金 | 014-覆膜/非分支型 | 近端主动脉直径38mm，远端主动脉直径30mm，覆膜长度150mm | PTCW3830150S | 06957485028064 | 国械注准20223131773 | 集采范围外 | 新增（2025-06-23)、国家医保耗材27位编码变更
6eff799c-955c-11ed-bda4-34735a9d8166 | 北京华脉泰科医疗器械股份有限公司 | 9111011557322196X4 | 54985c30-7a6e-11f0-88e5-34735a9d8166 | 89fa559e-87eb-11ed-9447-b4055d63f15c | 外周血管支架类 | 主动脉夹层 | 胸主动脉覆膜支架系统 | 1ab3cd5c-8721-11ed-9447-b4055d63f15c | 胸主动脉覆膜支架系统 | 北京华脉泰科医疗器械股份有限公司 |  | 国械注准20223131773 |  | 胸主动脉覆膜支架系统由预装的覆膜支架及输送器组成， 覆膜支架有近端带裸支架和近端不带裸支架两种结构。支架由镍钛合金制成， 通过不可吸收缝合线将支架和不透射线标记缝制在涤纶覆膜上。环氧乙烷灭菌， 一次性使用。货架有效期三年。 | 适用于具有下列情况的Standford B型主动脉夹层的腔内治疗： 有足够的髂/股动脉入路； 病变位于降主动脉区， 锚定区直径为18-42mm； 近端锚定区长度≥10mm， 没有显著的钙化和/或显著的血栓； 解剖形态适合进行血管内修复。 | 主动脉夹层 |  | 36158695-87ec-11ed-9447-b4055d63f15c | 36158695-87ec-11ed-9447-b4055d63f15c | 胸主动脉覆膜支架系统 | C02060500114014014660000189 | C02060500100011014660000393 | 02-血管介入治疗类材料 | 06-外周血管介入治疗材料 | 05-胸主动脉支架 | 胸主动脉支架（非分支型/覆膜） | 14-合金 | 014-覆膜/非分支型 | 近端主动脉直径36mm，远端主动脉直径26mm，覆膜长度180mm | PTCW3626180S | 06957485028392 | 国械注准20223131773 | 集采范围外 | 新增（2025-06-23)、国家医保耗材27位编码变更
6eff799c-955c-11ed-bda4-34735a9d8166 | 北京华脉泰科医疗器械股份有限公司 | 9111011557322196X4 | 54985cf8-7a6e-11f0-88e5-34735a9d8166 | 89fa559e-87eb-11ed-9447-b4055d63f15c | 外周血管支架类 | 主动脉夹层 | 胸主动脉覆膜支架系统 | 1ab3cd5c-8721-11ed-9447-b4055d63f15c | 胸主动脉覆膜支架系统 | 北京华脉泰科医疗器械股份有限公司 |  | 国械注准20223131773 |  | 胸主动脉覆膜支架系统由预装的覆膜支架及输送器组成， 覆膜支架有近端带裸支架和近端不带裸支架两种结构。支架由镍钛合金制成， 通过不可吸收缝合线将支架和不透射线标记缝制在涤纶覆膜上。环氧乙烷灭菌， 一次性使用。货架有效期三年。 | 适用于具有下列情况的Standford B型主动脉夹层的腔内治疗： 有足够的髂/股动脉入路； 病变位于降主动脉区， 锚定区直径为18-42mm； 近端锚定区长度≥10mm， 没有显著的钙化和/或显著的血栓； 解剖形态适合进行血管内修复。 | 主动脉夹层 |  | 361592bf-87ec-11ed-9447-b4055d63f15c | 361592bf-87ec-11ed-9447-b4055d63f15c | 胸主动脉覆膜支架系统 | C02060500114014014660000190 | C02060500100011014660000394 | 02-血管介入治疗类材料 | 06-外周血管介入治疗材料 | 05-胸主动脉支架 | 胸主动脉支架（非分支型/覆膜） | 14-合金 | 014-覆膜/非分支型 | 近端主动脉直径28mm，远端主动脉直径24mm，覆膜长度150mm | PTCW2824150S | 06957485027883 | 国械注准20223131773 | 集采范围外 | 新增（2025-06-23)、国家医保耗材27位编码变更
6eff799c-955c-11ed-bda4-34735a9d8166 | 北京华脉泰科医疗器械股份有限公司 | 9111011557322196X4 | 54986032-7a6e-11f0-88e5-34735a9d8166 | 89fa559e-87eb-11ed-9447-b4055d63f15c | 外周血管支架类 | 主动脉夹层 | 胸主动脉覆膜支架系统 | 1ab3cd5c-8721-11ed-9447-b4055d63f15c | 胸主动脉覆膜支架系统 | 北京华脉泰科医疗器械股份有限公司 |  | 国械注准20223131773 |  | 胸主动脉覆膜支架系统由预装的覆膜支架及输送器组成， 覆膜支架有近端带裸支架和近端不带裸支架两种结构。支架由镍钛合金制成， 通过不可吸收缝合线将支架和不透射线标记缝制在涤纶覆膜上。环氧乙烷灭菌， 一次性使用。货架有效期三年。 | 适用于具有下列情况的Standford B型主动脉夹层的腔内治疗： 有足够的髂/股动脉入路； 病变位于降主动脉区， 锚定区直径为18-42mm； 近端锚定区长度≥10mm， 没有显著的钙化和/或显著的血栓； 解剖形态适合进行血管内修复。 | 主动脉夹层 |  | 36159e94-87ec-11ed-9447-b4055d63f15c | 36159e94-87ec-11ed-9447-b4055d63f15c | 胸主动脉覆膜支架系统 | C02060500114014014660000191 | C02060500100011014660000395 | 02-血管介入治疗类材料 | 06-外周血管介入治疗材料 | 05-胸主动脉支架 | 胸主动脉支架（非分支型/覆膜） | 14-合金 | 014-覆膜/非分支型 | 近端主动脉直径22mm，远端主动脉直径22mm，覆膜长度180mm | PTCW2222180S | 06957485027456 | 国械注准20223131773 | 集采范围外 | 新增（2025-06-23)、国家医保耗材27位编码变更
6eff799c-955c-11ed-bda4-34735a9d8166 | 北京华脉泰科医疗器械股份有限公司 | 9111011557322196X4 | 54986109-7a6e-11f0-88e5-34735a9d8166 | 89fa559e-87eb-11ed-9447-b4055d63f15c | 外周血管支架类 | 主动脉夹层 | 胸主动脉覆膜支架系统 | 1ab3cd5c-8721-11ed-9447-b4055d63f15c | 胸主动脉覆膜支架系统 | 北京华脉泰科医疗器械股份有限公司 |  | 国械注准20223131773 |  | 胸主动脉覆膜支架系统由预装的覆膜支架及输送器组成， 覆膜支架有近端带裸支架和近端不带裸支架两种结构。支架由镍钛合金制成， 通过不可吸收缝合线将支架和不透射线标记缝制在涤纶覆膜上。环氧乙烷灭菌， 一次性使用。货架有效期三年。 | 适用于具有下列情况的Standford B型主动脉夹层的腔内治疗： 有足够的髂/股动脉入路； 病变位于降主动脉区， 锚定区直径为18-42mm； 近端锚定区长度≥10mm， 没有显著的钙化和/或显著的血栓； 解剖形态适合进行血管内修复。 | 主动脉夹层 |  | 3615acb3-87ec-11ed-9447-b4055d63f15c | 3615acb3-87ec-11ed-9447-b4055d63f15c | 胸主动脉覆膜支架系统 | C02060500114014014660000192 | C02060500100011014660000396 | 02-血管介入治疗类材料 | 06-外周血管介入治疗材料 | 05-胸主动脉支架 | 胸主动脉支架（非分支型/覆膜） | 14-合金 | 014-覆膜/非分支型 | 近端主动脉直径20mm，远端主动脉直径20mm，覆膜长度180mm | PTCW2020180S | 06957485027449 | 国械注准20223131773 | 集采范围外 | 新增（2025-06-23)、国家医保耗材27位编码变更
6eff799c-955c-11ed-bda4-34735a9d8166 | 北京华脉泰科医疗器械股份有限公司 | 9111011557322196X4 | 549861c8-7a6e-11f0-88e5-34735a9d8166 | 89fa559e-87eb-11ed-9447-b4055d63f15c | 外周血管支架类 | 主动脉夹层 | 胸主动脉覆膜支架系统 | 1ab3cd5c-8721-11ed-9447-b4055d63f15c | 胸主动脉覆膜支架系统 | 北京华脉泰科医疗器械股份有限公司 |  | 国械注准20223131773 |  | 胸主动脉覆膜支架系统由预装的覆膜支架及输送器组成， 覆膜支架有近端带裸支架和近端不带裸支架两种结构。支架由镍钛合金制成， 通过不可吸收缝合线将支架和不透射线标记缝制在涤纶覆膜上。环氧乙烷灭菌， 一次性使用。货架有效期三年。 | 适用于具有下列情况的Standford B型主动脉夹层的腔内治疗： 有足够的髂/股动脉入路； 病变位于降主动脉区， 锚定区直径为18-42mm； 近端锚定区长度≥10mm， 没有显著的钙化和/或显著的血栓； 解剖形态适合进行血管内修复。 | 主动脉夹层 |  | 3615b17d-87ec-11ed-9447-b4055d63f15c | 3615b17d-87ec-11ed-9447-b4055d63f15c | 胸主动脉覆膜支架系统 | C02060500114014014660000193 | C02060500100011014660000397 | 02-血管介入治疗类材料 | 06-外周血管介入治疗材料 | 05-胸主动脉支架 | 胸主动脉支架（非分支型/覆膜） | 14-合金 | 014-覆膜/非分支型 | 近端主动脉直径38mm，远端主动脉直径28mm，覆膜长度180mm | PTBS3828180S | 06957485026268 | 国械注准20223131773 | 集采范围外 | 新增（2025-06-23)、国家医保耗材27位编码变更
6eff799c-955c-11ed-bda4-34735a9d8166 | 北京华脉泰科医疗器械股份有限公司 | 9111011557322196X4 | 54986286-7a6e-11f0-88e5-34735a9d8166 | 89fa559e-87eb-11ed-9447-b4055d63f15c | 外周血管支架类 | 主动脉夹层 | 胸主动脉覆膜支架系统 | 1ab3cd5c-8721-11ed-9447-b4055d63f15c | 胸主动脉覆膜支架系统 | 北京华脉泰科医疗器械股份有限公司 |  | 国械注准20223131773 |  | 胸主动脉覆膜支架系统由预装的覆膜支架及输送器组成， 覆膜支架有近端带裸支架和近端不带裸支架两种结构。支架由镍钛合金制成， 通过不可吸收缝合线将支架和不透射线标记缝制在涤纶覆膜上。环氧乙烷灭菌， 一次性使用。货架有效期三年。 | 适用于具有下列情况的Standford B型主动脉夹层的腔内治疗： 有足够的髂/股动脉入路； 病变位于降主动脉区， 锚定区直径为18-42mm； 近端锚定区长度≥10mm， 没有显著的钙化和/或显著的血栓； 解剖形态适合进行血管内修复。 | 主动脉夹层 |  | 3615b5bf-87ec-11ed-9447-b4055d63f15c | 3615b5bf-87ec-11ed-9447-b4055d63f15c | 胸主动脉覆膜支架系统 | C02060500114014014660000194 | C02060500100011014660000398 | 02-血管介入治疗类材料 | 06-外周血管介入治疗材料 | 05-胸主动脉支架 | 胸主动脉支架（非分支型/覆膜） | 14-合金 | 014-覆膜/非分支型 | 近端主动脉直径30mm，远端主动脉直径22mm，覆膜长度180mm | PTBS3022180S | 06957485026114 | 国械注准20223131773 | 集采范围外 | 新增（2025-06-23)、国家医保耗材27位编码变更
6eff799c-955c-11ed-bda4-34735a9d8166 | 北京华脉泰科医疗器械股份有限公司 | 9111011557322196X4 | 5498634a-7a6e-11f0-88e5-34735a9d8166 | 89fa559e-87eb-11ed-9447-b4055d63f15c | 外周血管支架类 | 主动脉夹层 | 胸主动脉覆膜支架系统 | 1ab3cd5c-8721-11ed-9447-b4055d63f15c | 胸主动脉覆膜支架系统 | 北京华脉泰科医疗器械股份有限公司 |  | 国械注准20223131773 |  | 胸主动脉覆膜支架系统由预装的覆膜支架及输送器组成， 覆膜支架有近端带裸支架和近端不带裸支架两种结构。支架由镍钛合金制成， 通过不可吸收缝合线将支架和不透射线标记缝制在涤纶覆膜上。环氧乙烷灭菌， 一次性使用。货架有效期三年。 | 适用于具有下列情况的Standford B型主动脉夹层的腔内治疗： 有足够的髂/股动脉入路； 病变位于降主动脉区， 锚定区直径为18-42mm； 近端锚定区长度≥10mm， 没有显著的钙化和/或显著的血栓； 解剖形态适合进行血管内修复。 | 主动脉夹层 |  | 3615b9f0-87ec-11ed-9447-b4055d63f15c | 3615b9f0-87ec-11ed-9447-b4055d63f15c | 胸主动脉覆膜支架系统 | C02060500114014014660000195 | C02060500100011014660000399 | 02-血管介入治疗类材料 | 06-外周血管介入治疗材料 | 05-胸主动脉支架 | 胸主动脉支架（非分支型/覆膜） | 14-合金 | 014-覆膜/非分支型 | 近端主动脉直径44mm，远端主动脉直径34mm，覆膜长度180mm | PTBS4434180S | 06957485026381 | 国械注准20223131773 | 集采范围外 | 新增（2025-06-23)、国家医保耗材27位编码变更
6eff799c-955c-11ed-bda4-34735a9d8166 | 北京华脉泰科医疗器械股份有限公司 | 9111011557322196X4 | 54986408-7a6e-11f0-88e5-34735a9d8166 | 89fa559e-87eb-11ed-9447-b4055d63f15c | 外周血管支架类 | 主动脉夹层 | 胸主动脉覆膜支架系统 | 1ab3cd5c-8721-11ed-9447-b4055d63f15c | 胸主动脉覆膜支架系统 | 北京华脉泰科医疗器械股份有限公司 |  | 国械注准20223131773 |  | 胸主动脉覆膜支架系统由预装的覆膜支架及输送器组成， 覆膜支架有近端带裸支架和近端不带裸支架两种结构。支架由镍钛合金制成， 通过不可吸收缝合线将支架和不透射线标记缝制在涤纶覆膜上。环氧乙烷灭菌， 一次性使用。货架有效期三年。 | 适用于具有下列情况的Standford B型主动脉夹层的腔内治疗： 有足够的髂/股动脉入路； 病变位于降主动脉区， 锚定区直径为18-42mm； 近端锚定区长度≥10mm， 没有显著的钙化和/或显著的血栓； 解剖形态适合进行血管内修复。 | 主动脉夹层 |  | 3615c534-87ec-11ed-9447-b4055d63f15c | 3615c534-87ec-11ed-9447-b4055d63f15c | 胸主动脉覆膜支架系统 | C02060500114014014660000196 | C02060500100011014660000400 | 02-血管介入治疗类材料 | 06-外周血管介入治疗材料 | 05-胸主动脉支架 | 胸主动脉支架（非分支型/覆膜） | 14-合金 | 014-覆膜/非分支型 | 近端主动脉直径30mm，远端主动脉直径26mm，覆膜长度180mm | PTCW3026180S | 06957485028309 | 国械注准20223131773 | 集采范围外 | 新增（2025-06-23)、国家医保耗材27位编码变更
6eff799c-955c-11ed-bda4-34735a9d8166 | 北京华脉泰科医疗器械股份有限公司 | 9111011557322196X4 | 549864d1-7a6e-11f0-88e5-34735a9d8166 | 89fa559e-87eb-11ed-9447-b4055d63f15c | 外周血管支架类 | 主动脉夹层 | 胸主动脉覆膜支架系统 | 1ab3cd5c-8721-11ed-9447-b4055d63f15c | 胸主动脉覆膜支架系统 | 北京华脉泰科医疗器械股份有限公司 |  | 国械注准20223131773 |  | 胸主动脉覆膜支架系统由预装的覆膜支架及输送器组成， 覆膜支架有近端带裸支架和近端不带裸支架两种结构。支架由镍钛合金制成， 通过不可吸收缝合线将支架和不透射线标记缝制在涤纶覆膜上。环氧乙烷灭菌， 一次性使用。货架有效期三年。 | 适用于具有下列情况的Standford B型主动脉夹层的腔内治疗： 有足够的髂/股动脉入路； 病变位于降主动脉区， 锚定区直径为18-42mm； 近端锚定区长度≥10mm， 没有显著的钙化和/或显著的血栓； 解剖形态适合进行血管内修复。 | 主动脉夹层 |  | 3615d10d-87ec-11ed-9447-b4055d63f15c | 3615d10d-87ec-11ed-9447-b4055d63f15c | 胸主动脉覆膜支架系统 | C02060500114014014660000197 | C02060500100011014660000401 | 02-血管介入治疗类材料 | 06-外周血管介入治疗材料 | 05-胸主动脉支架 | 胸主动脉支架（非分支型/覆膜） | 14-合金 | 014-覆膜/非分支型 | 近端主动脉直径20mm，远端主动脉直径20mm，覆膜长度150mm | PTCW2020150S | 06957485027319 | 国械注准20223131773 | 集采范围外 | 新增（2025-06-23)、国家医保耗材27位编码变更
6eff799c-955c-11ed-bda4-34735a9d8166 | 北京华脉泰科医疗器械股份有限公司 | 9111011557322196X4 | 54986594-7a6e-11f0-88e5-34735a9d8166 | 89fa559e-87eb-11ed-9447-b4055d63f15c | 外周血管支架类 | 主动脉夹层 | 胸主动脉覆膜支架系统 | 1ab3cd5c-8721-11ed-9447-b4055d63f15c | 胸主动脉覆膜支架系统 | 北京华脉泰科医疗器械股份有限公司 |  | 国械注准20223131773 |  | 胸主动脉覆膜支架系统由预装的覆膜支架及输送器组成， 覆膜支架有近端带裸支架和近端不带裸支架两种结构。支架由镍钛合金制成， 通过不可吸收缝合线将支架和不透射线标记缝制在涤纶覆膜上。环氧乙烷灭菌， 一次性使用。货架有效期三年。 | 适用于具有下列情况的Standford B型主动脉夹层的腔内治疗： 有足够的髂/股动脉入路； 病变位于降主动脉区， 锚定区直径为18-42mm； 近端锚定区长度≥10mm， 没有显著的钙化和/或显著的血栓； 解剖形态适合进行血管内修复。 | 主动脉夹层 |  | 3615dfb0-87ec-11ed-9447-b4055d63f15c | 3615dfb0-87ec-11ed-9447-b4055d63f15c | 胸主动脉覆膜支架系统 | C02060500114014014660000198 | C02060500100011014660000402 | 02-血管介入治疗类材料 | 06-外周血管介入治疗材料 | 05-胸主动脉支架 | 胸主动脉支架（非分支型/覆膜） | 14-合金 | 014-覆膜/非分支型 | 近端主动脉直径34mm，远端主动脉直径30mm，覆膜长度180mm | PTCW3430180S | 06957485028385 | 国械注准20223131773 | 集采范围外 | 新增（2025-06-23)、国家医保耗材27位编码变更
6eff799c-955c-11ed-bda4-34735a9d8166 | 北京华脉泰科医疗器械股份有限公司 | 9111011557322196X4 | 54986658-7a6e-11f0-88e5-34735a9d8166 | 89fa559e-87eb-11ed-9447-b4055d63f15c | 外周血管支架类 | 主动脉夹层 | 胸主动脉覆膜支架系统 | 1ab3cd5c-8721-11ed-9447-b4055d63f15c | 胸主动脉覆膜支架系统 | 北京华脉泰科医疗器械股份有限公司 |  | 国械注准20223131773 |  | 胸主动脉覆膜支架系统由预装的覆膜支架及输送器组成， 覆膜支架有近端带裸支架和近端不带裸支架两种结构。支架由镍钛合金制成， 通过不可吸收缝合线将支架和不透射线标记缝制在涤纶覆膜上。环氧乙烷灭菌， 一次性使用。货架有效期三年。 | 适用于具有下列情况的Standford B型主动脉夹层的腔内治疗： 有足够的髂/股动脉入路； 病变位于降主动脉区， 锚定区直径为18-42mm； 近端锚定区长度≥10mm， 没有显著的钙化和/或显著的血栓； 解剖形态适合进行血管内修复。 | 主动脉夹层 |  | 3615ed6c-87ec-11ed-9447-b4055d63f15c | 3615ed6c-87ec-11ed-9447-b4055d63f15c | 胸主动脉覆膜支架系统 | C02060500114014014660000199 | C02060500100011014660000403 | 02-血管介入治疗类材料 | 06-外周血管介入治疗材料 | 05-胸主动脉支架 | 胸主动脉支架（非分支型/覆膜） | 14-合金 | 014-覆膜/非分支型 | 近端主动脉直径28mm，远端主动脉直径22mm，覆膜长度180mm | PTCW2822180S | 06957485028255 | 国械注准20223131773 | 集采范围外 | 新增（2025-06-23)、国家医保耗材27位编码变更
6eff799c-955c-11ed-bda4-34735a9d8166 | 北京华脉泰科医疗器械股份有限公司 | 9111011557322196X4 | 5498671b-7a6e-11f0-88e5-34735a9d8166 | 89fa559e-87eb-11ed-9447-b4055d63f15c | 外周血管支架类 | 主动脉夹层 | 胸主动脉覆膜支架系统 | 1ab3cd5c-8721-11ed-9447-b4055d63f15c | 胸主动脉覆膜支架系统 | 北京华脉泰科医疗器械股份有限公司 |  | 国械注准20223131773 |  | 胸主动脉覆膜支架系统由预装的覆膜支架及输送器组成， 覆膜支架有近端带裸支架和近端不带裸支架两种结构。支架由镍钛合金制成， 通过不可吸收缝合线将支架和不透射线标记缝制在涤纶覆膜上。环氧乙烷灭菌， 一次性使用。货架有效期三年。 | 适用于具有下列情况的Standford B型主动脉夹层的腔内治疗： 有足够的髂/股动脉入路； 病变位于降主动脉区， 锚定区直径为18-42mm； 近端锚定区长度≥10mm， 没有显著的钙化和/或显著的血栓； 解剖形态适合进行血管内修复。 | 主动脉夹层 |  | 3615f8e6-87ec-11ed-9447-b4055d63f15c | 3615f8e6-87ec-11ed-9447-b4055d63f15c | 胸主动脉覆膜支架系统 | C02060500114014014660000200 | C02060500100011014660000404 | 02-血管介入治疗类材料 | 06-外周血管介入治疗材料 | 05-胸主动脉支架 | 胸主动脉支架（非分支型/覆膜） | 14-合金 | 014-覆膜/非分支型 | 近端主动脉直径26mm，远端主动脉直径26mm，覆膜长度150mm | PTCW2626150S | 06957485027340 | 国械注准20223131773 | 集采范围外 | 新增（2025-06-23)、国家医保耗材27位编码变更
6eff799c-955c-11ed-bda4-34735a9d8166 | 北京华脉泰科医疗器械股份有限公司 | 9111011557322196X4 | 549867da-7a6e-11f0-88e5-34735a9d8166 | 89fa559e-87eb-11ed-9447-b4055d63f15c | 外周血管支架类 | 主动脉夹层 | 胸主动脉覆膜支架系统 | 1ab3cd5c-8721-11ed-9447-b4055d63f15c | 胸主动脉覆膜支架系统 | 北京华脉泰科医疗器械股份有限公司 |  | 国械注准20223131773 |  | 胸主动脉覆膜支架系统由预装的覆膜支架及输送器组成， 覆膜支架有近端带裸支架和近端不带裸支架两种结构。支架由镍钛合金制成， 通过不可吸收缝合线将支架和不透射线标记缝制在涤纶覆膜上。环氧乙烷灭菌， 一次性使用。货架有效期三年。 | 适用于具有下列情况的Standford B型主动脉夹层的腔内治疗： 有足够的髂/股动脉入路； 病变位于降主动脉区， 锚定区直径为18-42mm； 近端锚定区长度≥10mm， 没有显著的钙化和/或显著的血栓； 解剖形态适合进行血管内修复。 | 主动脉夹层 |  | 3615ff65-87ec-11ed-9447-b4055d63f15c | 3615ff65-87ec-11ed-9447-b4055d63f15c | 胸主动脉覆膜支架系统 | C02060500114014014660000201 | C02060500100011014660000405 | 02-血管介入治疗类材料 | 06-外周血管介入治疗材料 | 05-胸主动脉支架 | 胸主动脉支架（非分支型/覆膜） | 14-合金 | 014-覆膜/非分支型 | 近端主动脉直径42mm，远端主动脉直径32mm，覆膜长度180mm | PTCW4232180S | 06957485028514 | 国械注准20223131773 | 集采范围外 | 新增（2025-06-23)、国家医保耗材27位编码变更
6eff799c-955c-11ed-bda4-34735a9d8166 | 北京华脉泰科医疗器械股份有限公司 | 9111011557322196X4 | 54986b1e-7a6e-11f0-88e5-34735a9d8166 | 89fa559e-87eb-11ed-9447-b4055d63f15c | 外周血管支架类 | 主动脉夹层 | 胸主动脉覆膜支架系统 | 1ab3cd5c-8721-11ed-9447-b4055d63f15c | 胸主动脉覆膜支架系统 | 北京华脉泰科医疗器械股份有限公司 |  | 国械注准20223131773 |  | 胸主动脉覆膜支架系统由预装的覆膜支架及输送器组成， 覆膜支架有近端带裸支架和近端不带裸支架两种结构。支架由镍钛合金制成， 通过不可吸收缝合线将支架和不透射线标记缝制在涤纶覆膜上。环氧乙烷灭菌， 一次性使用。货架有效期三年。 | 适用于具有下列情况的Standford B型主动脉夹层的腔内治疗： 有足够的髂/股动脉入路； 病变位于降主动脉区， 锚定区直径为18-42mm； 近端锚定区长度≥10mm， 没有显著的钙化和/或显著的血栓； 解剖形态适合进行血管内修复。 | 主动脉夹层 |  | 36160d0e-87ec-11ed-9447-b4055d63f15c | 36160d0e-87ec-11ed-9447-b4055d63f15c | 胸主动脉覆膜支架系统 | C02060500114014014660000202 | C02060500100011014660000406 | 02-血管介入治疗类材料 | 06-外周血管介入治疗材料 | 05-胸主动脉支架 | 胸主动脉支架（非分支型/覆膜） | 14-合金 | 014-覆膜/非分支型 | 近端主动脉直径40mm，远端主动脉直径32mm，覆膜长度180mm | PTCW4032180S | 06957485028484 | 国械注准20223131773 | 集采范围外 | 新增（2025-06-23)、国家医保耗材27位编码变更
6eff799c-955c-11ed-bda4-34735a9d8166 | 北京华脉泰科医疗器械股份有限公司 | 9111011557322196X4 | 54986beb-7a6e-11f0-88e5-34735a9d8166 | 89fa559e-87eb-11ed-9447-b4055d63f15c | 外周血管支架类 | 主动脉夹层 | 胸主动脉覆膜支架系统 | 1ab3cd5c-8721-11ed-9447-b4055d63f15c | 胸主动脉覆膜支架系统 | 北京华脉泰科医疗器械股份有限公司 |  | 国械注准20223131773 |  | 胸主动脉覆膜支架系统由预装的覆膜支架及输送器组成， 覆膜支架有近端带裸支架和近端不带裸支架两种结构。支架由镍钛合金制成， 通过不可吸收缝合线将支架和不透射线标记缝制在涤纶覆膜上。环氧乙烷灭菌， 一次性使用。货架有效期三年。 | 适用于具有下列情况的Standford B型主动脉夹层的腔内治疗： 有足够的髂/股动脉入路； 病变位于降主动脉区， 锚定区直径为18-42mm； 近端锚定区长度≥10mm， 没有显著的钙化和/或显著的血栓； 解剖形态适合进行血管内修复。 | 主动脉夹层 |  | 36161ab2-87ec-11ed-9447-b4055d63f15c | 36161ab2-87ec-11ed-9447-b4055d63f15c | 胸主动脉覆膜支架系统 | C02060500114014014660000203 | C02060500100011014660000407 | 02-血管介入治疗类材料 | 06-外周血管介入治疗材料 | 05-胸主动脉支架 | 胸主动脉支架（非分支型/覆膜） | 14-合金 | 014-覆膜/非分支型 | 近端主动脉直径38mm，远端主动脉直径32mm，覆膜长度150mm | PTCW3832150S | 06957485028071 | 国械注准20223131773 | 集采范围外 | 新增（2025-06-23)、国家医保耗材27位编码变更
6eff799c-955c-11ed-bda4-34735a9d8166 | 北京华脉泰科医疗器械股份有限公司 | 9111011557322196X4 | 54986caf-7a6e-11f0-88e5-34735a9d8166 | 89fa559e-87eb-11ed-9447-b4055d63f15c | 外周血管支架类 | 主动脉夹层 | 胸主动脉覆膜支架系统 | 1ab3cd5c-8721-11ed-9447-b4055d63f15c | 胸主动脉覆膜支架系统 | 北京华脉泰科医疗器械股份有限公司 |  | 国械注准20223131773 |  | 胸主动脉覆膜支架系统由预装的覆膜支架及输送器组成， 覆膜支架有近端带裸支架和近端不带裸支架两种结构。支架由镍钛合金制成， 通过不可吸收缝合线将支架和不透射线标记缝制在涤纶覆膜上。环氧乙烷灭菌， 一次性使用。货架有效期三年。 | 适用于具有下列情况的Standford B型主动脉夹层的腔内治疗： 有足够的髂/股动脉入路； 病变位于降主动脉区， 锚定区直径为18-42mm； 近端锚定区长度≥10mm， 没有显著的钙化和/或显著的血栓； 解剖形态适合进行血管内修复。 | 主动脉夹层 |  | 36161ef1-87ec-11ed-9447-b4055d63f15c | 36161ef1-87ec-11ed-9447-b4055d63f15c | 胸主动脉覆膜支架系统 | C02060500114014014660000204 | C02060500100011014660000408 | 02-血管介入治疗类材料 | 06-外周血管介入治疗材料 | 05-胸主动脉支架 | 胸主动脉支架（非分支型/覆膜） | 14-合金 | 014-覆膜/非分支型 | 近端主动脉直径38mm，远端主动脉直径32mm，覆膜长度180mm | PTBS3832180S | 06957485026282 | 国械注准20223131773 | 集采范围外 | 新增（2025-06-23)、国家医保耗材27位编码变更
6eff799c-955c-11ed-bda4-34735a9d8166 | 北京华脉泰科医疗器械股份有限公司 | 9111011557322196X4 | 54ae89dd-7a6e-11f0-88e5-34735a9d8166 | fb815ed4-87e7-11ed-9447-b4055d63f15c | 外周血管支架类 | 主动脉夹层 | 胸主动脉覆膜支架系统 | 1ab3cd5c-8721-11ed-9447-b4055d63f15c | 胸主动脉覆膜支架系统 | 北京华脉泰科医疗器械股份有限公司 |  | 国械注准20223131773 |  | 胸主动脉覆膜支架系统由预装的覆膜支架及输送器组成， 覆膜支架有近端带裸支架和近端不带裸支架两种结构。支架由镍钛合金制成， 通过不可吸收缝合线将支架和不透射线标记缝制在涤纶覆膜上。环氧乙烷灭菌， 一次性使用。货架有效期三年。 | 适用于具有下列情况的Standford B型主动脉夹层的腔内治疗： 有足够的髂/股动脉入路； 病变位于降主动脉区， 锚定区直径为18-42mm； 近端锚定区长度≥10mm， 没有显著的钙化和/或显著的血栓； 解剖形态适合进行血管内修复。 | 主动脉夹层 |  | 8660560c-87ea-11ed-9447-b4055d63f15c | 8660560c-87ea-11ed-9447-b4055d63f15c | 胸主动脉覆膜支架系统-覆膜支架 | C02060500114014014660000205 | C02060500100010014660000027 | 02-血管介入治疗类材料 | 06-外周血管介入治疗材料 | 05-胸主动脉支架 | 胸主动脉支架（非分支型/覆膜） | 14-合金 | 014-覆膜/非分支型 | 近端主动脉直径28mm，远端主动脉直径28mm，覆膜长度80mm | PTBS2828080S | 06957485025056 | 国械注准20223131773 | 集采范围外 | 新增（2025-06-23)、国家医保耗材27位编码变更
6eff799c-955c-11ed-bda4-34735a9d8166 | 北京华脉泰科医疗器械股份有限公司 | 9111011557322196X4 | 54ae8aaf-7a6e-11f0-88e5-34735a9d8166 | fb815ed4-87e7-11ed-9447-b4055d63f15c | 外周血管支架类 | 主动脉夹层 | 胸主动脉覆膜支架系统 | 1ab3cd5c-8721-11ed-9447-b4055d63f15c | 胸主动脉覆膜支架系统 | 北京华脉泰科医疗器械股份有限公司 |  | 国械注准20223131773 |  | 胸主动脉覆膜支架系统由预装的覆膜支架及输送器组成， 覆膜支架有近端带裸支架和近端不带裸支架两种结构。支架由镍钛合金制成， 通过不可吸收缝合线将支架和不透射线标记缝制在涤纶覆膜上。环氧乙烷灭菌， 一次性使用。货架有效期三年。 | 适用于具有下列情况的Standford B型主动脉夹层的腔内治疗： 有足够的髂/股动脉入路； 病变位于降主动脉区， 锚定区直径为18-42mm； 近端锚定区长度≥10mm， 没有显著的钙化和/或显著的血栓； 解剖形态适合进行血管内修复。 | 主动脉夹层 |  | 866095fb-87ea-11ed-9447-b4055d63f15c | 866095fb-87ea-11ed-9447-b4055d63f15c | 胸主动脉覆膜支架系统-覆膜支架 | C02060500114014014660000206 | C02060500100010014660000028 | 02-血管介入治疗类材料 | 06-外周血管介入治疗材料 | 05-胸主动脉支架 | 胸主动脉支架（非分支型/覆膜） | 14-合金 | 014-覆膜/非分支型 | 近端主动脉直径36mm，远端主动脉直径36mm，覆膜长度80mm | PTBS3636080S | 06957485025094 | 国械注准20223131773 | 集采范围外 | 新增（2025-06-23)、国家医保耗材27位编码变更
6eff799c-955c-11ed-bda4-34735a9d8166 | 北京华脉泰科医疗器械股份有限公司 | 9111011557322196X4 | 54ae8e29-7a6e-11f0-88e5-34735a9d8166 | fb815ed4-87e7-11ed-9447-b4055d63f15c | 外周血管支架类 | 主动脉夹层 | 胸主动脉覆膜支架系统 | 1ab3cd5c-8721-11ed-9447-b4055d63f15c | 胸主动脉覆膜支架系统 | 北京华脉泰科医疗器械股份有限公司 |  | 国械注准20223131773 |  | 胸主动脉覆膜支架系统由预装的覆膜支架及输送器组成， 覆膜支架有近端带裸支架和近端不带裸支架两种结构。支架由镍钛合金制成， 通过不可吸收缝合线将支架和不透射线标记缝制在涤纶覆膜上。环氧乙烷灭菌， 一次性使用。货架有效期三年。 | 适用于具有下列情况的Standford B型主动脉夹层的腔内治疗： 有足够的髂/股动脉入路； 病变位于降主动脉区， 锚定区直径为18-42mm； 近端锚定区长度≥10mm， 没有显著的钙化和/或显著的血栓； 解剖形态适合进行血管内修复。 | 主动脉夹层 |  | 8660a402-87ea-11ed-9447-b4055d63f15c | 8660a402-87ea-11ed-9447-b4055d63f15c | 胸主动脉覆膜支架系统-覆膜支架 | C02060500114014014660000207 | C02060500100010014660000029 | 02-血管介入治疗类材料 | 06-外周血管介入治疗材料 | 05-胸主动脉支架 | 胸主动脉支架（非分支型/覆膜） | 14-合金 | 014-覆膜/非分支型 | 近端主动脉直径26mm，远端主动脉直径26mm，覆膜长度80mm | PTBS2626080S | 06957485025049 | 国械注准20223131773 | 集采范围外 | 新增（2025-06-23)、国家医保耗材27位编码变更
6eff799c-955c-11ed-bda4-34735a9d8166 | 北京华脉泰科医疗器械股份有限公司 | 9111011557322196X4 | 54ae8f00-7a6e-11f0-88e5-34735a9d8166 | fb815ed4-87e7-11ed-9447-b4055d63f15c | 外周血管支架类 | 主动脉夹层 | 胸主动脉覆膜支架系统 | 1ab3cd5c-8721-11ed-9447-b4055d63f15c | 胸主动脉覆膜支架系统 | 北京华脉泰科医疗器械股份有限公司 |  | 国械注准20223131773 |  | 胸主动脉覆膜支架系统由预装的覆膜支架及输送器组成， 覆膜支架有近端带裸支架和近端不带裸支架两种结构。支架由镍钛合金制成， 通过不可吸收缝合线将支架和不透射线标记缝制在涤纶覆膜上。环氧乙烷灭菌， 一次性使用。货架有效期三年。 | 适用于具有下列情况的Standford B型主动脉夹层的腔内治疗： 有足够的髂/股动脉入路； 病变位于降主动脉区， 锚定区直径为18-42mm； 近端锚定区长度≥10mm， 没有显著的钙化和/或显著的血栓； 解剖形态适合进行血管内修复。 | 主动脉夹层 |  | 8660b0ec-87ea-11ed-9447-b4055d63f15c | 8660b0ec-87ea-11ed-9447-b4055d63f15c | 胸主动脉覆膜支架系统-覆膜支架 | C02060500114014014660000208 | C02060500100010014660000030 | 02-血管介入治疗类材料 | 06-外周血管介入治疗材料 | 05-胸主动脉支架 | 胸主动脉支架（非分支型/覆膜） | 14-合金 | 014-覆膜/非分支型 | 近端主动脉直径22mm，远端主动脉直径22mm，覆膜长度70mm | PTCW2222070S | 06957485027197 | 国械注准20223131773 | 集采范围外 | 新增（2025-06-23)、国家医保耗材27位编码变更
6eff799c-955c-11ed-bda4-34735a9d8166 | 北京华脉泰科医疗器械股份有限公司 | 9111011557322196X4 | 54ae8fc3-7a6e-11f0-88e5-34735a9d8166 | fb815ed4-87e7-11ed-9447-b4055d63f15c | 外周血管支架类 | 主动脉夹层 | 胸主动脉覆膜支架系统 | 1ab3cd5c-8721-11ed-9447-b4055d63f15c | 胸主动脉覆膜支架系统 | 北京华脉泰科医疗器械股份有限公司 |  | 国械注准20223131773 |  | 胸主动脉覆膜支架系统由预装的覆膜支架及输送器组成， 覆膜支架有近端带裸支架和近端不带裸支架两种结构。支架由镍钛合金制成， 通过不可吸收缝合线将支架和不透射线标记缝制在涤纶覆膜上。环氧乙烷灭菌， 一次性使用。货架有效期三年。 | 适用于具有下列情况的Standford B型主动脉夹层的腔内治疗： 有足够的髂/股动脉入路； 病变位于降主动脉区， 锚定区直径为18-42mm； 近端锚定区长度≥10mm， 没有显著的钙化和/或显著的血栓； 解剖形态适合进行血管内修复。 | 主动脉夹层 |  | 8660bd4a-87ea-11ed-9447-b4055d63f15c | 8660bd4a-87ea-11ed-9447-b4055d63f15c | 胸主动脉覆膜支架系统-覆膜支架 | C02060500114014014660000209 | C02060500100010014660000031 | 02-血管介入治疗类材料 | 06-外周血管介入治疗材料 | 05-胸主动脉支架 | 胸主动脉支架（非分支型/覆膜） | 14-合金 | 014-覆膜/非分支型 | 近端主动脉直径38mm，远端主动脉直径38mm，覆膜长度80mm | PTBS3838080S | 06957485025100 | 国械注准20223131773 | 集采范围外 | 新增（2025-06-23)、国家医保耗材27位编码变更
6eff799c-955c-11ed-bda4-34735a9d8166 | 北京华脉泰科医疗器械股份有限公司 | 9111011557322196X4 | 54ae9095-7a6e-11f0-88e5-34735a9d8166 | fb815ed4-87e7-11ed-9447-b4055d63f15c | 外周血管支架类 | 主动脉夹层 | 胸主动脉覆膜支架系统 | 1ab3cd5c-8721-11ed-9447-b4055d63f15c | 胸主动脉覆膜支架系统 | 北京华脉泰科医疗器械股份有限公司 |  | 国械注准20223131773 |  | 胸主动脉覆膜支架系统由预装的覆膜支架及输送器组成， 覆膜支架有近端带裸支架和近端不带裸支架两种结构。支架由镍钛合金制成， 通过不可吸收缝合线将支架和不透射线标记缝制在涤纶覆膜上。环氧乙烷灭菌， 一次性使用。货架有效期三年。 | 适用于具有下列情况的Standford B型主动脉夹层的腔内治疗： 有足够的髂/股动脉入路； 病变位于降主动脉区， 锚定区直径为18-42mm； 近端锚定区长度≥10mm， 没有显著的钙化和/或显著的血栓； 解剖形态适合进行血管内修复。 | 主动脉夹层 |  | 8660c3cb-87ea-11ed-9447-b4055d63f15c | 8660c3cb-87ea-11ed-9447-b4055d63f15c | 胸主动脉覆膜支架系统-覆膜支架 | C02060500114014014660000210 | C02060500100010014660000032 | 02-血管介入治疗类材料 | 06-外周血管介入治疗材料 | 05-胸主动脉支架 | 胸主动脉支架（非分支型/覆膜） | 14-合金 | 014-覆膜/非分支型 | 近端主动脉直径40mm，远端主动脉直径40mm，覆膜长度80mm | PTBS4040080S | 06957485025117 | 国械注准20223131773 | 集采范围外 | 新增（2025-06-23)、国家医保耗材27位编码变更
6eff799c-955c-11ed-bda4-34735a9d8166 | 北京华脉泰科医疗器械股份有限公司 | 9111011557322196X4 | 54ae9168-7a6e-11f0-88e5-34735a9d8166 | fb815ed4-87e7-11ed-9447-b4055d63f15c | 外周血管支架类 | 主动脉夹层 | 胸主动脉覆膜支架系统 | 1ab3cd5c-8721-11ed-9447-b4055d63f15c | 胸主动脉覆膜支架系统 | 北京华脉泰科医疗器械股份有限公司 |  | 国械注准20223131773 |  | 胸主动脉覆膜支架系统由预装的覆膜支架及输送器组成， 覆膜支架有近端带裸支架和近端不带裸支架两种结构。支架由镍钛合金制成， 通过不可吸收缝合线将支架和不透射线标记缝制在涤纶覆膜上。环氧乙烷灭菌， 一次性使用。货架有效期三年。 | 适用于具有下列情况的Standford B型主动脉夹层的腔内治疗： 有足够的髂/股动脉入路； 病变位于降主动脉区， 锚定区直径为18-42mm； 近端锚定区长度≥10mm， 没有显著的钙化和/或显著的血栓； 解剖形态适合进行血管内修复。 | 主动脉夹层 |  | 8660ca13-87ea-11ed-9447-b4055d63f15c | 8660ca13-87ea-11ed-9447-b4055d63f15c | 胸主动脉覆膜支架系统-覆膜支架 | C02060500114014014660000211 | C02060500100010014660000033 | 02-血管介入治疗类材料 | 06-外周血管介入治疗材料 | 05-胸主动脉支架 | 胸主动脉支架（非分支型/覆膜） | 14-合金 | 014-覆膜/非分支型 | 近端主动脉直径34mm，远端主动脉直径34mm，覆膜长度80mm | PTBS3434080S | 06957485025087 | 国械注准20223131773 | 集采范围外 | 新增（2025-06-23)、国家医保耗材27位编码变更
6eff799c-955c-11ed-bda4-34735a9d8166 | 北京华脉泰科医疗器械股份有限公司 | 9111011557322196X4 | 54ae9230-7a6e-11f0-88e5-34735a9d8166 | fb815ed4-87e7-11ed-9447-b4055d63f15c | 外周血管支架类 | 主动脉夹层 | 胸主动脉覆膜支架系统 | 1ab3cd5c-8721-11ed-9447-b4055d63f15c | 胸主动脉覆膜支架系统 | 北京华脉泰科医疗器械股份有限公司 |  | 国械注准20223131773 |  | 胸主动脉覆膜支架系统由预装的覆膜支架及输送器组成， 覆膜支架有近端带裸支架和近端不带裸支架两种结构。支架由镍钛合金制成， 通过不可吸收缝合线将支架和不透射线标记缝制在涤纶覆膜上。环氧乙烷灭菌， 一次性使用。货架有效期三年。 | 适用于具有下列情况的Standford B型主动脉夹层的腔内治疗： 有足够的髂/股动脉入路； 病变位于降主动脉区， 锚定区直径为18-42mm； 近端锚定区长度≥10mm， 没有显著的钙化和/或显著的血栓； 解剖形态适合进行血管内修复。 | 主动脉夹层 |  | 8660d7cf-87ea-11ed-9447-b4055d63f15c | 8660d7cf-87ea-11ed-9447-b4055d63f15c | 胸主动脉覆膜支架系统-覆膜支架 | C02060500114014014660000212 | C02060500100010014660000034 | 02-血管介入治疗类材料 | 06-外周血管介入治疗材料 | 05-胸主动脉支架 | 胸主动脉支架（非分支型/覆膜） | 14-合金 | 014-覆膜/非分支型 | 近端主动脉直径24mm，远端主动脉直径24mm，覆膜长度70mm | PTCW2424070S | 06957485027203 | 国械注准20223131773 | 集采范围外 | 新增（2025-06-23)、国家医保耗材27位编码变更
6eff799c-955c-11ed-bda4-34735a9d8166 | 北京华脉泰科医疗器械股份有限公司 | 9111011557322196X4 | 54ae92f4-7a6e-11f0-88e5-34735a9d8166 | fb815ed4-87e7-11ed-9447-b4055d63f15c | 外周血管支架类 | 主动脉夹层 | 胸主动脉覆膜支架系统 | 1ab3cd5c-8721-11ed-9447-b4055d63f15c | 胸主动脉覆膜支架系统 | 北京华脉泰科医疗器械股份有限公司 |  | 国械注准20223131773 |  | 胸主动脉覆膜支架系统由预装的覆膜支架及输送器组成， 覆膜支架有近端带裸支架和近端不带裸支架两种结构。支架由镍钛合金制成， 通过不可吸收缝合线将支架和不透射线标记缝制在涤纶覆膜上。环氧乙烷灭菌， 一次性使用。货架有效期三年。 | 适用于具有下列情况的Standford B型主动脉夹层的腔内治疗： 有足够的髂/股动脉入路； 病变位于降主动脉区， 锚定区直径为18-42mm； 近端锚定区长度≥10mm， 没有显著的钙化和/或显著的血栓； 解剖形态适合进行血管内修复。 | 主动脉夹层 |  | 866389cb-87ea-11ed-9447-b4055d63f15c | 866389cb-87ea-11ed-9447-b4055d63f15c | 胸主动脉覆膜支架系统-覆膜支架 | C02060500114014014660000213 | C02060500100010014660000035 | 02-血管介入治疗类材料 | 06-外周血管介入治疗材料 | 05-胸主动脉支架 | 胸主动脉支架（非分支型/覆膜） | 14-合金 | 014-覆膜/非分支型 | 近端主动脉直径34mm，远端主动脉直径34mm，覆膜长度70mm | PTCW3434070S | 06957485027258 | 国械注准20223131773 | 集采范围外 | 新增（2025-06-23)、国家医保耗材27位编码变更
6eff799c-955c-11ed-bda4-34735a9d8166 | 北京华脉泰科医疗器械股份有限公司 | 9111011557322196X4 | 54ae93c1-7a6e-11f0-88e5-34735a9d8166 | fb815ed4-87e7-11ed-9447-b4055d63f15c | 外周血管支架类 | 主动脉夹层 | 胸主动脉覆膜支架系统 | 1ab3cd5c-8721-11ed-9447-b4055d63f15c | 胸主动脉覆膜支架系统 | 北京华脉泰科医疗器械股份有限公司 |  | 国械注准20223131773 |  | 胸主动脉覆膜支架系统由预装的覆膜支架及输送器组成， 覆膜支架有近端带裸支架和近端不带裸支架两种结构。支架由镍钛合金制成， 通过不可吸收缝合线将支架和不透射线标记缝制在涤纶覆膜上。环氧乙烷灭菌， 一次性使用。货架有效期三年。 | 适用于具有下列情况的Standford B型主动脉夹层的腔内治疗： 有足够的髂/股动脉入路； 病变位于降主动脉区， 锚定区直径为18-42mm； 近端锚定区长度≥10mm， 没有显著的钙化和/或显著的血栓； 解剖形态适合进行血管内修复。 | 主动脉夹层 |  | 8663af06-87ea-11ed-9447-b4055d63f15c | 8663af06-87ea-11ed-9447-b4055d63f15c | 胸主动脉覆膜支架系统-覆膜支架 | C02060500114014014660000214 | C02060500100010014660000036 | 02-血管介入治疗类材料 | 06-外周血管介入治疗材料 | 05-胸主动脉支架 | 胸主动脉支架（非分支型/覆膜） | 14-合金 | 014-覆膜/非分支型 | 近端主动脉直径26mm，远端主动脉直径26mm，覆膜长度70mm | PTCW2626070S | 06957485027210 | 国械注准20223131773 | 集采范围外 | 新增（2025-06-23)、国家医保耗材27位编码变更
6eff799c-955c-11ed-bda4-34735a9d8166 | 北京华脉泰科医疗器械股份有限公司 | 9111011557322196X4 | 54ae947f-7a6e-11f0-88e5-34735a9d8166 | fb815ed4-87e7-11ed-9447-b4055d63f15c | 外周血管支架类 | 主动脉夹层 | 胸主动脉覆膜支架系统 | 1ab3cd5c-8721-11ed-9447-b4055d63f15c | 胸主动脉覆膜支架系统 | 北京华脉泰科医疗器械股份有限公司 |  | 国械注准20223131773 |  | 胸主动脉覆膜支架系统由预装的覆膜支架及输送器组成， 覆膜支架有近端带裸支架和近端不带裸支架两种结构。支架由镍钛合金制成， 通过不可吸收缝合线将支架和不透射线标记缝制在涤纶覆膜上。环氧乙烷灭菌， 一次性使用。货架有效期三年。 | 适用于具有下列情况的Standford B型主动脉夹层的腔内治疗： 有足够的髂/股动脉入路； 病变位于降主动脉区， 锚定区直径为18-42mm； 近端锚定区长度≥10mm， 没有显著的钙化和/或显著的血栓； 解剖形态适合进行血管内修复。 | 主动脉夹层 |  | 8663b54f-87ea-11ed-9447-b4055d63f15c | 8663b54f-87ea-11ed-9447-b4055d63f15c | 胸主动脉覆膜支架系统-覆膜支架 | C02060500114014014660000215 | C02060500100010014660000037 | 02-血管介入治疗类材料 | 06-外周血管介入治疗材料 | 05-胸主动脉支架 | 胸主动脉支架（非分支型/覆膜） | 14-合金 | 014-覆膜/非分支型 | 近端主动脉直径32mm，远端主动脉直径32mm，覆膜长度70mm | PTCW3232070S | 06957485027241 | 国械注准20223131773 | 集采范围外 | 新增（2025-06-23)、国家医保耗材27位编码变更
6eff799c-955c-11ed-bda4-34735a9d8166 | 北京华脉泰科医疗器械股份有限公司 | 9111011557322196X4 | 54ae953e-7a6e-11f0-88e5-34735a9d8166 | fb815ed4-87e7-11ed-9447-b4055d63f15c | 外周血管支架类 | 主动脉夹层 | 胸主动脉覆膜支架系统 | 1ab3cd5c-8721-11ed-9447-b4055d63f15c | 胸主动脉覆膜支架系统 | 北京华脉泰科医疗器械股份有限公司 |  | 国械注准20223131773 |  | 胸主动脉覆膜支架系统由预装的覆膜支架及输送器组成， 覆膜支架有近端带裸支架和近端不带裸支架两种结构。支架由镍钛合金制成， 通过不可吸收缝合线将支架和不透射线标记缝制在涤纶覆膜上。环氧乙烷灭菌， 一次性使用。货架有效期三年。 | 适用于具有下列情况的Standford B型主动脉夹层的腔内治疗： 有足够的髂/股动脉入路； 病变位于降主动脉区， 锚定区直径为18-42mm； 近端锚定区长度≥10mm， 没有显著的钙化和/或显著的血栓； 解剖形态适合进行血管内修复。 | 主动脉夹层 |  | 8663bacb-87ea-11ed-9447-b4055d63f15c | 8663bacb-87ea-11ed-9447-b4055d63f15c | 胸主动脉覆膜支架系统-覆膜支架 | C02060500114014014660000216 | C02060500100010014660000038 | 02-血管介入治疗类材料 | 06-外周血管介入治疗材料 | 05-胸主动脉支架 | 胸主动脉支架（非分支型/覆膜） | 14-合金 | 014-覆膜/非分支型 | 近端主动脉直径28mm，远端主动脉直径28mm，覆膜长度70mm | PTCW2828070S | 06957485027227 | 国械注准20223131773 | 集采范围外 | 新增（2025-06-23)、国家医保耗材27位编码变更
6eff799c-955c-11ed-bda4-34735a9d8166 | 北京华脉泰科医疗器械股份有限公司 | 9111011557322196X4 | 54ae989f-7a6e-11f0-88e5-34735a9d8166 | fb815ed4-87e7-11ed-9447-b4055d63f15c | 外周血管支架类 | 主动脉夹层 | 胸主动脉覆膜支架系统 | 1ab3cd5c-8721-11ed-9447-b4055d63f15c | 胸主动脉覆膜支架系统 | 北京华脉泰科医疗器械股份有限公司 |  | 国械注准20223131773 |  | 胸主动脉覆膜支架系统由预装的覆膜支架及输送器组成， 覆膜支架有近端带裸支架和近端不带裸支架两种结构。支架由镍钛合金制成， 通过不可吸收缝合线将支架和不透射线标记缝制在涤纶覆膜上。环氧乙烷灭菌， 一次性使用。货架有效期三年。 | 适用于具有下列情况的Standford B型主动脉夹层的腔内治疗： 有足够的髂/股动脉入路； 病变位于降主动脉区， 锚定区直径为18-42mm； 近端锚定区长度≥10mm， 没有显著的钙化和/或显著的血栓； 解剖形态适合进行血管内修复。 | 主动脉夹层 |  | 8663c035-87ea-11ed-9447-b4055d63f15c | 8663c035-87ea-11ed-9447-b4055d63f15c | 胸主动脉覆膜支架系统-覆膜支架 | C02060500114014014660000217 | C02060500100010014660000039 | 02-血管介入治疗类材料 | 06-外周血管介入治疗材料 | 05-胸主动脉支架 | 胸主动脉支架（非分支型/覆膜） | 14-合金 | 014-覆膜/非分支型 | 近端主动脉直径20mm，远端主动脉直径20mm，覆膜长度70mm | PTCW2020070S | 06957485027180 | 国械注准20223131773 | 集采范围外 | 新增（2025-06-23)、国家医保耗材27位编码变更
6eff799c-955c-11ed-bda4-34735a9d8166 | 北京华脉泰科医疗器械股份有限公司 | 9111011557322196X4 | 54ae9968-7a6e-11f0-88e5-34735a9d8166 | fb815ed4-87e7-11ed-9447-b4055d63f15c | 外周血管支架类 | 主动脉夹层 | 胸主动脉覆膜支架系统 | 1ab3cd5c-8721-11ed-9447-b4055d63f15c | 胸主动脉覆膜支架系统 | 北京华脉泰科医疗器械股份有限公司 |  | 国械注准20223131773 |  | 胸主动脉覆膜支架系统由预装的覆膜支架及输送器组成， 覆膜支架有近端带裸支架和近端不带裸支架两种结构。支架由镍钛合金制成， 通过不可吸收缝合线将支架和不透射线标记缝制在涤纶覆膜上。环氧乙烷灭菌， 一次性使用。货架有效期三年。 | 适用于具有下列情况的Standford B型主动脉夹层的腔内治疗： 有足够的髂/股动脉入路； 病变位于降主动脉区， 锚定区直径为18-42mm； 近端锚定区长度≥10mm， 没有显著的钙化和/或显著的血栓； 解剖形态适合进行血管内修复。 | 主动脉夹层 |  | 8663c5ab-87ea-11ed-9447-b4055d63f15c | 8663c5ab-87ea-11ed-9447-b4055d63f15c | 胸主动脉覆膜支架系统-覆膜支架 | C02060500114014014660000218 | C02060500100010014660000040 | 02-血管介入治疗类材料 | 06-外周血管介入治疗材料 | 05-胸主动脉支架 | 胸主动脉支架（非分支型/覆膜） | 14-合金 | 014-覆膜/非分支型 | 近端主动脉直径44mm，远端主动脉直径44mm，覆膜长度70mm | PTCW4444070S | 06957485027302 | 国械注准20223131773 | 集采范围外 | 新增（2025-06-23)、国家医保耗材27位编码变更
6eff799c-955c-11ed-bda4-34735a9d8166 | 北京华脉泰科医疗器械股份有限公司 | 9111011557322196X4 | 54ae9a2b-7a6e-11f0-88e5-34735a9d8166 | fb815ed4-87e7-11ed-9447-b4055d63f15c | 外周血管支架类 | 主动脉夹层 | 胸主动脉覆膜支架系统 | 1ab3cd5c-8721-11ed-9447-b4055d63f15c | 胸主动脉覆膜支架系统 | 北京华脉泰科医疗器械股份有限公司 |  | 国械注准20223131773 |  | 胸主动脉覆膜支架系统由预装的覆膜支架及输送器组成， 覆膜支架有近端带裸支架和近端不带裸支架两种结构。支架由镍钛合金制成， 通过不可吸收缝合线将支架和不透射线标记缝制在涤纶覆膜上。环氧乙烷灭菌， 一次性使用。货架有效期三年。 | 适用于具有下列情况的Standford B型主动脉夹层的腔内治疗： 有足够的髂/股动脉入路； 病变位于降主动脉区， 锚定区直径为18-42mm； 近端锚定区长度≥10mm， 没有显著的钙化和/或显著的血栓； 解剖形态适合进行血管内修复。 | 主动脉夹层 |  | 8663cb39-87ea-11ed-9447-b4055d63f15c | 8663cb39-87ea-11ed-9447-b4055d63f15c | 胸主动脉覆膜支架系统-覆膜支架 | C02060500114014014660000219 | C02060500100010014660000041 | 02-血管介入治疗类材料 | 06-外周血管介入治疗材料 | 05-胸主动脉支架 | 胸主动脉支架（非分支型/覆膜） | 14-合金 | 014-覆膜/非分支型 | 近端主动脉直径44mm，远端主动脉直径44mm，覆膜长度80mm | PTBS4444080S | 06957485025131 | 国械注准20223131773 | 集采范围外 | 新增（2025-06-23)、国家医保耗材27位编码变更
6eff799c-955c-11ed-bda4-34735a9d8166 | 北京华脉泰科医疗器械股份有限公司 | 9111011557322196X4 | 54ae9aea-7a6e-11f0-88e5-34735a9d8166 | fb815ed4-87e7-11ed-9447-b4055d63f15c | 外周血管支架类 | 主动脉夹层 | 胸主动脉覆膜支架系统 | 1ab3cd5c-8721-11ed-9447-b4055d63f15c | 胸主动脉覆膜支架系统 | 北京华脉泰科医疗器械股份有限公司 |  | 国械注准20223131773 |  | 胸主动脉覆膜支架系统由预装的覆膜支架及输送器组成， 覆膜支架有近端带裸支架和近端不带裸支架两种结构。支架由镍钛合金制成， 通过不可吸收缝合线将支架和不透射线标记缝制在涤纶覆膜上。环氧乙烷灭菌， 一次性使用。货架有效期三年。 | 适用于具有下列情况的Standford B型主动脉夹层的腔内治疗： 有足够的髂/股动脉入路； 病变位于降主动脉区， 锚定区直径为18-42mm； 近端锚定区长度≥10mm， 没有显著的钙化和/或显著的血栓； 解剖形态适合进行血管内修复。 | 主动脉夹层 |  | 8663d16c-87ea-11ed-9447-b4055d63f15c | 8663d16c-87ea-11ed-9447-b4055d63f15c | 胸主动脉覆膜支架系统-覆膜支架 | C02060500114014014660000220 | C02060500100010014660000042 | 02-血管介入治疗类材料 | 06-外周血管介入治疗材料 | 05-胸主动脉支架 | 胸主动脉支架（非分支型/覆膜） | 14-合金 | 014-覆膜/非分支型 | 近端主动脉直径30mm，远端主动脉直径30mm，覆膜长度80mm | PTBS3030080S | 06957485025063 | 国械注准20223131773 | 集采范围外 | 新增（2025-06-23)、国家医保耗材27位编码变更
6eff799c-955c-11ed-bda4-34735a9d8166 | 北京华脉泰科医疗器械股份有限公司 | 9111011557322196X4 | 54ae9bbc-7a6e-11f0-88e5-34735a9d8166 | fb815ed4-87e7-11ed-9447-b4055d63f15c | 外周血管支架类 | 主动脉夹层 | 胸主动脉覆膜支架系统 | 1ab3cd5c-8721-11ed-9447-b4055d63f15c | 胸主动脉覆膜支架系统 | 北京华脉泰科医疗器械股份有限公司 |  | 国械注准20223131773 |  | 胸主动脉覆膜支架系统由预装的覆膜支架及输送器组成， 覆膜支架有近端带裸支架和近端不带裸支架两种结构。支架由镍钛合金制成， 通过不可吸收缝合线将支架和不透射线标记缝制在涤纶覆膜上。环氧乙烷灭菌， 一次性使用。货架有效期三年。 | 适用于具有下列情况的Standford B型主动脉夹层的腔内治疗： 有足够的髂/股动脉入路； 病变位于降主动脉区， 锚定区直径为18-42mm； 近端锚定区长度≥10mm， 没有显著的钙化和/或显著的血栓； 解剖形态适合进行血管内修复。 | 主动脉夹层 |  | 8663d7a8-87ea-11ed-9447-b4055d63f15c | 8663d7a8-87ea-11ed-9447-b4055d63f15c | 胸主动脉覆膜支架系统-覆膜支架 | C02060500114014014660000221 | C02060500100010014660000043 | 02-血管介入治疗类材料 | 06-外周血管介入治疗材料 | 05-胸主动脉支架 | 胸主动脉支架（非分支型/覆膜） | 14-合金 | 014-覆膜/非分支型 | 近端主动脉直径24mm，远端主动脉直径24mm，覆膜长度80mm | PTBS2424080S | 06957485025032 | 国械注准20223131773 | 集采范围外 | 新增（2025-06-23)、国家医保耗材27位编码变更
6eff799c-955c-11ed-bda4-34735a9d8166 | 北京华脉泰科医疗器械股份有限公司 | 9111011557322196X4 | 54ae9c7b-7a6e-11f0-88e5-34735a9d8166 | fb815ed4-87e7-11ed-9447-b4055d63f15c | 外周血管支架类 | 主动脉夹层 | 胸主动脉覆膜支架系统 | 1ab3cd5c-8721-11ed-9447-b4055d63f15c | 胸主动脉覆膜支架系统 | 北京华脉泰科医疗器械股份有限公司 |  | 国械注准20223131773 |  | 胸主动脉覆膜支架系统由预装的覆膜支架及输送器组成， 覆膜支架有近端带裸支架和近端不带裸支架两种结构。支架由镍钛合金制成， 通过不可吸收缝合线将支架和不透射线标记缝制在涤纶覆膜上。环氧乙烷灭菌， 一次性使用。货架有效期三年。 | 适用于具有下列情况的Standford B型主动脉夹层的腔内治疗： 有足够的髂/股动脉入路； 病变位于降主动脉区， 锚定区直径为18-42mm； 近端锚定区长度≥10mm， 没有显著的钙化和/或显著的血栓； 解剖形态适合进行血管内修复。 | 主动脉夹层 |  | 8663dde2-87ea-11ed-9447-b4055d63f15c | 8663dde2-87ea-11ed-9447-b4055d63f15c | 胸主动脉覆膜支架系统-覆膜支架 | C02060500114014014660000222 | C02060500100010014660000044 | 02-血管介入治疗类材料 | 06-外周血管介入治疗材料 | 05-胸主动脉支架 | 胸主动脉支架（非分支型/覆膜） | 14-合金 | 014-覆膜/非分支型 | 近端主动脉直径38mm，远端主动脉直径38mm，覆膜长度70mm | PTCW3838070S | 06957485027272 | 国械注准20223131773 | 集采范围外 | 新增（2025-06-23)、国家医保耗材27位编码变更
6eff799c-955c-11ed-bda4-34735a9d8166 | 北京华脉泰科医疗器械股份有限公司 | 9111011557322196X4 | 54ae9d3e-7a6e-11f0-88e5-34735a9d8166 | fb815ed4-87e7-11ed-9447-b4055d63f15c | 外周血管支架类 | 主动脉夹层 | 胸主动脉覆膜支架系统 | 1ab3cd5c-8721-11ed-9447-b4055d63f15c | 胸主动脉覆膜支架系统 | 北京华脉泰科医疗器械股份有限公司 |  | 国械注准20223131773 |  | 胸主动脉覆膜支架系统由预装的覆膜支架及输送器组成， 覆膜支架有近端带裸支架和近端不带裸支架两种结构。支架由镍钛合金制成， 通过不可吸收缝合线将支架和不透射线标记缝制在涤纶覆膜上。环氧乙烷灭菌， 一次性使用。货架有效期三年。 | 适用于具有下列情况的Standford B型主动脉夹层的腔内治疗： 有足够的髂/股动脉入路； 病变位于降主动脉区， 锚定区直径为18-42mm； 近端锚定区长度≥10mm， 没有显著的钙化和/或显著的血栓； 解剖形态适合进行血管内修复。 | 主动脉夹层 |  | 8663ebd5-87ea-11ed-9447-b4055d63f15c | 8663ebd5-87ea-11ed-9447-b4055d63f15c | 胸主动脉覆膜支架系统-覆膜支架 | C02060500114014014660000223 | C02060500100010014660000045 | 02-血管介入治疗类材料 | 06-外周血管介入治疗材料 | 05-胸主动脉支架 | 胸主动脉支架（非分支型/覆膜） | 14-合金 | 014-覆膜/非分支型 | 近端主动脉直径42mm，远端主动脉直径42mm，覆膜长度70mm | PTCW4242070S | 06957485027296 | 国械注准20223131773 | 集采范围外 | 新增（2025-06-23)、国家医保耗材27位编码变更
6eff799c-955c-11ed-bda4-34735a9d8166 | 北京华脉泰科医疗器械股份有限公司 | 9111011557322196X4 | 54ae9dfd-7a6e-11f0-88e5-34735a9d8166 | fb815ed4-87e7-11ed-9447-b4055d63f15c | 外周血管支架类 | 主动脉夹层 | 胸主动脉覆膜支架系统 | 1ab3cd5c-8721-11ed-9447-b4055d63f15c | 胸主动脉覆膜支架系统 | 北京华脉泰科医疗器械股份有限公司 |  | 国械注准20223131773 |  | 胸主动脉覆膜支架系统由预装的覆膜支架及输送器组成， 覆膜支架有近端带裸支架和近端不带裸支架两种结构。支架由镍钛合金制成， 通过不可吸收缝合线将支架和不透射线标记缝制在涤纶覆膜上。环氧乙烷灭菌， 一次性使用。货架有效期三年。 | 适用于具有下列情况的Standford B型主动脉夹层的腔内治疗： 有足够的髂/股动脉入路； 病变位于降主动脉区， 锚定区直径为18-42mm； 近端锚定区长度≥10mm， 没有显著的钙化和/或显著的血栓； 解剖形态适合进行血管内修复。 | 主动脉夹层 |  | 8663fa4b-87ea-11ed-9447-b4055d63f15c | 8663fa4b-87ea-11ed-9447-b4055d63f15c | 胸主动脉覆膜支架系统-覆膜支架 | C02060500114014014660000224 | C02060500100010014660000046 | 02-血管介入治疗类材料 | 06-外周血管介入治疗材料 | 05-胸主动脉支架 | 胸主动脉支架（非分支型/覆膜） | 14-合金 | 014-覆膜/非分支型 | 近端主动脉直径22mm，远端主动脉直径22mm，覆膜长度80mm | PTBS2222080S | 06957485025025 | 国械注准20223131773 | 集采范围外 | 新增（2025-06-23)、国家医保耗材27位编码变更
6eff799c-955c-11ed-bda4-34735a9d8166 | 北京华脉泰科医疗器械股份有限公司 | 9111011557322196X4 | 54ae9ebb-7a6e-11f0-88e5-34735a9d8166 | fb815ed4-87e7-11ed-9447-b4055d63f15c | 外周血管支架类 | 主动脉夹层 | 胸主动脉覆膜支架系统 | 1ab3cd5c-8721-11ed-9447-b4055d63f15c | 胸主动脉覆膜支架系统 | 北京华脉泰科医疗器械股份有限公司 |  | 国械注准20223131773 |  | 胸主动脉覆膜支架系统由预装的覆膜支架及输送器组成， 覆膜支架有近端带裸支架和近端不带裸支架两种结构。支架由镍钛合金制成， 通过不可吸收缝合线将支架和不透射线标记缝制在涤纶覆膜上。环氧乙烷灭菌， 一次性使用。货架有效期三年。 | 适用于具有下列情况的Standford B型主动脉夹层的腔内治疗： 有足够的髂/股动脉入路； 病变位于降主动脉区， 锚定区直径为18-42mm； 近端锚定区长度≥10mm， 没有显著的钙化和/或显著的血栓； 解剖形态适合进行血管内修复。 | 主动脉夹层 |  | 86640173-87ea-11ed-9447-b4055d63f15c | 86640173-87ea-11ed-9447-b4055d63f15c | 胸主动脉覆膜支架系统-覆膜支架 | C02060500114014014660000225 | C02060500100010014660000047 | 02-血管介入治疗类材料 | 06-外周血管介入治疗材料 | 05-胸主动脉支架 | 胸主动脉支架（非分支型/覆膜） | 14-合金 | 014-覆膜/非分支型 | 近端主动脉直径42mm，远端主动脉直径42mm，覆膜长度80mm | PTBS4242080S | 06957485025124 | 国械注准20223131773 | 集采范围外 | 新增（2025-06-23)、国家医保耗材27位编码变更
6eff799c-955c-11ed-bda4-34735a9d8166 | 北京华脉泰科医疗器械股份有限公司 | 9111011557322196X4 | 54ae9f92-7a6e-11f0-88e5-34735a9d8166 | fb815ed4-87e7-11ed-9447-b4055d63f15c | 外周血管支架类 | 主动脉夹层 | 胸主动脉覆膜支架系统 | 1ab3cd5c-8721-11ed-9447-b4055d63f15c | 胸主动脉覆膜支架系统 | 北京华脉泰科医疗器械股份有限公司 |  | 国械注准20223131773 |  | 胸主动脉覆膜支架系统由预装的覆膜支架及输送器组成， 覆膜支架有近端带裸支架和近端不带裸支架两种结构。支架由镍钛合金制成， 通过不可吸收缝合线将支架和不透射线标记缝制在涤纶覆膜上。环氧乙烷灭菌， 一次性使用。货架有效期三年。 | 适用于具有下列情况的Standford B型主动脉夹层的腔内治疗： 有足够的髂/股动脉入路； 病变位于降主动脉区， 锚定区直径为18-42mm； 近端锚定区长度≥10mm， 没有显著的钙化和/或显著的血栓； 解剖形态适合进行血管内修复。 | 主动脉夹层 |  | 86642ab7-87ea-11ed-9447-b4055d63f15c | 86642ab7-87ea-11ed-9447-b4055d63f15c | 胸主动脉覆膜支架系统-覆膜支架 | C02060500114014014660000226 | C02060500100010014660000048 | 02-血管介入治疗类材料 | 06-外周血管介入治疗材料 | 05-胸主动脉支架 | 胸主动脉支架（非分支型/覆膜） | 14-合金 | 014-覆膜/非分支型 | 近端主动脉直径20mm，远端主动脉直径20mm，覆膜长度80mm | PTBS2020080S | 06957485025018 | 国械注准20223131773 | 集采范围外 | 新增（2025-06-23)、国家医保耗材27位编码变更
6eff799c-955c-11ed-bda4-34735a9d8166 | 北京华脉泰科医疗器械股份有限公司 | 9111011557322196X4 | 54aea051-7a6e-11f0-88e5-34735a9d8166 | fb815ed4-87e7-11ed-9447-b4055d63f15c | 外周血管支架类 | 主动脉夹层 | 胸主动脉覆膜支架系统 | 1ab3cd5c-8721-11ed-9447-b4055d63f15c | 胸主动脉覆膜支架系统 | 北京华脉泰科医疗器械股份有限公司 |  | 国械注准20223131773 |  | 胸主动脉覆膜支架系统由预装的覆膜支架及输送器组成， 覆膜支架有近端带裸支架和近端不带裸支架两种结构。支架由镍钛合金制成， 通过不可吸收缝合线将支架和不透射线标记缝制在涤纶覆膜上。环氧乙烷灭菌， 一次性使用。货架有效期三年。 | 适用于具有下列情况的Standford B型主动脉夹层的腔内治疗： 有足够的髂/股动脉入路； 病变位于降主动脉区， 锚定区直径为18-42mm； 近端锚定区长度≥10mm， 没有显著的钙化和/或显著的血栓； 解剖形态适合进行血管内修复。 | 主动脉夹层 |  | 866446df-87ea-11ed-9447-b4055d63f15c | 866446df-87ea-11ed-9447-b4055d63f15c | 胸主动脉覆膜支架系统-覆膜支架 | C02060500114014014660000227 | C02060500100010014660000049 | 02-血管介入治疗类材料 | 06-外周血管介入治疗材料 | 05-胸主动脉支架 | 胸主动脉支架（非分支型/覆膜） | 14-合金 | 014-覆膜/非分支型 | 近端主动脉直径36mm，远端主动脉直径36mm，覆膜长度70mm | PTCW3636070S | 06957485027265 | 国械注准20223131773 | 集采范围外 | 新增（2025-06-23)、国家医保耗材27位编码变更
6eff799c-955c-11ed-bda4-34735a9d8166 | 北京华脉泰科医疗器械股份有限公司 | 9111011557322196X4 | 54aea3bc-7a6e-11f0-88e5-34735a9d8166 | fb815ed4-87e7-11ed-9447-b4055d63f15c | 外周血管支架类 | 主动脉夹层 | 胸主动脉覆膜支架系统 | 1ab3cd5c-8721-11ed-9447-b4055d63f15c | 胸主动脉覆膜支架系统 | 北京华脉泰科医疗器械股份有限公司 |  | 国械注准20223131773 |  | 胸主动脉覆膜支架系统由预装的覆膜支架及输送器组成， 覆膜支架有近端带裸支架和近端不带裸支架两种结构。支架由镍钛合金制成， 通过不可吸收缝合线将支架和不透射线标记缝制在涤纶覆膜上。环氧乙烷灭菌， 一次性使用。货架有效期三年。 | 适用于具有下列情况的Standford B型主动脉夹层的腔内治疗： 有足够的髂/股动脉入路； 病变位于降主动脉区， 锚定区直径为18-42mm； 近端锚定区长度≥10mm， 没有显著的钙化和/或显著的血栓； 解剖形态适合进行血管内修复。 | 主动脉夹层 |  | 86645788-87ea-11ed-9447-b4055d63f15c | 86645788-87ea-11ed-9447-b4055d63f15c | 胸主动脉覆膜支架系统-覆膜支架 | C02060500114014014660000228 | C02060500100010014660000050 | 02-血管介入治疗类材料 | 06-外周血管介入治疗材料 | 05-胸主动脉支架 | 胸主动脉支架（非分支型/覆膜） | 14-合金 | 014-覆膜/非分支型 | 近端主动脉直径40mm，远端主动脉直径40mm，覆膜长度70mm | PTCW4040070S | 06957485027289 | 国械注准20223131773 | 集采范围外 | 新增（2025-06-23)、国家医保耗材27位编码变更
6eff799c-955c-11ed-bda4-34735a9d8166 | 北京华脉泰科医疗器械股份有限公司 | 9111011557322196X4 | 54aea484-7a6e-11f0-88e5-34735a9d8166 | fb815ed4-87e7-11ed-9447-b4055d63f15c | 外周血管支架类 | 主动脉夹层 | 胸主动脉覆膜支架系统 | 1ab3cd5c-8721-11ed-9447-b4055d63f15c | 胸主动脉覆膜支架系统 | 北京华脉泰科医疗器械股份有限公司 |  | 国械注准20223131773 |  | 胸主动脉覆膜支架系统由预装的覆膜支架及输送器组成， 覆膜支架有近端带裸支架和近端不带裸支架两种结构。支架由镍钛合金制成， 通过不可吸收缝合线将支架和不透射线标记缝制在涤纶覆膜上。环氧乙烷灭菌， 一次性使用。货架有效期三年。 | 适用于具有下列情况的Standford B型主动脉夹层的腔内治疗： 有足够的髂/股动脉入路； 病变位于降主动脉区， 锚定区直径为18-42mm； 近端锚定区长度≥10mm， 没有显著的钙化和/或显著的血栓； 解剖形态适合进行血管内修复。 | 主动脉夹层 |  | 866466d8-87ea-11ed-9447-b4055d63f15c | 866466d8-87ea-11ed-9447-b4055d63f15c | 胸主动脉覆膜支架系统-覆膜支架 | C02060500114014014660000229 | C02060500100010014660000051 | 02-血管介入治疗类材料 | 06-外周血管介入治疗材料 | 05-胸主动脉支架 | 胸主动脉支架（非分支型/覆膜） | 14-合金 | 014-覆膜/非分支型 | 近端主动脉直径32mm，远端主动脉直径32mm，覆膜长度80mm | PTBS3232080S | 06957485025070 | 国械注准20223131773 | 集采范围外 | 新增（2025-06-23)、国家医保耗材27位编码变更
6eff799c-955c-11ed-bda4-34735a9d8166 | 北京华脉泰科医疗器械股份有限公司 | 9111011557322196X4 | 54aea548-7a6e-11f0-88e5-34735a9d8166 | fb815ed4-87e7-11ed-9447-b4055d63f15c | 外周血管支架类 | 主动脉夹层 | 胸主动脉覆膜支架系统 | 1ab3cd5c-8721-11ed-9447-b4055d63f15c | 胸主动脉覆膜支架系统 | 北京华脉泰科医疗器械股份有限公司 |  | 国械注准20223131773 |  | 胸主动脉覆膜支架系统由预装的覆膜支架及输送器组成， 覆膜支架有近端带裸支架和近端不带裸支架两种结构。支架由镍钛合金制成， 通过不可吸收缝合线将支架和不透射线标记缝制在涤纶覆膜上。环氧乙烷灭菌， 一次性使用。货架有效期三年。 | 适用于具有下列情况的Standford B型主动脉夹层的腔内治疗： 有足够的髂/股动脉入路； 病变位于降主动脉区， 锚定区直径为18-42mm； 近端锚定区长度≥10mm， 没有显著的钙化和/或显著的血栓； 解剖形态适合进行血管内修复。 | 主动脉夹层 |  | 8664768f-87ea-11ed-9447-b4055d63f15c | 8664768f-87ea-11ed-9447-b4055d63f15c | 胸主动脉覆膜支架系统-覆膜支架 | C02060500114014014660000230 | C02060500100010014660000052 | 02-血管介入治疗类材料 | 06-外周血管介入治疗材料 | 05-胸主动脉支架 | 胸主动脉支架（非分支型/覆膜） | 14-合金 | 014-覆膜/非分支型 | 近端主动脉直径30mm，远端主动脉直径30mm，覆膜长度70mm | PTCW3030070S | 06957485027234 | 国械注准20223131773 | 集采范围外 | 新增（2025-06-23)、国家医保耗材27位编码变更
6eff799c-955c-11ed-bda4-34735a9d8166 | 北京华脉泰科医疗器械股份有限公司 | 9111011557322196X4 | 54bea4b2-7a6e-11f0-88e5-34735a9d8166 | 742d8da3-87ec-11ed-9447-b4055d63f15c | 外周血管支架类 | 主动脉夹层 | 胸主动脉覆膜支架系统 | 1ab3cd5c-8721-11ed-9447-b4055d63f15c | 胸主动脉覆膜支架系统 | 北京华脉泰科医疗器械股份有限公司 |  | 国械注准20223131773 |  | 胸主动脉覆膜支架系统由预装的覆膜支架及输送器组成， 覆膜支架有近端带裸支架和近端不带裸支架两种结构。支架由镍钛合金制成， 通过不可吸收缝合线将支架和不透射线标记缝制在涤纶覆膜上。环氧乙烷灭菌， 一次性使用。货架有效期三年。 | 适用于具有下列情况的Standford B型主动脉夹层的腔内治疗： 有足够的髂/股动脉入路； 病变位于降主动脉区， 锚定区直径为18-42mm； 近端锚定区长度≥10mm， 没有显著的钙化和/或显著的血栓； 解剖形态适合进行血管内修复。 | 主动脉夹层 |  | b3492c5d-87ec-11ed-9447-b4055d63f15c | b3492c5d-87ec-11ed-9447-b4055d63f15c | 胸主动脉覆膜支架系统-支架 | C02060500114014014660000231 | C02060500100012014660000205 | 02-血管介入治疗类材料 | 06-外周血管介入治疗材料 | 05-胸主动脉支架 | 胸主动脉支架（非分支型/覆膜） | 14-合金 | 014-覆膜/非分支型 | 近端主动脉直径36mm，远端主动脉直径32mm，覆膜长度240mm | PTCW3632240S | 06957485029184 | 国械注准20223131773 | 集采范围外 | 新增（2025-06-23)、国家医保耗材27位编码变更
6eff799c-955c-11ed-bda4-34735a9d8166 | 北京华脉泰科医疗器械股份有限公司 | 9111011557322196X4 | 54bea57f-7a6e-11f0-88e5-34735a9d8166 | 742d8da3-87ec-11ed-9447-b4055d63f15c | 外周血管支架类 | 主动脉夹层 | 胸主动脉覆膜支架系统 | 1ab3cd5c-8721-11ed-9447-b4055d63f15c | 胸主动脉覆膜支架系统 | 北京华脉泰科医疗器械股份有限公司 |  | 国械注准20223131773 |  | 胸主动脉覆膜支架系统由预装的覆膜支架及输送器组成， 覆膜支架有近端带裸支架和近端不带裸支架两种结构。支架由镍钛合金制成， 通过不可吸收缝合线将支架和不透射线标记缝制在涤纶覆膜上。环氧乙烷灭菌， 一次性使用。货架有效期三年。 | 适用于具有下列情况的Standford B型主动脉夹层的腔内治疗： 有足够的髂/股动脉入路； 病变位于降主动脉区， 锚定区直径为18-42mm； 近端锚定区长度≥10mm， 没有显著的钙化和/或显著的血栓； 解剖形态适合进行血管内修复。 | 主动脉夹层 |  | b3499134-87ec-11ed-9447-b4055d63f15c | b3499134-87ec-11ed-9447-b4055d63f15c | 胸主动脉覆膜支架系统-支架 | C02060500114014014660000232 | C02060500100012014660000206 | 02-血管介入治疗类材料 | 06-外周血管介入治疗材料 | 05-胸主动脉支架 | 胸主动脉支架（非分支型/覆膜） | 14-合金 | 014-覆膜/非分支型 | 近端主动脉直径34mm，远端主动脉直径34mm，覆膜长度210mm | PTCW3434210S | 06957485027647 | 国械注准20223131773 | 集采范围外 | 新增（2025-06-23)、国家医保耗材27位编码变更
6eff799c-955c-11ed-bda4-34735a9d8166 | 北京华脉泰科医疗器械股份有限公司 | 9111011557322196X4 | 54bea642-7a6e-11f0-88e5-34735a9d8166 | 742d8da3-87ec-11ed-9447-b4055d63f15c | 外周血管支架类 | 主动脉夹层 | 胸主动脉覆膜支架系统 | 1ab3cd5c-8721-11ed-9447-b4055d63f15c | 胸主动脉覆膜支架系统 | 北京华脉泰科医疗器械股份有限公司 |  | 国械注准20223131773 |  | 胸主动脉覆膜支架系统由预装的覆膜支架及输送器组成， 覆膜支架有近端带裸支架和近端不带裸支架两种结构。支架由镍钛合金制成， 通过不可吸收缝合线将支架和不透射线标记缝制在涤纶覆膜上。环氧乙烷灭菌， 一次性使用。货架有效期三年。 | 适用于具有下列情况的Standford B型主动脉夹层的腔内治疗： 有足够的髂/股动脉入路； 病变位于降主动脉区， 锚定区直径为18-42mm； 近端锚定区长度≥10mm， 没有显著的钙化和/或显著的血栓； 解剖形态适合进行血管内修复。 | 主动脉夹层 |  | b349a1a7-87ec-11ed-9447-b4055d63f15c | b349a1a7-87ec-11ed-9447-b4055d63f15c | 胸主动脉覆膜支架系统-支架 | C02060500114014014660000233 | C02060500100012014660000207 | 02-血管介入治疗类材料 | 06-外周血管介入治疗材料 | 05-胸主动脉支架 | 胸主动脉支架（非分支型/覆膜） | 14-合金 | 014-覆膜/非分支型 | 近端主动脉直径34mm，远端主动脉直径26mm，覆膜长度210mm | PTBS3426210S | 06957485026572 | 国械注准20223131773 | 集采范围外 | 新增（2025-06-23)、国家医保耗材27位编码变更
6eff799c-955c-11ed-bda4-34735a9d8166 | 北京华脉泰科医疗器械股份有限公司 | 9111011557322196X4 | 54bea706-7a6e-11f0-88e5-34735a9d8166 | 742d8da3-87ec-11ed-9447-b4055d63f15c | 外周血管支架类 | 主动脉夹层 | 胸主动脉覆膜支架系统 | 1ab3cd5c-8721-11ed-9447-b4055d63f15c | 胸主动脉覆膜支架系统 | 北京华脉泰科医疗器械股份有限公司 |  | 国械注准20223131773 |  | 胸主动脉覆膜支架系统由预装的覆膜支架及输送器组成， 覆膜支架有近端带裸支架和近端不带裸支架两种结构。支架由镍钛合金制成， 通过不可吸收缝合线将支架和不透射线标记缝制在涤纶覆膜上。环氧乙烷灭菌， 一次性使用。货架有效期三年。 | 适用于具有下列情况的Standford B型主动脉夹层的腔内治疗： 有足够的髂/股动脉入路； 病变位于降主动脉区， 锚定区直径为18-42mm； 近端锚定区长度≥10mm， 没有显著的钙化和/或显著的血栓； 解剖形态适合进行血管内修复。 | 主动脉夹层 |  | b349af32-87ec-11ed-9447-b4055d63f15c | b349af32-87ec-11ed-9447-b4055d63f15c | 胸主动脉覆膜支架系统-支架 | C02060500114014014660000234 | C02060500100012014660000208 | 02-血管介入治疗类材料 | 06-外周血管介入治疗材料 | 05-胸主动脉支架 | 胸主动脉支架（非分支型/覆膜） | 14-合金 | 014-覆膜/非分支型 | 近端主动脉直径22mm，远端主动脉直径22mm，覆膜长度240mm | PTCW2222240S | 06957485027715 | 国械注准20223131773 | 集采范围外 | 新增（2025-06-23)、国家医保耗材27位编码变更
6eff799c-955c-11ed-bda4-34735a9d8166 | 北京华脉泰科医疗器械股份有限公司 | 9111011557322196X4 | 54bea7c4-7a6e-11f0-88e5-34735a9d8166 | 742d8da3-87ec-11ed-9447-b4055d63f15c | 外周血管支架类 | 主动脉夹层 | 胸主动脉覆膜支架系统 | 1ab3cd5c-8721-11ed-9447-b4055d63f15c | 胸主动脉覆膜支架系统 | 北京华脉泰科医疗器械股份有限公司 |  | 国械注准20223131773 |  | 胸主动脉覆膜支架系统由预装的覆膜支架及输送器组成， 覆膜支架有近端带裸支架和近端不带裸支架两种结构。支架由镍钛合金制成， 通过不可吸收缝合线将支架和不透射线标记缝制在涤纶覆膜上。环氧乙烷灭菌， 一次性使用。货架有效期三年。 | 适用于具有下列情况的Standford B型主动脉夹层的腔内治疗： 有足够的髂/股动脉入路； 病变位于降主动脉区， 锚定区直径为18-42mm； 近端锚定区长度≥10mm， 没有显著的钙化和/或显著的血栓； 解剖形态适合进行血管内修复。 | 主动脉夹层 |  | b349be3e-87ec-11ed-9447-b4055d63f15c | b349be3e-87ec-11ed-9447-b4055d63f15c | 胸主动脉覆膜支架系统-支架 | C02060500114014014660000235 | C02060500100012014660000209 | 02-血管介入治疗类材料 | 06-外周血管介入治疗材料 | 05-胸主动脉支架 | 胸主动脉支架（非分支型/覆膜） | 14-合金 | 014-覆膜/非分支型 | 近端主动脉直径36mm，远端主动脉直径30mm，覆膜长度210mm | PTBS3630210S | 06957485026626 | 国械注准20223131773 | 集采范围外 | 新增（2025-06-23)、国家医保耗材27位编码变更
6eff799c-955c-11ed-bda4-34735a9d8166 | 北京华脉泰科医疗器械股份有限公司 | 9111011557322196X4 | 54bea883-7a6e-11f0-88e5-34735a9d8166 | 742d8da3-87ec-11ed-9447-b4055d63f15c | 外周血管支架类 | 主动脉夹层 | 胸主动脉覆膜支架系统 | 1ab3cd5c-8721-11ed-9447-b4055d63f15c | 胸主动脉覆膜支架系统 | 北京华脉泰科医疗器械股份有限公司 |  | 国械注准20223131773 |  | 胸主动脉覆膜支架系统由预装的覆膜支架及输送器组成， 覆膜支架有近端带裸支架和近端不带裸支架两种结构。支架由镍钛合金制成， 通过不可吸收缝合线将支架和不透射线标记缝制在涤纶覆膜上。环氧乙烷灭菌， 一次性使用。货架有效期三年。 | 适用于具有下列情况的Standford B型主动脉夹层的腔内治疗： 有足够的髂/股动脉入路； 病变位于降主动脉区， 锚定区直径为18-42mm； 近端锚定区长度≥10mm， 没有显著的钙化和/或显著的血栓； 解剖形态适合进行血管内修复。 | 主动脉夹层 |  | b349c50e-87ec-11ed-9447-b4055d63f15c | b349c50e-87ec-11ed-9447-b4055d63f15c | 胸主动脉覆膜支架系统-支架 | C02060500114014014660000236 | C02060500100012014660000210 | 02-血管介入治疗类材料 | 06-外周血管介入治疗材料 | 05-胸主动脉支架 | 胸主动脉支架（非分支型/覆膜） | 14-合金 | 014-覆膜/非分支型 | 近端主动脉直径40mm，远端主动脉直径40mm，覆膜长度210mm | PTBS4040210S | 06957485025506 | 国械注准20223131773 | 集采范围外 | 新增（2025-06-23)、国家医保耗材27位编码变更
6eff799c-955c-11ed-bda4-34735a9d8166 | 北京华脉泰科医疗器械股份有限公司 | 9111011557322196X4 | 54bea942-7a6e-11f0-88e5-34735a9d8166 | 742d8da3-87ec-11ed-9447-b4055d63f15c | 外周血管支架类 | 主动脉夹层 | 胸主动脉覆膜支架系统 | 1ab3cd5c-8721-11ed-9447-b4055d63f15c | 胸主动脉覆膜支架系统 | 北京华脉泰科医疗器械股份有限公司 |  | 国械注准20223131773 |  | 胸主动脉覆膜支架系统由预装的覆膜支架及输送器组成， 覆膜支架有近端带裸支架和近端不带裸支架两种结构。支架由镍钛合金制成， 通过不可吸收缝合线将支架和不透射线标记缝制在涤纶覆膜上。环氧乙烷灭菌， 一次性使用。货架有效期三年。 | 适用于具有下列情况的Standford B型主动脉夹层的腔内治疗： 有足够的髂/股动脉入路； 病变位于降主动脉区， 锚定区直径为18-42mm； 近端锚定区长度≥10mm， 没有显著的钙化和/或显著的血栓； 解剖形态适合进行血管内修复。 | 主动脉夹层 |  | b349d2f6-87ec-11ed-9447-b4055d63f15c | b349d2f6-87ec-11ed-9447-b4055d63f15c | 胸主动脉覆膜支架系统-支架 | C02060500114014014660000237 | C02060500100012014660000211 | 02-血管介入治疗类材料 | 06-外周血管介入治疗材料 | 05-胸主动脉支架 | 胸主动脉支架（非分支型/覆膜） | 14-合金 | 014-覆膜/非分支型 | 近端主动脉直径32mm，远端主动脉直径26mm，覆膜长度210mm | PTCW3226210S | 06957485028712 | 国械注准20223131773 | 集采范围外 | 新增（2025-06-23)、国家医保耗材27位编码变更
6eff799c-955c-11ed-bda4-34735a9d8166 | 北京华脉泰科医疗器械股份有限公司 | 9111011557322196X4 | 54beaa05-7a6e-11f0-88e5-34735a9d8166 | 742d8da3-87ec-11ed-9447-b4055d63f15c | 外周血管支架类 | 主动脉夹层 | 胸主动脉覆膜支架系统 | 1ab3cd5c-8721-11ed-9447-b4055d63f15c | 胸主动脉覆膜支架系统 | 北京华脉泰科医疗器械股份有限公司 |  | 国械注准20223131773 |  | 胸主动脉覆膜支架系统由预装的覆膜支架及输送器组成， 覆膜支架有近端带裸支架和近端不带裸支架两种结构。支架由镍钛合金制成， 通过不可吸收缝合线将支架和不透射线标记缝制在涤纶覆膜上。环氧乙烷灭菌， 一次性使用。货架有效期三年。 | 适用于具有下列情况的Standford B型主动脉夹层的腔内治疗： 有足够的髂/股动脉入路； 病变位于降主动脉区， 锚定区直径为18-42mm； 近端锚定区长度≥10mm， 没有显著的钙化和/或显著的血栓； 解剖形态适合进行血管内修复。 | 主动脉夹层 |  | b349e5f1-87ec-11ed-9447-b4055d63f15c | b349e5f1-87ec-11ed-9447-b4055d63f15c | 胸主动脉覆膜支架系统-支架 | C02060500114014014660000238 | C02060500100012014660000212 | 02-血管介入治疗类材料 | 06-外周血管介入治疗材料 | 05-胸主动脉支架 | 胸主动脉支架（非分支型/覆膜） | 14-合金 | 014-覆膜/非分支型 | 近端主动脉直径30mm，远端主动脉直径22mm，覆膜长度210mm | PTCW3022210S | 06957485028668 | 国械注准20223131773 | 集采范围外 | 新增（2025-06-23)、国家医保耗材27位编码变更
6eff799c-955c-11ed-bda4-34735a9d8166 | 北京华脉泰科医疗器械股份有限公司 | 9111011557322196X4 | 54beaabf-7a6e-11f0-88e5-34735a9d8166 | 742d8da3-87ec-11ed-9447-b4055d63f15c | 外周血管支架类 | 主动脉夹层 | 胸主动脉覆膜支架系统 | 1ab3cd5c-8721-11ed-9447-b4055d63f15c | 胸主动脉覆膜支架系统 | 北京华脉泰科医疗器械股份有限公司 |  | 国械注准20223131773 |  | 胸主动脉覆膜支架系统由预装的覆膜支架及输送器组成， 覆膜支架有近端带裸支架和近端不带裸支架两种结构。支架由镍钛合金制成， 通过不可吸收缝合线将支架和不透射线标记缝制在涤纶覆膜上。环氧乙烷灭菌， 一次性使用。货架有效期三年。 | 适用于具有下列情况的Standford B型主动脉夹层的腔内治疗： 有足够的髂/股动脉入路； 病变位于降主动脉区， 锚定区直径为18-42mm； 近端锚定区长度≥10mm， 没有显著的钙化和/或显著的血栓； 解剖形态适合进行血管内修复。 | 主动脉夹层 |  | b349f4c7-87ec-11ed-9447-b4055d63f15c | b349f4c7-87ec-11ed-9447-b4055d63f15c | 胸主动脉覆膜支架系统-支架 | C02060500114014014660000239 | C02060500100012014660000213 | 02-血管介入治疗类材料 | 06-外周血管介入治疗材料 | 05-胸主动脉支架 | 胸主动脉支架（非分支型/覆膜） | 14-合金 | 014-覆膜/非分支型 | 近端主动脉直径36mm，远端主动脉直径36mm，覆膜长度240mm | PTBS3636240S | 06957485025612 | 国械注准20223131773 | 集采范围外 | 新增（2025-06-23)、国家医保耗材27位编码变更
6eff799c-955c-11ed-bda4-34735a9d8166 | 北京华脉泰科医疗器械股份有限公司 | 9111011557322196X4 | 54beab8c-7a6e-11f0-88e5-34735a9d8166 | 742d8da3-87ec-11ed-9447-b4055d63f15c | 外周血管支架类 | 主动脉夹层 | 胸主动脉覆膜支架系统 | 1ab3cd5c-8721-11ed-9447-b4055d63f15c | 胸主动脉覆膜支架系统 | 北京华脉泰科医疗器械股份有限公司 |  | 国械注准20223131773 |  | 胸主动脉覆膜支架系统由预装的覆膜支架及输送器组成， 覆膜支架有近端带裸支架和近端不带裸支架两种结构。支架由镍钛合金制成， 通过不可吸收缝合线将支架和不透射线标记缝制在涤纶覆膜上。环氧乙烷灭菌， 一次性使用。货架有效期三年。 | 适用于具有下列情况的Standford B型主动脉夹层的腔内治疗： 有足够的髂/股动脉入路； 病变位于降主动脉区， 锚定区直径为18-42mm； 近端锚定区长度≥10mm， 没有显著的钙化和/或显著的血栓； 解剖形态适合进行血管内修复。 | 主动脉夹层 |  | b34a037b-87ec-11ed-9447-b4055d63f15c | b34a037b-87ec-11ed-9447-b4055d63f15c | 胸主动脉覆膜支架系统-支架 | C02060500114014014660000240 | C02060500100012014660000214 | 02-血管介入治疗类材料 | 06-外周血管介入治疗材料 | 05-胸主动脉支架 | 胸主动脉支架（非分支型/覆膜） | 14-合金 | 014-覆膜/非分支型 | 近端主动脉直径28mm，远端主动脉直径22mm，覆膜长度210mm | PTCW2822210S | 06957485028637 | 国械注准20223131773 | 集采范围外 | 新增（2025-06-23)、国家医保耗材27位编码变更
6eff799c-955c-11ed-bda4-34735a9d8166 | 北京华脉泰科医疗器械股份有限公司 | 9111011557322196X4 | 54beaebc-7a6e-11f0-88e5-34735a9d8166 | 742d8da3-87ec-11ed-9447-b4055d63f15c | 外周血管支架类 | 主动脉夹层 | 胸主动脉覆膜支架系统 | 1ab3cd5c-8721-11ed-9447-b4055d63f15c | 胸主动脉覆膜支架系统 | 北京华脉泰科医疗器械股份有限公司 |  | 国械注准20223131773 |  | 胸主动脉覆膜支架系统由预装的覆膜支架及输送器组成， 覆膜支架有近端带裸支架和近端不带裸支架两种结构。支架由镍钛合金制成， 通过不可吸收缝合线将支架和不透射线标记缝制在涤纶覆膜上。环氧乙烷灭菌， 一次性使用。货架有效期三年。 | 适用于具有下列情况的Standford B型主动脉夹层的腔内治疗： 有足够的髂/股动脉入路； 病变位于降主动脉区， 锚定区直径为18-42mm； 近端锚定区长度≥10mm， 没有显著的钙化和/或显著的血栓； 解剖形态适合进行血管内修复。 | 主动脉夹层 |  | b34a1244-87ec-11ed-9447-b4055d63f15c | b34a1244-87ec-11ed-9447-b4055d63f15c | 胸主动脉覆膜支架系统-支架 | C02060500114014014660000241 | C02060500100012014660000215 | 02-血管介入治疗类材料 | 06-外周血管介入治疗材料 | 05-胸主动脉支架 | 胸主动脉支架（非分支型/覆膜） | 14-合金 | 014-覆膜/非分支型 | 近端主动脉直径42mm，远端主动脉直径34mm，覆膜长度240mm | PTCW4234240S | 06957485029283 | 国械注准20223131773 | 集采范围外 | 新增（2025-06-23)、国家医保耗材27位编码变更
6eff799c-955c-11ed-bda4-34735a9d8166 | 北京华脉泰科医疗器械股份有限公司 | 9111011557322196X4 | 54beaf80-7a6e-11f0-88e5-34735a9d8166 | 742d8da3-87ec-11ed-9447-b4055d63f15c | 外周血管支架类 | 主动脉夹层 | 胸主动脉覆膜支架系统 | 1ab3cd5c-8721-11ed-9447-b4055d63f15c | 胸主动脉覆膜支架系统 | 北京华脉泰科医疗器械股份有限公司 |  | 国械注准20223131773 |  | 胸主动脉覆膜支架系统由预装的覆膜支架及输送器组成， 覆膜支架有近端带裸支架和近端不带裸支架两种结构。支架由镍钛合金制成， 通过不可吸收缝合线将支架和不透射线标记缝制在涤纶覆膜上。环氧乙烷灭菌， 一次性使用。货架有效期三年。 | 适用于具有下列情况的Standford B型主动脉夹层的腔内治疗： 有足够的髂/股动脉入路； 病变位于降主动脉区， 锚定区直径为18-42mm； 近端锚定区长度≥10mm， 没有显著的钙化和/或显著的血栓； 解剖形态适合进行血管内修复。 | 主动脉夹层 |  | b34a1fc1-87ec-11ed-9447-b4055d63f15c | b34a1fc1-87ec-11ed-9447-b4055d63f15c | 胸主动脉覆膜支架系统-支架 | C02060500114014014660000242 | C02060500100012014660000216 | 02-血管介入治疗类材料 | 06-外周血管介入治疗材料 | 05-胸主动脉支架 | 胸主动脉支架（非分支型/覆膜） | 14-合金 | 014-覆膜/非分支型 | 近端主动脉直径40mm，远端主动脉直径30mm，覆膜长度210mm | PTBS4030210S | 06957485026688 | 国械注准20223131773 | 集采范围外 | 新增（2025-06-23)、国家医保耗材27位编码变更
6eff799c-955c-11ed-bda4-34735a9d8166 | 北京华脉泰科医疗器械股份有限公司 | 9111011557322196X4 | 54beb043-7a6e-11f0-88e5-34735a9d8166 | 742d8da3-87ec-11ed-9447-b4055d63f15c | 外周血管支架类 | 主动脉夹层 | 胸主动脉覆膜支架系统 | 1ab3cd5c-8721-11ed-9447-b4055d63f15c | 胸主动脉覆膜支架系统 | 北京华脉泰科医疗器械股份有限公司 |  | 国械注准20223131773 |  | 胸主动脉覆膜支架系统由预装的覆膜支架及输送器组成， 覆膜支架有近端带裸支架和近端不带裸支架两种结构。支架由镍钛合金制成， 通过不可吸收缝合线将支架和不透射线标记缝制在涤纶覆膜上。环氧乙烷灭菌， 一次性使用。货架有效期三年。 | 适用于具有下列情况的Standford B型主动脉夹层的腔内治疗： 有足够的髂/股动脉入路； 病变位于降主动脉区， 锚定区直径为18-42mm； 近端锚定区长度≥10mm， 没有显著的钙化和/或显著的血栓； 解剖形态适合进行血管内修复。 | 主动脉夹层 |  | b34a3893-87ec-11ed-9447-b4055d63f15c | b34a3893-87ec-11ed-9447-b4055d63f15c | 胸主动脉覆膜支架系统-支架 | C02060500114014014660000243 | C02060500100012014660000217 | 02-血管介入治疗类材料 | 06-外周血管介入治疗材料 | 05-胸主动脉支架 | 胸主动脉支架（非分支型/覆膜） | 14-合金 | 014-覆膜/非分支型 | 近端主动脉直径24mm，远端主动脉直径20mm，覆膜长度240mm | PTBS2420240S | 06957485026800 | 国械注准20223131773 | 集采范围外 | 新增（2025-06-23)、国家医保耗材27位编码变更
6eff799c-955c-11ed-bda4-34735a9d8166 | 北京华脉泰科医疗器械股份有限公司 | 9111011557322196X4 | 54beb102-7a6e-11f0-88e5-34735a9d8166 | 742d8da3-87ec-11ed-9447-b4055d63f15c | 外周血管支架类 | 主动脉夹层 | 胸主动脉覆膜支架系统 | 1ab3cd5c-8721-11ed-9447-b4055d63f15c | 胸主动脉覆膜支架系统 | 北京华脉泰科医疗器械股份有限公司 |  | 国械注准20223131773 |  | 胸主动脉覆膜支架系统由预装的覆膜支架及输送器组成， 覆膜支架有近端带裸支架和近端不带裸支架两种结构。支架由镍钛合金制成， 通过不可吸收缝合线将支架和不透射线标记缝制在涤纶覆膜上。环氧乙烷灭菌， 一次性使用。货架有效期三年。 | 适用于具有下列情况的Standford B型主动脉夹层的腔内治疗： 有足够的髂/股动脉入路； 病变位于降主动脉区， 锚定区直径为18-42mm； 近端锚定区长度≥10mm， 没有显著的钙化和/或显著的血栓； 解剖形态适合进行血管内修复。 | 主动脉夹层 |  | b34a4443-87ec-11ed-9447-b4055d63f15c | b34a4443-87ec-11ed-9447-b4055d63f15c | 胸主动脉覆膜支架系统-支架 | C02060500114014014660000244 | C02060500100012014660000218 | 02-血管介入治疗类材料 | 06-外周血管介入治疗材料 | 05-胸主动脉支架 | 胸主动脉支架（非分支型/覆膜） | 14-合金 | 014-覆膜/非分支型 | 近端主动脉直径26mm，远端主动脉直径20mm，覆膜长度240mm | PTBS2620240S | 06957485026817 | 国械注准20223131773 | 集采范围外 | 新增（2025-06-23)、国家医保耗材27位编码变更
6eff799c-955c-11ed-bda4-34735a9d8166 | 北京华脉泰科医疗器械股份有限公司 | 9111011557322196X4 | 54beb1c6-7a6e-11f0-88e5-34735a9d8166 | 742d8da3-87ec-11ed-9447-b4055d63f15c | 外周血管支架类 | 主动脉夹层 | 胸主动脉覆膜支架系统 | 1ab3cd5c-8721-11ed-9447-b4055d63f15c | 胸主动脉覆膜支架系统 | 北京华脉泰科医疗器械股份有限公司 |  | 国械注准20223131773 |  | 胸主动脉覆膜支架系统由预装的覆膜支架及输送器组成， 覆膜支架有近端带裸支架和近端不带裸支架两种结构。支架由镍钛合金制成， 通过不可吸收缝合线将支架和不透射线标记缝制在涤纶覆膜上。环氧乙烷灭菌， 一次性使用。货架有效期三年。 | 适用于具有下列情况的Standford B型主动脉夹层的腔内治疗： 有足够的髂/股动脉入路； 病变位于降主动脉区， 锚定区直径为18-42mm； 近端锚定区长度≥10mm， 没有显著的钙化和/或显著的血栓； 解剖形态适合进行血管内修复。 | 主动脉夹层 |  | b34a5bb6-87ec-11ed-9447-b4055d63f15c | b34a5bb6-87ec-11ed-9447-b4055d63f15c | 胸主动脉覆膜支架系统-支架 | C02060500114014014660000245 | C02060500100012014660000219 | 02-血管介入治疗类材料 | 06-外周血管介入治疗材料 | 05-胸主动脉支架 | 胸主动脉支架（非分支型/覆膜） | 14-合金 | 014-覆膜/非分支型 | 近端主动脉直径36mm，远端主动脉直径28mm，覆膜长度210mm | PTCW3628210S | 06957485028781 | 国械注准20223131773 | 集采范围外 | 新增（2025-06-23)、国家医保耗材27位编码变更
6eff799c-955c-11ed-bda4-34735a9d8166 | 北京华脉泰科医疗器械股份有限公司 | 9111011557322196X4 | 54beb284-7a6e-11f0-88e5-34735a9d8166 | 742d8da3-87ec-11ed-9447-b4055d63f15c | 外周血管支架类 | 主动脉夹层 | 胸主动脉覆膜支架系统 | 1ab3cd5c-8721-11ed-9447-b4055d63f15c | 胸主动脉覆膜支架系统 | 北京华脉泰科医疗器械股份有限公司 |  | 国械注准20223131773 |  | 胸主动脉覆膜支架系统由预装的覆膜支架及输送器组成， 覆膜支架有近端带裸支架和近端不带裸支架两种结构。支架由镍钛合金制成， 通过不可吸收缝合线将支架和不透射线标记缝制在涤纶覆膜上。环氧乙烷灭菌， 一次性使用。货架有效期三年。 | 适用于具有下列情况的Standford B型主动脉夹层的腔内治疗： 有足够的髂/股动脉入路； 病变位于降主动脉区， 锚定区直径为18-42mm； 近端锚定区长度≥10mm， 没有显著的钙化和/或显著的血栓； 解剖形态适合进行血管内修复。 | 主动脉夹层 |  | b34a6e60-87ec-11ed-9447-b4055d63f15c | b34a6e60-87ec-11ed-9447-b4055d63f15c | 胸主动脉覆膜支架系统-支架 | C02060500114014014660000246 | C02060500100012014660000220 | 02-血管介入治疗类材料 | 06-外周血管介入治疗材料 | 05-胸主动脉支架 | 胸主动脉支架（非分支型/覆膜） | 14-合金 | 014-覆膜/非分支型 | 近端主动脉直径26mm，远端主动脉直径22mm，覆膜长度210mm | PTBS2622210S | 06957485026442 | 国械注准20223131773 | 集采范围外 | 新增（2025-06-23)、国家医保耗材27位编码变更
6eff799c-955c-11ed-bda4-34735a9d8166 | 北京华脉泰科医疗器械股份有限公司 | 9111011557322196X4 | 54beb343-7a6e-11f0-88e5-34735a9d8166 | 742d8da3-87ec-11ed-9447-b4055d63f15c | 外周血管支架类 | 主动脉夹层 | 胸主动脉覆膜支架系统 | 1ab3cd5c-8721-11ed-9447-b4055d63f15c | 胸主动脉覆膜支架系统 | 北京华脉泰科医疗器械股份有限公司 |  | 国械注准20223131773 |  | 胸主动脉覆膜支架系统由预装的覆膜支架及输送器组成， 覆膜支架有近端带裸支架和近端不带裸支架两种结构。支架由镍钛合金制成， 通过不可吸收缝合线将支架和不透射线标记缝制在涤纶覆膜上。环氧乙烷灭菌， 一次性使用。货架有效期三年。 | 适用于具有下列情况的Standford B型主动脉夹层的腔内治疗： 有足够的髂/股动脉入路； 病变位于降主动脉区， 锚定区直径为18-42mm； 近端锚定区长度≥10mm， 没有显著的钙化和/或显著的血栓； 解剖形态适合进行血管内修复。 | 主动脉夹层 |  | b34a74bf-87ec-11ed-9447-b4055d63f15c | b34a74bf-87ec-11ed-9447-b4055d63f15c | 胸主动脉覆膜支架系统-支架 | C02060500114014014660000247 | C02060500100012014660000221 | 02-血管介入治疗类材料 | 06-外周血管介入治疗材料 | 05-胸主动脉支架 | 胸主动脉支架（非分支型/覆膜） | 14-合金 | 014-覆膜/非分支型 | 近端主动脉直径44mm，远端主动脉直径34mm，覆膜长度240mm | PTCW4434240S | 06957485029313 | 国械注准20223131773 | 集采范围外 | 新增（2025-06-23)、国家医保耗材27位编码变更
6eff799c-955c-11ed-bda4-34735a9d8166 | 北京华脉泰科医疗器械股份有限公司 | 9111011557322196X4 | 54beb40b-7a6e-11f0-88e5-34735a9d8166 | 742d8da3-87ec-11ed-9447-b4055d63f15c | 外周血管支架类 | 主动脉夹层 | 胸主动脉覆膜支架系统 | 1ab3cd5c-8721-11ed-9447-b4055d63f15c | 胸主动脉覆膜支架系统 | 北京华脉泰科医疗器械股份有限公司 |  | 国械注准20223131773 |  | 胸主动脉覆膜支架系统由预装的覆膜支架及输送器组成， 覆膜支架有近端带裸支架和近端不带裸支架两种结构。支架由镍钛合金制成， 通过不可吸收缝合线将支架和不透射线标记缝制在涤纶覆膜上。环氧乙烷灭菌， 一次性使用。货架有效期三年。 | 适用于具有下列情况的Standford B型主动脉夹层的腔内治疗： 有足够的髂/股动脉入路； 病变位于降主动脉区， 锚定区直径为18-42mm； 近端锚定区长度≥10mm， 没有显著的钙化和/或显著的血栓； 解剖形态适合进行血管内修复。 | 主动脉夹层 |  | b34a7afb-87ec-11ed-9447-b4055d63f15c | b34a7afb-87ec-11ed-9447-b4055d63f15c | 胸主动脉覆膜支架系统-支架 | C02060500114014014660000248 | C02060500100012014660000222 | 02-血管介入治疗类材料 | 06-外周血管介入治疗材料 | 05-胸主动脉支架 | 胸主动脉支架（非分支型/覆膜） | 14-合金 | 014-覆膜/非分支型 | 近端主动脉直径34mm，远端主动脉直径24mm，覆膜长度240mm | PTCW3424240S | 06957485029115 | 国械注准20223131773 | 集采范围外 | 新增（2025-06-23)、国家医保耗材27位编码变更
6eff799c-955c-11ed-bda4-34735a9d8166 | 北京华脉泰科医疗器械股份有限公司 | 9111011557322196X4 | 54beb4ca-7a6e-11f0-88e5-34735a9d8166 | 742d8da3-87ec-11ed-9447-b4055d63f15c | 外周血管支架类 | 主动脉夹层 | 胸主动脉覆膜支架系统 | 1ab3cd5c-8721-11ed-9447-b4055d63f15c | 胸主动脉覆膜支架系统 | 北京华脉泰科医疗器械股份有限公司 |  | 国械注准20223131773 |  | 胸主动脉覆膜支架系统由预装的覆膜支架及输送器组成， 覆膜支架有近端带裸支架和近端不带裸支架两种结构。支架由镍钛合金制成， 通过不可吸收缝合线将支架和不透射线标记缝制在涤纶覆膜上。环氧乙烷灭菌， 一次性使用。货架有效期三年。 | 适用于具有下列情况的Standford B型主动脉夹层的腔内治疗： 有足够的髂/股动脉入路； 病变位于降主动脉区， 锚定区直径为18-42mm； 近端锚定区长度≥10mm， 没有显著的钙化和/或显著的血栓； 解剖形态适合进行血管内修复。 | 主动脉夹层 |  | b34a9528-87ec-11ed-9447-b4055d63f15c | b34a9528-87ec-11ed-9447-b4055d63f15c | 胸主动脉覆膜支架系统-支架 | C02060500114014014660000249 | C02060500100012014660000223 | 02-血管介入治疗类材料 | 06-外周血管介入治疗材料 | 05-胸主动脉支架 | 胸主动脉支架（非分支型/覆膜） | 14-合金 | 014-覆膜/非分支型 | 近端主动脉直径26mm，远端主动脉直径26mm，覆膜长度210mm | PTCW2626210S | 06957485027609 | 国械注准20223131773 | 集采范围外 | 新增（2025-06-23)、国家医保耗材27位编码变更
6eff799c-955c-11ed-bda4-34735a9d8166 | 北京华脉泰科医疗器械股份有限公司 | 9111011557322196X4 | 54beb588-7a6e-11f0-88e5-34735a9d8166 | 742d8da3-87ec-11ed-9447-b4055d63f15c | 外周血管支架类 | 主动脉夹层 | 胸主动脉覆膜支架系统 | 1ab3cd5c-8721-11ed-9447-b4055d63f15c | 胸主动脉覆膜支架系统 | 北京华脉泰科医疗器械股份有限公司 |  | 国械注准20223131773 |  | 胸主动脉覆膜支架系统由预装的覆膜支架及输送器组成， 覆膜支架有近端带裸支架和近端不带裸支架两种结构。支架由镍钛合金制成， 通过不可吸收缝合线将支架和不透射线标记缝制在涤纶覆膜上。环氧乙烷灭菌， 一次性使用。货架有效期三年。 | 适用于具有下列情况的Standford B型主动脉夹层的腔内治疗： 有足够的髂/股动脉入路； 病变位于降主动脉区， 锚定区直径为18-42mm； 近端锚定区长度≥10mm， 没有显著的钙化和/或显著的血栓； 解剖形态适合进行血管内修复。 | 主动脉夹层 |  | b34a9bdc-87ec-11ed-9447-b4055d63f15c | b34a9bdc-87ec-11ed-9447-b4055d63f15c | 胸主动脉覆膜支架系统-支架 | C02060500114014014660000250 | C02060500100012014660000224 | 02-血管介入治疗类材料 | 06-外周血管介入治疗材料 | 05-胸主动脉支架 | 胸主动脉支架（非分支型/覆膜） | 14-合金 | 014-覆膜/非分支型 | 近端主动脉直径44mm，远端主动脉直径36mm，覆膜长度240mm | PTBS4436240S | 06957485027159 | 国械注准20223131773 | 集采范围外 | 新增（2025-06-23)、国家医保耗材27位编码变更
6eff799c-955c-11ed-bda4-34735a9d8166 | 北京华脉泰科医疗器械股份有限公司 | 9111011557322196X4 | 54beb656-7a6e-11f0-88e5-34735a9d8166 | 742d8da3-87ec-11ed-9447-b4055d63f15c | 外周血管支架类 | 主动脉夹层 | 胸主动脉覆膜支架系统 | 1ab3cd5c-8721-11ed-9447-b4055d63f15c | 胸主动脉覆膜支架系统 | 北京华脉泰科医疗器械股份有限公司 |  | 国械注准20223131773 |  | 胸主动脉覆膜支架系统由预装的覆膜支架及输送器组成， 覆膜支架有近端带裸支架和近端不带裸支架两种结构。支架由镍钛合金制成， 通过不可吸收缝合线将支架和不透射线标记缝制在涤纶覆膜上。环氧乙烷灭菌， 一次性使用。货架有效期三年。 | 适用于具有下列情况的Standford B型主动脉夹层的腔内治疗： 有足够的髂/股动脉入路； 病变位于降主动脉区， 锚定区直径为18-42mm； 近端锚定区长度≥10mm， 没有显著的钙化和/或显著的血栓； 解剖形态适合进行血管内修复。 | 主动脉夹层 |  | b34aa276-87ec-11ed-9447-b4055d63f15c | b34aa276-87ec-11ed-9447-b4055d63f15c | 胸主动脉覆膜支架系统-支架 | C02060500114014014660000251 | C02060500100012014660000225 | 02-血管介入治疗类材料 | 06-外周血管介入治疗材料 | 05-胸主动脉支架 | 胸主动脉支架（非分支型/覆膜） | 14-合金 | 014-覆膜/非分支型 | 近端主动脉直径40mm，远端主动脉直径30mm，覆膜长度240mm | PTCW4030240S | 06957485029238 | 国械注准20223131773 | 集采范围外 | 新增（2025-06-23)、国家医保耗材27位编码变更
6eff799c-955c-11ed-bda4-34735a9d8166 | 北京华脉泰科医疗器械股份有限公司 | 9111011557322196X4 | 54beb986-7a6e-11f0-88e5-34735a9d8166 | 742d8da3-87ec-11ed-9447-b4055d63f15c | 外周血管支架类 | 主动脉夹层 | 胸主动脉覆膜支架系统 | 1ab3cd5c-8721-11ed-9447-b4055d63f15c | 胸主动脉覆膜支架系统 | 北京华脉泰科医疗器械股份有限公司 |  | 国械注准20223131773 |  | 胸主动脉覆膜支架系统由预装的覆膜支架及输送器组成， 覆膜支架有近端带裸支架和近端不带裸支架两种结构。支架由镍钛合金制成， 通过不可吸收缝合线将支架和不透射线标记缝制在涤纶覆膜上。环氧乙烷灭菌， 一次性使用。货架有效期三年。 | 适用于具有下列情况的Standford B型主动脉夹层的腔内治疗： 有足够的髂/股动脉入路； 病变位于降主动脉区， 锚定区直径为18-42mm； 近端锚定区长度≥10mm， 没有显著的钙化和/或显著的血栓； 解剖形态适合进行血管内修复。 | 主动脉夹层 |  | b34ad33f-87ec-11ed-9447-b4055d63f15c | b34ad33f-87ec-11ed-9447-b4055d63f15c | 胸主动脉覆膜支架系统-支架 | C02060500114014014660000252 | C02060500100012014660000226 | 02-血管介入治疗类材料 | 06-外周血管介入治疗材料 | 05-胸主动脉支架 | 胸主动脉支架（非分支型/覆膜） | 14-合金 | 014-覆膜/非分支型 | 近端主动脉直径40mm，远端主动脉直径30mm，覆膜长度240mm | PTBS4030240S | 06957485027067 | 国械注准20223131773 | 集采范围外 | 新增（2025-06-23)、国家医保耗材27位编码变更
6eff799c-955c-11ed-bda4-34735a9d8166 | 北京华脉泰科医疗器械股份有限公司 | 9111011557322196X4 | 54beba49-7a6e-11f0-88e5-34735a9d8166 | 742d8da3-87ec-11ed-9447-b4055d63f15c | 外周血管支架类 | 主动脉夹层 | 胸主动脉覆膜支架系统 | 1ab3cd5c-8721-11ed-9447-b4055d63f15c | 胸主动脉覆膜支架系统 | 北京华脉泰科医疗器械股份有限公司 |  | 国械注准20223131773 |  | 胸主动脉覆膜支架系统由预装的覆膜支架及输送器组成， 覆膜支架有近端带裸支架和近端不带裸支架两种结构。支架由镍钛合金制成， 通过不可吸收缝合线将支架和不透射线标记缝制在涤纶覆膜上。环氧乙烷灭菌， 一次性使用。货架有效期三年。 | 适用于具有下列情况的Standford B型主动脉夹层的腔内治疗： 有足够的髂/股动脉入路； 病变位于降主动脉区， 锚定区直径为18-42mm； 近端锚定区长度≥10mm， 没有显著的钙化和/或显著的血栓； 解剖形态适合进行血管内修复。 | 主动脉夹层 |  | b34b0013-87ec-11ed-9447-b4055d63f15c | b34b0013-87ec-11ed-9447-b4055d63f15c | 胸主动脉覆膜支架系统-支架 | C02060500114014014660000253 | C02060500100012014660000227 | 02-血管介入治疗类材料 | 06-外周血管介入治疗材料 | 05-胸主动脉支架 | 胸主动脉支架（非分支型/覆膜） | 14-合金 | 014-覆膜/非分支型 | 近端主动脉直径40mm，远端主动脉直径32mm，覆膜长度240mm | PTCW4032240S | 06957485029245 | 国械注准20223131773 | 集采范围外 | 新增（2025-06-23)、国家医保耗材27位编码变更
6eff799c-955c-11ed-bda4-34735a9d8166 | 北京华脉泰科医疗器械股份有限公司 | 9111011557322196X4 | 54bebb12-7a6e-11f0-88e5-34735a9d8166 | 742d8da3-87ec-11ed-9447-b4055d63f15c | 外周血管支架类 | 主动脉夹层 | 胸主动脉覆膜支架系统 | 1ab3cd5c-8721-11ed-9447-b4055d63f15c | 胸主动脉覆膜支架系统 | 北京华脉泰科医疗器械股份有限公司 |  | 国械注准20223131773 |  | 胸主动脉覆膜支架系统由预装的覆膜支架及输送器组成， 覆膜支架有近端带裸支架和近端不带裸支架两种结构。支架由镍钛合金制成， 通过不可吸收缝合线将支架和不透射线标记缝制在涤纶覆膜上。环氧乙烷灭菌， 一次性使用。货架有效期三年。 | 适用于具有下列情况的Standford B型主动脉夹层的腔内治疗： 有足够的髂/股动脉入路； 病变位于降主动脉区， 锚定区直径为18-42mm； 近端锚定区长度≥10mm， 没有显著的钙化和/或显著的血栓； 解剖形态适合进行血管内修复。 | 主动脉夹层 |  | b34b0c5a-87ec-11ed-9447-b4055d63f15c | b34b0c5a-87ec-11ed-9447-b4055d63f15c | 胸主动脉覆膜支架系统-支架 | C02060500114014014660000254 | C02060500100012014660000228 | 02-血管介入治疗类材料 | 06-外周血管介入治疗材料 | 05-胸主动脉支架 | 胸主动脉支架（非分支型/覆膜） | 14-合金 | 014-覆膜/非分支型 | 近端主动脉直径32mm，远端主动脉直径28mm，覆膜长度240mm | PTCW3228240S | 06957485029108 | 国械注准20223131773 | 集采范围外 | 新增（2025-06-23)、国家医保耗材27位编码变更
6eff799c-955c-11ed-bda4-34735a9d8166 | 北京华脉泰科医疗器械股份有限公司 | 9111011557322196X4 | 54bebbd5-7a6e-11f0-88e5-34735a9d8166 | 742d8da3-87ec-11ed-9447-b4055d63f15c | 外周血管支架类 | 主动脉夹层 | 胸主动脉覆膜支架系统 | 1ab3cd5c-8721-11ed-9447-b4055d63f15c | 胸主动脉覆膜支架系统 | 北京华脉泰科医疗器械股份有限公司 |  | 国械注准20223131773 |  | 胸主动脉覆膜支架系统由预装的覆膜支架及输送器组成， 覆膜支架有近端带裸支架和近端不带裸支架两种结构。支架由镍钛合金制成， 通过不可吸收缝合线将支架和不透射线标记缝制在涤纶覆膜上。环氧乙烷灭菌， 一次性使用。货架有效期三年。 | 适用于具有下列情况的Standford B型主动脉夹层的腔内治疗： 有足够的髂/股动脉入路； 病变位于降主动脉区， 锚定区直径为18-42mm； 近端锚定区长度≥10mm， 没有显著的钙化和/或显著的血栓； 解剖形态适合进行血管内修复。 | 主动脉夹层 |  | b34b10e3-87ec-11ed-9447-b4055d63f15c | b34b10e3-87ec-11ed-9447-b4055d63f15c | 胸主动脉覆膜支架系统-支架 | C02060500114014014660000255 | C02060500100012014660000229 | 02-血管介入治疗类材料 | 06-外周血管介入治疗材料 | 05-胸主动脉支架 | 胸主动脉支架（非分支型/覆膜） | 14-合金 | 014-覆膜/非分支型 | 近端主动脉直径40mm，远端主动脉直径32mm，覆膜长度240mm | PTBS4032240S | 06957485027074 | 国械注准20223131773 | 集采范围外 | 新增（2025-06-23)、国家医保耗材27位编码变更
6eff799c-955c-11ed-bda4-34735a9d8166 | 北京华脉泰科医疗器械股份有限公司 | 9111011557322196X4 | 54bebc94-7a6e-11f0-88e5-34735a9d8166 | 742d8da3-87ec-11ed-9447-b4055d63f15c | 外周血管支架类 | 主动脉夹层 | 胸主动脉覆膜支架系统 | 1ab3cd5c-8721-11ed-9447-b4055d63f15c | 胸主动脉覆膜支架系统 | 北京华脉泰科医疗器械股份有限公司 |  | 国械注准20223131773 |  | 胸主动脉覆膜支架系统由预装的覆膜支架及输送器组成， 覆膜支架有近端带裸支架和近端不带裸支架两种结构。支架由镍钛合金制成， 通过不可吸收缝合线将支架和不透射线标记缝制在涤纶覆膜上。环氧乙烷灭菌， 一次性使用。货架有效期三年。 | 适用于具有下列情况的Standford B型主动脉夹层的腔内治疗： 有足够的髂/股动脉入路； 病变位于降主动脉区， 锚定区直径为18-42mm； 近端锚定区长度≥10mm， 没有显著的钙化和/或显著的血栓； 解剖形态适合进行血管内修复。 | 主动脉夹层 |  | b34b1bc8-87ec-11ed-9447-b4055d63f15c | b34b1bc8-87ec-11ed-9447-b4055d63f15c | 胸主动脉覆膜支架系统-支架 | C02060500114014014660000256 | C02060500100012014660000230 | 02-血管介入治疗类材料 | 06-外周血管介入治疗材料 | 05-胸主动脉支架 | 胸主动脉支架（非分支型/覆膜） | 14-合金 | 014-覆膜/非分支型 | 近端主动脉直径38mm，远端主动脉直径38mm，覆膜长度240mm | PTCW3838240S | 06957485027791 | 国械注准20223131773 | 集采范围外 | 新增（2025-06-23)、国家医保耗材27位编码变更
6eff799c-955c-11ed-bda4-34735a9d8166 | 北京华脉泰科医疗器械股份有限公司 | 9111011557322196X4 | 54bebd53-7a6e-11f0-88e5-34735a9d8166 | 742d8da3-87ec-11ed-9447-b4055d63f15c | 外周血管支架类 | 主动脉夹层 | 胸主动脉覆膜支架系统 | 1ab3cd5c-8721-11ed-9447-b4055d63f15c | 胸主动脉覆膜支架系统 | 北京华脉泰科医疗器械股份有限公司 |  | 国械注准20223131773 |  | 胸主动脉覆膜支架系统由预装的覆膜支架及输送器组成， 覆膜支架有近端带裸支架和近端不带裸支架两种结构。支架由镍钛合金制成， 通过不可吸收缝合线将支架和不透射线标记缝制在涤纶覆膜上。环氧乙烷灭菌， 一次性使用。货架有效期三年。 | 适用于具有下列情况的Standford B型主动脉夹层的腔内治疗： 有足够的髂/股动脉入路； 病变位于降主动脉区， 锚定区直径为18-42mm； 近端锚定区长度≥10mm， 没有显著的钙化和/或显著的血栓； 解剖形态适合进行血管内修复。 | 主动脉夹层 |  | b34b203e-87ec-11ed-9447-b4055d63f15c | b34b203e-87ec-11ed-9447-b4055d63f15c | 胸主动脉覆膜支架系统-支架 | C02060500114014014660000257 | C02060500100012014660000231 | 02-血管介入治疗类材料 | 06-外周血管介入治疗材料 | 05-胸主动脉支架 | 胸主动脉支架（非分支型/覆膜） | 14-合金 | 014-覆膜/非分支型 | 近端主动脉直径42mm，远端主动脉直径38mm，覆膜长度210mm | PTCW4238210S | 06957485028927 | 国械注准20223131773 | 集采范围外 | 新增（2025-06-23)、国家医保耗材27位编码变更
6eff799c-955c-11ed-bda4-34735a9d8166 | 北京华脉泰科医疗器械股份有限公司 | 9111011557322196X4 | 54bebe1b-7a6e-11f0-88e5-34735a9d8166 | 742d8da3-87ec-11ed-9447-b4055d63f15c | 外周血管支架类 | 主动脉夹层 | 胸主动脉覆膜支架系统 | 1ab3cd5c-8721-11ed-9447-b4055d63f15c | 胸主动脉覆膜支架系统 | 北京华脉泰科医疗器械股份有限公司 |  | 国械注准20223131773 |  | 胸主动脉覆膜支架系统由预装的覆膜支架及输送器组成， 覆膜支架有近端带裸支架和近端不带裸支架两种结构。支架由镍钛合金制成， 通过不可吸收缝合线将支架和不透射线标记缝制在涤纶覆膜上。环氧乙烷灭菌， 一次性使用。货架有效期三年。 | 适用于具有下列情况的Standford B型主动脉夹层的腔内治疗： 有足够的髂/股动脉入路； 病变位于降主动脉区， 锚定区直径为18-42mm； 近端锚定区长度≥10mm， 没有显著的钙化和/或显著的血栓； 解剖形态适合进行血管内修复。 | 主动脉夹层 |  | b34b2ac9-87ec-11ed-9447-b4055d63f15c | b34b2ac9-87ec-11ed-9447-b4055d63f15c | 胸主动脉覆膜支架系统-支架 | C02060500114014014660000258 | C02060500100012014660000232 | 02-血管介入治疗类材料 | 06-外周血管介入治疗材料 | 05-胸主动脉支架 | 胸主动脉支架（非分支型/覆膜） | 14-合金 | 014-覆膜/非分支型 | 近端主动脉直径40mm，远端主动脉直径36mm，覆膜长度210mm | PTBS4036210S | 06957485026718 | 国械注准20223131773 | 集采范围外 | 新增（2025-06-23)、国家医保耗材27位编码变更
6eff799c-955c-11ed-bda4-34735a9d8166 | 北京华脉泰科医疗器械股份有限公司 | 9111011557322196X4 | 54bebede-7a6e-11f0-88e5-34735a9d8166 | 742d8da3-87ec-11ed-9447-b4055d63f15c | 外周血管支架类 | 主动脉夹层 | 胸主动脉覆膜支架系统 | 1ab3cd5c-8721-11ed-9447-b4055d63f15c | 胸主动脉覆膜支架系统 | 北京华脉泰科医疗器械股份有限公司 |  | 国械注准20223131773 |  | 胸主动脉覆膜支架系统由预装的覆膜支架及输送器组成， 覆膜支架有近端带裸支架和近端不带裸支架两种结构。支架由镍钛合金制成， 通过不可吸收缝合线将支架和不透射线标记缝制在涤纶覆膜上。环氧乙烷灭菌， 一次性使用。货架有效期三年。 | 适用于具有下列情况的Standford B型主动脉夹层的腔内治疗： 有足够的髂/股动脉入路； 病变位于降主动脉区， 锚定区直径为18-42mm； 近端锚定区长度≥10mm， 没有显著的钙化和/或显著的血栓； 解剖形态适合进行血管内修复。 | 主动脉夹层 |  | b34b2f46-87ec-11ed-9447-b4055d63f15c | b34b2f46-87ec-11ed-9447-b4055d63f15c | 胸主动脉覆膜支架系统-支架 | C02060500114014014660000259 | C02060500100012014660000233 | 02-血管介入治疗类材料 | 06-外周血管介入治疗材料 | 05-胸主动脉支架 | 胸主动脉支架（非分支型/覆膜） | 14-合金 | 014-覆膜/非分支型 | 近端主动脉直径36mm，远端主动脉直径30mm，覆膜长度240mm | PTBS3630240S | 06957485027005 | 国械注准20223131773 | 集采范围外 | 新增（2025-06-23)、国家医保耗材27位编码变更
6eff799c-955c-11ed-bda4-34735a9d8166 | 北京华脉泰科医疗器械股份有限公司 | 9111011557322196X4 | 54bebfa2-7a6e-11f0-88e5-34735a9d8166 | 742d8da3-87ec-11ed-9447-b4055d63f15c | 外周血管支架类 | 主动脉夹层 | 胸主动脉覆膜支架系统 | 1ab3cd5c-8721-11ed-9447-b4055d63f15c | 胸主动脉覆膜支架系统 | 北京华脉泰科医疗器械股份有限公司 |  | 国械注准20223131773 |  | 胸主动脉覆膜支架系统由预装的覆膜支架及输送器组成， 覆膜支架有近端带裸支架和近端不带裸支架两种结构。支架由镍钛合金制成， 通过不可吸收缝合线将支架和不透射线标记缝制在涤纶覆膜上。环氧乙烷灭菌， 一次性使用。货架有效期三年。 | 适用于具有下列情况的Standford B型主动脉夹层的腔内治疗： 有足够的髂/股动脉入路； 病变位于降主动脉区， 锚定区直径为18-42mm； 近端锚定区长度≥10mm， 没有显著的钙化和/或显著的血栓； 解剖形态适合进行血管内修复。 | 主动脉夹层 |  | b34b468c-87ec-11ed-9447-b4055d63f15c | b34b468c-87ec-11ed-9447-b4055d63f15c | 胸主动脉覆膜支架系统-支架 | C02060500114014014660000260 | C02060500100012014660000234 | 02-血管介入治疗类材料 | 06-外周血管介入治疗材料 | 05-胸主动脉支架 | 胸主动脉支架（非分支型/覆膜） | 14-合金 | 014-覆膜/非分支型 | 近端主动脉直径30mm，远端主动脉直径20mm，覆膜长度210mm | PTBS3020210S | 06957485026480 | 国械注准20223131773 | 集采范围外 | 新增（2025-06-23)、国家医保耗材27位编码变更
6eff799c-955c-11ed-bda4-34735a9d8166 | 北京华脉泰科医疗器械股份有限公司 | 9111011557322196X4 | 54bec065-7a6e-11f0-88e5-34735a9d8166 | 742d8da3-87ec-11ed-9447-b4055d63f15c | 外周血管支架类 | 主动脉夹层 | 胸主动脉覆膜支架系统 | 1ab3cd5c-8721-11ed-9447-b4055d63f15c | 胸主动脉覆膜支架系统 | 北京华脉泰科医疗器械股份有限公司 |  | 国械注准20223131773 |  | 胸主动脉覆膜支架系统由预装的覆膜支架及输送器组成， 覆膜支架有近端带裸支架和近端不带裸支架两种结构。支架由镍钛合金制成， 通过不可吸收缝合线将支架和不透射线标记缝制在涤纶覆膜上。环氧乙烷灭菌， 一次性使用。货架有效期三年。 | 适用于具有下列情况的Standford B型主动脉夹层的腔内治疗： 有足够的髂/股动脉入路； 病变位于降主动脉区， 锚定区直径为18-42mm； 近端锚定区长度≥10mm， 没有显著的钙化和/或显著的血栓； 解剖形态适合进行血管内修复。 | 主动脉夹层 |  | b34b51f3-87ec-11ed-9447-b4055d63f15c | b34b51f3-87ec-11ed-9447-b4055d63f15c | 胸主动脉覆膜支架系统-支架 | C02060500114014014660000261 | C02060500100012014660000235 | 02-血管介入治疗类材料 | 06-外周血管介入治疗材料 | 05-胸主动脉支架 | 胸主动脉支架（非分支型/覆膜） | 14-合金 | 014-覆膜/非分支型 | 近端主动脉直径38mm，远端主动脉直径30mm，覆膜长度210mm | PTCW3830210S | 06957485028828 | 国械注准20223131773 | 集采范围外 | 新增（2025-06-23)、国家医保耗材27位编码变更
6eff799c-955c-11ed-bda4-34735a9d8166 | 北京华脉泰科医疗器械股份有限公司 | 9111011557322196X4 | 54bec40b-7a6e-11f0-88e5-34735a9d8166 | 742d8da3-87ec-11ed-9447-b4055d63f15c | 外周血管支架类 | 主动脉夹层 | 胸主动脉覆膜支架系统 | 1ab3cd5c-8721-11ed-9447-b4055d63f15c | 胸主动脉覆膜支架系统 | 北京华脉泰科医疗器械股份有限公司 |  | 国械注准20223131773 |  | 胸主动脉覆膜支架系统由预装的覆膜支架及输送器组成， 覆膜支架有近端带裸支架和近端不带裸支架两种结构。支架由镍钛合金制成， 通过不可吸收缝合线将支架和不透射线标记缝制在涤纶覆膜上。环氧乙烷灭菌， 一次性使用。货架有效期三年。 | 适用于具有下列情况的Standford B型主动脉夹层的腔内治疗： 有足够的髂/股动脉入路； 病变位于降主动脉区， 锚定区直径为18-42mm； 近端锚定区长度≥10mm， 没有显著的钙化和/或显著的血栓； 解剖形态适合进行血管内修复。 | 主动脉夹层 |  | b34b5c9e-87ec-11ed-9447-b4055d63f15c | b34b5c9e-87ec-11ed-9447-b4055d63f15c | 胸主动脉覆膜支架系统-支架 | C02060500114014014660000262 | C02060500100012014660000236 | 02-血管介入治疗类材料 | 06-外周血管介入治疗材料 | 05-胸主动脉支架 | 胸主动脉支架（非分支型/覆膜） | 14-合金 | 014-覆膜/非分支型 | 近端主动脉直径38mm，远端主动脉直径30mm，覆膜长度240mm | PTCW3830240S | 06957485029207 | 国械注准20223131773 | 集采范围外 | 新增（2025-06-23)、国家医保耗材27位编码变更
6eff799c-955c-11ed-bda4-34735a9d8166 | 北京华脉泰科医疗器械股份有限公司 | 9111011557322196X4 | 54bec4cf-7a6e-11f0-88e5-34735a9d8166 | 742d8da3-87ec-11ed-9447-b4055d63f15c | 外周血管支架类 | 主动脉夹层 | 胸主动脉覆膜支架系统 | 1ab3cd5c-8721-11ed-9447-b4055d63f15c | 胸主动脉覆膜支架系统 | 北京华脉泰科医疗器械股份有限公司 |  | 国械注准20223131773 |  | 胸主动脉覆膜支架系统由预装的覆膜支架及输送器组成， 覆膜支架有近端带裸支架和近端不带裸支架两种结构。支架由镍钛合金制成， 通过不可吸收缝合线将支架和不透射线标记缝制在涤纶覆膜上。环氧乙烷灭菌， 一次性使用。货架有效期三年。 | 适用于具有下列情况的Standford B型主动脉夹层的腔内治疗： 有足够的髂/股动脉入路； 病变位于降主动脉区， 锚定区直径为18-42mm； 近端锚定区长度≥10mm， 没有显著的钙化和/或显著的血栓； 解剖形态适合进行血管内修复。 | 主动脉夹层 |  | b34b6784-87ec-11ed-9447-b4055d63f15c | b34b6784-87ec-11ed-9447-b4055d63f15c | 胸主动脉覆膜支架系统-支架 | C02060500114014014660000263 | C02060500100012014660000237 | 02-血管介入治疗类材料 | 06-外周血管介入治疗材料 | 05-胸主动脉支架 | 胸主动脉支架（非分支型/覆膜） | 14-合金 | 014-覆膜/非分支型 | 近端主动脉直径22mm，远端主动脉直径22mm，覆膜长度210mm | PTCW2222210S | 06957485027586 | 国械注准20223131773 | 集采范围外 | 新增（2025-06-23)、国家医保耗材27位编码变更
6eff799c-955c-11ed-bda4-34735a9d8166 | 北京华脉泰科医疗器械股份有限公司 | 9111011557322196X4 | 54bec58d-7a6e-11f0-88e5-34735a9d8166 | 742d8da3-87ec-11ed-9447-b4055d63f15c | 外周血管支架类 | 主动脉夹层 | 胸主动脉覆膜支架系统 | 1ab3cd5c-8721-11ed-9447-b4055d63f15c | 胸主动脉覆膜支架系统 | 北京华脉泰科医疗器械股份有限公司 |  | 国械注准20223131773 |  | 胸主动脉覆膜支架系统由预装的覆膜支架及输送器组成， 覆膜支架有近端带裸支架和近端不带裸支架两种结构。支架由镍钛合金制成， 通过不可吸收缝合线将支架和不透射线标记缝制在涤纶覆膜上。环氧乙烷灭菌， 一次性使用。货架有效期三年。 | 适用于具有下列情况的Standford B型主动脉夹层的腔内治疗： 有足够的髂/股动脉入路； 病变位于降主动脉区， 锚定区直径为18-42mm； 近端锚定区长度≥10mm， 没有显著的钙化和/或显著的血栓； 解剖形态适合进行血管内修复。 | 主动脉夹层 |  | b34b723d-87ec-11ed-9447-b4055d63f15c | b34b723d-87ec-11ed-9447-b4055d63f15c | 胸主动脉覆膜支架系统-支架 | C02060500114014014660000264 | C02060500100012014660000238 | 02-血管介入治疗类材料 | 06-外周血管介入治疗材料 | 05-胸主动脉支架 | 胸主动脉支架（非分支型/覆膜） | 14-合金 | 014-覆膜/非分支型 | 近端主动脉直径42mm，远端主动脉直径32mm，覆膜长度210mm | PTCW4232210S | 06957485028897 | 国械注准20223131773 | 集采范围外 | 新增（2025-06-23)、国家医保耗材27位编码变更
6eff799c-955c-11ed-bda4-34735a9d8166 | 北京华脉泰科医疗器械股份有限公司 | 9111011557322196X4 | 54bec64c-7a6e-11f0-88e5-34735a9d8166 | 742d8da3-87ec-11ed-9447-b4055d63f15c | 外周血管支架类 | 主动脉夹层 | 胸主动脉覆膜支架系统 | 1ab3cd5c-8721-11ed-9447-b4055d63f15c | 胸主动脉覆膜支架系统 | 北京华脉泰科医疗器械股份有限公司 |  | 国械注准20223131773 |  | 胸主动脉覆膜支架系统由预装的覆膜支架及输送器组成， 覆膜支架有近端带裸支架和近端不带裸支架两种结构。支架由镍钛合金制成， 通过不可吸收缝合线将支架和不透射线标记缝制在涤纶覆膜上。环氧乙烷灭菌， 一次性使用。货架有效期三年。 | 适用于具有下列情况的Standford B型主动脉夹层的腔内治疗： 有足够的髂/股动脉入路； 病变位于降主动脉区， 锚定区直径为18-42mm； 近端锚定区长度≥10mm， 没有显著的钙化和/或显著的血栓； 解剖形态适合进行血管内修复。 | 主动脉夹层 |  | b34b76a1-87ec-11ed-9447-b4055d63f15c | b34b76a1-87ec-11ed-9447-b4055d63f15c | 胸主动脉覆膜支架系统-支架 | C02060500114014014660000265 | C02060500100012014660000239 | 02-血管介入治疗类材料 | 06-外周血管介入治疗材料 | 05-胸主动脉支架 | 胸主动脉支架（非分支型/覆膜） | 14-合金 | 014-覆膜/非分支型 | 近端主动脉直径32mm，远端主动脉直径24mm，覆膜长度240mm | PTBS3224240S | 06957485026916 | 国械注准20223131773 | 集采范围外 | 新增（2025-06-23)、国家医保耗材27位编码变更
6eff799c-955c-11ed-bda4-34735a9d8166 | 北京华脉泰科医疗器械股份有限公司 | 9111011557322196X4 | 54bec70b-7a6e-11f0-88e5-34735a9d8166 | 742d8da3-87ec-11ed-9447-b4055d63f15c | 外周血管支架类 | 主动脉夹层 | 胸主动脉覆膜支架系统 | 1ab3cd5c-8721-11ed-9447-b4055d63f15c | 胸主动脉覆膜支架系统 | 北京华脉泰科医疗器械股份有限公司 |  | 国械注准20223131773 |  | 胸主动脉覆膜支架系统由预装的覆膜支架及输送器组成， 覆膜支架有近端带裸支架和近端不带裸支架两种结构。支架由镍钛合金制成， 通过不可吸收缝合线将支架和不透射线标记缝制在涤纶覆膜上。环氧乙烷灭菌， 一次性使用。货架有效期三年。 | 适用于具有下列情况的Standford B型主动脉夹层的腔内治疗： 有足够的髂/股动脉入路； 病变位于降主动脉区， 锚定区直径为18-42mm； 近端锚定区长度≥10mm， 没有显著的钙化和/或显著的血栓； 解剖形态适合进行血管内修复。 | 主动脉夹层 |  | b34b8110-87ec-11ed-9447-b4055d63f15c | b34b8110-87ec-11ed-9447-b4055d63f15c | 胸主动脉覆膜支架系统-支架 | C02060500114014014660000266 | C02060500100012014660000240 | 02-血管介入治疗类材料 | 06-外周血管介入治疗材料 | 05-胸主动脉支架 | 胸主动脉支架（非分支型/覆膜） | 14-合金 | 014-覆膜/非分支型 | 近端主动脉直径26mm，远端主动脉直径26mm，覆膜长度240mm | PTBS2626240S | 06957485025568 | 国械注准20223131773 | 集采范围外 | 新增（2025-06-23)、国家医保耗材27位编码变更
6eff799c-955c-11ed-bda4-34735a9d8166 | 北京华脉泰科医疗器械股份有限公司 | 9111011557322196X4 | 54bec7c9-7a6e-11f0-88e5-34735a9d8166 | 742d8da3-87ec-11ed-9447-b4055d63f15c | 外周血管支架类 | 主动脉夹层 | 胸主动脉覆膜支架系统 | 1ab3cd5c-8721-11ed-9447-b4055d63f15c | 胸主动脉覆膜支架系统 | 北京华脉泰科医疗器械股份有限公司 |  | 国械注准20223131773 |  | 胸主动脉覆膜支架系统由预装的覆膜支架及输送器组成， 覆膜支架有近端带裸支架和近端不带裸支架两种结构。支架由镍钛合金制成， 通过不可吸收缝合线将支架和不透射线标记缝制在涤纶覆膜上。环氧乙烷灭菌， 一次性使用。货架有效期三年。 | 适用于具有下列情况的Standford B型主动脉夹层的腔内治疗： 有足够的髂/股动脉入路； 病变位于降主动脉区， 锚定区直径为18-42mm； 近端锚定区长度≥10mm， 没有显著的钙化和/或显著的血栓； 解剖形态适合进行血管内修复。 | 主动脉夹层 |  | b34b8759-87ec-11ed-9447-b4055d63f15c | b34b8759-87ec-11ed-9447-b4055d63f15c | 胸主动脉覆膜支架系统-支架 | C02060500114014014660000267 | C02060500100012014660000241 | 02-血管介入治疗类材料 | 06-外周血管介入治疗材料 | 05-胸主动脉支架 | 胸主动脉支架（非分支型/覆膜） | 14-合金 | 014-覆膜/非分支型 | 近端主动脉直径32mm，远端主动脉直径28mm，覆膜长度210mm | PTBS3228210S | 06957485026558 | 国械注准20223131773 | 集采范围外 | 新增（2025-06-23)、国家医保耗材27位编码变更
6eff799c-955c-11ed-bda4-34735a9d8166 | 北京华脉泰科医疗器械股份有限公司 | 9111011557322196X4 | 54bec888-7a6e-11f0-88e5-34735a9d8166 | 742d8da3-87ec-11ed-9447-b4055d63f15c | 外周血管支架类 | 主动脉夹层 | 胸主动脉覆膜支架系统 | 1ab3cd5c-8721-11ed-9447-b4055d63f15c | 胸主动脉覆膜支架系统 | 北京华脉泰科医疗器械股份有限公司 |  | 国械注准20223131773 |  | 胸主动脉覆膜支架系统由预装的覆膜支架及输送器组成， 覆膜支架有近端带裸支架和近端不带裸支架两种结构。支架由镍钛合金制成， 通过不可吸收缝合线将支架和不透射线标记缝制在涤纶覆膜上。环氧乙烷灭菌， 一次性使用。货架有效期三年。 | 适用于具有下列情况的Standford B型主动脉夹层的腔内治疗： 有足够的髂/股动脉入路； 病变位于降主动脉区， 锚定区直径为18-42mm； 近端锚定区长度≥10mm， 没有显著的钙化和/或显著的血栓； 解剖形态适合进行血管内修复。 | 主动脉夹层 |  | b34b923a-87ec-11ed-9447-b4055d63f15c | b34b923a-87ec-11ed-9447-b4055d63f15c | 胸主动脉覆膜支架系统-支架 | C02060500114014014660000268 | C02060500100012014660000242 | 02-血管介入治疗类材料 | 06-外周血管介入治疗材料 | 05-胸主动脉支架 | 胸主动脉支架（非分支型/覆膜） | 14-合金 | 014-覆膜/非分支型 | 近端主动脉直径30mm，远端主动脉直径24mm，覆膜长度210mm | PTBS3024210S | 06957485026503 | 国械注准20223131773 | 集采范围外 | 新增（2025-06-23)、国家医保耗材27位编码变更
6eff799c-955c-11ed-bda4-34735a9d8166 | 北京华脉泰科医疗器械股份有限公司 | 9111011557322196X4 | 54bec950-7a6e-11f0-88e5-34735a9d8166 | 742d8da3-87ec-11ed-9447-b4055d63f15c | 外周血管支架类 | 主动脉夹层 | 胸主动脉覆膜支架系统 | 1ab3cd5c-8721-11ed-9447-b4055d63f15c | 胸主动脉覆膜支架系统 | 北京华脉泰科医疗器械股份有限公司 |  | 国械注准20223131773 |  | 胸主动脉覆膜支架系统由预装的覆膜支架及输送器组成， 覆膜支架有近端带裸支架和近端不带裸支架两种结构。支架由镍钛合金制成， 通过不可吸收缝合线将支架和不透射线标记缝制在涤纶覆膜上。环氧乙烷灭菌， 一次性使用。货架有效期三年。 | 适用于具有下列情况的Standford B型主动脉夹层的腔内治疗： 有足够的髂/股动脉入路； 病变位于降主动脉区， 锚定区直径为18-42mm； 近端锚定区长度≥10mm， 没有显著的钙化和/或显著的血栓； 解剖形态适合进行血管内修复。 | 主动脉夹层 |  | b34b9aa4-87ec-11ed-9447-b4055d63f15c | b34b9aa4-87ec-11ed-9447-b4055d63f15c | 胸主动脉覆膜支架系统-支架 | C02060500114014014660000269 | C02060500100012014660000243 | 02-血管介入治疗类材料 | 06-外周血管介入治疗材料 | 05-胸主动脉支架 | 胸主动脉支架（非分支型/覆膜） | 14-合金 | 014-覆膜/非分支型 | 近端主动脉直径44mm，远端主动脉直径34mm，覆膜长度210mm | PTCW4434210S | 06957485028934 | 国械注准20223131773 | 集采范围外 | 新增（2025-06-23)、国家医保耗材27位编码变更
6eff799c-955c-11ed-bda4-34735a9d8166 | 北京华脉泰科医疗器械股份有限公司 | 9111011557322196X4 | 54beca0f-7a6e-11f0-88e5-34735a9d8166 | 742d8da3-87ec-11ed-9447-b4055d63f15c | 外周血管支架类 | 主动脉夹层 | 胸主动脉覆膜支架系统 | 1ab3cd5c-8721-11ed-9447-b4055d63f15c | 胸主动脉覆膜支架系统 | 北京华脉泰科医疗器械股份有限公司 |  | 国械注准20223131773 |  | 胸主动脉覆膜支架系统由预装的覆膜支架及输送器组成， 覆膜支架有近端带裸支架和近端不带裸支架两种结构。支架由镍钛合金制成， 通过不可吸收缝合线将支架和不透射线标记缝制在涤纶覆膜上。环氧乙烷灭菌， 一次性使用。货架有效期三年。 | 适用于具有下列情况的Standford B型主动脉夹层的腔内治疗： 有足够的髂/股动脉入路； 病变位于降主动脉区， 锚定区直径为18-42mm； 近端锚定区长度≥10mm， 没有显著的钙化和/或显著的血栓； 解剖形态适合进行血管内修复。 | 主动脉夹层 |  | b34ba699-87ec-11ed-9447-b4055d63f15c | b34ba699-87ec-11ed-9447-b4055d63f15c | 胸主动脉覆膜支架系统-支架 | C02060500114014014660000270 | C02060500100012014660000244 | 02-血管介入治疗类材料 | 06-外周血管介入治疗材料 | 05-胸主动脉支架 | 胸主动脉支架（非分支型/覆膜） | 14-合金 | 014-覆膜/非分支型 | 近端主动脉直径28mm，远端主动脉直径24mm，覆膜长度210mm | PTBS2824210S | 06957485026473 | 国械注准20223131773 | 集采范围外 | 新增（2025-06-23)、国家医保耗材27位编码变更
6eff799c-955c-11ed-bda4-34735a9d8166 | 北京华脉泰科医疗器械股份有限公司 | 9111011557322196X4 | 54becacd-7a6e-11f0-88e5-34735a9d8166 | 742d8da3-87ec-11ed-9447-b4055d63f15c | 外周血管支架类 | 主动脉夹层 | 胸主动脉覆膜支架系统 | 1ab3cd5c-8721-11ed-9447-b4055d63f15c | 胸主动脉覆膜支架系统 | 北京华脉泰科医疗器械股份有限公司 |  | 国械注准20223131773 |  | 胸主动脉覆膜支架系统由预装的覆膜支架及输送器组成， 覆膜支架有近端带裸支架和近端不带裸支架两种结构。支架由镍钛合金制成， 通过不可吸收缝合线将支架和不透射线标记缝制在涤纶覆膜上。环氧乙烷灭菌， 一次性使用。货架有效期三年。 | 适用于具有下列情况的Standford B型主动脉夹层的腔内治疗： 有足够的髂/股动脉入路； 病变位于降主动脉区， 锚定区直径为18-42mm； 近端锚定区长度≥10mm， 没有显著的钙化和/或显著的血栓； 解剖形态适合进行血管内修复。 | 主动脉夹层 |  | b34bbbb8-87ec-11ed-9447-b4055d63f15c | b34bbbb8-87ec-11ed-9447-b4055d63f15c | 胸主动脉覆膜支架系统-支架 | C02060500114014014660000271 | C02060500100012014660000245 | 02-血管介入治疗类材料 | 06-外周血管介入治疗材料 | 05-胸主动脉支架 | 胸主动脉支架（非分支型/覆膜） | 14-合金 | 014-覆膜/非分支型 | 近端主动脉直径44mm，远端主动脉直径36mm，覆膜长度210mm | PTCW4436210S | 06957485028941 | 国械注准20223131773 | 集采范围外 | 新增（2025-06-23)、国家医保耗材27位编码变更
6eff799c-955c-11ed-bda4-34735a9d8166 | 北京华脉泰科医疗器械股份有限公司 | 9111011557322196X4 | 54becb8c-7a6e-11f0-88e5-34735a9d8166 | 742d8da3-87ec-11ed-9447-b4055d63f15c | 外周血管支架类 | 主动脉夹层 | 胸主动脉覆膜支架系统 | 1ab3cd5c-8721-11ed-9447-b4055d63f15c | 胸主动脉覆膜支架系统 | 北京华脉泰科医疗器械股份有限公司 |  | 国械注准20223131773 |  | 胸主动脉覆膜支架系统由预装的覆膜支架及输送器组成， 覆膜支架有近端带裸支架和近端不带裸支架两种结构。支架由镍钛合金制成， 通过不可吸收缝合线将支架和不透射线标记缝制在涤纶覆膜上。环氧乙烷灭菌， 一次性使用。货架有效期三年。 | 适用于具有下列情况的Standford B型主动脉夹层的腔内治疗： 有足够的髂/股动脉入路； 病变位于降主动脉区， 锚定区直径为18-42mm； 近端锚定区长度≥10mm， 没有显著的钙化和/或显著的血栓； 解剖形态适合进行血管内修复。 | 主动脉夹层 |  | b34bc8bf-87ec-11ed-9447-b4055d63f15c | b34bc8bf-87ec-11ed-9447-b4055d63f15c | 胸主动脉覆膜支架系统-支架 | C02060500114014014660000272 | C02060500100012014660000246 | 02-血管介入治疗类材料 | 06-外周血管介入治疗材料 | 05-胸主动脉支架 | 胸主动脉支架（非分支型/覆膜） | 14-合金 | 014-覆膜/非分支型 | 近端主动脉直径42mm，远端主动脉直径42mm，覆膜长度240mm | PTCW4242240S | 06957485027814 | 国械注准20223131773 | 集采范围外 | 新增（2025-06-23)、国家医保耗材27位编码变更
6eff799c-955c-11ed-bda4-34735a9d8166 | 北京华脉泰科医疗器械股份有限公司 | 9111011557322196X4 | 54becee3-7a6e-11f0-88e5-34735a9d8166 | 742d8da3-87ec-11ed-9447-b4055d63f15c | 外周血管支架类 | 主动脉夹层 | 胸主动脉覆膜支架系统 | 1ab3cd5c-8721-11ed-9447-b4055d63f15c | 胸主动脉覆膜支架系统 | 北京华脉泰科医疗器械股份有限公司 |  | 国械注准20223131773 |  | 胸主动脉覆膜支架系统由预装的覆膜支架及输送器组成， 覆膜支架有近端带裸支架和近端不带裸支架两种结构。支架由镍钛合金制成， 通过不可吸收缝合线将支架和不透射线标记缝制在涤纶覆膜上。环氧乙烷灭菌， 一次性使用。货架有效期三年。 | 适用于具有下列情况的Standford B型主动脉夹层的腔内治疗： 有足够的髂/股动脉入路； 病变位于降主动脉区， 锚定区直径为18-42mm； 近端锚定区长度≥10mm， 没有显著的钙化和/或显著的血栓； 解剖形态适合进行血管内修复。 | 主动脉夹层 |  | b34be03e-87ec-11ed-9447-b4055d63f15c | b34be03e-87ec-11ed-9447-b4055d63f15c | 胸主动脉覆膜支架系统-支架 | C02060500114014014660000273 | C02060500100012014660000247 | 02-血管介入治疗类材料 | 06-外周血管介入治疗材料 | 05-胸主动脉支架 | 胸主动脉支架（非分支型/覆膜） | 14-合金 | 014-覆膜/非分支型 | 近端主动脉直径38mm，远端主动脉直径38mm，覆膜长度210mm | PTBS3838210S | 06957485025490 | 国械注准20223131773 | 集采范围外 | 新增（2025-06-23)、国家医保耗材27位编码变更
6eff799c-955c-11ed-bda4-34735a9d8166 | 北京华脉泰科医疗器械股份有限公司 | 9111011557322196X4 | 54becfa7-7a6e-11f0-88e5-34735a9d8166 | 742d8da3-87ec-11ed-9447-b4055d63f15c | 外周血管支架类 | 主动脉夹层 | 胸主动脉覆膜支架系统 | 1ab3cd5c-8721-11ed-9447-b4055d63f15c | 胸主动脉覆膜支架系统 | 北京华脉泰科医疗器械股份有限公司 |  | 国械注准20223131773 |  | 胸主动脉覆膜支架系统由预装的覆膜支架及输送器组成， 覆膜支架有近端带裸支架和近端不带裸支架两种结构。支架由镍钛合金制成， 通过不可吸收缝合线将支架和不透射线标记缝制在涤纶覆膜上。环氧乙烷灭菌， 一次性使用。货架有效期三年。 | 适用于具有下列情况的Standford B型主动脉夹层的腔内治疗： 有足够的髂/股动脉入路； 病变位于降主动脉区， 锚定区直径为18-42mm； 近端锚定区长度≥10mm， 没有显著的钙化和/或显著的血栓； 解剖形态适合进行血管内修复。 | 主动脉夹层 |  | b34bf55f-87ec-11ed-9447-b4055d63f15c | b34bf55f-87ec-11ed-9447-b4055d63f15c | 胸主动脉覆膜支架系统-支架 | C02060500114014014660000274 | C02060500100012014660000248 | 02-血管介入治疗类材料 | 06-外周血管介入治疗材料 | 05-胸主动脉支架 | 胸主动脉支架（非分支型/覆膜） | 14-合金 | 014-覆膜/非分支型 | 近端主动脉直径28mm，远端主动脉直径28mm，覆膜长度210mm | PTCW2828210S | 06957485027616 | 国械注准20223131773 | 集采范围外 | 新增（2025-06-23)、国家医保耗材27位编码变更
6eff799c-955c-11ed-bda4-34735a9d8166 | 北京华脉泰科医疗器械股份有限公司 | 9111011557322196X4 | 54bed06a-7a6e-11f0-88e5-34735a9d8166 | 742d8da3-87ec-11ed-9447-b4055d63f15c | 外周血管支架类 | 主动脉夹层 | 胸主动脉覆膜支架系统 | 1ab3cd5c-8721-11ed-9447-b4055d63f15c | 胸主动脉覆膜支架系统 | 北京华脉泰科医疗器械股份有限公司 |  | 国械注准20223131773 |  | 胸主动脉覆膜支架系统由预装的覆膜支架及输送器组成， 覆膜支架有近端带裸支架和近端不带裸支架两种结构。支架由镍钛合金制成， 通过不可吸收缝合线将支架和不透射线标记缝制在涤纶覆膜上。环氧乙烷灭菌， 一次性使用。货架有效期三年。 | 适用于具有下列情况的Standford B型主动脉夹层的腔内治疗： 有足够的髂/股动脉入路； 病变位于降主动脉区， 锚定区直径为18-42mm； 近端锚定区长度≥10mm， 没有显著的钙化和/或显著的血栓； 解剖形态适合进行血管内修复。 | 主动脉夹层 |  | b34c0278-87ec-11ed-9447-b4055d63f15c | b34c0278-87ec-11ed-9447-b4055d63f15c | 胸主动脉覆膜支架系统-支架 | C02060500114014014660000275 | C02060500100012014660000249 | 02-血管介入治疗类材料 | 06-外周血管介入治疗材料 | 05-胸主动脉支架 | 胸主动脉支架（非分支型/覆膜） | 14-合金 | 014-覆膜/非分支型 | 近端主动脉直径40mm，远端主动脉直径34mm，覆膜长度210mm | PTBS4034210S | 06957485026701 | 国械注准20223131773 | 集采范围外 | 新增（2025-06-23)、国家医保耗材27位编码变更
6eff799c-955c-11ed-bda4-34735a9d8166 | 北京华脉泰科医疗器械股份有限公司 | 9111011557322196X4 | 54bed129-7a6e-11f0-88e5-34735a9d8166 | 742d8da3-87ec-11ed-9447-b4055d63f15c | 外周血管支架类 | 主动脉夹层 | 胸主动脉覆膜支架系统 | 1ab3cd5c-8721-11ed-9447-b4055d63f15c | 胸主动脉覆膜支架系统 | 北京华脉泰科医疗器械股份有限公司 |  | 国械注准20223131773 |  | 胸主动脉覆膜支架系统由预装的覆膜支架及输送器组成， 覆膜支架有近端带裸支架和近端不带裸支架两种结构。支架由镍钛合金制成， 通过不可吸收缝合线将支架和不透射线标记缝制在涤纶覆膜上。环氧乙烷灭菌， 一次性使用。货架有效期三年。 | 适用于具有下列情况的Standford B型主动脉夹层的腔内治疗： 有足够的髂/股动脉入路； 病变位于降主动脉区， 锚定区直径为18-42mm； 近端锚定区长度≥10mm， 没有显著的钙化和/或显著的血栓； 解剖形态适合进行血管内修复。 | 主动脉夹层 |  | b34c0d0d-87ec-11ed-9447-b4055d63f15c | b34c0d0d-87ec-11ed-9447-b4055d63f15c | 胸主动脉覆膜支架系统-支架 | C02060500114014014660000276 | C02060500100012014660000250 | 02-血管介入治疗类材料 | 06-外周血管介入治疗材料 | 05-胸主动脉支架 | 胸主动脉支架（非分支型/覆膜） | 14-合金 | 014-覆膜/非分支型 | 近端主动脉直径32mm，远端主动脉直径22mm，覆膜长度240mm | PTCW3222240S | 06957485029078 | 国械注准20223131773 | 集采范围外 | 新增（2025-06-23)、国家医保耗材27位编码变更
6eff799c-955c-11ed-bda4-34735a9d8166 | 北京华脉泰科医疗器械股份有限公司 | 9111011557322196X4 | 54bed1e8-7a6e-11f0-88e5-34735a9d8166 | 742d8da3-87ec-11ed-9447-b4055d63f15c | 外周血管支架类 | 主动脉夹层 | 胸主动脉覆膜支架系统 | 1ab3cd5c-8721-11ed-9447-b4055d63f15c | 胸主动脉覆膜支架系统 | 北京华脉泰科医疗器械股份有限公司 |  | 国械注准20223131773 |  | 胸主动脉覆膜支架系统由预装的覆膜支架及输送器组成， 覆膜支架有近端带裸支架和近端不带裸支架两种结构。支架由镍钛合金制成， 通过不可吸收缝合线将支架和不透射线标记缝制在涤纶覆膜上。环氧乙烷灭菌， 一次性使用。货架有效期三年。 | 适用于具有下列情况的Standford B型主动脉夹层的腔内治疗： 有足够的髂/股动脉入路； 病变位于降主动脉区， 锚定区直径为18-42mm； 近端锚定区长度≥10mm， 没有显著的钙化和/或显著的血栓； 解剖形态适合进行血管内修复。 | 主动脉夹层 |  | b34c1162-87ec-11ed-9447-b4055d63f15c | b34c1162-87ec-11ed-9447-b4055d63f15c | 胸主动脉覆膜支架系统-支架 | C02060500114014014660000277 | C02060500100012014660000251 | 02-血管介入治疗类材料 | 06-外周血管介入治疗材料 | 05-胸主动脉支架 | 胸主动脉支架（非分支型/覆膜） | 14-合金 | 014-覆膜/非分支型 | 近端主动脉直径24mm，远端主动脉直径24mm，覆膜长度210mm | PTCW2424210S | 06957485027593 | 国械注准20223131773 | 集采范围外 | 新增（2025-06-23)、国家医保耗材27位编码变更
6eff799c-955c-11ed-bda4-34735a9d8166 | 北京华脉泰科医疗器械股份有限公司 | 9111011557322196X4 | 54bed2a6-7a6e-11f0-88e5-34735a9d8166 | 742d8da3-87ec-11ed-9447-b4055d63f15c | 外周血管支架类 | 主动脉夹层 | 胸主动脉覆膜支架系统 | 1ab3cd5c-8721-11ed-9447-b4055d63f15c | 胸主动脉覆膜支架系统 | 北京华脉泰科医疗器械股份有限公司 |  | 国械注准20223131773 |  | 胸主动脉覆膜支架系统由预装的覆膜支架及输送器组成， 覆膜支架有近端带裸支架和近端不带裸支架两种结构。支架由镍钛合金制成， 通过不可吸收缝合线将支架和不透射线标记缝制在涤纶覆膜上。环氧乙烷灭菌， 一次性使用。货架有效期三年。 | 适用于具有下列情况的Standford B型主动脉夹层的腔内治疗： 有足够的髂/股动脉入路； 病变位于降主动脉区， 锚定区直径为18-42mm； 近端锚定区长度≥10mm， 没有显著的钙化和/或显著的血栓； 解剖形态适合进行血管内修复。 | 主动脉夹层 |  | b34c1c10-87ec-11ed-9447-b4055d63f15c | b34c1c10-87ec-11ed-9447-b4055d63f15c | 胸主动脉覆膜支架系统-支架 | C02060500114014014660000278 | C02060500100012014660000252 | 02-血管介入治疗类材料 | 06-外周血管介入治疗材料 | 05-胸主动脉支架 | 胸主动脉支架（非分支型/覆膜） | 14-合金 | 014-覆膜/非分支型 | 近端主动脉直径34mm，远端主动脉直径30mm，覆膜长度240mm | PTCW3430240S | 06957485029146 | 国械注准20223131773 | 集采范围外 | 新增（2025-06-23)、国家医保耗材27位编码变更
6eff799c-955c-11ed-bda4-34735a9d8166 | 北京华脉泰科医疗器械股份有限公司 | 9111011557322196X4 | 54bed36f-7a6e-11f0-88e5-34735a9d8166 | 742d8da3-87ec-11ed-9447-b4055d63f15c | 外周血管支架类 | 主动脉夹层 | 胸主动脉覆膜支架系统 | 1ab3cd5c-8721-11ed-9447-b4055d63f15c | 胸主动脉覆膜支架系统 | 北京华脉泰科医疗器械股份有限公司 |  | 国械注准20223131773 |  | 胸主动脉覆膜支架系统由预装的覆膜支架及输送器组成， 覆膜支架有近端带裸支架和近端不带裸支架两种结构。支架由镍钛合金制成， 通过不可吸收缝合线将支架和不透射线标记缝制在涤纶覆膜上。环氧乙烷灭菌， 一次性使用。货架有效期三年。 | 适用于具有下列情况的Standford B型主动脉夹层的腔内治疗： 有足够的髂/股动脉入路； 病变位于降主动脉区， 锚定区直径为18-42mm； 近端锚定区长度≥10mm， 没有显著的钙化和/或显著的血栓； 解剖形态适合进行血管内修复。 | 主动脉夹层 |  | b34c241d-87ec-11ed-9447-b4055d63f15c | b34c241d-87ec-11ed-9447-b4055d63f15c | 胸主动脉覆膜支架系统-支架 | C02060500114014014660000279 | C02060500100012014660000253 | 02-血管介入治疗类材料 | 06-外周血管介入治疗材料 | 05-胸主动脉支架 | 胸主动脉支架（非分支型/覆膜） | 14-合金 | 014-覆膜/非分支型 | 近端主动脉直径28mm，远端主动脉直径20mm，覆膜长度210mm | PTBS2820210S | 06957485026459 | 国械注准20223131773 | 集采范围外 | 新增（2025-06-23)、国家医保耗材27位编码变更
6eff799c-955c-11ed-bda4-34735a9d8166 | 北京华脉泰科医疗器械股份有限公司 | 9111011557322196X4 | 54bed42d-7a6e-11f0-88e5-34735a9d8166 | 742d8da3-87ec-11ed-9447-b4055d63f15c | 外周血管支架类 | 主动脉夹层 | 胸主动脉覆膜支架系统 | 1ab3cd5c-8721-11ed-9447-b4055d63f15c | 胸主动脉覆膜支架系统 | 北京华脉泰科医疗器械股份有限公司 |  | 国械注准20223131773 |  | 胸主动脉覆膜支架系统由预装的覆膜支架及输送器组成， 覆膜支架有近端带裸支架和近端不带裸支架两种结构。支架由镍钛合金制成， 通过不可吸收缝合线将支架和不透射线标记缝制在涤纶覆膜上。环氧乙烷灭菌， 一次性使用。货架有效期三年。 | 适用于具有下列情况的Standford B型主动脉夹层的腔内治疗： 有足够的髂/股动脉入路； 病变位于降主动脉区， 锚定区直径为18-42mm； 近端锚定区长度≥10mm， 没有显著的钙化和/或显著的血栓； 解剖形态适合进行血管内修复。 | 主动脉夹层 |  | b34c2c28-87ec-11ed-9447-b4055d63f15c | b34c2c28-87ec-11ed-9447-b4055d63f15c | 胸主动脉覆膜支架系统-支架 | C02060500114014014660000280 | C02060500100012014660000254 | 02-血管介入治疗类材料 | 06-外周血管介入治疗材料 | 05-胸主动脉支架 | 胸主动脉支架（非分支型/覆膜） | 14-合金 | 014-覆膜/非分支型 | 近端主动脉直径28mm，远端主动脉直径28mm，覆膜长度240mm | PTBS2828240S | 06957485025575 | 国械注准20223131773 | 集采范围外 | 新增（2025-06-23)、国家医保耗材27位编码变更
6eff799c-955c-11ed-bda4-34735a9d8166 | 北京华脉泰科医疗器械股份有限公司 | 9111011557322196X4 | 54bed4ec-7a6e-11f0-88e5-34735a9d8166 | 742d8da3-87ec-11ed-9447-b4055d63f15c | 外周血管支架类 | 主动脉夹层 | 胸主动脉覆膜支架系统 | 1ab3cd5c-8721-11ed-9447-b4055d63f15c | 胸主动脉覆膜支架系统 | 北京华脉泰科医疗器械股份有限公司 |  | 国械注准20223131773 |  | 胸主动脉覆膜支架系统由预装的覆膜支架及输送器组成， 覆膜支架有近端带裸支架和近端不带裸支架两种结构。支架由镍钛合金制成， 通过不可吸收缝合线将支架和不透射线标记缝制在涤纶覆膜上。环氧乙烷灭菌， 一次性使用。货架有效期三年。 | 适用于具有下列情况的Standford B型主动脉夹层的腔内治疗： 有足够的髂/股动脉入路； 病变位于降主动脉区， 锚定区直径为18-42mm； 近端锚定区长度≥10mm， 没有显著的钙化和/或显著的血栓； 解剖形态适合进行血管内修复。 | 主动脉夹层 |  | b34c3098-87ec-11ed-9447-b4055d63f15c | b34c3098-87ec-11ed-9447-b4055d63f15c | 胸主动脉覆膜支架系统-支架 | C02060500114014014660000281 | C02060500100012014660000255 | 02-血管介入治疗类材料 | 06-外周血管介入治疗材料 | 05-胸主动脉支架 | 胸主动脉支架（非分支型/覆膜） | 14-合金 | 014-覆膜/非分支型 | 近端主动脉直径34mm，远端主动脉直径30mm，覆膜长度240mm | PTBS3430240S | 06957485026978 | 国械注准20223131773 | 集采范围外 | 新增（2025-06-23)、国家医保耗材27位编码变更
6eff799c-955c-11ed-bda4-34735a9d8166 | 北京华脉泰科医疗器械股份有限公司 | 9111011557322196X4 | 54bed5aa-7a6e-11f0-88e5-34735a9d8166 | 742d8da3-87ec-11ed-9447-b4055d63f15c | 外周血管支架类 | 主动脉夹层 | 胸主动脉覆膜支架系统 | 1ab3cd5c-8721-11ed-9447-b4055d63f15c | 胸主动脉覆膜支架系统 | 北京华脉泰科医疗器械股份有限公司 |  | 国械注准20223131773 |  | 胸主动脉覆膜支架系统由预装的覆膜支架及输送器组成， 覆膜支架有近端带裸支架和近端不带裸支架两种结构。支架由镍钛合金制成， 通过不可吸收缝合线将支架和不透射线标记缝制在涤纶覆膜上。环氧乙烷灭菌， 一次性使用。货架有效期三年。 | 适用于具有下列情况的Standford B型主动脉夹层的腔内治疗： 有足够的髂/股动脉入路； 病变位于降主动脉区， 锚定区直径为18-42mm； 近端锚定区长度≥10mm， 没有显著的钙化和/或显著的血栓； 解剖形态适合进行血管内修复。 | 主动脉夹层 |  | b34c34b7-87ec-11ed-9447-b4055d63f15c | b34c34b7-87ec-11ed-9447-b4055d63f15c | 胸主动脉覆膜支架系统-支架 | C02060500114014014660000282 | C02060500100012014660000256 | 02-血管介入治疗类材料 | 06-外周血管介入治疗材料 | 05-胸主动脉支架 | 胸主动脉支架（非分支型/覆膜） | 14-合金 | 014-覆膜/非分支型 | 近端主动脉直径32mm，远端主动脉直径32mm，覆膜长度240mm | PTBS3232240S | 06957485025599 | 国械注准20223131773 | 集采范围外 | 新增（2025-06-23)、国家医保耗材27位编码变更
6eff799c-955c-11ed-bda4-34735a9d8166 | 北京华脉泰科医疗器械股份有限公司 | 9111011557322196X4 | 54bed91a-7a6e-11f0-88e5-34735a9d8166 | 742d8da3-87ec-11ed-9447-b4055d63f15c | 外周血管支架类 | 主动脉夹层 | 胸主动脉覆膜支架系统 | 1ab3cd5c-8721-11ed-9447-b4055d63f15c | 胸主动脉覆膜支架系统 | 北京华脉泰科医疗器械股份有限公司 |  | 国械注准20223131773 |  | 胸主动脉覆膜支架系统由预装的覆膜支架及输送器组成， 覆膜支架有近端带裸支架和近端不带裸支架两种结构。支架由镍钛合金制成， 通过不可吸收缝合线将支架和不透射线标记缝制在涤纶覆膜上。环氧乙烷灭菌， 一次性使用。货架有效期三年。 | 适用于具有下列情况的Standford B型主动脉夹层的腔内治疗： 有足够的髂/股动脉入路； 病变位于降主动脉区， 锚定区直径为18-42mm； 近端锚定区长度≥10mm， 没有显著的钙化和/或显著的血栓； 解剖形态适合进行血管内修复。 | 主动脉夹层 |  | b34c3c93-87ec-11ed-9447-b4055d63f15c | b34c3c93-87ec-11ed-9447-b4055d63f15c | 胸主动脉覆膜支架系统-支架 | C02060500114014014660000283 | C02060500100012014660000257 | 02-血管介入治疗类材料 | 06-外周血管介入治疗材料 | 05-胸主动脉支架 | 胸主动脉支架（非分支型/覆膜） | 14-合金 | 014-覆膜/非分支型 | 近端主动脉直径30mm，远端主动脉直径24mm，覆膜长度240mm | PTBS3024240S | 06957485026886 | 国械注准20223131773 | 集采范围外 | 新增（2025-06-23)、国家医保耗材27位编码变更
6eff799c-955c-11ed-bda4-34735a9d8166 | 北京华脉泰科医疗器械股份有限公司 | 9111011557322196X4 | 54bed9e3-7a6e-11f0-88e5-34735a9d8166 | 742d8da3-87ec-11ed-9447-b4055d63f15c | 外周血管支架类 | 主动脉夹层 | 胸主动脉覆膜支架系统 | 1ab3cd5c-8721-11ed-9447-b4055d63f15c | 胸主动脉覆膜支架系统 | 北京华脉泰科医疗器械股份有限公司 |  | 国械注准20223131773 |  | 胸主动脉覆膜支架系统由预装的覆膜支架及输送器组成， 覆膜支架有近端带裸支架和近端不带裸支架两种结构。支架由镍钛合金制成， 通过不可吸收缝合线将支架和不透射线标记缝制在涤纶覆膜上。环氧乙烷灭菌， 一次性使用。货架有效期三年。 | 适用于具有下列情况的Standford B型主动脉夹层的腔内治疗： 有足够的髂/股动脉入路； 病变位于降主动脉区， 锚定区直径为18-42mm； 近端锚定区长度≥10mm， 没有显著的钙化和/或显著的血栓； 解剖形态适合进行血管内修复。 | 主动脉夹层 |  | b34c4be2-87ec-11ed-9447-b4055d63f15c | b34c4be2-87ec-11ed-9447-b4055d63f15c | 胸主动脉覆膜支架系统-支架 | C02060500114014014660000284 | C02060500100012014660000258 | 02-血管介入治疗类材料 | 06-外周血管介入治疗材料 | 05-胸主动脉支架 | 胸主动脉支架（非分支型/覆膜） | 14-合金 | 014-覆膜/非分支型 | 近端主动脉直径30mm，远端主动脉直径22mm，覆膜长度240mm | PTCW3022240S | 06957485029047 | 国械注准20223131773 | 集采范围外 | 新增（2025-06-23)、国家医保耗材27位编码变更
6eff799c-955c-11ed-bda4-34735a9d8166 | 北京华脉泰科医疗器械股份有限公司 | 9111011557322196X4 | 54bedaa1-7a6e-11f0-88e5-34735a9d8166 | 742d8da3-87ec-11ed-9447-b4055d63f15c | 外周血管支架类 | 主动脉夹层 | 胸主动脉覆膜支架系统 | 1ab3cd5c-8721-11ed-9447-b4055d63f15c | 胸主动脉覆膜支架系统 | 北京华脉泰科医疗器械股份有限公司 |  | 国械注准20223131773 |  | 胸主动脉覆膜支架系统由预装的覆膜支架及输送器组成， 覆膜支架有近端带裸支架和近端不带裸支架两种结构。支架由镍钛合金制成， 通过不可吸收缝合线将支架和不透射线标记缝制在涤纶覆膜上。环氧乙烷灭菌， 一次性使用。货架有效期三年。 | 适用于具有下列情况的Standford B型主动脉夹层的腔内治疗： 有足够的髂/股动脉入路； 病变位于降主动脉区， 锚定区直径为18-42mm； 近端锚定区长度≥10mm， 没有显著的钙化和/或显著的血栓； 解剖形态适合进行血管内修复。 | 主动脉夹层 |  | b34c5441-87ec-11ed-9447-b4055d63f15c | b34c5441-87ec-11ed-9447-b4055d63f15c | 胸主动脉覆膜支架系统-支架 | C02060500114014014660000285 | C02060500100012014660000259 | 02-血管介入治疗类材料 | 06-外周血管介入治疗材料 | 05-胸主动脉支架 | 胸主动脉支架（非分支型/覆膜） | 14-合金 | 014-覆膜/非分支型 | 近端主动脉直径40mm，远端主动脉直径34mm，覆膜长度240mm | PTBS4034240S | 06957485027081 | 国械注准20223131773 | 集采范围外 | 新增（2025-06-23)、国家医保耗材27位编码变更
6eff799c-955c-11ed-bda4-34735a9d8166 | 北京华脉泰科医疗器械股份有限公司 | 9111011557322196X4 | 54bedb65-7a6e-11f0-88e5-34735a9d8166 | 742d8da3-87ec-11ed-9447-b4055d63f15c | 外周血管支架类 | 主动脉夹层 | 胸主动脉覆膜支架系统 | 1ab3cd5c-8721-11ed-9447-b4055d63f15c | 胸主动脉覆膜支架系统 | 北京华脉泰科医疗器械股份有限公司 |  | 国械注准20223131773 |  | 胸主动脉覆膜支架系统由预装的覆膜支架及输送器组成， 覆膜支架有近端带裸支架和近端不带裸支架两种结构。支架由镍钛合金制成， 通过不可吸收缝合线将支架和不透射线标记缝制在涤纶覆膜上。环氧乙烷灭菌， 一次性使用。货架有效期三年。 | 适用于具有下列情况的Standford B型主动脉夹层的腔内治疗： 有足够的髂/股动脉入路； 病变位于降主动脉区， 锚定区直径为18-42mm； 近端锚定区长度≥10mm， 没有显著的钙化和/或显著的血栓； 解剖形态适合进行血管内修复。 | 主动脉夹层 |  | b34c5c74-87ec-11ed-9447-b4055d63f15c | b34c5c74-87ec-11ed-9447-b4055d63f15c | 胸主动脉覆膜支架系统-支架 | C02060500114014014660000286 | C02060500100012014660000260 | 02-血管介入治疗类材料 | 06-外周血管介入治疗材料 | 05-胸主动脉支架 | 胸主动脉支架（非分支型/覆膜） | 14-合金 | 014-覆膜/非分支型 | 近端主动脉直径20mm，远端主动脉直径20mm，覆膜长度210mm | PTBS2020210S | 06957485025407 | 国械注准20223131773 | 集采范围外 | 新增（2025-06-23)、国家医保耗材27位编码变更
6eff799c-955c-11ed-bda4-34735a9d8166 | 北京华脉泰科医疗器械股份有限公司 | 9111011557322196X4 | 54bedc23-7a6e-11f0-88e5-34735a9d8166 | 742d8da3-87ec-11ed-9447-b4055d63f15c | 外周血管支架类 | 主动脉夹层 | 胸主动脉覆膜支架系统 | 1ab3cd5c-8721-11ed-9447-b4055d63f15c | 胸主动脉覆膜支架系统 | 北京华脉泰科医疗器械股份有限公司 |  | 国械注准20223131773 |  | 胸主动脉覆膜支架系统由预装的覆膜支架及输送器组成， 覆膜支架有近端带裸支架和近端不带裸支架两种结构。支架由镍钛合金制成， 通过不可吸收缝合线将支架和不透射线标记缝制在涤纶覆膜上。环氧乙烷灭菌， 一次性使用。货架有效期三年。 | 适用于具有下列情况的Standford B型主动脉夹层的腔内治疗： 有足够的髂/股动脉入路； 病变位于降主动脉区， 锚定区直径为18-42mm； 近端锚定区长度≥10mm， 没有显著的钙化和/或显著的血栓； 解剖形态适合进行血管内修复。 | 主动脉夹层 |  | b34c7411-87ec-11ed-9447-b4055d63f15c | b34c7411-87ec-11ed-9447-b4055d63f15c | 胸主动脉覆膜支架系统-支架 | C02060500114014014660000287 | C02060500100012014660000261 | 02-血管介入治疗类材料 | 06-外周血管介入治疗材料 | 05-胸主动脉支架 | 胸主动脉支架（非分支型/覆膜） | 14-合金 | 014-覆膜/非分支型 | 近端主动脉直径34mm，远端主动脉直径30mm，覆膜长度210mm | PTCW3430210S | 06957485028767 | 国械注准20223131773 | 集采范围外 | 新增（2025-06-23)、国家医保耗材27位编码变更
6eff799c-955c-11ed-bda4-34735a9d8166 | 北京华脉泰科医疗器械股份有限公司 | 9111011557322196X4 | 54bedce2-7a6e-11f0-88e5-34735a9d8166 | 742d8da3-87ec-11ed-9447-b4055d63f15c | 外周血管支架类 | 主动脉夹层 | 胸主动脉覆膜支架系统 | 1ab3cd5c-8721-11ed-9447-b4055d63f15c | 胸主动脉覆膜支架系统 | 北京华脉泰科医疗器械股份有限公司 |  | 国械注准20223131773 |  | 胸主动脉覆膜支架系统由预装的覆膜支架及输送器组成， 覆膜支架有近端带裸支架和近端不带裸支架两种结构。支架由镍钛合金制成， 通过不可吸收缝合线将支架和不透射线标记缝制在涤纶覆膜上。环氧乙烷灭菌， 一次性使用。货架有效期三年。 | 适用于具有下列情况的Standford B型主动脉夹层的腔内治疗： 有足够的髂/股动脉入路； 病变位于降主动脉区， 锚定区直径为18-42mm； 近端锚定区长度≥10mm， 没有显著的钙化和/或显著的血栓； 解剖形态适合进行血管内修复。 | 主动脉夹层 |  | b34c7cbc-87ec-11ed-9447-b4055d63f15c | b34c7cbc-87ec-11ed-9447-b4055d63f15c | 胸主动脉覆膜支架系统-支架 | C02060500114014014660000288 | C02060500100012014660000262 | 02-血管介入治疗类材料 | 06-外周血管介入治疗材料 | 05-胸主动脉支架 | 胸主动脉支架（非分支型/覆膜） | 14-合金 | 014-覆膜/非分支型 | 近端主动脉直径32mm，远端主动脉直径24mm，覆膜长度210mm | PTBS3224210S | 06957485026534 | 国械注准20223131773 | 集采范围外 | 新增（2025-06-23)、国家医保耗材27位编码变更
6eff799c-955c-11ed-bda4-34735a9d8166 | 北京华脉泰科医疗器械股份有限公司 | 9111011557322196X4 | 54bedda1-7a6e-11f0-88e5-34735a9d8166 | 742d8da3-87ec-11ed-9447-b4055d63f15c | 外周血管支架类 | 主动脉夹层 | 胸主动脉覆膜支架系统 | 1ab3cd5c-8721-11ed-9447-b4055d63f15c | 胸主动脉覆膜支架系统 | 北京华脉泰科医疗器械股份有限公司 |  | 国械注准20223131773 |  | 胸主动脉覆膜支架系统由预装的覆膜支架及输送器组成， 覆膜支架有近端带裸支架和近端不带裸支架两种结构。支架由镍钛合金制成， 通过不可吸收缝合线将支架和不透射线标记缝制在涤纶覆膜上。环氧乙烷灭菌， 一次性使用。货架有效期三年。 | 适用于具有下列情况的Standford B型主动脉夹层的腔内治疗： 有足够的髂/股动脉入路； 病变位于降主动脉区， 锚定区直径为18-42mm； 近端锚定区长度≥10mm， 没有显著的钙化和/或显著的血栓； 解剖形态适合进行血管内修复。 | 主动脉夹层 |  | b34c8d16-87ec-11ed-9447-b4055d63f15c | b34c8d16-87ec-11ed-9447-b4055d63f15c | 胸主动脉覆膜支架系统-支架 | C02060500114014014660000289 | C02060500100012014660000263 | 02-血管介入治疗类材料 | 06-外周血管介入治疗材料 | 05-胸主动脉支架 | 胸主动脉支架（非分支型/覆膜） | 14-合金 | 014-覆膜/非分支型 | 近端主动脉直径40mm，远端主动脉直径30mm，覆膜长度210mm | PTCW4030210S | 06957485028859 | 国械注准20223131773 | 集采范围外 | 新增（2025-06-23)、国家医保耗材27位编码变更
6eff799c-955c-11ed-bda4-34735a9d8166 | 北京华脉泰科医疗器械股份有限公司 | 9111011557322196X4 | 54bede5f-7a6e-11f0-88e5-34735a9d8166 | 742d8da3-87ec-11ed-9447-b4055d63f15c | 外周血管支架类 | 主动脉夹层 | 胸主动脉覆膜支架系统 | 1ab3cd5c-8721-11ed-9447-b4055d63f15c | 胸主动脉覆膜支架系统 | 北京华脉泰科医疗器械股份有限公司 |  | 国械注准20223131773 |  | 胸主动脉覆膜支架系统由预装的覆膜支架及输送器组成， 覆膜支架有近端带裸支架和近端不带裸支架两种结构。支架由镍钛合金制成， 通过不可吸收缝合线将支架和不透射线标记缝制在涤纶覆膜上。环氧乙烷灭菌， 一次性使用。货架有效期三年。 | 适用于具有下列情况的Standford B型主动脉夹层的腔内治疗： 有足够的髂/股动脉入路； 病变位于降主动脉区， 锚定区直径为18-42mm； 近端锚定区长度≥10mm， 没有显著的钙化和/或显著的血栓； 解剖形态适合进行血管内修复。 | 主动脉夹层 |  | b34c9520-87ec-11ed-9447-b4055d63f15c | b34c9520-87ec-11ed-9447-b4055d63f15c | 胸主动脉覆膜支架系统-支架 | C02060500114014014660000290 | C02060500100012014660000264 | 02-血管介入治疗类材料 | 06-外周血管介入治疗材料 | 05-胸主动脉支架 | 胸主动脉支架（非分支型/覆膜） | 14-合金 | 014-覆膜/非分支型 | 近端主动脉直径34mm，远端主动脉直径24mm，覆膜长度210mm | PTBS3424210S | 06957485026565 | 国械注准20223131773 | 集采范围外 | 新增（2025-06-23)、国家医保耗材27位编码变更
6eff799c-955c-11ed-bda4-34735a9d8166 | 北京华脉泰科医疗器械股份有限公司 | 9111011557322196X4 | 54bedf1e-7a6e-11f0-88e5-34735a9d8166 | 742d8da3-87ec-11ed-9447-b4055d63f15c | 外周血管支架类 | 主动脉夹层 | 胸主动脉覆膜支架系统 | 1ab3cd5c-8721-11ed-9447-b4055d63f15c | 胸主动脉覆膜支架系统 | 北京华脉泰科医疗器械股份有限公司 |  | 国械注准20223131773 |  | 胸主动脉覆膜支架系统由预装的覆膜支架及输送器组成， 覆膜支架有近端带裸支架和近端不带裸支架两种结构。支架由镍钛合金制成， 通过不可吸收缝合线将支架和不透射线标记缝制在涤纶覆膜上。环氧乙烷灭菌， 一次性使用。货架有效期三年。 | 适用于具有下列情况的Standford B型主动脉夹层的腔内治疗： 有足够的髂/股动脉入路； 病变位于降主动脉区， 锚定区直径为18-42mm； 近端锚定区长度≥10mm， 没有显著的钙化和/或显著的血栓； 解剖形态适合进行血管内修复。 | 主动脉夹层 |  | b34c9982-87ec-11ed-9447-b4055d63f15c | b34c9982-87ec-11ed-9447-b4055d63f15c | 胸主动脉覆膜支架系统-支架 | C02060500114014014660000291 | C02060500100012014660000265 | 02-血管介入治疗类材料 | 06-外周血管介入治疗材料 | 05-胸主动脉支架 | 胸主动脉支架（非分支型/覆膜） | 14-合金 | 014-覆膜/非分支型 | 近端主动脉直径30mm，远端主动脉直径26mm，覆膜长度240mm | PTBS3026240S | 06957485026893 | 国械注准20223131773 | 集采范围外 | 新增（2025-06-23)、国家医保耗材27位编码变更
6eff799c-955c-11ed-bda4-34735a9d8166 | 北京华脉泰科医疗器械股份有限公司 | 9111011557322196X4 | 54bedfdc-7a6e-11f0-88e5-34735a9d8166 | 742d8da3-87ec-11ed-9447-b4055d63f15c | 外周血管支架类 | 主动脉夹层 | 胸主动脉覆膜支架系统 | 1ab3cd5c-8721-11ed-9447-b4055d63f15c | 胸主动脉覆膜支架系统 | 北京华脉泰科医疗器械股份有限公司 |  | 国械注准20223131773 |  | 胸主动脉覆膜支架系统由预装的覆膜支架及输送器组成， 覆膜支架有近端带裸支架和近端不带裸支架两种结构。支架由镍钛合金制成， 通过不可吸收缝合线将支架和不透射线标记缝制在涤纶覆膜上。环氧乙烷灭菌， 一次性使用。货架有效期三年。 | 适用于具有下列情况的Standford B型主动脉夹层的腔内治疗： 有足够的髂/股动脉入路； 病变位于降主动脉区， 锚定区直径为18-42mm； 近端锚定区长度≥10mm， 没有显著的钙化和/或显著的血栓； 解剖形态适合进行血管内修复。 | 主动脉夹层 |  | b34ca627-87ec-11ed-9447-b4055d63f15c | b34ca627-87ec-11ed-9447-b4055d63f15c | 胸主动脉覆膜支架系统-支架 | C02060500114014014660000292 | C02060500100012014660000266 | 02-血管介入治疗类材料 | 06-外周血管介入治疗材料 | 05-胸主动脉支架 | 胸主动脉支架（非分支型/覆膜） | 14-合金 | 014-覆膜/非分支型 | 近端主动脉直径34mm，远端主动脉直径34mm，覆膜长度210mm | PTBS3434210S | 06957485025476 | 国械注准20223131773 | 集采范围外 | 新增（2025-06-23)、国家医保耗材27位编码变更
6eff799c-955c-11ed-bda4-34735a9d8166 | 北京华脉泰科医疗器械股份有限公司 | 9111011557322196X4 | 54bee303-7a6e-11f0-88e5-34735a9d8166 | 742d8da3-87ec-11ed-9447-b4055d63f15c | 外周血管支架类 | 主动脉夹层 | 胸主动脉覆膜支架系统 | 1ab3cd5c-8721-11ed-9447-b4055d63f15c | 胸主动脉覆膜支架系统 | 北京华脉泰科医疗器械股份有限公司 |  | 国械注准20223131773 |  | 胸主动脉覆膜支架系统由预装的覆膜支架及输送器组成， 覆膜支架有近端带裸支架和近端不带裸支架两种结构。支架由镍钛合金制成， 通过不可吸收缝合线将支架和不透射线标记缝制在涤纶覆膜上。环氧乙烷灭菌， 一次性使用。货架有效期三年。 | 适用于具有下列情况的Standford B型主动脉夹层的腔内治疗： 有足够的髂/股动脉入路； 病变位于降主动脉区， 锚定区直径为18-42mm； 近端锚定区长度≥10mm， 没有显著的钙化和/或显著的血栓； 解剖形态适合进行血管内修复。 | 主动脉夹层 |  | b34cb245-87ec-11ed-9447-b4055d63f15c | b34cb245-87ec-11ed-9447-b4055d63f15c | 胸主动脉覆膜支架系统-支架 | C02060500114014014660000293 | C02060500100012014660000267 | 02-血管介入治疗类材料 | 06-外周血管介入治疗材料 | 05-胸主动脉支架 | 胸主动脉支架（非分支型/覆膜） | 14-合金 | 014-覆膜/非分支型 | 近端主动脉直径32mm，远端主动脉直径24mm，覆膜长度210mm | PTCW3224210S | 06957485028705 | 国械注准20223131773 | 集采范围外 | 新增（2025-06-23)、国家医保耗材27位编码变更
6eff799c-955c-11ed-bda4-34735a9d8166 | 北京华脉泰科医疗器械股份有限公司 | 9111011557322196X4 | 54bee3c6-7a6e-11f0-88e5-34735a9d8166 | 742d8da3-87ec-11ed-9447-b4055d63f15c | 外周血管支架类 | 主动脉夹层 | 胸主动脉覆膜支架系统 | 1ab3cd5c-8721-11ed-9447-b4055d63f15c | 胸主动脉覆膜支架系统 | 北京华脉泰科医疗器械股份有限公司 |  | 国械注准20223131773 |  | 胸主动脉覆膜支架系统由预装的覆膜支架及输送器组成， 覆膜支架有近端带裸支架和近端不带裸支架两种结构。支架由镍钛合金制成， 通过不可吸收缝合线将支架和不透射线标记缝制在涤纶覆膜上。环氧乙烷灭菌， 一次性使用。货架有效期三年。 | 适用于具有下列情况的Standford B型主动脉夹层的腔内治疗： 有足够的髂/股动脉入路； 病变位于降主动脉区， 锚定区直径为18-42mm； 近端锚定区长度≥10mm， 没有显著的钙化和/或显著的血栓； 解剖形态适合进行血管内修复。 | 主动脉夹层 |  | b34cbe32-87ec-11ed-9447-b4055d63f15c | b34cbe32-87ec-11ed-9447-b4055d63f15c | 胸主动脉覆膜支架系统-支架 | C02060500114014014660000294 | C02060500100012014660000268 | 02-血管介入治疗类材料 | 06-外周血管介入治疗材料 | 05-胸主动脉支架 | 胸主动脉支架（非分支型/覆膜） | 14-合金 | 014-覆膜/非分支型 | 近端主动脉直径34mm，远端主动脉直径34mm，覆膜长度240mm | PTBS3434240S | 06957485025605 | 国械注准20223131773 | 集采范围外 | 新增（2025-06-23)、国家医保耗材27位编码变更
6eff799c-955c-11ed-bda4-34735a9d8166 | 北京华脉泰科医疗器械股份有限公司 | 9111011557322196X4 | 54bee494-7a6e-11f0-88e5-34735a9d8166 | 742d8da3-87ec-11ed-9447-b4055d63f15c | 外周血管支架类 | 主动脉夹层 | 胸主动脉覆膜支架系统 | 1ab3cd5c-8721-11ed-9447-b4055d63f15c | 胸主动脉覆膜支架系统 | 北京华脉泰科医疗器械股份有限公司 |  | 国械注准20223131773 |  | 胸主动脉覆膜支架系统由预装的覆膜支架及输送器组成， 覆膜支架有近端带裸支架和近端不带裸支架两种结构。支架由镍钛合金制成， 通过不可吸收缝合线将支架和不透射线标记缝制在涤纶覆膜上。环氧乙烷灭菌， 一次性使用。货架有效期三年。 | 适用于具有下列情况的Standford B型主动脉夹层的腔内治疗： 有足够的髂/股动脉入路； 病变位于降主动脉区， 锚定区直径为18-42mm； 近端锚定区长度≥10mm， 没有显著的钙化和/或显著的血栓； 解剖形态适合进行血管内修复。 | 主动脉夹层 |  | b34ccb24-87ec-11ed-9447-b4055d63f15c | b34ccb24-87ec-11ed-9447-b4055d63f15c | 胸主动脉覆膜支架系统-支架 | C02060500114014014660000295 | C02060500100012014660000269 | 02-血管介入治疗类材料 | 06-外周血管介入治疗材料 | 05-胸主动脉支架 | 胸主动脉支架（非分支型/覆膜） | 14-合金 | 014-覆膜/非分支型 | 近端主动脉直径30mm，远端主动脉直径30mm，覆膜长度240mm | PTCW3030240S | 06957485027753 | 国械注准20223131773 | 集采范围外 | 新增（2025-06-23)、国家医保耗材27位编码变更
6eff799c-955c-11ed-bda4-34735a9d8166 | 北京华脉泰科医疗器械股份有限公司 | 9111011557322196X4 | 54bee552-7a6e-11f0-88e5-34735a9d8166 | 742d8da3-87ec-11ed-9447-b4055d63f15c | 外周血管支架类 | 主动脉夹层 | 胸主动脉覆膜支架系统 | 1ab3cd5c-8721-11ed-9447-b4055d63f15c | 胸主动脉覆膜支架系统 | 北京华脉泰科医疗器械股份有限公司 |  | 国械注准20223131773 |  | 胸主动脉覆膜支架系统由预装的覆膜支架及输送器组成， 覆膜支架有近端带裸支架和近端不带裸支架两种结构。支架由镍钛合金制成， 通过不可吸收缝合线将支架和不透射线标记缝制在涤纶覆膜上。环氧乙烷灭菌， 一次性使用。货架有效期三年。 | 适用于具有下列情况的Standford B型主动脉夹层的腔内治疗： 有足够的髂/股动脉入路； 病变位于降主动脉区， 锚定区直径为18-42mm； 近端锚定区长度≥10mm， 没有显著的钙化和/或显著的血栓； 解剖形态适合进行血管内修复。 | 主动脉夹层 |  | b34cd91b-87ec-11ed-9447-b4055d63f15c | b34cd91b-87ec-11ed-9447-b4055d63f15c | 胸主动脉覆膜支架系统-支架 | C02060500114014014660000296 | C02060500100012014660000270 | 02-血管介入治疗类材料 | 06-外周血管介入治疗材料 | 05-胸主动脉支架 | 胸主动脉支架（非分支型/覆膜） | 14-合金 | 014-覆膜/非分支型 | 近端主动脉直径38mm，远端主动脉直径30mm，覆膜长度210mm | PTBS3830210S | 06957485026657 | 国械注准20223131773 | 集采范围外 | 新增（2025-06-23)、国家医保耗材27位编码变更
6eff799c-955c-11ed-bda4-34735a9d8166 | 北京华脉泰科医疗器械股份有限公司 | 9111011557322196X4 | 54bee611-7a6e-11f0-88e5-34735a9d8166 | 742d8da3-87ec-11ed-9447-b4055d63f15c | 外周血管支架类 | 主动脉夹层 | 胸主动脉覆膜支架系统 | 1ab3cd5c-8721-11ed-9447-b4055d63f15c | 胸主动脉覆膜支架系统 | 北京华脉泰科医疗器械股份有限公司 |  | 国械注准20223131773 |  | 胸主动脉覆膜支架系统由预装的覆膜支架及输送器组成， 覆膜支架有近端带裸支架和近端不带裸支架两种结构。支架由镍钛合金制成， 通过不可吸收缝合线将支架和不透射线标记缝制在涤纶覆膜上。环氧乙烷灭菌， 一次性使用。货架有效期三年。 | 适用于具有下列情况的Standford B型主动脉夹层的腔内治疗： 有足够的髂/股动脉入路； 病变位于降主动脉区， 锚定区直径为18-42mm； 近端锚定区长度≥10mm， 没有显著的钙化和/或显著的血栓； 解剖形态适合进行血管内修复。 | 主动脉夹层 |  | b34cec77-87ec-11ed-9447-b4055d63f15c | b34cec77-87ec-11ed-9447-b4055d63f15c | 胸主动脉覆膜支架系统-支架 | C02060500114014014660000297 | C02060500100012014660000271 | 02-血管介入治疗类材料 | 06-外周血管介入治疗材料 | 05-胸主动脉支架 | 胸主动脉支架（非分支型/覆膜） | 14-合金 | 014-覆膜/非分支型 | 近端主动脉直径38mm，远端主动脉直径28mm，覆膜长度210mm | PTBS3828210S | 06957485026640 | 国械注准20223131773 | 集采范围外 | 新增（2025-06-23)、国家医保耗材27位编码变更
6eff799c-955c-11ed-bda4-34735a9d8166 | 北京华脉泰科医疗器械股份有限公司 | 9111011557322196X4 | 54bee6cf-7a6e-11f0-88e5-34735a9d8166 | 742d8da3-87ec-11ed-9447-b4055d63f15c | 外周血管支架类 | 主动脉夹层 | 胸主动脉覆膜支架系统 | 1ab3cd5c-8721-11ed-9447-b4055d63f15c | 胸主动脉覆膜支架系统 | 北京华脉泰科医疗器械股份有限公司 |  | 国械注准20223131773 |  | 胸主动脉覆膜支架系统由预装的覆膜支架及输送器组成， 覆膜支架有近端带裸支架和近端不带裸支架两种结构。支架由镍钛合金制成， 通过不可吸收缝合线将支架和不透射线标记缝制在涤纶覆膜上。环氧乙烷灭菌， 一次性使用。货架有效期三年。 | 适用于具有下列情况的Standford B型主动脉夹层的腔内治疗： 有足够的髂/股动脉入路； 病变位于降主动脉区， 锚定区直径为18-42mm； 近端锚定区长度≥10mm， 没有显著的钙化和/或显著的血栓； 解剖形态适合进行血管内修复。 | 主动脉夹层 |  | b34cf8e9-87ec-11ed-9447-b4055d63f15c | b34cf8e9-87ec-11ed-9447-b4055d63f15c | 胸主动脉覆膜支架系统-支架 | C02060500114014014660000298 | C02060500100012014660000272 | 02-血管介入治疗类材料 | 06-外周血管介入治疗材料 | 05-胸主动脉支架 | 胸主动脉支架（非分支型/覆膜） | 14-合金 | 014-覆膜/非分支型 | 近端主动脉直径38mm，远端主动脉直径30mm，覆膜长度240mm | PTBS3830240S | 06957485027036 | 国械注准20223131773 | 集采范围外 | 新增（2025-06-23)、国家医保耗材27位编码变更
6eff799c-955c-11ed-bda4-34735a9d8166 | 北京华脉泰科医疗器械股份有限公司 | 9111011557322196X4 | 54bee789-7a6e-11f0-88e5-34735a9d8166 | 742d8da3-87ec-11ed-9447-b4055d63f15c | 外周血管支架类 | 主动脉夹层 | 胸主动脉覆膜支架系统 | 1ab3cd5c-8721-11ed-9447-b4055d63f15c | 胸主动脉覆膜支架系统 | 北京华脉泰科医疗器械股份有限公司 |  | 国械注准20223131773 |  | 胸主动脉覆膜支架系统由预装的覆膜支架及输送器组成， 覆膜支架有近端带裸支架和近端不带裸支架两种结构。支架由镍钛合金制成， 通过不可吸收缝合线将支架和不透射线标记缝制在涤纶覆膜上。环氧乙烷灭菌， 一次性使用。货架有效期三年。 | 适用于具有下列情况的Standford B型主动脉夹层的腔内治疗： 有足够的髂/股动脉入路； 病变位于降主动脉区， 锚定区直径为18-42mm； 近端锚定区长度≥10mm， 没有显著的钙化和/或显著的血栓； 解剖形态适合进行血管内修复。 | 主动脉夹层 |  | b34d054a-87ec-11ed-9447-b4055d63f15c | b34d054a-87ec-11ed-9447-b4055d63f15c | 胸主动脉覆膜支架系统-支架 | C02060500114014014660000299 | C02060500100012014660000273 | 02-血管介入治疗类材料 | 06-外周血管介入治疗材料 | 05-胸主动脉支架 | 胸主动脉支架（非分支型/覆膜） | 14-合金 | 014-覆膜/非分支型 | 近端主动脉直径44mm，远端主动脉直径40mm，覆膜长度210mm | PTBS4440210S | 06957485026794 | 国械注准20223131773 | 集采范围外 | 新增（2025-06-23)、国家医保耗材27位编码变更
6eff799c-955c-11ed-bda4-34735a9d8166 | 北京华脉泰科医疗器械股份有限公司 | 9111011557322196X4 | 54bee86a-7a6e-11f0-88e5-34735a9d8166 | 742d8da3-87ec-11ed-9447-b4055d63f15c | 外周血管支架类 | 主动脉夹层 | 胸主动脉覆膜支架系统 | 1ab3cd5c-8721-11ed-9447-b4055d63f15c | 胸主动脉覆膜支架系统 | 北京华脉泰科医疗器械股份有限公司 |  | 国械注准20223131773 |  | 胸主动脉覆膜支架系统由预装的覆膜支架及输送器组成， 覆膜支架有近端带裸支架和近端不带裸支架两种结构。支架由镍钛合金制成， 通过不可吸收缝合线将支架和不透射线标记缝制在涤纶覆膜上。环氧乙烷灭菌， 一次性使用。货架有效期三年。 | 适用于具有下列情况的Standford B型主动脉夹层的腔内治疗： 有足够的髂/股动脉入路； 病变位于降主动脉区， 锚定区直径为18-42mm； 近端锚定区长度≥10mm， 没有显著的钙化和/或显著的血栓； 解剖形态适合进行血管内修复。 | 主动脉夹层 |  | b34d119d-87ec-11ed-9447-b4055d63f15c | b34d119d-87ec-11ed-9447-b4055d63f15c | 胸主动脉覆膜支架系统-支架 | C02060500114014014660000300 | C02060500100012014660000274 | 02-血管介入治疗类材料 | 06-外周血管介入治疗材料 | 05-胸主动脉支架 | 胸主动脉支架（非分支型/覆膜） | 14-合金 | 014-覆膜/非分支型 | 近端主动脉直径38mm，远端主动脉直径38mm，覆膜长度210mm | PTCW3838210S | 06957485027661 | 国械注准20223131773 | 集采范围外 | 新增（2025-06-23)、国家医保耗材27位编码变更
6eff799c-955c-11ed-bda4-34735a9d8166 | 北京华脉泰科医疗器械股份有限公司 | 9111011557322196X4 | 54bee929-7a6e-11f0-88e5-34735a9d8166 | 742d8da3-87ec-11ed-9447-b4055d63f15c | 外周血管支架类 | 主动脉夹层 | 胸主动脉覆膜支架系统 | 1ab3cd5c-8721-11ed-9447-b4055d63f15c | 胸主动脉覆膜支架系统 | 北京华脉泰科医疗器械股份有限公司 |  | 国械注准20223131773 |  | 胸主动脉覆膜支架系统由预装的覆膜支架及输送器组成， 覆膜支架有近端带裸支架和近端不带裸支架两种结构。支架由镍钛合金制成， 通过不可吸收缝合线将支架和不透射线标记缝制在涤纶覆膜上。环氧乙烷灭菌， 一次性使用。货架有效期三年。 | 适用于具有下列情况的Standford B型主动脉夹层的腔内治疗： 有足够的髂/股动脉入路； 病变位于降主动脉区， 锚定区直径为18-42mm； 近端锚定区长度≥10mm， 没有显著的钙化和/或显著的血栓； 解剖形态适合进行血管内修复。 | 主动脉夹层 |  | b34d1e02-87ec-11ed-9447-b4055d63f15c | b34d1e02-87ec-11ed-9447-b4055d63f15c | 胸主动脉覆膜支架系统-支架 | C02060500114014014660000301 | C02060500100012014660000275 | 02-血管介入治疗类材料 | 06-外周血管介入治疗材料 | 05-胸主动脉支架 | 胸主动脉支架（非分支型/覆膜） | 14-合金 | 014-覆膜/非分支型 | 近端主动脉直径32mm，远端主动脉直径32mm，覆膜长度210mm | PTBS3232210S | 06957485025469 | 国械注准20223131773 | 集采范围外 | 新增（2025-06-23)、国家医保耗材27位编码变更
6eff799c-955c-11ed-bda4-34735a9d8166 | 北京华脉泰科医疗器械股份有限公司 | 9111011557322196X4 | 54bee9f6-7a6e-11f0-88e5-34735a9d8166 | 742d8da3-87ec-11ed-9447-b4055d63f15c | 外周血管支架类 | 主动脉夹层 | 胸主动脉覆膜支架系统 | 1ab3cd5c-8721-11ed-9447-b4055d63f15c | 胸主动脉覆膜支架系统 | 北京华脉泰科医疗器械股份有限公司 |  | 国械注准20223131773 |  | 胸主动脉覆膜支架系统由预装的覆膜支架及输送器组成， 覆膜支架有近端带裸支架和近端不带裸支架两种结构。支架由镍钛合金制成， 通过不可吸收缝合线将支架和不透射线标记缝制在涤纶覆膜上。环氧乙烷灭菌， 一次性使用。货架有效期三年。 | 适用于具有下列情况的Standford B型主动脉夹层的腔内治疗： 有足够的髂/股动脉入路； 病变位于降主动脉区， 锚定区直径为18-42mm； 近端锚定区长度≥10mm， 没有显著的钙化和/或显著的血栓； 解剖形态适合进行血管内修复。 | 主动脉夹层 |  | b34d2a62-87ec-11ed-9447-b4055d63f15c | b34d2a62-87ec-11ed-9447-b4055d63f15c | 胸主动脉覆膜支架系统-支架 | C02060500114014014660000302 | C02060500100012014660000276 | 02-血管介入治疗类材料 | 06-外周血管介入治疗材料 | 05-胸主动脉支架 | 胸主动脉支架（非分支型/覆膜） | 14-合金 | 014-覆膜/非分支型 | 近端主动脉直径44mm，远端主动脉直径44mm，覆膜长度210mm | PTCW4444210S | 06957485027692 | 国械注准20223131773 | 集采范围外 | 新增（2025-06-23)、国家医保耗材27位编码变更
6eff799c-955c-11ed-bda4-34735a9d8166 | 北京华脉泰科医疗器械股份有限公司 | 9111011557322196X4 | 54beeabe-7a6e-11f0-88e5-34735a9d8166 | 742d8da3-87ec-11ed-9447-b4055d63f15c | 外周血管支架类 | 主动脉夹层 | 胸主动脉覆膜支架系统 | 1ab3cd5c-8721-11ed-9447-b4055d63f15c | 胸主动脉覆膜支架系统 | 北京华脉泰科医疗器械股份有限公司 |  | 国械注准20223131773 |  | 胸主动脉覆膜支架系统由预装的覆膜支架及输送器组成， 覆膜支架有近端带裸支架和近端不带裸支架两种结构。支架由镍钛合金制成， 通过不可吸收缝合线将支架和不透射线标记缝制在涤纶覆膜上。环氧乙烷灭菌， 一次性使用。货架有效期三年。 | 适用于具有下列情况的Standford B型主动脉夹层的腔内治疗： 有足够的髂/股动脉入路； 病变位于降主动脉区， 锚定区直径为18-42mm； 近端锚定区长度≥10mm， 没有显著的钙化和/或显著的血栓； 解剖形态适合进行血管内修复。 | 主动脉夹层 |  | b34d35e4-87ec-11ed-9447-b4055d63f15c | b34d35e4-87ec-11ed-9447-b4055d63f15c | 胸主动脉覆膜支架系统-支架 | C02060500114014014660000303 | C02060500100012014660000277 | 02-血管介入治疗类材料 | 06-外周血管介入治疗材料 | 05-胸主动脉支架 | 胸主动脉支架（非分支型/覆膜） | 14-合金 | 014-覆膜/非分支型 | 近端主动脉直径28mm，远端主动脉直径24mm，覆膜长度240mm | PTCW2824240S | 06957485029023 | 国械注准20223131773 | 集采范围外 | 新增（2025-06-23)、国家医保耗材27位编码变更
6eff799c-955c-11ed-bda4-34735a9d8166 | 北京华脉泰科医疗器械股份有限公司 | 9111011557322196X4 | 54beee29-7a6e-11f0-88e5-34735a9d8166 | 742d8da3-87ec-11ed-9447-b4055d63f15c | 外周血管支架类 | 主动脉夹层 | 胸主动脉覆膜支架系统 | 1ab3cd5c-8721-11ed-9447-b4055d63f15c | 胸主动脉覆膜支架系统 | 北京华脉泰科医疗器械股份有限公司 |  | 国械注准20223131773 |  | 胸主动脉覆膜支架系统由预装的覆膜支架及输送器组成， 覆膜支架有近端带裸支架和近端不带裸支架两种结构。支架由镍钛合金制成， 通过不可吸收缝合线将支架和不透射线标记缝制在涤纶覆膜上。环氧乙烷灭菌， 一次性使用。货架有效期三年。 | 适用于具有下列情况的Standford B型主动脉夹层的腔内治疗： 有足够的髂/股动脉入路； 病变位于降主动脉区， 锚定区直径为18-42mm； 近端锚定区长度≥10mm， 没有显著的钙化和/或显著的血栓； 解剖形态适合进行血管内修复。 | 主动脉夹层 |  | b34d41d7-87ec-11ed-9447-b4055d63f15c | b34d41d7-87ec-11ed-9447-b4055d63f15c | 胸主动脉覆膜支架系统-支架 | C02060500114014014660000304 | C02060500100012014660000278 | 02-血管介入治疗类材料 | 06-外周血管介入治疗材料 | 05-胸主动脉支架 | 胸主动脉支架（非分支型/覆膜） | 14-合金 | 014-覆膜/非分支型 | 近端主动脉直径30mm，远端主动脉直径20mm，覆膜长度240mm | PTCW3020240S | 06957485029030 | 国械注准20223131773 | 集采范围外 | 新增（2025-06-23)、国家医保耗材27位编码变更
6eff799c-955c-11ed-bda4-34735a9d8166 | 北京华脉泰科医疗器械股份有限公司 | 9111011557322196X4 | 54beeee8-7a6e-11f0-88e5-34735a9d8166 | 742d8da3-87ec-11ed-9447-b4055d63f15c | 外周血管支架类 | 主动脉夹层 | 胸主动脉覆膜支架系统 | 1ab3cd5c-8721-11ed-9447-b4055d63f15c | 胸主动脉覆膜支架系统 | 北京华脉泰科医疗器械股份有限公司 |  | 国械注准20223131773 |  | 胸主动脉覆膜支架系统由预装的覆膜支架及输送器组成， 覆膜支架有近端带裸支架和近端不带裸支架两种结构。支架由镍钛合金制成， 通过不可吸收缝合线将支架和不透射线标记缝制在涤纶覆膜上。环氧乙烷灭菌， 一次性使用。货架有效期三年。 | 适用于具有下列情况的Standford B型主动脉夹层的腔内治疗： 有足够的髂/股动脉入路； 病变位于降主动脉区， 锚定区直径为18-42mm； 近端锚定区长度≥10mm， 没有显著的钙化和/或显著的血栓； 解剖形态适合进行血管内修复。 | 主动脉夹层 |  | b34d502a-87ec-11ed-9447-b4055d63f15c | b34d502a-87ec-11ed-9447-b4055d63f15c | 胸主动脉覆膜支架系统-支架 | C02060500114014014660000305 | C02060500100012014660000279 | 02-血管介入治疗类材料 | 06-外周血管介入治疗材料 | 05-胸主动脉支架 | 胸主动脉支架（非分支型/覆膜） | 14-合金 | 014-覆膜/非分支型 | 近端主动脉直径22mm，远端主动脉直径22mm，覆膜长度240mm | PTBS2222240S | 06957485025544 | 国械注准20223131773 | 集采范围外 | 新增（2025-06-23)、国家医保耗材27位编码变更
6eff799c-955c-11ed-bda4-34735a9d8166 | 北京华脉泰科医疗器械股份有限公司 | 9111011557322196X4 | 54beefb5-7a6e-11f0-88e5-34735a9d8166 | 742d8da3-87ec-11ed-9447-b4055d63f15c | 外周血管支架类 | 主动脉夹层 | 胸主动脉覆膜支架系统 | 1ab3cd5c-8721-11ed-9447-b4055d63f15c | 胸主动脉覆膜支架系统 | 北京华脉泰科医疗器械股份有限公司 |  | 国械注准20223131773 |  | 胸主动脉覆膜支架系统由预装的覆膜支架及输送器组成， 覆膜支架有近端带裸支架和近端不带裸支架两种结构。支架由镍钛合金制成， 通过不可吸收缝合线将支架和不透射线标记缝制在涤纶覆膜上。环氧乙烷灭菌， 一次性使用。货架有效期三年。 | 适用于具有下列情况的Standford B型主动脉夹层的腔内治疗： 有足够的髂/股动脉入路； 病变位于降主动脉区， 锚定区直径为18-42mm； 近端锚定区长度≥10mm， 没有显著的钙化和/或显著的血栓； 解剖形态适合进行血管内修复。 | 主动脉夹层 |  | b34d5a16-87ec-11ed-9447-b4055d63f15c | b34d5a16-87ec-11ed-9447-b4055d63f15c | 胸主动脉覆膜支架系统-支架 | C02060500114014014660000306 | C02060500100012014660000280 | 02-血管介入治疗类材料 | 06-外周血管介入治疗材料 | 05-胸主动脉支架 | 胸主动脉支架（非分支型/覆膜） | 14-合金 | 014-覆膜/非分支型 | 近端主动脉直径26mm，远端主动脉直径26mm，覆膜长度240mm | PTCW2626240S | 06957485027739 | 国械注准20223131773 | 集采范围外 | 新增（2025-06-23)、国家医保耗材27位编码变更
6eff799c-955c-11ed-bda4-34735a9d8166 | 北京华脉泰科医疗器械股份有限公司 | 9111011557322196X4 | 54bef074-7a6e-11f0-88e5-34735a9d8166 | 742d8da3-87ec-11ed-9447-b4055d63f15c | 外周血管支架类 | 主动脉夹层 | 胸主动脉覆膜支架系统 | 1ab3cd5c-8721-11ed-9447-b4055d63f15c | 胸主动脉覆膜支架系统 | 北京华脉泰科医疗器械股份有限公司 |  | 国械注准20223131773 |  | 胸主动脉覆膜支架系统由预装的覆膜支架及输送器组成， 覆膜支架有近端带裸支架和近端不带裸支架两种结构。支架由镍钛合金制成， 通过不可吸收缝合线将支架和不透射线标记缝制在涤纶覆膜上。环氧乙烷灭菌， 一次性使用。货架有效期三年。 | 适用于具有下列情况的Standford B型主动脉夹层的腔内治疗： 有足够的髂/股动脉入路； 病变位于降主动脉区， 锚定区直径为18-42mm； 近端锚定区长度≥10mm， 没有显著的钙化和/或显著的血栓； 解剖形态适合进行血管内修复。 | 主动脉夹层 |  | b34d6988-87ec-11ed-9447-b4055d63f15c | b34d6988-87ec-11ed-9447-b4055d63f15c | 胸主动脉覆膜支架系统-支架 | C02060500114014014660000307 | C02060500100012014660000281 | 02-血管介入治疗类材料 | 06-外周血管介入治疗材料 | 05-胸主动脉支架 | 胸主动脉支架（非分支型/覆膜） | 14-合金 | 014-覆膜/非分支型 | 近端主动脉直径36mm，远端主动脉直径26mm，覆膜长度240mm | PTBS3626240S | 06957485026985 | 国械注准20223131773 | 集采范围外 | 新增（2025-06-23)、国家医保耗材27位编码变更
6eff799c-955c-11ed-bda4-34735a9d8166 | 北京华脉泰科医疗器械股份有限公司 | 9111011557322196X4 | 54bef132-7a6e-11f0-88e5-34735a9d8166 | 742d8da3-87ec-11ed-9447-b4055d63f15c | 外周血管支架类 | 主动脉夹层 | 胸主动脉覆膜支架系统 | 1ab3cd5c-8721-11ed-9447-b4055d63f15c | 胸主动脉覆膜支架系统 | 北京华脉泰科医疗器械股份有限公司 |  | 国械注准20223131773 |  | 胸主动脉覆膜支架系统由预装的覆膜支架及输送器组成， 覆膜支架有近端带裸支架和近端不带裸支架两种结构。支架由镍钛合金制成， 通过不可吸收缝合线将支架和不透射线标记缝制在涤纶覆膜上。环氧乙烷灭菌， 一次性使用。货架有效期三年。 | 适用于具有下列情况的Standford B型主动脉夹层的腔内治疗： 有足够的髂/股动脉入路； 病变位于降主动脉区， 锚定区直径为18-42mm； 近端锚定区长度≥10mm， 没有显著的钙化和/或显著的血栓； 解剖形态适合进行血管内修复。 | 主动脉夹层 |  | b34d71e3-87ec-11ed-9447-b4055d63f15c | b34d71e3-87ec-11ed-9447-b4055d63f15c | 胸主动脉覆膜支架系统-支架 | C02060500114014014660000308 | C02060500100012014660000282 | 02-血管介入治疗类材料 | 06-外周血管介入治疗材料 | 05-胸主动脉支架 | 胸主动脉支架（非分支型/覆膜） | 14-合金 | 014-覆膜/非分支型 | 近端主动脉直径30mm，远端主动脉直径20mm，覆膜长度210mm | PTCW3020210S | 06957485028651 | 国械注准20223131773 | 集采范围外 | 新增（2025-06-23)、国家医保耗材27位编码变更
6eff799c-955c-11ed-bda4-34735a9d8166 | 北京华脉泰科医疗器械股份有限公司 | 9111011557322196X4 | 54bef1f6-7a6e-11f0-88e5-34735a9d8166 | 742d8da3-87ec-11ed-9447-b4055d63f15c | 外周血管支架类 | 主动脉夹层 | 胸主动脉覆膜支架系统 | 1ab3cd5c-8721-11ed-9447-b4055d63f15c | 胸主动脉覆膜支架系统 | 北京华脉泰科医疗器械股份有限公司 |  | 国械注准20223131773 |  | 胸主动脉覆膜支架系统由预装的覆膜支架及输送器组成， 覆膜支架有近端带裸支架和近端不带裸支架两种结构。支架由镍钛合金制成， 通过不可吸收缝合线将支架和不透射线标记缝制在涤纶覆膜上。环氧乙烷灭菌， 一次性使用。货架有效期三年。 | 适用于具有下列情况的Standford B型主动脉夹层的腔内治疗： 有足够的髂/股动脉入路； 病变位于降主动脉区， 锚定区直径为18-42mm； 近端锚定区长度≥10mm， 没有显著的钙化和/或显著的血栓； 解剖形态适合进行血管内修复。 | 主动脉夹层 |  | b34d8820-87ec-11ed-9447-b4055d63f15c | b34d8820-87ec-11ed-9447-b4055d63f15c | 胸主动脉覆膜支架系统-支架 | C02060500114014014660000309 | C02060500100012014660000283 | 02-血管介入治疗类材料 | 06-外周血管介入治疗材料 | 05-胸主动脉支架 | 胸主动脉支架（非分支型/覆膜） | 14-合金 | 014-覆膜/非分支型 | 近端主动脉直径36mm，远端主动脉直径26mm，覆膜长度240mm | PTCW3626240S | 06957485029153 | 国械注准20223131773 | 集采范围外 | 新增（2025-06-23)、国家医保耗材27位编码变更
6eff799c-955c-11ed-bda4-34735a9d8166 | 北京华脉泰科医疗器械股份有限公司 | 9111011557322196X4 | 54bef2b5-7a6e-11f0-88e5-34735a9d8166 | 742d8da3-87ec-11ed-9447-b4055d63f15c | 外周血管支架类 | 主动脉夹层 | 胸主动脉覆膜支架系统 | 1ab3cd5c-8721-11ed-9447-b4055d63f15c | 胸主动脉覆膜支架系统 | 北京华脉泰科医疗器械股份有限公司 |  | 国械注准20223131773 |  | 胸主动脉覆膜支架系统由预装的覆膜支架及输送器组成， 覆膜支架有近端带裸支架和近端不带裸支架两种结构。支架由镍钛合金制成， 通过不可吸收缝合线将支架和不透射线标记缝制在涤纶覆膜上。环氧乙烷灭菌， 一次性使用。货架有效期三年。 | 适用于具有下列情况的Standford B型主动脉夹层的腔内治疗： 有足够的髂/股动脉入路； 病变位于降主动脉区， 锚定区直径为18-42mm； 近端锚定区长度≥10mm， 没有显著的钙化和/或显著的血栓； 解剖形态适合进行血管内修复。 | 主动脉夹层 |  | b34de0ae-87ec-11ed-9447-b4055d63f15c | b34de0ae-87ec-11ed-9447-b4055d63f15c | 胸主动脉覆膜支架系统-支架 | C02060500114014014660000310 | C02060500100012014660000284 | 02-血管介入治疗类材料 | 06-外周血管介入治疗材料 | 05-胸主动脉支架 | 胸主动脉支架（非分支型/覆膜） | 14-合金 | 014-覆膜/非分支型 | 近端主动脉直径44mm，远端主动脉直径38mm，覆膜长度210mm | PTBS4438210S | 06957485026787 | 国械注准20223131773 | 集采范围外 | 新增（2025-06-23)、国家医保耗材27位编码变更
6eff799c-955c-11ed-bda4-34735a9d8166 | 北京华脉泰科医疗器械股份有限公司 | 9111011557322196X4 | 54bef378-7a6e-11f0-88e5-34735a9d8166 | 742d8da3-87ec-11ed-9447-b4055d63f15c | 外周血管支架类 | 主动脉夹层 | 胸主动脉覆膜支架系统 | 1ab3cd5c-8721-11ed-9447-b4055d63f15c | 胸主动脉覆膜支架系统 | 北京华脉泰科医疗器械股份有限公司 |  | 国械注准20223131773 |  | 胸主动脉覆膜支架系统由预装的覆膜支架及输送器组成， 覆膜支架有近端带裸支架和近端不带裸支架两种结构。支架由镍钛合金制成， 通过不可吸收缝合线将支架和不透射线标记缝制在涤纶覆膜上。环氧乙烷灭菌， 一次性使用。货架有效期三年。 | 适用于具有下列情况的Standford B型主动脉夹层的腔内治疗： 有足够的髂/股动脉入路； 病变位于降主动脉区， 锚定区直径为18-42mm； 近端锚定区长度≥10mm， 没有显著的钙化和/或显著的血栓； 解剖形态适合进行血管内修复。 | 主动脉夹层 |  | b34df851-87ec-11ed-9447-b4055d63f15c | b34df851-87ec-11ed-9447-b4055d63f15c | 胸主动脉覆膜支架系统-支架 | C02060500114014014660000311 | C02060500100012014660000285 | 02-血管介入治疗类材料 | 06-外周血管介入治疗材料 | 05-胸主动脉支架 | 胸主动脉支架（非分支型/覆膜） | 14-合金 | 014-覆膜/非分支型 | 近端主动脉直径26mm，远端主动脉直径20mm，覆膜长度210mm | PTBS2620210S | 06957485026435 | 国械注准20223131773 | 集采范围外 | 新增（2025-06-23)、国家医保耗材27位编码变更
6eff799c-955c-11ed-bda4-34735a9d8166 | 北京华脉泰科医疗器械股份有限公司 | 9111011557322196X4 | 54bef437-7a6e-11f0-88e5-34735a9d8166 | 742d8da3-87ec-11ed-9447-b4055d63f15c | 外周血管支架类 | 主动脉夹层 | 胸主动脉覆膜支架系统 | 1ab3cd5c-8721-11ed-9447-b4055d63f15c | 胸主动脉覆膜支架系统 | 北京华脉泰科医疗器械股份有限公司 |  | 国械注准20223131773 |  | 胸主动脉覆膜支架系统由预装的覆膜支架及输送器组成， 覆膜支架有近端带裸支架和近端不带裸支架两种结构。支架由镍钛合金制成， 通过不可吸收缝合线将支架和不透射线标记缝制在涤纶覆膜上。环氧乙烷灭菌， 一次性使用。货架有效期三年。 | 适用于具有下列情况的Standford B型主动脉夹层的腔内治疗： 有足够的髂/股动脉入路； 病变位于降主动脉区， 锚定区直径为18-42mm； 近端锚定区长度≥10mm， 没有显著的钙化和/或显著的血栓； 解剖形态适合进行血管内修复。 | 主动脉夹层 |  | b34dff3c-87ec-11ed-9447-b4055d63f15c | b34dff3c-87ec-11ed-9447-b4055d63f15c | 胸主动脉覆膜支架系统-支架 | C02060500114014014660000312 | C02060500100012014660000286 | 02-血管介入治疗类材料 | 06-外周血管介入治疗材料 | 05-胸主动脉支架 | 胸主动脉支架（非分支型/覆膜） | 14-合金 | 014-覆膜/非分支型 | 近端主动脉直径36mm，远端主动脉直径36mm，覆膜长度210mm | PTCW3636210S | 06957485027654 | 国械注准20223131773 | 集采范围外 | 新增（2025-06-23)、国家医保耗材27位编码变更
6eff799c-955c-11ed-bda4-34735a9d8166 | 北京华脉泰科医疗器械股份有限公司 | 9111011557322196X4 | 54bef4f5-7a6e-11f0-88e5-34735a9d8166 | 742d8da3-87ec-11ed-9447-b4055d63f15c | 外周血管支架类 | 主动脉夹层 | 胸主动脉覆膜支架系统 | 1ab3cd5c-8721-11ed-9447-b4055d63f15c | 胸主动脉覆膜支架系统 | 北京华脉泰科医疗器械股份有限公司 |  | 国械注准20223131773 |  | 胸主动脉覆膜支架系统由预装的覆膜支架及输送器组成， 覆膜支架有近端带裸支架和近端不带裸支架两种结构。支架由镍钛合金制成， 通过不可吸收缝合线将支架和不透射线标记缝制在涤纶覆膜上。环氧乙烷灭菌， 一次性使用。货架有效期三年。 | 适用于具有下列情况的Standford B型主动脉夹层的腔内治疗： 有足够的髂/股动脉入路； 病变位于降主动脉区， 锚定区直径为18-42mm； 近端锚定区长度≥10mm， 没有显著的钙化和/或显著的血栓； 解剖形态适合进行血管内修复。 | 主动脉夹层 |  | b34e05c1-87ec-11ed-9447-b4055d63f15c | b34e05c1-87ec-11ed-9447-b4055d63f15c | 胸主动脉覆膜支架系统-支架 | C02060500114014014660000313 | C02060500100012014660000287 | 02-血管介入治疗类材料 | 06-外周血管介入治疗材料 | 05-胸主动脉支架 | 胸主动脉支架（非分支型/覆膜） | 14-合金 | 014-覆膜/非分支型 | 近端主动脉直径38mm，远端主动脉直径34mm，覆膜长度210mm | PTCW3834210S | 06957485028842 | 国械注准20223131773 | 集采范围外 | 新增（2025-06-23)、国家医保耗材27位编码变更
6eff799c-955c-11ed-bda4-34735a9d8166 | 北京华脉泰科医疗器械股份有限公司 | 9111011557322196X4 | 54bef82a-7a6e-11f0-88e5-34735a9d8166 | 742d8da3-87ec-11ed-9447-b4055d63f15c | 外周血管支架类 | 主动脉夹层 | 胸主动脉覆膜支架系统 | 1ab3cd5c-8721-11ed-9447-b4055d63f15c | 胸主动脉覆膜支架系统 | 北京华脉泰科医疗器械股份有限公司 |  | 国械注准20223131773 |  | 胸主动脉覆膜支架系统由预装的覆膜支架及输送器组成， 覆膜支架有近端带裸支架和近端不带裸支架两种结构。支架由镍钛合金制成， 通过不可吸收缝合线将支架和不透射线标记缝制在涤纶覆膜上。环氧乙烷灭菌， 一次性使用。货架有效期三年。 | 适用于具有下列情况的Standford B型主动脉夹层的腔内治疗： 有足够的髂/股动脉入路； 病变位于降主动脉区， 锚定区直径为18-42mm； 近端锚定区长度≥10mm， 没有显著的钙化和/或显著的血栓； 解剖形态适合进行血管内修复。 | 主动脉夹层 |  | b34e0c40-87ec-11ed-9447-b4055d63f15c | b34e0c40-87ec-11ed-9447-b4055d63f15c | 胸主动脉覆膜支架系统-支架 | C02060500114014014660000314 | C02060500100012014660000288 | 02-血管介入治疗类材料 | 06-外周血管介入治疗材料 | 05-胸主动脉支架 | 胸主动脉支架（非分支型/覆膜） | 14-合金 | 014-覆膜/非分支型 | 近端主动脉直径24mm，远端主动脉直径20mm，覆膜长度240mm | PTCW2420240S | 06957485028972 | 国械注准20223131773 | 集采范围外 | 新增（2025-06-23)、国家医保耗材27位编码变更
6eff799c-955c-11ed-bda4-34735a9d8166 | 北京华脉泰科医疗器械股份有限公司 | 9111011557322196X4 | 54bef8e9-7a6e-11f0-88e5-34735a9d8166 | 742d8da3-87ec-11ed-9447-b4055d63f15c | 外周血管支架类 | 主动脉夹层 | 胸主动脉覆膜支架系统 | 1ab3cd5c-8721-11ed-9447-b4055d63f15c | 胸主动脉覆膜支架系统 | 北京华脉泰科医疗器械股份有限公司 |  | 国械注准20223131773 |  | 胸主动脉覆膜支架系统由预装的覆膜支架及输送器组成， 覆膜支架有近端带裸支架和近端不带裸支架两种结构。支架由镍钛合金制成， 通过不可吸收缝合线将支架和不透射线标记缝制在涤纶覆膜上。环氧乙烷灭菌， 一次性使用。货架有效期三年。 | 适用于具有下列情况的Standford B型主动脉夹层的腔内治疗： 有足够的髂/股动脉入路； 病变位于降主动脉区， 锚定区直径为18-42mm； 近端锚定区长度≥10mm， 没有显著的钙化和/或显著的血栓； 解剖形态适合进行血管内修复。 | 主动脉夹层 |  | b34e10ad-87ec-11ed-9447-b4055d63f15c | b34e10ad-87ec-11ed-9447-b4055d63f15c | 胸主动脉覆膜支架系统-支架 | C02060500114014014660000315 | C02060500100012014660000289 | 02-血管介入治疗类材料 | 06-外周血管介入治疗材料 | 05-胸主动脉支架 | 胸主动脉支架（非分支型/覆膜） | 14-合金 | 014-覆膜/非分支型 | 近端主动脉直径26mm，远端主动脉直径20mm，覆膜长度240mm | PTCW2620240S | 06957485028989 | 国械注准20223131773 | 集采范围外 | 新增（2025-06-23)、国家医保耗材27位编码变更
6eff799c-955c-11ed-bda4-34735a9d8166 | 北京华脉泰科医疗器械股份有限公司 | 9111011557322196X4 | 54bef9a8-7a6e-11f0-88e5-34735a9d8166 | 742d8da3-87ec-11ed-9447-b4055d63f15c | 外周血管支架类 | 主动脉夹层 | 胸主动脉覆膜支架系统 | 1ab3cd5c-8721-11ed-9447-b4055d63f15c | 胸主动脉覆膜支架系统 | 北京华脉泰科医疗器械股份有限公司 |  | 国械注准20223131773 |  | 胸主动脉覆膜支架系统由预装的覆膜支架及输送器组成， 覆膜支架有近端带裸支架和近端不带裸支架两种结构。支架由镍钛合金制成， 通过不可吸收缝合线将支架和不透射线标记缝制在涤纶覆膜上。环氧乙烷灭菌， 一次性使用。货架有效期三年。 | 适用于具有下列情况的Standford B型主动脉夹层的腔内治疗： 有足够的髂/股动脉入路； 病变位于降主动脉区， 锚定区直径为18-42mm； 近端锚定区长度≥10mm， 没有显著的钙化和/或显著的血栓； 解剖形态适合进行血管内修复。 | 主动脉夹层 |  | b34e1508-87ec-11ed-9447-b4055d63f15c | b34e1508-87ec-11ed-9447-b4055d63f15c | 胸主动脉覆膜支架系统-支架 | C02060500114014014660000316 | C02060500100012014660000290 | 02-血管介入治疗类材料 | 06-外周血管介入治疗材料 | 05-胸主动脉支架 | 胸主动脉支架（非分支型/覆膜） | 14-合金 | 014-覆膜/非分支型 | 近端主动脉直径36mm，远端主动脉直径32mm，覆膜长度240mm | PTBS3632240S | 06957485027012 | 国械注准20223131773 | 集采范围外 | 新增（2025-06-23)、国家医保耗材27位编码变更
6eff799c-955c-11ed-bda4-34735a9d8166 | 北京华脉泰科医疗器械股份有限公司 | 9111011557322196X4 | 54befa75-7a6e-11f0-88e5-34735a9d8166 | 742d8da3-87ec-11ed-9447-b4055d63f15c | 外周血管支架类 | 主动脉夹层 | 胸主动脉覆膜支架系统 | 1ab3cd5c-8721-11ed-9447-b4055d63f15c | 胸主动脉覆膜支架系统 | 北京华脉泰科医疗器械股份有限公司 |  | 国械注准20223131773 |  | 胸主动脉覆膜支架系统由预装的覆膜支架及输送器组成， 覆膜支架有近端带裸支架和近端不带裸支架两种结构。支架由镍钛合金制成， 通过不可吸收缝合线将支架和不透射线标记缝制在涤纶覆膜上。环氧乙烷灭菌， 一次性使用。货架有效期三年。 | 适用于具有下列情况的Standford B型主动脉夹层的腔内治疗： 有足够的髂/股动脉入路； 病变位于降主动脉区， 锚定区直径为18-42mm； 近端锚定区长度≥10mm， 没有显著的钙化和/或显著的血栓； 解剖形态适合进行血管内修复。 | 主动脉夹层 |  | b34e1b66-87ec-11ed-9447-b4055d63f15c | b34e1b66-87ec-11ed-9447-b4055d63f15c | 胸主动脉覆膜支架系统-支架 | C02060500114014014660000317 | C02060500100012014660000291 | 02-血管介入治疗类材料 | 06-外周血管介入治疗材料 | 05-胸主动脉支架 | 胸主动脉支架（非分支型/覆膜） | 14-合金 | 014-覆膜/非分支型 | 近端主动脉直径44mm，远端主动脉直径40mm，覆膜长度240mm | PTBS4440240S | 06957485027173 | 国械注准20223131773 | 集采范围外 | 新增（2025-06-23)、国家医保耗材27位编码变更
6eff799c-955c-11ed-bda4-34735a9d8166 | 北京华脉泰科医疗器械股份有限公司 | 9111011557322196X4 | 54befb38-7a6e-11f0-88e5-34735a9d8166 | 742d8da3-87ec-11ed-9447-b4055d63f15c | 外周血管支架类 | 主动脉夹层 | 胸主动脉覆膜支架系统 | 1ab3cd5c-8721-11ed-9447-b4055d63f15c | 胸主动脉覆膜支架系统 | 北京华脉泰科医疗器械股份有限公司 |  | 国械注准20223131773 |  | 胸主动脉覆膜支架系统由预装的覆膜支架及输送器组成， 覆膜支架有近端带裸支架和近端不带裸支架两种结构。支架由镍钛合金制成， 通过不可吸收缝合线将支架和不透射线标记缝制在涤纶覆膜上。环氧乙烷灭菌， 一次性使用。货架有效期三年。 | 适用于具有下列情况的Standford B型主动脉夹层的腔内治疗： 有足够的髂/股动脉入路； 病变位于降主动脉区， 锚定区直径为18-42mm； 近端锚定区长度≥10mm， 没有显著的钙化和/或显著的血栓； 解剖形态适合进行血管内修复。 | 主动脉夹层 |  | b34e1f96-87ec-11ed-9447-b4055d63f15c | b34e1f96-87ec-11ed-9447-b4055d63f15c | 胸主动脉覆膜支架系统-支架 | C02060500114014014660000318 | C02060500100012014660000292 | 02-血管介入治疗类材料 | 06-外周血管介入治疗材料 | 05-胸主动脉支架 | 胸主动脉支架（非分支型/覆膜） | 14-合金 | 014-覆膜/非分支型 | 近端主动脉直径36mm，远端主动脉直径28mm，覆膜长度240mm | PTCW3628240S | 06957485029160 | 国械注准20223131773 | 集采范围外 | 新增（2025-06-23)、国家医保耗材27位编码变更
6eff799c-955c-11ed-bda4-34735a9d8166 | 北京华脉泰科医疗器械股份有限公司 | 9111011557322196X4 | 54befbf7-7a6e-11f0-88e5-34735a9d8166 | 742d8da3-87ec-11ed-9447-b4055d63f15c | 外周血管支架类 | 主动脉夹层 | 胸主动脉覆膜支架系统 | 1ab3cd5c-8721-11ed-9447-b4055d63f15c | 胸主动脉覆膜支架系统 | 北京华脉泰科医疗器械股份有限公司 |  | 国械注准20223131773 |  | 胸主动脉覆膜支架系统由预装的覆膜支架及输送器组成， 覆膜支架有近端带裸支架和近端不带裸支架两种结构。支架由镍钛合金制成， 通过不可吸收缝合线将支架和不透射线标记缝制在涤纶覆膜上。环氧乙烷灭菌， 一次性使用。货架有效期三年。 | 适用于具有下列情况的Standford B型主动脉夹层的腔内治疗： 有足够的髂/股动脉入路； 病变位于降主动脉区， 锚定区直径为18-42mm； 近端锚定区长度≥10mm， 没有显著的钙化和/或显著的血栓； 解剖形态适合进行血管内修复。 | 主动脉夹层 |  | b34e23ba-87ec-11ed-9447-b4055d63f15c | b34e23ba-87ec-11ed-9447-b4055d63f15c | 胸主动脉覆膜支架系统-支架 | C02060500114014014660000319 | C02060500100012014660000293 | 02-血管介入治疗类材料 | 06-外周血管介入治疗材料 | 05-胸主动脉支架 | 胸主动脉支架（非分支型/覆膜） | 14-合金 | 014-覆膜/非分支型 | 近端主动脉直径42mm，远端主动脉直径34mm，覆膜长度210mm | PTBS4234210S | 06957485026732 | 国械注准20223131773 | 集采范围外 | 新增（2025-06-23)、国家医保耗材27位编码变更
6eff799c-955c-11ed-bda4-34735a9d8166 | 北京华脉泰科医疗器械股份有限公司 | 9111011557322196X4 | 54befcb6-7a6e-11f0-88e5-34735a9d8166 | 742d8da3-87ec-11ed-9447-b4055d63f15c | 外周血管支架类 | 主动脉夹层 | 胸主动脉覆膜支架系统 | 1ab3cd5c-8721-11ed-9447-b4055d63f15c | 胸主动脉覆膜支架系统 | 北京华脉泰科医疗器械股份有限公司 |  | 国械注准20223131773 |  | 胸主动脉覆膜支架系统由预装的覆膜支架及输送器组成， 覆膜支架有近端带裸支架和近端不带裸支架两种结构。支架由镍钛合金制成， 通过不可吸收缝合线将支架和不透射线标记缝制在涤纶覆膜上。环氧乙烷灭菌， 一次性使用。货架有效期三年。 | 适用于具有下列情况的Standford B型主动脉夹层的腔内治疗： 有足够的髂/股动脉入路； 病变位于降主动脉区， 锚定区直径为18-42mm； 近端锚定区长度≥10mm， 没有显著的钙化和/或显著的血栓； 解剖形态适合进行血管内修复。 | 主动脉夹层 |  | b34e2a31-87ec-11ed-9447-b4055d63f15c | b34e2a31-87ec-11ed-9447-b4055d63f15c | 胸主动脉覆膜支架系统-支架 | C02060500114014014660000320 | C02060500100012014660000294 | 02-血管介入治疗类材料 | 06-外周血管介入治疗材料 | 05-胸主动脉支架 | 胸主动脉支架（非分支型/覆膜） | 14-合金 | 014-覆膜/非分支型 | 近端主动脉直径28mm，远端主动脉直径20mm，覆膜长度210mm | PTCW2820210S | 06957485028620 | 国械注准20223131773 | 集采范围外 | 新增（2025-06-23)、国家医保耗材27位编码变更
6eff799c-955c-11ed-bda4-34735a9d8166 | 北京华脉泰科医疗器械股份有限公司 | 9111011557322196X4 | 54befd79-7a6e-11f0-88e5-34735a9d8166 | 742d8da3-87ec-11ed-9447-b4055d63f15c | 外周血管支架类 | 主动脉夹层 | 胸主动脉覆膜支架系统 | 1ab3cd5c-8721-11ed-9447-b4055d63f15c | 胸主动脉覆膜支架系统 | 北京华脉泰科医疗器械股份有限公司 |  | 国械注准20223131773 |  | 胸主动脉覆膜支架系统由预装的覆膜支架及输送器组成， 覆膜支架有近端带裸支架和近端不带裸支架两种结构。支架由镍钛合金制成， 通过不可吸收缝合线将支架和不透射线标记缝制在涤纶覆膜上。环氧乙烷灭菌， 一次性使用。货架有效期三年。 | 适用于具有下列情况的Standford B型主动脉夹层的腔内治疗： 有足够的髂/股动脉入路； 病变位于降主动脉区， 锚定区直径为18-42mm； 近端锚定区长度≥10mm， 没有显著的钙化和/或显著的血栓； 解剖形态适合进行血管内修复。 | 主动脉夹层 |  | b34e2e78-87ec-11ed-9447-b4055d63f15c | b34e2e78-87ec-11ed-9447-b4055d63f15c | 胸主动脉覆膜支架系统-支架 | C02060500114014014660000321 | C02060500100012014660000295 | 02-血管介入治疗类材料 | 06-外周血管介入治疗材料 | 05-胸主动脉支架 | 胸主动脉支架（非分支型/覆膜） | 14-合金 | 014-覆膜/非分支型 | 近端主动脉直径40mm，远端主动脉直径32mm，覆膜长度210mm | PTCW4032210S | 06957485028866 | 国械注准20223131773 | 集采范围外 | 新增（2025-06-23)、国家医保耗材27位编码变更
6eff799c-955c-11ed-bda4-34735a9d8166 | 北京华脉泰科医疗器械股份有限公司 | 9111011557322196X4 | 54befe38-7a6e-11f0-88e5-34735a9d8166 | 742d8da3-87ec-11ed-9447-b4055d63f15c | 外周血管支架类 | 主动脉夹层 | 胸主动脉覆膜支架系统 | 1ab3cd5c-8721-11ed-9447-b4055d63f15c | 胸主动脉覆膜支架系统 | 北京华脉泰科医疗器械股份有限公司 |  | 国械注准20223131773 |  | 胸主动脉覆膜支架系统由预装的覆膜支架及输送器组成， 覆膜支架有近端带裸支架和近端不带裸支架两种结构。支架由镍钛合金制成， 通过不可吸收缝合线将支架和不透射线标记缝制在涤纶覆膜上。环氧乙烷灭菌， 一次性使用。货架有效期三年。 | 适用于具有下列情况的Standford B型主动脉夹层的腔内治疗： 有足够的髂/股动脉入路； 病变位于降主动脉区， 锚定区直径为18-42mm； 近端锚定区长度≥10mm， 没有显著的钙化和/或显著的血栓； 解剖形态适合进行血管内修复。 | 主动脉夹层 |  | b34e34c6-87ec-11ed-9447-b4055d63f15c | b34e34c6-87ec-11ed-9447-b4055d63f15c | 胸主动脉覆膜支架系统-支架 | C02060500114014014660000322 | C02060500100012014660000296 | 02-血管介入治疗类材料 | 06-外周血管介入治疗材料 | 05-胸主动脉支架 | 胸主动脉支架（非分支型/覆膜） | 14-合金 | 014-覆膜/非分支型 | 近端主动脉直径28mm，远端主动脉直径28mm，覆膜长度240mm | PTCW2828240S | 06957485027746 | 国械注准20223131773 | 集采范围外 | 新增（2025-06-23)、国家医保耗材27位编码变更
6eff799c-955c-11ed-bda4-34735a9d8166 | 北京华脉泰科医疗器械股份有限公司 | 9111011557322196X4 | 54befef6-7a6e-11f0-88e5-34735a9d8166 | 742d8da3-87ec-11ed-9447-b4055d63f15c | 外周血管支架类 | 主动脉夹层 | 胸主动脉覆膜支架系统 | 1ab3cd5c-8721-11ed-9447-b4055d63f15c | 胸主动脉覆膜支架系统 | 北京华脉泰科医疗器械股份有限公司 |  | 国械注准20223131773 |  | 胸主动脉覆膜支架系统由预装的覆膜支架及输送器组成， 覆膜支架有近端带裸支架和近端不带裸支架两种结构。支架由镍钛合金制成， 通过不可吸收缝合线将支架和不透射线标记缝制在涤纶覆膜上。环氧乙烷灭菌， 一次性使用。货架有效期三年。 | 适用于具有下列情况的Standford B型主动脉夹层的腔内治疗： 有足够的髂/股动脉入路； 病变位于降主动脉区， 锚定区直径为18-42mm； 近端锚定区长度≥10mm， 没有显著的钙化和/或显著的血栓； 解剖形态适合进行血管内修复。 | 主动脉夹层 |  | b34e38f3-87ec-11ed-9447-b4055d63f15c | b34e38f3-87ec-11ed-9447-b4055d63f15c | 胸主动脉覆膜支架系统-支架 | C02060500114014014660000323 | C02060500100012014660000297 | 02-血管介入治疗类材料 | 06-外周血管介入治疗材料 | 05-胸主动脉支架 | 胸主动脉支架（非分支型/覆膜） | 14-合金 | 014-覆膜/非分支型 | 近端主动脉直径36mm，远端主动脉直径36mm，覆膜长度210mm | PTBS3636210S | 06957485025483 | 国械注准20223131773 | 集采范围外 | 新增（2025-06-23)、国家医保耗材27位编码变更
6eff799c-955c-11ed-bda4-34735a9d8166 | 北京华脉泰科医疗器械股份有限公司 | 9111011557322196X4 | 54beffb5-7a6e-11f0-88e5-34735a9d8166 | 742d8da3-87ec-11ed-9447-b4055d63f15c | 外周血管支架类 | 主动脉夹层 | 胸主动脉覆膜支架系统 | 1ab3cd5c-8721-11ed-9447-b4055d63f15c | 胸主动脉覆膜支架系统 | 北京华脉泰科医疗器械股份有限公司 |  | 国械注准20223131773 |  | 胸主动脉覆膜支架系统由预装的覆膜支架及输送器组成， 覆膜支架有近端带裸支架和近端不带裸支架两种结构。支架由镍钛合金制成， 通过不可吸收缝合线将支架和不透射线标记缝制在涤纶覆膜上。环氧乙烷灭菌， 一次性使用。货架有效期三年。 | 适用于具有下列情况的Standford B型主动脉夹层的腔内治疗： 有足够的髂/股动脉入路； 病变位于降主动脉区， 锚定区直径为18-42mm； 近端锚定区长度≥10mm， 没有显著的钙化和/或显著的血栓； 解剖形态适合进行血管内修复。 | 主动脉夹层 |  | b34e3d35-87ec-11ed-9447-b4055d63f15c | b34e3d35-87ec-11ed-9447-b4055d63f15c | 胸主动脉覆膜支架系统-支架 | C02060500114014014660000324 | C02060500100012014660000298 | 02-血管介入治疗类材料 | 06-外周血管介入治疗材料 | 05-胸主动脉支架 | 胸主动脉支架（非分支型/覆膜） | 14-合金 | 014-覆膜/非分支型 | 近端主动脉直径34mm，远端主动脉直径28mm，覆膜长度240mm | PTBS3428240S | 06957485026961 | 国械注准20223131773 | 集采范围外 | 新增（2025-06-23)、国家医保耗材27位编码变更
6eff799c-955c-11ed-bda4-34735a9d8166 | 北京华脉泰科医疗器械股份有限公司 | 9111011557322196X4 | 54bf0311-7a6e-11f0-88e5-34735a9d8166 | 742d8da3-87ec-11ed-9447-b4055d63f15c | 外周血管支架类 | 主动脉夹层 | 胸主动脉覆膜支架系统 | 1ab3cd5c-8721-11ed-9447-b4055d63f15c | 胸主动脉覆膜支架系统 | 北京华脉泰科医疗器械股份有限公司 |  | 国械注准20223131773 |  | 胸主动脉覆膜支架系统由预装的覆膜支架及输送器组成， 覆膜支架有近端带裸支架和近端不带裸支架两种结构。支架由镍钛合金制成， 通过不可吸收缝合线将支架和不透射线标记缝制在涤纶覆膜上。环氧乙烷灭菌， 一次性使用。货架有效期三年。 | 适用于具有下列情况的Standford B型主动脉夹层的腔内治疗： 有足够的髂/股动脉入路； 病变位于降主动脉区， 锚定区直径为18-42mm； 近端锚定区长度≥10mm， 没有显著的钙化和/或显著的血栓； 解剖形态适合进行血管内修复。 | 主动脉夹层 |  | b34e4361-87ec-11ed-9447-b4055d63f15c | b34e4361-87ec-11ed-9447-b4055d63f15c | 胸主动脉覆膜支架系统-支架 | C02060500114014014660000325 | C02060500100012014660000299 | 02-血管介入治疗类材料 | 06-外周血管介入治疗材料 | 05-胸主动脉支架 | 胸主动脉支架（非分支型/覆膜） | 14-合金 | 014-覆膜/非分支型 | 近端主动脉直径42mm，远端主动脉直径42mm，覆膜长度240mm | PTBS4242240S | 06957485025643 | 国械注准20223131773 | 集采范围外 | 新增（2025-06-23)、国家医保耗材27位编码变更
6eff799c-955c-11ed-bda4-34735a9d8166 | 北京华脉泰科医疗器械股份有限公司 | 9111011557322196X4 | 54bf03da-7a6e-11f0-88e5-34735a9d8166 | 742d8da3-87ec-11ed-9447-b4055d63f15c | 外周血管支架类 | 主动脉夹层 | 胸主动脉覆膜支架系统 | 1ab3cd5c-8721-11ed-9447-b4055d63f15c | 胸主动脉覆膜支架系统 | 北京华脉泰科医疗器械股份有限公司 |  | 国械注准20223131773 |  | 胸主动脉覆膜支架系统由预装的覆膜支架及输送器组成， 覆膜支架有近端带裸支架和近端不带裸支架两种结构。支架由镍钛合金制成， 通过不可吸收缝合线将支架和不透射线标记缝制在涤纶覆膜上。环氧乙烷灭菌， 一次性使用。货架有效期三年。 | 适用于具有下列情况的Standford B型主动脉夹层的腔内治疗： 有足够的髂/股动脉入路； 病变位于降主动脉区， 锚定区直径为18-42mm； 近端锚定区长度≥10mm， 没有显著的钙化和/或显著的血栓； 解剖形态适合进行血管内修复。 | 主动脉夹层 |  | b34e5078-87ec-11ed-9447-b4055d63f15c | b34e5078-87ec-11ed-9447-b4055d63f15c | 胸主动脉覆膜支架系统-支架 | C02060500114014014660000326 | C02060500100012014660000300 | 02-血管介入治疗类材料 | 06-外周血管介入治疗材料 | 05-胸主动脉支架 | 胸主动脉支架（非分支型/覆膜） | 14-合金 | 014-覆膜/非分支型 | 近端主动脉直径28mm，远端主动脉直径28mm，覆膜长度210mm | PTBS2828210S | 06957485025445 | 国械注准20223131773 | 集采范围外 | 新增（2025-06-23)、国家医保耗材27位编码变更
6eff799c-955c-11ed-bda4-34735a9d8166 | 北京华脉泰科医疗器械股份有限公司 | 9111011557322196X4 | 54bf0498-7a6e-11f0-88e5-34735a9d8166 | 742d8da3-87ec-11ed-9447-b4055d63f15c | 外周血管支架类 | 主动脉夹层 | 胸主动脉覆膜支架系统 | 1ab3cd5c-8721-11ed-9447-b4055d63f15c | 胸主动脉覆膜支架系统 | 北京华脉泰科医疗器械股份有限公司 |  | 国械注准20223131773 |  | 胸主动脉覆膜支架系统由预装的覆膜支架及输送器组成， 覆膜支架有近端带裸支架和近端不带裸支架两种结构。支架由镍钛合金制成， 通过不可吸收缝合线将支架和不透射线标记缝制在涤纶覆膜上。环氧乙烷灭菌， 一次性使用。货架有效期三年。 | 适用于具有下列情况的Standford B型主动脉夹层的腔内治疗： 有足够的髂/股动脉入路； 病变位于降主动脉区， 锚定区直径为18-42mm； 近端锚定区长度≥10mm， 没有显著的钙化和/或显著的血栓； 解剖形态适合进行血管内修复。 | 主动脉夹层 |  | b34e6118-87ec-11ed-9447-b4055d63f15c | b34e6118-87ec-11ed-9447-b4055d63f15c | 胸主动脉覆膜支架系统-支架 | C02060500114014014660000327 | C02060500100012014660000301 | 02-血管介入治疗类材料 | 06-外周血管介入治疗材料 | 05-胸主动脉支架 | 胸主动脉支架（非分支型/覆膜） | 14-合金 | 014-覆膜/非分支型 | 近端主动脉直径38mm，远端主动脉直径34mm，覆膜长度210mm | PTBS3834210S | 06957485026671 | 国械注准20223131773 | 集采范围外 | 新增（2025-06-23)、国家医保耗材27位编码变更
6eff799c-955c-11ed-bda4-34735a9d8166 | 北京华脉泰科医疗器械股份有限公司 | 9111011557322196X4 | 54bf0565-7a6e-11f0-88e5-34735a9d8166 | 742d8da3-87ec-11ed-9447-b4055d63f15c | 外周血管支架类 | 主动脉夹层 | 胸主动脉覆膜支架系统 | 1ab3cd5c-8721-11ed-9447-b4055d63f15c | 胸主动脉覆膜支架系统 | 北京华脉泰科医疗器械股份有限公司 |  | 国械注准20223131773 |  | 胸主动脉覆膜支架系统由预装的覆膜支架及输送器组成， 覆膜支架有近端带裸支架和近端不带裸支架两种结构。支架由镍钛合金制成， 通过不可吸收缝合线将支架和不透射线标记缝制在涤纶覆膜上。环氧乙烷灭菌， 一次性使用。货架有效期三年。 | 适用于具有下列情况的Standford B型主动脉夹层的腔内治疗： 有足够的髂/股动脉入路； 病变位于降主动脉区， 锚定区直径为18-42mm； 近端锚定区长度≥10mm， 没有显著的钙化和/或显著的血栓； 解剖形态适合进行血管内修复。 | 主动脉夹层 |  | b34e67d8-87ec-11ed-9447-b4055d63f15c | b34e67d8-87ec-11ed-9447-b4055d63f15c | 胸主动脉覆膜支架系统-支架 | C02060500114014014660000328 | C02060500100012014660000302 | 02-血管介入治疗类材料 | 06-外周血管介入治疗材料 | 05-胸主动脉支架 | 胸主动脉支架（非分支型/覆膜） | 14-合金 | 014-覆膜/非分支型 | 近端主动脉直径40mm，远端主动脉直径36mm，覆膜长度240mm | PTBS4036240S | 06957485027098 | 国械注准20223131773 | 集采范围外 | 新增（2025-06-23)、国家医保耗材27位编码变更
6eff799c-955c-11ed-bda4-34735a9d8166 | 北京华脉泰科医疗器械股份有限公司 | 9111011557322196X4 | 54bf0629-7a6e-11f0-88e5-34735a9d8166 | 742d8da3-87ec-11ed-9447-b4055d63f15c | 外周血管支架类 | 主动脉夹层 | 胸主动脉覆膜支架系统 | 1ab3cd5c-8721-11ed-9447-b4055d63f15c | 胸主动脉覆膜支架系统 | 北京华脉泰科医疗器械股份有限公司 |  | 国械注准20223131773 |  | 胸主动脉覆膜支架系统由预装的覆膜支架及输送器组成， 覆膜支架有近端带裸支架和近端不带裸支架两种结构。支架由镍钛合金制成， 通过不可吸收缝合线将支架和不透射线标记缝制在涤纶覆膜上。环氧乙烷灭菌， 一次性使用。货架有效期三年。 | 适用于具有下列情况的Standford B型主动脉夹层的腔内治疗： 有足够的髂/股动脉入路； 病变位于降主动脉区， 锚定区直径为18-42mm； 近端锚定区长度≥10mm， 没有显著的钙化和/或显著的血栓； 解剖形态适合进行血管内修复。 | 主动脉夹层 |  | b34e6c1d-87ec-11ed-9447-b4055d63f15c | b34e6c1d-87ec-11ed-9447-b4055d63f15c | 胸主动脉覆膜支架系统-支架 | C02060500114014014660000329 | C02060500100012014660000303 | 02-血管介入治疗类材料 | 06-外周血管介入治疗材料 | 05-胸主动脉支架 | 胸主动脉支架（非分支型/覆膜） | 14-合金 | 014-覆膜/非分支型 | 近端主动脉直径42mm，远端主动脉直径32mm，覆膜长度240mm | PTCW4232240S | 06957485029276 | 国械注准20223131773 | 集采范围外 | 新增（2025-06-23)、国家医保耗材27位编码变更
6eff799c-955c-11ed-bda4-34735a9d8166 | 北京华脉泰科医疗器械股份有限公司 | 9111011557322196X4 | 54bf06e8-7a6e-11f0-88e5-34735a9d8166 | 742d8da3-87ec-11ed-9447-b4055d63f15c | 外周血管支架类 | 主动脉夹层 | 胸主动脉覆膜支架系统 | 1ab3cd5c-8721-11ed-9447-b4055d63f15c | 胸主动脉覆膜支架系统 | 北京华脉泰科医疗器械股份有限公司 |  | 国械注准20223131773 |  | 胸主动脉覆膜支架系统由预装的覆膜支架及输送器组成， 覆膜支架有近端带裸支架和近端不带裸支架两种结构。支架由镍钛合金制成， 通过不可吸收缝合线将支架和不透射线标记缝制在涤纶覆膜上。环氧乙烷灭菌， 一次性使用。货架有效期三年。 | 适用于具有下列情况的Standford B型主动脉夹层的腔内治疗： 有足够的髂/股动脉入路； 病变位于降主动脉区， 锚定区直径为18-42mm； 近端锚定区长度≥10mm， 没有显著的钙化和/或显著的血栓； 解剖形态适合进行血管内修复。 | 主动脉夹层 |  | b34e7267-87ec-11ed-9447-b4055d63f15c | b34e7267-87ec-11ed-9447-b4055d63f15c | 胸主动脉覆膜支架系统-支架 | C02060500114014014660000330 | C02060500100012014660000304 | 02-血管介入治疗类材料 | 06-外周血管介入治疗材料 | 05-胸主动脉支架 | 胸主动脉支架（非分支型/覆膜） | 14-合金 | 014-覆膜/非分支型 | 近端主动脉直径30mm，远端主动脉直径22mm，覆膜长度240mm | PTBS3022240S | 06957485026879 | 国械注准20223131773 | 集采范围外 | 新增（2025-06-23)、国家医保耗材27位编码变更
6eff799c-955c-11ed-bda4-34735a9d8166 | 北京华脉泰科医疗器械股份有限公司 | 9111011557322196X4 | 54bf07a6-7a6e-11f0-88e5-34735a9d8166 | 742d8da3-87ec-11ed-9447-b4055d63f15c | 外周血管支架类 | 主动脉夹层 | 胸主动脉覆膜支架系统 | 1ab3cd5c-8721-11ed-9447-b4055d63f15c | 胸主动脉覆膜支架系统 | 北京华脉泰科医疗器械股份有限公司 |  | 国械注准20223131773 |  | 胸主动脉覆膜支架系统由预装的覆膜支架及输送器组成， 覆膜支架有近端带裸支架和近端不带裸支架两种结构。支架由镍钛合金制成， 通过不可吸收缝合线将支架和不透射线标记缝制在涤纶覆膜上。环氧乙烷灭菌， 一次性使用。货架有效期三年。 | 适用于具有下列情况的Standford B型主动脉夹层的腔内治疗： 有足够的髂/股动脉入路； 病变位于降主动脉区， 锚定区直径为18-42mm； 近端锚定区长度≥10mm， 没有显著的钙化和/或显著的血栓； 解剖形态适合进行血管内修复。 | 主动脉夹层 |  | b34e76ec-87ec-11ed-9447-b4055d63f15c | b34e76ec-87ec-11ed-9447-b4055d63f15c | 胸主动脉覆膜支架系统-支架 | C02060500114014014660000331 | C02060500100012014660000305 | 02-血管介入治疗类材料 | 06-外周血管介入治疗材料 | 05-胸主动脉支架 | 胸主动脉支架（非分支型/覆膜） | 14-合金 | 014-覆膜/非分支型 | 近端主动脉直径32mm，远端主动脉直径26mm，覆膜长度210mm | PTBS3226210S | 06957485026541 | 国械注准20223131773 | 集采范围外 | 新增（2025-06-23)、国家医保耗材27位编码变更
6eff799c-955c-11ed-bda4-34735a9d8166 | 北京华脉泰科医疗器械股份有限公司 | 9111011557322196X4 | 54bf0860-7a6e-11f0-88e5-34735a9d8166 | 742d8da3-87ec-11ed-9447-b4055d63f15c | 外周血管支架类 | 主动脉夹层 | 胸主动脉覆膜支架系统 | 1ab3cd5c-8721-11ed-9447-b4055d63f15c | 胸主动脉覆膜支架系统 | 北京华脉泰科医疗器械股份有限公司 |  | 国械注准20223131773 |  | 胸主动脉覆膜支架系统由预装的覆膜支架及输送器组成， 覆膜支架有近端带裸支架和近端不带裸支架两种结构。支架由镍钛合金制成， 通过不可吸收缝合线将支架和不透射线标记缝制在涤纶覆膜上。环氧乙烷灭菌， 一次性使用。货架有效期三年。 | 适用于具有下列情况的Standford B型主动脉夹层的腔内治疗： 有足够的髂/股动脉入路； 病变位于降主动脉区， 锚定区直径为18-42mm； 近端锚定区长度≥10mm， 没有显著的钙化和/或显著的血栓； 解剖形态适合进行血管内修复。 | 主动脉夹层 |  | b34e7d31-87ec-11ed-9447-b4055d63f15c | b34e7d31-87ec-11ed-9447-b4055d63f15c | 胸主动脉覆膜支架系统-支架 | C02060500114014014660000332 | C02060500100012014660000306 | 02-血管介入治疗类材料 | 06-外周血管介入治疗材料 | 05-胸主动脉支架 | 胸主动脉支架（非分支型/覆膜） | 14-合金 | 014-覆膜/非分支型 | 近端主动脉直径38mm，远端主动脉直径34mm，覆膜长度240mm | PTBS3834240S | 06957485027050 | 国械注准20223131773 | 集采范围外 | 新增（2025-06-23)、国家医保耗材27位编码变更
6eff799c-955c-11ed-bda4-34735a9d8166 | 北京华脉泰科医疗器械股份有限公司 | 9111011557322196X4 | 54bf091f-7a6e-11f0-88e5-34735a9d8166 | 742d8da3-87ec-11ed-9447-b4055d63f15c | 外周血管支架类 | 主动脉夹层 | 胸主动脉覆膜支架系统 | 1ab3cd5c-8721-11ed-9447-b4055d63f15c | 胸主动脉覆膜支架系统 | 北京华脉泰科医疗器械股份有限公司 |  | 国械注准20223131773 |  | 胸主动脉覆膜支架系统由预装的覆膜支架及输送器组成， 覆膜支架有近端带裸支架和近端不带裸支架两种结构。支架由镍钛合金制成， 通过不可吸收缝合线将支架和不透射线标记缝制在涤纶覆膜上。环氧乙烷灭菌， 一次性使用。货架有效期三年。 | 适用于具有下列情况的Standford B型主动脉夹层的腔内治疗： 有足够的髂/股动脉入路； 病变位于降主动脉区， 锚定区直径为18-42mm； 近端锚定区长度≥10mm， 没有显著的钙化和/或显著的血栓； 解剖形态适合进行血管内修复。 | 主动脉夹层 |  | b34e816b-87ec-11ed-9447-b4055d63f15c | b34e816b-87ec-11ed-9447-b4055d63f15c | 胸主动脉覆膜支架系统-支架 | C02060500114014014660000333 | C02060500100012014660000307 | 02-血管介入治疗类材料 | 06-外周血管介入治疗材料 | 05-胸主动脉支架 | 胸主动脉支架（非分支型/覆膜） | 14-合金 | 014-覆膜/非分支型 | 近端主动脉直径44mm，远端主动脉直径34mm，覆膜长度210mm | PTBS4434210S | 06957485026763 | 国械注准20223131773 | 集采范围外 | 新增（2025-06-23)、国家医保耗材27位编码变更
6eff799c-955c-11ed-bda4-34735a9d8166 | 北京华脉泰科医疗器械股份有限公司 | 9111011557322196X4 | 54bf09dd-7a6e-11f0-88e5-34735a9d8166 | 742d8da3-87ec-11ed-9447-b4055d63f15c | 外周血管支架类 | 主动脉夹层 | 胸主动脉覆膜支架系统 | 1ab3cd5c-8721-11ed-9447-b4055d63f15c | 胸主动脉覆膜支架系统 | 北京华脉泰科医疗器械股份有限公司 |  | 国械注准20223131773 |  | 胸主动脉覆膜支架系统由预装的覆膜支架及输送器组成， 覆膜支架有近端带裸支架和近端不带裸支架两种结构。支架由镍钛合金制成， 通过不可吸收缝合线将支架和不透射线标记缝制在涤纶覆膜上。环氧乙烷灭菌， 一次性使用。货架有效期三年。 | 适用于具有下列情况的Standford B型主动脉夹层的腔内治疗： 有足够的髂/股动脉入路； 病变位于降主动脉区， 锚定区直径为18-42mm； 近端锚定区长度≥10mm， 没有显著的钙化和/或显著的血栓； 解剖形态适合进行血管内修复。 | 主动脉夹层 |  | b34e8583-87ec-11ed-9447-b4055d63f15c | b34e8583-87ec-11ed-9447-b4055d63f15c | 胸主动脉覆膜支架系统-支架 | C02060500114014014660000334 | C02060500100012014660000308 | 02-血管介入治疗类材料 | 06-外周血管介入治疗材料 | 05-胸主动脉支架 | 胸主动脉支架（非分支型/覆膜） | 14-合金 | 014-覆膜/非分支型 | 近端主动脉直径20mm，远端主动脉直径20mm，覆膜长度210mm | PTCW2020210S | 06957485027579 | 国械注准20223131773 | 集采范围外 | 新增（2025-06-23)、国家医保耗材27位编码变更
6eff799c-955c-11ed-bda4-34735a9d8166 | 北京华脉泰科医疗器械股份有限公司 | 9111011557322196X4 | 54bf0cfa-7a6e-11f0-88e5-34735a9d8166 | 742d8da3-87ec-11ed-9447-b4055d63f15c | 外周血管支架类 | 主动脉夹层 | 胸主动脉覆膜支架系统 | 1ab3cd5c-8721-11ed-9447-b4055d63f15c | 胸主动脉覆膜支架系统 | 北京华脉泰科医疗器械股份有限公司 |  | 国械注准20223131773 |  | 胸主动脉覆膜支架系统由预装的覆膜支架及输送器组成， 覆膜支架有近端带裸支架和近端不带裸支架两种结构。支架由镍钛合金制成， 通过不可吸收缝合线将支架和不透射线标记缝制在涤纶覆膜上。环氧乙烷灭菌， 一次性使用。货架有效期三年。 | 适用于具有下列情况的Standford B型主动脉夹层的腔内治疗： 有足够的髂/股动脉入路； 病变位于降主动脉区， 锚定区直径为18-42mm； 近端锚定区长度≥10mm， 没有显著的钙化和/或显著的血栓； 解剖形态适合进行血管内修复。 | 主动脉夹层 |  | b34e8bee-87ec-11ed-9447-b4055d63f15c | b34e8bee-87ec-11ed-9447-b4055d63f15c | 胸主动脉覆膜支架系统-支架 | C02060500114014014660000335 | C02060500100012014660000309 | 02-血管介入治疗类材料 | 06-外周血管介入治疗材料 | 05-胸主动脉支架 | 胸主动脉支架（非分支型/覆膜） | 14-合金 | 014-覆膜/非分支型 | 近端主动脉直径36mm，远端主动脉直径30mm，覆膜长度210mm | PTCW3630210S | 06957485028798 | 国械注准20223131773 | 集采范围外 | 新增（2025-06-23)、国家医保耗材27位编码变更
6eff799c-955c-11ed-bda4-34735a9d8166 | 北京华脉泰科医疗器械股份有限公司 | 9111011557322196X4 | 54bf0dbd-7a6e-11f0-88e5-34735a9d8166 | 742d8da3-87ec-11ed-9447-b4055d63f15c | 外周血管支架类 | 主动脉夹层 | 胸主动脉覆膜支架系统 | 1ab3cd5c-8721-11ed-9447-b4055d63f15c | 胸主动脉覆膜支架系统 | 北京华脉泰科医疗器械股份有限公司 |  | 国械注准20223131773 |  | 胸主动脉覆膜支架系统由预装的覆膜支架及输送器组成， 覆膜支架有近端带裸支架和近端不带裸支架两种结构。支架由镍钛合金制成， 通过不可吸收缝合线将支架和不透射线标记缝制在涤纶覆膜上。环氧乙烷灭菌， 一次性使用。货架有效期三年。 | 适用于具有下列情况的Standford B型主动脉夹层的腔内治疗： 有足够的髂/股动脉入路； 病变位于降主动脉区， 锚定区直径为18-42mm； 近端锚定区长度≥10mm， 没有显著的钙化和/或显著的血栓； 解剖形态适合进行血管内修复。 | 主动脉夹层 |  | b34e952d-87ec-11ed-9447-b4055d63f15c | b34e952d-87ec-11ed-9447-b4055d63f15c | 胸主动脉覆膜支架系统-支架 | C02060500114014014660000336 | C02060500100012014660000310 | 02-血管介入治疗类材料 | 06-外周血管介入治疗材料 | 05-胸主动脉支架 | 胸主动脉支架（非分支型/覆膜） | 14-合金 | 014-覆膜/非分支型 | 近端主动脉直径20mm，远端主动脉直径20mm，覆膜长度240mm | PTCW2020240S | 06957485027708 | 国械注准20223131773 | 集采范围外 | 新增（2025-06-23)、国家医保耗材27位编码变更
6eff799c-955c-11ed-bda4-34735a9d8166 | 北京华脉泰科医疗器械股份有限公司 | 9111011557322196X4 | 54bf0e7c-7a6e-11f0-88e5-34735a9d8166 | 742d8da3-87ec-11ed-9447-b4055d63f15c | 外周血管支架类 | 主动脉夹层 | 胸主动脉覆膜支架系统 | 1ab3cd5c-8721-11ed-9447-b4055d63f15c | 胸主动脉覆膜支架系统 | 北京华脉泰科医疗器械股份有限公司 |  | 国械注准20223131773 |  | 胸主动脉覆膜支架系统由预装的覆膜支架及输送器组成， 覆膜支架有近端带裸支架和近端不带裸支架两种结构。支架由镍钛合金制成， 通过不可吸收缝合线将支架和不透射线标记缝制在涤纶覆膜上。环氧乙烷灭菌， 一次性使用。货架有效期三年。 | 适用于具有下列情况的Standford B型主动脉夹层的腔内治疗： 有足够的髂/股动脉入路； 病变位于降主动脉区， 锚定区直径为18-42mm； 近端锚定区长度≥10mm， 没有显著的钙化和/或显著的血栓； 解剖形态适合进行血管内修复。 | 主动脉夹层 |  | b34e9be1-87ec-11ed-9447-b4055d63f15c | b34e9be1-87ec-11ed-9447-b4055d63f15c | 胸主动脉覆膜支架系统-支架 | C02060500114014014660000337 | C02060500100012014660000311 | 02-血管介入治疗类材料 | 06-外周血管介入治疗材料 | 05-胸主动脉支架 | 胸主动脉支架（非分支型/覆膜） | 14-合金 | 014-覆膜/非分支型 | 近端主动脉直径30mm，远端主动脉直径26mm，覆膜长度240mm | PTCW3026240S | 06957485029061 | 国械注准20223131773 | 集采范围外 | 新增（2025-06-23)、国家医保耗材27位编码变更
6eff799c-955c-11ed-bda4-34735a9d8166 | 北京华脉泰科医疗器械股份有限公司 | 9111011557322196X4 | 54bf0f5d-7a6e-11f0-88e5-34735a9d8166 | 742d8da3-87ec-11ed-9447-b4055d63f15c | 外周血管支架类 | 主动脉夹层 | 胸主动脉覆膜支架系统 | 1ab3cd5c-8721-11ed-9447-b4055d63f15c | 胸主动脉覆膜支架系统 | 北京华脉泰科医疗器械股份有限公司 |  | 国械注准20223131773 |  | 胸主动脉覆膜支架系统由预装的覆膜支架及输送器组成， 覆膜支架有近端带裸支架和近端不带裸支架两种结构。支架由镍钛合金制成， 通过不可吸收缝合线将支架和不透射线标记缝制在涤纶覆膜上。环氧乙烷灭菌， 一次性使用。货架有效期三年。 | 适用于具有下列情况的Standford B型主动脉夹层的腔内治疗： 有足够的髂/股动脉入路； 病变位于降主动脉区， 锚定区直径为18-42mm； 近端锚定区长度≥10mm， 没有显著的钙化和/或显著的血栓； 解剖形态适合进行血管内修复。 | 主动脉夹层 |  | b34ea075-87ec-11ed-9447-b4055d63f15c | b34ea075-87ec-11ed-9447-b4055d63f15c | 胸主动脉覆膜支架系统-支架 | C02060500114014014660000338 | C02060500100012014660000312 | 02-血管介入治疗类材料 | 06-外周血管介入治疗材料 | 05-胸主动脉支架 | 胸主动脉支架（非分支型/覆膜） | 14-合金 | 014-覆膜/非分支型 | 近端主动脉直径38mm，远端主动脉直径32mm，覆膜长度240mm | PTBS3832240S | 06957485027043 | 国械注准20223131773 | 集采范围外 | 新增（2025-06-23)、国家医保耗材27位编码变更
6eff799c-955c-11ed-bda4-34735a9d8166 | 北京华脉泰科医疗器械股份有限公司 | 9111011557322196X4 | 54bf102f-7a6e-11f0-88e5-34735a9d8166 | 742d8da3-87ec-11ed-9447-b4055d63f15c | 外周血管支架类 | 主动脉夹层 | 胸主动脉覆膜支架系统 | 1ab3cd5c-8721-11ed-9447-b4055d63f15c | 胸主动脉覆膜支架系统 | 北京华脉泰科医疗器械股份有限公司 |  | 国械注准20223131773 |  | 胸主动脉覆膜支架系统由预装的覆膜支架及输送器组成， 覆膜支架有近端带裸支架和近端不带裸支架两种结构。支架由镍钛合金制成， 通过不可吸收缝合线将支架和不透射线标记缝制在涤纶覆膜上。环氧乙烷灭菌， 一次性使用。货架有效期三年。 | 适用于具有下列情况的Standford B型主动脉夹层的腔内治疗： 有足够的髂/股动脉入路； 病变位于降主动脉区， 锚定区直径为18-42mm； 近端锚定区长度≥10mm， 没有显著的钙化和/或显著的血栓； 解剖形态适合进行血管内修复。 | 主动脉夹层 |  | b34eac76-87ec-11ed-9447-b4055d63f15c | b34eac76-87ec-11ed-9447-b4055d63f15c | 胸主动脉覆膜支架系统-支架 | C02060500114014014660000339 | C02060500100012014660000313 | 02-血管介入治疗类材料 | 06-外周血管介入治疗材料 | 05-胸主动脉支架 | 胸主动脉支架（非分支型/覆膜） | 14-合金 | 014-覆膜/非分支型 | 近端主动脉直径30mm，远端主动脉直径20mm，覆膜长度240mm | PTBS3020240S | 06957485026862 | 国械注准20223131773 | 集采范围外 | 新增（2025-06-23)、国家医保耗材27位编码变更
6eff799c-955c-11ed-bda4-34735a9d8166 | 北京华脉泰科医疗器械股份有限公司 | 9111011557322196X4 | 54bf10ee-7a6e-11f0-88e5-34735a9d8166 | 742d8da3-87ec-11ed-9447-b4055d63f15c | 外周血管支架类 | 主动脉夹层 | 胸主动脉覆膜支架系统 | 1ab3cd5c-8721-11ed-9447-b4055d63f15c | 胸主动脉覆膜支架系统 | 北京华脉泰科医疗器械股份有限公司 |  | 国械注准20223131773 |  | 胸主动脉覆膜支架系统由预装的覆膜支架及输送器组成， 覆膜支架有近端带裸支架和近端不带裸支架两种结构。支架由镍钛合金制成， 通过不可吸收缝合线将支架和不透射线标记缝制在涤纶覆膜上。环氧乙烷灭菌， 一次性使用。货架有效期三年。 | 适用于具有下列情况的Standford B型主动脉夹层的腔内治疗： 有足够的髂/股动脉入路； 病变位于降主动脉区， 锚定区直径为18-42mm； 近端锚定区长度≥10mm， 没有显著的钙化和/或显著的血栓； 解剖形态适合进行血管内修复。 | 主动脉夹层 |  | b34eb2cd-87ec-11ed-9447-b4055d63f15c | b34eb2cd-87ec-11ed-9447-b4055d63f15c | 胸主动脉覆膜支架系统-支架 | C02060500114014014660000340 | C02060500100012014660000314 | 02-血管介入治疗类材料 | 06-外周血管介入治疗材料 | 05-胸主动脉支架 | 胸主动脉支架（非分支型/覆膜） | 14-合金 | 014-覆膜/非分支型 | 近端主动脉直径42mm，远端主动脉直径34mm，覆膜长度210mm | PTCW4234210S | 06957485028903 | 国械注准20223131773 | 集采范围外 | 新增（2025-06-23)、国家医保耗材27位编码变更
6eff799c-955c-11ed-bda4-34735a9d8166 | 北京华脉泰科医疗器械股份有限公司 | 9111011557322196X4 | 54bf11ac-7a6e-11f0-88e5-34735a9d8166 | 742d8da3-87ec-11ed-9447-b4055d63f15c | 外周血管支架类 | 主动脉夹层 | 胸主动脉覆膜支架系统 | 1ab3cd5c-8721-11ed-9447-b4055d63f15c | 胸主动脉覆膜支架系统 | 北京华脉泰科医疗器械股份有限公司 |  | 国械注准20223131773 |  | 胸主动脉覆膜支架系统由预装的覆膜支架及输送器组成， 覆膜支架有近端带裸支架和近端不带裸支架两种结构。支架由镍钛合金制成， 通过不可吸收缝合线将支架和不透射线标记缝制在涤纶覆膜上。环氧乙烷灭菌， 一次性使用。货架有效期三年。 | 适用于具有下列情况的Standford B型主动脉夹层的腔内治疗： 有足够的髂/股动脉入路； 病变位于降主动脉区， 锚定区直径为18-42mm； 近端锚定区长度≥10mm， 没有显著的钙化和/或显著的血栓； 解剖形态适合进行血管内修复。 | 主动脉夹层 |  | b34eb8e9-87ec-11ed-9447-b4055d63f15c | b34eb8e9-87ec-11ed-9447-b4055d63f15c | 胸主动脉覆膜支架系统-支架 | C02060500114014014660000341 | C02060500100012014660000315 | 02-血管介入治疗类材料 | 06-外周血管介入治疗材料 | 05-胸主动脉支架 | 胸主动脉支架（非分支型/覆膜） | 14-合金 | 014-覆膜/非分支型 | 近端主动脉直径38mm，远端主动脉直径28mm，覆膜长度240mm | PTCW3828240S | 06957485029191 | 国械注准20223131773 | 集采范围外 | 新增（2025-06-23)、国家医保耗材27位编码变更
6eff799c-955c-11ed-bda4-34735a9d8166 | 北京华脉泰科医疗器械股份有限公司 | 9111011557322196X4 | 54bf1270-7a6e-11f0-88e5-34735a9d8166 | 742d8da3-87ec-11ed-9447-b4055d63f15c | 外周血管支架类 | 主动脉夹层 | 胸主动脉覆膜支架系统 | 1ab3cd5c-8721-11ed-9447-b4055d63f15c | 胸主动脉覆膜支架系统 | 北京华脉泰科医疗器械股份有限公司 |  | 国械注准20223131773 |  | 胸主动脉覆膜支架系统由预装的覆膜支架及输送器组成， 覆膜支架有近端带裸支架和近端不带裸支架两种结构。支架由镍钛合金制成， 通过不可吸收缝合线将支架和不透射线标记缝制在涤纶覆膜上。环氧乙烷灭菌， 一次性使用。货架有效期三年。 | 适用于具有下列情况的Standford B型主动脉夹层的腔内治疗： 有足够的髂/股动脉入路； 病变位于降主动脉区， 锚定区直径为18-42mm； 近端锚定区长度≥10mm， 没有显著的钙化和/或显著的血栓； 解剖形态适合进行血管内修复。 | 主动脉夹层 |  | b34ebd26-87ec-11ed-9447-b4055d63f15c | b34ebd26-87ec-11ed-9447-b4055d63f15c | 胸主动脉覆膜支架系统-支架 | C02060500114014014660000342 | C02060500100012014660000316 | 02-血管介入治疗类材料 | 06-外周血管介入治疗材料 | 05-胸主动脉支架 | 胸主动脉支架（非分支型/覆膜） | 14-合金 | 014-覆膜/非分支型 | 近端主动脉直径34mm，远端主动脉直径28mm，覆膜长度240mm | PTCW3428240S | 06957485029139 | 国械注准20223131773 | 集采范围外 | 新增（2025-06-23)、国家医保耗材27位编码变更
6eff799c-955c-11ed-bda4-34735a9d8166 | 北京华脉泰科医疗器械股份有限公司 | 9111011557322196X4 | 54bf132f-7a6e-11f0-88e5-34735a9d8166 | 742d8da3-87ec-11ed-9447-b4055d63f15c | 外周血管支架类 | 主动脉夹层 | 胸主动脉覆膜支架系统 | 1ab3cd5c-8721-11ed-9447-b4055d63f15c | 胸主动脉覆膜支架系统 | 北京华脉泰科医疗器械股份有限公司 |  | 国械注准20223131773 |  | 胸主动脉覆膜支架系统由预装的覆膜支架及输送器组成， 覆膜支架有近端带裸支架和近端不带裸支架两种结构。支架由镍钛合金制成， 通过不可吸收缝合线将支架和不透射线标记缝制在涤纶覆膜上。环氧乙烷灭菌， 一次性使用。货架有效期三年。 | 适用于具有下列情况的Standford B型主动脉夹层的腔内治疗： 有足够的髂/股动脉入路； 病变位于降主动脉区， 锚定区直径为18-42mm； 近端锚定区长度≥10mm， 没有显著的钙化和/或显著的血栓； 解剖形态适合进行血管内修复。 | 主动脉夹层 |  | b34ed348-87ec-11ed-9447-b4055d63f15c | b34ed348-87ec-11ed-9447-b4055d63f15c | 胸主动脉覆膜支架系统-支架 | C02060500114014014660000343 | C02060500100012014660000317 | 02-血管介入治疗类材料 | 06-外周血管介入治疗材料 | 05-胸主动脉支架 | 胸主动脉支架（非分支型/覆膜） | 14-合金 | 014-覆膜/非分支型 | 近端主动脉直径36mm，远端主动脉直径36mm，覆膜长度240mm | PTCW3636240S | 06957485027784 | 国械注准20223131773 | 集采范围外 | 新增（2025-06-23)、国家医保耗材27位编码变更
6eff799c-955c-11ed-bda4-34735a9d8166 | 北京华脉泰科医疗器械股份有限公司 | 9111011557322196X4 | 54bf13ed-7a6e-11f0-88e5-34735a9d8166 | 742d8da3-87ec-11ed-9447-b4055d63f15c | 外周血管支架类 | 主动脉夹层 | 胸主动脉覆膜支架系统 | 1ab3cd5c-8721-11ed-9447-b4055d63f15c | 胸主动脉覆膜支架系统 | 北京华脉泰科医疗器械股份有限公司 |  | 国械注准20223131773 |  | 胸主动脉覆膜支架系统由预装的覆膜支架及输送器组成， 覆膜支架有近端带裸支架和近端不带裸支架两种结构。支架由镍钛合金制成， 通过不可吸收缝合线将支架和不透射线标记缝制在涤纶覆膜上。环氧乙烷灭菌， 一次性使用。货架有效期三年。 | 适用于具有下列情况的Standford B型主动脉夹层的腔内治疗： 有足够的髂/股动脉入路； 病变位于降主动脉区， 锚定区直径为18-42mm； 近端锚定区长度≥10mm， 没有显著的钙化和/或显著的血栓； 解剖形态适合进行血管内修复。 | 主动脉夹层 |  | b34eda15-87ec-11ed-9447-b4055d63f15c | b34eda15-87ec-11ed-9447-b4055d63f15c | 胸主动脉覆膜支架系统-支架 | C02060500114014014660000344 | C02060500100012014660000318 | 02-血管介入治疗类材料 | 06-外周血管介入治疗材料 | 05-胸主动脉支架 | 胸主动脉支架（非分支型/覆膜） | 14-合金 | 014-覆膜/非分支型 | 近端主动脉直径40mm，远端主动脉直径36mm，覆膜长度210mm | PTCW4036210S | 06957485028880 | 国械注准20223131773 | 集采范围外 | 新增（2025-06-23)、国家医保耗材27位编码变更
6eff799c-955c-11ed-bda4-34735a9d8166 | 北京华脉泰科医疗器械股份有限公司 | 9111011557322196X4 | 54bf14ac-7a6e-11f0-88e5-34735a9d8166 | 742d8da3-87ec-11ed-9447-b4055d63f15c | 外周血管支架类 | 主动脉夹层 | 胸主动脉覆膜支架系统 | 1ab3cd5c-8721-11ed-9447-b4055d63f15c | 胸主动脉覆膜支架系统 | 北京华脉泰科医疗器械股份有限公司 |  | 国械注准20223131773 |  | 胸主动脉覆膜支架系统由预装的覆膜支架及输送器组成， 覆膜支架有近端带裸支架和近端不带裸支架两种结构。支架由镍钛合金制成， 通过不可吸收缝合线将支架和不透射线标记缝制在涤纶覆膜上。环氧乙烷灭菌， 一次性使用。货架有效期三年。 | 适用于具有下列情况的Standford B型主动脉夹层的腔内治疗： 有足够的髂/股动脉入路； 病变位于降主动脉区， 锚定区直径为18-42mm； 近端锚定区长度≥10mm， 没有显著的钙化和/或显著的血栓； 解剖形态适合进行血管内修复。 | 主动脉夹层 |  | b34ee0ad-87ec-11ed-9447-b4055d63f15c | b34ee0ad-87ec-11ed-9447-b4055d63f15c | 胸主动脉覆膜支架系统-支架 | C02060500114014014660000345 | C02060500100012014660000319 | 02-血管介入治疗类材料 | 06-外周血管介入治疗材料 | 05-胸主动脉支架 | 胸主动脉支架（非分支型/覆膜） | 14-合金 | 014-覆膜/非分支型 | 近端主动脉直径44mm，远端主动脉直径36mm，覆膜长度210mm | PTBS4436210S | 06957485026770 | 国械注准20223131773 | 集采范围外 | 新增（2025-06-23)、国家医保耗材27位编码变更
6eff799c-955c-11ed-bda4-34735a9d8166 | 北京华脉泰科医疗器械股份有限公司 | 9111011557322196X4 | 54bf17fe-7a6e-11f0-88e5-34735a9d8166 | 742d8da3-87ec-11ed-9447-b4055d63f15c | 外周血管支架类 | 主动脉夹层 | 胸主动脉覆膜支架系统 | 1ab3cd5c-8721-11ed-9447-b4055d63f15c | 胸主动脉覆膜支架系统 | 北京华脉泰科医疗器械股份有限公司 |  | 国械注准20223131773 |  | 胸主动脉覆膜支架系统由预装的覆膜支架及输送器组成， 覆膜支架有近端带裸支架和近端不带裸支架两种结构。支架由镍钛合金制成， 通过不可吸收缝合线将支架和不透射线标记缝制在涤纶覆膜上。环氧乙烷灭菌， 一次性使用。货架有效期三年。 | 适用于具有下列情况的Standford B型主动脉夹层的腔内治疗： 有足够的髂/股动脉入路； 病变位于降主动脉区， 锚定区直径为18-42mm； 近端锚定区长度≥10mm， 没有显著的钙化和/或显著的血栓； 解剖形态适合进行血管内修复。 | 主动脉夹层 |  | b34ee4ff-87ec-11ed-9447-b4055d63f15c | b34ee4ff-87ec-11ed-9447-b4055d63f15c | 胸主动脉覆膜支架系统-支架 | C02060500114014014660000346 | C02060500100012014660000320 | 02-血管介入治疗类材料 | 06-外周血管介入治疗材料 | 05-胸主动脉支架 | 胸主动脉支架（非分支型/覆膜） | 14-合金 | 014-覆膜/非分支型 | 近端主动脉直径34mm，远端主动脉直径24mm，覆膜长度210mm | PTCW3424210S | 06957485028736 | 国械注准20223131773 | 集采范围外 | 新增（2025-06-23)、国家医保耗材27位编码变更
6eff799c-955c-11ed-bda4-34735a9d8166 | 北京华脉泰科医疗器械股份有限公司 | 9111011557322196X4 | 54bf18c7-7a6e-11f0-88e5-34735a9d8166 | 742d8da3-87ec-11ed-9447-b4055d63f15c | 外周血管支架类 | 主动脉夹层 | 胸主动脉覆膜支架系统 | 1ab3cd5c-8721-11ed-9447-b4055d63f15c | 胸主动脉覆膜支架系统 | 北京华脉泰科医疗器械股份有限公司 |  | 国械注准20223131773 |  | 胸主动脉覆膜支架系统由预装的覆膜支架及输送器组成， 覆膜支架有近端带裸支架和近端不带裸支架两种结构。支架由镍钛合金制成， 通过不可吸收缝合线将支架和不透射线标记缝制在涤纶覆膜上。环氧乙烷灭菌， 一次性使用。货架有效期三年。 | 适用于具有下列情况的Standford B型主动脉夹层的腔内治疗： 有足够的髂/股动脉入路； 病变位于降主动脉区， 锚定区直径为18-42mm； 近端锚定区长度≥10mm， 没有显著的钙化和/或显著的血栓； 解剖形态适合进行血管内修复。 | 主动脉夹层 |  | b34ee970-87ec-11ed-9447-b4055d63f15c | b34ee970-87ec-11ed-9447-b4055d63f15c | 胸主动脉覆膜支架系统-支架 | C02060500114014014660000347 | C02060500100012014660000321 | 02-血管介入治疗类材料 | 06-外周血管介入治疗材料 | 05-胸主动脉支架 | 胸主动脉支架（非分支型/覆膜） | 14-合金 | 014-覆膜/非分支型 | 近端主动脉直径34mm，远端主动脉直径26mm，覆膜长度210mm | PTCW3426210S | 06957485028743 | 国械注准20223131773 | 集采范围外 | 新增（2025-06-23)、国家医保耗材27位编码变更
6eff799c-955c-11ed-bda4-34735a9d8166 | 北京华脉泰科医疗器械股份有限公司 | 9111011557322196X4 | 54bf198f-7a6e-11f0-88e5-34735a9d8166 | 742d8da3-87ec-11ed-9447-b4055d63f15c | 外周血管支架类 | 主动脉夹层 | 胸主动脉覆膜支架系统 | 1ab3cd5c-8721-11ed-9447-b4055d63f15c | 胸主动脉覆膜支架系统 | 北京华脉泰科医疗器械股份有限公司 |  | 国械注准20223131773 |  | 胸主动脉覆膜支架系统由预装的覆膜支架及输送器组成， 覆膜支架有近端带裸支架和近端不带裸支架两种结构。支架由镍钛合金制成， 通过不可吸收缝合线将支架和不透射线标记缝制在涤纶覆膜上。环氧乙烷灭菌， 一次性使用。货架有效期三年。 | 适用于具有下列情况的Standford B型主动脉夹层的腔内治疗： 有足够的髂/股动脉入路； 病变位于降主动脉区， 锚定区直径为18-42mm； 近端锚定区长度≥10mm， 没有显著的钙化和/或显著的血栓； 解剖形态适合进行血管内修复。 | 主动脉夹层 |  | b34ef00d-87ec-11ed-9447-b4055d63f15c | b34ef00d-87ec-11ed-9447-b4055d63f15c | 胸主动脉覆膜支架系统-支架 | C02060500114014014660000348 | C02060500100012014660000322 | 02-血管介入治疗类材料 | 06-外周血管介入治疗材料 | 05-胸主动脉支架 | 胸主动脉支架（非分支型/覆膜） | 14-合金 | 014-覆膜/非分支型 | 近端主动脉直径44mm，远端主动脉直径40mm，覆膜长度210mm | PTCW4440210S | 06957485028965 | 国械注准20223131773 | 集采范围外 | 新增（2025-06-23)、国家医保耗材27位编码变更
6eff799c-955c-11ed-bda4-34735a9d8166 | 北京华脉泰科医疗器械股份有限公司 | 9111011557322196X4 | 54bf1a49-7a6e-11f0-88e5-34735a9d8166 | 742d8da3-87ec-11ed-9447-b4055d63f15c | 外周血管支架类 | 主动脉夹层 | 胸主动脉覆膜支架系统 | 1ab3cd5c-8721-11ed-9447-b4055d63f15c | 胸主动脉覆膜支架系统 | 北京华脉泰科医疗器械股份有限公司 |  | 国械注准20223131773 |  | 胸主动脉覆膜支架系统由预装的覆膜支架及输送器组成， 覆膜支架有近端带裸支架和近端不带裸支架两种结构。支架由镍钛合金制成， 通过不可吸收缝合线将支架和不透射线标记缝制在涤纶覆膜上。环氧乙烷灭菌， 一次性使用。货架有效期三年。 | 适用于具有下列情况的Standford B型主动脉夹层的腔内治疗： 有足够的髂/股动脉入路； 病变位于降主动脉区， 锚定区直径为18-42mm； 近端锚定区长度≥10mm， 没有显著的钙化和/或显著的血栓； 解剖形态适合进行血管内修复。 | 主动脉夹层 |  | b34ef449-87ec-11ed-9447-b4055d63f15c | b34ef449-87ec-11ed-9447-b4055d63f15c | 胸主动脉覆膜支架系统-支架 | C02060500114014014660000349 | C02060500100012014660000323 | 02-血管介入治疗类材料 | 06-外周血管介入治疗材料 | 05-胸主动脉支架 | 胸主动脉支架（非分支型/覆膜） | 14-合金 | 014-覆膜/非分支型 | 近端主动脉直径40mm，远端主动脉直径32mm，覆膜长度210mm | PTBS4032210S | 06957485026695 | 国械注准20223131773 | 集采范围外 | 新增（2025-06-23)、国家医保耗材27位编码变更
6eff799c-955c-11ed-bda4-34735a9d8166 | 北京华脉泰科医疗器械股份有限公司 | 9111011557322196X4 | 54bf1b16-7a6e-11f0-88e5-34735a9d8166 | 742d8da3-87ec-11ed-9447-b4055d63f15c | 外周血管支架类 | 主动脉夹层 | 胸主动脉覆膜支架系统 | 1ab3cd5c-8721-11ed-9447-b4055d63f15c | 胸主动脉覆膜支架系统 | 北京华脉泰科医疗器械股份有限公司 |  | 国械注准20223131773 |  | 胸主动脉覆膜支架系统由预装的覆膜支架及输送器组成， 覆膜支架有近端带裸支架和近端不带裸支架两种结构。支架由镍钛合金制成， 通过不可吸收缝合线将支架和不透射线标记缝制在涤纶覆膜上。环氧乙烷灭菌， 一次性使用。货架有效期三年。 | 适用于具有下列情况的Standford B型主动脉夹层的腔内治疗： 有足够的髂/股动脉入路； 病变位于降主动脉区， 锚定区直径为18-42mm； 近端锚定区长度≥10mm， 没有显著的钙化和/或显著的血栓； 解剖形态适合进行血管内修复。 | 主动脉夹层 |  | b34ef858-87ec-11ed-9447-b4055d63f15c | b34ef858-87ec-11ed-9447-b4055d63f15c | 胸主动脉覆膜支架系统-支架 | C02060500114014014660000350 | C02060500100012014660000324 | 02-血管介入治疗类材料 | 06-外周血管介入治疗材料 | 05-胸主动脉支架 | 胸主动脉支架（非分支型/覆膜） | 14-合金 | 014-覆膜/非分支型 | 近端主动脉直径32mm，远端主动脉直径22mm，覆膜长度240mm | PTBS3222240S | 06957485026909 | 国械注准20223131773 | 集采范围外 | 新增（2025-06-23)、国家医保耗材27位编码变更
6eff799c-955c-11ed-bda4-34735a9d8166 | 北京华脉泰科医疗器械股份有限公司 | 9111011557322196X4 | 54bf1bda-7a6e-11f0-88e5-34735a9d8166 | 742d8da3-87ec-11ed-9447-b4055d63f15c | 外周血管支架类 | 主动脉夹层 | 胸主动脉覆膜支架系统 | 1ab3cd5c-8721-11ed-9447-b4055d63f15c | 胸主动脉覆膜支架系统 | 北京华脉泰科医疗器械股份有限公司 |  | 国械注准20223131773 |  | 胸主动脉覆膜支架系统由预装的覆膜支架及输送器组成， 覆膜支架有近端带裸支架和近端不带裸支架两种结构。支架由镍钛合金制成， 通过不可吸收缝合线将支架和不透射线标记缝制在涤纶覆膜上。环氧乙烷灭菌， 一次性使用。货架有效期三年。 | 适用于具有下列情况的Standford B型主动脉夹层的腔内治疗： 有足够的髂/股动脉入路； 病变位于降主动脉区， 锚定区直径为18-42mm； 近端锚定区长度≥10mm， 没有显著的钙化和/或显著的血栓； 解剖形态适合进行血管内修复。 | 主动脉夹层 |  | b34efc63-87ec-11ed-9447-b4055d63f15c | b34efc63-87ec-11ed-9447-b4055d63f15c | 胸主动脉覆膜支架系统-支架 | C02060500114014014660000351 | C02060500100012014660000325 | 02-血管介入治疗类材料 | 06-外周血管介入治疗材料 | 05-胸主动脉支架 | 胸主动脉支架（非分支型/覆膜） | 14-合金 | 014-覆膜/非分支型 | 近端主动脉直径44mm，远端主动脉直径36mm，覆膜长度240mm | PTCW4436240S | 06957485029320 | 国械注准20223131773 | 集采范围外 | 新增（2025-06-23)、国家医保耗材27位编码变更
6eff799c-955c-11ed-bda4-34735a9d8166 | 北京华脉泰科医疗器械股份有限公司 | 9111011557322196X4 | 54bf1c98-7a6e-11f0-88e5-34735a9d8166 | 742d8da3-87ec-11ed-9447-b4055d63f15c | 外周血管支架类 | 主动脉夹层 | 胸主动脉覆膜支架系统 | 1ab3cd5c-8721-11ed-9447-b4055d63f15c | 胸主动脉覆膜支架系统 | 北京华脉泰科医疗器械股份有限公司 |  | 国械注准20223131773 |  | 胸主动脉覆膜支架系统由预装的覆膜支架及输送器组成， 覆膜支架有近端带裸支架和近端不带裸支架两种结构。支架由镍钛合金制成， 通过不可吸收缝合线将支架和不透射线标记缝制在涤纶覆膜上。环氧乙烷灭菌， 一次性使用。货架有效期三年。 | 适用于具有下列情况的Standford B型主动脉夹层的腔内治疗： 有足够的髂/股动脉入路； 病变位于降主动脉区， 锚定区直径为18-42mm； 近端锚定区长度≥10mm， 没有显著的钙化和/或显著的血栓； 解剖形态适合进行血管内修复。 | 主动脉夹层 |  | b34f0148-87ec-11ed-9447-b4055d63f15c | b34f0148-87ec-11ed-9447-b4055d63f15c | 胸主动脉覆膜支架系统-支架 | C02060500114014014660000352 | C02060500100012014660000326 | 02-血管介入治疗类材料 | 06-外周血管介入治疗材料 | 05-胸主动脉支架 | 胸主动脉支架（非分支型/覆膜） | 14-合金 | 014-覆膜/非分支型 | 近端主动脉直径42mm，远端主动脉直径38mm，覆膜长度240mm | PTCW4238240S | 06957485029306 | 国械注准20223131773 | 集采范围外 | 新增（2025-06-23)、国家医保耗材27位编码变更
6eff799c-955c-11ed-bda4-34735a9d8166 | 北京华脉泰科医疗器械股份有限公司 | 9111011557322196X4 | 54bf1d5c-7a6e-11f0-88e5-34735a9d8166 | 742d8da3-87ec-11ed-9447-b4055d63f15c | 外周血管支架类 | 主动脉夹层 | 胸主动脉覆膜支架系统 | 1ab3cd5c-8721-11ed-9447-b4055d63f15c | 胸主动脉覆膜支架系统 | 北京华脉泰科医疗器械股份有限公司 |  | 国械注准20223131773 |  | 胸主动脉覆膜支架系统由预装的覆膜支架及输送器组成， 覆膜支架有近端带裸支架和近端不带裸支架两种结构。支架由镍钛合金制成， 通过不可吸收缝合线将支架和不透射线标记缝制在涤纶覆膜上。环氧乙烷灭菌， 一次性使用。货架有效期三年。 | 适用于具有下列情况的Standford B型主动脉夹层的腔内治疗： 有足够的髂/股动脉入路； 病变位于降主动脉区， 锚定区直径为18-42mm； 近端锚定区长度≥10mm， 没有显著的钙化和/或显著的血栓； 解剖形态适合进行血管内修复。 | 主动脉夹层 |  | b34f07e9-87ec-11ed-9447-b4055d63f15c | b34f07e9-87ec-11ed-9447-b4055d63f15c | 胸主动脉覆膜支架系统-支架 | C02060500114014014660000353 | C02060500100012014660000327 | 02-血管介入治疗类材料 | 06-外周血管介入治疗材料 | 05-胸主动脉支架 | 胸主动脉支架（非分支型/覆膜） | 14-合金 | 014-覆膜/非分支型 | 近端主动脉直径24mm，远端主动脉直径24mm，覆膜长度240mm | PTBS2424240S | 06957485025551 | 国械注准20223131773 | 集采范围外 | 新增（2025-06-23)、国家医保耗材27位编码变更
6eff799c-955c-11ed-bda4-34735a9d8166 | 北京华脉泰科医疗器械股份有限公司 | 9111011557322196X4 | 54bf1e1a-7a6e-11f0-88e5-34735a9d8166 | 742d8da3-87ec-11ed-9447-b4055d63f15c | 外周血管支架类 | 主动脉夹层 | 胸主动脉覆膜支架系统 | 1ab3cd5c-8721-11ed-9447-b4055d63f15c | 胸主动脉覆膜支架系统 | 北京华脉泰科医疗器械股份有限公司 |  | 国械注准20223131773 |  | 胸主动脉覆膜支架系统由预装的覆膜支架及输送器组成， 覆膜支架有近端带裸支架和近端不带裸支架两种结构。支架由镍钛合金制成， 通过不可吸收缝合线将支架和不透射线标记缝制在涤纶覆膜上。环氧乙烷灭菌， 一次性使用。货架有效期三年。 | 适用于具有下列情况的Standford B型主动脉夹层的腔内治疗： 有足够的髂/股动脉入路； 病变位于降主动脉区， 锚定区直径为18-42mm； 近端锚定区长度≥10mm， 没有显著的钙化和/或显著的血栓； 解剖形态适合进行血管内修复。 | 主动脉夹层 |  | b34f0c44-87ec-11ed-9447-b4055d63f15c | b34f0c44-87ec-11ed-9447-b4055d63f15c | 胸主动脉覆膜支架系统-支架 | C02060500114014014660000354 | C02060500100012014660000328 | 02-血管介入治疗类材料 | 06-外周血管介入治疗材料 | 05-胸主动脉支架 | 胸主动脉支架（非分支型/覆膜） | 14-合金 | 014-覆膜/非分支型 | 近端主动脉直径38mm，远端主动脉直径38mm，覆膜长度240mm | PTBS3838240S | 06957485025629 | 国械注准20223131773 | 集采范围外 | 新增（2025-06-23)、国家医保耗材27位编码变更
6eff799c-955c-11ed-bda4-34735a9d8166 | 北京华脉泰科医疗器械股份有限公司 | 9111011557322196X4 | 54bf1ed9-7a6e-11f0-88e5-34735a9d8166 | 742d8da3-87ec-11ed-9447-b4055d63f15c | 外周血管支架类 | 主动脉夹层 | 胸主动脉覆膜支架系统 | 1ab3cd5c-8721-11ed-9447-b4055d63f15c | 胸主动脉覆膜支架系统 | 北京华脉泰科医疗器械股份有限公司 |  | 国械注准20223131773 |  | 胸主动脉覆膜支架系统由预装的覆膜支架及输送器组成， 覆膜支架有近端带裸支架和近端不带裸支架两种结构。支架由镍钛合金制成， 通过不可吸收缝合线将支架和不透射线标记缝制在涤纶覆膜上。环氧乙烷灭菌， 一次性使用。货架有效期三年。 | 适用于具有下列情况的Standford B型主动脉夹层的腔内治疗： 有足够的髂/股动脉入路； 病变位于降主动脉区， 锚定区直径为18-42mm； 近端锚定区长度≥10mm， 没有显著的钙化和/或显著的血栓； 解剖形态适合进行血管内修复。 | 主动脉夹层 |  | b34f1436-87ec-11ed-9447-b4055d63f15c | b34f1436-87ec-11ed-9447-b4055d63f15c | 胸主动脉覆膜支架系统-支架 | C02060500114014014660000355 | C02060500100012014660000329 | 02-血管介入治疗类材料 | 06-外周血管介入治疗材料 | 05-胸主动脉支架 | 胸主动脉支架（非分支型/覆膜） | 14-合金 | 014-覆膜/非分支型 | 近端主动脉直径28mm，远端主动脉直径22mm，覆膜长度210mm | PTBS2822210S | 06957485026466 | 国械注准20223131773 | 集采范围外 | 新增（2025-06-23)、国家医保耗材27位编码变更
6eff799c-955c-11ed-bda4-34735a9d8166 | 北京华脉泰科医疗器械股份有限公司 | 9111011557322196X4 | 54bf2226-7a6e-11f0-88e5-34735a9d8166 | 742d8da3-87ec-11ed-9447-b4055d63f15c | 外周血管支架类 | 主动脉夹层 | 胸主动脉覆膜支架系统 | 1ab3cd5c-8721-11ed-9447-b4055d63f15c | 胸主动脉覆膜支架系统 | 北京华脉泰科医疗器械股份有限公司 |  | 国械注准20223131773 |  | 胸主动脉覆膜支架系统由预装的覆膜支架及输送器组成， 覆膜支架有近端带裸支架和近端不带裸支架两种结构。支架由镍钛合金制成， 通过不可吸收缝合线将支架和不透射线标记缝制在涤纶覆膜上。环氧乙烷灭菌， 一次性使用。货架有效期三年。 | 适用于具有下列情况的Standford B型主动脉夹层的腔内治疗： 有足够的髂/股动脉入路； 病变位于降主动脉区， 锚定区直径为18-42mm； 近端锚定区长度≥10mm， 没有显著的钙化和/或显著的血栓； 解剖形态适合进行血管内修复。 | 主动脉夹层 |  | b34f1874-87ec-11ed-9447-b4055d63f15c | b34f1874-87ec-11ed-9447-b4055d63f15c | 胸主动脉覆膜支架系统-支架 | C02060500114014014660000356 | C02060500100012014660000330 | 02-血管介入治疗类材料 | 06-外周血管介入治疗材料 | 05-胸主动脉支架 | 胸主动脉支架（非分支型/覆膜） | 14-合金 | 014-覆膜/非分支型 | 近端主动脉直径42mm，远端主动脉直径36mm，覆膜长度240mm | PTBS4236240S | 06957485027128 | 国械注准20223131773 | 集采范围外 | 新增（2025-06-23)、国家医保耗材27位编码变更
6eff799c-955c-11ed-bda4-34735a9d8166 | 北京华脉泰科医疗器械股份有限公司 | 9111011557322196X4 | 54bf22e5-7a6e-11f0-88e5-34735a9d8166 | 742d8da3-87ec-11ed-9447-b4055d63f15c | 外周血管支架类 | 主动脉夹层 | 胸主动脉覆膜支架系统 | 1ab3cd5c-8721-11ed-9447-b4055d63f15c | 胸主动脉覆膜支架系统 | 北京华脉泰科医疗器械股份有限公司 |  | 国械注准20223131773 |  | 胸主动脉覆膜支架系统由预装的覆膜支架及输送器组成， 覆膜支架有近端带裸支架和近端不带裸支架两种结构。支架由镍钛合金制成， 通过不可吸收缝合线将支架和不透射线标记缝制在涤纶覆膜上。环氧乙烷灭菌， 一次性使用。货架有效期三年。 | 适用于具有下列情况的Standford B型主动脉夹层的腔内治疗： 有足够的髂/股动脉入路； 病变位于降主动脉区， 锚定区直径为18-42mm； 近端锚定区长度≥10mm， 没有显著的钙化和/或显著的血栓； 解剖形态适合进行血管内修复。 | 主动脉夹层 |  | b34f1ec0-87ec-11ed-9447-b4055d63f15c | b34f1ec0-87ec-11ed-9447-b4055d63f15c | 胸主动脉覆膜支架系统-支架 | C02060500114014014660000357 | C02060500100012014660000331 | 02-血管介入治疗类材料 | 06-外周血管介入治疗材料 | 05-胸主动脉支架 | 胸主动脉支架（非分支型/覆膜） | 14-合金 | 014-覆膜/非分支型 | 近端主动脉直径28mm，远端主动脉直径22mm，覆膜长度240mm | PTBS2822240S | 06957485026848 | 国械注准20223131773 | 集采范围外 | 新增（2025-06-23)、国家医保耗材27位编码变更
6eff799c-955c-11ed-bda4-34735a9d8166 | 北京华脉泰科医疗器械股份有限公司 | 9111011557322196X4 | 54bf23a9-7a6e-11f0-88e5-34735a9d8166 | 742d8da3-87ec-11ed-9447-b4055d63f15c | 外周血管支架类 | 主动脉夹层 | 胸主动脉覆膜支架系统 | 1ab3cd5c-8721-11ed-9447-b4055d63f15c | 胸主动脉覆膜支架系统 | 北京华脉泰科医疗器械股份有限公司 |  | 国械注准20223131773 |  | 胸主动脉覆膜支架系统由预装的覆膜支架及输送器组成， 覆膜支架有近端带裸支架和近端不带裸支架两种结构。支架由镍钛合金制成， 通过不可吸收缝合线将支架和不透射线标记缝制在涤纶覆膜上。环氧乙烷灭菌， 一次性使用。货架有效期三年。 | 适用于具有下列情况的Standford B型主动脉夹层的腔内治疗： 有足够的髂/股动脉入路； 病变位于降主动脉区， 锚定区直径为18-42mm； 近端锚定区长度≥10mm， 没有显著的钙化和/或显著的血栓； 解剖形态适合进行血管内修复。 | 主动脉夹层 |  | b34f2304-87ec-11ed-9447-b4055d63f15c | b34f2304-87ec-11ed-9447-b4055d63f15c | 胸主动脉覆膜支架系统-支架 | C02060500114014014660000358 | C02060500100012014660000332 | 02-血管介入治疗类材料 | 06-外周血管介入治疗材料 | 05-胸主动脉支架 | 胸主动脉支架（非分支型/覆膜） | 14-合金 | 014-覆膜/非分支型 | 近端主动脉直径36mm，远端主动脉直径28mm，覆膜长度210mm | PTBS3628210S | 06957485026619 | 国械注准20223131773 | 集采范围外 | 新增（2025-06-23)、国家医保耗材27位编码变更
6eff799c-955c-11ed-bda4-34735a9d8166 | 北京华脉泰科医疗器械股份有限公司 | 9111011557322196X4 | 54bf2467-7a6e-11f0-88e5-34735a9d8166 | 742d8da3-87ec-11ed-9447-b4055d63f15c | 外周血管支架类 | 主动脉夹层 | 胸主动脉覆膜支架系统 | 1ab3cd5c-8721-11ed-9447-b4055d63f15c | 胸主动脉覆膜支架系统 | 北京华脉泰科医疗器械股份有限公司 |  | 国械注准20223131773 |  | 胸主动脉覆膜支架系统由预装的覆膜支架及输送器组成， 覆膜支架有近端带裸支架和近端不带裸支架两种结构。支架由镍钛合金制成， 通过不可吸收缝合线将支架和不透射线标记缝制在涤纶覆膜上。环氧乙烷灭菌， 一次性使用。货架有效期三年。 | 适用于具有下列情况的Standford B型主动脉夹层的腔内治疗： 有足够的髂/股动脉入路； 病变位于降主动脉区， 锚定区直径为18-42mm； 近端锚定区长度≥10mm， 没有显著的钙化和/或显著的血栓； 解剖形态适合进行血管内修复。 | 主动脉夹层 |  | b34f271e-87ec-11ed-9447-b4055d63f15c | b34f271e-87ec-11ed-9447-b4055d63f15c | 胸主动脉覆膜支架系统-支架 | C02060500114014014660000359 | C02060500100012014660000333 | 02-血管介入治疗类材料 | 06-外周血管介入治疗材料 | 05-胸主动脉支架 | 胸主动脉支架（非分支型/覆膜） | 14-合金 | 014-覆膜/非分支型 | 近端主动脉直径30mm，远端主动脉直径30mm，覆膜长度210mm | PTCW3030210S | 06957485027623 | 国械注准20223131773 | 集采范围外 | 新增（2025-06-23)、国家医保耗材27位编码变更
6eff799c-955c-11ed-bda4-34735a9d8166 | 北京华脉泰科医疗器械股份有限公司 | 9111011557322196X4 | 54bf2530-7a6e-11f0-88e5-34735a9d8166 | 742d8da3-87ec-11ed-9447-b4055d63f15c | 外周血管支架类 | 主动脉夹层 | 胸主动脉覆膜支架系统 | 1ab3cd5c-8721-11ed-9447-b4055d63f15c | 胸主动脉覆膜支架系统 | 北京华脉泰科医疗器械股份有限公司 |  | 国械注准20223131773 |  | 胸主动脉覆膜支架系统由预装的覆膜支架及输送器组成， 覆膜支架有近端带裸支架和近端不带裸支架两种结构。支架由镍钛合金制成， 通过不可吸收缝合线将支架和不透射线标记缝制在涤纶覆膜上。环氧乙烷灭菌， 一次性使用。货架有效期三年。 | 适用于具有下列情况的Standford B型主动脉夹层的腔内治疗： 有足够的髂/股动脉入路； 病变位于降主动脉区， 锚定区直径为18-42mm； 近端锚定区长度≥10mm， 没有显著的钙化和/或显著的血栓； 解剖形态适合进行血管内修复。 | 主动脉夹层 |  | b34f422f-87ec-11ed-9447-b4055d63f15c | b34f422f-87ec-11ed-9447-b4055d63f15c | 胸主动脉覆膜支架系统-支架 | C02060500114014014660000360 | C02060500100012014660000334 | 02-血管介入治疗类材料 | 06-外周血管介入治疗材料 | 05-胸主动脉支架 | 胸主动脉支架（非分支型/覆膜） | 14-合金 | 014-覆膜/非分支型 | 近端主动脉直径34mm，远端主动脉直径26mm，覆膜长度240mm | PTCW3426240S | 06957485029122 | 国械注准20223131773 | 集采范围外 | 新增（2025-06-23)、国家医保耗材27位编码变更
6eff799c-955c-11ed-bda4-34735a9d8166 | 北京华脉泰科医疗器械股份有限公司 | 9111011557322196X4 | 54bf25f8-7a6e-11f0-88e5-34735a9d8166 | 742d8da3-87ec-11ed-9447-b4055d63f15c | 外周血管支架类 | 主动脉夹层 | 胸主动脉覆膜支架系统 | 1ab3cd5c-8721-11ed-9447-b4055d63f15c | 胸主动脉覆膜支架系统 | 北京华脉泰科医疗器械股份有限公司 |  | 国械注准20223131773 |  | 胸主动脉覆膜支架系统由预装的覆膜支架及输送器组成， 覆膜支架有近端带裸支架和近端不带裸支架两种结构。支架由镍钛合金制成， 通过不可吸收缝合线将支架和不透射线标记缝制在涤纶覆膜上。环氧乙烷灭菌， 一次性使用。货架有效期三年。 | 适用于具有下列情况的Standford B型主动脉夹层的腔内治疗： 有足够的髂/股动脉入路； 病变位于降主动脉区， 锚定区直径为18-42mm； 近端锚定区长度≥10mm， 没有显著的钙化和/或显著的血栓； 解剖形态适合进行血管内修复。 | 主动脉夹层 |  | b34f496f-87ec-11ed-9447-b4055d63f15c | b34f496f-87ec-11ed-9447-b4055d63f15c | 胸主动脉覆膜支架系统-支架 | C02060500114014014660000361 | C02060500100012014660000335 | 02-血管介入治疗类材料 | 06-外周血管介入治疗材料 | 05-胸主动脉支架 | 胸主动脉支架（非分支型/覆膜） | 14-合金 | 014-覆膜/非分支型 | 近端主动脉直径38mm，远端主动脉直径32mm，覆膜长度240mm | PTCW3832240S | 06957485029214 | 国械注准20223131773 | 集采范围外 | 新增（2025-06-23)、国家医保耗材27位编码变更
6eff799c-955c-11ed-bda4-34735a9d8166 | 北京华脉泰科医疗器械股份有限公司 | 9111011557322196X4 | 54bf26b7-7a6e-11f0-88e5-34735a9d8166 | 742d8da3-87ec-11ed-9447-b4055d63f15c | 外周血管支架类 | 主动脉夹层 | 胸主动脉覆膜支架系统 | 1ab3cd5c-8721-11ed-9447-b4055d63f15c | 胸主动脉覆膜支架系统 | 北京华脉泰科医疗器械股份有限公司 |  | 国械注准20223131773 |  | 胸主动脉覆膜支架系统由预装的覆膜支架及输送器组成， 覆膜支架有近端带裸支架和近端不带裸支架两种结构。支架由镍钛合金制成， 通过不可吸收缝合线将支架和不透射线标记缝制在涤纶覆膜上。环氧乙烷灭菌， 一次性使用。货架有效期三年。 | 适用于具有下列情况的Standford B型主动脉夹层的腔内治疗： 有足够的髂/股动脉入路； 病变位于降主动脉区， 锚定区直径为18-42mm； 近端锚定区长度≥10mm， 没有显著的钙化和/或显著的血栓； 解剖形态适合进行血管内修复。 | 主动脉夹层 |  | b34f4daf-87ec-11ed-9447-b4055d63f15c | b34f4daf-87ec-11ed-9447-b4055d63f15c | 胸主动脉覆膜支架系统-支架 | C02060500114014014660000362 | C02060500100012014660000336 | 02-血管介入治疗类材料 | 06-外周血管介入治疗材料 | 05-胸主动脉支架 | 胸主动脉支架（非分支型/覆膜） | 14-合金 | 014-覆膜/非分支型 | 近端主动脉直径42mm，远端主动脉直径42mm，覆膜长度210mm | PTCW4242210S | 06957485027685 | 国械注准20223131773 | 集采范围外 | 新增（2025-06-23)、国家医保耗材27位编码变更
6eff799c-955c-11ed-bda4-34735a9d8166 | 北京华脉泰科医疗器械股份有限公司 | 9111011557322196X4 | 54bf2775-7a6e-11f0-88e5-34735a9d8166 | 742d8da3-87ec-11ed-9447-b4055d63f15c | 外周血管支架类 | 主动脉夹层 | 胸主动脉覆膜支架系统 | 1ab3cd5c-8721-11ed-9447-b4055d63f15c | 胸主动脉覆膜支架系统 | 北京华脉泰科医疗器械股份有限公司 |  | 国械注准20223131773 |  | 胸主动脉覆膜支架系统由预装的覆膜支架及输送器组成， 覆膜支架有近端带裸支架和近端不带裸支架两种结构。支架由镍钛合金制成， 通过不可吸收缝合线将支架和不透射线标记缝制在涤纶覆膜上。环氧乙烷灭菌， 一次性使用。货架有效期三年。 | 适用于具有下列情况的Standford B型主动脉夹层的腔内治疗： 有足够的髂/股动脉入路； 病变位于降主动脉区， 锚定区直径为18-42mm； 近端锚定区长度≥10mm， 没有显著的钙化和/或显著的血栓； 解剖形态适合进行血管内修复。 | 主动脉夹层 |  | b34f5999-87ec-11ed-9447-b4055d63f15c | b34f5999-87ec-11ed-9447-b4055d63f15c | 胸主动脉覆膜支架系统-支架 | C02060500114014014660000363 | C02060500100012014660000337 | 02-血管介入治疗类材料 | 06-外周血管介入治疗材料 | 05-胸主动脉支架 | 胸主动脉支架（非分支型/覆膜） | 14-合金 | 014-覆膜/非分支型 | 近端主动脉直径24mm，远端主动脉直径20mm，覆膜长度210mm | PTBS2420210S | 06957485026428 | 国械注准20223131773 | 集采范围外 | 新增（2025-06-23)、国家医保耗材27位编码变更
6eff799c-955c-11ed-bda4-34735a9d8166 | 北京华脉泰科医疗器械股份有限公司 | 9111011557322196X4 | 54bf2839-7a6e-11f0-88e5-34735a9d8166 | 742d8da3-87ec-11ed-9447-b4055d63f15c | 外周血管支架类 | 主动脉夹层 | 胸主动脉覆膜支架系统 | 1ab3cd5c-8721-11ed-9447-b4055d63f15c | 胸主动脉覆膜支架系统 | 北京华脉泰科医疗器械股份有限公司 |  | 国械注准20223131773 |  | 胸主动脉覆膜支架系统由预装的覆膜支架及输送器组成， 覆膜支架有近端带裸支架和近端不带裸支架两种结构。支架由镍钛合金制成， 通过不可吸收缝合线将支架和不透射线标记缝制在涤纶覆膜上。环氧乙烷灭菌， 一次性使用。货架有效期三年。 | 适用于具有下列情况的Standford B型主动脉夹层的腔内治疗： 有足够的髂/股动脉入路； 病变位于降主动脉区， 锚定区直径为18-42mm； 近端锚定区长度≥10mm， 没有显著的钙化和/或显著的血栓； 解剖形态适合进行血管内修复。 | 主动脉夹层 |  | b34f6033-87ec-11ed-9447-b4055d63f15c | b34f6033-87ec-11ed-9447-b4055d63f15c | 胸主动脉覆膜支架系统-支架 | C02060500114014014660000364 | C02060500100012014660000338 | 02-血管介入治疗类材料 | 06-外周血管介入治疗材料 | 05-胸主动脉支架 | 胸主动脉支架（非分支型/覆膜） | 14-合金 | 014-覆膜/非分支型 | 近端主动脉直径38mm，远端主动脉直径32mm，覆膜长度210mm | PTBS3832210S | 06957485026664 | 国械注准20223131773 | 集采范围外 | 新增（2025-06-23)、国家医保耗材27位编码变更
6eff799c-955c-11ed-bda4-34735a9d8166 | 北京华脉泰科医疗器械股份有限公司 | 9111011557322196X4 | 54bf28f7-7a6e-11f0-88e5-34735a9d8166 | 742d8da3-87ec-11ed-9447-b4055d63f15c | 外周血管支架类 | 主动脉夹层 | 胸主动脉覆膜支架系统 | 1ab3cd5c-8721-11ed-9447-b4055d63f15c | 胸主动脉覆膜支架系统 | 北京华脉泰科医疗器械股份有限公司 |  | 国械注准20223131773 |  | 胸主动脉覆膜支架系统由预装的覆膜支架及输送器组成， 覆膜支架有近端带裸支架和近端不带裸支架两种结构。支架由镍钛合金制成， 通过不可吸收缝合线将支架和不透射线标记缝制在涤纶覆膜上。环氧乙烷灭菌， 一次性使用。货架有效期三年。 | 适用于具有下列情况的Standford B型主动脉夹层的腔内治疗： 有足够的髂/股动脉入路； 病变位于降主动脉区， 锚定区直径为18-42mm； 近端锚定区长度≥10mm， 没有显著的钙化和/或显著的血栓； 解剖形态适合进行血管内修复。 | 主动脉夹层 |  | b34f6482-87ec-11ed-9447-b4055d63f15c | b34f6482-87ec-11ed-9447-b4055d63f15c | 胸主动脉覆膜支架系统-支架 | C02060500114014014660000365 | C02060500100012014660000339 | 02-血管介入治疗类材料 | 06-外周血管介入治疗材料 | 05-胸主动脉支架 | 胸主动脉支架（非分支型/覆膜） | 14-合金 | 014-覆膜/非分支型 | 近端主动脉直径32mm，远端主动脉直径32mm，覆膜长度210mm | PTCW3232210S | 06957485027630 | 国械注准20223131773 | 集采范围外 | 新增（2025-06-23)、国家医保耗材27位编码变更
6eff799c-955c-11ed-bda4-34735a9d8166 | 北京华脉泰科医疗器械股份有限公司 | 9111011557322196X4 | 54bf29b6-7a6e-11f0-88e5-34735a9d8166 | 742d8da3-87ec-11ed-9447-b4055d63f15c | 外周血管支架类 | 主动脉夹层 | 胸主动脉覆膜支架系统 | 1ab3cd5c-8721-11ed-9447-b4055d63f15c | 胸主动脉覆膜支架系统 | 北京华脉泰科医疗器械股份有限公司 |  | 国械注准20223131773 |  | 胸主动脉覆膜支架系统由预装的覆膜支架及输送器组成， 覆膜支架有近端带裸支架和近端不带裸支架两种结构。支架由镍钛合金制成， 通过不可吸收缝合线将支架和不透射线标记缝制在涤纶覆膜上。环氧乙烷灭菌， 一次性使用。货架有效期三年。 | 适用于具有下列情况的Standford B型主动脉夹层的腔内治疗： 有足够的髂/股动脉入路； 病变位于降主动脉区， 锚定区直径为18-42mm； 近端锚定区长度≥10mm， 没有显著的钙化和/或显著的血栓； 解剖形态适合进行血管内修复。 | 主动脉夹层 |  | b34f6abe-87ec-11ed-9447-b4055d63f15c | b34f6abe-87ec-11ed-9447-b4055d63f15c | 胸主动脉覆膜支架系统-支架 | C02060500114014014660000366 | C02060500100012014660000340 | 02-血管介入治疗类材料 | 06-外周血管介入治疗材料 | 05-胸主动脉支架 | 胸主动脉支架（非分支型/覆膜） | 14-合金 | 014-覆膜/非分支型 | 近端主动脉直径34mm，远端主动脉直径34mm，覆膜长度240mm | PTCW3434240S | 06957485027777 | 国械注准20223131773 | 集采范围外 | 新增（2025-06-23)、国家医保耗材27位编码变更
6eff799c-955c-11ed-bda4-34735a9d8166 | 北京华脉泰科医疗器械股份有限公司 | 9111011557322196X4 | 54bf2d3e-7a6e-11f0-88e5-34735a9d8166 | 742d8da3-87ec-11ed-9447-b4055d63f15c | 外周血管支架类 | 主动脉夹层 | 胸主动脉覆膜支架系统 | 1ab3cd5c-8721-11ed-9447-b4055d63f15c | 胸主动脉覆膜支架系统 | 北京华脉泰科医疗器械股份有限公司 |  | 国械注准20223131773 |  | 胸主动脉覆膜支架系统由预装的覆膜支架及输送器组成， 覆膜支架有近端带裸支架和近端不带裸支架两种结构。支架由镍钛合金制成， 通过不可吸收缝合线将支架和不透射线标记缝制在涤纶覆膜上。环氧乙烷灭菌， 一次性使用。货架有效期三年。 | 适用于具有下列情况的Standford B型主动脉夹层的腔内治疗： 有足够的髂/股动脉入路； 病变位于降主动脉区， 锚定区直径为18-42mm； 近端锚定区长度≥10mm， 没有显著的钙化和/或显著的血栓； 解剖形态适合进行血管内修复。 | 主动脉夹层 |  | b34f6ee9-87ec-11ed-9447-b4055d63f15c | b34f6ee9-87ec-11ed-9447-b4055d63f15c | 胸主动脉覆膜支架系统-支架 | C02060500114014014660000367 | C02060500100012014660000341 | 02-血管介入治疗类材料 | 06-外周血管介入治疗材料 | 05-胸主动脉支架 | 胸主动脉支架（非分支型/覆膜） | 14-合金 | 014-覆膜/非分支型 | 近端主动脉直径32mm，远端主动脉直径26mm，覆膜长度240mm | PTCW3226240S | 06957485029092 | 国械注准20223131773 | 集采范围外 | 新增（2025-06-23)、国家医保耗材27位编码变更
6eff799c-955c-11ed-bda4-34735a9d8166 | 北京华脉泰科医疗器械股份有限公司 | 9111011557322196X4 | 54bf2dfd-7a6e-11f0-88e5-34735a9d8166 | 742d8da3-87ec-11ed-9447-b4055d63f15c | 外周血管支架类 | 主动脉夹层 | 胸主动脉覆膜支架系统 | 1ab3cd5c-8721-11ed-9447-b4055d63f15c | 胸主动脉覆膜支架系统 | 北京华脉泰科医疗器械股份有限公司 |  | 国械注准20223131773 |  | 胸主动脉覆膜支架系统由预装的覆膜支架及输送器组成， 覆膜支架有近端带裸支架和近端不带裸支架两种结构。支架由镍钛合金制成， 通过不可吸收缝合线将支架和不透射线标记缝制在涤纶覆膜上。环氧乙烷灭菌， 一次性使用。货架有效期三年。 | 适用于具有下列情况的Standford B型主动脉夹层的腔内治疗： 有足够的髂/股动脉入路； 病变位于降主动脉区， 锚定区直径为18-42mm； 近端锚定区长度≥10mm， 没有显著的钙化和/或显著的血栓； 解剖形态适合进行血管内修复。 | 主动脉夹层 |  | b34f731d-87ec-11ed-9447-b4055d63f15c | b34f731d-87ec-11ed-9447-b4055d63f15c | 胸主动脉覆膜支架系统-支架 | C02060500114014014660000368 | C02060500100012014660000342 | 02-血管介入治疗类材料 | 06-外周血管介入治疗材料 | 05-胸主动脉支架 | 胸主动脉支架（非分支型/覆膜） | 14-合金 | 014-覆膜/非分支型 | 近端主动脉直径26mm，远端主动脉直径22mm，覆膜长度240mm | PTCW2622240S | 06957485028996 | 国械注准20223131773 | 集采范围外 | 新增（2025-06-23)、国家医保耗材27位编码变更
6eff799c-955c-11ed-bda4-34735a9d8166 | 北京华脉泰科医疗器械股份有限公司 | 9111011557322196X4 | 54bf2ebb-7a6e-11f0-88e5-34735a9d8166 | 742d8da3-87ec-11ed-9447-b4055d63f15c | 外周血管支架类 | 主动脉夹层 | 胸主动脉覆膜支架系统 | 1ab3cd5c-8721-11ed-9447-b4055d63f15c | 胸主动脉覆膜支架系统 | 北京华脉泰科医疗器械股份有限公司 |  | 国械注准20223131773 |  | 胸主动脉覆膜支架系统由预装的覆膜支架及输送器组成， 覆膜支架有近端带裸支架和近端不带裸支架两种结构。支架由镍钛合金制成， 通过不可吸收缝合线将支架和不透射线标记缝制在涤纶覆膜上。环氧乙烷灭菌， 一次性使用。货架有效期三年。 | 适用于具有下列情况的Standford B型主动脉夹层的腔内治疗： 有足够的髂/股动脉入路； 病变位于降主动脉区， 锚定区直径为18-42mm； 近端锚定区长度≥10mm， 没有显著的钙化和/或显著的血栓； 解剖形态适合进行血管内修复。 | 主动脉夹层 |  | b34f795b-87ec-11ed-9447-b4055d63f15c | b34f795b-87ec-11ed-9447-b4055d63f15c | 胸主动脉覆膜支架系统-支架 | C02060500114014014660000369 | C02060500100012014660000343 | 02-血管介入治疗类材料 | 06-外周血管介入治疗材料 | 05-胸主动脉支架 | 胸主动脉支架（非分支型/覆膜） | 14-合金 | 014-覆膜/非分支型 | 近端主动脉直径44mm，远端主动脉直径38mm，覆膜长度240mm | PTBS4438240S | 06957485027166 | 国械注准20223131773 | 集采范围外 | 新增（2025-06-23)、国家医保耗材27位编码变更
6eff799c-955c-11ed-bda4-34735a9d8166 | 北京华脉泰科医疗器械股份有限公司 | 9111011557322196X4 | 54bf2f7f-7a6e-11f0-88e5-34735a9d8166 | 742d8da3-87ec-11ed-9447-b4055d63f15c | 外周血管支架类 | 主动脉夹层 | 胸主动脉覆膜支架系统 | 1ab3cd5c-8721-11ed-9447-b4055d63f15c | 胸主动脉覆膜支架系统 | 北京华脉泰科医疗器械股份有限公司 |  | 国械注准20223131773 |  | 胸主动脉覆膜支架系统由预装的覆膜支架及输送器组成， 覆膜支架有近端带裸支架和近端不带裸支架两种结构。支架由镍钛合金制成， 通过不可吸收缝合线将支架和不透射线标记缝制在涤纶覆膜上。环氧乙烷灭菌， 一次性使用。货架有效期三年。 | 适用于具有下列情况的Standford B型主动脉夹层的腔内治疗： 有足够的髂/股动脉入路； 病变位于降主动脉区， 锚定区直径为18-42mm； 近端锚定区长度≥10mm， 没有显著的钙化和/或显著的血栓； 解剖形态适合进行血管内修复。 | 主动脉夹层 |  | b34f7d5e-87ec-11ed-9447-b4055d63f15c | b34f7d5e-87ec-11ed-9447-b4055d63f15c | 胸主动脉覆膜支架系统-支架 | C02060500114014014660000370 | C02060500100012014660000344 | 02-血管介入治疗类材料 | 06-外周血管介入治疗材料 | 05-胸主动脉支架 | 胸主动脉支架（非分支型/覆膜） | 14-合金 | 014-覆膜/非分支型 | 近端主动脉直径42mm，远端主动脉直径38mm，覆膜长度240mm | PTBS4238240S | 06957485027135 | 国械注准20223131773 | 集采范围外 | 新增（2025-06-23)、国家医保耗材27位编码变更
6eff799c-955c-11ed-bda4-34735a9d8166 | 北京华脉泰科医疗器械股份有限公司 | 9111011557322196X4 | 54bf303d-7a6e-11f0-88e5-34735a9d8166 | 742d8da3-87ec-11ed-9447-b4055d63f15c | 外周血管支架类 | 主动脉夹层 | 胸主动脉覆膜支架系统 | 1ab3cd5c-8721-11ed-9447-b4055d63f15c | 胸主动脉覆膜支架系统 | 北京华脉泰科医疗器械股份有限公司 |  | 国械注准20223131773 |  | 胸主动脉覆膜支架系统由预装的覆膜支架及输送器组成， 覆膜支架有近端带裸支架和近端不带裸支架两种结构。支架由镍钛合金制成， 通过不可吸收缝合线将支架和不透射线标记缝制在涤纶覆膜上。环氧乙烷灭菌， 一次性使用。货架有效期三年。 | 适用于具有下列情况的Standford B型主动脉夹层的腔内治疗： 有足够的髂/股动脉入路； 病变位于降主动脉区， 锚定区直径为18-42mm； 近端锚定区长度≥10mm， 没有显著的钙化和/或显著的血栓； 解剖形态适合进行血管内修复。 | 主动脉夹层 |  | b34f814d-87ec-11ed-9447-b4055d63f15c | b34f814d-87ec-11ed-9447-b4055d63f15c | 胸主动脉覆膜支架系统-支架 | C02060500114014014660000371 | C02060500100012014660000345 | 02-血管介入治疗类材料 | 06-外周血管介入治疗材料 | 05-胸主动脉支架 | 胸主动脉支架（非分支型/覆膜） | 14-合金 | 014-覆膜/非分支型 | 近端主动脉直径38mm，远端主动脉直径34mm，覆膜长度240mm | PTCW3834240S | 06957485029221 | 国械注准20223131773 | 集采范围外 | 新增（2025-06-23)、国家医保耗材27位编码变更
6eff799c-955c-11ed-bda4-34735a9d8166 | 北京华脉泰科医疗器械股份有限公司 | 9111011557322196X4 | 54bf3106-7a6e-11f0-88e5-34735a9d8166 | 742d8da3-87ec-11ed-9447-b4055d63f15c | 外周血管支架类 | 主动脉夹层 | 胸主动脉覆膜支架系统 | 1ab3cd5c-8721-11ed-9447-b4055d63f15c | 胸主动脉覆膜支架系统 | 北京华脉泰科医疗器械股份有限公司 |  | 国械注准20223131773 |  | 胸主动脉覆膜支架系统由预装的覆膜支架及输送器组成， 覆膜支架有近端带裸支架和近端不带裸支架两种结构。支架由镍钛合金制成， 通过不可吸收缝合线将支架和不透射线标记缝制在涤纶覆膜上。环氧乙烷灭菌， 一次性使用。货架有效期三年。 | 适用于具有下列情况的Standford B型主动脉夹层的腔内治疗： 有足够的髂/股动脉入路； 病变位于降主动脉区， 锚定区直径为18-42mm； 近端锚定区长度≥10mm， 没有显著的钙化和/或显著的血栓； 解剖形态适合进行血管内修复。 | 主动脉夹层 |  | b34f854c-87ec-11ed-9447-b4055d63f15c | b34f854c-87ec-11ed-9447-b4055d63f15c | 胸主动脉覆膜支架系统-支架 | C02060500114014014660000372 | C02060500100012014660000346 | 02-血管介入治疗类材料 | 06-外周血管介入治疗材料 | 05-胸主动脉支架 | 胸主动脉支架（非分支型/覆膜） | 14-合金 | 014-覆膜/非分支型 | 近端主动脉直径24mm，远端主动脉直径24mm，覆膜长度210mm | PTBS2424210S | 06957485025421 | 国械注准20223131773 | 集采范围外 | 新增（2025-06-23)、国家医保耗材27位编码变更
6eff799c-955c-11ed-bda4-34735a9d8166 | 北京华脉泰科医疗器械股份有限公司 | 9111011557322196X4 | 54bf31c4-7a6e-11f0-88e5-34735a9d8166 | 742d8da3-87ec-11ed-9447-b4055d63f15c | 外周血管支架类 | 主动脉夹层 | 胸主动脉覆膜支架系统 | 1ab3cd5c-8721-11ed-9447-b4055d63f15c | 胸主动脉覆膜支架系统 | 北京华脉泰科医疗器械股份有限公司 |  | 国械注准20223131773 |  | 胸主动脉覆膜支架系统由预装的覆膜支架及输送器组成， 覆膜支架有近端带裸支架和近端不带裸支架两种结构。支架由镍钛合金制成， 通过不可吸收缝合线将支架和不透射线标记缝制在涤纶覆膜上。环氧乙烷灭菌， 一次性使用。货架有效期三年。 | 适用于具有下列情况的Standford B型主动脉夹层的腔内治疗： 有足够的髂/股动脉入路； 病变位于降主动脉区， 锚定区直径为18-42mm； 近端锚定区长度≥10mm， 没有显著的钙化和/或显著的血栓； 解剖形态适合进行血管内修复。 | 主动脉夹层 |  | b34f8bab-87ec-11ed-9447-b4055d63f15c | b34f8bab-87ec-11ed-9447-b4055d63f15c | 胸主动脉覆膜支架系统-支架 | C02060500114014014660000373 | C02060500100012014660000347 | 02-血管介入治疗类材料 | 06-外周血管介入治疗材料 | 05-胸主动脉支架 | 胸主动脉支架（非分支型/覆膜） | 14-合金 | 014-覆膜/非分支型 | 近端主动脉直径42mm，远端主动脉直径36mm，覆膜长度210mm | PTCW4236210S | 06957485028910 | 国械注准20223131773 | 集采范围外 | 新增（2025-06-23)、国家医保耗材27位编码变更
6eff799c-955c-11ed-bda4-34735a9d8166 | 北京华脉泰科医疗器械股份有限公司 | 9111011557322196X4 | 54bf3283-7a6e-11f0-88e5-34735a9d8166 | 742d8da3-87ec-11ed-9447-b4055d63f15c | 外周血管支架类 | 主动脉夹层 | 胸主动脉覆膜支架系统 | 1ab3cd5c-8721-11ed-9447-b4055d63f15c | 胸主动脉覆膜支架系统 | 北京华脉泰科医疗器械股份有限公司 |  | 国械注准20223131773 |  | 胸主动脉覆膜支架系统由预装的覆膜支架及输送器组成， 覆膜支架有近端带裸支架和近端不带裸支架两种结构。支架由镍钛合金制成， 通过不可吸收缝合线将支架和不透射线标记缝制在涤纶覆膜上。环氧乙烷灭菌， 一次性使用。货架有效期三年。 | 适用于具有下列情况的Standford B型主动脉夹层的腔内治疗： 有足够的髂/股动脉入路； 病变位于降主动脉区， 锚定区直径为18-42mm； 近端锚定区长度≥10mm， 没有显著的钙化和/或显著的血栓； 解剖形态适合进行血管内修复。 | 主动脉夹层 |  | b34f9f1c-87ec-11ed-9447-b4055d63f15c | b34f9f1c-87ec-11ed-9447-b4055d63f15c | 胸主动脉覆膜支架系统-支架 | C02060500114014014660000374 | C02060500100012014660000348 | 02-血管介入治疗类材料 | 06-外周血管介入治疗材料 | 05-胸主动脉支架 | 胸主动脉支架（非分支型/覆膜） | 14-合金 | 014-覆膜/非分支型 | 近端主动脉直径26mm，远端主动脉直径22mm，覆膜长度240mm | PTBS2622240S | 06957485026824 | 国械注准20223131773 | 集采范围外 | 新增（2025-06-23)、国家医保耗材27位编码变更
6eff799c-955c-11ed-bda4-34735a9d8166 | 北京华脉泰科医疗器械股份有限公司 | 9111011557322196X4 | 54bf3350-7a6e-11f0-88e5-34735a9d8166 | 742d8da3-87ec-11ed-9447-b4055d63f15c | 外周血管支架类 | 主动脉夹层 | 胸主动脉覆膜支架系统 | 1ab3cd5c-8721-11ed-9447-b4055d63f15c | 胸主动脉覆膜支架系统 | 北京华脉泰科医疗器械股份有限公司 |  | 国械注准20223131773 |  | 胸主动脉覆膜支架系统由预装的覆膜支架及输送器组成， 覆膜支架有近端带裸支架和近端不带裸支架两种结构。支架由镍钛合金制成， 通过不可吸收缝合线将支架和不透射线标记缝制在涤纶覆膜上。环氧乙烷灭菌， 一次性使用。货架有效期三年。 | 适用于具有下列情况的Standford B型主动脉夹层的腔内治疗： 有足够的髂/股动脉入路； 病变位于降主动脉区， 锚定区直径为18-42mm； 近端锚定区长度≥10mm， 没有显著的钙化和/或显著的血栓； 解剖形态适合进行血管内修复。 | 主动脉夹层 |  | b34fa642-87ec-11ed-9447-b4055d63f15c | b34fa642-87ec-11ed-9447-b4055d63f15c | 胸主动脉覆膜支架系统-支架 | C02060500114014014660000375 | C02060500100012014660000349 | 02-血管介入治疗类材料 | 06-外周血管介入治疗材料 | 05-胸主动脉支架 | 胸主动脉支架（非分支型/覆膜） | 14-合金 | 014-覆膜/非分支型 | 近端主动脉直径36mm，远端主动脉直径26mm，覆膜长度210mm | PTBS3626210S | 06957485026602 | 国械注准20223131773 | 集采范围外 | 新增（2025-06-23)、国家医保耗材27位编码变更
6eff799c-955c-11ed-bda4-34735a9d8166 | 北京华脉泰科医疗器械股份有限公司 | 9111011557322196X4 | 54bf3414-7a6e-11f0-88e5-34735a9d8166 | 742d8da3-87ec-11ed-9447-b4055d63f15c | 外周血管支架类 | 主动脉夹层 | 胸主动脉覆膜支架系统 | 1ab3cd5c-8721-11ed-9447-b4055d63f15c | 胸主动脉覆膜支架系统 | 北京华脉泰科医疗器械股份有限公司 |  | 国械注准20223131773 |  | 胸主动脉覆膜支架系统由预装的覆膜支架及输送器组成， 覆膜支架有近端带裸支架和近端不带裸支架两种结构。支架由镍钛合金制成， 通过不可吸收缝合线将支架和不透射线标记缝制在涤纶覆膜上。环氧乙烷灭菌， 一次性使用。货架有效期三年。 | 适用于具有下列情况的Standford B型主动脉夹层的腔内治疗： 有足够的髂/股动脉入路； 病变位于降主动脉区， 锚定区直径为18-42mm； 近端锚定区长度≥10mm， 没有显著的钙化和/或显著的血栓； 解剖形态适合进行血管内修复。 | 主动脉夹层 |  | b34fac95-87ec-11ed-9447-b4055d63f15c | b34fac95-87ec-11ed-9447-b4055d63f15c | 胸主动脉覆膜支架系统-支架 | C02060500114014014660000376 | C02060500100012014660000350 | 02-血管介入治疗类材料 | 06-外周血管介入治疗材料 | 05-胸主动脉支架 | 胸主动脉支架（非分支型/覆膜） | 14-合金 | 014-覆膜/非分支型 | 近端主动脉直径36mm，远端主动脉直径28mm，覆膜长度240mm | PTBS3628240S | 06957485026992 | 国械注准20223131773 | 集采范围外 | 新增（2025-06-23)、国家医保耗材27位编码变更
6eff799c-955c-11ed-bda4-34735a9d8166 | 北京华脉泰科医疗器械股份有限公司 | 9111011557322196X4 | 54bf3783-7a6e-11f0-88e5-34735a9d8166 | 742d8da3-87ec-11ed-9447-b4055d63f15c | 外周血管支架类 | 主动脉夹层 | 胸主动脉覆膜支架系统 | 1ab3cd5c-8721-11ed-9447-b4055d63f15c | 胸主动脉覆膜支架系统 | 北京华脉泰科医疗器械股份有限公司 |  | 国械注准20223131773 |  | 胸主动脉覆膜支架系统由预装的覆膜支架及输送器组成， 覆膜支架有近端带裸支架和近端不带裸支架两种结构。支架由镍钛合金制成， 通过不可吸收缝合线将支架和不透射线标记缝制在涤纶覆膜上。环氧乙烷灭菌， 一次性使用。货架有效期三年。 | 适用于具有下列情况的Standford B型主动脉夹层的腔内治疗： 有足够的髂/股动脉入路； 病变位于降主动脉区， 锚定区直径为18-42mm； 近端锚定区长度≥10mm， 没有显著的钙化和/或显著的血栓； 解剖形态适合进行血管内修复。 | 主动脉夹层 |  | b34fb0df-87ec-11ed-9447-b4055d63f15c | b34fb0df-87ec-11ed-9447-b4055d63f15c | 胸主动脉覆膜支架系统-支架 | C02060500114014014660000377 | C02060500100012014660000351 | 02-血管介入治疗类材料 | 06-外周血管介入治疗材料 | 05-胸主动脉支架 | 胸主动脉支架（非分支型/覆膜） | 14-合金 | 014-覆膜/非分支型 | 近端主动脉直径32mm，远端主动脉直径32mm，覆膜长度240mm | PTCW3232240S | 06957485027760 | 国械注准20223131773 | 集采范围外 | 新增（2025-06-23)、国家医保耗材27位编码变更
6eff799c-955c-11ed-bda4-34735a9d8166 | 北京华脉泰科医疗器械股份有限公司 | 9111011557322196X4 | 54bf3846-7a6e-11f0-88e5-34735a9d8166 | 742d8da3-87ec-11ed-9447-b4055d63f15c | 外周血管支架类 | 主动脉夹层 | 胸主动脉覆膜支架系统 | 1ab3cd5c-8721-11ed-9447-b4055d63f15c | 胸主动脉覆膜支架系统 | 北京华脉泰科医疗器械股份有限公司 |  | 国械注准20223131773 |  | 胸主动脉覆膜支架系统由预装的覆膜支架及输送器组成， 覆膜支架有近端带裸支架和近端不带裸支架两种结构。支架由镍钛合金制成， 通过不可吸收缝合线将支架和不透射线标记缝制在涤纶覆膜上。环氧乙烷灭菌， 一次性使用。货架有效期三年。 | 适用于具有下列情况的Standford B型主动脉夹层的腔内治疗： 有足够的髂/股动脉入路； 病变位于降主动脉区， 锚定区直径为18-42mm； 近端锚定区长度≥10mm， 没有显著的钙化和/或显著的血栓； 解剖形态适合进行血管内修复。 | 主动脉夹层 |  | b34fb4f4-87ec-11ed-9447-b4055d63f15c | b34fb4f4-87ec-11ed-9447-b4055d63f15c | 胸主动脉覆膜支架系统-支架 | C02060500114014014660000378 | C02060500100012014660000352 | 02-血管介入治疗类材料 | 06-外周血管介入治疗材料 | 05-胸主动脉支架 | 胸主动脉支架（非分支型/覆膜） | 14-合金 | 014-覆膜/非分支型 | 近端主动脉直径44mm，远端主动脉直径34mm，覆膜长度240mm | PTBS4434240S | 06957485027142 | 国械注准20223131773 | 集采范围外 | 新增（2025-06-23)、国家医保耗材27位编码变更
6eff799c-955c-11ed-bda4-34735a9d8166 | 北京华脉泰科医疗器械股份有限公司 | 9111011557322196X4 | 54bf3905-7a6e-11f0-88e5-34735a9d8166 | 742d8da3-87ec-11ed-9447-b4055d63f15c | 外周血管支架类 | 主动脉夹层 | 胸主动脉覆膜支架系统 | 1ab3cd5c-8721-11ed-9447-b4055d63f15c | 胸主动脉覆膜支架系统 | 北京华脉泰科医疗器械股份有限公司 |  | 国械注准20223131773 |  | 胸主动脉覆膜支架系统由预装的覆膜支架及输送器组成， 覆膜支架有近端带裸支架和近端不带裸支架两种结构。支架由镍钛合金制成， 通过不可吸收缝合线将支架和不透射线标记缝制在涤纶覆膜上。环氧乙烷灭菌， 一次性使用。货架有效期三年。 | 适用于具有下列情况的Standford B型主动脉夹层的腔内治疗： 有足够的髂/股动脉入路； 病变位于降主动脉区， 锚定区直径为18-42mm； 近端锚定区长度≥10mm， 没有显著的钙化和/或显著的血栓； 解剖形态适合进行血管内修复。 | 主动脉夹层 |  | b34fb9a3-87ec-11ed-9447-b4055d63f15c | b34fb9a3-87ec-11ed-9447-b4055d63f15c | 胸主动脉覆膜支架系统-支架 | C02060500114014014660000379 | C02060500100012014660000353 | 02-血管介入治疗类材料 | 06-外周血管介入治疗材料 | 05-胸主动脉支架 | 胸主动脉支架（非分支型/覆膜） | 14-合金 | 014-覆膜/非分支型 | 近端主动脉直径42mm，远端主动脉直径42mm，覆膜长度210mm | PTBS4242210S | 06957485025513 | 国械注准20223131773 | 集采范围外 | 新增（2025-06-23)、国家医保耗材27位编码变更
6eff799c-955c-11ed-bda4-34735a9d8166 | 北京华脉泰科医疗器械股份有限公司 | 9111011557322196X4 | 54bf39c4-7a6e-11f0-88e5-34735a9d8166 | 742d8da3-87ec-11ed-9447-b4055d63f15c | 外周血管支架类 | 主动脉夹层 | 胸主动脉覆膜支架系统 | 1ab3cd5c-8721-11ed-9447-b4055d63f15c | 胸主动脉覆膜支架系统 | 北京华脉泰科医疗器械股份有限公司 |  | 国械注准20223131773 |  | 胸主动脉覆膜支架系统由预装的覆膜支架及输送器组成， 覆膜支架有近端带裸支架和近端不带裸支架两种结构。支架由镍钛合金制成， 通过不可吸收缝合线将支架和不透射线标记缝制在涤纶覆膜上。环氧乙烷灭菌， 一次性使用。货架有效期三年。 | 适用于具有下列情况的Standford B型主动脉夹层的腔内治疗： 有足够的髂/股动脉入路； 病变位于降主动脉区， 锚定区直径为18-42mm； 近端锚定区长度≥10mm， 没有显著的钙化和/或显著的血栓； 解剖形态适合进行血管内修复。 | 主动脉夹层 |  | b34fbffb-87ec-11ed-9447-b4055d63f15c | b34fbffb-87ec-11ed-9447-b4055d63f15c | 胸主动脉覆膜支架系统-支架 | C02060500114014014660000380 | C02060500100012014660000354 | 02-血管介入治疗类材料 | 06-外周血管介入治疗材料 | 05-胸主动脉支架 | 胸主动脉支架（非分支型/覆膜） | 14-合金 | 014-覆膜/非分支型 | 近端主动脉直径26mm，远端主动脉直径22mm，覆膜长度210mm | PTCW2622210S | 06957485028613 | 国械注准20223131773 | 集采范围外 | 新增（2025-06-23)、国家医保耗材27位编码变更
6eff799c-955c-11ed-bda4-34735a9d8166 | 北京华脉泰科医疗器械股份有限公司 | 9111011557322196X4 | 54bf3a82-7a6e-11f0-88e5-34735a9d8166 | 742d8da3-87ec-11ed-9447-b4055d63f15c | 外周血管支架类 | 主动脉夹层 | 胸主动脉覆膜支架系统 | 1ab3cd5c-8721-11ed-9447-b4055d63f15c | 胸主动脉覆膜支架系统 | 北京华脉泰科医疗器械股份有限公司 |  | 国械注准20223131773 |  | 胸主动脉覆膜支架系统由预装的覆膜支架及输送器组成， 覆膜支架有近端带裸支架和近端不带裸支架两种结构。支架由镍钛合金制成， 通过不可吸收缝合线将支架和不透射线标记缝制在涤纶覆膜上。环氧乙烷灭菌， 一次性使用。货架有效期三年。 | 适用于具有下列情况的Standford B型主动脉夹层的腔内治疗： 有足够的髂/股动脉入路； 病变位于降主动脉区， 锚定区直径为18-42mm； 近端锚定区长度≥10mm， 没有显著的钙化和/或显著的血栓； 解剖形态适合进行血管内修复。 | 主动脉夹层 |  | b34fc42b-87ec-11ed-9447-b4055d63f15c | b34fc42b-87ec-11ed-9447-b4055d63f15c | 胸主动脉覆膜支架系统-支架 | C02060500114014014660000381 | C02060500100012014660000355 | 02-血管介入治疗类材料 | 06-外周血管介入治疗材料 | 05-胸主动脉支架 | 胸主动脉支架（非分支型/覆膜） | 14-合金 | 014-覆膜/非分支型 | 近端主动脉直径36mm，远端主动脉直径30mm，覆膜长度240mm | PTCW3630240S | 06957485029177 | 国械注准20223131773 | 集采范围外 | 新增（2025-06-23)、国家医保耗材27位编码变更
6eff799c-955c-11ed-bda4-34735a9d8166 | 北京华脉泰科医疗器械股份有限公司 | 9111011557322196X4 | 54bf3b41-7a6e-11f0-88e5-34735a9d8166 | 742d8da3-87ec-11ed-9447-b4055d63f15c | 外周血管支架类 | 主动脉夹层 | 胸主动脉覆膜支架系统 | 1ab3cd5c-8721-11ed-9447-b4055d63f15c | 胸主动脉覆膜支架系统 | 北京华脉泰科医疗器械股份有限公司 |  | 国械注准20223131773 |  | 胸主动脉覆膜支架系统由预装的覆膜支架及输送器组成， 覆膜支架有近端带裸支架和近端不带裸支架两种结构。支架由镍钛合金制成， 通过不可吸收缝合线将支架和不透射线标记缝制在涤纶覆膜上。环氧乙烷灭菌， 一次性使用。货架有效期三年。 | 适用于具有下列情况的Standford B型主动脉夹层的腔内治疗： 有足够的髂/股动脉入路； 病变位于降主动脉区， 锚定区直径为18-42mm； 近端锚定区长度≥10mm， 没有显著的钙化和/或显著的血栓； 解剖形态适合进行血管内修复。 | 主动脉夹层 |  | b34fca27-87ec-11ed-9447-b4055d63f15c | b34fca27-87ec-11ed-9447-b4055d63f15c | 胸主动脉覆膜支架系统-支架 | C02060500114014014660000382 | C02060500100012014660000356 | 02-血管介入治疗类材料 | 06-外周血管介入治疗材料 | 05-胸主动脉支架 | 胸主动脉支架（非分支型/覆膜） | 14-合金 | 014-覆膜/非分支型 | 近端主动脉直径28mm，远端主动脉直径22mm，覆膜长度240mm | PTCW2822240S | 06957485029016 | 国械注准20223131773 | 集采范围外 | 新增（2025-06-23)、国家医保耗材27位编码变更
6eff799c-955c-11ed-bda4-34735a9d8166 | 北京华脉泰科医疗器械股份有限公司 | 9111011557322196X4 | 54bf3c0e-7a6e-11f0-88e5-34735a9d8166 | 742d8da3-87ec-11ed-9447-b4055d63f15c | 外周血管支架类 | 主动脉夹层 | 胸主动脉覆膜支架系统 | 1ab3cd5c-8721-11ed-9447-b4055d63f15c | 胸主动脉覆膜支架系统 | 北京华脉泰科医疗器械股份有限公司 |  | 国械注准20223131773 |  | 胸主动脉覆膜支架系统由预装的覆膜支架及输送器组成， 覆膜支架有近端带裸支架和近端不带裸支架两种结构。支架由镍钛合金制成， 通过不可吸收缝合线将支架和不透射线标记缝制在涤纶覆膜上。环氧乙烷灭菌， 一次性使用。货架有效期三年。 | 适用于具有下列情况的Standford B型主动脉夹层的腔内治疗： 有足够的髂/股动脉入路； 病变位于降主动脉区， 锚定区直径为18-42mm； 近端锚定区长度≥10mm， 没有显著的钙化和/或显著的血栓； 解剖形态适合进行血管内修复。 | 主动脉夹层 |  | b34fce23-87ec-11ed-9447-b4055d63f15c | b34fce23-87ec-11ed-9447-b4055d63f15c | 胸主动脉覆膜支架系统-支架 | C02060500114014014660000383 | C02060500100012014660000357 | 02-血管介入治疗类材料 | 06-外周血管介入治疗材料 | 05-胸主动脉支架 | 胸主动脉支架（非分支型/覆膜） | 14-合金 | 014-覆膜/非分支型 | 近端主动脉直径28mm，远端主动脉直径24mm，覆膜长度240mm | PTBS2824240S | 06957485026855 | 国械注准20223131773 | 集采范围外 | 新增（2025-06-23)、国家医保耗材27位编码变更
6eff799c-955c-11ed-bda4-34735a9d8166 | 北京华脉泰科医疗器械股份有限公司 | 9111011557322196X4 | 54bf3cd2-7a6e-11f0-88e5-34735a9d8166 | 742d8da3-87ec-11ed-9447-b4055d63f15c | 外周血管支架类 | 主动脉夹层 | 胸主动脉覆膜支架系统 | 1ab3cd5c-8721-11ed-9447-b4055d63f15c | 胸主动脉覆膜支架系统 | 北京华脉泰科医疗器械股份有限公司 |  | 国械注准20223131773 |  | 胸主动脉覆膜支架系统由预装的覆膜支架及输送器组成， 覆膜支架有近端带裸支架和近端不带裸支架两种结构。支架由镍钛合金制成， 通过不可吸收缝合线将支架和不透射线标记缝制在涤纶覆膜上。环氧乙烷灭菌， 一次性使用。货架有效期三年。 | 适用于具有下列情况的Standford B型主动脉夹层的腔内治疗： 有足够的髂/股动脉入路； 病变位于降主动脉区， 锚定区直径为18-42mm； 近端锚定区长度≥10mm， 没有显著的钙化和/或显著的血栓； 解剖形态适合进行血管内修复。 | 主动脉夹层 |  | b34fd217-87ec-11ed-9447-b4055d63f15c | b34fd217-87ec-11ed-9447-b4055d63f15c | 胸主动脉覆膜支架系统-支架 | C02060500114014014660000384 | C02060500100012014660000358 | 02-血管介入治疗类材料 | 06-外周血管介入治疗材料 | 05-胸主动脉支架 | 胸主动脉支架（非分支型/覆膜） | 14-合金 | 014-覆膜/非分支型 | 近端主动脉直径40mm，远端主动脉直径40mm，覆膜长度210mm | PTCW4040210S | 06957485027678 | 国械注准20223131773 | 集采范围外 | 新增（2025-06-23)、国家医保耗材27位编码变更
6eff799c-955c-11ed-bda4-34735a9d8166 | 北京华脉泰科医疗器械股份有限公司 | 9111011557322196X4 | 54bf3d90-7a6e-11f0-88e5-34735a9d8166 | 742d8da3-87ec-11ed-9447-b4055d63f15c | 外周血管支架类 | 主动脉夹层 | 胸主动脉覆膜支架系统 | 1ab3cd5c-8721-11ed-9447-b4055d63f15c | 胸主动脉覆膜支架系统 | 北京华脉泰科医疗器械股份有限公司 |  | 国械注准20223131773 |  | 胸主动脉覆膜支架系统由预装的覆膜支架及输送器组成， 覆膜支架有近端带裸支架和近端不带裸支架两种结构。支架由镍钛合金制成， 通过不可吸收缝合线将支架和不透射线标记缝制在涤纶覆膜上。环氧乙烷灭菌， 一次性使用。货架有效期三年。 | 适用于具有下列情况的Standford B型主动脉夹层的腔内治疗： 有足够的髂/股动脉入路； 病变位于降主动脉区， 锚定区直径为18-42mm； 近端锚定区长度≥10mm， 没有显著的钙化和/或显著的血栓； 解剖形态适合进行血管内修复。 | 主动脉夹层 |  | b34fd65e-87ec-11ed-9447-b4055d63f15c | b34fd65e-87ec-11ed-9447-b4055d63f15c | 胸主动脉覆膜支架系统-支架 | C02060500114014014660000385 | C02060500100012014660000359 | 02-血管介入治疗类材料 | 06-外周血管介入治疗材料 | 05-胸主动脉支架 | 胸主动脉支架（非分支型/覆膜） | 14-合金 | 014-覆膜/非分支型 | 近端主动脉直径28mm，远端主动脉直径20mm，覆膜长度240mm | PTCW2820240S | 06957485029009 | 国械注准20223131773 | 集采范围外 | 新增（2025-06-23)、国家医保耗材27位编码变更
6eff799c-955c-11ed-bda4-34735a9d8166 | 北京华脉泰科医疗器械股份有限公司 | 9111011557322196X4 | 54bf3e54-7a6e-11f0-88e5-34735a9d8166 | 742d8da3-87ec-11ed-9447-b4055d63f15c | 外周血管支架类 | 主动脉夹层 | 胸主动脉覆膜支架系统 | 1ab3cd5c-8721-11ed-9447-b4055d63f15c | 胸主动脉覆膜支架系统 | 北京华脉泰科医疗器械股份有限公司 |  | 国械注准20223131773 |  | 胸主动脉覆膜支架系统由预装的覆膜支架及输送器组成， 覆膜支架有近端带裸支架和近端不带裸支架两种结构。支架由镍钛合金制成， 通过不可吸收缝合线将支架和不透射线标记缝制在涤纶覆膜上。环氧乙烷灭菌， 一次性使用。货架有效期三年。 | 适用于具有下列情况的Standford B型主动脉夹层的腔内治疗： 有足够的髂/股动脉入路； 病变位于降主动脉区， 锚定区直径为18-42mm； 近端锚定区长度≥10mm， 没有显著的钙化和/或显著的血栓； 解剖形态适合进行血管内修复。 | 主动脉夹层 |  | b34fdf87-87ec-11ed-9447-b4055d63f15c | b34fdf87-87ec-11ed-9447-b4055d63f15c | 胸主动脉覆膜支架系统-支架 | C02060500114014014660000386 | C02060500100012014660000360 | 02-血管介入治疗类材料 | 06-外周血管介入治疗材料 | 05-胸主动脉支架 | 胸主动脉支架（非分支型/覆膜） | 14-合金 | 014-覆膜/非分支型 | 近端主动脉直径32mm，远端主动脉直径24mm，覆膜长度240mm | PTCW3224240S | 06957485029085 | 国械注准20223131773 | 集采范围外 | 新增（2025-06-23)、国家医保耗材27位编码变更
6eff799c-955c-11ed-bda4-34735a9d8166 | 北京华脉泰科医疗器械股份有限公司 | 9111011557322196X4 | 54bf415d-7a6e-11f0-88e5-34735a9d8166 | 742d8da3-87ec-11ed-9447-b4055d63f15c | 外周血管支架类 | 主动脉夹层 | 胸主动脉覆膜支架系统 | 1ab3cd5c-8721-11ed-9447-b4055d63f15c | 胸主动脉覆膜支架系统 | 北京华脉泰科医疗器械股份有限公司 |  | 国械注准20223131773 |  | 胸主动脉覆膜支架系统由预装的覆膜支架及输送器组成， 覆膜支架有近端带裸支架和近端不带裸支架两种结构。支架由镍钛合金制成， 通过不可吸收缝合线将支架和不透射线标记缝制在涤纶覆膜上。环氧乙烷灭菌， 一次性使用。货架有效期三年。 | 适用于具有下列情况的Standford B型主动脉夹层的腔内治疗： 有足够的髂/股动脉入路； 病变位于降主动脉区， 锚定区直径为18-42mm； 近端锚定区长度≥10mm， 没有显著的钙化和/或显著的血栓； 解剖形态适合进行血管内修复。 | 主动脉夹层 |  | b34fe3bc-87ec-11ed-9447-b4055d63f15c | b34fe3bc-87ec-11ed-9447-b4055d63f15c | 胸主动脉覆膜支架系统-支架 | C02060500114014014660000387 | C02060500100012014660000361 | 02-血管介入治疗类材料 | 06-外周血管介入治疗材料 | 05-胸主动脉支架 | 胸主动脉支架（非分支型/覆膜） | 14-合金 | 014-覆膜/非分支型 | 近端主动脉直径20mm，远端主动脉直径20mm，覆膜长度240mm | PTBS2020240S | 06957485025537 | 国械注准20223131773 | 集采范围外 | 新增（2025-06-23)、国家医保耗材27位编码变更
6eff799c-955c-11ed-bda4-34735a9d8166 | 北京华脉泰科医疗器械股份有限公司 | 9111011557322196X4 | 54bf4225-7a6e-11f0-88e5-34735a9d8166 | 742d8da3-87ec-11ed-9447-b4055d63f15c | 外周血管支架类 | 主动脉夹层 | 胸主动脉覆膜支架系统 | 1ab3cd5c-8721-11ed-9447-b4055d63f15c | 胸主动脉覆膜支架系统 | 北京华脉泰科医疗器械股份有限公司 |  | 国械注准20223131773 |  | 胸主动脉覆膜支架系统由预装的覆膜支架及输送器组成， 覆膜支架有近端带裸支架和近端不带裸支架两种结构。支架由镍钛合金制成， 通过不可吸收缝合线将支架和不透射线标记缝制在涤纶覆膜上。环氧乙烷灭菌， 一次性使用。货架有效期三年。 | 适用于具有下列情况的Standford B型主动脉夹层的腔内治疗： 有足够的髂/股动脉入路； 病变位于降主动脉区， 锚定区直径为18-42mm； 近端锚定区长度≥10mm， 没有显著的钙化和/或显著的血栓； 解剖形态适合进行血管内修复。 | 主动脉夹层 |  | b34fe7bc-87ec-11ed-9447-b4055d63f15c | b34fe7bc-87ec-11ed-9447-b4055d63f15c | 胸主动脉覆膜支架系统-支架 | C02060500114014014660000388 | C02060500100012014660000362 | 02-血管介入治疗类材料 | 06-外周血管介入治疗材料 | 05-胸主动脉支架 | 胸主动脉支架（非分支型/覆膜） | 14-合金 | 014-覆膜/非分支型 | 近端主动脉直径30mm，远端主动脉直径30mm，覆膜长度210mm | PTBS3030210S | 06957485025452 | 国械注准20223131773 | 集采范围外 | 新增（2025-06-23)、国家医保耗材27位编码变更
6eff799c-955c-11ed-bda4-34735a9d8166 | 北京华脉泰科医疗器械股份有限公司 | 9111011557322196X4 | 54bf42e4-7a6e-11f0-88e5-34735a9d8166 | 742d8da3-87ec-11ed-9447-b4055d63f15c | 外周血管支架类 | 主动脉夹层 | 胸主动脉覆膜支架系统 | 1ab3cd5c-8721-11ed-9447-b4055d63f15c | 胸主动脉覆膜支架系统 | 北京华脉泰科医疗器械股份有限公司 |  | 国械注准20223131773 |  | 胸主动脉覆膜支架系统由预装的覆膜支架及输送器组成， 覆膜支架有近端带裸支架和近端不带裸支架两种结构。支架由镍钛合金制成， 通过不可吸收缝合线将支架和不透射线标记缝制在涤纶覆膜上。环氧乙烷灭菌， 一次性使用。货架有效期三年。 | 适用于具有下列情况的Standford B型主动脉夹层的腔内治疗： 有足够的髂/股动脉入路； 病变位于降主动脉区， 锚定区直径为18-42mm； 近端锚定区长度≥10mm， 没有显著的钙化和/或显著的血栓； 解剖形态适合进行血管内修复。 | 主动脉夹层 |  | b34fee28-87ec-11ed-9447-b4055d63f15c | b34fee28-87ec-11ed-9447-b4055d63f15c | 胸主动脉覆膜支架系统-支架 | C02060500114014014660000389 | C02060500100012014660000363 | 02-血管介入治疗类材料 | 06-外周血管介入治疗材料 | 05-胸主动脉支架 | 胸主动脉支架（非分支型/覆膜） | 14-合金 | 014-覆膜/非分支型 | 近端主动脉直径44mm，远端主动脉直径38mm，覆膜长度240mm | PTCW4438240S | 06957485029337 | 国械注准20223131773 | 集采范围外 | 新增（2025-06-23)、国家医保耗材27位编码变更
6eff799c-955c-11ed-bda4-34735a9d8166 | 北京华脉泰科医疗器械股份有限公司 | 9111011557322196X4 | 54bf43b6-7a6e-11f0-88e5-34735a9d8166 | 742d8da3-87ec-11ed-9447-b4055d63f15c | 外周血管支架类 | 主动脉夹层 | 胸主动脉覆膜支架系统 | 1ab3cd5c-8721-11ed-9447-b4055d63f15c | 胸主动脉覆膜支架系统 | 北京华脉泰科医疗器械股份有限公司 |  | 国械注准20223131773 |  | 胸主动脉覆膜支架系统由预装的覆膜支架及输送器组成， 覆膜支架有近端带裸支架和近端不带裸支架两种结构。支架由镍钛合金制成， 通过不可吸收缝合线将支架和不透射线标记缝制在涤纶覆膜上。环氧乙烷灭菌， 一次性使用。货架有效期三年。 | 适用于具有下列情况的Standford B型主动脉夹层的腔内治疗： 有足够的髂/股动脉入路； 病变位于降主动脉区， 锚定区直径为18-42mm； 近端锚定区长度≥10mm， 没有显著的钙化和/或显著的血栓； 解剖形态适合进行血管内修复。 | 主动脉夹层 |  | b34ff50a-87ec-11ed-9447-b4055d63f15c | b34ff50a-87ec-11ed-9447-b4055d63f15c | 胸主动脉覆膜支架系统-支架 | C02060500114014014660000390 | C02060500100012014660000364 | 02-血管介入治疗类材料 | 06-外周血管介入治疗材料 | 05-胸主动脉支架 | 胸主动脉支架（非分支型/覆膜） | 14-合金 | 014-覆膜/非分支型 | 近端主动脉直径30mm，远端主动脉直径22mm，覆膜长度210mm | PTBS3022210S | 06957485026497 | 国械注准20223131773 | 集采范围外 | 新增（2025-06-23)、国家医保耗材27位编码变更
6eff799c-955c-11ed-bda4-34735a9d8166 | 北京华脉泰科医疗器械股份有限公司 | 9111011557322196X4 | 54bf447a-7a6e-11f0-88e5-34735a9d8166 | 742d8da3-87ec-11ed-9447-b4055d63f15c | 外周血管支架类 | 主动脉夹层 | 胸主动脉覆膜支架系统 | 1ab3cd5c-8721-11ed-9447-b4055d63f15c | 胸主动脉覆膜支架系统 | 北京华脉泰科医疗器械股份有限公司 |  | 国械注准20223131773 |  | 胸主动脉覆膜支架系统由预装的覆膜支架及输送器组成， 覆膜支架有近端带裸支架和近端不带裸支架两种结构。支架由镍钛合金制成， 通过不可吸收缝合线将支架和不透射线标记缝制在涤纶覆膜上。环氧乙烷灭菌， 一次性使用。货架有效期三年。 | 适用于具有下列情况的Standford B型主动脉夹层的腔内治疗： 有足够的髂/股动脉入路； 病变位于降主动脉区， 锚定区直径为18-42mm； 近端锚定区长度≥10mm， 没有显著的钙化和/或显著的血栓； 解剖形态适合进行血管内修复。 | 主动脉夹层 |  | b35005a8-87ec-11ed-9447-b4055d63f15c | b35005a8-87ec-11ed-9447-b4055d63f15c | 胸主动脉覆膜支架系统-支架 | C02060500114014014660000391 | C02060500100012014660000365 | 02-血管介入治疗类材料 | 06-外周血管介入治疗材料 | 05-胸主动脉支架 | 胸主动脉支架（非分支型/覆膜） | 14-合金 | 014-覆膜/非分支型 | 近端主动脉直径40mm，远端主动脉直径40mm，覆膜长度240mm | PTBS4040240S | 06957485025636 | 国械注准20223131773 | 集采范围外 | 新增（2025-06-23)、国家医保耗材27位编码变更
6eff799c-955c-11ed-bda4-34735a9d8166 | 北京华脉泰科医疗器械股份有限公司 | 9111011557322196X4 | 54bf4538-7a6e-11f0-88e5-34735a9d8166 | 742d8da3-87ec-11ed-9447-b4055d63f15c | 外周血管支架类 | 主动脉夹层 | 胸主动脉覆膜支架系统 | 1ab3cd5c-8721-11ed-9447-b4055d63f15c | 胸主动脉覆膜支架系统 | 北京华脉泰科医疗器械股份有限公司 |  | 国械注准20223131773 |  | 胸主动脉覆膜支架系统由预装的覆膜支架及输送器组成， 覆膜支架有近端带裸支架和近端不带裸支架两种结构。支架由镍钛合金制成， 通过不可吸收缝合线将支架和不透射线标记缝制在涤纶覆膜上。环氧乙烷灭菌， 一次性使用。货架有效期三年。 | 适用于具有下列情况的Standford B型主动脉夹层的腔内治疗： 有足够的髂/股动脉入路； 病变位于降主动脉区， 锚定区直径为18-42mm； 近端锚定区长度≥10mm， 没有显著的钙化和/或显著的血栓； 解剖形态适合进行血管内修复。 | 主动脉夹层 |  | b3500e6e-87ec-11ed-9447-b4055d63f15c | b3500e6e-87ec-11ed-9447-b4055d63f15c | 胸主动脉覆膜支架系统-支架 | C02060500114014014660000392 | C02060500100012014660000366 | 02-血管介入治疗类材料 | 06-外周血管介入治疗材料 | 05-胸主动脉支架 | 胸主动脉支架（非分支型/覆膜） | 14-合金 | 014-覆膜/非分支型 | 近端主动脉直径42mm，远端主动脉直径32mm，覆膜长度210mm | PTBS4232210S | 06957485026725 | 国械注准20223131773 | 集采范围外 | 新增（2025-06-23)、国家医保耗材27位编码变更
6eff799c-955c-11ed-bda4-34735a9d8166 | 北京华脉泰科医疗器械股份有限公司 | 9111011557322196X4 | 54bf45f7-7a6e-11f0-88e5-34735a9d8166 | 742d8da3-87ec-11ed-9447-b4055d63f15c | 外周血管支架类 | 主动脉夹层 | 胸主动脉覆膜支架系统 | 1ab3cd5c-8721-11ed-9447-b4055d63f15c | 胸主动脉覆膜支架系统 | 北京华脉泰科医疗器械股份有限公司 |  | 国械注准20223131773 |  | 胸主动脉覆膜支架系统由预装的覆膜支架及输送器组成， 覆膜支架有近端带裸支架和近端不带裸支架两种结构。支架由镍钛合金制成， 通过不可吸收缝合线将支架和不透射线标记缝制在涤纶覆膜上。环氧乙烷灭菌， 一次性使用。货架有效期三年。 | 适用于具有下列情况的Standford B型主动脉夹层的腔内治疗： 有足够的髂/股动脉入路； 病变位于降主动脉区， 锚定区直径为18-42mm； 近端锚定区长度≥10mm， 没有显著的钙化和/或显著的血栓； 解剖形态适合进行血管内修复。 | 主动脉夹层 |  | b35014ae-87ec-11ed-9447-b4055d63f15c | b35014ae-87ec-11ed-9447-b4055d63f15c | 胸主动脉覆膜支架系统-支架 | C02060500114014014660000393 | C02060500100012014660000367 | 02-血管介入治疗类材料 | 06-外周血管介入治疗材料 | 05-胸主动脉支架 | 胸主动脉支架（非分支型/覆膜） | 14-合金 | 014-覆膜/非分支型 | 近端主动脉直径32mm，远端主动脉直径28mm，覆膜长度240mm | PTBS3228240S | 06957485026930 | 国械注准20223131773 | 集采范围外 | 新增（2025-06-23)、国家医保耗材27位编码变更
6eff799c-955c-11ed-bda4-34735a9d8166 | 北京华脉泰科医疗器械股份有限公司 | 9111011557322196X4 | 54bf46c4-7a6e-11f0-88e5-34735a9d8166 | 742d8da3-87ec-11ed-9447-b4055d63f15c | 外周血管支架类 | 主动脉夹层 | 胸主动脉覆膜支架系统 | 1ab3cd5c-8721-11ed-9447-b4055d63f15c | 胸主动脉覆膜支架系统 | 北京华脉泰科医疗器械股份有限公司 |  | 国械注准20223131773 |  | 胸主动脉覆膜支架系统由预装的覆膜支架及输送器组成， 覆膜支架有近端带裸支架和近端不带裸支架两种结构。支架由镍钛合金制成， 通过不可吸收缝合线将支架和不透射线标记缝制在涤纶覆膜上。环氧乙烷灭菌， 一次性使用。货架有效期三年。 | 适用于具有下列情况的Standford B型主动脉夹层的腔内治疗： 有足够的髂/股动脉入路； 病变位于降主动脉区， 锚定区直径为18-42mm； 近端锚定区长度≥10mm， 没有显著的钙化和/或显著的血栓； 解剖形态适合进行血管内修复。 | 主动脉夹层 |  | b35018c6-87ec-11ed-9447-b4055d63f15c | b35018c6-87ec-11ed-9447-b4055d63f15c | 胸主动脉覆膜支架系统-支架 | C02060500114014014660000394 | C02060500100012014660000368 | 02-血管介入治疗类材料 | 06-外周血管介入治疗材料 | 05-胸主动脉支架 | 胸主动脉支架（非分支型/覆膜） | 14-合金 | 014-覆膜/非分支型 | 近端主动脉直径32mm，远端主动脉直径26mm，覆膜长度240mm | PTBS3226240S | 06957485026923 | 国械注准20223131773 | 集采范围外 | 新增（2025-06-23)、国家医保耗材27位编码变更
6eff799c-955c-11ed-bda4-34735a9d8166 | 北京华脉泰科医疗器械股份有限公司 | 9111011557322196X4 | 54bf4783-7a6e-11f0-88e5-34735a9d8166 | 742d8da3-87ec-11ed-9447-b4055d63f15c | 外周血管支架类 | 主动脉夹层 | 胸主动脉覆膜支架系统 | 1ab3cd5c-8721-11ed-9447-b4055d63f15c | 胸主动脉覆膜支架系统 | 北京华脉泰科医疗器械股份有限公司 |  | 国械注准20223131773 |  | 胸主动脉覆膜支架系统由预装的覆膜支架及输送器组成， 覆膜支架有近端带裸支架和近端不带裸支架两种结构。支架由镍钛合金制成， 通过不可吸收缝合线将支架和不透射线标记缝制在涤纶覆膜上。环氧乙烷灭菌， 一次性使用。货架有效期三年。 | 适用于具有下列情况的Standford B型主动脉夹层的腔内治疗： 有足够的髂/股动脉入路； 病变位于降主动脉区， 锚定区直径为18-42mm； 近端锚定区长度≥10mm， 没有显著的钙化和/或显著的血栓； 解剖形态适合进行血管内修复。 | 主动脉夹层 |  | b3501cc9-87ec-11ed-9447-b4055d63f15c | b3501cc9-87ec-11ed-9447-b4055d63f15c | 胸主动脉覆膜支架系统-支架 | C02060500114014014660000395 | C02060500100012014660000369 | 02-血管介入治疗类材料 | 06-外周血管介入治疗材料 | 05-胸主动脉支架 | 胸主动脉支架（非分支型/覆膜） | 14-合金 | 014-覆膜/非分支型 | 近端主动脉直径30mm，远端主动脉直径26mm，覆膜长度210mm | PTBS3026210S | 06957485026510 | 国械注准20223131773 | 集采范围外 | 新增（2025-06-23)、国家医保耗材27位编码变更
6eff799c-955c-11ed-bda4-34735a9d8166 | 北京华脉泰科医疗器械股份有限公司 | 9111011557322196X4 | 54bf4846-7a6e-11f0-88e5-34735a9d8166 | 742d8da3-87ec-11ed-9447-b4055d63f15c | 外周血管支架类 | 主动脉夹层 | 胸主动脉覆膜支架系统 | 1ab3cd5c-8721-11ed-9447-b4055d63f15c | 胸主动脉覆膜支架系统 | 北京华脉泰科医疗器械股份有限公司 |  | 国械注准20223131773 |  | 胸主动脉覆膜支架系统由预装的覆膜支架及输送器组成， 覆膜支架有近端带裸支架和近端不带裸支架两种结构。支架由镍钛合金制成， 通过不可吸收缝合线将支架和不透射线标记缝制在涤纶覆膜上。环氧乙烷灭菌， 一次性使用。货架有效期三年。 | 适用于具有下列情况的Standford B型主动脉夹层的腔内治疗： 有足够的髂/股动脉入路； 病变位于降主动脉区， 锚定区直径为18-42mm； 近端锚定区长度≥10mm， 没有显著的钙化和/或显著的血栓； 解剖形态适合进行血管内修复。 | 主动脉夹层 |  | b35022e4-87ec-11ed-9447-b4055d63f15c | b35022e4-87ec-11ed-9447-b4055d63f15c | 胸主动脉覆膜支架系统-支架 | C02060500114014014660000396 | C02060500100012014660000370 | 02-血管介入治疗类材料 | 06-外周血管介入治疗材料 | 05-胸主动脉支架 | 胸主动脉支架（非分支型/覆膜） | 14-合金 | 014-覆膜/非分支型 | 近端主动脉直径32mm，远端主动脉直径28mm，覆膜长度210mm | PTCW3228210S | 06957485028729 | 国械注准20223131773 | 集采范围外 | 新增（2025-06-23)、国家医保耗材27位编码变更
6eff799c-955c-11ed-bda4-34735a9d8166 | 北京华脉泰科医疗器械股份有限公司 | 9111011557322196X4 | 54bf490a-7a6e-11f0-88e5-34735a9d8166 | 742d8da3-87ec-11ed-9447-b4055d63f15c | 外周血管支架类 | 主动脉夹层 | 胸主动脉覆膜支架系统 | 1ab3cd5c-8721-11ed-9447-b4055d63f15c | 胸主动脉覆膜支架系统 | 北京华脉泰科医疗器械股份有限公司 |  | 国械注准20223131773 |  | 胸主动脉覆膜支架系统由预装的覆膜支架及输送器组成， 覆膜支架有近端带裸支架和近端不带裸支架两种结构。支架由镍钛合金制成， 通过不可吸收缝合线将支架和不透射线标记缝制在涤纶覆膜上。环氧乙烷灭菌， 一次性使用。货架有效期三年。 | 适用于具有下列情况的Standford B型主动脉夹层的腔内治疗： 有足够的髂/股动脉入路； 病变位于降主动脉区， 锚定区直径为18-42mm； 近端锚定区长度≥10mm， 没有显著的钙化和/或显著的血栓； 解剖形态适合进行血管内修复。 | 主动脉夹层 |  | b3502709-87ec-11ed-9447-b4055d63f15c | b3502709-87ec-11ed-9447-b4055d63f15c | 胸主动脉覆膜支架系统-支架 | C02060500114014014660000397 | C02060500100012014660000371 | 02-血管介入治疗类材料 | 06-外周血管介入治疗材料 | 05-胸主动脉支架 | 胸主动脉支架（非分支型/覆膜） | 14-合金 | 014-覆膜/非分支型 | 近端主动脉直径26mm，远端主动脉直径26mm，覆膜长度210mm | PTBS2626210S | 06957485025438 | 国械注准20223131773 | 集采范围外 | 新增（2025-06-23)、国家医保耗材27位编码变更
6eff799c-955c-11ed-bda4-34735a9d8166 | 北京华脉泰科医疗器械股份有限公司 | 9111011557322196X4 | 54bf4c2b-7a6e-11f0-88e5-34735a9d8166 | 742d8da3-87ec-11ed-9447-b4055d63f15c | 外周血管支架类 | 主动脉夹层 | 胸主动脉覆膜支架系统 | 1ab3cd5c-8721-11ed-9447-b4055d63f15c | 胸主动脉覆膜支架系统 | 北京华脉泰科医疗器械股份有限公司 |  | 国械注准20223131773 |  | 胸主动脉覆膜支架系统由预装的覆膜支架及输送器组成， 覆膜支架有近端带裸支架和近端不带裸支架两种结构。支架由镍钛合金制成， 通过不可吸收缝合线将支架和不透射线标记缝制在涤纶覆膜上。环氧乙烷灭菌， 一次性使用。货架有效期三年。 | 适用于具有下列情况的Standford B型主动脉夹层的腔内治疗： 有足够的髂/股动脉入路； 病变位于降主动脉区， 锚定区直径为18-42mm； 近端锚定区长度≥10mm， 没有显著的钙化和/或显著的血栓； 解剖形态适合进行血管内修复。 | 主动脉夹层 |  | b3502af8-87ec-11ed-9447-b4055d63f15c | b3502af8-87ec-11ed-9447-b4055d63f15c | 胸主动脉覆膜支架系统-支架 | C02060500114014014660000398 | C02060500100012014660000372 | 02-血管介入治疗类材料 | 06-外周血管介入治疗材料 | 05-胸主动脉支架 | 胸主动脉支架（非分支型/覆膜） | 14-合金 | 014-覆膜/非分支型 | 近端主动脉直径30mm，远端主动脉直径24mm，覆膜长度210mm | PTCW3024210S | 06957485028675 | 国械注准20223131773 | 集采范围外 | 新增（2025-06-23)、国家医保耗材27位编码变更
6eff799c-955c-11ed-bda4-34735a9d8166 | 北京华脉泰科医疗器械股份有限公司 | 9111011557322196X4 | 54bf4cef-7a6e-11f0-88e5-34735a9d8166 | 742d8da3-87ec-11ed-9447-b4055d63f15c | 外周血管支架类 | 主动脉夹层 | 胸主动脉覆膜支架系统 | 1ab3cd5c-8721-11ed-9447-b4055d63f15c | 胸主动脉覆膜支架系统 | 北京华脉泰科医疗器械股份有限公司 |  | 国械注准20223131773 |  | 胸主动脉覆膜支架系统由预装的覆膜支架及输送器组成， 覆膜支架有近端带裸支架和近端不带裸支架两种结构。支架由镍钛合金制成， 通过不可吸收缝合线将支架和不透射线标记缝制在涤纶覆膜上。环氧乙烷灭菌， 一次性使用。货架有效期三年。 | 适用于具有下列情况的Standford B型主动脉夹层的腔内治疗： 有足够的髂/股动脉入路； 病变位于降主动脉区， 锚定区直径为18-42mm； 近端锚定区长度≥10mm， 没有显著的钙化和/或显著的血栓； 解剖形态适合进行血管内修复。 | 主动脉夹层 |  | b35030ff-87ec-11ed-9447-b4055d63f15c | b35030ff-87ec-11ed-9447-b4055d63f15c | 胸主动脉覆膜支架系统-支架 | C02060500114014014660000399 | C02060500100012014660000373 | 02-血管介入治疗类材料 | 06-外周血管介入治疗材料 | 05-胸主动脉支架 | 胸主动脉支架（非分支型/覆膜） | 14-合金 | 014-覆膜/非分支型 | 近端主动脉直径32mm，远端主动脉直径22mm，覆膜长度210mm | PTBS3222210S | 06957485026527 | 国械注准20223131773 | 集采范围外 | 新增（2025-06-23)、国家医保耗材27位编码变更
6eff799c-955c-11ed-bda4-34735a9d8166 | 北京华脉泰科医疗器械股份有限公司 | 9111011557322196X4 | 54bf4db7-7a6e-11f0-88e5-34735a9d8166 | 742d8da3-87ec-11ed-9447-b4055d63f15c | 外周血管支架类 | 主动脉夹层 | 胸主动脉覆膜支架系统 | 1ab3cd5c-8721-11ed-9447-b4055d63f15c | 胸主动脉覆膜支架系统 | 北京华脉泰科医疗器械股份有限公司 |  | 国械注准20223131773 |  | 胸主动脉覆膜支架系统由预装的覆膜支架及输送器组成， 覆膜支架有近端带裸支架和近端不带裸支架两种结构。支架由镍钛合金制成， 通过不可吸收缝合线将支架和不透射线标记缝制在涤纶覆膜上。环氧乙烷灭菌， 一次性使用。货架有效期三年。 | 适用于具有下列情况的Standford B型主动脉夹层的腔内治疗： 有足够的髂/股动脉入路； 病变位于降主动脉区， 锚定区直径为18-42mm； 近端锚定区长度≥10mm， 没有显著的钙化和/或显著的血栓； 解剖形态适合进行血管内修复。 | 主动脉夹层 |  | b350354a-87ec-11ed-9447-b4055d63f15c | b350354a-87ec-11ed-9447-b4055d63f15c | 胸主动脉覆膜支架系统-支架 | C02060500114014014660000400 | C02060500100012014660000374 | 02-血管介入治疗类材料 | 06-外周血管介入治疗材料 | 05-胸主动脉支架 | 胸主动脉支架（非分支型/覆膜） | 14-合金 | 014-覆膜/非分支型 | 近端主动脉直径34mm，远端主动脉直径30mm，覆膜长度210mm | PTBS3430210S | 06957485026596 | 国械注准20223131773 | 集采范围外 | 新增（2025-06-23)、国家医保耗材27位编码变更
6eff799c-955c-11ed-bda4-34735a9d8166 | 北京华脉泰科医疗器械股份有限公司 | 9111011557322196X4 | 54bf4e71-7a6e-11f0-88e5-34735a9d8166 | 742d8da3-87ec-11ed-9447-b4055d63f15c | 外周血管支架类 | 主动脉夹层 | 胸主动脉覆膜支架系统 | 1ab3cd5c-8721-11ed-9447-b4055d63f15c | 胸主动脉覆膜支架系统 | 北京华脉泰科医疗器械股份有限公司 |  | 国械注准20223131773 |  | 胸主动脉覆膜支架系统由预装的覆膜支架及输送器组成， 覆膜支架有近端带裸支架和近端不带裸支架两种结构。支架由镍钛合金制成， 通过不可吸收缝合线将支架和不透射线标记缝制在涤纶覆膜上。环氧乙烷灭菌， 一次性使用。货架有效期三年。 | 适用于具有下列情况的Standford B型主动脉夹层的腔内治疗： 有足够的髂/股动脉入路； 病变位于降主动脉区， 锚定区直径为18-42mm； 近端锚定区长度≥10mm， 没有显著的钙化和/或显著的血栓； 解剖形态适合进行血管内修复。 | 主动脉夹层 |  | b350397b-87ec-11ed-9447-b4055d63f15c | b350397b-87ec-11ed-9447-b4055d63f15c | 胸主动脉覆膜支架系统-支架 | C02060500114014014660000401 | C02060500100012014660000375 | 02-血管介入治疗类材料 | 06-外周血管介入治疗材料 | 05-胸主动脉支架 | 胸主动脉支架（非分支型/覆膜） | 14-合金 | 014-覆膜/非分支型 | 近端主动脉直径36mm，远端主动脉直径32mm，覆膜长度210mm | PTBS3632210S | 06957485026633 | 国械注准20223131773 | 集采范围外 | 新增（2025-06-23)、国家医保耗材27位编码变更
6eff799c-955c-11ed-bda4-34735a9d8166 | 北京华脉泰科医疗器械股份有限公司 | 9111011557322196X4 | 54bf4f2f-7a6e-11f0-88e5-34735a9d8166 | 742d8da3-87ec-11ed-9447-b4055d63f15c | 外周血管支架类 | 主动脉夹层 | 胸主动脉覆膜支架系统 | 1ab3cd5c-8721-11ed-9447-b4055d63f15c | 胸主动脉覆膜支架系统 | 北京华脉泰科医疗器械股份有限公司 |  | 国械注准20223131773 |  | 胸主动脉覆膜支架系统由预装的覆膜支架及输送器组成， 覆膜支架有近端带裸支架和近端不带裸支架两种结构。支架由镍钛合金制成， 通过不可吸收缝合线将支架和不透射线标记缝制在涤纶覆膜上。环氧乙烷灭菌， 一次性使用。货架有效期三年。 | 适用于具有下列情况的Standford B型主动脉夹层的腔内治疗： 有足够的髂/股动脉入路； 病变位于降主动脉区， 锚定区直径为18-42mm； 近端锚定区长度≥10mm， 没有显著的钙化和/或显著的血栓； 解剖形态适合进行血管内修复。 | 主动脉夹层 |  | b3503fc6-87ec-11ed-9447-b4055d63f15c | b3503fc6-87ec-11ed-9447-b4055d63f15c | 胸主动脉覆膜支架系统-支架 | C02060500114014014660000402 | C02060500100012014660000376 | 02-血管介入治疗类材料 | 06-外周血管介入治疗材料 | 05-胸主动脉支架 | 胸主动脉支架（非分支型/覆膜） | 14-合金 | 014-覆膜/非分支型 | 近端主动脉直径30mm，远端主动脉直径26mm，覆膜长度210mm | PTCW3026210S | 06957485028682 | 国械注准20223131773 | 集采范围外 | 新增（2025-06-23)、国家医保耗材27位编码变更
6eff799c-955c-11ed-bda4-34735a9d8166 | 北京华脉泰科医疗器械股份有限公司 | 9111011557322196X4 | 54bf4ffd-7a6e-11f0-88e5-34735a9d8166 | 742d8da3-87ec-11ed-9447-b4055d63f15c | 外周血管支架类 | 主动脉夹层 | 胸主动脉覆膜支架系统 | 1ab3cd5c-8721-11ed-9447-b4055d63f15c | 胸主动脉覆膜支架系统 | 北京华脉泰科医疗器械股份有限公司 |  | 国械注准20223131773 |  | 胸主动脉覆膜支架系统由预装的覆膜支架及输送器组成， 覆膜支架有近端带裸支架和近端不带裸支架两种结构。支架由镍钛合金制成， 通过不可吸收缝合线将支架和不透射线标记缝制在涤纶覆膜上。环氧乙烷灭菌， 一次性使用。货架有效期三年。 | 适用于具有下列情况的Standford B型主动脉夹层的腔内治疗： 有足够的髂/股动脉入路； 病变位于降主动脉区， 锚定区直径为18-42mm； 近端锚定区长度≥10mm， 没有显著的钙化和/或显著的血栓； 解剖形态适合进行血管内修复。 | 主动脉夹层 |  | b35043da-87ec-11ed-9447-b4055d63f15c | b35043da-87ec-11ed-9447-b4055d63f15c | 胸主动脉覆膜支架系统-支架 | C02060500114014014660000403 | C02060500100012014660000377 | 02-血管介入治疗类材料 | 06-外周血管介入治疗材料 | 05-胸主动脉支架 | 胸主动脉支架（非分支型/覆膜） | 14-合金 | 014-覆膜/非分支型 | 近端主动脉直径42mm，远端主动脉直径32mm，覆膜长度240mm | PTBS4232240S | 06957485027104 | 国械注准20223131773 | 集采范围外 | 新增（2025-06-23)、国家医保耗材27位编码变更
6eff799c-955c-11ed-bda4-34735a9d8166 | 北京华脉泰科医疗器械股份有限公司 | 9111011557322196X4 | 54bf50c0-7a6e-11f0-88e5-34735a9d8166 | 742d8da3-87ec-11ed-9447-b4055d63f15c | 外周血管支架类 | 主动脉夹层 | 胸主动脉覆膜支架系统 | 1ab3cd5c-8721-11ed-9447-b4055d63f15c | 胸主动脉覆膜支架系统 | 北京华脉泰科医疗器械股份有限公司 |  | 国械注准20223131773 |  | 胸主动脉覆膜支架系统由预装的覆膜支架及输送器组成， 覆膜支架有近端带裸支架和近端不带裸支架两种结构。支架由镍钛合金制成， 通过不可吸收缝合线将支架和不透射线标记缝制在涤纶覆膜上。环氧乙烷灭菌， 一次性使用。货架有效期三年。 | 适用于具有下列情况的Standford B型主动脉夹层的腔内治疗： 有足够的髂/股动脉入路； 病变位于降主动脉区， 锚定区直径为18-42mm； 近端锚定区长度≥10mm， 没有显著的钙化和/或显著的血栓； 解剖形态适合进行血管内修复。 | 主动脉夹层 |  | b35047d1-87ec-11ed-9447-b4055d63f15c | b35047d1-87ec-11ed-9447-b4055d63f15c | 胸主动脉覆膜支架系统-支架 | C02060500114014014660000404 | C02060500100012014660000378 | 02-血管介入治疗类材料 | 06-外周血管介入治疗材料 | 05-胸主动脉支架 | 胸主动脉支架（非分支型/覆膜） | 14-合金 | 014-覆膜/非分支型 | 近端主动脉直径42mm，远端主动脉直径36mm，覆膜长度210mm | PTBS4236210S | 06957485026749 | 国械注准20223131773 | 集采范围外 | 新增（2025-06-23)、国家医保耗材27位编码变更
6eff799c-955c-11ed-bda4-34735a9d8166 | 北京华脉泰科医疗器械股份有限公司 | 9111011557322196X4 | 54bf5189-7a6e-11f0-88e5-34735a9d8166 | 742d8da3-87ec-11ed-9447-b4055d63f15c | 外周血管支架类 | 主动脉夹层 | 胸主动脉覆膜支架系统 | 1ab3cd5c-8721-11ed-9447-b4055d63f15c | 胸主动脉覆膜支架系统 | 北京华脉泰科医疗器械股份有限公司 |  | 国械注准20223131773 |  | 胸主动脉覆膜支架系统由预装的覆膜支架及输送器组成， 覆膜支架有近端带裸支架和近端不带裸支架两种结构。支架由镍钛合金制成， 通过不可吸收缝合线将支架和不透射线标记缝制在涤纶覆膜上。环氧乙烷灭菌， 一次性使用。货架有效期三年。 | 适用于具有下列情况的Standford B型主动脉夹层的腔内治疗： 有足够的髂/股动脉入路； 病变位于降主动脉区， 锚定区直径为18-42mm； 近端锚定区长度≥10mm， 没有显著的钙化和/或显著的血栓； 解剖形态适合进行血管内修复。 | 主动脉夹层 |  | b3504e0b-87ec-11ed-9447-b4055d63f15c | b3504e0b-87ec-11ed-9447-b4055d63f15c | 胸主动脉覆膜支架系统-支架 | C02060500114014014660000405 | C02060500100012014660000379 | 02-血管介入治疗类材料 | 06-外周血管介入治疗材料 | 05-胸主动脉支架 | 胸主动脉支架（非分支型/覆膜） | 14-合金 | 014-覆膜/非分支型 | 近端主动脉直径42mm，远端主动脉直径34mm，覆膜长度240mm | PTBS4234240S | 06957485027111 | 国械注准20223131773 | 集采范围外 | 新增（2025-06-23)、国家医保耗材27位编码变更
6eff799c-955c-11ed-bda4-34735a9d8166 | 北京华脉泰科医疗器械股份有限公司 | 9111011557322196X4 | 54bf524c-7a6e-11f0-88e5-34735a9d8166 | 742d8da3-87ec-11ed-9447-b4055d63f15c | 外周血管支架类 | 主动脉夹层 | 胸主动脉覆膜支架系统 | 1ab3cd5c-8721-11ed-9447-b4055d63f15c | 胸主动脉覆膜支架系统 | 北京华脉泰科医疗器械股份有限公司 |  | 国械注准20223131773 |  | 胸主动脉覆膜支架系统由预装的覆膜支架及输送器组成， 覆膜支架有近端带裸支架和近端不带裸支架两种结构。支架由镍钛合金制成， 通过不可吸收缝合线将支架和不透射线标记缝制在涤纶覆膜上。环氧乙烷灭菌， 一次性使用。货架有效期三年。 | 适用于具有下列情况的Standford B型主动脉夹层的腔内治疗： 有足够的髂/股动脉入路； 病变位于降主动脉区， 锚定区直径为18-42mm； 近端锚定区长度≥10mm， 没有显著的钙化和/或显著的血栓； 解剖形态适合进行血管内修复。 | 主动脉夹层 |  | b3505216-87ec-11ed-9447-b4055d63f15c | b3505216-87ec-11ed-9447-b4055d63f15c | 胸主动脉覆膜支架系统-支架 | C02060500114014014660000406 | C02060500100012014660000380 | 02-血管介入治疗类材料 | 06-外周血管介入治疗材料 | 05-胸主动脉支架 | 胸主动脉支架（非分支型/覆膜） | 14-合金 | 014-覆膜/非分支型 | 近端主动脉直径24mm，远端主动脉直径24mm，覆膜长度240mm | PTCW2424240S | 06957485027722 | 国械注准20223131773 | 集采范围外 | 新增（2025-06-23)、国家医保耗材27位编码变更
6eff799c-955c-11ed-bda4-34735a9d8166 | 北京华脉泰科医疗器械股份有限公司 | 9111011557322196X4 | 54bf530b-7a6e-11f0-88e5-34735a9d8166 | 742d8da3-87ec-11ed-9447-b4055d63f15c | 外周血管支架类 | 主动脉夹层 | 胸主动脉覆膜支架系统 | 1ab3cd5c-8721-11ed-9447-b4055d63f15c | 胸主动脉覆膜支架系统 | 北京华脉泰科医疗器械股份有限公司 |  | 国械注准20223131773 |  | 胸主动脉覆膜支架系统由预装的覆膜支架及输送器组成， 覆膜支架有近端带裸支架和近端不带裸支架两种结构。支架由镍钛合金制成， 通过不可吸收缝合线将支架和不透射线标记缝制在涤纶覆膜上。环氧乙烷灭菌， 一次性使用。货架有效期三年。 | 适用于具有下列情况的Standford B型主动脉夹层的腔内治疗： 有足够的髂/股动脉入路； 病变位于降主动脉区， 锚定区直径为18-42mm； 近端锚定区长度≥10mm， 没有显著的钙化和/或显著的血栓； 解剖形态适合进行血管内修复。 | 主动脉夹层 |  | b350561e-87ec-11ed-9447-b4055d63f15c | b350561e-87ec-11ed-9447-b4055d63f15c | 胸主动脉覆膜支架系统-支架 | C02060500114014014660000407 | C02060500100012014660000381 | 02-血管介入治疗类材料 | 06-外周血管介入治疗材料 | 05-胸主动脉支架 | 胸主动脉支架（非分支型/覆膜） | 14-合金 | 014-覆膜/非分支型 | 近端主动脉直径44mm，远端主动脉直径40mm，覆膜长度240mm | PTCW4440240S | 06957485029344 | 国械注准20223131773 | 集采范围外 | 新增（2025-06-23)、国家医保耗材27位编码变更
6eff799c-955c-11ed-bda4-34735a9d8166 | 北京华脉泰科医疗器械股份有限公司 | 9111011557322196X4 | 54bf561e-7a6e-11f0-88e5-34735a9d8166 | 742d8da3-87ec-11ed-9447-b4055d63f15c | 外周血管支架类 | 主动脉夹层 | 胸主动脉覆膜支架系统 | 1ab3cd5c-8721-11ed-9447-b4055d63f15c | 胸主动脉覆膜支架系统 | 北京华脉泰科医疗器械股份有限公司 |  | 国械注准20223131773 |  | 胸主动脉覆膜支架系统由预装的覆膜支架及输送器组成， 覆膜支架有近端带裸支架和近端不带裸支架两种结构。支架由镍钛合金制成， 通过不可吸收缝合线将支架和不透射线标记缝制在涤纶覆膜上。环氧乙烷灭菌， 一次性使用。货架有效期三年。 | 适用于具有下列情况的Standford B型主动脉夹层的腔内治疗： 有足够的髂/股动脉入路； 病变位于降主动脉区， 锚定区直径为18-42mm； 近端锚定区长度≥10mm， 没有显著的钙化和/或显著的血栓； 解剖形态适合进行血管内修复。 | 主动脉夹层 |  | b3505a22-87ec-11ed-9447-b4055d63f15c | b3505a22-87ec-11ed-9447-b4055d63f15c | 胸主动脉覆膜支架系统-支架 | C02060500114014014660000408 | C02060500100012014660000382 | 02-血管介入治疗类材料 | 06-外周血管介入治疗材料 | 05-胸主动脉支架 | 胸主动脉支架（非分支型/覆膜） | 14-合金 | 014-覆膜/非分支型 | 近端主动脉直径34mm，远端主动脉直径24mm，覆膜长度240mm | PTBS3424240S | 06957485026947 | 国械注准20223131773 | 集采范围外 | 新增（2025-06-23)、国家医保耗材27位编码变更
6eff799c-955c-11ed-bda4-34735a9d8166 | 北京华脉泰科医疗器械股份有限公司 | 9111011557322196X4 | 54bf56e1-7a6e-11f0-88e5-34735a9d8166 | 742d8da3-87ec-11ed-9447-b4055d63f15c | 外周血管支架类 | 主动脉夹层 | 胸主动脉覆膜支架系统 | 1ab3cd5c-8721-11ed-9447-b4055d63f15c | 胸主动脉覆膜支架系统 | 北京华脉泰科医疗器械股份有限公司 |  | 国械注准20223131773 |  | 胸主动脉覆膜支架系统由预装的覆膜支架及输送器组成， 覆膜支架有近端带裸支架和近端不带裸支架两种结构。支架由镍钛合金制成， 通过不可吸收缝合线将支架和不透射线标记缝制在涤纶覆膜上。环氧乙烷灭菌， 一次性使用。货架有效期三年。 | 适用于具有下列情况的Standford B型主动脉夹层的腔内治疗： 有足够的髂/股动脉入路； 病变位于降主动脉区， 锚定区直径为18-42mm； 近端锚定区长度≥10mm， 没有显著的钙化和/或显著的血栓； 解剖形态适合进行血管内修复。 | 主动脉夹层 |  | b3506063-87ec-11ed-9447-b4055d63f15c | b3506063-87ec-11ed-9447-b4055d63f15c | 胸主动脉覆膜支架系统-支架 | C02060500114014014660000409 | C02060500100012014660000383 | 02-血管介入治疗类材料 | 06-外周血管介入治疗材料 | 05-胸主动脉支架 | 胸主动脉支架（非分支型/覆膜） | 14-合金 | 014-覆膜/非分支型 | 近端主动脉直径22mm，远端主动脉直径22mm，覆膜长度210mm | PTBS2222210S | 06957485025414 | 国械注准20223131773 | 集采范围外 | 新增（2025-06-23)、国家医保耗材27位编码变更
6eff799c-955c-11ed-bda4-34735a9d8166 | 北京华脉泰科医疗器械股份有限公司 | 9111011557322196X4 | 54bf57a0-7a6e-11f0-88e5-34735a9d8166 | 742d8da3-87ec-11ed-9447-b4055d63f15c | 外周血管支架类 | 主动脉夹层 | 胸主动脉覆膜支架系统 | 1ab3cd5c-8721-11ed-9447-b4055d63f15c | 胸主动脉覆膜支架系统 | 北京华脉泰科医疗器械股份有限公司 |  | 国械注准20223131773 |  | 胸主动脉覆膜支架系统由预装的覆膜支架及输送器组成， 覆膜支架有近端带裸支架和近端不带裸支架两种结构。支架由镍钛合金制成， 通过不可吸收缝合线将支架和不透射线标记缝制在涤纶覆膜上。环氧乙烷灭菌， 一次性使用。货架有效期三年。 | 适用于具有下列情况的Standford B型主动脉夹层的腔内治疗： 有足够的髂/股动脉入路； 病变位于降主动脉区， 锚定区直径为18-42mm； 近端锚定区长度≥10mm， 没有显著的钙化和/或显著的血栓； 解剖形态适合进行血管内修复。 | 主动脉夹层 |  | b350647b-87ec-11ed-9447-b4055d63f15c | b350647b-87ec-11ed-9447-b4055d63f15c | 胸主动脉覆膜支架系统-支架 | C02060500114014014660000410 | C02060500100012014660000384 | 02-血管介入治疗类材料 | 06-外周血管介入治疗材料 | 05-胸主动脉支架 | 胸主动脉支架（非分支型/覆膜） | 14-合金 | 014-覆膜/非分支型 | 近端主动脉直径38mm，远端主动脉直径28mm，覆膜长度210mm | PTCW3828210S | 06957485028811 | 国械注准20223131773 | 集采范围外 | 新增（2025-06-23)、国家医保耗材27位编码变更
6eff799c-955c-11ed-bda4-34735a9d8166 | 北京华脉泰科医疗器械股份有限公司 | 9111011557322196X4 | 54bf585e-7a6e-11f0-88e5-34735a9d8166 | 742d8da3-87ec-11ed-9447-b4055d63f15c | 外周血管支架类 | 主动脉夹层 | 胸主动脉覆膜支架系统 | 1ab3cd5c-8721-11ed-9447-b4055d63f15c | 胸主动脉覆膜支架系统 | 北京华脉泰科医疗器械股份有限公司 |  | 国械注准20223131773 |  | 胸主动脉覆膜支架系统由预装的覆膜支架及输送器组成， 覆膜支架有近端带裸支架和近端不带裸支架两种结构。支架由镍钛合金制成， 通过不可吸收缝合线将支架和不透射线标记缝制在涤纶覆膜上。环氧乙烷灭菌， 一次性使用。货架有效期三年。 | 适用于具有下列情况的Standford B型主动脉夹层的腔内治疗： 有足够的髂/股动脉入路； 病变位于降主动脉区， 锚定区直径为18-42mm； 近端锚定区长度≥10mm， 没有显著的钙化和/或显著的血栓； 解剖形态适合进行血管内修复。 | 主动脉夹层 |  | b3506888-87ec-11ed-9447-b4055d63f15c | b3506888-87ec-11ed-9447-b4055d63f15c | 胸主动脉覆膜支架系统-支架 | C02060500114014014660000411 | C02060500100012014660000385 | 02-血管介入治疗类材料 | 06-外周血管介入治疗材料 | 05-胸主动脉支架 | 胸主动脉支架（非分支型/覆膜） | 14-合金 | 014-覆膜/非分支型 | 近端主动脉直径30mm，远端主动脉直径24mm，覆膜长度240mm | PTCW3024240S | 06957485029054 | 国械注准20223131773 | 集采范围外 | 新增（2025-06-23)、国家医保耗材27位编码变更
6eff799c-955c-11ed-bda4-34735a9d8166 | 北京华脉泰科医疗器械股份有限公司 | 9111011557322196X4 | 54bf591d-7a6e-11f0-88e5-34735a9d8166 | 742d8da3-87ec-11ed-9447-b4055d63f15c | 外周血管支架类 | 主动脉夹层 | 胸主动脉覆膜支架系统 | 1ab3cd5c-8721-11ed-9447-b4055d63f15c | 胸主动脉覆膜支架系统 | 北京华脉泰科医疗器械股份有限公司 |  | 国械注准20223131773 |  | 胸主动脉覆膜支架系统由预装的覆膜支架及输送器组成， 覆膜支架有近端带裸支架和近端不带裸支架两种结构。支架由镍钛合金制成， 通过不可吸收缝合线将支架和不透射线标记缝制在涤纶覆膜上。环氧乙烷灭菌， 一次性使用。货架有效期三年。 | 适用于具有下列情况的Standford B型主动脉夹层的腔内治疗： 有足够的髂/股动脉入路； 病变位于降主动脉区， 锚定区直径为18-42mm； 近端锚定区长度≥10mm， 没有显著的钙化和/或显著的血栓； 解剖形态适合进行血管内修复。 | 主动脉夹层 |  | b350777d-87ec-11ed-9447-b4055d63f15c | b350777d-87ec-11ed-9447-b4055d63f15c | 胸主动脉覆膜支架系统-支架 | C02060500114014014660000412 | C02060500100012014660000386 | 02-血管介入治疗类材料 | 06-外周血管介入治疗材料 | 05-胸主动脉支架 | 胸主动脉支架（非分支型/覆膜） | 14-合金 | 014-覆膜/非分支型 | 近端主动脉直径44mm，远端主动脉直径44mm，覆膜长度240mm | PTBS4444240S | 06957485025650 | 国械注准20223131773 | 集采范围外 | 新增（2025-06-23)、国家医保耗材27位编码变更
6eff799c-955c-11ed-bda4-34735a9d8166 | 北京华脉泰科医疗器械股份有限公司 | 9111011557322196X4 | 54bf59dc-7a6e-11f0-88e5-34735a9d8166 | 742d8da3-87ec-11ed-9447-b4055d63f15c | 外周血管支架类 | 主动脉夹层 | 胸主动脉覆膜支架系统 | 1ab3cd5c-8721-11ed-9447-b4055d63f15c | 胸主动脉覆膜支架系统 | 北京华脉泰科医疗器械股份有限公司 |  | 国械注准20223131773 |  | 胸主动脉覆膜支架系统由预装的覆膜支架及输送器组成， 覆膜支架有近端带裸支架和近端不带裸支架两种结构。支架由镍钛合金制成， 通过不可吸收缝合线将支架和不透射线标记缝制在涤纶覆膜上。环氧乙烷灭菌， 一次性使用。货架有效期三年。 | 适用于具有下列情况的Standford B型主动脉夹层的腔内治疗： 有足够的髂/股动脉入路； 病变位于降主动脉区， 锚定区直径为18-42mm； 近端锚定区长度≥10mm， 没有显著的钙化和/或显著的血栓； 解剖形态适合进行血管内修复。 | 主动脉夹层 |  | b3507e89-87ec-11ed-9447-b4055d63f15c | b3507e89-87ec-11ed-9447-b4055d63f15c | 胸主动脉覆膜支架系统-支架 | C02060500114014014660000413 | C02060500100012014660000387 | 02-血管介入治疗类材料 | 06-外周血管介入治疗材料 | 05-胸主动脉支架 | 胸主动脉支架（非分支型/覆膜） | 14-合金 | 014-覆膜/非分支型 | 近端主动脉直径44mm，远端主动脉直径44mm，覆膜长度210mm | PTBS4444210S | 06957485025520 | 国械注准20223131773 | 集采范围外 | 新增（2025-06-23)、国家医保耗材27位编码变更
6eff799c-955c-11ed-bda4-34735a9d8166 | 北京华脉泰科医疗器械股份有限公司 | 9111011557322196X4 | 54bf5a9a-7a6e-11f0-88e5-34735a9d8166 | 742d8da3-87ec-11ed-9447-b4055d63f15c | 外周血管支架类 | 主动脉夹层 | 胸主动脉覆膜支架系统 | 1ab3cd5c-8721-11ed-9447-b4055d63f15c | 胸主动脉覆膜支架系统 | 北京华脉泰科医疗器械股份有限公司 |  | 国械注准20223131773 |  | 胸主动脉覆膜支架系统由预装的覆膜支架及输送器组成， 覆膜支架有近端带裸支架和近端不带裸支架两种结构。支架由镍钛合金制成， 通过不可吸收缝合线将支架和不透射线标记缝制在涤纶覆膜上。环氧乙烷灭菌， 一次性使用。货架有效期三年。 | 适用于具有下列情况的Standford B型主动脉夹层的腔内治疗： 有足够的髂/股动脉入路； 病变位于降主动脉区， 锚定区直径为18-42mm； 近端锚定区长度≥10mm， 没有显著的钙化和/或显著的血栓； 解剖形态适合进行血管内修复。 | 主动脉夹层 |  | b35082a9-87ec-11ed-9447-b4055d63f15c | b35082a9-87ec-11ed-9447-b4055d63f15c | 胸主动脉覆膜支架系统-支架 | C02060500114014014660000414 | C02060500100012014660000388 | 02-血管介入治疗类材料 | 06-外周血管介入治疗材料 | 05-胸主动脉支架 | 胸主动脉支架（非分支型/覆膜） | 14-合金 | 014-覆膜/非分支型 | 近端主动脉直径40mm，远端主动脉直径36mm，覆膜长度240mm | PTCW4036240S | 06957485029269 | 国械注准20223131773 | 集采范围外 | 新增（2025-06-23)、国家医保耗材27位编码变更
6eff799c-955c-11ed-bda4-34735a9d8166 | 北京华脉泰科医疗器械股份有限公司 | 9111011557322196X4 | 54bf5b54-7a6e-11f0-88e5-34735a9d8166 | 742d8da3-87ec-11ed-9447-b4055d63f15c | 外周血管支架类 | 主动脉夹层 | 胸主动脉覆膜支架系统 | 1ab3cd5c-8721-11ed-9447-b4055d63f15c | 胸主动脉覆膜支架系统 | 北京华脉泰科医疗器械股份有限公司 |  | 国械注准20223131773 |  | 胸主动脉覆膜支架系统由预装的覆膜支架及输送器组成， 覆膜支架有近端带裸支架和近端不带裸支架两种结构。支架由镍钛合金制成， 通过不可吸收缝合线将支架和不透射线标记缝制在涤纶覆膜上。环氧乙烷灭菌， 一次性使用。货架有效期三年。 | 适用于具有下列情况的Standford B型主动脉夹层的腔内治疗： 有足够的髂/股动脉入路； 病变位于降主动脉区， 锚定区直径为18-42mm； 近端锚定区长度≥10mm， 没有显著的钙化和/或显著的血栓； 解剖形态适合进行血管内修复。 | 主动脉夹层 |  | b35086ac-87ec-11ed-9447-b4055d63f15c | b35086ac-87ec-11ed-9447-b4055d63f15c | 胸主动脉覆膜支架系统-支架 | C02060500114014014660000415 | C02060500100012014660000389 | 02-血管介入治疗类材料 | 06-外周血管介入治疗材料 | 05-胸主动脉支架 | 胸主动脉支架（非分支型/覆膜） | 14-合金 | 014-覆膜/非分支型 | 近端主动脉直径34mm，远端主动脉直径26mm，覆膜长度240mm | PTBS3426240S | 06957485026954 | 国械注准20223131773 | 集采范围外 | 新增（2025-06-23)、国家医保耗材27位编码变更
6eff799c-955c-11ed-bda4-34735a9d8166 | 北京华脉泰科医疗器械股份有限公司 | 9111011557322196X4 | 54bf5c21-7a6e-11f0-88e5-34735a9d8166 | 742d8da3-87ec-11ed-9447-b4055d63f15c | 外周血管支架类 | 主动脉夹层 | 胸主动脉覆膜支架系统 | 1ab3cd5c-8721-11ed-9447-b4055d63f15c | 胸主动脉覆膜支架系统 | 北京华脉泰科医疗器械股份有限公司 |  | 国械注准20223131773 |  | 胸主动脉覆膜支架系统由预装的覆膜支架及输送器组成， 覆膜支架有近端带裸支架和近端不带裸支架两种结构。支架由镍钛合金制成， 通过不可吸收缝合线将支架和不透射线标记缝制在涤纶覆膜上。环氧乙烷灭菌， 一次性使用。货架有效期三年。 | 适用于具有下列情况的Standford B型主动脉夹层的腔内治疗： 有足够的髂/股动脉入路； 病变位于降主动脉区， 锚定区直径为18-42mm； 近端锚定区长度≥10mm， 没有显著的钙化和/或显著的血栓； 解剖形态适合进行血管内修复。 | 主动脉夹层 |  | b3508ce6-87ec-11ed-9447-b4055d63f15c | b3508ce6-87ec-11ed-9447-b4055d63f15c | 胸主动脉覆膜支架系统-支架 | C02060500114014014660000416 | C02060500100012014660000390 | 02-血管介入治疗类材料 | 06-外周血管介入治疗材料 | 05-胸主动脉支架 | 胸主动脉支架（非分支型/覆膜） | 14-合金 | 014-覆膜/非分支型 | 近端主动脉直径30mm，远端主动脉直径30mm，覆膜长度240mm | PTBS3030240S | 06957485025582 | 国械注准20223131773 | 集采范围外 | 新增（2025-06-23)、国家医保耗材27位编码变更
6eff799c-955c-11ed-bda4-34735a9d8166 | 北京华脉泰科医疗器械股份有限公司 | 9111011557322196X4 | 54bf5ce0-7a6e-11f0-88e5-34735a9d8166 | 742d8da3-87ec-11ed-9447-b4055d63f15c | 外周血管支架类 | 主动脉夹层 | 胸主动脉覆膜支架系统 | 1ab3cd5c-8721-11ed-9447-b4055d63f15c | 胸主动脉覆膜支架系统 | 北京华脉泰科医疗器械股份有限公司 |  | 国械注准20223131773 |  | 胸主动脉覆膜支架系统由预装的覆膜支架及输送器组成， 覆膜支架有近端带裸支架和近端不带裸支架两种结构。支架由镍钛合金制成， 通过不可吸收缝合线将支架和不透射线标记缝制在涤纶覆膜上。环氧乙烷灭菌， 一次性使用。货架有效期三年。 | 适用于具有下列情况的Standford B型主动脉夹层的腔内治疗： 有足够的髂/股动脉入路； 病变位于降主动脉区， 锚定区直径为18-42mm； 近端锚定区长度≥10mm， 没有显著的钙化和/或显著的血栓； 解剖形态适合进行血管内修复。 | 主动脉夹层 |  | b35090d9-87ec-11ed-9447-b4055d63f15c | b35090d9-87ec-11ed-9447-b4055d63f15c | 胸主动脉覆膜支架系统-支架 | C02060500114014014660000417 | C02060500100012014660000391 | 02-血管介入治疗类材料 | 06-外周血管介入治疗材料 | 05-胸主动脉支架 | 胸主动脉支架（非分支型/覆膜） | 14-合金 | 014-覆膜/非分支型 | 近端主动脉直径40mm，远端主动脉直径40mm，覆膜长度240mm | PTCW4040240S | 06957485027807 | 国械注准20223131773 | 集采范围外 | 新增（2025-06-23)、国家医保耗材27位编码变更
6eff799c-955c-11ed-bda4-34735a9d8166 | 北京华脉泰科医疗器械股份有限公司 | 9111011557322196X4 | 54bf5dc6-7a6e-11f0-88e5-34735a9d8166 | 742d8da3-87ec-11ed-9447-b4055d63f15c | 外周血管支架类 | 主动脉夹层 | 胸主动脉覆膜支架系统 | 1ab3cd5c-8721-11ed-9447-b4055d63f15c | 胸主动脉覆膜支架系统 | 北京华脉泰科医疗器械股份有限公司 |  | 国械注准20223131773 |  | 胸主动脉覆膜支架系统由预装的覆膜支架及输送器组成， 覆膜支架有近端带裸支架和近端不带裸支架两种结构。支架由镍钛合金制成， 通过不可吸收缝合线将支架和不透射线标记缝制在涤纶覆膜上。环氧乙烷灭菌， 一次性使用。货架有效期三年。 | 适用于具有下列情况的Standford B型主动脉夹层的腔内治疗： 有足够的髂/股动脉入路； 病变位于降主动脉区， 锚定区直径为18-42mm； 近端锚定区长度≥10mm， 没有显著的钙化和/或显著的血栓； 解剖形态适合进行血管内修复。 | 主动脉夹层 |  | b35094d0-87ec-11ed-9447-b4055d63f15c | b35094d0-87ec-11ed-9447-b4055d63f15c | 胸主动脉覆膜支架系统-支架 | C02060500114014014660000418 | C02060500100012014660000392 | 02-血管介入治疗类材料 | 06-外周血管介入治疗材料 | 05-胸主动脉支架 | 胸主动脉支架（非分支型/覆膜） | 14-合金 | 014-覆膜/非分支型 | 近端主动脉直径36mm，远端主动脉直径32mm，覆膜长度210mm | PTCW3632210S | 06957485028804 | 国械注准20223131773 | 集采范围外 | 新增（2025-06-23)、国家医保耗材27位编码变更
6eff799c-955c-11ed-bda4-34735a9d8166 | 北京华脉泰科医疗器械股份有限公司 | 9111011557322196X4 | 54bf60fb-7a6e-11f0-88e5-34735a9d8166 | 742d8da3-87ec-11ed-9447-b4055d63f15c | 外周血管支架类 | 主动脉夹层 | 胸主动脉覆膜支架系统 | 1ab3cd5c-8721-11ed-9447-b4055d63f15c | 胸主动脉覆膜支架系统 | 北京华脉泰科医疗器械股份有限公司 |  | 国械注准20223131773 |  | 胸主动脉覆膜支架系统由预装的覆膜支架及输送器组成， 覆膜支架有近端带裸支架和近端不带裸支架两种结构。支架由镍钛合金制成， 通过不可吸收缝合线将支架和不透射线标记缝制在涤纶覆膜上。环氧乙烷灭菌， 一次性使用。货架有效期三年。 | 适用于具有下列情况的Standford B型主动脉夹层的腔内治疗： 有足够的髂/股动脉入路； 病变位于降主动脉区， 锚定区直径为18-42mm； 近端锚定区长度≥10mm， 没有显著的钙化和/或显著的血栓； 解剖形态适合进行血管内修复。 | 主动脉夹层 |  | b350a34f-87ec-11ed-9447-b4055d63f15c | b350a34f-87ec-11ed-9447-b4055d63f15c | 胸主动脉覆膜支架系统-支架 | C02060500114014014660000419 | C02060500100012014660000393 | 02-血管介入治疗类材料 | 06-外周血管介入治疗材料 | 05-胸主动脉支架 | 胸主动脉支架（非分支型/覆膜） | 14-合金 | 014-覆膜/非分支型 | 近端主动脉直径42mm，远端主动脉直径36mm，覆膜长度240mm | PTCW4236240S | 06957485029290 | 国械注准20223131773 | 集采范围外 | 新增（2025-06-23)、国家医保耗材27位编码变更
6eff799c-955c-11ed-bda4-34735a9d8166 | 北京华脉泰科医疗器械股份有限公司 | 9111011557322196X4 | 54bf61b9-7a6e-11f0-88e5-34735a9d8166 | 742d8da3-87ec-11ed-9447-b4055d63f15c | 外周血管支架类 | 主动脉夹层 | 胸主动脉覆膜支架系统 | 1ab3cd5c-8721-11ed-9447-b4055d63f15c | 胸主动脉覆膜支架系统 | 北京华脉泰科医疗器械股份有限公司 |  | 国械注准20223131773 |  | 胸主动脉覆膜支架系统由预装的覆膜支架及输送器组成， 覆膜支架有近端带裸支架和近端不带裸支架两种结构。支架由镍钛合金制成， 通过不可吸收缝合线将支架和不透射线标记缝制在涤纶覆膜上。环氧乙烷灭菌， 一次性使用。货架有效期三年。 | 适用于具有下列情况的Standford B型主动脉夹层的腔内治疗： 有足够的髂/股动脉入路； 病变位于降主动脉区， 锚定区直径为18-42mm； 近端锚定区长度≥10mm， 没有显著的钙化和/或显著的血栓； 解剖形态适合进行血管内修复。 | 主动脉夹层 |  | b350a9f2-87ec-11ed-9447-b4055d63f15c | b350a9f2-87ec-11ed-9447-b4055d63f15c | 胸主动脉覆膜支架系统-支架 | C02060500114014014660000420 | C02060500100012014660000394 | 02-血管介入治疗类材料 | 06-外周血管介入治疗材料 | 05-胸主动脉支架 | 胸主动脉支架（非分支型/覆膜） | 14-合金 | 014-覆膜/非分支型 | 近端主动脉直径24mm，远端主动脉直径20mm，覆膜长度210mm | PTCW2420210S | 06957485028590 | 国械注准20223131773 | 集采范围外 | 新增（2025-06-23)、国家医保耗材27位编码变更
6eff799c-955c-11ed-bda4-34735a9d8166 | 北京华脉泰科医疗器械股份有限公司 | 9111011557322196X4 | 54bf6278-7a6e-11f0-88e5-34735a9d8166 | 742d8da3-87ec-11ed-9447-b4055d63f15c | 外周血管支架类 | 主动脉夹层 | 胸主动脉覆膜支架系统 | 1ab3cd5c-8721-11ed-9447-b4055d63f15c | 胸主动脉覆膜支架系统 | 北京华脉泰科医疗器械股份有限公司 |  | 国械注准20223131773 |  | 胸主动脉覆膜支架系统由预装的覆膜支架及输送器组成， 覆膜支架有近端带裸支架和近端不带裸支架两种结构。支架由镍钛合金制成， 通过不可吸收缝合线将支架和不透射线标记缝制在涤纶覆膜上。环氧乙烷灭菌， 一次性使用。货架有效期三年。 | 适用于具有下列情况的Standford B型主动脉夹层的腔内治疗： 有足够的髂/股动脉入路； 病变位于降主动脉区， 锚定区直径为18-42mm； 近端锚定区长度≥10mm， 没有显著的钙化和/或显著的血栓； 解剖形态适合进行血管内修复。 | 主动脉夹层 |  | b350b055-87ec-11ed-9447-b4055d63f15c | b350b055-87ec-11ed-9447-b4055d63f15c | 胸主动脉覆膜支架系统-支架 | C02060500114014014660000421 | C02060500100012014660000395 | 02-血管介入治疗类材料 | 06-外周血管介入治疗材料 | 05-胸主动脉支架 | 胸主动脉支架（非分支型/覆膜） | 14-合金 | 014-覆膜/非分支型 | 近端主动脉直径28mm，远端主动脉直径24mm，覆膜长度210mm | PTCW2824210S | 06957485028644 | 国械注准20223131773 | 集采范围外 | 新增（2025-06-23)、国家医保耗材27位编码变更
6eff799c-955c-11ed-bda4-34735a9d8166 | 北京华脉泰科医疗器械股份有限公司 | 9111011557322196X4 | 54bf634a-7a6e-11f0-88e5-34735a9d8166 | 742d8da3-87ec-11ed-9447-b4055d63f15c | 外周血管支架类 | 主动脉夹层 | 胸主动脉覆膜支架系统 | 1ab3cd5c-8721-11ed-9447-b4055d63f15c | 胸主动脉覆膜支架系统 | 北京华脉泰科医疗器械股份有限公司 |  | 国械注准20223131773 |  | 胸主动脉覆膜支架系统由预装的覆膜支架及输送器组成， 覆膜支架有近端带裸支架和近端不带裸支架两种结构。支架由镍钛合金制成， 通过不可吸收缝合线将支架和不透射线标记缝制在涤纶覆膜上。环氧乙烷灭菌， 一次性使用。货架有效期三年。 | 适用于具有下列情况的Standford B型主动脉夹层的腔内治疗： 有足够的髂/股动脉入路； 病变位于降主动脉区， 锚定区直径为18-42mm； 近端锚定区长度≥10mm， 没有显著的钙化和/或显著的血栓； 解剖形态适合进行血管内修复。 | 主动脉夹层 |  | b350b458-87ec-11ed-9447-b4055d63f15c | b350b458-87ec-11ed-9447-b4055d63f15c | 胸主动脉覆膜支架系统-支架 | C02060500114014014660000422 | C02060500100012014660000396 | 02-血管介入治疗类材料 | 06-外周血管介入治疗材料 | 05-胸主动脉支架 | 胸主动脉支架（非分支型/覆膜） | 14-合金 | 014-覆膜/非分支型 | 近端主动脉直径44mm，远端主动脉直径44mm，覆膜长度240mm | PTCW4444240S | 06957485027821 | 国械注准20223131773 | 集采范围外 | 新增（2025-06-23)、国家医保耗材27位编码变更
6eff799c-955c-11ed-bda4-34735a9d8166 | 北京华脉泰科医疗器械股份有限公司 | 9111011557322196X4 | 54bf6409-7a6e-11f0-88e5-34735a9d8166 | 742d8da3-87ec-11ed-9447-b4055d63f15c | 外周血管支架类 | 主动脉夹层 | 胸主动脉覆膜支架系统 | 1ab3cd5c-8721-11ed-9447-b4055d63f15c | 胸主动脉覆膜支架系统 | 北京华脉泰科医疗器械股份有限公司 |  | 国械注准20223131773 |  | 胸主动脉覆膜支架系统由预装的覆膜支架及输送器组成， 覆膜支架有近端带裸支架和近端不带裸支架两种结构。支架由镍钛合金制成， 通过不可吸收缝合线将支架和不透射线标记缝制在涤纶覆膜上。环氧乙烷灭菌， 一次性使用。货架有效期三年。 | 适用于具有下列情况的Standford B型主动脉夹层的腔内治疗： 有足够的髂/股动脉入路； 病变位于降主动脉区， 锚定区直径为18-42mm； 近端锚定区长度≥10mm， 没有显著的钙化和/或显著的血栓； 解剖形态适合进行血管内修复。 | 主动脉夹层 |  | b350ba8c-87ec-11ed-9447-b4055d63f15c | b350ba8c-87ec-11ed-9447-b4055d63f15c | 胸主动脉覆膜支架系统-支架 | C02060500114014014660000423 | C02060500100012014660000397 | 02-血管介入治疗类材料 | 06-外周血管介入治疗材料 | 05-胸主动脉支架 | 胸主动脉支架（非分支型/覆膜） | 14-合金 | 014-覆膜/非分支型 | 近端主动脉直径28mm，远端主动脉直径20mm，覆膜长度240mm | PTBS2820240S | 06957485026831 | 国械注准20223131773 | 集采范围外 | 新增（2025-06-23)、国家医保耗材27位编码变更
6eff799c-955c-11ed-bda4-34735a9d8166 | 北京华脉泰科医疗器械股份有限公司 | 9111011557322196X4 | 54bf64c7-7a6e-11f0-88e5-34735a9d8166 | 742d8da3-87ec-11ed-9447-b4055d63f15c | 外周血管支架类 | 主动脉夹层 | 胸主动脉覆膜支架系统 | 1ab3cd5c-8721-11ed-9447-b4055d63f15c | 胸主动脉覆膜支架系统 | 北京华脉泰科医疗器械股份有限公司 |  | 国械注准20223131773 |  | 胸主动脉覆膜支架系统由预装的覆膜支架及输送器组成， 覆膜支架有近端带裸支架和近端不带裸支架两种结构。支架由镍钛合金制成， 通过不可吸收缝合线将支架和不透射线标记缝制在涤纶覆膜上。环氧乙烷灭菌， 一次性使用。货架有效期三年。 | 适用于具有下列情况的Standford B型主动脉夹层的腔内治疗： 有足够的髂/股动脉入路； 病变位于降主动脉区， 锚定区直径为18-42mm； 近端锚定区长度≥10mm， 没有显著的钙化和/或显著的血栓； 解剖形态适合进行血管内修复。 | 主动脉夹层 |  | b350bed6-87ec-11ed-9447-b4055d63f15c | b350bed6-87ec-11ed-9447-b4055d63f15c | 胸主动脉覆膜支架系统-支架 | C02060500114014014660000424 | C02060500100012014660000398 | 02-血管介入治疗类材料 | 06-外周血管介入治疗材料 | 05-胸主动脉支架 | 胸主动脉支架（非分支型/覆膜） | 14-合金 | 014-覆膜/非分支型 | 近端主动脉直径40mm，远端主动脉直径34mm，覆膜长度240mm | PTCW4034240S | 06957485029252 | 国械注准20223131773 | 集采范围外 | 新增（2025-06-23)、国家医保耗材27位编码变更
6eff799c-955c-11ed-bda4-34735a9d8166 | 北京华脉泰科医疗器械股份有限公司 | 9111011557322196X4 | 54bf6586-7a6e-11f0-88e5-34735a9d8166 | 742d8da3-87ec-11ed-9447-b4055d63f15c | 外周血管支架类 | 主动脉夹层 | 胸主动脉覆膜支架系统 | 1ab3cd5c-8721-11ed-9447-b4055d63f15c | 胸主动脉覆膜支架系统 | 北京华脉泰科医疗器械股份有限公司 |  | 国械注准20223131773 |  | 胸主动脉覆膜支架系统由预装的覆膜支架及输送器组成， 覆膜支架有近端带裸支架和近端不带裸支架两种结构。支架由镍钛合金制成， 通过不可吸收缝合线将支架和不透射线标记缝制在涤纶覆膜上。环氧乙烷灭菌， 一次性使用。货架有效期三年。 | 适用于具有下列情况的Standford B型主动脉夹层的腔内治疗： 有足够的髂/股动脉入路； 病变位于降主动脉区， 锚定区直径为18-42mm； 近端锚定区长度≥10mm， 没有显著的钙化和/或显著的血栓； 解剖形态适合进行血管内修复。 | 主动脉夹层 |  | b350c4f5-87ec-11ed-9447-b4055d63f15c | b350c4f5-87ec-11ed-9447-b4055d63f15c | 胸主动脉覆膜支架系统-支架 | C02060500114014014660000425 | C02060500100012014660000399 | 02-血管介入治疗类材料 | 06-外周血管介入治疗材料 | 05-胸主动脉支架 | 胸主动脉支架（非分支型/覆膜） | 14-合金 | 014-覆膜/非分支型 | 近端主动脉直径40mm，远端主动脉直径34mm，覆膜长度210mm | PTCW4034210S | 06957485028873 | 国械注准20223131773 | 集采范围外 | 新增（2025-06-23)、国家医保耗材27位编码变更
6eff799c-955c-11ed-bda4-34735a9d8166 | 北京华脉泰科医疗器械股份有限公司 | 9111011557322196X4 | 54bf6645-7a6e-11f0-88e5-34735a9d8166 | 742d8da3-87ec-11ed-9447-b4055d63f15c | 外周血管支架类 | 主动脉夹层 | 胸主动脉覆膜支架系统 | 1ab3cd5c-8721-11ed-9447-b4055d63f15c | 胸主动脉覆膜支架系统 | 北京华脉泰科医疗器械股份有限公司 |  | 国械注准20223131773 |  | 胸主动脉覆膜支架系统由预装的覆膜支架及输送器组成， 覆膜支架有近端带裸支架和近端不带裸支架两种结构。支架由镍钛合金制成， 通过不可吸收缝合线将支架和不透射线标记缝制在涤纶覆膜上。环氧乙烷灭菌， 一次性使用。货架有效期三年。 | 适用于具有下列情况的Standford B型主动脉夹层的腔内治疗： 有足够的髂/股动脉入路； 病变位于降主动脉区， 锚定区直径为18-42mm； 近端锚定区长度≥10mm， 没有显著的钙化和/或显著的血栓； 解剖形态适合进行血管内修复。 | 主动脉夹层 |  | b350c8eb-87ec-11ed-9447-b4055d63f15c | b350c8eb-87ec-11ed-9447-b4055d63f15c | 胸主动脉覆膜支架系统-支架 | C02060500114014014660000426 | C02060500100012014660000400 | 02-血管介入治疗类材料 | 06-外周血管介入治疗材料 | 05-胸主动脉支架 | 胸主动脉支架（非分支型/覆膜） | 14-合金 | 014-覆膜/非分支型 | 近端主动脉直径38mm，远端主动脉直径28mm，覆膜长度240mm | PTBS3828240S | 06957485027029 | 国械注准20223131773 | 集采范围外 | 新增（2025-06-23)、国家医保耗材27位编码变更
6eff799c-955c-11ed-bda4-34735a9d8166 | 北京华脉泰科医疗器械股份有限公司 | 9111011557322196X4 | 54bf670d-7a6e-11f0-88e5-34735a9d8166 | 742d8da3-87ec-11ed-9447-b4055d63f15c | 外周血管支架类 | 主动脉夹层 | 胸主动脉覆膜支架系统 | 1ab3cd5c-8721-11ed-9447-b4055d63f15c | 胸主动脉覆膜支架系统 | 北京华脉泰科医疗器械股份有限公司 |  | 国械注准20223131773 |  | 胸主动脉覆膜支架系统由预装的覆膜支架及输送器组成， 覆膜支架有近端带裸支架和近端不带裸支架两种结构。支架由镍钛合金制成， 通过不可吸收缝合线将支架和不透射线标记缝制在涤纶覆膜上。环氧乙烷灭菌， 一次性使用。货架有效期三年。 | 适用于具有下列情况的Standford B型主动脉夹层的腔内治疗： 有足够的髂/股动脉入路； 病变位于降主动脉区， 锚定区直径为18-42mm； 近端锚定区长度≥10mm， 没有显著的钙化和/或显著的血栓； 解剖形态适合进行血管内修复。 | 主动脉夹层 |  | b350ccba-87ec-11ed-9447-b4055d63f15c | b350ccba-87ec-11ed-9447-b4055d63f15c | 胸主动脉覆膜支架系统-支架 | C02060500114014014660000427 | C02060500100012014660000401 | 02-血管介入治疗类材料 | 06-外周血管介入治疗材料 | 05-胸主动脉支架 | 胸主动脉支架（非分支型/覆膜） | 14-合金 | 014-覆膜/非分支型 | 近端主动脉直径26mm，远端主动脉直径20mm，覆膜长度210mm | PTCW2620210S | 06957485028606 | 国械注准20223131773 | 集采范围外 | 新增（2025-06-23)、国家医保耗材27位编码变更
6eff799c-955c-11ed-bda4-34735a9d8166 | 北京华脉泰科医疗器械股份有限公司 | 9111011557322196X4 | 54bf67d1-7a6e-11f0-88e5-34735a9d8166 | 742d8da3-87ec-11ed-9447-b4055d63f15c | 外周血管支架类 | 主动脉夹层 | 胸主动脉覆膜支架系统 | 1ab3cd5c-8721-11ed-9447-b4055d63f15c | 胸主动脉覆膜支架系统 | 北京华脉泰科医疗器械股份有限公司 |  | 国械注准20223131773 |  | 胸主动脉覆膜支架系统由预装的覆膜支架及输送器组成， 覆膜支架有近端带裸支架和近端不带裸支架两种结构。支架由镍钛合金制成， 通过不可吸收缝合线将支架和不透射线标记缝制在涤纶覆膜上。环氧乙烷灭菌， 一次性使用。货架有效期三年。 | 适用于具有下列情况的Standford B型主动脉夹层的腔内治疗： 有足够的髂/股动脉入路； 病变位于降主动脉区， 锚定区直径为18-42mm； 近端锚定区长度≥10mm， 没有显著的钙化和/或显著的血栓； 解剖形态适合进行血管内修复。 | 主动脉夹层 |  | b350d2ba-87ec-11ed-9447-b4055d63f15c | b350d2ba-87ec-11ed-9447-b4055d63f15c | 胸主动脉覆膜支架系统-支架 | C02060500114014014660000428 | C02060500100012014660000402 | 02-血管介入治疗类材料 | 06-外周血管介入治疗材料 | 05-胸主动脉支架 | 胸主动脉支架（非分支型/覆膜） | 14-合金 | 014-覆膜/非分支型 | 近端主动脉直径42mm，远端主动脉直径38mm，覆膜长度210mm | PTBS4238210S | 06957485026756 | 国械注准20223131773 | 集采范围外 | 新增（2025-06-23)、国家医保耗材27位编码变更
6eff799c-955c-11ed-bda4-34735a9d8166 | 北京华脉泰科医疗器械股份有限公司 | 9111011557322196X4 | 54bf6b23-7a6e-11f0-88e5-34735a9d8166 | 742d8da3-87ec-11ed-9447-b4055d63f15c | 外周血管支架类 | 主动脉夹层 | 胸主动脉覆膜支架系统 | 1ab3cd5c-8721-11ed-9447-b4055d63f15c | 胸主动脉覆膜支架系统 | 北京华脉泰科医疗器械股份有限公司 |  | 国械注准20223131773 |  | 胸主动脉覆膜支架系统由预装的覆膜支架及输送器组成， 覆膜支架有近端带裸支架和近端不带裸支架两种结构。支架由镍钛合金制成， 通过不可吸收缝合线将支架和不透射线标记缝制在涤纶覆膜上。环氧乙烷灭菌， 一次性使用。货架有效期三年。 | 适用于具有下列情况的Standford B型主动脉夹层的腔内治疗： 有足够的髂/股动脉入路； 病变位于降主动脉区， 锚定区直径为18-42mm； 近端锚定区长度≥10mm， 没有显著的钙化和/或显著的血栓； 解剖形态适合进行血管内修复。 | 主动脉夹层 |  | b350d698-87ec-11ed-9447-b4055d63f15c | b350d698-87ec-11ed-9447-b4055d63f15c | 胸主动脉覆膜支架系统-支架 | C02060500114014014660000429 | C02060500100012014660000403 | 02-血管介入治疗类材料 | 06-外周血管介入治疗材料 | 05-胸主动脉支架 | 胸主动脉支架（非分支型/覆膜） | 14-合金 | 014-覆膜/非分支型 | 近端主动脉直径34mm，远端主动脉直径28mm，覆膜长度210mm | PTBS3428210S | 06957485026589 | 国械注准20223131773 | 集采范围外 | 新增（2025-06-23)、国家医保耗材27位编码变更
6eff799c-955c-11ed-bda4-34735a9d8166 | 北京华脉泰科医疗器械股份有限公司 | 9111011557322196X4 | 54bf6beb-7a6e-11f0-88e5-34735a9d8166 | 742d8da3-87ec-11ed-9447-b4055d63f15c | 外周血管支架类 | 主动脉夹层 | 胸主动脉覆膜支架系统 | 1ab3cd5c-8721-11ed-9447-b4055d63f15c | 胸主动脉覆膜支架系统 | 北京华脉泰科医疗器械股份有限公司 |  | 国械注准20223131773 |  | 胸主动脉覆膜支架系统由预装的覆膜支架及输送器组成， 覆膜支架有近端带裸支架和近端不带裸支架两种结构。支架由镍钛合金制成， 通过不可吸收缝合线将支架和不透射线标记缝制在涤纶覆膜上。环氧乙烷灭菌， 一次性使用。货架有效期三年。 | 适用于具有下列情况的Standford B型主动脉夹层的腔内治疗： 有足够的髂/股动脉入路； 病变位于降主动脉区， 锚定区直径为18-42mm； 近端锚定区长度≥10mm， 没有显著的钙化和/或显著的血栓； 解剖形态适合进行血管内修复。 | 主动脉夹层 |  | b350da67-87ec-11ed-9447-b4055d63f15c | b350da67-87ec-11ed-9447-b4055d63f15c | 胸主动脉覆膜支架系统-支架 | C02060500114014014660000430 | C02060500100012014660000404 | 02-血管介入治疗类材料 | 06-外周血管介入治疗材料 | 05-胸主动脉支架 | 胸主动脉支架（非分支型/覆膜） | 14-合金 | 014-覆膜/非分支型 | 近端主动脉直径36mm，远端主动脉直径26mm，覆膜长度210mm | PTCW3626210S | 06957485028774 | 国械注准20223131773 | 集采范围外 | 新增（2025-06-23)、国家医保耗材27位编码变更
6eff799c-955c-11ed-bda4-34735a9d8166 | 北京华脉泰科医疗器械股份有限公司 | 9111011557322196X4 | 54bf6caa-7a6e-11f0-88e5-34735a9d8166 | 742d8da3-87ec-11ed-9447-b4055d63f15c | 外周血管支架类 | 主动脉夹层 | 胸主动脉覆膜支架系统 | 1ab3cd5c-8721-11ed-9447-b4055d63f15c | 胸主动脉覆膜支架系统 | 北京华脉泰科医疗器械股份有限公司 |  | 国械注准20223131773 |  | 胸主动脉覆膜支架系统由预装的覆膜支架及输送器组成， 覆膜支架有近端带裸支架和近端不带裸支架两种结构。支架由镍钛合金制成， 通过不可吸收缝合线将支架和不透射线标记缝制在涤纶覆膜上。环氧乙烷灭菌， 一次性使用。货架有效期三年。 | 适用于具有下列情况的Standford B型主动脉夹层的腔内治疗： 有足够的髂/股动脉入路； 病变位于降主动脉区， 锚定区直径为18-42mm； 近端锚定区长度≥10mm， 没有显著的钙化和/或显著的血栓； 解剖形态适合进行血管内修复。 | 主动脉夹层 |  | b350e08b-87ec-11ed-9447-b4055d63f15c | b350e08b-87ec-11ed-9447-b4055d63f15c | 胸主动脉覆膜支架系统-支架 | C02060500114014014660000431 | C02060500100012014660000405 | 02-血管介入治疗类材料 | 06-外周血管介入治疗材料 | 05-胸主动脉支架 | 胸主动脉支架（非分支型/覆膜） | 14-合金 | 014-覆膜/非分支型 | 近端主动脉直径34mm，远端主动脉直径28mm，覆膜长度210mm | PTCW3428210S | 06957485028750 | 国械注准20223131773 | 集采范围外 | 新增（2025-06-23)、国家医保耗材27位编码变更
6eff799c-955c-11ed-bda4-34735a9d8166 | 北京华脉泰科医疗器械股份有限公司 | 9111011557322196X4 | 54bf6d6d-7a6e-11f0-88e5-34735a9d8166 | 742d8da3-87ec-11ed-9447-b4055d63f15c | 外周血管支架类 | 主动脉夹层 | 胸主动脉覆膜支架系统 | 1ab3cd5c-8721-11ed-9447-b4055d63f15c | 胸主动脉覆膜支架系统 | 北京华脉泰科医疗器械股份有限公司 |  | 国械注准20223131773 |  | 胸主动脉覆膜支架系统由预装的覆膜支架及输送器组成， 覆膜支架有近端带裸支架和近端不带裸支架两种结构。支架由镍钛合金制成， 通过不可吸收缝合线将支架和不透射线标记缝制在涤纶覆膜上。环氧乙烷灭菌， 一次性使用。货架有效期三年。 | 适用于具有下列情况的Standford B型主动脉夹层的腔内治疗： 有足够的髂/股动脉入路； 病变位于降主动脉区， 锚定区直径为18-42mm； 近端锚定区长度≥10mm， 没有显著的钙化和/或显著的血栓； 解剖形态适合进行血管内修复。 | 主动脉夹层 |  | b350e475-87ec-11ed-9447-b4055d63f15c | b350e475-87ec-11ed-9447-b4055d63f15c | 胸主动脉覆膜支架系统-支架 | C02060500114014014660000432 | C02060500100012014660000406 | 02-血管介入治疗类材料 | 06-外周血管介入治疗材料 | 05-胸主动脉支架 | 胸主动脉支架（非分支型/覆膜） | 14-合金 | 014-覆膜/非分支型 | 近端主动脉直径32mm，远端主动脉直径22mm，覆膜长度210mm | PTCW3222210S | 06957485028699 | 国械注准20223131773 | 集采范围外 | 新增（2025-06-23)、国家医保耗材27位编码变更
6eff799c-955c-11ed-bda4-34735a9d8166 | 北京华脉泰科医疗器械股份有限公司 | 9111011557322196X4 | 54bf6e2c-7a6e-11f0-88e5-34735a9d8166 | 742d8da3-87ec-11ed-9447-b4055d63f15c | 外周血管支架类 | 主动脉夹层 | 胸主动脉覆膜支架系统 | 1ab3cd5c-8721-11ed-9447-b4055d63f15c | 胸主动脉覆膜支架系统 | 北京华脉泰科医疗器械股份有限公司 |  | 国械注准20223131773 |  | 胸主动脉覆膜支架系统由预装的覆膜支架及输送器组成， 覆膜支架有近端带裸支架和近端不带裸支架两种结构。支架由镍钛合金制成， 通过不可吸收缝合线将支架和不透射线标记缝制在涤纶覆膜上。环氧乙烷灭菌， 一次性使用。货架有效期三年。 | 适用于具有下列情况的Standford B型主动脉夹层的腔内治疗： 有足够的髂/股动脉入路； 病变位于降主动脉区， 锚定区直径为18-42mm； 近端锚定区长度≥10mm， 没有显著的钙化和/或显著的血栓； 解剖形态适合进行血管内修复。 | 主动脉夹层 |  | b350ec5d-87ec-11ed-9447-b4055d63f15c | b350ec5d-87ec-11ed-9447-b4055d63f15c | 胸主动脉覆膜支架系统-支架 | C02060500114014014660000433 | C02060500100012014660000407 | 02-血管介入治疗类材料 | 06-外周血管介入治疗材料 | 05-胸主动脉支架 | 胸主动脉支架（非分支型/覆膜） | 14-合金 | 014-覆膜/非分支型 | 近端主动脉直径44mm，远端主动脉直径38mm，覆膜长度210mm | PTCW4438210S | 06957485028958 | 国械注准20223131773 | 集采范围外 | 新增（2025-06-23)、国家医保耗材27位编码变更
6eff799c-955c-11ed-bda4-34735a9d8166 | 北京华脉泰科医疗器械股份有限公司 | 9111011557322196X4 | 54bf6ee6-7a6e-11f0-88e5-34735a9d8166 | 742d8da3-87ec-11ed-9447-b4055d63f15c | 外周血管支架类 | 主动脉夹层 | 胸主动脉覆膜支架系统 | 1ab3cd5c-8721-11ed-9447-b4055d63f15c | 胸主动脉覆膜支架系统 | 北京华脉泰科医疗器械股份有限公司 |  | 国械注准20223131773 |  | 胸主动脉覆膜支架系统由预装的覆膜支架及输送器组成， 覆膜支架有近端带裸支架和近端不带裸支架两种结构。支架由镍钛合金制成， 通过不可吸收缝合线将支架和不透射线标记缝制在涤纶覆膜上。环氧乙烷灭菌， 一次性使用。货架有效期三年。 | 适用于具有下列情况的Standford B型主动脉夹层的腔内治疗： 有足够的髂/股动脉入路； 病变位于降主动脉区， 锚定区直径为18-42mm； 近端锚定区长度≥10mm， 没有显著的钙化和/或显著的血栓； 解剖形态适合进行血管内修复。 | 主动脉夹层 |  | b350f0ad-87ec-11ed-9447-b4055d63f15c | b350f0ad-87ec-11ed-9447-b4055d63f15c | 胸主动脉覆膜支架系统-支架 | C02060500114014014660000434 | C02060500100012014660000408 | 02-血管介入治疗类材料 | 06-外周血管介入治疗材料 | 05-胸主动脉支架 | 胸主动脉支架（非分支型/覆膜） | 14-合金 | 014-覆膜/非分支型 | 近端主动脉直径38mm，远端主动脉直径32mm，覆膜长度210mm | PTCW3832210S | 06957485028835 | 国械注准20223131773 | 集采范围外 | 新增（2025-06-23)、国家医保耗材27位编码变更
3f3dc536-97b7-11ed-bda4-34735a9d8166 | 北京有卓正联医疗科技有限公司 | 91110114MA01TN0T68 | 5492c8f4-7a6e-11f0-88e5-34735a9d8166 | 2b9134e3-5211-11ea-b7cb-fa163e0a8baf | 外周血管支架类 | 主动脉夹层 | 胸主动脉覆膜支架系统-胸主动脉覆膜支架 | 5856d84b-32ad-11ea-b7cb-fa163e0a8baf | 胸主动脉覆膜支架系统 | 北京有卓正联医疗科技有限公司 |  | 国械注准20143131914 |  | 见附页 | 该产品用于Ⅲ型主动脉夹层和主动脉穿透性溃疡的介入治疗。 | 主动脉夹层 |  | 16e5a22e-8a4d-11ec-b3f8-90e2ba8d9d30 | 16e5a22e-8a4d-11ec-b3f8-90e2ba8d9d30 | 胸主动脉覆膜支架系统 | C02060500114014125580000001 | C02060500100011125580000088 | 02-血管介入治疗类材料 | 06-外周血管介入治疗材料 | 05-胸主动脉支架 | 胸主动脉支架（非分支型/覆膜） | 14-合金 | 014-覆膜/非分支型 | φ28-28*180-12S | TNS-XZ |  | 国械注准20143131914 | 集采范围外 | 新增（2025-06-23)、产品名称变更、国家医保耗材27位编码变更
3f3dc536-97b7-11ed-bda4-34735a9d8166 | 北京有卓正联医疗科技有限公司 | 91110114MA01TN0T68 | 5492c9bd-7a6e-11f0-88e5-34735a9d8166 | 2b9134e3-5211-11ea-b7cb-fa163e0a8baf | 外周血管支架类 | 主动脉夹层 | 胸主动脉覆膜支架系统-胸主动脉覆膜支架 | 5856d84b-32ad-11ea-b7cb-fa163e0a8baf | 胸主动脉覆膜支架系统 | 北京有卓正联医疗科技有限公司 |  | 国械注准20143131914 |  | 见附页 | 该产品用于Ⅲ型主动脉夹层和主动脉穿透性溃疡的介入治疗。 | 主动脉夹层 |  | 16e608d4-8a4d-11ec-b3f8-90e2ba8d9d30 | 16e608d4-8a4d-11ec-b3f8-90e2ba8d9d30 | 胸主动脉覆膜支架系统 | C02060500114014125580000002 | C02060500100011125580000089 | 02-血管介入治疗类材料 | 06-外周血管介入治疗材料 | 05-胸主动脉支架 | 胸主动脉支架（非分支型/覆膜） | 14-合金 | 014-覆膜/非分支型 | φ40-40*180-12M | TNS-XZ |  | 国械注准20143131914 | 集采范围外 | 新增（2025-06-23)、产品名称变更、国家医保耗材27位编码变更
3f3dc536-97b7-11ed-bda4-34735a9d8166 | 北京有卓正联医疗科技有限公司 | 91110114MA01TN0T68 | 5492ca7b-7a6e-11f0-88e5-34735a9d8166 | 2b9134e3-5211-11ea-b7cb-fa163e0a8baf | 外周血管支架类 | 主动脉夹层 | 胸主动脉覆膜支架系统-胸主动脉覆膜支架 | 5856d84b-32ad-11ea-b7cb-fa163e0a8baf | 胸主动脉覆膜支架系统 | 北京有卓正联医疗科技有限公司 |  | 国械注准20143131914 |  | 见附页 | 该产品用于Ⅲ型主动脉夹层和主动脉穿透性溃疡的介入治疗。 | 主动脉夹层 |  | 16e61a32-8a4d-11ec-b3f8-90e2ba8d9d30 | 16e61a32-8a4d-11ec-b3f8-90e2ba8d9d30 | 胸主动脉覆膜支架系统 | C02060500114014125580000003 | C02060500100011125580000090 | 02-血管介入治疗类材料 | 06-外周血管介入治疗材料 | 05-胸主动脉支架 | 胸主动脉支架（非分支型/覆膜） | 14-合金 | 014-覆膜/非分支型 | φ40-34*180-12M | TNS-XZ |  | 国械注准20143131914 | 集采范围外 | 新增（2025-06-23)、产品名称变更、国家医保耗材27位编码变更
3f3dc536-97b7-11ed-bda4-34735a9d8166 | 北京有卓正联医疗科技有限公司 | 91110114MA01TN0T68 | 5492cb3a-7a6e-11f0-88e5-34735a9d8166 | 2b9134e3-5211-11ea-b7cb-fa163e0a8baf | 外周血管支架类 | 主动脉夹层 | 胸主动脉覆膜支架系统-胸主动脉覆膜支架 | 5856d84b-32ad-11ea-b7cb-fa163e0a8baf | 胸主动脉覆膜支架系统 | 北京有卓正联医疗科技有限公司 |  | 国械注准20143131914 |  | 见附页 | 该产品用于Ⅲ型主动脉夹层和主动脉穿透性溃疡的介入治疗。 | 主动脉夹层 |  | 16e70966-8a4d-11ec-b3f8-90e2ba8d9d30 | 16e70966-8a4d-11ec-b3f8-90e2ba8d9d30 | 胸主动脉覆膜支架系统 | C02060500114014125580000004 | C02060500100011125580000091 | 02-血管介入治疗类材料 | 06-外周血管介入治疗材料 | 05-胸主动脉支架 | 胸主动脉支架（非分支型/覆膜） | 14-合金 | 014-覆膜/非分支型 | φ38-32*180-12M | TNS-XZ |  | 国械注准20143131914 | 集采范围外 | 新增（2025-06-23)、产品名称变更、国家医保耗材27位编码变更
3f3dc536-97b7-11ed-bda4-34735a9d8166 | 北京有卓正联医疗科技有限公司 | 91110114MA01TN0T68 | 5492cbf4-7a6e-11f0-88e5-34735a9d8166 | 2b9134e3-5211-11ea-b7cb-fa163e0a8baf | 外周血管支架类 | 主动脉夹层 | 胸主动脉覆膜支架系统-胸主动脉覆膜支架 | 5856d84b-32ad-11ea-b7cb-fa163e0a8baf | 胸主动脉覆膜支架系统 | 北京有卓正联医疗科技有限公司 |  | 国械注准20143131914 |  | 见附页 | 该产品用于Ⅲ型主动脉夹层和主动脉穿透性溃疡的介入治疗。 | 主动脉夹层 |  | 16e70b24-8a4d-11ec-b3f8-90e2ba8d9d30 | 16e70b24-8a4d-11ec-b3f8-90e2ba8d9d30 | 胸主动脉覆膜支架系统 | C02060500114014125580000005 | C02060500100011125580000092 | 02-血管介入治疗类材料 | 06-外周血管介入治疗材料 | 05-胸主动脉支架 | 胸主动脉支架（非分支型/覆膜） | 14-合金 | 014-覆膜/非分支型 | φ28-24*180-12S | TNS-XZ |  | 国械注准20143131914 | 集采范围外 | 新增（2025-06-23)、产品名称变更、国家医保耗材27位编码变更
3f3dc536-97b7-11ed-bda4-34735a9d8166 | 北京有卓正联医疗科技有限公司 | 91110114MA01TN0T68 | 5492ccb2-7a6e-11f0-88e5-34735a9d8166 | 2b9134e3-5211-11ea-b7cb-fa163e0a8baf | 外周血管支架类 | 主动脉夹层 | 胸主动脉覆膜支架系统-胸主动脉覆膜支架 | 5856d84b-32ad-11ea-b7cb-fa163e0a8baf | 胸主动脉覆膜支架系统 | 北京有卓正联医疗科技有限公司 |  | 国械注准20143131914 |  | 见附页 | 该产品用于Ⅲ型主动脉夹层和主动脉穿透性溃疡的介入治疗。 | 主动脉夹层 |  | 16e70ccd-8a4d-11ec-b3f8-90e2ba8d9d30 | 16e70ccd-8a4d-11ec-b3f8-90e2ba8d9d30 | 胸主动脉覆膜支架系统 | C02060500114014125580000006 | C02060500100011125580000093 | 02-血管介入治疗类材料 | 06-外周血管介入治疗材料 | 05-胸主动脉支架 | 胸主动脉支架（非分支型/覆膜） | 14-合金 | 014-覆膜/非分支型 | φ34-34*180-12S | TNS-XZ |  | 国械注准20143131914 | 集采范围外 | 新增（2025-06-23)、产品名称变更、国家医保耗材27位编码变更
3f3dc536-97b7-11ed-bda4-34735a9d8166 | 北京有卓正联医疗科技有限公司 | 91110114MA01TN0T68 | 5492cd6c-7a6e-11f0-88e5-34735a9d8166 | 2b9134e3-5211-11ea-b7cb-fa163e0a8baf | 外周血管支架类 | 主动脉夹层 | 胸主动脉覆膜支架系统-胸主动脉覆膜支架 | 5856d84b-32ad-11ea-b7cb-fa163e0a8baf | 胸主动脉覆膜支架系统 | 北京有卓正联医疗科技有限公司 |  | 国械注准20143131914 |  | 见附页 | 该产品用于Ⅲ型主动脉夹层和主动脉穿透性溃疡的介入治疗。 | 主动脉夹层 |  | 16e70e95-8a4d-11ec-b3f8-90e2ba8d9d30 | 16e70e95-8a4d-11ec-b3f8-90e2ba8d9d30 | 胸主动脉覆膜支架系统 | C02060500114014125580000007 | C02060500100011125580000094 | 02-血管介入治疗类材料 | 06-外周血管介入治疗材料 | 05-胸主动脉支架 | 胸主动脉支架（非分支型/覆膜） | 14-合金 | 014-覆膜/非分支型 | φ36-36*180-12S | TNS-XZ |  | 国械注准20143131914 | 集采范围外 | 新增（2025-06-23)、产品名称变更、国家医保耗材27位编码变更
3f3dc536-97b7-11ed-bda4-34735a9d8166 | 北京有卓正联医疗科技有限公司 | 91110114MA01TN0T68 | 5492ce26-7a6e-11f0-88e5-34735a9d8166 | 2b9134e3-5211-11ea-b7cb-fa163e0a8baf | 外周血管支架类 | 主动脉夹层 | 胸主动脉覆膜支架系统-胸主动脉覆膜支架 | 5856d84b-32ad-11ea-b7cb-fa163e0a8baf | 胸主动脉覆膜支架系统 | 北京有卓正联医疗科技有限公司 |  | 国械注准20143131914 |  | 见附页 | 该产品用于Ⅲ型主动脉夹层和主动脉穿透性溃疡的介入治疗。 | 主动脉夹层 |  | 16e71421-8a4d-11ec-b3f8-90e2ba8d9d30 | 16e71421-8a4d-11ec-b3f8-90e2ba8d9d30 | 胸主动脉覆膜支架系统 | C02060500114014125580000008 | C02060500100011125580000095 | 02-血管介入治疗类材料 | 06-外周血管介入治疗材料 | 05-胸主动脉支架 | 胸主动脉支架（非分支型/覆膜） | 14-合金 | 014-覆膜/非分支型 | φ24-24*180-12S | TNS-XZ |  | 国械注准20143131914 | 集采范围外 | 新增（2025-06-23)、产品名称变更、国家医保耗材27位编码变更
3f3dc536-97b7-11ed-bda4-34735a9d8166 | 北京有卓正联医疗科技有限公司 | 91110114MA01TN0T68 | 5492cef3-7a6e-11f0-88e5-34735a9d8166 | 2b9134e3-5211-11ea-b7cb-fa163e0a8baf | 外周血管支架类 | 主动脉夹层 | 胸主动脉覆膜支架系统-胸主动脉覆膜支架 | 5856d84b-32ad-11ea-b7cb-fa163e0a8baf | 胸主动脉覆膜支架系统 | 北京有卓正联医疗科技有限公司 |  | 国械注准20143131914 |  | 见附页 | 该产品用于Ⅲ型主动脉夹层和主动脉穿透性溃疡的介入治疗。 | 主动脉夹层 |  | 16e71f96-8a4d-11ec-b3f8-90e2ba8d9d30 | 16e71f96-8a4d-11ec-b3f8-90e2ba8d9d30 | 胸主动脉覆膜支架系统 | C02060500114014125580000009 | C02060500100011125580000096 | 02-血管介入治疗类材料 | 06-外周血管介入治疗材料 | 05-胸主动脉支架 | 胸主动脉支架（非分支型/覆膜） | 14-合金 | 014-覆膜/非分支型 | φ42-36*180-12L | TNS-XZ |  | 国械注准20143131914 | 集采范围外 | 新增（2025-06-23)、产品名称变更、国家医保耗材27位编码变更
3f3dc536-97b7-11ed-bda4-34735a9d8166 | 北京有卓正联医疗科技有限公司 | 91110114MA01TN0T68 | 5492cfad-7a6e-11f0-88e5-34735a9d8166 | 2b9134e3-5211-11ea-b7cb-fa163e0a8baf | 外周血管支架类 | 主动脉夹层 | 胸主动脉覆膜支架系统-胸主动脉覆膜支架 | 5856d84b-32ad-11ea-b7cb-fa163e0a8baf | 胸主动脉覆膜支架系统 | 北京有卓正联医疗科技有限公司 |  | 国械注准20143131914 |  | 见附页 | 该产品用于Ⅲ型主动脉夹层和主动脉穿透性溃疡的介入治疗。 | 主动脉夹层 |  | 16e7250a-8a4d-11ec-b3f8-90e2ba8d9d30 | 16e7250a-8a4d-11ec-b3f8-90e2ba8d9d30 | 胸主动脉覆膜支架系统 | C02060500114014125580000010 | C02060500100011125580000097 | 02-血管介入治疗类材料 | 06-外周血管介入治疗材料 | 05-胸主动脉支架 | 胸主动脉支架（非分支型/覆膜） | 14-合金 | 014-覆膜/非分支型 | φ36-30*180-12S | TNS-XZ |  | 国械注准20143131914 | 集采范围外 | 新增（2025-06-23)、产品名称变更、国家医保耗材27位编码变更
3f3dc536-97b7-11ed-bda4-34735a9d8166 | 北京有卓正联医疗科技有限公司 | 91110114MA01TN0T68 | 5492d075-7a6e-11f0-88e5-34735a9d8166 | 2b9134e3-5211-11ea-b7cb-fa163e0a8baf | 外周血管支架类 | 主动脉夹层 | 胸主动脉覆膜支架系统-胸主动脉覆膜支架 | 5856d84b-32ad-11ea-b7cb-fa163e0a8baf | 胸主动脉覆膜支架系统 | 北京有卓正联医疗科技有限公司 |  | 国械注准20143131914 |  | 见附页 | 该产品用于Ⅲ型主动脉夹层和主动脉穿透性溃疡的介入治疗。 | 主动脉夹层 |  | 16e726d8-8a4d-11ec-b3f8-90e2ba8d9d30 | 16e726d8-8a4d-11ec-b3f8-90e2ba8d9d30 | 胸主动脉覆膜支架系统 | C02060500114014125580000011 | C02060500100011125580000098 | 02-血管介入治疗类材料 | 06-外周血管介入治疗材料 | 05-胸主动脉支架 | 胸主动脉支架（非分支型/覆膜） | 14-合金 | 014-覆膜/非分支型 | φ38-38*180-12M | TNS-XZ |  | 国械注准20143131914 | 集采范围外 | 新增（2025-06-23)、产品名称变更、国家医保耗材27位编码变更
3f3dc536-97b7-11ed-bda4-34735a9d8166 | 北京有卓正联医疗科技有限公司 | 91110114MA01TN0T68 | 5492d134-7a6e-11f0-88e5-34735a9d8166 | 2b9134e3-5211-11ea-b7cb-fa163e0a8baf | 外周血管支架类 | 主动脉夹层 | 胸主动脉覆膜支架系统-胸主动脉覆膜支架 | 5856d84b-32ad-11ea-b7cb-fa163e0a8baf | 胸主动脉覆膜支架系统 | 北京有卓正联医疗科技有限公司 |  | 国械注准20143131914 |  | 见附页 | 该产品用于Ⅲ型主动脉夹层和主动脉穿透性溃疡的介入治疗。 | 主动脉夹层 |  | 16e72898-8a4d-11ec-b3f8-90e2ba8d9d30 | 16e72898-8a4d-11ec-b3f8-90e2ba8d9d30 | 胸主动脉覆膜支架系统 | C02060500114014125580000012 | C02060500100011125580000099 | 02-血管介入治疗类材料 | 06-外周血管介入治疗材料 | 05-胸主动脉支架 | 胸主动脉支架（非分支型/覆膜） | 14-合金 | 014-覆膜/非分支型 | φ30-30*180-12S | TNS-XZ |  | 国械注准20143131914 | 集采范围外 | 新增（2025-06-23)、产品名称变更、国家医保耗材27位编码变更
3f3dc536-97b7-11ed-bda4-34735a9d8166 | 北京有卓正联医疗科技有限公司 | 91110114MA01TN0T68 | 5492d1f7-7a6e-11f0-88e5-34735a9d8166 | 2b9134e3-5211-11ea-b7cb-fa163e0a8baf | 外周血管支架类 | 主动脉夹层 | 胸主动脉覆膜支架系统-胸主动脉覆膜支架 | 5856d84b-32ad-11ea-b7cb-fa163e0a8baf | 胸主动脉覆膜支架系统 | 北京有卓正联医疗科技有限公司 |  | 国械注准20143131914 |  | 见附页 | 该产品用于Ⅲ型主动脉夹层和主动脉穿透性溃疡的介入治疗。 | 主动脉夹层 |  | 16e72a51-8a4d-11ec-b3f8-90e2ba8d9d30 | 16e72a51-8a4d-11ec-b3f8-90e2ba8d9d30 | 胸主动脉覆膜支架系统 | C02060500114014125580000013 | C02060500100011125580000100 | 02-血管介入治疗类材料 | 06-外周血管介入治疗材料 | 05-胸主动脉支架 | 胸主动脉支架（非分支型/覆膜） | 14-合金 | 014-覆膜/非分支型 | φ34-28*180-12S | TNS-XZ |  | 国械注准20143131914 | 集采范围外 | 新增（2025-06-23)、产品名称变更、国家医保耗材27位编码变更
3f3dc536-97b7-11ed-bda4-34735a9d8166 | 北京有卓正联医疗科技有限公司 | 91110114MA01TN0T68 | 5492d2b1-7a6e-11f0-88e5-34735a9d8166 | 2b9134e3-5211-11ea-b7cb-fa163e0a8baf | 外周血管支架类 | 主动脉夹层 | 胸主动脉覆膜支架系统-胸主动脉覆膜支架 | 5856d84b-32ad-11ea-b7cb-fa163e0a8baf | 胸主动脉覆膜支架系统 | 北京有卓正联医疗科技有限公司 |  | 国械注准20143131914 |  | 见附页 | 该产品用于Ⅲ型主动脉夹层和主动脉穿透性溃疡的介入治疗。 | 主动脉夹层 |  | 16e72c20-8a4d-11ec-b3f8-90e2ba8d9d30 | 16e72c20-8a4d-11ec-b3f8-90e2ba8d9d30 | 胸主动脉覆膜支架系统 | C02060500114014125580000014 | C02060500100011125580000101 | 02-血管介入治疗类材料 | 06-外周血管介入治疗材料 | 05-胸主动脉支架 | 胸主动脉支架（非分支型/覆膜） | 14-合金 | 014-覆膜/非分支型 | φ32-26*180-12S | TNS-XZ |  | 国械注准20143131914 | 集采范围外 | 新增（2025-06-23)、产品名称变更、国家医保耗材27位编码变更
3f3dc536-97b7-11ed-bda4-34735a9d8166 | 北京有卓正联医疗科技有限公司 | 91110114MA01TN0T68 | 5492d36b-7a6e-11f0-88e5-34735a9d8166 | 2b9134e3-5211-11ea-b7cb-fa163e0a8baf | 外周血管支架类 | 主动脉夹层 | 胸主动脉覆膜支架系统-胸主动脉覆膜支架 | 5856d84b-32ad-11ea-b7cb-fa163e0a8baf | 胸主动脉覆膜支架系统 | 北京有卓正联医疗科技有限公司 |  | 国械注准20143131914 |  | 见附页 | 该产品用于Ⅲ型主动脉夹层和主动脉穿透性溃疡的介入治疗。 | 主动脉夹层 |  | 16e73689-8a4d-11ec-b3f8-90e2ba8d9d30 | 16e73689-8a4d-11ec-b3f8-90e2ba8d9d30 | 胸主动脉覆膜支架系统 | C02060500114014125580000015 | C02060500100011125580000102 | 02-血管介入治疗类材料 | 06-外周血管介入治疗材料 | 05-胸主动脉支架 | 胸主动脉支架（非分支型/覆膜） | 14-合金 | 014-覆膜/非分支型 | φ30-24*180-12S | TNS-XZ |  | 国械注准20143131914 | 集采范围外 | 新增（2025-06-23)、产品名称变更、国家医保耗材27位编码变更
3f3dc536-97b7-11ed-bda4-34735a9d8166 | 北京有卓正联医疗科技有限公司 | 91110114MA01TN0T68 | 5492d424-7a6e-11f0-88e5-34735a9d8166 | 2b9134e3-5211-11ea-b7cb-fa163e0a8baf | 外周血管支架类 | 主动脉夹层 | 胸主动脉覆膜支架系统-胸主动脉覆膜支架 | 5856d84b-32ad-11ea-b7cb-fa163e0a8baf | 胸主动脉覆膜支架系统 | 北京有卓正联医疗科技有限公司 |  | 国械注准20143131914 |  | 见附页 | 该产品用于Ⅲ型主动脉夹层和主动脉穿透性溃疡的介入治疗。 | 主动脉夹层 |  | 16e73835-8a4d-11ec-b3f8-90e2ba8d9d30 | 16e73835-8a4d-11ec-b3f8-90e2ba8d9d30 | 胸主动脉覆膜支架系统 | C02060500114014125580000016 | C02060500100011125580000103 | 02-血管介入治疗类材料 | 06-外周血管介入治疗材料 | 05-胸主动脉支架 | 胸主动脉支架（非分支型/覆膜） | 14-合金 | 014-覆膜/非分支型 | φ32-32*180-12S | TNS-XZ |  | 国械注准20143131914 | 集采范围外 | 新增（2025-06-23)、产品名称变更、国家医保耗材27位编码变更
3f3dc536-97b7-11ed-bda4-34735a9d8166 | 北京有卓正联医疗科技有限公司 | 91110114MA01TN0T68 | 5492d750-7a6e-11f0-88e5-34735a9d8166 | 2b9134e3-5211-11ea-b7cb-fa163e0a8baf | 外周血管支架类 | 主动脉夹层 | 胸主动脉覆膜支架系统-胸主动脉覆膜支架 | 5856d84b-32ad-11ea-b7cb-fa163e0a8baf | 胸主动脉覆膜支架系统 | 北京有卓正联医疗科技有限公司 |  | 国械注准20143131914 |  | 见附页 | 该产品用于Ⅲ型主动脉夹层和主动脉穿透性溃疡的介入治疗。 | 主动脉夹层 |  | 16e739da-8a4d-11ec-b3f8-90e2ba8d9d30 | 16e739da-8a4d-11ec-b3f8-90e2ba8d9d30 | 胸主动脉覆膜支架系统 | C02060500114014125580000017 | C02060500100011125580000104 | 02-血管介入治疗类材料 | 06-外周血管介入治疗材料 | 05-胸主动脉支架 | 胸主动脉支架（非分支型/覆膜） | 14-合金 | 014-覆膜/非分支型 | φ42-42*180-12L | TNS-XZ |  | 国械注准20143131914 | 集采范围外 | 新增（2025-06-23)、产品名称变更、国家医保耗材27位编码变更
3f3dc536-97b7-11ed-bda4-34735a9d8166 | 北京有卓正联医疗科技有限公司 | 91110114MA01TN0T68 | 5492d818-7a6e-11f0-88e5-34735a9d8166 | 2b9134e3-5211-11ea-b7cb-fa163e0a8baf | 外周血管支架类 | 主动脉夹层 | 胸主动脉覆膜支架系统-胸主动脉覆膜支架 | 5856d84b-32ad-11ea-b7cb-fa163e0a8baf | 胸主动脉覆膜支架系统 | 北京有卓正联医疗科技有限公司 |  | 国械注准20143131914 |  | 见附页 | 该产品用于Ⅲ型主动脉夹层和主动脉穿透性溃疡的介入治疗。 | 主动脉夹层 |  | 16e73b84-8a4d-11ec-b3f8-90e2ba8d9d30 | 16e73b84-8a4d-11ec-b3f8-90e2ba8d9d30 | 胸主动脉覆膜支架系统 | C02060500114014125580000018 | C02060500100011125580000105 | 02-血管介入治疗类材料 | 06-外周血管介入治疗材料 | 05-胸主动脉支架 | 胸主动脉支架（非分支型/覆膜） | 14-合金 | 014-覆膜/非分支型 | φ26-24*180-12S | TNS-XZ |  | 国械注准20143131914 | 集采范围外 | 新增（2025-06-23)、产品名称变更、国家医保耗材27位编码变更
3f3dc536-97b7-11ed-bda4-34735a9d8166 | 北京有卓正联医疗科技有限公司 | 91110114MA01TN0T68 | 54934039-7a6e-11f0-88e5-34735a9d8166 | 2b9134e3-5211-11ea-b7cb-fa163e0a8baf | 外周血管支架类 | 主动脉夹层 | 胸主动脉覆膜支架系统-胸主动脉覆膜支架 | 5856d84b-32ad-11ea-b7cb-fa163e0a8baf | 胸主动脉覆膜支架系统 | 北京有卓正联医疗科技有限公司 |  | 国械注准20143131914 |  | 见附页 | 该产品用于Ⅲ型主动脉夹层和主动脉穿透性溃疡的介入治疗。 | 主动脉夹层 |  | 19d0e74f-f624-11ed-9447-b4055d63f15c | 19d0e74f-f624-11ed-9447-b4055d63f15c | 胸主动脉覆膜支架系统 | C02060500114014125580000019 | C02060500100011125580000142 | 02-血管介入治疗类材料 | 06-外周血管介入治疗材料 | 05-胸主动脉支架 | 胸主动脉支架（非分支型/覆膜） | 14-合金 | 014-覆膜/非分支型 | 30-24×120-12S | TNS-XZ |  | 国械注准20143131914 | 集采范围外 | 新增（2025-06-23)、产品名称变更、国家医保耗材27位编码变更
3f3dc536-97b7-11ed-bda4-34735a9d8166 | 北京有卓正联医疗科技有限公司 | 91110114MA01TN0T68 | 5493410b-7a6e-11f0-88e5-34735a9d8166 | 2b9134e3-5211-11ea-b7cb-fa163e0a8baf | 外周血管支架类 | 主动脉夹层 | 胸主动脉覆膜支架系统-胸主动脉覆膜支架 | 5856d84b-32ad-11ea-b7cb-fa163e0a8baf | 胸主动脉覆膜支架系统 | 北京有卓正联医疗科技有限公司 |  | 国械注准20143131914 |  | 见附页 | 该产品用于Ⅲ型主动脉夹层和主动脉穿透性溃疡的介入治疗。 | 主动脉夹层 |  | 19d17c57-f624-11ed-9447-b4055d63f15c | 19d17c57-f624-11ed-9447-b4055d63f15c | 胸主动脉覆膜支架系统 | C02060500114014125580000020 | C02060500100011125580000143 | 02-血管介入治疗类材料 | 06-外周血管介入治疗材料 | 05-胸主动脉支架 | 胸主动脉支架（非分支型/覆膜） | 14-合金 | 014-覆膜/非分支型 | 28-22×120-12S | TNS-XZ |  | 国械注准20143131914 | 集采范围外 | 新增（2025-06-23)、产品名称变更、国家医保耗材27位编码变更
3f3dc536-97b7-11ed-bda4-34735a9d8166 | 北京有卓正联医疗科技有限公司 | 91110114MA01TN0T68 | 549341e3-7a6e-11f0-88e5-34735a9d8166 | 2b9134e3-5211-11ea-b7cb-fa163e0a8baf | 外周血管支架类 | 主动脉夹层 | 胸主动脉覆膜支架系统-胸主动脉覆膜支架 | 5856d84b-32ad-11ea-b7cb-fa163e0a8baf | 胸主动脉覆膜支架系统 | 北京有卓正联医疗科技有限公司 |  | 国械注准20143131914 |  | 见附页 | 该产品用于Ⅲ型主动脉夹层和主动脉穿透性溃疡的介入治疗。 | 主动脉夹层 |  | 19d1abbf-f624-11ed-9447-b4055d63f15c | 19d1abbf-f624-11ed-9447-b4055d63f15c | 胸主动脉覆膜支架系统 | C02060500114014125580000021 | C02060500100011125580000145 | 02-血管介入治疗类材料 | 06-外周血管介入治疗材料 | 05-胸主动脉支架 | 胸主动脉支架（非分支型/覆膜） | 14-合金 | 014-覆膜/非分支型 | 36-30×120-12S | TNS-XZ |  | 国械注准20143131914 | 集采范围外 | 新增（2025-06-23)、产品名称变更、国家医保耗材27位编码变更
3f3dc536-97b7-11ed-bda4-34735a9d8166 | 北京有卓正联医疗科技有限公司 | 91110114MA01TN0T68 | 5494ec71-7a6e-11f0-88e5-34735a9d8166 | 6d121e9f-51f3-11ea-b7cb-fa163e0a8baf | 外周血管支架类 | 主动脉夹层 | 胸主动脉覆膜支架系统-胸主动脉覆膜支架 | 5856d84b-32ad-11ea-b7cb-fa163e0a8baf | 胸主动脉覆膜支架系统 | 北京有卓正联医疗科技有限公司 |  | 国械注准20143131914 |  | 见附页 | 该产品用于Ⅲ型主动脉夹层和主动脉穿透性溃疡的介入治疗。 | 主动脉夹层 |  | 210f68f2-5212-11ea-b7cb-fa163e0a8baf | 210f68f2-5212-11ea-b7cb-fa163e0a8baf | 胸主动脉覆膜支架系统 | C02060500114014125580000022 | C02060500100010125580000020 | 02-血管介入治疗类材料 | 06-外周血管介入治疗材料 | 05-胸主动脉支架 | 胸主动脉支架（非分支型/覆膜） | 14-合金 | 014-覆膜/非分支型 | φ24-16×100-12S | TNS-XZ | 0106970464476939 | 国械注准20143131914 | 集采范围外 | 新增（2025-06-23)、产品名称变更、国家医保耗材27位编码变更
3f3dc536-97b7-11ed-bda4-34735a9d8166 | 北京有卓正联医疗科技有限公司 | 91110114MA01TN0T68 | 54951998-7a6e-11f0-88e5-34735a9d8166 | 6d121e9f-51f3-11ea-b7cb-fa163e0a8baf | 外周血管支架类 | 主动脉夹层 | 胸主动脉覆膜支架系统-胸主动脉覆膜支架 | 5856d84b-32ad-11ea-b7cb-fa163e0a8baf | 胸主动脉覆膜支架系统 | 北京有卓正联医疗科技有限公司 |  | 国械注准20143131914 |  | 见附页 | 该产品用于Ⅲ型主动脉夹层和主动脉穿透性溃疡的介入治疗。 | 主动脉夹层 |  | 2119eaa2-5212-11ea-b7cb-fa163e0a8baf | 2119eaa2-5212-11ea-b7cb-fa163e0a8baf | 胸主动脉覆膜支架系统 | C02060500114014125580000023 | C02060500100010125580000021 | 02-血管介入治疗类材料 | 06-外周血管介入治疗材料 | 05-胸主动脉支架 | 胸主动脉支架（非分支型/覆膜） | 14-合金 | 014-覆膜/非分支型 | φ22-14×100-12S | TNS-XZ | 0106970464476878 | 国械注准20143131914 | 集采范围外 | 新增（2025-06-23)、产品名称变更、国家医保耗材27位编码变更
3f3dc536-97b7-11ed-bda4-34735a9d8166 | 北京有卓正联医疗科技有限公司 | 91110114MA01TN0T68 | 54951a5c-7a6e-11f0-88e5-34735a9d8166 | 6d121e9f-51f3-11ea-b7cb-fa163e0a8baf | 外周血管支架类 | 主动脉夹层 | 胸主动脉覆膜支架系统-胸主动脉覆膜支架 | 5856d84b-32ad-11ea-b7cb-fa163e0a8baf | 胸主动脉覆膜支架系统 | 北京有卓正联医疗科技有限公司 |  | 国械注准20143131914 |  | 见附页 | 该产品用于Ⅲ型主动脉夹层和主动脉穿透性溃疡的介入治疗。 | 主动脉夹层 |  | 211a1a1d-5212-11ea-b7cb-fa163e0a8baf | 211a1a1d-5212-11ea-b7cb-fa163e0a8baf | 胸主动脉覆膜支架系统 | C02060500114014125580000024 | C02060500100010125580000022 | 02-血管介入治疗类材料 | 06-外周血管介入治疗材料 | 05-胸主动脉支架 | 胸主动脉支架（非分支型/覆膜） | 14-合金 | 014-覆膜/非分支型 | φ32-24×100-12S | TNS-XZ | 0106970464476731 | 国械注准20143131914 | 集采范围外 | 新增（2025-06-23)、产品名称变更、国家医保耗材27位编码变更
3f3dc536-97b7-11ed-bda4-34735a9d8166 | 北京有卓正联医疗科技有限公司 | 91110114MA01TN0T68 | 54951b24-7a6e-11f0-88e5-34735a9d8166 | 6d121e9f-51f3-11ea-b7cb-fa163e0a8baf | 外周血管支架类 | 主动脉夹层 | 胸主动脉覆膜支架系统-胸主动脉覆膜支架 | 5856d84b-32ad-11ea-b7cb-fa163e0a8baf | 胸主动脉覆膜支架系统 | 北京有卓正联医疗科技有限公司 |  | 国械注准20143131914 |  | 见附页 | 该产品用于Ⅲ型主动脉夹层和主动脉穿透性溃疡的介入治疗。 | 主动脉夹层 |  | 211a7e56-5212-11ea-b7cb-fa163e0a8baf | 211a7e56-5212-11ea-b7cb-fa163e0a8baf | 胸主动脉覆膜支架系统 | C02060500114014125580000025 | C02060500100010125580000023 | 02-血管介入治疗类材料 | 06-外周血管介入治疗材料 | 05-胸主动脉支架 | 胸主动脉支架（非分支型/覆膜） | 14-合金 | 014-覆膜/非分支型 | φ32-22×100-12S | TNS-XZ | 0106970464476717 | 国械注准20143131914 | 集采范围外 | 新增（2025-06-23)、产品名称变更、国家医保耗材27位编码变更
3f3dc536-97b7-11ed-bda4-34735a9d8166 | 北京有卓正联医疗科技有限公司 | 91110114MA01TN0T68 | 54951bec-7a6e-11f0-88e5-34735a9d8166 | 6d121e9f-51f3-11ea-b7cb-fa163e0a8baf | 外周血管支架类 | 主动脉夹层 | 胸主动脉覆膜支架系统-胸主动脉覆膜支架 | 5856d84b-32ad-11ea-b7cb-fa163e0a8baf | 胸主动脉覆膜支架系统 | 北京有卓正联医疗科技有限公司 |  | 国械注准20143131914 |  | 见附页 | 该产品用于Ⅲ型主动脉夹层和主动脉穿透性溃疡的介入治疗。 | 主动脉夹层 |  | 21239043-5212-11ea-b7cb-fa163e0a8baf | 21239043-5212-11ea-b7cb-fa163e0a8baf | 胸主动脉覆膜支架系统 | C02060500114014125580000026 | C02060500100010125580000024 | 02-血管介入治疗类材料 | 06-外周血管介入治疗材料 | 05-胸主动脉支架 | 胸主动脉支架（非分支型/覆膜） | 14-合金 | 014-覆膜/非分支型 | φ38-28×100-12M | TNS-XZ | 0106970464476830 | 国械注准20143131914 | 集采范围外 | 新增（2025-06-23)、产品名称变更、国家医保耗材27位编码变更
3f3dc536-97b7-11ed-bda4-34735a9d8166 | 北京有卓正联医疗科技有限公司 | 91110114MA01TN0T68 | 54951ca6-7a6e-11f0-88e5-34735a9d8166 | 6d121e9f-51f3-11ea-b7cb-fa163e0a8baf | 外周血管支架类 | 主动脉夹层 | 胸主动脉覆膜支架系统-胸主动脉覆膜支架 | 5856d84b-32ad-11ea-b7cb-fa163e0a8baf | 胸主动脉覆膜支架系统 | 北京有卓正联医疗科技有限公司 |  | 国械注准20143131914 |  | 见附页 | 该产品用于Ⅲ型主动脉夹层和主动脉穿透性溃疡的介入治疗。 | 主动脉夹层 |  | 212392de-5212-11ea-b7cb-fa163e0a8baf | 212392de-5212-11ea-b7cb-fa163e0a8baf | 胸主动脉覆膜支架系统 | C02060500114014125580000027 | C02060500100010125580000025 | 02-血管介入治疗类材料 | 06-外周血管介入治疗材料 | 05-胸主动脉支架 | 胸主动脉支架（非分支型/覆膜） | 14-合金 | 014-覆膜/非分支型 | φ34-24×100-12S | TNS-XZ | 0106970464476755 | 国械注准20143131914 | 集采范围外 | 新增（2025-06-23)、产品名称变更、国家医保耗材27位编码变更
3f3dc536-97b7-11ed-bda4-34735a9d8166 | 北京有卓正联医疗科技有限公司 | 91110114MA01TN0T68 | 54951d6a-7a6e-11f0-88e5-34735a9d8166 | 6d121e9f-51f3-11ea-b7cb-fa163e0a8baf | 外周血管支架类 | 主动脉夹层 | 胸主动脉覆膜支架系统-胸主动脉覆膜支架 | 5856d84b-32ad-11ea-b7cb-fa163e0a8baf | 胸主动脉覆膜支架系统 | 北京有卓正联医疗科技有限公司 |  | 国械注准20143131914 |  | 见附页 | 该产品用于Ⅲ型主动脉夹层和主动脉穿透性溃疡的介入治疗。 | 主动脉夹层 |  | 212c10a4-5212-11ea-b7cb-fa163e0a8baf | 212c10a4-5212-11ea-b7cb-fa163e0a8baf | 胸主动脉覆膜支架系统 | C02060500114014125580000028 | C02060500100010125580000026 | 02-血管介入治疗类材料 | 06-外周血管介入治疗材料 | 05-胸主动脉支架 | 胸主动脉支架（非分支型/覆膜） | 14-合金 | 014-覆膜/非分支型 | φ26-18×100-12S | TNS-XZ | 0106970464476618 | 国械注准20143131914 | 集采范围外 | 新增（2025-06-23)、产品名称变更、国家医保耗材27位编码变更
3f3dc536-97b7-11ed-bda4-34735a9d8166 | 北京有卓正联医疗科技有限公司 | 91110114MA01TN0T68 | 54951e28-7a6e-11f0-88e5-34735a9d8166 | 6d121e9f-51f3-11ea-b7cb-fa163e0a8baf | 外周血管支架类 | 主动脉夹层 | 胸主动脉覆膜支架系统-胸主动脉覆膜支架 | 5856d84b-32ad-11ea-b7cb-fa163e0a8baf | 胸主动脉覆膜支架系统 | 北京有卓正联医疗科技有限公司 |  | 国械注准20143131914 |  | 见附页 | 该产品用于Ⅲ型主动脉夹层和主动脉穿透性溃疡的介入治疗。 | 主动脉夹层 |  | 212c34c0-5212-11ea-b7cb-fa163e0a8baf | 212c34c0-5212-11ea-b7cb-fa163e0a8baf | 胸主动脉覆膜支架系统 | C02060500114014125580000029 | C02060500100010125580000027 | 02-血管介入治疗类材料 | 06-外周血管介入治疗材料 | 05-胸主动脉支架 | 胸主动脉支架（非分支型/覆膜） | 14-合金 | 014-覆膜/非分支型 | φ26-16×100-12S | TNS-XZ | 0106970464476595 | 国械注准20143131914 | 集采范围外 | 新增（2025-06-23)、产品名称变更、国家医保耗材27位编码变更
3f3dc536-97b7-11ed-bda4-34735a9d8166 | 北京有卓正联医疗科技有限公司 | 91110114MA01TN0T68 | 54951ee7-7a6e-11f0-88e5-34735a9d8166 | 6d121e9f-51f3-11ea-b7cb-fa163e0a8baf | 外周血管支架类 | 主动脉夹层 | 胸主动脉覆膜支架系统-胸主动脉覆膜支架 | 5856d84b-32ad-11ea-b7cb-fa163e0a8baf | 胸主动脉覆膜支架系统 | 北京有卓正联医疗科技有限公司 |  | 国械注准20143131914 |  | 见附页 | 该产品用于Ⅲ型主动脉夹层和主动脉穿透性溃疡的介入治疗。 | 主动脉夹层 |  | 212c3757-5212-11ea-b7cb-fa163e0a8baf | 212c3757-5212-11ea-b7cb-fa163e0a8baf | 胸主动脉覆膜支架系统 | C02060500114014125580000030 | C02060500100010125580000028 | 02-血管介入治疗类材料 | 06-外周血管介入治疗材料 | 05-胸主动脉支架 | 胸主动脉支架（非分支型/覆膜） | 14-合金 | 014-覆膜/非分支型 | φ36-28×100-12S | TNS-XZ | 0106970464476816 | 国械注准20143131914 | 集采范围外 | 新增（2025-06-23)、产品名称变更、国家医保耗材27位编码变更
3f3dc536-97b7-11ed-bda4-34735a9d8166 | 北京有卓正联医疗科技有限公司 | 91110114MA01TN0T68 | 54951fa5-7a6e-11f0-88e5-34735a9d8166 | 6d121e9f-51f3-11ea-b7cb-fa163e0a8baf | 外周血管支架类 | 主动脉夹层 | 胸主动脉覆膜支架系统-胸主动脉覆膜支架 | 5856d84b-32ad-11ea-b7cb-fa163e0a8baf | 胸主动脉覆膜支架系统 | 北京有卓正联医疗科技有限公司 |  | 国械注准20143131914 |  | 见附页 | 该产品用于Ⅲ型主动脉夹层和主动脉穿透性溃疡的介入治疗。 | 主动脉夹层 |  | 212c39ad-5212-11ea-b7cb-fa163e0a8baf | 212c39ad-5212-11ea-b7cb-fa163e0a8baf | 胸主动脉覆膜支架系统 | C02060500114014125580000031 | C02060500100010125580000029 | 02-血管介入治疗类材料 | 06-外周血管介入治疗材料 | 05-胸主动脉支架 | 胸主动脉支架（非分支型/覆膜） | 14-合金 | 014-覆膜/非分支型 | φ36-26×100-12S | TNS-XZ | 0106970464476793 | 国械注准20143131914 | 集采范围外 | 新增（2025-06-23)、产品名称变更、国家医保耗材27位编码变更
3f3dc536-97b7-11ed-bda4-34735a9d8166 | 北京有卓正联医疗科技有限公司 | 91110114MA01TN0T68 | 54952073-7a6e-11f0-88e5-34735a9d8166 | 6d121e9f-51f3-11ea-b7cb-fa163e0a8baf | 外周血管支架类 | 主动脉夹层 | 胸主动脉覆膜支架系统-胸主动脉覆膜支架 | 5856d84b-32ad-11ea-b7cb-fa163e0a8baf | 胸主动脉覆膜支架系统 | 北京有卓正联医疗科技有限公司 |  | 国械注准20143131914 |  | 见附页 | 该产品用于Ⅲ型主动脉夹层和主动脉穿透性溃疡的介入治疗。 | 主动脉夹层 |  | 212c3beb-5212-11ea-b7cb-fa163e0a8baf | 212c3beb-5212-11ea-b7cb-fa163e0a8baf | 胸主动脉覆膜支架系统 | C02060500114014125580000032 | C02060500100010125580000030 | 02-血管介入治疗类材料 | 06-外周血管介入治疗材料 | 05-胸主动脉支架 | 胸主动脉支架（非分支型/覆膜） | 14-合金 | 014-覆膜/非分支型 | φ30-22×100-12S | TNS-XZ | 0106970464476694 | 国械注准20143131914 | 集采范围外 | 新增（2025-06-23)、产品名称变更、国家医保耗材27位编码变更
3f3dc536-97b7-11ed-bda4-34735a9d8166 | 北京有卓正联医疗科技有限公司 | 91110114MA01TN0T68 | 549523de-7a6e-11f0-88e5-34735a9d8166 | 6d121e9f-51f3-11ea-b7cb-fa163e0a8baf | 外周血管支架类 | 主动脉夹层 | 胸主动脉覆膜支架系统-胸主动脉覆膜支架 | 5856d84b-32ad-11ea-b7cb-fa163e0a8baf | 胸主动脉覆膜支架系统 | 北京有卓正联医疗科技有限公司 |  | 国械注准20143131914 |  | 见附页 | 该产品用于Ⅲ型主动脉夹层和主动脉穿透性溃疡的介入治疗。 | 主动脉夹层 |  | 212cf766-5212-11ea-b7cb-fa163e0a8baf | 212cf766-5212-11ea-b7cb-fa163e0a8baf | 胸主动脉覆膜支架系统 | C02060500114014125580000033 | C02060500100010125580000031 | 02-血管介入治疗类材料 | 06-外周血管介入治疗材料 | 05-胸主动脉支架 | 胸主动脉支架（非分支型/覆膜） | 14-合金 | 014-覆膜/非分支型 | φ22-16×100-12S | TNS-XZ | 0106970464476892 | 国械注准20143131914 | 集采范围外 | 新增（2025-06-23)、产品名称变更、国家医保耗材27位编码变更
3f3dc536-97b7-11ed-bda4-34735a9d8166 | 北京有卓正联医疗科技有限公司 | 91110114MA01TN0T68 | 5495249c-7a6e-11f0-88e5-34735a9d8166 | 6d121e9f-51f3-11ea-b7cb-fa163e0a8baf | 外周血管支架类 | 主动脉夹层 | 胸主动脉覆膜支架系统-胸主动脉覆膜支架 | 5856d84b-32ad-11ea-b7cb-fa163e0a8baf | 胸主动脉覆膜支架系统 | 北京有卓正联医疗科技有限公司 |  | 国械注准20143131914 |  | 见附页 | 该产品用于Ⅲ型主动脉夹层和主动脉穿透性溃疡的介入治疗。 | 主动脉夹层 |  | 212cfc6d-5212-11ea-b7cb-fa163e0a8baf | 212cfc6d-5212-11ea-b7cb-fa163e0a8baf | 胸主动脉覆膜支架系统 | C02060500114014125580000034 | C02060500100010125580000032 | 02-血管介入治疗类材料 | 06-外周血管介入治疗材料 | 05-胸主动脉支架 | 胸主动脉支架（非分支型/覆膜） | 14-合金 | 014-覆膜/非分支型 | φ28-20×100-12S | TNS-XZ | 0106970464476656 | 国械注准20143131914 | 集采范围外 | 新增（2025-06-23)、产品名称变更、国家医保耗材27位编码变更
3f3dc536-97b7-11ed-bda4-34735a9d8166 | 北京有卓正联医疗科技有限公司 | 91110114MA01TN0T68 | 54952556-7a6e-11f0-88e5-34735a9d8166 | 6d121e9f-51f3-11ea-b7cb-fa163e0a8baf | 外周血管支架类 | 主动脉夹层 | 胸主动脉覆膜支架系统-胸主动脉覆膜支架 | 5856d84b-32ad-11ea-b7cb-fa163e0a8baf | 胸主动脉覆膜支架系统 | 北京有卓正联医疗科技有限公司 |  | 国械注准20143131914 |  | 见附页 | 该产品用于Ⅲ型主动脉夹层和主动脉穿透性溃疡的介入治疗。 | 主动脉夹层 |  | 212cfe3a-5212-11ea-b7cb-fa163e0a8baf | 212cfe3a-5212-11ea-b7cb-fa163e0a8baf | 胸主动脉覆膜支架系统 | C02060500114014125580000035 | C02060500100010125580000033 | 02-血管介入治疗类材料 | 06-外周血管介入治疗材料 | 05-胸主动脉支架 | 胸主动脉支架（非分支型/覆膜） | 14-合金 | 014-覆膜/非分支型 | φ38-30×100-12M | TNS-XZ | 0106970464476854 | 国械注准20143131914 | 集采范围外 | 新增（2025-06-23)、产品名称变更、国家医保耗材27位编码变更
3f3dc536-97b7-11ed-bda4-34735a9d8166 | 北京有卓正联医疗科技有限公司 | 91110114MA01TN0T68 | 54952615-7a6e-11f0-88e5-34735a9d8166 | 6d121e9f-51f3-11ea-b7cb-fa163e0a8baf | 外周血管支架类 | 主动脉夹层 | 胸主动脉覆膜支架系统-胸主动脉覆膜支架 | 5856d84b-32ad-11ea-b7cb-fa163e0a8baf | 胸主动脉覆膜支架系统 | 北京有卓正联医疗科技有限公司 |  | 国械注准20143131914 |  | 见附页 | 该产品用于Ⅲ型主动脉夹层和主动脉穿透性溃疡的介入治疗。 | 主动脉夹层 |  | 212cffda-5212-11ea-b7cb-fa163e0a8baf | 212cffda-5212-11ea-b7cb-fa163e0a8baf | 胸主动脉覆膜支架系统 | C02060500114014125580000036 | C02060500100010125580000034 | 02-血管介入治疗类材料 | 06-外周血管介入治疗材料 | 05-胸主动脉支架 | 胸主动脉支架（非分支型/覆膜） | 14-合金 | 014-覆膜/非分支型 | φ34-26×100-12S | TNS-XZ | 0106970464476779 | 国械注准20143131914 | 集采范围外 | 新增（2025-06-23)、产品名称变更、国家医保耗材27位编码变更
3f3dc536-97b7-11ed-bda4-34735a9d8166 | 北京有卓正联医疗科技有限公司 | 91110114MA01TN0T68 | 549526ce-7a6e-11f0-88e5-34735a9d8166 | 6d121e9f-51f3-11ea-b7cb-fa163e0a8baf | 外周血管支架类 | 主动脉夹层 | 胸主动脉覆膜支架系统-胸主动脉覆膜支架 | 5856d84b-32ad-11ea-b7cb-fa163e0a8baf | 胸主动脉覆膜支架系统 | 北京有卓正联医疗科技有限公司 |  | 国械注准20143131914 |  | 见附页 | 该产品用于Ⅲ型主动脉夹层和主动脉穿透性溃疡的介入治疗。 | 主动脉夹层 |  | 212d016b-5212-11ea-b7cb-fa163e0a8baf | 212d016b-5212-11ea-b7cb-fa163e0a8baf | 胸主动脉覆膜支架系统 | C02060500114014125580000037 | C02060500100010125580000035 | 02-血管介入治疗类材料 | 06-外周血管介入治疗材料 | 05-胸主动脉支架 | 胸主动脉支架（非分支型/覆膜） | 14-合金 | 014-覆膜/非分支型 | φ24-14×100-12S | TNS-XZ | 0106970464476915 | 国械注准20143131914 | 集采范围外 | 新增（2025-06-23)、产品名称变更、国家医保耗材27位编码变更
3f3dc536-97b7-11ed-bda4-34735a9d8166 | 北京有卓正联医疗科技有限公司 | 91110114MA01TN0T68 | 54952788-7a6e-11f0-88e5-34735a9d8166 | 6d121e9f-51f3-11ea-b7cb-fa163e0a8baf | 外周血管支架类 | 主动脉夹层 | 胸主动脉覆膜支架系统-胸主动脉覆膜支架 | 5856d84b-32ad-11ea-b7cb-fa163e0a8baf | 胸主动脉覆膜支架系统 | 北京有卓正联医疗科技有限公司 |  | 国械注准20143131914 |  | 见附页 | 该产品用于Ⅲ型主动脉夹层和主动脉穿透性溃疡的介入治疗。 | 主动脉夹层 |  | 212d030b-5212-11ea-b7cb-fa163e0a8baf | 212d030b-5212-11ea-b7cb-fa163e0a8baf | 胸主动脉覆膜支架系统 | C02060500114014125580000038 | C02060500100010125580000036 | 02-血管介入治疗类材料 | 06-外周血管介入治疗材料 | 05-胸主动脉支架 | 胸主动脉支架（非分支型/覆膜） | 14-合金 | 014-覆膜/非分支型 | φ40-30×100-12M | TNS-XZ | 0106970464476953 | 国械注准20143131914 | 集采范围外 | 新增（2025-06-23)、产品名称变更、国家医保耗材27位编码变更
3f3dc536-97b7-11ed-bda4-34735a9d8166 | 北京有卓正联医疗科技有限公司 | 91110114MA01TN0T68 | 5495283d-7a6e-11f0-88e5-34735a9d8166 | 6d121e9f-51f3-11ea-b7cb-fa163e0a8baf | 外周血管支架类 | 主动脉夹层 | 胸主动脉覆膜支架系统-胸主动脉覆膜支架 | 5856d84b-32ad-11ea-b7cb-fa163e0a8baf | 胸主动脉覆膜支架系统 | 北京有卓正联医疗科技有限公司 |  | 国械注准20143131914 |  | 见附页 | 该产品用于Ⅲ型主动脉夹层和主动脉穿透性溃疡的介入治疗。 | 主动脉夹层 |  | 212d0494-5212-11ea-b7cb-fa163e0a8baf | 212d0494-5212-11ea-b7cb-fa163e0a8baf | 胸主动脉覆膜支架系统 | C02060500114014125580000039 | C02060500100010125580000037 | 02-血管介入治疗类材料 | 06-外周血管介入治疗材料 | 05-胸主动脉支架 | 胸主动脉支架（非分支型/覆膜） | 14-合金 | 014-覆膜/非分支型 | φ30-20×100-12S | TNS-XZ | 0106970464476670 | 国械注准20143131914 | 集采范围外 | 新增（2025-06-23)、产品名称变更、国家医保耗材27位编码变更
3f3dc536-97b7-11ed-bda4-34735a9d8166 | 北京有卓正联医疗科技有限公司 | 91110114MA01TN0T68 | 549528f7-7a6e-11f0-88e5-34735a9d8166 | 6d121e9f-51f3-11ea-b7cb-fa163e0a8baf | 外周血管支架类 | 主动脉夹层 | 胸主动脉覆膜支架系统-胸主动脉覆膜支架 | 5856d84b-32ad-11ea-b7cb-fa163e0a8baf | 胸主动脉覆膜支架系统 | 北京有卓正联医疗科技有限公司 |  | 国械注准20143131914 |  | 见附页 | 该产品用于Ⅲ型主动脉夹层和主动脉穿透性溃疡的介入治疗。 | 主动脉夹层 |  | 212d061e-5212-11ea-b7cb-fa163e0a8baf | 212d061e-5212-11ea-b7cb-fa163e0a8baf | 胸主动脉覆膜支架系统 | C02060500114014125580000040 | C02060500100010125580000001 | 02-血管介入治疗类材料 | 06-外周血管介入治疗材料 | 05-胸主动脉支架 | 胸主动脉支架（非分支型/覆膜） | 14-合金 | 014-覆膜/非分支型 | φ28-18×100-12S | TNS-XZ | 0106970464476632 | 国械注准20143131914 | 集采范围外 | 新增（2025-06-23)、产品名称变更、国家医保耗材27位编码变更
3f3dc536-97b7-11ed-bda4-34735a9d8166 | 北京有卓正联医疗科技有限公司 | 91110114MA01TN0T68 | 549536f5-7a6e-11f0-88e5-34735a9d8166 | 5f0f7ae6-5211-11ea-b7cb-fa163e0a8baf | 外周血管支架类 | 主动脉夹层 | 胸主动脉覆膜支架系统-胸主动脉覆膜支架 | 5856d84b-32ad-11ea-b7cb-fa163e0a8baf | 胸主动脉覆膜支架系统 | 北京有卓正联医疗科技有限公司 |  | 国械注准20143131914 |  | 见附页 | 该产品用于Ⅲ型主动脉夹层和主动脉穿透性溃疡的介入治疗。 | 主动脉夹层 |  | 24f17350-8a50-11ec-b3f8-90e2ba8d9d30 | 24f17350-8a50-11ec-b3f8-90e2ba8d9d30 | 胸主动脉覆膜支架系统 | C02060500114014125580000041 | C02060500100012125580000029 | 02-血管介入治疗类材料 | 06-外周血管介入治疗材料 | 05-胸主动脉支架 | 胸主动脉支架（非分支型/覆膜） | 14-合金 | 014-覆膜/非分支型 | φ26-24*200-12S | TNS-XZ |  | 国械注准20143131914 | 集采范围外 | 新增（2025-06-23)、产品名称变更、国家医保耗材27位编码变更
3f3dc536-97b7-11ed-bda4-34735a9d8166 | 北京有卓正联医疗科技有限公司 | 91110114MA01TN0T68 | 549537c3-7a6e-11f0-88e5-34735a9d8166 | 5f0f7ae6-5211-11ea-b7cb-fa163e0a8baf | 外周血管支架类 | 主动脉夹层 | 胸主动脉覆膜支架系统-胸主动脉覆膜支架 | 5856d84b-32ad-11ea-b7cb-fa163e0a8baf | 胸主动脉覆膜支架系统 | 北京有卓正联医疗科技有限公司 |  | 国械注准20143131914 |  | 见附页 | 该产品用于Ⅲ型主动脉夹层和主动脉穿透性溃疡的介入治疗。 | 主动脉夹层 |  | 24f2a6f5-8a50-11ec-b3f8-90e2ba8d9d30 | 24f2a6f5-8a50-11ec-b3f8-90e2ba8d9d30 | 胸主动脉覆膜支架系统 | C02060500114014125580000042 | C02060500100012125580000030 | 02-血管介入治疗类材料 | 06-外周血管介入治疗材料 | 05-胸主动脉支架 | 胸主动脉支架（非分支型/覆膜） | 14-合金 | 014-覆膜/非分支型 | φ36-30*200-12S | TNS-XZ |  | 国械注准20143131914 | 集采范围外 | 新增（2025-06-23)、产品名称变更、国家医保耗材27位编码变更
3f3dc536-97b7-11ed-bda4-34735a9d8166 | 北京有卓正联医疗科技有限公司 | 91110114MA01TN0T68 | 549538a8-7a6e-11f0-88e5-34735a9d8166 | 5f0f7ae6-5211-11ea-b7cb-fa163e0a8baf | 外周血管支架类 | 主动脉夹层 | 胸主动脉覆膜支架系统-胸主动脉覆膜支架 | 5856d84b-32ad-11ea-b7cb-fa163e0a8baf | 胸主动脉覆膜支架系统 | 北京有卓正联医疗科技有限公司 |  | 国械注准20143131914 |  | 见附页 | 该产品用于Ⅲ型主动脉夹层和主动脉穿透性溃疡的介入治疗。 | 主动脉夹层 |  | 24f2a988-8a50-11ec-b3f8-90e2ba8d9d30 | 24f2a988-8a50-11ec-b3f8-90e2ba8d9d30 | 胸主动脉覆膜支架系统 | C02060500114014125580000043 | C02060500100012125580000031 | 02-血管介入治疗类材料 | 06-外周血管介入治疗材料 | 05-胸主动脉支架 | 胸主动脉支架（非分支型/覆膜） | 14-合金 | 014-覆膜/非分支型 | φ34-28*200-12S | TNS-XZ |  | 国械注准20143131914 | 集采范围外 | 新增（2025-06-23)、产品名称变更、国家医保耗材27位编码变更
3f3dc536-97b7-11ed-bda4-34735a9d8166 | 北京有卓正联医疗科技有限公司 | 91110114MA01TN0T68 | 54953980-7a6e-11f0-88e5-34735a9d8166 | 5f0f7ae6-5211-11ea-b7cb-fa163e0a8baf | 外周血管支架类 | 主动脉夹层 | 胸主动脉覆膜支架系统-胸主动脉覆膜支架 | 5856d84b-32ad-11ea-b7cb-fa163e0a8baf | 胸主动脉覆膜支架系统 | 北京有卓正联医疗科技有限公司 |  | 国械注准20143131914 |  | 见附页 | 该产品用于Ⅲ型主动脉夹层和主动脉穿透性溃疡的介入治疗。 | 主动脉夹层 |  | 24f2bb90-8a50-11ec-b3f8-90e2ba8d9d30 | 24f2bb90-8a50-11ec-b3f8-90e2ba8d9d30 | 胸主动脉覆膜支架系统 | C02060500114014125580000044 | C02060500100012125580000032 | 02-血管介入治疗类材料 | 06-外周血管介入治疗材料 | 05-胸主动脉支架 | 胸主动脉支架（非分支型/覆膜） | 14-合金 | 014-覆膜/非分支型 | φ40-40*200-12M | TNS-XZ |  | 国械注准20143131914 | 集采范围外 | 新增（2025-06-23)、产品名称变更、国家医保耗材27位编码变更
3f3dc536-97b7-11ed-bda4-34735a9d8166 | 北京有卓正联医疗科技有限公司 | 91110114MA01TN0T68 | 54953a39-7a6e-11f0-88e5-34735a9d8166 | 5f0f7ae6-5211-11ea-b7cb-fa163e0a8baf | 外周血管支架类 | 主动脉夹层 | 胸主动脉覆膜支架系统-胸主动脉覆膜支架 | 5856d84b-32ad-11ea-b7cb-fa163e0a8baf | 胸主动脉覆膜支架系统 | 北京有卓正联医疗科技有限公司 |  | 国械注准20143131914 |  | 见附页 | 该产品用于Ⅲ型主动脉夹层和主动脉穿透性溃疡的介入治疗。 | 主动脉夹层 |  | 24f2be1a-8a50-11ec-b3f8-90e2ba8d9d30 | 24f2be1a-8a50-11ec-b3f8-90e2ba8d9d30 | 胸主动脉覆膜支架系统 | C02060500114014125580000045 | C02060500100012125580000033 | 02-血管介入治疗类材料 | 06-外周血管介入治疗材料 | 05-胸主动脉支架 | 胸主动脉支架（非分支型/覆膜） | 14-合金 | 014-覆膜/非分支型 | φ34-34*200-12S | TNS-XZ |  | 国械注准20143131914 | 集采范围外 | 新增（2025-06-23)、产品名称变更、国家医保耗材27位编码变更
3f3dc536-97b7-11ed-bda4-34735a9d8166 | 北京有卓正联医疗科技有限公司 | 91110114MA01TN0T68 | 54953af3-7a6e-11f0-88e5-34735a9d8166 | 5f0f7ae6-5211-11ea-b7cb-fa163e0a8baf | 外周血管支架类 | 主动脉夹层 | 胸主动脉覆膜支架系统-胸主动脉覆膜支架 | 5856d84b-32ad-11ea-b7cb-fa163e0a8baf | 胸主动脉覆膜支架系统 | 北京有卓正联医疗科技有限公司 |  | 国械注准20143131914 |  | 见附页 | 该产品用于Ⅲ型主动脉夹层和主动脉穿透性溃疡的介入治疗。 | 主动脉夹层 |  | 24f2c059-8a50-11ec-b3f8-90e2ba8d9d30 | 24f2c059-8a50-11ec-b3f8-90e2ba8d9d30 | 胸主动脉覆膜支架系统 | C02060500114014125580000046 | C02060500100012125580000034 | 02-血管介入治疗类材料 | 06-外周血管介入治疗材料 | 05-胸主动脉支架 | 胸主动脉支架（非分支型/覆膜） | 14-合金 | 014-覆膜/非分支型 | φ42-36*200-12L | TNS-XZ |  | 国械注准20143131914 | 集采范围外 | 新增（2025-06-23)、产品名称变更、国家医保耗材27位编码变更
3f3dc536-97b7-11ed-bda4-34735a9d8166 | 北京有卓正联医疗科技有限公司 | 91110114MA01TN0T68 | 54953bb2-7a6e-11f0-88e5-34735a9d8166 | 5f0f7ae6-5211-11ea-b7cb-fa163e0a8baf | 外周血管支架类 | 主动脉夹层 | 胸主动脉覆膜支架系统-胸主动脉覆膜支架 | 5856d84b-32ad-11ea-b7cb-fa163e0a8baf | 胸主动脉覆膜支架系统 | 北京有卓正联医疗科技有限公司 |  | 国械注准20143131914 |  | 见附页 | 该产品用于Ⅲ型主动脉夹层和主动脉穿透性溃疡的介入治疗。 | 主动脉夹层 |  | 24f2c2a6-8a50-11ec-b3f8-90e2ba8d9d30 | 24f2c2a6-8a50-11ec-b3f8-90e2ba8d9d30 | 胸主动脉覆膜支架系统 | C02060500114014125580000047 | C02060500100012125580000035 | 02-血管介入治疗类材料 | 06-外周血管介入治疗材料 | 05-胸主动脉支架 | 胸主动脉支架（非分支型/覆膜） | 14-合金 | 014-覆膜/非分支型 | φ32-26*200-12S | TNS-XZ |  | 国械注准20143131914 | 集采范围外 | 新增（2025-06-23)、产品名称变更、国家医保耗材27位编码变更
3f3dc536-97b7-11ed-bda4-34735a9d8166 | 北京有卓正联医疗科技有限公司 | 91110114MA01TN0T68 | 54953c70-7a6e-11f0-88e5-34735a9d8166 | 5f0f7ae6-5211-11ea-b7cb-fa163e0a8baf | 外周血管支架类 | 主动脉夹层 | 胸主动脉覆膜支架系统-胸主动脉覆膜支架 | 5856d84b-32ad-11ea-b7cb-fa163e0a8baf | 胸主动脉覆膜支架系统 | 北京有卓正联医疗科技有限公司 |  | 国械注准20143131914 |  | 见附页 | 该产品用于Ⅲ型主动脉夹层和主动脉穿透性溃疡的介入治疗。 | 主动脉夹层 |  | 24f2c4c5-8a50-11ec-b3f8-90e2ba8d9d30 | 24f2c4c5-8a50-11ec-b3f8-90e2ba8d9d30 | 胸主动脉覆膜支架系统 | C02060500114014125580000048 | C02060500100012125580000036 | 02-血管介入治疗类材料 | 06-外周血管介入治疗材料 | 05-胸主动脉支架 | 胸主动脉支架（非分支型/覆膜） | 14-合金 | 014-覆膜/非分支型 | φ30-30*200-12S | TNS-XZ |  | 国械注准20143131914 | 集采范围外 | 新增（2025-06-23)、产品名称变更、国家医保耗材27位编码变更
3f3dc536-97b7-11ed-bda4-34735a9d8166 | 北京有卓正联医疗科技有限公司 | 91110114MA01TN0T68 | 54953faa-7a6e-11f0-88e5-34735a9d8166 | 5f0f7ae6-5211-11ea-b7cb-fa163e0a8baf | 外周血管支架类 | 主动脉夹层 | 胸主动脉覆膜支架系统-胸主动脉覆膜支架 | 5856d84b-32ad-11ea-b7cb-fa163e0a8baf | 胸主动脉覆膜支架系统 | 北京有卓正联医疗科技有限公司 |  | 国械注准20143131914 |  | 见附页 | 该产品用于Ⅲ型主动脉夹层和主动脉穿透性溃疡的介入治疗。 | 主动脉夹层 |  | 24f2c6cf-8a50-11ec-b3f8-90e2ba8d9d30 | 24f2c6cf-8a50-11ec-b3f8-90e2ba8d9d30 | 胸主动脉覆膜支架系统 | C02060500114014125580000049 | C02060500100012125580000037 | 02-血管介入治疗类材料 | 06-外周血管介入治疗材料 | 05-胸主动脉支架 | 胸主动脉支架（非分支型/覆膜） | 14-合金 | 014-覆膜/非分支型 | φ38-38*200-12M | TNS-XZ |  | 国械注准20143131914 | 集采范围外 | 新增（2025-06-23)、产品名称变更、国家医保耗材27位编码变更
3f3dc536-97b7-11ed-bda4-34735a9d8166 | 北京有卓正联医疗科技有限公司 | 91110114MA01TN0T68 | 54954064-7a6e-11f0-88e5-34735a9d8166 | 5f0f7ae6-5211-11ea-b7cb-fa163e0a8baf | 外周血管支架类 | 主动脉夹层 | 胸主动脉覆膜支架系统-胸主动脉覆膜支架 | 5856d84b-32ad-11ea-b7cb-fa163e0a8baf | 胸主动脉覆膜支架系统 | 北京有卓正联医疗科技有限公司 |  | 国械注准20143131914 |  | 见附页 | 该产品用于Ⅲ型主动脉夹层和主动脉穿透性溃疡的介入治疗。 | 主动脉夹层 |  | 24f2c8d0-8a50-11ec-b3f8-90e2ba8d9d30 | 24f2c8d0-8a50-11ec-b3f8-90e2ba8d9d30 | 胸主动脉覆膜支架系统 | C02060500114014125580000050 | C02060500100012125580000038 | 02-血管介入治疗类材料 | 06-外周血管介入治疗材料 | 05-胸主动脉支架 | 胸主动脉支架（非分支型/覆膜） | 14-合金 | 014-覆膜/非分支型 | φ40-34*200-12M | TNS-XZ |  | 国械注准20143131914 | 集采范围外 | 新增（2025-06-23)、产品名称变更、国家医保耗材27位编码变更
3f3dc536-97b7-11ed-bda4-34735a9d8166 | 北京有卓正联医疗科技有限公司 | 91110114MA01TN0T68 | 54954123-7a6e-11f0-88e5-34735a9d8166 | 5f0f7ae6-5211-11ea-b7cb-fa163e0a8baf | 外周血管支架类 | 主动脉夹层 | 胸主动脉覆膜支架系统-胸主动脉覆膜支架 | 5856d84b-32ad-11ea-b7cb-fa163e0a8baf | 胸主动脉覆膜支架系统 | 北京有卓正联医疗科技有限公司 |  | 国械注准20143131914 |  | 见附页 | 该产品用于Ⅲ型主动脉夹层和主动脉穿透性溃疡的介入治疗。 | 主动脉夹层 |  | 24f2cae3-8a50-11ec-b3f8-90e2ba8d9d30 | 24f2cae3-8a50-11ec-b3f8-90e2ba8d9d30 | 胸主动脉覆膜支架系统 | C02060500114014125580000051 | C02060500100012125580000039 | 02-血管介入治疗类材料 | 06-外周血管介入治疗材料 | 05-胸主动脉支架 | 胸主动脉支架（非分支型/覆膜） | 14-合金 | 014-覆膜/非分支型 | φ42-42*200-12L | TNS-XZ |  | 国械注准20143131914 | 集采范围外 | 新增（2025-06-23)、产品名称变更、国家医保耗材27位编码变更
3f3dc536-97b7-11ed-bda4-34735a9d8166 | 北京有卓正联医疗科技有限公司 | 91110114MA01TN0T68 | 549541e6-7a6e-11f0-88e5-34735a9d8166 | 5f0f7ae6-5211-11ea-b7cb-fa163e0a8baf | 外周血管支架类 | 主动脉夹层 | 胸主动脉覆膜支架系统-胸主动脉覆膜支架 | 5856d84b-32ad-11ea-b7cb-fa163e0a8baf | 胸主动脉覆膜支架系统 | 北京有卓正联医疗科技有限公司 |  | 国械注准20143131914 |  | 见附页 | 该产品用于Ⅲ型主动脉夹层和主动脉穿透性溃疡的介入治疗。 | 主动脉夹层 |  | 24f2cce8-8a50-11ec-b3f8-90e2ba8d9d30 | 24f2cce8-8a50-11ec-b3f8-90e2ba8d9d30 | 胸主动脉覆膜支架系统 | C02060500114014125580000052 | C02060500100012125580000040 | 02-血管介入治疗类材料 | 06-外周血管介入治疗材料 | 05-胸主动脉支架 | 胸主动脉支架（非分支型/覆膜） | 14-合金 | 014-覆膜/非分支型 | φ28-28*200-12S | TNS-XZ |  | 国械注准20143131914 | 集采范围外 | 新增（2025-06-23)、产品名称变更、国家医保耗材27位编码变更
3f3dc536-97b7-11ed-bda4-34735a9d8166 | 北京有卓正联医疗科技有限公司 | 91110114MA01TN0T68 | 549542a5-7a6e-11f0-88e5-34735a9d8166 | 5f0f7ae6-5211-11ea-b7cb-fa163e0a8baf | 外周血管支架类 | 主动脉夹层 | 胸主动脉覆膜支架系统-胸主动脉覆膜支架 | 5856d84b-32ad-11ea-b7cb-fa163e0a8baf | 胸主动脉覆膜支架系统 | 北京有卓正联医疗科技有限公司 |  | 国械注准20143131914 |  | 见附页 | 该产品用于Ⅲ型主动脉夹层和主动脉穿透性溃疡的介入治疗。 | 主动脉夹层 |  | 24f2cf0f-8a50-11ec-b3f8-90e2ba8d9d30 | 24f2cf0f-8a50-11ec-b3f8-90e2ba8d9d30 | 胸主动脉覆膜支架系统 | C02060500114014125580000053 | C02060500100012125580000041 | 02-血管介入治疗类材料 | 06-外周血管介入治疗材料 | 05-胸主动脉支架 | 胸主动脉支架（非分支型/覆膜） | 14-合金 | 014-覆膜/非分支型 | φ36-36*200-12S | TNS-XZ |  | 国械注准20143131914 | 集采范围外 | 新增（2025-06-23)、产品名称变更、国家医保耗材27位编码变更
3f3dc536-97b7-11ed-bda4-34735a9d8166 | 北京有卓正联医疗科技有限公司 | 91110114MA01TN0T68 | 5495435e-7a6e-11f0-88e5-34735a9d8166 | 5f0f7ae6-5211-11ea-b7cb-fa163e0a8baf | 外周血管支架类 | 主动脉夹层 | 胸主动脉覆膜支架系统-胸主动脉覆膜支架 | 5856d84b-32ad-11ea-b7cb-fa163e0a8baf | 胸主动脉覆膜支架系统 | 北京有卓正联医疗科技有限公司 |  | 国械注准20143131914 |  | 见附页 | 该产品用于Ⅲ型主动脉夹层和主动脉穿透性溃疡的介入治疗。 | 主动脉夹层 |  | 24f2d105-8a50-11ec-b3f8-90e2ba8d9d30 | 24f2d105-8a50-11ec-b3f8-90e2ba8d9d30 | 胸主动脉覆膜支架系统 | C02060500114014125580000054 | C02060500100012125580000042 | 02-血管介入治疗类材料 | 06-外周血管介入治疗材料 | 05-胸主动脉支架 | 胸主动脉支架（非分支型/覆膜） | 14-合金 | 014-覆膜/非分支型 | φ30-24*200-12S | TNS-XZ |  | 国械注准20143131914 | 集采范围外 | 新增（2025-06-23)、产品名称变更、国家医保耗材27位编码变更
3f3dc536-97b7-11ed-bda4-34735a9d8166 | 北京有卓正联医疗科技有限公司 | 91110114MA01TN0T68 | 5495441d-7a6e-11f0-88e5-34735a9d8166 | 5f0f7ae6-5211-11ea-b7cb-fa163e0a8baf | 外周血管支架类 | 主动脉夹层 | 胸主动脉覆膜支架系统-胸主动脉覆膜支架 | 5856d84b-32ad-11ea-b7cb-fa163e0a8baf | 胸主动脉覆膜支架系统 | 北京有卓正联医疗科技有限公司 |  | 国械注准20143131914 |  | 见附页 | 该产品用于Ⅲ型主动脉夹层和主动脉穿透性溃疡的介入治疗。 | 主动脉夹层 |  | 24f2d2fd-8a50-11ec-b3f8-90e2ba8d9d30 | 24f2d2fd-8a50-11ec-b3f8-90e2ba8d9d30 | 胸主动脉覆膜支架系统 | C02060500114014125580000055 | C02060500100012125580000043 | 02-血管介入治疗类材料 | 06-外周血管介入治疗材料 | 05-胸主动脉支架 | 胸主动脉支架（非分支型/覆膜） | 14-合金 | 014-覆膜/非分支型 | φ24-24*200-12S | TNS-XZ |  | 国械注准20143131914 | 集采范围外 | 新增（2025-06-23)、产品名称变更、国家医保耗材27位编码变更
3f3dc536-97b7-11ed-bda4-34735a9d8166 | 北京有卓正联医疗科技有限公司 | 91110114MA01TN0T68 | 549544d7-7a6e-11f0-88e5-34735a9d8166 | 5f0f7ae6-5211-11ea-b7cb-fa163e0a8baf | 外周血管支架类 | 主动脉夹层 | 胸主动脉覆膜支架系统-胸主动脉覆膜支架 | 5856d84b-32ad-11ea-b7cb-fa163e0a8baf | 胸主动脉覆膜支架系统 | 北京有卓正联医疗科技有限公司 |  | 国械注准20143131914 |  | 见附页 | 该产品用于Ⅲ型主动脉夹层和主动脉穿透性溃疡的介入治疗。 | 主动脉夹层 |  | 24f2d79c-8a50-11ec-b3f8-90e2ba8d9d30 | 24f2d79c-8a50-11ec-b3f8-90e2ba8d9d30 | 胸主动脉覆膜支架系统 | C02060500114014125580000056 | C02060500100012125580000044 | 02-血管介入治疗类材料 | 06-外周血管介入治疗材料 | 05-胸主动脉支架 | 胸主动脉支架（非分支型/覆膜） | 14-合金 | 014-覆膜/非分支型 | φ38-32*200-12M | TNS-XZ |  | 国械注准20143131914 | 集采范围外 | 新增（2025-06-23)、产品名称变更、国家医保耗材27位编码变更
3f3dc536-97b7-11ed-bda4-34735a9d8166 | 北京有卓正联医疗科技有限公司 | 91110114MA01TN0T68 | 54954590-7a6e-11f0-88e5-34735a9d8166 | 5f0f7ae6-5211-11ea-b7cb-fa163e0a8baf | 外周血管支架类 | 主动脉夹层 | 胸主动脉覆膜支架系统-胸主动脉覆膜支架 | 5856d84b-32ad-11ea-b7cb-fa163e0a8baf | 胸主动脉覆膜支架系统 | 北京有卓正联医疗科技有限公司 |  | 国械注准20143131914 |  | 见附页 | 该产品用于Ⅲ型主动脉夹层和主动脉穿透性溃疡的介入治疗。 | 主动脉夹层 |  | 24f2d97f-8a50-11ec-b3f8-90e2ba8d9d30 | 24f2d97f-8a50-11ec-b3f8-90e2ba8d9d30 | 胸主动脉覆膜支架系统 | C02060500114014125580000057 | C02060500100012125580000045 | 02-血管介入治疗类材料 | 06-外周血管介入治疗材料 | 05-胸主动脉支架 | 胸主动脉支架（非分支型/覆膜） | 14-合金 | 014-覆膜/非分支型 | φ32-32*200-12S | TNS-XZ |  | 国械注准20143131914 | 集采范围外 | 新增（2025-06-23)、产品名称变更、国家医保耗材27位编码变更
3f3dc536-97b7-11ed-bda4-34735a9d8166 | 北京有卓正联医疗科技有限公司 | 91110114MA01TN0T68 | 5495464f-7a6e-11f0-88e5-34735a9d8166 | 5f0f7ae6-5211-11ea-b7cb-fa163e0a8baf | 外周血管支架类 | 主动脉夹层 | 胸主动脉覆膜支架系统-胸主动脉覆膜支架 | 5856d84b-32ad-11ea-b7cb-fa163e0a8baf | 胸主动脉覆膜支架系统 | 北京有卓正联医疗科技有限公司 |  | 国械注准20143131914 |  | 见附页 | 该产品用于Ⅲ型主动脉夹层和主动脉穿透性溃疡的介入治疗。 | 主动脉夹层 |  | 24f2db72-8a50-11ec-b3f8-90e2ba8d9d30 | 24f2db72-8a50-11ec-b3f8-90e2ba8d9d30 | 胸主动脉覆膜支架系统 | C02060500114014125580000058 | C02060500100012125580000046 | 02-血管介入治疗类材料 | 06-外周血管介入治疗材料 | 05-胸主动脉支架 | 胸主动脉支架（非分支型/覆膜） | 14-合金 | 014-覆膜/非分支型 | φ28-24*200-12S | TNS-XZ |  | 国械注准20143131914 | 集采范围外 | 新增（2025-06-23)、产品名称变更、国家医保耗材27位编码变更
3f3dc536-97b7-11ed-bda4-34735a9d8166 | 北京有卓正联医疗科技有限公司 | 91110114MA01TN0T68 | 54957337-7a6e-11f0-88e5-34735a9d8166 | 2b9134e3-5211-11ea-b7cb-fa163e0a8baf | 外周血管支架类 | 主动脉夹层 | 胸主动脉覆膜支架系统-胸主动脉覆膜支架 | 5856d84b-32ad-11ea-b7cb-fa163e0a8baf | 胸主动脉覆膜支架系统 | 北京有卓正联医疗科技有限公司 |  | 国械注准20143131914 |  | 见附页 | 该产品用于Ⅲ型主动脉夹层和主动脉穿透性溃疡的介入治疗。 | 主动脉夹层 |  | 252c97c0-9b9f-11ec-a4e1-90e2ba8d9d30 | 252c97c0-9b9f-11ec-a4e1-90e2ba8d9d30 | 胸主动脉覆膜支架系统 | C02060500114014125580000059 | C02060500100011125580000106 | 02-血管介入治疗类材料 | 06-外周血管介入治疗材料 | 05-胸主动脉支架 | 胸主动脉支架（非分支型/覆膜） | 14-合金 | 014-覆膜/非分支型 | φ28-22*180-17S | TNS-XZ |  | 国械注准20143131914 | 集采范围外 | 新增（2025-06-23)、产品名称变更、国家医保耗材27位编码变更
3f3dc536-97b7-11ed-bda4-34735a9d8166 | 北京有卓正联医疗科技有限公司 | 91110114MA01TN0T68 | 549573ff-7a6e-11f0-88e5-34735a9d8166 | 2b9134e3-5211-11ea-b7cb-fa163e0a8baf | 外周血管支架类 | 主动脉夹层 | 胸主动脉覆膜支架系统-胸主动脉覆膜支架 | 5856d84b-32ad-11ea-b7cb-fa163e0a8baf | 胸主动脉覆膜支架系统 | 北京有卓正联医疗科技有限公司 |  | 国械注准20143131914 |  | 见附页 | 该产品用于Ⅲ型主动脉夹层和主动脉穿透性溃疡的介入治疗。 | 主动脉夹层 |  | 252cbc84-9b9f-11ec-a4e1-90e2ba8d9d30 | 252cbc84-9b9f-11ec-a4e1-90e2ba8d9d30 | 胸主动脉覆膜支架系统 | C02060500114014125580000060 | C02060500100011125580000107 | 02-血管介入治疗类材料 | 06-外周血管介入治疗材料 | 05-胸主动脉支架 | 胸主动脉支架（非分支型/覆膜） | 14-合金 | 014-覆膜/非分支型 | φ30-26*120-12S | TNS-XZ |  | 国械注准20143131914 | 集采范围外 | 新增（2025-06-23)、产品名称变更、国家医保耗材27位编码变更
3f3dc536-97b7-11ed-bda4-34735a9d8166 | 北京有卓正联医疗科技有限公司 | 91110114MA01TN0T68 | 549574c3-7a6e-11f0-88e5-34735a9d8166 | 2b9134e3-5211-11ea-b7cb-fa163e0a8baf | 外周血管支架类 | 主动脉夹层 | 胸主动脉覆膜支架系统-胸主动脉覆膜支架 | 5856d84b-32ad-11ea-b7cb-fa163e0a8baf | 胸主动脉覆膜支架系统 | 北京有卓正联医疗科技有限公司 |  | 国械注准20143131914 |  | 见附页 | 该产品用于Ⅲ型主动脉夹层和主动脉穿透性溃疡的介入治疗。 | 主动脉夹层 |  | 252d7c13-9b9f-11ec-a4e1-90e2ba8d9d30 | 252d7c13-9b9f-11ec-a4e1-90e2ba8d9d30 | 胸主动脉覆膜支架系统 | C02060500114014125580000061 | C02060500100011125580000108 | 02-血管介入治疗类材料 | 06-外周血管介入治疗材料 | 05-胸主动脉支架 | 胸主动脉支架（非分支型/覆膜） | 14-合金 | 014-覆膜/非分支型 | φ32-22*180-17S | TNS-XZ |  | 国械注准20143131914 | 集采范围外 | 新增（2025-06-23)、产品名称变更、国家医保耗材27位编码变更
3f3dc536-97b7-11ed-bda4-34735a9d8166 | 北京有卓正联医疗科技有限公司 | 91110114MA01TN0T68 | 54957581-7a6e-11f0-88e5-34735a9d8166 | 2b9134e3-5211-11ea-b7cb-fa163e0a8baf | 外周血管支架类 | 主动脉夹层 | 胸主动脉覆膜支架系统-胸主动脉覆膜支架 | 5856d84b-32ad-11ea-b7cb-fa163e0a8baf | 胸主动脉覆膜支架系统 | 北京有卓正联医疗科技有限公司 |  | 国械注准20143131914 |  | 见附页 | 该产品用于Ⅲ型主动脉夹层和主动脉穿透性溃疡的介入治疗。 | 主动脉夹层 |  | 252d7da9-9b9f-11ec-a4e1-90e2ba8d9d30 | 252d7da9-9b9f-11ec-a4e1-90e2ba8d9d30 | 胸主动脉覆膜支架系统 | C02060500114014125580000062 | C02060500100011125580000109 | 02-血管介入治疗类材料 | 06-外周血管介入治疗材料 | 05-胸主动脉支架 | 胸主动脉支架（非分支型/覆膜） | 14-合金 | 014-覆膜/非分支型 | φ34-24*180-17S | TNS-XZ |  | 国械注准20143131914 | 集采范围外 | 新增（2025-06-23)、产品名称变更、国家医保耗材27位编码变更
3f3dc536-97b7-11ed-bda4-34735a9d8166 | 北京有卓正联医疗科技有限公司 | 91110114MA01TN0T68 | 5495763b-7a6e-11f0-88e5-34735a9d8166 | 2b9134e3-5211-11ea-b7cb-fa163e0a8baf | 外周血管支架类 | 主动脉夹层 | 胸主动脉覆膜支架系统-胸主动脉覆膜支架 | 5856d84b-32ad-11ea-b7cb-fa163e0a8baf | 胸主动脉覆膜支架系统 | 北京有卓正联医疗科技有限公司 |  | 国械注准20143131914 |  | 见附页 | 该产品用于Ⅲ型主动脉夹层和主动脉穿透性溃疡的介入治疗。 | 主动脉夹层 |  | 252d7f33-9b9f-11ec-a4e1-90e2ba8d9d30 | 252d7f33-9b9f-11ec-a4e1-90e2ba8d9d30 | 胸主动脉覆膜支架系统 | C02060500114014125580000063 | C02060500100011125580000110 | 02-血管介入治疗类材料 | 06-外周血管介入治疗材料 | 05-胸主动脉支架 | 胸主动脉支架（非分支型/覆膜） | 14-合金 | 014-覆膜/非分支型 | φ32-26*120-12S | TNS-XZ |  | 国械注准20143131914 | 集采范围外 | 新增（2025-06-23)、产品名称变更、国家医保耗材27位编码变更
3f3dc536-97b7-11ed-bda4-34735a9d8166 | 北京有卓正联医疗科技有限公司 | 91110114MA01TN0T68 | 549576f5-7a6e-11f0-88e5-34735a9d8166 | 2b9134e3-5211-11ea-b7cb-fa163e0a8baf | 外周血管支架类 | 主动脉夹层 | 胸主动脉覆膜支架系统-胸主动脉覆膜支架 | 5856d84b-32ad-11ea-b7cb-fa163e0a8baf | 胸主动脉覆膜支架系统 | 北京有卓正联医疗科技有限公司 |  | 国械注准20143131914 |  | 见附页 | 该产品用于Ⅲ型主动脉夹层和主动脉穿透性溃疡的介入治疗。 | 主动脉夹层 |  | 252d80bc-9b9f-11ec-a4e1-90e2ba8d9d30 | 252d80bc-9b9f-11ec-a4e1-90e2ba8d9d30 | 胸主动脉覆膜支架系统 | C02060500114014125580000064 | C02060500100011125580000111 | 02-血管介入治疗类材料 | 06-外周血管介入治疗材料 | 05-胸主动脉支架 | 胸主动脉支架（非分支型/覆膜） | 14-合金 | 014-覆膜/非分支型 | φ38-28*180-17M | TNS-XZ |  | 国械注准20143131914 | 集采范围外 | 新增（2025-06-23)、产品名称变更、国家医保耗材27位编码变更
3f3dc536-97b7-11ed-bda4-34735a9d8166 | 北京有卓正联医疗科技有限公司 | 91110114MA01TN0T68 | 549577ae-7a6e-11f0-88e5-34735a9d8166 | 2b9134e3-5211-11ea-b7cb-fa163e0a8baf | 外周血管支架类 | 主动脉夹层 | 胸主动脉覆膜支架系统-胸主动脉覆膜支架 | 5856d84b-32ad-11ea-b7cb-fa163e0a8baf | 胸主动脉覆膜支架系统 | 北京有卓正联医疗科技有限公司 |  | 国械注准20143131914 |  | 见附页 | 该产品用于Ⅲ型主动脉夹层和主动脉穿透性溃疡的介入治疗。 | 主动脉夹层 |  | 252d8246-9b9f-11ec-a4e1-90e2ba8d9d30 | 252d8246-9b9f-11ec-a4e1-90e2ba8d9d30 | 胸主动脉覆膜支架系统 | C02060500114014125580000065 | C02060500100011125580000112 | 02-血管介入治疗类材料 | 06-外周血管介入治疗材料 | 05-胸主动脉支架 | 胸主动脉支架（非分支型/覆膜） | 14-合金 | 014-覆膜/非分支型 | φ26-22*120-12S | TNS-XZ |  | 国械注准20143131914 | 集采范围外 | 新增（2025-06-23)、产品名称变更、国家医保耗材27位编码变更
3f3dc536-97b7-11ed-bda4-34735a9d8166 | 北京有卓正联医疗科技有限公司 | 91110114MA01TN0T68 | 54957872-7a6e-11f0-88e5-34735a9d8166 | 2b9134e3-5211-11ea-b7cb-fa163e0a8baf | 外周血管支架类 | 主动脉夹层 | 胸主动脉覆膜支架系统-胸主动脉覆膜支架 | 5856d84b-32ad-11ea-b7cb-fa163e0a8baf | 胸主动脉覆膜支架系统 | 北京有卓正联医疗科技有限公司 |  | 国械注准20143131914 |  | 见附页 | 该产品用于Ⅲ型主动脉夹层和主动脉穿透性溃疡的介入治疗。 | 主动脉夹层 |  | 252d8df9-9b9f-11ec-a4e1-90e2ba8d9d30 | 252d8df9-9b9f-11ec-a4e1-90e2ba8d9d30 | 胸主动脉覆膜支架系统 | C02060500114014125580000066 | C02060500100011125580000113 | 02-血管介入治疗类材料 | 06-外周血管介入治疗材料 | 05-胸主动脉支架 | 胸主动脉支架（非分支型/覆膜） | 14-合金 | 014-覆膜/非分支型 | φ36-26*180-17S | TNS-XZ |  | 国械注准20143131914 | 集采范围外 | 新增（2025-06-23)、产品名称变更、国家医保耗材27位编码变更
3f3dc536-97b7-11ed-bda4-34735a9d8166 | 北京有卓正联医疗科技有限公司 | 91110114MA01TN0T68 | 5495792c-7a6e-11f0-88e5-34735a9d8166 | 2b9134e3-5211-11ea-b7cb-fa163e0a8baf | 外周血管支架类 | 主动脉夹层 | 胸主动脉覆膜支架系统-胸主动脉覆膜支架 | 5856d84b-32ad-11ea-b7cb-fa163e0a8baf | 胸主动脉覆膜支架系统 | 北京有卓正联医疗科技有限公司 |  | 国械注准20143131914 |  | 见附页 | 该产品用于Ⅲ型主动脉夹层和主动脉穿透性溃疡的介入治疗。 | 主动脉夹层 |  | 252d8f97-9b9f-11ec-a4e1-90e2ba8d9d30 | 252d8f97-9b9f-11ec-a4e1-90e2ba8d9d30 | 胸主动脉覆膜支架系统 | C02060500114014125580000067 | C02060500100011125580000114 | 02-血管介入治疗类材料 | 06-外周血管介入治疗材料 | 05-胸主动脉支架 | 胸主动脉支架（非分支型/覆膜） | 14-合金 | 014-覆膜/非分支型 | φ22-18*120-12S | TNS-XZ |  | 国械注准20143131914 | 集采范围外 | 新增（2025-06-23)、产品名称变更、国家医保耗材27位编码变更
3f3dc536-97b7-11ed-bda4-34735a9d8166 | 北京有卓正联医疗科技有限公司 | 91110114MA01TN0T68 | 549579e5-7a6e-11f0-88e5-34735a9d8166 | 2b9134e3-5211-11ea-b7cb-fa163e0a8baf | 外周血管支架类 | 主动脉夹层 | 胸主动脉覆膜支架系统-胸主动脉覆膜支架 | 5856d84b-32ad-11ea-b7cb-fa163e0a8baf | 胸主动脉覆膜支架系统 | 北京有卓正联医疗科技有限公司 |  | 国械注准20143131914 |  | 见附页 | 该产品用于Ⅲ型主动脉夹层和主动脉穿透性溃疡的介入治疗。 | 主动脉夹层 |  | 252d912b-9b9f-11ec-a4e1-90e2ba8d9d30 | 252d912b-9b9f-11ec-a4e1-90e2ba8d9d30 | 胸主动脉覆膜支架系统 | C02060500114014125580000068 | C02060500100011125580000115 | 02-血管介入治疗类材料 | 06-外周血管介入治疗材料 | 05-胸主动脉支架 | 胸主动脉支架（非分支型/覆膜） | 14-合金 | 014-覆膜/非分支型 | φ20-16*120-12S | TNS-XZ |  | 国械注准20143131914 | 集采范围外 | 新增（2025-06-23)、产品名称变更、国家医保耗材27位编码变更
3f3dc536-97b7-11ed-bda4-34735a9d8166 | 北京有卓正联医疗科技有限公司 | 91110114MA01TN0T68 | 54957d42-7a6e-11f0-88e5-34735a9d8166 | 2b9134e3-5211-11ea-b7cb-fa163e0a8baf | 外周血管支架类 | 主动脉夹层 | 胸主动脉覆膜支架系统-胸主动脉覆膜支架 | 5856d84b-32ad-11ea-b7cb-fa163e0a8baf | 胸主动脉覆膜支架系统 | 北京有卓正联医疗科技有限公司 |  | 国械注准20143131914 |  | 见附页 | 该产品用于Ⅲ型主动脉夹层和主动脉穿透性溃疡的介入治疗。 | 主动脉夹层 |  | 252d92b2-9b9f-11ec-a4e1-90e2ba8d9d30 | 252d92b2-9b9f-11ec-a4e1-90e2ba8d9d30 | 胸主动脉覆膜支架系统 | C02060500114014125580000069 | C02060500100011125580000116 | 02-血管介入治疗类材料 | 06-外周血管介入治疗材料 | 05-胸主动脉支架 | 胸主动脉支架（非分支型/覆膜） | 14-合金 | 014-覆膜/非分支型 | φ34-28*120-12S | TNS-XZ |  | 国械注准20143131914 | 集采范围外 | 新增（2025-06-23)、产品名称变更、国家医保耗材27位编码变更
3f3dc536-97b7-11ed-bda4-34735a9d8166 | 北京有卓正联医疗科技有限公司 | 91110114MA01TN0T68 | 54957e00-7a6e-11f0-88e5-34735a9d8166 | 2b9134e3-5211-11ea-b7cb-fa163e0a8baf | 外周血管支架类 | 主动脉夹层 | 胸主动脉覆膜支架系统-胸主动脉覆膜支架 | 5856d84b-32ad-11ea-b7cb-fa163e0a8baf | 胸主动脉覆膜支架系统 | 北京有卓正联医疗科技有限公司 |  | 国械注准20143131914 |  | 见附页 | 该产品用于Ⅲ型主动脉夹层和主动脉穿透性溃疡的介入治疗。 | 主动脉夹层 |  | 252d948e-9b9f-11ec-a4e1-90e2ba8d9d30 | 252d948e-9b9f-11ec-a4e1-90e2ba8d9d30 | 胸主动脉覆膜支架系统 | C02060500114014125580000070 | C02060500100011125580000117 | 02-血管介入治疗类材料 | 06-外周血管介入治疗材料 | 05-胸主动脉支架 | 胸主动脉支架（非分支型/覆膜） | 14-合金 | 014-覆膜/非分支型 | φ40-30*180-17M | TNS-XZ |  | 国械注准20143131914 | 集采范围外 | 新增（2025-06-23)、产品名称变更、国家医保耗材27位编码变更
3f3dc536-97b7-11ed-bda4-34735a9d8166 | 北京有卓正联医疗科技有限公司 | 91110114MA01TN0T68 | 5498b537-7a6e-11f0-88e5-34735a9d8166 | 5f0f7ae6-5211-11ea-b7cb-fa163e0a8baf | 外周血管支架类 | 主动脉夹层 | 胸主动脉覆膜支架系统-胸主动脉覆膜支架 | 5856d84b-32ad-11ea-b7cb-fa163e0a8baf | 胸主动脉覆膜支架系统 | 北京有卓正联医疗科技有限公司 |  | 国械注准20143131914 |  | 见附页 | 该产品用于Ⅲ型主动脉夹层和主动脉穿透性溃疡的介入治疗。 | 主动脉夹层 |  | 3f47ca82-d2fe-11eb-a006-0050568f9c84 | 3f47ca82-d2fe-11eb-a006-0050568f9c84 | 胸主动脉覆膜支架系统 | C02060500114014125580000090 | C02060500100012125580000017 | 02-血管介入治疗类材料 | 06-外周血管介入治疗材料 | 05-胸主动脉支架 | 胸主动脉支架（非分支型/覆膜） | 14-合金 | 014-覆膜/非分支型 | φ26-26*200-17S | TNS-XZ |  | 国械注准20143131914 | 集采范围外 | 新增（2025-06-23)、产品名称变更、国家医保耗材27位编码变更
3f3dc536-97b7-11ed-bda4-34735a9d8166 | 北京有卓正联医疗科技有限公司 | 91110114MA01TN0T68 | 5498b5fa-7a6e-11f0-88e5-34735a9d8166 | 5f0f7ae6-5211-11ea-b7cb-fa163e0a8baf | 外周血管支架类 | 主动脉夹层 | 胸主动脉覆膜支架系统-胸主动脉覆膜支架 | 5856d84b-32ad-11ea-b7cb-fa163e0a8baf | 胸主动脉覆膜支架系统 | 北京有卓正联医疗科技有限公司 |  | 国械注准20143131914 |  | 见附页 | 该产品用于Ⅲ型主动脉夹层和主动脉穿透性溃疡的介入治疗。 | 主动脉夹层 |  | 3f68408f-d2fe-11eb-a006-0050568f9c84 | 3f68408f-d2fe-11eb-a006-0050568f9c84 | 胸主动脉覆膜支架系统 | C02060500114014125580000091 | C02060500100012125580000019 | 02-血管介入治疗类材料 | 06-外周血管介入治疗材料 | 05-胸主动脉支架 | 胸主动脉支架（非分支型/覆膜） | 14-合金 | 014-覆膜/非分支型 | φ40-40*200-17M | TNS-XZ |  | 国械注准20143131914 | 集采范围外 | 新增（2025-06-23)、产品名称变更、国家医保耗材27位编码变更
3f3dc536-97b7-11ed-bda4-34735a9d8166 | 北京有卓正联医疗科技有限公司 | 91110114MA01TN0T68 | 5498b6b9-7a6e-11f0-88e5-34735a9d8166 | 5f0f7ae6-5211-11ea-b7cb-fa163e0a8baf | 外周血管支架类 | 主动脉夹层 | 胸主动脉覆膜支架系统-胸主动脉覆膜支架 | 5856d84b-32ad-11ea-b7cb-fa163e0a8baf | 胸主动脉覆膜支架系统 | 北京有卓正联医疗科技有限公司 |  | 国械注准20143131914 |  | 见附页 | 该产品用于Ⅲ型主动脉夹层和主动脉穿透性溃疡的介入治疗。 | 主动脉夹层 |  | 3f68420f-d2fe-11eb-a006-0050568f9c84 | 3f68420f-d2fe-11eb-a006-0050568f9c84 | 胸主动脉覆膜支架系统 | C02060500114014125580000092 | C02060500100012125580000020 | 02-血管介入治疗类材料 | 06-外周血管介入治疗材料 | 05-胸主动脉支架 | 胸主动脉支架（非分支型/覆膜） | 14-合金 | 014-覆膜/非分支型 | φ42-42*200-17L | TNS-XZ |  | 国械注准20143131914 | 集采范围外 | 新增（2025-06-23)、产品名称变更、国家医保耗材27位编码变更
3f3dc536-97b7-11ed-bda4-34735a9d8166 | 北京有卓正联医疗科技有限公司 | 91110114MA01TN0T68 | 5498b778-7a6e-11f0-88e5-34735a9d8166 | 5f0f7ae6-5211-11ea-b7cb-fa163e0a8baf | 外周血管支架类 | 主动脉夹层 | 胸主动脉覆膜支架系统-胸主动脉覆膜支架 | 5856d84b-32ad-11ea-b7cb-fa163e0a8baf | 胸主动脉覆膜支架系统 | 北京有卓正联医疗科技有限公司 |  | 国械注准20143131914 |  | 见附页 | 该产品用于Ⅲ型主动脉夹层和主动脉穿透性溃疡的介入治疗。 | 主动脉夹层 |  | 3f684afa-d2fe-11eb-a006-0050568f9c84 | 3f684afa-d2fe-11eb-a006-0050568f9c84 | 胸主动脉覆膜支架系统 | C02060500114014125580000093 | C02060500100012125580000021 | 02-血管介入治疗类材料 | 06-外周血管介入治疗材料 | 05-胸主动脉支架 | 胸主动脉支架（非分支型/覆膜） | 14-合金 | 014-覆膜/非分支型 | φ24-24*200-17S | TNS-XZ |  | 国械注准20143131914 | 集采范围外 | 新增（2025-06-23)、产品名称变更、国家医保耗材27位编码变更
3f3dc536-97b7-11ed-bda4-34735a9d8166 | 北京有卓正联医疗科技有限公司 | 91110114MA01TN0T68 | 5498b831-7a6e-11f0-88e5-34735a9d8166 | 5f0f7ae6-5211-11ea-b7cb-fa163e0a8baf | 外周血管支架类 | 主动脉夹层 | 胸主动脉覆膜支架系统-胸主动脉覆膜支架 | 5856d84b-32ad-11ea-b7cb-fa163e0a8baf | 胸主动脉覆膜支架系统 | 北京有卓正联医疗科技有限公司 |  | 国械注准20143131914 |  | 见附页 | 该产品用于Ⅲ型主动脉夹层和主动脉穿透性溃疡的介入治疗。 | 主动脉夹层 |  | 3f684cf5-d2fe-11eb-a006-0050568f9c84 | 3f684cf5-d2fe-11eb-a006-0050568f9c84 | 胸主动脉覆膜支架系统 | C02060500114014125580000094 | C02060500100012125580000022 | 02-血管介入治疗类材料 | 06-外周血管介入治疗材料 | 05-胸主动脉支架 | 胸主动脉支架（非分支型/覆膜） | 14-合金 | 014-覆膜/非分支型 | φ28-28*200-17S | TNS-XZ |  | 国械注准20143131914 | 集采范围外 | 新增（2025-06-23)、产品名称变更、国家医保耗材27位编码变更
3f3dc536-97b7-11ed-bda4-34735a9d8166 | 北京有卓正联医疗科技有限公司 | 91110114MA01TN0T68 | 5498b8fa-7a6e-11f0-88e5-34735a9d8166 | 5f0f7ae6-5211-11ea-b7cb-fa163e0a8baf | 外周血管支架类 | 主动脉夹层 | 胸主动脉覆膜支架系统-胸主动脉覆膜支架 | 5856d84b-32ad-11ea-b7cb-fa163e0a8baf | 胸主动脉覆膜支架系统 | 北京有卓正联医疗科技有限公司 |  | 国械注准20143131914 |  | 见附页 | 该产品用于Ⅲ型主动脉夹层和主动脉穿透性溃疡的介入治疗。 | 主动脉夹层 |  | 3f684e80-d2fe-11eb-a006-0050568f9c84 | 3f684e80-d2fe-11eb-a006-0050568f9c84 | 胸主动脉覆膜支架系统 | C02060500114014125580000095 | C02060500100012125580000023 | 02-血管介入治疗类材料 | 06-外周血管介入治疗材料 | 05-胸主动脉支架 | 胸主动脉支架（非分支型/覆膜） | 14-合金 | 014-覆膜/非分支型 | φ38-38*200-17M | TNS-XZ |  | 国械注准20143131914 | 集采范围外 | 新增（2025-06-23)、产品名称变更、国家医保耗材27位编码变更
3f3dc536-97b7-11ed-bda4-34735a9d8166 | 北京有卓正联医疗科技有限公司 | 91110114MA01TN0T68 | 5498ba10-7a6e-11f0-88e5-34735a9d8166 | 5f0f7ae6-5211-11ea-b7cb-fa163e0a8baf | 外周血管支架类 | 主动脉夹层 | 胸主动脉覆膜支架系统-胸主动脉覆膜支架 | 5856d84b-32ad-11ea-b7cb-fa163e0a8baf | 胸主动脉覆膜支架系统 | 北京有卓正联医疗科技有限公司 |  | 国械注准20143131914 |  | 见附页 | 该产品用于Ⅲ型主动脉夹层和主动脉穿透性溃疡的介入治疗。 | 主动脉夹层 |  | 3f68501b-d2fe-11eb-a006-0050568f9c84 | 3f68501b-d2fe-11eb-a006-0050568f9c84 | 胸主动脉覆膜支架系统 | C02060500114014125580000096 | C02060500100012125580000024 | 02-血管介入治疗类材料 | 06-外周血管介入治疗材料 | 05-胸主动脉支架 | 胸主动脉支架（非分支型/覆膜） | 14-合金 | 014-覆膜/非分支型 | φ26-24*200-17S | TNS-XZ |  | 国械注准20143131914 | 集采范围外 | 新增（2025-06-23)、产品名称变更、国家医保耗材27位编码变更
3f3dc536-97b7-11ed-bda4-34735a9d8166 | 北京有卓正联医疗科技有限公司 | 91110114MA01TN0T68 | 549c5a75-7a6e-11f0-88e5-34735a9d8166 | 2b9134e3-5211-11ea-b7cb-fa163e0a8baf | 外周血管支架类 | 主动脉夹层 | 胸主动脉覆膜支架系统-胸主动脉覆膜支架 | 5856d84b-32ad-11ea-b7cb-fa163e0a8baf | 胸主动脉覆膜支架系统 | 北京有卓正联医疗科技有限公司 |  | 国械注准20143131914 |  | 见附页 | 该产品用于Ⅲ型主动脉夹层和主动脉穿透性溃疡的介入治疗。 | 主动脉夹层 |  | 551fddea-cd8c-11eb-a006-0050568f9c84 | 551fddea-cd8c-11eb-a006-0050568f9c84 | 胸主动脉覆膜支架系统 | C02060500114014125580000097 | C02060500100011125580000084 | 02-血管介入治疗类材料 | 06-外周血管介入治疗材料 | 05-胸主动脉支架 | 胸主动脉支架（非分支型/覆膜） | 14-合金 | 014-覆膜/非分支型 | φ38-38*180-17M | TNS-XZ |  | 国械注准20143131914 | 集采范围外 | 新增（2025-06-23)、产品名称变更、国家医保耗材27位编码变更
3f3dc536-97b7-11ed-bda4-34735a9d8166 | 北京有卓正联医疗科技有限公司 | 91110114MA01TN0T68 | 54a013e6-7a6e-11f0-88e5-34735a9d8166 | 2b9134e3-5211-11ea-b7cb-fa163e0a8baf | 外周血管支架类 | 主动脉夹层 | 胸主动脉覆膜支架系统-胸主动脉覆膜支架 | 5856d84b-32ad-11ea-b7cb-fa163e0a8baf | 胸主动脉覆膜支架系统 | 北京有卓正联医疗科技有限公司 |  | 国械注准20143131914 |  | 见附页 | 该产品用于Ⅲ型主动脉夹层和主动脉穿透性溃疡的介入治疗。 | 主动脉夹层 |  | 5e9f5d1c-a04b-11ec-a4e1-90e2ba8d9d30 | 5e9f5d1c-a04b-11ec-a4e1-90e2ba8d9d30 | 胸主动脉覆膜支架系统 | C02060500114014125580000098 | C02060500100011125580000118 | 02-血管介入治疗类材料 | 06-外周血管介入治疗材料 | 05-胸主动脉支架 | 胸主动脉支架（非分支型/覆膜） | 14-合金 | 014-覆膜/非分支型 | φ40-30*180-12M | TNS-XZ |  | 国械注准20143131914 | 集采范围外 | 新增（2025-06-23)、产品名称变更、国家医保耗材27位编码变更
3f3dc536-97b7-11ed-bda4-34735a9d8166 | 北京有卓正联医疗科技有限公司 | 91110114MA01TN0T68 | 54a014a9-7a6e-11f0-88e5-34735a9d8166 | 2b9134e3-5211-11ea-b7cb-fa163e0a8baf | 外周血管支架类 | 主动脉夹层 | 胸主动脉覆膜支架系统-胸主动脉覆膜支架 | 5856d84b-32ad-11ea-b7cb-fa163e0a8baf | 胸主动脉覆膜支架系统 | 北京有卓正联医疗科技有限公司 |  | 国械注准20143131914 |  | 见附页 | 该产品用于Ⅲ型主动脉夹层和主动脉穿透性溃疡的介入治疗。 | 主动脉夹层 |  | 5e9f78a1-a04b-11ec-a4e1-90e2ba8d9d30 | 5e9f78a1-a04b-11ec-a4e1-90e2ba8d9d30 | 胸主动脉覆膜支架系统 | C02060500114014125580000099 | C02060500100011125580000119 | 02-血管介入治疗类材料 | 06-外周血管介入治疗材料 | 05-胸主动脉支架 | 胸主动脉支架（非分支型/覆膜） | 14-合金 | 014-覆膜/非分支型 | φ34-24*180-12S | TNS-XZ |  | 国械注准20143131914 | 集采范围外 | 新增（2025-06-23)、产品名称变更、国家医保耗材27位编码变更
3f3dc536-97b7-11ed-bda4-34735a9d8166 | 北京有卓正联医疗科技有限公司 | 91110114MA01TN0T68 | 54a01568-7a6e-11f0-88e5-34735a9d8166 | 2b9134e3-5211-11ea-b7cb-fa163e0a8baf | 外周血管支架类 | 主动脉夹层 | 胸主动脉覆膜支架系统-胸主动脉覆膜支架 | 5856d84b-32ad-11ea-b7cb-fa163e0a8baf | 胸主动脉覆膜支架系统 | 北京有卓正联医疗科技有限公司 |  | 国械注准20143131914 |  | 见附页 | 该产品用于Ⅲ型主动脉夹层和主动脉穿透性溃疡的介入治疗。 | 主动脉夹层 |  | 5e9f7aa2-a04b-11ec-a4e1-90e2ba8d9d30 | 5e9f7aa2-a04b-11ec-a4e1-90e2ba8d9d30 | 胸主动脉覆膜支架系统 | C02060500114014125580000100 | C02060500100011125580000120 | 02-血管介入治疗类材料 | 06-外周血管介入治疗材料 | 05-胸主动脉支架 | 胸主动脉支架（非分支型/覆膜） | 14-合金 | 014-覆膜/非分支型 | φ36-26*180-12S | TNS-XZ |  | 国械注准20143131914 | 集采范围外 | 新增（2025-06-23)、产品名称变更、国家医保耗材27位编码变更
3f3dc536-97b7-11ed-bda4-34735a9d8166 | 北京有卓正联医疗科技有限公司 | 91110114MA01TN0T68 | 54a01635-7a6e-11f0-88e5-34735a9d8166 | 2b9134e3-5211-11ea-b7cb-fa163e0a8baf | 外周血管支架类 | 主动脉夹层 | 胸主动脉覆膜支架系统-胸主动脉覆膜支架 | 5856d84b-32ad-11ea-b7cb-fa163e0a8baf | 胸主动脉覆膜支架系统 | 北京有卓正联医疗科技有限公司 |  | 国械注准20143131914 |  | 见附页 | 该产品用于Ⅲ型主动脉夹层和主动脉穿透性溃疡的介入治疗。 | 主动脉夹层 |  | 5ea0c25a-a04b-11ec-a4e1-90e2ba8d9d30 | 5ea0c25a-a04b-11ec-a4e1-90e2ba8d9d30 | 胸主动脉覆膜支架系统 | C02060500114014125580000101 | C02060500100011125580000121 | 02-血管介入治疗类材料 | 06-外周血管介入治疗材料 | 05-胸主动脉支架 | 胸主动脉支架（非分支型/覆膜） | 14-合金 | 014-覆膜/非分支型 | φ38-28*180-12M | TNS-XZ |  | 国械注准20143131914 | 集采范围外 | 新增（2025-06-23)、产品名称变更、国家医保耗材27位编码变更
3f3dc536-97b7-11ed-bda4-34735a9d8166 | 北京有卓正联医疗科技有限公司 | 91110114MA01TN0T68 | 54a016f4-7a6e-11f0-88e5-34735a9d8166 | 2b9134e3-5211-11ea-b7cb-fa163e0a8baf | 外周血管支架类 | 主动脉夹层 | 胸主动脉覆膜支架系统-胸主动脉覆膜支架 | 5856d84b-32ad-11ea-b7cb-fa163e0a8baf | 胸主动脉覆膜支架系统 | 北京有卓正联医疗科技有限公司 |  | 国械注准20143131914 |  | 见附页 | 该产品用于Ⅲ型主动脉夹层和主动脉穿透性溃疡的介入治疗。 | 主动脉夹层 |  | 5ea0c33b-a04b-11ec-a4e1-90e2ba8d9d30 | 5ea0c33b-a04b-11ec-a4e1-90e2ba8d9d30 | 胸主动脉覆膜支架系统 | C02060500114014125580000102 | C02060500100011125580000122 | 02-血管介入治疗类材料 | 06-外周血管介入治疗材料 | 05-胸主动脉支架 | 胸主动脉支架（非分支型/覆膜） | 14-合金 | 014-覆膜/非分支型 | φ30-20*180-12S | TNS-XZ |  | 国械注准20143131914 | 集采范围外 | 新增（2025-06-23)、产品名称变更、国家医保耗材27位编码变更
3f3dc536-97b7-11ed-bda4-34735a9d8166 | 北京有卓正联医疗科技有限公司 | 91110114MA01TN0T68 | 54a017ae-7a6e-11f0-88e5-34735a9d8166 | 2b9134e3-5211-11ea-b7cb-fa163e0a8baf | 外周血管支架类 | 主动脉夹层 | 胸主动脉覆膜支架系统-胸主动脉覆膜支架 | 5856d84b-32ad-11ea-b7cb-fa163e0a8baf | 胸主动脉覆膜支架系统 | 北京有卓正联医疗科技有限公司 |  | 国械注准20143131914 |  | 见附页 | 该产品用于Ⅲ型主动脉夹层和主动脉穿透性溃疡的介入治疗。 | 主动脉夹层 |  | 5ea0c417-a04b-11ec-a4e1-90e2ba8d9d30 | 5ea0c417-a04b-11ec-a4e1-90e2ba8d9d30 | 胸主动脉覆膜支架系统 | C02060500114014125580000103 | C02060500100011125580000123 | 02-血管介入治疗类材料 | 06-外周血管介入治疗材料 | 05-胸主动脉支架 | 胸主动脉支架（非分支型/覆膜） | 14-合金 | 014-覆膜/非分支型 | φ42-34*180-12L | TNS-XZ |  | 国械注准20143131914 | 集采范围外 | 新增（2025-06-23)、产品名称变更、国家医保耗材27位编码变更
3f3dc536-97b7-11ed-bda4-34735a9d8166 | 北京有卓正联医疗科技有限公司 | 91110114MA01TN0T68 | 54a01867-7a6e-11f0-88e5-34735a9d8166 | 2b9134e3-5211-11ea-b7cb-fa163e0a8baf | 外周血管支架类 | 主动脉夹层 | 胸主动脉覆膜支架系统-胸主动脉覆膜支架 | 5856d84b-32ad-11ea-b7cb-fa163e0a8baf | 胸主动脉覆膜支架系统 | 北京有卓正联医疗科技有限公司 |  | 国械注准20143131914 |  | 见附页 | 该产品用于Ⅲ型主动脉夹层和主动脉穿透性溃疡的介入治疗。 | 主动脉夹层 |  | 5ea0c4fa-a04b-11ec-a4e1-90e2ba8d9d30 | 5ea0c4fa-a04b-11ec-a4e1-90e2ba8d9d30 | 胸主动脉覆膜支架系统 | C02060500114014125580000104 | C02060500100011125580000124 | 02-血管介入治疗类材料 | 06-外周血管介入治疗材料 | 05-胸主动脉支架 | 胸主动脉支架（非分支型/覆膜） | 14-合金 | 014-覆膜/非分支型 | φ32-22*180-12S | TNS-XZ |  | 国械注准20143131914 | 集采范围外 | 新增（2025-06-23)、产品名称变更、国家医保耗材27位编码变更
3f3dc536-97b7-11ed-bda4-34735a9d8166 | 北京有卓正联医疗科技有限公司 | 91110114MA01TN0T68 | 54a01921-7a6e-11f0-88e5-34735a9d8166 | 2b9134e3-5211-11ea-b7cb-fa163e0a8baf | 外周血管支架类 | 主动脉夹层 | 胸主动脉覆膜支架系统-胸主动脉覆膜支架 | 5856d84b-32ad-11ea-b7cb-fa163e0a8baf | 胸主动脉覆膜支架系统 | 北京有卓正联医疗科技有限公司 |  | 国械注准20143131914 |  | 见附页 | 该产品用于Ⅲ型主动脉夹层和主动脉穿透性溃疡的介入治疗。 | 主动脉夹层 |  | 5ea0c5e3-a04b-11ec-a4e1-90e2ba8d9d30 | 5ea0c5e3-a04b-11ec-a4e1-90e2ba8d9d30 | 胸主动脉覆膜支架系统 | C02060500114014125580000105 | C02060500100011125580000125 | 02-血管介入治疗类材料 | 06-外周血管介入治疗材料 | 05-胸主动脉支架 | 胸主动脉支架（非分支型/覆膜） | 14-合金 | 014-覆膜/非分支型 | φ28-22*180-12S | TNS-XZ |  | 国械注准20143131914 | 集采范围外 | 新增（2025-06-23)、产品名称变更、国家医保耗材27位编码变更
3f3dc536-97b7-11ed-bda4-34735a9d8166 | 北京有卓正联医疗科技有限公司 | 91110114MA01TN0T68 | 54a29fa1-7a6e-11f0-88e5-34735a9d8166 | 2b9134e3-5211-11ea-b7cb-fa163e0a8baf | 外周血管支架类 | 主动脉夹层 | 胸主动脉覆膜支架系统-胸主动脉覆膜支架 | 5856d84b-32ad-11ea-b7cb-fa163e0a8baf | 胸主动脉覆膜支架系统 | 北京有卓正联医疗科技有限公司 |  | 国械注准20143131914 |  | 见附页 | 该产品用于Ⅲ型主动脉夹层和主动脉穿透性溃疡的介入治疗。 | 主动脉夹层 |  | 649962ff-4e1a-11ee-9447-b4055d63f15c | 649962ff-4e1a-11ee-9447-b4055d63f15c | 胸主动脉覆膜支架系统 | C02060500114014125580000106 | C02060500100011125580000147 | 02-血管介入治疗类材料 | 06-外周血管介入治疗材料 | 05-胸主动脉支架 | 胸主动脉支架（非分支型/覆膜） | 14-合金 | 014-覆膜/非分支型 | φ28-22*120-17S | TNS-XZ |  | 国械注准20143131914 | 集采范围外 | 新增（2025-06-23)、产品名称变更、国家医保耗材27位编码变更
3f3dc536-97b7-11ed-bda4-34735a9d8166 | 北京有卓正联医疗科技有限公司 | 91110114MA01TN0T68 | 54a3a433-7a6e-11f0-88e5-34735a9d8166 | 2b9134e3-5211-11ea-b7cb-fa163e0a8baf | 外周血管支架类 | 主动脉夹层 | 胸主动脉覆膜支架系统-胸主动脉覆膜支架 | 5856d84b-32ad-11ea-b7cb-fa163e0a8baf | 胸主动脉覆膜支架系统 | 北京有卓正联医疗科技有限公司 |  | 国械注准20143131914 |  | 见附页 | 该产品用于Ⅲ型主动脉夹层和主动脉穿透性溃疡的介入治疗。 | 主动脉夹层 |  | 6cc94385-d2fe-11eb-a006-0050568f9c84 | 6cc94385-d2fe-11eb-a006-0050568f9c84 | 胸主动脉覆膜支架系统 | C02060500114014125580000107 | C02060500100011125580000085 | 02-血管介入治疗类材料 | 06-外周血管介入治疗材料 | 05-胸主动脉支架 | 胸主动脉支架（非分支型/覆膜） | 14-合金 | 014-覆膜/非分支型 | φ42-42*180-17L | TNS-XZ |  | 国械注准20143131914 | 集采范围外 | 新增（2025-06-23)、产品名称变更、国家医保耗材27位编码变更
3f3dc536-97b7-11ed-bda4-34735a9d8166 | 北京有卓正联医疗科技有限公司 | 91110114MA01TN0T68 | 54a3a4fb-7a6e-11f0-88e5-34735a9d8166 | 2b9134e3-5211-11ea-b7cb-fa163e0a8baf | 外周血管支架类 | 主动脉夹层 | 胸主动脉覆膜支架系统-胸主动脉覆膜支架 | 5856d84b-32ad-11ea-b7cb-fa163e0a8baf | 胸主动脉覆膜支架系统 | 北京有卓正联医疗科技有限公司 |  | 国械注准20143131914 |  | 见附页 | 该产品用于Ⅲ型主动脉夹层和主动脉穿透性溃疡的介入治疗。 | 主动脉夹层 |  | 6cea56d6-d2fe-11eb-a006-0050568f9c84 | 6cea56d6-d2fe-11eb-a006-0050568f9c84 | 胸主动脉覆膜支架系统 | C02060500114014125580000108 | C02060500100011125580000086 | 02-血管介入治疗类材料 | 06-外周血管介入治疗材料 | 05-胸主动脉支架 | 胸主动脉支架（非分支型/覆膜） | 14-合金 | 014-覆膜/非分支型 | φ40-40*180-17M | TNS-XZ |  | 国械注准20143131914 | 集采范围外 | 新增（2025-06-23)、产品名称变更、国家医保耗材27位编码变更
3f3dc536-97b7-11ed-bda4-34735a9d8166 | 北京有卓正联医疗科技有限公司 | 91110114MA01TN0T68 | 54a3a5ba-7a6e-11f0-88e5-34735a9d8166 | 2b9134e3-5211-11ea-b7cb-fa163e0a8baf | 外周血管支架类 | 主动脉夹层 | 胸主动脉覆膜支架系统-胸主动脉覆膜支架 | 5856d84b-32ad-11ea-b7cb-fa163e0a8baf | 胸主动脉覆膜支架系统 | 北京有卓正联医疗科技有限公司 |  | 国械注准20143131914 |  | 见附页 | 该产品用于Ⅲ型主动脉夹层和主动脉穿透性溃疡的介入治疗。 | 主动脉夹层 |  | 6cea5855-d2fe-11eb-a006-0050568f9c84 | 6cea5855-d2fe-11eb-a006-0050568f9c84 | 胸主动脉覆膜支架系统 | C02060500114014125580000109 | C02060500100011125580000087 | 02-血管介入治疗类材料 | 06-外周血管介入治疗材料 | 05-胸主动脉支架 | 胸主动脉支架（非分支型/覆膜） | 14-合金 | 014-覆膜/非分支型 | φ28-28*180-17S | TNS-XZ |  | 国械注准20143131914 | 集采范围外 | 新增（2025-06-23)、产品名称变更、国家医保耗材27位编码变更
3f3dc536-97b7-11ed-bda4-34735a9d8166 | 北京有卓正联医疗科技有限公司 | 91110114MA01TN0T68 | 54b220f5-7a6e-11f0-88e5-34735a9d8166 | 2b9134e3-5211-11ea-b7cb-fa163e0a8baf | 外周血管支架类 | 主动脉夹层 | 胸主动脉覆膜支架系统-胸主动脉覆膜支架 | 5856d84b-32ad-11ea-b7cb-fa163e0a8baf | 胸主动脉覆膜支架系统 | 北京有卓正联医疗科技有限公司 |  | 国械注准20143131914 |  | 见附页 | 该产品用于Ⅲ型主动脉夹层和主动脉穿透性溃疡的介入治疗。 | 主动脉夹层 |  | 8c4ce2ce-5212-11ea-b7cb-fa163e0a8baf | 8c4ce2ce-5212-11ea-b7cb-fa163e0a8baf | 胸主动脉覆膜支架系统 | C02060500114014125580000110 | C02060500100011125580000001 | 02-血管介入治疗类材料 | 06-外周血管介入治疗材料 | 05-胸主动脉支架 | 胸主动脉支架（非分支型/覆膜） | 14-合金 | 014-覆膜/非分支型 | φ26-18×120-12S | TNS-XZ |  | 国械注准20143131914 | 集采范围外 | 新增（2025-06-23)、产品名称变更、国家医保耗材27位编码变更
3f3dc536-97b7-11ed-bda4-34735a9d8166 | 北京有卓正联医疗科技有限公司 | 91110114MA01TN0T68 | 54b221b9-7a6e-11f0-88e5-34735a9d8166 | 2b9134e3-5211-11ea-b7cb-fa163e0a8baf | 外周血管支架类 | 主动脉夹层 | 胸主动脉覆膜支架系统-胸主动脉覆膜支架 | 5856d84b-32ad-11ea-b7cb-fa163e0a8baf | 胸主动脉覆膜支架系统 | 北京有卓正联医疗科技有限公司 |  | 国械注准20143131914 |  | 见附页 | 该产品用于Ⅲ型主动脉夹层和主动脉穿透性溃疡的介入治疗。 | 主动脉夹层 |  | 8c528c48-5212-11ea-b7cb-fa163e0a8baf | 8c528c48-5212-11ea-b7cb-fa163e0a8baf | 胸主动脉覆膜支架系统 | C02060500114014125580000111 | C02060500100011125580000002 | 02-血管介入治疗类材料 | 06-外周血管介入治疗材料 | 05-胸主动脉支架 | 胸主动脉支架（非分支型/覆膜） | 14-合金 | 014-覆膜/非分支型 | φ40-30×120-12M | TNS-XZ | 0106973702910189 | 国械注准20143131914 | 集采范围外 | 新增（2025-06-23)、产品名称变更、国家医保耗材27位编码变更
3f3dc536-97b7-11ed-bda4-34735a9d8166 | 北京有卓正联医疗科技有限公司 | 91110114MA01TN0T68 | 54b22286-7a6e-11f0-88e5-34735a9d8166 | 2b9134e3-5211-11ea-b7cb-fa163e0a8baf | 外周血管支架类 | 主动脉夹层 | 胸主动脉覆膜支架系统-胸主动脉覆膜支架 | 5856d84b-32ad-11ea-b7cb-fa163e0a8baf | 胸主动脉覆膜支架系统 | 北京有卓正联医疗科技有限公司 |  | 国械注准20143131914 |  | 见附页 | 该产品用于Ⅲ型主动脉夹层和主动脉穿透性溃疡的介入治疗。 | 主动脉夹层 |  | 8c59c65a-5212-11ea-b7cb-fa163e0a8baf | 8c59c65a-5212-11ea-b7cb-fa163e0a8baf | 胸主动脉覆膜支架系统 | C02060500114014125580000112 | C02060500100011125580000003 | 02-血管介入治疗类材料 | 06-外周血管介入治疗材料 | 05-胸主动脉支架 | 胸主动脉支架（非分支型/覆膜） | 14-合金 | 014-覆膜/非分支型 | φ30-24×120-17S | TNS-XZ |  | 国械注准20143131914 | 集采范围外 | 新增（2025-06-23)、产品名称变更、国家医保耗材27位编码变更
3f3dc536-97b7-11ed-bda4-34735a9d8166 | 北京有卓正联医疗科技有限公司 | 91110114MA01TN0T68 | 54b2234e-7a6e-11f0-88e5-34735a9d8166 | 2b9134e3-5211-11ea-b7cb-fa163e0a8baf | 外周血管支架类 | 主动脉夹层 | 胸主动脉覆膜支架系统-胸主动脉覆膜支架 | 5856d84b-32ad-11ea-b7cb-fa163e0a8baf | 胸主动脉覆膜支架系统 | 北京有卓正联医疗科技有限公司 |  | 国械注准20143131914 |  | 见附页 | 该产品用于Ⅲ型主动脉夹层和主动脉穿透性溃疡的介入治疗。 | 主动脉夹层 |  | 8c5b3d78-5212-11ea-b7cb-fa163e0a8baf | 8c5b3d78-5212-11ea-b7cb-fa163e0a8baf | 胸主动脉覆膜支架系统 | C02060500114014125580000113 | C02060500100011125580000004 | 02-血管介入治疗类材料 | 06-外周血管介入治疗材料 | 05-胸主动脉支架 | 胸主动脉支架（非分支型/覆膜） | 14-合金 | 014-覆膜/非分支型 | φ24-14×160-12S | TNS-XZ | 0106973702919649 | 国械注准20143131914 | 集采范围外 | 新增（2025-06-23)、产品名称变更、国家医保耗材27位编码变更
3f3dc536-97b7-11ed-bda4-34735a9d8166 | 北京有卓正联医疗科技有限公司 | 91110114MA01TN0T68 | 54b2240d-7a6e-11f0-88e5-34735a9d8166 | 2b9134e3-5211-11ea-b7cb-fa163e0a8baf | 外周血管支架类 | 主动脉夹层 | 胸主动脉覆膜支架系统-胸主动脉覆膜支架 | 5856d84b-32ad-11ea-b7cb-fa163e0a8baf | 胸主动脉覆膜支架系统 | 北京有卓正联医疗科技有限公司 |  | 国械注准20143131914 |  | 见附页 | 该产品用于Ⅲ型主动脉夹层和主动脉穿透性溃疡的介入治疗。 | 主动脉夹层 |  | 8c5b999d-5212-11ea-b7cb-fa163e0a8baf | 8c5b999d-5212-11ea-b7cb-fa163e0a8baf | 胸主动脉覆膜支架系统 | C02060500114014125580000114 | C02060500100011125580000005 | 02-血管介入治疗类材料 | 06-外周血管介入治疗材料 | 05-胸主动脉支架 | 胸主动脉支架（非分支型/覆膜） | 14-合金 | 014-覆膜/非分支型 | φ30-24×180-17S | TNS-XZ | 0106973702910233 | 国械注准20143131914 | 集采范围外 | 新增（2025-06-23)、产品名称变更、国家医保耗材27位编码变更
3f3dc536-97b7-11ed-bda4-34735a9d8166 | 北京有卓正联医疗科技有限公司 | 91110114MA01TN0T68 | 54b22760-7a6e-11f0-88e5-34735a9d8166 | 2b9134e3-5211-11ea-b7cb-fa163e0a8baf | 外周血管支架类 | 主动脉夹层 | 胸主动脉覆膜支架系统-胸主动脉覆膜支架 | 5856d84b-32ad-11ea-b7cb-fa163e0a8baf | 胸主动脉覆膜支架系统 | 北京有卓正联医疗科技有限公司 |  | 国械注准20143131914 |  | 见附页 | 该产品用于Ⅲ型主动脉夹层和主动脉穿透性溃疡的介入治疗。 | 主动脉夹层 |  | 8c5bcaa9-5212-11ea-b7cb-fa163e0a8baf | 8c5bcaa9-5212-11ea-b7cb-fa163e0a8baf | 胸主动脉覆膜支架系统 | C02060500114014125580000115 | C02060500100011125580000006 | 02-血管介入治疗类材料 | 06-外周血管介入治疗材料 | 05-胸主动脉支架 | 胸主动脉支架（非分支型/覆膜） | 14-合金 | 014-覆膜/非分支型 | φ24-24×180-17S | TNS-XZ | 0106973702910202 | 国械注准20143131914 | 集采范围外 | 新增（2025-06-23)、产品名称变更、国家医保耗材27位编码变更
3f3dc536-97b7-11ed-bda4-34735a9d8166 | 北京有卓正联医疗科技有限公司 | 91110114MA01TN0T68 | 54b2281e-7a6e-11f0-88e5-34735a9d8166 | 2b9134e3-5211-11ea-b7cb-fa163e0a8baf | 外周血管支架类 | 主动脉夹层 | 胸主动脉覆膜支架系统-胸主动脉覆膜支架 | 5856d84b-32ad-11ea-b7cb-fa163e0a8baf | 胸主动脉覆膜支架系统 | 北京有卓正联医疗科技有限公司 |  | 国械注准20143131914 |  | 见附页 | 该产品用于Ⅲ型主动脉夹层和主动脉穿透性溃疡的介入治疗。 | 主动脉夹层 |  | 8c5be25a-5212-11ea-b7cb-fa163e0a8baf | 8c5be25a-5212-11ea-b7cb-fa163e0a8baf | 胸主动脉覆膜支架系统 | C02060500114014125580000116 | C02060500100011125580000007 | 02-血管介入治疗类材料 | 06-外周血管介入治疗材料 | 05-胸主动脉支架 | 胸主动脉支架（非分支型/覆膜） | 14-合金 | 014-覆膜/非分支型 | φ42-36×120-17L | TNS-XZ | 0106973702912848 | 国械注准20143131914 | 集采范围外 | 新增（2025-06-23)、产品名称变更、国家医保耗材27位编码变更
3f3dc536-97b7-11ed-bda4-34735a9d8166 | 北京有卓正联医疗科技有限公司 | 91110114MA01TN0T68 | 54b228e7-7a6e-11f0-88e5-34735a9d8166 | 2b9134e3-5211-11ea-b7cb-fa163e0a8baf | 外周血管支架类 | 主动脉夹层 | 胸主动脉覆膜支架系统-胸主动脉覆膜支架 | 5856d84b-32ad-11ea-b7cb-fa163e0a8baf | 胸主动脉覆膜支架系统 | 北京有卓正联医疗科技有限公司 |  | 国械注准20143131914 |  | 见附页 | 该产品用于Ⅲ型主动脉夹层和主动脉穿透性溃疡的介入治疗。 | 主动脉夹层 |  | 8c5be3ee-5212-11ea-b7cb-fa163e0a8baf | 8c5be3ee-5212-11ea-b7cb-fa163e0a8baf | 胸主动脉覆膜支架系统 | C02060500114014125580000117 | C02060500100011125580000008 | 02-血管介入治疗类材料 | 06-外周血管介入治疗材料 | 05-胸主动脉支架 | 胸主动脉支架（非分支型/覆膜） | 14-合金 | 014-覆膜/非分支型 | φ28-24×120-17S | TNS-XZ |  | 国械注准20143131914 | 集采范围外 | 新增（2025-06-23)、产品名称变更、国家医保耗材27位编码变更
3f3dc536-97b7-11ed-bda4-34735a9d8166 | 北京有卓正联医疗科技有限公司 | 91110114MA01TN0T68 | 54b229a0-7a6e-11f0-88e5-34735a9d8166 | 2b9134e3-5211-11ea-b7cb-fa163e0a8baf | 外周血管支架类 | 主动脉夹层 | 胸主动脉覆膜支架系统-胸主动脉覆膜支架 | 5856d84b-32ad-11ea-b7cb-fa163e0a8baf | 胸主动脉覆膜支架系统 | 北京有卓正联医疗科技有限公司 |  | 国械注准20143131914 |  | 见附页 | 该产品用于Ⅲ型主动脉夹层和主动脉穿透性溃疡的介入治疗。 | 主动脉夹层 |  | 8c5be55b-5212-11ea-b7cb-fa163e0a8baf | 8c5be55b-5212-11ea-b7cb-fa163e0a8baf | 胸主动脉覆膜支架系统 | C02060500114014125580000118 | C02060500100011125580000009 | 02-血管介入治疗类材料 | 06-外周血管介入治疗材料 | 05-胸主动脉支架 | 胸主动脉支架（非分支型/覆膜） | 14-合金 | 014-覆膜/非分支型 | φ24-16×120-12S | TNS-XZ |  | 国械注准20143131914 | 集采范围外 | 新增（2025-06-23)、产品名称变更、国家医保耗材27位编码变更
3f3dc536-97b7-11ed-bda4-34735a9d8166 | 北京有卓正联医疗科技有限公司 | 91110114MA01TN0T68 | 54b22a5a-7a6e-11f0-88e5-34735a9d8166 | 2b9134e3-5211-11ea-b7cb-fa163e0a8baf | 外周血管支架类 | 主动脉夹层 | 胸主动脉覆膜支架系统-胸主动脉覆膜支架 | 5856d84b-32ad-11ea-b7cb-fa163e0a8baf | 胸主动脉覆膜支架系统 | 北京有卓正联医疗科技有限公司 |  | 国械注准20143131914 |  | 见附页 | 该产品用于Ⅲ型主动脉夹层和主动脉穿透性溃疡的介入治疗。 | 主动脉夹层 |  | 8c5be6b7-5212-11ea-b7cb-fa163e0a8baf | 8c5be6b7-5212-11ea-b7cb-fa163e0a8baf | 胸主动脉覆膜支架系统 | C02060500114014125580000119 | C02060500100011125580000010 | 02-血管介入治疗类材料 | 06-外周血管介入治疗材料 | 05-胸主动脉支架 | 胸主动脉支架（非分支型/覆膜） | 14-合金 | 014-覆膜/非分支型 | φ32-22×120-12S | TNS-XZ | 0106973702910141 | 国械注准20143131914 | 集采范围外 | 新增（2025-06-23)、产品名称变更、国家医保耗材27位编码变更
3f3dc536-97b7-11ed-bda4-34735a9d8166 | 北京有卓正联医疗科技有限公司 | 91110114MA01TN0T68 | 54b22b0f-7a6e-11f0-88e5-34735a9d8166 | 2b9134e3-5211-11ea-b7cb-fa163e0a8baf | 外周血管支架类 | 主动脉夹层 | 胸主动脉覆膜支架系统-胸主动脉覆膜支架 | 5856d84b-32ad-11ea-b7cb-fa163e0a8baf | 胸主动脉覆膜支架系统 | 北京有卓正联医疗科技有限公司 |  | 国械注准20143131914 |  | 见附页 | 该产品用于Ⅲ型主动脉夹层和主动脉穿透性溃疡的介入治疗。 | 主动脉夹层 |  | 8c5be82e-5212-11ea-b7cb-fa163e0a8baf | 8c5be82e-5212-11ea-b7cb-fa163e0a8baf | 胸主动脉覆膜支架系统 | C02060500114014125580000120 | C02060500100011125580000011 | 02-血管介入治疗类材料 | 06-外周血管介入治疗材料 | 05-胸主动脉支架 | 胸主动脉支架（非分支型/覆膜） | 14-合金 | 014-覆膜/非分支型 | φ22-22×180-17S | TNS-XZ |  | 国械注准20143131914 | 集采范围外 | 新增（2025-06-23)、产品名称变更、国家医保耗材27位编码变更
3f3dc536-97b7-11ed-bda4-34735a9d8166 | 北京有卓正联医疗科技有限公司 | 91110114MA01TN0T68 | 54b22bd2-7a6e-11f0-88e5-34735a9d8166 | 2b9134e3-5211-11ea-b7cb-fa163e0a8baf | 外周血管支架类 | 主动脉夹层 | 胸主动脉覆膜支架系统-胸主动脉覆膜支架 | 5856d84b-32ad-11ea-b7cb-fa163e0a8baf | 胸主动脉覆膜支架系统 | 北京有卓正联医疗科技有限公司 |  | 国械注准20143131914 |  | 见附页 | 该产品用于Ⅲ型主动脉夹层和主动脉穿透性溃疡的介入治疗。 | 主动脉夹层 |  | 8c5be988-5212-11ea-b7cb-fa163e0a8baf | 8c5be988-5212-11ea-b7cb-fa163e0a8baf | 胸主动脉覆膜支架系统 | C02060500114014125580000121 | C02060500100011125580000012 | 02-血管介入治疗类材料 | 06-外周血管介入治疗材料 | 05-胸主动脉支架 | 胸主动脉支架（非分支型/覆膜） | 14-合金 | 014-覆膜/非分支型 | φ28-24×180-17S | TNS-XZ | 0106973702910226 | 国械注准20143131914 | 集采范围外 | 新增（2025-06-23)、产品名称变更、国家医保耗材27位编码变更
3f3dc536-97b7-11ed-bda4-34735a9d8166 | 北京有卓正联医疗科技有限公司 | 91110114MA01TN0T68 | 54b22c8c-7a6e-11f0-88e5-34735a9d8166 | 2b9134e3-5211-11ea-b7cb-fa163e0a8baf | 外周血管支架类 | 主动脉夹层 | 胸主动脉覆膜支架系统-胸主动脉覆膜支架 | 5856d84b-32ad-11ea-b7cb-fa163e0a8baf | 胸主动脉覆膜支架系统 | 北京有卓正联医疗科技有限公司 |  | 国械注准20143131914 |  | 见附页 | 该产品用于Ⅲ型主动脉夹层和主动脉穿透性溃疡的介入治疗。 | 主动脉夹层 |  | 8c5beae4-5212-11ea-b7cb-fa163e0a8baf | 8c5beae4-5212-11ea-b7cb-fa163e0a8baf | 胸主动脉覆膜支架系统 | C02060500114014125580000122 | C02060500100011125580000013 | 02-血管介入治疗类材料 | 06-外周血管介入治疗材料 | 05-胸主动脉支架 | 胸主动脉支架（非分支型/覆膜） | 14-合金 | 014-覆膜/非分支型 | φ32-26×140-17S | TNS-XZ | 0106970464476243 | 国械注准20143131914 | 集采范围外 | 新增（2025-06-23)、产品名称变更、国家医保耗材27位编码变更
3f3dc536-97b7-11ed-bda4-34735a9d8166 | 北京有卓正联医疗科技有限公司 | 91110114MA01TN0T68 | 54b22d46-7a6e-11f0-88e5-34735a9d8166 | 2b9134e3-5211-11ea-b7cb-fa163e0a8baf | 外周血管支架类 | 主动脉夹层 | 胸主动脉覆膜支架系统-胸主动脉覆膜支架 | 5856d84b-32ad-11ea-b7cb-fa163e0a8baf | 胸主动脉覆膜支架系统 | 北京有卓正联医疗科技有限公司 |  | 国械注准20143131914 |  | 见附页 | 该产品用于Ⅲ型主动脉夹层和主动脉穿透性溃疡的介入治疗。 | 主动脉夹层 |  | 8c5bec3e-5212-11ea-b7cb-fa163e0a8baf | 8c5bec3e-5212-11ea-b7cb-fa163e0a8baf | 胸主动脉覆膜支架系统 | C02060500114014125580000123 | C02060500100011125580000014 | 02-血管介入治疗类材料 | 06-外周血管介入治疗材料 | 05-胸主动脉支架 | 胸主动脉支架（非分支型/覆膜） | 14-合金 | 014-覆膜/非分支型 | φ36-28×120-12S | TNS-XZ |  | 国械注准20143131914 | 集采范围外 | 新增（2025-06-23)、产品名称变更、国家医保耗材27位编码变更
3f3dc536-97b7-11ed-bda4-34735a9d8166 | 北京有卓正联医疗科技有限公司 | 91110114MA01TN0T68 | 54b22e00-7a6e-11f0-88e5-34735a9d8166 | 2b9134e3-5211-11ea-b7cb-fa163e0a8baf | 外周血管支架类 | 主动脉夹层 | 胸主动脉覆膜支架系统-胸主动脉覆膜支架 | 5856d84b-32ad-11ea-b7cb-fa163e0a8baf | 胸主动脉覆膜支架系统 | 北京有卓正联医疗科技有限公司 |  | 国械注准20143131914 |  | 见附页 | 该产品用于Ⅲ型主动脉夹层和主动脉穿透性溃疡的介入治疗。 | 主动脉夹层 |  | 8c5bed84-5212-11ea-b7cb-fa163e0a8baf | 8c5bed84-5212-11ea-b7cb-fa163e0a8baf | 胸主动脉覆膜支架系统 | C02060500114014125580000124 | C02060500100011125580000015 | 02-血管介入治疗类材料 | 06-外周血管介入治疗材料 | 05-胸主动脉支架 | 胸主动脉支架（非分支型/覆膜） | 14-合金 | 014-覆膜/非分支型 | φ30-24×140-17S | TNS-XZ | 0106970464476182 | 国械注准20143131914 | 集采范围外 | 新增（2025-06-23)、产品名称变更、国家医保耗材27位编码变更
3f3dc536-97b7-11ed-bda4-34735a9d8166 | 北京有卓正联医疗科技有限公司 | 91110114MA01TN0T68 | 54b22eb4-7a6e-11f0-88e5-34735a9d8166 | 2b9134e3-5211-11ea-b7cb-fa163e0a8baf | 外周血管支架类 | 主动脉夹层 | 胸主动脉覆膜支架系统-胸主动脉覆膜支架 | 5856d84b-32ad-11ea-b7cb-fa163e0a8baf | 胸主动脉覆膜支架系统 | 北京有卓正联医疗科技有限公司 |  | 国械注准20143131914 |  | 见附页 | 该产品用于Ⅲ型主动脉夹层和主动脉穿透性溃疡的介入治疗。 | 主动脉夹层 |  | 8c5beed7-5212-11ea-b7cb-fa163e0a8baf | 8c5beed7-5212-11ea-b7cb-fa163e0a8baf | 胸主动脉覆膜支架系统 | C02060500114014125580000125 | C02060500100011125580000016 | 02-血管介入治疗类材料 | 06-外周血管介入治疗材料 | 05-胸主动脉支架 | 胸主动脉支架（非分支型/覆膜） | 14-合金 | 014-覆膜/非分支型 | φ36-30×140-17S | TNS-XZ | 0106970464476366 | 国械注准20143131914 | 集采范围外 | 新增（2025-06-23)、产品名称变更、国家医保耗材27位编码变更
3f3dc536-97b7-11ed-bda4-34735a9d8166 | 北京有卓正联医疗科技有限公司 | 91110114MA01TN0T68 | 54b22f73-7a6e-11f0-88e5-34735a9d8166 | 2b9134e3-5211-11ea-b7cb-fa163e0a8baf | 外周血管支架类 | 主动脉夹层 | 胸主动脉覆膜支架系统-胸主动脉覆膜支架 | 5856d84b-32ad-11ea-b7cb-fa163e0a8baf | 胸主动脉覆膜支架系统 | 北京有卓正联医疗科技有限公司 |  | 国械注准20143131914 |  | 见附页 | 该产品用于Ⅲ型主动脉夹层和主动脉穿透性溃疡的介入治疗。 | 主动脉夹层 |  | 8c5bf03b-5212-11ea-b7cb-fa163e0a8baf | 8c5bf03b-5212-11ea-b7cb-fa163e0a8baf | 胸主动脉覆膜支架系统 | C02060500114014125580000126 | C02060500100011125580000017 | 02-血管介入治疗类材料 | 06-外周血管介入治疗材料 | 05-胸主动脉支架 | 胸主动脉支架（非分支型/覆膜） | 14-合金 | 014-覆膜/非分支型 | φ32-26×180-17S | TNS-XZ | 0106973702910240 | 国械注准20143131914 | 集采范围外 | 新增（2025-06-23)、产品名称变更、国家医保耗材27位编码变更
3f3dc536-97b7-11ed-bda4-34735a9d8166 | 北京有卓正联医疗科技有限公司 | 91110114MA01TN0T68 | 54b23036-7a6e-11f0-88e5-34735a9d8166 | 2b9134e3-5211-11ea-b7cb-fa163e0a8baf | 外周血管支架类 | 主动脉夹层 | 胸主动脉覆膜支架系统-胸主动脉覆膜支架 | 5856d84b-32ad-11ea-b7cb-fa163e0a8baf | 胸主动脉覆膜支架系统 | 北京有卓正联医疗科技有限公司 |  | 国械注准20143131914 |  | 见附页 | 该产品用于Ⅲ型主动脉夹层和主动脉穿透性溃疡的介入治疗。 | 主动脉夹层 |  | 8c5bf199-5212-11ea-b7cb-fa163e0a8baf | 8c5bf199-5212-11ea-b7cb-fa163e0a8baf | 胸主动脉覆膜支架系统 | C02060500114014125580000127 | C02060500100011125580000018 | 02-血管介入治疗类材料 | 06-外周血管介入治疗材料 | 05-胸主动脉支架 | 胸主动脉支架（非分支型/覆膜） | 14-合金 | 014-覆膜/非分支型 | φ40-34×120-17M | TNS-XZ |  | 国械注准20143131914 | 集采范围外 | 新增（2025-06-23)、产品名称变更、国家医保耗材27位编码变更
3f3dc536-97b7-11ed-bda4-34735a9d8166 | 北京有卓正联医疗科技有限公司 | 91110114MA01TN0T68 | 54b230f0-7a6e-11f0-88e5-34735a9d8166 | 2b9134e3-5211-11ea-b7cb-fa163e0a8baf | 外周血管支架类 | 主动脉夹层 | 胸主动脉覆膜支架系统-胸主动脉覆膜支架 | 5856d84b-32ad-11ea-b7cb-fa163e0a8baf | 胸主动脉覆膜支架系统 | 北京有卓正联医疗科技有限公司 |  | 国械注准20143131914 |  | 见附页 | 该产品用于Ⅲ型主动脉夹层和主动脉穿透性溃疡的介入治疗。 | 主动脉夹层 |  | 8c5bf307-5212-11ea-b7cb-fa163e0a8baf | 8c5bf307-5212-11ea-b7cb-fa163e0a8baf | 胸主动脉覆膜支架系统 | C02060500114014125580000128 | C02060500100011125580000019 | 02-血管介入治疗类材料 | 06-外周血管介入治疗材料 | 05-胸主动脉支架 | 胸主动脉支架（非分支型/覆膜） | 14-合金 | 014-覆膜/非分支型 | φ42-36×180-17L | TNS-XZ | 0106973702910295 | 国械注准20143131914 | 集采范围外 | 新增（2025-06-23)、产品名称变更、国家医保耗材27位编码变更
3f3dc536-97b7-11ed-bda4-34735a9d8166 | 北京有卓正联医疗科技有限公司 | 91110114MA01TN0T68 | 54b231aa-7a6e-11f0-88e5-34735a9d8166 | 2b9134e3-5211-11ea-b7cb-fa163e0a8baf | 外周血管支架类 | 主动脉夹层 | 胸主动脉覆膜支架系统-胸主动脉覆膜支架 | 5856d84b-32ad-11ea-b7cb-fa163e0a8baf | 胸主动脉覆膜支架系统 | 北京有卓正联医疗科技有限公司 |  | 国械注准20143131914 |  | 见附页 | 该产品用于Ⅲ型主动脉夹层和主动脉穿透性溃疡的介入治疗。 | 主动脉夹层 |  | 8c5bf454-5212-11ea-b7cb-fa163e0a8baf | 8c5bf454-5212-11ea-b7cb-fa163e0a8baf | 胸主动脉覆膜支架系统 | C02060500114014125580000129 | C02060500100011125580000020 | 02-血管介入治疗类材料 | 06-外周血管介入治疗材料 | 05-胸主动脉支架 | 胸主动脉支架（非分支型/覆膜） | 14-合金 | 014-覆膜/非分支型 | φ26-24×180-17S | TNS-XZ | 0106970464476113 | 国械注准20143131914 | 集采范围外 | 新增（2025-06-23)、产品名称变更、国家医保耗材27位编码变更
3f3dc536-97b7-11ed-bda4-34735a9d8166 | 北京有卓正联医疗科技有限公司 | 91110114MA01TN0T68 | 54b2326d-7a6e-11f0-88e5-34735a9d8166 | 2b9134e3-5211-11ea-b7cb-fa163e0a8baf | 外周血管支架类 | 主动脉夹层 | 胸主动脉覆膜支架系统-胸主动脉覆膜支架 | 5856d84b-32ad-11ea-b7cb-fa163e0a8baf | 胸主动脉覆膜支架系统 | 北京有卓正联医疗科技有限公司 |  | 国械注准20143131914 |  | 见附页 | 该产品用于Ⅲ型主动脉夹层和主动脉穿透性溃疡的介入治疗。 | 主动脉夹层 |  | 8c64fe7f-5212-11ea-b7cb-fa163e0a8baf | 8c64fe7f-5212-11ea-b7cb-fa163e0a8baf | 胸主动脉覆膜支架系统 | C02060500114014125580000130 | C02060500100011125580000021 | 02-血管介入治疗类材料 | 06-外周血管介入治疗材料 | 05-胸主动脉支架 | 胸主动脉支架（非分支型/覆膜） | 14-合金 | 014-覆膜/非分支型 | φ30-24×160-17S | TNS-XZ | 0106970464476199 | 国械注准20143131914 | 集采范围外 | 新增（2025-06-23)、产品名称变更、国家医保耗材27位编码变更
3f3dc536-97b7-11ed-bda4-34735a9d8166 | 北京有卓正联医疗科技有限公司 | 91110114MA01TN0T68 | 54b2332c-7a6e-11f0-88e5-34735a9d8166 | 2b9134e3-5211-11ea-b7cb-fa163e0a8baf | 外周血管支架类 | 主动脉夹层 | 胸主动脉覆膜支架系统-胸主动脉覆膜支架 | 5856d84b-32ad-11ea-b7cb-fa163e0a8baf | 胸主动脉覆膜支架系统 | 北京有卓正联医疗科技有限公司 |  | 国械注准20143131914 |  | 见附页 | 该产品用于Ⅲ型主动脉夹层和主动脉穿透性溃疡的介入治疗。 | 主动脉夹层 |  | 8c6cc1d7-5212-11ea-b7cb-fa163e0a8baf | 8c6cc1d7-5212-11ea-b7cb-fa163e0a8baf | 胸主动脉覆膜支架系统 | C02060500114014125580000131 | C02060500100011125580000022 | 02-血管介入治疗类材料 | 06-外周血管介入治疗材料 | 05-胸主动脉支架 | 胸主动脉支架（非分支型/覆膜） | 14-合金 | 014-覆膜/非分支型 | φ24-14×180-12S | TNS-XZ | 0106970464477059 | 国械注准20143131914 | 集采范围外 | 新增（2025-06-23)、产品名称变更、国家医保耗材27位编码变更
3f3dc536-97b7-11ed-bda4-34735a9d8166 | 北京有卓正联医疗科技有限公司 | 91110114MA01TN0T68 | 54b2367e-7a6e-11f0-88e5-34735a9d8166 | 2b9134e3-5211-11ea-b7cb-fa163e0a8baf | 外周血管支架类 | 主动脉夹层 | 胸主动脉覆膜支架系统-胸主动脉覆膜支架 | 5856d84b-32ad-11ea-b7cb-fa163e0a8baf | 胸主动脉覆膜支架系统 | 北京有卓正联医疗科技有限公司 |  | 国械注准20143131914 |  | 见附页 | 该产品用于Ⅲ型主动脉夹层和主动脉穿透性溃疡的介入治疗。 | 主动脉夹层 |  | 8c6cc447-5212-11ea-b7cb-fa163e0a8baf | 8c6cc447-5212-11ea-b7cb-fa163e0a8baf | 胸主动脉覆膜支架系统 | C02060500114014125580000132 | C02060500100011125580000023 | 02-血管介入治疗类材料 | 06-外周血管介入治疗材料 | 05-胸主动脉支架 | 胸主动脉支架（非分支型/覆膜） | 14-合金 | 014-覆膜/非分支型 | φ28-18×120-12S | TNS-XZ | 0106970464476649 | 国械注准20143131914 | 集采范围外 | 新增（2025-06-23)、产品名称变更、国家医保耗材27位编码变更
3f3dc536-97b7-11ed-bda4-34735a9d8166 | 北京有卓正联医疗科技有限公司 | 91110114MA01TN0T68 | 54b2373d-7a6e-11f0-88e5-34735a9d8166 | 2b9134e3-5211-11ea-b7cb-fa163e0a8baf | 外周血管支架类 | 主动脉夹层 | 胸主动脉覆膜支架系统-胸主动脉覆膜支架 | 5856d84b-32ad-11ea-b7cb-fa163e0a8baf | 胸主动脉覆膜支架系统 | 北京有卓正联医疗科技有限公司 |  | 国械注准20143131914 |  | 见附页 | 该产品用于Ⅲ型主动脉夹层和主动脉穿透性溃疡的介入治疗。 | 主动脉夹层 |  | 8c6cc5d2-5212-11ea-b7cb-fa163e0a8baf | 8c6cc5d2-5212-11ea-b7cb-fa163e0a8baf | 胸主动脉覆膜支架系统 | C02060500114014125580000133 | C02060500100011125580000024 | 02-血管介入治疗类材料 | 06-外周血管介入治疗材料 | 05-胸主动脉支架 | 胸主动脉支架（非分支型/覆膜） | 14-合金 | 014-覆膜/非分支型 | φ26-24×120-17S | TNS-XZ | 0106970464476083 | 国械注准20143131914 | 集采范围外 | 新增（2025-06-23)、产品名称变更、国家医保耗材27位编码变更
3f3dc536-97b7-11ed-bda4-34735a9d8166 | 北京有卓正联医疗科技有限公司 | 91110114MA01TN0T68 | 54b237f2-7a6e-11f0-88e5-34735a9d8166 | 2b9134e3-5211-11ea-b7cb-fa163e0a8baf | 外周血管支架类 | 主动脉夹层 | 胸主动脉覆膜支架系统-胸主动脉覆膜支架 | 5856d84b-32ad-11ea-b7cb-fa163e0a8baf | 胸主动脉覆膜支架系统 | 北京有卓正联医疗科技有限公司 |  | 国械注准20143131914 |  | 见附页 | 该产品用于Ⅲ型主动脉夹层和主动脉穿透性溃疡的介入治疗。 | 主动脉夹层 |  | 8c6cc74d-5212-11ea-b7cb-fa163e0a8baf | 8c6cc74d-5212-11ea-b7cb-fa163e0a8baf | 胸主动脉覆膜支架系统 | C02060500114014125580000134 | C02060500100011125580000025 | 02-血管介入治疗类材料 | 06-外周血管介入治疗材料 | 05-胸主动脉支架 | 胸主动脉支架（非分支型/覆膜） | 14-合金 | 014-覆膜/非分支型 | φ42-36×160-17L | TNS-XZ | 0106970464476557 | 国械注准20143131914 | 集采范围外 | 新增（2025-06-23)、产品名称变更、国家医保耗材27位编码变更
3f3dc536-97b7-11ed-bda4-34735a9d8166 | 北京有卓正联医疗科技有限公司 | 91110114MA01TN0T68 | 54b238bf-7a6e-11f0-88e5-34735a9d8166 | 2b9134e3-5211-11ea-b7cb-fa163e0a8baf | 外周血管支架类 | 主动脉夹层 | 胸主动脉覆膜支架系统-胸主动脉覆膜支架 | 5856d84b-32ad-11ea-b7cb-fa163e0a8baf | 胸主动脉覆膜支架系统 | 北京有卓正联医疗科技有限公司 |  | 国械注准20143131914 |  | 见附页 | 该产品用于Ⅲ型主动脉夹层和主动脉穿透性溃疡的介入治疗。 | 主动脉夹层 |  | 8c6cc8b8-5212-11ea-b7cb-fa163e0a8baf | 8c6cc8b8-5212-11ea-b7cb-fa163e0a8baf | 胸主动脉覆膜支架系统 | C02060500114014125580000135 | C02060500100011125580000026 | 02-血管介入治疗类材料 | 06-外周血管介入治疗材料 | 05-胸主动脉支架 | 胸主动脉支架（非分支型/覆膜） | 14-合金 | 014-覆膜/非分支型 | φ28-24×160-17S | TNS-XZ | 0106970464476144 | 国械注准20143131914 | 集采范围外 | 新增（2025-06-23)、产品名称变更、国家医保耗材27位编码变更
3f3dc536-97b7-11ed-bda4-34735a9d8166 | 北京有卓正联医疗科技有限公司 | 91110114MA01TN0T68 | 54b2397e-7a6e-11f0-88e5-34735a9d8166 | 2b9134e3-5211-11ea-b7cb-fa163e0a8baf | 外周血管支架类 | 主动脉夹层 | 胸主动脉覆膜支架系统-胸主动脉覆膜支架 | 5856d84b-32ad-11ea-b7cb-fa163e0a8baf | 胸主动脉覆膜支架系统 | 北京有卓正联医疗科技有限公司 |  | 国械注准20143131914 |  | 见附页 | 该产品用于Ⅲ型主动脉夹层和主动脉穿透性溃疡的介入治疗。 | 主动脉夹层 |  | 8c6cca3b-5212-11ea-b7cb-fa163e0a8baf | 8c6cca3b-5212-11ea-b7cb-fa163e0a8baf | 胸主动脉覆膜支架系统 | C02060500114014125580000136 | C02060500100011125580000027 | 02-血管介入治疗类材料 | 06-外周血管介入治疗材料 | 05-胸主动脉支架 | 胸主动脉支架（非分支型/覆膜） | 14-合金 | 014-覆膜/非分支型 | φ42-36×140-17L | TNS-XZ | 0106970464476540 | 国械注准20143131914 | 集采范围外 | 新增（2025-06-23)、产品名称变更、国家医保耗材27位编码变更
3f3dc536-97b7-11ed-bda4-34735a9d8166 | 北京有卓正联医疗科技有限公司 | 91110114MA01TN0T68 | 54b23a38-7a6e-11f0-88e5-34735a9d8166 | 2b9134e3-5211-11ea-b7cb-fa163e0a8baf | 外周血管支架类 | 主动脉夹层 | 胸主动脉覆膜支架系统-胸主动脉覆膜支架 | 5856d84b-32ad-11ea-b7cb-fa163e0a8baf | 胸主动脉覆膜支架系统 | 北京有卓正联医疗科技有限公司 |  | 国械注准20143131914 |  | 见附页 | 该产品用于Ⅲ型主动脉夹层和主动脉穿透性溃疡的介入治疗。 | 主动脉夹层 |  | 8c6ccb9b-5212-11ea-b7cb-fa163e0a8baf | 8c6ccb9b-5212-11ea-b7cb-fa163e0a8baf | 胸主动脉覆膜支架系统 | C02060500114014125580000137 | C02060500100011125580000028 | 02-血管介入治疗类材料 | 06-外周血管介入治疗材料 | 05-胸主动脉支架 | 胸主动脉支架（非分支型/覆膜） | 14-合金 | 014-覆膜/非分支型 | φ38-32×140-17M | TNS-XZ | 0106970464476427 | 国械注准20143131914 | 集采范围外 | 新增（2025-06-23)、产品名称变更、国家医保耗材27位编码变更
3f3dc536-97b7-11ed-bda4-34735a9d8166 | 北京有卓正联医疗科技有限公司 | 91110114MA01TN0T68 | 54b23b00-7a6e-11f0-88e5-34735a9d8166 | 2b9134e3-5211-11ea-b7cb-fa163e0a8baf | 外周血管支架类 | 主动脉夹层 | 胸主动脉覆膜支架系统-胸主动脉覆膜支架 | 5856d84b-32ad-11ea-b7cb-fa163e0a8baf | 胸主动脉覆膜支架系统 | 北京有卓正联医疗科技有限公司 |  | 国械注准20143131914 |  | 见附页 | 该产品用于Ⅲ型主动脉夹层和主动脉穿透性溃疡的介入治疗。 | 主动脉夹层 |  | 8c6cccff-5212-11ea-b7cb-fa163e0a8baf | 8c6cccff-5212-11ea-b7cb-fa163e0a8baf | 胸主动脉覆膜支架系统 | C02060500114014125580000138 | C02060500100011125580000029 | 02-血管介入治疗类材料 | 06-外周血管介入治疗材料 | 05-胸主动脉支架 | 胸主动脉支架（非分支型/覆膜） | 14-合金 | 014-覆膜/非分支型 | φ24-14×140-12S | TNS-XZ | 0106970464477035 | 国械注准20143131914 | 集采范围外 | 新增（2025-06-23)、产品名称变更、国家医保耗材27位编码变更
3f3dc536-97b7-11ed-bda4-34735a9d8166 | 北京有卓正联医疗科技有限公司 | 91110114MA01TN0T68 | 54b23beb-7a6e-11f0-88e5-34735a9d8166 | 2b9134e3-5211-11ea-b7cb-fa163e0a8baf | 外周血管支架类 | 主动脉夹层 | 胸主动脉覆膜支架系统-胸主动脉覆膜支架 | 5856d84b-32ad-11ea-b7cb-fa163e0a8baf | 胸主动脉覆膜支架系统 | 北京有卓正联医疗科技有限公司 |  | 国械注准20143131914 |  | 见附页 | 该产品用于Ⅲ型主动脉夹层和主动脉穿透性溃疡的介入治疗。 | 主动脉夹层 |  | 8c6cce7f-5212-11ea-b7cb-fa163e0a8baf | 8c6cce7f-5212-11ea-b7cb-fa163e0a8baf | 胸主动脉覆膜支架系统 | C02060500114014125580000139 | C02060500100011125580000030 | 02-血管介入治疗类材料 | 06-外周血管介入治疗材料 | 05-胸主动脉支架 | 胸主动脉支架（非分支型/覆膜） | 14-合金 | 014-覆膜/非分支型 | φ40-34×140-17M | TNS-XZ | 0106970464476489 | 国械注准20143131914 | 集采范围外 | 新增（2025-06-23)、产品名称变更、国家医保耗材27位编码变更
3f3dc536-97b7-11ed-bda4-34735a9d8166 | 北京有卓正联医疗科技有限公司 | 91110114MA01TN0T68 | 54b23ca5-7a6e-11f0-88e5-34735a9d8166 | 2b9134e3-5211-11ea-b7cb-fa163e0a8baf | 外周血管支架类 | 主动脉夹层 | 胸主动脉覆膜支架系统-胸主动脉覆膜支架 | 5856d84b-32ad-11ea-b7cb-fa163e0a8baf | 胸主动脉覆膜支架系统 | 北京有卓正联医疗科技有限公司 |  | 国械注准20143131914 |  | 见附页 | 该产品用于Ⅲ型主动脉夹层和主动脉穿透性溃疡的介入治疗。 | 主动脉夹层 |  | 8c6ccfe4-5212-11ea-b7cb-fa163e0a8baf | 8c6ccfe4-5212-11ea-b7cb-fa163e0a8baf | 胸主动脉覆膜支架系统 | C02060500114014125580000140 | C02060500100011125580000031 | 02-血管介入治疗类材料 | 06-外周血管介入治疗材料 | 05-胸主动脉支架 | 胸主动脉支架（非分支型/覆膜） | 14-合金 | 014-覆膜/非分支型 | φ22-22×140-17S | TNS-XZ | 0106970464476014 | 国械注准20143131914 | 集采范围外 | 新增（2025-06-23)、产品名称变更、国家医保耗材27位编码变更
3f3dc536-97b7-11ed-bda4-34735a9d8166 | 北京有卓正联医疗科技有限公司 | 91110114MA01TN0T68 | 54b23d59-7a6e-11f0-88e5-34735a9d8166 | 2b9134e3-5211-11ea-b7cb-fa163e0a8baf | 外周血管支架类 | 主动脉夹层 | 胸主动脉覆膜支架系统-胸主动脉覆膜支架 | 5856d84b-32ad-11ea-b7cb-fa163e0a8baf | 胸主动脉覆膜支架系统 | 北京有卓正联医疗科技有限公司 |  | 国械注准20143131914 |  | 见附页 | 该产品用于Ⅲ型主动脉夹层和主动脉穿透性溃疡的介入治疗。 | 主动脉夹层 |  | 8c6cd149-5212-11ea-b7cb-fa163e0a8baf | 8c6cd149-5212-11ea-b7cb-fa163e0a8baf | 胸主动脉覆膜支架系统 | C02060500114014125580000141 | C02060500100011125580000032 | 02-血管介入治疗类材料 | 06-外周血管介入治疗材料 | 05-胸主动脉支架 | 胸主动脉支架（非分支型/覆膜） | 14-合金 | 014-覆膜/非分支型 | φ38-28×120-12M | TNS-XZ | 0106970464476847 | 国械注准20143131914 | 集采范围外 | 新增（2025-06-23)、产品名称变更、国家医保耗材27位编码变更
3f3dc536-97b7-11ed-bda4-34735a9d8166 | 北京有卓正联医疗科技有限公司 | 91110114MA01TN0T68 | 54b23e18-7a6e-11f0-88e5-34735a9d8166 | 2b9134e3-5211-11ea-b7cb-fa163e0a8baf | 外周血管支架类 | 主动脉夹层 | 胸主动脉覆膜支架系统-胸主动脉覆膜支架 | 5856d84b-32ad-11ea-b7cb-fa163e0a8baf | 胸主动脉覆膜支架系统 | 北京有卓正联医疗科技有限公司 |  | 国械注准20143131914 |  | 见附页 | 该产品用于Ⅲ型主动脉夹层和主动脉穿透性溃疡的介入治疗。 | 主动脉夹层 |  | 8c6cd32c-5212-11ea-b7cb-fa163e0a8baf | 8c6cd32c-5212-11ea-b7cb-fa163e0a8baf | 胸主动脉覆膜支架系统 | C02060500114014125580000142 | C02060500100011125580000033 | 02-血管介入治疗类材料 | 06-外周血管介入治疗材料 | 05-胸主动脉支架 | 胸主动脉支架（非分支型/覆膜） | 14-合金 | 014-覆膜/非分支型 | φ34-34×180-17S | TNS-XZ | 0106970464477141 | 国械注准20143131914 | 集采范围外 | 新增（2025-06-23)、产品名称变更、国家医保耗材27位编码变更
3f3dc536-97b7-11ed-bda4-34735a9d8166 | 北京有卓正联医疗科技有限公司 | 91110114MA01TN0T68 | 54b23ee0-7a6e-11f0-88e5-34735a9d8166 | 2b9134e3-5211-11ea-b7cb-fa163e0a8baf | 外周血管支架类 | 主动脉夹层 | 胸主动脉覆膜支架系统-胸主动脉覆膜支架 | 5856d84b-32ad-11ea-b7cb-fa163e0a8baf | 胸主动脉覆膜支架系统 | 北京有卓正联医疗科技有限公司 |  | 国械注准20143131914 |  | 见附页 | 该产品用于Ⅲ型主动脉夹层和主动脉穿透性溃疡的介入治疗。 | 主动脉夹层 |  | 8c751ba0-5212-11ea-b7cb-fa163e0a8baf | 8c751ba0-5212-11ea-b7cb-fa163e0a8baf | 胸主动脉覆膜支架系统 | C02060500114014125580000143 | C02060500100011125580000034 | 02-血管介入治疗类材料 | 06-外周血管介入治疗材料 | 05-胸主动脉支架 | 胸主动脉支架（非分支型/覆膜） | 14-合金 | 014-覆膜/非分支型 | φ34-28×160-17S | TNS-XZ | 0106970464476311 | 国械注准20143131914 | 集采范围外 | 新增（2025-06-23)、产品名称变更、国家医保耗材27位编码变更
3f3dc536-97b7-11ed-bda4-34735a9d8166 | 北京有卓正联医疗科技有限公司 | 91110114MA01TN0T68 | 54b23fa4-7a6e-11f0-88e5-34735a9d8166 | 2b9134e3-5211-11ea-b7cb-fa163e0a8baf | 外周血管支架类 | 主动脉夹层 | 胸主动脉覆膜支架系统-胸主动脉覆膜支架 | 5856d84b-32ad-11ea-b7cb-fa163e0a8baf | 胸主动脉覆膜支架系统 | 北京有卓正联医疗科技有限公司 |  | 国械注准20143131914 |  | 见附页 | 该产品用于Ⅲ型主动脉夹层和主动脉穿透性溃疡的介入治疗。 | 主动脉夹层 |  | 8c7c5c2d-5212-11ea-b7cb-fa163e0a8baf | 8c7c5c2d-5212-11ea-b7cb-fa163e0a8baf | 胸主动脉覆膜支架系统 | C02060500114014125580000144 | C02060500100011125580000035 | 02-血管介入治疗类材料 | 06-外周血管介入治疗材料 | 05-胸主动脉支架 | 胸主动脉支架（非分支型/覆膜） | 14-合金 | 014-覆膜/非分支型 | φ42-42×160-17L | TNS-XZ | 0106970464477097 | 国械注准20143131914 | 集采范围外 | 新增（2025-06-23)、产品名称变更、国家医保耗材27位编码变更
3f3dc536-97b7-11ed-bda4-34735a9d8166 | 北京有卓正联医疗科技有限公司 | 91110114MA01TN0T68 | 54b24062-7a6e-11f0-88e5-34735a9d8166 | 2b9134e3-5211-11ea-b7cb-fa163e0a8baf | 外周血管支架类 | 主动脉夹层 | 胸主动脉覆膜支架系统-胸主动脉覆膜支架 | 5856d84b-32ad-11ea-b7cb-fa163e0a8baf | 胸主动脉覆膜支架系统 | 北京有卓正联医疗科技有限公司 |  | 国械注准20143131914 |  | 见附页 | 该产品用于Ⅲ型主动脉夹层和主动脉穿透性溃疡的介入治疗。 | 主动脉夹层 |  | 8c83f01e-5212-11ea-b7cb-fa163e0a8baf | 8c83f01e-5212-11ea-b7cb-fa163e0a8baf | 胸主动脉覆膜支架系统 | C02060500114014125580000145 | C02060500100011125580000036 | 02-血管介入治疗类材料 | 06-外周血管介入治疗材料 | 05-胸主动脉支架 | 胸主动脉支架（非分支型/覆膜） | 14-合金 | 014-覆膜/非分支型 | φ36-36×180-17S | TNS-XZ | 0106970464477134 | 国械注准20143131914 | 集采范围外 | 新增（2025-06-23)、产品名称变更、国家医保耗材27位编码变更
3f3dc536-97b7-11ed-bda4-34735a9d8166 | 北京有卓正联医疗科技有限公司 | 91110114MA01TN0T68 | 54b24126-7a6e-11f0-88e5-34735a9d8166 | 2b9134e3-5211-11ea-b7cb-fa163e0a8baf | 外周血管支架类 | 主动脉夹层 | 胸主动脉覆膜支架系统-胸主动脉覆膜支架 | 5856d84b-32ad-11ea-b7cb-fa163e0a8baf | 胸主动脉覆膜支架系统 | 北京有卓正联医疗科技有限公司 |  | 国械注准20143131914 |  | 见附页 | 该产品用于Ⅲ型主动脉夹层和主动脉穿透性溃疡的介入治疗。 | 主动脉夹层 |  | 8c840cfb-5212-11ea-b7cb-fa163e0a8baf | 8c840cfb-5212-11ea-b7cb-fa163e0a8baf | 胸主动脉覆膜支架系统 | C02060500114014125580000146 | C02060500100011125580000037 | 02-血管介入治疗类材料 | 06-外周血管介入治疗材料 | 05-胸主动脉支架 | 胸主动脉支架（非分支型/覆膜） | 14-合金 | 014-覆膜/非分支型 | φ22-16×120-12S | TNS-XZ | 0106970464476908 | 国械注准20143131914 | 集采范围外 | 新增（2025-06-23)、产品名称变更、国家医保耗材27位编码变更
3f3dc536-97b7-11ed-bda4-34735a9d8166 | 北京有卓正联医疗科技有限公司 | 91110114MA01TN0T68 | 54b241db-7a6e-11f0-88e5-34735a9d8166 | 2b9134e3-5211-11ea-b7cb-fa163e0a8baf | 外周血管支架类 | 主动脉夹层 | 胸主动脉覆膜支架系统-胸主动脉覆膜支架 | 5856d84b-32ad-11ea-b7cb-fa163e0a8baf | 胸主动脉覆膜支架系统 | 北京有卓正联医疗科技有限公司 |  | 国械注准20143131914 |  | 见附页 | 该产品用于Ⅲ型主动脉夹层和主动脉穿透性溃疡的介入治疗。 | 主动脉夹层 |  | 8c84228d-5212-11ea-b7cb-fa163e0a8baf | 8c84228d-5212-11ea-b7cb-fa163e0a8baf | 胸主动脉覆膜支架系统 | C02060500114014125580000147 | C02060500100011125580000038 | 02-血管介入治疗类材料 | 06-外周血管介入治疗材料 | 05-胸主动脉支架 | 胸主动脉支架（非分支型/覆膜） | 14-合金 | 014-覆膜/非分支型 | φ36-30×120-17S | TNS-XZ | 0106970464476359 | 国械注准20143131914 | 集采范围外 | 新增（2025-06-23)、产品名称变更、国家医保耗材27位编码变更
3f3dc536-97b7-11ed-bda4-34735a9d8166 | 北京有卓正联医疗科技有限公司 | 91110114MA01TN0T68 | 54b2456d-7a6e-11f0-88e5-34735a9d8166 | 2b9134e3-5211-11ea-b7cb-fa163e0a8baf | 外周血管支架类 | 主动脉夹层 | 胸主动脉覆膜支架系统-胸主动脉覆膜支架 | 5856d84b-32ad-11ea-b7cb-fa163e0a8baf | 胸主动脉覆膜支架系统 | 北京有卓正联医疗科技有限公司 |  | 国械注准20143131914 |  | 见附页 | 该产品用于Ⅲ型主动脉夹层和主动脉穿透性溃疡的介入治疗。 | 主动脉夹层 |  | 8c892102-5212-11ea-b7cb-fa163e0a8baf | 8c892102-5212-11ea-b7cb-fa163e0a8baf | 胸主动脉覆膜支架系统 | C02060500114014125580000148 | C02060500100011125580000039 | 02-血管介入治疗类材料 | 06-外周血管介入治疗材料 | 05-胸主动脉支架 | 胸主动脉支架（非分支型/覆膜） | 14-合金 | 014-覆膜/非分支型 | φ34-24×120-12S | TNS-XZ | 0106970464476762 | 国械注准20143131914 | 集采范围外 | 新增（2025-06-23)、产品名称变更、国家医保耗材27位编码变更
3f3dc536-97b7-11ed-bda4-34735a9d8166 | 北京有卓正联医疗科技有限公司 | 91110114MA01TN0T68 | 54b24630-7a6e-11f0-88e5-34735a9d8166 | 2b9134e3-5211-11ea-b7cb-fa163e0a8baf | 外周血管支架类 | 主动脉夹层 | 胸主动脉覆膜支架系统-胸主动脉覆膜支架 | 5856d84b-32ad-11ea-b7cb-fa163e0a8baf | 胸主动脉覆膜支架系统 | 北京有卓正联医疗科技有限公司 |  | 国械注准20143131914 |  | 见附页 | 该产品用于Ⅲ型主动脉夹层和主动脉穿透性溃疡的介入治疗。 | 主动脉夹层 |  | 8c89511e-5212-11ea-b7cb-fa163e0a8baf | 8c89511e-5212-11ea-b7cb-fa163e0a8baf | 胸主动脉覆膜支架系统 | C02060500114014125580000149 | C02060500100011125580000040 | 02-血管介入治疗类材料 | 06-外周血管介入治疗材料 | 05-胸主动脉支架 | 胸主动脉支架（非分支型/覆膜） | 14-合金 | 014-覆膜/非分支型 | φ32-26×160-17S | TNS-XZ | 0106970464476250 | 国械注准20143131914 | 集采范围外 | 新增（2025-06-23)、产品名称变更、国家医保耗材27位编码变更
3f3dc536-97b7-11ed-bda4-34735a9d8166 | 北京有卓正联医疗科技有限公司 | 91110114MA01TN0T68 | 54b246ea-7a6e-11f0-88e5-34735a9d8166 | 2b9134e3-5211-11ea-b7cb-fa163e0a8baf | 外周血管支架类 | 主动脉夹层 | 胸主动脉覆膜支架系统-胸主动脉覆膜支架 | 5856d84b-32ad-11ea-b7cb-fa163e0a8baf | 胸主动脉覆膜支架系统 | 北京有卓正联医疗科技有限公司 |  | 国械注准20143131914 |  | 见附页 | 该产品用于Ⅲ型主动脉夹层和主动脉穿透性溃疡的介入治疗。 | 主动脉夹层 |  | 8c897f8f-5212-11ea-b7cb-fa163e0a8baf | 8c897f8f-5212-11ea-b7cb-fa163e0a8baf | 胸主动脉覆膜支架系统 | C02060500114014125580000150 | C02060500100011125580000041 | 02-血管介入治疗类材料 | 06-外周血管介入治疗材料 | 05-胸主动脉支架 | 胸主动脉支架（非分支型/覆膜） | 14-合金 | 014-覆膜/非分支型 | φ24-24×160-17S | TNS-XZ | 0106970464476069 | 国械注准20143131914 | 集采范围外 | 新增（2025-06-23)、产品名称变更、国家医保耗材27位编码变更
3f3dc536-97b7-11ed-bda4-34735a9d8166 | 北京有卓正联医疗科技有限公司 | 91110114MA01TN0T68 | 54b247a9-7a6e-11f0-88e5-34735a9d8166 | 2b9134e3-5211-11ea-b7cb-fa163e0a8baf | 外周血管支架类 | 主动脉夹层 | 胸主动脉覆膜支架系统-胸主动脉覆膜支架 | 5856d84b-32ad-11ea-b7cb-fa163e0a8baf | 胸主动脉覆膜支架系统 | 北京有卓正联医疗科技有限公司 |  | 国械注准20143131914 |  | 见附页 | 该产品用于Ⅲ型主动脉夹层和主动脉穿透性溃疡的介入治疗。 | 主动脉夹层 |  | 8c89b408-5212-11ea-b7cb-fa163e0a8baf | 8c89b408-5212-11ea-b7cb-fa163e0a8baf | 胸主动脉覆膜支架系统 | C02060500114014125580000151 | C02060500100011125580000042 | 02-血管介入治疗类材料 | 06-外周血管介入治疗材料 | 05-胸主动脉支架 | 胸主动脉支架（非分支型/覆膜） | 14-合金 | 014-覆膜/非分支型 | φ26-24×140-17S | TNS-XZ | 0106970464476090 | 国械注准20143131914 | 集采范围外 | 新增（2025-06-23)、产品名称变更、国家医保耗材27位编码变更
3f3dc536-97b7-11ed-bda4-34735a9d8166 | 北京有卓正联医疗科技有限公司 | 91110114MA01TN0T68 | 54b2486c-7a6e-11f0-88e5-34735a9d8166 | 2b9134e3-5211-11ea-b7cb-fa163e0a8baf | 外周血管支架类 | 主动脉夹层 | 胸主动脉覆膜支架系统-胸主动脉覆膜支架 | 5856d84b-32ad-11ea-b7cb-fa163e0a8baf | 胸主动脉覆膜支架系统 | 北京有卓正联医疗科技有限公司 |  | 国械注准20143131914 |  | 见附页 | 该产品用于Ⅲ型主动脉夹层和主动脉穿透性溃疡的介入治疗。 | 主动脉夹层 |  | 8c89cae7-5212-11ea-b7cb-fa163e0a8baf | 8c89cae7-5212-11ea-b7cb-fa163e0a8baf | 胸主动脉覆膜支架系统 | C02060500114014125580000152 | C02060500100011125580000043 | 02-血管介入治疗类材料 | 06-外周血管介入治疗材料 | 05-胸主动脉支架 | 胸主动脉支架（非分支型/覆膜） | 14-合金 | 014-覆膜/非分支型 | φ36-26×120-12S | TNS-XZ | 0106970464476809 | 国械注准20143131914 | 集采范围外 | 新增（2025-06-23)、产品名称变更、国家医保耗材27位编码变更
3f3dc536-97b7-11ed-bda4-34735a9d8166 | 北京有卓正联医疗科技有限公司 | 91110114MA01TN0T68 | 54b24921-7a6e-11f0-88e5-34735a9d8166 | 2b9134e3-5211-11ea-b7cb-fa163e0a8baf | 外周血管支架类 | 主动脉夹层 | 胸主动脉覆膜支架系统-胸主动脉覆膜支架 | 5856d84b-32ad-11ea-b7cb-fa163e0a8baf | 胸主动脉覆膜支架系统 | 北京有卓正联医疗科技有限公司 |  | 国械注准20143131914 |  | 见附页 | 该产品用于Ⅲ型主动脉夹层和主动脉穿透性溃疡的介入治疗。 | 主动脉夹层 |  | 8c89e783-5212-11ea-b7cb-fa163e0a8baf | 8c89e783-5212-11ea-b7cb-fa163e0a8baf | 胸主动脉覆膜支架系统 | C02060500114014125580000153 | C02060500100011125580000044 | 02-血管介入治疗类材料 | 06-外周血管介入治疗材料 | 05-胸主动脉支架 | 胸主动脉支架（非分支型/覆膜） | 14-合金 | 014-覆膜/非分支型 | φ24-16×180-12S | TNS-XZ | 0106970464477080 | 国械注准20143131914 | 集采范围外 | 新增（2025-06-23)、产品名称变更、国家医保耗材27位编码变更
3f3dc536-97b7-11ed-bda4-34735a9d8166 | 北京有卓正联医疗科技有限公司 | 91110114MA01TN0T68 | 54b249e0-7a6e-11f0-88e5-34735a9d8166 | 2b9134e3-5211-11ea-b7cb-fa163e0a8baf | 外周血管支架类 | 主动脉夹层 | 胸主动脉覆膜支架系统-胸主动脉覆膜支架 | 5856d84b-32ad-11ea-b7cb-fa163e0a8baf | 胸主动脉覆膜支架系统 | 北京有卓正联医疗科技有限公司 |  | 国械注准20143131914 |  | 见附页 | 该产品用于Ⅲ型主动脉夹层和主动脉穿透性溃疡的介入治疗。 | 主动脉夹层 |  | 8c89fe51-5212-11ea-b7cb-fa163e0a8baf | 8c89fe51-5212-11ea-b7cb-fa163e0a8baf | 胸主动脉覆膜支架系统 | C02060500114014125580000154 | C02060500100011125580000045 | 02-血管介入治疗类材料 | 06-外周血管介入治疗材料 | 05-胸主动脉支架 | 胸主动脉支架（非分支型/覆膜） | 14-合金 | 014-覆膜/非分支型 | φ36-30×160-17S | TNS-XZ | 0106970464476373 | 国械注准20143131914 | 集采范围外 | 新增（2025-06-23)、产品名称变更、国家医保耗材27位编码变更
3f3dc536-97b7-11ed-bda4-34735a9d8166 | 北京有卓正联医疗科技有限公司 | 91110114MA01TN0T68 | 54b24aa3-7a6e-11f0-88e5-34735a9d8166 | 2b9134e3-5211-11ea-b7cb-fa163e0a8baf | 外周血管支架类 | 主动脉夹层 | 胸主动脉覆膜支架系统-胸主动脉覆膜支架 | 5856d84b-32ad-11ea-b7cb-fa163e0a8baf | 胸主动脉覆膜支架系统 | 北京有卓正联医疗科技有限公司 |  | 国械注准20143131914 |  | 见附页 | 该产品用于Ⅲ型主动脉夹层和主动脉穿透性溃疡的介入治疗。 | 主动脉夹层 |  | 8c8a1517-5212-11ea-b7cb-fa163e0a8baf | 8c8a1517-5212-11ea-b7cb-fa163e0a8baf | 胸主动脉覆膜支架系统 | C02060500114014125580000155 | C02060500100011125580000046 | 02-血管介入治疗类材料 | 06-外周血管介入治疗材料 | 05-胸主动脉支架 | 胸主动脉支架（非分支型/覆膜） | 14-合金 | 014-覆膜/非分支型 | φ24-16×160-12S | TNS-XZ | 0106970464477073 | 国械注准20143131914 | 集采范围外 | 新增（2025-06-23)、产品名称变更、国家医保耗材27位编码变更
3f3dc536-97b7-11ed-bda4-34735a9d8166 | 北京有卓正联医疗科技有限公司 | 91110114MA01TN0T68 | 54b24b62-7a6e-11f0-88e5-34735a9d8166 | 2b9134e3-5211-11ea-b7cb-fa163e0a8baf | 外周血管支架类 | 主动脉夹层 | 胸主动脉覆膜支架系统-胸主动脉覆膜支架 | 5856d84b-32ad-11ea-b7cb-fa163e0a8baf | 胸主动脉覆膜支架系统 | 北京有卓正联医疗科技有限公司 |  | 国械注准20143131914 |  | 见附页 | 该产品用于Ⅲ型主动脉夹层和主动脉穿透性溃疡的介入治疗。 | 主动脉夹层 |  | 8c8a4281-5212-11ea-b7cb-fa163e0a8baf | 8c8a4281-5212-11ea-b7cb-fa163e0a8baf | 胸主动脉覆膜支架系统 | C02060500114014125580000156 | C02060500100011125580000047 | 02-血管介入治疗类材料 | 06-外周血管介入治疗材料 | 05-胸主动脉支架 | 胸主动脉支架（非分支型/覆膜） | 14-合金 | 014-覆膜/非分支型 | φ34-28×120-17S | TNS-XZ | 0106970464476298 | 国械注准20143131914 | 集采范围外 | 新增（2025-06-23)、产品名称变更、国家医保耗材27位编码变更
3f3dc536-97b7-11ed-bda4-34735a9d8166 | 北京有卓正联医疗科技有限公司 | 91110114MA01TN0T68 | 54b24c20-7a6e-11f0-88e5-34735a9d8166 | 2b9134e3-5211-11ea-b7cb-fa163e0a8baf | 外周血管支架类 | 主动脉夹层 | 胸主动脉覆膜支架系统-胸主动脉覆膜支架 | 5856d84b-32ad-11ea-b7cb-fa163e0a8baf | 胸主动脉覆膜支架系统 | 北京有卓正联医疗科技有限公司 |  | 国械注准20143131914 |  | 见附页 | 该产品用于Ⅲ型主动脉夹层和主动脉穿透性溃疡的介入治疗。 | 主动脉夹层 |  | 8c8a5871-5212-11ea-b7cb-fa163e0a8baf | 8c8a5871-5212-11ea-b7cb-fa163e0a8baf | 胸主动脉覆膜支架系统 | C02060500114014125580000157 | C02060500100011125580000048 | 02-血管介入治疗类材料 | 06-外周血管介入治疗材料 | 05-胸主动脉支架 | 胸主动脉支架（非分支型/覆膜） | 14-合金 | 014-覆膜/非分支型 | φ26-16×120-12S | TNS-XZ | 0106970464476601 | 国械注准20143131914 | 集采范围外 | 新增（2025-06-23)、产品名称变更、国家医保耗材27位编码变更
3f3dc536-97b7-11ed-bda4-34735a9d8166 | 北京有卓正联医疗科技有限公司 | 91110114MA01TN0T68 | 54b24ce4-7a6e-11f0-88e5-34735a9d8166 | 2b9134e3-5211-11ea-b7cb-fa163e0a8baf | 外周血管支架类 | 主动脉夹层 | 胸主动脉覆膜支架系统-胸主动脉覆膜支架 | 5856d84b-32ad-11ea-b7cb-fa163e0a8baf | 胸主动脉覆膜支架系统 | 北京有卓正联医疗科技有限公司 |  | 国械注准20143131914 |  | 见附页 | 该产品用于Ⅲ型主动脉夹层和主动脉穿透性溃疡的介入治疗。 | 主动脉夹层 |  | 8c99b7cd-5212-11ea-b7cb-fa163e0a8baf | 8c99b7cd-5212-11ea-b7cb-fa163e0a8baf | 胸主动脉覆膜支架系统 | C02060500114014125580000158 | C02060500100011125580000051 | 02-血管介入治疗类材料 | 06-外周血管介入治疗材料 | 05-胸主动脉支架 | 胸主动脉支架（非分支型/覆膜） | 14-合金 | 014-覆膜/非分支型 | φ22-14×120-12S | TNS-XZ | 0106970464476885 | 国械注准20143131914 | 集采范围外 | 新增（2025-06-23)、产品名称变更、国家医保耗材27位编码变更
3f3dc536-97b7-11ed-bda4-34735a9d8166 | 北京有卓正联医疗科技有限公司 | 91110114MA01TN0T68 | 54b24db6-7a6e-11f0-88e5-34735a9d8166 | 2b9134e3-5211-11ea-b7cb-fa163e0a8baf | 外周血管支架类 | 主动脉夹层 | 胸主动脉覆膜支架系统-胸主动脉覆膜支架 | 5856d84b-32ad-11ea-b7cb-fa163e0a8baf | 胸主动脉覆膜支架系统 | 北京有卓正联医疗科技有限公司 |  | 国械注准20143131914 |  | 见附页 | 该产品用于Ⅲ型主动脉夹层和主动脉穿透性溃疡的介入治疗。 | 主动脉夹层 |  | 8c99d13e-5212-11ea-b7cb-fa163e0a8baf | 8c99d13e-5212-11ea-b7cb-fa163e0a8baf | 胸主动脉覆膜支架系统 | C02060500114014125580000159 | C02060500100011125580000052 | 02-血管介入治疗类材料 | 06-外周血管介入治疗材料 | 05-胸主动脉支架 | 胸主动脉支架（非分支型/覆膜） | 14-合金 | 014-覆膜/非分支型 | φ42-28×180-17L | TNS-XZ | 0106970464477110 | 国械注准20143131914 | 集采范围外 | 新增（2025-06-23)、产品名称变更、国家医保耗材27位编码变更
3f3dc536-97b7-11ed-bda4-34735a9d8166 | 北京有卓正联医疗科技有限公司 | 91110114MA01TN0T68 | 54b24e7a-7a6e-11f0-88e5-34735a9d8166 | 2b9134e3-5211-11ea-b7cb-fa163e0a8baf | 外周血管支架类 | 主动脉夹层 | 胸主动脉覆膜支架系统-胸主动脉覆膜支架 | 5856d84b-32ad-11ea-b7cb-fa163e0a8baf | 胸主动脉覆膜支架系统 | 北京有卓正联医疗科技有限公司 |  | 国械注准20143131914 |  | 见附页 | 该产品用于Ⅲ型主动脉夹层和主动脉穿透性溃疡的介入治疗。 | 主动脉夹层 |  | 8ca177ca-5212-11ea-b7cb-fa163e0a8baf | 8ca177ca-5212-11ea-b7cb-fa163e0a8baf | 胸主动脉覆膜支架系统 | C02060500114014125580000160 | C02060500100011125580000053 | 02-血管介入治疗类材料 | 06-外周血管介入治疗材料 | 05-胸主动脉支架 | 胸主动脉支架（非分支型/覆膜） | 14-合金 | 014-覆膜/非分支型 | φ28-24×140-17S | TNS-XZ | 0106970464476137 | 国械注准20143131914 | 集采范围外 | 新增（2025-06-23)、产品名称变更、国家医保耗材27位编码变更
3f3dc536-97b7-11ed-bda4-34735a9d8166 | 北京有卓正联医疗科技有限公司 | 91110114MA01TN0T68 | 54b24f33-7a6e-11f0-88e5-34735a9d8166 | 2b9134e3-5211-11ea-b7cb-fa163e0a8baf | 外周血管支架类 | 主动脉夹层 | 胸主动脉覆膜支架系统-胸主动脉覆膜支架 | 5856d84b-32ad-11ea-b7cb-fa163e0a8baf | 胸主动脉覆膜支架系统 | 北京有卓正联医疗科技有限公司 |  | 国械注准20143131914 |  | 见附页 | 该产品用于Ⅲ型主动脉夹层和主动脉穿透性溃疡的介入治疗。 | 主动脉夹层 |  | 8ca1930f-5212-11ea-b7cb-fa163e0a8baf | 8ca1930f-5212-11ea-b7cb-fa163e0a8baf | 胸主动脉覆膜支架系统 | C02060500114014125580000161 | C02060500100011125580000054 | 02-血管介入治疗类材料 | 06-外周血管介入治疗材料 | 05-胸主动脉支架 | 胸主动脉支架（非分支型/覆膜） | 14-合金 | 014-覆膜/非分支型 | φ38-32×120-17M | TNS-XZ | 0106970464476410 | 国械注准20143131914 | 集采范围外 | 新增（2025-06-23)、产品名称变更、国家医保耗材27位编码变更
3f3dc536-97b7-11ed-bda4-34735a9d8166 | 北京有卓正联医疗科技有限公司 | 91110114MA01TN0T68 | 54b24ffc-7a6e-11f0-88e5-34735a9d8166 | 2b9134e3-5211-11ea-b7cb-fa163e0a8baf | 外周血管支架类 | 主动脉夹层 | 胸主动脉覆膜支架系统-胸主动脉覆膜支架 | 5856d84b-32ad-11ea-b7cb-fa163e0a8baf | 胸主动脉覆膜支架系统 | 北京有卓正联医疗科技有限公司 |  | 国械注准20143131914 |  | 见附页 | 该产品用于Ⅲ型主动脉夹层和主动脉穿透性溃疡的介入治疗。 | 主动脉夹层 |  | 8ca19492-5212-11ea-b7cb-fa163e0a8baf | 8ca19492-5212-11ea-b7cb-fa163e0a8baf | 胸主动脉覆膜支架系统 | C02060500114014125580000162 | C02060500100011125580000055 | 02-血管介入治疗类材料 | 06-外周血管介入治疗材料 | 05-胸主动脉支架 | 胸主动脉支架（非分支型/覆膜） | 14-合金 | 014-覆膜/非分支型 | φ22-14×180-12S | TNS-XZ | 0106970464476991 | 国械注准20143131914 | 集采范围外 | 新增（2025-06-23)、产品名称变更、国家医保耗材27位编码变更
3f3dc536-97b7-11ed-bda4-34735a9d8166 | 北京有卓正联医疗科技有限公司 | 91110114MA01TN0T68 | 54b250ba-7a6e-11f0-88e5-34735a9d8166 | 2b9134e3-5211-11ea-b7cb-fa163e0a8baf | 外周血管支架类 | 主动脉夹层 | 胸主动脉覆膜支架系统-胸主动脉覆膜支架 | 5856d84b-32ad-11ea-b7cb-fa163e0a8baf | 胸主动脉覆膜支架系统 | 北京有卓正联医疗科技有限公司 |  | 国械注准20143131914 |  | 见附页 | 该产品用于Ⅲ型主动脉夹层和主动脉穿透性溃疡的介入治疗。 | 主动脉夹层 |  | 8ca35032-5212-11ea-b7cb-fa163e0a8baf | 8ca35032-5212-11ea-b7cb-fa163e0a8baf | 胸主动脉覆膜支架系统 | C02060500114014125580000163 | C02060500100011125580000056 | 02-血管介入治疗类材料 | 06-外周血管介入治疗材料 | 05-胸主动脉支架 | 胸主动脉支架（非分支型/覆膜） | 14-合金 | 014-覆膜/非分支型 | φ24-16×140-12S | TNS-XZ | 0106970464477066 | 国械注准20143131914 | 集采范围外 | 新增（2025-06-23)、产品名称变更、国家医保耗材27位编码变更
3f3dc536-97b7-11ed-bda4-34735a9d8166 | 北京有卓正联医疗科技有限公司 | 91110114MA01TN0T68 | 54b253ea-7a6e-11f0-88e5-34735a9d8166 | 2b9134e3-5211-11ea-b7cb-fa163e0a8baf | 外周血管支架类 | 主动脉夹层 | 胸主动脉覆膜支架系统-胸主动脉覆膜支架 | 5856d84b-32ad-11ea-b7cb-fa163e0a8baf | 胸主动脉覆膜支架系统 | 北京有卓正联医疗科技有限公司 |  | 国械注准20143131914 |  | 见附页 | 该产品用于Ⅲ型主动脉夹层和主动脉穿透性溃疡的介入治疗。 | 主动脉夹层 |  | 8cab4e02-5212-11ea-b7cb-fa163e0a8baf | 8cab4e02-5212-11ea-b7cb-fa163e0a8baf | 胸主动脉覆膜支架系统 | C02060500114014125580000164 | C02060500100011125580000057 | 02-血管介入治疗类材料 | 06-外周血管介入治疗材料 | 05-胸主动脉支架 | 胸主动脉支架（非分支型/覆膜） | 14-合金 | 014-覆膜/非分支型 | φ24-24×140-17S | TNS-XZ | 0106970464476052 | 国械注准20143131914 | 集采范围外 | 新增（2025-06-23)、产品名称变更、国家医保耗材27位编码变更
3f3dc536-97b7-11ed-bda4-34735a9d8166 | 北京有卓正联医疗科技有限公司 | 91110114MA01TN0T68 | 54b254a4-7a6e-11f0-88e5-34735a9d8166 | 2b9134e3-5211-11ea-b7cb-fa163e0a8baf | 外周血管支架类 | 主动脉夹层 | 胸主动脉覆膜支架系统-胸主动脉覆膜支架 | 5856d84b-32ad-11ea-b7cb-fa163e0a8baf | 胸主动脉覆膜支架系统 | 北京有卓正联医疗科技有限公司 |  | 国械注准20143131914 |  | 见附页 | 该产品用于Ⅲ型主动脉夹层和主动脉穿透性溃疡的介入治疗。 | 主动脉夹层 |  | 8cabaefd-5212-11ea-b7cb-fa163e0a8baf | 8cabaefd-5212-11ea-b7cb-fa163e0a8baf | 胸主动脉覆膜支架系统 | C02060500114014125580000165 | C02060500100011125580000058 | 02-血管介入治疗类材料 | 06-外周血管介入治疗材料 | 05-胸主动脉支架 | 胸主动脉支架（非分支型/覆膜） | 14-合金 | 014-覆膜/非分支型 | φ26-22×120-17S | TNS-XZ | 0106970464477165 | 国械注准20143131914 | 集采范围外 | 新增（2025-06-23)、产品名称变更、国家医保耗材27位编码变更
3f3dc536-97b7-11ed-bda4-34735a9d8166 | 北京有卓正联医疗科技有限公司 | 91110114MA01TN0T68 | 54b2555e-7a6e-11f0-88e5-34735a9d8166 | 2b9134e3-5211-11ea-b7cb-fa163e0a8baf | 外周血管支架类 | 主动脉夹层 | 胸主动脉覆膜支架系统-胸主动脉覆膜支架 | 5856d84b-32ad-11ea-b7cb-fa163e0a8baf | 胸主动脉覆膜支架系统 | 北京有卓正联医疗科技有限公司 |  | 国械注准20143131914 |  | 见附页 | 该产品用于Ⅲ型主动脉夹层和主动脉穿透性溃疡的介入治疗。 | 主动脉夹层 |  | 8cabcfae-5212-11ea-b7cb-fa163e0a8baf | 8cabcfae-5212-11ea-b7cb-fa163e0a8baf | 胸主动脉覆膜支架系统 | C02060500114014125580000166 | C02060500100011125580000059 | 02-血管介入治疗类材料 | 06-外周血管介入治疗材料 | 05-胸主动脉支架 | 胸主动脉支架（非分支型/覆膜） | 14-合金 | 014-覆膜/非分支型 | φ26-24×160-17S | TNS-XZ | 0106970464476106 | 国械注准20143131914 | 集采范围外 | 新增（2025-06-23)、产品名称变更、国家医保耗材27位编码变更
3f3dc536-97b7-11ed-bda4-34735a9d8166 | 北京有卓正联医疗科技有限公司 | 91110114MA01TN0T68 | 54b2561d-7a6e-11f0-88e5-34735a9d8166 | 2b9134e3-5211-11ea-b7cb-fa163e0a8baf | 外周血管支架类 | 主动脉夹层 | 胸主动脉覆膜支架系统-胸主动脉覆膜支架 | 5856d84b-32ad-11ea-b7cb-fa163e0a8baf | 胸主动脉覆膜支架系统 | 北京有卓正联医疗科技有限公司 |  | 国械注准20143131914 |  | 见附页 | 该产品用于Ⅲ型主动脉夹层和主动脉穿透性溃疡的介入治疗。 | 主动脉夹层 |  | 8cac5ea7-5212-11ea-b7cb-fa163e0a8baf | 8cac5ea7-5212-11ea-b7cb-fa163e0a8baf | 胸主动脉覆膜支架系统 | C02060500114014125580000167 | C02060500100011125580000060 | 02-血管介入治疗类材料 | 06-外周血管介入治疗材料 | 05-胸主动脉支架 | 胸主动脉支架（非分支型/覆膜） | 14-合金 | 014-覆膜/非分支型 | φ22-14×140-12S | TNS-XZ | 0106970464476977 | 国械注准20143131914 | 集采范围外 | 新增（2025-06-23)、产品名称变更、国家医保耗材27位编码变更
3f3dc536-97b7-11ed-bda4-34735a9d8166 | 北京有卓正联医疗科技有限公司 | 91110114MA01TN0T68 | 54b256db-7a6e-11f0-88e5-34735a9d8166 | 2b9134e3-5211-11ea-b7cb-fa163e0a8baf | 外周血管支架类 | 主动脉夹层 | 胸主动脉覆膜支架系统-胸主动脉覆膜支架 | 5856d84b-32ad-11ea-b7cb-fa163e0a8baf | 胸主动脉覆膜支架系统 | 北京有卓正联医疗科技有限公司 |  | 国械注准20143131914 |  | 见附页 | 该产品用于Ⅲ型主动脉夹层和主动脉穿透性溃疡的介入治疗。 | 主动脉夹层 |  | 8cb474b2-5212-11ea-b7cb-fa163e0a8baf | 8cb474b2-5212-11ea-b7cb-fa163e0a8baf | 胸主动脉覆膜支架系统 | C02060500114014125580000168 | C02060500100011125580000061 | 02-血管介入治疗类材料 | 06-外周血管介入治疗材料 | 05-胸主动脉支架 | 胸主动脉支架（非分支型/覆膜） | 14-合金 | 014-覆膜/非分支型 | φ40-34×160-17M | TNS-XZ | 0106970464476496 | 国械注准20143131914 | 集采范围外 | 新增（2025-06-23)、产品名称变更、国家医保耗材27位编码变更
3f3dc536-97b7-11ed-bda4-34735a9d8166 | 北京有卓正联医疗科技有限公司 | 91110114MA01TN0T68 | 54b257ad-7a6e-11f0-88e5-34735a9d8166 | 2b9134e3-5211-11ea-b7cb-fa163e0a8baf | 外周血管支架类 | 主动脉夹层 | 胸主动脉覆膜支架系统-胸主动脉覆膜支架 | 5856d84b-32ad-11ea-b7cb-fa163e0a8baf | 胸主动脉覆膜支架系统 | 北京有卓正联医疗科技有限公司 |  | 国械注准20143131914 |  | 见附页 | 该产品用于Ⅲ型主动脉夹层和主动脉穿透性溃疡的介入治疗。 | 主动脉夹层 |  | 8cb49dd1-5212-11ea-b7cb-fa163e0a8baf | 8cb49dd1-5212-11ea-b7cb-fa163e0a8baf | 胸主动脉覆膜支架系统 | C02060500114014125580000169 | C02060500100011125580000062 | 02-血管介入治疗类材料 | 06-外周血管介入治疗材料 | 05-胸主动脉支架 | 胸主动脉支架（非分支型/覆膜） | 14-合金 | 014-覆膜/非分支型 | φ32-24×120-12S | TNS-XZ | 0106970464476748 | 国械注准20143131914 | 集采范围外 | 新增（2025-06-23)、产品名称变更、国家医保耗材27位编码变更
3f3dc536-97b7-11ed-bda4-34735a9d8166 | 北京有卓正联医疗科技有限公司 | 91110114MA01TN0T68 | 54b2586c-7a6e-11f0-88e5-34735a9d8166 | 2b9134e3-5211-11ea-b7cb-fa163e0a8baf | 外周血管支架类 | 主动脉夹层 | 胸主动脉覆膜支架系统-胸主动脉覆膜支架 | 5856d84b-32ad-11ea-b7cb-fa163e0a8baf | 胸主动脉覆膜支架系统 | 北京有卓正联医疗科技有限公司 |  | 国械注准20143131914 |  | 见附页 | 该产品用于Ⅲ型主动脉夹层和主动脉穿透性溃疡的介入治疗。 | 主动脉夹层 |  | 8cb4f35f-5212-11ea-b7cb-fa163e0a8baf | 8cb4f35f-5212-11ea-b7cb-fa163e0a8baf | 胸主动脉覆膜支架系统 | C02060500114014125580000170 | C02060500100011125580000063 | 02-血管介入治疗类材料 | 06-外周血管介入治疗材料 | 05-胸主动脉支架 | 胸主动脉支架（非分支型/覆膜） | 14-合金 | 014-覆膜/非分支型 | φ32-26×120-17S | TNS-XZ | 0106970464476236 | 国械注准20143131914 | 集采范围外 | 新增（2025-06-23)、产品名称变更、国家医保耗材27位编码变更
3f3dc536-97b7-11ed-bda4-34735a9d8166 | 北京有卓正联医疗科技有限公司 | 91110114MA01TN0T68 | 54b2592b-7a6e-11f0-88e5-34735a9d8166 | 2b9134e3-5211-11ea-b7cb-fa163e0a8baf | 外周血管支架类 | 主动脉夹层 | 胸主动脉覆膜支架系统-胸主动脉覆膜支架 | 5856d84b-32ad-11ea-b7cb-fa163e0a8baf | 胸主动脉覆膜支架系统 | 北京有卓正联医疗科技有限公司 |  | 国械注准20143131914 |  | 见附页 | 该产品用于Ⅲ型主动脉夹层和主动脉穿透性溃疡的介入治疗。 | 主动脉夹层 |  | 8cbb16b6-5212-11ea-b7cb-fa163e0a8baf | 8cbb16b6-5212-11ea-b7cb-fa163e0a8baf | 胸主动脉覆膜支架系统 | C02060500114014125580000171 | C02060500100011125580000064 | 02-血管介入治疗类材料 | 06-外周血管介入治疗材料 | 05-胸主动脉支架 | 胸主动脉支架（非分支型/覆膜） | 14-合金 | 014-覆膜/非分支型 | φ34-26×120-12S | TNS-XZ | 0106970464476786 | 国械注准20143131914 | 集采范围外 | 新增（2025-06-23)、产品名称变更、国家医保耗材27位编码变更
3f3dc536-97b7-11ed-bda4-34735a9d8166 | 北京有卓正联医疗科技有限公司 | 91110114MA01TN0T68 | 54b259ee-7a6e-11f0-88e5-34735a9d8166 | 2b9134e3-5211-11ea-b7cb-fa163e0a8baf | 外周血管支架类 | 主动脉夹层 | 胸主动脉覆膜支架系统-胸主动脉覆膜支架 | 5856d84b-32ad-11ea-b7cb-fa163e0a8baf | 胸主动脉覆膜支架系统 | 北京有卓正联医疗科技有限公司 |  | 国械注准20143131914 |  | 见附页 | 该产品用于Ⅲ型主动脉夹层和主动脉穿透性溃疡的介入治疗。 | 主动脉夹层 |  | 8cbfca08-5212-11ea-b7cb-fa163e0a8baf | 8cbfca08-5212-11ea-b7cb-fa163e0a8baf | 胸主动脉覆膜支架系统 | C02060500114014125580000172 | C02060500100011125580000065 | 02-血管介入治疗类材料 | 06-外周血管介入治疗材料 | 05-胸主动脉支架 | 胸主动脉支架（非分支型/覆膜） | 14-合金 | 014-覆膜/非分支型 | φ30-20×120-12S | TNS-XZ | 0106970464476687 | 国械注准20143131914 | 集采范围外 | 新增（2025-06-23)、产品名称变更、国家医保耗材27位编码变更
3f3dc536-97b7-11ed-bda4-34735a9d8166 | 北京有卓正联医疗科技有限公司 | 91110114MA01TN0T68 | 54b25ab2-7a6e-11f0-88e5-34735a9d8166 | 2b9134e3-5211-11ea-b7cb-fa163e0a8baf | 外周血管支架类 | 主动脉夹层 | 胸主动脉覆膜支架系统-胸主动脉覆膜支架 | 5856d84b-32ad-11ea-b7cb-fa163e0a8baf | 胸主动脉覆膜支架系统 | 北京有卓正联医疗科技有限公司 |  | 国械注准20143131914 |  | 见附页 | 该产品用于Ⅲ型主动脉夹层和主动脉穿透性溃疡的介入治疗。 | 主动脉夹层 |  | 8cbfe797-5212-11ea-b7cb-fa163e0a8baf | 8cbfe797-5212-11ea-b7cb-fa163e0a8baf | 胸主动脉覆膜支架系统 | C02060500114014125580000173 | C02060500100011125580000066 | 02-血管介入治疗类材料 | 06-外周血管介入治疗材料 | 05-胸主动脉支架 | 胸主动脉支架（非分支型/覆膜） | 14-合金 | 014-覆膜/非分支型 | φ24-14×120-12S | TNS-XZ | 0106970464476922 | 国械注准20143131914 | 集采范围外 | 新增（2025-06-23)、产品名称变更、国家医保耗材27位编码变更
3f3dc536-97b7-11ed-bda4-34735a9d8166 | 北京有卓正联医疗科技有限公司 | 91110114MA01TN0T68 | 54b25b6b-7a6e-11f0-88e5-34735a9d8166 | 2b9134e3-5211-11ea-b7cb-fa163e0a8baf | 外周血管支架类 | 主动脉夹层 | 胸主动脉覆膜支架系统-胸主动脉覆膜支架 | 5856d84b-32ad-11ea-b7cb-fa163e0a8baf | 胸主动脉覆膜支架系统 | 北京有卓正联医疗科技有限公司 |  | 国械注准20143131914 |  | 见附页 | 该产品用于Ⅲ型主动脉夹层和主动脉穿透性溃疡的介入治疗。 | 主动脉夹层 |  | 8cbfe969-5212-11ea-b7cb-fa163e0a8baf | 8cbfe969-5212-11ea-b7cb-fa163e0a8baf | 胸主动脉覆膜支架系统 | C02060500114014125580000174 | C02060500100011125580000067 | 02-血管介入治疗类材料 | 06-外周血管介入治疗材料 | 05-胸主动脉支架 | 胸主动脉支架（非分支型/覆膜） | 14-合金 | 014-覆膜/非分支型 | φ34-28×140-17S | TNS-XZ | 0106970464476304 | 国械注准20143131914 | 集采范围外 | 新增（2025-06-23)、产品名称变更、国家医保耗材27位编码变更
3f3dc536-97b7-11ed-bda4-34735a9d8166 | 北京有卓正联医疗科技有限公司 | 91110114MA01TN0T68 | 54b25c25-7a6e-11f0-88e5-34735a9d8166 | 2b9134e3-5211-11ea-b7cb-fa163e0a8baf | 外周血管支架类 | 主动脉夹层 | 胸主动脉覆膜支架系统-胸主动脉覆膜支架 | 5856d84b-32ad-11ea-b7cb-fa163e0a8baf | 胸主动脉覆膜支架系统 | 北京有卓正联医疗科技有限公司 |  | 国械注准20143131914 |  | 见附页 | 该产品用于Ⅲ型主动脉夹层和主动脉穿透性溃疡的介入治疗。 | 主动脉夹层 |  | 8cbfeadf-5212-11ea-b7cb-fa163e0a8baf | 8cbfeadf-5212-11ea-b7cb-fa163e0a8baf | 胸主动脉覆膜支架系统 | C02060500114014125580000175 | C02060500100011125580000068 | 02-血管介入治疗类材料 | 06-外周血管介入治疗材料 | 05-胸主动脉支架 | 胸主动脉支架（非分支型/覆膜） | 14-合金 | 014-覆膜/非分支型 | φ22-22×160-17S | TNS-XZ | 0106970464476021 | 国械注准20143131914 | 集采范围外 | 新增（2025-06-23)、产品名称变更、国家医保耗材27位编码变更
3f3dc536-97b7-11ed-bda4-34735a9d8166 | 北京有卓正联医疗科技有限公司 | 91110114MA01TN0T68 | 54b25cdf-7a6e-11f0-88e5-34735a9d8166 | 2b9134e3-5211-11ea-b7cb-fa163e0a8baf | 外周血管支架类 | 主动脉夹层 | 胸主动脉覆膜支架系统-胸主动脉覆膜支架 | 5856d84b-32ad-11ea-b7cb-fa163e0a8baf | 胸主动脉覆膜支架系统 | 北京有卓正联医疗科技有限公司 |  | 国械注准20143131914 |  | 见附页 | 该产品用于Ⅲ型主动脉夹层和主动脉穿透性溃疡的介入治疗。 | 主动脉夹层 |  | 8cbfec58-5212-11ea-b7cb-fa163e0a8baf | 8cbfec58-5212-11ea-b7cb-fa163e0a8baf | 胸主动脉覆膜支架系统 | C02060500114014125580000176 | C02060500100011125580000069 | 02-血管介入治疗类材料 | 06-外周血管介入治疗材料 | 05-胸主动脉支架 | 胸主动脉支架（非分支型/覆膜） | 14-合金 | 014-覆膜/非分支型 | φ36-30×180-17S | TNS-XZ | 0106970464476380 | 国械注准20143131914 | 集采范围外 | 新增（2025-06-23)、产品名称变更、国家医保耗材27位编码变更
3f3dc536-97b7-11ed-bda4-34735a9d8166 | 北京有卓正联医疗科技有限公司 | 91110114MA01TN0T68 | 54b25d9d-7a6e-11f0-88e5-34735a9d8166 | 2b9134e3-5211-11ea-b7cb-fa163e0a8baf | 外周血管支架类 | 主动脉夹层 | 胸主动脉覆膜支架系统-胸主动脉覆膜支架 | 5856d84b-32ad-11ea-b7cb-fa163e0a8baf | 胸主动脉覆膜支架系统 | 北京有卓正联医疗科技有限公司 |  | 国械注准20143131914 |  | 见附页 | 该产品用于Ⅲ型主动脉夹层和主动脉穿透性溃疡的介入治疗。 | 主动脉夹层 |  | 8cbfedc0-5212-11ea-b7cb-fa163e0a8baf | 8cbfedc0-5212-11ea-b7cb-fa163e0a8baf | 胸主动脉覆膜支架系统 | C02060500114014125580000177 | C02060500100011125580000070 | 02-血管介入治疗类材料 | 06-外周血管介入治疗材料 | 05-胸主动脉支架 | 胸主动脉支架（非分支型/覆膜） | 14-合金 | 014-覆膜/非分支型 | φ24-20×120-17S | TNS-XZ | 0106970464477172 | 国械注准20143131914 | 集采范围外 | 新增（2025-06-23)、产品名称变更、国家医保耗材27位编码变更
3f3dc536-97b7-11ed-bda4-34735a9d8166 | 北京有卓正联医疗科技有限公司 | 91110114MA01TN0T68 | 54b25e5c-7a6e-11f0-88e5-34735a9d8166 | 2b9134e3-5211-11ea-b7cb-fa163e0a8baf | 外周血管支架类 | 主动脉夹层 | 胸主动脉覆膜支架系统-胸主动脉覆膜支架 | 5856d84b-32ad-11ea-b7cb-fa163e0a8baf | 胸主动脉覆膜支架系统 | 北京有卓正联医疗科技有限公司 |  | 国械注准20143131914 |  | 见附页 | 该产品用于Ⅲ型主动脉夹层和主动脉穿透性溃疡的介入治疗。 | 主动脉夹层 |  | 8cbfef3d-5212-11ea-b7cb-fa163e0a8baf | 8cbfef3d-5212-11ea-b7cb-fa163e0a8baf | 胸主动脉覆膜支架系统 | C02060500114014125580000178 | C02060500100011125580000071 | 02-血管介入治疗类材料 | 06-外周血管介入治疗材料 | 05-胸主动脉支架 | 胸主动脉支架（非分支型/覆膜） | 14-合金 | 014-覆膜/非分支型 | φ38-32×160-17M | TNS-XZ | 0106970464476434 | 国械注准20143131914 | 集采范围外 | 新增（2025-06-23)、产品名称变更、国家医保耗材27位编码变更
3f3dc536-97b7-11ed-bda4-34735a9d8166 | 北京有卓正联医疗科技有限公司 | 91110114MA01TN0T68 | 54b25f16-7a6e-11f0-88e5-34735a9d8166 | 2b9134e3-5211-11ea-b7cb-fa163e0a8baf | 外周血管支架类 | 主动脉夹层 | 胸主动脉覆膜支架系统-胸主动脉覆膜支架 | 5856d84b-32ad-11ea-b7cb-fa163e0a8baf | 胸主动脉覆膜支架系统 | 北京有卓正联医疗科技有限公司 |  | 国械注准20143131914 |  | 见附页 | 该产品用于Ⅲ型主动脉夹层和主动脉穿透性溃疡的介入治疗。 | 主动脉夹层 |  | 8cbff0c4-5212-11ea-b7cb-fa163e0a8baf | 8cbff0c4-5212-11ea-b7cb-fa163e0a8baf | 胸主动脉覆膜支架系统 | C02060500114014125580000179 | C02060500100011125580000072 | 02-血管介入治疗类材料 | 06-外周血管介入治疗材料 | 05-胸主动脉支架 | 胸主动脉支架（非分支型/覆膜） | 14-合金 | 014-覆膜/非分支型 | φ34-28×180-17S | TNS-XZ | 0106970464476328 | 国械注准20143131914 | 集采范围外 | 新增（2025-06-23)、产品名称变更、国家医保耗材27位编码变更
3f3dc536-97b7-11ed-bda4-34735a9d8166 | 北京有卓正联医疗科技有限公司 | 91110114MA01TN0T68 | 54b262a3-7a6e-11f0-88e5-34735a9d8166 | 2b9134e3-5211-11ea-b7cb-fa163e0a8baf | 外周血管支架类 | 主动脉夹层 | 胸主动脉覆膜支架系统-胸主动脉覆膜支架 | 5856d84b-32ad-11ea-b7cb-fa163e0a8baf | 胸主动脉覆膜支架系统 | 北京有卓正联医疗科技有限公司 |  | 国械注准20143131914 |  | 见附页 | 该产品用于Ⅲ型主动脉夹层和主动脉穿透性溃疡的介入治疗。 | 主动脉夹层 |  | 8cbff256-5212-11ea-b7cb-fa163e0a8baf | 8cbff256-5212-11ea-b7cb-fa163e0a8baf | 胸主动脉覆膜支架系统 | C02060500114014125580000180 | C02060500100011125580000073 | 02-血管介入治疗类材料 | 06-外周血管介入治疗材料 | 05-胸主动脉支架 | 胸主动脉支架（非分支型/覆膜） | 14-合金 | 014-覆膜/非分支型 | φ22-16×180-12S | TNS-XZ | 0106970464477028 | 国械注准20143131914 | 集采范围外 | 新增（2025-06-23)、产品名称变更、国家医保耗材27位编码变更
3f3dc536-97b7-11ed-bda4-34735a9d8166 | 北京有卓正联医疗科技有限公司 | 91110114MA01TN0T68 | 54b26370-7a6e-11f0-88e5-34735a9d8166 | 2b9134e3-5211-11ea-b7cb-fa163e0a8baf | 外周血管支架类 | 主动脉夹层 | 胸主动脉覆膜支架系统-胸主动脉覆膜支架 | 5856d84b-32ad-11ea-b7cb-fa163e0a8baf | 胸主动脉覆膜支架系统 | 北京有卓正联医疗科技有限公司 |  | 国械注准20143131914 |  | 见附页 | 该产品用于Ⅲ型主动脉夹层和主动脉穿透性溃疡的介入治疗。 | 主动脉夹层 |  | 8cbff3c1-5212-11ea-b7cb-fa163e0a8baf | 8cbff3c1-5212-11ea-b7cb-fa163e0a8baf | 胸主动脉覆膜支架系统 | C02060500114014125580000181 | C02060500100011125580000074 | 02-血管介入治疗类材料 | 06-外周血管介入治疗材料 | 05-胸主动脉支架 | 胸主动脉支架（非分支型/覆膜） | 14-合金 | 014-覆膜/非分支型 | φ38-30×120-12M | TNS-XZ | 0106970464476861 | 国械注准20143131914 | 集采范围外 | 新增（2025-06-23)、产品名称变更、国家医保耗材27位编码变更
3f3dc536-97b7-11ed-bda4-34735a9d8166 | 北京有卓正联医疗科技有限公司 | 91110114MA01TN0T68 | 54b2642a-7a6e-11f0-88e5-34735a9d8166 | 2b9134e3-5211-11ea-b7cb-fa163e0a8baf | 外周血管支架类 | 主动脉夹层 | 胸主动脉覆膜支架系统-胸主动脉覆膜支架 | 5856d84b-32ad-11ea-b7cb-fa163e0a8baf | 胸主动脉覆膜支架系统 | 北京有卓正联医疗科技有限公司 |  | 国械注准20143131914 |  | 见附页 | 该产品用于Ⅲ型主动脉夹层和主动脉穿透性溃疡的介入治疗。 | 主动脉夹层 |  | 8cbff52b-5212-11ea-b7cb-fa163e0a8baf | 8cbff52b-5212-11ea-b7cb-fa163e0a8baf | 胸主动脉覆膜支架系统 | C02060500114014125580000182 | C02060500100011125580000075 | 02-血管介入治疗类材料 | 06-外周血管介入治疗材料 | 05-胸主动脉支架 | 胸主动脉支架（非分支型/覆膜） | 14-合金 | 014-覆膜/非分支型 | φ22-14×160-12S | TNS-XZ | 0106970464476984 | 国械注准20143131914 | 集采范围外 | 新增（2025-06-23)、产品名称变更、国家医保耗材27位编码变更
3f3dc536-97b7-11ed-bda4-34735a9d8166 | 北京有卓正联医疗科技有限公司 | 91110114MA01TN0T68 | 54b264e4-7a6e-11f0-88e5-34735a9d8166 | 2b9134e3-5211-11ea-b7cb-fa163e0a8baf | 外周血管支架类 | 主动脉夹层 | 胸主动脉覆膜支架系统-胸主动脉覆膜支架 | 5856d84b-32ad-11ea-b7cb-fa163e0a8baf | 胸主动脉覆膜支架系统 | 北京有卓正联医疗科技有限公司 |  | 国械注准20143131914 |  | 见附页 | 该产品用于Ⅲ型主动脉夹层和主动脉穿透性溃疡的介入治疗。 | 主动脉夹层 |  | 8cbff889-5212-11ea-b7cb-fa163e0a8baf | 8cbff889-5212-11ea-b7cb-fa163e0a8baf | 胸主动脉覆膜支架系统 | C02060500114014125580000183 | C02060500100011125580000076 | 02-血管介入治疗类材料 | 06-外周血管介入治疗材料 | 05-胸主动脉支架 | 胸主动脉支架（非分支型/覆膜） | 14-合金 | 014-覆膜/非分支型 | φ22-16×160-12S | TNS-XZ | 0106970464477011 | 国械注准20143131914 | 集采范围外 | 新增（2025-06-23)、产品名称变更、国家医保耗材27位编码变更
3f3dc536-97b7-11ed-bda4-34735a9d8166 | 北京有卓正联医疗科技有限公司 | 91110114MA01TN0T68 | 54b2659d-7a6e-11f0-88e5-34735a9d8166 | 2b9134e3-5211-11ea-b7cb-fa163e0a8baf | 外周血管支架类 | 主动脉夹层 | 胸主动脉覆膜支架系统-胸主动脉覆膜支架 | 5856d84b-32ad-11ea-b7cb-fa163e0a8baf | 胸主动脉覆膜支架系统 | 北京有卓正联医疗科技有限公司 |  | 国械注准20143131914 |  | 见附页 | 该产品用于Ⅲ型主动脉夹层和主动脉穿透性溃疡的介入治疗。 | 主动脉夹层 |  | 8cbff9ea-5212-11ea-b7cb-fa163e0a8baf | 8cbff9ea-5212-11ea-b7cb-fa163e0a8baf | 胸主动脉覆膜支架系统 | C02060500114014125580000184 | C02060500100011125580000077 | 02-血管介入治疗类材料 | 06-外周血管介入治疗材料 | 05-胸主动脉支架 | 胸主动脉支架（非分支型/覆膜） | 14-合金 | 014-覆膜/非分支型 | φ40-34×180-17M | TNS-XZ | 0106970464476502 | 国械注准20143131914 | 集采范围外 | 新增（2025-06-23)、产品名称变更、国家医保耗材27位编码变更
3f3dc536-97b7-11ed-bda4-34735a9d8166 | 北京有卓正联医疗科技有限公司 | 91110114MA01TN0T68 | 54b26652-7a6e-11f0-88e5-34735a9d8166 | 2b9134e3-5211-11ea-b7cb-fa163e0a8baf | 外周血管支架类 | 主动脉夹层 | 胸主动脉覆膜支架系统-胸主动脉覆膜支架 | 5856d84b-32ad-11ea-b7cb-fa163e0a8baf | 胸主动脉覆膜支架系统 | 北京有卓正联医疗科技有限公司 |  | 国械注准20143131914 |  | 见附页 | 该产品用于Ⅲ型主动脉夹层和主动脉穿透性溃疡的介入治疗。 | 主动脉夹层 |  | 8cbfffd7-5212-11ea-b7cb-fa163e0a8baf | 8cbfffd7-5212-11ea-b7cb-fa163e0a8baf | 胸主动脉覆膜支架系统 | C02060500114014125580000185 | C02060500100011125580000078 | 02-血管介入治疗类材料 | 06-外周血管介入治疗材料 | 05-胸主动脉支架 | 胸主动脉支架（非分支型/覆膜） | 14-合金 | 014-覆膜/非分支型 | φ28-20×120-12S | TNS-XZ | 0106970464476663 | 国械注准20143131914 | 集采范围外 | 新增（2025-06-23)、产品名称变更、国家医保耗材27位编码变更
3f3dc536-97b7-11ed-bda4-34735a9d8166 | 北京有卓正联医疗科技有限公司 | 91110114MA01TN0T68 | 54b2670c-7a6e-11f0-88e5-34735a9d8166 | 2b9134e3-5211-11ea-b7cb-fa163e0a8baf | 外周血管支架类 | 主动脉夹层 | 胸主动脉覆膜支架系统-胸主动脉覆膜支架 | 5856d84b-32ad-11ea-b7cb-fa163e0a8baf | 胸主动脉覆膜支架系统 | 北京有卓正联医疗科技有限公司 |  | 国械注准20143131914 |  | 见附页 | 该产品用于Ⅲ型主动脉夹层和主动脉穿透性溃疡的介入治疗。 | 主动脉夹层 |  | 8cc001db-5212-11ea-b7cb-fa163e0a8baf | 8cc001db-5212-11ea-b7cb-fa163e0a8baf | 胸主动脉覆膜支架系统 | C02060500114014125580000186 | C02060500100011125580000079 | 02-血管介入治疗类材料 | 06-外周血管介入治疗材料 | 05-胸主动脉支架 | 胸主动脉支架（非分支型/覆膜） | 14-合金 | 014-覆膜/非分支型 | φ32-32×180-17S | TNS-XZ | 0106970464477127 | 国械注准20143131914 | 集采范围外 | 新增（2025-06-23)、产品名称变更、国家医保耗材27位编码变更
3f3dc536-97b7-11ed-bda4-34735a9d8166 | 北京有卓正联医疗科技有限公司 | 91110114MA01TN0T68 | 54b267c6-7a6e-11f0-88e5-34735a9d8166 | 2b9134e3-5211-11ea-b7cb-fa163e0a8baf | 外周血管支架类 | 主动脉夹层 | 胸主动脉覆膜支架系统-胸主动脉覆膜支架 | 5856d84b-32ad-11ea-b7cb-fa163e0a8baf | 胸主动脉覆膜支架系统 | 北京有卓正联医疗科技有限公司 |  | 国械注准20143131914 |  | 见附页 | 该产品用于Ⅲ型主动脉夹层和主动脉穿透性溃疡的介入治疗。 | 主动脉夹层 |  | 8cc0034a-5212-11ea-b7cb-fa163e0a8baf | 8cc0034a-5212-11ea-b7cb-fa163e0a8baf | 胸主动脉覆膜支架系统 | C02060500114014125580000187 | C02060500100011125580000080 | 02-血管介入治疗类材料 | 06-外周血管介入治疗材料 | 05-胸主动脉支架 | 胸主动脉支架（非分支型/覆膜） | 14-合金 | 014-覆膜/非分支型 | φ30-22×120-12S | TNS-XZ | 0106970464476700 | 国械注准20143131914 | 集采范围外 | 新增（2025-06-23)、产品名称变更、国家医保耗材27位编码变更
3f3dc536-97b7-11ed-bda4-34735a9d8166 | 北京有卓正联医疗科技有限公司 | 91110114MA01TN0T68 | 54b26889-7a6e-11f0-88e5-34735a9d8166 | 2b9134e3-5211-11ea-b7cb-fa163e0a8baf | 外周血管支架类 | 主动脉夹层 | 胸主动脉覆膜支架系统-胸主动脉覆膜支架 | 5856d84b-32ad-11ea-b7cb-fa163e0a8baf | 胸主动脉覆膜支架系统 | 北京有卓正联医疗科技有限公司 |  | 国械注准20143131914 |  | 见附页 | 该产品用于Ⅲ型主动脉夹层和主动脉穿透性溃疡的介入治疗。 | 主动脉夹层 |  | 8cc004a5-5212-11ea-b7cb-fa163e0a8baf | 8cc004a5-5212-11ea-b7cb-fa163e0a8baf | 胸主动脉覆膜支架系统 | C02060500114014125580000188 | C02060500100011125580000081 | 02-血管介入治疗类材料 | 06-外周血管介入治疗材料 | 05-胸主动脉支架 | 胸主动脉支架（非分支型/覆膜） | 14-合金 | 014-覆膜/非分支型 | φ38-32×180-17M | TNS-XZ | 0106970464476441 | 国械注准20143131914 | 集采范围外 | 新增（2025-06-23)、产品名称变更、国家医保耗材27位编码变更
3f3dc536-97b7-11ed-bda4-34735a9d8166 | 北京有卓正联医疗科技有限公司 | 91110114MA01TN0T68 | 54b26948-7a6e-11f0-88e5-34735a9d8166 | 2b9134e3-5211-11ea-b7cb-fa163e0a8baf | 外周血管支架类 | 主动脉夹层 | 胸主动脉覆膜支架系统-胸主动脉覆膜支架 | 5856d84b-32ad-11ea-b7cb-fa163e0a8baf | 胸主动脉覆膜支架系统 | 北京有卓正联医疗科技有限公司 |  | 国械注准20143131914 |  | 见附页 | 该产品用于Ⅲ型主动脉夹层和主动脉穿透性溃疡的介入治疗。 | 主动脉夹层 |  | 8cc0060e-5212-11ea-b7cb-fa163e0a8baf | 8cc0060e-5212-11ea-b7cb-fa163e0a8baf | 胸主动脉覆膜支架系统 | C02060500114014125580000189 | C02060500100011125580000082 | 02-血管介入治疗类材料 | 06-外周血管介入治疗材料 | 05-胸主动脉支架 | 胸主动脉支架（非分支型/覆膜） | 14-合金 | 014-覆膜/非分支型 | φ30-30×180-17S | TNS-XZ | 0106970464477158 | 国械注准20143131914 | 集采范围外 | 新增（2025-06-23)、产品名称变更、国家医保耗材27位编码变更
3f3dc536-97b7-11ed-bda4-34735a9d8166 | 北京有卓正联医疗科技有限公司 | 91110114MA01TN0T68 | 54b26a10-7a6e-11f0-88e5-34735a9d8166 | 2b9134e3-5211-11ea-b7cb-fa163e0a8baf | 外周血管支架类 | 主动脉夹层 | 胸主动脉覆膜支架系统-胸主动脉覆膜支架 | 5856d84b-32ad-11ea-b7cb-fa163e0a8baf | 胸主动脉覆膜支架系统 | 北京有卓正联医疗科技有限公司 |  | 国械注准20143131914 |  | 见附页 | 该产品用于Ⅲ型主动脉夹层和主动脉穿透性溃疡的介入治疗。 | 主动脉夹层 |  | 8cc00762-5212-11ea-b7cb-fa163e0a8baf | 8cc00762-5212-11ea-b7cb-fa163e0a8baf | 胸主动脉覆膜支架系统 | C02060500114014125580000190 | C02060500100011125580000083 | 02-血管介入治疗类材料 | 06-外周血管介入治疗材料 | 05-胸主动脉支架 | 胸主动脉支架（非分支型/覆膜） | 14-合金 | 014-覆膜/非分支型 | φ22-16×140-12S | TNS-XZ | 0106970464477004 | 国械注准20143131914 | 集采范围外 | 新增（2025-06-23)、产品名称变更、国家医保耗材27位编码变更
3f3dc536-97b7-11ed-bda4-34735a9d8166 | 北京有卓正联医疗科技有限公司 | 91110114MA01TN0T68 | 54b873be-7a6e-11f0-88e5-34735a9d8166 | 5f0f7ae6-5211-11ea-b7cb-fa163e0a8baf | 外周血管支架类 | 主动脉夹层 | 胸主动脉覆膜支架系统-胸主动脉覆膜支架 | 5856d84b-32ad-11ea-b7cb-fa163e0a8baf | 胸主动脉覆膜支架系统 | 北京有卓正联医疗科技有限公司 |  | 国械注准20143131914 |  | 见附页 | 该产品用于Ⅲ型主动脉夹层和主动脉穿透性溃疡的介入治疗。 | 主动脉夹层 |  | 97d46727-cd8b-11eb-a006-0050568f9c84 | 97d46727-cd8b-11eb-a006-0050568f9c84 | 胸主动脉覆膜支架系统 | C02060500114014125580000191 | C02060500100012125580000025 | 02-血管介入治疗类材料 | 06-外周血管介入治疗材料 | 05-胸主动脉支架 | 胸主动脉支架（非分支型/覆膜） | 14-合金 | 014-覆膜/非分支型 | φ34-34*200-17S | TNS-XZ |  | 国械注准20143131914 | 集采范围外 | 新增（2025-06-23)、产品名称变更、国家医保耗材27位编码变更
3f3dc536-97b7-11ed-bda4-34735a9d8166 | 北京有卓正联医疗科技有限公司 | 91110114MA01TN0T68 | 54b87495-7a6e-11f0-88e5-34735a9d8166 | 5f0f7ae6-5211-11ea-b7cb-fa163e0a8baf | 外周血管支架类 | 主动脉夹层 | 胸主动脉覆膜支架系统-胸主动脉覆膜支架 | 5856d84b-32ad-11ea-b7cb-fa163e0a8baf | 胸主动脉覆膜支架系统 | 北京有卓正联医疗科技有限公司 |  | 国械注准20143131914 |  | 见附页 | 该产品用于Ⅲ型主动脉夹层和主动脉穿透性溃疡的介入治疗。 | 主动脉夹层 |  | 97d9299d-cd8b-11eb-a006-0050568f9c84 | 97d9299d-cd8b-11eb-a006-0050568f9c84 | 胸主动脉覆膜支架系统 | C02060500114014125580000192 | C02060500100012125580000026 | 02-血管介入治疗类材料 | 06-外周血管介入治疗材料 | 05-胸主动脉支架 | 胸主动脉支架（非分支型/覆膜） | 14-合金 | 014-覆膜/非分支型 | φ32-32*200-17S | TNS-XZ |  | 国械注准20143131914 | 集采范围外 | 新增（2025-06-23)、产品名称变更、国家医保耗材27位编码变更
3f3dc536-97b7-11ed-bda4-34735a9d8166 | 北京有卓正联医疗科技有限公司 | 91110114MA01TN0T68 | 54b87558-7a6e-11f0-88e5-34735a9d8166 | 5f0f7ae6-5211-11ea-b7cb-fa163e0a8baf | 外周血管支架类 | 主动脉夹层 | 胸主动脉覆膜支架系统-胸主动脉覆膜支架 | 5856d84b-32ad-11ea-b7cb-fa163e0a8baf | 胸主动脉覆膜支架系统 | 北京有卓正联医疗科技有限公司 |  | 国械注准20143131914 |  | 见附页 | 该产品用于Ⅲ型主动脉夹层和主动脉穿透性溃疡的介入治疗。 | 主动脉夹层 |  | 97d92b66-cd8b-11eb-a006-0050568f9c84 | 97d92b66-cd8b-11eb-a006-0050568f9c84 | 胸主动脉覆膜支架系统 | C02060500114014125580000193 | C02060500100012125580000027 | 02-血管介入治疗类材料 | 06-外周血管介入治疗材料 | 05-胸主动脉支架 | 胸主动脉支架（非分支型/覆膜） | 14-合金 | 014-覆膜/非分支型 | φ36-36*200-17S | TNS-XZ |  | 国械注准20143131914 | 集采范围外 | 新增（2025-06-23)、产品名称变更、国家医保耗材27位编码变更
3f3dc536-97b7-11ed-bda4-34735a9d8166 | 北京有卓正联医疗科技有限公司 | 91110114MA01TN0T68 | 54b87617-7a6e-11f0-88e5-34735a9d8166 | 5f0f7ae6-5211-11ea-b7cb-fa163e0a8baf | 外周血管支架类 | 主动脉夹层 | 胸主动脉覆膜支架系统-胸主动脉覆膜支架 | 5856d84b-32ad-11ea-b7cb-fa163e0a8baf | 胸主动脉覆膜支架系统 | 北京有卓正联医疗科技有限公司 |  | 国械注准20143131914 |  | 见附页 | 该产品用于Ⅲ型主动脉夹层和主动脉穿透性溃疡的介入治疗。 | 主动脉夹层 |  | 97d92de2-cd8b-11eb-a006-0050568f9c84 | 97d92de2-cd8b-11eb-a006-0050568f9c84 | 胸主动脉覆膜支架系统 | C02060500114014125580000194 | C02060500100012125580000028 | 02-血管介入治疗类材料 | 06-外周血管介入治疗材料 | 05-胸主动脉支架 | 胸主动脉支架（非分支型/覆膜） | 14-合金 | 014-覆膜/非分支型 | φ30-30*200-17S | TNS-XZ |  | 国械注准20143131914 | 集采范围外 | 新增（2025-06-23)、产品名称变更、国家医保耗材27位编码变更
3f3dc536-97b7-11ed-bda4-34735a9d8166 | 北京有卓正联医疗科技有限公司 | 91110114MA01TN0T68 | 54b8aa5e-7a6e-11f0-88e5-34735a9d8166 | 2b9134e3-5211-11ea-b7cb-fa163e0a8baf | 外周血管支架类 | 主动脉夹层 | 胸主动脉覆膜支架系统-胸主动脉覆膜支架 | 5856d84b-32ad-11ea-b7cb-fa163e0a8baf | 胸主动脉覆膜支架系统 | 北京有卓正联医疗科技有限公司 |  | 国械注准20143131914 |  | 见附页 | 该产品用于Ⅲ型主动脉夹层和主动脉穿透性溃疡的介入治疗。 | 主动脉夹层 |  | 9b8a3825-f974-11ef-94b0-b4055d63f15c | 9b8a3825-f974-11ef-94b0-b4055d63f15c | 胸主动脉覆膜支架系统 | C02060500114014125580000195 | C02060500100011125580000329 | 02-血管介入治疗类材料 | 06-外周血管介入治疗材料 | 05-胸主动脉支架 | 胸主动脉支架（非分支型/覆膜） | 14-合金 | 014-覆膜/非分支型 | φ34-28×160-12S | TNS-XZ |  | 国械注准20143131914 | 集采范围外 | 新增（2025-06-23)、产品名称变更、国家医保耗材27位编码变更
3f3dc536-97b7-11ed-bda4-34735a9d8166 | 北京有卓正联医疗科技有限公司 | 91110114MA01TN0T68 | 54b8ab21-7a6e-11f0-88e5-34735a9d8166 | 2b9134e3-5211-11ea-b7cb-fa163e0a8baf | 外周血管支架类 | 主动脉夹层 | 胸主动脉覆膜支架系统-胸主动脉覆膜支架 | 5856d84b-32ad-11ea-b7cb-fa163e0a8baf | 胸主动脉覆膜支架系统 | 北京有卓正联医疗科技有限公司 |  | 国械注准20143131914 |  | 见附页 | 该产品用于Ⅲ型主动脉夹层和主动脉穿透性溃疡的介入治疗。 | 主动脉夹层 |  | 9b8b8cc6-f974-11ef-94b0-b4055d63f15c | 9b8b8cc6-f974-11ef-94b0-b4055d63f15c | 胸主动脉覆膜支架系统 | C02060500114014125580000196 | C02060500100011125580000330 | 02-血管介入治疗类材料 | 06-外周血管介入治疗材料 | 05-胸主动脉支架 | 胸主动脉支架（非分支型/覆膜） | 14-合金 | 014-覆膜/非分支型 | φ38-38×160-12M | TNS-XZ |  | 国械注准20143131914 | 集采范围外 | 新增（2025-06-23)、产品名称变更、国家医保耗材27位编码变更
3f3dc536-97b7-11ed-bda4-34735a9d8166 | 北京有卓正联医疗科技有限公司 | 91110114MA01TN0T68 | 54b8abdb-7a6e-11f0-88e5-34735a9d8166 | 2b9134e3-5211-11ea-b7cb-fa163e0a8baf | 外周血管支架类 | 主动脉夹层 | 胸主动脉覆膜支架系统-胸主动脉覆膜支架 | 5856d84b-32ad-11ea-b7cb-fa163e0a8baf | 胸主动脉覆膜支架系统 | 北京有卓正联医疗科技有限公司 |  | 国械注准20143131914 |  | 见附页 | 该产品用于Ⅲ型主动脉夹层和主动脉穿透性溃疡的介入治疗。 | 主动脉夹层 |  | 9b8c5f4d-f974-11ef-94b0-b4055d63f15c | 9b8c5f4d-f974-11ef-94b0-b4055d63f15c | 胸主动脉覆膜支架系统 | C02060500114014125580000197 | C02060500100011125580000331 | 02-血管介入治疗类材料 | 06-外周血管介入治疗材料 | 05-胸主动脉支架 | 胸主动脉支架（非分支型/覆膜） | 14-合金 | 014-覆膜/非分支型 | φ36-36×160-12S | TNS-XZ |  | 国械注准20143131914 | 集采范围外 | 新增（2025-06-23)、产品名称变更、国家医保耗材27位编码变更
3f3dc536-97b7-11ed-bda4-34735a9d8166 | 北京有卓正联医疗科技有限公司 | 91110114MA01TN0T68 | 54b8ac99-7a6e-11f0-88e5-34735a9d8166 | 2b9134e3-5211-11ea-b7cb-fa163e0a8baf | 外周血管支架类 | 主动脉夹层 | 胸主动脉覆膜支架系统-胸主动脉覆膜支架 | 5856d84b-32ad-11ea-b7cb-fa163e0a8baf | 胸主动脉覆膜支架系统 | 北京有卓正联医疗科技有限公司 |  | 国械注准20143131914 |  | 见附页 | 该产品用于Ⅲ型主动脉夹层和主动脉穿透性溃疡的介入治疗。 | 主动脉夹层 |  | 9b8c93f1-f974-11ef-94b0-b4055d63f15c | 9b8c93f1-f974-11ef-94b0-b4055d63f15c | 胸主动脉覆膜支架系统 | C02060500114014125580000198 | C02060500100011125580000332 | 02-血管介入治疗类材料 | 06-外周血管介入治疗材料 | 05-胸主动脉支架 | 胸主动脉支架（非分支型/覆膜） | 14-合金 | 014-覆膜/非分支型 | φ24-24×160-12S | TNS-XZ |  | 国械注准20143131914 | 集采范围外 | 新增（2025-06-23)、产品名称变更、国家医保耗材27位编码变更
3f3dc536-97b7-11ed-bda4-34735a9d8166 | 北京有卓正联医疗科技有限公司 | 91110114MA01TN0T68 | 54b8b009-7a6e-11f0-88e5-34735a9d8166 | 2b9134e3-5211-11ea-b7cb-fa163e0a8baf | 外周血管支架类 | 主动脉夹层 | 胸主动脉覆膜支架系统-胸主动脉覆膜支架 | 5856d84b-32ad-11ea-b7cb-fa163e0a8baf | 胸主动脉覆膜支架系统 | 北京有卓正联医疗科技有限公司 |  | 国械注准20143131914 |  | 见附页 | 该产品用于Ⅲ型主动脉夹层和主动脉穿透性溃疡的介入治疗。 | 主动脉夹层 |  | 9b8cb201-f974-11ef-94b0-b4055d63f15c | 9b8cb201-f974-11ef-94b0-b4055d63f15c | 胸主动脉覆膜支架系统 | C02060500114014125580000199 | C02060500100011125580000333 | 02-血管介入治疗类材料 | 06-外周血管介入治疗材料 | 05-胸主动脉支架 | 胸主动脉支架（非分支型/覆膜） | 14-合金 | 014-覆膜/非分支型 | φ28-28×160-17S | TNS-XZ |  | 国械注准20143131914 | 集采范围外 | 新增（2025-06-23)、产品名称变更、国家医保耗材27位编码变更
3f3dc536-97b7-11ed-bda4-34735a9d8166 | 北京有卓正联医疗科技有限公司 | 91110114MA01TN0T68 | 54b8b0cd-7a6e-11f0-88e5-34735a9d8166 | 2b9134e3-5211-11ea-b7cb-fa163e0a8baf | 外周血管支架类 | 主动脉夹层 | 胸主动脉覆膜支架系统-胸主动脉覆膜支架 | 5856d84b-32ad-11ea-b7cb-fa163e0a8baf | 胸主动脉覆膜支架系统 | 北京有卓正联医疗科技有限公司 |  | 国械注准20143131914 |  | 见附页 | 该产品用于Ⅲ型主动脉夹层和主动脉穿透性溃疡的介入治疗。 | 主动脉夹层 |  | 9b8cd769-f974-11ef-94b0-b4055d63f15c | 9b8cd769-f974-11ef-94b0-b4055d63f15c | 胸主动脉覆膜支架系统 | C02060500114014125580000200 | C02060500100011125580000334 | 02-血管介入治疗类材料 | 06-外周血管介入治疗材料 | 05-胸主动脉支架 | 胸主动脉支架（非分支型/覆膜） | 14-合金 | 014-覆膜/非分支型 | φ32-32×160-17S | TNS-XZ |  | 国械注准20143131914 | 集采范围外 | 新增（2025-06-23)、产品名称变更、国家医保耗材27位编码变更
3f3dc536-97b7-11ed-bda4-34735a9d8166 | 北京有卓正联医疗科技有限公司 | 91110114MA01TN0T68 | 54b8b186-7a6e-11f0-88e5-34735a9d8166 | 2b9134e3-5211-11ea-b7cb-fa163e0a8baf | 外周血管支架类 | 主动脉夹层 | 胸主动脉覆膜支架系统-胸主动脉覆膜支架 | 5856d84b-32ad-11ea-b7cb-fa163e0a8baf | 胸主动脉覆膜支架系统 | 北京有卓正联医疗科技有限公司 |  | 国械注准20143131914 |  | 见附页 | 该产品用于Ⅲ型主动脉夹层和主动脉穿透性溃疡的介入治疗。 | 主动脉夹层 |  | 9b8d17f5-f974-11ef-94b0-b4055d63f15c | 9b8d17f5-f974-11ef-94b0-b4055d63f15c | 胸主动脉覆膜支架系统 | C02060500114014125580000201 | C02060500100011125580000335 | 02-血管介入治疗类材料 | 06-外周血管介入治疗材料 | 05-胸主动脉支架 | 胸主动脉支架（非分支型/覆膜） | 14-合金 | 014-覆膜/非分支型 | φ38-38×160-17M | TNS-XZ |  | 国械注准20143131914 | 集采范围外 | 新增（2025-06-23)、产品名称变更、国家医保耗材27位编码变更
3f3dc536-97b7-11ed-bda4-34735a9d8166 | 北京有卓正联医疗科技有限公司 | 91110114MA01TN0T68 | 54b8b23b-7a6e-11f0-88e5-34735a9d8166 | 2b9134e3-5211-11ea-b7cb-fa163e0a8baf | 外周血管支架类 | 主动脉夹层 | 胸主动脉覆膜支架系统-胸主动脉覆膜支架 | 5856d84b-32ad-11ea-b7cb-fa163e0a8baf | 胸主动脉覆膜支架系统 | 北京有卓正联医疗科技有限公司 |  | 国械注准20143131914 |  | 见附页 | 该产品用于Ⅲ型主动脉夹层和主动脉穿透性溃疡的介入治疗。 | 主动脉夹层 |  | 9b8d27c4-f974-11ef-94b0-b4055d63f15c | 9b8d27c4-f974-11ef-94b0-b4055d63f15c | 胸主动脉覆膜支架系统 | C02060500114014125580000202 | C02060500100011125580000336 | 02-血管介入治疗类材料 | 06-外周血管介入治疗材料 | 05-胸主动脉支架 | 胸主动脉支架（非分支型/覆膜） | 14-合金 | 014-覆膜/非分支型 | φ38-32×160-12M | TNS-XZ |  | 国械注准20143131914 | 集采范围外 | 新增（2025-06-23)、产品名称变更、国家医保耗材27位编码变更
3f3dc536-97b7-11ed-bda4-34735a9d8166 | 北京有卓正联医疗科技有限公司 | 91110114MA01TN0T68 | 54b8b2f5-7a6e-11f0-88e5-34735a9d8166 | 2b9134e3-5211-11ea-b7cb-fa163e0a8baf | 外周血管支架类 | 主动脉夹层 | 胸主动脉覆膜支架系统-胸主动脉覆膜支架 | 5856d84b-32ad-11ea-b7cb-fa163e0a8baf | 胸主动脉覆膜支架系统 | 北京有卓正联医疗科技有限公司 |  | 国械注准20143131914 |  | 见附页 | 该产品用于Ⅲ型主动脉夹层和主动脉穿透性溃疡的介入治疗。 | 主动脉夹层 |  | 9b8d3ee0-f974-11ef-94b0-b4055d63f15c | 9b8d3ee0-f974-11ef-94b0-b4055d63f15c | 胸主动脉覆膜支架系统 | C02060500114014125580000203 | C02060500100011125580000337 | 02-血管介入治疗类材料 | 06-外周血管介入治疗材料 | 05-胸主动脉支架 | 胸主动脉支架（非分支型/覆膜） | 14-合金 | 014-覆膜/非分支型 | φ34-34×160-12S | TNS-XZ |  | 国械注准20143131914 | 集采范围外 | 新增（2025-06-23)、产品名称变更、国家医保耗材27位编码变更
3f3dc536-97b7-11ed-bda4-34735a9d8166 | 北京有卓正联医疗科技有限公司 | 91110114MA01TN0T68 | 54b8b3b4-7a6e-11f0-88e5-34735a9d8166 | 2b9134e3-5211-11ea-b7cb-fa163e0a8baf | 外周血管支架类 | 主动脉夹层 | 胸主动脉覆膜支架系统-胸主动脉覆膜支架 | 5856d84b-32ad-11ea-b7cb-fa163e0a8baf | 胸主动脉覆膜支架系统 | 北京有卓正联医疗科技有限公司 |  | 国械注准20143131914 |  | 见附页 | 该产品用于Ⅲ型主动脉夹层和主动脉穿透性溃疡的介入治疗。 | 主动脉夹层 |  | 9b8d804e-f974-11ef-94b0-b4055d63f15c | 9b8d804e-f974-11ef-94b0-b4055d63f15c | 胸主动脉覆膜支架系统 | C02060500114014125580000204 | C02060500100011125580000338 | 02-血管介入治疗类材料 | 06-外周血管介入治疗材料 | 05-胸主动脉支架 | 胸主动脉支架（非分支型/覆膜） | 14-合金 | 014-覆膜/非分支型 | φ32-32×160-12S | TNS-XZ |  | 国械注准20143131914 | 集采范围外 | 新增（2025-06-23)、产品名称变更、国家医保耗材27位编码变更
3f3dc536-97b7-11ed-bda4-34735a9d8166 | 北京有卓正联医疗科技有限公司 | 91110114MA01TN0T68 | 54b8b472-7a6e-11f0-88e5-34735a9d8166 | 2b9134e3-5211-11ea-b7cb-fa163e0a8baf | 外周血管支架类 | 主动脉夹层 | 胸主动脉覆膜支架系统-胸主动脉覆膜支架 | 5856d84b-32ad-11ea-b7cb-fa163e0a8baf | 胸主动脉覆膜支架系统 | 北京有卓正联医疗科技有限公司 |  | 国械注准20143131914 |  | 见附页 | 该产品用于Ⅲ型主动脉夹层和主动脉穿透性溃疡的介入治疗。 | 主动脉夹层 |  | 9b8d9136-f974-11ef-94b0-b4055d63f15c | 9b8d9136-f974-11ef-94b0-b4055d63f15c | 胸主动脉覆膜支架系统 | C02060500114014125580000205 | C02060500100011125580000339 | 02-血管介入治疗类材料 | 06-外周血管介入治疗材料 | 05-胸主动脉支架 | 胸主动脉支架（非分支型/覆膜） | 14-合金 | 014-覆膜/非分支型 | φ32-26×160-12S | TNS-XZ |  | 国械注准20143131914 | 集采范围外 | 新增（2025-06-23)、产品名称变更、国家医保耗材27位编码变更
3f3dc536-97b7-11ed-bda4-34735a9d8166 | 北京有卓正联医疗科技有限公司 | 91110114MA01TN0T68 | 54b8b52c-7a6e-11f0-88e5-34735a9d8166 | 2b9134e3-5211-11ea-b7cb-fa163e0a8baf | 外周血管支架类 | 主动脉夹层 | 胸主动脉覆膜支架系统-胸主动脉覆膜支架 | 5856d84b-32ad-11ea-b7cb-fa163e0a8baf | 胸主动脉覆膜支架系统 | 北京有卓正联医疗科技有限公司 |  | 国械注准20143131914 |  | 见附页 | 该产品用于Ⅲ型主动脉夹层和主动脉穿透性溃疡的介入治疗。 | 主动脉夹层 |  | 9b8da0d4-f974-11ef-94b0-b4055d63f15c | 9b8da0d4-f974-11ef-94b0-b4055d63f15c | 胸主动脉覆膜支架系统 | C02060500114014125580000206 | C02060500100011125580000340 | 02-血管介入治疗类材料 | 06-外周血管介入治疗材料 | 05-胸主动脉支架 | 胸主动脉支架（非分支型/覆膜） | 14-合金 | 014-覆膜/非分支型 | φ42-36×160-12L | TNS-XZ |  | 国械注准20143131914 | 集采范围外 | 新增（2025-06-23)、产品名称变更、国家医保耗材27位编码变更
3f3dc536-97b7-11ed-bda4-34735a9d8166 | 北京有卓正联医疗科技有限公司 | 91110114MA01TN0T68 | 54b8b5e6-7a6e-11f0-88e5-34735a9d8166 | 2b9134e3-5211-11ea-b7cb-fa163e0a8baf | 外周血管支架类 | 主动脉夹层 | 胸主动脉覆膜支架系统-胸主动脉覆膜支架 | 5856d84b-32ad-11ea-b7cb-fa163e0a8baf | 胸主动脉覆膜支架系统 | 北京有卓正联医疗科技有限公司 |  | 国械注准20143131914 |  | 见附页 | 该产品用于Ⅲ型主动脉夹层和主动脉穿透性溃疡的介入治疗。 | 主动脉夹层 |  | 9b8db0d0-f974-11ef-94b0-b4055d63f15c | 9b8db0d0-f974-11ef-94b0-b4055d63f15c | 胸主动脉覆膜支架系统 | C02060500114014125580000207 | C02060500100011125580000341 | 02-血管介入治疗类材料 | 06-外周血管介入治疗材料 | 05-胸主动脉支架 | 胸主动脉支架（非分支型/覆膜） | 14-合金 | 014-覆膜/非分支型 | φ28-24×160-12S | TNS-XZ |  | 国械注准20143131914 | 集采范围外 | 新增（2025-06-23)、产品名称变更、国家医保耗材27位编码变更
3f3dc536-97b7-11ed-bda4-34735a9d8166 | 北京有卓正联医疗科技有限公司 | 91110114MA01TN0T68 | 54b8b69f-7a6e-11f0-88e5-34735a9d8166 | 2b9134e3-5211-11ea-b7cb-fa163e0a8baf | 外周血管支架类 | 主动脉夹层 | 胸主动脉覆膜支架系统-胸主动脉覆膜支架 | 5856d84b-32ad-11ea-b7cb-fa163e0a8baf | 胸主动脉覆膜支架系统 | 北京有卓正联医疗科技有限公司 |  | 国械注准20143131914 |  | 见附页 | 该产品用于Ⅲ型主动脉夹层和主动脉穿透性溃疡的介入治疗。 | 主动脉夹层 |  | 9b8dbacd-f974-11ef-94b0-b4055d63f15c | 9b8dbacd-f974-11ef-94b0-b4055d63f15c | 胸主动脉覆膜支架系统 | C02060500114014125580000208 | C02060500100011125580000342 | 02-血管介入治疗类材料 | 06-外周血管介入治疗材料 | 05-胸主动脉支架 | 胸主动脉支架（非分支型/覆膜） | 14-合金 | 014-覆膜/非分支型 | φ30-30×160-12S | TNS-XZ |  | 国械注准20143131914 | 集采范围外 | 新增（2025-06-23)、产品名称变更、国家医保耗材27位编码变更
3f3dc536-97b7-11ed-bda4-34735a9d8166 | 北京有卓正联医疗科技有限公司 | 91110114MA01TN0T68 | 54b8b754-7a6e-11f0-88e5-34735a9d8166 | 2b9134e3-5211-11ea-b7cb-fa163e0a8baf | 外周血管支架类 | 主动脉夹层 | 胸主动脉覆膜支架系统-胸主动脉覆膜支架 | 5856d84b-32ad-11ea-b7cb-fa163e0a8baf | 胸主动脉覆膜支架系统 | 北京有卓正联医疗科技有限公司 |  | 国械注准20143131914 |  | 见附页 | 该产品用于Ⅲ型主动脉夹层和主动脉穿透性溃疡的介入治疗。 | 主动脉夹层 |  | 9b8dcbed-f974-11ef-94b0-b4055d63f15c | 9b8dcbed-f974-11ef-94b0-b4055d63f15c | 胸主动脉覆膜支架系统 | C02060500114014125580000209 | C02060500100011125580000343 | 02-血管介入治疗类材料 | 06-外周血管介入治疗材料 | 05-胸主动脉支架 | 胸主动脉支架（非分支型/覆膜） | 14-合金 | 014-覆膜/非分支型 | φ34-34×160-17S | TNS-XZ |  | 国械注准20143131914 | 集采范围外 | 新增（2025-06-23)、产品名称变更、国家医保耗材27位编码变更
3f3dc536-97b7-11ed-bda4-34735a9d8166 | 北京有卓正联医疗科技有限公司 | 91110114MA01TN0T68 | 54b8b81d-7a6e-11f0-88e5-34735a9d8166 | 2b9134e3-5211-11ea-b7cb-fa163e0a8baf | 外周血管支架类 | 主动脉夹层 | 胸主动脉覆膜支架系统-胸主动脉覆膜支架 | 5856d84b-32ad-11ea-b7cb-fa163e0a8baf | 胸主动脉覆膜支架系统 | 北京有卓正联医疗科技有限公司 |  | 国械注准20143131914 |  | 见附页 | 该产品用于Ⅲ型主动脉夹层和主动脉穿透性溃疡的介入治疗。 | 主动脉夹层 |  | 9b8df137-f974-11ef-94b0-b4055d63f15c | 9b8df137-f974-11ef-94b0-b4055d63f15c | 胸主动脉覆膜支架系统 | C02060500114014125580000210 | C02060500100011125580000344 | 02-血管介入治疗类材料 | 06-外周血管介入治疗材料 | 05-胸主动脉支架 | 胸主动脉支架（非分支型/覆膜） | 14-合金 | 014-覆膜/非分支型 | φ36-36×160-17S | TNS-XZ |  | 国械注准20143131914 | 集采范围外 | 新增（2025-06-23)、产品名称变更、国家医保耗材27位编码变更
3f3dc536-97b7-11ed-bda4-34735a9d8166 | 北京有卓正联医疗科技有限公司 | 91110114MA01TN0T68 | 54b8b8d6-7a6e-11f0-88e5-34735a9d8166 | 2b9134e3-5211-11ea-b7cb-fa163e0a8baf | 外周血管支架类 | 主动脉夹层 | 胸主动脉覆膜支架系统-胸主动脉覆膜支架 | 5856d84b-32ad-11ea-b7cb-fa163e0a8baf | 胸主动脉覆膜支架系统 | 北京有卓正联医疗科技有限公司 |  | 国械注准20143131914 |  | 见附页 | 该产品用于Ⅲ型主动脉夹层和主动脉穿透性溃疡的介入治疗。 | 主动脉夹层 |  | 9b8e0d33-f974-11ef-94b0-b4055d63f15c | 9b8e0d33-f974-11ef-94b0-b4055d63f15c | 胸主动脉覆膜支架系统 | C02060500114014125580000211 | C02060500100011125580000345 | 02-血管介入治疗类材料 | 06-外周血管介入治疗材料 | 05-胸主动脉支架 | 胸主动脉支架（非分支型/覆膜） | 14-合金 | 014-覆膜/非分支型 | φ26-24×160-12S | TNS-XZ |  | 国械注准20143131914 | 集采范围外 | 新增（2025-06-23)、产品名称变更、国家医保耗材27位编码变更
3f3dc536-97b7-11ed-bda4-34735a9d8166 | 北京有卓正联医疗科技有限公司 | 91110114MA01TN0T68 | 54b8b990-7a6e-11f0-88e5-34735a9d8166 | 2b9134e3-5211-11ea-b7cb-fa163e0a8baf | 外周血管支架类 | 主动脉夹层 | 胸主动脉覆膜支架系统-胸主动脉覆膜支架 | 5856d84b-32ad-11ea-b7cb-fa163e0a8baf | 胸主动脉覆膜支架系统 | 北京有卓正联医疗科技有限公司 |  | 国械注准20143131914 |  | 见附页 | 该产品用于Ⅲ型主动脉夹层和主动脉穿透性溃疡的介入治疗。 | 主动脉夹层 |  | 9b8e23d9-f974-11ef-94b0-b4055d63f15c | 9b8e23d9-f974-11ef-94b0-b4055d63f15c | 胸主动脉覆膜支架系统 | C02060500114014125580000212 | C02060500100011125580000346 | 02-血管介入治疗类材料 | 06-外周血管介入治疗材料 | 05-胸主动脉支架 | 胸主动脉支架（非分支型/覆膜） | 14-合金 | 014-覆膜/非分支型 | φ40-40×160-17M | TNS-XZ |  | 国械注准20143131914 | 集采范围外 | 新增（2025-06-23)、产品名称变更、国家医保耗材27位编码变更
3f3dc536-97b7-11ed-bda4-34735a9d8166 | 北京有卓正联医疗科技有限公司 | 91110114MA01TN0T68 | 54b8ba4f-7a6e-11f0-88e5-34735a9d8166 | 2b9134e3-5211-11ea-b7cb-fa163e0a8baf | 外周血管支架类 | 主动脉夹层 | 胸主动脉覆膜支架系统-胸主动脉覆膜支架 | 5856d84b-32ad-11ea-b7cb-fa163e0a8baf | 胸主动脉覆膜支架系统 | 北京有卓正联医疗科技有限公司 |  | 国械注准20143131914 |  | 见附页 | 该产品用于Ⅲ型主动脉夹层和主动脉穿透性溃疡的介入治疗。 | 主动脉夹层 |  | 9b8ecf22-f974-11ef-94b0-b4055d63f15c | 9b8ecf22-f974-11ef-94b0-b4055d63f15c | 胸主动脉覆膜支架系统 | C02060500114014125580000213 | C02060500100011125580000347 | 02-血管介入治疗类材料 | 06-外周血管介入治疗材料 | 05-胸主动脉支架 | 胸主动脉支架（非分支型/覆膜） | 14-合金 | 014-覆膜/非分支型 | φ40-40×160-12M | TNS-XZ |  | 国械注准20143131914 | 集采范围外 | 新增（2025-06-23)、产品名称变更、国家医保耗材27位编码变更
3f3dc536-97b7-11ed-bda4-34735a9d8166 | 北京有卓正联医疗科技有限公司 | 91110114MA01TN0T68 | 54b8bb08-7a6e-11f0-88e5-34735a9d8166 | 2b9134e3-5211-11ea-b7cb-fa163e0a8baf | 外周血管支架类 | 主动脉夹层 | 胸主动脉覆膜支架系统-胸主动脉覆膜支架 | 5856d84b-32ad-11ea-b7cb-fa163e0a8baf | 胸主动脉覆膜支架系统 | 北京有卓正联医疗科技有限公司 |  | 国械注准20143131914 |  | 见附页 | 该产品用于Ⅲ型主动脉夹层和主动脉穿透性溃疡的介入治疗。 | 主动脉夹层 |  | 9b8f169c-f974-11ef-94b0-b4055d63f15c | 9b8f169c-f974-11ef-94b0-b4055d63f15c | 胸主动脉覆膜支架系统 | C02060500114014125580000214 | C02060500100011125580000348 | 02-血管介入治疗类材料 | 06-外周血管介入治疗材料 | 05-胸主动脉支架 | 胸主动脉支架（非分支型/覆膜） | 14-合金 | 014-覆膜/非分支型 | φ28-28×160-12S | TNS-XZ |  | 国械注准20143131914 | 集采范围外 | 新增（2025-06-23)、产品名称变更、国家医保耗材27位编码变更
3f3dc536-97b7-11ed-bda4-34735a9d8166 | 北京有卓正联医疗科技有限公司 | 91110114MA01TN0T68 | 54b8be6a-7a6e-11f0-88e5-34735a9d8166 | 2b9134e3-5211-11ea-b7cb-fa163e0a8baf | 外周血管支架类 | 主动脉夹层 | 胸主动脉覆膜支架系统-胸主动脉覆膜支架 | 5856d84b-32ad-11ea-b7cb-fa163e0a8baf | 胸主动脉覆膜支架系统 | 北京有卓正联医疗科技有限公司 |  | 国械注准20143131914 |  | 见附页 | 该产品用于Ⅲ型主动脉夹层和主动脉穿透性溃疡的介入治疗。 | 主动脉夹层 |  | 9b8f2eae-f974-11ef-94b0-b4055d63f15c | 9b8f2eae-f974-11ef-94b0-b4055d63f15c | 胸主动脉覆膜支架系统 | C02060500114014125580000215 | C02060500100011125580000349 | 02-血管介入治疗类材料 | 06-外周血管介入治疗材料 | 05-胸主动脉支架 | 胸主动脉支架（非分支型/覆膜） | 14-合金 | 014-覆膜/非分支型 | φ30-30×160-17S | TNS-XZ |  | 国械注准20143131914 | 集采范围外 | 新增（2025-06-23)、产品名称变更、国家医保耗材27位编码变更
3f3dc536-97b7-11ed-bda4-34735a9d8166 | 北京有卓正联医疗科技有限公司 | 91110114MA01TN0T68 | 54b8bf28-7a6e-11f0-88e5-34735a9d8166 | 2b9134e3-5211-11ea-b7cb-fa163e0a8baf | 外周血管支架类 | 主动脉夹层 | 胸主动脉覆膜支架系统-胸主动脉覆膜支架 | 5856d84b-32ad-11ea-b7cb-fa163e0a8baf | 胸主动脉覆膜支架系统 | 北京有卓正联医疗科技有限公司 |  | 国械注准20143131914 |  | 见附页 | 该产品用于Ⅲ型主动脉夹层和主动脉穿透性溃疡的介入治疗。 | 主动脉夹层 |  | 9b8fa885-f974-11ef-94b0-b4055d63f15c | 9b8fa885-f974-11ef-94b0-b4055d63f15c | 胸主动脉覆膜支架系统 | C02060500114014125580000216 | C02060500100011125580000350 | 02-血管介入治疗类材料 | 06-外周血管介入治疗材料 | 05-胸主动脉支架 | 胸主动脉支架（非分支型/覆膜） | 14-合金 | 014-覆膜/非分支型 | φ40-34×160-12M | TNS-XZ |  | 国械注准20143131914 | 集采范围外 | 新增（2025-06-23)、产品名称变更、国家医保耗材27位编码变更
3f3dc536-97b7-11ed-bda4-34735a9d8166 | 北京有卓正联医疗科技有限公司 | 91110114MA01TN0T68 | 54b8bfe7-7a6e-11f0-88e5-34735a9d8166 | 2b9134e3-5211-11ea-b7cb-fa163e0a8baf | 外周血管支架类 | 主动脉夹层 | 胸主动脉覆膜支架系统-胸主动脉覆膜支架 | 5856d84b-32ad-11ea-b7cb-fa163e0a8baf | 胸主动脉覆膜支架系统 | 北京有卓正联医疗科技有限公司 |  | 国械注准20143131914 |  | 见附页 | 该产品用于Ⅲ型主动脉夹层和主动脉穿透性溃疡的介入治疗。 | 主动脉夹层 |  | 9b8fd5ec-f974-11ef-94b0-b4055d63f15c | 9b8fd5ec-f974-11ef-94b0-b4055d63f15c | 胸主动脉覆膜支架系统 | C02060500114014125580000217 | C02060500100011125580000351 | 02-血管介入治疗类材料 | 06-外周血管介入治疗材料 | 05-胸主动脉支架 | 胸主动脉支架（非分支型/覆膜） | 14-合金 | 014-覆膜/非分支型 | φ30-24×160-12S | TNS-XZ |  | 国械注准20143131914 | 集采范围外 | 新增（2025-06-23)、产品名称变更、国家医保耗材27位编码变更
3f3dc536-97b7-11ed-bda4-34735a9d8166 | 北京有卓正联医疗科技有限公司 | 91110114MA01TN0T68 | 54b8c0a1-7a6e-11f0-88e5-34735a9d8166 | 2b9134e3-5211-11ea-b7cb-fa163e0a8baf | 外周血管支架类 | 主动脉夹层 | 胸主动脉覆膜支架系统-胸主动脉覆膜支架 | 5856d84b-32ad-11ea-b7cb-fa163e0a8baf | 胸主动脉覆膜支架系统 | 北京有卓正联医疗科技有限公司 |  | 国械注准20143131914 |  | 见附页 | 该产品用于Ⅲ型主动脉夹层和主动脉穿透性溃疡的介入治疗。 | 主动脉夹层 |  | 9b8fe831-f974-11ef-94b0-b4055d63f15c | 9b8fe831-f974-11ef-94b0-b4055d63f15c | 胸主动脉覆膜支架系统 | C02060500114014125580000218 | C02060500100011125580000352 | 02-血管介入治疗类材料 | 06-外周血管介入治疗材料 | 05-胸主动脉支架 | 胸主动脉支架（非分支型/覆膜） | 14-合金 | 014-覆膜/非分支型 | φ36-30×160-12S | TNS-XZ |  | 国械注准20143131914 | 集采范围外 | 新增（2025-06-23)、产品名称变更、国家医保耗材27位编码变更
3f3dc536-97b7-11ed-bda4-34735a9d8166 | 北京有卓正联医疗科技有限公司 | 91110114MA01TN0T68 | 54b8c169-7a6e-11f0-88e5-34735a9d8166 | 2b9134e3-5211-11ea-b7cb-fa163e0a8baf | 外周血管支架类 | 主动脉夹层 | 胸主动脉覆膜支架系统-胸主动脉覆膜支架 | 5856d84b-32ad-11ea-b7cb-fa163e0a8baf | 胸主动脉覆膜支架系统 | 北京有卓正联医疗科技有限公司 |  | 国械注准20143131914 |  | 见附页 | 该产品用于Ⅲ型主动脉夹层和主动脉穿透性溃疡的介入治疗。 | 主动脉夹层 |  | 9b8ff8cb-f974-11ef-94b0-b4055d63f15c | 9b8ff8cb-f974-11ef-94b0-b4055d63f15c | 胸主动脉覆膜支架系统 | C02060500114014125580000219 | C02060500100011125580000353 | 02-血管介入治疗类材料 | 06-外周血管介入治疗材料 | 05-胸主动脉支架 | 胸主动脉支架（非分支型/覆膜） | 14-合金 | 014-覆膜/非分支型 | φ42-42×160-12L | TNS-XZ |  | 国械注准20143131914 | 集采范围外 | 新增（2025-06-23)、产品名称变更、国家医保耗材27位编码变更
3f3dc536-97b7-11ed-bda4-34735a9d8166 | 北京有卓正联医疗科技有限公司 | 91110114MA01TN0T68 | 54c182c0-7a6e-11f0-88e5-34735a9d8166 | 2b9134e3-5211-11ea-b7cb-fa163e0a8baf | 外周血管支架类 | 主动脉夹层 | 胸主动脉覆膜支架系统-胸主动脉覆膜支架 | 5856d84b-32ad-11ea-b7cb-fa163e0a8baf | 胸主动脉覆膜支架系统 | 北京有卓正联医疗科技有限公司 |  | 国械注准20143131914 |  | 见附页 | 该产品用于Ⅲ型主动脉夹层和主动脉穿透性溃疡的介入治疗。 | 主动脉夹层 |  | bbcbfe14-4e16-11ee-9447-b4055d63f15c | bbcbfe14-4e16-11ee-9447-b4055d63f15c | 胸主动脉覆膜支架系统 | C02060500114014125580000220 | C02060500100011125580000148 | 02-血管介入治疗类材料 | 06-外周血管介入治疗材料 | 05-胸主动脉支架 | 胸主动脉支架（非分支型/覆膜） | 14-合金 | 014-覆膜/非分支型 | φ36-26*120-17S | TNS-XZ |  | 国械注准20143131914 | 集采范围外 | 新增（2025-06-23)、产品名称变更、国家医保耗材27位编码变更
3f3dc536-97b7-11ed-bda4-34735a9d8166 | 北京有卓正联医疗科技有限公司 | 91110114MA01TN0T68 | 54c1838d-7a6e-11f0-88e5-34735a9d8166 | 2b9134e3-5211-11ea-b7cb-fa163e0a8baf | 外周血管支架类 | 主动脉夹层 | 胸主动脉覆膜支架系统-胸主动脉覆膜支架 | 5856d84b-32ad-11ea-b7cb-fa163e0a8baf | 胸主动脉覆膜支架系统 | 北京有卓正联医疗科技有限公司 |  | 国械注准20143131914 |  | 见附页 | 该产品用于Ⅲ型主动脉夹层和主动脉穿透性溃疡的介入治疗。 | 主动脉夹层 |  | bbcc5a1d-4e16-11ee-9447-b4055d63f15c | bbcc5a1d-4e16-11ee-9447-b4055d63f15c | 胸主动脉覆膜支架系统 | C02060500114014125580000221 | C02060500100011125580000149 | 02-血管介入治疗类材料 | 06-外周血管介入治疗材料 | 05-胸主动脉支架 | 胸主动脉支架（非分支型/覆膜） | 14-合金 | 014-覆膜/非分支型 | φ28-18*120-17S | TNS-XZ |  | 国械注准20143131914 | 集采范围外 | 新增（2025-06-23)、产品名称变更、国家医保耗材27位编码变更
3f3dc536-97b7-11ed-bda4-34735a9d8166 | 北京有卓正联医疗科技有限公司 | 91110114MA01TN0T68 | 54c18450-7a6e-11f0-88e5-34735a9d8166 | 2b9134e3-5211-11ea-b7cb-fa163e0a8baf | 外周血管支架类 | 主动脉夹层 | 胸主动脉覆膜支架系统-胸主动脉覆膜支架 | 5856d84b-32ad-11ea-b7cb-fa163e0a8baf | 胸主动脉覆膜支架系统 | 北京有卓正联医疗科技有限公司 |  | 国械注准20143131914 |  | 见附页 | 该产品用于Ⅲ型主动脉夹层和主动脉穿透性溃疡的介入治疗。 | 主动脉夹层 |  | bbcc6c83-4e16-11ee-9447-b4055d63f15c | bbcc6c83-4e16-11ee-9447-b4055d63f15c | 胸主动脉覆膜支架系统 | C02060500114014125580000222 | C02060500100011125580000150 | 02-血管介入治疗类材料 | 06-外周血管介入治疗材料 | 05-胸主动脉支架 | 胸主动脉支架（非分支型/覆膜） | 14-合金 | 014-覆膜/非分支型 | φ30-20*120-17S | TNS-XZ |  | 国械注准20143131914 | 集采范围外 | 新增（2025-06-23)、产品名称变更、国家医保耗材27位编码变更
3f3dc536-97b7-11ed-bda4-34735a9d8166 | 北京有卓正联医疗科技有限公司 | 91110114MA01TN0T68 | 54c1851e-7a6e-11f0-88e5-34735a9d8166 | 2b9134e3-5211-11ea-b7cb-fa163e0a8baf | 外周血管支架类 | 主动脉夹层 | 胸主动脉覆膜支架系统-胸主动脉覆膜支架 | 5856d84b-32ad-11ea-b7cb-fa163e0a8baf | 胸主动脉覆膜支架系统 | 北京有卓正联医疗科技有限公司 |  | 国械注准20143131914 |  | 见附页 | 该产品用于Ⅲ型主动脉夹层和主动脉穿透性溃疡的介入治疗。 | 主动脉夹层 |  | bbcc7b0b-4e16-11ee-9447-b4055d63f15c | bbcc7b0b-4e16-11ee-9447-b4055d63f15c | 胸主动脉覆膜支架系统 | C02060500114014125580000223 | C02060500100011125580000151 | 02-血管介入治疗类材料 | 06-外周血管介入治疗材料 | 05-胸主动脉支架 | 胸主动脉支架（非分支型/覆膜） | 14-合金 | 014-覆膜/非分支型 | φ32-22*120-17S | TNS-XZ |  | 国械注准20143131914 | 集采范围外 | 新增（2025-06-23)、产品名称变更、国家医保耗材27位编码变更
3f3dc536-97b7-11ed-bda4-34735a9d8166 | 北京有卓正联医疗科技有限公司 | 91110114MA01TN0T68 | 54c185d7-7a6e-11f0-88e5-34735a9d8166 | 2b9134e3-5211-11ea-b7cb-fa163e0a8baf | 外周血管支架类 | 主动脉夹层 | 胸主动脉覆膜支架系统-胸主动脉覆膜支架 | 5856d84b-32ad-11ea-b7cb-fa163e0a8baf | 胸主动脉覆膜支架系统 | 北京有卓正联医疗科技有限公司 |  | 国械注准20143131914 |  | 见附页 | 该产品用于Ⅲ型主动脉夹层和主动脉穿透性溃疡的介入治疗。 | 主动脉夹层 |  | bbcc827c-4e16-11ee-9447-b4055d63f15c | bbcc827c-4e16-11ee-9447-b4055d63f15c | 胸主动脉覆膜支架系统 | C02060500114014125580000224 | C02060500100011125580000152 | 02-血管介入治疗类材料 | 06-外周血管介入治疗材料 | 05-胸主动脉支架 | 胸主动脉支架（非分支型/覆膜） | 14-合金 | 014-覆膜/非分支型 | φ34-24*120-17S | TNS-XZ |  | 国械注准20143131914 | 集采范围外 | 新增（2025-06-23)、产品名称变更、国家医保耗材27位编码变更
3f3dc536-97b7-11ed-bda4-34735a9d8166 | 北京有卓正联医疗科技有限公司 | 91110114MA01TN0T68 | 54c66cd7-7a6e-11f0-88e5-34735a9d8166 | 5f0f7ae6-5211-11ea-b7cb-fa163e0a8baf | 外周血管支架类 | 主动脉夹层 | 胸主动脉覆膜支架系统-胸主动脉覆膜支架 | 5856d84b-32ad-11ea-b7cb-fa163e0a8baf | 胸主动脉覆膜支架系统 | 北京有卓正联医疗科技有限公司 |  | 国械注准20143131914 |  | 见附页 | 该产品用于Ⅲ型主动脉夹层和主动脉穿透性溃疡的介入治疗。 | 主动脉夹层 |  | c60e6572-a04b-11ec-a4e1-90e2ba8d9d30 | c60e6572-a04b-11ec-a4e1-90e2ba8d9d30 | 胸主动脉覆膜支架系统 | C02060500114014125580000301 | C02060500100012125580000047 | 02-血管介入治疗类材料 | 06-外周血管介入治疗材料 | 05-胸主动脉支架 | 胸主动脉支架（非分支型/覆膜） | 14-合金 | 014-覆膜/非分支型 | φ36-26*200-12S | TNS-XZ |  | 国械注准20143131914 | 集采范围外 | 新增（2025-06-23)、产品名称变更、国家医保耗材27位编码变更
3f3dc536-97b7-11ed-bda4-34735a9d8166 | 北京有卓正联医疗科技有限公司 | 91110114MA01TN0T68 | 54c66d9b-7a6e-11f0-88e5-34735a9d8166 | 5f0f7ae6-5211-11ea-b7cb-fa163e0a8baf | 外周血管支架类 | 主动脉夹层 | 胸主动脉覆膜支架系统-胸主动脉覆膜支架 | 5856d84b-32ad-11ea-b7cb-fa163e0a8baf | 胸主动脉覆膜支架系统 | 北京有卓正联医疗科技有限公司 |  | 国械注准20143131914 |  | 见附页 | 该产品用于Ⅲ型主动脉夹层和主动脉穿透性溃疡的介入治疗。 | 主动脉夹层 |  | c60e749f-a04b-11ec-a4e1-90e2ba8d9d30 | c60e749f-a04b-11ec-a4e1-90e2ba8d9d30 | 胸主动脉覆膜支架系统 | C02060500114014125580000302 | C02060500100012125580000048 | 02-血管介入治疗类材料 | 06-外周血管介入治疗材料 | 05-胸主动脉支架 | 胸主动脉支架（非分支型/覆膜） | 14-合金 | 014-覆膜/非分支型 | φ40-30*200-12M | TNS-XZ |  | 国械注准20143131914 | 集采范围外 | 新增（2025-06-23)、产品名称变更、国家医保耗材27位编码变更
3f3dc536-97b7-11ed-bda4-34735a9d8166 | 北京有卓正联医疗科技有限公司 | 91110114MA01TN0T68 | 54c66e5a-7a6e-11f0-88e5-34735a9d8166 | 5f0f7ae6-5211-11ea-b7cb-fa163e0a8baf | 外周血管支架类 | 主动脉夹层 | 胸主动脉覆膜支架系统-胸主动脉覆膜支架 | 5856d84b-32ad-11ea-b7cb-fa163e0a8baf | 胸主动脉覆膜支架系统 | 北京有卓正联医疗科技有限公司 |  | 国械注准20143131914 |  | 见附页 | 该产品用于Ⅲ型主动脉夹层和主动脉穿透性溃疡的介入治疗。 | 主动脉夹层 |  | c60e93b0-a04b-11ec-a4e1-90e2ba8d9d30 | c60e93b0-a04b-11ec-a4e1-90e2ba8d9d30 | 胸主动脉覆膜支架系统 | C02060500114014125580000303 | C02060500100012125580000049 | 02-血管介入治疗类材料 | 06-外周血管介入治疗材料 | 05-胸主动脉支架 | 胸主动脉支架（非分支型/覆膜） | 14-合金 | 014-覆膜/非分支型 | φ42-32*200-12L | TNS-XZ |  | 国械注准20143131914 | 集采范围外 | 新增（2025-06-23)、产品名称变更、国家医保耗材27位编码变更
3f3dc536-97b7-11ed-bda4-34735a9d8166 | 北京有卓正联医疗科技有限公司 | 91110114MA01TN0T68 | 54c66f18-7a6e-11f0-88e5-34735a9d8166 | 5f0f7ae6-5211-11ea-b7cb-fa163e0a8baf | 外周血管支架类 | 主动脉夹层 | 胸主动脉覆膜支架系统-胸主动脉覆膜支架 | 5856d84b-32ad-11ea-b7cb-fa163e0a8baf | 胸主动脉覆膜支架系统 | 北京有卓正联医疗科技有限公司 |  | 国械注准20143131914 |  | 见附页 | 该产品用于Ⅲ型主动脉夹层和主动脉穿透性溃疡的介入治疗。 | 主动脉夹层 |  | c60e957c-a04b-11ec-a4e1-90e2ba8d9d30 | c60e957c-a04b-11ec-a4e1-90e2ba8d9d30 | 胸主动脉覆膜支架系统 | C02060500114014125580000304 | C02060500100012125580000050 | 02-血管介入治疗类材料 | 06-外周血管介入治疗材料 | 05-胸主动脉支架 | 胸主动脉支架（非分支型/覆膜） | 14-合金 | 014-覆膜/非分支型 | φ30-20*200-12S | TNS-XZ |  | 国械注准20143131914 | 集采范围外 | 新增（2025-06-23)、产品名称变更、国家医保耗材27位编码变更
3f3dc536-97b7-11ed-bda4-34735a9d8166 | 北京有卓正联医疗科技有限公司 | 91110114MA01TN0T68 | 54c66fd2-7a6e-11f0-88e5-34735a9d8166 | 5f0f7ae6-5211-11ea-b7cb-fa163e0a8baf | 外周血管支架类 | 主动脉夹层 | 胸主动脉覆膜支架系统-胸主动脉覆膜支架 | 5856d84b-32ad-11ea-b7cb-fa163e0a8baf | 胸主动脉覆膜支架系统 | 北京有卓正联医疗科技有限公司 |  | 国械注准20143131914 |  | 见附页 | 该产品用于Ⅲ型主动脉夹层和主动脉穿透性溃疡的介入治疗。 | 主动脉夹层 |  | c60e970b-a04b-11ec-a4e1-90e2ba8d9d30 | c60e970b-a04b-11ec-a4e1-90e2ba8d9d30 | 胸主动脉覆膜支架系统 | C02060500114014125580000305 | C02060500100012125580000051 | 02-血管介入治疗类材料 | 06-外周血管介入治疗材料 | 05-胸主动脉支架 | 胸主动脉支架（非分支型/覆膜） | 14-合金 | 014-覆膜/非分支型 | φ38-28*200-12M | TNS-XZ |  | 国械注准20143131914 | 集采范围外 | 新增（2025-06-23)、产品名称变更、国家医保耗材27位编码变更
3f3dc536-97b7-11ed-bda4-34735a9d8166 | 北京有卓正联医疗科技有限公司 | 91110114MA01TN0T68 | 54c6708c-7a6e-11f0-88e5-34735a9d8166 | 5f0f7ae6-5211-11ea-b7cb-fa163e0a8baf | 外周血管支架类 | 主动脉夹层 | 胸主动脉覆膜支架系统-胸主动脉覆膜支架 | 5856d84b-32ad-11ea-b7cb-fa163e0a8baf | 胸主动脉覆膜支架系统 | 北京有卓正联医疗科技有限公司 |  | 国械注准20143131914 |  | 见附页 | 该产品用于Ⅲ型主动脉夹层和主动脉穿透性溃疡的介入治疗。 | 主动脉夹层 |  | c60e98ca-a04b-11ec-a4e1-90e2ba8d9d30 | c60e98ca-a04b-11ec-a4e1-90e2ba8d9d30 | 胸主动脉覆膜支架系统 | C02060500114014125580000306 | C02060500100012125580000052 | 02-血管介入治疗类材料 | 06-外周血管介入治疗材料 | 05-胸主动脉支架 | 胸主动脉支架（非分支型/覆膜） | 14-合金 | 014-覆膜/非分支型 | φ32-22*200-12S | TNS-XZ |  | 国械注准20143131914 | 集采范围外 | 新增（2025-06-23)、产品名称变更、国家医保耗材27位编码变更
3f3dc536-97b7-11ed-bda4-34735a9d8166 | 北京有卓正联医疗科技有限公司 | 91110114MA01TN0T68 | 54c6714f-7a6e-11f0-88e5-34735a9d8166 | 5f0f7ae6-5211-11ea-b7cb-fa163e0a8baf | 外周血管支架类 | 主动脉夹层 | 胸主动脉覆膜支架系统-胸主动脉覆膜支架 | 5856d84b-32ad-11ea-b7cb-fa163e0a8baf | 胸主动脉覆膜支架系统 | 北京有卓正联医疗科技有限公司 |  | 国械注准20143131914 |  | 见附页 | 该产品用于Ⅲ型主动脉夹层和主动脉穿透性溃疡的介入治疗。 | 主动脉夹层 |  | c60f0efd-a04b-11ec-a4e1-90e2ba8d9d30 | c60f0efd-a04b-11ec-a4e1-90e2ba8d9d30 | 胸主动脉覆膜支架系统 | C02060500114014125580000307 | C02060500100012125580000053 | 02-血管介入治疗类材料 | 06-外周血管介入治疗材料 | 05-胸主动脉支架 | 胸主动脉支架（非分支型/覆膜） | 14-合金 | 014-覆膜/非分支型 | φ34-24*200-12S | TNS-XZ |  | 国械注准20143131914 | 集采范围外 | 新增（2025-06-23)、产品名称变更、国家医保耗材27位编码变更
3f3dc536-97b7-11ed-bda4-34735a9d8166 | 北京有卓正联医疗科技有限公司 | 91110114MA01TN0T68 | 54c8e4a9-7a6e-11f0-88e5-34735a9d8166 | 5f0f7ae6-5211-11ea-b7cb-fa163e0a8baf | 外周血管支架类 | 主动脉夹层 | 胸主动脉覆膜支架系统-胸主动脉覆膜支架 | 5856d84b-32ad-11ea-b7cb-fa163e0a8baf | 胸主动脉覆膜支架系统 | 北京有卓正联医疗科技有限公司 |  | 国械注准20143131914 |  | 见附页 | 该产品用于Ⅲ型主动脉夹层和主动脉穿透性溃疡的介入治疗。 | 主动脉夹层 |  | cb7d51d0-9b9e-11ec-a4e1-90e2ba8d9d30 | cb7d51d0-9b9e-11ec-a4e1-90e2ba8d9d30 | 胸主动脉覆膜支架系统 | C02060500114014125580000308 | C02060500100012125580000054 | 02-血管介入治疗类材料 | 06-外周血管介入治疗材料 | 05-胸主动脉支架 | 胸主动脉支架（非分支型/覆膜） | 14-合金 | 014-覆膜/非分支型 | φ40-30*200-17M | TNS-XZ |  | 国械注准20143131914 | 集采范围外 | 新增（2025-06-23)、产品名称变更、国家医保耗材27位编码变更
3f3dc536-97b7-11ed-bda4-34735a9d8166 | 北京有卓正联医疗科技有限公司 | 91110114MA01TN0T68 | 54c8e571-7a6e-11f0-88e5-34735a9d8166 | 5f0f7ae6-5211-11ea-b7cb-fa163e0a8baf | 外周血管支架类 | 主动脉夹层 | 胸主动脉覆膜支架系统-胸主动脉覆膜支架 | 5856d84b-32ad-11ea-b7cb-fa163e0a8baf | 胸主动脉覆膜支架系统 | 北京有卓正联医疗科技有限公司 |  | 国械注准20143131914 |  | 见附页 | 该产品用于Ⅲ型主动脉夹层和主动脉穿透性溃疡的介入治疗。 | 主动脉夹层 |  | cb7d58df-9b9e-11ec-a4e1-90e2ba8d9d30 | cb7d58df-9b9e-11ec-a4e1-90e2ba8d9d30 | 胸主动脉覆膜支架系统 | C02060500114014125580000309 | C02060500100012125580000055 | 02-血管介入治疗类材料 | 06-外周血管介入治疗材料 | 05-胸主动脉支架 | 胸主动脉支架（非分支型/覆膜） | 14-合金 | 014-覆膜/非分支型 | φ42-32*200-17L | TNS-XZ |  | 国械注准20143131914 | 集采范围外 | 新增（2025-06-23)、产品名称变更、国家医保耗材27位编码变更
3f3dc536-97b7-11ed-bda4-34735a9d8166 | 北京有卓正联医疗科技有限公司 | 91110114MA01TN0T68 | 54c8e630-7a6e-11f0-88e5-34735a9d8166 | 5f0f7ae6-5211-11ea-b7cb-fa163e0a8baf | 外周血管支架类 | 主动脉夹层 | 胸主动脉覆膜支架系统-胸主动脉覆膜支架 | 5856d84b-32ad-11ea-b7cb-fa163e0a8baf | 胸主动脉覆膜支架系统 | 北京有卓正联医疗科技有限公司 |  | 国械注准20143131914 |  | 见附页 | 该产品用于Ⅲ型主动脉夹层和主动脉穿透性溃疡的介入治疗。 | 主动脉夹层 |  | cb7d5d46-9b9e-11ec-a4e1-90e2ba8d9d30 | cb7d5d46-9b9e-11ec-a4e1-90e2ba8d9d30 | 胸主动脉覆膜支架系统 | C02060500114014125580000310 | C02060500100012125580000056 | 02-血管介入治疗类材料 | 06-外周血管介入治疗材料 | 05-胸主动脉支架 | 胸主动脉支架（非分支型/覆膜） | 14-合金 | 014-覆膜/非分支型 | φ34-24*200-17S | TNS-XZ |  | 国械注准20143131914 | 集采范围外 | 新增（2025-06-23)、产品名称变更、国家医保耗材27位编码变更
3f3dc536-97b7-11ed-bda4-34735a9d8166 | 北京有卓正联医疗科技有限公司 | 91110114MA01TN0T68 | 54c8e6ef-7a6e-11f0-88e5-34735a9d8166 | 5f0f7ae6-5211-11ea-b7cb-fa163e0a8baf | 外周血管支架类 | 主动脉夹层 | 胸主动脉覆膜支架系统-胸主动脉覆膜支架 | 5856d84b-32ad-11ea-b7cb-fa163e0a8baf | 胸主动脉覆膜支架系统 | 北京有卓正联医疗科技有限公司 |  | 国械注准20143131914 |  | 见附页 | 该产品用于Ⅲ型主动脉夹层和主动脉穿透性溃疡的介入治疗。 | 主动脉夹层 |  | cb7d6159-9b9e-11ec-a4e1-90e2ba8d9d30 | cb7d6159-9b9e-11ec-a4e1-90e2ba8d9d30 | 胸主动脉覆膜支架系统 | C02060500114014125580000311 | C02060500100012125580000057 | 02-血管介入治疗类材料 | 06-外周血管介入治疗材料 | 05-胸主动脉支架 | 胸主动脉支架（非分支型/覆膜） | 14-合金 | 014-覆膜/非分支型 | φ38-28*200-17M | TNS-XZ |  | 国械注准20143131914 | 集采范围外 | 新增（2025-06-23)、产品名称变更、国家医保耗材27位编码变更
3f3dc536-97b7-11ed-bda4-34735a9d8166 | 北京有卓正联医疗科技有限公司 | 91110114MA01TN0T68 | 54c8e7ad-7a6e-11f0-88e5-34735a9d8166 | 5f0f7ae6-5211-11ea-b7cb-fa163e0a8baf | 外周血管支架类 | 主动脉夹层 | 胸主动脉覆膜支架系统-胸主动脉覆膜支架 | 5856d84b-32ad-11ea-b7cb-fa163e0a8baf | 胸主动脉覆膜支架系统 | 北京有卓正联医疗科技有限公司 |  | 国械注准20143131914 |  | 见附页 | 该产品用于Ⅲ型主动脉夹层和主动脉穿透性溃疡的介入治疗。 | 主动脉夹层 |  | cb7d64bb-9b9e-11ec-a4e1-90e2ba8d9d30 | cb7d64bb-9b9e-11ec-a4e1-90e2ba8d9d30 | 胸主动脉覆膜支架系统 | C02060500114014125580000312 | C02060500100012125580000058 | 02-血管介入治疗类材料 | 06-外周血管介入治疗材料 | 05-胸主动脉支架 | 胸主动脉支架（非分支型/覆膜） | 14-合金 | 014-覆膜/非分支型 | φ32-22*200-17S | TNS-XZ |  | 国械注准20143131914 | 集采范围外 | 新增（2025-06-23)、产品名称变更、国家医保耗材27位编码变更
3f3dc536-97b7-11ed-bda4-34735a9d8166 | 北京有卓正联医疗科技有限公司 | 91110114MA01TN0T68 | 54c8e86c-7a6e-11f0-88e5-34735a9d8166 | 5f0f7ae6-5211-11ea-b7cb-fa163e0a8baf | 外周血管支架类 | 主动脉夹层 | 胸主动脉覆膜支架系统-胸主动脉覆膜支架 | 5856d84b-32ad-11ea-b7cb-fa163e0a8baf | 胸主动脉覆膜支架系统 | 北京有卓正联医疗科技有限公司 |  | 国械注准20143131914 |  | 见附页 | 该产品用于Ⅲ型主动脉夹层和主动脉穿透性溃疡的介入治疗。 | 主动脉夹层 |  | cb7e07f2-9b9e-11ec-a4e1-90e2ba8d9d30 | cb7e07f2-9b9e-11ec-a4e1-90e2ba8d9d30 | 胸主动脉覆膜支架系统 | C02060500114014125580000313 | C02060500100012125580000059 | 02-血管介入治疗类材料 | 06-外周血管介入治疗材料 | 05-胸主动脉支架 | 胸主动脉支架（非分支型/覆膜） | 14-合金 | 014-覆膜/非分支型 | φ30-20*200-17S | TNS-XZ |  | 国械注准20143131914 | 集采范围外 | 新增（2025-06-23)、产品名称变更、国家医保耗材27位编码变更
3f3dc536-97b7-11ed-bda4-34735a9d8166 | 北京有卓正联医疗科技有限公司 | 91110114MA01TN0T68 | 54c8ebab-7a6e-11f0-88e5-34735a9d8166 | 5f0f7ae6-5211-11ea-b7cb-fa163e0a8baf | 外周血管支架类 | 主动脉夹层 | 胸主动脉覆膜支架系统-胸主动脉覆膜支架 | 5856d84b-32ad-11ea-b7cb-fa163e0a8baf | 胸主动脉覆膜支架系统 | 北京有卓正联医疗科技有限公司 |  | 国械注准20143131914 |  | 见附页 | 该产品用于Ⅲ型主动脉夹层和主动脉穿透性溃疡的介入治疗。 | 主动脉夹层 |  | cb7e09a0-9b9e-11ec-a4e1-90e2ba8d9d30 | cb7e09a0-9b9e-11ec-a4e1-90e2ba8d9d30 | 胸主动脉覆膜支架系统 | C02060500114014125580000314 | C02060500100012125580000060 | 02-血管介入治疗类材料 | 06-外周血管介入治疗材料 | 05-胸主动脉支架 | 胸主动脉支架（非分支型/覆膜） | 14-合金 | 014-覆膜/非分支型 | φ36-26*200-17S | TNS-XZ |  | 国械注准20143131914 | 集采范围外 | 新增（2025-06-23)、产品名称变更、国家医保耗材27位编码变更
3f3dc536-97b7-11ed-bda4-34735a9d8166 | 北京有卓正联医疗科技有限公司 | 91110114MA01TN0T68 | 54cab499-7a6e-11f0-88e5-34735a9d8166 | 6d121e9f-51f3-11ea-b7cb-fa163e0a8baf | 外周血管支架类 | 主动脉夹层 | 胸主动脉覆膜支架系统-胸主动脉覆膜支架 | 5856d84b-32ad-11ea-b7cb-fa163e0a8baf | 胸主动脉覆膜支架系统 | 北京有卓正联医疗科技有限公司 |  | 国械注准20143131914 |  | 见附页 | 该产品用于Ⅲ型主动脉夹层和主动脉穿透性溃疡的介入治疗。 | 主动脉夹层 |  | cf70a3c9-548c-11ef-9db7-b4055d63f15c | cf70a3c9-548c-11ef-9db7-b4055d63f15c | 胸主动脉覆膜支架系统 | C02060500114014125580000315 | C02060500100010125580000064 | 02-血管介入治疗类材料 | 06-外周血管介入治疗材料 | 05-胸主动脉支架 | 胸主动脉支架（非分支型/覆膜） | 14-合金 | 014-覆膜/非分支型 | φ28-24×80-17S | TNS-XZ |  | 国械注准20143131914 | 集采范围外 | 新增（2025-06-23)、产品名称变更、国家医保耗材27位编码变更
3f3dc536-97b7-11ed-bda4-34735a9d8166 | 北京有卓正联医疗科技有限公司 | 91110114MA01TN0T68 | 54cab558-7a6e-11f0-88e5-34735a9d8166 | 6d121e9f-51f3-11ea-b7cb-fa163e0a8baf | 外周血管支架类 | 主动脉夹层 | 胸主动脉覆膜支架系统-胸主动脉覆膜支架 | 5856d84b-32ad-11ea-b7cb-fa163e0a8baf | 胸主动脉覆膜支架系统 | 北京有卓正联医疗科技有限公司 |  | 国械注准20143131914 |  | 见附页 | 该产品用于Ⅲ型主动脉夹层和主动脉穿透性溃疡的介入治疗。 | 主动脉夹层 |  | cf714e96-548c-11ef-9db7-b4055d63f15c | cf714e96-548c-11ef-9db7-b4055d63f15c | 胸主动脉覆膜支架系统 | C02060500114014125580000316 | C02060500100010125580000065 | 02-血管介入治疗类材料 | 06-外周血管介入治疗材料 | 05-胸主动脉支架 | 胸主动脉支架（非分支型/覆膜） | 14-合金 | 014-覆膜/非分支型 | φ30-22×80-12S | TNS-XZ |  | 国械注准20143131914 | 集采范围外 | 新增（2025-06-23)、产品名称变更、国家医保耗材27位编码变更
3f3dc536-97b7-11ed-bda4-34735a9d8166 | 北京有卓正联医疗科技有限公司 | 91110114MA01TN0T68 | 54cab617-7a6e-11f0-88e5-34735a9d8166 | 6d121e9f-51f3-11ea-b7cb-fa163e0a8baf | 外周血管支架类 | 主动脉夹层 | 胸主动脉覆膜支架系统-胸主动脉覆膜支架 | 5856d84b-32ad-11ea-b7cb-fa163e0a8baf | 胸主动脉覆膜支架系统 | 北京有卓正联医疗科技有限公司 |  | 国械注准20143131914 |  | 见附页 | 该产品用于Ⅲ型主动脉夹层和主动脉穿透性溃疡的介入治疗。 | 主动脉夹层 |  | cf71aa05-548c-11ef-9db7-b4055d63f15c | cf71aa05-548c-11ef-9db7-b4055d63f15c | 胸主动脉覆膜支架系统 | C02060500114014125580000317 | C02060500100010125580000066 | 02-血管介入治疗类材料 | 06-外周血管介入治疗材料 | 05-胸主动脉支架 | 胸主动脉支架（非分支型/覆膜） | 14-合金 | 014-覆膜/非分支型 | φ36-26×80-12S | TNS-XZ |  | 国械注准20143131914 | 集采范围外 | 新增（2025-06-23)、产品名称变更、国家医保耗材27位编码变更
3f3dc536-97b7-11ed-bda4-34735a9d8166 | 北京有卓正联医疗科技有限公司 | 91110114MA01TN0T68 | 54cab6d5-7a6e-11f0-88e5-34735a9d8166 | 6d121e9f-51f3-11ea-b7cb-fa163e0a8baf | 外周血管支架类 | 主动脉夹层 | 胸主动脉覆膜支架系统-胸主动脉覆膜支架 | 5856d84b-32ad-11ea-b7cb-fa163e0a8baf | 胸主动脉覆膜支架系统 | 北京有卓正联医疗科技有限公司 |  | 国械注准20143131914 |  | 见附页 | 该产品用于Ⅲ型主动脉夹层和主动脉穿透性溃疡的介入治疗。 | 主动脉夹层 |  | cf71b8b9-548c-11ef-9db7-b4055d63f15c | cf71b8b9-548c-11ef-9db7-b4055d63f15c | 胸主动脉覆膜支架系统 | C02060500114014125580000318 | C02060500100010125580000067 | 02-血管介入治疗类材料 | 06-外周血管介入治疗材料 | 05-胸主动脉支架 | 胸主动脉支架（非分支型/覆膜） | 14-合金 | 014-覆膜/非分支型 | φ26-18×80-12S | TNS-XZ |  | 国械注准20143131914 | 集采范围外 | 新增（2025-06-23)、产品名称变更、国家医保耗材27位编码变更
3f3dc536-97b7-11ed-bda4-34735a9d8166 | 北京有卓正联医疗科技有限公司 | 91110114MA01TN0T68 | 54cab78f-7a6e-11f0-88e5-34735a9d8166 | 6d121e9f-51f3-11ea-b7cb-fa163e0a8baf | 外周血管支架类 | 主动脉夹层 | 胸主动脉覆膜支架系统-胸主动脉覆膜支架 | 5856d84b-32ad-11ea-b7cb-fa163e0a8baf | 胸主动脉覆膜支架系统 | 北京有卓正联医疗科技有限公司 |  | 国械注准20143131914 |  | 见附页 | 该产品用于Ⅲ型主动脉夹层和主动脉穿透性溃疡的介入治疗。 | 主动脉夹层 |  | cf71c73d-548c-11ef-9db7-b4055d63f15c | cf71c73d-548c-11ef-9db7-b4055d63f15c | 胸主动脉覆膜支架系统 | C02060500114014125580000319 | C02060500100010125580000068 | 02-血管介入治疗类材料 | 06-外周血管介入治疗材料 | 05-胸主动脉支架 | 胸主动脉支架（非分支型/覆膜） | 14-合金 | 014-覆膜/非分支型 | φ26-24×80-17S | TNS-XZ |  | 国械注准20143131914 | 集采范围外 | 新增（2025-06-23)、产品名称变更、国家医保耗材27位编码变更
3f3dc536-97b7-11ed-bda4-34735a9d8166 | 北京有卓正联医疗科技有限公司 | 91110114MA01TN0T68 | 54cabb04-7a6e-11f0-88e5-34735a9d8166 | 6d121e9f-51f3-11ea-b7cb-fa163e0a8baf | 外周血管支架类 | 主动脉夹层 | 胸主动脉覆膜支架系统-胸主动脉覆膜支架 | 5856d84b-32ad-11ea-b7cb-fa163e0a8baf | 胸主动脉覆膜支架系统 | 北京有卓正联医疗科技有限公司 |  | 国械注准20143131914 |  | 见附页 | 该产品用于Ⅲ型主动脉夹层和主动脉穿透性溃疡的介入治疗。 | 主动脉夹层 |  | cf71d5cd-548c-11ef-9db7-b4055d63f15c | cf71d5cd-548c-11ef-9db7-b4055d63f15c | 胸主动脉覆膜支架系统 | C02060500114014125580000320 | C02060500100010125580000069 | 02-血管介入治疗类材料 | 06-外周血管介入治疗材料 | 05-胸主动脉支架 | 胸主动脉支架（非分支型/覆膜） | 14-合金 | 014-覆膜/非分支型 | φ26-26×80-12S | TNS-XZ |  | 国械注准20143131914 | 集采范围外 | 新增（2025-06-23)、产品名称变更、国家医保耗材27位编码变更
3f3dc536-97b7-11ed-bda4-34735a9d8166 | 北京有卓正联医疗科技有限公司 | 91110114MA01TN0T68 | 54cabbc2-7a6e-11f0-88e5-34735a9d8166 | 6d121e9f-51f3-11ea-b7cb-fa163e0a8baf | 外周血管支架类 | 主动脉夹层 | 胸主动脉覆膜支架系统-胸主动脉覆膜支架 | 5856d84b-32ad-11ea-b7cb-fa163e0a8baf | 胸主动脉覆膜支架系统 | 北京有卓正联医疗科技有限公司 |  | 国械注准20143131914 |  | 见附页 | 该产品用于Ⅲ型主动脉夹层和主动脉穿透性溃疡的介入治疗。 | 主动脉夹层 |  | cf71f365-548c-11ef-9db7-b4055d63f15c | cf71f365-548c-11ef-9db7-b4055d63f15c | 胸主动脉覆膜支架系统 | C02060500114014125580000321 | C02060500100010125580000070 | 02-血管介入治疗类材料 | 06-外周血管介入治疗材料 | 05-胸主动脉支架 | 胸主动脉支架（非分支型/覆膜） | 14-合金 | 014-覆膜/非分支型 | φ26-22×80-12S | TNS-XZ |  | 国械注准20143131914 | 集采范围外 | 新增（2025-06-23)、产品名称变更、国家医保耗材27位编码变更
3f3dc536-97b7-11ed-bda4-34735a9d8166 | 北京有卓正联医疗科技有限公司 | 91110114MA01TN0T68 | 54cabc8b-7a6e-11f0-88e5-34735a9d8166 | 6d121e9f-51f3-11ea-b7cb-fa163e0a8baf | 外周血管支架类 | 主动脉夹层 | 胸主动脉覆膜支架系统-胸主动脉覆膜支架 | 5856d84b-32ad-11ea-b7cb-fa163e0a8baf | 胸主动脉覆膜支架系统 | 北京有卓正联医疗科技有限公司 |  | 国械注准20143131914 |  | 见附页 | 该产品用于Ⅲ型主动脉夹层和主动脉穿透性溃疡的介入治疗。 | 主动脉夹层 |  | cf720330-548c-11ef-9db7-b4055d63f15c | cf720330-548c-11ef-9db7-b4055d63f15c | 胸主动脉覆膜支架系统 | C02060500114014125580000322 | C02060500100010125580000071 | 02-血管介入治疗类材料 | 06-外周血管介入治疗材料 | 05-胸主动脉支架 | 胸主动脉支架（非分支型/覆膜） | 14-合金 | 014-覆膜/非分支型 | φ28-18×80-12S | TNS-XZ |  | 国械注准20143131914 | 集采范围外 | 新增（2025-06-23)、产品名称变更、国家医保耗材27位编码变更
3f3dc536-97b7-11ed-bda4-34735a9d8166 | 北京有卓正联医疗科技有限公司 | 91110114MA01TN0T68 | 54cabd58-7a6e-11f0-88e5-34735a9d8166 | 6d121e9f-51f3-11ea-b7cb-fa163e0a8baf | 外周血管支架类 | 主动脉夹层 | 胸主动脉覆膜支架系统-胸主动脉覆膜支架 | 5856d84b-32ad-11ea-b7cb-fa163e0a8baf | 胸主动脉覆膜支架系统 | 北京有卓正联医疗科技有限公司 |  | 国械注准20143131914 |  | 见附页 | 该产品用于Ⅲ型主动脉夹层和主动脉穿透性溃疡的介入治疗。 | 主动脉夹层 |  | cf721281-548c-11ef-9db7-b4055d63f15c | cf721281-548c-11ef-9db7-b4055d63f15c | 胸主动脉覆膜支架系统 | C02060500114014125580000323 | C02060500100010125580000072 | 02-血管介入治疗类材料 | 06-外周血管介入治疗材料 | 05-胸主动脉支架 | 胸主动脉支架（非分支型/覆膜） | 14-合金 | 014-覆膜/非分支型 | φ20-16×80-12S | TNS-XZ |  | 国械注准20143131914 | 集采范围外 | 新增（2025-06-23)、产品名称变更、国家医保耗材27位编码变更
3f3dc536-97b7-11ed-bda4-34735a9d8166 | 北京有卓正联医疗科技有限公司 | 91110114MA01TN0T68 | 54cabe16-7a6e-11f0-88e5-34735a9d8166 | 6d121e9f-51f3-11ea-b7cb-fa163e0a8baf | 外周血管支架类 | 主动脉夹层 | 胸主动脉覆膜支架系统-胸主动脉覆膜支架 | 5856d84b-32ad-11ea-b7cb-fa163e0a8baf | 胸主动脉覆膜支架系统 | 北京有卓正联医疗科技有限公司 |  | 国械注准20143131914 |  | 见附页 | 该产品用于Ⅲ型主动脉夹层和主动脉穿透性溃疡的介入治疗。 | 主动脉夹层 |  | cf72256b-548c-11ef-9db7-b4055d63f15c | cf72256b-548c-11ef-9db7-b4055d63f15c | 胸主动脉覆膜支架系统 | C02060500114014125580000324 | C02060500100010125580000073 | 02-血管介入治疗类材料 | 06-外周血管介入治疗材料 | 05-胸主动脉支架 | 胸主动脉支架（非分支型/覆膜） | 14-合金 | 014-覆膜/非分支型 | φ22-18×80-12S | TNS-XZ |  | 国械注准20143131914 | 集采范围外 | 新增（2025-06-23)、产品名称变更、国家医保耗材27位编码变更
3f3dc536-97b7-11ed-bda4-34735a9d8166 | 北京有卓正联医疗科技有限公司 | 91110114MA01TN0T68 | 54cabed5-7a6e-11f0-88e5-34735a9d8166 | 6d121e9f-51f3-11ea-b7cb-fa163e0a8baf | 外周血管支架类 | 主动脉夹层 | 胸主动脉覆膜支架系统-胸主动脉覆膜支架 | 5856d84b-32ad-11ea-b7cb-fa163e0a8baf | 胸主动脉覆膜支架系统 | 北京有卓正联医疗科技有限公司 |  | 国械注准20143131914 |  | 见附页 | 该产品用于Ⅲ型主动脉夹层和主动脉穿透性溃疡的介入治疗。 | 主动脉夹层 |  | cf724417-548c-11ef-9db7-b4055d63f15c | cf724417-548c-11ef-9db7-b4055d63f15c | 胸主动脉覆膜支架系统 | C02060500114014125580000325 | C02060500100010125580000074 | 02-血管介入治疗类材料 | 06-外周血管介入治疗材料 | 05-胸主动脉支架 | 胸主动脉支架（非分支型/覆膜） | 14-合金 | 014-覆膜/非分支型 | φ34-28×80-12S | TNS-XZ |  | 国械注准20143131914 | 集采范围外 | 新增（2025-06-23)、产品名称变更、国家医保耗材27位编码变更
3f3dc536-97b7-11ed-bda4-34735a9d8166 | 北京有卓正联医疗科技有限公司 | 91110114MA01TN0T68 | 54cabf8f-7a6e-11f0-88e5-34735a9d8166 | 6d121e9f-51f3-11ea-b7cb-fa163e0a8baf | 外周血管支架类 | 主动脉夹层 | 胸主动脉覆膜支架系统-胸主动脉覆膜支架 | 5856d84b-32ad-11ea-b7cb-fa163e0a8baf | 胸主动脉覆膜支架系统 | 北京有卓正联医疗科技有限公司 |  | 国械注准20143131914 |  | 见附页 | 该产品用于Ⅲ型主动脉夹层和主动脉穿透性溃疡的介入治疗。 | 主动脉夹层 |  | cf72672d-548c-11ef-9db7-b4055d63f15c | cf72672d-548c-11ef-9db7-b4055d63f15c | 胸主动脉覆膜支架系统 | C02060500114014125580000326 | C02060500100010125580000075 | 02-血管介入治疗类材料 | 06-外周血管介入治疗材料 | 05-胸主动脉支架 | 胸主动脉支架（非分支型/覆膜） | 14-合金 | 014-覆膜/非分支型 | φ24-14×80-12S | TNS-XZ |  | 国械注准20143131914 | 集采范围外 | 新增（2025-06-23)、产品名称变更、国家医保耗材27位编码变更
3f3dc536-97b7-11ed-bda4-34735a9d8166 | 北京有卓正联医疗科技有限公司 | 91110114MA01TN0T68 | 54cac049-7a6e-11f0-88e5-34735a9d8166 | 6d121e9f-51f3-11ea-b7cb-fa163e0a8baf | 外周血管支架类 | 主动脉夹层 | 胸主动脉覆膜支架系统-胸主动脉覆膜支架 | 5856d84b-32ad-11ea-b7cb-fa163e0a8baf | 胸主动脉覆膜支架系统 | 北京有卓正联医疗科技有限公司 |  | 国械注准20143131914 |  | 见附页 | 该产品用于Ⅲ型主动脉夹层和主动脉穿透性溃疡的介入治疗。 | 主动脉夹层 |  | cf727849-548c-11ef-9db7-b4055d63f15c | cf727849-548c-11ef-9db7-b4055d63f15c | 胸主动脉覆膜支架系统 | C02060500114014125580000327 | C02060500100010125580000076 | 02-血管介入治疗类材料 | 06-外周血管介入治疗材料 | 05-胸主动脉支架 | 胸主动脉支架（非分支型/覆膜） | 14-合金 | 014-覆膜/非分支型 | φ42-36×80-17L | TNS-XZ |  | 国械注准20143131914 | 集采范围外 | 新增（2025-06-23)、产品名称变更、国家医保耗材27位编码变更
3f3dc536-97b7-11ed-bda4-34735a9d8166 | 北京有卓正联医疗科技有限公司 | 91110114MA01TN0T68 | 54cac107-7a6e-11f0-88e5-34735a9d8166 | 6d121e9f-51f3-11ea-b7cb-fa163e0a8baf | 外周血管支架类 | 主动脉夹层 | 胸主动脉覆膜支架系统-胸主动脉覆膜支架 | 5856d84b-32ad-11ea-b7cb-fa163e0a8baf | 胸主动脉覆膜支架系统 | 北京有卓正联医疗科技有限公司 |  | 国械注准20143131914 |  | 见附页 | 该产品用于Ⅲ型主动脉夹层和主动脉穿透性溃疡的介入治疗。 | 主动脉夹层 |  | cf72888b-548c-11ef-9db7-b4055d63f15c | cf72888b-548c-11ef-9db7-b4055d63f15c | 胸主动脉覆膜支架系统 | C02060500114014125580000328 | C02060500100010125580000077 | 02-血管介入治疗类材料 | 06-外周血管介入治疗材料 | 05-胸主动脉支架 | 胸主动脉支架（非分支型/覆膜） | 14-合金 | 014-覆膜/非分支型 | φ28-28×80-12S | TNS-XZ |  | 国械注准20143131914 | 集采范围外 | 新增（2025-06-23)、产品名称变更、国家医保耗材27位编码变更
3f3dc536-97b7-11ed-bda4-34735a9d8166 | 北京有卓正联医疗科技有限公司 | 91110114MA01TN0T68 | 54cac1c6-7a6e-11f0-88e5-34735a9d8166 | 6d121e9f-51f3-11ea-b7cb-fa163e0a8baf | 外周血管支架类 | 主动脉夹层 | 胸主动脉覆膜支架系统-胸主动脉覆膜支架 | 5856d84b-32ad-11ea-b7cb-fa163e0a8baf | 胸主动脉覆膜支架系统 | 北京有卓正联医疗科技有限公司 |  | 国械注准20143131914 |  | 见附页 | 该产品用于Ⅲ型主动脉夹层和主动脉穿透性溃疡的介入治疗。 | 主动脉夹层 |  | cf72a1d3-548c-11ef-9db7-b4055d63f15c | cf72a1d3-548c-11ef-9db7-b4055d63f15c | 胸主动脉覆膜支架系统 | C02060500114014125580000329 | C02060500100010125580000078 | 02-血管介入治疗类材料 | 06-外周血管介入治疗材料 | 05-胸主动脉支架 | 胸主动脉支架（非分支型/覆膜） | 14-合金 | 014-覆膜/非分支型 | φ28-20×80-12S | TNS-XZ |  | 国械注准20143131914 | 集采范围外 | 新增（2025-06-23)、产品名称变更、国家医保耗材27位编码变更
3f3dc536-97b7-11ed-bda4-34735a9d8166 | 北京有卓正联医疗科技有限公司 | 91110114MA01TN0T68 | 54cac27f-7a6e-11f0-88e5-34735a9d8166 | 6d121e9f-51f3-11ea-b7cb-fa163e0a8baf | 外周血管支架类 | 主动脉夹层 | 胸主动脉覆膜支架系统-胸主动脉覆膜支架 | 5856d84b-32ad-11ea-b7cb-fa163e0a8baf | 胸主动脉覆膜支架系统 | 北京有卓正联医疗科技有限公司 |  | 国械注准20143131914 |  | 见附页 | 该产品用于Ⅲ型主动脉夹层和主动脉穿透性溃疡的介入治疗。 | 主动脉夹层 |  | cf72beed-548c-11ef-9db7-b4055d63f15c | cf72beed-548c-11ef-9db7-b4055d63f15c | 胸主动脉覆膜支架系统 | C02060500114014125580000330 | C02060500100010125580000079 | 02-血管介入治疗类材料 | 06-外周血管介入治疗材料 | 05-胸主动脉支架 | 胸主动脉支架（非分支型/覆膜） | 14-合金 | 014-覆膜/非分支型 | φ32-24×80-12S | TNS-XZ |  | 国械注准20143131914 | 集采范围外 | 新增（2025-06-23)、产品名称变更、国家医保耗材27位编码变更
3f3dc536-97b7-11ed-bda4-34735a9d8166 | 北京有卓正联医疗科技有限公司 | 91110114MA01TN0T68 | 54cac339-7a6e-11f0-88e5-34735a9d8166 | 6d121e9f-51f3-11ea-b7cb-fa163e0a8baf | 外周血管支架类 | 主动脉夹层 | 胸主动脉覆膜支架系统-胸主动脉覆膜支架 | 5856d84b-32ad-11ea-b7cb-fa163e0a8baf | 胸主动脉覆膜支架系统 | 北京有卓正联医疗科技有限公司 |  | 国械注准20143131914 |  | 见附页 | 该产品用于Ⅲ型主动脉夹层和主动脉穿透性溃疡的介入治疗。 | 主动脉夹层 |  | cf72d189-548c-11ef-9db7-b4055d63f15c | cf72d189-548c-11ef-9db7-b4055d63f15c | 胸主动脉覆膜支架系统 | C02060500114014125580000331 | C02060500100010125580000080 | 02-血管介入治疗类材料 | 06-外周血管介入治疗材料 | 05-胸主动脉支架 | 胸主动脉支架（非分支型/覆膜） | 14-合金 | 014-覆膜/非分支型 | φ36-30×80-17S | TNS-XZ |  | 国械注准20143131914 | 集采范围外 | 新增（2025-06-23)、产品名称变更、国家医保耗材27位编码变更
3f3dc536-97b7-11ed-bda4-34735a9d8166 | 北京有卓正联医疗科技有限公司 | 91110114MA01TN0T68 | 54cac3f8-7a6e-11f0-88e5-34735a9d8166 | 6d121e9f-51f3-11ea-b7cb-fa163e0a8baf | 外周血管支架类 | 主动脉夹层 | 胸主动脉覆膜支架系统-胸主动脉覆膜支架 | 5856d84b-32ad-11ea-b7cb-fa163e0a8baf | 胸主动脉覆膜支架系统 | 北京有卓正联医疗科技有限公司 |  | 国械注准20143131914 |  | 见附页 | 该产品用于Ⅲ型主动脉夹层和主动脉穿透性溃疡的介入治疗。 | 主动脉夹层 |  | cf72e47e-548c-11ef-9db7-b4055d63f15c | cf72e47e-548c-11ef-9db7-b4055d63f15c | 胸主动脉覆膜支架系统 | C02060500114014125580000332 | C02060500100010125580000081 | 02-血管介入治疗类材料 | 06-外周血管介入治疗材料 | 05-胸主动脉支架 | 胸主动脉支架（非分支型/覆膜） | 14-合金 | 014-覆膜/非分支型 | φ34-24×80-12S | TNS-XZ |  | 国械注准20143131914 | 集采范围外 | 新增（2025-06-23)、产品名称变更、国家医保耗材27位编码变更
3f3dc536-97b7-11ed-bda4-34735a9d8166 | 北京有卓正联医疗科技有限公司 | 91110114MA01TN0T68 | 54cac4b2-7a6e-11f0-88e5-34735a9d8166 | 6d121e9f-51f3-11ea-b7cb-fa163e0a8baf | 外周血管支架类 | 主动脉夹层 | 胸主动脉覆膜支架系统-胸主动脉覆膜支架 | 5856d84b-32ad-11ea-b7cb-fa163e0a8baf | 胸主动脉覆膜支架系统 | 北京有卓正联医疗科技有限公司 |  | 国械注准20143131914 |  | 见附页 | 该产品用于Ⅲ型主动脉夹层和主动脉穿透性溃疡的介入治疗。 | 主动脉夹层 |  | cf72f647-548c-11ef-9db7-b4055d63f15c | cf72f647-548c-11ef-9db7-b4055d63f15c | 胸主动脉覆膜支架系统 | C02060500114014125580000333 | C02060500100010125580000082 | 02-血管介入治疗类材料 | 06-外周血管介入治疗材料 | 05-胸主动脉支架 | 胸主动脉支架（非分支型/覆膜） | 14-合金 | 014-覆膜/非分支型 | φ36-28×80-12S | TNS-XZ |  | 国械注准20143131914 | 集采范围外 | 新增（2025-06-23)、产品名称变更、国家医保耗材27位编码变更
3f3dc536-97b7-11ed-bda4-34735a9d8166 | 北京有卓正联医疗科技有限公司 | 91110114MA01TN0T68 | 54cac57a-7a6e-11f0-88e5-34735a9d8166 | 6d121e9f-51f3-11ea-b7cb-fa163e0a8baf | 外周血管支架类 | 主动脉夹层 | 胸主动脉覆膜支架系统-胸主动脉覆膜支架 | 5856d84b-32ad-11ea-b7cb-fa163e0a8baf | 胸主动脉覆膜支架系统 | 北京有卓正联医疗科技有限公司 |  | 国械注准20143131914 |  | 见附页 | 该产品用于Ⅲ型主动脉夹层和主动脉穿透性溃疡的介入治疗。 | 主动脉夹层 |  | cf73086f-548c-11ef-9db7-b4055d63f15c | cf73086f-548c-11ef-9db7-b4055d63f15c | 胸主动脉覆膜支架系统 | C02060500114014125580000334 | C02060500100010125580000083 | 02-血管介入治疗类材料 | 06-外周血管介入治疗材料 | 05-胸主动脉支架 | 胸主动脉支架（非分支型/覆膜） | 14-合金 | 014-覆膜/非分支型 | φ26-22×80-17S | TNS-XZ |  | 国械注准20143131914 | 集采范围外 | 新增（2025-06-23)、产品名称变更、国家医保耗材27位编码变更
3f3dc536-97b7-11ed-bda4-34735a9d8166 | 北京有卓正联医疗科技有限公司 | 91110114MA01TN0T68 | 54cac639-7a6e-11f0-88e5-34735a9d8166 | 6d121e9f-51f3-11ea-b7cb-fa163e0a8baf | 外周血管支架类 | 主动脉夹层 | 胸主动脉覆膜支架系统-胸主动脉覆膜支架 | 5856d84b-32ad-11ea-b7cb-fa163e0a8baf | 胸主动脉覆膜支架系统 | 北京有卓正联医疗科技有限公司 |  | 国械注准20143131914 |  | 见附页 | 该产品用于Ⅲ型主动脉夹层和主动脉穿透性溃疡的介入治疗。 | 主动脉夹层 |  | cf731aa6-548c-11ef-9db7-b4055d63f15c | cf731aa6-548c-11ef-9db7-b4055d63f15c | 胸主动脉覆膜支架系统 | C02060500114014125580000335 | C02060500100010125580000084 | 02-血管介入治疗类材料 | 06-外周血管介入治疗材料 | 05-胸主动脉支架 | 胸主动脉支架（非分支型/覆膜） | 14-合金 | 014-覆膜/非分支型 | φ32-32×80-12S | TNS-XZ |  | 国械注准20143131914 | 集采范围外 | 新增（2025-06-23)、产品名称变更、国家医保耗材27位编码变更
3f3dc536-97b7-11ed-bda4-34735a9d8166 | 北京有卓正联医疗科技有限公司 | 91110114MA01TN0T68 | 54cac9bc-7a6e-11f0-88e5-34735a9d8166 | 6d121e9f-51f3-11ea-b7cb-fa163e0a8baf | 外周血管支架类 | 主动脉夹层 | 胸主动脉覆膜支架系统-胸主动脉覆膜支架 | 5856d84b-32ad-11ea-b7cb-fa163e0a8baf | 胸主动脉覆膜支架系统 | 北京有卓正联医疗科技有限公司 |  | 国械注准20143131914 |  | 见附页 | 该产品用于Ⅲ型主动脉夹层和主动脉穿透性溃疡的介入治疗。 | 主动脉夹层 |  | cf7337cc-548c-11ef-9db7-b4055d63f15c | cf7337cc-548c-11ef-9db7-b4055d63f15c | 胸主动脉覆膜支架系统 | C02060500114014125580000336 | C02060500100010125580000085 | 02-血管介入治疗类材料 | 06-外周血管介入治疗材料 | 05-胸主动脉支架 | 胸主动脉支架（非分支型/覆膜） | 14-合金 | 014-覆膜/非分支型 | φ38-28×80-12M | TNS-XZ |  | 国械注准20143131914 | 集采范围外 | 新增（2025-06-23)、产品名称变更、国家医保耗材27位编码变更
3f3dc536-97b7-11ed-bda4-34735a9d8166 | 北京有卓正联医疗科技有限公司 | 91110114MA01TN0T68 | 54caca7f-7a6e-11f0-88e5-34735a9d8166 | 6d121e9f-51f3-11ea-b7cb-fa163e0a8baf | 外周血管支架类 | 主动脉夹层 | 胸主动脉覆膜支架系统-胸主动脉覆膜支架 | 5856d84b-32ad-11ea-b7cb-fa163e0a8baf | 胸主动脉覆膜支架系统 | 北京有卓正联医疗科技有限公司 |  | 国械注准20143131914 |  | 见附页 | 该产品用于Ⅲ型主动脉夹层和主动脉穿透性溃疡的介入治疗。 | 主动脉夹层 |  | cf734a5e-548c-11ef-9db7-b4055d63f15c | cf734a5e-548c-11ef-9db7-b4055d63f15c | 胸主动脉覆膜支架系统 | C02060500114014125580000337 | C02060500100010125580000086 | 02-血管介入治疗类材料 | 06-外周血管介入治疗材料 | 05-胸主动脉支架 | 胸主动脉支架（非分支型/覆膜） | 14-合金 | 014-覆膜/非分支型 | φ22-14×80-12S | TNS-XZ |  | 国械注准20143131914 | 集采范围外 | 新增（2025-06-23)、产品名称变更、国家医保耗材27位编码变更
3f3dc536-97b7-11ed-bda4-34735a9d8166 | 北京有卓正联医疗科技有限公司 | 91110114MA01TN0T68 | 54cacb43-7a6e-11f0-88e5-34735a9d8166 | 6d121e9f-51f3-11ea-b7cb-fa163e0a8baf | 外周血管支架类 | 主动脉夹层 | 胸主动脉覆膜支架系统-胸主动脉覆膜支架 | 5856d84b-32ad-11ea-b7cb-fa163e0a8baf | 胸主动脉覆膜支架系统 | 北京有卓正联医疗科技有限公司 |  | 国械注准20143131914 |  | 见附页 | 该产品用于Ⅲ型主动脉夹层和主动脉穿透性溃疡的介入治疗。 | 主动脉夹层 |  | cf7373fe-548c-11ef-9db7-b4055d63f15c | cf7373fe-548c-11ef-9db7-b4055d63f15c | 胸主动脉覆膜支架系统 | C02060500114014125580000338 | C02060500100010125580000087 | 02-血管介入治疗类材料 | 06-外周血管介入治疗材料 | 05-胸主动脉支架 | 胸主动脉支架（非分支型/覆膜） | 14-合金 | 014-覆膜/非分支型 | φ32-22×80-12S | TNS-XZ |  | 国械注准20143131914 | 集采范围外 | 新增（2025-06-23)、产品名称变更、国家医保耗材27位编码变更
3f3dc536-97b7-11ed-bda4-34735a9d8166 | 北京有卓正联医疗科技有限公司 | 91110114MA01TN0T68 | 54cacbfd-7a6e-11f0-88e5-34735a9d8166 | 6d121e9f-51f3-11ea-b7cb-fa163e0a8baf | 外周血管支架类 | 主动脉夹层 | 胸主动脉覆膜支架系统-胸主动脉覆膜支架 | 5856d84b-32ad-11ea-b7cb-fa163e0a8baf | 胸主动脉覆膜支架系统 | 北京有卓正联医疗科技有限公司 |  | 国械注准20143131914 |  | 见附页 | 该产品用于Ⅲ型主动脉夹层和主动脉穿透性溃疡的介入治疗。 | 主动脉夹层 |  | cf738763-548c-11ef-9db7-b4055d63f15c | cf738763-548c-11ef-9db7-b4055d63f15c | 胸主动脉覆膜支架系统 | C02060500114014125580000339 | C02060500100010125580000088 | 02-血管介入治疗类材料 | 06-外周血管介入治疗材料 | 05-胸主动脉支架 | 胸主动脉支架（非分支型/覆膜） | 14-合金 | 014-覆膜/非分支型 | φ30-24×80-17S | TNS-XZ |  | 国械注准20143131914 | 集采范围外 | 新增（2025-06-23)、产品名称变更、国家医保耗材27位编码变更
3f3dc536-97b7-11ed-bda4-34735a9d8166 | 北京有卓正联医疗科技有限公司 | 91110114MA01TN0T68 | 54caccc0-7a6e-11f0-88e5-34735a9d8166 | 6d121e9f-51f3-11ea-b7cb-fa163e0a8baf | 外周血管支架类 | 主动脉夹层 | 胸主动脉覆膜支架系统-胸主动脉覆膜支架 | 5856d84b-32ad-11ea-b7cb-fa163e0a8baf | 胸主动脉覆膜支架系统 | 北京有卓正联医疗科技有限公司 |  | 国械注准20143131914 |  | 见附页 | 该产品用于Ⅲ型主动脉夹层和主动脉穿透性溃疡的介入治疗。 | 主动脉夹层 |  | cf739bf1-548c-11ef-9db7-b4055d63f15c | cf739bf1-548c-11ef-9db7-b4055d63f15c | 胸主动脉覆膜支架系统 | C02060500114014125580000340 | C02060500100010125580000089 | 02-血管介入治疗类材料 | 06-外周血管介入治疗材料 | 05-胸主动脉支架 | 胸主动脉支架（非分支型/覆膜） | 14-合金 | 014-覆膜/非分支型 | φ24-20×80-17S | TNS-XZ |  | 国械注准20143131914 | 集采范围外 | 新增（2025-06-23)、产品名称变更、国家医保耗材27位编码变更
3f3dc536-97b7-11ed-bda4-34735a9d8166 | 北京有卓正联医疗科技有限公司 | 91110114MA01TN0T68 | 54cacd7f-7a6e-11f0-88e5-34735a9d8166 | 6d121e9f-51f3-11ea-b7cb-fa163e0a8baf | 外周血管支架类 | 主动脉夹层 | 胸主动脉覆膜支架系统-胸主动脉覆膜支架 | 5856d84b-32ad-11ea-b7cb-fa163e0a8baf | 胸主动脉覆膜支架系统 | 北京有卓正联医疗科技有限公司 |  | 国械注准20143131914 |  | 见附页 | 该产品用于Ⅲ型主动脉夹层和主动脉穿透性溃疡的介入治疗。 | 主动脉夹层 |  | cf73af79-548c-11ef-9db7-b4055d63f15c | cf73af79-548c-11ef-9db7-b4055d63f15c | 胸主动脉覆膜支架系统 | C02060500114014125580000341 | C02060500100010125580000090 | 02-血管介入治疗类材料 | 06-外周血管介入治疗材料 | 05-胸主动脉支架 | 胸主动脉支架（非分支型/覆膜） | 14-合金 | 014-覆膜/非分支型 | φ30-26×80-12S | TNS-XZ |  | 国械注准20143131914 | 集采范围外 | 新增（2025-06-23)、产品名称变更、国家医保耗材27位编码变更
3f3dc536-97b7-11ed-bda4-34735a9d8166 | 北京有卓正联医疗科技有限公司 | 91110114MA01TN0T68 | 54cace34-7a6e-11f0-88e5-34735a9d8166 | 6d121e9f-51f3-11ea-b7cb-fa163e0a8baf | 外周血管支架类 | 主动脉夹层 | 胸主动脉覆膜支架系统-胸主动脉覆膜支架 | 5856d84b-32ad-11ea-b7cb-fa163e0a8baf | 胸主动脉覆膜支架系统 | 北京有卓正联医疗科技有限公司 |  | 国械注准20143131914 |  | 见附页 | 该产品用于Ⅲ型主动脉夹层和主动脉穿透性溃疡的介入治疗。 | 主动脉夹层 |  | cf73c393-548c-11ef-9db7-b4055d63f15c | cf73c393-548c-11ef-9db7-b4055d63f15c | 胸主动脉覆膜支架系统 | C02060500114014125580000342 | C02060500100010125580000091 | 02-血管介入治疗类材料 | 06-外周血管介入治疗材料 | 05-胸主动脉支架 | 胸主动脉支架（非分支型/覆膜） | 14-合金 | 014-覆膜/非分支型 | φ22-16×80-12S | TNS-XZ |  | 国械注准20143131914 | 集采范围外 | 新增（2025-06-23)、产品名称变更、国家医保耗材27位编码变更
3f3dc536-97b7-11ed-bda4-34735a9d8166 | 北京有卓正联医疗科技有限公司 | 91110114MA01TN0T68 | 54cacef7-7a6e-11f0-88e5-34735a9d8166 | 6d121e9f-51f3-11ea-b7cb-fa163e0a8baf | 外周血管支架类 | 主动脉夹层 | 胸主动脉覆膜支架系统-胸主动脉覆膜支架 | 5856d84b-32ad-11ea-b7cb-fa163e0a8baf | 胸主动脉覆膜支架系统 | 北京有卓正联医疗科技有限公司 |  | 国械注准20143131914 |  | 见附页 | 该产品用于Ⅲ型主动脉夹层和主动脉穿透性溃疡的介入治疗。 | 主动脉夹层 |  | cf73ea22-548c-11ef-9db7-b4055d63f15c | cf73ea22-548c-11ef-9db7-b4055d63f15c | 胸主动脉覆膜支架系统 | C02060500114014125580000343 | C02060500100010125580000092 | 02-血管介入治疗类材料 | 06-外周血管介入治疗材料 | 05-胸主动脉支架 | 胸主动脉支架（非分支型/覆膜） | 14-合金 | 014-覆膜/非分支型 | φ40-30×80-12M | TNS-XZ |  | 国械注准20143131914 | 集采范围外 | 新增（2025-06-23)、产品名称变更、国家医保耗材27位编码变更
3f3dc536-97b7-11ed-bda4-34735a9d8166 | 北京有卓正联医疗科技有限公司 | 91110114MA01TN0T68 | 54cacfb1-7a6e-11f0-88e5-34735a9d8166 | 6d121e9f-51f3-11ea-b7cb-fa163e0a8baf | 外周血管支架类 | 主动脉夹层 | 胸主动脉覆膜支架系统-胸主动脉覆膜支架 | 5856d84b-32ad-11ea-b7cb-fa163e0a8baf | 胸主动脉覆膜支架系统 | 北京有卓正联医疗科技有限公司 |  | 国械注准20143131914 |  | 见附页 | 该产品用于Ⅲ型主动脉夹层和主动脉穿透性溃疡的介入治疗。 | 主动脉夹层 |  | cf741f74-548c-11ef-9db7-b4055d63f15c | cf741f74-548c-11ef-9db7-b4055d63f15c | 胸主动脉覆膜支架系统 | C02060500114014125580000344 | C02060500100010125580000093 | 02-血管介入治疗类材料 | 06-外周血管介入治疗材料 | 05-胸主动脉支架 | 胸主动脉支架（非分支型/覆膜） | 14-合金 | 014-覆膜/非分支型 | φ24-24×80-12S | TNS-XZ |  | 国械注准20143131914 | 集采范围外 | 新增（2025-06-23)、产品名称变更、国家医保耗材27位编码变更
3f3dc536-97b7-11ed-bda4-34735a9d8166 | 北京有卓正联医疗科技有限公司 | 91110114MA01TN0T68 | 54cad079-7a6e-11f0-88e5-34735a9d8166 | 6d121e9f-51f3-11ea-b7cb-fa163e0a8baf | 外周血管支架类 | 主动脉夹层 | 胸主动脉覆膜支架系统-胸主动脉覆膜支架 | 5856d84b-32ad-11ea-b7cb-fa163e0a8baf | 胸主动脉覆膜支架系统 | 北京有卓正联医疗科技有限公司 |  | 国械注准20143131914 |  | 见附页 | 该产品用于Ⅲ型主动脉夹层和主动脉穿透性溃疡的介入治疗。 | 主动脉夹层 |  | cf7436d2-548c-11ef-9db7-b4055d63f15c | cf7436d2-548c-11ef-9db7-b4055d63f15c | 胸主动脉覆膜支架系统 | C02060500114014125580000345 | C02060500100010125580000094 | 02-血管介入治疗类材料 | 06-外周血管介入治疗材料 | 05-胸主动脉支架 | 胸主动脉支架（非分支型/覆膜） | 14-合金 | 014-覆膜/非分支型 | φ38-30×80-12M | TNS-XZ |  | 国械注准20143131914 | 集采范围外 | 新增（2025-06-23)、产品名称变更、国家医保耗材27位编码变更
3f3dc536-97b7-11ed-bda4-34735a9d8166 | 北京有卓正联医疗科技有限公司 | 91110114MA01TN0T68 | 54cad142-7a6e-11f0-88e5-34735a9d8166 | 6d121e9f-51f3-11ea-b7cb-fa163e0a8baf | 外周血管支架类 | 主动脉夹层 | 胸主动脉覆膜支架系统-胸主动脉覆膜支架 | 5856d84b-32ad-11ea-b7cb-fa163e0a8baf | 胸主动脉覆膜支架系统 | 北京有卓正联医疗科技有限公司 |  | 国械注准20143131914 |  | 见附页 | 该产品用于Ⅲ型主动脉夹层和主动脉穿透性溃疡的介入治疗。 | 主动脉夹层 |  | cf745714-548c-11ef-9db7-b4055d63f15c | cf745714-548c-11ef-9db7-b4055d63f15c | 胸主动脉覆膜支架系统 | C02060500114014125580000346 | C02060500100010125580000095 | 02-血管介入治疗类材料 | 06-外周血管介入治疗材料 | 05-胸主动脉支架 | 胸主动脉支架（非分支型/覆膜） | 14-合金 | 014-覆膜/非分支型 | φ26-16×80-12S | TNS-XZ |  | 国械注准20143131914 | 集采范围外 | 新增（2025-06-23)、产品名称变更、国家医保耗材27位编码变更
3f3dc536-97b7-11ed-bda4-34735a9d8166 | 北京有卓正联医疗科技有限公司 | 91110114MA01TN0T68 | 54cad1fb-7a6e-11f0-88e5-34735a9d8166 | 6d121e9f-51f3-11ea-b7cb-fa163e0a8baf | 外周血管支架类 | 主动脉夹层 | 胸主动脉覆膜支架系统-胸主动脉覆膜支架 | 5856d84b-32ad-11ea-b7cb-fa163e0a8baf | 胸主动脉覆膜支架系统 | 北京有卓正联医疗科技有限公司 |  | 国械注准20143131914 |  | 见附页 | 该产品用于Ⅲ型主动脉夹层和主动脉穿透性溃疡的介入治疗。 | 主动脉夹层 |  | cf74811d-548c-11ef-9db7-b4055d63f15c | cf74811d-548c-11ef-9db7-b4055d63f15c | 胸主动脉覆膜支架系统 | C02060500114014125580000347 | C02060500100010125580000096 | 02-血管介入治疗类材料 | 06-外周血管介入治疗材料 | 05-胸主动脉支架 | 胸主动脉支架（非分支型/覆膜） | 14-合金 | 014-覆膜/非分支型 | φ40-34×80-17M | TNS-XZ |  | 国械注准20143131914 | 集采范围外 | 新增（2025-06-23)、产品名称变更、国家医保耗材27位编码变更
3f3dc536-97b7-11ed-bda4-34735a9d8166 | 北京有卓正联医疗科技有限公司 | 91110114MA01TN0T68 | 54cad2b0-7a6e-11f0-88e5-34735a9d8166 | 6d121e9f-51f3-11ea-b7cb-fa163e0a8baf | 外周血管支架类 | 主动脉夹层 | 胸主动脉覆膜支架系统-胸主动脉覆膜支架 | 5856d84b-32ad-11ea-b7cb-fa163e0a8baf | 胸主动脉覆膜支架系统 | 北京有卓正联医疗科技有限公司 |  | 国械注准20143131914 |  | 见附页 | 该产品用于Ⅲ型主动脉夹层和主动脉穿透性溃疡的介入治疗。 | 主动脉夹层 |  | cf7492a3-548c-11ef-9db7-b4055d63f15c | cf7492a3-548c-11ef-9db7-b4055d63f15c | 胸主动脉覆膜支架系统 | C02060500114014125580000348 | C02060500100010125580000097 | 02-血管介入治疗类材料 | 06-外周血管介入治疗材料 | 05-胸主动脉支架 | 胸主动脉支架（非分支型/覆膜） | 14-合金 | 014-覆膜/非分支型 | φ38-32×80-17M | TNS-XZ |  | 国械注准20143131914 | 集采范围外 | 新增（2025-06-23)、产品名称变更、国家医保耗材27位编码变更
3f3dc536-97b7-11ed-bda4-34735a9d8166 | 北京有卓正联医疗科技有限公司 | 91110114MA01TN0T68 | 54cad36f-7a6e-11f0-88e5-34735a9d8166 | 6d121e9f-51f3-11ea-b7cb-fa163e0a8baf | 外周血管支架类 | 主动脉夹层 | 胸主动脉覆膜支架系统-胸主动脉覆膜支架 | 5856d84b-32ad-11ea-b7cb-fa163e0a8baf | 胸主动脉覆膜支架系统 | 北京有卓正联医疗科技有限公司 |  | 国械注准20143131914 |  | 见附页 | 该产品用于Ⅲ型主动脉夹层和主动脉穿透性溃疡的介入治疗。 | 主动脉夹层 |  | cf74a48a-548c-11ef-9db7-b4055d63f15c | cf74a48a-548c-11ef-9db7-b4055d63f15c | 胸主动脉覆膜支架系统 | C02060500114014125580000349 | C02060500100010125580000098 | 02-血管介入治疗类材料 | 06-外周血管介入治疗材料 | 05-胸主动脉支架 | 胸主动脉支架（非分支型/覆膜） | 14-合金 | 014-覆膜/非分支型 | φ32-26×80-12S | TNS-XZ |  | 国械注准20143131914 | 集采范围外 | 新增（2025-06-23)、产品名称变更、国家医保耗材27位编码变更
3f3dc536-97b7-11ed-bda4-34735a9d8166 | 北京有卓正联医疗科技有限公司 | 91110114MA01TN0T68 | 54cad432-7a6e-11f0-88e5-34735a9d8166 | 6d121e9f-51f3-11ea-b7cb-fa163e0a8baf | 外周血管支架类 | 主动脉夹层 | 胸主动脉覆膜支架系统-胸主动脉覆膜支架 | 5856d84b-32ad-11ea-b7cb-fa163e0a8baf | 胸主动脉覆膜支架系统 | 北京有卓正联医疗科技有限公司 |  | 国械注准20143131914 |  | 见附页 | 该产品用于Ⅲ型主动脉夹层和主动脉穿透性溃疡的介入治疗。 | 主动脉夹层 |  | cf74c8d4-548c-11ef-9db7-b4055d63f15c | cf74c8d4-548c-11ef-9db7-b4055d63f15c | 胸主动脉覆膜支架系统 | C02060500114014125580000350 | C02060500100010125580000099 | 02-血管介入治疗类材料 | 06-外周血管介入治疗材料 | 05-胸主动脉支架 | 胸主动脉支架（非分支型/覆膜） | 14-合金 | 014-覆膜/非分支型 | φ34-34×80-12S | TNS-XZ |  | 国械注准20143131914 | 集采范围外 | 新增（2025-06-23)、产品名称变更、国家医保耗材27位编码变更
3f3dc536-97b7-11ed-bda4-34735a9d8166 | 北京有卓正联医疗科技有限公司 | 91110114MA01TN0T68 | 54cad4ec-7a6e-11f0-88e5-34735a9d8166 | 6d121e9f-51f3-11ea-b7cb-fa163e0a8baf | 外周血管支架类 | 主动脉夹层 | 胸主动脉覆膜支架系统-胸主动脉覆膜支架 | 5856d84b-32ad-11ea-b7cb-fa163e0a8baf | 胸主动脉覆膜支架系统 | 北京有卓正联医疗科技有限公司 |  | 国械注准20143131914 |  | 见附页 | 该产品用于Ⅲ型主动脉夹层和主动脉穿透性溃疡的介入治疗。 | 主动脉夹层 |  | cf74d8c1-548c-11ef-9db7-b4055d63f15c | cf74d8c1-548c-11ef-9db7-b4055d63f15c | 胸主动脉覆膜支架系统 | C02060500114014125580000351 | C02060500100010125580000100 | 02-血管介入治疗类材料 | 06-外周血管介入治疗材料 | 05-胸主动脉支架 | 胸主动脉支架（非分支型/覆膜） | 14-合金 | 014-覆膜/非分支型 | φ22-22×80-12S | TNS-XZ |  | 国械注准20143131914 | 集采范围外 | 新增（2025-06-23)、产品名称变更、国家医保耗材27位编码变更
3f3dc536-97b7-11ed-bda4-34735a9d8166 | 北京有卓正联医疗科技有限公司 | 91110114MA01TN0T68 | 54cad5a1-7a6e-11f0-88e5-34735a9d8166 | 6d121e9f-51f3-11ea-b7cb-fa163e0a8baf | 外周血管支架类 | 主动脉夹层 | 胸主动脉覆膜支架系统-胸主动脉覆膜支架 | 5856d84b-32ad-11ea-b7cb-fa163e0a8baf | 胸主动脉覆膜支架系统 | 北京有卓正联医疗科技有限公司 |  | 国械注准20143131914 |  | 见附页 | 该产品用于Ⅲ型主动脉夹层和主动脉穿透性溃疡的介入治疗。 | 主动脉夹层 |  | cf74e900-548c-11ef-9db7-b4055d63f15c | cf74e900-548c-11ef-9db7-b4055d63f15c | 胸主动脉覆膜支架系统 | C02060500114014125580000352 | C02060500100010125580000101 | 02-血管介入治疗类材料 | 06-外周血管介入治疗材料 | 05-胸主动脉支架 | 胸主动脉支架（非分支型/覆膜） | 14-合金 | 014-覆膜/非分支型 | φ30-30×80-12S | TNS-XZ |  | 国械注准20143131914 | 集采范围外 | 新增（2025-06-23)、产品名称变更、国家医保耗材27位编码变更
3f3dc536-97b7-11ed-bda4-34735a9d8166 | 北京有卓正联医疗科技有限公司 | 91110114MA01TN0T68 | 54cad8db-7a6e-11f0-88e5-34735a9d8166 | 6d121e9f-51f3-11ea-b7cb-fa163e0a8baf | 外周血管支架类 | 主动脉夹层 | 胸主动脉覆膜支架系统-胸主动脉覆膜支架 | 5856d84b-32ad-11ea-b7cb-fa163e0a8baf | 胸主动脉覆膜支架系统 | 北京有卓正联医疗科技有限公司 |  | 国械注准20143131914 |  | 见附页 | 该产品用于Ⅲ型主动脉夹层和主动脉穿透性溃疡的介入治疗。 | 主动脉夹层 |  | cf75183f-548c-11ef-9db7-b4055d63f15c | cf75183f-548c-11ef-9db7-b4055d63f15c | 胸主动脉覆膜支架系统 | C02060500114014125580000353 | C02060500100010125580000102 | 02-血管介入治疗类材料 | 06-外周血管介入治疗材料 | 05-胸主动脉支架 | 胸主动脉支架（非分支型/覆膜） | 14-合金 | 014-覆膜/非分支型 | φ30-20×80-12S | TNS-XZ |  | 国械注准20143131914 | 集采范围外 | 新增（2025-06-23)、产品名称变更、国家医保耗材27位编码变更
3f3dc536-97b7-11ed-bda4-34735a9d8166 | 北京有卓正联医疗科技有限公司 | 91110114MA01TN0T68 | 54cad99a-7a6e-11f0-88e5-34735a9d8166 | 6d121e9f-51f3-11ea-b7cb-fa163e0a8baf | 外周血管支架类 | 主动脉夹层 | 胸主动脉覆膜支架系统-胸主动脉覆膜支架 | 5856d84b-32ad-11ea-b7cb-fa163e0a8baf | 胸主动脉覆膜支架系统 | 北京有卓正联医疗科技有限公司 |  | 国械注准20143131914 |  | 见附页 | 该产品用于Ⅲ型主动脉夹层和主动脉穿透性溃疡的介入治疗。 | 主动脉夹层 |  | cf7529b1-548c-11ef-9db7-b4055d63f15c | cf7529b1-548c-11ef-9db7-b4055d63f15c | 胸主动脉覆膜支架系统 | C02060500114014125580000354 | C02060500100010125580000103 | 02-血管介入治疗类材料 | 06-外周血管介入治疗材料 | 05-胸主动脉支架 | 胸主动脉支架（非分支型/覆膜） | 14-合金 | 014-覆膜/非分支型 | φ24-16×80-12S | TNS-XZ |  | 国械注准20143131914 | 集采范围外 | 新增（2025-06-23)、产品名称变更、国家医保耗材27位编码变更
3f3dc536-97b7-11ed-bda4-34735a9d8166 | 北京有卓正联医疗科技有限公司 | 91110114MA01TN0T68 | 54cada53-7a6e-11f0-88e5-34735a9d8166 | 6d121e9f-51f3-11ea-b7cb-fa163e0a8baf | 外周血管支架类 | 主动脉夹层 | 胸主动脉覆膜支架系统-胸主动脉覆膜支架 | 5856d84b-32ad-11ea-b7cb-fa163e0a8baf | 胸主动脉覆膜支架系统 | 北京有卓正联医疗科技有限公司 |  | 国械注准20143131914 |  | 见附页 | 该产品用于Ⅲ型主动脉夹层和主动脉穿透性溃疡的介入治疗。 | 主动脉夹层 |  | cf753992-548c-11ef-9db7-b4055d63f15c | cf753992-548c-11ef-9db7-b4055d63f15c | 胸主动脉覆膜支架系统 | C02060500114014125580000355 | C02060500100010125580000104 | 02-血管介入治疗类材料 | 06-外周血管介入治疗材料 | 05-胸主动脉支架 | 胸主动脉支架（非分支型/覆膜） | 14-合金 | 014-覆膜/非分支型 | φ36-36×80-12S | TNS-XZ |  | 国械注准20143131914 | 集采范围外 | 新增（2025-06-23)、产品名称变更、国家医保耗材27位编码变更
3f3dc536-97b7-11ed-bda4-34735a9d8166 | 北京有卓正联医疗科技有限公司 | 91110114MA01TN0T68 | 54cadb1c-7a6e-11f0-88e5-34735a9d8166 | 6d121e9f-51f3-11ea-b7cb-fa163e0a8baf | 外周血管支架类 | 主动脉夹层 | 胸主动脉覆膜支架系统-胸主动脉覆膜支架 | 5856d84b-32ad-11ea-b7cb-fa163e0a8baf | 胸主动脉覆膜支架系统 | 北京有卓正联医疗科技有限公司 |  | 国械注准20143131914 |  | 见附页 | 该产品用于Ⅲ型主动脉夹层和主动脉穿透性溃疡的介入治疗。 | 主动脉夹层 |  | cf755acb-548c-11ef-9db7-b4055d63f15c | cf755acb-548c-11ef-9db7-b4055d63f15c | 胸主动脉覆膜支架系统 | C02060500114014125580000356 | C02060500100010125580000105 | 02-血管介入治疗类材料 | 06-外周血管介入治疗材料 | 05-胸主动脉支架 | 胸主动脉支架（非分支型/覆膜） | 14-合金 | 014-覆膜/非分支型 | φ34-26×80-12S | TNS-XZ |  | 国械注准20143131914 | 集采范围外 | 新增（2025-06-23)、产品名称变更、国家医保耗材27位编码变更
3f3dc536-97b7-11ed-bda4-34735a9d8166 | 北京有卓正联医疗科技有限公司 | 91110114MA01TN0T68 | 54cadbd5-7a6e-11f0-88e5-34735a9d8166 | 6d121e9f-51f3-11ea-b7cb-fa163e0a8baf | 外周血管支架类 | 主动脉夹层 | 胸主动脉覆膜支架系统-胸主动脉覆膜支架 | 5856d84b-32ad-11ea-b7cb-fa163e0a8baf | 胸主动脉覆膜支架系统 | 北京有卓正联医疗科技有限公司 |  | 国械注准20143131914 |  | 见附页 | 该产品用于Ⅲ型主动脉夹层和主动脉穿透性溃疡的介入治疗。 | 主动脉夹层 |  | cf756b7f-548c-11ef-9db7-b4055d63f15c | cf756b7f-548c-11ef-9db7-b4055d63f15c | 胸主动脉覆膜支架系统 | C02060500114014125580000357 | C02060500100010125580000106 | 02-血管介入治疗类材料 | 06-外周血管介入治疗材料 | 05-胸主动脉支架 | 胸主动脉支架（非分支型/覆膜） | 14-合金 | 014-覆膜/非分支型 | φ34-28×80-17S | TNS-XZ |  | 国械注准20143131914 | 集采范围外 | 新增（2025-06-23)、产品名称变更、国家医保耗材27位编码变更
3f3dc536-97b7-11ed-bda4-34735a9d8166 | 北京有卓正联医疗科技有限公司 | 91110114MA01TN0T68 | 54cadc8f-7a6e-11f0-88e5-34735a9d8166 | 6d121e9f-51f3-11ea-b7cb-fa163e0a8baf | 外周血管支架类 | 主动脉夹层 | 胸主动脉覆膜支架系统-胸主动脉覆膜支架 | 5856d84b-32ad-11ea-b7cb-fa163e0a8baf | 胸主动脉覆膜支架系统 | 北京有卓正联医疗科技有限公司 |  | 国械注准20143131914 |  | 见附页 | 该产品用于Ⅲ型主动脉夹层和主动脉穿透性溃疡的介入治疗。 | 主动脉夹层 |  | cf757b8e-548c-11ef-9db7-b4055d63f15c | cf757b8e-548c-11ef-9db7-b4055d63f15c | 胸主动脉覆膜支架系统 | C02060500114014125580000358 | C02060500100010125580000107 | 02-血管介入治疗类材料 | 06-外周血管介入治疗材料 | 05-胸主动脉支架 | 胸主动脉支架（非分支型/覆膜） | 14-合金 | 014-覆膜/非分支型 | φ32-26×80-17S | TNS-XZ |  | 国械注准20143131914 | 集采范围外 | 新增（2025-06-23)、产品名称变更、国家医保耗材27位编码变更
3f3dc536-97b7-11ed-bda4-34735a9d8166 | 北京有卓正联医疗科技有限公司 | 91110114MA01TN0T68 | 54ce37b9-7a6e-11f0-88e5-34735a9d8166 | 5f0f7ae6-5211-11ea-b7cb-fa163e0a8baf | 外周血管支架类 | 主动脉夹层 | 胸主动脉覆膜支架系统-胸主动脉覆膜支架 | 5856d84b-32ad-11ea-b7cb-fa163e0a8baf | 胸主动脉覆膜支架系统 | 北京有卓正联医疗科技有限公司 |  | 国械注准20143131914 |  | 见附页 | 该产品用于Ⅲ型主动脉夹层和主动脉穿透性溃疡的介入治疗。 | 主动脉夹层 |  | dfe9fa05-5211-11ea-b7cb-fa163e0a8baf | dfe9fa05-5211-11ea-b7cb-fa163e0a8baf | 胸主动脉覆膜支架系统 | C02060500114014125580000359 | C02060500100012125580000001 | 02-血管介入治疗类材料 | 06-外周血管介入治疗材料 | 05-胸主动脉支架 | 胸主动脉支架（非分支型/覆膜） | 14-合金 | 014-覆膜/非分支型 | φ32-26×200-17S | TNS-XZ | 0106973702910431 | 国械注准20143131914 | 集采范围外 | 新增（2025-06-23)、产品名称变更、国家医保耗材27位编码变更
3f3dc536-97b7-11ed-bda4-34735a9d8166 | 北京有卓正联医疗科技有限公司 | 91110114MA01TN0T68 | 54ce3881-7a6e-11f0-88e5-34735a9d8166 | 5f0f7ae6-5211-11ea-b7cb-fa163e0a8baf | 外周血管支架类 | 主动脉夹层 | 胸主动脉覆膜支架系统-胸主动脉覆膜支架 | 5856d84b-32ad-11ea-b7cb-fa163e0a8baf | 胸主动脉覆膜支架系统 | 北京有卓正联医疗科技有限公司 |  | 国械注准20143131914 |  | 见附页 | 该产品用于Ⅲ型主动脉夹层和主动脉穿透性溃疡的介入治疗。 | 主动脉夹层 |  | dff31252-5211-11ea-b7cb-fa163e0a8baf | dff31252-5211-11ea-b7cb-fa163e0a8baf | 胸主动脉覆膜支架系统 | C02060500114014125580000360 | C02060500100012125580000002 | 02-血管介入治疗类材料 | 06-外周血管介入治疗材料 | 05-胸主动脉支架 | 胸主动脉支架（非分支型/覆膜） | 14-合金 | 014-覆膜/非分支型 | φ32-26×220-17S | TNS-XZ | 0106970464476281 | 国械注准20143131914 | 集采范围外 | 新增（2025-06-23)、产品名称变更、国家医保耗材27位编码变更
3f3dc536-97b7-11ed-bda4-34735a9d8166 | 北京有卓正联医疗科技有限公司 | 91110114MA01TN0T68 | 54ce394a-7a6e-11f0-88e5-34735a9d8166 | 5f0f7ae6-5211-11ea-b7cb-fa163e0a8baf | 外周血管支架类 | 主动脉夹层 | 胸主动脉覆膜支架系统-胸主动脉覆膜支架 | 5856d84b-32ad-11ea-b7cb-fa163e0a8baf | 胸主动脉覆膜支架系统 | 北京有卓正联医疗科技有限公司 |  | 国械注准20143131914 |  | 见附页 | 该产品用于Ⅲ型主动脉夹层和主动脉穿透性溃疡的介入治疗。 | 主动脉夹层 |  | dff3678d-5211-11ea-b7cb-fa163e0a8baf | dff3678d-5211-11ea-b7cb-fa163e0a8baf | 胸主动脉覆膜支架系统 | C02060500114014125580000361 | C02060500100012125580000003 | 02-血管介入治疗类材料 | 06-外周血管介入治疗材料 | 05-胸主动脉支架 | 胸主动脉支架（非分支型/覆膜） | 14-合金 | 014-覆膜/非分支型 | φ38-32×220-17M | TNS-XZ | 0106970464476465 | 国械注准20143131914 | 集采范围外 | 新增（2025-06-23)、产品名称变更、国家医保耗材27位编码变更
3f3dc536-97b7-11ed-bda4-34735a9d8166 | 北京有卓正联医疗科技有限公司 | 91110114MA01TN0T68 | 54ce3a08-7a6e-11f0-88e5-34735a9d8166 | 5f0f7ae6-5211-11ea-b7cb-fa163e0a8baf | 外周血管支架类 | 主动脉夹层 | 胸主动脉覆膜支架系统-胸主动脉覆膜支架 | 5856d84b-32ad-11ea-b7cb-fa163e0a8baf | 胸主动脉覆膜支架系统 | 北京有卓正联医疗科技有限公司 |  | 国械注准20143131914 |  | 见附页 | 该产品用于Ⅲ型主动脉夹层和主动脉穿透性溃疡的介入治疗。 | 主动脉夹层 |  | dff38142-5211-11ea-b7cb-fa163e0a8baf | dff38142-5211-11ea-b7cb-fa163e0a8baf | 胸主动脉覆膜支架系统 | C02060500114014125580000362 | C02060500100012125580000004 | 02-血管介入治疗类材料 | 06-外周血管介入治疗材料 | 05-胸主动脉支架 | 胸主动脉支架（非分支型/覆膜） | 14-合金 | 014-覆膜/非分支型 | φ42-36×200-17L | TNS-XZ | 0106973702910486 | 国械注准20143131914 | 集采范围外 | 新增（2025-06-23)、产品名称变更、国家医保耗材27位编码变更
3f3dc536-97b7-11ed-bda4-34735a9d8166 | 北京有卓正联医疗科技有限公司 | 91110114MA01TN0T68 | 54ce3acc-7a6e-11f0-88e5-34735a9d8166 | 5f0f7ae6-5211-11ea-b7cb-fa163e0a8baf | 外周血管支架类 | 主动脉夹层 | 胸主动脉覆膜支架系统-胸主动脉覆膜支架 | 5856d84b-32ad-11ea-b7cb-fa163e0a8baf | 胸主动脉覆膜支架系统 | 北京有卓正联医疗科技有限公司 |  | 国械注准20143131914 |  | 见附页 | 该产品用于Ⅲ型主动脉夹层和主动脉穿透性溃疡的介入治疗。 | 主动脉夹层 |  | dffa1a36-5211-11ea-b7cb-fa163e0a8baf | dffa1a36-5211-11ea-b7cb-fa163e0a8baf | 胸主动脉覆膜支架系统 | C02060500114014125580000363 | C02060500100012125580000005 | 02-血管介入治疗类材料 | 06-外周血管介入治疗材料 | 05-胸主动脉支架 | 胸主动脉支架（非分支型/覆膜） | 14-合金 | 014-覆膜/非分支型 | φ40-34×220-17M | TNS-XZ | 0106970464476526 | 国械注准20143131914 | 集采范围外 | 新增（2025-06-23)、产品名称变更、国家医保耗材27位编码变更
3f3dc536-97b7-11ed-bda4-34735a9d8166 | 北京有卓正联医疗科技有限公司 | 91110114MA01TN0T68 | 54ce3b86-7a6e-11f0-88e5-34735a9d8166 | 5f0f7ae6-5211-11ea-b7cb-fa163e0a8baf | 外周血管支架类 | 主动脉夹层 | 胸主动脉覆膜支架系统-胸主动脉覆膜支架 | 5856d84b-32ad-11ea-b7cb-fa163e0a8baf | 胸主动脉覆膜支架系统 | 北京有卓正联医疗科技有限公司 |  | 国械注准20143131914 |  | 见附页 | 该产品用于Ⅲ型主动脉夹层和主动脉穿透性溃疡的介入治疗。 | 主动脉夹层 |  | dffa3974-5211-11ea-b7cb-fa163e0a8baf | dffa3974-5211-11ea-b7cb-fa163e0a8baf | 胸主动脉覆膜支架系统 | C02060500114014125580000364 | C02060500100012125580000006 | 02-血管介入治疗类材料 | 06-外周血管介入治疗材料 | 05-胸主动脉支架 | 胸主动脉支架（非分支型/覆膜） | 14-合金 | 014-覆膜/非分支型 | φ38-32×200-17M | TNS-XZ | 0106973702910462 | 国械注准20143131914 | 集采范围外 | 新增（2025-06-23)、产品名称变更、国家医保耗材27位编码变更
3f3dc536-97b7-11ed-bda4-34735a9d8166 | 北京有卓正联医疗科技有限公司 | 91110114MA01TN0T68 | 54ce3c49-7a6e-11f0-88e5-34735a9d8166 | 5f0f7ae6-5211-11ea-b7cb-fa163e0a8baf | 外周血管支架类 | 主动脉夹层 | 胸主动脉覆膜支架系统-胸主动脉覆膜支架 | 5856d84b-32ad-11ea-b7cb-fa163e0a8baf | 胸主动脉覆膜支架系统 | 北京有卓正联医疗科技有限公司 |  | 国械注准20143131914 |  | 见附页 | 该产品用于Ⅲ型主动脉夹层和主动脉穿透性溃疡的介入治疗。 | 主动脉夹层 |  | e0047160-5211-11ea-b7cb-fa163e0a8baf | e0047160-5211-11ea-b7cb-fa163e0a8baf | 胸主动脉覆膜支架系统 | C02060500114014125580000365 | C02060500100012125580000007 | 02-血管介入治疗类材料 | 06-外周血管介入治疗材料 | 05-胸主动脉支架 | 胸主动脉支架（非分支型/覆膜） | 14-合金 | 014-覆膜/非分支型 | φ36-30×200-17S | TNS-XZ | 0106973702910455 | 国械注准20143131914 | 集采范围外 | 新增（2025-06-23)、产品名称变更、国家医保耗材27位编码变更
3f3dc536-97b7-11ed-bda4-34735a9d8166 | 北京有卓正联医疗科技有限公司 | 91110114MA01TN0T68 | 54ce3f97-7a6e-11f0-88e5-34735a9d8166 | 5f0f7ae6-5211-11ea-b7cb-fa163e0a8baf | 外周血管支架类 | 主动脉夹层 | 胸主动脉覆膜支架系统-胸主动脉覆膜支架 | 5856d84b-32ad-11ea-b7cb-fa163e0a8baf | 胸主动脉覆膜支架系统 | 北京有卓正联医疗科技有限公司 |  | 国械注准20143131914 |  | 见附页 | 该产品用于Ⅲ型主动脉夹层和主动脉穿透性溃疡的介入治疗。 | 主动脉夹层 |  | e00af7da-5211-11ea-b7cb-fa163e0a8baf | e00af7da-5211-11ea-b7cb-fa163e0a8baf | 胸主动脉覆膜支架系统 | C02060500114014125580000366 | C02060500100012125580000008 | 02-血管介入治疗类材料 | 06-外周血管介入治疗材料 | 05-胸主动脉支架 | 胸主动脉支架（非分支型/覆膜） | 14-合金 | 014-覆膜/非分支型 | φ28-24×200-17S | TNS-XZ | 0106973702910417 | 国械注准20143131914 | 集采范围外 | 新增（2025-06-23)、产品名称变更、国家医保耗材27位编码变更
3f3dc536-97b7-11ed-bda4-34735a9d8166 | 北京有卓正联医疗科技有限公司 | 91110114MA01TN0T68 | 54ce406e-7a6e-11f0-88e5-34735a9d8166 | 5f0f7ae6-5211-11ea-b7cb-fa163e0a8baf | 外周血管支架类 | 主动脉夹层 | 胸主动脉覆膜支架系统-胸主动脉覆膜支架 | 5856d84b-32ad-11ea-b7cb-fa163e0a8baf | 胸主动脉覆膜支架系统 | 北京有卓正联医疗科技有限公司 |  | 国械注准20143131914 |  | 见附页 | 该产品用于Ⅲ型主动脉夹层和主动脉穿透性溃疡的介入治疗。 | 主动脉夹层 |  | e01594bf-5211-11ea-b7cb-fa163e0a8baf | e01594bf-5211-11ea-b7cb-fa163e0a8baf | 胸主动脉覆膜支架系统 | C02060500114014125580000367 | C02060500100012125580000009 | 02-血管介入治疗类材料 | 06-外周血管介入治疗材料 | 05-胸主动脉支架 | 胸主动脉支架（非分支型/覆膜） | 14-合金 | 014-覆膜/非分支型 | φ40-34×200-17M | TNS-XZ | 0106973702910479 | 国械注准20143131914 | 集采范围外 | 新增（2025-06-23)、产品名称变更、国家医保耗材27位编码变更
3f3dc536-97b7-11ed-bda4-34735a9d8166 | 北京有卓正联医疗科技有限公司 | 91110114MA01TN0T68 | 54ce412c-7a6e-11f0-88e5-34735a9d8166 | 5f0f7ae6-5211-11ea-b7cb-fa163e0a8baf | 外周血管支架类 | 主动脉夹层 | 胸主动脉覆膜支架系统-胸主动脉覆膜支架 | 5856d84b-32ad-11ea-b7cb-fa163e0a8baf | 胸主动脉覆膜支架系统 | 北京有卓正联医疗科技有限公司 |  | 国械注准20143131914 |  | 见附页 | 该产品用于Ⅲ型主动脉夹层和主动脉穿透性溃疡的介入治疗。 | 主动脉夹层 |  | e015d668-5211-11ea-b7cb-fa163e0a8baf | e015d668-5211-11ea-b7cb-fa163e0a8baf | 胸主动脉覆膜支架系统 | C02060500114014125580000368 | C02060500100012125580000010 | 02-血管介入治疗类材料 | 06-外周血管介入治疗材料 | 05-胸主动脉支架 | 胸主动脉支架（非分支型/覆膜） | 14-合金 | 014-覆膜/非分支型 | φ34-28×200-17S | TNS-XZ | 0106973702910448 | 国械注准20143131914 | 集采范围外 | 新增（2025-06-23)、产品名称变更、国家医保耗材27位编码变更
3f3dc536-97b7-11ed-bda4-34735a9d8166 | 北京有卓正联医疗科技有限公司 | 91110114MA01TN0T68 | 54ce41e6-7a6e-11f0-88e5-34735a9d8166 | 5f0f7ae6-5211-11ea-b7cb-fa163e0a8baf | 外周血管支架类 | 主动脉夹层 | 胸主动脉覆膜支架系统-胸主动脉覆膜支架 | 5856d84b-32ad-11ea-b7cb-fa163e0a8baf | 胸主动脉覆膜支架系统 | 北京有卓正联医疗科技有限公司 |  | 国械注准20143131914 |  | 见附页 | 该产品用于Ⅲ型主动脉夹层和主动脉穿透性溃疡的介入治疗。 | 主动脉夹层 |  | e015f480-5211-11ea-b7cb-fa163e0a8baf | e015f480-5211-11ea-b7cb-fa163e0a8baf | 胸主动脉覆膜支架系统 | C02060500114014125580000369 | C02060500100012125580000011 | 02-血管介入治疗类材料 | 06-外周血管介入治疗材料 | 05-胸主动脉支架 | 胸主动脉支架（非分支型/覆膜） | 14-合金 | 014-覆膜/非分支型 | φ36-30×220-17S | TNS-XZ | 0106970464476403 | 国械注准20143131914 | 集采范围外 | 新增（2025-06-23)、产品名称变更、国家医保耗材27位编码变更
3f3dc536-97b7-11ed-bda4-34735a9d8166 | 北京有卓正联医疗科技有限公司 | 91110114MA01TN0T68 | 54ce42a5-7a6e-11f0-88e5-34735a9d8166 | 5f0f7ae6-5211-11ea-b7cb-fa163e0a8baf | 外周血管支架类 | 主动脉夹层 | 胸主动脉覆膜支架系统-胸主动脉覆膜支架 | 5856d84b-32ad-11ea-b7cb-fa163e0a8baf | 胸主动脉覆膜支架系统 | 北京有卓正联医疗科技有限公司 |  | 国械注准20143131914 |  | 见附页 | 该产品用于Ⅲ型主动脉夹层和主动脉穿透性溃疡的介入治疗。 | 主动脉夹层 |  | e015f715-5211-11ea-b7cb-fa163e0a8baf | e015f715-5211-11ea-b7cb-fa163e0a8baf | 胸主动脉覆膜支架系统 | C02060500114014125580000370 | C02060500100012125580000012 | 02-血管介入治疗类材料 | 06-外周血管介入治疗材料 | 05-胸主动脉支架 | 胸主动脉支架（非分支型/覆膜） | 14-合金 | 014-覆膜/非分支型 | φ32-28×200-17S | TNS-XZ | 0106970464477103 | 国械注准20143131914 | 集采范围外 | 新增（2025-06-23)、产品名称变更、国家医保耗材27位编码变更
3f3dc536-97b7-11ed-bda4-34735a9d8166 | 北京有卓正联医疗科技有限公司 | 91110114MA01TN0T68 | 54ce4368-7a6e-11f0-88e5-34735a9d8166 | 5f0f7ae6-5211-11ea-b7cb-fa163e0a8baf | 外周血管支架类 | 主动脉夹层 | 胸主动脉覆膜支架系统-胸主动脉覆膜支架 | 5856d84b-32ad-11ea-b7cb-fa163e0a8baf | 胸主动脉覆膜支架系统 | 北京有卓正联医疗科技有限公司 |  | 国械注准20143131914 |  | 见附页 | 该产品用于Ⅲ型主动脉夹层和主动脉穿透性溃疡的介入治疗。 | 主动脉夹层 |  | e01803ec-5211-11ea-b7cb-fa163e0a8baf | e01803ec-5211-11ea-b7cb-fa163e0a8baf | 胸主动脉覆膜支架系统 | C02060500114014125580000371 | C02060500100012125580000013 | 02-血管介入治疗类材料 | 06-外周血管介入治疗材料 | 05-胸主动脉支架 | 胸主动脉支架（非分支型/覆膜） | 14-合金 | 014-覆膜/非分支型 | φ42-36×220-17L | TNS-XZ | 0106970464476588 | 国械注准20143131914 | 集采范围外 | 新增（2025-06-23)、产品名称变更、国家医保耗材27位编码变更
3f3dc536-97b7-11ed-bda4-34735a9d8166 | 北京有卓正联医疗科技有限公司 | 91110114MA01TN0T68 | 54ce442c-7a6e-11f0-88e5-34735a9d8166 | 5f0f7ae6-5211-11ea-b7cb-fa163e0a8baf | 外周血管支架类 | 主动脉夹层 | 胸主动脉覆膜支架系统-胸主动脉覆膜支架 | 5856d84b-32ad-11ea-b7cb-fa163e0a8baf | 胸主动脉覆膜支架系统 | 北京有卓正联医疗科技有限公司 |  | 国械注准20143131914 |  | 见附页 | 该产品用于Ⅲ型主动脉夹层和主动脉穿透性溃疡的介入治疗。 | 主动脉夹层 |  | e01e0593-5211-11ea-b7cb-fa163e0a8baf | e01e0593-5211-11ea-b7cb-fa163e0a8baf | 胸主动脉覆膜支架系统 | C02060500114014125580000372 | C02060500100012125580000014 | 02-血管介入治疗类材料 | 06-外周血管介入治疗材料 | 05-胸主动脉支架 | 胸主动脉支架（非分支型/覆膜） | 14-合金 | 014-覆膜/非分支型 | φ30-24×220-17S | TNS-XZ | 0106970464476229 | 国械注准20143131914 | 集采范围外 | 新增（2025-06-23)、产品名称变更、国家医保耗材27位编码变更
3f3dc536-97b7-11ed-bda4-34735a9d8166 | 北京有卓正联医疗科技有限公司 | 91110114MA01TN0T68 | 54ce44ef-7a6e-11f0-88e5-34735a9d8166 | 5f0f7ae6-5211-11ea-b7cb-fa163e0a8baf | 外周血管支架类 | 主动脉夹层 | 胸主动脉覆膜支架系统-胸主动脉覆膜支架 | 5856d84b-32ad-11ea-b7cb-fa163e0a8baf | 胸主动脉覆膜支架系统 | 北京有卓正联医疗科技有限公司 |  | 国械注准20143131914 |  | 见附页 | 该产品用于Ⅲ型主动脉夹层和主动脉穿透性溃疡的介入治疗。 | 主动脉夹层 |  | e02d953b-5211-11ea-b7cb-fa163e0a8baf | e02d953b-5211-11ea-b7cb-fa163e0a8baf | 胸主动脉覆膜支架系统 | C02060500114014125580000373 | C02060500100012125580000015 | 02-血管介入治疗类材料 | 06-外周血管介入治疗材料 | 05-胸主动脉支架 | 胸主动脉支架（非分支型/覆膜） | 14-合金 | 014-覆膜/非分支型 | φ34-28×220-17S | TNS-XZ | 0106970464476342 | 国械注准20143131914 | 集采范围外 | 新增（2025-06-23)、产品名称变更、国家医保耗材27位编码变更
3f3dc536-97b7-11ed-bda4-34735a9d8166 | 北京有卓正联医疗科技有限公司 | 91110114MA01TN0T68 | 54ce4615-7a6e-11f0-88e5-34735a9d8166 | 5f0f7ae6-5211-11ea-b7cb-fa163e0a8baf | 外周血管支架类 | 主动脉夹层 | 胸主动脉覆膜支架系统-胸主动脉覆膜支架 | 5856d84b-32ad-11ea-b7cb-fa163e0a8baf | 胸主动脉覆膜支架系统 | 北京有卓正联医疗科技有限公司 |  | 国械注准20143131914 |  | 见附页 | 该产品用于Ⅲ型主动脉夹层和主动脉穿透性溃疡的介入治疗。 | 主动脉夹层 |  | e035201c-5211-11ea-b7cb-fa163e0a8baf | e035201c-5211-11ea-b7cb-fa163e0a8baf | 胸主动脉覆膜支架系统 | C02060500114014125580000374 | C02060500100012125580000016 | 02-血管介入治疗类材料 | 06-外周血管介入治疗材料 | 05-胸主动脉支架 | 胸主动脉支架（非分支型/覆膜） | 14-合金 | 014-覆膜/非分支型 | φ30-24×200-17S | TNS-XZ | 0106973702910424 | 国械注准20143131914 | 集采范围外 | 新增（2025-06-23)、产品名称变更、国家医保耗材27位编码变更
3f3dc536-97b7-11ed-bda4-34735a9d8166 | 北京有卓正联医疗科技有限公司 | 91110114MA01TN0T68 | 54ce7623-7a6e-11f0-88e5-34735a9d8166 | 6d121e9f-51f3-11ea-b7cb-fa163e0a8baf | 外周血管支架类 | 主动脉夹层 | 胸主动脉覆膜支架系统-胸主动脉覆膜支架 | 5856d84b-32ad-11ea-b7cb-fa163e0a8baf | 胸主动脉覆膜支架系统 | 北京有卓正联医疗科技有限公司 |  | 国械注准20143131914 |  | 见附页 | 该产品用于Ⅲ型主动脉夹层和主动脉穿透性溃疡的介入治疗。 | 主动脉夹层 |  | e12c589f-5489-11ef-9db7-b4055d63f15c | e12c589f-5489-11ef-9db7-b4055d63f15c | 胸主动脉覆膜支架系统 | C02060500114014125580000375 | C02060500100010125580000108 | 02-血管介入治疗类材料 | 06-外周血管介入治疗材料 | 05-胸主动脉支架 | 胸主动脉支架（非分支型/覆膜） | 14-合金 | 014-覆膜/非分支型 | φ32-22×60-12S | TNS-XZ |  | 国械注准20143131914 | 集采范围外 | 新增（2025-06-23)、产品名称变更、国家医保耗材27位编码变更
3f3dc536-97b7-11ed-bda4-34735a9d8166 | 北京有卓正联医疗科技有限公司 | 91110114MA01TN0T68 | 54ce76fa-7a6e-11f0-88e5-34735a9d8166 | 6d121e9f-51f3-11ea-b7cb-fa163e0a8baf | 外周血管支架类 | 主动脉夹层 | 胸主动脉覆膜支架系统-胸主动脉覆膜支架 | 5856d84b-32ad-11ea-b7cb-fa163e0a8baf | 胸主动脉覆膜支架系统 | 北京有卓正联医疗科技有限公司 |  | 国械注准20143131914 |  | 见附页 | 该产品用于Ⅲ型主动脉夹层和主动脉穿透性溃疡的介入治疗。 | 主动脉夹层 |  | e12cdd3e-5489-11ef-9db7-b4055d63f15c | e12cdd3e-5489-11ef-9db7-b4055d63f15c | 胸主动脉覆膜支架系统 | C02060500114014125580000376 | C02060500100010125580000109 | 02-血管介入治疗类材料 | 06-外周血管介入治疗材料 | 05-胸主动脉支架 | 胸主动脉支架（非分支型/覆膜） | 14-合金 | 014-覆膜/非分支型 | φ38-28×60-12M | TNS-XZ |  | 国械注准20143131914 | 集采范围外 | 新增（2025-06-23)、产品名称变更、国家医保耗材27位编码变更
3f3dc536-97b7-11ed-bda4-34735a9d8166 | 北京有卓正联医疗科技有限公司 | 91110114MA01TN0T68 | 54ce77c7-7a6e-11f0-88e5-34735a9d8166 | 6d121e9f-51f3-11ea-b7cb-fa163e0a8baf | 外周血管支架类 | 主动脉夹层 | 胸主动脉覆膜支架系统-胸主动脉覆膜支架 | 5856d84b-32ad-11ea-b7cb-fa163e0a8baf | 胸主动脉覆膜支架系统 | 北京有卓正联医疗科技有限公司 |  | 国械注准20143131914 |  | 见附页 | 该产品用于Ⅲ型主动脉夹层和主动脉穿透性溃疡的介入治疗。 | 主动脉夹层 |  | e12d1d46-5489-11ef-9db7-b4055d63f15c | e12d1d46-5489-11ef-9db7-b4055d63f15c | 胸主动脉覆膜支架系统 | C02060500114014125580000377 | C02060500100010125580000110 | 02-血管介入治疗类材料 | 06-外周血管介入治疗材料 | 05-胸主动脉支架 | 胸主动脉支架（非分支型/覆膜） | 14-合金 | 014-覆膜/非分支型 | φ28-18×60-12S | TNS-XZ |  | 国械注准20143131914 | 集采范围外 | 新增（2025-06-23)、产品名称变更、国家医保耗材27位编码变更
3f3dc536-97b7-11ed-bda4-34735a9d8166 | 北京有卓正联医疗科技有限公司 | 91110114MA01TN0T68 | 54ce7881-7a6e-11f0-88e5-34735a9d8166 | 6d121e9f-51f3-11ea-b7cb-fa163e0a8baf | 外周血管支架类 | 主动脉夹层 | 胸主动脉覆膜支架系统-胸主动脉覆膜支架 | 5856d84b-32ad-11ea-b7cb-fa163e0a8baf | 胸主动脉覆膜支架系统 | 北京有卓正联医疗科技有限公司 |  | 国械注准20143131914 |  | 见附页 | 该产品用于Ⅲ型主动脉夹层和主动脉穿透性溃疡的介入治疗。 | 主动脉夹层 |  | e12d2c48-5489-11ef-9db7-b4055d63f15c | e12d2c48-5489-11ef-9db7-b4055d63f15c | 胸主动脉覆膜支架系统 | C02060500114014125580000378 | C02060500100010125580000111 | 02-血管介入治疗类材料 | 06-外周血管介入治疗材料 | 05-胸主动脉支架 | 胸主动脉支架（非分支型/覆膜） | 14-合金 | 014-覆膜/非分支型 | φ38-30×60-12M | TNS-XZ |  | 国械注准20143131914 | 集采范围外 | 新增（2025-06-23)、产品名称变更、国家医保耗材27位编码变更
3f3dc536-97b7-11ed-bda4-34735a9d8166 | 北京有卓正联医疗科技有限公司 | 91110114MA01TN0T68 | 54ce793b-7a6e-11f0-88e5-34735a9d8166 | 6d121e9f-51f3-11ea-b7cb-fa163e0a8baf | 外周血管支架类 | 主动脉夹层 | 胸主动脉覆膜支架系统-胸主动脉覆膜支架 | 5856d84b-32ad-11ea-b7cb-fa163e0a8baf | 胸主动脉覆膜支架系统 | 北京有卓正联医疗科技有限公司 |  | 国械注准20143131914 |  | 见附页 | 该产品用于Ⅲ型主动脉夹层和主动脉穿透性溃疡的介入治疗。 | 主动脉夹层 |  | e12d429c-5489-11ef-9db7-b4055d63f15c | e12d429c-5489-11ef-9db7-b4055d63f15c | 胸主动脉覆膜支架系统 | C02060500114014125580000379 | C02060500100010125580000112 | 02-血管介入治疗类材料 | 06-外周血管介入治疗材料 | 05-胸主动脉支架 | 胸主动脉支架（非分支型/覆膜） | 14-合金 | 014-覆膜/非分支型 | φ30-20×60-12S | TNS-XZ |  | 国械注准20143131914 | 集采范围外 | 新增（2025-06-23)、产品名称变更、国家医保耗材27位编码变更
3f3dc536-97b7-11ed-bda4-34735a9d8166 | 北京有卓正联医疗科技有限公司 | 91110114MA01TN0T68 | 54ce79f9-7a6e-11f0-88e5-34735a9d8166 | 6d121e9f-51f3-11ea-b7cb-fa163e0a8baf | 外周血管支架类 | 主动脉夹层 | 胸主动脉覆膜支架系统-胸主动脉覆膜支架 | 5856d84b-32ad-11ea-b7cb-fa163e0a8baf | 胸主动脉覆膜支架系统 | 北京有卓正联医疗科技有限公司 |  | 国械注准20143131914 |  | 见附页 | 该产品用于Ⅲ型主动脉夹层和主动脉穿透性溃疡的介入治疗。 | 主动脉夹层 |  | e12d53ba-5489-11ef-9db7-b4055d63f15c | e12d53ba-5489-11ef-9db7-b4055d63f15c | 胸主动脉覆膜支架系统 | C02060500114014125580000380 | C02060500100010125580000113 | 02-血管介入治疗类材料 | 06-外周血管介入治疗材料 | 05-胸主动脉支架 | 胸主动脉支架（非分支型/覆膜） | 14-合金 | 014-覆膜/非分支型 | φ32-24×60-12S | TNS-XZ |  | 国械注准20143131914 | 集采范围外 | 新增（2025-06-23)、产品名称变更、国家医保耗材27位编码变更
3f3dc536-97b7-11ed-bda4-34735a9d8166 | 北京有卓正联医疗科技有限公司 | 91110114MA01TN0T68 | 54ce7ab3-7a6e-11f0-88e5-34735a9d8166 | 6d121e9f-51f3-11ea-b7cb-fa163e0a8baf | 外周血管支架类 | 主动脉夹层 | 胸主动脉覆膜支架系统-胸主动脉覆膜支架 | 5856d84b-32ad-11ea-b7cb-fa163e0a8baf | 胸主动脉覆膜支架系统 | 北京有卓正联医疗科技有限公司 |  | 国械注准20143131914 |  | 见附页 | 该产品用于Ⅲ型主动脉夹层和主动脉穿透性溃疡的介入治疗。 | 主动脉夹层 |  | e12d639d-5489-11ef-9db7-b4055d63f15c | e12d639d-5489-11ef-9db7-b4055d63f15c | 胸主动脉覆膜支架系统 | C02060500114014125580000381 | C02060500100010125580000114 | 02-血管介入治疗类材料 | 06-外周血管介入治疗材料 | 05-胸主动脉支架 | 胸主动脉支架（非分支型/覆膜） | 14-合金 | 014-覆膜/非分支型 | φ36-28×60-12S | TNS-XZ |  | 国械注准20143131914 | 集采范围外 | 新增（2025-06-23)、产品名称变更、国家医保耗材27位编码变更
3f3dc536-97b7-11ed-bda4-34735a9d8166 | 北京有卓正联医疗科技有限公司 | 91110114MA01TN0T68 | 54ce7b77-7a6e-11f0-88e5-34735a9d8166 | 6d121e9f-51f3-11ea-b7cb-fa163e0a8baf | 外周血管支架类 | 主动脉夹层 | 胸主动脉覆膜支架系统-胸主动脉覆膜支架 | 5856d84b-32ad-11ea-b7cb-fa163e0a8baf | 胸主动脉覆膜支架系统 | 北京有卓正联医疗科技有限公司 |  | 国械注准20143131914 |  | 见附页 | 该产品用于Ⅲ型主动脉夹层和主动脉穿透性溃疡的介入治疗。 | 主动脉夹层 |  | e12d73a3-5489-11ef-9db7-b4055d63f15c | e12d73a3-5489-11ef-9db7-b4055d63f15c | 胸主动脉覆膜支架系统 | C02060500114014125580000382 | C02060500100010125580000115 | 02-血管介入治疗类材料 | 06-外周血管介入治疗材料 | 05-胸主动脉支架 | 胸主动脉支架（非分支型/覆膜） | 14-合金 | 014-覆膜/非分支型 | φ26-18×60-12S | TNS-XZ |  | 国械注准20143131914 | 集采范围外 | 新增（2025-06-23)、产品名称变更、国家医保耗材27位编码变更
3f3dc536-97b7-11ed-bda4-34735a9d8166 | 北京有卓正联医疗科技有限公司 | 91110114MA01TN0T68 | 54ce7c3a-7a6e-11f0-88e5-34735a9d8166 | 6d121e9f-51f3-11ea-b7cb-fa163e0a8baf | 外周血管支架类 | 主动脉夹层 | 胸主动脉覆膜支架系统-胸主动脉覆膜支架 | 5856d84b-32ad-11ea-b7cb-fa163e0a8baf | 胸主动脉覆膜支架系统 | 北京有卓正联医疗科技有限公司 |  | 国械注准20143131914 |  | 见附页 | 该产品用于Ⅲ型主动脉夹层和主动脉穿透性溃疡的介入治疗。 | 主动脉夹层 |  | e12da721-5489-11ef-9db7-b4055d63f15c | e12da721-5489-11ef-9db7-b4055d63f15c | 胸主动脉覆膜支架系统 | C02060500114014125580000383 | C02060500100010125580000116 | 02-血管介入治疗类材料 | 06-外周血管介入治疗材料 | 05-胸主动脉支架 | 胸主动脉支架（非分支型/覆膜） | 14-合金 | 014-覆膜/非分支型 | φ24-14×60-12S | TNS-XZ |  | 国械注准20143131914 | 集采范围外 | 新增（2025-06-23)、产品名称变更、国家医保耗材27位编码变更
3f3dc536-97b7-11ed-bda4-34735a9d8166 | 北京有卓正联医疗科技有限公司 | 91110114MA01TN0T68 | 54ce7cfe-7a6e-11f0-88e5-34735a9d8166 | 6d121e9f-51f3-11ea-b7cb-fa163e0a8baf | 外周血管支架类 | 主动脉夹层 | 胸主动脉覆膜支架系统-胸主动脉覆膜支架 | 5856d84b-32ad-11ea-b7cb-fa163e0a8baf | 胸主动脉覆膜支架系统 | 北京有卓正联医疗科技有限公司 |  | 国械注准20143131914 |  | 见附页 | 该产品用于Ⅲ型主动脉夹层和主动脉穿透性溃疡的介入治疗。 | 主动脉夹层 |  | e12dd97a-5489-11ef-9db7-b4055d63f15c | e12dd97a-5489-11ef-9db7-b4055d63f15c | 胸主动脉覆膜支架系统 | C02060500114014125580000384 | C02060500100010125580000117 | 02-血管介入治疗类材料 | 06-外周血管介入治疗材料 | 05-胸主动脉支架 | 胸主动脉支架（非分支型/覆膜） | 14-合金 | 014-覆膜/非分支型 | φ28-20×60-12S | TNS-XZ |  | 国械注准20143131914 | 集采范围外 | 新增（2025-06-23)、产品名称变更、国家医保耗材27位编码变更
3f3dc536-97b7-11ed-bda4-34735a9d8166 | 北京有卓正联医疗科技有限公司 | 91110114MA01TN0T68 | 54ce7dbc-7a6e-11f0-88e5-34735a9d8166 | 6d121e9f-51f3-11ea-b7cb-fa163e0a8baf | 外周血管支架类 | 主动脉夹层 | 胸主动脉覆膜支架系统-胸主动脉覆膜支架 | 5856d84b-32ad-11ea-b7cb-fa163e0a8baf | 胸主动脉覆膜支架系统 | 北京有卓正联医疗科技有限公司 |  | 国械注准20143131914 |  | 见附页 | 该产品用于Ⅲ型主动脉夹层和主动脉穿透性溃疡的介入治疗。 | 主动脉夹层 |  | e12df0c6-5489-11ef-9db7-b4055d63f15c | e12df0c6-5489-11ef-9db7-b4055d63f15c | 胸主动脉覆膜支架系统 | C02060500114014125580000385 | C02060500100010125580000118 | 02-血管介入治疗类材料 | 06-外周血管介入治疗材料 | 05-胸主动脉支架 | 胸主动脉支架（非分支型/覆膜） | 14-合金 | 014-覆膜/非分支型 | φ36-26×60-12S | TNS-XZ |  | 国械注准20143131914 | 集采范围外 | 新增（2025-06-23)、产品名称变更、国家医保耗材27位编码变更
3f3dc536-97b7-11ed-bda4-34735a9d8166 | 北京有卓正联医疗科技有限公司 | 91110114MA01TN0T68 | 54ce7e76-7a6e-11f0-88e5-34735a9d8166 | 6d121e9f-51f3-11ea-b7cb-fa163e0a8baf | 外周血管支架类 | 主动脉夹层 | 胸主动脉覆膜支架系统-胸主动脉覆膜支架 | 5856d84b-32ad-11ea-b7cb-fa163e0a8baf | 胸主动脉覆膜支架系统 | 北京有卓正联医疗科技有限公司 |  | 国械注准20143131914 |  | 见附页 | 该产品用于Ⅲ型主动脉夹层和主动脉穿透性溃疡的介入治疗。 | 主动脉夹层 |  | e12e013d-5489-11ef-9db7-b4055d63f15c | e12e013d-5489-11ef-9db7-b4055d63f15c | 胸主动脉覆膜支架系统 | C02060500114014125580000386 | C02060500100010125580000119 | 02-血管介入治疗类材料 | 06-外周血管介入治疗材料 | 05-胸主动脉支架 | 胸主动脉支架（非分支型/覆膜） | 14-合金 | 014-覆膜/非分支型 | φ34-24×60-12S | TNS-XZ |  | 国械注准20143131914 | 集采范围外 | 新增（2025-06-23)、产品名称变更、国家医保耗材27位编码变更
3f3dc536-97b7-11ed-bda4-34735a9d8166 | 北京有卓正联医疗科技有限公司 | 91110114MA01TN0T68 | 54ce7f30-7a6e-11f0-88e5-34735a9d8166 | 6d121e9f-51f3-11ea-b7cb-fa163e0a8baf | 外周血管支架类 | 主动脉夹层 | 胸主动脉覆膜支架系统-胸主动脉覆膜支架 | 5856d84b-32ad-11ea-b7cb-fa163e0a8baf | 胸主动脉覆膜支架系统 | 北京有卓正联医疗科技有限公司 |  | 国械注准20143131914 |  | 见附页 | 该产品用于Ⅲ型主动脉夹层和主动脉穿透性溃疡的介入治疗。 | 主动脉夹层 |  | e12e12cb-5489-11ef-9db7-b4055d63f15c | e12e12cb-5489-11ef-9db7-b4055d63f15c | 胸主动脉覆膜支架系统 | C02060500114014125580000387 | C02060500100010125580000120 | 02-血管介入治疗类材料 | 06-外周血管介入治疗材料 | 05-胸主动脉支架 | 胸主动脉支架（非分支型/覆膜） | 14-合金 | 014-覆膜/非分支型 | φ26-16×60-12S | TNS-XZ |  | 国械注准20143131914 | 集采范围外 | 新增（2025-06-23)、产品名称变更、国家医保耗材27位编码变更
3f3dc536-97b7-11ed-bda4-34735a9d8166 | 北京有卓正联医疗科技有限公司 | 91110114MA01TN0T68 | 54ce825b-7a6e-11f0-88e5-34735a9d8166 | 6d121e9f-51f3-11ea-b7cb-fa163e0a8baf | 外周血管支架类 | 主动脉夹层 | 胸主动脉覆膜支架系统-胸主动脉覆膜支架 | 5856d84b-32ad-11ea-b7cb-fa163e0a8baf | 胸主动脉覆膜支架系统 | 北京有卓正联医疗科技有限公司 |  | 国械注准20143131914 |  | 见附页 | 该产品用于Ⅲ型主动脉夹层和主动脉穿透性溃疡的介入治疗。 | 主动脉夹层 |  | e12e242a-5489-11ef-9db7-b4055d63f15c | e12e242a-5489-11ef-9db7-b4055d63f15c | 胸主动脉覆膜支架系统 | C02060500114014125580000388 | C02060500100010125580000121 | 02-血管介入治疗类材料 | 06-外周血管介入治疗材料 | 05-胸主动脉支架 | 胸主动脉支架（非分支型/覆膜） | 14-合金 | 014-覆膜/非分支型 | φ34-26×60-12S | TNS-XZ |  | 国械注准20143131914 | 集采范围外 | 新增（2025-06-23)、产品名称变更、国家医保耗材27位编码变更
3f3dc536-97b7-11ed-bda4-34735a9d8166 | 北京有卓正联医疗科技有限公司 | 91110114MA01TN0T68 | 54ce831a-7a6e-11f0-88e5-34735a9d8166 | 6d121e9f-51f3-11ea-b7cb-fa163e0a8baf | 外周血管支架类 | 主动脉夹层 | 胸主动脉覆膜支架系统-胸主动脉覆膜支架 | 5856d84b-32ad-11ea-b7cb-fa163e0a8baf | 胸主动脉覆膜支架系统 | 北京有卓正联医疗科技有限公司 |  | 国械注准20143131914 |  | 见附页 | 该产品用于Ⅲ型主动脉夹层和主动脉穿透性溃疡的介入治疗。 | 主动脉夹层 |  | e12e370d-5489-11ef-9db7-b4055d63f15c | e12e370d-5489-11ef-9db7-b4055d63f15c | 胸主动脉覆膜支架系统 | C02060500114014125580000389 | C02060500100010125580000122 | 02-血管介入治疗类材料 | 06-外周血管介入治疗材料 | 05-胸主动脉支架 | 胸主动脉支架（非分支型/覆膜） | 14-合金 | 014-覆膜/非分支型 | φ30-22×60-12S | TNS-XZ |  | 国械注准20143131914 | 集采范围外 | 新增（2025-06-23)、产品名称变更、国家医保耗材27位编码变更
3f3dc536-97b7-11ed-bda4-34735a9d8166 | 北京有卓正联医疗科技有限公司 | 91110114MA01TN0T68 | 54ce83d3-7a6e-11f0-88e5-34735a9d8166 | 6d121e9f-51f3-11ea-b7cb-fa163e0a8baf | 外周血管支架类 | 主动脉夹层 | 胸主动脉覆膜支架系统-胸主动脉覆膜支架 | 5856d84b-32ad-11ea-b7cb-fa163e0a8baf | 胸主动脉覆膜支架系统 | 北京有卓正联医疗科技有限公司 |  | 国械注准20143131914 |  | 见附页 | 该产品用于Ⅲ型主动脉夹层和主动脉穿透性溃疡的介入治疗。 | 主动脉夹层 |  | e12e493f-5489-11ef-9db7-b4055d63f15c | e12e493f-5489-11ef-9db7-b4055d63f15c | 胸主动脉覆膜支架系统 | C02060500114014125580000390 | C02060500100010125580000123 | 02-血管介入治疗类材料 | 06-外周血管介入治疗材料 | 05-胸主动脉支架 | 胸主动脉支架（非分支型/覆膜） | 14-合金 | 014-覆膜/非分支型 | φ22-14×60-12S | TNS-XZ |  | 国械注准20143131914 | 集采范围外 | 新增（2025-06-23)、产品名称变更、国家医保耗材27位编码变更
3f3dc536-97b7-11ed-bda4-34735a9d8166 | 北京有卓正联医疗科技有限公司 | 91110114MA01TN0T68 | 54ce848d-7a6e-11f0-88e5-34735a9d8166 | 6d121e9f-51f3-11ea-b7cb-fa163e0a8baf | 外周血管支架类 | 主动脉夹层 | 胸主动脉覆膜支架系统-胸主动脉覆膜支架 | 5856d84b-32ad-11ea-b7cb-fa163e0a8baf | 胸主动脉覆膜支架系统 | 北京有卓正联医疗科技有限公司 |  | 国械注准20143131914 |  | 见附页 | 该产品用于Ⅲ型主动脉夹层和主动脉穿透性溃疡的介入治疗。 | 主动脉夹层 |  | e12e71d6-5489-11ef-9db7-b4055d63f15c | e12e71d6-5489-11ef-9db7-b4055d63f15c | 胸主动脉覆膜支架系统 | C02060500114014125580000391 | C02060500100010125580000124 | 02-血管介入治疗类材料 | 06-外周血管介入治疗材料 | 05-胸主动脉支架 | 胸主动脉支架（非分支型/覆膜） | 14-合金 | 014-覆膜/非分支型 | φ22-16×60-12S | TNS-XZ |  | 国械注准20143131914 | 集采范围外 | 新增（2025-06-23)、产品名称变更、国家医保耗材27位编码变更
3f3dc536-97b7-11ed-bda4-34735a9d8166 | 北京有卓正联医疗科技有限公司 | 91110114MA01TN0T68 | 54ce8547-7a6e-11f0-88e5-34735a9d8166 | 6d121e9f-51f3-11ea-b7cb-fa163e0a8baf | 外周血管支架类 | 主动脉夹层 | 胸主动脉覆膜支架系统-胸主动脉覆膜支架 | 5856d84b-32ad-11ea-b7cb-fa163e0a8baf | 胸主动脉覆膜支架系统 | 北京有卓正联医疗科技有限公司 |  | 国械注准20143131914 |  | 见附页 | 该产品用于Ⅲ型主动脉夹层和主动脉穿透性溃疡的介入治疗。 | 主动脉夹层 |  | e12e9402-5489-11ef-9db7-b4055d63f15c | e12e9402-5489-11ef-9db7-b4055d63f15c | 胸主动脉覆膜支架系统 | C02060500114014125580000392 | C02060500100010125580000125 | 02-血管介入治疗类材料 | 06-外周血管介入治疗材料 | 05-胸主动脉支架 | 胸主动脉支架（非分支型/覆膜） | 14-合金 | 014-覆膜/非分支型 | φ24-16×60-12S | TNS-XZ |  | 国械注准20143131914 | 集采范围外 | 新增（2025-06-23)、产品名称变更、国家医保耗材27位编码变更
3f3dc536-97b7-11ed-bda4-34735a9d8166 | 北京有卓正联医疗科技有限公司 | 91110114MA01TN0T68 | 54ce8601-7a6e-11f0-88e5-34735a9d8166 | 6d121e9f-51f3-11ea-b7cb-fa163e0a8baf | 外周血管支架类 | 主动脉夹层 | 胸主动脉覆膜支架系统-胸主动脉覆膜支架 | 5856d84b-32ad-11ea-b7cb-fa163e0a8baf | 胸主动脉覆膜支架系统 | 北京有卓正联医疗科技有限公司 |  | 国械注准20143131914 |  | 见附页 | 该产品用于Ⅲ型主动脉夹层和主动脉穿透性溃疡的介入治疗。 | 主动脉夹层 |  | e12ea429-5489-11ef-9db7-b4055d63f15c | e12ea429-5489-11ef-9db7-b4055d63f15c | 胸主动脉覆膜支架系统 | C02060500114014125580000393 | C02060500100010125580000126 | 02-血管介入治疗类材料 | 06-外周血管介入治疗材料 | 05-胸主动脉支架 | 胸主动脉支架（非分支型/覆膜） | 14-合金 | 014-覆膜/非分支型 | φ40-30×60-12M | TNS-XZ |  | 国械注准20143131914 | 集采范围外 | 新增（2025-06-23)、产品名称变更、国家医保耗材27位编码变更
3f3dc536-97b7-11ed-bda4-34735a9d8166 | 北京有卓正联医疗科技有限公司 | 91110114MA01TN0T68 | 54ce930b-7a6e-11f0-88e5-34735a9d8166 | 2b9134e3-5211-11ea-b7cb-fa163e0a8baf | 外周血管支架类 | 主动脉夹层 | 胸主动脉覆膜支架系统-胸主动脉覆膜支架 | 5856d84b-32ad-11ea-b7cb-fa163e0a8baf | 胸主动脉覆膜支架系统 | 北京有卓正联医疗科技有限公司 |  | 国械注准20143131914 |  | 见附页 | 该产品用于Ⅲ型主动脉夹层和主动脉穿透性溃疡的介入治疗。 | 主动脉夹层 |  | e26cf93f-90c3-11ed-9447-b4055d63f15c | e26cf93f-90c3-11ed-9447-b4055d63f15c | 胸主动脉覆膜支架系统 | C02060500114014125580000394 | C02060500100011125580000140 | 02-血管介入治疗类材料 | 06-外周血管介入治疗材料 | 05-胸主动脉支架 | 胸主动脉支架（非分支型/覆膜） | 14-合金 | 014-覆膜/非分支型 | 42-32*120-12L | TNS-XZ | 06973702910196 | 国械注准20143131914 | 集采范围外 | 新增（2025-06-23)、产品名称变更、国家医保耗材27位编码变更
3f3dc536-97b7-11ed-bda4-34735a9d8166 | 北京有卓正联医疗科技有限公司 | 91110114MA01TN0T68 | 54ce93d8-7a6e-11f0-88e5-34735a9d8166 | 2b9134e3-5211-11ea-b7cb-fa163e0a8baf | 外周血管支架类 | 主动脉夹层 | 胸主动脉覆膜支架系统-胸主动脉覆膜支架 | 5856d84b-32ad-11ea-b7cb-fa163e0a8baf | 胸主动脉覆膜支架系统 | 北京有卓正联医疗科技有限公司 |  | 国械注准20143131914 |  | 见附页 | 该产品用于Ⅲ型主动脉夹层和主动脉穿透性溃疡的介入治疗。 | 主动脉夹层 |  | e26d3ef3-90c3-11ed-9447-b4055d63f15c | e26d3ef3-90c3-11ed-9447-b4055d63f15c | 胸主动脉覆膜支架系统 | C02060500114014125580000395 | C02060500100011125580000141 | 02-血管介入治疗类材料 | 06-外周血管介入治疗材料 | 05-胸主动脉支架 | 胸主动脉支架（非分支型/覆膜） | 14-合金 | 014-覆膜/非分支型 | 26-26*180-17S | TNS-XZ | 06973702910301 | 国械注准20143131914 | 集采范围外 | 新增（2025-06-23)、产品名称变更、国家医保耗材27位编码变更
3f3dc536-97b7-11ed-bda4-34735a9d8166 | 北京有卓正联医疗科技有限公司 | 91110114MA01TN0T68 | 54d0bcca-7a6e-11f0-88e5-34735a9d8166 | 2b9134e3-5211-11ea-b7cb-fa163e0a8baf | 外周血管支架类 | 主动脉夹层 | 胸主动脉覆膜支架系统-胸主动脉覆膜支架 | 5856d84b-32ad-11ea-b7cb-fa163e0a8baf | 胸主动脉覆膜支架系统 | 北京有卓正联医疗科技有限公司 |  | 国械注准20143131914 |  | 见附页 | 该产品用于Ⅲ型主动脉夹层和主动脉穿透性溃疡的介入治疗。 | 主动脉夹层 |  | f2e7f531-b714-11ec-a4e1-90e2ba8d9d30 | f2e7f531-b714-11ec-a4e1-90e2ba8d9d30 | 胸主动脉覆膜支架系统 | C02060500114014125580000572 | C02060500100011125580000126 | 02-血管介入治疗类材料 | 06-外周血管介入治疗材料 | 05-胸主动脉支架 | 胸主动脉支架（非分支型/覆膜） | 14-合金 | 014-覆膜/非分支型 | φ26-26×120-12S | TNS-XZ |  | 国械注准20143131914 | 集采范围外 | 新增（2025-06-23)、产品名称变更、国家医保耗材27位编码变更
3f3dc536-97b7-11ed-bda4-34735a9d8166 | 北京有卓正联医疗科技有限公司 | 91110114MA01TN0T68 | 54d0bd97-7a6e-11f0-88e5-34735a9d8166 | 2b9134e3-5211-11ea-b7cb-fa163e0a8baf | 外周血管支架类 | 主动脉夹层 | 胸主动脉覆膜支架系统-胸主动脉覆膜支架 | 5856d84b-32ad-11ea-b7cb-fa163e0a8baf | 胸主动脉覆膜支架系统 | 北京有卓正联医疗科技有限公司 |  | 国械注准20143131914 |  | 见附页 | 该产品用于Ⅲ型主动脉夹层和主动脉穿透性溃疡的介入治疗。 | 主动脉夹层 |  | f2e962e1-b714-11ec-a4e1-90e2ba8d9d30 | f2e962e1-b714-11ec-a4e1-90e2ba8d9d30 | 胸主动脉覆膜支架系统 | C02060500114014125580000573 | C02060500100011125580000127 | 02-血管介入治疗类材料 | 06-外周血管介入治疗材料 | 05-胸主动脉支架 | 胸主动脉支架（非分支型/覆膜） | 14-合金 | 014-覆膜/非分支型 | φ22-22×120-12S | TNS-XZ |  | 国械注准20143131914 | 集采范围外 | 新增（2025-06-23)、产品名称变更、国家医保耗材27位编码变更
3f3dc536-97b7-11ed-bda4-34735a9d8166 | 北京有卓正联医疗科技有限公司 | 91110114MA01TN0T68 | 54d0be5a-7a6e-11f0-88e5-34735a9d8166 | 2b9134e3-5211-11ea-b7cb-fa163e0a8baf | 外周血管支架类 | 主动脉夹层 | 胸主动脉覆膜支架系统-胸主动脉覆膜支架 | 5856d84b-32ad-11ea-b7cb-fa163e0a8baf | 胸主动脉覆膜支架系统 | 北京有卓正联医疗科技有限公司 |  | 国械注准20143131914 |  | 见附页 | 该产品用于Ⅲ型主动脉夹层和主动脉穿透性溃疡的介入治疗。 | 主动脉夹层 |  | f2e9dd47-b714-11ec-a4e1-90e2ba8d9d30 | f2e9dd47-b714-11ec-a4e1-90e2ba8d9d30 | 胸主动脉覆膜支架系统 | C02060500114014125580000574 | C02060500100011125580000128 | 02-血管介入治疗类材料 | 06-外周血管介入治疗材料 | 05-胸主动脉支架 | 胸主动脉支架（非分支型/覆膜） | 14-合金 | 014-覆膜/非分支型 | φ24-24×120-12S | TNS-XZ |  | 国械注准20143131914 | 集采范围外 | 新增（2025-06-23)、产品名称变更、国家医保耗材27位编码变更
3f3dc536-97b7-11ed-bda4-34735a9d8166 | 北京有卓正联医疗科技有限公司 | 91110114MA01TN0T68 | 54d0bf1e-7a6e-11f0-88e5-34735a9d8166 | 2b9134e3-5211-11ea-b7cb-fa163e0a8baf | 外周血管支架类 | 主动脉夹层 | 胸主动脉覆膜支架系统-胸主动脉覆膜支架 | 5856d84b-32ad-11ea-b7cb-fa163e0a8baf | 胸主动脉覆膜支架系统 | 北京有卓正联医疗科技有限公司 |  | 国械注准20143131914 |  | 见附页 | 该产品用于Ⅲ型主动脉夹层和主动脉穿透性溃疡的介入治疗。 | 主动脉夹层 |  | f2ea02f6-b714-11ec-a4e1-90e2ba8d9d30 | f2ea02f6-b714-11ec-a4e1-90e2ba8d9d30 | 胸主动脉覆膜支架系统 | C02060500114014125580000575 | C02060500100011125580000129 | 02-血管介入治疗类材料 | 06-外周血管介入治疗材料 | 05-胸主动脉支架 | 胸主动脉支架（非分支型/覆膜） | 14-合金 | 014-覆膜/非分支型 | φ30-30×120-12S | TNS-XZ |  | 国械注准20143131914 | 集采范围外 | 新增（2025-06-23)、产品名称变更、国家医保耗材27位编码变更
3f3dc536-97b7-11ed-bda4-34735a9d8166 | 北京有卓正联医疗科技有限公司 | 91110114MA01TN0T68 | 54d0bfd8-7a6e-11f0-88e5-34735a9d8166 | 2b9134e3-5211-11ea-b7cb-fa163e0a8baf | 外周血管支架类 | 主动脉夹层 | 胸主动脉覆膜支架系统-胸主动脉覆膜支架 | 5856d84b-32ad-11ea-b7cb-fa163e0a8baf | 胸主动脉覆膜支架系统 | 北京有卓正联医疗科技有限公司 |  | 国械注准20143131914 |  | 见附页 | 该产品用于Ⅲ型主动脉夹层和主动脉穿透性溃疡的介入治疗。 | 主动脉夹层 |  | f2ea0d57-b714-11ec-a4e1-90e2ba8d9d30 | f2ea0d57-b714-11ec-a4e1-90e2ba8d9d30 | 胸主动脉覆膜支架系统 | C02060500114014125580000576 | C02060500100011125580000130 | 02-血管介入治疗类材料 | 06-外周血管介入治疗材料 | 05-胸主动脉支架 | 胸主动脉支架（非分支型/覆膜） | 14-合金 | 014-覆膜/非分支型 | φ36-36×120-12S | TNS-XZ |  | 国械注准20143131914 | 集采范围外 | 新增（2025-06-23)、产品名称变更、国家医保耗材27位编码变更
3f3dc536-97b7-11ed-bda4-34735a9d8166 | 北京有卓正联医疗科技有限公司 | 91110114MA01TN0T68 | 54d0c091-7a6e-11f0-88e5-34735a9d8166 | 2b9134e3-5211-11ea-b7cb-fa163e0a8baf | 外周血管支架类 | 主动脉夹层 | 胸主动脉覆膜支架系统-胸主动脉覆膜支架 | 5856d84b-32ad-11ea-b7cb-fa163e0a8baf | 胸主动脉覆膜支架系统 | 北京有卓正联医疗科技有限公司 |  | 国械注准20143131914 |  | 见附页 | 该产品用于Ⅲ型主动脉夹层和主动脉穿透性溃疡的介入治疗。 | 主动脉夹层 |  | f2ea16e8-b714-11ec-a4e1-90e2ba8d9d30 | f2ea16e8-b714-11ec-a4e1-90e2ba8d9d30 | 胸主动脉覆膜支架系统 | C02060500114014125580000577 | C02060500100011125580000131 | 02-血管介入治疗类材料 | 06-外周血管介入治疗材料 | 05-胸主动脉支架 | 胸主动脉支架（非分支型/覆膜） | 14-合金 | 014-覆膜/非分支型 | φ34-34×120-12S | TNS-XZ |  | 国械注准20143131914 | 集采范围外 | 新增（2025-06-23)、产品名称变更、国家医保耗材27位编码变更
3f3dc536-97b7-11ed-bda4-34735a9d8166 | 北京有卓正联医疗科技有限公司 | 91110114MA01TN0T68 | 54d0c150-7a6e-11f0-88e5-34735a9d8166 | 2b9134e3-5211-11ea-b7cb-fa163e0a8baf | 外周血管支架类 | 主动脉夹层 | 胸主动脉覆膜支架系统-胸主动脉覆膜支架 | 5856d84b-32ad-11ea-b7cb-fa163e0a8baf | 胸主动脉覆膜支架系统 | 北京有卓正联医疗科技有限公司 |  | 国械注准20143131914 |  | 见附页 | 该产品用于Ⅲ型主动脉夹层和主动脉穿透性溃疡的介入治疗。 | 主动脉夹层 |  | f2ea1dc2-b714-11ec-a4e1-90e2ba8d9d30 | f2ea1dc2-b714-11ec-a4e1-90e2ba8d9d30 | 胸主动脉覆膜支架系统 | C02060500114014125580000578 | C02060500100011125580000132 | 02-血管介入治疗类材料 | 06-外周血管介入治疗材料 | 05-胸主动脉支架 | 胸主动脉支架（非分支型/覆膜） | 14-合金 | 014-覆膜/非分支型 | φ28-28×120-12S | TNS-XZ |  | 国械注准20143131914 | 集采范围外 | 新增（2025-06-23)、产品名称变更、国家医保耗材27位编码变更
3f3dc536-97b7-11ed-bda4-34735a9d8166 | 北京有卓正联医疗科技有限公司 | 91110114MA01TN0T68 | 54d0c20a-7a6e-11f0-88e5-34735a9d8166 | 2b9134e3-5211-11ea-b7cb-fa163e0a8baf | 外周血管支架类 | 主动脉夹层 | 胸主动脉覆膜支架系统-胸主动脉覆膜支架 | 5856d84b-32ad-11ea-b7cb-fa163e0a8baf | 胸主动脉覆膜支架系统 | 北京有卓正联医疗科技有限公司 |  | 国械注准20143131914 |  | 见附页 | 该产品用于Ⅲ型主动脉夹层和主动脉穿透性溃疡的介入治疗。 | 主动脉夹层 |  | f2ea566c-b714-11ec-a4e1-90e2ba8d9d30 | f2ea566c-b714-11ec-a4e1-90e2ba8d9d30 | 胸主动脉覆膜支架系统 | C02060500114014125580000579 | C02060500100011125580000133 | 02-血管介入治疗类材料 | 06-外周血管介入治疗材料 | 05-胸主动脉支架 | 胸主动脉支架（非分支型/覆膜） | 14-合金 | 014-覆膜/非分支型 | φ32-32×120-12S | TNS-XZ |  | 国械注准20143131914 | 集采范围外 | 新增（2025-06-23)、产品名称变更、国家医保耗材27位编码变更
3f3dc536-97b7-11ed-bda4-34735a9d8166 | 北京有卓正联医疗科技有限公司 | 91110114MA01TN0T68 | 54d0c929-7a6e-11f0-88e5-34735a9d8166 | 2b9134e3-5211-11ea-b7cb-fa163e0a8baf | 外周血管支架类 | 主动脉夹层 | 胸主动脉覆膜支架系统-胸主动脉覆膜支架 | 5856d84b-32ad-11ea-b7cb-fa163e0a8baf | 胸主动脉覆膜支架系统 | 北京有卓正联医疗科技有限公司 |  | 国械注准20143131914 |  | 见附页 | 该产品用于Ⅲ型主动脉夹层和主动脉穿透性溃疡的介入治疗。 | 主动脉夹层 |  | f4af2db4-3fcd-11ed-9447-b4055d63f15c | f4af2db4-3fcd-11ed-9447-b4055d63f15c | 胸主动脉覆膜支架系统 | C02060500114014125580000580 | C02060500100011125580000134 | 02-血管介入治疗类材料 | 06-外周血管介入治疗材料 | 05-胸主动脉支架 | 胸主动脉支架（非分支型/覆膜） | 14-合金 | 014-覆膜/非分支型 | φ34-24*140-12S | TNS-XZ |  | 国械注准20143131914 | 集采范围外 | 新增（2025-06-23)、产品名称变更、国家医保耗材27位编码变更
3f3dc536-97b7-11ed-bda4-34735a9d8166 | 北京有卓正联医疗科技有限公司 | 91110114MA01TN0T68 | 54d0c9e7-7a6e-11f0-88e5-34735a9d8166 | 2b9134e3-5211-11ea-b7cb-fa163e0a8baf | 外周血管支架类 | 主动脉夹层 | 胸主动脉覆膜支架系统-胸主动脉覆膜支架 | 5856d84b-32ad-11ea-b7cb-fa163e0a8baf | 胸主动脉覆膜支架系统 | 北京有卓正联医疗科技有限公司 |  | 国械注准20143131914 |  | 见附页 | 该产品用于Ⅲ型主动脉夹层和主动脉穿透性溃疡的介入治疗。 | 主动脉夹层 |  | f4af6a79-3fcd-11ed-9447-b4055d63f15c | f4af6a79-3fcd-11ed-9447-b4055d63f15c | 胸主动脉覆膜支架系统 | C02060500114014125580000581 | C02060500100011125580000135 | 02-血管介入治疗类材料 | 06-外周血管介入治疗材料 | 05-胸主动脉支架 | 胸主动脉支架（非分支型/覆膜） | 14-合金 | 014-覆膜/非分支型 | φ36-26*140-12S | TNS-XZ |  | 国械注准20143131914 | 集采范围外 | 新增（2025-06-23)、产品名称变更、国家医保耗材27位编码变更
3f3dc536-97b7-11ed-bda4-34735a9d8166 | 北京有卓正联医疗科技有限公司 | 91110114MA01TN0T68 | 54d0caba-7a6e-11f0-88e5-34735a9d8166 | 2b9134e3-5211-11ea-b7cb-fa163e0a8baf | 外周血管支架类 | 主动脉夹层 | 胸主动脉覆膜支架系统-胸主动脉覆膜支架 | 5856d84b-32ad-11ea-b7cb-fa163e0a8baf | 胸主动脉覆膜支架系统 | 北京有卓正联医疗科技有限公司 |  | 国械注准20143131914 |  | 见附页 | 该产品用于Ⅲ型主动脉夹层和主动脉穿透性溃疡的介入治疗。 | 主动脉夹层 |  | f4af758b-3fcd-11ed-9447-b4055d63f15c | f4af758b-3fcd-11ed-9447-b4055d63f15c | 胸主动脉覆膜支架系统 | C02060500114014125580000582 | C02060500100011125580000136 | 02-血管介入治疗类材料 | 06-外周血管介入治疗材料 | 05-胸主动脉支架 | 胸主动脉支架（非分支型/覆膜） | 14-合金 | 014-覆膜/非分支型 | φ32-22*140-12S | TNS-XZ |  | 国械注准20143131914 | 集采范围外 | 新增（2025-06-23)、产品名称变更、国家医保耗材27位编码变更
3f3dc536-97b7-11ed-bda4-34735a9d8166 | 北京有卓正联医疗科技有限公司 | 91110114MA01TN0T68 | 54d0cb73-7a6e-11f0-88e5-34735a9d8166 | 2b9134e3-5211-11ea-b7cb-fa163e0a8baf | 外周血管支架类 | 主动脉夹层 | 胸主动脉覆膜支架系统-胸主动脉覆膜支架 | 5856d84b-32ad-11ea-b7cb-fa163e0a8baf | 胸主动脉覆膜支架系统 | 北京有卓正联医疗科技有限公司 |  | 国械注准20143131914 |  | 见附页 | 该产品用于Ⅲ型主动脉夹层和主动脉穿透性溃疡的介入治疗。 | 主动脉夹层 |  | f4af8fae-3fcd-11ed-9447-b4055d63f15c | f4af8fae-3fcd-11ed-9447-b4055d63f15c | 胸主动脉覆膜支架系统 | C02060500114014125580000583 | C02060500100011125580000137 | 02-血管介入治疗类材料 | 06-外周血管介入治疗材料 | 05-胸主动脉支架 | 胸主动脉支架（非分支型/覆膜） | 14-合金 | 014-覆膜/非分支型 | φ28-18*140-12S | TNS-XZ |  | 国械注准20143131914 | 集采范围外 | 新增（2025-06-23)、产品名称变更、国家医保耗材27位编码变更
3f3dc536-97b7-11ed-bda4-34735a9d8166 | 北京有卓正联医疗科技有限公司 | 91110114MA01TN0T68 | 54d0cc32-7a6e-11f0-88e5-34735a9d8166 | 2b9134e3-5211-11ea-b7cb-fa163e0a8baf | 外周血管支架类 | 主动脉夹层 | 胸主动脉覆膜支架系统-胸主动脉覆膜支架 | 5856d84b-32ad-11ea-b7cb-fa163e0a8baf | 胸主动脉覆膜支架系统 | 北京有卓正联医疗科技有限公司 |  | 国械注准20143131914 |  | 见附页 | 该产品用于Ⅲ型主动脉夹层和主动脉穿透性溃疡的介入治疗。 | 主动脉夹层 |  | f4af9c0d-3fcd-11ed-9447-b4055d63f15c | f4af9c0d-3fcd-11ed-9447-b4055d63f15c | 胸主动脉覆膜支架系统 | C02060500114014125580000584 | C02060500100011125580000138 | 02-血管介入治疗类材料 | 06-外周血管介入治疗材料 | 05-胸主动脉支架 | 胸主动脉支架（非分支型/覆膜） | 14-合金 | 014-覆膜/非分支型 | φ26-16*140-12S | TNS-XZ |  | 国械注准20143131914 | 集采范围外 | 新增（2025-06-23)、产品名称变更、国家医保耗材27位编码变更
3f3dc536-97b7-11ed-bda4-34735a9d8166 | 北京有卓正联医疗科技有限公司 | 91110114MA01TN0T68 | 54d0ccec-7a6e-11f0-88e5-34735a9d8166 | 2b9134e3-5211-11ea-b7cb-fa163e0a8baf | 外周血管支架类 | 主动脉夹层 | 胸主动脉覆膜支架系统-胸主动脉覆膜支架 | 5856d84b-32ad-11ea-b7cb-fa163e0a8baf | 胸主动脉覆膜支架系统 | 北京有卓正联医疗科技有限公司 |  | 国械注准20143131914 |  | 见附页 | 该产品用于Ⅲ型主动脉夹层和主动脉穿透性溃疡的介入治疗。 | 主动脉夹层 |  | f4afa8ae-3fcd-11ed-9447-b4055d63f15c | f4afa8ae-3fcd-11ed-9447-b4055d63f15c | 胸主动脉覆膜支架系统 | C02060500114014125580000585 | C02060500100011125580000139 | 02-血管介入治疗类材料 | 06-外周血管介入治疗材料 | 05-胸主动脉支架 | 胸主动脉支架（非分支型/覆膜） | 14-合金 | 014-覆膜/非分支型 | φ30-20*140-12S | TNS-XZ |  | 国械注准20143131914 | 集采范围外 | 新增（2025-06-23)、产品名称变更、国家医保耗材27位编码变更
3f3dc536-97b7-11ed-bda4-34735a9d8166 | 北京有卓正联医疗科技有限公司 | 91110114MA01TN0T68 | 54989eab-7a6e-11f0-88e5-34735a9d8166 | 3b0d6c7a-ecaa-11ee-9447-b4055d63f15c | 外周血管支架类 | 主动脉夹层 | 胸主动脉覆膜支架系统 | 3c442dfc-ec0d-11ee-9447-b4055d63f15c | 胸主动脉覆膜支架系统 | 北京有卓正联医疗科技有限公司 |  | 国械注准20243130490 |  | 该产品由胸主动脉覆膜支架和输送系统组成。胸主动脉覆膜支架由金属支架和覆膜材料组成。输送系统由引导头、后释放机构、 后释放拉丝、芯管、热缩管、中管、鞘管、大手柄、螺杆、延长管、后释放手柄等组成。其中鞘管涂覆亲水涂层，鞘管前端有显 影标记。产品经环氧乙烷灭菌，一次性使用，货架有效期三年。 | 该产品用于DeBakey Ⅲ型主动脉夹层和主动脉穿透性溃疡的介入治疗。 | 主动脉夹层 |  | 3c8cd540-0de0-11ef-8721-b4055d63f15c | 3c8cd540-0de0-11ef-8721-b4055d63f15c | 胸主动脉覆膜支架系统 | C02060500114014125580000071 | C02060500100012125580000137 | 02-血管介入治疗类材料 | 06-外周血管介入治疗材料 | 05-胸主动脉支架 | 胸主动脉支架（非分支型/覆膜） | 14-合金 | 014-覆膜/非分支型 | 28-24×220-12 | TAS | 06941963102957 | 国械注准20243130490 | 集采范围外 | 新增（2025-06-23)、国家医保耗材27位编码变更
3f3dc536-97b7-11ed-bda4-34735a9d8166 | 北京有卓正联医疗科技有限公司 | 91110114MA01TN0T68 | 54989f73-7a6e-11f0-88e5-34735a9d8166 | 3b0d6c7a-ecaa-11ee-9447-b4055d63f15c | 外周血管支架类 | 主动脉夹层 | 胸主动脉覆膜支架系统 | 3c442dfc-ec0d-11ee-9447-b4055d63f15c | 胸主动脉覆膜支架系统 | 北京有卓正联医疗科技有限公司 |  | 国械注准20243130490 |  | 该产品由胸主动脉覆膜支架和输送系统组成。胸主动脉覆膜支架由金属支架和覆膜材料组成。输送系统由引导头、后释放机构、 后释放拉丝、芯管、热缩管、中管、鞘管、大手柄、螺杆、延长管、后释放手柄等组成。其中鞘管涂覆亲水涂层，鞘管前端有显 影标记。产品经环氧乙烷灭菌，一次性使用，货架有效期三年。 | 该产品用于DeBakey Ⅲ型主动脉夹层和主动脉穿透性溃疡的介入治疗。 | 主动脉夹层 |  | 3c8d552f-0de0-11ef-8721-b4055d63f15c | 3c8d552f-0de0-11ef-8721-b4055d63f15c | 胸主动脉覆膜支架系统 | C02060500114014125580000072 | C02060500100012125580000138 | 02-血管介入治疗类材料 | 06-外周血管介入治疗材料 | 05-胸主动脉支架 | 胸主动脉支架（非分支型/覆膜） | 14-合金 | 014-覆膜/非分支型 | 34-34×220-12 | TAS | 06941963102827 | 国械注准20243130490 | 集采范围外 | 新增（2025-06-23)、国家医保耗材27位编码变更
3f3dc536-97b7-11ed-bda4-34735a9d8166 | 北京有卓正联医疗科技有限公司 | 91110114MA01TN0T68 | 5498a032-7a6e-11f0-88e5-34735a9d8166 | 3b0d6c7a-ecaa-11ee-9447-b4055d63f15c | 外周血管支架类 | 主动脉夹层 | 胸主动脉覆膜支架系统 | 3c442dfc-ec0d-11ee-9447-b4055d63f15c | 胸主动脉覆膜支架系统 | 北京有卓正联医疗科技有限公司 |  | 国械注准20243130490 |  | 该产品由胸主动脉覆膜支架和输送系统组成。胸主动脉覆膜支架由金属支架和覆膜材料组成。输送系统由引导头、后释放机构、 后释放拉丝、芯管、热缩管、中管、鞘管、大手柄、螺杆、延长管、后释放手柄等组成。其中鞘管涂覆亲水涂层，鞘管前端有显 影标记。产品经环氧乙烷灭菌，一次性使用，货架有效期三年。 | 该产品用于DeBakey Ⅲ型主动脉夹层和主动脉穿透性溃疡的介入治疗。 | 主动脉夹层 |  | 3c8d96f7-0de0-11ef-8721-b4055d63f15c | 3c8d96f7-0de0-11ef-8721-b4055d63f15c | 胸主动脉覆膜支架系统 | C02060500114014125580000073 | C02060500100012125580000139 | 02-血管介入治疗类材料 | 06-外周血管介入治疗材料 | 05-胸主动脉支架 | 胸主动脉支架（非分支型/覆膜） | 14-合金 | 014-覆膜/非分支型 | 36-36×220-12 | TAS | 06941963102810 | 国械注准20243130490 | 集采范围外 | 新增（2025-06-23)、国家医保耗材27位编码变更
3f3dc536-97b7-11ed-bda4-34735a9d8166 | 北京有卓正联医疗科技有限公司 | 91110114MA01TN0T68 | 5498a0f5-7a6e-11f0-88e5-34735a9d8166 | 3b0d6c7a-ecaa-11ee-9447-b4055d63f15c | 外周血管支架类 | 主动脉夹层 | 胸主动脉覆膜支架系统 | 3c442dfc-ec0d-11ee-9447-b4055d63f15c | 胸主动脉覆膜支架系统 | 北京有卓正联医疗科技有限公司 |  | 国械注准20243130490 |  | 该产品由胸主动脉覆膜支架和输送系统组成。胸主动脉覆膜支架由金属支架和覆膜材料组成。输送系统由引导头、后释放机构、 后释放拉丝、芯管、热缩管、中管、鞘管、大手柄、螺杆、延长管、后释放手柄等组成。其中鞘管涂覆亲水涂层，鞘管前端有显 影标记。产品经环氧乙烷灭菌，一次性使用，货架有效期三年。 | 该产品用于DeBakey Ⅲ型主动脉夹层和主动脉穿透性溃疡的介入治疗。 | 主动脉夹层 |  | 3c8d9efd-0de0-11ef-8721-b4055d63f15c | 3c8d9efd-0de0-11ef-8721-b4055d63f15c | 胸主动脉覆膜支架系统 | C02060500114014125580000074 | C02060500100012125580000140 | 02-血管介入治疗类材料 | 06-外周血管介入治疗材料 | 05-胸主动脉支架 | 胸主动脉支架（非分支型/覆膜） | 14-合金 | 014-覆膜/非分支型 | 42-42×220-12 | TAS | 06941963102780 | 国械注准20243130490 | 集采范围外 | 新增（2025-06-23)、国家医保耗材27位编码变更
3f3dc536-97b7-11ed-bda4-34735a9d8166 | 北京有卓正联医疗科技有限公司 | 91110114MA01TN0T68 | 5498a451-7a6e-11f0-88e5-34735a9d8166 | 3b0d6c7a-ecaa-11ee-9447-b4055d63f15c | 外周血管支架类 | 主动脉夹层 | 胸主动脉覆膜支架系统 | 3c442dfc-ec0d-11ee-9447-b4055d63f15c | 胸主动脉覆膜支架系统 | 北京有卓正联医疗科技有限公司 |  | 国械注准20243130490 |  | 该产品由胸主动脉覆膜支架和输送系统组成。胸主动脉覆膜支架由金属支架和覆膜材料组成。输送系统由引导头、后释放机构、 后释放拉丝、芯管、热缩管、中管、鞘管、大手柄、螺杆、延长管、后释放手柄等组成。其中鞘管涂覆亲水涂层，鞘管前端有显 影标记。产品经环氧乙烷灭菌，一次性使用，货架有效期三年。 | 该产品用于DeBakey Ⅲ型主动脉夹层和主动脉穿透性溃疡的介入治疗。 | 主动脉夹层 |  | 3c8dd134-0de0-11ef-8721-b4055d63f15c | 3c8dd134-0de0-11ef-8721-b4055d63f15c | 胸主动脉覆膜支架系统 | C02060500114014125580000075 | C02060500100012125580000141 | 02-血管介入治疗类材料 | 06-外周血管介入治疗材料 | 05-胸主动脉支架 | 胸主动脉支架（非分支型/覆膜） | 14-合金 | 014-覆膜/非分支型 | 30-30×220-12 | TAS | 06941963102841 | 国械注准20243130490 | 集采范围外 | 新增（2025-06-23)、国家医保耗材27位编码变更
3f3dc536-97b7-11ed-bda4-34735a9d8166 | 北京有卓正联医疗科技有限公司 | 91110114MA01TN0T68 | 5498a51a-7a6e-11f0-88e5-34735a9d8166 | 3b0d6c7a-ecaa-11ee-9447-b4055d63f15c | 外周血管支架类 | 主动脉夹层 | 胸主动脉覆膜支架系统 | 3c442dfc-ec0d-11ee-9447-b4055d63f15c | 胸主动脉覆膜支架系统 | 北京有卓正联医疗科技有限公司 |  | 国械注准20243130490 |  | 该产品由胸主动脉覆膜支架和输送系统组成。胸主动脉覆膜支架由金属支架和覆膜材料组成。输送系统由引导头、后释放机构、 后释放拉丝、芯管、热缩管、中管、鞘管、大手柄、螺杆、延长管、后释放手柄等组成。其中鞘管涂覆亲水涂层，鞘管前端有显 影标记。产品经环氧乙烷灭菌，一次性使用，货架有效期三年。 | 该产品用于DeBakey Ⅲ型主动脉夹层和主动脉穿透性溃疡的介入治疗。 | 主动脉夹层 |  | 3c8e065d-0de0-11ef-8721-b4055d63f15c | 3c8e065d-0de0-11ef-8721-b4055d63f15c | 胸主动脉覆膜支架系统 | C02060500114014125580000076 | C02060500100012125580000142 | 02-血管介入治疗类材料 | 06-外周血管介入治疗材料 | 05-胸主动脉支架 | 胸主动脉支架（非分支型/覆膜） | 14-合金 | 014-覆膜/非分支型 | 26-26×220-12 | TAS | 06941963102865 | 国械注准20243130490 | 集采范围外 | 新增（2025-06-23)、国家医保耗材27位编码变更
3f3dc536-97b7-11ed-bda4-34735a9d8166 | 北京有卓正联医疗科技有限公司 | 91110114MA01TN0T68 | 5498a5dd-7a6e-11f0-88e5-34735a9d8166 | 3b0d6c7a-ecaa-11ee-9447-b4055d63f15c | 外周血管支架类 | 主动脉夹层 | 胸主动脉覆膜支架系统 | 3c442dfc-ec0d-11ee-9447-b4055d63f15c | 胸主动脉覆膜支架系统 | 北京有卓正联医疗科技有限公司 |  | 国械注准20243130490 |  | 该产品由胸主动脉覆膜支架和输送系统组成。胸主动脉覆膜支架由金属支架和覆膜材料组成。输送系统由引导头、后释放机构、 后释放拉丝、芯管、热缩管、中管、鞘管、大手柄、螺杆、延长管、后释放手柄等组成。其中鞘管涂覆亲水涂层，鞘管前端有显 影标记。产品经环氧乙烷灭菌，一次性使用，货架有效期三年。 | 该产品用于DeBakey Ⅲ型主动脉夹层和主动脉穿透性溃疡的介入治疗。 | 主动脉夹层 |  | 3c8e37ba-0de0-11ef-8721-b4055d63f15c | 3c8e37ba-0de0-11ef-8721-b4055d63f15c | 胸主动脉覆膜支架系统 | C02060500114014125580000077 | C02060500100012125580000143 | 02-血管介入治疗类材料 | 06-外周血管介入治疗材料 | 05-胸主动脉支架 | 胸主动脉支架（非分支型/覆膜） | 14-合金 | 014-覆膜/非分支型 | 42-36×220-12 | TAS | 06941963102889 | 国械注准20243130490 | 集采范围外 | 新增（2025-06-23)、国家医保耗材27位编码变更
3f3dc536-97b7-11ed-bda4-34735a9d8166 | 北京有卓正联医疗科技有限公司 | 91110114MA01TN0T68 | 5498a697-7a6e-11f0-88e5-34735a9d8166 | 3b0d6c7a-ecaa-11ee-9447-b4055d63f15c | 外周血管支架类 | 主动脉夹层 | 胸主动脉覆膜支架系统 | 3c442dfc-ec0d-11ee-9447-b4055d63f15c | 胸主动脉覆膜支架系统 | 北京有卓正联医疗科技有限公司 |  | 国械注准20243130490 |  | 该产品由胸主动脉覆膜支架和输送系统组成。胸主动脉覆膜支架由金属支架和覆膜材料组成。输送系统由引导头、后释放机构、 后释放拉丝、芯管、热缩管、中管、鞘管、大手柄、螺杆、延长管、后释放手柄等组成。其中鞘管涂覆亲水涂层，鞘管前端有显 影标记。产品经环氧乙烷灭菌，一次性使用，货架有效期三年。 | 该产品用于DeBakey Ⅲ型主动脉夹层和主动脉穿透性溃疡的介入治疗。 | 主动脉夹层 |  | 3c8e5192-0de0-11ef-8721-b4055d63f15c | 3c8e5192-0de0-11ef-8721-b4055d63f15c | 胸主动脉覆膜支架系统 | C02060500114014125580000078 | C02060500100012125580000144 | 02-血管介入治疗类材料 | 06-外周血管介入治疗材料 | 05-胸主动脉支架 | 胸主动脉支架（非分支型/覆膜） | 14-合金 | 014-覆膜/非分支型 | 38-32×220-12 | TAS | 06941963102902 | 国械注准20243130490 | 集采范围外 | 新增（2025-06-23)、国家医保耗材27位编码变更
3f3dc536-97b7-11ed-bda4-34735a9d8166 | 北京有卓正联医疗科技有限公司 | 91110114MA01TN0T68 | 5498a75f-7a6e-11f0-88e5-34735a9d8166 | 3b0d6c7a-ecaa-11ee-9447-b4055d63f15c | 外周血管支架类 | 主动脉夹层 | 胸主动脉覆膜支架系统 | 3c442dfc-ec0d-11ee-9447-b4055d63f15c | 胸主动脉覆膜支架系统 | 北京有卓正联医疗科技有限公司 |  | 国械注准20243130490 |  | 该产品由胸主动脉覆膜支架和输送系统组成。胸主动脉覆膜支架由金属支架和覆膜材料组成。输送系统由引导头、后释放机构、 后释放拉丝、芯管、热缩管、中管、鞘管、大手柄、螺杆、延长管、后释放手柄等组成。其中鞘管涂覆亲水涂层，鞘管前端有显 影标记。产品经环氧乙烷灭菌，一次性使用，货架有效期三年。 | 该产品用于DeBakey Ⅲ型主动脉夹层和主动脉穿透性溃疡的介入治疗。 | 主动脉夹层 |  | 3c8e5863-0de0-11ef-8721-b4055d63f15c | 3c8e5863-0de0-11ef-8721-b4055d63f15c | 胸主动脉覆膜支架系统 | C02060500114014125580000079 | C02060500100012125580000145 | 02-血管介入治疗类材料 | 06-外周血管介入治疗材料 | 05-胸主动脉支架 | 胸主动脉支架（非分支型/覆膜） | 14-合金 | 014-覆膜/非分支型 | 32-32×220-12 | TAS | 06941963102834 | 国械注准20243130490 | 集采范围外 | 新增（2025-06-23)、国家医保耗材27位编码变更
3f3dc536-97b7-11ed-bda4-34735a9d8166 | 北京有卓正联医疗科技有限公司 | 91110114MA01TN0T68 | 5498a81e-7a6e-11f0-88e5-34735a9d8166 | 3b0d6c7a-ecaa-11ee-9447-b4055d63f15c | 外周血管支架类 | 主动脉夹层 | 胸主动脉覆膜支架系统 | 3c442dfc-ec0d-11ee-9447-b4055d63f15c | 胸主动脉覆膜支架系统 | 北京有卓正联医疗科技有限公司 |  | 国械注准20243130490 |  | 该产品由胸主动脉覆膜支架和输送系统组成。胸主动脉覆膜支架由金属支架和覆膜材料组成。输送系统由引导头、后释放机构、 后释放拉丝、芯管、热缩管、中管、鞘管、大手柄、螺杆、延长管、后释放手柄等组成。其中鞘管涂覆亲水涂层，鞘管前端有显 影标记。产品经环氧乙烷灭菌，一次性使用，货架有效期三年。 | 该产品用于DeBakey Ⅲ型主动脉夹层和主动脉穿透性溃疡的介入治疗。 | 主动脉夹层 |  | 3c8e666a-0de0-11ef-8721-b4055d63f15c | 3c8e666a-0de0-11ef-8721-b4055d63f15c | 胸主动脉覆膜支架系统 | C02060500114014125580000080 | C02060500100012125580000146 | 02-血管介入治疗类材料 | 06-外周血管介入治疗材料 | 05-胸主动脉支架 | 胸主动脉支架（非分支型/覆膜） | 14-合金 | 014-覆膜/非分支型 | 36-30×220-12 | TAS | 06941963102919 | 国械注准20243130490 | 集采范围外 | 新增（2025-06-23)、国家医保耗材27位编码变更
3f3dc536-97b7-11ed-bda4-34735a9d8166 | 北京有卓正联医疗科技有限公司 | 91110114MA01TN0T68 | 5498a8f0-7a6e-11f0-88e5-34735a9d8166 | 3b0d6c7a-ecaa-11ee-9447-b4055d63f15c | 外周血管支架类 | 主动脉夹层 | 胸主动脉覆膜支架系统 | 3c442dfc-ec0d-11ee-9447-b4055d63f15c | 胸主动脉覆膜支架系统 | 北京有卓正联医疗科技有限公司 |  | 国械注准20243130490 |  | 该产品由胸主动脉覆膜支架和输送系统组成。胸主动脉覆膜支架由金属支架和覆膜材料组成。输送系统由引导头、后释放机构、 后释放拉丝、芯管、热缩管、中管、鞘管、大手柄、螺杆、延长管、后释放手柄等组成。其中鞘管涂覆亲水涂层，鞘管前端有显 影标记。产品经环氧乙烷灭菌，一次性使用，货架有效期三年。 | 该产品用于DeBakey Ⅲ型主动脉夹层和主动脉穿透性溃疡的介入治疗。 | 主动脉夹层 |  | 3c8e72c2-0de0-11ef-8721-b4055d63f15c | 3c8e72c2-0de0-11ef-8721-b4055d63f15c | 胸主动脉覆膜支架系统 | C02060500114014125580000081 | C02060500100012125580000147 | 02-血管介入治疗类材料 | 06-外周血管介入治疗材料 | 05-胸主动脉支架 | 胸主动脉支架（非分支型/覆膜） | 14-合金 | 014-覆膜/非分支型 | 32-26×220-12 | TAS | 06941963102933 | 国械注准20243130490 | 集采范围外 | 新增（2025-06-23)、国家医保耗材27位编码变更
3f3dc536-97b7-11ed-bda4-34735a9d8166 | 北京有卓正联医疗科技有限公司 | 91110114MA01TN0T68 | 5498a9af-7a6e-11f0-88e5-34735a9d8166 | 3b0d6c7a-ecaa-11ee-9447-b4055d63f15c | 外周血管支架类 | 主动脉夹层 | 胸主动脉覆膜支架系统 | 3c442dfc-ec0d-11ee-9447-b4055d63f15c | 胸主动脉覆膜支架系统 | 北京有卓正联医疗科技有限公司 |  | 国械注准20243130490 |  | 该产品由胸主动脉覆膜支架和输送系统组成。胸主动脉覆膜支架由金属支架和覆膜材料组成。输送系统由引导头、后释放机构、 后释放拉丝、芯管、热缩管、中管、鞘管、大手柄、螺杆、延长管、后释放手柄等组成。其中鞘管涂覆亲水涂层，鞘管前端有显 影标记。产品经环氧乙烷灭菌，一次性使用，货架有效期三年。 | 该产品用于DeBakey Ⅲ型主动脉夹层和主动脉穿透性溃疡的介入治疗。 | 主动脉夹层 |  | 3c8e7905-0de0-11ef-8721-b4055d63f15c | 3c8e7905-0de0-11ef-8721-b4055d63f15c | 胸主动脉覆膜支架系统 | C02060500114014125580000082 | C02060500100012125580000148 | 02-血管介入治疗类材料 | 06-外周血管介入治疗材料 | 05-胸主动脉支架 | 胸主动脉支架（非分支型/覆膜） | 14-合金 | 014-覆膜/非分支型 | 40-34×220-12 | TAS | 06941963102896 | 国械注准20243130490 | 集采范围外 | 新增（2025-06-23)、国家医保耗材27位编码变更
3f3dc536-97b7-11ed-bda4-34735a9d8166 | 北京有卓正联医疗科技有限公司 | 91110114MA01TN0T68 | 5498aa6d-7a6e-11f0-88e5-34735a9d8166 | 3b0d6c7a-ecaa-11ee-9447-b4055d63f15c | 外周血管支架类 | 主动脉夹层 | 胸主动脉覆膜支架系统 | 3c442dfc-ec0d-11ee-9447-b4055d63f15c | 胸主动脉覆膜支架系统 | 北京有卓正联医疗科技有限公司 |  | 国械注准20243130490 |  | 该产品由胸主动脉覆膜支架和输送系统组成。胸主动脉覆膜支架由金属支架和覆膜材料组成。输送系统由引导头、后释放机构、 后释放拉丝、芯管、热缩管、中管、鞘管、大手柄、螺杆、延长管、后释放手柄等组成。其中鞘管涂覆亲水涂层，鞘管前端有显 影标记。产品经环氧乙烷灭菌，一次性使用，货架有效期三年。 | 该产品用于DeBakey Ⅲ型主动脉夹层和主动脉穿透性溃疡的介入治疗。 | 主动脉夹层 |  | 3c8e7ed0-0de0-11ef-8721-b4055d63f15c | 3c8e7ed0-0de0-11ef-8721-b4055d63f15c | 胸主动脉覆膜支架系统 | C02060500114014125580000083 | C02060500100012125580000149 | 02-血管介入治疗类材料 | 06-外周血管介入治疗材料 | 05-胸主动脉支架 | 胸主动脉支架（非分支型/覆膜） | 14-合金 | 014-覆膜/非分支型 | 38-38×220-12 | TAS | 06941963102803 | 国械注准20243130490 | 集采范围外 | 新增（2025-06-23)、国家医保耗材27位编码变更
3f3dc536-97b7-11ed-bda4-34735a9d8166 | 北京有卓正联医疗科技有限公司 | 91110114MA01TN0T68 | 5498ab31-7a6e-11f0-88e5-34735a9d8166 | 3b0d6c7a-ecaa-11ee-9447-b4055d63f15c | 外周血管支架类 | 主动脉夹层 | 胸主动脉覆膜支架系统 | 3c442dfc-ec0d-11ee-9447-b4055d63f15c | 胸主动脉覆膜支架系统 | 北京有卓正联医疗科技有限公司 |  | 国械注准20243130490 |  | 该产品由胸主动脉覆膜支架和输送系统组成。胸主动脉覆膜支架由金属支架和覆膜材料组成。输送系统由引导头、后释放机构、 后释放拉丝、芯管、热缩管、中管、鞘管、大手柄、螺杆、延长管、后释放手柄等组成。其中鞘管涂覆亲水涂层，鞘管前端有显 影标记。产品经环氧乙烷灭菌，一次性使用，货架有效期三年。 | 该产品用于DeBakey Ⅲ型主动脉夹层和主动脉穿透性溃疡的介入治疗。 | 主动脉夹层 |  | 3c8e84ba-0de0-11ef-8721-b4055d63f15c | 3c8e84ba-0de0-11ef-8721-b4055d63f15c | 胸主动脉覆膜支架系统 | C02060500114014125580000084 | C02060500100012125580000150 | 02-血管介入治疗类材料 | 06-外周血管介入治疗材料 | 05-胸主动脉支架 | 胸主动脉支架（非分支型/覆膜） | 14-合金 | 014-覆膜/非分支型 | 24-24×220-12 | TAS | 06941963102872 | 国械注准20243130490 | 集采范围外 | 新增（2025-06-23)、国家医保耗材27位编码变更
3f3dc536-97b7-11ed-bda4-34735a9d8166 | 北京有卓正联医疗科技有限公司 | 91110114MA01TN0T68 | 5498abef-7a6e-11f0-88e5-34735a9d8166 | 3b0d6c7a-ecaa-11ee-9447-b4055d63f15c | 外周血管支架类 | 主动脉夹层 | 胸主动脉覆膜支架系统 | 3c442dfc-ec0d-11ee-9447-b4055d63f15c | 胸主动脉覆膜支架系统 | 北京有卓正联医疗科技有限公司 |  | 国械注准20243130490 |  | 该产品由胸主动脉覆膜支架和输送系统组成。胸主动脉覆膜支架由金属支架和覆膜材料组成。输送系统由引导头、后释放机构、 后释放拉丝、芯管、热缩管、中管、鞘管、大手柄、螺杆、延长管、后释放手柄等组成。其中鞘管涂覆亲水涂层，鞘管前端有显 影标记。产品经环氧乙烷灭菌，一次性使用，货架有效期三年。 | 该产品用于DeBakey Ⅲ型主动脉夹层和主动脉穿透性溃疡的介入治疗。 | 主动脉夹层 |  | 3c8e8a7d-0de0-11ef-8721-b4055d63f15c | 3c8e8a7d-0de0-11ef-8721-b4055d63f15c | 胸主动脉覆膜支架系统 | C02060500114014125580000085 | C02060500100012125580000151 | 02-血管介入治疗类材料 | 06-外周血管介入治疗材料 | 05-胸主动脉支架 | 胸主动脉支架（非分支型/覆膜） | 14-合金 | 014-覆膜/非分支型 | 26-24×220-12 | TAS | 06941963102964 | 国械注准20243130490 | 集采范围外 | 新增（2025-06-23)、国家医保耗材27位编码变更
3f3dc536-97b7-11ed-bda4-34735a9d8166 | 北京有卓正联医疗科技有限公司 | 91110114MA01TN0T68 | 5498acae-7a6e-11f0-88e5-34735a9d8166 | 3b0d6c7a-ecaa-11ee-9447-b4055d63f15c | 外周血管支架类 | 主动脉夹层 | 胸主动脉覆膜支架系统 | 3c442dfc-ec0d-11ee-9447-b4055d63f15c | 胸主动脉覆膜支架系统 | 北京有卓正联医疗科技有限公司 |  | 国械注准20243130490 |  | 该产品由胸主动脉覆膜支架和输送系统组成。胸主动脉覆膜支架由金属支架和覆膜材料组成。输送系统由引导头、后释放机构、 后释放拉丝、芯管、热缩管、中管、鞘管、大手柄、螺杆、延长管、后释放手柄等组成。其中鞘管涂覆亲水涂层，鞘管前端有显 影标记。产品经环氧乙烷灭菌，一次性使用，货架有效期三年。 | 该产品用于DeBakey Ⅲ型主动脉夹层和主动脉穿透性溃疡的介入治疗。 | 主动脉夹层 |  | 3c8e98d4-0de0-11ef-8721-b4055d63f15c | 3c8e98d4-0de0-11ef-8721-b4055d63f15c | 胸主动脉覆膜支架系统 | C02060500114014125580000086 | C02060500100012125580000152 | 02-血管介入治疗类材料 | 06-外周血管介入治疗材料 | 05-胸主动脉支架 | 胸主动脉支架（非分支型/覆膜） | 14-合金 | 014-覆膜/非分支型 | 28-28×220-12 | TAS | 06941963102858 | 国械注准20243130490 | 集采范围外 | 新增（2025-06-23)、国家医保耗材27位编码变更
3f3dc536-97b7-11ed-bda4-34735a9d8166 | 北京有卓正联医疗科技有限公司 | 91110114MA01TN0T68 | 5498b04a-7a6e-11f0-88e5-34735a9d8166 | 3b0d6c7a-ecaa-11ee-9447-b4055d63f15c | 外周血管支架类 | 主动脉夹层 | 胸主动脉覆膜支架系统 | 3c442dfc-ec0d-11ee-9447-b4055d63f15c | 胸主动脉覆膜支架系统 | 北京有卓正联医疗科技有限公司 |  | 国械注准20243130490 |  | 该产品由胸主动脉覆膜支架和输送系统组成。胸主动脉覆膜支架由金属支架和覆膜材料组成。输送系统由引导头、后释放机构、 后释放拉丝、芯管、热缩管、中管、鞘管、大手柄、螺杆、延长管、后释放手柄等组成。其中鞘管涂覆亲水涂层，鞘管前端有显 影标记。产品经环氧乙烷灭菌，一次性使用，货架有效期三年。 | 该产品用于DeBakey Ⅲ型主动脉夹层和主动脉穿透性溃疡的介入治疗。 | 主动脉夹层 |  | 3c8eae29-0de0-11ef-8721-b4055d63f15c | 3c8eae29-0de0-11ef-8721-b4055d63f15c | 胸主动脉覆膜支架系统 | C02060500114014125580000087 | C02060500100012125580000153 | 02-血管介入治疗类材料 | 06-外周血管介入治疗材料 | 05-胸主动脉支架 | 胸主动脉支架（非分支型/覆膜） | 14-合金 | 014-覆膜/非分支型 | 40-40×220-12 | TAS | 06941963102797 | 国械注准20243130490 | 集采范围外 | 新增（2025-06-23)、国家医保耗材27位编码变更
3f3dc536-97b7-11ed-bda4-34735a9d8166 | 北京有卓正联医疗科技有限公司 | 91110114MA01TN0T68 | 5498b108-7a6e-11f0-88e5-34735a9d8166 | 3b0d6c7a-ecaa-11ee-9447-b4055d63f15c | 外周血管支架类 | 主动脉夹层 | 胸主动脉覆膜支架系统 | 3c442dfc-ec0d-11ee-9447-b4055d63f15c | 胸主动脉覆膜支架系统 | 北京有卓正联医疗科技有限公司 |  | 国械注准20243130490 |  | 该产品由胸主动脉覆膜支架和输送系统组成。胸主动脉覆膜支架由金属支架和覆膜材料组成。输送系统由引导头、后释放机构、 后释放拉丝、芯管、热缩管、中管、鞘管、大手柄、螺杆、延长管、后释放手柄等组成。其中鞘管涂覆亲水涂层，鞘管前端有显 影标记。产品经环氧乙烷灭菌，一次性使用，货架有效期三年。 | 该产品用于DeBakey Ⅲ型主动脉夹层和主动脉穿透性溃疡的介入治疗。 | 主动脉夹层 |  | 3c8eb492-0de0-11ef-8721-b4055d63f15c | 3c8eb492-0de0-11ef-8721-b4055d63f15c | 胸主动脉覆膜支架系统 | C02060500114014125580000088 | C02060500100012125580000154 | 02-血管介入治疗类材料 | 06-外周血管介入治疗材料 | 05-胸主动脉支架 | 胸主动脉支架（非分支型/覆膜） | 14-合金 | 014-覆膜/非分支型 | 34-28×220-12 | TAS | 06941963102926 | 国械注准20243130490 | 集采范围外 | 新增（2025-06-23)、国家医保耗材27位编码变更
3f3dc536-97b7-11ed-bda4-34735a9d8166 | 北京有卓正联医疗科技有限公司 | 91110114MA01TN0T68 | 5498b1d1-7a6e-11f0-88e5-34735a9d8166 | 3b0d6c7a-ecaa-11ee-9447-b4055d63f15c | 外周血管支架类 | 主动脉夹层 | 胸主动脉覆膜支架系统 | 3c442dfc-ec0d-11ee-9447-b4055d63f15c | 胸主动脉覆膜支架系统 | 北京有卓正联医疗科技有限公司 |  | 国械注准20243130490 |  | 该产品由胸主动脉覆膜支架和输送系统组成。胸主动脉覆膜支架由金属支架和覆膜材料组成。输送系统由引导头、后释放机构、 后释放拉丝、芯管、热缩管、中管、鞘管、大手柄、螺杆、延长管、后释放手柄等组成。其中鞘管涂覆亲水涂层，鞘管前端有显 影标记。产品经环氧乙烷灭菌，一次性使用，货架有效期三年。 | 该产品用于DeBakey Ⅲ型主动脉夹层和主动脉穿透性溃疡的介入治疗。 | 主动脉夹层 |  | 3c8ec26f-0de0-11ef-8721-b4055d63f15c | 3c8ec26f-0de0-11ef-8721-b4055d63f15c | 胸主动脉覆膜支架系统 | C02060500114014125580000089 | C02060500100012125580000155 | 02-血管介入治疗类材料 | 06-外周血管介入治疗材料 | 05-胸主动脉支架 | 胸主动脉支架（非分支型/覆膜） | 14-合金 | 014-覆膜/非分支型 | 30-24×220-12 | TAS | 06941963102940 | 国械注准20243130490 | 集采范围外 | 新增（2025-06-23)、国家医保耗材27位编码变更
3f3dc536-97b7-11ed-bda4-34735a9d8166 | 北京有卓正联医疗科技有限公司 | 91110114MA01TN0T68 | 54c56f26-7a6e-11f0-88e5-34735a9d8166 | 3b0d6c7a-ecaa-11ee-9447-b4055d63f15c | 外周血管支架类 | 主动脉夹层 | 胸主动脉覆膜支架系统 | 3c442dfc-ec0d-11ee-9447-b4055d63f15c | 胸主动脉覆膜支架系统 | 北京有卓正联医疗科技有限公司 |  | 国械注准20243130490 |  | 该产品由胸主动脉覆膜支架和输送系统组成。胸主动脉覆膜支架由金属支架和覆膜材料组成。输送系统由引导头、后释放机构、 后释放拉丝、芯管、热缩管、中管、鞘管、大手柄、螺杆、延长管、后释放手柄等组成。其中鞘管涂覆亲水涂层，鞘管前端有显 影标记。产品经环氧乙烷灭菌，一次性使用，货架有效期三年。 | 该产品用于DeBakey Ⅲ型主动脉夹层和主动脉穿透性溃疡的介入治疗。 | 主动脉夹层 |  | c053525e-ecb0-11ee-9447-b4055d63f15c | c053525e-ecb0-11ee-9447-b4055d63f15c | 胸主动脉覆膜支架系统 | C02060500114014125580000225 | C02060500100012125580000061 | 02-血管介入治疗类材料 | 06-外周血管介入治疗材料 | 05-胸主动脉支架 | 胸主动脉支架（非分支型/覆膜） | 14-合金 | 014-覆膜/非分支型 | 42-36×200-7 | TAS | 06941963101783 | 国械注准20243130490 | 集采范围外 | 新增（2025-06-23)、国家医保耗材27位编码变更
3f3dc536-97b7-11ed-bda4-34735a9d8166 | 北京有卓正联医疗科技有限公司 | 91110114MA01TN0T68 | 54c56ff3-7a6e-11f0-88e5-34735a9d8166 | 3b0d6c7a-ecaa-11ee-9447-b4055d63f15c | 外周血管支架类 | 主动脉夹层 | 胸主动脉覆膜支架系统 | 3c442dfc-ec0d-11ee-9447-b4055d63f15c | 胸主动脉覆膜支架系统 | 北京有卓正联医疗科技有限公司 |  | 国械注准20243130490 |  | 该产品由胸主动脉覆膜支架和输送系统组成。胸主动脉覆膜支架由金属支架和覆膜材料组成。输送系统由引导头、后释放机构、 后释放拉丝、芯管、热缩管、中管、鞘管、大手柄、螺杆、延长管、后释放手柄等组成。其中鞘管涂覆亲水涂层，鞘管前端有显 影标记。产品经环氧乙烷灭菌，一次性使用，货架有效期三年。 | 该产品用于DeBakey Ⅲ型主动脉夹层和主动脉穿透性溃疡的介入治疗。 | 主动脉夹层 |  | c053bd56-ecb0-11ee-9447-b4055d63f15c | c053bd56-ecb0-11ee-9447-b4055d63f15c | 胸主动脉覆膜支架系统 | C02060500114014125580000226 | C02060500100012125580000062 | 02-血管介入治疗类材料 | 06-外周血管介入治疗材料 | 05-胸主动脉支架 | 胸主动脉支架（非分支型/覆膜） | 14-合金 | 014-覆膜/非分支型 | 28-28×200-17 | TAS | 06941963100120 | 国械注准20243130490 | 集采范围外 | 新增（2025-06-23)、国家医保耗材27位编码变更
3f3dc536-97b7-11ed-bda4-34735a9d8166 | 北京有卓正联医疗科技有限公司 | 91110114MA01TN0T68 | 54c570b7-7a6e-11f0-88e5-34735a9d8166 | 3b0d6c7a-ecaa-11ee-9447-b4055d63f15c | 外周血管支架类 | 主动脉夹层 | 胸主动脉覆膜支架系统 | 3c442dfc-ec0d-11ee-9447-b4055d63f15c | 胸主动脉覆膜支架系统 | 北京有卓正联医疗科技有限公司 |  | 国械注准20243130490 |  | 该产品由胸主动脉覆膜支架和输送系统组成。胸主动脉覆膜支架由金属支架和覆膜材料组成。输送系统由引导头、后释放机构、 后释放拉丝、芯管、热缩管、中管、鞘管、大手柄、螺杆、延长管、后释放手柄等组成。其中鞘管涂覆亲水涂层，鞘管前端有显 影标记。产品经环氧乙烷灭菌，一次性使用，货架有效期三年。 | 该产品用于DeBakey Ⅲ型主动脉夹层和主动脉穿透性溃疡的介入治疗。 | 主动脉夹层 |  | c053f78c-ecb0-11ee-9447-b4055d63f15c | c053f78c-ecb0-11ee-9447-b4055d63f15c | 胸主动脉覆膜支架系统 | C02060500114014125580000227 | C02060500100012125580000063 | 02-血管介入治疗类材料 | 06-外周血管介入治疗材料 | 05-胸主动脉支架 | 胸主动脉支架（非分支型/覆膜） | 14-合金 | 014-覆膜/非分支型 | 32-22×200-12 | TAS | 06941963101103 | 国械注准20243130490 | 集采范围外 | 新增（2025-06-23)、国家医保耗材27位编码变更
3f3dc536-97b7-11ed-bda4-34735a9d8166 | 北京有卓正联医疗科技有限公司 | 91110114MA01TN0T68 | 54c57175-7a6e-11f0-88e5-34735a9d8166 | 3b0d6c7a-ecaa-11ee-9447-b4055d63f15c | 外周血管支架类 | 主动脉夹层 | 胸主动脉覆膜支架系统 | 3c442dfc-ec0d-11ee-9447-b4055d63f15c | 胸主动脉覆膜支架系统 | 北京有卓正联医疗科技有限公司 |  | 国械注准20243130490 |  | 该产品由胸主动脉覆膜支架和输送系统组成。胸主动脉覆膜支架由金属支架和覆膜材料组成。输送系统由引导头、后释放机构、 后释放拉丝、芯管、热缩管、中管、鞘管、大手柄、螺杆、延长管、后释放手柄等组成。其中鞘管涂覆亲水涂层，鞘管前端有显 影标记。产品经环氧乙烷灭菌，一次性使用，货架有效期三年。 | 该产品用于DeBakey Ⅲ型主动脉夹层和主动脉穿透性溃疡的介入治疗。 | 主动脉夹层 |  | c0540a17-ecb0-11ee-9447-b4055d63f15c | c0540a17-ecb0-11ee-9447-b4055d63f15c | 胸主动脉覆膜支架系统 | C02060500114014125580000228 | C02060500100012125580000064 | 02-血管介入治疗类材料 | 06-外周血管介入治疗材料 | 05-胸主动脉支架 | 胸主动脉支架（非分支型/覆膜） | 14-合金 | 014-覆膜/非分支型 | 32-26×200-17 | TAS | 06941963100465 | 国械注准20243130490 | 集采范围外 | 新增（2025-06-23)、国家医保耗材27位编码变更
3f3dc536-97b7-11ed-bda4-34735a9d8166 | 北京有卓正联医疗科技有限公司 | 91110114MA01TN0T68 | 54c57234-7a6e-11f0-88e5-34735a9d8166 | 3b0d6c7a-ecaa-11ee-9447-b4055d63f15c | 外周血管支架类 | 主动脉夹层 | 胸主动脉覆膜支架系统 | 3c442dfc-ec0d-11ee-9447-b4055d63f15c | 胸主动脉覆膜支架系统 | 北京有卓正联医疗科技有限公司 |  | 国械注准20243130490 |  | 该产品由胸主动脉覆膜支架和输送系统组成。胸主动脉覆膜支架由金属支架和覆膜材料组成。输送系统由引导头、后释放机构、 后释放拉丝、芯管、热缩管、中管、鞘管、大手柄、螺杆、延长管、后释放手柄等组成。其中鞘管涂覆亲水涂层，鞘管前端有显 影标记。产品经环氧乙烷灭菌，一次性使用，货架有效期三年。 | 该产品用于DeBakey Ⅲ型主动脉夹层和主动脉穿透性溃疡的介入治疗。 | 主动脉夹层 |  | c0541b6e-ecb0-11ee-9447-b4055d63f15c | c0541b6e-ecb0-11ee-9447-b4055d63f15c | 胸主动脉覆膜支架系统 | C02060500114014125580000229 | C02060500100012125580000065 | 02-血管介入治疗类材料 | 06-外周血管介入治疗材料 | 05-胸主动脉支架 | 胸主动脉支架（非分支型/覆膜） | 14-合金 | 014-覆膜/非分支型 | 40-34×200-17 | TAS | 06941963100380 | 国械注准20243130490 | 集采范围外 | 新增（2025-06-23)、国家医保耗材27位编码变更
3f3dc536-97b7-11ed-bda4-34735a9d8166 | 北京有卓正联医疗科技有限公司 | 91110114MA01TN0T68 | 54c572ee-7a6e-11f0-88e5-34735a9d8166 | 3b0d6c7a-ecaa-11ee-9447-b4055d63f15c | 外周血管支架类 | 主动脉夹层 | 胸主动脉覆膜支架系统 | 3c442dfc-ec0d-11ee-9447-b4055d63f15c | 胸主动脉覆膜支架系统 | 北京有卓正联医疗科技有限公司 |  | 国械注准20243130490 |  | 该产品由胸主动脉覆膜支架和输送系统组成。胸主动脉覆膜支架由金属支架和覆膜材料组成。输送系统由引导头、后释放机构、 后释放拉丝、芯管、热缩管、中管、鞘管、大手柄、螺杆、延长管、后释放手柄等组成。其中鞘管涂覆亲水涂层，鞘管前端有显 影标记。产品经环氧乙烷灭菌，一次性使用，货架有效期三年。 | 该产品用于DeBakey Ⅲ型主动脉夹层和主动脉穿透性溃疡的介入治疗。 | 主动脉夹层 |  | c0542b49-ecb0-11ee-9447-b4055d63f15c | c0542b49-ecb0-11ee-9447-b4055d63f15c | 胸主动脉覆膜支架系统 | C02060500114014125580000230 | C02060500100012125580000066 | 02-血管介入治疗类材料 | 06-外周血管介入治疗材料 | 05-胸主动脉支架 | 胸主动脉支架（非分支型/覆膜） | 14-合金 | 014-覆膜/非分支型 | 38-38×200-17 | TAS | 06941963100021 | 国械注准20243130490 | 集采范围外 | 新增（2025-06-23)、国家医保耗材27位编码变更
3f3dc536-97b7-11ed-bda4-34735a9d8166 | 北京有卓正联医疗科技有限公司 | 91110114MA01TN0T68 | 54c573ac-7a6e-11f0-88e5-34735a9d8166 | 3b0d6c7a-ecaa-11ee-9447-b4055d63f15c | 外周血管支架类 | 主动脉夹层 | 胸主动脉覆膜支架系统 | 3c442dfc-ec0d-11ee-9447-b4055d63f15c | 胸主动脉覆膜支架系统 | 北京有卓正联医疗科技有限公司 |  | 国械注准20243130490 |  | 该产品由胸主动脉覆膜支架和输送系统组成。胸主动脉覆膜支架由金属支架和覆膜材料组成。输送系统由引导头、后释放机构、 后释放拉丝、芯管、热缩管、中管、鞘管、大手柄、螺杆、延长管、后释放手柄等组成。其中鞘管涂覆亲水涂层，鞘管前端有显 影标记。产品经环氧乙烷灭菌，一次性使用，货架有效期三年。 | 该产品用于DeBakey Ⅲ型主动脉夹层和主动脉穿透性溃疡的介入治疗。 | 主动脉夹层 |  | c0543b45-ecb0-11ee-9447-b4055d63f15c | c0543b45-ecb0-11ee-9447-b4055d63f15c | 胸主动脉覆膜支架系统 | C02060500114014125580000231 | C02060500100012125580000067 | 02-血管介入治疗类材料 | 06-外周血管介入治疗材料 | 05-胸主动脉支架 | 胸主动脉支架（非分支型/覆膜） | 14-合金 | 014-覆膜/非分支型 | 36-26×200-12 | TAS | 06941963101066 | 国械注准20243130490 | 集采范围外 | 新增（2025-06-23)、国家医保耗材27位编码变更
3f3dc536-97b7-11ed-bda4-34735a9d8166 | 北京有卓正联医疗科技有限公司 | 91110114MA01TN0T68 | 54c57466-7a6e-11f0-88e5-34735a9d8166 | 3b0d6c7a-ecaa-11ee-9447-b4055d63f15c | 外周血管支架类 | 主动脉夹层 | 胸主动脉覆膜支架系统 | 3c442dfc-ec0d-11ee-9447-b4055d63f15c | 胸主动脉覆膜支架系统 | 北京有卓正联医疗科技有限公司 |  | 国械注准20243130490 |  | 该产品由胸主动脉覆膜支架和输送系统组成。胸主动脉覆膜支架由金属支架和覆膜材料组成。输送系统由引导头、后释放机构、 后释放拉丝、芯管、热缩管、中管、鞘管、大手柄、螺杆、延长管、后释放手柄等组成。其中鞘管涂覆亲水涂层，鞘管前端有显 影标记。产品经环氧乙烷灭菌，一次性使用，货架有效期三年。 | 该产品用于DeBakey Ⅲ型主动脉夹层和主动脉穿透性溃疡的介入治疗。 | 主动脉夹层 |  | c0544b6b-ecb0-11ee-9447-b4055d63f15c | c0544b6b-ecb0-11ee-9447-b4055d63f15c | 胸主动脉覆膜支架系统 | C02060500114014125580000232 | C02060500100012125580000068 | 02-血管介入治疗类材料 | 06-外周血管介入治疗材料 | 05-胸主动脉支架 | 胸主动脉支架（非分支型/覆膜） | 14-合金 | 014-覆膜/非分支型 | 34-28×200-17 | TAS | 06941963100441 | 国械注准20243130490 | 集采范围外 | 新增（2025-06-23)、国家医保耗材27位编码变更
3f3dc536-97b7-11ed-bda4-34735a9d8166 | 北京有卓正联医疗科技有限公司 | 91110114MA01TN0T68 | 54c5751b-7a6e-11f0-88e5-34735a9d8166 | 3b0d6c7a-ecaa-11ee-9447-b4055d63f15c | 外周血管支架类 | 主动脉夹层 | 胸主动脉覆膜支架系统 | 3c442dfc-ec0d-11ee-9447-b4055d63f15c | 胸主动脉覆膜支架系统 | 北京有卓正联医疗科技有限公司 |  | 国械注准20243130490 |  | 该产品由胸主动脉覆膜支架和输送系统组成。胸主动脉覆膜支架由金属支架和覆膜材料组成。输送系统由引导头、后释放机构、 后释放拉丝、芯管、热缩管、中管、鞘管、大手柄、螺杆、延长管、后释放手柄等组成。其中鞘管涂覆亲水涂层，鞘管前端有显 影标记。产品经环氧乙烷灭菌，一次性使用，货架有效期三年。 | 该产品用于DeBakey Ⅲ型主动脉夹层和主动脉穿透性溃疡的介入治疗。 | 主动脉夹层 |  | c0546845-ecb0-11ee-9447-b4055d63f15c | c0546845-ecb0-11ee-9447-b4055d63f15c | 胸主动脉覆膜支架系统 | C02060500114014125580000233 | C02060500100012125580000069 | 02-血管介入治疗类材料 | 06-外周血管介入治疗材料 | 05-胸主动脉支架 | 胸主动脉支架（非分支型/覆膜） | 14-合金 | 014-覆膜/非分支型 | 40-34×200-12 | TAS | 06941963100526 | 国械注准20243130490 | 集采范围外 | 新增（2025-06-23)、国家医保耗材27位编码变更
3f3dc536-97b7-11ed-bda4-34735a9d8166 | 北京有卓正联医疗科技有限公司 | 91110114MA01TN0T68 | 54c575e3-7a6e-11f0-88e5-34735a9d8166 | 3b0d6c7a-ecaa-11ee-9447-b4055d63f15c | 外周血管支架类 | 主动脉夹层 | 胸主动脉覆膜支架系统 | 3c442dfc-ec0d-11ee-9447-b4055d63f15c | 胸主动脉覆膜支架系统 | 北京有卓正联医疗科技有限公司 |  | 国械注准20243130490 |  | 该产品由胸主动脉覆膜支架和输送系统组成。胸主动脉覆膜支架由金属支架和覆膜材料组成。输送系统由引导头、后释放机构、 后释放拉丝、芯管、热缩管、中管、鞘管、大手柄、螺杆、延长管、后释放手柄等组成。其中鞘管涂覆亲水涂层，鞘管前端有显 影标记。产品经环氧乙烷灭菌，一次性使用，货架有效期三年。 | 该产品用于DeBakey Ⅲ型主动脉夹层和主动脉穿透性溃疡的介入治疗。 | 主动脉夹层 |  | c05479b8-ecb0-11ee-9447-b4055d63f15c | c05479b8-ecb0-11ee-9447-b4055d63f15c | 胸主动脉覆膜支架系统 | C02060500114014125580000234 | C02060500100012125580000070 | 02-血管介入治疗类材料 | 06-外周血管介入治疗材料 | 05-胸主动脉支架 | 胸主动脉支架（非分支型/覆膜） | 14-合金 | 014-覆膜/非分支型 | 24-24×200-7 | TAS | 06941963101769 | 国械注准20243130490 | 集采范围外 | 新增（2025-06-23)、国家医保耗材27位编码变更
3f3dc536-97b7-11ed-bda4-34735a9d8166 | 北京有卓正联医疗科技有限公司 | 91110114MA01TN0T68 | 54c576a7-7a6e-11f0-88e5-34735a9d8166 | 3b0d6c7a-ecaa-11ee-9447-b4055d63f15c | 外周血管支架类 | 主动脉夹层 | 胸主动脉覆膜支架系统 | 3c442dfc-ec0d-11ee-9447-b4055d63f15c | 胸主动脉覆膜支架系统 | 北京有卓正联医疗科技有限公司 |  | 国械注准20243130490 |  | 该产品由胸主动脉覆膜支架和输送系统组成。胸主动脉覆膜支架由金属支架和覆膜材料组成。输送系统由引导头、后释放机构、 后释放拉丝、芯管、热缩管、中管、鞘管、大手柄、螺杆、延长管、后释放手柄等组成。其中鞘管涂覆亲水涂层，鞘管前端有显 影标记。产品经环氧乙烷灭菌，一次性使用，货架有效期三年。 | 该产品用于DeBakey Ⅲ型主动脉夹层和主动脉穿透性溃疡的介入治疗。 | 主动脉夹层 |  | c0549030-ecb0-11ee-9447-b4055d63f15c | c0549030-ecb0-11ee-9447-b4055d63f15c | 胸主动脉覆膜支架系统 | C02060500114014125580000235 | C02060500100012125580000071 | 02-血管介入治疗类材料 | 06-外周血管介入治疗材料 | 05-胸主动脉支架 | 胸主动脉支架（非分支型/覆膜） | 14-合金 | 014-覆膜/非分支型 | 34-34×200-17 | TAS | 06941963100069 | 国械注准20243130490 | 集采范围外 | 新增（2025-06-23)、国家医保耗材27位编码变更
3f3dc536-97b7-11ed-bda4-34735a9d8166 | 北京有卓正联医疗科技有限公司 | 91110114MA01TN0T68 | 54c57760-7a6e-11f0-88e5-34735a9d8166 | 3b0d6c7a-ecaa-11ee-9447-b4055d63f15c | 外周血管支架类 | 主动脉夹层 | 胸主动脉覆膜支架系统 | 3c442dfc-ec0d-11ee-9447-b4055d63f15c | 胸主动脉覆膜支架系统 | 北京有卓正联医疗科技有限公司 |  | 国械注准20243130490 |  | 该产品由胸主动脉覆膜支架和输送系统组成。胸主动脉覆膜支架由金属支架和覆膜材料组成。输送系统由引导头、后释放机构、 后释放拉丝、芯管、热缩管、中管、鞘管、大手柄、螺杆、延长管、后释放手柄等组成。其中鞘管涂覆亲水涂层，鞘管前端有显 影标记。产品经环氧乙烷灭菌，一次性使用，货架有效期三年。 | 该产品用于DeBakey Ⅲ型主动脉夹层和主动脉穿透性溃疡的介入治疗。 | 主动脉夹层 |  | c054a7c8-ecb0-11ee-9447-b4055d63f15c | c054a7c8-ecb0-11ee-9447-b4055d63f15c | 胸主动脉覆膜支架系统 | C02060500114014125580000236 | C02060500100012125580000072 | 02-血管介入治疗类材料 | 06-外周血管介入治疗材料 | 05-胸主动脉支架 | 胸主动脉支架（非分支型/覆膜） | 14-合金 | 014-覆膜/非分支型 | 42-32×200-12 | TAS | 06941963100977 | 国械注准20243130490 | 集采范围外 | 新增（2025-06-23)、国家医保耗材27位编码变更
3f3dc536-97b7-11ed-bda4-34735a9d8166 | 北京有卓正联医疗科技有限公司 | 91110114MA01TN0T68 | 54c57ad0-7a6e-11f0-88e5-34735a9d8166 | 3b0d6c7a-ecaa-11ee-9447-b4055d63f15c | 外周血管支架类 | 主动脉夹层 | 胸主动脉覆膜支架系统 | 3c442dfc-ec0d-11ee-9447-b4055d63f15c | 胸主动脉覆膜支架系统 | 北京有卓正联医疗科技有限公司 |  | 国械注准20243130490 |  | 该产品由胸主动脉覆膜支架和输送系统组成。胸主动脉覆膜支架由金属支架和覆膜材料组成。输送系统由引导头、后释放机构、 后释放拉丝、芯管、热缩管、中管、鞘管、大手柄、螺杆、延长管、后释放手柄等组成。其中鞘管涂覆亲水涂层，鞘管前端有显 影标记。产品经环氧乙烷灭菌，一次性使用，货架有效期三年。 | 该产品用于DeBakey Ⅲ型主动脉夹层和主动脉穿透性溃疡的介入治疗。 | 主动脉夹层 |  | c054b31a-ecb0-11ee-9447-b4055d63f15c | c054b31a-ecb0-11ee-9447-b4055d63f15c | 胸主动脉覆膜支架系统 | C02060500114014125580000237 | C02060500100012125580000073 | 02-血管介入治疗类材料 | 06-外周血管介入治疗材料 | 05-胸主动脉支架 | 胸主动脉支架（非分支型/覆膜） | 14-合金 | 014-覆膜/非分支型 | 40-30×200-12 | TAS | 06941963101004 | 国械注准20243130490 | 集采范围外 | 新增（2025-06-23)、国家医保耗材27位编码变更
3f3dc536-97b7-11ed-bda4-34735a9d8166 | 北京有卓正联医疗科技有限公司 | 91110114MA01TN0T68 | 54c57b8a-7a6e-11f0-88e5-34735a9d8166 | 3b0d6c7a-ecaa-11ee-9447-b4055d63f15c | 外周血管支架类 | 主动脉夹层 | 胸主动脉覆膜支架系统 | 3c442dfc-ec0d-11ee-9447-b4055d63f15c | 胸主动脉覆膜支架系统 | 北京有卓正联医疗科技有限公司 |  | 国械注准20243130490 |  | 该产品由胸主动脉覆膜支架和输送系统组成。胸主动脉覆膜支架由金属支架和覆膜材料组成。输送系统由引导头、后释放机构、 后释放拉丝、芯管、热缩管、中管、鞘管、大手柄、螺杆、延长管、后释放手柄等组成。其中鞘管涂覆亲水涂层，鞘管前端有显 影标记。产品经环氧乙烷灭菌，一次性使用，货架有效期三年。 | 该产品用于DeBakey Ⅲ型主动脉夹层和主动脉穿透性溃疡的介入治疗。 | 主动脉夹层 |  | c054cb36-ecb0-11ee-9447-b4055d63f15c | c054cb36-ecb0-11ee-9447-b4055d63f15c | 胸主动脉覆膜支架系统 | C02060500114014125580000238 | C02060500100012125580000074 | 02-血管介入治疗类材料 | 06-外周血管介入治疗材料 | 05-胸主动脉支架 | 胸主动脉支架（非分支型/覆膜） | 14-合金 | 014-覆膜/非分支型 | 36-36×200-17 | TAS | 06941963100045 | 国械注准20243130490 | 集采范围外 | 新增（2025-06-23)、国家医保耗材27位编码变更
3f3dc536-97b7-11ed-bda4-34735a9d8166 | 北京有卓正联医疗科技有限公司 | 91110114MA01TN0T68 | 54c57c4e-7a6e-11f0-88e5-34735a9d8166 | 3b0d6c7a-ecaa-11ee-9447-b4055d63f15c | 外周血管支架类 | 主动脉夹层 | 胸主动脉覆膜支架系统 | 3c442dfc-ec0d-11ee-9447-b4055d63f15c | 胸主动脉覆膜支架系统 | 北京有卓正联医疗科技有限公司 |  | 国械注准20243130490 |  | 该产品由胸主动脉覆膜支架和输送系统组成。胸主动脉覆膜支架由金属支架和覆膜材料组成。输送系统由引导头、后释放机构、 后释放拉丝、芯管、热缩管、中管、鞘管、大手柄、螺杆、延长管、后释放手柄等组成。其中鞘管涂覆亲水涂层，鞘管前端有显 影标记。产品经环氧乙烷灭菌，一次性使用，货架有效期三年。 | 该产品用于DeBakey Ⅲ型主动脉夹层和主动脉穿透性溃疡的介入治疗。 | 主动脉夹层 |  | c054f325-ecb0-11ee-9447-b4055d63f15c | c054f325-ecb0-11ee-9447-b4055d63f15c | 胸主动脉覆膜支架系统 | C02060500114014125580000239 | C02060500100012125580000075 | 02-血管介入治疗类材料 | 06-外周血管介入治疗材料 | 05-胸主动脉支架 | 胸主动脉支架（非分支型/覆膜） | 14-合金 | 014-覆膜/非分支型 | 30-24×200-7 | TAS | 06941963101905 | 国械注准20243130490 | 集采范围外 | 新增（2025-06-23)、国家医保耗材27位编码变更
3f3dc536-97b7-11ed-bda4-34735a9d8166 | 北京有卓正联医疗科技有限公司 | 91110114MA01TN0T68 | 54c57d0c-7a6e-11f0-88e5-34735a9d8166 | 3b0d6c7a-ecaa-11ee-9447-b4055d63f15c | 外周血管支架类 | 主动脉夹层 | 胸主动脉覆膜支架系统 | 3c442dfc-ec0d-11ee-9447-b4055d63f15c | 胸主动脉覆膜支架系统 | 北京有卓正联医疗科技有限公司 |  | 国械注准20243130490 |  | 该产品由胸主动脉覆膜支架和输送系统组成。胸主动脉覆膜支架由金属支架和覆膜材料组成。输送系统由引导头、后释放机构、 后释放拉丝、芯管、热缩管、中管、鞘管、大手柄、螺杆、延长管、后释放手柄等组成。其中鞘管涂覆亲水涂层，鞘管前端有显 影标记。产品经环氧乙烷灭菌，一次性使用，货架有效期三年。 | 该产品用于DeBakey Ⅲ型主动脉夹层和主动脉穿透性溃疡的介入治疗。 | 主动脉夹层 |  | c0550dee-ecb0-11ee-9447-b4055d63f15c | c0550dee-ecb0-11ee-9447-b4055d63f15c | 胸主动脉覆膜支架系统 | C02060500114014125580000240 | C02060500100012125580000076 | 02-血管介入治疗类材料 | 06-外周血管介入治疗材料 | 05-胸主动脉支架 | 胸主动脉支架（非分支型/覆膜） | 14-合金 | 014-覆膜/非分支型 | 42-36×200-12 | TAS | 06941963100502 | 国械注准20243130490 | 集采范围外 | 新增（2025-06-23)、国家医保耗材27位编码变更
3f3dc536-97b7-11ed-bda4-34735a9d8166 | 北京有卓正联医疗科技有限公司 | 91110114MA01TN0T68 | 54c57dc6-7a6e-11f0-88e5-34735a9d8166 | 3b0d6c7a-ecaa-11ee-9447-b4055d63f15c | 外周血管支架类 | 主动脉夹层 | 胸主动脉覆膜支架系统 | 3c442dfc-ec0d-11ee-9447-b4055d63f15c | 胸主动脉覆膜支架系统 | 北京有卓正联医疗科技有限公司 |  | 国械注准20243130490 |  | 该产品由胸主动脉覆膜支架和输送系统组成。胸主动脉覆膜支架由金属支架和覆膜材料组成。输送系统由引导头、后释放机构、 后释放拉丝、芯管、热缩管、中管、鞘管、大手柄、螺杆、延长管、后释放手柄等组成。其中鞘管涂覆亲水涂层，鞘管前端有显 影标记。产品经环氧乙烷灭菌，一次性使用，货架有效期三年。 | 该产品用于DeBakey Ⅲ型主动脉夹层和主动脉穿透性溃疡的介入治疗。 | 主动脉夹层 |  | c0551efe-ecb0-11ee-9447-b4055d63f15c | c0551efe-ecb0-11ee-9447-b4055d63f15c | 胸主动脉覆膜支架系统 | C02060500114014125580000241 | C02060500100012125580000077 | 02-血管介入治疗类材料 | 06-外周血管介入治疗材料 | 05-胸主动脉支架 | 胸主动脉支架（非分支型/覆膜） | 14-合金 | 014-覆膜/非分支型 | 28-18×200-17 | TAS | 06941963100915 | 国械注准20243130490 | 集采范围外 | 新增（2025-06-23)、国家医保耗材27位编码变更
3f3dc536-97b7-11ed-bda4-34735a9d8166 | 北京有卓正联医疗科技有限公司 | 91110114MA01TN0T68 | 54c57e80-7a6e-11f0-88e5-34735a9d8166 | 3b0d6c7a-ecaa-11ee-9447-b4055d63f15c | 外周血管支架类 | 主动脉夹层 | 胸主动脉覆膜支架系统 | 3c442dfc-ec0d-11ee-9447-b4055d63f15c | 胸主动脉覆膜支架系统 | 北京有卓正联医疗科技有限公司 |  | 国械注准20243130490 |  | 该产品由胸主动脉覆膜支架和输送系统组成。胸主动脉覆膜支架由金属支架和覆膜材料组成。输送系统由引导头、后释放机构、 后释放拉丝、芯管、热缩管、中管、鞘管、大手柄、螺杆、延长管、后释放手柄等组成。其中鞘管涂覆亲水涂层，鞘管前端有显 影标记。产品经环氧乙烷灭菌，一次性使用，货架有效期三年。 | 该产品用于DeBakey Ⅲ型主动脉夹层和主动脉穿透性溃疡的介入治疗。 | 主动脉夹层 |  | c055350e-ecb0-11ee-9447-b4055d63f15c | c055350e-ecb0-11ee-9447-b4055d63f15c | 胸主动脉覆膜支架系统 | C02060500114014125580000242 | C02060500100012125580000078 | 02-血管介入治疗类材料 | 06-外周血管介入治疗材料 | 05-胸主动脉支架 | 胸主动脉支架（非分支型/覆膜） | 14-合金 | 014-覆膜/非分支型 | 42-42×200-17 | TAS | 06941963101509 | 国械注准20243130490 | 集采范围外 | 新增（2025-06-23)、国家医保耗材27位编码变更
3f3dc536-97b7-11ed-bda4-34735a9d8166 | 北京有卓正联医疗科技有限公司 | 91110114MA01TN0T68 | 54c57f39-7a6e-11f0-88e5-34735a9d8166 | 3b0d6c7a-ecaa-11ee-9447-b4055d63f15c | 外周血管支架类 | 主动脉夹层 | 胸主动脉覆膜支架系统 | 3c442dfc-ec0d-11ee-9447-b4055d63f15c | 胸主动脉覆膜支架系统 | 北京有卓正联医疗科技有限公司 |  | 国械注准20243130490 |  | 该产品由胸主动脉覆膜支架和输送系统组成。胸主动脉覆膜支架由金属支架和覆膜材料组成。输送系统由引导头、后释放机构、 后释放拉丝、芯管、热缩管、中管、鞘管、大手柄、螺杆、延长管、后释放手柄等组成。其中鞘管涂覆亲水涂层，鞘管前端有显 影标记。产品经环氧乙烷灭菌，一次性使用，货架有效期三年。 | 该产品用于DeBakey Ⅲ型主动脉夹层和主动脉穿透性溃疡的介入治疗。 | 主动脉夹层 |  | c0555e49-ecb0-11ee-9447-b4055d63f15c | c0555e49-ecb0-11ee-9447-b4055d63f15c | 胸主动脉覆膜支架系统 | C02060500114014125580000243 | C02060500100012125580000079 | 02-血管介入治疗类材料 | 06-外周血管介入治疗材料 | 05-胸主动脉支架 | 胸主动脉支架（非分支型/覆膜） | 14-合金 | 014-覆膜/非分支型 | 26-24×200-12 | TAS | 06941963100700 | 国械注准20243130490 | 集采范围外 | 新增（2025-06-23)、国家医保耗材27位编码变更
3f3dc536-97b7-11ed-bda4-34735a9d8166 | 北京有卓正联医疗科技有限公司 | 91110114MA01TN0T68 | 54c57ff3-7a6e-11f0-88e5-34735a9d8166 | 3b0d6c7a-ecaa-11ee-9447-b4055d63f15c | 外周血管支架类 | 主动脉夹层 | 胸主动脉覆膜支架系统 | 3c442dfc-ec0d-11ee-9447-b4055d63f15c | 胸主动脉覆膜支架系统 | 北京有卓正联医疗科技有限公司 |  | 国械注准20243130490 |  | 该产品由胸主动脉覆膜支架和输送系统组成。胸主动脉覆膜支架由金属支架和覆膜材料组成。输送系统由引导头、后释放机构、 后释放拉丝、芯管、热缩管、中管、鞘管、大手柄、螺杆、延长管、后释放手柄等组成。其中鞘管涂覆亲水涂层，鞘管前端有显 影标记。产品经环氧乙烷灭菌，一次性使用，货架有效期三年。 | 该产品用于DeBakey Ⅲ型主动脉夹层和主动脉穿透性溃疡的介入治疗。 | 主动脉夹层 |  | c05571e3-ecb0-11ee-9447-b4055d63f15c | c05571e3-ecb0-11ee-9447-b4055d63f15c | 胸主动脉覆膜支架系统 | C02060500114014125580000244 | C02060500100012125580000080 | 02-血管介入治疗类材料 | 06-外周血管介入治疗材料 | 05-胸主动脉支架 | 胸主动脉支架（非分支型/覆膜） | 14-合金 | 014-覆膜/非分支型 | 40-40×200-17 | TAS | 06941963100007 | 国械注准20243130490 | 集采范围外 | 新增（2025-06-23)、国家医保耗材27位编码变更
3f3dc536-97b7-11ed-bda4-34735a9d8166 | 北京有卓正联医疗科技有限公司 | 91110114MA01TN0T68 | 54c580ad-7a6e-11f0-88e5-34735a9d8166 | 3b0d6c7a-ecaa-11ee-9447-b4055d63f15c | 外周血管支架类 | 主动脉夹层 | 胸主动脉覆膜支架系统 | 3c442dfc-ec0d-11ee-9447-b4055d63f15c | 胸主动脉覆膜支架系统 | 北京有卓正联医疗科技有限公司 |  | 国械注准20243130490 |  | 该产品由胸主动脉覆膜支架和输送系统组成。胸主动脉覆膜支架由金属支架和覆膜材料组成。输送系统由引导头、后释放机构、 后释放拉丝、芯管、热缩管、中管、鞘管、大手柄、螺杆、延长管、后释放手柄等组成。其中鞘管涂覆亲水涂层，鞘管前端有显 影标记。产品经环氧乙烷灭菌，一次性使用，货架有效期三年。 | 该产品用于DeBakey Ⅲ型主动脉夹层和主动脉穿透性溃疡的介入治疗。 | 主动脉夹层 |  | c0558336-ecb0-11ee-9447-b4055d63f15c | c0558336-ecb0-11ee-9447-b4055d63f15c | 胸主动脉覆膜支架系统 | C02060500114014125580000245 | C02060500100012125580000081 | 02-血管介入治疗类材料 | 06-外周血管介入治疗材料 | 05-胸主动脉支架 | 胸主动脉支架（非分支型/覆膜） | 14-合金 | 014-覆膜/非分支型 | 42-36×200-17 | TAS | 06941963100366 | 国械注准20243130490 | 集采范围外 | 新增（2025-06-23)、国家医保耗材27位编码变更
3f3dc536-97b7-11ed-bda4-34735a9d8166 | 北京有卓正联医疗科技有限公司 | 91110114MA01TN0T68 | 54c5816b-7a6e-11f0-88e5-34735a9d8166 | 3b0d6c7a-ecaa-11ee-9447-b4055d63f15c | 外周血管支架类 | 主动脉夹层 | 胸主动脉覆膜支架系统 | 3c442dfc-ec0d-11ee-9447-b4055d63f15c | 胸主动脉覆膜支架系统 | 北京有卓正联医疗科技有限公司 |  | 国械注准20243130490 |  | 该产品由胸主动脉覆膜支架和输送系统组成。胸主动脉覆膜支架由金属支架和覆膜材料组成。输送系统由引导头、后释放机构、 后释放拉丝、芯管、热缩管、中管、鞘管、大手柄、螺杆、延长管、后释放手柄等组成。其中鞘管涂覆亲水涂层，鞘管前端有显 影标记。产品经环氧乙烷灭菌，一次性使用，货架有效期三年。 | 该产品用于DeBakey Ⅲ型主动脉夹层和主动脉穿透性溃疡的介入治疗。 | 主动脉夹层 |  | c055982e-ecb0-11ee-9447-b4055d63f15c | c055982e-ecb0-11ee-9447-b4055d63f15c | 胸主动脉覆膜支架系统 | C02060500114014125580000246 | C02060500100012125580000082 | 02-血管介入治疗类材料 | 06-外周血管介入治疗材料 | 05-胸主动脉支架 | 胸主动脉支架（非分支型/覆膜） | 14-合金 | 014-覆膜/非分支型 | 40-40×200-12 | TAS | 06941963100182 | 国械注准20243130490 | 集采范围外 | 新增（2025-06-23)、国家医保耗材27位编码变更
3f3dc536-97b7-11ed-bda4-34735a9d8166 | 北京有卓正联医疗科技有限公司 | 91110114MA01TN0T68 | 54c5823e-7a6e-11f0-88e5-34735a9d8166 | 3b0d6c7a-ecaa-11ee-9447-b4055d63f15c | 外周血管支架类 | 主动脉夹层 | 胸主动脉覆膜支架系统 | 3c442dfc-ec0d-11ee-9447-b4055d63f15c | 胸主动脉覆膜支架系统 | 北京有卓正联医疗科技有限公司 |  | 国械注准20243130490 |  | 该产品由胸主动脉覆膜支架和输送系统组成。胸主动脉覆膜支架由金属支架和覆膜材料组成。输送系统由引导头、后释放机构、 后释放拉丝、芯管、热缩管、中管、鞘管、大手柄、螺杆、延长管、后释放手柄等组成。其中鞘管涂覆亲水涂层，鞘管前端有显 影标记。产品经环氧乙烷灭菌，一次性使用，货架有效期三年。 | 该产品用于DeBakey Ⅲ型主动脉夹层和主动脉穿透性溃疡的介入治疗。 | 主动脉夹层 |  | c055c3f4-ecb0-11ee-9447-b4055d63f15c | c055c3f4-ecb0-11ee-9447-b4055d63f15c | 胸主动脉覆膜支架系统 | C02060500114014125580000247 | C02060500100012125580000083 | 02-血管介入治疗类材料 | 06-外周血管介入治疗材料 | 05-胸主动脉支架 | 胸主动脉支架（非分支型/覆膜） | 14-合金 | 014-覆膜/非分支型 | 32-32×200-7 | TAS | 06941963101684 | 国械注准20243130490 | 集采范围外 | 新增（2025-06-23)、国家医保耗材27位编码变更
3f3dc536-97b7-11ed-bda4-34735a9d8166 | 北京有卓正联医疗科技有限公司 | 91110114MA01TN0T68 | 54c582f7-7a6e-11f0-88e5-34735a9d8166 | 3b0d6c7a-ecaa-11ee-9447-b4055d63f15c | 外周血管支架类 | 主动脉夹层 | 胸主动脉覆膜支架系统 | 3c442dfc-ec0d-11ee-9447-b4055d63f15c | 胸主动脉覆膜支架系统 | 北京有卓正联医疗科技有限公司 |  | 国械注准20243130490 |  | 该产品由胸主动脉覆膜支架和输送系统组成。胸主动脉覆膜支架由金属支架和覆膜材料组成。输送系统由引导头、后释放机构、 后释放拉丝、芯管、热缩管、中管、鞘管、大手柄、螺杆、延长管、后释放手柄等组成。其中鞘管涂覆亲水涂层，鞘管前端有显 影标记。产品经环氧乙烷灭菌，一次性使用，货架有效期三年。 | 该产品用于DeBakey Ⅲ型主动脉夹层和主动脉穿透性溃疡的介入治疗。 | 主动脉夹层 |  | c055d971-ecb0-11ee-9447-b4055d63f15c | c055d971-ecb0-11ee-9447-b4055d63f15c | 胸主动脉覆膜支架系统 | C02060500114014125580000248 | C02060500100012125580000084 | 02-血管介入治疗类材料 | 06-外周血管介入治疗材料 | 05-胸主动脉支架 | 胸主动脉支架（非分支型/覆膜） | 14-合金 | 014-覆膜/非分支型 | 38-38×200-7 | TAS | 06941963101622 | 国械注准20243130490 | 集采范围外 | 新增（2025-06-23)、国家医保耗材27位编码变更
3f3dc536-97b7-11ed-bda4-34735a9d8166 | 北京有卓正联医疗科技有限公司 | 91110114MA01TN0T68 | 54c58628-7a6e-11f0-88e5-34735a9d8166 | 3b0d6c7a-ecaa-11ee-9447-b4055d63f15c | 外周血管支架类 | 主动脉夹层 | 胸主动脉覆膜支架系统 | 3c442dfc-ec0d-11ee-9447-b4055d63f15c | 胸主动脉覆膜支架系统 | 北京有卓正联医疗科技有限公司 |  | 国械注准20243130490 |  | 该产品由胸主动脉覆膜支架和输送系统组成。胸主动脉覆膜支架由金属支架和覆膜材料组成。输送系统由引导头、后释放机构、 后释放拉丝、芯管、热缩管、中管、鞘管、大手柄、螺杆、延长管、后释放手柄等组成。其中鞘管涂覆亲水涂层，鞘管前端有显 影标记。产品经环氧乙烷灭菌，一次性使用，货架有效期三年。 | 该产品用于DeBakey Ⅲ型主动脉夹层和主动脉穿透性溃疡的介入治疗。 | 主动脉夹层 |  | c055ec97-ecb0-11ee-9447-b4055d63f15c | c055ec97-ecb0-11ee-9447-b4055d63f15c | 胸主动脉覆膜支架系统 | C02060500114014125580000249 | C02060500100012125580000085 | 02-血管介入治疗类材料 | 06-外周血管介入治疗材料 | 05-胸主动脉支架 | 胸主动脉支架（非分支型/覆膜） | 14-合金 | 014-覆膜/非分支型 | 30-30×200-17 | TAS | 06941963100106 | 国械注准20243130490 | 集采范围外 | 新增（2025-06-23)、国家医保耗材27位编码变更
3f3dc536-97b7-11ed-bda4-34735a9d8166 | 北京有卓正联医疗科技有限公司 | 91110114MA01TN0T68 | 54c586e6-7a6e-11f0-88e5-34735a9d8166 | 3b0d6c7a-ecaa-11ee-9447-b4055d63f15c | 外周血管支架类 | 主动脉夹层 | 胸主动脉覆膜支架系统 | 3c442dfc-ec0d-11ee-9447-b4055d63f15c | 胸主动脉覆膜支架系统 | 北京有卓正联医疗科技有限公司 |  | 国械注准20243130490 |  | 该产品由胸主动脉覆膜支架和输送系统组成。胸主动脉覆膜支架由金属支架和覆膜材料组成。输送系统由引导头、后释放机构、 后释放拉丝、芯管、热缩管、中管、鞘管、大手柄、螺杆、延长管、后释放手柄等组成。其中鞘管涂覆亲水涂层，鞘管前端有显 影标记。产品经环氧乙烷灭菌，一次性使用，货架有效期三年。 | 该产品用于DeBakey Ⅲ型主动脉夹层和主动脉穿透性溃疡的介入治疗。 | 主动脉夹层 |  | c0561c73-ecb0-11ee-9447-b4055d63f15c | c0561c73-ecb0-11ee-9447-b4055d63f15c | 胸主动脉覆膜支架系统 | C02060500114014125580000250 | C02060500100012125580000086 | 02-血管介入治疗类材料 | 06-外周血管介入治疗材料 | 05-胸主动脉支架 | 胸主动脉支架（非分支型/覆膜） | 14-合金 | 014-覆膜/非分支型 | 36-30×200-7 | TAS | 06941963101844 | 国械注准20243130490 | 集采范围外 | 新增（2025-06-23)、国家医保耗材27位编码变更
3f3dc536-97b7-11ed-bda4-34735a9d8166 | 北京有卓正联医疗科技有限公司 | 91110114MA01TN0T68 | 54c587a5-7a6e-11f0-88e5-34735a9d8166 | 3b0d6c7a-ecaa-11ee-9447-b4055d63f15c | 外周血管支架类 | 主动脉夹层 | 胸主动脉覆膜支架系统 | 3c442dfc-ec0d-11ee-9447-b4055d63f15c | 胸主动脉覆膜支架系统 | 北京有卓正联医疗科技有限公司 |  | 国械注准20243130490 |  | 该产品由胸主动脉覆膜支架和输送系统组成。胸主动脉覆膜支架由金属支架和覆膜材料组成。输送系统由引导头、后释放机构、 后释放拉丝、芯管、热缩管、中管、鞘管、大手柄、螺杆、延长管、后释放手柄等组成。其中鞘管涂覆亲水涂层，鞘管前端有显 影标记。产品经环氧乙烷灭菌，一次性使用，货架有效期三年。 | 该产品用于DeBakey Ⅲ型主动脉夹层和主动脉穿透性溃疡的介入治疗。 | 主动脉夹层 |  | c0562f90-ecb0-11ee-9447-b4055d63f15c | c0562f90-ecb0-11ee-9447-b4055d63f15c | 胸主动脉覆膜支架系统 | C02060500114014125580000251 | C02060500100012125580000087 | 02-血管介入治疗类材料 | 06-外周血管介入治疗材料 | 05-胸主动脉支架 | 胸主动脉支架（非分支型/覆膜） | 14-合金 | 014-覆膜/非分支型 | 30-24×200-17 | TAS | 06941963100489 | 国械注准20243130490 | 集采范围外 | 新增（2025-06-23)、国家医保耗材27位编码变更
3f3dc536-97b7-11ed-bda4-34735a9d8166 | 北京有卓正联医疗科技有限公司 | 91110114MA01TN0T68 | 54c5885f-7a6e-11f0-88e5-34735a9d8166 | 3b0d6c7a-ecaa-11ee-9447-b4055d63f15c | 外周血管支架类 | 主动脉夹层 | 胸主动脉覆膜支架系统 | 3c442dfc-ec0d-11ee-9447-b4055d63f15c | 胸主动脉覆膜支架系统 | 北京有卓正联医疗科技有限公司 |  | 国械注准20243130490 |  | 该产品由胸主动脉覆膜支架和输送系统组成。胸主动脉覆膜支架由金属支架和覆膜材料组成。输送系统由引导头、后释放机构、 后释放拉丝、芯管、热缩管、中管、鞘管、大手柄、螺杆、延长管、后释放手柄等组成。其中鞘管涂覆亲水涂层，鞘管前端有显 影标记。产品经环氧乙烷灭菌，一次性使用，货架有效期三年。 | 该产品用于DeBakey Ⅲ型主动脉夹层和主动脉穿透性溃疡的介入治疗。 | 主动脉夹层 |  | c0563be4-ecb0-11ee-9447-b4055d63f15c | c0563be4-ecb0-11ee-9447-b4055d63f15c | 胸主动脉覆膜支架系统 | C02060500114014125580000252 | C02060500100012125580000088 | 02-血管介入治疗类材料 | 06-外周血管介入治疗材料 | 05-胸主动脉支架 | 胸主动脉支架（非分支型/覆膜） | 14-合金 | 014-覆膜/非分支型 | 26-26×200-17 | TAS | 06941963100144 | 国械注准20243130490 | 集采范围外 | 新增（2025-06-23)、国家医保耗材27位编码变更
3f3dc536-97b7-11ed-bda4-34735a9d8166 | 北京有卓正联医疗科技有限公司 | 91110114MA01TN0T68 | 54c5891d-7a6e-11f0-88e5-34735a9d8166 | 3b0d6c7a-ecaa-11ee-9447-b4055d63f15c | 外周血管支架类 | 主动脉夹层 | 胸主动脉覆膜支架系统 | 3c442dfc-ec0d-11ee-9447-b4055d63f15c | 胸主动脉覆膜支架系统 | 北京有卓正联医疗科技有限公司 |  | 国械注准20243130490 |  | 该产品由胸主动脉覆膜支架和输送系统组成。胸主动脉覆膜支架由金属支架和覆膜材料组成。输送系统由引导头、后释放机构、 后释放拉丝、芯管、热缩管、中管、鞘管、大手柄、螺杆、延长管、后释放手柄等组成。其中鞘管涂覆亲水涂层，鞘管前端有显 影标记。产品经环氧乙烷灭菌，一次性使用，货架有效期三年。 | 该产品用于DeBakey Ⅲ型主动脉夹层和主动脉穿透性溃疡的介入治疗。 | 主动脉夹层 |  | c0565d7e-ecb0-11ee-9447-b4055d63f15c | c0565d7e-ecb0-11ee-9447-b4055d63f15c | 胸主动脉覆膜支架系统 | C02060500114014125580000253 | C02060500100012125580000089 | 02-血管介入治疗类材料 | 06-外周血管介入治疗材料 | 05-胸主动脉支架 | 胸主动脉支架（非分支型/覆膜） | 14-合金 | 014-覆膜/非分支型 | 38-32×200-12 | TAS | 06941963100540 | 国械注准20243130490 | 集采范围外 | 新增（2025-06-23)、国家医保耗材27位编码变更
3f3dc536-97b7-11ed-bda4-34735a9d8166 | 北京有卓正联医疗科技有限公司 | 91110114MA01TN0T68 | 54c589dc-7a6e-11f0-88e5-34735a9d8166 | 3b0d6c7a-ecaa-11ee-9447-b4055d63f15c | 外周血管支架类 | 主动脉夹层 | 胸主动脉覆膜支架系统 | 3c442dfc-ec0d-11ee-9447-b4055d63f15c | 胸主动脉覆膜支架系统 | 北京有卓正联医疗科技有限公司 |  | 国械注准20243130490 |  | 该产品由胸主动脉覆膜支架和输送系统组成。胸主动脉覆膜支架由金属支架和覆膜材料组成。输送系统由引导头、后释放机构、 后释放拉丝、芯管、热缩管、中管、鞘管、大手柄、螺杆、延长管、后释放手柄等组成。其中鞘管涂覆亲水涂层，鞘管前端有显 影标记。产品经环氧乙烷灭菌，一次性使用，货架有效期三年。 | 该产品用于DeBakey Ⅲ型主动脉夹层和主动脉穿透性溃疡的介入治疗。 | 主动脉夹层 |  | c0568f99-ecb0-11ee-9447-b4055d63f15c | c0568f99-ecb0-11ee-9447-b4055d63f15c | 胸主动脉覆膜支架系统 | C02060500114014125580000254 | C02060500100012125580000090 | 02-血管介入治疗类材料 | 06-外周血管介入治疗材料 | 05-胸主动脉支架 | 胸主动脉支架（非分支型/覆膜） | 14-合金 | 014-覆膜/非分支型 | 38-32×200-17 | TAS | 06941963100403 | 国械注准20243130490 | 集采范围外 | 新增（2025-06-23)、国家医保耗材27位编码变更
3f3dc536-97b7-11ed-bda4-34735a9d8166 | 北京有卓正联医疗科技有限公司 | 91110114MA01TN0T68 | 54c58a9a-7a6e-11f0-88e5-34735a9d8166 | 3b0d6c7a-ecaa-11ee-9447-b4055d63f15c | 外周血管支架类 | 主动脉夹层 | 胸主动脉覆膜支架系统 | 3c442dfc-ec0d-11ee-9447-b4055d63f15c | 胸主动脉覆膜支架系统 | 北京有卓正联医疗科技有限公司 |  | 国械注准20243130490 |  | 该产品由胸主动脉覆膜支架和输送系统组成。胸主动脉覆膜支架由金属支架和覆膜材料组成。输送系统由引导头、后释放机构、 后释放拉丝、芯管、热缩管、中管、鞘管、大手柄、螺杆、延长管、后释放手柄等组成。其中鞘管涂覆亲水涂层，鞘管前端有显 影标记。产品经环氧乙烷灭菌，一次性使用，货架有效期三年。 | 该产品用于DeBakey Ⅲ型主动脉夹层和主动脉穿透性溃疡的介入治疗。 | 主动脉夹层 |  | c056a29d-ecb0-11ee-9447-b4055d63f15c | c056a29d-ecb0-11ee-9447-b4055d63f15c | 胸主动脉覆膜支架系统 | C02060500114014125580000255 | C02060500100012125580000091 | 02-血管介入治疗类材料 | 06-外周血管介入治疗材料 | 05-胸主动脉支架 | 胸主动脉支架（非分支型/覆膜） | 14-合金 | 014-覆膜/非分支型 | 30-30×200-12 | TAS | 06941963100281 | 国械注准20243130490 | 集采范围外 | 新增（2025-06-23)、国家医保耗材27位编码变更
3f3dc536-97b7-11ed-bda4-34735a9d8166 | 北京有卓正联医疗科技有限公司 | 91110114MA01TN0T68 | 54c58b4f-7a6e-11f0-88e5-34735a9d8166 | 3b0d6c7a-ecaa-11ee-9447-b4055d63f15c | 外周血管支架类 | 主动脉夹层 | 胸主动脉覆膜支架系统 | 3c442dfc-ec0d-11ee-9447-b4055d63f15c | 胸主动脉覆膜支架系统 | 北京有卓正联医疗科技有限公司 |  | 国械注准20243130490 |  | 该产品由胸主动脉覆膜支架和输送系统组成。胸主动脉覆膜支架由金属支架和覆膜材料组成。输送系统由引导头、后释放机构、 后释放拉丝、芯管、热缩管、中管、鞘管、大手柄、螺杆、延长管、后释放手柄等组成。其中鞘管涂覆亲水涂层，鞘管前端有显 影标记。产品经环氧乙烷灭菌，一次性使用，货架有效期三年。 | 该产品用于DeBakey Ⅲ型主动脉夹层和主动脉穿透性溃疡的介入治疗。 | 主动脉夹层 |  | c056b744-ecb0-11ee-9447-b4055d63f15c | c056b744-ecb0-11ee-9447-b4055d63f15c | 胸主动脉覆膜支架系统 | C02060500114014125580000256 | C02060500100012125580000092 | 02-血管介入治疗类材料 | 06-外周血管介入治疗材料 | 05-胸主动脉支架 | 胸主动脉支架（非分支型/覆膜） | 14-合金 | 014-覆膜/非分支型 | 32-26×200-7 | TAS | 06941963101882 | 国械注准20243130490 | 集采范围外 | 新增（2025-06-23)、国家医保耗材27位编码变更
3f3dc536-97b7-11ed-bda4-34735a9d8166 | 北京有卓正联医疗科技有限公司 | 91110114MA01TN0T68 | 54c58c0e-7a6e-11f0-88e5-34735a9d8166 | 3b0d6c7a-ecaa-11ee-9447-b4055d63f15c | 外周血管支架类 | 主动脉夹层 | 胸主动脉覆膜支架系统 | 3c442dfc-ec0d-11ee-9447-b4055d63f15c | 胸主动脉覆膜支架系统 | 北京有卓正联医疗科技有限公司 |  | 国械注准20243130490 |  | 该产品由胸主动脉覆膜支架和输送系统组成。胸主动脉覆膜支架由金属支架和覆膜材料组成。输送系统由引导头、后释放机构、 后释放拉丝、芯管、热缩管、中管、鞘管、大手柄、螺杆、延长管、后释放手柄等组成。其中鞘管涂覆亲水涂层，鞘管前端有显 影标记。产品经环氧乙烷灭菌，一次性使用，货架有效期三年。 | 该产品用于DeBakey Ⅲ型主动脉夹层和主动脉穿透性溃疡的介入治疗。 | 主动脉夹层 |  | c056def8-ecb0-11ee-9447-b4055d63f15c | c056def8-ecb0-11ee-9447-b4055d63f15c | 胸主动脉覆膜支架系统 | C02060500114014125580000257 | C02060500100012125580000093 | 02-血管介入治疗类材料 | 06-外周血管介入治疗材料 | 05-胸主动脉支架 | 胸主动脉支架（非分支型/覆膜） | 14-合金 | 014-覆膜/非分支型 | 34-28×200-7 | TAS | 06941963101868 | 国械注准20243130490 | 集采范围外 | 新增（2025-06-23)、国家医保耗材27位编码变更
3f3dc536-97b7-11ed-bda4-34735a9d8166 | 北京有卓正联医疗科技有限公司 | 91110114MA01TN0T68 | 54c58cc8-7a6e-11f0-88e5-34735a9d8166 | 3b0d6c7a-ecaa-11ee-9447-b4055d63f15c | 外周血管支架类 | 主动脉夹层 | 胸主动脉覆膜支架系统 | 3c442dfc-ec0d-11ee-9447-b4055d63f15c | 胸主动脉覆膜支架系统 | 北京有卓正联医疗科技有限公司 |  | 国械注准20243130490 |  | 该产品由胸主动脉覆膜支架和输送系统组成。胸主动脉覆膜支架由金属支架和覆膜材料组成。输送系统由引导头、后释放机构、 后释放拉丝、芯管、热缩管、中管、鞘管、大手柄、螺杆、延长管、后释放手柄等组成。其中鞘管涂覆亲水涂层，鞘管前端有显 影标记。产品经环氧乙烷灭菌，一次性使用，货架有效期三年。 | 该产品用于DeBakey Ⅲ型主动脉夹层和主动脉穿透性溃疡的介入治疗。 | 主动脉夹层 |  | c056f62b-ecb0-11ee-9447-b4055d63f15c | c056f62b-ecb0-11ee-9447-b4055d63f15c | 胸主动脉覆膜支架系统 | C02060500114014125580000258 | C02060500100012125580000094 | 02-血管介入治疗类材料 | 06-外周血管介入治疗材料 | 05-胸主动脉支架 | 胸主动脉支架（非分支型/覆膜） | 14-合金 | 014-覆膜/非分支型 | 36-30×200-17 | TAS | 06941963100427 | 国械注准20243130490 | 集采范围外 | 新增（2025-06-23)、国家医保耗材27位编码变更
3f3dc536-97b7-11ed-bda4-34735a9d8166 | 北京有卓正联医疗科技有限公司 | 91110114MA01TN0T68 | 54c58d8b-7a6e-11f0-88e5-34735a9d8166 | 3b0d6c7a-ecaa-11ee-9447-b4055d63f15c | 外周血管支架类 | 主动脉夹层 | 胸主动脉覆膜支架系统 | 3c442dfc-ec0d-11ee-9447-b4055d63f15c | 胸主动脉覆膜支架系统 | 北京有卓正联医疗科技有限公司 |  | 国械注准20243130490 |  | 该产品由胸主动脉覆膜支架和输送系统组成。胸主动脉覆膜支架由金属支架和覆膜材料组成。输送系统由引导头、后释放机构、 后释放拉丝、芯管、热缩管、中管、鞘管、大手柄、螺杆、延长管、后释放手柄等组成。其中鞘管涂覆亲水涂层，鞘管前端有显 影标记。产品经环氧乙烷灭菌，一次性使用，货架有效期三年。 | 该产品用于DeBakey Ⅲ型主动脉夹层和主动脉穿透性溃疡的介入治疗。 | 主动脉夹层 |  | c057149a-ecb0-11ee-9447-b4055d63f15c | c057149a-ecb0-11ee-9447-b4055d63f15c | 胸主动脉覆膜支架系统 | C02060500114014125580000259 | C02060500100012125580000095 | 02-血管介入治疗类材料 | 06-外周血管介入治疗材料 | 05-胸主动脉支架 | 胸主动脉支架（非分支型/覆膜） | 14-合金 | 014-覆膜/非分支型 | 36-30×200-12 | TAS | 06941963100564 | 国械注准20243130490 | 集采范围外 | 新增（2025-06-23)、国家医保耗材27位编码变更
3f3dc536-97b7-11ed-bda4-34735a9d8166 | 北京有卓正联医疗科技有限公司 | 91110114MA01TN0T68 | 54c590de-7a6e-11f0-88e5-34735a9d8166 | 3b0d6c7a-ecaa-11ee-9447-b4055d63f15c | 外周血管支架类 | 主动脉夹层 | 胸主动脉覆膜支架系统 | 3c442dfc-ec0d-11ee-9447-b4055d63f15c | 胸主动脉覆膜支架系统 | 北京有卓正联医疗科技有限公司 |  | 国械注准20243130490 |  | 该产品由胸主动脉覆膜支架和输送系统组成。胸主动脉覆膜支架由金属支架和覆膜材料组成。输送系统由引导头、后释放机构、 后释放拉丝、芯管、热缩管、中管、鞘管、大手柄、螺杆、延长管、后释放手柄等组成。其中鞘管涂覆亲水涂层，鞘管前端有显 影标记。产品经环氧乙烷灭菌，一次性使用，货架有效期三年。 | 该产品用于DeBakey Ⅲ型主动脉夹层和主动脉穿透性溃疡的介入治疗。 | 主动脉夹层 |  | c0571ebc-ecb0-11ee-9447-b4055d63f15c | c0571ebc-ecb0-11ee-9447-b4055d63f15c | 胸主动脉覆膜支架系统 | C02060500114014125580000260 | C02060500100012125580000096 | 02-血管介入治疗类材料 | 06-外周血管介入治疗材料 | 05-胸主动脉支架 | 胸主动脉支架（非分支型/覆膜） | 14-合金 | 014-覆膜/非分支型 | 28-24×200-7 | TAS | 06941963101929 | 国械注准20243130490 | 集采范围外 | 新增（2025-06-23)、国家医保耗材27位编码变更
3f3dc536-97b7-11ed-bda4-34735a9d8166 | 北京有卓正联医疗科技有限公司 | 91110114MA01TN0T68 | 54c5919c-7a6e-11f0-88e5-34735a9d8166 | 3b0d6c7a-ecaa-11ee-9447-b4055d63f15c | 外周血管支架类 | 主动脉夹层 | 胸主动脉覆膜支架系统 | 3c442dfc-ec0d-11ee-9447-b4055d63f15c | 胸主动脉覆膜支架系统 | 北京有卓正联医疗科技有限公司 |  | 国械注准20243130490 |  | 该产品由胸主动脉覆膜支架和输送系统组成。胸主动脉覆膜支架由金属支架和覆膜材料组成。输送系统由引导头、后释放机构、 后释放拉丝、芯管、热缩管、中管、鞘管、大手柄、螺杆、延长管、后释放手柄等组成。其中鞘管涂覆亲水涂层，鞘管前端有显 影标记。产品经环氧乙烷灭菌，一次性使用，货架有效期三年。 | 该产品用于DeBakey Ⅲ型主动脉夹层和主动脉穿透性溃疡的介入治疗。 | 主动脉夹层 |  | c0573030-ecb0-11ee-9447-b4055d63f15c | c0573030-ecb0-11ee-9447-b4055d63f15c | 胸主动脉覆膜支架系统 | C02060500114014125580000261 | C02060500100012125580000097 | 02-血管介入治疗类材料 | 06-外周血管介入治疗材料 | 05-胸主动脉支架 | 胸主动脉支架（非分支型/覆膜） | 14-合金 | 014-覆膜/非分支型 | 30-20×200-12 | TAS | 06941963101127 | 国械注准20243130490 | 集采范围外 | 新增（2025-06-23)、国家医保耗材27位编码变更
3f3dc536-97b7-11ed-bda4-34735a9d8166 | 北京有卓正联医疗科技有限公司 | 91110114MA01TN0T68 | 54c59256-7a6e-11f0-88e5-34735a9d8166 | 3b0d6c7a-ecaa-11ee-9447-b4055d63f15c | 外周血管支架类 | 主动脉夹层 | 胸主动脉覆膜支架系统 | 3c442dfc-ec0d-11ee-9447-b4055d63f15c | 胸主动脉覆膜支架系统 | 北京有卓正联医疗科技有限公司 |  | 国械注准20243130490 |  | 该产品由胸主动脉覆膜支架和输送系统组成。胸主动脉覆膜支架由金属支架和覆膜材料组成。输送系统由引导头、后释放机构、 后释放拉丝、芯管、热缩管、中管、鞘管、大手柄、螺杆、延长管、后释放手柄等组成。其中鞘管涂覆亲水涂层，鞘管前端有显 影标记。产品经环氧乙烷灭菌，一次性使用，货架有效期三年。 | 该产品用于DeBakey Ⅲ型主动脉夹层和主动脉穿透性溃疡的介入治疗。 | 主动脉夹层 |  | c0573952-ecb0-11ee-9447-b4055d63f15c | c0573952-ecb0-11ee-9447-b4055d63f15c | 胸主动脉覆膜支架系统 | C02060500114014125580000262 | C02060500100012125580000098 | 02-血管介入治疗类材料 | 06-外周血管介入治疗材料 | 05-胸主动脉支架 | 胸主动脉支架（非分支型/覆膜） | 14-合金 | 014-覆膜/非分支型 | 38-28×200-12 | TAS | 06941963101035 | 国械注准20243130490 | 集采范围外 | 新增（2025-06-23)、国家医保耗材27位编码变更
3f3dc536-97b7-11ed-bda4-34735a9d8166 | 北京有卓正联医疗科技有限公司 | 91110114MA01TN0T68 | 54c59315-7a6e-11f0-88e5-34735a9d8166 | 3b0d6c7a-ecaa-11ee-9447-b4055d63f15c | 外周血管支架类 | 主动脉夹层 | 胸主动脉覆膜支架系统 | 3c442dfc-ec0d-11ee-9447-b4055d63f15c | 胸主动脉覆膜支架系统 | 北京有卓正联医疗科技有限公司 |  | 国械注准20243130490 |  | 该产品由胸主动脉覆膜支架和输送系统组成。胸主动脉覆膜支架由金属支架和覆膜材料组成。输送系统由引导头、后释放机构、 后释放拉丝、芯管、热缩管、中管、鞘管、大手柄、螺杆、延长管、后释放手柄等组成。其中鞘管涂覆亲水涂层，鞘管前端有显 影标记。产品经环氧乙烷灭菌，一次性使用，货架有效期三年。 | 该产品用于DeBakey Ⅲ型主动脉夹层和主动脉穿透性溃疡的介入治疗。 | 主动脉夹层 |  | c05749b7-ecb0-11ee-9447-b4055d63f15c | c05749b7-ecb0-11ee-9447-b4055d63f15c | 胸主动脉覆膜支架系统 | C02060500114014125580000263 | C02060500100012125580000099 | 02-血管介入治疗类材料 | 06-外周血管介入治疗材料 | 05-胸主动脉支架 | 胸主动脉支架（非分支型/覆膜） | 14-合金 | 014-覆膜/非分支型 | 36-36×200-12 | TAS | 06941963100229 | 国械注准20243130490 | 集采范围外 | 新增（2025-06-23)、国家医保耗材27位编码变更
3f3dc536-97b7-11ed-bda4-34735a9d8166 | 北京有卓正联医疗科技有限公司 | 91110114MA01TN0T68 | 54c593ce-7a6e-11f0-88e5-34735a9d8166 | 3b0d6c7a-ecaa-11ee-9447-b4055d63f15c | 外周血管支架类 | 主动脉夹层 | 胸主动脉覆膜支架系统 | 3c442dfc-ec0d-11ee-9447-b4055d63f15c | 胸主动脉覆膜支架系统 | 北京有卓正联医疗科技有限公司 |  | 国械注准20243130490 |  | 该产品由胸主动脉覆膜支架和输送系统组成。胸主动脉覆膜支架由金属支架和覆膜材料组成。输送系统由引导头、后释放机构、 后释放拉丝、芯管、热缩管、中管、鞘管、大手柄、螺杆、延长管、后释放手柄等组成。其中鞘管涂覆亲水涂层，鞘管前端有显 影标记。产品经环氧乙烷灭菌，一次性使用，货架有效期三年。 | 该产品用于DeBakey Ⅲ型主动脉夹层和主动脉穿透性溃疡的介入治疗。 | 主动脉夹层 |  | c0575880-ecb0-11ee-9447-b4055d63f15c | c0575880-ecb0-11ee-9447-b4055d63f15c | 胸主动脉覆膜支架系统 | C02060500114014125580000264 | C02060500100012125580000100 | 02-血管介入治疗类材料 | 06-外周血管介入治疗材料 | 05-胸主动脉支架 | 胸主动脉支架（非分支型/覆膜） | 14-合金 | 014-覆膜/非分支型 | 32-32×200-12 | TAS | 06941963100267 | 国械注准20243130490 | 集采范围外 | 新增（2025-06-23)、国家医保耗材27位编码变更
3f3dc536-97b7-11ed-bda4-34735a9d8166 | 北京有卓正联医疗科技有限公司 | 91110114MA01TN0T68 | 54c59488-7a6e-11f0-88e5-34735a9d8166 | 3b0d6c7a-ecaa-11ee-9447-b4055d63f15c | 外周血管支架类 | 主动脉夹层 | 胸主动脉覆膜支架系统 | 3c442dfc-ec0d-11ee-9447-b4055d63f15c | 胸主动脉覆膜支架系统 | 北京有卓正联医疗科技有限公司 |  | 国械注准20243130490 |  | 该产品由胸主动脉覆膜支架和输送系统组成。胸主动脉覆膜支架由金属支架和覆膜材料组成。输送系统由引导头、后释放机构、 后释放拉丝、芯管、热缩管、中管、鞘管、大手柄、螺杆、延长管、后释放手柄等组成。其中鞘管涂覆亲水涂层，鞘管前端有显 影标记。产品经环氧乙烷灭菌，一次性使用，货架有效期三年。 | 该产品用于DeBakey Ⅲ型主动脉夹层和主动脉穿透性溃疡的介入治疗。 | 主动脉夹层 |  | c0576994-ecb0-11ee-9447-b4055d63f15c | c0576994-ecb0-11ee-9447-b4055d63f15c | 胸主动脉覆膜支架系统 | C02060500114014125580000265 | C02060500100012125580000101 | 02-血管介入治疗类材料 | 06-外周血管介入治疗材料 | 05-胸主动脉支架 | 胸主动脉支架（非分支型/覆膜） | 14-合金 | 014-覆膜/非分支型 | 40-30×200-17 | TAS | 06941963100809 | 国械注准20243130490 | 集采范围外 | 新增（2025-06-23)、国家医保耗材27位编码变更
3f3dc536-97b7-11ed-bda4-34735a9d8166 | 北京有卓正联医疗科技有限公司 | 91110114MA01TN0T68 | 54c59547-7a6e-11f0-88e5-34735a9d8166 | 3b0d6c7a-ecaa-11ee-9447-b4055d63f15c | 外周血管支架类 | 主动脉夹层 | 胸主动脉覆膜支架系统 | 3c442dfc-ec0d-11ee-9447-b4055d63f15c | 胸主动脉覆膜支架系统 | 北京有卓正联医疗科技有限公司 |  | 国械注准20243130490 |  | 该产品由胸主动脉覆膜支架和输送系统组成。胸主动脉覆膜支架由金属支架和覆膜材料组成。输送系统由引导头、后释放机构、 后释放拉丝、芯管、热缩管、中管、鞘管、大手柄、螺杆、延长管、后释放手柄等组成。其中鞘管涂覆亲水涂层，鞘管前端有显 影标记。产品经环氧乙烷灭菌，一次性使用，货架有效期三年。 | 该产品用于DeBakey Ⅲ型主动脉夹层和主动脉穿透性溃疡的介入治疗。 | 主动脉夹层 |  | c0577cae-ecb0-11ee-9447-b4055d63f15c | c0577cae-ecb0-11ee-9447-b4055d63f15c | 胸主动脉覆膜支架系统 | C02060500114014125580000266 | C02060500100012125580000102 | 02-血管介入治疗类材料 | 06-外周血管介入治疗材料 | 05-胸主动脉支架 | 胸主动脉支架（非分支型/覆膜） | 14-合金 | 014-覆膜/非分支型 | 36-26×200-17 | TAS | 06941963100847 | 国械注准20243130490 | 集采范围外 | 新增（2025-06-23)、国家医保耗材27位编码变更
3f3dc536-97b7-11ed-bda4-34735a9d8166 | 北京有卓正联医疗科技有限公司 | 91110114MA01TN0T68 | 54c5960a-7a6e-11f0-88e5-34735a9d8166 | 3b0d6c7a-ecaa-11ee-9447-b4055d63f15c | 外周血管支架类 | 主动脉夹层 | 胸主动脉覆膜支架系统 | 3c442dfc-ec0d-11ee-9447-b4055d63f15c | 胸主动脉覆膜支架系统 | 北京有卓正联医疗科技有限公司 |  | 国械注准20243130490 |  | 该产品由胸主动脉覆膜支架和输送系统组成。胸主动脉覆膜支架由金属支架和覆膜材料组成。输送系统由引导头、后释放机构、 后释放拉丝、芯管、热缩管、中管、鞘管、大手柄、螺杆、延长管、后释放手柄等组成。其中鞘管涂覆亲水涂层，鞘管前端有显 影标记。产品经环氧乙烷灭菌，一次性使用，货架有效期三年。 | 该产品用于DeBakey Ⅲ型主动脉夹层和主动脉穿透性溃疡的介入治疗。 | 主动脉夹层 |  | c0578fbe-ecb0-11ee-9447-b4055d63f15c | c0578fbe-ecb0-11ee-9447-b4055d63f15c | 胸主动脉覆膜支架系统 | C02060500114014125580000267 | C02060500100012125580000103 | 02-血管介入治疗类材料 | 06-外周血管介入治疗材料 | 05-胸主动脉支架 | 胸主动脉支架（非分支型/覆膜） | 14-合金 | 014-覆膜/非分支型 | 26-16×200-17 | TAS | 06941963100939 | 国械注准20243130490 | 集采范围外 | 新增（2025-06-23)、国家医保耗材27位编码变更
3f3dc536-97b7-11ed-bda4-34735a9d8166 | 北京有卓正联医疗科技有限公司 | 91110114MA01TN0T68 | 54c596c4-7a6e-11f0-88e5-34735a9d8166 | 3b0d6c7a-ecaa-11ee-9447-b4055d63f15c | 外周血管支架类 | 主动脉夹层 | 胸主动脉覆膜支架系统 | 3c442dfc-ec0d-11ee-9447-b4055d63f15c | 胸主动脉覆膜支架系统 | 北京有卓正联医疗科技有限公司 |  | 国械注准20243130490 |  | 该产品由胸主动脉覆膜支架和输送系统组成。胸主动脉覆膜支架由金属支架和覆膜材料组成。输送系统由引导头、后释放机构、 后释放拉丝、芯管、热缩管、中管、鞘管、大手柄、螺杆、延长管、后释放手柄等组成。其中鞘管涂覆亲水涂层，鞘管前端有显 影标记。产品经环氧乙烷灭菌，一次性使用，货架有效期三年。 | 该产品用于DeBakey Ⅲ型主动脉夹层和主动脉穿透性溃疡的介入治疗。 | 主动脉夹层 |  | c057adc4-ecb0-11ee-9447-b4055d63f15c | c057adc4-ecb0-11ee-9447-b4055d63f15c | 胸主动脉覆膜支架系统 | C02060500114014125580000268 | C02060500100012125580000104 | 02-血管介入治疗类材料 | 06-外周血管介入治疗材料 | 05-胸主动脉支架 | 胸主动脉支架（非分支型/覆膜） | 14-合金 | 014-覆膜/非分支型 | 30-20×200-17 | TAS | 06941963100779 | 国械注准20243130490 | 集采范围外 | 新增（2025-06-23)、国家医保耗材27位编码变更
3f3dc536-97b7-11ed-bda4-34735a9d8166 | 北京有卓正联医疗科技有限公司 | 91110114MA01TN0T68 | 54c5977e-7a6e-11f0-88e5-34735a9d8166 | 3b0d6c7a-ecaa-11ee-9447-b4055d63f15c | 外周血管支架类 | 主动脉夹层 | 胸主动脉覆膜支架系统 | 3c442dfc-ec0d-11ee-9447-b4055d63f15c | 胸主动脉覆膜支架系统 | 北京有卓正联医疗科技有限公司 |  | 国械注准20243130490 |  | 该产品由胸主动脉覆膜支架和输送系统组成。胸主动脉覆膜支架由金属支架和覆膜材料组成。输送系统由引导头、后释放机构、 后释放拉丝、芯管、热缩管、中管、鞘管、大手柄、螺杆、延长管、后释放手柄等组成。其中鞘管涂覆亲水涂层，鞘管前端有显 影标记。产品经环氧乙烷灭菌，一次性使用，货架有效期三年。 | 该产品用于DeBakey Ⅲ型主动脉夹层和主动脉穿透性溃疡的介入治疗。 | 主动脉夹层 |  | c057b5f1-ecb0-11ee-9447-b4055d63f15c | c057b5f1-ecb0-11ee-9447-b4055d63f15c | 胸主动脉覆膜支架系统 | C02060500114014125580000269 | C02060500100012125580000105 | 02-血管介入治疗类材料 | 06-外周血管介入治疗材料 | 05-胸主动脉支架 | 胸主动脉支架（非分支型/覆膜） | 14-合金 | 014-覆膜/非分支型 | 28-24×200-17 | TAS | 06941963100649 | 国械注准20243130490 | 集采范围外 | 新增（2025-06-23)、国家医保耗材27位编码变更
3f3dc536-97b7-11ed-bda4-34735a9d8166 | 北京有卓正联医疗科技有限公司 | 91110114MA01TN0T68 | 54c5983c-7a6e-11f0-88e5-34735a9d8166 | 3b0d6c7a-ecaa-11ee-9447-b4055d63f15c | 外周血管支架类 | 主动脉夹层 | 胸主动脉覆膜支架系统 | 3c442dfc-ec0d-11ee-9447-b4055d63f15c | 胸主动脉覆膜支架系统 | 北京有卓正联医疗科技有限公司 |  | 国械注准20243130490 |  | 该产品由胸主动脉覆膜支架和输送系统组成。胸主动脉覆膜支架由金属支架和覆膜材料组成。输送系统由引导头、后释放机构、 后释放拉丝、芯管、热缩管、中管、鞘管、大手柄、螺杆、延长管、后释放手柄等组成。其中鞘管涂覆亲水涂层，鞘管前端有显 影标记。产品经环氧乙烷灭菌，一次性使用，货架有效期三年。 | 该产品用于DeBakey Ⅲ型主动脉夹层和主动脉穿透性溃疡的介入治疗。 | 主动脉夹层 |  | c057be40-ecb0-11ee-9447-b4055d63f15c | c057be40-ecb0-11ee-9447-b4055d63f15c | 胸主动脉覆膜支架系统 | C02060500114014125580000270 | C02060500100012125580000106 | 02-血管介入治疗类材料 | 06-外周血管介入治疗材料 | 05-胸主动脉支架 | 胸主动脉支架（非分支型/覆膜） | 14-合金 | 014-覆膜/非分支型 | 28-28×200-7 | TAS | 06941963101721 | 国械注准20243130490 | 集采范围外 | 新增（2025-06-23)、国家医保耗材27位编码变更
3f3dc536-97b7-11ed-bda4-34735a9d8166 | 北京有卓正联医疗科技有限公司 | 91110114MA01TN0T68 | 54c598fb-7a6e-11f0-88e5-34735a9d8166 | 3b0d6c7a-ecaa-11ee-9447-b4055d63f15c | 外周血管支架类 | 主动脉夹层 | 胸主动脉覆膜支架系统 | 3c442dfc-ec0d-11ee-9447-b4055d63f15c | 胸主动脉覆膜支架系统 | 北京有卓正联医疗科技有限公司 |  | 国械注准20243130490 |  | 该产品由胸主动脉覆膜支架和输送系统组成。胸主动脉覆膜支架由金属支架和覆膜材料组成。输送系统由引导头、后释放机构、 后释放拉丝、芯管、热缩管、中管、鞘管、大手柄、螺杆、延长管、后释放手柄等组成。其中鞘管涂覆亲水涂层，鞘管前端有显 影标记。产品经环氧乙烷灭菌，一次性使用，货架有效期三年。 | 该产品用于DeBakey Ⅲ型主动脉夹层和主动脉穿透性溃疡的介入治疗。 | 主动脉夹层 |  | c057cea7-ecb0-11ee-9447-b4055d63f15c | c057cea7-ecb0-11ee-9447-b4055d63f15c | 胸主动脉覆膜支架系统 | C02060500114014125580000271 | C02060500100012125580000107 | 02-血管介入治疗类材料 | 06-外周血管介入治疗材料 | 05-胸主动脉支架 | 胸主动脉支架（非分支型/覆膜） | 14-合金 | 014-覆膜/非分支型 | 34-34×200-7 | TAS | 06941963101660 | 国械注准20243130490 | 集采范围外 | 新增（2025-06-23)、国家医保耗材27位编码变更
3f3dc536-97b7-11ed-bda4-34735a9d8166 | 北京有卓正联医疗科技有限公司 | 91110114MA01TN0T68 | 54c59c61-7a6e-11f0-88e5-34735a9d8166 | 3b0d6c7a-ecaa-11ee-9447-b4055d63f15c | 外周血管支架类 | 主动脉夹层 | 胸主动脉覆膜支架系统 | 3c442dfc-ec0d-11ee-9447-b4055d63f15c | 胸主动脉覆膜支架系统 | 北京有卓正联医疗科技有限公司 |  | 国械注准20243130490 |  | 该产品由胸主动脉覆膜支架和输送系统组成。胸主动脉覆膜支架由金属支架和覆膜材料组成。输送系统由引导头、后释放机构、 后释放拉丝、芯管、热缩管、中管、鞘管、大手柄、螺杆、延长管、后释放手柄等组成。其中鞘管涂覆亲水涂层，鞘管前端有显 影标记。产品经环氧乙烷灭菌，一次性使用，货架有效期三年。 | 该产品用于DeBakey Ⅲ型主动脉夹层和主动脉穿透性溃疡的介入治疗。 | 主动脉夹层 |  | c057d7e6-ecb0-11ee-9447-b4055d63f15c | c057d7e6-ecb0-11ee-9447-b4055d63f15c | 胸主动脉覆膜支架系统 | C02060500114014125580000272 | C02060500100012125580000108 | 02-血管介入治疗类材料 | 06-外周血管介入治疗材料 | 05-胸主动脉支架 | 胸主动脉支架（非分支型/覆膜） | 14-合金 | 014-覆膜/非分支型 | 28-24×200-12 | TAS | 06941963100663 | 国械注准20243130490 | 集采范围外 | 新增（2025-06-23)、国家医保耗材27位编码变更
3f3dc536-97b7-11ed-bda4-34735a9d8166 | 北京有卓正联医疗科技有限公司 | 91110114MA01TN0T68 | 54c59d2e-7a6e-11f0-88e5-34735a9d8166 | 3b0d6c7a-ecaa-11ee-9447-b4055d63f15c | 外周血管支架类 | 主动脉夹层 | 胸主动脉覆膜支架系统 | 3c442dfc-ec0d-11ee-9447-b4055d63f15c | 胸主动脉覆膜支架系统 | 北京有卓正联医疗科技有限公司 |  | 国械注准20243130490 |  | 该产品由胸主动脉覆膜支架和输送系统组成。胸主动脉覆膜支架由金属支架和覆膜材料组成。输送系统由引导头、后释放机构、 后释放拉丝、芯管、热缩管、中管、鞘管、大手柄、螺杆、延长管、后释放手柄等组成。其中鞘管涂覆亲水涂层，鞘管前端有显 影标记。产品经环氧乙烷灭菌，一次性使用，货架有效期三年。 | 该产品用于DeBakey Ⅲ型主动脉夹层和主动脉穿透性溃疡的介入治疗。 | 主动脉夹层 |  | c057e145-ecb0-11ee-9447-b4055d63f15c | c057e145-ecb0-11ee-9447-b4055d63f15c | 胸主动脉覆膜支架系统 | C02060500114014125580000273 | C02060500100012125580000109 | 02-血管介入治疗类材料 | 06-外周血管介入治疗材料 | 05-胸主动脉支架 | 胸主动脉支架（非分支型/覆膜） | 14-合金 | 014-覆膜/非分支型 | 32-32×200-17 | TAS | 06941963100083 | 国械注准20243130490 | 集采范围外 | 新增（2025-06-23)、国家医保耗材27位编码变更
3f3dc536-97b7-11ed-bda4-34735a9d8166 | 北京有卓正联医疗科技有限公司 | 91110114MA01TN0T68 | 54c59de8-7a6e-11f0-88e5-34735a9d8166 | 3b0d6c7a-ecaa-11ee-9447-b4055d63f15c | 外周血管支架类 | 主动脉夹层 | 胸主动脉覆膜支架系统 | 3c442dfc-ec0d-11ee-9447-b4055d63f15c | 胸主动脉覆膜支架系统 | 北京有卓正联医疗科技有限公司 |  | 国械注准20243130490 |  | 该产品由胸主动脉覆膜支架和输送系统组成。胸主动脉覆膜支架由金属支架和覆膜材料组成。输送系统由引导头、后释放机构、 后释放拉丝、芯管、热缩管、中管、鞘管、大手柄、螺杆、延长管、后释放手柄等组成。其中鞘管涂覆亲水涂层，鞘管前端有显 影标记。产品经环氧乙烷灭菌，一次性使用，货架有效期三年。 | 该产品用于DeBakey Ⅲ型主动脉夹层和主动脉穿透性溃疡的介入治疗。 | 主动脉夹层 |  | c057f7ab-ecb0-11ee-9447-b4055d63f15c | c057f7ab-ecb0-11ee-9447-b4055d63f15c | 胸主动脉覆膜支架系统 | C02060500114014125580000274 | C02060500100012125580000110 | 02-血管介入治疗类材料 | 06-外周血管介入治疗材料 | 05-胸主动脉支架 | 胸主动脉支架（非分支型/覆膜） | 14-合金 | 014-覆膜/非分支型 | 26-24×200-7 | TAS | 06941963101943 | 国械注准20243130490 | 集采范围外 | 新增（2025-06-23)、国家医保耗材27位编码变更
3f3dc536-97b7-11ed-bda4-34735a9d8166 | 北京有卓正联医疗科技有限公司 | 91110114MA01TN0T68 | 54c59ea6-7a6e-11f0-88e5-34735a9d8166 | 3b0d6c7a-ecaa-11ee-9447-b4055d63f15c | 外周血管支架类 | 主动脉夹层 | 胸主动脉覆膜支架系统 | 3c442dfc-ec0d-11ee-9447-b4055d63f15c | 胸主动脉覆膜支架系统 | 北京有卓正联医疗科技有限公司 |  | 国械注准20243130490 |  | 该产品由胸主动脉覆膜支架和输送系统组成。胸主动脉覆膜支架由金属支架和覆膜材料组成。输送系统由引导头、后释放机构、 后释放拉丝、芯管、热缩管、中管、鞘管、大手柄、螺杆、延长管、后释放手柄等组成。其中鞘管涂覆亲水涂层，鞘管前端有显 影标记。产品经环氧乙烷灭菌，一次性使用，货架有效期三年。 | 该产品用于DeBakey Ⅲ型主动脉夹层和主动脉穿透性溃疡的介入治疗。 | 主动脉夹层 |  | c05802fb-ecb0-11ee-9447-b4055d63f15c | c05802fb-ecb0-11ee-9447-b4055d63f15c | 胸主动脉覆膜支架系统 | C02060500114014125580000275 | C02060500100012125580000111 | 02-血管介入治疗类材料 | 06-外周血管介入治疗材料 | 05-胸主动脉支架 | 胸主动脉支架（非分支型/覆膜） | 14-合金 | 014-覆膜/非分支型 | 26-26×200-7 | TAS | 06941963101745 | 国械注准20243130490 | 集采范围外 | 新增（2025-06-23)、国家医保耗材27位编码变更
3f3dc536-97b7-11ed-bda4-34735a9d8166 | 北京有卓正联医疗科技有限公司 | 91110114MA01TN0T68 | 54c59f65-7a6e-11f0-88e5-34735a9d8166 | 3b0d6c7a-ecaa-11ee-9447-b4055d63f15c | 外周血管支架类 | 主动脉夹层 | 胸主动脉覆膜支架系统 | 3c442dfc-ec0d-11ee-9447-b4055d63f15c | 胸主动脉覆膜支架系统 | 北京有卓正联医疗科技有限公司 |  | 国械注准20243130490 |  | 该产品由胸主动脉覆膜支架和输送系统组成。胸主动脉覆膜支架由金属支架和覆膜材料组成。输送系统由引导头、后释放机构、 后释放拉丝、芯管、热缩管、中管、鞘管、大手柄、螺杆、延长管、后释放手柄等组成。其中鞘管涂覆亲水涂层，鞘管前端有显 影标记。产品经环氧乙烷灭菌，一次性使用，货架有效期三年。 | 该产品用于DeBakey Ⅲ型主动脉夹层和主动脉穿透性溃疡的介入治疗。 | 主动脉夹层 |  | c0581876-ecb0-11ee-9447-b4055d63f15c | c0581876-ecb0-11ee-9447-b4055d63f15c | 胸主动脉覆膜支架系统 | C02060500114014125580000276 | C02060500100012125580000112 | 02-血管介入治疗类材料 | 06-外周血管介入治疗材料 | 05-胸主动脉支架 | 胸主动脉支架（非分支型/覆膜） | 14-合金 | 014-覆膜/非分支型 | 38-32×200-7 | TAS | 06941963101820 | 国械注准20243130490 | 集采范围外 | 新增（2025-06-23)、国家医保耗材27位编码变更
3f3dc536-97b7-11ed-bda4-34735a9d8166 | 北京有卓正联医疗科技有限公司 | 91110114MA01TN0T68 | 54c5a054-7a6e-11f0-88e5-34735a9d8166 | 3b0d6c7a-ecaa-11ee-9447-b4055d63f15c | 外周血管支架类 | 主动脉夹层 | 胸主动脉覆膜支架系统 | 3c442dfc-ec0d-11ee-9447-b4055d63f15c | 胸主动脉覆膜支架系统 | 北京有卓正联医疗科技有限公司 |  | 国械注准20243130490 |  | 该产品由胸主动脉覆膜支架和输送系统组成。胸主动脉覆膜支架由金属支架和覆膜材料组成。输送系统由引导头、后释放机构、 后释放拉丝、芯管、热缩管、中管、鞘管、大手柄、螺杆、延长管、后释放手柄等组成。其中鞘管涂覆亲水涂层，鞘管前端有显 影标记。产品经环氧乙烷灭菌，一次性使用，货架有效期三年。 | 该产品用于DeBakey Ⅲ型主动脉夹层和主动脉穿透性溃疡的介入治疗。 | 主动脉夹层 |  | c058236d-ecb0-11ee-9447-b4055d63f15c | c058236d-ecb0-11ee-9447-b4055d63f15c | 胸主动脉覆膜支架系统 | C02060500114014125580000277 | C02060500100012125580000113 | 02-血管介入治疗类材料 | 06-外周血管介入治疗材料 | 05-胸主动脉支架 | 胸主动脉支架（非分支型/覆膜） | 14-合金 | 014-覆膜/非分支型 | 38-28×200-17 | TAS | 06941963100823 | 国械注准20243130490 | 集采范围外 | 新增（2025-06-23)、国家医保耗材27位编码变更
3f3dc536-97b7-11ed-bda4-34735a9d8166 | 北京有卓正联医疗科技有限公司 | 91110114MA01TN0T68 | 54c5a11c-7a6e-11f0-88e5-34735a9d8166 | 3b0d6c7a-ecaa-11ee-9447-b4055d63f15c | 外周血管支架类 | 主动脉夹层 | 胸主动脉覆膜支架系统 | 3c442dfc-ec0d-11ee-9447-b4055d63f15c | 胸主动脉覆膜支架系统 | 北京有卓正联医疗科技有限公司 |  | 国械注准20243130490 |  | 该产品由胸主动脉覆膜支架和输送系统组成。胸主动脉覆膜支架由金属支架和覆膜材料组成。输送系统由引导头、后释放机构、 后释放拉丝、芯管、热缩管、中管、鞘管、大手柄、螺杆、延长管、后释放手柄等组成。其中鞘管涂覆亲水涂层，鞘管前端有显 影标记。产品经环氧乙烷灭菌，一次性使用，货架有效期三年。 | 该产品用于DeBakey Ⅲ型主动脉夹层和主动脉穿透性溃疡的介入治疗。 | 主动脉夹层 |  | c05837db-ecb0-11ee-9447-b4055d63f15c | c05837db-ecb0-11ee-9447-b4055d63f15c | 胸主动脉覆膜支架系统 | C02060500114014125580000278 | C02060500100012125580000114 | 02-血管介入治疗类材料 | 06-外周血管介入治疗材料 | 05-胸主动脉支架 | 胸主动脉支架（非分支型/覆膜） | 14-合金 | 014-覆膜/非分支型 | 24-24×200-12 | TAS | 06941963100342 | 国械注准20243130490 | 集采范围外 | 新增（2025-06-23)、国家医保耗材27位编码变更
3f3dc536-97b7-11ed-bda4-34735a9d8166 | 北京有卓正联医疗科技有限公司 | 91110114MA01TN0T68 | 54c5a1e4-7a6e-11f0-88e5-34735a9d8166 | 3b0d6c7a-ecaa-11ee-9447-b4055d63f15c | 外周血管支架类 | 主动脉夹层 | 胸主动脉覆膜支架系统 | 3c442dfc-ec0d-11ee-9447-b4055d63f15c | 胸主动脉覆膜支架系统 | 北京有卓正联医疗科技有限公司 |  | 国械注准20243130490 |  | 该产品由胸主动脉覆膜支架和输送系统组成。胸主动脉覆膜支架由金属支架和覆膜材料组成。输送系统由引导头、后释放机构、 后释放拉丝、芯管、热缩管、中管、鞘管、大手柄、螺杆、延长管、后释放手柄等组成。其中鞘管涂覆亲水涂层，鞘管前端有显 影标记。产品经环氧乙烷灭菌，一次性使用，货架有效期三年。 | 该产品用于DeBakey Ⅲ型主动脉夹层和主动脉穿透性溃疡的介入治疗。 | 主动脉夹层 |  | c0585b76-ecb0-11ee-9447-b4055d63f15c | c0585b76-ecb0-11ee-9447-b4055d63f15c | 胸主动脉覆膜支架系统 | C02060500114014125580000279 | C02060500100012125580000115 | 02-血管介入治疗类材料 | 06-外周血管介入治疗材料 | 05-胸主动脉支架 | 胸主动脉支架（非分支型/覆膜） | 14-合金 | 014-覆膜/非分支型 | 30-24×200-12 | TAS | 06941963100625 | 国械注准20243130490 | 集采范围外 | 新增（2025-06-23)、国家医保耗材27位编码变更
3f3dc536-97b7-11ed-bda4-34735a9d8166 | 北京有卓正联医疗科技有限公司 | 91110114MA01TN0T68 | 54c5a29e-7a6e-11f0-88e5-34735a9d8166 | 3b0d6c7a-ecaa-11ee-9447-b4055d63f15c | 外周血管支架类 | 主动脉夹层 | 胸主动脉覆膜支架系统 | 3c442dfc-ec0d-11ee-9447-b4055d63f15c | 胸主动脉覆膜支架系统 | 北京有卓正联医疗科技有限公司 |  | 国械注准20243130490 |  | 该产品由胸主动脉覆膜支架和输送系统组成。胸主动脉覆膜支架由金属支架和覆膜材料组成。输送系统由引导头、后释放机构、 后释放拉丝、芯管、热缩管、中管、鞘管、大手柄、螺杆、延长管、后释放手柄等组成。其中鞘管涂覆亲水涂层，鞘管前端有显 影标记。产品经环氧乙烷灭菌，一次性使用，货架有效期三年。 | 该产品用于DeBakey Ⅲ型主动脉夹层和主动脉穿透性溃疡的介入治疗。 | 主动脉夹层 |  | c0586eff-ecb0-11ee-9447-b4055d63f15c | c0586eff-ecb0-11ee-9447-b4055d63f15c | 胸主动脉覆膜支架系统 | C02060500114014125580000280 | C02060500100012125580000116 | 02-血管介入治疗类材料 | 06-外周血管介入治疗材料 | 05-胸主动脉支架 | 胸主动脉支架（非分支型/覆膜） | 14-合金 | 014-覆膜/非分支型 | 34-34×200-12 | TAS | 06941963100243 | 国械注准20243130490 | 集采范围外 | 新增（2025-06-23)、国家医保耗材27位编码变更
3f3dc536-97b7-11ed-bda4-34735a9d8166 | 北京有卓正联医疗科技有限公司 | 91110114MA01TN0T68 | 54c5a35d-7a6e-11f0-88e5-34735a9d8166 | 3b0d6c7a-ecaa-11ee-9447-b4055d63f15c | 外周血管支架类 | 主动脉夹层 | 胸主动脉覆膜支架系统 | 3c442dfc-ec0d-11ee-9447-b4055d63f15c | 胸主动脉覆膜支架系统 | 北京有卓正联医疗科技有限公司 |  | 国械注准20243130490 |  | 该产品由胸主动脉覆膜支架和输送系统组成。胸主动脉覆膜支架由金属支架和覆膜材料组成。输送系统由引导头、后释放机构、 后释放拉丝、芯管、热缩管、中管、鞘管、大手柄、螺杆、延长管、后释放手柄等组成。其中鞘管涂覆亲水涂层，鞘管前端有显 影标记。产品经环氧乙烷灭菌，一次性使用，货架有效期三年。 | 该产品用于DeBakey Ⅲ型主动脉夹层和主动脉穿透性溃疡的介入治疗。 | 主动脉夹层 |  | c0587f1f-ecb0-11ee-9447-b4055d63f15c | c0587f1f-ecb0-11ee-9447-b4055d63f15c | 胸主动脉覆膜支架系统 | C02060500114014125580000281 | C02060500100012125580000117 | 02-血管介入治疗类材料 | 06-外周血管介入治疗材料 | 05-胸主动脉支架 | 胸主动脉支架（非分支型/覆膜） | 14-合金 | 014-覆膜/非分支型 | 26-26×200-12 | TAS | 06941963100328 | 国械注准20243130490 | 集采范围外 | 新增（2025-06-23)、国家医保耗材27位编码变更
3f3dc536-97b7-11ed-bda4-34735a9d8166 | 北京有卓正联医疗科技有限公司 | 91110114MA01TN0T68 | 54c5a420-7a6e-11f0-88e5-34735a9d8166 | 3b0d6c7a-ecaa-11ee-9447-b4055d63f15c | 外周血管支架类 | 主动脉夹层 | 胸主动脉覆膜支架系统 | 3c442dfc-ec0d-11ee-9447-b4055d63f15c | 胸主动脉覆膜支架系统 | 北京有卓正联医疗科技有限公司 |  | 国械注准20243130490 |  | 该产品由胸主动脉覆膜支架和输送系统组成。胸主动脉覆膜支架由金属支架和覆膜材料组成。输送系统由引导头、后释放机构、 后释放拉丝、芯管、热缩管、中管、鞘管、大手柄、螺杆、延长管、后释放手柄等组成。其中鞘管涂覆亲水涂层，鞘管前端有显 影标记。产品经环氧乙烷灭菌，一次性使用，货架有效期三年。 | 该产品用于DeBakey Ⅲ型主动脉夹层和主动脉穿透性溃疡的介入治疗。 | 主动脉夹层 |  | c0588e64-ecb0-11ee-9447-b4055d63f15c | c0588e64-ecb0-11ee-9447-b4055d63f15c | 胸主动脉覆膜支架系统 | C02060500114014125580000282 | C02060500100012125580000118 | 02-血管介入治疗类材料 | 06-外周血管介入治疗材料 | 05-胸主动脉支架 | 胸主动脉支架（非分支型/覆膜） | 14-合金 | 014-覆膜/非分支型 | 28-28×200-12 | TAS | 06941963100304 | 国械注准20243130490 | 集采范围外 | 新增（2025-06-23)、国家医保耗材27位编码变更
3f3dc536-97b7-11ed-bda4-34735a9d8166 | 北京有卓正联医疗科技有限公司 | 91110114MA01TN0T68 | 54c5a4df-7a6e-11f0-88e5-34735a9d8166 | 3b0d6c7a-ecaa-11ee-9447-b4055d63f15c | 外周血管支架类 | 主动脉夹层 | 胸主动脉覆膜支架系统 | 3c442dfc-ec0d-11ee-9447-b4055d63f15c | 胸主动脉覆膜支架系统 | 北京有卓正联医疗科技有限公司 |  | 国械注准20243130490 |  | 该产品由胸主动脉覆膜支架和输送系统组成。胸主动脉覆膜支架由金属支架和覆膜材料组成。输送系统由引导头、后释放机构、 后释放拉丝、芯管、热缩管、中管、鞘管、大手柄、螺杆、延长管、后释放手柄等组成。其中鞘管涂覆亲水涂层，鞘管前端有显 影标记。产品经环氧乙烷灭菌，一次性使用，货架有效期三年。 | 该产品用于DeBakey Ⅲ型主动脉夹层和主动脉穿透性溃疡的介入治疗。 | 主动脉夹层 |  | c058ac43-ecb0-11ee-9447-b4055d63f15c | c058ac43-ecb0-11ee-9447-b4055d63f15c | 胸主动脉覆膜支架系统 | C02060500114014125580000283 | C02060500100012125580000119 | 02-血管介入治疗类材料 | 06-外周血管介入治疗材料 | 05-胸主动脉支架 | 胸主动脉支架（非分支型/覆膜） | 14-合金 | 014-覆膜/非分支型 | 26-16×200-12 | TAS | 06941963101165 | 国械注准20243130490 | 集采范围外 | 新增（2025-06-23)、国家医保耗材27位编码变更
3f3dc536-97b7-11ed-bda4-34735a9d8166 | 北京有卓正联医疗科技有限公司 | 91110114MA01TN0T68 | 54c5a840-7a6e-11f0-88e5-34735a9d8166 | 3b0d6c7a-ecaa-11ee-9447-b4055d63f15c | 外周血管支架类 | 主动脉夹层 | 胸主动脉覆膜支架系统 | 3c442dfc-ec0d-11ee-9447-b4055d63f15c | 胸主动脉覆膜支架系统 | 北京有卓正联医疗科技有限公司 |  | 国械注准20243130490 |  | 该产品由胸主动脉覆膜支架和输送系统组成。胸主动脉覆膜支架由金属支架和覆膜材料组成。输送系统由引导头、后释放机构、 后释放拉丝、芯管、热缩管、中管、鞘管、大手柄、螺杆、延长管、后释放手柄等组成。其中鞘管涂覆亲水涂层，鞘管前端有显 影标记。产品经环氧乙烷灭菌，一次性使用，货架有效期三年。 | 该产品用于DeBakey Ⅲ型主动脉夹层和主动脉穿透性溃疡的介入治疗。 | 主动脉夹层 |  | c058bbb1-ecb0-11ee-9447-b4055d63f15c | c058bbb1-ecb0-11ee-9447-b4055d63f15c | 胸主动脉覆膜支架系统 | C02060500114014125580000284 | C02060500100012125580000120 | 02-血管介入治疗类材料 | 06-外周血管介入治疗材料 | 05-胸主动脉支架 | 胸主动脉支架（非分支型/覆膜） | 14-合金 | 014-覆膜/非分支型 | 24-14×200-12 | TAS | 06941963101189 | 国械注准20243130490 | 集采范围外 | 新增（2025-06-23)、国家医保耗材27位编码变更
3f3dc536-97b7-11ed-bda4-34735a9d8166 | 北京有卓正联医疗科技有限公司 | 91110114MA01TN0T68 | 54c5a904-7a6e-11f0-88e5-34735a9d8166 | 3b0d6c7a-ecaa-11ee-9447-b4055d63f15c | 外周血管支架类 | 主动脉夹层 | 胸主动脉覆膜支架系统 | 3c442dfc-ec0d-11ee-9447-b4055d63f15c | 胸主动脉覆膜支架系统 | 北京有卓正联医疗科技有限公司 |  | 国械注准20243130490 |  | 该产品由胸主动脉覆膜支架和输送系统组成。胸主动脉覆膜支架由金属支架和覆膜材料组成。输送系统由引导头、后释放机构、 后释放拉丝、芯管、热缩管、中管、鞘管、大手柄、螺杆、延长管、后释放手柄等组成。其中鞘管涂覆亲水涂层，鞘管前端有显 影标记。产品经环氧乙烷灭菌，一次性使用，货架有效期三年。 | 该产品用于DeBakey Ⅲ型主动脉夹层和主动脉穿透性溃疡的介入治疗。 | 主动脉夹层 |  | c058cb3a-ecb0-11ee-9447-b4055d63f15c | c058cb3a-ecb0-11ee-9447-b4055d63f15c | 胸主动脉覆膜支架系统 | C02060500114014125580000285 | C02060500100012125580000121 | 02-血管介入治疗类材料 | 06-外周血管介入治疗材料 | 05-胸主动脉支架 | 胸主动脉支架（非分支型/覆膜） | 14-合金 | 014-覆膜/非分支型 | 36-36×200-7 | TAS | 06941963101646 | 国械注准20243130490 | 集采范围外 | 新增（2025-06-23)、国家医保耗材27位编码变更
3f3dc536-97b7-11ed-bda4-34735a9d8166 | 北京有卓正联医疗科技有限公司 | 91110114MA01TN0T68 | 54c5a9db-7a6e-11f0-88e5-34735a9d8166 | 3b0d6c7a-ecaa-11ee-9447-b4055d63f15c | 外周血管支架类 | 主动脉夹层 | 胸主动脉覆膜支架系统 | 3c442dfc-ec0d-11ee-9447-b4055d63f15c | 胸主动脉覆膜支架系统 | 北京有卓正联医疗科技有限公司 |  | 国械注准20243130490 |  | 该产品由胸主动脉覆膜支架和输送系统组成。胸主动脉覆膜支架由金属支架和覆膜材料组成。输送系统由引导头、后释放机构、 后释放拉丝、芯管、热缩管、中管、鞘管、大手柄、螺杆、延长管、后释放手柄等组成。其中鞘管涂覆亲水涂层，鞘管前端有显 影标记。产品经环氧乙烷灭菌，一次性使用，货架有效期三年。 | 该产品用于DeBakey Ⅲ型主动脉夹层和主动脉穿透性溃疡的介入治疗。 | 主动脉夹层 |  | c058dbfc-ecb0-11ee-9447-b4055d63f15c | c058dbfc-ecb0-11ee-9447-b4055d63f15c | 胸主动脉覆膜支架系统 | C02060500114014125580000286 | C02060500100012125580000122 | 02-血管介入治疗类材料 | 06-外周血管介入治疗材料 | 05-胸主动脉支架 | 胸主动脉支架（非分支型/覆膜） | 14-合金 | 014-覆膜/非分支型 | 32-22×200-17 | TAS | 06941963100885 | 国械注准20243130490 | 集采范围外 | 新增（2025-06-23)、国家医保耗材27位编码变更
3f3dc536-97b7-11ed-bda4-34735a9d8166 | 北京有卓正联医疗科技有限公司 | 91110114MA01TN0T68 | 54c5aa99-7a6e-11f0-88e5-34735a9d8166 | 3b0d6c7a-ecaa-11ee-9447-b4055d63f15c | 外周血管支架类 | 主动脉夹层 | 胸主动脉覆膜支架系统 | 3c442dfc-ec0d-11ee-9447-b4055d63f15c | 胸主动脉覆膜支架系统 | 北京有卓正联医疗科技有限公司 |  | 国械注准20243130490 |  | 该产品由胸主动脉覆膜支架和输送系统组成。胸主动脉覆膜支架由金属支架和覆膜材料组成。输送系统由引导头、后释放机构、 后释放拉丝、芯管、热缩管、中管、鞘管、大手柄、螺杆、延长管、后释放手柄等组成。其中鞘管涂覆亲水涂层，鞘管前端有显 影标记。产品经环氧乙烷灭菌，一次性使用，货架有效期三年。 | 该产品用于DeBakey Ⅲ型主动脉夹层和主动脉穿透性溃疡的介入治疗。 | 主动脉夹层 |  | c058f41c-ecb0-11ee-9447-b4055d63f15c | c058f41c-ecb0-11ee-9447-b4055d63f15c | 胸主动脉覆膜支架系统 | C02060500114014125580000287 | C02060500100012125580000123 | 02-血管介入治疗类材料 | 06-外周血管介入治疗材料 | 05-胸主动脉支架 | 胸主动脉支架（非分支型/覆膜） | 14-合金 | 014-覆膜/非分支型 | 38-38×200-12 | TAS | 06941963100205 | 国械注准20243130490 | 集采范围外 | 新增（2025-06-23)、国家医保耗材27位编码变更
3f3dc536-97b7-11ed-bda4-34735a9d8166 | 北京有卓正联医疗科技有限公司 | 91110114MA01TN0T68 | 54c5ab53-7a6e-11f0-88e5-34735a9d8166 | 3b0d6c7a-ecaa-11ee-9447-b4055d63f15c | 外周血管支架类 | 主动脉夹层 | 胸主动脉覆膜支架系统 | 3c442dfc-ec0d-11ee-9447-b4055d63f15c | 胸主动脉覆膜支架系统 | 北京有卓正联医疗科技有限公司 |  | 国械注准20243130490 |  | 该产品由胸主动脉覆膜支架和输送系统组成。胸主动脉覆膜支架由金属支架和覆膜材料组成。输送系统由引导头、后释放机构、 后释放拉丝、芯管、热缩管、中管、鞘管、大手柄、螺杆、延长管、后释放手柄等组成。其中鞘管涂覆亲水涂层，鞘管前端有显 影标记。产品经环氧乙烷灭菌，一次性使用，货架有效期三年。 | 该产品用于DeBakey Ⅲ型主动脉夹层和主动脉穿透性溃疡的介入治疗。 | 主动脉夹层 |  | c058fd7a-ecb0-11ee-9447-b4055d63f15c | c058fd7a-ecb0-11ee-9447-b4055d63f15c | 胸主动脉覆膜支架系统 | C02060500114014125580000288 | C02060500100012125580000124 | 02-血管介入治疗类材料 | 06-外周血管介入治疗材料 | 05-胸主动脉支架 | 胸主动脉支架（非分支型/覆膜） | 14-合金 | 014-覆膜/非分支型 | 42-32×200-17 | TAS | 06941963100786 | 国械注准20243130490 | 集采范围外 | 新增（2025-06-23)、国家医保耗材27位编码变更
3f3dc536-97b7-11ed-bda4-34735a9d8166 | 北京有卓正联医疗科技有限公司 | 91110114MA01TN0T68 | 54c5ac1b-7a6e-11f0-88e5-34735a9d8166 | 3b0d6c7a-ecaa-11ee-9447-b4055d63f15c | 外周血管支架类 | 主动脉夹层 | 胸主动脉覆膜支架系统 | 3c442dfc-ec0d-11ee-9447-b4055d63f15c | 胸主动脉覆膜支架系统 | 北京有卓正联医疗科技有限公司 |  | 国械注准20243130490 |  | 该产品由胸主动脉覆膜支架和输送系统组成。胸主动脉覆膜支架由金属支架和覆膜材料组成。输送系统由引导头、后释放机构、 后释放拉丝、芯管、热缩管、中管、鞘管、大手柄、螺杆、延长管、后释放手柄等组成。其中鞘管涂覆亲水涂层，鞘管前端有显 影标记。产品经环氧乙烷灭菌，一次性使用，货架有效期三年。 | 该产品用于DeBakey Ⅲ型主动脉夹层和主动脉穿透性溃疡的介入治疗。 | 主动脉夹层 |  | c059066c-ecb0-11ee-9447-b4055d63f15c | c059066c-ecb0-11ee-9447-b4055d63f15c | 胸主动脉覆膜支架系统 | C02060500114014125580000289 | C02060500100012125580000125 | 02-血管介入治疗类材料 | 06-外周血管介入治疗材料 | 05-胸主动脉支架 | 胸主动脉支架（非分支型/覆膜） | 14-合金 | 014-覆膜/非分支型 | 26-24×200-17 | TAS | 06941963100687 | 国械注准20243130490 | 集采范围外 | 新增（2025-06-23)、国家医保耗材27位编码变更
3f3dc536-97b7-11ed-bda4-34735a9d8166 | 北京有卓正联医疗科技有限公司 | 91110114MA01TN0T68 | 54c5ad4a-7a6e-11f0-88e5-34735a9d8166 | 3b0d6c7a-ecaa-11ee-9447-b4055d63f15c | 外周血管支架类 | 主动脉夹层 | 胸主动脉覆膜支架系统 | 3c442dfc-ec0d-11ee-9447-b4055d63f15c | 胸主动脉覆膜支架系统 | 北京有卓正联医疗科技有限公司 |  | 国械注准20243130490 |  | 该产品由胸主动脉覆膜支架和输送系统组成。胸主动脉覆膜支架由金属支架和覆膜材料组成。输送系统由引导头、后释放机构、 后释放拉丝、芯管、热缩管、中管、鞘管、大手柄、螺杆、延长管、后释放手柄等组成。其中鞘管涂覆亲水涂层，鞘管前端有显 影标记。产品经环氧乙烷灭菌，一次性使用，货架有效期三年。 | 该产品用于DeBakey Ⅲ型主动脉夹层和主动脉穿透性溃疡的介入治疗。 | 主动脉夹层 |  | c0591722-ecb0-11ee-9447-b4055d63f15c | c0591722-ecb0-11ee-9447-b4055d63f15c | 胸主动脉覆膜支架系统 | C02060500114014125580000290 | C02060500100012125580000126 | 02-血管介入治疗类材料 | 06-外周血管介入治疗材料 | 05-胸主动脉支架 | 胸主动脉支架（非分支型/覆膜） | 14-合金 | 014-覆膜/非分支型 | 40-34×200-7 | TAS | 06941963101806 | 国械注准20243130490 | 集采范围外 | 新增（2025-06-23)、国家医保耗材27位编码变更
3f3dc536-97b7-11ed-bda4-34735a9d8166 | 北京有卓正联医疗科技有限公司 | 91110114MA01TN0T68 | 54c5ae0e-7a6e-11f0-88e5-34735a9d8166 | 3b0d6c7a-ecaa-11ee-9447-b4055d63f15c | 外周血管支架类 | 主动脉夹层 | 胸主动脉覆膜支架系统 | 3c442dfc-ec0d-11ee-9447-b4055d63f15c | 胸主动脉覆膜支架系统 | 北京有卓正联医疗科技有限公司 |  | 国械注准20243130490 |  | 该产品由胸主动脉覆膜支架和输送系统组成。胸主动脉覆膜支架由金属支架和覆膜材料组成。输送系统由引导头、后释放机构、 后释放拉丝、芯管、热缩管、中管、鞘管、大手柄、螺杆、延长管、后释放手柄等组成。其中鞘管涂覆亲水涂层，鞘管前端有显 影标记。产品经环氧乙烷灭菌，一次性使用，货架有效期三年。 | 该产品用于DeBakey Ⅲ型主动脉夹层和主动脉穿透性溃疡的介入治疗。 | 主动脉夹层 |  | c05939ce-ecb0-11ee-9447-b4055d63f15c | c05939ce-ecb0-11ee-9447-b4055d63f15c | 胸主动脉覆膜支架系统 | C02060500114014125580000291 | C02060500100012125580000127 | 02-血管介入治疗类材料 | 06-外周血管介入治疗材料 | 05-胸主动脉支架 | 胸主动脉支架（非分支型/覆膜） | 14-合金 | 014-覆膜/非分支型 | 34-28×200-12 | TAS | 06941963100588 | 国械注准20243130490 | 集采范围外 | 新增（2025-06-23)、国家医保耗材27位编码变更
3f3dc536-97b7-11ed-bda4-34735a9d8166 | 北京有卓正联医疗科技有限公司 | 91110114MA01TN0T68 | 54c5aed6-7a6e-11f0-88e5-34735a9d8166 | 3b0d6c7a-ecaa-11ee-9447-b4055d63f15c | 外周血管支架类 | 主动脉夹层 | 胸主动脉覆膜支架系统 | 3c442dfc-ec0d-11ee-9447-b4055d63f15c | 胸主动脉覆膜支架系统 | 北京有卓正联医疗科技有限公司 |  | 国械注准20243130490 |  | 该产品由胸主动脉覆膜支架和输送系统组成。胸主动脉覆膜支架由金属支架和覆膜材料组成。输送系统由引导头、后释放机构、 后释放拉丝、芯管、热缩管、中管、鞘管、大手柄、螺杆、延长管、后释放手柄等组成。其中鞘管涂覆亲水涂层，鞘管前端有显 影标记。产品经环氧乙烷灭菌，一次性使用，货架有效期三年。 | 该产品用于DeBakey Ⅲ型主动脉夹层和主动脉穿透性溃疡的介入治疗。 | 主动脉夹层 |  | c059574e-ecb0-11ee-9447-b4055d63f15c | c059574e-ecb0-11ee-9447-b4055d63f15c | 胸主动脉覆膜支架系统 | C02060500114014125580000292 | C02060500100012125580000128 | 02-血管介入治疗类材料 | 06-外周血管介入治疗材料 | 05-胸主动脉支架 | 胸主动脉支架（非分支型/覆膜） | 14-合金 | 014-覆膜/非分支型 | 24-24×200-17 | TAS | 06941963100168 | 国械注准20243130490 | 集采范围外 | 新增（2025-06-23)、国家医保耗材27位编码变更
3f3dc536-97b7-11ed-bda4-34735a9d8166 | 北京有卓正联医疗科技有限公司 | 91110114MA01TN0T68 | 54c5af95-7a6e-11f0-88e5-34735a9d8166 | 3b0d6c7a-ecaa-11ee-9447-b4055d63f15c | 外周血管支架类 | 主动脉夹层 | 胸主动脉覆膜支架系统 | 3c442dfc-ec0d-11ee-9447-b4055d63f15c | 胸主动脉覆膜支架系统 | 北京有卓正联医疗科技有限公司 |  | 国械注准20243130490 |  | 该产品由胸主动脉覆膜支架和输送系统组成。胸主动脉覆膜支架由金属支架和覆膜材料组成。输送系统由引导头、后释放机构、 后释放拉丝、芯管、热缩管、中管、鞘管、大手柄、螺杆、延长管、后释放手柄等组成。其中鞘管涂覆亲水涂层，鞘管前端有显 影标记。产品经环氧乙烷灭菌，一次性使用，货架有效期三年。 | 该产品用于DeBakey Ⅲ型主动脉夹层和主动脉穿透性溃疡的介入治疗。 | 主动脉夹层 |  | c0596774-ecb0-11ee-9447-b4055d63f15c | c0596774-ecb0-11ee-9447-b4055d63f15c | 胸主动脉覆膜支架系统 | C02060500114014125580000293 | C02060500100012125580000129 | 02-血管介入治疗类材料 | 06-外周血管介入治疗材料 | 05-胸主动脉支架 | 胸主动脉支架（非分支型/覆膜） | 14-合金 | 014-覆膜/非分支型 | 42-42×200-12 | TAS | 06941963101554 | 国械注准20243130490 | 集采范围外 | 新增（2025-06-23)、国家医保耗材27位编码变更
3f3dc536-97b7-11ed-bda4-34735a9d8166 | 北京有卓正联医疗科技有限公司 | 91110114MA01TN0T68 | 54c5b04f-7a6e-11f0-88e5-34735a9d8166 | 3b0d6c7a-ecaa-11ee-9447-b4055d63f15c | 外周血管支架类 | 主动脉夹层 | 胸主动脉覆膜支架系统 | 3c442dfc-ec0d-11ee-9447-b4055d63f15c | 胸主动脉覆膜支架系统 | 北京有卓正联医疗科技有限公司 |  | 国械注准20243130490 |  | 该产品由胸主动脉覆膜支架和输送系统组成。胸主动脉覆膜支架由金属支架和覆膜材料组成。输送系统由引导头、后释放机构、 后释放拉丝、芯管、热缩管、中管、鞘管、大手柄、螺杆、延长管、后释放手柄等组成。其中鞘管涂覆亲水涂层，鞘管前端有显 影标记。产品经环氧乙烷灭菌，一次性使用，货架有效期三年。 | 该产品用于DeBakey Ⅲ型主动脉夹层和主动脉穿透性溃疡的介入治疗。 | 主动脉夹层 |  | c059797b-ecb0-11ee-9447-b4055d63f15c | c059797b-ecb0-11ee-9447-b4055d63f15c | 胸主动脉覆膜支架系统 | C02060500114014125580000294 | C02060500100012125580000130 | 02-血管介入治疗类材料 | 06-外周血管介入治疗材料 | 05-胸主动脉支架 | 胸主动脉支架（非分支型/覆膜） | 14-合金 | 014-覆膜/非分支型 | 40-40×200-7 | TAS | 06941963101608 | 国械注准20243130490 | 集采范围外 | 新增（2025-06-23)、国家医保耗材27位编码变更
3f3dc536-97b7-11ed-bda4-34735a9d8166 | 北京有卓正联医疗科技有限公司 | 91110114MA01TN0T68 | 54c5b10d-7a6e-11f0-88e5-34735a9d8166 | 3b0d6c7a-ecaa-11ee-9447-b4055d63f15c | 外周血管支架类 | 主动脉夹层 | 胸主动脉覆膜支架系统 | 3c442dfc-ec0d-11ee-9447-b4055d63f15c | 胸主动脉覆膜支架系统 | 北京有卓正联医疗科技有限公司 |  | 国械注准20243130490 |  | 该产品由胸主动脉覆膜支架和输送系统组成。胸主动脉覆膜支架由金属支架和覆膜材料组成。输送系统由引导头、后释放机构、 后释放拉丝、芯管、热缩管、中管、鞘管、大手柄、螺杆、延长管、后释放手柄等组成。其中鞘管涂覆亲水涂层，鞘管前端有显 影标记。产品经环氧乙烷灭菌，一次性使用，货架有效期三年。 | 该产品用于DeBakey Ⅲ型主动脉夹层和主动脉穿透性溃疡的介入治疗。 | 主动脉夹层 |  | c059882a-ecb0-11ee-9447-b4055d63f15c | c059882a-ecb0-11ee-9447-b4055d63f15c | 胸主动脉覆膜支架系统 | C02060500114014125580000295 | C02060500100012125580000131 | 02-血管介入治疗类材料 | 06-外周血管介入治疗材料 | 05-胸主动脉支架 | 胸主动脉支架（非分支型/覆膜） | 14-合金 | 014-覆膜/非分支型 | 30-30×200-7 | TAS | 06941963101707 | 国械注准20243130490 | 集采范围外 | 新增（2025-06-23)、国家医保耗材27位编码变更
3f3dc536-97b7-11ed-bda4-34735a9d8166 | 北京有卓正联医疗科技有限公司 | 91110114MA01TN0T68 | 54c5b43d-7a6e-11f0-88e5-34735a9d8166 | 3b0d6c7a-ecaa-11ee-9447-b4055d63f15c | 外周血管支架类 | 主动脉夹层 | 胸主动脉覆膜支架系统 | 3c442dfc-ec0d-11ee-9447-b4055d63f15c | 胸主动脉覆膜支架系统 | 北京有卓正联医疗科技有限公司 |  | 国械注准20243130490 |  | 该产品由胸主动脉覆膜支架和输送系统组成。胸主动脉覆膜支架由金属支架和覆膜材料组成。输送系统由引导头、后释放机构、 后释放拉丝、芯管、热缩管、中管、鞘管、大手柄、螺杆、延长管、后释放手柄等组成。其中鞘管涂覆亲水涂层，鞘管前端有显 影标记。产品经环氧乙烷灭菌，一次性使用，货架有效期三年。 | 该产品用于DeBakey Ⅲ型主动脉夹层和主动脉穿透性溃疡的介入治疗。 | 主动脉夹层 |  | c0599770-ecb0-11ee-9447-b4055d63f15c | c0599770-ecb0-11ee-9447-b4055d63f15c | 胸主动脉覆膜支架系统 | C02060500114014125580000296 | C02060500100012125580000132 | 02-血管介入治疗类材料 | 06-外周血管介入治疗材料 | 05-胸主动脉支架 | 胸主动脉支架（非分支型/覆膜） | 14-合金 | 014-覆膜/非分支型 | 32-26×200-12 | TAS | 06941963100601 | 国械注准20243130490 | 集采范围外 | 新增（2025-06-23)、国家医保耗材27位编码变更
3f3dc536-97b7-11ed-bda4-34735a9d8166 | 北京有卓正联医疗科技有限公司 | 91110114MA01TN0T68 | 54c5b4f7-7a6e-11f0-88e5-34735a9d8166 | 3b0d6c7a-ecaa-11ee-9447-b4055d63f15c | 外周血管支架类 | 主动脉夹层 | 胸主动脉覆膜支架系统 | 3c442dfc-ec0d-11ee-9447-b4055d63f15c | 胸主动脉覆膜支架系统 | 北京有卓正联医疗科技有限公司 |  | 国械注准20243130490 |  | 该产品由胸主动脉覆膜支架和输送系统组成。胸主动脉覆膜支架由金属支架和覆膜材料组成。输送系统由引导头、后释放机构、 后释放拉丝、芯管、热缩管、中管、鞘管、大手柄、螺杆、延长管、后释放手柄等组成。其中鞘管涂覆亲水涂层，鞘管前端有显 影标记。产品经环氧乙烷灭菌，一次性使用，货架有效期三年。 | 该产品用于DeBakey Ⅲ型主动脉夹层和主动脉穿透性溃疡的介入治疗。 | 主动脉夹层 |  | c059a7eb-ecb0-11ee-9447-b4055d63f15c | c059a7eb-ecb0-11ee-9447-b4055d63f15c | 胸主动脉覆膜支架系统 | C02060500114014125580000297 | C02060500100012125580000133 | 02-血管介入治疗类材料 | 06-外周血管介入治疗材料 | 05-胸主动脉支架 | 胸主动脉支架（非分支型/覆膜） | 14-合金 | 014-覆膜/非分支型 | 34-24×200-12 | TAS | 06941963101080 | 国械注准20243130490 | 集采范围外 | 新增（2025-06-23)、国家医保耗材27位编码变更
3f3dc536-97b7-11ed-bda4-34735a9d8166 | 北京有卓正联医疗科技有限公司 | 91110114MA01TN0T68 | 54c5b5b6-7a6e-11f0-88e5-34735a9d8166 | 3b0d6c7a-ecaa-11ee-9447-b4055d63f15c | 外周血管支架类 | 主动脉夹层 | 胸主动脉覆膜支架系统 | 3c442dfc-ec0d-11ee-9447-b4055d63f15c | 胸主动脉覆膜支架系统 | 北京有卓正联医疗科技有限公司 |  | 国械注准20243130490 |  | 该产品由胸主动脉覆膜支架和输送系统组成。胸主动脉覆膜支架由金属支架和覆膜材料组成。输送系统由引导头、后释放机构、 后释放拉丝、芯管、热缩管、中管、鞘管、大手柄、螺杆、延长管、后释放手柄等组成。其中鞘管涂覆亲水涂层，鞘管前端有显 影标记。产品经环氧乙烷灭菌，一次性使用，货架有效期三年。 | 该产品用于DeBakey Ⅲ型主动脉夹层和主动脉穿透性溃疡的介入治疗。 | 主动脉夹层 |  | c059bce3-ecb0-11ee-9447-b4055d63f15c | c059bce3-ecb0-11ee-9447-b4055d63f15c | 胸主动脉覆膜支架系统 | C02060500114014125580000298 | C02060500100012125580000134 | 02-血管介入治疗类材料 | 06-外周血管介入治疗材料 | 05-胸主动脉支架 | 胸主动脉支架（非分支型/覆膜） | 14-合金 | 014-覆膜/非分支型 | 34-24×200-17 | TAS | 06941963100861 | 国械注准20243130490 | 集采范围外 | 新增（2025-06-23)、国家医保耗材27位编码变更
3f3dc536-97b7-11ed-bda4-34735a9d8166 | 北京有卓正联医疗科技有限公司 | 91110114MA01TN0T68 | 54c5b67e-7a6e-11f0-88e5-34735a9d8166 | 3b0d6c7a-ecaa-11ee-9447-b4055d63f15c | 外周血管支架类 | 主动脉夹层 | 胸主动脉覆膜支架系统 | 3c442dfc-ec0d-11ee-9447-b4055d63f15c | 胸主动脉覆膜支架系统 | 北京有卓正联医疗科技有限公司 |  | 国械注准20243130490 |  | 该产品由胸主动脉覆膜支架和输送系统组成。胸主动脉覆膜支架由金属支架和覆膜材料组成。输送系统由引导头、后释放机构、 后释放拉丝、芯管、热缩管、中管、鞘管、大手柄、螺杆、延长管、后释放手柄等组成。其中鞘管涂覆亲水涂层，鞘管前端有显 影标记。产品经环氧乙烷灭菌，一次性使用，货架有效期三年。 | 该产品用于DeBakey Ⅲ型主动脉夹层和主动脉穿透性溃疡的介入治疗。 | 主动脉夹层 |  | c059ce1f-ecb0-11ee-9447-b4055d63f15c | c059ce1f-ecb0-11ee-9447-b4055d63f15c | 胸主动脉覆膜支架系统 | C02060500114014125580000299 | C02060500100012125580000135 | 02-血管介入治疗类材料 | 06-外周血管介入治疗材料 | 05-胸主动脉支架 | 胸主动脉支架（非分支型/覆膜） | 14-合金 | 014-覆膜/非分支型 | 24-14×200-17 | TAS | 06941963100953 | 国械注准20243130490 | 集采范围外 | 新增（2025-06-23)、国家医保耗材27位编码变更
3f3dc536-97b7-11ed-bda4-34735a9d8166 | 北京有卓正联医疗科技有限公司 | 91110114MA01TN0T68 | 54c5b73d-7a6e-11f0-88e5-34735a9d8166 | 3b0d6c7a-ecaa-11ee-9447-b4055d63f15c | 外周血管支架类 | 主动脉夹层 | 胸主动脉覆膜支架系统 | 3c442dfc-ec0d-11ee-9447-b4055d63f15c | 胸主动脉覆膜支架系统 | 北京有卓正联医疗科技有限公司 |  | 国械注准20243130490 |  | 该产品由胸主动脉覆膜支架和输送系统组成。胸主动脉覆膜支架由金属支架和覆膜材料组成。输送系统由引导头、后释放机构、 后释放拉丝、芯管、热缩管、中管、鞘管、大手柄、螺杆、延长管、后释放手柄等组成。其中鞘管涂覆亲水涂层，鞘管前端有显 影标记。产品经环氧乙烷灭菌，一次性使用，货架有效期三年。 | 该产品用于DeBakey Ⅲ型主动脉夹层和主动脉穿透性溃疡的介入治疗。 | 主动脉夹层 |  | c059ea44-ecb0-11ee-9447-b4055d63f15c | c059ea44-ecb0-11ee-9447-b4055d63f15c | 胸主动脉覆膜支架系统 | C02060500114014125580000300 | C02060500100012125580000136 | 02-血管介入治疗类材料 | 06-外周血管介入治疗材料 | 05-胸主动脉支架 | 胸主动脉支架（非分支型/覆膜） | 14-合金 | 014-覆膜/非分支型 | 28-18×200-12 | TAS | 06941963101141 | 国械注准20243130490 | 集采范围外 | 新增（2025-06-23)、国家医保耗材27位编码变更
3f3dc536-97b7-11ed-bda4-34735a9d8166 | 北京有卓正联医疗科技有限公司 | 91110114MA01TN0T68 | 54cf399e-7a6e-11f0-88e5-34735a9d8166 | 9c5886f7-ec19-11ee-9447-b4055d63f15c | 外周血管支架类 | 主动脉夹层 | 胸主动脉覆膜支架系统 | 3c442dfc-ec0d-11ee-9447-b4055d63f15c | 胸主动脉覆膜支架系统 | 北京有卓正联医疗科技有限公司 |  | 国械注准20243130490 |  | 该产品由胸主动脉覆膜支架和输送系统组成。胸主动脉覆膜支架由金属支架和覆膜材料组成。输送系统由引导头、后释放机构、 后释放拉丝、芯管、热缩管、中管、鞘管、大手柄、螺杆、延长管、后释放手柄等组成。其中鞘管涂覆亲水涂层，鞘管前端有显 影标记。产品经环氧乙烷灭菌，一次性使用，货架有效期三年。 | 该产品用于DeBakey Ⅲ型主动脉夹层和主动脉穿透性溃疡的介入治疗。 | 主动脉夹层 |  | ea7f13d6-ecb4-11ee-9447-b4055d63f15c | ea7f13d6-ecb4-11ee-9447-b4055d63f15c | 胸主动脉覆膜支架系统 | C02060500114014125580000396 | C02060500100011125580000153 | 02-血管介入治疗类材料 | 06-外周血管介入治疗材料 | 05-胸主动脉支架 | 胸主动脉支架（非分支型/覆膜） | 14-合金 | 014-覆膜/非分支型 | 26-26×160-12 | TAS | 06941963102148 | 国械注准20243130490 | 集采范围外 | 新增（2025-06-23)、国家医保耗材27位编码变更
3f3dc536-97b7-11ed-bda4-34735a9d8166 | 北京有卓正联医疗科技有限公司 | 91110114MA01TN0T68 | 54cf3a62-7a6e-11f0-88e5-34735a9d8166 | 9c5886f7-ec19-11ee-9447-b4055d63f15c | 外周血管支架类 | 主动脉夹层 | 胸主动脉覆膜支架系统 | 3c442dfc-ec0d-11ee-9447-b4055d63f15c | 胸主动脉覆膜支架系统 | 北京有卓正联医疗科技有限公司 |  | 国械注准20243130490 |  | 该产品由胸主动脉覆膜支架和输送系统组成。胸主动脉覆膜支架由金属支架和覆膜材料组成。输送系统由引导头、后释放机构、 后释放拉丝、芯管、热缩管、中管、鞘管、大手柄、螺杆、延长管、后释放手柄等组成。其中鞘管涂覆亲水涂层，鞘管前端有显 影标记。产品经环氧乙烷灭菌，一次性使用，货架有效期三年。 | 该产品用于DeBakey Ⅲ型主动脉夹层和主动脉穿透性溃疡的介入治疗。 | 主动脉夹层 |  | ea7fa7b1-ecb4-11ee-9447-b4055d63f15c | ea7fa7b1-ecb4-11ee-9447-b4055d63f15c | 胸主动脉覆膜支架系统 | C02060500114014125580000397 | C02060500100011125580000154 | 02-血管介入治疗类材料 | 06-外周血管介入治疗材料 | 05-胸主动脉支架 | 胸主动脉支架（非分支型/覆膜） | 14-合金 | 014-覆膜/非分支型 | 30-30×160-17 | TAS | 06941963102025 | 国械注准20243130490 | 集采范围外 | 新增（2025-06-23)、国家医保耗材27位编码变更
3f3dc536-97b7-11ed-bda4-34735a9d8166 | 北京有卓正联医疗科技有限公司 | 91110114MA01TN0T68 | 54cf3b34-7a6e-11f0-88e5-34735a9d8166 | 9c5886f7-ec19-11ee-9447-b4055d63f15c | 外周血管支架类 | 主动脉夹层 | 胸主动脉覆膜支架系统 | 3c442dfc-ec0d-11ee-9447-b4055d63f15c | 胸主动脉覆膜支架系统 | 北京有卓正联医疗科技有限公司 |  | 国械注准20243130490 |  | 该产品由胸主动脉覆膜支架和输送系统组成。胸主动脉覆膜支架由金属支架和覆膜材料组成。输送系统由引导头、后释放机构、 后释放拉丝、芯管、热缩管、中管、鞘管、大手柄、螺杆、延长管、后释放手柄等组成。其中鞘管涂覆亲水涂层，鞘管前端有显 影标记。产品经环氧乙烷灭菌，一次性使用，货架有效期三年。 | 该产品用于DeBakey Ⅲ型主动脉夹层和主动脉穿透性溃疡的介入治疗。 | 主动脉夹层 |  | ea7fefcc-ecb4-11ee-9447-b4055d63f15c | ea7fefcc-ecb4-11ee-9447-b4055d63f15c | 胸主动脉覆膜支架系统 | C02060500114014125580000398 | C02060500100011125580000155 | 02-血管介入治疗类材料 | 06-外周血管介入治疗材料 | 05-胸主动脉支架 | 胸主动脉支架（非分支型/覆膜） | 14-合金 | 014-覆膜/非分支型 | 38-32×120-17 | TAS | 06941963101240 | 国械注准20243130490 | 集采范围外 | 新增（2025-06-23)、国家医保耗材27位编码变更
3f3dc536-97b7-11ed-bda4-34735a9d8166 | 北京有卓正联医疗科技有限公司 | 91110114MA01TN0T68 | 54cf3bf7-7a6e-11f0-88e5-34735a9d8166 | 9c5886f7-ec19-11ee-9447-b4055d63f15c | 外周血管支架类 | 主动脉夹层 | 胸主动脉覆膜支架系统 | 3c442dfc-ec0d-11ee-9447-b4055d63f15c | 胸主动脉覆膜支架系统 | 北京有卓正联医疗科技有限公司 |  | 国械注准20243130490 |  | 该产品由胸主动脉覆膜支架和输送系统组成。胸主动脉覆膜支架由金属支架和覆膜材料组成。输送系统由引导头、后释放机构、 后释放拉丝、芯管、热缩管、中管、鞘管、大手柄、螺杆、延长管、后释放手柄等组成。其中鞘管涂覆亲水涂层，鞘管前端有显 影标记。产品经环氧乙烷灭菌，一次性使用，货架有效期三年。 | 该产品用于DeBakey Ⅲ型主动脉夹层和主动脉穿透性溃疡的介入治疗。 | 主动脉夹层 |  | ea801acc-ecb4-11ee-9447-b4055d63f15c | ea801acc-ecb4-11ee-9447-b4055d63f15c | 胸主动脉覆膜支架系统 | C02060500114014125580000399 | C02060500100011125580000156 | 02-血管介入治疗类材料 | 06-外周血管介入治疗材料 | 05-胸主动脉支架 | 胸主动脉支架（非分支型/覆膜） | 14-合金 | 014-覆膜/非分支型 | 36-32×120-12 | TAS | 06941963102704 | 国械注准20243130490 | 集采范围外 | 新增（2025-06-23)、国家医保耗材27位编码变更
3f3dc536-97b7-11ed-bda4-34735a9d8166 | 北京有卓正联医疗科技有限公司 | 91110114MA01TN0T68 | 54cf3cb6-7a6e-11f0-88e5-34735a9d8166 | 9c5886f7-ec19-11ee-9447-b4055d63f15c | 外周血管支架类 | 主动脉夹层 | 胸主动脉覆膜支架系统 | 3c442dfc-ec0d-11ee-9447-b4055d63f15c | 胸主动脉覆膜支架系统 | 北京有卓正联医疗科技有限公司 |  | 国械注准20243130490 |  | 该产品由胸主动脉覆膜支架和输送系统组成。胸主动脉覆膜支架由金属支架和覆膜材料组成。输送系统由引导头、后释放机构、 后释放拉丝、芯管、热缩管、中管、鞘管、大手柄、螺杆、延长管、后释放手柄等组成。其中鞘管涂覆亲水涂层，鞘管前端有显 影标记。产品经环氧乙烷灭菌，一次性使用，货架有效期三年。 | 该产品用于DeBakey Ⅲ型主动脉夹层和主动脉穿透性溃疡的介入治疗。 | 主动脉夹层 |  | ea8032c7-ecb4-11ee-9447-b4055d63f15c | ea8032c7-ecb4-11ee-9447-b4055d63f15c | 胸主动脉覆膜支架系统 | C02060500114014125580000400 | C02060500100011125580000157 | 02-血管介入治疗类材料 | 06-外周血管介入治疗材料 | 05-胸主动脉支架 | 胸主动脉支架（非分支型/覆膜） | 14-合金 | 014-覆膜/非分支型 | 38-38×180-12 | TAS | 06941963100212 | 国械注准20243130490 | 集采范围外 | 新增（2025-06-23)、国家医保耗材27位编码变更
3f3dc536-97b7-11ed-bda4-34735a9d8166 | 北京有卓正联医疗科技有限公司 | 91110114MA01TN0T68 | 54cf3d75-7a6e-11f0-88e5-34735a9d8166 | 9c5886f7-ec19-11ee-9447-b4055d63f15c | 外周血管支架类 | 主动脉夹层 | 胸主动脉覆膜支架系统 | 3c442dfc-ec0d-11ee-9447-b4055d63f15c | 胸主动脉覆膜支架系统 | 北京有卓正联医疗科技有限公司 |  | 国械注准20243130490 |  | 该产品由胸主动脉覆膜支架和输送系统组成。胸主动脉覆膜支架由金属支架和覆膜材料组成。输送系统由引导头、后释放机构、 后释放拉丝、芯管、热缩管、中管、鞘管、大手柄、螺杆、延长管、后释放手柄等组成。其中鞘管涂覆亲水涂层，鞘管前端有显 影标记。产品经环氧乙烷灭菌，一次性使用，货架有效期三年。 | 该产品用于DeBakey Ⅲ型主动脉夹层和主动脉穿透性溃疡的介入治疗。 | 主动脉夹层 |  | ea804178-ecb4-11ee-9447-b4055d63f15c | ea804178-ecb4-11ee-9447-b4055d63f15c | 胸主动脉覆膜支架系统 | C02060500114014125580000401 | C02060500100011125580000158 | 02-血管介入治疗类材料 | 06-外周血管介入治疗材料 | 05-胸主动脉支架 | 胸主动脉支架（非分支型/覆膜） | 14-合金 | 014-覆膜/非分支型 | 34-34×180-7 | TAS | 06941963101677 | 国械注准20243130490 | 集采范围外 | 新增（2025-06-23)、国家医保耗材27位编码变更
3f3dc536-97b7-11ed-bda4-34735a9d8166 | 北京有卓正联医疗科技有限公司 | 91110114MA01TN0T68 | 54cf3e2e-7a6e-11f0-88e5-34735a9d8166 | 9c5886f7-ec19-11ee-9447-b4055d63f15c | 外周血管支架类 | 主动脉夹层 | 胸主动脉覆膜支架系统 | 3c442dfc-ec0d-11ee-9447-b4055d63f15c | 胸主动脉覆膜支架系统 | 北京有卓正联医疗科技有限公司 |  | 国械注准20243130490 |  | 该产品由胸主动脉覆膜支架和输送系统组成。胸主动脉覆膜支架由金属支架和覆膜材料组成。输送系统由引导头、后释放机构、 后释放拉丝、芯管、热缩管、中管、鞘管、大手柄、螺杆、延长管、后释放手柄等组成。其中鞘管涂覆亲水涂层，鞘管前端有显 影标记。产品经环氧乙烷灭菌，一次性使用，货架有效期三年。 | 该产品用于DeBakey Ⅲ型主动脉夹层和主动脉穿透性溃疡的介入治疗。 | 主动脉夹层 |  | ea805871-ecb4-11ee-9447-b4055d63f15c | ea805871-ecb4-11ee-9447-b4055d63f15c | 胸主动脉覆膜支架系统 | C02060500114014125580000402 | C02060500100011125580000159 | 02-血管介入治疗类材料 | 06-外周血管介入治疗材料 | 05-胸主动脉支架 | 胸主动脉支架（非分支型/覆膜） | 14-合金 | 014-覆膜/非分支型 | 28-28×180-17 | TAS | 06941963100137 | 国械注准20243130490 | 集采范围外 | 新增（2025-06-23)、国家医保耗材27位编码变更
3f3dc536-97b7-11ed-bda4-34735a9d8166 | 北京有卓正联医疗科技有限公司 | 91110114MA01TN0T68 | 54cf3ef7-7a6e-11f0-88e5-34735a9d8166 | 9c5886f7-ec19-11ee-9447-b4055d63f15c | 外周血管支架类 | 主动脉夹层 | 胸主动脉覆膜支架系统 | 3c442dfc-ec0d-11ee-9447-b4055d63f15c | 胸主动脉覆膜支架系统 | 北京有卓正联医疗科技有限公司 |  | 国械注准20243130490 |  | 该产品由胸主动脉覆膜支架和输送系统组成。胸主动脉覆膜支架由金属支架和覆膜材料组成。输送系统由引导头、后释放机构、 后释放拉丝、芯管、热缩管、中管、鞘管、大手柄、螺杆、延长管、后释放手柄等组成。其中鞘管涂覆亲水涂层，鞘管前端有显 影标记。产品经环氧乙烷灭菌，一次性使用，货架有效期三年。 | 该产品用于DeBakey Ⅲ型主动脉夹层和主动脉穿透性溃疡的介入治疗。 | 主动脉夹层 |  | ea807050-ecb4-11ee-9447-b4055d63f15c | ea807050-ecb4-11ee-9447-b4055d63f15c | 胸主动脉覆膜支架系统 | C02060500114014125580000403 | C02060500100011125580000160 | 02-血管介入治疗类材料 | 06-外周血管介入治疗材料 | 05-胸主动脉支架 | 胸主动脉支架（非分支型/覆膜） | 14-合金 | 014-覆膜/非分支型 | 30-24×160-12 | TAS | 06941963102292 | 国械注准20243130490 | 集采范围外 | 新增（2025-06-23)、国家医保耗材27位编码变更
3f3dc536-97b7-11ed-bda4-34735a9d8166 | 北京有卓正联医疗科技有限公司 | 91110114MA01TN0T68 | 54cf3fb6-7a6e-11f0-88e5-34735a9d8166 | 9c5886f7-ec19-11ee-9447-b4055d63f15c | 外周血管支架类 | 主动脉夹层 | 胸主动脉覆膜支架系统 | 3c442dfc-ec0d-11ee-9447-b4055d63f15c | 胸主动脉覆膜支架系统 | 北京有卓正联医疗科技有限公司 |  | 国械注准20243130490 |  | 该产品由胸主动脉覆膜支架和输送系统组成。胸主动脉覆膜支架由金属支架和覆膜材料组成。输送系统由引导头、后释放机构、 后释放拉丝、芯管、热缩管、中管、鞘管、大手柄、螺杆、延长管、后释放手柄等组成。其中鞘管涂覆亲水涂层，鞘管前端有显 影标记。产品经环氧乙烷灭菌，一次性使用，货架有效期三年。 | 该产品用于DeBakey Ⅲ型主动脉夹层和主动脉穿透性溃疡的介入治疗。 | 主动脉夹层 |  | ea807d99-ecb4-11ee-9447-b4055d63f15c | ea807d99-ecb4-11ee-9447-b4055d63f15c | 胸主动脉覆膜支架系统 | C02060500114014125580000404 | C02060500100011125580000161 | 02-血管介入治疗类材料 | 06-外周血管介入治疗材料 | 05-胸主动脉支架 | 胸主动脉支架（非分支型/覆膜） | 14-合金 | 014-覆膜/非分支型 | 40-30×180-12 | TAS | 06941963101011 | 国械注准20243130490 | 集采范围外 | 新增（2025-06-23)、国家医保耗材27位编码变更
3f3dc536-97b7-11ed-bda4-34735a9d8166 | 北京有卓正联医疗科技有限公司 | 91110114MA01TN0T68 | 54cf4075-7a6e-11f0-88e5-34735a9d8166 | 9c5886f7-ec19-11ee-9447-b4055d63f15c | 外周血管支架类 | 主动脉夹层 | 胸主动脉覆膜支架系统 | 3c442dfc-ec0d-11ee-9447-b4055d63f15c | 胸主动脉覆膜支架系统 | 北京有卓正联医疗科技有限公司 |  | 国械注准20243130490 |  | 该产品由胸主动脉覆膜支架和输送系统组成。胸主动脉覆膜支架由金属支架和覆膜材料组成。输送系统由引导头、后释放机构、 后释放拉丝、芯管、热缩管、中管、鞘管、大手柄、螺杆、延长管、后释放手柄等组成。其中鞘管涂覆亲水涂层，鞘管前端有显 影标记。产品经环氧乙烷灭菌，一次性使用，货架有效期三年。 | 该产品用于DeBakey Ⅲ型主动脉夹层和主动脉穿透性溃疡的介入治疗。 | 主动脉夹层 |  | ea808d7b-ecb4-11ee-9447-b4055d63f15c | ea808d7b-ecb4-11ee-9447-b4055d63f15c | 胸主动脉覆膜支架系统 | C02060500114014125580000405 | C02060500100011125580000162 | 02-血管介入治疗类材料 | 06-外周血管介入治疗材料 | 05-胸主动脉支架 | 胸主动脉支架（非分支型/覆膜） | 14-合金 | 014-覆膜/非分支型 | 28-28×120-17 | TAS | 06941963101523 | 国械注准20243130490 | 集采范围外 | 新增（2025-06-23)、国家医保耗材27位编码变更
3f3dc536-97b7-11ed-bda4-34735a9d8166 | 北京有卓正联医疗科技有限公司 | 91110114MA01TN0T68 | 54cf43b8-7a6e-11f0-88e5-34735a9d8166 | 9c5886f7-ec19-11ee-9447-b4055d63f15c | 外周血管支架类 | 主动脉夹层 | 胸主动脉覆膜支架系统 | 3c442dfc-ec0d-11ee-9447-b4055d63f15c | 胸主动脉覆膜支架系统 | 北京有卓正联医疗科技有限公司 |  | 国械注准20243130490 |  | 该产品由胸主动脉覆膜支架和输送系统组成。胸主动脉覆膜支架由金属支架和覆膜材料组成。输送系统由引导头、后释放机构、 后释放拉丝、芯管、热缩管、中管、鞘管、大手柄、螺杆、延长管、后释放手柄等组成。其中鞘管涂覆亲水涂层，鞘管前端有显 影标记。产品经环氧乙烷灭菌，一次性使用，货架有效期三年。 | 该产品用于DeBakey Ⅲ型主动脉夹层和主动脉穿透性溃疡的介入治疗。 | 主动脉夹层 |  | ea80bf46-ecb4-11ee-9447-b4055d63f15c | ea80bf46-ecb4-11ee-9447-b4055d63f15c | 胸主动脉覆膜支架系统 | C02060500114014125580000406 | C02060500100011125580000163 | 02-血管介入治疗类材料 | 06-外周血管介入治疗材料 | 05-胸主动脉支架 | 胸主动脉支架（非分支型/覆膜） | 14-合金 | 014-覆膜/非分支型 | 30-26×120-17 | TAS | 06941963101387 | 国械注准20243130490 | 集采范围外 | 新增（2025-06-23)、国家医保耗材27位编码变更
3f3dc536-97b7-11ed-bda4-34735a9d8166 | 北京有卓正联医疗科技有限公司 | 91110114MA01TN0T68 | 54cf4477-7a6e-11f0-88e5-34735a9d8166 | 9c5886f7-ec19-11ee-9447-b4055d63f15c | 外周血管支架类 | 主动脉夹层 | 胸主动脉覆膜支架系统 | 3c442dfc-ec0d-11ee-9447-b4055d63f15c | 胸主动脉覆膜支架系统 | 北京有卓正联医疗科技有限公司 |  | 国械注准20243130490 |  | 该产品由胸主动脉覆膜支架和输送系统组成。胸主动脉覆膜支架由金属支架和覆膜材料组成。输送系统由引导头、后释放机构、 后释放拉丝、芯管、热缩管、中管、鞘管、大手柄、螺杆、延长管、后释放手柄等组成。其中鞘管涂覆亲水涂层，鞘管前端有显 影标记。产品经环氧乙烷灭菌，一次性使用，货架有效期三年。 | 该产品用于DeBakey Ⅲ型主动脉夹层和主动脉穿透性溃疡的介入治疗。 | 主动脉夹层 |  | ea80d534-ecb4-11ee-9447-b4055d63f15c | ea80d534-ecb4-11ee-9447-b4055d63f15c | 胸主动脉覆膜支架系统 | C02060500114014125580000407 | C02060500100011125580000164 | 02-血管介入治疗类材料 | 06-外周血管介入治疗材料 | 05-胸主动脉支架 | 胸主动脉支架（非分支型/覆膜） | 14-合金 | 014-覆膜/非分支型 | 36-30×160-17 | TAS | 06941963102193 | 国械注准20243130490 | 集采范围外 | 新增（2025-06-23)、国家医保耗材27位编码变更
3f3dc536-97b7-11ed-bda4-34735a9d8166 | 北京有卓正联医疗科技有限公司 | 91110114MA01TN0T68 | 54cf453a-7a6e-11f0-88e5-34735a9d8166 | 9c5886f7-ec19-11ee-9447-b4055d63f15c | 外周血管支架类 | 主动脉夹层 | 胸主动脉覆膜支架系统 | 3c442dfc-ec0d-11ee-9447-b4055d63f15c | 胸主动脉覆膜支架系统 | 北京有卓正联医疗科技有限公司 |  | 国械注准20243130490 |  | 该产品由胸主动脉覆膜支架和输送系统组成。胸主动脉覆膜支架由金属支架和覆膜材料组成。输送系统由引导头、后释放机构、 后释放拉丝、芯管、热缩管、中管、鞘管、大手柄、螺杆、延长管、后释放手柄等组成。其中鞘管涂覆亲水涂层，鞘管前端有显 影标记。产品经环氧乙烷灭菌，一次性使用，货架有效期三年。 | 该产品用于DeBakey Ⅲ型主动脉夹层和主动脉穿透性溃疡的介入治疗。 | 主动脉夹层 |  | ea80ff04-ecb4-11ee-9447-b4055d63f15c | ea80ff04-ecb4-11ee-9447-b4055d63f15c | 胸主动脉覆膜支架系统 | C02060500114014125580000408 | C02060500100011125580000165 | 02-血管介入治疗类材料 | 06-外周血管介入治疗材料 | 05-胸主动脉支架 | 胸主动脉支架（非分支型/覆膜） | 14-合金 | 014-覆膜/非分支型 | 28-18×140-12 | TAS | 06941963102414 | 国械注准20243130490 | 集采范围外 | 新增（2025-06-23)、国家医保耗材27位编码变更
3f3dc536-97b7-11ed-bda4-34735a9d8166 | 北京有卓正联医疗科技有限公司 | 91110114MA01TN0T68 | 54cf45f4-7a6e-11f0-88e5-34735a9d8166 | 9c5886f7-ec19-11ee-9447-b4055d63f15c | 外周血管支架类 | 主动脉夹层 | 胸主动脉覆膜支架系统 | 3c442dfc-ec0d-11ee-9447-b4055d63f15c | 胸主动脉覆膜支架系统 | 北京有卓正联医疗科技有限公司 |  | 国械注准20243130490 |  | 该产品由胸主动脉覆膜支架和输送系统组成。胸主动脉覆膜支架由金属支架和覆膜材料组成。输送系统由引导头、后释放机构、 后释放拉丝、芯管、热缩管、中管、鞘管、大手柄、螺杆、延长管、后释放手柄等组成。其中鞘管涂覆亲水涂层，鞘管前端有显 影标记。产品经环氧乙烷灭菌，一次性使用，货架有效期三年。 | 该产品用于DeBakey Ⅲ型主动脉夹层和主动脉穿透性溃疡的介入治疗。 | 主动脉夹层 |  | ea811a78-ecb4-11ee-9447-b4055d63f15c | ea811a78-ecb4-11ee-9447-b4055d63f15c | 胸主动脉覆膜支架系统 | C02060500114014125580000409 | C02060500100011125580000166 | 02-血管介入治疗类材料 | 06-外周血管介入治疗材料 | 05-胸主动脉支架 | 胸主动脉支架（非分支型/覆膜） | 14-合金 | 014-覆膜/非分支型 | 40-40×160-12 | TAS | 06941963102070 | 国械注准20243130490 | 集采范围外 | 新增（2025-06-23)、国家医保耗材27位编码变更
3f3dc536-97b7-11ed-bda4-34735a9d8166 | 北京有卓正联医疗科技有限公司 | 91110114MA01TN0T68 | 54cf46b8-7a6e-11f0-88e5-34735a9d8166 | 9c5886f7-ec19-11ee-9447-b4055d63f15c | 外周血管支架类 | 主动脉夹层 | 胸主动脉覆膜支架系统 | 3c442dfc-ec0d-11ee-9447-b4055d63f15c | 胸主动脉覆膜支架系统 | 北京有卓正联医疗科技有限公司 |  | 国械注准20243130490 |  | 该产品由胸主动脉覆膜支架和输送系统组成。胸主动脉覆膜支架由金属支架和覆膜材料组成。输送系统由引导头、后释放机构、 后释放拉丝、芯管、热缩管、中管、鞘管、大手柄、螺杆、延长管、后释放手柄等组成。其中鞘管涂覆亲水涂层，鞘管前端有显 影标记。产品经环氧乙烷灭菌，一次性使用，货架有效期三年。 | 该产品用于DeBakey Ⅲ型主动脉夹层和主动脉穿透性溃疡的介入治疗。 | 主动脉夹层 |  | ea812816-ecb4-11ee-9447-b4055d63f15c | ea812816-ecb4-11ee-9447-b4055d63f15c | 胸主动脉覆膜支架系统 | C02060500114014125580000410 | C02060500100011125580000167 | 02-血管介入治疗类材料 | 06-外周血管介入治疗材料 | 05-胸主动脉支架 | 胸主动脉支架（非分支型/覆膜） | 14-合金 | 014-覆膜/非分支型 | 28-24×120-12 | TAS | 06941963101431 | 国械注准20243130490 | 集采范围外 | 新增（2025-06-23)、国家医保耗材27位编码变更
3f3dc536-97b7-11ed-bda4-34735a9d8166 | 北京有卓正联医疗科技有限公司 | 91110114MA01TN0T68 | 54cf4780-7a6e-11f0-88e5-34735a9d8166 | 9c5886f7-ec19-11ee-9447-b4055d63f15c | 外周血管支架类 | 主动脉夹层 | 胸主动脉覆膜支架系统 | 3c442dfc-ec0d-11ee-9447-b4055d63f15c | 胸主动脉覆膜支架系统 | 北京有卓正联医疗科技有限公司 |  | 国械注准20243130490 |  | 该产品由胸主动脉覆膜支架和输送系统组成。胸主动脉覆膜支架由金属支架和覆膜材料组成。输送系统由引导头、后释放机构、 后释放拉丝、芯管、热缩管、中管、鞘管、大手柄、螺杆、延长管、后释放手柄等组成。其中鞘管涂覆亲水涂层，鞘管前端有显 影标记。产品经环氧乙烷灭菌，一次性使用，货架有效期三年。 | 该产品用于DeBakey Ⅲ型主动脉夹层和主动脉穿透性溃疡的介入治疗。 | 主动脉夹层 |  | ea813e54-ecb4-11ee-9447-b4055d63f15c | ea813e54-ecb4-11ee-9447-b4055d63f15c | 胸主动脉覆膜支架系统 | C02060500114014125580000411 | C02060500100011125580000168 | 02-血管介入治疗类材料 | 06-外周血管介入治疗材料 | 05-胸主动脉支架 | 胸主动脉支架（非分支型/覆膜） | 14-合金 | 014-覆膜/非分支型 | 38-28×180-12 | TAS | 06941963101042 | 国械注准20243130490 | 集采范围外 | 新增（2025-06-23)、国家医保耗材27位编码变更
3f3dc536-97b7-11ed-bda4-34735a9d8166 | 北京有卓正联医疗科技有限公司 | 91110114MA01TN0T68 | 54cf483f-7a6e-11f0-88e5-34735a9d8166 | 9c5886f7-ec19-11ee-9447-b4055d63f15c | 外周血管支架类 | 主动脉夹层 | 胸主动脉覆膜支架系统 | 3c442dfc-ec0d-11ee-9447-b4055d63f15c | 胸主动脉覆膜支架系统 | 北京有卓正联医疗科技有限公司 |  | 国械注准20243130490 |  | 该产品由胸主动脉覆膜支架和输送系统组成。胸主动脉覆膜支架由金属支架和覆膜材料组成。输送系统由引导头、后释放机构、 后释放拉丝、芯管、热缩管、中管、鞘管、大手柄、螺杆、延长管、后释放手柄等组成。其中鞘管涂覆亲水涂层，鞘管前端有显 影标记。产品经环氧乙烷灭菌，一次性使用，货架有效期三年。 | 该产品用于DeBakey Ⅲ型主动脉夹层和主动脉穿透性溃疡的介入治疗。 | 主动脉夹层 |  | ea81550a-ecb4-11ee-9447-b4055d63f15c | ea81550a-ecb4-11ee-9447-b4055d63f15c | 胸主动脉覆膜支架系统 | C02060500114014125580000412 | C02060500100011125580000169 | 02-血管介入治疗类材料 | 06-外周血管介入治疗材料 | 05-胸主动脉支架 | 胸主动脉支架（非分支型/覆膜） | 14-合金 | 014-覆膜/非分支型 | 40-34×120-12 | TAS | 06941963101301 | 国械注准20243130490 | 集采范围外 | 新增（2025-06-23)、国家医保耗材27位编码变更
3f3dc536-97b7-11ed-bda4-34735a9d8166 | 北京有卓正联医疗科技有限公司 | 91110114MA01TN0T68 | 54cf48f8-7a6e-11f0-88e5-34735a9d8166 | 9c5886f7-ec19-11ee-9447-b4055d63f15c | 外周血管支架类 | 主动脉夹层 | 胸主动脉覆膜支架系统 | 3c442dfc-ec0d-11ee-9447-b4055d63f15c | 胸主动脉覆膜支架系统 | 北京有卓正联医疗科技有限公司 |  | 国械注准20243130490 |  | 该产品由胸主动脉覆膜支架和输送系统组成。胸主动脉覆膜支架由金属支架和覆膜材料组成。输送系统由引导头、后释放机构、 后释放拉丝、芯管、热缩管、中管、鞘管、大手柄、螺杆、延长管、后释放手柄等组成。其中鞘管涂覆亲水涂层，鞘管前端有显 影标记。产品经环氧乙烷灭菌，一次性使用，货架有效期三年。 | 该产品用于DeBakey Ⅲ型主动脉夹层和主动脉穿透性溃疡的介入治疗。 | 主动脉夹层 |  | ea816330-ecb4-11ee-9447-b4055d63f15c | ea816330-ecb4-11ee-9447-b4055d63f15c | 胸主动脉覆膜支架系统 | C02060500114014125580000413 | C02060500100011125580000170 | 02-血管介入治疗类材料 | 06-外周血管介入治疗材料 | 05-胸主动脉支架 | 胸主动脉支架（非分支型/覆膜） | 14-合金 | 014-覆膜/非分支型 | 36-36×180-7 | TAS | 06941963101653 | 国械注准20243130490 | 集采范围外 | 新增（2025-06-23)、国家医保耗材27位编码变更
3f3dc536-97b7-11ed-bda4-34735a9d8166 | 北京有卓正联医疗科技有限公司 | 91110114MA01TN0T68 | 54cf49b7-7a6e-11f0-88e5-34735a9d8166 | 9c5886f7-ec19-11ee-9447-b4055d63f15c | 外周血管支架类 | 主动脉夹层 | 胸主动脉覆膜支架系统 | 3c442dfc-ec0d-11ee-9447-b4055d63f15c | 胸主动脉覆膜支架系统 | 北京有卓正联医疗科技有限公司 |  | 国械注准20243130490 |  | 该产品由胸主动脉覆膜支架和输送系统组成。胸主动脉覆膜支架由金属支架和覆膜材料组成。输送系统由引导头、后释放机构、 后释放拉丝、芯管、热缩管、中管、鞘管、大手柄、螺杆、延长管、后释放手柄等组成。其中鞘管涂覆亲水涂层，鞘管前端有显 影标记。产品经环氧乙烷灭菌，一次性使用，货架有效期三年。 | 该产品用于DeBakey Ⅲ型主动脉夹层和主动脉穿透性溃疡的介入治疗。 | 主动脉夹层 |  | ea81703e-ecb4-11ee-9447-b4055d63f15c | ea81703e-ecb4-11ee-9447-b4055d63f15c | 胸主动脉覆膜支架系统 | C02060500114014125580000414 | C02060500100011125580000171 | 02-血管介入治疗类材料 | 06-外周血管介入治疗材料 | 05-胸主动脉支架 | 胸主动脉支架（非分支型/覆膜） | 14-合金 | 014-覆膜/非分支型 | 40-34×180-7 | TAS | 06941963101813 | 国械注准20243130490 | 集采范围外 | 新增（2025-06-23)、国家医保耗材27位编码变更
3f3dc536-97b7-11ed-bda4-34735a9d8166 | 北京有卓正联医疗科技有限公司 | 91110114MA01TN0T68 | 54cf4a71-7a6e-11f0-88e5-34735a9d8166 | 9c5886f7-ec19-11ee-9447-b4055d63f15c | 外周血管支架类 | 主动脉夹层 | 胸主动脉覆膜支架系统 | 3c442dfc-ec0d-11ee-9447-b4055d63f15c | 胸主动脉覆膜支架系统 | 北京有卓正联医疗科技有限公司 |  | 国械注准20243130490 |  | 该产品由胸主动脉覆膜支架和输送系统组成。胸主动脉覆膜支架由金属支架和覆膜材料组成。输送系统由引导头、后释放机构、 后释放拉丝、芯管、热缩管、中管、鞘管、大手柄、螺杆、延长管、后释放手柄等组成。其中鞘管涂覆亲水涂层，鞘管前端有显 影标记。产品经环氧乙烷灭菌，一次性使用，货架有效期三年。 | 该产品用于DeBakey Ⅲ型主动脉夹层和主动脉穿透性溃疡的介入治疗。 | 主动脉夹层 |  | ea817f2b-ecb4-11ee-9447-b4055d63f15c | ea817f2b-ecb4-11ee-9447-b4055d63f15c | 胸主动脉覆膜支架系统 | C02060500114014125580000415 | C02060500100011125580000172 | 02-血管介入治疗类材料 | 06-外周血管介入治疗材料 | 05-胸主动脉支架 | 胸主动脉支架（非分支型/覆膜） | 14-合金 | 014-覆膜/非分支型 | 32-26×160-12 | TAS | 06941963102285 | 国械注准20243130490 | 集采范围外 | 新增（2025-06-23)、国家医保耗材27位编码变更
3f3dc536-97b7-11ed-bda4-34735a9d8166 | 北京有卓正联医疗科技有限公司 | 91110114MA01TN0T68 | 54cf4b34-7a6e-11f0-88e5-34735a9d8166 | 9c5886f7-ec19-11ee-9447-b4055d63f15c | 外周血管支架类 | 主动脉夹层 | 胸主动脉覆膜支架系统 | 3c442dfc-ec0d-11ee-9447-b4055d63f15c | 胸主动脉覆膜支架系统 | 北京有卓正联医疗科技有限公司 |  | 国械注准20243130490 |  | 该产品由胸主动脉覆膜支架和输送系统组成。胸主动脉覆膜支架由金属支架和覆膜材料组成。输送系统由引导头、后释放机构、 后释放拉丝、芯管、热缩管、中管、鞘管、大手柄、螺杆、延长管、后释放手柄等组成。其中鞘管涂覆亲水涂层，鞘管前端有显 影标记。产品经环氧乙烷灭菌，一次性使用，货架有效期三年。 | 该产品用于DeBakey Ⅲ型主动脉夹层和主动脉穿透性溃疡的介入治疗。 | 主动脉夹层 |  | ea8194bf-ecb4-11ee-9447-b4055d63f15c | ea8194bf-ecb4-11ee-9447-b4055d63f15c | 胸主动脉覆膜支架系统 | C02060500114014125580000416 | C02060500100011125580000173 | 02-血管介入治疗类材料 | 06-外周血管介入治疗材料 | 05-胸主动脉支架 | 胸主动脉支架（非分支型/覆膜） | 14-合金 | 014-覆膜/非分支型 | 32-26×120-12 | TAS | 06941963101349 | 国械注准20243130490 | 集采范围外 | 新增（2025-06-23)、国家医保耗材27位编码变更
3f3dc536-97b7-11ed-bda4-34735a9d8166 | 北京有卓正联医疗科技有限公司 | 91110114MA01TN0T68 | 54cf4bf3-7a6e-11f0-88e5-34735a9d8166 | 9c5886f7-ec19-11ee-9447-b4055d63f15c | 外周血管支架类 | 主动脉夹层 | 胸主动脉覆膜支架系统 | 3c442dfc-ec0d-11ee-9447-b4055d63f15c | 胸主动脉覆膜支架系统 | 北京有卓正联医疗科技有限公司 |  | 国械注准20243130490 |  | 该产品由胸主动脉覆膜支架和输送系统组成。胸主动脉覆膜支架由金属支架和覆膜材料组成。输送系统由引导头、后释放机构、 后释放拉丝、芯管、热缩管、中管、鞘管、大手柄、螺杆、延长管、后释放手柄等组成。其中鞘管涂覆亲水涂层，鞘管前端有显 影标记。产品经环氧乙烷灭菌，一次性使用，货架有效期三年。 | 该产品用于DeBakey Ⅲ型主动脉夹层和主动脉穿透性溃疡的介入治疗。 | 主动脉夹层 |  | ea81c705-ecb4-11ee-9447-b4055d63f15c | ea81c705-ecb4-11ee-9447-b4055d63f15c | 胸主动脉覆膜支架系统 | C02060500114014125580000417 | C02060500100011125580000174 | 02-血管介入治疗类材料 | 06-外周血管介入治疗材料 | 05-胸主动脉支架 | 胸主动脉支架（非分支型/覆膜） | 14-合金 | 014-覆膜/非分支型 | 32-32×180-7 | TAS | 06941963101691 | 国械注准20243130490 | 集采范围外 | 新增（2025-06-23)、国家医保耗材27位编码变更
3f3dc536-97b7-11ed-bda4-34735a9d8166 | 北京有卓正联医疗科技有限公司 | 91110114MA01TN0T68 | 54cf4f4a-7a6e-11f0-88e5-34735a9d8166 | 9c5886f7-ec19-11ee-9447-b4055d63f15c | 外周血管支架类 | 主动脉夹层 | 胸主动脉覆膜支架系统 | 3c442dfc-ec0d-11ee-9447-b4055d63f15c | 胸主动脉覆膜支架系统 | 北京有卓正联医疗科技有限公司 |  | 国械注准20243130490 |  | 该产品由胸主动脉覆膜支架和输送系统组成。胸主动脉覆膜支架由金属支架和覆膜材料组成。输送系统由引导头、后释放机构、 后释放拉丝、芯管、热缩管、中管、鞘管、大手柄、螺杆、延长管、后释放手柄等组成。其中鞘管涂覆亲水涂层，鞘管前端有显 影标记。产品经环氧乙烷灭菌，一次性使用，货架有效期三年。 | 该产品用于DeBakey Ⅲ型主动脉夹层和主动脉穿透性溃疡的介入治疗。 | 主动脉夹层 |  | ea81e43f-ecb4-11ee-9447-b4055d63f15c | ea81e43f-ecb4-11ee-9447-b4055d63f15c | 胸主动脉覆膜支架系统 | C02060500114014125580000418 | C02060500100011125580000175 | 02-血管介入治疗类材料 | 06-外周血管介入治疗材料 | 05-胸主动脉支架 | 胸主动脉支架（非分支型/覆膜） | 14-合金 | 014-覆膜/非分支型 | 28-28×180-12 | TAS | 06941963100311 | 国械注准20243130490 | 集采范围外 | 新增（2025-06-23)、国家医保耗材27位编码变更
3f3dc536-97b7-11ed-bda4-34735a9d8166 | 北京有卓正联医疗科技有限公司 | 91110114MA01TN0T68 | 54cf5009-7a6e-11f0-88e5-34735a9d8166 | 9c5886f7-ec19-11ee-9447-b4055d63f15c | 外周血管支架类 | 主动脉夹层 | 胸主动脉覆膜支架系统 | 3c442dfc-ec0d-11ee-9447-b4055d63f15c | 胸主动脉覆膜支架系统 | 北京有卓正联医疗科技有限公司 |  | 国械注准20243130490 |  | 该产品由胸主动脉覆膜支架和输送系统组成。胸主动脉覆膜支架由金属支架和覆膜材料组成。输送系统由引导头、后释放机构、 后释放拉丝、芯管、热缩管、中管、鞘管、大手柄、螺杆、延长管、后释放手柄等组成。其中鞘管涂覆亲水涂层，鞘管前端有显 影标记。产品经环氧乙烷灭菌，一次性使用，货架有效期三年。 | 该产品用于DeBakey Ⅲ型主动脉夹层和主动脉穿透性溃疡的介入治疗。 | 主动脉夹层 |  | ea81f1c6-ecb4-11ee-9447-b4055d63f15c | ea81f1c6-ecb4-11ee-9447-b4055d63f15c | 胸主动脉覆膜支架系统 | C02060500114014125580000419 | C02060500100011125580000176 | 02-血管介入治疗类材料 | 06-外周血管介入治疗材料 | 05-胸主动脉支架 | 胸主动脉支架（非分支型/覆膜） | 14-合金 | 014-覆膜/非分支型 | 38-28×140-12 | TAS | 06941963102360 | 国械注准20243130490 | 集采范围外 | 新增（2025-06-23)、国家医保耗材27位编码变更
3f3dc536-97b7-11ed-bda4-34735a9d8166 | 北京有卓正联医疗科技有限公司 | 91110114MA01TN0T68 | 54cf50c7-7a6e-11f0-88e5-34735a9d8166 | 9c5886f7-ec19-11ee-9447-b4055d63f15c | 外周血管支架类 | 主动脉夹层 | 胸主动脉覆膜支架系统 | 3c442dfc-ec0d-11ee-9447-b4055d63f15c | 胸主动脉覆膜支架系统 | 北京有卓正联医疗科技有限公司 |  | 国械注准20243130490 |  | 该产品由胸主动脉覆膜支架和输送系统组成。胸主动脉覆膜支架由金属支架和覆膜材料组成。输送系统由引导头、后释放机构、 后释放拉丝、芯管、热缩管、中管、鞘管、大手柄、螺杆、延长管、后释放手柄等组成。其中鞘管涂覆亲水涂层，鞘管前端有显 影标记。产品经环氧乙烷灭菌，一次性使用，货架有效期三年。 | 该产品用于DeBakey Ⅲ型主动脉夹层和主动脉穿透性溃疡的介入治疗。 | 主动脉夹层 |  | ea81ff25-ecb4-11ee-9447-b4055d63f15c | ea81ff25-ecb4-11ee-9447-b4055d63f15c | 胸主动脉覆膜支架系统 | C02060500114014125580000420 | C02060500100011125580000177 | 02-血管介入治疗类材料 | 06-外周血管介入治疗材料 | 05-胸主动脉支架 | 胸主动脉支架（非分支型/覆膜） | 14-合金 | 014-覆膜/非分支型 | 30-20×180-17 | TAS | 06941963100908 | 国械注准20243130490 | 集采范围外 | 新增（2025-06-23)、国家医保耗材27位编码变更
3f3dc536-97b7-11ed-bda4-34735a9d8166 | 北京有卓正联医疗科技有限公司 | 91110114MA01TN0T68 | 54cf5186-7a6e-11f0-88e5-34735a9d8166 | 9c5886f7-ec19-11ee-9447-b4055d63f15c | 外周血管支架类 | 主动脉夹层 | 胸主动脉覆膜支架系统 | 3c442dfc-ec0d-11ee-9447-b4055d63f15c | 胸主动脉覆膜支架系统 | 北京有卓正联医疗科技有限公司 |  | 国械注准20243130490 |  | 该产品由胸主动脉覆膜支架和输送系统组成。胸主动脉覆膜支架由金属支架和覆膜材料组成。输送系统由引导头、后释放机构、 后释放拉丝、芯管、热缩管、中管、鞘管、大手柄、螺杆、延长管、后释放手柄等组成。其中鞘管涂覆亲水涂层，鞘管前端有显 影标记。产品经环氧乙烷灭菌，一次性使用，货架有效期三年。 | 该产品用于DeBakey Ⅲ型主动脉夹层和主动脉穿透性溃疡的介入治疗。 | 主动脉夹层 |  | ea820c9f-ecb4-11ee-9447-b4055d63f15c | ea820c9f-ecb4-11ee-9447-b4055d63f15c | 胸主动脉覆膜支架系统 | C02060500114014125580000421 | C02060500100011125580000178 | 02-血管介入治疗类材料 | 06-外周血管介入治疗材料 | 05-胸主动脉支架 | 胸主动脉支架（非分支型/覆膜） | 14-合金 | 014-覆膜/非分支型 | 36-36×180-17 | TAS | 06941963100052 | 国械注准20243130490 | 集采范围外 | 新增（2025-06-23)、国家医保耗材27位编码变更
3f3dc536-97b7-11ed-bda4-34735a9d8166 | 北京有卓正联医疗科技有限公司 | 91110114MA01TN0T68 | 54cf5245-7a6e-11f0-88e5-34735a9d8166 | 9c5886f7-ec19-11ee-9447-b4055d63f15c | 外周血管支架类 | 主动脉夹层 | 胸主动脉覆膜支架系统 | 3c442dfc-ec0d-11ee-9447-b4055d63f15c | 胸主动脉覆膜支架系统 | 北京有卓正联医疗科技有限公司 |  | 国械注准20243130490 |  | 该产品由胸主动脉覆膜支架和输送系统组成。胸主动脉覆膜支架由金属支架和覆膜材料组成。输送系统由引导头、后释放机构、 后释放拉丝、芯管、热缩管、中管、鞘管、大手柄、螺杆、延长管、后释放手柄等组成。其中鞘管涂覆亲水涂层，鞘管前端有显 影标记。产品经环氧乙烷灭菌，一次性使用，货架有效期三年。 | 该产品用于DeBakey Ⅲ型主动脉夹层和主动脉穿透性溃疡的介入治疗。 | 主动脉夹层 |  | ea822f9a-ecb4-11ee-9447-b4055d63f15c | ea822f9a-ecb4-11ee-9447-b4055d63f15c | 胸主动脉覆膜支架系统 | C02060500114014125580000422 | C02060500100011125580000179 | 02-血管介入治疗类材料 | 06-外周血管介入治疗材料 | 05-胸主动脉支架 | 胸主动脉支架（非分支型/覆膜） | 14-合金 | 014-覆膜/非分支型 | 38-32×180-12 | TAS | 06941963100557 | 国械注准20243130490 | 集采范围外 | 新增（2025-06-23)、国家医保耗材27位编码变更
3f3dc536-97b7-11ed-bda4-34735a9d8166 | 北京有卓正联医疗科技有限公司 | 91110114MA01TN0T68 | 54cf5303-7a6e-11f0-88e5-34735a9d8166 | 9c5886f7-ec19-11ee-9447-b4055d63f15c | 外周血管支架类 | 主动脉夹层 | 胸主动脉覆膜支架系统 | 3c442dfc-ec0d-11ee-9447-b4055d63f15c | 胸主动脉覆膜支架系统 | 北京有卓正联医疗科技有限公司 |  | 国械注准20243130490 |  | 该产品由胸主动脉覆膜支架和输送系统组成。胸主动脉覆膜支架由金属支架和覆膜材料组成。输送系统由引导头、后释放机构、 后释放拉丝、芯管、热缩管、中管、鞘管、大手柄、螺杆、延长管、后释放手柄等组成。其中鞘管涂覆亲水涂层，鞘管前端有显 影标记。产品经环氧乙烷灭菌，一次性使用，货架有效期三年。 | 该产品用于DeBakey Ⅲ型主动脉夹层和主动脉穿透性溃疡的介入治疗。 | 主动脉夹层 |  | ea826147-ecb4-11ee-9447-b4055d63f15c | ea826147-ecb4-11ee-9447-b4055d63f15c | 胸主动脉覆膜支架系统 | C02060500114014125580000423 | C02060500100011125580000180 | 02-血管介入治疗类材料 | 06-外周血管介入治疗材料 | 05-胸主动脉支架 | 胸主动脉支架（非分支型/覆膜） | 14-合金 | 014-覆膜/非分支型 | 34-24×140-12 | TAS | 06941963102384 | 国械注准20243130490 | 集采范围外 | 新增（2025-06-23)、国家医保耗材27位编码变更
3f3dc536-97b7-11ed-bda4-34735a9d8166 | 北京有卓正联医疗科技有限公司 | 91110114MA01TN0T68 | 54cf53d1-7a6e-11f0-88e5-34735a9d8166 | 9c5886f7-ec19-11ee-9447-b4055d63f15c | 外周血管支架类 | 主动脉夹层 | 胸主动脉覆膜支架系统 | 3c442dfc-ec0d-11ee-9447-b4055d63f15c | 胸主动脉覆膜支架系统 | 北京有卓正联医疗科技有限公司 |  | 国械注准20243130490 |  | 该产品由胸主动脉覆膜支架和输送系统组成。胸主动脉覆膜支架由金属支架和覆膜材料组成。输送系统由引导头、后释放机构、 后释放拉丝、芯管、热缩管、中管、鞘管、大手柄、螺杆、延长管、后释放手柄等组成。其中鞘管涂覆亲水涂层，鞘管前端有显 影标记。产品经环氧乙烷灭菌，一次性使用，货架有效期三年。 | 该产品用于DeBakey Ⅲ型主动脉夹层和主动脉穿透性溃疡的介入治疗。 | 主动脉夹层 |  | ea82986c-ecb4-11ee-9447-b4055d63f15c | ea82986c-ecb4-11ee-9447-b4055d63f15c | 胸主动脉覆膜支架系统 | C02060500114014125580000424 | C02060500100011125580000181 | 02-血管介入治疗类材料 | 06-外周血管介入治疗材料 | 05-胸主动脉支架 | 胸主动脉支架（非分支型/覆膜） | 14-合金 | 014-覆膜/非分支型 | 26-16×180-17 | TAS | 06941963100946 | 国械注准20243130490 | 集采范围外 | 新增（2025-06-23)、国家医保耗材27位编码变更
3f3dc536-97b7-11ed-bda4-34735a9d8166 | 北京有卓正联医疗科技有限公司 | 91110114MA01TN0T68 | 54cf548a-7a6e-11f0-88e5-34735a9d8166 | 9c5886f7-ec19-11ee-9447-b4055d63f15c | 外周血管支架类 | 主动脉夹层 | 胸主动脉覆膜支架系统 | 3c442dfc-ec0d-11ee-9447-b4055d63f15c | 胸主动脉覆膜支架系统 | 北京有卓正联医疗科技有限公司 |  | 国械注准20243130490 |  | 该产品由胸主动脉覆膜支架和输送系统组成。胸主动脉覆膜支架由金属支架和覆膜材料组成。输送系统由引导头、后释放机构、 后释放拉丝、芯管、热缩管、中管、鞘管、大手柄、螺杆、延长管、后释放手柄等组成。其中鞘管涂覆亲水涂层，鞘管前端有显 影标记。产品经环氧乙烷灭菌，一次性使用，货架有效期三年。 | 该产品用于DeBakey Ⅲ型主动脉夹层和主动脉穿透性溃疡的介入治疗。 | 主动脉夹层 |  | ea82ae6c-ecb4-11ee-9447-b4055d63f15c | ea82ae6c-ecb4-11ee-9447-b4055d63f15c | 胸主动脉覆膜支架系统 | C02060500114014125580000425 | C02060500100011125580000182 | 02-血管介入治疗类材料 | 06-外周血管介入治疗材料 | 05-胸主动脉支架 | 胸主动脉支架（非分支型/覆膜） | 14-合金 | 014-覆膜/非分支型 | 26-16×140-12 | TAS | 06941963102421 | 国械注准20243130490 | 集采范围外 | 新增（2025-06-23)、国家医保耗材27位编码变更
3f3dc536-97b7-11ed-bda4-34735a9d8166 | 北京有卓正联医疗科技有限公司 | 91110114MA01TN0T68 | 54cf5544-7a6e-11f0-88e5-34735a9d8166 | 9c5886f7-ec19-11ee-9447-b4055d63f15c | 外周血管支架类 | 主动脉夹层 | 胸主动脉覆膜支架系统 | 3c442dfc-ec0d-11ee-9447-b4055d63f15c | 胸主动脉覆膜支架系统 | 北京有卓正联医疗科技有限公司 |  | 国械注准20243130490 |  | 该产品由胸主动脉覆膜支架和输送系统组成。胸主动脉覆膜支架由金属支架和覆膜材料组成。输送系统由引导头、后释放机构、 后释放拉丝、芯管、热缩管、中管、鞘管、大手柄、螺杆、延长管、后释放手柄等组成。其中鞘管涂覆亲水涂层，鞘管前端有显 影标记。产品经环氧乙烷灭菌，一次性使用，货架有效期三年。 | 该产品用于DeBakey Ⅲ型主动脉夹层和主动脉穿透性溃疡的介入治疗。 | 主动脉夹层 |  | ea82bc45-ecb4-11ee-9447-b4055d63f15c | ea82bc45-ecb4-11ee-9447-b4055d63f15c | 胸主动脉覆膜支架系统 | C02060500114014125580000426 | C02060500100011125580000183 | 02-血管介入治疗类材料 | 06-外周血管介入治疗材料 | 05-胸主动脉支架 | 胸主动脉支架（非分支型/覆膜） | 14-合金 | 014-覆膜/非分支型 | 26-26×180-12 | TAS | 06941963100335 | 国械注准20243130490 | 集采范围外 | 新增（2025-06-23)、国家医保耗材27位编码变更
3f3dc536-97b7-11ed-bda4-34735a9d8166 | 北京有卓正联医疗科技有限公司 | 91110114MA01TN0T68 | 54cf5608-7a6e-11f0-88e5-34735a9d8166 | 9c5886f7-ec19-11ee-9447-b4055d63f15c | 外周血管支架类 | 主动脉夹层 | 胸主动脉覆膜支架系统 | 3c442dfc-ec0d-11ee-9447-b4055d63f15c | 胸主动脉覆膜支架系统 | 北京有卓正联医疗科技有限公司 |  | 国械注准20243130490 |  | 该产品由胸主动脉覆膜支架和输送系统组成。胸主动脉覆膜支架由金属支架和覆膜材料组成。输送系统由引导头、后释放机构、 后释放拉丝、芯管、热缩管、中管、鞘管、大手柄、螺杆、延长管、后释放手柄等组成。其中鞘管涂覆亲水涂层，鞘管前端有显 影标记。产品经环氧乙烷灭菌，一次性使用，货架有效期三年。 | 该产品用于DeBakey Ⅲ型主动脉夹层和主动脉穿透性溃疡的介入治疗。 | 主动脉夹层 |  | ea82cb31-ecb4-11ee-9447-b4055d63f15c | ea82cb31-ecb4-11ee-9447-b4055d63f15c | 胸主动脉覆膜支架系统 | C02060500114014125580000427 | C02060500100011125580000184 | 02-血管介入治疗类材料 | 06-外周血管介入治疗材料 | 05-胸主动脉支架 | 胸主动脉支架（非分支型/覆膜） | 14-合金 | 014-覆膜/非分支型 | 32-26×160-17 | TAS | 06941963102216 | 国械注准20243130490 | 集采范围外 | 新增（2025-06-23)、国家医保耗材27位编码变更
3f3dc536-97b7-11ed-bda4-34735a9d8166 | 北京有卓正联医疗科技有限公司 | 91110114MA01TN0T68 | 54cf56c6-7a6e-11f0-88e5-34735a9d8166 | 9c5886f7-ec19-11ee-9447-b4055d63f15c | 外周血管支架类 | 主动脉夹层 | 胸主动脉覆膜支架系统 | 3c442dfc-ec0d-11ee-9447-b4055d63f15c | 胸主动脉覆膜支架系统 | 北京有卓正联医疗科技有限公司 |  | 国械注准20243130490 |  | 该产品由胸主动脉覆膜支架和输送系统组成。胸主动脉覆膜支架由金属支架和覆膜材料组成。输送系统由引导头、后释放机构、 后释放拉丝、芯管、热缩管、中管、鞘管、大手柄、螺杆、延长管、后释放手柄等组成。其中鞘管涂覆亲水涂层，鞘管前端有显 影标记。产品经环氧乙烷灭菌，一次性使用，货架有效期三年。 | 该产品用于DeBakey Ⅲ型主动脉夹层和主动脉穿透性溃疡的介入治疗。 | 主动脉夹层 |  | ea82e9bb-ecb4-11ee-9447-b4055d63f15c | ea82e9bb-ecb4-11ee-9447-b4055d63f15c | 胸主动脉覆膜支架系统 | C02060500114014125580000428 | C02060500100011125580000185 | 02-血管介入治疗类材料 | 06-外周血管介入治疗材料 | 05-胸主动脉支架 | 胸主动脉支架（非分支型/覆膜） | 14-合金 | 014-覆膜/非分支型 | 36-26×140-12 | TAS | 06941963102377 | 国械注准20243130490 | 集采范围外 | 新增（2025-06-23)、国家医保耗材27位编码变更
3f3dc536-97b7-11ed-bda4-34735a9d8166 | 北京有卓正联医疗科技有限公司 | 91110114MA01TN0T68 | 54cf5780-7a6e-11f0-88e5-34735a9d8166 | 9c5886f7-ec19-11ee-9447-b4055d63f15c | 外周血管支架类 | 主动脉夹层 | 胸主动脉覆膜支架系统 | 3c442dfc-ec0d-11ee-9447-b4055d63f15c | 胸主动脉覆膜支架系统 | 北京有卓正联医疗科技有限公司 |  | 国械注准20243130490 |  | 该产品由胸主动脉覆膜支架和输送系统组成。胸主动脉覆膜支架由金属支架和覆膜材料组成。输送系统由引导头、后释放机构、 后释放拉丝、芯管、热缩管、中管、鞘管、大手柄、螺杆、延长管、后释放手柄等组成。其中鞘管涂覆亲水涂层，鞘管前端有显 影标记。产品经环氧乙烷灭菌，一次性使用，货架有效期三年。 | 该产品用于DeBakey Ⅲ型主动脉夹层和主动脉穿透性溃疡的介入治疗。 | 主动脉夹层 |  | ea82f933-ecb4-11ee-9447-b4055d63f15c | ea82f933-ecb4-11ee-9447-b4055d63f15c | 胸主动脉覆膜支架系统 | C02060500114014125580000429 | C02060500100011125580000186 | 02-血管介入治疗类材料 | 06-外周血管介入治疗材料 | 05-胸主动脉支架 | 胸主动脉支架（非分支型/覆膜） | 14-合金 | 014-覆膜/非分支型 | 28-18×120-12 | TAS | 06941963100762 | 国械注准20243130490 | 集采范围外 | 新增（2025-06-23)、国家医保耗材27位编码变更
3f3dc536-97b7-11ed-bda4-34735a9d8166 | 北京有卓正联医疗科技有限公司 | 91110114MA01TN0T68 | 54cf5abf-7a6e-11f0-88e5-34735a9d8166 | 9c5886f7-ec19-11ee-9447-b4055d63f15c | 外周血管支架类 | 主动脉夹层 | 胸主动脉覆膜支架系统 | 3c442dfc-ec0d-11ee-9447-b4055d63f15c | 胸主动脉覆膜支架系统 | 北京有卓正联医疗科技有限公司 |  | 国械注准20243130490 |  | 该产品由胸主动脉覆膜支架和输送系统组成。胸主动脉覆膜支架由金属支架和覆膜材料组成。输送系统由引导头、后释放机构、 后释放拉丝、芯管、热缩管、中管、鞘管、大手柄、螺杆、延长管、后释放手柄等组成。其中鞘管涂覆亲水涂层，鞘管前端有显 影标记。产品经环氧乙烷灭菌，一次性使用，货架有效期三年。 | 该产品用于DeBakey Ⅲ型主动脉夹层和主动脉穿透性溃疡的介入治疗。 | 主动脉夹层 |  | ea831783-ecb4-11ee-9447-b4055d63f15c | ea831783-ecb4-11ee-9447-b4055d63f15c | 胸主动脉覆膜支架系统 | C02060500114014125580000430 | C02060500100011125580000187 | 02-血管介入治疗类材料 | 06-外周血管介入治疗材料 | 05-胸主动脉支架 | 胸主动脉支架（非分支型/覆膜） | 14-合金 | 014-覆膜/非分支型 | 30-24×160-17 | TAS | 06941963102223 | 国械注准20243130490 | 集采范围外 | 新增（2025-06-23)、国家医保耗材27位编码变更
3f3dc536-97b7-11ed-bda4-34735a9d8166 | 北京有卓正联医疗科技有限公司 | 91110114MA01TN0T68 | 54cf5b79-7a6e-11f0-88e5-34735a9d8166 | 9c5886f7-ec19-11ee-9447-b4055d63f15c | 外周血管支架类 | 主动脉夹层 | 胸主动脉覆膜支架系统 | 3c442dfc-ec0d-11ee-9447-b4055d63f15c | 胸主动脉覆膜支架系统 | 北京有卓正联医疗科技有限公司 |  | 国械注准20243130490 |  | 该产品由胸主动脉覆膜支架和输送系统组成。胸主动脉覆膜支架由金属支架和覆膜材料组成。输送系统由引导头、后释放机构、 后释放拉丝、芯管、热缩管、中管、鞘管、大手柄、螺杆、延长管、后释放手柄等组成。其中鞘管涂覆亲水涂层，鞘管前端有显 影标记。产品经环氧乙烷灭菌，一次性使用，货架有效期三年。 | 该产品用于DeBakey Ⅲ型主动脉夹层和主动脉穿透性溃疡的介入治疗。 | 主动脉夹层 |  | ea8324db-ecb4-11ee-9447-b4055d63f15c | ea8324db-ecb4-11ee-9447-b4055d63f15c | 胸主动脉覆膜支架系统 | C02060500114014125580000431 | C02060500100011125580000188 | 02-血管介入治疗类材料 | 06-外周血管介入治疗材料 | 05-胸主动脉支架 | 胸主动脉支架（非分支型/覆膜） | 14-合金 | 014-覆膜/非分支型 | 32-26×120-17 | TAS | 06941963101271 | 国械注准20243130490 | 集采范围外 | 新增（2025-06-23)、国家医保耗材27位编码变更
3f3dc536-97b7-11ed-bda4-34735a9d8166 | 北京有卓正联医疗科技有限公司 | 91110114MA01TN0T68 | 54cf5c3c-7a6e-11f0-88e5-34735a9d8166 | 9c5886f7-ec19-11ee-9447-b4055d63f15c | 外周血管支架类 | 主动脉夹层 | 胸主动脉覆膜支架系统 | 3c442dfc-ec0d-11ee-9447-b4055d63f15c | 胸主动脉覆膜支架系统 | 北京有卓正联医疗科技有限公司 |  | 国械注准20243130490 |  | 该产品由胸主动脉覆膜支架和输送系统组成。胸主动脉覆膜支架由金属支架和覆膜材料组成。输送系统由引导头、后释放机构、 后释放拉丝、芯管、热缩管、中管、鞘管、大手柄、螺杆、延长管、后释放手柄等组成。其中鞘管涂覆亲水涂层，鞘管前端有显 影标记。产品经环氧乙烷灭菌，一次性使用，货架有效期三年。 | 该产品用于DeBakey Ⅲ型主动脉夹层和主动脉穿透性溃疡的介入治疗。 | 主动脉夹层 |  | ea8345e1-ecb4-11ee-9447-b4055d63f15c | ea8345e1-ecb4-11ee-9447-b4055d63f15c | 胸主动脉覆膜支架系统 | C02060500114014125580000432 | C02060500100011125580000189 | 02-血管介入治疗类材料 | 06-外周血管介入治疗材料 | 05-胸主动脉支架 | 胸主动脉支架（非分支型/覆膜） | 14-合金 | 014-覆膜/非分支型 | 42-42×160-12 | TAS | 06941963102063 | 国械注准20243130490 | 集采范围外 | 新增（2025-06-23)、国家医保耗材27位编码变更
3f3dc536-97b7-11ed-bda4-34735a9d8166 | 北京有卓正联医疗科技有限公司 | 91110114MA01TN0T68 | 54cf5cfb-7a6e-11f0-88e5-34735a9d8166 | 9c5886f7-ec19-11ee-9447-b4055d63f15c | 外周血管支架类 | 主动脉夹层 | 胸主动脉覆膜支架系统 | 3c442dfc-ec0d-11ee-9447-b4055d63f15c | 胸主动脉覆膜支架系统 | 北京有卓正联医疗科技有限公司 |  | 国械注准20243130490 |  | 该产品由胸主动脉覆膜支架和输送系统组成。胸主动脉覆膜支架由金属支架和覆膜材料组成。输送系统由引导头、后释放机构、 后释放拉丝、芯管、热缩管、中管、鞘管、大手柄、螺杆、延长管、后释放手柄等组成。其中鞘管涂覆亲水涂层，鞘管前端有显 影标记。产品经环氧乙烷灭菌，一次性使用，货架有效期三年。 | 该产品用于DeBakey Ⅲ型主动脉夹层和主动脉穿透性溃疡的介入治疗。 | 主动脉夹层 |  | ea835bac-ecb4-11ee-9447-b4055d63f15c | ea835bac-ecb4-11ee-9447-b4055d63f15c | 胸主动脉覆膜支架系统 | C02060500114014125580000433 | C02060500100011125580000190 | 02-血管介入治疗类材料 | 06-外周血管介入治疗材料 | 05-胸主动脉支架 | 胸主动脉支架（非分支型/覆膜） | 14-合金 | 014-覆膜/非分支型 | 42-36×180-7 | TAS | 06941963101790 | 国械注准20243130490 | 集采范围外 | 新增（2025-06-23)、国家医保耗材27位编码变更
3f3dc536-97b7-11ed-bda4-34735a9d8166 | 北京有卓正联医疗科技有限公司 | 91110114MA01TN0T68 | 54cf5db4-7a6e-11f0-88e5-34735a9d8166 | 9c5886f7-ec19-11ee-9447-b4055d63f15c | 外周血管支架类 | 主动脉夹层 | 胸主动脉覆膜支架系统 | 3c442dfc-ec0d-11ee-9447-b4055d63f15c | 胸主动脉覆膜支架系统 | 北京有卓正联医疗科技有限公司 |  | 国械注准20243130490 |  | 该产品由胸主动脉覆膜支架和输送系统组成。胸主动脉覆膜支架由金属支架和覆膜材料组成。输送系统由引导头、后释放机构、 后释放拉丝、芯管、热缩管、中管、鞘管、大手柄、螺杆、延长管、后释放手柄等组成。其中鞘管涂覆亲水涂层，鞘管前端有显 影标记。产品经环氧乙烷灭菌，一次性使用，货架有效期三年。 | 该产品用于DeBakey Ⅲ型主动脉夹层和主动脉穿透性溃疡的介入治疗。 | 主动脉夹层 |  | ea836901-ecb4-11ee-9447-b4055d63f15c | ea836901-ecb4-11ee-9447-b4055d63f15c | 胸主动脉覆膜支架系统 | C02060500114014125580000434 | C02060500100011125580000191 | 02-血管介入治疗类材料 | 06-外周血管介入治疗材料 | 05-胸主动脉支架 | 胸主动脉支架（非分支型/覆膜） | 14-合金 | 014-覆膜/非分支型 | 34-28×160-12 | TAS | 06941963102278 | 国械注准20243130490 | 集采范围外 | 新增（2025-06-23)、国家医保耗材27位编码变更
3f3dc536-97b7-11ed-bda4-34735a9d8166 | 北京有卓正联医疗科技有限公司 | 91110114MA01TN0T68 | 54cf5e73-7a6e-11f0-88e5-34735a9d8166 | 9c5886f7-ec19-11ee-9447-b4055d63f15c | 外周血管支架类 | 主动脉夹层 | 胸主动脉覆膜支架系统 | 3c442dfc-ec0d-11ee-9447-b4055d63f15c | 胸主动脉覆膜支架系统 | 北京有卓正联医疗科技有限公司 |  | 国械注准20243130490 |  | 该产品由胸主动脉覆膜支架和输送系统组成。胸主动脉覆膜支架由金属支架和覆膜材料组成。输送系统由引导头、后释放机构、 后释放拉丝、芯管、热缩管、中管、鞘管、大手柄、螺杆、延长管、后释放手柄等组成。其中鞘管涂覆亲水涂层，鞘管前端有显 影标记。产品经环氧乙烷灭菌，一次性使用，货架有效期三年。 | 该产品用于DeBakey Ⅲ型主动脉夹层和主动脉穿透性溃疡的介入治疗。 | 主动脉夹层 |  | ea837820-ecb4-11ee-9447-b4055d63f15c | ea837820-ecb4-11ee-9447-b4055d63f15c | 胸主动脉覆膜支架系统 | C02060500114014125580000435 | C02060500100011125580000192 | 02-血管介入治疗类材料 | 06-外周血管介入治疗材料 | 05-胸主动脉支架 | 胸主动脉支架（非分支型/覆膜） | 14-合金 | 014-覆膜/非分支型 | 24-24×180-17 | TAS | 06941963100175 | 国械注准20243130490 | 集采范围外 | 新增（2025-06-23)、国家医保耗材27位编码变更
3f3dc536-97b7-11ed-bda4-34735a9d8166 | 北京有卓正联医疗科技有限公司 | 91110114MA01TN0T68 | 54cf5f2d-7a6e-11f0-88e5-34735a9d8166 | 9c5886f7-ec19-11ee-9447-b4055d63f15c | 外周血管支架类 | 主动脉夹层 | 胸主动脉覆膜支架系统 | 3c442dfc-ec0d-11ee-9447-b4055d63f15c | 胸主动脉覆膜支架系统 | 北京有卓正联医疗科技有限公司 |  | 国械注准20243130490 |  | 该产品由胸主动脉覆膜支架和输送系统组成。胸主动脉覆膜支架由金属支架和覆膜材料组成。输送系统由引导头、后释放机构、 后释放拉丝、芯管、热缩管、中管、鞘管、大手柄、螺杆、延长管、后释放手柄等组成。其中鞘管涂覆亲水涂层，鞘管前端有显 影标记。产品经环氧乙烷灭菌，一次性使用，货架有效期三年。 | 该产品用于DeBakey Ⅲ型主动脉夹层和主动脉穿透性溃疡的介入治疗。 | 主动脉夹层 |  | ea838f72-ecb4-11ee-9447-b4055d63f15c | ea838f72-ecb4-11ee-9447-b4055d63f15c | 胸主动脉覆膜支架系统 | C02060500114014125580000436 | C02060500100011125580000193 | 02-血管介入治疗类材料 | 06-外周血管介入治疗材料 | 05-胸主动脉支架 | 胸主动脉支架（非分支型/覆膜） | 14-合金 | 014-覆膜/非分支型 | 42-36×120-17 | TAS | 06941963101226 | 国械注准20243130490 | 集采范围外 | 新增（2025-06-23)、国家医保耗材27位编码变更
3f3dc536-97b7-11ed-bda4-34735a9d8166 | 北京有卓正联医疗科技有限公司 | 91110114MA01TN0T68 | 54cf5ff0-7a6e-11f0-88e5-34735a9d8166 | 9c5886f7-ec19-11ee-9447-b4055d63f15c | 外周血管支架类 | 主动脉夹层 | 胸主动脉覆膜支架系统 | 3c442dfc-ec0d-11ee-9447-b4055d63f15c | 胸主动脉覆膜支架系统 | 北京有卓正联医疗科技有限公司 |  | 国械注准20243130490 |  | 该产品由胸主动脉覆膜支架和输送系统组成。胸主动脉覆膜支架由金属支架和覆膜材料组成。输送系统由引导头、后释放机构、 后释放拉丝、芯管、热缩管、中管、鞘管、大手柄、螺杆、延长管、后释放手柄等组成。其中鞘管涂覆亲水涂层，鞘管前端有显 影标记。产品经环氧乙烷灭菌，一次性使用，货架有效期三年。 | 该产品用于DeBakey Ⅲ型主动脉夹层和主动脉穿透性溃疡的介入治疗。 | 主动脉夹层 |  | ea83adf9-ecb4-11ee-9447-b4055d63f15c | ea83adf9-ecb4-11ee-9447-b4055d63f15c | 胸主动脉覆膜支架系统 | C02060500114014125580000437 | C02060500100011125580000194 | 02-血管介入治疗类材料 | 06-外周血管介入治疗材料 | 05-胸主动脉支架 | 胸主动脉支架（非分支型/覆膜） | 14-合金 | 014-覆膜/非分支型 | 24-14×140-12 | TAS | 06941963102438 | 国械注准20243130490 | 集采范围外 | 新增（2025-06-23)、国家医保耗材27位编码变更
3f3dc536-97b7-11ed-bda4-34735a9d8166 | 北京有卓正联医疗科技有限公司 | 91110114MA01TN0T68 | 54cf60b4-7a6e-11f0-88e5-34735a9d8166 | 9c5886f7-ec19-11ee-9447-b4055d63f15c | 外周血管支架类 | 主动脉夹层 | 胸主动脉覆膜支架系统 | 3c442dfc-ec0d-11ee-9447-b4055d63f15c | 胸主动脉覆膜支架系统 | 北京有卓正联医疗科技有限公司 |  | 国械注准20243130490 |  | 该产品由胸主动脉覆膜支架和输送系统组成。胸主动脉覆膜支架由金属支架和覆膜材料组成。输送系统由引导头、后释放机构、 后释放拉丝、芯管、热缩管、中管、鞘管、大手柄、螺杆、延长管、后释放手柄等组成。其中鞘管涂覆亲水涂层，鞘管前端有显 影标记。产品经环氧乙烷灭菌，一次性使用，货架有效期三年。 | 该产品用于DeBakey Ⅲ型主动脉夹层和主动脉穿透性溃疡的介入治疗。 | 主动脉夹层 |  | ea83cc25-ecb4-11ee-9447-b4055d63f15c | ea83cc25-ecb4-11ee-9447-b4055d63f15c | 胸主动脉覆膜支架系统 | C02060500114014125580000438 | C02060500100011125580000195 | 02-血管介入治疗类材料 | 06-外周血管介入治疗材料 | 05-胸主动脉支架 | 胸主动脉支架（非分支型/覆膜） | 14-合金 | 014-覆膜/非分支型 | 34-30×120-12 | TAS | 06941963101400 | 国械注准20243130490 | 集采范围外 | 新增（2025-06-23)、国家医保耗材27位编码变更
3f3dc536-97b7-11ed-bda4-34735a9d8166 | 北京有卓正联医疗科技有限公司 | 91110114MA01TN0T68 | 54cf616d-7a6e-11f0-88e5-34735a9d8166 | 9c5886f7-ec19-11ee-9447-b4055d63f15c | 外周血管支架类 | 主动脉夹层 | 胸主动脉覆膜支架系统 | 3c442dfc-ec0d-11ee-9447-b4055d63f15c | 胸主动脉覆膜支架系统 | 北京有卓正联医疗科技有限公司 |  | 国械注准20243130490 |  | 该产品由胸主动脉覆膜支架和输送系统组成。胸主动脉覆膜支架由金属支架和覆膜材料组成。输送系统由引导头、后释放机构、 后释放拉丝、芯管、热缩管、中管、鞘管、大手柄、螺杆、延长管、后释放手柄等组成。其中鞘管涂覆亲水涂层，鞘管前端有显 影标记。产品经环氧乙烷灭菌，一次性使用，货架有效期三年。 | 该产品用于DeBakey Ⅲ型主动脉夹层和主动脉穿透性溃疡的介入治疗。 | 主动脉夹层 |  | ea83da52-ecb4-11ee-9447-b4055d63f15c | ea83da52-ecb4-11ee-9447-b4055d63f15c | 胸主动脉覆膜支架系统 | C02060500114014125580000439 | C02060500100011125580000196 | 02-血管介入治疗类材料 | 06-外周血管介入治疗材料 | 05-胸主动脉支架 | 胸主动脉支架（非分支型/覆膜） | 14-合金 | 014-覆膜/非分支型 | 28-28×160-12 | TAS | 06941963102131 | 国械注准20243130490 | 集采范围外 | 新增（2025-06-23)、国家医保耗材27位编码变更
3f3dc536-97b7-11ed-bda4-34735a9d8166 | 北京有卓正联医疗科技有限公司 | 91110114MA01TN0T68 | 54cf622c-7a6e-11f0-88e5-34735a9d8166 | 9c5886f7-ec19-11ee-9447-b4055d63f15c | 外周血管支架类 | 主动脉夹层 | 胸主动脉覆膜支架系统 | 3c442dfc-ec0d-11ee-9447-b4055d63f15c | 胸主动脉覆膜支架系统 | 北京有卓正联医疗科技有限公司 |  | 国械注准20243130490 |  | 该产品由胸主动脉覆膜支架和输送系统组成。胸主动脉覆膜支架由金属支架和覆膜材料组成。输送系统由引导头、后释放机构、 后释放拉丝、芯管、热缩管、中管、鞘管、大手柄、螺杆、延长管、后释放手柄等组成。其中鞘管涂覆亲水涂层，鞘管前端有显 影标记。产品经环氧乙烷灭菌，一次性使用，货架有效期三年。 | 该产品用于DeBakey Ⅲ型主动脉夹层和主动脉穿透性溃疡的介入治疗。 | 主动脉夹层 |  | ea83e930-ecb4-11ee-9447-b4055d63f15c | ea83e930-ecb4-11ee-9447-b4055d63f15c | 胸主动脉覆膜支架系统 | C02060500114014125580000440 | C02060500100011125580000197 | 02-血管介入治疗类材料 | 06-外周血管介入治疗材料 | 05-胸主动脉支架 | 胸主动脉支架（非分支型/覆膜） | 14-合金 | 014-覆膜/非分支型 | 26-24×180-12 | TAS | 06941963100717 | 国械注准20243130490 | 集采范围外 | 新增（2025-06-23)、国家医保耗材27位编码变更
3f3dc536-97b7-11ed-bda4-34735a9d8166 | 北京有卓正联医疗科技有限公司 | 91110114MA01TN0T68 | 54cf62e6-7a6e-11f0-88e5-34735a9d8166 | 9c5886f7-ec19-11ee-9447-b4055d63f15c | 外周血管支架类 | 主动脉夹层 | 胸主动脉覆膜支架系统 | 3c442dfc-ec0d-11ee-9447-b4055d63f15c | 胸主动脉覆膜支架系统 | 北京有卓正联医疗科技有限公司 |  | 国械注准20243130490 |  | 该产品由胸主动脉覆膜支架和输送系统组成。胸主动脉覆膜支架由金属支架和覆膜材料组成。输送系统由引导头、后释放机构、 后释放拉丝、芯管、热缩管、中管、鞘管、大手柄、螺杆、延长管、后释放手柄等组成。其中鞘管涂覆亲水涂层，鞘管前端有显 影标记。产品经环氧乙烷灭菌，一次性使用，货架有效期三年。 | 该产品用于DeBakey Ⅲ型主动脉夹层和主动脉穿透性溃疡的介入治疗。 | 主动脉夹层 |  | ea841396-ecb4-11ee-9447-b4055d63f15c | ea841396-ecb4-11ee-9447-b4055d63f15c | 胸主动脉覆膜支架系统 | C02060500114014125580000441 | C02060500100011125580000198 | 02-血管介入治疗类材料 | 06-外周血管介入治疗材料 | 05-胸主动脉支架 | 胸主动脉支架（非分支型/覆膜） | 14-合金 | 014-覆膜/非分支型 | 42-38×120-12 | TAS | 06941963102766 | 国械注准20243130490 | 集采范围外 | 新增（2025-06-23)、国家医保耗材27位编码变更
3f3dc536-97b7-11ed-bda4-34735a9d8166 | 北京有卓正联医疗科技有限公司 | 91110114MA01TN0T68 | 54cf6633-7a6e-11f0-88e5-34735a9d8166 | 9c5886f7-ec19-11ee-9447-b4055d63f15c | 外周血管支架类 | 主动脉夹层 | 胸主动脉覆膜支架系统 | 3c442dfc-ec0d-11ee-9447-b4055d63f15c | 胸主动脉覆膜支架系统 | 北京有卓正联医疗科技有限公司 |  | 国械注准20243130490 |  | 该产品由胸主动脉覆膜支架和输送系统组成。胸主动脉覆膜支架由金属支架和覆膜材料组成。输送系统由引导头、后释放机构、 后释放拉丝、芯管、热缩管、中管、鞘管、大手柄、螺杆、延长管、后释放手柄等组成。其中鞘管涂覆亲水涂层，鞘管前端有显 影标记。产品经环氧乙烷灭菌，一次性使用，货架有效期三年。 | 该产品用于DeBakey Ⅲ型主动脉夹层和主动脉穿透性溃疡的介入治疗。 | 主动脉夹层 |  | ea84226a-ecb4-11ee-9447-b4055d63f15c | ea84226a-ecb4-11ee-9447-b4055d63f15c | 胸主动脉覆膜支架系统 | C02060500114014125580000442 | C02060500100011125580000199 | 02-血管介入治疗类材料 | 06-外周血管介入治疗材料 | 05-胸主动脉支架 | 胸主动脉支架（非分支型/覆膜） | 14-合金 | 014-覆膜/非分支型 | 40-34×180-12 | TAS | 06941963100533 | 国械注准20243130490 | 集采范围外 | 新增（2025-06-23)、国家医保耗材27位编码变更
3f3dc536-97b7-11ed-bda4-34735a9d8166 | 北京有卓正联医疗科技有限公司 | 91110114MA01TN0T68 | 54cf6701-7a6e-11f0-88e5-34735a9d8166 | 9c5886f7-ec19-11ee-9447-b4055d63f15c | 外周血管支架类 | 主动脉夹层 | 胸主动脉覆膜支架系统 | 3c442dfc-ec0d-11ee-9447-b4055d63f15c | 胸主动脉覆膜支架系统 | 北京有卓正联医疗科技有限公司 |  | 国械注准20243130490 |  | 该产品由胸主动脉覆膜支架和输送系统组成。胸主动脉覆膜支架由金属支架和覆膜材料组成。输送系统由引导头、后释放机构、 后释放拉丝、芯管、热缩管、中管、鞘管、大手柄、螺杆、延长管、后释放手柄等组成。其中鞘管涂覆亲水涂层，鞘管前端有显 影标记。产品经环氧乙烷灭菌，一次性使用，货架有效期三年。 | 该产品用于DeBakey Ⅲ型主动脉夹层和主动脉穿透性溃疡的介入治疗。 | 主动脉夹层 |  | ea842f74-ecb4-11ee-9447-b4055d63f15c | ea842f74-ecb4-11ee-9447-b4055d63f15c | 胸主动脉覆膜支架系统 | C02060500114014125580000443 | C02060500100011125580000200 | 02-血管介入治疗类材料 | 06-外周血管介入治疗材料 | 05-胸主动脉支架 | 胸主动脉支架（非分支型/覆膜） | 14-合金 | 014-覆膜/非分支型 | 34-24×180-12 | TAS | 06941963101097 | 国械注准20243130490 | 集采范围外 | 新增（2025-06-23)、国家医保耗材27位编码变更
3f3dc536-97b7-11ed-bda4-34735a9d8166 | 北京有卓正联医疗科技有限公司 | 91110114MA01TN0T68 | 54cf67bf-7a6e-11f0-88e5-34735a9d8166 | 9c5886f7-ec19-11ee-9447-b4055d63f15c | 外周血管支架类 | 主动脉夹层 | 胸主动脉覆膜支架系统 | 3c442dfc-ec0d-11ee-9447-b4055d63f15c | 胸主动脉覆膜支架系统 | 北京有卓正联医疗科技有限公司 |  | 国械注准20243130490 |  | 该产品由胸主动脉覆膜支架和输送系统组成。胸主动脉覆膜支架由金属支架和覆膜材料组成。输送系统由引导头、后释放机构、 后释放拉丝、芯管、热缩管、中管、鞘管、大手柄、螺杆、延长管、后释放手柄等组成。其中鞘管涂覆亲水涂层，鞘管前端有显 影标记。产品经环氧乙烷灭菌，一次性使用，货架有效期三年。 | 该产品用于DeBakey Ⅲ型主动脉夹层和主动脉穿透性溃疡的介入治疗。 | 主动脉夹层 |  | ea843d97-ecb4-11ee-9447-b4055d63f15c | ea843d97-ecb4-11ee-9447-b4055d63f15c | 胸主动脉覆膜支架系统 | C02060500114014125580000444 | C02060500100011125580000201 | 02-血管介入治疗类材料 | 06-外周血管介入治疗材料 | 05-胸主动脉支架 | 胸主动脉支架（非分支型/覆膜） | 14-合金 | 014-覆膜/非分支型 | 42-32×140-12 | TAS | 06941963102346 | 国械注准20243130490 | 集采范围外 | 新增（2025-06-23)、国家医保耗材27位编码变更
3f3dc536-97b7-11ed-bda4-34735a9d8166 | 北京有卓正联医疗科技有限公司 | 91110114MA01TN0T68 | 54cf687e-7a6e-11f0-88e5-34735a9d8166 | 9c5886f7-ec19-11ee-9447-b4055d63f15c | 外周血管支架类 | 主动脉夹层 | 胸主动脉覆膜支架系统 | 3c442dfc-ec0d-11ee-9447-b4055d63f15c | 胸主动脉覆膜支架系统 | 北京有卓正联医疗科技有限公司 |  | 国械注准20243130490 |  | 该产品由胸主动脉覆膜支架和输送系统组成。胸主动脉覆膜支架由金属支架和覆膜材料组成。输送系统由引导头、后释放机构、 后释放拉丝、芯管、热缩管、中管、鞘管、大手柄、螺杆、延长管、后释放手柄等组成。其中鞘管涂覆亲水涂层，鞘管前端有显 影标记。产品经环氧乙烷灭菌，一次性使用，货架有效期三年。 | 该产品用于DeBakey Ⅲ型主动脉夹层和主动脉穿透性溃疡的介入治疗。 | 主动脉夹层 |  | ea845cf6-ecb4-11ee-9447-b4055d63f15c | ea845cf6-ecb4-11ee-9447-b4055d63f15c | 胸主动脉覆膜支架系统 | C02060500114014125580000445 | C02060500100011125580000202 | 02-血管介入治疗类材料 | 06-外周血管介入治疗材料 | 05-胸主动脉支架 | 胸主动脉支架（非分支型/覆膜） | 14-合金 | 014-覆膜/非分支型 | 42-32×180-12 | TAS | 06941963100984 | 国械注准20243130490 | 集采范围外 | 新增（2025-06-23)、国家医保耗材27位编码变更
3f3dc536-97b7-11ed-bda4-34735a9d8166 | 北京有卓正联医疗科技有限公司 | 91110114MA01TN0T68 | 54cf6941-7a6e-11f0-88e5-34735a9d8166 | 9c5886f7-ec19-11ee-9447-b4055d63f15c | 外周血管支架类 | 主动脉夹层 | 胸主动脉覆膜支架系统 | 3c442dfc-ec0d-11ee-9447-b4055d63f15c | 胸主动脉覆膜支架系统 | 北京有卓正联医疗科技有限公司 |  | 国械注准20243130490 |  | 该产品由胸主动脉覆膜支架和输送系统组成。胸主动脉覆膜支架由金属支架和覆膜材料组成。输送系统由引导头、后释放机构、 后释放拉丝、芯管、热缩管、中管、鞘管、大手柄、螺杆、延长管、后释放手柄等组成。其中鞘管涂覆亲水涂层，鞘管前端有显 影标记。产品经环氧乙烷灭菌，一次性使用，货架有效期三年。 | 该产品用于DeBakey Ⅲ型主动脉夹层和主动脉穿透性溃疡的介入治疗。 | 主动脉夹层 |  | ea846bba-ecb4-11ee-9447-b4055d63f15c | ea846bba-ecb4-11ee-9447-b4055d63f15c | 胸主动脉覆膜支架系统 | C02060500114014125580000446 | C02060500100011125580000203 | 02-血管介入治疗类材料 | 06-外周血管介入治疗材料 | 05-胸主动脉支架 | 胸主动脉支架（非分支型/覆膜） | 14-合金 | 014-覆膜/非分支型 | 40-30×140-12 | TAS | 06941963102353 | 国械注准20243130490 | 集采范围外 | 新增（2025-06-23)、国家医保耗材27位编码变更
3f3dc536-97b7-11ed-bda4-34735a9d8166 | 北京有卓正联医疗科技有限公司 | 91110114MA01TN0T68 | 54cf6a00-7a6e-11f0-88e5-34735a9d8166 | 9c5886f7-ec19-11ee-9447-b4055d63f15c | 外周血管支架类 | 主动脉夹层 | 胸主动脉覆膜支架系统 | 3c442dfc-ec0d-11ee-9447-b4055d63f15c | 胸主动脉覆膜支架系统 | 北京有卓正联医疗科技有限公司 |  | 国械注准20243130490 |  | 该产品由胸主动脉覆膜支架和输送系统组成。胸主动脉覆膜支架由金属支架和覆膜材料组成。输送系统由引导头、后释放机构、 后释放拉丝、芯管、热缩管、中管、鞘管、大手柄、螺杆、延长管、后释放手柄等组成。其中鞘管涂覆亲水涂层，鞘管前端有显 影标记。产品经环氧乙烷灭菌，一次性使用，货架有效期三年。 | 该产品用于DeBakey Ⅲ型主动脉夹层和主动脉穿透性溃疡的介入治疗。 | 主动脉夹层 |  | ea8488cb-ecb4-11ee-9447-b4055d63f15c | ea8488cb-ecb4-11ee-9447-b4055d63f15c | 胸主动脉覆膜支架系统 | C02060500114014125580000447 | C02060500100011125580000204 | 02-血管介入治疗类材料 | 06-外周血管介入治疗材料 | 05-胸主动脉支架 | 胸主动脉支架（非分支型/覆膜） | 14-合金 | 014-覆膜/非分支型 | 38-32×180-17 | TAS | 06941963100410 | 国械注准20243130490 | 集采范围外 | 新增（2025-06-23)、国家医保耗材27位编码变更
3f3dc536-97b7-11ed-bda4-34735a9d8166 | 北京有卓正联医疗科技有限公司 | 91110114MA01TN0T68 | 54cf6ac4-7a6e-11f0-88e5-34735a9d8166 | 9c5886f7-ec19-11ee-9447-b4055d63f15c | 外周血管支架类 | 主动脉夹层 | 胸主动脉覆膜支架系统 | 3c442dfc-ec0d-11ee-9447-b4055d63f15c | 胸主动脉覆膜支架系统 | 北京有卓正联医疗科技有限公司 |  | 国械注准20243130490 |  | 该产品由胸主动脉覆膜支架和输送系统组成。胸主动脉覆膜支架由金属支架和覆膜材料组成。输送系统由引导头、后释放机构、 后释放拉丝、芯管、热缩管、中管、鞘管、大手柄、螺杆、延长管、后释放手柄等组成。其中鞘管涂覆亲水涂层，鞘管前端有显 影标记。产品经环氧乙烷灭菌，一次性使用，货架有效期三年。 | 该产品用于DeBakey Ⅲ型主动脉夹层和主动脉穿透性溃疡的介入治疗。 | 主动脉夹层 |  | ea849676-ecb4-11ee-9447-b4055d63f15c | ea849676-ecb4-11ee-9447-b4055d63f15c | 胸主动脉覆膜支架系统 | C02060500114014125580000448 | C02060500100011125580000205 | 02-血管介入治疗类材料 | 06-外周血管介入治疗材料 | 05-胸主动脉支架 | 胸主动脉支架（非分支型/覆膜） | 14-合金 | 014-覆膜/非分支型 | 40-36×120-17 | TAS | 06941963102759 | 国械注准20243130490 | 集采范围外 | 新增（2025-06-23)、国家医保耗材27位编码变更
3f3dc536-97b7-11ed-bda4-34735a9d8166 | 北京有卓正联医疗科技有限公司 | 91110114MA01TN0T68 | 54cf6b7d-7a6e-11f0-88e5-34735a9d8166 | 9c5886f7-ec19-11ee-9447-b4055d63f15c | 外周血管支架类 | 主动脉夹层 | 胸主动脉覆膜支架系统 | 3c442dfc-ec0d-11ee-9447-b4055d63f15c | 胸主动脉覆膜支架系统 | 北京有卓正联医疗科技有限公司 |  | 国械注准20243130490 |  | 该产品由胸主动脉覆膜支架和输送系统组成。胸主动脉覆膜支架由金属支架和覆膜材料组成。输送系统由引导头、后释放机构、 后释放拉丝、芯管、热缩管、中管、鞘管、大手柄、螺杆、延长管、后释放手柄等组成。其中鞘管涂覆亲水涂层，鞘管前端有显 影标记。产品经环氧乙烷灭菌，一次性使用，货架有效期三年。 | 该产品用于DeBakey Ⅲ型主动脉夹层和主动脉穿透性溃疡的介入治疗。 | 主动脉夹层 |  | ea84a3f2-ecb4-11ee-9447-b4055d63f15c | ea84a3f2-ecb4-11ee-9447-b4055d63f15c | 胸主动脉覆膜支架系统 | C02060500114014125580000449 | C02060500100011125580000206 | 02-血管介入治疗类材料 | 06-外周血管介入治疗材料 | 05-胸主动脉支架 | 胸主动脉支架（非分支型/覆膜） | 14-合金 | 014-覆膜/非分支型 | 28-18×180-17 | TAS | 06941963100922 | 国械注准20243130490 | 集采范围外 | 新增（2025-06-23)、国家医保耗材27位编码变更
3f3dc536-97b7-11ed-bda4-34735a9d8166 | 北京有卓正联医疗科技有限公司 | 91110114MA01TN0T68 | 54cf6c46-7a6e-11f0-88e5-34735a9d8166 | 9c5886f7-ec19-11ee-9447-b4055d63f15c | 外周血管支架类 | 主动脉夹层 | 胸主动脉覆膜支架系统 | 3c442dfc-ec0d-11ee-9447-b4055d63f15c | 胸主动脉覆膜支架系统 | 北京有卓正联医疗科技有限公司 |  | 国械注准20243130490 |  | 该产品由胸主动脉覆膜支架和输送系统组成。胸主动脉覆膜支架由金属支架和覆膜材料组成。输送系统由引导头、后释放机构、 后释放拉丝、芯管、热缩管、中管、鞘管、大手柄、螺杆、延长管、后释放手柄等组成。其中鞘管涂覆亲水涂层，鞘管前端有显 影标记。产品经环氧乙烷灭菌，一次性使用，货架有效期三年。 | 该产品用于DeBakey Ⅲ型主动脉夹层和主动脉穿透性溃疡的介入治疗。 | 主动脉夹层 |  | ea84b234-ecb4-11ee-9447-b4055d63f15c | ea84b234-ecb4-11ee-9447-b4055d63f15c | 胸主动脉覆膜支架系统 | C02060500114014125580000450 | C02060500100011125580000207 | 02-血管介入治疗类材料 | 06-外周血管介入治疗材料 | 05-胸主动脉支架 | 胸主动脉支架（非分支型/覆膜） | 14-合金 | 014-覆膜/非分支型 | 26-24×120-17 | TAS | 06941963101462 | 国械注准20243130490 | 集采范围外 | 新增（2025-06-23)、国家医保耗材27位编码变更
3f3dc536-97b7-11ed-bda4-34735a9d8166 | 北京有卓正联医疗科技有限公司 | 91110114MA01TN0T68 | 54cf6cff-7a6e-11f0-88e5-34735a9d8166 | 9c5886f7-ec19-11ee-9447-b4055d63f15c | 外周血管支架类 | 主动脉夹层 | 胸主动脉覆膜支架系统 | 3c442dfc-ec0d-11ee-9447-b4055d63f15c | 胸主动脉覆膜支架系统 | 北京有卓正联医疗科技有限公司 |  | 国械注准20243130490 |  | 该产品由胸主动脉覆膜支架和输送系统组成。胸主动脉覆膜支架由金属支架和覆膜材料组成。输送系统由引导头、后释放机构、 后释放拉丝、芯管、热缩管、中管、鞘管、大手柄、螺杆、延长管、后释放手柄等组成。其中鞘管涂覆亲水涂层，鞘管前端有显 影标记。产品经环氧乙烷灭菌，一次性使用，货架有效期三年。 | 该产品用于DeBakey Ⅲ型主动脉夹层和主动脉穿透性溃疡的介入治疗。 | 主动脉夹层 |  | ea84ce95-ecb4-11ee-9447-b4055d63f15c | ea84ce95-ecb4-11ee-9447-b4055d63f15c | 胸主动脉覆膜支架系统 | C02060500114014125580000451 | C02060500100011125580000208 | 02-血管介入治疗类材料 | 06-外周血管介入治疗材料 | 05-胸主动脉支架 | 胸主动脉支架（非分支型/覆膜） | 14-合金 | 014-覆膜/非分支型 | 34-28×180-7 | TAS | 06941963101875 | 国械注准20243130490 | 集采范围外 | 新增（2025-06-23)、国家医保耗材27位编码变更
3f3dc536-97b7-11ed-bda4-34735a9d8166 | 北京有卓正联医疗科技有限公司 | 91110114MA01TN0T68 | 54cf6dc3-7a6e-11f0-88e5-34735a9d8166 | 9c5886f7-ec19-11ee-9447-b4055d63f15c | 外周血管支架类 | 主动脉夹层 | 胸主动脉覆膜支架系统 | 3c442dfc-ec0d-11ee-9447-b4055d63f15c | 胸主动脉覆膜支架系统 | 北京有卓正联医疗科技有限公司 |  | 国械注准20243130490 |  | 该产品由胸主动脉覆膜支架和输送系统组成。胸主动脉覆膜支架由金属支架和覆膜材料组成。输送系统由引导头、后释放机构、 后释放拉丝、芯管、热缩管、中管、鞘管、大手柄、螺杆、延长管、后释放手柄等组成。其中鞘管涂覆亲水涂层，鞘管前端有显 影标记。产品经环氧乙烷灭菌，一次性使用，货架有效期三年。 | 该产品用于DeBakey Ⅲ型主动脉夹层和主动脉穿透性溃疡的介入治疗。 | 主动脉夹层 |  | ea84de42-ecb4-11ee-9447-b4055d63f15c | ea84de42-ecb4-11ee-9447-b4055d63f15c | 胸主动脉覆膜支架系统 | C02060500114014125580000452 | C02060500100011125580000209 | 02-血管介入治疗类材料 | 06-外周血管介入治疗材料 | 05-胸主动脉支架 | 胸主动脉支架（非分支型/覆膜） | 14-合金 | 014-覆膜/非分支型 | 38-38×180-7 | TAS | 06941963101639 | 国械注准20243130490 | 集采范围外 | 新增（2025-06-23)、国家医保耗材27位编码变更
3f3dc536-97b7-11ed-bda4-34735a9d8166 | 北京有卓正联医疗科技有限公司 | 91110114MA01TN0T68 | 54cf712e-7a6e-11f0-88e5-34735a9d8166 | 9c5886f7-ec19-11ee-9447-b4055d63f15c | 外周血管支架类 | 主动脉夹层 | 胸主动脉覆膜支架系统 | 3c442dfc-ec0d-11ee-9447-b4055d63f15c | 胸主动脉覆膜支架系统 | 北京有卓正联医疗科技有限公司 |  | 国械注准20243130490 |  | 该产品由胸主动脉覆膜支架和输送系统组成。胸主动脉覆膜支架由金属支架和覆膜材料组成。输送系统由引导头、后释放机构、 后释放拉丝、芯管、热缩管、中管、鞘管、大手柄、螺杆、延长管、后释放手柄等组成。其中鞘管涂覆亲水涂层，鞘管前端有显 影标记。产品经环氧乙烷灭菌，一次性使用，货架有效期三年。 | 该产品用于DeBakey Ⅲ型主动脉夹层和主动脉穿透性溃疡的介入治疗。 | 主动脉夹层 |  | ea850177-ecb4-11ee-9447-b4055d63f15c | ea850177-ecb4-11ee-9447-b4055d63f15c | 胸主动脉覆膜支架系统 | C02060500114014125580000453 | C02060500100011125580000210 | 02-血管介入治疗类材料 | 06-外周血管介入治疗材料 | 05-胸主动脉支架 | 胸主动脉支架（非分支型/覆膜） | 14-合金 | 014-覆膜/非分支型 | 24-24×160-17 | TAS | 06941963102056 | 国械注准20243130490 | 集采范围外 | 新增（2025-06-23)、国家医保耗材27位编码变更
3f3dc536-97b7-11ed-bda4-34735a9d8166 | 北京有卓正联医疗科技有限公司 | 91110114MA01TN0T68 | 54cf71ec-7a6e-11f0-88e5-34735a9d8166 | 9c5886f7-ec19-11ee-9447-b4055d63f15c | 外周血管支架类 | 主动脉夹层 | 胸主动脉覆膜支架系统 | 3c442dfc-ec0d-11ee-9447-b4055d63f15c | 胸主动脉覆膜支架系统 | 北京有卓正联医疗科技有限公司 |  | 国械注准20243130490 |  | 该产品由胸主动脉覆膜支架和输送系统组成。胸主动脉覆膜支架由金属支架和覆膜材料组成。输送系统由引导头、后释放机构、 后释放拉丝、芯管、热缩管、中管、鞘管、大手柄、螺杆、延长管、后释放手柄等组成。其中鞘管涂覆亲水涂层，鞘管前端有显 影标记。产品经环氧乙烷灭菌，一次性使用，货架有效期三年。 | 该产品用于DeBakey Ⅲ型主动脉夹层和主动脉穿透性溃疡的介入治疗。 | 主动脉夹层 |  | ea851832-ecb4-11ee-9447-b4055d63f15c | ea851832-ecb4-11ee-9447-b4055d63f15c | 胸主动脉覆膜支架系统 | C02060500114014125580000454 | C02060500100011125580000211 | 02-血管介入治疗类材料 | 06-外周血管介入治疗材料 | 05-胸主动脉支架 | 胸主动脉支架（非分支型/覆膜） | 14-合金 | 014-覆膜/非分支型 | 42-38×120-17 | TAS | 06941963102773 | 国械注准20243130490 | 集采范围外 | 新增（2025-06-23)、国家医保耗材27位编码变更
3f3dc536-97b7-11ed-bda4-34735a9d8166 | 北京有卓正联医疗科技有限公司 | 91110114MA01TN0T68 | 54cf72ab-7a6e-11f0-88e5-34735a9d8166 | 9c5886f7-ec19-11ee-9447-b4055d63f15c | 外周血管支架类 | 主动脉夹层 | 胸主动脉覆膜支架系统 | 3c442dfc-ec0d-11ee-9447-b4055d63f15c | 胸主动脉覆膜支架系统 | 北京有卓正联医疗科技有限公司 |  | 国械注准20243130490 |  | 该产品由胸主动脉覆膜支架和输送系统组成。胸主动脉覆膜支架由金属支架和覆膜材料组成。输送系统由引导头、后释放机构、 后释放拉丝、芯管、热缩管、中管、鞘管、大手柄、螺杆、延长管、后释放手柄等组成。其中鞘管涂覆亲水涂层，鞘管前端有显 影标记。产品经环氧乙烷灭菌，一次性使用，货架有效期三年。 | 该产品用于DeBakey Ⅲ型主动脉夹层和主动脉穿透性溃疡的介入治疗。 | 主动脉夹层 |  | ea852da0-ecb4-11ee-9447-b4055d63f15c | ea852da0-ecb4-11ee-9447-b4055d63f15c | 胸主动脉覆膜支架系统 | C02060500114014125580000455 | C02060500100011125580000212 | 02-血管介入治疗类材料 | 06-外周血管介入治疗材料 | 05-胸主动脉支架 | 胸主动脉支架（非分支型/覆膜） | 14-合金 | 014-覆膜/非分支型 | 36-30×120-12 | TAS | 06941963101325 | 国械注准20243130490 | 集采范围外 | 新增（2025-06-23)、国家医保耗材27位编码变更
3f3dc536-97b7-11ed-bda4-34735a9d8166 | 北京有卓正联医疗科技有限公司 | 91110114MA01TN0T68 | 54cf736f-7a6e-11f0-88e5-34735a9d8166 | 9c5886f7-ec19-11ee-9447-b4055d63f15c | 外周血管支架类 | 主动脉夹层 | 胸主动脉覆膜支架系统 | 3c442dfc-ec0d-11ee-9447-b4055d63f15c | 胸主动脉覆膜支架系统 | 北京有卓正联医疗科技有限公司 |  | 国械注准20243130490 |  | 该产品由胸主动脉覆膜支架和输送系统组成。胸主动脉覆膜支架由金属支架和覆膜材料组成。输送系统由引导头、后释放机构、 后释放拉丝、芯管、热缩管、中管、鞘管、大手柄、螺杆、延长管、后释放手柄等组成。其中鞘管涂覆亲水涂层，鞘管前端有显 影标记。产品经环氧乙烷灭菌，一次性使用，货架有效期三年。 | 该产品用于DeBakey Ⅲ型主动脉夹层和主动脉穿透性溃疡的介入治疗。 | 主动脉夹层 |  | ea854b83-ecb4-11ee-9447-b4055d63f15c | ea854b83-ecb4-11ee-9447-b4055d63f15c | 胸主动脉覆膜支架系统 | C02060500114014125580000456 | C02060500100011125580000213 | 02-血管介入治疗类材料 | 06-外周血管介入治疗材料 | 05-胸主动脉支架 | 胸主动脉支架（非分支型/覆膜） | 14-合金 | 014-覆膜/非分支型 | 40-34×180-17 | TAS | 06941963100397 | 国械注准20243130490 | 集采范围外 | 新增（2025-06-23)、国家医保耗材27位编码变更
3f3dc536-97b7-11ed-bda4-34735a9d8166 | 北京有卓正联医疗科技有限公司 | 91110114MA01TN0T68 | 54cf7428-7a6e-11f0-88e5-34735a9d8166 | 9c5886f7-ec19-11ee-9447-b4055d63f15c | 外周血管支架类 | 主动脉夹层 | 胸主动脉覆膜支架系统 | 3c442dfc-ec0d-11ee-9447-b4055d63f15c | 胸主动脉覆膜支架系统 | 北京有卓正联医疗科技有限公司 |  | 国械注准20243130490 |  | 该产品由胸主动脉覆膜支架和输送系统组成。胸主动脉覆膜支架由金属支架和覆膜材料组成。输送系统由引导头、后释放机构、 后释放拉丝、芯管、热缩管、中管、鞘管、大手柄、螺杆、延长管、后释放手柄等组成。其中鞘管涂覆亲水涂层，鞘管前端有显 影标记。产品经环氧乙烷灭菌，一次性使用，货架有效期三年。 | 该产品用于DeBakey Ⅲ型主动脉夹层和主动脉穿透性溃疡的介入治疗。 | 主动脉夹层 |  | ea8560fd-ecb4-11ee-9447-b4055d63f15c | ea8560fd-ecb4-11ee-9447-b4055d63f15c | 胸主动脉覆膜支架系统 | C02060500114014125580000457 | C02060500100011125580000214 | 02-血管介入治疗类材料 | 06-外周血管介入治疗材料 | 05-胸主动脉支架 | 胸主动脉支架（非分支型/覆膜） | 14-合金 | 014-覆膜/非分支型 | 38-32×160-12 | TAS | 06941963102254 | 国械注准20243130490 | 集采范围外 | 新增（2025-06-23)、国家医保耗材27位编码变更
3f3dc536-97b7-11ed-bda4-34735a9d8166 | 北京有卓正联医疗科技有限公司 | 91110114MA01TN0T68 | 54cf74e2-7a6e-11f0-88e5-34735a9d8166 | 9c5886f7-ec19-11ee-9447-b4055d63f15c | 外周血管支架类 | 主动脉夹层 | 胸主动脉覆膜支架系统 | 3c442dfc-ec0d-11ee-9447-b4055d63f15c | 胸主动脉覆膜支架系统 | 北京有卓正联医疗科技有限公司 |  | 国械注准20243130490 |  | 该产品由胸主动脉覆膜支架和输送系统组成。胸主动脉覆膜支架由金属支架和覆膜材料组成。输送系统由引导头、后释放机构、 后释放拉丝、芯管、热缩管、中管、鞘管、大手柄、螺杆、延长管、后释放手柄等组成。其中鞘管涂覆亲水涂层，鞘管前端有显 影标记。产品经环氧乙烷灭菌，一次性使用，货架有效期三年。 | 该产品用于DeBakey Ⅲ型主动脉夹层和主动脉穿透性溃疡的介入治疗。 | 主动脉夹层 |  | ea856da2-ecb4-11ee-9447-b4055d63f15c | ea856da2-ecb4-11ee-9447-b4055d63f15c | 胸主动脉覆膜支架系统 | C02060500114014125580000458 | C02060500100011125580000215 | 02-血管介入治疗类材料 | 06-外周血管介入治疗材料 | 05-胸主动脉支架 | 胸主动脉支架（非分支型/覆膜） | 14-合金 | 014-覆膜/非分支型 | 34-28×120-12 | TAS | 06941963101332 | 国械注准20243130490 | 集采范围外 | 新增（2025-06-23)、国家医保耗材27位编码变更
3f3dc536-97b7-11ed-bda4-34735a9d8166 | 北京有卓正联医疗科技有限公司 | 91110114MA01TN0T68 | 54cf75a6-7a6e-11f0-88e5-34735a9d8166 | 9c5886f7-ec19-11ee-9447-b4055d63f15c | 外周血管支架类 | 主动脉夹层 | 胸主动脉覆膜支架系统 | 3c442dfc-ec0d-11ee-9447-b4055d63f15c | 胸主动脉覆膜支架系统 | 北京有卓正联医疗科技有限公司 |  | 国械注准20243130490 |  | 该产品由胸主动脉覆膜支架和输送系统组成。胸主动脉覆膜支架由金属支架和覆膜材料组成。输送系统由引导头、后释放机构、 后释放拉丝、芯管、热缩管、中管、鞘管、大手柄、螺杆、延长管、后释放手柄等组成。其中鞘管涂覆亲水涂层，鞘管前端有显 影标记。产品经环氧乙烷灭菌，一次性使用，货架有效期三年。 | 该产品用于DeBakey Ⅲ型主动脉夹层和主动脉穿透性溃疡的介入治疗。 | 主动脉夹层 |  | ea8583b8-ecb4-11ee-9447-b4055d63f15c | ea8583b8-ecb4-11ee-9447-b4055d63f15c | 胸主动脉覆膜支架系统 | C02060500114014125580000459 | C02060500100011125580000216 | 02-血管介入治疗类材料 | 06-外周血管介入治疗材料 | 05-胸主动脉支架 | 胸主动脉支架（非分支型/覆膜） | 14-合金 | 014-覆膜/非分支型 | 24-24×120-17 | TAS | 06941963101547 | 国械注准20243130490 | 集采范围外 | 新增（2025-06-23)、国家医保耗材27位编码变更
3f3dc536-97b7-11ed-bda4-34735a9d8166 | 北京有卓正联医疗科技有限公司 | 91110114MA01TN0T68 | 54cf7669-7a6e-11f0-88e5-34735a9d8166 | 9c5886f7-ec19-11ee-9447-b4055d63f15c | 外周血管支架类 | 主动脉夹层 | 胸主动脉覆膜支架系统 | 3c442dfc-ec0d-11ee-9447-b4055d63f15c | 胸主动脉覆膜支架系统 | 北京有卓正联医疗科技有限公司 |  | 国械注准20243130490 |  | 该产品由胸主动脉覆膜支架和输送系统组成。胸主动脉覆膜支架由金属支架和覆膜材料组成。输送系统由引导头、后释放机构、 后释放拉丝、芯管、热缩管、中管、鞘管、大手柄、螺杆、延长管、后释放手柄等组成。其中鞘管涂覆亲水涂层，鞘管前端有显 影标记。产品经环氧乙烷灭菌，一次性使用，货架有效期三年。 | 该产品用于DeBakey Ⅲ型主动脉夹层和主动脉穿透性溃疡的介入治疗。 | 主动脉夹层 |  | ea85923a-ecb4-11ee-9447-b4055d63f15c | ea85923a-ecb4-11ee-9447-b4055d63f15c | 胸主动脉覆膜支架系统 | C02060500114014125580000460 | C02060500100011125580000217 | 02-血管介入治疗类材料 | 06-外周血管介入治疗材料 | 05-胸主动脉支架 | 胸主动脉支架（非分支型/覆膜） | 14-合金 | 014-覆膜/非分支型 | 30-24×180-12 | TAS | 06941963100632 | 国械注准20243130490 | 集采范围外 | 新增（2025-06-23)、国家医保耗材27位编码变更
3f3dc536-97b7-11ed-bda4-34735a9d8166 | 北京有卓正联医疗科技有限公司 | 91110114MA01TN0T68 | 54cf7728-7a6e-11f0-88e5-34735a9d8166 | 9c5886f7-ec19-11ee-9447-b4055d63f15c | 外周血管支架类 | 主动脉夹层 | 胸主动脉覆膜支架系统 | 3c442dfc-ec0d-11ee-9447-b4055d63f15c | 胸主动脉覆膜支架系统 | 北京有卓正联医疗科技有限公司 |  | 国械注准20243130490 |  | 该产品由胸主动脉覆膜支架和输送系统组成。胸主动脉覆膜支架由金属支架和覆膜材料组成。输送系统由引导头、后释放机构、 后释放拉丝、芯管、热缩管、中管、鞘管、大手柄、螺杆、延长管、后释放手柄等组成。其中鞘管涂覆亲水涂层，鞘管前端有显 影标记。产品经环氧乙烷灭菌，一次性使用，货架有效期三年。 | 该产品用于DeBakey Ⅲ型主动脉夹层和主动脉穿透性溃疡的介入治疗。 | 主动脉夹层 |  | ea85a0e3-ecb4-11ee-9447-b4055d63f15c | ea85a0e3-ecb4-11ee-9447-b4055d63f15c | 胸主动脉覆膜支架系统 | C02060500114014125580000461 | C02060500100011125580000218 | 02-血管介入治疗类材料 | 06-外周血管介入治疗材料 | 05-胸主动脉支架 | 胸主动脉支架（非分支型/覆膜） | 14-合金 | 014-覆膜/非分支型 | 36-30×180-7 | TAS | 06941963101851 | 国械注准20243130490 | 集采范围外 | 新增（2025-06-23)、国家医保耗材27位编码变更
3f3dc536-97b7-11ed-bda4-34735a9d8166 | 北京有卓正联医疗科技有限公司 | 91110114MA01TN0T68 | 54cf77eb-7a6e-11f0-88e5-34735a9d8166 | 9c5886f7-ec19-11ee-9447-b4055d63f15c | 外周血管支架类 | 主动脉夹层 | 胸主动脉覆膜支架系统 | 3c442dfc-ec0d-11ee-9447-b4055d63f15c | 胸主动脉覆膜支架系统 | 北京有卓正联医疗科技有限公司 |  | 国械注准20243130490 |  | 该产品由胸主动脉覆膜支架和输送系统组成。胸主动脉覆膜支架由金属支架和覆膜材料组成。输送系统由引导头、后释放机构、 后释放拉丝、芯管、热缩管、中管、鞘管、大手柄、螺杆、延长管、后释放手柄等组成。其中鞘管涂覆亲水涂层，鞘管前端有显 影标记。产品经环氧乙烷灭菌，一次性使用，货架有效期三年。 | 该产品用于DeBakey Ⅲ型主动脉夹层和主动脉穿透性溃疡的介入治疗。 | 主动脉夹层 |  | ea85b5c5-ecb4-11ee-9447-b4055d63f15c | ea85b5c5-ecb4-11ee-9447-b4055d63f15c | 胸主动脉覆膜支架系统 | C02060500114014125580000462 | C02060500100011125580000219 | 02-血管介入治疗类材料 | 06-外周血管介入治疗材料 | 05-胸主动脉支架 | 胸主动脉支架（非分支型/覆膜） | 14-合金 | 014-覆膜/非分支型 | 26-26×160-17 | TAS | 06941963102049 | 国械注准20243130490 | 集采范围外 | 新增（2025-06-23)、国家医保耗材27位编码变更
3f3dc536-97b7-11ed-bda4-34735a9d8166 | 北京有卓正联医疗科技有限公司 | 91110114MA01TN0T68 | 54cf78b8-7a6e-11f0-88e5-34735a9d8166 | 9c5886f7-ec19-11ee-9447-b4055d63f15c | 外周血管支架类 | 主动脉夹层 | 胸主动脉覆膜支架系统 | 3c442dfc-ec0d-11ee-9447-b4055d63f15c | 胸主动脉覆膜支架系统 | 北京有卓正联医疗科技有限公司 |  | 国械注准20243130490 |  | 该产品由胸主动脉覆膜支架和输送系统组成。胸主动脉覆膜支架由金属支架和覆膜材料组成。输送系统由引导头、后释放机构、 后释放拉丝、芯管、热缩管、中管、鞘管、大手柄、螺杆、延长管、后释放手柄等组成。其中鞘管涂覆亲水涂层，鞘管前端有显 影标记。产品经环氧乙烷灭菌，一次性使用，货架有效期三年。 | 该产品用于DeBakey Ⅲ型主动脉夹层和主动脉穿透性溃疡的介入治疗。 | 主动脉夹层 |  | ea85d44d-ecb4-11ee-9447-b4055d63f15c | ea85d44d-ecb4-11ee-9447-b4055d63f15c | 胸主动脉覆膜支架系统 | C02060500114014125580000463 | C02060500100011125580000220 | 02-血管介入治疗类材料 | 06-外周血管介入治疗材料 | 05-胸主动脉支架 | 胸主动脉支架（非分支型/覆膜） | 14-合金 | 014-覆膜/非分支型 | 28-28×120-12 | TAS | 06941963101578 | 国械注准20243130490 | 集采范围外 | 新增（2025-06-23)、国家医保耗材27位编码变更
3f3dc536-97b7-11ed-bda4-34735a9d8166 | 北京有卓正联医疗科技有限公司 | 91110114MA01TN0T68 | 54cf7981-7a6e-11f0-88e5-34735a9d8166 | 9c5886f7-ec19-11ee-9447-b4055d63f15c | 外周血管支架类 | 主动脉夹层 | 胸主动脉覆膜支架系统 | 3c442dfc-ec0d-11ee-9447-b4055d63f15c | 胸主动脉覆膜支架系统 | 北京有卓正联医疗科技有限公司 |  | 国械注准20243130490 |  | 该产品由胸主动脉覆膜支架和输送系统组成。胸主动脉覆膜支架由金属支架和覆膜材料组成。输送系统由引导头、后释放机构、 后释放拉丝、芯管、热缩管、中管、鞘管、大手柄、螺杆、延长管、后释放手柄等组成。其中鞘管涂覆亲水涂层，鞘管前端有显 影标记。产品经环氧乙烷灭菌，一次性使用，货架有效期三年。 | 该产品用于DeBakey Ⅲ型主动脉夹层和主动脉穿透性溃疡的介入治疗。 | 主动脉夹层 |  | ea860b6e-ecb4-11ee-9447-b4055d63f15c | ea860b6e-ecb4-11ee-9447-b4055d63f15c | 胸主动脉覆膜支架系统 | C02060500114014125580000464 | C02060500100011125580000221 | 02-血管介入治疗类材料 | 06-外周血管介入治疗材料 | 05-胸主动脉支架 | 胸主动脉支架（非分支型/覆膜） | 14-合金 | 014-覆膜/非分支型 | 36-30×180-17 | TAS | 06941963100434 | 国械注准20243130490 | 集采范围外 | 新增（2025-06-23)、国家医保耗材27位编码变更
3f3dc536-97b7-11ed-bda4-34735a9d8166 | 北京有卓正联医疗科技有限公司 | 91110114MA01TN0T68 | 54cf7cb6-7a6e-11f0-88e5-34735a9d8166 | 9c5886f7-ec19-11ee-9447-b4055d63f15c | 外周血管支架类 | 主动脉夹层 | 胸主动脉覆膜支架系统 | 3c442dfc-ec0d-11ee-9447-b4055d63f15c | 胸主动脉覆膜支架系统 | 北京有卓正联医疗科技有限公司 |  | 国械注准20243130490 |  | 该产品由胸主动脉覆膜支架和输送系统组成。胸主动脉覆膜支架由金属支架和覆膜材料组成。输送系统由引导头、后释放机构、 后释放拉丝、芯管、热缩管、中管、鞘管、大手柄、螺杆、延长管、后释放手柄等组成。其中鞘管涂覆亲水涂层，鞘管前端有显 影标记。产品经环氧乙烷灭菌，一次性使用，货架有效期三年。 | 该产品用于DeBakey Ⅲ型主动脉夹层和主动脉穿透性溃疡的介入治疗。 | 主动脉夹层 |  | ea8637f0-ecb4-11ee-9447-b4055d63f15c | ea8637f0-ecb4-11ee-9447-b4055d63f15c | 胸主动脉覆膜支架系统 | C02060500114014125580000465 | C02060500100011125580000222 | 02-血管介入治疗类材料 | 06-外周血管介入治疗材料 | 05-胸主动脉支架 | 胸主动脉支架（非分支型/覆膜） | 14-合金 | 014-覆膜/非分支型 | 36-36×160-12 | TAS | 06941963102094 | 国械注准20243130490 | 集采范围外 | 新增（2025-06-23)、国家医保耗材27位编码变更
3f3dc536-97b7-11ed-bda4-34735a9d8166 | 北京有卓正联医疗科技有限公司 | 91110114MA01TN0T68 | 54cf7d75-7a6e-11f0-88e5-34735a9d8166 | 9c5886f7-ec19-11ee-9447-b4055d63f15c | 外周血管支架类 | 主动脉夹层 | 胸主动脉覆膜支架系统 | 3c442dfc-ec0d-11ee-9447-b4055d63f15c | 胸主动脉覆膜支架系统 | 北京有卓正联医疗科技有限公司 |  | 国械注准20243130490 |  | 该产品由胸主动脉覆膜支架和输送系统组成。胸主动脉覆膜支架由金属支架和覆膜材料组成。输送系统由引导头、后释放机构、 后释放拉丝、芯管、热缩管、中管、鞘管、大手柄、螺杆、延长管、后释放手柄等组成。其中鞘管涂覆亲水涂层，鞘管前端有显 影标记。产品经环氧乙烷灭菌，一次性使用，货架有效期三年。 | 该产品用于DeBakey Ⅲ型主动脉夹层和主动脉穿透性溃疡的介入治疗。 | 主动脉夹层 |  | ea8649ca-ecb4-11ee-9447-b4055d63f15c | ea8649ca-ecb4-11ee-9447-b4055d63f15c | 胸主动脉覆膜支架系统 | C02060500114014125580000466 | C02060500100011125580000223 | 02-血管介入治疗类材料 | 06-外周血管介入治疗材料 | 05-胸主动脉支架 | 胸主动脉支架（非分支型/覆膜） | 14-合金 | 014-覆膜/非分支型 | 30-20×180-12 | TAS | 06941963101134 | 国械注准20243130490 | 集采范围外 | 新增（2025-06-23)、国家医保耗材27位编码变更
3f3dc536-97b7-11ed-bda4-34735a9d8166 | 北京有卓正联医疗科技有限公司 | 91110114MA01TN0T68 | 54cf7e2e-7a6e-11f0-88e5-34735a9d8166 | 9c5886f7-ec19-11ee-9447-b4055d63f15c | 外周血管支架类 | 主动脉夹层 | 胸主动脉覆膜支架系统 | 3c442dfc-ec0d-11ee-9447-b4055d63f15c | 胸主动脉覆膜支架系统 | 北京有卓正联医疗科技有限公司 |  | 国械注准20243130490 |  | 该产品由胸主动脉覆膜支架和输送系统组成。胸主动脉覆膜支架由金属支架和覆膜材料组成。输送系统由引导头、后释放机构、 后释放拉丝、芯管、热缩管、中管、鞘管、大手柄、螺杆、延长管、后释放手柄等组成。其中鞘管涂覆亲水涂层，鞘管前端有显 影标记。产品经环氧乙烷灭菌，一次性使用，货架有效期三年。 | 该产品用于DeBakey Ⅲ型主动脉夹层和主动脉穿透性溃疡的介入治疗。 | 主动脉夹层 |  | ea86582d-ecb4-11ee-9447-b4055d63f15c | ea86582d-ecb4-11ee-9447-b4055d63f15c | 胸主动脉覆膜支架系统 | C02060500114014125580000467 | C02060500100011125580000224 | 02-血管介入治疗类材料 | 06-外周血管介入治疗材料 | 05-胸主动脉支架 | 胸主动脉支架（非分支型/覆膜） | 14-合金 | 014-覆膜/非分支型 | 28-24×160-12 | TAS | 06941963102315 | 国械注准20243130490 | 集采范围外 | 新增（2025-06-23)、国家医保耗材27位编码变更
3f3dc536-97b7-11ed-bda4-34735a9d8166 | 北京有卓正联医疗科技有限公司 | 91110114MA01TN0T68 | 54cf7eed-7a6e-11f0-88e5-34735a9d8166 | 9c5886f7-ec19-11ee-9447-b4055d63f15c | 外周血管支架类 | 主动脉夹层 | 胸主动脉覆膜支架系统 | 3c442dfc-ec0d-11ee-9447-b4055d63f15c | 胸主动脉覆膜支架系统 | 北京有卓正联医疗科技有限公司 |  | 国械注准20243130490 |  | 该产品由胸主动脉覆膜支架和输送系统组成。胸主动脉覆膜支架由金属支架和覆膜材料组成。输送系统由引导头、后释放机构、 后释放拉丝、芯管、热缩管、中管、鞘管、大手柄、螺杆、延长管、后释放手柄等组成。其中鞘管涂覆亲水涂层，鞘管前端有显 影标记。产品经环氧乙烷灭菌，一次性使用，货架有效期三年。 | 该产品用于DeBakey Ⅲ型主动脉夹层和主动脉穿透性溃疡的介入治疗。 | 主动脉夹层 |  | ea8664a2-ecb4-11ee-9447-b4055d63f15c | ea8664a2-ecb4-11ee-9447-b4055d63f15c | 胸主动脉覆膜支架系统 | C02060500114014125580000468 | C02060500100011125580000225 | 02-血管介入治疗类材料 | 06-外周血管介入治疗材料 | 05-胸主动脉支架 | 胸主动脉支架（非分支型/覆膜） | 14-合金 | 014-覆膜/非分支型 | 42-32×120-12 | TAS | 06941963100991 | 国械注准20243130490 | 集采范围外 | 新增（2025-06-23)、国家医保耗材27位编码变更
3f3dc536-97b7-11ed-bda4-34735a9d8166 | 北京有卓正联医疗科技有限公司 | 91110114MA01TN0T68 | 54cf7fac-7a6e-11f0-88e5-34735a9d8166 | 9c5886f7-ec19-11ee-9447-b4055d63f15c | 外周血管支架类 | 主动脉夹层 | 胸主动脉覆膜支架系统 | 3c442dfc-ec0d-11ee-9447-b4055d63f15c | 胸主动脉覆膜支架系统 | 北京有卓正联医疗科技有限公司 |  | 国械注准20243130490 |  | 该产品由胸主动脉覆膜支架和输送系统组成。胸主动脉覆膜支架由金属支架和覆膜材料组成。输送系统由引导头、后释放机构、 后释放拉丝、芯管、热缩管、中管、鞘管、大手柄、螺杆、延长管、后释放手柄等组成。其中鞘管涂覆亲水涂层，鞘管前端有显 影标记。产品经环氧乙烷灭菌，一次性使用，货架有效期三年。 | 该产品用于DeBakey Ⅲ型主动脉夹层和主动脉穿透性溃疡的介入治疗。 | 主动脉夹层 |  | ea86796a-ecb4-11ee-9447-b4055d63f15c | ea86796a-ecb4-11ee-9447-b4055d63f15c | 胸主动脉覆膜支架系统 | C02060500114014125580000469 | C02060500100011125580000226 | 02-血管介入治疗类材料 | 06-外周血管介入治疗材料 | 05-胸主动脉支架 | 胸主动脉支架（非分支型/覆膜） | 14-合金 | 014-覆膜/非分支型 | 40-34×120-17 | TAS | 06941963101233 | 国械注准20243130490 | 集采范围外 | 新增（2025-06-23)、国家医保耗材27位编码变更
3f3dc536-97b7-11ed-bda4-34735a9d8166 | 北京有卓正联医疗科技有限公司 | 91110114MA01TN0T68 | 54cf806f-7a6e-11f0-88e5-34735a9d8166 | 9c5886f7-ec19-11ee-9447-b4055d63f15c | 外周血管支架类 | 主动脉夹层 | 胸主动脉覆膜支架系统 | 3c442dfc-ec0d-11ee-9447-b4055d63f15c | 胸主动脉覆膜支架系统 | 北京有卓正联医疗科技有限公司 |  | 国械注准20243130490 |  | 该产品由胸主动脉覆膜支架和输送系统组成。胸主动脉覆膜支架由金属支架和覆膜材料组成。输送系统由引导头、后释放机构、 后释放拉丝、芯管、热缩管、中管、鞘管、大手柄、螺杆、延长管、后释放手柄等组成。其中鞘管涂覆亲水涂层，鞘管前端有显 影标记。产品经环氧乙烷灭菌，一次性使用，货架有效期三年。 | 该产品用于DeBakey Ⅲ型主动脉夹层和主动脉穿透性溃疡的介入治疗。 | 主动脉夹层 |  | ea8685e1-ecb4-11ee-9447-b4055d63f15c | ea8685e1-ecb4-11ee-9447-b4055d63f15c | 胸主动脉覆膜支架系统 | C02060500114014125580000470 | C02060500100011125580000227 | 02-血管介入治疗类材料 | 06-外周血管介入治疗材料 | 05-胸主动脉支架 | 胸主动脉支架（非分支型/覆膜） | 14-合金 | 014-覆膜/非分支型 | 42-36×180-17 | TAS | 06941963100373 | 国械注准20243130490 | 集采范围外 | 新增（2025-06-23)、国家医保耗材27位编码变更
3f3dc536-97b7-11ed-bda4-34735a9d8166 | 北京有卓正联医疗科技有限公司 | 91110114MA01TN0T68 | 54cf812e-7a6e-11f0-88e5-34735a9d8166 | 9c5886f7-ec19-11ee-9447-b4055d63f15c | 外周血管支架类 | 主动脉夹层 | 胸主动脉覆膜支架系统 | 3c442dfc-ec0d-11ee-9447-b4055d63f15c | 胸主动脉覆膜支架系统 | 北京有卓正联医疗科技有限公司 |  | 国械注准20243130490 |  | 该产品由胸主动脉覆膜支架和输送系统组成。胸主动脉覆膜支架由金属支架和覆膜材料组成。输送系统由引导头、后释放机构、 后释放拉丝、芯管、热缩管、中管、鞘管、大手柄、螺杆、延长管、后释放手柄等组成。其中鞘管涂覆亲水涂层，鞘管前端有显 影标记。产品经环氧乙烷灭菌，一次性使用，货架有效期三年。 | 该产品用于DeBakey Ⅲ型主动脉夹层和主动脉穿透性溃疡的介入治疗。 | 主动脉夹层 |  | ea869556-ecb4-11ee-9447-b4055d63f15c | ea869556-ecb4-11ee-9447-b4055d63f15c | 胸主动脉覆膜支架系统 | C02060500114014125580000471 | C02060500100011125580000228 | 02-血管介入治疗类材料 | 06-外周血管介入治疗材料 | 05-胸主动脉支架 | 胸主动脉支架（非分支型/覆膜） | 14-合金 | 014-覆膜/非分支型 | 42-32×180-17 | TAS | 06941963100793 | 国械注准20243130490 | 集采范围外 | 新增（2025-06-23)、国家医保耗材27位编码变更
3f3dc536-97b7-11ed-bda4-34735a9d8166 | 北京有卓正联医疗科技有限公司 | 91110114MA01TN0T68 | 54cf81ec-7a6e-11f0-88e5-34735a9d8166 | 9c5886f7-ec19-11ee-9447-b4055d63f15c | 外周血管支架类 | 主动脉夹层 | 胸主动脉覆膜支架系统 | 3c442dfc-ec0d-11ee-9447-b4055d63f15c | 胸主动脉覆膜支架系统 | 北京有卓正联医疗科技有限公司 |  | 国械注准20243130490 |  | 该产品由胸主动脉覆膜支架和输送系统组成。胸主动脉覆膜支架由金属支架和覆膜材料组成。输送系统由引导头、后释放机构、 后释放拉丝、芯管、热缩管、中管、鞘管、大手柄、螺杆、延长管、后释放手柄等组成。其中鞘管涂覆亲水涂层，鞘管前端有显 影标记。产品经环氧乙烷灭菌，一次性使用，货架有效期三年。 | 该产品用于DeBakey Ⅲ型主动脉夹层和主动脉穿透性溃疡的介入治疗。 | 主动脉夹层 |  | ea86aad7-ecb4-11ee-9447-b4055d63f15c | ea86aad7-ecb4-11ee-9447-b4055d63f15c | 胸主动脉覆膜支架系统 | C02060500114014125580000472 | C02060500100011125580000229 | 02-血管介入治疗类材料 | 06-外周血管介入治疗材料 | 05-胸主动脉支架 | 胸主动脉支架（非分支型/覆膜） | 14-合金 | 014-覆膜/非分支型 | 30-30×160-12 | TAS | 06941963102124 | 国械注准20243130490 | 集采范围外 | 新增（2025-06-23)、国家医保耗材27位编码变更
3f3dc536-97b7-11ed-bda4-34735a9d8166 | 北京有卓正联医疗科技有限公司 | 91110114MA01TN0T68 | 54cf82ab-7a6e-11f0-88e5-34735a9d8166 | 9c5886f7-ec19-11ee-9447-b4055d63f15c | 外周血管支架类 | 主动脉夹层 | 胸主动脉覆膜支架系统 | 3c442dfc-ec0d-11ee-9447-b4055d63f15c | 胸主动脉覆膜支架系统 | 北京有卓正联医疗科技有限公司 |  | 国械注准20243130490 |  | 该产品由胸主动脉覆膜支架和输送系统组成。胸主动脉覆膜支架由金属支架和覆膜材料组成。输送系统由引导头、后释放机构、 后释放拉丝、芯管、热缩管、中管、鞘管、大手柄、螺杆、延长管、后释放手柄等组成。其中鞘管涂覆亲水涂层，鞘管前端有显 影标记。产品经环氧乙烷灭菌，一次性使用，货架有效期三年。 | 该产品用于DeBakey Ⅲ型主动脉夹层和主动脉穿透性溃疡的介入治疗。 | 主动脉夹层 |  | ea86b8a5-ecb4-11ee-9447-b4055d63f15c | ea86b8a5-ecb4-11ee-9447-b4055d63f15c | 胸主动脉覆膜支架系统 | C02060500114014125580000473 | C02060500100011125580000230 | 02-血管介入治疗类材料 | 06-外周血管介入治疗材料 | 05-胸主动脉支架 | 胸主动脉支架（非分支型/覆膜） | 14-合金 | 014-覆膜/非分支型 | 36-26×180-12 | TAS | 06941963101073 | 国械注准20243130490 | 集采范围外 | 新增（2025-06-23)、国家医保耗材27位编码变更
3f3dc536-97b7-11ed-bda4-34735a9d8166 | 北京有卓正联医疗科技有限公司 | 91110114MA01TN0T68 | 54cf8369-7a6e-11f0-88e5-34735a9d8166 | 9c5886f7-ec19-11ee-9447-b4055d63f15c | 外周血管支架类 | 主动脉夹层 | 胸主动脉覆膜支架系统 | 3c442dfc-ec0d-11ee-9447-b4055d63f15c | 胸主动脉覆膜支架系统 | 北京有卓正联医疗科技有限公司 |  | 国械注准20243130490 |  | 该产品由胸主动脉覆膜支架和输送系统组成。胸主动脉覆膜支架由金属支架和覆膜材料组成。输送系统由引导头、后释放机构、 后释放拉丝、芯管、热缩管、中管、鞘管、大手柄、螺杆、延长管、后释放手柄等组成。其中鞘管涂覆亲水涂层，鞘管前端有显 影标记。产品经环氧乙烷灭菌，一次性使用，货架有效期三年。 | 该产品用于DeBakey Ⅲ型主动脉夹层和主动脉穿透性溃疡的介入治疗。 | 主动脉夹层 |  | ea86c527-ecb4-11ee-9447-b4055d63f15c | ea86c527-ecb4-11ee-9447-b4055d63f15c | 胸主动脉覆膜支架系统 | C02060500114014125580000474 | C02060500100011125580000231 | 02-血管介入治疗类材料 | 06-外周血管介入治疗材料 | 05-胸主动脉支架 | 胸主动脉支架（非分支型/覆膜） | 14-合金 | 014-覆膜/非分支型 | 30-28×120-12 | TAS | 06941963101479 | 国械注准20243130490 | 集采范围外 | 新增（2025-06-23)、国家医保耗材27位编码变更
3f3dc536-97b7-11ed-bda4-34735a9d8166 | 北京有卓正联医疗科技有限公司 | 91110114MA01TN0T68 | 54cf8423-7a6e-11f0-88e5-34735a9d8166 | 9c5886f7-ec19-11ee-9447-b4055d63f15c | 外周血管支架类 | 主动脉夹层 | 胸主动脉覆膜支架系统 | 3c442dfc-ec0d-11ee-9447-b4055d63f15c | 胸主动脉覆膜支架系统 | 北京有卓正联医疗科技有限公司 |  | 国械注准20243130490 |  | 该产品由胸主动脉覆膜支架和输送系统组成。胸主动脉覆膜支架由金属支架和覆膜材料组成。输送系统由引导头、后释放机构、 后释放拉丝、芯管、热缩管、中管、鞘管、大手柄、螺杆、延长管、后释放手柄等组成。其中鞘管涂覆亲水涂层，鞘管前端有显 影标记。产品经环氧乙烷灭菌，一次性使用，货架有效期三年。 | 该产品用于DeBakey Ⅲ型主动脉夹层和主动脉穿透性溃疡的介入治疗。 | 主动脉夹层 |  | ea86d2bb-ecb4-11ee-9447-b4055d63f15c | ea86d2bb-ecb4-11ee-9447-b4055d63f15c | 胸主动脉覆膜支架系统 | C02060500114014125580000475 | C02060500100011125580000232 | 02-血管介入治疗类材料 | 06-外周血管介入治疗材料 | 05-胸主动脉支架 | 胸主动脉支架（非分支型/覆膜） | 14-合金 | 014-覆膜/非分支型 | 36-32×120-17 | TAS | 06941963102711 | 国械注准20243130490 | 集采范围外 | 新增（2025-06-23)、国家医保耗材27位编码变更
3f3dc536-97b7-11ed-bda4-34735a9d8166 | 北京有卓正联医疗科技有限公司 | 91110114MA01TN0T68 | 54cf84ec-7a6e-11f0-88e5-34735a9d8166 | 9c5886f7-ec19-11ee-9447-b4055d63f15c | 外周血管支架类 | 主动脉夹层 | 胸主动脉覆膜支架系统 | 3c442dfc-ec0d-11ee-9447-b4055d63f15c | 胸主动脉覆膜支架系统 | 北京有卓正联医疗科技有限公司 |  | 国械注准20243130490 |  | 该产品由胸主动脉覆膜支架和输送系统组成。胸主动脉覆膜支架由金属支架和覆膜材料组成。输送系统由引导头、后释放机构、 后释放拉丝、芯管、热缩管、中管、鞘管、大手柄、螺杆、延长管、后释放手柄等组成。其中鞘管涂覆亲水涂层，鞘管前端有显 影标记。产品经环氧乙烷灭菌，一次性使用，货架有效期三年。 | 该产品用于DeBakey Ⅲ型主动脉夹层和主动脉穿透性溃疡的介入治疗。 | 主动脉夹层 |  | ea86df3b-ecb4-11ee-9447-b4055d63f15c | ea86df3b-ecb4-11ee-9447-b4055d63f15c | 胸主动脉覆膜支架系统 | C02060500114014125580000476 | C02060500100011125580000233 | 02-血管介入治疗类材料 | 06-外周血管介入治疗材料 | 05-胸主动脉支架 | 胸主动脉支架（非分支型/覆膜） | 14-合金 | 014-覆膜/非分支型 | 30-28×120-17 | TAS | 06941963101448 | 国械注准20243130490 | 集采范围外 | 新增（2025-06-23)、国家医保耗材27位编码变更
3f3dc536-97b7-11ed-bda4-34735a9d8166 | 北京有卓正联医疗科技有限公司 | 91110114MA01TN0T68 | 54cf8860-7a6e-11f0-88e5-34735a9d8166 | 9c5886f7-ec19-11ee-9447-b4055d63f15c | 外周血管支架类 | 主动脉夹层 | 胸主动脉覆膜支架系统 | 3c442dfc-ec0d-11ee-9447-b4055d63f15c | 胸主动脉覆膜支架系统 | 北京有卓正联医疗科技有限公司 |  | 国械注准20243130490 |  | 该产品由胸主动脉覆膜支架和输送系统组成。胸主动脉覆膜支架由金属支架和覆膜材料组成。输送系统由引导头、后释放机构、 后释放拉丝、芯管、热缩管、中管、鞘管、大手柄、螺杆、延长管、后释放手柄等组成。其中鞘管涂覆亲水涂层，鞘管前端有显 影标记。产品经环氧乙烷灭菌，一次性使用，货架有效期三年。 | 该产品用于DeBakey Ⅲ型主动脉夹层和主动脉穿透性溃疡的介入治疗。 | 主动脉夹层 |  | ea86f01c-ecb4-11ee-9447-b4055d63f15c | ea86f01c-ecb4-11ee-9447-b4055d63f15c | 胸主动脉覆膜支架系统 | C02060500114014125580000477 | C02060500100011125580000234 | 02-血管介入治疗类材料 | 06-外周血管介入治疗材料 | 05-胸主动脉支架 | 胸主动脉支架（非分支型/覆膜） | 14-合金 | 014-覆膜/非分支型 | 42-36×120-12 | TAS | 06941963101295 | 国械注准20243130490 | 集采范围外 | 新增（2025-06-23)、国家医保耗材27位编码变更
3f3dc536-97b7-11ed-bda4-34735a9d8166 | 北京有卓正联医疗科技有限公司 | 91110114MA01TN0T68 | 54cf891f-7a6e-11f0-88e5-34735a9d8166 | 9c5886f7-ec19-11ee-9447-b4055d63f15c | 外周血管支架类 | 主动脉夹层 | 胸主动脉覆膜支架系统 | 3c442dfc-ec0d-11ee-9447-b4055d63f15c | 胸主动脉覆膜支架系统 | 北京有卓正联医疗科技有限公司 |  | 国械注准20243130490 |  | 该产品由胸主动脉覆膜支架和输送系统组成。胸主动脉覆膜支架由金属支架和覆膜材料组成。输送系统由引导头、后释放机构、 后释放拉丝、芯管、热缩管、中管、鞘管、大手柄、螺杆、延长管、后释放手柄等组成。其中鞘管涂覆亲水涂层，鞘管前端有显 影标记。产品经环氧乙烷灭菌，一次性使用，货架有效期三年。 | 该产品用于DeBakey Ⅲ型主动脉夹层和主动脉穿透性溃疡的介入治疗。 | 主动脉夹层 |  | ea86fcb5-ecb4-11ee-9447-b4055d63f15c | ea86fcb5-ecb4-11ee-9447-b4055d63f15c | 胸主动脉覆膜支架系统 | C02060500114014125580000478 | C02060500100011125580000235 | 02-血管介入治疗类材料 | 06-外周血管介入治疗材料 | 05-胸主动脉支架 | 胸主动脉支架（非分支型/覆膜） | 14-合金 | 014-覆膜/非分支型 | 24-14×180-17 | TAS | 06941963100960 | 国械注准20243130490 | 集采范围外 | 新增（2025-06-23)、国家医保耗材27位编码变更
3f3dc536-97b7-11ed-bda4-34735a9d8166 | 北京有卓正联医疗科技有限公司 | 91110114MA01TN0T68 | 54cf89e7-7a6e-11f0-88e5-34735a9d8166 | 9c5886f7-ec19-11ee-9447-b4055d63f15c | 外周血管支架类 | 主动脉夹层 | 胸主动脉覆膜支架系统 | 3c442dfc-ec0d-11ee-9447-b4055d63f15c | 胸主动脉覆膜支架系统 | 北京有卓正联医疗科技有限公司 |  | 国械注准20243130490 |  | 该产品由胸主动脉覆膜支架和输送系统组成。胸主动脉覆膜支架由金属支架和覆膜材料组成。输送系统由引导头、后释放机构、 后释放拉丝、芯管、热缩管、中管、鞘管、大手柄、螺杆、延长管、后释放手柄等组成。其中鞘管涂覆亲水涂层，鞘管前端有显 影标记。产品经环氧乙烷灭菌，一次性使用，货架有效期三年。 | 该产品用于DeBakey Ⅲ型主动脉夹层和主动脉穿透性溃疡的介入治疗。 | 主动脉夹层 |  | ea870c49-ecb4-11ee-9447-b4055d63f15c | ea870c49-ecb4-11ee-9447-b4055d63f15c | 胸主动脉覆膜支架系统 | C02060500114014125580000479 | C02060500100011125580000236 | 02-血管介入治疗类材料 | 06-外周血管介入治疗材料 | 05-胸主动脉支架 | 胸主动脉支架（非分支型/覆膜） | 14-合金 | 014-覆膜/非分支型 | 34-24×180-17 | TAS | 06941963100878 | 国械注准20243130490 | 集采范围外 | 新增（2025-06-23)、国家医保耗材27位编码变更
3f3dc536-97b7-11ed-bda4-34735a9d8166 | 北京有卓正联医疗科技有限公司 | 91110114MA01TN0T68 | 54cf8aa1-7a6e-11f0-88e5-34735a9d8166 | 9c5886f7-ec19-11ee-9447-b4055d63f15c | 外周血管支架类 | 主动脉夹层 | 胸主动脉覆膜支架系统 | 3c442dfc-ec0d-11ee-9447-b4055d63f15c | 胸主动脉覆膜支架系统 | 北京有卓正联医疗科技有限公司 |  | 国械注准20243130490 |  | 该产品由胸主动脉覆膜支架和输送系统组成。胸主动脉覆膜支架由金属支架和覆膜材料组成。输送系统由引导头、后释放机构、 后释放拉丝、芯管、热缩管、中管、鞘管、大手柄、螺杆、延长管、后释放手柄等组成。其中鞘管涂覆亲水涂层，鞘管前端有显 影标记。产品经环氧乙烷灭菌，一次性使用，货架有效期三年。 | 该产品用于DeBakey Ⅲ型主动脉夹层和主动脉穿透性溃疡的介入治疗。 | 主动脉夹层 |  | ea871a55-ecb4-11ee-9447-b4055d63f15c | ea871a55-ecb4-11ee-9447-b4055d63f15c | 胸主动脉覆膜支架系统 | C02060500114014125580000480 | C02060500100011125580000237 | 02-血管介入治疗类材料 | 06-外周血管介入治疗材料 | 05-胸主动脉支架 | 胸主动脉支架（非分支型/覆膜） | 14-合金 | 014-覆膜/非分支型 | 28-24×180-12 | TAS | 06941963100670 | 国械注准20243130490 | 集采范围外 | 新增（2025-06-23)、国家医保耗材27位编码变更
3f3dc536-97b7-11ed-bda4-34735a9d8166 | 北京有卓正联医疗科技有限公司 | 91110114MA01TN0T68 | 54cf8b64-7a6e-11f0-88e5-34735a9d8166 | 9c5886f7-ec19-11ee-9447-b4055d63f15c | 外周血管支架类 | 主动脉夹层 | 胸主动脉覆膜支架系统 | 3c442dfc-ec0d-11ee-9447-b4055d63f15c | 胸主动脉覆膜支架系统 | 北京有卓正联医疗科技有限公司 |  | 国械注准20243130490 |  | 该产品由胸主动脉覆膜支架和输送系统组成。胸主动脉覆膜支架由金属支架和覆膜材料组成。输送系统由引导头、后释放机构、 后释放拉丝、芯管、热缩管、中管、鞘管、大手柄、螺杆、延长管、后释放手柄等组成。其中鞘管涂覆亲水涂层，鞘管前端有显 影标记。产品经环氧乙烷灭菌，一次性使用，货架有效期三年。 | 该产品用于DeBakey Ⅲ型主动脉夹层和主动脉穿透性溃疡的介入治疗。 | 主动脉夹层 |  | ea87286d-ecb4-11ee-9447-b4055d63f15c | ea87286d-ecb4-11ee-9447-b4055d63f15c | 胸主动脉覆膜支架系统 | C02060500114014125580000481 | C02060500100011125580000238 | 02-血管介入治疗类材料 | 06-外周血管介入治疗材料 | 05-胸主动脉支架 | 胸主动脉支架（非分支型/覆膜） | 14-合金 | 014-覆膜/非分支型 | 34-34×160-17 | TAS | 06941963102001 | 国械注准20243130490 | 集采范围外 | 新增（2025-06-23)、国家医保耗材27位编码变更
3f3dc536-97b7-11ed-bda4-34735a9d8166 | 北京有卓正联医疗科技有限公司 | 91110114MA01TN0T68 | 54cf8c1e-7a6e-11f0-88e5-34735a9d8166 | 9c5886f7-ec19-11ee-9447-b4055d63f15c | 外周血管支架类 | 主动脉夹层 | 胸主动脉覆膜支架系统 | 3c442dfc-ec0d-11ee-9447-b4055d63f15c | 胸主动脉覆膜支架系统 | 北京有卓正联医疗科技有限公司 |  | 国械注准20243130490 |  | 该产品由胸主动脉覆膜支架和输送系统组成。胸主动脉覆膜支架由金属支架和覆膜材料组成。输送系统由引导头、后释放机构、 后释放拉丝、芯管、热缩管、中管、鞘管、大手柄、螺杆、延长管、后释放手柄等组成。其中鞘管涂覆亲水涂层，鞘管前端有显 影标记。产品经环氧乙烷灭菌，一次性使用，货架有效期三年。 | 该产品用于DeBakey Ⅲ型主动脉夹层和主动脉穿透性溃疡的介入治疗。 | 主动脉夹层 |  | ea873241-ecb4-11ee-9447-b4055d63f15c | ea873241-ecb4-11ee-9447-b4055d63f15c | 胸主动脉覆膜支架系统 | C02060500114014125580000482 | C02060500100011125580000239 | 02-血管介入治疗类材料 | 06-外周血管介入治疗材料 | 05-胸主动脉支架 | 胸主动脉支架（非分支型/覆膜） | 14-合金 | 014-覆膜/非分支型 | 32-32×160-12 | TAS | 06941963102117 | 国械注准20243130490 | 集采范围外 | 新增（2025-06-23)、国家医保耗材27位编码变更
3f3dc536-97b7-11ed-bda4-34735a9d8166 | 北京有卓正联医疗科技有限公司 | 91110114MA01TN0T68 | 54cf8ce1-7a6e-11f0-88e5-34735a9d8166 | 9c5886f7-ec19-11ee-9447-b4055d63f15c | 外周血管支架类 | 主动脉夹层 | 胸主动脉覆膜支架系统 | 3c442dfc-ec0d-11ee-9447-b4055d63f15c | 胸主动脉覆膜支架系统 | 北京有卓正联医疗科技有限公司 |  | 国械注准20243130490 |  | 该产品由胸主动脉覆膜支架和输送系统组成。胸主动脉覆膜支架由金属支架和覆膜材料组成。输送系统由引导头、后释放机构、 后释放拉丝、芯管、热缩管、中管、鞘管、大手柄、螺杆、延长管、后释放手柄等组成。其中鞘管涂覆亲水涂层，鞘管前端有显 影标记。产品经环氧乙烷灭菌，一次性使用，货架有效期三年。 | 该产品用于DeBakey Ⅲ型主动脉夹层和主动脉穿透性溃疡的介入治疗。 | 主动脉夹层 |  | ea8737fc-ecb4-11ee-9447-b4055d63f15c | ea8737fc-ecb4-11ee-9447-b4055d63f15c | 胸主动脉覆膜支架系统 | C02060500114014125580000483 | C02060500100011125580000240 | 02-血管介入治疗类材料 | 06-外周血管介入治疗材料 | 05-胸主动脉支架 | 胸主动脉支架（非分支型/覆膜） | 14-合金 | 014-覆膜/非分支型 | 36-26×120-12 | TAS | 06941963100724 | 国械注准20243130490 | 集采范围外 | 新增（2025-06-23)、国家医保耗材27位编码变更
3f3dc536-97b7-11ed-bda4-34735a9d8166 | 北京有卓正联医疗科技有限公司 | 91110114MA01TN0T68 | 54cf8da4-7a6e-11f0-88e5-34735a9d8166 | 9c5886f7-ec19-11ee-9447-b4055d63f15c | 外周血管支架类 | 主动脉夹层 | 胸主动脉覆膜支架系统 | 3c442dfc-ec0d-11ee-9447-b4055d63f15c | 胸主动脉覆膜支架系统 | 北京有卓正联医疗科技有限公司 |  | 国械注准20243130490 |  | 该产品由胸主动脉覆膜支架和输送系统组成。胸主动脉覆膜支架由金属支架和覆膜材料组成。输送系统由引导头、后释放机构、 后释放拉丝、芯管、热缩管、中管、鞘管、大手柄、螺杆、延长管、后释放手柄等组成。其中鞘管涂覆亲水涂层，鞘管前端有显 影标记。产品经环氧乙烷灭菌，一次性使用，货架有效期三年。 | 该产品用于DeBakey Ⅲ型主动脉夹层和主动脉穿透性溃疡的介入治疗。 | 主动脉夹层 |  | ea87466e-ecb4-11ee-9447-b4055d63f15c | ea87466e-ecb4-11ee-9447-b4055d63f15c | 胸主动脉覆膜支架系统 | C02060500114014125580000484 | C02060500100011125580000241 | 02-血管介入治疗类材料 | 06-外周血管介入治疗材料 | 05-胸主动脉支架 | 胸主动脉支架（非分支型/覆膜） | 14-合金 | 014-覆膜/非分支型 | 32-26×180-7 | TAS | 06941963101899 | 国械注准20243130490 | 集采范围外 | 新增（2025-06-23)、国家医保耗材27位编码变更
3f3dc536-97b7-11ed-bda4-34735a9d8166 | 北京有卓正联医疗科技有限公司 | 91110114MA01TN0T68 | 54cf8e63-7a6e-11f0-88e5-34735a9d8166 | 9c5886f7-ec19-11ee-9447-b4055d63f15c | 外周血管支架类 | 主动脉夹层 | 胸主动脉覆膜支架系统 | 3c442dfc-ec0d-11ee-9447-b4055d63f15c | 胸主动脉覆膜支架系统 | 北京有卓正联医疗科技有限公司 |  | 国械注准20243130490 |  | 该产品由胸主动脉覆膜支架和输送系统组成。胸主动脉覆膜支架由金属支架和覆膜材料组成。输送系统由引导头、后释放机构、 后释放拉丝、芯管、热缩管、中管、鞘管、大手柄、螺杆、延长管、后释放手柄等组成。其中鞘管涂覆亲水涂层，鞘管前端有显 影标记。产品经环氧乙烷灭菌，一次性使用，货架有效期三年。 | 该产品用于DeBakey Ⅲ型主动脉夹层和主动脉穿透性溃疡的介入治疗。 | 主动脉夹层 |  | ea8750e0-ecb4-11ee-9447-b4055d63f15c | ea8750e0-ecb4-11ee-9447-b4055d63f15c | 胸主动脉覆膜支架系统 | C02060500114014125580000485 | C02060500100011125580000242 | 02-血管介入治疗类材料 | 06-外周血管介入治疗材料 | 05-胸主动脉支架 | 胸主动脉支架（非分支型/覆膜） | 14-合金 | 014-覆膜/非分支型 | 40-34×160-12 | TAS | 06941963102247 | 国械注准20243130490 | 集采范围外 | 新增（2025-06-23)、国家医保耗材27位编码变更
3f3dc536-97b7-11ed-bda4-34735a9d8166 | 北京有卓正联医疗科技有限公司 | 91110114MA01TN0T68 | 54cf8f1d-7a6e-11f0-88e5-34735a9d8166 | 9c5886f7-ec19-11ee-9447-b4055d63f15c | 外周血管支架类 | 主动脉夹层 | 胸主动脉覆膜支架系统 | 3c442dfc-ec0d-11ee-9447-b4055d63f15c | 胸主动脉覆膜支架系统 | 北京有卓正联医疗科技有限公司 |  | 国械注准20243130490 |  | 该产品由胸主动脉覆膜支架和输送系统组成。胸主动脉覆膜支架由金属支架和覆膜材料组成。输送系统由引导头、后释放机构、 后释放拉丝、芯管、热缩管、中管、鞘管、大手柄、螺杆、延长管、后释放手柄等组成。其中鞘管涂覆亲水涂层，鞘管前端有显 影标记。产品经环氧乙烷灭菌，一次性使用，货架有效期三年。 | 该产品用于DeBakey Ⅲ型主动脉夹层和主动脉穿透性溃疡的介入治疗。 | 主动脉夹层 |  | ea875abb-ecb4-11ee-9447-b4055d63f15c | ea875abb-ecb4-11ee-9447-b4055d63f15c | 胸主动脉覆膜支架系统 | C02060500114014125580000486 | C02060500100011125580000243 | 02-血管介入治疗类材料 | 06-外周血管介入治疗材料 | 05-胸主动脉支架 | 胸主动脉支架（非分支型/覆膜） | 14-合金 | 014-覆膜/非分支型 | 28-18×180-12 | TAS | 06941963101158 | 国械注准20243130490 | 集采范围外 | 新增（2025-06-23)、国家医保耗材27位编码变更
3f3dc536-97b7-11ed-bda4-34735a9d8166 | 北京有卓正联医疗科技有限公司 | 91110114MA01TN0T68 | 54cf8fd7-7a6e-11f0-88e5-34735a9d8166 | 9c5886f7-ec19-11ee-9447-b4055d63f15c | 外周血管支架类 | 主动脉夹层 | 胸主动脉覆膜支架系统 | 3c442dfc-ec0d-11ee-9447-b4055d63f15c | 胸主动脉覆膜支架系统 | 北京有卓正联医疗科技有限公司 |  | 国械注准20243130490 |  | 该产品由胸主动脉覆膜支架和输送系统组成。胸主动脉覆膜支架由金属支架和覆膜材料组成。输送系统由引导头、后释放机构、 后释放拉丝、芯管、热缩管、中管、鞘管、大手柄、螺杆、延长管、后释放手柄等组成。其中鞘管涂覆亲水涂层，鞘管前端有显 影标记。产品经环氧乙烷灭菌，一次性使用，货架有效期三年。 | 该产品用于DeBakey Ⅲ型主动脉夹层和主动脉穿透性溃疡的介入治疗。 | 主动脉夹层 |  | ea87606d-ecb4-11ee-9447-b4055d63f15c | ea87606d-ecb4-11ee-9447-b4055d63f15c | 胸主动脉覆膜支架系统 | C02060500114014125580000487 | C02060500100011125580000244 | 02-血管介入治疗类材料 | 06-外周血管介入治疗材料 | 05-胸主动脉支架 | 胸主动脉支架（非分支型/覆膜） | 14-合金 | 014-覆膜/非分支型 | 40-30×120-12 | TAS | 06941963101028 | 国械注准20243130490 | 集采范围外 | 新增（2025-06-23)、国家医保耗材27位编码变更
3f3dc536-97b7-11ed-bda4-34735a9d8166 | 北京有卓正联医疗科技有限公司 | 91110114MA01TN0T68 | 54cf909a-7a6e-11f0-88e5-34735a9d8166 | 9c5886f7-ec19-11ee-9447-b4055d63f15c | 外周血管支架类 | 主动脉夹层 | 胸主动脉覆膜支架系统 | 3c442dfc-ec0d-11ee-9447-b4055d63f15c | 胸主动脉覆膜支架系统 | 北京有卓正联医疗科技有限公司 |  | 国械注准20243130490 |  | 该产品由胸主动脉覆膜支架和输送系统组成。胸主动脉覆膜支架由金属支架和覆膜材料组成。输送系统由引导头、后释放机构、 后释放拉丝、芯管、热缩管、中管、鞘管、大手柄、螺杆、延长管、后释放手柄等组成。其中鞘管涂覆亲水涂层，鞘管前端有显 影标记。产品经环氧乙烷灭菌，一次性使用，货架有效期三年。 | 该产品用于DeBakey Ⅲ型主动脉夹层和主动脉穿透性溃疡的介入治疗。 | 主动脉夹层 |  | ea8769d8-ecb4-11ee-9447-b4055d63f15c | ea8769d8-ecb4-11ee-9447-b4055d63f15c | 胸主动脉覆膜支架系统 | C02060500114014125580000488 | C02060500100011125580000245 | 02-血管介入治疗类材料 | 06-外周血管介入治疗材料 | 05-胸主动脉支架 | 胸主动脉支架（非分支型/覆膜） | 14-合金 | 014-覆膜/非分支型 | 38-32×120-12 | TAS | 06941963101318 | 国械注准20243130490 | 集采范围外 | 新增（2025-06-23)、国家医保耗材27位编码变更
3f3dc536-97b7-11ed-bda4-34735a9d8166 | 北京有卓正联医疗科技有限公司 | 91110114MA01TN0T68 | 54cf93cf-7a6e-11f0-88e5-34735a9d8166 | 9c5886f7-ec19-11ee-9447-b4055d63f15c | 外周血管支架类 | 主动脉夹层 | 胸主动脉覆膜支架系统 | 3c442dfc-ec0d-11ee-9447-b4055d63f15c | 胸主动脉覆膜支架系统 | 北京有卓正联医疗科技有限公司 |  | 国械注准20243130490 |  | 该产品由胸主动脉覆膜支架和输送系统组成。胸主动脉覆膜支架由金属支架和覆膜材料组成。输送系统由引导头、后释放机构、 后释放拉丝、芯管、热缩管、中管、鞘管、大手柄、螺杆、延长管、后释放手柄等组成。其中鞘管涂覆亲水涂层，鞘管前端有显 影标记。产品经环氧乙烷灭菌，一次性使用，货架有效期三年。 | 该产品用于DeBakey Ⅲ型主动脉夹层和主动脉穿透性溃疡的介入治疗。 | 主动脉夹层 |  | ea876f6d-ecb4-11ee-9447-b4055d63f15c | ea876f6d-ecb4-11ee-9447-b4055d63f15c | 胸主动脉覆膜支架系统 | C02060500114014125580000489 | C02060500100011125580000246 | 02-血管介入治疗类材料 | 06-外周血管介入治疗材料 | 05-胸主动脉支架 | 胸主动脉支架（非分支型/覆膜） | 14-合金 | 014-覆膜/非分支型 | 36-36×160-17 | TAS | 06941963101998 | 国械注准20243130490 | 集采范围外 | 新增（2025-06-23)、国家医保耗材27位编码变更
3f3dc536-97b7-11ed-bda4-34735a9d8166 | 北京有卓正联医疗科技有限公司 | 91110114MA01TN0T68 | 54cf948e-7a6e-11f0-88e5-34735a9d8166 | 9c5886f7-ec19-11ee-9447-b4055d63f15c | 外周血管支架类 | 主动脉夹层 | 胸主动脉覆膜支架系统 | 3c442dfc-ec0d-11ee-9447-b4055d63f15c | 胸主动脉覆膜支架系统 | 北京有卓正联医疗科技有限公司 |  | 国械注准20243130490 |  | 该产品由胸主动脉覆膜支架和输送系统组成。胸主动脉覆膜支架由金属支架和覆膜材料组成。输送系统由引导头、后释放机构、 后释放拉丝、芯管、热缩管、中管、鞘管、大手柄、螺杆、延长管、后释放手柄等组成。其中鞘管涂覆亲水涂层，鞘管前端有显 影标记。产品经环氧乙烷灭菌，一次性使用，货架有效期三年。 | 该产品用于DeBakey Ⅲ型主动脉夹层和主动脉穿透性溃疡的介入治疗。 | 主动脉夹层 |  | ea8778fe-ecb4-11ee-9447-b4055d63f15c | ea8778fe-ecb4-11ee-9447-b4055d63f15c | 胸主动脉覆膜支架系统 | C02060500114014125580000490 | C02060500100011125580000247 | 02-血管介入治疗类材料 | 06-外周血管介入治疗材料 | 05-胸主动脉支架 | 胸主动脉支架（非分支型/覆膜） | 14-合金 | 014-覆膜/非分支型 | 24-24×180-7 | TAS | 06941963101776 | 国械注准20243130490 | 集采范围外 | 新增（2025-06-23)、国家医保耗材27位编码变更
3f3dc536-97b7-11ed-bda4-34735a9d8166 | 北京有卓正联医疗科技有限公司 | 91110114MA01TN0T68 | 54cf9551-7a6e-11f0-88e5-34735a9d8166 | 9c5886f7-ec19-11ee-9447-b4055d63f15c | 外周血管支架类 | 主动脉夹层 | 胸主动脉覆膜支架系统 | 3c442dfc-ec0d-11ee-9447-b4055d63f15c | 胸主动脉覆膜支架系统 | 北京有卓正联医疗科技有限公司 |  | 国械注准20243130490 |  | 该产品由胸主动脉覆膜支架和输送系统组成。胸主动脉覆膜支架由金属支架和覆膜材料组成。输送系统由引导头、后释放机构、 后释放拉丝、芯管、热缩管、中管、鞘管、大手柄、螺杆、延长管、后释放手柄等组成。其中鞘管涂覆亲水涂层，鞘管前端有显 影标记。产品经环氧乙烷灭菌，一次性使用，货架有效期三年。 | 该产品用于DeBakey Ⅲ型主动脉夹层和主动脉穿透性溃疡的介入治疗。 | 主动脉夹层 |  | ea879956-ecb4-11ee-9447-b4055d63f15c | ea879956-ecb4-11ee-9447-b4055d63f15c | 胸主动脉覆膜支架系统 | C02060500114014125580000491 | C02060500100011125580000248 | 02-血管介入治疗类材料 | 06-外周血管介入治疗材料 | 05-胸主动脉支架 | 胸主动脉支架（非分支型/覆膜） | 14-合金 | 014-覆膜/非分支型 | 28-24×180-7 | TAS | 06941963101936 | 国械注准20243130490 | 集采范围外 | 新增（2025-06-23)、国家医保耗材27位编码变更
3f3dc536-97b7-11ed-bda4-34735a9d8166 | 北京有卓正联医疗科技有限公司 | 91110114MA01TN0T68 | 54cf961a-7a6e-11f0-88e5-34735a9d8166 | 9c5886f7-ec19-11ee-9447-b4055d63f15c | 外周血管支架类 | 主动脉夹层 | 胸主动脉覆膜支架系统 | 3c442dfc-ec0d-11ee-9447-b4055d63f15c | 胸主动脉覆膜支架系统 | 北京有卓正联医疗科技有限公司 |  | 国械注准20243130490 |  | 该产品由胸主动脉覆膜支架和输送系统组成。胸主动脉覆膜支架由金属支架和覆膜材料组成。输送系统由引导头、后释放机构、 后释放拉丝、芯管、热缩管、中管、鞘管、大手柄、螺杆、延长管、后释放手柄等组成。其中鞘管涂覆亲水涂层，鞘管前端有显 影标记。产品经环氧乙烷灭菌，一次性使用，货架有效期三年。 | 该产品用于DeBakey Ⅲ型主动脉夹层和主动脉穿透性溃疡的介入治疗。 | 主动脉夹层 |  | ea87b607-ecb4-11ee-9447-b4055d63f15c | ea87b607-ecb4-11ee-9447-b4055d63f15c | 胸主动脉覆膜支架系统 | C02060500114014125580000492 | C02060500100011125580000249 | 02-血管介入治疗类材料 | 06-外周血管介入治疗材料 | 05-胸主动脉支架 | 胸主动脉支架（非分支型/覆膜） | 14-合金 | 014-覆膜/非分支型 | 28-24×160-17 | TAS | 06941963102308 | 国械注准20243130490 | 集采范围外 | 新增（2025-06-23)、国家医保耗材27位编码变更
3f3dc536-97b7-11ed-bda4-34735a9d8166 | 北京有卓正联医疗科技有限公司 | 91110114MA01TN0T68 | 54cf96d3-7a6e-11f0-88e5-34735a9d8166 | 9c5886f7-ec19-11ee-9447-b4055d63f15c | 外周血管支架类 | 主动脉夹层 | 胸主动脉覆膜支架系统 | 3c442dfc-ec0d-11ee-9447-b4055d63f15c | 胸主动脉覆膜支架系统 | 北京有卓正联医疗科技有限公司 |  | 国械注准20243130490 |  | 该产品由胸主动脉覆膜支架和输送系统组成。胸主动脉覆膜支架由金属支架和覆膜材料组成。输送系统由引导头、后释放机构、 后释放拉丝、芯管、热缩管、中管、鞘管、大手柄、螺杆、延长管、后释放手柄等组成。其中鞘管涂覆亲水涂层，鞘管前端有显 影标记。产品经环氧乙烷灭菌，一次性使用，货架有效期三年。 | 该产品用于DeBakey Ⅲ型主动脉夹层和主动脉穿透性溃疡的介入治疗。 | 主动脉夹层 |  | ea87c010-ecb4-11ee-9447-b4055d63f15c | ea87c010-ecb4-11ee-9447-b4055d63f15c | 胸主动脉覆膜支架系统 | C02060500114014125580000493 | C02060500100011125580000250 | 02-血管介入治疗类材料 | 06-外周血管介入治疗材料 | 05-胸主动脉支架 | 胸主动脉支架（非分支型/覆膜） | 14-合金 | 014-覆膜/非分支型 | 40-40×180-12 | TAS | 06941963100199 | 国械注准20243130490 | 集采范围外 | 新增（2025-06-23)、国家医保耗材27位编码变更
3f3dc536-97b7-11ed-bda4-34735a9d8166 | 北京有卓正联医疗科技有限公司 | 91110114MA01TN0T68 | 54cf9792-7a6e-11f0-88e5-34735a9d8166 | 9c5886f7-ec19-11ee-9447-b4055d63f15c | 外周血管支架类 | 主动脉夹层 | 胸主动脉覆膜支架系统 | 3c442dfc-ec0d-11ee-9447-b4055d63f15c | 胸主动脉覆膜支架系统 | 北京有卓正联医疗科技有限公司 |  | 国械注准20243130490 |  | 该产品由胸主动脉覆膜支架和输送系统组成。胸主动脉覆膜支架由金属支架和覆膜材料组成。输送系统由引导头、后释放机构、 后释放拉丝、芯管、热缩管、中管、鞘管、大手柄、螺杆、延长管、后释放手柄等组成。其中鞘管涂覆亲水涂层，鞘管前端有显 影标记。产品经环氧乙烷灭菌，一次性使用，货架有效期三年。 | 该产品用于DeBakey Ⅲ型主动脉夹层和主动脉穿透性溃疡的介入治疗。 | 主动脉夹层 |  | ea87dca2-ecb4-11ee-9447-b4055d63f15c | ea87dca2-ecb4-11ee-9447-b4055d63f15c | 胸主动脉覆膜支架系统 | C02060500114014125580000494 | C02060500100011125580000251 | 02-血管介入治疗类材料 | 06-外周血管介入治疗材料 | 05-胸主动脉支架 | 胸主动脉支架（非分支型/覆膜） | 14-合金 | 014-覆膜/非分支型 | 32-32×160-17 | TAS | 06941963102018 | 国械注准20243130490 | 集采范围外 | 新增（2025-06-23)、国家医保耗材27位编码变更
3f3dc536-97b7-11ed-bda4-34735a9d8166 | 北京有卓正联医疗科技有限公司 | 91110114MA01TN0T68 | 54cf9855-7a6e-11f0-88e5-34735a9d8166 | 9c5886f7-ec19-11ee-9447-b4055d63f15c | 外周血管支架类 | 主动脉夹层 | 胸主动脉覆膜支架系统 | 3c442dfc-ec0d-11ee-9447-b4055d63f15c | 胸主动脉覆膜支架系统 | 北京有卓正联医疗科技有限公司 |  | 国械注准20243130490 |  | 该产品由胸主动脉覆膜支架和输送系统组成。胸主动脉覆膜支架由金属支架和覆膜材料组成。输送系统由引导头、后释放机构、 后释放拉丝、芯管、热缩管、中管、鞘管、大手柄、螺杆、延长管、后释放手柄等组成。其中鞘管涂覆亲水涂层，鞘管前端有显 影标记。产品经环氧乙烷灭菌，一次性使用，货架有效期三年。 | 该产品用于DeBakey Ⅲ型主动脉夹层和主动脉穿透性溃疡的介入治疗。 | 主动脉夹层 |  | ea87ea21-ecb4-11ee-9447-b4055d63f15c | ea87ea21-ecb4-11ee-9447-b4055d63f15c | 胸主动脉覆膜支架系统 | C02060500114014125580000495 | C02060500100011125580000252 | 02-血管介入治疗类材料 | 06-外周血管介入治疗材料 | 05-胸主动脉支架 | 胸主动脉支架（非分支型/覆膜） | 14-合金 | 014-覆膜/非分支型 | 38-34×120-17 | TAS | 06941963102735 | 国械注准20243130490 | 集采范围外 | 新增（2025-06-23)、国家医保耗材27位编码变更
3f3dc536-97b7-11ed-bda4-34735a9d8166 | 北京有卓正联医疗科技有限公司 | 91110114MA01TN0T68 | 54cf9914-7a6e-11f0-88e5-34735a9d8166 | 9c5886f7-ec19-11ee-9447-b4055d63f15c | 外周血管支架类 | 主动脉夹层 | 胸主动脉覆膜支架系统 | 3c442dfc-ec0d-11ee-9447-b4055d63f15c | 胸主动脉覆膜支架系统 | 北京有卓正联医疗科技有限公司 |  | 国械注准20243130490 |  | 该产品由胸主动脉覆膜支架和输送系统组成。胸主动脉覆膜支架由金属支架和覆膜材料组成。输送系统由引导头、后释放机构、 后释放拉丝、芯管、热缩管、中管、鞘管、大手柄、螺杆、延长管、后释放手柄等组成。其中鞘管涂覆亲水涂层，鞘管前端有显 影标记。产品经环氧乙烷灭菌，一次性使用，货架有效期三年。 | 该产品用于DeBakey Ⅲ型主动脉夹层和主动脉穿透性溃疡的介入治疗。 | 主动脉夹层 |  | ea87f8c4-ecb4-11ee-9447-b4055d63f15c | ea87f8c4-ecb4-11ee-9447-b4055d63f15c | 胸主动脉覆膜支架系统 | C02060500114014125580000496 | C02060500100011125580000253 | 02-血管介入治疗类材料 | 06-外周血管介入治疗材料 | 05-胸主动脉支架 | 胸主动脉支架（非分支型/覆膜） | 14-合金 | 014-覆膜/非分支型 | 24-24×160-12 | TAS | 06941963102155 | 国械注准20243130490 | 集采范围外 | 新增（2025-06-23)、国家医保耗材27位编码变更
3f3dc536-97b7-11ed-bda4-34735a9d8166 | 北京有卓正联医疗科技有限公司 | 91110114MA01TN0T68 | 54cf99d3-7a6e-11f0-88e5-34735a9d8166 | 9c5886f7-ec19-11ee-9447-b4055d63f15c | 外周血管支架类 | 主动脉夹层 | 胸主动脉覆膜支架系统 | 3c442dfc-ec0d-11ee-9447-b4055d63f15c | 胸主动脉覆膜支架系统 | 北京有卓正联医疗科技有限公司 |  | 国械注准20243130490 |  | 该产品由胸主动脉覆膜支架和输送系统组成。胸主动脉覆膜支架由金属支架和覆膜材料组成。输送系统由引导头、后释放机构、 后释放拉丝、芯管、热缩管、中管、鞘管、大手柄、螺杆、延长管、后释放手柄等组成。其中鞘管涂覆亲水涂层，鞘管前端有显 影标记。产品经环氧乙烷灭菌，一次性使用，货架有效期三年。 | 该产品用于DeBakey Ⅲ型主动脉夹层和主动脉穿透性溃疡的介入治疗。 | 主动脉夹层 |  | ea880dd7-ecb4-11ee-9447-b4055d63f15c | ea880dd7-ecb4-11ee-9447-b4055d63f15c | 胸主动脉覆膜支架系统 | C02060500114014125580000497 | C02060500100011125580000254 | 02-血管介入治疗类材料 | 06-外周血管介入治疗材料 | 05-胸主动脉支架 | 胸主动脉支架（非分支型/覆膜） | 14-合金 | 014-覆膜/非分支型 | 36-30×120-17 | TAS | 06941963101257 | 国械注准20243130490 | 集采范围外 | 新增（2025-06-23)、国家医保耗材27位编码变更
3f3dc536-97b7-11ed-bda4-34735a9d8166 | 北京有卓正联医疗科技有限公司 | 91110114MA01TN0T68 | 54cf9a91-7a6e-11f0-88e5-34735a9d8166 | 9c5886f7-ec19-11ee-9447-b4055d63f15c | 外周血管支架类 | 主动脉夹层 | 胸主动脉覆膜支架系统 | 3c442dfc-ec0d-11ee-9447-b4055d63f15c | 胸主动脉覆膜支架系统 | 北京有卓正联医疗科技有限公司 |  | 国械注准20243130490 |  | 该产品由胸主动脉覆膜支架和输送系统组成。胸主动脉覆膜支架由金属支架和覆膜材料组成。输送系统由引导头、后释放机构、 后释放拉丝、芯管、热缩管、中管、鞘管、大手柄、螺杆、延长管、后释放手柄等组成。其中鞘管涂覆亲水涂层，鞘管前端有显 影标记。产品经环氧乙烷灭菌，一次性使用，货架有效期三年。 | 该产品用于DeBakey Ⅲ型主动脉夹层和主动脉穿透性溃疡的介入治疗。 | 主动脉夹层 |  | ea881ad5-ecb4-11ee-9447-b4055d63f15c | ea881ad5-ecb4-11ee-9447-b4055d63f15c | 胸主动脉覆膜支架系统 | C02060500114014125580000498 | C02060500100011125580000255 | 02-血管介入治疗类材料 | 06-外周血管介入治疗材料 | 05-胸主动脉支架 | 胸主动脉支架（非分支型/覆膜） | 14-合金 | 014-覆膜/非分支型 | 30-30×180-7 | TAS | 06941963101714 | 国械注准20243130490 | 集采范围外 | 新增（2025-06-23)、国家医保耗材27位编码变更
3f3dc536-97b7-11ed-bda4-34735a9d8166 | 北京有卓正联医疗科技有限公司 | 91110114MA01TN0T68 | 54cf9b50-7a6e-11f0-88e5-34735a9d8166 | 9c5886f7-ec19-11ee-9447-b4055d63f15c | 外周血管支架类 | 主动脉夹层 | 胸主动脉覆膜支架系统 | 3c442dfc-ec0d-11ee-9447-b4055d63f15c | 胸主动脉覆膜支架系统 | 北京有卓正联医疗科技有限公司 |  | 国械注准20243130490 |  | 该产品由胸主动脉覆膜支架和输送系统组成。胸主动脉覆膜支架由金属支架和覆膜材料组成。输送系统由引导头、后释放机构、 后释放拉丝、芯管、热缩管、中管、鞘管、大手柄、螺杆、延长管、后释放手柄等组成。其中鞘管涂覆亲水涂层，鞘管前端有显 影标记。产品经环氧乙烷灭菌，一次性使用，货架有效期三年。 | 该产品用于DeBakey Ⅲ型主动脉夹层和主动脉穿透性溃疡的介入治疗。 | 主动脉夹层 |  | ea8827fd-ecb4-11ee-9447-b4055d63f15c | ea8827fd-ecb4-11ee-9447-b4055d63f15c | 胸主动脉覆膜支架系统 | C02060500114014125580000499 | C02060500100011125580000256 | 02-血管介入治疗类材料 | 06-外周血管介入治疗材料 | 05-胸主动脉支架 | 胸主动脉支架（非分支型/覆膜） | 14-合金 | 014-覆膜/非分支型 | 38-38×180-17 | TAS | 06941963100038 | 国械注准20243130490 | 集采范围外 | 新增（2025-06-23)、国家医保耗材27位编码变更
3f3dc536-97b7-11ed-bda4-34735a9d8166 | 北京有卓正联医疗科技有限公司 | 91110114MA01TN0T68 | 54cf9c13-7a6e-11f0-88e5-34735a9d8166 | 9c5886f7-ec19-11ee-9447-b4055d63f15c | 外周血管支架类 | 主动脉夹层 | 胸主动脉覆膜支架系统 | 3c442dfc-ec0d-11ee-9447-b4055d63f15c | 胸主动脉覆膜支架系统 | 北京有卓正联医疗科技有限公司 |  | 国械注准20243130490 |  | 该产品由胸主动脉覆膜支架和输送系统组成。胸主动脉覆膜支架由金属支架和覆膜材料组成。输送系统由引导头、后释放机构、 后释放拉丝、芯管、热缩管、中管、鞘管、大手柄、螺杆、延长管、后释放手柄等组成。其中鞘管涂覆亲水涂层，鞘管前端有显 影标记。产品经环氧乙烷灭菌，一次性使用，货架有效期三年。 | 该产品用于DeBakey Ⅲ型主动脉夹层和主动脉穿透性溃疡的介入治疗。 | 主动脉夹层 |  | ea883515-ecb4-11ee-9447-b4055d63f15c | ea883515-ecb4-11ee-9447-b4055d63f15c | 胸主动脉覆膜支架系统 | C02060500114014125580000500 | C02060500100011125580000257 | 02-血管介入治疗类材料 | 06-外周血管介入治疗材料 | 05-胸主动脉支架 | 胸主动脉支架（非分支型/覆膜） | 14-合金 | 014-覆膜/非分支型 | 36-30×180-12 | TAS | 06941963100571 | 国械注准20243130490 | 集采范围外 | 新增（2025-06-23)、国家医保耗材27位编码变更
3f3dc536-97b7-11ed-bda4-34735a9d8166 | 北京有卓正联医疗科技有限公司 | 91110114MA01TN0T68 | 54cf9f92-7a6e-11f0-88e5-34735a9d8166 | 9c5886f7-ec19-11ee-9447-b4055d63f15c | 外周血管支架类 | 主动脉夹层 | 胸主动脉覆膜支架系统 | 3c442dfc-ec0d-11ee-9447-b4055d63f15c | 胸主动脉覆膜支架系统 | 北京有卓正联医疗科技有限公司 |  | 国械注准20243130490 |  | 该产品由胸主动脉覆膜支架和输送系统组成。胸主动脉覆膜支架由金属支架和覆膜材料组成。输送系统由引导头、后释放机构、 后释放拉丝、芯管、热缩管、中管、鞘管、大手柄、螺杆、延长管、后释放手柄等组成。其中鞘管涂覆亲水涂层，鞘管前端有显 影标记。产品经环氧乙烷灭菌，一次性使用，货架有效期三年。 | 该产品用于DeBakey Ⅲ型主动脉夹层和主动脉穿透性溃疡的介入治疗。 | 主动脉夹层 |  | ea8846b5-ecb4-11ee-9447-b4055d63f15c | ea8846b5-ecb4-11ee-9447-b4055d63f15c | 胸主动脉覆膜支架系统 | C02060500114014125580000501 | C02060500100011125580000258 | 02-血管介入治疗类材料 | 06-外周血管介入治疗材料 | 05-胸主动脉支架 | 胸主动脉支架（非分支型/覆膜） | 14-合金 | 014-覆膜/非分支型 | 42-36×180-12 | TAS | 06941963100519 | 国械注准20243130490 | 集采范围外 | 新增（2025-06-23)、国家医保耗材27位编码变更
3f3dc536-97b7-11ed-bda4-34735a9d8166 | 北京有卓正联医疗科技有限公司 | 91110114MA01TN0T68 | 54cfa05f-7a6e-11f0-88e5-34735a9d8166 | 9c5886f7-ec19-11ee-9447-b4055d63f15c | 外周血管支架类 | 主动脉夹层 | 胸主动脉覆膜支架系统 | 3c442dfc-ec0d-11ee-9447-b4055d63f15c | 胸主动脉覆膜支架系统 | 北京有卓正联医疗科技有限公司 |  | 国械注准20243130490 |  | 该产品由胸主动脉覆膜支架和输送系统组成。胸主动脉覆膜支架由金属支架和覆膜材料组成。输送系统由引导头、后释放机构、 后释放拉丝、芯管、热缩管、中管、鞘管、大手柄、螺杆、延长管、后释放手柄等组成。其中鞘管涂覆亲水涂层，鞘管前端有显 影标记。产品经环氧乙烷灭菌，一次性使用，货架有效期三年。 | 该产品用于DeBakey Ⅲ型主动脉夹层和主动脉穿透性溃疡的介入治疗。 | 主动脉夹层 |  | ea8853ab-ecb4-11ee-9447-b4055d63f15c | ea8853ab-ecb4-11ee-9447-b4055d63f15c | 胸主动脉覆膜支架系统 | C02060500114014125580000502 | C02060500100011125580000259 | 02-血管介入治疗类材料 | 06-外周血管介入治疗材料 | 05-胸主动脉支架 | 胸主动脉支架（非分支型/覆膜） | 14-合金 | 014-覆膜/非分支型 | 32-22×180-12 | TAS | 06941963101110 | 国械注准20243130490 | 集采范围外 | 新增（2025-06-23)、国家医保耗材27位编码变更
3f3dc536-97b7-11ed-bda4-34735a9d8166 | 北京有卓正联医疗科技有限公司 | 91110114MA01TN0T68 | 54cfa11e-7a6e-11f0-88e5-34735a9d8166 | 9c5886f7-ec19-11ee-9447-b4055d63f15c | 外周血管支架类 | 主动脉夹层 | 胸主动脉覆膜支架系统 | 3c442dfc-ec0d-11ee-9447-b4055d63f15c | 胸主动脉覆膜支架系统 | 北京有卓正联医疗科技有限公司 |  | 国械注准20243130490 |  | 该产品由胸主动脉覆膜支架和输送系统组成。胸主动脉覆膜支架由金属支架和覆膜材料组成。输送系统由引导头、后释放机构、 后释放拉丝、芯管、热缩管、中管、鞘管、大手柄、螺杆、延长管、后释放手柄等组成。其中鞘管涂覆亲水涂层，鞘管前端有显 影标记。产品经环氧乙烷灭菌，一次性使用，货架有效期三年。 | 该产品用于DeBakey Ⅲ型主动脉夹层和主动脉穿透性溃疡的介入治疗。 | 主动脉夹层 |  | ea8860cf-ecb4-11ee-9447-b4055d63f15c | ea8860cf-ecb4-11ee-9447-b4055d63f15c | 胸主动脉覆膜支架系统 | C02060500114014125580000503 | C02060500100011125580000260 | 02-血管介入治疗类材料 | 06-外周血管介入治疗材料 | 05-胸主动脉支架 | 胸主动脉支架（非分支型/覆膜） | 14-合金 | 014-覆膜/非分支型 | 28-24×120-17 | TAS | 06941963101394 | 国械注准20243130490 | 集采范围外 | 新增（2025-06-23)、国家医保耗材27位编码变更
3f3dc536-97b7-11ed-bda4-34735a9d8166 | 北京有卓正联医疗科技有限公司 | 91110114MA01TN0T68 | 54cfa1e1-7a6e-11f0-88e5-34735a9d8166 | 9c5886f7-ec19-11ee-9447-b4055d63f15c | 外周血管支架类 | 主动脉夹层 | 胸主动脉覆膜支架系统 | 3c442dfc-ec0d-11ee-9447-b4055d63f15c | 胸主动脉覆膜支架系统 | 北京有卓正联医疗科技有限公司 |  | 国械注准20243130490 |  | 该产品由胸主动脉覆膜支架和输送系统组成。胸主动脉覆膜支架由金属支架和覆膜材料组成。输送系统由引导头、后释放机构、 后释放拉丝、芯管、热缩管、中管、鞘管、大手柄、螺杆、延长管、后释放手柄等组成。其中鞘管涂覆亲水涂层，鞘管前端有显 影标记。产品经环氧乙烷灭菌，一次性使用，货架有效期三年。 | 该产品用于DeBakey Ⅲ型主动脉夹层和主动脉穿透性溃疡的介入治疗。 | 主动脉夹层 |  | ea886a90-ecb4-11ee-9447-b4055d63f15c | ea886a90-ecb4-11ee-9447-b4055d63f15c | 胸主动脉覆膜支架系统 | C02060500114014125580000504 | C02060500100011125580000261 | 02-血管介入治疗类材料 | 06-外周血管介入治疗材料 | 05-胸主动脉支架 | 胸主动脉支架（非分支型/覆膜） | 14-合金 | 014-覆膜/非分支型 | 26-24×180-17 | TAS | 06941963100694 | 国械注准20243130490 | 集采范围外 | 新增（2025-06-23)、国家医保耗材27位编码变更
3f3dc536-97b7-11ed-bda4-34735a9d8166 | 北京有卓正联医疗科技有限公司 | 91110114MA01TN0T68 | 54cfa2a5-7a6e-11f0-88e5-34735a9d8166 | 9c5886f7-ec19-11ee-9447-b4055d63f15c | 外周血管支架类 | 主动脉夹层 | 胸主动脉覆膜支架系统 | 3c442dfc-ec0d-11ee-9447-b4055d63f15c | 胸主动脉覆膜支架系统 | 北京有卓正联医疗科技有限公司 |  | 国械注准20243130490 |  | 该产品由胸主动脉覆膜支架和输送系统组成。胸主动脉覆膜支架由金属支架和覆膜材料组成。输送系统由引导头、后释放机构、 后释放拉丝、芯管、热缩管、中管、鞘管、大手柄、螺杆、延长管、后释放手柄等组成。其中鞘管涂覆亲水涂层，鞘管前端有显 影标记。产品经环氧乙烷灭菌，一次性使用，货架有效期三年。 | 该产品用于DeBakey Ⅲ型主动脉夹层和主动脉穿透性溃疡的介入治疗。 | 主动脉夹层 |  | ea88702a-ecb4-11ee-9447-b4055d63f15c | ea88702a-ecb4-11ee-9447-b4055d63f15c | 胸主动脉覆膜支架系统 | C02060500114014125580000505 | C02060500100011125580000262 | 02-血管介入治疗类材料 | 06-外周血管介入治疗材料 | 05-胸主动脉支架 | 胸主动脉支架（非分支型/覆膜） | 14-合金 | 014-覆膜/非分支型 | 34-34×180-12 | TAS | 06941963100250 | 国械注准20243130490 | 集采范围外 | 新增（2025-06-23)、国家医保耗材27位编码变更
3f3dc536-97b7-11ed-bda4-34735a9d8166 | 北京有卓正联医疗科技有限公司 | 91110114MA01TN0T68 | 54cfa363-7a6e-11f0-88e5-34735a9d8166 | 9c5886f7-ec19-11ee-9447-b4055d63f15c | 外周血管支架类 | 主动脉夹层 | 胸主动脉覆膜支架系统 | 3c442dfc-ec0d-11ee-9447-b4055d63f15c | 胸主动脉覆膜支架系统 | 北京有卓正联医疗科技有限公司 |  | 国械注准20243130490 |  | 该产品由胸主动脉覆膜支架和输送系统组成。胸主动脉覆膜支架由金属支架和覆膜材料组成。输送系统由引导头、后释放机构、 后释放拉丝、芯管、热缩管、中管、鞘管、大手柄、螺杆、延长管、后释放手柄等组成。其中鞘管涂覆亲水涂层，鞘管前端有显 影标记。产品经环氧乙烷灭菌，一次性使用，货架有效期三年。 | 该产品用于DeBakey Ⅲ型主动脉夹层和主动脉穿透性溃疡的介入治疗。 | 主动脉夹层 |  | ea887974-ecb4-11ee-9447-b4055d63f15c | ea887974-ecb4-11ee-9447-b4055d63f15c | 胸主动脉覆膜支架系统 | C02060500114014125580000506 | C02060500100011125580000263 | 02-血管介入治疗类材料 | 06-外周血管介入治疗材料 | 05-胸主动脉支架 | 胸主动脉支架（非分支型/覆膜） | 14-合金 | 014-覆膜/非分支型 | 30-20×120-12 | TAS | 06941963100755 | 国械注准20243130490 | 集采范围外 | 新增（2025-06-23)、国家医保耗材27位编码变更
3f3dc536-97b7-11ed-bda4-34735a9d8166 | 北京有卓正联医疗科技有限公司 | 91110114MA01TN0T68 | 54cfa41d-7a6e-11f0-88e5-34735a9d8166 | 9c5886f7-ec19-11ee-9447-b4055d63f15c | 外周血管支架类 | 主动脉夹层 | 胸主动脉覆膜支架系统 | 3c442dfc-ec0d-11ee-9447-b4055d63f15c | 胸主动脉覆膜支架系统 | 北京有卓正联医疗科技有限公司 |  | 国械注准20243130490 |  | 该产品由胸主动脉覆膜支架和输送系统组成。胸主动脉覆膜支架由金属支架和覆膜材料组成。输送系统由引导头、后释放机构、 后释放拉丝、芯管、热缩管、中管、鞘管、大手柄、螺杆、延长管、后释放手柄等组成。其中鞘管涂覆亲水涂层，鞘管前端有显 影标记。产品经环氧乙烷灭菌，一次性使用，货架有效期三年。 | 该产品用于DeBakey Ⅲ型主动脉夹层和主动脉穿透性溃疡的介入治疗。 | 主动脉夹层 |  | ea887f38-ecb4-11ee-9447-b4055d63f15c | ea887f38-ecb4-11ee-9447-b4055d63f15c | 胸主动脉覆膜支架系统 | C02060500114014125580000507 | C02060500100011125580000264 | 02-血管介入治疗类材料 | 06-外周血管介入治疗材料 | 05-胸主动脉支架 | 胸主动脉支架（非分支型/覆膜） | 14-合金 | 014-覆膜/非分支型 | 40-34×160-17 | TAS | 06941963102179 | 国械注准20243130490 | 集采范围外 | 新增（2025-06-23)、国家医保耗材27位编码变更
3f3dc536-97b7-11ed-bda4-34735a9d8166 | 北京有卓正联医疗科技有限公司 | 91110114MA01TN0T68 | 54cfa4e1-7a6e-11f0-88e5-34735a9d8166 | 9c5886f7-ec19-11ee-9447-b4055d63f15c | 外周血管支架类 | 主动脉夹层 | 胸主动脉覆膜支架系统 | 3c442dfc-ec0d-11ee-9447-b4055d63f15c | 胸主动脉覆膜支架系统 | 北京有卓正联医疗科技有限公司 |  | 国械注准20243130490 |  | 该产品由胸主动脉覆膜支架和输送系统组成。胸主动脉覆膜支架由金属支架和覆膜材料组成。输送系统由引导头、后释放机构、 后释放拉丝、芯管、热缩管、中管、鞘管、大手柄、螺杆、延长管、后释放手柄等组成。其中鞘管涂覆亲水涂层，鞘管前端有显 影标记。产品经环氧乙烷灭菌，一次性使用，货架有效期三年。 | 该产品用于DeBakey Ⅲ型主动脉夹层和主动脉穿透性溃疡的介入治疗。 | 主动脉夹层 |  | ea8888d3-ecb4-11ee-9447-b4055d63f15c | ea8888d3-ecb4-11ee-9447-b4055d63f15c | 胸主动脉覆膜支架系统 | C02060500114014125580000508 | C02060500100011125580000265 | 02-血管介入治疗类材料 | 06-外周血管介入治疗材料 | 05-胸主动脉支架 | 胸主动脉支架（非分支型/覆膜） | 14-合金 | 014-覆膜/非分支型 | 40-40×180-7 | TAS | 06941963101615 | 国械注准20243130490 | 集采范围外 | 新增（2025-06-23)、国家医保耗材27位编码变更
3f3dc536-97b7-11ed-bda4-34735a9d8166 | 北京有卓正联医疗科技有限公司 | 91110114MA01TN0T68 | 54cfa59f-7a6e-11f0-88e5-34735a9d8166 | 9c5886f7-ec19-11ee-9447-b4055d63f15c | 外周血管支架类 | 主动脉夹层 | 胸主动脉覆膜支架系统 | 3c442dfc-ec0d-11ee-9447-b4055d63f15c | 胸主动脉覆膜支架系统 | 北京有卓正联医疗科技有限公司 |  | 国械注准20243130490 |  | 该产品由胸主动脉覆膜支架和输送系统组成。胸主动脉覆膜支架由金属支架和覆膜材料组成。输送系统由引导头、后释放机构、 后释放拉丝、芯管、热缩管、中管、鞘管、大手柄、螺杆、延长管、后释放手柄等组成。其中鞘管涂覆亲水涂层，鞘管前端有显 影标记。产品经环氧乙烷灭菌，一次性使用，货架有效期三年。 | 该产品用于DeBakey Ⅲ型主动脉夹层和主动脉穿透性溃疡的介入治疗。 | 主动脉夹层 |  | ea888e9b-ecb4-11ee-9447-b4055d63f15c | ea888e9b-ecb4-11ee-9447-b4055d63f15c | 胸主动脉覆膜支架系统 | C02060500114014125580000509 | C02060500100011125580000266 | 02-血管介入治疗类材料 | 06-外周血管介入治疗材料 | 05-胸主动脉支架 | 胸主动脉支架（非分支型/覆膜） | 14-合金 | 014-覆膜/非分支型 | 34-28×120-17 | TAS | 06941963101264 | 国械注准20243130490 | 集采范围外 | 新增（2025-06-23)、国家医保耗材27位编码变更
3f3dc536-97b7-11ed-bda4-34735a9d8166 | 北京有卓正联医疗科技有限公司 | 91110114MA01TN0T68 | 54cfa659-7a6e-11f0-88e5-34735a9d8166 | 9c5886f7-ec19-11ee-9447-b4055d63f15c | 外周血管支架类 | 主动脉夹层 | 胸主动脉覆膜支架系统 | 3c442dfc-ec0d-11ee-9447-b4055d63f15c | 胸主动脉覆膜支架系统 | 北京有卓正联医疗科技有限公司 |  | 国械注准20243130490 |  | 该产品由胸主动脉覆膜支架和输送系统组成。胸主动脉覆膜支架由金属支架和覆膜材料组成。输送系统由引导头、后释放机构、 后释放拉丝、芯管、热缩管、中管、鞘管、大手柄、螺杆、延长管、后释放手柄等组成。其中鞘管涂覆亲水涂层，鞘管前端有显 影标记。产品经环氧乙烷灭菌，一次性使用，货架有效期三年。 | 该产品用于DeBakey Ⅲ型主动脉夹层和主动脉穿透性溃疡的介入治疗。 | 主动脉夹层 |  | ea889807-ecb4-11ee-9447-b4055d63f15c | ea889807-ecb4-11ee-9447-b4055d63f15c | 胸主动脉覆膜支架系统 | C02060500114014125580000510 | C02060500100011125580000267 | 02-血管介入治疗类材料 | 06-外周血管介入治疗材料 | 05-胸主动脉支架 | 胸主动脉支架（非分支型/覆膜） | 14-合金 | 014-覆膜/非分支型 | 30-20×140-12 | TAS | 06941963102407 | 国械注准20243130490 | 集采范围外 | 新增（2025-06-23)、国家医保耗材27位编码变更
3f3dc536-97b7-11ed-bda4-34735a9d8166 | 北京有卓正联医疗科技有限公司 | 91110114MA01TN0T68 | 54cfa718-7a6e-11f0-88e5-34735a9d8166 | 9c5886f7-ec19-11ee-9447-b4055d63f15c | 外周血管支架类 | 主动脉夹层 | 胸主动脉覆膜支架系统 | 3c442dfc-ec0d-11ee-9447-b4055d63f15c | 胸主动脉覆膜支架系统 | 北京有卓正联医疗科技有限公司 |  | 国械注准20243130490 |  | 该产品由胸主动脉覆膜支架和输送系统组成。胸主动脉覆膜支架由金属支架和覆膜材料组成。输送系统由引导头、后释放机构、 后释放拉丝、芯管、热缩管、中管、鞘管、大手柄、螺杆、延长管、后释放手柄等组成。其中鞘管涂覆亲水涂层，鞘管前端有显 影标记。产品经环氧乙烷灭菌，一次性使用，货架有效期三年。 | 该产品用于DeBakey Ⅲ型主动脉夹层和主动脉穿透性溃疡的介入治疗。 | 主动脉夹层 |  | ea88a1f7-ecb4-11ee-9447-b4055d63f15c | ea88a1f7-ecb4-11ee-9447-b4055d63f15c | 胸主动脉覆膜支架系统 | C02060500114014125580000511 | C02060500100011125580000268 | 02-血管介入治疗类材料 | 06-外周血管介入治疗材料 | 05-胸主动脉支架 | 胸主动脉支架（非分支型/覆膜） | 14-合金 | 014-覆膜/非分支型 | 30-30×180-12 | TAS | 06941963100298 | 国械注准20243130490 | 集采范围外 | 新增（2025-06-23)、国家医保耗材27位编码变更
3f3dc536-97b7-11ed-bda4-34735a9d8166 | 北京有卓正联医疗科技有限公司 | 91110114MA01TN0T68 | 54cfa7db-7a6e-11f0-88e5-34735a9d8166 | 9c5886f7-ec19-11ee-9447-b4055d63f15c | 外周血管支架类 | 主动脉夹层 | 胸主动脉覆膜支架系统 | 3c442dfc-ec0d-11ee-9447-b4055d63f15c | 胸主动脉覆膜支架系统 | 北京有卓正联医疗科技有限公司 |  | 国械注准20243130490 |  | 该产品由胸主动脉覆膜支架和输送系统组成。胸主动脉覆膜支架由金属支架和覆膜材料组成。输送系统由引导头、后释放机构、 后释放拉丝、芯管、热缩管、中管、鞘管、大手柄、螺杆、延长管、后释放手柄等组成。其中鞘管涂覆亲水涂层，鞘管前端有显 影标记。产品经环氧乙烷灭菌，一次性使用，货架有效期三年。 | 该产品用于DeBakey Ⅲ型主动脉夹层和主动脉穿透性溃疡的介入治疗。 | 主动脉夹层 |  | ea88b064-ecb4-11ee-9447-b4055d63f15c | ea88b064-ecb4-11ee-9447-b4055d63f15c | 胸主动脉覆膜支架系统 | C02060500114014125580000512 | C02060500100011125580000269 | 02-血管介入治疗类材料 | 06-外周血管介入治疗材料 | 05-胸主动脉支架 | 胸主动脉支架（非分支型/覆膜） | 14-合金 | 014-覆膜/非分支型 | 42-36×160-17 | TAS | 06941963102162 | 国械注准20243130490 | 集采范围外 | 新增（2025-06-23)、国家医保耗材27位编码变更
3f3dc536-97b7-11ed-bda4-34735a9d8166 | 北京有卓正联医疗科技有限公司 | 91110114MA01TN0T68 | 54cfaafd-7a6e-11f0-88e5-34735a9d8166 | 9c5886f7-ec19-11ee-9447-b4055d63f15c | 外周血管支架类 | 主动脉夹层 | 胸主动脉覆膜支架系统 | 3c442dfc-ec0d-11ee-9447-b4055d63f15c | 胸主动脉覆膜支架系统 | 北京有卓正联医疗科技有限公司 |  | 国械注准20243130490 |  | 该产品由胸主动脉覆膜支架和输送系统组成。胸主动脉覆膜支架由金属支架和覆膜材料组成。输送系统由引导头、后释放机构、 后释放拉丝、芯管、热缩管、中管、鞘管、大手柄、螺杆、延长管、后释放手柄等组成。其中鞘管涂覆亲水涂层，鞘管前端有显 影标记。产品经环氧乙烷灭菌，一次性使用，货架有效期三年。 | 该产品用于DeBakey Ⅲ型主动脉夹层和主动脉穿透性溃疡的介入治疗。 | 主动脉夹层 |  | ea88c290-ecb4-11ee-9447-b4055d63f15c | ea88c290-ecb4-11ee-9447-b4055d63f15c | 胸主动脉覆膜支架系统 | C02060500114014125580000513 | C02060500100011125580000270 | 02-血管介入治疗类材料 | 06-外周血管介入治疗材料 | 05-胸主动脉支架 | 胸主动脉支架（非分支型/覆膜） | 14-合金 | 014-覆膜/非分支型 | 34-24×120-12 | TAS | 06941963100731 | 国械注准20243130490 | 集采范围外 | 新增（2025-06-23)、国家医保耗材27位编码变更
3f3dc536-97b7-11ed-bda4-34735a9d8166 | 北京有卓正联医疗科技有限公司 | 91110114MA01TN0T68 | 54cfabc5-7a6e-11f0-88e5-34735a9d8166 | 9c5886f7-ec19-11ee-9447-b4055d63f15c | 外周血管支架类 | 主动脉夹层 | 胸主动脉覆膜支架系统 | 3c442dfc-ec0d-11ee-9447-b4055d63f15c | 胸主动脉覆膜支架系统 | 北京有卓正联医疗科技有限公司 |  | 国械注准20243130490 |  | 该产品由胸主动脉覆膜支架和输送系统组成。胸主动脉覆膜支架由金属支架和覆膜材料组成。输送系统由引导头、后释放机构、 后释放拉丝、芯管、热缩管、中管、鞘管、大手柄、螺杆、延长管、后释放手柄等组成。其中鞘管涂覆亲水涂层，鞘管前端有显 影标记。产品经环氧乙烷灭菌，一次性使用，货架有效期三年。 | 该产品用于DeBakey Ⅲ型主动脉夹层和主动脉穿透性溃疡的介入治疗。 | 主动脉夹层 |  | ea88d147-ecb4-11ee-9447-b4055d63f15c | ea88d147-ecb4-11ee-9447-b4055d63f15c | 胸主动脉覆膜支架系统 | C02060500114014125580000514 | C02060500100011125580000271 | 02-血管介入治疗类材料 | 06-外周血管介入治疗材料 | 05-胸主动脉支架 | 胸主动脉支架（非分支型/覆膜） | 14-合金 | 014-覆膜/非分支型 | 34-28×160-17 | TAS | 06941963102209 | 国械注准20243130490 | 集采范围外 | 新增（2025-06-23)、国家医保耗材27位编码变更
3f3dc536-97b7-11ed-bda4-34735a9d8166 | 北京有卓正联医疗科技有限公司 | 91110114MA01TN0T68 | 54cfac92-7a6e-11f0-88e5-34735a9d8166 | 9c5886f7-ec19-11ee-9447-b4055d63f15c | 外周血管支架类 | 主动脉夹层 | 胸主动脉覆膜支架系统 | 3c442dfc-ec0d-11ee-9447-b4055d63f15c | 胸主动脉覆膜支架系统 | 北京有卓正联医疗科技有限公司 |  | 国械注准20243130490 |  | 该产品由胸主动脉覆膜支架和输送系统组成。胸主动脉覆膜支架由金属支架和覆膜材料组成。输送系统由引导头、后释放机构、 后释放拉丝、芯管、热缩管、中管、鞘管、大手柄、螺杆、延长管、后释放手柄等组成。其中鞘管涂覆亲水涂层，鞘管前端有显 影标记。产品经环氧乙烷灭菌，一次性使用，货架有效期三年。 | 该产品用于DeBakey Ⅲ型主动脉夹层和主动脉穿透性溃疡的介入治疗。 | 主动脉夹层 |  | ea88def1-ecb4-11ee-9447-b4055d63f15c | ea88def1-ecb4-11ee-9447-b4055d63f15c | 胸主动脉覆膜支架系统 | C02060500114014125580000515 | C02060500100011125580000272 | 02-血管介入治疗类材料 | 06-外周血管介入治疗材料 | 05-胸主动脉支架 | 胸主动脉支架（非分支型/覆膜） | 14-合金 | 014-覆膜/非分支型 | 30-24×180-7 | TAS | 06941963101912 | 国械注准20243130490 | 集采范围外 | 新增（2025-06-23)、国家医保耗材27位编码变更
3f3dc536-97b7-11ed-bda4-34735a9d8166 | 北京有卓正联医疗科技有限公司 | 91110114MA01TN0T68 | 54cfad5b-7a6e-11f0-88e5-34735a9d8166 | 9c5886f7-ec19-11ee-9447-b4055d63f15c | 外周血管支架类 | 主动脉夹层 | 胸主动脉覆膜支架系统 | 3c442dfc-ec0d-11ee-9447-b4055d63f15c | 胸主动脉覆膜支架系统 | 北京有卓正联医疗科技有限公司 |  | 国械注准20243130490 |  | 该产品由胸主动脉覆膜支架和输送系统组成。胸主动脉覆膜支架由金属支架和覆膜材料组成。输送系统由引导头、后释放机构、 后释放拉丝、芯管、热缩管、中管、鞘管、大手柄、螺杆、延长管、后释放手柄等组成。其中鞘管涂覆亲水涂层，鞘管前端有显 影标记。产品经环氧乙烷灭菌，一次性使用，货架有效期三年。 | 该产品用于DeBakey Ⅲ型主动脉夹层和主动脉穿透性溃疡的介入治疗。 | 主动脉夹层 |  | ea88f3bf-ecb4-11ee-9447-b4055d63f15c | ea88f3bf-ecb4-11ee-9447-b4055d63f15c | 胸主动脉覆膜支架系统 | C02060500114014125580000516 | C02060500100011125580000273 | 02-血管介入治疗类材料 | 06-外周血管介入治疗材料 | 05-胸主动脉支架 | 胸主动脉支架（非分支型/覆膜） | 14-合金 | 014-覆膜/非分支型 | 30-24×120-17 | TAS | 06941963101288 | 国械注准20243130490 | 集采范围外 | 新增（2025-06-23)、国家医保耗材27位编码变更
3f3dc536-97b7-11ed-bda4-34735a9d8166 | 北京有卓正联医疗科技有限公司 | 91110114MA01TN0T68 | 54cfae19-7a6e-11f0-88e5-34735a9d8166 | 9c5886f7-ec19-11ee-9447-b4055d63f15c | 外周血管支架类 | 主动脉夹层 | 胸主动脉覆膜支架系统 | 3c442dfc-ec0d-11ee-9447-b4055d63f15c | 胸主动脉覆膜支架系统 | 北京有卓正联医疗科技有限公司 |  | 国械注准20243130490 |  | 该产品由胸主动脉覆膜支架和输送系统组成。胸主动脉覆膜支架由金属支架和覆膜材料组成。输送系统由引导头、后释放机构、 后释放拉丝、芯管、热缩管、中管、鞘管、大手柄、螺杆、延长管、后释放手柄等组成。其中鞘管涂覆亲水涂层，鞘管前端有显 影标记。产品经环氧乙烷灭菌，一次性使用，货架有效期三年。 | 该产品用于DeBakey Ⅲ型主动脉夹层和主动脉穿透性溃疡的介入治疗。 | 主动脉夹层 |  | ea89015c-ecb4-11ee-9447-b4055d63f15c | ea89015c-ecb4-11ee-9447-b4055d63f15c | 胸主动脉覆膜支架系统 | C02060500114014125580000517 | C02060500100011125580000274 | 02-血管介入治疗类材料 | 06-外周血管介入治疗材料 | 05-胸主动脉支架 | 胸主动脉支架（非分支型/覆膜） | 14-合金 | 014-覆膜/非分支型 | 32-22×180-17 | TAS | 06941963100892 | 国械注准20243130490 | 集采范围外 | 新增（2025-06-23)、国家医保耗材27位编码变更
3f3dc536-97b7-11ed-bda4-34735a9d8166 | 北京有卓正联医疗科技有限公司 | 91110114MA01TN0T68 | 54cfaed8-7a6e-11f0-88e5-34735a9d8166 | 9c5886f7-ec19-11ee-9447-b4055d63f15c | 外周血管支架类 | 主动脉夹层 | 胸主动脉覆膜支架系统 | 3c442dfc-ec0d-11ee-9447-b4055d63f15c | 胸主动脉覆膜支架系统 | 北京有卓正联医疗科技有限公司 |  | 国械注准20243130490 |  | 该产品由胸主动脉覆膜支架和输送系统组成。胸主动脉覆膜支架由金属支架和覆膜材料组成。输送系统由引导头、后释放机构、 后释放拉丝、芯管、热缩管、中管、鞘管、大手柄、螺杆、延长管、后释放手柄等组成。其中鞘管涂覆亲水涂层，鞘管前端有显 影标记。产品经环氧乙烷灭菌，一次性使用，货架有效期三年。 | 该产品用于DeBakey Ⅲ型主动脉夹层和主动脉穿透性溃疡的介入治疗。 | 主动脉夹层 |  | ea890eb3-ecb4-11ee-9447-b4055d63f15c | ea890eb3-ecb4-11ee-9447-b4055d63f15c | 胸主动脉覆膜支架系统 | C02060500114014125580000518 | C02060500100011125580000275 | 02-血管介入治疗类材料 | 06-外周血管介入治疗材料 | 05-胸主动脉支架 | 胸主动脉支架（非分支型/覆膜） | 14-合金 | 014-覆膜/非分支型 | 38-32×180-7 | TAS | 06941963101837 | 国械注准20243130490 | 集采范围外 | 新增（2025-06-23)、国家医保耗材27位编码变更
3f3dc536-97b7-11ed-bda4-34735a9d8166 | 北京有卓正联医疗科技有限公司 | 91110114MA01TN0T68 | 54cfaf9b-7a6e-11f0-88e5-34735a9d8166 | 9c5886f7-ec19-11ee-9447-b4055d63f15c | 外周血管支架类 | 主动脉夹层 | 胸主动脉覆膜支架系统 | 3c442dfc-ec0d-11ee-9447-b4055d63f15c | 胸主动脉覆膜支架系统 | 北京有卓正联医疗科技有限公司 |  | 国械注准20243130490 |  | 该产品由胸主动脉覆膜支架和输送系统组成。胸主动脉覆膜支架由金属支架和覆膜材料组成。输送系统由引导头、后释放机构、 后释放拉丝、芯管、热缩管、中管、鞘管、大手柄、螺杆、延长管、后释放手柄等组成。其中鞘管涂覆亲水涂层，鞘管前端有显 影标记。产品经环氧乙烷灭菌，一次性使用，货架有效期三年。 | 该产品用于DeBakey Ⅲ型主动脉夹层和主动脉穿透性溃疡的介入治疗。 | 主动脉夹层 |  | ea891fd2-ecb4-11ee-9447-b4055d63f15c | ea891fd2-ecb4-11ee-9447-b4055d63f15c | 胸主动脉覆膜支架系统 | C02060500114014125580000519 | C02060500100011125580000276 | 02-血管介入治疗类材料 | 06-外周血管介入治疗材料 | 05-胸主动脉支架 | 胸主动脉支架（非分支型/覆膜） | 14-合金 | 014-覆膜/非分支型 | 42-42×180-17 | TAS | 06941963101516 | 国械注准20243130490 | 集采范围外 | 新增（2025-06-23)、国家医保耗材27位编码变更
3f3dc536-97b7-11ed-bda4-34735a9d8166 | 北京有卓正联医疗科技有限公司 | 91110114MA01TN0T68 | 54cfb055-7a6e-11f0-88e5-34735a9d8166 | 9c5886f7-ec19-11ee-9447-b4055d63f15c | 外周血管支架类 | 主动脉夹层 | 胸主动脉覆膜支架系统 | 3c442dfc-ec0d-11ee-9447-b4055d63f15c | 胸主动脉覆膜支架系统 | 北京有卓正联医疗科技有限公司 |  | 国械注准20243130490 |  | 该产品由胸主动脉覆膜支架和输送系统组成。胸主动脉覆膜支架由金属支架和覆膜材料组成。输送系统由引导头、后释放机构、 后释放拉丝、芯管、热缩管、中管、鞘管、大手柄、螺杆、延长管、后释放手柄等组成。其中鞘管涂覆亲水涂层，鞘管前端有显 影标记。产品经环氧乙烷灭菌，一次性使用，货架有效期三年。 | 该产品用于DeBakey Ⅲ型主动脉夹层和主动脉穿透性溃疡的介入治疗。 | 主动脉夹层 |  | ea892f2a-ecb4-11ee-9447-b4055d63f15c | ea892f2a-ecb4-11ee-9447-b4055d63f15c | 胸主动脉覆膜支架系统 | C02060500114014125580000520 | C02060500100011125580000277 | 02-血管介入治疗类材料 | 06-外周血管介入治疗材料 | 05-胸主动脉支架 | 胸主动脉支架（非分支型/覆膜） | 14-合金 | 014-覆膜/非分支型 | 40-40×160-17 | TAS | 06941963101974 | 国械注准20243130490 | 集采范围外 | 新增（2025-06-23)、国家医保耗材27位编码变更
3f3dc536-97b7-11ed-bda4-34735a9d8166 | 北京有卓正联医疗科技有限公司 | 91110114MA01TN0T68 | 54cfb119-7a6e-11f0-88e5-34735a9d8166 | 9c5886f7-ec19-11ee-9447-b4055d63f15c | 外周血管支架类 | 主动脉夹层 | 胸主动脉覆膜支架系统 | 3c442dfc-ec0d-11ee-9447-b4055d63f15c | 胸主动脉覆膜支架系统 | 北京有卓正联医疗科技有限公司 |  | 国械注准20243130490 |  | 该产品由胸主动脉覆膜支架和输送系统组成。胸主动脉覆膜支架由金属支架和覆膜材料组成。输送系统由引导头、后释放机构、 后释放拉丝、芯管、热缩管、中管、鞘管、大手柄、螺杆、延长管、后释放手柄等组成。其中鞘管涂覆亲水涂层，鞘管前端有显 影标记。产品经环氧乙烷灭菌，一次性使用，货架有效期三年。 | 该产品用于DeBakey Ⅲ型主动脉夹层和主动脉穿透性溃疡的介入治疗。 | 主动脉夹层 |  | ea893dd9-ecb4-11ee-9447-b4055d63f15c | ea893dd9-ecb4-11ee-9447-b4055d63f15c | 胸主动脉覆膜支架系统 | C02060500114014125580000521 | C02060500100011125580000278 | 02-血管介入治疗类材料 | 06-外周血管介入治疗材料 | 05-胸主动脉支架 | 胸主动脉支架（非分支型/覆膜） | 14-合金 | 014-覆膜/非分支型 | 28-24×180-17 | TAS | 06941963100656 | 国械注准20243130490 | 集采范围外 | 新增（2025-06-23)、国家医保耗材27位编码变更
3f3dc536-97b7-11ed-bda4-34735a9d8166 | 北京有卓正联医疗科技有限公司 | 91110114MA01TN0T68 | 54cfb1d7-7a6e-11f0-88e5-34735a9d8166 | 9c5886f7-ec19-11ee-9447-b4055d63f15c | 外周血管支架类 | 主动脉夹层 | 胸主动脉覆膜支架系统 | 3c442dfc-ec0d-11ee-9447-b4055d63f15c | 胸主动脉覆膜支架系统 | 北京有卓正联医疗科技有限公司 |  | 国械注准20243130490 |  | 该产品由胸主动脉覆膜支架和输送系统组成。胸主动脉覆膜支架由金属支架和覆膜材料组成。输送系统由引导头、后释放机构、 后释放拉丝、芯管、热缩管、中管、鞘管、大手柄、螺杆、延长管、后释放手柄等组成。其中鞘管涂覆亲水涂层，鞘管前端有显 影标记。产品经环氧乙烷灭菌，一次性使用，货架有效期三年。 | 该产品用于DeBakey Ⅲ型主动脉夹层和主动脉穿透性溃疡的介入治疗。 | 主动脉夹层 |  | ea8966a4-ecb4-11ee-9447-b4055d63f15c | ea8966a4-ecb4-11ee-9447-b4055d63f15c | 胸主动脉覆膜支架系统 | C02060500114014125580000522 | C02060500100011125580000279 | 02-血管介入治疗类材料 | 06-外周血管介入治疗材料 | 05-胸主动脉支架 | 胸主动脉支架（非分支型/覆膜） | 14-合金 | 014-覆膜/非分支型 | 32-22×140-12 | TAS | 06941963102391 | 国械注准20243130490 | 集采范围外 | 新增（2025-06-23)、国家医保耗材27位编码变更
3f3dc536-97b7-11ed-bda4-34735a9d8166 | 北京有卓正联医疗科技有限公司 | 91110114MA01TN0T68 | 54cfb29b-7a6e-11f0-88e5-34735a9d8166 | 9c5886f7-ec19-11ee-9447-b4055d63f15c | 外周血管支架类 | 主动脉夹层 | 胸主动脉覆膜支架系统 | 3c442dfc-ec0d-11ee-9447-b4055d63f15c | 胸主动脉覆膜支架系统 | 北京有卓正联医疗科技有限公司 |  | 国械注准20243130490 |  | 该产品由胸主动脉覆膜支架和输送系统组成。胸主动脉覆膜支架由金属支架和覆膜材料组成。输送系统由引导头、后释放机构、 后释放拉丝、芯管、热缩管、中管、鞘管、大手柄、螺杆、延长管、后释放手柄等组成。其中鞘管涂覆亲水涂层，鞘管前端有显 影标记。产品经环氧乙烷灭菌，一次性使用，货架有效期三年。 | 该产品用于DeBakey Ⅲ型主动脉夹层和主动脉穿透性溃疡的介入治疗。 | 主动脉夹层 |  | ea897cf1-ecb4-11ee-9447-b4055d63f15c | ea897cf1-ecb4-11ee-9447-b4055d63f15c | 胸主动脉覆膜支架系统 | C02060500114014125580000523 | C02060500100011125580000280 | 02-血管介入治疗类材料 | 06-外周血管介入治疗材料 | 05-胸主动脉支架 | 胸主动脉支架（非分支型/覆膜） | 14-合金 | 014-覆膜/非分支型 | 32-26×180-17 | TAS | 06941963100472 | 国械注准20243130490 | 集采范围外 | 新增（2025-06-23)、国家医保耗材27位编码变更
3f3dc536-97b7-11ed-bda4-34735a9d8166 | 北京有卓正联医疗科技有限公司 | 91110114MA01TN0T68 | 54cfb355-7a6e-11f0-88e5-34735a9d8166 | 9c5886f7-ec19-11ee-9447-b4055d63f15c | 外周血管支架类 | 主动脉夹层 | 胸主动脉覆膜支架系统 | 3c442dfc-ec0d-11ee-9447-b4055d63f15c | 胸主动脉覆膜支架系统 | 北京有卓正联医疗科技有限公司 |  | 国械注准20243130490 |  | 该产品由胸主动脉覆膜支架和输送系统组成。胸主动脉覆膜支架由金属支架和覆膜材料组成。输送系统由引导头、后释放机构、 后释放拉丝、芯管、热缩管、中管、鞘管、大手柄、螺杆、延长管、后释放手柄等组成。其中鞘管涂覆亲水涂层，鞘管前端有显 影标记。产品经环氧乙烷灭菌，一次性使用，货架有效期三年。 | 该产品用于DeBakey Ⅲ型主动脉夹层和主动脉穿透性溃疡的介入治疗。 | 主动脉夹层 |  | ea899148-ecb4-11ee-9447-b4055d63f15c | ea899148-ecb4-11ee-9447-b4055d63f15c | 胸主动脉覆膜支架系统 | C02060500114014125580000524 | C02060500100011125580000281 | 02-血管介入治疗类材料 | 06-外周血管介入治疗材料 | 05-胸主动脉支架 | 胸主动脉支架（非分支型/覆膜） | 14-合金 | 014-覆膜/非分支型 | 34-28×180-17 | TAS | 06941963100458 | 国械注准20243130490 | 集采范围外 | 新增（2025-06-23)、国家医保耗材27位编码变更
3f3dc536-97b7-11ed-bda4-34735a9d8166 | 北京有卓正联医疗科技有限公司 | 91110114MA01TN0T68 | 54cfb6ff-7a6e-11f0-88e5-34735a9d8166 | 9c5886f7-ec19-11ee-9447-b4055d63f15c | 外周血管支架类 | 主动脉夹层 | 胸主动脉覆膜支架系统 | 3c442dfc-ec0d-11ee-9447-b4055d63f15c | 胸主动脉覆膜支架系统 | 北京有卓正联医疗科技有限公司 |  | 国械注准20243130490 |  | 该产品由胸主动脉覆膜支架和输送系统组成。胸主动脉覆膜支架由金属支架和覆膜材料组成。输送系统由引导头、后释放机构、 后释放拉丝、芯管、热缩管、中管、鞘管、大手柄、螺杆、延长管、后释放手柄等组成。其中鞘管涂覆亲水涂层，鞘管前端有显 影标记。产品经环氧乙烷灭菌，一次性使用，货架有效期三年。 | 该产品用于DeBakey Ⅲ型主动脉夹层和主动脉穿透性溃疡的介入治疗。 | 主动脉夹层 |  | ea899f0c-ecb4-11ee-9447-b4055d63f15c | ea899f0c-ecb4-11ee-9447-b4055d63f15c | 胸主动脉覆膜支架系统 | C02060500114014125580000525 | C02060500100011125580000282 | 02-血管介入治疗类材料 | 06-外周血管介入治疗材料 | 05-胸主动脉支架 | 胸主动脉支架（非分支型/覆膜） | 14-合金 | 014-覆膜/非分支型 | 26-26×120-17 | TAS | 06941963101530 | 国械注准20243130490 | 集采范围外 | 新增（2025-06-23)、国家医保耗材27位编码变更
3f3dc536-97b7-11ed-bda4-34735a9d8166 | 北京有卓正联医疗科技有限公司 | 91110114MA01TN0T68 | 54cfb7c3-7a6e-11f0-88e5-34735a9d8166 | 9c5886f7-ec19-11ee-9447-b4055d63f15c | 外周血管支架类 | 主动脉夹层 | 胸主动脉覆膜支架系统 | 3c442dfc-ec0d-11ee-9447-b4055d63f15c | 胸主动脉覆膜支架系统 | 北京有卓正联医疗科技有限公司 |  | 国械注准20243130490 |  | 该产品由胸主动脉覆膜支架和输送系统组成。胸主动脉覆膜支架由金属支架和覆膜材料组成。输送系统由引导头、后释放机构、 后释放拉丝、芯管、热缩管、中管、鞘管、大手柄、螺杆、延长管、后释放手柄等组成。其中鞘管涂覆亲水涂层，鞘管前端有显 影标记。产品经环氧乙烷灭菌，一次性使用，货架有效期三年。 | 该产品用于DeBakey Ⅲ型主动脉夹层和主动脉穿透性溃疡的介入治疗。 | 主动脉夹层 |  | ea89fced-ecb4-11ee-9447-b4055d63f15c | ea89fced-ecb4-11ee-9447-b4055d63f15c | 胸主动脉覆膜支架系统 | C02060500114014125580000526 | C02060500100011125580000283 | 02-血管介入治疗类材料 | 06-外周血管介入治疗材料 | 05-胸主动脉支架 | 胸主动脉支架（非分支型/覆膜） | 14-合金 | 014-覆膜/非分支型 | 28-26×120-17 | TAS | 06941963101455 | 国械注准20243130490 | 集采范围外 | 新增（2025-06-23)、国家医保耗材27位编码变更
3f3dc536-97b7-11ed-bda4-34735a9d8166 | 北京有卓正联医疗科技有限公司 | 91110114MA01TN0T68 | 54cfb882-7a6e-11f0-88e5-34735a9d8166 | 9c5886f7-ec19-11ee-9447-b4055d63f15c | 外周血管支架类 | 主动脉夹层 | 胸主动脉覆膜支架系统 | 3c442dfc-ec0d-11ee-9447-b4055d63f15c | 胸主动脉覆膜支架系统 | 北京有卓正联医疗科技有限公司 |  | 国械注准20243130490 |  | 该产品由胸主动脉覆膜支架和输送系统组成。胸主动脉覆膜支架由金属支架和覆膜材料组成。输送系统由引导头、后释放机构、 后释放拉丝、芯管、热缩管、中管、鞘管、大手柄、螺杆、延长管、后释放手柄等组成。其中鞘管涂覆亲水涂层，鞘管前端有显 影标记。产品经环氧乙烷灭菌，一次性使用，货架有效期三年。 | 该产品用于DeBakey Ⅲ型主动脉夹层和主动脉穿透性溃疡的介入治疗。 | 主动脉夹层 |  | ea8a1fa1-ecb4-11ee-9447-b4055d63f15c | ea8a1fa1-ecb4-11ee-9447-b4055d63f15c | 胸主动脉覆膜支架系统 | C02060500114014125580000527 | C02060500100011125580000284 | 02-血管介入治疗类材料 | 06-外周血管介入治疗材料 | 05-胸主动脉支架 | 胸主动脉支架（非分支型/覆膜） | 14-合金 | 014-覆膜/非分支型 | 34-30×120-17 | TAS | 06941963101363 | 国械注准20243130490 | 集采范围外 | 新增（2025-06-23)、国家医保耗材27位编码变更
3f3dc536-97b7-11ed-bda4-34735a9d8166 | 北京有卓正联医疗科技有限公司 | 91110114MA01TN0T68 | 54cfb94f-7a6e-11f0-88e5-34735a9d8166 | 9c5886f7-ec19-11ee-9447-b4055d63f15c | 外周血管支架类 | 主动脉夹层 | 胸主动脉覆膜支架系统 | 3c442dfc-ec0d-11ee-9447-b4055d63f15c | 胸主动脉覆膜支架系统 | 北京有卓正联医疗科技有限公司 |  | 国械注准20243130490 |  | 该产品由胸主动脉覆膜支架和输送系统组成。胸主动脉覆膜支架由金属支架和覆膜材料组成。输送系统由引导头、后释放机构、 后释放拉丝、芯管、热缩管、中管、鞘管、大手柄、螺杆、延长管、后释放手柄等组成。其中鞘管涂覆亲水涂层，鞘管前端有显 影标记。产品经环氧乙烷灭菌，一次性使用，货架有效期三年。 | 该产品用于DeBakey Ⅲ型主动脉夹层和主动脉穿透性溃疡的介入治疗。 | 主动脉夹层 |  | ea8a8f6e-ecb4-11ee-9447-b4055d63f15c | ea8a8f6e-ecb4-11ee-9447-b4055d63f15c | 胸主动脉覆膜支架系统 | C02060500114014125580000528 | C02060500100011125580000285 | 02-血管介入治疗类材料 | 06-外周血管介入治疗材料 | 05-胸主动脉支架 | 胸主动脉支架（非分支型/覆膜） | 14-合金 | 014-覆膜/非分支型 | 38-28×180-17 | TAS | 06941963100830 | 国械注准20243130490 | 集采范围外 | 新增（2025-06-23)、国家医保耗材27位编码变更
3f3dc536-97b7-11ed-bda4-34735a9d8166 | 北京有卓正联医疗科技有限公司 | 91110114MA01TN0T68 | 54cfba0d-7a6e-11f0-88e5-34735a9d8166 | 9c5886f7-ec19-11ee-9447-b4055d63f15c | 外周血管支架类 | 主动脉夹层 | 胸主动脉覆膜支架系统 | 3c442dfc-ec0d-11ee-9447-b4055d63f15c | 胸主动脉覆膜支架系统 | 北京有卓正联医疗科技有限公司 |  | 国械注准20243130490 |  | 该产品由胸主动脉覆膜支架和输送系统组成。胸主动脉覆膜支架由金属支架和覆膜材料组成。输送系统由引导头、后释放机构、 后释放拉丝、芯管、热缩管、中管、鞘管、大手柄、螺杆、延长管、后释放手柄等组成。其中鞘管涂覆亲水涂层，鞘管前端有显 影标记。产品经环氧乙烷灭菌，一次性使用，货架有效期三年。 | 该产品用于DeBakey Ⅲ型主动脉夹层和主动脉穿透性溃疡的介入治疗。 | 主动脉夹层 |  | ea8aafb6-ecb4-11ee-9447-b4055d63f15c | ea8aafb6-ecb4-11ee-9447-b4055d63f15c | 胸主动脉覆膜支架系统 | C02060500114014125580000529 | C02060500100011125580000286 | 02-血管介入治疗类材料 | 06-外周血管介入治疗材料 | 05-胸主动脉支架 | 胸主动脉支架（非分支型/覆膜） | 14-合金 | 014-覆膜/非分支型 | 28-26×120-12 | TAS | 06941963101486 | 国械注准20243130490 | 集采范围外 | 新增（2025-06-23)、国家医保耗材27位编码变更
3f3dc536-97b7-11ed-bda4-34735a9d8166 | 北京有卓正联医疗科技有限公司 | 91110114MA01TN0T68 | 54cfbad1-7a6e-11f0-88e5-34735a9d8166 | 9c5886f7-ec19-11ee-9447-b4055d63f15c | 外周血管支架类 | 主动脉夹层 | 胸主动脉覆膜支架系统 | 3c442dfc-ec0d-11ee-9447-b4055d63f15c | 胸主动脉覆膜支架系统 | 北京有卓正联医疗科技有限公司 |  | 国械注准20243130490 |  | 该产品由胸主动脉覆膜支架和输送系统组成。胸主动脉覆膜支架由金属支架和覆膜材料组成。输送系统由引导头、后释放机构、 后释放拉丝、芯管、热缩管、中管、鞘管、大手柄、螺杆、延长管、后释放手柄等组成。其中鞘管涂覆亲水涂层，鞘管前端有显 影标记。产品经环氧乙烷灭菌，一次性使用，货架有效期三年。 | 该产品用于DeBakey Ⅲ型主动脉夹层和主动脉穿透性溃疡的介入治疗。 | 主动脉夹层 |  | ea8abdc7-ecb4-11ee-9447-b4055d63f15c | ea8abdc7-ecb4-11ee-9447-b4055d63f15c | 胸主动脉覆膜支架系统 | C02060500114014125580000530 | C02060500100011125580000287 | 02-血管介入治疗类材料 | 06-外周血管介入治疗材料 | 05-胸主动脉支架 | 胸主动脉支架（非分支型/覆膜） | 14-合金 | 014-覆膜/非分支型 | 34-34×160-12 | TAS | 06941963102100 | 国械注准20243130490 | 集采范围外 | 新增（2025-06-23)、国家医保耗材27位编码变更
3f3dc536-97b7-11ed-bda4-34735a9d8166 | 北京有卓正联医疗科技有限公司 | 91110114MA01TN0T68 | 54cfbb90-7a6e-11f0-88e5-34735a9d8166 | 9c5886f7-ec19-11ee-9447-b4055d63f15c | 外周血管支架类 | 主动脉夹层 | 胸主动脉覆膜支架系统 | 3c442dfc-ec0d-11ee-9447-b4055d63f15c | 胸主动脉覆膜支架系统 | 北京有卓正联医疗科技有限公司 |  | 国械注准20243130490 |  | 该产品由胸主动脉覆膜支架和输送系统组成。胸主动脉覆膜支架由金属支架和覆膜材料组成。输送系统由引导头、后释放机构、 后释放拉丝、芯管、热缩管、中管、鞘管、大手柄、螺杆、延长管、后释放手柄等组成。其中鞘管涂覆亲水涂层，鞘管前端有显 影标记。产品经环氧乙烷灭菌，一次性使用，货架有效期三年。 | 该产品用于DeBakey Ⅲ型主动脉夹层和主动脉穿透性溃疡的介入治疗。 | 主动脉夹层 |  | ea8ad57d-ecb4-11ee-9447-b4055d63f15c | ea8ad57d-ecb4-11ee-9447-b4055d63f15c | 胸主动脉覆膜支架系统 | C02060500114014125580000531 | C02060500100011125580000288 | 02-血管介入治疗类材料 | 06-外周血管介入治疗材料 | 05-胸主动脉支架 | 胸主动脉支架（非分支型/覆膜） | 14-合金 | 014-覆膜/非分支型 | 30-30×180-17 | TAS | 06941963100113 | 国械注准20243130490 | 集采范围外 | 新增（2025-06-23)、国家医保耗材27位编码变更
3f3dc536-97b7-11ed-bda4-34735a9d8166 | 北京有卓正联医疗科技有限公司 | 91110114MA01TN0T68 | 54cfbc4e-7a6e-11f0-88e5-34735a9d8166 | 9c5886f7-ec19-11ee-9447-b4055d63f15c | 外周血管支架类 | 主动脉夹层 | 胸主动脉覆膜支架系统 | 3c442dfc-ec0d-11ee-9447-b4055d63f15c | 胸主动脉覆膜支架系统 | 北京有卓正联医疗科技有限公司 |  | 国械注准20243130490 |  | 该产品由胸主动脉覆膜支架和输送系统组成。胸主动脉覆膜支架由金属支架和覆膜材料组成。输送系统由引导头、后释放机构、 后释放拉丝、芯管、热缩管、中管、鞘管、大手柄、螺杆、延长管、后释放手柄等组成。其中鞘管涂覆亲水涂层，鞘管前端有显 影标记。产品经环氧乙烷灭菌，一次性使用，货架有效期三年。 | 该产品用于DeBakey Ⅲ型主动脉夹层和主动脉穿透性溃疡的介入治疗。 | 主动脉夹层 |  | ea8aeb62-ecb4-11ee-9447-b4055d63f15c | ea8aeb62-ecb4-11ee-9447-b4055d63f15c | 胸主动脉覆膜支架系统 | C02060500114014125580000532 | C02060500100011125580000289 | 02-血管介入治疗类材料 | 06-外周血管介入治疗材料 | 05-胸主动脉支架 | 胸主动脉支架（非分支型/覆膜） | 14-合金 | 014-覆膜/非分支型 | 34-28×180-12 | TAS | 06941963100595 | 国械注准20243130490 | 集采范围外 | 新增（2025-06-23)、国家医保耗材27位编码变更
3f3dc536-97b7-11ed-bda4-34735a9d8166 | 北京有卓正联医疗科技有限公司 | 91110114MA01TN0T68 | 54cfbd08-7a6e-11f0-88e5-34735a9d8166 | 9c5886f7-ec19-11ee-9447-b4055d63f15c | 外周血管支架类 | 主动脉夹层 | 胸主动脉覆膜支架系统 | 3c442dfc-ec0d-11ee-9447-b4055d63f15c | 胸主动脉覆膜支架系统 | 北京有卓正联医疗科技有限公司 |  | 国械注准20243130490 |  | 该产品由胸主动脉覆膜支架和输送系统组成。胸主动脉覆膜支架由金属支架和覆膜材料组成。输送系统由引导头、后释放机构、 后释放拉丝、芯管、热缩管、中管、鞘管、大手柄、螺杆、延长管、后释放手柄等组成。其中鞘管涂覆亲水涂层，鞘管前端有显 影标记。产品经环氧乙烷灭菌，一次性使用，货架有效期三年。 | 该产品用于DeBakey Ⅲ型主动脉夹层和主动脉穿透性溃疡的介入治疗。 | 主动脉夹层 |  | ea8af8b3-ecb4-11ee-9447-b4055d63f15c | ea8af8b3-ecb4-11ee-9447-b4055d63f15c | 胸主动脉覆膜支架系统 | C02060500114014125580000533 | C02060500100011125580000290 | 02-血管介入治疗类材料 | 06-外周血管介入治疗材料 | 05-胸主动脉支架 | 胸主动脉支架（非分支型/覆膜） | 14-合金 | 014-覆膜/非分支型 | 28-28×160-17 | TAS | 06941963102032 | 国械注准20243130490 | 集采范围外 | 新增（2025-06-23)、国家医保耗材27位编码变更
3f3dc536-97b7-11ed-bda4-34735a9d8166 | 北京有卓正联医疗科技有限公司 | 91110114MA01TN0T68 | 54cfbdcb-7a6e-11f0-88e5-34735a9d8166 | 9c5886f7-ec19-11ee-9447-b4055d63f15c | 外周血管支架类 | 主动脉夹层 | 胸主动脉覆膜支架系统 | 3c442dfc-ec0d-11ee-9447-b4055d63f15c | 胸主动脉覆膜支架系统 | 北京有卓正联医疗科技有限公司 |  | 国械注准20243130490 |  | 该产品由胸主动脉覆膜支架和输送系统组成。胸主动脉覆膜支架由金属支架和覆膜材料组成。输送系统由引导头、后释放机构、 后释放拉丝、芯管、热缩管、中管、鞘管、大手柄、螺杆、延长管、后释放手柄等组成。其中鞘管涂覆亲水涂层，鞘管前端有显 影标记。产品经环氧乙烷灭菌，一次性使用，货架有效期三年。 | 该产品用于DeBakey Ⅲ型主动脉夹层和主动脉穿透性溃疡的介入治疗。 | 主动脉夹层 |  | ea8b072d-ecb4-11ee-9447-b4055d63f15c | ea8b072d-ecb4-11ee-9447-b4055d63f15c | 胸主动脉覆膜支架系统 | C02060500114014125580000534 | C02060500100011125580000291 | 02-血管介入治疗类材料 | 06-外周血管介入治疗材料 | 05-胸主动脉支架 | 胸主动脉支架（非分支型/覆膜） | 14-合金 | 014-覆膜/非分支型 | 28-28×180-7 | TAS | 06941963101738 | 国械注准20243130490 | 集采范围外 | 新增（2025-06-23)、国家医保耗材27位编码变更
3f3dc536-97b7-11ed-bda4-34735a9d8166 | 北京有卓正联医疗科技有限公司 | 91110114MA01TN0T68 | 54cfbe85-7a6e-11f0-88e5-34735a9d8166 | 9c5886f7-ec19-11ee-9447-b4055d63f15c | 外周血管支架类 | 主动脉夹层 | 胸主动脉覆膜支架系统 | 3c442dfc-ec0d-11ee-9447-b4055d63f15c | 胸主动脉覆膜支架系统 | 北京有卓正联医疗科技有限公司 |  | 国械注准20243130490 |  | 该产品由胸主动脉覆膜支架和输送系统组成。胸主动脉覆膜支架由金属支架和覆膜材料组成。输送系统由引导头、后释放机构、 后释放拉丝、芯管、热缩管、中管、鞘管、大手柄、螺杆、延长管、后释放手柄等组成。其中鞘管涂覆亲水涂层，鞘管前端有显 影标记。产品经环氧乙烷灭菌，一次性使用，货架有效期三年。 | 该产品用于DeBakey Ⅲ型主动脉夹层和主动脉穿透性溃疡的介入治疗。 | 主动脉夹层 |  | ea8b0ca7-ecb4-11ee-9447-b4055d63f15c | ea8b0ca7-ecb4-11ee-9447-b4055d63f15c | 胸主动脉覆膜支架系统 | C02060500114014125580000535 | C02060500100011125580000292 | 02-血管介入治疗类材料 | 06-外周血管介入治疗材料 | 05-胸主动脉支架 | 胸主动脉支架（非分支型/覆膜） | 14-合金 | 014-覆膜/非分支型 | 34-34×180-17 | TAS | 06941963100076 | 国械注准20243130490 | 集采范围外 | 新增（2025-06-23)、国家医保耗材27位编码变更
3f3dc536-97b7-11ed-bda4-34735a9d8166 | 北京有卓正联医疗科技有限公司 | 91110114MA01TN0T68 | 54cfc1ac-7a6e-11f0-88e5-34735a9d8166 | 9c5886f7-ec19-11ee-9447-b4055d63f15c | 外周血管支架类 | 主动脉夹层 | 胸主动脉覆膜支架系统 | 3c442dfc-ec0d-11ee-9447-b4055d63f15c | 胸主动脉覆膜支架系统 | 北京有卓正联医疗科技有限公司 |  | 国械注准20243130490 |  | 该产品由胸主动脉覆膜支架和输送系统组成。胸主动脉覆膜支架由金属支架和覆膜材料组成。输送系统由引导头、后释放机构、 后释放拉丝、芯管、热缩管、中管、鞘管、大手柄、螺杆、延长管、后释放手柄等组成。其中鞘管涂覆亲水涂层，鞘管前端有显 影标记。产品经环氧乙烷灭菌，一次性使用，货架有效期三年。 | 该产品用于DeBakey Ⅲ型主动脉夹层和主动脉穿透性溃疡的介入治疗。 | 主动脉夹层 |  | ea8b18d6-ecb4-11ee-9447-b4055d63f15c | ea8b18d6-ecb4-11ee-9447-b4055d63f15c | 胸主动脉覆膜支架系统 | C02060500114014125580000536 | C02060500100011125580000293 | 02-血管介入治疗类材料 | 06-外周血管介入治疗材料 | 05-胸主动脉支架 | 胸主动脉支架（非分支型/覆膜） | 14-合金 | 014-覆膜/非分支型 | 30-26×120-12 | TAS | 06941963101424 | 国械注准20243130490 | 集采范围外 | 新增（2025-06-23)、国家医保耗材27位编码变更
3f3dc536-97b7-11ed-bda4-34735a9d8166 | 北京有卓正联医疗科技有限公司 | 91110114MA01TN0T68 | 54cfc26f-7a6e-11f0-88e5-34735a9d8166 | 9c5886f7-ec19-11ee-9447-b4055d63f15c | 外周血管支架类 | 主动脉夹层 | 胸主动脉覆膜支架系统 | 3c442dfc-ec0d-11ee-9447-b4055d63f15c | 胸主动脉覆膜支架系统 | 北京有卓正联医疗科技有限公司 |  | 国械注准20243130490 |  | 该产品由胸主动脉覆膜支架和输送系统组成。胸主动脉覆膜支架由金属支架和覆膜材料组成。输送系统由引导头、后释放机构、 后释放拉丝、芯管、热缩管、中管、鞘管、大手柄、螺杆、延长管、后释放手柄等组成。其中鞘管涂覆亲水涂层，鞘管前端有显 影标记。产品经环氧乙烷灭菌，一次性使用，货架有效期三年。 | 该产品用于DeBakey Ⅲ型主动脉夹层和主动脉穿透性溃疡的介入治疗。 | 主动脉夹层 |  | ea8b25a6-ecb4-11ee-9447-b4055d63f15c | ea8b25a6-ecb4-11ee-9447-b4055d63f15c | 胸主动脉覆膜支架系统 | C02060500114014125580000537 | C02060500100011125580000294 | 02-血管介入治疗类材料 | 06-外周血管介入治疗材料 | 05-胸主动脉支架 | 胸主动脉支架（非分支型/覆膜） | 14-合金 | 014-覆膜/非分支型 | 30-24×180-17 | TAS | 06941963100496 | 国械注准20243130490 | 集采范围外 | 新增（2025-06-23)、国家医保耗材27位编码变更
3f3dc536-97b7-11ed-bda4-34735a9d8166 | 北京有卓正联医疗科技有限公司 | 91110114MA01TN0T68 | 54cfc32e-7a6e-11f0-88e5-34735a9d8166 | 9c5886f7-ec19-11ee-9447-b4055d63f15c | 外周血管支架类 | 主动脉夹层 | 胸主动脉覆膜支架系统 | 3c442dfc-ec0d-11ee-9447-b4055d63f15c | 胸主动脉覆膜支架系统 | 北京有卓正联医疗科技有限公司 |  | 国械注准20243130490 |  | 该产品由胸主动脉覆膜支架和输送系统组成。胸主动脉覆膜支架由金属支架和覆膜材料组成。输送系统由引导头、后释放机构、 后释放拉丝、芯管、热缩管、中管、鞘管、大手柄、螺杆、延长管、后释放手柄等组成。其中鞘管涂覆亲水涂层，鞘管前端有显 影标记。产品经环氧乙烷灭菌，一次性使用，货架有效期三年。 | 该产品用于DeBakey Ⅲ型主动脉夹层和主动脉穿透性溃疡的介入治疗。 | 主动脉夹层 |  | ea8b32ab-ecb4-11ee-9447-b4055d63f15c | ea8b32ab-ecb4-11ee-9447-b4055d63f15c | 胸主动脉覆膜支架系统 | C02060500114014125580000538 | C02060500100011125580000295 | 02-血管介入治疗类材料 | 06-外周血管介入治疗材料 | 05-胸主动脉支架 | 胸主动脉支架（非分支型/覆膜） | 14-合金 | 014-覆膜/非分支型 | 42-36×160-12 | TAS | 06941963102230 | 国械注准20243130490 | 集采范围外 | 新增（2025-06-23)、国家医保耗材27位编码变更
3f3dc536-97b7-11ed-bda4-34735a9d8166 | 北京有卓正联医疗科技有限公司 | 91110114MA01TN0T68 | 54cfc3f1-7a6e-11f0-88e5-34735a9d8166 | 9c5886f7-ec19-11ee-9447-b4055d63f15c | 外周血管支架类 | 主动脉夹层 | 胸主动脉覆膜支架系统 | 3c442dfc-ec0d-11ee-9447-b4055d63f15c | 胸主动脉覆膜支架系统 | 北京有卓正联医疗科技有限公司 |  | 国械注准20243130490 |  | 该产品由胸主动脉覆膜支架和输送系统组成。胸主动脉覆膜支架由金属支架和覆膜材料组成。输送系统由引导头、后释放机构、 后释放拉丝、芯管、热缩管、中管、鞘管、大手柄、螺杆、延长管、后释放手柄等组成。其中鞘管涂覆亲水涂层，鞘管前端有显 影标记。产品经环氧乙烷灭菌，一次性使用，货架有效期三年。 | 该产品用于DeBakey Ⅲ型主动脉夹层和主动脉穿透性溃疡的介入治疗。 | 主动脉夹层 |  | ea8b83d7-ecb4-11ee-9447-b4055d63f15c | ea8b83d7-ecb4-11ee-9447-b4055d63f15c | 胸主动脉覆膜支架系统 | C02060500114014125580000539 | C02060500100011125580000296 | 02-血管介入治疗类材料 | 06-外周血管介入治疗材料 | 05-胸主动脉支架 | 胸主动脉支架（非分支型/覆膜） | 14-合金 | 014-覆膜/非分支型 | 26-16×120-12 | TAS | 06941963101202 | 国械注准20243130490 | 集采范围外 | 新增（2025-06-23)、国家医保耗材27位编码变更
3f3dc536-97b7-11ed-bda4-34735a9d8166 | 北京有卓正联医疗科技有限公司 | 91110114MA01TN0T68 | 54cfc4ab-7a6e-11f0-88e5-34735a9d8166 | 9c5886f7-ec19-11ee-9447-b4055d63f15c | 外周血管支架类 | 主动脉夹层 | 胸主动脉覆膜支架系统 | 3c442dfc-ec0d-11ee-9447-b4055d63f15c | 胸主动脉覆膜支架系统 | 北京有卓正联医疗科技有限公司 |  | 国械注准20243130490 |  | 该产品由胸主动脉覆膜支架和输送系统组成。胸主动脉覆膜支架由金属支架和覆膜材料组成。输送系统由引导头、后释放机构、 后释放拉丝、芯管、热缩管、中管、鞘管、大手柄、螺杆、延长管、后释放手柄等组成。其中鞘管涂覆亲水涂层，鞘管前端有显 影标记。产品经环氧乙烷灭菌，一次性使用，货架有效期三年。 | 该产品用于DeBakey Ⅲ型主动脉夹层和主动脉穿透性溃疡的介入治疗。 | 主动脉夹层 |  | ea8b9ae3-ecb4-11ee-9447-b4055d63f15c | ea8b9ae3-ecb4-11ee-9447-b4055d63f15c | 胸主动脉覆膜支架系统 | C02060500114014125580000540 | C02060500100011125580000297 | 02-血管介入治疗类材料 | 06-外周血管介入治疗材料 | 05-胸主动脉支架 | 胸主动脉支架（非分支型/覆膜） | 14-合金 | 014-覆膜/非分支型 | 24-24×120-12 | TAS | 06941963101592 | 国械注准20243130490 | 集采范围外 | 新增（2025-06-23)、国家医保耗材27位编码变更
3f3dc536-97b7-11ed-bda4-34735a9d8166 | 北京有卓正联医疗科技有限公司 | 91110114MA01TN0T68 | 54cfc578-7a6e-11f0-88e5-34735a9d8166 | 9c5886f7-ec19-11ee-9447-b4055d63f15c | 外周血管支架类 | 主动脉夹层 | 胸主动脉覆膜支架系统 | 3c442dfc-ec0d-11ee-9447-b4055d63f15c | 胸主动脉覆膜支架系统 | 北京有卓正联医疗科技有限公司 |  | 国械注准20243130490 |  | 该产品由胸主动脉覆膜支架和输送系统组成。胸主动脉覆膜支架由金属支架和覆膜材料组成。输送系统由引导头、后释放机构、 后释放拉丝、芯管、热缩管、中管、鞘管、大手柄、螺杆、延长管、后释放手柄等组成。其中鞘管涂覆亲水涂层，鞘管前端有显 影标记。产品经环氧乙烷灭菌，一次性使用，货架有效期三年。 | 该产品用于DeBakey Ⅲ型主动脉夹层和主动脉穿透性溃疡的介入治疗。 | 主动脉夹层 |  | ea8ba87e-ecb4-11ee-9447-b4055d63f15c | ea8ba87e-ecb4-11ee-9447-b4055d63f15c | 胸主动脉覆膜支架系统 | C02060500114014125580000541 | C02060500100011125580000298 | 02-血管介入治疗类材料 | 06-外周血管介入治疗材料 | 05-胸主动脉支架 | 胸主动脉支架（非分支型/覆膜） | 14-合金 | 014-覆膜/非分支型 | 32-22×120-12 | TAS | 06941963100748 | 国械注准20243130490 | 集采范围外 | 新增（2025-06-23)、国家医保耗材27位编码变更
3f3dc536-97b7-11ed-bda4-34735a9d8166 | 北京有卓正联医疗科技有限公司 | 91110114MA01TN0T68 | 54cfc632-7a6e-11f0-88e5-34735a9d8166 | 9c5886f7-ec19-11ee-9447-b4055d63f15c | 外周血管支架类 | 主动脉夹层 | 胸主动脉覆膜支架系统 | 3c442dfc-ec0d-11ee-9447-b4055d63f15c | 胸主动脉覆膜支架系统 | 北京有卓正联医疗科技有限公司 |  | 国械注准20243130490 |  | 该产品由胸主动脉覆膜支架和输送系统组成。胸主动脉覆膜支架由金属支架和覆膜材料组成。输送系统由引导头、后释放机构、 后释放拉丝、芯管、热缩管、中管、鞘管、大手柄、螺杆、延长管、后释放手柄等组成。其中鞘管涂覆亲水涂层，鞘管前端有显 影标记。产品经环氧乙烷灭菌，一次性使用，货架有效期三年。 | 该产品用于DeBakey Ⅲ型主动脉夹层和主动脉穿透性溃疡的介入治疗。 | 主动脉夹层 |  | ea8bb98d-ecb4-11ee-9447-b4055d63f15c | ea8bb98d-ecb4-11ee-9447-b4055d63f15c | 胸主动脉覆膜支架系统 | C02060500114014125580000542 | C02060500100011125580000299 | 02-血管介入治疗类材料 | 06-外周血管介入治疗材料 | 05-胸主动脉支架 | 胸主动脉支架（非分支型/覆膜） | 14-合金 | 014-覆膜/非分支型 | 24-24×180-12 | TAS | 06941963100359 | 国械注准20243130490 | 集采范围外 | 新增（2025-06-23)、国家医保耗材27位编码变更
3f3dc536-97b7-11ed-bda4-34735a9d8166 | 北京有卓正联医疗科技有限公司 | 91110114MA01TN0T68 | 54cfc6f1-7a6e-11f0-88e5-34735a9d8166 | 9c5886f7-ec19-11ee-9447-b4055d63f15c | 外周血管支架类 | 主动脉夹层 | 胸主动脉覆膜支架系统 | 3c442dfc-ec0d-11ee-9447-b4055d63f15c | 胸主动脉覆膜支架系统 | 北京有卓正联医疗科技有限公司 |  | 国械注准20243130490 |  | 该产品由胸主动脉覆膜支架和输送系统组成。胸主动脉覆膜支架由金属支架和覆膜材料组成。输送系统由引导头、后释放机构、 后释放拉丝、芯管、热缩管、中管、鞘管、大手柄、螺杆、延长管、后释放手柄等组成。其中鞘管涂覆亲水涂层，鞘管前端有显 影标记。产品经环氧乙烷灭菌，一次性使用，货架有效期三年。 | 该产品用于DeBakey Ⅲ型主动脉夹层和主动脉穿透性溃疡的介入治疗。 | 主动脉夹层 |  | ea8bcffd-ecb4-11ee-9447-b4055d63f15c | ea8bcffd-ecb4-11ee-9447-b4055d63f15c | 胸主动脉覆膜支架系统 | C02060500114014125580000543 | C02060500100011125580000300 | 02-血管介入治疗类材料 | 06-外周血管介入治疗材料 | 05-胸主动脉支架 | 胸主动脉支架（非分支型/覆膜） | 14-合金 | 014-覆膜/非分支型 | 26-16×180-12 | TAS | 06941963101172 | 国械注准20243130490 | 集采范围外 | 新增（2025-06-23)、国家医保耗材27位编码变更
3f3dc536-97b7-11ed-bda4-34735a9d8166 | 北京有卓正联医疗科技有限公司 | 91110114MA01TN0T68 | 54cfc7aa-7a6e-11f0-88e5-34735a9d8166 | 9c5886f7-ec19-11ee-9447-b4055d63f15c | 外周血管支架类 | 主动脉夹层 | 胸主动脉覆膜支架系统 | 3c442dfc-ec0d-11ee-9447-b4055d63f15c | 胸主动脉覆膜支架系统 | 北京有卓正联医疗科技有限公司 |  | 国械注准20243130490 |  | 该产品由胸主动脉覆膜支架和输送系统组成。胸主动脉覆膜支架由金属支架和覆膜材料组成。输送系统由引导头、后释放机构、 后释放拉丝、芯管、热缩管、中管、鞘管、大手柄、螺杆、延长管、后释放手柄等组成。其中鞘管涂覆亲水涂层，鞘管前端有显 影标记。产品经环氧乙烷灭菌，一次性使用，货架有效期三年。 | 该产品用于DeBakey Ⅲ型主动脉夹层和主动脉穿透性溃疡的介入治疗。 | 主动脉夹层 |  | ea8bded1-ecb4-11ee-9447-b4055d63f15c | ea8bded1-ecb4-11ee-9447-b4055d63f15c | 胸主动脉覆膜支架系统 | C02060500114014125580000544 | C02060500100011125580000301 | 02-血管介入治疗类材料 | 06-外周血管介入治疗材料 | 05-胸主动脉支架 | 胸主动脉支架（非分支型/覆膜） | 14-合金 | 014-覆膜/非分支型 | 32-26×180-12 | TAS | 06941963100618 | 国械注准20243130490 | 集采范围外 | 新增（2025-06-23)、国家医保耗材27位编码变更
3f3dc536-97b7-11ed-bda4-34735a9d8166 | 北京有卓正联医疗科技有限公司 | 91110114MA01TN0T68 | 54cfc869-7a6e-11f0-88e5-34735a9d8166 | 9c5886f7-ec19-11ee-9447-b4055d63f15c | 外周血管支架类 | 主动脉夹层 | 胸主动脉覆膜支架系统 | 3c442dfc-ec0d-11ee-9447-b4055d63f15c | 胸主动脉覆膜支架系统 | 北京有卓正联医疗科技有限公司 |  | 国械注准20243130490 |  | 该产品由胸主动脉覆膜支架和输送系统组成。胸主动脉覆膜支架由金属支架和覆膜材料组成。输送系统由引导头、后释放机构、 后释放拉丝、芯管、热缩管、中管、鞘管、大手柄、螺杆、延长管、后释放手柄等组成。其中鞘管涂覆亲水涂层，鞘管前端有显 影标记。产品经环氧乙烷灭菌，一次性使用，货架有效期三年。 | 该产品用于DeBakey Ⅲ型主动脉夹层和主动脉穿透性溃疡的介入治疗。 | 主动脉夹层 |  | ea8bfbc5-ecb4-11ee-9447-b4055d63f15c | ea8bfbc5-ecb4-11ee-9447-b4055d63f15c | 胸主动脉覆膜支架系统 | C02060500114014125580000545 | C02060500100011125580000302 | 02-血管介入治疗类材料 | 06-外周血管介入治疗材料 | 05-胸主动脉支架 | 胸主动脉支架（非分支型/覆膜） | 14-合金 | 014-覆膜/非分支型 | 32-32×180-17 | TAS | 06941963100090 | 国械注准20243130490 | 集采范围外 | 新增（2025-06-23)、国家医保耗材27位编码变更
3f3dc536-97b7-11ed-bda4-34735a9d8166 | 北京有卓正联医疗科技有限公司 | 91110114MA01TN0T68 | 54cfc928-7a6e-11f0-88e5-34735a9d8166 | 9c5886f7-ec19-11ee-9447-b4055d63f15c | 外周血管支架类 | 主动脉夹层 | 胸主动脉覆膜支架系统 | 3c442dfc-ec0d-11ee-9447-b4055d63f15c | 胸主动脉覆膜支架系统 | 北京有卓正联医疗科技有限公司 |  | 国械注准20243130490 |  | 该产品由胸主动脉覆膜支架和输送系统组成。胸主动脉覆膜支架由金属支架和覆膜材料组成。输送系统由引导头、后释放机构、 后释放拉丝、芯管、热缩管、中管、鞘管、大手柄、螺杆、延长管、后释放手柄等组成。其中鞘管涂覆亲水涂层，鞘管前端有显 影标记。产品经环氧乙烷灭菌，一次性使用，货架有效期三年。 | 该产品用于DeBakey Ⅲ型主动脉夹层和主动脉穿透性溃疡的介入治疗。 | 主动脉夹层 |  | ea8c2b1b-ecb4-11ee-9447-b4055d63f15c | ea8c2b1b-ecb4-11ee-9447-b4055d63f15c | 胸主动脉覆膜支架系统 | C02060500114014125580000546 | C02060500100011125580000303 | 02-血管介入治疗类材料 | 06-外周血管介入治疗材料 | 05-胸主动脉支架 | 胸主动脉支架（非分支型/覆膜） | 14-合金 | 014-覆膜/非分支型 | 42-42×160-17 | TAS | 06941963101967 | 国械注准20243130490 | 集采范围外 | 新增（2025-06-23)、国家医保耗材27位编码变更
3f3dc536-97b7-11ed-bda4-34735a9d8166 | 北京有卓正联医疗科技有限公司 | 91110114MA01TN0T68 | 54cfc9e6-7a6e-11f0-88e5-34735a9d8166 | 9c5886f7-ec19-11ee-9447-b4055d63f15c | 外周血管支架类 | 主动脉夹层 | 胸主动脉覆膜支架系统 | 3c442dfc-ec0d-11ee-9447-b4055d63f15c | 胸主动脉覆膜支架系统 | 北京有卓正联医疗科技有限公司 |  | 国械注准20243130490 |  | 该产品由胸主动脉覆膜支架和输送系统组成。胸主动脉覆膜支架由金属支架和覆膜材料组成。输送系统由引导头、后释放机构、 后释放拉丝、芯管、热缩管、中管、鞘管、大手柄、螺杆、延长管、后释放手柄等组成。其中鞘管涂覆亲水涂层，鞘管前端有显 影标记。产品经环氧乙烷灭菌，一次性使用，货架有效期三年。 | 该产品用于DeBakey Ⅲ型主动脉夹层和主动脉穿透性溃疡的介入治疗。 | 主动脉夹层 |  | ea8c39cc-ecb4-11ee-9447-b4055d63f15c | ea8c39cc-ecb4-11ee-9447-b4055d63f15c | 胸主动脉覆膜支架系统 | C02060500114014125580000547 | C02060500100011125580000304 | 02-血管介入治疗类材料 | 06-外周血管介入治疗材料 | 05-胸主动脉支架 | 胸主动脉支架（非分支型/覆膜） | 14-合金 | 014-覆膜/非分支型 | 40-40×180-17 | TAS | 06941963100014 | 国械注准20243130490 | 集采范围外 | 新增（2025-06-23)、国家医保耗材27位编码变更
3f3dc536-97b7-11ed-bda4-34735a9d8166 | 北京有卓正联医疗科技有限公司 | 91110114MA01TN0T68 | 54cfcd47-7a6e-11f0-88e5-34735a9d8166 | 9c5886f7-ec19-11ee-9447-b4055d63f15c | 外周血管支架类 | 主动脉夹层 | 胸主动脉覆膜支架系统 | 3c442dfc-ec0d-11ee-9447-b4055d63f15c | 胸主动脉覆膜支架系统 | 北京有卓正联医疗科技有限公司 |  | 国械注准20243130490 |  | 该产品由胸主动脉覆膜支架和输送系统组成。胸主动脉覆膜支架由金属支架和覆膜材料组成。输送系统由引导头、后释放机构、 后释放拉丝、芯管、热缩管、中管、鞘管、大手柄、螺杆、延长管、后释放手柄等组成。其中鞘管涂覆亲水涂层，鞘管前端有显 影标记。产品经环氧乙烷灭菌，一次性使用，货架有效期三年。 | 该产品用于DeBakey Ⅲ型主动脉夹层和主动脉穿透性溃疡的介入治疗。 | 主动脉夹层 |  | ea8c47f1-ecb4-11ee-9447-b4055d63f15c | ea8c47f1-ecb4-11ee-9447-b4055d63f15c | 胸主动脉覆膜支架系统 | C02060500114014125580000548 | C02060500100011125580000305 | 02-血管介入治疗类材料 | 06-外周血管介入治疗材料 | 05-胸主动脉支架 | 胸主动脉支架（非分支型/覆膜） | 14-合金 | 014-覆膜/非分支型 | 26-26×180-17 | TAS | 06941963100151 | 国械注准20243130490 | 集采范围外 | 新增（2025-06-23)、国家医保耗材27位编码变更
3f3dc536-97b7-11ed-bda4-34735a9d8166 | 北京有卓正联医疗科技有限公司 | 91110114MA01TN0T68 | 54cfce01-7a6e-11f0-88e5-34735a9d8166 | 9c5886f7-ec19-11ee-9447-b4055d63f15c | 外周血管支架类 | 主动脉夹层 | 胸主动脉覆膜支架系统 | 3c442dfc-ec0d-11ee-9447-b4055d63f15c | 胸主动脉覆膜支架系统 | 北京有卓正联医疗科技有限公司 |  | 国械注准20243130490 |  | 该产品由胸主动脉覆膜支架和输送系统组成。胸主动脉覆膜支架由金属支架和覆膜材料组成。输送系统由引导头、后释放机构、 后释放拉丝、芯管、热缩管、中管、鞘管、大手柄、螺杆、延长管、后释放手柄等组成。其中鞘管涂覆亲水涂层，鞘管前端有显 影标记。产品经环氧乙烷灭菌，一次性使用，货架有效期三年。 | 该产品用于DeBakey Ⅲ型主动脉夹层和主动脉穿透性溃疡的介入治疗。 | 主动脉夹层 |  | ea8c5487-ecb4-11ee-9447-b4055d63f15c | ea8c5487-ecb4-11ee-9447-b4055d63f15c | 胸主动脉覆膜支架系统 | C02060500114014125580000549 | C02060500100011125580000306 | 02-血管介入治疗类材料 | 06-外周血管介入治疗材料 | 05-胸主动脉支架 | 胸主动脉支架（非分支型/覆膜） | 14-合金 | 014-覆膜/非分支型 | 32-28×120-12 | TAS | 06941963101417 | 国械注准20243130490 | 集采范围外 | 新增（2025-06-23)、国家医保耗材27位编码变更
3f3dc536-97b7-11ed-bda4-34735a9d8166 | 北京有卓正联医疗科技有限公司 | 91110114MA01TN0T68 | 54cfcec4-7a6e-11f0-88e5-34735a9d8166 | 9c5886f7-ec19-11ee-9447-b4055d63f15c | 外周血管支架类 | 主动脉夹层 | 胸主动脉覆膜支架系统 | 3c442dfc-ec0d-11ee-9447-b4055d63f15c | 胸主动脉覆膜支架系统 | 北京有卓正联医疗科技有限公司 |  | 国械注准20243130490 |  | 该产品由胸主动脉覆膜支架和输送系统组成。胸主动脉覆膜支架由金属支架和覆膜材料组成。输送系统由引导头、后释放机构、 后释放拉丝、芯管、热缩管、中管、鞘管、大手柄、螺杆、延长管、后释放手柄等组成。其中鞘管涂覆亲水涂层，鞘管前端有显 影标记。产品经环氧乙烷灭菌，一次性使用，货架有效期三年。 | 该产品用于DeBakey Ⅲ型主动脉夹层和主动脉穿透性溃疡的介入治疗。 | 主动脉夹层 |  | ea8c6170-ecb4-11ee-9447-b4055d63f15c | ea8c6170-ecb4-11ee-9447-b4055d63f15c | 胸主动脉覆膜支架系统 | C02060500114014125580000550 | C02060500100011125580000307 | 02-血管介入治疗类材料 | 06-外周血管介入治疗材料 | 05-胸主动脉支架 | 胸主动脉支架（非分支型/覆膜） | 14-合金 | 014-覆膜/非分支型 | 30-24×120-12 | TAS | 06941963101356 | 国械注准20243130490 | 集采范围外 | 新增（2025-06-23)、国家医保耗材27位编码变更
3f3dc536-97b7-11ed-bda4-34735a9d8166 | 北京有卓正联医疗科技有限公司 | 91110114MA01TN0T68 | 54cfcf8d-7a6e-11f0-88e5-34735a9d8166 | 9c5886f7-ec19-11ee-9447-b4055d63f15c | 外周血管支架类 | 主动脉夹层 | 胸主动脉覆膜支架系统 | 3c442dfc-ec0d-11ee-9447-b4055d63f15c | 胸主动脉覆膜支架系统 | 北京有卓正联医疗科技有限公司 |  | 国械注准20243130490 |  | 该产品由胸主动脉覆膜支架和输送系统组成。胸主动脉覆膜支架由金属支架和覆膜材料组成。输送系统由引导头、后释放机构、 后释放拉丝、芯管、热缩管、中管、鞘管、大手柄、螺杆、延长管、后释放手柄等组成。其中鞘管涂覆亲水涂层，鞘管前端有显 影标记。产品经环氧乙烷灭菌，一次性使用，货架有效期三年。 | 该产品用于DeBakey Ⅲ型主动脉夹层和主动脉穿透性溃疡的介入治疗。 | 主动脉夹层 |  | ea8c76ea-ecb4-11ee-9447-b4055d63f15c | ea8c76ea-ecb4-11ee-9447-b4055d63f15c | 胸主动脉覆膜支架系统 | C02060500114014125580000551 | C02060500100011125580000308 | 02-血管介入治疗类材料 | 06-外周血管介入治疗材料 | 05-胸主动脉支架 | 胸主动脉支架（非分支型/覆膜） | 14-合金 | 014-覆膜/非分支型 | 26-24×160-12 | TAS | 06941963102339 | 国械注准20243130490 | 集采范围外 | 新增（2025-06-23)、国家医保耗材27位编码变更
3f3dc536-97b7-11ed-bda4-34735a9d8166 | 北京有卓正联医疗科技有限公司 | 91110114MA01TN0T68 | 54cfd047-7a6e-11f0-88e5-34735a9d8166 | 9c5886f7-ec19-11ee-9447-b4055d63f15c | 外周血管支架类 | 主动脉夹层 | 胸主动脉覆膜支架系统 | 3c442dfc-ec0d-11ee-9447-b4055d63f15c | 胸主动脉覆膜支架系统 | 北京有卓正联医疗科技有限公司 |  | 国械注准20243130490 |  | 该产品由胸主动脉覆膜支架和输送系统组成。胸主动脉覆膜支架由金属支架和覆膜材料组成。输送系统由引导头、后释放机构、 后释放拉丝、芯管、热缩管、中管、鞘管、大手柄、螺杆、延长管、后释放手柄等组成。其中鞘管涂覆亲水涂层，鞘管前端有显 影标记。产品经环氧乙烷灭菌，一次性使用，货架有效期三年。 | 该产品用于DeBakey Ⅲ型主动脉夹层和主动脉穿透性溃疡的介入治疗。 | 主动脉夹层 |  | ea8c8ba0-ecb4-11ee-9447-b4055d63f15c | ea8c8ba0-ecb4-11ee-9447-b4055d63f15c | 胸主动脉覆膜支架系统 | C02060500114014125580000552 | C02060500100011125580000309 | 02-血管介入治疗类材料 | 06-外周血管介入治疗材料 | 05-胸主动脉支架 | 胸主动脉支架（非分支型/覆膜） | 14-合金 | 014-覆膜/非分支型 | 32-32×180-12 | TAS | 06941963100274 | 国械注准20243130490 | 集采范围外 | 新增（2025-06-23)、国家医保耗材27位编码变更
3f3dc536-97b7-11ed-bda4-34735a9d8166 | 北京有卓正联医疗科技有限公司 | 91110114MA01TN0T68 | 54cfd105-7a6e-11f0-88e5-34735a9d8166 | 9c5886f7-ec19-11ee-9447-b4055d63f15c | 外周血管支架类 | 主动脉夹层 | 胸主动脉覆膜支架系统 | 3c442dfc-ec0d-11ee-9447-b4055d63f15c | 胸主动脉覆膜支架系统 | 北京有卓正联医疗科技有限公司 |  | 国械注准20243130490 |  | 该产品由胸主动脉覆膜支架和输送系统组成。胸主动脉覆膜支架由金属支架和覆膜材料组成。输送系统由引导头、后释放机构、 后释放拉丝、芯管、热缩管、中管、鞘管、大手柄、螺杆、延长管、后释放手柄等组成。其中鞘管涂覆亲水涂层，鞘管前端有显 影标记。产品经环氧乙烷灭菌，一次性使用，货架有效期三年。 | 该产品用于DeBakey Ⅲ型主动脉夹层和主动脉穿透性溃疡的介入治疗。 | 主动脉夹层 |  | ea8c98be-ecb4-11ee-9447-b4055d63f15c | ea8c98be-ecb4-11ee-9447-b4055d63f15c | 胸主动脉覆膜支架系统 | C02060500114014125580000553 | C02060500100011125580000310 | 02-血管介入治疗类材料 | 06-外周血管介入治疗材料 | 05-胸主动脉支架 | 胸主动脉支架（非分支型/覆膜） | 14-合金 | 014-覆膜/非分支型 | 24-14×120-12 | TAS | 06941963101219 | 国械注准20243130490 | 集采范围外 | 新增（2025-06-23)、国家医保耗材27位编码变更
3f3dc536-97b7-11ed-bda4-34735a9d8166 | 北京有卓正联医疗科技有限公司 | 91110114MA01TN0T68 | 54cfd1ce-7a6e-11f0-88e5-34735a9d8166 | 9c5886f7-ec19-11ee-9447-b4055d63f15c | 外周血管支架类 | 主动脉夹层 | 胸主动脉覆膜支架系统 | 3c442dfc-ec0d-11ee-9447-b4055d63f15c | 胸主动脉覆膜支架系统 | 北京有卓正联医疗科技有限公司 |  | 国械注准20243130490 |  | 该产品由胸主动脉覆膜支架和输送系统组成。胸主动脉覆膜支架由金属支架和覆膜材料组成。输送系统由引导头、后释放机构、 后释放拉丝、芯管、热缩管、中管、鞘管、大手柄、螺杆、延长管、后释放手柄等组成。其中鞘管涂覆亲水涂层，鞘管前端有显 影标记。产品经环氧乙烷灭菌，一次性使用，货架有效期三年。 | 该产品用于DeBakey Ⅲ型主动脉夹层和主动脉穿透性溃疡的介入治疗。 | 主动脉夹层 |  | ea8ca593-ecb4-11ee-9447-b4055d63f15c | ea8ca593-ecb4-11ee-9447-b4055d63f15c | 胸主动脉覆膜支架系统 | C02060500114014125580000554 | C02060500100011125580000311 | 02-血管介入治疗类材料 | 06-外周血管介入治疗材料 | 05-胸主动脉支架 | 胸主动脉支架（非分支型/覆膜） | 14-合金 | 014-覆膜/非分支型 | 36-26×180-17 | TAS | 06941963100854 | 国械注准20243130490 | 集采范围外 | 新增（2025-06-23)、国家医保耗材27位编码变更
3f3dc536-97b7-11ed-bda4-34735a9d8166 | 北京有卓正联医疗科技有限公司 | 91110114MA01TN0T68 | 54cfd28c-7a6e-11f0-88e5-34735a9d8166 | 9c5886f7-ec19-11ee-9447-b4055d63f15c | 外周血管支架类 | 主动脉夹层 | 胸主动脉覆膜支架系统 | 3c442dfc-ec0d-11ee-9447-b4055d63f15c | 胸主动脉覆膜支架系统 | 北京有卓正联医疗科技有限公司 |  | 国械注准20243130490 |  | 该产品由胸主动脉覆膜支架和输送系统组成。胸主动脉覆膜支架由金属支架和覆膜材料组成。输送系统由引导头、后释放机构、 后释放拉丝、芯管、热缩管、中管、鞘管、大手柄、螺杆、延长管、后释放手柄等组成。其中鞘管涂覆亲水涂层，鞘管前端有显 影标记。产品经环氧乙烷灭菌，一次性使用，货架有效期三年。 | 该产品用于DeBakey Ⅲ型主动脉夹层和主动脉穿透性溃疡的介入治疗。 | 主动脉夹层 |  | ea8cb518-ecb4-11ee-9447-b4055d63f15c | ea8cb518-ecb4-11ee-9447-b4055d63f15c | 胸主动脉覆膜支架系统 | C02060500114014125580000555 | C02060500100011125580000312 | 02-血管介入治疗类材料 | 06-外周血管介入治疗材料 | 05-胸主动脉支架 | 胸主动脉支架（非分支型/覆膜） | 14-合金 | 014-覆膜/非分支型 | 26-24×160-17 | TAS | 06941963102322 | 国械注准20243130490 | 集采范围外 | 新增（2025-06-23)、国家医保耗材27位编码变更
3f3dc536-97b7-11ed-bda4-34735a9d8166 | 北京有卓正联医疗科技有限公司 | 91110114MA01TN0T68 | 54cfd346-7a6e-11f0-88e5-34735a9d8166 | 9c5886f7-ec19-11ee-9447-b4055d63f15c | 外周血管支架类 | 主动脉夹层 | 胸主动脉覆膜支架系统 | 3c442dfc-ec0d-11ee-9447-b4055d63f15c | 胸主动脉覆膜支架系统 | 北京有卓正联医疗科技有限公司 |  | 国械注准20243130490 |  | 该产品由胸主动脉覆膜支架和输送系统组成。胸主动脉覆膜支架由金属支架和覆膜材料组成。输送系统由引导头、后释放机构、 后释放拉丝、芯管、热缩管、中管、鞘管、大手柄、螺杆、延长管、后释放手柄等组成。其中鞘管涂覆亲水涂层，鞘管前端有显 影标记。产品经环氧乙烷灭菌，一次性使用，货架有效期三年。 | 该产品用于DeBakey Ⅲ型主动脉夹层和主动脉穿透性溃疡的介入治疗。 | 主动脉夹层 |  | ea8cc2ce-ecb4-11ee-9447-b4055d63f15c | ea8cc2ce-ecb4-11ee-9447-b4055d63f15c | 胸主动脉覆膜支架系统 | C02060500114014125580000556 | C02060500100011125580000313 | 02-血管介入治疗类材料 | 06-外周血管介入治疗材料 | 05-胸主动脉支架 | 胸主动脉支架（非分支型/覆膜） | 14-合金 | 014-覆膜/非分支型 | 26-24×180-7 | TAS | 06941963101950 | 国械注准20243130490 | 集采范围外 | 新增（2025-06-23)、国家医保耗材27位编码变更
3f3dc536-97b7-11ed-bda4-34735a9d8166 | 北京有卓正联医疗科技有限公司 | 91110114MA01TN0T68 | 54cfd409-7a6e-11f0-88e5-34735a9d8166 | 9c5886f7-ec19-11ee-9447-b4055d63f15c | 外周血管支架类 | 主动脉夹层 | 胸主动脉覆膜支架系统 | 3c442dfc-ec0d-11ee-9447-b4055d63f15c | 胸主动脉覆膜支架系统 | 北京有卓正联医疗科技有限公司 |  | 国械注准20243130490 |  | 该产品由胸主动脉覆膜支架和输送系统组成。胸主动脉覆膜支架由金属支架和覆膜材料组成。输送系统由引导头、后释放机构、 后释放拉丝、芯管、热缩管、中管、鞘管、大手柄、螺杆、延长管、后释放手柄等组成。其中鞘管涂覆亲水涂层，鞘管前端有显 影标记。产品经环氧乙烷灭菌，一次性使用，货架有效期三年。 | 该产品用于DeBakey Ⅲ型主动脉夹层和主动脉穿透性溃疡的介入治疗。 | 主动脉夹层 |  | ea8cd6b0-ecb4-11ee-9447-b4055d63f15c | ea8cd6b0-ecb4-11ee-9447-b4055d63f15c | 胸主动脉覆膜支架系统 | C02060500114014125580000557 | C02060500100011125580000314 | 02-血管介入治疗类材料 | 06-外周血管介入治疗材料 | 05-胸主动脉支架 | 胸主动脉支架（非分支型/覆膜） | 14-合金 | 014-覆膜/非分支型 | 38-32×160-17 | TAS | 06941963102186 | 国械注准20243130490 | 集采范围外 | 新增（2025-06-23)、国家医保耗材27位编码变更
3f3dc536-97b7-11ed-bda4-34735a9d8166 | 北京有卓正联医疗科技有限公司 | 91110114MA01TN0T68 | 54cfd4be-7a6e-11f0-88e5-34735a9d8166 | 9c5886f7-ec19-11ee-9447-b4055d63f15c | 外周血管支架类 | 主动脉夹层 | 胸主动脉覆膜支架系统 | 3c442dfc-ec0d-11ee-9447-b4055d63f15c | 胸主动脉覆膜支架系统 | 北京有卓正联医疗科技有限公司 |  | 国械注准20243130490 |  | 该产品由胸主动脉覆膜支架和输送系统组成。胸主动脉覆膜支架由金属支架和覆膜材料组成。输送系统由引导头、后释放机构、 后释放拉丝、芯管、热缩管、中管、鞘管、大手柄、螺杆、延长管、后释放手柄等组成。其中鞘管涂覆亲水涂层，鞘管前端有显 影标记。产品经环氧乙烷灭菌，一次性使用，货架有效期三年。 | 该产品用于DeBakey Ⅲ型主动脉夹层和主动脉穿透性溃疡的介入治疗。 | 主动脉夹层 |  | ea8ce340-ecb4-11ee-9447-b4055d63f15c | ea8ce340-ecb4-11ee-9447-b4055d63f15c | 胸主动脉覆膜支架系统 | C02060500114014125580000558 | C02060500100011125580000315 | 02-血管介入治疗类材料 | 06-外周血管介入治疗材料 | 05-胸主动脉支架 | 胸主动脉支架（非分支型/覆膜） | 14-合金 | 014-覆膜/非分支型 | 42-42×180-12 | TAS | 06941963101561 | 国械注准20243130490 | 集采范围外 | 新增（2025-06-23)、国家医保耗材27位编码变更
3f3dc536-97b7-11ed-bda4-34735a9d8166 | 北京有卓正联医疗科技有限公司 | 91110114MA01TN0T68 | 54cfd578-7a6e-11f0-88e5-34735a9d8166 | 9c5886f7-ec19-11ee-9447-b4055d63f15c | 外周血管支架类 | 主动脉夹层 | 胸主动脉覆膜支架系统 | 3c442dfc-ec0d-11ee-9447-b4055d63f15c | 胸主动脉覆膜支架系统 | 北京有卓正联医疗科技有限公司 |  | 国械注准20243130490 |  | 该产品由胸主动脉覆膜支架和输送系统组成。胸主动脉覆膜支架由金属支架和覆膜材料组成。输送系统由引导头、后释放机构、 后释放拉丝、芯管、热缩管、中管、鞘管、大手柄、螺杆、延长管、后释放手柄等组成。其中鞘管涂覆亲水涂层，鞘管前端有显 影标记。产品经环氧乙烷灭菌，一次性使用，货架有效期三年。 | 该产品用于DeBakey Ⅲ型主动脉夹层和主动脉穿透性溃疡的介入治疗。 | 主动脉夹层 |  | ea8cef99-ecb4-11ee-9447-b4055d63f15c | ea8cef99-ecb4-11ee-9447-b4055d63f15c | 胸主动脉覆膜支架系统 | C02060500114014125580000559 | C02060500100011125580000316 | 02-血管介入治疗类材料 | 06-外周血管介入治疗材料 | 05-胸主动脉支架 | 胸主动脉支架（非分支型/覆膜） | 14-合金 | 014-覆膜/非分支型 | 38-34×120-12 | TAS | 06941963102728 | 国械注准20243130490 | 集采范围外 | 新增（2025-06-23)、国家医保耗材27位编码变更
3f3dc536-97b7-11ed-bda4-34735a9d8166 | 北京有卓正联医疗科技有限公司 | 91110114MA01TN0T68 | 54cfd89a-7a6e-11f0-88e5-34735a9d8166 | 9c5886f7-ec19-11ee-9447-b4055d63f15c | 外周血管支架类 | 主动脉夹层 | 胸主动脉覆膜支架系统 | 3c442dfc-ec0d-11ee-9447-b4055d63f15c | 胸主动脉覆膜支架系统 | 北京有卓正联医疗科技有限公司 |  | 国械注准20243130490 |  | 该产品由胸主动脉覆膜支架和输送系统组成。胸主动脉覆膜支架由金属支架和覆膜材料组成。输送系统由引导头、后释放机构、 后释放拉丝、芯管、热缩管、中管、鞘管、大手柄、螺杆、延长管、后释放手柄等组成。其中鞘管涂覆亲水涂层，鞘管前端有显 影标记。产品经环氧乙烷灭菌，一次性使用，货架有效期三年。 | 该产品用于DeBakey Ⅲ型主动脉夹层和主动脉穿透性溃疡的介入治疗。 | 主动脉夹层 |  | ea8d0407-ecb4-11ee-9447-b4055d63f15c | ea8d0407-ecb4-11ee-9447-b4055d63f15c | 胸主动脉覆膜支架系统 | C02060500114014125580000560 | C02060500100011125580000317 | 02-血管介入治疗类材料 | 06-外周血管介入治疗材料 | 05-胸主动脉支架 | 胸主动脉支架（非分支型/覆膜） | 14-合金 | 014-覆膜/非分支型 | 26-26×120-12 | TAS | 06941963101585 | 国械注准20243130490 | 集采范围外 | 新增（2025-06-23)、国家医保耗材27位编码变更
3f3dc536-97b7-11ed-bda4-34735a9d8166 | 北京有卓正联医疗科技有限公司 | 91110114MA01TN0T68 | 54cfd958-7a6e-11f0-88e5-34735a9d8166 | 9c5886f7-ec19-11ee-9447-b4055d63f15c | 外周血管支架类 | 主动脉夹层 | 胸主动脉覆膜支架系统 | 3c442dfc-ec0d-11ee-9447-b4055d63f15c | 胸主动脉覆膜支架系统 | 北京有卓正联医疗科技有限公司 |  | 国械注准20243130490 |  | 该产品由胸主动脉覆膜支架和输送系统组成。胸主动脉覆膜支架由金属支架和覆膜材料组成。输送系统由引导头、后释放机构、 后释放拉丝、芯管、热缩管、中管、鞘管、大手柄、螺杆、延长管、后释放手柄等组成。其中鞘管涂覆亲水涂层，鞘管前端有显 影标记。产品经环氧乙烷灭菌，一次性使用，货架有效期三年。 | 该产品用于DeBakey Ⅲ型主动脉夹层和主动脉穿透性溃疡的介入治疗。 | 主动脉夹层 |  | ea8d18e9-ecb4-11ee-9447-b4055d63f15c | ea8d18e9-ecb4-11ee-9447-b4055d63f15c | 胸主动脉覆膜支架系统 | C02060500114014125580000561 | C02060500100011125580000318 | 02-血管介入治疗类材料 | 06-外周血管介入治疗材料 | 05-胸主动脉支架 | 胸主动脉支架（非分支型/覆膜） | 14-合金 | 014-覆膜/非分支型 | 40-30×180-17 | TAS | 06941963100816 | 国械注准20243130490 | 集采范围外 | 新增（2025-06-23)、国家医保耗材27位编码变更
3f3dc536-97b7-11ed-bda4-34735a9d8166 | 北京有卓正联医疗科技有限公司 | 91110114MA01TN0T68 | 54cfda1c-7a6e-11f0-88e5-34735a9d8166 | 9c5886f7-ec19-11ee-9447-b4055d63f15c | 外周血管支架类 | 主动脉夹层 | 胸主动脉覆膜支架系统 | 3c442dfc-ec0d-11ee-9447-b4055d63f15c | 胸主动脉覆膜支架系统 | 北京有卓正联医疗科技有限公司 |  | 国械注准20243130490 |  | 该产品由胸主动脉覆膜支架和输送系统组成。胸主动脉覆膜支架由金属支架和覆膜材料组成。输送系统由引导头、后释放机构、 后释放拉丝、芯管、热缩管、中管、鞘管、大手柄、螺杆、延长管、后释放手柄等组成。其中鞘管涂覆亲水涂层，鞘管前端有显 影标记。产品经环氧乙烷灭菌，一次性使用，货架有效期三年。 | 该产品用于DeBakey Ⅲ型主动脉夹层和主动脉穿透性溃疡的介入治疗。 | 主动脉夹层 |  | ea8d2760-ecb4-11ee-9447-b4055d63f15c | ea8d2760-ecb4-11ee-9447-b4055d63f15c | 胸主动脉覆膜支架系统 | C02060500114014125580000562 | C02060500100011125580000319 | 02-血管介入治疗类材料 | 06-外周血管介入治疗材料 | 05-胸主动脉支架 | 胸主动脉支架（非分支型/覆膜） | 14-合金 | 014-覆膜/非分支型 | 38-28×120-12 | TAS | 06941963101059 | 国械注准20243130490 | 集采范围外 | 新增（2025-06-23)、国家医保耗材27位编码变更
3f3dc536-97b7-11ed-bda4-34735a9d8166 | 北京有卓正联医疗科技有限公司 | 91110114MA01TN0T68 | 54cfdad5-7a6e-11f0-88e5-34735a9d8166 | 9c5886f7-ec19-11ee-9447-b4055d63f15c | 外周血管支架类 | 主动脉夹层 | 胸主动脉覆膜支架系统 | 3c442dfc-ec0d-11ee-9447-b4055d63f15c | 胸主动脉覆膜支架系统 | 北京有卓正联医疗科技有限公司 |  | 国械注准20243130490 |  | 该产品由胸主动脉覆膜支架和输送系统组成。胸主动脉覆膜支架由金属支架和覆膜材料组成。输送系统由引导头、后释放机构、 后释放拉丝、芯管、热缩管、中管、鞘管、大手柄、螺杆、延长管、后释放手柄等组成。其中鞘管涂覆亲水涂层，鞘管前端有显 影标记。产品经环氧乙烷灭菌，一次性使用，货架有效期三年。 | 该产品用于DeBakey Ⅲ型主动脉夹层和主动脉穿透性溃疡的介入治疗。 | 主动脉夹层 |  | ea8d3427-ecb4-11ee-9447-b4055d63f15c | ea8d3427-ecb4-11ee-9447-b4055d63f15c | 胸主动脉覆膜支架系统 | C02060500114014125580000563 | C02060500100011125580000320 | 02-血管介入治疗类材料 | 06-外周血管介入治疗材料 | 05-胸主动脉支架 | 胸主动脉支架（非分支型/覆膜） | 14-合金 | 014-覆膜/非分支型 | 40-36×120-12 | TAS | 06941963102742 | 国械注准20243130490 | 集采范围外 | 新增（2025-06-23)、国家医保耗材27位编码变更
3f3dc536-97b7-11ed-bda4-34735a9d8166 | 北京有卓正联医疗科技有限公司 | 91110114MA01TN0T68 | 54cfdb99-7a6e-11f0-88e5-34735a9d8166 | 9c5886f7-ec19-11ee-9447-b4055d63f15c | 外周血管支架类 | 主动脉夹层 | 胸主动脉覆膜支架系统 | 3c442dfc-ec0d-11ee-9447-b4055d63f15c | 胸主动脉覆膜支架系统 | 北京有卓正联医疗科技有限公司 |  | 国械注准20243130490 |  | 该产品由胸主动脉覆膜支架和输送系统组成。胸主动脉覆膜支架由金属支架和覆膜材料组成。输送系统由引导头、后释放机构、 后释放拉丝、芯管、热缩管、中管、鞘管、大手柄、螺杆、延长管、后释放手柄等组成。其中鞘管涂覆亲水涂层，鞘管前端有显 影标记。产品经环氧乙烷灭菌，一次性使用，货架有效期三年。 | 该产品用于DeBakey Ⅲ型主动脉夹层和主动脉穿透性溃疡的介入治疗。 | 主动脉夹层 |  | ea8d40ce-ecb4-11ee-9447-b4055d63f15c | ea8d40ce-ecb4-11ee-9447-b4055d63f15c | 胸主动脉覆膜支架系统 | C02060500114014125580000564 | C02060500100011125580000321 | 02-血管介入治疗类材料 | 06-外周血管介入治疗材料 | 05-胸主动脉支架 | 胸主动脉支架（非分支型/覆膜） | 14-合金 | 014-覆膜/非分支型 | 38-38×160-12 | TAS | 06941963102087 | 国械注准20243130490 | 集采范围外 | 新增（2025-06-23)、国家医保耗材27位编码变更
3f3dc536-97b7-11ed-bda4-34735a9d8166 | 北京有卓正联医疗科技有限公司 | 91110114MA01TN0T68 | 54cfdc57-7a6e-11f0-88e5-34735a9d8166 | 9c5886f7-ec19-11ee-9447-b4055d63f15c | 外周血管支架类 | 主动脉夹层 | 胸主动脉覆膜支架系统 | 3c442dfc-ec0d-11ee-9447-b4055d63f15c | 胸主动脉覆膜支架系统 | 北京有卓正联医疗科技有限公司 |  | 国械注准20243130490 |  | 该产品由胸主动脉覆膜支架和输送系统组成。胸主动脉覆膜支架由金属支架和覆膜材料组成。输送系统由引导头、后释放机构、 后释放拉丝、芯管、热缩管、中管、鞘管、大手柄、螺杆、延长管、后释放手柄等组成。其中鞘管涂覆亲水涂层，鞘管前端有显 影标记。产品经环氧乙烷灭菌，一次性使用，货架有效期三年。 | 该产品用于DeBakey Ⅲ型主动脉夹层和主动脉穿透性溃疡的介入治疗。 | 主动脉夹层 |  | ea8d4b01-ecb4-11ee-9447-b4055d63f15c | ea8d4b01-ecb4-11ee-9447-b4055d63f15c | 胸主动脉覆膜支架系统 | C02060500114014125580000565 | C02060500100011125580000322 | 02-血管介入治疗类材料 | 06-外周血管介入治疗材料 | 05-胸主动脉支架 | 胸主动脉支架（非分支型/覆膜） | 14-合金 | 014-覆膜/非分支型 | 36-30×160-12 | TAS | 06941963102261 | 国械注准20243130490 | 集采范围外 | 新增（2025-06-23)、国家医保耗材27位编码变更
3f3dc536-97b7-11ed-bda4-34735a9d8166 | 北京有卓正联医疗科技有限公司 | 91110114MA01TN0T68 | 54cfdd11-7a6e-11f0-88e5-34735a9d8166 | 9c5886f7-ec19-11ee-9447-b4055d63f15c | 外周血管支架类 | 主动脉夹层 | 胸主动脉覆膜支架系统 | 3c442dfc-ec0d-11ee-9447-b4055d63f15c | 胸主动脉覆膜支架系统 | 北京有卓正联医疗科技有限公司 |  | 国械注准20243130490 |  | 该产品由胸主动脉覆膜支架和输送系统组成。胸主动脉覆膜支架由金属支架和覆膜材料组成。输送系统由引导头、后释放机构、 后释放拉丝、芯管、热缩管、中管、鞘管、大手柄、螺杆、延长管、后释放手柄等组成。其中鞘管涂覆亲水涂层，鞘管前端有显 影标记。产品经环氧乙烷灭菌，一次性使用，货架有效期三年。 | 该产品用于DeBakey Ⅲ型主动脉夹层和主动脉穿透性溃疡的介入治疗。 | 主动脉夹层 |  | ea8d5500-ecb4-11ee-9447-b4055d63f15c | ea8d5500-ecb4-11ee-9447-b4055d63f15c | 胸主动脉覆膜支架系统 | C02060500114014125580000566 | C02060500100011125580000323 | 02-血管介入治疗类材料 | 06-外周血管介入治疗材料 | 05-胸主动脉支架 | 胸主动脉支架（非分支型/覆膜） | 14-合金 | 014-覆膜/非分支型 | 26-24×120-12 | TAS | 06941963101493 | 国械注准20243130490 | 集采范围外 | 新增（2025-06-23)、国家医保耗材27位编码变更
3f3dc536-97b7-11ed-bda4-34735a9d8166 | 北京有卓正联医疗科技有限公司 | 91110114MA01TN0T68 | 54cfddda-7a6e-11f0-88e5-34735a9d8166 | 9c5886f7-ec19-11ee-9447-b4055d63f15c | 外周血管支架类 | 主动脉夹层 | 胸主动脉覆膜支架系统 | 3c442dfc-ec0d-11ee-9447-b4055d63f15c | 胸主动脉覆膜支架系统 | 北京有卓正联医疗科技有限公司 |  | 国械注准20243130490 |  | 该产品由胸主动脉覆膜支架和输送系统组成。胸主动脉覆膜支架由金属支架和覆膜材料组成。输送系统由引导头、后释放机构、 后释放拉丝、芯管、热缩管、中管、鞘管、大手柄、螺杆、延长管、后释放手柄等组成。其中鞘管涂覆亲水涂层，鞘管前端有显 影标记。产品经环氧乙烷灭菌，一次性使用，货架有效期三年。 | 该产品用于DeBakey Ⅲ型主动脉夹层和主动脉穿透性溃疡的介入治疗。 | 主动脉夹层 |  | ea8d5f3d-ecb4-11ee-9447-b4055d63f15c | ea8d5f3d-ecb4-11ee-9447-b4055d63f15c | 胸主动脉覆膜支架系统 | C02060500114014125580000567 | C02060500100011125580000324 | 02-血管介入治疗类材料 | 06-外周血管介入治疗材料 | 05-胸主动脉支架 | 胸主动脉支架（非分支型/覆膜） | 14-合金 | 014-覆膜/非分支型 | 38-38×160-17 | TAS | 06941963101981 | 国械注准20243130490 | 集采范围外 | 新增（2025-06-23)、国家医保耗材27位编码变更
3f3dc536-97b7-11ed-bda4-34735a9d8166 | 北京有卓正联医疗科技有限公司 | 91110114MA01TN0T68 | 54cfde9d-7a6e-11f0-88e5-34735a9d8166 | 9c5886f7-ec19-11ee-9447-b4055d63f15c | 外周血管支架类 | 主动脉夹层 | 胸主动脉覆膜支架系统 | 3c442dfc-ec0d-11ee-9447-b4055d63f15c | 胸主动脉覆膜支架系统 | 北京有卓正联医疗科技有限公司 |  | 国械注准20243130490 |  | 该产品由胸主动脉覆膜支架和输送系统组成。胸主动脉覆膜支架由金属支架和覆膜材料组成。输送系统由引导头、后释放机构、 后释放拉丝、芯管、热缩管、中管、鞘管、大手柄、螺杆、延长管、后释放手柄等组成。其中鞘管涂覆亲水涂层，鞘管前端有显 影标记。产品经环氧乙烷灭菌，一次性使用，货架有效期三年。 | 该产品用于DeBakey Ⅲ型主动脉夹层和主动脉穿透性溃疡的介入治疗。 | 主动脉夹层 |  | ea8d6544-ecb4-11ee-9447-b4055d63f15c | ea8d6544-ecb4-11ee-9447-b4055d63f15c | 胸主动脉覆膜支架系统 | C02060500114014125580000568 | C02060500100011125580000325 | 02-血管介入治疗类材料 | 06-外周血管介入治疗材料 | 05-胸主动脉支架 | 胸主动脉支架（非分支型/覆膜） | 14-合金 | 014-覆膜/非分支型 | 36-36×180-12 | TAS | 06941963100236 | 国械注准20243130490 | 集采范围外 | 新增（2025-06-23)、国家医保耗材27位编码变更
3f3dc536-97b7-11ed-bda4-34735a9d8166 | 北京有卓正联医疗科技有限公司 | 91110114MA01TN0T68 | 54cfdf57-7a6e-11f0-88e5-34735a9d8166 | 9c5886f7-ec19-11ee-9447-b4055d63f15c | 外周血管支架类 | 主动脉夹层 | 胸主动脉覆膜支架系统 | 3c442dfc-ec0d-11ee-9447-b4055d63f15c | 胸主动脉覆膜支架系统 | 北京有卓正联医疗科技有限公司 |  | 国械注准20243130490 |  | 该产品由胸主动脉覆膜支架和输送系统组成。胸主动脉覆膜支架由金属支架和覆膜材料组成。输送系统由引导头、后释放机构、 后释放拉丝、芯管、热缩管、中管、鞘管、大手柄、螺杆、延长管、后释放手柄等组成。其中鞘管涂覆亲水涂层，鞘管前端有显 影标记。产品经环氧乙烷灭菌，一次性使用，货架有效期三年。 | 该产品用于DeBakey Ⅲ型主动脉夹层和主动脉穿透性溃疡的介入治疗。 | 主动脉夹层 |  | ea8d703c-ecb4-11ee-9447-b4055d63f15c | ea8d703c-ecb4-11ee-9447-b4055d63f15c | 胸主动脉覆膜支架系统 | C02060500114014125580000569 | C02060500100011125580000326 | 02-血管介入治疗类材料 | 06-外周血管介入治疗材料 | 05-胸主动脉支架 | 胸主动脉支架（非分支型/覆膜） | 14-合金 | 014-覆膜/非分支型 | 24-14×180-12 | TAS | 06941963101196 | 国械注准20243130490 | 集采范围外 | 新增（2025-06-23)、国家医保耗材27位编码变更
3f3dc536-97b7-11ed-bda4-34735a9d8166 | 北京有卓正联医疗科技有限公司 | 91110114MA01TN0T68 | 54cfe010-7a6e-11f0-88e5-34735a9d8166 | 9c5886f7-ec19-11ee-9447-b4055d63f15c | 外周血管支架类 | 主动脉夹层 | 胸主动脉覆膜支架系统 | 3c442dfc-ec0d-11ee-9447-b4055d63f15c | 胸主动脉覆膜支架系统 | 北京有卓正联医疗科技有限公司 |  | 国械注准20243130490 |  | 该产品由胸主动脉覆膜支架和输送系统组成。胸主动脉覆膜支架由金属支架和覆膜材料组成。输送系统由引导头、后释放机构、 后释放拉丝、芯管、热缩管、中管、鞘管、大手柄、螺杆、延长管、后释放手柄等组成。其中鞘管涂覆亲水涂层，鞘管前端有显 影标记。产品经环氧乙烷灭菌，一次性使用，货架有效期三年。 | 该产品用于DeBakey Ⅲ型主动脉夹层和主动脉穿透性溃疡的介入治疗。 | 主动脉夹层 |  | ea8d76ab-ecb4-11ee-9447-b4055d63f15c | ea8d76ab-ecb4-11ee-9447-b4055d63f15c | 胸主动脉覆膜支架系统 | C02060500114014125580000570 | C02060500100011125580000327 | 02-血管介入治疗类材料 | 06-外周血管介入治疗材料 | 05-胸主动脉支架 | 胸主动脉支架（非分支型/覆膜） | 14-合金 | 014-覆膜/非分支型 | 26-26×180-7 | TAS | 06941963101752 | 国械注准20243130490 | 集采范围外 | 新增（2025-06-23)、国家医保耗材27位编码变更
3f3dc536-97b7-11ed-bda4-34735a9d8166 | 北京有卓正联医疗科技有限公司 | 91110114MA01TN0T68 | 54cfe0ca-7a6e-11f0-88e5-34735a9d8166 | 9c5886f7-ec19-11ee-9447-b4055d63f15c | 外周血管支架类 | 主动脉夹层 | 胸主动脉覆膜支架系统 | 3c442dfc-ec0d-11ee-9447-b4055d63f15c | 胸主动脉覆膜支架系统 | 北京有卓正联医疗科技有限公司 |  | 国械注准20243130490 |  | 该产品由胸主动脉覆膜支架和输送系统组成。胸主动脉覆膜支架由金属支架和覆膜材料组成。输送系统由引导头、后释放机构、 后释放拉丝、芯管、热缩管、中管、鞘管、大手柄、螺杆、延长管、后释放手柄等组成。其中鞘管涂覆亲水涂层，鞘管前端有显 影标记。产品经环氧乙烷灭菌，一次性使用，货架有效期三年。 | 该产品用于DeBakey Ⅲ型主动脉夹层和主动脉穿透性溃疡的介入治疗。 | 主动脉夹层 |  | ea8d8156-ecb4-11ee-9447-b4055d63f15c | ea8d8156-ecb4-11ee-9447-b4055d63f15c | 胸主动脉覆膜支架系统 | C02060500114014125580000571 | C02060500100011125580000328 | 02-血管介入治疗类材料 | 06-外周血管介入治疗材料 | 05-胸主动脉支架 | 胸主动脉支架（非分支型/覆膜） | 14-合金 | 014-覆膜/非分支型 | 32-28×120-17 | TAS | 06941963101370 | 国械注准20243130490 | 集采范围外 | 新增（2025-06-23)、国家医保耗材27位编码变更
3f3dc536-97b7-11ed-bda4-34735a9d8166 | 北京有卓正联医疗科技有限公司 | 91110114MA01TN0T68 | 54d0d79d-7a6e-11f0-88e5-34735a9d8166 | f0060f32-ec19-11ee-9447-b4055d63f15c | 外周血管支架类 | 主动脉夹层 | 胸主动脉覆膜支架系统 | 3c442dfc-ec0d-11ee-9447-b4055d63f15c | 胸主动脉覆膜支架系统 | 北京有卓正联医疗科技有限公司 |  | 国械注准20243130490 |  | 该产品由胸主动脉覆膜支架和输送系统组成。胸主动脉覆膜支架由金属支架和覆膜材料组成。输送系统由引导头、后释放机构、 后释放拉丝、芯管、热缩管、中管、鞘管、大手柄、螺杆、延长管、后释放手柄等组成。其中鞘管涂覆亲水涂层，鞘管前端有显 影标记。产品经环氧乙烷灭菌，一次性使用，货架有效期三年。 | 该产品用于DeBakey Ⅲ型主动脉夹层和主动脉穿透性溃疡的介入治疗。 | 主动脉夹层 |  | f675e0f6-ecb5-11ee-9447-b4055d63f15c | f675e0f6-ecb5-11ee-9447-b4055d63f15c | 胸主动脉覆膜支架系统 | C02060500114014125580000586 | C02060500100010125580000038 | 02-血管介入治疗类材料 | 06-外周血管介入治疗材料 | 05-胸主动脉支架 | 胸主动脉支架（非分支型/覆膜） | 14-合金 | 014-覆膜/非分支型 | 32-32×80-12 | TAS | 06941963102629 | 国械注准20243130490 | 集采范围外 | 新增（2025-06-23)、国家医保耗材27位编码变更
3f3dc536-97b7-11ed-bda4-34735a9d8166 | 北京有卓正联医疗科技有限公司 | 91110114MA01TN0T68 | 54d0d86a-7a6e-11f0-88e5-34735a9d8166 | f0060f32-ec19-11ee-9447-b4055d63f15c | 外周血管支架类 | 主动脉夹层 | 胸主动脉覆膜支架系统 | 3c442dfc-ec0d-11ee-9447-b4055d63f15c | 胸主动脉覆膜支架系统 | 北京有卓正联医疗科技有限公司 |  | 国械注准20243130490 |  | 该产品由胸主动脉覆膜支架和输送系统组成。胸主动脉覆膜支架由金属支架和覆膜材料组成。输送系统由引导头、后释放机构、 后释放拉丝、芯管、热缩管、中管、鞘管、大手柄、螺杆、延长管、后释放手柄等组成。其中鞘管涂覆亲水涂层，鞘管前端有显 影标记。产品经环氧乙烷灭菌，一次性使用，货架有效期三年。 | 该产品用于DeBakey Ⅲ型主动脉夹层和主动脉穿透性溃疡的介入治疗。 | 主动脉夹层 |  | f6767af6-ecb5-11ee-9447-b4055d63f15c | f6767af6-ecb5-11ee-9447-b4055d63f15c | 胸主动脉覆膜支架系统 | C02060500114014125580000587 | C02060500100010125580000039 | 02-血管介入治疗类材料 | 06-外周血管介入治疗材料 | 05-胸主动脉支架 | 胸主动脉支架（非分支型/覆膜） | 14-合金 | 014-覆膜/非分支型 | 42-42×80-12 | TAS | 06941963102575 | 国械注准20243130490 | 集采范围外 | 新增（2025-06-23)、国家医保耗材27位编码变更
3f3dc536-97b7-11ed-bda4-34735a9d8166 | 北京有卓正联医疗科技有限公司 | 91110114MA01TN0T68 | 54d0d929-7a6e-11f0-88e5-34735a9d8166 | f0060f32-ec19-11ee-9447-b4055d63f15c | 外周血管支架类 | 主动脉夹层 | 胸主动脉覆膜支架系统 | 3c442dfc-ec0d-11ee-9447-b4055d63f15c | 胸主动脉覆膜支架系统 | 北京有卓正联医疗科技有限公司 |  | 国械注准20243130490 |  | 该产品由胸主动脉覆膜支架和输送系统组成。胸主动脉覆膜支架由金属支架和覆膜材料组成。输送系统由引导头、后释放机构、 后释放拉丝、芯管、热缩管、中管、鞘管、大手柄、螺杆、延长管、后释放手柄等组成。其中鞘管涂覆亲水涂层，鞘管前端有显 影标记。产品经环氧乙烷灭菌，一次性使用，货架有效期三年。 | 该产品用于DeBakey Ⅲ型主动脉夹层和主动脉穿透性溃疡的介入治疗。 | 主动脉夹层 |  | f676a3bf-ecb5-11ee-9447-b4055d63f15c | f676a3bf-ecb5-11ee-9447-b4055d63f15c | 胸主动脉覆膜支架系统 | C02060500114014125580000588 | C02060500100010125580000040 | 02-血管介入治疗类材料 | 06-外周血管介入治疗材料 | 05-胸主动脉支架 | 胸主动脉支架（非分支型/覆膜） | 14-合金 | 014-覆膜/非分支型 | 38-38×100-12 | TAS | 06941963102469 | 国械注准20243130490 | 集采范围外 | 新增（2025-06-23)、国家医保耗材27位编码变更
3f3dc536-97b7-11ed-bda4-34735a9d8166 | 北京有卓正联医疗科技有限公司 | 91110114MA01TN0T68 | 54d0d9e2-7a6e-11f0-88e5-34735a9d8166 | f0060f32-ec19-11ee-9447-b4055d63f15c | 外周血管支架类 | 主动脉夹层 | 胸主动脉覆膜支架系统 | 3c442dfc-ec0d-11ee-9447-b4055d63f15c | 胸主动脉覆膜支架系统 | 北京有卓正联医疗科技有限公司 |  | 国械注准20243130490 |  | 该产品由胸主动脉覆膜支架和输送系统组成。胸主动脉覆膜支架由金属支架和覆膜材料组成。输送系统由引导头、后释放机构、 后释放拉丝、芯管、热缩管、中管、鞘管、大手柄、螺杆、延长管、后释放手柄等组成。其中鞘管涂覆亲水涂层，鞘管前端有显 影标记。产品经环氧乙烷灭菌，一次性使用，货架有效期三年。 | 该产品用于DeBakey Ⅲ型主动脉夹层和主动脉穿透性溃疡的介入治疗。 | 主动脉夹层 |  | f676be11-ecb5-11ee-9447-b4055d63f15c | f676be11-ecb5-11ee-9447-b4055d63f15c | 胸主动脉覆膜支架系统 | C02060500114014125580000589 | C02060500100010125580000041 | 02-血管介入治疗类材料 | 06-外周血管介入治疗材料 | 05-胸主动脉支架 | 胸主动脉支架（非分支型/覆膜） | 14-合金 | 014-覆膜/非分支型 | 20-20×100-12 | TAS | 06941963102551 | 国械注准20243130490 | 集采范围外 | 新增（2025-06-23)、国家医保耗材27位编码变更
3f3dc536-97b7-11ed-bda4-34735a9d8166 | 北京有卓正联医疗科技有限公司 | 91110114MA01TN0T68 | 54d0daa1-7a6e-11f0-88e5-34735a9d8166 | f0060f32-ec19-11ee-9447-b4055d63f15c | 外周血管支架类 | 主动脉夹层 | 胸主动脉覆膜支架系统 | 3c442dfc-ec0d-11ee-9447-b4055d63f15c | 胸主动脉覆膜支架系统 | 北京有卓正联医疗科技有限公司 |  | 国械注准20243130490 |  | 该产品由胸主动脉覆膜支架和输送系统组成。胸主动脉覆膜支架由金属支架和覆膜材料组成。输送系统由引导头、后释放机构、 后释放拉丝、芯管、热缩管、中管、鞘管、大手柄、螺杆、延长管、后释放手柄等组成。其中鞘管涂覆亲水涂层，鞘管前端有显 影标记。产品经环氧乙烷灭菌，一次性使用，货架有效期三年。 | 该产品用于DeBakey Ⅲ型主动脉夹层和主动脉穿透性溃疡的介入治疗。 | 主动脉夹层 |  | f676cce2-ecb5-11ee-9447-b4055d63f15c | f676cce2-ecb5-11ee-9447-b4055d63f15c | 胸主动脉覆膜支架系统 | C02060500114014125580000590 | C02060500100010125580000042 | 02-血管介入治疗类材料 | 06-外周血管介入治疗材料 | 05-胸主动脉支架 | 胸主动脉支架（非分支型/覆膜） | 14-合金 | 014-覆膜/非分支型 | 20-20×80-12 | TAS | 06941963102681 | 国械注准20243130490 | 集采范围外 | 新增（2025-06-23)、国家医保耗材27位编码变更
3f3dc536-97b7-11ed-bda4-34735a9d8166 | 北京有卓正联医疗科技有限公司 | 91110114MA01TN0T68 | 54d0db5b-7a6e-11f0-88e5-34735a9d8166 | f0060f32-ec19-11ee-9447-b4055d63f15c | 外周血管支架类 | 主动脉夹层 | 胸主动脉覆膜支架系统 | 3c442dfc-ec0d-11ee-9447-b4055d63f15c | 胸主动脉覆膜支架系统 | 北京有卓正联医疗科技有限公司 |  | 国械注准20243130490 |  | 该产品由胸主动脉覆膜支架和输送系统组成。胸主动脉覆膜支架由金属支架和覆膜材料组成。输送系统由引导头、后释放机构、 后释放拉丝、芯管、热缩管、中管、鞘管、大手柄、螺杆、延长管、后释放手柄等组成。其中鞘管涂覆亲水涂层，鞘管前端有显 影标记。产品经环氧乙烷灭菌，一次性使用，货架有效期三年。 | 该产品用于DeBakey Ⅲ型主动脉夹层和主动脉穿透性溃疡的介入治疗。 | 主动脉夹层 |  | f676e468-ecb5-11ee-9447-b4055d63f15c | f676e468-ecb5-11ee-9447-b4055d63f15c | 胸主动脉覆膜支架系统 | C02060500114014125580000591 | C02060500100010125580000043 | 02-血管介入治疗类材料 | 06-外周血管介入治疗材料 | 05-胸主动脉支架 | 胸主动脉支架（非分支型/覆膜） | 14-合金 | 014-覆膜/非分支型 | 22-22×100-12 | TAS | 06941963102544 | 国械注准20243130490 | 集采范围外 | 新增（2025-06-23)、国家医保耗材27位编码变更
3f3dc536-97b7-11ed-bda4-34735a9d8166 | 北京有卓正联医疗科技有限公司 | 91110114MA01TN0T68 | 54d0dc19-7a6e-11f0-88e5-34735a9d8166 | f0060f32-ec19-11ee-9447-b4055d63f15c | 外周血管支架类 | 主动脉夹层 | 胸主动脉覆膜支架系统 | 3c442dfc-ec0d-11ee-9447-b4055d63f15c | 胸主动脉覆膜支架系统 | 北京有卓正联医疗科技有限公司 |  | 国械注准20243130490 |  | 该产品由胸主动脉覆膜支架和输送系统组成。胸主动脉覆膜支架由金属支架和覆膜材料组成。输送系统由引导头、后释放机构、 后释放拉丝、芯管、热缩管、中管、鞘管、大手柄、螺杆、延长管、后释放手柄等组成。其中鞘管涂覆亲水涂层，鞘管前端有显 影标记。产品经环氧乙烷灭菌，一次性使用，货架有效期三年。 | 该产品用于DeBakey Ⅲ型主动脉夹层和主动脉穿透性溃疡的介入治疗。 | 主动脉夹层 |  | f676fd5a-ecb5-11ee-9447-b4055d63f15c | f676fd5a-ecb5-11ee-9447-b4055d63f15c | 胸主动脉覆膜支架系统 | C02060500114014125580000592 | C02060500100010125580000044 | 02-血管介入治疗类材料 | 06-外周血管介入治疗材料 | 05-胸主动脉支架 | 胸主动脉支架（非分支型/覆膜） | 14-合金 | 014-覆膜/非分支型 | 30-30×80-12 | TAS | 06941963102636 | 国械注准20243130490 | 集采范围外 | 新增（2025-06-23)、国家医保耗材27位编码变更
3f3dc536-97b7-11ed-bda4-34735a9d8166 | 北京有卓正联医疗科技有限公司 | 91110114MA01TN0T68 | 54d0df5d-7a6e-11f0-88e5-34735a9d8166 | f0060f32-ec19-11ee-9447-b4055d63f15c | 外周血管支架类 | 主动脉夹层 | 胸主动脉覆膜支架系统 | 3c442dfc-ec0d-11ee-9447-b4055d63f15c | 胸主动脉覆膜支架系统 | 北京有卓正联医疗科技有限公司 |  | 国械注准20243130490 |  | 该产品由胸主动脉覆膜支架和输送系统组成。胸主动脉覆膜支架由金属支架和覆膜材料组成。输送系统由引导头、后释放机构、 后释放拉丝、芯管、热缩管、中管、鞘管、大手柄、螺杆、延长管、后释放手柄等组成。其中鞘管涂覆亲水涂层，鞘管前端有显 影标记。产品经环氧乙烷灭菌，一次性使用，货架有效期三年。 | 该产品用于DeBakey Ⅲ型主动脉夹层和主动脉穿透性溃疡的介入治疗。 | 主动脉夹层 |  | f6770a85-ecb5-11ee-9447-b4055d63f15c | f6770a85-ecb5-11ee-9447-b4055d63f15c | 胸主动脉覆膜支架系统 | C02060500114014125580000593 | C02060500100010125580000045 | 02-血管介入治疗类材料 | 06-外周血管介入治疗材料 | 05-胸主动脉支架 | 胸主动脉支架（非分支型/覆膜） | 14-合金 | 014-覆膜/非分支型 | 24-24×80-12 | TAS | 06941963102667 | 国械注准20243130490 | 集采范围外 | 新增（2025-06-23)、国家医保耗材27位编码变更
3f3dc536-97b7-11ed-bda4-34735a9d8166 | 北京有卓正联医疗科技有限公司 | 91110114MA01TN0T68 | 54d0e017-7a6e-11f0-88e5-34735a9d8166 | f0060f32-ec19-11ee-9447-b4055d63f15c | 外周血管支架类 | 主动脉夹层 | 胸主动脉覆膜支架系统 | 3c442dfc-ec0d-11ee-9447-b4055d63f15c | 胸主动脉覆膜支架系统 | 北京有卓正联医疗科技有限公司 |  | 国械注准20243130490 |  | 该产品由胸主动脉覆膜支架和输送系统组成。胸主动脉覆膜支架由金属支架和覆膜材料组成。输送系统由引导头、后释放机构、 后释放拉丝、芯管、热缩管、中管、鞘管、大手柄、螺杆、延长管、后释放手柄等组成。其中鞘管涂覆亲水涂层，鞘管前端有显 影标记。产品经环氧乙烷灭菌，一次性使用，货架有效期三年。 | 该产品用于DeBakey Ⅲ型主动脉夹层和主动脉穿透性溃疡的介入治疗。 | 主动脉夹层 |  | f6772115-ecb5-11ee-9447-b4055d63f15c | f6772115-ecb5-11ee-9447-b4055d63f15c | 胸主动脉覆膜支架系统 | C02060500114014125580000594 | C02060500100010125580000046 | 02-血管介入治疗类材料 | 06-外周血管介入治疗材料 | 05-胸主动脉支架 | 胸主动脉支架（非分支型/覆膜） | 14-合金 | 014-覆膜/非分支型 | 26-26×100-12 | TAS | 06941963102520 | 国械注准20243130490 | 集采范围外 | 新增（2025-06-23)、国家医保耗材27位编码变更
3f3dc536-97b7-11ed-bda4-34735a9d8166 | 北京有卓正联医疗科技有限公司 | 91110114MA01TN0T68 | 54d0e0d1-7a6e-11f0-88e5-34735a9d8166 | f0060f32-ec19-11ee-9447-b4055d63f15c | 外周血管支架类 | 主动脉夹层 | 胸主动脉覆膜支架系统 | 3c442dfc-ec0d-11ee-9447-b4055d63f15c | 胸主动脉覆膜支架系统 | 北京有卓正联医疗科技有限公司 |  | 国械注准20243130490 |  | 该产品由胸主动脉覆膜支架和输送系统组成。胸主动脉覆膜支架由金属支架和覆膜材料组成。输送系统由引导头、后释放机构、 后释放拉丝、芯管、热缩管、中管、鞘管、大手柄、螺杆、延长管、后释放手柄等组成。其中鞘管涂覆亲水涂层，鞘管前端有显 影标记。产品经环氧乙烷灭菌，一次性使用，货架有效期三年。 | 该产品用于DeBakey Ⅲ型主动脉夹层和主动脉穿透性溃疡的介入治疗。 | 主动脉夹层 |  | f6772eb0-ecb5-11ee-9447-b4055d63f15c | f6772eb0-ecb5-11ee-9447-b4055d63f15c | 胸主动脉覆膜支架系统 | C02060500114014125580000595 | C02060500100010125580000047 | 02-血管介入治疗类材料 | 06-外周血管介入治疗材料 | 05-胸主动脉支架 | 胸主动脉支架（非分支型/覆膜） | 14-合金 | 014-覆膜/非分支型 | 26-26×80-12 | TAS | 06941963102650 | 国械注准20243130490 | 集采范围外 | 新增（2025-06-23)、国家医保耗材27位编码变更
3f3dc536-97b7-11ed-bda4-34735a9d8166 | 北京有卓正联医疗科技有限公司 | 91110114MA01TN0T68 | 54d0e18a-7a6e-11f0-88e5-34735a9d8166 | f0060f32-ec19-11ee-9447-b4055d63f15c | 外周血管支架类 | 主动脉夹层 | 胸主动脉覆膜支架系统 | 3c442dfc-ec0d-11ee-9447-b4055d63f15c | 胸主动脉覆膜支架系统 | 北京有卓正联医疗科技有限公司 |  | 国械注准20243130490 |  | 该产品由胸主动脉覆膜支架和输送系统组成。胸主动脉覆膜支架由金属支架和覆膜材料组成。输送系统由引导头、后释放机构、 后释放拉丝、芯管、热缩管、中管、鞘管、大手柄、螺杆、延长管、后释放手柄等组成。其中鞘管涂覆亲水涂层，鞘管前端有显 影标记。产品经环氧乙烷灭菌，一次性使用，货架有效期三年。 | 该产品用于DeBakey Ⅲ型主动脉夹层和主动脉穿透性溃疡的介入治疗。 | 主动脉夹层 |  | f6773df0-ecb5-11ee-9447-b4055d63f15c | f6773df0-ecb5-11ee-9447-b4055d63f15c | 胸主动脉覆膜支架系统 | C02060500114014125580000596 | C02060500100010125580000048 | 02-血管介入治疗类材料 | 06-外周血管介入治疗材料 | 05-胸主动脉支架 | 胸主动脉支架（非分支型/覆膜） | 14-合金 | 014-覆膜/非分支型 | 30-30×100-12 | TAS | 06941963102506 | 国械注准20243130490 | 集采范围外 | 新增（2025-06-23)、国家医保耗材27位编码变更
3f3dc536-97b7-11ed-bda4-34735a9d8166 | 北京有卓正联医疗科技有限公司 | 91110114MA01TN0T68 | 54d0e253-7a6e-11f0-88e5-34735a9d8166 | f0060f32-ec19-11ee-9447-b4055d63f15c | 外周血管支架类 | 主动脉夹层 | 胸主动脉覆膜支架系统 | 3c442dfc-ec0d-11ee-9447-b4055d63f15c | 胸主动脉覆膜支架系统 | 北京有卓正联医疗科技有限公司 |  | 国械注准20243130490 |  | 该产品由胸主动脉覆膜支架和输送系统组成。胸主动脉覆膜支架由金属支架和覆膜材料组成。输送系统由引导头、后释放机构、 后释放拉丝、芯管、热缩管、中管、鞘管、大手柄、螺杆、延长管、后释放手柄等组成。其中鞘管涂覆亲水涂层，鞘管前端有显 影标记。产品经环氧乙烷灭菌，一次性使用，货架有效期三年。 | 该产品用于DeBakey Ⅲ型主动脉夹层和主动脉穿透性溃疡的介入治疗。 | 主动脉夹层 |  | f6774c80-ecb5-11ee-9447-b4055d63f15c | f6774c80-ecb5-11ee-9447-b4055d63f15c | 胸主动脉覆膜支架系统 | C02060500114014125580000597 | C02060500100010125580000049 | 02-血管介入治疗类材料 | 06-外周血管介入治疗材料 | 05-胸主动脉支架 | 胸主动脉支架（非分支型/覆膜） | 14-合金 | 014-覆膜/非分支型 | 28-28×100-12 | TAS | 06941963102513 | 国械注准20243130490 | 集采范围外 | 新增（2025-06-23)、国家医保耗材27位编码变更
3f3dc536-97b7-11ed-bda4-34735a9d8166 | 北京有卓正联医疗科技有限公司 | 91110114MA01TN0T68 | 54d0e307-7a6e-11f0-88e5-34735a9d8166 | f0060f32-ec19-11ee-9447-b4055d63f15c | 外周血管支架类 | 主动脉夹层 | 胸主动脉覆膜支架系统 | 3c442dfc-ec0d-11ee-9447-b4055d63f15c | 胸主动脉覆膜支架系统 | 北京有卓正联医疗科技有限公司 |  | 国械注准20243130490 |  | 该产品由胸主动脉覆膜支架和输送系统组成。胸主动脉覆膜支架由金属支架和覆膜材料组成。输送系统由引导头、后释放机构、 后释放拉丝、芯管、热缩管、中管、鞘管、大手柄、螺杆、延长管、后释放手柄等组成。其中鞘管涂覆亲水涂层，鞘管前端有显 影标记。产品经环氧乙烷灭菌，一次性使用，货架有效期三年。 | 该产品用于DeBakey Ⅲ型主动脉夹层和主动脉穿透性溃疡的介入治疗。 | 主动脉夹层 |  | f677657a-ecb5-11ee-9447-b4055d63f15c | f677657a-ecb5-11ee-9447-b4055d63f15c | 胸主动脉覆膜支架系统 | C02060500114014125580000598 | C02060500100010125580000050 | 02-血管介入治疗类材料 | 06-外周血管介入治疗材料 | 05-胸主动脉支架 | 胸主动脉支架（非分支型/覆膜） | 14-合金 | 014-覆膜/非分支型 | 42-42×100-12 | TAS | 06941963102445 | 国械注准20243130490 | 集采范围外 | 新增（2025-06-23)、国家医保耗材27位编码变更
3f3dc536-97b7-11ed-bda4-34735a9d8166 | 北京有卓正联医疗科技有限公司 | 91110114MA01TN0T68 | 54d0e3c1-7a6e-11f0-88e5-34735a9d8166 | f0060f32-ec19-11ee-9447-b4055d63f15c | 外周血管支架类 | 主动脉夹层 | 胸主动脉覆膜支架系统 | 3c442dfc-ec0d-11ee-9447-b4055d63f15c | 胸主动脉覆膜支架系统 | 北京有卓正联医疗科技有限公司 |  | 国械注准20243130490 |  | 该产品由胸主动脉覆膜支架和输送系统组成。胸主动脉覆膜支架由金属支架和覆膜材料组成。输送系统由引导头、后释放机构、 后释放拉丝、芯管、热缩管、中管、鞘管、大手柄、螺杆、延长管、后释放手柄等组成。其中鞘管涂覆亲水涂层，鞘管前端有显 影标记。产品经环氧乙烷灭菌，一次性使用，货架有效期三年。 | 该产品用于DeBakey Ⅲ型主动脉夹层和主动脉穿透性溃疡的介入治疗。 | 主动脉夹层 |  | f677748d-ecb5-11ee-9447-b4055d63f15c | f677748d-ecb5-11ee-9447-b4055d63f15c | 胸主动脉覆膜支架系统 | C02060500114014125580000599 | C02060500100010125580000051 | 02-血管介入治疗类材料 | 06-外周血管介入治疗材料 | 05-胸主动脉支架 | 胸主动脉支架（非分支型/覆膜） | 14-合金 | 014-覆膜/非分支型 | 36-36×80-12 | TAS | 06941963102605 | 国械注准20243130490 | 集采范围外 | 新增（2025-06-23)、国家医保耗材27位编码变更
3f3dc536-97b7-11ed-bda4-34735a9d8166 | 北京有卓正联医疗科技有限公司 | 91110114MA01TN0T68 | 54d0e48a-7a6e-11f0-88e5-34735a9d8166 | f0060f32-ec19-11ee-9447-b4055d63f15c | 外周血管支架类 | 主动脉夹层 | 胸主动脉覆膜支架系统 | 3c442dfc-ec0d-11ee-9447-b4055d63f15c | 胸主动脉覆膜支架系统 | 北京有卓正联医疗科技有限公司 |  | 国械注准20243130490 |  | 该产品由胸主动脉覆膜支架和输送系统组成。胸主动脉覆膜支架由金属支架和覆膜材料组成。输送系统由引导头、后释放机构、 后释放拉丝、芯管、热缩管、中管、鞘管、大手柄、螺杆、延长管、后释放手柄等组成。其中鞘管涂覆亲水涂层，鞘管前端有显 影标记。产品经环氧乙烷灭菌，一次性使用，货架有效期三年。 | 该产品用于DeBakey Ⅲ型主动脉夹层和主动脉穿透性溃疡的介入治疗。 | 主动脉夹层 |  | f677815d-ecb5-11ee-9447-b4055d63f15c | f677815d-ecb5-11ee-9447-b4055d63f15c | 胸主动脉覆膜支架系统 | C02060500114014125580000600 | C02060500100010125580000052 | 02-血管介入治疗类材料 | 06-外周血管介入治疗材料 | 05-胸主动脉支架 | 胸主动脉支架（非分支型/覆膜） | 14-合金 | 014-覆膜/非分支型 | 34-34×80-12 | TAS | 06941963102612 | 国械注准20243130490 | 集采范围外 | 新增（2025-06-23)、国家医保耗材27位编码变更
3f3dc536-97b7-11ed-bda4-34735a9d8166 | 北京有卓正联医疗科技有限公司 | 91110114MA01TN0T68 | 54d0e53e-7a6e-11f0-88e5-34735a9d8166 | f0060f32-ec19-11ee-9447-b4055d63f15c | 外周血管支架类 | 主动脉夹层 | 胸主动脉覆膜支架系统 | 3c442dfc-ec0d-11ee-9447-b4055d63f15c | 胸主动脉覆膜支架系统 | 北京有卓正联医疗科技有限公司 |  | 国械注准20243130490 |  | 该产品由胸主动脉覆膜支架和输送系统组成。胸主动脉覆膜支架由金属支架和覆膜材料组成。输送系统由引导头、后释放机构、 后释放拉丝、芯管、热缩管、中管、鞘管、大手柄、螺杆、延长管、后释放手柄等组成。其中鞘管涂覆亲水涂层，鞘管前端有显 影标记。产品经环氧乙烷灭菌，一次性使用，货架有效期三年。 | 该产品用于DeBakey Ⅲ型主动脉夹层和主动脉穿透性溃疡的介入治疗。 | 主动脉夹层 |  | f677ac10-ecb5-11ee-9447-b4055d63f15c | f677ac10-ecb5-11ee-9447-b4055d63f15c | 胸主动脉覆膜支架系统 | C02060500114014125580000601 | C02060500100010125580000053 | 02-血管介入治疗类材料 | 06-外周血管介入治疗材料 | 05-胸主动脉支架 | 胸主动脉支架（非分支型/覆膜） | 14-合金 | 014-覆膜/非分支型 | 40-40×80-12 | TAS | 06941963102582 | 国械注准20243130490 | 集采范围外 | 新增（2025-06-23)、国家医保耗材27位编码变更
3f3dc536-97b7-11ed-bda4-34735a9d8166 | 北京有卓正联医疗科技有限公司 | 91110114MA01TN0T68 | 54d0e5f8-7a6e-11f0-88e5-34735a9d8166 | f0060f32-ec19-11ee-9447-b4055d63f15c | 外周血管支架类 | 主动脉夹层 | 胸主动脉覆膜支架系统 | 3c442dfc-ec0d-11ee-9447-b4055d63f15c | 胸主动脉覆膜支架系统 | 北京有卓正联医疗科技有限公司 |  | 国械注准20243130490 |  | 该产品由胸主动脉覆膜支架和输送系统组成。胸主动脉覆膜支架由金属支架和覆膜材料组成。输送系统由引导头、后释放机构、 后释放拉丝、芯管、热缩管、中管、鞘管、大手柄、螺杆、延长管、后释放手柄等组成。其中鞘管涂覆亲水涂层，鞘管前端有显 影标记。产品经环氧乙烷灭菌，一次性使用，货架有效期三年。 | 该产品用于DeBakey Ⅲ型主动脉夹层和主动脉穿透性溃疡的介入治疗。 | 主动脉夹层 |  | f677b991-ecb5-11ee-9447-b4055d63f15c | f677b991-ecb5-11ee-9447-b4055d63f15c | 胸主动脉覆膜支架系统 | C02060500114014125580000602 | C02060500100010125580000054 | 02-血管介入治疗类材料 | 06-外周血管介入治疗材料 | 05-胸主动脉支架 | 胸主动脉支架（非分支型/覆膜） | 14-合金 | 014-覆膜/非分支型 | 22-22×80-12 | TAS | 06941963102674 | 国械注准20243130490 | 集采范围外 | 新增（2025-06-23)、国家医保耗材27位编码变更
3f3dc536-97b7-11ed-bda4-34735a9d8166 | 北京有卓正联医疗科技有限公司 | 91110114MA01TN0T68 | 54d0e6b2-7a6e-11f0-88e5-34735a9d8166 | f0060f32-ec19-11ee-9447-b4055d63f15c | 外周血管支架类 | 主动脉夹层 | 胸主动脉覆膜支架系统 | 3c442dfc-ec0d-11ee-9447-b4055d63f15c | 胸主动脉覆膜支架系统 | 北京有卓正联医疗科技有限公司 |  | 国械注准20243130490 |  | 该产品由胸主动脉覆膜支架和输送系统组成。胸主动脉覆膜支架由金属支架和覆膜材料组成。输送系统由引导头、后释放机构、 后释放拉丝、芯管、热缩管、中管、鞘管、大手柄、螺杆、延长管、后释放手柄等组成。其中鞘管涂覆亲水涂层，鞘管前端有显 影标记。产品经环氧乙烷灭菌，一次性使用，货架有效期三年。 | 该产品用于DeBakey Ⅲ型主动脉夹层和主动脉穿透性溃疡的介入治疗。 | 主动脉夹层 |  | f677ecd5-ecb5-11ee-9447-b4055d63f15c | f677ecd5-ecb5-11ee-9447-b4055d63f15c | 胸主动脉覆膜支架系统 | C02060500114014125580000603 | C02060500100010125580000055 | 02-血管介入治疗类材料 | 06-外周血管介入治疗材料 | 05-胸主动脉支架 | 胸主动脉支架（非分支型/覆膜） | 14-合金 | 014-覆膜/非分支型 | 36-36×100-12 | TAS | 06941963102476 | 国械注准20243130490 | 集采范围外 | 新增（2025-06-23)、国家医保耗材27位编码变更
3f3dc536-97b7-11ed-bda4-34735a9d8166 | 北京有卓正联医疗科技有限公司 | 91110114MA01TN0T68 | 54d0ea04-7a6e-11f0-88e5-34735a9d8166 | f0060f32-ec19-11ee-9447-b4055d63f15c | 外周血管支架类 | 主动脉夹层 | 胸主动脉覆膜支架系统 | 3c442dfc-ec0d-11ee-9447-b4055d63f15c | 胸主动脉覆膜支架系统 | 北京有卓正联医疗科技有限公司 |  | 国械注准20243130490 |  | 该产品由胸主动脉覆膜支架和输送系统组成。胸主动脉覆膜支架由金属支架和覆膜材料组成。输送系统由引导头、后释放机构、 后释放拉丝、芯管、热缩管、中管、鞘管、大手柄、螺杆、延长管、后释放手柄等组成。其中鞘管涂覆亲水涂层，鞘管前端有显 影标记。产品经环氧乙烷灭菌，一次性使用，货架有效期三年。 | 该产品用于DeBakey Ⅲ型主动脉夹层和主动脉穿透性溃疡的介入治疗。 | 主动脉夹层 |  | f67807db-ecb5-11ee-9447-b4055d63f15c | f67807db-ecb5-11ee-9447-b4055d63f15c | 胸主动脉覆膜支架系统 | C02060500114014125580000604 | C02060500100010125580000056 | 02-血管介入治疗类材料 | 06-外周血管介入治疗材料 | 05-胸主动脉支架 | 胸主动脉支架（非分支型/覆膜） | 14-合金 | 014-覆膜/非分支型 | 38-38×80-12 | TAS | 06941963102599 | 国械注准20243130490 | 集采范围外 | 新增（2025-06-23)、国家医保耗材27位编码变更
3f3dc536-97b7-11ed-bda4-34735a9d8166 | 北京有卓正联医疗科技有限公司 | 91110114MA01TN0T68 | 54d0eac3-7a6e-11f0-88e5-34735a9d8166 | f0060f32-ec19-11ee-9447-b4055d63f15c | 外周血管支架类 | 主动脉夹层 | 胸主动脉覆膜支架系统 | 3c442dfc-ec0d-11ee-9447-b4055d63f15c | 胸主动脉覆膜支架系统 | 北京有卓正联医疗科技有限公司 |  | 国械注准20243130490 |  | 该产品由胸主动脉覆膜支架和输送系统组成。胸主动脉覆膜支架由金属支架和覆膜材料组成。输送系统由引导头、后释放机构、 后释放拉丝、芯管、热缩管、中管、鞘管、大手柄、螺杆、延长管、后释放手柄等组成。其中鞘管涂覆亲水涂层，鞘管前端有显 影标记。产品经环氧乙烷灭菌，一次性使用，货架有效期三年。 | 该产品用于DeBakey Ⅲ型主动脉夹层和主动脉穿透性溃疡的介入治疗。 | 主动脉夹层 |  | f6781822-ecb5-11ee-9447-b4055d63f15c | f6781822-ecb5-11ee-9447-b4055d63f15c | 胸主动脉覆膜支架系统 | C02060500114014125580000605 | C02060500100010125580000057 | 02-血管介入治疗类材料 | 06-外周血管介入治疗材料 | 05-胸主动脉支架 | 胸主动脉支架（非分支型/覆膜） | 14-合金 | 014-覆膜/非分支型 | 32-32×100-12 | TAS | 06941963102490 | 国械注准20243130490 | 集采范围外 | 新增（2025-06-23)、国家医保耗材27位编码变更
3f3dc536-97b7-11ed-bda4-34735a9d8166 | 北京有卓正联医疗科技有限公司 | 91110114MA01TN0T68 | 54d0eb7d-7a6e-11f0-88e5-34735a9d8166 | f0060f32-ec19-11ee-9447-b4055d63f15c | 外周血管支架类 | 主动脉夹层 | 胸主动脉覆膜支架系统 | 3c442dfc-ec0d-11ee-9447-b4055d63f15c | 胸主动脉覆膜支架系统 | 北京有卓正联医疗科技有限公司 |  | 国械注准20243130490 |  | 该产品由胸主动脉覆膜支架和输送系统组成。胸主动脉覆膜支架由金属支架和覆膜材料组成。输送系统由引导头、后释放机构、 后释放拉丝、芯管、热缩管、中管、鞘管、大手柄、螺杆、延长管、后释放手柄等组成。其中鞘管涂覆亲水涂层，鞘管前端有显 影标记。产品经环氧乙烷灭菌，一次性使用，货架有效期三年。 | 该产品用于DeBakey Ⅲ型主动脉夹层和主动脉穿透性溃疡的介入治疗。 | 主动脉夹层 |  | f67826bf-ecb5-11ee-9447-b4055d63f15c | f67826bf-ecb5-11ee-9447-b4055d63f15c | 胸主动脉覆膜支架系统 | C02060500114014125580000606 | C02060500100010125580000058 | 02-血管介入治疗类材料 | 06-外周血管介入治疗材料 | 05-胸主动脉支架 | 胸主动脉支架（非分支型/覆膜） | 14-合金 | 014-覆膜/非分支型 | 28-28×80-12 | TAS | 06941963102643 | 国械注准20243130490 | 集采范围外 | 新增（2025-06-23)、国家医保耗材27位编码变更
3f3dc536-97b7-11ed-bda4-34735a9d8166 | 北京有卓正联医疗科技有限公司 | 91110114MA01TN0T68 | 54d0ec36-7a6e-11f0-88e5-34735a9d8166 | f0060f32-ec19-11ee-9447-b4055d63f15c | 外周血管支架类 | 主动脉夹层 | 胸主动脉覆膜支架系统 | 3c442dfc-ec0d-11ee-9447-b4055d63f15c | 胸主动脉覆膜支架系统 | 北京有卓正联医疗科技有限公司 |  | 国械注准20243130490 |  | 该产品由胸主动脉覆膜支架和输送系统组成。胸主动脉覆膜支架由金属支架和覆膜材料组成。输送系统由引导头、后释放机构、 后释放拉丝、芯管、热缩管、中管、鞘管、大手柄、螺杆、延长管、后释放手柄等组成。其中鞘管涂覆亲水涂层，鞘管前端有显 影标记。产品经环氧乙烷灭菌，一次性使用，货架有效期三年。 | 该产品用于DeBakey Ⅲ型主动脉夹层和主动脉穿透性溃疡的介入治疗。 | 主动脉夹层 |  | f678347b-ecb5-11ee-9447-b4055d63f15c | f678347b-ecb5-11ee-9447-b4055d63f15c | 胸主动脉覆膜支架系统 | C02060500114014125580000607 | C02060500100010125580000059 | 02-血管介入治疗类材料 | 06-外周血管介入治疗材料 | 05-胸主动脉支架 | 胸主动脉支架（非分支型/覆膜） | 14-合金 | 014-覆膜/非分支型 | 24-24×100-12 | TAS | 06941963102537 | 国械注准20243130490 | 集采范围外 | 新增（2025-06-23)、国家医保耗材27位编码变更
3f3dc536-97b7-11ed-bda4-34735a9d8166 | 北京有卓正联医疗科技有限公司 | 91110114MA01TN0T68 | 54d0ed2b-7a6e-11f0-88e5-34735a9d8166 | f0060f32-ec19-11ee-9447-b4055d63f15c | 外周血管支架类 | 主动脉夹层 | 胸主动脉覆膜支架系统 | 3c442dfc-ec0d-11ee-9447-b4055d63f15c | 胸主动脉覆膜支架系统 | 北京有卓正联医疗科技有限公司 |  | 国械注准20243130490 |  | 该产品由胸主动脉覆膜支架和输送系统组成。胸主动脉覆膜支架由金属支架和覆膜材料组成。输送系统由引导头、后释放机构、 后释放拉丝、芯管、热缩管、中管、鞘管、大手柄、螺杆、延长管、后释放手柄等组成。其中鞘管涂覆亲水涂层，鞘管前端有显 影标记。产品经环氧乙烷灭菌，一次性使用，货架有效期三年。 | 该产品用于DeBakey Ⅲ型主动脉夹层和主动脉穿透性溃疡的介入治疗。 | 主动脉夹层 |  | f6784143-ecb5-11ee-9447-b4055d63f15c | f6784143-ecb5-11ee-9447-b4055d63f15c | 胸主动脉覆膜支架系统 | C02060500114014125580000608 | C02060500100010125580000060 | 02-血管介入治疗类材料 | 06-外周血管介入治疗材料 | 05-胸主动脉支架 | 胸主动脉支架（非分支型/覆膜） | 14-合金 | 014-覆膜/非分支型 | 40-40×100-12 | TAS | 06941963102452 | 国械注准20243130490 | 集采范围外 | 新增（2025-06-23)、国家医保耗材27位编码变更
3f3dc536-97b7-11ed-bda4-34735a9d8166 | 北京有卓正联医疗科技有限公司 | 91110114MA01TN0T68 | 54d0ede5-7a6e-11f0-88e5-34735a9d8166 | f0060f32-ec19-11ee-9447-b4055d63f15c | 外周血管支架类 | 主动脉夹层 | 胸主动脉覆膜支架系统 | 3c442dfc-ec0d-11ee-9447-b4055d63f15c | 胸主动脉覆膜支架系统 | 北京有卓正联医疗科技有限公司 |  | 国械注准20243130490 |  | 该产品由胸主动脉覆膜支架和输送系统组成。胸主动脉覆膜支架由金属支架和覆膜材料组成。输送系统由引导头、后释放机构、 后释放拉丝、芯管、热缩管、中管、鞘管、大手柄、螺杆、延长管、后释放手柄等组成。其中鞘管涂覆亲水涂层，鞘管前端有显 影标记。产品经环氧乙烷灭菌，一次性使用，货架有效期三年。 | 该产品用于DeBakey Ⅲ型主动脉夹层和主动脉穿透性溃疡的介入治疗。 | 主动脉夹层 |  | f6785714-ecb5-11ee-9447-b4055d63f15c | f6785714-ecb5-11ee-9447-b4055d63f15c | 胸主动脉覆膜支架系统 | C02060500114014125580000609 | C02060500100010125580000061 | 02-血管介入治疗类材料 | 06-外周血管介入治疗材料 | 05-胸主动脉支架 | 胸主动脉支架（非分支型/覆膜） | 14-合金 | 014-覆膜/非分支型 | 18-18×100-12 | TAS | 06941963102568 | 国械注准20243130490 | 集采范围外 | 新增（2025-06-23)、国家医保耗材27位编码变更
3f3dc536-97b7-11ed-bda4-34735a9d8166 | 北京有卓正联医疗科技有限公司 | 91110114MA01TN0T68 | 54d0eea3-7a6e-11f0-88e5-34735a9d8166 | f0060f32-ec19-11ee-9447-b4055d63f15c | 外周血管支架类 | 主动脉夹层 | 胸主动脉覆膜支架系统 | 3c442dfc-ec0d-11ee-9447-b4055d63f15c | 胸主动脉覆膜支架系统 | 北京有卓正联医疗科技有限公司 |  | 国械注准20243130490 |  | 该产品由胸主动脉覆膜支架和输送系统组成。胸主动脉覆膜支架由金属支架和覆膜材料组成。输送系统由引导头、后释放机构、 后释放拉丝、芯管、热缩管、中管、鞘管、大手柄、螺杆、延长管、后释放手柄等组成。其中鞘管涂覆亲水涂层，鞘管前端有显 影标记。产品经环氧乙烷灭菌，一次性使用，货架有效期三年。 | 该产品用于DeBakey Ⅲ型主动脉夹层和主动脉穿透性溃疡的介入治疗。 | 主动脉夹层 |  | f6786dcf-ecb5-11ee-9447-b4055d63f15c | f6786dcf-ecb5-11ee-9447-b4055d63f15c | 胸主动脉覆膜支架系统 | C02060500114014125580000610 | C02060500100010125580000062 | 02-血管介入治疗类材料 | 06-外周血管介入治疗材料 | 05-胸主动脉支架 | 胸主动脉支架（非分支型/覆膜） | 14-合金 | 014-覆膜/非分支型 | 18-18×80-12 | TAS | 06941963102698 | 国械注准20243130490 | 集采范围外 | 新增（2025-06-23)、国家医保耗材27位编码变更
3f3dc536-97b7-11ed-bda4-34735a9d8166 | 北京有卓正联医疗科技有限公司 | 91110114MA01TN0T68 | 54d0ef5d-7a6e-11f0-88e5-34735a9d8166 | f0060f32-ec19-11ee-9447-b4055d63f15c | 外周血管支架类 | 主动脉夹层 | 胸主动脉覆膜支架系统 | 3c442dfc-ec0d-11ee-9447-b4055d63f15c | 胸主动脉覆膜支架系统 | 北京有卓正联医疗科技有限公司 |  | 国械注准20243130490 |  | 该产品由胸主动脉覆膜支架和输送系统组成。胸主动脉覆膜支架由金属支架和覆膜材料组成。输送系统由引导头、后释放机构、 后释放拉丝、芯管、热缩管、中管、鞘管、大手柄、螺杆、延长管、后释放手柄等组成。其中鞘管涂覆亲水涂层，鞘管前端有显 影标记。产品经环氧乙烷灭菌，一次性使用，货架有效期三年。 | 该产品用于DeBakey Ⅲ型主动脉夹层和主动脉穿透性溃疡的介入治疗。 | 主动脉夹层 |  | f6787b67-ecb5-11ee-9447-b4055d63f15c | f6787b67-ecb5-11ee-9447-b4055d63f15c | 胸主动脉覆膜支架系统 | C02060500114014125580000611 | C02060500100010125580000063 | 02-血管介入治疗类材料 | 06-外周血管介入治疗材料 | 05-胸主动脉支架 | 胸主动脉支架（非分支型/覆膜） | 14-合金 | 014-覆膜/非分支型 | 34-34×100-12 | TAS | 06941963102483 | 国械注准20243130490 | 集采范围外 | 新增（2025-06-23)、国家医保耗材27位编码变更
| 北京裕恒佳科技有限公司 |  | 548dccdb-7a6e-11f0-88e5-34735a9d8166 | cc29ff08-0a13-11ea-99e3-fa163e0a8baf | 外周血管支架类 | 主动脉夹层 | 主动脉覆膜支架-支架 | 1fd269cd-bee2-11ed-9447-b4055d63f15c | 主动脉覆膜支架 | 北京裕恒佳科技有限公司 |  | 国械注准20183131694 |  | 产品由作为支撑物的金属支架和作为覆盖物的人工血管两部分构成。支撑架、边缘架、固定弹簧、连接丝（直丝）由镍钛形状记忆合金丝制成，人工血管由涤纶复合材料制成，带有铂金标记环。形状包括为直形和锥形。环氧乙烷灭菌，产品一次性使用。货架有效期三年。 | 该产品与输送系统配合使用，经送放器送入预期治疗部位后释放以修复血管病变。用于主动脉夹层动脉瘤（B型）和主动脉真性或假性动脉瘤介入治疗。 | 主动脉夹层 |  | 018fde9e-e31e-11e9-953f-fa163e0a8baf | 018fde9e-e31e-11e9-953f-fa163e0a8baf | 主动脉覆膜支架-支架 | C02060700114018081900000001 | C02060800100003081900000002 | 02-血管介入治疗类材料 | 06-外周血管介入治疗材料 | 07-腹主动脉支架 | 腹主动脉支架（非分支型） | 14-合金 | 018-非分支型/延长型 | 直径（mm）:近端20、22、24、26、28、30、32、34；远端8、10、12、14、16、18、20、22、24、26、28、30、32、34；支撑架长度（mm）：60； | AS |  | 国械注准20183131694 | 集采范围外 | 新增（2025-06-23)、产品名称变更、国家医保耗材27位编码变更
| 北京裕恒佳科技有限公司 |  | 548ddf6f-7a6e-11f0-88e5-34735a9d8166 | cc29fe16-0a13-11ea-99e3-fa163e0a8baf | 外周血管支架类 | 主动脉夹层 | 主动脉覆膜支架-支架 | 1fd269cd-bee2-11ed-9447-b4055d63f15c | 主动脉覆膜支架 | 北京裕恒佳科技有限公司 |  | 国械注准20183131694 |  | 产品由作为支撑物的金属支架和作为覆盖物的人工血管两部分构成。支撑架、边缘架、固定弹簧、连接丝（直丝）由镍钛形状记忆合金丝制成，人工血管由涤纶复合材料制成，带有铂金标记环。形状包括为直形和锥形。环氧乙烷灭菌，产品一次性使用。货架有效期三年。 | 该产品与输送系统配合使用，经送放器送入预期治疗部位后释放以修复血管病变。用于主动脉夹层动脉瘤（B型）和主动脉真性或假性动脉瘤介入治疗。 | 主动脉夹层 |  | 031ff8a6-e31b-11e9-953f-fa163e0a8baf | 031ff8a6-e31b-11e9-953f-fa163e0a8baf | 主动脉覆膜支架-支架 | C02060500114014081900000001 | C02060500100005081900000001 | 02-血管介入治疗类材料 | 06-外周血管介入治疗材料 | 05-胸主动脉支架 | 胸主动脉支架（非分支型/覆膜） | 14-合金 | 014-覆膜/非分支型 | 直径（mm）:近端26、28、30、32、34、36、38、40、42；远端26、28、30、32、34、36、38、40、42；支撑架长度（mm）：120； | TM |  | 国械注准20183131694 | 集采范围外 | 新增（2025-06-23)、产品名称变更、国家医保耗材27位编码变更
| 北京裕恒佳科技有限公司 |  | 548de161-7a6e-11f0-88e5-34735a9d8166 | cc29ff08-0a13-11ea-99e3-fa163e0a8baf | 外周血管支架类 | 主动脉夹层 | 主动脉覆膜支架-支架 | 1fd269cd-bee2-11ed-9447-b4055d63f15c | 主动脉覆膜支架 | 北京裕恒佳科技有限公司 |  | 国械注准20183131694 |  | 产品由作为支撑物的金属支架和作为覆盖物的人工血管两部分构成。支撑架、边缘架、固定弹簧、连接丝（直丝）由镍钛形状记忆合金丝制成，人工血管由涤纶复合材料制成，带有铂金标记环。形状包括为直形和锥形。环氧乙烷灭菌，产品一次性使用。货架有效期三年。 | 该产品与输送系统配合使用，经送放器送入预期治疗部位后释放以修复血管病变。用于主动脉夹层动脉瘤（B型）和主动脉真性或假性动脉瘤介入治疗。 | 主动脉夹层 |  | 03d0c071-1d13-11ed-9447-b4055d63f15c | 03d0c071-1d13-11ed-9447-b4055d63f15c | 主动脉覆膜支架-支架 | C02060700114018081900000002 | C02060800100003081900000019 | 02-血管介入治疗类材料 | 06-外周血管介入治疗材料 | 07-腹主动脉支架 | 腹主动脉支架（非分支型） | 14-合金 | 018-非分支型/延长型 | 28-24S100G80 | AS | (01)06935934322826 | 国械注准20183131694 | 集采范围外 | 新增（2025-06-23)、产品名称变更、国家医保耗材27位编码变更
| 北京裕恒佳科技有限公司 |  | 548de282-7a6e-11f0-88e5-34735a9d8166 | cc29ff08-0a13-11ea-99e3-fa163e0a8baf | 外周血管支架类 | 主动脉夹层 | 主动脉覆膜支架-支架 | 1fd269cd-bee2-11ed-9447-b4055d63f15c | 主动脉覆膜支架 | 北京裕恒佳科技有限公司 |  | 国械注准20183131694 |  | 产品由作为支撑物的金属支架和作为覆盖物的人工血管两部分构成。支撑架、边缘架、固定弹簧、连接丝（直丝）由镍钛形状记忆合金丝制成，人工血管由涤纶复合材料制成，带有铂金标记环。形状包括为直形和锥形。环氧乙烷灭菌，产品一次性使用。货架有效期三年。 | 该产品与输送系统配合使用，经送放器送入预期治疗部位后释放以修复血管病变。用于主动脉夹层动脉瘤（B型）和主动脉真性或假性动脉瘤介入治疗。 | 主动脉夹层 |  | 03d17d19-1d13-11ed-9447-b4055d63f15c | 03d17d19-1d13-11ed-9447-b4055d63f15c | 主动脉覆膜支架-支架 | C02060700114018081900000003 | C02060800100003081900000020 | 02-血管介入治疗类材料 | 06-外周血管介入治疗材料 | 07-腹主动脉支架 | 腹主动脉支架（非分支型） | 14-合金 | 018-非分支型/延长型 | 26-26S90G78 | AM | (01)06935934318843 | 国械注准20183131694 | 集采范围外 | 新增（2025-06-23)、产品名称变更、国家医保耗材27位编码变更
| 北京裕恒佳科技有限公司 |  | 548de371-7a6e-11f0-88e5-34735a9d8166 | cc29ff08-0a13-11ea-99e3-fa163e0a8baf | 外周血管支架类 | 主动脉夹层 | 主动脉覆膜支架-支架 | 1fd269cd-bee2-11ed-9447-b4055d63f15c | 主动脉覆膜支架 | 北京裕恒佳科技有限公司 |  | 国械注准20183131694 |  | 产品由作为支撑物的金属支架和作为覆盖物的人工血管两部分构成。支撑架、边缘架、固定弹簧、连接丝（直丝）由镍钛形状记忆合金丝制成，人工血管由涤纶复合材料制成，带有铂金标记环。形状包括为直形和锥形。环氧乙烷灭菌，产品一次性使用。货架有效期三年。 | 该产品与输送系统配合使用，经送放器送入预期治疗部位后释放以修复血管病变。用于主动脉夹层动脉瘤（B型）和主动脉真性或假性动脉瘤介入治疗。 | 主动脉夹层 |  | 03d1c234-1d13-11ed-9447-b4055d63f15c | 03d1c234-1d13-11ed-9447-b4055d63f15c | 主动脉覆膜支架-支架 | C02060700114018081900000004 | C02060800100003081900000021 | 02-血管介入治疗类材料 | 06-外周血管介入治疗材料 | 07-腹主动脉支架 | 腹主动脉支架（非分支型） | 14-合金 | 018-非分支型/延长型 | 30-14S90G74 | AS | (01)06935934325001 | 国械注准20183131694 | 集采范围外 | 新增（2025-06-23)、产品名称变更、国家医保耗材27位编码变更
| 北京裕恒佳科技有限公司 |  | 548de44d-7a6e-11f0-88e5-34735a9d8166 | cc29ff08-0a13-11ea-99e3-fa163e0a8baf | 外周血管支架类 | 主动脉夹层 | 主动脉覆膜支架-支架 | 1fd269cd-bee2-11ed-9447-b4055d63f15c | 主动脉覆膜支架 | 北京裕恒佳科技有限公司 |  | 国械注准20183131694 |  | 产品由作为支撑物的金属支架和作为覆盖物的人工血管两部分构成。支撑架、边缘架、固定弹簧、连接丝（直丝）由镍钛形状记忆合金丝制成，人工血管由涤纶复合材料制成，带有铂金标记环。形状包括为直形和锥形。环氧乙烷灭菌，产品一次性使用。货架有效期三年。 | 该产品与输送系统配合使用，经送放器送入预期治疗部位后释放以修复血管病变。用于主动脉夹层动脉瘤（B型）和主动脉真性或假性动脉瘤介入治疗。 | 主动脉夹层 |  | 03d1d664-1d13-11ed-9447-b4055d63f15c | 03d1d664-1d13-11ed-9447-b4055d63f15c | 主动脉覆膜支架-支架 | C02060700114018081900000005 | C02060800100003081900000022 | 02-血管介入治疗类材料 | 06-外周血管介入治疗材料 | 07-腹主动脉支架 | 腹主动脉支架（非分支型） | 14-合金 | 018-非分支型/延长型 | 20-22S60G54 | AS | (01)06935934321508 | 国械注准20183131694 | 集采范围外 | 新增（2025-06-23)、产品名称变更、国家医保耗材27位编码变更
| 北京裕恒佳科技有限公司 |  | 548de52e-7a6e-11f0-88e5-34735a9d8166 | cc29ff08-0a13-11ea-99e3-fa163e0a8baf | 外周血管支架类 | 主动脉夹层 | 主动脉覆膜支架-支架 | 1fd269cd-bee2-11ed-9447-b4055d63f15c | 主动脉覆膜支架 | 北京裕恒佳科技有限公司 |  | 国械注准20183131694 |  | 产品由作为支撑物的金属支架和作为覆盖物的人工血管两部分构成。支撑架、边缘架、固定弹簧、连接丝（直丝）由镍钛形状记忆合金丝制成，人工血管由涤纶复合材料制成，带有铂金标记环。形状包括为直形和锥形。环氧乙烷灭菌，产品一次性使用。货架有效期三年。 | 该产品与输送系统配合使用，经送放器送入预期治疗部位后释放以修复血管病变。用于主动脉夹层动脉瘤（B型）和主动脉真性或假性动脉瘤介入治疗。 | 主动脉夹层 |  | 03d22cf3-1d13-11ed-9447-b4055d63f15c | 03d22cf3-1d13-11ed-9447-b4055d63f15c | 主动脉覆膜支架-支架 | C02060700114018081900000006 | C02060800100003081900000023 | 02-血管介入治疗类材料 | 06-外周血管介入治疗材料 | 07-腹主动脉支架 | 腹主动脉支架（非分支型） | 14-合金 | 018-非分支型/延长型 | 34-18S60G60 | AS | (01)06935934325285 | 国械注准20183131694 | 集采范围外 | 新增（2025-06-23)、产品名称变更、国家医保耗材27位编码变更
| 北京裕恒佳科技有限公司 |  | 548de614-7a6e-11f0-88e5-34735a9d8166 | cc29ff08-0a13-11ea-99e3-fa163e0a8baf | 外周血管支架类 | 主动脉夹层 | 主动脉覆膜支架-支架 | 1fd269cd-bee2-11ed-9447-b4055d63f15c | 主动脉覆膜支架 | 北京裕恒佳科技有限公司 |  | 国械注准20183131694 |  | 产品由作为支撑物的金属支架和作为覆盖物的人工血管两部分构成。支撑架、边缘架、固定弹簧、连接丝（直丝）由镍钛形状记忆合金丝制成，人工血管由涤纶复合材料制成，带有铂金标记环。形状包括为直形和锥形。环氧乙烷灭菌，产品一次性使用。货架有效期三年。 | 该产品与输送系统配合使用，经送放器送入预期治疗部位后释放以修复血管病变。用于主动脉夹层动脉瘤（B型）和主动脉真性或假性动脉瘤介入治疗。 | 主动脉夹层 |  | 03d2d70b-1d13-11ed-9447-b4055d63f15c | 03d2d70b-1d13-11ed-9447-b4055d63f15c | 主动脉覆膜支架-支架 | C02060700114018081900000007 | C02060800100003081900000024 | 02-血管介入治疗类材料 | 06-外周血管介入治疗材料 | 07-腹主动脉支架 | 腹主动脉支架（非分支型） | 14-合金 | 018-非分支型/延长型 | 26-14S90G90 | AS | (01)06935934325209 | 国械注准20183131694 | 集采范围外 | 新增（2025-06-23)、产品名称变更、国家医保耗材27位编码变更
| 北京裕恒佳科技有限公司 |  | 548de70d-7a6e-11f0-88e5-34735a9d8166 | cc29ff08-0a13-11ea-99e3-fa163e0a8baf | 外周血管支架类 | 主动脉夹层 | 主动脉覆膜支架-支架 | 1fd269cd-bee2-11ed-9447-b4055d63f15c | 主动脉覆膜支架 | 北京裕恒佳科技有限公司 |  | 国械注准20183131694 |  | 产品由作为支撑物的金属支架和作为覆盖物的人工血管两部分构成。支撑架、边缘架、固定弹簧、连接丝（直丝）由镍钛形状记忆合金丝制成，人工血管由涤纶复合材料制成，带有铂金标记环。形状包括为直形和锥形。环氧乙烷灭菌，产品一次性使用。货架有效期三年。 | 该产品与输送系统配合使用，经送放器送入预期治疗部位后释放以修复血管病变。用于主动脉夹层动脉瘤（B型）和主动脉真性或假性动脉瘤介入治疗。 | 主动脉夹层 |  | 03d3315c-1d13-11ed-9447-b4055d63f15c | 03d3315c-1d13-11ed-9447-b4055d63f15c | 主动脉覆膜支架-支架 | C02060700114018081900000008 | C02060800100003081900000025 | 02-血管介入治疗类材料 | 06-外周血管介入治疗材料 | 07-腹主动脉支架 | 腹主动脉支架（非分支型） | 14-合金 | 018-非分支型/延长型 | 28-28S60G40 | AM | (01)06935934322932 | 国械注准20183131694 | 集采范围外 | 新增（2025-06-23)、产品名称变更、国家医保耗材27位编码变更
| 北京裕恒佳科技有限公司 |  | 548de7f3-7a6e-11f0-88e5-34735a9d8166 | cc29ff08-0a13-11ea-99e3-fa163e0a8baf | 外周血管支架类 | 主动脉夹层 | 主动脉覆膜支架-支架 | 1fd269cd-bee2-11ed-9447-b4055d63f15c | 主动脉覆膜支架 | 北京裕恒佳科技有限公司 |  | 国械注准20183131694 |  | 产品由作为支撑物的金属支架和作为覆盖物的人工血管两部分构成。支撑架、边缘架、固定弹簧、连接丝（直丝）由镍钛形状记忆合金丝制成，人工血管由涤纶复合材料制成，带有铂金标记环。形状包括为直形和锥形。环氧乙烷灭菌，产品一次性使用。货架有效期三年。 | 该产品与输送系统配合使用，经送放器送入预期治疗部位后释放以修复血管病变。用于主动脉夹层动脉瘤（B型）和主动脉真性或假性动脉瘤介入治疗。 | 主动脉夹层 |  | 03d34855-1d13-11ed-9447-b4055d63f15c | 03d34855-1d13-11ed-9447-b4055d63f15c | 主动脉覆膜支架-支架 | C02060700114018081900000009 | C02060800100003081900000026 | 02-血管介入治疗类材料 | 06-外周血管介入治疗材料 | 07-腹主动脉支架 | 腹主动脉支架（非分支型） | 14-合金 | 018-非分支型/延长型 | 28-28S80G68 | AM | (01)06935934318911 | 国械注准20183131694 | 集采范围外 | 新增（2025-06-23)、产品名称变更、国家医保耗材27位编码变更
| 北京裕恒佳科技有限公司 |  | 548de8cf-7a6e-11f0-88e5-34735a9d8166 | cc29ff08-0a13-11ea-99e3-fa163e0a8baf | 外周血管支架类 | 主动脉夹层 | 主动脉覆膜支架-支架 | 1fd269cd-bee2-11ed-9447-b4055d63f15c | 主动脉覆膜支架 | 北京裕恒佳科技有限公司 |  | 国械注准20183131694 |  | 产品由作为支撑物的金属支架和作为覆盖物的人工血管两部分构成。支撑架、边缘架、固定弹簧、连接丝（直丝）由镍钛形状记忆合金丝制成，人工血管由涤纶复合材料制成，带有铂金标记环。形状包括为直形和锥形。环氧乙烷灭菌，产品一次性使用。货架有效期三年。 | 该产品与输送系统配合使用，经送放器送入预期治疗部位后释放以修复血管病变。用于主动脉夹层动脉瘤（B型）和主动脉真性或假性动脉瘤介入治疗。 | 主动脉夹层 |  | 03d3697f-1d13-11ed-9447-b4055d63f15c | 03d3697f-1d13-11ed-9447-b4055d63f15c | 主动脉覆膜支架-支架 | C02060700114018081900000010 | C02060800100003081900000027 | 02-血管介入治疗类材料 | 06-外周血管介入治疗材料 | 07-腹主动脉支架 | 腹主动脉支架（非分支型） | 14-合金 | 018-非分支型/延长型 | 28-28S100G88 | AM | (01)06935934318775 | 国械注准20183131694 | 集采范围外 | 新增（2025-06-23)、产品名称变更、国家医保耗材27位编码变更
| 北京裕恒佳科技有限公司 |  | 548dec3a-7a6e-11f0-88e5-34735a9d8166 | cc29ff08-0a13-11ea-99e3-fa163e0a8baf | 外周血管支架类 | 主动脉夹层 | 主动脉覆膜支架-支架 | 1fd269cd-bee2-11ed-9447-b4055d63f15c | 主动脉覆膜支架 | 北京裕恒佳科技有限公司 |  | 国械注准20183131694 |  | 产品由作为支撑物的金属支架和作为覆盖物的人工血管两部分构成。支撑架、边缘架、固定弹簧、连接丝（直丝）由镍钛形状记忆合金丝制成，人工血管由涤纶复合材料制成，带有铂金标记环。形状包括为直形和锥形。环氧乙烷灭菌，产品一次性使用。货架有效期三年。 | 该产品与输送系统配合使用，经送放器送入预期治疗部位后释放以修复血管病变。用于主动脉夹层动脉瘤（B型）和主动脉真性或假性动脉瘤介入治疗。 | 主动脉夹层 |  | 03d3792e-1d13-11ed-9447-b4055d63f15c | 03d3792e-1d13-11ed-9447-b4055d63f15c | 主动脉覆膜支架-支架 | C02060700114018081900000011 | C02060800100003081900000028 | 02-血管介入治疗类材料 | 06-外周血管介入治疗材料 | 07-腹主动脉支架 | 腹主动脉支架（非分支型） | 14-合金 | 018-非分支型/延长型 | 30-28S100G80 | AS | (01)06935934322802 | 国械注准20183131694 | 集采范围外 | 新增（2025-06-23)、产品名称变更、国家医保耗材27位编码变更
| 北京裕恒佳科技有限公司 |  | 548ded16-7a6e-11f0-88e5-34735a9d8166 | cc29ff08-0a13-11ea-99e3-fa163e0a8baf | 外周血管支架类 | 主动脉夹层 | 主动脉覆膜支架-支架 | 1fd269cd-bee2-11ed-9447-b4055d63f15c | 主动脉覆膜支架 | 北京裕恒佳科技有限公司 |  | 国械注准20183131694 |  | 产品由作为支撑物的金属支架和作为覆盖物的人工血管两部分构成。支撑架、边缘架、固定弹簧、连接丝（直丝）由镍钛形状记忆合金丝制成，人工血管由涤纶复合材料制成，带有铂金标记环。形状包括为直形和锥形。环氧乙烷灭菌，产品一次性使用。货架有效期三年。 | 该产品与输送系统配合使用，经送放器送入预期治疗部位后释放以修复血管病变。用于主动脉夹层动脉瘤（B型）和主动脉真性或假性动脉瘤介入治疗。 | 主动脉夹层 |  | 03d38c6f-1d13-11ed-9447-b4055d63f15c | 03d38c6f-1d13-11ed-9447-b4055d63f15c | 主动脉覆膜支架-支架 | C02060700114018081900000012 | C02060800100003081900000029 | 02-血管介入治疗类材料 | 06-外周血管介入治疗材料 | 07-腹主动脉支架 | 腹主动脉支架（非分支型） | 14-合金 | 018-非分支型/延长型 | 20-14S80G80 | AS | (01)06935934323885 | 国械注准20183131694 | 集采范围外 | 新增（2025-06-23)、产品名称变更、国家医保耗材27位编码变更
| 北京裕恒佳科技有限公司 |  | 548dedf6-7a6e-11f0-88e5-34735a9d8166 | cc29ff08-0a13-11ea-99e3-fa163e0a8baf | 外周血管支架类 | 主动脉夹层 | 主动脉覆膜支架-支架 | 1fd269cd-bee2-11ed-9447-b4055d63f15c | 主动脉覆膜支架 | 北京裕恒佳科技有限公司 |  | 国械注准20183131694 |  | 产品由作为支撑物的金属支架和作为覆盖物的人工血管两部分构成。支撑架、边缘架、固定弹簧、连接丝（直丝）由镍钛形状记忆合金丝制成，人工血管由涤纶复合材料制成，带有铂金标记环。形状包括为直形和锥形。环氧乙烷灭菌，产品一次性使用。货架有效期三年。 | 该产品与输送系统配合使用，经送放器送入预期治疗部位后释放以修复血管病变。用于主动脉夹层动脉瘤（B型）和主动脉真性或假性动脉瘤介入治疗。 | 主动脉夹层 |  | 03d3aa5f-1d13-11ed-9447-b4055d63f15c | 03d3aa5f-1d13-11ed-9447-b4055d63f15c | 主动脉覆膜支架-支架 | C02060700114018081900000013 | C02060800100003081900000030 | 02-血管介入治疗类材料 | 06-外周血管介入治疗材料 | 07-腹主动脉支架 | 腹主动脉支架（非分支型） | 14-合金 | 018-非分支型/延长型 | 28-28S60G60 | AM | (01)06935934321645 | 国械注准20183131694 | 集采范围外 | 新增（2025-06-23)、产品名称变更、国家医保耗材27位编码变更
| 北京裕恒佳科技有限公司 |  | 548deed7-7a6e-11f0-88e5-34735a9d8166 | cc29ff08-0a13-11ea-99e3-fa163e0a8baf | 外周血管支架类 | 主动脉夹层 | 主动脉覆膜支架-支架 | 1fd269cd-bee2-11ed-9447-b4055d63f15c | 主动脉覆膜支架 | 北京裕恒佳科技有限公司 |  | 国械注准20183131694 |  | 产品由作为支撑物的金属支架和作为覆盖物的人工血管两部分构成。支撑架、边缘架、固定弹簧、连接丝（直丝）由镍钛形状记忆合金丝制成，人工血管由涤纶复合材料制成，带有铂金标记环。形状包括为直形和锥形。环氧乙烷灭菌，产品一次性使用。货架有效期三年。 | 该产品与输送系统配合使用，经送放器送入预期治疗部位后释放以修复血管病变。用于主动脉夹层动脉瘤（B型）和主动脉真性或假性动脉瘤介入治疗。 | 主动脉夹层 |  | 03d3b6ed-1d13-11ed-9447-b4055d63f15c | 03d3b6ed-1d13-11ed-9447-b4055d63f15c | 主动脉覆膜支架-支架 | C02060700114018081900000014 | C02060800100003081900000031 | 02-血管介入治疗类材料 | 06-外周血管介入治疗材料 | 07-腹主动脉支架 | 腹主动脉支架（非分支型） | 14-合金 | 018-非分支型/延长型 | 20-14S40G34 | AS | (01)06935934322970 | 国械注准20183131694 | 集采范围外 | 新增（2025-06-23)、产品名称变更、国家医保耗材27位编码变更
| 北京裕恒佳科技有限公司 |  | 548defb3-7a6e-11f0-88e5-34735a9d8166 | cc29ff08-0a13-11ea-99e3-fa163e0a8baf | 外周血管支架类 | 主动脉夹层 | 主动脉覆膜支架-支架 | 1fd269cd-bee2-11ed-9447-b4055d63f15c | 主动脉覆膜支架 | 北京裕恒佳科技有限公司 |  | 国械注准20183131694 |  | 产品由作为支撑物的金属支架和作为覆盖物的人工血管两部分构成。支撑架、边缘架、固定弹簧、连接丝（直丝）由镍钛形状记忆合金丝制成，人工血管由涤纶复合材料制成，带有铂金标记环。形状包括为直形和锥形。环氧乙烷灭菌，产品一次性使用。货架有效期三年。 | 该产品与输送系统配合使用，经送放器送入预期治疗部位后释放以修复血管病变。用于主动脉夹层动脉瘤（B型）和主动脉真性或假性动脉瘤介入治疗。 | 主动脉夹层 |  | 03d3c52c-1d13-11ed-9447-b4055d63f15c | 03d3c52c-1d13-11ed-9447-b4055d63f15c | 主动脉覆膜支架-支架 | C02060700114018081900000015 | C02060800100003081900000032 | 02-血管介入治疗类材料 | 06-外周血管介入治疗材料 | 07-腹主动脉支架 | 腹主动脉支架（非分支型） | 14-合金 | 018-非分支型/延长型 | 30-14S90G90 | AS | (01)06935934325223 | 国械注准20183131694 | 集采范围外 | 新增（2025-06-23)、产品名称变更、国家医保耗材27位编码变更
| 北京裕恒佳科技有限公司 |  | 548df08f-7a6e-11f0-88e5-34735a9d8166 | cc29ff08-0a13-11ea-99e3-fa163e0a8baf | 外周血管支架类 | 主动脉夹层 | 主动脉覆膜支架-支架 | 1fd269cd-bee2-11ed-9447-b4055d63f15c | 主动脉覆膜支架 | 北京裕恒佳科技有限公司 |  | 国械注准20183131694 |  | 产品由作为支撑物的金属支架和作为覆盖物的人工血管两部分构成。支撑架、边缘架、固定弹簧、连接丝（直丝）由镍钛形状记忆合金丝制成，人工血管由涤纶复合材料制成，带有铂金标记环。形状包括为直形和锥形。环氧乙烷灭菌，产品一次性使用。货架有效期三年。 | 该产品与输送系统配合使用，经送放器送入预期治疗部位后释放以修复血管病变。用于主动脉夹层动脉瘤（B型）和主动脉真性或假性动脉瘤介入治疗。 | 主动脉夹层 |  | 03d3dd84-1d13-11ed-9447-b4055d63f15c | 03d3dd84-1d13-11ed-9447-b4055d63f15c | 主动脉覆膜支架-支架 | C02060700114018081900000016 | C02060800100003081900000033 | 02-血管介入治疗类材料 | 06-外周血管介入治疗材料 | 07-腹主动脉支架 | 腹主动脉支架（非分支型） | 14-合金 | 018-非分支型/延长型 | 28-14S90G90 | AS | (01)06935934325216 | 国械注准20183131694 | 集采范围外 | 新增（2025-06-23)、产品名称变更、国家医保耗材27位编码变更
| 北京裕恒佳科技有限公司 |  | 548df16b-7a6e-11f0-88e5-34735a9d8166 | cc29ff08-0a13-11ea-99e3-fa163e0a8baf | 外周血管支架类 | 主动脉夹层 | 主动脉覆膜支架-支架 | 1fd269cd-bee2-11ed-9447-b4055d63f15c | 主动脉覆膜支架 | 北京裕恒佳科技有限公司 |  | 国械注准20183131694 |  | 产品由作为支撑物的金属支架和作为覆盖物的人工血管两部分构成。支撑架、边缘架、固定弹簧、连接丝（直丝）由镍钛形状记忆合金丝制成，人工血管由涤纶复合材料制成，带有铂金标记环。形状包括为直形和锥形。环氧乙烷灭菌，产品一次性使用。货架有效期三年。 | 该产品与输送系统配合使用，经送放器送入预期治疗部位后释放以修复血管病变。用于主动脉夹层动脉瘤（B型）和主动脉真性或假性动脉瘤介入治疗。 | 主动脉夹层 |  | 03d3e24a-1d13-11ed-9447-b4055d63f15c | 03d3e24a-1d13-11ed-9447-b4055d63f15c | 主动脉覆膜支架-支架 | C02060700114018081900000017 | C02060800100003081900000034 | 02-血管介入治疗类材料 | 06-外周血管介入治疗材料 | 07-腹主动脉支架 | 腹主动脉支架（非分支型） | 14-合金 | 018-非分支型/延长型 | 20-24S60G54 | AS | (01)06935934321492 | 国械注准20183131694 | 集采范围外 | 新增（2025-06-23)、产品名称变更、国家医保耗材27位编码变更
| 北京裕恒佳科技有限公司 |  | 548df251-7a6e-11f0-88e5-34735a9d8166 | cc29ff08-0a13-11ea-99e3-fa163e0a8baf | 外周血管支架类 | 主动脉夹层 | 主动脉覆膜支架-支架 | 1fd269cd-bee2-11ed-9447-b4055d63f15c | 主动脉覆膜支架 | 北京裕恒佳科技有限公司 |  | 国械注准20183131694 |  | 产品由作为支撑物的金属支架和作为覆盖物的人工血管两部分构成。支撑架、边缘架、固定弹簧、连接丝（直丝）由镍钛形状记忆合金丝制成，人工血管由涤纶复合材料制成，带有铂金标记环。形状包括为直形和锥形。环氧乙烷灭菌，产品一次性使用。货架有效期三年。 | 该产品与输送系统配合使用，经送放器送入预期治疗部位后释放以修复血管病变。用于主动脉夹层动脉瘤（B型）和主动脉真性或假性动脉瘤介入治疗。 | 主动脉夹层 |  | 03d3e5aa-1d13-11ed-9447-b4055d63f15c | 03d3e5aa-1d13-11ed-9447-b4055d63f15c | 主动脉覆膜支架-支架 | C02060700114018081900000018 | C02060800100003081900000035 | 02-血管介入治疗类材料 | 06-外周血管介入治疗材料 | 07-腹主动脉支架 | 腹主动脉支架（非分支型） | 14-合金 | 018-非分支型/延长型 | 24-24S60G40 | AM | (01)06935934322956 | 国械注准20183131694 | 集采范围外 | 新增（2025-06-23)、产品名称变更、国家医保耗材27位编码变更
| 北京裕恒佳科技有限公司 |  | 548df328-7a6e-11f0-88e5-34735a9d8166 | cc29ff08-0a13-11ea-99e3-fa163e0a8baf | 外周血管支架类 | 主动脉夹层 | 主动脉覆膜支架-支架 | 1fd269cd-bee2-11ed-9447-b4055d63f15c | 主动脉覆膜支架 | 北京裕恒佳科技有限公司 |  | 国械注准20183131694 |  | 产品由作为支撑物的金属支架和作为覆盖物的人工血管两部分构成。支撑架、边缘架、固定弹簧、连接丝（直丝）由镍钛形状记忆合金丝制成，人工血管由涤纶复合材料制成，带有铂金标记环。形状包括为直形和锥形。环氧乙烷灭菌，产品一次性使用。货架有效期三年。 | 该产品与输送系统配合使用，经送放器送入预期治疗部位后释放以修复血管病变。用于主动脉夹层动脉瘤（B型）和主动脉真性或假性动脉瘤介入治疗。 | 主动脉夹层 |  | 03d3f06c-1d13-11ed-9447-b4055d63f15c | 03d3f06c-1d13-11ed-9447-b4055d63f15c | 主动脉覆膜支架-支架 | C02060700114018081900000019 | C02060800100003081900000036 | 02-血管介入治疗类材料 | 06-外周血管介入治疗材料 | 07-腹主动脉支架 | 腹主动脉支架（非分支型） | 14-合金 | 018-非分支型/延长型 | 20-14S80G70 | AS | (01)06935934324479 | 国械注准20183131694 | 集采范围外 | 新增（2025-06-23)、产品名称变更、国家医保耗材27位编码变更
| 北京裕恒佳科技有限公司 |  | 548df404-7a6e-11f0-88e5-34735a9d8166 | cc29ff08-0a13-11ea-99e3-fa163e0a8baf | 外周血管支架类 | 主动脉夹层 | 主动脉覆膜支架-支架 | 1fd269cd-bee2-11ed-9447-b4055d63f15c | 主动脉覆膜支架 | 北京裕恒佳科技有限公司 |  | 国械注准20183131694 |  | 产品由作为支撑物的金属支架和作为覆盖物的人工血管两部分构成。支撑架、边缘架、固定弹簧、连接丝（直丝）由镍钛形状记忆合金丝制成，人工血管由涤纶复合材料制成，带有铂金标记环。形状包括为直形和锥形。环氧乙烷灭菌，产品一次性使用。货架有效期三年。 | 该产品与输送系统配合使用，经送放器送入预期治疗部位后释放以修复血管病变。用于主动脉夹层动脉瘤（B型）和主动脉真性或假性动脉瘤介入治疗。 | 主动脉夹层 |  | 03d3f529-1d13-11ed-9447-b4055d63f15c | 03d3f529-1d13-11ed-9447-b4055d63f15c | 主动脉覆膜支架-支架 | C02060700114018081900000020 | C02060800100003081900000037 | 02-血管介入治疗类材料 | 06-外周血管介入治疗材料 | 07-腹主动脉支架 | 腹主动脉支架（非分支型） | 14-合金 | 018-非分支型/延长型 | 34-14S60G60 | AS | (01)06935934325247 | 国械注准20183131694 | 集采范围外 | 新增（2025-06-23)、产品名称变更、国家医保耗材27位编码变更
| 北京裕恒佳科技有限公司 |  | 548df4ee-7a6e-11f0-88e5-34735a9d8166 | cc29ff08-0a13-11ea-99e3-fa163e0a8baf | 外周血管支架类 | 主动脉夹层 | 主动脉覆膜支架-支架 | 1fd269cd-bee2-11ed-9447-b4055d63f15c | 主动脉覆膜支架 | 北京裕恒佳科技有限公司 |  | 国械注准20183131694 |  | 产品由作为支撑物的金属支架和作为覆盖物的人工血管两部分构成。支撑架、边缘架、固定弹簧、连接丝（直丝）由镍钛形状记忆合金丝制成，人工血管由涤纶复合材料制成，带有铂金标记环。形状包括为直形和锥形。环氧乙烷灭菌，产品一次性使用。货架有效期三年。 | 该产品与输送系统配合使用，经送放器送入预期治疗部位后释放以修复血管病变。用于主动脉夹层动脉瘤（B型）和主动脉真性或假性动脉瘤介入治疗。 | 主动脉夹层 |  | 03d3fa21-1d13-11ed-9447-b4055d63f15c | 03d3fa21-1d13-11ed-9447-b4055d63f15c | 主动脉覆膜支架-支架 | C02060700114018081900000021 | C02060800100003081900000038 | 02-血管介入治疗类材料 | 06-外周血管介入治疗材料 | 07-腹主动脉支架 | 腹主动脉支架（非分支型） | 14-合金 | 018-非分支型/延长型 | 26-14S90G74 | AS | (01)06935934325049 | 国械注准20183131694 | 集采范围外 | 新增（2025-06-23)、产品名称变更、国家医保耗材27位编码变更
| 北京裕恒佳科技有限公司 |  | 548df5e3-7a6e-11f0-88e5-34735a9d8166 | cc29ff08-0a13-11ea-99e3-fa163e0a8baf | 外周血管支架类 | 主动脉夹层 | 主动脉覆膜支架-支架 | 1fd269cd-bee2-11ed-9447-b4055d63f15c | 主动脉覆膜支架 | 北京裕恒佳科技有限公司 |  | 国械注准20183131694 |  | 产品由作为支撑物的金属支架和作为覆盖物的人工血管两部分构成。支撑架、边缘架、固定弹簧、连接丝（直丝）由镍钛形状记忆合金丝制成，人工血管由涤纶复合材料制成，带有铂金标记环。形状包括为直形和锥形。环氧乙烷灭菌，产品一次性使用。货架有效期三年。 | 该产品与输送系统配合使用，经送放器送入预期治疗部位后释放以修复血管病变。用于主动脉夹层动脉瘤（B型）和主动脉真性或假性动脉瘤介入治疗。 | 主动脉夹层 |  | 03d3fe2a-1d13-11ed-9447-b4055d63f15c | 03d3fe2a-1d13-11ed-9447-b4055d63f15c | 主动脉覆膜支架-支架 | C02060700114018081900000022 | C02060800100003081900000039 | 02-血管介入治疗类材料 | 06-外周血管介入治疗材料 | 07-腹主动脉支架 | 腹主动脉支架（非分支型） | 14-合金 | 018-非分支型/延长型 | 26-26S80G68 | AM | (01)06935934318928 | 国械注准20183131694 | 集采范围外 | 新增（2025-06-23)、产品名称变更、国家医保耗材27位编码变更
| 北京裕恒佳科技有限公司 |  | 548df944-7a6e-11f0-88e5-34735a9d8166 | cc29ff08-0a13-11ea-99e3-fa163e0a8baf | 外周血管支架类 | 主动脉夹层 | 主动脉覆膜支架-支架 | 1fd269cd-bee2-11ed-9447-b4055d63f15c | 主动脉覆膜支架 | 北京裕恒佳科技有限公司 |  | 国械注准20183131694 |  | 产品由作为支撑物的金属支架和作为覆盖物的人工血管两部分构成。支撑架、边缘架、固定弹簧、连接丝（直丝）由镍钛形状记忆合金丝制成，人工血管由涤纶复合材料制成，带有铂金标记环。形状包括为直形和锥形。环氧乙烷灭菌，产品一次性使用。货架有效期三年。 | 该产品与输送系统配合使用，经送放器送入预期治疗部位后释放以修复血管病变。用于主动脉夹层动脉瘤（B型）和主动脉真性或假性动脉瘤介入治疗。 | 主动脉夹层 |  | 03d417d7-1d13-11ed-9447-b4055d63f15c | 03d417d7-1d13-11ed-9447-b4055d63f15c | 主动脉覆膜支架-支架 | C02060700114018081900000023 | C02060800100003081900000040 | 02-血管介入治疗类材料 | 06-外周血管介入治疗材料 | 07-腹主动脉支架 | 腹主动脉支架（非分支型） | 14-合金 | 018-非分支型/延长型 | 34-16S30G30 | AS | (01)06935934325483 | 国械注准20183131694 | 集采范围外 | 新增（2025-06-23)、产品名称变更、国家医保耗材27位编码变更
| 北京裕恒佳科技有限公司 |  | 548dfa11-7a6e-11f0-88e5-34735a9d8166 | cc29ff08-0a13-11ea-99e3-fa163e0a8baf | 外周血管支架类 | 主动脉夹层 | 主动脉覆膜支架-支架 | 1fd269cd-bee2-11ed-9447-b4055d63f15c | 主动脉覆膜支架 | 北京裕恒佳科技有限公司 |  | 国械注准20183131694 |  | 产品由作为支撑物的金属支架和作为覆盖物的人工血管两部分构成。支撑架、边缘架、固定弹簧、连接丝（直丝）由镍钛形状记忆合金丝制成，人工血管由涤纶复合材料制成，带有铂金标记环。形状包括为直形和锥形。环氧乙烷灭菌，产品一次性使用。货架有效期三年。 | 该产品与输送系统配合使用，经送放器送入预期治疗部位后释放以修复血管病变。用于主动脉夹层动脉瘤（B型）和主动脉真性或假性动脉瘤介入治疗。 | 主动脉夹层 |  | 03d42b13-1d13-11ed-9447-b4055d63f15c | 03d42b13-1d13-11ed-9447-b4055d63f15c | 主动脉覆膜支架-支架 | C02060700114018081900000024 | C02060800100003081900000041 | 02-血管介入治疗类材料 | 06-外周血管介入治疗材料 | 07-腹主动脉支架 | 腹主动脉支架（非分支型） | 14-合金 | 018-非分支型/延长型 | 20-14S30G30 | AS | (01)06935934323458 | 国械注准20183131694 | 集采范围外 | 新增（2025-06-23)、产品名称变更、国家医保耗材27位编码变更
| 北京裕恒佳科技有限公司 |  | 548dfae8-7a6e-11f0-88e5-34735a9d8166 | cc29ff08-0a13-11ea-99e3-fa163e0a8baf | 外周血管支架类 | 主动脉夹层 | 主动脉覆膜支架-支架 | 1fd269cd-bee2-11ed-9447-b4055d63f15c | 主动脉覆膜支架 | 北京裕恒佳科技有限公司 |  | 国械注准20183131694 |  | 产品由作为支撑物的金属支架和作为覆盖物的人工血管两部分构成。支撑架、边缘架、固定弹簧、连接丝（直丝）由镍钛形状记忆合金丝制成，人工血管由涤纶复合材料制成，带有铂金标记环。形状包括为直形和锥形。环氧乙烷灭菌，产品一次性使用。货架有效期三年。 | 该产品与输送系统配合使用，经送放器送入预期治疗部位后释放以修复血管病变。用于主动脉夹层动脉瘤（B型）和主动脉真性或假性动脉瘤介入治疗。 | 主动脉夹层 |  | 03d436c0-1d13-11ed-9447-b4055d63f15c | 03d436c0-1d13-11ed-9447-b4055d63f15c | 主动脉覆膜支架-支架 | C02060700114018081900000025 | C02060800100003081900000042 | 02-血管介入治疗类材料 | 06-外周血管介入治疗材料 | 07-腹主动脉支架 | 腹主动脉支架（非分支型） | 14-合金 | 018-非分支型/延长型 | 20-14S80G74 | AS | (01)06935934323052 | 国械注准20183131694 | 集采范围外 | 新增（2025-06-23)、产品名称变更、国家医保耗材27位编码变更
| 北京裕恒佳科技有限公司 |  | 548dfbc4-7a6e-11f0-88e5-34735a9d8166 | cc29ff08-0a13-11ea-99e3-fa163e0a8baf | 外周血管支架类 | 主动脉夹层 | 主动脉覆膜支架-支架 | 1fd269cd-bee2-11ed-9447-b4055d63f15c | 主动脉覆膜支架 | 北京裕恒佳科技有限公司 |  | 国械注准20183131694 |  | 产品由作为支撑物的金属支架和作为覆盖物的人工血管两部分构成。支撑架、边缘架、固定弹簧、连接丝（直丝）由镍钛形状记忆合金丝制成，人工血管由涤纶复合材料制成，带有铂金标记环。形状包括为直形和锥形。环氧乙烷灭菌，产品一次性使用。货架有效期三年。 | 该产品与输送系统配合使用，经送放器送入预期治疗部位后释放以修复血管病变。用于主动脉夹层动脉瘤（B型）和主动脉真性或假性动脉瘤介入治疗。 | 主动脉夹层 |  | 03d4c195-1d13-11ed-9447-b4055d63f15c | 03d4c195-1d13-11ed-9447-b4055d63f15c | 主动脉覆膜支架-支架 | C02060700114018081900000026 | C02060800100003081900000043 | 02-血管介入治疗类材料 | 06-外周血管介入治疗材料 | 07-腹主动脉支架 | 腹主动脉支架（非分支型） | 14-合金 | 018-非分支型/延长型 | 20-16S30G30 | AS | (01)06935934323472 | 国械注准20183131694 | 集采范围外 | 新增（2025-06-23)、产品名称变更、国家医保耗材27位编码变更
| 北京裕恒佳科技有限公司 |  | 548dfca5-7a6e-11f0-88e5-34735a9d8166 | cc29ff08-0a13-11ea-99e3-fa163e0a8baf | 外周血管支架类 | 主动脉夹层 | 主动脉覆膜支架-支架 | 1fd269cd-bee2-11ed-9447-b4055d63f15c | 主动脉覆膜支架 | 北京裕恒佳科技有限公司 |  | 国械注准20183131694 |  | 产品由作为支撑物的金属支架和作为覆盖物的人工血管两部分构成。支撑架、边缘架、固定弹簧、连接丝（直丝）由镍钛形状记忆合金丝制成，人工血管由涤纶复合材料制成，带有铂金标记环。形状包括为直形和锥形。环氧乙烷灭菌，产品一次性使用。货架有效期三年。 | 该产品与输送系统配合使用，经送放器送入预期治疗部位后释放以修复血管病变。用于主动脉夹层动脉瘤（B型）和主动脉真性或假性动脉瘤介入治疗。 | 主动脉夹层 |  | 03d5c21d-1d13-11ed-9447-b4055d63f15c | 03d5c21d-1d13-11ed-9447-b4055d63f15c | 主动脉覆膜支架-支架 | C02060700114018081900000027 | C02060800100003081900000044 | 02-血管介入治疗类材料 | 06-外周血管介入治疗材料 | 07-腹主动脉支架 | 腹主动脉支架（非分支型） | 14-合金 | 018-非分支型/延长型 | 30-30S100G88 | AM | (01)06935934318768 | 国械注准20183131694 | 集采范围外 | 新增（2025-06-23)、产品名称变更、国家医保耗材27位编码变更
| 北京裕恒佳科技有限公司 |  | 548dfd86-7a6e-11f0-88e5-34735a9d8166 | cc29ff08-0a13-11ea-99e3-fa163e0a8baf | 外周血管支架类 | 主动脉夹层 | 主动脉覆膜支架-支架 | 1fd269cd-bee2-11ed-9447-b4055d63f15c | 主动脉覆膜支架 | 北京裕恒佳科技有限公司 |  | 国械注准20183131694 |  | 产品由作为支撑物的金属支架和作为覆盖物的人工血管两部分构成。支撑架、边缘架、固定弹簧、连接丝（直丝）由镍钛形状记忆合金丝制成，人工血管由涤纶复合材料制成，带有铂金标记环。形状包括为直形和锥形。环氧乙烷灭菌，产品一次性使用。货架有效期三年。 | 该产品与输送系统配合使用，经送放器送入预期治疗部位后释放以修复血管病变。用于主动脉夹层动脉瘤（B型）和主动脉真性或假性动脉瘤介入治疗。 | 主动脉夹层 |  | 03d60227-1d13-11ed-9447-b4055d63f15c | 03d60227-1d13-11ed-9447-b4055d63f15c | 主动脉覆膜支架-支架 | C02060700114018081900000028 | C02060800100003081900000045 | 02-血管介入治疗类材料 | 06-外周血管介入治疗材料 | 07-腹主动脉支架 | 腹主动脉支架（非分支型） | 14-合金 | 018-非分支型/延长型 | 20-12S30G30 | AS | (01)06935934323953 | 国械注准20183131694 | 集采范围外 | 新增（2025-06-23)、产品名称变更、国家医保耗材27位编码变更
| 北京裕恒佳科技有限公司 |  | 548dfe62-7a6e-11f0-88e5-34735a9d8166 | cc29ff08-0a13-11ea-99e3-fa163e0a8baf | 外周血管支架类 | 主动脉夹层 | 主动脉覆膜支架-支架 | 1fd269cd-bee2-11ed-9447-b4055d63f15c | 主动脉覆膜支架 | 北京裕恒佳科技有限公司 |  | 国械注准20183131694 |  | 产品由作为支撑物的金属支架和作为覆盖物的人工血管两部分构成。支撑架、边缘架、固定弹簧、连接丝（直丝）由镍钛形状记忆合金丝制成，人工血管由涤纶复合材料制成，带有铂金标记环。形状包括为直形和锥形。环氧乙烷灭菌，产品一次性使用。货架有效期三年。 | 该产品与输送系统配合使用，经送放器送入预期治疗部位后释放以修复血管病变。用于主动脉夹层动脉瘤（B型）和主动脉真性或假性动脉瘤介入治疗。 | 主动脉夹层 |  | 03d61c69-1d13-11ed-9447-b4055d63f15c | 03d61c69-1d13-11ed-9447-b4055d63f15c | 主动脉覆膜支架-支架 | C02060700114018081900000029 | C02060800100003081900000046 | 02-血管介入治疗类材料 | 06-外周血管介入治疗材料 | 07-腹主动脉支架 | 腹主动脉支架（非分支型） | 14-合金 | 018-非分支型/延长型 | 26-26S60G60 | AM | (01)06935934321652 | 国械注准20183131694 | 集采范围外 | 新增（2025-06-23)、产品名称变更、国家医保耗材27位编码变更
| 北京裕恒佳科技有限公司 |  | 548dff39-7a6e-11f0-88e5-34735a9d8166 | cc29ff08-0a13-11ea-99e3-fa163e0a8baf | 外周血管支架类 | 主动脉夹层 | 主动脉覆膜支架-支架 | 1fd269cd-bee2-11ed-9447-b4055d63f15c | 主动脉覆膜支架 | 北京裕恒佳科技有限公司 |  | 国械注准20183131694 |  | 产品由作为支撑物的金属支架和作为覆盖物的人工血管两部分构成。支撑架、边缘架、固定弹簧、连接丝（直丝）由镍钛形状记忆合金丝制成，人工血管由涤纶复合材料制成，带有铂金标记环。形状包括为直形和锥形。环氧乙烷灭菌，产品一次性使用。货架有效期三年。 | 该产品与输送系统配合使用，经送放器送入预期治疗部位后释放以修复血管病变。用于主动脉夹层动脉瘤（B型）和主动脉真性或假性动脉瘤介入治疗。 | 主动脉夹层 |  | 03d627a2-1d13-11ed-9447-b4055d63f15c | 03d627a2-1d13-11ed-9447-b4055d63f15c | 主动脉覆膜支架-支架 | C02060700114018081900000030 | C02060800100003081900000047 | 02-血管介入治疗类材料 | 06-外周血管介入治疗材料 | 07-腹主动脉支架 | 腹主动脉支架（非分支型） | 14-合金 | 018-非分支型/延长型 | 20-10S80G80 | AS | (01)06935934325155 | 国械注准20183131694 | 集采范围外 | 新增（2025-06-23)、产品名称变更、国家医保耗材27位编码变更
| 北京裕恒佳科技有限公司 |  | 548e002d-7a6e-11f0-88e5-34735a9d8166 | cc29ff08-0a13-11ea-99e3-fa163e0a8baf | 外周血管支架类 | 主动脉夹层 | 主动脉覆膜支架-支架 | 1fd269cd-bee2-11ed-9447-b4055d63f15c | 主动脉覆膜支架 | 北京裕恒佳科技有限公司 |  | 国械注准20183131694 |  | 产品由作为支撑物的金属支架和作为覆盖物的人工血管两部分构成。支撑架、边缘架、固定弹簧、连接丝（直丝）由镍钛形状记忆合金丝制成，人工血管由涤纶复合材料制成，带有铂金标记环。形状包括为直形和锥形。环氧乙烷灭菌，产品一次性使用。货架有效期三年。 | 该产品与输送系统配合使用，经送放器送入预期治疗部位后释放以修复血管病变。用于主动脉夹层动脉瘤（B型）和主动脉真性或假性动脉瘤介入治疗。 | 主动脉夹层 |  | 03d655a5-1d13-11ed-9447-b4055d63f15c | 03d655a5-1d13-11ed-9447-b4055d63f15c | 主动脉覆膜支架-支架 | C02060700114018081900000031 | C02060800100003081900000048 | 02-血管介入治疗类材料 | 06-外周血管介入治疗材料 | 07-腹主动脉支架 | 腹主动脉支架（非分支型） | 14-合金 | 018-非分支型/延长型 | 34-12S30G30 | AS | (01)06935934325469 | 国械注准20183131694 | 集采范围外 | 新增（2025-06-23)、产品名称变更、国家医保耗材27位编码变更
| 北京裕恒佳科技有限公司 |  | 548e0109-7a6e-11f0-88e5-34735a9d8166 | cc29ff08-0a13-11ea-99e3-fa163e0a8baf | 外周血管支架类 | 主动脉夹层 | 主动脉覆膜支架-支架 | 1fd269cd-bee2-11ed-9447-b4055d63f15c | 主动脉覆膜支架 | 北京裕恒佳科技有限公司 |  | 国械注准20183131694 |  | 产品由作为支撑物的金属支架和作为覆盖物的人工血管两部分构成。支撑架、边缘架、固定弹簧、连接丝（直丝）由镍钛形状记忆合金丝制成，人工血管由涤纶复合材料制成，带有铂金标记环。形状包括为直形和锥形。环氧乙烷灭菌，产品一次性使用。货架有效期三年。 | 该产品与输送系统配合使用，经送放器送入预期治疗部位后释放以修复血管病变。用于主动脉夹层动脉瘤（B型）和主动脉真性或假性动脉瘤介入治疗。 | 主动脉夹层 |  | 03d66dd5-1d13-11ed-9447-b4055d63f15c | 03d66dd5-1d13-11ed-9447-b4055d63f15c | 主动脉覆膜支架-支架 | C02060700114018081900000032 | C02060800100003081900000049 | 02-血管介入治疗类材料 | 06-外周血管介入治疗材料 | 07-腹主动脉支架 | 腹主动脉支架（非分支型） | 14-合金 | 018-非分支型/延长型 | 20-12S80G80 | AS | (01)06935934325162 | 国械注准20183131694 | 集采范围外 | 新增（2025-06-23)、产品名称变更、国家医保耗材27位编码变更
| 北京裕恒佳科技有限公司 |  | 548e01ea-7a6e-11f0-88e5-34735a9d8166 | cc29ff08-0a13-11ea-99e3-fa163e0a8baf | 外周血管支架类 | 主动脉夹层 | 主动脉覆膜支架-支架 | 1fd269cd-bee2-11ed-9447-b4055d63f15c | 主动脉覆膜支架 | 北京裕恒佳科技有限公司 |  | 国械注准20183131694 |  | 产品由作为支撑物的金属支架和作为覆盖物的人工血管两部分构成。支撑架、边缘架、固定弹簧、连接丝（直丝）由镍钛形状记忆合金丝制成，人工血管由涤纶复合材料制成，带有铂金标记环。形状包括为直形和锥形。环氧乙烷灭菌，产品一次性使用。货架有效期三年。 | 该产品与输送系统配合使用，经送放器送入预期治疗部位后释放以修复血管病变。用于主动脉夹层动脉瘤（B型）和主动脉真性或假性动脉瘤介入治疗。 | 主动脉夹层 |  | 03d6775e-1d13-11ed-9447-b4055d63f15c | 03d6775e-1d13-11ed-9447-b4055d63f15c | 主动脉覆膜支架-支架 | C02060700114018081900000033 | C02060800100003081900000050 | 02-血管介入治疗类材料 | 06-外周血管介入治疗材料 | 07-腹主动脉支架 | 腹主动脉支架（非分支型） | 14-合金 | 018-非分支型/延长型 | 22-24S60G48 | AS | (01)06935934318003 | 国械注准20183131694 | 集采范围外 | 新增（2025-06-23)、产品名称变更、国家医保耗材27位编码变更
| 北京裕恒佳科技有限公司 |  | 548e02d5-7a6e-11f0-88e5-34735a9d8166 | cc29ff08-0a13-11ea-99e3-fa163e0a8baf | 外周血管支架类 | 主动脉夹层 | 主动脉覆膜支架-支架 | 1fd269cd-bee2-11ed-9447-b4055d63f15c | 主动脉覆膜支架 | 北京裕恒佳科技有限公司 |  | 国械注准20183131694 |  | 产品由作为支撑物的金属支架和作为覆盖物的人工血管两部分构成。支撑架、边缘架、固定弹簧、连接丝（直丝）由镍钛形状记忆合金丝制成，人工血管由涤纶复合材料制成，带有铂金标记环。形状包括为直形和锥形。环氧乙烷灭菌，产品一次性使用。货架有效期三年。 | 该产品与输送系统配合使用，经送放器送入预期治疗部位后释放以修复血管病变。用于主动脉夹层动脉瘤（B型）和主动脉真性或假性动脉瘤介入治疗。 | 主动脉夹层 |  | 03d73324-1d13-11ed-9447-b4055d63f15c | 03d73324-1d13-11ed-9447-b4055d63f15c | 主动脉覆膜支架-支架 | C02060700114018081900000034 | C02060800100003081900000051 | 02-血管介入治疗类材料 | 06-外周血管介入治疗材料 | 07-腹主动脉支架 | 腹主动脉支架（非分支型） | 14-合金 | 018-非分支型/延长型 | 28-28S90G78 | AM | (01)06935934318836 | 国械注准20183131694 | 集采范围外 | 新增（2025-06-23)、产品名称变更、国家医保耗材27位编码变更
| 北京裕恒佳科技有限公司 |  | 548e0658-7a6e-11f0-88e5-34735a9d8166 | cc29ff08-0a13-11ea-99e3-fa163e0a8baf | 外周血管支架类 | 主动脉夹层 | 主动脉覆膜支架-支架 | 1fd269cd-bee2-11ed-9447-b4055d63f15c | 主动脉覆膜支架 | 北京裕恒佳科技有限公司 |  | 国械注准20183131694 |  | 产品由作为支撑物的金属支架和作为覆盖物的人工血管两部分构成。支撑架、边缘架、固定弹簧、连接丝（直丝）由镍钛形状记忆合金丝制成，人工血管由涤纶复合材料制成，带有铂金标记环。形状包括为直形和锥形。环氧乙烷灭菌，产品一次性使用。货架有效期三年。 | 该产品与输送系统配合使用，经送放器送入预期治疗部位后释放以修复血管病变。用于主动脉夹层动脉瘤（B型）和主动脉真性或假性动脉瘤介入治疗。 | 主动脉夹层 |  | 03d7a6cd-1d13-11ed-9447-b4055d63f15c | 03d7a6cd-1d13-11ed-9447-b4055d63f15c | 主动脉覆膜支架-支架 | C02060700114018081900000035 | C02060800100003081900000052 | 02-血管介入治疗类材料 | 06-外周血管介入治疗材料 | 07-腹主动脉支架 | 腹主动脉支架（非分支型） | 14-合金 | 018-非分支型/延长型 | 28-14S90G74 | AS | (01)06935934325025 | 国械注准20183131694 | 集采范围外 | 新增（2025-06-23)、产品名称变更、国家医保耗材27位编码变更
| 北京裕恒佳科技有限公司 |  | 548e073e-7a6e-11f0-88e5-34735a9d8166 | cc29ff08-0a13-11ea-99e3-fa163e0a8baf | 外周血管支架类 | 主动脉夹层 | 主动脉覆膜支架-支架 | 1fd269cd-bee2-11ed-9447-b4055d63f15c | 主动脉覆膜支架 | 北京裕恒佳科技有限公司 |  | 国械注准20183131694 |  | 产品由作为支撑物的金属支架和作为覆盖物的人工血管两部分构成。支撑架、边缘架、固定弹簧、连接丝（直丝）由镍钛形状记忆合金丝制成，人工血管由涤纶复合材料制成，带有铂金标记环。形状包括为直形和锥形。环氧乙烷灭菌，产品一次性使用。货架有效期三年。 | 该产品与输送系统配合使用，经送放器送入预期治疗部位后释放以修复血管病变。用于主动脉夹层动脉瘤（B型）和主动脉真性或假性动脉瘤介入治疗。 | 主动脉夹层 |  | 03d7cdf2-1d13-11ed-9447-b4055d63f15c | 03d7cdf2-1d13-11ed-9447-b4055d63f15c | 主动脉覆膜支架-支架 | C02060700114018081900000036 | C02060800100003081900000053 | 02-血管介入治疗类材料 | 06-外周血管介入治疗材料 | 07-腹主动脉支架 | 腹主动脉支架（非分支型） | 14-合金 | 018-非分支型/延长型 | 26-28S60G48 | AS | (01)06935934317983 | 国械注准20183131694 | 集采范围外 | 新增（2025-06-23)、产品名称变更、国家医保耗材27位编码变更
| 北京裕恒佳科技有限公司 |  | 548e081e-7a6e-11f0-88e5-34735a9d8166 | cc29ff08-0a13-11ea-99e3-fa163e0a8baf | 外周血管支架类 | 主动脉夹层 | 主动脉覆膜支架-支架 | 1fd269cd-bee2-11ed-9447-b4055d63f15c | 主动脉覆膜支架 | 北京裕恒佳科技有限公司 |  | 国械注准20183131694 |  | 产品由作为支撑物的金属支架和作为覆盖物的人工血管两部分构成。支撑架、边缘架、固定弹簧、连接丝（直丝）由镍钛形状记忆合金丝制成，人工血管由涤纶复合材料制成，带有铂金标记环。形状包括为直形和锥形。环氧乙烷灭菌，产品一次性使用。货架有效期三年。 | 该产品与输送系统配合使用，经送放器送入预期治疗部位后释放以修复血管病变。用于主动脉夹层动脉瘤（B型）和主动脉真性或假性动脉瘤介入治疗。 | 主动脉夹层 |  | 03d7e2d7-1d13-11ed-9447-b4055d63f15c | 03d7e2d7-1d13-11ed-9447-b4055d63f15c | 主动脉覆膜支架-支架 | C02060700114018081900000037 | C02060800100003081900000054 | 02-血管介入治疗类材料 | 06-外周血管介入治疗材料 | 07-腹主动脉支架 | 腹主动脉支架（非分支型） | 14-合金 | 018-非分支型/延长型 | 20-10S80G70 | AS | (01)06935934324455 | 国械注准20183131694 | 集采范围外 | 新增（2025-06-23)、产品名称变更、国家医保耗材27位编码变更
| 北京裕恒佳科技有限公司 |  | 548e08ff-7a6e-11f0-88e5-34735a9d8166 | cc29ff08-0a13-11ea-99e3-fa163e0a8baf | 外周血管支架类 | 主动脉夹层 | 主动脉覆膜支架-支架 | 1fd269cd-bee2-11ed-9447-b4055d63f15c | 主动脉覆膜支架 | 北京裕恒佳科技有限公司 |  | 国械注准20183131694 |  | 产品由作为支撑物的金属支架和作为覆盖物的人工血管两部分构成。支撑架、边缘架、固定弹簧、连接丝（直丝）由镍钛形状记忆合金丝制成，人工血管由涤纶复合材料制成，带有铂金标记环。形状包括为直形和锥形。环氧乙烷灭菌，产品一次性使用。货架有效期三年。 | 该产品与输送系统配合使用，经送放器送入预期治疗部位后释放以修复血管病变。用于主动脉夹层动脉瘤（B型）和主动脉真性或假性动脉瘤介入治疗。 | 主动脉夹层 |  | 03d7ef72-1d13-11ed-9447-b4055d63f15c | 03d7ef72-1d13-11ed-9447-b4055d63f15c | 主动脉覆膜支架-支架 | C02060700114018081900000038 | C02060800100003081900000055 | 02-血管介入治疗类材料 | 06-外周血管介入治疗材料 | 07-腹主动脉支架 | 腹主动脉支架（非分支型） | 14-合金 | 018-非分支型/延长型 | 24-26S60G48 | AS | (01)06935934317990 | 国械注准20183131694 | 集采范围外 | 新增（2025-06-23)、产品名称变更、国家医保耗材27位编码变更
| 北京裕恒佳科技有限公司 |  | 548e09e0-7a6e-11f0-88e5-34735a9d8166 | cc29ff08-0a13-11ea-99e3-fa163e0a8baf | 外周血管支架类 | 主动脉夹层 | 主动脉覆膜支架-支架 | 1fd269cd-bee2-11ed-9447-b4055d63f15c | 主动脉覆膜支架 | 北京裕恒佳科技有限公司 |  | 国械注准20183131694 |  | 产品由作为支撑物的金属支架和作为覆盖物的人工血管两部分构成。支撑架、边缘架、固定弹簧、连接丝（直丝）由镍钛形状记忆合金丝制成，人工血管由涤纶复合材料制成，带有铂金标记环。形状包括为直形和锥形。环氧乙烷灭菌，产品一次性使用。货架有效期三年。 | 该产品与输送系统配合使用，经送放器送入预期治疗部位后释放以修复血管病变。用于主动脉夹层动脉瘤（B型）和主动脉真性或假性动脉瘤介入治疗。 | 主动脉夹层 |  | 03d84f96-1d13-11ed-9447-b4055d63f15c | 03d84f96-1d13-11ed-9447-b4055d63f15c | 主动脉覆膜支架-支架 | C02060700114018081900000039 | C02060800100003081900000056 | 02-血管介入治疗类材料 | 06-外周血管介入治疗材料 | 07-腹主动脉支架 | 腹主动脉支架（非分支型） | 14-合金 | 018-非分支型/延长型 | 34-16S40G40 | AS | (01)06935934326114 | 国械注准20183131694 | 集采范围外 | 新增（2025-06-23)、产品名称变更、国家医保耗材27位编码变更
| 北京裕恒佳科技有限公司 |  | 548e0acb-7a6e-11f0-88e5-34735a9d8166 | cc29ff08-0a13-11ea-99e3-fa163e0a8baf | 外周血管支架类 | 主动脉夹层 | 主动脉覆膜支架-支架 | 1fd269cd-bee2-11ed-9447-b4055d63f15c | 主动脉覆膜支架 | 北京裕恒佳科技有限公司 |  | 国械注准20183131694 |  | 产品由作为支撑物的金属支架和作为覆盖物的人工血管两部分构成。支撑架、边缘架、固定弹簧、连接丝（直丝）由镍钛形状记忆合金丝制成，人工血管由涤纶复合材料制成，带有铂金标记环。形状包括为直形和锥形。环氧乙烷灭菌，产品一次性使用。货架有效期三年。 | 该产品与输送系统配合使用，经送放器送入预期治疗部位后释放以修复血管病变。用于主动脉夹层动脉瘤（B型）和主动脉真性或假性动脉瘤介入治疗。 | 主动脉夹层 |  | 03d94e31-1d13-11ed-9447-b4055d63f15c | 03d94e31-1d13-11ed-9447-b4055d63f15c | 主动脉覆膜支架-支架 | C02060700114018081900000040 | C02060800100003081900000057 | 02-血管介入治疗类材料 | 06-外周血管介入治疗材料 | 07-腹主动脉支架 | 腹主动脉支架（非分支型） | 14-合金 | 018-非分支型/延长型 | 24-24S100G88 | AM | (01)06935934318799 | 国械注准20183131694 | 集采范围外 | 新增（2025-06-23)、产品名称变更、国家医保耗材27位编码变更
| 北京裕恒佳科技有限公司 |  | 548e0bbf-7a6e-11f0-88e5-34735a9d8166 | cc29ff08-0a13-11ea-99e3-fa163e0a8baf | 外周血管支架类 | 主动脉夹层 | 主动脉覆膜支架-支架 | 1fd269cd-bee2-11ed-9447-b4055d63f15c | 主动脉覆膜支架 | 北京裕恒佳科技有限公司 |  | 国械注准20183131694 |  | 产品由作为支撑物的金属支架和作为覆盖物的人工血管两部分构成。支撑架、边缘架、固定弹簧、连接丝（直丝）由镍钛形状记忆合金丝制成，人工血管由涤纶复合材料制成，带有铂金标记环。形状包括为直形和锥形。环氧乙烷灭菌，产品一次性使用。货架有效期三年。 | 该产品与输送系统配合使用，经送放器送入预期治疗部位后释放以修复血管病变。用于主动脉夹层动脉瘤（B型）和主动脉真性或假性动脉瘤介入治疗。 | 主动脉夹层 |  | 03d99932-1d13-11ed-9447-b4055d63f15c | 03d99932-1d13-11ed-9447-b4055d63f15c | 主动脉覆膜支架-支架 | C02060700114018081900000041 | C02060800100003081900000058 | 02-血管介入治疗类材料 | 06-外周血管介入治疗材料 | 07-腹主动脉支架 | 腹主动脉支架（非分支型） | 14-合金 | 018-非分支型/延长型 | 22-22S90G80 | AM | (01)06935934318867 | 国械注准20183131694 | 集采范围外 | 新增（2025-06-23)、产品名称变更、国家医保耗材27位编码变更
| 北京裕恒佳科技有限公司 |  | 548e0ca0-7a6e-11f0-88e5-34735a9d8166 | cc29ff08-0a13-11ea-99e3-fa163e0a8baf | 外周血管支架类 | 主动脉夹层 | 主动脉覆膜支架-支架 | 1fd269cd-bee2-11ed-9447-b4055d63f15c | 主动脉覆膜支架 | 北京裕恒佳科技有限公司 |  | 国械注准20183131694 |  | 产品由作为支撑物的金属支架和作为覆盖物的人工血管两部分构成。支撑架、边缘架、固定弹簧、连接丝（直丝）由镍钛形状记忆合金丝制成，人工血管由涤纶复合材料制成，带有铂金标记环。形状包括为直形和锥形。环氧乙烷灭菌，产品一次性使用。货架有效期三年。 | 该产品与输送系统配合使用，经送放器送入预期治疗部位后释放以修复血管病变。用于主动脉夹层动脉瘤（B型）和主动脉真性或假性动脉瘤介入治疗。 | 主动脉夹层 |  | 03d9ae5b-1d13-11ed-9447-b4055d63f15c | 03d9ae5b-1d13-11ed-9447-b4055d63f15c | 主动脉覆膜支架-支架 | C02060700114018081900000042 | C02060800100003081900000059 | 02-血管介入治疗类材料 | 06-外周血管介入治疗材料 | 07-腹主动脉支架 | 腹主动脉支架（非分支型） | 14-合金 | 018-非分支型/延长型 | 22-22S60G60 | AM | (01)06935934326350 | 国械注准20183131694 | 集采范围外 | 新增（2025-06-23)、产品名称变更、国家医保耗材27位编码变更
| 北京裕恒佳科技有限公司 |  | 548e0d72-7a6e-11f0-88e5-34735a9d8166 | cc29ff08-0a13-11ea-99e3-fa163e0a8baf | 外周血管支架类 | 主动脉夹层 | 主动脉覆膜支架-支架 | 1fd269cd-bee2-11ed-9447-b4055d63f15c | 主动脉覆膜支架 | 北京裕恒佳科技有限公司 |  | 国械注准20183131694 |  | 产品由作为支撑物的金属支架和作为覆盖物的人工血管两部分构成。支撑架、边缘架、固定弹簧、连接丝（直丝）由镍钛形状记忆合金丝制成，人工血管由涤纶复合材料制成，带有铂金标记环。形状包括为直形和锥形。环氧乙烷灭菌，产品一次性使用。货架有效期三年。 | 该产品与输送系统配合使用，经送放器送入预期治疗部位后释放以修复血管病变。用于主动脉夹层动脉瘤（B型）和主动脉真性或假性动脉瘤介入治疗。 | 主动脉夹层 |  | 03d9c666-1d13-11ed-9447-b4055d63f15c | 03d9c666-1d13-11ed-9447-b4055d63f15c | 主动脉覆膜支架-支架 | C02060700114018081900000043 | C02060800100003081900000060 | 02-血管介入治疗类材料 | 06-外周血管介入治疗材料 | 07-腹主动脉支架 | 腹主动脉支架（非分支型） | 14-合金 | 018-非分支型/延长型 | 20-14S60G54 | AS | (01)06935934321539 | 国械注准20183131694 | 集采范围外 | 新增（2025-06-23)、产品名称变更、国家医保耗材27位编码变更
| 北京裕恒佳科技有限公司 |  | 548e0e58-7a6e-11f0-88e5-34735a9d8166 | cc29ff08-0a13-11ea-99e3-fa163e0a8baf | 外周血管支架类 | 主动脉夹层 | 主动脉覆膜支架-支架 | 1fd269cd-bee2-11ed-9447-b4055d63f15c | 主动脉覆膜支架 | 北京裕恒佳科技有限公司 |  | 国械注准20183131694 |  | 产品由作为支撑物的金属支架和作为覆盖物的人工血管两部分构成。支撑架、边缘架、固定弹簧、连接丝（直丝）由镍钛形状记忆合金丝制成，人工血管由涤纶复合材料制成，带有铂金标记环。形状包括为直形和锥形。环氧乙烷灭菌，产品一次性使用。货架有效期三年。 | 该产品与输送系统配合使用，经送放器送入预期治疗部位后释放以修复血管病变。用于主动脉夹层动脉瘤（B型）和主动脉真性或假性动脉瘤介入治疗。 | 主动脉夹层 |  | 03d9d09d-1d13-11ed-9447-b4055d63f15c | 03d9d09d-1d13-11ed-9447-b4055d63f15c | 主动脉覆膜支架-支架 | C02060700114018081900000044 | C02060800100003081900000061 | 02-血管介入治疗类材料 | 06-外周血管介入治疗材料 | 07-腹主动脉支架 | 腹主动脉支架（非分支型） | 14-合金 | 018-非分支型/延长型 | 20-12S40G40 | AS | (01)06935934326152 | 国械注准20183131694 | 集采范围外 | 新增（2025-06-23)、产品名称变更、国家医保耗材27位编码变更
| 北京裕恒佳科技有限公司 |  | 548e0f34-7a6e-11f0-88e5-34735a9d8166 | cc29ff08-0a13-11ea-99e3-fa163e0a8baf | 外周血管支架类 | 主动脉夹层 | 主动脉覆膜支架-支架 | 1fd269cd-bee2-11ed-9447-b4055d63f15c | 主动脉覆膜支架 | 北京裕恒佳科技有限公司 |  | 国械注准20183131694 |  | 产品由作为支撑物的金属支架和作为覆盖物的人工血管两部分构成。支撑架、边缘架、固定弹簧、连接丝（直丝）由镍钛形状记忆合金丝制成，人工血管由涤纶复合材料制成，带有铂金标记环。形状包括为直形和锥形。环氧乙烷灭菌，产品一次性使用。货架有效期三年。 | 该产品与输送系统配合使用，经送放器送入预期治疗部位后释放以修复血管病变。用于主动脉夹层动脉瘤（B型）和主动脉真性或假性动脉瘤介入治疗。 | 主动脉夹层 |  | 03d9da93-1d13-11ed-9447-b4055d63f15c | 03d9da93-1d13-11ed-9447-b4055d63f15c | 主动脉覆膜支架-支架 | C02060700114018081900000045 | C02060800100003081900000062 | 02-血管介入治疗类材料 | 06-外周血管介入治疗材料 | 07-腹主动脉支架 | 腹主动脉支架（非分支型） | 14-合金 | 018-非分支型/延长型 | 20-20S60G54 | AM | (01)06935934321676 | 国械注准20183131694 | 集采范围外 | 新增（2025-06-23)、产品名称变更、国家医保耗材27位编码变更
| 北京裕恒佳科技有限公司 |  | 548e1015-7a6e-11f0-88e5-34735a9d8166 | cc29ff08-0a13-11ea-99e3-fa163e0a8baf | 外周血管支架类 | 主动脉夹层 | 主动脉覆膜支架-支架 | 1fd269cd-bee2-11ed-9447-b4055d63f15c | 主动脉覆膜支架 | 北京裕恒佳科技有限公司 |  | 国械注准20183131694 |  | 产品由作为支撑物的金属支架和作为覆盖物的人工血管两部分构成。支撑架、边缘架、固定弹簧、连接丝（直丝）由镍钛形状记忆合金丝制成，人工血管由涤纶复合材料制成，带有铂金标记环。形状包括为直形和锥形。环氧乙烷灭菌，产品一次性使用。货架有效期三年。 | 该产品与输送系统配合使用，经送放器送入预期治疗部位后释放以修复血管病变。用于主动脉夹层动脉瘤（B型）和主动脉真性或假性动脉瘤介入治疗。 | 主动脉夹层 |  | 03d9efa4-1d13-11ed-9447-b4055d63f15c | 03d9efa4-1d13-11ed-9447-b4055d63f15c | 主动脉覆膜支架-支架 | C02060700114018081900000046 | C02060800100003081900000063 | 02-血管介入治疗类材料 | 06-外周血管介入治疗材料 | 07-腹主动脉支架 | 腹主动脉支架（非分支型） | 14-合金 | 018-非分支型/延长型 | 30-26S80G60 | AS | (01)06935934321980 | 国械注准20183131694 | 集采范围外 | 新增（2025-06-23)、产品名称变更、国家医保耗材27位编码变更
| 北京裕恒佳科技有限公司 |  | 548e136c-7a6e-11f0-88e5-34735a9d8166 | cc29ff08-0a13-11ea-99e3-fa163e0a8baf | 外周血管支架类 | 主动脉夹层 | 主动脉覆膜支架-支架 | 1fd269cd-bee2-11ed-9447-b4055d63f15c | 主动脉覆膜支架 | 北京裕恒佳科技有限公司 |  | 国械注准20183131694 |  | 产品由作为支撑物的金属支架和作为覆盖物的人工血管两部分构成。支撑架、边缘架、固定弹簧、连接丝（直丝）由镍钛形状记忆合金丝制成，人工血管由涤纶复合材料制成，带有铂金标记环。形状包括为直形和锥形。环氧乙烷灭菌，产品一次性使用。货架有效期三年。 | 该产品与输送系统配合使用，经送放器送入预期治疗部位后释放以修复血管病变。用于主动脉夹层动脉瘤（B型）和主动脉真性或假性动脉瘤介入治疗。 | 主动脉夹层 |  | 03da0108-1d13-11ed-9447-b4055d63f15c | 03da0108-1d13-11ed-9447-b4055d63f15c | 主动脉覆膜支架-支架 | C02060700114018081900000047 | C02060800100003081900000064 | 02-血管介入治疗类材料 | 06-外周血管介入治疗材料 | 07-腹主动脉支架 | 腹主动脉支架（非分支型） | 14-合金 | 018-非分支型/延长型 | 20-12S60G54 | AS | (01)06935934321546 | 国械注准20183131694 | 集采范围外 | 新增（2025-06-23)、产品名称变更、国家医保耗材27位编码变更
| 北京裕恒佳科技有限公司 |  | 548e144d-7a6e-11f0-88e5-34735a9d8166 | cc29ff08-0a13-11ea-99e3-fa163e0a8baf | 外周血管支架类 | 主动脉夹层 | 主动脉覆膜支架-支架 | 1fd269cd-bee2-11ed-9447-b4055d63f15c | 主动脉覆膜支架 | 北京裕恒佳科技有限公司 |  | 国械注准20183131694 |  | 产品由作为支撑物的金属支架和作为覆盖物的人工血管两部分构成。支撑架、边缘架、固定弹簧、连接丝（直丝）由镍钛形状记忆合金丝制成，人工血管由涤纶复合材料制成，带有铂金标记环。形状包括为直形和锥形。环氧乙烷灭菌，产品一次性使用。货架有效期三年。 | 该产品与输送系统配合使用，经送放器送入预期治疗部位后释放以修复血管病变。用于主动脉夹层动脉瘤（B型）和主动脉真性或假性动脉瘤介入治疗。 | 主动脉夹层 |  | 03da0bcf-1d13-11ed-9447-b4055d63f15c | 03da0bcf-1d13-11ed-9447-b4055d63f15c | 主动脉覆膜支架-支架 | C02060700114018081900000048 | C02060800100003081900000065 | 02-血管介入治疗类材料 | 06-外周血管介入治疗材料 | 07-腹主动脉支架 | 腹主动脉支架（非分支型） | 14-合金 | 018-非分支型/延长型 | 26-22S100G80 | AS | (01)06935934322833 | 国械注准20183131694 | 集采范围外 | 新增（2025-06-23)、产品名称变更、国家医保耗材27位编码变更
| 北京裕恒佳科技有限公司 |  | 548e1529-7a6e-11f0-88e5-34735a9d8166 | cc29ff08-0a13-11ea-99e3-fa163e0a8baf | 外周血管支架类 | 主动脉夹层 | 主动脉覆膜支架-支架 | 1fd269cd-bee2-11ed-9447-b4055d63f15c | 主动脉覆膜支架 | 北京裕恒佳科技有限公司 |  | 国械注准20183131694 |  | 产品由作为支撑物的金属支架和作为覆盖物的人工血管两部分构成。支撑架、边缘架、固定弹簧、连接丝（直丝）由镍钛形状记忆合金丝制成，人工血管由涤纶复合材料制成，带有铂金标记环。形状包括为直形和锥形。环氧乙烷灭菌，产品一次性使用。货架有效期三年。 | 该产品与输送系统配合使用，经送放器送入预期治疗部位后释放以修复血管病变。用于主动脉夹层动脉瘤（B型）和主动脉真性或假性动脉瘤介入治疗。 | 主动脉夹层 |  | 03da15db-1d13-11ed-9447-b4055d63f15c | 03da15db-1d13-11ed-9447-b4055d63f15c | 主动脉覆膜支架-支架 | C02060700114018081900000049 | C02060800100003081900000066 | 02-血管介入治疗类材料 | 06-外周血管介入治疗材料 | 07-腹主动脉支架 | 腹主动脉支架（非分支型） | 14-合金 | 018-非分支型/延长型 | 20-12S80G66 | AS | (01)06935934324226 | 国械注准20183131694 | 集采范围外 | 新增（2025-06-23)、产品名称变更、国家医保耗材27位编码变更
| 北京裕恒佳科技有限公司 |  | 548e1605-7a6e-11f0-88e5-34735a9d8166 | cc29ff08-0a13-11ea-99e3-fa163e0a8baf | 外周血管支架类 | 主动脉夹层 | 主动脉覆膜支架-支架 | 1fd269cd-bee2-11ed-9447-b4055d63f15c | 主动脉覆膜支架 | 北京裕恒佳科技有限公司 |  | 国械注准20183131694 |  | 产品由作为支撑物的金属支架和作为覆盖物的人工血管两部分构成。支撑架、边缘架、固定弹簧、连接丝（直丝）由镍钛形状记忆合金丝制成，人工血管由涤纶复合材料制成，带有铂金标记环。形状包括为直形和锥形。环氧乙烷灭菌，产品一次性使用。货架有效期三年。 | 该产品与输送系统配合使用，经送放器送入预期治疗部位后释放以修复血管病变。用于主动脉夹层动脉瘤（B型）和主动脉真性或假性动脉瘤介入治疗。 | 主动脉夹层 |  | 03da1f2c-1d13-11ed-9447-b4055d63f15c | 03da1f2c-1d13-11ed-9447-b4055d63f15c | 主动脉覆膜支架-支架 | C02060700114018081900000050 | C02060800100003081900000067 | 02-血管介入治疗类材料 | 06-外周血管介入治疗材料 | 07-腹主动脉支架 | 腹主动脉支架（非分支型） | 14-合金 | 018-非分支型/延长型 | 34-18S30G30 | AS | (01)06935934325490 | 国械注准20183131694 | 集采范围外 | 新增（2025-06-23)、产品名称变更、国家医保耗材27位编码变更
| 北京裕恒佳科技有限公司 |  | 548e16dc-7a6e-11f0-88e5-34735a9d8166 | cc29ff08-0a13-11ea-99e3-fa163e0a8baf | 外周血管支架类 | 主动脉夹层 | 主动脉覆膜支架-支架 | 1fd269cd-bee2-11ed-9447-b4055d63f15c | 主动脉覆膜支架 | 北京裕恒佳科技有限公司 |  | 国械注准20183131694 |  | 产品由作为支撑物的金属支架和作为覆盖物的人工血管两部分构成。支撑架、边缘架、固定弹簧、连接丝（直丝）由镍钛形状记忆合金丝制成，人工血管由涤纶复合材料制成，带有铂金标记环。形状包括为直形和锥形。环氧乙烷灭菌，产品一次性使用。货架有效期三年。 | 该产品与输送系统配合使用，经送放器送入预期治疗部位后释放以修复血管病变。用于主动脉夹层动脉瘤（B型）和主动脉真性或假性动脉瘤介入治疗。 | 主动脉夹层 |  | 03da2f93-1d13-11ed-9447-b4055d63f15c | 03da2f93-1d13-11ed-9447-b4055d63f15c | 主动脉覆膜支架-支架 | C02060700114018081900000051 | C02060800100003081900000068 | 02-血管介入治疗类材料 | 06-外周血管介入治疗材料 | 07-腹主动脉支架 | 腹主动脉支架（非分支型） | 14-合金 | 018-非分支型/延长型 | 28-24S80G60 | AS | (01)06935934322840 | 国械注准20183131694 | 集采范围外 | 新增（2025-06-23)、产品名称变更、国家医保耗材27位编码变更
| 北京裕恒佳科技有限公司 |  | 548e17b8-7a6e-11f0-88e5-34735a9d8166 | cc29ff08-0a13-11ea-99e3-fa163e0a8baf | 外周血管支架类 | 主动脉夹层 | 主动脉覆膜支架-支架 | 1fd269cd-bee2-11ed-9447-b4055d63f15c | 主动脉覆膜支架 | 北京裕恒佳科技有限公司 |  | 国械注准20183131694 |  | 产品由作为支撑物的金属支架和作为覆盖物的人工血管两部分构成。支撑架、边缘架、固定弹簧、连接丝（直丝）由镍钛形状记忆合金丝制成，人工血管由涤纶复合材料制成，带有铂金标记环。形状包括为直形和锥形。环氧乙烷灭菌，产品一次性使用。货架有效期三年。 | 该产品与输送系统配合使用，经送放器送入预期治疗部位后释放以修复血管病变。用于主动脉夹层动脉瘤（B型）和主动脉真性或假性动脉瘤介入治疗。 | 主动脉夹层 |  | 03da38a7-1d13-11ed-9447-b4055d63f15c | 03da38a7-1d13-11ed-9447-b4055d63f15c | 主动脉覆膜支架-支架 | C02060700114018081900000052 | C02060800100003081900000069 | 02-血管介入治疗类材料 | 06-外周血管介入治疗材料 | 07-腹主动脉支架 | 腹主动脉支架（非分支型） | 14-合金 | 018-非分支型/延长型 | 26-26S100G88 | AM | (01)06935934318782 | 国械注准20183131694 | 集采范围外 | 新增（2025-06-23)、产品名称变更、国家医保耗材27位编码变更
| 北京裕恒佳科技有限公司 |  | 548e1899-7a6e-11f0-88e5-34735a9d8166 | cc29ff08-0a13-11ea-99e3-fa163e0a8baf | 外周血管支架类 | 主动脉夹层 | 主动脉覆膜支架-支架 | 1fd269cd-bee2-11ed-9447-b4055d63f15c | 主动脉覆膜支架 | 北京裕恒佳科技有限公司 |  | 国械注准20183131694 |  | 产品由作为支撑物的金属支架和作为覆盖物的人工血管两部分构成。支撑架、边缘架、固定弹簧、连接丝（直丝）由镍钛形状记忆合金丝制成，人工血管由涤纶复合材料制成，带有铂金标记环。形状包括为直形和锥形。环氧乙烷灭菌，产品一次性使用。货架有效期三年。 | 该产品与输送系统配合使用，经送放器送入预期治疗部位后释放以修复血管病变。用于主动脉夹层动脉瘤（B型）和主动脉真性或假性动脉瘤介入治疗。 | 主动脉夹层 |  | 03da4b99-1d13-11ed-9447-b4055d63f15c | 03da4b99-1d13-11ed-9447-b4055d63f15c | 主动脉覆膜支架-支架 | C02060700114018081900000053 | C02060800100003081900000070 | 02-血管介入治疗类材料 | 06-外周血管介入治疗材料 | 07-腹主动脉支架 | 腹主动脉支架（非分支型） | 14-合金 | 018-非分支型/延长型 | 20-20S30G30 | AM | (01)06935934323977 | 国械注准20183131694 | 集采范围外 | 新增（2025-06-23)、产品名称变更、国家医保耗材27位编码变更
| 北京裕恒佳科技有限公司 |  | 548e1974-7a6e-11f0-88e5-34735a9d8166 | cc29ff08-0a13-11ea-99e3-fa163e0a8baf | 外周血管支架类 | 主动脉夹层 | 主动脉覆膜支架-支架 | 1fd269cd-bee2-11ed-9447-b4055d63f15c | 主动脉覆膜支架 | 北京裕恒佳科技有限公司 |  | 国械注准20183131694 |  | 产品由作为支撑物的金属支架和作为覆盖物的人工血管两部分构成。支撑架、边缘架、固定弹簧、连接丝（直丝）由镍钛形状记忆合金丝制成，人工血管由涤纶复合材料制成，带有铂金标记环。形状包括为直形和锥形。环氧乙烷灭菌，产品一次性使用。货架有效期三年。 | 该产品与输送系统配合使用，经送放器送入预期治疗部位后释放以修复血管病变。用于主动脉夹层动脉瘤（B型）和主动脉真性或假性动脉瘤介入治疗。 | 主动脉夹层 |  | 03da544f-1d13-11ed-9447-b4055d63f15c | 03da544f-1d13-11ed-9447-b4055d63f15c | 主动脉覆膜支架-支架 | C02060700114018081900000054 | C02060800100003081900000071 | 02-血管介入治疗类材料 | 06-外周血管介入治疗材料 | 07-腹主动脉支架 | 腹主动脉支架（非分支型） | 14-合金 | 018-非分支型/延长型 | 24-14S90G74 | AS | (01)06935934325063 | 国械注准20183131694 | 集采范围外 | 新增（2025-06-23)、产品名称变更、国家医保耗材27位编码变更
| 北京裕恒佳科技有限公司 |  | 548e1a50-7a6e-11f0-88e5-34735a9d8166 | cc29ff08-0a13-11ea-99e3-fa163e0a8baf | 外周血管支架类 | 主动脉夹层 | 主动脉覆膜支架-支架 | 1fd269cd-bee2-11ed-9447-b4055d63f15c | 主动脉覆膜支架 | 北京裕恒佳科技有限公司 |  | 国械注准20183131694 |  | 产品由作为支撑物的金属支架和作为覆盖物的人工血管两部分构成。支撑架、边缘架、固定弹簧、连接丝（直丝）由镍钛形状记忆合金丝制成，人工血管由涤纶复合材料制成，带有铂金标记环。形状包括为直形和锥形。环氧乙烷灭菌，产品一次性使用。货架有效期三年。 | 该产品与输送系统配合使用，经送放器送入预期治疗部位后释放以修复血管病变。用于主动脉夹层动脉瘤（B型）和主动脉真性或假性动脉瘤介入治疗。 | 主动脉夹层 |  | 03da56f8-1d13-11ed-9447-b4055d63f15c | 03da56f8-1d13-11ed-9447-b4055d63f15c | 主动脉覆膜支架-支架 | C02060700114018081900000055 | C02060800100003081900000072 | 02-血管介入治疗类材料 | 06-外周血管介入治疗材料 | 07-腹主动脉支架 | 腹主动脉支架（非分支型） | 14-合金 | 018-非分支型/延长型 | 20-14S90G84 | AS | (01)06935934321560 | 国械注准20183131694 | 集采范围外 | 新增（2025-06-23)、产品名称变更、国家医保耗材27位编码变更
| 北京裕恒佳科技有限公司 |  | 548e1b2c-7a6e-11f0-88e5-34735a9d8166 | cc29ff08-0a13-11ea-99e3-fa163e0a8baf | 外周血管支架类 | 主动脉夹层 | 主动脉覆膜支架-支架 | 1fd269cd-bee2-11ed-9447-b4055d63f15c | 主动脉覆膜支架 | 北京裕恒佳科技有限公司 |  | 国械注准20183131694 |  | 产品由作为支撑物的金属支架和作为覆盖物的人工血管两部分构成。支撑架、边缘架、固定弹簧、连接丝（直丝）由镍钛形状记忆合金丝制成，人工血管由涤纶复合材料制成，带有铂金标记环。形状包括为直形和锥形。环氧乙烷灭菌，产品一次性使用。货架有效期三年。 | 该产品与输送系统配合使用，经送放器送入预期治疗部位后释放以修复血管病变。用于主动脉夹层动脉瘤（B型）和主动脉真性或假性动脉瘤介入治疗。 | 主动脉夹层 |  | 03da5f96-1d13-11ed-9447-b4055d63f15c | 03da5f96-1d13-11ed-9447-b4055d63f15c | 主动脉覆膜支架-支架 | C02060700114018081900000056 | C02060800100003081900000073 | 02-血管介入治疗类材料 | 06-外周血管介入治疗材料 | 07-腹主动脉支架 | 腹主动脉支架（非分支型） | 14-合金 | 018-非分支型/延长型 | 30-30S60G40 | AM | (01)06935934322925 | 国械注准20183131694 | 集采范围外 | 新增（2025-06-23)、产品名称变更、国家医保耗材27位编码变更
| 北京裕恒佳科技有限公司 |  | 548e1c1c-7a6e-11f0-88e5-34735a9d8166 | cc29ff08-0a13-11ea-99e3-fa163e0a8baf | 外周血管支架类 | 主动脉夹层 | 主动脉覆膜支架-支架 | 1fd269cd-bee2-11ed-9447-b4055d63f15c | 主动脉覆膜支架 | 北京裕恒佳科技有限公司 |  | 国械注准20183131694 |  | 产品由作为支撑物的金属支架和作为覆盖物的人工血管两部分构成。支撑架、边缘架、固定弹簧、连接丝（直丝）由镍钛形状记忆合金丝制成，人工血管由涤纶复合材料制成，带有铂金标记环。形状包括为直形和锥形。环氧乙烷灭菌，产品一次性使用。货架有效期三年。 | 该产品与输送系统配合使用，经送放器送入预期治疗部位后释放以修复血管病变。用于主动脉夹层动脉瘤（B型）和主动脉真性或假性动脉瘤介入治疗。 | 主动脉夹层 |  | 03da6226-1d13-11ed-9447-b4055d63f15c | 03da6226-1d13-11ed-9447-b4055d63f15c | 主动脉覆膜支架-支架 | C02060700114018081900000057 | C02060800100003081900000074 | 02-血管介入治疗类材料 | 06-外周血管介入治疗材料 | 07-腹主动脉支架 | 腹主动脉支架（非分支型） | 14-合金 | 018-非分支型/延长型 | 34-16S60G60 | AS | (01)06935934325261 | 国械注准20183131694 | 集采范围外 | 新增（2025-06-23)、产品名称变更、国家医保耗材27位编码变更
| 北京裕恒佳科技有限公司 |  | 548e1cf3-7a6e-11f0-88e5-34735a9d8166 | cc29ff08-0a13-11ea-99e3-fa163e0a8baf | 外周血管支架类 | 主动脉夹层 | 主动脉覆膜支架-支架 | 1fd269cd-bee2-11ed-9447-b4055d63f15c | 主动脉覆膜支架 | 北京裕恒佳科技有限公司 |  | 国械注准20183131694 |  | 产品由作为支撑物的金属支架和作为覆盖物的人工血管两部分构成。支撑架、边缘架、固定弹簧、连接丝（直丝）由镍钛形状记忆合金丝制成，人工血管由涤纶复合材料制成，带有铂金标记环。形状包括为直形和锥形。环氧乙烷灭菌，产品一次性使用。货架有效期三年。 | 该产品与输送系统配合使用，经送放器送入预期治疗部位后释放以修复血管病变。用于主动脉夹层动脉瘤（B型）和主动脉真性或假性动脉瘤介入治疗。 | 主动脉夹层 |  | 03da64ab-1d13-11ed-9447-b4055d63f15c | 03da64ab-1d13-11ed-9447-b4055d63f15c | 主动脉覆膜支架-支架 | C02060700114018081900000058 | C02060800100003081900000075 | 02-血管介入治疗类材料 | 06-外周血管介入治疗材料 | 07-腹主动脉支架 | 腹主动脉支架（非分支型） | 14-合金 | 018-非分支型/延长型 | 26-26S60G40 | AM | (01)06935934322949 | 国械注准20183131694 | 集采范围外 | 新增（2025-06-23)、产品名称变更、国家医保耗材27位编码变更
| 北京裕恒佳科技有限公司 |  | 548e2045-7a6e-11f0-88e5-34735a9d8166 | cc29ff08-0a13-11ea-99e3-fa163e0a8baf | 外周血管支架类 | 主动脉夹层 | 主动脉覆膜支架-支架 | 1fd269cd-bee2-11ed-9447-b4055d63f15c | 主动脉覆膜支架 | 北京裕恒佳科技有限公司 |  | 国械注准20183131694 |  | 产品由作为支撑物的金属支架和作为覆盖物的人工血管两部分构成。支撑架、边缘架、固定弹簧、连接丝（直丝）由镍钛形状记忆合金丝制成，人工血管由涤纶复合材料制成，带有铂金标记环。形状包括为直形和锥形。环氧乙烷灭菌，产品一次性使用。货架有效期三年。 | 该产品与输送系统配合使用，经送放器送入预期治疗部位后释放以修复血管病变。用于主动脉夹层动脉瘤（B型）和主动脉真性或假性动脉瘤介入治疗。 | 主动脉夹层 |  | 03da6976-1d13-11ed-9447-b4055d63f15c | 03da6976-1d13-11ed-9447-b4055d63f15c | 主动脉覆膜支架-支架 | C02060700114018081900000059 | C02060800100003081900000076 | 02-血管介入治疗类材料 | 06-外周血管介入治疗材料 | 07-腹主动脉支架 | 腹主动脉支架（非分支型） | 14-合金 | 018-非分支型/延长型 | 20-20S100G90 | AM | (01)06935934318812 | 国械注准20183131694 | 集采范围外 | 新增（2025-06-23)、产品名称变更、国家医保耗材27位编码变更
| 北京裕恒佳科技有限公司 |  | 548e2148-7a6e-11f0-88e5-34735a9d8166 | cc29ff08-0a13-11ea-99e3-fa163e0a8baf | 外周血管支架类 | 主动脉夹层 | 主动脉覆膜支架-支架 | 1fd269cd-bee2-11ed-9447-b4055d63f15c | 主动脉覆膜支架 | 北京裕恒佳科技有限公司 |  | 国械注准20183131694 |  | 产品由作为支撑物的金属支架和作为覆盖物的人工血管两部分构成。支撑架、边缘架、固定弹簧、连接丝（直丝）由镍钛形状记忆合金丝制成，人工血管由涤纶复合材料制成，带有铂金标记环。形状包括为直形和锥形。环氧乙烷灭菌，产品一次性使用。货架有效期三年。 | 该产品与输送系统配合使用，经送放器送入预期治疗部位后释放以修复血管病变。用于主动脉夹层动脉瘤（B型）和主动脉真性或假性动脉瘤介入治疗。 | 主动脉夹层 |  | 03da73b6-1d13-11ed-9447-b4055d63f15c | 03da73b6-1d13-11ed-9447-b4055d63f15c | 主动脉覆膜支架-支架 | C02060700114018081900000060 | C02060800100003081900000077 | 02-血管介入治疗类材料 | 06-外周血管介入治疗材料 | 07-腹主动脉支架 | 腹主动脉支架（非分支型） | 14-合金 | 018-非分支型/延长型 | 20-14S40G40 | AS | (01)06935934326169 | 国械注准20183131694 | 集采范围外 | 新增（2025-06-23)、产品名称变更、国家医保耗材27位编码变更
| 北京裕恒佳科技有限公司 |  | 548e221f-7a6e-11f0-88e5-34735a9d8166 | cc29ff08-0a13-11ea-99e3-fa163e0a8baf | 外周血管支架类 | 主动脉夹层 | 主动脉覆膜支架-支架 | 1fd269cd-bee2-11ed-9447-b4055d63f15c | 主动脉覆膜支架 | 北京裕恒佳科技有限公司 |  | 国械注准20183131694 |  | 产品由作为支撑物的金属支架和作为覆盖物的人工血管两部分构成。支撑架、边缘架、固定弹簧、连接丝（直丝）由镍钛形状记忆合金丝制成，人工血管由涤纶复合材料制成，带有铂金标记环。形状包括为直形和锥形。环氧乙烷灭菌，产品一次性使用。货架有效期三年。 | 该产品与输送系统配合使用，经送放器送入预期治疗部位后释放以修复血管病变。用于主动脉夹层动脉瘤（B型）和主动脉真性或假性动脉瘤介入治疗。 | 主动脉夹层 |  | 03da7e1c-1d13-11ed-9447-b4055d63f15c | 03da7e1c-1d13-11ed-9447-b4055d63f15c | 主动脉覆膜支架-支架 | C02060700114018081900000061 | C02060800100003081900000078 | 02-血管介入治疗类材料 | 06-外周血管介入治疗材料 | 07-腹主动脉支架 | 腹主动脉支架（非分支型） | 14-合金 | 018-非分支型/延长型 | 34-24S60G60 | AS | (01)06935934325414 | 国械注准20183131694 | 集采范围外 | 新增（2025-06-23)、产品名称变更、国家医保耗材27位编码变更
| 北京裕恒佳科技有限公司 |  | 548e22ed-7a6e-11f0-88e5-34735a9d8166 | cc29ff08-0a13-11ea-99e3-fa163e0a8baf | 外周血管支架类 | 主动脉夹层 | 主动脉覆膜支架-支架 | 1fd269cd-bee2-11ed-9447-b4055d63f15c | 主动脉覆膜支架 | 北京裕恒佳科技有限公司 |  | 国械注准20183131694 |  | 产品由作为支撑物的金属支架和作为覆盖物的人工血管两部分构成。支撑架、边缘架、固定弹簧、连接丝（直丝）由镍钛形状记忆合金丝制成，人工血管由涤纶复合材料制成，带有铂金标记环。形状包括为直形和锥形。环氧乙烷灭菌，产品一次性使用。货架有效期三年。 | 该产品与输送系统配合使用，经送放器送入预期治疗部位后释放以修复血管病变。用于主动脉夹层动脉瘤（B型）和主动脉真性或假性动脉瘤介入治疗。 | 主动脉夹层 |  | 03da80d6-1d13-11ed-9447-b4055d63f15c | 03da80d6-1d13-11ed-9447-b4055d63f15c | 主动脉覆膜支架-支架 | C02060700114018081900000062 | C02060800100003081900000079 | 02-血管介入治疗类材料 | 06-外周血管介入治疗材料 | 07-腹主动脉支架 | 腹主动脉支架（非分支型） | 14-合金 | 018-非分支型/延长型 | 20-20S90G80 | AM | (01)06935934318874 | 国械注准20183131694 | 集采范围外 | 新增（2025-06-23)、产品名称变更、国家医保耗材27位编码变更
| 北京裕恒佳科技有限公司 |  | 548e23c9-7a6e-11f0-88e5-34735a9d8166 | cc29ff08-0a13-11ea-99e3-fa163e0a8baf | 外周血管支架类 | 主动脉夹层 | 主动脉覆膜支架-支架 | 1fd269cd-bee2-11ed-9447-b4055d63f15c | 主动脉覆膜支架 | 北京裕恒佳科技有限公司 |  | 国械注准20183131694 |  | 产品由作为支撑物的金属支架和作为覆盖物的人工血管两部分构成。支撑架、边缘架、固定弹簧、连接丝（直丝）由镍钛形状记忆合金丝制成，人工血管由涤纶复合材料制成，带有铂金标记环。形状包括为直形和锥形。环氧乙烷灭菌，产品一次性使用。货架有效期三年。 | 该产品与输送系统配合使用，经送放器送入预期治疗部位后释放以修复血管病变。用于主动脉夹层动脉瘤（B型）和主动脉真性或假性动脉瘤介入治疗。 | 主动脉夹层 |  | 03da8a36-1d13-11ed-9447-b4055d63f15c | 03da8a36-1d13-11ed-9447-b4055d63f15c | 主动脉覆膜支架-支架 | C02060700114018081900000063 | C02060800100003081900000080 | 02-血管介入治疗类材料 | 06-外周血管介入治疗材料 | 07-腹主动脉支架 | 腹主动脉支架（非分支型） | 14-合金 | 018-非分支型/延长型 | 22-22S80G70 | AM | (01)06935934318942 | 国械注准20183131694 | 集采范围外 | 新增（2025-06-23)、产品名称变更、国家医保耗材27位编码变更
| 北京裕恒佳科技有限公司 |  | 548e24a5-7a6e-11f0-88e5-34735a9d8166 | cc29ff08-0a13-11ea-99e3-fa163e0a8baf | 外周血管支架类 | 主动脉夹层 | 主动脉覆膜支架-支架 | 1fd269cd-bee2-11ed-9447-b4055d63f15c | 主动脉覆膜支架 | 北京裕恒佳科技有限公司 |  | 国械注准20183131694 |  | 产品由作为支撑物的金属支架和作为覆盖物的人工血管两部分构成。支撑架、边缘架、固定弹簧、连接丝（直丝）由镍钛形状记忆合金丝制成，人工血管由涤纶复合材料制成，带有铂金标记环。形状包括为直形和锥形。环氧乙烷灭菌，产品一次性使用。货架有效期三年。 | 该产品与输送系统配合使用，经送放器送入预期治疗部位后释放以修复血管病变。用于主动脉夹层动脉瘤（B型）和主动脉真性或假性动脉瘤介入治疗。 | 主动脉夹层 |  | 03da8cb6-1d13-11ed-9447-b4055d63f15c | 03da8cb6-1d13-11ed-9447-b4055d63f15c | 主动脉覆膜支架-支架 | C02060700114018081900000064 | C02060800100003081900000081 | 02-血管介入治疗类材料 | 06-外周血管介入治疗材料 | 07-腹主动脉支架 | 腹主动脉支架（非分支型） | 14-合金 | 018-非分支型/延长型 | 22-14S90G74 | AS | (01)06935934325087 | 国械注准20183131694 | 集采范围外 | 新增（2025-06-23)、产品名称变更、国家医保耗材27位编码变更
| 北京裕恒佳科技有限公司 |  | 548e2581-7a6e-11f0-88e5-34735a9d8166 | cc29ff08-0a13-11ea-99e3-fa163e0a8baf | 外周血管支架类 | 主动脉夹层 | 主动脉覆膜支架-支架 | 1fd269cd-bee2-11ed-9447-b4055d63f15c | 主动脉覆膜支架 | 北京裕恒佳科技有限公司 |  | 国械注准20183131694 |  | 产品由作为支撑物的金属支架和作为覆盖物的人工血管两部分构成。支撑架、边缘架、固定弹簧、连接丝（直丝）由镍钛形状记忆合金丝制成，人工血管由涤纶复合材料制成，带有铂金标记环。形状包括为直形和锥形。环氧乙烷灭菌，产品一次性使用。货架有效期三年。 | 该产品与输送系统配合使用，经送放器送入预期治疗部位后释放以修复血管病变。用于主动脉夹层动脉瘤（B型）和主动脉真性或假性动脉瘤介入治疗。 | 主动脉夹层 |  | 03da8f3e-1d13-11ed-9447-b4055d63f15c | 03da8f3e-1d13-11ed-9447-b4055d63f15c | 主动脉覆膜支架-支架 | C02060700114018081900000065 | C02060800100003081900000082 | 02-血管介入治疗类材料 | 06-外周血管介入治疗材料 | 07-腹主动脉支架 | 腹主动脉支架（非分支型） | 14-合金 | 018-非分支型/延长型 | 22-14S90G90 | AS | (01)06935934325186 | 国械注准20183131694 | 集采范围外 | 新增（2025-06-23)、产品名称变更、国家医保耗材27位编码变更
| 北京裕恒佳科技有限公司 |  | 548e265c-7a6e-11f0-88e5-34735a9d8166 | cc29ff08-0a13-11ea-99e3-fa163e0a8baf | 外周血管支架类 | 主动脉夹层 | 主动脉覆膜支架-支架 | 1fd269cd-bee2-11ed-9447-b4055d63f15c | 主动脉覆膜支架 | 北京裕恒佳科技有限公司 |  | 国械注准20183131694 |  | 产品由作为支撑物的金属支架和作为覆盖物的人工血管两部分构成。支撑架、边缘架、固定弹簧、连接丝（直丝）由镍钛形状记忆合金丝制成，人工血管由涤纶复合材料制成，带有铂金标记环。形状包括为直形和锥形。环氧乙烷灭菌，产品一次性使用。货架有效期三年。 | 该产品与输送系统配合使用，经送放器送入预期治疗部位后释放以修复血管病变。用于主动脉夹层动脉瘤（B型）和主动脉真性或假性动脉瘤介入治疗。 | 主动脉夹层 |  | 03da9512-1d13-11ed-9447-b4055d63f15c | 03da9512-1d13-11ed-9447-b4055d63f15c | 主动脉覆膜支架-支架 | C02060700114018081900000066 | C02060800100003081900000083 | 02-血管介入治疗类材料 | 06-外周血管介入治疗材料 | 07-腹主动脉支架 | 腹主动脉支架（非分支型） | 14-合金 | 018-非分支型/延长型 | 20-18S80G80 | AS | (01)06935934323861 | 国械注准20183131694 | 集采范围外 | 新增（2025-06-23)、产品名称变更、国家医保耗材27位编码变更
| 北京裕恒佳科技有限公司 |  | 548e2742-7a6e-11f0-88e5-34735a9d8166 | cc29ff08-0a13-11ea-99e3-fa163e0a8baf | 外周血管支架类 | 主动脉夹层 | 主动脉覆膜支架-支架 | 1fd269cd-bee2-11ed-9447-b4055d63f15c | 主动脉覆膜支架 | 北京裕恒佳科技有限公司 |  | 国械注准20183131694 |  | 产品由作为支撑物的金属支架和作为覆盖物的人工血管两部分构成。支撑架、边缘架、固定弹簧、连接丝（直丝）由镍钛形状记忆合金丝制成，人工血管由涤纶复合材料制成，带有铂金标记环。形状包括为直形和锥形。环氧乙烷灭菌，产品一次性使用。货架有效期三年。 | 该产品与输送系统配合使用，经送放器送入预期治疗部位后释放以修复血管病变。用于主动脉夹层动脉瘤（B型）和主动脉真性或假性动脉瘤介入治疗。 | 主动脉夹层 |  | 03da979e-1d13-11ed-9447-b4055d63f15c | 03da979e-1d13-11ed-9447-b4055d63f15c | 主动脉覆膜支架-支架 | C02060700114018081900000067 | C02060800100003081900000084 | 02-血管介入治疗类材料 | 06-外周血管介入治疗材料 | 07-腹主动脉支架 | 腹主动脉支架（非分支型） | 14-合金 | 018-非分支型/延长型 | 30-30S60G60 | AM | (01)06935934321638 | 国械注准20183131694 | 集采范围外 | 新增（2025-06-23)、产品名称变更、国家医保耗材27位编码变更
| 北京裕恒佳科技有限公司 |  | 548e281e-7a6e-11f0-88e5-34735a9d8166 | cc29ff08-0a13-11ea-99e3-fa163e0a8baf | 外周血管支架类 | 主动脉夹层 | 主动脉覆膜支架-支架 | 1fd269cd-bee2-11ed-9447-b4055d63f15c | 主动脉覆膜支架 | 北京裕恒佳科技有限公司 |  | 国械注准20183131694 |  | 产品由作为支撑物的金属支架和作为覆盖物的人工血管两部分构成。支撑架、边缘架、固定弹簧、连接丝（直丝）由镍钛形状记忆合金丝制成，人工血管由涤纶复合材料制成，带有铂金标记环。形状包括为直形和锥形。环氧乙烷灭菌，产品一次性使用。货架有效期三年。 | 该产品与输送系统配合使用，经送放器送入预期治疗部位后释放以修复血管病变。用于主动脉夹层动脉瘤（B型）和主动脉真性或假性动脉瘤介入治疗。 | 主动脉夹层 |  | 03da9d55-1d13-11ed-9447-b4055d63f15c | 03da9d55-1d13-11ed-9447-b4055d63f15c | 主动脉覆膜支架-支架 | C02060700114018081900000068 | C02060800100003081900000085 | 02-血管介入治疗类材料 | 06-外周血管介入治疗材料 | 07-腹主动脉支架 | 腹主动脉支架（非分支型） | 14-合金 | 018-非分支型/延长型 | 30-30S80G68 | AM | (01)06935934318904 | 国械注准20183131694 | 集采范围外 | 新增（2025-06-23)、产品名称变更、国家医保耗材27位编码变更
| 北京裕恒佳科技有限公司 |  | 548e28ff-7a6e-11f0-88e5-34735a9d8166 | cc29ff08-0a13-11ea-99e3-fa163e0a8baf | 外周血管支架类 | 主动脉夹层 | 主动脉覆膜支架-支架 | 1fd269cd-bee2-11ed-9447-b4055d63f15c | 主动脉覆膜支架 | 北京裕恒佳科技有限公司 |  | 国械注准20183131694 |  | 产品由作为支撑物的金属支架和作为覆盖物的人工血管两部分构成。支撑架、边缘架、固定弹簧、连接丝（直丝）由镍钛形状记忆合金丝制成，人工血管由涤纶复合材料制成，带有铂金标记环。形状包括为直形和锥形。环氧乙烷灭菌，产品一次性使用。货架有效期三年。 | 该产品与输送系统配合使用，经送放器送入预期治疗部位后释放以修复血管病变。用于主动脉夹层动脉瘤（B型）和主动脉真性或假性动脉瘤介入治疗。 | 主动脉夹层 |  | 03da9fb6-1d13-11ed-9447-b4055d63f15c | 03da9fb6-1d13-11ed-9447-b4055d63f15c | 主动脉覆膜支架-支架 | C02060700114018081900000069 | C02060800100003081900000086 | 02-血管介入治疗类材料 | 06-外周血管介入治疗材料 | 07-腹主动脉支架 | 腹主动脉支架（非分支型） | 14-合金 | 018-非分支型/延长型 | 30-32S60G48 | AS | (01)06935934317969 | 国械注准20183131694 | 集采范围外 | 新增（2025-06-23)、产品名称变更、国家医保耗材27位编码变更
| 北京裕恒佳科技有限公司 |  | 548e29ea-7a6e-11f0-88e5-34735a9d8166 | cc29ff08-0a13-11ea-99e3-fa163e0a8baf | 外周血管支架类 | 主动脉夹层 | 主动脉覆膜支架-支架 | 1fd269cd-bee2-11ed-9447-b4055d63f15c | 主动脉覆膜支架 | 北京裕恒佳科技有限公司 |  | 国械注准20183131694 |  | 产品由作为支撑物的金属支架和作为覆盖物的人工血管两部分构成。支撑架、边缘架、固定弹簧、连接丝（直丝）由镍钛形状记忆合金丝制成，人工血管由涤纶复合材料制成，带有铂金标记环。形状包括为直形和锥形。环氧乙烷灭菌，产品一次性使用。货架有效期三年。 | 该产品与输送系统配合使用，经送放器送入预期治疗部位后释放以修复血管病变。用于主动脉夹层动脉瘤（B型）和主动脉真性或假性动脉瘤介入治疗。 | 主动脉夹层 |  | 03daa21b-1d13-11ed-9447-b4055d63f15c | 03daa21b-1d13-11ed-9447-b4055d63f15c | 主动脉覆膜支架-支架 | C02060700114018081900000070 | C02060800100003081900000087 | 02-血管介入治疗类材料 | 06-外周血管介入治疗材料 | 07-腹主动脉支架 | 腹主动脉支架（非分支型） | 14-合金 | 018-非分支型/延长型 | 20-16S80G80 | AS | (01)06935934323878 | 国械注准20183131694 | 集采范围外 | 新增（2025-06-23)、产品名称变更、国家医保耗材27位编码变更
| 北京裕恒佳科技有限公司 |  | 548e2d32-7a6e-11f0-88e5-34735a9d8166 | cc29ff08-0a13-11ea-99e3-fa163e0a8baf | 外周血管支架类 | 主动脉夹层 | 主动脉覆膜支架-支架 | 1fd269cd-bee2-11ed-9447-b4055d63f15c | 主动脉覆膜支架 | 北京裕恒佳科技有限公司 |  | 国械注准20183131694 |  | 产品由作为支撑物的金属支架和作为覆盖物的人工血管两部分构成。支撑架、边缘架、固定弹簧、连接丝（直丝）由镍钛形状记忆合金丝制成，人工血管由涤纶复合材料制成，带有铂金标记环。形状包括为直形和锥形。环氧乙烷灭菌，产品一次性使用。货架有效期三年。 | 该产品与输送系统配合使用，经送放器送入预期治疗部位后释放以修复血管病变。用于主动脉夹层动脉瘤（B型）和主动脉真性或假性动脉瘤介入治疗。 | 主动脉夹层 |  | 03daa493-1d13-11ed-9447-b4055d63f15c | 03daa493-1d13-11ed-9447-b4055d63f15c | 主动脉覆膜支架-支架 | C02060700114018081900000071 | C02060800100003081900000088 | 02-血管介入治疗类材料 | 06-外周血管介入治疗材料 | 07-腹主动脉支架 | 腹主动脉支架（非分支型） | 14-合金 | 018-非分支型/延长型 | 30-30S90G78 | AM | (01)06935934318829 | 国械注准20183131694 | 集采范围外 | 新增（2025-06-23)、产品名称变更、国家医保耗材27位编码变更
| 北京裕恒佳科技有限公司 |  | 548e2e13-7a6e-11f0-88e5-34735a9d8166 | cc29ff08-0a13-11ea-99e3-fa163e0a8baf | 外周血管支架类 | 主动脉夹层 | 主动脉覆膜支架-支架 | 1fd269cd-bee2-11ed-9447-b4055d63f15c | 主动脉覆膜支架 | 北京裕恒佳科技有限公司 |  | 国械注准20183131694 |  | 产品由作为支撑物的金属支架和作为覆盖物的人工血管两部分构成。支撑架、边缘架、固定弹簧、连接丝（直丝）由镍钛形状记忆合金丝制成，人工血管由涤纶复合材料制成，带有铂金标记环。形状包括为直形和锥形。环氧乙烷灭菌，产品一次性使用。货架有效期三年。 | 该产品与输送系统配合使用，经送放器送入预期治疗部位后释放以修复血管病变。用于主动脉夹层动脉瘤（B型）和主动脉真性或假性动脉瘤介入治疗。 | 主动脉夹层 |  | 03daaa83-1d13-11ed-9447-b4055d63f15c | 03daaa83-1d13-11ed-9447-b4055d63f15c | 主动脉覆膜支架-支架 | C02060700114018081900000072 | C02060800100003081900000089 | 02-血管介入治疗类材料 | 06-外周血管介入治疗材料 | 07-腹主动脉支架 | 腹主动脉支架（非分支型） | 14-合金 | 018-非分支型/延长型 | 34-14S30G30 | AS | (01)06935934325476 | 国械注准20183131694 | 集采范围外 | 新增（2025-06-23)、产品名称变更、国家医保耗材27位编码变更
| 北京裕恒佳科技有限公司 |  | 548e2ef9-7a6e-11f0-88e5-34735a9d8166 | cc29ff08-0a13-11ea-99e3-fa163e0a8baf | 外周血管支架类 | 主动脉夹层 | 主动脉覆膜支架-支架 | 1fd269cd-bee2-11ed-9447-b4055d63f15c | 主动脉覆膜支架 | 北京裕恒佳科技有限公司 |  | 国械注准20183131694 |  | 产品由作为支撑物的金属支架和作为覆盖物的人工血管两部分构成。支撑架、边缘架、固定弹簧、连接丝（直丝）由镍钛形状记忆合金丝制成，人工血管由涤纶复合材料制成，带有铂金标记环。形状包括为直形和锥形。环氧乙烷灭菌，产品一次性使用。货架有效期三年。 | 该产品与输送系统配合使用，经送放器送入预期治疗部位后释放以修复血管病变。用于主动脉夹层动脉瘤（B型）和主动脉真性或假性动脉瘤介入治疗。 | 主动脉夹层 |  | 03daad15-1d13-11ed-9447-b4055d63f15c | 03daad15-1d13-11ed-9447-b4055d63f15c | 主动脉覆膜支架-支架 | C02060700114018081900000073 | C02060800100003081900000090 | 02-血管介入治疗类材料 | 06-外周血管介入治疗材料 | 07-腹主动脉支架 | 腹主动脉支架（非分支型） | 14-合金 | 018-非分支型/延长型 | 20-12S80G70 | AS | (01)06935934324462 | 国械注准20183131694 | 集采范围外 | 新增（2025-06-23)、产品名称变更、国家医保耗材27位编码变更
| 北京裕恒佳科技有限公司 |  | 548e2fd5-7a6e-11f0-88e5-34735a9d8166 | cc29ff08-0a13-11ea-99e3-fa163e0a8baf | 外周血管支架类 | 主动脉夹层 | 主动脉覆膜支架-支架 | 1fd269cd-bee2-11ed-9447-b4055d63f15c | 主动脉覆膜支架 | 北京裕恒佳科技有限公司 |  | 国械注准20183131694 |  | 产品由作为支撑物的金属支架和作为覆盖物的人工血管两部分构成。支撑架、边缘架、固定弹簧、连接丝（直丝）由镍钛形状记忆合金丝制成，人工血管由涤纶复合材料制成，带有铂金标记环。形状包括为直形和锥形。环氧乙烷灭菌，产品一次性使用。货架有效期三年。 | 该产品与输送系统配合使用，经送放器送入预期治疗部位后释放以修复血管病变。用于主动脉夹层动脉瘤（B型）和主动脉真性或假性动脉瘤介入治疗。 | 主动脉夹层 |  | 03dab2e7-1d13-11ed-9447-b4055d63f15c | 03dab2e7-1d13-11ed-9447-b4055d63f15c | 主动脉覆膜支架-支架 | C02060700114018081900000074 | C02060800100003081900000091 | 02-血管介入治疗类材料 | 06-外周血管介入治疗材料 | 07-腹主动脉支架 | 腹主动脉支架（非分支型） | 14-合金 | 018-非分支型/延长型 | 20-16S40G40 | AS | (01)06935934326176 | 国械注准20183131694 | 集采范围外 | 新增（2025-06-23)、产品名称变更、国家医保耗材27位编码变更
| 北京裕恒佳科技有限公司 |  | 548e30b1-7a6e-11f0-88e5-34735a9d8166 | cc29ff08-0a13-11ea-99e3-fa163e0a8baf | 外周血管支架类 | 主动脉夹层 | 主动脉覆膜支架-支架 | 1fd269cd-bee2-11ed-9447-b4055d63f15c | 主动脉覆膜支架 | 北京裕恒佳科技有限公司 |  | 国械注准20183131694 |  | 产品由作为支撑物的金属支架和作为覆盖物的人工血管两部分构成。支撑架、边缘架、固定弹簧、连接丝（直丝）由镍钛形状记忆合金丝制成，人工血管由涤纶复合材料制成，带有铂金标记环。形状包括为直形和锥形。环氧乙烷灭菌，产品一次性使用。货架有效期三年。 | 该产品与输送系统配合使用，经送放器送入预期治疗部位后释放以修复血管病变。用于主动脉夹层动脉瘤（B型）和主动脉真性或假性动脉瘤介入治疗。 | 主动脉夹层 |  | 03dac555-1d13-11ed-9447-b4055d63f15c | 03dac555-1d13-11ed-9447-b4055d63f15c | 主动脉覆膜支架-支架 | C02060700114018081900000075 | C02060800100003081900000092 | 02-血管介入治疗类材料 | 06-外周血管介入治疗材料 | 07-腹主动脉支架 | 腹主动脉支架（非分支型） | 14-合金 | 018-非分支型/延长型 | 20-12S80G74 | AS | (01)06935934321553 | 国械注准20183131694 | 集采范围外 | 新增（2025-06-23)、产品名称变更、国家医保耗材27位编码变更
| 北京裕恒佳科技有限公司 |  | 548e318d-7a6e-11f0-88e5-34735a9d8166 | cc29ff08-0a13-11ea-99e3-fa163e0a8baf | 外周血管支架类 | 主动脉夹层 | 主动脉覆膜支架-支架 | 1fd269cd-bee2-11ed-9447-b4055d63f15c | 主动脉覆膜支架 | 北京裕恒佳科技有限公司 |  | 国械注准20183131694 |  | 产品由作为支撑物的金属支架和作为覆盖物的人工血管两部分构成。支撑架、边缘架、固定弹簧、连接丝（直丝）由镍钛形状记忆合金丝制成，人工血管由涤纶复合材料制成，带有铂金标记环。形状包括为直形和锥形。环氧乙烷灭菌，产品一次性使用。货架有效期三年。 | 该产品与输送系统配合使用，经送放器送入预期治疗部位后释放以修复血管病变。用于主动脉夹层动脉瘤（B型）和主动脉真性或假性动脉瘤介入治疗。 | 主动脉夹层 |  | 03dacb80-1d13-11ed-9447-b4055d63f15c | 03dacb80-1d13-11ed-9447-b4055d63f15c | 主动脉覆膜支架-支架 | C02060700114018081900000076 | C02060800100003081900000093 | 02-血管介入治疗类材料 | 06-外周血管介入治疗材料 | 07-腹主动脉支架 | 腹主动脉支架（非分支型） | 14-合金 | 018-非分支型/延长型 | 34-12S40G40 | AS | (01)06935934326138 | 国械注准20183131694 | 集采范围外 | 新增（2025-06-23)、产品名称变更、国家医保耗材27位编码变更
| 北京裕恒佳科技有限公司 |  | 548e326d-7a6e-11f0-88e5-34735a9d8166 | cc29ff08-0a13-11ea-99e3-fa163e0a8baf | 外周血管支架类 | 主动脉夹层 | 主动脉覆膜支架-支架 | 1fd269cd-bee2-11ed-9447-b4055d63f15c | 主动脉覆膜支架 | 北京裕恒佳科技有限公司 |  | 国械注准20183131694 |  | 产品由作为支撑物的金属支架和作为覆盖物的人工血管两部分构成。支撑架、边缘架、固定弹簧、连接丝（直丝）由镍钛形状记忆合金丝制成，人工血管由涤纶复合材料制成，带有铂金标记环。形状包括为直形和锥形。环氧乙烷灭菌，产品一次性使用。货架有效期三年。 | 该产品与输送系统配合使用，经送放器送入预期治疗部位后释放以修复血管病变。用于主动脉夹层动脉瘤（B型）和主动脉真性或假性动脉瘤介入治疗。 | 主动脉夹层 |  | 03dace0b-1d13-11ed-9447-b4055d63f15c | 03dace0b-1d13-11ed-9447-b4055d63f15c | 主动脉覆膜支架-支架 | C02060700114018081900000077 | C02060800100003081900000094 | 02-血管介入治疗类材料 | 06-外周血管介入治疗材料 | 07-腹主动脉支架 | 腹主动脉支架（非分支型） | 14-合金 | 018-非分支型/延长型 | 20-16S60G54 | AS | (01)06935934321522 | 国械注准20183131694 | 集采范围外 | 新增（2025-06-23)、产品名称变更、国家医保耗材27位编码变更
| 北京裕恒佳科技有限公司 |  | 548e3349-7a6e-11f0-88e5-34735a9d8166 | cc29ff08-0a13-11ea-99e3-fa163e0a8baf | 外周血管支架类 | 主动脉夹层 | 主动脉覆膜支架-支架 | 1fd269cd-bee2-11ed-9447-b4055d63f15c | 主动脉覆膜支架 | 北京裕恒佳科技有限公司 |  | 国械注准20183131694 |  | 产品由作为支撑物的金属支架和作为覆盖物的人工血管两部分构成。支撑架、边缘架、固定弹簧、连接丝（直丝）由镍钛形状记忆合金丝制成，人工血管由涤纶复合材料制成，带有铂金标记环。形状包括为直形和锥形。环氧乙烷灭菌，产品一次性使用。货架有效期三年。 | 该产品与输送系统配合使用，经送放器送入预期治疗部位后释放以修复血管病变。用于主动脉夹层动脉瘤（B型）和主动脉真性或假性动脉瘤介入治疗。 | 主动脉夹层 |  | 03dad0df-1d13-11ed-9447-b4055d63f15c | 03dad0df-1d13-11ed-9447-b4055d63f15c | 主动脉覆膜支架-支架 | C02060700114018081900000078 | C02060800100003081900000095 | 02-血管介入治疗类材料 | 06-外周血管介入治疗材料 | 07-腹主动脉支架 | 腹主动脉支架（非分支型） | 14-合金 | 018-非分支型/延长型 | 20-18S30G30 | AS | (01)06935934323519 | 国械注准20183131694 | 集采范围外 | 新增（2025-06-23)、产品名称变更、国家医保耗材27位编码变更
| 北京裕恒佳科技有限公司 |  | 548e3438-7a6e-11f0-88e5-34735a9d8166 | cc29ff08-0a13-11ea-99e3-fa163e0a8baf | 外周血管支架类 | 主动脉夹层 | 主动脉覆膜支架-支架 | 1fd269cd-bee2-11ed-9447-b4055d63f15c | 主动脉覆膜支架 | 北京裕恒佳科技有限公司 |  | 国械注准20183131694 |  | 产品由作为支撑物的金属支架和作为覆盖物的人工血管两部分构成。支撑架、边缘架、固定弹簧、连接丝（直丝）由镍钛形状记忆合金丝制成，人工血管由涤纶复合材料制成，带有铂金标记环。形状包括为直形和锥形。环氧乙烷灭菌，产品一次性使用。货架有效期三年。 | 该产品与输送系统配合使用，经送放器送入预期治疗部位后释放以修复血管病变。用于主动脉夹层动脉瘤（B型）和主动脉真性或假性动脉瘤介入治疗。 | 主动脉夹层 |  | 03dad374-1d13-11ed-9447-b4055d63f15c | 03dad374-1d13-11ed-9447-b4055d63f15c | 主动脉覆膜支架-支架 | C02060700114018081900000079 | C02060800100003081900000096 | 02-血管介入治疗类材料 | 06-外周血管介入治疗材料 | 07-腹主动脉支架 | 腹主动脉支架（非分支型） | 14-合金 | 018-非分支型/延长型 | 22-22S100G90 | AM | (01)06935934318805 | 国械注准20183131694 | 集采范围外 | 新增（2025-06-23)、产品名称变更、国家医保耗材27位编码变更
| 北京裕恒佳科技有限公司 |  | 548e350f-7a6e-11f0-88e5-34735a9d8166 | cc29ff08-0a13-11ea-99e3-fa163e0a8baf | 外周血管支架类 | 主动脉夹层 | 主动脉覆膜支架-支架 | 1fd269cd-bee2-11ed-9447-b4055d63f15c | 主动脉覆膜支架 | 北京裕恒佳科技有限公司 |  | 国械注准20183131694 |  | 产品由作为支撑物的金属支架和作为覆盖物的人工血管两部分构成。支撑架、边缘架、固定弹簧、连接丝（直丝）由镍钛形状记忆合金丝制成，人工血管由涤纶复合材料制成，带有铂金标记环。形状包括为直形和锥形。环氧乙烷灭菌，产品一次性使用。货架有效期三年。 | 该产品与输送系统配合使用，经送放器送入预期治疗部位后释放以修复血管病变。用于主动脉夹层动脉瘤（B型）和主动脉真性或假性动脉瘤介入治疗。 | 主动脉夹层 |  | 03dad5f9-1d13-11ed-9447-b4055d63f15c | 03dad5f9-1d13-11ed-9447-b4055d63f15c | 主动脉覆膜支架-支架 | C02060700114018081900000080 | C02060800100003081900000097 | 02-血管介入治疗类材料 | 06-外周血管介入治疗材料 | 07-腹主动脉支架 | 腹主动脉支架（非分支型） | 14-合金 | 018-非分支型/延长型 | 24-14S90G90 | AS | (01)06935934325193 | 国械注准20183131694 | 集采范围外 | 新增（2025-06-23)、产品名称变更、国家医保耗材27位编码变更
| 北京裕恒佳科技有限公司 |  | 548e35dc-7a6e-11f0-88e5-34735a9d8166 | cc29ff08-0a13-11ea-99e3-fa163e0a8baf | 外周血管支架类 | 主动脉夹层 | 主动脉覆膜支架-支架 | 1fd269cd-bee2-11ed-9447-b4055d63f15c | 主动脉覆膜支架 | 北京裕恒佳科技有限公司 |  | 国械注准20183131694 |  | 产品由作为支撑物的金属支架和作为覆盖物的人工血管两部分构成。支撑架、边缘架、固定弹簧、连接丝（直丝）由镍钛形状记忆合金丝制成，人工血管由涤纶复合材料制成，带有铂金标记环。形状包括为直形和锥形。环氧乙烷灭菌，产品一次性使用。货架有效期三年。 | 该产品与输送系统配合使用，经送放器送入预期治疗部位后释放以修复血管病变。用于主动脉夹层动脉瘤（B型）和主动脉真性或假性动脉瘤介入治疗。 | 主动脉夹层 |  | 03dae291-1d13-11ed-9447-b4055d63f15c | 03dae291-1d13-11ed-9447-b4055d63f15c | 主动脉覆膜支架-支架 | C02060700114018081900000081 | C02060800100003081900000098 | 02-血管介入治疗类材料 | 06-外周血管介入治疗材料 | 07-腹主动脉支架 | 腹主动脉支架（非分支型） | 14-合金 | 018-非分支型/延长型 | 34-14S40G40 | AS | (01)06935934326107 | 国械注准20183131694 | 集采范围外 | 新增（2025-06-23)、产品名称变更、国家医保耗材27位编码变更
| 北京裕恒佳科技有限公司 |  | 548e36b3-7a6e-11f0-88e5-34735a9d8166 | cc29ff08-0a13-11ea-99e3-fa163e0a8baf | 外周血管支架类 | 主动脉夹层 | 主动脉覆膜支架-支架 | 1fd269cd-bee2-11ed-9447-b4055d63f15c | 主动脉覆膜支架 | 北京裕恒佳科技有限公司 |  | 国械注准20183131694 |  | 产品由作为支撑物的金属支架和作为覆盖物的人工血管两部分构成。支撑架、边缘架、固定弹簧、连接丝（直丝）由镍钛形状记忆合金丝制成，人工血管由涤纶复合材料制成，带有铂金标记环。形状包括为直形和锥形。环氧乙烷灭菌，产品一次性使用。货架有效期三年。 | 该产品与输送系统配合使用，经送放器送入预期治疗部位后释放以修复血管病变。用于主动脉夹层动脉瘤（B型）和主动脉真性或假性动脉瘤介入治疗。 | 主动脉夹层 |  | 03dae554-1d13-11ed-9447-b4055d63f15c | 03dae554-1d13-11ed-9447-b4055d63f15c | 主动脉覆膜支架-支架 | C02060700114018081900000082 | C02060800100003081900000099 | 02-血管介入治疗类材料 | 06-外周血管介入治疗材料 | 07-腹主动脉支架 | 腹主动脉支架（非分支型） | 14-合金 | 018-非分支型/延长型 | 24-24S90G78 | AM | (01)06935934318850 | 国械注准20183131694 | 集采范围外 | 新增（2025-06-23)、产品名称变更、国家医保耗材27位编码变更
| 北京裕恒佳科技有限公司 |  | 548e3a59-7a6e-11f0-88e5-34735a9d8166 | cc29ff08-0a13-11ea-99e3-fa163e0a8baf | 外周血管支架类 | 主动脉夹层 | 主动脉覆膜支架-支架 | 1fd269cd-bee2-11ed-9447-b4055d63f15c | 主动脉覆膜支架 | 北京裕恒佳科技有限公司 |  | 国械注准20183131694 |  | 产品由作为支撑物的金属支架和作为覆盖物的人工血管两部分构成。支撑架、边缘架、固定弹簧、连接丝（直丝）由镍钛形状记忆合金丝制成，人工血管由涤纶复合材料制成，带有铂金标记环。形状包括为直形和锥形。环氧乙烷灭菌，产品一次性使用。货架有效期三年。 | 该产品与输送系统配合使用，经送放器送入预期治疗部位后释放以修复血管病变。用于主动脉夹层动脉瘤（B型）和主动脉真性或假性动脉瘤介入治疗。 | 主动脉夹层 |  | 03db0f45-1d13-11ed-9447-b4055d63f15c | 03db0f45-1d13-11ed-9447-b4055d63f15c | 主动脉覆膜支架-支架 | C02060700114018081900000083 | C02060800100003081900000100 | 02-血管介入治疗类材料 | 06-外周血管介入治疗材料 | 07-腹主动脉支架 | 腹主动脉支架（非分支型） | 14-合金 | 018-非分支型/延长型 | 20-20S60G60 | AM | (01)06935934326367 | 国械注准20183131694 | 集采范围外 | 新增（2025-06-23)、产品名称变更、国家医保耗材27位编码变更
| 北京裕恒佳科技有限公司 |  | 548e3b30-7a6e-11f0-88e5-34735a9d8166 | cc29ff08-0a13-11ea-99e3-fa163e0a8baf | 外周血管支架类 | 主动脉夹层 | 主动脉覆膜支架-支架 | 1fd269cd-bee2-11ed-9447-b4055d63f15c | 主动脉覆膜支架 | 北京裕恒佳科技有限公司 |  | 国械注准20183131694 |  | 产品由作为支撑物的金属支架和作为覆盖物的人工血管两部分构成。支撑架、边缘架、固定弹簧、连接丝（直丝）由镍钛形状记忆合金丝制成，人工血管由涤纶复合材料制成，带有铂金标记环。形状包括为直形和锥形。环氧乙烷灭菌，产品一次性使用。货架有效期三年。 | 该产品与输送系统配合使用，经送放器送入预期治疗部位后释放以修复血管病变。用于主动脉夹层动脉瘤（B型）和主动脉真性或假性动脉瘤介入治疗。 | 主动脉夹层 |  | 03db230f-1d13-11ed-9447-b4055d63f15c | 03db230f-1d13-11ed-9447-b4055d63f15c | 主动脉覆膜支架-支架 | C02060700114018081900000084 | C02060800100003081900000101 | 02-血管介入治疗类材料 | 06-外周血管介入治疗材料 | 07-腹主动脉支架 | 腹主动脉支架（非分支型） | 14-合金 | 018-非分支型/延长型 | 26-22S80G60 | AS | (01)06935934322857 | 国械注准20183131694 | 集采范围外 | 新增（2025-06-23)、产品名称变更、国家医保耗材27位编码变更
| 北京裕恒佳科技有限公司 |  | 548e3c0c-7a6e-11f0-88e5-34735a9d8166 | cc29ff08-0a13-11ea-99e3-fa163e0a8baf | 外周血管支架类 | 主动脉夹层 | 主动脉覆膜支架-支架 | 1fd269cd-bee2-11ed-9447-b4055d63f15c | 主动脉覆膜支架 | 北京裕恒佳科技有限公司 |  | 国械注准20183131694 |  | 产品由作为支撑物的金属支架和作为覆盖物的人工血管两部分构成。支撑架、边缘架、固定弹簧、连接丝（直丝）由镍钛形状记忆合金丝制成，人工血管由涤纶复合材料制成，带有铂金标记环。形状包括为直形和锥形。环氧乙烷灭菌，产品一次性使用。货架有效期三年。 | 该产品与输送系统配合使用，经送放器送入预期治疗部位后释放以修复血管病变。用于主动脉夹层动脉瘤（B型）和主动脉真性或假性动脉瘤介入治疗。 | 主动脉夹层 |  | 03db38df-1d13-11ed-9447-b4055d63f15c | 03db38df-1d13-11ed-9447-b4055d63f15c | 主动脉覆膜支架-支架 | C02060700114018081900000085 | C02060800100003081900000102 | 02-血管介入治疗类材料 | 06-外周血管介入治疗材料 | 07-腹主动脉支架 | 腹主动脉支架（非分支型） | 14-合金 | 018-非分支型/延长型 | 34-18S40G40 | AS | (01)06935934326121 | 国械注准20183131694 | 集采范围外 | 新增（2025-06-23)、产品名称变更、国家医保耗材27位编码变更
| 北京裕恒佳科技有限公司 |  | 548e3cf2-7a6e-11f0-88e5-34735a9d8166 | cc29ff08-0a13-11ea-99e3-fa163e0a8baf | 外周血管支架类 | 主动脉夹层 | 主动脉覆膜支架-支架 | 1fd269cd-bee2-11ed-9447-b4055d63f15c | 主动脉覆膜支架 | 北京裕恒佳科技有限公司 |  | 国械注准20183131694 |  | 产品由作为支撑物的金属支架和作为覆盖物的人工血管两部分构成。支撑架、边缘架、固定弹簧、连接丝（直丝）由镍钛形状记忆合金丝制成，人工血管由涤纶复合材料制成，带有铂金标记环。形状包括为直形和锥形。环氧乙烷灭菌，产品一次性使用。货架有效期三年。 | 该产品与输送系统配合使用，经送放器送入预期治疗部位后释放以修复血管病变。用于主动脉夹层动脉瘤（B型）和主动脉真性或假性动脉瘤介入治疗。 | 主动脉夹层 |  | 03db432b-1d13-11ed-9447-b4055d63f15c | 03db432b-1d13-11ed-9447-b4055d63f15c | 主动脉覆膜支架-支架 | C02060700114018081900000086 | C02060800100003081900000103 | 02-血管介入治疗类材料 | 06-外周血管介入治疗材料 | 07-腹主动脉支架 | 腹主动脉支架（非分支型） | 14-合金 | 018-非分支型/延长型 | 20-20S80G70 | AM | (01)06935934318959 | 国械注准20183131694 | 集采范围外 | 新增（2025-06-23)、产品名称变更、国家医保耗材27位编码变更
| 北京裕恒佳科技有限公司 |  | 548e3dc9-7a6e-11f0-88e5-34735a9d8166 | cc29ff08-0a13-11ea-99e3-fa163e0a8baf | 外周血管支架类 | 主动脉夹层 | 主动脉覆膜支架-支架 | 1fd269cd-bee2-11ed-9447-b4055d63f15c | 主动脉覆膜支架 | 北京裕恒佳科技有限公司 |  | 国械注准20183131694 |  | 产品由作为支撑物的金属支架和作为覆盖物的人工血管两部分构成。支撑架、边缘架、固定弹簧、连接丝（直丝）由镍钛形状记忆合金丝制成，人工血管由涤纶复合材料制成，带有铂金标记环。形状包括为直形和锥形。环氧乙烷灭菌，产品一次性使用。货架有效期三年。 | 该产品与输送系统配合使用，经送放器送入预期治疗部位后释放以修复血管病变。用于主动脉夹层动脉瘤（B型）和主动脉真性或假性动脉瘤介入治疗。 | 主动脉夹层 |  | 03db543c-1d13-11ed-9447-b4055d63f15c | 03db543c-1d13-11ed-9447-b4055d63f15c | 主动脉覆膜支架-支架 | C02060700114018081900000087 | C02060800100003081900000104 | 02-血管介入治疗类材料 | 06-外周血管介入治疗材料 | 07-腹主动脉支架 | 腹主动脉支架（非分支型） | 14-合金 | 018-非分支型/延长型 | 30-26S100G80 | AS | (01)06935934322819 | 国械注准20183131694 | 集采范围外 | 新增（2025-06-23)、产品名称变更、国家医保耗材27位编码变更
| 北京裕恒佳科技有限公司 |  | 548e3ea0-7a6e-11f0-88e5-34735a9d8166 | cc29ff08-0a13-11ea-99e3-fa163e0a8baf | 外周血管支架类 | 主动脉夹层 | 主动脉覆膜支架-支架 | 1fd269cd-bee2-11ed-9447-b4055d63f15c | 主动脉覆膜支架 | 北京裕恒佳科技有限公司 |  | 国械注准20183131694 |  | 产品由作为支撑物的金属支架和作为覆盖物的人工血管两部分构成。支撑架、边缘架、固定弹簧、连接丝（直丝）由镍钛形状记忆合金丝制成，人工血管由涤纶复合材料制成，带有铂金标记环。形状包括为直形和锥形。环氧乙烷灭菌，产品一次性使用。货架有效期三年。 | 该产品与输送系统配合使用，经送放器送入预期治疗部位后释放以修复血管病变。用于主动脉夹层动脉瘤（B型）和主动脉真性或假性动脉瘤介入治疗。 | 主动脉夹层 |  | 03db5fb0-1d13-11ed-9447-b4055d63f15c | 03db5fb0-1d13-11ed-9447-b4055d63f15c | 主动脉覆膜支架-支架 | C02060700114018081900000088 | C02060800100003081900000105 | 02-血管介入治疗类材料 | 06-外周血管介入治疗材料 | 07-腹主动脉支架 | 腹主动脉支架（非分支型） | 14-合金 | 018-非分支型/延长型 | 28-30S60G48 | AS | (01)06935934317976 | 国械注准20183131694 | 集采范围外 | 新增（2025-06-23)、产品名称变更、国家医保耗材27位编码变更
| 北京裕恒佳科技有限公司 |  | 548e3f7c-7a6e-11f0-88e5-34735a9d8166 | cc29ff08-0a13-11ea-99e3-fa163e0a8baf | 外周血管支架类 | 主动脉夹层 | 主动脉覆膜支架-支架 | 1fd269cd-bee2-11ed-9447-b4055d63f15c | 主动脉覆膜支架 | 北京裕恒佳科技有限公司 |  | 国械注准20183131694 |  | 产品由作为支撑物的金属支架和作为覆盖物的人工血管两部分构成。支撑架、边缘架、固定弹簧、连接丝（直丝）由镍钛形状记忆合金丝制成，人工血管由涤纶复合材料制成，带有铂金标记环。形状包括为直形和锥形。环氧乙烷灭菌，产品一次性使用。货架有效期三年。 | 该产品与输送系统配合使用，经送放器送入预期治疗部位后释放以修复血管病变。用于主动脉夹层动脉瘤（B型）和主动脉真性或假性动脉瘤介入治疗。 | 主动脉夹层 |  | 03db694b-1d13-11ed-9447-b4055d63f15c | 03db694b-1d13-11ed-9447-b4055d63f15c | 主动脉覆膜支架-支架 | C02060700114018081900000089 | C02060800100003081900000106 | 02-血管介入治疗类材料 | 06-外周血管介入治疗材料 | 07-腹主动脉支架 | 腹主动脉支架（非分支型） | 14-合金 | 018-非分支型/延长型 | 24-24S80G68 | AM | (01)06935934318935 | 国械注准20183131694 | 集采范围外 | 新增（2025-06-23)、产品名称变更、国家医保耗材27位编码变更
| 北京裕恒佳科技有限公司 |  | 548e405d-7a6e-11f0-88e5-34735a9d8166 | cc29ff08-0a13-11ea-99e3-fa163e0a8baf | 外周血管支架类 | 主动脉夹层 | 主动脉覆膜支架-支架 | 1fd269cd-bee2-11ed-9447-b4055d63f15c | 主动脉覆膜支架 | 北京裕恒佳科技有限公司 |  | 国械注准20183131694 |  | 产品由作为支撑物的金属支架和作为覆盖物的人工血管两部分构成。支撑架、边缘架、固定弹簧、连接丝（直丝）由镍钛形状记忆合金丝制成，人工血管由涤纶复合材料制成，带有铂金标记环。形状包括为直形和锥形。环氧乙烷灭菌，产品一次性使用。货架有效期三年。 | 该产品与输送系统配合使用，经送放器送入预期治疗部位后释放以修复血管病变。用于主动脉夹层动脉瘤（B型）和主动脉真性或假性动脉瘤介入治疗。 | 主动脉夹层 |  | 03db72e9-1d13-11ed-9447-b4055d63f15c | 03db72e9-1d13-11ed-9447-b4055d63f15c | 主动脉覆膜支架-支架 | C02060700114018081900000090 | C02060800100003081900000107 | 02-血管介入治疗类材料 | 06-外周血管介入治疗材料 | 07-腹主动脉支架 | 腹主动脉支架（非分支型） | 14-合金 | 018-非分支型/延长型 | 20-18S60G54 | AS | (01)06935934321515 | 国械注准20183131694 | 集采范围外 | 新增（2025-06-23)、产品名称变更、国家医保耗材27位编码变更
| 北京裕恒佳科技有限公司 |  | 548e4134-7a6e-11f0-88e5-34735a9d8166 | cc29ff08-0a13-11ea-99e3-fa163e0a8baf | 外周血管支架类 | 主动脉夹层 | 主动脉覆膜支架-支架 | 1fd269cd-bee2-11ed-9447-b4055d63f15c | 主动脉覆膜支架 | 北京裕恒佳科技有限公司 |  | 国械注准20183131694 |  | 产品由作为支撑物的金属支架和作为覆盖物的人工血管两部分构成。支撑架、边缘架、固定弹簧、连接丝（直丝）由镍钛形状记忆合金丝制成，人工血管由涤纶复合材料制成，带有铂金标记环。形状包括为直形和锥形。环氧乙烷灭菌，产品一次性使用。货架有效期三年。 | 该产品与输送系统配合使用，经送放器送入预期治疗部位后释放以修复血管病变。用于主动脉夹层动脉瘤（B型）和主动脉真性或假性动脉瘤介入治疗。 | 主动脉夹层 |  | 03db759a-1d13-11ed-9447-b4055d63f15c | 03db759a-1d13-11ed-9447-b4055d63f15c | 主动脉覆膜支架-支架 | C02060700114018081900000091 | C02060800100003081900000108 | 02-血管介入治疗类材料 | 06-外周血管介入治疗材料 | 07-腹主动脉支架 | 腹主动脉支架（非分支型） | 14-合金 | 018-非分支型/延长型 | 24-24S60G60 | AM | (01)06935934321669 | 国械注准20183131694 | 集采范围外 | 新增（2025-06-23)、产品名称变更、国家医保耗材27位编码变更
| 北京裕恒佳科技有限公司 |  | 54903968-7a6e-11f0-88e5-34735a9d8166 | cc29ff08-0a13-11ea-99e3-fa163e0a8baf | 外周血管支架类 | 主动脉夹层 | 主动脉覆膜支架-支架 | 1fd269cd-bee2-11ed-9447-b4055d63f15c | 主动脉覆膜支架 | 北京裕恒佳科技有限公司 |  | 国械注准20183131694 |  | 产品由作为支撑物的金属支架和作为覆盖物的人工血管两部分构成。支撑架、边缘架、固定弹簧、连接丝（直丝）由镍钛形状记忆合金丝制成，人工血管由涤纶复合材料制成，带有铂金标记环。形状包括为直形和锥形。环氧乙烷灭菌，产品一次性使用。货架有效期三年。 | 该产品与输送系统配合使用，经送放器送入预期治疗部位后释放以修复血管病变。用于主动脉夹层动脉瘤（B型）和主动脉真性或假性动脉瘤介入治疗。 | 主动脉夹层 |  | 0e36ac14-e31e-11e9-953f-fa163e0a8baf | 0e36ac14-e31e-11e9-953f-fa163e0a8baf | 主动脉覆膜支架-支架 | C02060700114018081900000092 | C02060800100003081900000001 | 02-血管介入治疗类材料 | 06-外周血管介入治疗材料 | 07-腹主动脉支架 | 腹主动脉支架（非分支型） | 14-合金 | 018-非分支型/延长型 | 直径（mm）:近端20、22、24、26、28、30、32、34；远端8、10、12、14、16、18、20、22、24、26、28、30、32、34；支撑架长度（mm）：70； | AS |  | 国械注准20183131694 | 集采范围外 | 新增（2025-06-23)、产品名称变更、国家医保耗材27位编码变更
| 北京裕恒佳科技有限公司 |  | 54905cce-7a6e-11f0-88e5-34735a9d8166 | cc29fe16-0a13-11ea-99e3-fa163e0a8baf | 外周血管支架类 | 主动脉夹层 | 主动脉覆膜支架-支架 | 1fd269cd-bee2-11ed-9447-b4055d63f15c | 主动脉覆膜支架 | 北京裕恒佳科技有限公司 |  | 国械注准20183131694 |  | 产品由作为支撑物的金属支架和作为覆盖物的人工血管两部分构成。支撑架、边缘架、固定弹簧、连接丝（直丝）由镍钛形状记忆合金丝制成，人工血管由涤纶复合材料制成，带有铂金标记环。形状包括为直形和锥形。环氧乙烷灭菌，产品一次性使用。货架有效期三年。 | 该产品与输送系统配合使用，经送放器送入预期治疗部位后释放以修复血管病变。用于主动脉夹层动脉瘤（B型）和主动脉真性或假性动脉瘤介入治疗。 | 主动脉夹层 |  | 0ffc7483-e31b-11e9-953f-fa163e0a8baf | 0ffc7483-e31b-11e9-953f-fa163e0a8baf | 主动脉覆膜支架-支架 | C02060500114014081900000002 | C02060500100005081900000002 | 02-血管介入治疗类材料 | 06-外周血管介入治疗材料 | 05-胸主动脉支架 | 胸主动脉支架（非分支型/覆膜） | 14-合金 | 014-覆膜/非分支型 | 直径（mm）:近端26、28、30、32、34、36、38、40、42；远端26、28、30、32、34、36、38、40、42；支撑架长度（mm）：130； | TM |  | 国械注准20183131694 | 集采范围外 | 新增（2025-06-23)、产品名称变更、国家医保耗材27位编码变更
| 北京裕恒佳科技有限公司 |  | 5492d947-7a6e-11f0-88e5-34735a9d8166 | cc29ff08-0a13-11ea-99e3-fa163e0a8baf | 外周血管支架类 | 主动脉夹层 | 主动脉覆膜支架-支架 | 1fd269cd-bee2-11ed-9447-b4055d63f15c | 主动脉覆膜支架 | 北京裕恒佳科技有限公司 |  | 国械注准20183131694 |  | 产品由作为支撑物的金属支架和作为覆盖物的人工血管两部分构成。支撑架、边缘架、固定弹簧、连接丝（直丝）由镍钛形状记忆合金丝制成，人工血管由涤纶复合材料制成，带有铂金标记环。形状包括为直形和锥形。环氧乙烷灭菌，产品一次性使用。货架有效期三年。 | 该产品与输送系统配合使用，经送放器送入预期治疗部位后释放以修复血管病变。用于主动脉夹层动脉瘤（B型）和主动脉真性或假性动脉瘤介入治疗。 | 主动脉夹层 |  | 1718fcd6-e31e-11e9-953f-fa163e0a8baf | 1718fcd6-e31e-11e9-953f-fa163e0a8baf | 主动脉覆膜支架-支架 | C02060700114018081900000093 | C02060800100003081900000007 | 02-血管介入治疗类材料 | 06-外周血管介入治疗材料 | 07-腹主动脉支架 | 腹主动脉支架（非分支型） | 14-合金 | 018-非分支型/延长型 | 直径（mm）:近端20、22、24、26、28、30、32、34；远端8、10、12、14、16、18、20、22、24、26、28、30、32、34；支撑架长度（mm）：80； | AS |  | 国械注准20183131694 | 集采范围外 | 新增（2025-06-23)、产品名称变更、国家医保耗材27位编码变更
| 北京裕恒佳科技有限公司 |  | 5494d0b3-7a6e-11f0-88e5-34735a9d8166 | cc29fe16-0a13-11ea-99e3-fa163e0a8baf | 外周血管支架类 | 主动脉夹层 | 主动脉覆膜支架-支架 | 1fd269cd-bee2-11ed-9447-b4055d63f15c | 主动脉覆膜支架 | 北京裕恒佳科技有限公司 |  | 国械注准20183131694 |  | 产品由作为支撑物的金属支架和作为覆盖物的人工血管两部分构成。支撑架、边缘架、固定弹簧、连接丝（直丝）由镍钛形状记忆合金丝制成，人工血管由涤纶复合材料制成，带有铂金标记环。形状包括为直形和锥形。环氧乙烷灭菌，产品一次性使用。货架有效期三年。 | 该产品与输送系统配合使用，经送放器送入预期治疗部位后释放以修复血管病变。用于主动脉夹层动脉瘤（B型）和主动脉真性或假性动脉瘤介入治疗。 | 主动脉夹层 |  | 1b25ea92-b413-11ee-9447-b4055d63f15c | 1b25ea92-b413-11ee-9447-b4055d63f15c | 主动脉覆膜支架-支架 | C02060500114014081900000003 | C02060500100005081900000242 | 02-血管介入治疗类材料 | 06-外周血管介入治疗材料 | 05-胸主动脉支架 | 胸主动脉支架（非分支型/覆膜） | 14-合金 | 014-覆膜/非分支型 | 34-30S130G116 | TS |  | 国械注准20183131694 | 集采范围外 | 新增（2025-06-23)、产品名称变更、国家医保耗材27位编码变更
| 北京裕恒佳科技有限公司 |  | 5494d2e5-7a6e-11f0-88e5-34735a9d8166 | cc29fe6d-0a13-11ea-99e3-fa163e0a8baf | 外周血管支架类 | 主动脉夹层 | 主动脉覆膜支架-支架 | 1fd269cd-bee2-11ed-9447-b4055d63f15c | 主动脉覆膜支架 | 北京裕恒佳科技有限公司 |  | 国械注准20183131694 |  | 产品由作为支撑物的金属支架和作为覆盖物的人工血管两部分构成。支撑架、边缘架、固定弹簧、连接丝（直丝）由镍钛形状记忆合金丝制成，人工血管由涤纶复合材料制成，带有铂金标记环。形状包括为直形和锥形。环氧乙烷灭菌，产品一次性使用。货架有效期三年。 | 该产品与输送系统配合使用，经送放器送入预期治疗部位后释放以修复血管病变。用于主动脉夹层动脉瘤（B型）和主动脉真性或假性动脉瘤介入治疗。 | 主动脉夹层 |  | 1b6f0789-e31c-11e9-953f-fa163e0a8baf | 1b6f0789-e31c-11e9-953f-fa163e0a8baf | 主动脉覆膜支架-支架 | C02060500114014081900000004 | C02060500100006081900000001 | 02-血管介入治疗类材料 | 06-外周血管介入治疗材料 | 05-胸主动脉支架 | 胸主动脉支架（非分支型/覆膜） | 14-合金 | 014-覆膜/非分支型 | 直径（mm）:近端26、28、30、32、34、36、38、40、42；远端26、28、30、32、34、36、38、40、42；支撑架长度（mm）：200； | TM |  | 国械注准20183131694 | 集采范围外 | 新增（2025-06-23)、产品名称变更、国家医保耗材27位编码变更
| 北京裕恒佳科技有限公司 |  | 5494ea18-7a6e-11f0-88e5-34735a9d8166 | cc29ff08-0a13-11ea-99e3-fa163e0a8baf | 外周血管支架类 | 主动脉夹层 | 主动脉覆膜支架-支架 | 1fd269cd-bee2-11ed-9447-b4055d63f15c | 主动脉覆膜支架 | 北京裕恒佳科技有限公司 |  | 国械注准20183131694 |  | 产品由作为支撑物的金属支架和作为覆盖物的人工血管两部分构成。支撑架、边缘架、固定弹簧、连接丝（直丝）由镍钛形状记忆合金丝制成，人工血管由涤纶复合材料制成，带有铂金标记环。形状包括为直形和锥形。环氧乙烷灭菌，产品一次性使用。货架有效期三年。 | 该产品与输送系统配合使用，经送放器送入预期治疗部位后释放以修复血管病变。用于主动脉夹层动脉瘤（B型）和主动脉真性或假性动脉瘤介入治疗。 | 主动脉夹层 |  | 1d3efaf8-e31d-11e9-953f-fa163e0a8baf | 1d3efaf8-e31d-11e9-953f-fa163e0a8baf | 主动脉覆膜支架-支架 | C02060700114018081900000094 | C02060800100003081900000012 | 02-血管介入治疗类材料 | 06-外周血管介入治疗材料 | 07-腹主动脉支架 | 腹主动脉支架（非分支型） | 14-合金 | 018-非分支型/延长型 | 直径（mm）:近端20、22、24、26、28、30；远端20、22、24、26、28、30；支撑架长度（mm）：20； | AM |  | 国械注准20183131694 | 集采范围外 | 新增（2025-06-23)、产品名称变更、国家医保耗材27位编码变更
| 北京裕恒佳科技有限公司 |  | 5494eb7c-7a6e-11f0-88e5-34735a9d8166 | cc29ff08-0a13-11ea-99e3-fa163e0a8baf | 外周血管支架类 | 主动脉夹层 | 主动脉覆膜支架-支架 | 1fd269cd-bee2-11ed-9447-b4055d63f15c | 主动脉覆膜支架 | 北京裕恒佳科技有限公司 |  | 国械注准20183131694 |  | 产品由作为支撑物的金属支架和作为覆盖物的人工血管两部分构成。支撑架、边缘架、固定弹簧、连接丝（直丝）由镍钛形状记忆合金丝制成，人工血管由涤纶复合材料制成，带有铂金标记环。形状包括为直形和锥形。环氧乙烷灭菌，产品一次性使用。货架有效期三年。 | 该产品与输送系统配合使用，经送放器送入预期治疗部位后释放以修复血管病变。用于主动脉夹层动脉瘤（B型）和主动脉真性或假性动脉瘤介入治疗。 | 主动脉夹层 |  | 1efc3319-e31e-11e9-953f-fa163e0a8baf | 1efc3319-e31e-11e9-953f-fa163e0a8baf | 主动脉覆膜支架-支架 | C02060700114018081900000095 | C02060800100003081900000010 | 02-血管介入治疗类材料 | 06-外周血管介入治疗材料 | 07-腹主动脉支架 | 腹主动脉支架（非分支型） | 14-合金 | 018-非分支型/延长型 | 直径（mm）:近端20、22、24、26、28、30、32、34；远端8、10、12、14、16、18、20、22、24、26、28、30、32、34；支撑架长度（mm）：90； | AS |  | 国械注准20183131694 | 集采范围外 | 新增（2025-06-23)、产品名称变更、国家医保耗材27位编码变更
| 北京裕恒佳科技有限公司 |  | 549529ff-7a6e-11f0-88e5-34735a9d8166 | cc29fe16-0a13-11ea-99e3-fa163e0a8baf | 外周血管支架类 | 主动脉夹层 | 主动脉覆膜支架-支架 | 1fd269cd-bee2-11ed-9447-b4055d63f15c | 主动脉覆膜支架 | 北京裕恒佳科技有限公司 |  | 国械注准20183131694 |  | 产品由作为支撑物的金属支架和作为覆盖物的人工血管两部分构成。支撑架、边缘架、固定弹簧、连接丝（直丝）由镍钛形状记忆合金丝制成，人工血管由涤纶复合材料制成，带有铂金标记环。形状包括为直形和锥形。环氧乙烷灭菌，产品一次性使用。货架有效期三年。 | 该产品与输送系统配合使用，经送放器送入预期治疗部位后释放以修复血管病变。用于主动脉夹层动脉瘤（B型）和主动脉真性或假性动脉瘤介入治疗。 | 主动脉夹层 |  | 218cca61-e31b-11e9-953f-fa163e0a8baf | 218cca61-e31b-11e9-953f-fa163e0a8baf | 主动脉覆膜支架-支架 | C02060500114014081900000005 | C02060500100005081900000003 | 02-血管介入治疗类材料 | 06-外周血管介入治疗材料 | 05-胸主动脉支架 | 胸主动脉支架（非分支型/覆膜） | 14-合金 | 014-覆膜/非分支型 | 直径（mm）:近端26、28、30、32、34、36、38、40、42；远端26、28、30、32、34、36、38、40、42；支撑架长度（mm）：140; | TM |  | 国械注准20183131694 | 集采范围外 | 新增（2025-06-23)、产品名称变更、国家医保耗材27位编码变更
| 北京裕恒佳科技有限公司 |  | 54952b4b-7a6e-11f0-88e5-34735a9d8166 | cc29fe16-0a13-11ea-99e3-fa163e0a8baf | 外周血管支架类 | 主动脉夹层 | 主动脉覆膜支架-支架 | 1fd269cd-bee2-11ed-9447-b4055d63f15c | 主动脉覆膜支架 | 北京裕恒佳科技有限公司 |  | 国械注准20183131694 |  | 产品由作为支撑物的金属支架和作为覆盖物的人工血管两部分构成。支撑架、边缘架、固定弹簧、连接丝（直丝）由镍钛形状记忆合金丝制成，人工血管由涤纶复合材料制成，带有铂金标记环。形状包括为直形和锥形。环氧乙烷灭菌，产品一次性使用。货架有效期三年。 | 该产品与输送系统配合使用，经送放器送入预期治疗部位后释放以修复血管病变。用于主动脉夹层动脉瘤（B型）和主动脉真性或假性动脉瘤介入治疗。 | 主动脉夹层 |  | 22ae82a7-b413-11ee-9447-b4055d63f15c | 22ae82a7-b413-11ee-9447-b4055d63f15c | 主动脉覆膜支架-支架 | C02060500114014081900000006 | C02060500100005081900000243 | 02-血管介入治疗类材料 | 06-外周血管介入治疗材料 | 05-胸主动脉支架 | 胸主动脉支架（非分支型/覆膜） | 14-合金 | 014-覆膜/非分支型 | 36-30S130G116 | TS |  | 国械注准20183131694 | 集采范围外 | 新增（2025-06-23)、产品名称变更、国家医保耗材27位编码变更
| 北京裕恒佳科技有限公司 |  | 5495362d-7a6e-11f0-88e5-34735a9d8166 | cc29fe6d-0a13-11ea-99e3-fa163e0a8baf | 外周血管支架类 | 主动脉夹层 | 主动脉覆膜支架-支架 | 1fd269cd-bee2-11ed-9447-b4055d63f15c | 主动脉覆膜支架 | 北京裕恒佳科技有限公司 |  | 国械注准20183131694 |  | 产品由作为支撑物的金属支架和作为覆盖物的人工血管两部分构成。支撑架、边缘架、固定弹簧、连接丝（直丝）由镍钛形状记忆合金丝制成，人工血管由涤纶复合材料制成，带有铂金标记环。形状包括为直形和锥形。环氧乙烷灭菌，产品一次性使用。货架有效期三年。 | 该产品与输送系统配合使用，经送放器送入预期治疗部位后释放以修复血管病变。用于主动脉夹层动脉瘤（B型）和主动脉真性或假性动脉瘤介入治疗。 | 主动脉夹层 |  | 244ae881-e31c-11e9-953f-fa163e0a8baf | 244ae881-e31c-11e9-953f-fa163e0a8baf | 主动脉覆膜支架-支架 | C02060500114014081900000007 | C02060500100006081900000002 | 02-血管介入治疗类材料 | 06-外周血管介入治疗材料 | 05-胸主动脉支架 | 胸主动脉支架（非分支型/覆膜） | 14-合金 | 014-覆膜/非分支型 | 直径（mm）:近端26、28、30、32、34、36、38、40、42；远端26、28、30、32、34、36、38、40、42；支撑架长度（mm）：220； | TM |  | 国械注准20183131694 | 集采范围外 | 新增（2025-06-23)、产品名称变更、国家医保耗材27位编码变更
| 北京裕恒佳科技有限公司 |  | 549693f1-7a6e-11f0-88e5-34735a9d8166 | cc29ff08-0a13-11ea-99e3-fa163e0a8baf | 外周血管支架类 | 主动脉夹层 | 主动脉覆膜支架-支架 | 1fd269cd-bee2-11ed-9447-b4055d63f15c | 主动脉覆膜支架 | 北京裕恒佳科技有限公司 |  | 国械注准20183131694 |  | 产品由作为支撑物的金属支架和作为覆盖物的人工血管两部分构成。支撑架、边缘架、固定弹簧、连接丝（直丝）由镍钛形状记忆合金丝制成，人工血管由涤纶复合材料制成，带有铂金标记环。形状包括为直形和锥形。环氧乙烷灭菌，产品一次性使用。货架有效期三年。 | 该产品与输送系统配合使用，经送放器送入预期治疗部位后释放以修复血管病变。用于主动脉夹层动脉瘤（B型）和主动脉真性或假性动脉瘤介入治疗。 | 主动脉夹层 |  | 267560d1-e31e-11e9-953f-fa163e0a8baf | 267560d1-e31e-11e9-953f-fa163e0a8baf | 主动脉覆膜支架-支架 | C02060700114018081900000096 | C02060800100003081900000008 | 02-血管介入治疗类材料 | 06-外周血管介入治疗材料 | 07-腹主动脉支架 | 腹主动脉支架（非分支型） | 14-合金 | 018-非分支型/延长型 | 直径（mm）:近端20、22、24、26、28、30、32、34；远端8、10、12、14、16、18、20、22、24、26、28、30、32、34；支撑架长度（mm）：100； | AS |  | 国械注准20183131694 | 集采范围外 | 新增（2025-06-23)、产品名称变更、国家医保耗材27位编码变更
| 北京裕恒佳科技有限公司 |  | 5496f921-7a6e-11f0-88e5-34735a9d8166 | cc29fe16-0a13-11ea-99e3-fa163e0a8baf | 外周血管支架类 | 主动脉夹层 | 主动脉覆膜支架-支架 | 1fd269cd-bee2-11ed-9447-b4055d63f15c | 主动脉覆膜支架 | 北京裕恒佳科技有限公司 |  | 国械注准20183131694 |  | 产品由作为支撑物的金属支架和作为覆盖物的人工血管两部分构成。支撑架、边缘架、固定弹簧、连接丝（直丝）由镍钛形状记忆合金丝制成，人工血管由涤纶复合材料制成，带有铂金标记环。形状包括为直形和锥形。环氧乙烷灭菌，产品一次性使用。货架有效期三年。 | 该产品与输送系统配合使用，经送放器送入预期治疗部位后释放以修复血管病变。用于主动脉夹层动脉瘤（B型）和主动脉真性或假性动脉瘤介入治疗。 | 主动脉夹层 |  | 2ae68bbe-e31b-11e9-953f-fa163e0a8baf | 2ae68bbe-e31b-11e9-953f-fa163e0a8baf | 主动脉覆膜支架-支架 | C02060500114014081900000008 | C02060500100005081900000004 | 02-血管介入治疗类材料 | 06-外周血管介入治疗材料 | 05-胸主动脉支架 | 胸主动脉支架（非分支型/覆膜） | 14-合金 | 014-覆膜/非分支型 | 直径（mm）:近端26、28、30、32、34、36、38、40、42；远端26、28、30、32、34、36、38、40、42；支撑架长度（mm）：150； | TM |  | 国械注准20183131694 | 集采范围外 | 新增（2025-06-23)、产品名称变更、国家医保耗材27位编码变更
| 北京裕恒佳科技有限公司 |  | 54987037-7a6e-11f0-88e5-34735a9d8166 | cc29fe16-0a13-11ea-99e3-fa163e0a8baf | 外周血管支架类 | 主动脉夹层 | 主动脉覆膜支架-支架 | 1fd269cd-bee2-11ed-9447-b4055d63f15c | 主动脉覆膜支架 | 北京裕恒佳科技有限公司 |  | 国械注准20183131694 |  | 产品由作为支撑物的金属支架和作为覆盖物的人工血管两部分构成。支撑架、边缘架、固定弹簧、连接丝（直丝）由镍钛形状记忆合金丝制成，人工血管由涤纶复合材料制成，带有铂金标记环。形状包括为直形和锥形。环氧乙烷灭菌，产品一次性使用。货架有效期三年。 | 该产品与输送系统配合使用，经送放器送入预期治疗部位后释放以修复血管病变。用于主动脉夹层动脉瘤（B型）和主动脉真性或假性动脉瘤介入治疗。 | 主动脉夹层 |  | 37759ddd-b18e-11ed-9447-b4055d63f15c | 37759ddd-b18e-11ed-9447-b4055d63f15c | 主动脉覆膜支架-支架 | C02060500114014081900000009 | C02060500100005081900000205 | 02-血管介入治疗类材料 | 06-外周血管介入治疗材料 | 05-胸主动脉支架 | 胸主动脉支架（非分支型/覆膜） | 14-合金 | 014-覆膜/非分支型 | 34-30S130G110 | TS | (01)06935934327128 | 国械注准20183131694 | 集采范围外 | 新增（2025-06-23)、产品名称变更、国家医保耗材27位编码变更
| 北京裕恒佳科技有限公司 |  | 5498711d-7a6e-11f0-88e5-34735a9d8166 | cc29fe16-0a13-11ea-99e3-fa163e0a8baf | 外周血管支架类 | 主动脉夹层 | 主动脉覆膜支架-支架 | 1fd269cd-bee2-11ed-9447-b4055d63f15c | 主动脉覆膜支架 | 北京裕恒佳科技有限公司 |  | 国械注准20183131694 |  | 产品由作为支撑物的金属支架和作为覆盖物的人工血管两部分构成。支撑架、边缘架、固定弹簧、连接丝（直丝）由镍钛形状记忆合金丝制成，人工血管由涤纶复合材料制成，带有铂金标记环。形状包括为直形和锥形。环氧乙烷灭菌，产品一次性使用。货架有效期三年。 | 该产品与输送系统配合使用，经送放器送入预期治疗部位后释放以修复血管病变。用于主动脉夹层动脉瘤（B型）和主动脉真性或假性动脉瘤介入治疗。 | 主动脉夹层 |  | 3775fb21-b18e-11ed-9447-b4055d63f15c | 3775fb21-b18e-11ed-9447-b4055d63f15c | 主动脉覆膜支架-支架 | C02060500114014081900000010 | C02060500100005081900000206 | 02-血管介入治疗类材料 | 06-外周血管介入治疗材料 | 05-胸主动脉支架 | 胸主动脉支架（非分支型/覆膜） | 14-合金 | 014-覆膜/非分支型 | 38-28S130G110 | TS | (01)06935934327180 | 国械注准20183131694 | 集采范围外 | 新增（2025-06-23)、产品名称变更、国家医保耗材27位编码变更
| 北京裕恒佳科技有限公司 |  | 549871fd-7a6e-11f0-88e5-34735a9d8166 | cc29fe16-0a13-11ea-99e3-fa163e0a8baf | 外周血管支架类 | 主动脉夹层 | 主动脉覆膜支架-支架 | 1fd269cd-bee2-11ed-9447-b4055d63f15c | 主动脉覆膜支架 | 北京裕恒佳科技有限公司 |  | 国械注准20183131694 |  | 产品由作为支撑物的金属支架和作为覆盖物的人工血管两部分构成。支撑架、边缘架、固定弹簧、连接丝（直丝）由镍钛形状记忆合金丝制成，人工血管由涤纶复合材料制成，带有铂金标记环。形状包括为直形和锥形。环氧乙烷灭菌，产品一次性使用。货架有效期三年。 | 该产品与输送系统配合使用，经送放器送入预期治疗部位后释放以修复血管病变。用于主动脉夹层动脉瘤（B型）和主动脉真性或假性动脉瘤介入治疗。 | 主动脉夹层 |  | 37760954-b18e-11ed-9447-b4055d63f15c | 37760954-b18e-11ed-9447-b4055d63f15c | 主动脉覆膜支架-支架 | C02060500114014081900000011 | C02060500100005081900000207 | 02-血管介入治疗类材料 | 06-外周血管介入治疗材料 | 05-胸主动脉支架 | 胸主动脉支架（非分支型/覆膜） | 14-合金 | 014-覆膜/非分支型 | 32-28S130G110 | TS | (01)06935934327067 | 国械注准20183131694 | 集采范围外 | 新增（2025-06-23)、产品名称变更、国家医保耗材27位编码变更
| 北京裕恒佳科技有限公司 |  | 549872d9-7a6e-11f0-88e5-34735a9d8166 | cc29fe16-0a13-11ea-99e3-fa163e0a8baf | 外周血管支架类 | 主动脉夹层 | 主动脉覆膜支架-支架 | 1fd269cd-bee2-11ed-9447-b4055d63f15c | 主动脉覆膜支架 | 北京裕恒佳科技有限公司 |  | 国械注准20183131694 |  | 产品由作为支撑物的金属支架和作为覆盖物的人工血管两部分构成。支撑架、边缘架、固定弹簧、连接丝（直丝）由镍钛形状记忆合金丝制成，人工血管由涤纶复合材料制成，带有铂金标记环。形状包括为直形和锥形。环氧乙烷灭菌，产品一次性使用。货架有效期三年。 | 该产品与输送系统配合使用，经送放器送入预期治疗部位后释放以修复血管病变。用于主动脉夹层动脉瘤（B型）和主动脉真性或假性动脉瘤介入治疗。 | 主动脉夹层 |  | 37761bac-b18e-11ed-9447-b4055d63f15c | 37761bac-b18e-11ed-9447-b4055d63f15c | 主动脉覆膜支架-支架 | C02060500114014081900000012 | C02060500100005081900000208 | 02-血管介入治疗类材料 | 06-外周血管介入治疗材料 | 05-胸主动脉支架 | 胸主动脉支架（非分支型/覆膜） | 14-合金 | 014-覆膜/非分支型 | 32-32S130G110 | TM | (01)06935934327241 | 国械注准20183131694 | 集采范围外 | 新增（2025-06-23)、产品名称变更、国家医保耗材27位编码变更
| 北京裕恒佳科技有限公司 |  | 549873b5-7a6e-11f0-88e5-34735a9d8166 | cc29fe16-0a13-11ea-99e3-fa163e0a8baf | 外周血管支架类 | 主动脉夹层 | 主动脉覆膜支架-支架 | 1fd269cd-bee2-11ed-9447-b4055d63f15c | 主动脉覆膜支架 | 北京裕恒佳科技有限公司 |  | 国械注准20183131694 |  | 产品由作为支撑物的金属支架和作为覆盖物的人工血管两部分构成。支撑架、边缘架、固定弹簧、连接丝（直丝）由镍钛形状记忆合金丝制成，人工血管由涤纶复合材料制成，带有铂金标记环。形状包括为直形和锥形。环氧乙烷灭菌，产品一次性使用。货架有效期三年。 | 该产品与输送系统配合使用，经送放器送入预期治疗部位后释放以修复血管病变。用于主动脉夹层动脉瘤（B型）和主动脉真性或假性动脉瘤介入治疗。 | 主动脉夹层 |  | 377628eb-b18e-11ed-9447-b4055d63f15c | 377628eb-b18e-11ed-9447-b4055d63f15c | 主动脉覆膜支架-支架 | C02060500114014081900000013 | C02060500100005081900000209 | 02-血管介入治疗类材料 | 06-外周血管介入治疗材料 | 05-胸主动脉支架 | 胸主动脉支架（非分支型/覆膜） | 14-合金 | 014-覆膜/非分支型 | 30-28S130G110 | TS | (01)06935934327043 | 国械注准20183131694 | 集采范围外 | 新增（2025-06-23)、产品名称变更、国家医保耗材27位编码变更
| 北京裕恒佳科技有限公司 |  | 5498748c-7a6e-11f0-88e5-34735a9d8166 | cc29fe16-0a13-11ea-99e3-fa163e0a8baf | 外周血管支架类 | 主动脉夹层 | 主动脉覆膜支架-支架 | 1fd269cd-bee2-11ed-9447-b4055d63f15c | 主动脉覆膜支架 | 北京裕恒佳科技有限公司 |  | 国械注准20183131694 |  | 产品由作为支撑物的金属支架和作为覆盖物的人工血管两部分构成。支撑架、边缘架、固定弹簧、连接丝（直丝）由镍钛形状记忆合金丝制成，人工血管由涤纶复合材料制成，带有铂金标记环。形状包括为直形和锥形。环氧乙烷灭菌，产品一次性使用。货架有效期三年。 | 该产品与输送系统配合使用，经送放器送入预期治疗部位后释放以修复血管病变。用于主动脉夹层动脉瘤（B型）和主动脉真性或假性动脉瘤介入治疗。 | 主动脉夹层 |  | 37763890-b18e-11ed-9447-b4055d63f15c | 37763890-b18e-11ed-9447-b4055d63f15c | 主动脉覆膜支架-支架 | C02060500114014081900000014 | C02060500100005081900000210 | 02-血管介入治疗类材料 | 06-外周血管介入治疗材料 | 05-胸主动脉支架 | 胸主动脉支架（非分支型/覆膜） | 14-合金 | 014-覆膜/非分支型 | 36-28S130G110 | TS | (01)06935934327142 | 国械注准20183131694 | 集采范围外 | 新增（2025-06-23)、产品名称变更、国家医保耗材27位编码变更
| 北京裕恒佳科技有限公司 |  | 54987568-7a6e-11f0-88e5-34735a9d8166 | cc29fe16-0a13-11ea-99e3-fa163e0a8baf | 外周血管支架类 | 主动脉夹层 | 主动脉覆膜支架-支架 | 1fd269cd-bee2-11ed-9447-b4055d63f15c | 主动脉覆膜支架 | 北京裕恒佳科技有限公司 |  | 国械注准20183131694 |  | 产品由作为支撑物的金属支架和作为覆盖物的人工血管两部分构成。支撑架、边缘架、固定弹簧、连接丝（直丝）由镍钛形状记忆合金丝制成，人工血管由涤纶复合材料制成，带有铂金标记环。形状包括为直形和锥形。环氧乙烷灭菌，产品一次性使用。货架有效期三年。 | 该产品与输送系统配合使用，经送放器送入预期治疗部位后释放以修复血管病变。用于主动脉夹层动脉瘤（B型）和主动脉真性或假性动脉瘤介入治疗。 | 主动脉夹层 |  | 37764646-b18e-11ed-9447-b4055d63f15c | 37764646-b18e-11ed-9447-b4055d63f15c | 主动脉覆膜支架-支架 | C02060500114014081900000015 | C02060500100005081900000211 | 02-血管介入治疗类材料 | 06-外周血管介入治疗材料 | 05-胸主动脉支架 | 胸主动脉支架（非分支型/覆膜） | 14-合金 | 014-覆膜/非分支型 | 30-26S130G110 | TS | (01)06935934327036 | 国械注准20183131694 | 集采范围外 | 新增（2025-06-23)、产品名称变更、国家医保耗材27位编码变更
| 北京裕恒佳科技有限公司 |  | 54987909-7a6e-11f0-88e5-34735a9d8166 | cc29fe16-0a13-11ea-99e3-fa163e0a8baf | 外周血管支架类 | 主动脉夹层 | 主动脉覆膜支架-支架 | 1fd269cd-bee2-11ed-9447-b4055d63f15c | 主动脉覆膜支架 | 北京裕恒佳科技有限公司 |  | 国械注准20183131694 |  | 产品由作为支撑物的金属支架和作为覆盖物的人工血管两部分构成。支撑架、边缘架、固定弹簧、连接丝（直丝）由镍钛形状记忆合金丝制成，人工血管由涤纶复合材料制成，带有铂金标记环。形状包括为直形和锥形。环氧乙烷灭菌，产品一次性使用。货架有效期三年。 | 该产品与输送系统配合使用，经送放器送入预期治疗部位后释放以修复血管病变。用于主动脉夹层动脉瘤（B型）和主动脉真性或假性动脉瘤介入治疗。 | 主动脉夹层 |  | 3776541e-b18e-11ed-9447-b4055d63f15c | 3776541e-b18e-11ed-9447-b4055d63f15c | 主动脉覆膜支架-支架 | C02060500114014081900000016 | C02060500100005081900000212 | 02-血管介入治疗类材料 | 06-外周血管介入治疗材料 | 05-胸主动脉支架 | 胸主动脉支架（非分支型/覆膜） | 14-合金 | 014-覆膜/非分支型 | 28-28S130G110 | TM | (01)06935934327227 | 国械注准20183131694 | 集采范围外 | 新增（2025-06-23)、产品名称变更、国家医保耗材27位编码变更
| 北京裕恒佳科技有限公司 |  | 549879ea-7a6e-11f0-88e5-34735a9d8166 | cc29fe16-0a13-11ea-99e3-fa163e0a8baf | 外周血管支架类 | 主动脉夹层 | 主动脉覆膜支架-支架 | 1fd269cd-bee2-11ed-9447-b4055d63f15c | 主动脉覆膜支架 | 北京裕恒佳科技有限公司 |  | 国械注准20183131694 |  | 产品由作为支撑物的金属支架和作为覆盖物的人工血管两部分构成。支撑架、边缘架、固定弹簧、连接丝（直丝）由镍钛形状记忆合金丝制成，人工血管由涤纶复合材料制成，带有铂金标记环。形状包括为直形和锥形。环氧乙烷灭菌，产品一次性使用。货架有效期三年。 | 该产品与输送系统配合使用，经送放器送入预期治疗部位后释放以修复血管病变。用于主动脉夹层动脉瘤（B型）和主动脉真性或假性动脉瘤介入治疗。 | 主动脉夹层 |  | 37766253-b18e-11ed-9447-b4055d63f15c | 37766253-b18e-11ed-9447-b4055d63f15c | 主动脉覆膜支架-支架 | C02060500114014081900000017 | C02060500100005081900000213 | 02-血管介入治疗类材料 | 06-外周血管介入治疗材料 | 05-胸主动脉支架 | 胸主动脉支架（非分支型/覆膜） | 14-合金 | 014-覆膜/非分支型 | 34-28S130G110 | TS | (01)06935934327104 | 国械注准20183131694 | 集采范围外 | 新增（2025-06-23)、产品名称变更、国家医保耗材27位编码变更
| 北京裕恒佳科技有限公司 |  | 54987acf-7a6e-11f0-88e5-34735a9d8166 | cc29fe16-0a13-11ea-99e3-fa163e0a8baf | 外周血管支架类 | 主动脉夹层 | 主动脉覆膜支架-支架 | 1fd269cd-bee2-11ed-9447-b4055d63f15c | 主动脉覆膜支架 | 北京裕恒佳科技有限公司 |  | 国械注准20183131694 |  | 产品由作为支撑物的金属支架和作为覆盖物的人工血管两部分构成。支撑架、边缘架、固定弹簧、连接丝（直丝）由镍钛形状记忆合金丝制成，人工血管由涤纶复合材料制成，带有铂金标记环。形状包括为直形和锥形。环氧乙烷灭菌，产品一次性使用。货架有效期三年。 | 该产品与输送系统配合使用，经送放器送入预期治疗部位后释放以修复血管病变。用于主动脉夹层动脉瘤（B型）和主动脉真性或假性动脉瘤介入治疗。 | 主动脉夹层 |  | 3776712c-b18e-11ed-9447-b4055d63f15c | 3776712c-b18e-11ed-9447-b4055d63f15c | 主动脉覆膜支架-支架 | C02060500114014081900000018 | C02060500100005081900000214 | 02-血管介入治疗类材料 | 06-外周血管介入治疗材料 | 05-胸主动脉支架 | 胸主动脉支架（非分支型/覆膜） | 14-合金 | 014-覆膜/非分支型 | 26-26S130G110 | TM | (01)06935934327210 | 国械注准20183131694 | 集采范围外 | 新增（2025-06-23)、产品名称变更、国家医保耗材27位编码变更
| 北京裕恒佳科技有限公司 |  | 54987bab-7a6e-11f0-88e5-34735a9d8166 | cc29fe16-0a13-11ea-99e3-fa163e0a8baf | 外周血管支架类 | 主动脉夹层 | 主动脉覆膜支架-支架 | 1fd269cd-bee2-11ed-9447-b4055d63f15c | 主动脉覆膜支架 | 北京裕恒佳科技有限公司 |  | 国械注准20183131694 |  | 产品由作为支撑物的金属支架和作为覆盖物的人工血管两部分构成。支撑架、边缘架、固定弹簧、连接丝（直丝）由镍钛形状记忆合金丝制成，人工血管由涤纶复合材料制成，带有铂金标记环。形状包括为直形和锥形。环氧乙烷灭菌，产品一次性使用。货架有效期三年。 | 该产品与输送系统配合使用，经送放器送入预期治疗部位后释放以修复血管病变。用于主动脉夹层动脉瘤（B型）和主动脉真性或假性动脉瘤介入治疗。 | 主动脉夹层 |  | 3776a0ec-b18e-11ed-9447-b4055d63f15c | 3776a0ec-b18e-11ed-9447-b4055d63f15c | 主动脉覆膜支架-支架 | C02060500114014081900000019 | C02060500100005081900000215 | 02-血管介入治疗类材料 | 06-外周血管介入治疗材料 | 05-胸主动脉支架 | 胸主动脉支架（非分支型/覆膜） | 14-合金 | 014-覆膜/非分支型 | 36-30S130G110 | TS | (01)06935934327166 | 国械注准20183131694 | 集采范围外 | 新增（2025-06-23)、产品名称变更、国家医保耗材27位编码变更
| 北京裕恒佳科技有限公司 |  | 54987c87-7a6e-11f0-88e5-34735a9d8166 | cc29fe16-0a13-11ea-99e3-fa163e0a8baf | 外周血管支架类 | 主动脉夹层 | 主动脉覆膜支架-支架 | 1fd269cd-bee2-11ed-9447-b4055d63f15c | 主动脉覆膜支架 | 北京裕恒佳科技有限公司 |  | 国械注准20183131694 |  | 产品由作为支撑物的金属支架和作为覆盖物的人工血管两部分构成。支撑架、边缘架、固定弹簧、连接丝（直丝）由镍钛形状记忆合金丝制成，人工血管由涤纶复合材料制成，带有铂金标记环。形状包括为直形和锥形。环氧乙烷灭菌，产品一次性使用。货架有效期三年。 | 该产品与输送系统配合使用，经送放器送入预期治疗部位后释放以修复血管病变。用于主动脉夹层动脉瘤（B型）和主动脉真性或假性动脉瘤介入治疗。 | 主动脉夹层 |  | 3776b2ee-b18e-11ed-9447-b4055d63f15c | 3776b2ee-b18e-11ed-9447-b4055d63f15c | 主动脉覆膜支架-支架 | C02060500114014081900000020 | C02060500100005081900000216 | 02-血管介入治疗类材料 | 06-外周血管介入治疗材料 | 05-胸主动脉支架 | 胸主动脉支架（非分支型/覆膜） | 14-合金 | 014-覆膜/非分支型 | 38-30S130G110 | TS | (01)06935934327197 | 国械注准20183131694 | 集采范围外 | 新增（2025-06-23)、产品名称变更、国家医保耗材27位编码变更
| 北京裕恒佳科技有限公司 |  | 54987d68-7a6e-11f0-88e5-34735a9d8166 | cc29fe16-0a13-11ea-99e3-fa163e0a8baf | 外周血管支架类 | 主动脉夹层 | 主动脉覆膜支架-支架 | 1fd269cd-bee2-11ed-9447-b4055d63f15c | 主动脉覆膜支架 | 北京裕恒佳科技有限公司 |  | 国械注准20183131694 |  | 产品由作为支撑物的金属支架和作为覆盖物的人工血管两部分构成。支撑架、边缘架、固定弹簧、连接丝（直丝）由镍钛形状记忆合金丝制成，人工血管由涤纶复合材料制成，带有铂金标记环。形状包括为直形和锥形。环氧乙烷灭菌，产品一次性使用。货架有效期三年。 | 该产品与输送系统配合使用，经送放器送入预期治疗部位后释放以修复血管病变。用于主动脉夹层动脉瘤（B型）和主动脉真性或假性动脉瘤介入治疗。 | 主动脉夹层 |  | 3776d541-b18e-11ed-9447-b4055d63f15c | 3776d541-b18e-11ed-9447-b4055d63f15c | 主动脉覆膜支架-支架 | C02060500114014081900000021 | C02060500100005081900000217 | 02-血管介入治疗类材料 | 06-外周血管介入治疗材料 | 05-胸主动脉支架 | 胸主动脉支架（非分支型/覆膜） | 14-合金 | 014-覆膜/非分支型 | 34-34S130G110 | TM | (01)06935934327258 | 国械注准20183131694 | 集采范围外 | 新增（2025-06-23)、产品名称变更、国家医保耗材27位编码变更
| 北京裕恒佳科技有限公司 |  | 54989cc7-7a6e-11f0-88e5-34735a9d8166 | cc29fe16-0a13-11ea-99e3-fa163e0a8baf | 外周血管支架类 | 主动脉夹层 | 主动脉覆膜支架-支架 | 1fd269cd-bee2-11ed-9447-b4055d63f15c | 主动脉覆膜支架 | 北京裕恒佳科技有限公司 |  | 国械注准20183131694 |  | 产品由作为支撑物的金属支架和作为覆盖物的人工血管两部分构成。支撑架、边缘架、固定弹簧、连接丝（直丝）由镍钛形状记忆合金丝制成，人工血管由涤纶复合材料制成，带有铂金标记环。形状包括为直形和锥形。环氧乙烷灭菌，产品一次性使用。货架有效期三年。 | 该产品与输送系统配合使用，经送放器送入预期治疗部位后释放以修复血管病变。用于主动脉夹层动脉瘤（B型）和主动脉真性或假性动脉瘤介入治疗。 | 主动脉夹层 |  | 3b1af794-e31b-11e9-953f-fa163e0a8baf | 3b1af794-e31b-11e9-953f-fa163e0a8baf | 主动脉覆膜支架-支架 | C02060500114014081900000022 | C02060500100005081900000005 | 02-血管介入治疗类材料 | 06-外周血管介入治疗材料 | 05-胸主动脉支架 | 胸主动脉支架（非分支型/覆膜） | 14-合金 | 014-覆膜/非分支型 | 直径（mm）:近端26、28、30、32、34、36、38、40、42；远端26、28、30、32、34、36、38、40、42；支撑架长度（mm）：160； | TM |  | 国械注准20183131694 | 集采范围外 | 新增（2025-06-23)、产品名称变更、国家医保耗材27位编码变更
| 北京裕恒佳科技有限公司 |  | 5499f533-7a6e-11f0-88e5-34735a9d8166 | 838904E8F6B54116A5D352CBE05C032C | 外周血管支架类 | 主动脉夹层 | 主动脉覆膜支架-支架 | 1fd269cd-bee2-11ed-9447-b4055d63f15c | 主动脉覆膜支架 | 北京裕恒佳科技有限公司 |  | 国械注准20183131694 |  | 产品由作为支撑物的金属支架和作为覆盖物的人工血管两部分构成。支撑架、边缘架、固定弹簧、连接丝（直丝）由镍钛形状记忆合金丝制成，人工血管由涤纶复合材料制成，带有铂金标记环。形状包括为直形和锥形。环氧乙烷灭菌，产品一次性使用。货架有效期三年。 | 该产品与输送系统配合使用，经送放器送入预期治疗部位后释放以修复血管病变。用于主动脉夹层动脉瘤（B型）和主动脉真性或假性动脉瘤介入治疗。 | 主动脉夹层 |  | 45903359-e31a-11e9-953f-fa163e0a8baf | 45903359-e31a-11e9-953f-fa163e0a8baf | 主动脉覆膜支架-支架 | C02060500114014081900000023 | C02060500100004081900000001 | 02-血管介入治疗类材料 | 06-外周血管介入治疗材料 | 05-胸主动脉支架 | 胸主动脉支架（非分支型/覆膜） | 14-合金 | 014-覆膜/非分支型 | 直径（mm）:近端26、28、30、32、34、36、38、40、42；远端26、28、30、32、34、36、38、40、42；支撑架长度（mm）：20； | TM |  | 国械注准20183131694 | 集采范围外 | 新增（2025-06-23)、产品名称变更、国家医保耗材27位编码变更
| 北京裕恒佳科技有限公司 |  | 5499f61e-7a6e-11f0-88e5-34735a9d8166 | cc29fe6d-0a13-11ea-99e3-fa163e0a8baf | 外周血管支架类 | 主动脉夹层 | 主动脉覆膜支架-支架 | 1fd269cd-bee2-11ed-9447-b4055d63f15c | 主动脉覆膜支架 | 北京裕恒佳科技有限公司 |  | 国械注准20183131694 |  | 产品由作为支撑物的金属支架和作为覆盖物的人工血管两部分构成。支撑架、边缘架、固定弹簧、连接丝（直丝）由镍钛形状记忆合金丝制成，人工血管由涤纶复合材料制成，带有铂金标记环。形状包括为直形和锥形。环氧乙烷灭菌，产品一次性使用。货架有效期三年。 | 该产品与输送系统配合使用，经送放器送入预期治疗部位后释放以修复血管病变。用于主动脉夹层动脉瘤（B型）和主动脉真性或假性动脉瘤介入治疗。 | 主动脉夹层 |  | 45ae7943-e31c-11e9-953f-fa163e0a8baf | 45ae7943-e31c-11e9-953f-fa163e0a8baf | 主动脉覆膜支架-支架 | C02060500114014081900000024 | C02060500100006081900000003 | 02-血管介入治疗类材料 | 06-外周血管介入治疗材料 | 05-胸主动脉支架 | 胸主动脉支架（非分支型/覆膜） | 14-合金 | 014-覆膜/非分支型 | 直径（mm）:近端30、32、34、36、38、40、42、44、46；远端26、28、30、32、34、36、38、40；支撑架长度（mm）：200； | TS |  | 国械注准20183131694 | 集采范围外 | 新增（2025-06-23)、产品名称变更、国家医保耗材27位编码变更
| 北京裕恒佳科技有限公司 |  | 549a01cd-7a6e-11f0-88e5-34735a9d8166 | cc29fe16-0a13-11ea-99e3-fa163e0a8baf | 外周血管支架类 | 主动脉夹层 | 主动脉覆膜支架-支架 | 1fd269cd-bee2-11ed-9447-b4055d63f15c | 主动脉覆膜支架 | 北京裕恒佳科技有限公司 |  | 国械注准20183131694 |  | 产品由作为支撑物的金属支架和作为覆盖物的人工血管两部分构成。支撑架、边缘架、固定弹簧、连接丝（直丝）由镍钛形状记忆合金丝制成，人工血管由涤纶复合材料制成，带有铂金标记环。形状包括为直形和锥形。环氧乙烷灭菌，产品一次性使用。货架有效期三年。 | 该产品与输送系统配合使用，经送放器送入预期治疗部位后释放以修复血管病变。用于主动脉夹层动脉瘤（B型）和主动脉真性或假性动脉瘤介入治疗。 | 主动脉夹层 |  | 4679ae1c-1d12-11ed-9447-b4055d63f15c | 4679ae1c-1d12-11ed-9447-b4055d63f15c | 主动脉覆膜支架-支架 | C02060500114014081900000025 | C02060500100005081900000017 | 02-血管介入治疗类材料 | 06-外周血管介入治疗材料 | 05-胸主动脉支架 | 胸主动脉支架（非分支型/覆膜） | 14-合金 | 014-覆膜/非分支型 | 34-30S180G164 | TS | (01)06935934323212 | 国械注准20183131694 | 集采范围外 | 新增（2025-06-23)、产品名称变更、国家医保耗材27位编码变更
| 北京裕恒佳科技有限公司 |  | 549a02c1-7a6e-11f0-88e5-34735a9d8166 | cc29fe16-0a13-11ea-99e3-fa163e0a8baf | 外周血管支架类 | 主动脉夹层 | 主动脉覆膜支架-支架 | 1fd269cd-bee2-11ed-9447-b4055d63f15c | 主动脉覆膜支架 | 北京裕恒佳科技有限公司 |  | 国械注准20183131694 |  | 产品由作为支撑物的金属支架和作为覆盖物的人工血管两部分构成。支撑架、边缘架、固定弹簧、连接丝（直丝）由镍钛形状记忆合金丝制成，人工血管由涤纶复合材料制成，带有铂金标记环。形状包括为直形和锥形。环氧乙烷灭菌，产品一次性使用。货架有效期三年。 | 该产品与输送系统配合使用，经送放器送入预期治疗部位后释放以修复血管病变。用于主动脉夹层动脉瘤（B型）和主动脉真性或假性动脉瘤介入治疗。 | 主动脉夹层 |  | 467a1a23-1d12-11ed-9447-b4055d63f15c | 467a1a23-1d12-11ed-9447-b4055d63f15c | 主动脉覆膜支架-支架 | C02060500114014081900000026 | C02060500100005081900000018 | 02-血管介入治疗类材料 | 06-外周血管介入治疗材料 | 05-胸主动脉支架 | 胸主动脉支架（非分支型/覆膜） | 14-合金 | 014-覆膜/非分支型 | 42-28S180G166 | TS | (01)06935934325575 | 国械注准20183131694 | 集采范围外 | 新增（2025-06-23)、产品名称变更、国家医保耗材27位编码变更
| 北京裕恒佳科技有限公司 |  | 549a0614-7a6e-11f0-88e5-34735a9d8166 | cc29fe16-0a13-11ea-99e3-fa163e0a8baf | 外周血管支架类 | 主动脉夹层 | 主动脉覆膜支架-支架 | 1fd269cd-bee2-11ed-9447-b4055d63f15c | 主动脉覆膜支架 | 北京裕恒佳科技有限公司 |  | 国械注准20183131694 |  | 产品由作为支撑物的金属支架和作为覆盖物的人工血管两部分构成。支撑架、边缘架、固定弹簧、连接丝（直丝）由镍钛形状记忆合金丝制成，人工血管由涤纶复合材料制成，带有铂金标记环。形状包括为直形和锥形。环氧乙烷灭菌，产品一次性使用。货架有效期三年。 | 该产品与输送系统配合使用，经送放器送入预期治疗部位后释放以修复血管病变。用于主动脉夹层动脉瘤（B型）和主动脉真性或假性动脉瘤介入治疗。 | 主动脉夹层 |  | 467a288d-1d12-11ed-9447-b4055d63f15c | 467a288d-1d12-11ed-9447-b4055d63f15c | 主动脉覆膜支架-支架 | C02060500114014081900000027 | C02060500100005081900000019 | 02-血管介入治疗类材料 | 06-外周血管介入治疗材料 | 05-胸主动脉支架 | 胸主动脉支架（非分支型/覆膜） | 14-合金 | 014-覆膜/非分支型 | 42-30S120G104 | TS | (01)06935934324165 | 国械注准20183131694 | 集采范围外 | 新增（2025-06-23)、产品名称变更、国家医保耗材27位编码变更
| 北京裕恒佳科技有限公司 |  | 549a06f5-7a6e-11f0-88e5-34735a9d8166 | cc29fe16-0a13-11ea-99e3-fa163e0a8baf | 外周血管支架类 | 主动脉夹层 | 主动脉覆膜支架-支架 | 1fd269cd-bee2-11ed-9447-b4055d63f15c | 主动脉覆膜支架 | 北京裕恒佳科技有限公司 |  | 国械注准20183131694 |  | 产品由作为支撑物的金属支架和作为覆盖物的人工血管两部分构成。支撑架、边缘架、固定弹簧、连接丝（直丝）由镍钛形状记忆合金丝制成，人工血管由涤纶复合材料制成，带有铂金标记环。形状包括为直形和锥形。环氧乙烷灭菌，产品一次性使用。货架有效期三年。 | 该产品与输送系统配合使用，经送放器送入预期治疗部位后释放以修复血管病变。用于主动脉夹层动脉瘤（B型）和主动脉真性或假性动脉瘤介入治疗。 | 主动脉夹层 |  | 467a3c1b-1d12-11ed-9447-b4055d63f15c | 467a3c1b-1d12-11ed-9447-b4055d63f15c | 主动脉覆膜支架-支架 | C02060500114014081900000028 | C02060500100005081900000020 | 02-血管介入治疗类材料 | 06-外周血管介入治疗材料 | 05-胸主动脉支架 | 胸主动脉支架（非分支型/覆膜） | 14-合金 | 014-覆膜/非分支型 | 34-30S190G174 | TS | (01)06935934323243 | 国械注准20183131694 | 集采范围外 | 新增（2025-06-23)、产品名称变更、国家医保耗材27位编码变更
| 北京裕恒佳科技有限公司 |  | 549a07d5-7a6e-11f0-88e5-34735a9d8166 | cc29fe16-0a13-11ea-99e3-fa163e0a8baf | 外周血管支架类 | 主动脉夹层 | 主动脉覆膜支架-支架 | 1fd269cd-bee2-11ed-9447-b4055d63f15c | 主动脉覆膜支架 | 北京裕恒佳科技有限公司 |  | 国械注准20183131694 |  | 产品由作为支撑物的金属支架和作为覆盖物的人工血管两部分构成。支撑架、边缘架、固定弹簧、连接丝（直丝）由镍钛形状记忆合金丝制成，人工血管由涤纶复合材料制成，带有铂金标记环。形状包括为直形和锥形。环氧乙烷灭菌，产品一次性使用。货架有效期三年。 | 该产品与输送系统配合使用，经送放器送入预期治疗部位后释放以修复血管病变。用于主动脉夹层动脉瘤（B型）和主动脉真性或假性动脉瘤介入治疗。 | 主动脉夹层 |  | 467a9393-1d12-11ed-9447-b4055d63f15c | 467a9393-1d12-11ed-9447-b4055d63f15c | 主动脉覆膜支架-支架 | C02060500114014081900000029 | C02060500100005081900000021 | 02-血管介入治疗类材料 | 06-外周血管介入治疗材料 | 05-胸主动脉支架 | 胸主动脉支架（非分支型/覆膜） | 14-合金 | 014-覆膜/非分支型 | 30-26S140G140 | TS | (01)06935934325971 | 国械注准20183131694 | 集采范围外 | 新增（2025-06-23)、产品名称变更、国家医保耗材27位编码变更
| 北京裕恒佳科技有限公司 |  | 549a08b1-7a6e-11f0-88e5-34735a9d8166 | cc29fe16-0a13-11ea-99e3-fa163e0a8baf | 外周血管支架类 | 主动脉夹层 | 主动脉覆膜支架-支架 | 1fd269cd-bee2-11ed-9447-b4055d63f15c | 主动脉覆膜支架 | 北京裕恒佳科技有限公司 |  | 国械注准20183131694 |  | 产品由作为支撑物的金属支架和作为覆盖物的人工血管两部分构成。支撑架、边缘架、固定弹簧、连接丝（直丝）由镍钛形状记忆合金丝制成，人工血管由涤纶复合材料制成，带有铂金标记环。形状包括为直形和锥形。环氧乙烷灭菌，产品一次性使用。货架有效期三年。 | 该产品与输送系统配合使用，经送放器送入预期治疗部位后释放以修复血管病变。用于主动脉夹层动脉瘤（B型）和主动脉真性或假性动脉瘤介入治疗。 | 主动脉夹层 |  | 467a9fb0-1d12-11ed-9447-b4055d63f15c | 467a9fb0-1d12-11ed-9447-b4055d63f15c | 主动脉覆膜支架-支架 | C02060500114014081900000030 | C02060500100005081900000022 | 02-血管介入治疗类材料 | 06-外周血管介入治疗材料 | 05-胸主动脉支架 | 胸主动脉支架（非分支型/覆膜） | 14-合金 | 014-覆膜/非分支型 | 38-30S180G180 | TS | (01)06935934320372 | 国械注准20183131694 | 集采范围外 | 新增（2025-06-23)、产品名称变更、国家医保耗材27位编码变更
| 北京裕恒佳科技有限公司 |  | 549a098d-7a6e-11f0-88e5-34735a9d8166 | cc29fe16-0a13-11ea-99e3-fa163e0a8baf | 外周血管支架类 | 主动脉夹层 | 主动脉覆膜支架-支架 | 1fd269cd-bee2-11ed-9447-b4055d63f15c | 主动脉覆膜支架 | 北京裕恒佳科技有限公司 |  | 国械注准20183131694 |  | 产品由作为支撑物的金属支架和作为覆盖物的人工血管两部分构成。支撑架、边缘架、固定弹簧、连接丝（直丝）由镍钛形状记忆合金丝制成，人工血管由涤纶复合材料制成，带有铂金标记环。形状包括为直形和锥形。环氧乙烷灭菌，产品一次性使用。货架有效期三年。 | 该产品与输送系统配合使用，经送放器送入预期治疗部位后释放以修复血管病变。用于主动脉夹层动脉瘤（B型）和主动脉真性或假性动脉瘤介入治疗。 | 主动脉夹层 |  | 467abe5e-1d12-11ed-9447-b4055d63f15c | 467abe5e-1d12-11ed-9447-b4055d63f15c | 主动脉覆膜支架-支架 | C02060500114014081900000031 | C02060500100005081900000023 | 02-血管介入治疗类材料 | 06-外周血管介入治疗材料 | 05-胸主动脉支架 | 胸主动脉支架（非分支型/覆膜） | 14-合金 | 014-覆膜/非分支型 | 42-30S140G120 | TS | (01)06935934321904 | 国械注准20183131694 | 集采范围外 | 新增（2025-06-23)、产品名称变更、国家医保耗材27位编码变更
| 北京裕恒佳科技有限公司 |  | 549a0a69-7a6e-11f0-88e5-34735a9d8166 | cc29fe16-0a13-11ea-99e3-fa163e0a8baf | 外周血管支架类 | 主动脉夹层 | 主动脉覆膜支架-支架 | 1fd269cd-bee2-11ed-9447-b4055d63f15c | 主动脉覆膜支架 | 北京裕恒佳科技有限公司 |  | 国械注准20183131694 |  | 产品由作为支撑物的金属支架和作为覆盖物的人工血管两部分构成。支撑架、边缘架、固定弹簧、连接丝（直丝）由镍钛形状记忆合金丝制成，人工血管由涤纶复合材料制成，带有铂金标记环。形状包括为直形和锥形。环氧乙烷灭菌，产品一次性使用。货架有效期三年。 | 该产品与输送系统配合使用，经送放器送入预期治疗部位后释放以修复血管病变。用于主动脉夹层动脉瘤（B型）和主动脉真性或假性动脉瘤介入治疗。 | 主动脉夹层 |  | 467aca4d-1d12-11ed-9447-b4055d63f15c | 467aca4d-1d12-11ed-9447-b4055d63f15c | 主动脉覆膜支架-支架 | C02060500114014081900000032 | C02060500100005081900000024 | 02-血管介入治疗类材料 | 06-外周血管介入治疗材料 | 05-胸主动脉支架 | 胸主动脉支架（非分支型/覆膜） | 14-合金 | 014-覆膜/非分支型 | 38-28S160G146 | TS | (01)06935934325674 | 国械注准20183131694 | 集采范围外 | 新增（2025-06-23)、产品名称变更、国家医保耗材27位编码变更
| 北京裕恒佳科技有限公司 |  | 549a0b54-7a6e-11f0-88e5-34735a9d8166 | cc29fe16-0a13-11ea-99e3-fa163e0a8baf | 外周血管支架类 | 主动脉夹层 | 主动脉覆膜支架-支架 | 1fd269cd-bee2-11ed-9447-b4055d63f15c | 主动脉覆膜支架 | 北京裕恒佳科技有限公司 |  | 国械注准20183131694 |  | 产品由作为支撑物的金属支架和作为覆盖物的人工血管两部分构成。支撑架、边缘架、固定弹簧、连接丝（直丝）由镍钛形状记忆合金丝制成，人工血管由涤纶复合材料制成，带有铂金标记环。形状包括为直形和锥形。环氧乙烷灭菌，产品一次性使用。货架有效期三年。 | 该产品与输送系统配合使用，经送放器送入预期治疗部位后释放以修复血管病变。用于主动脉夹层动脉瘤（B型）和主动脉真性或假性动脉瘤介入治疗。 | 主动脉夹层 |  | 467ad5c1-1d12-11ed-9447-b4055d63f15c | 467ad5c1-1d12-11ed-9447-b4055d63f15c | 主动脉覆膜支架-支架 | C02060500114014081900000033 | C02060500100005081900000025 | 02-血管介入治疗类材料 | 06-外周血管介入治疗材料 | 05-胸主动脉支架 | 胸主动脉支架（非分支型/覆膜） | 14-合金 | 014-覆膜/非分支型 | 40-30S160G146 | TS | (01)06935934315125 | 国械注准20183131694 | 集采范围外 | 新增（2025-06-23)、产品名称变更、国家医保耗材27位编码变更
| 北京裕恒佳科技有限公司 |  | 549a0c2b-7a6e-11f0-88e5-34735a9d8166 | cc29fe16-0a13-11ea-99e3-fa163e0a8baf | 外周血管支架类 | 主动脉夹层 | 主动脉覆膜支架-支架 | 1fd269cd-bee2-11ed-9447-b4055d63f15c | 主动脉覆膜支架 | 北京裕恒佳科技有限公司 |  | 国械注准20183131694 |  | 产品由作为支撑物的金属支架和作为覆盖物的人工血管两部分构成。支撑架、边缘架、固定弹簧、连接丝（直丝）由镍钛形状记忆合金丝制成，人工血管由涤纶复合材料制成，带有铂金标记环。形状包括为直形和锥形。环氧乙烷灭菌，产品一次性使用。货架有效期三年。 | 该产品与输送系统配合使用，经送放器送入预期治疗部位后释放以修复血管病变。用于主动脉夹层动脉瘤（B型）和主动脉真性或假性动脉瘤介入治疗。 | 主动脉夹层 |  | 467ad9b6-1d12-11ed-9447-b4055d63f15c | 467ad9b6-1d12-11ed-9447-b4055d63f15c | 主动脉覆膜支架-支架 | C02060500114014081900000034 | C02060500100005081900000026 | 02-血管介入治疗类材料 | 06-外周血管介入治疗材料 | 05-胸主动脉支架 | 胸主动脉支架（非分支型/覆膜） | 14-合金 | 014-覆膜/非分支型 | 46-30S190G170 | TS | (01)06935934323113 | 国械注准20183131694 | 集采范围外 | 新增（2025-06-23)、产品名称变更、国家医保耗材27位编码变更
| 北京裕恒佳科技有限公司 |  | 549a0d07-7a6e-11f0-88e5-34735a9d8166 | cc29fe16-0a13-11ea-99e3-fa163e0a8baf | 外周血管支架类 | 主动脉夹层 | 主动脉覆膜支架-支架 | 1fd269cd-bee2-11ed-9447-b4055d63f15c | 主动脉覆膜支架 | 北京裕恒佳科技有限公司 |  | 国械注准20183131694 |  | 产品由作为支撑物的金属支架和作为覆盖物的人工血管两部分构成。支撑架、边缘架、固定弹簧、连接丝（直丝）由镍钛形状记忆合金丝制成，人工血管由涤纶复合材料制成，带有铂金标记环。形状包括为直形和锥形。环氧乙烷灭菌，产品一次性使用。货架有效期三年。 | 该产品与输送系统配合使用，经送放器送入预期治疗部位后释放以修复血管病变。用于主动脉夹层动脉瘤（B型）和主动脉真性或假性动脉瘤介入治疗。 | 主动脉夹层 |  | 467ae543-1d12-11ed-9447-b4055d63f15c | 467ae543-1d12-11ed-9447-b4055d63f15c | 主动脉覆膜支架-支架 | C02060500114014081900000035 | C02060500100005081900000027 | 02-血管介入治疗类材料 | 06-外周血管介入治疗材料 | 05-胸主动脉支架 | 胸主动脉支架（非分支型/覆膜） | 14-合金 | 014-覆膜/非分支型 | 30-28S190G176 | TS | (01)06935934324943 | 国械注准20183131694 | 集采范围外 | 新增（2025-06-23)、产品名称变更、国家医保耗材27位编码变更
| 北京裕恒佳科技有限公司 |  | 549a0de3-7a6e-11f0-88e5-34735a9d8166 | cc29fe16-0a13-11ea-99e3-fa163e0a8baf | 外周血管支架类 | 主动脉夹层 | 主动脉覆膜支架-支架 | 1fd269cd-bee2-11ed-9447-b4055d63f15c | 主动脉覆膜支架 | 北京裕恒佳科技有限公司 |  | 国械注准20183131694 |  | 产品由作为支撑物的金属支架和作为覆盖物的人工血管两部分构成。支撑架、边缘架、固定弹簧、连接丝（直丝）由镍钛形状记忆合金丝制成，人工血管由涤纶复合材料制成，带有铂金标记环。形状包括为直形和锥形。环氧乙烷灭菌，产品一次性使用。货架有效期三年。 | 该产品与输送系统配合使用，经送放器送入预期治疗部位后释放以修复血管病变。用于主动脉夹层动脉瘤（B型）和主动脉真性或假性动脉瘤介入治疗。 | 主动脉夹层 |  | 467af246-1d12-11ed-9447-b4055d63f15c | 467af246-1d12-11ed-9447-b4055d63f15c | 主动脉覆膜支架-支架 | C02060500114014081900000036 | C02060500100005081900000028 | 02-血管介入治疗类材料 | 06-外周血管介入治疗材料 | 05-胸主动脉支架 | 胸主动脉支架（非分支型/覆膜） | 14-合金 | 014-覆膜/非分支型 | 38-30S180G164 | TS | (01)06935934323229 | 国械注准20183131694 | 集采范围外 | 新增（2025-06-23)、产品名称变更、国家医保耗材27位编码变更
| 北京裕恒佳科技有限公司 |  | 549a0ebf-7a6e-11f0-88e5-34735a9d8166 | cc29fe16-0a13-11ea-99e3-fa163e0a8baf | 外周血管支架类 | 主动脉夹层 | 主动脉覆膜支架-支架 | 1fd269cd-bee2-11ed-9447-b4055d63f15c | 主动脉覆膜支架 | 北京裕恒佳科技有限公司 |  | 国械注准20183131694 |  | 产品由作为支撑物的金属支架和作为覆盖物的人工血管两部分构成。支撑架、边缘架、固定弹簧、连接丝（直丝）由镍钛形状记忆合金丝制成，人工血管由涤纶复合材料制成，带有铂金标记环。形状包括为直形和锥形。环氧乙烷灭菌，产品一次性使用。货架有效期三年。 | 该产品与输送系统配合使用，经送放器送入预期治疗部位后释放以修复血管病变。用于主动脉夹层动脉瘤（B型）和主动脉真性或假性动脉瘤介入治疗。 | 主动脉夹层 |  | 467b0939-1d12-11ed-9447-b4055d63f15c | 467b0939-1d12-11ed-9447-b4055d63f15c | 主动脉覆膜支架-支架 | C02060500114014081900000037 | C02060500100005081900000029 | 02-血管介入治疗类材料 | 06-外周血管介入治疗材料 | 05-胸主动脉支架 | 胸主动脉支架（非分支型/覆膜） | 14-合金 | 014-覆膜/非分支型 | 34-30S180G166 | TS | (01)06935934314852 | 国械注准20183131694 | 集采范围外 | 新增（2025-06-23)、产品名称变更、国家医保耗材27位编码变更
| 北京裕恒佳科技有限公司 |  | 549a0f96-7a6e-11f0-88e5-34735a9d8166 | cc29fe16-0a13-11ea-99e3-fa163e0a8baf | 外周血管支架类 | 主动脉夹层 | 主动脉覆膜支架-支架 | 1fd269cd-bee2-11ed-9447-b4055d63f15c | 主动脉覆膜支架 | 北京裕恒佳科技有限公司 |  | 国械注准20183131694 |  | 产品由作为支撑物的金属支架和作为覆盖物的人工血管两部分构成。支撑架、边缘架、固定弹簧、连接丝（直丝）由镍钛形状记忆合金丝制成，人工血管由涤纶复合材料制成，带有铂金标记环。形状包括为直形和锥形。环氧乙烷灭菌，产品一次性使用。货架有效期三年。 | 该产品与输送系统配合使用，经送放器送入预期治疗部位后释放以修复血管病变。用于主动脉夹层动脉瘤（B型）和主动脉真性或假性动脉瘤介入治疗。 | 主动脉夹层 |  | 467b0e7c-1d12-11ed-9447-b4055d63f15c | 467b0e7c-1d12-11ed-9447-b4055d63f15c | 主动脉覆膜支架-支架 | C02060500114014081900000038 | C02060500100005081900000030 | 02-血管介入治疗类材料 | 06-外周血管介入治疗材料 | 05-胸主动脉支架 | 胸主动脉支架（非分支型/覆膜） | 14-合金 | 014-覆膜/非分支型 | 32-30S180G174 | TS | (01)06935934316283 | 国械注准20183131694 | 集采范围外 | 新增（2025-06-23)、产品名称变更、国家医保耗材27位编码变更
| 北京裕恒佳科技有限公司 |  | 549a1359-7a6e-11f0-88e5-34735a9d8166 | cc29fe16-0a13-11ea-99e3-fa163e0a8baf | 外周血管支架类 | 主动脉夹层 | 主动脉覆膜支架-支架 | 1fd269cd-bee2-11ed-9447-b4055d63f15c | 主动脉覆膜支架 | 北京裕恒佳科技有限公司 |  | 国械注准20183131694 |  | 产品由作为支撑物的金属支架和作为覆盖物的人工血管两部分构成。支撑架、边缘架、固定弹簧、连接丝（直丝）由镍钛形状记忆合金丝制成，人工血管由涤纶复合材料制成，带有铂金标记环。形状包括为直形和锥形。环氧乙烷灭菌，产品一次性使用。货架有效期三年。 | 该产品与输送系统配合使用，经送放器送入预期治疗部位后释放以修复血管病变。用于主动脉夹层动脉瘤（B型）和主动脉真性或假性动脉瘤介入治疗。 | 主动脉夹层 |  | 467b138a-1d12-11ed-9447-b4055d63f15c | 467b138a-1d12-11ed-9447-b4055d63f15c | 主动脉覆膜支架-支架 | C02060500114014081900000039 | C02060500100005081900000031 | 02-血管介入治疗类材料 | 06-外周血管介入治疗材料 | 05-胸主动脉支架 | 胸主动脉支架（非分支型/覆膜） | 14-合金 | 014-覆膜/非分支型 | 30-28S160G160 | TS | (01)06935934325544 | 国械注准20183131694 | 集采范围外 | 新增（2025-06-23)、产品名称变更、国家医保耗材27位编码变更
| 北京裕恒佳科技有限公司 |  | 549a1435-7a6e-11f0-88e5-34735a9d8166 | cc29fe16-0a13-11ea-99e3-fa163e0a8baf | 外周血管支架类 | 主动脉夹层 | 主动脉覆膜支架-支架 | 1fd269cd-bee2-11ed-9447-b4055d63f15c | 主动脉覆膜支架 | 北京裕恒佳科技有限公司 |  | 国械注准20183131694 |  | 产品由作为支撑物的金属支架和作为覆盖物的人工血管两部分构成。支撑架、边缘架、固定弹簧、连接丝（直丝）由镍钛形状记忆合金丝制成，人工血管由涤纶复合材料制成，带有铂金标记环。形状包括为直形和锥形。环氧乙烷灭菌，产品一次性使用。货架有效期三年。 | 该产品与输送系统配合使用，经送放器送入预期治疗部位后释放以修复血管病变。用于主动脉夹层动脉瘤（B型）和主动脉真性或假性动脉瘤介入治疗。 | 主动脉夹层 |  | 467b2fb6-1d12-11ed-9447-b4055d63f15c | 467b2fb6-1d12-11ed-9447-b4055d63f15c | 主动脉覆膜支架-支架 | C02060500114014081900000040 | C02060500100005081900000032 | 02-血管介入治疗类材料 | 06-外周血管介入治疗材料 | 05-胸主动脉支架 | 胸主动脉支架（非分支型/覆膜） | 14-合金 | 014-覆膜/非分支型 | 34-28S140G126 | TS | (01)06935934325766 | 国械注准20183131694 | 集采范围外 | 新增（2025-06-23)、产品名称变更、国家医保耗材27位编码变更
| 北京裕恒佳科技有限公司 |  | 549a153d-7a6e-11f0-88e5-34735a9d8166 | cc29fe16-0a13-11ea-99e3-fa163e0a8baf | 外周血管支架类 | 主动脉夹层 | 主动脉覆膜支架-支架 | 1fd269cd-bee2-11ed-9447-b4055d63f15c | 主动脉覆膜支架 | 北京裕恒佳科技有限公司 |  | 国械注准20183131694 |  | 产品由作为支撑物的金属支架和作为覆盖物的人工血管两部分构成。支撑架、边缘架、固定弹簧、连接丝（直丝）由镍钛形状记忆合金丝制成，人工血管由涤纶复合材料制成，带有铂金标记环。形状包括为直形和锥形。环氧乙烷灭菌，产品一次性使用。货架有效期三年。 | 该产品与输送系统配合使用，经送放器送入预期治疗部位后释放以修复血管病变。用于主动脉夹层动脉瘤（B型）和主动脉真性或假性动脉瘤介入治疗。 | 主动脉夹层 |  | 467b3e07-1d12-11ed-9447-b4055d63f15c | 467b3e07-1d12-11ed-9447-b4055d63f15c | 主动脉覆膜支架-支架 | C02060500114014081900000041 | C02060500100005081900000033 | 02-血管介入治疗类材料 | 06-外周血管介入治疗材料 | 05-胸主动脉支架 | 胸主动脉支架（非分支型/覆膜） | 14-合金 | 014-覆膜/非分支型 | 32-32S140G128 | TM | (01)06935934316696 | 国械注准20183131694 | 集采范围外 | 新增（2025-06-23)、产品名称变更、国家医保耗材27位编码变更
| 北京裕恒佳科技有限公司 |  | 549a1618-7a6e-11f0-88e5-34735a9d8166 | cc29fe16-0a13-11ea-99e3-fa163e0a8baf | 外周血管支架类 | 主动脉夹层 | 主动脉覆膜支架-支架 | 1fd269cd-bee2-11ed-9447-b4055d63f15c | 主动脉覆膜支架 | 北京裕恒佳科技有限公司 |  | 国械注准20183131694 |  | 产品由作为支撑物的金属支架和作为覆盖物的人工血管两部分构成。支撑架、边缘架、固定弹簧、连接丝（直丝）由镍钛形状记忆合金丝制成，人工血管由涤纶复合材料制成，带有铂金标记环。形状包括为直形和锥形。环氧乙烷灭菌，产品一次性使用。货架有效期三年。 | 该产品与输送系统配合使用，经送放器送入预期治疗部位后释放以修复血管病变。用于主动脉夹层动脉瘤（B型）和主动脉真性或假性动脉瘤介入治疗。 | 主动脉夹层 |  | 467b5076-1d12-11ed-9447-b4055d63f15c | 467b5076-1d12-11ed-9447-b4055d63f15c | 主动脉覆膜支架-支架 | C02060500114014081900000042 | C02060500100005081900000034 | 02-血管介入治疗类材料 | 06-外周血管介入治疗材料 | 05-胸主动脉支架 | 胸主动脉支架（非分支型/覆膜） | 14-合金 | 014-覆膜/非分支型 | 42-30S190G176 | TS | (01)06935934323991 | 国械注准20183131694 | 集采范围外 | 新增（2025-06-23)、产品名称变更、国家医保耗材27位编码变更
| 北京裕恒佳科技有限公司 |  | 549a16e6-7a6e-11f0-88e5-34735a9d8166 | cc29fe16-0a13-11ea-99e3-fa163e0a8baf | 外周血管支架类 | 主动脉夹层 | 主动脉覆膜支架-支架 | 1fd269cd-bee2-11ed-9447-b4055d63f15c | 主动脉覆膜支架 | 北京裕恒佳科技有限公司 |  | 国械注准20183131694 |  | 产品由作为支撑物的金属支架和作为覆盖物的人工血管两部分构成。支撑架、边缘架、固定弹簧、连接丝（直丝）由镍钛形状记忆合金丝制成，人工血管由涤纶复合材料制成，带有铂金标记环。形状包括为直形和锥形。环氧乙烷灭菌，产品一次性使用。货架有效期三年。 | 该产品与输送系统配合使用，经送放器送入预期治疗部位后释放以修复血管病变。用于主动脉夹层动脉瘤（B型）和主动脉真性或假性动脉瘤介入治疗。 | 主动脉夹层 |  | 467b60e6-1d12-11ed-9447-b4055d63f15c | 467b60e6-1d12-11ed-9447-b4055d63f15c | 主动脉覆膜支架-支架 | C02060500114014081900000043 | C02060500100005081900000035 | 02-血管介入治疗类材料 | 06-外周血管介入治疗材料 | 05-胸主动脉支架 | 胸主动脉支架（非分支型/覆膜） | 14-合金 | 014-覆膜/非分支型 | 30-30S180G174 | TM | (01)06935934325100 | 国械注准20183131694 | 集采范围外 | 新增（2025-06-23)、产品名称变更、国家医保耗材27位编码变更
| 北京裕恒佳科技有限公司 |  | 549a17c2-7a6e-11f0-88e5-34735a9d8166 | cc29fe16-0a13-11ea-99e3-fa163e0a8baf | 外周血管支架类 | 主动脉夹层 | 主动脉覆膜支架-支架 | 1fd269cd-bee2-11ed-9447-b4055d63f15c | 主动脉覆膜支架 | 北京裕恒佳科技有限公司 |  | 国械注准20183131694 |  | 产品由作为支撑物的金属支架和作为覆盖物的人工血管两部分构成。支撑架、边缘架、固定弹簧、连接丝（直丝）由镍钛形状记忆合金丝制成，人工血管由涤纶复合材料制成，带有铂金标记环。形状包括为直形和锥形。环氧乙烷灭菌，产品一次性使用。货架有效期三年。 | 该产品与输送系统配合使用，经送放器送入预期治疗部位后释放以修复血管病变。用于主动脉夹层动脉瘤（B型）和主动脉真性或假性动脉瘤介入治疗。 | 主动脉夹层 |  | 467b6df3-1d12-11ed-9447-b4055d63f15c | 467b6df3-1d12-11ed-9447-b4055d63f15c | 主动脉覆膜支架-支架 | C02060500114014081900000044 | C02060500100005081900000036 | 02-血管介入治疗类材料 | 06-外周血管介入治疗材料 | 05-胸主动脉支架 | 胸主动脉支架（非分支型/覆膜） | 14-合金 | 014-覆膜/非分支型 | 32-28S160G146 | TS | (01)06935934326145 | 国械注准20183131694 | 集采范围外 | 新增（2025-06-23)、产品名称变更、国家医保耗材27位编码变更
| 北京裕恒佳科技有限公司 |  | 549a189e-7a6e-11f0-88e5-34735a9d8166 | cc29fe16-0a13-11ea-99e3-fa163e0a8baf | 外周血管支架类 | 主动脉夹层 | 主动脉覆膜支架-支架 | 1fd269cd-bee2-11ed-9447-b4055d63f15c | 主动脉覆膜支架 | 北京裕恒佳科技有限公司 |  | 国械注准20183131694 |  | 产品由作为支撑物的金属支架和作为覆盖物的人工血管两部分构成。支撑架、边缘架、固定弹簧、连接丝（直丝）由镍钛形状记忆合金丝制成，人工血管由涤纶复合材料制成，带有铂金标记环。形状包括为直形和锥形。环氧乙烷灭菌，产品一次性使用。货架有效期三年。 | 该产品与输送系统配合使用，经送放器送入预期治疗部位后释放以修复血管病变。用于主动脉夹层动脉瘤（B型）和主动脉真性或假性动脉瘤介入治疗。 | 主动脉夹层 |  | 467b868b-1d12-11ed-9447-b4055d63f15c | 467b868b-1d12-11ed-9447-b4055d63f15c | 主动脉覆膜支架-支架 | C02060500114014081900000045 | C02060500100005081900000037 | 02-血管介入治疗类材料 | 06-外周血管介入治疗材料 | 05-胸主动脉支架 | 胸主动脉支架（非分支型/覆膜） | 14-合金 | 014-覆膜/非分支型 | 40-28S140G126 | TS | (01)06935934325735 | 国械注准20183131694 | 集采范围外 | 新增（2025-06-23)、产品名称变更、国家医保耗材27位编码变更
| 北京裕恒佳科技有限公司 |  | 549a1983-7a6e-11f0-88e5-34735a9d8166 | cc29fe16-0a13-11ea-99e3-fa163e0a8baf | 外周血管支架类 | 主动脉夹层 | 主动脉覆膜支架-支架 | 1fd269cd-bee2-11ed-9447-b4055d63f15c | 主动脉覆膜支架 | 北京裕恒佳科技有限公司 |  | 国械注准20183131694 |  | 产品由作为支撑物的金属支架和作为覆盖物的人工血管两部分构成。支撑架、边缘架、固定弹簧、连接丝（直丝）由镍钛形状记忆合金丝制成，人工血管由涤纶复合材料制成，带有铂金标记环。形状包括为直形和锥形。环氧乙烷灭菌，产品一次性使用。货架有效期三年。 | 该产品与输送系统配合使用，经送放器送入预期治疗部位后释放以修复血管病变。用于主动脉夹层动脉瘤（B型）和主动脉真性或假性动脉瘤介入治疗。 | 主动脉夹层 |  | 467ba778-1d12-11ed-9447-b4055d63f15c | 467ba778-1d12-11ed-9447-b4055d63f15c | 主动脉覆膜支架-支架 | C02060500114014081900000046 | C02060500100005081900000038 | 02-血管介入治疗类材料 | 06-外周血管介入治疗材料 | 05-胸主动脉支架 | 胸主动脉支架（非分支型/覆膜） | 14-合金 | 014-覆膜/非分支型 | 30-28S140G140 | TS | (01)06935934321690 | 国械注准20183131694 | 集采范围外 | 新增（2025-06-23)、产品名称变更、国家医保耗材27位编码变更
| 北京裕恒佳科技有限公司 |  | 549a1a5f-7a6e-11f0-88e5-34735a9d8166 | cc29fe16-0a13-11ea-99e3-fa163e0a8baf | 外周血管支架类 | 主动脉夹层 | 主动脉覆膜支架-支架 | 1fd269cd-bee2-11ed-9447-b4055d63f15c | 主动脉覆膜支架 | 北京裕恒佳科技有限公司 |  | 国械注准20183131694 |  | 产品由作为支撑物的金属支架和作为覆盖物的人工血管两部分构成。支撑架、边缘架、固定弹簧、连接丝（直丝）由镍钛形状记忆合金丝制成，人工血管由涤纶复合材料制成，带有铂金标记环。形状包括为直形和锥形。环氧乙烷灭菌，产品一次性使用。货架有效期三年。 | 该产品与输送系统配合使用，经送放器送入预期治疗部位后释放以修复血管病变。用于主动脉夹层动脉瘤（B型）和主动脉真性或假性动脉瘤介入治疗。 | 主动脉夹层 |  | 467bb6ff-1d12-11ed-9447-b4055d63f15c | 467bb6ff-1d12-11ed-9447-b4055d63f15c | 主动脉覆膜支架-支架 | C02060500114014081900000047 | C02060500100005081900000039 | 02-血管介入治疗类材料 | 06-外周血管介入治疗材料 | 05-胸主动脉支架 | 胸主动脉支架（非分支型/覆膜） | 14-合金 | 014-覆膜/非分支型 | 32-30S140G140 | TS | (01)06935934323854 | 国械注准20183131694 | 集采范围外 | 新增（2025-06-23)、产品名称变更、国家医保耗材27位编码变更
| 北京裕恒佳科技有限公司 |  | 549a1b58-7a6e-11f0-88e5-34735a9d8166 | cc29fe16-0a13-11ea-99e3-fa163e0a8baf | 外周血管支架类 | 主动脉夹层 | 主动脉覆膜支架-支架 | 1fd269cd-bee2-11ed-9447-b4055d63f15c | 主动脉覆膜支架 | 北京裕恒佳科技有限公司 |  | 国械注准20183131694 |  | 产品由作为支撑物的金属支架和作为覆盖物的人工血管两部分构成。支撑架、边缘架、固定弹簧、连接丝（直丝）由镍钛形状记忆合金丝制成，人工血管由涤纶复合材料制成，带有铂金标记环。形状包括为直形和锥形。环氧乙烷灭菌，产品一次性使用。货架有效期三年。 | 该产品与输送系统配合使用，经送放器送入预期治疗部位后释放以修复血管病变。用于主动脉夹层动脉瘤（B型）和主动脉真性或假性动脉瘤介入治疗。 | 主动脉夹层 |  | 467bc586-1d12-11ed-9447-b4055d63f15c | 467bc586-1d12-11ed-9447-b4055d63f15c | 主动脉覆膜支架-支架 | C02060500114014081900000048 | C02060500100005081900000040 | 02-血管介入治疗类材料 | 06-外周血管介入治疗材料 | 05-胸主动脉支架 | 胸主动脉支架（非分支型/覆膜） | 14-合金 | 014-覆膜/非分支型 | 42-30S160G146 | TS | (01)06935934315118 | 国械注准20183131694 | 集采范围外 | 新增（2025-06-23)、产品名称变更、国家医保耗材27位编码变更
| 北京裕恒佳科技有限公司 |  | 549a1c39-7a6e-11f0-88e5-34735a9d8166 | cc29fe16-0a13-11ea-99e3-fa163e0a8baf | 外周血管支架类 | 主动脉夹层 | 主动脉覆膜支架-支架 | 1fd269cd-bee2-11ed-9447-b4055d63f15c | 主动脉覆膜支架 | 北京裕恒佳科技有限公司 |  | 国械注准20183131694 |  | 产品由作为支撑物的金属支架和作为覆盖物的人工血管两部分构成。支撑架、边缘架、固定弹簧、连接丝（直丝）由镍钛形状记忆合金丝制成，人工血管由涤纶复合材料制成，带有铂金标记环。形状包括为直形和锥形。环氧乙烷灭菌，产品一次性使用。货架有效期三年。 | 该产品与输送系统配合使用，经送放器送入预期治疗部位后释放以修复血管病变。用于主动脉夹层动脉瘤（B型）和主动脉真性或假性动脉瘤介入治疗。 | 主动脉夹层 |  | 467bcdce-1d12-11ed-9447-b4055d63f15c | 467bcdce-1d12-11ed-9447-b4055d63f15c | 主动脉覆膜支架-支架 | C02060500114014081900000049 | C02060500100005081900000041 | 02-血管介入治疗类材料 | 06-外周血管介入治疗材料 | 05-胸主动脉支架 | 胸主动脉支架（非分支型/覆膜） | 14-合金 | 014-覆膜/非分支型 | 42-30S140G126 | TS | (01)06935934315415 | 国械注准20183131694 | 集采范围外 | 新增（2025-06-23)、产品名称变更、国家医保耗材27位编码变更
| 北京裕恒佳科技有限公司 |  | 549a1d10-7a6e-11f0-88e5-34735a9d8166 | cc29fe16-0a13-11ea-99e3-fa163e0a8baf | 外周血管支架类 | 主动脉夹层 | 主动脉覆膜支架-支架 | 1fd269cd-bee2-11ed-9447-b4055d63f15c | 主动脉覆膜支架 | 北京裕恒佳科技有限公司 |  | 国械注准20183131694 |  | 产品由作为支撑物的金属支架和作为覆盖物的人工血管两部分构成。支撑架、边缘架、固定弹簧、连接丝（直丝）由镍钛形状记忆合金丝制成，人工血管由涤纶复合材料制成，带有铂金标记环。形状包括为直形和锥形。环氧乙烷灭菌，产品一次性使用。货架有效期三年。 | 该产品与输送系统配合使用，经送放器送入预期治疗部位后释放以修复血管病变。用于主动脉夹层动脉瘤（B型）和主动脉真性或假性动脉瘤介入治疗。 | 主动脉夹层 |  | 467bd501-1d12-11ed-9447-b4055d63f15c | 467bd501-1d12-11ed-9447-b4055d63f15c | 主动脉覆膜支架-支架 | C02060500114014081900000050 | C02060500100005081900000042 | 02-血管介入治疗类材料 | 06-外周血管介入治疗材料 | 05-胸主动脉支架 | 胸主动脉支架（非分支型/覆膜） | 14-合金 | 014-覆膜/非分支型 | 34-28S180G180 | TS | (01)06935934325353 | 国械注准20183131694 | 集采范围外 | 新增（2025-06-23)、产品名称变更、国家医保耗材27位编码变更
| 北京裕恒佳科技有限公司 |  | 549a2071-7a6e-11f0-88e5-34735a9d8166 | cc29fe16-0a13-11ea-99e3-fa163e0a8baf | 外周血管支架类 | 主动脉夹层 | 主动脉覆膜支架-支架 | 1fd269cd-bee2-11ed-9447-b4055d63f15c | 主动脉覆膜支架 | 北京裕恒佳科技有限公司 |  | 国械注准20183131694 |  | 产品由作为支撑物的金属支架和作为覆盖物的人工血管两部分构成。支撑架、边缘架、固定弹簧、连接丝（直丝）由镍钛形状记忆合金丝制成，人工血管由涤纶复合材料制成，带有铂金标记环。形状包括为直形和锥形。环氧乙烷灭菌，产品一次性使用。货架有效期三年。 | 该产品与输送系统配合使用，经送放器送入预期治疗部位后释放以修复血管病变。用于主动脉夹层动脉瘤（B型）和主动脉真性或假性动脉瘤介入治疗。 | 主动脉夹层 |  | 467bf13f-1d12-11ed-9447-b4055d63f15c | 467bf13f-1d12-11ed-9447-b4055d63f15c | 主动脉覆膜支架-支架 | C02060500114014081900000051 | C02060500100005081900000043 | 02-血管介入治疗类材料 | 06-外周血管介入治疗材料 | 05-胸主动脉支架 | 胸主动脉支架（非分支型/覆膜） | 14-合金 | 014-覆膜/非分支型 | 38-30S160G144 | TS | (01)06935934323946 | 国械注准20183131694 | 集采范围外 | 新增（2025-06-23)、产品名称变更、国家医保耗材27位编码变更
| 北京裕恒佳科技有限公司 |  | 549a215b-7a6e-11f0-88e5-34735a9d8166 | cc29fe16-0a13-11ea-99e3-fa163e0a8baf | 外周血管支架类 | 主动脉夹层 | 主动脉覆膜支架-支架 | 1fd269cd-bee2-11ed-9447-b4055d63f15c | 主动脉覆膜支架 | 北京裕恒佳科技有限公司 |  | 国械注准20183131694 |  | 产品由作为支撑物的金属支架和作为覆盖物的人工血管两部分构成。支撑架、边缘架、固定弹簧、连接丝（直丝）由镍钛形状记忆合金丝制成，人工血管由涤纶复合材料制成，带有铂金标记环。形状包括为直形和锥形。环氧乙烷灭菌，产品一次性使用。货架有效期三年。 | 该产品与输送系统配合使用，经送放器送入预期治疗部位后释放以修复血管病变。用于主动脉夹层动脉瘤（B型）和主动脉真性或假性动脉瘤介入治疗。 | 主动脉夹层 |  | 467bf73d-1d12-11ed-9447-b4055d63f15c | 467bf73d-1d12-11ed-9447-b4055d63f15c | 主动脉覆膜支架-支架 | C02060500114014081900000052 | C02060500100005081900000044 | 02-血管介入治疗类材料 | 06-外周血管介入治疗材料 | 05-胸主动脉支架 | 胸主动脉支架（非分支型/覆膜） | 14-合金 | 014-覆膜/非分支型 | 46-30S190G176 | TS | (01)06935934324868 | 国械注准20183131694 | 集采范围外 | 新增（2025-06-23)、产品名称变更、国家医保耗材27位编码变更
| 北京裕恒佳科技有限公司 |  | 549a2232-7a6e-11f0-88e5-34735a9d8166 | cc29fe16-0a13-11ea-99e3-fa163e0a8baf | 外周血管支架类 | 主动脉夹层 | 主动脉覆膜支架-支架 | 1fd269cd-bee2-11ed-9447-b4055d63f15c | 主动脉覆膜支架 | 北京裕恒佳科技有限公司 |  | 国械注准20183131694 |  | 产品由作为支撑物的金属支架和作为覆盖物的人工血管两部分构成。支撑架、边缘架、固定弹簧、连接丝（直丝）由镍钛形状记忆合金丝制成，人工血管由涤纶复合材料制成，带有铂金标记环。形状包括为直形和锥形。环氧乙烷灭菌，产品一次性使用。货架有效期三年。 | 该产品与输送系统配合使用，经送放器送入预期治疗部位后释放以修复血管病变。用于主动脉夹层动脉瘤（B型）和主动脉真性或假性动脉瘤介入治疗。 | 主动脉夹层 |  | 467bfc34-1d12-11ed-9447-b4055d63f15c | 467bfc34-1d12-11ed-9447-b4055d63f15c | 主动脉覆膜支架-支架 | C02060500114014081900000053 | C02060500100005081900000045 | 02-血管介入治疗类材料 | 06-外周血管介入治疗材料 | 05-胸主动脉支架 | 胸主动脉支架（非分支型/覆膜） | 14-合金 | 014-覆膜/非分支型 | 34-30S180G170 | TS | (01)06935934324875 | 国械注准20183131694 | 集采范围外 | 新增（2025-06-23)、产品名称变更、国家医保耗材27位编码变更
| 北京裕恒佳科技有限公司 |  | 549a2309-7a6e-11f0-88e5-34735a9d8166 | cc29fe16-0a13-11ea-99e3-fa163e0a8baf | 外周血管支架类 | 主动脉夹层 | 主动脉覆膜支架-支架 | 1fd269cd-bee2-11ed-9447-b4055d63f15c | 主动脉覆膜支架 | 北京裕恒佳科技有限公司 |  | 国械注准20183131694 |  | 产品由作为支撑物的金属支架和作为覆盖物的人工血管两部分构成。支撑架、边缘架、固定弹簧、连接丝（直丝）由镍钛形状记忆合金丝制成，人工血管由涤纶复合材料制成，带有铂金标记环。形状包括为直形和锥形。环氧乙烷灭菌，产品一次性使用。货架有效期三年。 | 该产品与输送系统配合使用，经送放器送入预期治疗部位后释放以修复血管病变。用于主动脉夹层动脉瘤（B型）和主动脉真性或假性动脉瘤介入治疗。 | 主动脉夹层 |  | 467c1942-1d12-11ed-9447-b4055d63f15c | 467c1942-1d12-11ed-9447-b4055d63f15c | 主动脉覆膜支架-支架 | C02060500114014081900000054 | C02060500100005081900000046 | 02-血管介入治疗类材料 | 06-外周血管介入治疗材料 | 05-胸主动脉支架 | 胸主动脉支架（非分支型/覆膜） | 14-合金 | 014-覆膜/非分支型 | 44-28S140G126 | TS | (01)06935934325711 | 国械注准20183131694 | 集采范围外 | 新增（2025-06-23)、产品名称变更、国家医保耗材27位编码变更
| 北京裕恒佳科技有限公司 |  | 549a23ea-7a6e-11f0-88e5-34735a9d8166 | cc29fe16-0a13-11ea-99e3-fa163e0a8baf | 外周血管支架类 | 主动脉夹层 | 主动脉覆膜支架-支架 | 1fd269cd-bee2-11ed-9447-b4055d63f15c | 主动脉覆膜支架 | 北京裕恒佳科技有限公司 |  | 国械注准20183131694 |  | 产品由作为支撑物的金属支架和作为覆盖物的人工血管两部分构成。支撑架、边缘架、固定弹簧、连接丝（直丝）由镍钛形状记忆合金丝制成，人工血管由涤纶复合材料制成，带有铂金标记环。形状包括为直形和锥形。环氧乙烷灭菌，产品一次性使用。货架有效期三年。 | 该产品与输送系统配合使用，经送放器送入预期治疗部位后释放以修复血管病变。用于主动脉夹层动脉瘤（B型）和主动脉真性或假性动脉瘤介入治疗。 | 主动脉夹层 |  | 467c30d9-1d12-11ed-9447-b4055d63f15c | 467c30d9-1d12-11ed-9447-b4055d63f15c | 主动脉覆膜支架-支架 | C02060500114014081900000055 | C02060500100005081900000047 | 02-血管介入治疗类材料 | 06-外周血管介入治疗材料 | 05-胸主动脉支架 | 胸主动脉支架（非分支型/覆膜） | 14-合金 | 014-覆膜/非分支型 | 30-28S140G126 | TS | (01)06935934315477 | 国械注准20183131694 | 集采范围外 | 新增（2025-06-23)、产品名称变更、国家医保耗材27位编码变更
| 北京裕恒佳科技有限公司 |  | 549a24c1-7a6e-11f0-88e5-34735a9d8166 | cc29fe16-0a13-11ea-99e3-fa163e0a8baf | 外周血管支架类 | 主动脉夹层 | 主动脉覆膜支架-支架 | 1fd269cd-bee2-11ed-9447-b4055d63f15c | 主动脉覆膜支架 | 北京裕恒佳科技有限公司 |  | 国械注准20183131694 |  | 产品由作为支撑物的金属支架和作为覆盖物的人工血管两部分构成。支撑架、边缘架、固定弹簧、连接丝（直丝）由镍钛形状记忆合金丝制成，人工血管由涤纶复合材料制成，带有铂金标记环。形状包括为直形和锥形。环氧乙烷灭菌，产品一次性使用。货架有效期三年。 | 该产品与输送系统配合使用，经送放器送入预期治疗部位后释放以修复血管病变。用于主动脉夹层动脉瘤（B型）和主动脉真性或假性动脉瘤介入治疗。 | 主动脉夹层 |  | 467c60f1-1d12-11ed-9447-b4055d63f15c | 467c60f1-1d12-11ed-9447-b4055d63f15c | 主动脉覆膜支架-支架 | C02060500114014081900000056 | C02060500100005081900000048 | 02-血管介入治疗类材料 | 06-外周血管介入治疗材料 | 05-胸主动脉支架 | 胸主动脉支架（非分支型/覆膜） | 14-合金 | 014-覆膜/非分支型 | 38-30S140G140 | TS | (01)06935934325995 | 国械注准20183131694 | 集采范围外 | 新增（2025-06-23)、产品名称变更、国家医保耗材27位编码变更
| 北京裕恒佳科技有限公司 |  | 549a2598-7a6e-11f0-88e5-34735a9d8166 | cc29fe16-0a13-11ea-99e3-fa163e0a8baf | 外周血管支架类 | 主动脉夹层 | 主动脉覆膜支架-支架 | 1fd269cd-bee2-11ed-9447-b4055d63f15c | 主动脉覆膜支架 | 北京裕恒佳科技有限公司 |  | 国械注准20183131694 |  | 产品由作为支撑物的金属支架和作为覆盖物的人工血管两部分构成。支撑架、边缘架、固定弹簧、连接丝（直丝）由镍钛形状记忆合金丝制成，人工血管由涤纶复合材料制成，带有铂金标记环。形状包括为直形和锥形。环氧乙烷灭菌，产品一次性使用。货架有效期三年。 | 该产品与输送系统配合使用，经送放器送入预期治疗部位后释放以修复血管病变。用于主动脉夹层动脉瘤（B型）和主动脉真性或假性动脉瘤介入治疗。 | 主动脉夹层 |  | 467c7896-1d12-11ed-9447-b4055d63f15c | 467c7896-1d12-11ed-9447-b4055d63f15c | 主动脉覆膜支架-支架 | C02060500114014081900000057 | C02060500100005081900000049 | 02-血管介入治疗类材料 | 06-外周血管介入治疗材料 | 05-胸主动脉支架 | 胸主动脉支架（非分支型/覆膜） | 14-合金 | 014-覆膜/非分支型 | 36-28S180G172 | TS | (01)06935934326244 | 国械注准20183131694 | 集采范围外 | 新增（2025-06-23)、产品名称变更、国家医保耗材27位编码变更
| 北京裕恒佳科技有限公司 |  | 549a2679-7a6e-11f0-88e5-34735a9d8166 | cc29fe16-0a13-11ea-99e3-fa163e0a8baf | 外周血管支架类 | 主动脉夹层 | 主动脉覆膜支架-支架 | 1fd269cd-bee2-11ed-9447-b4055d63f15c | 主动脉覆膜支架 | 北京裕恒佳科技有限公司 |  | 国械注准20183131694 |  | 产品由作为支撑物的金属支架和作为覆盖物的人工血管两部分构成。支撑架、边缘架、固定弹簧、连接丝（直丝）由镍钛形状记忆合金丝制成，人工血管由涤纶复合材料制成，带有铂金标记环。形状包括为直形和锥形。环氧乙烷灭菌，产品一次性使用。货架有效期三年。 | 该产品与输送系统配合使用，经送放器送入预期治疗部位后释放以修复血管病变。用于主动脉夹层动脉瘤（B型）和主动脉真性或假性动脉瘤介入治疗。 | 主动脉夹层 |  | 467c7cff-1d12-11ed-9447-b4055d63f15c | 467c7cff-1d12-11ed-9447-b4055d63f15c | 主动脉覆膜支架-支架 | C02060500114014081900000058 | C02060500100005081900000050 | 02-血管介入治疗类材料 | 06-外周血管介入治疗材料 | 05-胸主动脉支架 | 胸主动脉支架（非分支型/覆膜） | 14-合金 | 014-覆膜/非分支型 | 32-28S180G180 | TS | (01)06935934325339 | 国械注准20183131694 | 集采范围外 | 新增（2025-06-23)、产品名称变更、国家医保耗材27位编码变更
| 北京裕恒佳科技有限公司 |  | 549a276e-7a6e-11f0-88e5-34735a9d8166 | cc29fe16-0a13-11ea-99e3-fa163e0a8baf | 外周血管支架类 | 主动脉夹层 | 主动脉覆膜支架-支架 | 1fd269cd-bee2-11ed-9447-b4055d63f15c | 主动脉覆膜支架 | 北京裕恒佳科技有限公司 |  | 国械注准20183131694 |  | 产品由作为支撑物的金属支架和作为覆盖物的人工血管两部分构成。支撑架、边缘架、固定弹簧、连接丝（直丝）由镍钛形状记忆合金丝制成，人工血管由涤纶复合材料制成，带有铂金标记环。形状包括为直形和锥形。环氧乙烷灭菌，产品一次性使用。货架有效期三年。 | 该产品与输送系统配合使用，经送放器送入预期治疗部位后释放以修复血管病变。用于主动脉夹层动脉瘤（B型）和主动脉真性或假性动脉瘤介入治疗。 | 主动脉夹层 |  | 467c80cf-1d12-11ed-9447-b4055d63f15c | 467c80cf-1d12-11ed-9447-b4055d63f15c | 主动脉覆膜支架-支架 | C02060500114014081900000059 | C02060500100005081900000051 | 02-血管介入治疗类材料 | 06-外周血管介入治疗材料 | 05-胸主动脉支架 | 胸主动脉支架（非分支型/覆膜） | 14-合金 | 014-覆膜/非分支型 | 30-28S180G166 | TS | (01)06935934314876 | 国械注准20183131694 | 集采范围外 | 新增（2025-06-23)、产品名称变更、国家医保耗材27位编码变更
| 北京裕恒佳科技有限公司 |  | 549a2867-7a6e-11f0-88e5-34735a9d8166 | cc29fe16-0a13-11ea-99e3-fa163e0a8baf | 外周血管支架类 | 主动脉夹层 | 主动脉覆膜支架-支架 | 1fd269cd-bee2-11ed-9447-b4055d63f15c | 主动脉覆膜支架 | 北京裕恒佳科技有限公司 |  | 国械注准20183131694 |  | 产品由作为支撑物的金属支架和作为覆盖物的人工血管两部分构成。支撑架、边缘架、固定弹簧、连接丝（直丝）由镍钛形状记忆合金丝制成，人工血管由涤纶复合材料制成，带有铂金标记环。形状包括为直形和锥形。环氧乙烷灭菌，产品一次性使用。货架有效期三年。 | 该产品与输送系统配合使用，经送放器送入预期治疗部位后释放以修复血管病变。用于主动脉夹层动脉瘤（B型）和主动脉真性或假性动脉瘤介入治疗。 | 主动脉夹层 |  | 467c849b-1d12-11ed-9447-b4055d63f15c | 467c849b-1d12-11ed-9447-b4055d63f15c | 主动脉覆膜支架-支架 | C02060500114014081900000060 | C02060500100005081900000052 | 02-血管介入治疗类材料 | 06-外周血管介入治疗材料 | 05-胸主动脉支架 | 胸主动脉支架（非分支型/覆膜） | 14-合金 | 014-覆膜/非分支型 | 32-30S140G126 | TS | (01)06935934315460 | 国械注准20183131694 | 集采范围外 | 新增（2025-06-23)、产品名称变更、国家医保耗材27位编码变更
| 北京裕恒佳科技有限公司 |  | 549a293e-7a6e-11f0-88e5-34735a9d8166 | cc29fe16-0a13-11ea-99e3-fa163e0a8baf | 外周血管支架类 | 主动脉夹层 | 主动脉覆膜支架-支架 | 1fd269cd-bee2-11ed-9447-b4055d63f15c | 主动脉覆膜支架 | 北京裕恒佳科技有限公司 |  | 国械注准20183131694 |  | 产品由作为支撑物的金属支架和作为覆盖物的人工血管两部分构成。支撑架、边缘架、固定弹簧、连接丝（直丝）由镍钛形状记忆合金丝制成，人工血管由涤纶复合材料制成，带有铂金标记环。形状包括为直形和锥形。环氧乙烷灭菌，产品一次性使用。货架有效期三年。 | 该产品与输送系统配合使用，经送放器送入预期治疗部位后释放以修复血管病变。用于主动脉夹层动脉瘤（B型）和主动脉真性或假性动脉瘤介入治疗。 | 主动脉夹层 |  | 467c9f30-1d12-11ed-9447-b4055d63f15c | 467c9f30-1d12-11ed-9447-b4055d63f15c | 主动脉覆膜支架-支架 | C02060500114014081900000061 | C02060500100005081900000053 | 02-血管介入治疗类材料 | 06-外周血管介入治疗材料 | 05-胸主动脉支架 | 胸主动脉支架（非分支型/覆膜） | 14-合金 | 014-覆膜/非分支型 | 38-30S120G104 | TS | (01)06935934324172 | 国械注准20183131694 | 集采范围外 | 新增（2025-06-23)、产品名称变更、国家医保耗材27位编码变更
| 北京裕恒佳科技有限公司 |  | 549a2a0b-7a6e-11f0-88e5-34735a9d8166 | cc29fe16-0a13-11ea-99e3-fa163e0a8baf | 外周血管支架类 | 主动脉夹层 | 主动脉覆膜支架-支架 | 1fd269cd-bee2-11ed-9447-b4055d63f15c | 主动脉覆膜支架 | 北京裕恒佳科技有限公司 |  | 国械注准20183131694 |  | 产品由作为支撑物的金属支架和作为覆盖物的人工血管两部分构成。支撑架、边缘架、固定弹簧、连接丝（直丝）由镍钛形状记忆合金丝制成，人工血管由涤纶复合材料制成，带有铂金标记环。形状包括为直形和锥形。环氧乙烷灭菌，产品一次性使用。货架有效期三年。 | 该产品与输送系统配合使用，经送放器送入预期治疗部位后释放以修复血管病变。用于主动脉夹层动脉瘤（B型）和主动脉真性或假性动脉瘤介入治疗。 | 主动脉夹层 |  | 467ca3a4-1d12-11ed-9447-b4055d63f15c | 467ca3a4-1d12-11ed-9447-b4055d63f15c | 主动脉覆膜支架-支架 | C02060500114014081900000062 | C02060500100005081900000054 | 02-血管介入治疗类材料 | 06-外周血管介入治疗材料 | 05-胸主动脉支架 | 胸主动脉支架（非分支型/覆膜） | 14-合金 | 014-覆膜/非分支型 | 34-28S190G176 | TS | (01)06935934325841 | 国械注准20183131694 | 集采范围外 | 新增（2025-06-23)、产品名称变更、国家医保耗材27位编码变更
| 北京裕恒佳科技有限公司 |  | 549a2d54-7a6e-11f0-88e5-34735a9d8166 | cc29fe16-0a13-11ea-99e3-fa163e0a8baf | 外周血管支架类 | 主动脉夹层 | 主动脉覆膜支架-支架 | 1fd269cd-bee2-11ed-9447-b4055d63f15c | 主动脉覆膜支架 | 北京裕恒佳科技有限公司 |  | 国械注准20183131694 |  | 产品由作为支撑物的金属支架和作为覆盖物的人工血管两部分构成。支撑架、边缘架、固定弹簧、连接丝（直丝）由镍钛形状记忆合金丝制成，人工血管由涤纶复合材料制成，带有铂金标记环。形状包括为直形和锥形。环氧乙烷灭菌，产品一次性使用。货架有效期三年。 | 该产品与输送系统配合使用，经送放器送入预期治疗部位后释放以修复血管病变。用于主动脉夹层动脉瘤（B型）和主动脉真性或假性动脉瘤介入治疗。 | 主动脉夹层 |  | 467ca7bb-1d12-11ed-9447-b4055d63f15c | 467ca7bb-1d12-11ed-9447-b4055d63f15c | 主动脉覆膜支架-支架 | C02060500114014081900000063 | C02060500100005081900000055 | 02-血管介入治疗类材料 | 06-外周血管介入治疗材料 | 05-胸主动脉支架 | 胸主动脉支架（非分支型/覆膜） | 14-合金 | 014-覆膜/非分支型 | 44-28S180G166 | TS | (01)06935934325568 | 国械注准20183131694 | 集采范围外 | 新增（2025-06-23)、产品名称变更、国家医保耗材27位编码变更
| 北京裕恒佳科技有限公司 |  | 549a2e2b-7a6e-11f0-88e5-34735a9d8166 | cc29fe16-0a13-11ea-99e3-fa163e0a8baf | 外周血管支架类 | 主动脉夹层 | 主动脉覆膜支架-支架 | 1fd269cd-bee2-11ed-9447-b4055d63f15c | 主动脉覆膜支架 | 北京裕恒佳科技有限公司 |  | 国械注准20183131694 |  | 产品由作为支撑物的金属支架和作为覆盖物的人工血管两部分构成。支撑架、边缘架、固定弹簧、连接丝（直丝）由镍钛形状记忆合金丝制成，人工血管由涤纶复合材料制成，带有铂金标记环。形状包括为直形和锥形。环氧乙烷灭菌，产品一次性使用。货架有效期三年。 | 该产品与输送系统配合使用，经送放器送入预期治疗部位后释放以修复血管病变。用于主动脉夹层动脉瘤（B型）和主动脉真性或假性动脉瘤介入治疗。 | 主动脉夹层 |  | 467cac2d-1d12-11ed-9447-b4055d63f15c | 467cac2d-1d12-11ed-9447-b4055d63f15c | 主动脉覆膜支架-支架 | C02060500114014081900000064 | C02060500100005081900000056 | 02-血管介入治疗类材料 | 06-外周血管介入治疗材料 | 05-胸主动脉支架 | 胸主动脉支架（非分支型/覆膜） | 14-合金 | 014-覆膜/非分支型 | 42-30S180G160 | TS | (01)06935934321768 | 国械注准20183131694 | 集采范围外 | 新增（2025-06-23)、产品名称变更、国家医保耗材27位编码变更
| 北京裕恒佳科技有限公司 |  | 549a2f11-7a6e-11f0-88e5-34735a9d8166 | cc29fe16-0a13-11ea-99e3-fa163e0a8baf | 外周血管支架类 | 主动脉夹层 | 主动脉覆膜支架-支架 | 1fd269cd-bee2-11ed-9447-b4055d63f15c | 主动脉覆膜支架 | 北京裕恒佳科技有限公司 |  | 国械注准20183131694 |  | 产品由作为支撑物的金属支架和作为覆盖物的人工血管两部分构成。支撑架、边缘架、固定弹簧、连接丝（直丝）由镍钛形状记忆合金丝制成，人工血管由涤纶复合材料制成，带有铂金标记环。形状包括为直形和锥形。环氧乙烷灭菌，产品一次性使用。货架有效期三年。 | 该产品与输送系统配合使用，经送放器送入预期治疗部位后释放以修复血管病变。用于主动脉夹层动脉瘤（B型）和主动脉真性或假性动脉瘤介入治疗。 | 主动脉夹层 |  | 467cb044-1d12-11ed-9447-b4055d63f15c | 467cb044-1d12-11ed-9447-b4055d63f15c | 主动脉覆膜支架-支架 | C02060500114014081900000065 | C02060500100005081900000057 | 02-血管介入治疗类材料 | 06-外周血管介入治疗材料 | 05-胸主动脉支架 | 胸主动脉支架（非分支型/覆膜） | 14-合金 | 014-覆膜/非分支型 | 34-30S190G176 | TS | (01)06935934324011 | 国械注准20183131694 | 集采范围外 | 新增（2025-06-23)、产品名称变更、国家医保耗材27位编码变更
| 北京裕恒佳科技有限公司 |  | 549a2fed-7a6e-11f0-88e5-34735a9d8166 | cc29fe16-0a13-11ea-99e3-fa163e0a8baf | 外周血管支架类 | 主动脉夹层 | 主动脉覆膜支架-支架 | 1fd269cd-bee2-11ed-9447-b4055d63f15c | 主动脉覆膜支架 | 北京裕恒佳科技有限公司 |  | 国械注准20183131694 |  | 产品由作为支撑物的金属支架和作为覆盖物的人工血管两部分构成。支撑架、边缘架、固定弹簧、连接丝（直丝）由镍钛形状记忆合金丝制成，人工血管由涤纶复合材料制成，带有铂金标记环。形状包括为直形和锥形。环氧乙烷灭菌，产品一次性使用。货架有效期三年。 | 该产品与输送系统配合使用，经送放器送入预期治疗部位后释放以修复血管病变。用于主动脉夹层动脉瘤（B型）和主动脉真性或假性动脉瘤介入治疗。 | 主动脉夹层 |  | 467cb461-1d12-11ed-9447-b4055d63f15c | 467cb461-1d12-11ed-9447-b4055d63f15c | 主动脉覆膜支架-支架 | C02060500114014081900000066 | C02060500100005081900000058 | 02-血管介入治疗类材料 | 06-外周血管介入治疗材料 | 05-胸主动脉支架 | 胸主动脉支架（非分支型/覆膜） | 14-合金 | 014-覆膜/非分支型 | 46-28S160G146 | TS | (01)06935934325636 | 国械注准20183131694 | 集采范围外 | 新增（2025-06-23)、产品名称变更、国家医保耗材27位编码变更
| 北京裕恒佳科技有限公司 |  | 549a30c9-7a6e-11f0-88e5-34735a9d8166 | cc29fe16-0a13-11ea-99e3-fa163e0a8baf | 外周血管支架类 | 主动脉夹层 | 主动脉覆膜支架-支架 | 1fd269cd-bee2-11ed-9447-b4055d63f15c | 主动脉覆膜支架 | 北京裕恒佳科技有限公司 |  | 国械注准20183131694 |  | 产品由作为支撑物的金属支架和作为覆盖物的人工血管两部分构成。支撑架、边缘架、固定弹簧、连接丝（直丝）由镍钛形状记忆合金丝制成，人工血管由涤纶复合材料制成，带有铂金标记环。形状包括为直形和锥形。环氧乙烷灭菌，产品一次性使用。货架有效期三年。 | 该产品与输送系统配合使用，经送放器送入预期治疗部位后释放以修复血管病变。用于主动脉夹层动脉瘤（B型）和主动脉真性或假性动脉瘤介入治疗。 | 主动脉夹层 |  | 467cc038-1d12-11ed-9447-b4055d63f15c | 467cc038-1d12-11ed-9447-b4055d63f15c | 主动脉覆膜支架-支架 | C02060500114014081900000067 | C02060500100005081900000059 | 02-血管介入治疗类材料 | 06-外周血管介入治疗材料 | 05-胸主动脉支架 | 胸主动脉支架（非分支型/覆膜） | 14-合金 | 014-覆膜/非分支型 | 46-30S180G180 | TS | (01)06935934320334 | 国械注准20183131694 | 集采范围外 | 新增（2025-06-23)、产品名称变更、国家医保耗材27位编码变更
| 北京裕恒佳科技有限公司 |  | 549a31a9-7a6e-11f0-88e5-34735a9d8166 | cc29fe16-0a13-11ea-99e3-fa163e0a8baf | 外周血管支架类 | 主动脉夹层 | 主动脉覆膜支架-支架 | 1fd269cd-bee2-11ed-9447-b4055d63f15c | 主动脉覆膜支架 | 北京裕恒佳科技有限公司 |  | 国械注准20183131694 |  | 产品由作为支撑物的金属支架和作为覆盖物的人工血管两部分构成。支撑架、边缘架、固定弹簧、连接丝（直丝）由镍钛形状记忆合金丝制成，人工血管由涤纶复合材料制成，带有铂金标记环。形状包括为直形和锥形。环氧乙烷灭菌，产品一次性使用。货架有效期三年。 | 该产品与输送系统配合使用，经送放器送入预期治疗部位后释放以修复血管病变。用于主动脉夹层动脉瘤（B型）和主动脉真性或假性动脉瘤介入治疗。 | 主动脉夹层 |  | 467cd19e-1d12-11ed-9447-b4055d63f15c | 467cd19e-1d12-11ed-9447-b4055d63f15c | 主动脉覆膜支架-支架 | C02060500114014081900000068 | C02060500100005081900000060 | 02-血管介入治疗类材料 | 06-外周血管介入治疗材料 | 05-胸主动脉支架 | 胸主动脉支架（非分支型/覆膜） | 14-合金 | 014-覆膜/非分支型 | 42-42S140G128 | TM | (01)06935934316641 | 国械注准20183131694 | 集采范围外 | 新增（2025-06-23)、产品名称变更、国家医保耗材27位编码变更
| 北京裕恒佳科技有限公司 |  | 549a3280-7a6e-11f0-88e5-34735a9d8166 | cc29fe16-0a13-11ea-99e3-fa163e0a8baf | 外周血管支架类 | 主动脉夹层 | 主动脉覆膜支架-支架 | 1fd269cd-bee2-11ed-9447-b4055d63f15c | 主动脉覆膜支架 | 北京裕恒佳科技有限公司 |  | 国械注准20183131694 |  | 产品由作为支撑物的金属支架和作为覆盖物的人工血管两部分构成。支撑架、边缘架、固定弹簧、连接丝（直丝）由镍钛形状记忆合金丝制成，人工血管由涤纶复合材料制成，带有铂金标记环。形状包括为直形和锥形。环氧乙烷灭菌，产品一次性使用。货架有效期三年。 | 该产品与输送系统配合使用，经送放器送入预期治疗部位后释放以修复血管病变。用于主动脉夹层动脉瘤（B型）和主动脉真性或假性动脉瘤介入治疗。 | 主动脉夹层 |  | 467cdd00-1d12-11ed-9447-b4055d63f15c | 467cdd00-1d12-11ed-9447-b4055d63f15c | 主动脉覆膜支架-支架 | C02060500114014081900000069 | C02060500100005081900000061 | 02-血管介入治疗类材料 | 06-外周血管介入治疗材料 | 05-胸主动脉支架 | 胸主动脉支架（非分支型/覆膜） | 14-合金 | 014-覆膜/非分支型 | 30-28S160G140 | TS | (01)06935934321874 | 国械注准20183131694 | 集采范围外 | 新增（2025-06-23)、产品名称变更、国家医保耗材27位编码变更
| 北京裕恒佳科技有限公司 |  | 549a3361-7a6e-11f0-88e5-34735a9d8166 | cc29fe16-0a13-11ea-99e3-fa163e0a8baf | 外周血管支架类 | 主动脉夹层 | 主动脉覆膜支架-支架 | 1fd269cd-bee2-11ed-9447-b4055d63f15c | 主动脉覆膜支架 | 北京裕恒佳科技有限公司 |  | 国械注准20183131694 |  | 产品由作为支撑物的金属支架和作为覆盖物的人工血管两部分构成。支撑架、边缘架、固定弹簧、连接丝（直丝）由镍钛形状记忆合金丝制成，人工血管由涤纶复合材料制成，带有铂金标记环。形状包括为直形和锥形。环氧乙烷灭菌，产品一次性使用。货架有效期三年。 | 该产品与输送系统配合使用，经送放器送入预期治疗部位后释放以修复血管病变。用于主动脉夹层动脉瘤（B型）和主动脉真性或假性动脉瘤介入治疗。 | 主动脉夹层 |  | 467ce13d-1d12-11ed-9447-b4055d63f15c | 467ce13d-1d12-11ed-9447-b4055d63f15c | 主动脉覆膜支架-支架 | C02060500114014081900000070 | C02060500100005081900000062 | 02-血管介入治疗类材料 | 06-外周血管介入治疗材料 | 05-胸主动脉支架 | 胸主动脉支架（非分支型/覆膜） | 14-合金 | 014-覆膜/非分支型 | 30-26S120G100 | TS | (01)06935934321966 | 国械注准20183131694 | 集采范围外 | 新增（2025-06-23)、产品名称变更、国家医保耗材27位编码变更
| 北京裕恒佳科技有限公司 |  | 549a3438-7a6e-11f0-88e5-34735a9d8166 | cc29fe16-0a13-11ea-99e3-fa163e0a8baf | 外周血管支架类 | 主动脉夹层 | 主动脉覆膜支架-支架 | 1fd269cd-bee2-11ed-9447-b4055d63f15c | 主动脉覆膜支架 | 北京裕恒佳科技有限公司 |  | 国械注准20183131694 |  | 产品由作为支撑物的金属支架和作为覆盖物的人工血管两部分构成。支撑架、边缘架、固定弹簧、连接丝（直丝）由镍钛形状记忆合金丝制成，人工血管由涤纶复合材料制成，带有铂金标记环。形状包括为直形和锥形。环氧乙烷灭菌，产品一次性使用。货架有效期三年。 | 该产品与输送系统配合使用，经送放器送入预期治疗部位后释放以修复血管病变。用于主动脉夹层动脉瘤（B型）和主动脉真性或假性动脉瘤介入治疗。 | 主动脉夹层 |  | 467cecf9-1d12-11ed-9447-b4055d63f15c | 467cecf9-1d12-11ed-9447-b4055d63f15c | 主动脉覆膜支架-支架 | C02060500114014081900000071 | C02060500100005081900000063 | 02-血管介入治疗类材料 | 06-外周血管介入治疗材料 | 05-胸主动脉支架 | 胸主动脉支架（非分支型/覆膜） | 14-合金 | 014-覆膜/非分支型 | 30-26S140G120 | TS | (01)06935934321942 | 国械注准20183131694 | 集采范围外 | 新增（2025-06-23)、产品名称变更、国家医保耗材27位编码变更
| 北京裕恒佳科技有限公司 |  | 549a351e-7a6e-11f0-88e5-34735a9d8166 | cc29fe16-0a13-11ea-99e3-fa163e0a8baf | 外周血管支架类 | 主动脉夹层 | 主动脉覆膜支架-支架 | 1fd269cd-bee2-11ed-9447-b4055d63f15c | 主动脉覆膜支架 | 北京裕恒佳科技有限公司 |  | 国械注准20183131694 |  | 产品由作为支撑物的金属支架和作为覆盖物的人工血管两部分构成。支撑架、边缘架、固定弹簧、连接丝（直丝）由镍钛形状记忆合金丝制成，人工血管由涤纶复合材料制成，带有铂金标记环。形状包括为直形和锥形。环氧乙烷灭菌，产品一次性使用。货架有效期三年。 | 该产品与输送系统配合使用，经送放器送入预期治疗部位后释放以修复血管病变。用于主动脉夹层动脉瘤（B型）和主动脉真性或假性动脉瘤介入治疗。 | 主动脉夹层 |  | 467cefdf-1d12-11ed-9447-b4055d63f15c | 467cefdf-1d12-11ed-9447-b4055d63f15c | 主动脉覆膜支架-支架 | C02060500114014081900000072 | C02060500100005081900000064 | 02-血管介入治疗类材料 | 06-外周血管介入治疗材料 | 05-胸主动脉支架 | 胸主动脉支架（非分支型/覆膜） | 14-合金 | 014-覆膜/非分支型 | 46-30S180G166 | TS | (01)06935934314791 | 国械注准20183131694 | 集采范围外 | 新增（2025-06-23)、产品名称变更、国家医保耗材27位编码变更
| 北京裕恒佳科技有限公司 |  | 549a35f5-7a6e-11f0-88e5-34735a9d8166 | cc29fe16-0a13-11ea-99e3-fa163e0a8baf | 外周血管支架类 | 主动脉夹层 | 主动脉覆膜支架-支架 | 1fd269cd-bee2-11ed-9447-b4055d63f15c | 主动脉覆膜支架 | 北京裕恒佳科技有限公司 |  | 国械注准20183131694 |  | 产品由作为支撑物的金属支架和作为覆盖物的人工血管两部分构成。支撑架、边缘架、固定弹簧、连接丝（直丝）由镍钛形状记忆合金丝制成，人工血管由涤纶复合材料制成，带有铂金标记环。形状包括为直形和锥形。环氧乙烷灭菌，产品一次性使用。货架有效期三年。 | 该产品与输送系统配合使用，经送放器送入预期治疗部位后释放以修复血管病变。用于主动脉夹层动脉瘤（B型）和主动脉真性或假性动脉瘤介入治疗。 | 主动脉夹层 |  | 467cf310-1d12-11ed-9447-b4055d63f15c | 467cf310-1d12-11ed-9447-b4055d63f15c | 主动脉覆膜支架-支架 | C02060500114014081900000073 | C02060500100005081900000065 | 02-血管介入治疗类材料 | 06-外周血管介入治疗材料 | 05-胸主动脉支架 | 胸主动脉支架（非分支型/覆膜） | 14-合金 | 014-覆膜/非分支型 | 40-30S180G174 | TS | (01)06935934319260 | 国械注准20183131694 | 集采范围外 | 新增（2025-06-23)、产品名称变更、国家医保耗材27位编码变更
| 北京裕恒佳科技有限公司 |  | 549a36d1-7a6e-11f0-88e5-34735a9d8166 | cc29fe16-0a13-11ea-99e3-fa163e0a8baf | 外周血管支架类 | 主动脉夹层 | 主动脉覆膜支架-支架 | 1fd269cd-bee2-11ed-9447-b4055d63f15c | 主动脉覆膜支架 | 北京裕恒佳科技有限公司 |  | 国械注准20183131694 |  | 产品由作为支撑物的金属支架和作为覆盖物的人工血管两部分构成。支撑架、边缘架、固定弹簧、连接丝（直丝）由镍钛形状记忆合金丝制成，人工血管由涤纶复合材料制成，带有铂金标记环。形状包括为直形和锥形。环氧乙烷灭菌，产品一次性使用。货架有效期三年。 | 该产品与输送系统配合使用，经送放器送入预期治疗部位后释放以修复血管病变。用于主动脉夹层动脉瘤（B型）和主动脉真性或假性动脉瘤介入治疗。 | 主动脉夹层 |  | 467cf5ed-1d12-11ed-9447-b4055d63f15c | 467cf5ed-1d12-11ed-9447-b4055d63f15c | 主动脉覆膜支架-支架 | C02060500114014081900000074 | C02060500100005081900000066 | 02-血管介入治疗类材料 | 06-外周血管介入治疗材料 | 05-胸主动脉支架 | 胸主动脉支架（非分支型/覆膜） | 14-合金 | 014-覆膜/非分支型 | 44-30S180G166 | TS | (01)06935934314807 | 国械注准20183131694 | 集采范围外 | 新增（2025-06-23)、产品名称变更、国家医保耗材27位编码变更
| 北京裕恒佳科技有限公司 |  | 549a3a63-7a6e-11f0-88e5-34735a9d8166 | cc29fe16-0a13-11ea-99e3-fa163e0a8baf | 外周血管支架类 | 主动脉夹层 | 主动脉覆膜支架-支架 | 1fd269cd-bee2-11ed-9447-b4055d63f15c | 主动脉覆膜支架 | 北京裕恒佳科技有限公司 |  | 国械注准20183131694 |  | 产品由作为支撑物的金属支架和作为覆盖物的人工血管两部分构成。支撑架、边缘架、固定弹簧、连接丝（直丝）由镍钛形状记忆合金丝制成，人工血管由涤纶复合材料制成，带有铂金标记环。形状包括为直形和锥形。环氧乙烷灭菌，产品一次性使用。货架有效期三年。 | 该产品与输送系统配合使用，经送放器送入预期治疗部位后释放以修复血管病变。用于主动脉夹层动脉瘤（B型）和主动脉真性或假性动脉瘤介入治疗。 | 主动脉夹层 |  | 467cf8a8-1d12-11ed-9447-b4055d63f15c | 467cf8a8-1d12-11ed-9447-b4055d63f15c | 主动脉覆膜支架-支架 | C02060500114014081900000075 | C02060500100005081900000067 | 02-血管介入治疗类材料 | 06-外周血管介入治疗材料 | 05-胸主动脉支架 | 胸主动脉支架（非分支型/覆膜） | 14-合金 | 014-覆膜/非分支型 | 34-30S180G174 | TS | (01)06935934316276 | 国械注准20183131694 | 集采范围外 | 新增（2025-06-23)、产品名称变更、国家医保耗材27位编码变更
| 北京裕恒佳科技有限公司 |  | 549a3b3a-7a6e-11f0-88e5-34735a9d8166 | cc29fe16-0a13-11ea-99e3-fa163e0a8baf | 外周血管支架类 | 主动脉夹层 | 主动脉覆膜支架-支架 | 1fd269cd-bee2-11ed-9447-b4055d63f15c | 主动脉覆膜支架 | 北京裕恒佳科技有限公司 |  | 国械注准20183131694 |  | 产品由作为支撑物的金属支架和作为覆盖物的人工血管两部分构成。支撑架、边缘架、固定弹簧、连接丝（直丝）由镍钛形状记忆合金丝制成，人工血管由涤纶复合材料制成，带有铂金标记环。形状包括为直形和锥形。环氧乙烷灭菌，产品一次性使用。货架有效期三年。 | 该产品与输送系统配合使用，经送放器送入预期治疗部位后释放以修复血管病变。用于主动脉夹层动脉瘤（B型）和主动脉真性或假性动脉瘤介入治疗。 | 主动脉夹层 |  | 467d093c-1d12-11ed-9447-b4055d63f15c | 467d093c-1d12-11ed-9447-b4055d63f15c | 主动脉覆膜支架-支架 | C02060500114014081900000076 | C02060500100005081900000068 | 02-血管介入治疗类材料 | 06-外周血管介入治疗材料 | 05-胸主动脉支架 | 胸主动脉支架（非分支型/覆膜） | 14-合金 | 014-覆膜/非分支型 | 38-30S190G190 | TS | (01)06935934325964 | 国械注准20183131694 | 集采范围外 | 新增（2025-06-23)、产品名称变更、国家医保耗材27位编码变更
| 北京裕恒佳科技有限公司 |  | 549a3c16-7a6e-11f0-88e5-34735a9d8166 | cc29fe16-0a13-11ea-99e3-fa163e0a8baf | 外周血管支架类 | 主动脉夹层 | 主动脉覆膜支架-支架 | 1fd269cd-bee2-11ed-9447-b4055d63f15c | 主动脉覆膜支架 | 北京裕恒佳科技有限公司 |  | 国械注准20183131694 |  | 产品由作为支撑物的金属支架和作为覆盖物的人工血管两部分构成。支撑架、边缘架、固定弹簧、连接丝（直丝）由镍钛形状记忆合金丝制成，人工血管由涤纶复合材料制成，带有铂金标记环。形状包括为直形和锥形。环氧乙烷灭菌，产品一次性使用。货架有效期三年。 | 该产品与输送系统配合使用，经送放器送入预期治疗部位后释放以修复血管病变。用于主动脉夹层动脉瘤（B型）和主动脉真性或假性动脉瘤介入治疗。 | 主动脉夹层 |  | 467d0cc3-1d12-11ed-9447-b4055d63f15c | 467d0cc3-1d12-11ed-9447-b4055d63f15c | 主动脉覆膜支架-支架 | C02060500114014081900000077 | C02060500100005081900000069 | 02-血管介入治疗类材料 | 06-外周血管介入治疗材料 | 05-胸主动脉支架 | 胸主动脉支架（非分支型/覆膜） | 14-合金 | 014-覆膜/非分支型 | 30-30S160G140 | TM | (01)06935934322062 | 国械注准20183131694 | 集采范围外 | 新增（2025-06-23)、产品名称变更、国家医保耗材27位编码变更
| 北京裕恒佳科技有限公司 |  | 549a3d01-7a6e-11f0-88e5-34735a9d8166 | cc29fe16-0a13-11ea-99e3-fa163e0a8baf | 外周血管支架类 | 主动脉夹层 | 主动脉覆膜支架-支架 | 1fd269cd-bee2-11ed-9447-b4055d63f15c | 主动脉覆膜支架 | 北京裕恒佳科技有限公司 |  | 国械注准20183131694 |  | 产品由作为支撑物的金属支架和作为覆盖物的人工血管两部分构成。支撑架、边缘架、固定弹簧、连接丝（直丝）由镍钛形状记忆合金丝制成，人工血管由涤纶复合材料制成，带有铂金标记环。形状包括为直形和锥形。环氧乙烷灭菌，产品一次性使用。货架有效期三年。 | 该产品与输送系统配合使用，经送放器送入预期治疗部位后释放以修复血管病变。用于主动脉夹层动脉瘤（B型）和主动脉真性或假性动脉瘤介入治疗。 | 主动脉夹层 |  | 467d0fee-1d12-11ed-9447-b4055d63f15c | 467d0fee-1d12-11ed-9447-b4055d63f15c | 主动脉覆膜支架-支架 | C02060500114014081900000078 | C02060500100005081900000070 | 02-血管介入治疗类材料 | 06-外周血管介入治疗材料 | 05-胸主动脉支架 | 胸主动脉支架（非分支型/覆膜） | 14-合金 | 014-覆膜/非分支型 | 34-28S160G146 | TS | (01)06935934325698 | 国械注准20183131694 | 集采范围外 | 新增（2025-06-23)、产品名称变更、国家医保耗材27位编码变更
| 北京裕恒佳科技有限公司 |  | 549a3edb-7a6e-11f0-88e5-34735a9d8166 | cc29fe16-0a13-11ea-99e3-fa163e0a8baf | 外周血管支架类 | 主动脉夹层 | 主动脉覆膜支架-支架 | 1fd269cd-bee2-11ed-9447-b4055d63f15c | 主动脉覆膜支架 | 北京裕恒佳科技有限公司 |  | 国械注准20183131694 |  | 产品由作为支撑物的金属支架和作为覆盖物的人工血管两部分构成。支撑架、边缘架、固定弹簧、连接丝（直丝）由镍钛形状记忆合金丝制成，人工血管由涤纶复合材料制成，带有铂金标记环。形状包括为直形和锥形。环氧乙烷灭菌，产品一次性使用。货架有效期三年。 | 该产品与输送系统配合使用，经送放器送入预期治疗部位后释放以修复血管病变。用于主动脉夹层动脉瘤（B型）和主动脉真性或假性动脉瘤介入治疗。 | 主动脉夹层 |  | 467d1306-1d12-11ed-9447-b4055d63f15c | 467d1306-1d12-11ed-9447-b4055d63f15c | 主动脉覆膜支架-支架 | C02060500114014081900000079 | C02060500100005081900000071 | 02-血管介入治疗类材料 | 06-外周血管介入治疗材料 | 05-胸主动脉支架 | 胸主动脉支架（非分支型/覆膜） | 14-合金 | 014-覆膜/非分支型 | 38-30S180G160 | TS | (01)06935934321782 | 国械注准20183131694 | 集采范围外 | 新增（2025-06-23)、产品名称变更、国家医保耗材27位编码变更
| 北京裕恒佳科技有限公司 |  | 549a3fb7-7a6e-11f0-88e5-34735a9d8166 | cc29fe16-0a13-11ea-99e3-fa163e0a8baf | 外周血管支架类 | 主动脉夹层 | 主动脉覆膜支架-支架 | 1fd269cd-bee2-11ed-9447-b4055d63f15c | 主动脉覆膜支架 | 北京裕恒佳科技有限公司 |  | 国械注准20183131694 |  | 产品由作为支撑物的金属支架和作为覆盖物的人工血管两部分构成。支撑架、边缘架、固定弹簧、连接丝（直丝）由镍钛形状记忆合金丝制成，人工血管由涤纶复合材料制成，带有铂金标记环。形状包括为直形和锥形。环氧乙烷灭菌，产品一次性使用。货架有效期三年。 | 该产品与输送系统配合使用，经送放器送入预期治疗部位后释放以修复血管病变。用于主动脉夹层动脉瘤（B型）和主动脉真性或假性动脉瘤介入治疗。 | 主动脉夹层 |  | 467d1608-1d12-11ed-9447-b4055d63f15c | 467d1608-1d12-11ed-9447-b4055d63f15c | 主动脉覆膜支架-支架 | C02060500114014081900000080 | C02060500100005081900000072 | 02-血管介入治疗类材料 | 06-外周血管介入治疗材料 | 05-胸主动脉支架 | 胸主动脉支架（非分支型/覆膜） | 14-合金 | 014-覆膜/非分支型 | 32-28S140G126 | TS | (01)06935934325773 | 国械注准20183131694 | 集采范围外 | 新增（2025-06-23)、产品名称变更、国家医保耗材27位编码变更
| 北京裕恒佳科技有限公司 |  | 549a407f-7a6e-11f0-88e5-34735a9d8166 | cc29fe16-0a13-11ea-99e3-fa163e0a8baf | 外周血管支架类 | 主动脉夹层 | 主动脉覆膜支架-支架 | 1fd269cd-bee2-11ed-9447-b4055d63f15c | 主动脉覆膜支架 | 北京裕恒佳科技有限公司 |  | 国械注准20183131694 |  | 产品由作为支撑物的金属支架和作为覆盖物的人工血管两部分构成。支撑架、边缘架、固定弹簧、连接丝（直丝）由镍钛形状记忆合金丝制成，人工血管由涤纶复合材料制成，带有铂金标记环。形状包括为直形和锥形。环氧乙烷灭菌，产品一次性使用。货架有效期三年。 | 该产品与输送系统配合使用，经送放器送入预期治疗部位后释放以修复血管病变。用于主动脉夹层动脉瘤（B型）和主动脉真性或假性动脉瘤介入治疗。 | 主动脉夹层 |  | 467d1fec-1d12-11ed-9447-b4055d63f15c | 467d1fec-1d12-11ed-9447-b4055d63f15c | 主动脉覆膜支架-支架 | C02060500114014081900000081 | C02060500100005081900000073 | 02-血管介入治疗类材料 | 06-外周血管介入治疗材料 | 05-胸主动脉支架 | 胸主动脉支架（非分支型/覆膜） | 14-合金 | 014-覆膜/非分支型 | 36-30S120G106 | TS | (01)06935934326251 | 国械注准20183131694 | 集采范围外 | 新增（2025-06-23)、产品名称变更、国家医保耗材27位编码变更
| 北京裕恒佳科技有限公司 |  | 549a416a-7a6e-11f0-88e5-34735a9d8166 | cc29fe16-0a13-11ea-99e3-fa163e0a8baf | 外周血管支架类 | 主动脉夹层 | 主动脉覆膜支架-支架 | 1fd269cd-bee2-11ed-9447-b4055d63f15c | 主动脉覆膜支架 | 北京裕恒佳科技有限公司 |  | 国械注准20183131694 |  | 产品由作为支撑物的金属支架和作为覆盖物的人工血管两部分构成。支撑架、边缘架、固定弹簧、连接丝（直丝）由镍钛形状记忆合金丝制成，人工血管由涤纶复合材料制成，带有铂金标记环。形状包括为直形和锥形。环氧乙烷灭菌，产品一次性使用。货架有效期三年。 | 该产品与输送系统配合使用，经送放器送入预期治疗部位后释放以修复血管病变。用于主动脉夹层动脉瘤（B型）和主动脉真性或假性动脉瘤介入治疗。 | 主动脉夹层 |  | 467d2568-1d12-11ed-9447-b4055d63f15c | 467d2568-1d12-11ed-9447-b4055d63f15c | 主动脉覆膜支架-支架 | C02060500114014081900000082 | C02060500100005081900000074 | 02-血管介入治疗类材料 | 06-外周血管介入治疗材料 | 05-胸主动脉支架 | 胸主动脉支架（非分支型/覆膜） | 14-合金 | 014-覆膜/非分支型 | 32-30S190G174 | TS | (01)06935934323236 | 国械注准20183131694 | 集采范围外 | 新增（2025-06-23)、产品名称变更、国家医保耗材27位编码变更
| 北京裕恒佳科技有限公司 |  | 549a425e-7a6e-11f0-88e5-34735a9d8166 | cc29fe16-0a13-11ea-99e3-fa163e0a8baf | 外周血管支架类 | 主动脉夹层 | 主动脉覆膜支架-支架 | 1fd269cd-bee2-11ed-9447-b4055d63f15c | 主动脉覆膜支架 | 北京裕恒佳科技有限公司 |  | 国械注准20183131694 |  | 产品由作为支撑物的金属支架和作为覆盖物的人工血管两部分构成。支撑架、边缘架、固定弹簧、连接丝（直丝）由镍钛形状记忆合金丝制成，人工血管由涤纶复合材料制成，带有铂金标记环。形状包括为直形和锥形。环氧乙烷灭菌，产品一次性使用。货架有效期三年。 | 该产品与输送系统配合使用，经送放器送入预期治疗部位后释放以修复血管病变。用于主动脉夹层动脉瘤（B型）和主动脉真性或假性动脉瘤介入治疗。 | 主动脉夹层 |  | 467d28bf-1d12-11ed-9447-b4055d63f15c | 467d28bf-1d12-11ed-9447-b4055d63f15c | 主动脉覆膜支架-支架 | C02060500114014081900000083 | C02060500100005081900000075 | 02-血管介入治疗类材料 | 06-外周血管介入治疗材料 | 05-胸主动脉支架 | 胸主动脉支架（非分支型/覆膜） | 14-合金 | 014-覆膜/非分支型 | 32-28S180G166 | TS | (01)06935934325629 | 国械注准20183131694 | 集采范围外 | 新增（2025-06-23)、产品名称变更、国家医保耗材27位编码变更
| 北京裕恒佳科技有限公司 |  | 549a4349-7a6e-11f0-88e5-34735a9d8166 | cc29fe16-0a13-11ea-99e3-fa163e0a8baf | 外周血管支架类 | 主动脉夹层 | 主动脉覆膜支架-支架 | 1fd269cd-bee2-11ed-9447-b4055d63f15c | 主动脉覆膜支架 | 北京裕恒佳科技有限公司 |  | 国械注准20183131694 |  | 产品由作为支撑物的金属支架和作为覆盖物的人工血管两部分构成。支撑架、边缘架、固定弹簧、连接丝（直丝）由镍钛形状记忆合金丝制成，人工血管由涤纶复合材料制成，带有铂金标记环。形状包括为直形和锥形。环氧乙烷灭菌，产品一次性使用。货架有效期三年。 | 该产品与输送系统配合使用，经送放器送入预期治疗部位后释放以修复血管病变。用于主动脉夹层动脉瘤（B型）和主动脉真性或假性动脉瘤介入治疗。 | 主动脉夹层 |  | 467d377d-1d12-11ed-9447-b4055d63f15c | 467d377d-1d12-11ed-9447-b4055d63f15c | 主动脉覆膜支架-支架 | C02060500114014081900000084 | C02060500100005081900000076 | 02-血管介入治疗类材料 | 06-外周血管介入治疗材料 | 05-胸主动脉支架 | 胸主动脉支架（非分支型/覆膜） | 14-合金 | 014-覆膜/非分支型 | 38-30S160G160 | TS | (01)06935934324400 | 国械注准20183131694 | 集采范围外 | 新增（2025-06-23)、产品名称变更、国家医保耗材27位编码变更
| 北京裕恒佳科技有限公司 |  | 549a46c2-7a6e-11f0-88e5-34735a9d8166 | cc29fe16-0a13-11ea-99e3-fa163e0a8baf | 外周血管支架类 | 主动脉夹层 | 主动脉覆膜支架-支架 | 1fd269cd-bee2-11ed-9447-b4055d63f15c | 主动脉覆膜支架 | 北京裕恒佳科技有限公司 |  | 国械注准20183131694 |  | 产品由作为支撑物的金属支架和作为覆盖物的人工血管两部分构成。支撑架、边缘架、固定弹簧、连接丝（直丝）由镍钛形状记忆合金丝制成，人工血管由涤纶复合材料制成，带有铂金标记环。形状包括为直形和锥形。环氧乙烷灭菌，产品一次性使用。货架有效期三年。 | 该产品与输送系统配合使用，经送放器送入预期治疗部位后释放以修复血管病变。用于主动脉夹层动脉瘤（B型）和主动脉真性或假性动脉瘤介入治疗。 | 主动脉夹层 |  | 467d3b60-1d12-11ed-9447-b4055d63f15c | 467d3b60-1d12-11ed-9447-b4055d63f15c | 主动脉覆膜支架-支架 | C02060500114014081900000085 | C02060500100005081900000077 | 02-血管介入治疗类材料 | 06-外周血管介入治疗材料 | 05-胸主动脉支架 | 胸主动脉支架（非分支型/覆膜） | 14-合金 | 014-覆膜/非分支型 | 34-30S180G160 | TS | (01)06935934321805 | 国械注准20183131694 | 集采范围外 | 新增（2025-06-23)、产品名称变更、国家医保耗材27位编码变更
| 北京裕恒佳科技有限公司 |  | 549a479e-7a6e-11f0-88e5-34735a9d8166 | cc29fe16-0a13-11ea-99e3-fa163e0a8baf | 外周血管支架类 | 主动脉夹层 | 主动脉覆膜支架-支架 | 1fd269cd-bee2-11ed-9447-b4055d63f15c | 主动脉覆膜支架 | 北京裕恒佳科技有限公司 |  | 国械注准20183131694 |  | 产品由作为支撑物的金属支架和作为覆盖物的人工血管两部分构成。支撑架、边缘架、固定弹簧、连接丝（直丝）由镍钛形状记忆合金丝制成，人工血管由涤纶复合材料制成，带有铂金标记环。形状包括为直形和锥形。环氧乙烷灭菌，产品一次性使用。货架有效期三年。 | 该产品与输送系统配合使用，经送放器送入预期治疗部位后释放以修复血管病变。用于主动脉夹层动脉瘤（B型）和主动脉真性或假性动脉瘤介入治疗。 | 主动脉夹层 |  | 467d3ec5-1d12-11ed-9447-b4055d63f15c | 467d3ec5-1d12-11ed-9447-b4055d63f15c | 主动脉覆膜支架-支架 | C02060500114014081900000086 | C02060500100005081900000078 | 02-血管介入治疗类材料 | 06-外周血管介入治疗材料 | 05-胸主动脉支架 | 胸主动脉支架（非分支型/覆膜） | 14-合金 | 014-覆膜/非分支型 | 46-30S140G140 | TS | (01)06935934326060 | 国械注准20183131694 | 集采范围外 | 新增（2025-06-23)、产品名称变更、国家医保耗材27位编码变更
| 北京裕恒佳科技有限公司 |  | 549a4875-7a6e-11f0-88e5-34735a9d8166 | cc29fe16-0a13-11ea-99e3-fa163e0a8baf | 外周血管支架类 | 主动脉夹层 | 主动脉覆膜支架-支架 | 1fd269cd-bee2-11ed-9447-b4055d63f15c | 主动脉覆膜支架 | 北京裕恒佳科技有限公司 |  | 国械注准20183131694 |  | 产品由作为支撑物的金属支架和作为覆盖物的人工血管两部分构成。支撑架、边缘架、固定弹簧、连接丝（直丝）由镍钛形状记忆合金丝制成，人工血管由涤纶复合材料制成，带有铂金标记环。形状包括为直形和锥形。环氧乙烷灭菌，产品一次性使用。货架有效期三年。 | 该产品与输送系统配合使用，经送放器送入预期治疗部位后释放以修复血管病变。用于主动脉夹层动脉瘤（B型）和主动脉真性或假性动脉瘤介入治疗。 | 主动脉夹层 |  | 467d422e-1d12-11ed-9447-b4055d63f15c | 467d422e-1d12-11ed-9447-b4055d63f15c | 主动脉覆膜支架-支架 | C02060500114014081900000087 | C02060500100005081900000079 | 02-血管介入治疗类材料 | 06-外周血管介入治疗材料 | 05-胸主动脉支架 | 胸主动脉支架（非分支型/覆膜） | 14-合金 | 014-覆膜/非分支型 | 30-26S160G160 | TS | (01)06935934325445 | 国械注准20183131694 | 集采范围外 | 新增（2025-06-23)、产品名称变更、国家医保耗材27位编码变更
| 北京裕恒佳科技有限公司 |  | 549a4956-7a6e-11f0-88e5-34735a9d8166 | cc29fe16-0a13-11ea-99e3-fa163e0a8baf | 外周血管支架类 | 主动脉夹层 | 主动脉覆膜支架-支架 | 1fd269cd-bee2-11ed-9447-b4055d63f15c | 主动脉覆膜支架 | 北京裕恒佳科技有限公司 |  | 国械注准20183131694 |  | 产品由作为支撑物的金属支架和作为覆盖物的人工血管两部分构成。支撑架、边缘架、固定弹簧、连接丝（直丝）由镍钛形状记忆合金丝制成，人工血管由涤纶复合材料制成，带有铂金标记环。形状包括为直形和锥形。环氧乙烷灭菌，产品一次性使用。货架有效期三年。 | 该产品与输送系统配合使用，经送放器送入预期治疗部位后释放以修复血管病变。用于主动脉夹层动脉瘤（B型）和主动脉真性或假性动脉瘤介入治疗。 | 主动脉夹层 |  | 467d45cd-1d12-11ed-9447-b4055d63f15c | 467d45cd-1d12-11ed-9447-b4055d63f15c | 主动脉覆膜支架-支架 | C02060500114014081900000088 | C02060500100005081900000080 | 02-血管介入治疗类材料 | 06-外周血管介入治疗材料 | 05-胸主动脉支架 | 胸主动脉支架（非分支型/覆膜） | 14-合金 | 014-覆膜/非分支型 | 46-30S180G174 | TS | (01)06935934319291 | 国械注准20183131694 | 集采范围外 | 新增（2025-06-23)、产品名称变更、国家医保耗材27位编码变更
| 北京裕恒佳科技有限公司 |  | 549a4a2d-7a6e-11f0-88e5-34735a9d8166 | cc29fe16-0a13-11ea-99e3-fa163e0a8baf | 外周血管支架类 | 主动脉夹层 | 主动脉覆膜支架-支架 | 1fd269cd-bee2-11ed-9447-b4055d63f15c | 主动脉覆膜支架 | 北京裕恒佳科技有限公司 |  | 国械注准20183131694 |  | 产品由作为支撑物的金属支架和作为覆盖物的人工血管两部分构成。支撑架、边缘架、固定弹簧、连接丝（直丝）由镍钛形状记忆合金丝制成，人工血管由涤纶复合材料制成，带有铂金标记环。形状包括为直形和锥形。环氧乙烷灭菌，产品一次性使用。货架有效期三年。 | 该产品与输送系统配合使用，经送放器送入预期治疗部位后释放以修复血管病变。用于主动脉夹层动脉瘤（B型）和主动脉真性或假性动脉瘤介入治疗。 | 主动脉夹层 |  | 467d4949-1d12-11ed-9447-b4055d63f15c | 467d4949-1d12-11ed-9447-b4055d63f15c | 主动脉覆膜支架-支架 | C02060500114014081900000089 | C02060500100005081900000081 | 02-血管介入治疗类材料 | 06-外周血管介入治疗材料 | 05-胸主动脉支架 | 胸主动脉支架（非分支型/覆膜） | 14-合金 | 014-覆膜/非分支型 | 40-28S180G166 | TS | (01)06935934325582 | 国械注准20183131694 | 集采范围外 | 新增（2025-06-23)、产品名称变更、国家医保耗材27位编码变更
| 北京裕恒佳科技有限公司 |  | 549a4b18-7a6e-11f0-88e5-34735a9d8166 | cc29fe16-0a13-11ea-99e3-fa163e0a8baf | 外周血管支架类 | 主动脉夹层 | 主动脉覆膜支架-支架 | 1fd269cd-bee2-11ed-9447-b4055d63f15c | 主动脉覆膜支架 | 北京裕恒佳科技有限公司 |  | 国械注准20183131694 |  | 产品由作为支撑物的金属支架和作为覆盖物的人工血管两部分构成。支撑架、边缘架、固定弹簧、连接丝（直丝）由镍钛形状记忆合金丝制成，人工血管由涤纶复合材料制成，带有铂金标记环。形状包括为直形和锥形。环氧乙烷灭菌，产品一次性使用。货架有效期三年。 | 该产品与输送系统配合使用，经送放器送入预期治疗部位后释放以修复血管病变。用于主动脉夹层动脉瘤（B型）和主动脉真性或假性动脉瘤介入治疗。 | 主动脉夹层 |  | 467d62ba-1d12-11ed-9447-b4055d63f15c | 467d62ba-1d12-11ed-9447-b4055d63f15c | 主动脉覆膜支架-支架 | C02060500114014081900000090 | C02060500100005081900000082 | 02-血管介入治疗类材料 | 06-外周血管介入治疗材料 | 05-胸主动脉支架 | 胸主动脉支架（非分支型/覆膜） | 14-合金 | 014-覆膜/非分支型 | 36-30S160G154 | TS | (01)06935934316214 | 国械注准20183131694 | 集采范围外 | 新增（2025-06-23)、产品名称变更、国家医保耗材27位编码变更
| 北京裕恒佳科技有限公司 |  | 549a4bf4-7a6e-11f0-88e5-34735a9d8166 | cc29fe16-0a13-11ea-99e3-fa163e0a8baf | 外周血管支架类 | 主动脉夹层 | 主动脉覆膜支架-支架 | 1fd269cd-bee2-11ed-9447-b4055d63f15c | 主动脉覆膜支架 | 北京裕恒佳科技有限公司 |  | 国械注准20183131694 |  | 产品由作为支撑物的金属支架和作为覆盖物的人工血管两部分构成。支撑架、边缘架、固定弹簧、连接丝（直丝）由镍钛形状记忆合金丝制成，人工血管由涤纶复合材料制成，带有铂金标记环。形状包括为直形和锥形。环氧乙烷灭菌，产品一次性使用。货架有效期三年。 | 该产品与输送系统配合使用，经送放器送入预期治疗部位后释放以修复血管病变。用于主动脉夹层动脉瘤（B型）和主动脉真性或假性动脉瘤介入治疗。 | 主动脉夹层 |  | 467d6704-1d12-11ed-9447-b4055d63f15c | 467d6704-1d12-11ed-9447-b4055d63f15c | 主动脉覆膜支架-支架 | C02060500114014081900000091 | C02060500100005081900000083 | 02-血管介入治疗类材料 | 06-外周血管介入治疗材料 | 05-胸主动脉支架 | 胸主动脉支架（非分支型/覆膜） | 14-合金 | 014-覆膜/非分支型 | 42-30S190G170 | TS | (01)06935934323106 | 国械注准20183131694 | 集采范围外 | 新增（2025-06-23)、产品名称变更、国家医保耗材27位编码变更
| 北京裕恒佳科技有限公司 |  | 549a4ccb-7a6e-11f0-88e5-34735a9d8166 | cc29fe16-0a13-11ea-99e3-fa163e0a8baf | 外周血管支架类 | 主动脉夹层 | 主动脉覆膜支架-支架 | 1fd269cd-bee2-11ed-9447-b4055d63f15c | 主动脉覆膜支架 | 北京裕恒佳科技有限公司 |  | 国械注准20183131694 |  | 产品由作为支撑物的金属支架和作为覆盖物的人工血管两部分构成。支撑架、边缘架、固定弹簧、连接丝（直丝）由镍钛形状记忆合金丝制成，人工血管由涤纶复合材料制成，带有铂金标记环。形状包括为直形和锥形。环氧乙烷灭菌，产品一次性使用。货架有效期三年。 | 该产品与输送系统配合使用，经送放器送入预期治疗部位后释放以修复血管病变。用于主动脉夹层动脉瘤（B型）和主动脉真性或假性动脉瘤介入治疗。 | 主动脉夹层 |  | 467d7b83-1d12-11ed-9447-b4055d63f15c | 467d7b83-1d12-11ed-9447-b4055d63f15c | 主动脉覆膜支架-支架 | C02060500114014081900000092 | C02060500100005081900000084 | 02-血管介入治疗类材料 | 06-外周血管介入治疗材料 | 05-胸主动脉支架 | 胸主动脉支架（非分支型/覆膜） | 14-合金 | 014-覆膜/非分支型 | 36-30S180G166 | TS | (01)06935934314845 | 国械注准20183131694 | 集采范围外 | 新增（2025-06-23)、产品名称变更、国家医保耗材27位编码变更
| 北京裕恒佳科技有限公司 |  | 549a4da7-7a6e-11f0-88e5-34735a9d8166 | cc29fe16-0a13-11ea-99e3-fa163e0a8baf | 外周血管支架类 | 主动脉夹层 | 主动脉覆膜支架-支架 | 1fd269cd-bee2-11ed-9447-b4055d63f15c | 主动脉覆膜支架 | 北京裕恒佳科技有限公司 |  | 国械注准20183131694 |  | 产品由作为支撑物的金属支架和作为覆盖物的人工血管两部分构成。支撑架、边缘架、固定弹簧、连接丝（直丝）由镍钛形状记忆合金丝制成，人工血管由涤纶复合材料制成，带有铂金标记环。形状包括为直形和锥形。环氧乙烷灭菌，产品一次性使用。货架有效期三年。 | 该产品与输送系统配合使用，经送放器送入预期治疗部位后释放以修复血管病变。用于主动脉夹层动脉瘤（B型）和主动脉真性或假性动脉瘤介入治疗。 | 主动脉夹层 |  | 467d8b00-1d12-11ed-9447-b4055d63f15c | 467d8b00-1d12-11ed-9447-b4055d63f15c | 主动脉覆膜支架-支架 | C02060500114014081900000093 | C02060500100005081900000085 | 02-血管介入治疗类材料 | 06-外周血管介入治疗材料 | 05-胸主动脉支架 | 胸主动脉支架（非分支型/覆膜） | 14-合金 | 014-覆膜/非分支型 | 36-28S180G166 | TS | (01)06935934325605 | 国械注准20183131694 | 集采范围外 | 新增（2025-06-23)、产品名称变更、国家医保耗材27位编码变更
| 北京裕恒佳科技有限公司 |  | 549a4e7e-7a6e-11f0-88e5-34735a9d8166 | cc29fe16-0a13-11ea-99e3-fa163e0a8baf | 外周血管支架类 | 主动脉夹层 | 主动脉覆膜支架-支架 | 1fd269cd-bee2-11ed-9447-b4055d63f15c | 主动脉覆膜支架 | 北京裕恒佳科技有限公司 |  | 国械注准20183131694 |  | 产品由作为支撑物的金属支架和作为覆盖物的人工血管两部分构成。支撑架、边缘架、固定弹簧、连接丝（直丝）由镍钛形状记忆合金丝制成，人工血管由涤纶复合材料制成，带有铂金标记环。形状包括为直形和锥形。环氧乙烷灭菌，产品一次性使用。货架有效期三年。 | 该产品与输送系统配合使用，经送放器送入预期治疗部位后释放以修复血管病变。用于主动脉夹层动脉瘤（B型）和主动脉真性或假性动脉瘤介入治疗。 | 主动脉夹层 |  | 467d8ecd-1d12-11ed-9447-b4055d63f15c | 467d8ecd-1d12-11ed-9447-b4055d63f15c | 主动脉覆膜支架-支架 | C02060500114014081900000094 | C02060500100005081900000086 | 02-血管介入治疗类材料 | 06-外周血管介入治疗材料 | 05-胸主动脉支架 | 胸主动脉支架（非分支型/覆膜） | 14-合金 | 014-覆膜/非分支型 | 32-30S160G144 | TS | (01)06935934323045 | 国械注准20183131694 | 集采范围外 | 新增（2025-06-23)、产品名称变更、国家医保耗材27位编码变更
| 北京裕恒佳科技有限公司 |  | 549a4f55-7a6e-11f0-88e5-34735a9d8166 | cc29fe16-0a13-11ea-99e3-fa163e0a8baf | 外周血管支架类 | 主动脉夹层 | 主动脉覆膜支架-支架 | 1fd269cd-bee2-11ed-9447-b4055d63f15c | 主动脉覆膜支架 | 北京裕恒佳科技有限公司 |  | 国械注准20183131694 |  | 产品由作为支撑物的金属支架和作为覆盖物的人工血管两部分构成。支撑架、边缘架、固定弹簧、连接丝（直丝）由镍钛形状记忆合金丝制成，人工血管由涤纶复合材料制成，带有铂金标记环。形状包括为直形和锥形。环氧乙烷灭菌，产品一次性使用。货架有效期三年。 | 该产品与输送系统配合使用，经送放器送入预期治疗部位后释放以修复血管病变。用于主动脉夹层动脉瘤（B型）和主动脉真性或假性动脉瘤介入治疗。 | 主动脉夹层 |  | 467d9182-1d12-11ed-9447-b4055d63f15c | 467d9182-1d12-11ed-9447-b4055d63f15c | 主动脉覆膜支架-支架 | C02060500114014081900000095 | C02060500100005081900000087 | 02-血管介入治疗类材料 | 06-外周血管介入治疗材料 | 05-胸主动脉支架 | 胸主动脉支架（非分支型/覆膜） | 14-合金 | 014-覆膜/非分支型 | 38-30S190G174 | TS | (01)06935934323250 | 国械注准20183131694 | 集采范围外 | 新增（2025-06-23)、产品名称变更、国家医保耗材27位编码变更
| 北京裕恒佳科技有限公司 |  | 549a5031-7a6e-11f0-88e5-34735a9d8166 | cc29fe16-0a13-11ea-99e3-fa163e0a8baf | 外周血管支架类 | 主动脉夹层 | 主动脉覆膜支架-支架 | 1fd269cd-bee2-11ed-9447-b4055d63f15c | 主动脉覆膜支架 | 北京裕恒佳科技有限公司 |  | 国械注准20183131694 |  | 产品由作为支撑物的金属支架和作为覆盖物的人工血管两部分构成。支撑架、边缘架、固定弹簧、连接丝（直丝）由镍钛形状记忆合金丝制成，人工血管由涤纶复合材料制成，带有铂金标记环。形状包括为直形和锥形。环氧乙烷灭菌，产品一次性使用。货架有效期三年。 | 该产品与输送系统配合使用，经送放器送入预期治疗部位后释放以修复血管病变。用于主动脉夹层动脉瘤（B型）和主动脉真性或假性动脉瘤介入治疗。 | 主动脉夹层 |  | 467d94b6-1d12-11ed-9447-b4055d63f15c | 467d94b6-1d12-11ed-9447-b4055d63f15c | 主动脉覆膜支架-支架 | C02060500114014081900000096 | C02060500100005081900000088 | 02-血管介入治疗类材料 | 06-外周血管介入治疗材料 | 05-胸主动脉支架 | 胸主动脉支架（非分支型/覆膜） | 14-合金 | 014-覆膜/非分支型 | 36-30S190G180 | TS | (01)06935934324899 | 国械注准20183131694 | 集采范围外 | 新增（2025-06-23)、产品名称变更、国家医保耗材27位编码变更
| 北京裕恒佳科技有限公司 |  | 549a53a1-7a6e-11f0-88e5-34735a9d8166 | cc29fe16-0a13-11ea-99e3-fa163e0a8baf | 外周血管支架类 | 主动脉夹层 | 主动脉覆膜支架-支架 | 1fd269cd-bee2-11ed-9447-b4055d63f15c | 主动脉覆膜支架 | 北京裕恒佳科技有限公司 |  | 国械注准20183131694 |  | 产品由作为支撑物的金属支架和作为覆盖物的人工血管两部分构成。支撑架、边缘架、固定弹簧、连接丝（直丝）由镍钛形状记忆合金丝制成，人工血管由涤纶复合材料制成，带有铂金标记环。形状包括为直形和锥形。环氧乙烷灭菌，产品一次性使用。货架有效期三年。 | 该产品与输送系统配合使用，经送放器送入预期治疗部位后释放以修复血管病变。用于主动脉夹层动脉瘤（B型）和主动脉真性或假性动脉瘤介入治疗。 | 主动脉夹层 |  | 467da5e7-1d12-11ed-9447-b4055d63f15c | 467da5e7-1d12-11ed-9447-b4055d63f15c | 主动脉覆膜支架-支架 | C02060500114014081900000097 | C02060500100005081900000089 | 02-血管介入治疗类材料 | 06-外周血管介入治疗材料 | 05-胸主动脉支架 | 胸主动脉支架（非分支型/覆膜） | 14-合金 | 014-覆膜/非分支型 | 32-30S130G112 | TS | (01)06935934322024 | 国械注准20183131694 | 集采范围外 | 新增（2025-06-23)、产品名称变更、国家医保耗材27位编码变更
| 北京裕恒佳科技有限公司 |  | 549a5490-7a6e-11f0-88e5-34735a9d8166 | cc29fe16-0a13-11ea-99e3-fa163e0a8baf | 外周血管支架类 | 主动脉夹层 | 主动脉覆膜支架-支架 | 1fd269cd-bee2-11ed-9447-b4055d63f15c | 主动脉覆膜支架 | 北京裕恒佳科技有限公司 |  | 国械注准20183131694 |  | 产品由作为支撑物的金属支架和作为覆盖物的人工血管两部分构成。支撑架、边缘架、固定弹簧、连接丝（直丝）由镍钛形状记忆合金丝制成，人工血管由涤纶复合材料制成，带有铂金标记环。形状包括为直形和锥形。环氧乙烷灭菌，产品一次性使用。货架有效期三年。 | 该产品与输送系统配合使用，经送放器送入预期治疗部位后释放以修复血管病变。用于主动脉夹层动脉瘤（B型）和主动脉真性或假性动脉瘤介入治疗。 | 主动脉夹层 |  | 467da8ef-1d12-11ed-9447-b4055d63f15c | 467da8ef-1d12-11ed-9447-b4055d63f15c | 主动脉覆膜支架-支架 | C02060500114014081900000098 | C02060500100005081900000090 | 02-血管介入治疗类材料 | 06-外周血管介入治疗材料 | 05-胸主动脉支架 | 胸主动脉支架（非分支型/覆膜） | 14-合金 | 014-覆膜/非分支型 | 46-30S180G160 | TS | (01)06935934321744 | 国械注准20183131694 | 集采范围外 | 新增（2025-06-23)、产品名称变更、国家医保耗材27位编码变更
| 北京裕恒佳科技有限公司 |  | 549a556c-7a6e-11f0-88e5-34735a9d8166 | cc29fe16-0a13-11ea-99e3-fa163e0a8baf | 外周血管支架类 | 主动脉夹层 | 主动脉覆膜支架-支架 | 1fd269cd-bee2-11ed-9447-b4055d63f15c | 主动脉覆膜支架 | 北京裕恒佳科技有限公司 |  | 国械注准20183131694 |  | 产品由作为支撑物的金属支架和作为覆盖物的人工血管两部分构成。支撑架、边缘架、固定弹簧、连接丝（直丝）由镍钛形状记忆合金丝制成，人工血管由涤纶复合材料制成，带有铂金标记环。形状包括为直形和锥形。环氧乙烷灭菌，产品一次性使用。货架有效期三年。 | 该产品与输送系统配合使用，经送放器送入预期治疗部位后释放以修复血管病变。用于主动脉夹层动脉瘤（B型）和主动脉真性或假性动脉瘤介入治疗。 | 主动脉夹层 |  | 467dac55-1d12-11ed-9447-b4055d63f15c | 467dac55-1d12-11ed-9447-b4055d63f15c | 主动脉覆膜支架-支架 | C02060500114014081900000099 | C02060500100005081900000091 | 02-血管介入治疗类材料 | 06-外周血管介入治疗材料 | 05-胸主动脉支架 | 胸主动脉支架（非分支型/覆膜） | 14-合金 | 014-覆膜/非分支型 | 38-28S140G126 | TS | (01)06935934325742 | 国械注准20183131694 | 集采范围外 | 新增（2025-06-23)、产品名称变更、国家医保耗材27位编码变更
| 北京裕恒佳科技有限公司 |  | 549a5634-7a6e-11f0-88e5-34735a9d8166 | cc29fe16-0a13-11ea-99e3-fa163e0a8baf | 外周血管支架类 | 主动脉夹层 | 主动脉覆膜支架-支架 | 1fd269cd-bee2-11ed-9447-b4055d63f15c | 主动脉覆膜支架 | 北京裕恒佳科技有限公司 |  | 国械注准20183131694 |  | 产品由作为支撑物的金属支架和作为覆盖物的人工血管两部分构成。支撑架、边缘架、固定弹簧、连接丝（直丝）由镍钛形状记忆合金丝制成，人工血管由涤纶复合材料制成，带有铂金标记环。形状包括为直形和锥形。环氧乙烷灭菌，产品一次性使用。货架有效期三年。 | 该产品与输送系统配合使用，经送放器送入预期治疗部位后释放以修复血管病变。用于主动脉夹层动脉瘤（B型）和主动脉真性或假性动脉瘤介入治疗。 | 主动脉夹层 |  | 467db0b9-1d12-11ed-9447-b4055d63f15c | 467db0b9-1d12-11ed-9447-b4055d63f15c | 主动脉覆膜支架-支架 | C02060500114014081900000100 | C02060500100005081900000092 | 02-血管介入治疗类材料 | 06-外周血管介入治疗材料 | 05-胸主动脉支架 | 胸主动脉支架（非分支型/覆膜） | 14-合金 | 014-覆膜/非分支型 | 38-28S180G180 | TS | (01)06935934325391 | 国械注准20183131694 | 集采范围外 | 新增（2025-06-23)、产品名称变更、国家医保耗材27位编码变更
| 北京裕恒佳科技有限公司 |  | 549a5710-7a6e-11f0-88e5-34735a9d8166 | cc29fe16-0a13-11ea-99e3-fa163e0a8baf | 外周血管支架类 | 主动脉夹层 | 主动脉覆膜支架-支架 | 1fd269cd-bee2-11ed-9447-b4055d63f15c | 主动脉覆膜支架 | 北京裕恒佳科技有限公司 |  | 国械注准20183131694 |  | 产品由作为支撑物的金属支架和作为覆盖物的人工血管两部分构成。支撑架、边缘架、固定弹簧、连接丝（直丝）由镍钛形状记忆合金丝制成，人工血管由涤纶复合材料制成，带有铂金标记环。形状包括为直形和锥形。环氧乙烷灭菌，产品一次性使用。货架有效期三年。 | 该产品与输送系统配合使用，经送放器送入预期治疗部位后释放以修复血管病变。用于主动脉夹层动脉瘤（B型）和主动脉真性或假性动脉瘤介入治疗。 | 主动脉夹层 |  | 467db52e-1d12-11ed-9447-b4055d63f15c | 467db52e-1d12-11ed-9447-b4055d63f15c | 主动脉覆膜支架-支架 | C02060500114014081900000101 | C02060500100005081900000093 | 02-血管介入治疗类材料 | 06-外周血管介入治疗材料 | 05-胸主动脉支架 | 胸主动脉支架（非分支型/覆膜） | 14-合金 | 014-覆膜/非分支型 | 42-28S190G176 | TS | (01)06935934325803 | 国械注准20183131694 | 集采范围外 | 新增（2025-06-23)、产品名称变更、国家医保耗材27位编码变更
| 北京裕恒佳科技有限公司 |  | 549a57e7-7a6e-11f0-88e5-34735a9d8166 | cc29fe16-0a13-11ea-99e3-fa163e0a8baf | 外周血管支架类 | 主动脉夹层 | 主动脉覆膜支架-支架 | 1fd269cd-bee2-11ed-9447-b4055d63f15c | 主动脉覆膜支架 | 北京裕恒佳科技有限公司 |  | 国械注准20183131694 |  | 产品由作为支撑物的金属支架和作为覆盖物的人工血管两部分构成。支撑架、边缘架、固定弹簧、连接丝（直丝）由镍钛形状记忆合金丝制成，人工血管由涤纶复合材料制成，带有铂金标记环。形状包括为直形和锥形。环氧乙烷灭菌，产品一次性使用。货架有效期三年。 | 该产品与输送系统配合使用，经送放器送入预期治疗部位后释放以修复血管病变。用于主动脉夹层动脉瘤（B型）和主动脉真性或假性动脉瘤介入治疗。 | 主动脉夹层 |  | 467dcf76-1d12-11ed-9447-b4055d63f15c | 467dcf76-1d12-11ed-9447-b4055d63f15c | 主动脉覆膜支架-支架 | C02060500114014081900000102 | C02060500100005081900000094 | 02-血管介入治疗类材料 | 06-外周血管介入治疗材料 | 05-胸主动脉支架 | 胸主动脉支架（非分支型/覆膜） | 14-合金 | 014-覆膜/非分支型 | 42-30S180G180 | TS | (01)06935934320358 | 国械注准20183131694 | 集采范围外 | 新增（2025-06-23)、产品名称变更、国家医保耗材27位编码变更
| 北京裕恒佳科技有限公司 |  | 549a58cd-7a6e-11f0-88e5-34735a9d8166 | cc29fe16-0a13-11ea-99e3-fa163e0a8baf | 外周血管支架类 | 主动脉夹层 | 主动脉覆膜支架-支架 | 1fd269cd-bee2-11ed-9447-b4055d63f15c | 主动脉覆膜支架 | 北京裕恒佳科技有限公司 |  | 国械注准20183131694 |  | 产品由作为支撑物的金属支架和作为覆盖物的人工血管两部分构成。支撑架、边缘架、固定弹簧、连接丝（直丝）由镍钛形状记忆合金丝制成，人工血管由涤纶复合材料制成，带有铂金标记环。形状包括为直形和锥形。环氧乙烷灭菌，产品一次性使用。货架有效期三年。 | 该产品与输送系统配合使用，经送放器送入预期治疗部位后释放以修复血管病变。用于主动脉夹层动脉瘤（B型）和主动脉真性或假性动脉瘤介入治疗。 | 主动脉夹层 |  | 467dd416-1d12-11ed-9447-b4055d63f15c | 467dd416-1d12-11ed-9447-b4055d63f15c | 主动脉覆膜支架-支架 | C02060500114014081900000103 | C02060500100005081900000095 | 02-血管介入治疗类材料 | 06-外周血管介入治疗材料 | 05-胸主动脉支架 | 胸主动脉支架（非分支型/覆膜） | 14-合金 | 014-覆膜/非分支型 | 30-30S140G126 | TM | (01)06935934316832 | 国械注准20183131694 | 集采范围外 | 新增（2025-06-23)、产品名称变更、国家医保耗材27位编码变更
| 北京裕恒佳科技有限公司 |  | 549a59a9-7a6e-11f0-88e5-34735a9d8166 | cc29fe16-0a13-11ea-99e3-fa163e0a8baf | 外周血管支架类 | 主动脉夹层 | 主动脉覆膜支架-支架 | 1fd269cd-bee2-11ed-9447-b4055d63f15c | 主动脉覆膜支架 | 北京裕恒佳科技有限公司 |  | 国械注准20183131694 |  | 产品由作为支撑物的金属支架和作为覆盖物的人工血管两部分构成。支撑架、边缘架、固定弹簧、连接丝（直丝）由镍钛形状记忆合金丝制成，人工血管由涤纶复合材料制成，带有铂金标记环。形状包括为直形和锥形。环氧乙烷灭菌，产品一次性使用。货架有效期三年。 | 该产品与输送系统配合使用，经送放器送入预期治疗部位后释放以修复血管病变。用于主动脉夹层动脉瘤（B型）和主动脉真性或假性动脉瘤介入治疗。 | 主动脉夹层 |  | 467de5a5-1d12-11ed-9447-b4055d63f15c | 467de5a5-1d12-11ed-9447-b4055d63f15c | 主动脉覆膜支架-支架 | C02060500114014081900000104 | C02060500100005081900000096 | 02-血管介入治疗类材料 | 06-外周血管介入治疗材料 | 05-胸主动脉支架 | 胸主动脉支架（非分支型/覆膜） | 14-合金 | 014-覆膜/非分支型 | 46-28S180G166 | TS | (01)06935934325551 | 国械注准20183131694 | 集采范围外 | 新增（2025-06-23)、产品名称变更、国家医保耗材27位编码变更
| 北京裕恒佳科技有限公司 |  | 549a5a80-7a6e-11f0-88e5-34735a9d8166 | cc29fe16-0a13-11ea-99e3-fa163e0a8baf | 外周血管支架类 | 主动脉夹层 | 主动脉覆膜支架-支架 | 1fd269cd-bee2-11ed-9447-b4055d63f15c | 主动脉覆膜支架 | 北京裕恒佳科技有限公司 |  | 国械注准20183131694 |  | 产品由作为支撑物的金属支架和作为覆盖物的人工血管两部分构成。支撑架、边缘架、固定弹簧、连接丝（直丝）由镍钛形状记忆合金丝制成，人工血管由涤纶复合材料制成，带有铂金标记环。形状包括为直形和锥形。环氧乙烷灭菌，产品一次性使用。货架有效期三年。 | 该产品与输送系统配合使用，经送放器送入预期治疗部位后释放以修复血管病变。用于主动脉夹层动脉瘤（B型）和主动脉真性或假性动脉瘤介入治疗。 | 主动脉夹层 |  | 467df000-1d12-11ed-9447-b4055d63f15c | 467df000-1d12-11ed-9447-b4055d63f15c | 主动脉覆膜支架-支架 | C02060500114014081900000105 | C02060500100005081900000097 | 02-血管介入治疗类材料 | 06-外周血管介入治疗材料 | 05-胸主动脉支架 | 胸主动脉支架（非分支型/覆膜） | 14-合金 | 014-覆膜/非分支型 | 30-26S120G106 | TS | (01)06935934326268 | 国械注准20183131694 | 集采范围外 | 新增（2025-06-23)、产品名称变更、国家医保耗材27位编码变更
| 北京裕恒佳科技有限公司 |  | 549a5b61-7a6e-11f0-88e5-34735a9d8166 | cc29fe16-0a13-11ea-99e3-fa163e0a8baf | 外周血管支架类 | 主动脉夹层 | 主动脉覆膜支架-支架 | 1fd269cd-bee2-11ed-9447-b4055d63f15c | 主动脉覆膜支架 | 北京裕恒佳科技有限公司 |  | 国械注准20183131694 |  | 产品由作为支撑物的金属支架和作为覆盖物的人工血管两部分构成。支撑架、边缘架、固定弹簧、连接丝（直丝）由镍钛形状记忆合金丝制成，人工血管由涤纶复合材料制成，带有铂金标记环。形状包括为直形和锥形。环氧乙烷灭菌，产品一次性使用。货架有效期三年。 | 该产品与输送系统配合使用，经送放器送入预期治疗部位后释放以修复血管病变。用于主动脉夹层动脉瘤（B型）和主动脉真性或假性动脉瘤介入治疗。 | 主动脉夹层 |  | 467df68d-1d12-11ed-9447-b4055d63f15c | 467df68d-1d12-11ed-9447-b4055d63f15c | 主动脉覆膜支架-支架 | C02060500114014081900000106 | C02060500100005081900000098 | 02-血管介入治疗类材料 | 06-外周血管介入治疗材料 | 05-胸主动脉支架 | 胸主动脉支架（非分支型/覆膜） | 14-合金 | 014-覆膜/非分支型 | 36-30S180G180 | TS | (01)06935934320389 | 国械注准20183131694 | 集采范围外 | 新增（2025-06-23)、产品名称变更、国家医保耗材27位编码变更
| 北京裕恒佳科技有限公司 |  | 549a5c3d-7a6e-11f0-88e5-34735a9d8166 | cc29fe16-0a13-11ea-99e3-fa163e0a8baf | 外周血管支架类 | 主动脉夹层 | 主动脉覆膜支架-支架 | 1fd269cd-bee2-11ed-9447-b4055d63f15c | 主动脉覆膜支架 | 北京裕恒佳科技有限公司 |  | 国械注准20183131694 |  | 产品由作为支撑物的金属支架和作为覆盖物的人工血管两部分构成。支撑架、边缘架、固定弹簧、连接丝（直丝）由镍钛形状记忆合金丝制成，人工血管由涤纶复合材料制成，带有铂金标记环。形状包括为直形和锥形。环氧乙烷灭菌，产品一次性使用。货架有效期三年。 | 该产品与输送系统配合使用，经送放器送入预期治疗部位后释放以修复血管病变。用于主动脉夹层动脉瘤（B型）和主动脉真性或假性动脉瘤介入治疗。 | 主动脉夹层 |  | 467df90c-1d12-11ed-9447-b4055d63f15c | 467df90c-1d12-11ed-9447-b4055d63f15c | 主动脉覆膜支架-支架 | C02060500114014081900000107 | C02060500100005081900000099 | 02-血管介入治疗类材料 | 06-外周血管介入治疗材料 | 05-胸主动脉支架 | 胸主动脉支架（非分支型/覆膜） | 14-合金 | 014-覆膜/非分支型 | 44-30S140G126 | TS | (01)06935934315408 | 国械注准20183131694 | 集采范围外 | 新增（2025-06-23)、产品名称变更、国家医保耗材27位编码变更
| 北京裕恒佳科技有限公司 |  | 549a5d14-7a6e-11f0-88e5-34735a9d8166 | cc29fe16-0a13-11ea-99e3-fa163e0a8baf | 外周血管支架类 | 主动脉夹层 | 主动脉覆膜支架-支架 | 1fd269cd-bee2-11ed-9447-b4055d63f15c | 主动脉覆膜支架 | 北京裕恒佳科技有限公司 |  | 国械注准20183131694 |  | 产品由作为支撑物的金属支架和作为覆盖物的人工血管两部分构成。支撑架、边缘架、固定弹簧、连接丝（直丝）由镍钛形状记忆合金丝制成，人工血管由涤纶复合材料制成，带有铂金标记环。形状包括为直形和锥形。环氧乙烷灭菌，产品一次性使用。货架有效期三年。 | 该产品与输送系统配合使用，经送放器送入预期治疗部位后释放以修复血管病变。用于主动脉夹层动脉瘤（B型）和主动脉真性或假性动脉瘤介入治疗。 | 主动脉夹层 |  | 467dfb71-1d12-11ed-9447-b4055d63f15c | 467dfb71-1d12-11ed-9447-b4055d63f15c | 主动脉覆膜支架-支架 | C02060500114014081900000108 | C02060500100005081900000100 | 02-血管介入治疗类材料 | 06-外周血管介入治疗材料 | 05-胸主动脉支架 | 胸主动脉支架（非分支型/覆膜） | 14-合金 | 014-覆膜/非分支型 | 32-30S190G176 | TS | (01)06935934324592 | 国械注准20183131694 | 集采范围外 | 新增（2025-06-23)、产品名称变更、国家医保耗材27位编码变更
| 北京裕恒佳科技有限公司 |  | 549a6097-7a6e-11f0-88e5-34735a9d8166 | cc29fe16-0a13-11ea-99e3-fa163e0a8baf | 外周血管支架类 | 主动脉夹层 | 主动脉覆膜支架-支架 | 1fd269cd-bee2-11ed-9447-b4055d63f15c | 主动脉覆膜支架 | 北京裕恒佳科技有限公司 |  | 国械注准20183131694 |  | 产品由作为支撑物的金属支架和作为覆盖物的人工血管两部分构成。支撑架、边缘架、固定弹簧、连接丝（直丝）由镍钛形状记忆合金丝制成，人工血管由涤纶复合材料制成，带有铂金标记环。形状包括为直形和锥形。环氧乙烷灭菌，产品一次性使用。货架有效期三年。 | 该产品与输送系统配合使用，经送放器送入预期治疗部位后释放以修复血管病变。用于主动脉夹层动脉瘤（B型）和主动脉真性或假性动脉瘤介入治疗。 | 主动脉夹层 |  | 467dfdbd-1d12-11ed-9447-b4055d63f15c | 467dfdbd-1d12-11ed-9447-b4055d63f15c | 主动脉覆膜支架-支架 | C02060500114014081900000109 | C02060500100005081900000101 | 02-血管介入治疗类材料 | 06-外周血管介入治疗材料 | 05-胸主动脉支架 | 胸主动脉支架（非分支型/覆膜） | 14-合金 | 014-覆膜/非分支型 | 40-30S140G126 | TS | (01)06935934315422 | 国械注准20183131694 | 集采范围外 | 新增（2025-06-23)、产品名称变更、国家医保耗材27位编码变更
| 北京裕恒佳科技有限公司 |  | 549a617d-7a6e-11f0-88e5-34735a9d8166 | cc29fe16-0a13-11ea-99e3-fa163e0a8baf | 外周血管支架类 | 主动脉夹层 | 主动脉覆膜支架-支架 | 1fd269cd-bee2-11ed-9447-b4055d63f15c | 主动脉覆膜支架 | 北京裕恒佳科技有限公司 |  | 国械注准20183131694 |  | 产品由作为支撑物的金属支架和作为覆盖物的人工血管两部分构成。支撑架、边缘架、固定弹簧、连接丝（直丝）由镍钛形状记忆合金丝制成，人工血管由涤纶复合材料制成，带有铂金标记环。形状包括为直形和锥形。环氧乙烷灭菌，产品一次性使用。货架有效期三年。 | 该产品与输送系统配合使用，经送放器送入预期治疗部位后释放以修复血管病变。用于主动脉夹层动脉瘤（B型）和主动脉真性或假性动脉瘤介入治疗。 | 主动脉夹层 |  | 467e001e-1d12-11ed-9447-b4055d63f15c | 467e001e-1d12-11ed-9447-b4055d63f15c | 主动脉覆膜支架-支架 | C02060500114014081900000110 | C02060500100005081900000102 | 02-血管介入治疗类材料 | 06-外周血管介入治疗材料 | 05-胸主动脉支架 | 胸主动脉支架（非分支型/覆膜） | 14-合金 | 014-覆膜/非分支型 | 32-28S190G176 | TS | (01)06935934325858 | 国械注准20183131694 | 集采范围外 | 新增（2025-06-23)、产品名称变更、国家医保耗材27位编码变更
| 北京裕恒佳科技有限公司 |  | 549a6259-7a6e-11f0-88e5-34735a9d8166 | cc29fe16-0a13-11ea-99e3-fa163e0a8baf | 外周血管支架类 | 主动脉夹层 | 主动脉覆膜支架-支架 | 1fd269cd-bee2-11ed-9447-b4055d63f15c | 主动脉覆膜支架 | 北京裕恒佳科技有限公司 |  | 国械注准20183131694 |  | 产品由作为支撑物的金属支架和作为覆盖物的人工血管两部分构成。支撑架、边缘架、固定弹簧、连接丝（直丝）由镍钛形状记忆合金丝制成，人工血管由涤纶复合材料制成，带有铂金标记环。形状包括为直形和锥形。环氧乙烷灭菌，产品一次性使用。货架有效期三年。 | 该产品与输送系统配合使用，经送放器送入预期治疗部位后释放以修复血管病变。用于主动脉夹层动脉瘤（B型）和主动脉真性或假性动脉瘤介入治疗。 | 主动脉夹层 |  | 467e0972-1d12-11ed-9447-b4055d63f15c | 467e0972-1d12-11ed-9447-b4055d63f15c | 主动脉覆膜支架-支架 | C02060500114014081900000111 | C02060500100005081900000103 | 02-血管介入治疗类材料 | 06-外周血管介入治疗材料 | 05-胸主动脉支架 | 胸主动脉支架（非分支型/覆膜） | 14-合金 | 014-覆膜/非分支型 | 30-28S140G120 | TS | (01)06935934321935 | 国械注准20183131694 | 集采范围外 | 新增（2025-06-23)、产品名称变更、国家医保耗材27位编码变更
| 北京裕恒佳科技有限公司 |  | 549a6330-7a6e-11f0-88e5-34735a9d8166 | cc29fe16-0a13-11ea-99e3-fa163e0a8baf | 外周血管支架类 | 主动脉夹层 | 主动脉覆膜支架-支架 | 1fd269cd-bee2-11ed-9447-b4055d63f15c | 主动脉覆膜支架 | 北京裕恒佳科技有限公司 |  | 国械注准20183131694 |  | 产品由作为支撑物的金属支架和作为覆盖物的人工血管两部分构成。支撑架、边缘架、固定弹簧、连接丝（直丝）由镍钛形状记忆合金丝制成，人工血管由涤纶复合材料制成，带有铂金标记环。形状包括为直形和锥形。环氧乙烷灭菌，产品一次性使用。货架有效期三年。 | 该产品与输送系统配合使用，经送放器送入预期治疗部位后释放以修复血管病变。用于主动脉夹层动脉瘤（B型）和主动脉真性或假性动脉瘤介入治疗。 | 主动脉夹层 |  | 467e0c56-1d12-11ed-9447-b4055d63f15c | 467e0c56-1d12-11ed-9447-b4055d63f15c | 主动脉覆膜支架-支架 | C02060500114014081900000112 | C02060500100005081900000104 | 02-血管介入治疗类材料 | 06-外周血管介入治疗材料 | 05-胸主动脉支架 | 胸主动脉支架（非分支型/覆膜） | 14-合金 | 014-覆膜/非分支型 | 32-30S160G154 | TS | (01)06935934316238 | 国械注准20183131694 | 集采范围外 | 新增（2025-06-23)、产品名称变更、国家医保耗材27位编码变更
| 北京裕恒佳科技有限公司 |  | 549a640c-7a6e-11f0-88e5-34735a9d8166 | cc29fe16-0a13-11ea-99e3-fa163e0a8baf | 外周血管支架类 | 主动脉夹层 | 主动脉覆膜支架-支架 | 1fd269cd-bee2-11ed-9447-b4055d63f15c | 主动脉覆膜支架 | 北京裕恒佳科技有限公司 |  | 国械注准20183131694 |  | 产品由作为支撑物的金属支架和作为覆盖物的人工血管两部分构成。支撑架、边缘架、固定弹簧、连接丝（直丝）由镍钛形状记忆合金丝制成，人工血管由涤纶复合材料制成，带有铂金标记环。形状包括为直形和锥形。环氧乙烷灭菌，产品一次性使用。货架有效期三年。 | 该产品与输送系统配合使用，经送放器送入预期治疗部位后释放以修复血管病变。用于主动脉夹层动脉瘤（B型）和主动脉真性或假性动脉瘤介入治疗。 | 主动脉夹层 |  | 467e0ed5-1d12-11ed-9447-b4055d63f15c | 467e0ed5-1d12-11ed-9447-b4055d63f15c | 主动脉覆膜支架-支架 | C02060500114014081900000113 | C02060500100005081900000105 | 02-血管介入治疗类材料 | 06-外周血管介入治疗材料 | 05-胸主动脉支架 | 胸主动脉支架（非分支型/覆膜） | 14-合金 | 014-覆膜/非分支型 | 28-28S160G140 | TM | (01)06935934322079 | 国械注准20183131694 | 集采范围外 | 新增（2025-06-23)、产品名称变更、国家医保耗材27位编码变更
| 北京裕恒佳科技有限公司 |  | 549a64f2-7a6e-11f0-88e5-34735a9d8166 | cc29fe16-0a13-11ea-99e3-fa163e0a8baf | 外周血管支架类 | 主动脉夹层 | 主动脉覆膜支架-支架 | 1fd269cd-bee2-11ed-9447-b4055d63f15c | 主动脉覆膜支架 | 北京裕恒佳科技有限公司 |  | 国械注准20183131694 |  | 产品由作为支撑物的金属支架和作为覆盖物的人工血管两部分构成。支撑架、边缘架、固定弹簧、连接丝（直丝）由镍钛形状记忆合金丝制成，人工血管由涤纶复合材料制成，带有铂金标记环。形状包括为直形和锥形。环氧乙烷灭菌，产品一次性使用。货架有效期三年。 | 该产品与输送系统配合使用，经送放器送入预期治疗部位后释放以修复血管病变。用于主动脉夹层动脉瘤（B型）和主动脉真性或假性动脉瘤介入治疗。 | 主动脉夹层 |  | 467e28bf-1d12-11ed-9447-b4055d63f15c | 467e28bf-1d12-11ed-9447-b4055d63f15c | 主动脉覆膜支架-支架 | C02060500114014081900000114 | C02060500100005081900000106 | 02-血管介入治疗类材料 | 06-外周血管介入治疗材料 | 05-胸主动脉支架 | 胸主动脉支架（非分支型/覆膜） | 14-合金 | 014-覆膜/非分支型 | 30-28S160G146 | TS | (01)06935934315170 | 国械注准20183131694 | 集采范围外 | 新增（2025-06-23)、产品名称变更、国家医保耗材27位编码变更
| 北京裕恒佳科技有限公司 |  | 549a65cd-7a6e-11f0-88e5-34735a9d8166 | cc29fe16-0a13-11ea-99e3-fa163e0a8baf | 外周血管支架类 | 主动脉夹层 | 主动脉覆膜支架-支架 | 1fd269cd-bee2-11ed-9447-b4055d63f15c | 主动脉覆膜支架 | 北京裕恒佳科技有限公司 |  | 国械注准20183131694 |  | 产品由作为支撑物的金属支架和作为覆盖物的人工血管两部分构成。支撑架、边缘架、固定弹簧、连接丝（直丝）由镍钛形状记忆合金丝制成，人工血管由涤纶复合材料制成，带有铂金标记环。形状包括为直形和锥形。环氧乙烷灭菌，产品一次性使用。货架有效期三年。 | 该产品与输送系统配合使用，经送放器送入预期治疗部位后释放以修复血管病变。用于主动脉夹层动脉瘤（B型）和主动脉真性或假性动脉瘤介入治疗。 | 主动脉夹层 |  | 467e2bbc-1d12-11ed-9447-b4055d63f15c | 467e2bbc-1d12-11ed-9447-b4055d63f15c | 主动脉覆膜支架-支架 | C02060500114014081900000115 | C02060500100005081900000107 | 02-血管介入治疗类材料 | 06-外周血管介入治疗材料 | 05-胸主动脉支架 | 胸主动脉支架（非分支型/覆膜） | 14-合金 | 014-覆膜/非分支型 | 30-26S160G140 | TS | (01)06935934321881 | 国械注准20183131694 | 集采范围外 | 新增（2025-06-23)、产品名称变更、国家医保耗材27位编码变更
| 北京裕恒佳科技有限公司 |  | 549a66b3-7a6e-11f0-88e5-34735a9d8166 | cc29fe16-0a13-11ea-99e3-fa163e0a8baf | 外周血管支架类 | 主动脉夹层 | 主动脉覆膜支架-支架 | 1fd269cd-bee2-11ed-9447-b4055d63f15c | 主动脉覆膜支架 | 北京裕恒佳科技有限公司 |  | 国械注准20183131694 |  | 产品由作为支撑物的金属支架和作为覆盖物的人工血管两部分构成。支撑架、边缘架、固定弹簧、连接丝（直丝）由镍钛形状记忆合金丝制成，人工血管由涤纶复合材料制成，带有铂金标记环。形状包括为直形和锥形。环氧乙烷灭菌，产品一次性使用。货架有效期三年。 | 该产品与输送系统配合使用，经送放器送入预期治疗部位后释放以修复血管病变。用于主动脉夹层动脉瘤（B型）和主动脉真性或假性动脉瘤介入治疗。 | 主动脉夹层 |  | 467e2e50-1d12-11ed-9447-b4055d63f15c | 467e2e50-1d12-11ed-9447-b4055d63f15c | 主动脉覆膜支架-支架 | C02060500114014081900000116 | C02060500100005081900000108 | 02-血管介入治疗类材料 | 06-外周血管介入治疗材料 | 05-胸主动脉支架 | 胸主动脉支架（非分支型/覆膜） | 14-合金 | 014-覆膜/非分支型 | 44-30S160G146 | TS | (01)06935934315101 | 国械注准20183131694 | 集采范围外 | 新增（2025-06-23)、产品名称变更、国家医保耗材27位编码变更
| 北京裕恒佳科技有限公司 |  | 549a679e-7a6e-11f0-88e5-34735a9d8166 | cc29fe16-0a13-11ea-99e3-fa163e0a8baf | 外周血管支架类 | 主动脉夹层 | 主动脉覆膜支架-支架 | 1fd269cd-bee2-11ed-9447-b4055d63f15c | 主动脉覆膜支架 | 北京裕恒佳科技有限公司 |  | 国械注准20183131694 |  | 产品由作为支撑物的金属支架和作为覆盖物的人工血管两部分构成。支撑架、边缘架、固定弹簧、连接丝（直丝）由镍钛形状记忆合金丝制成，人工血管由涤纶复合材料制成，带有铂金标记环。形状包括为直形和锥形。环氧乙烷灭菌，产品一次性使用。货架有效期三年。 | 该产品与输送系统配合使用，经送放器送入预期治疗部位后释放以修复血管病变。用于主动脉夹层动脉瘤（B型）和主动脉真性或假性动脉瘤介入治疗。 | 主动脉夹层 |  | 467e3260-1d12-11ed-9447-b4055d63f15c | 467e3260-1d12-11ed-9447-b4055d63f15c | 主动脉覆膜支架-支架 | C02060500114014081900000117 | C02060500100005081900000109 | 02-血管介入治疗类材料 | 06-外周血管介入治疗材料 | 05-胸主动脉支架 | 胸主动脉支架（非分支型/覆膜） | 14-合金 | 014-覆膜/非分支型 | 34-30S190G180 | TS | (01)06935934324882 | 国械注准20183131694 | 集采范围外 | 新增（2025-06-23)、产品名称变更、国家医保耗材27位编码变更
| 北京裕恒佳科技有限公司 |  | 549a687a-7a6e-11f0-88e5-34735a9d8166 | cc29fe16-0a13-11ea-99e3-fa163e0a8baf | 外周血管支架类 | 主动脉夹层 | 主动脉覆膜支架-支架 | 1fd269cd-bee2-11ed-9447-b4055d63f15c | 主动脉覆膜支架 | 北京裕恒佳科技有限公司 |  | 国械注准20183131694 |  | 产品由作为支撑物的金属支架和作为覆盖物的人工血管两部分构成。支撑架、边缘架、固定弹簧、连接丝（直丝）由镍钛形状记忆合金丝制成，人工血管由涤纶复合材料制成，带有铂金标记环。形状包括为直形和锥形。环氧乙烷灭菌，产品一次性使用。货架有效期三年。 | 该产品与输送系统配合使用，经送放器送入预期治疗部位后释放以修复血管病变。用于主动脉夹层动脉瘤（B型）和主动脉真性或假性动脉瘤介入治疗。 | 主动脉夹层 |  | 467e3bc0-1d12-11ed-9447-b4055d63f15c | 467e3bc0-1d12-11ed-9447-b4055d63f15c | 主动脉覆膜支架-支架 | C02060500114014081900000118 | C02060500100005081900000110 | 02-血管介入治疗类材料 | 06-外周血管介入治疗材料 | 05-胸主动脉支架 | 胸主动脉支架（非分支型/覆膜） | 14-合金 | 014-覆膜/非分支型 | 46-28S190G176 | TS | (01)06935934325780 | 国械注准20183131694 | 集采范围外 | 新增（2025-06-23)、产品名称变更、国家医保耗材27位编码变更
| 北京裕恒佳科技有限公司 |  | 549a6965-7a6e-11f0-88e5-34735a9d8166 | cc29fe16-0a13-11ea-99e3-fa163e0a8baf | 外周血管支架类 | 主动脉夹层 | 主动脉覆膜支架-支架 | 1fd269cd-bee2-11ed-9447-b4055d63f15c | 主动脉覆膜支架 | 北京裕恒佳科技有限公司 |  | 国械注准20183131694 |  | 产品由作为支撑物的金属支架和作为覆盖物的人工血管两部分构成。支撑架、边缘架、固定弹簧、连接丝（直丝）由镍钛形状记忆合金丝制成，人工血管由涤纶复合材料制成，带有铂金标记环。形状包括为直形和锥形。环氧乙烷灭菌，产品一次性使用。货架有效期三年。 | 该产品与输送系统配合使用，经送放器送入预期治疗部位后释放以修复血管病变。用于主动脉夹层动脉瘤（B型）和主动脉真性或假性动脉瘤介入治疗。 | 主动脉夹层 |  | 467e3ec6-1d12-11ed-9447-b4055d63f15c | 467e3ec6-1d12-11ed-9447-b4055d63f15c | 主动脉覆膜支架-支架 | C02060500114014081900000119 | C02060500100005081900000111 | 02-血管介入治疗类材料 | 06-外周血管介入治疗材料 | 05-胸主动脉支架 | 胸主动脉支架（非分支型/覆膜） | 14-合金 | 014-覆膜/非分支型 | 32-30S160G146 | TS | (01)06935934315163 | 国械注准20183131694 | 集采范围外 | 新增（2025-06-23)、产品名称变更、国家医保耗材27位编码变更
| 北京裕恒佳科技有限公司 |  | 549a6a41-7a6e-11f0-88e5-34735a9d8166 | cc29fe16-0a13-11ea-99e3-fa163e0a8baf | 外周血管支架类 | 主动脉夹层 | 主动脉覆膜支架-支架 | 1fd269cd-bee2-11ed-9447-b4055d63f15c | 主动脉覆膜支架 | 北京裕恒佳科技有限公司 |  | 国械注准20183131694 |  | 产品由作为支撑物的金属支架和作为覆盖物的人工血管两部分构成。支撑架、边缘架、固定弹簧、连接丝（直丝）由镍钛形状记忆合金丝制成，人工血管由涤纶复合材料制成，带有铂金标记环。形状包括为直形和锥形。环氧乙烷灭菌，产品一次性使用。货架有效期三年。 | 该产品与输送系统配合使用，经送放器送入预期治疗部位后释放以修复血管病变。用于主动脉夹层动脉瘤（B型）和主动脉真性或假性动脉瘤介入治疗。 | 主动脉夹层 |  | 467e427d-1d12-11ed-9447-b4055d63f15c | 467e427d-1d12-11ed-9447-b4055d63f15c | 主动脉覆膜支架-支架 | C02060500114014081900000120 | C02060500100005081900000112 | 02-血管介入治疗类材料 | 06-外周血管介入治疗材料 | 05-胸主动脉支架 | 胸主动脉支架（非分支型/覆膜） | 14-合金 | 014-覆膜/非分支型 | 36-28S190G176 | TS | (01)06935934325834 | 国械注准20183131694 | 集采范围外 | 新增（2025-06-23)、产品名称变更、国家医保耗材27位编码变更
| 北京裕恒佳科技有限公司 |  | 549a6dab-7a6e-11f0-88e5-34735a9d8166 | cc29fe16-0a13-11ea-99e3-fa163e0a8baf | 外周血管支架类 | 主动脉夹层 | 主动脉覆膜支架-支架 | 1fd269cd-bee2-11ed-9447-b4055d63f15c | 主动脉覆膜支架 | 北京裕恒佳科技有限公司 |  | 国械注准20183131694 |  | 产品由作为支撑物的金属支架和作为覆盖物的人工血管两部分构成。支撑架、边缘架、固定弹簧、连接丝（直丝）由镍钛形状记忆合金丝制成，人工血管由涤纶复合材料制成，带有铂金标记环。形状包括为直形和锥形。环氧乙烷灭菌，产品一次性使用。货架有效期三年。 | 该产品与输送系统配合使用，经送放器送入预期治疗部位后释放以修复血管病变。用于主动脉夹层动脉瘤（B型）和主动脉真性或假性动脉瘤介入治疗。 | 主动脉夹层 |  | 467e4612-1d12-11ed-9447-b4055d63f15c | 467e4612-1d12-11ed-9447-b4055d63f15c | 主动脉覆膜支架-支架 | C02060500114014081900000121 | C02060500100005081900000113 | 02-血管介入治疗类材料 | 06-外周血管介入治疗材料 | 05-胸主动脉支架 | 胸主动脉支架（非分支型/覆膜） | 14-合金 | 014-覆膜/非分支型 | 36-28S180G180 | TS | (01)06935934325377 | 国械注准20183131694 | 集采范围外 | 新增（2025-06-23)、产品名称变更、国家医保耗材27位编码变更
| 北京裕恒佳科技有限公司 |  | 549a6e87-7a6e-11f0-88e5-34735a9d8166 | cc29fe16-0a13-11ea-99e3-fa163e0a8baf | 外周血管支架类 | 主动脉夹层 | 主动脉覆膜支架-支架 | 1fd269cd-bee2-11ed-9447-b4055d63f15c | 主动脉覆膜支架 | 北京裕恒佳科技有限公司 |  | 国械注准20183131694 |  | 产品由作为支撑物的金属支架和作为覆盖物的人工血管两部分构成。支撑架、边缘架、固定弹簧、连接丝（直丝）由镍钛形状记忆合金丝制成，人工血管由涤纶复合材料制成，带有铂金标记环。形状包括为直形和锥形。环氧乙烷灭菌，产品一次性使用。货架有效期三年。 | 该产品与输送系统配合使用，经送放器送入预期治疗部位后释放以修复血管病变。用于主动脉夹层动脉瘤（B型）和主动脉真性或假性动脉瘤介入治疗。 | 主动脉夹层 |  | 467e48a6-1d12-11ed-9447-b4055d63f15c | 467e48a6-1d12-11ed-9447-b4055d63f15c | 主动脉覆膜支架-支架 | C02060500114014081900000122 | C02060500100005081900000114 | 02-血管介入治疗类材料 | 06-外周血管介入治疗材料 | 05-胸主动脉支架 | 胸主动脉支架（非分支型/覆膜） | 14-合金 | 014-覆膜/非分支型 | 46-30S140G120 | TS | (01)06935934321898 | 国械注准20183131694 | 集采范围外 | 新增（2025-06-23)、产品名称变更、国家医保耗材27位编码变更
| 北京裕恒佳科技有限公司 |  | 549a6f77-7a6e-11f0-88e5-34735a9d8166 | cc29fe16-0a13-11ea-99e3-fa163e0a8baf | 外周血管支架类 | 主动脉夹层 | 主动脉覆膜支架-支架 | 1fd269cd-bee2-11ed-9447-b4055d63f15c | 主动脉覆膜支架 | 北京裕恒佳科技有限公司 |  | 国械注准20183131694 |  | 产品由作为支撑物的金属支架和作为覆盖物的人工血管两部分构成。支撑架、边缘架、固定弹簧、连接丝（直丝）由镍钛形状记忆合金丝制成，人工血管由涤纶复合材料制成，带有铂金标记环。形状包括为直形和锥形。环氧乙烷灭菌，产品一次性使用。货架有效期三年。 | 该产品与输送系统配合使用，经送放器送入预期治疗部位后释放以修复血管病变。用于主动脉夹层动脉瘤（B型）和主动脉真性或假性动脉瘤介入治疗。 | 主动脉夹层 |  | 467e54de-1d12-11ed-9447-b4055d63f15c | 467e54de-1d12-11ed-9447-b4055d63f15c | 主动脉覆膜支架-支架 | C02060500114014081900000123 | C02060500100005081900000115 | 02-血管介入治疗类材料 | 06-外周血管介入治疗材料 | 05-胸主动脉支架 | 胸主动脉支架（非分支型/覆膜） | 14-合金 | 014-覆膜/非分支型 | 46-30S160G160 | TS | (01)06935934326077 | 国械注准20183131694 | 集采范围外 | 新增（2025-06-23)、产品名称变更、国家医保耗材27位编码变更
| 北京裕恒佳科技有限公司 |  | 549a7053-7a6e-11f0-88e5-34735a9d8166 | cc29fe16-0a13-11ea-99e3-fa163e0a8baf | 外周血管支架类 | 主动脉夹层 | 主动脉覆膜支架-支架 | 1fd269cd-bee2-11ed-9447-b4055d63f15c | 主动脉覆膜支架 | 北京裕恒佳科技有限公司 |  | 国械注准20183131694 |  | 产品由作为支撑物的金属支架和作为覆盖物的人工血管两部分构成。支撑架、边缘架、固定弹簧、连接丝（直丝）由镍钛形状记忆合金丝制成，人工血管由涤纶复合材料制成，带有铂金标记环。形状包括为直形和锥形。环氧乙烷灭菌，产品一次性使用。货架有效期三年。 | 该产品与输送系统配合使用，经送放器送入预期治疗部位后释放以修复血管病变。用于主动脉夹层动脉瘤（B型）和主动脉真性或假性动脉瘤介入治疗。 | 主动脉夹层 |  | 467e585a-1d12-11ed-9447-b4055d63f15c | 467e585a-1d12-11ed-9447-b4055d63f15c | 主动脉覆膜支架-支架 | C02060500114014081900000124 | C02060500100005081900000116 | 02-血管介入治疗类材料 | 06-外周血管介入治疗材料 | 05-胸主动脉支架 | 胸主动脉支架（非分支型/覆膜） | 14-合金 | 014-覆膜/非分支型 | 28-28S180G180 | TM | (01)06935934325438 | 国械注准20183131694 | 集采范围外 | 新增（2025-06-23)、产品名称变更、国家医保耗材27位编码变更
| 北京裕恒佳科技有限公司 |  | 549a712f-7a6e-11f0-88e5-34735a9d8166 | cc29fe16-0a13-11ea-99e3-fa163e0a8baf | 外周血管支架类 | 主动脉夹层 | 主动脉覆膜支架-支架 | 1fd269cd-bee2-11ed-9447-b4055d63f15c | 主动脉覆膜支架 | 北京裕恒佳科技有限公司 |  | 国械注准20183131694 |  | 产品由作为支撑物的金属支架和作为覆盖物的人工血管两部分构成。支撑架、边缘架、固定弹簧、连接丝（直丝）由镍钛形状记忆合金丝制成，人工血管由涤纶复合材料制成，带有铂金标记环。形状包括为直形和锥形。环氧乙烷灭菌，产品一次性使用。货架有效期三年。 | 该产品与输送系统配合使用，经送放器送入预期治疗部位后释放以修复血管病变。用于主动脉夹层动脉瘤（B型）和主动脉真性或假性动脉瘤介入治疗。 | 主动脉夹层 |  | 467e5c5f-1d12-11ed-9447-b4055d63f15c | 467e5c5f-1d12-11ed-9447-b4055d63f15c | 主动脉覆膜支架-支架 | C02060500114014081900000125 | C02060500100005081900000117 | 02-血管介入治疗类材料 | 06-外周血管介入治疗材料 | 05-胸主动脉支架 | 胸主动脉支架（非分支型/覆膜） | 14-合金 | 014-覆膜/非分支型 | 32-30S180G164 | TS | (01)06935934322000 | 国械注准20183131694 | 集采范围外 | 新增（2025-06-23)、产品名称变更、国家医保耗材27位编码变更
| 北京裕恒佳科技有限公司 |  | 549a7206-7a6e-11f0-88e5-34735a9d8166 | cc29fe16-0a13-11ea-99e3-fa163e0a8baf | 外周血管支架类 | 主动脉夹层 | 主动脉覆膜支架-支架 | 1fd269cd-bee2-11ed-9447-b4055d63f15c | 主动脉覆膜支架 | 北京裕恒佳科技有限公司 |  | 国械注准20183131694 |  | 产品由作为支撑物的金属支架和作为覆盖物的人工血管两部分构成。支撑架、边缘架、固定弹簧、连接丝（直丝）由镍钛形状记忆合金丝制成，人工血管由涤纶复合材料制成，带有铂金标记环。形状包括为直形和锥形。环氧乙烷灭菌，产品一次性使用。货架有效期三年。 | 该产品与输送系统配合使用，经送放器送入预期治疗部位后释放以修复血管病变。用于主动脉夹层动脉瘤（B型）和主动脉真性或假性动脉瘤介入治疗。 | 主动脉夹层 |  | 467e5fd4-1d12-11ed-9447-b4055d63f15c | 467e5fd4-1d12-11ed-9447-b4055d63f15c | 主动脉覆膜支架-支架 | C02060500114014081900000126 | C02060500100005081900000118 | 02-血管介入治疗类材料 | 06-外周血管介入治疗材料 | 05-胸主动脉支架 | 胸主动脉支架（非分支型/覆膜） | 14-合金 | 014-覆膜/非分支型 | 44-30S180G174 | TS | (01)06935934326053 | 国械注准20183131694 | 集采范围外 | 新增（2025-06-23)、产品名称变更、国家医保耗材27位编码变更
| 北京裕恒佳科技有限公司 |  | 549a72e2-7a6e-11f0-88e5-34735a9d8166 | cc29fe16-0a13-11ea-99e3-fa163e0a8baf | 外周血管支架类 | 主动脉夹层 | 主动脉覆膜支架-支架 | 1fd269cd-bee2-11ed-9447-b4055d63f15c | 主动脉覆膜支架 | 北京裕恒佳科技有限公司 |  | 国械注准20183131694 |  | 产品由作为支撑物的金属支架和作为覆盖物的人工血管两部分构成。支撑架、边缘架、固定弹簧、连接丝（直丝）由镍钛形状记忆合金丝制成，人工血管由涤纶复合材料制成，带有铂金标记环。形状包括为直形和锥形。环氧乙烷灭菌，产品一次性使用。货架有效期三年。 | 该产品与输送系统配合使用，经送放器送入预期治疗部位后释放以修复血管病变。用于主动脉夹层动脉瘤（B型）和主动脉真性或假性动脉瘤介入治疗。 | 主动脉夹层 |  | 467e6ea3-1d12-11ed-9447-b4055d63f15c | 467e6ea3-1d12-11ed-9447-b4055d63f15c | 主动脉覆膜支架-支架 | C02060500114014081900000127 | C02060500100005081900000119 | 02-血管介入治疗类材料 | 06-外周血管介入治疗材料 | 05-胸主动脉支架 | 胸主动脉支架（非分支型/覆膜） | 14-合金 | 014-覆膜/非分支型 | 34-30S160G140 | TS | (01)06935934321867 | 国械注准20183131694 | 集采范围外 | 新增（2025-06-23)、产品名称变更、国家医保耗材27位编码变更
| 北京裕恒佳科技有限公司 |  | 549a73b9-7a6e-11f0-88e5-34735a9d8166 | cc29fe16-0a13-11ea-99e3-fa163e0a8baf | 外周血管支架类 | 主动脉夹层 | 主动脉覆膜支架-支架 | 1fd269cd-bee2-11ed-9447-b4055d63f15c | 主动脉覆膜支架 | 北京裕恒佳科技有限公司 |  | 国械注准20183131694 |  | 产品由作为支撑物的金属支架和作为覆盖物的人工血管两部分构成。支撑架、边缘架、固定弹簧、连接丝（直丝）由镍钛形状记忆合金丝制成，人工血管由涤纶复合材料制成，带有铂金标记环。形状包括为直形和锥形。环氧乙烷灭菌，产品一次性使用。货架有效期三年。 | 该产品与输送系统配合使用，经送放器送入预期治疗部位后释放以修复血管病变。用于主动脉夹层动脉瘤（B型）和主动脉真性或假性动脉瘤介入治疗。 | 主动脉夹层 |  | 467e72ee-1d12-11ed-9447-b4055d63f15c | 467e72ee-1d12-11ed-9447-b4055d63f15c | 主动脉覆膜支架-支架 | C02060500114014081900000128 | C02060500100005081900000120 | 02-血管介入治疗类材料 | 06-外周血管介入治疗材料 | 05-胸主动脉支架 | 胸主动脉支架（非分支型/覆膜） | 14-合金 | 014-覆膜/非分支型 | 42-28S180G180 | TS | (01)06935934326312 | 国械注准20183131694 | 集采范围外 | 新增（2025-06-23)、产品名称变更、国家医保耗材27位编码变更
| 北京裕恒佳科技有限公司 |  | 549a749e-7a6e-11f0-88e5-34735a9d8166 | cc29fe16-0a13-11ea-99e3-fa163e0a8baf | 外周血管支架类 | 主动脉夹层 | 主动脉覆膜支架-支架 | 1fd269cd-bee2-11ed-9447-b4055d63f15c | 主动脉覆膜支架 | 北京裕恒佳科技有限公司 |  | 国械注准20183131694 |  | 产品由作为支撑物的金属支架和作为覆盖物的人工血管两部分构成。支撑架、边缘架、固定弹簧、连接丝（直丝）由镍钛形状记忆合金丝制成，人工血管由涤纶复合材料制成，带有铂金标记环。形状包括为直形和锥形。环氧乙烷灭菌，产品一次性使用。货架有效期三年。 | 该产品与输送系统配合使用，经送放器送入预期治疗部位后释放以修复血管病变。用于主动脉夹层动脉瘤（B型）和主动脉真性或假性动脉瘤介入治疗。 | 主动脉夹层 |  | 467e75b5-1d12-11ed-9447-b4055d63f15c | 467e75b5-1d12-11ed-9447-b4055d63f15c | 主动脉覆膜支架-支架 | C02060500114014081900000129 | C02060500100005081900000121 | 02-血管介入治疗类材料 | 06-外周血管介入治疗材料 | 05-胸主动脉支架 | 胸主动脉支架（非分支型/覆膜） | 14-合金 | 014-覆膜/非分支型 | 30-26S140G126 | TS | (01)06935934315484 | 国械注准20183131694 | 集采范围外 | 新增（2025-06-23)、产品名称变更、国家医保耗材27位编码变更
| 北京裕恒佳科技有限公司 |  | 549a757a-7a6e-11f0-88e5-34735a9d8166 | cc29fe16-0a13-11ea-99e3-fa163e0a8baf | 外周血管支架类 | 主动脉夹层 | 主动脉覆膜支架-支架 | 1fd269cd-bee2-11ed-9447-b4055d63f15c | 主动脉覆膜支架 | 北京裕恒佳科技有限公司 |  | 国械注准20183131694 |  | 产品由作为支撑物的金属支架和作为覆盖物的人工血管两部分构成。支撑架、边缘架、固定弹簧、连接丝（直丝）由镍钛形状记忆合金丝制成，人工血管由涤纶复合材料制成，带有铂金标记环。形状包括为直形和锥形。环氧乙烷灭菌，产品一次性使用。货架有效期三年。 | 该产品与输送系统配合使用，经送放器送入预期治疗部位后释放以修复血管病变。用于主动脉夹层动脉瘤（B型）和主动脉真性或假性动脉瘤介入治疗。 | 主动脉夹层 |  | 467e785a-1d12-11ed-9447-b4055d63f15c | 467e785a-1d12-11ed-9447-b4055d63f15c | 主动脉覆膜支架-支架 | C02060500114014081900000130 | C02060500100005081900000122 | 02-血管介入治疗类材料 | 06-外周血管介入治疗材料 | 05-胸主动脉支架 | 胸主动脉支架（非分支型/覆膜） | 14-合金 | 014-覆膜/非分支型 | 36-30S190G176 | TS | (01)06935934324806 | 国械注准20183131694 | 集采范围外 | 新增（2025-06-23)、产品名称变更、国家医保耗材27位编码变更
| 北京裕恒佳科技有限公司 |  | 549a7651-7a6e-11f0-88e5-34735a9d8166 | cc29fe16-0a13-11ea-99e3-fa163e0a8baf | 外周血管支架类 | 主动脉夹层 | 主动脉覆膜支架-支架 | 1fd269cd-bee2-11ed-9447-b4055d63f15c | 主动脉覆膜支架 | 北京裕恒佳科技有限公司 |  | 国械注准20183131694 |  | 产品由作为支撑物的金属支架和作为覆盖物的人工血管两部分构成。支撑架、边缘架、固定弹簧、连接丝（直丝）由镍钛形状记忆合金丝制成，人工血管由涤纶复合材料制成，带有铂金标记环。形状包括为直形和锥形。环氧乙烷灭菌，产品一次性使用。货架有效期三年。 | 该产品与输送系统配合使用，经送放器送入预期治疗部位后释放以修复血管病变。用于主动脉夹层动脉瘤（B型）和主动脉真性或假性动脉瘤介入治疗。 | 主动脉夹层 |  | 467e7f2b-1d12-11ed-9447-b4055d63f15c | 467e7f2b-1d12-11ed-9447-b4055d63f15c | 主动脉覆膜支架-支架 | C02060500114014081900000131 | C02060500100005081900000123 | 02-血管介入治疗类材料 | 06-外周血管介入治疗材料 | 05-胸主动脉支架 | 胸主动脉支架（非分支型/覆膜） | 14-合金 | 014-覆膜/非分支型 | 38-28S190G176 | TS | (01)06935934325827 | 国械注准20183131694 | 集采范围外 | 新增（2025-06-23)、产品名称变更、国家医保耗材27位编码变更
| 北京裕恒佳科技有限公司 |  | 549a772d-7a6e-11f0-88e5-34735a9d8166 | cc29fe16-0a13-11ea-99e3-fa163e0a8baf | 外周血管支架类 | 主动脉夹层 | 主动脉覆膜支架-支架 | 1fd269cd-bee2-11ed-9447-b4055d63f15c | 主动脉覆膜支架 | 北京裕恒佳科技有限公司 |  | 国械注准20183131694 |  | 产品由作为支撑物的金属支架和作为覆盖物的人工血管两部分构成。支撑架、边缘架、固定弹簧、连接丝（直丝）由镍钛形状记忆合金丝制成，人工血管由涤纶复合材料制成，带有铂金标记环。形状包括为直形和锥形。环氧乙烷灭菌，产品一次性使用。货架有效期三年。 | 该产品与输送系统配合使用，经送放器送入预期治疗部位后释放以修复血管病变。用于主动脉夹层动脉瘤（B型）和主动脉真性或假性动脉瘤介入治疗。 | 主动脉夹层 |  | 467e81e3-1d12-11ed-9447-b4055d63f15c | 467e81e3-1d12-11ed-9447-b4055d63f15c | 主动脉覆膜支架-支架 | C02060500114014081900000132 | C02060500100005081900000124 | 02-血管介入治疗类材料 | 06-外周血管介入治疗材料 | 05-胸主动脉支架 | 胸主动脉支架（非分支型/覆膜） | 14-合金 | 014-覆膜/非分支型 | 32-30S180G166 | TS | (01)06935934314869 | 国械注准20183131694 | 集采范围外 | 新增（2025-06-23)、产品名称变更、国家医保耗材27位编码变更
| 北京裕恒佳科技有限公司 |  | 549a7a80-7a6e-11f0-88e5-34735a9d8166 | cc29fe16-0a13-11ea-99e3-fa163e0a8baf | 外周血管支架类 | 主动脉夹层 | 主动脉覆膜支架-支架 | 1fd269cd-bee2-11ed-9447-b4055d63f15c | 主动脉覆膜支架 | 北京裕恒佳科技有限公司 |  | 国械注准20183131694 |  | 产品由作为支撑物的金属支架和作为覆盖物的人工血管两部分构成。支撑架、边缘架、固定弹簧、连接丝（直丝）由镍钛形状记忆合金丝制成，人工血管由涤纶复合材料制成，带有铂金标记环。形状包括为直形和锥形。环氧乙烷灭菌，产品一次性使用。货架有效期三年。 | 该产品与输送系统配合使用，经送放器送入预期治疗部位后释放以修复血管病变。用于主动脉夹层动脉瘤（B型）和主动脉真性或假性动脉瘤介入治疗。 | 主动脉夹层 |  | 467e8453-1d12-11ed-9447-b4055d63f15c | 467e8453-1d12-11ed-9447-b4055d63f15c | 主动脉覆膜支架-支架 | C02060500114014081900000133 | C02060500100005081900000125 | 02-血管介入治疗类材料 | 06-外周血管介入治疗材料 | 05-胸主动脉支架 | 胸主动脉支架（非分支型/覆膜） | 14-合金 | 014-覆膜/非分支型 | 34-30S160G144 | TS | (01)06935934323939 | 国械注准20183131694 | 集采范围外 | 新增（2025-06-23)、产品名称变更、国家医保耗材27位编码变更
| 北京裕恒佳科技有限公司 |  | 549a7b61-7a6e-11f0-88e5-34735a9d8166 | cc29fe16-0a13-11ea-99e3-fa163e0a8baf | 外周血管支架类 | 主动脉夹层 | 主动脉覆膜支架-支架 | 1fd269cd-bee2-11ed-9447-b4055d63f15c | 主动脉覆膜支架 | 北京裕恒佳科技有限公司 |  | 国械注准20183131694 |  | 产品由作为支撑物的金属支架和作为覆盖物的人工血管两部分构成。支撑架、边缘架、固定弹簧、连接丝（直丝）由镍钛形状记忆合金丝制成，人工血管由涤纶复合材料制成，带有铂金标记环。形状包括为直形和锥形。环氧乙烷灭菌，产品一次性使用。货架有效期三年。 | 该产品与输送系统配合使用，经送放器送入预期治疗部位后释放以修复血管病变。用于主动脉夹层动脉瘤（B型）和主动脉真性或假性动脉瘤介入治疗。 | 主动脉夹层 |  | 467e86bf-1d12-11ed-9447-b4055d63f15c | 467e86bf-1d12-11ed-9447-b4055d63f15c | 主动脉覆膜支架-支架 | C02060500114014081900000134 | C02060500100005081900000126 | 02-血管介入治疗类材料 | 06-外周血管介入治疗材料 | 05-胸主动脉支架 | 胸主动脉支架（非分支型/覆膜） | 14-合金 | 014-覆膜/非分支型 | 32-30S130G130 | TS | (01)06935934325940 | 国械注准20183131694 | 集采范围外 | 新增（2025-06-23)、产品名称变更、国家医保耗材27位编码变更
| 北京裕恒佳科技有限公司 |  | 549a7c46-7a6e-11f0-88e5-34735a9d8166 | cc29fe16-0a13-11ea-99e3-fa163e0a8baf | 外周血管支架类 | 主动脉夹层 | 主动脉覆膜支架-支架 | 1fd269cd-bee2-11ed-9447-b4055d63f15c | 主动脉覆膜支架 | 北京裕恒佳科技有限公司 |  | 国械注准20183131694 |  | 产品由作为支撑物的金属支架和作为覆盖物的人工血管两部分构成。支撑架、边缘架、固定弹簧、连接丝（直丝）由镍钛形状记忆合金丝制成，人工血管由涤纶复合材料制成，带有铂金标记环。形状包括为直形和锥形。环氧乙烷灭菌，产品一次性使用。货架有效期三年。 | 该产品与输送系统配合使用，经送放器送入预期治疗部位后释放以修复血管病变。用于主动脉夹层动脉瘤（B型）和主动脉真性或假性动脉瘤介入治疗。 | 主动脉夹层 |  | 467e8977-1d12-11ed-9447-b4055d63f15c | 467e8977-1d12-11ed-9447-b4055d63f15c | 主动脉覆膜支架-支架 | C02060500114014081900000135 | C02060500100005081900000127 | 02-血管介入治疗类材料 | 06-外周血管介入治疗材料 | 05-胸主动脉支架 | 胸主动脉支架（非分支型/覆膜） | 14-合金 | 014-覆膜/非分支型 | 30-30S180G166 | TM | (01)06935934316474 | 国械注准20183131694 | 集采范围外 | 新增（2025-06-23)、产品名称变更、国家医保耗材27位编码变更
| 北京裕恒佳科技有限公司 |  | 549a7d45-7a6e-11f0-88e5-34735a9d8166 | cc29fe16-0a13-11ea-99e3-fa163e0a8baf | 外周血管支架类 | 主动脉夹层 | 主动脉覆膜支架-支架 | 1fd269cd-bee2-11ed-9447-b4055d63f15c | 主动脉覆膜支架 | 北京裕恒佳科技有限公司 |  | 国械注准20183131694 |  | 产品由作为支撑物的金属支架和作为覆盖物的人工血管两部分构成。支撑架、边缘架、固定弹簧、连接丝（直丝）由镍钛形状记忆合金丝制成，人工血管由涤纶复合材料制成，带有铂金标记环。形状包括为直形和锥形。环氧乙烷灭菌，产品一次性使用。货架有效期三年。 | 该产品与输送系统配合使用，经送放器送入预期治疗部位后释放以修复血管病变。用于主动脉夹层动脉瘤（B型）和主动脉真性或假性动脉瘤介入治疗。 | 主动脉夹层 |  | 467eb4cc-1d12-11ed-9447-b4055d63f15c | 467eb4cc-1d12-11ed-9447-b4055d63f15c | 主动脉覆膜支架-支架 | C02060500114014081900000136 | C02060500100005081900000128 | 02-血管介入治疗类材料 | 06-外周血管介入治疗材料 | 05-胸主动脉支架 | 胸主动脉支架（非分支型/覆膜） | 14-合金 | 014-覆膜/非分支型 | 34-30S160G160 | TS | (01)06935934324394 | 国械注准20183131694 | 集采范围外 | 新增（2025-06-23)、产品名称变更、国家医保耗材27位编码变更
| 北京裕恒佳科技有限公司 |  | 549a7e1c-7a6e-11f0-88e5-34735a9d8166 | cc29fe16-0a13-11ea-99e3-fa163e0a8baf | 外周血管支架类 | 主动脉夹层 | 主动脉覆膜支架-支架 | 1fd269cd-bee2-11ed-9447-b4055d63f15c | 主动脉覆膜支架 | 北京裕恒佳科技有限公司 |  | 国械注准20183131694 |  | 产品由作为支撑物的金属支架和作为覆盖物的人工血管两部分构成。支撑架、边缘架、固定弹簧、连接丝（直丝）由镍钛形状记忆合金丝制成，人工血管由涤纶复合材料制成，带有铂金标记环。形状包括为直形和锥形。环氧乙烷灭菌，产品一次性使用。货架有效期三年。 | 该产品与输送系统配合使用，经送放器送入预期治疗部位后释放以修复血管病变。用于主动脉夹层动脉瘤（B型）和主动脉真性或假性动脉瘤介入治疗。 | 主动脉夹层 |  | 467ebda9-1d12-11ed-9447-b4055d63f15c | 467ebda9-1d12-11ed-9447-b4055d63f15c | 主动脉覆膜支架-支架 | C02060500114014081900000137 | C02060500100005081900000129 | 02-血管介入治疗类材料 | 06-外周血管介入治疗材料 | 05-胸主动脉支架 | 胸主动脉支架（非分支型/覆膜） | 14-合金 | 014-覆膜/非分支型 | 36-30S190G190 | TS | (01)06935934325957 | 国械注准20183131694 | 集采范围外 | 新增（2025-06-23)、产品名称变更、国家医保耗材27位编码变更
| 北京裕恒佳科技有限公司 |  | 549a7ee9-7a6e-11f0-88e5-34735a9d8166 | cc29fe16-0a13-11ea-99e3-fa163e0a8baf | 外周血管支架类 | 主动脉夹层 | 主动脉覆膜支架-支架 | 1fd269cd-bee2-11ed-9447-b4055d63f15c | 主动脉覆膜支架 | 北京裕恒佳科技有限公司 |  | 国械注准20183131694 |  | 产品由作为支撑物的金属支架和作为覆盖物的人工血管两部分构成。支撑架、边缘架、固定弹簧、连接丝（直丝）由镍钛形状记忆合金丝制成，人工血管由涤纶复合材料制成，带有铂金标记环。形状包括为直形和锥形。环氧乙烷灭菌，产品一次性使用。货架有效期三年。 | 该产品与输送系统配合使用，经送放器送入预期治疗部位后释放以修复血管病变。用于主动脉夹层动脉瘤（B型）和主动脉真性或假性动脉瘤介入治疗。 | 主动脉夹层 |  | 467ec1aa-1d12-11ed-9447-b4055d63f15c | 467ec1aa-1d12-11ed-9447-b4055d63f15c | 主动脉覆膜支架-支架 | C02060500114014081900000138 | C02060500100005081900000130 | 02-血管介入治疗类材料 | 06-外周血管介入治疗材料 | 05-胸主动脉支架 | 胸主动脉支架（非分支型/覆膜） | 14-合金 | 014-覆膜/非分支型 | 30-26S180G166 | TS | (01)06935934314883 | 国械注准20183131694 | 集采范围外 | 新增（2025-06-23)、产品名称变更、国家医保耗材27位编码变更
| 北京裕恒佳科技有限公司 |  | 549a7fca-7a6e-11f0-88e5-34735a9d8166 | cc29fe16-0a13-11ea-99e3-fa163e0a8baf | 外周血管支架类 | 主动脉夹层 | 主动脉覆膜支架-支架 | 1fd269cd-bee2-11ed-9447-b4055d63f15c | 主动脉覆膜支架 | 北京裕恒佳科技有限公司 |  | 国械注准20183131694 |  | 产品由作为支撑物的金属支架和作为覆盖物的人工血管两部分构成。支撑架、边缘架、固定弹簧、连接丝（直丝）由镍钛形状记忆合金丝制成，人工血管由涤纶复合材料制成，带有铂金标记环。形状包括为直形和锥形。环氧乙烷灭菌，产品一次性使用。货架有效期三年。 | 该产品与输送系统配合使用，经送放器送入预期治疗部位后释放以修复血管病变。用于主动脉夹层动脉瘤（B型）和主动脉真性或假性动脉瘤介入治疗。 | 主动脉夹层 |  | 467ee5de-1d12-11ed-9447-b4055d63f15c | 467ee5de-1d12-11ed-9447-b4055d63f15c | 主动脉覆膜支架-支架 | C02060500114014081900000139 | C02060500100005081900000131 | 02-血管介入治疗类材料 | 06-外周血管介入治疗材料 | 05-胸主动脉支架 | 胸主动脉支架（非分支型/覆膜） | 14-合金 | 014-覆膜/非分支型 | 30-30S140G140 | TM | (01)06935934326091 | 国械注准20183131694 | 集采范围外 | 新增（2025-06-23)、产品名称变更、国家医保耗材27位编码变更
| 北京裕恒佳科技有限公司 |  | 549a80a6-7a6e-11f0-88e5-34735a9d8166 | cc29fe16-0a13-11ea-99e3-fa163e0a8baf | 外周血管支架类 | 主动脉夹层 | 主动脉覆膜支架-支架 | 1fd269cd-bee2-11ed-9447-b4055d63f15c | 主动脉覆膜支架 | 北京裕恒佳科技有限公司 |  | 国械注准20183131694 |  | 产品由作为支撑物的金属支架和作为覆盖物的人工血管两部分构成。支撑架、边缘架、固定弹簧、连接丝（直丝）由镍钛形状记忆合金丝制成，人工血管由涤纶复合材料制成，带有铂金标记环。形状包括为直形和锥形。环氧乙烷灭菌，产品一次性使用。货架有效期三年。 | 该产品与输送系统配合使用，经送放器送入预期治疗部位后释放以修复血管病变。用于主动脉夹层动脉瘤（B型）和主动脉真性或假性动脉瘤介入治疗。 | 主动脉夹层 |  | 467ef1f0-1d12-11ed-9447-b4055d63f15c | 467ef1f0-1d12-11ed-9447-b4055d63f15c | 主动脉覆膜支架-支架 | C02060500114014081900000140 | C02060500100005081900000132 | 02-血管介入治疗类材料 | 06-外周血管介入治疗材料 | 05-胸主动脉支架 | 胸主动脉支架（非分支型/覆膜） | 14-合金 | 014-覆膜/非分支型 | 28-28S160G146 | TM | (01)06935934316580 | 国械注准20183131694 | 集采范围外 | 新增（2025-06-23)、产品名称变更、国家医保耗材27位编码变更
| 北京裕恒佳科技有限公司 |  | 549a8182-7a6e-11f0-88e5-34735a9d8166 | cc29fe16-0a13-11ea-99e3-fa163e0a8baf | 外周血管支架类 | 主动脉夹层 | 主动脉覆膜支架-支架 | 1fd269cd-bee2-11ed-9447-b4055d63f15c | 主动脉覆膜支架 | 北京裕恒佳科技有限公司 |  | 国械注准20183131694 |  | 产品由作为支撑物的金属支架和作为覆盖物的人工血管两部分构成。支撑架、边缘架、固定弹簧、连接丝（直丝）由镍钛形状记忆合金丝制成，人工血管由涤纶复合材料制成，带有铂金标记环。形状包括为直形和锥形。环氧乙烷灭菌，产品一次性使用。货架有效期三年。 | 该产品与输送系统配合使用，经送放器送入预期治疗部位后释放以修复血管病变。用于主动脉夹层动脉瘤（B型）和主动脉真性或假性动脉瘤介入治疗。 | 主动脉夹层 |  | 467ef4fa-1d12-11ed-9447-b4055d63f15c | 467ef4fa-1d12-11ed-9447-b4055d63f15c | 主动脉覆膜支架-支架 | C02060500114014081900000141 | C02060500100005081900000133 | 02-血管介入治疗类材料 | 06-外周血管介入治疗材料 | 05-胸主动脉支架 | 胸主动脉支架（非分支型/覆膜） | 14-合金 | 014-覆膜/非分支型 | 36-36S140G128 | TM | (01)06935934316672 | 国械注准20183131694 | 集采范围外 | 新增（2025-06-23)、产品名称变更、国家医保耗材27位编码变更
| 北京裕恒佳科技有限公司 |  | 549a826c-7a6e-11f0-88e5-34735a9d8166 | cc29fe16-0a13-11ea-99e3-fa163e0a8baf | 外周血管支架类 | 主动脉夹层 | 主动脉覆膜支架-支架 | 1fd269cd-bee2-11ed-9447-b4055d63f15c | 主动脉覆膜支架 | 北京裕恒佳科技有限公司 |  | 国械注准20183131694 |  | 产品由作为支撑物的金属支架和作为覆盖物的人工血管两部分构成。支撑架、边缘架、固定弹簧、连接丝（直丝）由镍钛形状记忆合金丝制成，人工血管由涤纶复合材料制成，带有铂金标记环。形状包括为直形和锥形。环氧乙烷灭菌，产品一次性使用。货架有效期三年。 | 该产品与输送系统配合使用，经送放器送入预期治疗部位后释放以修复血管病变。用于主动脉夹层动脉瘤（B型）和主动脉真性或假性动脉瘤介入治疗。 | 主动脉夹层 |  | 467efd55-1d12-11ed-9447-b4055d63f15c | 467efd55-1d12-11ed-9447-b4055d63f15c | 主动脉覆膜支架-支架 | C02060500114014081900000142 | C02060500100005081900000134 | 02-血管介入治疗类材料 | 06-外周血管介入治疗材料 | 05-胸主动脉支架 | 胸主动脉支架（非分支型/覆膜） | 14-合金 | 014-覆膜/非分支型 | 30-28S180G172 | TS | (01)06935934326213 | 国械注准20183131694 | 集采范围外 | 新增（2025-06-23)、产品名称变更、国家医保耗材27位编码变更
| 北京裕恒佳科技有限公司 |  | 549a8348-7a6e-11f0-88e5-34735a9d8166 | cc29fe16-0a13-11ea-99e3-fa163e0a8baf | 外周血管支架类 | 主动脉夹层 | 主动脉覆膜支架-支架 | 1fd269cd-bee2-11ed-9447-b4055d63f15c | 主动脉覆膜支架 | 北京裕恒佳科技有限公司 |  | 国械注准20183131694 |  | 产品由作为支撑物的金属支架和作为覆盖物的人工血管两部分构成。支撑架、边缘架、固定弹簧、连接丝（直丝）由镍钛形状记忆合金丝制成，人工血管由涤纶复合材料制成，带有铂金标记环。形状包括为直形和锥形。环氧乙烷灭菌，产品一次性使用。货架有效期三年。 | 该产品与输送系统配合使用，经送放器送入预期治疗部位后释放以修复血管病变。用于主动脉夹层动脉瘤（B型）和主动脉真性或假性动脉瘤介入治疗。 | 主动脉夹层 |  | 467f08d3-1d12-11ed-9447-b4055d63f15c | 467f08d3-1d12-11ed-9447-b4055d63f15c | 主动脉覆膜支架-支架 | C02060500114014081900000143 | C02060500100005081900000135 | 02-血管介入治疗类材料 | 06-外周血管介入治疗材料 | 05-胸主动脉支架 | 胸主动脉支架（非分支型/覆膜） | 14-合金 | 014-覆膜/非分支型 | 38-30S140G126 | TS | (01)06935934315439 | 国械注准20183131694 | 集采范围外 | 新增（2025-06-23)、产品名称变更、国家医保耗材27位编码变更
| 北京裕恒佳科技有限公司 |  | 549a841f-7a6e-11f0-88e5-34735a9d8166 | cc29fe16-0a13-11ea-99e3-fa163e0a8baf | 外周血管支架类 | 主动脉夹层 | 主动脉覆膜支架-支架 | 1fd269cd-bee2-11ed-9447-b4055d63f15c | 主动脉覆膜支架 | 北京裕恒佳科技有限公司 |  | 国械注准20183131694 |  | 产品由作为支撑物的金属支架和作为覆盖物的人工血管两部分构成。支撑架、边缘架、固定弹簧、连接丝（直丝）由镍钛形状记忆合金丝制成，人工血管由涤纶复合材料制成，带有铂金标记环。形状包括为直形和锥形。环氧乙烷灭菌，产品一次性使用。货架有效期三年。 | 该产品与输送系统配合使用，经送放器送入预期治疗部位后释放以修复血管病变。用于主动脉夹层动脉瘤（B型）和主动脉真性或假性动脉瘤介入治疗。 | 主动脉夹层 |  | 467f0bdb-1d12-11ed-9447-b4055d63f15c | 467f0bdb-1d12-11ed-9447-b4055d63f15c | 主动脉覆膜支架-支架 | C02060500114014081900000144 | C02060500100005081900000136 | 02-血管介入治疗类材料 | 06-外周血管介入治疗材料 | 05-胸主动脉支架 | 胸主动脉支架（非分支型/覆膜） | 14-合金 | 014-覆膜/非分支型 | 30-30S160G146 | TM | (01)06935934316573 | 国械注准20183131694 | 集采范围外 | 新增（2025-06-23)、产品名称变更、国家医保耗材27位编码变更
| 北京裕恒佳科技有限公司 |  | 549a8794-7a6e-11f0-88e5-34735a9d8166 | cc29fe16-0a13-11ea-99e3-fa163e0a8baf | 外周血管支架类 | 主动脉夹层 | 主动脉覆膜支架-支架 | 1fd269cd-bee2-11ed-9447-b4055d63f15c | 主动脉覆膜支架 | 北京裕恒佳科技有限公司 |  | 国械注准20183131694 |  | 产品由作为支撑物的金属支架和作为覆盖物的人工血管两部分构成。支撑架、边缘架、固定弹簧、连接丝（直丝）由镍钛形状记忆合金丝制成，人工血管由涤纶复合材料制成，带有铂金标记环。形状包括为直形和锥形。环氧乙烷灭菌，产品一次性使用。货架有效期三年。 | 该产品与输送系统配合使用，经送放器送入预期治疗部位后释放以修复血管病变。用于主动脉夹层动脉瘤（B型）和主动脉真性或假性动脉瘤介入治疗。 | 主动脉夹层 |  | 467f1554-1d12-11ed-9447-b4055d63f15c | 467f1554-1d12-11ed-9447-b4055d63f15c | 主动脉覆膜支架-支架 | C02060500114014081900000145 | C02060500100005081900000137 | 02-血管介入治疗类材料 | 06-外周血管介入治疗材料 | 05-胸主动脉支架 | 胸主动脉支架（非分支型/覆膜） | 14-合金 | 014-覆膜/非分支型 | 36-30S180G174 | TS | (01)06935934316269 | 国械注准20183131694 | 集采范围外 | 新增（2025-06-23)、产品名称变更、国家医保耗材27位编码变更
| 北京裕恒佳科技有限公司 |  | 549a887a-7a6e-11f0-88e5-34735a9d8166 | cc29fe16-0a13-11ea-99e3-fa163e0a8baf | 外周血管支架类 | 主动脉夹层 | 主动脉覆膜支架-支架 | 1fd269cd-bee2-11ed-9447-b4055d63f15c | 主动脉覆膜支架 | 北京裕恒佳科技有限公司 |  | 国械注准20183131694 |  | 产品由作为支撑物的金属支架和作为覆盖物的人工血管两部分构成。支撑架、边缘架、固定弹簧、连接丝（直丝）由镍钛形状记忆合金丝制成，人工血管由涤纶复合材料制成，带有铂金标记环。形状包括为直形和锥形。环氧乙烷灭菌，产品一次性使用。货架有效期三年。 | 该产品与输送系统配合使用，经送放器送入预期治疗部位后释放以修复血管病变。用于主动脉夹层动脉瘤（B型）和主动脉真性或假性动脉瘤介入治疗。 | 主动脉夹层 |  | 467f1801-1d12-11ed-9447-b4055d63f15c | 467f1801-1d12-11ed-9447-b4055d63f15c | 主动脉覆膜支架-支架 | C02060500114014081900000146 | C02060500100005081900000138 | 02-血管介入治疗类材料 | 06-外周血管介入治疗材料 | 05-胸主动脉支架 | 胸主动脉支架（非分支型/覆膜） | 14-合金 | 014-覆膜/非分支型 | 34-30S180G180 | TS | (01)06935934320396 | 国械注准20183131694 | 集采范围外 | 新增（2025-06-23)、产品名称变更、国家医保耗材27位编码变更
| 北京裕恒佳科技有限公司 |  | 549a8951-7a6e-11f0-88e5-34735a9d8166 | cc29fe16-0a13-11ea-99e3-fa163e0a8baf | 外周血管支架类 | 主动脉夹层 | 主动脉覆膜支架-支架 | 1fd269cd-bee2-11ed-9447-b4055d63f15c | 主动脉覆膜支架 | 北京裕恒佳科技有限公司 |  | 国械注准20183131694 |  | 产品由作为支撑物的金属支架和作为覆盖物的人工血管两部分构成。支撑架、边缘架、固定弹簧、连接丝（直丝）由镍钛形状记忆合金丝制成，人工血管由涤纶复合材料制成，带有铂金标记环。形状包括为直形和锥形。环氧乙烷灭菌，产品一次性使用。货架有效期三年。 | 该产品与输送系统配合使用，经送放器送入预期治疗部位后释放以修复血管病变。用于主动脉夹层动脉瘤（B型）和主动脉真性或假性动脉瘤介入治疗。 | 主动脉夹层 |  | 467f1a85-1d12-11ed-9447-b4055d63f15c | 467f1a85-1d12-11ed-9447-b4055d63f15c | 主动脉覆膜支架-支架 | C02060500114014081900000147 | C02060500100005081900000139 | 02-血管介入治疗类材料 | 06-外周血管介入治疗材料 | 05-胸主动脉支架 | 胸主动脉支架（非分支型/覆膜） | 14-合金 | 014-覆膜/非分支型 | 34-30S160G146 | TS | (01)06935934315156 | 国械注准20183131694 | 集采范围外 | 新增（2025-06-23)、产品名称变更、国家医保耗材27位编码变更
| 北京裕恒佳科技有限公司 |  | 549a8a31-7a6e-11f0-88e5-34735a9d8166 | cc29fe16-0a13-11ea-99e3-fa163e0a8baf | 外周血管支架类 | 主动脉夹层 | 主动脉覆膜支架-支架 | 1fd269cd-bee2-11ed-9447-b4055d63f15c | 主动脉覆膜支架 | 北京裕恒佳科技有限公司 |  | 国械注准20183131694 |  | 产品由作为支撑物的金属支架和作为覆盖物的人工血管两部分构成。支撑架、边缘架、固定弹簧、连接丝（直丝）由镍钛形状记忆合金丝制成，人工血管由涤纶复合材料制成，带有铂金标记环。形状包括为直形和锥形。环氧乙烷灭菌，产品一次性使用。货架有效期三年。 | 该产品与输送系统配合使用，经送放器送入预期治疗部位后释放以修复血管病变。用于主动脉夹层动脉瘤（B型）和主动脉真性或假性动脉瘤介入治疗。 | 主动脉夹层 |  | 467f246f-1d12-11ed-9447-b4055d63f15c | 467f246f-1d12-11ed-9447-b4055d63f15c | 主动脉覆膜支架-支架 | C02060500114014081900000148 | C02060500100005081900000140 | 02-血管介入治疗类材料 | 06-外周血管介入治疗材料 | 05-胸主动脉支架 | 胸主动脉支架（非分支型/覆膜） | 14-合金 | 014-覆膜/非分支型 | 42-30S160G160 | TS | (01)06935934324417 | 国械注准20183131694 | 集采范围外 | 新增（2025-06-23)、产品名称变更、国家医保耗材27位编码变更
| 北京裕恒佳科技有限公司 |  | 549a8b1c-7a6e-11f0-88e5-34735a9d8166 | cc29fe16-0a13-11ea-99e3-fa163e0a8baf | 外周血管支架类 | 主动脉夹层 | 主动脉覆膜支架-支架 | 1fd269cd-bee2-11ed-9447-b4055d63f15c | 主动脉覆膜支架 | 北京裕恒佳科技有限公司 |  | 国械注准20183131694 |  | 产品由作为支撑物的金属支架和作为覆盖物的人工血管两部分构成。支撑架、边缘架、固定弹簧、连接丝（直丝）由镍钛形状记忆合金丝制成，人工血管由涤纶复合材料制成，带有铂金标记环。形状包括为直形和锥形。环氧乙烷灭菌，产品一次性使用。货架有效期三年。 | 该产品与输送系统配合使用，经送放器送入预期治疗部位后释放以修复血管病变。用于主动脉夹层动脉瘤（B型）和主动脉真性或假性动脉瘤介入治疗。 | 主动脉夹层 |  | 467f27ac-1d12-11ed-9447-b4055d63f15c | 467f27ac-1d12-11ed-9447-b4055d63f15c | 主动脉覆膜支架-支架 | C02060500114014081900000149 | C02060500100005081900000141 | 02-血管介入治疗类材料 | 06-外周血管介入治疗材料 | 05-胸主动脉支架 | 胸主动脉支架（非分支型/覆膜） | 14-合金 | 014-覆膜/非分支型 | 26-26S160G146 | TM | (01)06935934316597 | 国械注准20183131694 | 集采范围外 | 新增（2025-06-23)、产品名称变更、国家医保耗材27位编码变更
| 北京裕恒佳科技有限公司 |  | 549a8bf8-7a6e-11f0-88e5-34735a9d8166 | cc29fe16-0a13-11ea-99e3-fa163e0a8baf | 外周血管支架类 | 主动脉夹层 | 主动脉覆膜支架-支架 | 1fd269cd-bee2-11ed-9447-b4055d63f15c | 主动脉覆膜支架 | 北京裕恒佳科技有限公司 |  | 国械注准20183131694 |  | 产品由作为支撑物的金属支架和作为覆盖物的人工血管两部分构成。支撑架、边缘架、固定弹簧、连接丝（直丝）由镍钛形状记忆合金丝制成，人工血管由涤纶复合材料制成，带有铂金标记环。形状包括为直形和锥形。环氧乙烷灭菌，产品一次性使用。货架有效期三年。 | 该产品与输送系统配合使用，经送放器送入预期治疗部位后释放以修复血管病变。用于主动脉夹层动脉瘤（B型）和主动脉真性或假性动脉瘤介入治疗。 | 主动脉夹层 |  | 467f3103-1d12-11ed-9447-b4055d63f15c | 467f3103-1d12-11ed-9447-b4055d63f15c | 主动脉覆膜支架-支架 | C02060500114014081900000150 | C02060500100005081900000142 | 02-血管介入治疗类材料 | 06-外周血管介入治疗材料 | 05-胸主动脉支架 | 胸主动脉支架（非分支型/覆膜） | 14-合金 | 014-覆膜/非分支型 | 30-30S130G110 | TM | (01)06935934324974 | 国械注准20183131694 | 集采范围外 | 新增（2025-06-23)、产品名称变更、国家医保耗材27位编码变更
| 北京裕恒佳科技有限公司 |  | 549a8ccf-7a6e-11f0-88e5-34735a9d8166 | cc29fe16-0a13-11ea-99e3-fa163e0a8baf | 外周血管支架类 | 主动脉夹层 | 主动脉覆膜支架-支架 | 1fd269cd-bee2-11ed-9447-b4055d63f15c | 主动脉覆膜支架 | 北京裕恒佳科技有限公司 |  | 国械注准20183131694 |  | 产品由作为支撑物的金属支架和作为覆盖物的人工血管两部分构成。支撑架、边缘架、固定弹簧、连接丝（直丝）由镍钛形状记忆合金丝制成，人工血管由涤纶复合材料制成，带有铂金标记环。形状包括为直形和锥形。环氧乙烷灭菌，产品一次性使用。货架有效期三年。 | 该产品与输送系统配合使用，经送放器送入预期治疗部位后释放以修复血管病变。用于主动脉夹层动脉瘤（B型）和主动脉真性或假性动脉瘤介入治疗。 | 主动脉夹层 |  | 467f33d3-1d12-11ed-9447-b4055d63f15c | 467f33d3-1d12-11ed-9447-b4055d63f15c | 主动脉覆膜支架-支架 | C02060500114014081900000151 | C02060500100005081900000143 | 02-血管介入治疗类材料 | 06-外周血管介入治疗材料 | 05-胸主动脉支架 | 胸主动脉支架（非分支型/覆膜） | 14-合金 | 014-覆膜/非分支型 | 46-30S160G146 | TS | (01)06935934315095 | 国械注准20183131694 | 集采范围外 | 新增（2025-06-23)、产品名称变更、国家医保耗材27位编码变更
| 北京裕恒佳科技有限公司 |  | 549a8dab-7a6e-11f0-88e5-34735a9d8166 | cc29fe16-0a13-11ea-99e3-fa163e0a8baf | 外周血管支架类 | 主动脉夹层 | 主动脉覆膜支架-支架 | 1fd269cd-bee2-11ed-9447-b4055d63f15c | 主动脉覆膜支架 | 北京裕恒佳科技有限公司 |  | 国械注准20183131694 |  | 产品由作为支撑物的金属支架和作为覆盖物的人工血管两部分构成。支撑架、边缘架、固定弹簧、连接丝（直丝）由镍钛形状记忆合金丝制成，人工血管由涤纶复合材料制成，带有铂金标记环。形状包括为直形和锥形。环氧乙烷灭菌，产品一次性使用。货架有效期三年。 | 该产品与输送系统配合使用，经送放器送入预期治疗部位后释放以修复血管病变。用于主动脉夹层动脉瘤（B型）和主动脉真性或假性动脉瘤介入治疗。 | 主动脉夹层 |  | 467f3cf4-1d12-11ed-9447-b4055d63f15c | 467f3cf4-1d12-11ed-9447-b4055d63f15c | 主动脉覆膜支架-支架 | C02060500114014081900000152 | C02060500100005081900000144 | 02-血管介入治疗类材料 | 06-外周血管介入治疗材料 | 05-胸主动脉支架 | 胸主动脉支架（非分支型/覆膜） | 14-合金 | 014-覆膜/非分支型 | 32-30S130G116 | TS | (01)06935934324998 | 国械注准20183131694 | 集采范围外 | 新增（2025-06-23)、产品名称变更、国家医保耗材27位编码变更
| 北京裕恒佳科技有限公司 |  | 549a8e87-7a6e-11f0-88e5-34735a9d8166 | cc29fe16-0a13-11ea-99e3-fa163e0a8baf | 外周血管支架类 | 主动脉夹层 | 主动脉覆膜支架-支架 | 1fd269cd-bee2-11ed-9447-b4055d63f15c | 主动脉覆膜支架 | 北京裕恒佳科技有限公司 |  | 国械注准20183131694 |  | 产品由作为支撑物的金属支架和作为覆盖物的人工血管两部分构成。支撑架、边缘架、固定弹簧、连接丝（直丝）由镍钛形状记忆合金丝制成，人工血管由涤纶复合材料制成，带有铂金标记环。形状包括为直形和锥形。环氧乙烷灭菌，产品一次性使用。货架有效期三年。 | 该产品与输送系统配合使用，经送放器送入预期治疗部位后释放以修复血管病变。用于主动脉夹层动脉瘤（B型）和主动脉真性或假性动脉瘤介入治疗。 | 主动脉夹层 |  | 467f3fa3-1d12-11ed-9447-b4055d63f15c | 467f3fa3-1d12-11ed-9447-b4055d63f15c | 主动脉覆膜支架-支架 | C02060500114014081900000153 | C02060500100005081900000145 | 02-血管介入治疗类材料 | 06-外周血管介入治疗材料 | 05-胸主动脉支架 | 胸主动脉支架（非分支型/覆膜） | 14-合金 | 014-覆膜/非分支型 | 36-30S160G146 | TS | (01)06935934315149 | 国械注准20183131694 | 集采范围外 | 新增（2025-06-23)、产品名称变更、国家医保耗材27位编码变更
| 北京裕恒佳科技有限公司 |  | 549a8f5e-7a6e-11f0-88e5-34735a9d8166 | cc29fe16-0a13-11ea-99e3-fa163e0a8baf | 外周血管支架类 | 主动脉夹层 | 主动脉覆膜支架-支架 | 1fd269cd-bee2-11ed-9447-b4055d63f15c | 主动脉覆膜支架 | 北京裕恒佳科技有限公司 |  | 国械注准20183131694 |  | 产品由作为支撑物的金属支架和作为覆盖物的人工血管两部分构成。支撑架、边缘架、固定弹簧、连接丝（直丝）由镍钛形状记忆合金丝制成，人工血管由涤纶复合材料制成，带有铂金标记环。形状包括为直形和锥形。环氧乙烷灭菌，产品一次性使用。货架有效期三年。 | 该产品与输送系统配合使用，经送放器送入预期治疗部位后释放以修复血管病变。用于主动脉夹层动脉瘤（B型）和主动脉真性或假性动脉瘤介入治疗。 | 主动脉夹层 |  | 467f4252-1d12-11ed-9447-b4055d63f15c | 467f4252-1d12-11ed-9447-b4055d63f15c | 主动脉覆膜支架-支架 | C02060500114014081900000154 | C02060500100005081900000146 | 02-血管介入治疗类材料 | 06-外周血管介入治疗材料 | 05-胸主动脉支架 | 胸主动脉支架（非分支型/覆膜） | 14-合金 | 014-覆膜/非分支型 | 38-28S180G166 | TS | (01)06935934325599 | 国械注准20183131694 | 集采范围外 | 新增（2025-06-23)、产品名称变更、国家医保耗材27位编码变更
| 北京裕恒佳科技有限公司 |  | 549a907a-7a6e-11f0-88e5-34735a9d8166 | cc29fe16-0a13-11ea-99e3-fa163e0a8baf | 外周血管支架类 | 主动脉夹层 | 主动脉覆膜支架-支架 | 1fd269cd-bee2-11ed-9447-b4055d63f15c | 主动脉覆膜支架 | 北京裕恒佳科技有限公司 |  | 国械注准20183131694 |  | 产品由作为支撑物的金属支架和作为覆盖物的人工血管两部分构成。支撑架、边缘架、固定弹簧、连接丝（直丝）由镍钛形状记忆合金丝制成，人工血管由涤纶复合材料制成，带有铂金标记环。形状包括为直形和锥形。环氧乙烷灭菌，产品一次性使用。货架有效期三年。 | 该产品与输送系统配合使用，经送放器送入预期治疗部位后释放以修复血管病变。用于主动脉夹层动脉瘤（B型）和主动脉真性或假性动脉瘤介入治疗。 | 主动脉夹层 |  | 467f62eb-1d12-11ed-9447-b4055d63f15c | 467f62eb-1d12-11ed-9447-b4055d63f15c | 主动脉覆膜支架-支架 | C02060500114014081900000155 | C02060500100005081900000147 | 02-血管介入治疗类材料 | 06-外周血管介入治疗材料 | 05-胸主动脉支架 | 胸主动脉支架（非分支型/覆膜） | 14-合金 | 014-覆膜/非分支型 | 28-28S180G166 | TM | (01)06935934316481 | 国械注准20183131694 | 集采范围外 | 新增（2025-06-23)、产品名称变更、国家医保耗材27位编码变更
| 北京裕恒佳科技有限公司 |  | 549a9156-7a6e-11f0-88e5-34735a9d8166 | cc29fe16-0a13-11ea-99e3-fa163e0a8baf | 外周血管支架类 | 主动脉夹层 | 主动脉覆膜支架-支架 | 1fd269cd-bee2-11ed-9447-b4055d63f15c | 主动脉覆膜支架 | 北京裕恒佳科技有限公司 |  | 国械注准20183131694 |  | 产品由作为支撑物的金属支架和作为覆盖物的人工血管两部分构成。支撑架、边缘架、固定弹簧、连接丝（直丝）由镍钛形状记忆合金丝制成，人工血管由涤纶复合材料制成，带有铂金标记环。形状包括为直形和锥形。环氧乙烷灭菌，产品一次性使用。货架有效期三年。 | 该产品与输送系统配合使用，经送放器送入预期治疗部位后释放以修复血管病变。用于主动脉夹层动脉瘤（B型）和主动脉真性或假性动脉瘤介入治疗。 | 主动脉夹层 |  | 467f78b1-1d12-11ed-9447-b4055d63f15c | 467f78b1-1d12-11ed-9447-b4055d63f15c | 主动脉覆膜支架-支架 | C02060500114014081900000156 | C02060500100005081900000148 | 02-血管介入治疗类材料 | 06-外周血管介入治疗材料 | 05-胸主动脉支架 | 胸主动脉支架（非分支型/覆膜） | 14-合金 | 014-覆膜/非分支型 | 46-28S140G126 | TS | (01)06935934325704 | 国械注准20183131694 | 集采范围外 | 新增（2025-06-23)、产品名称变更、国家医保耗材27位编码变更
| 北京裕恒佳科技有限公司 |  | 549a94c5-7a6e-11f0-88e5-34735a9d8166 | cc29fe16-0a13-11ea-99e3-fa163e0a8baf | 外周血管支架类 | 主动脉夹层 | 主动脉覆膜支架-支架 | 1fd269cd-bee2-11ed-9447-b4055d63f15c | 主动脉覆膜支架 | 北京裕恒佳科技有限公司 |  | 国械注准20183131694 |  | 产品由作为支撑物的金属支架和作为覆盖物的人工血管两部分构成。支撑架、边缘架、固定弹簧、连接丝（直丝）由镍钛形状记忆合金丝制成，人工血管由涤纶复合材料制成，带有铂金标记环。形状包括为直形和锥形。环氧乙烷灭菌，产品一次性使用。货架有效期三年。 | 该产品与输送系统配合使用，经送放器送入预期治疗部位后释放以修复血管病变。用于主动脉夹层动脉瘤（B型）和主动脉真性或假性动脉瘤介入治疗。 | 主动脉夹层 |  | 467f8d45-1d12-11ed-9447-b4055d63f15c | 467f8d45-1d12-11ed-9447-b4055d63f15c | 主动脉覆膜支架-支架 | C02060500114014081900000157 | C02060500100005081900000149 | 02-血管介入治疗类材料 | 06-外周血管介入治疗材料 | 05-胸主动脉支架 | 胸主动脉支架（非分支型/覆膜） | 14-合金 | 014-覆膜/非分支型 | 34-30S140G126 | TS | (01)06935934315453 | 国械注准20183131694 | 集采范围外 | 新增（2025-06-23)、产品名称变更、国家医保耗材27位编码变更
| 北京裕恒佳科技有限公司 |  | 549a95a6-7a6e-11f0-88e5-34735a9d8166 | cc29fe16-0a13-11ea-99e3-fa163e0a8baf | 外周血管支架类 | 主动脉夹层 | 主动脉覆膜支架-支架 | 1fd269cd-bee2-11ed-9447-b4055d63f15c | 主动脉覆膜支架 | 北京裕恒佳科技有限公司 |  | 国械注准20183131694 |  | 产品由作为支撑物的金属支架和作为覆盖物的人工血管两部分构成。支撑架、边缘架、固定弹簧、连接丝（直丝）由镍钛形状记忆合金丝制成，人工血管由涤纶复合材料制成，带有铂金标记环。形状包括为直形和锥形。环氧乙烷灭菌，产品一次性使用。货架有效期三年。 | 该产品与输送系统配合使用，经送放器送入预期治疗部位后释放以修复血管病变。用于主动脉夹层动脉瘤（B型）和主动脉真性或假性动脉瘤介入治疗。 | 主动脉夹层 |  | 467f9545-1d12-11ed-9447-b4055d63f15c | 467f9545-1d12-11ed-9447-b4055d63f15c | 主动脉覆膜支架-支架 | C02060500114014081900000158 | C02060500100005081900000150 | 02-血管介入治疗类材料 | 06-外周血管介入治疗材料 | 05-胸主动脉支架 | 胸主动脉支架（非分支型/覆膜） | 14-合金 | 014-覆膜/非分支型 | 34-30S140G140 | TS | (01)06935934325988 | 国械注准20183131694 | 集采范围外 | 新增（2025-06-23)、产品名称变更、国家医保耗材27位编码变更
| 北京裕恒佳科技有限公司 |  | 549a9682-7a6e-11f0-88e5-34735a9d8166 | cc29fe16-0a13-11ea-99e3-fa163e0a8baf | 外周血管支架类 | 主动脉夹层 | 主动脉覆膜支架-支架 | 1fd269cd-bee2-11ed-9447-b4055d63f15c | 主动脉覆膜支架 | 北京裕恒佳科技有限公司 |  | 国械注准20183131694 |  | 产品由作为支撑物的金属支架和作为覆盖物的人工血管两部分构成。支撑架、边缘架、固定弹簧、连接丝（直丝）由镍钛形状记忆合金丝制成，人工血管由涤纶复合材料制成，带有铂金标记环。形状包括为直形和锥形。环氧乙烷灭菌，产品一次性使用。货架有效期三年。 | 该产品与输送系统配合使用，经送放器送入预期治疗部位后释放以修复血管病变。用于主动脉夹层动脉瘤（B型）和主动脉真性或假性动脉瘤介入治疗。 | 主动脉夹层 |  | 467f9bd1-1d12-11ed-9447-b4055d63f15c | 467f9bd1-1d12-11ed-9447-b4055d63f15c | 主动脉覆膜支架-支架 | C02060500114014081900000159 | C02060500100005081900000151 | 02-血管介入治疗类材料 | 06-外周血管介入治疗材料 | 05-胸主动脉支架 | 胸主动脉支架（非分支型/覆膜） | 14-合金 | 014-覆膜/非分支型 | 38-30S180G166 | TS | (01)06935934314838 | 国械注准20183131694 | 集采范围外 | 新增（2025-06-23)、产品名称变更、国家医保耗材27位编码变更
| 北京裕恒佳科技有限公司 |  | 549a975e-7a6e-11f0-88e5-34735a9d8166 | cc29fe16-0a13-11ea-99e3-fa163e0a8baf | 外周血管支架类 | 主动脉夹层 | 主动脉覆膜支架-支架 | 1fd269cd-bee2-11ed-9447-b4055d63f15c | 主动脉覆膜支架 | 北京裕恒佳科技有限公司 |  | 国械注准20183131694 |  | 产品由作为支撑物的金属支架和作为覆盖物的人工血管两部分构成。支撑架、边缘架、固定弹簧、连接丝（直丝）由镍钛形状记忆合金丝制成，人工血管由涤纶复合材料制成，带有铂金标记环。形状包括为直形和锥形。环氧乙烷灭菌，产品一次性使用。货架有效期三年。 | 该产品与输送系统配合使用，经送放器送入预期治疗部位后释放以修复血管病变。用于主动脉夹层动脉瘤（B型）和主动脉真性或假性动脉瘤介入治疗。 | 主动脉夹层 |  | 467f9ecd-1d12-11ed-9447-b4055d63f15c | 467f9ecd-1d12-11ed-9447-b4055d63f15c | 主动脉覆膜支架-支架 | C02060500114014081900000160 | C02060500100005081900000152 | 02-血管介入治疗类材料 | 06-外周血管介入治疗材料 | 05-胸主动脉支架 | 胸主动脉支架（非分支型/覆膜） | 14-合金 | 014-覆膜/非分支型 | 40-28S190G176 | TS | (01)06935934325810 | 国械注准20183131694 | 集采范围外 | 新增（2025-06-23)、产品名称变更、国家医保耗材27位编码变更
| 北京裕恒佳科技有限公司 |  | 549a983f-7a6e-11f0-88e5-34735a9d8166 | cc29fe16-0a13-11ea-99e3-fa163e0a8baf | 外周血管支架类 | 主动脉夹层 | 主动脉覆膜支架-支架 | 1fd269cd-bee2-11ed-9447-b4055d63f15c | 主动脉覆膜支架 | 北京裕恒佳科技有限公司 |  | 国械注准20183131694 |  | 产品由作为支撑物的金属支架和作为覆盖物的人工血管两部分构成。支撑架、边缘架、固定弹簧、连接丝（直丝）由镍钛形状记忆合金丝制成，人工血管由涤纶复合材料制成，带有铂金标记环。形状包括为直形和锥形。环氧乙烷灭菌，产品一次性使用。货架有效期三年。 | 该产品与输送系统配合使用，经送放器送入预期治疗部位后释放以修复血管病变。用于主动脉夹层动脉瘤（B型）和主动脉真性或假性动脉瘤介入治疗。 | 主动脉夹层 |  | 467fa19d-1d12-11ed-9447-b4055d63f15c | 467fa19d-1d12-11ed-9447-b4055d63f15c | 主动脉覆膜支架-支架 | C02060500114014081900000161 | C02060500100005081900000153 | 02-血管介入治疗类材料 | 06-外周血管介入治疗材料 | 05-胸主动脉支架 | 胸主动脉支架（非分支型/覆膜） | 14-合金 | 014-覆膜/非分支型 | 34-30S140G120 | TS | (01)06935934321928 | 国械注准20183131694 | 集采范围外 | 新增（2025-06-23)、产品名称变更、国家医保耗材27位编码变更
| 北京裕恒佳科技有限公司 |  | 549a992e-7a6e-11f0-88e5-34735a9d8166 | cc29fe16-0a13-11ea-99e3-fa163e0a8baf | 外周血管支架类 | 主动脉夹层 | 主动脉覆膜支架-支架 | 1fd269cd-bee2-11ed-9447-b4055d63f15c | 主动脉覆膜支架 | 北京裕恒佳科技有限公司 |  | 国械注准20183131694 |  | 产品由作为支撑物的金属支架和作为覆盖物的人工血管两部分构成。支撑架、边缘架、固定弹簧、连接丝（直丝）由镍钛形状记忆合金丝制成，人工血管由涤纶复合材料制成，带有铂金标记环。形状包括为直形和锥形。环氧乙烷灭菌，产品一次性使用。货架有效期三年。 | 该产品与输送系统配合使用，经送放器送入预期治疗部位后释放以修复血管病变。用于主动脉夹层动脉瘤（B型）和主动脉真性或假性动脉瘤介入治疗。 | 主动脉夹层 |  | 467fb268-1d12-11ed-9447-b4055d63f15c | 467fb268-1d12-11ed-9447-b4055d63f15c | 主动脉覆膜支架-支架 | C02060500114014081900000162 | C02060500100005081900000154 | 02-血管介入治疗类材料 | 06-外周血管介入治疗材料 | 05-胸主动脉支架 | 胸主动脉支架（非分支型/覆膜） | 14-合金 | 014-覆膜/非分支型 | 26-26S180G166 | TM | (01)06935934324967 | 国械注准20183131694 | 集采范围外 | 新增（2025-06-23)、产品名称变更、国家医保耗材27位编码变更
| 北京裕恒佳科技有限公司 |  | 549a9a0a-7a6e-11f0-88e5-34735a9d8166 | cc29fe16-0a13-11ea-99e3-fa163e0a8baf | 外周血管支架类 | 主动脉夹层 | 主动脉覆膜支架-支架 | 1fd269cd-bee2-11ed-9447-b4055d63f15c | 主动脉覆膜支架 | 北京裕恒佳科技有限公司 |  | 国械注准20183131694 |  | 产品由作为支撑物的金属支架和作为覆盖物的人工血管两部分构成。支撑架、边缘架、固定弹簧、连接丝（直丝）由镍钛形状记忆合金丝制成，人工血管由涤纶复合材料制成，带有铂金标记环。形状包括为直形和锥形。环氧乙烷灭菌，产品一次性使用。货架有效期三年。 | 该产品与输送系统配合使用，经送放器送入预期治疗部位后释放以修复血管病变。用于主动脉夹层动脉瘤（B型）和主动脉真性或假性动脉瘤介入治疗。 | 主动脉夹层 |  | 467fb899-1d12-11ed-9447-b4055d63f15c | 467fb899-1d12-11ed-9447-b4055d63f15c | 主动脉覆膜支架-支架 | C02060500114014081900000163 | C02060500100005081900000155 | 02-血管介入治疗类材料 | 06-外周血管介入治疗材料 | 05-胸主动脉支架 | 胸主动脉支架（非分支型/覆膜） | 14-合金 | 014-覆膜/非分支型 | 42-30S180G174 | TS | (01)06935934316245 | 国械注准20183131694 | 集采范围外 | 新增（2025-06-23)、产品名称变更、国家医保耗材27位编码变更
| 北京裕恒佳科技有限公司 |  | 549a9ae6-7a6e-11f0-88e5-34735a9d8166 | cc29fe16-0a13-11ea-99e3-fa163e0a8baf | 外周血管支架类 | 主动脉夹层 | 主动脉覆膜支架-支架 | 1fd269cd-bee2-11ed-9447-b4055d63f15c | 主动脉覆膜支架 | 北京裕恒佳科技有限公司 |  | 国械注准20183131694 |  | 产品由作为支撑物的金属支架和作为覆盖物的人工血管两部分构成。支撑架、边缘架、固定弹簧、连接丝（直丝）由镍钛形状记忆合金丝制成，人工血管由涤纶复合材料制成，带有铂金标记环。形状包括为直形和锥形。环氧乙烷灭菌，产品一次性使用。货架有效期三年。 | 该产品与输送系统配合使用，经送放器送入预期治疗部位后释放以修复血管病变。用于主动脉夹层动脉瘤（B型）和主动脉真性或假性动脉瘤介入治疗。 | 主动脉夹层 |  | 467fbb78-1d12-11ed-9447-b4055d63f15c | 467fbb78-1d12-11ed-9447-b4055d63f15c | 主动脉覆膜支架-支架 | C02060500114014081900000164 | C02060500100005081900000156 | 02-血管介入治疗类材料 | 06-外周血管介入治疗材料 | 05-胸主动脉支架 | 胸主动脉支架（非分支型/覆膜） | 14-合金 | 014-覆膜/非分支型 | 26-26S140G126 | TM | (01)06935934316856 | 国械注准20183131694 | 集采范围外 | 新增（2025-06-23)、产品名称变更、国家医保耗材27位编码变更
| 北京裕恒佳科技有限公司 |  | 549a9bbd-7a6e-11f0-88e5-34735a9d8166 | cc29fe16-0a13-11ea-99e3-fa163e0a8baf | 外周血管支架类 | 主动脉夹层 | 主动脉覆膜支架-支架 | 1fd269cd-bee2-11ed-9447-b4055d63f15c | 主动脉覆膜支架 | 北京裕恒佳科技有限公司 |  | 国械注准20183131694 |  | 产品由作为支撑物的金属支架和作为覆盖物的人工血管两部分构成。支撑架、边缘架、固定弹簧、连接丝（直丝）由镍钛形状记忆合金丝制成，人工血管由涤纶复合材料制成，带有铂金标记环。形状包括为直形和锥形。环氧乙烷灭菌，产品一次性使用。货架有效期三年。 | 该产品与输送系统配合使用，经送放器送入预期治疗部位后释放以修复血管病变。用于主动脉夹层动脉瘤（B型）和主动脉真性或假性动脉瘤介入治疗。 | 主动脉夹层 |  | 467fbe0b-1d12-11ed-9447-b4055d63f15c | 467fbe0b-1d12-11ed-9447-b4055d63f15c | 主动脉覆膜支架-支架 | C02060500114014081900000165 | C02060500100005081900000157 | 02-血管介入治疗类材料 | 06-外周血管介入治疗材料 | 05-胸主动脉支架 | 胸主动脉支架（非分支型/覆膜） | 14-合金 | 014-覆膜/非分支型 | 44-28S160G146 | TS | (01)06935934325643 | 国械注准20183131694 | 集采范围外 | 新增（2025-06-23)、产品名称变更、国家医保耗材27位编码变更
| 北京裕恒佳科技有限公司 |  | 549a9ca3-7a6e-11f0-88e5-34735a9d8166 | cc29fe16-0a13-11ea-99e3-fa163e0a8baf | 外周血管支架类 | 主动脉夹层 | 主动脉覆膜支架-支架 | 1fd269cd-bee2-11ed-9447-b4055d63f15c | 主动脉覆膜支架 | 北京裕恒佳科技有限公司 |  | 国械注准20183131694 |  | 产品由作为支撑物的金属支架和作为覆盖物的人工血管两部分构成。支撑架、边缘架、固定弹簧、连接丝（直丝）由镍钛形状记忆合金丝制成，人工血管由涤纶复合材料制成，带有铂金标记环。形状包括为直形和锥形。环氧乙烷灭菌，产品一次性使用。货架有效期三年。 | 该产品与输送系统配合使用，经送放器送入预期治疗部位后释放以修复血管病变。用于主动脉夹层动脉瘤（B型）和主动脉真性或假性动脉瘤介入治疗。 | 主动脉夹层 |  | 467fc088-1d12-11ed-9447-b4055d63f15c | 467fc088-1d12-11ed-9447-b4055d63f15c | 主动脉覆膜支架-支架 | C02060500114014081900000166 | C02060500100005081900000158 | 02-血管介入治疗类材料 | 06-外周血管介入治疗材料 | 05-胸主动脉支架 | 胸主动脉支架（非分支型/覆膜） | 14-合金 | 014-覆膜/非分支型 | 34-34S140G128 | TM | (01)06935934316689 | 国械注准20183131694 | 集采范围外 | 新增（2025-06-23)、产品名称变更、国家医保耗材27位编码变更
| 北京裕恒佳科技有限公司 |  | 549a9d7a-7a6e-11f0-88e5-34735a9d8166 | cc29fe16-0a13-11ea-99e3-fa163e0a8baf | 外周血管支架类 | 主动脉夹层 | 主动脉覆膜支架-支架 | 1fd269cd-bee2-11ed-9447-b4055d63f15c | 主动脉覆膜支架 | 北京裕恒佳科技有限公司 |  | 国械注准20183131694 |  | 产品由作为支撑物的金属支架和作为覆盖物的人工血管两部分构成。支撑架、边缘架、固定弹簧、连接丝（直丝）由镍钛形状记忆合金丝制成，人工血管由涤纶复合材料制成，带有铂金标记环。形状包括为直形和锥形。环氧乙烷灭菌，产品一次性使用。货架有效期三年。 | 该产品与输送系统配合使用，经送放器送入预期治疗部位后释放以修复血管病变。用于主动脉夹层动脉瘤（B型）和主动脉真性或假性动脉瘤介入治疗。 | 主动脉夹层 |  | 467fc9c2-1d12-11ed-9447-b4055d63f15c | 467fc9c2-1d12-11ed-9447-b4055d63f15c | 主动脉覆膜支架-支架 | C02060500114014081900000167 | C02060500100005081900000159 | 02-血管介入治疗类材料 | 06-外周血管介入治疗材料 | 05-胸主动脉支架 | 胸主动脉支架（非分支型/覆膜） | 14-合金 | 014-覆膜/非分支型 | 40-28S160G146 | TS | (01)06935934325667 | 国械注准20183131694 | 集采范围外 | 新增（2025-06-23)、产品名称变更、国家医保耗材27位编码变更
| 北京裕恒佳科技有限公司 |  | 549a9e60-7a6e-11f0-88e5-34735a9d8166 | cc29fe16-0a13-11ea-99e3-fa163e0a8baf | 外周血管支架类 | 主动脉夹层 | 主动脉覆膜支架-支架 | 1fd269cd-bee2-11ed-9447-b4055d63f15c | 主动脉覆膜支架 | 北京裕恒佳科技有限公司 |  | 国械注准20183131694 |  | 产品由作为支撑物的金属支架和作为覆盖物的人工血管两部分构成。支撑架、边缘架、固定弹簧、连接丝（直丝）由镍钛形状记忆合金丝制成，人工血管由涤纶复合材料制成，带有铂金标记环。形状包括为直形和锥形。环氧乙烷灭菌，产品一次性使用。货架有效期三年。 | 该产品与输送系统配合使用，经送放器送入预期治疗部位后释放以修复血管病变。用于主动脉夹层动脉瘤（B型）和主动脉真性或假性动脉瘤介入治疗。 | 主动脉夹层 |  | 467fcca7-1d12-11ed-9447-b4055d63f15c | 467fcca7-1d12-11ed-9447-b4055d63f15c | 主动脉覆膜支架-支架 | C02060500114014081900000168 | C02060500100005081900000160 | 02-血管介入治疗类材料 | 06-外周血管介入治疗材料 | 05-胸主动脉支架 | 胸主动脉支架（非分支型/覆膜） | 14-合金 | 014-覆膜/非分支型 | 34-30S190G170 | TS | (01)06935934323083 | 国械注准20183131694 | 集采范围外 | 新增（2025-06-23)、产品名称变更、国家医保耗材27位编码变更
| 北京裕恒佳科技有限公司 |  | 549aa1f7-7a6e-11f0-88e5-34735a9d8166 | cc29fe16-0a13-11ea-99e3-fa163e0a8baf | 外周血管支架类 | 主动脉夹层 | 主动脉覆膜支架-支架 | 1fd269cd-bee2-11ed-9447-b4055d63f15c | 主动脉覆膜支架 | 北京裕恒佳科技有限公司 |  | 国械注准20183131694 |  | 产品由作为支撑物的金属支架和作为覆盖物的人工血管两部分构成。支撑架、边缘架、固定弹簧、连接丝（直丝）由镍钛形状记忆合金丝制成，人工血管由涤纶复合材料制成，带有铂金标记环。形状包括为直形和锥形。环氧乙烷灭菌，产品一次性使用。货架有效期三年。 | 该产品与输送系统配合使用，经送放器送入预期治疗部位后释放以修复血管病变。用于主动脉夹层动脉瘤（B型）和主动脉真性或假性动脉瘤介入治疗。 | 主动脉夹层 |  | 467fcf33-1d12-11ed-9447-b4055d63f15c | 467fcf33-1d12-11ed-9447-b4055d63f15c | 主动脉覆膜支架-支架 | C02060500114014081900000169 | C02060500100005081900000161 | 02-血管介入治疗类材料 | 06-外周血管介入治疗材料 | 05-胸主动脉支架 | 胸主动脉支架（非分支型/覆膜） | 14-合金 | 014-覆膜/非分支型 | 46-30S140G126 | TS | (01)06935934315392 | 国械注准20183131694 | 集采范围外 | 新增（2025-06-23)、产品名称变更、国家医保耗材27位编码变更
| 北京裕恒佳科技有限公司 |  | 549aa2d7-7a6e-11f0-88e5-34735a9d8166 | cc29fe16-0a13-11ea-99e3-fa163e0a8baf | 外周血管支架类 | 主动脉夹层 | 主动脉覆膜支架-支架 | 1fd269cd-bee2-11ed-9447-b4055d63f15c | 主动脉覆膜支架 | 北京裕恒佳科技有限公司 |  | 国械注准20183131694 |  | 产品由作为支撑物的金属支架和作为覆盖物的人工血管两部分构成。支撑架、边缘架、固定弹簧、连接丝（直丝）由镍钛形状记忆合金丝制成，人工血管由涤纶复合材料制成，带有铂金标记环。形状包括为直形和锥形。环氧乙烷灭菌，产品一次性使用。货架有效期三年。 | 该产品与输送系统配合使用，经送放器送入预期治疗部位后释放以修复血管病变。用于主动脉夹层动脉瘤（B型）和主动脉真性或假性动脉瘤介入治疗。 | 主动脉夹层 |  | 467fd194-1d12-11ed-9447-b4055d63f15c | 467fd194-1d12-11ed-9447-b4055d63f15c | 主动脉覆膜支架-支架 | C02060500114014081900000170 | C02060500100005081900000162 | 02-血管介入治疗类材料 | 06-外周血管介入治疗材料 | 05-胸主动脉支架 | 胸主动脉支架（非分支型/覆膜） | 14-合金 | 014-覆膜/非分支型 | 36-28S140G126 | TS | (01)06935934325759 | 国械注准20183131694 | 集采范围外 | 新增（2025-06-23)、产品名称变更、国家医保耗材27位编码变更
| 北京裕恒佳科技有限公司 |  | 549aa3b8-7a6e-11f0-88e5-34735a9d8166 | cc29fe16-0a13-11ea-99e3-fa163e0a8baf | 外周血管支架类 | 主动脉夹层 | 主动脉覆膜支架-支架 | 1fd269cd-bee2-11ed-9447-b4055d63f15c | 主动脉覆膜支架 | 北京裕恒佳科技有限公司 |  | 国械注准20183131694 |  | 产品由作为支撑物的金属支架和作为覆盖物的人工血管两部分构成。支撑架、边缘架、固定弹簧、连接丝（直丝）由镍钛形状记忆合金丝制成，人工血管由涤纶复合材料制成，带有铂金标记环。形状包括为直形和锥形。环氧乙烷灭菌，产品一次性使用。货架有效期三年。 | 该产品与输送系统配合使用，经送放器送入预期治疗部位后释放以修复血管病变。用于主动脉夹层动脉瘤（B型）和主动脉真性或假性动脉瘤介入治疗。 | 主动脉夹层 |  | 467fd3f8-1d12-11ed-9447-b4055d63f15c | 467fd3f8-1d12-11ed-9447-b4055d63f15c | 主动脉覆膜支架-支架 | C02060500114014081900000171 | C02060500100005081900000163 | 02-血管介入治疗类材料 | 06-外周血管介入治疗材料 | 05-胸主动脉支架 | 胸主动脉支架（非分支型/覆膜） | 14-合金 | 014-覆膜/非分支型 | 42-30S180G166 | TS | (01)06935934314814 | 国械注准20183131694 | 集采范围外 | 新增（2025-06-23)、产品名称变更、国家医保耗材27位编码变更
| 北京裕恒佳科技有限公司 |  | 549aa494-7a6e-11f0-88e5-34735a9d8166 | cc29fe16-0a13-11ea-99e3-fa163e0a8baf | 外周血管支架类 | 主动脉夹层 | 主动脉覆膜支架-支架 | 1fd269cd-bee2-11ed-9447-b4055d63f15c | 主动脉覆膜支架 | 北京裕恒佳科技有限公司 |  | 国械注准20183131694 |  | 产品由作为支撑物的金属支架和作为覆盖物的人工血管两部分构成。支撑架、边缘架、固定弹簧、连接丝（直丝）由镍钛形状记忆合金丝制成，人工血管由涤纶复合材料制成，带有铂金标记环。形状包括为直形和锥形。环氧乙烷灭菌，产品一次性使用。货架有效期三年。 | 该产品与输送系统配合使用，经送放器送入预期治疗部位后释放以修复血管病变。用于主动脉夹层动脉瘤（B型）和主动脉真性或假性动脉瘤介入治疗。 | 主动脉夹层 |  | 467fe030-1d12-11ed-9447-b4055d63f15c | 467fe030-1d12-11ed-9447-b4055d63f15c | 主动脉覆膜支架-支架 | C02060500114014081900000172 | C02060500100005081900000164 | 02-血管介入治疗类材料 | 06-外周血管介入治疗材料 | 05-胸主动脉支架 | 胸主动脉支架（非分支型/覆膜） | 14-合金 | 014-覆膜/非分支型 | 30-28S180G180 | TS | (01)06935934320419 | 国械注准20183131694 | 集采范围外 | 新增（2025-06-23)、产品名称变更、国家医保耗材27位编码变更
| 北京裕恒佳科技有限公司 |  | 549aa56b-7a6e-11f0-88e5-34735a9d8166 | cc29fe16-0a13-11ea-99e3-fa163e0a8baf | 外周血管支架类 | 主动脉夹层 | 主动脉覆膜支架-支架 | 1fd269cd-bee2-11ed-9447-b4055d63f15c | 主动脉覆膜支架 | 北京裕恒佳科技有限公司 |  | 国械注准20183131694 |  | 产品由作为支撑物的金属支架和作为覆盖物的人工血管两部分构成。支撑架、边缘架、固定弹簧、连接丝（直丝）由镍钛形状记忆合金丝制成，人工血管由涤纶复合材料制成，带有铂金标记环。形状包括为直形和锥形。环氧乙烷灭菌，产品一次性使用。货架有效期三年。 | 该产品与输送系统配合使用，经送放器送入预期治疗部位后释放以修复血管病变。用于主动脉夹层动脉瘤（B型）和主动脉真性或假性动脉瘤介入治疗。 | 主动脉夹层 |  | 467fe2cc-1d12-11ed-9447-b4055d63f15c | 467fe2cc-1d12-11ed-9447-b4055d63f15c | 主动脉覆膜支架-支架 | C02060500114014081900000173 | C02060500100005081900000165 | 02-血管介入治疗类材料 | 06-外周血管介入治疗材料 | 05-胸主动脉支架 | 胸主动脉支架（非分支型/覆膜） | 14-合金 | 014-覆膜/非分支型 | 32-30S190G170 | TS | (01)06935934323076 | 国械注准20183131694 | 集采范围外 | 新增（2025-06-23)、产品名称变更、国家医保耗材27位编码变更
| 北京裕恒佳科技有限公司 |  | 549aa65b-7a6e-11f0-88e5-34735a9d8166 | cc29fe16-0a13-11ea-99e3-fa163e0a8baf | 外周血管支架类 | 主动脉夹层 | 主动脉覆膜支架-支架 | 1fd269cd-bee2-11ed-9447-b4055d63f15c | 主动脉覆膜支架 | 北京裕恒佳科技有限公司 |  | 国械注准20183131694 |  | 产品由作为支撑物的金属支架和作为覆盖物的人工血管两部分构成。支撑架、边缘架、固定弹簧、连接丝（直丝）由镍钛形状记忆合金丝制成，人工血管由涤纶复合材料制成，带有铂金标记环。形状包括为直形和锥形。环氧乙烷灭菌，产品一次性使用。货架有效期三年。 | 该产品与输送系统配合使用，经送放器送入预期治疗部位后释放以修复血管病变。用于主动脉夹层动脉瘤（B型）和主动脉真性或假性动脉瘤介入治疗。 | 主动脉夹层 |  | 4680045a-1d12-11ed-9447-b4055d63f15c | 4680045a-1d12-11ed-9447-b4055d63f15c | 主动脉覆膜支架-支架 | C02060500114014081900000174 | C02060500100005081900000166 | 02-血管介入治疗类材料 | 06-外周血管介入治疗材料 | 05-胸主动脉支架 | 胸主动脉支架（非分支型/覆膜） | 14-合金 | 014-覆膜/非分支型 | 42-30S160G140 | TS | (01)06935934321843 | 国械注准20183131694 | 集采范围外 | 新增（2025-06-23)、产品名称变更、国家医保耗材27位编码变更
| 北京裕恒佳科技有限公司 |  | 549aa740-7a6e-11f0-88e5-34735a9d8166 | cc29fe16-0a13-11ea-99e3-fa163e0a8baf | 外周血管支架类 | 主动脉夹层 | 主动脉覆膜支架-支架 | 1fd269cd-bee2-11ed-9447-b4055d63f15c | 主动脉覆膜支架 | 北京裕恒佳科技有限公司 |  | 国械注准20183131694 |  | 产品由作为支撑物的金属支架和作为覆盖物的人工血管两部分构成。支撑架、边缘架、固定弹簧、连接丝（直丝）由镍钛形状记忆合金丝制成，人工血管由涤纶复合材料制成，带有铂金标记环。形状包括为直形和锥形。环氧乙烷灭菌，产品一次性使用。货架有效期三年。 | 该产品与输送系统配合使用，经送放器送入预期治疗部位后释放以修复血管病变。用于主动脉夹层动脉瘤（B型）和主动脉真性或假性动脉瘤介入治疗。 | 主动脉夹层 |  | 46801f84-1d12-11ed-9447-b4055d63f15c | 46801f84-1d12-11ed-9447-b4055d63f15c | 主动脉覆膜支架-支架 | C02060500114014081900000175 | C02060500100005081900000167 | 02-血管介入治疗类材料 | 06-外周血管介入治疗材料 | 05-胸主动脉支架 | 胸主动脉支架（非分支型/覆膜） | 14-合金 | 014-覆膜/非分支型 | 30-30S140G120 | TM | (01)06935934322093 | 国械注准20183131694 | 集采范围外 | 新增（2025-06-23)、产品名称变更、国家医保耗材27位编码变更
| 北京裕恒佳科技有限公司 |  | 549aa80e-7a6e-11f0-88e5-34735a9d8166 | cc29fe16-0a13-11ea-99e3-fa163e0a8baf | 外周血管支架类 | 主动脉夹层 | 主动脉覆膜支架-支架 | 1fd269cd-bee2-11ed-9447-b4055d63f15c | 主动脉覆膜支架 | 北京裕恒佳科技有限公司 |  | 国械注准20183131694 |  | 产品由作为支撑物的金属支架和作为覆盖物的人工血管两部分构成。支撑架、边缘架、固定弹簧、连接丝（直丝）由镍钛形状记忆合金丝制成，人工血管由涤纶复合材料制成，带有铂金标记环。形状包括为直形和锥形。环氧乙烷灭菌，产品一次性使用。货架有效期三年。 | 该产品与输送系统配合使用，经送放器送入预期治疗部位后释放以修复血管病变。用于主动脉夹层动脉瘤（B型）和主动脉真性或假性动脉瘤介入治疗。 | 主动脉夹层 |  | 46803e93-1d12-11ed-9447-b4055d63f15c | 46803e93-1d12-11ed-9447-b4055d63f15c | 主动脉覆膜支架-支架 | C02060500114014081900000176 | C02060500100005081900000168 | 02-血管介入治疗类材料 | 06-外周血管介入治疗材料 | 05-胸主动脉支架 | 胸主动脉支架（非分支型/覆膜） | 14-合金 | 014-覆膜/非分支型 | 30-28S120G100 | TS | (01)06935934321959 | 国械注准20183131694 | 集采范围外 | 新增（2025-06-23)、产品名称变更、国家医保耗材27位编码变更
| 北京裕恒佳科技有限公司 |  | 549aa8e5-7a6e-11f0-88e5-34735a9d8166 | cc29fe16-0a13-11ea-99e3-fa163e0a8baf | 外周血管支架类 | 主动脉夹层 | 主动脉覆膜支架-支架 | 1fd269cd-bee2-11ed-9447-b4055d63f15c | 主动脉覆膜支架 | 北京裕恒佳科技有限公司 |  | 国械注准20183131694 |  | 产品由作为支撑物的金属支架和作为覆盖物的人工血管两部分构成。支撑架、边缘架、固定弹簧、连接丝（直丝）由镍钛形状记忆合金丝制成，人工血管由涤纶复合材料制成，带有铂金标记环。形状包括为直形和锥形。环氧乙烷灭菌，产品一次性使用。货架有效期三年。 | 该产品与输送系统配合使用，经送放器送入预期治疗部位后释放以修复血管病变。用于主动脉夹层动脉瘤（B型）和主动脉真性或假性动脉瘤介入治疗。 | 主动脉夹层 |  | 46805ce3-1d12-11ed-9447-b4055d63f15c | 46805ce3-1d12-11ed-9447-b4055d63f15c | 主动脉覆膜支架-支架 | C02060500114014081900000177 | C02060500100005081900000169 | 02-血管介入治疗类材料 | 06-外周血管介入治疗材料 | 05-胸主动脉支架 | 胸主动脉支架（非分支型/覆膜） | 14-合金 | 014-覆膜/非分支型 | 34-30S160G154 | TS | (01)06935934316221 | 国械注准20183131694 | 集采范围外 | 新增（2025-06-23)、产品名称变更、国家医保耗材27位编码变更
| 北京裕恒佳科技有限公司 |  | 549aa9cf-7a6e-11f0-88e5-34735a9d8166 | cc29fe16-0a13-11ea-99e3-fa163e0a8baf | 外周血管支架类 | 主动脉夹层 | 主动脉覆膜支架-支架 | 1fd269cd-bee2-11ed-9447-b4055d63f15c | 主动脉覆膜支架 | 北京裕恒佳科技有限公司 |  | 国械注准20183131694 |  | 产品由作为支撑物的金属支架和作为覆盖物的人工血管两部分构成。支撑架、边缘架、固定弹簧、连接丝（直丝）由镍钛形状记忆合金丝制成，人工血管由涤纶复合材料制成，带有铂金标记环。形状包括为直形和锥形。环氧乙烷灭菌，产品一次性使用。货架有效期三年。 | 该产品与输送系统配合使用，经送放器送入预期治疗部位后释放以修复血管病变。用于主动脉夹层动脉瘤（B型）和主动脉真性或假性动脉瘤介入治疗。 | 主动脉夹层 |  | 4680668c-1d12-11ed-9447-b4055d63f15c | 4680668c-1d12-11ed-9447-b4055d63f15c | 主动脉覆膜支架-支架 | C02060500114014081900000178 | C02060500100005081900000170 | 02-血管介入治疗类材料 | 06-外周血管介入治疗材料 | 05-胸主动脉支架 | 胸主动脉支架（非分支型/覆膜） | 14-合金 | 014-覆膜/非分支型 | 32-30S130G114 | TS | (01)06935934322017 | 国械注准20183131694 | 集采范围外 | 新增（2025-06-23)、产品名称变更、国家医保耗材27位编码变更
| 北京裕恒佳科技有限公司 |  | 549aaaa6-7a6e-11f0-88e5-34735a9d8166 | cc29fe16-0a13-11ea-99e3-fa163e0a8baf | 外周血管支架类 | 主动脉夹层 | 主动脉覆膜支架-支架 | 1fd269cd-bee2-11ed-9447-b4055d63f15c | 主动脉覆膜支架 | 北京裕恒佳科技有限公司 |  | 国械注准20183131694 |  | 产品由作为支撑物的金属支架和作为覆盖物的人工血管两部分构成。支撑架、边缘架、固定弹簧、连接丝（直丝）由镍钛形状记忆合金丝制成，人工血管由涤纶复合材料制成，带有铂金标记环。形状包括为直形和锥形。环氧乙烷灭菌，产品一次性使用。货架有效期三年。 | 该产品与输送系统配合使用，经送放器送入预期治疗部位后释放以修复血管病变。用于主动脉夹层动脉瘤（B型）和主动脉真性或假性动脉瘤介入治疗。 | 主动脉夹层 |  | 4680697c-1d12-11ed-9447-b4055d63f15c | 4680697c-1d12-11ed-9447-b4055d63f15c | 主动脉覆膜支架-支架 | C02060500114014081900000179 | C02060500100005081900000171 | 02-血管介入治疗类材料 | 06-外周血管介入治疗材料 | 05-胸主动脉支架 | 胸主动脉支架（非分支型/覆膜） | 14-合金 | 014-覆膜/非分支型 | 42-28S140G126 | TS | (01)06935934325728 | 国械注准20183131694 | 集采范围外 | 新增（2025-06-23)、产品名称变更、国家医保耗材27位编码变更
| 北京裕恒佳科技有限公司 |  | 549aab82-7a6e-11f0-88e5-34735a9d8166 | cc29fe16-0a13-11ea-99e3-fa163e0a8baf | 外周血管支架类 | 主动脉夹层 | 主动脉覆膜支架-支架 | 1fd269cd-bee2-11ed-9447-b4055d63f15c | 主动脉覆膜支架 | 北京裕恒佳科技有限公司 |  | 国械注准20183131694 |  | 产品由作为支撑物的金属支架和作为覆盖物的人工血管两部分构成。支撑架、边缘架、固定弹簧、连接丝（直丝）由镍钛形状记忆合金丝制成，人工血管由涤纶复合材料制成，带有铂金标记环。形状包括为直形和锥形。环氧乙烷灭菌，产品一次性使用。货架有效期三年。 | 该产品与输送系统配合使用，经送放器送入预期治疗部位后释放以修复血管病变。用于主动脉夹层动脉瘤（B型）和主动脉真性或假性动脉瘤介入治疗。 | 主动脉夹层 |  | 46806c29-1d12-11ed-9447-b4055d63f15c | 46806c29-1d12-11ed-9447-b4055d63f15c | 主动脉覆膜支架-支架 | C02060500114014081900000180 | C02060500100005081900000172 | 02-血管介入治疗类材料 | 06-外周血管介入治疗材料 | 05-胸主动脉支架 | 胸主动脉支架（非分支型/覆膜） | 14-合金 | 014-覆膜/非分支型 | 42-28S160G146 | TS | (01)06935934325650 | 国械注准20183131694 | 集采范围外 | 新增（2025-06-23)、产品名称变更、国家医保耗材27位编码变更
| 北京裕恒佳科技有限公司 |  | 549aaf28-7a6e-11f0-88e5-34735a9d8166 | cc29fe16-0a13-11ea-99e3-fa163e0a8baf | 外周血管支架类 | 主动脉夹层 | 主动脉覆膜支架-支架 | 1fd269cd-bee2-11ed-9447-b4055d63f15c | 主动脉覆膜支架 | 北京裕恒佳科技有限公司 |  | 国械注准20183131694 |  | 产品由作为支撑物的金属支架和作为覆盖物的人工血管两部分构成。支撑架、边缘架、固定弹簧、连接丝（直丝）由镍钛形状记忆合金丝制成，人工血管由涤纶复合材料制成，带有铂金标记环。形状包括为直形和锥形。环氧乙烷灭菌，产品一次性使用。货架有效期三年。 | 该产品与输送系统配合使用，经送放器送入预期治疗部位后释放以修复血管病变。用于主动脉夹层动脉瘤（B型）和主动脉真性或假性动脉瘤介入治疗。 | 主动脉夹层 |  | 468086d0-1d12-11ed-9447-b4055d63f15c | 468086d0-1d12-11ed-9447-b4055d63f15c | 主动脉覆膜支架-支架 | C02060500114014081900000181 | C02060500100005081900000174 | 02-血管介入治疗类材料 | 06-外周血管介入治疗材料 | 05-胸主动脉支架 | 胸主动脉支架（非分支型/覆膜） | 14-合金 | 014-覆膜/非分支型 | 30-30S160G154 | TM | (01)06935934325094 | 国械注准20183131694 | 集采范围外 | 新增（2025-06-23)、产品名称变更、国家医保耗材27位编码变更
| 北京裕恒佳科技有限公司 |  | 549ab004-7a6e-11f0-88e5-34735a9d8166 | cc29fe16-0a13-11ea-99e3-fa163e0a8baf | 外周血管支架类 | 主动脉夹层 | 主动脉覆膜支架-支架 | 1fd269cd-bee2-11ed-9447-b4055d63f15c | 主动脉覆膜支架 | 北京裕恒佳科技有限公司 |  | 国械注准20183131694 |  | 产品由作为支撑物的金属支架和作为覆盖物的人工血管两部分构成。支撑架、边缘架、固定弹簧、连接丝（直丝）由镍钛形状记忆合金丝制成，人工血管由涤纶复合材料制成，带有铂金标记环。形状包括为直形和锥形。环氧乙烷灭菌，产品一次性使用。货架有效期三年。 | 该产品与输送系统配合使用，经送放器送入预期治疗部位后释放以修复血管病变。用于主动脉夹层动脉瘤（B型）和主动脉真性或假性动脉瘤介入治疗。 | 主动脉夹层 |  | 468089db-1d12-11ed-9447-b4055d63f15c | 468089db-1d12-11ed-9447-b4055d63f15c | 主动脉覆膜支架-支架 | C02060500114014081900000182 | C02060500100005081900000175 | 02-血管介入治疗类材料 | 06-外周血管介入治疗材料 | 05-胸主动脉支架 | 胸主动脉支架（非分支型/覆膜） | 14-合金 | 014-覆膜/非分支型 | 38-30S180G174 | TS | (01)06935934316252 | 国械注准20183131694 | 集采范围外 | 新增（2025-06-23)、产品名称变更、国家医保耗材27位编码变更
| 北京裕恒佳科技有限公司 |  | 549ab0db-7a6e-11f0-88e5-34735a9d8166 | cc29fe16-0a13-11ea-99e3-fa163e0a8baf | 外周血管支架类 | 主动脉夹层 | 主动脉覆膜支架-支架 | 1fd269cd-bee2-11ed-9447-b4055d63f15c | 主动脉覆膜支架 | 北京裕恒佳科技有限公司 |  | 国械注准20183131694 |  | 产品由作为支撑物的金属支架和作为覆盖物的人工血管两部分构成。支撑架、边缘架、固定弹簧、连接丝（直丝）由镍钛形状记忆合金丝制成，人工血管由涤纶复合材料制成，带有铂金标记环。形状包括为直形和锥形。环氧乙烷灭菌，产品一次性使用。货架有效期三年。 | 该产品与输送系统配合使用，经送放器送入预期治疗部位后释放以修复血管病变。用于主动脉夹层动脉瘤（B型）和主动脉真性或假性动脉瘤介入治疗。 | 主动脉夹层 |  | 46809099-1d12-11ed-9447-b4055d63f15c | 46809099-1d12-11ed-9447-b4055d63f15c | 主动脉覆膜支架-支架 | C02060500114014081900000183 | C02060500100005081900000176 | 02-血管介入治疗类材料 | 06-外周血管介入治疗材料 | 05-胸主动脉支架 | 胸主动脉支架（非分支型/覆膜） | 14-合金 | 014-覆膜/非分支型 | 30-30S180G180 | TM | (01)06935934320679 | 国械注准20183131694 | 集采范围外 | 新增（2025-06-23)、产品名称变更、国家医保耗材27位编码变更
| 北京裕恒佳科技有限公司 |  | 549ab1bc-7a6e-11f0-88e5-34735a9d8166 | cc29fe16-0a13-11ea-99e3-fa163e0a8baf | 外周血管支架类 | 主动脉夹层 | 主动脉覆膜支架-支架 | 1fd269cd-bee2-11ed-9447-b4055d63f15c | 主动脉覆膜支架 | 北京裕恒佳科技有限公司 |  | 国械注准20183131694 |  | 产品由作为支撑物的金属支架和作为覆盖物的人工血管两部分构成。支撑架、边缘架、固定弹簧、连接丝（直丝）由镍钛形状记忆合金丝制成，人工血管由涤纶复合材料制成，带有铂金标记环。形状包括为直形和锥形。环氧乙烷灭菌，产品一次性使用。货架有效期三年。 | 该产品与输送系统配合使用，经送放器送入预期治疗部位后释放以修复血管病变。用于主动脉夹层动脉瘤（B型）和主动脉真性或假性动脉瘤介入治疗。 | 主动脉夹层 |  | 4680931f-1d12-11ed-9447-b4055d63f15c | 4680931f-1d12-11ed-9447-b4055d63f15c | 主动脉覆膜支架-支架 | C02060500114014081900000184 | C02060500100005081900000177 | 02-血管介入治疗类材料 | 06-外周血管介入治疗材料 | 05-胸主动脉支架 | 胸主动脉支架（非分支型/覆膜） | 14-合金 | 014-覆膜/非分支型 | 36-30S180G160 | TS | (01)06935934321799 | 国械注准20183131694 | 集采范围外 | 新增（2025-06-23)、产品名称变更、国家医保耗材27位编码变更
| 北京裕恒佳科技有限公司 |  | 549ab298-7a6e-11f0-88e5-34735a9d8166 | cc29fe16-0a13-11ea-99e3-fa163e0a8baf | 外周血管支架类 | 主动脉夹层 | 主动脉覆膜支架-支架 | 1fd269cd-bee2-11ed-9447-b4055d63f15c | 主动脉覆膜支架 | 北京裕恒佳科技有限公司 |  | 国械注准20183131694 |  | 产品由作为支撑物的金属支架和作为覆盖物的人工血管两部分构成。支撑架、边缘架、固定弹簧、连接丝（直丝）由镍钛形状记忆合金丝制成，人工血管由涤纶复合材料制成，带有铂金标记环。形状包括为直形和锥形。环氧乙烷灭菌，产品一次性使用。货架有效期三年。 | 该产品与输送系统配合使用，经送放器送入预期治疗部位后释放以修复血管病变。用于主动脉夹层动脉瘤（B型）和主动脉真性或假性动脉瘤介入治疗。 | 主动脉夹层 |  | 46809588-1d12-11ed-9447-b4055d63f15c | 46809588-1d12-11ed-9447-b4055d63f15c | 主动脉覆膜支架-支架 | C02060500114014081900000185 | C02060500100005081900000178 | 02-血管介入治疗类材料 | 06-外周血管介入治疗材料 | 05-胸主动脉支架 | 胸主动脉支架（非分支型/覆膜） | 14-合金 | 014-覆膜/非分支型 | 30-28S120G120 | TS | (01)06935934320617 | 国械注准20183131694 | 集采范围外 | 新增（2025-06-23)、产品名称变更、国家医保耗材27位编码变更
| 北京裕恒佳科技有限公司 |  | 549ab36f-7a6e-11f0-88e5-34735a9d8166 | cc29fe16-0a13-11ea-99e3-fa163e0a8baf | 外周血管支架类 | 主动脉夹层 | 主动脉覆膜支架-支架 | 1fd269cd-bee2-11ed-9447-b4055d63f15c | 主动脉覆膜支架 | 北京裕恒佳科技有限公司 |  | 国械注准20183131694 |  | 产品由作为支撑物的金属支架和作为覆盖物的人工血管两部分构成。支撑架、边缘架、固定弹簧、连接丝（直丝）由镍钛形状记忆合金丝制成，人工血管由涤纶复合材料制成，带有铂金标记环。形状包括为直形和锥形。环氧乙烷灭菌，产品一次性使用。货架有效期三年。 | 该产品与输送系统配合使用，经送放器送入预期治疗部位后释放以修复血管病变。用于主动脉夹层动脉瘤（B型）和主动脉真性或假性动脉瘤介入治疗。 | 主动脉夹层 |  | 468097eb-1d12-11ed-9447-b4055d63f15c | 468097eb-1d12-11ed-9447-b4055d63f15c | 主动脉覆膜支架-支架 | C02060500114014081900000186 | C02060500100005081900000179 | 02-血管介入治疗类材料 | 06-外周血管介入治疗材料 | 05-胸主动脉支架 | 胸主动脉支架（非分支型/覆膜） | 14-合金 | 014-覆膜/非分支型 | 28-28S140G126 | TM | (01)06935934316849 | 国械注准20183131694 | 集采范围外 | 新增（2025-06-23)、产品名称变更、国家医保耗材27位编码变更
| 北京裕恒佳科技有限公司 |  | 549ab44b-7a6e-11f0-88e5-34735a9d8166 | cc29fe16-0a13-11ea-99e3-fa163e0a8baf | 外周血管支架类 | 主动脉夹层 | 主动脉覆膜支架-支架 | 1fd269cd-bee2-11ed-9447-b4055d63f15c | 主动脉覆膜支架 | 北京裕恒佳科技有限公司 |  | 国械注准20183131694 |  | 产品由作为支撑物的金属支架和作为覆盖物的人工血管两部分构成。支撑架、边缘架、固定弹簧、连接丝（直丝）由镍钛形状记忆合金丝制成，人工血管由涤纶复合材料制成，带有铂金标记环。形状包括为直形和锥形。环氧乙烷灭菌，产品一次性使用。货架有效期三年。 | 该产品与输送系统配合使用，经送放器送入预期治疗部位后释放以修复血管病变。用于主动脉夹层动脉瘤（B型）和主动脉真性或假性动脉瘤介入治疗。 | 主动脉夹层 |  | 46809ac3-1d12-11ed-9447-b4055d63f15c | 46809ac3-1d12-11ed-9447-b4055d63f15c | 主动脉覆膜支架-支架 | C02060500114014081900000187 | C02060500100005081900000180 | 02-血管介入治疗类材料 | 06-外周血管介入治疗材料 | 05-胸主动脉支架 | 胸主动脉支架（非分支型/覆膜） | 14-合金 | 014-覆膜/非分支型 | 40-28S180G180 | TS | (01)06935934326305 | 国械注准20183131694 | 集采范围外 | 新增（2025-06-23)、产品名称变更、国家医保耗材27位编码变更
| 北京裕恒佳科技有限公司 |  | 549ab530-7a6e-11f0-88e5-34735a9d8166 | cc29fe16-0a13-11ea-99e3-fa163e0a8baf | 外周血管支架类 | 主动脉夹层 | 主动脉覆膜支架-支架 | 1fd269cd-bee2-11ed-9447-b4055d63f15c | 主动脉覆膜支架 | 北京裕恒佳科技有限公司 |  | 国械注准20183131694 |  | 产品由作为支撑物的金属支架和作为覆盖物的人工血管两部分构成。支撑架、边缘架、固定弹簧、连接丝（直丝）由镍钛形状记忆合金丝制成，人工血管由涤纶复合材料制成，带有铂金标记环。形状包括为直形和锥形。环氧乙烷灭菌，产品一次性使用。货架有效期三年。 | 该产品与输送系统配合使用，经送放器送入预期治疗部位后释放以修复血管病变。用于主动脉夹层动脉瘤（B型）和主动脉真性或假性动脉瘤介入治疗。 | 主动脉夹层 |  | 4680a17e-1d12-11ed-9447-b4055d63f15c | 4680a17e-1d12-11ed-9447-b4055d63f15c | 主动脉覆膜支架-支架 | C02060500114014081900000188 | C02060500100005081900000181 | 02-血管介入治疗类材料 | 06-外周血管介入治疗材料 | 05-胸主动脉支架 | 胸主动脉支架（非分支型/覆膜） | 14-合金 | 014-覆膜/非分支型 | 42-30S140G140 | TS | (01)06935934326039 | 国械注准20183131694 | 集采范围外 | 新增（2025-06-23)、产品名称变更、国家医保耗材27位编码变更
| 北京裕恒佳科技有限公司 |  | 549ab607-7a6e-11f0-88e5-34735a9d8166 | cc29fe16-0a13-11ea-99e3-fa163e0a8baf | 外周血管支架类 | 主动脉夹层 | 主动脉覆膜支架-支架 | 1fd269cd-bee2-11ed-9447-b4055d63f15c | 主动脉覆膜支架 | 北京裕恒佳科技有限公司 |  | 国械注准20183131694 |  | 产品由作为支撑物的金属支架和作为覆盖物的人工血管两部分构成。支撑架、边缘架、固定弹簧、连接丝（直丝）由镍钛形状记忆合金丝制成，人工血管由涤纶复合材料制成，带有铂金标记环。形状包括为直形和锥形。环氧乙烷灭菌，产品一次性使用。货架有效期三年。 | 该产品与输送系统配合使用，经送放器送入预期治疗部位后释放以修复血管病变。用于主动脉夹层动脉瘤（B型）和主动脉真性或假性动脉瘤介入治疗。 | 主动脉夹层 |  | 4680a3f1-1d12-11ed-9447-b4055d63f15c | 4680a3f1-1d12-11ed-9447-b4055d63f15c | 主动脉覆膜支架-支架 | C02060500114014081900000189 | C02060500100005081900000182 | 02-血管介入治疗类材料 | 06-外周血管介入治疗材料 | 05-胸主动脉支架 | 胸主动脉支架（非分支型/覆膜） | 14-合金 | 014-覆膜/非分支型 | 44-28S190G176 | TS | (01)06935934325797 | 国械注准20183131694 | 集采范围外 | 新增（2025-06-23)、产品名称变更、国家医保耗材27位编码变更
| 北京裕恒佳科技有限公司 |  | 549ab6df-7a6e-11f0-88e5-34735a9d8166 | cc29fe16-0a13-11ea-99e3-fa163e0a8baf | 外周血管支架类 | 主动脉夹层 | 主动脉覆膜支架-支架 | 1fd269cd-bee2-11ed-9447-b4055d63f15c | 主动脉覆膜支架 | 北京裕恒佳科技有限公司 |  | 国械注准20183131694 |  | 产品由作为支撑物的金属支架和作为覆盖物的人工血管两部分构成。支撑架、边缘架、固定弹簧、连接丝（直丝）由镍钛形状记忆合金丝制成，人工血管由涤纶复合材料制成，带有铂金标记环。形状包括为直形和锥形。环氧乙烷灭菌，产品一次性使用。货架有效期三年。 | 该产品与输送系统配合使用，经送放器送入预期治疗部位后释放以修复血管病变。用于主动脉夹层动脉瘤（B型）和主动脉真性或假性动脉瘤介入治疗。 | 主动脉夹层 |  | 4680bb63-1d12-11ed-9447-b4055d63f15c | 4680bb63-1d12-11ed-9447-b4055d63f15c | 主动脉覆膜支架-支架 | C02060500114014081900000190 | C02060500100005081900000183 | 02-血管介入治疗类材料 | 06-外周血管介入治疗材料 | 05-胸主动脉支架 | 胸主动脉支架（非分支型/覆膜） | 14-合金 | 014-覆膜/非分支型 | 30-30S180G160 | TM | (01)06935934322031 | 国械注准20183131694 | 集采范围外 | 新增（2025-06-23)、产品名称变更、国家医保耗材27位编码变更
| 北京裕恒佳科技有限公司 |  | 549ab7d8-7a6e-11f0-88e5-34735a9d8166 | cc29fe16-0a13-11ea-99e3-fa163e0a8baf | 外周血管支架类 | 主动脉夹层 | 主动脉覆膜支架-支架 | 1fd269cd-bee2-11ed-9447-b4055d63f15c | 主动脉覆膜支架 | 北京裕恒佳科技有限公司 |  | 国械注准20183131694 |  | 产品由作为支撑物的金属支架和作为覆盖物的人工血管两部分构成。支撑架、边缘架、固定弹簧、连接丝（直丝）由镍钛形状记忆合金丝制成，人工血管由涤纶复合材料制成，带有铂金标记环。形状包括为直形和锥形。环氧乙烷灭菌，产品一次性使用。货架有效期三年。 | 该产品与输送系统配合使用，经送放器送入预期治疗部位后释放以修复血管病变。用于主动脉夹层动脉瘤（B型）和主动脉真性或假性动脉瘤介入治疗。 | 主动脉夹层 |  | 4680d033-1d12-11ed-9447-b4055d63f15c | 4680d033-1d12-11ed-9447-b4055d63f15c | 主动脉覆膜支架-支架 | C02060500114014081900000191 | C02060500100005081900000184 | 02-血管介入治疗类材料 | 06-外周血管介入治疗材料 | 05-胸主动脉支架 | 胸主动脉支架（非分支型/覆膜） | 14-合金 | 014-覆膜/非分支型 | 32-30S190G190 | TS | (01)06935934325452 | 国械注准20183131694 | 集采范围外 | 新增（2025-06-23)、产品名称变更、国家医保耗材27位编码变更
| 北京裕恒佳科技有限公司 |  | 549ab8b4-7a6e-11f0-88e5-34735a9d8166 | cc29fe16-0a13-11ea-99e3-fa163e0a8baf | 外周血管支架类 | 主动脉夹层 | 主动脉覆膜支架-支架 | 1fd269cd-bee2-11ed-9447-b4055d63f15c | 主动脉覆膜支架 | 北京裕恒佳科技有限公司 |  | 国械注准20183131694 |  | 产品由作为支撑物的金属支架和作为覆盖物的人工血管两部分构成。支撑架、边缘架、固定弹簧、连接丝（直丝）由镍钛形状记忆合金丝制成，人工血管由涤纶复合材料制成，带有铂金标记环。形状包括为直形和锥形。环氧乙烷灭菌，产品一次性使用。货架有效期三年。 | 该产品与输送系统配合使用，经送放器送入预期治疗部位后释放以修复血管病变。用于主动脉夹层动脉瘤（B型）和主动脉真性或假性动脉瘤介入治疗。 | 主动脉夹层 |  | 4680e21a-1d12-11ed-9447-b4055d63f15c | 4680e21a-1d12-11ed-9447-b4055d63f15c | 主动脉覆膜支架-支架 | C02060500114014081900000192 | C02060500100005081900000185 | 02-血管介入治疗类材料 | 06-外周血管介入治疗材料 | 05-胸主动脉支架 | 胸主动脉支架（非分支型/覆膜） | 14-合金 | 014-覆膜/非分支型 | 30-30S160G160 | TM | (01)06935934325148 | 国械注准20183131694 | 集采范围外 | 新增（2025-06-23)、产品名称变更、国家医保耗材27位编码变更
| 北京裕恒佳科技有限公司 |  | 549abc3c-7a6e-11f0-88e5-34735a9d8166 | cc29fe16-0a13-11ea-99e3-fa163e0a8baf | 外周血管支架类 | 主动脉夹层 | 主动脉覆膜支架-支架 | 1fd269cd-bee2-11ed-9447-b4055d63f15c | 主动脉覆膜支架 | 北京裕恒佳科技有限公司 |  | 国械注准20183131694 |  | 产品由作为支撑物的金属支架和作为覆盖物的人工血管两部分构成。支撑架、边缘架、固定弹簧、连接丝（直丝）由镍钛形状记忆合金丝制成，人工血管由涤纶复合材料制成，带有铂金标记环。形状包括为直形和锥形。环氧乙烷灭菌，产品一次性使用。货架有效期三年。 | 该产品与输送系统配合使用，经送放器送入预期治疗部位后释放以修复血管病变。用于主动脉夹层动脉瘤（B型）和主动脉真性或假性动脉瘤介入治疗。 | 主动脉夹层 |  | 4680ea15-1d12-11ed-9447-b4055d63f15c | 4680ea15-1d12-11ed-9447-b4055d63f15c | 主动脉覆膜支架-支架 | C02060500114014081900000193 | C02060500100005081900000186 | 02-血管介入治疗类材料 | 06-外周血管介入治疗材料 | 05-胸主动脉支架 | 胸主动脉支架（非分支型/覆膜） | 14-合金 | 014-覆膜/非分支型 | 44-30S190G176 | TS | (01)06935934324844 | 国械注准20183131694 | 集采范围外 | 新增（2025-06-23)、产品名称变更、国家医保耗材27位编码变更
| 北京裕恒佳科技有限公司 |  | 549abd27-7a6e-11f0-88e5-34735a9d8166 | cc29fe16-0a13-11ea-99e3-fa163e0a8baf | 外周血管支架类 | 主动脉夹层 | 主动脉覆膜支架-支架 | 1fd269cd-bee2-11ed-9447-b4055d63f15c | 主动脉覆膜支架 | 北京裕恒佳科技有限公司 |  | 国械注准20183131694 |  | 产品由作为支撑物的金属支架和作为覆盖物的人工血管两部分构成。支撑架、边缘架、固定弹簧、连接丝（直丝）由镍钛形状记忆合金丝制成，人工血管由涤纶复合材料制成，带有铂金标记环。形状包括为直形和锥形。环氧乙烷灭菌，产品一次性使用。货架有效期三年。 | 该产品与输送系统配合使用，经送放器送入预期治疗部位后释放以修复血管病变。用于主动脉夹层动脉瘤（B型）和主动脉真性或假性动脉瘤介入治疗。 | 主动脉夹层 |  | 4680ecfe-1d12-11ed-9447-b4055d63f15c | 4680ecfe-1d12-11ed-9447-b4055d63f15c | 主动脉覆膜支架-支架 | C02060500114014081900000194 | C02060500100005081900000187 | 02-血管介入治疗类材料 | 06-外周血管介入治疗材料 | 05-胸主动脉支架 | 胸主动脉支架（非分支型/覆膜） | 14-合金 | 014-覆膜/非分支型 | 30-26S120G120 | TS | (01)06935934320624 | 国械注准20183131694 | 集采范围外 | 新增（2025-06-23)、产品名称变更、国家医保耗材27位编码变更
| 北京裕恒佳科技有限公司 |  | 549abdf4-7a6e-11f0-88e5-34735a9d8166 | cc29fe16-0a13-11ea-99e3-fa163e0a8baf | 外周血管支架类 | 主动脉夹层 | 主动脉覆膜支架-支架 | 1fd269cd-bee2-11ed-9447-b4055d63f15c | 主动脉覆膜支架 | 北京裕恒佳科技有限公司 |  | 国械注准20183131694 |  | 产品由作为支撑物的金属支架和作为覆盖物的人工血管两部分构成。支撑架、边缘架、固定弹簧、连接丝（直丝）由镍钛形状记忆合金丝制成，人工血管由涤纶复合材料制成，带有铂金标记环。形状包括为直形和锥形。环氧乙烷灭菌，产品一次性使用。货架有效期三年。 | 该产品与输送系统配合使用，经送放器送入预期治疗部位后释放以修复血管病变。用于主动脉夹层动脉瘤（B型）和主动脉真性或假性动脉瘤介入治疗。 | 主动脉夹层 |  | 4680f697-1d12-11ed-9447-b4055d63f15c | 4680f697-1d12-11ed-9447-b4055d63f15c | 主动脉覆膜支架-支架 | C02060500114014081900000195 | C02060500100005081900000188 | 02-血管介入治疗类材料 | 06-外周血管介入治疗材料 | 05-胸主动脉支架 | 胸主动脉支架（非分支型/覆膜） | 14-合金 | 014-覆膜/非分支型 | 34-28S180G166 | TS | (01)06935934325612 | 国械注准20183131694 | 集采范围外 | 新增（2025-06-23)、产品名称变更、国家医保耗材27位编码变更
| 北京裕恒佳科技有限公司 |  | 549abecb-7a6e-11f0-88e5-34735a9d8166 | cc29fe16-0a13-11ea-99e3-fa163e0a8baf | 外周血管支架类 | 主动脉夹层 | 主动脉覆膜支架-支架 | 1fd269cd-bee2-11ed-9447-b4055d63f15c | 主动脉覆膜支架 | 北京裕恒佳科技有限公司 |  | 国械注准20183131694 |  | 产品由作为支撑物的金属支架和作为覆盖物的人工血管两部分构成。支撑架、边缘架、固定弹簧、连接丝（直丝）由镍钛形状记忆合金丝制成，人工血管由涤纶复合材料制成，带有铂金标记环。形状包括为直形和锥形。环氧乙烷灭菌，产品一次性使用。货架有效期三年。 | 该产品与输送系统配合使用，经送放器送入预期治疗部位后释放以修复血管病变。用于主动脉夹层动脉瘤（B型）和主动脉真性或假性动脉瘤介入治疗。 | 主动脉夹层 |  | 4680f996-1d12-11ed-9447-b4055d63f15c | 4680f996-1d12-11ed-9447-b4055d63f15c | 主动脉覆膜支架-支架 | C02060500114014081900000196 | C02060500100005081900000189 | 02-血管介入治疗类材料 | 06-外周血管介入治疗材料 | 05-胸主动脉支架 | 胸主动脉支架（非分支型/覆膜） | 14-合金 | 014-覆膜/非分支型 | 38-30S140G120 | TS | (01)06935934321911 | 国械注准20183131694 | 集采范围外 | 新增（2025-06-23)、产品名称变更、国家医保耗材27位编码变更
| 北京裕恒佳科技有限公司 |  | 549abfa2-7a6e-11f0-88e5-34735a9d8166 | cc29fe16-0a13-11ea-99e3-fa163e0a8baf | 外周血管支架类 | 主动脉夹层 | 主动脉覆膜支架-支架 | 1fd269cd-bee2-11ed-9447-b4055d63f15c | 主动脉覆膜支架 | 北京裕恒佳科技有限公司 |  | 国械注准20183131694 |  | 产品由作为支撑物的金属支架和作为覆盖物的人工血管两部分构成。支撑架、边缘架、固定弹簧、连接丝（直丝）由镍钛形状记忆合金丝制成，人工血管由涤纶复合材料制成，带有铂金标记环。形状包括为直形和锥形。环氧乙烷灭菌，产品一次性使用。货架有效期三年。 | 该产品与输送系统配合使用，经送放器送入预期治疗部位后释放以修复血管病变。用于主动脉夹层动脉瘤（B型）和主动脉真性或假性动脉瘤介入治疗。 | 主动脉夹层 |  | 4680fc55-1d12-11ed-9447-b4055d63f15c | 4680fc55-1d12-11ed-9447-b4055d63f15c | 主动脉覆膜支架-支架 | C02060500114014081900000197 | C02060500100005081900000190 | 02-血管介入治疗类材料 | 06-外周血管介入治疗材料 | 05-胸主动脉支架 | 胸主动脉支架（非分支型/覆膜） | 14-合金 | 014-覆膜/非分支型 | 36-28S160G146 | TS | (01)06935934325681 | 国械注准20183131694 | 集采范围外 | 新增（2025-06-23)、产品名称变更、国家医保耗材27位编码变更
| 北京裕恒佳科技有限公司 |  | 549ac07e-7a6e-11f0-88e5-34735a9d8166 | cc29fe16-0a13-11ea-99e3-fa163e0a8baf | 外周血管支架类 | 主动脉夹层 | 主动脉覆膜支架-支架 | 1fd269cd-bee2-11ed-9447-b4055d63f15c | 主动脉覆膜支架 | 北京裕恒佳科技有限公司 |  | 国械注准20183131694 |  | 产品由作为支撑物的金属支架和作为覆盖物的人工血管两部分构成。支撑架、边缘架、固定弹簧、连接丝（直丝）由镍钛形状记忆合金丝制成，人工血管由涤纶复合材料制成，带有铂金标记环。形状包括为直形和锥形。环氧乙烷灭菌，产品一次性使用。货架有效期三年。 | 该产品与输送系统配合使用，经送放器送入预期治疗部位后释放以修复血管病变。用于主动脉夹层动脉瘤（B型）和主动脉真性或假性动脉瘤介入治疗。 | 主动脉夹层 |  | 4680ff35-1d12-11ed-9447-b4055d63f15c | 4680ff35-1d12-11ed-9447-b4055d63f15c | 主动脉覆膜支架-支架 | C02060500114014081900000198 | C02060500100005081900000191 | 02-血管介入治疗类材料 | 06-外周血管介入治疗材料 | 05-胸主动脉支架 | 胸主动脉支架（非分支型/覆膜） | 14-合金 | 014-覆膜/非分支型 | 34-30S190G190 | TS | (01)06935934324790 | 国械注准20183131694 | 集采范围外 | 新增（2025-06-23)、产品名称变更、国家医保耗材27位编码变更
| 北京裕恒佳科技有限公司 |  | 549ac155-7a6e-11f0-88e5-34735a9d8166 | cc29fe16-0a13-11ea-99e3-fa163e0a8baf | 外周血管支架类 | 主动脉夹层 | 主动脉覆膜支架-支架 | 1fd269cd-bee2-11ed-9447-b4055d63f15c | 主动脉覆膜支架 | 北京裕恒佳科技有限公司 |  | 国械注准20183131694 |  | 产品由作为支撑物的金属支架和作为覆盖物的人工血管两部分构成。支撑架、边缘架、固定弹簧、连接丝（直丝）由镍钛形状记忆合金丝制成，人工血管由涤纶复合材料制成，带有铂金标记环。形状包括为直形和锥形。环氧乙烷灭菌，产品一次性使用。货架有效期三年。 | 该产品与输送系统配合使用，经送放器送入预期治疗部位后释放以修复血管病变。用于主动脉夹层动脉瘤（B型）和主动脉真性或假性动脉瘤介入治疗。 | 主动脉夹层 |  | 468101a8-1d12-11ed-9447-b4055d63f15c | 468101a8-1d12-11ed-9447-b4055d63f15c | 主动脉覆膜支架-支架 | C02060500114014081900000199 | C02060500100005081900000192 | 02-血管介入治疗类材料 | 06-外周血管介入治疗材料 | 05-胸主动脉支架 | 胸主动脉支架（非分支型/覆膜） | 14-合金 | 014-覆膜/非分支型 | 36-30S140G126 | TS | (01)06935934315446 | 国械注准20183131694 | 集采范围外 | 新增（2025-06-23)、产品名称变更、国家医保耗材27位编码变更
| 北京裕恒佳科技有限公司 |  | 549ac231-7a6e-11f0-88e5-34735a9d8166 | cc29fe16-0a13-11ea-99e3-fa163e0a8baf | 外周血管支架类 | 主动脉夹层 | 主动脉覆膜支架-支架 | 1fd269cd-bee2-11ed-9447-b4055d63f15c | 主动脉覆膜支架 | 北京裕恒佳科技有限公司 |  | 国械注准20183131694 |  | 产品由作为支撑物的金属支架和作为覆盖物的人工血管两部分构成。支撑架、边缘架、固定弹簧、连接丝（直丝）由镍钛形状记忆合金丝制成，人工血管由涤纶复合材料制成，带有铂金标记环。形状包括为直形和锥形。环氧乙烷灭菌，产品一次性使用。货架有效期三年。 | 该产品与输送系统配合使用，经送放器送入预期治疗部位后释放以修复血管病变。用于主动脉夹层动脉瘤（B型）和主动脉真性或假性动脉瘤介入治疗。 | 主动脉夹层 |  | 4681083e-1d12-11ed-9447-b4055d63f15c | 4681083e-1d12-11ed-9447-b4055d63f15c | 主动脉覆膜支架-支架 | C02060500114014081900000200 | C02060500100005081900000193 | 02-血管介入治疗类材料 | 06-外周血管介入治疗材料 | 05-胸主动脉支架 | 胸主动脉支架（非分支型/覆膜） | 14-合金 | 014-覆膜/非分支型 | 38-30S160G140 | TS | (01)06935934321850 | 国械注准20183131694 | 集采范围外 | 新增（2025-06-23)、产品名称变更、国家医保耗材27位编码变更
| 北京裕恒佳科技有限公司 |  | 549ac31c-7a6e-11f0-88e5-34735a9d8166 | cc29fe16-0a13-11ea-99e3-fa163e0a8baf | 外周血管支架类 | 主动脉夹层 | 主动脉覆膜支架-支架 | 1fd269cd-bee2-11ed-9447-b4055d63f15c | 主动脉覆膜支架 | 北京裕恒佳科技有限公司 |  | 国械注准20183131694 |  | 产品由作为支撑物的金属支架和作为覆盖物的人工血管两部分构成。支撑架、边缘架、固定弹簧、连接丝（直丝）由镍钛形状记忆合金丝制成，人工血管由涤纶复合材料制成，带有铂金标记环。形状包括为直形和锥形。环氧乙烷灭菌，产品一次性使用。货架有效期三年。 | 该产品与输送系统配合使用，经送放器送入预期治疗部位后释放以修复血管病变。用于主动脉夹层动脉瘤（B型）和主动脉真性或假性动脉瘤介入治疗。 | 主动脉夹层 |  | 46810b22-1d12-11ed-9447-b4055d63f15c | 46810b22-1d12-11ed-9447-b4055d63f15c | 主动脉覆膜支架-支架 | C02060500114014081900000201 | C02060500100005081900000194 | 02-血管介入治疗类材料 | 06-外周血管介入治疗材料 | 05-胸主动脉支架 | 胸主动脉支架（非分支型/覆膜） | 14-合金 | 014-覆膜/非分支型 | 32-28S180G172 | TS | (01)06935934326220 | 国械注准20183131694 | 集采范围外 | 新增（2025-06-23)、产品名称变更、国家医保耗材27位编码变更
| 北京裕恒佳科技有限公司 |  | 549ac3f3-7a6e-11f0-88e5-34735a9d8166 | cc29fe16-0a13-11ea-99e3-fa163e0a8baf | 外周血管支架类 | 主动脉夹层 | 主动脉覆膜支架-支架 | 1fd269cd-bee2-11ed-9447-b4055d63f15c | 主动脉覆膜支架 | 北京裕恒佳科技有限公司 |  | 国械注准20183131694 |  | 产品由作为支撑物的金属支架和作为覆盖物的人工血管两部分构成。支撑架、边缘架、固定弹簧、连接丝（直丝）由镍钛形状记忆合金丝制成，人工血管由涤纶复合材料制成，带有铂金标记环。形状包括为直形和锥形。环氧乙烷灭菌，产品一次性使用。货架有效期三年。 | 该产品与输送系统配合使用，经送放器送入预期治疗部位后释放以修复血管病变。用于主动脉夹层动脉瘤（B型）和主动脉真性或假性动脉瘤介入治疗。 | 主动脉夹层 |  | 46810da3-1d12-11ed-9447-b4055d63f15c | 46810da3-1d12-11ed-9447-b4055d63f15c | 主动脉覆膜支架-支架 | C02060500114014081900000202 | C02060500100005081900000195 | 02-血管介入治疗类材料 | 06-外周血管介入治疗材料 | 05-胸主动脉支架 | 胸主动脉支架（非分支型/覆膜） | 14-合金 | 014-覆膜/非分支型 | 38-30S160G146 | TS | (01)06935934315132 | 国械注准20183131694 | 集采范围外 | 新增（2025-06-23)、产品名称变更、国家医保耗材27位编码变更
| 北京裕恒佳科技有限公司 |  | 549ac4cf-7a6e-11f0-88e5-34735a9d8166 | cc29fe16-0a13-11ea-99e3-fa163e0a8baf | 外周血管支架类 | 主动脉夹层 | 主动脉覆膜支架-支架 | 1fd269cd-bee2-11ed-9447-b4055d63f15c | 主动脉覆膜支架 | 北京裕恒佳科技有限公司 |  | 国械注准20183131694 |  | 产品由作为支撑物的金属支架和作为覆盖物的人工血管两部分构成。支撑架、边缘架、固定弹簧、连接丝（直丝）由镍钛形状记忆合金丝制成，人工血管由涤纶复合材料制成，带有铂金标记环。形状包括为直形和锥形。环氧乙烷灭菌，产品一次性使用。货架有效期三年。 | 该产品与输送系统配合使用，经送放器送入预期治疗部位后释放以修复血管病变。用于主动脉夹层动脉瘤（B型）和主动脉真性或假性动脉瘤介入治疗。 | 主动脉夹层 |  | 46811036-1d12-11ed-9447-b4055d63f15c | 46811036-1d12-11ed-9447-b4055d63f15c | 主动脉覆膜支架-支架 | C02060500114014081900000203 | C02060500100005081900000196 | 02-血管介入治疗类材料 | 06-外周血管介入治疗材料 | 05-胸主动脉支架 | 胸主动脉支架（非分支型/覆膜） | 14-合金 | 014-覆膜/非分支型 | 32-30S180G160 | TS | (01)06935934320662 | 国械注准20183131694 | 集采范围外 | 新增（2025-06-23)、产品名称变更、国家医保耗材27位编码变更
| 北京裕恒佳科技有限公司 |  | 549ac5a6-7a6e-11f0-88e5-34735a9d8166 | cc29fe16-0a13-11ea-99e3-fa163e0a8baf | 外周血管支架类 | 主动脉夹层 | 主动脉覆膜支架-支架 | 1fd269cd-bee2-11ed-9447-b4055d63f15c | 主动脉覆膜支架 | 北京裕恒佳科技有限公司 |  | 国械注准20183131694 |  | 产品由作为支撑物的金属支架和作为覆盖物的人工血管两部分构成。支撑架、边缘架、固定弹簧、连接丝（直丝）由镍钛形状记忆合金丝制成，人工血管由涤纶复合材料制成，带有铂金标记环。形状包括为直形和锥形。环氧乙烷灭菌，产品一次性使用。货架有效期三年。 | 该产品与输送系统配合使用，经送放器送入预期治疗部位后释放以修复血管病变。用于主动脉夹层动脉瘤（B型）和主动脉真性或假性动脉瘤介入治疗。 | 主动脉夹层 |  | 468112a5-1d12-11ed-9447-b4055d63f15c | 468112a5-1d12-11ed-9447-b4055d63f15c | 主动脉覆膜支架-支架 | C02060500114014081900000204 | C02060500100005081900000197 | 02-血管介入治疗类材料 | 06-外周血管介入治疗材料 | 05-胸主动脉支架 | 胸主动脉支架（非分支型/覆膜） | 14-合金 | 014-覆膜/非分支型 | 32-30S180G180 | TS | (01)06935934320402 | 国械注准20183131694 | 集采范围外 | 新增（2025-06-23)、产品名称变更、国家医保耗材27位编码变更
| 北京裕恒佳科技有限公司 |  | 549ac8f8-7a6e-11f0-88e5-34735a9d8166 | cc29fe16-0a13-11ea-99e3-fa163e0a8baf | 外周血管支架类 | 主动脉夹层 | 主动脉覆膜支架-支架 | 1fd269cd-bee2-11ed-9447-b4055d63f15c | 主动脉覆膜支架 | 北京裕恒佳科技有限公司 |  | 国械注准20183131694 |  | 产品由作为支撑物的金属支架和作为覆盖物的人工血管两部分构成。支撑架、边缘架、固定弹簧、连接丝（直丝）由镍钛形状记忆合金丝制成，人工血管由涤纶复合材料制成，带有铂金标记环。形状包括为直形和锥形。环氧乙烷灭菌，产品一次性使用。货架有效期三年。 | 该产品与输送系统配合使用，经送放器送入预期治疗部位后释放以修复血管病变。用于主动脉夹层动脉瘤（B型）和主动脉真性或假性动脉瘤介入治疗。 | 主动脉夹层 |  | 468123f0-1d12-11ed-9447-b4055d63f15c | 468123f0-1d12-11ed-9447-b4055d63f15c | 主动脉覆膜支架-支架 | C02060500114014081900000205 | C02060500100005081900000198 | 02-血管介入治疗类材料 | 06-外周血管介入治疗材料 | 05-胸主动脉支架 | 胸主动脉支架（非分支型/覆膜） | 14-合金 | 014-覆膜/非分支型 | 34-28S180G172 | TS | (01)06935934326237 | 国械注准20183131694 | 集采范围外 | 新增（2025-06-23)、产品名称变更、国家医保耗材27位编码变更
| 北京裕恒佳科技有限公司 |  | 549ac9cf-7a6e-11f0-88e5-34735a9d8166 | cc29fe16-0a13-11ea-99e3-fa163e0a8baf | 外周血管支架类 | 主动脉夹层 | 主动脉覆膜支架-支架 | 1fd269cd-bee2-11ed-9447-b4055d63f15c | 主动脉覆膜支架 | 北京裕恒佳科技有限公司 |  | 国械注准20183131694 |  | 产品由作为支撑物的金属支架和作为覆盖物的人工血管两部分构成。支撑架、边缘架、固定弹簧、连接丝（直丝）由镍钛形状记忆合金丝制成，人工血管由涤纶复合材料制成，带有铂金标记环。形状包括为直形和锥形。环氧乙烷灭菌，产品一次性使用。货架有效期三年。 | 该产品与输送系统配合使用，经送放器送入预期治疗部位后释放以修复血管病变。用于主动脉夹层动脉瘤（B型）和主动脉真性或假性动脉瘤介入治疗。 | 主动脉夹层 |  | 46812741-1d12-11ed-9447-b4055d63f15c | 46812741-1d12-11ed-9447-b4055d63f15c | 主动脉覆膜支架-支架 | C02060500114014081900000206 | C02060500100005081900000199 | 02-血管介入治疗类材料 | 06-外周血管介入治疗材料 | 05-胸主动脉支架 | 胸主动脉支架（非分支型/覆膜） | 14-合金 | 014-覆膜/非分支型 | 46-30S160G140 | TS | (01)06935934321836 | 国械注准20183131694 | 集采范围外 | 新增（2025-06-23)、产品名称变更、国家医保耗材27位编码变更
| 北京裕恒佳科技有限公司 |  | 549acab5-7a6e-11f0-88e5-34735a9d8166 | cc29fe16-0a13-11ea-99e3-fa163e0a8baf | 外周血管支架类 | 主动脉夹层 | 主动脉覆膜支架-支架 | 1fd269cd-bee2-11ed-9447-b4055d63f15c | 主动脉覆膜支架 | 北京裕恒佳科技有限公司 |  | 国械注准20183131694 |  | 产品由作为支撑物的金属支架和作为覆盖物的人工血管两部分构成。支撑架、边缘架、固定弹簧、连接丝（直丝）由镍钛形状记忆合金丝制成，人工血管由涤纶复合材料制成，带有铂金标记环。形状包括为直形和锥形。环氧乙烷灭菌，产品一次性使用。货架有效期三年。 | 该产品与输送系统配合使用，经送放器送入预期治疗部位后释放以修复血管病变。用于主动脉夹层动脉瘤（B型）和主动脉真性或假性动脉瘤介入治疗。 | 主动脉夹层 |  | 468129ed-1d12-11ed-9447-b4055d63f15c | 468129ed-1d12-11ed-9447-b4055d63f15c | 主动脉覆膜支架-支架 | C02060500114014081900000207 | C02060500100005081900000200 | 02-血管介入治疗类材料 | 06-外周血管介入治疗材料 | 05-胸主动脉支架 | 胸主动脉支架（非分支型/覆膜） | 14-合金 | 014-覆膜/非分支型 | 40-30S190G176 | TS | (01)06935934324813 | 国械注准20183131694 | 集采范围外 | 新增（2025-06-23)、产品名称变更、国家医保耗材27位编码变更
| 北京裕恒佳科技有限公司 |  | 549acb91-7a6e-11f0-88e5-34735a9d8166 | cc29fe16-0a13-11ea-99e3-fa163e0a8baf | 外周血管支架类 | 主动脉夹层 | 主动脉覆膜支架-支架 | 1fd269cd-bee2-11ed-9447-b4055d63f15c | 主动脉覆膜支架 | 北京裕恒佳科技有限公司 |  | 国械注准20183131694 |  | 产品由作为支撑物的金属支架和作为覆盖物的人工血管两部分构成。支撑架、边缘架、固定弹簧、连接丝（直丝）由镍钛形状记忆合金丝制成，人工血管由涤纶复合材料制成，带有铂金标记环。形状包括为直形和锥形。环氧乙烷灭菌，产品一次性使用。货架有效期三年。 | 该产品与输送系统配合使用，经送放器送入预期治疗部位后释放以修复血管病变。用于主动脉夹层动脉瘤（B型）和主动脉真性或假性动脉瘤介入治疗。 | 主动脉夹层 |  | 46812c7f-1d12-11ed-9447-b4055d63f15c | 46812c7f-1d12-11ed-9447-b4055d63f15c | 主动脉覆膜支架-支架 | C02060500114014081900000208 | C02060500100005081900000201 | 02-血管介入治疗类材料 | 06-外周血管介入治疗材料 | 05-胸主动脉支架 | 胸主动脉支架（非分支型/覆膜） | 14-合金 | 014-覆膜/非分支型 | 40-30S180G166 | TS | (01)06935934314821 | 国械注准20183131694 | 集采范围外 | 新增（2025-06-23)、产品名称变更、国家医保耗材27位编码变更
| 北京裕恒佳科技有限公司 |  | 549acc7b-7a6e-11f0-88e5-34735a9d8166 | cc29fe16-0a13-11ea-99e3-fa163e0a8baf | 外周血管支架类 | 主动脉夹层 | 主动脉覆膜支架-支架 | 1fd269cd-bee2-11ed-9447-b4055d63f15c | 主动脉覆膜支架 | 北京裕恒佳科技有限公司 |  | 国械注准20183131694 |  | 产品由作为支撑物的金属支架和作为覆盖物的人工血管两部分构成。支撑架、边缘架、固定弹簧、连接丝（直丝）由镍钛形状记忆合金丝制成，人工血管由涤纶复合材料制成，带有铂金标记环。形状包括为直形和锥形。环氧乙烷灭菌，产品一次性使用。货架有效期三年。 | 该产品与输送系统配合使用，经送放器送入预期治疗部位后释放以修复血管病变。用于主动脉夹层动脉瘤（B型）和主动脉真性或假性动脉瘤介入治疗。 | 主动脉夹层 |  | 46813886-1d12-11ed-9447-b4055d63f15c | 46813886-1d12-11ed-9447-b4055d63f15c | 主动脉覆膜支架-支架 | C02060500114014081900000209 | C02060500100005081900000202 | 02-血管介入治疗类材料 | 06-外周血管介入治疗材料 | 05-胸主动脉支架 | 胸主动脉支架（非分支型/覆膜） | 14-合金 | 014-覆膜/非分支型 | 30-26S160G146 | TS | (01)06935934315187 | 国械注准20183131694 | 集采范围外 | 新增（2025-06-23)、产品名称变更、国家医保耗材27位编码变更
| 北京裕恒佳科技有限公司 |  | 549acd57-7a6e-11f0-88e5-34735a9d8166 | cc29fe16-0a13-11ea-99e3-fa163e0a8baf | 外周血管支架类 | 主动脉夹层 | 主动脉覆膜支架-支架 | 1fd269cd-bee2-11ed-9447-b4055d63f15c | 主动脉覆膜支架 | 北京裕恒佳科技有限公司 |  | 国械注准20183131694 |  | 产品由作为支撑物的金属支架和作为覆盖物的人工血管两部分构成。支撑架、边缘架、固定弹簧、连接丝（直丝）由镍钛形状记忆合金丝制成，人工血管由涤纶复合材料制成，带有铂金标记环。形状包括为直形和锥形。环氧乙烷灭菌，产品一次性使用。货架有效期三年。 | 该产品与输送系统配合使用，经送放器送入预期治疗部位后释放以修复血管病变。用于主动脉夹层动脉瘤（B型）和主动脉真性或假性动脉瘤介入治疗。 | 主动脉夹层 |  | 46813b0f-1d12-11ed-9447-b4055d63f15c | 46813b0f-1d12-11ed-9447-b4055d63f15c | 主动脉覆膜支架-支架 | C02060500114014081900000210 | C02060500100005081900000203 | 02-血管介入治疗类材料 | 06-外周血管介入治疗材料 | 05-胸主动脉支架 | 胸主动脉支架（非分支型/覆膜） | 14-合金 | 014-覆膜/非分支型 | 30-30S160G144 | TM | (01)06935934322185 | 国械注准20183131694 | 集采范围外 | 新增（2025-06-23)、产品名称变更、国家医保耗材27位编码变更
| 北京裕恒佳科技有限公司 |  | 549ace38-7a6e-11f0-88e5-34735a9d8166 | cc29fe16-0a13-11ea-99e3-fa163e0a8baf | 外周血管支架类 | 主动脉夹层 | 主动脉覆膜支架-支架 | 1fd269cd-bee2-11ed-9447-b4055d63f15c | 主动脉覆膜支架 | 北京裕恒佳科技有限公司 |  | 国械注准20183131694 |  | 产品由作为支撑物的金属支架和作为覆盖物的人工血管两部分构成。支撑架、边缘架、固定弹簧、连接丝（直丝）由镍钛形状记忆合金丝制成，人工血管由涤纶复合材料制成，带有铂金标记环。形状包括为直形和锥形。环氧乙烷灭菌，产品一次性使用。货架有效期三年。 | 该产品与输送系统配合使用，经送放器送入预期治疗部位后释放以修复血管病变。用于主动脉夹层动脉瘤（B型）和主动脉真性或假性动脉瘤介入治疗。 | 主动脉夹层 |  | 46813d71-1d12-11ed-9447-b4055d63f15c | 46813d71-1d12-11ed-9447-b4055d63f15c | 主动脉覆膜支架-支架 | C02060500114014081900000211 | C02060500100005081900000204 | 02-血管介入治疗类材料 | 06-外周血管介入治疗材料 | 05-胸主动脉支架 | 胸主动脉支架（非分支型/覆膜） | 14-合金 | 014-覆膜/非分支型 | 38-30S190G176 | TS | (01)06935934324004 | 国械注准20183131694 | 集采范围外 | 新增（2025-06-23)、产品名称变更、国家医保耗材27位编码变更
| 北京裕恒佳科技有限公司 |  | 549ad01c-7a6e-11f0-88e5-34735a9d8166 | cc29fe16-0a13-11ea-99e3-fa163e0a8baf | 外周血管支架类 | 主动脉夹层 | 主动脉覆膜支架-支架 | 1fd269cd-bee2-11ed-9447-b4055d63f15c | 主动脉覆膜支架 | 北京裕恒佳科技有限公司 |  | 国械注准20183131694 |  | 产品由作为支撑物的金属支架和作为覆盖物的人工血管两部分构成。支撑架、边缘架、固定弹簧、连接丝（直丝）由镍钛形状记忆合金丝制成，人工血管由涤纶复合材料制成，带有铂金标记环。形状包括为直形和锥形。环氧乙烷灭菌，产品一次性使用。货架有效期三年。 | 该产品与输送系统配合使用，经送放器送入预期治疗部位后释放以修复血管病变。用于主动脉夹层动脉瘤（B型）和主动脉真性或假性动脉瘤介入治疗。 | 主动脉夹层 |  | 46bb9e0c-e31b-11e9-953f-fa163e0a8baf | 46bb9e0c-e31b-11e9-953f-fa163e0a8baf | 主动脉覆膜支架-支架 | C02060500114014081900000212 | C02060500100005081900000006 | 02-血管介入治疗类材料 | 06-外周血管介入治疗材料 | 05-胸主动脉支架 | 胸主动脉支架（非分支型/覆膜） | 14-合金 | 014-覆膜/非分支型 | 直径（mm）:近端26、28、30、32、34、36、38、40、42；远端26、28、30、32、34、36、38、40、42；支撑架长度（mm）：180； | TM |  | 国械注准20183131694 | 集采范围外 | 新增（2025-06-23)、产品名称变更、国家医保耗材27位编码变更
| 北京裕恒佳科技有限公司 |  | 549ad1d4-7a6e-11f0-88e5-34735a9d8166 | cc29ff08-0a13-11ea-99e3-fa163e0a8baf | 外周血管支架类 | 主动脉夹层 | 主动脉覆膜支架-支架 | 1fd269cd-bee2-11ed-9447-b4055d63f15c | 主动脉覆膜支架 | 北京裕恒佳科技有限公司 |  | 国械注准20183131694 |  | 产品由作为支撑物的金属支架和作为覆盖物的人工血管两部分构成。支撑架、边缘架、固定弹簧、连接丝（直丝）由镍钛形状记忆合金丝制成，人工血管由涤纶复合材料制成，带有铂金标记环。形状包括为直形和锥形。环氧乙烷灭菌，产品一次性使用。货架有效期三年。 | 该产品与输送系统配合使用，经送放器送入预期治疗部位后释放以修复血管病变。用于主动脉夹层动脉瘤（B型）和主动脉真性或假性动脉瘤介入治疗。 | 主动脉夹层 |  | 49483dce-e31d-11e9-953f-fa163e0a8baf | 49483dce-e31d-11e9-953f-fa163e0a8baf | 主动脉覆膜支架-支架 | C02060700114018081900000097 | C02060800100003081900000017 | 02-血管介入治疗类材料 | 06-外周血管介入治疗材料 | 07-腹主动脉支架 | 腹主动脉支架（非分支型） | 14-合金 | 018-非分支型/延长型 | 直径（mm）:近端20、22、24、26、28、30；远端20、22、24、26、28、30；支撑架长度（mm）：30； | AM |  | 国械注准20183131694 | 集采范围外 | 新增（2025-06-23)、产品名称变更、国家医保耗材27位编码变更
| 北京裕恒佳科技有限公司 |  | 549ad72d-7a6e-11f0-88e5-34735a9d8166 | cc29fe6d-0a13-11ea-99e3-fa163e0a8baf | 外周血管支架类 | 主动脉夹层 | 主动脉覆膜支架-支架 | 1fd269cd-bee2-11ed-9447-b4055d63f15c | 主动脉覆膜支架 | 北京裕恒佳科技有限公司 |  | 国械注准20183131694 |  | 产品由作为支撑物的金属支架和作为覆盖物的人工血管两部分构成。支撑架、边缘架、固定弹簧、连接丝（直丝）由镍钛形状记忆合金丝制成，人工血管由涤纶复合材料制成，带有铂金标记环。形状包括为直形和锥形。环氧乙烷灭菌，产品一次性使用。货架有效期三年。 | 该产品与输送系统配合使用，经送放器送入预期治疗部位后释放以修复血管病变。用于主动脉夹层动脉瘤（B型）和主动脉真性或假性动脉瘤介入治疗。 | 主动脉夹层 |  | 4eb3fb89-e31c-11e9-953f-fa163e0a8baf | 4eb3fb89-e31c-11e9-953f-fa163e0a8baf | 主动脉覆膜支架-支架 | C02060500114014081900000213 | C02060500100006081900000004 | 02-血管介入治疗类材料 | 06-外周血管介入治疗材料 | 05-胸主动脉支架 | 胸主动脉支架（非分支型/覆膜） | 14-合金 | 014-覆膜/非分支型 | 直径（mm）:近端30、32、34、36、38、40、42、44、46；远端26、28、30、32、34、36、38、40；支撑架长度（mm）：210； | TS |  | 国械注准20183131694 | 集采范围外 | 新增（2025-06-23)、产品名称变更、国家医保耗材27位编码变更
| 北京裕恒佳科技有限公司 |  | 549bf857-7a6e-11f0-88e5-34735a9d8166 | 838904E8F6B54116A5D352CBE05C032C | 外周血管支架类 | 主动脉夹层 | 主动脉覆膜支架-支架 | 1fd269cd-bee2-11ed-9447-b4055d63f15c | 主动脉覆膜支架 | 北京裕恒佳科技有限公司 |  | 国械注准20183131694 |  | 产品由作为支撑物的金属支架和作为覆盖物的人工血管两部分构成。支撑架、边缘架、固定弹簧、连接丝（直丝）由镍钛形状记忆合金丝制成，人工血管由涤纶复合材料制成，带有铂金标记环。形状包括为直形和锥形。环氧乙烷灭菌，产品一次性使用。货架有效期三年。 | 该产品与输送系统配合使用，经送放器送入预期治疗部位后释放以修复血管病变。用于主动脉夹层动脉瘤（B型）和主动脉真性或假性动脉瘤介入治疗。 | 主动脉夹层 |  | 501ca7e1-e31a-11e9-953f-fa163e0a8baf | 501ca7e1-e31a-11e9-953f-fa163e0a8baf | 主动脉覆膜支架-支架 | C02060500114014081900000214 | C02060500100004081900000002 | 02-血管介入治疗类材料 | 06-外周血管介入治疗材料 | 05-胸主动脉支架 | 胸主动脉支架（非分支型/覆膜） | 14-合金 | 014-覆膜/非分支型 | 直径（mm）:近端26、28、30、32、34、36、38、40、42；远端26、28、30、32、34、36、38、40、42；支撑架长度（mm）：30； | TM |  | 国械注准20183131694 | 集采范围外 | 新增（2025-06-23)、产品名称变更、国家医保耗材27位编码变更
| 北京裕恒佳科技有限公司 |  | 549c06a9-7a6e-11f0-88e5-34735a9d8166 | cc29feb9-0a13-11ea-99e3-fa163e0a8baf | 外周血管支架类 | 主动脉夹层 | 主动脉覆膜支架-支架 | 1fd269cd-bee2-11ed-9447-b4055d63f15c | 主动脉覆膜支架 | 北京裕恒佳科技有限公司 |  | 国械注准20183131694 |  | 产品由作为支撑物的金属支架和作为覆盖物的人工血管两部分构成。支撑架、边缘架、固定弹簧、连接丝（直丝）由镍钛形状记忆合金丝制成，人工血管由涤纶复合材料制成，带有铂金标记环。形状包括为直形和锥形。环氧乙烷灭菌，产品一次性使用。货架有效期三年。 | 该产品与输送系统配合使用，经送放器送入预期治疗部位后释放以修复血管病变。用于主动脉夹层动脉瘤（B型）和主动脉真性或假性动脉瘤介入治疗。 | 主动脉夹层 |  | 521b8aca-98a2-11ee-9447-b4055d63f15c | 521b8aca-98a2-11ee-9447-b4055d63f15c | 主动脉覆膜支架-支架 | C02060700114019081900000001 | C02060700100001081900000123 | 02-血管介入治疗类材料 | 06-外周血管介入治疗材料 | 07-腹主动脉支架 | 腹主动脉支架（非分支型） | 14-合金 | 019-非分支型/非延长型 | 28-26S120G88 | AS |  | 国械注准20183131694 | 集采范围外 | 新增（2025-06-23)、产品名称变更、国家医保耗材27位编码变更
| 北京裕恒佳科技有限公司 |  | 549c249e-7a6e-11f0-88e5-34735a9d8166 | cc29ff08-0a13-11ea-99e3-fa163e0a8baf | 外周血管支架类 | 主动脉夹层 | 主动脉覆膜支架-支架 | 1fd269cd-bee2-11ed-9447-b4055d63f15c | 主动脉覆膜支架 | 北京裕恒佳科技有限公司 |  | 国械注准20183131694 |  | 产品由作为支撑物的金属支架和作为覆盖物的人工血管两部分构成。支撑架、边缘架、固定弹簧、连接丝（直丝）由镍钛形状记忆合金丝制成，人工血管由涤纶复合材料制成，带有铂金标记环。形状包括为直形和锥形。环氧乙烷灭菌，产品一次性使用。货架有效期三年。 | 该产品与输送系统配合使用，经送放器送入预期治疗部位后释放以修复血管病变。用于主动脉夹层动脉瘤（B型）和主动脉真性或假性动脉瘤介入治疗。 | 主动脉夹层 |  | 53da8582-e31d-11e9-953f-fa163e0a8baf | 53da8582-e31d-11e9-953f-fa163e0a8baf | 主动脉覆膜支架-支架 | C02060700114018081900000098 | C02060800100003081900000011 | 02-血管介入治疗类材料 | 06-外周血管介入治疗材料 | 07-腹主动脉支架 | 腹主动脉支架（非分支型） | 14-合金 | 018-非分支型/延长型 | 直径（mm）:近端20、22、24、26、28、30；远端20、22、24、26、28、30；支撑架长度（mm）：40； | AM |  | 国械注准20183131694 | 集采范围外 | 新增（2025-06-23)、产品名称变更、国家医保耗材27位编码变更
| 北京裕恒佳科技有限公司 |  | 549c4d6b-7a6e-11f0-88e5-34735a9d8166 | 838904E8F6B54116A5D352CBE05C032C | 外周血管支架类 | 主动脉夹层 | 主动脉覆膜支架-支架 | 1fd269cd-bee2-11ed-9447-b4055d63f15c | 主动脉覆膜支架 | 北京裕恒佳科技有限公司 |  | 国械注准20183131694 |  | 产品由作为支撑物的金属支架和作为覆盖物的人工血管两部分构成。支撑架、边缘架、固定弹簧、连接丝（直丝）由镍钛形状记忆合金丝制成，人工血管由涤纶复合材料制成，带有铂金标记环。形状包括为直形和锥形。环氧乙烷灭菌，产品一次性使用。货架有效期三年。 | 该产品与输送系统配合使用，经送放器送入预期治疗部位后释放以修复血管病变。用于主动脉夹层动脉瘤（B型）和主动脉真性或假性动脉瘤介入治疗。 | 主动脉夹层 |  | 54907ead-b18d-11ed-9447-b4055d63f15c | 54907ead-b18d-11ed-9447-b4055d63f15c | 主动脉覆膜支架-支架 | C02060500114014081900000215 | C02060500100004081900000042 | 02-血管介入治疗类材料 | 06-外周血管介入治疗材料 | 05-胸主动脉支架 | 胸主动脉支架（非分支型/覆膜） | 14-合金 | 014-覆膜/非分支型 | 32-28S80G80 | TS | (01)06935934327074 | 国械注准20183131694 | 集采范围外 | 新增（2025-06-23)、产品名称变更、国家医保耗材27位编码变更
| 北京裕恒佳科技有限公司 |  | 549c4e4c-7a6e-11f0-88e5-34735a9d8166 | 838904E8F6B54116A5D352CBE05C032C | 外周血管支架类 | 主动脉夹层 | 主动脉覆膜支架-支架 | 1fd269cd-bee2-11ed-9447-b4055d63f15c | 主动脉覆膜支架 | 北京裕恒佳科技有限公司 |  | 国械注准20183131694 |  | 产品由作为支撑物的金属支架和作为覆盖物的人工血管两部分构成。支撑架、边缘架、固定弹簧、连接丝（直丝）由镍钛形状记忆合金丝制成，人工血管由涤纶复合材料制成，带有铂金标记环。形状包括为直形和锥形。环氧乙烷灭菌，产品一次性使用。货架有效期三年。 | 该产品与输送系统配合使用，经送放器送入预期治疗部位后释放以修复血管病变。用于主动脉夹层动脉瘤（B型）和主动脉真性或假性动脉瘤介入治疗。 | 主动脉夹层 |  | 5490eb44-b18d-11ed-9447-b4055d63f15c | 5490eb44-b18d-11ed-9447-b4055d63f15c | 主动脉覆膜支架-支架 | C02060500114014081900000216 | C02060500100004081900000043 | 02-血管介入治疗类材料 | 06-外周血管介入治疗材料 | 05-胸主动脉支架 | 胸主动脉支架（非分支型/覆膜） | 14-合金 | 014-覆膜/非分支型 | 28-28S80G80 | TM | (01)06935934327234 | 国械注准20183131694 | 集采范围外 | 新增（2025-06-23)、产品名称变更、国家医保耗材27位编码变更
| 北京裕恒佳科技有限公司 |  | 549c4f31-7a6e-11f0-88e5-34735a9d8166 | 838904E8F6B54116A5D352CBE05C032C | 外周血管支架类 | 主动脉夹层 | 主动脉覆膜支架-支架 | 1fd269cd-bee2-11ed-9447-b4055d63f15c | 主动脉覆膜支架 | 北京裕恒佳科技有限公司 |  | 国械注准20183131694 |  | 产品由作为支撑物的金属支架和作为覆盖物的人工血管两部分构成。支撑架、边缘架、固定弹簧、连接丝（直丝）由镍钛形状记忆合金丝制成，人工血管由涤纶复合材料制成，带有铂金标记环。形状包括为直形和锥形。环氧乙烷灭菌，产品一次性使用。货架有效期三年。 | 该产品与输送系统配合使用，经送放器送入预期治疗部位后释放以修复血管病变。用于主动脉夹层动脉瘤（B型）和主动脉真性或假性动脉瘤介入治疗。 | 主动脉夹层 |  | 5491059d-b18d-11ed-9447-b4055d63f15c | 5491059d-b18d-11ed-9447-b4055d63f15c | 主动脉覆膜支架-支架 | C02060500114014081900000217 | C02060500100004081900000044 | 02-血管介入治疗类材料 | 06-外周血管介入治疗材料 | 05-胸主动脉支架 | 胸主动脉支架（非分支型/覆膜） | 14-合金 | 014-覆膜/非分支型 | 34-30S80G80 | TS | (01)06935934327135 | 国械注准20183131694 | 集采范围外 | 新增（2025-06-23)、产品名称变更、国家医保耗材27位编码变更
| 北京裕恒佳科技有限公司 |  | 549c5284-7a6e-11f0-88e5-34735a9d8166 | 838904E8F6B54116A5D352CBE05C032C | 外周血管支架类 | 主动脉夹层 | 主动脉覆膜支架-支架 | 1fd269cd-bee2-11ed-9447-b4055d63f15c | 主动脉覆膜支架 | 北京裕恒佳科技有限公司 |  | 国械注准20183131694 |  | 产品由作为支撑物的金属支架和作为覆盖物的人工血管两部分构成。支撑架、边缘架、固定弹簧、连接丝（直丝）由镍钛形状记忆合金丝制成，人工血管由涤纶复合材料制成，带有铂金标记环。形状包括为直形和锥形。环氧乙烷灭菌，产品一次性使用。货架有效期三年。 | 该产品与输送系统配合使用，经送放器送入预期治疗部位后释放以修复血管病变。用于主动脉夹层动脉瘤（B型）和主动脉真性或假性动脉瘤介入治疗。 | 主动脉夹层 |  | 54911344-b18d-11ed-9447-b4055d63f15c | 54911344-b18d-11ed-9447-b4055d63f15c | 主动脉覆膜支架-支架 | C02060500114014081900000218 | C02060500100004081900000045 | 02-血管介入治疗类材料 | 06-外周血管介入治疗材料 | 05-胸主动脉支架 | 胸主动脉支架（非分支型/覆膜） | 14-合金 | 014-覆膜/非分支型 | 32-26S80G80 | TS | (01)06935934327050 | 国械注准20183131694 | 集采范围外 | 新增（2025-06-23)、产品名称变更、国家医保耗材27位编码变更
| 北京裕恒佳科技有限公司 |  | 549c5364-7a6e-11f0-88e5-34735a9d8166 | 838904E8F6B54116A5D352CBE05C032C | 外周血管支架类 | 主动脉夹层 | 主动脉覆膜支架-支架 | 1fd269cd-bee2-11ed-9447-b4055d63f15c | 主动脉覆膜支架 | 北京裕恒佳科技有限公司 |  | 国械注准20183131694 |  | 产品由作为支撑物的金属支架和作为覆盖物的人工血管两部分构成。支撑架、边缘架、固定弹簧、连接丝（直丝）由镍钛形状记忆合金丝制成，人工血管由涤纶复合材料制成，带有铂金标记环。形状包括为直形和锥形。环氧乙烷灭菌，产品一次性使用。货架有效期三年。 | 该产品与输送系统配合使用，经送放器送入预期治疗部位后释放以修复血管病变。用于主动脉夹层动脉瘤（B型）和主动脉真性或假性动脉瘤介入治疗。 | 主动脉夹层 |  | 54913603-b18d-11ed-9447-b4055d63f15c | 54913603-b18d-11ed-9447-b4055d63f15c | 主动脉覆膜支架-支架 | C02060500114014081900000219 | C02060500100004081900000046 | 02-血管介入治疗类材料 | 06-外周血管介入治疗材料 | 05-胸主动脉支架 | 胸主动脉支架（非分支型/覆膜） | 14-合金 | 014-覆膜/非分支型 | 34-26S80G80 | TS | (01)06935934327098 | 国械注准20183131694 | 集采范围外 | 新增（2025-06-23)、产品名称变更、国家医保耗材27位编码变更
| 北京裕恒佳科技有限公司 |  | 549c543c-7a6e-11f0-88e5-34735a9d8166 | 838904E8F6B54116A5D352CBE05C032C | 外周血管支架类 | 主动脉夹层 | 主动脉覆膜支架-支架 | 1fd269cd-bee2-11ed-9447-b4055d63f15c | 主动脉覆膜支架 | 北京裕恒佳科技有限公司 |  | 国械注准20183131694 |  | 产品由作为支撑物的金属支架和作为覆盖物的人工血管两部分构成。支撑架、边缘架、固定弹簧、连接丝（直丝）由镍钛形状记忆合金丝制成，人工血管由涤纶复合材料制成，带有铂金标记环。形状包括为直形和锥形。环氧乙烷灭菌，产品一次性使用。货架有效期三年。 | 该产品与输送系统配合使用，经送放器送入预期治疗部位后释放以修复血管病变。用于主动脉夹层动脉瘤（B型）和主动脉真性或假性动脉瘤介入治疗。 | 主动脉夹层 |  | 54915d9e-b18d-11ed-9447-b4055d63f15c | 54915d9e-b18d-11ed-9447-b4055d63f15c | 主动脉覆膜支架-支架 | C02060500114014081900000220 | C02060500100004081900000047 | 02-血管介入治疗类材料 | 06-外周血管介入治疗材料 | 05-胸主动脉支架 | 胸主动脉支架（非分支型/覆膜） | 14-合金 | 014-覆膜/非分支型 | 38-30S80G80 | TS | (01)06935934327203 | 国械注准20183131694 | 集采范围外 | 新增（2025-06-23)、产品名称变更、国家医保耗材27位编码变更
| 北京裕恒佳科技有限公司 |  | 549c5513-7a6e-11f0-88e5-34735a9d8166 | 838904E8F6B54116A5D352CBE05C032C | 外周血管支架类 | 主动脉夹层 | 主动脉覆膜支架-支架 | 1fd269cd-bee2-11ed-9447-b4055d63f15c | 主动脉覆膜支架 | 北京裕恒佳科技有限公司 |  | 国械注准20183131694 |  | 产品由作为支撑物的金属支架和作为覆盖物的人工血管两部分构成。支撑架、边缘架、固定弹簧、连接丝（直丝）由镍钛形状记忆合金丝制成，人工血管由涤纶复合材料制成，带有铂金标记环。形状包括为直形和锥形。环氧乙烷灭菌，产品一次性使用。货架有效期三年。 | 该产品与输送系统配合使用，经送放器送入预期治疗部位后释放以修复血管病变。用于主动脉夹层动脉瘤（B型）和主动脉真性或假性动脉瘤介入治疗。 | 主动脉夹层 |  | 54917ebf-b18d-11ed-9447-b4055d63f15c | 54917ebf-b18d-11ed-9447-b4055d63f15c | 主动脉覆膜支架-支架 | C02060500114014081900000221 | C02060500100004081900000048 | 02-血管介入治疗类材料 | 06-外周血管介入治疗材料 | 05-胸主动脉支架 | 胸主动脉支架（非分支型/覆膜） | 14-合金 | 014-覆膜/非分支型 | 30-28S80G80 | TS | (01)06935934320631 | 国械注准20183131694 | 集采范围外 | 新增（2025-06-23)、产品名称变更、国家医保耗材27位编码变更
| 北京裕恒佳科技有限公司 |  | 549c55f3-7a6e-11f0-88e5-34735a9d8166 | 838904E8F6B54116A5D352CBE05C032C | 外周血管支架类 | 主动脉夹层 | 主动脉覆膜支架-支架 | 1fd269cd-bee2-11ed-9447-b4055d63f15c | 主动脉覆膜支架 | 北京裕恒佳科技有限公司 |  | 国械注准20183131694 |  | 产品由作为支撑物的金属支架和作为覆盖物的人工血管两部分构成。支撑架、边缘架、固定弹簧、连接丝（直丝）由镍钛形状记忆合金丝制成，人工血管由涤纶复合材料制成，带有铂金标记环。形状包括为直形和锥形。环氧乙烷灭菌，产品一次性使用。货架有效期三年。 | 该产品与输送系统配合使用，经送放器送入预期治疗部位后释放以修复血管病变。用于主动脉夹层动脉瘤（B型）和主动脉真性或假性动脉瘤介入治疗。 | 主动脉夹层 |  | 54918d4d-b18d-11ed-9447-b4055d63f15c | 54918d4d-b18d-11ed-9447-b4055d63f15c | 主动脉覆膜支架-支架 | C02060500114014081900000222 | C02060500100004081900000049 | 02-血管介入治疗类材料 | 06-外周血管介入治疗材料 | 05-胸主动脉支架 | 胸主动脉支架（非分支型/覆膜） | 14-合金 | 014-覆膜/非分支型 | 36-28S80G80 | TS | (01)06935934327159 | 国械注准20183131694 | 集采范围外 | 新增（2025-06-23)、产品名称变更、国家医保耗材27位编码变更
| 北京裕恒佳科技有限公司 |  | 549c56cf-7a6e-11f0-88e5-34735a9d8166 | 838904E8F6B54116A5D352CBE05C032C | 外周血管支架类 | 主动脉夹层 | 主动脉覆膜支架-支架 | 1fd269cd-bee2-11ed-9447-b4055d63f15c | 主动脉覆膜支架 | 北京裕恒佳科技有限公司 |  | 国械注准20183131694 |  | 产品由作为支撑物的金属支架和作为覆盖物的人工血管两部分构成。支撑架、边缘架、固定弹簧、连接丝（直丝）由镍钛形状记忆合金丝制成，人工血管由涤纶复合材料制成，带有铂金标记环。形状包括为直形和锥形。环氧乙烷灭菌，产品一次性使用。货架有效期三年。 | 该产品与输送系统配合使用，经送放器送入预期治疗部位后释放以修复血管病变。用于主动脉夹层动脉瘤（B型）和主动脉真性或假性动脉瘤介入治疗。 | 主动脉夹层 |  | 5491bd39-b18d-11ed-9447-b4055d63f15c | 5491bd39-b18d-11ed-9447-b4055d63f15c | 主动脉覆膜支架-支架 | C02060500114014081900000223 | C02060500100004081900000050 | 02-血管介入治疗类材料 | 06-外周血管介入治疗材料 | 05-胸主动脉支架 | 胸主动脉支架（非分支型/覆膜） | 14-合金 | 014-覆膜/非分支型 | 32-30S80G80 | TS | (01)06935934327081 | 国械注准20183131694 | 集采范围外 | 新增（2025-06-23)、产品名称变更、国家医保耗材27位编码变更
| 北京裕恒佳科技有限公司 |  | 549c57ab-7a6e-11f0-88e5-34735a9d8166 | 838904E8F6B54116A5D352CBE05C032C | 外周血管支架类 | 主动脉夹层 | 主动脉覆膜支架-支架 | 1fd269cd-bee2-11ed-9447-b4055d63f15c | 主动脉覆膜支架 | 北京裕恒佳科技有限公司 |  | 国械注准20183131694 |  | 产品由作为支撑物的金属支架和作为覆盖物的人工血管两部分构成。支撑架、边缘架、固定弹簧、连接丝（直丝）由镍钛形状记忆合金丝制成，人工血管由涤纶复合材料制成，带有铂金标记环。形状包括为直形和锥形。环氧乙烷灭菌，产品一次性使用。货架有效期三年。 | 该产品与输送系统配合使用，经送放器送入预期治疗部位后释放以修复血管病变。用于主动脉夹层动脉瘤（B型）和主动脉真性或假性动脉瘤介入治疗。 | 主动脉夹层 |  | 5491d75c-b18d-11ed-9447-b4055d63f15c | 5491d75c-b18d-11ed-9447-b4055d63f15c | 主动脉覆膜支架-支架 | C02060500114014081900000224 | C02060500100004081900000051 | 02-血管介入治疗类材料 | 06-外周血管介入治疗材料 | 05-胸主动脉支架 | 胸主动脉支架（非分支型/覆膜） | 14-合金 | 014-覆膜/非分支型 | 34-28S80G80 | TS | (01)06935934327111 | 国械注准20183131694 | 集采范围外 | 新增（2025-06-23)、产品名称变更、国家医保耗材27位编码变更
| 北京裕恒佳科技有限公司 |  | 549c58a5-7a6e-11f0-88e5-34735a9d8166 | 838904E8F6B54116A5D352CBE05C032C | 外周血管支架类 | 主动脉夹层 | 主动脉覆膜支架-支架 | 1fd269cd-bee2-11ed-9447-b4055d63f15c | 主动脉覆膜支架 | 北京裕恒佳科技有限公司 |  | 国械注准20183131694 |  | 产品由作为支撑物的金属支架和作为覆盖物的人工血管两部分构成。支撑架、边缘架、固定弹簧、连接丝（直丝）由镍钛形状记忆合金丝制成，人工血管由涤纶复合材料制成，带有铂金标记环。形状包括为直形和锥形。环氧乙烷灭菌，产品一次性使用。货架有效期三年。 | 该产品与输送系统配合使用，经送放器送入预期治疗部位后释放以修复血管病变。用于主动脉夹层动脉瘤（B型）和主动脉真性或假性动脉瘤介入治疗。 | 主动脉夹层 |  | 5491e648-b18d-11ed-9447-b4055d63f15c | 5491e648-b18d-11ed-9447-b4055d63f15c | 主动脉覆膜支架-支架 | C02060500114014081900000225 | C02060500100004081900000052 | 02-血管介入治疗类材料 | 06-外周血管介入治疗材料 | 05-胸主动脉支架 | 胸主动脉支架（非分支型/覆膜） | 14-合金 | 014-覆膜/非分支型 | 30-26S80G80 | TS | (01)06935934320648 | 国械注准20183131694 | 集采范围外 | 新增（2025-06-23)、产品名称变更、国家医保耗材27位编码变更
| 北京裕恒佳科技有限公司 |  | 549c598f-7a6e-11f0-88e5-34735a9d8166 | 838904E8F6B54116A5D352CBE05C032C | 外周血管支架类 | 主动脉夹层 | 主动脉覆膜支架-支架 | 1fd269cd-bee2-11ed-9447-b4055d63f15c | 主动脉覆膜支架 | 北京裕恒佳科技有限公司 |  | 国械注准20183131694 |  | 产品由作为支撑物的金属支架和作为覆盖物的人工血管两部分构成。支撑架、边缘架、固定弹簧、连接丝（直丝）由镍钛形状记忆合金丝制成，人工血管由涤纶复合材料制成，带有铂金标记环。形状包括为直形和锥形。环氧乙烷灭菌，产品一次性使用。货架有效期三年。 | 该产品与输送系统配合使用，经送放器送入预期治疗部位后释放以修复血管病变。用于主动脉夹层动脉瘤（B型）和主动脉真性或假性动脉瘤介入治疗。 | 主动脉夹层 |  | 54920010-b18d-11ed-9447-b4055d63f15c | 54920010-b18d-11ed-9447-b4055d63f15c | 主动脉覆膜支架-支架 | C02060500114014081900000226 | C02060500100004081900000053 | 02-血管介入治疗类材料 | 06-外周血管介入治疗材料 | 05-胸主动脉支架 | 胸主动脉支架（非分支型/覆膜） | 14-合金 | 014-覆膜/非分支型 | 36-30S80G80 | TS | (01)06935934327173 | 国械注准20183131694 | 集采范围外 | 新增（2025-06-23)、产品名称变更、国家医保耗材27位编码变更
| 北京裕恒佳科技有限公司 |  | 549c6051-7a6e-11f0-88e5-34735a9d8166 | cc29fe6d-0a13-11ea-99e3-fa163e0a8baf | 外周血管支架类 | 主动脉夹层 | 主动脉覆膜支架-支架 | 1fd269cd-bee2-11ed-9447-b4055d63f15c | 主动脉覆膜支架 | 北京裕恒佳科技有限公司 |  | 国械注准20183131694 |  | 产品由作为支撑物的金属支架和作为覆盖物的人工血管两部分构成。支撑架、边缘架、固定弹簧、连接丝（直丝）由镍钛形状记忆合金丝制成，人工血管由涤纶复合材料制成，带有铂金标记环。形状包括为直形和锥形。环氧乙烷灭菌，产品一次性使用。货架有效期三年。 | 该产品与输送系统配合使用，经送放器送入预期治疗部位后释放以修复血管病变。用于主动脉夹层动脉瘤（B型）和主动脉真性或假性动脉瘤介入治疗。 | 主动脉夹层 |  | 5820bd38-e31c-11e9-953f-fa163e0a8baf | 5820bd38-e31c-11e9-953f-fa163e0a8baf | 主动脉覆膜支架-支架 | C02060500114014081900000227 | C02060500100006081900000005 | 02-血管介入治疗类材料 | 06-外周血管介入治疗材料 | 05-胸主动脉支架 | 胸主动脉支架（非分支型/覆膜） | 14-合金 | 014-覆膜/非分支型 | 直径（mm）:近端30、32、34、36、38、40、42、44、46；远端26、28、30、32、34、36、38、40；长度（mm）：220； | TS |  | 国械注准20183131694 | 集采范围外 | 新增（2025-06-23)、产品名称变更、国家医保耗材27位编码变更
| 北京裕恒佳科技有限公司 |  | 549c6230-7a6e-11f0-88e5-34735a9d8166 | 838904E8F6B54116A5D352CBE05C032C | 外周血管支架类 | 主动脉夹层 | 主动脉覆膜支架-支架 | 1fd269cd-bee2-11ed-9447-b4055d63f15c | 主动脉覆膜支架 | 北京裕恒佳科技有限公司 |  | 国械注准20183131694 |  | 产品由作为支撑物的金属支架和作为覆盖物的人工血管两部分构成。支撑架、边缘架、固定弹簧、连接丝（直丝）由镍钛形状记忆合金丝制成，人工血管由涤纶复合材料制成，带有铂金标记环。形状包括为直形和锥形。环氧乙烷灭菌，产品一次性使用。货架有效期三年。 | 该产品与输送系统配合使用，经送放器送入预期治疗部位后释放以修复血管病变。用于主动脉夹层动脉瘤（B型）和主动脉真性或假性动脉瘤介入治疗。 | 主动脉夹层 |  | 590d86a6-e31a-11e9-953f-fa163e0a8baf | 590d86a6-e31a-11e9-953f-fa163e0a8baf | 主动脉覆膜支架-支架 | C02060500114014081900000228 | C02060500100004081900000003 | 02-血管介入治疗类材料 | 06-外周血管介入治疗材料 | 05-胸主动脉支架 | 胸主动脉支架（非分支型/覆膜） | 14-合金 | 014-覆膜/非分支型 | 直径（mm）:近端26、28、30、32、34、36、38、40、42；远端26、28、30、32、34、36、38、40、42；支撑架长度（mm）：40； | TM |  | 国械注准20183131694 | 集采范围外 | 新增（2025-06-23)、产品名称变更、国家医保耗材27位编码变更
| 北京裕恒佳科技有限公司 |  | 549c6320-7a6e-11f0-88e5-34735a9d8166 | cc29fe16-0a13-11ea-99e3-fa163e0a8baf | 外周血管支架类 | 主动脉夹层 | 主动脉覆膜支架-支架 | 1fd269cd-bee2-11ed-9447-b4055d63f15c | 主动脉覆膜支架 | 北京裕恒佳科技有限公司 |  | 国械注准20183131694 |  | 产品由作为支撑物的金属支架和作为覆盖物的人工血管两部分构成。支撑架、边缘架、固定弹簧、连接丝（直丝）由镍钛形状记忆合金丝制成，人工血管由涤纶复合材料制成，带有铂金标记环。形状包括为直形和锥形。环氧乙烷灭菌，产品一次性使用。货架有效期三年。 | 该产品与输送系统配合使用，经送放器送入预期治疗部位后释放以修复血管病变。用于主动脉夹层动脉瘤（B型）和主动脉真性或假性动脉瘤介入治疗。 | 主动脉夹层 |  | 59d0598b-e31b-11e9-953f-fa163e0a8baf | 59d0598b-e31b-11e9-953f-fa163e0a8baf | 主动脉覆膜支架-支架 | C02060500114014081900000229 | C02060500100005081900000007 | 02-血管介入治疗类材料 | 06-外周血管介入治疗材料 | 05-胸主动脉支架 | 胸主动脉支架（非分支型/覆膜） | 14-合金 | 014-覆膜/非分支型 | 直径（mm）:近端30、32、34、36、38、40、42、44、46；远端26、28、30、32、34、36、38、40；支撑架长度（mm）：110； | TS |  | 国械注准20183131694 | 集采范围外 | 新增（2025-06-23)、产品名称变更、国家医保耗材27位编码变更
| 北京裕恒佳科技有限公司 |  | 549c79d8-7a6e-11f0-88e5-34735a9d8166 | cc29ff08-0a13-11ea-99e3-fa163e0a8baf | 外周血管支架类 | 主动脉夹层 | 主动脉覆膜支架-支架 | 1fd269cd-bee2-11ed-9447-b4055d63f15c | 主动脉覆膜支架 | 北京裕恒佳科技有限公司 |  | 国械注准20183131694 |  | 产品由作为支撑物的金属支架和作为覆盖物的人工血管两部分构成。支撑架、边缘架、固定弹簧、连接丝（直丝）由镍钛形状记忆合金丝制成，人工血管由涤纶复合材料制成，带有铂金标记环。形状包括为直形和锥形。环氧乙烷灭菌，产品一次性使用。货架有效期三年。 | 该产品与输送系统配合使用，经送放器送入预期治疗部位后释放以修复血管病变。用于主动脉夹层动脉瘤（B型）和主动脉真性或假性动脉瘤介入治疗。 | 主动脉夹层 |  | 5bd1072b-e31d-11e9-953f-fa163e0a8baf | 5bd1072b-e31d-11e9-953f-fa163e0a8baf | 主动脉覆膜支架-支架 | C02060700114018081900000099 | C02060800100003081900000016 | 02-血管介入治疗类材料 | 06-外周血管介入治疗材料 | 07-腹主动脉支架 | 腹主动脉支架（非分支型） | 14-合金 | 018-非分支型/延长型 | 直径（mm）:近端20、22、24、26、28、30；远端20、22、24、26、28、30；支撑架长度（mm）：50； | AM |  | 国械注准20183131694 | 集采范围外 | 新增（2025-06-23)、产品名称变更、国家医保耗材27位编码变更
| 北京裕恒佳科技有限公司 |  | 54a28e37-7a6e-11f0-88e5-34735a9d8166 | cc29feb9-0a13-11ea-99e3-fa163e0a8baf | 外周血管支架类 | 主动脉夹层 | 主动脉覆膜支架-支架 | 1fd269cd-bee2-11ed-9447-b4055d63f15c | 主动脉覆膜支架 | 北京裕恒佳科技有限公司 |  | 国械注准20183131694 |  | 产品由作为支撑物的金属支架和作为覆盖物的人工血管两部分构成。支撑架、边缘架、固定弹簧、连接丝（直丝）由镍钛形状记忆合金丝制成，人工血管由涤纶复合材料制成，带有铂金标记环。形状包括为直形和锥形。环氧乙烷灭菌，产品一次性使用。货架有效期三年。 | 该产品与输送系统配合使用，经送放器送入预期治疗部位后释放以修复血管病变。用于主动脉夹层动脉瘤（B型）和主动脉真性或假性动脉瘤介入治疗。 | 主动脉夹层 |  | 616043b2-98a2-11ee-9447-b4055d63f15c | 616043b2-98a2-11ee-9447-b4055d63f15c | 主动脉覆膜支架-支架 | C02060700114019081900000002 | C02060700100001081900000124 | 02-血管介入治疗类材料 | 06-外周血管介入治疗材料 | 07-腹主动脉支架 | 腹主动脉支架（非分支型） | 14-合金 | 019-非分支型/非延长型 | 28-26S140G104 | AS |  | 国械注准20183131694 | 集采范围外 | 新增（2025-06-23)、产品名称变更、国家医保耗材27位编码变更
| 北京裕恒佳科技有限公司 |  | 54a28f27-7a6e-11f0-88e5-34735a9d8166 | 838904E8F6B54116A5D352CBE05C032C | 外周血管支架类 | 主动脉夹层 | 主动脉覆膜支架-支架 | 1fd269cd-bee2-11ed-9447-b4055d63f15c | 主动脉覆膜支架 | 北京裕恒佳科技有限公司 |  | 国械注准20183131694 |  | 产品由作为支撑物的金属支架和作为覆盖物的人工血管两部分构成。支撑架、边缘架、固定弹簧、连接丝（直丝）由镍钛形状记忆合金丝制成，人工血管由涤纶复合材料制成，带有铂金标记环。形状包括为直形和锥形。环氧乙烷灭菌，产品一次性使用。货架有效期三年。 | 该产品与输送系统配合使用，经送放器送入预期治疗部位后释放以修复血管病变。用于主动脉夹层动脉瘤（B型）和主动脉真性或假性动脉瘤介入治疗。 | 主动脉夹层 |  | 62227b40-e31a-11e9-953f-fa163e0a8baf | 62227b40-e31a-11e9-953f-fa163e0a8baf | 主动脉覆膜支架-支架 | C02060500114014081900000230 | C02060500100004081900000004 | 02-血管介入治疗类材料 | 06-外周血管介入治疗材料 | 05-胸主动脉支架 | 胸主动脉支架（非分支型/覆膜） | 14-合金 | 014-覆膜/非分支型 | 直径（mm）:近端26、28、30、32、34、36、38、40、42；远端26、28、30、32、34、36、38、40、42；支撑架长度（mm）：50； | TM |  | 国械注准20183131694 | 集采范围外 | 新增（2025-06-23)、产品名称变更、国家医保耗材27位编码变更
| 北京裕恒佳科技有限公司 |  | 54a2a09a-7a6e-11f0-88e5-34735a9d8166 | cc29ff08-0a13-11ea-99e3-fa163e0a8baf | 外周血管支架类 | 主动脉夹层 | 主动脉覆膜支架-支架 | 1fd269cd-bee2-11ed-9447-b4055d63f15c | 主动脉覆膜支架 | 北京裕恒佳科技有限公司 |  | 国械注准20183131694 |  | 产品由作为支撑物的金属支架和作为覆盖物的人工血管两部分构成。支撑架、边缘架、固定弹簧、连接丝（直丝）由镍钛形状记忆合金丝制成，人工血管由涤纶复合材料制成，带有铂金标记环。形状包括为直形和锥形。环氧乙烷灭菌，产品一次性使用。货架有效期三年。 | 该产品与输送系统配合使用，经送放器送入预期治疗部位后释放以修复血管病变。用于主动脉夹层动脉瘤（B型）和主动脉真性或假性动脉瘤介入治疗。 | 主动脉夹层 |  | 64bb3e73-e31d-11e9-953f-fa163e0a8baf | 64bb3e73-e31d-11e9-953f-fa163e0a8baf | 主动脉覆膜支架-支架 | C02060700114018081900000100 | C02060800100003081900000005 | 02-血管介入治疗类材料 | 06-外周血管介入治疗材料 | 07-腹主动脉支架 | 腹主动脉支架（非分支型） | 14-合金 | 018-非分支型/延长型 | 直径（mm）:近端20、22、24、26、28、30；远端20、22、24、26、28、30；支撑架长度（mm）：60； | AM |  | 国械注准20183131694 | 集采范围外 | 新增（2025-06-23)、产品名称变更、国家医保耗材27位编码变更
| 北京裕恒佳科技有限公司 |  | 54a38621-7a6e-11f0-88e5-34735a9d8166 | 838904E8F6B54116A5D352CBE05C032C | 外周血管支架类 | 主动脉夹层 | 主动脉覆膜支架-支架 | 1fd269cd-bee2-11ed-9447-b4055d63f15c | 主动脉覆膜支架 | 北京裕恒佳科技有限公司 |  | 国械注准20183131694 |  | 产品由作为支撑物的金属支架和作为覆盖物的人工血管两部分构成。支撑架、边缘架、固定弹簧、连接丝（直丝）由镍钛形状记忆合金丝制成，人工血管由涤纶复合材料制成，带有铂金标记环。形状包括为直形和锥形。环氧乙烷灭菌，产品一次性使用。货架有效期三年。 | 该产品与输送系统配合使用，经送放器送入预期治疗部位后释放以修复血管病变。用于主动脉夹层动脉瘤（B型）和主动脉真性或假性动脉瘤介入治疗。 | 主动脉夹层 |  | 6b249963-e31a-11e9-953f-fa163e0a8baf | 6b249963-e31a-11e9-953f-fa163e0a8baf | 主动脉覆膜支架-支架 | C02060500114014081900000231 | C02060500100004081900000005 | 02-血管介入治疗类材料 | 06-外周血管介入治疗材料 | 05-胸主动脉支架 | 胸主动脉支架（非分支型/覆膜） | 14-合金 | 014-覆膜/非分支型 | 直径（mm）:近端26、28、30、32、34、36、38、40、42；远端26、28、30、32、34、36、38、40、42；支撑架长度（mm）：60； | TM |  | 国械注准20183131694 | 集采范围外 | 新增（2025-06-23)、产品名称变更、国家医保耗材27位编码变更
| 北京裕恒佳科技有限公司 |  | 54a456b5-7a6e-11f0-88e5-34735a9d8166 | cc29ff08-0a13-11ea-99e3-fa163e0a8baf | 外周血管支架类 | 主动脉夹层 | 主动脉覆膜支架-支架 | 1fd269cd-bee2-11ed-9447-b4055d63f15c | 主动脉覆膜支架 | 北京裕恒佳科技有限公司 |  | 国械注准20183131694 |  | 产品由作为支撑物的金属支架和作为覆盖物的人工血管两部分构成。支撑架、边缘架、固定弹簧、连接丝（直丝）由镍钛形状记忆合金丝制成，人工血管由涤纶复合材料制成，带有铂金标记环。形状包括为直形和锥形。环氧乙烷灭菌，产品一次性使用。货架有效期三年。 | 该产品与输送系统配合使用，经送放器送入预期治疗部位后释放以修复血管病变。用于主动脉夹层动脉瘤（B型）和主动脉真性或假性动脉瘤介入治疗。 | 主动脉夹层 |  | 6ef85168-e31d-11e9-953f-fa163e0a8baf | 6ef85168-e31d-11e9-953f-fa163e0a8baf | 主动脉覆膜支架-支架 | C02060700114018081900000101 | C02060800100003081900000009 | 02-血管介入治疗类材料 | 06-外周血管介入治疗材料 | 07-腹主动脉支架 | 腹主动脉支架（非分支型） | 14-合金 | 018-非分支型/延长型 | 直径（mm）:近端20、22、24、26、28、30；远端20、22、24、26、28、30；支撑架长度（mm）：70； | AM |  | 国械注准20183131694 | 集采范围外 | 新增（2025-06-23)、产品名称变更、国家医保耗材27位编码变更
| 北京裕恒佳科技有限公司 |  | 54a61ff7-7a6e-11f0-88e5-34735a9d8166 | 838904E8F6B54116A5D352CBE05C032C | 外周血管支架类 | 主动脉夹层 | 主动脉覆膜支架-支架 | 1fd269cd-bee2-11ed-9447-b4055d63f15c | 主动脉覆膜支架 | 北京裕恒佳科技有限公司 |  | 国械注准20183131694 |  | 产品由作为支撑物的金属支架和作为覆盖物的人工血管两部分构成。支撑架、边缘架、固定弹簧、连接丝（直丝）由镍钛形状记忆合金丝制成，人工血管由涤纶复合材料制成，带有铂金标记环。形状包括为直形和锥形。环氧乙烷灭菌，产品一次性使用。货架有效期三年。 | 该产品与输送系统配合使用，经送放器送入预期治疗部位后释放以修复血管病变。用于主动脉夹层动脉瘤（B型）和主动脉真性或假性动脉瘤介入治疗。 | 主动脉夹层 |  | 74327a18-e31a-11e9-953f-fa163e0a8baf | 74327a18-e31a-11e9-953f-fa163e0a8baf | 主动脉覆膜支架-支架 | C02060500114014081900000232 | C02060500100004081900000006 | 02-血管介入治疗类材料 | 06-外周血管介入治疗材料 | 05-胸主动脉支架 | 胸主动脉支架（非分支型/覆膜） | 14-合金 | 014-覆膜/非分支型 | 直径（mm）:近端26、28、30、32、34、36、38、40、42；远端26、28、30、32、34、36、38、40、42；支撑架长度（mm）：70； | TM |  | 国械注准20183131694 | 集采范围外 | 新增（2025-06-23)、产品名称变更、国家医保耗材27位编码变更
| 北京裕恒佳科技有限公司 |  | 54a62871-7a6e-11f0-88e5-34735a9d8166 | cc29feb9-0a13-11ea-99e3-fa163e0a8baf | 外周血管支架类 | 主动脉夹层 | 主动脉覆膜支架-支架 | 1fd269cd-bee2-11ed-9447-b4055d63f15c | 主动脉覆膜支架 | 北京裕恒佳科技有限公司 |  | 国械注准20183131694 |  | 产品由作为支撑物的金属支架和作为覆盖物的人工血管两部分构成。支撑架、边缘架、固定弹簧、连接丝（直丝）由镍钛形状记忆合金丝制成，人工血管由涤纶复合材料制成，带有铂金标记环。形状包括为直形和锥形。环氧乙烷灭菌，产品一次性使用。货架有效期三年。 | 该产品与输送系统配合使用，经送放器送入预期治疗部位后释放以修复血管病变。用于主动脉夹层动脉瘤（B型）和主动脉真性或假性动脉瘤介入治疗。 | 主动脉夹层 |  | 78a1d958-98a0-11ee-9447-b4055d63f15c | 78a1d958-98a0-11ee-9447-b4055d63f15c | 主动脉覆膜支架-支架 | C02060700114019081900000003 | C02060700100001081900000125 | 02-血管介入治疗类材料 | 06-外周血管介入治疗材料 | 07-腹主动脉支架 | 腹主动脉支架（非分支型） | 14-合金 | 019-非分支型/非延长型 | 30-30S140G126 | AM |  | 国械注准20183131694 | 集采范围外 | 新增（2025-06-23)、产品名称变更、国家医保耗材27位编码变更
| 北京裕恒佳科技有限公司 |  | 54a62960-7a6e-11f0-88e5-34735a9d8166 | cc29feb9-0a13-11ea-99e3-fa163e0a8baf | 外周血管支架类 | 主动脉夹层 | 主动脉覆膜支架-支架 | 1fd269cd-bee2-11ed-9447-b4055d63f15c | 主动脉覆膜支架 | 北京裕恒佳科技有限公司 |  | 国械注准20183131694 |  | 产品由作为支撑物的金属支架和作为覆盖物的人工血管两部分构成。支撑架、边缘架、固定弹簧、连接丝（直丝）由镍钛形状记忆合金丝制成，人工血管由涤纶复合材料制成，带有铂金标记环。形状包括为直形和锥形。环氧乙烷灭菌，产品一次性使用。货架有效期三年。 | 该产品与输送系统配合使用，经送放器送入预期治疗部位后释放以修复血管病变。用于主动脉夹层动脉瘤（B型）和主动脉真性或假性动脉瘤介入治疗。 | 主动脉夹层 |  | 78a2a1a8-98a0-11ee-9447-b4055d63f15c | 78a2a1a8-98a0-11ee-9447-b4055d63f15c | 主动脉覆膜支架-支架 | C02060700114019081900000004 | C02060700100001081900000126 | 02-血管介入治疗类材料 | 06-外周血管介入治疗材料 | 07-腹主动脉支架 | 腹主动脉支架（非分支型） | 14-合金 | 019-非分支型/非延长型 | 28-28S140G126 | AM |  | 国械注准20183131694 | 集采范围外 | 新增（2025-06-23)、产品名称变更、国家医保耗材27位编码变更
| 北京裕恒佳科技有限公司 |  | 54a62a41-7a6e-11f0-88e5-34735a9d8166 | cc29feb9-0a13-11ea-99e3-fa163e0a8baf | 外周血管支架类 | 主动脉夹层 | 主动脉覆膜支架-支架 | 1fd269cd-bee2-11ed-9447-b4055d63f15c | 主动脉覆膜支架 | 北京裕恒佳科技有限公司 |  | 国械注准20183131694 |  | 产品由作为支撑物的金属支架和作为覆盖物的人工血管两部分构成。支撑架、边缘架、固定弹簧、连接丝（直丝）由镍钛形状记忆合金丝制成，人工血管由涤纶复合材料制成，带有铂金标记环。形状包括为直形和锥形。环氧乙烷灭菌，产品一次性使用。货架有效期三年。 | 该产品与输送系统配合使用，经送放器送入预期治疗部位后释放以修复血管病变。用于主动脉夹层动脉瘤（B型）和主动脉真性或假性动脉瘤介入治疗。 | 主动脉夹层 |  | 78a2c5d0-98a0-11ee-9447-b4055d63f15c | 78a2c5d0-98a0-11ee-9447-b4055d63f15c | 主动脉覆膜支架-支架 | C02060700114019081900000005 | C02060700100001081900000127 | 02-血管介入治疗类材料 | 06-外周血管介入治疗材料 | 07-腹主动脉支架 | 腹主动脉支架（非分支型） | 14-合金 | 019-非分支型/非延长型 | 30-26S180G160 | AS |  | 国械注准20183131694 | 集采范围外 | 新增（2025-06-23)、产品名称变更、国家医保耗材27位编码变更
| 北京裕恒佳科技有限公司 |  | 54a62b22-7a6e-11f0-88e5-34735a9d8166 | cc29feb9-0a13-11ea-99e3-fa163e0a8baf | 外周血管支架类 | 主动脉夹层 | 主动脉覆膜支架-支架 | 1fd269cd-bee2-11ed-9447-b4055d63f15c | 主动脉覆膜支架 | 北京裕恒佳科技有限公司 |  | 国械注准20183131694 |  | 产品由作为支撑物的金属支架和作为覆盖物的人工血管两部分构成。支撑架、边缘架、固定弹簧、连接丝（直丝）由镍钛形状记忆合金丝制成，人工血管由涤纶复合材料制成，带有铂金标记环。形状包括为直形和锥形。环氧乙烷灭菌，产品一次性使用。货架有效期三年。 | 该产品与输送系统配合使用，经送放器送入预期治疗部位后释放以修复血管病变。用于主动脉夹层动脉瘤（B型）和主动脉真性或假性动脉瘤介入治疗。 | 主动脉夹层 |  | 78a2d382-98a0-11ee-9447-b4055d63f15c | 78a2d382-98a0-11ee-9447-b4055d63f15c | 主动脉覆膜支架-支架 | C02060700114019081900000006 | C02060700100001081900000128 | 02-血管介入治疗类材料 | 06-外周血管介入治疗材料 | 07-腹主动脉支架 | 腹主动脉支架（非分支型） | 14-合金 | 019-非分支型/非延长型 | 22-22S140G126 | AM |  | 国械注准20183131694 | 集采范围外 | 新增（2025-06-23)、产品名称变更、国家医保耗材27位编码变更
| 北京裕恒佳科技有限公司 |  | 54a62bfe-7a6e-11f0-88e5-34735a9d8166 | cc29feb9-0a13-11ea-99e3-fa163e0a8baf | 外周血管支架类 | 主动脉夹层 | 主动脉覆膜支架-支架 | 1fd269cd-bee2-11ed-9447-b4055d63f15c | 主动脉覆膜支架 | 北京裕恒佳科技有限公司 |  | 国械注准20183131694 |  | 产品由作为支撑物的金属支架和作为覆盖物的人工血管两部分构成。支撑架、边缘架、固定弹簧、连接丝（直丝）由镍钛形状记忆合金丝制成，人工血管由涤纶复合材料制成，带有铂金标记环。形状包括为直形和锥形。环氧乙烷灭菌，产品一次性使用。货架有效期三年。 | 该产品与输送系统配合使用，经送放器送入预期治疗部位后释放以修复血管病变。用于主动脉夹层动脉瘤（B型）和主动脉真性或假性动脉瘤介入治疗。 | 主动脉夹层 |  | 78a2e210-98a0-11ee-9447-b4055d63f15c | 78a2e210-98a0-11ee-9447-b4055d63f15c | 主动脉覆膜支架-支架 | C02060700114019081900000007 | C02060700100001081900000129 | 02-血管介入治疗类材料 | 06-外周血管介入治疗材料 | 07-腹主动脉支架 | 腹主动脉支架（非分支型） | 14-合金 | 019-非分支型/非延长型 | 32-28S180G166 | AS |  | 国械注准20183131694 | 集采范围外 | 新增（2025-06-23)、产品名称变更、国家医保耗材27位编码变更
| 北京裕恒佳科技有限公司 |  | 54a62f81-7a6e-11f0-88e5-34735a9d8166 | cc29feb9-0a13-11ea-99e3-fa163e0a8baf | 外周血管支架类 | 主动脉夹层 | 主动脉覆膜支架-支架 | 1fd269cd-bee2-11ed-9447-b4055d63f15c | 主动脉覆膜支架 | 北京裕恒佳科技有限公司 |  | 国械注准20183131694 |  | 产品由作为支撑物的金属支架和作为覆盖物的人工血管两部分构成。支撑架、边缘架、固定弹簧、连接丝（直丝）由镍钛形状记忆合金丝制成，人工血管由涤纶复合材料制成，带有铂金标记环。形状包括为直形和锥形。环氧乙烷灭菌，产品一次性使用。货架有效期三年。 | 该产品与输送系统配合使用，经送放器送入预期治疗部位后释放以修复血管病变。用于主动脉夹层动脉瘤（B型）和主动脉真性或假性动脉瘤介入治疗。 | 主动脉夹层 |  | 78a317be-98a0-11ee-9447-b4055d63f15c | 78a317be-98a0-11ee-9447-b4055d63f15c | 主动脉覆膜支架-支架 | C02060700114019081900000008 | C02060700100001081900000130 | 02-血管介入治疗类材料 | 06-外周血管介入治疗材料 | 07-腹主动脉支架 | 腹主动脉支架（非分支型） | 14-合金 | 019-非分支型/非延长型 | 26-26S140G126 | AM |  | 国械注准20183131694 | 集采范围外 | 新增（2025-06-23)、产品名称变更、国家医保耗材27位编码变更
| 北京裕恒佳科技有限公司 |  | 54a6305d-7a6e-11f0-88e5-34735a9d8166 | cc29feb9-0a13-11ea-99e3-fa163e0a8baf | 外周血管支架类 | 主动脉夹层 | 主动脉覆膜支架-支架 | 1fd269cd-bee2-11ed-9447-b4055d63f15c | 主动脉覆膜支架 | 北京裕恒佳科技有限公司 |  | 国械注准20183131694 |  | 产品由作为支撑物的金属支架和作为覆盖物的人工血管两部分构成。支撑架、边缘架、固定弹簧、连接丝（直丝）由镍钛形状记忆合金丝制成，人工血管由涤纶复合材料制成，带有铂金标记环。形状包括为直形和锥形。环氧乙烷灭菌，产品一次性使用。货架有效期三年。 | 该产品与输送系统配合使用，经送放器送入预期治疗部位后释放以修复血管病变。用于主动脉夹层动脉瘤（B型）和主动脉真性或假性动脉瘤介入治疗。 | 主动脉夹层 |  | 78a32f37-98a0-11ee-9447-b4055d63f15c | 78a32f37-98a0-11ee-9447-b4055d63f15c | 主动脉覆膜支架-支架 | C02060700114019081900000009 | C02060700100001081900000131 | 02-血管介入治疗类材料 | 06-外周血管介入治疗材料 | 07-腹主动脉支架 | 腹主动脉支架（非分支型） | 14-合金 | 019-非分支型/非延长型 | 24-24S140G126 | AM |  | 国械注准20183131694 | 集采范围外 | 新增（2025-06-23)、产品名称变更、国家医保耗材27位编码变更
| 北京裕恒佳科技有限公司 |  | 54a63139-7a6e-11f0-88e5-34735a9d8166 | cc29feb9-0a13-11ea-99e3-fa163e0a8baf | 外周血管支架类 | 主动脉夹层 | 主动脉覆膜支架-支架 | 1fd269cd-bee2-11ed-9447-b4055d63f15c | 主动脉覆膜支架 | 北京裕恒佳科技有限公司 |  | 国械注准20183131694 |  | 产品由作为支撑物的金属支架和作为覆盖物的人工血管两部分构成。支撑架、边缘架、固定弹簧、连接丝（直丝）由镍钛形状记忆合金丝制成，人工血管由涤纶复合材料制成，带有铂金标记环。形状包括为直形和锥形。环氧乙烷灭菌，产品一次性使用。货架有效期三年。 | 该产品与输送系统配合使用，经送放器送入预期治疗部位后释放以修复血管病变。用于主动脉夹层动脉瘤（B型）和主动脉真性或假性动脉瘤介入治疗。 | 主动脉夹层 |  | 78a33b3b-98a0-11ee-9447-b4055d63f15c | 78a33b3b-98a0-11ee-9447-b4055d63f15c | 主动脉覆膜支架-支架 | C02060700114019081900000010 | C02060700100001081900000132 | 02-血管介入治疗类材料 | 06-外周血管介入治疗材料 | 07-腹主动脉支架 | 腹主动脉支架（非分支型） | 14-合金 | 019-非分支型/非延长型 | 34-28S180G166 | AS |  | 国械注准20183131694 | 集采范围外 | 新增（2025-06-23)、产品名称变更、国家医保耗材27位编码变更
| 北京裕恒佳科技有限公司 |  | 54a63210-7a6e-11f0-88e5-34735a9d8166 | cc29feb9-0a13-11ea-99e3-fa163e0a8baf | 外周血管支架类 | 主动脉夹层 | 主动脉覆膜支架-支架 | 1fd269cd-bee2-11ed-9447-b4055d63f15c | 主动脉覆膜支架 | 北京裕恒佳科技有限公司 |  | 国械注准20183131694 |  | 产品由作为支撑物的金属支架和作为覆盖物的人工血管两部分构成。支撑架、边缘架、固定弹簧、连接丝（直丝）由镍钛形状记忆合金丝制成，人工血管由涤纶复合材料制成，带有铂金标记环。形状包括为直形和锥形。环氧乙烷灭菌，产品一次性使用。货架有效期三年。 | 该产品与输送系统配合使用，经送放器送入预期治疗部位后释放以修复血管病变。用于主动脉夹层动脉瘤（B型）和主动脉真性或假性动脉瘤介入治疗。 | 主动脉夹层 |  | 78a346b0-98a0-11ee-9447-b4055d63f15c | 78a346b0-98a0-11ee-9447-b4055d63f15c | 主动脉覆膜支架-支架 | C02060700114019081900000011 | C02060700100001081900000133 | 02-血管介入治疗类材料 | 06-外周血管介入治疗材料 | 07-腹主动脉支架 | 腹主动脉支架（非分支型） | 14-合金 | 019-非分支型/非延长型 | 24-14S180G146 | AS |  | 国械注准20183131694 | 集采范围外 | 新增（2025-06-23)、产品名称变更、国家医保耗材27位编码变更
| 北京裕恒佳科技有限公司 |  | 54a632ec-7a6e-11f0-88e5-34735a9d8166 | cc29feb9-0a13-11ea-99e3-fa163e0a8baf | 外周血管支架类 | 主动脉夹层 | 主动脉覆膜支架-支架 | 1fd269cd-bee2-11ed-9447-b4055d63f15c | 主动脉覆膜支架 | 北京裕恒佳科技有限公司 |  | 国械注准20183131694 |  | 产品由作为支撑物的金属支架和作为覆盖物的人工血管两部分构成。支撑架、边缘架、固定弹簧、连接丝（直丝）由镍钛形状记忆合金丝制成，人工血管由涤纶复合材料制成，带有铂金标记环。形状包括为直形和锥形。环氧乙烷灭菌，产品一次性使用。货架有效期三年。 | 该产品与输送系统配合使用，经送放器送入预期治疗部位后释放以修复血管病变。用于主动脉夹层动脉瘤（B型）和主动脉真性或假性动脉瘤介入治疗。 | 主动脉夹层 |  | 78a35aaa-98a0-11ee-9447-b4055d63f15c | 78a35aaa-98a0-11ee-9447-b4055d63f15c | 主动脉覆膜支架-支架 | C02060700114019081900000012 | C02060700100001081900000134 | 02-血管介入治疗类材料 | 06-外周血管介入治疗材料 | 07-腹主动脉支架 | 腹主动脉支架（非分支型） | 14-合金 | 019-非分支型/非延长型 | 30-24S180G160 | AS |  | 国械注准20183131694 | 集采范围外 | 新增（2025-06-23)、产品名称变更、国家医保耗材27位编码变更
| 北京裕恒佳科技有限公司 |  | 54a633f9-7a6e-11f0-88e5-34735a9d8166 | cc29feb9-0a13-11ea-99e3-fa163e0a8baf | 外周血管支架类 | 主动脉夹层 | 主动脉覆膜支架-支架 | 1fd269cd-bee2-11ed-9447-b4055d63f15c | 主动脉覆膜支架 | 北京裕恒佳科技有限公司 |  | 国械注准20183131694 |  | 产品由作为支撑物的金属支架和作为覆盖物的人工血管两部分构成。支撑架、边缘架、固定弹簧、连接丝（直丝）由镍钛形状记忆合金丝制成，人工血管由涤纶复合材料制成，带有铂金标记环。形状包括为直形和锥形。环氧乙烷灭菌，产品一次性使用。货架有效期三年。 | 该产品与输送系统配合使用，经送放器送入预期治疗部位后释放以修复血管病变。用于主动脉夹层动脉瘤（B型）和主动脉真性或假性动脉瘤介入治疗。 | 主动脉夹层 |  | 78a366b6-98a0-11ee-9447-b4055d63f15c | 78a366b6-98a0-11ee-9447-b4055d63f15c | 主动脉覆膜支架-支架 | C02060700114019081900000013 | C02060700100001081900000135 | 02-血管介入治疗类材料 | 06-外周血管介入治疗材料 | 07-腹主动脉支架 | 腹主动脉支架（非分支型） | 14-合金 | 019-非分支型/非延长型 | 22-22S110G100 | AM |  | 国械注准20183131694 | 集采范围外 | 新增（2025-06-23)、产品名称变更、国家医保耗材27位编码变更
| 北京裕恒佳科技有限公司 |  | 54a634d5-7a6e-11f0-88e5-34735a9d8166 | cc29feb9-0a13-11ea-99e3-fa163e0a8baf | 外周血管支架类 | 主动脉夹层 | 主动脉覆膜支架-支架 | 1fd269cd-bee2-11ed-9447-b4055d63f15c | 主动脉覆膜支架 | 北京裕恒佳科技有限公司 |  | 国械注准20183131694 |  | 产品由作为支撑物的金属支架和作为覆盖物的人工血管两部分构成。支撑架、边缘架、固定弹簧、连接丝（直丝）由镍钛形状记忆合金丝制成，人工血管由涤纶复合材料制成，带有铂金标记环。形状包括为直形和锥形。环氧乙烷灭菌，产品一次性使用。货架有效期三年。 | 该产品与输送系统配合使用，经送放器送入预期治疗部位后释放以修复血管病变。用于主动脉夹层动脉瘤（B型）和主动脉真性或假性动脉瘤介入治疗。 | 主动脉夹层 |  | 78a374af-98a0-11ee-9447-b4055d63f15c | 78a374af-98a0-11ee-9447-b4055d63f15c | 主动脉覆膜支架-支架 | C02060700114019081900000014 | C02060700100001081900000136 | 02-血管介入治疗类材料 | 06-外周血管介入治疗材料 | 07-腹主动脉支架 | 腹主动脉支架（非分支型） | 14-合金 | 019-非分支型/非延长型 | 30-24S180G166 | AS |  | 国械注准20183131694 | 集采范围外 | 新增（2025-06-23)、产品名称变更、国家医保耗材27位编码变更
| 北京裕恒佳科技有限公司 |  | 54a635a2-7a6e-11f0-88e5-34735a9d8166 | cc29feb9-0a13-11ea-99e3-fa163e0a8baf | 外周血管支架类 | 主动脉夹层 | 主动脉覆膜支架-支架 | 1fd269cd-bee2-11ed-9447-b4055d63f15c | 主动脉覆膜支架 | 北京裕恒佳科技有限公司 |  | 国械注准20183131694 |  | 产品由作为支撑物的金属支架和作为覆盖物的人工血管两部分构成。支撑架、边缘架、固定弹簧、连接丝（直丝）由镍钛形状记忆合金丝制成，人工血管由涤纶复合材料制成，带有铂金标记环。形状包括为直形和锥形。环氧乙烷灭菌，产品一次性使用。货架有效期三年。 | 该产品与输送系统配合使用，经送放器送入预期治疗部位后释放以修复血管病变。用于主动脉夹层动脉瘤（B型）和主动脉真性或假性动脉瘤介入治疗。 | 主动脉夹层 |  | 78a3805f-98a0-11ee-9447-b4055d63f15c | 78a3805f-98a0-11ee-9447-b4055d63f15c | 主动脉覆膜支架-支架 | C02060700114019081900000015 | C02060700100001081900000137 | 02-血管介入治疗类材料 | 06-外周血管介入治疗材料 | 07-腹主动脉支架 | 腹主动脉支架（非分支型） | 14-合金 | 019-非分支型/非延长型 | 30-28S180G160 | AS |  | 国械注准20183131694 | 集采范围外 | 新增（2025-06-23)、产品名称变更、国家医保耗材27位编码变更
| 北京裕恒佳科技有限公司 |  | 54a63683-7a6e-11f0-88e5-34735a9d8166 | cc29feb9-0a13-11ea-99e3-fa163e0a8baf | 外周血管支架类 | 主动脉夹层 | 主动脉覆膜支架-支架 | 1fd269cd-bee2-11ed-9447-b4055d63f15c | 主动脉覆膜支架 | 北京裕恒佳科技有限公司 |  | 国械注准20183131694 |  | 产品由作为支撑物的金属支架和作为覆盖物的人工血管两部分构成。支撑架、边缘架、固定弹簧、连接丝（直丝）由镍钛形状记忆合金丝制成，人工血管由涤纶复合材料制成，带有铂金标记环。形状包括为直形和锥形。环氧乙烷灭菌，产品一次性使用。货架有效期三年。 | 该产品与输送系统配合使用，经送放器送入预期治疗部位后释放以修复血管病变。用于主动脉夹层动脉瘤（B型）和主动脉真性或假性动脉瘤介入治疗。 | 主动脉夹层 |  | 78a3971f-98a0-11ee-9447-b4055d63f15c | 78a3971f-98a0-11ee-9447-b4055d63f15c | 主动脉覆膜支架-支架 | C02060700114019081900000016 | C02060700100001081900000138 | 02-血管介入治疗类材料 | 06-外周血管介入治疗材料 | 07-腹主动脉支架 | 腹主动脉支架（非分支型） | 14-合金 | 019-非分支型/非延长型 | 20-20S110G90 | AM |  | 国械注准20183131694 | 集采范围外 | 新增（2025-06-23)、产品名称变更、国家医保耗材27位编码变更
| 北京裕恒佳科技有限公司 |  | 54a6376e-7a6e-11f0-88e5-34735a9d8166 | cc29feb9-0a13-11ea-99e3-fa163e0a8baf | 外周血管支架类 | 主动脉夹层 | 主动脉覆膜支架-支架 | 1fd269cd-bee2-11ed-9447-b4055d63f15c | 主动脉覆膜支架 | 北京裕恒佳科技有限公司 |  | 国械注准20183131694 |  | 产品由作为支撑物的金属支架和作为覆盖物的人工血管两部分构成。支撑架、边缘架、固定弹簧、连接丝（直丝）由镍钛形状记忆合金丝制成，人工血管由涤纶复合材料制成，带有铂金标记环。形状包括为直形和锥形。环氧乙烷灭菌，产品一次性使用。货架有效期三年。 | 该产品与输送系统配合使用，经送放器送入预期治疗部位后释放以修复血管病变。用于主动脉夹层动脉瘤（B型）和主动脉真性或假性动脉瘤介入治疗。 | 主动脉夹层 |  | 78a3cc65-98a0-11ee-9447-b4055d63f15c | 78a3cc65-98a0-11ee-9447-b4055d63f15c | 主动脉覆膜支架-支架 | C02060700114019081900000017 | C02060700100001081900000139 | 02-血管介入治疗类材料 | 06-外周血管介入治疗材料 | 07-腹主动脉支架 | 腹主动脉支架（非分支型） | 14-合金 | 019-非分支型/非延长型 | 20-20S140G126 | AM |  | 国械注准20183131694 | 集采范围外 | 新增（2025-06-23)、产品名称变更、国家医保耗材27位编码变更
| 北京裕恒佳科技有限公司 |  | 54a63845-7a6e-11f0-88e5-34735a9d8166 | cc29feb9-0a13-11ea-99e3-fa163e0a8baf | 外周血管支架类 | 主动脉夹层 | 主动脉覆膜支架-支架 | 1fd269cd-bee2-11ed-9447-b4055d63f15c | 主动脉覆膜支架 | 北京裕恒佳科技有限公司 |  | 国械注准20183131694 |  | 产品由作为支撑物的金属支架和作为覆盖物的人工血管两部分构成。支撑架、边缘架、固定弹簧、连接丝（直丝）由镍钛形状记忆合金丝制成，人工血管由涤纶复合材料制成，带有铂金标记环。形状包括为直形和锥形。环氧乙烷灭菌，产品一次性使用。货架有效期三年。 | 该产品与输送系统配合使用，经送放器送入预期治疗部位后释放以修复血管病变。用于主动脉夹层动脉瘤（B型）和主动脉真性或假性动脉瘤介入治疗。 | 主动脉夹层 |  | 78a3da41-98a0-11ee-9447-b4055d63f15c | 78a3da41-98a0-11ee-9447-b4055d63f15c | 主动脉覆膜支架-支架 | C02060700114019081900000018 | C02060700100001081900000140 | 02-血管介入治疗类材料 | 06-外周血管介入治疗材料 | 07-腹主动脉支架 | 腹主动脉支架（非分支型） | 14-合金 | 019-非分支型/非延长型 | 32-30S180G160 | AS |  | 国械注准20183131694 | 集采范围外 | 新增（2025-06-23)、产品名称变更、国家医保耗材27位编码变更
| 北京裕恒佳科技有限公司 |  | 54a63921-7a6e-11f0-88e5-34735a9d8166 | cc29feb9-0a13-11ea-99e3-fa163e0a8baf | 外周血管支架类 | 主动脉夹层 | 主动脉覆膜支架-支架 | 1fd269cd-bee2-11ed-9447-b4055d63f15c | 主动脉覆膜支架 | 北京裕恒佳科技有限公司 |  | 国械注准20183131694 |  | 产品由作为支撑物的金属支架和作为覆盖物的人工血管两部分构成。支撑架、边缘架、固定弹簧、连接丝（直丝）由镍钛形状记忆合金丝制成，人工血管由涤纶复合材料制成，带有铂金标记环。形状包括为直形和锥形。环氧乙烷灭菌，产品一次性使用。货架有效期三年。 | 该产品与输送系统配合使用，经送放器送入预期治疗部位后释放以修复血管病变。用于主动脉夹层动脉瘤（B型）和主动脉真性或假性动脉瘤介入治疗。 | 主动脉夹层 |  | 78a40961-98a0-11ee-9447-b4055d63f15c | 78a40961-98a0-11ee-9447-b4055d63f15c | 主动脉覆膜支架-支架 | C02060700114019081900000019 | C02060700100001081900000141 | 02-血管介入治疗类材料 | 06-外周血管介入治疗材料 | 07-腹主动脉支架 | 腹主动脉支架（非分支型） | 14-合金 | 019-非分支型/非延长型 | 22-22S110G90 | AM |  | 国械注准20183131694 | 集采范围外 | 新增（2025-06-23)、产品名称变更、国家医保耗材27位编码变更
| 北京裕恒佳科技有限公司 |  | 54a63cbd-7a6e-11f0-88e5-34735a9d8166 | cc29feb9-0a13-11ea-99e3-fa163e0a8baf | 外周血管支架类 | 主动脉夹层 | 主动脉覆膜支架-支架 | 1fd269cd-bee2-11ed-9447-b4055d63f15c | 主动脉覆膜支架 | 北京裕恒佳科技有限公司 |  | 国械注准20183131694 |  | 产品由作为支撑物的金属支架和作为覆盖物的人工血管两部分构成。支撑架、边缘架、固定弹簧、连接丝（直丝）由镍钛形状记忆合金丝制成，人工血管由涤纶复合材料制成，带有铂金标记环。形状包括为直形和锥形。环氧乙烷灭菌，产品一次性使用。货架有效期三年。 | 该产品与输送系统配合使用，经送放器送入预期治疗部位后释放以修复血管病变。用于主动脉夹层动脉瘤（B型）和主动脉真性或假性动脉瘤介入治疗。 | 主动脉夹层 |  | 78a42341-98a0-11ee-9447-b4055d63f15c | 78a42341-98a0-11ee-9447-b4055d63f15c | 主动脉覆膜支架-支架 | C02060700114019081900000020 | C02060700100001081900000142 | 02-血管介入治疗类材料 | 06-外周血管介入治疗材料 | 07-腹主动脉支架 | 腹主动脉支架（非分支型） | 14-合金 | 019-非分支型/非延长型 | 26-14S180G146 | AS |  | 国械注准20183131694 | 集采范围外 | 新增（2025-06-23)、产品名称变更、国家医保耗材27位编码变更
| 北京裕恒佳科技有限公司 |  | 54a97b17-7a6e-11f0-88e5-34735a9d8166 | cc29ff08-0a13-11ea-99e3-fa163e0a8baf | 外周血管支架类 | 主动脉夹层 | 主动脉覆膜支架-支架 | 1fd269cd-bee2-11ed-9447-b4055d63f15c | 主动脉覆膜支架 | 北京裕恒佳科技有限公司 |  | 国械注准20183131694 |  | 产品由作为支撑物的金属支架和作为覆盖物的人工血管两部分构成。支撑架、边缘架、固定弹簧、连接丝（直丝）由镍钛形状记忆合金丝制成，人工血管由涤纶复合材料制成，带有铂金标记环。形状包括为直形和锥形。环氧乙烷灭菌，产品一次性使用。货架有效期三年。 | 该产品与输送系统配合使用，经送放器送入预期治疗部位后释放以修复血管病变。用于主动脉夹层动脉瘤（B型）和主动脉真性或假性动脉瘤介入治疗。 | 主动脉夹层 |  | 7b0bcbd7-e31d-11e9-953f-fa163e0a8baf | 7b0bcbd7-e31d-11e9-953f-fa163e0a8baf | 主动脉覆膜支架-支架 | C02060700114018081900000102 | C02060800100003081900000003 | 02-血管介入治疗类材料 | 06-外周血管介入治疗材料 | 07-腹主动脉支架 | 腹主动脉支架（非分支型） | 14-合金 | 018-非分支型/延长型 | 直径（mm）:近端20、22、24、26、28、30；远端20、22、24、26、28、30；支撑架长度（mm）：80； | AM |  | 国械注准20183131694 | 集采范围外 | 新增（2025-06-23)、产品名称变更、国家医保耗材27位编码变更
| 北京裕恒佳科技有限公司 |  | 54a984f6-7a6e-11f0-88e5-34735a9d8166 | cc29fe16-0a13-11ea-99e3-fa163e0a8baf | 外周血管支架类 | 主动脉夹层 | 主动脉覆膜支架-支架 | 1fd269cd-bee2-11ed-9447-b4055d63f15c | 主动脉覆膜支架 | 北京裕恒佳科技有限公司 |  | 国械注准20183131694 |  | 产品由作为支撑物的金属支架和作为覆盖物的人工血管两部分构成。支撑架、边缘架、固定弹簧、连接丝（直丝）由镍钛形状记忆合金丝制成，人工血管由涤纶复合材料制成，带有铂金标记环。形状包括为直形和锥形。环氧乙烷灭菌，产品一次性使用。货架有效期三年。 | 该产品与输送系统配合使用，经送放器送入预期治疗部位后释放以修复血管病变。用于主动脉夹层动脉瘤（B型）和主动脉真性或假性动脉瘤介入治疗。 | 主动脉夹层 |  | 7d19798c-e31b-11e9-953f-fa163e0a8baf | 7d19798c-e31b-11e9-953f-fa163e0a8baf | 主动脉覆膜支架-支架 | C02060500114014081900000233 | C02060500100005081900000008 | 02-血管介入治疗类材料 | 06-外周血管介入治疗材料 | 05-胸主动脉支架 | 胸主动脉支架（非分支型/覆膜） | 14-合金 | 014-覆膜/非分支型 | 直径（mm）:近端30、32、34、36、38、40、42、44、46；远端26、28、30、32、34、36、38、40；支撑架长度（mm）：120； | TS |  | 国械注准20183131694 | 集采范围外 | 新增（2025-06-23)、产品名称变更、国家医保耗材27位编码变更
| 北京裕恒佳科技有限公司 |  | 54ab7b7c-7a6e-11f0-88e5-34735a9d8166 | 838904E8F6B54116A5D352CBE05C032C | 外周血管支架类 | 主动脉夹层 | 主动脉覆膜支架-支架 | 1fd269cd-bee2-11ed-9447-b4055d63f15c | 主动脉覆膜支架 | 北京裕恒佳科技有限公司 |  | 国械注准20183131694 |  | 产品由作为支撑物的金属支架和作为覆盖物的人工血管两部分构成。支撑架、边缘架、固定弹簧、连接丝（直丝）由镍钛形状记忆合金丝制成，人工血管由涤纶复合材料制成，带有铂金标记环。形状包括为直形和锥形。环氧乙烷灭菌，产品一次性使用。货架有效期三年。 | 该产品与输送系统配合使用，经送放器送入预期治疗部位后释放以修复血管病变。用于主动脉夹层动脉瘤（B型）和主动脉真性或假性动脉瘤介入治疗。 | 主动脉夹层 |  | 7ee1387a-e31a-11e9-953f-fa163e0a8baf | 7ee1387a-e31a-11e9-953f-fa163e0a8baf | 主动脉覆膜支架-支架 | C02060500114014081900000234 | C02060500100004081900000007 | 02-血管介入治疗类材料 | 06-外周血管介入治疗材料 | 05-胸主动脉支架 | 胸主动脉支架（非分支型/覆膜） | 14-合金 | 014-覆膜/非分支型 | 直径（mm）:近端26、28、30、32、34、36、38、40、42；远端26、28、30、32、34、36、38、40、42；支撑架长度（mm）：80； | TM |  | 国械注准20183131694 | 集采范围外 | 新增（2025-06-23)、产品名称变更、国家医保耗材27位编码变更
| 北京裕恒佳科技有限公司 |  | 54ae1f67-7a6e-11f0-88e5-34735a9d8166 | cc29ff08-0a13-11ea-99e3-fa163e0a8baf | 外周血管支架类 | 主动脉夹层 | 主动脉覆膜支架-支架 | 1fd269cd-bee2-11ed-9447-b4055d63f15c | 主动脉覆膜支架 | 北京裕恒佳科技有限公司 |  | 国械注准20183131694 |  | 产品由作为支撑物的金属支架和作为覆盖物的人工血管两部分构成。支撑架、边缘架、固定弹簧、连接丝（直丝）由镍钛形状记忆合金丝制成，人工血管由涤纶复合材料制成，带有铂金标记环。形状包括为直形和锥形。环氧乙烷灭菌，产品一次性使用。货架有效期三年。 | 该产品与输送系统配合使用，经送放器送入预期治疗部位后释放以修复血管病变。用于主动脉夹层动脉瘤（B型）和主动脉真性或假性动脉瘤介入治疗。 | 主动脉夹层 |  | 8332ea62-e31d-11e9-953f-fa163e0a8baf | 8332ea62-e31d-11e9-953f-fa163e0a8baf | 主动脉覆膜支架-支架 | C02060700114018081900000103 | C02060800100003081900000004 | 02-血管介入治疗类材料 | 06-外周血管介入治疗材料 | 07-腹主动脉支架 | 腹主动脉支架（非分支型） | 14-合金 | 018-非分支型/延长型 | 直径（mm）:近端20、22、24、26、28、30；远端20、22、24、26、28、30；支撑架长度（mm）：90； | AM |  | 国械注准20183131694 | 集采范围外 | 新增（2025-06-23)、产品名称变更、国家医保耗材27位编码变更
| 北京裕恒佳科技有限公司 |  | 54aea9a7-7a6e-11f0-88e5-34735a9d8166 | 838904E8F6B54116A5D352CBE05C032C | 外周血管支架类 | 主动脉夹层 | 主动脉覆膜支架-支架 | 1fd269cd-bee2-11ed-9447-b4055d63f15c | 主动脉覆膜支架 | 北京裕恒佳科技有限公司 |  | 国械注准20183131694 |  | 产品由作为支撑物的金属支架和作为覆盖物的人工血管两部分构成。支撑架、边缘架、固定弹簧、连接丝（直丝）由镍钛形状记忆合金丝制成，人工血管由涤纶复合材料制成，带有铂金标记环。形状包括为直形和锥形。环氧乙烷灭菌，产品一次性使用。货架有效期三年。 | 该产品与输送系统配合使用，经送放器送入预期治疗部位后释放以修复血管病变。用于主动脉夹层动脉瘤（B型）和主动脉真性或假性动脉瘤介入治疗。 | 主动脉夹层 |  | 8796fcd9-e31a-11e9-953f-fa163e0a8baf | 8796fcd9-e31a-11e9-953f-fa163e0a8baf | 主动脉覆膜支架-支架 | C02060500114014081900000235 | C02060500100004081900000008 | 02-血管介入治疗类材料 | 06-外周血管介入治疗材料 | 05-胸主动脉支架 | 胸主动脉支架（非分支型/覆膜） | 14-合金 | 014-覆膜/非分支型 | 直径（mm）:近端26、28、30、32、34、36、38、40、42；远端26、28、30、32、34、36、38、40、42；支撑架长度（mm）：90； | TM |  | 国械注准20183131694 | 集采范围外 | 新增（2025-06-23)、产品名称变更、国家医保耗材27位编码变更
| 北京裕恒佳科技有限公司 |  | 54b208fa-7a6e-11f0-88e5-34735a9d8166 | cc29ff08-0a13-11ea-99e3-fa163e0a8baf | 外周血管支架类 | 主动脉夹层 | 主动脉覆膜支架-支架 | 1fd269cd-bee2-11ed-9447-b4055d63f15c | 主动脉覆膜支架 | 北京裕恒佳科技有限公司 |  | 国械注准20183131694 |  | 产品由作为支撑物的金属支架和作为覆盖物的人工血管两部分构成。支撑架、边缘架、固定弹簧、连接丝（直丝）由镍钛形状记忆合金丝制成，人工血管由涤纶复合材料制成，带有铂金标记环。形状包括为直形和锥形。环氧乙烷灭菌，产品一次性使用。货架有效期三年。 | 该产品与输送系统配合使用，经送放器送入预期治疗部位后释放以修复血管病变。用于主动脉夹层动脉瘤（B型）和主动脉真性或假性动脉瘤介入治疗。 | 主动脉夹层 |  | 8bfa932a-e31d-11e9-953f-fa163e0a8baf | 8bfa932a-e31d-11e9-953f-fa163e0a8baf | 主动脉覆膜支架-支架 | C02060700114018081900000104 | C02060800100003081900000013 | 02-血管介入治疗类材料 | 06-外周血管介入治疗材料 | 07-腹主动脉支架 | 腹主动脉支架（非分支型） | 14-合金 | 018-非分支型/延长型 | 直径（mm）:近端20、22、24、26、28、30；远端20、22、24、26、28、30；支撑架长度（mm）：100； | AM |  | 国械注准20183131694 | 集采范围外 | 新增（2025-06-23)、产品名称变更、国家医保耗材27位编码变更
| 北京裕恒佳科技有限公司 |  | 54b209e0-7a6e-11f0-88e5-34735a9d8166 | cc29feb9-0a13-11ea-99e3-fa163e0a8baf | 外周血管支架类 | 主动脉夹层 | 主动脉覆膜支架-支架 | 1fd269cd-bee2-11ed-9447-b4055d63f15c | 主动脉覆膜支架 | 北京裕恒佳科技有限公司 |  | 国械注准20183131694 |  | 产品由作为支撑物的金属支架和作为覆盖物的人工血管两部分构成。支撑架、边缘架、固定弹簧、连接丝（直丝）由镍钛形状记忆合金丝制成，人工血管由涤纶复合材料制成，带有铂金标记环。形状包括为直形和锥形。环氧乙烷灭菌，产品一次性使用。货架有效期三年。 | 该产品与输送系统配合使用，经送放器送入预期治疗部位后释放以修复血管病变。用于主动脉夹层动脉瘤（B型）和主动脉真性或假性动脉瘤介入治疗。 | 主动脉夹层 |  | 8c28ed76-e31c-11e9-953f-fa163e0a8baf | 8c28ed76-e31c-11e9-953f-fa163e0a8baf | 主动脉覆膜支架-支架 | C02060700114019081900000021 | C02060700100001081900000002 | 02-血管介入治疗类材料 | 06-外周血管介入治疗材料 | 07-腹主动脉支架 | 腹主动脉支架（非分支型） | 14-合金 | 019-非分支型/非延长型 | 直径（mm）:近端20、22、24、26、28、30；远端20、22、24、26、28、30；支撑架长度（mm）：110； | AM |  | 国械注准20183131694 | 集采范围外 | 新增（2025-06-23)、产品名称变更、国家医保耗材27位编码变更
| 北京裕恒佳科技有限公司 |  | 54b275e7-7a6e-11f0-88e5-34735a9d8166 | cc29fe16-0a13-11ea-99e3-fa163e0a8baf | 外周血管支架类 | 主动脉夹层 | 主动脉覆膜支架-支架 | 1fd269cd-bee2-11ed-9447-b4055d63f15c | 主动脉覆膜支架 | 北京裕恒佳科技有限公司 |  | 国械注准20183131694 |  | 产品由作为支撑物的金属支架和作为覆盖物的人工血管两部分构成。支撑架、边缘架、固定弹簧、连接丝（直丝）由镍钛形状记忆合金丝制成，人工血管由涤纶复合材料制成，带有铂金标记环。形状包括为直形和锥形。环氧乙烷灭菌，产品一次性使用。货架有效期三年。 | 该产品与输送系统配合使用，经送放器送入预期治疗部位后释放以修复血管病变。用于主动脉夹层动脉瘤（B型）和主动脉真性或假性动脉瘤介入治疗。 | 主动脉夹层 |  | 8e4ea4bd-e31b-11e9-953f-fa163e0a8baf | 8e4ea4bd-e31b-11e9-953f-fa163e0a8baf | 主动脉覆膜支架-支架 | C02060500114014081900000236 | C02060500100005081900000009 | 02-血管介入治疗类材料 | 06-外周血管介入治疗材料 | 05-胸主动脉支架 | 胸主动脉支架（非分支型/覆膜） | 14-合金 | 014-覆膜/非分支型 | 直径（mm）:近端30、32、34、36、38、40、42、44、46；远端26、28、30、32、34、36、38、40；支撑架长度（mm）：130； | TS |  | 国械注准20183131694 | 集采范围外 | 新增（2025-06-23)、产品名称变更、国家医保耗材27位编码变更
| 北京裕恒佳科技有限公司 |  | 54b6872a-7a6e-11f0-88e5-34735a9d8166 | 838904E8F6B54116A5D352CBE05C032C | 外周血管支架类 | 主动脉夹层 | 主动脉覆膜支架-支架 | 1fd269cd-bee2-11ed-9447-b4055d63f15c | 主动脉覆膜支架 | 北京裕恒佳科技有限公司 |  | 国械注准20183131694 |  | 产品由作为支撑物的金属支架和作为覆盖物的人工血管两部分构成。支撑架、边缘架、固定弹簧、连接丝（直丝）由镍钛形状记忆合金丝制成，人工血管由涤纶复合材料制成，带有铂金标记环。形状包括为直形和锥形。环氧乙烷灭菌，产品一次性使用。货架有效期三年。 | 该产品与输送系统配合使用，经送放器送入预期治疗部位后释放以修复血管病变。用于主动脉夹层动脉瘤（B型）和主动脉真性或假性动脉瘤介入治疗。 | 主动脉夹层 |  | 90ddb694-e31a-11e9-953f-fa163e0a8baf | 90ddb694-e31a-11e9-953f-fa163e0a8baf | 主动脉覆膜支架-支架 | C02060500114014081900000237 | C02060500100004081900000009 | 02-血管介入治疗类材料 | 06-外周血管介入治疗材料 | 05-胸主动脉支架 | 胸主动脉支架（非分支型/覆膜） | 14-合金 | 014-覆膜/非分支型 | 直径（mm）:近端26、28、30、32、34、36、38、40、42；远端26、28、30、32、34、36、38、40、42；支撑架长度（mm）：100； | TM |  | 国械注准20183131694 | 集采范围外 | 新增（2025-06-23)、产品名称变更、国家医保耗材27位编码变更
| 北京裕恒佳科技有限公司 |  | 54b73bd5-7a6e-11f0-88e5-34735a9d8166 | cc29feb9-0a13-11ea-99e3-fa163e0a8baf | 外周血管支架类 | 主动脉夹层 | 主动脉覆膜支架-支架 | 1fd269cd-bee2-11ed-9447-b4055d63f15c | 主动脉覆膜支架 | 北京裕恒佳科技有限公司 |  | 国械注准20183131694 |  | 产品由作为支撑物的金属支架和作为覆盖物的人工血管两部分构成。支撑架、边缘架、固定弹簧、连接丝（直丝）由镍钛形状记忆合金丝制成，人工血管由涤纶复合材料制成，带有铂金标记环。形状包括为直形和锥形。环氧乙烷灭菌，产品一次性使用。货架有效期三年。 | 该产品与输送系统配合使用，经送放器送入预期治疗部位后释放以修复血管病变。用于主动脉夹层动脉瘤（B型）和主动脉真性或假性动脉瘤介入治疗。 | 主动脉夹层 |  | 969eb82e-e31c-11e9-953f-fa163e0a8baf | 969eb82e-e31c-11e9-953f-fa163e0a8baf | 主动脉覆膜支架-支架 | C02060700114019081900000022 | C02060700100001081900000012 | 02-血管介入治疗类材料 | 06-外周血管介入治疗材料 | 07-腹主动脉支架 | 腹主动脉支架（非分支型） | 14-合金 | 019-非分支型/非延长型 | 直径（mm）:近端20、22、24、26、28、30；远端20、22、24、26、28、30；支撑架长度（mm）：120； | AM |  | 国械注准20183131694 | 集采范围外 | 新增（2025-06-23)、产品名称变更、国家医保耗材27位编码变更
| 北京裕恒佳科技有限公司 |  | 54b862e7-7a6e-11f0-88e5-34735a9d8166 | cc29fe16-0a13-11ea-99e3-fa163e0a8baf | 外周血管支架类 | 主动脉夹层 | 主动脉覆膜支架-支架 | 1fd269cd-bee2-11ed-9447-b4055d63f15c | 主动脉覆膜支架 | 北京裕恒佳科技有限公司 |  | 国械注准20183131694 |  | 产品由作为支撑物的金属支架和作为覆盖物的人工血管两部分构成。支撑架、边缘架、固定弹簧、连接丝（直丝）由镍钛形状记忆合金丝制成，人工血管由涤纶复合材料制成，带有铂金标记环。形状包括为直形和锥形。环氧乙烷灭菌，产品一次性使用。货架有效期三年。 | 该产品与输送系统配合使用，经送放器送入预期治疗部位后释放以修复血管病变。用于主动脉夹层动脉瘤（B型）和主动脉真性或假性动脉瘤介入治疗。 | 主动脉夹层 |  | 979ae573-e31b-11e9-953f-fa163e0a8baf | 979ae573-e31b-11e9-953f-fa163e0a8baf | 主动脉覆膜支架-支架 | C02060500114014081900000238 | C02060500100005081900000010 | 02-血管介入治疗类材料 | 06-外周血管介入治疗材料 | 05-胸主动脉支架 | 胸主动脉支架（非分支型/覆膜） | 14-合金 | 014-覆膜/非分支型 | 直径（mm）:近端30、32、34、36、38、40、42、44、46；远端26、28、30、32、34、36、38、40；支撑架长度（mm）：140； | TS |  | 国械注准20183131694 | 集采范围外 | 新增（2025-06-23)、产品名称变更、国家医保耗材27位编码变更
| 北京裕恒佳科技有限公司 |  | 54b8c2a7-7a6e-11f0-88e5-34735a9d8166 | 838904E8F6B54116A5D352CBE05C032C | 外周血管支架类 | 主动脉夹层 | 主动脉覆膜支架-支架 | 1fd269cd-bee2-11ed-9447-b4055d63f15c | 主动脉覆膜支架 | 北京裕恒佳科技有限公司 |  | 国械注准20183131694 |  | 产品由作为支撑物的金属支架和作为覆盖物的人工血管两部分构成。支撑架、边缘架、固定弹簧、连接丝（直丝）由镍钛形状记忆合金丝制成，人工血管由涤纶复合材料制成，带有铂金标记环。形状包括为直形和锥形。环氧乙烷灭菌，产品一次性使用。货架有效期三年。 | 该产品与输送系统配合使用，经送放器送入预期治疗部位后释放以修复血管病变。用于主动脉夹层动脉瘤（B型）和主动脉真性或假性动脉瘤介入治疗。 | 主动脉夹层 |  | 9c25c30c-e31a-11e9-953f-fa163e0a8baf | 9c25c30c-e31a-11e9-953f-fa163e0a8baf | 主动脉覆膜支架-支架 | C02060500114014081900000239 | C02060500100004081900000010 | 02-血管介入治疗类材料 | 06-外周血管介入治疗材料 | 05-胸主动脉支架 | 胸主动脉支架（非分支型/覆膜） | 14-合金 | 014-覆膜/非分支型 | 直径（mm）:近端30、32、34、36、38、40、42、44、46；远端26、28、30、32、34、36、38、40；支撑架长度（mm）：80； | TS |  | 国械注准20183131694 | 集采范围外 | 新增（2025-06-23)、产品名称变更、国家医保耗材27位编码变更
| 北京裕恒佳科技有限公司 |  | 54b96807-7a6e-11f0-88e5-34735a9d8166 | cc29feb9-0a13-11ea-99e3-fa163e0a8baf | 外周血管支架类 | 主动脉夹层 | 主动脉覆膜支架-支架 | 1fd269cd-bee2-11ed-9447-b4055d63f15c | 主动脉覆膜支架 | 北京裕恒佳科技有限公司 |  | 国械注准20183131694 |  | 产品由作为支撑物的金属支架和作为覆盖物的人工血管两部分构成。支撑架、边缘架、固定弹簧、连接丝（直丝）由镍钛形状记忆合金丝制成，人工血管由涤纶复合材料制成，带有铂金标记环。形状包括为直形和锥形。环氧乙烷灭菌，产品一次性使用。货架有效期三年。 | 该产品与输送系统配合使用，经送放器送入预期治疗部位后释放以修复血管病变。用于主动脉夹层动脉瘤（B型）和主动脉真性或假性动脉瘤介入治疗。 | 主动脉夹层 |  | a2a541dc-e31c-11e9-953f-fa163e0a8baf | a2a541dc-e31c-11e9-953f-fa163e0a8baf | 主动脉覆膜支架-支架 | C02060700114019081900000023 | C02060700100001081900000011 | 02-血管介入治疗类材料 | 06-外周血管介入治疗材料 | 07-腹主动脉支架 | 腹主动脉支架（非分支型） | 14-合金 | 019-非分支型/非延长型 | 直径（mm）:近端20、22、24、26、28、30；远端20、22、24、26、28、30；支撑架长度（mm）：130； | AM |  | 国械注准20183131694 | 集采范围外 | 新增（2025-06-23)、产品名称变更、国家医保耗材27位编码变更
| 北京裕恒佳科技有限公司 |  | 54b96bec-7a6e-11f0-88e5-34735a9d8166 | cc29fe16-0a13-11ea-99e3-fa163e0a8baf | 外周血管支架类 | 主动脉夹层 | 主动脉覆膜支架-支架 | 1fd269cd-bee2-11ed-9447-b4055d63f15c | 主动脉覆膜支架 | 北京裕恒佳科技有限公司 |  | 国械注准20183131694 |  | 产品由作为支撑物的金属支架和作为覆盖物的人工血管两部分构成。支撑架、边缘架、固定弹簧、连接丝（直丝）由镍钛形状记忆合金丝制成，人工血管由涤纶复合材料制成，带有铂金标记环。形状包括为直形和锥形。环氧乙烷灭菌，产品一次性使用。货架有效期三年。 | 该产品与输送系统配合使用，经送放器送入预期治疗部位后释放以修复血管病变。用于主动脉夹层动脉瘤（B型）和主动脉真性或假性动脉瘤介入治疗。 | 主动脉夹层 |  | a2b5c955-e31b-11e9-953f-fa163e0a8baf | a2b5c955-e31b-11e9-953f-fa163e0a8baf | 主动脉覆膜支架-支架 | C02060500114014081900000240 | C02060500100005081900000011 | 02-血管介入治疗类材料 | 06-外周血管介入治疗材料 | 05-胸主动脉支架 | 胸主动脉支架（非分支型/覆膜） | 14-合金 | 014-覆膜/非分支型 | 直径（mm）:近端30、32、34、36、38、40、42、44、46；远端26、28、30、32、34、36、38、40；支撑架长度（mm）：150； | TS |  | 国械注准20183131694 | 集采范围外 | 新增（2025-06-23)、产品名称变更、国家医保耗材27位编码变更
| 北京裕恒佳科技有限公司 |  | 54b979bf-7a6e-11f0-88e5-34735a9d8166 | cc29fe6d-0a13-11ea-99e3-fa163e0a8baf | 外周血管支架类 | 主动脉夹层 | 主动脉覆膜支架-支架 | 1fd269cd-bee2-11ed-9447-b4055d63f15c | 主动脉覆膜支架 | 北京裕恒佳科技有限公司 |  | 国械注准20183131694 |  | 产品由作为支撑物的金属支架和作为覆盖物的人工血管两部分构成。支撑架、边缘架、固定弹簧、连接丝（直丝）由镍钛形状记忆合金丝制成，人工血管由涤纶复合材料制成，带有铂金标记环。形状包括为直形和锥形。环氧乙烷灭菌，产品一次性使用。货架有效期三年。 | 该产品与输送系统配合使用，经送放器送入预期治疗部位后释放以修复血管病变。用于主动脉夹层动脉瘤（B型）和主动脉真性或假性动脉瘤介入治疗。 | 主动脉夹层 |  | a573e279-1d12-11ed-9447-b4055d63f15c | a573e279-1d12-11ed-9447-b4055d63f15c | 主动脉覆膜支架-支架 | C02060500114014081900000241 | C02060500100006081900000006 | 02-血管介入治疗类材料 | 06-外周血管介入治疗材料 | 05-胸主动脉支架 | 胸主动脉支架（非分支型/覆膜） | 14-合金 | 014-覆膜/非分支型 | 44-28S200G186 | TS | (01)06935934325872 | 国械注准20183131694 | 集采范围外 | 新增（2025-06-23)、产品名称变更、国家医保耗材27位编码变更
| 北京裕恒佳科技有限公司 |  | 54b97aa4-7a6e-11f0-88e5-34735a9d8166 | cc29fe6d-0a13-11ea-99e3-fa163e0a8baf | 外周血管支架类 | 主动脉夹层 | 主动脉覆膜支架-支架 | 1fd269cd-bee2-11ed-9447-b4055d63f15c | 主动脉覆膜支架 | 北京裕恒佳科技有限公司 |  | 国械注准20183131694 |  | 产品由作为支撑物的金属支架和作为覆盖物的人工血管两部分构成。支撑架、边缘架、固定弹簧、连接丝（直丝）由镍钛形状记忆合金丝制成，人工血管由涤纶复合材料制成，带有铂金标记环。形状包括为直形和锥形。环氧乙烷灭菌，产品一次性使用。货架有效期三年。 | 该产品与输送系统配合使用，经送放器送入预期治疗部位后释放以修复血管病变。用于主动脉夹层动脉瘤（B型）和主动脉真性或假性动脉瘤介入治疗。 | 主动脉夹层 |  | a5753cc2-1d12-11ed-9447-b4055d63f15c | a5753cc2-1d12-11ed-9447-b4055d63f15c | 主动脉覆膜支架-支架 | C02060500114014081900000242 | C02060500100006081900000007 | 02-血管介入治疗类材料 | 06-外周血管介入治疗材料 | 05-胸主动脉支架 | 胸主动脉支架（非分支型/覆膜） | 14-合金 | 014-覆膜/非分支型 | 36-28S200G186 | TS | (01)06935934325919 | 国械注准20183131694 | 集采范围外 | 新增（2025-06-23)、产品名称变更、国家医保耗材27位编码变更
| 北京裕恒佳科技有限公司 |  | 54b97b80-7a6e-11f0-88e5-34735a9d8166 | cc29fe6d-0a13-11ea-99e3-fa163e0a8baf | 外周血管支架类 | 主动脉夹层 | 主动脉覆膜支架-支架 | 1fd269cd-bee2-11ed-9447-b4055d63f15c | 主动脉覆膜支架 | 北京裕恒佳科技有限公司 |  | 国械注准20183131694 |  | 产品由作为支撑物的金属支架和作为覆盖物的人工血管两部分构成。支撑架、边缘架、固定弹簧、连接丝（直丝）由镍钛形状记忆合金丝制成，人工血管由涤纶复合材料制成，带有铂金标记环。形状包括为直形和锥形。环氧乙烷灭菌，产品一次性使用。货架有效期三年。 | 该产品与输送系统配合使用，经送放器送入预期治疗部位后释放以修复血管病变。用于主动脉夹层动脉瘤（B型）和主动脉真性或假性动脉瘤介入治疗。 | 主动脉夹层 |  | a5755922-1d12-11ed-9447-b4055d63f15c | a5755922-1d12-11ed-9447-b4055d63f15c | 主动脉覆膜支架-支架 | C02060500114014081900000243 | C02060500100006081900000008 | 02-血管介入治疗类材料 | 06-外周血管介入治疗材料 | 05-胸主动脉支架 | 胸主动脉支架（非分支型/覆膜） | 14-合金 | 014-覆膜/非分支型 | 38-30S200G200 | TS | (01)06935934326022 | 国械注准20183131694 | 集采范围外 | 新增（2025-06-23)、产品名称变更、国家医保耗材27位编码变更
| 北京裕恒佳科技有限公司 |  | 54b97c5c-7a6e-11f0-88e5-34735a9d8166 | cc29fe6d-0a13-11ea-99e3-fa163e0a8baf | 外周血管支架类 | 主动脉夹层 | 主动脉覆膜支架-支架 | 1fd269cd-bee2-11ed-9447-b4055d63f15c | 主动脉覆膜支架 | 北京裕恒佳科技有限公司 |  | 国械注准20183131694 |  | 产品由作为支撑物的金属支架和作为覆盖物的人工血管两部分构成。支撑架、边缘架、固定弹簧、连接丝（直丝）由镍钛形状记忆合金丝制成，人工血管由涤纶复合材料制成，带有铂金标记环。形状包括为直形和锥形。环氧乙烷灭菌，产品一次性使用。货架有效期三年。 | 该产品与输送系统配合使用，经送放器送入预期治疗部位后释放以修复血管病变。用于主动脉夹层动脉瘤（B型）和主动脉真性或假性动脉瘤介入治疗。 | 主动脉夹层 |  | a5756d17-1d12-11ed-9447-b4055d63f15c | a5756d17-1d12-11ed-9447-b4055d63f15c | 主动脉覆膜支架-支架 | C02060500114014081900000244 | C02060500100006081900000009 | 02-血管介入治疗类材料 | 06-外周血管介入治疗材料 | 05-胸主动脉支架 | 胸主动脉支架（非分支型/覆膜） | 14-合金 | 014-覆膜/非分支型 | 42-30S220G220 | TS | (01)06935934320303 | 国械注准20183131694 | 集采范围外 | 新增（2025-06-23)、产品名称变更、国家医保耗材27位编码变更
| 北京裕恒佳科技有限公司 |  | 54b97d38-7a6e-11f0-88e5-34735a9d8166 | cc29fe6d-0a13-11ea-99e3-fa163e0a8baf | 外周血管支架类 | 主动脉夹层 | 主动脉覆膜支架-支架 | 1fd269cd-bee2-11ed-9447-b4055d63f15c | 主动脉覆膜支架 | 北京裕恒佳科技有限公司 |  | 国械注准20183131694 |  | 产品由作为支撑物的金属支架和作为覆盖物的人工血管两部分构成。支撑架、边缘架、固定弹簧、连接丝（直丝）由镍钛形状记忆合金丝制成，人工血管由涤纶复合材料制成，带有铂金标记环。形状包括为直形和锥形。环氧乙烷灭菌，产品一次性使用。货架有效期三年。 | 该产品与输送系统配合使用，经送放器送入预期治疗部位后释放以修复血管病变。用于主动脉夹层动脉瘤（B型）和主动脉真性或假性动脉瘤介入治疗。 | 主动脉夹层 |  | a5757868-1d12-11ed-9447-b4055d63f15c | a5757868-1d12-11ed-9447-b4055d63f15c | 主动脉覆膜支架-支架 | C02060500114014081900000245 | C02060500100006081900000010 | 02-血管介入治疗类材料 | 06-外周血管介入治疗材料 | 05-胸主动脉支架 | 胸主动脉支架（非分支型/覆膜） | 14-合金 | 014-覆膜/非分支型 | 40-28S200G186 | TS | (01)06935934325896 | 国械注准20183131694 | 集采范围外 | 新增（2025-06-23)、产品名称变更、国家医保耗材27位编码变更
| 北京裕恒佳科技有限公司 |  | 54b97e14-7a6e-11f0-88e5-34735a9d8166 | cc29fe6d-0a13-11ea-99e3-fa163e0a8baf | 外周血管支架类 | 主动脉夹层 | 主动脉覆膜支架-支架 | 1fd269cd-bee2-11ed-9447-b4055d63f15c | 主动脉覆膜支架 | 北京裕恒佳科技有限公司 |  | 国械注准20183131694 |  | 产品由作为支撑物的金属支架和作为覆盖物的人工血管两部分构成。支撑架、边缘架、固定弹簧、连接丝（直丝）由镍钛形状记忆合金丝制成，人工血管由涤纶复合材料制成，带有铂金标记环。形状包括为直形和锥形。环氧乙烷灭菌，产品一次性使用。货架有效期三年。 | 该产品与输送系统配合使用，经送放器送入预期治疗部位后释放以修复血管病变。用于主动脉夹层动脉瘤（B型）和主动脉真性或假性动脉瘤介入治疗。 | 主动脉夹层 |  | a5758cb9-1d12-11ed-9447-b4055d63f15c | a5758cb9-1d12-11ed-9447-b4055d63f15c | 主动脉覆膜支架-支架 | C02060500114014081900000246 | C02060500100006081900000011 | 02-血管介入治疗类材料 | 06-外周血管介入治疗材料 | 05-胸主动脉支架 | 胸主动脉支架（非分支型/覆膜） | 14-合金 | 014-覆膜/非分支型 | 38-28S200G186 | TS | (01)06935934325902 | 国械注准20183131694 | 集采范围外 | 新增（2025-06-23)、产品名称变更、国家医保耗材27位编码变更
| 北京裕恒佳科技有限公司 |  | 54b97efa-7a6e-11f0-88e5-34735a9d8166 | cc29fe6d-0a13-11ea-99e3-fa163e0a8baf | 外周血管支架类 | 主动脉夹层 | 主动脉覆膜支架-支架 | 1fd269cd-bee2-11ed-9447-b4055d63f15c | 主动脉覆膜支架 | 北京裕恒佳科技有限公司 |  | 国械注准20183131694 |  | 产品由作为支撑物的金属支架和作为覆盖物的人工血管两部分构成。支撑架、边缘架、固定弹簧、连接丝（直丝）由镍钛形状记忆合金丝制成，人工血管由涤纶复合材料制成，带有铂金标记环。形状包括为直形和锥形。环氧乙烷灭菌，产品一次性使用。货架有效期三年。 | 该产品与输送系统配合使用，经送放器送入预期治疗部位后释放以修复血管病变。用于主动脉夹层动脉瘤（B型）和主动脉真性或假性动脉瘤介入治疗。 | 主动脉夹层 |  | a5759400-1d12-11ed-9447-b4055d63f15c | a5759400-1d12-11ed-9447-b4055d63f15c | 主动脉覆膜支架-支架 | C02060500114014081900000247 | C02060500100006081900000012 | 02-血管介入治疗类材料 | 06-外周血管介入治疗材料 | 05-胸主动脉支架 | 胸主动脉支架（非分支型/覆膜） | 14-合金 | 014-覆膜/非分支型 | 32-28S200G186 | TS | (01)06935934325933 | 国械注准20183131694 | 集采范围外 | 新增（2025-06-23)、产品名称变更、国家医保耗材27位编码变更
| 北京裕恒佳科技有限公司 |  | 54b97fd6-7a6e-11f0-88e5-34735a9d8166 | cc29fe6d-0a13-11ea-99e3-fa163e0a8baf | 外周血管支架类 | 主动脉夹层 | 主动脉覆膜支架-支架 | 1fd269cd-bee2-11ed-9447-b4055d63f15c | 主动脉覆膜支架 | 北京裕恒佳科技有限公司 |  | 国械注准20183131694 |  | 产品由作为支撑物的金属支架和作为覆盖物的人工血管两部分构成。支撑架、边缘架、固定弹簧、连接丝（直丝）由镍钛形状记忆合金丝制成，人工血管由涤纶复合材料制成，带有铂金标记环。形状包括为直形和锥形。环氧乙烷灭菌，产品一次性使用。货架有效期三年。 | 该产品与输送系统配合使用，经送放器送入预期治疗部位后释放以修复血管病变。用于主动脉夹层动脉瘤（B型）和主动脉真性或假性动脉瘤介入治疗。 | 主动脉夹层 |  | a575a110-1d12-11ed-9447-b4055d63f15c | a575a110-1d12-11ed-9447-b4055d63f15c | 主动脉覆膜支架-支架 | C02060500114014081900000248 | C02060500100006081900000013 | 02-血管介入治疗类材料 | 06-外周血管介入治疗材料 | 05-胸主动脉支架 | 胸主动脉支架（非分支型/覆膜） | 14-合金 | 014-覆膜/非分支型 | 34-30S220G200 | TS | (01)06935934321737 | 国械注准20183131694 | 集采范围外 | 新增（2025-06-23)、产品名称变更、国家医保耗材27位编码变更
| 北京裕恒佳科技有限公司 |  | 54b980b2-7a6e-11f0-88e5-34735a9d8166 | cc29fe6d-0a13-11ea-99e3-fa163e0a8baf | 外周血管支架类 | 主动脉夹层 | 主动脉覆膜支架-支架 | 1fd269cd-bee2-11ed-9447-b4055d63f15c | 主动脉覆膜支架 | 北京裕恒佳科技有限公司 |  | 国械注准20183131694 |  | 产品由作为支撑物的金属支架和作为覆盖物的人工血管两部分构成。支撑架、边缘架、固定弹簧、连接丝（直丝）由镍钛形状记忆合金丝制成，人工血管由涤纶复合材料制成，带有铂金标记环。形状包括为直形和锥形。环氧乙烷灭菌，产品一次性使用。货架有效期三年。 | 该产品与输送系统配合使用，经送放器送入预期治疗部位后释放以修复血管病变。用于主动脉夹层动脉瘤（B型）和主动脉真性或假性动脉瘤介入治疗。 | 主动脉夹层 |  | a575acb2-1d12-11ed-9447-b4055d63f15c | a575acb2-1d12-11ed-9447-b4055d63f15c | 主动脉覆膜支架-支架 | C02060500114014081900000249 | C02060500100006081900000014 | 02-血管介入治疗类材料 | 06-外周血管介入治疗材料 | 05-胸主动脉支架 | 胸主动脉支架（非分支型/覆膜） | 14-合金 | 014-覆膜/非分支型 | 42-30S220G200 | TS | (01)06935934321713 | 国械注准20183131694 | 集采范围外 | 新增（2025-06-23)、产品名称变更、国家医保耗材27位编码变更
| 北京裕恒佳科技有限公司 |  | 54b9841d-7a6e-11f0-88e5-34735a9d8166 | cc29fe6d-0a13-11ea-99e3-fa163e0a8baf | 外周血管支架类 | 主动脉夹层 | 主动脉覆膜支架-支架 | 1fd269cd-bee2-11ed-9447-b4055d63f15c | 主动脉覆膜支架 | 北京裕恒佳科技有限公司 |  | 国械注准20183131694 |  | 产品由作为支撑物的金属支架和作为覆盖物的人工血管两部分构成。支撑架、边缘架、固定弹簧、连接丝（直丝）由镍钛形状记忆合金丝制成，人工血管由涤纶复合材料制成，带有铂金标记环。形状包括为直形和锥形。环氧乙烷灭菌，产品一次性使用。货架有效期三年。 | 该产品与输送系统配合使用，经送放器送入预期治疗部位后释放以修复血管病变。用于主动脉夹层动脉瘤（B型）和主动脉真性或假性动脉瘤介入治疗。 | 主动脉夹层 |  | a575b170-1d12-11ed-9447-b4055d63f15c | a575b170-1d12-11ed-9447-b4055d63f15c | 主动脉覆膜支架-支架 | C02060500114014081900000250 | C02060500100006081900000015 | 02-血管介入治疗类材料 | 06-外周血管介入治疗材料 | 05-胸主动脉支架 | 胸主动脉支架（非分支型/覆膜） | 14-合金 | 014-覆膜/非分支型 | 34-28S200G186 | TS | (01)06935934325926 | 国械注准20183131694 | 集采范围外 | 新增（2025-06-23)、产品名称变更、国家医保耗材27位编码变更
| 北京裕恒佳科技有限公司 |  | 54b984fd-7a6e-11f0-88e5-34735a9d8166 | cc29fe6d-0a13-11ea-99e3-fa163e0a8baf | 外周血管支架类 | 主动脉夹层 | 主动脉覆膜支架-支架 | 1fd269cd-bee2-11ed-9447-b4055d63f15c | 主动脉覆膜支架 | 北京裕恒佳科技有限公司 |  | 国械注准20183131694 |  | 产品由作为支撑物的金属支架和作为覆盖物的人工血管两部分构成。支撑架、边缘架、固定弹簧、连接丝（直丝）由镍钛形状记忆合金丝制成，人工血管由涤纶复合材料制成，带有铂金标记环。形状包括为直形和锥形。环氧乙烷灭菌，产品一次性使用。货架有效期三年。 | 该产品与输送系统配合使用，经送放器送入预期治疗部位后释放以修复血管病变。用于主动脉夹层动脉瘤（B型）和主动脉真性或假性动脉瘤介入治疗。 | 主动脉夹层 |  | a575bc27-1d12-11ed-9447-b4055d63f15c | a575bc27-1d12-11ed-9447-b4055d63f15c | 主动脉覆膜支架-支架 | C02060500114014081900000251 | C02060500100006081900000016 | 02-血管介入治疗类材料 | 06-外周血管介入治疗材料 | 05-胸主动脉支架 | 胸主动脉支架（非分支型/覆膜） | 14-合金 | 014-覆膜/非分支型 | 46-28S200G186 | TS | (01)06935934325865 | 国械注准20183131694 | 集采范围外 | 新增（2025-06-23)、产品名称变更、国家医保耗材27位编码变更
| 北京裕恒佳科技有限公司 |  | 54b985e8-7a6e-11f0-88e5-34735a9d8166 | cc29fe6d-0a13-11ea-99e3-fa163e0a8baf | 外周血管支架类 | 主动脉夹层 | 主动脉覆膜支架-支架 | 1fd269cd-bee2-11ed-9447-b4055d63f15c | 主动脉覆膜支架 | 北京裕恒佳科技有限公司 |  | 国械注准20183131694 |  | 产品由作为支撑物的金属支架和作为覆盖物的人工血管两部分构成。支撑架、边缘架、固定弹簧、连接丝（直丝）由镍钛形状记忆合金丝制成，人工血管由涤纶复合材料制成，带有铂金标记环。形状包括为直形和锥形。环氧乙烷灭菌，产品一次性使用。货架有效期三年。 | 该产品与输送系统配合使用，经送放器送入预期治疗部位后释放以修复血管病变。用于主动脉夹层动脉瘤（B型）和主动脉真性或假性动脉瘤介入治疗。 | 主动脉夹层 |  | a575c939-1d12-11ed-9447-b4055d63f15c | a575c939-1d12-11ed-9447-b4055d63f15c | 主动脉覆膜支架-支架 | C02060500114014081900000252 | C02060500100006081900000017 | 02-血管介入治疗类材料 | 06-外周血管介入治疗材料 | 05-胸主动脉支架 | 胸主动脉支架（非分支型/覆膜） | 14-合金 | 014-覆膜/非分支型 | 42-28S200G186 | TS | (01)06935934325889 | 国械注准20183131694 | 集采范围外 | 新增（2025-06-23)、产品名称变更、国家医保耗材27位编码变更
| 北京裕恒佳科技有限公司 |  | 54b986d3-7a6e-11f0-88e5-34735a9d8166 | cc29fe6d-0a13-11ea-99e3-fa163e0a8baf | 外周血管支架类 | 主动脉夹层 | 主动脉覆膜支架-支架 | 1fd269cd-bee2-11ed-9447-b4055d63f15c | 主动脉覆膜支架 | 北京裕恒佳科技有限公司 |  | 国械注准20183131694 |  | 产品由作为支撑物的金属支架和作为覆盖物的人工血管两部分构成。支撑架、边缘架、固定弹簧、连接丝（直丝）由镍钛形状记忆合金丝制成，人工血管由涤纶复合材料制成，带有铂金标记环。形状包括为直形和锥形。环氧乙烷灭菌，产品一次性使用。货架有效期三年。 | 该产品与输送系统配合使用，经送放器送入预期治疗部位后释放以修复血管病变。用于主动脉夹层动脉瘤（B型）和主动脉真性或假性动脉瘤介入治疗。 | 主动脉夹层 |  | a575e641-1d12-11ed-9447-b4055d63f15c | a575e641-1d12-11ed-9447-b4055d63f15c | 主动脉覆膜支架-支架 | C02060500114014081900000253 | C02060500100006081900000018 | 02-血管介入治疗类材料 | 06-外周血管介入治疗材料 | 05-胸主动脉支架 | 胸主动脉支架（非分支型/覆膜） | 14-合金 | 014-覆膜/非分支型 | 34-30S220G220 | TS | (01)06935934320327 | 国械注准20183131694 | 集采范围外 | 新增（2025-06-23)、产品名称变更、国家医保耗材27位编码变更
| 北京裕恒佳科技有限公司 |  | 54ba2c9e-7a6e-11f0-88e5-34735a9d8166 | cc29feb9-0a13-11ea-99e3-fa163e0a8baf | 外周血管支架类 | 主动脉夹层 | 主动脉覆膜支架-支架 | 1fd269cd-bee2-11ed-9447-b4055d63f15c | 主动脉覆膜支架 | 北京裕恒佳科技有限公司 |  | 国械注准20183131694 |  | 产品由作为支撑物的金属支架和作为覆盖物的人工血管两部分构成。支撑架、边缘架、固定弹簧、连接丝（直丝）由镍钛形状记忆合金丝制成，人工血管由涤纶复合材料制成，带有铂金标记环。形状包括为直形和锥形。环氧乙烷灭菌，产品一次性使用。货架有效期三年。 | 该产品与输送系统配合使用，经送放器送入预期治疗部位后释放以修复血管病变。用于主动脉夹层动脉瘤（B型）和主动脉真性或假性动脉瘤介入治疗。 | 主动脉夹层 |  | ab37f7d7-e31c-11e9-953f-fa163e0a8baf | ab37f7d7-e31c-11e9-953f-fa163e0a8baf | 主动脉覆膜支架-支架 | C02060700114019081900000024 | C02060700100001081900000007 | 02-血管介入治疗类材料 | 06-外周血管介入治疗材料 | 07-腹主动脉支架 | 腹主动脉支架（非分支型） | 14-合金 | 019-非分支型/非延长型 | 直径（mm）:近端20、22、24、26、28、30；远端20、22、24、26、28、30；支撑架长度（mm）：140； | AM |  | 国械注准20183131694 | 集采范围外 | 新增（2025-06-23)、产品名称变更、国家医保耗材27位编码变更
| 北京裕恒佳科技有限公司 |  | 54ba2d8e-7a6e-11f0-88e5-34735a9d8166 | cc29ff08-0a13-11ea-99e3-fa163e0a8baf | 外周血管支架类 | 主动脉夹层 | 主动脉覆膜支架-支架 | 1fd269cd-bee2-11ed-9447-b4055d63f15c | 主动脉覆膜支架 | 北京裕恒佳科技有限公司 |  | 国械注准20183131694 |  | 产品由作为支撑物的金属支架和作为覆盖物的人工血管两部分构成。支撑架、边缘架、固定弹簧、连接丝（直丝）由镍钛形状记忆合金丝制成，人工血管由涤纶复合材料制成，带有铂金标记环。形状包括为直形和锥形。环氧乙烷灭菌，产品一次性使用。货架有效期三年。 | 该产品与输送系统配合使用，经送放器送入预期治疗部位后释放以修复血管病变。用于主动脉夹层动脉瘤（B型）和主动脉真性或假性动脉瘤介入治疗。 | 主动脉夹层 |  | ab93de8c-98a0-11ee-9447-b4055d63f15c | ab93de8c-98a0-11ee-9447-b4055d63f15c | 主动脉覆膜支架-支架 | C02060700114018081900000105 | C02060800100003081900000109 | 02-血管介入治疗类材料 | 06-外周血管介入治疗材料 | 07-腹主动脉支架 | 腹主动脉支架（非分支型） | 14-合金 | 018-非分支型/延长型 | 20-16S80G74 | AS |  | 国械注准20183131694 | 集采范围外 | 新增（2025-06-23)、产品名称变更、国家医保耗材27位编码变更
| 北京裕恒佳科技有限公司 |  | 54ba2e6e-7a6e-11f0-88e5-34735a9d8166 | cc29ff08-0a13-11ea-99e3-fa163e0a8baf | 外周血管支架类 | 主动脉夹层 | 主动脉覆膜支架-支架 | 1fd269cd-bee2-11ed-9447-b4055d63f15c | 主动脉覆膜支架 | 北京裕恒佳科技有限公司 |  | 国械注准20183131694 |  | 产品由作为支撑物的金属支架和作为覆盖物的人工血管两部分构成。支撑架、边缘架、固定弹簧、连接丝（直丝）由镍钛形状记忆合金丝制成，人工血管由涤纶复合材料制成，带有铂金标记环。形状包括为直形和锥形。环氧乙烷灭菌，产品一次性使用。货架有效期三年。 | 该产品与输送系统配合使用，经送放器送入预期治疗部位后释放以修复血管病变。用于主动脉夹层动脉瘤（B型）和主动脉真性或假性动脉瘤介入治疗。 | 主动脉夹层 |  | ab946026-98a0-11ee-9447-b4055d63f15c | ab946026-98a0-11ee-9447-b4055d63f15c | 主动脉覆膜支架-支架 | C02060700114018081900000106 | C02060800100003081900000110 | 02-血管介入治疗类材料 | 06-外周血管介入治疗材料 | 07-腹主动脉支架 | 腹主动脉支架（非分支型） | 14-合金 | 018-非分支型/延长型 | 20-22S60G48 | AS |  | 国械注准20183131694 | 集采范围外 | 新增（2025-06-23)、产品名称变更、国家医保耗材27位编码变更
| 北京裕恒佳科技有限公司 |  | 54ba2f7b-7a6e-11f0-88e5-34735a9d8166 | cc29ff08-0a13-11ea-99e3-fa163e0a8baf | 外周血管支架类 | 主动脉夹层 | 主动脉覆膜支架-支架 | 1fd269cd-bee2-11ed-9447-b4055d63f15c | 主动脉覆膜支架 | 北京裕恒佳科技有限公司 |  | 国械注准20183131694 |  | 产品由作为支撑物的金属支架和作为覆盖物的人工血管两部分构成。支撑架、边缘架、固定弹簧、连接丝（直丝）由镍钛形状记忆合金丝制成，人工血管由涤纶复合材料制成，带有铂金标记环。形状包括为直形和锥形。环氧乙烷灭菌，产品一次性使用。货架有效期三年。 | 该产品与输送系统配合使用，经送放器送入预期治疗部位后释放以修复血管病变。用于主动脉夹层动脉瘤（B型）和主动脉真性或假性动脉瘤介入治疗。 | 主动脉夹层 |  | ab947d4c-98a0-11ee-9447-b4055d63f15c | ab947d4c-98a0-11ee-9447-b4055d63f15c | 主动脉覆膜支架-支架 | C02060700114018081900000107 | C02060800100003081900000111 | 02-血管介入治疗类材料 | 06-外周血管介入治疗材料 | 07-腹主动脉支架 | 腹主动脉支架（非分支型） | 14-合金 | 018-非分支型/延长型 | 30-24S80G68 | AS |  | 国械注准20183131694 | 集采范围外 | 新增（2025-06-23)、产品名称变更、国家医保耗材27位编码变更
| 北京裕恒佳科技有限公司 |  | 54ba3061-7a6e-11f0-88e5-34735a9d8166 | cc29ff08-0a13-11ea-99e3-fa163e0a8baf | 外周血管支架类 | 主动脉夹层 | 主动脉覆膜支架-支架 | 1fd269cd-bee2-11ed-9447-b4055d63f15c | 主动脉覆膜支架 | 北京裕恒佳科技有限公司 |  | 国械注准20183131694 |  | 产品由作为支撑物的金属支架和作为覆盖物的人工血管两部分构成。支撑架、边缘架、固定弹簧、连接丝（直丝）由镍钛形状记忆合金丝制成，人工血管由涤纶复合材料制成，带有铂金标记环。形状包括为直形和锥形。环氧乙烷灭菌，产品一次性使用。货架有效期三年。 | 该产品与输送系统配合使用，经送放器送入预期治疗部位后释放以修复血管病变。用于主动脉夹层动脉瘤（B型）和主动脉真性或假性动脉瘤介入治疗。 | 主动脉夹层 |  | ab948dff-98a0-11ee-9447-b4055d63f15c | ab948dff-98a0-11ee-9447-b4055d63f15c | 主动脉覆膜支架-支架 | C02060700114018081900000108 | C02060800100003081900000112 | 02-血管介入治疗类材料 | 06-外周血管介入治疗材料 | 07-腹主动脉支架 | 腹主动脉支架（非分支型） | 14-合金 | 018-非分支型/延长型 | 20-18S80G74 | AS |  | 国械注准20183131694 | 集采范围外 | 新增（2025-06-23)、产品名称变更、国家医保耗材27位编码变更
| 北京裕恒佳科技有限公司 |  | 54ba6342-7a6e-11f0-88e5-34735a9d8166 | cc29fe16-0a13-11ea-99e3-fa163e0a8baf | 外周血管支架类 | 主动脉夹层 | 主动脉覆膜支架-支架 | 1fd269cd-bee2-11ed-9447-b4055d63f15c | 主动脉覆膜支架 | 北京裕恒佳科技有限公司 |  | 国械注准20183131694 |  | 产品由作为支撑物的金属支架和作为覆盖物的人工血管两部分构成。支撑架、边缘架、固定弹簧、连接丝（直丝）由镍钛形状记忆合金丝制成，人工血管由涤纶复合材料制成，带有铂金标记环。形状包括为直形和锥形。环氧乙烷灭菌，产品一次性使用。货架有效期三年。 | 该产品与输送系统配合使用，经送放器送入预期治疗部位后释放以修复血管病变。用于主动脉夹层动脉瘤（B型）和主动脉真性或假性动脉瘤介入治疗。 | 主动脉夹层 |  | ad069ec1-e31b-11e9-953f-fa163e0a8baf | ad069ec1-e31b-11e9-953f-fa163e0a8baf | 主动脉覆膜支架-支架 | C02060500114014081900000254 | C02060500100005081900000012 | 02-血管介入治疗类材料 | 06-外周血管介入治疗材料 | 05-胸主动脉支架 | 胸主动脉支架（非分支型/覆膜） | 14-合金 | 014-覆膜/非分支型 | 直径（mm）:近端30、32、34、36、38、40、42、44、46；远端26、28、30、32、34、36、38、40；支撑架长度（mm）：160； | TS |  | 国械注准20183131694 | 集采范围外 | 新增（2025-06-23)、产品名称变更、国家医保耗材27位编码变更
| 北京裕恒佳科技有限公司 |  | 54bb65ac-7a6e-11f0-88e5-34735a9d8166 | cc29fe16-0a13-11ea-99e3-fa163e0a8baf | 外周血管支架类 | 主动脉夹层 | 主动脉覆膜支架-支架 | 1fd269cd-bee2-11ed-9447-b4055d63f15c | 主动脉覆膜支架 | 北京裕恒佳科技有限公司 |  | 国械注准20183131694 |  | 产品由作为支撑物的金属支架和作为覆盖物的人工血管两部分构成。支撑架、边缘架、固定弹簧、连接丝（直丝）由镍钛形状记忆合金丝制成，人工血管由涤纶复合材料制成，带有铂金标记环。形状包括为直形和锥形。环氧乙烷灭菌，产品一次性使用。货架有效期三年。 | 该产品与输送系统配合使用，经送放器送入预期治疗部位后释放以修复血管病变。用于主动脉夹层动脉瘤（B型）和主动脉真性或假性动脉瘤介入治疗。 | 主动脉夹层 |  | b0f089cf-989a-11ee-9447-b4055d63f15c | b0f089cf-989a-11ee-9447-b4055d63f15c | 主动脉覆膜支架-支架 | C02060500114014081900000255 | C02060500100005081900000218 | 02-血管介入治疗类材料 | 06-外周血管介入治疗材料 | 05-胸主动脉支架 | 胸主动脉支架（非分支型/覆膜） | 14-合金 | 014-覆膜/非分支型 | 30-26S120G108 | TS |  | 国械注准20183131694 | 集采范围外 | 新增（2025-06-23)、产品名称变更、国家医保耗材27位编码变更
| 北京裕恒佳科技有限公司 |  | 54bb669c-7a6e-11f0-88e5-34735a9d8166 | cc29fe16-0a13-11ea-99e3-fa163e0a8baf | 外周血管支架类 | 主动脉夹层 | 主动脉覆膜支架-支架 | 1fd269cd-bee2-11ed-9447-b4055d63f15c | 主动脉覆膜支架 | 北京裕恒佳科技有限公司 |  | 国械注准20183131694 |  | 产品由作为支撑物的金属支架和作为覆盖物的人工血管两部分构成。支撑架、边缘架、固定弹簧、连接丝（直丝）由镍钛形状记忆合金丝制成，人工血管由涤纶复合材料制成，带有铂金标记环。形状包括为直形和锥形。环氧乙烷灭菌，产品一次性使用。货架有效期三年。 | 该产品与输送系统配合使用，经送放器送入预期治疗部位后释放以修复血管病变。用于主动脉夹层动脉瘤（B型）和主动脉真性或假性动脉瘤介入治疗。 | 主动脉夹层 |  | b0f2e37e-989a-11ee-9447-b4055d63f15c | b0f2e37e-989a-11ee-9447-b4055d63f15c | 主动脉覆膜支架-支架 | C02060500114014081900000256 | C02060500100005081900000219 | 02-血管介入治疗类材料 | 06-外周血管介入治疗材料 | 05-胸主动脉支架 | 胸主动脉支架（非分支型/覆膜） | 14-合金 | 014-覆膜/非分支型 | 30-30S120G106 | TM |  | 国械注准20183131694 | 集采范围外 | 新增（2025-06-23)、产品名称变更、国家医保耗材27位编码变更
| 北京裕恒佳科技有限公司 |  | 54bb677c-7a6e-11f0-88e5-34735a9d8166 | cc29fe16-0a13-11ea-99e3-fa163e0a8baf | 外周血管支架类 | 主动脉夹层 | 主动脉覆膜支架-支架 | 1fd269cd-bee2-11ed-9447-b4055d63f15c | 主动脉覆膜支架 | 北京裕恒佳科技有限公司 |  | 国械注准20183131694 |  | 产品由作为支撑物的金属支架和作为覆盖物的人工血管两部分构成。支撑架、边缘架、固定弹簧、连接丝（直丝）由镍钛形状记忆合金丝制成，人工血管由涤纶复合材料制成，带有铂金标记环。形状包括为直形和锥形。环氧乙烷灭菌，产品一次性使用。货架有效期三年。 | 该产品与输送系统配合使用，经送放器送入预期治疗部位后释放以修复血管病变。用于主动脉夹层动脉瘤（B型）和主动脉真性或假性动脉瘤介入治疗。 | 主动脉夹层 |  | b0f38182-989a-11ee-9447-b4055d63f15c | b0f38182-989a-11ee-9447-b4055d63f15c | 主动脉覆膜支架-支架 | C02060500114014081900000257 | C02060500100005081900000220 | 02-血管介入治疗类材料 | 06-外周血管介入治疗材料 | 05-胸主动脉支架 | 胸主动脉支架（非分支型/覆膜） | 14-合金 | 014-覆膜/非分支型 | 30-26S180G180 | TS |  | 国械注准20183131694 | 集采范围外 | 新增（2025-06-23)、产品名称变更、国家医保耗材27位编码变更
| 北京裕恒佳科技有限公司 |  | 54bb6858-7a6e-11f0-88e5-34735a9d8166 | cc29fe16-0a13-11ea-99e3-fa163e0a8baf | 外周血管支架类 | 主动脉夹层 | 主动脉覆膜支架-支架 | 1fd269cd-bee2-11ed-9447-b4055d63f15c | 主动脉覆膜支架 | 北京裕恒佳科技有限公司 |  | 国械注准20183131694 |  | 产品由作为支撑物的金属支架和作为覆盖物的人工血管两部分构成。支撑架、边缘架、固定弹簧、连接丝（直丝）由镍钛形状记忆合金丝制成，人工血管由涤纶复合材料制成，带有铂金标记环。形状包括为直形和锥形。环氧乙烷灭菌，产品一次性使用。货架有效期三年。 | 该产品与输送系统配合使用，经送放器送入预期治疗部位后释放以修复血管病变。用于主动脉夹层动脉瘤（B型）和主动脉真性或假性动脉瘤介入治疗。 | 主动脉夹层 |  | b0f3a1bf-989a-11ee-9447-b4055d63f15c | b0f3a1bf-989a-11ee-9447-b4055d63f15c | 主动脉覆膜支架-支架 | C02060500114014081900000258 | C02060500100005081900000221 | 02-血管介入治疗类材料 | 06-外周血管介入治疗材料 | 05-胸主动脉支架 | 胸主动脉支架（非分支型/覆膜） | 14-合金 | 014-覆膜/非分支型 | 42-30S120G108 | TS |  | 国械注准20183131694 | 集采范围外 | 新增（2025-06-23)、产品名称变更、国家医保耗材27位编码变更
| 北京裕恒佳科技有限公司 |  | 54bb6934-7a6e-11f0-88e5-34735a9d8166 | cc29fe16-0a13-11ea-99e3-fa163e0a8baf | 外周血管支架类 | 主动脉夹层 | 主动脉覆膜支架-支架 | 1fd269cd-bee2-11ed-9447-b4055d63f15c | 主动脉覆膜支架 | 北京裕恒佳科技有限公司 |  | 国械注准20183131694 |  | 产品由作为支撑物的金属支架和作为覆盖物的人工血管两部分构成。支撑架、边缘架、固定弹簧、连接丝（直丝）由镍钛形状记忆合金丝制成，人工血管由涤纶复合材料制成，带有铂金标记环。形状包括为直形和锥形。环氧乙烷灭菌，产品一次性使用。货架有效期三年。 | 该产品与输送系统配合使用，经送放器送入预期治疗部位后释放以修复血管病变。用于主动脉夹层动脉瘤（B型）和主动脉真性或假性动脉瘤介入治疗。 | 主动脉夹层 |  | b0f3a971-989a-11ee-9447-b4055d63f15c | b0f3a971-989a-11ee-9447-b4055d63f15c | 主动脉覆膜支架-支架 | C02060500114014081900000259 | C02060500100005081900000222 | 02-血管介入治疗类材料 | 06-外周血管介入治疗材料 | 05-胸主动脉支架 | 胸主动脉支架（非分支型/覆膜） | 14-合金 | 014-覆膜/非分支型 | 44-30S180G180 | TS |  | 国械注准20183131694 | 集采范围外 | 新增（2025-06-23)、产品名称变更、国家医保耗材27位编码变更
| 北京裕恒佳科技有限公司 |  | 54bb6a10-7a6e-11f0-88e5-34735a9d8166 | cc29fe16-0a13-11ea-99e3-fa163e0a8baf | 外周血管支架类 | 主动脉夹层 | 主动脉覆膜支架-支架 | 1fd269cd-bee2-11ed-9447-b4055d63f15c | 主动脉覆膜支架 | 北京裕恒佳科技有限公司 |  | 国械注准20183131694 |  | 产品由作为支撑物的金属支架和作为覆盖物的人工血管两部分构成。支撑架、边缘架、固定弹簧、连接丝（直丝）由镍钛形状记忆合金丝制成，人工血管由涤纶复合材料制成，带有铂金标记环。形状包括为直形和锥形。环氧乙烷灭菌，产品一次性使用。货架有效期三年。 | 该产品与输送系统配合使用，经送放器送入预期治疗部位后释放以修复血管病变。用于主动脉夹层动脉瘤（B型）和主动脉真性或假性动脉瘤介入治疗。 | 主动脉夹层 |  | b0f3afee-989a-11ee-9447-b4055d63f15c | b0f3afee-989a-11ee-9447-b4055d63f15c | 主动脉覆膜支架-支架 | C02060500114014081900000260 | C02060500100005081900000223 | 02-血管介入治疗类材料 | 06-外周血管介入治疗材料 | 05-胸主动脉支架 | 胸主动脉支架（非分支型/覆膜） | 14-合金 | 014-覆膜/非分支型 | 34-30S120G106 | TS |  | 国械注准20183131694 | 集采范围外 | 新增（2025-06-23)、产品名称变更、国家医保耗材27位编码变更
| 北京裕恒佳科技有限公司 |  | 54bb6ae7-7a6e-11f0-88e5-34735a9d8166 | cc29fe16-0a13-11ea-99e3-fa163e0a8baf | 外周血管支架类 | 主动脉夹层 | 主动脉覆膜支架-支架 | 1fd269cd-bee2-11ed-9447-b4055d63f15c | 主动脉覆膜支架 | 北京裕恒佳科技有限公司 |  | 国械注准20183131694 |  | 产品由作为支撑物的金属支架和作为覆盖物的人工血管两部分构成。支撑架、边缘架、固定弹簧、连接丝（直丝）由镍钛形状记忆合金丝制成，人工血管由涤纶复合材料制成，带有铂金标记环。形状包括为直形和锥形。环氧乙烷灭菌，产品一次性使用。货架有效期三年。 | 该产品与输送系统配合使用，经送放器送入预期治疗部位后释放以修复血管病变。用于主动脉夹层动脉瘤（B型）和主动脉真性或假性动脉瘤介入治疗。 | 主动脉夹层 |  | b0f3b598-989a-11ee-9447-b4055d63f15c | b0f3b598-989a-11ee-9447-b4055d63f15c | 主动脉覆膜支架-支架 | C02060500114014081900000261 | C02060500100005081900000224 | 02-血管介入治疗类材料 | 06-外周血管介入治疗材料 | 05-胸主动脉支架 | 胸主动脉支架（非分支型/覆膜） | 14-合金 | 014-覆膜/非分支型 | 42-30S120G106 | TS |  | 国械注准20183131694 | 集采范围外 | 新增（2025-06-23)、产品名称变更、国家医保耗材27位编码变更
| 北京裕恒佳科技有限公司 |  | 54bb6e5c-7a6e-11f0-88e5-34735a9d8166 | cc29fe16-0a13-11ea-99e3-fa163e0a8baf | 外周血管支架类 | 主动脉夹层 | 主动脉覆膜支架-支架 | 1fd269cd-bee2-11ed-9447-b4055d63f15c | 主动脉覆膜支架 | 北京裕恒佳科技有限公司 |  | 国械注准20183131694 |  | 产品由作为支撑物的金属支架和作为覆盖物的人工血管两部分构成。支撑架、边缘架、固定弹簧、连接丝（直丝）由镍钛形状记忆合金丝制成，人工血管由涤纶复合材料制成，带有铂金标记环。形状包括为直形和锥形。环氧乙烷灭菌，产品一次性使用。货架有效期三年。 | 该产品与输送系统配合使用，经送放器送入预期治疗部位后释放以修复血管病变。用于主动脉夹层动脉瘤（B型）和主动脉真性或假性动脉瘤介入治疗。 | 主动脉夹层 |  | b0f3bb5a-989a-11ee-9447-b4055d63f15c | b0f3bb5a-989a-11ee-9447-b4055d63f15c | 主动脉覆膜支架-支架 | C02060500114014081900000262 | C02060500100005081900000225 | 02-血管介入治疗类材料 | 06-外周血管介入治疗材料 | 05-胸主动脉支架 | 胸主动脉支架（非分支型/覆膜） | 14-合金 | 014-覆膜/非分支型 | 30-28S120G106 | TS |  | 国械注准20183131694 | 集采范围外 | 新增（2025-06-23)、产品名称变更、国家医保耗材27位编码变更
| 北京裕恒佳科技有限公司 |  | 54bb6f38-7a6e-11f0-88e5-34735a9d8166 | cc29fe16-0a13-11ea-99e3-fa163e0a8baf | 外周血管支架类 | 主动脉夹层 | 主动脉覆膜支架-支架 | 1fd269cd-bee2-11ed-9447-b4055d63f15c | 主动脉覆膜支架 | 北京裕恒佳科技有限公司 |  | 国械注准20183131694 |  | 产品由作为支撑物的金属支架和作为覆盖物的人工血管两部分构成。支撑架、边缘架、固定弹簧、连接丝（直丝）由镍钛形状记忆合金丝制成，人工血管由涤纶复合材料制成，带有铂金标记环。形状包括为直形和锥形。环氧乙烷灭菌，产品一次性使用。货架有效期三年。 | 该产品与输送系统配合使用，经送放器送入预期治疗部位后释放以修复血管病变。用于主动脉夹层动脉瘤（B型）和主动脉真性或假性动脉瘤介入治疗。 | 主动脉夹层 |  | b0f3c12c-989a-11ee-9447-b4055d63f15c | b0f3c12c-989a-11ee-9447-b4055d63f15c | 主动脉覆膜支架-支架 | C02060500114014081900000263 | C02060500100005081900000226 | 02-血管介入治疗类材料 | 06-外周血管介入治疗材料 | 05-胸主动脉支架 | 胸主动脉支架（非分支型/覆膜） | 14-合金 | 014-覆膜/非分支型 | 26-26S120G106 | TM |  | 国械注准20183131694 | 集采范围外 | 新增（2025-06-23)、产品名称变更、国家医保耗材27位编码变更
| 北京裕恒佳科技有限公司 |  | 54bb7023-7a6e-11f0-88e5-34735a9d8166 | cc29fe16-0a13-11ea-99e3-fa163e0a8baf | 外周血管支架类 | 主动脉夹层 | 主动脉覆膜支架-支架 | 1fd269cd-bee2-11ed-9447-b4055d63f15c | 主动脉覆膜支架 | 北京裕恒佳科技有限公司 |  | 国械注准20183131694 |  | 产品由作为支撑物的金属支架和作为覆盖物的人工血管两部分构成。支撑架、边缘架、固定弹簧、连接丝（直丝）由镍钛形状记忆合金丝制成，人工血管由涤纶复合材料制成，带有铂金标记环。形状包括为直形和锥形。环氧乙烷灭菌，产品一次性使用。货架有效期三年。 | 该产品与输送系统配合使用，经送放器送入预期治疗部位后释放以修复血管病变。用于主动脉夹层动脉瘤（B型）和主动脉真性或假性动脉瘤介入治疗。 | 主动脉夹层 |  | b0f3c6f6-989a-11ee-9447-b4055d63f15c | b0f3c6f6-989a-11ee-9447-b4055d63f15c | 主动脉覆膜支架-支架 | C02060500114014081900000264 | C02060500100005081900000227 | 02-血管介入治疗类材料 | 06-外周血管介入治疗材料 | 05-胸主动脉支架 | 胸主动脉支架（非分支型/覆膜） | 14-合金 | 014-覆膜/非分支型 | 32-26S180G180 | TS |  | 国械注准20183131694 | 集采范围外 | 新增（2025-06-23)、产品名称变更、国家医保耗材27位编码变更
| 北京裕恒佳科技有限公司 |  | 54bb70fe-7a6e-11f0-88e5-34735a9d8166 | cc29fe16-0a13-11ea-99e3-fa163e0a8baf | 外周血管支架类 | 主动脉夹层 | 主动脉覆膜支架-支架 | 1fd269cd-bee2-11ed-9447-b4055d63f15c | 主动脉覆膜支架 | 北京裕恒佳科技有限公司 |  | 国械注准20183131694 |  | 产品由作为支撑物的金属支架和作为覆盖物的人工血管两部分构成。支撑架、边缘架、固定弹簧、连接丝（直丝）由镍钛形状记忆合金丝制成，人工血管由涤纶复合材料制成，带有铂金标记环。形状包括为直形和锥形。环氧乙烷灭菌，产品一次性使用。货架有效期三年。 | 该产品与输送系统配合使用，经送放器送入预期治疗部位后释放以修复血管病变。用于主动脉夹层动脉瘤（B型）和主动脉真性或假性动脉瘤介入治疗。 | 主动脉夹层 |  | b0f47e5a-989a-11ee-9447-b4055d63f15c | b0f47e5a-989a-11ee-9447-b4055d63f15c | 主动脉覆膜支架-支架 | C02060500114014081900000265 | C02060500100005081900000228 | 02-血管介入治疗类材料 | 06-外周血管介入治疗材料 | 05-胸主动脉支架 | 胸主动脉支架（非分支型/覆膜） | 14-合金 | 014-覆膜/非分支型 | 38-30S120G108 | TS |  | 国械注准20183131694 | 集采范围外 | 新增（2025-06-23)、产品名称变更、国家医保耗材27位编码变更
| 北京裕恒佳科技有限公司 |  | 54bb71df-7a6e-11f0-88e5-34735a9d8166 | cc29fe16-0a13-11ea-99e3-fa163e0a8baf | 外周血管支架类 | 主动脉夹层 | 主动脉覆膜支架-支架 | 1fd269cd-bee2-11ed-9447-b4055d63f15c | 主动脉覆膜支架 | 北京裕恒佳科技有限公司 |  | 国械注准20183131694 |  | 产品由作为支撑物的金属支架和作为覆盖物的人工血管两部分构成。支撑架、边缘架、固定弹簧、连接丝（直丝）由镍钛形状记忆合金丝制成，人工血管由涤纶复合材料制成，带有铂金标记环。形状包括为直形和锥形。环氧乙烷灭菌，产品一次性使用。货架有效期三年。 | 该产品与输送系统配合使用，经送放器送入预期治疗部位后释放以修复血管病变。用于主动脉夹层动脉瘤（B型）和主动脉真性或假性动脉瘤介入治疗。 | 主动脉夹层 |  | b0f49aa7-989a-11ee-9447-b4055d63f15c | b0f49aa7-989a-11ee-9447-b4055d63f15c | 主动脉覆膜支架-支架 | C02060500114014081900000266 | C02060500100005081900000229 | 02-血管介入治疗类材料 | 06-外周血管介入治疗材料 | 05-胸主动脉支架 | 胸主动脉支架（非分支型/覆膜） | 14-合金 | 014-覆膜/非分支型 | 40-30S120G106 | TS |  | 国械注准20183131694 | 集采范围外 | 新增（2025-06-23)、产品名称变更、国家医保耗材27位编码变更
| 北京裕恒佳科技有限公司 |  | 54bb72c5-7a6e-11f0-88e5-34735a9d8166 | cc29fe16-0a13-11ea-99e3-fa163e0a8baf | 外周血管支架类 | 主动脉夹层 | 主动脉覆膜支架-支架 | 1fd269cd-bee2-11ed-9447-b4055d63f15c | 主动脉覆膜支架 | 北京裕恒佳科技有限公司 |  | 国械注准20183131694 |  | 产品由作为支撑物的金属支架和作为覆盖物的人工血管两部分构成。支撑架、边缘架、固定弹簧、连接丝（直丝）由镍钛形状记忆合金丝制成，人工血管由涤纶复合材料制成，带有铂金标记环。形状包括为直形和锥形。环氧乙烷灭菌，产品一次性使用。货架有效期三年。 | 该产品与输送系统配合使用，经送放器送入预期治疗部位后释放以修复血管病变。用于主动脉夹层动脉瘤（B型）和主动脉真性或假性动脉瘤介入治疗。 | 主动脉夹层 |  | b0f4aa1d-989a-11ee-9447-b4055d63f15c | b0f4aa1d-989a-11ee-9447-b4055d63f15c | 主动脉覆膜支架-支架 | C02060500114014081900000267 | C02060500100005081900000230 | 02-血管介入治疗类材料 | 06-外周血管介入治疗材料 | 05-胸主动脉支架 | 胸主动脉支架（非分支型/覆膜） | 14-合金 | 014-覆膜/非分支型 | 40-30S180G180 | TS |  | 国械注准20183131694 | 集采范围外 | 新增（2025-06-23)、产品名称变更、国家医保耗材27位编码变更
| 北京裕恒佳科技有限公司 |  | 54bb73a1-7a6e-11f0-88e5-34735a9d8166 | cc29fe16-0a13-11ea-99e3-fa163e0a8baf | 外周血管支架类 | 主动脉夹层 | 主动脉覆膜支架-支架 | 1fd269cd-bee2-11ed-9447-b4055d63f15c | 主动脉覆膜支架 | 北京裕恒佳科技有限公司 |  | 国械注准20183131694 |  | 产品由作为支撑物的金属支架和作为覆盖物的人工血管两部分构成。支撑架、边缘架、固定弹簧、连接丝（直丝）由镍钛形状记忆合金丝制成，人工血管由涤纶复合材料制成，带有铂金标记环。形状包括为直形和锥形。环氧乙烷灭菌，产品一次性使用。货架有效期三年。 | 该产品与输送系统配合使用，经送放器送入预期治疗部位后释放以修复血管病变。用于主动脉夹层动脉瘤（B型）和主动脉真性或假性动脉瘤介入治疗。 | 主动脉夹层 |  | b0f4bb2a-989a-11ee-9447-b4055d63f15c | b0f4bb2a-989a-11ee-9447-b4055d63f15c | 主动脉覆膜支架-支架 | C02060500114014081900000268 | C02060500100005081900000231 | 02-血管介入治疗类材料 | 06-外周血管介入治疗材料 | 05-胸主动脉支架 | 胸主动脉支架（非分支型/覆膜） | 14-合金 | 014-覆膜/非分支型 | 28-28S120G106 | TM |  | 国械注准20183131694 | 集采范围外 | 新增（2025-06-23)、产品名称变更、国家医保耗材27位编码变更
| 北京裕恒佳科技有限公司 |  | 54bb747d-7a6e-11f0-88e5-34735a9d8166 | cc29fe16-0a13-11ea-99e3-fa163e0a8baf | 外周血管支架类 | 主动脉夹层 | 主动脉覆膜支架-支架 | 1fd269cd-bee2-11ed-9447-b4055d63f15c | 主动脉覆膜支架 | 北京裕恒佳科技有限公司 |  | 国械注准20183131694 |  | 产品由作为支撑物的金属支架和作为覆盖物的人工血管两部分构成。支撑架、边缘架、固定弹簧、连接丝（直丝）由镍钛形状记忆合金丝制成，人工血管由涤纶复合材料制成，带有铂金标记环。形状包括为直形和锥形。环氧乙烷灭菌，产品一次性使用。货架有效期三年。 | 该产品与输送系统配合使用，经送放器送入预期治疗部位后释放以修复血管病变。用于主动脉夹层动脉瘤（B型）和主动脉真性或假性动脉瘤介入治疗。 | 主动脉夹层 |  | b0f4c1e1-989a-11ee-9447-b4055d63f15c | b0f4c1e1-989a-11ee-9447-b4055d63f15c | 主动脉覆膜支架-支架 | C02060500114014081900000269 | C02060500100005081900000232 | 02-血管介入治疗类材料 | 06-外周血管介入治疗材料 | 05-胸主动脉支架 | 胸主动脉支架（非分支型/覆膜） | 14-合金 | 014-覆膜/非分支型 | 40-30S120G104 | TS |  | 国械注准20183131694 | 集采范围外 | 新增（2025-06-23)、产品名称变更、国家医保耗材27位编码变更
| 北京裕恒佳科技有限公司 |  | 54bb755e-7a6e-11f0-88e5-34735a9d8166 | cc29fe16-0a13-11ea-99e3-fa163e0a8baf | 外周血管支架类 | 主动脉夹层 | 主动脉覆膜支架-支架 | 1fd269cd-bee2-11ed-9447-b4055d63f15c | 主动脉覆膜支架 | 北京裕恒佳科技有限公司 |  | 国械注准20183131694 |  | 产品由作为支撑物的金属支架和作为覆盖物的人工血管两部分构成。支撑架、边缘架、固定弹簧、连接丝（直丝）由镍钛形状记忆合金丝制成，人工血管由涤纶复合材料制成，带有铂金标记环。形状包括为直形和锥形。环氧乙烷灭菌，产品一次性使用。货架有效期三年。 | 该产品与输送系统配合使用，经送放器送入预期治疗部位后释放以修复血管病变。用于主动脉夹层动脉瘤（B型）和主动脉真性或假性动脉瘤介入治疗。 | 主动脉夹层 |  | b0f4c9af-989a-11ee-9447-b4055d63f15c | b0f4c9af-989a-11ee-9447-b4055d63f15c | 主动脉覆膜支架-支架 | C02060500114014081900000270 | C02060500100005081900000233 | 02-血管介入治疗类材料 | 06-外周血管介入治疗材料 | 05-胸主动脉支架 | 胸主动脉支架（非分支型/覆膜） | 14-合金 | 014-覆膜/非分支型 | 32-26S180G166 | TS |  | 国械注准20183131694 | 集采范围外 | 新增（2025-06-23)、产品名称变更、国家医保耗材27位编码变更
| 北京裕恒佳科技有限公司 |  | 54bb7666-7a6e-11f0-88e5-34735a9d8166 | cc29fe16-0a13-11ea-99e3-fa163e0a8baf | 外周血管支架类 | 主动脉夹层 | 主动脉覆膜支架-支架 | 1fd269cd-bee2-11ed-9447-b4055d63f15c | 主动脉覆膜支架 | 北京裕恒佳科技有限公司 |  | 国械注准20183131694 |  | 产品由作为支撑物的金属支架和作为覆盖物的人工血管两部分构成。支撑架、边缘架、固定弹簧、连接丝（直丝）由镍钛形状记忆合金丝制成，人工血管由涤纶复合材料制成，带有铂金标记环。形状包括为直形和锥形。环氧乙烷灭菌，产品一次性使用。货架有效期三年。 | 该产品与输送系统配合使用，经送放器送入预期治疗部位后释放以修复血管病变。用于主动脉夹层动脉瘤（B型）和主动脉真性或假性动脉瘤介入治疗。 | 主动脉夹层 |  | b0f4cfe2-989a-11ee-9447-b4055d63f15c | b0f4cfe2-989a-11ee-9447-b4055d63f15c | 主动脉覆膜支架-支架 | C02060500114014081900000271 | C02060500100005081900000234 | 02-血管介入治疗类材料 | 06-外周血管介入治疗材料 | 05-胸主动脉支架 | 胸主动脉支架（非分支型/覆膜） | 14-合金 | 014-覆膜/非分支型 | 32-30S120G106 | TS |  | 国械注准20183131694 | 集采范围外 | 新增（2025-06-23)、产品名称变更、国家医保耗材27位编码变更
| 北京裕恒佳科技有限公司 |  | 54bb7746-7a6e-11f0-88e5-34735a9d8166 | cc29fe16-0a13-11ea-99e3-fa163e0a8baf | 外周血管支架类 | 主动脉夹层 | 主动脉覆膜支架-支架 | 1fd269cd-bee2-11ed-9447-b4055d63f15c | 主动脉覆膜支架 | 北京裕恒佳科技有限公司 |  | 国械注准20183131694 |  | 产品由作为支撑物的金属支架和作为覆盖物的人工血管两部分构成。支撑架、边缘架、固定弹簧、连接丝（直丝）由镍钛形状记忆合金丝制成，人工血管由涤纶复合材料制成，带有铂金标记环。形状包括为直形和锥形。环氧乙烷灭菌，产品一次性使用。货架有效期三年。 | 该产品与输送系统配合使用，经送放器送入预期治疗部位后释放以修复血管病变。用于主动脉夹层动脉瘤（B型）和主动脉真性或假性动脉瘤介入治疗。 | 主动脉夹层 |  | b0f4df02-989a-11ee-9447-b4055d63f15c | b0f4df02-989a-11ee-9447-b4055d63f15c | 主动脉覆膜支架-支架 | C02060500114014081900000272 | C02060500100005081900000235 | 02-血管介入治疗类材料 | 06-外周血管介入治疗材料 | 05-胸主动脉支架 | 胸主动脉支架（非分支型/覆膜） | 14-合金 | 014-覆膜/非分支型 | 30-28S120G108 | TS |  | 国械注准20183131694 | 集采范围外 | 新增（2025-06-23)、产品名称变更、国家医保耗材27位编码变更
| 北京裕恒佳科技有限公司 |  | 54bb781e-7a6e-11f0-88e5-34735a9d8166 | cc29fe16-0a13-11ea-99e3-fa163e0a8baf | 外周血管支架类 | 主动脉夹层 | 主动脉覆膜支架-支架 | 1fd269cd-bee2-11ed-9447-b4055d63f15c | 主动脉覆膜支架 | 北京裕恒佳科技有限公司 |  | 国械注准20183131694 |  | 产品由作为支撑物的金属支架和作为覆盖物的人工血管两部分构成。支撑架、边缘架、固定弹簧、连接丝（直丝）由镍钛形状记忆合金丝制成，人工血管由涤纶复合材料制成，带有铂金标记环。形状包括为直形和锥形。环氧乙烷灭菌，产品一次性使用。货架有效期三年。 | 该产品与输送系统配合使用，经送放器送入预期治疗部位后释放以修复血管病变。用于主动脉夹层动脉瘤（B型）和主动脉真性或假性动脉瘤介入治疗。 | 主动脉夹层 |  | b0f50402-989a-11ee-9447-b4055d63f15c | b0f50402-989a-11ee-9447-b4055d63f15c | 主动脉覆膜支架-支架 | C02060500114014081900000273 | C02060500100005081900000236 | 02-血管介入治疗类材料 | 06-外周血管介入治疗材料 | 05-胸主动脉支架 | 胸主动脉支架（非分支型/覆膜） | 14-合金 | 014-覆膜/非分支型 | 34-30S120G108 | TS |  | 国械注准20183131694 | 集采范围外 | 新增（2025-06-23)、产品名称变更、国家医保耗材27位编码变更
| 北京裕恒佳科技有限公司 |  | 54bb7b7f-7a6e-11f0-88e5-34735a9d8166 | cc29fe16-0a13-11ea-99e3-fa163e0a8baf | 外周血管支架类 | 主动脉夹层 | 主动脉覆膜支架-支架 | 1fd269cd-bee2-11ed-9447-b4055d63f15c | 主动脉覆膜支架 | 北京裕恒佳科技有限公司 |  | 国械注准20183131694 |  | 产品由作为支撑物的金属支架和作为覆盖物的人工血管两部分构成。支撑架、边缘架、固定弹簧、连接丝（直丝）由镍钛形状记忆合金丝制成，人工血管由涤纶复合材料制成，带有铂金标记环。形状包括为直形和锥形。环氧乙烷灭菌，产品一次性使用。货架有效期三年。 | 该产品与输送系统配合使用，经送放器送入预期治疗部位后释放以修复血管病变。用于主动脉夹层动脉瘤（B型）和主动脉真性或假性动脉瘤介入治疗。 | 主动脉夹层 |  | b0f5155c-989a-11ee-9447-b4055d63f15c | b0f5155c-989a-11ee-9447-b4055d63f15c | 主动脉覆膜支架-支架 | C02060500114014081900000274 | C02060500100005081900000237 | 02-血管介入治疗类材料 | 06-外周血管介入治疗材料 | 05-胸主动脉支架 | 胸主动脉支架（非分支型/覆膜） | 14-合金 | 014-覆膜/非分支型 | 36-30S120G108 | TS |  | 国械注准20183131694 | 集采范围外 | 新增（2025-06-23)、产品名称变更、国家医保耗材27位编码变更
| 北京裕恒佳科技有限公司 |  | 54bb7c5f-7a6e-11f0-88e5-34735a9d8166 | cc29fe16-0a13-11ea-99e3-fa163e0a8baf | 外周血管支架类 | 主动脉夹层 | 主动脉覆膜支架-支架 | 1fd269cd-bee2-11ed-9447-b4055d63f15c | 主动脉覆膜支架 | 北京裕恒佳科技有限公司 |  | 国械注准20183131694 |  | 产品由作为支撑物的金属支架和作为覆盖物的人工血管两部分构成。支撑架、边缘架、固定弹簧、连接丝（直丝）由镍钛形状记忆合金丝制成，人工血管由涤纶复合材料制成，带有铂金标记环。形状包括为直形和锥形。环氧乙烷灭菌，产品一次性使用。货架有效期三年。 | 该产品与输送系统配合使用，经送放器送入预期治疗部位后释放以修复血管病变。用于主动脉夹层动脉瘤（B型）和主动脉真性或假性动脉瘤介入治疗。 | 主动脉夹层 |  | b0f555dd-989a-11ee-9447-b4055d63f15c | b0f555dd-989a-11ee-9447-b4055d63f15c | 主动脉覆膜支架-支架 | C02060500114014081900000275 | C02060500100005081900000238 | 02-血管介入治疗类材料 | 06-外周血管介入治疗材料 | 05-胸主动脉支架 | 胸主动脉支架（非分支型/覆膜） | 14-合金 | 014-覆膜/非分支型 | 32-30S120G108 | TS |  | 国械注准20183131694 | 集采范围外 | 新增（2025-06-23)、产品名称变更、国家医保耗材27位编码变更
| 北京裕恒佳科技有限公司 |  | 54bb7d45-7a6e-11f0-88e5-34735a9d8166 | cc29fe16-0a13-11ea-99e3-fa163e0a8baf | 外周血管支架类 | 主动脉夹层 | 主动脉覆膜支架-支架 | 1fd269cd-bee2-11ed-9447-b4055d63f15c | 主动脉覆膜支架 | 北京裕恒佳科技有限公司 |  | 国械注准20183131694 |  | 产品由作为支撑物的金属支架和作为覆盖物的人工血管两部分构成。支撑架、边缘架、固定弹簧、连接丝（直丝）由镍钛形状记忆合金丝制成，人工血管由涤纶复合材料制成，带有铂金标记环。形状包括为直形和锥形。环氧乙烷灭菌，产品一次性使用。货架有效期三年。 | 该产品与输送系统配合使用，经送放器送入预期治疗部位后释放以修复血管病变。用于主动脉夹层动脉瘤（B型）和主动脉真性或假性动脉瘤介入治疗。 | 主动脉夹层 |  | b0fbd10c-989a-11ee-9447-b4055d63f15c | b0fbd10c-989a-11ee-9447-b4055d63f15c | 主动脉覆膜支架-支架 | C02060500114014081900000276 | C02060500100005081900000239 | 02-血管介入治疗类材料 | 06-外周血管介入治疗材料 | 05-胸主动脉支架 | 胸主动脉支架（非分支型/覆膜） | 14-合金 | 014-覆膜/非分支型 | 38-30S120G106 | TS |  | 国械注准20183131694 | 集采范围外 | 新增（2025-06-23)、产品名称变更、国家医保耗材27位编码变更
| 北京裕恒佳科技有限公司 |  | 54bb7e2b-7a6e-11f0-88e5-34735a9d8166 | cc29fe16-0a13-11ea-99e3-fa163e0a8baf | 外周血管支架类 | 主动脉夹层 | 主动脉覆膜支架-支架 | 1fd269cd-bee2-11ed-9447-b4055d63f15c | 主动脉覆膜支架 | 北京裕恒佳科技有限公司 |  | 国械注准20183131694 |  | 产品由作为支撑物的金属支架和作为覆盖物的人工血管两部分构成。支撑架、边缘架、固定弹簧、连接丝（直丝）由镍钛形状记忆合金丝制成，人工血管由涤纶复合材料制成，带有铂金标记环。形状包括为直形和锥形。环氧乙烷灭菌，产品一次性使用。货架有效期三年。 | 该产品与输送系统配合使用，经送放器送入预期治疗部位后释放以修复血管病变。用于主动脉夹层动脉瘤（B型）和主动脉真性或假性动脉瘤介入治疗。 | 主动脉夹层 |  | b0fcdba6-989a-11ee-9447-b4055d63f15c | b0fcdba6-989a-11ee-9447-b4055d63f15c | 主动脉覆膜支架-支架 | C02060500114014081900000277 | C02060500100005081900000240 | 02-血管介入治疗类材料 | 06-外周血管介入治疗材料 | 05-胸主动脉支架 | 胸主动脉支架（非分支型/覆膜） | 14-合金 | 014-覆膜/非分支型 | 40-30S120G108 | TS |  | 国械注准20183131694 | 集采范围外 | 新增（2025-06-23)、产品名称变更、国家医保耗材27位编码变更
| 北京裕恒佳科技有限公司 |  | 54c0edcf-7a6e-11f0-88e5-34735a9d8166 | cc29feb9-0a13-11ea-99e3-fa163e0a8baf | 外周血管支架类 | 主动脉夹层 | 主动脉覆膜支架-支架 | 1fd269cd-bee2-11ed-9447-b4055d63f15c | 主动脉覆膜支架 | 北京裕恒佳科技有限公司 |  | 国械注准20183131694 |  | 产品由作为支撑物的金属支架和作为覆盖物的人工血管两部分构成。支撑架、边缘架、固定弹簧、连接丝（直丝）由镍钛形状记忆合金丝制成，人工血管由涤纶复合材料制成，带有铂金标记环。形状包括为直形和锥形。环氧乙烷灭菌，产品一次性使用。货架有效期三年。 | 该产品与输送系统配合使用，经送放器送入预期治疗部位后释放以修复血管病变。用于主动脉夹层动脉瘤（B型）和主动脉真性或假性动脉瘤介入治疗。 | 主动脉夹层 |  | b54af6a9-e31c-11e9-953f-fa163e0a8baf | b54af6a9-e31c-11e9-953f-fa163e0a8baf | 主动脉覆膜支架-支架 | C02060700114019081900000025 | C02060700100001081900000008 | 02-血管介入治疗类材料 | 06-外周血管介入治疗材料 | 07-腹主动脉支架 | 腹主动脉支架（非分支型） | 14-合金 | 019-非分支型/非延长型 | 直径（mm）:近端近端20、22、24、26、28、30、32、34；远端8、10、12、14、16、18、20、22、24、26、28、30、32、34；支撑架长度（mm）：110； | AS |  | 国械注准20183131694 | 集采范围外 | 新增（2025-06-23)、产品名称变更、国家医保耗材27位编码变更
| 北京裕恒佳科技有限公司 |  | 54c1250b-7a6e-11f0-88e5-34735a9d8166 | cc29fe16-0a13-11ea-99e3-fa163e0a8baf | 外周血管支架类 | 主动脉夹层 | 主动脉覆膜支架-支架 | 1fd269cd-bee2-11ed-9447-b4055d63f15c | 主动脉覆膜支架 | 北京裕恒佳科技有限公司 |  | 国械注准20183131694 |  | 产品由作为支撑物的金属支架和作为覆盖物的人工血管两部分构成。支撑架、边缘架、固定弹簧、连接丝（直丝）由镍钛形状记忆合金丝制成，人工血管由涤纶复合材料制成，带有铂金标记环。形状包括为直形和锥形。环氧乙烷灭菌，产品一次性使用。货架有效期三年。 | 该产品与输送系统配合使用，经送放器送入预期治疗部位后释放以修复血管病变。用于主动脉夹层动脉瘤（B型）和主动脉真性或假性动脉瘤介入治疗。 | 主动脉夹层 |  | b8c7e075-e31b-11e9-953f-fa163e0a8baf | b8c7e075-e31b-11e9-953f-fa163e0a8baf | 主动脉覆膜支架-支架 | C02060500114014081900000278 | C02060500100005081900000013 | 02-血管介入治疗类材料 | 06-外周血管介入治疗材料 | 05-胸主动脉支架 | 胸主动脉支架（非分支型/覆膜） | 14-合金 | 014-覆膜/非分支型 | 直径（mm）:近端30、32、34、36、38、40、42、44、46；远端26、28、30、32、34、36、38、40；支撑架长度（mm）：170； | TS |  | 国械注准20183131694 | 集采范围外 | 新增（2025-06-23)、产品名称变更、国家医保耗材27位编码变更
| 北京裕恒佳科技有限公司 |  | 54c18ffb-7a6e-11f0-88e5-34735a9d8166 | 838904E8F6B54116A5D352CBE05C032C | 外周血管支架类 | 主动脉夹层 | 主动脉覆膜支架-支架 | 1fd269cd-bee2-11ed-9447-b4055d63f15c | 主动脉覆膜支架 | 北京裕恒佳科技有限公司 |  | 国械注准20183131694 |  | 产品由作为支撑物的金属支架和作为覆盖物的人工血管两部分构成。支撑架、边缘架、固定弹簧、连接丝（直丝）由镍钛形状记忆合金丝制成，人工血管由涤纶复合材料制成，带有铂金标记环。形状包括为直形和锥形。环氧乙烷灭菌，产品一次性使用。货架有效期三年。 | 该产品与输送系统配合使用，经送放器送入预期治疗部位后释放以修复血管病变。用于主动脉夹层动脉瘤（B型）和主动脉真性或假性动脉瘤介入治疗。 | 主动脉夹层 |  | be10aeb6-e31a-11e9-953f-fa163e0a8baf | be10aeb6-e31a-11e9-953f-fa163e0a8baf | 主动脉覆膜支架-支架 | C02060500114014081900000279 | C02060500100004081900000011 | 02-血管介入治疗类材料 | 06-外周血管介入治疗材料 | 05-胸主动脉支架 | 胸主动脉支架（非分支型/覆膜） | 14-合金 | 014-覆膜/非分支型 | （直径（mm）:近端30、32、34、36、38、40、42、44、46；远端26、28、30、32、34、36、38、40；支撑架长度（mm）：90；）直径（mm）:近端30、32、34、36、38、40、42、44、46；远端26、28、30、32、34、36、38、40；支撑架长度（mm）：；90； | TS |  | 国械注准20183131694 | 集采范围外 | 新增（2025-06-23)、产品名称变更、国家医保耗材27位编码变更
| 北京裕恒佳科技有限公司 |  | 54c5c75f-7a6e-11f0-88e5-34735a9d8166 | cc29feb9-0a13-11ea-99e3-fa163e0a8baf | 外周血管支架类 | 主动脉夹层 | 主动脉覆膜支架-支架 | 1fd269cd-bee2-11ed-9447-b4055d63f15c | 主动脉覆膜支架 | 北京裕恒佳科技有限公司 |  | 国械注准20183131694 |  | 产品由作为支撑物的金属支架和作为覆盖物的人工血管两部分构成。支撑架、边缘架、固定弹簧、连接丝（直丝）由镍钛形状记忆合金丝制成，人工血管由涤纶复合材料制成，带有铂金标记环。形状包括为直形和锥形。环氧乙烷灭菌，产品一次性使用。货架有效期三年。 | 该产品与输送系统配合使用，经送放器送入预期治疗部位后释放以修复血管病变。用于主动脉夹层动脉瘤（B型）和主动脉真性或假性动脉瘤介入治疗。 | 主动脉夹层 |  | c1056485-e31c-11e9-953f-fa163e0a8baf | c1056485-e31c-11e9-953f-fa163e0a8baf | 主动脉覆膜支架-支架 | C02060700114019081900000026 | C02060700100001081900000005 | 02-血管介入治疗类材料 | 06-外周血管介入治疗材料 | 07-腹主动脉支架 | 腹主动脉支架（非分支型） | 14-合金 | 019-非分支型/非延长型 | 直径（mm）:近端近端20、22、24、26、28、30、32、34；远端8、10、12、14、16、18、20、22、24、26、28、30、32、34；支撑架长度（mm）：120； | AS |  | 国械注准20183131694 | 集采范围外 | 新增（2025-06-23)、产品名称变更、国家医保耗材27位编码变更
| 北京裕恒佳科技有限公司 |  | 54c60aeb-7a6e-11f0-88e5-34735a9d8166 | cc29fe16-0a13-11ea-99e3-fa163e0a8baf | 外周血管支架类 | 主动脉夹层 | 主动脉覆膜支架-支架 | 1fd269cd-bee2-11ed-9447-b4055d63f15c | 主动脉覆膜支架 | 北京裕恒佳科技有限公司 |  | 国械注准20183131694 |  | 产品由作为支撑物的金属支架和作为覆盖物的人工血管两部分构成。支撑架、边缘架、固定弹簧、连接丝（直丝）由镍钛形状记忆合金丝制成，人工血管由涤纶复合材料制成，带有铂金标记环。形状包括为直形和锥形。环氧乙烷灭菌，产品一次性使用。货架有效期三年。 | 该产品与输送系统配合使用，经送放器送入预期治疗部位后释放以修复血管病变。用于主动脉夹层动脉瘤（B型）和主动脉真性或假性动脉瘤介入治疗。 | 主动脉夹层 |  | c3f81e0a-e31b-11e9-953f-fa163e0a8baf | c3f81e0a-e31b-11e9-953f-fa163e0a8baf | 主动脉覆膜支架-支架 | C02060500114014081900000280 | C02060500100005081900000014 | 02-血管介入治疗类材料 | 06-外周血管介入治疗材料 | 05-胸主动脉支架 | 胸主动脉支架（非分支型/覆膜） | 14-合金 | 014-覆膜/非分支型 | 直径（mm）:近端30、32、34、36、38、40、42、44、46；远端26、28、30、32、34、36、38、40；支撑架长度（mm）：180； | TS |  | 国械注准20183131694 | 集采范围外 | 新增（2025-06-23)、产品名称变更、国家医保耗材27位编码变更
| 北京裕恒佳科技有限公司 |  | 54c89739-7a6e-11f0-88e5-34735a9d8166 | 838904E8F6B54116A5D352CBE05C032C | 外周血管支架类 | 主动脉夹层 | 主动脉覆膜支架-支架 | 1fd269cd-bee2-11ed-9447-b4055d63f15c | 主动脉覆膜支架 | 北京裕恒佳科技有限公司 |  | 国械注准20183131694 |  | 产品由作为支撑物的金属支架和作为覆盖物的人工血管两部分构成。支撑架、边缘架、固定弹簧、连接丝（直丝）由镍钛形状记忆合金丝制成，人工血管由涤纶复合材料制成，带有铂金标记环。形状包括为直形和锥形。环氧乙烷灭菌，产品一次性使用。货架有效期三年。 | 该产品与输送系统配合使用，经送放器送入预期治疗部位后释放以修复血管病变。用于主动脉夹层动脉瘤（B型）和主动脉真性或假性动脉瘤介入治疗。 | 主动脉夹层 |  | c9ba69e4-e31a-11e9-953f-fa163e0a8baf | c9ba69e4-e31a-11e9-953f-fa163e0a8baf | 主动脉覆膜支架-支架 | C02060500114014081900000281 | C02060500100004081900000012 | 02-血管介入治疗类材料 | 06-外周血管介入治疗材料 | 05-胸主动脉支架 | 胸主动脉支架（非分支型/覆膜） | 14-合金 | 014-覆膜/非分支型 | （直径（mm）:近端30、32、34、36、38、40、42、44、46；远端26、28、30、32、34、36、38、40；支撑架长度（mm）：100；）直径（mm）:近端30、32、34、36、38、40、42、44、46；远端26、28、30、32、34、36、38、40；支撑架长度（mm）：；100； | TS |  | 国械注准20183131694 | 集采范围外 | 新增（2025-06-23)、产品名称变更、国家医保耗材27位编码变更
| 北京裕恒佳科技有限公司 |  | 54caa8c3-7a6e-11f0-88e5-34735a9d8166 | cc29fe16-0a13-11ea-99e3-fa163e0a8baf | 外周血管支架类 | 主动脉夹层 | 主动脉覆膜支架-支架 | 1fd269cd-bee2-11ed-9447-b4055d63f15c | 主动脉覆膜支架 | 北京裕恒佳科技有限公司 |  | 国械注准20183131694 |  | 产品由作为支撑物的金属支架和作为覆盖物的人工血管两部分构成。支撑架、边缘架、固定弹簧、连接丝（直丝）由镍钛形状记忆合金丝制成，人工血管由涤纶复合材料制成，带有铂金标记环。形状包括为直形和锥形。环氧乙烷灭菌，产品一次性使用。货架有效期三年。 | 该产品与输送系统配合使用，经送放器送入预期治疗部位后释放以修复血管病变。用于主动脉夹层动脉瘤（B型）和主动脉真性或假性动脉瘤介入治疗。 | 主动脉夹层 |  | cdf209c5-e31b-11e9-953f-fa163e0a8baf | cdf209c5-e31b-11e9-953f-fa163e0a8baf | 主动脉覆膜支架-支架 | C02060500114014081900000282 | C02060500100005081900000015 | 02-血管介入治疗类材料 | 06-外周血管介入治疗材料 | 05-胸主动脉支架 | 胸主动脉支架（非分支型/覆膜） | 14-合金 | 014-覆膜/非分支型 | 直径（mm）:近端30、32、34、36、38、40、42、44、46；远端26、28、30、32、34、36、38、40；支撑架长度（mm）：190； | TS |  | 国械注准20183131694 | 集采范围外 | 新增（2025-06-23)、产品名称变更、国家医保耗材27位编码变更
| 北京裕恒佳科技有限公司 |  | 54cb1c3a-7a6e-11f0-88e5-34735a9d8166 | cc29feb9-0a13-11ea-99e3-fa163e0a8baf | 外周血管支架类 | 主动脉夹层 | 主动脉覆膜支架-支架 | 1fd269cd-bee2-11ed-9447-b4055d63f15c | 主动脉覆膜支架 | 北京裕恒佳科技有限公司 |  | 国械注准20183131694 |  | 产品由作为支撑物的金属支架和作为覆盖物的人工血管两部分构成。支撑架、边缘架、固定弹簧、连接丝（直丝）由镍钛形状记忆合金丝制成，人工血管由涤纶复合材料制成，带有铂金标记环。形状包括为直形和锥形。环氧乙烷灭菌，产品一次性使用。货架有效期三年。 | 该产品与输送系统配合使用，经送放器送入预期治疗部位后释放以修复血管病变。用于主动脉夹层动脉瘤（B型）和主动脉真性或假性动脉瘤介入治疗。 | 主动脉夹层 |  | d0c24b87-e31c-11e9-953f-fa163e0a8baf | d0c24b87-e31c-11e9-953f-fa163e0a8baf | 主动脉覆膜支架-支架 | C02060700114019081900000027 | C02060700100001081900000006 | 02-血管介入治疗类材料 | 06-外周血管介入治疗材料 | 07-腹主动脉支架 | 腹主动脉支架（非分支型） | 14-合金 | 019-非分支型/非延长型 | 直径（mm）:近端20、22、24、26、28、30、32、34；远端8、10、12、14、16、18、20、22、24、26、28、30、32、34；支撑架长度（mm）：130； | AS |  | 国械注准20183131694 | 集采范围外 | 新增（2025-06-23)、产品名称变更、国家医保耗材27位编码变更
| 北京裕恒佳科技有限公司 |  | 54cc2f7b-7a6e-11f0-88e5-34735a9d8166 | cc29ff08-0a13-11ea-99e3-fa163e0a8baf | 外周血管支架类 | 主动脉夹层 | 主动脉覆膜支架-支架 | 1fd269cd-bee2-11ed-9447-b4055d63f15c | 主动脉覆膜支架 | 北京裕恒佳科技有限公司 |  | 国械注准20183131694 |  | 产品由作为支撑物的金属支架和作为覆盖物的人工血管两部分构成。支撑架、边缘架、固定弹簧、连接丝（直丝）由镍钛形状记忆合金丝制成，人工血管由涤纶复合材料制成，带有铂金标记环。形状包括为直形和锥形。环氧乙烷灭菌，产品一次性使用。货架有效期三年。 | 该产品与输送系统配合使用，经送放器送入预期治疗部位后释放以修复血管病变。用于主动脉夹层动脉瘤（B型）和主动脉真性或假性动脉瘤介入治疗。 | 主动脉夹层 |  | d7c10bb6-e31d-11e9-953f-fa163e0a8baf | d7c10bb6-e31d-11e9-953f-fa163e0a8baf | 主动脉覆膜支架-支架 | C02060700114018081900000109 | C02060800100003081900000014 | 02-血管介入治疗类材料 | 06-外周血管介入治疗材料 | 07-腹主动脉支架 | 腹主动脉支架（非分支型） | 14-合金 | 018-非分支型/延长型 | 直径（mm）:近端20、22、24、26、28、30、32、34；远端8、10、12、14、16、18、20、22、24、26、28、30、32、34；支撑架长度（mm）：20； | AS |  | 国械注准20183131694 | 集采范围外 | 新增（2025-06-23)、产品名称变更、国家医保耗材27位编码变更
| 北京裕恒佳科技有限公司 |  | 54cd7956-7a6e-11f0-88e5-34735a9d8166 | cc29feb9-0a13-11ea-99e3-fa163e0a8baf | 外周血管支架类 | 主动脉夹层 | 主动脉覆膜支架-支架 | 1fd269cd-bee2-11ed-9447-b4055d63f15c | 主动脉覆膜支架 | 北京裕恒佳科技有限公司 |  | 国械注准20183131694 |  | 产品由作为支撑物的金属支架和作为覆盖物的人工血管两部分构成。支撑架、边缘架、固定弹簧、连接丝（直丝）由镍钛形状记忆合金丝制成，人工血管由涤纶复合材料制成，带有铂金标记环。形状包括为直形和锥形。环氧乙烷灭菌，产品一次性使用。货架有效期三年。 | 该产品与输送系统配合使用，经送放器送入预期治疗部位后释放以修复血管病变。用于主动脉夹层动脉瘤（B型）和主动脉真性或假性动脉瘤介入治疗。 | 主动脉夹层 |  | dad82c72-e31c-11e9-953f-fa163e0a8baf | dad82c72-e31c-11e9-953f-fa163e0a8baf | 主动脉覆膜支架-支架 | C02060700114019081900000028 | C02060700100001081900000009 | 02-血管介入治疗类材料 | 06-外周血管介入治疗材料 | 07-腹主动脉支架 | 腹主动脉支架（非分支型） | 14-合金 | 019-非分支型/非延长型 | 直径（mm）:近端20、22、24、26、28、30、32、34；远端8、10、12、14、16、18、20、22、24、26、28、30、32、34；支撑架长度（mm）：140； | AS |  | 国械注准20183131694 | 集采范围外 | 新增（2025-06-23)、产品名称变更、国家医保耗材27位编码变更
| 北京裕恒佳科技有限公司 |  | 54cda357-7a6e-11f0-88e5-34735a9d8166 | cc29feb9-0a13-11ea-99e3-fa163e0a8baf | 外周血管支架类 | 主动脉夹层 | 主动脉覆膜支架-支架 | 1fd269cd-bee2-11ed-9447-b4055d63f15c | 主动脉覆膜支架 | 北京裕恒佳科技有限公司 |  | 国械注准20183131694 |  | 产品由作为支撑物的金属支架和作为覆盖物的人工血管两部分构成。支撑架、边缘架、固定弹簧、连接丝（直丝）由镍钛形状记忆合金丝制成，人工血管由涤纶复合材料制成，带有铂金标记环。形状包括为直形和锥形。环氧乙烷灭菌，产品一次性使用。货架有效期三年。 | 该产品与输送系统配合使用，经送放器送入预期治疗部位后释放以修复血管病变。用于主动脉夹层动脉瘤（B型）和主动脉真性或假性动脉瘤介入治疗。 | 主动脉夹层 |  | db3d2591-1d12-11ed-9447-b4055d63f15c | db3d2591-1d12-11ed-9447-b4055d63f15c | 主动脉覆膜支架-支架 | C02060700114019081900000029 | C02060700100001081900000013 | 02-血管介入治疗类材料 | 06-外周血管介入治疗材料 | 07-腹主动脉支架 | 腹主动脉支架（非分支型） | 14-合金 | 019-非分支型/非延长型 | 24-24S110G98 | AM | (01)06935934318669 | 国械注准20183131694 | 集采范围外 | 新增（2025-06-23)、产品名称变更、国家医保耗材27位编码变更
| 北京裕恒佳科技有限公司 |  | 54cda442-7a6e-11f0-88e5-34735a9d8166 | cc29feb9-0a13-11ea-99e3-fa163e0a8baf | 外周血管支架类 | 主动脉夹层 | 主动脉覆膜支架-支架 | 1fd269cd-bee2-11ed-9447-b4055d63f15c | 主动脉覆膜支架 | 北京裕恒佳科技有限公司 |  | 国械注准20183131694 |  | 产品由作为支撑物的金属支架和作为覆盖物的人工血管两部分构成。支撑架、边缘架、固定弹簧、连接丝（直丝）由镍钛形状记忆合金丝制成，人工血管由涤纶复合材料制成，带有铂金标记环。形状包括为直形和锥形。环氧乙烷灭菌，产品一次性使用。货架有效期三年。 | 该产品与输送系统配合使用，经送放器送入预期治疗部位后释放以修复血管病变。用于主动脉夹层动脉瘤（B型）和主动脉真性或假性动脉瘤介入治疗。 | 主动脉夹层 |  | db3df867-1d12-11ed-9447-b4055d63f15c | db3df867-1d12-11ed-9447-b4055d63f15c | 主动脉覆膜支架-支架 | C02060700114019081900000030 | C02060700100001081900000014 | 02-血管介入治疗类材料 | 06-外周血管介入治疗材料 | 07-腹主动脉支架 | 腹主动脉支架（非分支型） | 14-合金 | 019-非分支型/非延长型 | 26-22S110G100 | AS | (01)06935934324134 | 国械注准20183131694 | 集采范围外 | 新增（2025-06-23)、产品名称变更、国家医保耗材27位编码变更
| 北京裕恒佳科技有限公司 |  | 54cda7ec-7a6e-11f0-88e5-34735a9d8166 | cc29feb9-0a13-11ea-99e3-fa163e0a8baf | 外周血管支架类 | 主动脉夹层 | 主动脉覆膜支架-支架 | 1fd269cd-bee2-11ed-9447-b4055d63f15c | 主动脉覆膜支架 | 北京裕恒佳科技有限公司 |  | 国械注准20183131694 |  | 产品由作为支撑物的金属支架和作为覆盖物的人工血管两部分构成。支撑架、边缘架、固定弹簧、连接丝（直丝）由镍钛形状记忆合金丝制成，人工血管由涤纶复合材料制成，带有铂金标记环。形状包括为直形和锥形。环氧乙烷灭菌，产品一次性使用。货架有效期三年。 | 该产品与输送系统配合使用，经送放器送入预期治疗部位后释放以修复血管病变。用于主动脉夹层动脉瘤（B型）和主动脉真性或假性动脉瘤介入治疗。 | 主动脉夹层 |  | db3e2598-1d12-11ed-9447-b4055d63f15c | db3e2598-1d12-11ed-9447-b4055d63f15c | 主动脉覆膜支架-支架 | C02060700114019081900000031 | C02060700100001081900000015 | 02-血管介入治疗类材料 | 06-外周血管介入治疗材料 | 07-腹主动脉支架 | 腹主动脉支架（非分支型） | 14-合金 | 019-非分支型/非延长型 | 28-14S150G116 | AS | (01)06935934322550 | 国械注准20183131694 | 集采范围外 | 新增（2025-06-23)、产品名称变更、国家医保耗材27位编码变更
| 北京裕恒佳科技有限公司 |  | 54cda8d7-7a6e-11f0-88e5-34735a9d8166 | cc29feb9-0a13-11ea-99e3-fa163e0a8baf | 外周血管支架类 | 主动脉夹层 | 主动脉覆膜支架-支架 | 1fd269cd-bee2-11ed-9447-b4055d63f15c | 主动脉覆膜支架 | 北京裕恒佳科技有限公司 |  | 国械注准20183131694 |  | 产品由作为支撑物的金属支架和作为覆盖物的人工血管两部分构成。支撑架、边缘架、固定弹簧、连接丝（直丝）由镍钛形状记忆合金丝制成，人工血管由涤纶复合材料制成，带有铂金标记环。形状包括为直形和锥形。环氧乙烷灭菌，产品一次性使用。货架有效期三年。 | 该产品与输送系统配合使用，经送放器送入预期治疗部位后释放以修复血管病变。用于主动脉夹层动脉瘤（B型）和主动脉真性或假性动脉瘤介入治疗。 | 主动脉夹层 |  | db3e427a-1d12-11ed-9447-b4055d63f15c | db3e427a-1d12-11ed-9447-b4055d63f15c | 主动脉覆膜支架-支架 | C02060700114019081900000032 | C02060700100001081900000016 | 02-血管介入治疗类材料 | 06-外周血管介入治疗材料 | 07-腹主动脉支架 | 腹主动脉支架（非分支型） | 14-合金 | 019-非分支型/非延长型 | 26-14S140G128 | AS | (01)06935934317839 | 国械注准20183131694 | 集采范围外 | 新增（2025-06-23)、产品名称变更、国家医保耗材27位编码变更
| 北京裕恒佳科技有限公司 |  | 54cda9a4-7a6e-11f0-88e5-34735a9d8166 | cc29feb9-0a13-11ea-99e3-fa163e0a8baf | 外周血管支架类 | 主动脉夹层 | 主动脉覆膜支架-支架 | 1fd269cd-bee2-11ed-9447-b4055d63f15c | 主动脉覆膜支架 | 北京裕恒佳科技有限公司 |  | 国械注准20183131694 |  | 产品由作为支撑物的金属支架和作为覆盖物的人工血管两部分构成。支撑架、边缘架、固定弹簧、连接丝（直丝）由镍钛形状记忆合金丝制成，人工血管由涤纶复合材料制成，带有铂金标记环。形状包括为直形和锥形。环氧乙烷灭菌，产品一次性使用。货架有效期三年。 | 该产品与输送系统配合使用，经送放器送入预期治疗部位后释放以修复血管病变。用于主动脉夹层动脉瘤（B型）和主动脉真性或假性动脉瘤介入治疗。 | 主动脉夹层 |  | db3e5b16-1d12-11ed-9447-b4055d63f15c | db3e5b16-1d12-11ed-9447-b4055d63f15c | 主动脉覆膜支架-支架 | C02060700114019081900000033 | C02060700100001081900000017 | 02-血管介入治疗类材料 | 06-外周血管介入治疗材料 | 07-腹主动脉支架 | 腹主动脉支架（非分支型） | 14-合金 | 019-非分支型/非延长型 | 24-14S170G136 | AS | (01)06935934322475 | 国械注准20183131694 | 集采范围外 | 新增（2025-06-23)、产品名称变更、国家医保耗材27位编码变更
| 北京裕恒佳科技有限公司 |  | 54cdaa8a-7a6e-11f0-88e5-34735a9d8166 | cc29feb9-0a13-11ea-99e3-fa163e0a8baf | 外周血管支架类 | 主动脉夹层 | 主动脉覆膜支架-支架 | 1fd269cd-bee2-11ed-9447-b4055d63f15c | 主动脉覆膜支架 | 北京裕恒佳科技有限公司 |  | 国械注准20183131694 |  | 产品由作为支撑物的金属支架和作为覆盖物的人工血管两部分构成。支撑架、边缘架、固定弹簧、连接丝（直丝）由镍钛形状记忆合金丝制成，人工血管由涤纶复合材料制成，带有铂金标记环。形状包括为直形和锥形。环氧乙烷灭菌，产品一次性使用。货架有效期三年。 | 该产品与输送系统配合使用，经送放器送入预期治疗部位后释放以修复血管病变。用于主动脉夹层动脉瘤（B型）和主动脉真性或假性动脉瘤介入治疗。 | 主动脉夹层 |  | db3e71d4-1d12-11ed-9447-b4055d63f15c | db3e71d4-1d12-11ed-9447-b4055d63f15c | 主动脉覆膜支架-支架 | C02060700114019081900000034 | C02060700100001081900000018 | 02-血管介入治疗类材料 | 06-外周血管介入治疗材料 | 07-腹主动脉支架 | 腹主动脉支架（非分支型） | 14-合金 | 019-非分支型/非延长型 | 20-20S130G120 | AM | (01)06935934326084 | 国械注准20183131694 | 集采范围外 | 新增（2025-06-23)、产品名称变更、国家医保耗材27位编码变更
| 北京裕恒佳科技有限公司 |  | 54cdab6a-7a6e-11f0-88e5-34735a9d8166 | cc29feb9-0a13-11ea-99e3-fa163e0a8baf | 外周血管支架类 | 主动脉夹层 | 主动脉覆膜支架-支架 | 1fd269cd-bee2-11ed-9447-b4055d63f15c | 主动脉覆膜支架 | 北京裕恒佳科技有限公司 |  | 国械注准20183131694 |  | 产品由作为支撑物的金属支架和作为覆盖物的人工血管两部分构成。支撑架、边缘架、固定弹簧、连接丝（直丝）由镍钛形状记忆合金丝制成，人工血管由涤纶复合材料制成，带有铂金标记环。形状包括为直形和锥形。环氧乙烷灭菌，产品一次性使用。货架有效期三年。 | 该产品与输送系统配合使用，经送放器送入预期治疗部位后释放以修复血管病变。用于主动脉夹层动脉瘤（B型）和主动脉真性或假性动脉瘤介入治疗。 | 主动脉夹层 |  | db3e7fb5-1d12-11ed-9447-b4055d63f15c | db3e7fb5-1d12-11ed-9447-b4055d63f15c | 主动脉覆膜支架-支架 | C02060700114019081900000035 | C02060700100001081900000019 | 02-血管介入治疗类材料 | 06-外周血管介入治疗材料 | 07-腹主动脉支架 | 腹主动脉支架（非分支型） | 14-合金 | 019-非分支型/非延长型 | 26-22S110G90 | AS | (01)06935934322796 | 国械注准20183131694 | 集采范围外 | 新增（2025-06-23)、产品名称变更、国家医保耗材27位编码变更
| 北京裕恒佳科技有限公司 |  | 54cdac46-7a6e-11f0-88e5-34735a9d8166 | cc29feb9-0a13-11ea-99e3-fa163e0a8baf | 外周血管支架类 | 主动脉夹层 | 主动脉覆膜支架-支架 | 1fd269cd-bee2-11ed-9447-b4055d63f15c | 主动脉覆膜支架 | 北京裕恒佳科技有限公司 |  | 国械注准20183131694 |  | 产品由作为支撑物的金属支架和作为覆盖物的人工血管两部分构成。支撑架、边缘架、固定弹簧、连接丝（直丝）由镍钛形状记忆合金丝制成，人工血管由涤纶复合材料制成，带有铂金标记环。形状包括为直形和锥形。环氧乙烷灭菌，产品一次性使用。货架有效期三年。 | 该产品与输送系统配合使用，经送放器送入预期治疗部位后释放以修复血管病变。用于主动脉夹层动脉瘤（B型）和主动脉真性或假性动脉瘤介入治疗。 | 主动脉夹层 |  | db3e94f8-1d12-11ed-9447-b4055d63f15c | db3e94f8-1d12-11ed-9447-b4055d63f15c | 主动脉覆膜支架-支架 | C02060700114019081900000036 | C02060700100001081900000020 | 02-血管介入治疗类材料 | 06-外周血管介入治疗材料 | 07-腹主动脉支架 | 腹主动脉支架（非分支型） | 14-合金 | 019-非分支型/非延长型 | 30-14S170G158 | AS | (01)06935934321119 | 国械注准20183131694 | 集采范围外 | 新增（2025-06-23)、产品名称变更、国家医保耗材27位编码变更
| 北京裕恒佳科技有限公司 |  | 54cdad2c-7a6e-11f0-88e5-34735a9d8166 | cc29feb9-0a13-11ea-99e3-fa163e0a8baf | 外周血管支架类 | 主动脉夹层 | 主动脉覆膜支架-支架 | 1fd269cd-bee2-11ed-9447-b4055d63f15c | 主动脉覆膜支架 | 北京裕恒佳科技有限公司 |  | 国械注准20183131694 |  | 产品由作为支撑物的金属支架和作为覆盖物的人工血管两部分构成。支撑架、边缘架、固定弹簧、连接丝（直丝）由镍钛形状记忆合金丝制成，人工血管由涤纶复合材料制成，带有铂金标记环。形状包括为直形和锥形。环氧乙烷灭菌，产品一次性使用。货架有效期三年。 | 该产品与输送系统配合使用，经送放器送入预期治疗部位后释放以修复血管病变。用于主动脉夹层动脉瘤（B型）和主动脉真性或假性动脉瘤介入治疗。 | 主动脉夹层 |  | db3ecb36-1d12-11ed-9447-b4055d63f15c | db3ecb36-1d12-11ed-9447-b4055d63f15c | 主动脉覆膜支架-支架 | C02060700114019081900000037 | C02060700100001081900000021 | 02-血管介入治疗类材料 | 06-外周血管介入治疗材料 | 07-腹主动脉支架 | 腹主动脉支架（非分支型） | 14-合金 | 019-非分支型/非延长型 | 24-14S140G130 | AS | (01)06935934321041 | 国械注准20183131694 | 集采范围外 | 新增（2025-06-23)、产品名称变更、国家医保耗材27位编码变更
| 北京裕恒佳科技有限公司 |  | 54cdae08-7a6e-11f0-88e5-34735a9d8166 | cc29feb9-0a13-11ea-99e3-fa163e0a8baf | 外周血管支架类 | 主动脉夹层 | 主动脉覆膜支架-支架 | 1fd269cd-bee2-11ed-9447-b4055d63f15c | 主动脉覆膜支架 | 北京裕恒佳科技有限公司 |  | 国械注准20183131694 |  | 产品由作为支撑物的金属支架和作为覆盖物的人工血管两部分构成。支撑架、边缘架、固定弹簧、连接丝（直丝）由镍钛形状记忆合金丝制成，人工血管由涤纶复合材料制成，带有铂金标记环。形状包括为直形和锥形。环氧乙烷灭菌，产品一次性使用。货架有效期三年。 | 该产品与输送系统配合使用，经送放器送入预期治疗部位后释放以修复血管病变。用于主动脉夹层动脉瘤（B型）和主动脉真性或假性动脉瘤介入治疗。 | 主动脉夹层 |  | db3edfb0-1d12-11ed-9447-b4055d63f15c | db3edfb0-1d12-11ed-9447-b4055d63f15c | 主动脉覆膜支架-支架 | C02060700114019081900000038 | C02060700100001081900000022 | 02-血管介入治疗类材料 | 06-外周血管介入治疗材料 | 07-腹主动脉支架 | 腹主动脉支架（非分支型） | 14-合金 | 019-非分支型/非延长型 | 26-14S150G116 | AS | (01)06935934322567 | 国械注准20183131694 | 集采范围外 | 新增（2025-06-23)、产品名称变更、国家医保耗材27位编码变更
| 北京裕恒佳科技有限公司 |  | 54cdaee4-7a6e-11f0-88e5-34735a9d8166 | cc29feb9-0a13-11ea-99e3-fa163e0a8baf | 外周血管支架类 | 主动脉夹层 | 主动脉覆膜支架-支架 | 1fd269cd-bee2-11ed-9447-b4055d63f15c | 主动脉覆膜支架 | 北京裕恒佳科技有限公司 |  | 国械注准20183131694 |  | 产品由作为支撑物的金属支架和作为覆盖物的人工血管两部分构成。支撑架、边缘架、固定弹簧、连接丝（直丝）由镍钛形状记忆合金丝制成，人工血管由涤纶复合材料制成，带有铂金标记环。形状包括为直形和锥形。环氧乙烷灭菌，产品一次性使用。货架有效期三年。 | 该产品与输送系统配合使用，经送放器送入预期治疗部位后释放以修复血管病变。用于主动脉夹层动脉瘤（B型）和主动脉真性或假性动脉瘤介入治疗。 | 主动脉夹层 |  | db3efccf-1d12-11ed-9447-b4055d63f15c | db3efccf-1d12-11ed-9447-b4055d63f15c | 主动脉覆膜支架-支架 | C02060700114019081900000039 | C02060700100001081900000023 | 02-血管介入治疗类材料 | 06-外周血管介入治疗材料 | 07-腹主动脉支架 | 腹主动脉支架（非分支型） | 14-合金 | 019-非分支型/非延长型 | 22-14S160G150 | AS | (01)06935934320952 | 国械注准20183131694 | 集采范围外 | 新增（2025-06-23)、产品名称变更、国家医保耗材27位编码变更
| 北京裕恒佳科技有限公司 |  | 54cdafc0-7a6e-11f0-88e5-34735a9d8166 | cc29feb9-0a13-11ea-99e3-fa163e0a8baf | 外周血管支架类 | 主动脉夹层 | 主动脉覆膜支架-支架 | 1fd269cd-bee2-11ed-9447-b4055d63f15c | 主动脉覆膜支架 | 北京裕恒佳科技有限公司 |  | 国械注准20183131694 |  | 产品由作为支撑物的金属支架和作为覆盖物的人工血管两部分构成。支撑架、边缘架、固定弹簧、连接丝（直丝）由镍钛形状记忆合金丝制成，人工血管由涤纶复合材料制成，带有铂金标记环。形状包括为直形和锥形。环氧乙烷灭菌，产品一次性使用。货架有效期三年。 | 该产品与输送系统配合使用，经送放器送入预期治疗部位后释放以修复血管病变。用于主动脉夹层动脉瘤（B型）和主动脉真性或假性动脉瘤介入治疗。 | 主动脉夹层 |  | db3f1618-1d12-11ed-9447-b4055d63f15c | db3f1618-1d12-11ed-9447-b4055d63f15c | 主动脉覆膜支架-支架 | C02060700114019081900000040 | C02060700100001081900000024 | 02-血管介入治疗类材料 | 06-外周血管介入治疗材料 | 07-腹主动脉支架 | 腹主动脉支架（非分支型） | 14-合金 | 019-非分支型/非延长型 | 30-28S110G90 | AS | (01)06935934322765 | 国械注准20183131694 | 集采范围外 | 新增（2025-06-23)、产品名称变更、国家医保耗材27位编码变更
| 北京裕恒佳科技有限公司 |  | 54cdb0a1-7a6e-11f0-88e5-34735a9d8166 | cc29feb9-0a13-11ea-99e3-fa163e0a8baf | 外周血管支架类 | 主动脉夹层 | 主动脉覆膜支架-支架 | 1fd269cd-bee2-11ed-9447-b4055d63f15c | 主动脉覆膜支架 | 北京裕恒佳科技有限公司 |  | 国械注准20183131694 |  | 产品由作为支撑物的金属支架和作为覆盖物的人工血管两部分构成。支撑架、边缘架、固定弹簧、连接丝（直丝）由镍钛形状记忆合金丝制成，人工血管由涤纶复合材料制成，带有铂金标记环。形状包括为直形和锥形。环氧乙烷灭菌，产品一次性使用。货架有效期三年。 | 该产品与输送系统配合使用，经送放器送入预期治疗部位后释放以修复血管病变。用于主动脉夹层动脉瘤（B型）和主动脉真性或假性动脉瘤介入治疗。 | 主动脉夹层 |  | db3f2422-1d12-11ed-9447-b4055d63f15c | db3f2422-1d12-11ed-9447-b4055d63f15c | 主动脉覆膜支架-支架 | C02060700114019081900000041 | C02060700100001081900000025 | 02-血管介入治疗类材料 | 06-外周血管介入治疗材料 | 07-腹主动脉支架 | 腹主动脉支架（非分支型） | 14-合金 | 019-非分支型/非延长型 | 26-14S150G138 | AS | (01)06935934321188 | 国械注准20183131694 | 集采范围外 | 新增（2025-06-23)、产品名称变更、国家医保耗材27位编码变更
| 北京裕恒佳科技有限公司 |  | 54cdb178-7a6e-11f0-88e5-34735a9d8166 | cc29feb9-0a13-11ea-99e3-fa163e0a8baf | 外周血管支架类 | 主动脉夹层 | 主动脉覆膜支架-支架 | 1fd269cd-bee2-11ed-9447-b4055d63f15c | 主动脉覆膜支架 | 北京裕恒佳科技有限公司 |  | 国械注准20183131694 |  | 产品由作为支撑物的金属支架和作为覆盖物的人工血管两部分构成。支撑架、边缘架、固定弹簧、连接丝（直丝）由镍钛形状记忆合金丝制成，人工血管由涤纶复合材料制成，带有铂金标记环。形状包括为直形和锥形。环氧乙烷灭菌，产品一次性使用。货架有效期三年。 | 该产品与输送系统配合使用，经送放器送入预期治疗部位后释放以修复血管病变。用于主动脉夹层动脉瘤（B型）和主动脉真性或假性动脉瘤介入治疗。 | 主动脉夹层 |  | db3f38d9-1d12-11ed-9447-b4055d63f15c | db3f38d9-1d12-11ed-9447-b4055d63f15c | 主动脉覆膜支架-支架 | C02060700114019081900000042 | C02060700100001081900000026 | 02-血管介入治疗类材料 | 06-外周血管介入治疗材料 | 07-腹主动脉支架 | 腹主动脉支架（非分支型） | 14-合金 | 019-非分支型/非延长型 | 22-14S160G148 | AS | (01)06935934317860 | 国械注准20183131694 | 集采范围外 | 新增（2025-06-23)、产品名称变更、国家医保耗材27位编码变更
| 北京裕恒佳科技有限公司 |  | 54cdb513-7a6e-11f0-88e5-34735a9d8166 | cc29feb9-0a13-11ea-99e3-fa163e0a8baf | 外周血管支架类 | 主动脉夹层 | 主动脉覆膜支架-支架 | 1fd269cd-bee2-11ed-9447-b4055d63f15c | 主动脉覆膜支架 | 北京裕恒佳科技有限公司 |  | 国械注准20183131694 |  | 产品由作为支撑物的金属支架和作为覆盖物的人工血管两部分构成。支撑架、边缘架、固定弹簧、连接丝（直丝）由镍钛形状记忆合金丝制成，人工血管由涤纶复合材料制成，带有铂金标记环。形状包括为直形和锥形。环氧乙烷灭菌，产品一次性使用。货架有效期三年。 | 该产品与输送系统配合使用，经送放器送入预期治疗部位后释放以修复血管病变。用于主动脉夹层动脉瘤（B型）和主动脉真性或假性动脉瘤介入治疗。 | 主动脉夹层 |  | db3f4cfd-1d12-11ed-9447-b4055d63f15c | db3f4cfd-1d12-11ed-9447-b4055d63f15c | 主动脉覆膜支架-支架 | C02060700114019081900000043 | C02060700100001081900000027 | 02-血管介入治疗类材料 | 06-外周血管介入治疗材料 | 07-腹主动脉支架 | 腹主动脉支架（非分支型） | 14-合金 | 019-非分支型/非延长型 | 24-14S160G126 | AS | (01)06935934322529 | 国械注准20183131694 | 集采范围外 | 新增（2025-06-23)、产品名称变更、国家医保耗材27位编码变更
| 北京裕恒佳科技有限公司 |  | 54cdb5f4-7a6e-11f0-88e5-34735a9d8166 | cc29feb9-0a13-11ea-99e3-fa163e0a8baf | 外周血管支架类 | 主动脉夹层 | 主动脉覆膜支架-支架 | 1fd269cd-bee2-11ed-9447-b4055d63f15c | 主动脉覆膜支架 | 北京裕恒佳科技有限公司 |  | 国械注准20183131694 |  | 产品由作为支撑物的金属支架和作为覆盖物的人工血管两部分构成。支撑架、边缘架、固定弹簧、连接丝（直丝）由镍钛形状记忆合金丝制成，人工血管由涤纶复合材料制成，带有铂金标记环。形状包括为直形和锥形。环氧乙烷灭菌，产品一次性使用。货架有效期三年。 | 该产品与输送系统配合使用，经送放器送入预期治疗部位后释放以修复血管病变。用于主动脉夹层动脉瘤（B型）和主动脉真性或假性动脉瘤介入治疗。 | 主动脉夹层 |  | db3f6046-1d12-11ed-9447-b4055d63f15c | db3f6046-1d12-11ed-9447-b4055d63f15c | 主动脉覆膜支架-支架 | C02060700114019081900000044 | C02060700100001081900000028 | 02-血管介入治疗类材料 | 06-外周血管介入治疗材料 | 07-腹主动脉支架 | 腹主动脉支架（非分支型） | 14-合金 | 019-非分支型/非延长型 | 28-14S140G106 | AS | (01)06935934322604 | 国械注准20183131694 | 集采范围外 | 新增（2025-06-23)、产品名称变更、国家医保耗材27位编码变更
| 北京裕恒佳科技有限公司 |  | 54cdb6e4-7a6e-11f0-88e5-34735a9d8166 | cc29feb9-0a13-11ea-99e3-fa163e0a8baf | 外周血管支架类 | 主动脉夹层 | 主动脉覆膜支架-支架 | 1fd269cd-bee2-11ed-9447-b4055d63f15c | 主动脉覆膜支架 | 北京裕恒佳科技有限公司 |  | 国械注准20183131694 |  | 产品由作为支撑物的金属支架和作为覆盖物的人工血管两部分构成。支撑架、边缘架、固定弹簧、连接丝（直丝）由镍钛形状记忆合金丝制成，人工血管由涤纶复合材料制成，带有铂金标记环。形状包括为直形和锥形。环氧乙烷灭菌，产品一次性使用。货架有效期三年。 | 该产品与输送系统配合使用，经送放器送入预期治疗部位后释放以修复血管病变。用于主动脉夹层动脉瘤（B型）和主动脉真性或假性动脉瘤介入治疗。 | 主动脉夹层 |  | db3f9b69-1d12-11ed-9447-b4055d63f15c | db3f9b69-1d12-11ed-9447-b4055d63f15c | 主动脉覆膜支架-支架 | C02060700114019081900000045 | C02060700100001081900000029 | 02-血管介入治疗类材料 | 06-外周血管介入治疗材料 | 07-腹主动脉支架 | 腹主动脉支架（非分支型） | 14-合金 | 019-非分支型/非延长型 | 24-24S110G90 | AM | (01)06935934322901 | 国械注准20183131694 | 集采范围外 | 新增（2025-06-23)、产品名称变更、国家医保耗材27位编码变更
| 北京裕恒佳科技有限公司 |  | 54cdb7ce-7a6e-11f0-88e5-34735a9d8166 | cc29feb9-0a13-11ea-99e3-fa163e0a8baf | 外周血管支架类 | 主动脉夹层 | 主动脉覆膜支架-支架 | 1fd269cd-bee2-11ed-9447-b4055d63f15c | 主动脉覆膜支架 | 北京裕恒佳科技有限公司 |  | 国械注准20183131694 |  | 产品由作为支撑物的金属支架和作为覆盖物的人工血管两部分构成。支撑架、边缘架、固定弹簧、连接丝（直丝）由镍钛形状记忆合金丝制成，人工血管由涤纶复合材料制成，带有铂金标记环。形状包括为直形和锥形。环氧乙烷灭菌，产品一次性使用。货架有效期三年。 | 该产品与输送系统配合使用，经送放器送入预期治疗部位后释放以修复血管病变。用于主动脉夹层动脉瘤（B型）和主动脉真性或假性动脉瘤介入治疗。 | 主动脉夹层 |  | db3fbb82-1d12-11ed-9447-b4055d63f15c | db3fbb82-1d12-11ed-9447-b4055d63f15c | 主动脉覆膜支架-支架 | C02060700114019081900000046 | C02060700100001081900000030 | 02-血管介入治疗类材料 | 06-外周血管介入治疗材料 | 07-腹主动脉支架 | 腹主动脉支架（非分支型） | 14-合金 | 019-非分支型/非延长型 | 26-26S120G86 | AM | (01)06935934326343 | 国械注准20183131694 | 集采范围外 | 新增（2025-06-23)、产品名称变更、国家医保耗材27位编码变更
| 北京裕恒佳科技有限公司 |  | 54cdb8af-7a6e-11f0-88e5-34735a9d8166 | cc29feb9-0a13-11ea-99e3-fa163e0a8baf | 外周血管支架类 | 主动脉夹层 | 主动脉覆膜支架-支架 | 1fd269cd-bee2-11ed-9447-b4055d63f15c | 主动脉覆膜支架 | 北京裕恒佳科技有限公司 |  | 国械注准20183131694 |  | 产品由作为支撑物的金属支架和作为覆盖物的人工血管两部分构成。支撑架、边缘架、固定弹簧、连接丝（直丝）由镍钛形状记忆合金丝制成，人工血管由涤纶复合材料制成，带有铂金标记环。形状包括为直形和锥形。环氧乙烷灭菌，产品一次性使用。货架有效期三年。 | 该产品与输送系统配合使用，经送放器送入预期治疗部位后释放以修复血管病变。用于主动脉夹层动脉瘤（B型）和主动脉真性或假性动脉瘤介入治疗。 | 主动脉夹层 |  | db3fddcc-1d12-11ed-9447-b4055d63f15c | db3fddcc-1d12-11ed-9447-b4055d63f15c | 主动脉覆膜支架-支架 | C02060700114019081900000047 | C02060700100001081900000031 | 02-血管介入治疗类材料 | 06-外周血管介入治疗材料 | 07-腹主动脉支架 | 腹主动脉支架（非分支型） | 14-合金 | 019-非分支型/非延长型 | 30-14S160G126 | AS | (01)06935934322499 | 国械注准20183131694 | 集采范围外 | 新增（2025-06-23)、产品名称变更、国家医保耗材27位编码变更
| 北京裕恒佳科技有限公司 |  | 54cdb98b-7a6e-11f0-88e5-34735a9d8166 | cc29feb9-0a13-11ea-99e3-fa163e0a8baf | 外周血管支架类 | 主动脉夹层 | 主动脉覆膜支架-支架 | 1fd269cd-bee2-11ed-9447-b4055d63f15c | 主动脉覆膜支架 | 北京裕恒佳科技有限公司 |  | 国械注准20183131694 |  | 产品由作为支撑物的金属支架和作为覆盖物的人工血管两部分构成。支撑架、边缘架、固定弹簧、连接丝（直丝）由镍钛形状记忆合金丝制成，人工血管由涤纶复合材料制成，带有铂金标记环。形状包括为直形和锥形。环氧乙烷灭菌，产品一次性使用。货架有效期三年。 | 该产品与输送系统配合使用，经送放器送入预期治疗部位后释放以修复血管病变。用于主动脉夹层动脉瘤（B型）和主动脉真性或假性动脉瘤介入治疗。 | 主动脉夹层 |  | db3ff9d4-1d12-11ed-9447-b4055d63f15c | db3ff9d4-1d12-11ed-9447-b4055d63f15c | 主动脉覆膜支架-支架 | C02060700114019081900000048 | C02060700100001081900000032 | 02-血管介入治疗类材料 | 06-外周血管介入治疗材料 | 07-腹主动脉支架 | 腹主动脉支架（非分支型） | 14-合金 | 019-非分支型/非延长型 | 28-28S110G98 | AM | (01)06935934318645 | 国械注准20183131694 | 集采范围外 | 新增（2025-06-23)、产品名称变更、国家医保耗材27位编码变更
| 北京裕恒佳科技有限公司 |  | 54cdba67-7a6e-11f0-88e5-34735a9d8166 | cc29feb9-0a13-11ea-99e3-fa163e0a8baf | 外周血管支架类 | 主动脉夹层 | 主动脉覆膜支架-支架 | 1fd269cd-bee2-11ed-9447-b4055d63f15c | 主动脉覆膜支架 | 北京裕恒佳科技有限公司 |  | 国械注准20183131694 |  | 产品由作为支撑物的金属支架和作为覆盖物的人工血管两部分构成。支撑架、边缘架、固定弹簧、连接丝（直丝）由镍钛形状记忆合金丝制成，人工血管由涤纶复合材料制成，带有铂金标记环。形状包括为直形和锥形。环氧乙烷灭菌，产品一次性使用。货架有效期三年。 | 该产品与输送系统配合使用，经送放器送入预期治疗部位后释放以修复血管病变。用于主动脉夹层动脉瘤（B型）和主动脉真性或假性动脉瘤介入治疗。 | 主动脉夹层 |  | db40056a-1d12-11ed-9447-b4055d63f15c | db40056a-1d12-11ed-9447-b4055d63f15c | 主动脉覆膜支架-支架 | C02060700114019081900000049 | C02060700100001081900000033 | 02-血管介入治疗类材料 | 06-外周血管介入治疗材料 | 07-腹主动脉支架 | 腹主动脉支架（非分支型） | 14-合金 | 019-非分支型/非延长型 | 30-14S180G168 | AS | (01)06935934317952 | 国械注准20183131694 | 集采范围外 | 新增（2025-06-23)、产品名称变更、国家医保耗材27位编码变更
| 北京裕恒佳科技有限公司 |  | 54cdbb6e-7a6e-11f0-88e5-34735a9d8166 | cc29feb9-0a13-11ea-99e3-fa163e0a8baf | 外周血管支架类 | 主动脉夹层 | 主动脉覆膜支架-支架 | 1fd269cd-bee2-11ed-9447-b4055d63f15c | 主动脉覆膜支架 | 北京裕恒佳科技有限公司 |  | 国械注准20183131694 |  | 产品由作为支撑物的金属支架和作为覆盖物的人工血管两部分构成。支撑架、边缘架、固定弹簧、连接丝（直丝）由镍钛形状记忆合金丝制成，人工血管由涤纶复合材料制成，带有铂金标记环。形状包括为直形和锥形。环氧乙烷灭菌，产品一次性使用。货架有效期三年。 | 该产品与输送系统配合使用，经送放器送入预期治疗部位后释放以修复血管病变。用于主动脉夹层动脉瘤（B型）和主动脉真性或假性动脉瘤介入治疗。 | 主动脉夹层 |  | db40196b-1d12-11ed-9447-b4055d63f15c | db40196b-1d12-11ed-9447-b4055d63f15c | 主动脉覆膜支架-支架 | C02060700114019081900000050 | C02060700100001081900000034 | 02-血管介入治疗类材料 | 06-外周血管介入治疗材料 | 07-腹主动脉支架 | 腹主动脉支架（非分支型） | 14-合金 | 019-非分支型/非延长型 | 20-20S110G100 | AM | (01)06935934318683 | 国械注准20183131694 | 集采范围外 | 新增（2025-06-23)、产品名称变更、国家医保耗材27位编码变更
| 北京裕恒佳科技有限公司 |  | 54cdbc4a-7a6e-11f0-88e5-34735a9d8166 | cc29feb9-0a13-11ea-99e3-fa163e0a8baf | 外周血管支架类 | 主动脉夹层 | 主动脉覆膜支架-支架 | 1fd269cd-bee2-11ed-9447-b4055d63f15c | 主动脉覆膜支架 | 北京裕恒佳科技有限公司 |  | 国械注准20183131694 |  | 产品由作为支撑物的金属支架和作为覆盖物的人工血管两部分构成。支撑架、边缘架、固定弹簧、连接丝（直丝）由镍钛形状记忆合金丝制成，人工血管由涤纶复合材料制成，带有铂金标记环。形状包括为直形和锥形。环氧乙烷灭菌，产品一次性使用。货架有效期三年。 | 该产品与输送系统配合使用，经送放器送入预期治疗部位后释放以修复血管病变。用于主动脉夹层动脉瘤（B型）和主动脉真性或假性动脉瘤介入治疗。 | 主动脉夹层 |  | db402b09-1d12-11ed-9447-b4055d63f15c | db402b09-1d12-11ed-9447-b4055d63f15c | 主动脉覆膜支架-支架 | C02060700114019081900000051 | C02060700100001081900000035 | 02-血管介入治疗类材料 | 06-外周血管介入治疗材料 | 07-腹主动脉支架 | 腹主动脉支架（非分支型） | 14-合金 | 019-非分支型/非延长型 | 22-22S110G98 | AM | (01)06935934318676 | 国械注准20183131694 | 集采范围外 | 新增（2025-06-23)、产品名称变更、国家医保耗材27位编码变更
| 北京裕恒佳科技有限公司 |  | 54cdbd18-7a6e-11f0-88e5-34735a9d8166 | cc29feb9-0a13-11ea-99e3-fa163e0a8baf | 外周血管支架类 | 主动脉夹层 | 主动脉覆膜支架-支架 | 1fd269cd-bee2-11ed-9447-b4055d63f15c | 主动脉覆膜支架 | 北京裕恒佳科技有限公司 |  | 国械注准20183131694 |  | 产品由作为支撑物的金属支架和作为覆盖物的人工血管两部分构成。支撑架、边缘架、固定弹簧、连接丝（直丝）由镍钛形状记忆合金丝制成，人工血管由涤纶复合材料制成，带有铂金标记环。形状包括为直形和锥形。环氧乙烷灭菌，产品一次性使用。货架有效期三年。 | 该产品与输送系统配合使用，经送放器送入预期治疗部位后释放以修复血管病变。用于主动脉夹层动脉瘤（B型）和主动脉真性或假性动脉瘤介入治疗。 | 主动脉夹层 |  | db403f0b-1d12-11ed-9447-b4055d63f15c | db403f0b-1d12-11ed-9447-b4055d63f15c | 主动脉覆膜支架-支架 | C02060700114019081900000052 | C02060700100001081900000036 | 02-血管介入治疗类材料 | 06-外周血管介入治疗材料 | 07-腹主动脉支架 | 腹主动脉支架（非分支型） | 14-合金 | 019-非分支型/非延长型 | 34-30S180G166 | AS | (01)06935934324080 | 国械注准20183131694 | 集采范围外 | 新增（2025-06-23)、产品名称变更、国家医保耗材27位编码变更
| 北京裕恒佳科技有限公司 |  | 54cdbdf4-7a6e-11f0-88e5-34735a9d8166 | cc29feb9-0a13-11ea-99e3-fa163e0a8baf | 外周血管支架类 | 主动脉夹层 | 主动脉覆膜支架-支架 | 1fd269cd-bee2-11ed-9447-b4055d63f15c | 主动脉覆膜支架 | 北京裕恒佳科技有限公司 |  | 国械注准20183131694 |  | 产品由作为支撑物的金属支架和作为覆盖物的人工血管两部分构成。支撑架、边缘架、固定弹簧、连接丝（直丝）由镍钛形状记忆合金丝制成，人工血管由涤纶复合材料制成，带有铂金标记环。形状包括为直形和锥形。环氧乙烷灭菌，产品一次性使用。货架有效期三年。 | 该产品与输送系统配合使用，经送放器送入预期治疗部位后释放以修复血管病变。用于主动脉夹层动脉瘤（B型）和主动脉真性或假性动脉瘤介入治疗。 | 主动脉夹层 |  | db404b8d-1d12-11ed-9447-b4055d63f15c | db404b8d-1d12-11ed-9447-b4055d63f15c | 主动脉覆膜支架-支架 | C02060700114019081900000053 | C02060700100001081900000037 | 02-血管介入治疗类材料 | 06-外周血管介入治疗材料 | 07-腹主动脉支架 | 腹主动脉支架（非分支型） | 14-合金 | 019-非分支型/非延长型 | 22-14S150G116 | AS | (01)06935934322581 | 国械注准20183131694 | 集采范围外 | 新增（2025-06-23)、产品名称变更、国家医保耗材27位编码变更
| 北京裕恒佳科技有限公司 |  | 54cdbed0-7a6e-11f0-88e5-34735a9d8166 | cc29feb9-0a13-11ea-99e3-fa163e0a8baf | 外周血管支架类 | 主动脉夹层 | 主动脉覆膜支架-支架 | 1fd269cd-bee2-11ed-9447-b4055d63f15c | 主动脉覆膜支架 | 北京裕恒佳科技有限公司 |  | 国械注准20183131694 |  | 产品由作为支撑物的金属支架和作为覆盖物的人工血管两部分构成。支撑架、边缘架、固定弹簧、连接丝（直丝）由镍钛形状记忆合金丝制成，人工血管由涤纶复合材料制成，带有铂金标记环。形状包括为直形和锥形。环氧乙烷灭菌，产品一次性使用。货架有效期三年。 | 该产品与输送系统配合使用，经送放器送入预期治疗部位后释放以修复血管病变。用于主动脉夹层动脉瘤（B型）和主动脉真性或假性动脉瘤介入治疗。 | 主动脉夹层 |  | db4064d1-1d12-11ed-9447-b4055d63f15c | db4064d1-1d12-11ed-9447-b4055d63f15c | 主动脉覆膜支架-支架 | C02060700114019081900000054 | C02060700100001081900000038 | 02-血管介入治疗类材料 | 06-外周血管介入治疗材料 | 07-腹主动脉支架 | 腹主动脉支架（非分支型） | 14-合金 | 019-非分支型/非延长型 | 24-14S180G168 | AS | (01)06935934317921 | 国械注准20183131694 | 集采范围外 | 新增（2025-06-23)、产品名称变更、国家医保耗材27位编码变更
| 北京裕恒佳科技有限公司 |  | 54cdc253-7a6e-11f0-88e5-34735a9d8166 | cc29feb9-0a13-11ea-99e3-fa163e0a8baf | 外周血管支架类 | 主动脉夹层 | 主动脉覆膜支架-支架 | 1fd269cd-bee2-11ed-9447-b4055d63f15c | 主动脉覆膜支架 | 北京裕恒佳科技有限公司 |  | 国械注准20183131694 |  | 产品由作为支撑物的金属支架和作为覆盖物的人工血管两部分构成。支撑架、边缘架、固定弹簧、连接丝（直丝）由镍钛形状记忆合金丝制成，人工血管由涤纶复合材料制成，带有铂金标记环。形状包括为直形和锥形。环氧乙烷灭菌，产品一次性使用。货架有效期三年。 | 该产品与输送系统配合使用，经送放器送入预期治疗部位后释放以修复血管病变。用于主动脉夹层动脉瘤（B型）和主动脉真性或假性动脉瘤介入治疗。 | 主动脉夹层 |  | db407133-1d12-11ed-9447-b4055d63f15c | db407133-1d12-11ed-9447-b4055d63f15c | 主动脉覆膜支架-支架 | C02060700114019081900000055 | C02060700100001081900000039 | 02-血管介入治疗类材料 | 06-外周血管介入治疗材料 | 07-腹主动脉支架 | 腹主动脉支架（非分支型） | 14-合金 | 019-非分支型/非延长型 | 28-24S110G100 | AS | (01)06935934324127 | 国械注准20183131694 | 集采范围外 | 新增（2025-06-23)、产品名称变更、国家医保耗材27位编码变更
| 北京裕恒佳科技有限公司 |  | 54cdc339-7a6e-11f0-88e5-34735a9d8166 | cc29feb9-0a13-11ea-99e3-fa163e0a8baf | 外周血管支架类 | 主动脉夹层 | 主动脉覆膜支架-支架 | 1fd269cd-bee2-11ed-9447-b4055d63f15c | 主动脉覆膜支架 | 北京裕恒佳科技有限公司 |  | 国械注准20183131694 |  | 产品由作为支撑物的金属支架和作为覆盖物的人工血管两部分构成。支撑架、边缘架、固定弹簧、连接丝（直丝）由镍钛形状记忆合金丝制成，人工血管由涤纶复合材料制成，带有铂金标记环。形状包括为直形和锥形。环氧乙烷灭菌，产品一次性使用。货架有效期三年。 | 该产品与输送系统配合使用，经送放器送入预期治疗部位后释放以修复血管病变。用于主动脉夹层动脉瘤（B型）和主动脉真性或假性动脉瘤介入治疗。 | 主动脉夹层 |  | db407daf-1d12-11ed-9447-b4055d63f15c | db407daf-1d12-11ed-9447-b4055d63f15c | 主动脉覆膜支架-支架 | C02060700114019081900000056 | C02060700100001081900000040 | 02-血管介入治疗类材料 | 06-外周血管介入治疗材料 | 07-腹主动脉支架 | 腹主动脉支架（非分支型） | 14-合金 | 019-非分支型/非延长型 | 28-14S130G96 | AS | (01)06935934322659 | 国械注准20183131694 | 集采范围外 | 新增（2025-06-23)、产品名称变更、国家医保耗材27位编码变更
| 北京裕恒佳科技有限公司 |  | 54cdc41e-7a6e-11f0-88e5-34735a9d8166 | cc29feb9-0a13-11ea-99e3-fa163e0a8baf | 外周血管支架类 | 主动脉夹层 | 主动脉覆膜支架-支架 | 1fd269cd-bee2-11ed-9447-b4055d63f15c | 主动脉覆膜支架 | 北京裕恒佳科技有限公司 |  | 国械注准20183131694 |  | 产品由作为支撑物的金属支架和作为覆盖物的人工血管两部分构成。支撑架、边缘架、固定弹簧、连接丝（直丝）由镍钛形状记忆合金丝制成，人工血管由涤纶复合材料制成，带有铂金标记环。形状包括为直形和锥形。环氧乙烷灭菌，产品一次性使用。货架有效期三年。 | 该产品与输送系统配合使用，经送放器送入预期治疗部位后释放以修复血管病变。用于主动脉夹层动脉瘤（B型）和主动脉真性或假性动脉瘤介入治疗。 | 主动脉夹层 |  | db40a336-1d12-11ed-9447-b4055d63f15c | db40a336-1d12-11ed-9447-b4055d63f15c | 主动脉覆膜支架-支架 | C02060700114019081900000057 | C02060700100001081900000041 | 02-血管介入治疗类材料 | 06-外周血管介入治疗材料 | 07-腹主动脉支架 | 腹主动脉支架（非分支型） | 14-合金 | 019-非分支型/非延长型 | 30-26S120G86 | AS | (01)06935934326336 | 国械注准20183131694 | 集采范围外 | 新增（2025-06-23)、产品名称变更、国家医保耗材27位编码变更
| 北京裕恒佳科技有限公司 |  | 54cdc4f5-7a6e-11f0-88e5-34735a9d8166 | cc29feb9-0a13-11ea-99e3-fa163e0a8baf | 外周血管支架类 | 主动脉夹层 | 主动脉覆膜支架-支架 | 1fd269cd-bee2-11ed-9447-b4055d63f15c | 主动脉覆膜支架 | 北京裕恒佳科技有限公司 |  | 国械注准20183131694 |  | 产品由作为支撑物的金属支架和作为覆盖物的人工血管两部分构成。支撑架、边缘架、固定弹簧、连接丝（直丝）由镍钛形状记忆合金丝制成，人工血管由涤纶复合材料制成，带有铂金标记环。形状包括为直形和锥形。环氧乙烷灭菌，产品一次性使用。货架有效期三年。 | 该产品与输送系统配合使用，经送放器送入预期治疗部位后释放以修复血管病变。用于主动脉夹层动脉瘤（B型）和主动脉真性或假性动脉瘤介入治疗。 | 主动脉夹层 |  | db40d97c-1d12-11ed-9447-b4055d63f15c | db40d97c-1d12-11ed-9447-b4055d63f15c | 主动脉覆膜支架-支架 | C02060700114019081900000058 | C02060700100001081900000042 | 02-血管介入治疗类材料 | 06-外周血管介入治疗材料 | 07-腹主动脉支架 | 腹主动脉支架（非分支型） | 14-合金 | 019-非分支型/非延长型 | 22-14S180G170 | AS | (01)06935934325179 | 国械注准20183131694 | 集采范围外 | 新增（2025-06-23)、产品名称变更、国家医保耗材27位编码变更
| 北京裕恒佳科技有限公司 |  | 54cdc5d6-7a6e-11f0-88e5-34735a9d8166 | cc29feb9-0a13-11ea-99e3-fa163e0a8baf | 外周血管支架类 | 主动脉夹层 | 主动脉覆膜支架-支架 | 1fd269cd-bee2-11ed-9447-b4055d63f15c | 主动脉覆膜支架 | 北京裕恒佳科技有限公司 |  | 国械注准20183131694 |  | 产品由作为支撑物的金属支架和作为覆盖物的人工血管两部分构成。支撑架、边缘架、固定弹簧、连接丝（直丝）由镍钛形状记忆合金丝制成，人工血管由涤纶复合材料制成，带有铂金标记环。形状包括为直形和锥形。环氧乙烷灭菌，产品一次性使用。货架有效期三年。 | 该产品与输送系统配合使用，经送放器送入预期治疗部位后释放以修复血管病变。用于主动脉夹层动脉瘤（B型）和主动脉真性或假性动脉瘤介入治疗。 | 主动脉夹层 |  | db40ee11-1d12-11ed-9447-b4055d63f15c | db40ee11-1d12-11ed-9447-b4055d63f15c | 主动脉覆膜支架-支架 | C02060700114019081900000059 | C02060700100001081900000043 | 02-血管介入治疗类材料 | 06-外周血管介入治疗材料 | 07-腹主动脉支架 | 腹主动脉支架（非分支型） | 14-合金 | 019-非分支型/非延长型 | 30-28S180G166 | AS | (01)06935934324202 | 国械注准20183131694 | 集采范围外 | 新增（2025-06-23)、产品名称变更、国家医保耗材27位编码变更
| 北京裕恒佳科技有限公司 |  | 54cdc6b2-7a6e-11f0-88e5-34735a9d8166 | cc29feb9-0a13-11ea-99e3-fa163e0a8baf | 外周血管支架类 | 主动脉夹层 | 主动脉覆膜支架-支架 | 1fd269cd-bee2-11ed-9447-b4055d63f15c | 主动脉覆膜支架 | 北京裕恒佳科技有限公司 |  | 国械注准20183131694 |  | 产品由作为支撑物的金属支架和作为覆盖物的人工血管两部分构成。支撑架、边缘架、固定弹簧、连接丝（直丝）由镍钛形状记忆合金丝制成，人工血管由涤纶复合材料制成，带有铂金标记环。形状包括为直形和锥形。环氧乙烷灭菌，产品一次性使用。货架有效期三年。 | 该产品与输送系统配合使用，经送放器送入预期治疗部位后释放以修复血管病变。用于主动脉夹层动脉瘤（B型）和主动脉真性或假性动脉瘤介入治疗。 | 主动脉夹层 |  | db4106aa-1d12-11ed-9447-b4055d63f15c | db4106aa-1d12-11ed-9447-b4055d63f15c | 主动脉覆膜支架-支架 | C02060700114019081900000060 | C02060700100001081900000044 | 02-血管介入治疗类材料 | 06-外周血管介入治疗材料 | 07-腹主动脉支架 | 腹主动脉支架（非分支型） | 14-合金 | 019-非分支型/非延长型 | 30-14S170G136 | AS | (01)06935934322444 | 国械注准20183131694 | 集采范围外 | 新增（2025-06-23)、产品名称变更、国家医保耗材27位编码变更
| 北京裕恒佳科技有限公司 |  | 54cdc78e-7a6e-11f0-88e5-34735a9d8166 | cc29feb9-0a13-11ea-99e3-fa163e0a8baf | 外周血管支架类 | 主动脉夹层 | 主动脉覆膜支架-支架 | 1fd269cd-bee2-11ed-9447-b4055d63f15c | 主动脉覆膜支架 | 北京裕恒佳科技有限公司 |  | 国械注准20183131694 |  | 产品由作为支撑物的金属支架和作为覆盖物的人工血管两部分构成。支撑架、边缘架、固定弹簧、连接丝（直丝）由镍钛形状记忆合金丝制成，人工血管由涤纶复合材料制成，带有铂金标记环。形状包括为直形和锥形。环氧乙烷灭菌，产品一次性使用。货架有效期三年。 | 该产品与输送系统配合使用，经送放器送入预期治疗部位后释放以修复血管病变。用于主动脉夹层动脉瘤（B型）和主动脉真性或假性动脉瘤介入治疗。 | 主动脉夹层 |  | db4113e5-1d12-11ed-9447-b4055d63f15c | db4113e5-1d12-11ed-9447-b4055d63f15c | 主动脉覆膜支架-支架 | C02060700114019081900000061 | C02060700100001081900000045 | 02-血管介入治疗类材料 | 06-外周血管介入治疗材料 | 07-腹主动脉支架 | 腹主动脉支架（非分支型） | 14-合金 | 019-非分支型/非延长型 | 24-14S140G106 | AS | (01)06935934322628 | 国械注准20183131694 | 集采范围外 | 新增（2025-06-23)、产品名称变更、国家医保耗材27位编码变更
| 北京裕恒佳科技有限公司 |  | 54cdc86a-7a6e-11f0-88e5-34735a9d8166 | cc29feb9-0a13-11ea-99e3-fa163e0a8baf | 外周血管支架类 | 主动脉夹层 | 主动脉覆膜支架-支架 | 1fd269cd-bee2-11ed-9447-b4055d63f15c | 主动脉覆膜支架 | 北京裕恒佳科技有限公司 |  | 国械注准20183131694 |  | 产品由作为支撑物的金属支架和作为覆盖物的人工血管两部分构成。支撑架、边缘架、固定弹簧、连接丝（直丝）由镍钛形状记忆合金丝制成，人工血管由涤纶复合材料制成，带有铂金标记环。形状包括为直形和锥形。环氧乙烷灭菌，产品一次性使用。货架有效期三年。 | 该产品与输送系统配合使用，经送放器送入预期治疗部位后释放以修复血管病变。用于主动脉夹层动脉瘤（B型）和主动脉真性或假性动脉瘤介入治疗。 | 主动脉夹层 |  | db413583-1d12-11ed-9447-b4055d63f15c | db413583-1d12-11ed-9447-b4055d63f15c | 主动脉覆膜支架-支架 | C02060700114019081900000062 | C02060700100001081900000046 | 02-血管介入治疗类材料 | 06-外周血管介入治疗材料 | 07-腹主动脉支架 | 腹主动脉支架（非分支型） | 14-合金 | 019-非分支型/非延长型 | 26-14S160G126 | AS | (01)06935934322512 | 国械注准20183131694 | 集采范围外 | 新增（2025-06-23)、产品名称变更、国家医保耗材27位编码变更
| 北京裕恒佳科技有限公司 |  | 54cdc955-7a6e-11f0-88e5-34735a9d8166 | cc29feb9-0a13-11ea-99e3-fa163e0a8baf | 外周血管支架类 | 主动脉夹层 | 主动脉覆膜支架-支架 | 1fd269cd-bee2-11ed-9447-b4055d63f15c | 主动脉覆膜支架 | 北京裕恒佳科技有限公司 |  | 国械注准20183131694 |  | 产品由作为支撑物的金属支架和作为覆盖物的人工血管两部分构成。支撑架、边缘架、固定弹簧、连接丝（直丝）由镍钛形状记忆合金丝制成，人工血管由涤纶复合材料制成，带有铂金标记环。形状包括为直形和锥形。环氧乙烷灭菌，产品一次性使用。货架有效期三年。 | 该产品与输送系统配合使用，经送放器送入预期治疗部位后释放以修复血管病变。用于主动脉夹层动脉瘤（B型）和主动脉真性或假性动脉瘤介入治疗。 | 主动脉夹层 |  | db416320-1d12-11ed-9447-b4055d63f15c | db416320-1d12-11ed-9447-b4055d63f15c | 主动脉覆膜支架-支架 | C02060700114019081900000063 | C02060700100001081900000047 | 02-血管介入治疗类材料 | 06-外周血管介入治疗材料 | 07-腹主动脉支架 | 腹主动脉支架（非分支型） | 14-合金 | 019-非分支型/非延长型 | 24-14S130G96 | AS | (01)06935934322673 | 国械注准20183131694 | 集采范围外 | 新增（2025-06-23)、产品名称变更、国家医保耗材27位编码变更
| 北京裕恒佳科技有限公司 |  | 54cdca3f-7a6e-11f0-88e5-34735a9d8166 | cc29feb9-0a13-11ea-99e3-fa163e0a8baf | 外周血管支架类 | 主动脉夹层 | 主动脉覆膜支架-支架 | 1fd269cd-bee2-11ed-9447-b4055d63f15c | 主动脉覆膜支架 | 北京裕恒佳科技有限公司 |  | 国械注准20183131694 |  | 产品由作为支撑物的金属支架和作为覆盖物的人工血管两部分构成。支撑架、边缘架、固定弹簧、连接丝（直丝）由镍钛形状记忆合金丝制成，人工血管由涤纶复合材料制成，带有铂金标记环。形状包括为直形和锥形。环氧乙烷灭菌，产品一次性使用。货架有效期三年。 | 该产品与输送系统配合使用，经送放器送入预期治疗部位后释放以修复血管病变。用于主动脉夹层动脉瘤（B型）和主动脉真性或假性动脉瘤介入治疗。 | 主动脉夹层 |  | db417585-1d12-11ed-9447-b4055d63f15c | db417585-1d12-11ed-9447-b4055d63f15c | 主动脉覆膜支架-支架 | C02060700114019081900000064 | C02060700100001081900000048 | 02-血管介入治疗类材料 | 06-外周血管介入治疗材料 | 07-腹主动脉支架 | 腹主动脉支架（非分支型） | 14-合金 | 019-非分支型/非延长型 | 28-14S180G168 | AS | (01)06935934317945 | 国械注准20183131694 | 集采范围外 | 新增（2025-06-23)、产品名称变更、国家医保耗材27位编码变更
| 北京裕恒佳科技有限公司 |  | 54cdcb1b-7a6e-11f0-88e5-34735a9d8166 | cc29feb9-0a13-11ea-99e3-fa163e0a8baf | 外周血管支架类 | 主动脉夹层 | 主动脉覆膜支架-支架 | 1fd269cd-bee2-11ed-9447-b4055d63f15c | 主动脉覆膜支架 | 北京裕恒佳科技有限公司 |  | 国械注准20183131694 |  | 产品由作为支撑物的金属支架和作为覆盖物的人工血管两部分构成。支撑架、边缘架、固定弹簧、连接丝（直丝）由镍钛形状记忆合金丝制成，人工血管由涤纶复合材料制成，带有铂金标记环。形状包括为直形和锥形。环氧乙烷灭菌，产品一次性使用。货架有效期三年。 | 该产品与输送系统配合使用，经送放器送入预期治疗部位后释放以修复血管病变。用于主动脉夹层动脉瘤（B型）和主动脉真性或假性动脉瘤介入治疗。 | 主动脉夹层 |  | db4182bd-1d12-11ed-9447-b4055d63f15c | db4182bd-1d12-11ed-9447-b4055d63f15c | 主动脉覆膜支架-支架 | C02060700114019081900000065 | C02060700100001081900000049 | 02-血管介入治疗类材料 | 06-外周血管介入治疗材料 | 07-腹主动脉支架 | 腹主动脉支架（非分支型） | 14-合金 | 019-非分支型/非延长型 | 24-14S130G118 | AS | (01)06935934321249 | 国械注准20183131694 | 集采范围外 | 新增（2025-06-23)、产品名称变更、国家医保耗材27位编码变更
| 北京裕恒佳科技有限公司 |  | 54cdcbf7-7a6e-11f0-88e5-34735a9d8166 | cc29feb9-0a13-11ea-99e3-fa163e0a8baf | 外周血管支架类 | 主动脉夹层 | 主动脉覆膜支架-支架 | 1fd269cd-bee2-11ed-9447-b4055d63f15c | 主动脉覆膜支架 | 北京裕恒佳科技有限公司 |  | 国械注准20183131694 |  | 产品由作为支撑物的金属支架和作为覆盖物的人工血管两部分构成。支撑架、边缘架、固定弹簧、连接丝（直丝）由镍钛形状记忆合金丝制成，人工血管由涤纶复合材料制成，带有铂金标记环。形状包括为直形和锥形。环氧乙烷灭菌，产品一次性使用。货架有效期三年。 | 该产品与输送系统配合使用，经送放器送入预期治疗部位后释放以修复血管病变。用于主动脉夹层动脉瘤（B型）和主动脉真性或假性动脉瘤介入治疗。 | 主动脉夹层 |  | db41a2f5-1d12-11ed-9447-b4055d63f15c | db41a2f5-1d12-11ed-9447-b4055d63f15c | 主动脉覆膜支架-支架 | C02060700114019081900000066 | C02060700100001081900000050 | 02-血管介入治疗类材料 | 06-外周血管介入治疗材料 | 07-腹主动脉支架 | 腹主动脉支架（非分支型） | 14-合金 | 019-非分支型/非延长型 | 24-14S180G170 | AS | (01)06935934325230 | 国械注准20183131694 | 集采范围外 | 新增（2025-06-23)、产品名称变更、国家医保耗材27位编码变更
| 北京裕恒佳科技有限公司 |  | 54cdcf62-7a6e-11f0-88e5-34735a9d8166 | cc29feb9-0a13-11ea-99e3-fa163e0a8baf | 外周血管支架类 | 主动脉夹层 | 主动脉覆膜支架-支架 | 1fd269cd-bee2-11ed-9447-b4055d63f15c | 主动脉覆膜支架 | 北京裕恒佳科技有限公司 |  | 国械注准20183131694 |  | 产品由作为支撑物的金属支架和作为覆盖物的人工血管两部分构成。支撑架、边缘架、固定弹簧、连接丝（直丝）由镍钛形状记忆合金丝制成，人工血管由涤纶复合材料制成，带有铂金标记环。形状包括为直形和锥形。环氧乙烷灭菌，产品一次性使用。货架有效期三年。 | 该产品与输送系统配合使用，经送放器送入预期治疗部位后释放以修复血管病变。用于主动脉夹层动脉瘤（B型）和主动脉真性或假性动脉瘤介入治疗。 | 主动脉夹层 |  | db41b7e3-1d12-11ed-9447-b4055d63f15c | db41b7e3-1d12-11ed-9447-b4055d63f15c | 主动脉覆膜支架-支架 | C02060700114019081900000067 | C02060700100001081900000051 | 02-血管介入治疗类材料 | 06-外周血管介入治疗材料 | 07-腹主动脉支架 | 腹主动脉支架（非分支型） | 14-合金 | 019-非分支型/非延长型 | 22-14S140G130 | AS | (01)06935934321058 | 国械注准20183131694 | 集采范围外 | 新增（2025-06-23)、产品名称变更、国家医保耗材27位编码变更
| 北京裕恒佳科技有限公司 |  | 54cdd043-7a6e-11f0-88e5-34735a9d8166 | cc29feb9-0a13-11ea-99e3-fa163e0a8baf | 外周血管支架类 | 主动脉夹层 | 主动脉覆膜支架-支架 | 1fd269cd-bee2-11ed-9447-b4055d63f15c | 主动脉覆膜支架 | 北京裕恒佳科技有限公司 |  | 国械注准20183131694 |  | 产品由作为支撑物的金属支架和作为覆盖物的人工血管两部分构成。支撑架、边缘架、固定弹簧、连接丝（直丝）由镍钛形状记忆合金丝制成，人工血管由涤纶复合材料制成，带有铂金标记环。形状包括为直形和锥形。环氧乙烷灭菌，产品一次性使用。货架有效期三年。 | 该产品与输送系统配合使用，经送放器送入预期治疗部位后释放以修复血管病变。用于主动脉夹层动脉瘤（B型）和主动脉真性或假性动脉瘤介入治疗。 | 主动脉夹层 |  | db41c434-1d12-11ed-9447-b4055d63f15c | db41c434-1d12-11ed-9447-b4055d63f15c | 主动脉覆膜支架-支架 | C02060700114019081900000068 | C02060700100001081900000052 | 02-血管介入治疗类材料 | 06-外周血管介入治疗材料 | 07-腹主动脉支架 | 腹主动脉支架（非分支型） | 14-合金 | 019-非分支型/非延长型 | 30-14S130G118 | AS | (01)06935934321218 | 国械注准20183131694 | 集采范围外 | 新增（2025-06-23)、产品名称变更、国家医保耗材27位编码变更
| 北京裕恒佳科技有限公司 |  | 54cdd141-7a6e-11f0-88e5-34735a9d8166 | cc29feb9-0a13-11ea-99e3-fa163e0a8baf | 外周血管支架类 | 主动脉夹层 | 主动脉覆膜支架-支架 | 1fd269cd-bee2-11ed-9447-b4055d63f15c | 主动脉覆膜支架 | 北京裕恒佳科技有限公司 |  | 国械注准20183131694 |  | 产品由作为支撑物的金属支架和作为覆盖物的人工血管两部分构成。支撑架、边缘架、固定弹簧、连接丝（直丝）由镍钛形状记忆合金丝制成，人工血管由涤纶复合材料制成，带有铂金标记环。形状包括为直形和锥形。环氧乙烷灭菌，产品一次性使用。货架有效期三年。 | 该产品与输送系统配合使用，经送放器送入预期治疗部位后释放以修复血管病变。用于主动脉夹层动脉瘤（B型）和主动脉真性或假性动脉瘤介入治疗。 | 主动脉夹层 |  | db41d06f-1d12-11ed-9447-b4055d63f15c | db41d06f-1d12-11ed-9447-b4055d63f15c | 主动脉覆膜支架-支架 | C02060700114019081900000069 | C02060700100001081900000053 | 02-血管介入治疗类材料 | 06-外周血管介入治疗材料 | 07-腹主动脉支架 | 腹主动脉支架（非分支型） | 14-合金 | 019-非分支型/非延长型 | 30-30S140G120 | AM | (01)06935934325117 | 国械注准20183131694 | 集采范围外 | 新增（2025-06-23)、产品名称变更、国家医保耗材27位编码变更
| 北京裕恒佳科技有限公司 |  | 54cdd21d-7a6e-11f0-88e5-34735a9d8166 | cc29feb9-0a13-11ea-99e3-fa163e0a8baf | 外周血管支架类 | 主动脉夹层 | 主动脉覆膜支架-支架 | 1fd269cd-bee2-11ed-9447-b4055d63f15c | 主动脉覆膜支架 | 北京裕恒佳科技有限公司 |  | 国械注准20183131694 |  | 产品由作为支撑物的金属支架和作为覆盖物的人工血管两部分构成。支撑架、边缘架、固定弹簧、连接丝（直丝）由镍钛形状记忆合金丝制成，人工血管由涤纶复合材料制成，带有铂金标记环。形状包括为直形和锥形。环氧乙烷灭菌，产品一次性使用。货架有效期三年。 | 该产品与输送系统配合使用，经送放器送入预期治疗部位后释放以修复血管病变。用于主动脉夹层动脉瘤（B型）和主动脉真性或假性动脉瘤介入治疗。 | 主动脉夹层 |  | db41dc0b-1d12-11ed-9447-b4055d63f15c | db41dc0b-1d12-11ed-9447-b4055d63f15c | 主动脉覆膜支架-支架 | C02060700114019081900000070 | C02060700100001081900000054 | 02-血管介入治疗类材料 | 06-外周血管介入治疗材料 | 07-腹主动脉支架 | 腹主动脉支架（非分支型） | 14-合金 | 019-非分支型/非延长型 | 28-28S110G90 | AM | (01)06935934322888 | 国械注准20183131694 | 集采范围外 | 新增（2025-06-23)、产品名称变更、国家医保耗材27位编码变更
| 北京裕恒佳科技有限公司 |  | 54cdd2ea-7a6e-11f0-88e5-34735a9d8166 | cc29feb9-0a13-11ea-99e3-fa163e0a8baf | 外周血管支架类 | 主动脉夹层 | 主动脉覆膜支架-支架 | 1fd269cd-bee2-11ed-9447-b4055d63f15c | 主动脉覆膜支架 | 北京裕恒佳科技有限公司 |  | 国械注准20183131694 |  | 产品由作为支撑物的金属支架和作为覆盖物的人工血管两部分构成。支撑架、边缘架、固定弹簧、连接丝（直丝）由镍钛形状记忆合金丝制成，人工血管由涤纶复合材料制成，带有铂金标记环。形状包括为直形和锥形。环氧乙烷灭菌，产品一次性使用。货架有效期三年。 | 该产品与输送系统配合使用，经送放器送入预期治疗部位后释放以修复血管病变。用于主动脉夹层动脉瘤（B型）和主动脉真性或假性动脉瘤介入治疗。 | 主动脉夹层 |  | db41ec5a-1d12-11ed-9447-b4055d63f15c | db41ec5a-1d12-11ed-9447-b4055d63f15c | 主动脉覆膜支架-支架 | C02060700114019081900000071 | C02060700100001081900000055 | 02-血管介入治疗类材料 | 06-外周血管介入治疗材料 | 07-腹主动脉支架 | 腹主动脉支架（非分支型） | 14-合金 | 019-非分支型/非延长型 | 26-14S180G168 | AS | (01)06935934317938 | 国械注准20183131694 | 集采范围外 | 新增（2025-06-23)、产品名称变更、国家医保耗材27位编码变更
| 北京裕恒佳科技有限公司 |  | 54cdd3c6-7a6e-11f0-88e5-34735a9d8166 | cc29feb9-0a13-11ea-99e3-fa163e0a8baf | 外周血管支架类 | 主动脉夹层 | 主动脉覆膜支架-支架 | 1fd269cd-bee2-11ed-9447-b4055d63f15c | 主动脉覆膜支架 | 北京裕恒佳科技有限公司 |  | 国械注准20183131694 |  | 产品由作为支撑物的金属支架和作为覆盖物的人工血管两部分构成。支撑架、边缘架、固定弹簧、连接丝（直丝）由镍钛形状记忆合金丝制成，人工血管由涤纶复合材料制成，带有铂金标记环。形状包括为直形和锥形。环氧乙烷灭菌，产品一次性使用。货架有效期三年。 | 该产品与输送系统配合使用，经送放器送入预期治疗部位后释放以修复血管病变。用于主动脉夹层动脉瘤（B型）和主动脉真性或假性动脉瘤介入治疗。 | 主动脉夹层 |  | db42045f-1d12-11ed-9447-b4055d63f15c | db42045f-1d12-11ed-9447-b4055d63f15c | 主动脉覆膜支架-支架 | C02060700114019081900000072 | C02060700100001081900000056 | 02-血管介入治疗类材料 | 06-外周血管介入治疗材料 | 07-腹主动脉支架 | 腹主动脉支架（非分支型） | 14-合金 | 019-非分支型/非延长型 | 28-14S140G128 | AS | (01)06935934317846 | 国械注准20183131694 | 集采范围外 | 新增（2025-06-23)、产品名称变更、国家医保耗材27位编码变更
| 北京裕恒佳科技有限公司 |  | 54cdd4a7-7a6e-11f0-88e5-34735a9d8166 | cc29feb9-0a13-11ea-99e3-fa163e0a8baf | 外周血管支架类 | 主动脉夹层 | 主动脉覆膜支架-支架 | 1fd269cd-bee2-11ed-9447-b4055d63f15c | 主动脉覆膜支架 | 北京裕恒佳科技有限公司 |  | 国械注准20183131694 |  | 产品由作为支撑物的金属支架和作为覆盖物的人工血管两部分构成。支撑架、边缘架、固定弹簧、连接丝（直丝）由镍钛形状记忆合金丝制成，人工血管由涤纶复合材料制成，带有铂金标记环。形状包括为直形和锥形。环氧乙烷灭菌，产品一次性使用。货架有效期三年。 | 该产品与输送系统配合使用，经送放器送入预期治疗部位后释放以修复血管病变。用于主动脉夹层动脉瘤（B型）和主动脉真性或假性动脉瘤介入治疗。 | 主动脉夹层 |  | db421167-1d12-11ed-9447-b4055d63f15c | db421167-1d12-11ed-9447-b4055d63f15c | 主动脉覆膜支架-支架 | C02060700114019081900000073 | C02060700100001081900000057 | 02-血管介入治疗类材料 | 06-外周血管介入治疗材料 | 07-腹主动脉支架 | 腹主动脉支架（非分支型） | 14-合金 | 019-非分支型/非延长型 | 22-22S130G118 | AM | (01)06935934326008 | 国械注准20183131694 | 集采范围外 | 新增（2025-06-23)、产品名称变更、国家医保耗材27位编码变更
| 北京裕恒佳科技有限公司 |  | 54cdd57e-7a6e-11f0-88e5-34735a9d8166 | cc29feb9-0a13-11ea-99e3-fa163e0a8baf | 外周血管支架类 | 主动脉夹层 | 主动脉覆膜支架-支架 | 1fd269cd-bee2-11ed-9447-b4055d63f15c | 主动脉覆膜支架 | 北京裕恒佳科技有限公司 |  | 国械注准20183131694 |  | 产品由作为支撑物的金属支架和作为覆盖物的人工血管两部分构成。支撑架、边缘架、固定弹簧、连接丝（直丝）由镍钛形状记忆合金丝制成，人工血管由涤纶复合材料制成，带有铂金标记环。形状包括为直形和锥形。环氧乙烷灭菌，产品一次性使用。货架有效期三年。 | 该产品与输送系统配合使用，经送放器送入预期治疗部位后释放以修复血管病变。用于主动脉夹层动脉瘤（B型）和主动脉真性或假性动脉瘤介入治疗。 | 主动脉夹层 |  | db421edb-1d12-11ed-9447-b4055d63f15c | db421edb-1d12-11ed-9447-b4055d63f15c | 主动脉覆膜支架-支架 | C02060700114019081900000074 | C02060700100001081900000058 | 02-血管介入治疗类材料 | 06-外周血管介入治疗材料 | 07-腹主动脉支架 | 腹主动脉支架（非分支型） | 14-合金 | 019-非分支型/非延长型 | 28-14S170G158 | AS | (01)06935934321126 | 国械注准20183131694 | 集采范围外 | 新增（2025-06-23)、产品名称变更、国家医保耗材27位编码变更
| 北京裕恒佳科技有限公司 |  | 54cdd65a-7a6e-11f0-88e5-34735a9d8166 | cc29feb9-0a13-11ea-99e3-fa163e0a8baf | 外周血管支架类 | 主动脉夹层 | 主动脉覆膜支架-支架 | 1fd269cd-bee2-11ed-9447-b4055d63f15c | 主动脉覆膜支架 | 北京裕恒佳科技有限公司 |  | 国械注准20183131694 |  | 产品由作为支撑物的金属支架和作为覆盖物的人工血管两部分构成。支撑架、边缘架、固定弹簧、连接丝（直丝）由镍钛形状记忆合金丝制成，人工血管由涤纶复合材料制成，带有铂金标记环。形状包括为直形和锥形。环氧乙烷灭菌，产品一次性使用。货架有效期三年。 | 该产品与输送系统配合使用，经送放器送入预期治疗部位后释放以修复血管病变。用于主动脉夹层动脉瘤（B型）和主动脉真性或假性动脉瘤介入治疗。 | 主动脉夹层 |  | db422a9c-1d12-11ed-9447-b4055d63f15c | db422a9c-1d12-11ed-9447-b4055d63f15c | 主动脉覆膜支架-支架 | C02060700114019081900000075 | C02060700100001081900000059 | 02-血管介入治疗类材料 | 06-外周血管介入治疗材料 | 07-腹主动脉支架 | 腹主动脉支架（非分支型） | 14-合金 | 019-非分支型/非延长型 | 28-26S160G146 | AS | (01)06935934326299 | 国械注准20183131694 | 集采范围外 | 新增（2025-06-23)、产品名称变更、国家医保耗材27位编码变更
| 北京裕恒佳科技有限公司 |  | 54cdd740-7a6e-11f0-88e5-34735a9d8166 | cc29feb9-0a13-11ea-99e3-fa163e0a8baf | 外周血管支架类 | 主动脉夹层 | 主动脉覆膜支架-支架 | 1fd269cd-bee2-11ed-9447-b4055d63f15c | 主动脉覆膜支架 | 北京裕恒佳科技有限公司 |  | 国械注准20183131694 |  | 产品由作为支撑物的金属支架和作为覆盖物的人工血管两部分构成。支撑架、边缘架、固定弹簧、连接丝（直丝）由镍钛形状记忆合金丝制成，人工血管由涤纶复合材料制成，带有铂金标记环。形状包括为直形和锥形。环氧乙烷灭菌，产品一次性使用。货架有效期三年。 | 该产品与输送系统配合使用，经送放器送入预期治疗部位后释放以修复血管病变。用于主动脉夹层动脉瘤（B型）和主动脉真性或假性动脉瘤介入治疗。 | 主动脉夹层 |  | db4236e9-1d12-11ed-9447-b4055d63f15c | db4236e9-1d12-11ed-9447-b4055d63f15c | 主动脉覆膜支架-支架 | C02060700114019081900000076 | C02060700100001081900000060 | 02-血管介入治疗类材料 | 06-外周血管介入治疗材料 | 07-腹主动脉支架 | 腹主动脉支架（非分支型） | 14-合金 | 019-非分支型/非延长型 | 22-14S130G118 | AS | (01)06935934321256 | 国械注准20183131694 | 集采范围外 | 新增（2025-06-23)、产品名称变更、国家医保耗材27位编码变更
| 北京裕恒佳科技有限公司 |  | 54cdd825-7a6e-11f0-88e5-34735a9d8166 | cc29feb9-0a13-11ea-99e3-fa163e0a8baf | 外周血管支架类 | 主动脉夹层 | 主动脉覆膜支架-支架 | 1fd269cd-bee2-11ed-9447-b4055d63f15c | 主动脉覆膜支架 | 北京裕恒佳科技有限公司 |  | 国械注准20183131694 |  | 产品由作为支撑物的金属支架和作为覆盖物的人工血管两部分构成。支撑架、边缘架、固定弹簧、连接丝（直丝）由镍钛形状记忆合金丝制成，人工血管由涤纶复合材料制成，带有铂金标记环。形状包括为直形和锥形。环氧乙烷灭菌，产品一次性使用。货架有效期三年。 | 该产品与输送系统配合使用，经送放器送入预期治疗部位后释放以修复血管病变。用于主动脉夹层动脉瘤（B型）和主动脉真性或假性动脉瘤介入治疗。 | 主动脉夹层 |  | db424b1b-1d12-11ed-9447-b4055d63f15c | db424b1b-1d12-11ed-9447-b4055d63f15c | 主动脉覆膜支架-支架 | C02060700114019081900000077 | C02060700100001081900000061 | 02-血管介入治疗类材料 | 06-外周血管介入治疗材料 | 07-腹主动脉支架 | 腹主动脉支架（非分支型） | 14-合金 | 019-非分支型/非延长型 | 26-14S140G106 | AS | (01)06935934322611 | 国械注准20183131694 | 集采范围外 | 新增（2025-06-23)、产品名称变更、国家医保耗材27位编码变更
| 北京裕恒佳科技有限公司 |  | 54cdd901-7a6e-11f0-88e5-34735a9d8166 | cc29feb9-0a13-11ea-99e3-fa163e0a8baf | 外周血管支架类 | 主动脉夹层 | 主动脉覆膜支架-支架 | 1fd269cd-bee2-11ed-9447-b4055d63f15c | 主动脉覆膜支架 | 北京裕恒佳科技有限公司 |  | 国械注准20183131694 |  | 产品由作为支撑物的金属支架和作为覆盖物的人工血管两部分构成。支撑架、边缘架、固定弹簧、连接丝（直丝）由镍钛形状记忆合金丝制成，人工血管由涤纶复合材料制成，带有铂金标记环。形状包括为直形和锥形。环氧乙烷灭菌，产品一次性使用。货架有效期三年。 | 该产品与输送系统配合使用，经送放器送入预期治疗部位后释放以修复血管病变。用于主动脉夹层动脉瘤（B型）和主动脉真性或假性动脉瘤介入治疗。 | 主动脉夹层 |  | db425be5-1d12-11ed-9447-b4055d63f15c | db425be5-1d12-11ed-9447-b4055d63f15c | 主动脉覆膜支架-支架 | C02060700114019081900000078 | C02060700100001081900000062 | 02-血管介入治疗类材料 | 06-外周血管介入治疗材料 | 07-腹主动脉支架 | 腹主动脉支架（非分支型） | 14-合金 | 019-非分支型/非延长型 | 22-14S140G128 | AS | (01)06935934317815 | 国械注准20183131694 | 集采范围外 | 新增（2025-06-23)、产品名称变更、国家医保耗材27位编码变更
| 北京裕恒佳科技有限公司 |  | 54cddc06-7a6e-11f0-88e5-34735a9d8166 | cc29feb9-0a13-11ea-99e3-fa163e0a8baf | 外周血管支架类 | 主动脉夹层 | 主动脉覆膜支架-支架 | 1fd269cd-bee2-11ed-9447-b4055d63f15c | 主动脉覆膜支架 | 北京裕恒佳科技有限公司 |  | 国械注准20183131694 |  | 产品由作为支撑物的金属支架和作为覆盖物的人工血管两部分构成。支撑架、边缘架、固定弹簧、连接丝（直丝）由镍钛形状记忆合金丝制成，人工血管由涤纶复合材料制成，带有铂金标记环。形状包括为直形和锥形。环氧乙烷灭菌，产品一次性使用。货架有效期三年。 | 该产品与输送系统配合使用，经送放器送入预期治疗部位后释放以修复血管病变。用于主动脉夹层动脉瘤（B型）和主动脉真性或假性动脉瘤介入治疗。 | 主动脉夹层 |  | db426eac-1d12-11ed-9447-b4055d63f15c | db426eac-1d12-11ed-9447-b4055d63f15c | 主动脉覆膜支架-支架 | C02060700114019081900000079 | C02060700100001081900000063 | 02-血管介入治疗类材料 | 06-外周血管介入治疗材料 | 07-腹主动脉支架 | 腹主动脉支架（非分支型） | 14-合金 | 019-非分支型/非延长型 | 26-14S130G118 | AS | (01)06935934321232 | 国械注准20183131694 | 集采范围外 | 新增（2025-06-23)、产品名称变更、国家医保耗材27位编码变更
| 北京裕恒佳科技有限公司 |  | 54cddce6-7a6e-11f0-88e5-34735a9d8166 | cc29feb9-0a13-11ea-99e3-fa163e0a8baf | 外周血管支架类 | 主动脉夹层 | 主动脉覆膜支架-支架 | 1fd269cd-bee2-11ed-9447-b4055d63f15c | 主动脉覆膜支架 | 北京裕恒佳科技有限公司 |  | 国械注准20183131694 |  | 产品由作为支撑物的金属支架和作为覆盖物的人工血管两部分构成。支撑架、边缘架、固定弹簧、连接丝（直丝）由镍钛形状记忆合金丝制成，人工血管由涤纶复合材料制成，带有铂金标记环。形状包括为直形和锥形。环氧乙烷灭菌，产品一次性使用。货架有效期三年。 | 该产品与输送系统配合使用，经送放器送入预期治疗部位后释放以修复血管病变。用于主动脉夹层动脉瘤（B型）和主动脉真性或假性动脉瘤介入治疗。 | 主动脉夹层 |  | db428ab0-1d12-11ed-9447-b4055d63f15c | db428ab0-1d12-11ed-9447-b4055d63f15c | 主动脉覆膜支架-支架 | C02060700114019081900000080 | C02060700100001081900000064 | 02-血管介入治疗类材料 | 06-外周血管介入治疗材料 | 07-腹主动脉支架 | 腹主动脉支架（非分支型） | 14-合金 | 019-非分支型/非延长型 | 22-14S170G136 | AS | (01)06935934322482 | 国械注准20183131694 | 集采范围外 | 新增（2025-06-23)、产品名称变更、国家医保耗材27位编码变更
| 北京裕恒佳科技有限公司 |  | 54cdddc2-7a6e-11f0-88e5-34735a9d8166 | cc29feb9-0a13-11ea-99e3-fa163e0a8baf | 外周血管支架类 | 主动脉夹层 | 主动脉覆膜支架-支架 | 1fd269cd-bee2-11ed-9447-b4055d63f15c | 主动脉覆膜支架 | 北京裕恒佳科技有限公司 |  | 国械注准20183131694 |  | 产品由作为支撑物的金属支架和作为覆盖物的人工血管两部分构成。支撑架、边缘架、固定弹簧、连接丝（直丝）由镍钛形状记忆合金丝制成，人工血管由涤纶复合材料制成，带有铂金标记环。形状包括为直形和锥形。环氧乙烷灭菌，产品一次性使用。货架有效期三年。 | 该产品与输送系统配合使用，经送放器送入预期治疗部位后释放以修复血管病变。用于主动脉夹层动脉瘤（B型）和主动脉真性或假性动脉瘤介入治疗。 | 主动脉夹层 |  | db429fcd-1d12-11ed-9447-b4055d63f15c | db429fcd-1d12-11ed-9447-b4055d63f15c | 主动脉覆膜支架-支架 | C02060700114019081900000081 | C02060700100001081900000065 | 02-血管介入治疗类材料 | 06-外周血管介入治疗材料 | 07-腹主动脉支架 | 腹主动脉支架（非分支型） | 14-合金 | 019-非分支型/非延长型 | 26-26S110G98 | AM | (01)06935934318652 | 国械注准20183131694 | 集采范围外 | 新增（2025-06-23)、产品名称变更、国家医保耗材27位编码变更
| 北京裕恒佳科技有限公司 |  | 54cddead-7a6e-11f0-88e5-34735a9d8166 | cc29feb9-0a13-11ea-99e3-fa163e0a8baf | 外周血管支架类 | 主动脉夹层 | 主动脉覆膜支架-支架 | 1fd269cd-bee2-11ed-9447-b4055d63f15c | 主动脉覆膜支架 | 北京裕恒佳科技有限公司 |  | 国械注准20183131694 |  | 产品由作为支撑物的金属支架和作为覆盖物的人工血管两部分构成。支撑架、边缘架、固定弹簧、连接丝（直丝）由镍钛形状记忆合金丝制成，人工血管由涤纶复合材料制成，带有铂金标记环。形状包括为直形和锥形。环氧乙烷灭菌，产品一次性使用。货架有效期三年。 | 该产品与输送系统配合使用，经送放器送入预期治疗部位后释放以修复血管病变。用于主动脉夹层动脉瘤（B型）和主动脉真性或假性动脉瘤介入治疗。 | 主动脉夹层 |  | db42ace2-1d12-11ed-9447-b4055d63f15c | db42ace2-1d12-11ed-9447-b4055d63f15c | 主动脉覆膜支架-支架 | C02060700114019081900000082 | C02060700100001081900000066 | 02-血管介入治疗类材料 | 06-外周血管介入治疗材料 | 07-腹主动脉支架 | 腹主动脉支架（非分支型） | 14-合金 | 019-非分支型/非延长型 | 26-26S110G90 | AM | (01)06935934322895 | 国械注准20183131694 | 集采范围外 | 新增（2025-06-23)、产品名称变更、国家医保耗材27位编码变更
| 北京裕恒佳科技有限公司 |  | 54cddf8e-7a6e-11f0-88e5-34735a9d8166 | cc29feb9-0a13-11ea-99e3-fa163e0a8baf | 外周血管支架类 | 主动脉夹层 | 主动脉覆膜支架-支架 | 1fd269cd-bee2-11ed-9447-b4055d63f15c | 主动脉覆膜支架 | 北京裕恒佳科技有限公司 |  | 国械注准20183131694 |  | 产品由作为支撑物的金属支架和作为覆盖物的人工血管两部分构成。支撑架、边缘架、固定弹簧、连接丝（直丝）由镍钛形状记忆合金丝制成，人工血管由涤纶复合材料制成，带有铂金标记环。形状包括为直形和锥形。环氧乙烷灭菌，产品一次性使用。货架有效期三年。 | 该产品与输送系统配合使用，经送放器送入预期治疗部位后释放以修复血管病变。用于主动脉夹层动脉瘤（B型）和主动脉真性或假性动脉瘤介入治疗。 | 主动脉夹层 |  | db42ba44-1d12-11ed-9447-b4055d63f15c | db42ba44-1d12-11ed-9447-b4055d63f15c | 主动脉覆膜支架-支架 | C02060700114019081900000083 | C02060700100001081900000067 | 02-血管介入治疗类材料 | 06-外周血管介入治疗材料 | 07-腹主动脉支架 | 腹主动脉支架（非分支型） | 14-合金 | 019-非分支型/非延长型 | 26-14S160G148 | AS | (01)06935934317884 | 国械注准20183131694 | 集采范围外 | 新增（2025-06-23)、产品名称变更、国家医保耗材27位编码变更
| 北京裕恒佳科技有限公司 |  | 54cde06a-7a6e-11f0-88e5-34735a9d8166 | cc29feb9-0a13-11ea-99e3-fa163e0a8baf | 外周血管支架类 | 主动脉夹层 | 主动脉覆膜支架-支架 | 1fd269cd-bee2-11ed-9447-b4055d63f15c | 主动脉覆膜支架 | 北京裕恒佳科技有限公司 |  | 国械注准20183131694 |  | 产品由作为支撑物的金属支架和作为覆盖物的人工血管两部分构成。支撑架、边缘架、固定弹簧、连接丝（直丝）由镍钛形状记忆合金丝制成，人工血管由涤纶复合材料制成，带有铂金标记环。形状包括为直形和锥形。环氧乙烷灭菌，产品一次性使用。货架有效期三年。 | 该产品与输送系统配合使用，经送放器送入预期治疗部位后释放以修复血管病变。用于主动脉夹层动脉瘤（B型）和主动脉真性或假性动脉瘤介入治疗。 | 主动脉夹层 |  | db42c56b-1d12-11ed-9447-b4055d63f15c | db42c56b-1d12-11ed-9447-b4055d63f15c | 主动脉覆膜支架-支架 | C02060700114019081900000084 | C02060700100001081900000068 | 02-血管介入治疗类材料 | 06-外周血管介入治疗材料 | 07-腹主动脉支架 | 腹主动脉支架（非分支型） | 14-合金 | 019-非分支型/非延长型 | 24-28S130G100 | AS | (01)06935934322703 | 国械注准20183131694 | 集采范围外 | 新增（2025-06-23)、产品名称变更、国家医保耗材27位编码变更
| 北京裕恒佳科技有限公司 |  | 54cde150-7a6e-11f0-88e5-34735a9d8166 | cc29feb9-0a13-11ea-99e3-fa163e0a8baf | 外周血管支架类 | 主动脉夹层 | 主动脉覆膜支架-支架 | 1fd269cd-bee2-11ed-9447-b4055d63f15c | 主动脉覆膜支架 | 北京裕恒佳科技有限公司 |  | 国械注准20183131694 |  | 产品由作为支撑物的金属支架和作为覆盖物的人工血管两部分构成。支撑架、边缘架、固定弹簧、连接丝（直丝）由镍钛形状记忆合金丝制成，人工血管由涤纶复合材料制成，带有铂金标记环。形状包括为直形和锥形。环氧乙烷灭菌，产品一次性使用。货架有效期三年。 | 该产品与输送系统配合使用，经送放器送入预期治疗部位后释放以修复血管病变。用于主动脉夹层动脉瘤（B型）和主动脉真性或假性动脉瘤介入治疗。 | 主动脉夹层 |  | db42d0b8-1d12-11ed-9447-b4055d63f15c | db42d0b8-1d12-11ed-9447-b4055d63f15c | 主动脉覆膜支架-支架 | C02060700114019081900000085 | C02060700100001081900000069 | 02-血管介入治疗类材料 | 06-外周血管介入治疗材料 | 07-腹主动脉支架 | 腹主动脉支架（非分支型） | 14-合金 | 019-非分支型/非延长型 | 30-28S130G100 | AS | (01)06935934324059 | 国械注准20183131694 | 集采范围外 | 新增（2025-06-23)、产品名称变更、国家医保耗材27位编码变更
| 北京裕恒佳科技有限公司 |  | 54cde235-7a6e-11f0-88e5-34735a9d8166 | cc29feb9-0a13-11ea-99e3-fa163e0a8baf | 外周血管支架类 | 主动脉夹层 | 主动脉覆膜支架-支架 | 1fd269cd-bee2-11ed-9447-b4055d63f15c | 主动脉覆膜支架 | 北京裕恒佳科技有限公司 |  | 国械注准20183131694 |  | 产品由作为支撑物的金属支架和作为覆盖物的人工血管两部分构成。支撑架、边缘架、固定弹簧、连接丝（直丝）由镍钛形状记忆合金丝制成，人工血管由涤纶复合材料制成，带有铂金标记环。形状包括为直形和锥形。环氧乙烷灭菌，产品一次性使用。货架有效期三年。 | 该产品与输送系统配合使用，经送放器送入预期治疗部位后释放以修复血管病变。用于主动脉夹层动脉瘤（B型）和主动脉真性或假性动脉瘤介入治疗。 | 主动脉夹层 |  | db42ed02-1d12-11ed-9447-b4055d63f15c | db42ed02-1d12-11ed-9447-b4055d63f15c | 主动脉覆膜支架-支架 | C02060700114019081900000086 | C02060700100001081900000070 | 02-血管介入治疗类材料 | 06-外周血管介入治疗材料 | 07-腹主动脉支架 | 腹主动脉支架（非分支型） | 14-合金 | 019-非分支型/非延长型 | 28-14S130G118 | AS | (01)06935934321225 | 国械注准20183131694 | 集采范围外 | 新增（2025-06-23)、产品名称变更、国家医保耗材27位编码变更
| 北京裕恒佳科技有限公司 |  | 54cde30c-7a6e-11f0-88e5-34735a9d8166 | cc29feb9-0a13-11ea-99e3-fa163e0a8baf | 外周血管支架类 | 主动脉夹层 | 主动脉覆膜支架-支架 | 1fd269cd-bee2-11ed-9447-b4055d63f15c | 主动脉覆膜支架 | 北京裕恒佳科技有限公司 |  | 国械注准20183131694 |  | 产品由作为支撑物的金属支架和作为覆盖物的人工血管两部分构成。支撑架、边缘架、固定弹簧、连接丝（直丝）由镍钛形状记忆合金丝制成，人工血管由涤纶复合材料制成，带有铂金标记环。形状包括为直形和锥形。环氧乙烷灭菌，产品一次性使用。货架有效期三年。 | 该产品与输送系统配合使用，经送放器送入预期治疗部位后释放以修复血管病变。用于主动脉夹层动脉瘤（B型）和主动脉真性或假性动脉瘤介入治疗。 | 主动脉夹层 |  | db42f967-1d12-11ed-9447-b4055d63f15c | db42f967-1d12-11ed-9447-b4055d63f15c | 主动脉覆膜支架-支架 | C02060700114019081900000087 | C02060700100001081900000071 | 02-血管介入治疗类材料 | 06-外周血管介入治疗材料 | 07-腹主动脉支架 | 腹主动脉支架（非分支型） | 14-合金 | 019-非分支型/非延长型 | 22-14S140G106 | AS | (01)06935934322635 | 国械注准20183131694 | 集采范围外 | 新增（2025-06-23)、产品名称变更、国家医保耗材27位编码变更
| 北京裕恒佳科技有限公司 |  | 54cde401-7a6e-11f0-88e5-34735a9d8166 | cc29feb9-0a13-11ea-99e3-fa163e0a8baf | 外周血管支架类 | 主动脉夹层 | 主动脉覆膜支架-支架 | 1fd269cd-bee2-11ed-9447-b4055d63f15c | 主动脉覆膜支架 | 北京裕恒佳科技有限公司 |  | 国械注准20183131694 |  | 产品由作为支撑物的金属支架和作为覆盖物的人工血管两部分构成。支撑架、边缘架、固定弹簧、连接丝（直丝）由镍钛形状记忆合金丝制成，人工血管由涤纶复合材料制成，带有铂金标记环。形状包括为直形和锥形。环氧乙烷灭菌，产品一次性使用。货架有效期三年。 | 该产品与输送系统配合使用，经送放器送入预期治疗部位后释放以修复血管病变。用于主动脉夹层动脉瘤（B型）和主动脉真性或假性动脉瘤介入治疗。 | 主动脉夹层 |  | db431662-1d12-11ed-9447-b4055d63f15c | db431662-1d12-11ed-9447-b4055d63f15c | 主动脉覆膜支架-支架 | C02060700114019081900000088 | C02060700100001081900000072 | 02-血管介入治疗类材料 | 06-外周血管介入治疗材料 | 07-腹主动脉支架 | 腹主动脉支架（非分支型） | 14-合金 | 019-非分支型/非延长型 | 24-24S130G118 | AM | (01)06935934326206 | 国械注准20183131694 | 集采范围外 | 新增（2025-06-23)、产品名称变更、国家医保耗材27位编码变更
| 北京裕恒佳科技有限公司 |  | 54cde4e6-7a6e-11f0-88e5-34735a9d8166 | cc29feb9-0a13-11ea-99e3-fa163e0a8baf | 外周血管支架类 | 主动脉夹层 | 主动脉覆膜支架-支架 | 1fd269cd-bee2-11ed-9447-b4055d63f15c | 主动脉覆膜支架 | 北京裕恒佳科技有限公司 |  | 国械注准20183131694 |  | 产品由作为支撑物的金属支架和作为覆盖物的人工血管两部分构成。支撑架、边缘架、固定弹簧、连接丝（直丝）由镍钛形状记忆合金丝制成，人工血管由涤纶复合材料制成，带有铂金标记环。形状包括为直形和锥形。环氧乙烷灭菌，产品一次性使用。货架有效期三年。 | 该产品与输送系统配合使用，经送放器送入预期治疗部位后释放以修复血管病变。用于主动脉夹层动脉瘤（B型）和主动脉真性或假性动脉瘤介入治疗。 | 主动脉夹层 |  | db4321cc-1d12-11ed-9447-b4055d63f15c | db4321cc-1d12-11ed-9447-b4055d63f15c | 主动脉覆膜支架-支架 | C02060700114019081900000089 | C02060700100001081900000073 | 02-血管介入治疗类材料 | 06-外周血管介入治疗材料 | 07-腹主动脉支架 | 腹主动脉支架（非分支型） | 14-合金 | 019-非分支型/非延长型 | 30-28S110G100 | AS | (01)06935934321386 | 国械注准20183131694 | 集采范围外 | 新增（2025-06-23)、产品名称变更、国家医保耗材27位编码变更
| 北京裕恒佳科技有限公司 |  | 54cde5b4-7a6e-11f0-88e5-34735a9d8166 | cc29feb9-0a13-11ea-99e3-fa163e0a8baf | 外周血管支架类 | 主动脉夹层 | 主动脉覆膜支架-支架 | 1fd269cd-bee2-11ed-9447-b4055d63f15c | 主动脉覆膜支架 | 北京裕恒佳科技有限公司 |  | 国械注准20183131694 |  | 产品由作为支撑物的金属支架和作为覆盖物的人工血管两部分构成。支撑架、边缘架、固定弹簧、连接丝（直丝）由镍钛形状记忆合金丝制成，人工血管由涤纶复合材料制成，带有铂金标记环。形状包括为直形和锥形。环氧乙烷灭菌，产品一次性使用。货架有效期三年。 | 该产品与输送系统配合使用，经送放器送入预期治疗部位后释放以修复血管病变。用于主动脉夹层动脉瘤（B型）和主动脉真性或假性动脉瘤介入治疗。 | 主动脉夹层 |  | db432cf8-1d12-11ed-9447-b4055d63f15c | db432cf8-1d12-11ed-9447-b4055d63f15c | 主动脉覆膜支架-支架 | C02060700114019081900000090 | C02060700100001081900000074 | 02-血管介入治疗类材料 | 06-外周血管介入治疗材料 | 07-腹主动脉支架 | 腹主动脉支架（非分支型） | 14-合金 | 019-非分支型/非延长型 | 22-22S130G120 | AM | (01)06935934326015 | 国械注准20183131694 | 集采范围外 | 新增（2025-06-23)、产品名称变更、国家医保耗材27位编码变更
| 北京裕恒佳科技有限公司 |  | 54cde8fc-7a6e-11f0-88e5-34735a9d8166 | cc29feb9-0a13-11ea-99e3-fa163e0a8baf | 外周血管支架类 | 主动脉夹层 | 主动脉覆膜支架-支架 | 1fd269cd-bee2-11ed-9447-b4055d63f15c | 主动脉覆膜支架 | 北京裕恒佳科技有限公司 |  | 国械注准20183131694 |  | 产品由作为支撑物的金属支架和作为覆盖物的人工血管两部分构成。支撑架、边缘架、固定弹簧、连接丝（直丝）由镍钛形状记忆合金丝制成，人工血管由涤纶复合材料制成，带有铂金标记环。形状包括为直形和锥形。环氧乙烷灭菌，产品一次性使用。货架有效期三年。 | 该产品与输送系统配合使用，经送放器送入预期治疗部位后释放以修复血管病变。用于主动脉夹层动脉瘤（B型）和主动脉真性或假性动脉瘤介入治疗。 | 主动脉夹层 |  | db433b29-1d12-11ed-9447-b4055d63f15c | db433b29-1d12-11ed-9447-b4055d63f15c | 主动脉覆膜支架-支架 | C02060700114019081900000091 | C02060700100001081900000075 | 02-血管介入治疗类材料 | 06-外周血管介入治疗材料 | 07-腹主动脉支架 | 腹主动脉支架（非分支型） | 14-合金 | 019-非分支型/非延长型 | 26-14S170G136 | AS | (01)06935934322468 | 国械注准20183131694 | 集采范围外 | 新增（2025-06-23)、产品名称变更、国家医保耗材27位编码变更
| 北京裕恒佳科技有限公司 |  | 54cde9d8-7a6e-11f0-88e5-34735a9d8166 | cc29feb9-0a13-11ea-99e3-fa163e0a8baf | 外周血管支架类 | 主动脉夹层 | 主动脉覆膜支架-支架 | 1fd269cd-bee2-11ed-9447-b4055d63f15c | 主动脉覆膜支架 | 北京裕恒佳科技有限公司 |  | 国械注准20183131694 |  | 产品由作为支撑物的金属支架和作为覆盖物的人工血管两部分构成。支撑架、边缘架、固定弹簧、连接丝（直丝）由镍钛形状记忆合金丝制成，人工血管由涤纶复合材料制成，带有铂金标记环。形状包括为直形和锥形。环氧乙烷灭菌，产品一次性使用。货架有效期三年。 | 该产品与输送系统配合使用，经送放器送入预期治疗部位后释放以修复血管病变。用于主动脉夹层动脉瘤（B型）和主动脉真性或假性动脉瘤介入治疗。 | 主动脉夹层 |  | db434861-1d12-11ed-9447-b4055d63f15c | db434861-1d12-11ed-9447-b4055d63f15c | 主动脉覆膜支架-支架 | C02060700114019081900000092 | C02060700100001081900000076 | 02-血管介入治疗类材料 | 06-外周血管介入治疗材料 | 07-腹主动脉支架 | 腹主动脉支架（非分支型） | 14-合金 | 019-非分支型/非延长型 | 28-26S180G166 | AS | (01)06935934324905 | 国械注准20183131694 | 集采范围外 | 新增（2025-06-23)、产品名称变更、国家医保耗材27位编码变更
| 北京裕恒佳科技有限公司 |  | 54cdeab4-7a6e-11f0-88e5-34735a9d8166 | cc29feb9-0a13-11ea-99e3-fa163e0a8baf | 外周血管支架类 | 主动脉夹层 | 主动脉覆膜支架-支架 | 1fd269cd-bee2-11ed-9447-b4055d63f15c | 主动脉覆膜支架 | 北京裕恒佳科技有限公司 |  | 国械注准20183131694 |  | 产品由作为支撑物的金属支架和作为覆盖物的人工血管两部分构成。支撑架、边缘架、固定弹簧、连接丝（直丝）由镍钛形状记忆合金丝制成，人工血管由涤纶复合材料制成，带有铂金标记环。形状包括为直形和锥形。环氧乙烷灭菌，产品一次性使用。货架有效期三年。 | 该产品与输送系统配合使用，经送放器送入预期治疗部位后释放以修复血管病变。用于主动脉夹层动脉瘤（B型）和主动脉真性或假性动脉瘤介入治疗。 | 主动脉夹层 |  | db4363fe-1d12-11ed-9447-b4055d63f15c | db4363fe-1d12-11ed-9447-b4055d63f15c | 主动脉覆膜支架-支架 | C02060700114019081900000093 | C02060700100001081900000077 | 02-血管介入治疗类材料 | 06-外周血管介入治疗材料 | 07-腹主动脉支架 | 腹主动脉支架（非分支型） | 14-合金 | 019-非分支型/非延长型 | 24-14S160G150 | AS | (01)06935934320945 | 国械注准20183131694 | 集采范围外 | 新增（2025-06-23)、产品名称变更、国家医保耗材27位编码变更
| 北京裕恒佳科技有限公司 |  | 54cdeb90-7a6e-11f0-88e5-34735a9d8166 | cc29feb9-0a13-11ea-99e3-fa163e0a8baf | 外周血管支架类 | 主动脉夹层 | 主动脉覆膜支架-支架 | 1fd269cd-bee2-11ed-9447-b4055d63f15c | 主动脉覆膜支架 | 北京裕恒佳科技有限公司 |  | 国械注准20183131694 |  | 产品由作为支撑物的金属支架和作为覆盖物的人工血管两部分构成。支撑架、边缘架、固定弹簧、连接丝（直丝）由镍钛形状记忆合金丝制成，人工血管由涤纶复合材料制成，带有铂金标记环。形状包括为直形和锥形。环氧乙烷灭菌，产品一次性使用。货架有效期三年。 | 该产品与输送系统配合使用，经送放器送入预期治疗部位后释放以修复血管病变。用于主动脉夹层动脉瘤（B型）和主动脉真性或假性动脉瘤介入治疗。 | 主动脉夹层 |  | db437b5a-1d12-11ed-9447-b4055d63f15c | db437b5a-1d12-11ed-9447-b4055d63f15c | 主动脉覆膜支架-支架 | C02060700114019081900000094 | C02060700100001081900000078 | 02-血管介入治疗类材料 | 06-外周血管介入治疗材料 | 07-腹主动脉支架 | 腹主动脉支架（非分支型） | 14-合金 | 019-非分支型/非延长型 | 22-14S150G138 | AS | (01)06935934321201 | 国械注准20183131694 | 集采范围外 | 新增（2025-06-23)、产品名称变更、国家医保耗材27位编码变更
| 北京裕恒佳科技有限公司 |  | 54cdec71-7a6e-11f0-88e5-34735a9d8166 | cc29feb9-0a13-11ea-99e3-fa163e0a8baf | 外周血管支架类 | 主动脉夹层 | 主动脉覆膜支架-支架 | 1fd269cd-bee2-11ed-9447-b4055d63f15c | 主动脉覆膜支架 | 北京裕恒佳科技有限公司 |  | 国械注准20183131694 |  | 产品由作为支撑物的金属支架和作为覆盖物的人工血管两部分构成。支撑架、边缘架、固定弹簧、连接丝（直丝）由镍钛形状记忆合金丝制成，人工血管由涤纶复合材料制成，带有铂金标记环。形状包括为直形和锥形。环氧乙烷灭菌，产品一次性使用。货架有效期三年。 | 该产品与输送系统配合使用，经送放器送入预期治疗部位后释放以修复血管病变。用于主动脉夹层动脉瘤（B型）和主动脉真性或假性动脉瘤介入治疗。 | 主动脉夹层 |  | db438a34-1d12-11ed-9447-b4055d63f15c | db438a34-1d12-11ed-9447-b4055d63f15c | 主动脉覆膜支架-支架 | C02060700114019081900000095 | C02060700100001081900000079 | 02-血管介入治疗类材料 | 06-外周血管介入治疗材料 | 07-腹主动脉支架 | 腹主动脉支架（非分支型） | 14-合金 | 019-非分支型/非延长型 | 26-14S130G96 | AS | (01)06935934322666 | 国械注准20183131694 | 集采范围外 | 新增（2025-06-23)、产品名称变更、国家医保耗材27位编码变更
| 北京裕恒佳科技有限公司 |  | 54cded52-7a6e-11f0-88e5-34735a9d8166 | cc29feb9-0a13-11ea-99e3-fa163e0a8baf | 外周血管支架类 | 主动脉夹层 | 主动脉覆膜支架-支架 | 1fd269cd-bee2-11ed-9447-b4055d63f15c | 主动脉覆膜支架 | 北京裕恒佳科技有限公司 |  | 国械注准20183131694 |  | 产品由作为支撑物的金属支架和作为覆盖物的人工血管两部分构成。支撑架、边缘架、固定弹簧、连接丝（直丝）由镍钛形状记忆合金丝制成，人工血管由涤纶复合材料制成，带有铂金标记环。形状包括为直形和锥形。环氧乙烷灭菌，产品一次性使用。货架有效期三年。 | 该产品与输送系统配合使用，经送放器送入预期治疗部位后释放以修复血管病变。用于主动脉夹层动脉瘤（B型）和主动脉真性或假性动脉瘤介入治疗。 | 主动脉夹层 |  | db439582-1d12-11ed-9447-b4055d63f15c | db439582-1d12-11ed-9447-b4055d63f15c | 主动脉覆膜支架-支架 | C02060700114019081900000096 | C02060700100001081900000080 | 02-血管介入治疗类材料 | 06-外周血管介入治疗材料 | 07-腹主动脉支架 | 腹主动脉支架（非分支型） | 14-合金 | 019-非分支型/非延长型 | 30-30S110G98 | AM | (01)06935934318638 | 国械注准20183131694 | 集采范围外 | 新增（2025-06-23)、产品名称变更、国家医保耗材27位编码变更
| 北京裕恒佳科技有限公司 |  | 54cdee2e-7a6e-11f0-88e5-34735a9d8166 | cc29feb9-0a13-11ea-99e3-fa163e0a8baf | 外周血管支架类 | 主动脉夹层 | 主动脉覆膜支架-支架 | 1fd269cd-bee2-11ed-9447-b4055d63f15c | 主动脉覆膜支架 | 北京裕恒佳科技有限公司 |  | 国械注准20183131694 |  | 产品由作为支撑物的金属支架和作为覆盖物的人工血管两部分构成。支撑架、边缘架、固定弹簧、连接丝（直丝）由镍钛形状记忆合金丝制成，人工血管由涤纶复合材料制成，带有铂金标记环。形状包括为直形和锥形。环氧乙烷灭菌，产品一次性使用。货架有效期三年。 | 该产品与输送系统配合使用，经送放器送入预期治疗部位后释放以修复血管病变。用于主动脉夹层动脉瘤（B型）和主动脉真性或假性动脉瘤介入治疗。 | 主动脉夹层 |  | db43a308-1d12-11ed-9447-b4055d63f15c | db43a308-1d12-11ed-9447-b4055d63f15c | 主动脉覆膜支架-支架 | C02060700114019081900000097 | C02060700100001081900000081 | 02-血管介入治疗类材料 | 06-外周血管介入治疗材料 | 07-腹主动脉支架 | 腹主动脉支架（非分支型） | 14-合金 | 019-非分支型/非延长型 | 28-24S110G90 | AS | (01)06935934322789 | 国械注准20183131694 | 集采范围外 | 新增（2025-06-23)、产品名称变更、国家医保耗材27位编码变更
| 北京裕恒佳科技有限公司 |  | 54cdef0a-7a6e-11f0-88e5-34735a9d8166 | cc29feb9-0a13-11ea-99e3-fa163e0a8baf | 外周血管支架类 | 主动脉夹层 | 主动脉覆膜支架-支架 | 1fd269cd-bee2-11ed-9447-b4055d63f15c | 主动脉覆膜支架 | 北京裕恒佳科技有限公司 |  | 国械注准20183131694 |  | 产品由作为支撑物的金属支架和作为覆盖物的人工血管两部分构成。支撑架、边缘架、固定弹簧、连接丝（直丝）由镍钛形状记忆合金丝制成，人工血管由涤纶复合材料制成，带有铂金标记环。形状包括为直形和锥形。环氧乙烷灭菌，产品一次性使用。货架有效期三年。 | 该产品与输送系统配合使用，经送放器送入预期治疗部位后释放以修复血管病变。用于主动脉夹层动脉瘤（B型）和主动脉真性或假性动脉瘤介入治疗。 | 主动脉夹层 |  | db43ae83-1d12-11ed-9447-b4055d63f15c | db43ae83-1d12-11ed-9447-b4055d63f15c | 主动脉覆膜支架-支架 | C02060700114019081900000098 | C02060700100001081900000082 | 02-血管介入治疗类材料 | 06-外周血管介入治疗材料 | 07-腹主动脉支架 | 腹主动脉支架（非分支型） | 14-合金 | 019-非分支型/非延长型 | 32-30S180G166 | AS | (01)06935934324097 | 国械注准20183131694 | 集采范围外 | 新增（2025-06-23)、产品名称变更、国家医保耗材27位编码变更
| 北京裕恒佳科技有限公司 |  | 54cdefeb-7a6e-11f0-88e5-34735a9d8166 | cc29feb9-0a13-11ea-99e3-fa163e0a8baf | 外周血管支架类 | 主动脉夹层 | 主动脉覆膜支架-支架 | 1fd269cd-bee2-11ed-9447-b4055d63f15c | 主动脉覆膜支架 | 北京裕恒佳科技有限公司 |  | 国械注准20183131694 |  | 产品由作为支撑物的金属支架和作为覆盖物的人工血管两部分构成。支撑架、边缘架、固定弹簧、连接丝（直丝）由镍钛形状记忆合金丝制成，人工血管由涤纶复合材料制成，带有铂金标记环。形状包括为直形和锥形。环氧乙烷灭菌，产品一次性使用。货架有效期三年。 | 该产品与输送系统配合使用，经送放器送入预期治疗部位后释放以修复血管病变。用于主动脉夹层动脉瘤（B型）和主动脉真性或假性动脉瘤介入治疗。 | 主动脉夹层 |  | db43b997-1d12-11ed-9447-b4055d63f15c | db43b997-1d12-11ed-9447-b4055d63f15c | 主动脉覆膜支架-支架 | C02060700114019081900000099 | C02060700100001081900000083 | 02-血管介入治疗类材料 | 06-外周血管介入治疗材料 | 07-腹主动脉支架 | 腹主动脉支架（非分支型） | 14-合金 | 019-非分支型/非延长型 | 30-30S110G90 | AM | (01)06935934322871 | 国械注准20183131694 | 集采范围外 | 新增（2025-06-23)、产品名称变更、国家医保耗材27位编码变更
| 北京裕恒佳科技有限公司 |  | 54cdf0c6-7a6e-11f0-88e5-34735a9d8166 | cc29feb9-0a13-11ea-99e3-fa163e0a8baf | 外周血管支架类 | 主动脉夹层 | 主动脉覆膜支架-支架 | 1fd269cd-bee2-11ed-9447-b4055d63f15c | 主动脉覆膜支架 | 北京裕恒佳科技有限公司 |  | 国械注准20183131694 |  | 产品由作为支撑物的金属支架和作为覆盖物的人工血管两部分构成。支撑架、边缘架、固定弹簧、连接丝（直丝）由镍钛形状记忆合金丝制成，人工血管由涤纶复合材料制成，带有铂金标记环。形状包括为直形和锥形。环氧乙烷灭菌，产品一次性使用。货架有效期三年。 | 该产品与输送系统配合使用，经送放器送入预期治疗部位后释放以修复血管病变。用于主动脉夹层动脉瘤（B型）和主动脉真性或假性动脉瘤介入治疗。 | 主动脉夹层 |  | db43d915-1d12-11ed-9447-b4055d63f15c | db43d915-1d12-11ed-9447-b4055d63f15c | 主动脉覆膜支架-支架 | C02060700114019081900000100 | C02060700100001081900000084 | 02-血管介入治疗类材料 | 06-外周血管介入治疗材料 | 07-腹主动脉支架 | 腹主动脉支架（非分支型） | 14-合金 | 019-非分支型/非延长型 | 24-14S140G128 | AS | (01)06935934317822 | 国械注准20183131694 | 集采范围外 | 新增（2025-06-23)、产品名称变更、国家医保耗材27位编码变更
| 北京裕恒佳科技有限公司 |  | 54cdf1a7-7a6e-11f0-88e5-34735a9d8166 | cc29feb9-0a13-11ea-99e3-fa163e0a8baf | 外周血管支架类 | 主动脉夹层 | 主动脉覆膜支架-支架 | 1fd269cd-bee2-11ed-9447-b4055d63f15c | 主动脉覆膜支架 | 北京裕恒佳科技有限公司 |  | 国械注准20183131694 |  | 产品由作为支撑物的金属支架和作为覆盖物的人工血管两部分构成。支撑架、边缘架、固定弹簧、连接丝（直丝）由镍钛形状记忆合金丝制成，人工血管由涤纶复合材料制成，带有铂金标记环。形状包括为直形和锥形。环氧乙烷灭菌，产品一次性使用。货架有效期三年。 | 该产品与输送系统配合使用，经送放器送入预期治疗部位后释放以修复血管病变。用于主动脉夹层动脉瘤（B型）和主动脉真性或假性动脉瘤介入治疗。 | 主动脉夹层 |  | db43e545-1d12-11ed-9447-b4055d63f15c | db43e545-1d12-11ed-9447-b4055d63f15c | 主动脉覆膜支架-支架 | C02060700114019081900000101 | C02060700100001081900000085 | 02-血管介入治疗类材料 | 06-外周血管介入治疗材料 | 07-腹主动脉支架 | 腹主动脉支架（非分支型） | 14-合金 | 019-非分支型/非延长型 | 28-14S160G126 | AS | (01)06935934322505 | 国械注准20183131694 | 集采范围外 | 新增（2025-06-23)、产品名称变更、国家医保耗材27位编码变更
| 北京裕恒佳科技有限公司 |  | 54cdf292-7a6e-11f0-88e5-34735a9d8166 | cc29feb9-0a13-11ea-99e3-fa163e0a8baf | 外周血管支架类 | 主动脉夹层 | 主动脉覆膜支架-支架 | 1fd269cd-bee2-11ed-9447-b4055d63f15c | 主动脉覆膜支架 | 北京裕恒佳科技有限公司 |  | 国械注准20183131694 |  | 产品由作为支撑物的金属支架和作为覆盖物的人工血管两部分构成。支撑架、边缘架、固定弹簧、连接丝（直丝）由镍钛形状记忆合金丝制成，人工血管由涤纶复合材料制成，带有铂金标记环。形状包括为直形和锥形。环氧乙烷灭菌，产品一次性使用。货架有效期三年。 | 该产品与输送系统配合使用，经送放器送入预期治疗部位后释放以修复血管病变。用于主动脉夹层动脉瘤（B型）和主动脉真性或假性动脉瘤介入治疗。 | 主动脉夹层 |  | db43f106-1d12-11ed-9447-b4055d63f15c | db43f106-1d12-11ed-9447-b4055d63f15c | 主动脉覆膜支架-支架 | C02060700114019081900000102 | C02060700100001081900000086 | 02-血管介入治疗类材料 | 06-外周血管介入治疗材料 | 07-腹主动脉支架 | 腹主动脉支架（非分支型） | 14-合金 | 019-非分支型/非延长型 | 24-14S160G148 | AS | (01)06935934317877 | 国械注准20183131694 | 集采范围外 | 新增（2025-06-23)、产品名称变更、国家医保耗材27位编码变更
| 北京裕恒佳科技有限公司 |  | 54cdf637-7a6e-11f0-88e5-34735a9d8166 | cc29feb9-0a13-11ea-99e3-fa163e0a8baf | 外周血管支架类 | 主动脉夹层 | 主动脉覆膜支架-支架 | 1fd269cd-bee2-11ed-9447-b4055d63f15c | 主动脉覆膜支架 | 北京裕恒佳科技有限公司 |  | 国械注准20183131694 |  | 产品由作为支撑物的金属支架和作为覆盖物的人工血管两部分构成。支撑架、边缘架、固定弹簧、连接丝（直丝）由镍钛形状记忆合金丝制成，人工血管由涤纶复合材料制成，带有铂金标记环。形状包括为直形和锥形。环氧乙烷灭菌，产品一次性使用。货架有效期三年。 | 该产品与输送系统配合使用，经送放器送入预期治疗部位后释放以修复血管病变。用于主动脉夹层动脉瘤（B型）和主动脉真性或假性动脉瘤介入治疗。 | 主动脉夹层 |  | db43fc1a-1d12-11ed-9447-b4055d63f15c | db43fc1a-1d12-11ed-9447-b4055d63f15c | 主动脉覆膜支架-支架 | C02060700114019081900000103 | C02060700100001081900000087 | 02-血管介入治疗类材料 | 06-外周血管介入治疗材料 | 07-腹主动脉支架 | 腹主动脉支架（非分支型） | 14-合金 | 019-非分支型/非延长型 | 30-26S180G166 | AS | (01)06935934324608 | 国械注准20183131694 | 集采范围外 | 新增（2025-06-23)、产品名称变更、国家医保耗材27位编码变更
| 北京裕恒佳科技有限公司 |  | 54cdf713-7a6e-11f0-88e5-34735a9d8166 | cc29feb9-0a13-11ea-99e3-fa163e0a8baf | 外周血管支架类 | 主动脉夹层 | 主动脉覆膜支架-支架 | 1fd269cd-bee2-11ed-9447-b4055d63f15c | 主动脉覆膜支架 | 北京裕恒佳科技有限公司 |  | 国械注准20183131694 |  | 产品由作为支撑物的金属支架和作为覆盖物的人工血管两部分构成。支撑架、边缘架、固定弹簧、连接丝（直丝）由镍钛形状记忆合金丝制成，人工血管由涤纶复合材料制成，带有铂金标记环。形状包括为直形和锥形。环氧乙烷灭菌，产品一次性使用。货架有效期三年。 | 该产品与输送系统配合使用，经送放器送入预期治疗部位后释放以修复血管病变。用于主动脉夹层动脉瘤（B型）和主动脉真性或假性动脉瘤介入治疗。 | 主动脉夹层 |  | db4406de-1d12-11ed-9447-b4055d63f15c | db4406de-1d12-11ed-9447-b4055d63f15c | 主动脉覆膜支架-支架 | C02060700114019081900000104 | C02060700100001081900000088 | 02-血管介入治疗类材料 | 06-外周血管介入治疗材料 | 07-腹主动脉支架 | 腹主动脉支架（非分支型） | 14-合金 | 019-非分支型/非延长型 | 28-14S160G148 | AS | (01)06935934317891 | 国械注准20183131694 | 集采范围外 | 新增（2025-06-23)、产品名称变更、国家医保耗材27位编码变更
| 北京裕恒佳科技有限公司 |  | 54cdf7ef-7a6e-11f0-88e5-34735a9d8166 | cc29feb9-0a13-11ea-99e3-fa163e0a8baf | 外周血管支架类 | 主动脉夹层 | 主动脉覆膜支架-支架 | 1fd269cd-bee2-11ed-9447-b4055d63f15c | 主动脉覆膜支架 | 北京裕恒佳科技有限公司 |  | 国械注准20183131694 |  | 产品由作为支撑物的金属支架和作为覆盖物的人工血管两部分构成。支撑架、边缘架、固定弹簧、连接丝（直丝）由镍钛形状记忆合金丝制成，人工血管由涤纶复合材料制成，带有铂金标记环。形状包括为直形和锥形。环氧乙烷灭菌，产品一次性使用。货架有效期三年。 | 该产品与输送系统配合使用，经送放器送入预期治疗部位后释放以修复血管病变。用于主动脉夹层动脉瘤（B型）和主动脉真性或假性动脉瘤介入治疗。 | 主动脉夹层 |  | db4416bf-1d12-11ed-9447-b4055d63f15c | db4416bf-1d12-11ed-9447-b4055d63f15c | 主动脉覆膜支架-支架 | C02060700114019081900000105 | C02060700100001081900000089 | 02-血管介入治疗类材料 | 06-外周血管介入治疗材料 | 07-腹主动脉支架 | 腹主动脉支架（非分支型） | 14-合金 | 019-非分支型/非延长型 | 24-14S150G138 | AS | (01)06935934321195 | 国械注准20183131694 | 集采范围外 | 新增（2025-06-23)、产品名称变更、国家医保耗材27位编码变更
| 北京裕恒佳科技有限公司 |  | 54cdf8cb-7a6e-11f0-88e5-34735a9d8166 | cc29feb9-0a13-11ea-99e3-fa163e0a8baf | 外周血管支架类 | 主动脉夹层 | 主动脉覆膜支架-支架 | 1fd269cd-bee2-11ed-9447-b4055d63f15c | 主动脉覆膜支架 | 北京裕恒佳科技有限公司 |  | 国械注准20183131694 |  | 产品由作为支撑物的金属支架和作为覆盖物的人工血管两部分构成。支撑架、边缘架、固定弹簧、连接丝（直丝）由镍钛形状记忆合金丝制成，人工血管由涤纶复合材料制成，带有铂金标记环。形状包括为直形和锥形。环氧乙烷灭菌，产品一次性使用。货架有效期三年。 | 该产品与输送系统配合使用，经送放器送入预期治疗部位后释放以修复血管病变。用于主动脉夹层动脉瘤（B型）和主动脉真性或假性动脉瘤介入治疗。 | 主动脉夹层 |  | db44224f-1d12-11ed-9447-b4055d63f15c | db44224f-1d12-11ed-9447-b4055d63f15c | 主动脉覆膜支架-支架 | C02060700114019081900000106 | C02060700100001081900000090 | 02-血管介入治疗类材料 | 06-外周血管介入治疗材料 | 07-腹主动脉支架 | 腹主动脉支架（非分支型） | 14-合金 | 019-非分支型/非延长型 | 30-14S130G96 | AS | (01)06935934322642 | 国械注准20183131694 | 集采范围外 | 新增（2025-06-23)、产品名称变更、国家医保耗材27位编码变更
| 北京裕恒佳科技有限公司 |  | 54cdf9c0-7a6e-11f0-88e5-34735a9d8166 | cc29feb9-0a13-11ea-99e3-fa163e0a8baf | 外周血管支架类 | 主动脉夹层 | 主动脉覆膜支架-支架 | 1fd269cd-bee2-11ed-9447-b4055d63f15c | 主动脉覆膜支架 | 北京裕恒佳科技有限公司 |  | 国械注准20183131694 |  | 产品由作为支撑物的金属支架和作为覆盖物的人工血管两部分构成。支撑架、边缘架、固定弹簧、连接丝（直丝）由镍钛形状记忆合金丝制成，人工血管由涤纶复合材料制成，带有铂金标记环。形状包括为直形和锥形。环氧乙烷灭菌，产品一次性使用。货架有效期三年。 | 该产品与输送系统配合使用，经送放器送入预期治疗部位后释放以修复血管病变。用于主动脉夹层动脉瘤（B型）和主动脉真性或假性动脉瘤介入治疗。 | 主动脉夹层 |  | db443d10-1d12-11ed-9447-b4055d63f15c | db443d10-1d12-11ed-9447-b4055d63f15c | 主动脉覆膜支架-支架 | C02060700114019081900000107 | C02060700100001081900000091 | 02-血管介入治疗类材料 | 06-外周血管介入治疗材料 | 07-腹主动脉支架 | 腹主动脉支架（非分支型） | 14-合金 | 019-非分支型/非延长型 | 24-14S150G116 | AS | (01)06935934322574 | 国械注准20183131694 | 集采范围外 | 新增（2025-06-23)、产品名称变更、国家医保耗材27位编码变更
| 北京裕恒佳科技有限公司 |  | 54cdfaa5-7a6e-11f0-88e5-34735a9d8166 | cc29feb9-0a13-11ea-99e3-fa163e0a8baf | 外周血管支架类 | 主动脉夹层 | 主动脉覆膜支架-支架 | 1fd269cd-bee2-11ed-9447-b4055d63f15c | 主动脉覆膜支架 | 北京裕恒佳科技有限公司 |  | 国械注准20183131694 |  | 产品由作为支撑物的金属支架和作为覆盖物的人工血管两部分构成。支撑架、边缘架、固定弹簧、连接丝（直丝）由镍钛形状记忆合金丝制成，人工血管由涤纶复合材料制成，带有铂金标记环。形状包括为直形和锥形。环氧乙烷灭菌，产品一次性使用。货架有效期三年。 | 该产品与输送系统配合使用，经送放器送入预期治疗部位后释放以修复血管病变。用于主动脉夹层动脉瘤（B型）和主动脉真性或假性动脉瘤介入治疗。 | 主动脉夹层 |  | db444918-1d12-11ed-9447-b4055d63f15c | db444918-1d12-11ed-9447-b4055d63f15c | 主动脉覆膜支架-支架 | C02060700114019081900000108 | C02060700100001081900000092 | 02-血管介入治疗类材料 | 06-外周血管介入治疗材料 | 07-腹主动脉支架 | 腹主动脉支架（非分支型） | 14-合金 | 019-非分支型/非延长型 | 20-14S110G104 | AS | (01)06935934321577 | 国械注准20183131694 | 集采范围外 | 新增（2025-06-23)、产品名称变更、国家医保耗材27位编码变更
| 北京裕恒佳科技有限公司 |  | 54cdfb73-7a6e-11f0-88e5-34735a9d8166 | cc29feb9-0a13-11ea-99e3-fa163e0a8baf | 外周血管支架类 | 主动脉夹层 | 主动脉覆膜支架-支架 | 1fd269cd-bee2-11ed-9447-b4055d63f15c | 主动脉覆膜支架 | 北京裕恒佳科技有限公司 |  | 国械注准20183131694 |  | 产品由作为支撑物的金属支架和作为覆盖物的人工血管两部分构成。支撑架、边缘架、固定弹簧、连接丝（直丝）由镍钛形状记忆合金丝制成，人工血管由涤纶复合材料制成，带有铂金标记环。形状包括为直形和锥形。环氧乙烷灭菌，产品一次性使用。货架有效期三年。 | 该产品与输送系统配合使用，经送放器送入预期治疗部位后释放以修复血管病变。用于主动脉夹层动脉瘤（B型）和主动脉真性或假性动脉瘤介入治疗。 | 主动脉夹层 |  | db446088-1d12-11ed-9447-b4055d63f15c | db446088-1d12-11ed-9447-b4055d63f15c | 主动脉覆膜支架-支架 | C02060700114019081900000109 | C02060700100001081900000093 | 02-血管介入治疗类材料 | 06-外周血管介入治疗材料 | 07-腹主动脉支架 | 腹主动脉支架（非分支型） | 14-合金 | 019-非分支型/非延长型 | 28-26S180G160 | AS | (01)06935934324929 | 国械注准20183131694 | 集采范围外 | 新增（2025-06-23)、产品名称变更、国家医保耗材27位编码变更
| 北京裕恒佳科技有限公司 |  | 54cdfc4a-7a6e-11f0-88e5-34735a9d8166 | cc29feb9-0a13-11ea-99e3-fa163e0a8baf | 外周血管支架类 | 主动脉夹层 | 主动脉覆膜支架-支架 | 1fd269cd-bee2-11ed-9447-b4055d63f15c | 主动脉覆膜支架 | 北京裕恒佳科技有限公司 |  | 国械注准20183131694 |  | 产品由作为支撑物的金属支架和作为覆盖物的人工血管两部分构成。支撑架、边缘架、固定弹簧、连接丝（直丝）由镍钛形状记忆合金丝制成，人工血管由涤纶复合材料制成，带有铂金标记环。形状包括为直形和锥形。环氧乙烷灭菌，产品一次性使用。货架有效期三年。 | 该产品与输送系统配合使用，经送放器送入预期治疗部位后释放以修复血管病变。用于主动脉夹层动脉瘤（B型）和主动脉真性或假性动脉瘤介入治疗。 | 主动脉夹层 |  | db446d1e-1d12-11ed-9447-b4055d63f15c | db446d1e-1d12-11ed-9447-b4055d63f15c | 主动脉覆膜支架-支架 | C02060700114019081900000110 | C02060700100001081900000094 | 02-血管介入治疗类材料 | 06-外周血管介入治疗材料 | 07-腹主动脉支架 | 腹主动脉支架（非分支型） | 14-合金 | 019-非分支型/非延长型 | 30-26S110G90 | AS | (01)06935934322772 | 国械注准20183131694 | 集采范围外 | 新增（2025-06-23)、产品名称变更、国家医保耗材27位编码变更
| 北京裕恒佳科技有限公司 |  | 54cdfd26-7a6e-11f0-88e5-34735a9d8166 | cc29feb9-0a13-11ea-99e3-fa163e0a8baf | 外周血管支架类 | 主动脉夹层 | 主动脉覆膜支架-支架 | 1fd269cd-bee2-11ed-9447-b4055d63f15c | 主动脉覆膜支架 | 北京裕恒佳科技有限公司 |  | 国械注准20183131694 |  | 产品由作为支撑物的金属支架和作为覆盖物的人工血管两部分构成。支撑架、边缘架、固定弹簧、连接丝（直丝）由镍钛形状记忆合金丝制成，人工血管由涤纶复合材料制成，带有铂金标记环。形状包括为直形和锥形。环氧乙烷灭菌，产品一次性使用。货架有效期三年。 | 该产品与输送系统配合使用，经送放器送入预期治疗部位后释放以修复血管病变。用于主动脉夹层动脉瘤（B型）和主动脉真性或假性动脉瘤介入治疗。 | 主动脉夹层 |  | db4479f0-1d12-11ed-9447-b4055d63f15c | db4479f0-1d12-11ed-9447-b4055d63f15c | 主动脉覆膜支架-支架 | C02060700114019081900000111 | C02060700100001081900000095 | 02-血管介入治疗类材料 | 06-外周血管介入治疗材料 | 07-腹主动脉支架 | 腹主动脉支架（非分支型） | 14-合金 | 019-非分支型/非延长型 | 24-34S130G100 | AS | (01)06935934322697 | 国械注准20183131694 | 集采范围外 | 新增（2025-06-23)、产品名称变更、国家医保耗材27位编码变更
| 北京裕恒佳科技有限公司 |  | 54cdfe06-7a6e-11f0-88e5-34735a9d8166 | cc29feb9-0a13-11ea-99e3-fa163e0a8baf | 外周血管支架类 | 主动脉夹层 | 主动脉覆膜支架-支架 | 1fd269cd-bee2-11ed-9447-b4055d63f15c | 主动脉覆膜支架 | 北京裕恒佳科技有限公司 |  | 国械注准20183131694 |  | 产品由作为支撑物的金属支架和作为覆盖物的人工血管两部分构成。支撑架、边缘架、固定弹簧、连接丝（直丝）由镍钛形状记忆合金丝制成，人工血管由涤纶复合材料制成，带有铂金标记环。形状包括为直形和锥形。环氧乙烷灭菌，产品一次性使用。货架有效期三年。 | 该产品与输送系统配合使用，经送放器送入预期治疗部位后释放以修复血管病变。用于主动脉夹层动脉瘤（B型）和主动脉真性或假性动脉瘤介入治疗。 | 主动脉夹层 |  | db448706-1d12-11ed-9447-b4055d63f15c | db448706-1d12-11ed-9447-b4055d63f15c | 主动脉覆膜支架-支架 | C02060700114019081900000112 | C02060700100001081900000096 | 02-血管介入治疗类材料 | 06-外周血管介入治疗材料 | 07-腹主动脉支架 | 腹主动脉支架（非分支型） | 14-合金 | 019-非分支型/非延长型 | 22-14S160G126 | AS | (01)06935934322536 | 国械注准20183131694 | 集采范围外 | 新增（2025-06-23)、产品名称变更、国家医保耗材27位编码变更
| 北京裕恒佳科技有限公司 |  | 54cdfee2-7a6e-11f0-88e5-34735a9d8166 | cc29feb9-0a13-11ea-99e3-fa163e0a8baf | 外周血管支架类 | 主动脉夹层 | 主动脉覆膜支架-支架 | 1fd269cd-bee2-11ed-9447-b4055d63f15c | 主动脉覆膜支架 | 北京裕恒佳科技有限公司 |  | 国械注准20183131694 |  | 产品由作为支撑物的金属支架和作为覆盖物的人工血管两部分构成。支撑架、边缘架、固定弹簧、连接丝（直丝）由镍钛形状记忆合金丝制成，人工血管由涤纶复合材料制成，带有铂金标记环。形状包括为直形和锥形。环氧乙烷灭菌，产品一次性使用。货架有效期三年。 | 该产品与输送系统配合使用，经送放器送入预期治疗部位后释放以修复血管病变。用于主动脉夹层动脉瘤（B型）和主动脉真性或假性动脉瘤介入治疗。 | 主动脉夹层 |  | db449c2a-1d12-11ed-9447-b4055d63f15c | db449c2a-1d12-11ed-9447-b4055d63f15c | 主动脉覆膜支架-支架 | C02060700114019081900000113 | C02060700100001081900000097 | 02-血管介入治疗类材料 | 06-外周血管介入治疗材料 | 07-腹主动脉支架 | 腹主动脉支架（非分支型） | 14-合金 | 019-非分支型/非延长型 | 26-14S170G158 | AS | (01)06935934321133 | 国械注准20183131694 | 集采范围外 | 新增（2025-06-23)、产品名称变更、国家医保耗材27位编码变更
| 北京裕恒佳科技有限公司 |  | 54cdffbe-7a6e-11f0-88e5-34735a9d8166 | cc29feb9-0a13-11ea-99e3-fa163e0a8baf | 外周血管支架类 | 主动脉夹层 | 主动脉覆膜支架-支架 | 1fd269cd-bee2-11ed-9447-b4055d63f15c | 主动脉覆膜支架 | 北京裕恒佳科技有限公司 |  | 国械注准20183131694 |  | 产品由作为支撑物的金属支架和作为覆盖物的人工血管两部分构成。支撑架、边缘架、固定弹簧、连接丝（直丝）由镍钛形状记忆合金丝制成，人工血管由涤纶复合材料制成，带有铂金标记环。形状包括为直形和锥形。环氧乙烷灭菌，产品一次性使用。货架有效期三年。 | 该产品与输送系统配合使用，经送放器送入预期治疗部位后释放以修复血管病变。用于主动脉夹层动脉瘤（B型）和主动脉真性或假性动脉瘤介入治疗。 | 主动脉夹层 |  | db44a890-1d12-11ed-9447-b4055d63f15c | db44a890-1d12-11ed-9447-b4055d63f15c | 主动脉覆膜支架-支架 | C02060700114019081900000114 | C02060700100001081900000098 | 02-血管介入治疗类材料 | 06-外周血管介入治疗材料 | 07-腹主动脉支架 | 腹主动脉支架（非分支型） | 14-合金 | 019-非分支型/非延长型 | 30-14S160G148 | AS | (01)06935934317907 | 国械注准20183131694 | 集采范围外 | 新增（2025-06-23)、产品名称变更、国家医保耗材27位编码变更
| 北京裕恒佳科技有限公司 |  | 54ce031f-7a6e-11f0-88e5-34735a9d8166 | cc29feb9-0a13-11ea-99e3-fa163e0a8baf | 外周血管支架类 | 主动脉夹层 | 主动脉覆膜支架-支架 | 1fd269cd-bee2-11ed-9447-b4055d63f15c | 主动脉覆膜支架 | 北京裕恒佳科技有限公司 |  | 国械注准20183131694 |  | 产品由作为支撑物的金属支架和作为覆盖物的人工血管两部分构成。支撑架、边缘架、固定弹簧、连接丝（直丝）由镍钛形状记忆合金丝制成，人工血管由涤纶复合材料制成，带有铂金标记环。形状包括为直形和锥形。环氧乙烷灭菌，产品一次性使用。货架有效期三年。 | 该产品与输送系统配合使用，经送放器送入预期治疗部位后释放以修复血管病变。用于主动脉夹层动脉瘤（B型）和主动脉真性或假性动脉瘤介入治疗。 | 主动脉夹层 |  | db44b51b-1d12-11ed-9447-b4055d63f15c | db44b51b-1d12-11ed-9447-b4055d63f15c | 主动脉覆膜支架-支架 | C02060700114019081900000115 | C02060700100001081900000099 | 02-血管介入治疗类材料 | 06-外周血管介入治疗材料 | 07-腹主动脉支架 | 腹主动脉支架（非分支型） | 14-合金 | 019-非分支型/非延长型 | 22-14S170G158 | AS | (01)06935934321157 | 国械注准20183131694 | 集采范围外 | 新增（2025-06-23)、产品名称变更、国家医保耗材27位编码变更
| 北京裕恒佳科技有限公司 |  | 54ce040a-7a6e-11f0-88e5-34735a9d8166 | cc29feb9-0a13-11ea-99e3-fa163e0a8baf | 外周血管支架类 | 主动脉夹层 | 主动脉覆膜支架-支架 | 1fd269cd-bee2-11ed-9447-b4055d63f15c | 主动脉覆膜支架 | 北京裕恒佳科技有限公司 |  | 国械注准20183131694 |  | 产品由作为支撑物的金属支架和作为覆盖物的人工血管两部分构成。支撑架、边缘架、固定弹簧、连接丝（直丝）由镍钛形状记忆合金丝制成，人工血管由涤纶复合材料制成，带有铂金标记环。形状包括为直形和锥形。环氧乙烷灭菌，产品一次性使用。货架有效期三年。 | 该产品与输送系统配合使用，经送放器送入预期治疗部位后释放以修复血管病变。用于主动脉夹层动脉瘤（B型）和主动脉真性或假性动脉瘤介入治疗。 | 主动脉夹层 |  | db44d9f7-1d12-11ed-9447-b4055d63f15c | db44d9f7-1d12-11ed-9447-b4055d63f15c | 主动脉覆膜支架-支架 | C02060700114019081900000116 | C02060700100001081900000100 | 02-血管介入治疗类材料 | 06-外周血管介入治疗材料 | 07-腹主动脉支架 | 腹主动脉支架（非分支型） | 14-合金 | 019-非分支型/非延长型 | 24-14S170G158 | AS | (01)06935934321140 | 国械注准20183131694 | 集采范围外 | 新增（2025-06-23)、产品名称变更、国家医保耗材27位编码变更
| 北京裕恒佳科技有限公司 |  | 54ce04e6-7a6e-11f0-88e5-34735a9d8166 | cc29feb9-0a13-11ea-99e3-fa163e0a8baf | 外周血管支架类 | 主动脉夹层 | 主动脉覆膜支架-支架 | 1fd269cd-bee2-11ed-9447-b4055d63f15c | 主动脉覆膜支架 | 北京裕恒佳科技有限公司 |  | 国械注准20183131694 |  | 产品由作为支撑物的金属支架和作为覆盖物的人工血管两部分构成。支撑架、边缘架、固定弹簧、连接丝（直丝）由镍钛形状记忆合金丝制成，人工血管由涤纶复合材料制成，带有铂金标记环。形状包括为直形和锥形。环氧乙烷灭菌，产品一次性使用。货架有效期三年。 | 该产品与输送系统配合使用，经送放器送入预期治疗部位后释放以修复血管病变。用于主动脉夹层动脉瘤（B型）和主动脉真性或假性动脉瘤介入治疗。 | 主动脉夹层 |  | db44ec76-1d12-11ed-9447-b4055d63f15c | db44ec76-1d12-11ed-9447-b4055d63f15c | 主动脉覆膜支架-支架 | C02060700114019081900000117 | C02060700100001081900000101 | 02-血管介入治疗类材料 | 06-外周血管介入治疗材料 | 07-腹主动脉支架 | 腹主动脉支架（非分支型） | 14-合金 | 019-非分支型/非延长型 | 30-26S110G100 | AS | (01)06935934321379 | 国械注准20183131694 | 集采范围外 | 新增（2025-06-23)、产品名称变更、国家医保耗材27位编码变更
| 北京裕恒佳科技有限公司 |  | 54ce05c2-7a6e-11f0-88e5-34735a9d8166 | cc29feb9-0a13-11ea-99e3-fa163e0a8baf | 外周血管支架类 | 主动脉夹层 | 主动脉覆膜支架-支架 | 1fd269cd-bee2-11ed-9447-b4055d63f15c | 主动脉覆膜支架 | 北京裕恒佳科技有限公司 |  | 国械注准20183131694 |  | 产品由作为支撑物的金属支架和作为覆盖物的人工血管两部分构成。支撑架、边缘架、固定弹簧、连接丝（直丝）由镍钛形状记忆合金丝制成，人工血管由涤纶复合材料制成，带有铂金标记环。形状包括为直形和锥形。环氧乙烷灭菌，产品一次性使用。货架有效期三年。 | 该产品与输送系统配合使用，经送放器送入预期治疗部位后释放以修复血管病变。用于主动脉夹层动脉瘤（B型）和主动脉真性或假性动脉瘤介入治疗。 | 主动脉夹层 |  | db44f806-1d12-11ed-9447-b4055d63f15c | db44f806-1d12-11ed-9447-b4055d63f15c | 主动脉覆膜支架-支架 | C02060700114019081900000118 | C02060700100001081900000102 | 02-血管介入治疗类材料 | 06-外周血管介入治疗材料 | 07-腹主动脉支架 | 腹主动脉支架（非分支型） | 14-合金 | 019-非分支型/非延长型 | 30-14S150G116 | AS | (01)06935934322543 | 国械注准20183131694 | 集采范围外 | 新增（2025-06-23)、产品名称变更、国家医保耗材27位编码变更
| 北京裕恒佳科技有限公司 |  | 54ce06a8-7a6e-11f0-88e5-34735a9d8166 | cc29feb9-0a13-11ea-99e3-fa163e0a8baf | 外周血管支架类 | 主动脉夹层 | 主动脉覆膜支架-支架 | 1fd269cd-bee2-11ed-9447-b4055d63f15c | 主动脉覆膜支架 | 北京裕恒佳科技有限公司 |  | 国械注准20183131694 |  | 产品由作为支撑物的金属支架和作为覆盖物的人工血管两部分构成。支撑架、边缘架、固定弹簧、连接丝（直丝）由镍钛形状记忆合金丝制成，人工血管由涤纶复合材料制成，带有铂金标记环。形状包括为直形和锥形。环氧乙烷灭菌，产品一次性使用。货架有效期三年。 | 该产品与输送系统配合使用，经送放器送入预期治疗部位后释放以修复血管病变。用于主动脉夹层动脉瘤（B型）和主动脉真性或假性动脉瘤介入治疗。 | 主动脉夹层 |  | db45034c-1d12-11ed-9447-b4055d63f15c | db45034c-1d12-11ed-9447-b4055d63f15c | 主动脉覆膜支架-支架 | C02060700114019081900000119 | C02060700100001081900000103 | 02-血管介入治疗类材料 | 06-外周血管介入治疗材料 | 07-腹主动脉支架 | 腹主动脉支架（非分支型） | 14-合金 | 019-非分支型/非延长型 | 28-14S170G136 | AS | (01)06935934322451 | 国械注准20183131694 | 集采范围外 | 新增（2025-06-23)、产品名称变更、国家医保耗材27位编码变更
| 北京裕恒佳科技有限公司 |  | 54ce078e-7a6e-11f0-88e5-34735a9d8166 | cc29feb9-0a13-11ea-99e3-fa163e0a8baf | 外周血管支架类 | 主动脉夹层 | 主动脉覆膜支架-支架 | 1fd269cd-bee2-11ed-9447-b4055d63f15c | 主动脉覆膜支架 | 北京裕恒佳科技有限公司 |  | 国械注准20183131694 |  | 产品由作为支撑物的金属支架和作为覆盖物的人工血管两部分构成。支撑架、边缘架、固定弹簧、连接丝（直丝）由镍钛形状记忆合金丝制成，人工血管由涤纶复合材料制成，带有铂金标记环。形状包括为直形和锥形。环氧乙烷灭菌，产品一次性使用。货架有效期三年。 | 该产品与输送系统配合使用，经送放器送入预期治疗部位后释放以修复血管病变。用于主动脉夹层动脉瘤（B型）和主动脉真性或假性动脉瘤介入治疗。 | 主动脉夹层 |  | db450f3d-1d12-11ed-9447-b4055d63f15c | db450f3d-1d12-11ed-9447-b4055d63f15c | 主动脉覆膜支架-支架 | C02060700114019081900000120 | C02060700100001081900000104 | 02-血管介入治疗类材料 | 06-外周血管介入治疗材料 | 07-腹主动脉支架 | 腹主动脉支架（非分支型） | 14-合金 | 019-非分支型/非延长型 | 28-28S130G100 | AM | (01)06935934324042 | 国械注准20183131694 | 集采范围外 | 新增（2025-06-23)、产品名称变更、国家医保耗材27位编码变更
| 北京裕恒佳科技有限公司 |  | 54ce086e-7a6e-11f0-88e5-34735a9d8166 | cc29feb9-0a13-11ea-99e3-fa163e0a8baf | 外周血管支架类 | 主动脉夹层 | 主动脉覆膜支架-支架 | 1fd269cd-bee2-11ed-9447-b4055d63f15c | 主动脉覆膜支架 | 北京裕恒佳科技有限公司 |  | 国械注准20183131694 |  | 产品由作为支撑物的金属支架和作为覆盖物的人工血管两部分构成。支撑架、边缘架、固定弹簧、连接丝（直丝）由镍钛形状记忆合金丝制成，人工血管由涤纶复合材料制成，带有铂金标记环。形状包括为直形和锥形。环氧乙烷灭菌，产品一次性使用。货架有效期三年。 | 该产品与输送系统配合使用，经送放器送入预期治疗部位后释放以修复血管病变。用于主动脉夹层动脉瘤（B型）和主动脉真性或假性动脉瘤介入治疗。 | 主动脉夹层 |  | db452c70-1d12-11ed-9447-b4055d63f15c | db452c70-1d12-11ed-9447-b4055d63f15c | 主动脉覆膜支架-支架 | C02060700114019081900000121 | C02060700100001081900000105 | 02-血管介入治疗类材料 | 06-外周血管介入治疗材料 | 07-腹主动脉支架 | 腹主动脉支架（非分支型） | 14-合金 | 019-非分支型/非延长型 | 30-14S140G128 | AS | (01)06935934317853 | 国械注准20183131694 | 集采范围外 | 新增（2025-06-23)、产品名称变更、国家医保耗材27位编码变更
| 北京裕恒佳科技有限公司 |  | 54ce0954-7a6e-11f0-88e5-34735a9d8166 | cc29feb9-0a13-11ea-99e3-fa163e0a8baf | 外周血管支架类 | 主动脉夹层 | 主动脉覆膜支架-支架 | 1fd269cd-bee2-11ed-9447-b4055d63f15c | 主动脉覆膜支架 | 北京裕恒佳科技有限公司 |  | 国械注准20183131694 |  | 产品由作为支撑物的金属支架和作为覆盖物的人工血管两部分构成。支撑架、边缘架、固定弹簧、连接丝（直丝）由镍钛形状记忆合金丝制成，人工血管由涤纶复合材料制成，带有铂金标记环。形状包括为直形和锥形。环氧乙烷灭菌，产品一次性使用。货架有效期三年。 | 该产品与输送系统配合使用，经送放器送入预期治疗部位后释放以修复血管病变。用于主动脉夹层动脉瘤（B型）和主动脉真性或假性动脉瘤介入治疗。 | 主动脉夹层 |  | db45404a-1d12-11ed-9447-b4055d63f15c | db45404a-1d12-11ed-9447-b4055d63f15c | 主动脉覆膜支架-支架 | C02060700114019081900000122 | C02060700100001081900000106 | 02-血管介入治疗类材料 | 06-外周血管介入治疗材料 | 07-腹主动脉支架 | 腹主动脉支架（非分支型） | 14-合金 | 019-非分支型/非延长型 | 30-24S120G100 | AS | (01)06935934322758 | 国械注准20183131694 | 集采范围外 | 新增（2025-06-23)、产品名称变更、国家医保耗材27位编码变更
| 北京裕恒佳科技有限公司 |  | 54ce0a30-7a6e-11f0-88e5-34735a9d8166 | cc29feb9-0a13-11ea-99e3-fa163e0a8baf | 外周血管支架类 | 主动脉夹层 | 主动脉覆膜支架-支架 | 1fd269cd-bee2-11ed-9447-b4055d63f15c | 主动脉覆膜支架 | 北京裕恒佳科技有限公司 |  | 国械注准20183131694 |  | 产品由作为支撑物的金属支架和作为覆盖物的人工血管两部分构成。支撑架、边缘架、固定弹簧、连接丝（直丝）由镍钛形状记忆合金丝制成，人工血管由涤纶复合材料制成，带有铂金标记环。形状包括为直形和锥形。环氧乙烷灭菌，产品一次性使用。货架有效期三年。 | 该产品与输送系统配合使用，经送放器送入预期治疗部位后释放以修复血管病变。用于主动脉夹层动脉瘤（B型）和主动脉真性或假性动脉瘤介入治疗。 | 主动脉夹层 |  | db454cd0-1d12-11ed-9447-b4055d63f15c | db454cd0-1d12-11ed-9447-b4055d63f15c | 主动脉覆膜支架-支架 | C02060700114019081900000123 | C02060700100001081900000107 | 02-血管介入治疗类材料 | 06-外周血管介入治疗材料 | 07-腹主动脉支架 | 腹主动脉支架（非分支型） | 14-合金 | 019-非分支型/非延长型 | 28-14S150G138 | AS | (01)06935934321171 | 国械注准20183131694 | 集采范围外 | 新增（2025-06-23)、产品名称变更、国家医保耗材27位编码变更
| 北京裕恒佳科技有限公司 |  | 54ce0b0c-7a6e-11f0-88e5-34735a9d8166 | cc29feb9-0a13-11ea-99e3-fa163e0a8baf | 外周血管支架类 | 主动脉夹层 | 主动脉覆膜支架-支架 | 1fd269cd-bee2-11ed-9447-b4055d63f15c | 主动脉覆膜支架 | 北京裕恒佳科技有限公司 |  | 国械注准20183131694 |  | 产品由作为支撑物的金属支架和作为覆盖物的人工血管两部分构成。支撑架、边缘架、固定弹簧、连接丝（直丝）由镍钛形状记忆合金丝制成，人工血管由涤纶复合材料制成，带有铂金标记环。形状包括为直形和锥形。环氧乙烷灭菌，产品一次性使用。货架有效期三年。 | 该产品与输送系统配合使用，经送放器送入预期治疗部位后释放以修复血管病变。用于主动脉夹层动脉瘤（B型）和主动脉真性或假性动脉瘤介入治疗。 | 主动脉夹层 |  | db45593b-1d12-11ed-9447-b4055d63f15c | db45593b-1d12-11ed-9447-b4055d63f15c | 主动脉覆膜支架-支架 | C02060700114019081900000124 | C02060700100001081900000108 | 02-血管介入治疗类材料 | 06-外周血管介入治疗材料 | 07-腹主动脉支架 | 腹主动脉支架（非分支型） | 14-合金 | 019-非分支型/非延长型 | 22-14S130G96 | AS | (01)06935934322680 | 国械注准20183131694 | 集采范围外 | 新增（2025-06-23)、产品名称变更、国家医保耗材27位编码变更
| 北京裕恒佳科技有限公司 |  | 54ce0bed-7a6e-11f0-88e5-34735a9d8166 | cc29feb9-0a13-11ea-99e3-fa163e0a8baf | 外周血管支架类 | 主动脉夹层 | 主动脉覆膜支架-支架 | 1fd269cd-bee2-11ed-9447-b4055d63f15c | 主动脉覆膜支架 | 北京裕恒佳科技有限公司 |  | 国械注准20183131694 |  | 产品由作为支撑物的金属支架和作为覆盖物的人工血管两部分构成。支撑架、边缘架、固定弹簧、连接丝（直丝）由镍钛形状记忆合金丝制成，人工血管由涤纶复合材料制成，带有铂金标记环。形状包括为直形和锥形。环氧乙烷灭菌，产品一次性使用。货架有效期三年。 | 该产品与输送系统配合使用，经送放器送入预期治疗部位后释放以修复血管病变。用于主动脉夹层动脉瘤（B型）和主动脉真性或假性动脉瘤介入治疗。 | 主动脉夹层 |  | db456e1a-1d12-11ed-9447-b4055d63f15c | db456e1a-1d12-11ed-9447-b4055d63f15c | 主动脉覆膜支架-支架 | C02060700114019081900000125 | C02060700100001081900000109 | 02-血管介入治疗类材料 | 06-外周血管介入治疗材料 | 07-腹主动脉支架 | 腹主动脉支架（非分支型） | 14-合金 | 019-非分支型/非延长型 | 30-14S140G106 | AS | (01)06935934322598 | 国械注准20183131694 | 集采范围外 | 新增（2025-06-23)、产品名称变更、国家医保耗材27位编码变更
| 北京裕恒佳科技有限公司 |  | 54ce0cdc-7a6e-11f0-88e5-34735a9d8166 | cc29feb9-0a13-11ea-99e3-fa163e0a8baf | 外周血管支架类 | 主动脉夹层 | 主动脉覆膜支架-支架 | 1fd269cd-bee2-11ed-9447-b4055d63f15c | 主动脉覆膜支架 | 北京裕恒佳科技有限公司 |  | 国械注准20183131694 |  | 产品由作为支撑物的金属支架和作为覆盖物的人工血管两部分构成。支撑架、边缘架、固定弹簧、连接丝（直丝）由镍钛形状记忆合金丝制成，人工血管由涤纶复合材料制成，带有铂金标记环。形状包括为直形和锥形。环氧乙烷灭菌，产品一次性使用。货架有效期三年。 | 该产品与输送系统配合使用，经送放器送入预期治疗部位后释放以修复血管病变。用于主动脉夹层动脉瘤（B型）和主动脉真性或假性动脉瘤介入治疗。 | 主动脉夹层 |  | db457a9f-1d12-11ed-9447-b4055d63f15c | db457a9f-1d12-11ed-9447-b4055d63f15c | 主动脉覆膜支架-支架 | C02060700114019081900000126 | C02060700100001081900000110 | 02-血管介入治疗类材料 | 06-外周血管介入治疗材料 | 07-腹主动脉支架 | 腹主动脉支架（非分支型） | 14-合金 | 019-非分支型/非延长型 | 30-14S150G138 | AS | (01)06935934321164 | 国械注准20183131694 | 集采范围外 | 新增（2025-06-23)、产品名称变更、国家医保耗材27位编码变更
| 北京裕恒佳科技有限公司 |  | 54ce7538-7a6e-11f0-88e5-34735a9d8166 | cc29fe16-0a13-11ea-99e3-fa163e0a8baf | 外周血管支架类 | 主动脉夹层 | 主动脉覆膜支架-支架 | 1fd269cd-bee2-11ed-9447-b4055d63f15c | 主动脉覆膜支架 | 北京裕恒佳科技有限公司 |  | 国械注准20183131694 |  | 产品由作为支撑物的金属支架和作为覆盖物的人工血管两部分构成。支撑架、边缘架、固定弹簧、连接丝（直丝）由镍钛形状记忆合金丝制成，人工血管由涤纶复合材料制成，带有铂金标记环。形状包括为直形和锥形。环氧乙烷灭菌，产品一次性使用。货架有效期三年。 | 该产品与输送系统配合使用，经送放器送入预期治疗部位后释放以修复血管病变。用于主动脉夹层动脉瘤（B型）和主动脉真性或假性动脉瘤介入治疗。 | 主动脉夹层 |  | e129f77e-e31a-11e9-953f-fa163e0a8baf | e129f77e-e31a-11e9-953f-fa163e0a8baf | 主动脉覆膜支架-支架 | C02060500114014081900000283 | C02060500100005081900000016 | 02-血管介入治疗类材料 | 06-外周血管介入治疗材料 | 05-胸主动脉支架 | 胸主动脉支架（非分支型/覆膜） | 14-合金 | 014-覆膜/非分支型 | 直径（mm）:近端26、28、30、32、34、36、38、40、42；远端26、28、30、32、34、36、38、40、42；支撑架长度（mm）：110； | TM |  | 国械注准20183131694 | 集采范围外 | 新增（2025-06-23)、产品名称变更、国家医保耗材27位编码变更
| 北京裕恒佳科技有限公司 |  | 54cea4c7-7a6e-11f0-88e5-34735a9d8166 | cc29feb9-0a13-11ea-99e3-fa163e0a8baf | 外周血管支架类 | 主动脉夹层 | 主动脉覆膜支架-支架 | 1fd269cd-bee2-11ed-9447-b4055d63f15c | 主动脉覆膜支架 | 北京裕恒佳科技有限公司 |  | 国械注准20183131694 |  | 产品由作为支撑物的金属支架和作为覆盖物的人工血管两部分构成。支撑架、边缘架、固定弹簧、连接丝（直丝）由镍钛形状记忆合金丝制成，人工血管由涤纶复合材料制成，带有铂金标记环。形状包括为直形和锥形。环氧乙烷灭菌，产品一次性使用。货架有效期三年。 | 该产品与输送系统配合使用，经送放器送入预期治疗部位后释放以修复血管病变。用于主动脉夹层动脉瘤（B型）和主动脉真性或假性动脉瘤介入治疗。 | 主动脉夹层 |  | e36aee7e-e31c-11e9-953f-fa163e0a8baf | e36aee7e-e31c-11e9-953f-fa163e0a8baf | 主动脉覆膜支架-支架 | C02060700114019081900000127 | C02060700100001081900000010 | 02-血管介入治疗类材料 | 06-外周血管介入治疗材料 | 07-腹主动脉支架 | 腹主动脉支架（非分支型） | 14-合金 | 019-非分支型/非延长型 | 直径（mm）:近端20、22、24、26、28、30、32、34；远端8、10、12、14、16、18、20、22、24、26、28、30、32、34；支撑架长度（mm）：150； | AS |  | 国械注准20183131694 | 集采范围外 | 新增（2025-06-23)、产品名称变更、国家医保耗材27位编码变更
| 北京裕恒佳科技有限公司 |  | 54cf2df9-7a6e-11f0-88e5-34735a9d8166 | 838904E8F6B54116A5D352CBE05C032C | 外周血管支架类 | 主动脉夹层 | 主动脉覆膜支架-支架 | 1fd269cd-bee2-11ed-9447-b4055d63f15c | 主动脉覆膜支架 | 北京裕恒佳科技有限公司 |  | 国械注准20183131694 |  | 产品由作为支撑物的金属支架和作为覆盖物的人工血管两部分构成。支撑架、边缘架、固定弹簧、连接丝（直丝）由镍钛形状记忆合金丝制成，人工血管由涤纶复合材料制成，带有铂金标记环。形状包括为直形和锥形。环氧乙烷灭菌，产品一次性使用。货架有效期三年。 | 该产品与输送系统配合使用，经送放器送入预期治疗部位后释放以修复血管病变。用于主动脉夹层动脉瘤（B型）和主动脉真性或假性动脉瘤介入治疗。 | 主动脉夹层 |  | e746e3bc-9892-11ee-9447-b4055d63f15c | e746e3bc-9892-11ee-9447-b4055d63f15c | 主动脉覆膜支架-支架 | C02060500114014081900000284 | C02060500100004081900000054 | 02-血管介入治疗类材料 | 06-外周血管介入治疗材料 | 05-胸主动脉支架 | 胸主动脉支架（非分支型/覆膜） | 14-合金 | 014-覆膜/非分支型 | 26-26S80G80 | TM |  | 国械注准20183131694 | 集采范围外 | 新增（2025-06-23)、产品名称变更、国家医保耗材27位编码变更
| 北京裕恒佳科技有限公司 |  | 54cf2ee8-7a6e-11f0-88e5-34735a9d8166 | cc29ff08-0a13-11ea-99e3-fa163e0a8baf | 外周血管支架类 | 主动脉夹层 | 主动脉覆膜支架-支架 | 1fd269cd-bee2-11ed-9447-b4055d63f15c | 主动脉覆膜支架 | 北京裕恒佳科技有限公司 |  | 国械注准20183131694 |  | 产品由作为支撑物的金属支架和作为覆盖物的人工血管两部分构成。支撑架、边缘架、固定弹簧、连接丝（直丝）由镍钛形状记忆合金丝制成，人工血管由涤纶复合材料制成，带有铂金标记环。形状包括为直形和锥形。环氧乙烷灭菌，产品一次性使用。货架有效期三年。 | 该产品与输送系统配合使用，经送放器送入预期治疗部位后释放以修复血管病变。用于主动脉夹层动脉瘤（B型）和主动脉真性或假性动脉瘤介入治疗。 | 主动脉夹层 |  | e87264f0-e31d-11e9-953f-fa163e0a8baf | e87264f0-e31d-11e9-953f-fa163e0a8baf | 主动脉覆膜支架-支架 | C02060700114018081900000110 | C02060800100003081900000018 | 02-血管介入治疗类材料 | 06-外周血管介入治疗材料 | 07-腹主动脉支架 | 腹主动脉支架（非分支型） | 14-合金 | 018-非分支型/延长型 | 直径（mm）:近端近端20、22、24、26、28、30、32、34；远端8、10、12、14、16、18、20、22、24、26、28、30、32、34；支撑架长度（mm）：30； | AS |  | 国械注准20183131694 | 集采范围外 | 新增（2025-06-23)、产品名称变更、国家医保耗材27位编码变更
| 北京裕恒佳科技有限公司 |  | 54cfe47a-7a6e-11f0-88e5-34735a9d8166 | cc29feb9-0a13-11ea-99e3-fa163e0a8baf | 外周血管支架类 | 主动脉夹层 | 主动脉覆膜支架-支架 | 1fd269cd-bee2-11ed-9447-b4055d63f15c | 主动脉覆膜支架 | 北京裕恒佳科技有限公司 |  | 国械注准20183131694 |  | 产品由作为支撑物的金属支架和作为覆盖物的人工血管两部分构成。支撑架、边缘架、固定弹簧、连接丝（直丝）由镍钛形状记忆合金丝制成，人工血管由涤纶复合材料制成，带有铂金标记环。形状包括为直形和锥形。环氧乙烷灭菌，产品一次性使用。货架有效期三年。 | 该产品与输送系统配合使用，经送放器送入预期治疗部位后释放以修复血管病变。用于主动脉夹层动脉瘤（B型）和主动脉真性或假性动脉瘤介入治疗。 | 主动脉夹层 |  | eb316f89-e31c-11e9-953f-fa163e0a8baf | eb316f89-e31c-11e9-953f-fa163e0a8baf | 主动脉覆膜支架-支架 | C02060700114019081900000128 | C02060700100001081900000001 | 02-血管介入治疗类材料 | 06-外周血管介入治疗材料 | 07-腹主动脉支架 | 腹主动脉支架（非分支型） | 14-合金 | 019-非分支型/非延长型 | 直径（mm）:近端20、22、24、26、28、30、32、34；远端8、10、12、14、16、18、20、22、24、26、28、30、32、34；支撑架长度（mm）：160； | AS |  | 国械注准20183131694 | 集采范围外 | 新增（2025-06-23)、产品名称变更、国家医保耗材27位编码变更
| 北京裕恒佳科技有限公司 |  | 54d08ef2-7a6e-11f0-88e5-34735a9d8166 | cc29ff08-0a13-11ea-99e3-fa163e0a8baf | 外周血管支架类 | 主动脉夹层 | 主动脉覆膜支架-支架 | 1fd269cd-bee2-11ed-9447-b4055d63f15c | 主动脉覆膜支架 | 北京裕恒佳科技有限公司 |  | 国械注准20183131694 |  | 产品由作为支撑物的金属支架和作为覆盖物的人工血管两部分构成。支撑架、边缘架、固定弹簧、连接丝（直丝）由镍钛形状记忆合金丝制成，人工血管由涤纶复合材料制成，带有铂金标记环。形状包括为直形和锥形。环氧乙烷灭菌，产品一次性使用。货架有效期三年。 | 该产品与输送系统配合使用，经送放器送入预期治疗部位后释放以修复血管病变。用于主动脉夹层动脉瘤（B型）和主动脉真性或假性动脉瘤介入治疗。 | 主动脉夹层 |  | f1f78190-e31d-11e9-953f-fa163e0a8baf | f1f78190-e31d-11e9-953f-fa163e0a8baf | 主动脉覆膜支架-支架 | C02060700114018081900000111 | C02060800100003081900000006 | 02-血管介入治疗类材料 | 06-外周血管介入治疗材料 | 07-腹主动脉支架 | 腹主动脉支架（非分支型） | 14-合金 | 018-非分支型/延长型 | 直径（mm）:近端20、22、24、26、28、30、32、34；远端8、10、12、14、16、18、20、22、24、26、28、30、32、34；支撑架长度（mm）：40； | AS |  | 国械注准20183131694 | 集采范围外 | 新增（2025-06-23)、产品名称变更、国家医保耗材27位编码变更
| 北京裕恒佳科技有限公司 |  | 54d0c78e-7a6e-11f0-88e5-34735a9d8166 | cc29feb9-0a13-11ea-99e3-fa163e0a8baf | 外周血管支架类 | 主动脉夹层 | 主动脉覆膜支架-支架 | 1fd269cd-bee2-11ed-9447-b4055d63f15c | 主动脉覆膜支架 | 北京裕恒佳科技有限公司 |  | 国械注准20183131694 |  | 产品由作为支撑物的金属支架和作为覆盖物的人工血管两部分构成。支撑架、边缘架、固定弹簧、连接丝（直丝）由镍钛形状记忆合金丝制成，人工血管由涤纶复合材料制成，带有铂金标记环。形状包括为直形和锥形。环氧乙烷灭菌，产品一次性使用。货架有效期三年。 | 该产品与输送系统配合使用，经送放器送入预期治疗部位后释放以修复血管病变。用于主动脉夹层动脉瘤（B型）和主动脉真性或假性动脉瘤介入治疗。 | 主动脉夹层 |  | f3dbfe40-e31c-11e9-953f-fa163e0a8baf | f3dbfe40-e31c-11e9-953f-fa163e0a8baf | 主动脉覆膜支架-支架 | C02060700114019081900000129 | C02060700100001081900000003 | 02-血管介入治疗类材料 | 06-外周血管介入治疗材料 | 07-腹主动脉支架 | 腹主动脉支架（非分支型） | 14-合金 | 019-非分支型/非延长型 | 直径（mm）:近端20、22、24、26、28、30、32、34；远端8、10、12、14、16、18、20、22、24、26、28、30、32、34；支撑架长度（mm）：170； | AS |  | 国械注准20183131694 | 集采范围外 | 新增（2025-06-23)、产品名称变更、国家医保耗材27位编码变更
| 北京裕恒佳科技有限公司 |  | 54d33389-7a6e-11f0-88e5-34735a9d8166 | cc29ff08-0a13-11ea-99e3-fa163e0a8baf | 外周血管支架类 | 主动脉夹层 | 主动脉覆膜支架-支架 | 1fd269cd-bee2-11ed-9447-b4055d63f15c | 主动脉覆膜支架 | 北京裕恒佳科技有限公司 |  | 国械注准20183131694 |  | 产品由作为支撑物的金属支架和作为覆盖物的人工血管两部分构成。支撑架、边缘架、固定弹簧、连接丝（直丝）由镍钛形状记忆合金丝制成，人工血管由涤纶复合材料制成，带有铂金标记环。形状包括为直形和锥形。环氧乙烷灭菌，产品一次性使用。货架有效期三年。 | 该产品与输送系统配合使用，经送放器送入预期治疗部位后释放以修复血管病变。用于主动脉夹层动脉瘤（B型）和主动脉真性或假性动脉瘤介入治疗。 | 主动脉夹层 |  | f9d2756c-e31d-11e9-953f-fa163e0a8baf | f9d2756c-e31d-11e9-953f-fa163e0a8baf | 主动脉覆膜支架-支架 | C02060700114018081900000112 | C02060800100003081900000015 | 02-血管介入治疗类材料 | 06-外周血管介入治疗材料 | 07-腹主动脉支架 | 腹主动脉支架（非分支型） | 14-合金 | 018-非分支型/延长型 | 直径（mm）:近端20、22、24、26、28、30、32、34；远端8、10、12、14、16、18、20、22、24、26、28、30、32、34；支撑架长度（mm）：50； | AS |  | 国械注准20183131694 | 集采范围外 | 新增（2025-06-23)、产品名称变更、国家医保耗材27位编码变更
| 北京裕恒佳科技有限公司 |  | 54d38f68-7a6e-11f0-88e5-34735a9d8166 | 838904E8F6B54116A5D352CBE05C032C | 外周血管支架类 | 主动脉夹层 | 主动脉覆膜支架-支架 | 1fd269cd-bee2-11ed-9447-b4055d63f15c | 主动脉覆膜支架 | 北京裕恒佳科技有限公司 |  | 国械注准20183131694 |  | 产品由作为支撑物的金属支架和作为覆盖物的人工血管两部分构成。支撑架、边缘架、固定弹簧、连接丝（直丝）由镍钛形状记忆合金丝制成，人工血管由涤纶复合材料制成，带有铂金标记环。形状包括为直形和锥形。环氧乙烷灭菌，产品一次性使用。货架有效期三年。 | 该产品与输送系统配合使用，经送放器送入预期治疗部位后释放以修复血管病变。用于主动脉夹层动脉瘤（B型）和主动脉真性或假性动脉瘤介入治疗。 | 主动脉夹层 |  | fb500cef-1d11-11ed-9447-b4055d63f15c | fb500cef-1d11-11ed-9447-b4055d63f15c | 主动脉覆膜支架-支架 | C02060500114014081900000285 | C02060500100004081900000013 | 02-血管介入治疗类材料 | 06-外周血管介入治疗材料 | 05-胸主动脉支架 | 胸主动脉支架（非分支型/覆膜） | 14-合金 | 014-覆膜/非分支型 | 30-30S60G42 | TM | (01)06935934325131 | 国械注准20183131694 | 集采范围外 | 新增（2025-06-23)、产品名称变更、国家医保耗材27位编码变更
| 北京裕恒佳科技有限公司 |  | 54d39058-7a6e-11f0-88e5-34735a9d8166 | 838904E8F6B54116A5D352CBE05C032C | 外周血管支架类 | 主动脉夹层 | 主动脉覆膜支架-支架 | 1fd269cd-bee2-11ed-9447-b4055d63f15c | 主动脉覆膜支架 | 北京裕恒佳科技有限公司 |  | 国械注准20183131694 |  | 产品由作为支撑物的金属支架和作为覆盖物的人工血管两部分构成。支撑架、边缘架、固定弹簧、连接丝（直丝）由镍钛形状记忆合金丝制成，人工血管由涤纶复合材料制成，带有铂金标记环。形状包括为直形和锥形。环氧乙烷灭菌，产品一次性使用。货架有效期三年。 | 该产品与输送系统配合使用，经送放器送入预期治疗部位后释放以修复血管病变。用于主动脉夹层动脉瘤（B型）和主动脉真性或假性动脉瘤介入治疗。 | 主动脉夹层 |  | fb5192aa-1d11-11ed-9447-b4055d63f15c | fb5192aa-1d11-11ed-9447-b4055d63f15c | 主动脉覆膜支架-支架 | C02060500114014081900000286 | C02060500100004081900000014 | 02-血管介入治疗类材料 | 06-外周血管介入治疗材料 | 05-胸主动脉支架 | 胸主动脉支架（非分支型/覆膜） | 14-合金 | 014-覆膜/非分支型 | 30-30S80G72 | TM | (01)06935934319451 | 国械注准20183131694 | 集采范围外 | 新增（2025-06-23)、产品名称变更、国家医保耗材27位编码变更
| 北京裕恒佳科技有限公司 |  | 54d39138-7a6e-11f0-88e5-34735a9d8166 | 838904E8F6B54116A5D352CBE05C032C | 外周血管支架类 | 主动脉夹层 | 主动脉覆膜支架-支架 | 1fd269cd-bee2-11ed-9447-b4055d63f15c | 主动脉覆膜支架 | 北京裕恒佳科技有限公司 |  | 国械注准20183131694 |  | 产品由作为支撑物的金属支架和作为覆盖物的人工血管两部分构成。支撑架、边缘架、固定弹簧、连接丝（直丝）由镍钛形状记忆合金丝制成，人工血管由涤纶复合材料制成，带有铂金标记环。形状包括为直形和锥形。环氧乙烷灭菌，产品一次性使用。货架有效期三年。 | 该产品与输送系统配合使用，经送放器送入预期治疗部位后释放以修复血管病变。用于主动脉夹层动脉瘤（B型）和主动脉真性或假性动脉瘤介入治疗。 | 主动脉夹层 |  | fb51cdae-1d11-11ed-9447-b4055d63f15c | fb51cdae-1d11-11ed-9447-b4055d63f15c | 主动脉覆膜支架-支架 | C02060500114014081900000287 | C02060500100004081900000015 | 02-血管介入治疗类材料 | 06-外周血管介入治疗材料 | 05-胸主动脉支架 | 胸主动脉支架（非分支型/覆膜） | 14-合金 | 014-覆膜/非分支型 | 38-38S60G40 | TM | (01)06935934322130 | 国械注准20183131694 | 集采范围外 | 新增（2025-06-23)、产品名称变更、国家医保耗材27位编码变更
| 北京裕恒佳科技有限公司 |  | 54d39214-7a6e-11f0-88e5-34735a9d8166 | 838904E8F6B54116A5D352CBE05C032C | 外周血管支架类 | 主动脉夹层 | 主动脉覆膜支架-支架 | 1fd269cd-bee2-11ed-9447-b4055d63f15c | 主动脉覆膜支架 | 北京裕恒佳科技有限公司 |  | 国械注准20183131694 |  | 产品由作为支撑物的金属支架和作为覆盖物的人工血管两部分构成。支撑架、边缘架、固定弹簧、连接丝（直丝）由镍钛形状记忆合金丝制成，人工血管由涤纶复合材料制成，带有铂金标记环。形状包括为直形和锥形。环氧乙烷灭菌，产品一次性使用。货架有效期三年。 | 该产品与输送系统配合使用，经送放器送入预期治疗部位后释放以修复血管病变。用于主动脉夹层动脉瘤（B型）和主动脉真性或假性动脉瘤介入治疗。 | 主动脉夹层 |  | fb51dc30-1d11-11ed-9447-b4055d63f15c | fb51dc30-1d11-11ed-9447-b4055d63f15c | 主动脉覆膜支架-支架 | C02060500114014081900000288 | C02060500100004081900000016 | 02-血管介入治疗类材料 | 06-外周血管介入治疗材料 | 05-胸主动脉支架 | 胸主动脉支架（非分支型/覆膜） | 14-合金 | 014-覆膜/非分支型 | 32-32S80G80 | TM | (01)06935934326275 | 国械注准20183131694 | 集采范围外 | 新增（2025-06-23)、产品名称变更、国家医保耗材27位编码变更
| 北京裕恒佳科技有限公司 |  | 54d392f0-7a6e-11f0-88e5-34735a9d8166 | 838904E8F6B54116A5D352CBE05C032C | 外周血管支架类 | 主动脉夹层 | 主动脉覆膜支架-支架 | 1fd269cd-bee2-11ed-9447-b4055d63f15c | 主动脉覆膜支架 | 北京裕恒佳科技有限公司 |  | 国械注准20183131694 |  | 产品由作为支撑物的金属支架和作为覆盖物的人工血管两部分构成。支撑架、边缘架、固定弹簧、连接丝（直丝）由镍钛形状记忆合金丝制成，人工血管由涤纶复合材料制成，带有铂金标记环。形状包括为直形和锥形。环氧乙烷灭菌，产品一次性使用。货架有效期三年。 | 该产品与输送系统配合使用，经送放器送入预期治疗部位后释放以修复血管病变。用于主动脉夹层动脉瘤（B型）和主动脉真性或假性动脉瘤介入治疗。 | 主动脉夹层 |  | fb51ec45-1d11-11ed-9447-b4055d63f15c | fb51ec45-1d11-11ed-9447-b4055d63f15c | 主动脉覆膜支架-支架 | C02060500114014081900000289 | C02060500100004081900000017 | 02-血管介入治疗类材料 | 06-外周血管介入治疗材料 | 05-胸主动脉支架 | 胸主动脉支架（非分支型/覆膜） | 14-合金 | 014-覆膜/非分支型 | 28-28S60G60 | TM | (01)06935934320785 | 国械注准20183131694 | 集采范围外 | 新增（2025-06-23)、产品名称变更、国家医保耗材27位编码变更
| 北京裕恒佳科技有限公司 |  | 54d393d6-7a6e-11f0-88e5-34735a9d8166 | 838904E8F6B54116A5D352CBE05C032C | 外周血管支架类 | 主动脉夹层 | 主动脉覆膜支架-支架 | 1fd269cd-bee2-11ed-9447-b4055d63f15c | 主动脉覆膜支架 | 北京裕恒佳科技有限公司 |  | 国械注准20183131694 |  | 产品由作为支撑物的金属支架和作为覆盖物的人工血管两部分构成。支撑架、边缘架、固定弹簧、连接丝（直丝）由镍钛形状记忆合金丝制成，人工血管由涤纶复合材料制成，带有铂金标记环。形状包括为直形和锥形。环氧乙烷灭菌，产品一次性使用。货架有效期三年。 | 该产品与输送系统配合使用，经送放器送入预期治疗部位后释放以修复血管病变。用于主动脉夹层动脉瘤（B型）和主动脉真性或假性动脉瘤介入治疗。 | 主动脉夹层 |  | fb5202d1-1d11-11ed-9447-b4055d63f15c | fb5202d1-1d11-11ed-9447-b4055d63f15c | 主动脉覆膜支架-支架 | C02060500114014081900000290 | C02060500100004081900000018 | 02-血管介入治疗类材料 | 06-外周血管介入治疗材料 | 05-胸主动脉支架 | 胸主动脉支架（非分支型/覆膜） | 14-合金 | 014-覆膜/非分支型 | 42-42S60G40 | TM | (01)06935934322123 | 国械注准20183131694 | 集采范围外 | 新增（2025-06-23)、产品名称变更、国家医保耗材27位编码变更
| 北京裕恒佳科技有限公司 |  | 54d394ad-7a6e-11f0-88e5-34735a9d8166 | 838904E8F6B54116A5D352CBE05C032C | 外周血管支架类 | 主动脉夹层 | 主动脉覆膜支架-支架 | 1fd269cd-bee2-11ed-9447-b4055d63f15c | 主动脉覆膜支架 | 北京裕恒佳科技有限公司 |  | 国械注准20183131694 |  | 产品由作为支撑物的金属支架和作为覆盖物的人工血管两部分构成。支撑架、边缘架、固定弹簧、连接丝（直丝）由镍钛形状记忆合金丝制成，人工血管由涤纶复合材料制成，带有铂金标记环。形状包括为直形和锥形。环氧乙烷灭菌，产品一次性使用。货架有效期三年。 | 该产品与输送系统配合使用，经送放器送入预期治疗部位后释放以修复血管病变。用于主动脉夹层动脉瘤（B型）和主动脉真性或假性动脉瘤介入治疗。 | 主动脉夹层 |  | fb521a1c-1d11-11ed-9447-b4055d63f15c | fb521a1c-1d11-11ed-9447-b4055d63f15c | 主动脉覆膜支架-支架 | C02060500114014081900000291 | C02060500100004081900000019 | 02-血管介入治疗类材料 | 06-外周血管介入治疗材料 | 05-胸主动脉支架 | 胸主动脉支架（非分支型/覆膜） | 14-合金 | 014-覆膜/非分支型 | 40-40S60G60 | TM | (01)06935934323298 | 国械注准20183131694 | 集采范围外 | 新增（2025-06-23)、产品名称变更、国家医保耗材27位编码变更
| 北京裕恒佳科技有限公司 |  | 54d39589-7a6e-11f0-88e5-34735a9d8166 | 838904E8F6B54116A5D352CBE05C032C | 外周血管支架类 | 主动脉夹层 | 主动脉覆膜支架-支架 | 1fd269cd-bee2-11ed-9447-b4055d63f15c | 主动脉覆膜支架 | 北京裕恒佳科技有限公司 |  | 国械注准20183131694 |  | 产品由作为支撑物的金属支架和作为覆盖物的人工血管两部分构成。支撑架、边缘架、固定弹簧、连接丝（直丝）由镍钛形状记忆合金丝制成，人工血管由涤纶复合材料制成，带有铂金标记环。形状包括为直形和锥形。环氧乙烷灭菌，产品一次性使用。货架有效期三年。 | 该产品与输送系统配合使用，经送放器送入预期治疗部位后释放以修复血管病变。用于主动脉夹层动脉瘤（B型）和主动脉真性或假性动脉瘤介入治疗。 | 主动脉夹层 |  | fb52300d-1d11-11ed-9447-b4055d63f15c | fb52300d-1d11-11ed-9447-b4055d63f15c | 主动脉覆膜支架-支架 | C02060500114014081900000292 | C02060500100004081900000020 | 02-血管介入治疗类材料 | 06-外周血管介入治疗材料 | 05-胸主动脉支架 | 胸主动脉支架（非分支型/覆膜） | 14-合金 | 014-覆膜/非分支型 | 34-34S80G72 | TM | (01)06935934319444 | 国械注准20183131694 | 集采范围外 | 新增（2025-06-23)、产品名称变更、国家医保耗材27位编码变更
| 北京裕恒佳科技有限公司 |  | 54d39665-7a6e-11f0-88e5-34735a9d8166 | 838904E8F6B54116A5D352CBE05C032C | 外周血管支架类 | 主动脉夹层 | 主动脉覆膜支架-支架 | 1fd269cd-bee2-11ed-9447-b4055d63f15c | 主动脉覆膜支架 | 北京裕恒佳科技有限公司 |  | 国械注准20183131694 |  | 产品由作为支撑物的金属支架和作为覆盖物的人工血管两部分构成。支撑架、边缘架、固定弹簧、连接丝（直丝）由镍钛形状记忆合金丝制成，人工血管由涤纶复合材料制成，带有铂金标记环。形状包括为直形和锥形。环氧乙烷灭菌，产品一次性使用。货架有效期三年。 | 该产品与输送系统配合使用，经送放器送入预期治疗部位后释放以修复血管病变。用于主动脉夹层动脉瘤（B型）和主动脉真性或假性动脉瘤介入治疗。 | 主动脉夹层 |  | fb523dce-1d11-11ed-9447-b4055d63f15c | fb523dce-1d11-11ed-9447-b4055d63f15c | 主动脉覆膜支架-支架 | C02060500114014081900000293 | C02060500100004081900000021 | 02-血管介入治疗类材料 | 06-外周血管介入治疗材料 | 05-胸主动脉支架 | 胸主动脉支架（非分支型/覆膜） | 14-合金 | 014-覆膜/非分支型 | 30-30S60G60 | TM | (01)06935934320778 | 国械注准20183131694 | 集采范围外 | 新增（2025-06-23)、产品名称变更、国家医保耗材27位编码变更
| 北京裕恒佳科技有限公司 |  | 54d39741-7a6e-11f0-88e5-34735a9d8166 | 838904E8F6B54116A5D352CBE05C032C | 外周血管支架类 | 主动脉夹层 | 主动脉覆膜支架-支架 | 1fd269cd-bee2-11ed-9447-b4055d63f15c | 主动脉覆膜支架 | 北京裕恒佳科技有限公司 |  | 国械注准20183131694 |  | 产品由作为支撑物的金属支架和作为覆盖物的人工血管两部分构成。支撑架、边缘架、固定弹簧、连接丝（直丝）由镍钛形状记忆合金丝制成，人工血管由涤纶复合材料制成，带有铂金标记环。形状包括为直形和锥形。环氧乙烷灭菌，产品一次性使用。货架有效期三年。 | 该产品与输送系统配合使用，经送放器送入预期治疗部位后释放以修复血管病变。用于主动脉夹层动脉瘤（B型）和主动脉真性或假性动脉瘤介入治疗。 | 主动脉夹层 |  | fb524ae3-1d11-11ed-9447-b4055d63f15c | fb524ae3-1d11-11ed-9447-b4055d63f15c | 主动脉覆膜支架-支架 | C02060500114014081900000294 | C02060500100004081900000022 | 02-血管介入治疗类材料 | 06-外周血管介入治疗材料 | 05-胸主动脉支架 | 胸主动脉支架（非分支型/覆膜） | 14-合金 | 014-覆膜/非分支型 | 42-42S80G72 | TM | (01)06935934317266 | 国械注准20183131694 | 集采范围外 | 新增（2025-06-23)、产品名称变更、国家医保耗材27位编码变更
| 北京裕恒佳科技有限公司 |  | 54d39ad3-7a6e-11f0-88e5-34735a9d8166 | 838904E8F6B54116A5D352CBE05C032C | 外周血管支架类 | 主动脉夹层 | 主动脉覆膜支架-支架 | 1fd269cd-bee2-11ed-9447-b4055d63f15c | 主动脉覆膜支架 | 北京裕恒佳科技有限公司 |  | 国械注准20183131694 |  | 产品由作为支撑物的金属支架和作为覆盖物的人工血管两部分构成。支撑架、边缘架、固定弹簧、连接丝（直丝）由镍钛形状记忆合金丝制成，人工血管由涤纶复合材料制成，带有铂金标记环。形状包括为直形和锥形。环氧乙烷灭菌，产品一次性使用。货架有效期三年。 | 该产品与输送系统配合使用，经送放器送入预期治疗部位后释放以修复血管病变。用于主动脉夹层动脉瘤（B型）和主动脉真性或假性动脉瘤介入治疗。 | 主动脉夹层 |  | fb525f9f-1d11-11ed-9447-b4055d63f15c | fb525f9f-1d11-11ed-9447-b4055d63f15c | 主动脉覆膜支架-支架 | C02060500114014081900000295 | C02060500100004081900000023 | 02-血管介入治疗类材料 | 06-外周血管介入治疗材料 | 05-胸主动脉支架 | 胸主动脉支架（非分支型/覆膜） | 14-合金 | 014-覆膜/非分支型 | 26-26S60G40 | TM | (01)06935934322161 | 国械注准20183131694 | 集采范围外 | 新增（2025-06-23)、产品名称变更、国家医保耗材27位编码变更
| 北京裕恒佳科技有限公司 |  | 54d39bbe-7a6e-11f0-88e5-34735a9d8166 | 838904E8F6B54116A5D352CBE05C032C | 外周血管支架类 | 主动脉夹层 | 主动脉覆膜支架-支架 | 1fd269cd-bee2-11ed-9447-b4055d63f15c | 主动脉覆膜支架 | 北京裕恒佳科技有限公司 |  | 国械注准20183131694 |  | 产品由作为支撑物的金属支架和作为覆盖物的人工血管两部分构成。支撑架、边缘架、固定弹簧、连接丝（直丝）由镍钛形状记忆合金丝制成，人工血管由涤纶复合材料制成，带有铂金标记环。形状包括为直形和锥形。环氧乙烷灭菌，产品一次性使用。货架有效期三年。 | 该产品与输送系统配合使用，经送放器送入预期治疗部位后释放以修复血管病变。用于主动脉夹层动脉瘤（B型）和主动脉真性或假性动脉瘤介入治疗。 | 主动脉夹层 |  | fb52747c-1d11-11ed-9447-b4055d63f15c | fb52747c-1d11-11ed-9447-b4055d63f15c | 主动脉覆膜支架-支架 | C02060500114014081900000296 | C02060500100004081900000024 | 02-血管介入治疗类材料 | 06-外周血管介入治疗材料 | 05-胸主动脉支架 | 胸主动脉支架（非分支型/覆膜） | 14-合金 | 014-覆膜/非分支型 | 34-34S80G80 | TM | (01)06935934325315 | 国械注准20183131694 | 集采范围外 | 新增（2025-06-23)、产品名称变更、国家医保耗材27位编码变更
| 北京裕恒佳科技有限公司 |  | 54d39c86-7a6e-11f0-88e5-34735a9d8166 | 838904E8F6B54116A5D352CBE05C032C | 外周血管支架类 | 主动脉夹层 | 主动脉覆膜支架-支架 | 1fd269cd-bee2-11ed-9447-b4055d63f15c | 主动脉覆膜支架 | 北京裕恒佳科技有限公司 |  | 国械注准20183131694 |  | 产品由作为支撑物的金属支架和作为覆盖物的人工血管两部分构成。支撑架、边缘架、固定弹簧、连接丝（直丝）由镍钛形状记忆合金丝制成，人工血管由涤纶复合材料制成，带有铂金标记环。形状包括为直形和锥形。环氧乙烷灭菌，产品一次性使用。货架有效期三年。 | 该产品与输送系统配合使用，经送放器送入预期治疗部位后释放以修复血管病变。用于主动脉夹层动脉瘤（B型）和主动脉真性或假性动脉瘤介入治疗。 | 主动脉夹层 |  | fb5289bd-1d11-11ed-9447-b4055d63f15c | fb5289bd-1d11-11ed-9447-b4055d63f15c | 主动脉覆膜支架-支架 | C02060500114014081900000297 | C02060500100004081900000025 | 02-血管介入治疗类材料 | 06-外周血管介入治疗材料 | 05-胸主动脉支架 | 胸主动脉支架（非分支型/覆膜） | 14-合金 | 014-覆膜/非分支型 | 30-30S60G40 | TM | (01)06935934322147 | 国械注准20183131694 | 集采范围外 | 新增（2025-06-23)、产品名称变更、国家医保耗材27位编码变更
| 北京裕恒佳科技有限公司 |  | 54d39d5d-7a6e-11f0-88e5-34735a9d8166 | 838904E8F6B54116A5D352CBE05C032C | 外周血管支架类 | 主动脉夹层 | 主动脉覆膜支架-支架 | 1fd269cd-bee2-11ed-9447-b4055d63f15c | 主动脉覆膜支架 | 北京裕恒佳科技有限公司 |  | 国械注准20183131694 |  | 产品由作为支撑物的金属支架和作为覆盖物的人工血管两部分构成。支撑架、边缘架、固定弹簧、连接丝（直丝）由镍钛形状记忆合金丝制成，人工血管由涤纶复合材料制成，带有铂金标记环。形状包括为直形和锥形。环氧乙烷灭菌，产品一次性使用。货架有效期三年。 | 该产品与输送系统配合使用，经送放器送入预期治疗部位后释放以修复血管病变。用于主动脉夹层动脉瘤（B型）和主动脉真性或假性动脉瘤介入治疗。 | 主动脉夹层 |  | fb529777-1d11-11ed-9447-b4055d63f15c | fb529777-1d11-11ed-9447-b4055d63f15c | 主动脉覆膜支架-支架 | C02060500114014081900000298 | C02060500100004081900000026 | 02-血管介入治疗类材料 | 06-外周血管介入治疗材料 | 05-胸主动脉支架 | 胸主动脉支架（非分支型/覆膜） | 14-合金 | 014-覆膜/非分支型 | 34-34S60G60 | TM | (01)06935934320815 | 国械注准20183131694 | 集采范围外 | 新增（2025-06-23)、产品名称变更、国家医保耗材27位编码变更
| 北京裕恒佳科技有限公司 |  | 54d39e39-7a6e-11f0-88e5-34735a9d8166 | 838904E8F6B54116A5D352CBE05C032C | 外周血管支架类 | 主动脉夹层 | 主动脉覆膜支架-支架 | 1fd269cd-bee2-11ed-9447-b4055d63f15c | 主动脉覆膜支架 | 北京裕恒佳科技有限公司 |  | 国械注准20183131694 |  | 产品由作为支撑物的金属支架和作为覆盖物的人工血管两部分构成。支撑架、边缘架、固定弹簧、连接丝（直丝）由镍钛形状记忆合金丝制成，人工血管由涤纶复合材料制成，带有铂金标记环。形状包括为直形和锥形。环氧乙烷灭菌，产品一次性使用。货架有效期三年。 | 该产品与输送系统配合使用，经送放器送入预期治疗部位后释放以修复血管病变。用于主动脉夹层动脉瘤（B型）和主动脉真性或假性动脉瘤介入治疗。 | 主动脉夹层 |  | fb52ae9d-1d11-11ed-9447-b4055d63f15c | fb52ae9d-1d11-11ed-9447-b4055d63f15c | 主动脉覆膜支架-支架 | C02060500114014081900000299 | C02060500100004081900000027 | 02-血管介入治疗类材料 | 06-外周血管介入治疗材料 | 05-胸主动脉支架 | 胸主动脉支架（非分支型/覆膜） | 14-合金 | 014-覆膜/非分支型 | 38-38S80G72 | TM | (01)06935934317273 | 国械注准20183131694 | 集采范围外 | 新增（2025-06-23)、产品名称变更、国家医保耗材27位编码变更
| 北京裕恒佳科技有限公司 |  | 54d39f1a-7a6e-11f0-88e5-34735a9d8166 | 838904E8F6B54116A5D352CBE05C032C | 外周血管支架类 | 主动脉夹层 | 主动脉覆膜支架-支架 | 1fd269cd-bee2-11ed-9447-b4055d63f15c | 主动脉覆膜支架 | 北京裕恒佳科技有限公司 |  | 国械注准20183131694 |  | 产品由作为支撑物的金属支架和作为覆盖物的人工血管两部分构成。支撑架、边缘架、固定弹簧、连接丝（直丝）由镍钛形状记忆合金丝制成，人工血管由涤纶复合材料制成，带有铂金标记环。形状包括为直形和锥形。环氧乙烷灭菌，产品一次性使用。货架有效期三年。 | 该产品与输送系统配合使用，经送放器送入预期治疗部位后释放以修复血管病变。用于主动脉夹层动脉瘤（B型）和主动脉真性或假性动脉瘤介入治疗。 | 主动脉夹层 |  | fb52c876-1d11-11ed-9447-b4055d63f15c | fb52c876-1d11-11ed-9447-b4055d63f15c | 主动脉覆膜支架-支架 | C02060500114014081900000300 | C02060500100004081900000028 | 02-血管介入治疗类材料 | 06-外周血管介入治疗材料 | 05-胸主动脉支架 | 胸主动脉支架（非分支型/覆膜） | 14-合金 | 014-覆膜/非分支型 | 26-26S60G60 | TM | (01)06935934320792 | 国械注准20183131694 | 集采范围外 | 新增（2025-06-23)、产品名称变更、国家医保耗材27位编码变更
| 北京裕恒佳科技有限公司 |  | 54d39ff6-7a6e-11f0-88e5-34735a9d8166 | 838904E8F6B54116A5D352CBE05C032C | 外周血管支架类 | 主动脉夹层 | 主动脉覆膜支架-支架 | 1fd269cd-bee2-11ed-9447-b4055d63f15c | 主动脉覆膜支架 | 北京裕恒佳科技有限公司 |  | 国械注准20183131694 |  | 产品由作为支撑物的金属支架和作为覆盖物的人工血管两部分构成。支撑架、边缘架、固定弹簧、连接丝（直丝）由镍钛形状记忆合金丝制成，人工血管由涤纶复合材料制成，带有铂金标记环。形状包括为直形和锥形。环氧乙烷灭菌，产品一次性使用。货架有效期三年。 | 该产品与输送系统配合使用，经送放器送入预期治疗部位后释放以修复血管病变。用于主动脉夹层动脉瘤（B型）和主动脉真性或假性动脉瘤介入治疗。 | 主动脉夹层 |  | fb52e667-1d11-11ed-9447-b4055d63f15c | fb52e667-1d11-11ed-9447-b4055d63f15c | 主动脉覆膜支架-支架 | C02060500114014081900000301 | C02060500100004081900000029 | 02-血管介入治疗类材料 | 06-外周血管介入治疗材料 | 05-胸主动脉支架 | 胸主动脉支架（非分支型/覆膜） | 14-合金 | 014-覆膜/非分支型 | 38-38S60G60 | TM | (01)06935934320808 | 国械注准20183131694 | 集采范围外 | 新增（2025-06-23)、产品名称变更、国家医保耗材27位编码变更
| 北京裕恒佳科技有限公司 |  | 54d3a0cd-7a6e-11f0-88e5-34735a9d8166 | 838904E8F6B54116A5D352CBE05C032C | 外周血管支架类 | 主动脉夹层 | 主动脉覆膜支架-支架 | 1fd269cd-bee2-11ed-9447-b4055d63f15c | 主动脉覆膜支架 | 北京裕恒佳科技有限公司 |  | 国械注准20183131694 |  | 产品由作为支撑物的金属支架和作为覆盖物的人工血管两部分构成。支撑架、边缘架、固定弹簧、连接丝（直丝）由镍钛形状记忆合金丝制成，人工血管由涤纶复合材料制成，带有铂金标记环。形状包括为直形和锥形。环氧乙烷灭菌，产品一次性使用。货架有效期三年。 | 该产品与输送系统配合使用，经送放器送入预期治疗部位后释放以修复血管病变。用于主动脉夹层动脉瘤（B型）和主动脉真性或假性动脉瘤介入治疗。 | 主动脉夹层 |  | fb5317a7-1d11-11ed-9447-b4055d63f15c | fb5317a7-1d11-11ed-9447-b4055d63f15c | 主动脉覆膜支架-支架 | C02060500114014081900000302 | C02060500100004081900000030 | 02-血管介入治疗类材料 | 06-外周血管介入治疗材料 | 05-胸主动脉支架 | 胸主动脉支架（非分支型/覆膜） | 14-合金 | 014-覆膜/非分支型 | 36-36S60G60 | TM | (01)06935934323304 | 国械注准20183131694 | 集采范围外 | 新增（2025-06-23)、产品名称变更、国家医保耗材27位编码变更
| 北京裕恒佳科技有限公司 |  | 54d3a1ae-7a6e-11f0-88e5-34735a9d8166 | 838904E8F6B54116A5D352CBE05C032C | 外周血管支架类 | 主动脉夹层 | 主动脉覆膜支架-支架 | 1fd269cd-bee2-11ed-9447-b4055d63f15c | 主动脉覆膜支架 | 北京裕恒佳科技有限公司 |  | 国械注准20183131694 |  | 产品由作为支撑物的金属支架和作为覆盖物的人工血管两部分构成。支撑架、边缘架、固定弹簧、连接丝（直丝）由镍钛形状记忆合金丝制成，人工血管由涤纶复合材料制成，带有铂金标记环。形状包括为直形和锥形。环氧乙烷灭菌，产品一次性使用。货架有效期三年。 | 该产品与输送系统配合使用，经送放器送入预期治疗部位后释放以修复血管病变。用于主动脉夹层动脉瘤（B型）和主动脉真性或假性动脉瘤介入治疗。 | 主动脉夹层 |  | fb532c55-1d11-11ed-9447-b4055d63f15c | fb532c55-1d11-11ed-9447-b4055d63f15c | 主动脉覆膜支架-支架 | C02060500114014081900000303 | C02060500100004081900000031 | 02-血管介入治疗类材料 | 06-外周血管介入治疗材料 | 05-胸主动脉支架 | 胸主动脉支架（非分支型/覆膜） | 14-合金 | 014-覆膜/非分支型 | 30-30S80G80 | TM | (01)06935934325308 | 国械注准20183131694 | 集采范围外 | 新增（2025-06-23)、产品名称变更、国家医保耗材27位编码变更
| 北京裕恒佳科技有限公司 |  | 54d3a298-7a6e-11f0-88e5-34735a9d8166 | 838904E8F6B54116A5D352CBE05C032C | 外周血管支架类 | 主动脉夹层 | 主动脉覆膜支架-支架 | 1fd269cd-bee2-11ed-9447-b4055d63f15c | 主动脉覆膜支架 | 北京裕恒佳科技有限公司 |  | 国械注准20183131694 |  | 产品由作为支撑物的金属支架和作为覆盖物的人工血管两部分构成。支撑架、边缘架、固定弹簧、连接丝（直丝）由镍钛形状记忆合金丝制成，人工血管由涤纶复合材料制成，带有铂金标记环。形状包括为直形和锥形。环氧乙烷灭菌，产品一次性使用。货架有效期三年。 | 该产品与输送系统配合使用，经送放器送入预期治疗部位后释放以修复血管病变。用于主动脉夹层动脉瘤（B型）和主动脉真性或假性动脉瘤介入治疗。 | 主动脉夹层 |  | fb534c94-1d11-11ed-9447-b4055d63f15c | fb534c94-1d11-11ed-9447-b4055d63f15c | 主动脉覆膜支架-支架 | C02060500114014081900000304 | C02060500100004081900000032 | 02-血管介入治疗类材料 | 06-外周血管介入治疗材料 | 05-胸主动脉支架 | 胸主动脉支架（非分支型/覆膜） | 14-合金 | 014-覆膜/非分支型 | 26-26S80G68 | TM | (01)06935934324936 | 国械注准20183131694 | 集采范围外 | 新增（2025-06-23)、产品名称变更、国家医保耗材27位编码变更
| 北京裕恒佳科技有限公司 |  | 54d3a36f-7a6e-11f0-88e5-34735a9d8166 | 838904E8F6B54116A5D352CBE05C032C | 外周血管支架类 | 主动脉夹层 | 主动脉覆膜支架-支架 | 1fd269cd-bee2-11ed-9447-b4055d63f15c | 主动脉覆膜支架 | 北京裕恒佳科技有限公司 |  | 国械注准20183131694 |  | 产品由作为支撑物的金属支架和作为覆盖物的人工血管两部分构成。支撑架、边缘架、固定弹簧、连接丝（直丝）由镍钛形状记忆合金丝制成，人工血管由涤纶复合材料制成，带有铂金标记环。形状包括为直形和锥形。环氧乙烷灭菌，产品一次性使用。货架有效期三年。 | 该产品与输送系统配合使用，经送放器送入预期治疗部位后释放以修复血管病变。用于主动脉夹层动脉瘤（B型）和主动脉真性或假性动脉瘤介入治疗。 | 主动脉夹层 |  | fb5362fc-1d11-11ed-9447-b4055d63f15c | fb5362fc-1d11-11ed-9447-b4055d63f15c | 主动脉覆膜支架-支架 | C02060500114014081900000305 | C02060500100004081900000033 | 02-血管介入治疗类材料 | 06-外周血管介入治疗材料 | 05-胸主动脉支架 | 胸主动脉支架（非分支型/覆膜） | 14-合金 | 014-覆膜/非分支型 | 36-36S80G80 | TM | (01)06935934326282 | 国械注准20183131694 | 集采范围外 | 新增（2025-06-23)、产品名称变更、国家医保耗材27位编码变更
| 北京裕恒佳科技有限公司 |  | 54d3a44b-7a6e-11f0-88e5-34735a9d8166 | 838904E8F6B54116A5D352CBE05C032C | 外周血管支架类 | 主动脉夹层 | 主动脉覆膜支架-支架 | 1fd269cd-bee2-11ed-9447-b4055d63f15c | 主动脉覆膜支架 | 北京裕恒佳科技有限公司 |  | 国械注准20183131694 |  | 产品由作为支撑物的金属支架和作为覆盖物的人工血管两部分构成。支撑架、边缘架、固定弹簧、连接丝（直丝）由镍钛形状记忆合金丝制成，人工血管由涤纶复合材料制成，带有铂金标记环。形状包括为直形和锥形。环氧乙烷灭菌，产品一次性使用。货架有效期三年。 | 该产品与输送系统配合使用，经送放器送入预期治疗部位后释放以修复血管病变。用于主动脉夹层动脉瘤（B型）和主动脉真性或假性动脉瘤介入治疗。 | 主动脉夹层 |  | fb538ac6-1d11-11ed-9447-b4055d63f15c | fb538ac6-1d11-11ed-9447-b4055d63f15c | 主动脉覆膜支架-支架 | C02060500114014081900000306 | C02060500100004081900000034 | 02-血管介入治疗类材料 | 06-外周血管介入治疗材料 | 05-胸主动脉支架 | 胸主动脉支架（非分支型/覆膜） | 14-合金 | 014-覆膜/非分支型 | 46-28S80G80 | TS | (01)06935934326329 | 国械注准20183131694 | 集采范围外 | 新增（2025-06-23)、产品名称变更、国家医保耗材27位编码变更
| 北京裕恒佳科技有限公司 |  | 54d3a7a2-7a6e-11f0-88e5-34735a9d8166 | 838904E8F6B54116A5D352CBE05C032C | 外周血管支架类 | 主动脉夹层 | 主动脉覆膜支架-支架 | 1fd269cd-bee2-11ed-9447-b4055d63f15c | 主动脉覆膜支架 | 北京裕恒佳科技有限公司 |  | 国械注准20183131694 |  | 产品由作为支撑物的金属支架和作为覆盖物的人工血管两部分构成。支撑架、边缘架、固定弹簧、连接丝（直丝）由镍钛形状记忆合金丝制成，人工血管由涤纶复合材料制成，带有铂金标记环。形状包括为直形和锥形。环氧乙烷灭菌，产品一次性使用。货架有效期三年。 | 该产品与输送系统配合使用，经送放器送入预期治疗部位后释放以修复血管病变。用于主动脉夹层动脉瘤（B型）和主动脉真性或假性动脉瘤介入治疗。 | 主动脉夹层 |  | fb53b93d-1d11-11ed-9447-b4055d63f15c | fb53b93d-1d11-11ed-9447-b4055d63f15c | 主动脉覆膜支架-支架 | C02060500114014081900000307 | C02060500100004081900000035 | 02-血管介入治疗类材料 | 06-外周血管介入治疗材料 | 05-胸主动脉支架 | 胸主动脉支架（非分支型/覆膜） | 14-合金 | 014-覆膜/非分支型 | 34-34S60G40 | TM | (01)06935934320853 | 国械注准20183131694 | 集采范围外 | 新增（2025-06-23)、产品名称变更、国家医保耗材27位编码变更
| 北京裕恒佳科技有限公司 |  | 54d3a87e-7a6e-11f0-88e5-34735a9d8166 | 838904E8F6B54116A5D352CBE05C032C | 外周血管支架类 | 主动脉夹层 | 主动脉覆膜支架-支架 | 1fd269cd-bee2-11ed-9447-b4055d63f15c | 主动脉覆膜支架 | 北京裕恒佳科技有限公司 |  | 国械注准20183131694 |  | 产品由作为支撑物的金属支架和作为覆盖物的人工血管两部分构成。支撑架、边缘架、固定弹簧、连接丝（直丝）由镍钛形状记忆合金丝制成，人工血管由涤纶复合材料制成，带有铂金标记环。形状包括为直形和锥形。环氧乙烷灭菌，产品一次性使用。货架有效期三年。 | 该产品与输送系统配合使用，经送放器送入预期治疗部位后释放以修复血管病变。用于主动脉夹层动脉瘤（B型）和主动脉真性或假性动脉瘤介入治疗。 | 主动脉夹层 |  | fb53c68d-1d11-11ed-9447-b4055d63f15c | fb53c68d-1d11-11ed-9447-b4055d63f15c | 主动脉覆膜支架-支架 | C02060500114014081900000308 | C02060500100004081900000036 | 02-血管介入治疗类材料 | 06-外周血管介入治疗材料 | 05-胸主动脉支架 | 胸主动脉支架（非分支型/覆膜） | 14-合金 | 014-覆膜/非分支型 | 28-28S60G40 | TM | (01)06935934322154 | 国械注准20183131694 | 集采范围外 | 新增（2025-06-23)、产品名称变更、国家医保耗材27位编码变更
| 北京裕恒佳科技有限公司 |  | 54d3a95f-7a6e-11f0-88e5-34735a9d8166 | 838904E8F6B54116A5D352CBE05C032C | 外周血管支架类 | 主动脉夹层 | 主动脉覆膜支架-支架 | 1fd269cd-bee2-11ed-9447-b4055d63f15c | 主动脉覆膜支架 | 北京裕恒佳科技有限公司 |  | 国械注准20183131694 |  | 产品由作为支撑物的金属支架和作为覆盖物的人工血管两部分构成。支撑架、边缘架、固定弹簧、连接丝（直丝）由镍钛形状记忆合金丝制成，人工血管由涤纶复合材料制成，带有铂金标记环。形状包括为直形和锥形。环氧乙烷灭菌，产品一次性使用。货架有效期三年。 | 该产品与输送系统配合使用，经送放器送入预期治疗部位后释放以修复血管病变。用于主动脉夹层动脉瘤（B型）和主动脉真性或假性动脉瘤介入治疗。 | 主动脉夹层 |  | fb53d22c-1d11-11ed-9447-b4055d63f15c | fb53d22c-1d11-11ed-9447-b4055d63f15c | 主动脉覆膜支架-支架 | C02060500114014081900000309 | C02060500100004081900000037 | 02-血管介入治疗类材料 | 06-外周血管介入治疗材料 | 05-胸主动脉支架 | 胸主动脉支架（非分支型/覆膜） | 14-合金 | 014-覆膜/非分支型 | 32-32S60G60 | TM | (01)06935934323311 | 国械注准20183131694 | 集采范围外 | 新增（2025-06-23)、产品名称变更、国家医保耗材27位编码变更
| 北京裕恒佳科技有限公司 |  | 54d3aa36-7a6e-11f0-88e5-34735a9d8166 | 838904E8F6B54116A5D352CBE05C032C | 外周血管支架类 | 主动脉夹层 | 主动脉覆膜支架-支架 | 1fd269cd-bee2-11ed-9447-b4055d63f15c | 主动脉覆膜支架 | 北京裕恒佳科技有限公司 |  | 国械注准20183131694 |  | 产品由作为支撑物的金属支架和作为覆盖物的人工血管两部分构成。支撑架、边缘架、固定弹簧、连接丝（直丝）由镍钛形状记忆合金丝制成，人工血管由涤纶复合材料制成，带有铂金标记环。形状包括为直形和锥形。环氧乙烷灭菌，产品一次性使用。货架有效期三年。 | 该产品与输送系统配合使用，经送放器送入预期治疗部位后释放以修复血管病变。用于主动脉夹层动脉瘤（B型）和主动脉真性或假性动脉瘤介入治疗。 | 主动脉夹层 |  | fb53e124-1d11-11ed-9447-b4055d63f15c | fb53e124-1d11-11ed-9447-b4055d63f15c | 主动脉覆膜支架-支架 | C02060500114014081900000310 | C02060500100004081900000038 | 02-血管介入治疗类材料 | 06-外周血管介入治疗材料 | 05-胸主动脉支架 | 胸主动脉支架（非分支型/覆膜） | 14-合金 | 014-覆膜/非分支型 | 42-42S60G60 | TM | (01)06935934323281 | 国械注准20183131694 | 集采范围外 | 新增（2025-06-23)、产品名称变更、国家医保耗材27位编码变更
| 北京裕恒佳科技有限公司 |  | 54d3ab0d-7a6e-11f0-88e5-34735a9d8166 | 838904E8F6B54116A5D352CBE05C032C | 外周血管支架类 | 主动脉夹层 | 主动脉覆膜支架-支架 | 1fd269cd-bee2-11ed-9447-b4055d63f15c | 主动脉覆膜支架 | 北京裕恒佳科技有限公司 |  | 国械注准20183131694 |  | 产品由作为支撑物的金属支架和作为覆盖物的人工血管两部分构成。支撑架、边缘架、固定弹簧、连接丝（直丝）由镍钛形状记忆合金丝制成，人工血管由涤纶复合材料制成，带有铂金标记环。形状包括为直形和锥形。环氧乙烷灭菌，产品一次性使用。货架有效期三年。 | 该产品与输送系统配合使用，经送放器送入预期治疗部位后释放以修复血管病变。用于主动脉夹层动脉瘤（B型）和主动脉真性或假性动脉瘤介入治疗。 | 主动脉夹层 |  | fb53ed8a-1d11-11ed-9447-b4055d63f15c | fb53ed8a-1d11-11ed-9447-b4055d63f15c | 主动脉覆膜支架-支架 | C02060500114014081900000311 | C02060500100004081900000039 | 02-血管介入治疗类材料 | 06-外周血管介入治疗材料 | 05-胸主动脉支架 | 胸主动脉支架（非分支型/覆膜） | 14-合金 | 014-覆膜/非分支型 | 42-30S90G90 | TS | (01)06935934326046 | 国械注准20183131694 | 集采范围外 | 新增（2025-06-23)、产品名称变更、国家医保耗材27位编码变更
| 北京裕恒佳科技有限公司 |  | 54d3abee-7a6e-11f0-88e5-34735a9d8166 | 838904E8F6B54116A5D352CBE05C032C | 外周血管支架类 | 主动脉夹层 | 主动脉覆膜支架-支架 | 1fd269cd-bee2-11ed-9447-b4055d63f15c | 主动脉覆膜支架 | 北京裕恒佳科技有限公司 |  | 国械注准20183131694 |  | 产品由作为支撑物的金属支架和作为覆盖物的人工血管两部分构成。支撑架、边缘架、固定弹簧、连接丝（直丝）由镍钛形状记忆合金丝制成，人工血管由涤纶复合材料制成，带有铂金标记环。形状包括为直形和锥形。环氧乙烷灭菌，产品一次性使用。货架有效期三年。 | 该产品与输送系统配合使用，经送放器送入预期治疗部位后释放以修复血管病变。用于主动脉夹层动脉瘤（B型）和主动脉真性或假性动脉瘤介入治疗。 | 主动脉夹层 |  | fb53f887-1d11-11ed-9447-b4055d63f15c | fb53f887-1d11-11ed-9447-b4055d63f15c | 主动脉覆膜支架-支架 | C02060500114014081900000312 | C02060500100004081900000040 | 02-血管介入治疗类材料 | 06-外周血管介入治疗材料 | 05-胸主动脉支架 | 胸主动脉支架（非分支型/覆膜） | 14-合金 | 014-覆膜/非分支型 | 42-30S90G70 | TS | (01)06935934323410 | 国械注准20183131694 | 集采范围外 | 新增（2025-06-23)、产品名称变更、国家医保耗材27位编码变更
| 北京裕恒佳科技有限公司 |  | 54d3ace3-7a6e-11f0-88e5-34735a9d8166 | 838904E8F6B54116A5D352CBE05C032C | 外周血管支架类 | 主动脉夹层 | 主动脉覆膜支架-支架 | 1fd269cd-bee2-11ed-9447-b4055d63f15c | 主动脉覆膜支架 | 北京裕恒佳科技有限公司 |  | 国械注准20183131694 |  | 产品由作为支撑物的金属支架和作为覆盖物的人工血管两部分构成。支撑架、边缘架、固定弹簧、连接丝（直丝）由镍钛形状记忆合金丝制成，人工血管由涤纶复合材料制成，带有铂金标记环。形状包括为直形和锥形。环氧乙烷灭菌，产品一次性使用。货架有效期三年。 | 该产品与输送系统配合使用，经送放器送入预期治疗部位后释放以修复血管病变。用于主动脉夹层动脉瘤（B型）和主动脉真性或假性动脉瘤介入治疗。 | 主动脉夹层 |  | fb5403c5-1d11-11ed-9447-b4055d63f15c | fb5403c5-1d11-11ed-9447-b4055d63f15c | 主动脉覆膜支架-支架 | C02060500114014081900000313 | C02060500100004081900000041 | 02-血管介入治疗类材料 | 06-外周血管介入治疗材料 | 05-胸主动脉支架 | 胸主动脉支架（非分支型/覆膜） | 14-合金 | 014-覆膜/非分支型 | 38-38S80G80 | TM | (01)06935934325322 | 国械注准20183131694 | 集采范围外 | 新增（2025-06-23)、产品名称变更、国家医保耗材27位编码变更
| 北京裕恒佳科技有限公司 |  | 54d3bf1e-7a6e-11f0-88e5-34735a9d8166 | cc29feb9-0a13-11ea-99e3-fa163e0a8baf | 外周血管支架类 | 主动脉夹层 | 主动脉覆膜支架-支架 | 1fd269cd-bee2-11ed-9447-b4055d63f15c | 主动脉覆膜支架 | 北京裕恒佳科技有限公司 |  | 国械注准20183131694 |  | 产品由作为支撑物的金属支架和作为覆盖物的人工血管两部分构成。支撑架、边缘架、固定弹簧、连接丝（直丝）由镍钛形状记忆合金丝制成，人工血管由涤纶复合材料制成，带有铂金标记环。形状包括为直形和锥形。环氧乙烷灭菌，产品一次性使用。货架有效期三年。 | 该产品与输送系统配合使用，经送放器送入预期治疗部位后释放以修复血管病变。用于主动脉夹层动脉瘤（B型）和主动脉真性或假性动脉瘤介入治疗。 | 主动脉夹层 |  | fcc49001-e31c-11e9-953f-fa163e0a8baf | fcc49001-e31c-11e9-953f-fa163e0a8baf | 主动脉覆膜支架-支架 | C02060700114019081900000130 | C02060700100001081900000004 | 02-血管介入治疗类材料 | 06-外周血管介入治疗材料 | 07-腹主动脉支架 | 腹主动脉支架（非分支型） | 14-合金 | 019-非分支型/非延长型 | 直径（mm）:近端20、22、24、26、28、30、32、34；远端8、10、12、14、16、18、20、22、24、26、28、30、32、34；支撑架长度（mm）：180； | AS |  | 国械注准20183131694 | 集采范围外 | 新增（2025-06-23)、产品名称变更、国家医保耗材27位编码变更
| 北京裕恒佳科技有限公司 |  | 54d3c499-7a6e-11f0-88e5-34735a9d8166 | cc29fe16-0a13-11ea-99e3-fa163e0a8baf | 外周血管支架类 | 主动脉夹层 | 主动脉覆膜支架-支架 | 1fd269cd-bee2-11ed-9447-b4055d63f15c | 主动脉覆膜支架 | 北京裕恒佳科技有限公司 |  | 国械注准20183131694 |  | 产品由作为支撑物的金属支架和作为覆盖物的人工血管两部分构成。支撑架、边缘架、固定弹簧、连接丝（直丝）由镍钛形状记忆合金丝制成，人工血管由涤纶复合材料制成，带有铂金标记环。形状包括为直形和锥形。环氧乙烷灭菌，产品一次性使用。货架有效期三年。 | 该产品与输送系统配合使用，经送放器送入预期治疗部位后释放以修复血管病变。用于主动脉夹层动脉瘤（B型）和主动脉真性或假性动脉瘤介入治疗。 | 主动脉夹层 |  | fd3d1dbb-98a1-11ee-9447-b4055d63f15c | fd3d1dbb-98a1-11ee-9447-b4055d63f15c | 主动脉覆膜支架-支架 | C02060500114014081900000314 | C02060500100005081900000241 | 02-血管介入治疗类材料 | 06-外周血管介入治疗材料 | 05-胸主动脉支架 | 胸主动脉支架（非分支型/覆膜） | 14-合金 | 014-覆膜/非分支型 | 38-28S180G172 | TS |  | 国械注准20183131694 | 集采范围外 | 新增（2025-06-23)、产品名称变更、国家医保耗材27位编码变更
| 北京裕恒佳科技有限公司 |  | 54d40eac-7a6e-11f0-88e5-34735a9d8166 | cc29feb9-0a13-11ea-99e3-fa163e0a8baf | 外周血管支架类 | 主动脉夹层 | 主动脉覆膜支架-支架 | 1fd269cd-bee2-11ed-9447-b4055d63f15c | 主动脉覆膜支架 | 北京裕恒佳科技有限公司 |  | 国械注准20183131694 |  | 产品由作为支撑物的金属支架和作为覆盖物的人工血管两部分构成。支撑架、边缘架、固定弹簧、连接丝（直丝）由镍钛形状记忆合金丝制成，人工血管由涤纶复合材料制成，带有铂金标记环。形状包括为直形和锥形。环氧乙烷灭菌，产品一次性使用。货架有效期三年。 | 该产品与输送系统配合使用，经送放器送入预期治疗部位后释放以修复血管病变。用于主动脉夹层动脉瘤（B型）和主动脉真性或假性动脉瘤介入治疗。 | 主动脉夹层 |  | fe73d677-b18e-11ed-9447-b4055d63f15c | fe73d677-b18e-11ed-9447-b4055d63f15c | 主动脉覆膜支架-支架 | C02060700114019081900000131 | C02060700100001081900000111 | 02-血管介入治疗类材料 | 06-外周血管介入治疗材料 | 07-腹主动脉支架 | 腹主动脉支架（非分支型） | 14-合金 | 019-非分支型/非延长型 | 24-14S110G98 | AS | (01)06935934327326 | 国械注准20183131694 | 集采范围外 | 新增（2025-06-23)、产品名称变更、国家医保耗材27位编码变更
| 北京裕恒佳科技有限公司 |  | 54d40f9c-7a6e-11f0-88e5-34735a9d8166 | cc29feb9-0a13-11ea-99e3-fa163e0a8baf | 外周血管支架类 | 主动脉夹层 | 主动脉覆膜支架-支架 | 1fd269cd-bee2-11ed-9447-b4055d63f15c | 主动脉覆膜支架 | 北京裕恒佳科技有限公司 |  | 国械注准20183131694 |  | 产品由作为支撑物的金属支架和作为覆盖物的人工血管两部分构成。支撑架、边缘架、固定弹簧、连接丝（直丝）由镍钛形状记忆合金丝制成，人工血管由涤纶复合材料制成，带有铂金标记环。形状包括为直形和锥形。环氧乙烷灭菌，产品一次性使用。货架有效期三年。 | 该产品与输送系统配合使用，经送放器送入预期治疗部位后释放以修复血管病变。用于主动脉夹层动脉瘤（B型）和主动脉真性或假性动脉瘤介入治疗。 | 主动脉夹层 |  | fe744716-b18e-11ed-9447-b4055d63f15c | fe744716-b18e-11ed-9447-b4055d63f15c | 主动脉覆膜支架-支架 | C02060700114019081900000132 | C02060700100001081900000112 | 02-血管介入治疗类材料 | 06-外周血管介入治疗材料 | 07-腹主动脉支架 | 腹主动脉支架（非分支型） | 14-合金 | 019-非分支型/非延长型 | 22-24S110G98 | AS | (01)06935934327319 | 国械注准20183131694 | 集采范围外 | 新增（2025-06-23)、产品名称变更、国家医保耗材27位编码变更
| 北京裕恒佳科技有限公司 |  | 54d41095-7a6e-11f0-88e5-34735a9d8166 | cc29feb9-0a13-11ea-99e3-fa163e0a8baf | 外周血管支架类 | 主动脉夹层 | 主动脉覆膜支架-支架 | 1fd269cd-bee2-11ed-9447-b4055d63f15c | 主动脉覆膜支架 | 北京裕恒佳科技有限公司 |  | 国械注准20183131694 |  | 产品由作为支撑物的金属支架和作为覆盖物的人工血管两部分构成。支撑架、边缘架、固定弹簧、连接丝（直丝）由镍钛形状记忆合金丝制成，人工血管由涤纶复合材料制成，带有铂金标记环。形状包括为直形和锥形。环氧乙烷灭菌，产品一次性使用。货架有效期三年。 | 该产品与输送系统配合使用，经送放器送入预期治疗部位后释放以修复血管病变。用于主动脉夹层动脉瘤（B型）和主动脉真性或假性动脉瘤介入治疗。 | 主动脉夹层 |  | fe74782f-b18e-11ed-9447-b4055d63f15c | fe74782f-b18e-11ed-9447-b4055d63f15c | 主动脉覆膜支架-支架 | C02060700114019081900000133 | C02060700100001081900000113 | 02-血管介入治疗类材料 | 06-外周血管介入治疗材料 | 07-腹主动脉支架 | 腹主动脉支架（非分支型） | 14-合金 | 019-非分支型/非延长型 | 20-12S110G98 | AS | (01)06935934327265 | 国械注准20183131694 | 集采范围外 | 新增（2025-06-23)、产品名称变更、国家医保耗材27位编码变更
| 北京裕恒佳科技有限公司 |  | 54d41176-7a6e-11f0-88e5-34735a9d8166 | cc29feb9-0a13-11ea-99e3-fa163e0a8baf | 外周血管支架类 | 主动脉夹层 | 主动脉覆膜支架-支架 | 1fd269cd-bee2-11ed-9447-b4055d63f15c | 主动脉覆膜支架 | 北京裕恒佳科技有限公司 |  | 国械注准20183131694 |  | 产品由作为支撑物的金属支架和作为覆盖物的人工血管两部分构成。支撑架、边缘架、固定弹簧、连接丝（直丝）由镍钛形状记忆合金丝制成，人工血管由涤纶复合材料制成，带有铂金标记环。形状包括为直形和锥形。环氧乙烷灭菌，产品一次性使用。货架有效期三年。 | 该产品与输送系统配合使用，经送放器送入预期治疗部位后释放以修复血管病变。用于主动脉夹层动脉瘤（B型）和主动脉真性或假性动脉瘤介入治疗。 | 主动脉夹层 |  | fe749340-b18e-11ed-9447-b4055d63f15c | fe749340-b18e-11ed-9447-b4055d63f15c | 主动脉覆膜支架-支架 | C02060700114019081900000134 | C02060700100001081900000114 | 02-血管介入治疗类材料 | 06-外周血管介入治疗材料 | 07-腹主动脉支架 | 腹主动脉支架（非分支型） | 14-合金 | 019-非分支型/非延长型 | 26-14S110G98 | AS | (01)06935934327340 | 国械注准20183131694 | 集采范围外 | 新增（2025-06-23)、产品名称变更、国家医保耗材27位编码变更
| 北京裕恒佳科技有限公司 |  | 54d4124d-7a6e-11f0-88e5-34735a9d8166 | cc29feb9-0a13-11ea-99e3-fa163e0a8baf | 外周血管支架类 | 主动脉夹层 | 主动脉覆膜支架-支架 | 1fd269cd-bee2-11ed-9447-b4055d63f15c | 主动脉覆膜支架 | 北京裕恒佳科技有限公司 |  | 国械注准20183131694 |  | 产品由作为支撑物的金属支架和作为覆盖物的人工血管两部分构成。支撑架、边缘架、固定弹簧、连接丝（直丝）由镍钛形状记忆合金丝制成，人工血管由涤纶复合材料制成，带有铂金标记环。形状包括为直形和锥形。环氧乙烷灭菌，产品一次性使用。货架有效期三年。 | 该产品与输送系统配合使用，经送放器送入预期治疗部位后释放以修复血管病变。用于主动脉夹层动脉瘤（B型）和主动脉真性或假性动脉瘤介入治疗。 | 主动脉夹层 |  | fe74bd06-b18e-11ed-9447-b4055d63f15c | fe74bd06-b18e-11ed-9447-b4055d63f15c | 主动脉覆膜支架-支架 | C02060700114019081900000135 | C02060700100001081900000115 | 02-血管介入治疗类材料 | 06-外周血管介入治疗材料 | 07-腹主动脉支架 | 腹主动脉支架（非分支型） | 14-合金 | 019-非分支型/非延长型 | 24-26S110G98 | AS | (01)06935934327333 | 国械注准20183131694 | 集采范围外 | 新增（2025-06-23)、产品名称变更、国家医保耗材27位编码变更
| 北京裕恒佳科技有限公司 |  | 54d4132e-7a6e-11f0-88e5-34735a9d8166 | cc29feb9-0a13-11ea-99e3-fa163e0a8baf | 外周血管支架类 | 主动脉夹层 | 主动脉覆膜支架-支架 | 1fd269cd-bee2-11ed-9447-b4055d63f15c | 主动脉覆膜支架 | 北京裕恒佳科技有限公司 |  | 国械注准20183131694 |  | 产品由作为支撑物的金属支架和作为覆盖物的人工血管两部分构成。支撑架、边缘架、固定弹簧、连接丝（直丝）由镍钛形状记忆合金丝制成，人工血管由涤纶复合材料制成，带有铂金标记环。形状包括为直形和锥形。环氧乙烷灭菌，产品一次性使用。货架有效期三年。 | 该产品与输送系统配合使用，经送放器送入预期治疗部位后释放以修复血管病变。用于主动脉夹层动脉瘤（B型）和主动脉真性或假性动脉瘤介入治疗。 | 主动脉夹层 |  | fe74cbd3-b18e-11ed-9447-b4055d63f15c | fe74cbd3-b18e-11ed-9447-b4055d63f15c | 主动脉覆膜支架-支架 | C02060700114019081900000136 | C02060700100001081900000116 | 02-血管介入治疗类材料 | 06-外周血管介入治疗材料 | 07-腹主动脉支架 | 腹主动脉支架（非分支型） | 14-合金 | 019-非分支型/非延长型 | 28-14S110G98 | AS | (01)06935934327364 | 国械注准20183131694 | 集采范围外 | 新增（2025-06-23)、产品名称变更、国家医保耗材27位编码变更
| 北京裕恒佳科技有限公司 |  | 54d4140a-7a6e-11f0-88e5-34735a9d8166 | cc29feb9-0a13-11ea-99e3-fa163e0a8baf | 外周血管支架类 | 主动脉夹层 | 主动脉覆膜支架-支架 | 1fd269cd-bee2-11ed-9447-b4055d63f15c | 主动脉覆膜支架 | 北京裕恒佳科技有限公司 |  | 国械注准20183131694 |  | 产品由作为支撑物的金属支架和作为覆盖物的人工血管两部分构成。支撑架、边缘架、固定弹簧、连接丝（直丝）由镍钛形状记忆合金丝制成，人工血管由涤纶复合材料制成，带有铂金标记环。形状包括为直形和锥形。环氧乙烷灭菌，产品一次性使用。货架有效期三年。 | 该产品与输送系统配合使用，经送放器送入预期治疗部位后释放以修复血管病变。用于主动脉夹层动脉瘤（B型）和主动脉真性或假性动脉瘤介入治疗。 | 主动脉夹层 |  | fe74e13f-b18e-11ed-9447-b4055d63f15c | fe74e13f-b18e-11ed-9447-b4055d63f15c | 主动脉覆膜支架-支架 | C02060700114019081900000137 | C02060700100001081900000117 | 02-血管介入治疗类材料 | 06-外周血管介入治疗材料 | 07-腹主动脉支架 | 腹主动脉支架（非分支型） | 14-合金 | 019-非分支型/非延长型 | 22-16S110G98 | AS | (01)06935934327302 | 国械注准20183131694 | 集采范围外 | 新增（2025-06-23)、产品名称变更、国家医保耗材27位编码变更
| 北京裕恒佳科技有限公司 |  | 54d414e1-7a6e-11f0-88e5-34735a9d8166 | cc29feb9-0a13-11ea-99e3-fa163e0a8baf | 外周血管支架类 | 主动脉夹层 | 主动脉覆膜支架-支架 | 1fd269cd-bee2-11ed-9447-b4055d63f15c | 主动脉覆膜支架 | 北京裕恒佳科技有限公司 |  | 国械注准20183131694 |  | 产品由作为支撑物的金属支架和作为覆盖物的人工血管两部分构成。支撑架、边缘架、固定弹簧、连接丝（直丝）由镍钛形状记忆合金丝制成，人工血管由涤纶复合材料制成，带有铂金标记环。形状包括为直形和锥形。环氧乙烷灭菌，产品一次性使用。货架有效期三年。 | 该产品与输送系统配合使用，经送放器送入预期治疗部位后释放以修复血管病变。用于主动脉夹层动脉瘤（B型）和主动脉真性或假性动脉瘤介入治疗。 | 主动脉夹层 |  | fe74ee41-b18e-11ed-9447-b4055d63f15c | fe74ee41-b18e-11ed-9447-b4055d63f15c | 主动脉覆膜支架-支架 | C02060700114019081900000138 | C02060700100001081900000118 | 02-血管介入治疗类材料 | 06-外周血管介入治疗材料 | 07-腹主动脉支架 | 腹主动脉支架（非分支型） | 14-合金 | 019-非分支型/非延长型 | 22-14S110G98 | AS | (01)06935934327296 | 国械注准20183131694 | 集采范围外 | 新增（2025-06-23)、产品名称变更、国家医保耗材27位编码变更
| 北京裕恒佳科技有限公司 |  | 54d415bd-7a6e-11f0-88e5-34735a9d8166 | cc29feb9-0a13-11ea-99e3-fa163e0a8baf | 外周血管支架类 | 主动脉夹层 | 主动脉覆膜支架-支架 | 1fd269cd-bee2-11ed-9447-b4055d63f15c | 主动脉覆膜支架 | 北京裕恒佳科技有限公司 |  | 国械注准20183131694 |  | 产品由作为支撑物的金属支架和作为覆盖物的人工血管两部分构成。支撑架、边缘架、固定弹簧、连接丝（直丝）由镍钛形状记忆合金丝制成，人工血管由涤纶复合材料制成，带有铂金标记环。形状包括为直形和锥形。环氧乙烷灭菌，产品一次性使用。货架有效期三年。 | 该产品与输送系统配合使用，经送放器送入预期治疗部位后释放以修复血管病变。用于主动脉夹层动脉瘤（B型）和主动脉真性或假性动脉瘤介入治疗。 | 主动脉夹层 |  | fe74f33e-b18e-11ed-9447-b4055d63f15c | fe74f33e-b18e-11ed-9447-b4055d63f15c | 主动脉覆膜支架-支架 | C02060700114019081900000139 | C02060700100001081900000119 | 02-血管介入治疗类材料 | 06-外周血管介入治疗材料 | 07-腹主动脉支架 | 腹主动脉支架（非分支型） | 14-合金 | 019-非分支型/非延长型 | 22-12S110G98 | AS | (01)06935934327289 | 国械注准20183131694 | 集采范围外 | 新增（2025-06-23)、产品名称变更、国家医保耗材27位编码变更
| 北京裕恒佳科技有限公司 |  | 54d41940-7a6e-11f0-88e5-34735a9d8166 | cc29feb9-0a13-11ea-99e3-fa163e0a8baf | 外周血管支架类 | 主动脉夹层 | 主动脉覆膜支架-支架 | 1fd269cd-bee2-11ed-9447-b4055d63f15c | 主动脉覆膜支架 | 北京裕恒佳科技有限公司 |  | 国械注准20183131694 |  | 产品由作为支撑物的金属支架和作为覆盖物的人工血管两部分构成。支撑架、边缘架、固定弹簧、连接丝（直丝）由镍钛形状记忆合金丝制成，人工血管由涤纶复合材料制成，带有铂金标记环。形状包括为直形和锥形。环氧乙烷灭菌，产品一次性使用。货架有效期三年。 | 该产品与输送系统配合使用，经送放器送入预期治疗部位后释放以修复血管病变。用于主动脉夹层动脉瘤（B型）和主动脉真性或假性动脉瘤介入治疗。 | 主动脉夹层 |  | fe750036-b18e-11ed-9447-b4055d63f15c | fe750036-b18e-11ed-9447-b4055d63f15c | 主动脉覆膜支架-支架 | C02060700114019081900000140 | C02060700100001081900000120 | 02-血管介入治疗类材料 | 06-外周血管介入治疗材料 | 07-腹主动脉支架 | 腹主动脉支架（非分支型） | 14-合金 | 019-非分支型/非延长型 | 34-30S180G160 | AS | (01)06935934327371 | 国械注准20183131694 | 集采范围外 | 新增（2025-06-23)、产品名称变更、国家医保耗材27位编码变更
| 北京裕恒佳科技有限公司 |  | 54d41a1c-7a6e-11f0-88e5-34735a9d8166 | cc29feb9-0a13-11ea-99e3-fa163e0a8baf | 外周血管支架类 | 主动脉夹层 | 主动脉覆膜支架-支架 | 1fd269cd-bee2-11ed-9447-b4055d63f15c | 主动脉覆膜支架 | 北京裕恒佳科技有限公司 |  | 国械注准20183131694 |  | 产品由作为支撑物的金属支架和作为覆盖物的人工血管两部分构成。支撑架、边缘架、固定弹簧、连接丝（直丝）由镍钛形状记忆合金丝制成，人工血管由涤纶复合材料制成，带有铂金标记环。形状包括为直形和锥形。环氧乙烷灭菌，产品一次性使用。货架有效期三年。 | 该产品与输送系统配合使用，经送放器送入预期治疗部位后释放以修复血管病变。用于主动脉夹层动脉瘤（B型）和主动脉真性或假性动脉瘤介入治疗。 | 主动脉夹层 |  | fe750d0a-b18e-11ed-9447-b4055d63f15c | fe750d0a-b18e-11ed-9447-b4055d63f15c | 主动脉覆膜支架-支架 | C02060700114019081900000141 | C02060700100001081900000121 | 02-血管介入治疗类材料 | 06-外周血管介入治疗材料 | 07-腹主动脉支架 | 腹主动脉支架（非分支型） | 14-合金 | 019-非分支型/非延长型 | 20-16S110G98 | AS | (01)06935934327272 | 国械注准20183131694 | 集采范围外 | 新增（2025-06-23)、产品名称变更、国家医保耗材27位编码变更
| 北京裕恒佳科技有限公司 |  | 54d41af8-7a6e-11f0-88e5-34735a9d8166 | cc29feb9-0a13-11ea-99e3-fa163e0a8baf | 外周血管支架类 | 主动脉夹层 | 主动脉覆膜支架-支架 | 1fd269cd-bee2-11ed-9447-b4055d63f15c | 主动脉覆膜支架 | 北京裕恒佳科技有限公司 |  | 国械注准20183131694 |  | 产品由作为支撑物的金属支架和作为覆盖物的人工血管两部分构成。支撑架、边缘架、固定弹簧、连接丝（直丝）由镍钛形状记忆合金丝制成，人工血管由涤纶复合材料制成，带有铂金标记环。形状包括为直形和锥形。环氧乙烷灭菌，产品一次性使用。货架有效期三年。 | 该产品与输送系统配合使用，经送放器送入预期治疗部位后释放以修复血管病变。用于主动脉夹层动脉瘤（B型）和主动脉真性或假性动脉瘤介入治疗。 | 主动脉夹层 |  | fe7522bf-b18e-11ed-9447-b4055d63f15c | fe7522bf-b18e-11ed-9447-b4055d63f15c | 主动脉覆膜支架-支架 | C02060700114019081900000142 | C02060700100001081900000122 | 02-血管介入治疗类材料 | 06-外周血管介入治疗材料 | 07-腹主动脉支架 | 腹主动脉支架（非分支型） | 14-合金 | 019-非分支型/非延长型 | 26-28S110G98 | AS | (01)06935934327357 | 国械注准20183131694 | 集采范围外 | 新增（2025-06-23)、产品名称变更、国家医保耗材27位编码变更
5eb85453-a1cd-11ed-bda4-34735a9d8166 | 北京中拓辰和医疗器械有限公司 | 91110112571266793N | 548778bc-7a6e-11f0-88e5-34735a9d8166 | 63e0c2ea-bd34-11eb-a006-0050568f9c84 | 外周血管支架类 | 腔静脉、腔静脉平直段、胸主动脉 | 镍钛合金支架系统-2 | 91b55c84-bd22-11eb-a006-0050568f9c84 | 镍钛合金支架系统sinus-XL Stent | 傲逖美医疗器械有限公司optimed Medizinische Instrumente GmbH |  | 国械注进20213130145 |  | 该产品主要由自膨式支架和输送系统组成。支架为镍钛合金材质，sinus波纹设计，激光雕刻，无焊接点，带不透射线的显影钽标记。输送系统分为普通输送系统和Flexible输送系统，主要由导引鞘、内导管、金属套管、Y型接头、手柄、远端标记、近端标记组成。镍钛合金支架预装在输送系统上。一次性使用产品，环氧乙烷灭菌。货架有效期3年。 | 本产品适用于血管成形术治疗效果不佳、球囊扩张术后残余 段狭窄、血管夹层、血管旁路吻合术口弹性狭窄、血管闭 塞。 | 腔静脉、腔静脉平直段、胸主动脉 |  | c756ee57-c04d-11eb-a006-0050568f9c84 | c756ee57-c04d-11eb-a006-0050568f9c84 | 镍钛合金支架系统 | C02060500114015047950000102 | C02061500101000047950000001 | 02-血管介入治疗类材料 | 06-外周血管介入治疗材料 | 05-胸主动脉支架 | 胸主动脉支架（非覆膜） | 14-合金 | 015-非覆膜 | 支架 20mmx100mm,输送系统 10F/100cm | 7320-8100 | 04047199141738 | 国械注进20213130145 | 集采范围外 | 国家医保耗材27位编码变更、适用范围变更
5eb85453-a1cd-11ed-bda4-34735a9d8166 | 北京中拓辰和医疗器械有限公司 | 91110112571266793N | 548779a7-7a6e-11f0-88e5-34735a9d8166 | 63e0c2ea-bd34-11eb-a006-0050568f9c84 | 外周血管支架类 | 腔静脉、腔静脉平直段、胸主动脉 | 镍钛合金支架系统-2 | 91b55c84-bd22-11eb-a006-0050568f9c84 | 镍钛合金支架系统sinus-XL Stent | 傲逖美医疗器械有限公司optimed Medizinische Instrumente GmbH |  | 国械注进20213130145 |  | 该产品主要由自膨式支架和输送系统组成。支架为镍钛合金材质，sinus波纹设计，激光雕刻，无焊接点，带不透射线的显影钽标记。输送系统分为普通输送系统和Flexible输送系统，主要由导引鞘、内导管、金属套管、Y型接头、手柄、远端标记、近端标记组成。镍钛合金支架预装在输送系统上。一次性使用产品，环氧乙烷灭菌。货架有效期3年。 | 本产品适用于血管成形术治疗效果不佳、球囊扩张术后残余 段狭窄、血管夹层、血管旁路吻合术口弹性狭窄、血管闭 塞。 | 腔静脉、腔静脉平直段、胸主动脉 |  | c75cfd65-c04d-11eb-a006-0050568f9c84 | c75cfd65-c04d-11eb-a006-0050568f9c84 | 镍钛合金支架系统 | C02060500114015047950000104 | C02061500101000047950000003 | 02-血管介入治疗类材料 | 06-外周血管介入治疗材料 | 05-胸主动脉支架 | 胸主动脉支架（非覆膜） | 14-合金 | 015-非覆膜 | 支架 22mmx40mm,输送系统 10F/100cm | 7322-8040 | 04047199141752 | 国械注进20213130145 | 集采范围外 | 国家医保耗材27位编码变更、适用范围变更
5eb85453-a1cd-11ed-bda4-34735a9d8166 | 北京中拓辰和医疗器械有限公司 | 91110112571266793N | 54877aa5-7a6e-11f0-88e5-34735a9d8166 | 63e0c2ea-bd34-11eb-a006-0050568f9c84 | 外周血管支架类 | 腔静脉、腔静脉平直段、胸主动脉 | 镍钛合金支架系统-2 | 91b55c84-bd22-11eb-a006-0050568f9c84 | 镍钛合金支架系统sinus-XL Stent | 傲逖美医疗器械有限公司optimed Medizinische Instrumente GmbH |  | 国械注进20213130145 |  | 该产品主要由自膨式支架和输送系统组成。支架为镍钛合金材质，sinus波纹设计，激光雕刻，无焊接点，带不透射线的显影钽标记。输送系统分为普通输送系统和Flexible输送系统，主要由导引鞘、内导管、金属套管、Y型接头、手柄、远端标记、近端标记组成。镍钛合金支架预装在输送系统上。一次性使用产品，环氧乙烷灭菌。货架有效期3年。 | 本产品适用于血管成形术治疗效果不佳、球囊扩张术后残余 段狭窄、血管夹层、血管旁路吻合术口弹性狭窄、血管闭 塞。 | 腔静脉、腔静脉平直段、胸主动脉 |  | c75e8831-c04d-11eb-a006-0050568f9c84 | c75e8831-c04d-11eb-a006-0050568f9c84 | 镍钛合金支架系统 | C02060500114015047950000105 | C02061500101000047950000004 | 02-血管介入治疗类材料 | 06-外周血管介入治疗材料 | 05-胸主动脉支架 | 胸主动脉支架（非覆膜） | 14-合金 | 015-非覆膜 | 支架 22mmx80mm,输送系统 10F/100cm | 7322-8080 | 04047199141783 | 国械注进20213130145 | 集采范围外 | 国家医保耗材27位编码变更、适用范围变更
5eb85453-a1cd-11ed-bda4-34735a9d8166 | 北京中拓辰和医疗器械有限公司 | 91110112571266793N | 54877e37-7a6e-11f0-88e5-34735a9d8166 | 63e0c2ea-bd34-11eb-a006-0050568f9c84 | 外周血管支架类 | 腔静脉、腔静脉平直段、胸主动脉 | 镍钛合金支架系统-2 | 91b55c84-bd22-11eb-a006-0050568f9c84 | 镍钛合金支架系统sinus-XL Stent | 傲逖美医疗器械有限公司optimed Medizinische Instrumente GmbH |  | 国械注进20213130145 |  | 该产品主要由自膨式支架和输送系统组成。支架为镍钛合金材质，sinus波纹设计，激光雕刻，无焊接点，带不透射线的显影钽标记。输送系统分为普通输送系统和Flexible输送系统，主要由导引鞘、内导管、金属套管、Y型接头、手柄、远端标记、近端标记组成。镍钛合金支架预装在输送系统上。一次性使用产品，环氧乙烷灭菌。货架有效期3年。 | 本产品适用于血管成形术治疗效果不佳、球囊扩张术后残余 段狭窄、血管夹层、血管旁路吻合术口弹性狭窄、血管闭 塞。 | 腔静脉、腔静脉平直段、胸主动脉 |  | c75fd6bb-c04d-11eb-a006-0050568f9c84 | c75fd6bb-c04d-11eb-a006-0050568f9c84 | 镍钛合金支架系统 | C02060500114015047950000106 | C02061500101000047950000005 | 02-血管介入治疗类材料 | 06-外周血管介入治疗材料 | 05-胸主动脉支架 | 胸主动脉支架（非覆膜） | 14-合金 | 015-非覆膜 | 支架 20mmx30mm,输送系统 10F/100cm | 7320-8030 | 04047199141684 | 国械注进20213130145 | 集采范围外 | 国家医保耗材27位编码变更、适用范围变更
5eb85453-a1cd-11ed-bda4-34735a9d8166 | 北京中拓辰和医疗器械有限公司 | 91110112571266793N | 54877f22-7a6e-11f0-88e5-34735a9d8166 | 63e0c2ea-bd34-11eb-a006-0050568f9c84 | 外周血管支架类 | 腔静脉、腔静脉平直段、胸主动脉 | 镍钛合金支架系统-2 | 91b55c84-bd22-11eb-a006-0050568f9c84 | 镍钛合金支架系统sinus-XL Stent | 傲逖美医疗器械有限公司optimed Medizinische Instrumente GmbH |  | 国械注进20213130145 |  | 该产品主要由自膨式支架和输送系统组成。支架为镍钛合金材质，sinus波纹设计，激光雕刻，无焊接点，带不透射线的显影钽标记。输送系统分为普通输送系统和Flexible输送系统，主要由导引鞘、内导管、金属套管、Y型接头、手柄、远端标记、近端标记组成。镍钛合金支架预装在输送系统上。一次性使用产品，环氧乙烷灭菌。货架有效期3年。 | 本产品适用于血管成形术治疗效果不佳、球囊扩张术后残余 段狭窄、血管夹层、血管旁路吻合术口弹性狭窄、血管闭 塞。 | 腔静脉、腔静脉平直段、胸主动脉 |  | c75fd98e-c04d-11eb-a006-0050568f9c84 | c75fd98e-c04d-11eb-a006-0050568f9c84 | 镍钛合金支架系统 | C02060500114015047950000107 | C02061500101000047950000006 | 02-血管介入治疗类材料 | 06-外周血管介入治疗材料 | 05-胸主动脉支架 | 胸主动脉支架（非覆膜） | 14-合金 | 015-非覆膜 | 支架 20mmx40mm,输送系统 10F/100cm | 7320-8040 | 04047199141691 | 国械注进20213130145 | 集采范围外 | 国家医保耗材27位编码变更、适用范围变更
5eb85453-a1cd-11ed-bda4-34735a9d8166 | 北京中拓辰和医疗器械有限公司 | 91110112571266793N | 54878008-7a6e-11f0-88e5-34735a9d8166 | 63e0c2ea-bd34-11eb-a006-0050568f9c84 | 外周血管支架类 | 腔静脉、腔静脉平直段、胸主动脉 | 镍钛合金支架系统-2 | 91b55c84-bd22-11eb-a006-0050568f9c84 | 镍钛合金支架系统sinus-XL Stent | 傲逖美医疗器械有限公司optimed Medizinische Instrumente GmbH |  | 国械注进20213130145 |  | 该产品主要由自膨式支架和输送系统组成。支架为镍钛合金材质，sinus波纹设计，激光雕刻，无焊接点，带不透射线的显影钽标记。输送系统分为普通输送系统和Flexible输送系统，主要由导引鞘、内导管、金属套管、Y型接头、手柄、远端标记、近端标记组成。镍钛合金支架预装在输送系统上。一次性使用产品，环氧乙烷灭菌。货架有效期3年。 | 本产品适用于血管成形术治疗效果不佳、球囊扩张术后残余 段狭窄、血管夹层、血管旁路吻合术口弹性狭窄、血管闭 塞。 | 腔静脉、腔静脉平直段、胸主动脉 |  | c75fdb28-c04d-11eb-a006-0050568f9c84 | c75fdb28-c04d-11eb-a006-0050568f9c84 | 镍钛合金支架系统 | C02060500114015047950000108 | C02061500101000047950000007 | 02-血管介入治疗类材料 | 06-外周血管介入治疗材料 | 05-胸主动脉支架 | 胸主动脉支架（非覆膜） | 14-合金 | 015-非覆膜 | 支架 20mmx60mm,输送系统 10F/100cm | 7320-8060 | 04047199141714 | 国械注进20213130145 | 集采范围外 | 国家医保耗材27位编码变更、适用范围变更
5eb85453-a1cd-11ed-bda4-34735a9d8166 | 北京中拓辰和医疗器械有限公司 | 91110112571266793N | 548780ed-7a6e-11f0-88e5-34735a9d8166 | 63e0c2ea-bd34-11eb-a006-0050568f9c84 | 外周血管支架类 | 腔静脉、腔静脉平直段、胸主动脉 | 镍钛合金支架系统-2 | 91b55c84-bd22-11eb-a006-0050568f9c84 | 镍钛合金支架系统sinus-XL Stent | 傲逖美医疗器械有限公司optimed Medizinische Instrumente GmbH |  | 国械注进20213130145 |  | 该产品主要由自膨式支架和输送系统组成。支架为镍钛合金材质，sinus波纹设计，激光雕刻，无焊接点，带不透射线的显影钽标记。输送系统分为普通输送系统和Flexible输送系统，主要由导引鞘、内导管、金属套管、Y型接头、手柄、远端标记、近端标记组成。镍钛合金支架预装在输送系统上。一次性使用产品，环氧乙烷灭菌。货架有效期3年。 | 本产品适用于血管成形术治疗效果不佳、球囊扩张术后残余 段狭窄、血管夹层、血管旁路吻合术口弹性狭窄、血管闭 塞。 | 腔静脉、腔静脉平直段、胸主动脉 |  | c75fe663-c04d-11eb-a006-0050568f9c84 | c75fe663-c04d-11eb-a006-0050568f9c84 | 镍钛合金支架系统 | C02060500114015047950000113 | C02061500101000047950000012 | 02-血管介入治疗类材料 | 06-外周血管介入治疗材料 | 05-胸主动脉支架 | 胸主动脉支架（非覆膜） | 14-合金 | 015-非覆膜 | 支架 20mmx80mm,输送系统 10F/100cm | 7320-8080 | 04047199141721 | 国械注进20213130145 | 集采范围外 | 国家医保耗材27位编码变更、适用范围变更
5eb85453-a1cd-11ed-bda4-34735a9d8166 | 北京中拓辰和医疗器械有限公司 | 91110112571266793N | 548781dd-7a6e-11f0-88e5-34735a9d8166 | 63e0c2ea-bd34-11eb-a006-0050568f9c84 | 外周血管支架类 | 腔静脉、腔静脉平直段、胸主动脉 | 镍钛合金支架系统-2 | 91b55c84-bd22-11eb-a006-0050568f9c84 | 镍钛合金支架系统sinus-XL Stent | 傲逖美医疗器械有限公司optimed Medizinische Instrumente GmbH |  | 国械注进20213130145 |  | 该产品主要由自膨式支架和输送系统组成。支架为镍钛合金材质，sinus波纹设计，激光雕刻，无焊接点，带不透射线的显影钽标记。输送系统分为普通输送系统和Flexible输送系统，主要由导引鞘、内导管、金属套管、Y型接头、手柄、远端标记、近端标记组成。镍钛合金支架预装在输送系统上。一次性使用产品，环氧乙烷灭菌。货架有效期3年。 | 本产品适用于血管成形术治疗效果不佳、球囊扩张术后残余 段狭窄、血管夹层、血管旁路吻合术口弹性狭窄、血管闭 塞。 | 腔静脉、腔静脉平直段、胸主动脉 |  | c759bacd-c04d-11eb-a006-0050568f9c84 | c759bacd-c04d-11eb-a006-0050568f9c84 | 镍钛合金支架系统 | C02060500114015047950000103 | C02061500101000047950000002 | 02-血管介入治疗类材料 | 06-外周血管介入治疗材料 | 05-胸主动脉支架 | 胸主动脉支架（非覆膜） | 14-合金 | 015-非覆膜 | 支架 20mmx50mm,输送系统 10F/100cm | 7320-8050 | 04047199141707 | 国械注进20213130145 | 集采范围外 | 国家医保耗材27位编码变更、适用范围变更
5eb85453-a1cd-11ed-bda4-34735a9d8166 | 北京中拓辰和医疗器械有限公司 | 91110112571266793N | 548782cc-7a6e-11f0-88e5-34735a9d8166 | 4239773b-bd38-11eb-a006-0050568f9c84 | 外周血管支架类 | 腔静脉、腔静脉平直段、胸主动脉 | 镍钛合金支架系统-1 | 91b55c84-bd22-11eb-a006-0050568f9c84 | 镍钛合金支架系统sinus-XL Stent | 傲逖美医疗器械有限公司optimed Medizinische Instrumente GmbH |  | 国械注进20213130145 |  | 该产品主要由自膨式支架和输送系统组成。支架为镍钛合金材质，sinus波纹设计，激光雕刻，无焊接点，带不透射线的显影钽标记。输送系统分为普通输送系统和Flexible输送系统，主要由导引鞘、内导管、金属套管、Y型接头、手柄、远端标记、近端标记组成。镍钛合金支架预装在输送系统上。一次性使用产品，环氧乙烷灭菌。货架有效期3年。 | 本产品适用于血管成形术治疗效果不佳、球囊扩张术后残余 段狭窄、血管夹层、血管旁路吻合术口弹性狭窄、血管闭 塞。 | 腔静脉、腔静脉平直段、胸主动脉 |  | 277afe52-c04e-11eb-a006-0050568f9c84 | 277afe52-c04e-11eb-a006-0050568f9c84 | 镍钛合金支架系统 | C02060500114015047950000018 | C02061300104004047950000018 | 02-血管介入治疗类材料 | 06-外周血管介入治疗材料 | 05-胸主动脉支架 | 胸主动脉支架（非覆膜） | 14-合金 | 015-非覆膜 | 支架 24mmx40mm,输送系统 10F/100cm | 7324-8040 | 04047199141813 | 国械注进20213130145 | 集采范围外 | 国家医保耗材27位编码变更、适用范围变更
5eb85453-a1cd-11ed-bda4-34735a9d8166 | 北京中拓辰和医疗器械有限公司 | 91110112571266793N | 548783b7-7a6e-11f0-88e5-34735a9d8166 | 4239773b-bd38-11eb-a006-0050568f9c84 | 外周血管支架类 | 腔静脉、腔静脉平直段、胸主动脉 | 镍钛合金支架系统-1 | 91b55c84-bd22-11eb-a006-0050568f9c84 | 镍钛合金支架系统sinus-XL Stent | 傲逖美医疗器械有限公司optimed Medizinische Instrumente GmbH |  | 国械注进20213130145 |  | 该产品主要由自膨式支架和输送系统组成。支架为镍钛合金材质，sinus波纹设计，激光雕刻，无焊接点，带不透射线的显影钽标记。输送系统分为普通输送系统和Flexible输送系统，主要由导引鞘、内导管、金属套管、Y型接头、手柄、远端标记、近端标记组成。镍钛合金支架预装在输送系统上。一次性使用产品，环氧乙烷灭菌。货架有效期3年。 | 本产品适用于血管成形术治疗效果不佳、球囊扩张术后残余 段狭窄、血管夹层、血管旁路吻合术口弹性狭窄、血管闭 塞。 | 腔静脉、腔静脉平直段、胸主动脉 |  | 277afcf6-c04e-11eb-a006-0050568f9c84 | 277afcf6-c04e-11eb-a006-0050568f9c84 | 镍钛合金支架系统 | C02060500114015047950000017 | C02061300104004047950000017 | 02-血管介入治疗类材料 | 06-外周血管介入治疗材料 | 05-胸主动脉支架 | 胸主动脉支架（非覆膜） | 14-合金 | 015-非覆膜 | 支架 32mmx100mm,输送系统 10F/100cm | 7332-8100 | 04047199154905 | 国械注进20213130145 | 集采范围外 | 国家医保耗材27位编码变更、适用范围变更
5eb85453-a1cd-11ed-bda4-34735a9d8166 | 北京中拓辰和医疗器械有限公司 | 91110112571266793N | 548784a2-7a6e-11f0-88e5-34735a9d8166 | 4239773b-bd38-11eb-a006-0050568f9c84 | 外周血管支架类 | 腔静脉、腔静脉平直段、胸主动脉 | 镍钛合金支架系统-1 | 91b55c84-bd22-11eb-a006-0050568f9c84 | 镍钛合金支架系统sinus-XL Stent | 傲逖美医疗器械有限公司optimed Medizinische Instrumente GmbH |  | 国械注进20213130145 |  | 该产品主要由自膨式支架和输送系统组成。支架为镍钛合金材质，sinus波纹设计，激光雕刻，无焊接点，带不透射线的显影钽标记。输送系统分为普通输送系统和Flexible输送系统，主要由导引鞘、内导管、金属套管、Y型接头、手柄、远端标记、近端标记组成。镍钛合金支架预装在输送系统上。一次性使用产品，环氧乙烷灭菌。货架有效期3年。 | 本产品适用于血管成形术治疗效果不佳、球囊扩张术后残余 段狭窄、血管夹层、血管旁路吻合术口弹性狭窄、血管闭 塞。 | 腔静脉、腔静脉平直段、胸主动脉 |  | 277afb4f-c04e-11eb-a006-0050568f9c84 | 277afb4f-c04e-11eb-a006-0050568f9c84 | 镍钛合金支架系统 | C02060500114015047950000016 | C02061300104004047950000016 | 02-血管介入治疗类材料 | 06-外周血管介入治疗材料 | 05-胸主动脉支架 | 胸主动脉支架（非覆膜） | 14-合金 | 015-非覆膜 | 支架 34mmx60mm,输送系统 10F/100cm | 7334-8060 | 04047199154936 | 国械注进20213130145 | 集采范围外 | 国家医保耗材27位编码变更、适用范围变更
5eb85453-a1cd-11ed-bda4-34735a9d8166 | 北京中拓辰和医疗器械有限公司 | 91110112571266793N | 5487858c-7a6e-11f0-88e5-34735a9d8166 | 4239773b-bd38-11eb-a006-0050568f9c84 | 外周血管支架类 | 腔静脉、腔静脉平直段、胸主动脉 | 镍钛合金支架系统-1 | 91b55c84-bd22-11eb-a006-0050568f9c84 | 镍钛合金支架系统sinus-XL Stent | 傲逖美医疗器械有限公司optimed Medizinische Instrumente GmbH |  | 国械注进20213130145 |  | 该产品主要由自膨式支架和输送系统组成。支架为镍钛合金材质，sinus波纹设计，激光雕刻，无焊接点，带不透射线的显影钽标记。输送系统分为普通输送系统和Flexible输送系统，主要由导引鞘、内导管、金属套管、Y型接头、手柄、远端标记、近端标记组成。镍钛合金支架预装在输送系统上。一次性使用产品，环氧乙烷灭菌。货架有效期3年。 | 本产品适用于血管成形术治疗效果不佳、球囊扩张术后残余 段狭窄、血管夹层、血管旁路吻合术口弹性狭窄、血管闭 塞。 | 腔静脉、腔静脉平直段、胸主动脉 |  | 277af9e8-c04e-11eb-a006-0050568f9c84 | 277af9e8-c04e-11eb-a006-0050568f9c84 | 镍钛合金支架系统 | C02060500114015047950000015 | C02061300104004047950000015 | 02-血管介入治疗类材料 | 06-外周血管介入治疗材料 | 05-胸主动脉支架 | 胸主动脉支架（非覆膜） | 14-合金 | 015-非覆膜 | 支架 26mmx50mm,输送系统 10F/100cm | 7326-8050 | 04047199141882 | 国械注进20213130145 | 集采范围外 | 国家医保耗材27位编码变更、适用范围变更
5eb85453-a1cd-11ed-bda4-34735a9d8166 | 北京中拓辰和医疗器械有限公司 | 91110112571266793N | 5487866d-7a6e-11f0-88e5-34735a9d8166 | 4239773b-bd38-11eb-a006-0050568f9c84 | 外周血管支架类 | 腔静脉、腔静脉平直段、胸主动脉 | 镍钛合金支架系统-1 | 91b55c84-bd22-11eb-a006-0050568f9c84 | 镍钛合金支架系统sinus-XL Stent | 傲逖美医疗器械有限公司optimed Medizinische Instrumente GmbH |  | 国械注进20213130145 |  | 该产品主要由自膨式支架和输送系统组成。支架为镍钛合金材质，sinus波纹设计，激光雕刻，无焊接点，带不透射线的显影钽标记。输送系统分为普通输送系统和Flexible输送系统，主要由导引鞘、内导管、金属套管、Y型接头、手柄、远端标记、近端标记组成。镍钛合金支架预装在输送系统上。一次性使用产品，环氧乙烷灭菌。货架有效期3年。 | 本产品适用于血管成形术治疗效果不佳、球囊扩张术后残余 段狭窄、血管夹层、血管旁路吻合术口弹性狭窄、血管闭 塞。 | 腔静脉、腔静脉平直段、胸主动脉 |  | 277af856-c04e-11eb-a006-0050568f9c84 | 277af856-c04e-11eb-a006-0050568f9c84 | 镍钛合金支架系统 | C02060500114015047950000014 | C02061300104004047950000014 | 02-血管介入治疗类材料 | 06-外周血管介入治疗材料 | 05-胸主动脉支架 | 胸主动脉支架（非覆膜） | 14-合金 | 015-非覆膜 | 支架 24mmx30mm,输送系统 10F/100cm | 7324-8030 | 04047199141806 | 国械注进20213130145 | 集采范围外 | 国家医保耗材27位编码变更、适用范围变更
5eb85453-a1cd-11ed-bda4-34735a9d8166 | 北京中拓辰和医疗器械有限公司 | 91110112571266793N | 5487875c-7a6e-11f0-88e5-34735a9d8166 | 4239773b-bd38-11eb-a006-0050568f9c84 | 外周血管支架类 | 腔静脉、腔静脉平直段、胸主动脉 | 镍钛合金支架系统-1 | 91b55c84-bd22-11eb-a006-0050568f9c84 | 镍钛合金支架系统sinus-XL Stent | 傲逖美医疗器械有限公司optimed Medizinische Instrumente GmbH |  | 国械注进20213130145 |  | 该产品主要由自膨式支架和输送系统组成。支架为镍钛合金材质，sinus波纹设计，激光雕刻，无焊接点，带不透射线的显影钽标记。输送系统分为普通输送系统和Flexible输送系统，主要由导引鞘、内导管、金属套管、Y型接头、手柄、远端标记、近端标记组成。镍钛合金支架预装在输送系统上。一次性使用产品，环氧乙烷灭菌。货架有效期3年。 | 本产品适用于血管成形术治疗效果不佳、球囊扩张术后残余 段狭窄、血管夹层、血管旁路吻合术口弹性狭窄、血管闭 塞。 | 腔静脉、腔静脉平直段、胸主动脉 |  | 277af6df-c04e-11eb-a006-0050568f9c84 | 277af6df-c04e-11eb-a006-0050568f9c84 | 镍钛合金支架系统 | C02060500114015047950000013 | C02061300104004047950000013 | 02-血管介入治疗类材料 | 06-外周血管介入治疗材料 | 05-胸主动脉支架 | 胸主动脉支架（非覆膜） | 14-合金 | 015-非覆膜 | 支架 32mmx50mm,输送系统 10F/100cm | 7332-8050 | 04047199154875 | 国械注进20213130145 | 集采范围外 | 国家医保耗材27位编码变更、适用范围变更
5eb85453-a1cd-11ed-bda4-34735a9d8166 | 北京中拓辰和医疗器械有限公司 | 91110112571266793N | 54878adb-7a6e-11f0-88e5-34735a9d8166 | 4239773b-bd38-11eb-a006-0050568f9c84 | 外周血管支架类 | 腔静脉、腔静脉平直段、胸主动脉 | 镍钛合金支架系统-1 | 91b55c84-bd22-11eb-a006-0050568f9c84 | 镍钛合金支架系统sinus-XL Stent | 傲逖美医疗器械有限公司optimed Medizinische Instrumente GmbH |  | 国械注进20213130145 |  | 该产品主要由自膨式支架和输送系统组成。支架为镍钛合金材质，sinus波纹设计，激光雕刻，无焊接点，带不透射线的显影钽标记。输送系统分为普通输送系统和Flexible输送系统，主要由导引鞘、内导管、金属套管、Y型接头、手柄、远端标记、近端标记组成。镍钛合金支架预装在输送系统上。一次性使用产品，环氧乙烷灭菌。货架有效期3年。 | 本产品适用于血管成形术治疗效果不佳、球囊扩张术后残余 段狭窄、血管夹层、血管旁路吻合术口弹性狭窄、血管闭 塞。 | 腔静脉、腔静脉平直段、胸主动脉 |  | 277af564-c04e-11eb-a006-0050568f9c84 | 277af564-c04e-11eb-a006-0050568f9c84 | 镍钛合金支架系统 | C02060500114015047950000012 | C02061300104004047950000012 | 02-血管介入治疗类材料 | 06-外周血管介入治疗材料 | 05-胸主动脉支架 | 胸主动脉支架（非覆膜） | 14-合金 | 015-非覆膜 | 支架 30mmx80mm,输送系统 10F/100cm | 7330-8080 | 04047199154844 | 国械注进20213130145 | 集采范围外 | 国家医保耗材27位编码变更、适用范围变更
5eb85453-a1cd-11ed-bda4-34735a9d8166 | 北京中拓辰和医疗器械有限公司 | 91110112571266793N | 54878bc5-7a6e-11f0-88e5-34735a9d8166 | 4239773b-bd38-11eb-a006-0050568f9c84 | 外周血管支架类 | 腔静脉、腔静脉平直段、胸主动脉 | 镍钛合金支架系统-1 | 91b55c84-bd22-11eb-a006-0050568f9c84 | 镍钛合金支架系统sinus-XL Stent | 傲逖美医疗器械有限公司optimed Medizinische Instrumente GmbH |  | 国械注进20213130145 |  | 该产品主要由自膨式支架和输送系统组成。支架为镍钛合金材质，sinus波纹设计，激光雕刻，无焊接点，带不透射线的显影钽标记。输送系统分为普通输送系统和Flexible输送系统，主要由导引鞘、内导管、金属套管、Y型接头、手柄、远端标记、近端标记组成。镍钛合金支架预装在输送系统上。一次性使用产品，环氧乙烷灭菌。货架有效期3年。 | 本产品适用于血管成形术治疗效果不佳、球囊扩张术后残余 段狭窄、血管夹层、血管旁路吻合术口弹性狭窄、血管闭 塞。 | 腔静脉、腔静脉平直段、胸主动脉 |  | 277af3c1-c04e-11eb-a006-0050568f9c84 | 277af3c1-c04e-11eb-a006-0050568f9c84 | 镍钛合金支架系统 | C02060500114015047950000011 | C02061300104004047950000011 | 02-血管介入治疗类材料 | 06-外周血管介入治疗材料 | 05-胸主动脉支架 | 胸主动脉支架（非覆膜） | 14-合金 | 015-非覆膜 | 支架 36mmx80mm,输送系统 10F/100cm | 7336-8080 | 04047199155858 | 国械注进20213130145 | 集采范围外 | 国家医保耗材27位编码变更、适用范围变更
5eb85453-a1cd-11ed-bda4-34735a9d8166 | 北京中拓辰和医疗器械有限公司 | 91110112571266793N | 54878cb0-7a6e-11f0-88e5-34735a9d8166 | 4239773b-bd38-11eb-a006-0050568f9c84 | 外周血管支架类 | 腔静脉、腔静脉平直段、胸主动脉 | 镍钛合金支架系统-1 | 91b55c84-bd22-11eb-a006-0050568f9c84 | 镍钛合金支架系统sinus-XL Stent | 傲逖美医疗器械有限公司optimed Medizinische Instrumente GmbH |  | 国械注进20213130145 |  | 该产品主要由自膨式支架和输送系统组成。支架为镍钛合金材质，sinus波纹设计，激光雕刻，无焊接点，带不透射线的显影钽标记。输送系统分为普通输送系统和Flexible输送系统，主要由导引鞘、内导管、金属套管、Y型接头、手柄、远端标记、近端标记组成。镍钛合金支架预装在输送系统上。一次性使用产品，环氧乙烷灭菌。货架有效期3年。 | 本产品适用于血管成形术治疗效果不佳、球囊扩张术后残余 段狭窄、血管夹层、血管旁路吻合术口弹性狭窄、血管闭 塞。 | 腔静脉、腔静脉平直段、胸主动脉 |  | 277af228-c04e-11eb-a006-0050568f9c84 | 277af228-c04e-11eb-a006-0050568f9c84 | 镍钛合金支架系统 | C02060500114015047950000010 | C02061300104004047950000010 | 02-血管介入治疗类材料 | 06-外周血管介入治疗材料 | 05-胸主动脉支架 | 胸主动脉支架（非覆膜） | 14-合金 | 015-非覆膜 | 支架 30mmx50mm,输送系统 10F/100cm | 7330-8050 | 04047199154820 | 国械注进20213130145 | 集采范围外 | 国家医保耗材27位编码变更、适用范围变更
5eb85453-a1cd-11ed-bda4-34735a9d8166 | 北京中拓辰和医疗器械有限公司 | 91110112571266793N | 54878d96-7a6e-11f0-88e5-34735a9d8166 | 4239773b-bd38-11eb-a006-0050568f9c84 | 外周血管支架类 | 腔静脉、腔静脉平直段、胸主动脉 | 镍钛合金支架系统-1 | 91b55c84-bd22-11eb-a006-0050568f9c84 | 镍钛合金支架系统sinus-XL Stent | 傲逖美医疗器械有限公司optimed Medizinische Instrumente GmbH |  | 国械注进20213130145 |  | 该产品主要由自膨式支架和输送系统组成。支架为镍钛合金材质，sinus波纹设计，激光雕刻，无焊接点，带不透射线的显影钽标记。输送系统分为普通输送系统和Flexible输送系统，主要由导引鞘、内导管、金属套管、Y型接头、手柄、远端标记、近端标记组成。镍钛合金支架预装在输送系统上。一次性使用产品，环氧乙烷灭菌。货架有效期3年。 | 本产品适用于血管成形术治疗效果不佳、球囊扩张术后残余 段狭窄、血管夹层、血管旁路吻合术口弹性狭窄、血管闭 塞。 | 腔静脉、腔静脉平直段、胸主动脉 |  | 277aefd1-c04e-11eb-a006-0050568f9c84 | 277aefd1-c04e-11eb-a006-0050568f9c84 | 镍钛合金支架系统 | C02060500114015047950000009 | C02061300104004047950000009 | 02-血管介入治疗类材料 | 06-外周血管介入治疗材料 | 05-胸主动脉支架 | 胸主动脉支架（非覆膜） | 14-合金 | 015-非覆膜 | 支架 36mmx40mm,输送系统 10F/100cm | 7336-8040 | 04047199155827 | 国械注进20213130145 | 集采范围外 | 国家医保耗材27位编码变更、适用范围变更
5eb85453-a1cd-11ed-bda4-34735a9d8166 | 北京中拓辰和医疗器械有限公司 | 91110112571266793N | 54878e85-7a6e-11f0-88e5-34735a9d8166 | 4239773b-bd38-11eb-a006-0050568f9c84 | 外周血管支架类 | 腔静脉、腔静脉平直段、胸主动脉 | 镍钛合金支架系统-1 | 91b55c84-bd22-11eb-a006-0050568f9c84 | 镍钛合金支架系统sinus-XL Stent | 傲逖美医疗器械有限公司optimed Medizinische Instrumente GmbH |  | 国械注进20213130145 |  | 该产品主要由自膨式支架和输送系统组成。支架为镍钛合金材质，sinus波纹设计，激光雕刻，无焊接点，带不透射线的显影钽标记。输送系统分为普通输送系统和Flexible输送系统，主要由导引鞘、内导管、金属套管、Y型接头、手柄、远端标记、近端标记组成。镍钛合金支架预装在输送系统上。一次性使用产品，环氧乙烷灭菌。货架有效期3年。 | 本产品适用于血管成形术治疗效果不佳、球囊扩张术后残余 段狭窄、血管夹层、血管旁路吻合术口弹性狭窄、血管闭 塞。 | 腔静脉、腔静脉平直段、胸主动脉 |  | 2778cd1f-c04e-11eb-a006-0050568f9c84 | 2778cd1f-c04e-11eb-a006-0050568f9c84 | 镍钛合金支架系统 | C02060500114015047950000007 | C02061300104004047950000007 | 02-血管介入治疗类材料 | 06-外周血管介入治疗材料 | 05-胸主动脉支架 | 胸主动脉支架（非覆膜） | 14-合金 | 015-非覆膜 | 支架 34mmx100mm,输送系统 10F/100cm | 7334-8100 | 04047199154950 | 国械注进20213130145 | 集采范围外 | 国家医保耗材27位编码变更、适用范围变更
5eb85453-a1cd-11ed-bda4-34735a9d8166 | 北京中拓辰和医疗器械有限公司 | 91110112571266793N | 54878f7f-7a6e-11f0-88e5-34735a9d8166 | 4239773b-bd38-11eb-a006-0050568f9c84 | 外周血管支架类 | 腔静脉、腔静脉平直段、胸主动脉 | 镍钛合金支架系统-1 | 91b55c84-bd22-11eb-a006-0050568f9c84 | 镍钛合金支架系统sinus-XL Stent | 傲逖美医疗器械有限公司optimed Medizinische Instrumente GmbH |  | 国械注进20213130145 |  | 该产品主要由自膨式支架和输送系统组成。支架为镍钛合金材质，sinus波纹设计，激光雕刻，无焊接点，带不透射线的显影钽标记。输送系统分为普通输送系统和Flexible输送系统，主要由导引鞘、内导管、金属套管、Y型接头、手柄、远端标记、近端标记组成。镍钛合金支架预装在输送系统上。一次性使用产品，环氧乙烷灭菌。货架有效期3年。 | 本产品适用于血管成形术治疗效果不佳、球囊扩张术后残余 段狭窄、血管夹层、血管旁路吻合术口弹性狭窄、血管闭 塞。 | 腔静脉、腔静脉平直段、胸主动脉 |  | 2777fe6b-c04e-11eb-a006-0050568f9c84 | 2777fe6b-c04e-11eb-a006-0050568f9c84 | 镍钛合金支架系统 | C02060500114015047950000006 | C02061300104004047950000006 | 02-血管介入治疗类材料 | 06-外周血管介入治疗材料 | 05-胸主动脉支架 | 胸主动脉支架（非覆膜） | 14-合金 | 015-非覆膜 | 支架 28mmx100mm,输送系统 10F/100cm | 7328-8100 | 04047199141974 | 国械注进20213130145 | 集采范围外 | 国家医保耗材27位编码变更、适用范围变更
5eb85453-a1cd-11ed-bda4-34735a9d8166 | 北京中拓辰和医疗器械有限公司 | 91110112571266793N | 54879064-7a6e-11f0-88e5-34735a9d8166 | 4239773b-bd38-11eb-a006-0050568f9c84 | 外周血管支架类 | 腔静脉、腔静脉平直段、胸主动脉 | 镍钛合金支架系统-1 | 91b55c84-bd22-11eb-a006-0050568f9c84 | 镍钛合金支架系统sinus-XL Stent | 傲逖美医疗器械有限公司optimed Medizinische Instrumente GmbH |  | 国械注进20213130145 |  | 该产品主要由自膨式支架和输送系统组成。支架为镍钛合金材质，sinus波纹设计，激光雕刻，无焊接点，带不透射线的显影钽标记。输送系统分为普通输送系统和Flexible输送系统，主要由导引鞘、内导管、金属套管、Y型接头、手柄、远端标记、近端标记组成。镍钛合金支架预装在输送系统上。一次性使用产品，环氧乙烷灭菌。货架有效期3年。 | 本产品适用于血管成形术治疗效果不佳、球囊扩张术后残余 段狭窄、血管夹层、血管旁路吻合术口弹性狭窄、血管闭 塞。 | 腔静脉、腔静脉平直段、胸主动脉 |  | 2776b439-c04e-11eb-a006-0050568f9c84 | 2776b439-c04e-11eb-a006-0050568f9c84 | 镍钛合金支架系统 | C02060500114015047950000005 | C02061300104004047950000005 | 02-血管介入治疗类材料 | 06-外周血管介入治疗材料 | 05-胸主动脉支架 | 胸主动脉支架（非覆膜） | 14-合金 | 015-非覆膜 | 支架 34mmx40mm,输送系统 10F/100cm | 7334-8040 | 04047199154912 | 国械注进20213130145 | 集采范围外 | 国家医保耗材27位编码变更、适用范围变更
5eb85453-a1cd-11ed-bda4-34735a9d8166 | 北京中拓辰和医疗器械有限公司 | 91110112571266793N | 54879154-7a6e-11f0-88e5-34735a9d8166 | 4239773b-bd38-11eb-a006-0050568f9c84 | 外周血管支架类 | 腔静脉、腔静脉平直段、胸主动脉 | 镍钛合金支架系统-1 | 91b55c84-bd22-11eb-a006-0050568f9c84 | 镍钛合金支架系统sinus-XL Stent | 傲逖美医疗器械有限公司optimed Medizinische Instrumente GmbH |  | 国械注进20213130145 |  | 该产品主要由自膨式支架和输送系统组成。支架为镍钛合金材质，sinus波纹设计，激光雕刻，无焊接点，带不透射线的显影钽标记。输送系统分为普通输送系统和Flexible输送系统，主要由导引鞘、内导管、金属套管、Y型接头、手柄、远端标记、近端标记组成。镍钛合金支架预装在输送系统上。一次性使用产品，环氧乙烷灭菌。货架有效期3年。 | 本产品适用于血管成形术治疗效果不佳、球囊扩张术后残余 段狭窄、血管夹层、血管旁路吻合术口弹性狭窄、血管闭 塞。 | 腔静脉、腔静脉平直段、胸主动脉 |  | 27754817-c04e-11eb-a006-0050568f9c84 | 27754817-c04e-11eb-a006-0050568f9c84 | 镍钛合金支架系统 | C02060500114015047950000004 | C02061300104004047950000004 | 02-血管介入治疗类材料 | 06-外周血管介入治疗材料 | 05-胸主动脉支架 | 胸主动脉支架（非覆膜） | 14-合金 | 015-非覆膜 | 支架 30mmx60mm,输送系统 10F/100cm | 7330-8060 | 04047199154837 | 国械注进20213130145 | 集采范围外 | 国家医保耗材27位编码变更、适用范围变更
5eb85453-a1cd-11ed-bda4-34735a9d8166 | 北京中拓辰和医疗器械有限公司 | 91110112571266793N | 5487923e-7a6e-11f0-88e5-34735a9d8166 | 4239773b-bd38-11eb-a006-0050568f9c84 | 外周血管支架类 | 腔静脉、腔静脉平直段、胸主动脉 | 镍钛合金支架系统-1 | 91b55c84-bd22-11eb-a006-0050568f9c84 | 镍钛合金支架系统sinus-XL Stent | 傲逖美医疗器械有限公司optimed Medizinische Instrumente GmbH |  | 国械注进20213130145 |  | 该产品主要由自膨式支架和输送系统组成。支架为镍钛合金材质，sinus波纹设计，激光雕刻，无焊接点，带不透射线的显影钽标记。输送系统分为普通输送系统和Flexible输送系统，主要由导引鞘、内导管、金属套管、Y型接头、手柄、远端标记、近端标记组成。镍钛合金支架预装在输送系统上。一次性使用产品，环氧乙烷灭菌。货架有效期3年。 | 本产品适用于血管成形术治疗效果不佳、球囊扩张术后残余 段狭窄、血管夹层、血管旁路吻合术口弹性狭窄、血管闭 塞。 | 腔静脉、腔静脉平直段、胸主动脉 |  | 2773bb63-c04e-11eb-a006-0050568f9c84 | 2773bb63-c04e-11eb-a006-0050568f9c84 | 镍钛合金支架系统 | C02060500114015047950000003 | C02061300104004047950000003 | 02-血管介入治疗类材料 | 06-外周血管介入治疗材料 | 05-胸主动脉支架 | 胸主动脉支架（非覆膜） | 14-合金 | 015-非覆膜 | 支架 36mmx60mm,输送系统 10F/100cm | 7336-8060 | 04047199155841 | 国械注进20213130145 | 集采范围外 | 国家医保耗材27位编码变更、适用范围变更
5eb85453-a1cd-11ed-bda4-34735a9d8166 | 北京中拓辰和医疗器械有限公司 | 91110112571266793N | 54879324-7a6e-11f0-88e5-34735a9d8166 | 4239773b-bd38-11eb-a006-0050568f9c84 | 外周血管支架类 | 腔静脉、腔静脉平直段、胸主动脉 | 镍钛合金支架系统-1 | 91b55c84-bd22-11eb-a006-0050568f9c84 | 镍钛合金支架系统sinus-XL Stent | 傲逖美医疗器械有限公司optimed Medizinische Instrumente GmbH |  | 国械注进20213130145 |  | 该产品主要由自膨式支架和输送系统组成。支架为镍钛合金材质，sinus波纹设计，激光雕刻，无焊接点，带不透射线的显影钽标记。输送系统分为普通输送系统和Flexible输送系统，主要由导引鞘、内导管、金属套管、Y型接头、手柄、远端标记、近端标记组成。镍钛合金支架预装在输送系统上。一次性使用产品，环氧乙烷灭菌。货架有效期3年。 | 本产品适用于血管成形术治疗效果不佳、球囊扩张术后残余 段狭窄、血管夹层、血管旁路吻合术口弹性狭窄、血管闭 塞。 | 腔静脉、腔静脉平直段、胸主动脉 |  | 27727da3-c04e-11eb-a006-0050568f9c84 | 27727da3-c04e-11eb-a006-0050568f9c84 | 镍钛合金支架系统 | C02060500114015047950000002 | C02061300104004047950000002 | 02-血管介入治疗类材料 | 06-外周血管介入治疗材料 | 05-胸主动脉支架 | 胸主动脉支架（非覆膜） | 14-合金 | 015-非覆膜 | 支架 28mmx40mm,输送系统 10F/100cm | 7328-8040 | 04047199141936 | 国械注进20213130145 | 集采范围外 | 国家医保耗材27位编码变更、适用范围变更
5eb85453-a1cd-11ed-bda4-34735a9d8166 | 北京中拓辰和医疗器械有限公司 | 91110112571266793N | 548796dd-7a6e-11f0-88e5-34735a9d8166 | 4239773b-bd38-11eb-a006-0050568f9c84 | 外周血管支架类 | 腔静脉、腔静脉平直段、胸主动脉 | 镍钛合金支架系统-1 | 91b55c84-bd22-11eb-a006-0050568f9c84 | 镍钛合金支架系统sinus-XL Stent | 傲逖美医疗器械有限公司optimed Medizinische Instrumente GmbH |  | 国械注进20213130145 |  | 该产品主要由自膨式支架和输送系统组成。支架为镍钛合金材质，sinus波纹设计，激光雕刻，无焊接点，带不透射线的显影钽标记。输送系统分为普通输送系统和Flexible输送系统，主要由导引鞘、内导管、金属套管、Y型接头、手柄、远端标记、近端标记组成。镍钛合金支架预装在输送系统上。一次性使用产品，环氧乙烷灭菌。货架有效期3年。 | 本产品适用于血管成形术治疗效果不佳、球囊扩张术后残余 段狭窄、血管夹层、血管旁路吻合术口弹性狭窄、血管闭 塞。 | 腔静脉、腔静脉平直段、胸主动脉 |  | 2770f51c-c04e-11eb-a006-0050568f9c84 | 2770f51c-c04e-11eb-a006-0050568f9c84 | 镍钛合金支架系统 | C02060500114015047950000001 | C02061300104004047950000001 | 02-血管介入治疗类材料 | 06-外周血管介入治疗材料 | 05-胸主动脉支架 | 胸主动脉支架（非覆膜） | 14-合金 | 015-非覆膜 | 支架 30mmx100mm,输送系统 10F/100cm | 7330-8100 | 04047199154851 | 国械注进20213130145 | 集采范围外 | 国家医保耗材27位编码变更、适用范围变更
5eb85453-a1cd-11ed-bda4-34735a9d8166 | 北京中拓辰和医疗器械有限公司 | 91110112571266793N | 548797c8-7a6e-11f0-88e5-34735a9d8166 | 4239773b-bd38-11eb-a006-0050568f9c84 | 外周血管支架类 | 腔静脉、腔静脉平直段、胸主动脉 | 镍钛合金支架系统-1 | 91b55c84-bd22-11eb-a006-0050568f9c84 | 镍钛合金支架系统sinus-XL Stent | 傲逖美医疗器械有限公司optimed Medizinische Instrumente GmbH |  | 国械注进20213130145 |  | 该产品主要由自膨式支架和输送系统组成。支架为镍钛合金材质，sinus波纹设计，激光雕刻，无焊接点，带不透射线的显影钽标记。输送系统分为普通输送系统和Flexible输送系统，主要由导引鞘、内导管、金属套管、Y型接头、手柄、远端标记、近端标记组成。镍钛合金支架预装在输送系统上。一次性使用产品，环氧乙烷灭菌。货架有效期3年。 | 本产品适用于血管成形术治疗效果不佳、球囊扩张术后残余 段狭窄、血管夹层、血管旁路吻合术口弹性狭窄、血管闭 塞。 | 腔静脉、腔静脉平直段、胸主动脉 |  | 277b022f-c04e-11eb-a006-0050568f9c84 | 277b022f-c04e-11eb-a006-0050568f9c84 | 镍钛合金支架系统 | C02060500114015047950000021 | C02061300104004047950000021 | 02-血管介入治疗类材料 | 06-外周血管介入治疗材料 | 05-胸主动脉支架 | 胸主动脉支架（非覆膜） | 14-合金 | 015-非覆膜 | 支架 32mmx40mm,输送系统 10F/100cm | 7332-8040 | 04047199154868 | 国械注进20213130145 | 集采范围外 | 国家医保耗材27位编码变更、适用范围变更
5eb85453-a1cd-11ed-bda4-34735a9d8166 | 北京中拓辰和医疗器械有限公司 | 91110112571266793N | 548798a9-7a6e-11f0-88e5-34735a9d8166 | 4239773b-bd38-11eb-a006-0050568f9c84 | 外周血管支架类 | 腔静脉、腔静脉平直段、胸主动脉 | 镍钛合金支架系统-1 | 91b55c84-bd22-11eb-a006-0050568f9c84 | 镍钛合金支架系统sinus-XL Stent | 傲逖美医疗器械有限公司optimed Medizinische Instrumente GmbH |  | 国械注进20213130145 |  | 该产品主要由自膨式支架和输送系统组成。支架为镍钛合金材质，sinus波纹设计，激光雕刻，无焊接点，带不透射线的显影钽标记。输送系统分为普通输送系统和Flexible输送系统，主要由导引鞘、内导管、金属套管、Y型接头、手柄、远端标记、近端标记组成。镍钛合金支架预装在输送系统上。一次性使用产品，环氧乙烷灭菌。货架有效期3年。 | 本产品适用于血管成形术治疗效果不佳、球囊扩张术后残余 段狭窄、血管夹层、血管旁路吻合术口弹性狭窄、血管闭 塞。 | 腔静脉、腔静脉平直段、胸主动脉 |  | 277b00e1-c04e-11eb-a006-0050568f9c84 | 277b00e1-c04e-11eb-a006-0050568f9c84 | 镍钛合金支架系统 | C02060500114015047950000020 | C02061300104004047950000020 | 02-血管介入治疗类材料 | 06-外周血管介入治疗材料 | 05-胸主动脉支架 | 胸主动脉支架（非覆膜） | 14-合金 | 015-非覆膜 | 支架 34mmx50mm,输送系统 10F/100cm | 7334-8050 | 04047199154929 | 国械注进20213130145 | 集采范围外 | 国家医保耗材27位编码变更、适用范围变更
5eb85453-a1cd-11ed-bda4-34735a9d8166 | 北京中拓辰和医疗器械有限公司 | 91110112571266793N | 54879989-7a6e-11f0-88e5-34735a9d8166 | 4239773b-bd38-11eb-a006-0050568f9c84 | 外周血管支架类 | 腔静脉、腔静脉平直段、胸主动脉 | 镍钛合金支架系统-1 | 91b55c84-bd22-11eb-a006-0050568f9c84 | 镍钛合金支架系统sinus-XL Stent | 傲逖美医疗器械有限公司optimed Medizinische Instrumente GmbH |  | 国械注进20213130145 |  | 该产品主要由自膨式支架和输送系统组成。支架为镍钛合金材质，sinus波纹设计，激光雕刻，无焊接点，带不透射线的显影钽标记。输送系统分为普通输送系统和Flexible输送系统，主要由导引鞘、内导管、金属套管、Y型接头、手柄、远端标记、近端标记组成。镍钛合金支架预装在输送系统上。一次性使用产品，环氧乙烷灭菌。货架有效期3年。 | 本产品适用于血管成形术治疗效果不佳、球囊扩张术后残余 段狭窄、血管夹层、血管旁路吻合术口弹性狭窄、血管闭 塞。 | 腔静脉、腔静脉平直段、胸主动脉 |  | 277aff95-c04e-11eb-a006-0050568f9c84 | 277aff95-c04e-11eb-a006-0050568f9c84 | 镍钛合金支架系统 | C02060500114015047950000019 | C02061300104004047950000019 | 02-血管介入治疗类材料 | 06-外周血管介入治疗材料 | 05-胸主动脉支架 | 胸主动脉支架（非覆膜） | 14-合金 | 015-非覆膜 | 支架 26mmx30mm,输送系统 10F/100cm | 7326-8030 | 04047199141868 | 国械注进20213130145 | 集采范围外 | 国家医保耗材27位编码变更、适用范围变更
5eb85453-a1cd-11ed-bda4-34735a9d8166 | 北京中拓辰和医疗器械有限公司 | 91110112571266793N | 54879a6f-7a6e-11f0-88e5-34735a9d8166 | 4239773b-bd38-11eb-a006-0050568f9c84 | 外周血管支架类 | 腔静脉、腔静脉平直段、胸主动脉 | 镍钛合金支架系统-1 | 91b55c84-bd22-11eb-a006-0050568f9c84 | 镍钛合金支架系统sinus-XL Stent | 傲逖美医疗器械有限公司optimed Medizinische Instrumente GmbH |  | 国械注进20213130145 |  | 该产品主要由自膨式支架和输送系统组成。支架为镍钛合金材质，sinus波纹设计，激光雕刻，无焊接点，带不透射线的显影钽标记。输送系统分为普通输送系统和Flexible输送系统，主要由导引鞘、内导管、金属套管、Y型接头、手柄、远端标记、近端标记组成。镍钛合金支架预装在输送系统上。一次性使用产品，环氧乙烷灭菌。货架有效期3年。 | 本产品适用于血管成形术治疗效果不佳、球囊扩张术后残余 段狭窄、血管夹层、血管旁路吻合术口弹性狭窄、血管闭 塞。 | 腔静脉、腔静脉平直段、胸主动脉 |  | 277c82f2-c04e-11eb-a006-0050568f9c84 | 277c82f2-c04e-11eb-a006-0050568f9c84 | 镍钛合金支架系统 | C02060500114015047950000035 | C02061300104004047950000035 | 02-血管介入治疗类材料 | 06-外周血管介入治疗材料 | 05-胸主动脉支架 | 胸主动脉支架（非覆膜） | 14-合金 | 015-非覆膜 | 支架 26mmx60mm,输送系统 10F/100cm | 7326-8060 | 04047199141899 | 国械注进20213130145 | 集采范围外 | 国家医保耗材27位编码变更、适用范围变更
5eb85453-a1cd-11ed-bda4-34735a9d8166 | 北京中拓辰和医疗器械有限公司 | 91110112571266793N | 54879b55-7a6e-11f0-88e5-34735a9d8166 | 4239773b-bd38-11eb-a006-0050568f9c84 | 外周血管支架类 | 腔静脉、腔静脉平直段、胸主动脉 | 镍钛合金支架系统-1 | 91b55c84-bd22-11eb-a006-0050568f9c84 | 镍钛合金支架系统sinus-XL Stent | 傲逖美医疗器械有限公司optimed Medizinische Instrumente GmbH |  | 国械注进20213130145 |  | 该产品主要由自膨式支架和输送系统组成。支架为镍钛合金材质，sinus波纹设计，激光雕刻，无焊接点，带不透射线的显影钽标记。输送系统分为普通输送系统和Flexible输送系统，主要由导引鞘、内导管、金属套管、Y型接头、手柄、远端标记、近端标记组成。镍钛合金支架预装在输送系统上。一次性使用产品，环氧乙烷灭菌。货架有效期3年。 | 本产品适用于血管成形术治疗效果不佳、球囊扩张术后残余 段狭窄、血管夹层、血管旁路吻合术口弹性狭窄、血管闭 塞。 | 腔静脉、腔静脉平直段、胸主动脉 |  | 277c873d-c04e-11eb-a006-0050568f9c84 | 277c873d-c04e-11eb-a006-0050568f9c84 | 镍钛合金支架系统 | C02060500114015047950000038 | C02061300104004047950000038 | 02-血管介入治疗类材料 | 06-外周血管介入治疗材料 | 05-胸主动脉支架 | 胸主动脉支架（非覆膜） | 14-合金 | 015-非覆膜 | 支架 28mmx30mm,输送系统 10F/100cm | 7328-8030 | 04047199141929 | 国械注进20213130145 | 集采范围外 | 国家医保耗材27位编码变更、适用范围变更
5eb85453-a1cd-11ed-bda4-34735a9d8166 | 北京中拓辰和医疗器械有限公司 | 91110112571266793N | 54879c93-7a6e-11f0-88e5-34735a9d8166 | 4239773b-bd38-11eb-a006-0050568f9c84 | 外周血管支架类 | 腔静脉、腔静脉平直段、胸主动脉 | 镍钛合金支架系统-1 | 91b55c84-bd22-11eb-a006-0050568f9c84 | 镍钛合金支架系统sinus-XL Stent | 傲逖美医疗器械有限公司optimed Medizinische Instrumente GmbH |  | 国械注进20213130145 |  | 该产品主要由自膨式支架和输送系统组成。支架为镍钛合金材质，sinus波纹设计，激光雕刻，无焊接点，带不透射线的显影钽标记。输送系统分为普通输送系统和Flexible输送系统，主要由导引鞘、内导管、金属套管、Y型接头、手柄、远端标记、近端标记组成。镍钛合金支架预装在输送系统上。一次性使用产品，环氧乙烷灭菌。货架有效期3年。 | 本产品适用于血管成形术治疗效果不佳、球囊扩张术后残余 段狭窄、血管夹层、血管旁路吻合术口弹性狭窄、血管闭 塞。 | 腔静脉、腔静脉平直段、胸主动脉 |  | 277c85a2-c04e-11eb-a006-0050568f9c84 | 277c85a2-c04e-11eb-a006-0050568f9c84 | 镍钛合金支架系统 | C02060500114015047950000037 | C02061300104004047950000037 | 02-血管介入治疗类材料 | 06-外周血管介入治疗材料 | 05-胸主动脉支架 | 胸主动脉支架（非覆膜） | 14-合金 | 015-非覆膜 | 支架 24mmx80mm,输送系统 10F/100cm | 7324-8080 | 04047199141844 | 国械注进20213130145 | 集采范围外 | 国家医保耗材27位编码变更、适用范围变更
5eb85453-a1cd-11ed-bda4-34735a9d8166 | 北京中拓辰和医疗器械有限公司 | 91110112571266793N | 54879d73-7a6e-11f0-88e5-34735a9d8166 | 4239773b-bd38-11eb-a006-0050568f9c84 | 外周血管支架类 | 腔静脉、腔静脉平直段、胸主动脉 | 镍钛合金支架系统-1 | 91b55c84-bd22-11eb-a006-0050568f9c84 | 镍钛合金支架系统sinus-XL Stent | 傲逖美医疗器械有限公司optimed Medizinische Instrumente GmbH |  | 国械注进20213130145 |  | 该产品主要由自膨式支架和输送系统组成。支架为镍钛合金材质，sinus波纹设计，激光雕刻，无焊接点，带不透射线的显影钽标记。输送系统分为普通输送系统和Flexible输送系统，主要由导引鞘、内导管、金属套管、Y型接头、手柄、远端标记、近端标记组成。镍钛合金支架预装在输送系统上。一次性使用产品，环氧乙烷灭菌。货架有效期3年。 | 本产品适用于血管成形术治疗效果不佳、球囊扩张术后残余 段狭窄、血管夹层、血管旁路吻合术口弹性狭窄、血管闭 塞。 | 腔静脉、腔静脉平直段、胸主动脉 |  | 277c844a-c04e-11eb-a006-0050568f9c84 | 277c844a-c04e-11eb-a006-0050568f9c84 | 镍钛合金支架系统 | C02060500114015047950000036 | C02061300104004047950000036 | 02-血管介入治疗类材料 | 06-外周血管介入治疗材料 | 05-胸主动脉支架 | 胸主动脉支架（非覆膜） | 14-合金 | 015-非覆膜 | 支架 32mmx60mm,输送系统 10F/100cm | 7332-8060 | 04047199154882 | 国械注进20213130145 | 集采范围外 | 国家医保耗材27位编码变更、适用范围变更
5eb85453-a1cd-11ed-bda4-34735a9d8166 | 北京中拓辰和医疗器械有限公司 | 91110112571266793N | 54879e54-7a6e-11f0-88e5-34735a9d8166 | 4239773b-bd38-11eb-a006-0050568f9c84 | 外周血管支架类 | 腔静脉、腔静脉平直段、胸主动脉 | 镍钛合金支架系统-1 | 91b55c84-bd22-11eb-a006-0050568f9c84 | 镍钛合金支架系统sinus-XL Stent | 傲逖美医疗器械有限公司optimed Medizinische Instrumente GmbH |  | 国械注进20213130145 |  | 该产品主要由自膨式支架和输送系统组成。支架为镍钛合金材质，sinus波纹设计，激光雕刻，无焊接点，带不透射线的显影钽标记。输送系统分为普通输送系统和Flexible输送系统，主要由导引鞘、内导管、金属套管、Y型接头、手柄、远端标记、近端标记组成。镍钛合金支架预装在输送系统上。一次性使用产品，环氧乙烷灭菌。货架有效期3年。 | 本产品适用于血管成形术治疗效果不佳、球囊扩张术后残余 段狭窄、血管夹层、血管旁路吻合术口弹性狭窄、血管闭 塞。 | 腔静脉、腔静脉平直段、胸主动脉 |  | 277a226e-c04e-11eb-a006-0050568f9c84 | 277a226e-c04e-11eb-a006-0050568f9c84 | 镍钛合金支架系统 | C02060500114015047950000008 | C02061300104004047950000008 | 02-血管介入治疗类材料 | 06-外周血管介入治疗材料 | 05-胸主动脉支架 | 胸主动脉支架（非覆膜） | 14-合金 | 015-非覆膜 | 支架 36mmx100mm,输送系统 10F/100cm | 7336-8100 | 04047199155865 | 国械注进20213130145 | 集采范围外 | 国家医保耗材27位编码变更、适用范围变更
5eb85453-a1cd-11ed-bda4-34735a9d8166 | 北京中拓辰和医疗器械有限公司 | 91110112571266793N | 54879f3f-7a6e-11f0-88e5-34735a9d8166 | 4239773b-bd38-11eb-a006-0050568f9c84 | 外周血管支架类 | 腔静脉、腔静脉平直段、胸主动脉 | 镍钛合金支架系统-1 | 91b55c84-bd22-11eb-a006-0050568f9c84 | 镍钛合金支架系统sinus-XL Stent | 傲逖美医疗器械有限公司optimed Medizinische Instrumente GmbH |  | 国械注进20213130145 |  | 该产品主要由自膨式支架和输送系统组成。支架为镍钛合金材质，sinus波纹设计，激光雕刻，无焊接点，带不透射线的显影钽标记。输送系统分为普通输送系统和Flexible输送系统，主要由导引鞘、内导管、金属套管、Y型接头、手柄、远端标记、近端标记组成。镍钛合金支架预装在输送系统上。一次性使用产品，环氧乙烷灭菌。货架有效期3年。 | 本产品适用于血管成形术治疗效果不佳、球囊扩张术后残余 段狭窄、血管夹层、血管旁路吻合术口弹性狭窄、血管闭 塞。 | 腔静脉、腔静脉平直段、胸主动脉 |  | 277c7ff7-c04e-11eb-a006-0050568f9c84 | 277c7ff7-c04e-11eb-a006-0050568f9c84 | 镍钛合金支架系统 | C02060500114015047950000034 | C02061300104004047950000034 | 02-血管介入治疗类材料 | 06-外周血管介入治疗材料 | 05-胸主动脉支架 | 胸主动脉支架（非覆膜） | 14-合金 | 015-非覆膜 | 支架 26mmx40mm,输送系统 10F/100cm | 7326-8040 | 04047199141875 | 国械注进20213130145 | 集采范围外 | 国家医保耗材27位编码变更、适用范围变更
5eb85453-a1cd-11ed-bda4-34735a9d8166 | 北京中拓辰和医疗器械有限公司 | 91110112571266793N | 5487a2d6-7a6e-11f0-88e5-34735a9d8166 | 4239773b-bd38-11eb-a006-0050568f9c84 | 外周血管支架类 | 腔静脉、腔静脉平直段、胸主动脉 | 镍钛合金支架系统-1 | 91b55c84-bd22-11eb-a006-0050568f9c84 | 镍钛合金支架系统sinus-XL Stent | 傲逖美医疗器械有限公司optimed Medizinische Instrumente GmbH |  | 国械注进20213130145 |  | 该产品主要由自膨式支架和输送系统组成。支架为镍钛合金材质，sinus波纹设计，激光雕刻，无焊接点，带不透射线的显影钽标记。输送系统分为普通输送系统和Flexible输送系统，主要由导引鞘、内导管、金属套管、Y型接头、手柄、远端标记、近端标记组成。镍钛合金支架预装在输送系统上。一次性使用产品，环氧乙烷灭菌。货架有效期3年。 | 本产品适用于血管成形术治疗效果不佳、球囊扩张术后残余 段狭窄、血管夹层、血管旁路吻合术口弹性狭窄、血管闭 塞。 | 腔静脉、腔静脉平直段、胸主动脉 |  | 277c7e51-c04e-11eb-a006-0050568f9c84 | 277c7e51-c04e-11eb-a006-0050568f9c84 | 镍钛合金支架系统 | C02060500114015047950000033 | C02061300104004047950000033 | 02-血管介入治疗类材料 | 06-外周血管介入治疗材料 | 05-胸主动脉支架 | 胸主动脉支架（非覆膜） | 14-合金 | 015-非覆膜 | 支架 24mmx60mm,输送系统 10F/100cm | 7324-8060 | 04047199141837 | 国械注进20213130145 | 集采范围外 | 国家医保耗材27位编码变更、适用范围变更
5eb85453-a1cd-11ed-bda4-34735a9d8166 | 北京中拓辰和医疗器械有限公司 | 91110112571266793N | 5487a3ca-7a6e-11f0-88e5-34735a9d8166 | 4239773b-bd38-11eb-a006-0050568f9c84 | 外周血管支架类 | 腔静脉、腔静脉平直段、胸主动脉 | 镍钛合金支架系统-1 | 91b55c84-bd22-11eb-a006-0050568f9c84 | 镍钛合金支架系统sinus-XL Stent | 傲逖美医疗器械有限公司optimed Medizinische Instrumente GmbH |  | 国械注进20213130145 |  | 该产品主要由自膨式支架和输送系统组成。支架为镍钛合金材质，sinus波纹设计，激光雕刻，无焊接点，带不透射线的显影钽标记。输送系统分为普通输送系统和Flexible输送系统，主要由导引鞘、内导管、金属套管、Y型接头、手柄、远端标记、近端标记组成。镍钛合金支架预装在输送系统上。一次性使用产品，环氧乙烷灭菌。货架有效期3年。 | 本产品适用于血管成形术治疗效果不佳、球囊扩张术后残余 段狭窄、血管夹层、血管旁路吻合术口弹性狭窄、血管闭 塞。 | 腔静脉、腔静脉平直段、胸主动脉 |  | 277c7cd6-c04e-11eb-a006-0050568f9c84 | 277c7cd6-c04e-11eb-a006-0050568f9c84 | 镍钛合金支架系统 | C02060500114015047950000032 | C02061300104004047950000032 | 02-血管介入治疗类材料 | 06-外周血管介入治疗材料 | 05-胸主动脉支架 | 胸主动脉支架（非覆膜） | 14-合金 | 015-非覆膜 | 支架 28mmx60mm,输送系统 10F/100cm | 7328-8060 | 04047199141950 | 国械注进20213130145 | 集采范围外 | 国家医保耗材27位编码变更、适用范围变更
5eb85453-a1cd-11ed-bda4-34735a9d8166 | 北京中拓辰和医疗器械有限公司 | 91110112571266793N | 5487a4ab-7a6e-11f0-88e5-34735a9d8166 | 4239773b-bd38-11eb-a006-0050568f9c84 | 外周血管支架类 | 腔静脉、腔静脉平直段、胸主动脉 | 镍钛合金支架系统-1 | 91b55c84-bd22-11eb-a006-0050568f9c84 | 镍钛合金支架系统sinus-XL Stent | 傲逖美医疗器械有限公司optimed Medizinische Instrumente GmbH |  | 国械注进20213130145 |  | 该产品主要由自膨式支架和输送系统组成。支架为镍钛合金材质，sinus波纹设计，激光雕刻，无焊接点，带不透射线的显影钽标记。输送系统分为普通输送系统和Flexible输送系统，主要由导引鞘、内导管、金属套管、Y型接头、手柄、远端标记、近端标记组成。镍钛合金支架预装在输送系统上。一次性使用产品，环氧乙烷灭菌。货架有效期3年。 | 本产品适用于血管成形术治疗效果不佳、球囊扩张术后残余 段狭窄、血管夹层、血管旁路吻合术口弹性狭窄、血管闭 塞。 | 腔静脉、腔静脉平直段、胸主动脉 |  | 277c7ac3-c04e-11eb-a006-0050568f9c84 | 277c7ac3-c04e-11eb-a006-0050568f9c84 | 镍钛合金支架系统 | C02060500114015047950000031 | C02061300104004047950000031 | 02-血管介入治疗类材料 | 06-外周血管介入治疗材料 | 05-胸主动脉支架 | 胸主动脉支架（非覆膜） | 14-合金 | 015-非覆膜 | 支架 28mmx50mm,输送系统 10F/100cm | 7328-8050 | 04047199141943 | 国械注进20213130145 | 集采范围外 | 国家医保耗材27位编码变更、适用范围变更
5eb85453-a1cd-11ed-bda4-34735a9d8166 | 北京中拓辰和医疗器械有限公司 | 91110112571266793N | 5487a591-7a6e-11f0-88e5-34735a9d8166 | 4239773b-bd38-11eb-a006-0050568f9c84 | 外周血管支架类 | 腔静脉、腔静脉平直段、胸主动脉 | 镍钛合金支架系统-1 | 91b55c84-bd22-11eb-a006-0050568f9c84 | 镍钛合金支架系统sinus-XL Stent | 傲逖美医疗器械有限公司optimed Medizinische Instrumente GmbH |  | 国械注进20213130145 |  | 该产品主要由自膨式支架和输送系统组成。支架为镍钛合金材质，sinus波纹设计，激光雕刻，无焊接点，带不透射线的显影钽标记。输送系统分为普通输送系统和Flexible输送系统，主要由导引鞘、内导管、金属套管、Y型接头、手柄、远端标记、近端标记组成。镍钛合金支架预装在输送系统上。一次性使用产品，环氧乙烷灭菌。货架有效期3年。 | 本产品适用于血管成形术治疗效果不佳、球囊扩张术后残余 段狭窄、血管夹层、血管旁路吻合术口弹性狭窄、血管闭 塞。 | 腔静脉、腔静脉平直段、胸主动脉 |  | 277b0eac-c04e-11eb-a006-0050568f9c84 | 277b0eac-c04e-11eb-a006-0050568f9c84 | 镍钛合金支架系统 | C02060500114015047950000030 | C02061300104004047950000030 | 02-血管介入治疗类材料 | 06-外周血管介入治疗材料 | 05-胸主动脉支架 | 胸主动脉支架（非覆膜） | 14-合金 | 015-非覆膜 | 支架 24mmx100mm,输送系统 10F/100cm | 7324-8100 | 04047199141851 | 国械注进20213130145 | 集采范围外 | 国家医保耗材27位编码变更、适用范围变更
5eb85453-a1cd-11ed-bda4-34735a9d8166 | 北京中拓辰和医疗器械有限公司 | 91110112571266793N | 5487a672-7a6e-11f0-88e5-34735a9d8166 | 4239773b-bd38-11eb-a006-0050568f9c84 | 外周血管支架类 | 腔静脉、腔静脉平直段、胸主动脉 | 镍钛合金支架系统-1 | 91b55c84-bd22-11eb-a006-0050568f9c84 | 镍钛合金支架系统sinus-XL Stent | 傲逖美医疗器械有限公司optimed Medizinische Instrumente GmbH |  | 国械注进20213130145 |  | 该产品主要由自膨式支架和输送系统组成。支架为镍钛合金材质，sinus波纹设计，激光雕刻，无焊接点，带不透射线的显影钽标记。输送系统分为普通输送系统和Flexible输送系统，主要由导引鞘、内导管、金属套管、Y型接头、手柄、远端标记、近端标记组成。镍钛合金支架预装在输送系统上。一次性使用产品，环氧乙烷灭菌。货架有效期3年。 | 本产品适用于血管成形术治疗效果不佳、球囊扩张术后残余 段狭窄、血管夹层、血管旁路吻合术口弹性狭窄、血管闭 塞。 | 腔静脉、腔静脉平直段、胸主动脉 |  | 277b0cee-c04e-11eb-a006-0050568f9c84 | 277b0cee-c04e-11eb-a006-0050568f9c84 | 镍钛合金支架系统 | C02060500114015047950000029 | C02061300104004047950000029 | 02-血管介入治疗类材料 | 06-外周血管介入治疗材料 | 05-胸主动脉支架 | 胸主动脉支架（非覆膜） | 14-合金 | 015-非覆膜 | 支架 34mmx80mm,输送系统 10F/100cm | 7334-8080 | 04047199154943 | 国械注进20213130145 | 集采范围外 | 国家医保耗材27位编码变更、适用范围变更
5eb85453-a1cd-11ed-bda4-34735a9d8166 | 北京中拓辰和医疗器械有限公司 | 91110112571266793N | 5487a752-7a6e-11f0-88e5-34735a9d8166 | 4239773b-bd38-11eb-a006-0050568f9c84 | 外周血管支架类 | 腔静脉、腔静脉平直段、胸主动脉 | 镍钛合金支架系统-1 | 91b55c84-bd22-11eb-a006-0050568f9c84 | 镍钛合金支架系统sinus-XL Stent | 傲逖美医疗器械有限公司optimed Medizinische Instrumente GmbH |  | 国械注进20213130145 |  | 该产品主要由自膨式支架和输送系统组成。支架为镍钛合金材质，sinus波纹设计，激光雕刻，无焊接点，带不透射线的显影钽标记。输送系统分为普通输送系统和Flexible输送系统，主要由导引鞘、内导管、金属套管、Y型接头、手柄、远端标记、近端标记组成。镍钛合金支架预装在输送系统上。一次性使用产品，环氧乙烷灭菌。货架有效期3年。 | 本产品适用于血管成形术治疗效果不佳、球囊扩张术后残余 段狭窄、血管夹层、血管旁路吻合术口弹性狭窄、血管闭 塞。 | 腔静脉、腔静脉平直段、胸主动脉 |  | 277b0baf-c04e-11eb-a006-0050568f9c84 | 277b0baf-c04e-11eb-a006-0050568f9c84 | 镍钛合金支架系统 | C02060500114015047950000028 | C02061300104004047950000028 | 02-血管介入治疗类材料 | 06-外周血管介入治疗材料 | 05-胸主动脉支架 | 胸主动脉支架（非覆膜） | 14-合金 | 015-非覆膜 | 支架 26mmx100mm,输送系统 10F/100cm | 7326-8100 | 04047199141912 | 国械注进20213130145 | 集采范围外 | 国家医保耗材27位编码变更、适用范围变更
5eb85453-a1cd-11ed-bda4-34735a9d8166 | 北京中拓辰和医疗器械有限公司 | 91110112571266793N | 5487a833-7a6e-11f0-88e5-34735a9d8166 | 4239773b-bd38-11eb-a006-0050568f9c84 | 外周血管支架类 | 腔静脉、腔静脉平直段、胸主动脉 | 镍钛合金支架系统-1 | 91b55c84-bd22-11eb-a006-0050568f9c84 | 镍钛合金支架系统sinus-XL Stent | 傲逖美医疗器械有限公司optimed Medizinische Instrumente GmbH |  | 国械注进20213130145 |  | 该产品主要由自膨式支架和输送系统组成。支架为镍钛合金材质，sinus波纹设计，激光雕刻，无焊接点，带不透射线的显影钽标记。输送系统分为普通输送系统和Flexible输送系统，主要由导引鞘、内导管、金属套管、Y型接头、手柄、远端标记、近端标记组成。镍钛合金支架预装在输送系统上。一次性使用产品，环氧乙烷灭菌。货架有效期3年。 | 本产品适用于血管成形术治疗效果不佳、球囊扩张术后残余 段狭窄、血管夹层、血管旁路吻合术口弹性狭窄、血管闭 塞。 | 腔静脉、腔静脉平直段、胸主动脉 |  | 277b0a69-c04e-11eb-a006-0050568f9c84 | 277b0a69-c04e-11eb-a006-0050568f9c84 | 镍钛合金支架系统 | C02060500114015047950000027 | C02061300104004047950000027 | 02-血管介入治疗类材料 | 06-外周血管介入治疗材料 | 05-胸主动脉支架 | 胸主动脉支架（非覆膜） | 14-合金 | 015-非覆膜 | 支架 24mmx50mm,输送系统 10F/100cm | 7324-8050 | 04047199141820 | 国械注进20213130145 | 集采范围外 | 国家医保耗材27位编码变更、适用范围变更
5eb85453-a1cd-11ed-bda4-34735a9d8166 | 北京中拓辰和医疗器械有限公司 | 91110112571266793N | 5487a914-7a6e-11f0-88e5-34735a9d8166 | 4239773b-bd38-11eb-a006-0050568f9c84 | 外周血管支架类 | 腔静脉、腔静脉平直段、胸主动脉 | 镍钛合金支架系统-1 | 91b55c84-bd22-11eb-a006-0050568f9c84 | 镍钛合金支架系统sinus-XL Stent | 傲逖美医疗器械有限公司optimed Medizinische Instrumente GmbH |  | 国械注进20213130145 |  | 该产品主要由自膨式支架和输送系统组成。支架为镍钛合金材质，sinus波纹设计，激光雕刻，无焊接点，带不透射线的显影钽标记。输送系统分为普通输送系统和Flexible输送系统，主要由导引鞘、内导管、金属套管、Y型接头、手柄、远端标记、近端标记组成。镍钛合金支架预装在输送系统上。一次性使用产品，环氧乙烷灭菌。货架有效期3年。 | 本产品适用于血管成形术治疗效果不佳、球囊扩张术后残余 段狭窄、血管夹层、血管旁路吻合术口弹性狭窄、血管闭 塞。 | 腔静脉、腔静脉平直段、胸主动脉 |  | 277b0925-c04e-11eb-a006-0050568f9c84 | 277b0925-c04e-11eb-a006-0050568f9c84 | 镍钛合金支架系统 | C02060500114015047950000026 | C02061300104004047950000026 | 02-血管介入治疗类材料 | 06-外周血管介入治疗材料 | 05-胸主动脉支架 | 胸主动脉支架（非覆膜） | 14-合金 | 015-非覆膜 | 支架 36mmx50mm,输送系统 10F/100cm | 7336-8050 | 04047199155834 | 国械注进20213130145 | 集采范围外 | 国家医保耗材27位编码变更、适用范围变更
5eb85453-a1cd-11ed-bda4-34735a9d8166 | 北京中拓辰和医疗器械有限公司 | 91110112571266793N | 5487a9f5-7a6e-11f0-88e5-34735a9d8166 | 4239773b-bd38-11eb-a006-0050568f9c84 | 外周血管支架类 | 腔静脉、腔静脉平直段、胸主动脉 | 镍钛合金支架系统-1 | 91b55c84-bd22-11eb-a006-0050568f9c84 | 镍钛合金支架系统sinus-XL Stent | 傲逖美医疗器械有限公司optimed Medizinische Instrumente GmbH |  | 国械注进20213130145 |  | 该产品主要由自膨式支架和输送系统组成。支架为镍钛合金材质，sinus波纹设计，激光雕刻，无焊接点，带不透射线的显影钽标记。输送系统分为普通输送系统和Flexible输送系统，主要由导引鞘、内导管、金属套管、Y型接头、手柄、远端标记、近端标记组成。镍钛合金支架预装在输送系统上。一次性使用产品，环氧乙烷灭菌。货架有效期3年。 | 本产品适用于血管成形术治疗效果不佳、球囊扩张术后残余 段狭窄、血管夹层、血管旁路吻合术口弹性狭窄、血管闭 塞。 | 腔静脉、腔静脉平直段、胸主动脉 |  | 277b07e6-c04e-11eb-a006-0050568f9c84 | 277b07e6-c04e-11eb-a006-0050568f9c84 | 镍钛合金支架系统 | C02060500114015047950000025 | C02061300104004047950000025 | 02-血管介入治疗类材料 | 06-外周血管介入治疗材料 | 05-胸主动脉支架 | 胸主动脉支架（非覆膜） | 14-合金 | 015-非覆膜 | 支架 30mmx40mm,输送系统 10F/100cm | 7330-8040 | 04047199154813 | 国械注进20213130145 | 集采范围外 | 国家医保耗材27位编码变更、适用范围变更
5eb85453-a1cd-11ed-bda4-34735a9d8166 | 北京中拓辰和医疗器械有限公司 | 91110112571266793N | 5487aadb-7a6e-11f0-88e5-34735a9d8166 | 4239773b-bd38-11eb-a006-0050568f9c84 | 外周血管支架类 | 腔静脉、腔静脉平直段、胸主动脉 | 镍钛合金支架系统-1 | 91b55c84-bd22-11eb-a006-0050568f9c84 | 镍钛合金支架系统sinus-XL Stent | 傲逖美医疗器械有限公司optimed Medizinische Instrumente GmbH |  | 国械注进20213130145 |  | 该产品主要由自膨式支架和输送系统组成。支架为镍钛合金材质，sinus波纹设计，激光雕刻，无焊接点，带不透射线的显影钽标记。输送系统分为普通输送系统和Flexible输送系统，主要由导引鞘、内导管、金属套管、Y型接头、手柄、远端标记、近端标记组成。镍钛合金支架预装在输送系统上。一次性使用产品，环氧乙烷灭菌。货架有效期3年。 | 本产品适用于血管成形术治疗效果不佳、球囊扩张术后残余 段狭窄、血管夹层、血管旁路吻合术口弹性狭窄、血管闭 塞。 | 腔静脉、腔静脉平直段、胸主动脉 |  | 277b06a1-c04e-11eb-a006-0050568f9c84 | 277b06a1-c04e-11eb-a006-0050568f9c84 | 镍钛合金支架系统 | C02060500114015047950000024 | C02061300104004047950000024 | 02-血管介入治疗类材料 | 06-外周血管介入治疗材料 | 05-胸主动脉支架 | 胸主动脉支架（非覆膜） | 14-合金 | 015-非覆膜 | 支架 32mmx80mm,输送系统 10F/100cm | 7332-8080 | 04047199154899 | 国械注进20213130145 | 集采范围外 | 国家医保耗材27位编码变更、适用范围变更
5eb85453-a1cd-11ed-bda4-34735a9d8166 | 北京中拓辰和医疗器械有限公司 | 91110112571266793N | 5487abbb-7a6e-11f0-88e5-34735a9d8166 | 4239773b-bd38-11eb-a006-0050568f9c84 | 外周血管支架类 | 腔静脉、腔静脉平直段、胸主动脉 | 镍钛合金支架系统-1 | 91b55c84-bd22-11eb-a006-0050568f9c84 | 镍钛合金支架系统sinus-XL Stent | 傲逖美医疗器械有限公司optimed Medizinische Instrumente GmbH |  | 国械注进20213130145 |  | 该产品主要由自膨式支架和输送系统组成。支架为镍钛合金材质，sinus波纹设计，激光雕刻，无焊接点，带不透射线的显影钽标记。输送系统分为普通输送系统和Flexible输送系统，主要由导引鞘、内导管、金属套管、Y型接头、手柄、远端标记、近端标记组成。镍钛合金支架预装在输送系统上。一次性使用产品，环氧乙烷灭菌。货架有效期3年。 | 本产品适用于血管成形术治疗效果不佳、球囊扩张术后残余 段狭窄、血管夹层、血管旁路吻合术口弹性狭窄、血管闭 塞。 | 腔静脉、腔静脉平直段、胸主动脉 |  | 277b04df-c04e-11eb-a006-0050568f9c84 | 277b04df-c04e-11eb-a006-0050568f9c84 | 镍钛合金支架系统 | C02060500114015047950000023 | C02061300104004047950000023 | 02-血管介入治疗类材料 | 06-外周血管介入治疗材料 | 05-胸主动脉支架 | 胸主动脉支架（非覆膜） | 14-合金 | 015-非覆膜 | 支架 26mmx80mm,输送系统 10F/100cm | 7326-8080 | 04047199141905 | 国械注进20213130145 | 集采范围外 | 国家医保耗材27位编码变更、适用范围变更
5eb85453-a1cd-11ed-bda4-34735a9d8166 | 北京中拓辰和医疗器械有限公司 | 91110112571266793N | 5487af49-7a6e-11f0-88e5-34735a9d8166 | 4239773b-bd38-11eb-a006-0050568f9c84 | 外周血管支架类 | 腔静脉、腔静脉平直段、胸主动脉 | 镍钛合金支架系统-1 | 91b55c84-bd22-11eb-a006-0050568f9c84 | 镍钛合金支架系统sinus-XL Stent | 傲逖美医疗器械有限公司optimed Medizinische Instrumente GmbH |  | 国械注进20213130145 |  | 该产品主要由自膨式支架和输送系统组成。支架为镍钛合金材质，sinus波纹设计，激光雕刻，无焊接点，带不透射线的显影钽标记。输送系统分为普通输送系统和Flexible输送系统，主要由导引鞘、内导管、金属套管、Y型接头、手柄、远端标记、近端标记组成。镍钛合金支架预装在输送系统上。一次性使用产品，环氧乙烷灭菌。货架有效期3年。 | 本产品适用于血管成形术治疗效果不佳、球囊扩张术后残余 段狭窄、血管夹层、血管旁路吻合术口弹性狭窄、血管闭 塞。 | 腔静脉、腔静脉平直段、胸主动脉 |  | 277b0396-c04e-11eb-a006-0050568f9c84 | 277b0396-c04e-11eb-a006-0050568f9c84 | 镍钛合金支架系统 | C02060500114015047950000022 | C02061300104004047950000022 | 02-血管介入治疗类材料 | 06-外周血管介入治疗材料 | 05-胸主动脉支架 | 胸主动脉支架（非覆膜） | 14-合金 | 015-非覆膜 | 支架 28mmx80mm,输送系统 10F/100cm | 7328-8080 | 04047199141967 | 国械注进20213130145 | 集采范围外 | 国家医保耗材27位编码变更、适用范围变更
5eb85453-a1cd-11ed-bda4-34735a9d8166 | 北京中拓辰和医疗器械有限公司 | 91110112571266793N | 5487b038-7a6e-11f0-88e5-34735a9d8166 | 63e0c2ea-bd34-11eb-a006-0050568f9c84 | 外周血管支架类 | 腔静脉、腔静脉平直段、胸主动脉 | 镍钛合金支架系统-2 | 91b55c84-bd22-11eb-a006-0050568f9c84 | 镍钛合金支架系统sinus-XL Stent | 傲逖美医疗器械有限公司optimed Medizinische Instrumente GmbH |  | 国械注进20213130145 |  | 该产品主要由自膨式支架和输送系统组成。支架为镍钛合金材质，sinus波纹设计，激光雕刻，无焊接点，带不透射线的显影钽标记。输送系统分为普通输送系统和Flexible输送系统，主要由导引鞘、内导管、金属套管、Y型接头、手柄、远端标记、近端标记组成。镍钛合金支架预装在输送系统上。一次性使用产品，环氧乙烷灭菌。货架有效期3年。 | 本产品适用于血管成形术治疗效果不佳、球囊扩张术后残余 段狭窄、血管夹层、血管旁路吻合术口弹性狭窄、血管闭 塞。 | 腔静脉、腔静脉平直段、胸主动脉 |  | c75fdcb0-c04d-11eb-a006-0050568f9c84 | c75fdcb0-c04d-11eb-a006-0050568f9c84 | 镍钛合金支架系统 | C02060500114015047950000109 | C02061500101000047950000008 | 02-血管介入治疗类材料 | 06-外周血管介入治疗材料 | 05-胸主动脉支架 | 胸主动脉支架（非覆膜） | 14-合金 | 015-非覆膜 | 支架 22mmx50mm,输送系统 10F/100cm | 7322-8050 | 04047199141769 | 国械注进20213130145 | 集采范围外 | 国家医保耗材27位编码变更、适用范围变更
5eb85453-a1cd-11ed-bda4-34735a9d8166 | 北京中拓辰和医疗器械有限公司 | 91110112571266793N | 5487b11e-7a6e-11f0-88e5-34735a9d8166 | 63e0c2ea-bd34-11eb-a006-0050568f9c84 | 外周血管支架类 | 腔静脉、腔静脉平直段、胸主动脉 | 镍钛合金支架系统-2 | 91b55c84-bd22-11eb-a006-0050568f9c84 | 镍钛合金支架系统sinus-XL Stent | 傲逖美医疗器械有限公司optimed Medizinische Instrumente GmbH |  | 国械注进20213130145 |  | 该产品主要由自膨式支架和输送系统组成。支架为镍钛合金材质，sinus波纹设计，激光雕刻，无焊接点，带不透射线的显影钽标记。输送系统分为普通输送系统和Flexible输送系统，主要由导引鞘、内导管、金属套管、Y型接头、手柄、远端标记、近端标记组成。镍钛合金支架预装在输送系统上。一次性使用产品，环氧乙烷灭菌。货架有效期3年。 | 本产品适用于血管成形术治疗效果不佳、球囊扩张术后残余 段狭窄、血管夹层、血管旁路吻合术口弹性狭窄、血管闭 塞。 | 腔静脉、腔静脉平直段、胸主动脉 |  | c75fde36-c04d-11eb-a006-0050568f9c84 | c75fde36-c04d-11eb-a006-0050568f9c84 | 镍钛合金支架系统 | C02060500114015047950000110 | C02061500101000047950000009 | 02-血管介入治疗类材料 | 06-外周血管介入治疗材料 | 05-胸主动脉支架 | 胸主动脉支架（非覆膜） | 14-合金 | 015-非覆膜 | 支架 22mmx60mm,输送系统 10F/100cm | 7322-8060 | 04047199141776 | 国械注进20213130145 | 集采范围外 | 国家医保耗材27位编码变更、适用范围变更
5eb85453-a1cd-11ed-bda4-34735a9d8166 | 北京中拓辰和医疗器械有限公司 | 91110112571266793N | 5487b203-7a6e-11f0-88e5-34735a9d8166 | 63e0c2ea-bd34-11eb-a006-0050568f9c84 | 外周血管支架类 | 腔静脉、腔静脉平直段、胸主动脉 | 镍钛合金支架系统-2 | 91b55c84-bd22-11eb-a006-0050568f9c84 | 镍钛合金支架系统sinus-XL Stent | 傲逖美医疗器械有限公司optimed Medizinische Instrumente GmbH |  | 国械注进20213130145 |  | 该产品主要由自膨式支架和输送系统组成。支架为镍钛合金材质，sinus波纹设计，激光雕刻，无焊接点，带不透射线的显影钽标记。输送系统分为普通输送系统和Flexible输送系统，主要由导引鞘、内导管、金属套管、Y型接头、手柄、远端标记、近端标记组成。镍钛合金支架预装在输送系统上。一次性使用产品，环氧乙烷灭菌。货架有效期3年。 | 本产品适用于血管成形术治疗效果不佳、球囊扩张术后残余 段狭窄、血管夹层、血管旁路吻合术口弹性狭窄、血管闭 塞。 | 腔静脉、腔静脉平直段、胸主动脉 |  | c75fdfaf-c04d-11eb-a006-0050568f9c84 | c75fdfaf-c04d-11eb-a006-0050568f9c84 | 镍钛合金支架系统 | C02060500114015047950000111 | C02061500101000047950000010 | 02-血管介入治疗类材料 | 06-外周血管介入治疗材料 | 05-胸主动脉支架 | 胸主动脉支架（非覆膜） | 14-合金 | 015-非覆膜 | 支架 22mmx100mm,输送系统 10F/100cm | 7322-8100 | 04047199141790 | 国械注进20213130145 | 集采范围外 | 国家医保耗材27位编码变更、适用范围变更
5eb85453-a1cd-11ed-bda4-34735a9d8166 | 北京中拓辰和医疗器械有限公司 | 91110112571266793N | 5487b2e4-7a6e-11f0-88e5-34735a9d8166 | 63e0c2ea-bd34-11eb-a006-0050568f9c84 | 外周血管支架类 | 腔静脉、腔静脉平直段、胸主动脉 | 镍钛合金支架系统-2 | 91b55c84-bd22-11eb-a006-0050568f9c84 | 镍钛合金支架系统sinus-XL Stent | 傲逖美医疗器械有限公司optimed Medizinische Instrumente GmbH |  | 国械注进20213130145 |  | 该产品主要由自膨式支架和输送系统组成。支架为镍钛合金材质，sinus波纹设计，激光雕刻，无焊接点，带不透射线的显影钽标记。输送系统分为普通输送系统和Flexible输送系统，主要由导引鞘、内导管、金属套管、Y型接头、手柄、远端标记、近端标记组成。镍钛合金支架预装在输送系统上。一次性使用产品，环氧乙烷灭菌。货架有效期3年。 | 本产品适用于血管成形术治疗效果不佳、球囊扩张术后残余 段狭窄、血管夹层、血管旁路吻合术口弹性狭窄、血管闭 塞。 | 腔静脉、腔静脉平直段、胸主动脉 |  | c75fe503-c04d-11eb-a006-0050568f9c84 | c75fe503-c04d-11eb-a006-0050568f9c84 | 镍钛合金支架系统 | C02060500114015047950000112 | C02061500101000047950000011 | 02-血管介入治疗类材料 | 06-外周血管介入治疗材料 | 05-胸主动脉支架 | 胸主动脉支架（非覆膜） | 14-合金 | 015-非覆膜 | 支架 22mmx30mm,输送系统 10F/100cm | 7322-8030 | 04047199141745 | 国械注进20213130145 | 集采范围外 | 国家医保耗材27位编码变更、适用范围变更
5eb85453-a1cd-11ed-bda4-34735a9d8166 | 北京中拓辰和医疗器械有限公司 | 91110112571266793N | 5487b3cf-7a6e-11f0-88e5-34735a9d8166 | 63e0c2ea-bd34-11eb-a006-0050568f9c84 | 外周血管支架类 | 腔静脉、腔静脉平直段、胸主动脉 | 镍钛合金支架系统-2 | 91b55c84-bd22-11eb-a006-0050568f9c84 | 镍钛合金支架系统sinus-XL Stent | 傲逖美医疗器械有限公司optimed Medizinische Instrumente GmbH |  | 国械注进20213130145 |  | 该产品主要由自膨式支架和输送系统组成。支架为镍钛合金材质，sinus波纹设计，激光雕刻，无焊接点，带不透射线的显影钽标记。输送系统分为普通输送系统和Flexible输送系统，主要由导引鞘、内导管、金属套管、Y型接头、手柄、远端标记、近端标记组成。镍钛合金支架预装在输送系统上。一次性使用产品，环氧乙烷灭菌。货架有效期3年。 | 本产品适用于血管成形术治疗效果不佳、球囊扩张术后残余 段狭窄、血管夹层、血管旁路吻合术口弹性狭窄、血管闭 塞。 | 腔静脉、腔静脉平直段、胸主动脉 |  | 49782b44-c04d-11eb-a006-0050568f9c84 | 49782b44-c04d-11eb-a006-0050568f9c84 | 镍钛合金支架系统 | C02060500114015047950000042 | C02061500101000047950000016 | 02-血管介入治疗类材料 | 06-外周血管介入治疗材料 | 05-胸主动脉支架 | 胸主动脉支架（非覆膜） | 14-合金 | 015-非覆膜 | 支架 18mmx40mm,输送系统 10F/100cm | 7318-8040 | 04047199141639 | 国械注进20213130145 | 集采范围外 | 国家医保耗材27位编码变更、适用范围变更
5eb85453-a1cd-11ed-bda4-34735a9d8166 | 北京中拓辰和医疗器械有限公司 | 91110112571266793N | 5487b4b5-7a6e-11f0-88e5-34735a9d8166 | 63e0c2ea-bd34-11eb-a006-0050568f9c84 | 外周血管支架类 | 腔静脉、腔静脉平直段、胸主动脉 | 镍钛合金支架系统-2 | 91b55c84-bd22-11eb-a006-0050568f9c84 | 镍钛合金支架系统sinus-XL Stent | 傲逖美医疗器械有限公司optimed Medizinische Instrumente GmbH |  | 国械注进20213130145 |  | 该产品主要由自膨式支架和输送系统组成。支架为镍钛合金材质，sinus波纹设计，激光雕刻，无焊接点，带不透射线的显影钽标记。输送系统分为普通输送系统和Flexible输送系统，主要由导引鞘、内导管、金属套管、Y型接头、手柄、远端标记、近端标记组成。镍钛合金支架预装在输送系统上。一次性使用产品，环氧乙烷灭菌。货架有效期3年。 | 本产品适用于血管成形术治疗效果不佳、球囊扩张术后残余 段狭窄、血管夹层、血管旁路吻合术口弹性狭窄、血管闭 塞。 | 腔静脉、腔静脉平直段、胸主动脉 |  | 49727190-c04d-11eb-a006-0050568f9c84 | 49727190-c04d-11eb-a006-0050568f9c84 | 镍钛合金支架系统 | C02060500114015047950000039 | C02061500101000047950000013 | 02-血管介入治疗类材料 | 06-外周血管介入治疗材料 | 05-胸主动脉支架 | 胸主动脉支架（非覆膜） | 14-合金 | 015-非覆膜 | 支架 18mmx80mm,输送系统 10F/100cm | 7318-8080 | 04047199141660 | 国械注进20213130145 | 集采范围外 | 国家医保耗材27位编码变更、适用范围变更
5eb85453-a1cd-11ed-bda4-34735a9d8166 | 北京中拓辰和医疗器械有限公司 | 91110112571266793N | 5487b59f-7a6e-11f0-88e5-34735a9d8166 | 63e0c2ea-bd34-11eb-a006-0050568f9c84 | 外周血管支架类 | 腔静脉、腔静脉平直段、胸主动脉 | 镍钛合金支架系统-2 | 91b55c84-bd22-11eb-a006-0050568f9c84 | 镍钛合金支架系统sinus-XL Stent | 傲逖美医疗器械有限公司optimed Medizinische Instrumente GmbH |  | 国械注进20213130145 |  | 该产品主要由自膨式支架和输送系统组成。支架为镍钛合金材质，sinus波纹设计，激光雕刻，无焊接点，带不透射线的显影钽标记。输送系统分为普通输送系统和Flexible输送系统，主要由导引鞘、内导管、金属套管、Y型接头、手柄、远端标记、近端标记组成。镍钛合金支架预装在输送系统上。一次性使用产品，环氧乙烷灭菌。货架有效期3年。 | 本产品适用于血管成形术治疗效果不佳、球囊扩张术后残余 段狭窄、血管夹层、血管旁路吻合术口弹性狭窄、血管闭 塞。 | 腔静脉、腔静脉平直段、胸主动脉 |  | 49759d32-c04d-11eb-a006-0050568f9c84 | 49759d32-c04d-11eb-a006-0050568f9c84 | 镍钛合金支架系统 | C02060500114015047950000040 | C02061500101000047950000014 | 02-血管介入治疗类材料 | 06-外周血管介入治疗材料 | 05-胸主动脉支架 | 胸主动脉支架（非覆膜） | 14-合金 | 015-非覆膜 | 支架 16mmx60mm,输送系统 10F/100cm | 7316-8060 | 04047199142049 | 国械注进20213130145 | 集采范围外 | 国家医保耗材27位编码变更、适用范围变更
5eb85453-a1cd-11ed-bda4-34735a9d8166 | 北京中拓辰和医疗器械有限公司 | 91110112571266793N | 5487b68a-7a6e-11f0-88e5-34735a9d8166 | 63e0c2ea-bd34-11eb-a006-0050568f9c84 | 外周血管支架类 | 腔静脉、腔静脉平直段、胸主动脉 | 镍钛合金支架系统-2 | 91b55c84-bd22-11eb-a006-0050568f9c84 | 镍钛合金支架系统sinus-XL Stent | 傲逖美医疗器械有限公司optimed Medizinische Instrumente GmbH |  | 国械注进20213130145 |  | 该产品主要由自膨式支架和输送系统组成。支架为镍钛合金材质，sinus波纹设计，激光雕刻，无焊接点，带不透射线的显影钽标记。输送系统分为普通输送系统和Flexible输送系统，主要由导引鞘、内导管、金属套管、Y型接头、手柄、远端标记、近端标记组成。镍钛合金支架预装在输送系统上。一次性使用产品，环氧乙烷灭菌。货架有效期3年。 | 本产品适用于血管成形术治疗效果不佳、球囊扩张术后残余 段狭窄、血管夹层、血管旁路吻合术口弹性狭窄、血管闭 塞。 | 腔静脉、腔静脉平直段、胸主动脉 |  | 4976ebc9-c04d-11eb-a006-0050568f9c84 | 4976ebc9-c04d-11eb-a006-0050568f9c84 | 镍钛合金支架系统 | C02060500114015047950000041 | C02061500101000047950000015 | 02-血管介入治疗类材料 | 06-外周血管介入治疗材料 | 05-胸主动脉支架 | 胸主动脉支架（非覆膜） | 14-合金 | 015-非覆膜 | 支架 18mmx100mm,输送系统 10F/100cm | 7318-8100 | 04047199141677 | 国械注进20213130145 | 集采范围外 | 国家医保耗材27位编码变更、适用范围变更
5eb85453-a1cd-11ed-bda4-34735a9d8166 | 北京中拓辰和医疗器械有限公司 | 91110112571266793N | 5487b770-7a6e-11f0-88e5-34735a9d8166 | 63e0c2ea-bd34-11eb-a006-0050568f9c84 | 外周血管支架类 | 腔静脉、腔静脉平直段、胸主动脉 | 镍钛合金支架系统-2 | 91b55c84-bd22-11eb-a006-0050568f9c84 | 镍钛合金支架系统sinus-XL Stent | 傲逖美医疗器械有限公司optimed Medizinische Instrumente GmbH |  | 国械注进20213130145 |  | 该产品主要由自膨式支架和输送系统组成。支架为镍钛合金材质，sinus波纹设计，激光雕刻，无焊接点，带不透射线的显影钽标记。输送系统分为普通输送系统和Flexible输送系统，主要由导引鞘、内导管、金属套管、Y型接头、手柄、远端标记、近端标记组成。镍钛合金支架预装在输送系统上。一次性使用产品，环氧乙烷灭菌。货架有效期3年。 | 本产品适用于血管成形术治疗效果不佳、球囊扩张术后残余 段狭窄、血管夹层、血管旁路吻合术口弹性狭窄、血管闭 塞。 | 腔静脉、腔静脉平直段、胸主动脉 |  | 49791b13-c04d-11eb-a006-0050568f9c84 | 49791b13-c04d-11eb-a006-0050568f9c84 | 镍钛合金支架系统 | C02060500114015047950000043 | C02061500101000047950000017 | 02-血管介入治疗类材料 | 06-外周血管介入治疗材料 | 05-胸主动脉支架 | 胸主动脉支架（非覆膜） | 14-合金 | 015-非覆膜 | 支架 16mmx40mm,输送系统 10F/100cm | 7316-8040 | 04047199141592 | 国械注进20213130145 | 集采范围外 | 国家医保耗材27位编码变更、适用范围变更
5eb85453-a1cd-11ed-bda4-34735a9d8166 | 北京中拓辰和医疗器械有限公司 | 91110112571266793N | 5487bb0b-7a6e-11f0-88e5-34735a9d8166 | 63e0c2ea-bd34-11eb-a006-0050568f9c84 | 外周血管支架类 | 腔静脉、腔静脉平直段、胸主动脉 | 镍钛合金支架系统-2 | 91b55c84-bd22-11eb-a006-0050568f9c84 | 镍钛合金支架系统sinus-XL Stent | 傲逖美医疗器械有限公司optimed Medizinische Instrumente GmbH |  | 国械注进20213130145 |  | 该产品主要由自膨式支架和输送系统组成。支架为镍钛合金材质，sinus波纹设计，激光雕刻，无焊接点，带不透射线的显影钽标记。输送系统分为普通输送系统和Flexible输送系统，主要由导引鞘、内导管、金属套管、Y型接头、手柄、远端标记、近端标记组成。镍钛合金支架预装在输送系统上。一次性使用产品，环氧乙烷灭菌。货架有效期3年。 | 本产品适用于血管成形术治疗效果不佳、球囊扩张术后残余 段狭窄、血管夹层、血管旁路吻合术口弹性狭窄、血管闭 塞。 | 腔静脉、腔静脉平直段、胸主动脉 |  | 497a8f42-c04d-11eb-a006-0050568f9c84 | 497a8f42-c04d-11eb-a006-0050568f9c84 | 镍钛合金支架系统 | C02060500114015047950000044 | C02061500101000047950000018 | 02-血管介入治疗类材料 | 06-外周血管介入治疗材料 | 05-胸主动脉支架 | 胸主动脉支架（非覆膜） | 14-合金 | 015-非覆膜 | 支架 18mmx50mm,输送系统 10F/100cm | 7318-8050 | 04047199141646 | 国械注进20213130145 | 集采范围外 | 国家医保耗材27位编码变更、适用范围变更
5eb85453-a1cd-11ed-bda4-34735a9d8166 | 北京中拓辰和医疗器械有限公司 | 91110112571266793N | 5487bbf6-7a6e-11f0-88e5-34735a9d8166 | 63e0c2ea-bd34-11eb-a006-0050568f9c84 | 外周血管支架类 | 腔静脉、腔静脉平直段、胸主动脉 | 镍钛合金支架系统-2 | 91b55c84-bd22-11eb-a006-0050568f9c84 | 镍钛合金支架系统sinus-XL Stent | 傲逖美医疗器械有限公司optimed Medizinische Instrumente GmbH |  | 国械注进20213130145 |  | 该产品主要由自膨式支架和输送系统组成。支架为镍钛合金材质，sinus波纹设计，激光雕刻，无焊接点，带不透射线的显影钽标记。输送系统分为普通输送系统和Flexible输送系统，主要由导引鞘、内导管、金属套管、Y型接头、手柄、远端标记、近端标记组成。镍钛合金支架预装在输送系统上。一次性使用产品，环氧乙烷灭菌。货架有效期3年。 | 本产品适用于血管成形术治疗效果不佳、球囊扩张术后残余 段狭窄、血管夹层、血管旁路吻合术口弹性狭窄、血管闭 塞。 | 腔静脉、腔静脉平直段、胸主动脉 |  | 497c0f4b-c04d-11eb-a006-0050568f9c84 | 497c0f4b-c04d-11eb-a006-0050568f9c84 | 镍钛合金支架系统 | C02060500114015047950000045 | C02061500101000047950000019 | 02-血管介入治疗类材料 | 06-外周血管介入治疗材料 | 05-胸主动脉支架 | 胸主动脉支架（非覆膜） | 14-合金 | 015-非覆膜 | 支架 16mmx100mm,输送系统 10F/100cm | 7316-8100 | 04047199141615 | 国械注进20213130145 | 集采范围外 | 国家医保耗材27位编码变更、适用范围变更
5eb85453-a1cd-11ed-bda4-34735a9d8166 | 北京中拓辰和医疗器械有限公司 | 91110112571266793N | 5487bce5-7a6e-11f0-88e5-34735a9d8166 | 63e0c2ea-bd34-11eb-a006-0050568f9c84 | 外周血管支架类 | 腔静脉、腔静脉平直段、胸主动脉 | 镍钛合金支架系统-2 | 91b55c84-bd22-11eb-a006-0050568f9c84 | 镍钛合金支架系统sinus-XL Stent | 傲逖美医疗器械有限公司optimed Medizinische Instrumente GmbH |  | 国械注进20213130145 |  | 该产品主要由自膨式支架和输送系统组成。支架为镍钛合金材质，sinus波纹设计，激光雕刻，无焊接点，带不透射线的显影钽标记。输送系统分为普通输送系统和Flexible输送系统，主要由导引鞘、内导管、金属套管、Y型接头、手柄、远端标记、近端标记组成。镍钛合金支架预装在输送系统上。一次性使用产品，环氧乙烷灭菌。货架有效期3年。 | 本产品适用于血管成形术治疗效果不佳、球囊扩张术后残余 段狭窄、血管夹层、血管旁路吻合术口弹性狭窄、血管闭 塞。 | 腔静脉、腔静脉平直段、胸主动脉 |  | 497c18da-c04d-11eb-a006-0050568f9c84 | 497c18da-c04d-11eb-a006-0050568f9c84 | 镍钛合金支架系统 | C02060500114015047950000046 | C02061500101000047950000020 | 02-血管介入治疗类材料 | 06-外周血管介入治疗材料 | 05-胸主动脉支架 | 胸主动脉支架（非覆膜） | 14-合金 | 015-非覆膜 | 支架 16mmx30mm,输送系统 10F/100cm | 7316-8030 | 04047199141585 | 国械注进20213130145 | 集采范围外 | 国家医保耗材27位编码变更、适用范围变更
5eb85453-a1cd-11ed-bda4-34735a9d8166 | 北京中拓辰和医疗器械有限公司 | 91110112571266793N | 5487bdc6-7a6e-11f0-88e5-34735a9d8166 | 63e0c2ea-bd34-11eb-a006-0050568f9c84 | 外周血管支架类 | 腔静脉、腔静脉平直段、胸主动脉 | 镍钛合金支架系统-2 | 91b55c84-bd22-11eb-a006-0050568f9c84 | 镍钛合金支架系统sinus-XL Stent | 傲逖美医疗器械有限公司optimed Medizinische Instrumente GmbH |  | 国械注进20213130145 |  | 该产品主要由自膨式支架和输送系统组成。支架为镍钛合金材质，sinus波纹设计，激光雕刻，无焊接点，带不透射线的显影钽标记。输送系统分为普通输送系统和Flexible输送系统，主要由导引鞘、内导管、金属套管、Y型接头、手柄、远端标记、近端标记组成。镍钛合金支架预装在输送系统上。一次性使用产品，环氧乙烷灭菌。货架有效期3年。 | 本产品适用于血管成形术治疗效果不佳、球囊扩张术后残余 段狭窄、血管夹层、血管旁路吻合术口弹性狭窄、血管闭 塞。 | 腔静脉、腔静脉平直段、胸主动脉 |  | 497d63e7-c04d-11eb-a006-0050568f9c84 | 497d63e7-c04d-11eb-a006-0050568f9c84 | 镍钛合金支架系统 | C02060500114015047950000047 | C02061500101000047950000021 | 02-血管介入治疗类材料 | 06-外周血管介入治疗材料 | 05-胸主动脉支架 | 胸主动脉支架（非覆膜） | 14-合金 | 015-非覆膜 | 支架 18mmx60mm,输送系统 10F/100cm | 7318-8060 | 04047199141653 | 国械注进20213130145 | 集采范围外 | 国家医保耗材27位编码变更、适用范围变更
5eb85453-a1cd-11ed-bda4-34735a9d8166 | 北京中拓辰和医疗器械有限公司 | 91110112571266793N | 5487beb1-7a6e-11f0-88e5-34735a9d8166 | 63e0c2ea-bd34-11eb-a006-0050568f9c84 | 外周血管支架类 | 腔静脉、腔静脉平直段、胸主动脉 | 镍钛合金支架系统-2 | 91b55c84-bd22-11eb-a006-0050568f9c84 | 镍钛合金支架系统sinus-XL Stent | 傲逖美医疗器械有限公司optimed Medizinische Instrumente GmbH |  | 国械注进20213130145 |  | 该产品主要由自膨式支架和输送系统组成。支架为镍钛合金材质，sinus波纹设计，激光雕刻，无焊接点，带不透射线的显影钽标记。输送系统分为普通输送系统和Flexible输送系统，主要由导引鞘、内导管、金属套管、Y型接头、手柄、远端标记、近端标记组成。镍钛合金支架预装在输送系统上。一次性使用产品，环氧乙烷灭菌。货架有效期3年。 | 本产品适用于血管成形术治疗效果不佳、球囊扩张术后残余 段狭窄、血管夹层、血管旁路吻合术口弹性狭窄、血管闭 塞。 | 腔静脉、腔静脉平直段、胸主动脉 |  | 497ecdfd-c04d-11eb-a006-0050568f9c84 | 497ecdfd-c04d-11eb-a006-0050568f9c84 | 镍钛合金支架系统 | C02060500114015047950000048 | C02061500101000047950000022 | 02-血管介入治疗类材料 | 06-外周血管介入治疗材料 | 05-胸主动脉支架 | 胸主动脉支架（非覆膜） | 14-合金 | 015-非覆膜 | 支架 16mmx50mm,输送系统 10F/100cm | 7316-8050 | 04047199142179 | 国械注进20213130145 | 集采范围外 | 国家医保耗材27位编码变更、适用范围变更
5eb85453-a1cd-11ed-bda4-34735a9d8166 | 北京中拓辰和医疗器械有限公司 | 91110112571266793N | 5487bfa0-7a6e-11f0-88e5-34735a9d8166 | 63e0c2ea-bd34-11eb-a006-0050568f9c84 | 外周血管支架类 | 腔静脉、腔静脉平直段、胸主动脉 | 镍钛合金支架系统-2 | 91b55c84-bd22-11eb-a006-0050568f9c84 | 镍钛合金支架系统sinus-XL Stent | 傲逖美医疗器械有限公司optimed Medizinische Instrumente GmbH |  | 国械注进20213130145 |  | 该产品主要由自膨式支架和输送系统组成。支架为镍钛合金材质，sinus波纹设计，激光雕刻，无焊接点，带不透射线的显影钽标记。输送系统分为普通输送系统和Flexible输送系统，主要由导引鞘、内导管、金属套管、Y型接头、手柄、远端标记、近端标记组成。镍钛合金支架预装在输送系统上。一次性使用产品，环氧乙烷灭菌。货架有效期3年。 | 本产品适用于血管成形术治疗效果不佳、球囊扩张术后残余 段狭窄、血管夹层、血管旁路吻合术口弹性狭窄、血管闭 塞。 | 腔静脉、腔静脉平直段、胸主动脉 |  | 49805509-c04d-11eb-a006-0050568f9c84 | 49805509-c04d-11eb-a006-0050568f9c84 | 镍钛合金支架系统 | C02060500114015047950000049 | C02061500101000047950000023 | 02-血管介入治疗类材料 | 06-外周血管介入治疗材料 | 05-胸主动脉支架 | 胸主动脉支架（非覆膜） | 14-合金 | 015-非覆膜 | 支架 18mmx30mm,输送系统 10F/100cm | 7318-8030 | 04047199141622 | 国械注进20213130145 | 集采范围外 | 国家医保耗材27位编码变更、适用范围变更
5eb85453-a1cd-11ed-bda4-34735a9d8166 | 北京中拓辰和医疗器械有限公司 | 91110112571266793N | 5487c100-7a6e-11f0-88e5-34735a9d8166 | 63e0c2ea-bd34-11eb-a006-0050568f9c84 | 外周血管支架类 | 腔静脉、腔静脉平直段、胸主动脉 | 镍钛合金支架系统-2 | 91b55c84-bd22-11eb-a006-0050568f9c84 | 镍钛合金支架系统sinus-XL Stent | 傲逖美医疗器械有限公司optimed Medizinische Instrumente GmbH |  | 国械注进20213130145 |  | 该产品主要由自膨式支架和输送系统组成。支架为镍钛合金材质，sinus波纹设计，激光雕刻，无焊接点，带不透射线的显影钽标记。输送系统分为普通输送系统和Flexible输送系统，主要由导引鞘、内导管、金属套管、Y型接头、手柄、远端标记、近端标记组成。镍钛合金支架预装在输送系统上。一次性使用产品，环氧乙烷灭菌。货架有效期3年。 | 本产品适用于血管成形术治疗效果不佳、球囊扩张术后残余 段狭窄、血管夹层、血管旁路吻合术口弹性狭窄、血管闭 塞。 | 腔静脉、腔静脉平直段、胸主动脉 |  | 4981b799-c04d-11eb-a006-0050568f9c84 | 4981b799-c04d-11eb-a006-0050568f9c84 | 镍钛合金支架系统 | C02060500114015047950000050 | C02061500101000047950000024 | 02-血管介入治疗类材料 | 06-外周血管介入治疗材料 | 05-胸主动脉支架 | 胸主动脉支架（非覆膜） | 14-合金 | 015-非覆膜 | 支架 16mmx80mm,输送系统 10F/100cm | 7316-8080 | 04047199141608 | 国械注进20213130145 | 集采范围外 | 国家医保耗材27位编码变更、适用范围变更
5eb85453-a1cd-11ed-bda4-34735a9d8166 | 北京中拓辰和医疗器械有限公司 | 91110112571266793N | 54c14697-7a6e-11f0-88e5-34735a9d8166 | 4239773b-bd38-11eb-a006-0050568f9c84 | 外周血管支架类 | 腔静脉、腔静脉平直段、胸主动脉 | 镍钛合金支架系统-1 | 91b55c84-bd22-11eb-a006-0050568f9c84 | 镍钛合金支架系统sinus-XL Stent | 傲逖美医疗器械有限公司optimed Medizinische Instrumente GmbH |  | 国械注进20213130145 |  | 该产品主要由自膨式支架和输送系统组成。支架为镍钛合金材质，sinus波纹设计，激光雕刻，无焊接点，带不透射线的显影钽标记。输送系统分为普通输送系统和Flexible输送系统，主要由导引鞘、内导管、金属套管、Y型接头、手柄、远端标记、近端标记组成。镍钛合金支架预装在输送系统上。一次性使用产品，环氧乙烷灭菌。货架有效期3年。 | 本产品适用于血管成形术治疗效果不佳、球囊扩张术后残余 段狭窄、血管夹层、血管旁路吻合术口弹性狭窄、血管闭 塞。 | 腔静脉、腔静脉平直段、胸主动脉 |  | bb4e6266-02e8-11ef-8721-b4055d63f15c | bb4e6266-02e8-11ef-8721-b4055d63f15c | 镍钛合金支架系统 | C02060500114015047950000051 | C02060500100010047950000001 | 02-血管介入治疗类材料 | 06-外周血管介入治疗材料 | 05-胸主动脉支架 | 胸主动脉支架（非覆膜） | 14-合金 | 015-非覆膜 | 支架 16mmx60mm,Flexible输送系统 10F/100cm | 7316-01-8060 | 04047199167950 | 国械注进20213130145 | 集采范围外 | 新增（2025-06-23)、产品名称变更、国家医保耗材27位编码变更、适用范围变更
5eb85453-a1cd-11ed-bda4-34735a9d8166 | 北京中拓辰和医疗器械有限公司 | 91110112571266793N | 54c14777-7a6e-11f0-88e5-34735a9d8166 | 4239773b-bd38-11eb-a006-0050568f9c84 | 外周血管支架类 | 腔静脉、腔静脉平直段、胸主动脉 | 镍钛合金支架系统-1 | 91b55c84-bd22-11eb-a006-0050568f9c84 | 镍钛合金支架系统sinus-XL Stent | 傲逖美医疗器械有限公司optimed Medizinische Instrumente GmbH |  | 国械注进20213130145 |  | 该产品主要由自膨式支架和输送系统组成。支架为镍钛合金材质，sinus波纹设计，激光雕刻，无焊接点，带不透射线的显影钽标记。输送系统分为普通输送系统和Flexible输送系统，主要由导引鞘、内导管、金属套管、Y型接头、手柄、远端标记、近端标记组成。镍钛合金支架预装在输送系统上。一次性使用产品，环氧乙烷灭菌。货架有效期3年。 | 本产品适用于血管成形术治疗效果不佳、球囊扩张术后残余 段狭窄、血管夹层、血管旁路吻合术口弹性狭窄、血管闭 塞。 | 腔静脉、腔静脉平直段、胸主动脉 |  | bb4f0f54-02e8-11ef-8721-b4055d63f15c | bb4f0f54-02e8-11ef-8721-b4055d63f15c | 镍钛合金支架系统 | C02060500114015047950000052 | C02060500100010047950000002 | 02-血管介入治疗类材料 | 06-外周血管介入治疗材料 | 05-胸主动脉支架 | 胸主动脉支架（非覆膜） | 14-合金 | 015-非覆膜 | 支架 24mmx30mm,Flexible输送系统 10F/100cm | 7324-01-8030 | 04047199168162 | 国械注进20213130145 | 集采范围外 | 新增（2025-06-23)、产品名称变更、国家医保耗材27位编码变更、适用范围变更
5eb85453-a1cd-11ed-bda4-34735a9d8166 | 北京中拓辰和医疗器械有限公司 | 91110112571266793N | 54c14867-7a6e-11f0-88e5-34735a9d8166 | 4239773b-bd38-11eb-a006-0050568f9c84 | 外周血管支架类 | 腔静脉、腔静脉平直段、胸主动脉 | 镍钛合金支架系统-1 | 91b55c84-bd22-11eb-a006-0050568f9c84 | 镍钛合金支架系统sinus-XL Stent | 傲逖美医疗器械有限公司optimed Medizinische Instrumente GmbH |  | 国械注进20213130145 |  | 该产品主要由自膨式支架和输送系统组成。支架为镍钛合金材质，sinus波纹设计，激光雕刻，无焊接点，带不透射线的显影钽标记。输送系统分为普通输送系统和Flexible输送系统，主要由导引鞘、内导管、金属套管、Y型接头、手柄、远端标记、近端标记组成。镍钛合金支架预装在输送系统上。一次性使用产品，环氧乙烷灭菌。货架有效期3年。 | 本产品适用于血管成形术治疗效果不佳、球囊扩张术后残余 段狭窄、血管夹层、血管旁路吻合术口弹性狭窄、血管闭 塞。 | 腔静脉、腔静脉平直段、胸主动脉 |  | bb4f29f8-02e8-11ef-8721-b4055d63f15c | bb4f29f8-02e8-11ef-8721-b4055d63f15c | 镍钛合金支架系统 | C02060500114015047950000053 | C02060500100010047950000003 | 02-血管介入治疗类材料 | 06-外周血管介入治疗材料 | 05-胸主动脉支架 | 胸主动脉支架（非覆膜） | 14-合金 | 015-非覆膜 | 支架 16mmx80mm,Flexible输送系统 10F/100cm | 7316-01-8080 | 04047199167967 | 国械注进20213130145 | 集采范围外 | 新增（2025-06-23)、产品名称变更、国家医保耗材27位编码变更、适用范围变更
5eb85453-a1cd-11ed-bda4-34735a9d8166 | 北京中拓辰和医疗器械有限公司 | 91110112571266793N | 54c14951-7a6e-11f0-88e5-34735a9d8166 | 4239773b-bd38-11eb-a006-0050568f9c84 | 外周血管支架类 | 腔静脉、腔静脉平直段、胸主动脉 | 镍钛合金支架系统-1 | 91b55c84-bd22-11eb-a006-0050568f9c84 | 镍钛合金支架系统sinus-XL Stent | 傲逖美医疗器械有限公司optimed Medizinische Instrumente GmbH |  | 国械注进20213130145 |  | 该产品主要由自膨式支架和输送系统组成。支架为镍钛合金材质，sinus波纹设计，激光雕刻，无焊接点，带不透射线的显影钽标记。输送系统分为普通输送系统和Flexible输送系统，主要由导引鞘、内导管、金属套管、Y型接头、手柄、远端标记、近端标记组成。镍钛合金支架预装在输送系统上。一次性使用产品，环氧乙烷灭菌。货架有效期3年。 | 本产品适用于血管成形术治疗效果不佳、球囊扩张术后残余 段狭窄、血管夹层、血管旁路吻合术口弹性狭窄、血管闭 塞。 | 腔静脉、腔静脉平直段、胸主动脉 |  | bb4f355f-02e8-11ef-8721-b4055d63f15c | bb4f355f-02e8-11ef-8721-b4055d63f15c | 镍钛合金支架系统 | C02060500114015047950000054 | C02060500100010047950000004 | 02-血管介入治疗类材料 | 06-外周血管介入治疗材料 | 05-胸主动脉支架 | 胸主动脉支架（非覆膜） | 14-合金 | 015-非覆膜 | 支架 28mmx30mm,Flexible输送系统 10F/100cm | 7328-01-8030 | 04047199168285 | 国械注进20213130145 | 集采范围外 | 新增（2025-06-23)、产品名称变更、国家医保耗材27位编码变更、适用范围变更
5eb85453-a1cd-11ed-bda4-34735a9d8166 | 北京中拓辰和医疗器械有限公司 | 91110112571266793N | 54c14a32-7a6e-11f0-88e5-34735a9d8166 | 4239773b-bd38-11eb-a006-0050568f9c84 | 外周血管支架类 | 腔静脉、腔静脉平直段、胸主动脉 | 镍钛合金支架系统-1 | 91b55c84-bd22-11eb-a006-0050568f9c84 | 镍钛合金支架系统sinus-XL Stent | 傲逖美医疗器械有限公司optimed Medizinische Instrumente GmbH |  | 国械注进20213130145 |  | 该产品主要由自膨式支架和输送系统组成。支架为镍钛合金材质，sinus波纹设计，激光雕刻，无焊接点，带不透射线的显影钽标记。输送系统分为普通输送系统和Flexible输送系统，主要由导引鞘、内导管、金属套管、Y型接头、手柄、远端标记、近端标记组成。镍钛合金支架预装在输送系统上。一次性使用产品，环氧乙烷灭菌。货架有效期3年。 | 本产品适用于血管成形术治疗效果不佳、球囊扩张术后残余 段狭窄、血管夹层、血管旁路吻合术口弹性狭窄、血管闭 塞。 | 腔静脉、腔静脉平直段、胸主动脉 |  | bb4f4918-02e8-11ef-8721-b4055d63f15c | bb4f4918-02e8-11ef-8721-b4055d63f15c | 镍钛合金支架系统 | C02060500114015047950000055 | C02060500100010047950000005 | 02-血管介入治疗类材料 | 06-外周血管介入治疗材料 | 05-胸主动脉支架 | 胸主动脉支架（非覆膜） | 14-合金 | 015-非覆膜 | 支架 20mmx60mm,Flexible输送系统 10F/100cm | 7320-01-8060 | 04047199168070 | 国械注进20213130145 | 集采范围外 | 新增（2025-06-23)、产品名称变更、国家医保耗材27位编码变更、适用范围变更
5eb85453-a1cd-11ed-bda4-34735a9d8166 | 北京中拓辰和医疗器械有限公司 | 91110112571266793N | 54c14b1d-7a6e-11f0-88e5-34735a9d8166 | 4239773b-bd38-11eb-a006-0050568f9c84 | 外周血管支架类 | 腔静脉、腔静脉平直段、胸主动脉 | 镍钛合金支架系统-1 | 91b55c84-bd22-11eb-a006-0050568f9c84 | 镍钛合金支架系统sinus-XL Stent | 傲逖美医疗器械有限公司optimed Medizinische Instrumente GmbH |  | 国械注进20213130145 |  | 该产品主要由自膨式支架和输送系统组成。支架为镍钛合金材质，sinus波纹设计，激光雕刻，无焊接点，带不透射线的显影钽标记。输送系统分为普通输送系统和Flexible输送系统，主要由导引鞘、内导管、金属套管、Y型接头、手柄、远端标记、近端标记组成。镍钛合金支架预装在输送系统上。一次性使用产品，环氧乙烷灭菌。货架有效期3年。 | 本产品适用于血管成形术治疗效果不佳、球囊扩张术后残余 段狭窄、血管夹层、血管旁路吻合术口弹性狭窄、血管闭 塞。 | 腔静脉、腔静脉平直段、胸主动脉 |  | bb4f52da-02e8-11ef-8721-b4055d63f15c | bb4f52da-02e8-11ef-8721-b4055d63f15c | 镍钛合金支架系统 | C02060500114015047950000056 | C02060500100010047950000006 | 02-血管介入治疗类材料 | 06-外周血管介入治疗材料 | 05-胸主动脉支架 | 胸主动脉支架（非覆膜） | 14-合金 | 015-非覆膜 | 支架 24mmx40mm,Flexible输送系统 10F/100cm | 7324-01-8040 | 04047199168179 | 国械注进20213130145 | 集采范围外 | 新增（2025-06-23)、产品名称变更、国家医保耗材27位编码变更、适用范围变更
5eb85453-a1cd-11ed-bda4-34735a9d8166 | 北京中拓辰和医疗器械有限公司 | 91110112571266793N | 54c14c0c-7a6e-11f0-88e5-34735a9d8166 | 4239773b-bd38-11eb-a006-0050568f9c84 | 外周血管支架类 | 腔静脉、腔静脉平直段、胸主动脉 | 镍钛合金支架系统-1 | 91b55c84-bd22-11eb-a006-0050568f9c84 | 镍钛合金支架系统sinus-XL Stent | 傲逖美医疗器械有限公司optimed Medizinische Instrumente GmbH |  | 国械注进20213130145 |  | 该产品主要由自膨式支架和输送系统组成。支架为镍钛合金材质，sinus波纹设计，激光雕刻，无焊接点，带不透射线的显影钽标记。输送系统分为普通输送系统和Flexible输送系统，主要由导引鞘、内导管、金属套管、Y型接头、手柄、远端标记、近端标记组成。镍钛合金支架预装在输送系统上。一次性使用产品，环氧乙烷灭菌。货架有效期3年。 | 本产品适用于血管成形术治疗效果不佳、球囊扩张术后残余 段狭窄、血管夹层、血管旁路吻合术口弹性狭窄、血管闭 塞。 | 腔静脉、腔静脉平直段、胸主动脉 |  | bb4f5c0b-02e8-11ef-8721-b4055d63f15c | bb4f5c0b-02e8-11ef-8721-b4055d63f15c | 镍钛合金支架系统 | C02060500114015047950000057 | C02060500100010047950000007 | 02-血管介入治疗类材料 | 06-外周血管介入治疗材料 | 05-胸主动脉支架 | 胸主动脉支架（非覆膜） | 14-合金 | 015-非覆膜 | 支架 34mmx80mm,Flexible输送系统 10F/100cm | 7334-01-8080 | 04047199168476 | 国械注进20213130145 | 集采范围外 | 新增（2025-06-23)、产品名称变更、国家医保耗材27位编码变更、适用范围变更
5eb85453-a1cd-11ed-bda4-34735a9d8166 | 北京中拓辰和医疗器械有限公司 | 91110112571266793N | 54c14ced-7a6e-11f0-88e5-34735a9d8166 | 4239773b-bd38-11eb-a006-0050568f9c84 | 外周血管支架类 | 腔静脉、腔静脉平直段、胸主动脉 | 镍钛合金支架系统-1 | 91b55c84-bd22-11eb-a006-0050568f9c84 | 镍钛合金支架系统sinus-XL Stent | 傲逖美医疗器械有限公司optimed Medizinische Instrumente GmbH |  | 国械注进20213130145 |  | 该产品主要由自膨式支架和输送系统组成。支架为镍钛合金材质，sinus波纹设计，激光雕刻，无焊接点，带不透射线的显影钽标记。输送系统分为普通输送系统和Flexible输送系统，主要由导引鞘、内导管、金属套管、Y型接头、手柄、远端标记、近端标记组成。镍钛合金支架预装在输送系统上。一次性使用产品，环氧乙烷灭菌。货架有效期3年。 | 本产品适用于血管成形术治疗效果不佳、球囊扩张术后残余 段狭窄、血管夹层、血管旁路吻合术口弹性狭窄、血管闭 塞。 | 腔静脉、腔静脉平直段、胸主动脉 |  | bb4f65b9-02e8-11ef-8721-b4055d63f15c | bb4f65b9-02e8-11ef-8721-b4055d63f15c | 镍钛合金支架系统 | C02060500114015047950000058 | C02060500100010047950000008 | 02-血管介入治疗类材料 | 06-外周血管介入治疗材料 | 05-胸主动脉支架 | 胸主动脉支架（非覆膜） | 14-合金 | 015-非覆膜 | 支架 16mmx100mm,Flexible输送系统 10F/100cm | 7316-01-8100 | 04047199167974 | 国械注进20213130145 | 集采范围外 | 新增（2025-06-23)、产品名称变更、国家医保耗材27位编码变更、适用范围变更
5eb85453-a1cd-11ed-bda4-34735a9d8166 | 北京中拓辰和医疗器械有限公司 | 91110112571266793N | 54c14ddd-7a6e-11f0-88e5-34735a9d8166 | 4239773b-bd38-11eb-a006-0050568f9c84 | 外周血管支架类 | 腔静脉、腔静脉平直段、胸主动脉 | 镍钛合金支架系统-1 | 91b55c84-bd22-11eb-a006-0050568f9c84 | 镍钛合金支架系统sinus-XL Stent | 傲逖美医疗器械有限公司optimed Medizinische Instrumente GmbH |  | 国械注进20213130145 |  | 该产品主要由自膨式支架和输送系统组成。支架为镍钛合金材质，sinus波纹设计，激光雕刻，无焊接点，带不透射线的显影钽标记。输送系统分为普通输送系统和Flexible输送系统，主要由导引鞘、内导管、金属套管、Y型接头、手柄、远端标记、近端标记组成。镍钛合金支架预装在输送系统上。一次性使用产品，环氧乙烷灭菌。货架有效期3年。 | 本产品适用于血管成形术治疗效果不佳、球囊扩张术后残余 段狭窄、血管夹层、血管旁路吻合术口弹性狭窄、血管闭 塞。 | 腔静脉、腔静脉平直段、胸主动脉 |  | bb4f6f7b-02e8-11ef-8721-b4055d63f15c | bb4f6f7b-02e8-11ef-8721-b4055d63f15c | 镍钛合金支架系统 | C02060500114015047950000059 | C02060500100010047950000009 | 02-血管介入治疗类材料 | 06-外周血管介入治疗材料 | 05-胸主动脉支架 | 胸主动脉支架（非覆膜） | 14-合金 | 015-非覆膜 | 支架 18mmx100mm,Flexible输送系统 10F/100cm | 7318-01-8100 | 04047199168032 | 国械注进20213130145 | 集采范围外 | 新增（2025-06-23)、产品名称变更、国家医保耗材27位编码变更、适用范围变更
5eb85453-a1cd-11ed-bda4-34735a9d8166 | 北京中拓辰和医疗器械有限公司 | 91110112571266793N | 54c1517d-7a6e-11f0-88e5-34735a9d8166 | 4239773b-bd38-11eb-a006-0050568f9c84 | 外周血管支架类 | 腔静脉、腔静脉平直段、胸主动脉 | 镍钛合金支架系统-1 | 91b55c84-bd22-11eb-a006-0050568f9c84 | 镍钛合金支架系统sinus-XL Stent | 傲逖美医疗器械有限公司optimed Medizinische Instrumente GmbH |  | 国械注进20213130145 |  | 该产品主要由自膨式支架和输送系统组成。支架为镍钛合金材质，sinus波纹设计，激光雕刻，无焊接点，带不透射线的显影钽标记。输送系统分为普通输送系统和Flexible输送系统，主要由导引鞘、内导管、金属套管、Y型接头、手柄、远端标记、近端标记组成。镍钛合金支架预装在输送系统上。一次性使用产品，环氧乙烷灭菌。货架有效期3年。 | 本产品适用于血管成形术治疗效果不佳、球囊扩张术后残余 段狭窄、血管夹层、血管旁路吻合术口弹性狭窄、血管闭 塞。 | 腔静脉、腔静脉平直段、胸主动脉 |  | bb4fa9c6-02e8-11ef-8721-b4055d63f15c | bb4fa9c6-02e8-11ef-8721-b4055d63f15c | 镍钛合金支架系统 | C02060500114015047950000060 | C02060500100010047950000010 | 02-血管介入治疗类材料 | 06-外周血管介入治疗材料 | 05-胸主动脉支架 | 胸主动脉支架（非覆膜） | 14-合金 | 015-非覆膜 | 支架 34mmx100mm,Flexible输送系统 10F/100cm | 7334-01-8100 | 04047199168483 | 国械注进20213130145 | 集采范围外 | 新增（2025-06-23)、产品名称变更、国家医保耗材27位编码变更、适用范围变更
5eb85453-a1cd-11ed-bda4-34735a9d8166 | 北京中拓辰和医疗器械有限公司 | 91110112571266793N | 54c1526d-7a6e-11f0-88e5-34735a9d8166 | 4239773b-bd38-11eb-a006-0050568f9c84 | 外周血管支架类 | 腔静脉、腔静脉平直段、胸主动脉 | 镍钛合金支架系统-1 | 91b55c84-bd22-11eb-a006-0050568f9c84 | 镍钛合金支架系统sinus-XL Stent | 傲逖美医疗器械有限公司optimed Medizinische Instrumente GmbH |  | 国械注进20213130145 |  | 该产品主要由自膨式支架和输送系统组成。支架为镍钛合金材质，sinus波纹设计，激光雕刻，无焊接点，带不透射线的显影钽标记。输送系统分为普通输送系统和Flexible输送系统，主要由导引鞘、内导管、金属套管、Y型接头、手柄、远端标记、近端标记组成。镍钛合金支架预装在输送系统上。一次性使用产品，环氧乙烷灭菌。货架有效期3年。 | 本产品适用于血管成形术治疗效果不佳、球囊扩张术后残余 段狭窄、血管夹层、血管旁路吻合术口弹性狭窄、血管闭 塞。 | 腔静脉、腔静脉平直段、胸主动脉 |  | bb4fcec1-02e8-11ef-8721-b4055d63f15c | bb4fcec1-02e8-11ef-8721-b4055d63f15c | 镍钛合金支架系统 | C02060500114015047950000061 | C02060500100010047950000011 | 02-血管介入治疗类材料 | 06-外周血管介入治疗材料 | 05-胸主动脉支架 | 胸主动脉支架（非覆膜） | 14-合金 | 015-非覆膜 | 支架 32mmx40mm,Flexible输送系统 10F/100cm | 7332-01-8040 | 04047199168391 | 国械注进20213130145 | 集采范围外 | 新增（2025-06-23)、产品名称变更、国家医保耗材27位编码变更、适用范围变更
5eb85453-a1cd-11ed-bda4-34735a9d8166 | 北京中拓辰和医疗器械有限公司 | 91110112571266793N | 54c15353-7a6e-11f0-88e5-34735a9d8166 | 4239773b-bd38-11eb-a006-0050568f9c84 | 外周血管支架类 | 腔静脉、腔静脉平直段、胸主动脉 | 镍钛合金支架系统-1 | 91b55c84-bd22-11eb-a006-0050568f9c84 | 镍钛合金支架系统sinus-XL Stent | 傲逖美医疗器械有限公司optimed Medizinische Instrumente GmbH |  | 国械注进20213130145 |  | 该产品主要由自膨式支架和输送系统组成。支架为镍钛合金材质，sinus波纹设计，激光雕刻，无焊接点，带不透射线的显影钽标记。输送系统分为普通输送系统和Flexible输送系统，主要由导引鞘、内导管、金属套管、Y型接头、手柄、远端标记、近端标记组成。镍钛合金支架预装在输送系统上。一次性使用产品，环氧乙烷灭菌。货架有效期3年。 | 本产品适用于血管成形术治疗效果不佳、球囊扩张术后残余 段狭窄、血管夹层、血管旁路吻合术口弹性狭窄、血管闭 塞。 | 腔静脉、腔静脉平直段、胸主动脉 |  | bb4fd961-02e8-11ef-8721-b4055d63f15c | bb4fd961-02e8-11ef-8721-b4055d63f15c | 镍钛合金支架系统 | C02060500114015047950000062 | C02060500100010047950000012 | 02-血管介入治疗类材料 | 06-外周血管介入治疗材料 | 05-胸主动脉支架 | 胸主动脉支架（非覆膜） | 14-合金 | 015-非覆膜 | 支架 30mmx60mm,Flexible输送系统 10F/100cm | 7330-01-8060 | 04047199168360 | 国械注进20213130145 | 集采范围外 | 新增（2025-06-23)、产品名称变更、国家医保耗材27位编码变更、适用范围变更
5eb85453-a1cd-11ed-bda4-34735a9d8166 | 北京中拓辰和医疗器械有限公司 | 91110112571266793N | 54c15438-7a6e-11f0-88e5-34735a9d8166 | 4239773b-bd38-11eb-a006-0050568f9c84 | 外周血管支架类 | 腔静脉、腔静脉平直段、胸主动脉 | 镍钛合金支架系统-1 | 91b55c84-bd22-11eb-a006-0050568f9c84 | 镍钛合金支架系统sinus-XL Stent | 傲逖美医疗器械有限公司optimed Medizinische Instrumente GmbH |  | 国械注进20213130145 |  | 该产品主要由自膨式支架和输送系统组成。支架为镍钛合金材质，sinus波纹设计，激光雕刻，无焊接点，带不透射线的显影钽标记。输送系统分为普通输送系统和Flexible输送系统，主要由导引鞘、内导管、金属套管、Y型接头、手柄、远端标记、近端标记组成。镍钛合金支架预装在输送系统上。一次性使用产品，环氧乙烷灭菌。货架有效期3年。 | 本产品适用于血管成形术治疗效果不佳、球囊扩张术后残余 段狭窄、血管夹层、血管旁路吻合术口弹性狭窄、血管闭 塞。 | 腔静脉、腔静脉平直段、胸主动脉 |  | bb4fdc8d-02e8-11ef-8721-b4055d63f15c | bb4fdc8d-02e8-11ef-8721-b4055d63f15c | 镍钛合金支架系统 | C02060500114015047950000063 | C02060500100010047950000013 | 02-血管介入治疗类材料 | 06-外周血管介入治疗材料 | 05-胸主动脉支架 | 胸主动脉支架（非覆膜） | 14-合金 | 015-非覆膜 | 支架 36mmx80mm,Flexible输送系统 10F/100cm | 7336-01-8080 | 04047199168520 | 国械注进20213130145 | 集采范围外 | 新增（2025-06-23)、产品名称变更、国家医保耗材27位编码变更、适用范围变更
5eb85453-a1cd-11ed-bda4-34735a9d8166 | 北京中拓辰和医疗器械有限公司 | 91110112571266793N | 54c15523-7a6e-11f0-88e5-34735a9d8166 | 4239773b-bd38-11eb-a006-0050568f9c84 | 外周血管支架类 | 腔静脉、腔静脉平直段、胸主动脉 | 镍钛合金支架系统-1 | 91b55c84-bd22-11eb-a006-0050568f9c84 | 镍钛合金支架系统sinus-XL Stent | 傲逖美医疗器械有限公司optimed Medizinische Instrumente GmbH |  | 国械注进20213130145 |  | 该产品主要由自膨式支架和输送系统组成。支架为镍钛合金材质，sinus波纹设计，激光雕刻，无焊接点，带不透射线的显影钽标记。输送系统分为普通输送系统和Flexible输送系统，主要由导引鞘、内导管、金属套管、Y型接头、手柄、远端标记、近端标记组成。镍钛合金支架预装在输送系统上。一次性使用产品，环氧乙烷灭菌。货架有效期3年。 | 本产品适用于血管成形术治疗效果不佳、球囊扩张术后残余 段狭窄、血管夹层、血管旁路吻合术口弹性狭窄、血管闭 塞。 | 腔静脉、腔静脉平直段、胸主动脉 |  | bb500981-02e8-11ef-8721-b4055d63f15c | bb500981-02e8-11ef-8721-b4055d63f15c | 镍钛合金支架系统 | C02060500114015047950000064 | C02060500100010047950000014 | 02-血管介入治疗类材料 | 06-外周血管介入治疗材料 | 05-胸主动脉支架 | 胸主动脉支架（非覆膜） | 14-合金 | 015-非覆膜 | 支架 18mmx30mm,Flexible输送系统 10F/100cm | 7318-01-8030 | 04047199167981 | 国械注进20213130145 | 集采范围外 | 新增（2025-06-23)、产品名称变更、国家医保耗材27位编码变更、适用范围变更
5eb85453-a1cd-11ed-bda4-34735a9d8166 | 北京中拓辰和医疗器械有限公司 | 91110112571266793N | 54c15604-7a6e-11f0-88e5-34735a9d8166 | 4239773b-bd38-11eb-a006-0050568f9c84 | 外周血管支架类 | 腔静脉、腔静脉平直段、胸主动脉 | 镍钛合金支架系统-1 | 91b55c84-bd22-11eb-a006-0050568f9c84 | 镍钛合金支架系统sinus-XL Stent | 傲逖美医疗器械有限公司optimed Medizinische Instrumente GmbH |  | 国械注进20213130145 |  | 该产品主要由自膨式支架和输送系统组成。支架为镍钛合金材质，sinus波纹设计，激光雕刻，无焊接点，带不透射线的显影钽标记。输送系统分为普通输送系统和Flexible输送系统，主要由导引鞘、内导管、金属套管、Y型接头、手柄、远端标记、近端标记组成。镍钛合金支架预装在输送系统上。一次性使用产品，环氧乙烷灭菌。货架有效期3年。 | 本产品适用于血管成形术治疗效果不佳、球囊扩张术后残余 段狭窄、血管夹层、血管旁路吻合术口弹性狭窄、血管闭 塞。 | 腔静脉、腔静脉平直段、胸主动脉 |  | bb501c19-02e8-11ef-8721-b4055d63f15c | bb501c19-02e8-11ef-8721-b4055d63f15c | 镍钛合金支架系统 | C02060500114015047950000065 | C02060500100010047950000015 | 02-血管介入治疗类材料 | 06-外周血管介入治疗材料 | 05-胸主动脉支架 | 胸主动脉支架（非覆膜） | 14-合金 | 015-非覆膜 | 支架 22mmx40mm,Flexible输送系统 10F/100cm | 7322-01-8040 | 04047199168117 | 国械注进20213130145 | 集采范围外 | 新增（2025-06-23)、产品名称变更、国家医保耗材27位编码变更、适用范围变更
5eb85453-a1cd-11ed-bda4-34735a9d8166 | 北京中拓辰和医疗器械有限公司 | 91110112571266793N | 54c156e9-7a6e-11f0-88e5-34735a9d8166 | 4239773b-bd38-11eb-a006-0050568f9c84 | 外周血管支架类 | 腔静脉、腔静脉平直段、胸主动脉 | 镍钛合金支架系统-1 | 91b55c84-bd22-11eb-a006-0050568f9c84 | 镍钛合金支架系统sinus-XL Stent | 傲逖美医疗器械有限公司optimed Medizinische Instrumente GmbH |  | 国械注进20213130145 |  | 该产品主要由自膨式支架和输送系统组成。支架为镍钛合金材质，sinus波纹设计，激光雕刻，无焊接点，带不透射线的显影钽标记。输送系统分为普通输送系统和Flexible输送系统，主要由导引鞘、内导管、金属套管、Y型接头、手柄、远端标记、近端标记组成。镍钛合金支架预装在输送系统上。一次性使用产品，环氧乙烷灭菌。货架有效期3年。 | 本产品适用于血管成形术治疗效果不佳、球囊扩张术后残余 段狭窄、血管夹层、血管旁路吻合术口弹性狭窄、血管闭 塞。 | 腔静脉、腔静脉平直段、胸主动脉 |  | bb502e7e-02e8-11ef-8721-b4055d63f15c | bb502e7e-02e8-11ef-8721-b4055d63f15c | 镍钛合金支架系统 | C02060500114015047950000066 | C02060500100010047950000016 | 02-血管介入治疗类材料 | 06-外周血管介入治疗材料 | 05-胸主动脉支架 | 胸主动脉支架（非覆膜） | 14-合金 | 015-非覆膜 | 支架 22mmx30mm,Flexible输送系统 10F/100cm | 7322-01-8030 | 04047199168100 | 国械注进20213130145 | 集采范围外 | 新增（2025-06-23)、产品名称变更、国家医保耗材27位编码变更、适用范围变更
5eb85453-a1cd-11ed-bda4-34735a9d8166 | 北京中拓辰和医疗器械有限公司 | 91110112571266793N | 54c157cf-7a6e-11f0-88e5-34735a9d8166 | 4239773b-bd38-11eb-a006-0050568f9c84 | 外周血管支架类 | 腔静脉、腔静脉平直段、胸主动脉 | 镍钛合金支架系统-1 | 91b55c84-bd22-11eb-a006-0050568f9c84 | 镍钛合金支架系统sinus-XL Stent | 傲逖美医疗器械有限公司optimed Medizinische Instrumente GmbH |  | 国械注进20213130145 |  | 该产品主要由自膨式支架和输送系统组成。支架为镍钛合金材质，sinus波纹设计，激光雕刻，无焊接点，带不透射线的显影钽标记。输送系统分为普通输送系统和Flexible输送系统，主要由导引鞘、内导管、金属套管、Y型接头、手柄、远端标记、近端标记组成。镍钛合金支架预装在输送系统上。一次性使用产品，环氧乙烷灭菌。货架有效期3年。 | 本产品适用于血管成形术治疗效果不佳、球囊扩张术后残余 段狭窄、血管夹层、血管旁路吻合术口弹性狭窄、血管闭 塞。 | 腔静脉、腔静脉平直段、胸主动脉 |  | bb505161-02e8-11ef-8721-b4055d63f15c | bb505161-02e8-11ef-8721-b4055d63f15c | 镍钛合金支架系统 | C02060500114015047950000067 | C02060500100010047950000017 | 02-血管介入治疗类材料 | 06-外周血管介入治疗材料 | 05-胸主动脉支架 | 胸主动脉支架（非覆膜） | 14-合金 | 015-非覆膜 | 支架 30mmx80mm,Flexible输送系统 10F/100cm | 7330-01-8080 | 04047199168377 | 国械注进20213130145 | 集采范围外 | 新增（2025-06-23)、产品名称变更、国家医保耗材27位编码变更、适用范围变更
5eb85453-a1cd-11ed-bda4-34735a9d8166 | 北京中拓辰和医疗器械有限公司 | 91110112571266793N | 54c158b0-7a6e-11f0-88e5-34735a9d8166 | 4239773b-bd38-11eb-a006-0050568f9c84 | 外周血管支架类 | 腔静脉、腔静脉平直段、胸主动脉 | 镍钛合金支架系统-1 | 91b55c84-bd22-11eb-a006-0050568f9c84 | 镍钛合金支架系统sinus-XL Stent | 傲逖美医疗器械有限公司optimed Medizinische Instrumente GmbH |  | 国械注进20213130145 |  | 该产品主要由自膨式支架和输送系统组成。支架为镍钛合金材质，sinus波纹设计，激光雕刻，无焊接点，带不透射线的显影钽标记。输送系统分为普通输送系统和Flexible输送系统，主要由导引鞘、内导管、金属套管、Y型接头、手柄、远端标记、近端标记组成。镍钛合金支架预装在输送系统上。一次性使用产品，环氧乙烷灭菌。货架有效期3年。 | 本产品适用于血管成形术治疗效果不佳、球囊扩张术后残余 段狭窄、血管夹层、血管旁路吻合术口弹性狭窄、血管闭 塞。 | 腔静脉、腔静脉平直段、胸主动脉 |  | bb505bf4-02e8-11ef-8721-b4055d63f15c | bb505bf4-02e8-11ef-8721-b4055d63f15c | 镍钛合金支架系统 | C02060500114015047950000068 | C02060500100010047950000018 | 02-血管介入治疗类材料 | 06-外周血管介入治疗材料 | 05-胸主动脉支架 | 胸主动脉支架（非覆膜） | 14-合金 | 015-非覆膜 | 支架 20mmx80mm,Flexible输送系统 10F/100cm | 7320-01-8080 | 04047199168087 | 国械注进20213130145 | 集采范围外 | 新增（2025-06-23)、产品名称变更、国家医保耗材27位编码变更、适用范围变更
5eb85453-a1cd-11ed-bda4-34735a9d8166 | 北京中拓辰和医疗器械有限公司 | 91110112571266793N | 54c159bd-7a6e-11f0-88e5-34735a9d8166 | 4239773b-bd38-11eb-a006-0050568f9c84 | 外周血管支架类 | 腔静脉、腔静脉平直段、胸主动脉 | 镍钛合金支架系统-1 | 91b55c84-bd22-11eb-a006-0050568f9c84 | 镍钛合金支架系统sinus-XL Stent | 傲逖美医疗器械有限公司optimed Medizinische Instrumente GmbH |  | 国械注进20213130145 |  | 该产品主要由自膨式支架和输送系统组成。支架为镍钛合金材质，sinus波纹设计，激光雕刻，无焊接点，带不透射线的显影钽标记。输送系统分为普通输送系统和Flexible输送系统，主要由导引鞘、内导管、金属套管、Y型接头、手柄、远端标记、近端标记组成。镍钛合金支架预装在输送系统上。一次性使用产品，环氧乙烷灭菌。货架有效期3年。 | 本产品适用于血管成形术治疗效果不佳、球囊扩张术后残余 段狭窄、血管夹层、血管旁路吻合术口弹性狭窄、血管闭 塞。 | 腔静脉、腔静脉平直段、胸主动脉 |  | bb506bd6-02e8-11ef-8721-b4055d63f15c | bb506bd6-02e8-11ef-8721-b4055d63f15c | 镍钛合金支架系统 | C02060500114015047950000069 | C02060500100010047950000019 | 02-血管介入治疗类材料 | 06-外周血管介入治疗材料 | 05-胸主动脉支架 | 胸主动脉支架（非覆膜） | 14-合金 | 015-非覆膜 | 支架 22mmx100mm,Flexible输送系统 10F/100cm | 7322-01-8100 | 04047199168155 | 国械注进20213130145 | 集采范围外 | 新增（2025-06-23)、产品名称变更、国家医保耗材27位编码变更、适用范围变更
5eb85453-a1cd-11ed-bda4-34735a9d8166 | 北京中拓辰和医疗器械有限公司 | 91110112571266793N | 54c15d71-7a6e-11f0-88e5-34735a9d8166 | 4239773b-bd38-11eb-a006-0050568f9c84 | 外周血管支架类 | 腔静脉、腔静脉平直段、胸主动脉 | 镍钛合金支架系统-1 | 91b55c84-bd22-11eb-a006-0050568f9c84 | 镍钛合金支架系统sinus-XL Stent | 傲逖美医疗器械有限公司optimed Medizinische Instrumente GmbH |  | 国械注进20213130145 |  | 该产品主要由自膨式支架和输送系统组成。支架为镍钛合金材质，sinus波纹设计，激光雕刻，无焊接点，带不透射线的显影钽标记。输送系统分为普通输送系统和Flexible输送系统，主要由导引鞘、内导管、金属套管、Y型接头、手柄、远端标记、近端标记组成。镍钛合金支架预装在输送系统上。一次性使用产品，环氧乙烷灭菌。货架有效期3年。 | 本产品适用于血管成形术治疗效果不佳、球囊扩张术后残余 段狭窄、血管夹层、血管旁路吻合术口弹性狭窄、血管闭 塞。 | 腔静脉、腔静脉平直段、胸主动脉 |  | bb507719-02e8-11ef-8721-b4055d63f15c | bb507719-02e8-11ef-8721-b4055d63f15c | 镍钛合金支架系统 | C02060500114015047950000070 | C02060500100010047950000020 | 02-血管介入治疗类材料 | 06-外周血管介入治疗材料 | 05-胸主动脉支架 | 胸主动脉支架（非覆膜） | 14-合金 | 015-非覆膜 | 支架 28mmx40mm,Flexible输送系统 10F/100cm | 7328-01-8040 | 04047199168292 | 国械注进20213130145 | 集采范围外 | 新增（2025-06-23)、产品名称变更、国家医保耗材27位编码变更、适用范围变更
5eb85453-a1cd-11ed-bda4-34735a9d8166 | 北京中拓辰和医疗器械有限公司 | 91110112571266793N | 54c15e57-7a6e-11f0-88e5-34735a9d8166 | 4239773b-bd38-11eb-a006-0050568f9c84 | 外周血管支架类 | 腔静脉、腔静脉平直段、胸主动脉 | 镍钛合金支架系统-1 | 91b55c84-bd22-11eb-a006-0050568f9c84 | 镍钛合金支架系统sinus-XL Stent | 傲逖美医疗器械有限公司optimed Medizinische Instrumente GmbH |  | 国械注进20213130145 |  | 该产品主要由自膨式支架和输送系统组成。支架为镍钛合金材质，sinus波纹设计，激光雕刻，无焊接点，带不透射线的显影钽标记。输送系统分为普通输送系统和Flexible输送系统，主要由导引鞘、内导管、金属套管、Y型接头、手柄、远端标记、近端标记组成。镍钛合金支架预装在输送系统上。一次性使用产品，环氧乙烷灭菌。货架有效期3年。 | 本产品适用于血管成形术治疗效果不佳、球囊扩张术后残余 段狭窄、血管夹层、血管旁路吻合术口弹性狭窄、血管闭 塞。 | 腔静脉、腔静脉平直段、胸主动脉 |  | bb5082fb-02e8-11ef-8721-b4055d63f15c | bb5082fb-02e8-11ef-8721-b4055d63f15c | 镍钛合金支架系统 | C02060500114015047950000071 | C02060500100010047950000021 | 02-血管介入治疗类材料 | 06-外周血管介入治疗材料 | 05-胸主动脉支架 | 胸主动脉支架（非覆膜） | 14-合金 | 015-非覆膜 | 支架 28mmx60mm,Flexible输送系统 10F/100cm | 7328-01-8060 | 04047199168315 | 国械注进20213130145 | 集采范围外 | 新增（2025-06-23)、产品名称变更、国家医保耗材27位编码变更、适用范围变更
5eb85453-a1cd-11ed-bda4-34735a9d8166 | 北京中拓辰和医疗器械有限公司 | 91110112571266793N | 54c15f3d-7a6e-11f0-88e5-34735a9d8166 | 4239773b-bd38-11eb-a006-0050568f9c84 | 外周血管支架类 | 腔静脉、腔静脉平直段、胸主动脉 | 镍钛合金支架系统-1 | 91b55c84-bd22-11eb-a006-0050568f9c84 | 镍钛合金支架系统sinus-XL Stent | 傲逖美医疗器械有限公司optimed Medizinische Instrumente GmbH |  | 国械注进20213130145 |  | 该产品主要由自膨式支架和输送系统组成。支架为镍钛合金材质，sinus波纹设计，激光雕刻，无焊接点，带不透射线的显影钽标记。输送系统分为普通输送系统和Flexible输送系统，主要由导引鞘、内导管、金属套管、Y型接头、手柄、远端标记、近端标记组成。镍钛合金支架预装在输送系统上。一次性使用产品，环氧乙烷灭菌。货架有效期3年。 | 本产品适用于血管成形术治疗效果不佳、球囊扩张术后残余 段狭窄、血管夹层、血管旁路吻合术口弹性狭窄、血管闭 塞。 | 腔静脉、腔静脉平直段、胸主动脉 |  | bb50a2b1-02e8-11ef-8721-b4055d63f15c | bb50a2b1-02e8-11ef-8721-b4055d63f15c | 镍钛合金支架系统 | C02060500114015047950000072 | C02060500100010047950000022 | 02-血管介入治疗类材料 | 06-外周血管介入治疗材料 | 05-胸主动脉支架 | 胸主动脉支架（非覆膜） | 14-合金 | 015-非覆膜 | 支架 18mmx40mm,Flexible输送系统 10F/100cm | 7318-01-8040 | 04047199167998 | 国械注进20213130145 | 集采范围外 | 新增（2025-06-23)、产品名称变更、国家医保耗材27位编码变更、适用范围变更
5eb85453-a1cd-11ed-bda4-34735a9d8166 | 北京中拓辰和医疗器械有限公司 | 91110112571266793N | 54c16022-7a6e-11f0-88e5-34735a9d8166 | 4239773b-bd38-11eb-a006-0050568f9c84 | 外周血管支架类 | 腔静脉、腔静脉平直段、胸主动脉 | 镍钛合金支架系统-1 | 91b55c84-bd22-11eb-a006-0050568f9c84 | 镍钛合金支架系统sinus-XL Stent | 傲逖美医疗器械有限公司optimed Medizinische Instrumente GmbH |  | 国械注进20213130145 |  | 该产品主要由自膨式支架和输送系统组成。支架为镍钛合金材质，sinus波纹设计，激光雕刻，无焊接点，带不透射线的显影钽标记。输送系统分为普通输送系统和Flexible输送系统，主要由导引鞘、内导管、金属套管、Y型接头、手柄、远端标记、近端标记组成。镍钛合金支架预装在输送系统上。一次性使用产品，环氧乙烷灭菌。货架有效期3年。 | 本产品适用于血管成形术治疗效果不佳、球囊扩张术后残余 段狭窄、血管夹层、血管旁路吻合术口弹性狭窄、血管闭 塞。 | 腔静脉、腔静脉平直段、胸主动脉 |  | bb50ad12-02e8-11ef-8721-b4055d63f15c | bb50ad12-02e8-11ef-8721-b4055d63f15c | 镍钛合金支架系统 | C02060500114015047950000073 | C02060500100010047950000023 | 02-血管介入治疗类材料 | 06-外周血管介入治疗材料 | 05-胸主动脉支架 | 胸主动脉支架（非覆膜） | 14-合金 | 015-非覆膜 | 支架 36mmx60mm,Flexible输送系统 10F/100cm | 7336-01-8060 | 04047199168513 | 国械注进20213130145 | 集采范围外 | 新增（2025-06-23)、产品名称变更、国家医保耗材27位编码变更、适用范围变更
5eb85453-a1cd-11ed-bda4-34735a9d8166 | 北京中拓辰和医疗器械有限公司 | 91110112571266793N | 54c16108-7a6e-11f0-88e5-34735a9d8166 | 4239773b-bd38-11eb-a006-0050568f9c84 | 外周血管支架类 | 腔静脉、腔静脉平直段、胸主动脉 | 镍钛合金支架系统-1 | 91b55c84-bd22-11eb-a006-0050568f9c84 | 镍钛合金支架系统sinus-XL Stent | 傲逖美医疗器械有限公司optimed Medizinische Instrumente GmbH |  | 国械注进20213130145 |  | 该产品主要由自膨式支架和输送系统组成。支架为镍钛合金材质，sinus波纹设计，激光雕刻，无焊接点，带不透射线的显影钽标记。输送系统分为普通输送系统和Flexible输送系统，主要由导引鞘、内导管、金属套管、Y型接头、手柄、远端标记、近端标记组成。镍钛合金支架预装在输送系统上。一次性使用产品，环氧乙烷灭菌。货架有效期3年。 | 本产品适用于血管成形术治疗效果不佳、球囊扩张术后残余 段狭窄、血管夹层、血管旁路吻合术口弹性狭窄、血管闭 塞。 | 腔静脉、腔静脉平直段、胸主动脉 |  | bb50b69a-02e8-11ef-8721-b4055d63f15c | bb50b69a-02e8-11ef-8721-b4055d63f15c | 镍钛合金支架系统 | C02060500114015047950000074 | C02060500100010047950000024 | 02-血管介入治疗类材料 | 06-外周血管介入治疗材料 | 05-胸主动脉支架 | 胸主动脉支架（非覆膜） | 14-合金 | 015-非覆膜 | 支架 36mmx100mm,Flexible输送系统 10F/100cm | 7336-01-8100 | 04047199168537 | 国械注进20213130145 | 集采范围外 | 新增（2025-06-23)、产品名称变更、国家医保耗材27位编码变更、适用范围变更
5eb85453-a1cd-11ed-bda4-34735a9d8166 | 北京中拓辰和医疗器械有限公司 | 91110112571266793N | 54c161e9-7a6e-11f0-88e5-34735a9d8166 | 4239773b-bd38-11eb-a006-0050568f9c84 | 外周血管支架类 | 腔静脉、腔静脉平直段、胸主动脉 | 镍钛合金支架系统-1 | 91b55c84-bd22-11eb-a006-0050568f9c84 | 镍钛合金支架系统sinus-XL Stent | 傲逖美医疗器械有限公司optimed Medizinische Instrumente GmbH |  | 国械注进20213130145 |  | 该产品主要由自膨式支架和输送系统组成。支架为镍钛合金材质，sinus波纹设计，激光雕刻，无焊接点，带不透射线的显影钽标记。输送系统分为普通输送系统和Flexible输送系统，主要由导引鞘、内导管、金属套管、Y型接头、手柄、远端标记、近端标记组成。镍钛合金支架预装在输送系统上。一次性使用产品，环氧乙烷灭菌。货架有效期3年。 | 本产品适用于血管成形术治疗效果不佳、球囊扩张术后残余 段狭窄、血管夹层、血管旁路吻合术口弹性狭窄、血管闭 塞。 | 腔静脉、腔静脉平直段、胸主动脉 |  | bb50c6d2-02e8-11ef-8721-b4055d63f15c | bb50c6d2-02e8-11ef-8721-b4055d63f15c | 镍钛合金支架系统 | C02060500114015047950000075 | C02060500100010047950000025 | 02-血管介入治疗类材料 | 06-外周血管介入治疗材料 | 05-胸主动脉支架 | 胸主动脉支架（非覆膜） | 14-合金 | 015-非覆膜 | 支架 32mmx100mm,Flexible输送系统 10F/100cm | 7332-01-8100 | 04047199168438 | 国械注进20213130145 | 集采范围外 | 新增（2025-06-23)、产品名称变更、国家医保耗材27位编码变更、适用范围变更
5eb85453-a1cd-11ed-bda4-34735a9d8166 | 北京中拓辰和医疗器械有限公司 | 91110112571266793N | 54c162cf-7a6e-11f0-88e5-34735a9d8166 | 4239773b-bd38-11eb-a006-0050568f9c84 | 外周血管支架类 | 腔静脉、腔静脉平直段、胸主动脉 | 镍钛合金支架系统-1 | 91b55c84-bd22-11eb-a006-0050568f9c84 | 镍钛合金支架系统sinus-XL Stent | 傲逖美医疗器械有限公司optimed Medizinische Instrumente GmbH |  | 国械注进20213130145 |  | 该产品主要由自膨式支架和输送系统组成。支架为镍钛合金材质，sinus波纹设计，激光雕刻，无焊接点，带不透射线的显影钽标记。输送系统分为普通输送系统和Flexible输送系统，主要由导引鞘、内导管、金属套管、Y型接头、手柄、远端标记、近端标记组成。镍钛合金支架预装在输送系统上。一次性使用产品，环氧乙烷灭菌。货架有效期3年。 | 本产品适用于血管成形术治疗效果不佳、球囊扩张术后残余 段狭窄、血管夹层、血管旁路吻合术口弹性狭窄、血管闭 塞。 | 腔静脉、腔静脉平直段、胸主动脉 |  | bb50d0b6-02e8-11ef-8721-b4055d63f15c | bb50d0b6-02e8-11ef-8721-b4055d63f15c | 镍钛合金支架系统 | C02060500114015047950000076 | C02060500100010047950000026 | 02-血管介入治疗类材料 | 06-外周血管介入治疗材料 | 05-胸主动脉支架 | 胸主动脉支架（非覆膜） | 14-合金 | 015-非覆膜 | 支架 20mmx40mm,Flexible输送系统 10F/100cm | 7320-01-8040 | 04047199168056 | 国械注进20213130145 | 集采范围外 | 新增（2025-06-23)、产品名称变更、国家医保耗材27位编码变更、适用范围变更
5eb85453-a1cd-11ed-bda4-34735a9d8166 | 北京中拓辰和医疗器械有限公司 | 91110112571266793N | 54c163af-7a6e-11f0-88e5-34735a9d8166 | 4239773b-bd38-11eb-a006-0050568f9c84 | 外周血管支架类 | 腔静脉、腔静脉平直段、胸主动脉 | 镍钛合金支架系统-1 | 91b55c84-bd22-11eb-a006-0050568f9c84 | 镍钛合金支架系统sinus-XL Stent | 傲逖美医疗器械有限公司optimed Medizinische Instrumente GmbH |  | 国械注进20213130145 |  | 该产品主要由自膨式支架和输送系统组成。支架为镍钛合金材质，sinus波纹设计，激光雕刻，无焊接点，带不透射线的显影钽标记。输送系统分为普通输送系统和Flexible输送系统，主要由导引鞘、内导管、金属套管、Y型接头、手柄、远端标记、近端标记组成。镍钛合金支架预装在输送系统上。一次性使用产品，环氧乙烷灭菌。货架有效期3年。 | 本产品适用于血管成形术治疗效果不佳、球囊扩张术后残余 段狭窄、血管夹层、血管旁路吻合术口弹性狭窄、血管闭 塞。 | 腔静脉、腔静脉平直段、胸主动脉 |  | bb5103d1-02e8-11ef-8721-b4055d63f15c | bb5103d1-02e8-11ef-8721-b4055d63f15c | 镍钛合金支架系统 | C02060500114015047950000077 | C02060500100010047950000027 | 02-血管介入治疗类材料 | 06-外周血管介入治疗材料 | 05-胸主动脉支架 | 胸主动脉支架（非覆膜） | 14-合金 | 015-非覆膜 | 支架 32mmx80mm,Flexible输送系统 10F/100cm | 7332-01-8080 | 04047199168421 | 国械注进20213130145 | 集采范围外 | 新增（2025-06-23)、产品名称变更、国家医保耗材27位编码变更、适用范围变更
5eb85453-a1cd-11ed-bda4-34735a9d8166 | 北京中拓辰和医疗器械有限公司 | 91110112571266793N | 54c16495-7a6e-11f0-88e5-34735a9d8166 | 4239773b-bd38-11eb-a006-0050568f9c84 | 外周血管支架类 | 腔静脉、腔静脉平直段、胸主动脉 | 镍钛合金支架系统-1 | 91b55c84-bd22-11eb-a006-0050568f9c84 | 镍钛合金支架系统sinus-XL Stent | 傲逖美医疗器械有限公司optimed Medizinische Instrumente GmbH |  | 国械注进20213130145 |  | 该产品主要由自膨式支架和输送系统组成。支架为镍钛合金材质，sinus波纹设计，激光雕刻，无焊接点，带不透射线的显影钽标记。输送系统分为普通输送系统和Flexible输送系统，主要由导引鞘、内导管、金属套管、Y型接头、手柄、远端标记、近端标记组成。镍钛合金支架预装在输送系统上。一次性使用产品，环氧乙烷灭菌。货架有效期3年。 | 本产品适用于血管成形术治疗效果不佳、球囊扩张术后残余 段狭窄、血管夹层、血管旁路吻合术口弹性狭窄、血管闭 塞。 | 腔静脉、腔静脉平直段、胸主动脉 |  | bb511632-02e8-11ef-8721-b4055d63f15c | bb511632-02e8-11ef-8721-b4055d63f15c | 镍钛合金支架系统 | C02060500114015047950000078 | C02060500100010047950000028 | 02-血管介入治疗类材料 | 06-外周血管介入治疗材料 | 05-胸主动脉支架 | 胸主动脉支架（非覆膜） | 14-合金 | 015-非覆膜 | 支架 26mmx80mm,Flexible输送系统 10F/100cm | 7326-01-8080 | 04047199168261 | 国械注进20213130145 | 集采范围外 | 新增（2025-06-23)、产品名称变更、国家医保耗材27位编码变更、适用范围变更
5eb85453-a1cd-11ed-bda4-34735a9d8166 | 北京中拓辰和医疗器械有限公司 | 91110112571266793N | 54c16576-7a6e-11f0-88e5-34735a9d8166 | 4239773b-bd38-11eb-a006-0050568f9c84 | 外周血管支架类 | 腔静脉、腔静脉平直段、胸主动脉 | 镍钛合金支架系统-1 | 91b55c84-bd22-11eb-a006-0050568f9c84 | 镍钛合金支架系统sinus-XL Stent | 傲逖美医疗器械有限公司optimed Medizinische Instrumente GmbH |  | 国械注进20213130145 |  | 该产品主要由自膨式支架和输送系统组成。支架为镍钛合金材质，sinus波纹设计，激光雕刻，无焊接点，带不透射线的显影钽标记。输送系统分为普通输送系统和Flexible输送系统，主要由导引鞘、内导管、金属套管、Y型接头、手柄、远端标记、近端标记组成。镍钛合金支架预装在输送系统上。一次性使用产品，环氧乙烷灭菌。货架有效期3年。 | 本产品适用于血管成形术治疗效果不佳、球囊扩张术后残余 段狭窄、血管夹层、血管旁路吻合术口弹性狭窄、血管闭 塞。 | 腔静脉、腔静脉平直段、胸主动脉 |  | bb511ffa-02e8-11ef-8721-b4055d63f15c | bb511ffa-02e8-11ef-8721-b4055d63f15c | 镍钛合金支架系统 | C02060500114015047950000079 | C02060500100010047950000029 | 02-血管介入治疗类材料 | 06-外周血管介入治疗材料 | 05-胸主动脉支架 | 胸主动脉支架（非覆膜） | 14-合金 | 015-非覆膜 | 支架 32mmx60mm,Flexible输送系统 10F/100cm | 7332-01-8060 | 04047199168414 | 国械注进20213130145 | 集采范围外 | 新增（2025-06-23)、产品名称变更、国家医保耗材27位编码变更、适用范围变更
5eb85453-a1cd-11ed-bda4-34735a9d8166 | 北京中拓辰和医疗器械有限公司 | 91110112571266793N | 54c16947-7a6e-11f0-88e5-34735a9d8166 | 4239773b-bd38-11eb-a006-0050568f9c84 | 外周血管支架类 | 腔静脉、腔静脉平直段、胸主动脉 | 镍钛合金支架系统-1 | 91b55c84-bd22-11eb-a006-0050568f9c84 | 镍钛合金支架系统sinus-XL Stent | 傲逖美医疗器械有限公司optimed Medizinische Instrumente GmbH |  | 国械注进20213130145 |  | 该产品主要由自膨式支架和输送系统组成。支架为镍钛合金材质，sinus波纹设计，激光雕刻，无焊接点，带不透射线的显影钽标记。输送系统分为普通输送系统和Flexible输送系统，主要由导引鞘、内导管、金属套管、Y型接头、手柄、远端标记、近端标记组成。镍钛合金支架预装在输送系统上。一次性使用产品，环氧乙烷灭菌。货架有效期3年。 | 本产品适用于血管成形术治疗效果不佳、球囊扩张术后残余 段狭窄、血管夹层、血管旁路吻合术口弹性狭窄、血管闭 塞。 | 腔静脉、腔静脉平直段、胸主动脉 |  | bb5146f5-02e8-11ef-8721-b4055d63f15c | bb5146f5-02e8-11ef-8721-b4055d63f15c | 镍钛合金支架系统 | C02060500114015047950000080 | C02060500100010047950000030 | 02-血管介入治疗类材料 | 06-外周血管介入治疗材料 | 05-胸主动脉支架 | 胸主动脉支架（非覆膜） | 14-合金 | 015-非覆膜 | 支架 26mmx40mm,Flexible输送系统 10F/100cm | 7326-01-8040 | 04047199168230 | 国械注进20213130145 | 集采范围外 | 新增（2025-06-23)、产品名称变更、国家医保耗材27位编码变更、适用范围变更
5eb85453-a1cd-11ed-bda4-34735a9d8166 | 北京中拓辰和医疗器械有限公司 | 91110112571266793N | 54c16a85-7a6e-11f0-88e5-34735a9d8166 | 4239773b-bd38-11eb-a006-0050568f9c84 | 外周血管支架类 | 腔静脉、腔静脉平直段、胸主动脉 | 镍钛合金支架系统-1 | 91b55c84-bd22-11eb-a006-0050568f9c84 | 镍钛合金支架系统sinus-XL Stent | 傲逖美医疗器械有限公司optimed Medizinische Instrumente GmbH |  | 国械注进20213130145 |  | 该产品主要由自膨式支架和输送系统组成。支架为镍钛合金材质，sinus波纹设计，激光雕刻，无焊接点，带不透射线的显影钽标记。输送系统分为普通输送系统和Flexible输送系统，主要由导引鞘、内导管、金属套管、Y型接头、手柄、远端标记、近端标记组成。镍钛合金支架预装在输送系统上。一次性使用产品，环氧乙烷灭菌。货架有效期3年。 | 本产品适用于血管成形术治疗效果不佳、球囊扩张术后残余 段狭窄、血管夹层、血管旁路吻合术口弹性狭窄、血管闭 塞。 | 腔静脉、腔静脉平直段、胸主动脉 |  | bb515996-02e8-11ef-8721-b4055d63f15c | bb515996-02e8-11ef-8721-b4055d63f15c | 镍钛合金支架系统 | C02060500114015047950000081 | C02060500100010047950000031 | 02-血管介入治疗类材料 | 06-外周血管介入治疗材料 | 05-胸主动脉支架 | 胸主动脉支架（非覆膜） | 14-合金 | 015-非覆膜 | 支架 34mmx60mm,Flexible输送系统 10F/100cm | 7334-01-8060 | 04047199168469 | 国械注进20213130145 | 集采范围外 | 新增（2025-06-23)、产品名称变更、国家医保耗材27位编码变更、适用范围变更
5eb85453-a1cd-11ed-bda4-34735a9d8166 | 北京中拓辰和医疗器械有限公司 | 91110112571266793N | 54c16b6b-7a6e-11f0-88e5-34735a9d8166 | 4239773b-bd38-11eb-a006-0050568f9c84 | 外周血管支架类 | 腔静脉、腔静脉平直段、胸主动脉 | 镍钛合金支架系统-1 | 91b55c84-bd22-11eb-a006-0050568f9c84 | 镍钛合金支架系统sinus-XL Stent | 傲逖美医疗器械有限公司optimed Medizinische Instrumente GmbH |  | 国械注进20213130145 |  | 该产品主要由自膨式支架和输送系统组成。支架为镍钛合金材质，sinus波纹设计，激光雕刻，无焊接点，带不透射线的显影钽标记。输送系统分为普通输送系统和Flexible输送系统，主要由导引鞘、内导管、金属套管、Y型接头、手柄、远端标记、近端标记组成。镍钛合金支架预装在输送系统上。一次性使用产品，环氧乙烷灭菌。货架有效期3年。 | 本产品适用于血管成形术治疗效果不佳、球囊扩张术后残余 段狭窄、血管夹层、血管旁路吻合术口弹性狭窄、血管闭 塞。 | 腔静脉、腔静脉平直段、胸主动脉 |  | bb5162ef-02e8-11ef-8721-b4055d63f15c | bb5162ef-02e8-11ef-8721-b4055d63f15c | 镍钛合金支架系统 | C02060500114015047950000082 | C02060500100010047950000032 | 02-血管介入治疗类材料 | 06-外周血管介入治疗材料 | 05-胸主动脉支架 | 胸主动脉支架（非覆膜） | 14-合金 | 015-非覆膜 | 支架 18mmx60mm,Flexible输送系统 10F/100cm | 7318-01-8060 | 04047199168018 | 国械注进20213130145 | 集采范围外 | 新增（2025-06-23)、产品名称变更、国家医保耗材27位编码变更、适用范围变更
5eb85453-a1cd-11ed-bda4-34735a9d8166 | 北京中拓辰和医疗器械有限公司 | 91110112571266793N | 54c16c4c-7a6e-11f0-88e5-34735a9d8166 | 4239773b-bd38-11eb-a006-0050568f9c84 | 外周血管支架类 | 腔静脉、腔静脉平直段、胸主动脉 | 镍钛合金支架系统-1 | 91b55c84-bd22-11eb-a006-0050568f9c84 | 镍钛合金支架系统sinus-XL Stent | 傲逖美医疗器械有限公司optimed Medizinische Instrumente GmbH |  | 国械注进20213130145 |  | 该产品主要由自膨式支架和输送系统组成。支架为镍钛合金材质，sinus波纹设计，激光雕刻，无焊接点，带不透射线的显影钽标记。输送系统分为普通输送系统和Flexible输送系统，主要由导引鞘、内导管、金属套管、Y型接头、手柄、远端标记、近端标记组成。镍钛合金支架预装在输送系统上。一次性使用产品，环氧乙烷灭菌。货架有效期3年。 | 本产品适用于血管成形术治疗效果不佳、球囊扩张术后残余 段狭窄、血管夹层、血管旁路吻合术口弹性狭窄、血管闭 塞。 | 腔静脉、腔静脉平直段、胸主动脉 |  | bb516ca2-02e8-11ef-8721-b4055d63f15c | bb516ca2-02e8-11ef-8721-b4055d63f15c | 镍钛合金支架系统 | C02060500114015047950000083 | C02060500100010047950000033 | 02-血管介入治疗类材料 | 06-外周血管介入治疗材料 | 05-胸主动脉支架 | 胸主动脉支架（非覆膜） | 14-合金 | 015-非覆膜 | 支架 34mmx40mm,Flexible输送系统 10F/100cm | 7334-01-8040 | 04047199168445 | 国械注进20213130145 | 集采范围外 | 新增（2025-06-23)、产品名称变更、国家医保耗材27位编码变更、适用范围变更
5eb85453-a1cd-11ed-bda4-34735a9d8166 | 北京中拓辰和医疗器械有限公司 | 91110112571266793N | 54c16d2c-7a6e-11f0-88e5-34735a9d8166 | 4239773b-bd38-11eb-a006-0050568f9c84 | 外周血管支架类 | 腔静脉、腔静脉平直段、胸主动脉 | 镍钛合金支架系统-1 | 91b55c84-bd22-11eb-a006-0050568f9c84 | 镍钛合金支架系统sinus-XL Stent | 傲逖美医疗器械有限公司optimed Medizinische Instrumente GmbH |  | 国械注进20213130145 |  | 该产品主要由自膨式支架和输送系统组成。支架为镍钛合金材质，sinus波纹设计，激光雕刻，无焊接点，带不透射线的显影钽标记。输送系统分为普通输送系统和Flexible输送系统，主要由导引鞘、内导管、金属套管、Y型接头、手柄、远端标记、近端标记组成。镍钛合金支架预装在输送系统上。一次性使用产品，环氧乙烷灭菌。货架有效期3年。 | 本产品适用于血管成形术治疗效果不佳、球囊扩张术后残余 段狭窄、血管夹层、血管旁路吻合术口弹性狭窄、血管闭 塞。 | 腔静脉、腔静脉平直段、胸主动脉 |  | bb51704d-02e8-11ef-8721-b4055d63f15c | bb51704d-02e8-11ef-8721-b4055d63f15c | 镍钛合金支架系统 | C02060500114015047950000084 | C02060500100010047950000034 | 02-血管介入治疗类材料 | 06-外周血管介入治疗材料 | 05-胸主动脉支架 | 胸主动脉支架（非覆膜） | 14-合金 | 015-非覆膜 | 支架 20mmx30mm,Flexible输送系统 10F/100cm | 7320-01-8030 | 04047199168049 | 国械注进20213130145 | 集采范围外 | 新增（2025-06-23)、产品名称变更、国家医保耗材27位编码变更、适用范围变更
5eb85453-a1cd-11ed-bda4-34735a9d8166 | 北京中拓辰和医疗器械有限公司 | 91110112571266793N | 54c16e08-7a6e-11f0-88e5-34735a9d8166 | 4239773b-bd38-11eb-a006-0050568f9c84 | 外周血管支架类 | 腔静脉、腔静脉平直段、胸主动脉 | 镍钛合金支架系统-1 | 91b55c84-bd22-11eb-a006-0050568f9c84 | 镍钛合金支架系统sinus-XL Stent | 傲逖美医疗器械有限公司optimed Medizinische Instrumente GmbH |  | 国械注进20213130145 |  | 该产品主要由自膨式支架和输送系统组成。支架为镍钛合金材质，sinus波纹设计，激光雕刻，无焊接点，带不透射线的显影钽标记。输送系统分为普通输送系统和Flexible输送系统，主要由导引鞘、内导管、金属套管、Y型接头、手柄、远端标记、近端标记组成。镍钛合金支架预装在输送系统上。一次性使用产品，环氧乙烷灭菌。货架有效期3年。 | 本产品适用于血管成形术治疗效果不佳、球囊扩张术后残余 段狭窄、血管夹层、血管旁路吻合术口弹性狭窄、血管闭 塞。 | 腔静脉、腔静脉平直段、胸主动脉 |  | bb517362-02e8-11ef-8721-b4055d63f15c | bb517362-02e8-11ef-8721-b4055d63f15c | 镍钛合金支架系统 | C02060500114015047950000085 | C02060500100010047950000035 | 02-血管介入治疗类材料 | 06-外周血管介入治疗材料 | 05-胸主动脉支架 | 胸主动脉支架（非覆膜） | 14-合金 | 015-非覆膜 | 支架 24mmx80mm,Flexible输送系统 10F/100cm | 7324-01-8080 | 04047199168209 | 国械注进20213130145 | 集采范围外 | 新增（2025-06-23)、产品名称变更、国家医保耗材27位编码变更、适用范围变更
5eb85453-a1cd-11ed-bda4-34735a9d8166 | 北京中拓辰和医疗器械有限公司 | 91110112571266793N | 54c16eee-7a6e-11f0-88e5-34735a9d8166 | 4239773b-bd38-11eb-a006-0050568f9c84 | 外周血管支架类 | 腔静脉、腔静脉平直段、胸主动脉 | 镍钛合金支架系统-1 | 91b55c84-bd22-11eb-a006-0050568f9c84 | 镍钛合金支架系统sinus-XL Stent | 傲逖美医疗器械有限公司optimed Medizinische Instrumente GmbH |  | 国械注进20213130145 |  | 该产品主要由自膨式支架和输送系统组成。支架为镍钛合金材质，sinus波纹设计，激光雕刻，无焊接点，带不透射线的显影钽标记。输送系统分为普通输送系统和Flexible输送系统，主要由导引鞘、内导管、金属套管、Y型接头、手柄、远端标记、近端标记组成。镍钛合金支架预装在输送系统上。一次性使用产品，环氧乙烷灭菌。货架有效期3年。 | 本产品适用于血管成形术治疗效果不佳、球囊扩张术后残余 段狭窄、血管夹层、血管旁路吻合术口弹性狭窄、血管闭 塞。 | 腔静脉、腔静脉平直段、胸主动脉 |  | bb517666-02e8-11ef-8721-b4055d63f15c | bb517666-02e8-11ef-8721-b4055d63f15c | 镍钛合金支架系统 | C02060500114015047950000086 | C02060500100010047950000036 | 02-血管介入治疗类材料 | 06-外周血管介入治疗材料 | 05-胸主动脉支架 | 胸主动脉支架（非覆膜） | 14-合金 | 015-非覆膜 | 支架 22mmx60mm,Flexible输送系统 10F/100cm | 7322-01-8060 | 04047199168131 | 国械注进20213130145 | 集采范围外 | 新增（2025-06-23)、产品名称变更、国家医保耗材27位编码变更、适用范围变更
5eb85453-a1cd-11ed-bda4-34735a9d8166 | 北京中拓辰和医疗器械有限公司 | 91110112571266793N | 54c16fcf-7a6e-11f0-88e5-34735a9d8166 | 4239773b-bd38-11eb-a006-0050568f9c84 | 外周血管支架类 | 腔静脉、腔静脉平直段、胸主动脉 | 镍钛合金支架系统-1 | 91b55c84-bd22-11eb-a006-0050568f9c84 | 镍钛合金支架系统sinus-XL Stent | 傲逖美医疗器械有限公司optimed Medizinische Instrumente GmbH |  | 国械注进20213130145 |  | 该产品主要由自膨式支架和输送系统组成。支架为镍钛合金材质，sinus波纹设计，激光雕刻，无焊接点，带不透射线的显影钽标记。输送系统分为普通输送系统和Flexible输送系统，主要由导引鞘、内导管、金属套管、Y型接头、手柄、远端标记、近端标记组成。镍钛合金支架预装在输送系统上。一次性使用产品，环氧乙烷灭菌。货架有效期3年。 | 本产品适用于血管成形术治疗效果不佳、球囊扩张术后残余 段狭窄、血管夹层、血管旁路吻合术口弹性狭窄、血管闭 塞。 | 腔静脉、腔静脉平直段、胸主动脉 |  | bb517fd3-02e8-11ef-8721-b4055d63f15c | bb517fd3-02e8-11ef-8721-b4055d63f15c | 镍钛合金支架系统 | C02060500114015047950000087 | C02060500100010047950000037 | 02-血管介入治疗类材料 | 06-外周血管介入治疗材料 | 05-胸主动脉支架 | 胸主动脉支架（非覆膜） | 14-合金 | 015-非覆膜 | 支架 28mmx100mm,Flexible输送系统 10F/100cm | 7328-01-8100 | 04047199168339 | 国械注进20213130145 | 集采范围外 | 新增（2025-06-23)、产品名称变更、国家医保耗材27位编码变更、适用范围变更
5eb85453-a1cd-11ed-bda4-34735a9d8166 | 北京中拓辰和医疗器械有限公司 | 91110112571266793N | 54c170b5-7a6e-11f0-88e5-34735a9d8166 | 4239773b-bd38-11eb-a006-0050568f9c84 | 外周血管支架类 | 腔静脉、腔静脉平直段、胸主动脉 | 镍钛合金支架系统-1 | 91b55c84-bd22-11eb-a006-0050568f9c84 | 镍钛合金支架系统sinus-XL Stent | 傲逖美医疗器械有限公司optimed Medizinische Instrumente GmbH |  | 国械注进20213130145 |  | 该产品主要由自膨式支架和输送系统组成。支架为镍钛合金材质，sinus波纹设计，激光雕刻，无焊接点，带不透射线的显影钽标记。输送系统分为普通输送系统和Flexible输送系统，主要由导引鞘、内导管、金属套管、Y型接头、手柄、远端标记、近端标记组成。镍钛合金支架预装在输送系统上。一次性使用产品，环氧乙烷灭菌。货架有效期3年。 | 本产品适用于血管成形术治疗效果不佳、球囊扩张术后残余 段狭窄、血管夹层、血管旁路吻合术口弹性狭窄、血管闭 塞。 | 腔静脉、腔静脉平直段、胸主动脉 |  | bb5199d3-02e8-11ef-8721-b4055d63f15c | bb5199d3-02e8-11ef-8721-b4055d63f15c | 镍钛合金支架系统 | C02060500114015047950000088 | C02060500100010047950000038 | 02-血管介入治疗类材料 | 06-外周血管介入治疗材料 | 05-胸主动脉支架 | 胸主动脉支架（非覆膜） | 14-合金 | 015-非覆膜 | 支架 30mmx40mm,Flexible输送系统 10F/100cm | 7330-01-8040 | 04047199168346 | 国械注进20213130145 | 集采范围外 | 新增（2025-06-23)、产品名称变更、国家医保耗材27位编码变更、适用范围变更
5eb85453-a1cd-11ed-bda4-34735a9d8166 | 北京中拓辰和医疗器械有限公司 | 91110112571266793N | 54c1719a-7a6e-11f0-88e5-34735a9d8166 | 4239773b-bd38-11eb-a006-0050568f9c84 | 外周血管支架类 | 腔静脉、腔静脉平直段、胸主动脉 | 镍钛合金支架系统-1 | 91b55c84-bd22-11eb-a006-0050568f9c84 | 镍钛合金支架系统sinus-XL Stent | 傲逖美医疗器械有限公司optimed Medizinische Instrumente GmbH |  | 国械注进20213130145 |  | 该产品主要由自膨式支架和输送系统组成。支架为镍钛合金材质，sinus波纹设计，激光雕刻，无焊接点，带不透射线的显影钽标记。输送系统分为普通输送系统和Flexible输送系统，主要由导引鞘、内导管、金属套管、Y型接头、手柄、远端标记、近端标记组成。镍钛合金支架预装在输送系统上。一次性使用产品，环氧乙烷灭菌。货架有效期3年。 | 本产品适用于血管成形术治疗效果不佳、球囊扩张术后残余 段狭窄、血管夹层、血管旁路吻合术口弹性狭窄、血管闭 塞。 | 腔静脉、腔静脉平直段、胸主动脉 |  | bb51ad34-02e8-11ef-8721-b4055d63f15c | bb51ad34-02e8-11ef-8721-b4055d63f15c | 镍钛合金支架系统 | C02060500114015047950000089 | C02060500100010047950000039 | 02-血管介入治疗类材料 | 06-外周血管介入治疗材料 | 05-胸主动脉支架 | 胸主动脉支架（非覆膜） | 14-合金 | 015-非覆膜 | 支架 36mmx40mm,Flexible输送系统 10F/100cm | 7336-01-8040 | 04047199168490 | 国械注进20213130145 | 集采范围外 | 新增（2025-06-23)、产品名称变更、国家医保耗材27位编码变更、适用范围变更
5eb85453-a1cd-11ed-bda4-34735a9d8166 | 北京中拓辰和医疗器械有限公司 | 91110112571266793N | 54c1754f-7a6e-11f0-88e5-34735a9d8166 | 4239773b-bd38-11eb-a006-0050568f9c84 | 外周血管支架类 | 腔静脉、腔静脉平直段、胸主动脉 | 镍钛合金支架系统-1 | 91b55c84-bd22-11eb-a006-0050568f9c84 | 镍钛合金支架系统sinus-XL Stent | 傲逖美医疗器械有限公司optimed Medizinische Instrumente GmbH |  | 国械注进20213130145 |  | 该产品主要由自膨式支架和输送系统组成。支架为镍钛合金材质，sinus波纹设计，激光雕刻，无焊接点，带不透射线的显影钽标记。输送系统分为普通输送系统和Flexible输送系统，主要由导引鞘、内导管、金属套管、Y型接头、手柄、远端标记、近端标记组成。镍钛合金支架预装在输送系统上。一次性使用产品，环氧乙烷灭菌。货架有效期3年。 | 本产品适用于血管成形术治疗效果不佳、球囊扩张术后残余 段狭窄、血管夹层、血管旁路吻合术口弹性狭窄、血管闭 塞。 | 腔静脉、腔静脉平直段、胸主动脉 |  | bb51be07-02e8-11ef-8721-b4055d63f15c | bb51be07-02e8-11ef-8721-b4055d63f15c | 镍钛合金支架系统 | C02060500114015047950000090 | C02060500100010047950000040 | 02-血管介入治疗类材料 | 06-外周血管介入治疗材料 | 05-胸主动脉支架 | 胸主动脉支架（非覆膜） | 14-合金 | 015-非覆膜 | 支架 26mmx60mm,Flexible输送系统 10F/100cm | 7326-01-8060 | 04047199168254 | 国械注进20213130145 | 集采范围外 | 新增（2025-06-23)、产品名称变更、国家医保耗材27位编码变更、适用范围变更
5eb85453-a1cd-11ed-bda4-34735a9d8166 | 北京中拓辰和医疗器械有限公司 | 91110112571266793N | 54c1762f-7a6e-11f0-88e5-34735a9d8166 | 4239773b-bd38-11eb-a006-0050568f9c84 | 外周血管支架类 | 腔静脉、腔静脉平直段、胸主动脉 | 镍钛合金支架系统-1 | 91b55c84-bd22-11eb-a006-0050568f9c84 | 镍钛合金支架系统sinus-XL Stent | 傲逖美医疗器械有限公司optimed Medizinische Instrumente GmbH |  | 国械注进20213130145 |  | 该产品主要由自膨式支架和输送系统组成。支架为镍钛合金材质，sinus波纹设计，激光雕刻，无焊接点，带不透射线的显影钽标记。输送系统分为普通输送系统和Flexible输送系统，主要由导引鞘、内导管、金属套管、Y型接头、手柄、远端标记、近端标记组成。镍钛合金支架预装在输送系统上。一次性使用产品，环氧乙烷灭菌。货架有效期3年。 | 本产品适用于血管成形术治疗效果不佳、球囊扩张术后残余 段狭窄、血管夹层、血管旁路吻合术口弹性狭窄、血管闭 塞。 | 腔静脉、腔静脉平直段、胸主动脉 |  | bb51c77e-02e8-11ef-8721-b4055d63f15c | bb51c77e-02e8-11ef-8721-b4055d63f15c | 镍钛合金支架系统 | C02060500114015047950000091 | C02060500100010047950000041 | 02-血管介入治疗类材料 | 06-外周血管介入治疗材料 | 05-胸主动脉支架 | 胸主动脉支架（非覆膜） | 14-合金 | 015-非覆膜 | 支架 24mmx60mm,Flexible输送系统 10F/100cm | 7324-01-8060 | 04047199168193 | 国械注进20213130145 | 集采范围外 | 新增（2025-06-23)、产品名称变更、国家医保耗材27位编码变更、适用范围变更
5eb85453-a1cd-11ed-bda4-34735a9d8166 | 北京中拓辰和医疗器械有限公司 | 91110112571266793N | 54c17724-7a6e-11f0-88e5-34735a9d8166 | 4239773b-bd38-11eb-a006-0050568f9c84 | 外周血管支架类 | 腔静脉、腔静脉平直段、胸主动脉 | 镍钛合金支架系统-1 | 91b55c84-bd22-11eb-a006-0050568f9c84 | 镍钛合金支架系统sinus-XL Stent | 傲逖美医疗器械有限公司optimed Medizinische Instrumente GmbH |  | 国械注进20213130145 |  | 该产品主要由自膨式支架和输送系统组成。支架为镍钛合金材质，sinus波纹设计，激光雕刻，无焊接点，带不透射线的显影钽标记。输送系统分为普通输送系统和Flexible输送系统，主要由导引鞘、内导管、金属套管、Y型接头、手柄、远端标记、近端标记组成。镍钛合金支架预装在输送系统上。一次性使用产品，环氧乙烷灭菌。货架有效期3年。 | 本产品适用于血管成形术治疗效果不佳、球囊扩张术后残余 段狭窄、血管夹层、血管旁路吻合术口弹性狭窄、血管闭 塞。 | 腔静脉、腔静脉平直段、胸主动脉 |  | bb51ca7e-02e8-11ef-8721-b4055d63f15c | bb51ca7e-02e8-11ef-8721-b4055d63f15c | 镍钛合金支架系统 | C02060500114015047950000092 | C02060500100010047950000042 | 02-血管介入治疗类材料 | 06-外周血管介入治疗材料 | 05-胸主动脉支架 | 胸主动脉支架（非覆膜） | 14-合金 | 015-非覆膜 | 支架 20mmx100mm,Flexible输送系统 10F/100cm | 7320-01-8100 | 04047199168094 | 国械注进20213130145 | 集采范围外 | 新增（2025-06-23)、产品名称变更、国家医保耗材27位编码变更、适用范围变更
5eb85453-a1cd-11ed-bda4-34735a9d8166 | 北京中拓辰和医疗器械有限公司 | 91110112571266793N | 54c17805-7a6e-11f0-88e5-34735a9d8166 | 4239773b-bd38-11eb-a006-0050568f9c84 | 外周血管支架类 | 腔静脉、腔静脉平直段、胸主动脉 | 镍钛合金支架系统-1 | 91b55c84-bd22-11eb-a006-0050568f9c84 | 镍钛合金支架系统sinus-XL Stent | 傲逖美医疗器械有限公司optimed Medizinische Instrumente GmbH |  | 国械注进20213130145 |  | 该产品主要由自膨式支架和输送系统组成。支架为镍钛合金材质，sinus波纹设计，激光雕刻，无焊接点，带不透射线的显影钽标记。输送系统分为普通输送系统和Flexible输送系统，主要由导引鞘、内导管、金属套管、Y型接头、手柄、远端标记、近端标记组成。镍钛合金支架预装在输送系统上。一次性使用产品，环氧乙烷灭菌。货架有效期3年。 | 本产品适用于血管成形术治疗效果不佳、球囊扩张术后残余 段狭窄、血管夹层、血管旁路吻合术口弹性狭窄、血管闭 塞。 | 腔静脉、腔静脉平直段、胸主动脉 |  | bb51cd54-02e8-11ef-8721-b4055d63f15c | bb51cd54-02e8-11ef-8721-b4055d63f15c | 镍钛合金支架系统 | C02060500114015047950000093 | C02060500100010047950000043 | 02-血管介入治疗类材料 | 06-外周血管介入治疗材料 | 05-胸主动脉支架 | 胸主动脉支架（非覆膜） | 14-合金 | 015-非覆膜 | 支架 24mmx100mm,Flexible输送系统 10F/100cm | 7324-01-8100 | 04047199168216 | 国械注进20213130145 | 集采范围外 | 新增（2025-06-23)、产品名称变更、国家医保耗材27位编码变更、适用范围变更
5eb85453-a1cd-11ed-bda4-34735a9d8166 | 北京中拓辰和医疗器械有限公司 | 91110112571266793N | 54c178ef-7a6e-11f0-88e5-34735a9d8166 | 4239773b-bd38-11eb-a006-0050568f9c84 | 外周血管支架类 | 腔静脉、腔静脉平直段、胸主动脉 | 镍钛合金支架系统-1 | 91b55c84-bd22-11eb-a006-0050568f9c84 | 镍钛合金支架系统sinus-XL Stent | 傲逖美医疗器械有限公司optimed Medizinische Instrumente GmbH |  | 国械注进20213130145 |  | 该产品主要由自膨式支架和输送系统组成。支架为镍钛合金材质，sinus波纹设计，激光雕刻，无焊接点，带不透射线的显影钽标记。输送系统分为普通输送系统和Flexible输送系统，主要由导引鞘、内导管、金属套管、Y型接头、手柄、远端标记、近端标记组成。镍钛合金支架预装在输送系统上。一次性使用产品，环氧乙烷灭菌。货架有效期3年。 | 本产品适用于血管成形术治疗效果不佳、球囊扩张术后残余 段狭窄、血管夹层、血管旁路吻合术口弹性狭窄、血管闭 塞。 | 腔静脉、腔静脉平直段、胸主动脉 |  | bb51d76f-02e8-11ef-8721-b4055d63f15c | bb51d76f-02e8-11ef-8721-b4055d63f15c | 镍钛合金支架系统 | C02060500114015047950000094 | C02060500100010047950000044 | 02-血管介入治疗类材料 | 06-外周血管介入治疗材料 | 05-胸主动脉支架 | 胸主动脉支架（非覆膜） | 14-合金 | 015-非覆膜 | 支架 26mmx100mm,Flexible输送系统 10F/100cm | 7326-01-8100 | 04047199168278 | 国械注进20213130145 | 集采范围外 | 新增（2025-06-23)、产品名称变更、国家医保耗材27位编码变更、适用范围变更
5eb85453-a1cd-11ed-bda4-34735a9d8166 | 北京中拓辰和医疗器械有限公司 | 91110112571266793N | 54c179d0-7a6e-11f0-88e5-34735a9d8166 | 4239773b-bd38-11eb-a006-0050568f9c84 | 外周血管支架类 | 腔静脉、腔静脉平直段、胸主动脉 | 镍钛合金支架系统-1 | 91b55c84-bd22-11eb-a006-0050568f9c84 | 镍钛合金支架系统sinus-XL Stent | 傲逖美医疗器械有限公司optimed Medizinische Instrumente GmbH |  | 国械注进20213130145 |  | 该产品主要由自膨式支架和输送系统组成。支架为镍钛合金材质，sinus波纹设计，激光雕刻，无焊接点，带不透射线的显影钽标记。输送系统分为普通输送系统和Flexible输送系统，主要由导引鞘、内导管、金属套管、Y型接头、手柄、远端标记、近端标记组成。镍钛合金支架预装在输送系统上。一次性使用产品，环氧乙烷灭菌。货架有效期3年。 | 本产品适用于血管成形术治疗效果不佳、球囊扩张术后残余 段狭窄、血管夹层、血管旁路吻合术口弹性狭窄、血管闭 塞。 | 腔静脉、腔静脉平直段、胸主动脉 |  | bb51da5f-02e8-11ef-8721-b4055d63f15c | bb51da5f-02e8-11ef-8721-b4055d63f15c | 镍钛合金支架系统 | C02060500114015047950000095 | C02060500100010047950000045 | 02-血管介入治疗类材料 | 06-外周血管介入治疗材料 | 05-胸主动脉支架 | 胸主动脉支架（非覆膜） | 14-合金 | 015-非覆膜 | 支架 26mmx30mm,Flexible输送系统 10F/100cm | 7326-01-8030 | 04047199168223 | 国械注进20213130145 | 集采范围外 | 新增（2025-06-23)、产品名称变更、国家医保耗材27位编码变更、适用范围变更
5eb85453-a1cd-11ed-bda4-34735a9d8166 | 北京中拓辰和医疗器械有限公司 | 91110112571266793N | 54c17ab1-7a6e-11f0-88e5-34735a9d8166 | 4239773b-bd38-11eb-a006-0050568f9c84 | 外周血管支架类 | 腔静脉、腔静脉平直段、胸主动脉 | 镍钛合金支架系统-1 | 91b55c84-bd22-11eb-a006-0050568f9c84 | 镍钛合金支架系统sinus-XL Stent | 傲逖美医疗器械有限公司optimed Medizinische Instrumente GmbH |  | 国械注进20213130145 |  | 该产品主要由自膨式支架和输送系统组成。支架为镍钛合金材质，sinus波纹设计，激光雕刻，无焊接点，带不透射线的显影钽标记。输送系统分为普通输送系统和Flexible输送系统，主要由导引鞘、内导管、金属套管、Y型接头、手柄、远端标记、近端标记组成。镍钛合金支架预装在输送系统上。一次性使用产品，环氧乙烷灭菌。货架有效期3年。 | 本产品适用于血管成形术治疗效果不佳、球囊扩张术后残余 段狭窄、血管夹层、血管旁路吻合术口弹性狭窄、血管闭 塞。 | 腔静脉、腔静脉平直段、胸主动脉 |  | bb51e6d8-02e8-11ef-8721-b4055d63f15c | bb51e6d8-02e8-11ef-8721-b4055d63f15c | 镍钛合金支架系统 | C02060500114015047950000096 | C02060500100010047950000046 | 02-血管介入治疗类材料 | 06-外周血管介入治疗材料 | 05-胸主动脉支架 | 胸主动脉支架（非覆膜） | 14-合金 | 015-非覆膜 | 支架 16mmx30mm,Flexible输送系统 10F/100cm | 7316-01-8030 | 04047199167929 | 国械注进20213130145 | 集采范围外 | 新增（2025-06-23)、产品名称变更、国家医保耗材27位编码变更、适用范围变更
5eb85453-a1cd-11ed-bda4-34735a9d8166 | 北京中拓辰和医疗器械有限公司 | 91110112571266793N | 54c17b92-7a6e-11f0-88e5-34735a9d8166 | 4239773b-bd38-11eb-a006-0050568f9c84 | 外周血管支架类 | 腔静脉、腔静脉平直段、胸主动脉 | 镍钛合金支架系统-1 | 91b55c84-bd22-11eb-a006-0050568f9c84 | 镍钛合金支架系统sinus-XL Stent | 傲逖美医疗器械有限公司optimed Medizinische Instrumente GmbH |  | 国械注进20213130145 |  | 该产品主要由自膨式支架和输送系统组成。支架为镍钛合金材质，sinus波纹设计，激光雕刻，无焊接点，带不透射线的显影钽标记。输送系统分为普通输送系统和Flexible输送系统，主要由导引鞘、内导管、金属套管、Y型接头、手柄、远端标记、近端标记组成。镍钛合金支架预装在输送系统上。一次性使用产品，环氧乙烷灭菌。货架有效期3年。 | 本产品适用于血管成形术治疗效果不佳、球囊扩张术后残余 段狭窄、血管夹层、血管旁路吻合术口弹性狭窄、血管闭 塞。 | 腔静脉、腔静脉平直段、胸主动脉 |  | bb51f0f8-02e8-11ef-8721-b4055d63f15c | bb51f0f8-02e8-11ef-8721-b4055d63f15c | 镍钛合金支架系统 | C02060500114015047950000097 | C02060500100010047950000047 | 02-血管介入治疗类材料 | 06-外周血管介入治疗材料 | 05-胸主动脉支架 | 胸主动脉支架（非覆膜） | 14-合金 | 015-非覆膜 | 支架 16mmx40mm,Flexible输送系统 10F/100cm | 7316-01-8040 | 04047199167936 | 国械注进20213130145 | 集采范围外 | 新增（2025-06-23)、产品名称变更、国家医保耗材27位编码变更、适用范围变更
5eb85453-a1cd-11ed-bda4-34735a9d8166 | 北京中拓辰和医疗器械有限公司 | 91110112571266793N | 54c17c73-7a6e-11f0-88e5-34735a9d8166 | 4239773b-bd38-11eb-a006-0050568f9c84 | 外周血管支架类 | 腔静脉、腔静脉平直段、胸主动脉 | 镍钛合金支架系统-1 | 91b55c84-bd22-11eb-a006-0050568f9c84 | 镍钛合金支架系统sinus-XL Stent | 傲逖美医疗器械有限公司optimed Medizinische Instrumente GmbH |  | 国械注进20213130145 |  | 该产品主要由自膨式支架和输送系统组成。支架为镍钛合金材质，sinus波纹设计，激光雕刻，无焊接点，带不透射线的显影钽标记。输送系统分为普通输送系统和Flexible输送系统，主要由导引鞘、内导管、金属套管、Y型接头、手柄、远端标记、近端标记组成。镍钛合金支架预装在输送系统上。一次性使用产品，环氧乙烷灭菌。货架有效期3年。 | 本产品适用于血管成形术治疗效果不佳、球囊扩张术后残余 段狭窄、血管夹层、血管旁路吻合术口弹性狭窄、血管闭 塞。 | 腔静脉、腔静脉平直段、胸主动脉 |  | bb51f437-02e8-11ef-8721-b4055d63f15c | bb51f437-02e8-11ef-8721-b4055d63f15c | 镍钛合金支架系统 | C02060500114015047950000098 | C02060500100010047950000048 | 02-血管介入治疗类材料 | 06-外周血管介入治疗材料 | 05-胸主动脉支架 | 胸主动脉支架（非覆膜） | 14-合金 | 015-非覆膜 | 支架 28mmx80mm,Flexible输送系统 10F/100cm | 7328-01-8080 | 04047199168322 | 国械注进20213130145 | 集采范围外 | 新增（2025-06-23)、产品名称变更、国家医保耗材27位编码变更、适用范围变更
5eb85453-a1cd-11ed-bda4-34735a9d8166 | 北京中拓辰和医疗器械有限公司 | 91110112571266793N | 54c17d53-7a6e-11f0-88e5-34735a9d8166 | 4239773b-bd38-11eb-a006-0050568f9c84 | 外周血管支架类 | 腔静脉、腔静脉平直段、胸主动脉 | 镍钛合金支架系统-1 | 91b55c84-bd22-11eb-a006-0050568f9c84 | 镍钛合金支架系统sinus-XL Stent | 傲逖美医疗器械有限公司optimed Medizinische Instrumente GmbH |  | 国械注进20213130145 |  | 该产品主要由自膨式支架和输送系统组成。支架为镍钛合金材质，sinus波纹设计，激光雕刻，无焊接点，带不透射线的显影钽标记。输送系统分为普通输送系统和Flexible输送系统，主要由导引鞘、内导管、金属套管、Y型接头、手柄、远端标记、近端标记组成。镍钛合金支架预装在输送系统上。一次性使用产品，环氧乙烷灭菌。货架有效期3年。 | 本产品适用于血管成形术治疗效果不佳、球囊扩张术后残余 段狭窄、血管夹层、血管旁路吻合术口弹性狭窄、血管闭 塞。 | 腔静脉、腔静脉平直段、胸主动脉 |  | bb51f71f-02e8-11ef-8721-b4055d63f15c | bb51f71f-02e8-11ef-8721-b4055d63f15c | 镍钛合金支架系统 | C02060500114015047950000099 | C02060500100010047950000049 | 02-血管介入治疗类材料 | 06-外周血管介入治疗材料 | 05-胸主动脉支架 | 胸主动脉支架（非覆膜） | 14-合金 | 015-非覆膜 | 支架 30mmx100mm,Flexible输送系统 10F/100cm | 7330-01-8100 | 04047199168384 | 国械注进20213130145 | 集采范围外 | 新增（2025-06-23)、产品名称变更、国家医保耗材27位编码变更、适用范围变更
5eb85453-a1cd-11ed-bda4-34735a9d8166 | 北京中拓辰和医疗器械有限公司 | 91110112571266793N | 54c180e6-7a6e-11f0-88e5-34735a9d8166 | 4239773b-bd38-11eb-a006-0050568f9c84 | 外周血管支架类 | 腔静脉、腔静脉平直段、胸主动脉 | 镍钛合金支架系统-1 | 91b55c84-bd22-11eb-a006-0050568f9c84 | 镍钛合金支架系统sinus-XL Stent | 傲逖美医疗器械有限公司optimed Medizinische Instrumente GmbH |  | 国械注进20213130145 |  | 该产品主要由自膨式支架和输送系统组成。支架为镍钛合金材质，sinus波纹设计，激光雕刻，无焊接点，带不透射线的显影钽标记。输送系统分为普通输送系统和Flexible输送系统，主要由导引鞘、内导管、金属套管、Y型接头、手柄、远端标记、近端标记组成。镍钛合金支架预装在输送系统上。一次性使用产品，环氧乙烷灭菌。货架有效期3年。 | 本产品适用于血管成形术治疗效果不佳、球囊扩张术后残余 段狭窄、血管夹层、血管旁路吻合术口弹性狭窄、血管闭 塞。 | 腔静脉、腔静脉平直段、胸主动脉 |  | bb52009f-02e8-11ef-8721-b4055d63f15c | bb52009f-02e8-11ef-8721-b4055d63f15c | 镍钛合金支架系统 | C02060500114015047950000100 | C02060500100010047950000050 | 02-血管介入治疗类材料 | 06-外周血管介入治疗材料 | 05-胸主动脉支架 | 胸主动脉支架（非覆膜） | 14-合金 | 015-非覆膜 | 支架 18mmx80mm,Flexible输送系统 10F/100cm | 7318-01-8080 | 04047199168025 | 国械注进20213130145 | 集采范围外 | 新增（2025-06-23)、产品名称变更、国家医保耗材27位编码变更、适用范围变更
5eb85453-a1cd-11ed-bda4-34735a9d8166 | 北京中拓辰和医疗器械有限公司 | 91110112571266793N | 54c181cb-7a6e-11f0-88e5-34735a9d8166 | 4239773b-bd38-11eb-a006-0050568f9c84 | 外周血管支架类 | 腔静脉、腔静脉平直段、胸主动脉 | 镍钛合金支架系统-1 | 91b55c84-bd22-11eb-a006-0050568f9c84 | 镍钛合金支架系统sinus-XL Stent | 傲逖美医疗器械有限公司optimed Medizinische Instrumente GmbH |  | 国械注进20213130145 |  | 该产品主要由自膨式支架和输送系统组成。支架为镍钛合金材质，sinus波纹设计，激光雕刻，无焊接点，带不透射线的显影钽标记。输送系统分为普通输送系统和Flexible输送系统，主要由导引鞘、内导管、金属套管、Y型接头、手柄、远端标记、近端标记组成。镍钛合金支架预装在输送系统上。一次性使用产品，环氧乙烷灭菌。货架有效期3年。 | 本产品适用于血管成形术治疗效果不佳、球囊扩张术后残余 段狭窄、血管夹层、血管旁路吻合术口弹性狭窄、血管闭 塞。 | 腔静脉、腔静脉平直段、胸主动脉 |  | bb5203a7-02e8-11ef-8721-b4055d63f15c | bb5203a7-02e8-11ef-8721-b4055d63f15c | 镍钛合金支架系统 | C02060500114015047950000101 | C02060500100010047950000051 | 02-血管介入治疗类材料 | 06-外周血管介入治疗材料 | 05-胸主动脉支架 | 胸主动脉支架（非覆膜） | 14-合金 | 015-非覆膜 | 支架 22mmx80mm,Flexible输送系统 10F/100cm | 7322-01-8080 | 04047199168148 | 国械注进20213130145 | 集采范围外 | 新增（2025-06-23)、产品名称变更、国家医保耗材27位编码变更、适用范围变更
3f3eb029-97b7-11ed-bda4-34735a9d8166 | 戈尔工业品贸易（上海）有限公司 | 91310115703465285T | 54c89909-7a6e-11f0-88e5-34735a9d8166 | 9e812c39-c7d7-11e9-953f-fa163e0a8baf | 外周血管支架类 | 腹主动脉 | 腹主动脉覆膜血管内支架系统-支架 | 28bbfeb2-c3e6-11e9-974a-fa163e0a8baf | 腹主动脉覆膜血管内支架系统GORE EXCLUDER AAA ENDOPROSTHESIS with C3 Delivery System | 戈尔及同仁有限公司W.L.GORE&ASSOCIATES,INC. |  | 国械注进20143135403 |  | 产品由腹主动脉覆膜血管内支架和C3输送系统两部分构成。支架带有不透射线金标记，由覆膜部分（主要材质为膨体聚四氟乙烯和氟化乙丙烯）和镍钛合金丝制成，被包束于输送系统的前端，从主动脉端向髂动脉端展开。C3输送系统主要由输送导管体，导管座，展开手柄等部件松成。产品经环氧乙烷灭菌，一次性使用。 | 主体-同侧分支覆膜血管内支架和配用的对侧分支覆膜血管内支架组件：腹主动脉覆膜血管内支架旨在将动脉瘤与血流隔绝，适用于被诊断为肾下腹主动脉瘤（AAA）而且解剖学形态符合以下要求的患者：1.具有足够的髂动脉/股动脉通路 2.肾下主动脉颈治疗直径在19-32mm范围之内，主动脉颈长度至少为15mm 3.近端主动脉颈角＜=60度 4.髂埃及治疗直径在8-25mm范围之内，髂动脉远端血管密封区长度至少为10mm与本器械配用的主动脉延伸覆膜血管内支架和髂动脉延伸覆膜血管内支架组件：主动脉和髂动脉延伸覆膜血管内支架旨在展开GORE EXCLUDER腹主动脉覆膜血管内支架之后使用。这些延伸段适用于在隔离动脉瘤需要额外长度和/或封闭效果时使用 | 腹主动脉 |  | ca2c1fec-cfae-11e9-953f-fa163e0a8baf | ca2c1fec-cfae-11e9-953f-fa163e0a8baf | 腹主动脉覆膜血管内支架系统-RLT | C02060700114017092020000031 | C02060700100001092020000001 | 02-血管介入治疗类材料 | 06-外周血管介入治疗材料 | 07-腹主动脉支架 | 腹主动脉支架（分支型） | 14-合金 | 017-分支型/非延长型 | 23mm*14.5mm*14cm | RLT231414 | 00733132622375 | 国械注进20143135403 | 集采范围外 | 新增（2025-06-23)、产品名称变更、国家医保耗材27位编码变更
3f3eb029-97b7-11ed-bda4-34735a9d8166 | 戈尔工业品贸易（上海）有限公司 | 91310115703465285T | 54c899db-7a6e-11f0-88e5-34735a9d8166 | 9e812c39-c7d7-11e9-953f-fa163e0a8baf | 外周血管支架类 | 腹主动脉 | 腹主动脉覆膜血管内支架系统-支架 | 28bbfeb2-c3e6-11e9-974a-fa163e0a8baf | 腹主动脉覆膜血管内支架系统GORE EXCLUDER AAA ENDOPROSTHESIS with C3 Delivery System | 戈尔及同仁有限公司W.L.GORE&ASSOCIATES,INC. |  | 国械注进20143135403 |  | 产品由腹主动脉覆膜血管内支架和C3输送系统两部分构成。支架带有不透射线金标记，由覆膜部分（主要材质为膨体聚四氟乙烯和氟化乙丙烯）和镍钛合金丝制成，被包束于输送系统的前端，从主动脉端向髂动脉端展开。C3输送系统主要由输送导管体，导管座，展开手柄等部件松成。产品经环氧乙烷灭菌，一次性使用。 | 主体-同侧分支覆膜血管内支架和配用的对侧分支覆膜血管内支架组件：腹主动脉覆膜血管内支架旨在将动脉瘤与血流隔绝，适用于被诊断为肾下腹主动脉瘤（AAA）而且解剖学形态符合以下要求的患者：1.具有足够的髂动脉/股动脉通路 2.肾下主动脉颈治疗直径在19-32mm范围之内，主动脉颈长度至少为15mm 3.近端主动脉颈角＜=60度 4.髂埃及治疗直径在8-25mm范围之内，髂动脉远端血管密封区长度至少为10mm与本器械配用的主动脉延伸覆膜血管内支架和髂动脉延伸覆膜血管内支架组件：主动脉和髂动脉延伸覆膜血管内支架旨在展开GORE EXCLUDER腹主动脉覆膜血管内支架之后使用。这些延伸段适用于在隔离动脉瘤需要额外长度和/或封闭效果时使用 | 腹主动脉 |  | ca2c2445-cfae-11e9-953f-fa163e0a8baf | ca2c2445-cfae-11e9-953f-fa163e0a8baf | 腹主动脉覆膜血管内支架系统-RLT | C02060700114017092020000032 | C02060700100001092020000002 | 02-血管介入治疗类材料 | 06-外周血管介入治疗材料 | 07-腹主动脉支架 | 腹主动脉支架（分支型） | 14-合金 | 017-分支型/非延长型 | 28.5mm*14.5mm*12cm | RLT281412 | 00733132622528 | 国械注进20143135403 | 集采范围外 | 新增（2025-06-23)、产品名称变更、国家医保耗材27位编码变更
3f3eb029-97b7-11ed-bda4-34735a9d8166 | 戈尔工业品贸易（上海）有限公司 | 91310115703465285T | 54c89a9f-7a6e-11f0-88e5-34735a9d8166 | 9e812c39-c7d7-11e9-953f-fa163e0a8baf | 外周血管支架类 | 腹主动脉 | 腹主动脉覆膜血管内支架系统-支架 | 28bbfeb2-c3e6-11e9-974a-fa163e0a8baf | 腹主动脉覆膜血管内支架系统GORE EXCLUDER AAA ENDOPROSTHESIS with C3 Delivery System | 戈尔及同仁有限公司W.L.GORE&ASSOCIATES,INC. |  | 国械注进20143135403 |  | 产品由腹主动脉覆膜血管内支架和C3输送系统两部分构成。支架带有不透射线金标记，由覆膜部分（主要材质为膨体聚四氟乙烯和氟化乙丙烯）和镍钛合金丝制成，被包束于输送系统的前端，从主动脉端向髂动脉端展开。C3输送系统主要由输送导管体，导管座，展开手柄等部件松成。产品经环氧乙烷灭菌，一次性使用。 | 主体-同侧分支覆膜血管内支架和配用的对侧分支覆膜血管内支架组件：腹主动脉覆膜血管内支架旨在将动脉瘤与血流隔绝，适用于被诊断为肾下腹主动脉瘤（AAA）而且解剖学形态符合以下要求的患者：1.具有足够的髂动脉/股动脉通路 2.肾下主动脉颈治疗直径在19-32mm范围之内，主动脉颈长度至少为15mm 3.近端主动脉颈角＜=60度 4.髂埃及治疗直径在8-25mm范围之内，髂动脉远端血管密封区长度至少为10mm与本器械配用的主动脉延伸覆膜血管内支架和髂动脉延伸覆膜血管内支架组件：主动脉和髂动脉延伸覆膜血管内支架旨在展开GORE EXCLUDER腹主动脉覆膜血管内支架之后使用。这些延伸段适用于在隔离动脉瘤需要额外长度和/或封闭效果时使用 | 腹主动脉 |  | ca2c2647-cfae-11e9-953f-fa163e0a8baf | ca2c2647-cfae-11e9-953f-fa163e0a8baf | 腹主动脉覆膜血管内支架系统-RLT | C02060700114017092020000033 | C02060700100001092020000003 | 02-血管介入治疗类材料 | 06-外周血管介入治疗材料 | 07-腹主动脉支架 | 腹主动脉支架（分支型） | 14-合金 | 017-分支型/非延长型 | 23mm*12mm*12cm | RLT231212 | 00733132622320 | 国械注进20143135403 | 集采范围外 | 新增（2025-06-23)、产品名称变更、国家医保耗材27位编码变更
3f3eb029-97b7-11ed-bda4-34735a9d8166 | 戈尔工业品贸易（上海）有限公司 | 91310115703465285T | 54c89dc5-7a6e-11f0-88e5-34735a9d8166 | 9e812c39-c7d7-11e9-953f-fa163e0a8baf | 外周血管支架类 | 腹主动脉 | 腹主动脉覆膜血管内支架系统-支架 | 28bbfeb2-c3e6-11e9-974a-fa163e0a8baf | 腹主动脉覆膜血管内支架系统GORE EXCLUDER AAA ENDOPROSTHESIS with C3 Delivery System | 戈尔及同仁有限公司W.L.GORE&ASSOCIATES,INC. |  | 国械注进20143135403 |  | 产品由腹主动脉覆膜血管内支架和C3输送系统两部分构成。支架带有不透射线金标记，由覆膜部分（主要材质为膨体聚四氟乙烯和氟化乙丙烯）和镍钛合金丝制成，被包束于输送系统的前端，从主动脉端向髂动脉端展开。C3输送系统主要由输送导管体，导管座，展开手柄等部件松成。产品经环氧乙烷灭菌，一次性使用。 | 主体-同侧分支覆膜血管内支架和配用的对侧分支覆膜血管内支架组件：腹主动脉覆膜血管内支架旨在将动脉瘤与血流隔绝，适用于被诊断为肾下腹主动脉瘤（AAA）而且解剖学形态符合以下要求的患者：1.具有足够的髂动脉/股动脉通路 2.肾下主动脉颈治疗直径在19-32mm范围之内，主动脉颈长度至少为15mm 3.近端主动脉颈角＜=60度 4.髂埃及治疗直径在8-25mm范围之内，髂动脉远端血管密封区长度至少为10mm与本器械配用的主动脉延伸覆膜血管内支架和髂动脉延伸覆膜血管内支架组件：主动脉和髂动脉延伸覆膜血管内支架旨在展开GORE EXCLUDER腹主动脉覆膜血管内支架之后使用。这些延伸段适用于在隔离动脉瘤需要额外长度和/或封闭效果时使用 | 腹主动脉 |  | ca2c27ef-cfae-11e9-953f-fa163e0a8baf | ca2c27ef-cfae-11e9-953f-fa163e0a8baf | 腹主动脉覆膜血管内支架系统-RLT | C02060700114017092020000034 | C02060700100001092020000004 | 02-血管介入治疗类材料 | 06-外周血管介入治疗材料 | 07-腹主动脉支架 | 腹主动脉支架（分支型） | 14-合金 | 017-分支型/非延长型 | 26mm*12mm*14cm | RLT261214 | 00733132622412 | 国械注进20143135403 | 集采范围外 | 新增（2025-06-23)、产品名称变更、国家医保耗材27位编码变更
3f3eb029-97b7-11ed-bda4-34735a9d8166 | 戈尔工业品贸易（上海）有限公司 | 91310115703465285T | 54c89e84-7a6e-11f0-88e5-34735a9d8166 | 9e812c39-c7d7-11e9-953f-fa163e0a8baf | 外周血管支架类 | 腹主动脉 | 腹主动脉覆膜血管内支架系统-支架 | 28bbfeb2-c3e6-11e9-974a-fa163e0a8baf | 腹主动脉覆膜血管内支架系统GORE EXCLUDER AAA ENDOPROSTHESIS with C3 Delivery System | 戈尔及同仁有限公司W.L.GORE&ASSOCIATES,INC. |  | 国械注进20143135403 |  | 产品由腹主动脉覆膜血管内支架和C3输送系统两部分构成。支架带有不透射线金标记，由覆膜部分（主要材质为膨体聚四氟乙烯和氟化乙丙烯）和镍钛合金丝制成，被包束于输送系统的前端，从主动脉端向髂动脉端展开。C3输送系统主要由输送导管体，导管座，展开手柄等部件松成。产品经环氧乙烷灭菌，一次性使用。 | 主体-同侧分支覆膜血管内支架和配用的对侧分支覆膜血管内支架组件：腹主动脉覆膜血管内支架旨在将动脉瘤与血流隔绝，适用于被诊断为肾下腹主动脉瘤（AAA）而且解剖学形态符合以下要求的患者：1.具有足够的髂动脉/股动脉通路 2.肾下主动脉颈治疗直径在19-32mm范围之内，主动脉颈长度至少为15mm 3.近端主动脉颈角＜=60度 4.髂埃及治疗直径在8-25mm范围之内，髂动脉远端血管密封区长度至少为10mm与本器械配用的主动脉延伸覆膜血管内支架和髂动脉延伸覆膜血管内支架组件：主动脉和髂动脉延伸覆膜血管内支架旨在展开GORE EXCLUDER腹主动脉覆膜血管内支架之后使用。这些延伸段适用于在隔离动脉瘤需要额外长度和/或封闭效果时使用 | 腹主动脉 |  | ca2c2997-cfae-11e9-953f-fa163e0a8baf | ca2c2997-cfae-11e9-953f-fa163e0a8baf | 腹主动脉覆膜血管内支架系统-RLT | C02060700114017092020000035 | C02060700100001092020000005 | 02-血管介入治疗类材料 | 06-外周血管介入治疗材料 | 07-腹主动脉支架 | 腹主动脉支架（分支型） | 14-合金 | 017-分支型/非延长型 | 31mm*14.5mm*13cm | RMT311413 | 00733132610747 | 国械注进20143135403 | 集采范围外 | 新增（2025-06-23)、产品名称变更、国家医保耗材27位编码变更
3f3eb029-97b7-11ed-bda4-34735a9d8166 | 戈尔工业品贸易（上海）有限公司 | 91310115703465285T | 54c89f43-7a6e-11f0-88e5-34735a9d8166 | 9e812c39-c7d7-11e9-953f-fa163e0a8baf | 外周血管支架类 | 腹主动脉 | 腹主动脉覆膜血管内支架系统-支架 | 28bbfeb2-c3e6-11e9-974a-fa163e0a8baf | 腹主动脉覆膜血管内支架系统GORE EXCLUDER AAA ENDOPROSTHESIS with C3 Delivery System | 戈尔及同仁有限公司W.L.GORE&ASSOCIATES,INC. |  | 国械注进20143135403 |  | 产品由腹主动脉覆膜血管内支架和C3输送系统两部分构成。支架带有不透射线金标记，由覆膜部分（主要材质为膨体聚四氟乙烯和氟化乙丙烯）和镍钛合金丝制成，被包束于输送系统的前端，从主动脉端向髂动脉端展开。C3输送系统主要由输送导管体，导管座，展开手柄等部件松成。产品经环氧乙烷灭菌，一次性使用。 | 主体-同侧分支覆膜血管内支架和配用的对侧分支覆膜血管内支架组件：腹主动脉覆膜血管内支架旨在将动脉瘤与血流隔绝，适用于被诊断为肾下腹主动脉瘤（AAA）而且解剖学形态符合以下要求的患者：1.具有足够的髂动脉/股动脉通路 2.肾下主动脉颈治疗直径在19-32mm范围之内，主动脉颈长度至少为15mm 3.近端主动脉颈角＜=60度 4.髂埃及治疗直径在8-25mm范围之内，髂动脉远端血管密封区长度至少为10mm与本器械配用的主动脉延伸覆膜血管内支架和髂动脉延伸覆膜血管内支架组件：主动脉和髂动脉延伸覆膜血管内支架旨在展开GORE EXCLUDER腹主动脉覆膜血管内支架之后使用。这些延伸段适用于在隔离动脉瘤需要额外长度和/或封闭效果时使用 | 腹主动脉 |  | ca2c2b1f-cfae-11e9-953f-fa163e0a8baf | ca2c2b1f-cfae-11e9-953f-fa163e0a8baf | 腹主动脉覆膜血管内支架系统-RLT | C02060700114017092020000036 | C02060700100001092020000006 | 02-血管介入治疗类材料 | 06-外周血管介入治疗材料 | 07-腹主动脉支架 | 腹主动脉支架（分支型） | 14-合金 | 017-分支型/非延长型 | 35mm*14.5mm*18cm | RLT351418 | 00733132618491 | 国械注进20143135403 | 集采范围外 | 新增（2025-06-23)、产品名称变更、国家医保耗材27位编码变更
3f3eb029-97b7-11ed-bda4-34735a9d8166 | 戈尔工业品贸易（上海）有限公司 | 91310115703465285T | 54c89ffc-7a6e-11f0-88e5-34735a9d8166 | 9e812c39-c7d7-11e9-953f-fa163e0a8baf | 外周血管支架类 | 腹主动脉 | 腹主动脉覆膜血管内支架系统-支架 | 28bbfeb2-c3e6-11e9-974a-fa163e0a8baf | 腹主动脉覆膜血管内支架系统GORE EXCLUDER AAA ENDOPROSTHESIS with C3 Delivery System | 戈尔及同仁有限公司W.L.GORE&ASSOCIATES,INC. |  | 国械注进20143135403 |  | 产品由腹主动脉覆膜血管内支架和C3输送系统两部分构成。支架带有不透射线金标记，由覆膜部分（主要材质为膨体聚四氟乙烯和氟化乙丙烯）和镍钛合金丝制成，被包束于输送系统的前端，从主动脉端向髂动脉端展开。C3输送系统主要由输送导管体，导管座，展开手柄等部件松成。产品经环氧乙烷灭菌，一次性使用。 | 主体-同侧分支覆膜血管内支架和配用的对侧分支覆膜血管内支架组件：腹主动脉覆膜血管内支架旨在将动脉瘤与血流隔绝，适用于被诊断为肾下腹主动脉瘤（AAA）而且解剖学形态符合以下要求的患者：1.具有足够的髂动脉/股动脉通路 2.肾下主动脉颈治疗直径在19-32mm范围之内，主动脉颈长度至少为15mm 3.近端主动脉颈角＜=60度 4.髂埃及治疗直径在8-25mm范围之内，髂动脉远端血管密封区长度至少为10mm与本器械配用的主动脉延伸覆膜血管内支架和髂动脉延伸覆膜血管内支架组件：主动脉和髂动脉延伸覆膜血管内支架旨在展开GORE EXCLUDER腹主动脉覆膜血管内支架之后使用。这些延伸段适用于在隔离动脉瘤需要额外长度和/或封闭效果时使用 | 腹主动脉 |  | ca2c2ce2-cfae-11e9-953f-fa163e0a8baf | ca2c2ce2-cfae-11e9-953f-fa163e0a8baf | 腹主动脉覆膜血管内支架系统-RLT | C02060700114017092020000037 | C02060700100001092020000007 | 02-血管介入治疗类材料 | 06-外周血管介入治疗材料 | 07-腹主动脉支架 | 腹主动脉支架（分支型） | 14-合金 | 017-分支型/非延长型 | 31mm*14.5mm*17cm | RLT311417 | 00733132619092 | 国械注进20143135403 | 集采范围外 | 新增（2025-06-23)、产品名称变更、国家医保耗材27位编码变更
3f3eb029-97b7-11ed-bda4-34735a9d8166 | 戈尔工业品贸易（上海）有限公司 | 91310115703465285T | 54c8a0c0-7a6e-11f0-88e5-34735a9d8166 | 9e812c39-c7d7-11e9-953f-fa163e0a8baf | 外周血管支架类 | 腹主动脉 | 腹主动脉覆膜血管内支架系统-支架 | 28bbfeb2-c3e6-11e9-974a-fa163e0a8baf | 腹主动脉覆膜血管内支架系统GORE EXCLUDER AAA ENDOPROSTHESIS with C3 Delivery System | 戈尔及同仁有限公司W.L.GORE&ASSOCIATES,INC. |  | 国械注进20143135403 |  | 产品由腹主动脉覆膜血管内支架和C3输送系统两部分构成。支架带有不透射线金标记，由覆膜部分（主要材质为膨体聚四氟乙烯和氟化乙丙烯）和镍钛合金丝制成，被包束于输送系统的前端，从主动脉端向髂动脉端展开。C3输送系统主要由输送导管体，导管座，展开手柄等部件松成。产品经环氧乙烷灭菌，一次性使用。 | 主体-同侧分支覆膜血管内支架和配用的对侧分支覆膜血管内支架组件：腹主动脉覆膜血管内支架旨在将动脉瘤与血流隔绝，适用于被诊断为肾下腹主动脉瘤（AAA）而且解剖学形态符合以下要求的患者：1.具有足够的髂动脉/股动脉通路 2.肾下主动脉颈治疗直径在19-32mm范围之内，主动脉颈长度至少为15mm 3.近端主动脉颈角＜=60度 4.髂埃及治疗直径在8-25mm范围之内，髂动脉远端血管密封区长度至少为10mm与本器械配用的主动脉延伸覆膜血管内支架和髂动脉延伸覆膜血管内支架组件：主动脉和髂动脉延伸覆膜血管内支架旨在展开GORE EXCLUDER腹主动脉覆膜血管内支架之后使用。这些延伸段适用于在隔离动脉瘤需要额外长度和/或封闭效果时使用 | 腹主动脉 |  | ca2c2e52-cfae-11e9-953f-fa163e0a8baf | ca2c2e52-cfae-11e9-953f-fa163e0a8baf | 腹主动脉覆膜血管内支架系统-RLT | C02060700114017092020000038 | C02060700100001092020000008 | 02-血管介入治疗类材料 | 06-外周血管介入治疗材料 | 07-腹主动脉支架 | 腹主动脉支架（分支型） | 14-合金 | 017-分支型/非延长型 | 35mm*14.5mm*14cm | RLT351414 | 00733132618477 | 国械注进20143135403 | 集采范围外 | 新增（2025-06-23)、产品名称变更、国家医保耗材27位编码变更
3f3eb029-97b7-11ed-bda4-34735a9d8166 | 戈尔工业品贸易（上海）有限公司 | 91310115703465285T | 54c8a17a-7a6e-11f0-88e5-34735a9d8166 | 9e812c39-c7d7-11e9-953f-fa163e0a8baf | 外周血管支架类 | 腹主动脉 | 腹主动脉覆膜血管内支架系统-支架 | 28bbfeb2-c3e6-11e9-974a-fa163e0a8baf | 腹主动脉覆膜血管内支架系统GORE EXCLUDER AAA ENDOPROSTHESIS with C3 Delivery System | 戈尔及同仁有限公司W.L.GORE&ASSOCIATES,INC. |  | 国械注进20143135403 |  | 产品由腹主动脉覆膜血管内支架和C3输送系统两部分构成。支架带有不透射线金标记，由覆膜部分（主要材质为膨体聚四氟乙烯和氟化乙丙烯）和镍钛合金丝制成，被包束于输送系统的前端，从主动脉端向髂动脉端展开。C3输送系统主要由输送导管体，导管座，展开手柄等部件松成。产品经环氧乙烷灭菌，一次性使用。 | 主体-同侧分支覆膜血管内支架和配用的对侧分支覆膜血管内支架组件：腹主动脉覆膜血管内支架旨在将动脉瘤与血流隔绝，适用于被诊断为肾下腹主动脉瘤（AAA）而且解剖学形态符合以下要求的患者：1.具有足够的髂动脉/股动脉通路 2.肾下主动脉颈治疗直径在19-32mm范围之内，主动脉颈长度至少为15mm 3.近端主动脉颈角＜=60度 4.髂埃及治疗直径在8-25mm范围之内，髂动脉远端血管密封区长度至少为10mm与本器械配用的主动脉延伸覆膜血管内支架和髂动脉延伸覆膜血管内支架组件：主动脉和髂动脉延伸覆膜血管内支架旨在展开GORE EXCLUDER腹主动脉覆膜血管内支架之后使用。这些延伸段适用于在隔离动脉瘤需要额外长度和/或封闭效果时使用 | 腹主动脉 |  | ca2c2fc4-cfae-11e9-953f-fa163e0a8baf | ca2c2fc4-cfae-11e9-953f-fa163e0a8baf | 腹主动脉覆膜血管内支架系统-RLT | C02060700114017092020000039 | C02060700100001092020000009 | 02-血管介入治疗类材料 | 06-外周血管介入治疗材料 | 07-腹主动脉支架 | 腹主动脉支架（分支型） | 14-合金 | 017-分支型/非延长型 | 31mm*14.5mm*15cm | RMT311415 | 00733132610754 | 国械注进20143135403 | 集采范围外 | 新增（2025-06-23)、产品名称变更、国家医保耗材27位编码变更
3f3eb029-97b7-11ed-bda4-34735a9d8166 | 戈尔工业品贸易（上海）有限公司 | 91310115703465285T | 54c8a238-7a6e-11f0-88e5-34735a9d8166 | 9e812c39-c7d7-11e9-953f-fa163e0a8baf | 外周血管支架类 | 腹主动脉 | 腹主动脉覆膜血管内支架系统-支架 | 28bbfeb2-c3e6-11e9-974a-fa163e0a8baf | 腹主动脉覆膜血管内支架系统GORE EXCLUDER AAA ENDOPROSTHESIS with C3 Delivery System | 戈尔及同仁有限公司W.L.GORE&ASSOCIATES,INC. |  | 国械注进20143135403 |  | 产品由腹主动脉覆膜血管内支架和C3输送系统两部分构成。支架带有不透射线金标记，由覆膜部分（主要材质为膨体聚四氟乙烯和氟化乙丙烯）和镍钛合金丝制成，被包束于输送系统的前端，从主动脉端向髂动脉端展开。C3输送系统主要由输送导管体，导管座，展开手柄等部件松成。产品经环氧乙烷灭菌，一次性使用。 | 主体-同侧分支覆膜血管内支架和配用的对侧分支覆膜血管内支架组件：腹主动脉覆膜血管内支架旨在将动脉瘤与血流隔绝，适用于被诊断为肾下腹主动脉瘤（AAA）而且解剖学形态符合以下要求的患者：1.具有足够的髂动脉/股动脉通路 2.肾下主动脉颈治疗直径在19-32mm范围之内，主动脉颈长度至少为15mm 3.近端主动脉颈角＜=60度 4.髂埃及治疗直径在8-25mm范围之内，髂动脉远端血管密封区长度至少为10mm与本器械配用的主动脉延伸覆膜血管内支架和髂动脉延伸覆膜血管内支架组件：主动脉和髂动脉延伸覆膜血管内支架旨在展开GORE EXCLUDER腹主动脉覆膜血管内支架之后使用。这些延伸段适用于在隔离动脉瘤需要额外长度和/或封闭效果时使用 | 腹主动脉 |  | ca2c3139-cfae-11e9-953f-fa163e0a8baf | ca2c3139-cfae-11e9-953f-fa163e0a8baf | 腹主动脉覆膜血管内支架系统-RLT | C02060700114017092020000040 | C02060700100001092020000010 | 02-血管介入治疗类材料 | 06-外周血管介入治疗材料 | 07-腹主动脉支架 | 腹主动脉支架（分支型） | 14-合金 | 017-分支型/非延长型 | 26mm*14.5mm*12cm | RMT261412 | 00733132610624 | 国械注进20143135403 | 集采范围外 | 新增（2025-06-23)、产品名称变更、国家医保耗材27位编码变更
3f3eb029-97b7-11ed-bda4-34735a9d8166 | 戈尔工业品贸易（上海）有限公司 | 91310115703465285T | 54c8a2f2-7a6e-11f0-88e5-34735a9d8166 | 9e812c39-c7d7-11e9-953f-fa163e0a8baf | 外周血管支架类 | 腹主动脉 | 腹主动脉覆膜血管内支架系统-支架 | 28bbfeb2-c3e6-11e9-974a-fa163e0a8baf | 腹主动脉覆膜血管内支架系统GORE EXCLUDER AAA ENDOPROSTHESIS with C3 Delivery System | 戈尔及同仁有限公司W.L.GORE&ASSOCIATES,INC. |  | 国械注进20143135403 |  | 产品由腹主动脉覆膜血管内支架和C3输送系统两部分构成。支架带有不透射线金标记，由覆膜部分（主要材质为膨体聚四氟乙烯和氟化乙丙烯）和镍钛合金丝制成，被包束于输送系统的前端，从主动脉端向髂动脉端展开。C3输送系统主要由输送导管体，导管座，展开手柄等部件松成。产品经环氧乙烷灭菌，一次性使用。 | 主体-同侧分支覆膜血管内支架和配用的对侧分支覆膜血管内支架组件：腹主动脉覆膜血管内支架旨在将动脉瘤与血流隔绝，适用于被诊断为肾下腹主动脉瘤（AAA）而且解剖学形态符合以下要求的患者：1.具有足够的髂动脉/股动脉通路 2.肾下主动脉颈治疗直径在19-32mm范围之内，主动脉颈长度至少为15mm 3.近端主动脉颈角＜=60度 4.髂埃及治疗直径在8-25mm范围之内，髂动脉远端血管密封区长度至少为10mm与本器械配用的主动脉延伸覆膜血管内支架和髂动脉延伸覆膜血管内支架组件：主动脉和髂动脉延伸覆膜血管内支架旨在展开GORE EXCLUDER腹主动脉覆膜血管内支架之后使用。这些延伸段适用于在隔离动脉瘤需要额外长度和/或封闭效果时使用 | 腹主动脉 |  | ca2c32a0-cfae-11e9-953f-fa163e0a8baf | ca2c32a0-cfae-11e9-953f-fa163e0a8baf | 腹主动脉覆膜血管内支架系统-RLT | C02060700114017092020000041 | C02060700100001092020000011 | 02-血管介入治疗类材料 | 06-外周血管介入治疗材料 | 07-腹主动脉支架 | 腹主动脉支架（分支型） | 14-合金 | 017-分支型/非延长型 | 26mm*12mm*16cm | RMT261216 | 00733132610600 | 国械注进20143135403 | 集采范围外 | 新增（2025-06-23)、产品名称变更、国家医保耗材27位编码变更
3f3eb029-97b7-11ed-bda4-34735a9d8166 | 戈尔工业品贸易（上海）有限公司 | 91310115703465285T | 54c8a631-7a6e-11f0-88e5-34735a9d8166 | 9e812c39-c7d7-11e9-953f-fa163e0a8baf | 外周血管支架类 | 腹主动脉 | 腹主动脉覆膜血管内支架系统-支架 | 28bbfeb2-c3e6-11e9-974a-fa163e0a8baf | 腹主动脉覆膜血管内支架系统GORE EXCLUDER AAA ENDOPROSTHESIS with C3 Delivery System | 戈尔及同仁有限公司W.L.GORE&ASSOCIATES,INC. |  | 国械注进20143135403 |  | 产品由腹主动脉覆膜血管内支架和C3输送系统两部分构成。支架带有不透射线金标记，由覆膜部分（主要材质为膨体聚四氟乙烯和氟化乙丙烯）和镍钛合金丝制成，被包束于输送系统的前端，从主动脉端向髂动脉端展开。C3输送系统主要由输送导管体，导管座，展开手柄等部件松成。产品经环氧乙烷灭菌，一次性使用。 | 主体-同侧分支覆膜血管内支架和配用的对侧分支覆膜血管内支架组件：腹主动脉覆膜血管内支架旨在将动脉瘤与血流隔绝，适用于被诊断为肾下腹主动脉瘤（AAA）而且解剖学形态符合以下要求的患者：1.具有足够的髂动脉/股动脉通路 2.肾下主动脉颈治疗直径在19-32mm范围之内，主动脉颈长度至少为15mm 3.近端主动脉颈角＜=60度 4.髂埃及治疗直径在8-25mm范围之内，髂动脉远端血管密封区长度至少为10mm与本器械配用的主动脉延伸覆膜血管内支架和髂动脉延伸覆膜血管内支架组件：主动脉和髂动脉延伸覆膜血管内支架旨在展开GORE EXCLUDER腹主动脉覆膜血管内支架之后使用。这些延伸段适用于在隔离动脉瘤需要额外长度和/或封闭效果时使用 | 腹主动脉 |  | ca2c3401-cfae-11e9-953f-fa163e0a8baf | ca2c3401-cfae-11e9-953f-fa163e0a8baf | 腹主动脉覆膜血管内支架系统-RLT | C02060700114017092020000042 | C02060700100001092020000012 | 02-血管介入治疗类材料 | 06-外周血管介入治疗材料 | 07-腹主动脉支架 | 腹主动脉支架（分支型） | 14-合金 | 017-分支型/非延长型 | 23mm*14.5mm*14cm | RMT231414 | 00733132610556 | 国械注进20143135403 | 集采范围外 | 新增（2025-06-23)、产品名称变更、国家医保耗材27位编码变更
3f3eb029-97b7-11ed-bda4-34735a9d8166 | 戈尔工业品贸易（上海）有限公司 | 91310115703465285T | 54c8a6ef-7a6e-11f0-88e5-34735a9d8166 | 9e812c39-c7d7-11e9-953f-fa163e0a8baf | 外周血管支架类 | 腹主动脉 | 腹主动脉覆膜血管内支架系统-支架 | 28bbfeb2-c3e6-11e9-974a-fa163e0a8baf | 腹主动脉覆膜血管内支架系统GORE EXCLUDER AAA ENDOPROSTHESIS with C3 Delivery System | 戈尔及同仁有限公司W.L.GORE&ASSOCIATES,INC. |  | 国械注进20143135403 |  | 产品由腹主动脉覆膜血管内支架和C3输送系统两部分构成。支架带有不透射线金标记，由覆膜部分（主要材质为膨体聚四氟乙烯和氟化乙丙烯）和镍钛合金丝制成，被包束于输送系统的前端，从主动脉端向髂动脉端展开。C3输送系统主要由输送导管体，导管座，展开手柄等部件松成。产品经环氧乙烷灭菌，一次性使用。 | 主体-同侧分支覆膜血管内支架和配用的对侧分支覆膜血管内支架组件：腹主动脉覆膜血管内支架旨在将动脉瘤与血流隔绝，适用于被诊断为肾下腹主动脉瘤（AAA）而且解剖学形态符合以下要求的患者：1.具有足够的髂动脉/股动脉通路 2.肾下主动脉颈治疗直径在19-32mm范围之内，主动脉颈长度至少为15mm 3.近端主动脉颈角＜=60度 4.髂埃及治疗直径在8-25mm范围之内，髂动脉远端血管密封区长度至少为10mm与本器械配用的主动脉延伸覆膜血管内支架和髂动脉延伸覆膜血管内支架组件：主动脉和髂动脉延伸覆膜血管内支架旨在展开GORE EXCLUDER腹主动脉覆膜血管内支架之后使用。这些延伸段适用于在隔离动脉瘤需要额外长度和/或封闭效果时使用 | 腹主动脉 |  | ca2c3567-cfae-11e9-953f-fa163e0a8baf | ca2c3567-cfae-11e9-953f-fa163e0a8baf | 腹主动脉覆膜血管内支架系统-RLT | C02060700114017092020000043 | C02060700100001092020000013 | 02-血管介入治疗类材料 | 06-外周血管介入治疗材料 | 07-腹主动脉支架 | 腹主动脉支架（分支型） | 14-合金 | 017-分支型/非延长型 | 26mm*14.5mm*14cm | RMT261414 | 00733132610631 | 国械注进20143135403 | 集采范围外 | 新增（2025-06-23)、产品名称变更、国家医保耗材27位编码变更
3f3eb029-97b7-11ed-bda4-34735a9d8166 | 戈尔工业品贸易（上海）有限公司 | 91310115703465285T | 54c8a7a9-7a6e-11f0-88e5-34735a9d8166 | 9e812c39-c7d7-11e9-953f-fa163e0a8baf | 外周血管支架类 | 腹主动脉 | 腹主动脉覆膜血管内支架系统-支架 | 28bbfeb2-c3e6-11e9-974a-fa163e0a8baf | 腹主动脉覆膜血管内支架系统GORE EXCLUDER AAA ENDOPROSTHESIS with C3 Delivery System | 戈尔及同仁有限公司W.L.GORE&ASSOCIATES,INC. |  | 国械注进20143135403 |  | 产品由腹主动脉覆膜血管内支架和C3输送系统两部分构成。支架带有不透射线金标记，由覆膜部分（主要材质为膨体聚四氟乙烯和氟化乙丙烯）和镍钛合金丝制成，被包束于输送系统的前端，从主动脉端向髂动脉端展开。C3输送系统主要由输送导管体，导管座，展开手柄等部件松成。产品经环氧乙烷灭菌，一次性使用。 | 主体-同侧分支覆膜血管内支架和配用的对侧分支覆膜血管内支架组件：腹主动脉覆膜血管内支架旨在将动脉瘤与血流隔绝，适用于被诊断为肾下腹主动脉瘤（AAA）而且解剖学形态符合以下要求的患者：1.具有足够的髂动脉/股动脉通路 2.肾下主动脉颈治疗直径在19-32mm范围之内，主动脉颈长度至少为15mm 3.近端主动脉颈角＜=60度 4.髂埃及治疗直径在8-25mm范围之内，髂动脉远端血管密封区长度至少为10mm与本器械配用的主动脉延伸覆膜血管内支架和髂动脉延伸覆膜血管内支架组件：主动脉和髂动脉延伸覆膜血管内支架旨在展开GORE EXCLUDER腹主动脉覆膜血管内支架之后使用。这些延伸段适用于在隔离动脉瘤需要额外长度和/或封闭效果时使用 | 腹主动脉 |  | ca2c36e7-cfae-11e9-953f-fa163e0a8baf | ca2c36e7-cfae-11e9-953f-fa163e0a8baf | 腹主动脉覆膜血管内支架系统-RLT | C02060700114017092020000044 | C02060700100001092020000014 | 02-血管介入治疗类材料 | 06-外周血管介入治疗材料 | 07-腹主动脉支架 | 腹主动脉支架（分支型） | 14-合金 | 017-分支型/非延长型 | 23mm*14.5mm*12cm | RLT231412 | 00733132622368 | 国械注进20143135403 | 集采范围外 | 新增（2025-06-23)、产品名称变更、国家医保耗材27位编码变更
3f3eb029-97b7-11ed-bda4-34735a9d8166 | 戈尔工业品贸易（上海）有限公司 | 91310115703465285T | 54c8a872-7a6e-11f0-88e5-34735a9d8166 | 9e812c39-c7d7-11e9-953f-fa163e0a8baf | 外周血管支架类 | 腹主动脉 | 腹主动脉覆膜血管内支架系统-支架 | 28bbfeb2-c3e6-11e9-974a-fa163e0a8baf | 腹主动脉覆膜血管内支架系统GORE EXCLUDER AAA ENDOPROSTHESIS with C3 Delivery System | 戈尔及同仁有限公司W.L.GORE&ASSOCIATES,INC. |  | 国械注进20143135403 |  | 产品由腹主动脉覆膜血管内支架和C3输送系统两部分构成。支架带有不透射线金标记，由覆膜部分（主要材质为膨体聚四氟乙烯和氟化乙丙烯）和镍钛合金丝制成，被包束于输送系统的前端，从主动脉端向髂动脉端展开。C3输送系统主要由输送导管体，导管座，展开手柄等部件松成。产品经环氧乙烷灭菌，一次性使用。 | 主体-同侧分支覆膜血管内支架和配用的对侧分支覆膜血管内支架组件：腹主动脉覆膜血管内支架旨在将动脉瘤与血流隔绝，适用于被诊断为肾下腹主动脉瘤（AAA）而且解剖学形态符合以下要求的患者：1.具有足够的髂动脉/股动脉通路 2.肾下主动脉颈治疗直径在19-32mm范围之内，主动脉颈长度至少为15mm 3.近端主动脉颈角＜=60度 4.髂埃及治疗直径在8-25mm范围之内，髂动脉远端血管密封区长度至少为10mm与本器械配用的主动脉延伸覆膜血管内支架和髂动脉延伸覆膜血管内支架组件：主动脉和髂动脉延伸覆膜血管内支架旨在展开GORE EXCLUDER腹主动脉覆膜血管内支架之后使用。这些延伸段适用于在隔离动脉瘤需要额外长度和/或封闭效果时使用 | 腹主动脉 |  | ca2c384b-cfae-11e9-953f-fa163e0a8baf | ca2c384b-cfae-11e9-953f-fa163e0a8baf | 腹主动脉覆膜血管内支架系统-RLT | C02060700114017092020000045 | C02060700100001092020000015 | 02-血管介入治疗类材料 | 06-外周血管介入治疗材料 | 07-腹主动脉支架 | 腹主动脉支架（分支型） | 14-合金 | 017-分支型/非延长型 | 26mm*12mm*14cm | RMT261214 | 00733132610594 | 国械注进20143135403 | 集采范围外 | 新增（2025-06-23)、产品名称变更、国家医保耗材27位编码变更
3f3eb029-97b7-11ed-bda4-34735a9d8166 | 戈尔工业品贸易（上海）有限公司 | 91310115703465285T | 54c8a930-7a6e-11f0-88e5-34735a9d8166 | 9e812c39-c7d7-11e9-953f-fa163e0a8baf | 外周血管支架类 | 腹主动脉 | 腹主动脉覆膜血管内支架系统-支架 | 28bbfeb2-c3e6-11e9-974a-fa163e0a8baf | 腹主动脉覆膜血管内支架系统GORE EXCLUDER AAA ENDOPROSTHESIS with C3 Delivery System | 戈尔及同仁有限公司W.L.GORE&ASSOCIATES,INC. |  | 国械注进20143135403 |  | 产品由腹主动脉覆膜血管内支架和C3输送系统两部分构成。支架带有不透射线金标记，由覆膜部分（主要材质为膨体聚四氟乙烯和氟化乙丙烯）和镍钛合金丝制成，被包束于输送系统的前端，从主动脉端向髂动脉端展开。C3输送系统主要由输送导管体，导管座，展开手柄等部件松成。产品经环氧乙烷灭菌，一次性使用。 | 主体-同侧分支覆膜血管内支架和配用的对侧分支覆膜血管内支架组件：腹主动脉覆膜血管内支架旨在将动脉瘤与血流隔绝，适用于被诊断为肾下腹主动脉瘤（AAA）而且解剖学形态符合以下要求的患者：1.具有足够的髂动脉/股动脉通路 2.肾下主动脉颈治疗直径在19-32mm范围之内，主动脉颈长度至少为15mm 3.近端主动脉颈角＜=60度 4.髂埃及治疗直径在8-25mm范围之内，髂动脉远端血管密封区长度至少为10mm与本器械配用的主动脉延伸覆膜血管内支架和髂动脉延伸覆膜血管内支架组件：主动脉和髂动脉延伸覆膜血管内支架旨在展开GORE EXCLUDER腹主动脉覆膜血管内支架之后使用。这些延伸段适用于在隔离动脉瘤需要额外长度和/或封闭效果时使用 | 腹主动脉 |  | ca2c39b7-cfae-11e9-953f-fa163e0a8baf | ca2c39b7-cfae-11e9-953f-fa163e0a8baf | 腹主动脉覆膜血管内支架系统-RLT | C02060700114017092020000046 | C02060700100001092020000016 | 02-血管介入治疗类材料 | 06-外周血管介入治疗材料 | 07-腹主动脉支架 | 腹主动脉支架（分支型） | 14-合金 | 017-分支型/非延长型 | 28.5mm*14.5mm*16cm | RLT281416 | 00733132622542 | 国械注进20143135403 | 集采范围外 | 新增（2025-06-23)、产品名称变更、国家医保耗材27位编码变更
3f3eb029-97b7-11ed-bda4-34735a9d8166 | 戈尔工业品贸易（上海）有限公司 | 91310115703465285T | 54c8a9ea-7a6e-11f0-88e5-34735a9d8166 | 9e812c39-c7d7-11e9-953f-fa163e0a8baf | 外周血管支架类 | 腹主动脉 | 腹主动脉覆膜血管内支架系统-支架 | 28bbfeb2-c3e6-11e9-974a-fa163e0a8baf | 腹主动脉覆膜血管内支架系统GORE EXCLUDER AAA ENDOPROSTHESIS with C3 Delivery System | 戈尔及同仁有限公司W.L.GORE&ASSOCIATES,INC. |  | 国械注进20143135403 |  | 产品由腹主动脉覆膜血管内支架和C3输送系统两部分构成。支架带有不透射线金标记，由覆膜部分（主要材质为膨体聚四氟乙烯和氟化乙丙烯）和镍钛合金丝制成，被包束于输送系统的前端，从主动脉端向髂动脉端展开。C3输送系统主要由输送导管体，导管座，展开手柄等部件松成。产品经环氧乙烷灭菌，一次性使用。 | 主体-同侧分支覆膜血管内支架和配用的对侧分支覆膜血管内支架组件：腹主动脉覆膜血管内支架旨在将动脉瘤与血流隔绝，适用于被诊断为肾下腹主动脉瘤（AAA）而且解剖学形态符合以下要求的患者：1.具有足够的髂动脉/股动脉通路 2.肾下主动脉颈治疗直径在19-32mm范围之内，主动脉颈长度至少为15mm 3.近端主动脉颈角＜=60度 4.髂埃及治疗直径在8-25mm范围之内，髂动脉远端血管密封区长度至少为10mm与本器械配用的主动脉延伸覆膜血管内支架和髂动脉延伸覆膜血管内支架组件：主动脉和髂动脉延伸覆膜血管内支架旨在展开GORE EXCLUDER腹主动脉覆膜血管内支架之后使用。这些延伸段适用于在隔离动脉瘤需要额外长度和/或封闭效果时使用 | 腹主动脉 |  | ca2c3b2b-cfae-11e9-953f-fa163e0a8baf | ca2c3b2b-cfae-11e9-953f-fa163e0a8baf | 腹主动脉覆膜血管内支架系统-RLT | C02060700114017092020000047 | C02060700100001092020000017 | 02-血管介入治疗类材料 | 06-外周血管介入治疗材料 | 07-腹主动脉支架 | 腹主动脉支架（分支型） | 14-合金 | 017-分支型/非延长型 | 26mm*12mm*18cm | RLT261218 | 00733132622436 | 国械注进20143135403 | 集采范围外 | 新增（2025-06-23)、产品名称变更、国家医保耗材27位编码变更
3f3eb029-97b7-11ed-bda4-34735a9d8166 | 戈尔工业品贸易（上海）有限公司 | 91310115703465285T | 54c8aaa4-7a6e-11f0-88e5-34735a9d8166 | 9e812c39-c7d7-11e9-953f-fa163e0a8baf | 外周血管支架类 | 腹主动脉 | 腹主动脉覆膜血管内支架系统-支架 | 28bbfeb2-c3e6-11e9-974a-fa163e0a8baf | 腹主动脉覆膜血管内支架系统GORE EXCLUDER AAA ENDOPROSTHESIS with C3 Delivery System | 戈尔及同仁有限公司W.L.GORE&ASSOCIATES,INC. |  | 国械注进20143135403 |  | 产品由腹主动脉覆膜血管内支架和C3输送系统两部分构成。支架带有不透射线金标记，由覆膜部分（主要材质为膨体聚四氟乙烯和氟化乙丙烯）和镍钛合金丝制成，被包束于输送系统的前端，从主动脉端向髂动脉端展开。C3输送系统主要由输送导管体，导管座，展开手柄等部件松成。产品经环氧乙烷灭菌，一次性使用。 | 主体-同侧分支覆膜血管内支架和配用的对侧分支覆膜血管内支架组件：腹主动脉覆膜血管内支架旨在将动脉瘤与血流隔绝，适用于被诊断为肾下腹主动脉瘤（AAA）而且解剖学形态符合以下要求的患者：1.具有足够的髂动脉/股动脉通路 2.肾下主动脉颈治疗直径在19-32mm范围之内，主动脉颈长度至少为15mm 3.近端主动脉颈角＜=60度 4.髂埃及治疗直径在8-25mm范围之内，髂动脉远端血管密封区长度至少为10mm与本器械配用的主动脉延伸覆膜血管内支架和髂动脉延伸覆膜血管内支架组件：主动脉和髂动脉延伸覆膜血管内支架旨在展开GORE EXCLUDER腹主动脉覆膜血管内支架之后使用。这些延伸段适用于在隔离动脉瘤需要额外长度和/或封闭效果时使用 | 腹主动脉 |  | ca2c3c90-cfae-11e9-953f-fa163e0a8baf | ca2c3c90-cfae-11e9-953f-fa163e0a8baf | 腹主动脉覆膜血管内支架系统-RLT | C02060700114017092020000048 | C02060700100001092020000018 | 02-血管介入治疗类材料 | 06-外周血管介入治疗材料 | 07-腹主动脉支架 | 腹主动脉支架（分支型） | 14-合金 | 017-分支型/非延长型 | 26mm*14.5mm*18cm | RMT261418 | 00733132610655 | 国械注进20143135403 | 集采范围外 | 新增（2025-06-23)、产品名称变更、国家医保耗材27位编码变更
3f3eb029-97b7-11ed-bda4-34735a9d8166 | 戈尔工业品贸易（上海）有限公司 | 91310115703465285T | 54c8ae18-7a6e-11f0-88e5-34735a9d8166 | 9e812c39-c7d7-11e9-953f-fa163e0a8baf | 外周血管支架类 | 腹主动脉 | 腹主动脉覆膜血管内支架系统-支架 | 28bbfeb2-c3e6-11e9-974a-fa163e0a8baf | 腹主动脉覆膜血管内支架系统GORE EXCLUDER AAA ENDOPROSTHESIS with C3 Delivery System | 戈尔及同仁有限公司W.L.GORE&ASSOCIATES,INC. |  | 国械注进20143135403 |  | 产品由腹主动脉覆膜血管内支架和C3输送系统两部分构成。支架带有不透射线金标记，由覆膜部分（主要材质为膨体聚四氟乙烯和氟化乙丙烯）和镍钛合金丝制成，被包束于输送系统的前端，从主动脉端向髂动脉端展开。C3输送系统主要由输送导管体，导管座，展开手柄等部件松成。产品经环氧乙烷灭菌，一次性使用。 | 主体-同侧分支覆膜血管内支架和配用的对侧分支覆膜血管内支架组件：腹主动脉覆膜血管内支架旨在将动脉瘤与血流隔绝，适用于被诊断为肾下腹主动脉瘤（AAA）而且解剖学形态符合以下要求的患者：1.具有足够的髂动脉/股动脉通路 2.肾下主动脉颈治疗直径在19-32mm范围之内，主动脉颈长度至少为15mm 3.近端主动脉颈角＜=60度 4.髂埃及治疗直径在8-25mm范围之内，髂动脉远端血管密封区长度至少为10mm与本器械配用的主动脉延伸覆膜血管内支架和髂动脉延伸覆膜血管内支架组件：主动脉和髂动脉延伸覆膜血管内支架旨在展开GORE EXCLUDER腹主动脉覆膜血管内支架之后使用。这些延伸段适用于在隔离动脉瘤需要额外长度和/或封闭效果时使用 | 腹主动脉 |  | ca2c3ded-cfae-11e9-953f-fa163e0a8baf | ca2c3ded-cfae-11e9-953f-fa163e0a8baf | 腹主动脉覆膜血管内支架系统-RLT | C02060700114017092020000049 | C02060700100001092020000019 | 02-血管介入治疗类材料 | 06-外周血管介入治疗材料 | 07-腹主动脉支架 | 腹主动脉支架（分支型） | 14-合金 | 017-分支型/非延长型 | 23mm*14.5mm*18cm | RMT231418 | 00733132610570 | 国械注进20143135403 | 集采范围外 | 新增（2025-06-23)、产品名称变更、国家医保耗材27位编码变更
3f3eb029-97b7-11ed-bda4-34735a9d8166 | 戈尔工业品贸易（上海）有限公司 | 91310115703465285T | 54c8aedc-7a6e-11f0-88e5-34735a9d8166 | 9e812c39-c7d7-11e9-953f-fa163e0a8baf | 外周血管支架类 | 腹主动脉 | 腹主动脉覆膜血管内支架系统-支架 | 28bbfeb2-c3e6-11e9-974a-fa163e0a8baf | 腹主动脉覆膜血管内支架系统GORE EXCLUDER AAA ENDOPROSTHESIS with C3 Delivery System | 戈尔及同仁有限公司W.L.GORE&ASSOCIATES,INC. |  | 国械注进20143135403 |  | 产品由腹主动脉覆膜血管内支架和C3输送系统两部分构成。支架带有不透射线金标记，由覆膜部分（主要材质为膨体聚四氟乙烯和氟化乙丙烯）和镍钛合金丝制成，被包束于输送系统的前端，从主动脉端向髂动脉端展开。C3输送系统主要由输送导管体，导管座，展开手柄等部件松成。产品经环氧乙烷灭菌，一次性使用。 | 主体-同侧分支覆膜血管内支架和配用的对侧分支覆膜血管内支架组件：腹主动脉覆膜血管内支架旨在将动脉瘤与血流隔绝，适用于被诊断为肾下腹主动脉瘤（AAA）而且解剖学形态符合以下要求的患者：1.具有足够的髂动脉/股动脉通路 2.肾下主动脉颈治疗直径在19-32mm范围之内，主动脉颈长度至少为15mm 3.近端主动脉颈角＜=60度 4.髂埃及治疗直径在8-25mm范围之内，髂动脉远端血管密封区长度至少为10mm与本器械配用的主动脉延伸覆膜血管内支架和髂动脉延伸覆膜血管内支架组件：主动脉和髂动脉延伸覆膜血管内支架旨在展开GORE EXCLUDER腹主动脉覆膜血管内支架之后使用。这些延伸段适用于在隔离动脉瘤需要额外长度和/或封闭效果时使用 | 腹主动脉 |  | ca2c3f4b-cfae-11e9-953f-fa163e0a8baf | ca2c3f4b-cfae-11e9-953f-fa163e0a8baf | 腹主动脉覆膜血管内支架系统-RLT | C02060700114017092020000050 | C02060700100001092020000020 | 02-血管介入治疗类材料 | 06-外周血管介入治疗材料 | 07-腹主动脉支架 | 腹主动脉支架（分支型） | 14-合金 | 017-分支型/非延长型 | 28.5mm*14.5mm*16cm | RMT281416 | 00733132610723 | 国械注进20143135403 | 集采范围外 | 新增（2025-06-23)、产品名称变更、国家医保耗材27位编码变更
3f3eb029-97b7-11ed-bda4-34735a9d8166 | 戈尔工业品贸易（上海）有限公司 | 91310115703465285T | 54c8af9a-7a6e-11f0-88e5-34735a9d8166 | 9e812c39-c7d7-11e9-953f-fa163e0a8baf | 外周血管支架类 | 腹主动脉 | 腹主动脉覆膜血管内支架系统-支架 | 28bbfeb2-c3e6-11e9-974a-fa163e0a8baf | 腹主动脉覆膜血管内支架系统GORE EXCLUDER AAA ENDOPROSTHESIS with C3 Delivery System | 戈尔及同仁有限公司W.L.GORE&ASSOCIATES,INC. |  | 国械注进20143135403 |  | 产品由腹主动脉覆膜血管内支架和C3输送系统两部分构成。支架带有不透射线金标记，由覆膜部分（主要材质为膨体聚四氟乙烯和氟化乙丙烯）和镍钛合金丝制成，被包束于输送系统的前端，从主动脉端向髂动脉端展开。C3输送系统主要由输送导管体，导管座，展开手柄等部件松成。产品经环氧乙烷灭菌，一次性使用。 | 主体-同侧分支覆膜血管内支架和配用的对侧分支覆膜血管内支架组件：腹主动脉覆膜血管内支架旨在将动脉瘤与血流隔绝，适用于被诊断为肾下腹主动脉瘤（AAA）而且解剖学形态符合以下要求的患者：1.具有足够的髂动脉/股动脉通路 2.肾下主动脉颈治疗直径在19-32mm范围之内，主动脉颈长度至少为15mm 3.近端主动脉颈角＜=60度 4.髂埃及治疗直径在8-25mm范围之内，髂动脉远端血管密封区长度至少为10mm与本器械配用的主动脉延伸覆膜血管内支架和髂动脉延伸覆膜血管内支架组件：主动脉和髂动脉延伸覆膜血管内支架旨在展开GORE EXCLUDER腹主动脉覆膜血管内支架之后使用。这些延伸段适用于在隔离动脉瘤需要额外长度和/或封闭效果时使用 | 腹主动脉 |  | ca2c40ae-cfae-11e9-953f-fa163e0a8baf | ca2c40ae-cfae-11e9-953f-fa163e0a8baf | 腹主动脉覆膜血管内支架系统-RLT | C02060700114017092020000051 | C02060700100001092020000021 | 02-血管介入治疗类材料 | 06-外周血管介入治疗材料 | 07-腹主动脉支架 | 腹主动脉支架（分支型） | 14-合金 | 017-分支型/非延长型 | 28.5mm*14.5mm*12cm | RMT281412 | 00733132610709 | 国械注进20143135403 | 集采范围外 | 新增（2025-06-23)、产品名称变更、国家医保耗材27位编码变更
3f3eb029-97b7-11ed-bda4-34735a9d8166 | 戈尔工业品贸易（上海）有限公司 | 91310115703465285T | 54c8b063-7a6e-11f0-88e5-34735a9d8166 | 9e812c39-c7d7-11e9-953f-fa163e0a8baf | 外周血管支架类 | 腹主动脉 | 腹主动脉覆膜血管内支架系统-支架 | 28bbfeb2-c3e6-11e9-974a-fa163e0a8baf | 腹主动脉覆膜血管内支架系统GORE EXCLUDER AAA ENDOPROSTHESIS with C3 Delivery System | 戈尔及同仁有限公司W.L.GORE&ASSOCIATES,INC. |  | 国械注进20143135403 |  | 产品由腹主动脉覆膜血管内支架和C3输送系统两部分构成。支架带有不透射线金标记，由覆膜部分（主要材质为膨体聚四氟乙烯和氟化乙丙烯）和镍钛合金丝制成，被包束于输送系统的前端，从主动脉端向髂动脉端展开。C3输送系统主要由输送导管体，导管座，展开手柄等部件松成。产品经环氧乙烷灭菌，一次性使用。 | 主体-同侧分支覆膜血管内支架和配用的对侧分支覆膜血管内支架组件：腹主动脉覆膜血管内支架旨在将动脉瘤与血流隔绝，适用于被诊断为肾下腹主动脉瘤（AAA）而且解剖学形态符合以下要求的患者：1.具有足够的髂动脉/股动脉通路 2.肾下主动脉颈治疗直径在19-32mm范围之内，主动脉颈长度至少为15mm 3.近端主动脉颈角＜=60度 4.髂埃及治疗直径在8-25mm范围之内，髂动脉远端血管密封区长度至少为10mm与本器械配用的主动脉延伸覆膜血管内支架和髂动脉延伸覆膜血管内支架组件：主动脉和髂动脉延伸覆膜血管内支架旨在展开GORE EXCLUDER腹主动脉覆膜血管内支架之后使用。这些延伸段适用于在隔离动脉瘤需要额外长度和/或封闭效果时使用 | 腹主动脉 |  | ca2c420e-cfae-11e9-953f-fa163e0a8baf | ca2c420e-cfae-11e9-953f-fa163e0a8baf | 腹主动脉覆膜血管内支架系统-RLT | C02060700114017092020000052 | C02060700100001092020000022 | 02-血管介入治疗类材料 | 06-外周血管介入治疗材料 | 07-腹主动脉支架 | 腹主动脉支架（分支型） | 14-合金 | 017-分支型/非延长型 | 23mm*12mm*16cm | RMT231216 | 00733132610525 | 国械注进20143135403 | 集采范围外 | 新增（2025-06-23)、产品名称变更、国家医保耗材27位编码变更
3f3eb029-97b7-11ed-bda4-34735a9d8166 | 戈尔工业品贸易（上海）有限公司 | 91310115703465285T | 54c8b121-7a6e-11f0-88e5-34735a9d8166 | 9e812c39-c7d7-11e9-953f-fa163e0a8baf | 外周血管支架类 | 腹主动脉 | 腹主动脉覆膜血管内支架系统-支架 | 28bbfeb2-c3e6-11e9-974a-fa163e0a8baf | 腹主动脉覆膜血管内支架系统GORE EXCLUDER AAA ENDOPROSTHESIS with C3 Delivery System | 戈尔及同仁有限公司W.L.GORE&ASSOCIATES,INC. |  | 国械注进20143135403 |  | 产品由腹主动脉覆膜血管内支架和C3输送系统两部分构成。支架带有不透射线金标记，由覆膜部分（主要材质为膨体聚四氟乙烯和氟化乙丙烯）和镍钛合金丝制成，被包束于输送系统的前端，从主动脉端向髂动脉端展开。C3输送系统主要由输送导管体，导管座，展开手柄等部件松成。产品经环氧乙烷灭菌，一次性使用。 | 主体-同侧分支覆膜血管内支架和配用的对侧分支覆膜血管内支架组件：腹主动脉覆膜血管内支架旨在将动脉瘤与血流隔绝，适用于被诊断为肾下腹主动脉瘤（AAA）而且解剖学形态符合以下要求的患者：1.具有足够的髂动脉/股动脉通路 2.肾下主动脉颈治疗直径在19-32mm范围之内，主动脉颈长度至少为15mm 3.近端主动脉颈角＜=60度 4.髂埃及治疗直径在8-25mm范围之内，髂动脉远端血管密封区长度至少为10mm与本器械配用的主动脉延伸覆膜血管内支架和髂动脉延伸覆膜血管内支架组件：主动脉和髂动脉延伸覆膜血管内支架旨在展开GORE EXCLUDER腹主动脉覆膜血管内支架之后使用。这些延伸段适用于在隔离动脉瘤需要额外长度和/或封闭效果时使用 | 腹主动脉 |  | ca2c4375-cfae-11e9-953f-fa163e0a8baf | ca2c4375-cfae-11e9-953f-fa163e0a8baf | 腹主动脉覆膜血管内支架系统-RLT | C02060700114017092020000053 | C02060700100001092020000023 | 02-血管介入治疗类材料 | 06-外周血管介入治疗材料 | 07-腹主动脉支架 | 腹主动脉支架（分支型） | 14-合金 | 017-分支型/非延长型 | 26mm*14.5mm*12cm | RLT261412 | 00733132622443 | 国械注进20143135403 | 集采范围外 | 新增（2025-06-23)、产品名称变更、国家医保耗材27位编码变更
3f3eb029-97b7-11ed-bda4-34735a9d8166 | 戈尔工业品贸易（上海）有限公司 | 91310115703465285T | 54c8b1e0-7a6e-11f0-88e5-34735a9d8166 | 9e812c39-c7d7-11e9-953f-fa163e0a8baf | 外周血管支架类 | 腹主动脉 | 腹主动脉覆膜血管内支架系统-支架 | 28bbfeb2-c3e6-11e9-974a-fa163e0a8baf | 腹主动脉覆膜血管内支架系统GORE EXCLUDER AAA ENDOPROSTHESIS with C3 Delivery System | 戈尔及同仁有限公司W.L.GORE&ASSOCIATES,INC. |  | 国械注进20143135403 |  | 产品由腹主动脉覆膜血管内支架和C3输送系统两部分构成。支架带有不透射线金标记，由覆膜部分（主要材质为膨体聚四氟乙烯和氟化乙丙烯）和镍钛合金丝制成，被包束于输送系统的前端，从主动脉端向髂动脉端展开。C3输送系统主要由输送导管体，导管座，展开手柄等部件松成。产品经环氧乙烷灭菌，一次性使用。 | 主体-同侧分支覆膜血管内支架和配用的对侧分支覆膜血管内支架组件：腹主动脉覆膜血管内支架旨在将动脉瘤与血流隔绝，适用于被诊断为肾下腹主动脉瘤（AAA）而且解剖学形态符合以下要求的患者：1.具有足够的髂动脉/股动脉通路 2.肾下主动脉颈治疗直径在19-32mm范围之内，主动脉颈长度至少为15mm 3.近端主动脉颈角＜=60度 4.髂埃及治疗直径在8-25mm范围之内，髂动脉远端血管密封区长度至少为10mm与本器械配用的主动脉延伸覆膜血管内支架和髂动脉延伸覆膜血管内支架组件：主动脉和髂动脉延伸覆膜血管内支架旨在展开GORE EXCLUDER腹主动脉覆膜血管内支架之后使用。这些延伸段适用于在隔离动脉瘤需要额外长度和/或封闭效果时使用 | 腹主动脉 |  | ca2c44dc-cfae-11e9-953f-fa163e0a8baf | ca2c44dc-cfae-11e9-953f-fa163e0a8baf | 腹主动脉覆膜血管内支架系统-RLT | C02060700114017092020000054 | C02060700100001092020000024 | 02-血管介入治疗类材料 | 06-外周血管介入治疗材料 | 07-腹主动脉支架 | 腹主动脉支架（分支型） | 14-合金 | 017-分支型/非延长型 | 26mm*12mm*18cm | RMT261218 | 00733132610617 | 国械注进20143135403 | 集采范围外 | 新增（2025-06-23)、产品名称变更、国家医保耗材27位编码变更
3f3eb029-97b7-11ed-bda4-34735a9d8166 | 戈尔工业品贸易（上海）有限公司 | 91310115703465285T | 54c8b29e-7a6e-11f0-88e5-34735a9d8166 | 9e812c39-c7d7-11e9-953f-fa163e0a8baf | 外周血管支架类 | 腹主动脉 | 腹主动脉覆膜血管内支架系统-支架 | 28bbfeb2-c3e6-11e9-974a-fa163e0a8baf | 腹主动脉覆膜血管内支架系统GORE EXCLUDER AAA ENDOPROSTHESIS with C3 Delivery System | 戈尔及同仁有限公司W.L.GORE&ASSOCIATES,INC. |  | 国械注进20143135403 |  | 产品由腹主动脉覆膜血管内支架和C3输送系统两部分构成。支架带有不透射线金标记，由覆膜部分（主要材质为膨体聚四氟乙烯和氟化乙丙烯）和镍钛合金丝制成，被包束于输送系统的前端，从主动脉端向髂动脉端展开。C3输送系统主要由输送导管体，导管座，展开手柄等部件松成。产品经环氧乙烷灭菌，一次性使用。 | 主体-同侧分支覆膜血管内支架和配用的对侧分支覆膜血管内支架组件：腹主动脉覆膜血管内支架旨在将动脉瘤与血流隔绝，适用于被诊断为肾下腹主动脉瘤（AAA）而且解剖学形态符合以下要求的患者：1.具有足够的髂动脉/股动脉通路 2.肾下主动脉颈治疗直径在19-32mm范围之内，主动脉颈长度至少为15mm 3.近端主动脉颈角＜=60度 4.髂埃及治疗直径在8-25mm范围之内，髂动脉远端血管密封区长度至少为10mm与本器械配用的主动脉延伸覆膜血管内支架和髂动脉延伸覆膜血管内支架组件：主动脉和髂动脉延伸覆膜血管内支架旨在展开GORE EXCLUDER腹主动脉覆膜血管内支架之后使用。这些延伸段适用于在隔离动脉瘤需要额外长度和/或封闭效果时使用 | 腹主动脉 |  | ca2c463a-cfae-11e9-953f-fa163e0a8baf | ca2c463a-cfae-11e9-953f-fa163e0a8baf | 腹主动脉覆膜血管内支架系统-RLT | C02060700114017092020000055 | C02060700100001092020000025 | 02-血管介入治疗类材料 | 06-外周血管介入治疗材料 | 07-腹主动脉支架 | 腹主动脉支架（分支型） | 14-合金 | 017-分支型/非延长型 | 26mm*14.5mm*16cm | RLT261416 | 00733132622467 | 国械注进20143135403 | 集采范围外 | 新增（2025-06-23)、产品名称变更、国家医保耗材27位编码变更
3f3eb029-97b7-11ed-bda4-34735a9d8166 | 戈尔工业品贸易（上海）有限公司 | 91310115703465285T | 54c8b604-7a6e-11f0-88e5-34735a9d8166 | 9e812c39-c7d7-11e9-953f-fa163e0a8baf | 外周血管支架类 | 腹主动脉 | 腹主动脉覆膜血管内支架系统-支架 | 28bbfeb2-c3e6-11e9-974a-fa163e0a8baf | 腹主动脉覆膜血管内支架系统GORE EXCLUDER AAA ENDOPROSTHESIS with C3 Delivery System | 戈尔及同仁有限公司W.L.GORE&ASSOCIATES,INC. |  | 国械注进20143135403 |  | 产品由腹主动脉覆膜血管内支架和C3输送系统两部分构成。支架带有不透射线金标记，由覆膜部分（主要材质为膨体聚四氟乙烯和氟化乙丙烯）和镍钛合金丝制成，被包束于输送系统的前端，从主动脉端向髂动脉端展开。C3输送系统主要由输送导管体，导管座，展开手柄等部件松成。产品经环氧乙烷灭菌，一次性使用。 | 主体-同侧分支覆膜血管内支架和配用的对侧分支覆膜血管内支架组件：腹主动脉覆膜血管内支架旨在将动脉瘤与血流隔绝，适用于被诊断为肾下腹主动脉瘤（AAA）而且解剖学形态符合以下要求的患者：1.具有足够的髂动脉/股动脉通路 2.肾下主动脉颈治疗直径在19-32mm范围之内，主动脉颈长度至少为15mm 3.近端主动脉颈角＜=60度 4.髂埃及治疗直径在8-25mm范围之内，髂动脉远端血管密封区长度至少为10mm与本器械配用的主动脉延伸覆膜血管内支架和髂动脉延伸覆膜血管内支架组件：主动脉和髂动脉延伸覆膜血管内支架旨在展开GORE EXCLUDER腹主动脉覆膜血管内支架之后使用。这些延伸段适用于在隔离动脉瘤需要额外长度和/或封闭效果时使用 | 腹主动脉 |  | ca2c47b0-cfae-11e9-953f-fa163e0a8baf | ca2c47b0-cfae-11e9-953f-fa163e0a8baf | 腹主动脉覆膜血管内支架系统-RLT | C02060700114017092020000056 | C02060700100001092020000026 | 02-血管介入治疗类材料 | 06-外周血管介入治疗材料 | 07-腹主动脉支架 | 腹主动脉支架（分支型） | 14-合金 | 017-分支型/非延长型 | 23mm*12mm*14cm | RLT231214 | 00733132622337 | 国械注进20143135403 | 集采范围外 | 新增（2025-06-23)、产品名称变更、国家医保耗材27位编码变更
3f3eb029-97b7-11ed-bda4-34735a9d8166 | 戈尔工业品贸易（上海）有限公司 | 91310115703465285T | 54c8b6c3-7a6e-11f0-88e5-34735a9d8166 | 9e812c39-c7d7-11e9-953f-fa163e0a8baf | 外周血管支架类 | 腹主动脉 | 腹主动脉覆膜血管内支架系统-支架 | 28bbfeb2-c3e6-11e9-974a-fa163e0a8baf | 腹主动脉覆膜血管内支架系统GORE EXCLUDER AAA ENDOPROSTHESIS with C3 Delivery System | 戈尔及同仁有限公司W.L.GORE&ASSOCIATES,INC. |  | 国械注进20143135403 |  | 产品由腹主动脉覆膜血管内支架和C3输送系统两部分构成。支架带有不透射线金标记，由覆膜部分（主要材质为膨体聚四氟乙烯和氟化乙丙烯）和镍钛合金丝制成，被包束于输送系统的前端，从主动脉端向髂动脉端展开。C3输送系统主要由输送导管体，导管座，展开手柄等部件松成。产品经环氧乙烷灭菌，一次性使用。 | 主体-同侧分支覆膜血管内支架和配用的对侧分支覆膜血管内支架组件：腹主动脉覆膜血管内支架旨在将动脉瘤与血流隔绝，适用于被诊断为肾下腹主动脉瘤（AAA）而且解剖学形态符合以下要求的患者：1.具有足够的髂动脉/股动脉通路 2.肾下主动脉颈治疗直径在19-32mm范围之内，主动脉颈长度至少为15mm 3.近端主动脉颈角＜=60度 4.髂埃及治疗直径在8-25mm范围之内，髂动脉远端血管密封区长度至少为10mm与本器械配用的主动脉延伸覆膜血管内支架和髂动脉延伸覆膜血管内支架组件：主动脉和髂动脉延伸覆膜血管内支架旨在展开GORE EXCLUDER腹主动脉覆膜血管内支架之后使用。这些延伸段适用于在隔离动脉瘤需要额外长度和/或封闭效果时使用 | 腹主动脉 |  | ca2c490f-cfae-11e9-953f-fa163e0a8baf | ca2c490f-cfae-11e9-953f-fa163e0a8baf | 腹主动脉覆膜血管内支架系统-RLT | C02060700114017092020000057 | C02060700100001092020000027 | 02-血管介入治疗类材料 | 06-外周血管介入治疗材料 | 07-腹主动脉支架 | 腹主动脉支架（分支型） | 14-合金 | 017-分支型/非延长型 | 28.5mm*12mm*18cm | RLT281218 | 00733132622511 | 国械注进20143135403 | 集采范围外 | 新增（2025-06-23)、产品名称变更、国家医保耗材27位编码变更
3f3eb029-97b7-11ed-bda4-34735a9d8166 | 戈尔工业品贸易（上海）有限公司 | 91310115703465285T | 54c8b786-7a6e-11f0-88e5-34735a9d8166 | 9e812c39-c7d7-11e9-953f-fa163e0a8baf | 外周血管支架类 | 腹主动脉 | 腹主动脉覆膜血管内支架系统-支架 | 28bbfeb2-c3e6-11e9-974a-fa163e0a8baf | 腹主动脉覆膜血管内支架系统GORE EXCLUDER AAA ENDOPROSTHESIS with C3 Delivery System | 戈尔及同仁有限公司W.L.GORE&ASSOCIATES,INC. |  | 国械注进20143135403 |  | 产品由腹主动脉覆膜血管内支架和C3输送系统两部分构成。支架带有不透射线金标记，由覆膜部分（主要材质为膨体聚四氟乙烯和氟化乙丙烯）和镍钛合金丝制成，被包束于输送系统的前端，从主动脉端向髂动脉端展开。C3输送系统主要由输送导管体，导管座，展开手柄等部件松成。产品经环氧乙烷灭菌，一次性使用。 | 主体-同侧分支覆膜血管内支架和配用的对侧分支覆膜血管内支架组件：腹主动脉覆膜血管内支架旨在将动脉瘤与血流隔绝，适用于被诊断为肾下腹主动脉瘤（AAA）而且解剖学形态符合以下要求的患者：1.具有足够的髂动脉/股动脉通路 2.肾下主动脉颈治疗直径在19-32mm范围之内，主动脉颈长度至少为15mm 3.近端主动脉颈角＜=60度 4.髂埃及治疗直径在8-25mm范围之内，髂动脉远端血管密封区长度至少为10mm与本器械配用的主动脉延伸覆膜血管内支架和髂动脉延伸覆膜血管内支架组件：主动脉和髂动脉延伸覆膜血管内支架旨在展开GORE EXCLUDER腹主动脉覆膜血管内支架之后使用。这些延伸段适用于在隔离动脉瘤需要额外长度和/或封闭效果时使用 | 腹主动脉 |  | ca2c4a67-cfae-11e9-953f-fa163e0a8baf | ca2c4a67-cfae-11e9-953f-fa163e0a8baf | 腹主动脉覆膜血管内支架系统-RLT | C02060700114017092020000058 | C02060700100001092020000028 | 02-血管介入治疗类材料 | 06-外周血管介入治疗材料 | 07-腹主动脉支架 | 腹主动脉支架（分支型） | 14-合金 | 017-分支型/非延长型 | 23mm*12mm*12cm | RMT231212 | 00733132610501 | 国械注进20143135403 | 集采范围外 | 新增（2025-06-23)、产品名称变更、国家医保耗材27位编码变更
3f3eb029-97b7-11ed-bda4-34735a9d8166 | 戈尔工业品贸易（上海）有限公司 | 91310115703465285T | 54c8b84f-7a6e-11f0-88e5-34735a9d8166 | 9e812c39-c7d7-11e9-953f-fa163e0a8baf | 外周血管支架类 | 腹主动脉 | 腹主动脉覆膜血管内支架系统-支架 | 28bbfeb2-c3e6-11e9-974a-fa163e0a8baf | 腹主动脉覆膜血管内支架系统GORE EXCLUDER AAA ENDOPROSTHESIS with C3 Delivery System | 戈尔及同仁有限公司W.L.GORE&ASSOCIATES,INC. |  | 国械注进20143135403 |  | 产品由腹主动脉覆膜血管内支架和C3输送系统两部分构成。支架带有不透射线金标记，由覆膜部分（主要材质为膨体聚四氟乙烯和氟化乙丙烯）和镍钛合金丝制成，被包束于输送系统的前端，从主动脉端向髂动脉端展开。C3输送系统主要由输送导管体，导管座，展开手柄等部件松成。产品经环氧乙烷灭菌，一次性使用。 | 主体-同侧分支覆膜血管内支架和配用的对侧分支覆膜血管内支架组件：腹主动脉覆膜血管内支架旨在将动脉瘤与血流隔绝，适用于被诊断为肾下腹主动脉瘤（AAA）而且解剖学形态符合以下要求的患者：1.具有足够的髂动脉/股动脉通路 2.肾下主动脉颈治疗直径在19-32mm范围之内，主动脉颈长度至少为15mm 3.近端主动脉颈角＜=60度 4.髂埃及治疗直径在8-25mm范围之内，髂动脉远端血管密封区长度至少为10mm与本器械配用的主动脉延伸覆膜血管内支架和髂动脉延伸覆膜血管内支架组件：主动脉和髂动脉延伸覆膜血管内支架旨在展开GORE EXCLUDER腹主动脉覆膜血管内支架之后使用。这些延伸段适用于在隔离动脉瘤需要额外长度和/或封闭效果时使用 | 腹主动脉 |  | ca2c4bcc-cfae-11e9-953f-fa163e0a8baf | ca2c4bcc-cfae-11e9-953f-fa163e0a8baf | 腹主动脉覆膜血管内支架系统-RLT | C02060700114017092020000059 | C02060700100001092020000029 | 02-血管介入治疗类材料 | 06-外周血管介入治疗材料 | 07-腹主动脉支架 | 腹主动脉支架（分支型） | 14-合金 | 017-分支型/非延长型 | 28.5mm*12mm*12cm | RMT281212 | 00733132610662 | 国械注进20143135403 | 集采范围外 | 新增（2025-06-23)、产品名称变更、国家医保耗材27位编码变更
3f3eb029-97b7-11ed-bda4-34735a9d8166 | 戈尔工业品贸易（上海）有限公司 | 91310115703465285T | 54c8b90e-7a6e-11f0-88e5-34735a9d8166 | 9e812c39-c7d7-11e9-953f-fa163e0a8baf | 外周血管支架类 | 腹主动脉 | 腹主动脉覆膜血管内支架系统-支架 | 28bbfeb2-c3e6-11e9-974a-fa163e0a8baf | 腹主动脉覆膜血管内支架系统GORE EXCLUDER AAA ENDOPROSTHESIS with C3 Delivery System | 戈尔及同仁有限公司W.L.GORE&ASSOCIATES,INC. |  | 国械注进20143135403 |  | 产品由腹主动脉覆膜血管内支架和C3输送系统两部分构成。支架带有不透射线金标记，由覆膜部分（主要材质为膨体聚四氟乙烯和氟化乙丙烯）和镍钛合金丝制成，被包束于输送系统的前端，从主动脉端向髂动脉端展开。C3输送系统主要由输送导管体，导管座，展开手柄等部件松成。产品经环氧乙烷灭菌，一次性使用。 | 主体-同侧分支覆膜血管内支架和配用的对侧分支覆膜血管内支架组件：腹主动脉覆膜血管内支架旨在将动脉瘤与血流隔绝，适用于被诊断为肾下腹主动脉瘤（AAA）而且解剖学形态符合以下要求的患者：1.具有足够的髂动脉/股动脉通路 2.肾下主动脉颈治疗直径在19-32mm范围之内，主动脉颈长度至少为15mm 3.近端主动脉颈角＜=60度 4.髂埃及治疗直径在8-25mm范围之内，髂动脉远端血管密封区长度至少为10mm与本器械配用的主动脉延伸覆膜血管内支架和髂动脉延伸覆膜血管内支架组件：主动脉和髂动脉延伸覆膜血管内支架旨在展开GORE EXCLUDER腹主动脉覆膜血管内支架之后使用。这些延伸段适用于在隔离动脉瘤需要额外长度和/或封闭效果时使用 | 腹主动脉 |  | ca2c4d2c-cfae-11e9-953f-fa163e0a8baf | ca2c4d2c-cfae-11e9-953f-fa163e0a8baf | 腹主动脉覆膜血管内支架系统-RLT | C02060700114017092020000060 | C02060700100001092020000030 | 02-血管介入治疗类材料 | 06-外周血管介入治疗材料 | 07-腹主动脉支架 | 腹主动脉支架（分支型） | 14-合金 | 017-分支型/非延长型 | 23mm*14.5mm*18cm | RLT231418 | 00733132622399 | 国械注进20143135403 | 集采范围外 | 新增（2025-06-23)、产品名称变更、国家医保耗材27位编码变更
3f3eb029-97b7-11ed-bda4-34735a9d8166 | 戈尔工业品贸易（上海）有限公司 | 91310115703465285T | 54c8b9cc-7a6e-11f0-88e5-34735a9d8166 | 9e812c39-c7d7-11e9-953f-fa163e0a8baf | 外周血管支架类 | 腹主动脉 | 腹主动脉覆膜血管内支架系统-支架 | 28bbfeb2-c3e6-11e9-974a-fa163e0a8baf | 腹主动脉覆膜血管内支架系统GORE EXCLUDER AAA ENDOPROSTHESIS with C3 Delivery System | 戈尔及同仁有限公司W.L.GORE&ASSOCIATES,INC. |  | 国械注进20143135403 |  | 产品由腹主动脉覆膜血管内支架和C3输送系统两部分构成。支架带有不透射线金标记，由覆膜部分（主要材质为膨体聚四氟乙烯和氟化乙丙烯）和镍钛合金丝制成，被包束于输送系统的前端，从主动脉端向髂动脉端展开。C3输送系统主要由输送导管体，导管座，展开手柄等部件松成。产品经环氧乙烷灭菌，一次性使用。 | 主体-同侧分支覆膜血管内支架和配用的对侧分支覆膜血管内支架组件：腹主动脉覆膜血管内支架旨在将动脉瘤与血流隔绝，适用于被诊断为肾下腹主动脉瘤（AAA）而且解剖学形态符合以下要求的患者：1.具有足够的髂动脉/股动脉通路 2.肾下主动脉颈治疗直径在19-32mm范围之内，主动脉颈长度至少为15mm 3.近端主动脉颈角＜=60度 4.髂埃及治疗直径在8-25mm范围之内，髂动脉远端血管密封区长度至少为10mm与本器械配用的主动脉延伸覆膜血管内支架和髂动脉延伸覆膜血管内支架组件：主动脉和髂动脉延伸覆膜血管内支架旨在展开GORE EXCLUDER腹主动脉覆膜血管内支架之后使用。这些延伸段适用于在隔离动脉瘤需要额外长度和/或封闭效果时使用 | 腹主动脉 |  | ca2c5157-cfae-11e9-953f-fa163e0a8baf | ca2c5157-cfae-11e9-953f-fa163e0a8baf | 腹主动脉覆膜血管内支架系统-RLT | C02060700114017092020000061 | C02060700100001092020000031 | 02-血管介入治疗类材料 | 06-外周血管介入治疗材料 | 07-腹主动脉支架 | 腹主动脉支架（分支型） | 14-合金 | 017-分支型/非延长型 | 26mm*14.5mm*16cm | RMT261416 | 00733132610648 | 国械注进20143135403 | 集采范围外 | 新增（2025-06-23)、产品名称变更、国家医保耗材27位编码变更
3f3eb029-97b7-11ed-bda4-34735a9d8166 | 戈尔工业品贸易（上海）有限公司 | 91310115703465285T | 54c8ba86-7a6e-11f0-88e5-34735a9d8166 | 9e812c39-c7d7-11e9-953f-fa163e0a8baf | 外周血管支架类 | 腹主动脉 | 腹主动脉覆膜血管内支架系统-支架 | 28bbfeb2-c3e6-11e9-974a-fa163e0a8baf | 腹主动脉覆膜血管内支架系统GORE EXCLUDER AAA ENDOPROSTHESIS with C3 Delivery System | 戈尔及同仁有限公司W.L.GORE&ASSOCIATES,INC. |  | 国械注进20143135403 |  | 产品由腹主动脉覆膜血管内支架和C3输送系统两部分构成。支架带有不透射线金标记，由覆膜部分（主要材质为膨体聚四氟乙烯和氟化乙丙烯）和镍钛合金丝制成，被包束于输送系统的前端，从主动脉端向髂动脉端展开。C3输送系统主要由输送导管体，导管座，展开手柄等部件松成。产品经环氧乙烷灭菌，一次性使用。 | 主体-同侧分支覆膜血管内支架和配用的对侧分支覆膜血管内支架组件：腹主动脉覆膜血管内支架旨在将动脉瘤与血流隔绝，适用于被诊断为肾下腹主动脉瘤（AAA）而且解剖学形态符合以下要求的患者：1.具有足够的髂动脉/股动脉通路 2.肾下主动脉颈治疗直径在19-32mm范围之内，主动脉颈长度至少为15mm 3.近端主动脉颈角＜=60度 4.髂埃及治疗直径在8-25mm范围之内，髂动脉远端血管密封区长度至少为10mm与本器械配用的主动脉延伸覆膜血管内支架和髂动脉延伸覆膜血管内支架组件：主动脉和髂动脉延伸覆膜血管内支架旨在展开GORE EXCLUDER腹主动脉覆膜血管内支架之后使用。这些延伸段适用于在隔离动脉瘤需要额外长度和/或封闭效果时使用 | 腹主动脉 |  | ca2c5314-cfae-11e9-953f-fa163e0a8baf | ca2c5314-cfae-11e9-953f-fa163e0a8baf | 腹主动脉覆膜血管内支架系统-RLT | C02060700114017092020000062 | C02060700100001092020000032 | 02-血管介入治疗类材料 | 06-外周血管介入治疗材料 | 07-腹主动脉支架 | 腹主动脉支架（分支型） | 14-合金 | 017-分支型/非延长型 | 26mm*12mm*12cm | RLT261212 | 00733132622405 | 国械注进20143135403 | 集采范围外 | 新增（2025-06-23)、产品名称变更、国家医保耗材27位编码变更
3f3eb029-97b7-11ed-bda4-34735a9d8166 | 戈尔工业品贸易（上海）有限公司 | 91310115703465285T | 54c8bddd-7a6e-11f0-88e5-34735a9d8166 | 9e812c39-c7d7-11e9-953f-fa163e0a8baf | 外周血管支架类 | 腹主动脉 | 腹主动脉覆膜血管内支架系统-支架 | 28bbfeb2-c3e6-11e9-974a-fa163e0a8baf | 腹主动脉覆膜血管内支架系统GORE EXCLUDER AAA ENDOPROSTHESIS with C3 Delivery System | 戈尔及同仁有限公司W.L.GORE&ASSOCIATES,INC. |  | 国械注进20143135403 |  | 产品由腹主动脉覆膜血管内支架和C3输送系统两部分构成。支架带有不透射线金标记，由覆膜部分（主要材质为膨体聚四氟乙烯和氟化乙丙烯）和镍钛合金丝制成，被包束于输送系统的前端，从主动脉端向髂动脉端展开。C3输送系统主要由输送导管体，导管座，展开手柄等部件松成。产品经环氧乙烷灭菌，一次性使用。 | 主体-同侧分支覆膜血管内支架和配用的对侧分支覆膜血管内支架组件：腹主动脉覆膜血管内支架旨在将动脉瘤与血流隔绝，适用于被诊断为肾下腹主动脉瘤（AAA）而且解剖学形态符合以下要求的患者：1.具有足够的髂动脉/股动脉通路 2.肾下主动脉颈治疗直径在19-32mm范围之内，主动脉颈长度至少为15mm 3.近端主动脉颈角＜=60度 4.髂埃及治疗直径在8-25mm范围之内，髂动脉远端血管密封区长度至少为10mm与本器械配用的主动脉延伸覆膜血管内支架和髂动脉延伸覆膜血管内支架组件：主动脉和髂动脉延伸覆膜血管内支架旨在展开GORE EXCLUDER腹主动脉覆膜血管内支架之后使用。这些延伸段适用于在隔离动脉瘤需要额外长度和/或封闭效果时使用 | 腹主动脉 |  | ca2c548c-cfae-11e9-953f-fa163e0a8baf | ca2c548c-cfae-11e9-953f-fa163e0a8baf | 腹主动脉覆膜血管内支架系统-RLT | C02060700114017092020000063 | C02060700100001092020000033 | 02-血管介入治疗类材料 | 06-外周血管介入治疗材料 | 07-腹主动脉支架 | 腹主动脉支架（分支型） | 14-合金 | 017-分支型/非延长型 | 23mm*14.5mm*12cm | RMT231412 | 00733132610549 | 国械注进20143135403 | 集采范围外 | 新增（2025-06-23)、产品名称变更、国家医保耗材27位编码变更
3f3eb029-97b7-11ed-bda4-34735a9d8166 | 戈尔工业品贸易（上海）有限公司 | 91310115703465285T | 54c8be9c-7a6e-11f0-88e5-34735a9d8166 | 9e812c39-c7d7-11e9-953f-fa163e0a8baf | 外周血管支架类 | 腹主动脉 | 腹主动脉覆膜血管内支架系统-支架 | 28bbfeb2-c3e6-11e9-974a-fa163e0a8baf | 腹主动脉覆膜血管内支架系统GORE EXCLUDER AAA ENDOPROSTHESIS with C3 Delivery System | 戈尔及同仁有限公司W.L.GORE&ASSOCIATES,INC. |  | 国械注进20143135403 |  | 产品由腹主动脉覆膜血管内支架和C3输送系统两部分构成。支架带有不透射线金标记，由覆膜部分（主要材质为膨体聚四氟乙烯和氟化乙丙烯）和镍钛合金丝制成，被包束于输送系统的前端，从主动脉端向髂动脉端展开。C3输送系统主要由输送导管体，导管座，展开手柄等部件松成。产品经环氧乙烷灭菌，一次性使用。 | 主体-同侧分支覆膜血管内支架和配用的对侧分支覆膜血管内支架组件：腹主动脉覆膜血管内支架旨在将动脉瘤与血流隔绝，适用于被诊断为肾下腹主动脉瘤（AAA）而且解剖学形态符合以下要求的患者：1.具有足够的髂动脉/股动脉通路 2.肾下主动脉颈治疗直径在19-32mm范围之内，主动脉颈长度至少为15mm 3.近端主动脉颈角＜=60度 4.髂埃及治疗直径在8-25mm范围之内，髂动脉远端血管密封区长度至少为10mm与本器械配用的主动脉延伸覆膜血管内支架和髂动脉延伸覆膜血管内支架组件：主动脉和髂动脉延伸覆膜血管内支架旨在展开GORE EXCLUDER腹主动脉覆膜血管内支架之后使用。这些延伸段适用于在隔离动脉瘤需要额外长度和/或封闭效果时使用 | 腹主动脉 |  | ca2c57cc-cfae-11e9-953f-fa163e0a8baf | ca2c57cc-cfae-11e9-953f-fa163e0a8baf | 腹主动脉覆膜血管内支架系统-RLT | C02060700114017092020000064 | C02060700100001092020000034 | 02-血管介入治疗类材料 | 06-外周血管介入治疗材料 | 07-腹主动脉支架 | 腹主动脉支架（分支型） | 14-合金 | 017-分支型/非延长型 | 23mm*14.5mm*16cm | RLT231416 | 00733132622382 | 国械注进20143135403 | 集采范围外 | 新增（2025-06-23)、产品名称变更、国家医保耗材27位编码变更
3f3eb029-97b7-11ed-bda4-34735a9d8166 | 戈尔工业品贸易（上海）有限公司 | 91310115703465285T | 54c8bf56-7a6e-11f0-88e5-34735a9d8166 | 9e812c39-c7d7-11e9-953f-fa163e0a8baf | 外周血管支架类 | 腹主动脉 | 腹主动脉覆膜血管内支架系统-支架 | 28bbfeb2-c3e6-11e9-974a-fa163e0a8baf | 腹主动脉覆膜血管内支架系统GORE EXCLUDER AAA ENDOPROSTHESIS with C3 Delivery System | 戈尔及同仁有限公司W.L.GORE&ASSOCIATES,INC. |  | 国械注进20143135403 |  | 产品由腹主动脉覆膜血管内支架和C3输送系统两部分构成。支架带有不透射线金标记，由覆膜部分（主要材质为膨体聚四氟乙烯和氟化乙丙烯）和镍钛合金丝制成，被包束于输送系统的前端，从主动脉端向髂动脉端展开。C3输送系统主要由输送导管体，导管座，展开手柄等部件松成。产品经环氧乙烷灭菌，一次性使用。 | 主体-同侧分支覆膜血管内支架和配用的对侧分支覆膜血管内支架组件：腹主动脉覆膜血管内支架旨在将动脉瘤与血流隔绝，适用于被诊断为肾下腹主动脉瘤（AAA）而且解剖学形态符合以下要求的患者：1.具有足够的髂动脉/股动脉通路 2.肾下主动脉颈治疗直径在19-32mm范围之内，主动脉颈长度至少为15mm 3.近端主动脉颈角＜=60度 4.髂埃及治疗直径在8-25mm范围之内，髂动脉远端血管密封区长度至少为10mm与本器械配用的主动脉延伸覆膜血管内支架和髂动脉延伸覆膜血管内支架组件：主动脉和髂动脉延伸覆膜血管内支架旨在展开GORE EXCLUDER腹主动脉覆膜血管内支架之后使用。这些延伸段适用于在隔离动脉瘤需要额外长度和/或封闭效果时使用 | 腹主动脉 |  | ca2c5937-cfae-11e9-953f-fa163e0a8baf | ca2c5937-cfae-11e9-953f-fa163e0a8baf | 腹主动脉覆膜血管内支架系统-RLT | C02060700114017092020000065 | C02060700100001092020000035 | 02-血管介入治疗类材料 | 06-外周血管介入治疗材料 | 07-腹主动脉支架 | 腹主动脉支架（分支型） | 14-合金 | 017-分支型/非延长型 | 23mm*12mm*14cm | RMT231214 | 00733132610518 | 国械注进20143135403 | 集采范围外 | 新增（2025-06-23)、产品名称变更、国家医保耗材27位编码变更
3f3eb029-97b7-11ed-bda4-34735a9d8166 | 戈尔工业品贸易（上海）有限公司 | 91310115703465285T | 54c8c01e-7a6e-11f0-88e5-34735a9d8166 | 9e812c39-c7d7-11e9-953f-fa163e0a8baf | 外周血管支架类 | 腹主动脉 | 腹主动脉覆膜血管内支架系统-支架 | 28bbfeb2-c3e6-11e9-974a-fa163e0a8baf | 腹主动脉覆膜血管内支架系统GORE EXCLUDER AAA ENDOPROSTHESIS with C3 Delivery System | 戈尔及同仁有限公司W.L.GORE&ASSOCIATES,INC. |  | 国械注进20143135403 |  | 产品由腹主动脉覆膜血管内支架和C3输送系统两部分构成。支架带有不透射线金标记，由覆膜部分（主要材质为膨体聚四氟乙烯和氟化乙丙烯）和镍钛合金丝制成，被包束于输送系统的前端，从主动脉端向髂动脉端展开。C3输送系统主要由输送导管体，导管座，展开手柄等部件松成。产品经环氧乙烷灭菌，一次性使用。 | 主体-同侧分支覆膜血管内支架和配用的对侧分支覆膜血管内支架组件：腹主动脉覆膜血管内支架旨在将动脉瘤与血流隔绝，适用于被诊断为肾下腹主动脉瘤（AAA）而且解剖学形态符合以下要求的患者：1.具有足够的髂动脉/股动脉通路 2.肾下主动脉颈治疗直径在19-32mm范围之内，主动脉颈长度至少为15mm 3.近端主动脉颈角＜=60度 4.髂埃及治疗直径在8-25mm范围之内，髂动脉远端血管密封区长度至少为10mm与本器械配用的主动脉延伸覆膜血管内支架和髂动脉延伸覆膜血管内支架组件：主动脉和髂动脉延伸覆膜血管内支架旨在展开GORE EXCLUDER腹主动脉覆膜血管内支架之后使用。这些延伸段适用于在隔离动脉瘤需要额外长度和/或封闭效果时使用 | 腹主动脉 |  | ca2c5a92-cfae-11e9-953f-fa163e0a8baf | ca2c5a92-cfae-11e9-953f-fa163e0a8baf | 腹主动脉覆膜血管内支架系统-RLT | C02060700114017092020000066 | C02060700100001092020000036 | 02-血管介入治疗类材料 | 06-外周血管介入治疗材料 | 07-腹主动脉支架 | 腹主动脉支架（分支型） | 14-合金 | 017-分支型/非延长型 | 28.5mm*12mm*18cm | RMT281218 | 00733132610693 | 国械注进20143135403 | 集采范围外 | 新增（2025-06-23)、产品名称变更、国家医保耗材27位编码变更
3f3eb029-97b7-11ed-bda4-34735a9d8166 | 戈尔工业品贸易（上海）有限公司 | 91310115703465285T | 54c8c0e1-7a6e-11f0-88e5-34735a9d8166 | 9e812c39-c7d7-11e9-953f-fa163e0a8baf | 外周血管支架类 | 腹主动脉 | 腹主动脉覆膜血管内支架系统-支架 | 28bbfeb2-c3e6-11e9-974a-fa163e0a8baf | 腹主动脉覆膜血管内支架系统GORE EXCLUDER AAA ENDOPROSTHESIS with C3 Delivery System | 戈尔及同仁有限公司W.L.GORE&ASSOCIATES,INC. |  | 国械注进20143135403 |  | 产品由腹主动脉覆膜血管内支架和C3输送系统两部分构成。支架带有不透射线金标记，由覆膜部分（主要材质为膨体聚四氟乙烯和氟化乙丙烯）和镍钛合金丝制成，被包束于输送系统的前端，从主动脉端向髂动脉端展开。C3输送系统主要由输送导管体，导管座，展开手柄等部件松成。产品经环氧乙烷灭菌，一次性使用。 | 主体-同侧分支覆膜血管内支架和配用的对侧分支覆膜血管内支架组件：腹主动脉覆膜血管内支架旨在将动脉瘤与血流隔绝，适用于被诊断为肾下腹主动脉瘤（AAA）而且解剖学形态符合以下要求的患者：1.具有足够的髂动脉/股动脉通路 2.肾下主动脉颈治疗直径在19-32mm范围之内，主动脉颈长度至少为15mm 3.近端主动脉颈角＜=60度 4.髂埃及治疗直径在8-25mm范围之内，髂动脉远端血管密封区长度至少为10mm与本器械配用的主动脉延伸覆膜血管内支架和髂动脉延伸覆膜血管内支架组件：主动脉和髂动脉延伸覆膜血管内支架旨在展开GORE EXCLUDER腹主动脉覆膜血管内支架之后使用。这些延伸段适用于在隔离动脉瘤需要额外长度和/或封闭效果时使用 | 腹主动脉 |  | ca2c5c22-cfae-11e9-953f-fa163e0a8baf | ca2c5c22-cfae-11e9-953f-fa163e0a8baf | 腹主动脉覆膜血管内支架系统-RLT | C02060700114017092020000067 | C02060700100001092020000037 | 02-血管介入治疗类材料 | 06-外周血管介入治疗材料 | 07-腹主动脉支架 | 腹主动脉支架（分支型） | 14-合金 | 017-分支型/非延长型 | 28.5mm*14.5mm*14cm | RMT281414 | 00733132610716 | 国械注进20143135403 | 集采范围外 | 新增（2025-06-23)、产品名称变更、国家医保耗材27位编码变更
3f3eb029-97b7-11ed-bda4-34735a9d8166 | 戈尔工业品贸易（上海）有限公司 | 91310115703465285T | 54c8c1a0-7a6e-11f0-88e5-34735a9d8166 | 9e812c39-c7d7-11e9-953f-fa163e0a8baf | 外周血管支架类 | 腹主动脉 | 腹主动脉覆膜血管内支架系统-支架 | 28bbfeb2-c3e6-11e9-974a-fa163e0a8baf | 腹主动脉覆膜血管内支架系统GORE EXCLUDER AAA ENDOPROSTHESIS with C3 Delivery System | 戈尔及同仁有限公司W.L.GORE&ASSOCIATES,INC. |  | 国械注进20143135403 |  | 产品由腹主动脉覆膜血管内支架和C3输送系统两部分构成。支架带有不透射线金标记，由覆膜部分（主要材质为膨体聚四氟乙烯和氟化乙丙烯）和镍钛合金丝制成，被包束于输送系统的前端，从主动脉端向髂动脉端展开。C3输送系统主要由输送导管体，导管座，展开手柄等部件松成。产品经环氧乙烷灭菌，一次性使用。 | 主体-同侧分支覆膜血管内支架和配用的对侧分支覆膜血管内支架组件：腹主动脉覆膜血管内支架旨在将动脉瘤与血流隔绝，适用于被诊断为肾下腹主动脉瘤（AAA）而且解剖学形态符合以下要求的患者：1.具有足够的髂动脉/股动脉通路 2.肾下主动脉颈治疗直径在19-32mm范围之内，主动脉颈长度至少为15mm 3.近端主动脉颈角＜=60度 4.髂埃及治疗直径在8-25mm范围之内，髂动脉远端血管密封区长度至少为10mm与本器械配用的主动脉延伸覆膜血管内支架和髂动脉延伸覆膜血管内支架组件：主动脉和髂动脉延伸覆膜血管内支架旨在展开GORE EXCLUDER腹主动脉覆膜血管内支架之后使用。这些延伸段适用于在隔离动脉瘤需要额外长度和/或封闭效果时使用 | 腹主动脉 |  | ca2c5d85-cfae-11e9-953f-fa163e0a8baf | ca2c5d85-cfae-11e9-953f-fa163e0a8baf | 腹主动脉覆膜血管内支架系统-RLT | C02060700114017092020000068 | C02060700100001092020000038 | 02-血管介入治疗类材料 | 06-外周血管介入治疗材料 | 07-腹主动脉支架 | 腹主动脉支架（分支型） | 14-合金 | 017-分支型/非延长型 | 28.5mm*12mm*16cm | RLT281216 | 00733132622504 | 国械注进20143135403 | 集采范围外 | 新增（2025-06-23)、产品名称变更、国家医保耗材27位编码变更
3f3eb029-97b7-11ed-bda4-34735a9d8166 | 戈尔工业品贸易（上海）有限公司 | 91310115703465285T | 54c8c25a-7a6e-11f0-88e5-34735a9d8166 | 9e812c39-c7d7-11e9-953f-fa163e0a8baf | 外周血管支架类 | 腹主动脉 | 腹主动脉覆膜血管内支架系统-支架 | 28bbfeb2-c3e6-11e9-974a-fa163e0a8baf | 腹主动脉覆膜血管内支架系统GORE EXCLUDER AAA ENDOPROSTHESIS with C3 Delivery System | 戈尔及同仁有限公司W.L.GORE&ASSOCIATES,INC. |  | 国械注进20143135403 |  | 产品由腹主动脉覆膜血管内支架和C3输送系统两部分构成。支架带有不透射线金标记，由覆膜部分（主要材质为膨体聚四氟乙烯和氟化乙丙烯）和镍钛合金丝制成，被包束于输送系统的前端，从主动脉端向髂动脉端展开。C3输送系统主要由输送导管体，导管座，展开手柄等部件松成。产品经环氧乙烷灭菌，一次性使用。 | 主体-同侧分支覆膜血管内支架和配用的对侧分支覆膜血管内支架组件：腹主动脉覆膜血管内支架旨在将动脉瘤与血流隔绝，适用于被诊断为肾下腹主动脉瘤（AAA）而且解剖学形态符合以下要求的患者：1.具有足够的髂动脉/股动脉通路 2.肾下主动脉颈治疗直径在19-32mm范围之内，主动脉颈长度至少为15mm 3.近端主动脉颈角＜=60度 4.髂埃及治疗直径在8-25mm范围之内，髂动脉远端血管密封区长度至少为10mm与本器械配用的主动脉延伸覆膜血管内支架和髂动脉延伸覆膜血管内支架组件：主动脉和髂动脉延伸覆膜血管内支架旨在展开GORE EXCLUDER腹主动脉覆膜血管内支架之后使用。这些延伸段适用于在隔离动脉瘤需要额外长度和/或封闭效果时使用 | 腹主动脉 |  | ca2c5eef-cfae-11e9-953f-fa163e0a8baf | ca2c5eef-cfae-11e9-953f-fa163e0a8baf | 腹主动脉覆膜血管内支架系统-RLT | C02060700114017092020000069 | C02060700100001092020000039 | 02-血管介入治疗类材料 | 06-外周血管介入治疗材料 | 07-腹主动脉支架 | 腹主动脉支架（分支型） | 14-合金 | 017-分支型/非延长型 | 35mm*14.5mm*16cm | RLT351416 | 00733132618484 | 国械注进20143135403 | 集采范围外 | 新增（2025-06-23)、产品名称变更、国家医保耗材27位编码变更
3f3eb029-97b7-11ed-bda4-34735a9d8166 | 戈尔工业品贸易（上海）有限公司 | 91310115703465285T | 54c8c313-7a6e-11f0-88e5-34735a9d8166 | 9e812c39-c7d7-11e9-953f-fa163e0a8baf | 外周血管支架类 | 腹主动脉 | 腹主动脉覆膜血管内支架系统-支架 | 28bbfeb2-c3e6-11e9-974a-fa163e0a8baf | 腹主动脉覆膜血管内支架系统GORE EXCLUDER AAA ENDOPROSTHESIS with C3 Delivery System | 戈尔及同仁有限公司W.L.GORE&ASSOCIATES,INC. |  | 国械注进20143135403 |  | 产品由腹主动脉覆膜血管内支架和C3输送系统两部分构成。支架带有不透射线金标记，由覆膜部分（主要材质为膨体聚四氟乙烯和氟化乙丙烯）和镍钛合金丝制成，被包束于输送系统的前端，从主动脉端向髂动脉端展开。C3输送系统主要由输送导管体，导管座，展开手柄等部件松成。产品经环氧乙烷灭菌，一次性使用。 | 主体-同侧分支覆膜血管内支架和配用的对侧分支覆膜血管内支架组件：腹主动脉覆膜血管内支架旨在将动脉瘤与血流隔绝，适用于被诊断为肾下腹主动脉瘤（AAA）而且解剖学形态符合以下要求的患者：1.具有足够的髂动脉/股动脉通路 2.肾下主动脉颈治疗直径在19-32mm范围之内，主动脉颈长度至少为15mm 3.近端主动脉颈角＜=60度 4.髂埃及治疗直径在8-25mm范围之内，髂动脉远端血管密封区长度至少为10mm与本器械配用的主动脉延伸覆膜血管内支架和髂动脉延伸覆膜血管内支架组件：主动脉和髂动脉延伸覆膜血管内支架旨在展开GORE EXCLUDER腹主动脉覆膜血管内支架之后使用。这些延伸段适用于在隔离动脉瘤需要额外长度和/或封闭效果时使用 | 腹主动脉 |  | ca2c61d7-cfae-11e9-953f-fa163e0a8baf | ca2c61d7-cfae-11e9-953f-fa163e0a8baf | 腹主动脉覆膜血管内支架系统-RLT | C02060700114017092020000070 | C02060700100001092020000040 | 02-血管介入治疗类材料 | 06-外周血管介入治疗材料 | 07-腹主动脉支架 | 腹主动脉支架（分支型） | 14-合金 | 017-分支型/非延长型 | 28.5mm*12mm*12cm | RLT281212 | 00733132622481 | 国械注进20143135403 | 集采范围外 | 新增（2025-06-23)、产品名称变更、国家医保耗材27位编码变更
3f3eb029-97b7-11ed-bda4-34735a9d8166 | 戈尔工业品贸易（上海）有限公司 | 91310115703465285T | 54c8c63a-7a6e-11f0-88e5-34735a9d8166 | 9e812c39-c7d7-11e9-953f-fa163e0a8baf | 外周血管支架类 | 腹主动脉 | 腹主动脉覆膜血管内支架系统-支架 | 28bbfeb2-c3e6-11e9-974a-fa163e0a8baf | 腹主动脉覆膜血管内支架系统GORE EXCLUDER AAA ENDOPROSTHESIS with C3 Delivery System | 戈尔及同仁有限公司W.L.GORE&ASSOCIATES,INC. |  | 国械注进20143135403 |  | 产品由腹主动脉覆膜血管内支架和C3输送系统两部分构成。支架带有不透射线金标记，由覆膜部分（主要材质为膨体聚四氟乙烯和氟化乙丙烯）和镍钛合金丝制成，被包束于输送系统的前端，从主动脉端向髂动脉端展开。C3输送系统主要由输送导管体，导管座，展开手柄等部件松成。产品经环氧乙烷灭菌，一次性使用。 | 主体-同侧分支覆膜血管内支架和配用的对侧分支覆膜血管内支架组件：腹主动脉覆膜血管内支架旨在将动脉瘤与血流隔绝，适用于被诊断为肾下腹主动脉瘤（AAA）而且解剖学形态符合以下要求的患者：1.具有足够的髂动脉/股动脉通路 2.肾下主动脉颈治疗直径在19-32mm范围之内，主动脉颈长度至少为15mm 3.近端主动脉颈角＜=60度 4.髂埃及治疗直径在8-25mm范围之内，髂动脉远端血管密封区长度至少为10mm与本器械配用的主动脉延伸覆膜血管内支架和髂动脉延伸覆膜血管内支架组件：主动脉和髂动脉延伸覆膜血管内支架旨在展开GORE EXCLUDER腹主动脉覆膜血管内支架之后使用。这些延伸段适用于在隔离动脉瘤需要额外长度和/或封闭效果时使用 | 腹主动脉 |  | ca2c6356-cfae-11e9-953f-fa163e0a8baf | ca2c6356-cfae-11e9-953f-fa163e0a8baf | 腹主动脉覆膜血管内支架系统-RLT | C02060700114017092020000071 | C02060700100001092020000041 | 02-血管介入治疗类材料 | 06-外周血管介入治疗材料 | 07-腹主动脉支架 | 腹主动脉支架（分支型） | 14-合金 | 017-分支型/非延长型 | 28.5mm*12mm*14cm | RMT281214 | 00733132610679 | 国械注进20143135403 | 集采范围外 | 新增（2025-06-23)、产品名称变更、国家医保耗材27位编码变更
3f3eb029-97b7-11ed-bda4-34735a9d8166 | 戈尔工业品贸易（上海）有限公司 | 91310115703465285T | 54c8c6fd-7a6e-11f0-88e5-34735a9d8166 | 9e812c39-c7d7-11e9-953f-fa163e0a8baf | 外周血管支架类 | 腹主动脉 | 腹主动脉覆膜血管内支架系统-支架 | 28bbfeb2-c3e6-11e9-974a-fa163e0a8baf | 腹主动脉覆膜血管内支架系统GORE EXCLUDER AAA ENDOPROSTHESIS with C3 Delivery System | 戈尔及同仁有限公司W.L.GORE&ASSOCIATES,INC. |  | 国械注进20143135403 |  | 产品由腹主动脉覆膜血管内支架和C3输送系统两部分构成。支架带有不透射线金标记，由覆膜部分（主要材质为膨体聚四氟乙烯和氟化乙丙烯）和镍钛合金丝制成，被包束于输送系统的前端，从主动脉端向髂动脉端展开。C3输送系统主要由输送导管体，导管座，展开手柄等部件松成。产品经环氧乙烷灭菌，一次性使用。 | 主体-同侧分支覆膜血管内支架和配用的对侧分支覆膜血管内支架组件：腹主动脉覆膜血管内支架旨在将动脉瘤与血流隔绝，适用于被诊断为肾下腹主动脉瘤（AAA）而且解剖学形态符合以下要求的患者：1.具有足够的髂动脉/股动脉通路 2.肾下主动脉颈治疗直径在19-32mm范围之内，主动脉颈长度至少为15mm 3.近端主动脉颈角＜=60度 4.髂埃及治疗直径在8-25mm范围之内，髂动脉远端血管密封区长度至少为10mm与本器械配用的主动脉延伸覆膜血管内支架和髂动脉延伸覆膜血管内支架组件：主动脉和髂动脉延伸覆膜血管内支架旨在展开GORE EXCLUDER腹主动脉覆膜血管内支架之后使用。这些延伸段适用于在隔离动脉瘤需要额外长度和/或封闭效果时使用 | 腹主动脉 |  | ca2c64b4-cfae-11e9-953f-fa163e0a8baf | ca2c64b4-cfae-11e9-953f-fa163e0a8baf | 腹主动脉覆膜血管内支架系统-RLT | C02060700114017092020000072 | C02060700100001092020000042 | 02-血管介入治疗类材料 | 06-外周血管介入治疗材料 | 07-腹主动脉支架 | 腹主动脉支架（分支型） | 14-合金 | 017-分支型/非延长型 | 28.5mm*12mm*14cm | RLT281214 | 00733132622498 | 国械注进20143135403 | 集采范围外 | 新增（2025-06-23)、产品名称变更、国家医保耗材27位编码变更
3f3eb029-97b7-11ed-bda4-34735a9d8166 | 戈尔工业品贸易（上海）有限公司 | 91310115703465285T | 54c8c7c6-7a6e-11f0-88e5-34735a9d8166 | 9e812c39-c7d7-11e9-953f-fa163e0a8baf | 外周血管支架类 | 腹主动脉 | 腹主动脉覆膜血管内支架系统-支架 | 28bbfeb2-c3e6-11e9-974a-fa163e0a8baf | 腹主动脉覆膜血管内支架系统GORE EXCLUDER AAA ENDOPROSTHESIS with C3 Delivery System | 戈尔及同仁有限公司W.L.GORE&ASSOCIATES,INC. |  | 国械注进20143135403 |  | 产品由腹主动脉覆膜血管内支架和C3输送系统两部分构成。支架带有不透射线金标记，由覆膜部分（主要材质为膨体聚四氟乙烯和氟化乙丙烯）和镍钛合金丝制成，被包束于输送系统的前端，从主动脉端向髂动脉端展开。C3输送系统主要由输送导管体，导管座，展开手柄等部件松成。产品经环氧乙烷灭菌，一次性使用。 | 主体-同侧分支覆膜血管内支架和配用的对侧分支覆膜血管内支架组件：腹主动脉覆膜血管内支架旨在将动脉瘤与血流隔绝，适用于被诊断为肾下腹主动脉瘤（AAA）而且解剖学形态符合以下要求的患者：1.具有足够的髂动脉/股动脉通路 2.肾下主动脉颈治疗直径在19-32mm范围之内，主动脉颈长度至少为15mm 3.近端主动脉颈角＜=60度 4.髂埃及治疗直径在8-25mm范围之内，髂动脉远端血管密封区长度至少为10mm与本器械配用的主动脉延伸覆膜血管内支架和髂动脉延伸覆膜血管内支架组件：主动脉和髂动脉延伸覆膜血管内支架旨在展开GORE EXCLUDER腹主动脉覆膜血管内支架之后使用。这些延伸段适用于在隔离动脉瘤需要额外长度和/或封闭效果时使用 | 腹主动脉 |  | ca2c6605-cfae-11e9-953f-fa163e0a8baf | ca2c6605-cfae-11e9-953f-fa163e0a8baf | 腹主动脉覆膜血管内支架系统-RLT | C02060700114017092020000073 | C02060700100001092020000043 | 02-血管介入治疗类材料 | 06-外周血管介入治疗材料 | 07-腹主动脉支架 | 腹主动脉支架（分支型） | 14-合金 | 017-分支型/非延长型 | 31mm*14.5mm*13cm | RLT311413 | 00733132619078 | 国械注进20143135403 | 集采范围外 | 新增（2025-06-23)、产品名称变更、国家医保耗材27位编码变更
3f3eb029-97b7-11ed-bda4-34735a9d8166 | 戈尔工业品贸易（上海）有限公司 | 91310115703465285T | 54c8c880-7a6e-11f0-88e5-34735a9d8166 | 9e812c39-c7d7-11e9-953f-fa163e0a8baf | 外周血管支架类 | 腹主动脉 | 腹主动脉覆膜血管内支架系统-支架 | 28bbfeb2-c3e6-11e9-974a-fa163e0a8baf | 腹主动脉覆膜血管内支架系统GORE EXCLUDER AAA ENDOPROSTHESIS with C3 Delivery System | 戈尔及同仁有限公司W.L.GORE&ASSOCIATES,INC. |  | 国械注进20143135403 |  | 产品由腹主动脉覆膜血管内支架和C3输送系统两部分构成。支架带有不透射线金标记，由覆膜部分（主要材质为膨体聚四氟乙烯和氟化乙丙烯）和镍钛合金丝制成，被包束于输送系统的前端，从主动脉端向髂动脉端展开。C3输送系统主要由输送导管体，导管座，展开手柄等部件松成。产品经环氧乙烷灭菌，一次性使用。 | 主体-同侧分支覆膜血管内支架和配用的对侧分支覆膜血管内支架组件：腹主动脉覆膜血管内支架旨在将动脉瘤与血流隔绝，适用于被诊断为肾下腹主动脉瘤（AAA）而且解剖学形态符合以下要求的患者：1.具有足够的髂动脉/股动脉通路 2.肾下主动脉颈治疗直径在19-32mm范围之内，主动脉颈长度至少为15mm 3.近端主动脉颈角＜=60度 4.髂埃及治疗直径在8-25mm范围之内，髂动脉远端血管密封区长度至少为10mm与本器械配用的主动脉延伸覆膜血管内支架和髂动脉延伸覆膜血管内支架组件：主动脉和髂动脉延伸覆膜血管内支架旨在展开GORE EXCLUDER腹主动脉覆膜血管内支架之后使用。这些延伸段适用于在隔离动脉瘤需要额外长度和/或封闭效果时使用 | 腹主动脉 |  | ca2c6754-cfae-11e9-953f-fa163e0a8baf | ca2c6754-cfae-11e9-953f-fa163e0a8baf | 腹主动脉覆膜血管内支架系统-RLT | C02060700114017092020000074 | C02060700100001092020000044 | 02-血管介入治疗类材料 | 06-外周血管介入治疗材料 | 07-腹主动脉支架 | 腹主动脉支架（分支型） | 14-合金 | 017-分支型/非延长型 | 28.5mm*14.5mm*14cm | RLT281414 | 00733132622535 | 国械注进20143135403 | 集采范围外 | 新增（2025-06-23)、产品名称变更、国家医保耗材27位编码变更
3f3eb029-97b7-11ed-bda4-34735a9d8166 | 戈尔工业品贸易（上海）有限公司 | 91310115703465285T | 54c8c93e-7a6e-11f0-88e5-34735a9d8166 | 9e812c39-c7d7-11e9-953f-fa163e0a8baf | 外周血管支架类 | 腹主动脉 | 腹主动脉覆膜血管内支架系统-支架 | 28bbfeb2-c3e6-11e9-974a-fa163e0a8baf | 腹主动脉覆膜血管内支架系统GORE EXCLUDER AAA ENDOPROSTHESIS with C3 Delivery System | 戈尔及同仁有限公司W.L.GORE&ASSOCIATES,INC. |  | 国械注进20143135403 |  | 产品由腹主动脉覆膜血管内支架和C3输送系统两部分构成。支架带有不透射线金标记，由覆膜部分（主要材质为膨体聚四氟乙烯和氟化乙丙烯）和镍钛合金丝制成，被包束于输送系统的前端，从主动脉端向髂动脉端展开。C3输送系统主要由输送导管体，导管座，展开手柄等部件松成。产品经环氧乙烷灭菌，一次性使用。 | 主体-同侧分支覆膜血管内支架和配用的对侧分支覆膜血管内支架组件：腹主动脉覆膜血管内支架旨在将动脉瘤与血流隔绝，适用于被诊断为肾下腹主动脉瘤（AAA）而且解剖学形态符合以下要求的患者：1.具有足够的髂动脉/股动脉通路 2.肾下主动脉颈治疗直径在19-32mm范围之内，主动脉颈长度至少为15mm 3.近端主动脉颈角＜=60度 4.髂埃及治疗直径在8-25mm范围之内，髂动脉远端血管密封区长度至少为10mm与本器械配用的主动脉延伸覆膜血管内支架和髂动脉延伸覆膜血管内支架组件：主动脉和髂动脉延伸覆膜血管内支架旨在展开GORE EXCLUDER腹主动脉覆膜血管内支架之后使用。这些延伸段适用于在隔离动脉瘤需要额外长度和/或封闭效果时使用 | 腹主动脉 |  | ca2c68c1-cfae-11e9-953f-fa163e0a8baf | ca2c68c1-cfae-11e9-953f-fa163e0a8baf | 腹主动脉覆膜血管内支架系统-RLT | C02060700114017092020000075 | C02060700100001092020000045 | 02-血管介入治疗类材料 | 06-外周血管介入治疗材料 | 07-腹主动脉支架 | 腹主动脉支架（分支型） | 14-合金 | 017-分支型/非延长型 | 23mm*12mm*18cm | RLT231218 | 00733132622351 | 国械注进20143135403 | 集采范围外 | 新增（2025-06-23)、产品名称变更、国家医保耗材27位编码变更
3f3eb029-97b7-11ed-bda4-34735a9d8166 | 戈尔工业品贸易（上海）有限公司 | 91310115703465285T | 54c8c9f8-7a6e-11f0-88e5-34735a9d8166 | 9e812c39-c7d7-11e9-953f-fa163e0a8baf | 外周血管支架类 | 腹主动脉 | 腹主动脉覆膜血管内支架系统-支架 | 28bbfeb2-c3e6-11e9-974a-fa163e0a8baf | 腹主动脉覆膜血管内支架系统GORE EXCLUDER AAA ENDOPROSTHESIS with C3 Delivery System | 戈尔及同仁有限公司W.L.GORE&ASSOCIATES,INC. |  | 国械注进20143135403 |  | 产品由腹主动脉覆膜血管内支架和C3输送系统两部分构成。支架带有不透射线金标记，由覆膜部分（主要材质为膨体聚四氟乙烯和氟化乙丙烯）和镍钛合金丝制成，被包束于输送系统的前端，从主动脉端向髂动脉端展开。C3输送系统主要由输送导管体，导管座，展开手柄等部件松成。产品经环氧乙烷灭菌，一次性使用。 | 主体-同侧分支覆膜血管内支架和配用的对侧分支覆膜血管内支架组件：腹主动脉覆膜血管内支架旨在将动脉瘤与血流隔绝，适用于被诊断为肾下腹主动脉瘤（AAA）而且解剖学形态符合以下要求的患者：1.具有足够的髂动脉/股动脉通路 2.肾下主动脉颈治疗直径在19-32mm范围之内，主动脉颈长度至少为15mm 3.近端主动脉颈角＜=60度 4.髂埃及治疗直径在8-25mm范围之内，髂动脉远端血管密封区长度至少为10mm与本器械配用的主动脉延伸覆膜血管内支架和髂动脉延伸覆膜血管内支架组件：主动脉和髂动脉延伸覆膜血管内支架旨在展开GORE EXCLUDER腹主动脉覆膜血管内支架之后使用。这些延伸段适用于在隔离动脉瘤需要额外长度和/或封闭效果时使用 | 腹主动脉 |  | ca2c6a1b-cfae-11e9-953f-fa163e0a8baf | ca2c6a1b-cfae-11e9-953f-fa163e0a8baf | 腹主动脉覆膜血管内支架系统-RLT | C02060700114017092020000076 | C02060700100001092020000046 | 02-血管介入治疗类材料 | 06-外周血管介入治疗材料 | 07-腹主动脉支架 | 腹主动脉支架（分支型） | 14-合金 | 017-分支型/非延长型 | 28.5mm*12mm*16cm | RMT281216 | 00733132610686 | 国械注进20143135403 | 集采范围外 | 新增（2025-06-23)、产品名称变更、国家医保耗材27位编码变更
3f3eb029-97b7-11ed-bda4-34735a9d8166 | 戈尔工业品贸易（上海）有限公司 | 91310115703465285T | 54c8cab7-7a6e-11f0-88e5-34735a9d8166 | 9e812c39-c7d7-11e9-953f-fa163e0a8baf | 外周血管支架类 | 腹主动脉 | 腹主动脉覆膜血管内支架系统-支架 | 28bbfeb2-c3e6-11e9-974a-fa163e0a8baf | 腹主动脉覆膜血管内支架系统GORE EXCLUDER AAA ENDOPROSTHESIS with C3 Delivery System | 戈尔及同仁有限公司W.L.GORE&ASSOCIATES,INC. |  | 国械注进20143135403 |  | 产品由腹主动脉覆膜血管内支架和C3输送系统两部分构成。支架带有不透射线金标记，由覆膜部分（主要材质为膨体聚四氟乙烯和氟化乙丙烯）和镍钛合金丝制成，被包束于输送系统的前端，从主动脉端向髂动脉端展开。C3输送系统主要由输送导管体，导管座，展开手柄等部件松成。产品经环氧乙烷灭菌，一次性使用。 | 主体-同侧分支覆膜血管内支架和配用的对侧分支覆膜血管内支架组件：腹主动脉覆膜血管内支架旨在将动脉瘤与血流隔绝，适用于被诊断为肾下腹主动脉瘤（AAA）而且解剖学形态符合以下要求的患者：1.具有足够的髂动脉/股动脉通路 2.肾下主动脉颈治疗直径在19-32mm范围之内，主动脉颈长度至少为15mm 3.近端主动脉颈角＜=60度 4.髂埃及治疗直径在8-25mm范围之内，髂动脉远端血管密封区长度至少为10mm与本器械配用的主动脉延伸覆膜血管内支架和髂动脉延伸覆膜血管内支架组件：主动脉和髂动脉延伸覆膜血管内支架旨在展开GORE EXCLUDER腹主动脉覆膜血管内支架之后使用。这些延伸段适用于在隔离动脉瘤需要额外长度和/或封闭效果时使用 | 腹主动脉 |  | ca2c6b8c-cfae-11e9-953f-fa163e0a8baf | ca2c6b8c-cfae-11e9-953f-fa163e0a8baf | 腹主动脉覆膜血管内支架系统-RLT | C02060700114017092020000077 | C02060700100001092020000047 | 02-血管介入治疗类材料 | 06-外周血管介入治疗材料 | 07-腹主动脉支架 | 腹主动脉支架（分支型） | 14-合金 | 017-分支型/非延长型 | 26mm*12mm*12cm | RMT261212 | 00733132610587 | 国械注进20143135403 | 集采范围外 | 新增（2025-06-23)、产品名称变更、国家医保耗材27位编码变更
3f3eb029-97b7-11ed-bda4-34735a9d8166 | 戈尔工业品贸易（上海）有限公司 | 91310115703465285T | 54c8cdf1-7a6e-11f0-88e5-34735a9d8166 | 9e812c39-c7d7-11e9-953f-fa163e0a8baf | 外周血管支架类 | 腹主动脉 | 腹主动脉覆膜血管内支架系统-支架 | 28bbfeb2-c3e6-11e9-974a-fa163e0a8baf | 腹主动脉覆膜血管内支架系统GORE EXCLUDER AAA ENDOPROSTHESIS with C3 Delivery System | 戈尔及同仁有限公司W.L.GORE&ASSOCIATES,INC. |  | 国械注进20143135403 |  | 产品由腹主动脉覆膜血管内支架和C3输送系统两部分构成。支架带有不透射线金标记，由覆膜部分（主要材质为膨体聚四氟乙烯和氟化乙丙烯）和镍钛合金丝制成，被包束于输送系统的前端，从主动脉端向髂动脉端展开。C3输送系统主要由输送导管体，导管座，展开手柄等部件松成。产品经环氧乙烷灭菌，一次性使用。 | 主体-同侧分支覆膜血管内支架和配用的对侧分支覆膜血管内支架组件：腹主动脉覆膜血管内支架旨在将动脉瘤与血流隔绝，适用于被诊断为肾下腹主动脉瘤（AAA）而且解剖学形态符合以下要求的患者：1.具有足够的髂动脉/股动脉通路 2.肾下主动脉颈治疗直径在19-32mm范围之内，主动脉颈长度至少为15mm 3.近端主动脉颈角＜=60度 4.髂埃及治疗直径在8-25mm范围之内，髂动脉远端血管密封区长度至少为10mm与本器械配用的主动脉延伸覆膜血管内支架和髂动脉延伸覆膜血管内支架组件：主动脉和髂动脉延伸覆膜血管内支架旨在展开GORE EXCLUDER腹主动脉覆膜血管内支架之后使用。这些延伸段适用于在隔离动脉瘤需要额外长度和/或封闭效果时使用 | 腹主动脉 |  | ca2c6d02-cfae-11e9-953f-fa163e0a8baf | ca2c6d02-cfae-11e9-953f-fa163e0a8baf | 腹主动脉覆膜血管内支架系统-RLT | C02060700114017092020000078 | C02060700100001092020000048 | 02-血管介入治疗类材料 | 06-外周血管介入治疗材料 | 07-腹主动脉支架 | 腹主动脉支架（分支型） | 14-合金 | 017-分支型/非延长型 | 26mm*12mm*16cm | RLT261216 | 00733132622429 | 国械注进20143135403 | 集采范围外 | 新增（2025-06-23)、产品名称变更、国家医保耗材27位编码变更
3f3eb029-97b7-11ed-bda4-34735a9d8166 | 戈尔工业品贸易（上海）有限公司 | 91310115703465285T | 54c8ceaf-7a6e-11f0-88e5-34735a9d8166 | 9e812c39-c7d7-11e9-953f-fa163e0a8baf | 外周血管支架类 | 腹主动脉 | 腹主动脉覆膜血管内支架系统-支架 | 28bbfeb2-c3e6-11e9-974a-fa163e0a8baf | 腹主动脉覆膜血管内支架系统GORE EXCLUDER AAA ENDOPROSTHESIS with C3 Delivery System | 戈尔及同仁有限公司W.L.GORE&ASSOCIATES,INC. |  | 国械注进20143135403 |  | 产品由腹主动脉覆膜血管内支架和C3输送系统两部分构成。支架带有不透射线金标记，由覆膜部分（主要材质为膨体聚四氟乙烯和氟化乙丙烯）和镍钛合金丝制成，被包束于输送系统的前端，从主动脉端向髂动脉端展开。C3输送系统主要由输送导管体，导管座，展开手柄等部件松成。产品经环氧乙烷灭菌，一次性使用。 | 主体-同侧分支覆膜血管内支架和配用的对侧分支覆膜血管内支架组件：腹主动脉覆膜血管内支架旨在将动脉瘤与血流隔绝，适用于被诊断为肾下腹主动脉瘤（AAA）而且解剖学形态符合以下要求的患者：1.具有足够的髂动脉/股动脉通路 2.肾下主动脉颈治疗直径在19-32mm范围之内，主动脉颈长度至少为15mm 3.近端主动脉颈角＜=60度 4.髂埃及治疗直径在8-25mm范围之内，髂动脉远端血管密封区长度至少为10mm与本器械配用的主动脉延伸覆膜血管内支架和髂动脉延伸覆膜血管内支架组件：主动脉和髂动脉延伸覆膜血管内支架旨在展开GORE EXCLUDER腹主动脉覆膜血管内支架之后使用。这些延伸段适用于在隔离动脉瘤需要额外长度和/或封闭效果时使用 | 腹主动脉 |  | ca2c6e60-cfae-11e9-953f-fa163e0a8baf | ca2c6e60-cfae-11e9-953f-fa163e0a8baf | 腹主动脉覆膜血管内支架系统-RLT | C02060700114017092020000079 | C02060700100001092020000049 | 02-血管介入治疗类材料 | 06-外周血管介入治疗材料 | 07-腹主动脉支架 | 腹主动脉支架（分支型） | 14-合金 | 017-分支型/非延长型 | 28.5mm*14.5mm*18cm | RLT281418 | 00733132622559 | 国械注进20143135403 | 集采范围外 | 新增（2025-06-23)、产品名称变更、国家医保耗材27位编码变更
3f3eb029-97b7-11ed-bda4-34735a9d8166 | 戈尔工业品贸易（上海）有限公司 | 91310115703465285T | 54c8cf78-7a6e-11f0-88e5-34735a9d8166 | 9e812c39-c7d7-11e9-953f-fa163e0a8baf | 外周血管支架类 | 腹主动脉 | 腹主动脉覆膜血管内支架系统-支架 | 28bbfeb2-c3e6-11e9-974a-fa163e0a8baf | 腹主动脉覆膜血管内支架系统GORE EXCLUDER AAA ENDOPROSTHESIS with C3 Delivery System | 戈尔及同仁有限公司W.L.GORE&ASSOCIATES,INC. |  | 国械注进20143135403 |  | 产品由腹主动脉覆膜血管内支架和C3输送系统两部分构成。支架带有不透射线金标记，由覆膜部分（主要材质为膨体聚四氟乙烯和氟化乙丙烯）和镍钛合金丝制成，被包束于输送系统的前端，从主动脉端向髂动脉端展开。C3输送系统主要由输送导管体，导管座，展开手柄等部件松成。产品经环氧乙烷灭菌，一次性使用。 | 主体-同侧分支覆膜血管内支架和配用的对侧分支覆膜血管内支架组件：腹主动脉覆膜血管内支架旨在将动脉瘤与血流隔绝，适用于被诊断为肾下腹主动脉瘤（AAA）而且解剖学形态符合以下要求的患者：1.具有足够的髂动脉/股动脉通路 2.肾下主动脉颈治疗直径在19-32mm范围之内，主动脉颈长度至少为15mm 3.近端主动脉颈角＜=60度 4.髂埃及治疗直径在8-25mm范围之内，髂动脉远端血管密封区长度至少为10mm与本器械配用的主动脉延伸覆膜血管内支架和髂动脉延伸覆膜血管内支架组件：主动脉和髂动脉延伸覆膜血管内支架旨在展开GORE EXCLUDER腹主动脉覆膜血管内支架之后使用。这些延伸段适用于在隔离动脉瘤需要额外长度和/或封闭效果时使用 | 腹主动脉 |  | ca2c6fbc-cfae-11e9-953f-fa163e0a8baf | ca2c6fbc-cfae-11e9-953f-fa163e0a8baf | 腹主动脉覆膜血管内支架系统-RLT | C02060700114017092020000080 | C02060700100001092020000050 | 02-血管介入治疗类材料 | 06-外周血管介入治疗材料 | 07-腹主动脉支架 | 腹主动脉支架（分支型） | 14-合金 | 017-分支型/非延长型 | 23mm*12mm*18cm | RMT231218 | 00733132610532 | 国械注进20143135403 | 集采范围外 | 新增（2025-06-23)、产品名称变更、国家医保耗材27位编码变更
3f3eb029-97b7-11ed-bda4-34735a9d8166 | 戈尔工业品贸易（上海）有限公司 | 91310115703465285T | 54c8d031-7a6e-11f0-88e5-34735a9d8166 | 9e812c39-c7d7-11e9-953f-fa163e0a8baf | 外周血管支架类 | 腹主动脉 | 腹主动脉覆膜血管内支架系统-支架 | 28bbfeb2-c3e6-11e9-974a-fa163e0a8baf | 腹主动脉覆膜血管内支架系统GORE EXCLUDER AAA ENDOPROSTHESIS with C3 Delivery System | 戈尔及同仁有限公司W.L.GORE&ASSOCIATES,INC. |  | 国械注进20143135403 |  | 产品由腹主动脉覆膜血管内支架和C3输送系统两部分构成。支架带有不透射线金标记，由覆膜部分（主要材质为膨体聚四氟乙烯和氟化乙丙烯）和镍钛合金丝制成，被包束于输送系统的前端，从主动脉端向髂动脉端展开。C3输送系统主要由输送导管体，导管座，展开手柄等部件松成。产品经环氧乙烷灭菌，一次性使用。 | 主体-同侧分支覆膜血管内支架和配用的对侧分支覆膜血管内支架组件：腹主动脉覆膜血管内支架旨在将动脉瘤与血流隔绝，适用于被诊断为肾下腹主动脉瘤（AAA）而且解剖学形态符合以下要求的患者：1.具有足够的髂动脉/股动脉通路 2.肾下主动脉颈治疗直径在19-32mm范围之内，主动脉颈长度至少为15mm 3.近端主动脉颈角＜=60度 4.髂埃及治疗直径在8-25mm范围之内，髂动脉远端血管密封区长度至少为10mm与本器械配用的主动脉延伸覆膜血管内支架和髂动脉延伸覆膜血管内支架组件：主动脉和髂动脉延伸覆膜血管内支架旨在展开GORE EXCLUDER腹主动脉覆膜血管内支架之后使用。这些延伸段适用于在隔离动脉瘤需要额外长度和/或封闭效果时使用 | 腹主动脉 |  | ca2c710f-cfae-11e9-953f-fa163e0a8baf | ca2c710f-cfae-11e9-953f-fa163e0a8baf | 腹主动脉覆膜血管内支架系统-RLT | C02060700114017092020000081 | C02060700100001092020000051 | 02-血管介入治疗类材料 | 06-外周血管介入治疗材料 | 07-腹主动脉支架 | 腹主动脉支架（分支型） | 14-合金 | 017-分支型/非延长型 | 28.5mm*14.5mm*18cm | RMT281418 | 00733132610730 | 国械注进20143135403 | 集采范围外 | 新增（2025-06-23)、产品名称变更、国家医保耗材27位编码变更
3f3eb029-97b7-11ed-bda4-34735a9d8166 | 戈尔工业品贸易（上海）有限公司 | 91310115703465285T | 54c8d0f5-7a6e-11f0-88e5-34735a9d8166 | 9e812c39-c7d7-11e9-953f-fa163e0a8baf | 外周血管支架类 | 腹主动脉 | 腹主动脉覆膜血管内支架系统-支架 | 28bbfeb2-c3e6-11e9-974a-fa163e0a8baf | 腹主动脉覆膜血管内支架系统GORE EXCLUDER AAA ENDOPROSTHESIS with C3 Delivery System | 戈尔及同仁有限公司W.L.GORE&ASSOCIATES,INC. |  | 国械注进20143135403 |  | 产品由腹主动脉覆膜血管内支架和C3输送系统两部分构成。支架带有不透射线金标记，由覆膜部分（主要材质为膨体聚四氟乙烯和氟化乙丙烯）和镍钛合金丝制成，被包束于输送系统的前端，从主动脉端向髂动脉端展开。C3输送系统主要由输送导管体，导管座，展开手柄等部件松成。产品经环氧乙烷灭菌，一次性使用。 | 主体-同侧分支覆膜血管内支架和配用的对侧分支覆膜血管内支架组件：腹主动脉覆膜血管内支架旨在将动脉瘤与血流隔绝，适用于被诊断为肾下腹主动脉瘤（AAA）而且解剖学形态符合以下要求的患者：1.具有足够的髂动脉/股动脉通路 2.肾下主动脉颈治疗直径在19-32mm范围之内，主动脉颈长度至少为15mm 3.近端主动脉颈角＜=60度 4.髂埃及治疗直径在8-25mm范围之内，髂动脉远端血管密封区长度至少为10mm与本器械配用的主动脉延伸覆膜血管内支架和髂动脉延伸覆膜血管内支架组件：主动脉和髂动脉延伸覆膜血管内支架旨在展开GORE EXCLUDER腹主动脉覆膜血管内支架之后使用。这些延伸段适用于在隔离动脉瘤需要额外长度和/或封闭效果时使用 | 腹主动脉 |  | ca2c73b8-cfae-11e9-953f-fa163e0a8baf | ca2c73b8-cfae-11e9-953f-fa163e0a8baf | 腹主动脉覆膜血管内支架系统-RLT | C02060700114017092020000082 | C02060700100001092020000052 | 02-血管介入治疗类材料 | 06-外周血管介入治疗材料 | 07-腹主动脉支架 | 腹主动脉支架（分支型） | 14-合金 | 017-分支型/非延长型 | 31mm*14.5mm*15cm | RLT311415 | 00733132619085 | 国械注进20143135403 | 集采范围外 | 新增（2025-06-23)、产品名称变更、国家医保耗材27位编码变更
3f3eb029-97b7-11ed-bda4-34735a9d8166 | 戈尔工业品贸易（上海）有限公司 | 91310115703465285T | 54c8d1ae-7a6e-11f0-88e5-34735a9d8166 | 9e812c39-c7d7-11e9-953f-fa163e0a8baf | 外周血管支架类 | 腹主动脉 | 腹主动脉覆膜血管内支架系统-支架 | 28bbfeb2-c3e6-11e9-974a-fa163e0a8baf | 腹主动脉覆膜血管内支架系统GORE EXCLUDER AAA ENDOPROSTHESIS with C3 Delivery System | 戈尔及同仁有限公司W.L.GORE&ASSOCIATES,INC. |  | 国械注进20143135403 |  | 产品由腹主动脉覆膜血管内支架和C3输送系统两部分构成。支架带有不透射线金标记，由覆膜部分（主要材质为膨体聚四氟乙烯和氟化乙丙烯）和镍钛合金丝制成，被包束于输送系统的前端，从主动脉端向髂动脉端展开。C3输送系统主要由输送导管体，导管座，展开手柄等部件松成。产品经环氧乙烷灭菌，一次性使用。 | 主体-同侧分支覆膜血管内支架和配用的对侧分支覆膜血管内支架组件：腹主动脉覆膜血管内支架旨在将动脉瘤与血流隔绝，适用于被诊断为肾下腹主动脉瘤（AAA）而且解剖学形态符合以下要求的患者：1.具有足够的髂动脉/股动脉通路 2.肾下主动脉颈治疗直径在19-32mm范围之内，主动脉颈长度至少为15mm 3.近端主动脉颈角＜=60度 4.髂埃及治疗直径在8-25mm范围之内，髂动脉远端血管密封区长度至少为10mm与本器械配用的主动脉延伸覆膜血管内支架和髂动脉延伸覆膜血管内支架组件：主动脉和髂动脉延伸覆膜血管内支架旨在展开GORE EXCLUDER腹主动脉覆膜血管内支架之后使用。这些延伸段适用于在隔离动脉瘤需要额外长度和/或封闭效果时使用 | 腹主动脉 |  | ca2c7ac7-cfae-11e9-953f-fa163e0a8baf | ca2c7ac7-cfae-11e9-953f-fa163e0a8baf | 腹主动脉覆膜血管内支架系统-RLT | C02060700114017092020000083 | C02060700100001092020000053 | 02-血管介入治疗类材料 | 06-外周血管介入治疗材料 | 07-腹主动脉支架 | 腹主动脉支架（分支型） | 14-合金 | 017-分支型/非延长型 | 26mm*14.5mm*14cm | RLT261414 | 00733132622450 | 国械注进20143135403 | 集采范围外 | 新增（2025-06-23)、产品名称变更、国家医保耗材27位编码变更
3f3eb029-97b7-11ed-bda4-34735a9d8166 | 戈尔工业品贸易（上海）有限公司 | 91310115703465285T | 54c8d26d-7a6e-11f0-88e5-34735a9d8166 | 9e812c39-c7d7-11e9-953f-fa163e0a8baf | 外周血管支架类 | 腹主动脉 | 腹主动脉覆膜血管内支架系统-支架 | 28bbfeb2-c3e6-11e9-974a-fa163e0a8baf | 腹主动脉覆膜血管内支架系统GORE EXCLUDER AAA ENDOPROSTHESIS with C3 Delivery System | 戈尔及同仁有限公司W.L.GORE&ASSOCIATES,INC. |  | 国械注进20143135403 |  | 产品由腹主动脉覆膜血管内支架和C3输送系统两部分构成。支架带有不透射线金标记，由覆膜部分（主要材质为膨体聚四氟乙烯和氟化乙丙烯）和镍钛合金丝制成，被包束于输送系统的前端，从主动脉端向髂动脉端展开。C3输送系统主要由输送导管体，导管座，展开手柄等部件松成。产品经环氧乙烷灭菌，一次性使用。 | 主体-同侧分支覆膜血管内支架和配用的对侧分支覆膜血管内支架组件：腹主动脉覆膜血管内支架旨在将动脉瘤与血流隔绝，适用于被诊断为肾下腹主动脉瘤（AAA）而且解剖学形态符合以下要求的患者：1.具有足够的髂动脉/股动脉通路 2.肾下主动脉颈治疗直径在19-32mm范围之内，主动脉颈长度至少为15mm 3.近端主动脉颈角＜=60度 4.髂埃及治疗直径在8-25mm范围之内，髂动脉远端血管密封区长度至少为10mm与本器械配用的主动脉延伸覆膜血管内支架和髂动脉延伸覆膜血管内支架组件：主动脉和髂动脉延伸覆膜血管内支架旨在展开GORE EXCLUDER腹主动脉覆膜血管内支架之后使用。这些延伸段适用于在隔离动脉瘤需要额外长度和/或封闭效果时使用 | 腹主动脉 |  | ca2c7c4c-cfae-11e9-953f-fa163e0a8baf | ca2c7c4c-cfae-11e9-953f-fa163e0a8baf | 腹主动脉覆膜血管内支架系统-RLT | C02060700114017092020000084 | C02060700100001092020000054 | 02-血管介入治疗类材料 | 06-外周血管介入治疗材料 | 07-腹主动脉支架 | 腹主动脉支架（分支型） | 14-合金 | 017-分支型/非延长型 | 31mm*14.5mm*17cm | RMT311417 | 00733132610761 | 国械注进20143135403 | 集采范围外 | 新增（2025-06-23)、产品名称变更、国家医保耗材27位编码变更
3f3eb029-97b7-11ed-bda4-34735a9d8166 | 戈尔工业品贸易（上海）有限公司 | 91310115703465285T | 54c8d5a2-7a6e-11f0-88e5-34735a9d8166 | 9e812c39-c7d7-11e9-953f-fa163e0a8baf | 外周血管支架类 | 腹主动脉 | 腹主动脉覆膜血管内支架系统-支架 | 28bbfeb2-c3e6-11e9-974a-fa163e0a8baf | 腹主动脉覆膜血管内支架系统GORE EXCLUDER AAA ENDOPROSTHESIS with C3 Delivery System | 戈尔及同仁有限公司W.L.GORE&ASSOCIATES,INC. |  | 国械注进20143135403 |  | 产品由腹主动脉覆膜血管内支架和C3输送系统两部分构成。支架带有不透射线金标记，由覆膜部分（主要材质为膨体聚四氟乙烯和氟化乙丙烯）和镍钛合金丝制成，被包束于输送系统的前端，从主动脉端向髂动脉端展开。C3输送系统主要由输送导管体，导管座，展开手柄等部件松成。产品经环氧乙烷灭菌，一次性使用。 | 主体-同侧分支覆膜血管内支架和配用的对侧分支覆膜血管内支架组件：腹主动脉覆膜血管内支架旨在将动脉瘤与血流隔绝，适用于被诊断为肾下腹主动脉瘤（AAA）而且解剖学形态符合以下要求的患者：1.具有足够的髂动脉/股动脉通路 2.肾下主动脉颈治疗直径在19-32mm范围之内，主动脉颈长度至少为15mm 3.近端主动脉颈角＜=60度 4.髂埃及治疗直径在8-25mm范围之内，髂动脉远端血管密封区长度至少为10mm与本器械配用的主动脉延伸覆膜血管内支架和髂动脉延伸覆膜血管内支架组件：主动脉和髂动脉延伸覆膜血管内支架旨在展开GORE EXCLUDER腹主动脉覆膜血管内支架之后使用。这些延伸段适用于在隔离动脉瘤需要额外长度和/或封闭效果时使用 | 腹主动脉 |  | ca2c7db7-cfae-11e9-953f-fa163e0a8baf | ca2c7db7-cfae-11e9-953f-fa163e0a8baf | 腹主动脉覆膜血管内支架系统-RLT | C02060700114017092020000085 | C02060700100001092020000055 | 02-血管介入治疗类材料 | 06-外周血管介入治疗材料 | 07-腹主动脉支架 | 腹主动脉支架（分支型） | 14-合金 | 017-分支型/非延长型 | 26mm*14.5mm*18cm | RLT261418 | 00733132622474 | 国械注进20143135403 | 集采范围外 | 新增（2025-06-23)、产品名称变更、国家医保耗材27位编码变更
3f3eb029-97b7-11ed-bda4-34735a9d8166 | 戈尔工业品贸易（上海）有限公司 | 91310115703465285T | 54c8d661-7a6e-11f0-88e5-34735a9d8166 | 9e812c39-c7d7-11e9-953f-fa163e0a8baf | 外周血管支架类 | 腹主动脉 | 腹主动脉覆膜血管内支架系统-支架 | 28bbfeb2-c3e6-11e9-974a-fa163e0a8baf | 腹主动脉覆膜血管内支架系统GORE EXCLUDER AAA ENDOPROSTHESIS with C3 Delivery System | 戈尔及同仁有限公司W.L.GORE&ASSOCIATES,INC. |  | 国械注进20143135403 |  | 产品由腹主动脉覆膜血管内支架和C3输送系统两部分构成。支架带有不透射线金标记，由覆膜部分（主要材质为膨体聚四氟乙烯和氟化乙丙烯）和镍钛合金丝制成，被包束于输送系统的前端，从主动脉端向髂动脉端展开。C3输送系统主要由输送导管体，导管座，展开手柄等部件松成。产品经环氧乙烷灭菌，一次性使用。 | 主体-同侧分支覆膜血管内支架和配用的对侧分支覆膜血管内支架组件：腹主动脉覆膜血管内支架旨在将动脉瘤与血流隔绝，适用于被诊断为肾下腹主动脉瘤（AAA）而且解剖学形态符合以下要求的患者：1.具有足够的髂动脉/股动脉通路 2.肾下主动脉颈治疗直径在19-32mm范围之内，主动脉颈长度至少为15mm 3.近端主动脉颈角＜=60度 4.髂埃及治疗直径在8-25mm范围之内，髂动脉远端血管密封区长度至少为10mm与本器械配用的主动脉延伸覆膜血管内支架和髂动脉延伸覆膜血管内支架组件：主动脉和髂动脉延伸覆膜血管内支架旨在展开GORE EXCLUDER腹主动脉覆膜血管内支架之后使用。这些延伸段适用于在隔离动脉瘤需要额外长度和/或封闭效果时使用 | 腹主动脉 |  | ca2c7f1f-cfae-11e9-953f-fa163e0a8baf | ca2c7f1f-cfae-11e9-953f-fa163e0a8baf | 腹主动脉覆膜血管内支架系统-RLT | C02060700114017092020000086 | C02060700100001092020000056 | 02-血管介入治疗类材料 | 06-外周血管介入治疗材料 | 07-腹主动脉支架 | 腹主动脉支架（分支型） | 14-合金 | 017-分支型/非延长型 | 23mm*12mm*16cm | RLT231216 | 00733132622344 | 国械注进20143135403 | 集采范围外 | 新增（2025-06-23)、产品名称变更、国家医保耗材27位编码变更
3f3eb029-97b7-11ed-bda4-34735a9d8166 | 戈尔工业品贸易（上海）有限公司 | 91310115703465285T | 54c8d729-7a6e-11f0-88e5-34735a9d8166 | 9e812c39-c7d7-11e9-953f-fa163e0a8baf | 外周血管支架类 | 腹主动脉 | 腹主动脉覆膜血管内支架系统-支架 | 28bbfeb2-c3e6-11e9-974a-fa163e0a8baf | 腹主动脉覆膜血管内支架系统GORE EXCLUDER AAA ENDOPROSTHESIS with C3 Delivery System | 戈尔及同仁有限公司W.L.GORE&ASSOCIATES,INC. |  | 国械注进20143135403 |  | 产品由腹主动脉覆膜血管内支架和C3输送系统两部分构成。支架带有不透射线金标记，由覆膜部分（主要材质为膨体聚四氟乙烯和氟化乙丙烯）和镍钛合金丝制成，被包束于输送系统的前端，从主动脉端向髂动脉端展开。C3输送系统主要由输送导管体，导管座，展开手柄等部件松成。产品经环氧乙烷灭菌，一次性使用。 | 主体-同侧分支覆膜血管内支架和配用的对侧分支覆膜血管内支架组件：腹主动脉覆膜血管内支架旨在将动脉瘤与血流隔绝，适用于被诊断为肾下腹主动脉瘤（AAA）而且解剖学形态符合以下要求的患者：1.具有足够的髂动脉/股动脉通路 2.肾下主动脉颈治疗直径在19-32mm范围之内，主动脉颈长度至少为15mm 3.近端主动脉颈角＜=60度 4.髂埃及治疗直径在8-25mm范围之内，髂动脉远端血管密封区长度至少为10mm与本器械配用的主动脉延伸覆膜血管内支架和髂动脉延伸覆膜血管内支架组件：主动脉和髂动脉延伸覆膜血管内支架旨在展开GORE EXCLUDER腹主动脉覆膜血管内支架之后使用。这些延伸段适用于在隔离动脉瘤需要额外长度和/或封闭效果时使用 | 腹主动脉 |  | ca2c808e-cfae-11e9-953f-fa163e0a8baf | ca2c808e-cfae-11e9-953f-fa163e0a8baf | 腹主动脉覆膜血管内支架系统-RLT | C02060700114017092020000087 | C02060700100001092020000057 | 02-血管介入治疗类材料 | 06-外周血管介入治疗材料 | 07-腹主动脉支架 | 腹主动脉支架（分支型） | 14-合金 | 017-分支型/非延长型 | 23mm*14.5mm*16cm | RMT231416 | 00733132610563 | 国械注进20143135403 | 集采范围外 | 新增（2025-06-23)、产品名称变更、国家医保耗材27位编码变更
3f3eb029-97b7-11ed-bda4-34735a9d8166 | 戈尔工业品贸易（上海）有限公司 | 91310115703465285T | 54b10cbc-7a6e-11f0-88e5-34735a9d8166 | 33a7c937-858e-4e67-a1db-6c3488cf75e2 | 外周血管支架类 | 腹主动脉 | 腹主动脉覆膜血管内支架系统-支架 | EC7E88AC6EC545FAB885BED9FDE36E56 | 腹主动脉覆膜血管内支架系统（商品名：GORE EXCLUDER）GORE EXCLUDER AAA ENDOPROSTHESIS with C3 Delivery System | W.L.GORE&ASSOCIATES,INC. |  | 国械注进20143465403 |  | 产品由腹主动脉覆膜血管内支架和C3输送系统两部分构成。支架带有不透射线金标记，由覆膜部分(主要材质为膨体聚四氟乙烯和氟化乙丙烯)和镍钛合金丝制成,被包束于输送系统的前端，从主动脉端向髂动脉端展开。C3输送系统主要由输送导管体,导管座,展开手柄等部件构成。产品经环氧乙烷灭菌，一次性使用。 | 主体-同侧分支覆膜血管内支架和配用的对侧分支覆膜血管内支架组件:腹主动脉覆膜血管内支架旨在将动脉瘤与血流隔绝,适用于被诊断为肾下腹主动脉瘤(AAA)而且解剖学形态符合以下要求的患者: 1.具有足够的髂动脉/股动脉通路2.肾下主动脉颈治疗直径在19-32mm范围之内,主动脉颈长度至少为15 mm 3.近端主动脉颈角度≤60° 4.髂动脉治疗直径在8-25 mm范围之内,髂动脉远端血管密封区长度至少为10 mm 与本器械配用的主动脉延伸覆膜血管内支架和髂动脉延伸覆膜血管内支架组件:主动脉和髂动脉延伸覆膜血管内支架旨在展开GORE?EXCLUDER?腹主动脉覆膜血管内支架之后使用。 这些延伸段适用于在隔离动脉瘤需要额外长度和/或封闭效果时使用。 | 腹主动脉 |  | 8a988e67-d397-11e9-953f-fa163e0a8baf | 8a988e67-d397-11e9-953f-fa163e0a8baf | 腹主动脉覆膜血管内支架系统-支架 |  | C02060700100001092020000053 | 02-血管介入治疗类材料 | 06-外周血管介入 | 07-腹主动脉支架 | 支架 | 00-不区分 | 001-分体式 | 26mm*14.5mm*14cm | RLT261414 | 00733132622450 | 国械注进20143465403 | 集采范围外 | 新增（2025-06-23)、产品名称变更、国家医保耗材27位编码变更、未匹配到医保编码
3f3eb029-97b7-11ed-bda4-34735a9d8166 | 戈尔工业品贸易（上海）有限公司 | 91310115703465285T | 54b10ff6-7a6e-11f0-88e5-34735a9d8166 | 33a7c937-858e-4e67-a1db-6c3488cf75e2 | 外周血管支架类 | 腹主动脉 | 腹主动脉覆膜血管内支架系统-支架 | EC7E88AC6EC545FAB885BED9FDE36E56 | 腹主动脉覆膜血管内支架系统（商品名：GORE EXCLUDER）GORE EXCLUDER AAA ENDOPROSTHESIS with C3 Delivery System | W.L.GORE&ASSOCIATES,INC. |  | 国械注进20143465403 |  | 产品由腹主动脉覆膜血管内支架和C3输送系统两部分构成。支架带有不透射线金标记，由覆膜部分(主要材质为膨体聚四氟乙烯和氟化乙丙烯)和镍钛合金丝制成,被包束于输送系统的前端，从主动脉端向髂动脉端展开。C3输送系统主要由输送导管体,导管座,展开手柄等部件构成。产品经环氧乙烷灭菌，一次性使用。 | 主体-同侧分支覆膜血管内支架和配用的对侧分支覆膜血管内支架组件:腹主动脉覆膜血管内支架旨在将动脉瘤与血流隔绝,适用于被诊断为肾下腹主动脉瘤(AAA)而且解剖学形态符合以下要求的患者: 1.具有足够的髂动脉/股动脉通路2.肾下主动脉颈治疗直径在19-32mm范围之内,主动脉颈长度至少为15 mm 3.近端主动脉颈角度≤60° 4.髂动脉治疗直径在8-25 mm范围之内,髂动脉远端血管密封区长度至少为10 mm 与本器械配用的主动脉延伸覆膜血管内支架和髂动脉延伸覆膜血管内支架组件:主动脉和髂动脉延伸覆膜血管内支架旨在展开GORE?EXCLUDER?腹主动脉覆膜血管内支架之后使用。 这些延伸段适用于在隔离动脉瘤需要额外长度和/或封闭效果时使用。 | 腹主动脉 |  | 8a989362-d397-11e9-953f-fa163e0a8baf | 8a989362-d397-11e9-953f-fa163e0a8baf | 腹主动脉覆膜血管内支架系统-支架 |  | C02060700100001092020000017 | 02-血管介入治疗类材料 | 06-外周血管介入 | 07-腹主动脉支架 | 支架 | 00-不区分 | 001-分体式 | 26mm*12mm*18cm | RLT261218 | 00733132622436 | 国械注进20143465403 | 集采范围外 | 新增（2025-06-23)、产品名称变更、国家医保耗材27位编码变更、未匹配到医保编码
3f3eb029-97b7-11ed-bda4-34735a9d8166 | 戈尔工业品贸易（上海）有限公司 | 91310115703465285T | 54b110b4-7a6e-11f0-88e5-34735a9d8166 | 33a7c937-858e-4e67-a1db-6c3488cf75e2 | 外周血管支架类 | 腹主动脉 | 腹主动脉覆膜血管内支架系统-支架 | EC7E88AC6EC545FAB885BED9FDE36E56 | 腹主动脉覆膜血管内支架系统（商品名：GORE EXCLUDER）GORE EXCLUDER AAA ENDOPROSTHESIS with C3 Delivery System | W.L.GORE&ASSOCIATES,INC. |  | 国械注进20143465403 |  | 产品由腹主动脉覆膜血管内支架和C3输送系统两部分构成。支架带有不透射线金标记，由覆膜部分(主要材质为膨体聚四氟乙烯和氟化乙丙烯)和镍钛合金丝制成,被包束于输送系统的前端，从主动脉端向髂动脉端展开。C3输送系统主要由输送导管体,导管座,展开手柄等部件构成。产品经环氧乙烷灭菌，一次性使用。 | 主体-同侧分支覆膜血管内支架和配用的对侧分支覆膜血管内支架组件:腹主动脉覆膜血管内支架旨在将动脉瘤与血流隔绝,适用于被诊断为肾下腹主动脉瘤(AAA)而且解剖学形态符合以下要求的患者: 1.具有足够的髂动脉/股动脉通路2.肾下主动脉颈治疗直径在19-32mm范围之内,主动脉颈长度至少为15 mm 3.近端主动脉颈角度≤60° 4.髂动脉治疗直径在8-25 mm范围之内,髂动脉远端血管密封区长度至少为10 mm 与本器械配用的主动脉延伸覆膜血管内支架和髂动脉延伸覆膜血管内支架组件:主动脉和髂动脉延伸覆膜血管内支架旨在展开GORE?EXCLUDER?腹主动脉覆膜血管内支架之后使用。 这些延伸段适用于在隔离动脉瘤需要额外长度和/或封闭效果时使用。 | 腹主动脉 |  | 8a989817-d397-11e9-953f-fa163e0a8baf | 8a989817-d397-11e9-953f-fa163e0a8baf | 腹主动脉覆膜血管内支架系统-支架 |  | C02060700100001092020000057 | 02-血管介入治疗类材料 | 06-外周血管介入 | 07-腹主动脉支架 | 支架 | 00-不区分 | 001-分体式 | 23mm*14.5mm*16cm | RMT231416 | 00733132610563 | 国械注进20143465403 | 集采范围外 | 新增（2025-06-23)、产品名称变更、国家医保耗材27位编码变更、未匹配到医保编码
3f3eb029-97b7-11ed-bda4-34735a9d8166 | 戈尔工业品贸易（上海）有限公司 | 91310115703465285T | 54b11182-7a6e-11f0-88e5-34735a9d8166 | 33a7c937-858e-4e67-a1db-6c3488cf75e2 | 外周血管支架类 | 腹主动脉 | 腹主动脉覆膜血管内支架系统-支架 | EC7E88AC6EC545FAB885BED9FDE36E56 | 腹主动脉覆膜血管内支架系统（商品名：GORE EXCLUDER）GORE EXCLUDER AAA ENDOPROSTHESIS with C3 Delivery System | W.L.GORE&ASSOCIATES,INC. |  | 国械注进20143465403 |  | 产品由腹主动脉覆膜血管内支架和C3输送系统两部分构成。支架带有不透射线金标记，由覆膜部分(主要材质为膨体聚四氟乙烯和氟化乙丙烯)和镍钛合金丝制成,被包束于输送系统的前端，从主动脉端向髂动脉端展开。C3输送系统主要由输送导管体,导管座,展开手柄等部件构成。产品经环氧乙烷灭菌，一次性使用。 | 主体-同侧分支覆膜血管内支架和配用的对侧分支覆膜血管内支架组件:腹主动脉覆膜血管内支架旨在将动脉瘤与血流隔绝,适用于被诊断为肾下腹主动脉瘤(AAA)而且解剖学形态符合以下要求的患者: 1.具有足够的髂动脉/股动脉通路2.肾下主动脉颈治疗直径在19-32mm范围之内,主动脉颈长度至少为15 mm 3.近端主动脉颈角度≤60° 4.髂动脉治疗直径在8-25 mm范围之内,髂动脉远端血管密封区长度至少为10 mm 与本器械配用的主动脉延伸覆膜血管内支架和髂动脉延伸覆膜血管内支架组件:主动脉和髂动脉延伸覆膜血管内支架旨在展开GORE?EXCLUDER?腹主动脉覆膜血管内支架之后使用。 这些延伸段适用于在隔离动脉瘤需要额外长度和/或封闭效果时使用。 | 腹主动脉 |  | 8a9899cb-d397-11e9-953f-fa163e0a8baf | 8a9899cb-d397-11e9-953f-fa163e0a8baf | 腹主动脉覆膜血管内支架系统-支架 |  | C02060700100001092020000009 | 02-血管介入治疗类材料 | 06-外周血管介入 | 07-腹主动脉支架 | 支架 | 00-不区分 | 001-分体式 | 31mm*14.5mm*15cm | RMT311415 | 00733132610754 | 国械注进20143465403 | 集采范围外 | 新增（2025-06-23)、产品名称变更、国家医保耗材27位编码变更、未匹配到医保编码
3f3eb029-97b7-11ed-bda4-34735a9d8166 | 戈尔工业品贸易（上海）有限公司 | 91310115703465285T | 54b1123b-7a6e-11f0-88e5-34735a9d8166 | 33a7c937-858e-4e67-a1db-6c3488cf75e2 | 外周血管支架类 | 腹主动脉 | 腹主动脉覆膜血管内支架系统-支架 | EC7E88AC6EC545FAB885BED9FDE36E56 | 腹主动脉覆膜血管内支架系统（商品名：GORE EXCLUDER）GORE EXCLUDER AAA ENDOPROSTHESIS with C3 Delivery System | W.L.GORE&ASSOCIATES,INC. |  | 国械注进20143465403 |  | 产品由腹主动脉覆膜血管内支架和C3输送系统两部分构成。支架带有不透射线金标记，由覆膜部分(主要材质为膨体聚四氟乙烯和氟化乙丙烯)和镍钛合金丝制成,被包束于输送系统的前端，从主动脉端向髂动脉端展开。C3输送系统主要由输送导管体,导管座,展开手柄等部件构成。产品经环氧乙烷灭菌，一次性使用。 | 主体-同侧分支覆膜血管内支架和配用的对侧分支覆膜血管内支架组件:腹主动脉覆膜血管内支架旨在将动脉瘤与血流隔绝,适用于被诊断为肾下腹主动脉瘤(AAA)而且解剖学形态符合以下要求的患者: 1.具有足够的髂动脉/股动脉通路2.肾下主动脉颈治疗直径在19-32mm范围之内,主动脉颈长度至少为15 mm 3.近端主动脉颈角度≤60° 4.髂动脉治疗直径在8-25 mm范围之内,髂动脉远端血管密封区长度至少为10 mm 与本器械配用的主动脉延伸覆膜血管内支架和髂动脉延伸覆膜血管内支架组件:主动脉和髂动脉延伸覆膜血管内支架旨在展开GORE?EXCLUDER?腹主动脉覆膜血管内支架之后使用。 这些延伸段适用于在隔离动脉瘤需要额外长度和/或封闭效果时使用。 | 腹主动脉 |  | 8a989b64-d397-11e9-953f-fa163e0a8baf | 8a989b64-d397-11e9-953f-fa163e0a8baf | 腹主动脉覆膜血管内支架系统-支架 |  | C02060700100001092020000056 | 02-血管介入治疗类材料 | 06-外周血管介入 | 07-腹主动脉支架 | 支架 | 00-不区分 | 001-分体式 | 23mm*12mm*16cm | RLT231216 | 00733132622344 | 国械注进20143465403 | 集采范围外 | 新增（2025-06-23)、产品名称变更、国家医保耗材27位编码变更、未匹配到医保编码
3f3eb029-97b7-11ed-bda4-34735a9d8166 | 戈尔工业品贸易（上海）有限公司 | 91310115703465285T | 54b112ff-7a6e-11f0-88e5-34735a9d8166 | 33a7c937-858e-4e67-a1db-6c3488cf75e2 | 外周血管支架类 | 腹主动脉 | 腹主动脉覆膜血管内支架系统-支架 | EC7E88AC6EC545FAB885BED9FDE36E56 | 腹主动脉覆膜血管内支架系统（商品名：GORE EXCLUDER）GORE EXCLUDER AAA ENDOPROSTHESIS with C3 Delivery System | W.L.GORE&ASSOCIATES,INC. |  | 国械注进20143465403 |  | 产品由腹主动脉覆膜血管内支架和C3输送系统两部分构成。支架带有不透射线金标记，由覆膜部分(主要材质为膨体聚四氟乙烯和氟化乙丙烯)和镍钛合金丝制成,被包束于输送系统的前端，从主动脉端向髂动脉端展开。C3输送系统主要由输送导管体,导管座,展开手柄等部件构成。产品经环氧乙烷灭菌，一次性使用。 | 主体-同侧分支覆膜血管内支架和配用的对侧分支覆膜血管内支架组件:腹主动脉覆膜血管内支架旨在将动脉瘤与血流隔绝,适用于被诊断为肾下腹主动脉瘤(AAA)而且解剖学形态符合以下要求的患者: 1.具有足够的髂动脉/股动脉通路2.肾下主动脉颈治疗直径在19-32mm范围之内,主动脉颈长度至少为15 mm 3.近端主动脉颈角度≤60° 4.髂动脉治疗直径在8-25 mm范围之内,髂动脉远端血管密封区长度至少为10 mm 与本器械配用的主动脉延伸覆膜血管内支架和髂动脉延伸覆膜血管内支架组件:主动脉和髂动脉延伸覆膜血管内支架旨在展开GORE?EXCLUDER?腹主动脉覆膜血管内支架之后使用。 这些延伸段适用于在隔离动脉瘤需要额外长度和/或封闭效果时使用。 | 腹主动脉 |  | 8a989dea-d397-11e9-953f-fa163e0a8baf | 8a989dea-d397-11e9-953f-fa163e0a8baf | 腹主动脉覆膜血管内支架系统-支架 |  | C02060700100001092020000049 | 02-血管介入治疗类材料 | 06-外周血管介入 | 07-腹主动脉支架 | 支架 | 00-不区分 | 001-分体式 | 28.5mm*14.5mm*18cm | RLT281418 | 00733132622559 | 国械注进20143465403 | 集采范围外 | 新增（2025-06-23)、产品名称变更、国家医保耗材27位编码变更、未匹配到医保编码
3f3eb029-97b7-11ed-bda4-34735a9d8166 | 戈尔工业品贸易（上海）有限公司 | 91310115703465285T | 54b113b9-7a6e-11f0-88e5-34735a9d8166 | 33a7c937-858e-4e67-a1db-6c3488cf75e2 | 外周血管支架类 | 腹主动脉 | 腹主动脉覆膜血管内支架系统-支架 | EC7E88AC6EC545FAB885BED9FDE36E56 | 腹主动脉覆膜血管内支架系统（商品名：GORE EXCLUDER）GORE EXCLUDER AAA ENDOPROSTHESIS with C3 Delivery System | W.L.GORE&ASSOCIATES,INC. |  | 国械注进20143465403 |  | 产品由腹主动脉覆膜血管内支架和C3输送系统两部分构成。支架带有不透射线金标记，由覆膜部分(主要材质为膨体聚四氟乙烯和氟化乙丙烯)和镍钛合金丝制成,被包束于输送系统的前端，从主动脉端向髂动脉端展开。C3输送系统主要由输送导管体,导管座,展开手柄等部件构成。产品经环氧乙烷灭菌，一次性使用。 | 主体-同侧分支覆膜血管内支架和配用的对侧分支覆膜血管内支架组件:腹主动脉覆膜血管内支架旨在将动脉瘤与血流隔绝,适用于被诊断为肾下腹主动脉瘤(AAA)而且解剖学形态符合以下要求的患者: 1.具有足够的髂动脉/股动脉通路2.肾下主动脉颈治疗直径在19-32mm范围之内,主动脉颈长度至少为15 mm 3.近端主动脉颈角度≤60° 4.髂动脉治疗直径在8-25 mm范围之内,髂动脉远端血管密封区长度至少为10 mm 与本器械配用的主动脉延伸覆膜血管内支架和髂动脉延伸覆膜血管内支架组件:主动脉和髂动脉延伸覆膜血管内支架旨在展开GORE?EXCLUDER?腹主动脉覆膜血管内支架之后使用。 这些延伸段适用于在隔离动脉瘤需要额外长度和/或封闭效果时使用。 | 腹主动脉 |  | 8a989f70-d397-11e9-953f-fa163e0a8baf | 8a989f70-d397-11e9-953f-fa163e0a8baf | 腹主动脉覆膜血管内支架系统-支架 |  | C02060700100001092020000025 | 02-血管介入治疗类材料 | 06-外周血管介入 | 07-腹主动脉支架 | 支架 | 00-不区分 | 001-分体式 | 26mm*14.5mm*16cm | RLT261416 | 00733132622467 | 国械注进20143465403 | 集采范围外 | 新增（2025-06-23)、产品名称变更、国家医保耗材27位编码变更、未匹配到医保编码
3f3eb029-97b7-11ed-bda4-34735a9d8166 | 戈尔工业品贸易（上海）有限公司 | 91310115703465285T | 54b11472-7a6e-11f0-88e5-34735a9d8166 | 33a7c937-858e-4e67-a1db-6c3488cf75e2 | 外周血管支架类 | 腹主动脉 | 腹主动脉覆膜血管内支架系统-支架 | EC7E88AC6EC545FAB885BED9FDE36E56 | 腹主动脉覆膜血管内支架系统（商品名：GORE EXCLUDER）GORE EXCLUDER AAA ENDOPROSTHESIS with C3 Delivery System | W.L.GORE&ASSOCIATES,INC. |  | 国械注进20143465403 |  | 产品由腹主动脉覆膜血管内支架和C3输送系统两部分构成。支架带有不透射线金标记，由覆膜部分(主要材质为膨体聚四氟乙烯和氟化乙丙烯)和镍钛合金丝制成,被包束于输送系统的前端，从主动脉端向髂动脉端展开。C3输送系统主要由输送导管体,导管座,展开手柄等部件构成。产品经环氧乙烷灭菌，一次性使用。 | 主体-同侧分支覆膜血管内支架和配用的对侧分支覆膜血管内支架组件:腹主动脉覆膜血管内支架旨在将动脉瘤与血流隔绝,适用于被诊断为肾下腹主动脉瘤(AAA)而且解剖学形态符合以下要求的患者: 1.具有足够的髂动脉/股动脉通路2.肾下主动脉颈治疗直径在19-32mm范围之内,主动脉颈长度至少为15 mm 3.近端主动脉颈角度≤60° 4.髂动脉治疗直径在8-25 mm范围之内,髂动脉远端血管密封区长度至少为10 mm 与本器械配用的主动脉延伸覆膜血管内支架和髂动脉延伸覆膜血管内支架组件:主动脉和髂动脉延伸覆膜血管内支架旨在展开GORE?EXCLUDER?腹主动脉覆膜血管内支架之后使用。 这些延伸段适用于在隔离动脉瘤需要额外长度和/或封闭效果时使用。 | 腹主动脉 |  | 8a98a0e0-d397-11e9-953f-fa163e0a8baf | 8a98a0e0-d397-11e9-953f-fa163e0a8baf | 腹主动脉覆膜血管内支架系统-支架 |  | C02060700100001092020000051 | 02-血管介入治疗类材料 | 06-外周血管介入 | 07-腹主动脉支架 | 支架 | 00-不区分 | 001-分体式 | 28.5mm*14.5mm*18cm | RMT281418 | 00733132610730 | 国械注进20143465403 | 集采范围外 | 新增（2025-06-23)、产品名称变更、国家医保耗材27位编码变更、未匹配到医保编码
3f3eb029-97b7-11ed-bda4-34735a9d8166 | 戈尔工业品贸易（上海）有限公司 | 91310115703465285T | 54b117c5-7a6e-11f0-88e5-34735a9d8166 | 33a7c937-858e-4e67-a1db-6c3488cf75e2 | 外周血管支架类 | 腹主动脉 | 腹主动脉覆膜血管内支架系统-支架 | EC7E88AC6EC545FAB885BED9FDE36E56 | 腹主动脉覆膜血管内支架系统（商品名：GORE EXCLUDER）GORE EXCLUDER AAA ENDOPROSTHESIS with C3 Delivery System | W.L.GORE&ASSOCIATES,INC. |  | 国械注进20143465403 |  | 产品由腹主动脉覆膜血管内支架和C3输送系统两部分构成。支架带有不透射线金标记，由覆膜部分(主要材质为膨体聚四氟乙烯和氟化乙丙烯)和镍钛合金丝制成,被包束于输送系统的前端，从主动脉端向髂动脉端展开。C3输送系统主要由输送导管体,导管座,展开手柄等部件构成。产品经环氧乙烷灭菌，一次性使用。 | 主体-同侧分支覆膜血管内支架和配用的对侧分支覆膜血管内支架组件:腹主动脉覆膜血管内支架旨在将动脉瘤与血流隔绝,适用于被诊断为肾下腹主动脉瘤(AAA)而且解剖学形态符合以下要求的患者: 1.具有足够的髂动脉/股动脉通路2.肾下主动脉颈治疗直径在19-32mm范围之内,主动脉颈长度至少为15 mm 3.近端主动脉颈角度≤60° 4.髂动脉治疗直径在8-25 mm范围之内,髂动脉远端血管密封区长度至少为10 mm 与本器械配用的主动脉延伸覆膜血管内支架和髂动脉延伸覆膜血管内支架组件:主动脉和髂动脉延伸覆膜血管内支架旨在展开GORE?EXCLUDER?腹主动脉覆膜血管内支架之后使用。 这些延伸段适用于在隔离动脉瘤需要额外长度和/或封闭效果时使用。 | 腹主动脉 |  | 8a98a25c-d397-11e9-953f-fa163e0a8baf | 8a98a25c-d397-11e9-953f-fa163e0a8baf | 腹主动脉覆膜血管内支架系统-支架 |  | C02060700100001092020000028 | 02-血管介入治疗类材料 | 06-外周血管介入 | 07-腹主动脉支架 | 支架 | 00-不区分 | 001-分体式 | 23mm*12mm*12cm | RMT231212 | 00733132610501 | 国械注进20143465403 | 集采范围外 | 新增（2025-06-23)、产品名称变更、国家医保耗材27位编码变更、未匹配到医保编码
3f3eb029-97b7-11ed-bda4-34735a9d8166 | 戈尔工业品贸易（上海）有限公司 | 91310115703465285T | 54b1187e-7a6e-11f0-88e5-34735a9d8166 | 33a7c937-858e-4e67-a1db-6c3488cf75e2 | 外周血管支架类 | 腹主动脉 | 腹主动脉覆膜血管内支架系统-支架 | EC7E88AC6EC545FAB885BED9FDE36E56 | 腹主动脉覆膜血管内支架系统（商品名：GORE EXCLUDER）GORE EXCLUDER AAA ENDOPROSTHESIS with C3 Delivery System | W.L.GORE&ASSOCIATES,INC. |  | 国械注进20143465403 |  | 产品由腹主动脉覆膜血管内支架和C3输送系统两部分构成。支架带有不透射线金标记，由覆膜部分(主要材质为膨体聚四氟乙烯和氟化乙丙烯)和镍钛合金丝制成,被包束于输送系统的前端，从主动脉端向髂动脉端展开。C3输送系统主要由输送导管体,导管座,展开手柄等部件构成。产品经环氧乙烷灭菌，一次性使用。 | 主体-同侧分支覆膜血管内支架和配用的对侧分支覆膜血管内支架组件:腹主动脉覆膜血管内支架旨在将动脉瘤与血流隔绝,适用于被诊断为肾下腹主动脉瘤(AAA)而且解剖学形态符合以下要求的患者: 1.具有足够的髂动脉/股动脉通路2.肾下主动脉颈治疗直径在19-32mm范围之内,主动脉颈长度至少为15 mm 3.近端主动脉颈角度≤60° 4.髂动脉治疗直径在8-25 mm范围之内,髂动脉远端血管密封区长度至少为10 mm 与本器械配用的主动脉延伸覆膜血管内支架和髂动脉延伸覆膜血管内支架组件:主动脉和髂动脉延伸覆膜血管内支架旨在展开GORE?EXCLUDER?腹主动脉覆膜血管内支架之后使用。 这些延伸段适用于在隔离动脉瘤需要额外长度和/或封闭效果时使用。 | 腹主动脉 |  | 8a98a427-d397-11e9-953f-fa163e0a8baf | 8a98a427-d397-11e9-953f-fa163e0a8baf | 腹主动脉覆膜血管内支架系统-支架 |  | C02060700100001092020000050 | 02-血管介入治疗类材料 | 06-外周血管介入 | 07-腹主动脉支架 | 支架 | 00-不区分 | 001-分体式 | 23mm*12mm*18cm | RMT231218 | 00733132610532 | 国械注进20143465403 | 集采范围外 | 新增（2025-06-23)、产品名称变更、国家医保耗材27位编码变更、未匹配到医保编码
3f3eb029-97b7-11ed-bda4-34735a9d8166 | 戈尔工业品贸易（上海）有限公司 | 91310115703465285T | 54b11938-7a6e-11f0-88e5-34735a9d8166 | 33a7c937-858e-4e67-a1db-6c3488cf75e2 | 外周血管支架类 | 腹主动脉 | 腹主动脉覆膜血管内支架系统-支架 | EC7E88AC6EC545FAB885BED9FDE36E56 | 腹主动脉覆膜血管内支架系统（商品名：GORE EXCLUDER）GORE EXCLUDER AAA ENDOPROSTHESIS with C3 Delivery System | W.L.GORE&ASSOCIATES,INC. |  | 国械注进20143465403 |  | 产品由腹主动脉覆膜血管内支架和C3输送系统两部分构成。支架带有不透射线金标记，由覆膜部分(主要材质为膨体聚四氟乙烯和氟化乙丙烯)和镍钛合金丝制成,被包束于输送系统的前端，从主动脉端向髂动脉端展开。C3输送系统主要由输送导管体,导管座,展开手柄等部件构成。产品经环氧乙烷灭菌，一次性使用。 | 主体-同侧分支覆膜血管内支架和配用的对侧分支覆膜血管内支架组件:腹主动脉覆膜血管内支架旨在将动脉瘤与血流隔绝,适用于被诊断为肾下腹主动脉瘤(AAA)而且解剖学形态符合以下要求的患者: 1.具有足够的髂动脉/股动脉通路2.肾下主动脉颈治疗直径在19-32mm范围之内,主动脉颈长度至少为15 mm 3.近端主动脉颈角度≤60° 4.髂动脉治疗直径在8-25 mm范围之内,髂动脉远端血管密封区长度至少为10 mm 与本器械配用的主动脉延伸覆膜血管内支架和髂动脉延伸覆膜血管内支架组件:主动脉和髂动脉延伸覆膜血管内支架旨在展开GORE?EXCLUDER?腹主动脉覆膜血管内支架之后使用。 这些延伸段适用于在隔离动脉瘤需要额外长度和/或封闭效果时使用。 | 腹主动脉 |  | 8a98a595-d397-11e9-953f-fa163e0a8baf | 8a98a595-d397-11e9-953f-fa163e0a8baf | 腹主动脉覆膜血管内支架系统-支架 |  | C02060700100001092020000006 | 02-血管介入治疗类材料 | 06-外周血管介入 | 07-腹主动脉支架 | 支架 | 00-不区分 | 001-分体式 | 35mm*14.5mm*18cm | RLT351418 | 00733132618491 | 国械注进20143465403 | 集采范围外 | 新增（2025-06-23)、产品名称变更、国家医保耗材27位编码变更、未匹配到医保编码
3f3eb029-97b7-11ed-bda4-34735a9d8166 | 戈尔工业品贸易（上海）有限公司 | 91310115703465285T | 54b119ed-7a6e-11f0-88e5-34735a9d8166 | 33a7c937-858e-4e67-a1db-6c3488cf75e2 | 外周血管支架类 | 腹主动脉 | 腹主动脉覆膜血管内支架系统-支架 | EC7E88AC6EC545FAB885BED9FDE36E56 | 腹主动脉覆膜血管内支架系统（商品名：GORE EXCLUDER）GORE EXCLUDER AAA ENDOPROSTHESIS with C3 Delivery System | W.L.GORE&ASSOCIATES,INC. |  | 国械注进20143465403 |  | 产品由腹主动脉覆膜血管内支架和C3输送系统两部分构成。支架带有不透射线金标记，由覆膜部分(主要材质为膨体聚四氟乙烯和氟化乙丙烯)和镍钛合金丝制成,被包束于输送系统的前端，从主动脉端向髂动脉端展开。C3输送系统主要由输送导管体,导管座,展开手柄等部件构成。产品经环氧乙烷灭菌，一次性使用。 | 主体-同侧分支覆膜血管内支架和配用的对侧分支覆膜血管内支架组件:腹主动脉覆膜血管内支架旨在将动脉瘤与血流隔绝,适用于被诊断为肾下腹主动脉瘤(AAA)而且解剖学形态符合以下要求的患者: 1.具有足够的髂动脉/股动脉通路2.肾下主动脉颈治疗直径在19-32mm范围之内,主动脉颈长度至少为15 mm 3.近端主动脉颈角度≤60° 4.髂动脉治疗直径在8-25 mm范围之内,髂动脉远端血管密封区长度至少为10 mm 与本器械配用的主动脉延伸覆膜血管内支架和髂动脉延伸覆膜血管内支架组件:主动脉和髂动脉延伸覆膜血管内支架旨在展开GORE?EXCLUDER?腹主动脉覆膜血管内支架之后使用。 这些延伸段适用于在隔离动脉瘤需要额外长度和/或封闭效果时使用。 | 腹主动脉 |  | 8a98a6f5-d397-11e9-953f-fa163e0a8baf | 8a98a6f5-d397-11e9-953f-fa163e0a8baf | 腹主动脉覆膜血管内支架系统-支架 |  | C02060700100001092020000040 | 02-血管介入治疗类材料 | 06-外周血管介入 | 07-腹主动脉支架 | 支架 | 00-不区分 | 001-分体式 | 28.5mm*12mm*12cm | RLT281212 | 00733132622481 | 国械注进20143465403 | 集采范围外 | 新增（2025-06-23)、产品名称变更、国家医保耗材27位编码变更、未匹配到医保编码
3f3eb029-97b7-11ed-bda4-34735a9d8166 | 戈尔工业品贸易（上海）有限公司 | 91310115703465285T | 54b11aba-7a6e-11f0-88e5-34735a9d8166 | 33a7c937-858e-4e67-a1db-6c3488cf75e2 | 外周血管支架类 | 腹主动脉 | 腹主动脉覆膜血管内支架系统-支架 | EC7E88AC6EC545FAB885BED9FDE36E56 | 腹主动脉覆膜血管内支架系统（商品名：GORE EXCLUDER）GORE EXCLUDER AAA ENDOPROSTHESIS with C3 Delivery System | W.L.GORE&ASSOCIATES,INC. |  | 国械注进20143465403 |  | 产品由腹主动脉覆膜血管内支架和C3输送系统两部分构成。支架带有不透射线金标记，由覆膜部分(主要材质为膨体聚四氟乙烯和氟化乙丙烯)和镍钛合金丝制成,被包束于输送系统的前端，从主动脉端向髂动脉端展开。C3输送系统主要由输送导管体,导管座,展开手柄等部件构成。产品经环氧乙烷灭菌，一次性使用。 | 主体-同侧分支覆膜血管内支架和配用的对侧分支覆膜血管内支架组件:腹主动脉覆膜血管内支架旨在将动脉瘤与血流隔绝,适用于被诊断为肾下腹主动脉瘤(AAA)而且解剖学形态符合以下要求的患者: 1.具有足够的髂动脉/股动脉通路2.肾下主动脉颈治疗直径在19-32mm范围之内,主动脉颈长度至少为15 mm 3.近端主动脉颈角度≤60° 4.髂动脉治疗直径在8-25 mm范围之内,髂动脉远端血管密封区长度至少为10 mm 与本器械配用的主动脉延伸覆膜血管内支架和髂动脉延伸覆膜血管内支架组件:主动脉和髂动脉延伸覆膜血管内支架旨在展开GORE?EXCLUDER?腹主动脉覆膜血管内支架之后使用。 这些延伸段适用于在隔离动脉瘤需要额外长度和/或封闭效果时使用。 | 腹主动脉 |  | 8a98a857-d397-11e9-953f-fa163e0a8baf | 8a98a857-d397-11e9-953f-fa163e0a8baf | 腹主动脉覆膜血管内支架系统-支架 |  | C02060700100001092020000023 | 02-血管介入治疗类材料 | 06-外周血管介入 | 07-腹主动脉支架 | 支架 | 00-不区分 | 001-分体式 | 26mm*14.5mm*12cm | RLT261412 | 00733132622443 | 国械注进20143465403 | 集采范围外 | 新增（2025-06-23)、产品名称变更、国家医保耗材27位编码变更、未匹配到医保编码
3f3eb029-97b7-11ed-bda4-34735a9d8166 | 戈尔工业品贸易（上海）有限公司 | 91310115703465285T | 54b11b6f-7a6e-11f0-88e5-34735a9d8166 | 33a7c937-858e-4e67-a1db-6c3488cf75e2 | 外周血管支架类 | 腹主动脉 | 腹主动脉覆膜血管内支架系统-支架 | EC7E88AC6EC545FAB885BED9FDE36E56 | 腹主动脉覆膜血管内支架系统（商品名：GORE EXCLUDER）GORE EXCLUDER AAA ENDOPROSTHESIS with C3 Delivery System | W.L.GORE&ASSOCIATES,INC. |  | 国械注进20143465403 |  | 产品由腹主动脉覆膜血管内支架和C3输送系统两部分构成。支架带有不透射线金标记，由覆膜部分(主要材质为膨体聚四氟乙烯和氟化乙丙烯)和镍钛合金丝制成,被包束于输送系统的前端，从主动脉端向髂动脉端展开。C3输送系统主要由输送导管体,导管座,展开手柄等部件构成。产品经环氧乙烷灭菌，一次性使用。 | 主体-同侧分支覆膜血管内支架和配用的对侧分支覆膜血管内支架组件:腹主动脉覆膜血管内支架旨在将动脉瘤与血流隔绝,适用于被诊断为肾下腹主动脉瘤(AAA)而且解剖学形态符合以下要求的患者: 1.具有足够的髂动脉/股动脉通路2.肾下主动脉颈治疗直径在19-32mm范围之内,主动脉颈长度至少为15 mm 3.近端主动脉颈角度≤60° 4.髂动脉治疗直径在8-25 mm范围之内,髂动脉远端血管密封区长度至少为10 mm 与本器械配用的主动脉延伸覆膜血管内支架和髂动脉延伸覆膜血管内支架组件:主动脉和髂动脉延伸覆膜血管内支架旨在展开GORE?EXCLUDER?腹主动脉覆膜血管内支架之后使用。 这些延伸段适用于在隔离动脉瘤需要额外长度和/或封闭效果时使用。 | 腹主动脉 |  | 8a98a9b4-d397-11e9-953f-fa163e0a8baf | 8a98a9b4-d397-11e9-953f-fa163e0a8baf | 腹主动脉覆膜血管内支架系统-支架 |  | C02060700100001092020000042 | 02-血管介入治疗类材料 | 06-外周血管介入 | 07-腹主动脉支架 | 支架 | 00-不区分 | 001-分体式 | 28.5mm*12mm*14cm | RLT281214 | 00733132622498 | 国械注进20143465403 | 集采范围外 | 新增（2025-06-23)、产品名称变更、国家医保耗材27位编码变更、未匹配到医保编码
3f3eb029-97b7-11ed-bda4-34735a9d8166 | 戈尔工业品贸易（上海）有限公司 | 91310115703465285T | 54b11c29-7a6e-11f0-88e5-34735a9d8166 | 33a7c937-858e-4e67-a1db-6c3488cf75e2 | 外周血管支架类 | 腹主动脉 | 腹主动脉覆膜血管内支架系统-支架 | EC7E88AC6EC545FAB885BED9FDE36E56 | 腹主动脉覆膜血管内支架系统（商品名：GORE EXCLUDER）GORE EXCLUDER AAA ENDOPROSTHESIS with C3 Delivery System | W.L.GORE&ASSOCIATES,INC. |  | 国械注进20143465403 |  | 产品由腹主动脉覆膜血管内支架和C3输送系统两部分构成。支架带有不透射线金标记，由覆膜部分(主要材质为膨体聚四氟乙烯和氟化乙丙烯)和镍钛合金丝制成,被包束于输送系统的前端，从主动脉端向髂动脉端展开。C3输送系统主要由输送导管体,导管座,展开手柄等部件构成。产品经环氧乙烷灭菌，一次性使用。 | 主体-同侧分支覆膜血管内支架和配用的对侧分支覆膜血管内支架组件:腹主动脉覆膜血管内支架旨在将动脉瘤与血流隔绝,适用于被诊断为肾下腹主动脉瘤(AAA)而且解剖学形态符合以下要求的患者: 1.具有足够的髂动脉/股动脉通路2.肾下主动脉颈治疗直径在19-32mm范围之内,主动脉颈长度至少为15 mm 3.近端主动脉颈角度≤60° 4.髂动脉治疗直径在8-25 mm范围之内,髂动脉远端血管密封区长度至少为10 mm 与本器械配用的主动脉延伸覆膜血管内支架和髂动脉延伸覆膜血管内支架组件:主动脉和髂动脉延伸覆膜血管内支架旨在展开GORE?EXCLUDER?腹主动脉覆膜血管内支架之后使用。 这些延伸段适用于在隔离动脉瘤需要额外长度和/或封闭效果时使用。 | 腹主动脉 |  | 8a98ab0f-d397-11e9-953f-fa163e0a8baf | 8a98ab0f-d397-11e9-953f-fa163e0a8baf | 腹主动脉覆膜血管内支架系统-支架 |  | C02060700100001092020000027 | 02-血管介入治疗类材料 | 06-外周血管介入 | 07-腹主动脉支架 | 支架 | 00-不区分 | 001-分体式 | 28.5mm*12mm*18cm | RLT281218 | 00733132622511 | 国械注进20143465403 | 集采范围外 | 新增（2025-06-23)、产品名称变更、国家医保耗材27位编码变更、未匹配到医保编码
3f3eb029-97b7-11ed-bda4-34735a9d8166 | 戈尔工业品贸易（上海）有限公司 | 91310115703465285T | 54b11ce3-7a6e-11f0-88e5-34735a9d8166 | 33a7c937-858e-4e67-a1db-6c3488cf75e2 | 外周血管支架类 | 腹主动脉 | 腹主动脉覆膜血管内支架系统-支架 | EC7E88AC6EC545FAB885BED9FDE36E56 | 腹主动脉覆膜血管内支架系统（商品名：GORE EXCLUDER）GORE EXCLUDER AAA ENDOPROSTHESIS with C3 Delivery System | W.L.GORE&ASSOCIATES,INC. |  | 国械注进20143465403 |  | 产品由腹主动脉覆膜血管内支架和C3输送系统两部分构成。支架带有不透射线金标记，由覆膜部分(主要材质为膨体聚四氟乙烯和氟化乙丙烯)和镍钛合金丝制成,被包束于输送系统的前端，从主动脉端向髂动脉端展开。C3输送系统主要由输送导管体,导管座,展开手柄等部件构成。产品经环氧乙烷灭菌，一次性使用。 | 主体-同侧分支覆膜血管内支架和配用的对侧分支覆膜血管内支架组件:腹主动脉覆膜血管内支架旨在将动脉瘤与血流隔绝,适用于被诊断为肾下腹主动脉瘤(AAA)而且解剖学形态符合以下要求的患者: 1.具有足够的髂动脉/股动脉通路2.肾下主动脉颈治疗直径在19-32mm范围之内,主动脉颈长度至少为15 mm 3.近端主动脉颈角度≤60° 4.髂动脉治疗直径在8-25 mm范围之内,髂动脉远端血管密封区长度至少为10 mm 与本器械配用的主动脉延伸覆膜血管内支架和髂动脉延伸覆膜血管内支架组件:主动脉和髂动脉延伸覆膜血管内支架旨在展开GORE?EXCLUDER?腹主动脉覆膜血管内支架之后使用。 这些延伸段适用于在隔离动脉瘤需要额外长度和/或封闭效果时使用。 | 腹主动脉 |  | 8a98ade9-d397-11e9-953f-fa163e0a8baf | 8a98ade9-d397-11e9-953f-fa163e0a8baf | 腹主动脉覆膜血管内支架系统-支架 |  | C02060700100001092020000035 | 02-血管介入治疗类材料 | 06-外周血管介入 | 07-腹主动脉支架 | 支架 | 00-不区分 | 001-分体式 | 23mm*12mm*14cm | RMT231214 | 00733132610518 | 国械注进20143465403 | 集采范围外 | 新增（2025-06-23)、产品名称变更、国家医保耗材27位编码变更、未匹配到医保编码
3f3eb029-97b7-11ed-bda4-34735a9d8166 | 戈尔工业品贸易（上海）有限公司 | 91310115703465285T | 54b12044-7a6e-11f0-88e5-34735a9d8166 | 33a7c937-858e-4e67-a1db-6c3488cf75e2 | 外周血管支架类 | 腹主动脉 | 腹主动脉覆膜血管内支架系统-支架 | EC7E88AC6EC545FAB885BED9FDE36E56 | 腹主动脉覆膜血管内支架系统（商品名：GORE EXCLUDER）GORE EXCLUDER AAA ENDOPROSTHESIS with C3 Delivery System | W.L.GORE&ASSOCIATES,INC. |  | 国械注进20143465403 |  | 产品由腹主动脉覆膜血管内支架和C3输送系统两部分构成。支架带有不透射线金标记，由覆膜部分(主要材质为膨体聚四氟乙烯和氟化乙丙烯)和镍钛合金丝制成,被包束于输送系统的前端，从主动脉端向髂动脉端展开。C3输送系统主要由输送导管体,导管座,展开手柄等部件构成。产品经环氧乙烷灭菌，一次性使用。 | 主体-同侧分支覆膜血管内支架和配用的对侧分支覆膜血管内支架组件:腹主动脉覆膜血管内支架旨在将动脉瘤与血流隔绝,适用于被诊断为肾下腹主动脉瘤(AAA)而且解剖学形态符合以下要求的患者: 1.具有足够的髂动脉/股动脉通路2.肾下主动脉颈治疗直径在19-32mm范围之内,主动脉颈长度至少为15 mm 3.近端主动脉颈角度≤60° 4.髂动脉治疗直径在8-25 mm范围之内,髂动脉远端血管密封区长度至少为10 mm 与本器械配用的主动脉延伸覆膜血管内支架和髂动脉延伸覆膜血管内支架组件:主动脉和髂动脉延伸覆膜血管内支架旨在展开GORE?EXCLUDER?腹主动脉覆膜血管内支架之后使用。 这些延伸段适用于在隔离动脉瘤需要额外长度和/或封闭效果时使用。 | 腹主动脉 |  | 8a98af4f-d397-11e9-953f-fa163e0a8baf | 8a98af4f-d397-11e9-953f-fa163e0a8baf | 腹主动脉覆膜血管内支架系统-支架 |  | C02060700100001092020000037 | 02-血管介入治疗类材料 | 06-外周血管介入 | 07-腹主动脉支架 | 支架 | 00-不区分 | 001-分体式 | 28.5mm*14.5mm*14cm | RMT281414 | 00733132610716 | 国械注进20143465403 | 集采范围外 | 新增（2025-06-23)、产品名称变更、国家医保耗材27位编码变更、未匹配到医保编码
3f3eb029-97b7-11ed-bda4-34735a9d8166 | 戈尔工业品贸易（上海）有限公司 | 91310115703465285T | 54b120fd-7a6e-11f0-88e5-34735a9d8166 | 33a7c937-858e-4e67-a1db-6c3488cf75e2 | 外周血管支架类 | 腹主动脉 | 腹主动脉覆膜血管内支架系统-支架 | EC7E88AC6EC545FAB885BED9FDE36E56 | 腹主动脉覆膜血管内支架系统（商品名：GORE EXCLUDER）GORE EXCLUDER AAA ENDOPROSTHESIS with C3 Delivery System | W.L.GORE&ASSOCIATES,INC. |  | 国械注进20143465403 |  | 产品由腹主动脉覆膜血管内支架和C3输送系统两部分构成。支架带有不透射线金标记，由覆膜部分(主要材质为膨体聚四氟乙烯和氟化乙丙烯)和镍钛合金丝制成,被包束于输送系统的前端，从主动脉端向髂动脉端展开。C3输送系统主要由输送导管体,导管座,展开手柄等部件构成。产品经环氧乙烷灭菌，一次性使用。 | 主体-同侧分支覆膜血管内支架和配用的对侧分支覆膜血管内支架组件:腹主动脉覆膜血管内支架旨在将动脉瘤与血流隔绝,适用于被诊断为肾下腹主动脉瘤(AAA)而且解剖学形态符合以下要求的患者: 1.具有足够的髂动脉/股动脉通路2.肾下主动脉颈治疗直径在19-32mm范围之内,主动脉颈长度至少为15 mm 3.近端主动脉颈角度≤60° 4.髂动脉治疗直径在8-25 mm范围之内,髂动脉远端血管密封区长度至少为10 mm 与本器械配用的主动脉延伸覆膜血管内支架和髂动脉延伸覆膜血管内支架组件:主动脉和髂动脉延伸覆膜血管内支架旨在展开GORE?EXCLUDER?腹主动脉覆膜血管内支架之后使用。 这些延伸段适用于在隔离动脉瘤需要额外长度和/或封闭效果时使用。 | 腹主动脉 |  | 8a98b0d7-d397-11e9-953f-fa163e0a8baf | 8a98b0d7-d397-11e9-953f-fa163e0a8baf | 腹主动脉覆膜血管内支架系统-支架 |  | C02060700100001092020000054 | 02-血管介入治疗类材料 | 06-外周血管介入 | 07-腹主动脉支架 | 支架 | 00-不区分 | 001-分体式 | 31mm*14.5mm*17cm | RMT311417 | 00733132610761 | 国械注进20143465403 | 集采范围外 | 新增（2025-06-23)、产品名称变更、国家医保耗材27位编码变更、未匹配到医保编码
3f3eb029-97b7-11ed-bda4-34735a9d8166 | 戈尔工业品贸易（上海）有限公司 | 91310115703465285T | 54b121b7-7a6e-11f0-88e5-34735a9d8166 | 33a7c937-858e-4e67-a1db-6c3488cf75e2 | 外周血管支架类 | 腹主动脉 | 腹主动脉覆膜血管内支架系统-支架 | EC7E88AC6EC545FAB885BED9FDE36E56 | 腹主动脉覆膜血管内支架系统（商品名：GORE EXCLUDER）GORE EXCLUDER AAA ENDOPROSTHESIS with C3 Delivery System | W.L.GORE&ASSOCIATES,INC. |  | 国械注进20143465403 |  | 产品由腹主动脉覆膜血管内支架和C3输送系统两部分构成。支架带有不透射线金标记，由覆膜部分(主要材质为膨体聚四氟乙烯和氟化乙丙烯)和镍钛合金丝制成,被包束于输送系统的前端，从主动脉端向髂动脉端展开。C3输送系统主要由输送导管体,导管座,展开手柄等部件构成。产品经环氧乙烷灭菌，一次性使用。 | 主体-同侧分支覆膜血管内支架和配用的对侧分支覆膜血管内支架组件:腹主动脉覆膜血管内支架旨在将动脉瘤与血流隔绝,适用于被诊断为肾下腹主动脉瘤(AAA)而且解剖学形态符合以下要求的患者: 1.具有足够的髂动脉/股动脉通路2.肾下主动脉颈治疗直径在19-32mm范围之内,主动脉颈长度至少为15 mm 3.近端主动脉颈角度≤60° 4.髂动脉治疗直径在8-25 mm范围之内,髂动脉远端血管密封区长度至少为10 mm 与本器械配用的主动脉延伸覆膜血管内支架和髂动脉延伸覆膜血管内支架组件:主动脉和髂动脉延伸覆膜血管内支架旨在展开GORE?EXCLUDER?腹主动脉覆膜血管内支架之后使用。 这些延伸段适用于在隔离动脉瘤需要额外长度和/或封闭效果时使用。 | 腹主动脉 |  | 8a98b244-d397-11e9-953f-fa163e0a8baf | 8a98b244-d397-11e9-953f-fa163e0a8baf | 腹主动脉覆膜血管内支架系统-支架 |  | C02060700100001092020000032 | 02-血管介入治疗类材料 | 06-外周血管介入 | 07-腹主动脉支架 | 支架 | 00-不区分 | 001-分体式 | 26mm*12mm*12cm | RLT261212 | 00733132622405 | 国械注进20143465403 | 集采范围外 | 新增（2025-06-23)、产品名称变更、国家医保耗材27位编码变更、未匹配到医保编码
3f3eb029-97b7-11ed-bda4-34735a9d8166 | 戈尔工业品贸易（上海）有限公司 | 91310115703465285T | 54b12280-7a6e-11f0-88e5-34735a9d8166 | 33a7c937-858e-4e67-a1db-6c3488cf75e2 | 外周血管支架类 | 腹主动脉 | 腹主动脉覆膜血管内支架系统-支架 | EC7E88AC6EC545FAB885BED9FDE36E56 | 腹主动脉覆膜血管内支架系统（商品名：GORE EXCLUDER）GORE EXCLUDER AAA ENDOPROSTHESIS with C3 Delivery System | W.L.GORE&ASSOCIATES,INC. |  | 国械注进20143465403 |  | 产品由腹主动脉覆膜血管内支架和C3输送系统两部分构成。支架带有不透射线金标记，由覆膜部分(主要材质为膨体聚四氟乙烯和氟化乙丙烯)和镍钛合金丝制成,被包束于输送系统的前端，从主动脉端向髂动脉端展开。C3输送系统主要由输送导管体,导管座,展开手柄等部件构成。产品经环氧乙烷灭菌，一次性使用。 | 主体-同侧分支覆膜血管内支架和配用的对侧分支覆膜血管内支架组件:腹主动脉覆膜血管内支架旨在将动脉瘤与血流隔绝,适用于被诊断为肾下腹主动脉瘤(AAA)而且解剖学形态符合以下要求的患者: 1.具有足够的髂动脉/股动脉通路2.肾下主动脉颈治疗直径在19-32mm范围之内,主动脉颈长度至少为15 mm 3.近端主动脉颈角度≤60° 4.髂动脉治疗直径在8-25 mm范围之内,髂动脉远端血管密封区长度至少为10 mm 与本器械配用的主动脉延伸覆膜血管内支架和髂动脉延伸覆膜血管内支架组件:主动脉和髂动脉延伸覆膜血管内支架旨在展开GORE?EXCLUDER?腹主动脉覆膜血管内支架之后使用。 这些延伸段适用于在隔离动脉瘤需要额外长度和/或封闭效果时使用。 | 腹主动脉 |  | 8a98b3a5-d397-11e9-953f-fa163e0a8baf | 8a98b3a5-d397-11e9-953f-fa163e0a8baf | 腹主动脉覆膜血管内支架系统-支架 |  | C02060700100001092020000018 | 02-血管介入治疗类材料 | 06-外周血管介入 | 07-腹主动脉支架 | 支架 | 00-不区分 | 001-分体式 | 26mm*14.5mm*18cm | RMT261418 | 00733132610655 | 国械注进20143465403 | 集采范围外 | 新增（2025-06-23)、产品名称变更、国家医保耗材27位编码变更、未匹配到医保编码
3f3eb029-97b7-11ed-bda4-34735a9d8166 | 戈尔工业品贸易（上海）有限公司 | 91310115703465285T | 54b12339-7a6e-11f0-88e5-34735a9d8166 | 33a7c937-858e-4e67-a1db-6c3488cf75e2 | 外周血管支架类 | 腹主动脉 | 腹主动脉覆膜血管内支架系统-支架 | EC7E88AC6EC545FAB885BED9FDE36E56 | 腹主动脉覆膜血管内支架系统（商品名：GORE EXCLUDER）GORE EXCLUDER AAA ENDOPROSTHESIS with C3 Delivery System | W.L.GORE&ASSOCIATES,INC. |  | 国械注进20143465403 |  | 产品由腹主动脉覆膜血管内支架和C3输送系统两部分构成。支架带有不透射线金标记，由覆膜部分(主要材质为膨体聚四氟乙烯和氟化乙丙烯)和镍钛合金丝制成,被包束于输送系统的前端，从主动脉端向髂动脉端展开。C3输送系统主要由输送导管体,导管座,展开手柄等部件构成。产品经环氧乙烷灭菌，一次性使用。 | 主体-同侧分支覆膜血管内支架和配用的对侧分支覆膜血管内支架组件:腹主动脉覆膜血管内支架旨在将动脉瘤与血流隔绝,适用于被诊断为肾下腹主动脉瘤(AAA)而且解剖学形态符合以下要求的患者: 1.具有足够的髂动脉/股动脉通路2.肾下主动脉颈治疗直径在19-32mm范围之内,主动脉颈长度至少为15 mm 3.近端主动脉颈角度≤60° 4.髂动脉治疗直径在8-25 mm范围之内,髂动脉远端血管密封区长度至少为10 mm 与本器械配用的主动脉延伸覆膜血管内支架和髂动脉延伸覆膜血管内支架组件:主动脉和髂动脉延伸覆膜血管内支架旨在展开GORE?EXCLUDER?腹主动脉覆膜血管内支架之后使用。 这些延伸段适用于在隔离动脉瘤需要额外长度和/或封闭效果时使用。 | 腹主动脉 |  | 8a98b501-d397-11e9-953f-fa163e0a8baf | 8a98b501-d397-11e9-953f-fa163e0a8baf | 腹主动脉覆膜血管内支架系统-支架 |  | C02060700100001092020000024 | 02-血管介入治疗类材料 | 06-外周血管介入 | 07-腹主动脉支架 | 支架 | 00-不区分 | 001-分体式 | 26mm*12mm*18cm | RMT261218 | 00733132610617 | 国械注进20143465403 | 集采范围外 | 新增（2025-06-23)、产品名称变更、国家医保耗材27位编码变更、未匹配到医保编码
3f3eb029-97b7-11ed-bda4-34735a9d8166 | 戈尔工业品贸易（上海）有限公司 | 91310115703465285T | 54b123f8-7a6e-11f0-88e5-34735a9d8166 | 33a7c937-858e-4e67-a1db-6c3488cf75e2 | 外周血管支架类 | 腹主动脉 | 腹主动脉覆膜血管内支架系统-支架 | EC7E88AC6EC545FAB885BED9FDE36E56 | 腹主动脉覆膜血管内支架系统（商品名：GORE EXCLUDER）GORE EXCLUDER AAA ENDOPROSTHESIS with C3 Delivery System | W.L.GORE&ASSOCIATES,INC. |  | 国械注进20143465403 |  | 产品由腹主动脉覆膜血管内支架和C3输送系统两部分构成。支架带有不透射线金标记，由覆膜部分(主要材质为膨体聚四氟乙烯和氟化乙丙烯)和镍钛合金丝制成,被包束于输送系统的前端，从主动脉端向髂动脉端展开。C3输送系统主要由输送导管体,导管座,展开手柄等部件构成。产品经环氧乙烷灭菌，一次性使用。 | 主体-同侧分支覆膜血管内支架和配用的对侧分支覆膜血管内支架组件:腹主动脉覆膜血管内支架旨在将动脉瘤与血流隔绝,适用于被诊断为肾下腹主动脉瘤(AAA)而且解剖学形态符合以下要求的患者: 1.具有足够的髂动脉/股动脉通路2.肾下主动脉颈治疗直径在19-32mm范围之内,主动脉颈长度至少为15 mm 3.近端主动脉颈角度≤60° 4.髂动脉治疗直径在8-25 mm范围之内,髂动脉远端血管密封区长度至少为10 mm 与本器械配用的主动脉延伸覆膜血管内支架和髂动脉延伸覆膜血管内支架组件:主动脉和髂动脉延伸覆膜血管内支架旨在展开GORE?EXCLUDER?腹主动脉覆膜血管内支架之后使用。 这些延伸段适用于在隔离动脉瘤需要额外长度和/或封闭效果时使用。 | 腹主动脉 |  | 8a98b65d-d397-11e9-953f-fa163e0a8baf | 8a98b65d-d397-11e9-953f-fa163e0a8baf | 腹主动脉覆膜血管内支架系统-支架 |  | C02060700100001092020000036 | 02-血管介入治疗类材料 | 06-外周血管介入 | 07-腹主动脉支架 | 支架 | 00-不区分 | 001-分体式 | 28.5mm*12mm*18cm | RMT281218 | 00733132610693 | 国械注进20143465403 | 集采范围外 | 新增（2025-06-23)、产品名称变更、国家医保耗材27位编码变更、未匹配到医保编码
3f3eb029-97b7-11ed-bda4-34735a9d8166 | 戈尔工业品贸易（上海）有限公司 | 91310115703465285T | 54b124b2-7a6e-11f0-88e5-34735a9d8166 | 33a7c937-858e-4e67-a1db-6c3488cf75e2 | 外周血管支架类 | 腹主动脉 | 腹主动脉覆膜血管内支架系统-支架 | EC7E88AC6EC545FAB885BED9FDE36E56 | 腹主动脉覆膜血管内支架系统（商品名：GORE EXCLUDER）GORE EXCLUDER AAA ENDOPROSTHESIS with C3 Delivery System | W.L.GORE&ASSOCIATES,INC. |  | 国械注进20143465403 |  | 产品由腹主动脉覆膜血管内支架和C3输送系统两部分构成。支架带有不透射线金标记，由覆膜部分(主要材质为膨体聚四氟乙烯和氟化乙丙烯)和镍钛合金丝制成,被包束于输送系统的前端，从主动脉端向髂动脉端展开。C3输送系统主要由输送导管体,导管座,展开手柄等部件构成。产品经环氧乙烷灭菌，一次性使用。 | 主体-同侧分支覆膜血管内支架和配用的对侧分支覆膜血管内支架组件:腹主动脉覆膜血管内支架旨在将动脉瘤与血流隔绝,适用于被诊断为肾下腹主动脉瘤(AAA)而且解剖学形态符合以下要求的患者: 1.具有足够的髂动脉/股动脉通路2.肾下主动脉颈治疗直径在19-32mm范围之内,主动脉颈长度至少为15 mm 3.近端主动脉颈角度≤60° 4.髂动脉治疗直径在8-25 mm范围之内,髂动脉远端血管密封区长度至少为10 mm 与本器械配用的主动脉延伸覆膜血管内支架和髂动脉延伸覆膜血管内支架组件:主动脉和髂动脉延伸覆膜血管内支架旨在展开GORE?EXCLUDER?腹主动脉覆膜血管内支架之后使用。 这些延伸段适用于在隔离动脉瘤需要额外长度和/或封闭效果时使用。 | 腹主动脉 |  | 8a98bbcb-d397-11e9-953f-fa163e0a8baf | 8a98bbcb-d397-11e9-953f-fa163e0a8baf | 腹主动脉覆膜血管内支架系统-支架 |  | C02060700100001092020000007 | 02-血管介入治疗类材料 | 06-外周血管介入 | 07-腹主动脉支架 | 支架 | 00-不区分 | 001-分体式 | 31mm*14.5mm*17cm | RLT311417 | 00733132619092 | 国械注进20143465403 | 集采范围外 | 新增（2025-06-23)、产品名称变更、国家医保耗材27位编码变更、未匹配到医保编码
3f3eb029-97b7-11ed-bda4-34735a9d8166 | 戈尔工业品贸易（上海）有限公司 | 91310115703465285T | 54b127e2-7a6e-11f0-88e5-34735a9d8166 | 33a7c937-858e-4e67-a1db-6c3488cf75e2 | 外周血管支架类 | 腹主动脉 | 腹主动脉覆膜血管内支架系统-支架 | EC7E88AC6EC545FAB885BED9FDE36E56 | 腹主动脉覆膜血管内支架系统（商品名：GORE EXCLUDER）GORE EXCLUDER AAA ENDOPROSTHESIS with C3 Delivery System | W.L.GORE&ASSOCIATES,INC. |  | 国械注进20143465403 |  | 产品由腹主动脉覆膜血管内支架和C3输送系统两部分构成。支架带有不透射线金标记，由覆膜部分(主要材质为膨体聚四氟乙烯和氟化乙丙烯)和镍钛合金丝制成,被包束于输送系统的前端，从主动脉端向髂动脉端展开。C3输送系统主要由输送导管体,导管座,展开手柄等部件构成。产品经环氧乙烷灭菌，一次性使用。 | 主体-同侧分支覆膜血管内支架和配用的对侧分支覆膜血管内支架组件:腹主动脉覆膜血管内支架旨在将动脉瘤与血流隔绝,适用于被诊断为肾下腹主动脉瘤(AAA)而且解剖学形态符合以下要求的患者: 1.具有足够的髂动脉/股动脉通路2.肾下主动脉颈治疗直径在19-32mm范围之内,主动脉颈长度至少为15 mm 3.近端主动脉颈角度≤60° 4.髂动脉治疗直径在8-25 mm范围之内,髂动脉远端血管密封区长度至少为10 mm 与本器械配用的主动脉延伸覆膜血管内支架和髂动脉延伸覆膜血管内支架组件:主动脉和髂动脉延伸覆膜血管内支架旨在展开GORE?EXCLUDER?腹主动脉覆膜血管内支架之后使用。 这些延伸段适用于在隔离动脉瘤需要额外长度和/或封闭效果时使用。 | 腹主动脉 |  | 8a98bd5c-d397-11e9-953f-fa163e0a8baf | 8a98bd5c-d397-11e9-953f-fa163e0a8baf | 腹主动脉覆膜血管内支架系统-支架 |  | C02060700100001092020000038 | 02-血管介入治疗类材料 | 06-外周血管介入 | 07-腹主动脉支架 | 支架 | 00-不区分 | 001-分体式 | 28.5mm*12mm*16cm | RLT281216 | 00733132622504 | 国械注进20143465403 | 集采范围外 | 新增（2025-06-23)、产品名称变更、国家医保耗材27位编码变更、未匹配到医保编码
3f3eb029-97b7-11ed-bda4-34735a9d8166 | 戈尔工业品贸易（上海）有限公司 | 91310115703465285T | 54b1289c-7a6e-11f0-88e5-34735a9d8166 | 33a7c937-858e-4e67-a1db-6c3488cf75e2 | 外周血管支架类 | 腹主动脉 | 腹主动脉覆膜血管内支架系统-支架 | EC7E88AC6EC545FAB885BED9FDE36E56 | 腹主动脉覆膜血管内支架系统（商品名：GORE EXCLUDER）GORE EXCLUDER AAA ENDOPROSTHESIS with C3 Delivery System | W.L.GORE&ASSOCIATES,INC. |  | 国械注进20143465403 |  | 产品由腹主动脉覆膜血管内支架和C3输送系统两部分构成。支架带有不透射线金标记，由覆膜部分(主要材质为膨体聚四氟乙烯和氟化乙丙烯)和镍钛合金丝制成,被包束于输送系统的前端，从主动脉端向髂动脉端展开。C3输送系统主要由输送导管体,导管座,展开手柄等部件构成。产品经环氧乙烷灭菌，一次性使用。 | 主体-同侧分支覆膜血管内支架和配用的对侧分支覆膜血管内支架组件:腹主动脉覆膜血管内支架旨在将动脉瘤与血流隔绝,适用于被诊断为肾下腹主动脉瘤(AAA)而且解剖学形态符合以下要求的患者: 1.具有足够的髂动脉/股动脉通路2.肾下主动脉颈治疗直径在19-32mm范围之内,主动脉颈长度至少为15 mm 3.近端主动脉颈角度≤60° 4.髂动脉治疗直径在8-25 mm范围之内,髂动脉远端血管密封区长度至少为10 mm 与本器械配用的主动脉延伸覆膜血管内支架和髂动脉延伸覆膜血管内支架组件:主动脉和髂动脉延伸覆膜血管内支架旨在展开GORE?EXCLUDER?腹主动脉覆膜血管内支架之后使用。 这些延伸段适用于在隔离动脉瘤需要额外长度和/或封闭效果时使用。 | 腹主动脉 |  | 8a98bec3-d397-11e9-953f-fa163e0a8baf | 8a98bec3-d397-11e9-953f-fa163e0a8baf | 腹主动脉覆膜血管内支架系统-支架 |  | C02060700100001092020000005 | 02-血管介入治疗类材料 | 06-外周血管介入 | 07-腹主动脉支架 | 支架 | 00-不区分 | 001-分体式 | 31mm*14.5mm*13cm | RMT311413 | 00733132610747 | 国械注进20143465403 | 集采范围外 | 新增（2025-06-23)、产品名称变更、国家医保耗材27位编码变更、未匹配到医保编码
3f3eb029-97b7-11ed-bda4-34735a9d8166 | 戈尔工业品贸易（上海）有限公司 | 91310115703465285T | 54b12955-7a6e-11f0-88e5-34735a9d8166 | 33a7c937-858e-4e67-a1db-6c3488cf75e2 | 外周血管支架类 | 腹主动脉 | 腹主动脉覆膜血管内支架系统-支架 | EC7E88AC6EC545FAB885BED9FDE36E56 | 腹主动脉覆膜血管内支架系统（商品名：GORE EXCLUDER）GORE EXCLUDER AAA ENDOPROSTHESIS with C3 Delivery System | W.L.GORE&ASSOCIATES,INC. |  | 国械注进20143465403 |  | 产品由腹主动脉覆膜血管内支架和C3输送系统两部分构成。支架带有不透射线金标记，由覆膜部分(主要材质为膨体聚四氟乙烯和氟化乙丙烯)和镍钛合金丝制成,被包束于输送系统的前端，从主动脉端向髂动脉端展开。C3输送系统主要由输送导管体,导管座,展开手柄等部件构成。产品经环氧乙烷灭菌，一次性使用。 | 主体-同侧分支覆膜血管内支架和配用的对侧分支覆膜血管内支架组件:腹主动脉覆膜血管内支架旨在将动脉瘤与血流隔绝,适用于被诊断为肾下腹主动脉瘤(AAA)而且解剖学形态符合以下要求的患者: 1.具有足够的髂动脉/股动脉通路2.肾下主动脉颈治疗直径在19-32mm范围之内,主动脉颈长度至少为15 mm 3.近端主动脉颈角度≤60° 4.髂动脉治疗直径在8-25 mm范围之内,髂动脉远端血管密封区长度至少为10 mm 与本器械配用的主动脉延伸覆膜血管内支架和髂动脉延伸覆膜血管内支架组件:主动脉和髂动脉延伸覆膜血管内支架旨在展开GORE?EXCLUDER?腹主动脉覆膜血管内支架之后使用。 这些延伸段适用于在隔离动脉瘤需要额外长度和/或封闭效果时使用。 | 腹主动脉 |  | 8a98c02d-d397-11e9-953f-fa163e0a8baf | 8a98c02d-d397-11e9-953f-fa163e0a8baf | 腹主动脉覆膜血管内支架系统-支架 |  | C02060700100001092020000008 | 02-血管介入治疗类材料 | 06-外周血管介入 | 07-腹主动脉支架 | 支架 | 00-不区分 | 001-分体式 | 35mm*14.5mm*14cm | RLT351414 | 00733132618477 | 国械注进20143465403 | 集采范围外 | 新增（2025-06-23)、产品名称变更、国家医保耗材27位编码变更、未匹配到医保编码
3f3eb029-97b7-11ed-bda4-34735a9d8166 | 戈尔工业品贸易（上海）有限公司 | 91310115703465285T | 54b12a45-7a6e-11f0-88e5-34735a9d8166 | 33a7c937-858e-4e67-a1db-6c3488cf75e2 | 外周血管支架类 | 腹主动脉 | 腹主动脉覆膜血管内支架系统-支架 | EC7E88AC6EC545FAB885BED9FDE36E56 | 腹主动脉覆膜血管内支架系统（商品名：GORE EXCLUDER）GORE EXCLUDER AAA ENDOPROSTHESIS with C3 Delivery System | W.L.GORE&ASSOCIATES,INC. |  | 国械注进20143465403 |  | 产品由腹主动脉覆膜血管内支架和C3输送系统两部分构成。支架带有不透射线金标记，由覆膜部分(主要材质为膨体聚四氟乙烯和氟化乙丙烯)和镍钛合金丝制成,被包束于输送系统的前端，从主动脉端向髂动脉端展开。C3输送系统主要由输送导管体,导管座,展开手柄等部件构成。产品经环氧乙烷灭菌，一次性使用。 | 主体-同侧分支覆膜血管内支架和配用的对侧分支覆膜血管内支架组件:腹主动脉覆膜血管内支架旨在将动脉瘤与血流隔绝,适用于被诊断为肾下腹主动脉瘤(AAA)而且解剖学形态符合以下要求的患者: 1.具有足够的髂动脉/股动脉通路2.肾下主动脉颈治疗直径在19-32mm范围之内,主动脉颈长度至少为15 mm 3.近端主动脉颈角度≤60° 4.髂动脉治疗直径在8-25 mm范围之内,髂动脉远端血管密封区长度至少为10 mm 与本器械配用的主动脉延伸覆膜血管内支架和髂动脉延伸覆膜血管内支架组件:主动脉和髂动脉延伸覆膜血管内支架旨在展开GORE?EXCLUDER?腹主动脉覆膜血管内支架之后使用。 这些延伸段适用于在隔离动脉瘤需要额外长度和/或封闭效果时使用。 | 腹主动脉 |  | 8a98c198-d397-11e9-953f-fa163e0a8baf | 8a98c198-d397-11e9-953f-fa163e0a8baf | 腹主动脉覆膜血管内支架系统-支架 |  | C02060700100001092020000019 | 02-血管介入治疗类材料 | 06-外周血管介入 | 07-腹主动脉支架 | 支架 | 00-不区分 | 001-分体式 | 23mm*14.5mm*18cm | RMT231418 | 00733132610570 | 国械注进20143465403 | 集采范围外 | 新增（2025-06-23)、产品名称变更、国家医保耗材27位编码变更、未匹配到医保编码
3f3eb029-97b7-11ed-bda4-34735a9d8166 | 戈尔工业品贸易（上海）有限公司 | 91310115703465285T | 54b12afa-7a6e-11f0-88e5-34735a9d8166 | 33a7c937-858e-4e67-a1db-6c3488cf75e2 | 外周血管支架类 | 腹主动脉 | 腹主动脉覆膜血管内支架系统-支架 | EC7E88AC6EC545FAB885BED9FDE36E56 | 腹主动脉覆膜血管内支架系统（商品名：GORE EXCLUDER）GORE EXCLUDER AAA ENDOPROSTHESIS with C3 Delivery System | W.L.GORE&ASSOCIATES,INC. |  | 国械注进20143465403 |  | 产品由腹主动脉覆膜血管内支架和C3输送系统两部分构成。支架带有不透射线金标记，由覆膜部分(主要材质为膨体聚四氟乙烯和氟化乙丙烯)和镍钛合金丝制成,被包束于输送系统的前端，从主动脉端向髂动脉端展开。C3输送系统主要由输送导管体,导管座,展开手柄等部件构成。产品经环氧乙烷灭菌，一次性使用。 | 主体-同侧分支覆膜血管内支架和配用的对侧分支覆膜血管内支架组件:腹主动脉覆膜血管内支架旨在将动脉瘤与血流隔绝,适用于被诊断为肾下腹主动脉瘤(AAA)而且解剖学形态符合以下要求的患者: 1.具有足够的髂动脉/股动脉通路2.肾下主动脉颈治疗直径在19-32mm范围之内,主动脉颈长度至少为15 mm 3.近端主动脉颈角度≤60° 4.髂动脉治疗直径在8-25 mm范围之内,髂动脉远端血管密封区长度至少为10 mm 与本器械配用的主动脉延伸覆膜血管内支架和髂动脉延伸覆膜血管内支架组件:主动脉和髂动脉延伸覆膜血管内支架旨在展开GORE?EXCLUDER?腹主动脉覆膜血管内支架之后使用。 这些延伸段适用于在隔离动脉瘤需要额外长度和/或封闭效果时使用。 | 腹主动脉 |  | 8a98c2ee-d397-11e9-953f-fa163e0a8baf | 8a98c2ee-d397-11e9-953f-fa163e0a8baf | 腹主动脉覆膜血管内支架系统-支架 |  | C02060700100001092020000031 | 02-血管介入治疗类材料 | 06-外周血管介入 | 07-腹主动脉支架 | 支架 | 00-不区分 | 001-分体式 | 26mm*14.5mm*16cm | RMT261416 | 00733132610648 | 国械注进20143465403 | 集采范围外 | 新增（2025-06-23)、产品名称变更、国家医保耗材27位编码变更、未匹配到医保编码
3f3eb029-97b7-11ed-bda4-34735a9d8166 | 戈尔工业品贸易（上海）有限公司 | 91310115703465285T | 54b12bb3-7a6e-11f0-88e5-34735a9d8166 | 33a7c937-858e-4e67-a1db-6c3488cf75e2 | 外周血管支架类 | 腹主动脉 | 腹主动脉覆膜血管内支架系统-支架 | EC7E88AC6EC545FAB885BED9FDE36E56 | 腹主动脉覆膜血管内支架系统（商品名：GORE EXCLUDER）GORE EXCLUDER AAA ENDOPROSTHESIS with C3 Delivery System | W.L.GORE&ASSOCIATES,INC. |  | 国械注进20143465403 |  | 产品由腹主动脉覆膜血管内支架和C3输送系统两部分构成。支架带有不透射线金标记，由覆膜部分(主要材质为膨体聚四氟乙烯和氟化乙丙烯)和镍钛合金丝制成,被包束于输送系统的前端，从主动脉端向髂动脉端展开。C3输送系统主要由输送导管体,导管座,展开手柄等部件构成。产品经环氧乙烷灭菌，一次性使用。 | 主体-同侧分支覆膜血管内支架和配用的对侧分支覆膜血管内支架组件:腹主动脉覆膜血管内支架旨在将动脉瘤与血流隔绝,适用于被诊断为肾下腹主动脉瘤(AAA)而且解剖学形态符合以下要求的患者: 1.具有足够的髂动脉/股动脉通路2.肾下主动脉颈治疗直径在19-32mm范围之内,主动脉颈长度至少为15 mm 3.近端主动脉颈角度≤60° 4.髂动脉治疗直径在8-25 mm范围之内,髂动脉远端血管密封区长度至少为10 mm 与本器械配用的主动脉延伸覆膜血管内支架和髂动脉延伸覆膜血管内支架组件:主动脉和髂动脉延伸覆膜血管内支架旨在展开GORE?EXCLUDER?腹主动脉覆膜血管内支架之后使用。 这些延伸段适用于在隔离动脉瘤需要额外长度和/或封闭效果时使用。 | 腹主动脉 |  | 8a98c449-d397-11e9-953f-fa163e0a8baf | 8a98c449-d397-11e9-953f-fa163e0a8baf | 腹主动脉覆膜血管内支架系统-支架 |  | C02060700100001092020000001 | 02-血管介入治疗类材料 | 06-外周血管介入 | 07-腹主动脉支架 | 支架 | 00-不区分 | 001-分体式 | 23mm*14.5mm*14cm | RLT231414 | 00733132622375 | 国械注进20143465403 | 集采范围外 | 新增（2025-06-23)、产品名称变更、国家医保耗材27位编码变更、未匹配到医保编码
3f3eb029-97b7-11ed-bda4-34735a9d8166 | 戈尔工业品贸易（上海）有限公司 | 91310115703465285T | 54b12c6d-7a6e-11f0-88e5-34735a9d8166 | 33a7c937-858e-4e67-a1db-6c3488cf75e2 | 外周血管支架类 | 腹主动脉 | 腹主动脉覆膜血管内支架系统-支架 | EC7E88AC6EC545FAB885BED9FDE36E56 | 腹主动脉覆膜血管内支架系统（商品名：GORE EXCLUDER）GORE EXCLUDER AAA ENDOPROSTHESIS with C3 Delivery System | W.L.GORE&ASSOCIATES,INC. |  | 国械注进20143465403 |  | 产品由腹主动脉覆膜血管内支架和C3输送系统两部分构成。支架带有不透射线金标记，由覆膜部分(主要材质为膨体聚四氟乙烯和氟化乙丙烯)和镍钛合金丝制成,被包束于输送系统的前端，从主动脉端向髂动脉端展开。C3输送系统主要由输送导管体,导管座,展开手柄等部件构成。产品经环氧乙烷灭菌，一次性使用。 | 主体-同侧分支覆膜血管内支架和配用的对侧分支覆膜血管内支架组件:腹主动脉覆膜血管内支架旨在将动脉瘤与血流隔绝,适用于被诊断为肾下腹主动脉瘤(AAA)而且解剖学形态符合以下要求的患者: 1.具有足够的髂动脉/股动脉通路2.肾下主动脉颈治疗直径在19-32mm范围之内,主动脉颈长度至少为15 mm 3.近端主动脉颈角度≤60° 4.髂动脉治疗直径在8-25 mm范围之内,髂动脉远端血管密封区长度至少为10 mm 与本器械配用的主动脉延伸覆膜血管内支架和髂动脉延伸覆膜血管内支架组件:主动脉和髂动脉延伸覆膜血管内支架旨在展开GORE?EXCLUDER?腹主动脉覆膜血管内支架之后使用。 这些延伸段适用于在隔离动脉瘤需要额外长度和/或封闭效果时使用。 | 腹主动脉 |  | 8a98c5c4-d397-11e9-953f-fa163e0a8baf | 8a98c5c4-d397-11e9-953f-fa163e0a8baf | 腹主动脉覆膜血管内支架系统-支架 |  | C02060700100001092020000047 | 02-血管介入治疗类材料 | 06-外周血管介入 | 07-腹主动脉支架 | 支架 | 00-不区分 | 001-分体式 | 26mm*12mm*12cm | RMT261212 | 00733132610587 | 国械注进20143465403 | 集采范围外 | 新增（2025-06-23)、产品名称变更、国家医保耗材27位编码变更、未匹配到医保编码
3f3eb029-97b7-11ed-bda4-34735a9d8166 | 戈尔工业品贸易（上海）有限公司 | 91310115703465285T | 54b12d27-7a6e-11f0-88e5-34735a9d8166 | 33a7c937-858e-4e67-a1db-6c3488cf75e2 | 外周血管支架类 | 腹主动脉 | 腹主动脉覆膜血管内支架系统-支架 | EC7E88AC6EC545FAB885BED9FDE36E56 | 腹主动脉覆膜血管内支架系统（商品名：GORE EXCLUDER）GORE EXCLUDER AAA ENDOPROSTHESIS with C3 Delivery System | W.L.GORE&ASSOCIATES,INC. |  | 国械注进20143465403 |  | 产品由腹主动脉覆膜血管内支架和C3输送系统两部分构成。支架带有不透射线金标记，由覆膜部分(主要材质为膨体聚四氟乙烯和氟化乙丙烯)和镍钛合金丝制成,被包束于输送系统的前端，从主动脉端向髂动脉端展开。C3输送系统主要由输送导管体,导管座,展开手柄等部件构成。产品经环氧乙烷灭菌，一次性使用。 | 主体-同侧分支覆膜血管内支架和配用的对侧分支覆膜血管内支架组件:腹主动脉覆膜血管内支架旨在将动脉瘤与血流隔绝,适用于被诊断为肾下腹主动脉瘤(AAA)而且解剖学形态符合以下要求的患者: 1.具有足够的髂动脉/股动脉通路2.肾下主动脉颈治疗直径在19-32mm范围之内,主动脉颈长度至少为15 mm 3.近端主动脉颈角度≤60° 4.髂动脉治疗直径在8-25 mm范围之内,髂动脉远端血管密封区长度至少为10 mm 与本器械配用的主动脉延伸覆膜血管内支架和髂动脉延伸覆膜血管内支架组件:主动脉和髂动脉延伸覆膜血管内支架旨在展开GORE?EXCLUDER?腹主动脉覆膜血管内支架之后使用。 这些延伸段适用于在隔离动脉瘤需要额外长度和/或封闭效果时使用。 | 腹主动脉 |  | 8a98c765-d397-11e9-953f-fa163e0a8baf | 8a98c765-d397-11e9-953f-fa163e0a8baf | 腹主动脉覆膜血管内支架系统-支架 |  | C02060700100001092020000033 | 02-血管介入治疗类材料 | 06-外周血管介入 | 07-腹主动脉支架 | 支架 | 00-不区分 | 001-分体式 | 23mm*14.5mm*12cm | RMT231412 | 00733132610549 | 国械注进20143465403 | 集采范围外 | 新增（2025-06-23)、产品名称变更、国家医保耗材27位编码变更、未匹配到医保编码
3f3eb029-97b7-11ed-bda4-34735a9d8166 | 戈尔工业品贸易（上海）有限公司 | 91310115703465285T | 54b13074-7a6e-11f0-88e5-34735a9d8166 | 33a7c937-858e-4e67-a1db-6c3488cf75e2 | 外周血管支架类 | 腹主动脉 | 腹主动脉覆膜血管内支架系统-支架 | EC7E88AC6EC545FAB885BED9FDE36E56 | 腹主动脉覆膜血管内支架系统（商品名：GORE EXCLUDER）GORE EXCLUDER AAA ENDOPROSTHESIS with C3 Delivery System | W.L.GORE&ASSOCIATES,INC. |  | 国械注进20143465403 |  | 产品由腹主动脉覆膜血管内支架和C3输送系统两部分构成。支架带有不透射线金标记，由覆膜部分(主要材质为膨体聚四氟乙烯和氟化乙丙烯)和镍钛合金丝制成,被包束于输送系统的前端，从主动脉端向髂动脉端展开。C3输送系统主要由输送导管体,导管座,展开手柄等部件构成。产品经环氧乙烷灭菌，一次性使用。 | 主体-同侧分支覆膜血管内支架和配用的对侧分支覆膜血管内支架组件:腹主动脉覆膜血管内支架旨在将动脉瘤与血流隔绝,适用于被诊断为肾下腹主动脉瘤(AAA)而且解剖学形态符合以下要求的患者: 1.具有足够的髂动脉/股动脉通路2.肾下主动脉颈治疗直径在19-32mm范围之内,主动脉颈长度至少为15 mm 3.近端主动脉颈角度≤60° 4.髂动脉治疗直径在8-25 mm范围之内,髂动脉远端血管密封区长度至少为10 mm 与本器械配用的主动脉延伸覆膜血管内支架和髂动脉延伸覆膜血管内支架组件:主动脉和髂动脉延伸覆膜血管内支架旨在展开GORE?EXCLUDER?腹主动脉覆膜血管内支架之后使用。 这些延伸段适用于在隔离动脉瘤需要额外长度和/或封闭效果时使用。 | 腹主动脉 |  | 8a98c8c6-d397-11e9-953f-fa163e0a8baf | 8a98c8c6-d397-11e9-953f-fa163e0a8baf | 腹主动脉覆膜血管内支架系统-支架 |  | C02060700100001092020000043 | 02-血管介入治疗类材料 | 06-外周血管介入 | 07-腹主动脉支架 | 支架 | 00-不区分 | 001-分体式 | 31mm*14.5mm*13cm | RLT311413 | 00733132619078 | 国械注进20143465403 | 集采范围外 | 新增（2025-06-23)、产品名称变更、国家医保耗材27位编码变更、未匹配到医保编码
3f3eb029-97b7-11ed-bda4-34735a9d8166 | 戈尔工业品贸易（上海）有限公司 | 91310115703465285T | 54b13133-7a6e-11f0-88e5-34735a9d8166 | 33a7c937-858e-4e67-a1db-6c3488cf75e2 | 外周血管支架类 | 腹主动脉 | 腹主动脉覆膜血管内支架系统-支架 | EC7E88AC6EC545FAB885BED9FDE36E56 | 腹主动脉覆膜血管内支架系统（商品名：GORE EXCLUDER）GORE EXCLUDER AAA ENDOPROSTHESIS with C3 Delivery System | W.L.GORE&ASSOCIATES,INC. |  | 国械注进20143465403 |  | 产品由腹主动脉覆膜血管内支架和C3输送系统两部分构成。支架带有不透射线金标记，由覆膜部分(主要材质为膨体聚四氟乙烯和氟化乙丙烯)和镍钛合金丝制成,被包束于输送系统的前端，从主动脉端向髂动脉端展开。C3输送系统主要由输送导管体,导管座,展开手柄等部件构成。产品经环氧乙烷灭菌，一次性使用。 | 主体-同侧分支覆膜血管内支架和配用的对侧分支覆膜血管内支架组件:腹主动脉覆膜血管内支架旨在将动脉瘤与血流隔绝,适用于被诊断为肾下腹主动脉瘤(AAA)而且解剖学形态符合以下要求的患者: 1.具有足够的髂动脉/股动脉通路2.肾下主动脉颈治疗直径在19-32mm范围之内,主动脉颈长度至少为15 mm 3.近端主动脉颈角度≤60° 4.髂动脉治疗直径在8-25 mm范围之内,髂动脉远端血管密封区长度至少为10 mm 与本器械配用的主动脉延伸覆膜血管内支架和髂动脉延伸覆膜血管内支架组件:主动脉和髂动脉延伸覆膜血管内支架旨在展开GORE?EXCLUDER?腹主动脉覆膜血管内支架之后使用。 这些延伸段适用于在隔离动脉瘤需要额外长度和/或封闭效果时使用。 | 腹主动脉 |  | 8a98ca12-d397-11e9-953f-fa163e0a8baf | 8a98ca12-d397-11e9-953f-fa163e0a8baf | 腹主动脉覆膜血管内支架系统-支架 |  | C02060700100001092020000041 | 02-血管介入治疗类材料 | 06-外周血管介入 | 07-腹主动脉支架 | 支架 | 00-不区分 | 001-分体式 | 28.5mm*12mm*14cm | RMT281214 | 00733132610679 | 国械注进20143465403 | 集采范围外 | 新增（2025-06-23)、产品名称变更、国家医保耗材27位编码变更、未匹配到医保编码
3f3eb029-97b7-11ed-bda4-34735a9d8166 | 戈尔工业品贸易（上海）有限公司 | 91310115703465285T | 54b131f6-7a6e-11f0-88e5-34735a9d8166 | 33a7c937-858e-4e67-a1db-6c3488cf75e2 | 外周血管支架类 | 腹主动脉 | 腹主动脉覆膜血管内支架系统-支架 | EC7E88AC6EC545FAB885BED9FDE36E56 | 腹主动脉覆膜血管内支架系统（商品名：GORE EXCLUDER）GORE EXCLUDER AAA ENDOPROSTHESIS with C3 Delivery System | W.L.GORE&ASSOCIATES,INC. |  | 国械注进20143465403 |  | 产品由腹主动脉覆膜血管内支架和C3输送系统两部分构成。支架带有不透射线金标记，由覆膜部分(主要材质为膨体聚四氟乙烯和氟化乙丙烯)和镍钛合金丝制成,被包束于输送系统的前端，从主动脉端向髂动脉端展开。C3输送系统主要由输送导管体,导管座,展开手柄等部件构成。产品经环氧乙烷灭菌，一次性使用。 | 主体-同侧分支覆膜血管内支架和配用的对侧分支覆膜血管内支架组件:腹主动脉覆膜血管内支架旨在将动脉瘤与血流隔绝,适用于被诊断为肾下腹主动脉瘤(AAA)而且解剖学形态符合以下要求的患者: 1.具有足够的髂动脉/股动脉通路2.肾下主动脉颈治疗直径在19-32mm范围之内,主动脉颈长度至少为15 mm 3.近端主动脉颈角度≤60° 4.髂动脉治疗直径在8-25 mm范围之内,髂动脉远端血管密封区长度至少为10 mm 与本器械配用的主动脉延伸覆膜血管内支架和髂动脉延伸覆膜血管内支架组件:主动脉和髂动脉延伸覆膜血管内支架旨在展开GORE?EXCLUDER?腹主动脉覆膜血管内支架之后使用。 这些延伸段适用于在隔离动脉瘤需要额外长度和/或封闭效果时使用。 | 腹主动脉 |  | 8a98cba3-d397-11e9-953f-fa163e0a8baf | 8a98cba3-d397-11e9-953f-fa163e0a8baf | 腹主动脉覆膜血管内支架系统-支架 |  | C02060700100001092020000052 | 02-血管介入治疗类材料 | 06-外周血管介入 | 07-腹主动脉支架 | 支架 | 00-不区分 | 001-分体式 | 31mm*14.5mm*15cm | RLT311415 | 00733132619085 | 国械注进20143465403 | 集采范围外 | 新增（2025-06-23)、产品名称变更、国家医保耗材27位编码变更、未匹配到医保编码
3f3eb029-97b7-11ed-bda4-34735a9d8166 | 戈尔工业品贸易（上海）有限公司 | 91310115703465285T | 54b132b5-7a6e-11f0-88e5-34735a9d8166 | 33a7c937-858e-4e67-a1db-6c3488cf75e2 | 外周血管支架类 | 腹主动脉 | 腹主动脉覆膜血管内支架系统-支架 | EC7E88AC6EC545FAB885BED9FDE36E56 | 腹主动脉覆膜血管内支架系统（商品名：GORE EXCLUDER）GORE EXCLUDER AAA ENDOPROSTHESIS with C3 Delivery System | W.L.GORE&ASSOCIATES,INC. |  | 国械注进20143465403 |  | 产品由腹主动脉覆膜血管内支架和C3输送系统两部分构成。支架带有不透射线金标记，由覆膜部分(主要材质为膨体聚四氟乙烯和氟化乙丙烯)和镍钛合金丝制成,被包束于输送系统的前端，从主动脉端向髂动脉端展开。C3输送系统主要由输送导管体,导管座,展开手柄等部件构成。产品经环氧乙烷灭菌，一次性使用。 | 主体-同侧分支覆膜血管内支架和配用的对侧分支覆膜血管内支架组件:腹主动脉覆膜血管内支架旨在将动脉瘤与血流隔绝,适用于被诊断为肾下腹主动脉瘤(AAA)而且解剖学形态符合以下要求的患者: 1.具有足够的髂动脉/股动脉通路2.肾下主动脉颈治疗直径在19-32mm范围之内,主动脉颈长度至少为15 mm 3.近端主动脉颈角度≤60° 4.髂动脉治疗直径在8-25 mm范围之内,髂动脉远端血管密封区长度至少为10 mm 与本器械配用的主动脉延伸覆膜血管内支架和髂动脉延伸覆膜血管内支架组件:主动脉和髂动脉延伸覆膜血管内支架旨在展开GORE?EXCLUDER?腹主动脉覆膜血管内支架之后使用。 这些延伸段适用于在隔离动脉瘤需要额外长度和/或封闭效果时使用。 | 腹主动脉 |  | 8a98ccfe-d397-11e9-953f-fa163e0a8baf | 8a98ccfe-d397-11e9-953f-fa163e0a8baf | 腹主动脉覆膜血管内支架系统-支架 |  | C02060700100001092020000010 | 02-血管介入治疗类材料 | 06-外周血管介入 | 07-腹主动脉支架 | 支架 | 00-不区分 | 001-分体式 | 26mm*14.5mm*12cm | RMT261412 | 00733132610624 | 国械注进20143465403 | 集采范围外 | 新增（2025-06-23)、产品名称变更、国家医保耗材27位编码变更、未匹配到医保编码
3f3eb029-97b7-11ed-bda4-34735a9d8166 | 戈尔工业品贸易（上海）有限公司 | 91310115703465285T | 54b1336f-7a6e-11f0-88e5-34735a9d8166 | 33a7c937-858e-4e67-a1db-6c3488cf75e2 | 外周血管支架类 | 腹主动脉 | 腹主动脉覆膜血管内支架系统-支架 | EC7E88AC6EC545FAB885BED9FDE36E56 | 腹主动脉覆膜血管内支架系统（商品名：GORE EXCLUDER）GORE EXCLUDER AAA ENDOPROSTHESIS with C3 Delivery System | W.L.GORE&ASSOCIATES,INC. |  | 国械注进20143465403 |  | 产品由腹主动脉覆膜血管内支架和C3输送系统两部分构成。支架带有不透射线金标记，由覆膜部分(主要材质为膨体聚四氟乙烯和氟化乙丙烯)和镍钛合金丝制成,被包束于输送系统的前端，从主动脉端向髂动脉端展开。C3输送系统主要由输送导管体,导管座,展开手柄等部件构成。产品经环氧乙烷灭菌，一次性使用。 | 主体-同侧分支覆膜血管内支架和配用的对侧分支覆膜血管内支架组件:腹主动脉覆膜血管内支架旨在将动脉瘤与血流隔绝,适用于被诊断为肾下腹主动脉瘤(AAA)而且解剖学形态符合以下要求的患者: 1.具有足够的髂动脉/股动脉通路2.肾下主动脉颈治疗直径在19-32mm范围之内,主动脉颈长度至少为15 mm 3.近端主动脉颈角度≤60° 4.髂动脉治疗直径在8-25 mm范围之内,髂动脉远端血管密封区长度至少为10 mm 与本器械配用的主动脉延伸覆膜血管内支架和髂动脉延伸覆膜血管内支架组件:主动脉和髂动脉延伸覆膜血管内支架旨在展开GORE?EXCLUDER?腹主动脉覆膜血管内支架之后使用。 这些延伸段适用于在隔离动脉瘤需要额外长度和/或封闭效果时使用。 | 腹主动脉 |  | 8a98ce5c-d397-11e9-953f-fa163e0a8baf | 8a98ce5c-d397-11e9-953f-fa163e0a8baf | 腹主动脉覆膜血管内支架系统-支架 |  | C02060700100001092020000011 | 02-血管介入治疗类材料 | 06-外周血管介入 | 07-腹主动脉支架 | 支架 | 00-不区分 | 001-分体式 | 26mm*12mm*16cm | RMT261216 | 00733132610600 | 国械注进20143465403 | 集采范围外 | 新增（2025-06-23)、产品名称变更、国家医保耗材27位编码变更、未匹配到医保编码
3f3eb029-97b7-11ed-bda4-34735a9d8166 | 戈尔工业品贸易（上海）有限公司 | 91310115703465285T | 54b13424-7a6e-11f0-88e5-34735a9d8166 | 33a7c937-858e-4e67-a1db-6c3488cf75e2 | 外周血管支架类 | 腹主动脉 | 腹主动脉覆膜血管内支架系统-支架 | EC7E88AC6EC545FAB885BED9FDE36E56 | 腹主动脉覆膜血管内支架系统（商品名：GORE EXCLUDER）GORE EXCLUDER AAA ENDOPROSTHESIS with C3 Delivery System | W.L.GORE&ASSOCIATES,INC. |  | 国械注进20143465403 |  | 产品由腹主动脉覆膜血管内支架和C3输送系统两部分构成。支架带有不透射线金标记，由覆膜部分(主要材质为膨体聚四氟乙烯和氟化乙丙烯)和镍钛合金丝制成,被包束于输送系统的前端，从主动脉端向髂动脉端展开。C3输送系统主要由输送导管体,导管座,展开手柄等部件构成。产品经环氧乙烷灭菌，一次性使用。 | 主体-同侧分支覆膜血管内支架和配用的对侧分支覆膜血管内支架组件:腹主动脉覆膜血管内支架旨在将动脉瘤与血流隔绝,适用于被诊断为肾下腹主动脉瘤(AAA)而且解剖学形态符合以下要求的患者: 1.具有足够的髂动脉/股动脉通路2.肾下主动脉颈治疗直径在19-32mm范围之内,主动脉颈长度至少为15 mm 3.近端主动脉颈角度≤60° 4.髂动脉治疗直径在8-25 mm范围之内,髂动脉远端血管密封区长度至少为10 mm 与本器械配用的主动脉延伸覆膜血管内支架和髂动脉延伸覆膜血管内支架组件:主动脉和髂动脉延伸覆膜血管内支架旨在展开GORE?EXCLUDER?腹主动脉覆膜血管内支架之后使用。 这些延伸段适用于在隔离动脉瘤需要额外长度和/或封闭效果时使用。 | 腹主动脉 |  | 8a98cfb4-d397-11e9-953f-fa163e0a8baf | 8a98cfb4-d397-11e9-953f-fa163e0a8baf | 腹主动脉覆膜血管内支架系统-支架 |  | C02060700100001092020000026 | 02-血管介入治疗类材料 | 06-外周血管介入 | 07-腹主动脉支架 | 支架 | 00-不区分 | 001-分体式 | 23mm*12mm*14cm | RLT231214 | 00733132622337 | 国械注进20143465403 | 集采范围外 | 新增（2025-06-23)、产品名称变更、国家医保耗材27位编码变更、未匹配到医保编码
3f3eb029-97b7-11ed-bda4-34735a9d8166 | 戈尔工业品贸易（上海）有限公司 | 91310115703465285T | 54b134dd-7a6e-11f0-88e5-34735a9d8166 | 33a7c937-858e-4e67-a1db-6c3488cf75e2 | 外周血管支架类 | 腹主动脉 | 腹主动脉覆膜血管内支架系统-支架 | EC7E88AC6EC545FAB885BED9FDE36E56 | 腹主动脉覆膜血管内支架系统（商品名：GORE EXCLUDER）GORE EXCLUDER AAA ENDOPROSTHESIS with C3 Delivery System | W.L.GORE&ASSOCIATES,INC. |  | 国械注进20143465403 |  | 产品由腹主动脉覆膜血管内支架和C3输送系统两部分构成。支架带有不透射线金标记，由覆膜部分(主要材质为膨体聚四氟乙烯和氟化乙丙烯)和镍钛合金丝制成,被包束于输送系统的前端，从主动脉端向髂动脉端展开。C3输送系统主要由输送导管体,导管座,展开手柄等部件构成。产品经环氧乙烷灭菌，一次性使用。 | 主体-同侧分支覆膜血管内支架和配用的对侧分支覆膜血管内支架组件:腹主动脉覆膜血管内支架旨在将动脉瘤与血流隔绝,适用于被诊断为肾下腹主动脉瘤(AAA)而且解剖学形态符合以下要求的患者: 1.具有足够的髂动脉/股动脉通路2.肾下主动脉颈治疗直径在19-32mm范围之内,主动脉颈长度至少为15 mm 3.近端主动脉颈角度≤60° 4.髂动脉治疗直径在8-25 mm范围之内,髂动脉远端血管密封区长度至少为10 mm 与本器械配用的主动脉延伸覆膜血管内支架和髂动脉延伸覆膜血管内支架组件:主动脉和髂动脉延伸覆膜血管内支架旨在展开GORE?EXCLUDER?腹主动脉覆膜血管内支架之后使用。 这些延伸段适用于在隔离动脉瘤需要额外长度和/或封闭效果时使用。 | 腹主动脉 |  | 8a98d110-d397-11e9-953f-fa163e0a8baf | 8a98d110-d397-11e9-953f-fa163e0a8baf | 腹主动脉覆膜血管内支架系统-支架 |  | C02060700100001092020000048 | 02-血管介入治疗类材料 | 06-外周血管介入 | 07-腹主动脉支架 | 支架 | 00-不区分 | 001-分体式 | 26mm*12mm*16cm | RLT261216 | 00733132622429 | 国械注进20143465403 | 集采范围外 | 新增（2025-06-23)、产品名称变更、国家医保耗材27位编码变更、未匹配到医保编码
3f3eb029-97b7-11ed-bda4-34735a9d8166 | 戈尔工业品贸易（上海）有限公司 | 91310115703465285T | 54b13835-7a6e-11f0-88e5-34735a9d8166 | 33a7c937-858e-4e67-a1db-6c3488cf75e2 | 外周血管支架类 | 腹主动脉 | 腹主动脉覆膜血管内支架系统-支架 | EC7E88AC6EC545FAB885BED9FDE36E56 | 腹主动脉覆膜血管内支架系统（商品名：GORE EXCLUDER）GORE EXCLUDER AAA ENDOPROSTHESIS with C3 Delivery System | W.L.GORE&ASSOCIATES,INC. |  | 国械注进20143465403 |  | 产品由腹主动脉覆膜血管内支架和C3输送系统两部分构成。支架带有不透射线金标记，由覆膜部分(主要材质为膨体聚四氟乙烯和氟化乙丙烯)和镍钛合金丝制成,被包束于输送系统的前端，从主动脉端向髂动脉端展开。C3输送系统主要由输送导管体,导管座,展开手柄等部件构成。产品经环氧乙烷灭菌，一次性使用。 | 主体-同侧分支覆膜血管内支架和配用的对侧分支覆膜血管内支架组件:腹主动脉覆膜血管内支架旨在将动脉瘤与血流隔绝,适用于被诊断为肾下腹主动脉瘤(AAA)而且解剖学形态符合以下要求的患者: 1.具有足够的髂动脉/股动脉通路2.肾下主动脉颈治疗直径在19-32mm范围之内,主动脉颈长度至少为15 mm 3.近端主动脉颈角度≤60° 4.髂动脉治疗直径在8-25 mm范围之内,髂动脉远端血管密封区长度至少为10 mm 与本器械配用的主动脉延伸覆膜血管内支架和髂动脉延伸覆膜血管内支架组件:主动脉和髂动脉延伸覆膜血管内支架旨在展开GORE?EXCLUDER?腹主动脉覆膜血管内支架之后使用。 这些延伸段适用于在隔离动脉瘤需要额外长度和/或封闭效果时使用。 | 腹主动脉 |  | 8a98d25e-d397-11e9-953f-fa163e0a8baf | 8a98d25e-d397-11e9-953f-fa163e0a8baf | 腹主动脉覆膜血管内支架系统-支架 |  | C02060700100001092020000003 | 02-血管介入治疗类材料 | 06-外周血管介入 | 07-腹主动脉支架 | 支架 | 00-不区分 | 001-分体式 | 23mm*12mm*12cm | RLT231212 | 00733132622320 | 国械注进20143465403 | 集采范围外 | 新增（2025-06-23)、产品名称变更、国家医保耗材27位编码变更、未匹配到医保编码
3f3eb029-97b7-11ed-bda4-34735a9d8166 | 戈尔工业品贸易（上海）有限公司 | 91310115703465285T | 54b138fd-7a6e-11f0-88e5-34735a9d8166 | 33a7c937-858e-4e67-a1db-6c3488cf75e2 | 外周血管支架类 | 腹主动脉 | 腹主动脉覆膜血管内支架系统-支架 | EC7E88AC6EC545FAB885BED9FDE36E56 | 腹主动脉覆膜血管内支架系统（商品名：GORE EXCLUDER）GORE EXCLUDER AAA ENDOPROSTHESIS with C3 Delivery System | W.L.GORE&ASSOCIATES,INC. |  | 国械注进20143465403 |  | 产品由腹主动脉覆膜血管内支架和C3输送系统两部分构成。支架带有不透射线金标记，由覆膜部分(主要材质为膨体聚四氟乙烯和氟化乙丙烯)和镍钛合金丝制成,被包束于输送系统的前端，从主动脉端向髂动脉端展开。C3输送系统主要由输送导管体,导管座,展开手柄等部件构成。产品经环氧乙烷灭菌，一次性使用。 | 主体-同侧分支覆膜血管内支架和配用的对侧分支覆膜血管内支架组件:腹主动脉覆膜血管内支架旨在将动脉瘤与血流隔绝,适用于被诊断为肾下腹主动脉瘤(AAA)而且解剖学形态符合以下要求的患者: 1.具有足够的髂动脉/股动脉通路2.肾下主动脉颈治疗直径在19-32mm范围之内,主动脉颈长度至少为15 mm 3.近端主动脉颈角度≤60° 4.髂动脉治疗直径在8-25 mm范围之内,髂动脉远端血管密封区长度至少为10 mm 与本器械配用的主动脉延伸覆膜血管内支架和髂动脉延伸覆膜血管内支架组件:主动脉和髂动脉延伸覆膜血管内支架旨在展开GORE?EXCLUDER?腹主动脉覆膜血管内支架之后使用。 这些延伸段适用于在隔离动脉瘤需要额外长度和/或封闭效果时使用。 | 腹主动脉 |  | 8a98d3a9-d397-11e9-953f-fa163e0a8baf | 8a98d3a9-d397-11e9-953f-fa163e0a8baf | 腹主动脉覆膜血管内支架系统-支架 |  | C02060700100001092020000055 | 02-血管介入治疗类材料 | 06-外周血管介入 | 07-腹主动脉支架 | 支架 | 00-不区分 | 001-分体式 | 26mm*14.5mm*18cm | RLT261418 | 00733132622474 | 国械注进20143465403 | 集采范围外 | 新增（2025-06-23)、产品名称变更、国家医保耗材27位编码变更、未匹配到医保编码
3f3eb029-97b7-11ed-bda4-34735a9d8166 | 戈尔工业品贸易（上海）有限公司 | 91310115703465285T | 54b139c6-7a6e-11f0-88e5-34735a9d8166 | 33a7c937-858e-4e67-a1db-6c3488cf75e2 | 外周血管支架类 | 腹主动脉 | 腹主动脉覆膜血管内支架系统-支架 | EC7E88AC6EC545FAB885BED9FDE36E56 | 腹主动脉覆膜血管内支架系统（商品名：GORE EXCLUDER）GORE EXCLUDER AAA ENDOPROSTHESIS with C3 Delivery System | W.L.GORE&ASSOCIATES,INC. |  | 国械注进20143465403 |  | 产品由腹主动脉覆膜血管内支架和C3输送系统两部分构成。支架带有不透射线金标记，由覆膜部分(主要材质为膨体聚四氟乙烯和氟化乙丙烯)和镍钛合金丝制成,被包束于输送系统的前端，从主动脉端向髂动脉端展开。C3输送系统主要由输送导管体,导管座,展开手柄等部件构成。产品经环氧乙烷灭菌，一次性使用。 | 主体-同侧分支覆膜血管内支架和配用的对侧分支覆膜血管内支架组件:腹主动脉覆膜血管内支架旨在将动脉瘤与血流隔绝,适用于被诊断为肾下腹主动脉瘤(AAA)而且解剖学形态符合以下要求的患者: 1.具有足够的髂动脉/股动脉通路2.肾下主动脉颈治疗直径在19-32mm范围之内,主动脉颈长度至少为15 mm 3.近端主动脉颈角度≤60° 4.髂动脉治疗直径在8-25 mm范围之内,髂动脉远端血管密封区长度至少为10 mm 与本器械配用的主动脉延伸覆膜血管内支架和髂动脉延伸覆膜血管内支架组件:主动脉和髂动脉延伸覆膜血管内支架旨在展开GORE?EXCLUDER?腹主动脉覆膜血管内支架之后使用。 这些延伸段适用于在隔离动脉瘤需要额外长度和/或封闭效果时使用。 | 腹主动脉 |  | 8a98d507-d397-11e9-953f-fa163e0a8baf | 8a98d507-d397-11e9-953f-fa163e0a8baf | 腹主动脉覆膜血管内支架系统-支架 |  | C02060700100001092020000046 | 02-血管介入治疗类材料 | 06-外周血管介入 | 07-腹主动脉支架 | 支架 | 00-不区分 | 001-分体式 | 28.5mm*12mm*16cm | RMT281216 | 00733132610686 | 国械注进20143465403 | 集采范围外 | 新增（2025-06-23)、产品名称变更、国家医保耗材27位编码变更、未匹配到医保编码
3f3eb029-97b7-11ed-bda4-34735a9d8166 | 戈尔工业品贸易（上海）有限公司 | 91310115703465285T | 54b13a7f-7a6e-11f0-88e5-34735a9d8166 | 33a7c937-858e-4e67-a1db-6c3488cf75e2 | 外周血管支架类 | 腹主动脉 | 腹主动脉覆膜血管内支架系统-支架 | EC7E88AC6EC545FAB885BED9FDE36E56 | 腹主动脉覆膜血管内支架系统（商品名：GORE EXCLUDER）GORE EXCLUDER AAA ENDOPROSTHESIS with C3 Delivery System | W.L.GORE&ASSOCIATES,INC. |  | 国械注进20143465403 |  | 产品由腹主动脉覆膜血管内支架和C3输送系统两部分构成。支架带有不透射线金标记，由覆膜部分(主要材质为膨体聚四氟乙烯和氟化乙丙烯)和镍钛合金丝制成,被包束于输送系统的前端，从主动脉端向髂动脉端展开。C3输送系统主要由输送导管体,导管座,展开手柄等部件构成。产品经环氧乙烷灭菌，一次性使用。 | 主体-同侧分支覆膜血管内支架和配用的对侧分支覆膜血管内支架组件:腹主动脉覆膜血管内支架旨在将动脉瘤与血流隔绝,适用于被诊断为肾下腹主动脉瘤(AAA)而且解剖学形态符合以下要求的患者: 1.具有足够的髂动脉/股动脉通路2.肾下主动脉颈治疗直径在19-32mm范围之内,主动脉颈长度至少为15 mm 3.近端主动脉颈角度≤60° 4.髂动脉治疗直径在8-25 mm范围之内,髂动脉远端血管密封区长度至少为10 mm 与本器械配用的主动脉延伸覆膜血管内支架和髂动脉延伸覆膜血管内支架组件:主动脉和髂动脉延伸覆膜血管内支架旨在展开GORE?EXCLUDER?腹主动脉覆膜血管内支架之后使用。 这些延伸段适用于在隔离动脉瘤需要额外长度和/或封闭效果时使用。 | 腹主动脉 |  | 8a98d65d-d397-11e9-953f-fa163e0a8baf | 8a98d65d-d397-11e9-953f-fa163e0a8baf | 腹主动脉覆膜血管内支架系统-支架 |  | C02060700100001092020000034 | 02-血管介入治疗类材料 | 06-外周血管介入 | 07-腹主动脉支架 | 支架 | 00-不区分 | 001-分体式 | 23mm*14.5mm*16cm | RLT231416 | 00733132622382 | 国械注进20143465403 | 集采范围外 | 新增（2025-06-23)、产品名称变更、国家医保耗材27位编码变更、未匹配到医保编码
3f3eb029-97b7-11ed-bda4-34735a9d8166 | 戈尔工业品贸易（上海）有限公司 | 91310115703465285T | 54b13b39-7a6e-11f0-88e5-34735a9d8166 | 33a7c937-858e-4e67-a1db-6c3488cf75e2 | 外周血管支架类 | 腹主动脉 | 腹主动脉覆膜血管内支架系统-支架 | EC7E88AC6EC545FAB885BED9FDE36E56 | 腹主动脉覆膜血管内支架系统（商品名：GORE EXCLUDER）GORE EXCLUDER AAA ENDOPROSTHESIS with C3 Delivery System | W.L.GORE&ASSOCIATES,INC. |  | 国械注进20143465403 |  | 产品由腹主动脉覆膜血管内支架和C3输送系统两部分构成。支架带有不透射线金标记，由覆膜部分(主要材质为膨体聚四氟乙烯和氟化乙丙烯)和镍钛合金丝制成,被包束于输送系统的前端，从主动脉端向髂动脉端展开。C3输送系统主要由输送导管体,导管座,展开手柄等部件构成。产品经环氧乙烷灭菌，一次性使用。 | 主体-同侧分支覆膜血管内支架和配用的对侧分支覆膜血管内支架组件:腹主动脉覆膜血管内支架旨在将动脉瘤与血流隔绝,适用于被诊断为肾下腹主动脉瘤(AAA)而且解剖学形态符合以下要求的患者: 1.具有足够的髂动脉/股动脉通路2.肾下主动脉颈治疗直径在19-32mm范围之内,主动脉颈长度至少为15 mm 3.近端主动脉颈角度≤60° 4.髂动脉治疗直径在8-25 mm范围之内,髂动脉远端血管密封区长度至少为10 mm 与本器械配用的主动脉延伸覆膜血管内支架和髂动脉延伸覆膜血管内支架组件:主动脉和髂动脉延伸覆膜血管内支架旨在展开GORE?EXCLUDER?腹主动脉覆膜血管内支架之后使用。 这些延伸段适用于在隔离动脉瘤需要额外长度和/或封闭效果时使用。 | 腹主动脉 |  | 8a98d7c0-d397-11e9-953f-fa163e0a8baf | 8a98d7c0-d397-11e9-953f-fa163e0a8baf | 腹主动脉覆膜血管内支架系统-支架 |  | C02060700100001092020000014 | 02-血管介入治疗类材料 | 06-外周血管介入 | 07-腹主动脉支架 | 支架 | 00-不区分 | 001-分体式 | 23mm*14.5mm*12cm | RLT231412 | 00733132622368 | 国械注进20143465403 | 集采范围外 | 新增（2025-06-23)、产品名称变更、国家医保耗材27位编码变更、未匹配到医保编码
3f3eb029-97b7-11ed-bda4-34735a9d8166 | 戈尔工业品贸易（上海）有限公司 | 91310115703465285T | 54b13bf8-7a6e-11f0-88e5-34735a9d8166 | 33a7c937-858e-4e67-a1db-6c3488cf75e2 | 外周血管支架类 | 腹主动脉 | 腹主动脉覆膜血管内支架系统-支架 | EC7E88AC6EC545FAB885BED9FDE36E56 | 腹主动脉覆膜血管内支架系统（商品名：GORE EXCLUDER）GORE EXCLUDER AAA ENDOPROSTHESIS with C3 Delivery System | W.L.GORE&ASSOCIATES,INC. |  | 国械注进20143465403 |  | 产品由腹主动脉覆膜血管内支架和C3输送系统两部分构成。支架带有不透射线金标记，由覆膜部分(主要材质为膨体聚四氟乙烯和氟化乙丙烯)和镍钛合金丝制成,被包束于输送系统的前端，从主动脉端向髂动脉端展开。C3输送系统主要由输送导管体,导管座,展开手柄等部件构成。产品经环氧乙烷灭菌，一次性使用。 | 主体-同侧分支覆膜血管内支架和配用的对侧分支覆膜血管内支架组件:腹主动脉覆膜血管内支架旨在将动脉瘤与血流隔绝,适用于被诊断为肾下腹主动脉瘤(AAA)而且解剖学形态符合以下要求的患者: 1.具有足够的髂动脉/股动脉通路2.肾下主动脉颈治疗直径在19-32mm范围之内,主动脉颈长度至少为15 mm 3.近端主动脉颈角度≤60° 4.髂动脉治疗直径在8-25 mm范围之内,髂动脉远端血管密封区长度至少为10 mm 与本器械配用的主动脉延伸覆膜血管内支架和髂动脉延伸覆膜血管内支架组件:主动脉和髂动脉延伸覆膜血管内支架旨在展开GORE?EXCLUDER?腹主动脉覆膜血管内支架之后使用。 这些延伸段适用于在隔离动脉瘤需要额外长度和/或封闭效果时使用。 | 腹主动脉 |  | 8a98d90f-d397-11e9-953f-fa163e0a8baf | 8a98d90f-d397-11e9-953f-fa163e0a8baf | 腹主动脉覆膜血管内支架系统-支架 |  | C02060700100001092020000020 | 02-血管介入治疗类材料 | 06-外周血管介入 | 07-腹主动脉支架 | 支架 | 00-不区分 | 001-分体式 | 28.5mm*14.5mm*16cm | RMT281416 | 00733132610723 | 国械注进20143465403 | 集采范围外 | 新增（2025-06-23)、产品名称变更、国家医保耗材27位编码变更、未匹配到医保编码
3f3eb029-97b7-11ed-bda4-34735a9d8166 | 戈尔工业品贸易（上海）有限公司 | 91310115703465285T | 54b13cb1-7a6e-11f0-88e5-34735a9d8166 | 33a7c937-858e-4e67-a1db-6c3488cf75e2 | 外周血管支架类 | 腹主动脉 | 腹主动脉覆膜血管内支架系统-支架 | EC7E88AC6EC545FAB885BED9FDE36E56 | 腹主动脉覆膜血管内支架系统（商品名：GORE EXCLUDER）GORE EXCLUDER AAA ENDOPROSTHESIS with C3 Delivery System | W.L.GORE&ASSOCIATES,INC. |  | 国械注进20143465403 |  | 产品由腹主动脉覆膜血管内支架和C3输送系统两部分构成。支架带有不透射线金标记，由覆膜部分(主要材质为膨体聚四氟乙烯和氟化乙丙烯)和镍钛合金丝制成,被包束于输送系统的前端，从主动脉端向髂动脉端展开。C3输送系统主要由输送导管体,导管座,展开手柄等部件构成。产品经环氧乙烷灭菌，一次性使用。 | 主体-同侧分支覆膜血管内支架和配用的对侧分支覆膜血管内支架组件:腹主动脉覆膜血管内支架旨在将动脉瘤与血流隔绝,适用于被诊断为肾下腹主动脉瘤(AAA)而且解剖学形态符合以下要求的患者: 1.具有足够的髂动脉/股动脉通路2.肾下主动脉颈治疗直径在19-32mm范围之内,主动脉颈长度至少为15 mm 3.近端主动脉颈角度≤60° 4.髂动脉治疗直径在8-25 mm范围之内,髂动脉远端血管密封区长度至少为10 mm 与本器械配用的主动脉延伸覆膜血管内支架和髂动脉延伸覆膜血管内支架组件:主动脉和髂动脉延伸覆膜血管内支架旨在展开GORE?EXCLUDER?腹主动脉覆膜血管内支架之后使用。 这些延伸段适用于在隔离动脉瘤需要额外长度和/或封闭效果时使用。 | 腹主动脉 |  | 8a98dca6-d397-11e9-953f-fa163e0a8baf | 8a98dca6-d397-11e9-953f-fa163e0a8baf | 腹主动脉覆膜血管内支架系统-支架 |  | C02060700100001092020000022 | 02-血管介入治疗类材料 | 06-外周血管介入 | 07-腹主动脉支架 | 支架 | 00-不区分 | 001-分体式 | 23mm*12mm*16cm | RMT231216 | 00733132610525 | 国械注进20143465403 | 集采范围外 | 新增（2025-06-23)、产品名称变更、国家医保耗材27位编码变更、未匹配到医保编码
3f3eb029-97b7-11ed-bda4-34735a9d8166 | 戈尔工业品贸易（上海）有限公司 | 91310115703465285T | 54b13d6b-7a6e-11f0-88e5-34735a9d8166 | 33a7c937-858e-4e67-a1db-6c3488cf75e2 | 外周血管支架类 | 腹主动脉 | 腹主动脉覆膜血管内支架系统-支架 | EC7E88AC6EC545FAB885BED9FDE36E56 | 腹主动脉覆膜血管内支架系统（商品名：GORE EXCLUDER）GORE EXCLUDER AAA ENDOPROSTHESIS with C3 Delivery System | W.L.GORE&ASSOCIATES,INC. |  | 国械注进20143465403 |  | 产品由腹主动脉覆膜血管内支架和C3输送系统两部分构成。支架带有不透射线金标记，由覆膜部分(主要材质为膨体聚四氟乙烯和氟化乙丙烯)和镍钛合金丝制成,被包束于输送系统的前端，从主动脉端向髂动脉端展开。C3输送系统主要由输送导管体,导管座,展开手柄等部件构成。产品经环氧乙烷灭菌，一次性使用。 | 主体-同侧分支覆膜血管内支架和配用的对侧分支覆膜血管内支架组件:腹主动脉覆膜血管内支架旨在将动脉瘤与血流隔绝,适用于被诊断为肾下腹主动脉瘤(AAA)而且解剖学形态符合以下要求的患者: 1.具有足够的髂动脉/股动脉通路2.肾下主动脉颈治疗直径在19-32mm范围之内,主动脉颈长度至少为15 mm 3.近端主动脉颈角度≤60° 4.髂动脉治疗直径在8-25 mm范围之内,髂动脉远端血管密封区长度至少为10 mm 与本器械配用的主动脉延伸覆膜血管内支架和髂动脉延伸覆膜血管内支架组件:主动脉和髂动脉延伸覆膜血管内支架旨在展开GORE?EXCLUDER?腹主动脉覆膜血管内支架之后使用。 这些延伸段适用于在隔离动脉瘤需要额外长度和/或封闭效果时使用。 | 腹主动脉 |  | 8a98de35-d397-11e9-953f-fa163e0a8baf | 8a98de35-d397-11e9-953f-fa163e0a8baf | 腹主动脉覆膜血管内支架系统-支架 |  | C02060700100001092020000002 | 02-血管介入治疗类材料 | 06-外周血管介入 | 07-腹主动脉支架 | 支架 | 00-不区分 | 001-分体式 | 28.5mm*14.5mm*12cm | RLT281412 | 00733132622528 | 国械注进20143465403 | 集采范围外 | 新增（2025-06-23)、产品名称变更、国家医保耗材27位编码变更、未匹配到医保编码
3f3eb029-97b7-11ed-bda4-34735a9d8166 | 戈尔工业品贸易（上海）有限公司 | 91310115703465285T | 54b140a5-7a6e-11f0-88e5-34735a9d8166 | 33a7c937-858e-4e67-a1db-6c3488cf75e2 | 外周血管支架类 | 腹主动脉 | 腹主动脉覆膜血管内支架系统-支架 | EC7E88AC6EC545FAB885BED9FDE36E56 | 腹主动脉覆膜血管内支架系统（商品名：GORE EXCLUDER）GORE EXCLUDER AAA ENDOPROSTHESIS with C3 Delivery System | W.L.GORE&ASSOCIATES,INC. |  | 国械注进20143465403 |  | 产品由腹主动脉覆膜血管内支架和C3输送系统两部分构成。支架带有不透射线金标记，由覆膜部分(主要材质为膨体聚四氟乙烯和氟化乙丙烯)和镍钛合金丝制成,被包束于输送系统的前端，从主动脉端向髂动脉端展开。C3输送系统主要由输送导管体,导管座,展开手柄等部件构成。产品经环氧乙烷灭菌，一次性使用。 | 主体-同侧分支覆膜血管内支架和配用的对侧分支覆膜血管内支架组件:腹主动脉覆膜血管内支架旨在将动脉瘤与血流隔绝,适用于被诊断为肾下腹主动脉瘤(AAA)而且解剖学形态符合以下要求的患者: 1.具有足够的髂动脉/股动脉通路2.肾下主动脉颈治疗直径在19-32mm范围之内,主动脉颈长度至少为15 mm 3.近端主动脉颈角度≤60° 4.髂动脉治疗直径在8-25 mm范围之内,髂动脉远端血管密封区长度至少为10 mm 与本器械配用的主动脉延伸覆膜血管内支架和髂动脉延伸覆膜血管内支架组件:主动脉和髂动脉延伸覆膜血管内支架旨在展开GORE?EXCLUDER?腹主动脉覆膜血管内支架之后使用。 这些延伸段适用于在隔离动脉瘤需要额外长度和/或封闭效果时使用。 | 腹主动脉 |  | 8a98dfae-d397-11e9-953f-fa163e0a8baf | 8a98dfae-d397-11e9-953f-fa163e0a8baf | 腹主动脉覆膜血管内支架系统-支架 |  | C02060700100001092020000021 | 02-血管介入治疗类材料 | 06-外周血管介入 | 07-腹主动脉支架 | 支架 | 00-不区分 | 001-分体式 | 28.5mm*14.5mm*12cm | RMT281412 | 00733132610709 | 国械注进20143465403 | 集采范围外 | 新增（2025-06-23)、产品名称变更、国家医保耗材27位编码变更、未匹配到医保编码
3f3eb029-97b7-11ed-bda4-34735a9d8166 | 戈尔工业品贸易（上海）有限公司 | 91310115703465285T | 54b1416d-7a6e-11f0-88e5-34735a9d8166 | 33a7c937-858e-4e67-a1db-6c3488cf75e2 | 外周血管支架类 | 腹主动脉 | 腹主动脉覆膜血管内支架系统-支架 | EC7E88AC6EC545FAB885BED9FDE36E56 | 腹主动脉覆膜血管内支架系统（商品名：GORE EXCLUDER）GORE EXCLUDER AAA ENDOPROSTHESIS with C3 Delivery System | W.L.GORE&ASSOCIATES,INC. |  | 国械注进20143465403 |  | 产品由腹主动脉覆膜血管内支架和C3输送系统两部分构成。支架带有不透射线金标记，由覆膜部分(主要材质为膨体聚四氟乙烯和氟化乙丙烯)和镍钛合金丝制成,被包束于输送系统的前端，从主动脉端向髂动脉端展开。C3输送系统主要由输送导管体,导管座,展开手柄等部件构成。产品经环氧乙烷灭菌，一次性使用。 | 主体-同侧分支覆膜血管内支架和配用的对侧分支覆膜血管内支架组件:腹主动脉覆膜血管内支架旨在将动脉瘤与血流隔绝,适用于被诊断为肾下腹主动脉瘤(AAA)而且解剖学形态符合以下要求的患者: 1.具有足够的髂动脉/股动脉通路2.肾下主动脉颈治疗直径在19-32mm范围之内,主动脉颈长度至少为15 mm 3.近端主动脉颈角度≤60° 4.髂动脉治疗直径在8-25 mm范围之内,髂动脉远端血管密封区长度至少为10 mm 与本器械配用的主动脉延伸覆膜血管内支架和髂动脉延伸覆膜血管内支架组件:主动脉和髂动脉延伸覆膜血管内支架旨在展开GORE?EXCLUDER?腹主动脉覆膜血管内支架之后使用。 这些延伸段适用于在隔离动脉瘤需要额外长度和/或封闭效果时使用。 | 腹主动脉 |  | 8a98e11b-d397-11e9-953f-fa163e0a8baf | 8a98e11b-d397-11e9-953f-fa163e0a8baf | 腹主动脉覆膜血管内支架系统-支架 |  | C02060700100001092020000015 | 02-血管介入治疗类材料 | 06-外周血管介入 | 07-腹主动脉支架 | 支架 | 00-不区分 | 001-分体式 | 26mm*12mm*14cm | RMT261214 | 00733132610594 | 国械注进20143465403 | 集采范围外 | 新增（2025-06-23)、产品名称变更、国家医保耗材27位编码变更、未匹配到医保编码
3f3eb029-97b7-11ed-bda4-34735a9d8166 | 戈尔工业品贸易（上海）有限公司 | 91310115703465285T | 54b1422c-7a6e-11f0-88e5-34735a9d8166 | 33a7c937-858e-4e67-a1db-6c3488cf75e2 | 外周血管支架类 | 腹主动脉 | 腹主动脉覆膜血管内支架系统-支架 | EC7E88AC6EC545FAB885BED9FDE36E56 | 腹主动脉覆膜血管内支架系统（商品名：GORE EXCLUDER）GORE EXCLUDER AAA ENDOPROSTHESIS with C3 Delivery System | W.L.GORE&ASSOCIATES,INC. |  | 国械注进20143465403 |  | 产品由腹主动脉覆膜血管内支架和C3输送系统两部分构成。支架带有不透射线金标记，由覆膜部分(主要材质为膨体聚四氟乙烯和氟化乙丙烯)和镍钛合金丝制成,被包束于输送系统的前端，从主动脉端向髂动脉端展开。C3输送系统主要由输送导管体,导管座,展开手柄等部件构成。产品经环氧乙烷灭菌，一次性使用。 | 主体-同侧分支覆膜血管内支架和配用的对侧分支覆膜血管内支架组件:腹主动脉覆膜血管内支架旨在将动脉瘤与血流隔绝,适用于被诊断为肾下腹主动脉瘤(AAA)而且解剖学形态符合以下要求的患者: 1.具有足够的髂动脉/股动脉通路2.肾下主动脉颈治疗直径在19-32mm范围之内,主动脉颈长度至少为15 mm 3.近端主动脉颈角度≤60° 4.髂动脉治疗直径在8-25 mm范围之内,髂动脉远端血管密封区长度至少为10 mm 与本器械配用的主动脉延伸覆膜血管内支架和髂动脉延伸覆膜血管内支架组件:主动脉和髂动脉延伸覆膜血管内支架旨在展开GORE?EXCLUDER?腹主动脉覆膜血管内支架之后使用。 这些延伸段适用于在隔离动脉瘤需要额外长度和/或封闭效果时使用。 | 腹主动脉 |  | 8a98e299-d397-11e9-953f-fa163e0a8baf | 8a98e299-d397-11e9-953f-fa163e0a8baf | 腹主动脉覆膜血管内支架系统-支架 |  | C02060700100001092020000039 | 02-血管介入治疗类材料 | 06-外周血管介入 | 07-腹主动脉支架 | 支架 | 00-不区分 | 001-分体式 | 35mm*14.5mm*16cm | RLT351416 | 00733132618484 | 国械注进20143465403 | 集采范围外 | 新增（2025-06-23)、产品名称变更、国家医保耗材27位编码变更、未匹配到医保编码
3f3eb029-97b7-11ed-bda4-34735a9d8166 | 戈尔工业品贸易（上海）有限公司 | 91310115703465285T | 54b142eb-7a6e-11f0-88e5-34735a9d8166 | 33a7c937-858e-4e67-a1db-6c3488cf75e2 | 外周血管支架类 | 腹主动脉 | 腹主动脉覆膜血管内支架系统-支架 | EC7E88AC6EC545FAB885BED9FDE36E56 | 腹主动脉覆膜血管内支架系统（商品名：GORE EXCLUDER）GORE EXCLUDER AAA ENDOPROSTHESIS with C3 Delivery System | W.L.GORE&ASSOCIATES,INC. |  | 国械注进20143465403 |  | 产品由腹主动脉覆膜血管内支架和C3输送系统两部分构成。支架带有不透射线金标记，由覆膜部分(主要材质为膨体聚四氟乙烯和氟化乙丙烯)和镍钛合金丝制成,被包束于输送系统的前端，从主动脉端向髂动脉端展开。C3输送系统主要由输送导管体,导管座,展开手柄等部件构成。产品经环氧乙烷灭菌，一次性使用。 | 主体-同侧分支覆膜血管内支架和配用的对侧分支覆膜血管内支架组件:腹主动脉覆膜血管内支架旨在将动脉瘤与血流隔绝,适用于被诊断为肾下腹主动脉瘤(AAA)而且解剖学形态符合以下要求的患者: 1.具有足够的髂动脉/股动脉通路2.肾下主动脉颈治疗直径在19-32mm范围之内,主动脉颈长度至少为15 mm 3.近端主动脉颈角度≤60° 4.髂动脉治疗直径在8-25 mm范围之内,髂动脉远端血管密封区长度至少为10 mm 与本器械配用的主动脉延伸覆膜血管内支架和髂动脉延伸覆膜血管内支架组件:主动脉和髂动脉延伸覆膜血管内支架旨在展开GORE?EXCLUDER?腹主动脉覆膜血管内支架之后使用。 这些延伸段适用于在隔离动脉瘤需要额外长度和/或封闭效果时使用。 | 腹主动脉 |  | 8a98e3e6-d397-11e9-953f-fa163e0a8baf | 8a98e3e6-d397-11e9-953f-fa163e0a8baf | 腹主动脉覆膜血管内支架系统-支架 |  | C02060700100001092020000044 | 02-血管介入治疗类材料 | 06-外周血管介入 | 07-腹主动脉支架 | 支架 | 00-不区分 | 001-分体式 | 28.5mm*14.5mm*14cm | RLT281414 | 00733132622535 | 国械注进20143465403 | 集采范围外 | 新增（2025-06-23)、产品名称变更、国家医保耗材27位编码变更、未匹配到医保编码
3f3eb029-97b7-11ed-bda4-34735a9d8166 | 戈尔工业品贸易（上海）有限公司 | 91310115703465285T | 54b143a0-7a6e-11f0-88e5-34735a9d8166 | 33a7c937-858e-4e67-a1db-6c3488cf75e2 | 外周血管支架类 | 腹主动脉 | 腹主动脉覆膜血管内支架系统-支架 | EC7E88AC6EC545FAB885BED9FDE36E56 | 腹主动脉覆膜血管内支架系统（商品名：GORE EXCLUDER）GORE EXCLUDER AAA ENDOPROSTHESIS with C3 Delivery System | W.L.GORE&ASSOCIATES,INC. |  | 国械注进20143465403 |  | 产品由腹主动脉覆膜血管内支架和C3输送系统两部分构成。支架带有不透射线金标记，由覆膜部分(主要材质为膨体聚四氟乙烯和氟化乙丙烯)和镍钛合金丝制成,被包束于输送系统的前端，从主动脉端向髂动脉端展开。C3输送系统主要由输送导管体,导管座,展开手柄等部件构成。产品经环氧乙烷灭菌，一次性使用。 | 主体-同侧分支覆膜血管内支架和配用的对侧分支覆膜血管内支架组件:腹主动脉覆膜血管内支架旨在将动脉瘤与血流隔绝,适用于被诊断为肾下腹主动脉瘤(AAA)而且解剖学形态符合以下要求的患者: 1.具有足够的髂动脉/股动脉通路2.肾下主动脉颈治疗直径在19-32mm范围之内,主动脉颈长度至少为15 mm 3.近端主动脉颈角度≤60° 4.髂动脉治疗直径在8-25 mm范围之内,髂动脉远端血管密封区长度至少为10 mm 与本器械配用的主动脉延伸覆膜血管内支架和髂动脉延伸覆膜血管内支架组件:主动脉和髂动脉延伸覆膜血管内支架旨在展开GORE?EXCLUDER?腹主动脉覆膜血管内支架之后使用。 这些延伸段适用于在隔离动脉瘤需要额外长度和/或封闭效果时使用。 | 腹主动脉 |  | 8a98e536-d397-11e9-953f-fa163e0a8baf | 8a98e536-d397-11e9-953f-fa163e0a8baf | 腹主动脉覆膜血管内支架系统-支架 |  | C02060700100001092020000016 | 02-血管介入治疗类材料 | 06-外周血管介入 | 07-腹主动脉支架 | 支架 | 00-不区分 | 001-分体式 | 28.5mm*14.5mm*16cm | RLT281416 | 00733132622542 | 国械注进20143465403 | 集采范围外 | 新增（2025-06-23)、产品名称变更、国家医保耗材27位编码变更、未匹配到医保编码
3f3eb029-97b7-11ed-bda4-34735a9d8166 | 戈尔工业品贸易（上海）有限公司 | 91310115703465285T | 54b1445e-7a6e-11f0-88e5-34735a9d8166 | 33a7c937-858e-4e67-a1db-6c3488cf75e2 | 外周血管支架类 | 腹主动脉 | 腹主动脉覆膜血管内支架系统-支架 | EC7E88AC6EC545FAB885BED9FDE36E56 | 腹主动脉覆膜血管内支架系统（商品名：GORE EXCLUDER）GORE EXCLUDER AAA ENDOPROSTHESIS with C3 Delivery System | W.L.GORE&ASSOCIATES,INC. |  | 国械注进20143465403 |  | 产品由腹主动脉覆膜血管内支架和C3输送系统两部分构成。支架带有不透射线金标记，由覆膜部分(主要材质为膨体聚四氟乙烯和氟化乙丙烯)和镍钛合金丝制成,被包束于输送系统的前端，从主动脉端向髂动脉端展开。C3输送系统主要由输送导管体,导管座,展开手柄等部件构成。产品经环氧乙烷灭菌，一次性使用。 | 主体-同侧分支覆膜血管内支架和配用的对侧分支覆膜血管内支架组件:腹主动脉覆膜血管内支架旨在将动脉瘤与血流隔绝,适用于被诊断为肾下腹主动脉瘤(AAA)而且解剖学形态符合以下要求的患者: 1.具有足够的髂动脉/股动脉通路2.肾下主动脉颈治疗直径在19-32mm范围之内,主动脉颈长度至少为15 mm 3.近端主动脉颈角度≤60° 4.髂动脉治疗直径在8-25 mm范围之内,髂动脉远端血管密封区长度至少为10 mm 与本器械配用的主动脉延伸覆膜血管内支架和髂动脉延伸覆膜血管内支架组件:主动脉和髂动脉延伸覆膜血管内支架旨在展开GORE?EXCLUDER?腹主动脉覆膜血管内支架之后使用。 这些延伸段适用于在隔离动脉瘤需要额外长度和/或封闭效果时使用。 | 腹主动脉 |  | 8a98e67c-d397-11e9-953f-fa163e0a8baf | 8a98e67c-d397-11e9-953f-fa163e0a8baf | 腹主动脉覆膜血管内支架系统-支架 |  | C02060700100001092020000030 | 02-血管介入治疗类材料 | 06-外周血管介入 | 07-腹主动脉支架 | 支架 | 00-不区分 | 001-分体式 | 23mm*14.5mm*18cm | RLT231418 | 00733132622399 | 国械注进20143465403 | 集采范围外 | 新增（2025-06-23)、产品名称变更、国家医保耗材27位编码变更、未匹配到医保编码
3f3eb029-97b7-11ed-bda4-34735a9d8166 | 戈尔工业品贸易（上海）有限公司 | 91310115703465285T | 54b14513-7a6e-11f0-88e5-34735a9d8166 | 33a7c937-858e-4e67-a1db-6c3488cf75e2 | 外周血管支架类 | 腹主动脉 | 腹主动脉覆膜血管内支架系统-支架 | EC7E88AC6EC545FAB885BED9FDE36E56 | 腹主动脉覆膜血管内支架系统（商品名：GORE EXCLUDER）GORE EXCLUDER AAA ENDOPROSTHESIS with C3 Delivery System | W.L.GORE&ASSOCIATES,INC. |  | 国械注进20143465403 |  | 产品由腹主动脉覆膜血管内支架和C3输送系统两部分构成。支架带有不透射线金标记，由覆膜部分(主要材质为膨体聚四氟乙烯和氟化乙丙烯)和镍钛合金丝制成,被包束于输送系统的前端，从主动脉端向髂动脉端展开。C3输送系统主要由输送导管体,导管座,展开手柄等部件构成。产品经环氧乙烷灭菌，一次性使用。 | 主体-同侧分支覆膜血管内支架和配用的对侧分支覆膜血管内支架组件:腹主动脉覆膜血管内支架旨在将动脉瘤与血流隔绝,适用于被诊断为肾下腹主动脉瘤(AAA)而且解剖学形态符合以下要求的患者: 1.具有足够的髂动脉/股动脉通路2.肾下主动脉颈治疗直径在19-32mm范围之内,主动脉颈长度至少为15 mm 3.近端主动脉颈角度≤60° 4.髂动脉治疗直径在8-25 mm范围之内,髂动脉远端血管密封区长度至少为10 mm 与本器械配用的主动脉延伸覆膜血管内支架和髂动脉延伸覆膜血管内支架组件:主动脉和髂动脉延伸覆膜血管内支架旨在展开GORE?EXCLUDER?腹主动脉覆膜血管内支架之后使用。 这些延伸段适用于在隔离动脉瘤需要额外长度和/或封闭效果时使用。 | 腹主动脉 |  | 8a98e7d2-d397-11e9-953f-fa163e0a8baf | 8a98e7d2-d397-11e9-953f-fa163e0a8baf | 腹主动脉覆膜血管内支架系统-支架 |  | C02060700100001092020000045 | 02-血管介入治疗类材料 | 06-外周血管介入 | 07-腹主动脉支架 | 支架 | 00-不区分 | 001-分体式 | 23mm*12mm*18cm | RLT231218 | 00733132622351 | 国械注进20143465403 | 集采范围外 | 新增（2025-06-23)、产品名称变更、国家医保耗材27位编码变更、未匹配到医保编码
3f3eb029-97b7-11ed-bda4-34735a9d8166 | 戈尔工业品贸易（上海）有限公司 | 91310115703465285T | 54b14852-7a6e-11f0-88e5-34735a9d8166 | 33a7c937-858e-4e67-a1db-6c3488cf75e2 | 外周血管支架类 | 腹主动脉 | 腹主动脉覆膜血管内支架系统-支架 | EC7E88AC6EC545FAB885BED9FDE36E56 | 腹主动脉覆膜血管内支架系统（商品名：GORE EXCLUDER）GORE EXCLUDER AAA ENDOPROSTHESIS with C3 Delivery System | W.L.GORE&ASSOCIATES,INC. |  | 国械注进20143465403 |  | 产品由腹主动脉覆膜血管内支架和C3输送系统两部分构成。支架带有不透射线金标记，由覆膜部分(主要材质为膨体聚四氟乙烯和氟化乙丙烯)和镍钛合金丝制成,被包束于输送系统的前端，从主动脉端向髂动脉端展开。C3输送系统主要由输送导管体,导管座,展开手柄等部件构成。产品经环氧乙烷灭菌，一次性使用。 | 主体-同侧分支覆膜血管内支架和配用的对侧分支覆膜血管内支架组件:腹主动脉覆膜血管内支架旨在将动脉瘤与血流隔绝,适用于被诊断为肾下腹主动脉瘤(AAA)而且解剖学形态符合以下要求的患者: 1.具有足够的髂动脉/股动脉通路2.肾下主动脉颈治疗直径在19-32mm范围之内,主动脉颈长度至少为15 mm 3.近端主动脉颈角度≤60° 4.髂动脉治疗直径在8-25 mm范围之内,髂动脉远端血管密封区长度至少为10 mm 与本器械配用的主动脉延伸覆膜血管内支架和髂动脉延伸覆膜血管内支架组件:主动脉和髂动脉延伸覆膜血管内支架旨在展开GORE?EXCLUDER?腹主动脉覆膜血管内支架之后使用。 这些延伸段适用于在隔离动脉瘤需要额外长度和/或封闭效果时使用。 | 腹主动脉 |  | 8a98e930-d397-11e9-953f-fa163e0a8baf | 8a98e930-d397-11e9-953f-fa163e0a8baf | 腹主动脉覆膜血管内支架系统-支架 |  | C02060700100001092020000012 | 02-血管介入治疗类材料 | 06-外周血管介入 | 07-腹主动脉支架 | 支架 | 00-不区分 | 001-分体式 | 23mm*14.5mm*14cm | RMT231414 | 00733132610556 | 国械注进20143465403 | 集采范围外 | 新增（2025-06-23)、产品名称变更、国家医保耗材27位编码变更、未匹配到医保编码
3f3eb029-97b7-11ed-bda4-34735a9d8166 | 戈尔工业品贸易（上海）有限公司 | 91310115703465285T | 54b14915-7a6e-11f0-88e5-34735a9d8166 | 33a7c937-858e-4e67-a1db-6c3488cf75e2 | 外周血管支架类 | 腹主动脉 | 腹主动脉覆膜血管内支架系统-支架 | EC7E88AC6EC545FAB885BED9FDE36E56 | 腹主动脉覆膜血管内支架系统（商品名：GORE EXCLUDER）GORE EXCLUDER AAA ENDOPROSTHESIS with C3 Delivery System | W.L.GORE&ASSOCIATES,INC. |  | 国械注进20143465403 |  | 产品由腹主动脉覆膜血管内支架和C3输送系统两部分构成。支架带有不透射线金标记，由覆膜部分(主要材质为膨体聚四氟乙烯和氟化乙丙烯)和镍钛合金丝制成,被包束于输送系统的前端，从主动脉端向髂动脉端展开。C3输送系统主要由输送导管体,导管座,展开手柄等部件构成。产品经环氧乙烷灭菌，一次性使用。 | 主体-同侧分支覆膜血管内支架和配用的对侧分支覆膜血管内支架组件:腹主动脉覆膜血管内支架旨在将动脉瘤与血流隔绝,适用于被诊断为肾下腹主动脉瘤(AAA)而且解剖学形态符合以下要求的患者: 1.具有足够的髂动脉/股动脉通路2.肾下主动脉颈治疗直径在19-32mm范围之内,主动脉颈长度至少为15 mm 3.近端主动脉颈角度≤60° 4.髂动脉治疗直径在8-25 mm范围之内,髂动脉远端血管密封区长度至少为10 mm 与本器械配用的主动脉延伸覆膜血管内支架和髂动脉延伸覆膜血管内支架组件:主动脉和髂动脉延伸覆膜血管内支架旨在展开GORE?EXCLUDER?腹主动脉覆膜血管内支架之后使用。 这些延伸段适用于在隔离动脉瘤需要额外长度和/或封闭效果时使用。 | 腹主动脉 |  | 8a98ea81-d397-11e9-953f-fa163e0a8baf | 8a98ea81-d397-11e9-953f-fa163e0a8baf | 腹主动脉覆膜血管内支架系统-支架 |  | C02060700100001092020000013 | 02-血管介入治疗类材料 | 06-外周血管介入 | 07-腹主动脉支架 | 支架 | 00-不区分 | 001-分体式 | 26mm*14.5mm*14cm | RMT261414 | 00733132610631 | 国械注进20143465403 | 集采范围外 | 新增（2025-06-23)、产品名称变更、国家医保耗材27位编码变更、未匹配到医保编码
3f3eb029-97b7-11ed-bda4-34735a9d8166 | 戈尔工业品贸易（上海）有限公司 | 91310115703465285T | 54b149cf-7a6e-11f0-88e5-34735a9d8166 | 33a7c937-858e-4e67-a1db-6c3488cf75e2 | 外周血管支架类 | 腹主动脉 | 腹主动脉覆膜血管内支架系统-支架 | EC7E88AC6EC545FAB885BED9FDE36E56 | 腹主动脉覆膜血管内支架系统（商品名：GORE EXCLUDER）GORE EXCLUDER AAA ENDOPROSTHESIS with C3 Delivery System | W.L.GORE&ASSOCIATES,INC. |  | 国械注进20143465403 |  | 产品由腹主动脉覆膜血管内支架和C3输送系统两部分构成。支架带有不透射线金标记，由覆膜部分(主要材质为膨体聚四氟乙烯和氟化乙丙烯)和镍钛合金丝制成,被包束于输送系统的前端，从主动脉端向髂动脉端展开。C3输送系统主要由输送导管体,导管座,展开手柄等部件构成。产品经环氧乙烷灭菌，一次性使用。 | 主体-同侧分支覆膜血管内支架和配用的对侧分支覆膜血管内支架组件:腹主动脉覆膜血管内支架旨在将动脉瘤与血流隔绝,适用于被诊断为肾下腹主动脉瘤(AAA)而且解剖学形态符合以下要求的患者: 1.具有足够的髂动脉/股动脉通路2.肾下主动脉颈治疗直径在19-32mm范围之内,主动脉颈长度至少为15 mm 3.近端主动脉颈角度≤60° 4.髂动脉治疗直径在8-25 mm范围之内,髂动脉远端血管密封区长度至少为10 mm 与本器械配用的主动脉延伸覆膜血管内支架和髂动脉延伸覆膜血管内支架组件:主动脉和髂动脉延伸覆膜血管内支架旨在展开GORE?EXCLUDER?腹主动脉覆膜血管内支架之后使用。 这些延伸段适用于在隔离动脉瘤需要额外长度和/或封闭效果时使用。 | 腹主动脉 |  | 8a98ebca-d397-11e9-953f-fa163e0a8baf | 8a98ebca-d397-11e9-953f-fa163e0a8baf | 腹主动脉覆膜血管内支架系统-支架 |  | C02060700100001092020000004 | 02-血管介入治疗类材料 | 06-外周血管介入 | 07-腹主动脉支架 | 支架 | 00-不区分 | 001-分体式 | 26mm*12mm*14cm | RLT261214 | 00733132622412 | 国械注进20143465403 | 集采范围外 | 新增（2025-06-23)、产品名称变更、国家医保耗材27位编码变更、未匹配到医保编码
3f3eb029-97b7-11ed-bda4-34735a9d8166 | 戈尔工业品贸易（上海）有限公司 | 91310115703465285T | 54b14a8e-7a6e-11f0-88e5-34735a9d8166 | 33a7c937-858e-4e67-a1db-6c3488cf75e2 | 外周血管支架类 | 腹主动脉 | 腹主动脉覆膜血管内支架系统-支架 | EC7E88AC6EC545FAB885BED9FDE36E56 | 腹主动脉覆膜血管内支架系统（商品名：GORE EXCLUDER）GORE EXCLUDER AAA ENDOPROSTHESIS with C3 Delivery System | W.L.GORE&ASSOCIATES,INC. |  | 国械注进20143465403 |  | 产品由腹主动脉覆膜血管内支架和C3输送系统两部分构成。支架带有不透射线金标记，由覆膜部分(主要材质为膨体聚四氟乙烯和氟化乙丙烯)和镍钛合金丝制成,被包束于输送系统的前端，从主动脉端向髂动脉端展开。C3输送系统主要由输送导管体,导管座,展开手柄等部件构成。产品经环氧乙烷灭菌，一次性使用。 | 主体-同侧分支覆膜血管内支架和配用的对侧分支覆膜血管内支架组件:腹主动脉覆膜血管内支架旨在将动脉瘤与血流隔绝,适用于被诊断为肾下腹主动脉瘤(AAA)而且解剖学形态符合以下要求的患者: 1.具有足够的髂动脉/股动脉通路2.肾下主动脉颈治疗直径在19-32mm范围之内,主动脉颈长度至少为15 mm 3.近端主动脉颈角度≤60° 4.髂动脉治疗直径在8-25 mm范围之内,髂动脉远端血管密封区长度至少为10 mm 与本器械配用的主动脉延伸覆膜血管内支架和髂动脉延伸覆膜血管内支架组件:主动脉和髂动脉延伸覆膜血管内支架旨在展开GORE?EXCLUDER?腹主动脉覆膜血管内支架之后使用。 这些延伸段适用于在隔离动脉瘤需要额外长度和/或封闭效果时使用。 | 腹主动脉 |  | 8a98ed12-d397-11e9-953f-fa163e0a8baf | 8a98ed12-d397-11e9-953f-fa163e0a8baf | 腹主动脉覆膜血管内支架系统-支架 |  | C02060700100001092020000029 | 02-血管介入治疗类材料 | 06-外周血管介入 | 07-腹主动脉支架 | 支架 | 00-不区分 | 001-分体式 | 28.5mm*12mm*12cm | RMT281212 | 00733132610662 | 国械注进20143465403 | 集采范围外 | 新增（2025-06-23)、产品名称变更、国家医保耗材27位编码变更、未匹配到医保编码
3f3eb029-97b7-11ed-bda4-34735a9d8166 | 戈尔工业品贸易（上海）有限公司 | 91310115703465285T | 548c5b46-7a6e-11f0-88e5-34735a9d8166 | d310e950-dadf-11ea-a4d6-fa163e0a8baf | 外周血管支架类 | 腹主动脉 | 腹主动脉覆膜血管内支架系统-支架 | 5c5dbca8-7fb4-11ea-80a3-fa163e0a8baf | 腹主动脉覆膜血管内支架系统GORE EXCLUDER AAA Endoprosthesis | 戈尔及同仁有限公司W.L.GORE&ASSOCIATES,INC. |  | 国械注进20153132102 | 国械注进20153462102 | 腹主动脉覆膜血管内支架系统由覆膜血管内支架和输送系统组成。覆膜血管内支架含四种模块式组件：其中两咱主要组件分别为主干-同侧分支支架（主体）和对侧分支支架。另外两种辅助组件为主动脉延伸段和髂动脉延伸段。覆膜支架由膨体聚四氟乙烯（ePTFE）和氟化乙丙烯（FEP）材料制成，其外表面布满起支撑作用的镍钛合金丝。输送系统主要由聚碳酸酯、聚乙烯、医用不锈钢及铂金材料制成。该产品以无菌状态提供，一次性使用。货架有效期3年。 | 该产品旨在隔绝动脉瘤血流，适用于被诊断为肾下腹主动脉瘤（AAA），而且解剖学形态符合以下要求的患者：具有足够的髂动脉/股动脉插入空间;肾下主动脉直径在19-29mm范围之内，主动脉颈长度至少为15mm;近端主动脉颈角度≤60度;髂动脉治疗直径在8-18 5mm范围之内;髂动脉远端血管封合区长度至少为10mm。其中主动脉延伸支架和髂动脉延伸支架组件（主动脉和髂动脉延伸管）适合在主干-同侧分支支架和对侧分支支架展开之后使用。这些延伸支架适用于动脉瘤隔绝需要额外支架长度和（或）需要进行额外封闭时。 | 腹主动脉 |  | 9418e841-dae0-11ea-a4d6-fa163e0a8baf | 9418e841-dae0-11ea-a4d6-fa163e0a8baf | 腹主动脉覆膜血管内支架系统-PLCPLL | C02060700114016092020000051 | C02060800100001092020000078 | 02-血管介入治疗类材料 | 06-外周血管介入治疗材料 | 07-腹主动脉支架 | 腹主动脉支架（分支型） | 14-合金 | 016-分支型/延长型 | 18mm*9.5cm | PXC181000 | 00733132610006 | 国械注进20153132102 | 集采范围外 | 国家医保耗材27位编码变更
3f3eb029-97b7-11ed-bda4-34735a9d8166 | 戈尔工业品贸易（上海）有限公司 | 91310115703465285T | 548c5c18-7a6e-11f0-88e5-34735a9d8166 | d310e950-dadf-11ea-a4d6-fa163e0a8baf | 外周血管支架类 | 腹主动脉 | 腹主动脉覆膜血管内支架系统-支架 | 5c5dbca8-7fb4-11ea-80a3-fa163e0a8baf | 腹主动脉覆膜血管内支架系统GORE EXCLUDER AAA Endoprosthesis | 戈尔及同仁有限公司W.L.GORE&ASSOCIATES,INC. |  | 国械注进20153132102 | 国械注进20153462102 | 腹主动脉覆膜血管内支架系统由覆膜血管内支架和输送系统组成。覆膜血管内支架含四种模块式组件：其中两咱主要组件分别为主干-同侧分支支架（主体）和对侧分支支架。另外两种辅助组件为主动脉延伸段和髂动脉延伸段。覆膜支架由膨体聚四氟乙烯（ePTFE）和氟化乙丙烯（FEP）材料制成，其外表面布满起支撑作用的镍钛合金丝。输送系统主要由聚碳酸酯、聚乙烯、医用不锈钢及铂金材料制成。该产品以无菌状态提供，一次性使用。货架有效期3年。 | 该产品旨在隔绝动脉瘤血流，适用于被诊断为肾下腹主动脉瘤（AAA），而且解剖学形态符合以下要求的患者：具有足够的髂动脉/股动脉插入空间;肾下主动脉直径在19-29mm范围之内，主动脉颈长度至少为15mm;近端主动脉颈角度≤60度;髂动脉治疗直径在8-18 5mm范围之内;髂动脉远端血管封合区长度至少为10mm。其中主动脉延伸支架和髂动脉延伸支架组件（主动脉和髂动脉延伸管）适合在主干-同侧分支支架和对侧分支支架展开之后使用。这些延伸支架适用于动脉瘤隔绝需要额外支架长度和（或）需要进行额外封闭时。 | 腹主动脉 |  | 9418e685-dae0-11ea-a4d6-fa163e0a8baf | 9418e685-dae0-11ea-a4d6-fa163e0a8baf | 腹主动脉覆膜血管内支架系统-PLCPLL | C02060700114016092020000050 | C02060800100001092020000085 | 02-血管介入治疗类材料 | 06-外周血管介入治疗材料 | 07-腹主动脉支架 | 腹主动脉支架（分支型） | 14-合金 | 016-分支型/延长型 | 23mm*10cm | PLC231000 | 00733132618576 | 国械注进20153132102 | 集采范围外 | 国家医保耗材27位编码变更
3f3eb029-97b7-11ed-bda4-34735a9d8166 | 戈尔工业品贸易（上海）有限公司 | 91310115703465285T | 548c5ce9-7a6e-11f0-88e5-34735a9d8166 | d310e950-dadf-11ea-a4d6-fa163e0a8baf | 外周血管支架类 | 腹主动脉 | 腹主动脉覆膜血管内支架系统-支架 | 5c5dbca8-7fb4-11ea-80a3-fa163e0a8baf | 腹主动脉覆膜血管内支架系统GORE EXCLUDER AAA Endoprosthesis | 戈尔及同仁有限公司W.L.GORE&ASSOCIATES,INC. |  | 国械注进20153132102 | 国械注进20153462102 | 腹主动脉覆膜血管内支架系统由覆膜血管内支架和输送系统组成。覆膜血管内支架含四种模块式组件：其中两咱主要组件分别为主干-同侧分支支架（主体）和对侧分支支架。另外两种辅助组件为主动脉延伸段和髂动脉延伸段。覆膜支架由膨体聚四氟乙烯（ePTFE）和氟化乙丙烯（FEP）材料制成，其外表面布满起支撑作用的镍钛合金丝。输送系统主要由聚碳酸酯、聚乙烯、医用不锈钢及铂金材料制成。该产品以无菌状态提供，一次性使用。货架有效期3年。 | 该产品旨在隔绝动脉瘤血流，适用于被诊断为肾下腹主动脉瘤（AAA），而且解剖学形态符合以下要求的患者：具有足够的髂动脉/股动脉插入空间;肾下主动脉直径在19-29mm范围之内，主动脉颈长度至少为15mm;近端主动脉颈角度≤60度;髂动脉治疗直径在8-18 5mm范围之内;髂动脉远端血管封合区长度至少为10mm。其中主动脉延伸支架和髂动脉延伸支架组件（主动脉和髂动脉延伸管）适合在主干-同侧分支支架和对侧分支支架展开之后使用。这些延伸支架适用于动脉瘤隔绝需要额外支架长度和（或）需要进行额外封闭时。 | 腹主动脉 |  | 9418e506-dae0-11ea-a4d6-fa163e0a8baf | 9418e506-dae0-11ea-a4d6-fa163e0a8baf | 腹主动脉覆膜血管内支架系统-PLCPLL | C02060700114016092020000049 | C02060800100001092020000075 | 02-血管介入治疗类材料 | 06-外周血管介入治疗材料 | 07-腹主动脉支架 | 腹主动脉支架（分支型） | 14-合金 | 016-分支型/延长型 | 18mm*13.5cm | PLC181400 | 00733132618699 | 国械注进20153132102 | 集采范围外 | 国家医保耗材27位编码变更
3f3eb029-97b7-11ed-bda4-34735a9d8166 | 戈尔工业品贸易（上海）有限公司 | 91310115703465285T | 548c5dbb-7a6e-11f0-88e5-34735a9d8166 | d310e950-dadf-11ea-a4d6-fa163e0a8baf | 外周血管支架类 | 腹主动脉 | 腹主动脉覆膜血管内支架系统-支架 | 5c5dbca8-7fb4-11ea-80a3-fa163e0a8baf | 腹主动脉覆膜血管内支架系统GORE EXCLUDER AAA Endoprosthesis | 戈尔及同仁有限公司W.L.GORE&ASSOCIATES,INC. |  | 国械注进20153132102 | 国械注进20153462102 | 腹主动脉覆膜血管内支架系统由覆膜血管内支架和输送系统组成。覆膜血管内支架含四种模块式组件：其中两咱主要组件分别为主干-同侧分支支架（主体）和对侧分支支架。另外两种辅助组件为主动脉延伸段和髂动脉延伸段。覆膜支架由膨体聚四氟乙烯（ePTFE）和氟化乙丙烯（FEP）材料制成，其外表面布满起支撑作用的镍钛合金丝。输送系统主要由聚碳酸酯、聚乙烯、医用不锈钢及铂金材料制成。该产品以无菌状态提供，一次性使用。货架有效期3年。 | 该产品旨在隔绝动脉瘤血流，适用于被诊断为肾下腹主动脉瘤（AAA），而且解剖学形态符合以下要求的患者：具有足够的髂动脉/股动脉插入空间;肾下主动脉直径在19-29mm范围之内，主动脉颈长度至少为15mm;近端主动脉颈角度≤60度;髂动脉治疗直径在8-18 5mm范围之内;髂动脉远端血管封合区长度至少为10mm。其中主动脉延伸支架和髂动脉延伸支架组件（主动脉和髂动脉延伸管）适合在主干-同侧分支支架和对侧分支支架展开之后使用。这些延伸支架适用于动脉瘤隔绝需要额外支架长度和（或）需要进行额外封闭时。 | 腹主动脉 |  | 9418e380-dae0-11ea-a4d6-fa163e0a8baf | 9418e380-dae0-11ea-a4d6-fa163e0a8baf | 腹主动脉覆膜血管内支架系统-PLCPLL | C02060700114016092020000048 | C02060800100001092020000094 | 02-血管介入治疗类材料 | 06-外周血管介入治疗材料 | 07-腹主动脉支架 | 腹主动脉支架（分支型） | 14-合金 | 016-分支型/延长型 | 27mm*13.5cm | PXC271400 | 00733132618309 | 国械注进20153132102 | 集采范围外 | 国家医保耗材27位编码变更
3f3eb029-97b7-11ed-bda4-34735a9d8166 | 戈尔工业品贸易（上海）有限公司 | 91310115703465285T | 548c5e7f-7a6e-11f0-88e5-34735a9d8166 | d310e950-dadf-11ea-a4d6-fa163e0a8baf | 外周血管支架类 | 腹主动脉 | 腹主动脉覆膜血管内支架系统-支架 | 5c5dbca8-7fb4-11ea-80a3-fa163e0a8baf | 腹主动脉覆膜血管内支架系统GORE EXCLUDER AAA Endoprosthesis | 戈尔及同仁有限公司W.L.GORE&ASSOCIATES,INC. |  | 国械注进20153132102 | 国械注进20153462102 | 腹主动脉覆膜血管内支架系统由覆膜血管内支架和输送系统组成。覆膜血管内支架含四种模块式组件：其中两咱主要组件分别为主干-同侧分支支架（主体）和对侧分支支架。另外两种辅助组件为主动脉延伸段和髂动脉延伸段。覆膜支架由膨体聚四氟乙烯（ePTFE）和氟化乙丙烯（FEP）材料制成，其外表面布满起支撑作用的镍钛合金丝。输送系统主要由聚碳酸酯、聚乙烯、医用不锈钢及铂金材料制成。该产品以无菌状态提供，一次性使用。货架有效期3年。 | 该产品旨在隔绝动脉瘤血流，适用于被诊断为肾下腹主动脉瘤（AAA），而且解剖学形态符合以下要求的患者：具有足够的髂动脉/股动脉插入空间;肾下主动脉直径在19-29mm范围之内，主动脉颈长度至少为15mm;近端主动脉颈角度≤60度;髂动脉治疗直径在8-18 5mm范围之内;髂动脉远端血管封合区长度至少为10mm。其中主动脉延伸支架和髂动脉延伸支架组件（主动脉和髂动脉延伸管）适合在主干-同侧分支支架和对侧分支支架展开之后使用。这些延伸支架适用于动脉瘤隔绝需要额外支架长度和（或）需要进行额外封闭时。 | 腹主动脉 |  | 9418e1eb-dae0-11ea-a4d6-fa163e0a8baf | 9418e1eb-dae0-11ea-a4d6-fa163e0a8baf | 腹主动脉覆膜血管内支架系统-PLCPLL | C02060700114016092020000047 | C02060800100001092020000072 | 02-血管介入治疗类材料 | 06-外周血管介入治疗材料 | 07-腹主动脉支架 | 腹主动脉支架（分支型） | 14-合金 | 016-分支型/延长型 | 16mm*9.5cm | PXC161000 | 00733132609970 | 国械注进20153132102 | 集采范围外 | 国家医保耗材27位编码变更
3f3eb029-97b7-11ed-bda4-34735a9d8166 | 戈尔工业品贸易（上海）有限公司 | 91310115703465285T | 548c5f42-7a6e-11f0-88e5-34735a9d8166 | d310e950-dadf-11ea-a4d6-fa163e0a8baf | 外周血管支架类 | 腹主动脉 | 腹主动脉覆膜血管内支架系统-支架 | 5c5dbca8-7fb4-11ea-80a3-fa163e0a8baf | 腹主动脉覆膜血管内支架系统GORE EXCLUDER AAA Endoprosthesis | 戈尔及同仁有限公司W.L.GORE&ASSOCIATES,INC. |  | 国械注进20153132102 | 国械注进20153462102 | 腹主动脉覆膜血管内支架系统由覆膜血管内支架和输送系统组成。覆膜血管内支架含四种模块式组件：其中两咱主要组件分别为主干-同侧分支支架（主体）和对侧分支支架。另外两种辅助组件为主动脉延伸段和髂动脉延伸段。覆膜支架由膨体聚四氟乙烯（ePTFE）和氟化乙丙烯（FEP）材料制成，其外表面布满起支撑作用的镍钛合金丝。输送系统主要由聚碳酸酯、聚乙烯、医用不锈钢及铂金材料制成。该产品以无菌状态提供，一次性使用。货架有效期3年。 | 该产品旨在隔绝动脉瘤血流，适用于被诊断为肾下腹主动脉瘤（AAA），而且解剖学形态符合以下要求的患者：具有足够的髂动脉/股动脉插入空间;肾下主动脉直径在19-29mm范围之内，主动脉颈长度至少为15mm;近端主动脉颈角度≤60度;髂动脉治疗直径在8-18 5mm范围之内;髂动脉远端血管封合区长度至少为10mm。其中主动脉延伸支架和髂动脉延伸支架组件（主动脉和髂动脉延伸管）适合在主干-同侧分支支架和对侧分支支架展开之后使用。这些延伸支架适用于动脉瘤隔绝需要额外支架长度和（或）需要进行额外封闭时。 | 腹主动脉 |  | 9418e069-dae0-11ea-a4d6-fa163e0a8baf | 9418e069-dae0-11ea-a4d6-fa163e0a8baf | 腹主动脉覆膜血管内支架系统-PLCPLL | C02060700114016092020000046 | C02060800100001092020000056 | 02-血管介入治疗类材料 | 06-外周血管介入治疗材料 | 07-腹主动脉支架 | 腹主动脉支架（分支型） | 14-合金 | 016-分支型/延长型 | 12mm*14cm | PXC121400 | 00733132609932 | 国械注进20153132102 | 集采范围外 | 国家医保耗材27位编码变更
3f3eb029-97b7-11ed-bda4-34735a9d8166 | 戈尔工业品贸易（上海）有限公司 | 91310115703465285T | 548c6001-7a6e-11f0-88e5-34735a9d8166 | d310e950-dadf-11ea-a4d6-fa163e0a8baf | 外周血管支架类 | 腹主动脉 | 腹主动脉覆膜血管内支架系统-支架 | 5c5dbca8-7fb4-11ea-80a3-fa163e0a8baf | 腹主动脉覆膜血管内支架系统GORE EXCLUDER AAA Endoprosthesis | 戈尔及同仁有限公司W.L.GORE&ASSOCIATES,INC. |  | 国械注进20153132102 | 国械注进20153462102 | 腹主动脉覆膜血管内支架系统由覆膜血管内支架和输送系统组成。覆膜血管内支架含四种模块式组件：其中两咱主要组件分别为主干-同侧分支支架（主体）和对侧分支支架。另外两种辅助组件为主动脉延伸段和髂动脉延伸段。覆膜支架由膨体聚四氟乙烯（ePTFE）和氟化乙丙烯（FEP）材料制成，其外表面布满起支撑作用的镍钛合金丝。输送系统主要由聚碳酸酯、聚乙烯、医用不锈钢及铂金材料制成。该产品以无菌状态提供，一次性使用。货架有效期3年。 | 该产品旨在隔绝动脉瘤血流，适用于被诊断为肾下腹主动脉瘤（AAA），而且解剖学形态符合以下要求的患者：具有足够的髂动脉/股动脉插入空间;肾下主动脉直径在19-29mm范围之内，主动脉颈长度至少为15mm;近端主动脉颈角度≤60度;髂动脉治疗直径在8-18 5mm范围之内;髂动脉远端血管封合区长度至少为10mm。其中主动脉延伸支架和髂动脉延伸支架组件（主动脉和髂动脉延伸管）适合在主干-同侧分支支架和对侧分支支架展开之后使用。这些延伸支架适用于动脉瘤隔绝需要额外支架长度和（或）需要进行额外封闭时。 | 腹主动脉 |  | 9418dee9-dae0-11ea-a4d6-fa163e0a8baf | 9418dee9-dae0-11ea-a4d6-fa163e0a8baf | 腹主动脉覆膜血管内支架系统-PLCPLL | C02060700114016092020000045 | C02060800100001092020000082 | 02-血管介入治疗类材料 | 06-外周血管介入治疗材料 | 07-腹主动脉支架 | 腹主动脉支架（分支型） | 14-合金 | 016-分支型/延长型 | 20mm*13.5cm | PXC201400 | 00733132610051 | 国械注进20153132102 | 集采范围外 | 国家医保耗材27位编码变更
3f3eb029-97b7-11ed-bda4-34735a9d8166 | 戈尔工业品贸易（上海）有限公司 | 91310115703465285T | 548c62de-7a6e-11f0-88e5-34735a9d8166 | d310e950-dadf-11ea-a4d6-fa163e0a8baf | 外周血管支架类 | 腹主动脉 | 腹主动脉覆膜血管内支架系统-支架 | 5c5dbca8-7fb4-11ea-80a3-fa163e0a8baf | 腹主动脉覆膜血管内支架系统GORE EXCLUDER AAA Endoprosthesis | 戈尔及同仁有限公司W.L.GORE&ASSOCIATES,INC. |  | 国械注进20153132102 | 国械注进20153462102 | 腹主动脉覆膜血管内支架系统由覆膜血管内支架和输送系统组成。覆膜血管内支架含四种模块式组件：其中两咱主要组件分别为主干-同侧分支支架（主体）和对侧分支支架。另外两种辅助组件为主动脉延伸段和髂动脉延伸段。覆膜支架由膨体聚四氟乙烯（ePTFE）和氟化乙丙烯（FEP）材料制成，其外表面布满起支撑作用的镍钛合金丝。输送系统主要由聚碳酸酯、聚乙烯、医用不锈钢及铂金材料制成。该产品以无菌状态提供，一次性使用。货架有效期3年。 | 该产品旨在隔绝动脉瘤血流，适用于被诊断为肾下腹主动脉瘤（AAA），而且解剖学形态符合以下要求的患者：具有足够的髂动脉/股动脉插入空间;肾下主动脉直径在19-29mm范围之内，主动脉颈长度至少为15mm;近端主动脉颈角度≤60度;髂动脉治疗直径在8-18 5mm范围之内;髂动脉远端血管封合区长度至少为10mm。其中主动脉延伸支架和髂动脉延伸支架组件（主动脉和髂动脉延伸管）适合在主干-同侧分支支架和对侧分支支架展开之后使用。这些延伸支架适用于动脉瘤隔绝需要额外支架长度和（或）需要进行额外封闭时。 | 腹主动脉 |  | 9418dd60-dae0-11ea-a4d6-fa163e0a8baf | 9418dd60-dae0-11ea-a4d6-fa163e0a8baf | 腹主动脉覆膜血管内支架系统-PLCPLL | C02060700114016092020000044 | C02060800100001092020000062 | 02-血管介入治疗类材料 | 06-外周血管介入治疗材料 | 07-腹主动脉支架 | 腹主动脉支架（分支型） | 14-合金 | 016-分支型/延长型 | 14.5mm*12cm | PXC141200 | 00733132609956 | 国械注进20153132102 | 集采范围外 | 国家医保耗材27位编码变更
3f3eb029-97b7-11ed-bda4-34735a9d8166 | 戈尔工业品贸易（上海）有限公司 | 91310115703465285T | 548c63a2-7a6e-11f0-88e5-34735a9d8166 | d310e950-dadf-11ea-a4d6-fa163e0a8baf | 外周血管支架类 | 腹主动脉 | 腹主动脉覆膜血管内支架系统-支架 | 5c5dbca8-7fb4-11ea-80a3-fa163e0a8baf | 腹主动脉覆膜血管内支架系统GORE EXCLUDER AAA Endoprosthesis | 戈尔及同仁有限公司W.L.GORE&ASSOCIATES,INC. |  | 国械注进20153132102 | 国械注进20153462102 | 腹主动脉覆膜血管内支架系统由覆膜血管内支架和输送系统组成。覆膜血管内支架含四种模块式组件：其中两咱主要组件分别为主干-同侧分支支架（主体）和对侧分支支架。另外两种辅助组件为主动脉延伸段和髂动脉延伸段。覆膜支架由膨体聚四氟乙烯（ePTFE）和氟化乙丙烯（FEP）材料制成，其外表面布满起支撑作用的镍钛合金丝。输送系统主要由聚碳酸酯、聚乙烯、医用不锈钢及铂金材料制成。该产品以无菌状态提供，一次性使用。货架有效期3年。 | 该产品旨在隔绝动脉瘤血流，适用于被诊断为肾下腹主动脉瘤（AAA），而且解剖学形态符合以下要求的患者：具有足够的髂动脉/股动脉插入空间;肾下主动脉直径在19-29mm范围之内，主动脉颈长度至少为15mm;近端主动脉颈角度≤60度;髂动脉治疗直径在8-18 5mm范围之内;髂动脉远端血管封合区长度至少为10mm。其中主动脉延伸支架和髂动脉延伸支架组件（主动脉和髂动脉延伸管）适合在主干-同侧分支支架和对侧分支支架展开之后使用。这些延伸支架适用于动脉瘤隔绝需要额外支架长度和（或）需要进行额外封闭时。 | 腹主动脉 |  | 9418dbe0-dae0-11ea-a4d6-fa163e0a8baf | 9418dbe0-dae0-11ea-a4d6-fa163e0a8baf | 腹主动脉覆膜血管内支架系统-PLCPLL | C02060700114016092020000043 | C02060800100001092020000070 | 02-血管介入治疗类材料 | 06-外周血管介入治疗材料 | 07-腹主动脉支架 | 腹主动脉支架（分支型） | 14-合金 | 016-分支型/延长型 | 16mm*13.5cm | PXC161400 | 00733132609994 | 国械注进20153132102 | 集采范围外 | 国家医保耗材27位编码变更
3f3eb029-97b7-11ed-bda4-34735a9d8166 | 戈尔工业品贸易（上海）有限公司 | 91310115703465285T | 548c6460-7a6e-11f0-88e5-34735a9d8166 | d310e950-dadf-11ea-a4d6-fa163e0a8baf | 外周血管支架类 | 腹主动脉 | 腹主动脉覆膜血管内支架系统-支架 | 5c5dbca8-7fb4-11ea-80a3-fa163e0a8baf | 腹主动脉覆膜血管内支架系统GORE EXCLUDER AAA Endoprosthesis | 戈尔及同仁有限公司W.L.GORE&ASSOCIATES,INC. |  | 国械注进20153132102 | 国械注进20153462102 | 腹主动脉覆膜血管内支架系统由覆膜血管内支架和输送系统组成。覆膜血管内支架含四种模块式组件：其中两咱主要组件分别为主干-同侧分支支架（主体）和对侧分支支架。另外两种辅助组件为主动脉延伸段和髂动脉延伸段。覆膜支架由膨体聚四氟乙烯（ePTFE）和氟化乙丙烯（FEP）材料制成，其外表面布满起支撑作用的镍钛合金丝。输送系统主要由聚碳酸酯、聚乙烯、医用不锈钢及铂金材料制成。该产品以无菌状态提供，一次性使用。货架有效期3年。 | 该产品旨在隔绝动脉瘤血流，适用于被诊断为肾下腹主动脉瘤（AAA），而且解剖学形态符合以下要求的患者：具有足够的髂动脉/股动脉插入空间;肾下主动脉直径在19-29mm范围之内，主动脉颈长度至少为15mm;近端主动脉颈角度≤60度;髂动脉治疗直径在8-18 5mm范围之内;髂动脉远端血管封合区长度至少为10mm。其中主动脉延伸支架和髂动脉延伸支架组件（主动脉和髂动脉延伸管）适合在主干-同侧分支支架和对侧分支支架展开之后使用。这些延伸支架适用于动脉瘤隔绝需要额外支架长度和（或）需要进行额外封闭时。 | 腹主动脉 |  | 9418da49-dae0-11ea-a4d6-fa163e0a8baf | 9418da49-dae0-11ea-a4d6-fa163e0a8baf | 腹主动脉覆膜血管内支架系统-PLCPLL | C02060700114016092020000042 | C02060800100001092020000088 | 02-血管介入治疗类材料 | 06-外周血管介入治疗材料 | 07-腹主动脉支架 | 腹主动脉支架（分支型） | 14-合金 | 016-分支型/延长型 | 23mm*13.5cm | PXC231400 | 00733132618293 | 国械注进20153132102 | 集采范围外 | 国家医保耗材27位编码变更
3f3eb029-97b7-11ed-bda4-34735a9d8166 | 戈尔工业品贸易（上海）有限公司 | 91310115703465285T | 548c651f-7a6e-11f0-88e5-34735a9d8166 | d310e950-dadf-11ea-a4d6-fa163e0a8baf | 外周血管支架类 | 腹主动脉 | 腹主动脉覆膜血管内支架系统-支架 | 5c5dbca8-7fb4-11ea-80a3-fa163e0a8baf | 腹主动脉覆膜血管内支架系统GORE EXCLUDER AAA Endoprosthesis | 戈尔及同仁有限公司W.L.GORE&ASSOCIATES,INC. |  | 国械注进20153132102 | 国械注进20153462102 | 腹主动脉覆膜血管内支架系统由覆膜血管内支架和输送系统组成。覆膜血管内支架含四种模块式组件：其中两咱主要组件分别为主干-同侧分支支架（主体）和对侧分支支架。另外两种辅助组件为主动脉延伸段和髂动脉延伸段。覆膜支架由膨体聚四氟乙烯（ePTFE）和氟化乙丙烯（FEP）材料制成，其外表面布满起支撑作用的镍钛合金丝。输送系统主要由聚碳酸酯、聚乙烯、医用不锈钢及铂金材料制成。该产品以无菌状态提供，一次性使用。货架有效期3年。 | 该产品旨在隔绝动脉瘤血流，适用于被诊断为肾下腹主动脉瘤（AAA），而且解剖学形态符合以下要求的患者：具有足够的髂动脉/股动脉插入空间;肾下主动脉直径在19-29mm范围之内，主动脉颈长度至少为15mm;近端主动脉颈角度≤60度;髂动脉治疗直径在8-18 5mm范围之内;髂动脉远端血管封合区长度至少为10mm。其中主动脉延伸支架和髂动脉延伸支架组件（主动脉和髂动脉延伸管）适合在主干-同侧分支支架和对侧分支支架展开之后使用。这些延伸支架适用于动脉瘤隔绝需要额外支架长度和（或）需要进行额外封闭时。 | 腹主动脉 |  | 9418d8a5-dae0-11ea-a4d6-fa163e0a8baf | 9418d8a5-dae0-11ea-a4d6-fa163e0a8baf | 腹主动脉覆膜血管内支架系统-PLCPLL | C02060700114016092020000041 | C02060800100001092020000061 | 02-血管介入治疗类材料 | 06-外周血管介入治疗材料 | 07-腹主动脉支架 | 腹主动脉支架（分支型） | 14-合金 | 016-分支型/延长型 | 14.5mm*12cm | PLC141200 | 00733132618675 | 国械注进20153132102 | 集采范围外 | 国家医保耗材27位编码变更
3f3eb029-97b7-11ed-bda4-34735a9d8166 | 戈尔工业品贸易（上海）有限公司 | 91310115703465285T | 548c65e7-7a6e-11f0-88e5-34735a9d8166 | d310e950-dadf-11ea-a4d6-fa163e0a8baf | 外周血管支架类 | 腹主动脉 | 腹主动脉覆膜血管内支架系统-支架 | 5c5dbca8-7fb4-11ea-80a3-fa163e0a8baf | 腹主动脉覆膜血管内支架系统GORE EXCLUDER AAA Endoprosthesis | 戈尔及同仁有限公司W.L.GORE&ASSOCIATES,INC. |  | 国械注进20153132102 | 国械注进20153462102 | 腹主动脉覆膜血管内支架系统由覆膜血管内支架和输送系统组成。覆膜血管内支架含四种模块式组件：其中两咱主要组件分别为主干-同侧分支支架（主体）和对侧分支支架。另外两种辅助组件为主动脉延伸段和髂动脉延伸段。覆膜支架由膨体聚四氟乙烯（ePTFE）和氟化乙丙烯（FEP）材料制成，其外表面布满起支撑作用的镍钛合金丝。输送系统主要由聚碳酸酯、聚乙烯、医用不锈钢及铂金材料制成。该产品以无菌状态提供，一次性使用。货架有效期3年。 | 该产品旨在隔绝动脉瘤血流，适用于被诊断为肾下腹主动脉瘤（AAA），而且解剖学形态符合以下要求的患者：具有足够的髂动脉/股动脉插入空间;肾下主动脉直径在19-29mm范围之内，主动脉颈长度至少为15mm;近端主动脉颈角度≤60度;髂动脉治疗直径在8-18 5mm范围之内;髂动脉远端血管封合区长度至少为10mm。其中主动脉延伸支架和髂动脉延伸支架组件（主动脉和髂动脉延伸管）适合在主干-同侧分支支架和对侧分支支架展开之后使用。这些延伸支架适用于动脉瘤隔绝需要额外支架长度和（或）需要进行额外封闭时。 | 腹主动脉 |  | 9418d6f1-dae0-11ea-a4d6-fa163e0a8baf | 9418d6f1-dae0-11ea-a4d6-fa163e0a8baf | 腹主动脉覆膜血管内支架系统-PLCPLL | C02060700114016092020000040 | C02060800100001092020000090 | 02-血管介入治疗类材料 | 06-外周血管介入治疗材料 | 07-腹主动脉支架 | 腹主动脉支架（分支型） | 14-合金 | 016-分支型/延长型 | 23mm*9.5cm | PXC231000 | 00733132618248 | 国械注进20153132102 | 集采范围外 | 国家医保耗材27位编码变更
3f3eb029-97b7-11ed-bda4-34735a9d8166 | 戈尔工业品贸易（上海）有限公司 | 91310115703465285T | 548c66a1-7a6e-11f0-88e5-34735a9d8166 | d310e950-dadf-11ea-a4d6-fa163e0a8baf | 外周血管支架类 | 腹主动脉 | 腹主动脉覆膜血管内支架系统-支架 | 5c5dbca8-7fb4-11ea-80a3-fa163e0a8baf | 腹主动脉覆膜血管内支架系统GORE EXCLUDER AAA Endoprosthesis | 戈尔及同仁有限公司W.L.GORE&ASSOCIATES,INC. |  | 国械注进20153132102 | 国械注进20153462102 | 腹主动脉覆膜血管内支架系统由覆膜血管内支架和输送系统组成。覆膜血管内支架含四种模块式组件：其中两咱主要组件分别为主干-同侧分支支架（主体）和对侧分支支架。另外两种辅助组件为主动脉延伸段和髂动脉延伸段。覆膜支架由膨体聚四氟乙烯（ePTFE）和氟化乙丙烯（FEP）材料制成，其外表面布满起支撑作用的镍钛合金丝。输送系统主要由聚碳酸酯、聚乙烯、医用不锈钢及铂金材料制成。该产品以无菌状态提供，一次性使用。货架有效期3年。 | 该产品旨在隔绝动脉瘤血流，适用于被诊断为肾下腹主动脉瘤（AAA），而且解剖学形态符合以下要求的患者：具有足够的髂动脉/股动脉插入空间;肾下主动脉直径在19-29mm范围之内，主动脉颈长度至少为15mm;近端主动脉颈角度≤60度;髂动脉治疗直径在8-18 5mm范围之内;髂动脉远端血管封合区长度至少为10mm。其中主动脉延伸支架和髂动脉延伸支架组件（主动脉和髂动脉延伸管）适合在主干-同侧分支支架和对侧分支支架展开之后使用。这些延伸支架适用于动脉瘤隔绝需要额外支架长度和（或）需要进行额外封闭时。 | 腹主动脉 |  | 9418d50d-dae0-11ea-a4d6-fa163e0a8baf | 9418d50d-dae0-11ea-a4d6-fa163e0a8baf | 腹主动脉覆膜血管内支架系统-PLCPLL | C02060700114016092020000039 | C02060800100001092020000092 | 02-血管介入治疗类材料 | 06-外周血管介入治疗材料 | 07-腹主动脉支架 | 腹主动脉支架（分支型） | 14-合金 | 016-分支型/延长型 | 27mm*11.5cm | PXC271200 | 00733132618217 | 国械注进20153132102 | 集采范围外 | 国家医保耗材27位编码变更
3f3eb029-97b7-11ed-bda4-34735a9d8166 | 戈尔工业品贸易（上海）有限公司 | 91310115703465285T | 548c6773-7a6e-11f0-88e5-34735a9d8166 | d310e950-dadf-11ea-a4d6-fa163e0a8baf | 外周血管支架类 | 腹主动脉 | 腹主动脉覆膜血管内支架系统-支架 | 5c5dbca8-7fb4-11ea-80a3-fa163e0a8baf | 腹主动脉覆膜血管内支架系统GORE EXCLUDER AAA Endoprosthesis | 戈尔及同仁有限公司W.L.GORE&ASSOCIATES,INC. |  | 国械注进20153132102 | 国械注进20153462102 | 腹主动脉覆膜血管内支架系统由覆膜血管内支架和输送系统组成。覆膜血管内支架含四种模块式组件：其中两咱主要组件分别为主干-同侧分支支架（主体）和对侧分支支架。另外两种辅助组件为主动脉延伸段和髂动脉延伸段。覆膜支架由膨体聚四氟乙烯（ePTFE）和氟化乙丙烯（FEP）材料制成，其外表面布满起支撑作用的镍钛合金丝。输送系统主要由聚碳酸酯、聚乙烯、医用不锈钢及铂金材料制成。该产品以无菌状态提供，一次性使用。货架有效期3年。 | 该产品旨在隔绝动脉瘤血流，适用于被诊断为肾下腹主动脉瘤（AAA），而且解剖学形态符合以下要求的患者：具有足够的髂动脉/股动脉插入空间;肾下主动脉直径在19-29mm范围之内，主动脉颈长度至少为15mm;近端主动脉颈角度≤60度;髂动脉治疗直径在8-18 5mm范围之内;髂动脉远端血管封合区长度至少为10mm。其中主动脉延伸支架和髂动脉延伸支架组件（主动脉和髂动脉延伸管）适合在主干-同侧分支支架和对侧分支支架展开之后使用。这些延伸支架适用于动脉瘤隔绝需要额外支架长度和（或）需要进行额外封闭时。 | 腹主动脉 |  | 9418b10e-dae0-11ea-a4d6-fa163e0a8baf | 9418b10e-dae0-11ea-a4d6-fa163e0a8baf | 腹主动脉覆膜血管内支架系统-PLCPLL | C02060700114016092020000038 | C02060800100001092020000066 | 02-血管介入治疗类材料 | 06-外周血管介入治疗材料 | 07-腹主动脉支架 | 腹主动脉支架（分支型） | 14-合金 | 016-分支型/延长型 | 14.5mm*7cm | PXL161407 | 00733132610082 | 国械注进20153132102 | 集采范围外 | 国家医保耗材27位编码变更
3f3eb029-97b7-11ed-bda4-34735a9d8166 | 戈尔工业品贸易（上海）有限公司 | 91310115703465285T | 548c6832-7a6e-11f0-88e5-34735a9d8166 | d310e950-dadf-11ea-a4d6-fa163e0a8baf | 外周血管支架类 | 腹主动脉 | 腹主动脉覆膜血管内支架系统-支架 | 5c5dbca8-7fb4-11ea-80a3-fa163e0a8baf | 腹主动脉覆膜血管内支架系统GORE EXCLUDER AAA Endoprosthesis | 戈尔及同仁有限公司W.L.GORE&ASSOCIATES,INC. |  | 国械注进20153132102 | 国械注进20153462102 | 腹主动脉覆膜血管内支架系统由覆膜血管内支架和输送系统组成。覆膜血管内支架含四种模块式组件：其中两咱主要组件分别为主干-同侧分支支架（主体）和对侧分支支架。另外两种辅助组件为主动脉延伸段和髂动脉延伸段。覆膜支架由膨体聚四氟乙烯（ePTFE）和氟化乙丙烯（FEP）材料制成，其外表面布满起支撑作用的镍钛合金丝。输送系统主要由聚碳酸酯、聚乙烯、医用不锈钢及铂金材料制成。该产品以无菌状态提供，一次性使用。货架有效期3年。 | 该产品旨在隔绝动脉瘤血流，适用于被诊断为肾下腹主动脉瘤（AAA），而且解剖学形态符合以下要求的患者：具有足够的髂动脉/股动脉插入空间;肾下主动脉直径在19-29mm范围之内，主动脉颈长度至少为15mm;近端主动脉颈角度≤60度;髂动脉治疗直径在8-18 5mm范围之内;髂动脉远端血管封合区长度至少为10mm。其中主动脉延伸支架和髂动脉延伸支架组件（主动脉和髂动脉延伸管）适合在主干-同侧分支支架和对侧分支支架展开之后使用。这些延伸支架适用于动脉瘤隔绝需要额外支架长度和（或）需要进行额外封闭时。 | 腹主动脉 |  | 9418af77-dae0-11ea-a4d6-fa163e0a8baf | 9418af77-dae0-11ea-a4d6-fa163e0a8baf | 腹主动脉覆膜血管内支架系统-PLCPLL | C02060700114016092020000037 | C02060800100001092020000067 | 02-血管介入治疗类材料 | 06-外周血管介入治疗材料 | 07-腹主动脉支架 | 腹主动脉支架（分支型） | 14-合金 | 016-分支型/延长型 | 16mm*11.5cm | PLC161200 | 00733132618705 | 国械注进20153132102 | 集采范围外 | 国家医保耗材27位编码变更
3f3eb029-97b7-11ed-bda4-34735a9d8166 | 戈尔工业品贸易（上海）有限公司 | 91310115703465285T | 548c6afb-7a6e-11f0-88e5-34735a9d8166 | d310e950-dadf-11ea-a4d6-fa163e0a8baf | 外周血管支架类 | 腹主动脉 | 腹主动脉覆膜血管内支架系统-支架 | 5c5dbca8-7fb4-11ea-80a3-fa163e0a8baf | 腹主动脉覆膜血管内支架系统GORE EXCLUDER AAA Endoprosthesis | 戈尔及同仁有限公司W.L.GORE&ASSOCIATES,INC. |  | 国械注进20153132102 | 国械注进20153462102 | 腹主动脉覆膜血管内支架系统由覆膜血管内支架和输送系统组成。覆膜血管内支架含四种模块式组件：其中两咱主要组件分别为主干-同侧分支支架（主体）和对侧分支支架。另外两种辅助组件为主动脉延伸段和髂动脉延伸段。覆膜支架由膨体聚四氟乙烯（ePTFE）和氟化乙丙烯（FEP）材料制成，其外表面布满起支撑作用的镍钛合金丝。输送系统主要由聚碳酸酯、聚乙烯、医用不锈钢及铂金材料制成。该产品以无菌状态提供，一次性使用。货架有效期3年。 | 该产品旨在隔绝动脉瘤血流，适用于被诊断为肾下腹主动脉瘤（AAA），而且解剖学形态符合以下要求的患者：具有足够的髂动脉/股动脉插入空间;肾下主动脉直径在19-29mm范围之内，主动脉颈长度至少为15mm;近端主动脉颈角度≤60度;髂动脉治疗直径在8-18 5mm范围之内;髂动脉远端血管封合区长度至少为10mm。其中主动脉延伸支架和髂动脉延伸支架组件（主动脉和髂动脉延伸管）适合在主干-同侧分支支架和对侧分支支架展开之后使用。这些延伸支架适用于动脉瘤隔绝需要额外支架长度和（或）需要进行额外封闭时。 | 腹主动脉 |  | 9418adb0-dae0-11ea-a4d6-fa163e0a8baf | 9418adb0-dae0-11ea-a4d6-fa163e0a8baf | 腹主动脉覆膜血管内支架系统-PLCPLL | C02060700114016092020000036 | C02060800100001092020000049 | 02-血管介入治疗类材料 | 06-外周血管介入治疗材料 | 07-腹主动脉支架 | 腹主动脉支架（分支型） | 14-合金 | 016-分支型/延长型 | 10mm*7cm | PLL161007 | 00733132618811 | 国械注进20153132102 | 集采范围外 | 国家医保耗材27位编码变更
3f3eb029-97b7-11ed-bda4-34735a9d8166 | 戈尔工业品贸易（上海）有限公司 | 91310115703465285T | 548c6bba-7a6e-11f0-88e5-34735a9d8166 | d310e950-dadf-11ea-a4d6-fa163e0a8baf | 外周血管支架类 | 腹主动脉 | 腹主动脉覆膜血管内支架系统-支架 | 5c5dbca8-7fb4-11ea-80a3-fa163e0a8baf | 腹主动脉覆膜血管内支架系统GORE EXCLUDER AAA Endoprosthesis | 戈尔及同仁有限公司W.L.GORE&ASSOCIATES,INC. |  | 国械注进20153132102 | 国械注进20153462102 | 腹主动脉覆膜血管内支架系统由覆膜血管内支架和输送系统组成。覆膜血管内支架含四种模块式组件：其中两咱主要组件分别为主干-同侧分支支架（主体）和对侧分支支架。另外两种辅助组件为主动脉延伸段和髂动脉延伸段。覆膜支架由膨体聚四氟乙烯（ePTFE）和氟化乙丙烯（FEP）材料制成，其外表面布满起支撑作用的镍钛合金丝。输送系统主要由聚碳酸酯、聚乙烯、医用不锈钢及铂金材料制成。该产品以无菌状态提供，一次性使用。货架有效期3年。 | 该产品旨在隔绝动脉瘤血流，适用于被诊断为肾下腹主动脉瘤（AAA），而且解剖学形态符合以下要求的患者：具有足够的髂动脉/股动脉插入空间;肾下主动脉直径在19-29mm范围之内，主动脉颈长度至少为15mm;近端主动脉颈角度≤60度;髂动脉治疗直径在8-18 5mm范围之内;髂动脉远端血管封合区长度至少为10mm。其中主动脉延伸支架和髂动脉延伸支架组件（主动脉和髂动脉延伸管）适合在主干-同侧分支支架和对侧分支支架展开之后使用。这些延伸支架适用于动脉瘤隔绝需要额外支架长度和（或）需要进行额外封闭时。 | 腹主动脉 |  | 9418ac2a-dae0-11ea-a4d6-fa163e0a8baf | 9418ac2a-dae0-11ea-a4d6-fa163e0a8baf | 腹主动脉覆膜血管内支架系统-PLCPLL | C02060700114016092020000035 | C02060800100001092020000079 | 02-血管介入治疗类材料 | 06-外周血管介入治疗材料 | 07-腹主动脉支架 | 腹主动脉支架（分支型） | 14-合金 | 016-分支型/延长型 | 20mm*11.5cm | PLC201200 | 00733132618682 | 国械注进20153132102 | 集采范围外 | 国家医保耗材27位编码变更
3f3eb029-97b7-11ed-bda4-34735a9d8166 | 戈尔工业品贸易（上海）有限公司 | 91310115703465285T | 548c6c82-7a6e-11f0-88e5-34735a9d8166 | d310e950-dadf-11ea-a4d6-fa163e0a8baf | 外周血管支架类 | 腹主动脉 | 腹主动脉覆膜血管内支架系统-支架 | 5c5dbca8-7fb4-11ea-80a3-fa163e0a8baf | 腹主动脉覆膜血管内支架系统GORE EXCLUDER AAA Endoprosthesis | 戈尔及同仁有限公司W.L.GORE&ASSOCIATES,INC. |  | 国械注进20153132102 | 国械注进20153462102 | 腹主动脉覆膜血管内支架系统由覆膜血管内支架和输送系统组成。覆膜血管内支架含四种模块式组件：其中两咱主要组件分别为主干-同侧分支支架（主体）和对侧分支支架。另外两种辅助组件为主动脉延伸段和髂动脉延伸段。覆膜支架由膨体聚四氟乙烯（ePTFE）和氟化乙丙烯（FEP）材料制成，其外表面布满起支撑作用的镍钛合金丝。输送系统主要由聚碳酸酯、聚乙烯、医用不锈钢及铂金材料制成。该产品以无菌状态提供，一次性使用。货架有效期3年。 | 该产品旨在隔绝动脉瘤血流，适用于被诊断为肾下腹主动脉瘤（AAA），而且解剖学形态符合以下要求的患者：具有足够的髂动脉/股动脉插入空间;肾下主动脉直径在19-29mm范围之内，主动脉颈长度至少为15mm;近端主动脉颈角度≤60度;髂动脉治疗直径在8-18 5mm范围之内;髂动脉远端血管封合区长度至少为10mm。其中主动脉延伸支架和髂动脉延伸支架组件（主动脉和髂动脉延伸管）适合在主干-同侧分支支架和对侧分支支架展开之后使用。这些延伸支架适用于动脉瘤隔绝需要额外支架长度和（或）需要进行额外封闭时。 | 腹主动脉 |  | 94184874-dae0-11ea-a4d6-fa163e0a8baf | 94184874-dae0-11ea-a4d6-fa163e0a8baf | 腹主动脉覆膜血管内支架系统-PLCPLL | C02060700114016092020000005 | C02060800100001092020000073 | 02-血管介入治疗类材料 | 06-外周血管介入治疗材料 | 07-腹主动脉支架 | 腹主动脉支架（分支型） | 14-合金 | 016-分支型/延长型 | 18mm*11.5cm | PLC181200 | 00733132618736 | 国械注进20153132102 | 集采范围外 | 国家医保耗材27位编码变更
3f3eb029-97b7-11ed-bda4-34735a9d8166 | 戈尔工业品贸易（上海）有限公司 | 91310115703465285T | 548c6d46-7a6e-11f0-88e5-34735a9d8166 | d310e950-dadf-11ea-a4d6-fa163e0a8baf | 外周血管支架类 | 腹主动脉 | 腹主动脉覆膜血管内支架系统-支架 | 5c5dbca8-7fb4-11ea-80a3-fa163e0a8baf | 腹主动脉覆膜血管内支架系统GORE EXCLUDER AAA Endoprosthesis | 戈尔及同仁有限公司W.L.GORE&ASSOCIATES,INC. |  | 国械注进20153132102 | 国械注进20153462102 | 腹主动脉覆膜血管内支架系统由覆膜血管内支架和输送系统组成。覆膜血管内支架含四种模块式组件：其中两咱主要组件分别为主干-同侧分支支架（主体）和对侧分支支架。另外两种辅助组件为主动脉延伸段和髂动脉延伸段。覆膜支架由膨体聚四氟乙烯（ePTFE）和氟化乙丙烯（FEP）材料制成，其外表面布满起支撑作用的镍钛合金丝。输送系统主要由聚碳酸酯、聚乙烯、医用不锈钢及铂金材料制成。该产品以无菌状态提供，一次性使用。货架有效期3年。 | 该产品旨在隔绝动脉瘤血流，适用于被诊断为肾下腹主动脉瘤（AAA），而且解剖学形态符合以下要求的患者：具有足够的髂动脉/股动脉插入空间;肾下主动脉直径在19-29mm范围之内，主动脉颈长度至少为15mm;近端主动脉颈角度≤60度;髂动脉治疗直径在8-18 5mm范围之内;髂动脉远端血管封合区长度至少为10mm。其中主动脉延伸支架和髂动脉延伸支架组件（主动脉和髂动脉延伸管）适合在主干-同侧分支支架和对侧分支支架展开之后使用。这些延伸支架适用于动脉瘤隔绝需要额外支架长度和（或）需要进行额外封闭时。 | 腹主动脉 |  | 9418288b-dae0-11ea-a4d6-fa163e0a8baf | 9418288b-dae0-11ea-a4d6-fa163e0a8baf | 腹主动脉覆膜血管内支架系统-PLCPLL | C02060700114016092020000004 | C02060800100001092020000058 | 02-血管介入治疗类材料 | 06-外周血管介入治疗材料 | 07-腹主动脉支架 | 腹主动脉支架（分支型） | 14-合金 | 016-分支型/延长型 | 12mm*7cm | PXL161207 | 00733132610075 | 国械注进20153132102 | 集采范围外 | 国家医保耗材27位编码变更
3f3eb029-97b7-11ed-bda4-34735a9d8166 | 戈尔工业品贸易（上海）有限公司 | 91310115703465285T | 548c6e09-7a6e-11f0-88e5-34735a9d8166 | d310e950-dadf-11ea-a4d6-fa163e0a8baf | 外周血管支架类 | 腹主动脉 | 腹主动脉覆膜血管内支架系统-支架 | 5c5dbca8-7fb4-11ea-80a3-fa163e0a8baf | 腹主动脉覆膜血管内支架系统GORE EXCLUDER AAA Endoprosthesis | 戈尔及同仁有限公司W.L.GORE&ASSOCIATES,INC. |  | 国械注进20153132102 | 国械注进20153462102 | 腹主动脉覆膜血管内支架系统由覆膜血管内支架和输送系统组成。覆膜血管内支架含四种模块式组件：其中两咱主要组件分别为主干-同侧分支支架（主体）和对侧分支支架。另外两种辅助组件为主动脉延伸段和髂动脉延伸段。覆膜支架由膨体聚四氟乙烯（ePTFE）和氟化乙丙烯（FEP）材料制成，其外表面布满起支撑作用的镍钛合金丝。输送系统主要由聚碳酸酯、聚乙烯、医用不锈钢及铂金材料制成。该产品以无菌状态提供，一次性使用。货架有效期3年。 | 该产品旨在隔绝动脉瘤血流，适用于被诊断为肾下腹主动脉瘤（AAA），而且解剖学形态符合以下要求的患者：具有足够的髂动脉/股动脉插入空间;肾下主动脉直径在19-29mm范围之内，主动脉颈长度至少为15mm;近端主动脉颈角度≤60度;髂动脉治疗直径在8-18 5mm范围之内;髂动脉远端血管封合区长度至少为10mm。其中主动脉延伸支架和髂动脉延伸支架组件（主动脉和髂动脉延伸管）适合在主干-同侧分支支架和对侧分支支架展开之后使用。这些延伸支架适用于动脉瘤隔绝需要额外支架长度和（或）需要进行额外封闭时。 | 腹主动脉 |  | 9418991b-dae0-11ea-a4d6-fa163e0a8baf | 9418991b-dae0-11ea-a4d6-fa163e0a8baf | 腹主动脉覆膜血管内支架系统-PLCPLL | C02060700114016092020000024 | C02060800100001092020000087 | 02-血管介入治疗类材料 | 06-外周血管介入治疗材料 | 07-腹主动脉支架 | 腹主动脉支架（分支型） | 14-合金 | 016-分支型/延长型 | 23mm*12cm | PLC231200 | 00733132618569 | 国械注进20153132102 | 集采范围外 | 国家医保耗材27位编码变更
3f3eb029-97b7-11ed-bda4-34735a9d8166 | 戈尔工业品贸易（上海）有限公司 | 91310115703465285T | 548c6ecd-7a6e-11f0-88e5-34735a9d8166 | d310e950-dadf-11ea-a4d6-fa163e0a8baf | 外周血管支架类 | 腹主动脉 | 腹主动脉覆膜血管内支架系统-支架 | 5c5dbca8-7fb4-11ea-80a3-fa163e0a8baf | 腹主动脉覆膜血管内支架系统GORE EXCLUDER AAA Endoprosthesis | 戈尔及同仁有限公司W.L.GORE&ASSOCIATES,INC. |  | 国械注进20153132102 | 国械注进20153462102 | 腹主动脉覆膜血管内支架系统由覆膜血管内支架和输送系统组成。覆膜血管内支架含四种模块式组件：其中两咱主要组件分别为主干-同侧分支支架（主体）和对侧分支支架。另外两种辅助组件为主动脉延伸段和髂动脉延伸段。覆膜支架由膨体聚四氟乙烯（ePTFE）和氟化乙丙烯（FEP）材料制成，其外表面布满起支撑作用的镍钛合金丝。输送系统主要由聚碳酸酯、聚乙烯、医用不锈钢及铂金材料制成。该产品以无菌状态提供，一次性使用。货架有效期3年。 | 该产品旨在隔绝动脉瘤血流，适用于被诊断为肾下腹主动脉瘤（AAA），而且解剖学形态符合以下要求的患者：具有足够的髂动脉/股动脉插入空间;肾下主动脉直径在19-29mm范围之内，主动脉颈长度至少为15mm;近端主动脉颈角度≤60度;髂动脉治疗直径在8-18 5mm范围之内;髂动脉远端血管封合区长度至少为10mm。其中主动脉延伸支架和髂动脉延伸支架组件（主动脉和髂动脉延伸管）适合在主干-同侧分支支架和对侧分支支架展开之后使用。这些延伸支架适用于动脉瘤隔绝需要额外支架长度和（或）需要进行额外封闭时。 | 腹主动脉 |  | 941895ed-dae0-11ea-a4d6-fa163e0a8baf | 941895ed-dae0-11ea-a4d6-fa163e0a8baf | 腹主动脉覆膜血管内支架系统-PLCPLL | C02060700114016092020000022 | C02060800100001092020000065 | 02-血管介入治疗类材料 | 06-外周血管介入治疗材料 | 07-腹主动脉支架 | 腹主动脉支架（分支型） | 14-合金 | 016-分支型/延长型 | 14.5mm*7cm | PLL161407 | 00733132618767 | 国械注进20153132102 | 集采范围外 | 国家医保耗材27位编码变更
3f3eb029-97b7-11ed-bda4-34735a9d8166 | 戈尔工业品贸易（上海）有限公司 | 91310115703465285T | 548c6f8b-7a6e-11f0-88e5-34735a9d8166 | d310e950-dadf-11ea-a4d6-fa163e0a8baf | 外周血管支架类 | 腹主动脉 | 腹主动脉覆膜血管内支架系统-支架 | 5c5dbca8-7fb4-11ea-80a3-fa163e0a8baf | 腹主动脉覆膜血管内支架系统GORE EXCLUDER AAA Endoprosthesis | 戈尔及同仁有限公司W.L.GORE&ASSOCIATES,INC. |  | 国械注进20153132102 | 国械注进20153462102 | 腹主动脉覆膜血管内支架系统由覆膜血管内支架和输送系统组成。覆膜血管内支架含四种模块式组件：其中两咱主要组件分别为主干-同侧分支支架（主体）和对侧分支支架。另外两种辅助组件为主动脉延伸段和髂动脉延伸段。覆膜支架由膨体聚四氟乙烯（ePTFE）和氟化乙丙烯（FEP）材料制成，其外表面布满起支撑作用的镍钛合金丝。输送系统主要由聚碳酸酯、聚乙烯、医用不锈钢及铂金材料制成。该产品以无菌状态提供，一次性使用。货架有效期3年。 | 该产品旨在隔绝动脉瘤血流，适用于被诊断为肾下腹主动脉瘤（AAA），而且解剖学形态符合以下要求的患者：具有足够的髂动脉/股动脉插入空间;肾下主动脉直径在19-29mm范围之内，主动脉颈长度至少为15mm;近端主动脉颈角度≤60度;髂动脉治疗直径在8-18 5mm范围之内;髂动脉远端血管封合区长度至少为10mm。其中主动脉延伸支架和髂动脉延伸支架组件（主动脉和髂动脉延伸管）适合在主干-同侧分支支架和对侧分支支架展开之后使用。这些延伸支架适用于动脉瘤隔绝需要额外支架长度和（或）需要进行额外封闭时。 | 腹主动脉 |  | 9418945c-dae0-11ea-a4d6-fa163e0a8baf | 9418945c-dae0-11ea-a4d6-fa163e0a8baf | 腹主动脉覆膜血管内支架系统-PLCPLL | C02060700114016092020000021 | C02060800100001092020000074 | 02-血管介入治疗类材料 | 06-外周血管介入治疗材料 | 07-腹主动脉支架 | 腹主动脉支架（分支型） | 14-合金 | 016-分支型/延长型 | 18mm*11.5cm | PXC181200 | 00733132610013 | 国械注进20153132102 | 集采范围外 | 国家医保耗材27位编码变更
3f3eb029-97b7-11ed-bda4-34735a9d8166 | 戈尔工业品贸易（上海）有限公司 | 91310115703465285T | 548c7264-7a6e-11f0-88e5-34735a9d8166 | d310e950-dadf-11ea-a4d6-fa163e0a8baf | 外周血管支架类 | 腹主动脉 | 腹主动脉覆膜血管内支架系统-支架 | 5c5dbca8-7fb4-11ea-80a3-fa163e0a8baf | 腹主动脉覆膜血管内支架系统GORE EXCLUDER AAA Endoprosthesis | 戈尔及同仁有限公司W.L.GORE&ASSOCIATES,INC. |  | 国械注进20153132102 | 国械注进20153462102 | 腹主动脉覆膜血管内支架系统由覆膜血管内支架和输送系统组成。覆膜血管内支架含四种模块式组件：其中两咱主要组件分别为主干-同侧分支支架（主体）和对侧分支支架。另外两种辅助组件为主动脉延伸段和髂动脉延伸段。覆膜支架由膨体聚四氟乙烯（ePTFE）和氟化乙丙烯（FEP）材料制成，其外表面布满起支撑作用的镍钛合金丝。输送系统主要由聚碳酸酯、聚乙烯、医用不锈钢及铂金材料制成。该产品以无菌状态提供，一次性使用。货架有效期3年。 | 该产品旨在隔绝动脉瘤血流，适用于被诊断为肾下腹主动脉瘤（AAA），而且解剖学形态符合以下要求的患者：具有足够的髂动脉/股动脉插入空间;肾下主动脉直径在19-29mm范围之内，主动脉颈长度至少为15mm;近端主动脉颈角度≤60度;髂动脉治疗直径在8-18 5mm范围之内;髂动脉远端血管封合区长度至少为10mm。其中主动脉延伸支架和髂动脉延伸支架组件（主动脉和髂动脉延伸管）适合在主干-同侧分支支架和对侧分支支架展开之后使用。这些延伸支架适用于动脉瘤隔绝需要额外支架长度和（或）需要进行额外封闭时。 | 腹主动脉 |  | 941892aa-dae0-11ea-a4d6-fa163e0a8baf | 941892aa-dae0-11ea-a4d6-fa163e0a8baf | 腹主动脉覆膜血管内支架系统-PLCPLL | C02060700114016092020000020 | C02060800100001092020000089 | 02-血管介入治疗类材料 | 06-外周血管介入治疗材料 | 07-腹主动脉支架 | 腹主动脉支架（分支型） | 14-合金 | 016-分支型/延长型 | 23mm*14cm | PLC231400 | 00733132618583 | 国械注进20153132102 | 集采范围外 | 国家医保耗材27位编码变更
3f3eb029-97b7-11ed-bda4-34735a9d8166 | 戈尔工业品贸易（上海）有限公司 | 91310115703465285T | 548c7327-7a6e-11f0-88e5-34735a9d8166 | d310e950-dadf-11ea-a4d6-fa163e0a8baf | 外周血管支架类 | 腹主动脉 | 腹主动脉覆膜血管内支架系统-支架 | 5c5dbca8-7fb4-11ea-80a3-fa163e0a8baf | 腹主动脉覆膜血管内支架系统GORE EXCLUDER AAA Endoprosthesis | 戈尔及同仁有限公司W.L.GORE&ASSOCIATES,INC. |  | 国械注进20153132102 | 国械注进20153462102 | 腹主动脉覆膜血管内支架系统由覆膜血管内支架和输送系统组成。覆膜血管内支架含四种模块式组件：其中两咱主要组件分别为主干-同侧分支支架（主体）和对侧分支支架。另外两种辅助组件为主动脉延伸段和髂动脉延伸段。覆膜支架由膨体聚四氟乙烯（ePTFE）和氟化乙丙烯（FEP）材料制成，其外表面布满起支撑作用的镍钛合金丝。输送系统主要由聚碳酸酯、聚乙烯、医用不锈钢及铂金材料制成。该产品以无菌状态提供，一次性使用。货架有效期3年。 | 该产品旨在隔绝动脉瘤血流，适用于被诊断为肾下腹主动脉瘤（AAA），而且解剖学形态符合以下要求的患者：具有足够的髂动脉/股动脉插入空间;肾下主动脉直径在19-29mm范围之内，主动脉颈长度至少为15mm;近端主动脉颈角度≤60度;髂动脉治疗直径在8-18 5mm范围之内;髂动脉远端血管封合区长度至少为10mm。其中主动脉延伸支架和髂动脉延伸支架组件（主动脉和髂动脉延伸管）适合在主干-同侧分支支架和对侧分支支架展开之后使用。这些延伸支架适用于动脉瘤隔绝需要额外支架长度和（或）需要进行额外封闭时。 | 腹主动脉 |  | 94188ffb-dae0-11ea-a4d6-fa163e0a8baf | 94188ffb-dae0-11ea-a4d6-fa163e0a8baf | 腹主动脉覆膜血管内支架系统-PLCPLL | C02060700114016092020000019 | C02060800100001092020000052 | 02-血管介入治疗类材料 | 06-外周血管介入治疗材料 | 07-腹主动脉支架 | 腹主动脉支架（分支型） | 14-合金 | 016-分支型/延长型 | 12mm*10cm | PXC121000 | 00733132609918 | 国械注进20153132102 | 集采范围外 | 国家医保耗材27位编码变更
3f3eb029-97b7-11ed-bda4-34735a9d8166 | 戈尔工业品贸易（上海）有限公司 | 91310115703465285T | 548c73e1-7a6e-11f0-88e5-34735a9d8166 | d310e950-dadf-11ea-a4d6-fa163e0a8baf | 外周血管支架类 | 腹主动脉 | 腹主动脉覆膜血管内支架系统-支架 | 5c5dbca8-7fb4-11ea-80a3-fa163e0a8baf | 腹主动脉覆膜血管内支架系统GORE EXCLUDER AAA Endoprosthesis | 戈尔及同仁有限公司W.L.GORE&ASSOCIATES,INC. |  | 国械注进20153132102 | 国械注进20153462102 | 腹主动脉覆膜血管内支架系统由覆膜血管内支架和输送系统组成。覆膜血管内支架含四种模块式组件：其中两咱主要组件分别为主干-同侧分支支架（主体）和对侧分支支架。另外两种辅助组件为主动脉延伸段和髂动脉延伸段。覆膜支架由膨体聚四氟乙烯（ePTFE）和氟化乙丙烯（FEP）材料制成，其外表面布满起支撑作用的镍钛合金丝。输送系统主要由聚碳酸酯、聚乙烯、医用不锈钢及铂金材料制成。该产品以无菌状态提供，一次性使用。货架有效期3年。 | 该产品旨在隔绝动脉瘤血流，适用于被诊断为肾下腹主动脉瘤（AAA），而且解剖学形态符合以下要求的患者：具有足够的髂动脉/股动脉插入空间;肾下主动脉直径在19-29mm范围之内，主动脉颈长度至少为15mm;近端主动脉颈角度≤60度;髂动脉治疗直径在8-18 5mm范围之内;髂动脉远端血管封合区长度至少为10mm。其中主动脉延伸支架和髂动脉延伸支架组件（主动脉和髂动脉延伸管）适合在主干-同侧分支支架和对侧分支支架展开之后使用。这些延伸支架适用于动脉瘤隔绝需要额外支架长度和（或）需要进行额外封闭时。 | 腹主动脉 |  | 94188e72-dae0-11ea-a4d6-fa163e0a8baf | 94188e72-dae0-11ea-a4d6-fa163e0a8baf | 腹主动脉覆膜血管内支架系统-PLCPLL | C02060700114016092020000018 | C02060800100001092020000080 | 02-血管介入治疗类材料 | 06-外周血管介入治疗材料 | 07-腹主动脉支架 | 腹主动脉支架（分支型） | 14-合金 | 016-分支型/延长型 | 20mm*11.5cm | PXC201200 | 00733132610044 | 国械注进20153132102 | 集采范围外 | 国家医保耗材27位编码变更
3f3eb029-97b7-11ed-bda4-34735a9d8166 | 戈尔工业品贸易（上海）有限公司 | 91310115703465285T | 548c74a0-7a6e-11f0-88e5-34735a9d8166 | d310e950-dadf-11ea-a4d6-fa163e0a8baf | 外周血管支架类 | 腹主动脉 | 腹主动脉覆膜血管内支架系统-支架 | 5c5dbca8-7fb4-11ea-80a3-fa163e0a8baf | 腹主动脉覆膜血管内支架系统GORE EXCLUDER AAA Endoprosthesis | 戈尔及同仁有限公司W.L.GORE&ASSOCIATES,INC. |  | 国械注进20153132102 | 国械注进20153462102 | 腹主动脉覆膜血管内支架系统由覆膜血管内支架和输送系统组成。覆膜血管内支架含四种模块式组件：其中两咱主要组件分别为主干-同侧分支支架（主体）和对侧分支支架。另外两种辅助组件为主动脉延伸段和髂动脉延伸段。覆膜支架由膨体聚四氟乙烯（ePTFE）和氟化乙丙烯（FEP）材料制成，其外表面布满起支撑作用的镍钛合金丝。输送系统主要由聚碳酸酯、聚乙烯、医用不锈钢及铂金材料制成。该产品以无菌状态提供，一次性使用。货架有效期3年。 | 该产品旨在隔绝动脉瘤血流，适用于被诊断为肾下腹主动脉瘤（AAA），而且解剖学形态符合以下要求的患者：具有足够的髂动脉/股动脉插入空间;肾下主动脉直径在19-29mm范围之内，主动脉颈长度至少为15mm;近端主动脉颈角度≤60度;髂动脉治疗直径在8-18 5mm范围之内;髂动脉远端血管封合区长度至少为10mm。其中主动脉延伸支架和髂动脉延伸支架组件（主动脉和髂动脉延伸管）适合在主干-同侧分支支架和对侧分支支架展开之后使用。这些延伸支架适用于动脉瘤隔绝需要额外支架长度和（或）需要进行额外封闭时。 | 腹主动脉 |  | 94188ce2-dae0-11ea-a4d6-fa163e0a8baf | 94188ce2-dae0-11ea-a4d6-fa163e0a8baf | 腹主动脉覆膜血管内支架系统-PLCPLL | C02060700114016092020000017 | C02060800100001092020000057 | 02-血管介入治疗类材料 | 06-外周血管介入治疗材料 | 07-腹主动脉支架 | 腹主动脉支架（分支型） | 14-合金 | 016-分支型/延长型 | 12mm*7cm | PLL161207 | 00733132618798 | 国械注进20153132102 | 集采范围外 | 国家医保耗材27位编码变更
3f3eb029-97b7-11ed-bda4-34735a9d8166 | 戈尔工业品贸易（上海）有限公司 | 91310115703465285T | 548c755e-7a6e-11f0-88e5-34735a9d8166 | d310e950-dadf-11ea-a4d6-fa163e0a8baf | 外周血管支架类 | 腹主动脉 | 腹主动脉覆膜血管内支架系统-支架 | 5c5dbca8-7fb4-11ea-80a3-fa163e0a8baf | 腹主动脉覆膜血管内支架系统GORE EXCLUDER AAA Endoprosthesis | 戈尔及同仁有限公司W.L.GORE&ASSOCIATES,INC. |  | 国械注进20153132102 | 国械注进20153462102 | 腹主动脉覆膜血管内支架系统由覆膜血管内支架和输送系统组成。覆膜血管内支架含四种模块式组件：其中两咱主要组件分别为主干-同侧分支支架（主体）和对侧分支支架。另外两种辅助组件为主动脉延伸段和髂动脉延伸段。覆膜支架由膨体聚四氟乙烯（ePTFE）和氟化乙丙烯（FEP）材料制成，其外表面布满起支撑作用的镍钛合金丝。输送系统主要由聚碳酸酯、聚乙烯、医用不锈钢及铂金材料制成。该产品以无菌状态提供，一次性使用。货架有效期3年。 | 该产品旨在隔绝动脉瘤血流，适用于被诊断为肾下腹主动脉瘤（AAA），而且解剖学形态符合以下要求的患者：具有足够的髂动脉/股动脉插入空间;肾下主动脉直径在19-29mm范围之内，主动脉颈长度至少为15mm;近端主动脉颈角度≤60度;髂动脉治疗直径在8-18 5mm范围之内;髂动脉远端血管封合区长度至少为10mm。其中主动脉延伸支架和髂动脉延伸支架组件（主动脉和髂动脉延伸管）适合在主干-同侧分支支架和对侧分支支架展开之后使用。这些延伸支架适用于动脉瘤隔绝需要额外支架长度和（或）需要进行额外封闭时。 | 腹主动脉 |  | 94188b29-dae0-11ea-a4d6-fa163e0a8baf | 94188b29-dae0-11ea-a4d6-fa163e0a8baf | 腹主动脉覆膜血管内支架系统-PLCPLL | C02060700114016092020000016 | C02060800100001092020000083 | 02-血管介入治疗类材料 | 06-外周血管介入治疗材料 | 07-腹主动脉支架 | 腹主动脉支架（分支型） | 14-合金 | 016-分支型/延长型 | 20mm*9.5cm | PLC201000 | 00733132618590 | 国械注进20153132102 | 集采范围外 | 国家医保耗材27位编码变更
3f3eb029-97b7-11ed-bda4-34735a9d8166 | 戈尔工业品贸易（上海）有限公司 | 91310115703465285T | 548c762b-7a6e-11f0-88e5-34735a9d8166 | d310e950-dadf-11ea-a4d6-fa163e0a8baf | 外周血管支架类 | 腹主动脉 | 腹主动脉覆膜血管内支架系统-支架 | 5c5dbca8-7fb4-11ea-80a3-fa163e0a8baf | 腹主动脉覆膜血管内支架系统GORE EXCLUDER AAA Endoprosthesis | 戈尔及同仁有限公司W.L.GORE&ASSOCIATES,INC. |  | 国械注进20153132102 | 国械注进20153462102 | 腹主动脉覆膜血管内支架系统由覆膜血管内支架和输送系统组成。覆膜血管内支架含四种模块式组件：其中两咱主要组件分别为主干-同侧分支支架（主体）和对侧分支支架。另外两种辅助组件为主动脉延伸段和髂动脉延伸段。覆膜支架由膨体聚四氟乙烯（ePTFE）和氟化乙丙烯（FEP）材料制成，其外表面布满起支撑作用的镍钛合金丝。输送系统主要由聚碳酸酯、聚乙烯、医用不锈钢及铂金材料制成。该产品以无菌状态提供，一次性使用。货架有效期3年。 | 该产品旨在隔绝动脉瘤血流，适用于被诊断为肾下腹主动脉瘤（AAA），而且解剖学形态符合以下要求的患者：具有足够的髂动脉/股动脉插入空间;肾下主动脉直径在19-29mm范围之内，主动脉颈长度至少为15mm;近端主动脉颈角度≤60度;髂动脉治疗直径在8-18 5mm范围之内;髂动脉远端血管封合区长度至少为10mm。其中主动脉延伸支架和髂动脉延伸支架组件（主动脉和髂动脉延伸管）适合在主干-同侧分支支架和对侧分支支架展开之后使用。这些延伸支架适用于动脉瘤隔绝需要额外支架长度和（或）需要进行额外封闭时。 | 腹主动脉 |  | 9418898a-dae0-11ea-a4d6-fa163e0a8baf | 9418898a-dae0-11ea-a4d6-fa163e0a8baf | 腹主动脉覆膜血管内支架系统-PLCPLL | C02060700114016092020000015 | C02060800100001092020000068 | 02-血管介入治疗类材料 | 06-外周血管介入治疗材料 | 07-腹主动脉支架 | 腹主动脉支架（分支型） | 14-合金 | 016-分支型/延长型 | 16mm*11.5cm | PXC161200 | 00733132609987 | 国械注进20153132102 | 集采范围外 | 国家医保耗材27位编码变更
3f3eb029-97b7-11ed-bda4-34735a9d8166 | 戈尔工业品贸易（上海）有限公司 | 91310115703465285T | 548c76ea-7a6e-11f0-88e5-34735a9d8166 | d310e950-dadf-11ea-a4d6-fa163e0a8baf | 外周血管支架类 | 腹主动脉 | 腹主动脉覆膜血管内支架系统-支架 | 5c5dbca8-7fb4-11ea-80a3-fa163e0a8baf | 腹主动脉覆膜血管内支架系统GORE EXCLUDER AAA Endoprosthesis | 戈尔及同仁有限公司W.L.GORE&ASSOCIATES,INC. |  | 国械注进20153132102 | 国械注进20153462102 | 腹主动脉覆膜血管内支架系统由覆膜血管内支架和输送系统组成。覆膜血管内支架含四种模块式组件：其中两咱主要组件分别为主干-同侧分支支架（主体）和对侧分支支架。另外两种辅助组件为主动脉延伸段和髂动脉延伸段。覆膜支架由膨体聚四氟乙烯（ePTFE）和氟化乙丙烯（FEP）材料制成，其外表面布满起支撑作用的镍钛合金丝。输送系统主要由聚碳酸酯、聚乙烯、医用不锈钢及铂金材料制成。该产品以无菌状态提供，一次性使用。货架有效期3年。 | 该产品旨在隔绝动脉瘤血流，适用于被诊断为肾下腹主动脉瘤（AAA），而且解剖学形态符合以下要求的患者：具有足够的髂动脉/股动脉插入空间;肾下主动脉直径在19-29mm范围之内，主动脉颈长度至少为15mm;近端主动脉颈角度≤60度;髂动脉治疗直径在8-18 5mm范围之内;髂动脉远端血管封合区长度至少为10mm。其中主动脉延伸支架和髂动脉延伸支架组件（主动脉和髂动脉延伸管）适合在主干-同侧分支支架和对侧分支支架展开之后使用。这些延伸支架适用于动脉瘤隔绝需要额外支架长度和（或）需要进行额外封闭时。 | 腹主动脉 |  | 941887c4-dae0-11ea-a4d6-fa163e0a8baf | 941887c4-dae0-11ea-a4d6-fa163e0a8baf | 腹主动脉覆膜血管内支架系统-PLCPLL | C02060700114016092020000014 | C02060800100001092020000053 | 02-血管介入治疗类材料 | 06-外周血管介入治疗材料 | 07-腹主动脉支架 | 腹主动脉支架（分支型） | 14-合金 | 016-分支型/延长型 | 12mm*12cm | PLC121200 | 00733132618712 | 国械注进20153132102 | 集采范围外 | 国家医保耗材27位编码变更
3f3eb029-97b7-11ed-bda4-34735a9d8166 | 戈尔工业品贸易（上海）有限公司 | 91310115703465285T | 548c77a9-7a6e-11f0-88e5-34735a9d8166 | d310e950-dadf-11ea-a4d6-fa163e0a8baf | 外周血管支架类 | 腹主动脉 | 腹主动脉覆膜血管内支架系统-支架 | 5c5dbca8-7fb4-11ea-80a3-fa163e0a8baf | 腹主动脉覆膜血管内支架系统GORE EXCLUDER AAA Endoprosthesis | 戈尔及同仁有限公司W.L.GORE&ASSOCIATES,INC. |  | 国械注进20153132102 | 国械注进20153462102 | 腹主动脉覆膜血管内支架系统由覆膜血管内支架和输送系统组成。覆膜血管内支架含四种模块式组件：其中两咱主要组件分别为主干-同侧分支支架（主体）和对侧分支支架。另外两种辅助组件为主动脉延伸段和髂动脉延伸段。覆膜支架由膨体聚四氟乙烯（ePTFE）和氟化乙丙烯（FEP）材料制成，其外表面布满起支撑作用的镍钛合金丝。输送系统主要由聚碳酸酯、聚乙烯、医用不锈钢及铂金材料制成。该产品以无菌状态提供，一次性使用。货架有效期3年。 | 该产品旨在隔绝动脉瘤血流，适用于被诊断为肾下腹主动脉瘤（AAA），而且解剖学形态符合以下要求的患者：具有足够的髂动脉/股动脉插入空间;肾下主动脉直径在19-29mm范围之内，主动脉颈长度至少为15mm;近端主动脉颈角度≤60度;髂动脉治疗直径在8-18 5mm范围之内;髂动脉远端血管封合区长度至少为10mm。其中主动脉延伸支架和髂动脉延伸支架组件（主动脉和髂动脉延伸管）适合在主干-同侧分支支架和对侧分支支架展开之后使用。这些延伸支架适用于动脉瘤隔绝需要额外支架长度和（或）需要进行额外封闭时。 | 腹主动脉 |  | 941885eb-dae0-11ea-a4d6-fa163e0a8baf | 941885eb-dae0-11ea-a4d6-fa163e0a8baf | 腹主动脉覆膜血管内支架系统-PLCPLL | C02060700114016092020000013 | C02060800100001092020000071 | 02-血管介入治疗类材料 | 06-外周血管介入治疗材料 | 07-腹主动脉支架 | 腹主动脉支架（分支型） | 14-合金 | 016-分支型/延长型 | 16mm*9.5cm | PLC161000 | 00733132618668 | 国械注进20153132102 | 集采范围外 | 国家医保耗材27位编码变更
3f3eb029-97b7-11ed-bda4-34735a9d8166 | 戈尔工业品贸易（上海）有限公司 | 91310115703465285T | 548c7afb-7a6e-11f0-88e5-34735a9d8166 | d310e950-dadf-11ea-a4d6-fa163e0a8baf | 外周血管支架类 | 腹主动脉 | 腹主动脉覆膜血管内支架系统-支架 | 5c5dbca8-7fb4-11ea-80a3-fa163e0a8baf | 腹主动脉覆膜血管内支架系统GORE EXCLUDER AAA Endoprosthesis | 戈尔及同仁有限公司W.L.GORE&ASSOCIATES,INC. |  | 国械注进20153132102 | 国械注进20153462102 | 腹主动脉覆膜血管内支架系统由覆膜血管内支架和输送系统组成。覆膜血管内支架含四种模块式组件：其中两咱主要组件分别为主干-同侧分支支架（主体）和对侧分支支架。另外两种辅助组件为主动脉延伸段和髂动脉延伸段。覆膜支架由膨体聚四氟乙烯（ePTFE）和氟化乙丙烯（FEP）材料制成，其外表面布满起支撑作用的镍钛合金丝。输送系统主要由聚碳酸酯、聚乙烯、医用不锈钢及铂金材料制成。该产品以无菌状态提供，一次性使用。货架有效期3年。 | 该产品旨在隔绝动脉瘤血流，适用于被诊断为肾下腹主动脉瘤（AAA），而且解剖学形态符合以下要求的患者：具有足够的髂动脉/股动脉插入空间;肾下主动脉直径在19-29mm范围之内，主动脉颈长度至少为15mm;近端主动脉颈角度≤60度;髂动脉治疗直径在8-18 5mm范围之内;髂动脉远端血管封合区长度至少为10mm。其中主动脉延伸支架和髂动脉延伸支架组件（主动脉和髂动脉延伸管）适合在主干-同侧分支支架和对侧分支支架展开之后使用。这些延伸支架适用于动脉瘤隔绝需要额外支架长度和（或）需要进行额外封闭时。 | 腹主动脉 |  | 941857c1-dae0-11ea-a4d6-fa163e0a8baf | 941857c1-dae0-11ea-a4d6-fa163e0a8baf | 腹主动脉覆膜血管内支架系统-PLCPLL | C02060700114016092020000012 | C02060800100001092020000093 | 02-血管介入治疗类材料 | 06-外周血管介入治疗材料 | 07-腹主动脉支架 | 腹主动脉支架（分支型） | 14-合金 | 016-分支型/延长型 | 27mm*12cm | PLC271200 | 00733132618545 | 国械注进20153132102 | 集采范围外 | 国家医保耗材27位编码变更
3f3eb029-97b7-11ed-bda4-34735a9d8166 | 戈尔工业品贸易（上海）有限公司 | 91310115703465285T | 548c7bbf-7a6e-11f0-88e5-34735a9d8166 | d310e950-dadf-11ea-a4d6-fa163e0a8baf | 外周血管支架类 | 腹主动脉 | 腹主动脉覆膜血管内支架系统-支架 | 5c5dbca8-7fb4-11ea-80a3-fa163e0a8baf | 腹主动脉覆膜血管内支架系统GORE EXCLUDER AAA Endoprosthesis | 戈尔及同仁有限公司W.L.GORE&ASSOCIATES,INC. |  | 国械注进20153132102 | 国械注进20153462102 | 腹主动脉覆膜血管内支架系统由覆膜血管内支架和输送系统组成。覆膜血管内支架含四种模块式组件：其中两咱主要组件分别为主干-同侧分支支架（主体）和对侧分支支架。另外两种辅助组件为主动脉延伸段和髂动脉延伸段。覆膜支架由膨体聚四氟乙烯（ePTFE）和氟化乙丙烯（FEP）材料制成，其外表面布满起支撑作用的镍钛合金丝。输送系统主要由聚碳酸酯、聚乙烯、医用不锈钢及铂金材料制成。该产品以无菌状态提供，一次性使用。货架有效期3年。 | 该产品旨在隔绝动脉瘤血流，适用于被诊断为肾下腹主动脉瘤（AAA），而且解剖学形态符合以下要求的患者：具有足够的髂动脉/股动脉插入空间;肾下主动脉直径在19-29mm范围之内，主动脉颈长度至少为15mm;近端主动脉颈角度≤60度;髂动脉治疗直径在8-18 5mm范围之内;髂动脉远端血管封合区长度至少为10mm。其中主动脉延伸支架和髂动脉延伸支架组件（主动脉和髂动脉延伸管）适合在主干-同侧分支支架和对侧分支支架展开之后使用。这些延伸支架适用于动脉瘤隔绝需要额外支架长度和（或）需要进行额外封闭时。 | 腹主动脉 |  | 94185620-dae0-11ea-a4d6-fa163e0a8baf | 94185620-dae0-11ea-a4d6-fa163e0a8baf | 腹主动脉覆膜血管内支架系统-PLCPLL | C02060700114016092020000011 | C02060800100001092020000063 | 02-血管介入治疗类材料 | 06-外周血管介入治疗材料 | 07-腹主动脉支架 | 腹主动脉支架（分支型） | 14-合金 | 016-分支型/延长型 | 14.5mm*14cm | PLC141400 | 00733132618651 | 国械注进20153132102 | 集采范围外 | 国家医保耗材27位编码变更
3f3eb029-97b7-11ed-bda4-34735a9d8166 | 戈尔工业品贸易（上海）有限公司 | 91310115703465285T | 548c7c82-7a6e-11f0-88e5-34735a9d8166 | d310e950-dadf-11ea-a4d6-fa163e0a8baf | 外周血管支架类 | 腹主动脉 | 腹主动脉覆膜血管内支架系统-支架 | 5c5dbca8-7fb4-11ea-80a3-fa163e0a8baf | 腹主动脉覆膜血管内支架系统GORE EXCLUDER AAA Endoprosthesis | 戈尔及同仁有限公司W.L.GORE&ASSOCIATES,INC. |  | 国械注进20153132102 | 国械注进20153462102 | 腹主动脉覆膜血管内支架系统由覆膜血管内支架和输送系统组成。覆膜血管内支架含四种模块式组件：其中两咱主要组件分别为主干-同侧分支支架（主体）和对侧分支支架。另外两种辅助组件为主动脉延伸段和髂动脉延伸段。覆膜支架由膨体聚四氟乙烯（ePTFE）和氟化乙丙烯（FEP）材料制成，其外表面布满起支撑作用的镍钛合金丝。输送系统主要由聚碳酸酯、聚乙烯、医用不锈钢及铂金材料制成。该产品以无菌状态提供，一次性使用。货架有效期3年。 | 该产品旨在隔绝动脉瘤血流，适用于被诊断为肾下腹主动脉瘤（AAA），而且解剖学形态符合以下要求的患者：具有足够的髂动脉/股动脉插入空间;肾下主动脉直径在19-29mm范围之内，主动脉颈长度至少为15mm;近端主动脉颈角度≤60度;髂动脉治疗直径在8-18 5mm范围之内;髂动脉远端血管封合区长度至少为10mm。其中主动脉延伸支架和髂动脉延伸支架组件（主动脉和髂动脉延伸管）适合在主干-同侧分支支架和对侧分支支架展开之后使用。这些延伸支架适用于动脉瘤隔绝需要额外支架长度和（或）需要进行额外封闭时。 | 腹主动脉 |  | 9418977d-dae0-11ea-a4d6-fa163e0a8baf | 9418977d-dae0-11ea-a4d6-fa163e0a8baf | 腹主动脉覆膜血管内支架系统-PLCPLL | C02060700114016092020000023 | C02060800100001092020000084 | 02-血管介入治疗类材料 | 06-外周血管介入治疗材料 | 07-腹主动脉支架 | 腹主动脉支架（分支型） | 14-合金 | 016-分支型/延长型 | 20mm*9.5cm | PXC201000 | 00733132610037 | 国械注进20153132102 | 集采范围外 | 国家医保耗材27位编码变更
3f3eb029-97b7-11ed-bda4-34735a9d8166 | 戈尔工业品贸易（上海）有限公司 | 91310115703465285T | 548c7d41-7a6e-11f0-88e5-34735a9d8166 | d310e950-dadf-11ea-a4d6-fa163e0a8baf | 外周血管支架类 | 腹主动脉 | 腹主动脉覆膜血管内支架系统-支架 | 5c5dbca8-7fb4-11ea-80a3-fa163e0a8baf | 腹主动脉覆膜血管内支架系统GORE EXCLUDER AAA Endoprosthesis | 戈尔及同仁有限公司W.L.GORE&ASSOCIATES,INC. |  | 国械注进20153132102 | 国械注进20153462102 | 腹主动脉覆膜血管内支架系统由覆膜血管内支架和输送系统组成。覆膜血管内支架含四种模块式组件：其中两咱主要组件分别为主干-同侧分支支架（主体）和对侧分支支架。另外两种辅助组件为主动脉延伸段和髂动脉延伸段。覆膜支架由膨体聚四氟乙烯（ePTFE）和氟化乙丙烯（FEP）材料制成，其外表面布满起支撑作用的镍钛合金丝。输送系统主要由聚碳酸酯、聚乙烯、医用不锈钢及铂金材料制成。该产品以无菌状态提供，一次性使用。货架有效期3年。 | 该产品旨在隔绝动脉瘤血流，适用于被诊断为肾下腹主动脉瘤（AAA），而且解剖学形态符合以下要求的患者：具有足够的髂动脉/股动脉插入空间;肾下主动脉直径在19-29mm范围之内，主动脉颈长度至少为15mm;近端主动脉颈角度≤60度;髂动脉治疗直径在8-18 5mm范围之内;髂动脉远端血管封合区长度至少为10mm。其中主动脉延伸支架和髂动脉延伸支架组件（主动脉和髂动脉延伸管）适合在主干-同侧分支支架和对侧分支支架展开之后使用。这些延伸支架适用于动脉瘤隔绝需要额外支架长度和（或）需要进行额外封闭时。 | 腹主动脉 |  | 941852dd-dae0-11ea-a4d6-fa163e0a8baf | 941852dd-dae0-11ea-a4d6-fa163e0a8baf | 腹主动脉覆膜血管内支架系统-PLCPLL | C02060700114016092020000009 | C02060800100001092020000081 | 02-血管介入治疗类材料 | 06-外周血管介入治疗材料 | 07-腹主动脉支架 | 腹主动脉支架（分支型） | 14-合金 | 016-分支型/延长型 | 20mm*13.5cm | PLC201400 | 00733132618552 | 国械注进20153132102 | 集采范围外 | 国家医保耗材27位编码变更
3f3eb029-97b7-11ed-bda4-34735a9d8166 | 戈尔工业品贸易（上海）有限公司 | 91310115703465285T | 548c7e09-7a6e-11f0-88e5-34735a9d8166 | d310e950-dadf-11ea-a4d6-fa163e0a8baf | 外周血管支架类 | 腹主动脉 | 腹主动脉覆膜血管内支架系统-支架 | 5c5dbca8-7fb4-11ea-80a3-fa163e0a8baf | 腹主动脉覆膜血管内支架系统GORE EXCLUDER AAA Endoprosthesis | 戈尔及同仁有限公司W.L.GORE&ASSOCIATES,INC. |  | 国械注进20153132102 | 国械注进20153462102 | 腹主动脉覆膜血管内支架系统由覆膜血管内支架和输送系统组成。覆膜血管内支架含四种模块式组件：其中两咱主要组件分别为主干-同侧分支支架（主体）和对侧分支支架。另外两种辅助组件为主动脉延伸段和髂动脉延伸段。覆膜支架由膨体聚四氟乙烯（ePTFE）和氟化乙丙烯（FEP）材料制成，其外表面布满起支撑作用的镍钛合金丝。输送系统主要由聚碳酸酯、聚乙烯、医用不锈钢及铂金材料制成。该产品以无菌状态提供，一次性使用。货架有效期3年。 | 该产品旨在隔绝动脉瘤血流，适用于被诊断为肾下腹主动脉瘤（AAA），而且解剖学形态符合以下要求的患者：具有足够的髂动脉/股动脉插入空间;肾下主动脉直径在19-29mm范围之内，主动脉颈长度至少为15mm;近端主动脉颈角度≤60度;髂动脉治疗直径在8-18 5mm范围之内;髂动脉远端血管封合区长度至少为10mm。其中主动脉延伸支架和髂动脉延伸支架组件（主动脉和髂动脉延伸管）适合在主干-同侧分支支架和对侧分支支架展开之后使用。这些延伸支架适用于动脉瘤隔绝需要额外支架长度和（或）需要进行额外封闭时。 | 腹主动脉 |  | 941850f4-dae0-11ea-a4d6-fa163e0a8baf | 941850f4-dae0-11ea-a4d6-fa163e0a8baf | 腹主动脉覆膜血管内支架系统-PLCPLL | C02060700114016092020000008 | C02060800100001092020000059 | 02-血管介入治疗类材料 | 06-外周血管介入治疗材料 | 07-腹主动脉支架 | 腹主动脉支架（分支型） | 14-合金 | 016-分支型/延长型 | 14.5mm*10cm | PLC141000 | 00733132618637 | 国械注进20153132102 | 集采范围外 | 国家医保耗材27位编码变更
3f3eb029-97b7-11ed-bda4-34735a9d8166 | 戈尔工业品贸易（上海）有限公司 | 91310115703465285T | 548c7ed6-7a6e-11f0-88e5-34735a9d8166 | d310e950-dadf-11ea-a4d6-fa163e0a8baf | 外周血管支架类 | 腹主动脉 | 腹主动脉覆膜血管内支架系统-支架 | 5c5dbca8-7fb4-11ea-80a3-fa163e0a8baf | 腹主动脉覆膜血管内支架系统GORE EXCLUDER AAA Endoprosthesis | 戈尔及同仁有限公司W.L.GORE&ASSOCIATES,INC. |  | 国械注进20153132102 | 国械注进20153462102 | 腹主动脉覆膜血管内支架系统由覆膜血管内支架和输送系统组成。覆膜血管内支架含四种模块式组件：其中两咱主要组件分别为主干-同侧分支支架（主体）和对侧分支支架。另外两种辅助组件为主动脉延伸段和髂动脉延伸段。覆膜支架由膨体聚四氟乙烯（ePTFE）和氟化乙丙烯（FEP）材料制成，其外表面布满起支撑作用的镍钛合金丝。输送系统主要由聚碳酸酯、聚乙烯、医用不锈钢及铂金材料制成。该产品以无菌状态提供，一次性使用。货架有效期3年。 | 该产品旨在隔绝动脉瘤血流，适用于被诊断为肾下腹主动脉瘤（AAA），而且解剖学形态符合以下要求的患者：具有足够的髂动脉/股动脉插入空间;肾下主动脉直径在19-29mm范围之内，主动脉颈长度至少为15mm;近端主动脉颈角度≤60度;髂动脉治疗直径在8-18 5mm范围之内;髂动脉远端血管封合区长度至少为10mm。其中主动脉延伸支架和髂动脉延伸支架组件（主动脉和髂动脉延伸管）适合在主干-同侧分支支架和对侧分支支架展开之后使用。这些延伸支架适用于动脉瘤隔绝需要额外支架长度和（或）需要进行额外封闭时。 | 腹主动脉 |  | 94184d34-dae0-11ea-a4d6-fa163e0a8baf | 94184d34-dae0-11ea-a4d6-fa163e0a8baf | 腹主动脉覆膜血管内支架系统-PLCPLL | C02060700114016092020000007 | C02060800100001092020000096 | 02-血管介入治疗类材料 | 06-外周血管介入治疗材料 | 07-腹主动脉支架 | 腹主动脉支架（分支型） | 14-合金 | 016-分支型/延长型 | 27mm*9.5cm | PXC271000 | 00733132618224 | 国械注进20153132102 | 集采范围外 | 国家医保耗材27位编码变更
3f3eb029-97b7-11ed-bda4-34735a9d8166 | 戈尔工业品贸易（上海）有限公司 | 91310115703465285T | 548c7f95-7a6e-11f0-88e5-34735a9d8166 | d310e950-dadf-11ea-a4d6-fa163e0a8baf | 外周血管支架类 | 腹主动脉 | 腹主动脉覆膜血管内支架系统-支架 | 5c5dbca8-7fb4-11ea-80a3-fa163e0a8baf | 腹主动脉覆膜血管内支架系统GORE EXCLUDER AAA Endoprosthesis | 戈尔及同仁有限公司W.L.GORE&ASSOCIATES,INC. |  | 国械注进20153132102 | 国械注进20153462102 | 腹主动脉覆膜血管内支架系统由覆膜血管内支架和输送系统组成。覆膜血管内支架含四种模块式组件：其中两咱主要组件分别为主干-同侧分支支架（主体）和对侧分支支架。另外两种辅助组件为主动脉延伸段和髂动脉延伸段。覆膜支架由膨体聚四氟乙烯（ePTFE）和氟化乙丙烯（FEP）材料制成，其外表面布满起支撑作用的镍钛合金丝。输送系统主要由聚碳酸酯、聚乙烯、医用不锈钢及铂金材料制成。该产品以无菌状态提供，一次性使用。货架有效期3年。 | 该产品旨在隔绝动脉瘤血流，适用于被诊断为肾下腹主动脉瘤（AAA），而且解剖学形态符合以下要求的患者：具有足够的髂动脉/股动脉插入空间;肾下主动脉直径在19-29mm范围之内，主动脉颈长度至少为15mm;近端主动脉颈角度≤60度;髂动脉治疗直径在8-18 5mm范围之内;髂动脉远端血管封合区长度至少为10mm。其中主动脉延伸支架和髂动脉延伸支架组件（主动脉和髂动脉延伸管）适合在主干-同侧分支支架和对侧分支支架展开之后使用。这些延伸支架适用于动脉瘤隔绝需要额外支架长度和（或）需要进行额外封闭时。 | 腹主动脉 |  | 94184acb-dae0-11ea-a4d6-fa163e0a8baf | 94184acb-dae0-11ea-a4d6-fa163e0a8baf | 腹主动脉覆膜血管内支架系统-PLCPLL | C02060700114016092020000006 | C02060800100001092020000076 | 02-血管介入治疗类材料 | 06-外周血管介入治疗材料 | 07-腹主动脉支架 | 腹主动脉支架（分支型） | 14-合金 | 016-分支型/延长型 | 18mm*13.5cm | PXC181400 | 00733132610020 | 国械注进20153132102 | 集采范围外 | 国家医保耗材27位编码变更
3f3eb029-97b7-11ed-bda4-34735a9d8166 | 戈尔工业品贸易（上海）有限公司 | 91310115703465285T | 548c82de-7a6e-11f0-88e5-34735a9d8166 | d310e950-dadf-11ea-a4d6-fa163e0a8baf | 外周血管支架类 | 腹主动脉 | 腹主动脉覆膜血管内支架系统-支架 | 5c5dbca8-7fb4-11ea-80a3-fa163e0a8baf | 腹主动脉覆膜血管内支架系统GORE EXCLUDER AAA Endoprosthesis | 戈尔及同仁有限公司W.L.GORE&ASSOCIATES,INC. |  | 国械注进20153132102 | 国械注进20153462102 | 腹主动脉覆膜血管内支架系统由覆膜血管内支架和输送系统组成。覆膜血管内支架含四种模块式组件：其中两咱主要组件分别为主干-同侧分支支架（主体）和对侧分支支架。另外两种辅助组件为主动脉延伸段和髂动脉延伸段。覆膜支架由膨体聚四氟乙烯（ePTFE）和氟化乙丙烯（FEP）材料制成，其外表面布满起支撑作用的镍钛合金丝。输送系统主要由聚碳酸酯、聚乙烯、医用不锈钢及铂金材料制成。该产品以无菌状态提供，一次性使用。货架有效期3年。 | 该产品旨在隔绝动脉瘤血流，适用于被诊断为肾下腹主动脉瘤（AAA），而且解剖学形态符合以下要求的患者：具有足够的髂动脉/股动脉插入空间;肾下主动脉直径在19-29mm范围之内，主动脉颈长度至少为15mm;近端主动脉颈角度≤60度;髂动脉治疗直径在8-18 5mm范围之内;髂动脉远端血管封合区长度至少为10mm。其中主动脉延伸支架和髂动脉延伸支架组件（主动脉和髂动脉延伸管）适合在主干-同侧分支支架和对侧分支支架展开之后使用。这些延伸支架适用于动脉瘤隔绝需要额外支架长度和（或）需要进行额外封闭时。 | 腹主动脉 |  | 94185482-dae0-11ea-a4d6-fa163e0a8baf | 94185482-dae0-11ea-a4d6-fa163e0a8baf | 腹主动脉覆膜血管内支架系统-PLCPLL | C02060700114016092020000010 | C02060800100001092020000069 | 02-血管介入治疗类材料 | 06-外周血管介入治疗材料 | 07-腹主动脉支架 | 腹主动脉支架（分支型） | 14-合金 | 016-分支型/延长型 | 16mm*13.5cm | PLC161400 | 00733132618729 | 国械注进20153132102 | 集采范围外 | 国家医保耗材27位编码变更
3f3eb029-97b7-11ed-bda4-34735a9d8166 | 戈尔工业品贸易（上海）有限公司 | 91310115703465285T | 548c83a1-7a6e-11f0-88e5-34735a9d8166 | d310e950-dadf-11ea-a4d6-fa163e0a8baf | 外周血管支架类 | 腹主动脉 | 腹主动脉覆膜血管内支架系统-支架 | 5c5dbca8-7fb4-11ea-80a3-fa163e0a8baf | 腹主动脉覆膜血管内支架系统GORE EXCLUDER AAA Endoprosthesis | 戈尔及同仁有限公司W.L.GORE&ASSOCIATES,INC. |  | 国械注进20153132102 | 国械注进20153462102 | 腹主动脉覆膜血管内支架系统由覆膜血管内支架和输送系统组成。覆膜血管内支架含四种模块式组件：其中两咱主要组件分别为主干-同侧分支支架（主体）和对侧分支支架。另外两种辅助组件为主动脉延伸段和髂动脉延伸段。覆膜支架由膨体聚四氟乙烯（ePTFE）和氟化乙丙烯（FEP）材料制成，其外表面布满起支撑作用的镍钛合金丝。输送系统主要由聚碳酸酯、聚乙烯、医用不锈钢及铂金材料制成。该产品以无菌状态提供，一次性使用。货架有效期3年。 | 该产品旨在隔绝动脉瘤血流，适用于被诊断为肾下腹主动脉瘤（AAA），而且解剖学形态符合以下要求的患者：具有足够的髂动脉/股动脉插入空间;肾下主动脉直径在19-29mm范围之内，主动脉颈长度至少为15mm;近端主动脉颈角度≤60度;髂动脉治疗直径在8-18 5mm范围之内;髂动脉远端血管封合区长度至少为10mm。其中主动脉延伸支架和髂动脉延伸支架组件（主动脉和髂动脉延伸管）适合在主干-同侧分支支架和对侧分支支架展开之后使用。这些延伸支架适用于动脉瘤隔绝需要额外支架长度和（或）需要进行额外封闭时。 | 腹主动脉 |  | 9418aa95-dae0-11ea-a4d6-fa163e0a8baf | 9418aa95-dae0-11ea-a4d6-fa163e0a8baf | 腹主动脉覆膜血管内支架系统-PLCPLL | C02060700114016092020000034 | C02060800100001092020000051 | 02-血管介入治疗类材料 | 06-外周血管介入治疗材料 | 07-腹主动脉支架 | 腹主动脉支架（分支型） | 14-合金 | 016-分支型/延长型 | 12mm*10cm | PLC121000 | 00733132618613 | 国械注进20153132102 | 集采范围外 | 国家医保耗材27位编码变更
3f3eb029-97b7-11ed-bda4-34735a9d8166 | 戈尔工业品贸易（上海）有限公司 | 91310115703465285T | 548c846a-7a6e-11f0-88e5-34735a9d8166 | d310e950-dadf-11ea-a4d6-fa163e0a8baf | 外周血管支架类 | 腹主动脉 | 腹主动脉覆膜血管内支架系统-支架 | 5c5dbca8-7fb4-11ea-80a3-fa163e0a8baf | 腹主动脉覆膜血管内支架系统GORE EXCLUDER AAA Endoprosthesis | 戈尔及同仁有限公司W.L.GORE&ASSOCIATES,INC. |  | 国械注进20153132102 | 国械注进20153462102 | 腹主动脉覆膜血管内支架系统由覆膜血管内支架和输送系统组成。覆膜血管内支架含四种模块式组件：其中两咱主要组件分别为主干-同侧分支支架（主体）和对侧分支支架。另外两种辅助组件为主动脉延伸段和髂动脉延伸段。覆膜支架由膨体聚四氟乙烯（ePTFE）和氟化乙丙烯（FEP）材料制成，其外表面布满起支撑作用的镍钛合金丝。输送系统主要由聚碳酸酯、聚乙烯、医用不锈钢及铂金材料制成。该产品以无菌状态提供，一次性使用。货架有效期3年。 | 该产品旨在隔绝动脉瘤血流，适用于被诊断为肾下腹主动脉瘤（AAA），而且解剖学形态符合以下要求的患者：具有足够的髂动脉/股动脉插入空间;肾下主动脉直径在19-29mm范围之内，主动脉颈长度至少为15mm;近端主动脉颈角度≤60度;髂动脉治疗直径在8-18 5mm范围之内;髂动脉远端血管封合区长度至少为10mm。其中主动脉延伸支架和髂动脉延伸支架组件（主动脉和髂动脉延伸管）适合在主干-同侧分支支架和对侧分支支架展开之后使用。这些延伸支架适用于动脉瘤隔绝需要额外支架长度和（或）需要进行额外封闭时。 | 腹主动脉 |  | 94189aec-dae0-11ea-a4d6-fa163e0a8baf | 94189aec-dae0-11ea-a4d6-fa163e0a8baf | 腹主动脉覆膜血管内支架系统-PLCPLL | C02060700114016092020000025 | C02060800100001092020000091 | 02-血管介入治疗类材料 | 06-外周血管介入治疗材料 | 07-腹主动脉支架 | 腹主动脉支架（分支型） | 14-合金 | 016-分支型/延长型 | 27mm*10cm | PLC271000 | 00733132618538 | 国械注进20153132102 | 集采范围外 | 国家医保耗材27位编码变更
3f3eb029-97b7-11ed-bda4-34735a9d8166 | 戈尔工业品贸易（上海）有限公司 | 91310115703465285T | 548c8528-7a6e-11f0-88e5-34735a9d8166 | d310e950-dadf-11ea-a4d6-fa163e0a8baf | 外周血管支架类 | 腹主动脉 | 腹主动脉覆膜血管内支架系统-支架 | 5c5dbca8-7fb4-11ea-80a3-fa163e0a8baf | 腹主动脉覆膜血管内支架系统GORE EXCLUDER AAA Endoprosthesis | 戈尔及同仁有限公司W.L.GORE&ASSOCIATES,INC. |  | 国械注进20153132102 | 国械注进20153462102 | 腹主动脉覆膜血管内支架系统由覆膜血管内支架和输送系统组成。覆膜血管内支架含四种模块式组件：其中两咱主要组件分别为主干-同侧分支支架（主体）和对侧分支支架。另外两种辅助组件为主动脉延伸段和髂动脉延伸段。覆膜支架由膨体聚四氟乙烯（ePTFE）和氟化乙丙烯（FEP）材料制成，其外表面布满起支撑作用的镍钛合金丝。输送系统主要由聚碳酸酯、聚乙烯、医用不锈钢及铂金材料制成。该产品以无菌状态提供，一次性使用。货架有效期3年。 | 该产品旨在隔绝动脉瘤血流，适用于被诊断为肾下腹主动脉瘤（AAA），而且解剖学形态符合以下要求的患者：具有足够的髂动脉/股动脉插入空间;肾下主动脉直径在19-29mm范围之内，主动脉颈长度至少为15mm;近端主动脉颈角度≤60度;髂动脉治疗直径在8-18 5mm范围之内;髂动脉远端血管封合区长度至少为10mm。其中主动脉延伸支架和髂动脉延伸支架组件（主动脉和髂动脉延伸管）适合在主干-同侧分支支架和对侧分支支架展开之后使用。这些延伸支架适用于动脉瘤隔绝需要额外支架长度和（或）需要进行额外封闭时。 | 腹主动脉 |  | 94189c97-dae0-11ea-a4d6-fa163e0a8baf | 94189c97-dae0-11ea-a4d6-fa163e0a8baf | 腹主动脉覆膜血管内支架系统-PLCPLL | C02060700114016092020000026 | C02060800100001092020000095 | 02-血管介入治疗类材料 | 06-外周血管介入治疗材料 | 07-腹主动脉支架 | 腹主动脉支架（分支型） | 14-合金 | 016-分支型/延长型 | 27mm*14cm | PLC271400 | 00733132618606 | 国械注进20153132102 | 集采范围外 | 国家医保耗材27位编码变更
3f3eb029-97b7-11ed-bda4-34735a9d8166 | 戈尔工业品贸易（上海）有限公司 | 91310115703465285T | 548c85e7-7a6e-11f0-88e5-34735a9d8166 | d310e950-dadf-11ea-a4d6-fa163e0a8baf | 外周血管支架类 | 腹主动脉 | 腹主动脉覆膜血管内支架系统-支架 | 5c5dbca8-7fb4-11ea-80a3-fa163e0a8baf | 腹主动脉覆膜血管内支架系统GORE EXCLUDER AAA Endoprosthesis | 戈尔及同仁有限公司W.L.GORE&ASSOCIATES,INC. |  | 国械注进20153132102 | 国械注进20153462102 | 腹主动脉覆膜血管内支架系统由覆膜血管内支架和输送系统组成。覆膜血管内支架含四种模块式组件：其中两咱主要组件分别为主干-同侧分支支架（主体）和对侧分支支架。另外两种辅助组件为主动脉延伸段和髂动脉延伸段。覆膜支架由膨体聚四氟乙烯（ePTFE）和氟化乙丙烯（FEP）材料制成，其外表面布满起支撑作用的镍钛合金丝。输送系统主要由聚碳酸酯、聚乙烯、医用不锈钢及铂金材料制成。该产品以无菌状态提供，一次性使用。货架有效期3年。 | 该产品旨在隔绝动脉瘤血流，适用于被诊断为肾下腹主动脉瘤（AAA），而且解剖学形态符合以下要求的患者：具有足够的髂动脉/股动脉插入空间;肾下主动脉直径在19-29mm范围之内，主动脉颈长度至少为15mm;近端主动脉颈角度≤60度;髂动脉治疗直径在8-18 5mm范围之内;髂动脉远端血管封合区长度至少为10mm。其中主动脉延伸支架和髂动脉延伸支架组件（主动脉和髂动脉延伸管）适合在主干-同侧分支支架和对侧分支支架展开之后使用。这些延伸支架适用于动脉瘤隔绝需要额外支架长度和（或）需要进行额外封闭时。 | 腹主动脉 |  | 94189e30-dae0-11ea-a4d6-fa163e0a8baf | 94189e30-dae0-11ea-a4d6-fa163e0a8baf | 腹主动脉覆膜血管内支架系统-PLCPLL | C02060700114016092020000027 | C02060800100001092020000064 | 02-血管介入治疗类材料 | 06-外周血管介入治疗材料 | 07-腹主动脉支架 | 腹主动脉支架（分支型） | 14-合金 | 016-分支型/延长型 | 14.5mm*14cm | PXC141400 | 00733132609963 | 国械注进20153132102 | 集采范围外 | 国家医保耗材27位编码变更
3f3eb029-97b7-11ed-bda4-34735a9d8166 | 戈尔工业品贸易（上海）有限公司 | 91310115703465285T | 548c86a1-7a6e-11f0-88e5-34735a9d8166 | d310e950-dadf-11ea-a4d6-fa163e0a8baf | 外周血管支架类 | 腹主动脉 | 腹主动脉覆膜血管内支架系统-支架 | 5c5dbca8-7fb4-11ea-80a3-fa163e0a8baf | 腹主动脉覆膜血管内支架系统GORE EXCLUDER AAA Endoprosthesis | 戈尔及同仁有限公司W.L.GORE&ASSOCIATES,INC. |  | 国械注进20153132102 | 国械注进20153462102 | 腹主动脉覆膜血管内支架系统由覆膜血管内支架和输送系统组成。覆膜血管内支架含四种模块式组件：其中两咱主要组件分别为主干-同侧分支支架（主体）和对侧分支支架。另外两种辅助组件为主动脉延伸段和髂动脉延伸段。覆膜支架由膨体聚四氟乙烯（ePTFE）和氟化乙丙烯（FEP）材料制成，其外表面布满起支撑作用的镍钛合金丝。输送系统主要由聚碳酸酯、聚乙烯、医用不锈钢及铂金材料制成。该产品以无菌状态提供，一次性使用。货架有效期3年。 | 该产品旨在隔绝动脉瘤血流，适用于被诊断为肾下腹主动脉瘤（AAA），而且解剖学形态符合以下要求的患者：具有足够的髂动脉/股动脉插入空间;肾下主动脉直径在19-29mm范围之内，主动脉颈长度至少为15mm;近端主动脉颈角度≤60度;髂动脉治疗直径在8-18 5mm范围之内;髂动脉远端血管封合区长度至少为10mm。其中主动脉延伸支架和髂动脉延伸支架组件（主动脉和髂动脉延伸管）适合在主干-同侧分支支架和对侧分支支架展开之后使用。这些延伸支架适用于动脉瘤隔绝需要额外支架长度和（或）需要进行额外封闭时。 | 腹主动脉 |  | 94189fb5-dae0-11ea-a4d6-fa163e0a8baf | 94189fb5-dae0-11ea-a4d6-fa163e0a8baf | 腹主动脉覆膜血管内支架系统-PLCPLL | C02060700114016092020000028 | C02060800100001092020000060 | 02-血管介入治疗类材料 | 06-外周血管介入治疗材料 | 07-腹主动脉支架 | 腹主动脉支架（分支型） | 14-合金 | 016-分支型/延长型 | 14.5mm*10cm | PXC141000 | 00733132609949 | 国械注进20153132102 | 集采范围外 | 国家医保耗材27位编码变更
3f3eb029-97b7-11ed-bda4-34735a9d8166 | 戈尔工业品贸易（上海）有限公司 | 91310115703465285T | 548c8769-7a6e-11f0-88e5-34735a9d8166 | d310e950-dadf-11ea-a4d6-fa163e0a8baf | 外周血管支架类 | 腹主动脉 | 腹主动脉覆膜血管内支架系统-支架 | 5c5dbca8-7fb4-11ea-80a3-fa163e0a8baf | 腹主动脉覆膜血管内支架系统GORE EXCLUDER AAA Endoprosthesis | 戈尔及同仁有限公司W.L.GORE&ASSOCIATES,INC. |  | 国械注进20153132102 | 国械注进20153462102 | 腹主动脉覆膜血管内支架系统由覆膜血管内支架和输送系统组成。覆膜血管内支架含四种模块式组件：其中两咱主要组件分别为主干-同侧分支支架（主体）和对侧分支支架。另外两种辅助组件为主动脉延伸段和髂动脉延伸段。覆膜支架由膨体聚四氟乙烯（ePTFE）和氟化乙丙烯（FEP）材料制成，其外表面布满起支撑作用的镍钛合金丝。输送系统主要由聚碳酸酯、聚乙烯、医用不锈钢及铂金材料制成。该产品以无菌状态提供，一次性使用。货架有效期3年。 | 该产品旨在隔绝动脉瘤血流，适用于被诊断为肾下腹主动脉瘤（AAA），而且解剖学形态符合以下要求的患者：具有足够的髂动脉/股动脉插入空间;肾下主动脉直径在19-29mm范围之内，主动脉颈长度至少为15mm;近端主动脉颈角度≤60度;髂动脉治疗直径在8-18 5mm范围之内;髂动脉远端血管封合区长度至少为10mm。其中主动脉延伸支架和髂动脉延伸支架组件（主动脉和髂动脉延伸管）适合在主干-同侧分支支架和对侧分支支架展开之后使用。这些延伸支架适用于动脉瘤隔绝需要额外支架长度和（或）需要进行额外封闭时。 | 腹主动脉 |  | 9418a2d9-dae0-11ea-a4d6-fa163e0a8baf | 9418a2d9-dae0-11ea-a4d6-fa163e0a8baf | 腹主动脉覆膜血管内支架系统-PLCPLL | C02060700114016092020000029 | C02060800100001092020000054 | 02-血管介入治疗类材料 | 06-外周血管介入治疗材料 | 07-腹主动脉支架 | 腹主动脉支架（分支型） | 14-合金 | 016-分支型/延长型 | 12mm*12cm | PXC121200 | 00733132609925 | 国械注进20153132102 | 集采范围外 | 国家医保耗材27位编码变更
3f3eb029-97b7-11ed-bda4-34735a9d8166 | 戈尔工业品贸易（上海）有限公司 | 91310115703465285T | 548c8828-7a6e-11f0-88e5-34735a9d8166 | d310e950-dadf-11ea-a4d6-fa163e0a8baf | 外周血管支架类 | 腹主动脉 | 腹主动脉覆膜血管内支架系统-支架 | 5c5dbca8-7fb4-11ea-80a3-fa163e0a8baf | 腹主动脉覆膜血管内支架系统GORE EXCLUDER AAA Endoprosthesis | 戈尔及同仁有限公司W.L.GORE&ASSOCIATES,INC. |  | 国械注进20153132102 | 国械注进20153462102 | 腹主动脉覆膜血管内支架系统由覆膜血管内支架和输送系统组成。覆膜血管内支架含四种模块式组件：其中两咱主要组件分别为主干-同侧分支支架（主体）和对侧分支支架。另外两种辅助组件为主动脉延伸段和髂动脉延伸段。覆膜支架由膨体聚四氟乙烯（ePTFE）和氟化乙丙烯（FEP）材料制成，其外表面布满起支撑作用的镍钛合金丝。输送系统主要由聚碳酸酯、聚乙烯、医用不锈钢及铂金材料制成。该产品以无菌状态提供，一次性使用。货架有效期3年。 | 该产品旨在隔绝动脉瘤血流，适用于被诊断为肾下腹主动脉瘤（AAA），而且解剖学形态符合以下要求的患者：具有足够的髂动脉/股动脉插入空间;肾下主动脉直径在19-29mm范围之内，主动脉颈长度至少为15mm;近端主动脉颈角度≤60度;髂动脉治疗直径在8-18 5mm范围之内;髂动脉远端血管封合区长度至少为10mm。其中主动脉延伸支架和髂动脉延伸支架组件（主动脉和髂动脉延伸管）适合在主干-同侧分支支架和对侧分支支架展开之后使用。这些延伸支架适用于动脉瘤隔绝需要额外支架长度和（或）需要进行额外封闭时。 | 腹主动脉 |  | 9418a46d-dae0-11ea-a4d6-fa163e0a8baf | 9418a46d-dae0-11ea-a4d6-fa163e0a8baf | 腹主动脉覆膜血管内支架系统-PLCPLL | C02060700114016092020000030 | C02060800100001092020000050 | 02-血管介入治疗类材料 | 06-外周血管介入治疗材料 | 07-腹主动脉支架 | 腹主动脉支架（分支型） | 14-合金 | 016-分支型/延长型 | 10mm*7cm | PXL161007 | 00733132610068 | 国械注进20153132102 | 集采范围外 | 国家医保耗材27位编码变更
3f3eb029-97b7-11ed-bda4-34735a9d8166 | 戈尔工业品贸易（上海）有限公司 | 91310115703465285T | 548c8b7a-7a6e-11f0-88e5-34735a9d8166 | d310e950-dadf-11ea-a4d6-fa163e0a8baf | 外周血管支架类 | 腹主动脉 | 腹主动脉覆膜血管内支架系统-支架 | 5c5dbca8-7fb4-11ea-80a3-fa163e0a8baf | 腹主动脉覆膜血管内支架系统GORE EXCLUDER AAA Endoprosthesis | 戈尔及同仁有限公司W.L.GORE&ASSOCIATES,INC. |  | 国械注进20153132102 | 国械注进20153462102 | 腹主动脉覆膜血管内支架系统由覆膜血管内支架和输送系统组成。覆膜血管内支架含四种模块式组件：其中两咱主要组件分别为主干-同侧分支支架（主体）和对侧分支支架。另外两种辅助组件为主动脉延伸段和髂动脉延伸段。覆膜支架由膨体聚四氟乙烯（ePTFE）和氟化乙丙烯（FEP）材料制成，其外表面布满起支撑作用的镍钛合金丝。输送系统主要由聚碳酸酯、聚乙烯、医用不锈钢及铂金材料制成。该产品以无菌状态提供，一次性使用。货架有效期3年。 | 该产品旨在隔绝动脉瘤血流，适用于被诊断为肾下腹主动脉瘤（AAA），而且解剖学形态符合以下要求的患者：具有足够的髂动脉/股动脉插入空间;肾下主动脉直径在19-29mm范围之内，主动脉颈长度至少为15mm;近端主动脉颈角度≤60度;髂动脉治疗直径在8-18 5mm范围之内;髂动脉远端血管封合区长度至少为10mm。其中主动脉延伸支架和髂动脉延伸支架组件（主动脉和髂动脉延伸管）适合在主干-同侧分支支架和对侧分支支架展开之后使用。这些延伸支架适用于动脉瘤隔绝需要额外支架长度和（或）需要进行额外封闭时。 | 腹主动脉 |  | 9418a5f8-dae0-11ea-a4d6-fa163e0a8baf | 9418a5f8-dae0-11ea-a4d6-fa163e0a8baf | 腹主动脉覆膜血管内支架系统-PLCPLL | C02060700114016092020000031 | C02060800100001092020000086 | 02-血管介入治疗类材料 | 06-外周血管介入治疗材料 | 07-腹主动脉支架 | 腹主动脉支架（分支型） | 14-合金 | 016-分支型/延长型 | 23mm*11.5cm | PXC231200 | 00733132618231 | 国械注进20153132102 | 集采范围外 | 国家医保耗材27位编码变更
3f3eb029-97b7-11ed-bda4-34735a9d8166 | 戈尔工业品贸易（上海）有限公司 | 91310115703465285T | 548c8c3e-7a6e-11f0-88e5-34735a9d8166 | d310e950-dadf-11ea-a4d6-fa163e0a8baf | 外周血管支架类 | 腹主动脉 | 腹主动脉覆膜血管内支架系统-支架 | 5c5dbca8-7fb4-11ea-80a3-fa163e0a8baf | 腹主动脉覆膜血管内支架系统GORE EXCLUDER AAA Endoprosthesis | 戈尔及同仁有限公司W.L.GORE&ASSOCIATES,INC. |  | 国械注进20153132102 | 国械注进20153462102 | 腹主动脉覆膜血管内支架系统由覆膜血管内支架和输送系统组成。覆膜血管内支架含四种模块式组件：其中两咱主要组件分别为主干-同侧分支支架（主体）和对侧分支支架。另外两种辅助组件为主动脉延伸段和髂动脉延伸段。覆膜支架由膨体聚四氟乙烯（ePTFE）和氟化乙丙烯（FEP）材料制成，其外表面布满起支撑作用的镍钛合金丝。输送系统主要由聚碳酸酯、聚乙烯、医用不锈钢及铂金材料制成。该产品以无菌状态提供，一次性使用。货架有效期3年。 | 该产品旨在隔绝动脉瘤血流，适用于被诊断为肾下腹主动脉瘤（AAA），而且解剖学形态符合以下要求的患者：具有足够的髂动脉/股动脉插入空间;肾下主动脉直径在19-29mm范围之内，主动脉颈长度至少为15mm;近端主动脉颈角度≤60度;髂动脉治疗直径在8-18 5mm范围之内;髂动脉远端血管封合区长度至少为10mm。其中主动脉延伸支架和髂动脉延伸支架组件（主动脉和髂动脉延伸管）适合在主干-同侧分支支架和对侧分支支架展开之后使用。这些延伸支架适用于动脉瘤隔绝需要额外支架长度和（或）需要进行额外封闭时。 | 腹主动脉 |  | 9418a791-dae0-11ea-a4d6-fa163e0a8baf | 9418a791-dae0-11ea-a4d6-fa163e0a8baf | 腹主动脉覆膜血管内支架系统-PLCPLL | C02060700114016092020000032 | C02060800100001092020000055 | 02-血管介入治疗类材料 | 06-外周血管介入治疗材料 | 07-腹主动脉支架 | 腹主动脉支架（分支型） | 14-合金 | 016-分支型/延长型 | 12mm*14cm | PLC121400 | 00733132618644 | 国械注进20153132102 | 集采范围外 | 国家医保耗材27位编码变更
3f3eb029-97b7-11ed-bda4-34735a9d8166 | 戈尔工业品贸易（上海）有限公司 | 91310115703465285T | 548c8cfc-7a6e-11f0-88e5-34735a9d8166 | d310e950-dadf-11ea-a4d6-fa163e0a8baf | 外周血管支架类 | 腹主动脉 | 腹主动脉覆膜血管内支架系统-支架 | 5c5dbca8-7fb4-11ea-80a3-fa163e0a8baf | 腹主动脉覆膜血管内支架系统GORE EXCLUDER AAA Endoprosthesis | 戈尔及同仁有限公司W.L.GORE&ASSOCIATES,INC. |  | 国械注进20153132102 | 国械注进20153462102 | 腹主动脉覆膜血管内支架系统由覆膜血管内支架和输送系统组成。覆膜血管内支架含四种模块式组件：其中两咱主要组件分别为主干-同侧分支支架（主体）和对侧分支支架。另外两种辅助组件为主动脉延伸段和髂动脉延伸段。覆膜支架由膨体聚四氟乙烯（ePTFE）和氟化乙丙烯（FEP）材料制成，其外表面布满起支撑作用的镍钛合金丝。输送系统主要由聚碳酸酯、聚乙烯、医用不锈钢及铂金材料制成。该产品以无菌状态提供，一次性使用。货架有效期3年。 | 该产品旨在隔绝动脉瘤血流，适用于被诊断为肾下腹主动脉瘤（AAA），而且解剖学形态符合以下要求的患者：具有足够的髂动脉/股动脉插入空间;肾下主动脉直径在19-29mm范围之内，主动脉颈长度至少为15mm;近端主动脉颈角度≤60度;髂动脉治疗直径在8-18 5mm范围之内;髂动脉远端血管封合区长度至少为10mm。其中主动脉延伸支架和髂动脉延伸支架组件（主动脉和髂动脉延伸管）适合在主干-同侧分支支架和对侧分支支架展开之后使用。这些延伸支架适用于动脉瘤隔绝需要额外支架长度和（或）需要进行额外封闭时。 | 腹主动脉 |  | 9418a918-dae0-11ea-a4d6-fa163e0a8baf | 9418a918-dae0-11ea-a4d6-fa163e0a8baf | 腹主动脉覆膜血管内支架系统-PLCPLL | C02060700114016092020000033 | C02060800100001092020000077 | 02-血管介入治疗类材料 | 06-外周血管介入治疗材料 | 07-腹主动脉支架 | 腹主动脉支架（分支型） | 14-合金 | 016-分支型/延长型 | 18mm*9.5cm | PLC181000 | 00733132618743 | 国械注进20153132102 | 集采范围外 | 国家医保耗材27位编码变更
3f3eb029-97b7-11ed-bda4-34735a9d8166 | 戈尔工业品贸易（上海）有限公司 | 91310115703465285T | 54bae6f0-7a6e-11f0-88e5-34735a9d8166 | b16ee313-dadb-11ea-a4d6-fa163e0a8baf | 外周血管支架类 | 腹主动脉 | 腹主动脉覆膜血管内支架系统-支架 | 5c5dbca8-7fb4-11ea-80a3-fa163e0a8baf | 腹主动脉覆膜血管内支架系统GORE EXCLUDER AAA Endoprosthesis | 戈尔及同仁有限公司W.L.GORE&ASSOCIATES,INC. |  | 国械注进20153132102 |  | 腹主动脉覆膜血管内支架系统由覆膜血管内支架和输送系统组成。覆膜血管内支架含四种模块式组件：其中两咱主要组件分别为主干-同侧分支支架（主体）和对侧分支支架。另外两种辅助组件为主动脉延伸段和髂动脉延伸段。覆膜支架由膨体聚四氟乙烯（ePTFE）和氟化乙丙烯（FEP）材料制成，其外表面布满起支撑作用的镍钛合金丝。输送系统主要由聚碳酸酯、聚乙烯、医用不锈钢及铂金材料制成。该产品以无菌状态提供，一次性使用。货架有效期3年。 | 该产品旨在隔绝动脉瘤血流，适用于被诊断为肾下腹主动脉瘤（AAA），而且解剖学形态符合以下要求的患者：具有足够的髂动脉/股动脉插入空间;肾下主动脉直径在19-29mm范围之内，主动脉颈长度至少为15mm;近端主动脉颈角度≤60度;髂动脉治疗直径在8-18 5mm范围之内;髂动脉远端血管封合区长度至少为10mm。其中主动脉延伸支架和髂动脉延伸支架组件（主动脉和髂动脉延伸管）适合在主干-同侧分支支架和对侧分支支架展开之后使用。这些延伸支架适用于动脉瘤隔绝需要额外支架长度和（或）需要进行额外封闭时。 | 腹主动脉 |  | b01619f7-dade-11ea-a4d6-fa163e0a8baf | b01619f7-dade-11ea-a4d6-fa163e0a8baf | 腹主动脉覆膜血管内支架系统-支架 | C02060700114017092020000004 | C02060700100001092020000166 | 02-血管介入治疗类材料 | 06-外周血管介入治疗材料 | 07-腹主动脉支架 | 腹主动脉支架（分支型） | 14-合金 | 017-分支型/非延长型 | 31mm*14.5mm*13cm | PXT311413 | 00733132610334 | 国械注进20153132102 | 集采范围外 | 新增（2025-06-23)、产品名称变更、国家医保耗材27位编码变更
3f3eb029-97b7-11ed-bda4-34735a9d8166 | 戈尔工业品贸易（上海）有限公司 | 91310115703465285T | 54bae7cc-7a6e-11f0-88e5-34735a9d8166 | b16ee313-dadb-11ea-a4d6-fa163e0a8baf | 外周血管支架类 | 腹主动脉 | 腹主动脉覆膜血管内支架系统-支架 | 5c5dbca8-7fb4-11ea-80a3-fa163e0a8baf | 腹主动脉覆膜血管内支架系统GORE EXCLUDER AAA Endoprosthesis | 戈尔及同仁有限公司W.L.GORE&ASSOCIATES,INC. |  | 国械注进20153132102 |  | 腹主动脉覆膜血管内支架系统由覆膜血管内支架和输送系统组成。覆膜血管内支架含四种模块式组件：其中两咱主要组件分别为主干-同侧分支支架（主体）和对侧分支支架。另外两种辅助组件为主动脉延伸段和髂动脉延伸段。覆膜支架由膨体聚四氟乙烯（ePTFE）和氟化乙丙烯（FEP）材料制成，其外表面布满起支撑作用的镍钛合金丝。输送系统主要由聚碳酸酯、聚乙烯、医用不锈钢及铂金材料制成。该产品以无菌状态提供，一次性使用。货架有效期3年。 | 该产品旨在隔绝动脉瘤血流，适用于被诊断为肾下腹主动脉瘤（AAA），而且解剖学形态符合以下要求的患者：具有足够的髂动脉/股动脉插入空间;肾下主动脉直径在19-29mm范围之内，主动脉颈长度至少为15mm;近端主动脉颈角度≤60度;髂动脉治疗直径在8-18 5mm范围之内;髂动脉远端血管封合区长度至少为10mm。其中主动脉延伸支架和髂动脉延伸支架组件（主动脉和髂动脉延伸管）适合在主干-同侧分支支架和对侧分支支架展开之后使用。这些延伸支架适用于动脉瘤隔绝需要额外支架长度和（或）需要进行额外封闭时。 | 腹主动脉 |  | b0166fd6-dade-11ea-a4d6-fa163e0a8baf | b0166fd6-dade-11ea-a4d6-fa163e0a8baf | 腹主动脉覆膜血管内支架系统-支架 | C02060700114017092020000005 | C02060700100001092020000160 | 02-血管介入治疗类材料 | 06-外周血管介入治疗材料 | 07-腹主动脉支架 | 腹主动脉支架（分支型） | 14-合金 | 017-分支型/非延长型 | 28.5mm*12mm*16cm | PXT281216 | 00733132610273 | 国械注进20153132102 | 集采范围外 | 新增（2025-06-23)、产品名称变更、国家医保耗材27位编码变更
3f3eb029-97b7-11ed-bda4-34735a9d8166 | 戈尔工业品贸易（上海）有限公司 | 91310115703465285T | 54bae88f-7a6e-11f0-88e5-34735a9d8166 | b16ee313-dadb-11ea-a4d6-fa163e0a8baf | 外周血管支架类 | 腹主动脉 | 腹主动脉覆膜血管内支架系统-支架 | 5c5dbca8-7fb4-11ea-80a3-fa163e0a8baf | 腹主动脉覆膜血管内支架系统GORE EXCLUDER AAA Endoprosthesis | 戈尔及同仁有限公司W.L.GORE&ASSOCIATES,INC. |  | 国械注进20153132102 |  | 腹主动脉覆膜血管内支架系统由覆膜血管内支架和输送系统组成。覆膜血管内支架含四种模块式组件：其中两咱主要组件分别为主干-同侧分支支架（主体）和对侧分支支架。另外两种辅助组件为主动脉延伸段和髂动脉延伸段。覆膜支架由膨体聚四氟乙烯（ePTFE）和氟化乙丙烯（FEP）材料制成，其外表面布满起支撑作用的镍钛合金丝。输送系统主要由聚碳酸酯、聚乙烯、医用不锈钢及铂金材料制成。该产品以无菌状态提供，一次性使用。货架有效期3年。 | 该产品旨在隔绝动脉瘤血流，适用于被诊断为肾下腹主动脉瘤（AAA），而且解剖学形态符合以下要求的患者：具有足够的髂动脉/股动脉插入空间;肾下主动脉直径在19-29mm范围之内，主动脉颈长度至少为15mm;近端主动脉颈角度≤60度;髂动脉治疗直径在8-18 5mm范围之内;髂动脉远端血管封合区长度至少为10mm。其中主动脉延伸支架和髂动脉延伸支架组件（主动脉和髂动脉延伸管）适合在主干-同侧分支支架和对侧分支支架展开之后使用。这些延伸支架适用于动脉瘤隔绝需要额外支架长度和（或）需要进行额外封闭时。 | 腹主动脉 |  | b016723a-dade-11ea-a4d6-fa163e0a8baf | b016723a-dade-11ea-a4d6-fa163e0a8baf | 腹主动脉覆膜血管内支架系统-支架 | C02060700114017092020000006 | C02060700100001092020000149 | 02-血管介入治疗类材料 | 06-外周血管介入治疗材料 | 07-腹主动脉支架 | 腹主动脉支架（分支型） | 14-合金 | 017-分支型/非延长型 | 23mm*14.5mm*18cm | PXT231418 | 00733132610167 | 国械注进20153132102 | 集采范围外 | 新增（2025-06-23)、产品名称变更、国家医保耗材27位编码变更
3f3eb029-97b7-11ed-bda4-34735a9d8166 | 戈尔工业品贸易（上海）有限公司 | 91310115703465285T | 54bae961-7a6e-11f0-88e5-34735a9d8166 | b16ee313-dadb-11ea-a4d6-fa163e0a8baf | 外周血管支架类 | 腹主动脉 | 腹主动脉覆膜血管内支架系统-支架 | 5c5dbca8-7fb4-11ea-80a3-fa163e0a8baf | 腹主动脉覆膜血管内支架系统GORE EXCLUDER AAA Endoprosthesis | 戈尔及同仁有限公司W.L.GORE&ASSOCIATES,INC. |  | 国械注进20153132102 |  | 腹主动脉覆膜血管内支架系统由覆膜血管内支架和输送系统组成。覆膜血管内支架含四种模块式组件：其中两咱主要组件分别为主干-同侧分支支架（主体）和对侧分支支架。另外两种辅助组件为主动脉延伸段和髂动脉延伸段。覆膜支架由膨体聚四氟乙烯（ePTFE）和氟化乙丙烯（FEP）材料制成，其外表面布满起支撑作用的镍钛合金丝。输送系统主要由聚碳酸酯、聚乙烯、医用不锈钢及铂金材料制成。该产品以无菌状态提供，一次性使用。货架有效期3年。 | 该产品旨在隔绝动脉瘤血流，适用于被诊断为肾下腹主动脉瘤（AAA），而且解剖学形态符合以下要求的患者：具有足够的髂动脉/股动脉插入空间;肾下主动脉直径在19-29mm范围之内，主动脉颈长度至少为15mm;近端主动脉颈角度≤60度;髂动脉治疗直径在8-18 5mm范围之内;髂动脉远端血管封合区长度至少为10mm。其中主动脉延伸支架和髂动脉延伸支架组件（主动脉和髂动脉延伸管）适合在主干-同侧分支支架和对侧分支支架展开之后使用。这些延伸支架适用于动脉瘤隔绝需要额外支架长度和（或）需要进行额外封闭时。 | 腹主动脉 |  | b0167404-dade-11ea-a4d6-fa163e0a8baf | b0167404-dade-11ea-a4d6-fa163e0a8baf | 腹主动脉覆膜血管内支架系统-支架 | C02060700114017092020000007 | C02060700100001092020000143 | 02-血管介入治疗类材料 | 06-外周血管介入治疗材料 | 07-腹主动脉支架 | 腹主动脉支架（分支型） | 14-合金 | 017-分支型/非延长型 | 23mm*12mm*14cm | PXT231214 | 00733132610105 | 国械注进20153132102 | 集采范围外 | 新增（2025-06-23)、产品名称变更、国家医保耗材27位编码变更
3f3eb029-97b7-11ed-bda4-34735a9d8166 | 戈尔工业品贸易（上海）有限公司 | 91310115703465285T | 54baea20-7a6e-11f0-88e5-34735a9d8166 | b16ee313-dadb-11ea-a4d6-fa163e0a8baf | 外周血管支架类 | 腹主动脉 | 腹主动脉覆膜血管内支架系统-支架 | 5c5dbca8-7fb4-11ea-80a3-fa163e0a8baf | 腹主动脉覆膜血管内支架系统GORE EXCLUDER AAA Endoprosthesis | 戈尔及同仁有限公司W.L.GORE&ASSOCIATES,INC. |  | 国械注进20153132102 |  | 腹主动脉覆膜血管内支架系统由覆膜血管内支架和输送系统组成。覆膜血管内支架含四种模块式组件：其中两咱主要组件分别为主干-同侧分支支架（主体）和对侧分支支架。另外两种辅助组件为主动脉延伸段和髂动脉延伸段。覆膜支架由膨体聚四氟乙烯（ePTFE）和氟化乙丙烯（FEP）材料制成，其外表面布满起支撑作用的镍钛合金丝。输送系统主要由聚碳酸酯、聚乙烯、医用不锈钢及铂金材料制成。该产品以无菌状态提供，一次性使用。货架有效期3年。 | 该产品旨在隔绝动脉瘤血流，适用于被诊断为肾下腹主动脉瘤（AAA），而且解剖学形态符合以下要求的患者：具有足够的髂动脉/股动脉插入空间;肾下主动脉直径在19-29mm范围之内，主动脉颈长度至少为15mm;近端主动脉颈角度≤60度;髂动脉治疗直径在8-18 5mm范围之内;髂动脉远端血管封合区长度至少为10mm。其中主动脉延伸支架和髂动脉延伸支架组件（主动脉和髂动脉延伸管）适合在主干-同侧分支支架和对侧分支支架展开之后使用。这些延伸支架适用于动脉瘤隔绝需要额外支架长度和（或）需要进行额外封闭时。 | 腹主动脉 |  | b01675cb-dade-11ea-a4d6-fa163e0a8baf | b01675cb-dade-11ea-a4d6-fa163e0a8baf | 腹主动脉覆膜血管内支架系统-支架 | C02060700114017092020000008 | C02060700100001092020000162 | 02-血管介入治疗类材料 | 06-外周血管介入治疗材料 | 07-腹主动脉支架 | 腹主动脉支架（分支型） | 14-合金 | 017-分支型/非延长型 | 28.5mm*14.5mm*12cm | PXT281412 | 00733132610297 | 国械注进20153132102 | 集采范围外 | 新增（2025-06-23)、产品名称变更、国家医保耗材27位编码变更
3f3eb029-97b7-11ed-bda4-34735a9d8166 | 戈尔工业品贸易（上海）有限公司 | 91310115703465285T | 54baeaed-7a6e-11f0-88e5-34735a9d8166 | b16ee313-dadb-11ea-a4d6-fa163e0a8baf | 外周血管支架类 | 腹主动脉 | 腹主动脉覆膜血管内支架系统-支架 | 5c5dbca8-7fb4-11ea-80a3-fa163e0a8baf | 腹主动脉覆膜血管内支架系统GORE EXCLUDER AAA Endoprosthesis | 戈尔及同仁有限公司W.L.GORE&ASSOCIATES,INC. |  | 国械注进20153132102 |  | 腹主动脉覆膜血管内支架系统由覆膜血管内支架和输送系统组成。覆膜血管内支架含四种模块式组件：其中两咱主要组件分别为主干-同侧分支支架（主体）和对侧分支支架。另外两种辅助组件为主动脉延伸段和髂动脉延伸段。覆膜支架由膨体聚四氟乙烯（ePTFE）和氟化乙丙烯（FEP）材料制成，其外表面布满起支撑作用的镍钛合金丝。输送系统主要由聚碳酸酯、聚乙烯、医用不锈钢及铂金材料制成。该产品以无菌状态提供，一次性使用。货架有效期3年。 | 该产品旨在隔绝动脉瘤血流，适用于被诊断为肾下腹主动脉瘤（AAA），而且解剖学形态符合以下要求的患者：具有足够的髂动脉/股动脉插入空间;肾下主动脉直径在19-29mm范围之内，主动脉颈长度至少为15mm;近端主动脉颈角度≤60度;髂动脉治疗直径在8-18 5mm范围之内;髂动脉远端血管封合区长度至少为10mm。其中主动脉延伸支架和髂动脉延伸支架组件（主动脉和髂动脉延伸管）适合在主干-同侧分支支架和对侧分支支架展开之后使用。这些延伸支架适用于动脉瘤隔绝需要额外支架长度和（或）需要进行额外封闭时。 | 腹主动脉 |  | b01e7608-dade-11ea-a4d6-fa163e0a8baf | b01e7608-dade-11ea-a4d6-fa163e0a8baf | 腹主动脉覆膜血管内支架系统-支架 | C02060700114017092020000009 | C02060700100001092020000163 | 02-血管介入治疗类材料 | 06-外周血管介入治疗材料 | 07-腹主动脉支架 | 腹主动脉支架（分支型） | 14-合金 | 017-分支型/非延长型 | 28.5mm*14.5mm*14cm | PXT281414 | 00733132610303 | 国械注进20153132102 | 集采范围外 | 新增（2025-06-23)、产品名称变更、国家医保耗材27位编码变更
3f3eb029-97b7-11ed-bda4-34735a9d8166 | 戈尔工业品贸易（上海）有限公司 | 91310115703465285T | 54baee4e-7a6e-11f0-88e5-34735a9d8166 | b16ee313-dadb-11ea-a4d6-fa163e0a8baf | 外周血管支架类 | 腹主动脉 | 腹主动脉覆膜血管内支架系统-支架 | 5c5dbca8-7fb4-11ea-80a3-fa163e0a8baf | 腹主动脉覆膜血管内支架系统GORE EXCLUDER AAA Endoprosthesis | 戈尔及同仁有限公司W.L.GORE&ASSOCIATES,INC. |  | 国械注进20153132102 |  | 腹主动脉覆膜血管内支架系统由覆膜血管内支架和输送系统组成。覆膜血管内支架含四种模块式组件：其中两咱主要组件分别为主干-同侧分支支架（主体）和对侧分支支架。另外两种辅助组件为主动脉延伸段和髂动脉延伸段。覆膜支架由膨体聚四氟乙烯（ePTFE）和氟化乙丙烯（FEP）材料制成，其外表面布满起支撑作用的镍钛合金丝。输送系统主要由聚碳酸酯、聚乙烯、医用不锈钢及铂金材料制成。该产品以无菌状态提供，一次性使用。货架有效期3年。 | 该产品旨在隔绝动脉瘤血流，适用于被诊断为肾下腹主动脉瘤（AAA），而且解剖学形态符合以下要求的患者：具有足够的髂动脉/股动脉插入空间;肾下主动脉直径在19-29mm范围之内，主动脉颈长度至少为15mm;近端主动脉颈角度≤60度;髂动脉治疗直径在8-18 5mm范围之内;髂动脉远端血管封合区长度至少为10mm。其中主动脉延伸支架和髂动脉延伸支架组件（主动脉和髂动脉延伸管）适合在主干-同侧分支支架和对侧分支支架展开之后使用。这些延伸支架适用于动脉瘤隔绝需要额外支架长度和（或）需要进行额外封闭时。 | 腹主动脉 |  | b01e78ce-dade-11ea-a4d6-fa163e0a8baf | b01e78ce-dade-11ea-a4d6-fa163e0a8baf | 腹主动脉覆膜血管内支架系统-支架 | C02060700114017092020000010 | C02060700100001092020000167 | 02-血管介入治疗类材料 | 06-外周血管介入治疗材料 | 07-腹主动脉支架 | 腹主动脉支架（分支型） | 14-合金 | 017-分支型/非延长型 | 31mm*14.5mm*15cm | PXT311415 | 00733132610341 | 国械注进20153132102 | 集采范围外 | 新增（2025-06-23)、产品名称变更、国家医保耗材27位编码变更
3f3eb029-97b7-11ed-bda4-34735a9d8166 | 戈尔工业品贸易（上海）有限公司 | 91310115703465285T | 54baef12-7a6e-11f0-88e5-34735a9d8166 | b16ee313-dadb-11ea-a4d6-fa163e0a8baf | 外周血管支架类 | 腹主动脉 | 腹主动脉覆膜血管内支架系统-支架 | 5c5dbca8-7fb4-11ea-80a3-fa163e0a8baf | 腹主动脉覆膜血管内支架系统GORE EXCLUDER AAA Endoprosthesis | 戈尔及同仁有限公司W.L.GORE&ASSOCIATES,INC. |  | 国械注进20153132102 |  | 腹主动脉覆膜血管内支架系统由覆膜血管内支架和输送系统组成。覆膜血管内支架含四种模块式组件：其中两咱主要组件分别为主干-同侧分支支架（主体）和对侧分支支架。另外两种辅助组件为主动脉延伸段和髂动脉延伸段。覆膜支架由膨体聚四氟乙烯（ePTFE）和氟化乙丙烯（FEP）材料制成，其外表面布满起支撑作用的镍钛合金丝。输送系统主要由聚碳酸酯、聚乙烯、医用不锈钢及铂金材料制成。该产品以无菌状态提供，一次性使用。货架有效期3年。 | 该产品旨在隔绝动脉瘤血流，适用于被诊断为肾下腹主动脉瘤（AAA），而且解剖学形态符合以下要求的患者：具有足够的髂动脉/股动脉插入空间;肾下主动脉直径在19-29mm范围之内，主动脉颈长度至少为15mm;近端主动脉颈角度≤60度;髂动脉治疗直径在8-18 5mm范围之内;髂动脉远端血管封合区长度至少为10mm。其中主动脉延伸支架和髂动脉延伸支架组件（主动脉和髂动脉延伸管）适合在主干-同侧分支支架和对侧分支支架展开之后使用。这些延伸支架适用于动脉瘤隔绝需要额外支架长度和（或）需要进行额外封闭时。 | 腹主动脉 |  | b01e7aa7-dade-11ea-a4d6-fa163e0a8baf | b01e7aa7-dade-11ea-a4d6-fa163e0a8baf | 腹主动脉覆膜血管内支架系统-支架 | C02060700114017092020000011 | C02060700100001092020000164 | 02-血管介入治疗类材料 | 06-外周血管介入治疗材料 | 07-腹主动脉支架 | 腹主动脉支架（分支型） | 14-合金 | 017-分支型/非延长型 | 28.5mm*14.5mm*16cm | PXT281416 | 00733132610310 | 国械注进20153132102 | 集采范围外 | 新增（2025-06-23)、产品名称变更、国家医保耗材27位编码变更
3f3eb029-97b7-11ed-bda4-34735a9d8166 | 戈尔工业品贸易（上海）有限公司 | 91310115703465285T | 54baf006-7a6e-11f0-88e5-34735a9d8166 | b16ee313-dadb-11ea-a4d6-fa163e0a8baf | 外周血管支架类 | 腹主动脉 | 腹主动脉覆膜血管内支架系统-支架 | 5c5dbca8-7fb4-11ea-80a3-fa163e0a8baf | 腹主动脉覆膜血管内支架系统GORE EXCLUDER AAA Endoprosthesis | 戈尔及同仁有限公司W.L.GORE&ASSOCIATES,INC. |  | 国械注进20153132102 |  | 腹主动脉覆膜血管内支架系统由覆膜血管内支架和输送系统组成。覆膜血管内支架含四种模块式组件：其中两咱主要组件分别为主干-同侧分支支架（主体）和对侧分支支架。另外两种辅助组件为主动脉延伸段和髂动脉延伸段。覆膜支架由膨体聚四氟乙烯（ePTFE）和氟化乙丙烯（FEP）材料制成，其外表面布满起支撑作用的镍钛合金丝。输送系统主要由聚碳酸酯、聚乙烯、医用不锈钢及铂金材料制成。该产品以无菌状态提供，一次性使用。货架有效期3年。 | 该产品旨在隔绝动脉瘤血流，适用于被诊断为肾下腹主动脉瘤（AAA），而且解剖学形态符合以下要求的患者：具有足够的髂动脉/股动脉插入空间;肾下主动脉直径在19-29mm范围之内，主动脉颈长度至少为15mm;近端主动脉颈角度≤60度;髂动脉治疗直径在8-18 5mm范围之内;髂动脉远端血管封合区长度至少为10mm。其中主动脉延伸支架和髂动脉延伸支架组件（主动脉和髂动脉延伸管）适合在主干-同侧分支支架和对侧分支支架展开之后使用。这些延伸支架适用于动脉瘤隔绝需要额外支架长度和（或）需要进行额外封闭时。 | 腹主动脉 |  | b01e7c7f-dade-11ea-a4d6-fa163e0a8baf | b01e7c7f-dade-11ea-a4d6-fa163e0a8baf | 腹主动脉覆膜血管内支架系统-支架 | C02060700114017092020000012 | C02060700100001092020000147 | 02-血管介入治疗类材料 | 06-外周血管介入治疗材料 | 07-腹主动脉支架 | 腹主动脉支架（分支型） | 14-合金 | 017-分支型/非延长型 | 23mm*14.5mm*14cm | PXT231414 | 00733132610143 | 国械注进20153132102 | 集采范围外 | 新增（2025-06-23)、产品名称变更、国家医保耗材27位编码变更
3f3eb029-97b7-11ed-bda4-34735a9d8166 | 戈尔工业品贸易（上海）有限公司 | 91310115703465285T | 54baf0ca-7a6e-11f0-88e5-34735a9d8166 | b16ee313-dadb-11ea-a4d6-fa163e0a8baf | 外周血管支架类 | 腹主动脉 | 腹主动脉覆膜血管内支架系统-支架 | 5c5dbca8-7fb4-11ea-80a3-fa163e0a8baf | 腹主动脉覆膜血管内支架系统GORE EXCLUDER AAA Endoprosthesis | 戈尔及同仁有限公司W.L.GORE&ASSOCIATES,INC. |  | 国械注进20153132102 |  | 腹主动脉覆膜血管内支架系统由覆膜血管内支架和输送系统组成。覆膜血管内支架含四种模块式组件：其中两咱主要组件分别为主干-同侧分支支架（主体）和对侧分支支架。另外两种辅助组件为主动脉延伸段和髂动脉延伸段。覆膜支架由膨体聚四氟乙烯（ePTFE）和氟化乙丙烯（FEP）材料制成，其外表面布满起支撑作用的镍钛合金丝。输送系统主要由聚碳酸酯、聚乙烯、医用不锈钢及铂金材料制成。该产品以无菌状态提供，一次性使用。货架有效期3年。 | 该产品旨在隔绝动脉瘤血流，适用于被诊断为肾下腹主动脉瘤（AAA），而且解剖学形态符合以下要求的患者：具有足够的髂动脉/股动脉插入空间;肾下主动脉直径在19-29mm范围之内，主动脉颈长度至少为15mm;近端主动脉颈角度≤60度;髂动脉治疗直径在8-18 5mm范围之内;髂动脉远端血管封合区长度至少为10mm。其中主动脉延伸支架和髂动脉延伸支架组件（主动脉和髂动脉延伸管）适合在主干-同侧分支支架和对侧分支支架展开之后使用。这些延伸支架适用于动脉瘤隔绝需要额外支架长度和（或）需要进行额外封闭时。 | 腹主动脉 |  | b01e7e44-dade-11ea-a4d6-fa163e0a8baf | b01e7e44-dade-11ea-a4d6-fa163e0a8baf | 腹主动脉覆膜血管内支架系统-支架 | C02060700114017092020000013 | C02060700100001092020000165 | 02-血管介入治疗类材料 | 06-外周血管介入治疗材料 | 07-腹主动脉支架 | 腹主动脉支架（分支型） | 14-合金 | 017-分支型/非延长型 | 28.5mm*14.5mm*18cm | PXT281418 | 00733132610327 | 国械注进20153132102 | 集采范围外 | 新增（2025-06-23)、产品名称变更、国家医保耗材27位编码变更
3f3eb029-97b7-11ed-bda4-34735a9d8166 | 戈尔工业品贸易（上海）有限公司 | 91310115703465285T | 54baf18d-7a6e-11f0-88e5-34735a9d8166 | b16ee313-dadb-11ea-a4d6-fa163e0a8baf | 外周血管支架类 | 腹主动脉 | 腹主动脉覆膜血管内支架系统-支架 | 5c5dbca8-7fb4-11ea-80a3-fa163e0a8baf | 腹主动脉覆膜血管内支架系统GORE EXCLUDER AAA Endoprosthesis | 戈尔及同仁有限公司W.L.GORE&ASSOCIATES,INC. |  | 国械注进20153132102 |  | 腹主动脉覆膜血管内支架系统由覆膜血管内支架和输送系统组成。覆膜血管内支架含四种模块式组件：其中两咱主要组件分别为主干-同侧分支支架（主体）和对侧分支支架。另外两种辅助组件为主动脉延伸段和髂动脉延伸段。覆膜支架由膨体聚四氟乙烯（ePTFE）和氟化乙丙烯（FEP）材料制成，其外表面布满起支撑作用的镍钛合金丝。输送系统主要由聚碳酸酯、聚乙烯、医用不锈钢及铂金材料制成。该产品以无菌状态提供，一次性使用。货架有效期3年。 | 该产品旨在隔绝动脉瘤血流，适用于被诊断为肾下腹主动脉瘤（AAA），而且解剖学形态符合以下要求的患者：具有足够的髂动脉/股动脉插入空间;肾下主动脉直径在19-29mm范围之内，主动脉颈长度至少为15mm;近端主动脉颈角度≤60度;髂动脉治疗直径在8-18 5mm范围之内;髂动脉远端血管封合区长度至少为10mm。其中主动脉延伸支架和髂动脉延伸支架组件（主动脉和髂动脉延伸管）适合在主干-同侧分支支架和对侧分支支架展开之后使用。这些延伸支架适用于动脉瘤隔绝需要额外支架长度和（或）需要进行额外封闭时。 | 腹主动脉 |  | b01e7fef-dade-11ea-a4d6-fa163e0a8baf | b01e7fef-dade-11ea-a4d6-fa163e0a8baf | 腹主动脉覆膜血管内支架系统-支架 | C02060700114017092020000014 | C02060700100001092020000150 | 02-血管介入治疗类材料 | 06-外周血管介入治疗材料 | 07-腹主动脉支架 | 腹主动脉支架（分支型） | 14-合金 | 017-分支型/非延长型 | 26mm*12mm*12cm | PXT261212 | 00733132610174 | 国械注进20153132102 | 集采范围外 | 新增（2025-06-23)、产品名称变更、国家医保耗材27位编码变更
3f3eb029-97b7-11ed-bda4-34735a9d8166 | 戈尔工业品贸易（上海）有限公司 | 91310115703465285T | 54baf24c-7a6e-11f0-88e5-34735a9d8166 | b16ee313-dadb-11ea-a4d6-fa163e0a8baf | 外周血管支架类 | 腹主动脉 | 腹主动脉覆膜血管内支架系统-支架 | 5c5dbca8-7fb4-11ea-80a3-fa163e0a8baf | 腹主动脉覆膜血管内支架系统GORE EXCLUDER AAA Endoprosthesis | 戈尔及同仁有限公司W.L.GORE&ASSOCIATES,INC. |  | 国械注进20153132102 |  | 腹主动脉覆膜血管内支架系统由覆膜血管内支架和输送系统组成。覆膜血管内支架含四种模块式组件：其中两咱主要组件分别为主干-同侧分支支架（主体）和对侧分支支架。另外两种辅助组件为主动脉延伸段和髂动脉延伸段。覆膜支架由膨体聚四氟乙烯（ePTFE）和氟化乙丙烯（FEP）材料制成，其外表面布满起支撑作用的镍钛合金丝。输送系统主要由聚碳酸酯、聚乙烯、医用不锈钢及铂金材料制成。该产品以无菌状态提供，一次性使用。货架有效期3年。 | 该产品旨在隔绝动脉瘤血流，适用于被诊断为肾下腹主动脉瘤（AAA），而且解剖学形态符合以下要求的患者：具有足够的髂动脉/股动脉插入空间;肾下主动脉直径在19-29mm范围之内，主动脉颈长度至少为15mm;近端主动脉颈角度≤60度;髂动脉治疗直径在8-18 5mm范围之内;髂动脉远端血管封合区长度至少为10mm。其中主动脉延伸支架和髂动脉延伸支架组件（主动脉和髂动脉延伸管）适合在主干-同侧分支支架和对侧分支支架展开之后使用。这些延伸支架适用于动脉瘤隔绝需要额外支架长度和（或）需要进行额外封闭时。 | 腹主动脉 |  | b01e81b0-dade-11ea-a4d6-fa163e0a8baf | b01e81b0-dade-11ea-a4d6-fa163e0a8baf | 腹主动脉覆膜血管内支架系统-支架 | C02060700114017092020000015 | C02060700100001092020000159 | 02-血管介入治疗类材料 | 06-外周血管介入治疗材料 | 07-腹主动脉支架 | 腹主动脉支架（分支型） | 14-合金 | 017-分支型/非延长型 | 28.5mm*12mm*14cm | PXT281214 | 00733132610266 | 国械注进20153132102 | 集采范围外 | 新增（2025-06-23)、产品名称变更、国家医保耗材27位编码变更
3f3eb029-97b7-11ed-bda4-34735a9d8166 | 戈尔工业品贸易（上海）有限公司 | 91310115703465285T | 54baf30a-7a6e-11f0-88e5-34735a9d8166 | b16ee313-dadb-11ea-a4d6-fa163e0a8baf | 外周血管支架类 | 腹主动脉 | 腹主动脉覆膜血管内支架系统-支架 | 5c5dbca8-7fb4-11ea-80a3-fa163e0a8baf | 腹主动脉覆膜血管内支架系统GORE EXCLUDER AAA Endoprosthesis | 戈尔及同仁有限公司W.L.GORE&ASSOCIATES,INC. |  | 国械注进20153132102 |  | 腹主动脉覆膜血管内支架系统由覆膜血管内支架和输送系统组成。覆膜血管内支架含四种模块式组件：其中两咱主要组件分别为主干-同侧分支支架（主体）和对侧分支支架。另外两种辅助组件为主动脉延伸段和髂动脉延伸段。覆膜支架由膨体聚四氟乙烯（ePTFE）和氟化乙丙烯（FEP）材料制成，其外表面布满起支撑作用的镍钛合金丝。输送系统主要由聚碳酸酯、聚乙烯、医用不锈钢及铂金材料制成。该产品以无菌状态提供，一次性使用。货架有效期3年。 | 该产品旨在隔绝动脉瘤血流，适用于被诊断为肾下腹主动脉瘤（AAA），而且解剖学形态符合以下要求的患者：具有足够的髂动脉/股动脉插入空间;肾下主动脉直径在19-29mm范围之内，主动脉颈长度至少为15mm;近端主动脉颈角度≤60度;髂动脉治疗直径在8-18 5mm范围之内;髂动脉远端血管封合区长度至少为10mm。其中主动脉延伸支架和髂动脉延伸支架组件（主动脉和髂动脉延伸管）适合在主干-同侧分支支架和对侧分支支架展开之后使用。这些延伸支架适用于动脉瘤隔绝需要额外支架长度和（或）需要进行额外封闭时。 | 腹主动脉 |  | b01e8348-dade-11ea-a4d6-fa163e0a8baf | b01e8348-dade-11ea-a4d6-fa163e0a8baf | 腹主动脉覆膜血管内支架系统-支架 | C02060700114017092020000016 | C02060700100001092020000151 | 02-血管介入治疗类材料 | 06-外周血管介入治疗材料 | 07-腹主动脉支架 | 腹主动脉支架（分支型） | 14-合金 | 017-分支型/非延长型 | 26mm*12mm*14cm | PXT261214 | 00733132610181 | 国械注进20153132102 | 集采范围外 | 新增（2025-06-23)、产品名称变更、国家医保耗材27位编码变更
3f3eb029-97b7-11ed-bda4-34735a9d8166 | 戈尔工业品贸易（上海）有限公司 | 91310115703465285T | 54baf670-7a6e-11f0-88e5-34735a9d8166 | b16ee313-dadb-11ea-a4d6-fa163e0a8baf | 外周血管支架类 | 腹主动脉 | 腹主动脉覆膜血管内支架系统-支架 | 5c5dbca8-7fb4-11ea-80a3-fa163e0a8baf | 腹主动脉覆膜血管内支架系统GORE EXCLUDER AAA Endoprosthesis | 戈尔及同仁有限公司W.L.GORE&ASSOCIATES,INC. |  | 国械注进20153132102 |  | 腹主动脉覆膜血管内支架系统由覆膜血管内支架和输送系统组成。覆膜血管内支架含四种模块式组件：其中两咱主要组件分别为主干-同侧分支支架（主体）和对侧分支支架。另外两种辅助组件为主动脉延伸段和髂动脉延伸段。覆膜支架由膨体聚四氟乙烯（ePTFE）和氟化乙丙烯（FEP）材料制成，其外表面布满起支撑作用的镍钛合金丝。输送系统主要由聚碳酸酯、聚乙烯、医用不锈钢及铂金材料制成。该产品以无菌状态提供，一次性使用。货架有效期3年。 | 该产品旨在隔绝动脉瘤血流，适用于被诊断为肾下腹主动脉瘤（AAA），而且解剖学形态符合以下要求的患者：具有足够的髂动脉/股动脉插入空间;肾下主动脉直径在19-29mm范围之内，主动脉颈长度至少为15mm;近端主动脉颈角度≤60度;髂动脉治疗直径在8-18 5mm范围之内;髂动脉远端血管封合区长度至少为10mm。其中主动脉延伸支架和髂动脉延伸支架组件（主动脉和髂动脉延伸管）适合在主干-同侧分支支架和对侧分支支架展开之后使用。这些延伸支架适用于动脉瘤隔绝需要额外支架长度和（或）需要进行额外封闭时。 | 腹主动脉 |  | b01ea80f-dade-11ea-a4d6-fa163e0a8baf | b01ea80f-dade-11ea-a4d6-fa163e0a8baf | 腹主动脉覆膜血管内支架系统-支架 | C02060700114017092020000017 | C02060700100001092020000161 | 02-血管介入治疗类材料 | 06-外周血管介入治疗材料 | 07-腹主动脉支架 | 腹主动脉支架（分支型） | 14-合金 | 017-分支型/非延长型 | 28.5mm*12mm*18cm | PXT281218 | 00733132610280 | 国械注进20153132102 | 集采范围外 | 新增（2025-06-23)、产品名称变更、国家医保耗材27位编码变更
3f3eb029-97b7-11ed-bda4-34735a9d8166 | 戈尔工业品贸易（上海）有限公司 | 91310115703465285T | 54baf734-7a6e-11f0-88e5-34735a9d8166 | b16ee313-dadb-11ea-a4d6-fa163e0a8baf | 外周血管支架类 | 腹主动脉 | 腹主动脉覆膜血管内支架系统-支架 | 5c5dbca8-7fb4-11ea-80a3-fa163e0a8baf | 腹主动脉覆膜血管内支架系统GORE EXCLUDER AAA Endoprosthesis | 戈尔及同仁有限公司W.L.GORE&ASSOCIATES,INC. |  | 国械注进20153132102 |  | 腹主动脉覆膜血管内支架系统由覆膜血管内支架和输送系统组成。覆膜血管内支架含四种模块式组件：其中两咱主要组件分别为主干-同侧分支支架（主体）和对侧分支支架。另外两种辅助组件为主动脉延伸段和髂动脉延伸段。覆膜支架由膨体聚四氟乙烯（ePTFE）和氟化乙丙烯（FEP）材料制成，其外表面布满起支撑作用的镍钛合金丝。输送系统主要由聚碳酸酯、聚乙烯、医用不锈钢及铂金材料制成。该产品以无菌状态提供，一次性使用。货架有效期3年。 | 该产品旨在隔绝动脉瘤血流，适用于被诊断为肾下腹主动脉瘤（AAA），而且解剖学形态符合以下要求的患者：具有足够的髂动脉/股动脉插入空间;肾下主动脉直径在19-29mm范围之内，主动脉颈长度至少为15mm;近端主动脉颈角度≤60度;髂动脉治疗直径在8-18 5mm范围之内;髂动脉远端血管封合区长度至少为10mm。其中主动脉延伸支架和髂动脉延伸支架组件（主动脉和髂动脉延伸管）适合在主干-同侧分支支架和对侧分支支架展开之后使用。这些延伸支架适用于动脉瘤隔绝需要额外支架长度和（或）需要进行额外封闭时。 | 腹主动脉 |  | b01ea9ce-dade-11ea-a4d6-fa163e0a8baf | b01ea9ce-dade-11ea-a4d6-fa163e0a8baf | 腹主动脉覆膜血管内支架系统-支架 | C02060700114017092020000018 | C02060700100001092020000153 | 02-血管介入治疗类材料 | 06-外周血管介入治疗材料 | 07-腹主动脉支架 | 腹主动脉支架（分支型） | 14-合金 | 017-分支型/非延长型 | 26mm*12mm*18cm | PXT261218 | 00733132610204 | 国械注进20153132102 | 集采范围外 | 新增（2025-06-23)、产品名称变更、国家医保耗材27位编码变更
3f3eb029-97b7-11ed-bda4-34735a9d8166 | 戈尔工业品贸易（上海）有限公司 | 91310115703465285T | 54baf7f3-7a6e-11f0-88e5-34735a9d8166 | b16ee313-dadb-11ea-a4d6-fa163e0a8baf | 外周血管支架类 | 腹主动脉 | 腹主动脉覆膜血管内支架系统-支架 | 5c5dbca8-7fb4-11ea-80a3-fa163e0a8baf | 腹主动脉覆膜血管内支架系统GORE EXCLUDER AAA Endoprosthesis | 戈尔及同仁有限公司W.L.GORE&ASSOCIATES,INC. |  | 国械注进20153132102 |  | 腹主动脉覆膜血管内支架系统由覆膜血管内支架和输送系统组成。覆膜血管内支架含四种模块式组件：其中两咱主要组件分别为主干-同侧分支支架（主体）和对侧分支支架。另外两种辅助组件为主动脉延伸段和髂动脉延伸段。覆膜支架由膨体聚四氟乙烯（ePTFE）和氟化乙丙烯（FEP）材料制成，其外表面布满起支撑作用的镍钛合金丝。输送系统主要由聚碳酸酯、聚乙烯、医用不锈钢及铂金材料制成。该产品以无菌状态提供，一次性使用。货架有效期3年。 | 该产品旨在隔绝动脉瘤血流，适用于被诊断为肾下腹主动脉瘤（AAA），而且解剖学形态符合以下要求的患者：具有足够的髂动脉/股动脉插入空间;肾下主动脉直径在19-29mm范围之内，主动脉颈长度至少为15mm;近端主动脉颈角度≤60度;髂动脉治疗直径在8-18 5mm范围之内;髂动脉远端血管封合区长度至少为10mm。其中主动脉延伸支架和髂动脉延伸支架组件（主动脉和髂动脉延伸管）适合在主干-同侧分支支架和对侧分支支架展开之后使用。这些延伸支架适用于动脉瘤隔绝需要额外支架长度和（或）需要进行额外封闭时。 | 腹主动脉 |  | b01eab6c-dade-11ea-a4d6-fa163e0a8baf | b01eab6c-dade-11ea-a4d6-fa163e0a8baf | 腹主动脉覆膜血管内支架系统-支架 | C02060700114017092020000019 | C02060700100001092020000156 | 02-血管介入治疗类材料 | 06-外周血管介入治疗材料 | 07-腹主动脉支架 | 腹主动脉支架（分支型） | 14-合金 | 017-分支型/非延长型 | 26mm*14.5mm*16cm | PXT261416 | 00733132610235 | 国械注进20153132102 | 集采范围外 | 新增（2025-06-23)、产品名称变更、国家医保耗材27位编码变更
3f3eb029-97b7-11ed-bda4-34735a9d8166 | 戈尔工业品贸易（上海）有限公司 | 91310115703465285T | 54baf8b6-7a6e-11f0-88e5-34735a9d8166 | b16ee313-dadb-11ea-a4d6-fa163e0a8baf | 外周血管支架类 | 腹主动脉 | 腹主动脉覆膜血管内支架系统-支架 | 5c5dbca8-7fb4-11ea-80a3-fa163e0a8baf | 腹主动脉覆膜血管内支架系统GORE EXCLUDER AAA Endoprosthesis | 戈尔及同仁有限公司W.L.GORE&ASSOCIATES,INC. |  | 国械注进20153132102 |  | 腹主动脉覆膜血管内支架系统由覆膜血管内支架和输送系统组成。覆膜血管内支架含四种模块式组件：其中两咱主要组件分别为主干-同侧分支支架（主体）和对侧分支支架。另外两种辅助组件为主动脉延伸段和髂动脉延伸段。覆膜支架由膨体聚四氟乙烯（ePTFE）和氟化乙丙烯（FEP）材料制成，其外表面布满起支撑作用的镍钛合金丝。输送系统主要由聚碳酸酯、聚乙烯、医用不锈钢及铂金材料制成。该产品以无菌状态提供，一次性使用。货架有效期3年。 | 该产品旨在隔绝动脉瘤血流，适用于被诊断为肾下腹主动脉瘤（AAA），而且解剖学形态符合以下要求的患者：具有足够的髂动脉/股动脉插入空间;肾下主动脉直径在19-29mm范围之内，主动脉颈长度至少为15mm;近端主动脉颈角度≤60度;髂动脉治疗直径在8-18 5mm范围之内;髂动脉远端血管封合区长度至少为10mm。其中主动脉延伸支架和髂动脉延伸支架组件（主动脉和髂动脉延伸管）适合在主干-同侧分支支架和对侧分支支架展开之后使用。这些延伸支架适用于动脉瘤隔绝需要额外支架长度和（或）需要进行额外封闭时。 | 腹主动脉 |  | b01ead12-dade-11ea-a4d6-fa163e0a8baf | b01ead12-dade-11ea-a4d6-fa163e0a8baf | 腹主动脉覆膜血管内支架系统-支架 | C02060700114017092020000020 | C02060700100001092020000142 | 02-血管介入治疗类材料 | 06-外周血管介入治疗材料 | 07-腹主动脉支架 | 腹主动脉支架（分支型） | 14-合金 | 017-分支型/非延长型 | 23mm*12mm*12cm | PXT231212 | 00733132610099 | 国械注进20153132102 | 集采范围外 | 新增（2025-06-23)、产品名称变更、国家医保耗材27位编码变更
3f3eb029-97b7-11ed-bda4-34735a9d8166 | 戈尔工业品贸易（上海）有限公司 | 91310115703465285T | 54baf992-7a6e-11f0-88e5-34735a9d8166 | b16ee313-dadb-11ea-a4d6-fa163e0a8baf | 外周血管支架类 | 腹主动脉 | 腹主动脉覆膜血管内支架系统-支架 | 5c5dbca8-7fb4-11ea-80a3-fa163e0a8baf | 腹主动脉覆膜血管内支架系统GORE EXCLUDER AAA Endoprosthesis | 戈尔及同仁有限公司W.L.GORE&ASSOCIATES,INC. |  | 国械注进20153132102 |  | 腹主动脉覆膜血管内支架系统由覆膜血管内支架和输送系统组成。覆膜血管内支架含四种模块式组件：其中两咱主要组件分别为主干-同侧分支支架（主体）和对侧分支支架。另外两种辅助组件为主动脉延伸段和髂动脉延伸段。覆膜支架由膨体聚四氟乙烯（ePTFE）和氟化乙丙烯（FEP）材料制成，其外表面布满起支撑作用的镍钛合金丝。输送系统主要由聚碳酸酯、聚乙烯、医用不锈钢及铂金材料制成。该产品以无菌状态提供，一次性使用。货架有效期3年。 | 该产品旨在隔绝动脉瘤血流，适用于被诊断为肾下腹主动脉瘤（AAA），而且解剖学形态符合以下要求的患者：具有足够的髂动脉/股动脉插入空间;肾下主动脉直径在19-29mm范围之内，主动脉颈长度至少为15mm;近端主动脉颈角度≤60度;髂动脉治疗直径在8-18 5mm范围之内;髂动脉远端血管封合区长度至少为10mm。其中主动脉延伸支架和髂动脉延伸支架组件（主动脉和髂动脉延伸管）适合在主干-同侧分支支架和对侧分支支架展开之后使用。这些延伸支架适用于动脉瘤隔绝需要额外支架长度和（或）需要进行额外封闭时。 | 腹主动脉 |  | b01eaead-dade-11ea-a4d6-fa163e0a8baf | b01eaead-dade-11ea-a4d6-fa163e0a8baf | 腹主动脉覆膜血管内支架系统-支架 | C02060700114017092020000021 | C02060700100001092020000158 | 02-血管介入治疗类材料 | 06-外周血管介入治疗材料 | 07-腹主动脉支架 | 腹主动脉支架（分支型） | 14-合金 | 017-分支型/非延长型 | 28.5mm*12mm*12cm | PXT281212 | 00733132610259 | 国械注进20153132102 | 集采范围外 | 新增（2025-06-23)、产品名称变更、国家医保耗材27位编码变更
3f3eb029-97b7-11ed-bda4-34735a9d8166 | 戈尔工业品贸易（上海）有限公司 | 91310115703465285T | 54bafa56-7a6e-11f0-88e5-34735a9d8166 | b16ee313-dadb-11ea-a4d6-fa163e0a8baf | 外周血管支架类 | 腹主动脉 | 腹主动脉覆膜血管内支架系统-支架 | 5c5dbca8-7fb4-11ea-80a3-fa163e0a8baf | 腹主动脉覆膜血管内支架系统GORE EXCLUDER AAA Endoprosthesis | 戈尔及同仁有限公司W.L.GORE&ASSOCIATES,INC. |  | 国械注进20153132102 |  | 腹主动脉覆膜血管内支架系统由覆膜血管内支架和输送系统组成。覆膜血管内支架含四种模块式组件：其中两咱主要组件分别为主干-同侧分支支架（主体）和对侧分支支架。另外两种辅助组件为主动脉延伸段和髂动脉延伸段。覆膜支架由膨体聚四氟乙烯（ePTFE）和氟化乙丙烯（FEP）材料制成，其外表面布满起支撑作用的镍钛合金丝。输送系统主要由聚碳酸酯、聚乙烯、医用不锈钢及铂金材料制成。该产品以无菌状态提供，一次性使用。货架有效期3年。 | 该产品旨在隔绝动脉瘤血流，适用于被诊断为肾下腹主动脉瘤（AAA），而且解剖学形态符合以下要求的患者：具有足够的髂动脉/股动脉插入空间;肾下主动脉直径在19-29mm范围之内，主动脉颈长度至少为15mm;近端主动脉颈角度≤60度;髂动脉治疗直径在8-18 5mm范围之内;髂动脉远端血管封合区长度至少为10mm。其中主动脉延伸支架和髂动脉延伸支架组件（主动脉和髂动脉延伸管）适合在主干-同侧分支支架和对侧分支支架展开之后使用。这些延伸支架适用于动脉瘤隔绝需要额外支架长度和（或）需要进行额外封闭时。 | 腹主动脉 |  | b01eb04e-dade-11ea-a4d6-fa163e0a8baf | b01eb04e-dade-11ea-a4d6-fa163e0a8baf | 腹主动脉覆膜血管内支架系统-支架 | C02060700114017092020000022 | C02060700100001092020000152 | 02-血管介入治疗类材料 | 06-外周血管介入治疗材料 | 07-腹主动脉支架 | 腹主动脉支架（分支型） | 14-合金 | 017-分支型/非延长型 | 26mm*12mm*16cm | PXT261216 | 00733132610198 | 国械注进20153132102 | 集采范围外 | 新增（2025-06-23)、产品名称变更、国家医保耗材27位编码变更
3f3eb029-97b7-11ed-bda4-34735a9d8166 | 戈尔工业品贸易（上海）有限公司 | 91310115703465285T | 54bafb19-7a6e-11f0-88e5-34735a9d8166 | b16ee313-dadb-11ea-a4d6-fa163e0a8baf | 外周血管支架类 | 腹主动脉 | 腹主动脉覆膜血管内支架系统-支架 | 5c5dbca8-7fb4-11ea-80a3-fa163e0a8baf | 腹主动脉覆膜血管内支架系统GORE EXCLUDER AAA Endoprosthesis | 戈尔及同仁有限公司W.L.GORE&ASSOCIATES,INC. |  | 国械注进20153132102 |  | 腹主动脉覆膜血管内支架系统由覆膜血管内支架和输送系统组成。覆膜血管内支架含四种模块式组件：其中两咱主要组件分别为主干-同侧分支支架（主体）和对侧分支支架。另外两种辅助组件为主动脉延伸段和髂动脉延伸段。覆膜支架由膨体聚四氟乙烯（ePTFE）和氟化乙丙烯（FEP）材料制成，其外表面布满起支撑作用的镍钛合金丝。输送系统主要由聚碳酸酯、聚乙烯、医用不锈钢及铂金材料制成。该产品以无菌状态提供，一次性使用。货架有效期3年。 | 该产品旨在隔绝动脉瘤血流，适用于被诊断为肾下腹主动脉瘤（AAA），而且解剖学形态符合以下要求的患者：具有足够的髂动脉/股动脉插入空间;肾下主动脉直径在19-29mm范围之内，主动脉颈长度至少为15mm;近端主动脉颈角度≤60度;髂动脉治疗直径在8-18 5mm范围之内;髂动脉远端血管封合区长度至少为10mm。其中主动脉延伸支架和髂动脉延伸支架组件（主动脉和髂动脉延伸管）适合在主干-同侧分支支架和对侧分支支架展开之后使用。这些延伸支架适用于动脉瘤隔绝需要额外支架长度和（或）需要进行额外封闭时。 | 腹主动脉 |  | b01eb1e5-dade-11ea-a4d6-fa163e0a8baf | b01eb1e5-dade-11ea-a4d6-fa163e0a8baf | 腹主动脉覆膜血管内支架系统-支架 | C02060700114017092020000023 | C02060700100001092020000155 | 02-血管介入治疗类材料 | 06-外周血管介入治疗材料 | 07-腹主动脉支架 | 腹主动脉支架（分支型） | 14-合金 | 017-分支型/非延长型 | 26mm*14.5mm*14cm | PXT261414 | 00733132610228 | 国械注进20153132102 | 集采范围外 | 新增（2025-06-23)、产品名称变更、国家医保耗材27位编码变更
3f3eb029-97b7-11ed-bda4-34735a9d8166 | 戈尔工业品贸易（上海）有限公司 | 91310115703465285T | 54bafbd8-7a6e-11f0-88e5-34735a9d8166 | b16ee313-dadb-11ea-a4d6-fa163e0a8baf | 外周血管支架类 | 腹主动脉 | 腹主动脉覆膜血管内支架系统-支架 | 5c5dbca8-7fb4-11ea-80a3-fa163e0a8baf | 腹主动脉覆膜血管内支架系统GORE EXCLUDER AAA Endoprosthesis | 戈尔及同仁有限公司W.L.GORE&ASSOCIATES,INC. |  | 国械注进20153132102 |  | 腹主动脉覆膜血管内支架系统由覆膜血管内支架和输送系统组成。覆膜血管内支架含四种模块式组件：其中两咱主要组件分别为主干-同侧分支支架（主体）和对侧分支支架。另外两种辅助组件为主动脉延伸段和髂动脉延伸段。覆膜支架由膨体聚四氟乙烯（ePTFE）和氟化乙丙烯（FEP）材料制成，其外表面布满起支撑作用的镍钛合金丝。输送系统主要由聚碳酸酯、聚乙烯、医用不锈钢及铂金材料制成。该产品以无菌状态提供，一次性使用。货架有效期3年。 | 该产品旨在隔绝动脉瘤血流，适用于被诊断为肾下腹主动脉瘤（AAA），而且解剖学形态符合以下要求的患者：具有足够的髂动脉/股动脉插入空间;肾下主动脉直径在19-29mm范围之内，主动脉颈长度至少为15mm;近端主动脉颈角度≤60度;髂动脉治疗直径在8-18 5mm范围之内;髂动脉远端血管封合区长度至少为10mm。其中主动脉延伸支架和髂动脉延伸支架组件（主动脉和髂动脉延伸管）适合在主干-同侧分支支架和对侧分支支架展开之后使用。这些延伸支架适用于动脉瘤隔绝需要额外支架长度和（或）需要进行额外封闭时。 | 腹主动脉 |  | b01eb370-dade-11ea-a4d6-fa163e0a8baf | b01eb370-dade-11ea-a4d6-fa163e0a8baf | 腹主动脉覆膜血管内支架系统-支架 | C02060700114017092020000024 | C02060700100001092020000144 | 02-血管介入治疗类材料 | 06-外周血管介入治疗材料 | 07-腹主动脉支架 | 腹主动脉支架（分支型） | 14-合金 | 017-分支型/非延长型 | 23mm*12mm*16cm | PXT231216 | 00733132610112 | 国械注进20153132102 | 集采范围外 | 新增（2025-06-23)、产品名称变更、国家医保耗材27位编码变更
3f3eb029-97b7-11ed-bda4-34735a9d8166 | 戈尔工业品贸易（上海）有限公司 | 91310115703465285T | 54baff03-7a6e-11f0-88e5-34735a9d8166 | b16ee313-dadb-11ea-a4d6-fa163e0a8baf | 外周血管支架类 | 腹主动脉 | 腹主动脉覆膜血管内支架系统-支架 | 5c5dbca8-7fb4-11ea-80a3-fa163e0a8baf | 腹主动脉覆膜血管内支架系统GORE EXCLUDER AAA Endoprosthesis | 戈尔及同仁有限公司W.L.GORE&ASSOCIATES,INC. |  | 国械注进20153132102 |  | 腹主动脉覆膜血管内支架系统由覆膜血管内支架和输送系统组成。覆膜血管内支架含四种模块式组件：其中两咱主要组件分别为主干-同侧分支支架（主体）和对侧分支支架。另外两种辅助组件为主动脉延伸段和髂动脉延伸段。覆膜支架由膨体聚四氟乙烯（ePTFE）和氟化乙丙烯（FEP）材料制成，其外表面布满起支撑作用的镍钛合金丝。输送系统主要由聚碳酸酯、聚乙烯、医用不锈钢及铂金材料制成。该产品以无菌状态提供，一次性使用。货架有效期3年。 | 该产品旨在隔绝动脉瘤血流，适用于被诊断为肾下腹主动脉瘤（AAA），而且解剖学形态符合以下要求的患者：具有足够的髂动脉/股动脉插入空间;肾下主动脉直径在19-29mm范围之内，主动脉颈长度至少为15mm;近端主动脉颈角度≤60度;髂动脉治疗直径在8-18 5mm范围之内;髂动脉远端血管封合区长度至少为10mm。其中主动脉延伸支架和髂动脉延伸支架组件（主动脉和髂动脉延伸管）适合在主干-同侧分支支架和对侧分支支架展开之后使用。这些延伸支架适用于动脉瘤隔绝需要额外支架长度和（或）需要进行额外封闭时。 | 腹主动脉 |  | b01eb4f4-dade-11ea-a4d6-fa163e0a8baf | b01eb4f4-dade-11ea-a4d6-fa163e0a8baf | 腹主动脉覆膜血管内支架系统-支架 | C02060700114017092020000025 | C02060700100001092020000148 | 02-血管介入治疗类材料 | 06-外周血管介入治疗材料 | 07-腹主动脉支架 | 腹主动脉支架（分支型） | 14-合金 | 017-分支型/非延长型 | 23mm*14.5mm*16cm | PXT231416 | 00733132610150 | 国械注进20153132102 | 集采范围外 | 新增（2025-06-23)、产品名称变更、国家医保耗材27位编码变更
3f3eb029-97b7-11ed-bda4-34735a9d8166 | 戈尔工业品贸易（上海）有限公司 | 91310115703465285T | 54baffc6-7a6e-11f0-88e5-34735a9d8166 | b16ee313-dadb-11ea-a4d6-fa163e0a8baf | 外周血管支架类 | 腹主动脉 | 腹主动脉覆膜血管内支架系统-支架 | 5c5dbca8-7fb4-11ea-80a3-fa163e0a8baf | 腹主动脉覆膜血管内支架系统GORE EXCLUDER AAA Endoprosthesis | 戈尔及同仁有限公司W.L.GORE&ASSOCIATES,INC. |  | 国械注进20153132102 |  | 腹主动脉覆膜血管内支架系统由覆膜血管内支架和输送系统组成。覆膜血管内支架含四种模块式组件：其中两咱主要组件分别为主干-同侧分支支架（主体）和对侧分支支架。另外两种辅助组件为主动脉延伸段和髂动脉延伸段。覆膜支架由膨体聚四氟乙烯（ePTFE）和氟化乙丙烯（FEP）材料制成，其外表面布满起支撑作用的镍钛合金丝。输送系统主要由聚碳酸酯、聚乙烯、医用不锈钢及铂金材料制成。该产品以无菌状态提供，一次性使用。货架有效期3年。 | 该产品旨在隔绝动脉瘤血流，适用于被诊断为肾下腹主动脉瘤（AAA），而且解剖学形态符合以下要求的患者：具有足够的髂动脉/股动脉插入空间;肾下主动脉直径在19-29mm范围之内，主动脉颈长度至少为15mm;近端主动脉颈角度≤60度;髂动脉治疗直径在8-18 5mm范围之内;髂动脉远端血管封合区长度至少为10mm。其中主动脉延伸支架和髂动脉延伸支架组件（主动脉和髂动脉延伸管）适合在主干-同侧分支支架和对侧分支支架展开之后使用。这些延伸支架适用于动脉瘤隔绝需要额外支架长度和（或）需要进行额外封闭时。 | 腹主动脉 |  | b01eb676-dade-11ea-a4d6-fa163e0a8baf | b01eb676-dade-11ea-a4d6-fa163e0a8baf | 腹主动脉覆膜血管内支架系统-支架 | C02060700114017092020000026 | C02060700100001092020000146 | 02-血管介入治疗类材料 | 06-外周血管介入治疗材料 | 07-腹主动脉支架 | 腹主动脉支架（分支型） | 14-合金 | 017-分支型/非延长型 | 23mm*14.5mm*12cm | PXT231412 | 00733132610136 | 国械注进20153132102 | 集采范围外 | 新增（2025-06-23)、产品名称变更、国家医保耗材27位编码变更
3f3eb029-97b7-11ed-bda4-34735a9d8166 | 戈尔工业品贸易（上海）有限公司 | 91310115703465285T | 54bb0085-7a6e-11f0-88e5-34735a9d8166 | b16ee313-dadb-11ea-a4d6-fa163e0a8baf | 外周血管支架类 | 腹主动脉 | 腹主动脉覆膜血管内支架系统-支架 | 5c5dbca8-7fb4-11ea-80a3-fa163e0a8baf | 腹主动脉覆膜血管内支架系统GORE EXCLUDER AAA Endoprosthesis | 戈尔及同仁有限公司W.L.GORE&ASSOCIATES,INC. |  | 国械注进20153132102 |  | 腹主动脉覆膜血管内支架系统由覆膜血管内支架和输送系统组成。覆膜血管内支架含四种模块式组件：其中两咱主要组件分别为主干-同侧分支支架（主体）和对侧分支支架。另外两种辅助组件为主动脉延伸段和髂动脉延伸段。覆膜支架由膨体聚四氟乙烯（ePTFE）和氟化乙丙烯（FEP）材料制成，其外表面布满起支撑作用的镍钛合金丝。输送系统主要由聚碳酸酯、聚乙烯、医用不锈钢及铂金材料制成。该产品以无菌状态提供，一次性使用。货架有效期3年。 | 该产品旨在隔绝动脉瘤血流，适用于被诊断为肾下腹主动脉瘤（AAA），而且解剖学形态符合以下要求的患者：具有足够的髂动脉/股动脉插入空间;肾下主动脉直径在19-29mm范围之内，主动脉颈长度至少为15mm;近端主动脉颈角度≤60度;髂动脉治疗直径在8-18 5mm范围之内;髂动脉远端血管封合区长度至少为10mm。其中主动脉延伸支架和髂动脉延伸支架组件（主动脉和髂动脉延伸管）适合在主干-同侧分支支架和对侧分支支架展开之后使用。这些延伸支架适用于动脉瘤隔绝需要额外支架长度和（或）需要进行额外封闭时。 | 腹主动脉 |  | b01eb7fd-dade-11ea-a4d6-fa163e0a8baf | b01eb7fd-dade-11ea-a4d6-fa163e0a8baf | 腹主动脉覆膜血管内支架系统-支架 | C02060700114017092020000027 | C02060700100001092020000157 | 02-血管介入治疗类材料 | 06-外周血管介入治疗材料 | 07-腹主动脉支架 | 腹主动脉支架（分支型） | 14-合金 | 017-分支型/非延长型 | 26mm*14.5mm*18cm | PXT261418 | 00733132610242 | 国械注进20153132102 | 集采范围外 | 新增（2025-06-23)、产品名称变更、国家医保耗材27位编码变更
3f3eb029-97b7-11ed-bda4-34735a9d8166 | 戈尔工业品贸易（上海）有限公司 | 91310115703465285T | 54bb0152-7a6e-11f0-88e5-34735a9d8166 | b16ee313-dadb-11ea-a4d6-fa163e0a8baf | 外周血管支架类 | 腹主动脉 | 腹主动脉覆膜血管内支架系统-支架 | 5c5dbca8-7fb4-11ea-80a3-fa163e0a8baf | 腹主动脉覆膜血管内支架系统GORE EXCLUDER AAA Endoprosthesis | 戈尔及同仁有限公司W.L.GORE&ASSOCIATES,INC. |  | 国械注进20153132102 |  | 腹主动脉覆膜血管内支架系统由覆膜血管内支架和输送系统组成。覆膜血管内支架含四种模块式组件：其中两咱主要组件分别为主干-同侧分支支架（主体）和对侧分支支架。另外两种辅助组件为主动脉延伸段和髂动脉延伸段。覆膜支架由膨体聚四氟乙烯（ePTFE）和氟化乙丙烯（FEP）材料制成，其外表面布满起支撑作用的镍钛合金丝。输送系统主要由聚碳酸酯、聚乙烯、医用不锈钢及铂金材料制成。该产品以无菌状态提供，一次性使用。货架有效期3年。 | 该产品旨在隔绝动脉瘤血流，适用于被诊断为肾下腹主动脉瘤（AAA），而且解剖学形态符合以下要求的患者：具有足够的髂动脉/股动脉插入空间;肾下主动脉直径在19-29mm范围之内，主动脉颈长度至少为15mm;近端主动脉颈角度≤60度;髂动脉治疗直径在8-18 5mm范围之内;髂动脉远端血管封合区长度至少为10mm。其中主动脉延伸支架和髂动脉延伸支架组件（主动脉和髂动脉延伸管）适合在主干-同侧分支支架和对侧分支支架展开之后使用。这些延伸支架适用于动脉瘤隔绝需要额外支架长度和（或）需要进行额外封闭时。 | 腹主动脉 |  | b01eb99b-dade-11ea-a4d6-fa163e0a8baf | b01eb99b-dade-11ea-a4d6-fa163e0a8baf | 腹主动脉覆膜血管内支架系统-支架 | C02060700114017092020000028 | C02060700100001092020000145 | 02-血管介入治疗类材料 | 06-外周血管介入治疗材料 | 07-腹主动脉支架 | 腹主动脉支架（分支型） | 14-合金 | 017-分支型/非延长型 | 23mm*12mm*18cm | PXT231218 | 00733132610129 | 国械注进20153132102 | 集采范围外 | 新增（2025-06-23)、产品名称变更、国家医保耗材27位编码变更
3f3eb029-97b7-11ed-bda4-34735a9d8166 | 戈尔工业品贸易（上海）有限公司 | 91310115703465285T | 54bb0211-7a6e-11f0-88e5-34735a9d8166 | b16ee313-dadb-11ea-a4d6-fa163e0a8baf | 外周血管支架类 | 腹主动脉 | 腹主动脉覆膜血管内支架系统-支架 | 5c5dbca8-7fb4-11ea-80a3-fa163e0a8baf | 腹主动脉覆膜血管内支架系统GORE EXCLUDER AAA Endoprosthesis | 戈尔及同仁有限公司W.L.GORE&ASSOCIATES,INC. |  | 国械注进20153132102 |  | 腹主动脉覆膜血管内支架系统由覆膜血管内支架和输送系统组成。覆膜血管内支架含四种模块式组件：其中两咱主要组件分别为主干-同侧分支支架（主体）和对侧分支支架。另外两种辅助组件为主动脉延伸段和髂动脉延伸段。覆膜支架由膨体聚四氟乙烯（ePTFE）和氟化乙丙烯（FEP）材料制成，其外表面布满起支撑作用的镍钛合金丝。输送系统主要由聚碳酸酯、聚乙烯、医用不锈钢及铂金材料制成。该产品以无菌状态提供，一次性使用。货架有效期3年。 | 该产品旨在隔绝动脉瘤血流，适用于被诊断为肾下腹主动脉瘤（AAA），而且解剖学形态符合以下要求的患者：具有足够的髂动脉/股动脉插入空间;肾下主动脉直径在19-29mm范围之内，主动脉颈长度至少为15mm;近端主动脉颈角度≤60度;髂动脉治疗直径在8-18 5mm范围之内;髂动脉远端血管封合区长度至少为10mm。其中主动脉延伸支架和髂动脉延伸支架组件（主动脉和髂动脉延伸管）适合在主干-同侧分支支架和对侧分支支架展开之后使用。这些延伸支架适用于动脉瘤隔绝需要额外支架长度和（或）需要进行额外封闭时。 | 腹主动脉 |  | b01ebb32-dade-11ea-a4d6-fa163e0a8baf | b01ebb32-dade-11ea-a4d6-fa163e0a8baf | 腹主动脉覆膜血管内支架系统-支架 | C02060700114017092020000029 | C02060700100001092020000168 | 02-血管介入治疗类材料 | 06-外周血管介入治疗材料 | 07-腹主动脉支架 | 腹主动脉支架（分支型） | 14-合金 | 017-分支型/非延长型 | 31mm*14.5mm*17cm | PXT311417 | 00733132610358 | 国械注进20153132102 | 集采范围外 | 新增（2025-06-23)、产品名称变更、国家医保耗材27位编码变更
3f3eb029-97b7-11ed-bda4-34735a9d8166 | 戈尔工业品贸易（上海）有限公司 | 91310115703465285T | 54bb02d5-7a6e-11f0-88e5-34735a9d8166 | b16ee313-dadb-11ea-a4d6-fa163e0a8baf | 外周血管支架类 | 腹主动脉 | 腹主动脉覆膜血管内支架系统-支架 | 5c5dbca8-7fb4-11ea-80a3-fa163e0a8baf | 腹主动脉覆膜血管内支架系统GORE EXCLUDER AAA Endoprosthesis | 戈尔及同仁有限公司W.L.GORE&ASSOCIATES,INC. |  | 国械注进20153132102 |  | 腹主动脉覆膜血管内支架系统由覆膜血管内支架和输送系统组成。覆膜血管内支架含四种模块式组件：其中两咱主要组件分别为主干-同侧分支支架（主体）和对侧分支支架。另外两种辅助组件为主动脉延伸段和髂动脉延伸段。覆膜支架由膨体聚四氟乙烯（ePTFE）和氟化乙丙烯（FEP）材料制成，其外表面布满起支撑作用的镍钛合金丝。输送系统主要由聚碳酸酯、聚乙烯、医用不锈钢及铂金材料制成。该产品以无菌状态提供，一次性使用。货架有效期3年。 | 该产品旨在隔绝动脉瘤血流，适用于被诊断为肾下腹主动脉瘤（AAA），而且解剖学形态符合以下要求的患者：具有足够的髂动脉/股动脉插入空间;肾下主动脉直径在19-29mm范围之内，主动脉颈长度至少为15mm;近端主动脉颈角度≤60度;髂动脉治疗直径在8-18 5mm范围之内;髂动脉远端血管封合区长度至少为10mm。其中主动脉延伸支架和髂动脉延伸支架组件（主动脉和髂动脉延伸管）适合在主干-同侧分支支架和对侧分支支架展开之后使用。这些延伸支架适用于动脉瘤隔绝需要额外支架长度和（或）需要进行额外封闭时。 | 腹主动脉 |  | b01ebcbe-dade-11ea-a4d6-fa163e0a8baf | b01ebcbe-dade-11ea-a4d6-fa163e0a8baf | 腹主动脉覆膜血管内支架系统-支架 | C02060700114017092020000030 | C02060700100001092020000154 | 02-血管介入治疗类材料 | 06-外周血管介入治疗材料 | 07-腹主动脉支架 | 腹主动脉支架（分支型） | 14-合金 | 017-分支型/非延长型 | 26mm*14.5mm*12cm | PXT261412 | 00733132610211 | 国械注进20153132102 | 集采范围外 | 新增（2025-06-23)、产品名称变更、国家医保耗材27位编码变更
3f3eb029-97b7-11ed-bda4-34735a9d8166 | 戈尔工业品贸易（上海）有限公司 | 91310115703465285T | 54d2d8cf-7a6e-11f0-88e5-34735a9d8166 | e4334a6c-dae0-11ea-a4d6-fa163e0a8baf | 外周血管支架类 | 腹主动脉 | 腹主动脉覆膜血管内支架系统-支架 | 5c5dbca8-7fb4-11ea-80a3-fa163e0a8baf | 腹主动脉覆膜血管内支架系统GORE EXCLUDER AAA Endoprosthesis | 戈尔及同仁有限公司W.L.GORE&ASSOCIATES,INC. |  | 国械注进20153132102 |  | 腹主动脉覆膜血管内支架系统由覆膜血管内支架和输送系统组成。覆膜血管内支架含四种模块式组件：其中两咱主要组件分别为主干-同侧分支支架（主体）和对侧分支支架。另外两种辅助组件为主动脉延伸段和髂动脉延伸段。覆膜支架由膨体聚四氟乙烯（ePTFE）和氟化乙丙烯（FEP）材料制成，其外表面布满起支撑作用的镍钛合金丝。输送系统主要由聚碳酸酯、聚乙烯、医用不锈钢及铂金材料制成。该产品以无菌状态提供，一次性使用。货架有效期3年。 | 该产品旨在隔绝动脉瘤血流，适用于被诊断为肾下腹主动脉瘤（AAA），而且解剖学形态符合以下要求的患者：具有足够的髂动脉/股动脉插入空间;肾下主动脉直径在19-29mm范围之内，主动脉颈长度至少为15mm;近端主动脉颈角度≤60度;髂动脉治疗直径在8-18 5mm范围之内;髂动脉远端血管封合区长度至少为10mm。其中主动脉延伸支架和髂动脉延伸支架组件（主动脉和髂动脉延伸管）适合在主干-同侧分支支架和对侧分支支架展开之后使用。这些延伸支架适用于动脉瘤隔绝需要额外支架长度和（或）需要进行额外封闭时。 | 腹主动脉 |  | f7d80fea-dae0-11ea-a4d6-fa163e0a8baf | f7d80fea-dae0-11ea-a4d6-fa163e0a8baf | 腹主动脉覆膜血管内支架系统-PLA | C02060700114016092020000052 | C02060800100003092020000017 | 02-血管介入治疗类材料 | 06-外周血管介入治疗材料 | 07-腹主动脉支架 | 腹主动脉支架（分支型） | 14-合金 | 016-分支型/延长型 | 32mm*4.5cm | PXA320400 | 00733132609901 | 国械注进20153132102 | 集采范围外 | 新增（2025-06-23)、产品名称变更、国家医保耗材27位编码变更
3f3eb029-97b7-11ed-bda4-34735a9d8166 | 戈尔工业品贸易（上海）有限公司 | 91310115703465285T | 54d2d9b5-7a6e-11f0-88e5-34735a9d8166 | e4334a6c-dae0-11ea-a4d6-fa163e0a8baf | 外周血管支架类 | 腹主动脉 | 腹主动脉覆膜血管内支架系统-支架 | 5c5dbca8-7fb4-11ea-80a3-fa163e0a8baf | 腹主动脉覆膜血管内支架系统GORE EXCLUDER AAA Endoprosthesis | 戈尔及同仁有限公司W.L.GORE&ASSOCIATES,INC. |  | 国械注进20153132102 |  | 腹主动脉覆膜血管内支架系统由覆膜血管内支架和输送系统组成。覆膜血管内支架含四种模块式组件：其中两咱主要组件分别为主干-同侧分支支架（主体）和对侧分支支架。另外两种辅助组件为主动脉延伸段和髂动脉延伸段。覆膜支架由膨体聚四氟乙烯（ePTFE）和氟化乙丙烯（FEP）材料制成，其外表面布满起支撑作用的镍钛合金丝。输送系统主要由聚碳酸酯、聚乙烯、医用不锈钢及铂金材料制成。该产品以无菌状态提供，一次性使用。货架有效期3年。 | 该产品旨在隔绝动脉瘤血流，适用于被诊断为肾下腹主动脉瘤（AAA），而且解剖学形态符合以下要求的患者：具有足够的髂动脉/股动脉插入空间;肾下主动脉直径在19-29mm范围之内，主动脉颈长度至少为15mm;近端主动脉颈角度≤60度;髂动脉治疗直径在8-18 5mm范围之内;髂动脉远端血管封合区长度至少为10mm。其中主动脉延伸支架和髂动脉延伸支架组件（主动脉和髂动脉延伸管）适合在主干-同侧分支支架和对侧分支支架展开之后使用。这些延伸支架适用于动脉瘤隔绝需要额外支架长度和（或）需要进行额外封闭时。 | 腹主动脉 |  | f7e0d170-dae0-11ea-a4d6-fa163e0a8baf | f7e0d170-dae0-11ea-a4d6-fa163e0a8baf | 腹主动脉覆膜血管内支架系统-PLA | C02060700114016092020000053 | C02060800100003092020000018 | 02-血管介入治疗类材料 | 06-外周血管介入治疗材料 | 07-腹主动脉支架 | 腹主动脉支架（分支型） | 14-合金 | 016-分支型/延长型 | 36mm*4.5cm | PLA360400 | 00733132618439 | 国械注进20153132102 | 集采范围外 | 新增（2025-06-23)、产品名称变更、国家医保耗材27位编码变更
3f3eb029-97b7-11ed-bda4-34735a9d8166 | 戈尔工业品贸易（上海）有限公司 | 91310115703465285T | 54d2da7d-7a6e-11f0-88e5-34735a9d8166 | e4334a6c-dae0-11ea-a4d6-fa163e0a8baf | 外周血管支架类 | 腹主动脉 | 腹主动脉覆膜血管内支架系统-支架 | 5c5dbca8-7fb4-11ea-80a3-fa163e0a8baf | 腹主动脉覆膜血管内支架系统GORE EXCLUDER AAA Endoprosthesis | 戈尔及同仁有限公司W.L.GORE&ASSOCIATES,INC. |  | 国械注进20153132102 |  | 腹主动脉覆膜血管内支架系统由覆膜血管内支架和输送系统组成。覆膜血管内支架含四种模块式组件：其中两咱主要组件分别为主干-同侧分支支架（主体）和对侧分支支架。另外两种辅助组件为主动脉延伸段和髂动脉延伸段。覆膜支架由膨体聚四氟乙烯（ePTFE）和氟化乙丙烯（FEP）材料制成，其外表面布满起支撑作用的镍钛合金丝。输送系统主要由聚碳酸酯、聚乙烯、医用不锈钢及铂金材料制成。该产品以无菌状态提供，一次性使用。货架有效期3年。 | 该产品旨在隔绝动脉瘤血流，适用于被诊断为肾下腹主动脉瘤（AAA），而且解剖学形态符合以下要求的患者：具有足够的髂动脉/股动脉插入空间;肾下主动脉直径在19-29mm范围之内，主动脉颈长度至少为15mm;近端主动脉颈角度≤60度;髂动脉治疗直径在8-18 5mm范围之内;髂动脉远端血管封合区长度至少为10mm。其中主动脉延伸支架和髂动脉延伸支架组件（主动脉和髂动脉延伸管）适合在主干-同侧分支支架和对侧分支支架展开之后使用。这些延伸支架适用于动脉瘤隔绝需要额外支架长度和（或）需要进行额外封闭时。 | 腹主动脉 |  | f7e0d551-dae0-11ea-a4d6-fa163e0a8baf | f7e0d551-dae0-11ea-a4d6-fa163e0a8baf | 腹主动脉覆膜血管内支架系统-PLA | C02060700114016092020000054 | C02060800100003092020000013 | 02-血管介入治疗类材料 | 06-外周血管介入治疗材料 | 07-腹主动脉支架 | 腹主动脉支架（分支型） | 14-合金 | 016-分支型/延长型 | 26mm*3.3cm | PXA260300 | 00733132609888 | 国械注进20153132102 | 集采范围外 | 新增（2025-06-23)、产品名称变更、国家医保耗材27位编码变更
3f3eb029-97b7-11ed-bda4-34735a9d8166 | 戈尔工业品贸易（上海）有限公司 | 91310115703465285T | 54d2db4b-7a6e-11f0-88e5-34735a9d8166 | e4334a6c-dae0-11ea-a4d6-fa163e0a8baf | 外周血管支架类 | 腹主动脉 | 腹主动脉覆膜血管内支架系统-支架 | 5c5dbca8-7fb4-11ea-80a3-fa163e0a8baf | 腹主动脉覆膜血管内支架系统GORE EXCLUDER AAA Endoprosthesis | 戈尔及同仁有限公司W.L.GORE&ASSOCIATES,INC. |  | 国械注进20153132102 |  | 腹主动脉覆膜血管内支架系统由覆膜血管内支架和输送系统组成。覆膜血管内支架含四种模块式组件：其中两咱主要组件分别为主干-同侧分支支架（主体）和对侧分支支架。另外两种辅助组件为主动脉延伸段和髂动脉延伸段。覆膜支架由膨体聚四氟乙烯（ePTFE）和氟化乙丙烯（FEP）材料制成，其外表面布满起支撑作用的镍钛合金丝。输送系统主要由聚碳酸酯、聚乙烯、医用不锈钢及铂金材料制成。该产品以无菌状态提供，一次性使用。货架有效期3年。 | 该产品旨在隔绝动脉瘤血流，适用于被诊断为肾下腹主动脉瘤（AAA），而且解剖学形态符合以下要求的患者：具有足够的髂动脉/股动脉插入空间;肾下主动脉直径在19-29mm范围之内，主动脉颈长度至少为15mm;近端主动脉颈角度≤60度;髂动脉治疗直径在8-18 5mm范围之内;髂动脉远端血管封合区长度至少为10mm。其中主动脉延伸支架和髂动脉延伸支架组件（主动脉和髂动脉延伸管）适合在主干-同侧分支支架和对侧分支支架展开之后使用。这些延伸支架适用于动脉瘤隔绝需要额外支架长度和（或）需要进行额外封闭时。 | 腹主动脉 |  | f7ea5158-dae0-11ea-a4d6-fa163e0a8baf | f7ea5158-dae0-11ea-a4d6-fa163e0a8baf | 腹主动脉覆膜血管内支架系统-PLA | C02060700114016092020000055 | C02060800100003092020000011 | 02-血管介入治疗类材料 | 06-外周血管介入治疗材料 | 07-腹主动脉支架 | 腹主动脉支架（分支型） | 14-合金 | 016-分支型/延长型 | 23mm*3.3cm | PXA230300 | 00733132609871 | 国械注进20153132102 | 集采范围外 | 新增（2025-06-23)、产品名称变更、国家医保耗材27位编码变更
3f3eb029-97b7-11ed-bda4-34735a9d8166 | 戈尔工业品贸易（上海）有限公司 | 91310115703465285T | 54d2dc0e-7a6e-11f0-88e5-34735a9d8166 | e4334a6c-dae0-11ea-a4d6-fa163e0a8baf | 外周血管支架类 | 腹主动脉 | 腹主动脉覆膜血管内支架系统-支架 | 5c5dbca8-7fb4-11ea-80a3-fa163e0a8baf | 腹主动脉覆膜血管内支架系统GORE EXCLUDER AAA Endoprosthesis | 戈尔及同仁有限公司W.L.GORE&ASSOCIATES,INC. |  | 国械注进20153132102 |  | 腹主动脉覆膜血管内支架系统由覆膜血管内支架和输送系统组成。覆膜血管内支架含四种模块式组件：其中两咱主要组件分别为主干-同侧分支支架（主体）和对侧分支支架。另外两种辅助组件为主动脉延伸段和髂动脉延伸段。覆膜支架由膨体聚四氟乙烯（ePTFE）和氟化乙丙烯（FEP）材料制成，其外表面布满起支撑作用的镍钛合金丝。输送系统主要由聚碳酸酯、聚乙烯、医用不锈钢及铂金材料制成。该产品以无菌状态提供，一次性使用。货架有效期3年。 | 该产品旨在隔绝动脉瘤血流，适用于被诊断为肾下腹主动脉瘤（AAA），而且解剖学形态符合以下要求的患者：具有足够的髂动脉/股动脉插入空间;肾下主动脉直径在19-29mm范围之内，主动脉颈长度至少为15mm;近端主动脉颈角度≤60度;髂动脉治疗直径在8-18 5mm范围之内;髂动脉远端血管封合区长度至少为10mm。其中主动脉延伸支架和髂动脉延伸支架组件（主动脉和髂动脉延伸管）适合在主干-同侧分支支架和对侧分支支架展开之后使用。这些延伸支架适用于动脉瘤隔绝需要额外支架长度和（或）需要进行额外封闭时。 | 腹主动脉 |  | f7ea5449-dae0-11ea-a4d6-fa163e0a8baf | f7ea5449-dae0-11ea-a4d6-fa163e0a8baf | 腹主动脉覆膜血管内支架系统-PLA | C02060700114016092020000056 | C02060800100003092020000014 | 02-血管介入治疗类材料 | 06-外周血管介入治疗材料 | 07-腹主动脉支架 | 腹主动脉支架（分支型） | 14-合金 | 016-分支型/延长型 | 28.5mm*3.3cm | PLA280300 | 00733132618781 | 国械注进20153132102 | 集采范围外 | 新增（2025-06-23)、产品名称变更、国家医保耗材27位编码变更
3f3eb029-97b7-11ed-bda4-34735a9d8166 | 戈尔工业品贸易（上海）有限公司 | 91310115703465285T | 54d2dccd-7a6e-11f0-88e5-34735a9d8166 | e4334a6c-dae0-11ea-a4d6-fa163e0a8baf | 外周血管支架类 | 腹主动脉 | 腹主动脉覆膜血管内支架系统-支架 | 5c5dbca8-7fb4-11ea-80a3-fa163e0a8baf | 腹主动脉覆膜血管内支架系统GORE EXCLUDER AAA Endoprosthesis | 戈尔及同仁有限公司W.L.GORE&ASSOCIATES,INC. |  | 国械注进20153132102 |  | 腹主动脉覆膜血管内支架系统由覆膜血管内支架和输送系统组成。覆膜血管内支架含四种模块式组件：其中两咱主要组件分别为主干-同侧分支支架（主体）和对侧分支支架。另外两种辅助组件为主动脉延伸段和髂动脉延伸段。覆膜支架由膨体聚四氟乙烯（ePTFE）和氟化乙丙烯（FEP）材料制成，其外表面布满起支撑作用的镍钛合金丝。输送系统主要由聚碳酸酯、聚乙烯、医用不锈钢及铂金材料制成。该产品以无菌状态提供，一次性使用。货架有效期3年。 | 该产品旨在隔绝动脉瘤血流，适用于被诊断为肾下腹主动脉瘤（AAA），而且解剖学形态符合以下要求的患者：具有足够的髂动脉/股动脉插入空间;肾下主动脉直径在19-29mm范围之内，主动脉颈长度至少为15mm;近端主动脉颈角度≤60度;髂动脉治疗直径在8-18 5mm范围之内;髂动脉远端血管封合区长度至少为10mm。其中主动脉延伸支架和髂动脉延伸支架组件（主动脉和髂动脉延伸管）适合在主干-同侧分支支架和对侧分支支架展开之后使用。这些延伸支架适用于动脉瘤隔绝需要额外支架长度和（或）需要进行额外封闭时。 | 腹主动脉 |  | f7ea563a-dae0-11ea-a4d6-fa163e0a8baf | f7ea563a-dae0-11ea-a4d6-fa163e0a8baf | 腹主动脉覆膜血管内支架系统-PLA | C02060700114016092020000057 | C02060800100003092020000016 | 02-血管介入治疗类材料 | 06-外周血管介入治疗材料 | 07-腹主动脉支架 | 腹主动脉支架（分支型） | 14-合金 | 016-分支型/延长型 | 32mm*4.5cm | PLA320400 | 00733132618804 | 国械注进20153132102 | 集采范围外 | 新增（2025-06-23)、产品名称变更、国家医保耗材27位编码变更
3f3eb029-97b7-11ed-bda4-34735a9d8166 | 戈尔工业品贸易（上海）有限公司 | 91310115703465285T | 54d2e033-7a6e-11f0-88e5-34735a9d8166 | e4334a6c-dae0-11ea-a4d6-fa163e0a8baf | 外周血管支架类 | 腹主动脉 | 腹主动脉覆膜血管内支架系统-支架 | 5c5dbca8-7fb4-11ea-80a3-fa163e0a8baf | 腹主动脉覆膜血管内支架系统GORE EXCLUDER AAA Endoprosthesis | 戈尔及同仁有限公司W.L.GORE&ASSOCIATES,INC. |  | 国械注进20153132102 |  | 腹主动脉覆膜血管内支架系统由覆膜血管内支架和输送系统组成。覆膜血管内支架含四种模块式组件：其中两咱主要组件分别为主干-同侧分支支架（主体）和对侧分支支架。另外两种辅助组件为主动脉延伸段和髂动脉延伸段。覆膜支架由膨体聚四氟乙烯（ePTFE）和氟化乙丙烯（FEP）材料制成，其外表面布满起支撑作用的镍钛合金丝。输送系统主要由聚碳酸酯、聚乙烯、医用不锈钢及铂金材料制成。该产品以无菌状态提供，一次性使用。货架有效期3年。 | 该产品旨在隔绝动脉瘤血流，适用于被诊断为肾下腹主动脉瘤（AAA），而且解剖学形态符合以下要求的患者：具有足够的髂动脉/股动脉插入空间;肾下主动脉直径在19-29mm范围之内，主动脉颈长度至少为15mm;近端主动脉颈角度≤60度;髂动脉治疗直径在8-18 5mm范围之内;髂动脉远端血管封合区长度至少为10mm。其中主动脉延伸支架和髂动脉延伸支架组件（主动脉和髂动脉延伸管）适合在主干-同侧分支支架和对侧分支支架展开之后使用。这些延伸支架适用于动脉瘤隔绝需要额外支架长度和（或）需要进行额外封闭时。 | 腹主动脉 |  | f7ea5c57-dae0-11ea-a4d6-fa163e0a8baf | f7ea5c57-dae0-11ea-a4d6-fa163e0a8baf | 腹主动脉覆膜血管内支架系统-PLA | C02060700114016092020000058 | C02060800100003092020000015 | 02-血管介入治疗类材料 | 06-外周血管介入治疗材料 | 07-腹主动脉支架 | 腹主动脉支架（分支型） | 14-合金 | 016-分支型/延长型 | 28.5mm*3.3cm | PXA280300 | 00733132609895 | 国械注进20153132102 | 集采范围外 | 新增（2025-06-23)、产品名称变更、国家医保耗材27位编码变更
3f3eb029-97b7-11ed-bda4-34735a9d8166 | 戈尔工业品贸易（上海）有限公司 | 91310115703465285T | 54d2e0f6-7a6e-11f0-88e5-34735a9d8166 | e4334a6c-dae0-11ea-a4d6-fa163e0a8baf | 外周血管支架类 | 腹主动脉 | 腹主动脉覆膜血管内支架系统-支架 | 5c5dbca8-7fb4-11ea-80a3-fa163e0a8baf | 腹主动脉覆膜血管内支架系统GORE EXCLUDER AAA Endoprosthesis | 戈尔及同仁有限公司W.L.GORE&ASSOCIATES,INC. |  | 国械注进20153132102 |  | 腹主动脉覆膜血管内支架系统由覆膜血管内支架和输送系统组成。覆膜血管内支架含四种模块式组件：其中两咱主要组件分别为主干-同侧分支支架（主体）和对侧分支支架。另外两种辅助组件为主动脉延伸段和髂动脉延伸段。覆膜支架由膨体聚四氟乙烯（ePTFE）和氟化乙丙烯（FEP）材料制成，其外表面布满起支撑作用的镍钛合金丝。输送系统主要由聚碳酸酯、聚乙烯、医用不锈钢及铂金材料制成。该产品以无菌状态提供，一次性使用。货架有效期3年。 | 该产品旨在隔绝动脉瘤血流，适用于被诊断为肾下腹主动脉瘤（AAA），而且解剖学形态符合以下要求的患者：具有足够的髂动脉/股动脉插入空间;肾下主动脉直径在19-29mm范围之内，主动脉颈长度至少为15mm;近端主动脉颈角度≤60度;髂动脉治疗直径在8-18 5mm范围之内;髂动脉远端血管封合区长度至少为10mm。其中主动脉延伸支架和髂动脉延伸支架组件（主动脉和髂动脉延伸管）适合在主干-同侧分支支架和对侧分支支架展开之后使用。这些延伸支架适用于动脉瘤隔绝需要额外支架长度和（或）需要进行额外封闭时。 | 腹主动脉 |  | f7ea5e5e-dae0-11ea-a4d6-fa163e0a8baf | f7ea5e5e-dae0-11ea-a4d6-fa163e0a8baf | 腹主动脉覆膜血管内支架系统-PLA | C02060700114016092020000059 | C02060800100003092020000010 | 02-血管介入治疗类材料 | 06-外周血管介入治疗材料 | 07-腹主动脉支架 | 腹主动脉支架（分支型） | 14-合金 | 016-分支型/延长型 | 23mm*3.3cm | PLA230300 | 00733132618750 | 国械注进20153132102 | 集采范围外 | 新增（2025-06-23)、产品名称变更、国家医保耗材27位编码变更
3f3eb029-97b7-11ed-bda4-34735a9d8166 | 戈尔工业品贸易（上海）有限公司 | 91310115703465285T | 54d2e1c4-7a6e-11f0-88e5-34735a9d8166 | e4334a6c-dae0-11ea-a4d6-fa163e0a8baf | 外周血管支架类 | 腹主动脉 | 腹主动脉覆膜血管内支架系统-支架 | 5c5dbca8-7fb4-11ea-80a3-fa163e0a8baf | 腹主动脉覆膜血管内支架系统GORE EXCLUDER AAA Endoprosthesis | 戈尔及同仁有限公司W.L.GORE&ASSOCIATES,INC. |  | 国械注进20153132102 |  | 腹主动脉覆膜血管内支架系统由覆膜血管内支架和输送系统组成。覆膜血管内支架含四种模块式组件：其中两咱主要组件分别为主干-同侧分支支架（主体）和对侧分支支架。另外两种辅助组件为主动脉延伸段和髂动脉延伸段。覆膜支架由膨体聚四氟乙烯（ePTFE）和氟化乙丙烯（FEP）材料制成，其外表面布满起支撑作用的镍钛合金丝。输送系统主要由聚碳酸酯、聚乙烯、医用不锈钢及铂金材料制成。该产品以无菌状态提供，一次性使用。货架有效期3年。 | 该产品旨在隔绝动脉瘤血流，适用于被诊断为肾下腹主动脉瘤（AAA），而且解剖学形态符合以下要求的患者：具有足够的髂动脉/股动脉插入空间;肾下主动脉直径在19-29mm范围之内，主动脉颈长度至少为15mm;近端主动脉颈角度≤60度;髂动脉治疗直径在8-18 5mm范围之内;髂动脉远端血管封合区长度至少为10mm。其中主动脉延伸支架和髂动脉延伸支架组件（主动脉和髂动脉延伸管）适合在主干-同侧分支支架和对侧分支支架展开之后使用。这些延伸支架适用于动脉瘤隔绝需要额外支架长度和（或）需要进行额外封闭时。 | 腹主动脉 |  | f7ea6027-dae0-11ea-a4d6-fa163e0a8baf | f7ea6027-dae0-11ea-a4d6-fa163e0a8baf | 腹主动脉覆膜血管内支架系统-PLA | C02060700114016092020000060 | C02060800100003092020000012 | 02-血管介入治疗类材料 | 06-外周血管介入治疗材料 | 07-腹主动脉支架 | 腹主动脉支架（分支型） | 14-合金 | 016-分支型/延长型 | 26mm*3.3cm | PLA260300 | 00733132618774 | 国械注进20153132102 | 集采范围外 | 新增（2025-06-23)、产品名称变更、国家医保耗材27位编码变更
3f3eb029-97b7-11ed-bda4-34735a9d8166 | 戈尔工业品贸易（上海）有限公司 | 91310115703465285T | 548edac3-7a6e-11f0-88e5-34735a9d8166 | cb1b4aa5-7fde-11ec-b3f8-90e2ba8d9d30 | 外周血管支架类 | 腹主动脉 | 髂动脉分支型覆膜血管内支架系统-支架 | 99b46b33-7d75-11ec-b3f8-90e2ba8d9d30 | 髂动脉分支型覆膜血管内支架系统GORE® EXCLUDER® Iliac Branch Endoprosthesis | 戈尔及同仁有限公司W.L. Gore & Associates, Inc. |  | 国械注进20213130539 |  | 髂动脉分支型覆膜血管内支架系统由两个组件组成：髂动脉分支组件 （IBC） 和髂内组件 （IIC）。IBC和IIC组件均包含覆膜血管内支架和输送系统两部分。支架带有不透射线金标记，由覆膜部分（材质为膨体聚四氟乙烯/氟化乙丙稀）和镍钛合金丝制成，被包束于输送系统的前端。输送系统由旋钮、释放线以及导管组成。产品经环氧乙烷灭菌，一次性使用，货架有效期3年。 | 此产品适用于与GORE® EXCLUDER® 腹主动脉覆膜血管内支架系统结合使用，用于治疗髂总动脉瘤或主髂动脉瘤。患者需具备合适的解剖结构包括： 1. 合适的髂动脉/股动脉入路; 2. 覆膜支架近端置入区髂总动脉直径至少为17mm; 3. 髂外动脉治疗直径在6.5-25mm范围内，且密封区长度至少为10mm; 4. 髂内动脉治疗直径在6.5-13.5mm范围内，且密封区长度至少为10mm; 5. 从最低主要肾动脉到髂内动脉的长度足以容纳覆膜支架整体长度。该长度通过所需组件的最小长度相加计算得出，并考虑了组件之间的适当重叠。 | 腹主动脉 |  | 0b119983-7fdf-11ec-b3f8-90e2ba8d9d30 | 0b119983-7fdf-11ec-b3f8-90e2ba8d9d30 | 髂动脉分支型覆膜血管内支架系统-支架 | C02060700114017092020000001 | C02060700100001092020000169 | 02-血管介入治疗类材料 | 06-外周血管介入治疗材料 | 07-腹主动脉支架 | 腹主动脉支架（分支型） | 14-合金 | 017-分支型/非延长型 | CEB231010A | CEB231010A | 00733132635283 | 国械注进20213130539 | 集采范围外 | 新增（2025-06-23)、产品名称变更、国家医保耗材27位编码变更
3f3eb029-97b7-11ed-bda4-34735a9d8166 | 戈尔工业品贸易（上海）有限公司 | 91310115703465285T | 549342c8-7a6e-11f0-88e5-34735a9d8166 | cb1b4aa5-7fde-11ec-b3f8-90e2ba8d9d30 | 外周血管支架类 | 腹主动脉 | 髂动脉分支型覆膜血管内支架系统-支架 | 99b46b33-7d75-11ec-b3f8-90e2ba8d9d30 | 髂动脉分支型覆膜血管内支架系统GORE® EXCLUDER® Iliac Branch Endoprosthesis | 戈尔及同仁有限公司W.L. Gore & Associates, Inc. |  | 国械注进20213130539 |  | 髂动脉分支型覆膜血管内支架系统由两个组件组成：髂动脉分支组件 （IBC） 和髂内组件 （IIC）。IBC和IIC组件均包含覆膜血管内支架和输送系统两部分。支架带有不透射线金标记，由覆膜部分（材质为膨体聚四氟乙烯/氟化乙丙稀）和镍钛合金丝制成，被包束于输送系统的前端。输送系统由旋钮、释放线以及导管组成。产品经环氧乙烷灭菌，一次性使用，货架有效期3年。 | 此产品适用于与GORE® EXCLUDER® 腹主动脉覆膜血管内支架系统结合使用，用于治疗髂总动脉瘤或主髂动脉瘤。患者需具备合适的解剖结构包括： 1. 合适的髂动脉/股动脉入路; 2. 覆膜支架近端置入区髂总动脉直径至少为17mm; 3. 髂外动脉治疗直径在6.5-25mm范围内，且密封区长度至少为10mm; 4. 髂内动脉治疗直径在6.5-13.5mm范围内，且密封区长度至少为10mm; 5. 从最低主要肾动脉到髂内动脉的长度足以容纳覆膜支架整体长度。该长度通过所需组件的最小长度相加计算得出，并考虑了组件之间的适当重叠。 | 腹主动脉 |  | 1a6e9800-7fdf-11ec-b3f8-90e2ba8d9d30 | 1a6e9800-7fdf-11ec-b3f8-90e2ba8d9d30 | 髂动脉分支型覆膜血管内支架系统-支架 | C02060700114017092020000002 | C02060700100001092020000170 | 02-血管介入治疗类材料 | 06-外周血管介入治疗材料 | 07-腹主动脉支架 | 腹主动脉支架（分支型） | 14-合金 | 017-分支型/非延长型 | CEB231210A | CEB231210A | 00733132635290 | 国械注进20213130539 | 集采范围外 | 新增（2025-06-23)、产品名称变更、国家医保耗材27位编码变更
3f3eb029-97b7-11ed-bda4-34735a9d8166 | 戈尔工业品贸易（上海）有限公司 | 91310115703465285T | 5496ed29-7a6e-11f0-88e5-34735a9d8166 | cb1b4aa5-7fde-11ec-b3f8-90e2ba8d9d30 | 外周血管支架类 | 腹主动脉 | 髂动脉分支型覆膜血管内支架系统-支架 | 99b46b33-7d75-11ec-b3f8-90e2ba8d9d30 | 髂动脉分支型覆膜血管内支架系统GORE® EXCLUDER® Iliac Branch Endoprosthesis | 戈尔及同仁有限公司W.L. Gore & Associates, Inc. |  | 国械注进20213130539 |  | 髂动脉分支型覆膜血管内支架系统由两个组件组成：髂动脉分支组件 （IBC） 和髂内组件 （IIC）。IBC和IIC组件均包含覆膜血管内支架和输送系统两部分。支架带有不透射线金标记，由覆膜部分（材质为膨体聚四氟乙烯/氟化乙丙稀）和镍钛合金丝制成，被包束于输送系统的前端。输送系统由旋钮、释放线以及导管组成。产品经环氧乙烷灭菌，一次性使用，货架有效期3年。 | 此产品适用于与GORE® EXCLUDER® 腹主动脉覆膜血管内支架系统结合使用，用于治疗髂总动脉瘤或主髂动脉瘤。患者需具备合适的解剖结构包括： 1. 合适的髂动脉/股动脉入路; 2. 覆膜支架近端置入区髂总动脉直径至少为17mm; 3. 髂外动脉治疗直径在6.5-25mm范围内，且密封区长度至少为10mm; 4. 髂内动脉治疗直径在6.5-13.5mm范围内，且密封区长度至少为10mm; 5. 从最低主要肾动脉到髂内动脉的长度足以容纳覆膜支架整体长度。该长度通过所需组件的最小长度相加计算得出，并考虑了组件之间的适当重叠。 | 腹主动脉 |  | 2a31d2ff-7fdf-11ec-b3f8-90e2ba8d9d30 | 2a31d2ff-7fdf-11ec-b3f8-90e2ba8d9d30 | 髂动脉分支型覆膜血管内支架系统-支架 | C02060700114017092020000003 | C02060700100001092020000171 | 02-血管介入治疗类材料 | 06-外周血管介入治疗材料 | 07-腹主动脉支架 | 腹主动脉支架（分支型） | 14-合金 | 017-分支型/非延长型 | CEB231410A | CEB231410A | 00733132635306 | 国械注进20213130539 | 集采范围外 | 新增（2025-06-23)、产品名称变更、国家医保耗材27位编码变更
3f3eb029-97b7-11ed-bda4-34735a9d8166 | 戈尔工业品贸易（上海）有限公司 | 91310115703465285T | 548c5582-7a6e-11f0-88e5-34735a9d8166 | 0406d0b2-7fe0-11ec-b3f8-90e2ba8d9d30 | 外周血管支架类 | 髂总动脉瘤、主髂动脉瘤 | 髂动脉分支型覆膜血管内支架系统-支架 | 99b46b33-7d75-11ec-b3f8-90e2ba8d9d30 | 髂动脉分支型覆膜血管内支架系统GORE® EXCLUDER® Iliac Branch Endoprosthesis | 戈尔及同仁有限公司W.L. Gore & Associates, Inc. |  | 国械注进20213130539 |  | 髂动脉分支型覆膜血管内支架系统由两个组件组成：髂动脉分支组件 （IBC） 和髂内组件 （IIC）。IBC和IIC组件均包含覆膜血管内支架和输送系统两部分。支架带有不透射线金标记，由覆膜部分（材质为膨体聚四氟乙烯/氟化乙丙稀）和镍钛合金丝制成，被包束于输送系统的前端。输送系统由旋钮、释放线以及导管组成。产品经环氧乙烷灭菌，一次性使用，货架有效期3年。 | 此产品适用于与GORE® EXCLUDER® 腹主动脉覆膜血管内支架系统结合使用，用于治疗髂总动脉瘤或主髂动脉瘤。患者需具备合适的解剖结构包括： 1. 合适的髂动脉/股动脉入路; 2. 覆膜支架近端置入区髂总动脉直径至少为17mm; 3. 髂外动脉治疗直径在6.5-25mm范围内，且密封区长度至少为10mm; 4. 髂内动脉治疗直径在6.5-13.5mm范围内，且密封区长度至少为10mm; 5. 从最低主要肾动脉到髂内动脉的长度足以容纳覆膜支架整体长度。该长度通过所需组件的最小长度相加计算得出，并考虑了组件之间的适当重叠。 | 髂总动脉瘤、主髂动脉瘤 |  | 4014b705-7fe0-11ec-b3f8-90e2ba8d9d30 | 4014b705-7fe0-11ec-b3f8-90e2ba8d9d30 | 髂动脉分支型覆膜血管内支架系统-支架 | C02060700114016092020000003 | C02060800100001092020000099 | 02-血管介入治疗类材料 | 06-外周血管介入治疗材料 | 07-腹主动脉支架 | 腹主动脉支架（分支型） | 14-合金 | 016-分支型/延长型 | HGB161407A | HGB161407A | 00733132635337 | 国械注进20213130539 | 集采范围外 | 国家医保耗材27位编码变更
3f3eb029-97b7-11ed-bda4-34735a9d8166 | 戈尔工业品贸易（上海）有限公司 | 91310115703465285T | 548c56ac-7a6e-11f0-88e5-34735a9d8166 | 0406d0b2-7fe0-11ec-b3f8-90e2ba8d9d30 | 外周血管支架类 | 髂总动脉瘤、主髂动脉瘤 | 髂动脉分支型覆膜血管内支架系统-支架 | 99b46b33-7d75-11ec-b3f8-90e2ba8d9d30 | 髂动脉分支型覆膜血管内支架系统GORE® EXCLUDER® Iliac Branch Endoprosthesis | 戈尔及同仁有限公司W.L. Gore & Associates, Inc. |  | 国械注进20213130539 |  | 髂动脉分支型覆膜血管内支架系统由两个组件组成：髂动脉分支组件 （IBC） 和髂内组件 （IIC）。IBC和IIC组件均包含覆膜血管内支架和输送系统两部分。支架带有不透射线金标记，由覆膜部分（材质为膨体聚四氟乙烯/氟化乙丙稀）和镍钛合金丝制成，被包束于输送系统的前端。输送系统由旋钮、释放线以及导管组成。产品经环氧乙烷灭菌，一次性使用，货架有效期3年。 | 此产品适用于与GORE® EXCLUDER® 腹主动脉覆膜血管内支架系统结合使用，用于治疗髂总动脉瘤或主髂动脉瘤。患者需具备合适的解剖结构包括： 1. 合适的髂动脉/股动脉入路; 2. 覆膜支架近端置入区髂总动脉直径至少为17mm; 3. 髂外动脉治疗直径在6.5-25mm范围内，且密封区长度至少为10mm; 4. 髂内动脉治疗直径在6.5-13.5mm范围内，且密封区长度至少为10mm; 5. 从最低主要肾动脉到髂内动脉的长度足以容纳覆膜支架整体长度。该长度通过所需组件的最小长度相加计算得出，并考虑了组件之间的适当重叠。 | 髂总动脉瘤、主髂动脉瘤 |  | 3446136e-7fe0-11ec-b3f8-90e2ba8d9d30 | 3446136e-7fe0-11ec-b3f8-90e2ba8d9d30 | 髂动脉分支型覆膜血管内支架系统-支架 | C02060700114016092020000002 | C02060800100001092020000098 | 02-血管介入治疗类材料 | 06-外周血管介入治疗材料 | 07-腹主动脉支架 | 腹主动脉支架（分支型） | 14-合金 | 016-分支型/延长型 | HGB161207A | HGB161207A | 00733132635320 | 国械注进20213130539 | 集采范围外 | 国家医保耗材27位编码变更
3f3eb029-97b7-11ed-bda4-34735a9d8166 | 戈尔工业品贸易（上海）有限公司 | 91310115703465285T | 548c57c2-7a6e-11f0-88e5-34735a9d8166 | 0406d0b2-7fe0-11ec-b3f8-90e2ba8d9d30 | 外周血管支架类 | 髂总动脉瘤、主髂动脉瘤 | 髂动脉分支型覆膜血管内支架系统-支架 | 99b46b33-7d75-11ec-b3f8-90e2ba8d9d30 | 髂动脉分支型覆膜血管内支架系统GORE® EXCLUDER® Iliac Branch Endoprosthesis | 戈尔及同仁有限公司W.L. Gore & Associates, Inc. |  | 国械注进20213130539 |  | 髂动脉分支型覆膜血管内支架系统由两个组件组成：髂动脉分支组件 （IBC） 和髂内组件 （IIC）。IBC和IIC组件均包含覆膜血管内支架和输送系统两部分。支架带有不透射线金标记，由覆膜部分（材质为膨体聚四氟乙烯/氟化乙丙稀）和镍钛合金丝制成，被包束于输送系统的前端。输送系统由旋钮、释放线以及导管组成。产品经环氧乙烷灭菌，一次性使用，货架有效期3年。 | 此产品适用于与GORE® EXCLUDER® 腹主动脉覆膜血管内支架系统结合使用，用于治疗髂总动脉瘤或主髂动脉瘤。患者需具备合适的解剖结构包括： 1. 合适的髂动脉/股动脉入路; 2. 覆膜支架近端置入区髂总动脉直径至少为17mm; 3. 髂外动脉治疗直径在6.5-25mm范围内，且密封区长度至少为10mm; 4. 髂内动脉治疗直径在6.5-13.5mm范围内，且密封区长度至少为10mm; 5. 从最低主要肾动脉到髂内动脉的长度足以容纳覆膜支架整体长度。该长度通过所需组件的最小长度相加计算得出，并考虑了组件之间的适当重叠。 | 髂总动脉瘤、主髂动脉瘤 |  | 2ab79eeb-7fe0-11ec-b3f8-90e2ba8d9d30 | 2ab79eeb-7fe0-11ec-b3f8-90e2ba8d9d30 | 髂动脉分支型覆膜血管内支架系统-支架 | C02060700114016092020000001 | C02060800100001092020000097 | 02-血管介入治疗类材料 | 06-外周血管介入治疗材料 | 07-腹主动脉支架 | 腹主动脉支架（分支型） | 14-合金 | 016-分支型/延长型 | HGB161007A | HGB161007A | 00733132635313 | 国械注进20213130539 | 集采范围外 | 国家医保耗材27位编码变更
3f3eb029-97b7-11ed-bda4-34735a9d8166 | 戈尔工业品贸易（上海）有限公司 | 91310115703465285T | 54acc504-7a6e-11f0-88e5-34735a9d8166 | cc2aab95-0a13-11ea-99e3-fa163e0a8baf | 外周血管支架类 | 肾下腹主动脉 | 腹主动脉覆膜血管内支架系统-支架 | C281E47A56B74658A0628E5B06AFF444 | 腹主动脉覆膜血管内支架系统GORE EXCLUDER AAA ENDOPROSTHESIS | W.L. GORE & ASSOCIATES, INC. |  | 国械注进20153462102 |  | 腹主动脉覆膜血管内支架系统由覆膜血管内支架和输送系统组成。覆膜血管内支架含四种模块式组件:其中两种主要组件分别为主干-同侧分支支架(主体)和对侧分支支架。另外两种辅助组件为主动脉延伸段和髂动脉延伸段。覆膜支架由膨体聚四氟乙烯(ePTFE)和氟化乙丙烯(FEP)材料制成,其外表面布满起支撑作用的镍钛合金丝。输送系统主要由聚碳酸酯、聚乙烯、医用不锈钢及铂金材料制成。该产品以无菌状态提供,一次性使用。 | 该产品旨在隔绝动脉瘤血流,适用于被诊断为肾下腹主动脉瘤(AAA),而且解剖学形态符合以下要求的患者:具有足够的髂动脉/股动脉插入空间;肾下主动脉颈直径在19-29mm范围之内,主动脉颈长度至少为15mm;近端主动脉颈角度≤60度;髂动脉治疗直径在8-25mm范围之内;髂动脉远端血管封合区长度至少为10mm。其中主动脉延伸支架和髂动脉延伸支架组件(主动脉和髂动脉延伸段)适合在主干-同侧分支支架和对侧分支支架展开之后使用。这些延伸支架适用于动脉瘤隔绝需要额外支架长度和(或)需要进行额外封闭时。 | 肾下腹主动脉 |  | 801b1e04-cfaf-11e9-953f-fa163e0a8baf | 801b1e04-cfaf-11e9-953f-fa163e0a8baf | 腹主动脉覆膜血管内支架系统-支架 |  | C02060800100001092020000092 | 02-血管介入治疗类材料 | 06-外周血管介入 | 08-腹主动脉延长支架 | 支架 | 00-不区分 | 001-髂动脉延长 | 27mm*11.5cm | PXC271200 | 00733132618217 | 国械注进20153462102 | 集采范围外 | 新增（2025-06-23)、产品名称变更、国家医保耗材27位编码变更、未匹配到医保编码
3f3eb029-97b7-11ed-bda4-34735a9d8166 | 戈尔工业品贸易（上海）有限公司 | 91310115703465285T | 54acc5cd-7a6e-11f0-88e5-34735a9d8166 | F697197E-1967-4449-910C-BB124D939762 | 外周血管支架类 | 肾下腹主动脉 | 腹主动脉覆膜血管内支架系统-支架 | C281E47A56B74658A0628E5B06AFF444 | 腹主动脉覆膜血管内支架系统GORE EXCLUDER AAA ENDOPROSTHESIS | W.L. GORE & ASSOCIATES, INC. |  | 国械注进20153462102 |  | 腹主动脉覆膜血管内支架系统由覆膜血管内支架和输送系统组成。覆膜血管内支架含四种模块式组件:其中两种主要组件分别为主干-同侧分支支架(主体)和对侧分支支架。另外两种辅助组件为主动脉延伸段和髂动脉延伸段。覆膜支架由膨体聚四氟乙烯(ePTFE)和氟化乙丙烯(FEP)材料制成,其外表面布满起支撑作用的镍钛合金丝。输送系统主要由聚碳酸酯、聚乙烯、医用不锈钢及铂金材料制成。该产品以无菌状态提供,一次性使用。 | 该产品旨在隔绝动脉瘤血流,适用于被诊断为肾下腹主动脉瘤(AAA),而且解剖学形态符合以下要求的患者:具有足够的髂动脉/股动脉插入空间;肾下主动脉颈直径在19-29mm范围之内,主动脉颈长度至少为15mm;近端主动脉颈角度≤60度;髂动脉治疗直径在8-25mm范围之内;髂动脉远端血管封合区长度至少为10mm。其中主动脉延伸支架和髂动脉延伸支架组件(主动脉和髂动脉延伸段)适合在主干-同侧分支支架和对侧分支支架展开之后使用。这些延伸支架适用于动脉瘤隔绝需要额外支架长度和(或)需要进行额外封闭时。 | 肾下腹主动脉 |  | 801b2253-cfaf-11e9-953f-fa163e0a8baf | 801b2253-cfaf-11e9-953f-fa163e0a8baf | 腹主动脉覆膜血管内支架系统-支架 |  | C02060700100001092020000151 | 02-血管介入治疗类材料 | 06-外周血管介入 | 07-腹主动脉支架 | 支架 | 00-不区分 | 001-分体式 | 26mm*12mm*14cm | PXT261214 | 00733132610181 | 国械注进20153462102 | 集采范围外 | 新增（2025-06-23)、产品名称变更、国家医保耗材27位编码变更、未匹配到医保编码
3f3eb029-97b7-11ed-bda4-34735a9d8166 | 戈尔工业品贸易（上海）有限公司 | 91310115703465285T | 54acc690-7a6e-11f0-88e5-34735a9d8166 | cc2aab95-0a13-11ea-99e3-fa163e0a8baf | 外周血管支架类 | 肾下腹主动脉 | 腹主动脉覆膜血管内支架系统-支架 | C281E47A56B74658A0628E5B06AFF444 | 腹主动脉覆膜血管内支架系统GORE EXCLUDER AAA ENDOPROSTHESIS | W.L. GORE & ASSOCIATES, INC. |  | 国械注进20153462102 |  | 腹主动脉覆膜血管内支架系统由覆膜血管内支架和输送系统组成。覆膜血管内支架含四种模块式组件:其中两种主要组件分别为主干-同侧分支支架(主体)和对侧分支支架。另外两种辅助组件为主动脉延伸段和髂动脉延伸段。覆膜支架由膨体聚四氟乙烯(ePTFE)和氟化乙丙烯(FEP)材料制成,其外表面布满起支撑作用的镍钛合金丝。输送系统主要由聚碳酸酯、聚乙烯、医用不锈钢及铂金材料制成。该产品以无菌状态提供,一次性使用。 | 该产品旨在隔绝动脉瘤血流,适用于被诊断为肾下腹主动脉瘤(AAA),而且解剖学形态符合以下要求的患者:具有足够的髂动脉/股动脉插入空间;肾下主动脉颈直径在19-29mm范围之内,主动脉颈长度至少为15mm;近端主动脉颈角度≤60度;髂动脉治疗直径在8-25mm范围之内;髂动脉远端血管封合区长度至少为10mm。其中主动脉延伸支架和髂动脉延伸支架组件(主动脉和髂动脉延伸段)适合在主干-同侧分支支架和对侧分支支架展开之后使用。这些延伸支架适用于动脉瘤隔绝需要额外支架长度和(或)需要进行额外封闭时。 | 肾下腹主动脉 |  | 801b245f-cfaf-11e9-953f-fa163e0a8baf | 801b245f-cfaf-11e9-953f-fa163e0a8baf | 腹主动脉覆膜血管内支架系统-支架 |  | C02060800100001092020000053 | 02-血管介入治疗类材料 | 06-外周血管介入 | 08-腹主动脉延长支架 | 支架 | 00-不区分 | 001-髂动脉延长 | 12mm*12cm | PLC121200 | 00733132618712 | 国械注进20153462102 | 集采范围外 | 新增（2025-06-23)、产品名称变更、国家医保耗材27位编码变更、未匹配到医保编码
3f3eb029-97b7-11ed-bda4-34735a9d8166 | 戈尔工业品贸易（上海）有限公司 | 91310115703465285T | 54acc75e-7a6e-11f0-88e5-34735a9d8166 | F697197E-1967-4449-910C-BB124D939762 | 外周血管支架类 | 肾下腹主动脉 | 腹主动脉覆膜血管内支架系统-支架 | C281E47A56B74658A0628E5B06AFF444 | 腹主动脉覆膜血管内支架系统GORE EXCLUDER AAA ENDOPROSTHESIS | W.L. GORE & ASSOCIATES, INC. |  | 国械注进20153462102 |  | 腹主动脉覆膜血管内支架系统由覆膜血管内支架和输送系统组成。覆膜血管内支架含四种模块式组件:其中两种主要组件分别为主干-同侧分支支架(主体)和对侧分支支架。另外两种辅助组件为主动脉延伸段和髂动脉延伸段。覆膜支架由膨体聚四氟乙烯(ePTFE)和氟化乙丙烯(FEP)材料制成,其外表面布满起支撑作用的镍钛合金丝。输送系统主要由聚碳酸酯、聚乙烯、医用不锈钢及铂金材料制成。该产品以无菌状态提供,一次性使用。 | 该产品旨在隔绝动脉瘤血流,适用于被诊断为肾下腹主动脉瘤(AAA),而且解剖学形态符合以下要求的患者:具有足够的髂动脉/股动脉插入空间;肾下主动脉颈直径在19-29mm范围之内,主动脉颈长度至少为15mm;近端主动脉颈角度≤60度;髂动脉治疗直径在8-25mm范围之内;髂动脉远端血管封合区长度至少为10mm。其中主动脉延伸支架和髂动脉延伸支架组件(主动脉和髂动脉延伸段)适合在主干-同侧分支支架和对侧分支支架展开之后使用。这些延伸支架适用于动脉瘤隔绝需要额外支架长度和(或)需要进行额外封闭时。 | 肾下腹主动脉 |  | 801b262c-cfaf-11e9-953f-fa163e0a8baf | 801b262c-cfaf-11e9-953f-fa163e0a8baf | 腹主动脉覆膜血管内支架系统-支架 |  | C02060700100001092020000168 | 02-血管介入治疗类材料 | 06-外周血管介入 | 07-腹主动脉支架 | 支架 | 00-不区分 | 001-分体式 | 31mm*14.5mm*17cm | PXT311417 | 00733132610358 | 国械注进20153462102 | 集采范围外 | 新增（2025-06-23)、产品名称变更、国家医保耗材27位编码变更、未匹配到医保编码
3f3eb029-97b7-11ed-bda4-34735a9d8166 | 戈尔工业品贸易（上海）有限公司 | 91310115703465285T | 54acc817-7a6e-11f0-88e5-34735a9d8166 | cc2aab95-0a13-11ea-99e3-fa163e0a8baf | 外周血管支架类 | 肾下腹主动脉 | 腹主动脉覆膜血管内支架系统-支架 | C281E47A56B74658A0628E5B06AFF444 | 腹主动脉覆膜血管内支架系统GORE EXCLUDER AAA ENDOPROSTHESIS | W.L. GORE & ASSOCIATES, INC. |  | 国械注进20153462102 |  | 腹主动脉覆膜血管内支架系统由覆膜血管内支架和输送系统组成。覆膜血管内支架含四种模块式组件:其中两种主要组件分别为主干-同侧分支支架(主体)和对侧分支支架。另外两种辅助组件为主动脉延伸段和髂动脉延伸段。覆膜支架由膨体聚四氟乙烯(ePTFE)和氟化乙丙烯(FEP)材料制成,其外表面布满起支撑作用的镍钛合金丝。输送系统主要由聚碳酸酯、聚乙烯、医用不锈钢及铂金材料制成。该产品以无菌状态提供,一次性使用。 | 该产品旨在隔绝动脉瘤血流,适用于被诊断为肾下腹主动脉瘤(AAA),而且解剖学形态符合以下要求的患者:具有足够的髂动脉/股动脉插入空间;肾下主动脉颈直径在19-29mm范围之内,主动脉颈长度至少为15mm;近端主动脉颈角度≤60度;髂动脉治疗直径在8-25mm范围之内;髂动脉远端血管封合区长度至少为10mm。其中主动脉延伸支架和髂动脉延伸支架组件(主动脉和髂动脉延伸段)适合在主干-同侧分支支架和对侧分支支架展开之后使用。这些延伸支架适用于动脉瘤隔绝需要额外支架长度和(或)需要进行额外封闭时。 | 肾下腹主动脉 |  | 801b2808-cfaf-11e9-953f-fa163e0a8baf | 801b2808-cfaf-11e9-953f-fa163e0a8baf | 腹主动脉覆膜血管内支架系统-支架 |  | C02060800100001092020000086 | 02-血管介入治疗类材料 | 06-外周血管介入 | 08-腹主动脉延长支架 | 支架 | 00-不区分 | 001-髂动脉延长 | 23mm*11.5cm | PXC231200 | 00733132618231 | 国械注进20153462102 | 集采范围外 | 新增（2025-06-23)、产品名称变更、国家医保耗材27位编码变更、未匹配到医保编码
3f3eb029-97b7-11ed-bda4-34735a9d8166 | 戈尔工业品贸易（上海）有限公司 | 91310115703465285T | 54acc8d1-7a6e-11f0-88e5-34735a9d8166 | cc2aab95-0a13-11ea-99e3-fa163e0a8baf | 外周血管支架类 | 肾下腹主动脉 | 腹主动脉覆膜血管内支架系统-支架 | C281E47A56B74658A0628E5B06AFF444 | 腹主动脉覆膜血管内支架系统GORE EXCLUDER AAA ENDOPROSTHESIS | W.L. GORE & ASSOCIATES, INC. |  | 国械注进20153462102 |  | 腹主动脉覆膜血管内支架系统由覆膜血管内支架和输送系统组成。覆膜血管内支架含四种模块式组件:其中两种主要组件分别为主干-同侧分支支架(主体)和对侧分支支架。另外两种辅助组件为主动脉延伸段和髂动脉延伸段。覆膜支架由膨体聚四氟乙烯(ePTFE)和氟化乙丙烯(FEP)材料制成,其外表面布满起支撑作用的镍钛合金丝。输送系统主要由聚碳酸酯、聚乙烯、医用不锈钢及铂金材料制成。该产品以无菌状态提供,一次性使用。 | 该产品旨在隔绝动脉瘤血流,适用于被诊断为肾下腹主动脉瘤(AAA),而且解剖学形态符合以下要求的患者:具有足够的髂动脉/股动脉插入空间;肾下主动脉颈直径在19-29mm范围之内,主动脉颈长度至少为15mm;近端主动脉颈角度≤60度;髂动脉治疗直径在8-25mm范围之内;髂动脉远端血管封合区长度至少为10mm。其中主动脉延伸支架和髂动脉延伸支架组件(主动脉和髂动脉延伸段)适合在主干-同侧分支支架和对侧分支支架展开之后使用。这些延伸支架适用于动脉瘤隔绝需要额外支架长度和(或)需要进行额外封闭时。 | 肾下腹主动脉 |  | 801b29c5-cfaf-11e9-953f-fa163e0a8baf | 801b29c5-cfaf-11e9-953f-fa163e0a8baf | 腹主动脉覆膜血管内支架系统-支架 |  | C02060800100001092020000081 | 02-血管介入治疗类材料 | 06-外周血管介入 | 08-腹主动脉延长支架 | 支架 | 00-不区分 | 001-髂动脉延长 | 20mm*13.5cm | PLC201400 | 00733132618552 | 国械注进20153462102 | 集采范围外 | 新增（2025-06-23)、产品名称变更、国家医保耗材27位编码变更、未匹配到医保编码
3f3eb029-97b7-11ed-bda4-34735a9d8166 | 戈尔工业品贸易（上海）有限公司 | 91310115703465285T | 54accc3c-7a6e-11f0-88e5-34735a9d8166 | cc2aab95-0a13-11ea-99e3-fa163e0a8baf | 外周血管支架类 | 肾下腹主动脉 | 腹主动脉覆膜血管内支架系统-支架 | C281E47A56B74658A0628E5B06AFF444 | 腹主动脉覆膜血管内支架系统GORE EXCLUDER AAA ENDOPROSTHESIS | W.L. GORE & ASSOCIATES, INC. |  | 国械注进20153462102 |  | 腹主动脉覆膜血管内支架系统由覆膜血管内支架和输送系统组成。覆膜血管内支架含四种模块式组件:其中两种主要组件分别为主干-同侧分支支架(主体)和对侧分支支架。另外两种辅助组件为主动脉延伸段和髂动脉延伸段。覆膜支架由膨体聚四氟乙烯(ePTFE)和氟化乙丙烯(FEP)材料制成,其外表面布满起支撑作用的镍钛合金丝。输送系统主要由聚碳酸酯、聚乙烯、医用不锈钢及铂金材料制成。该产品以无菌状态提供,一次性使用。 | 该产品旨在隔绝动脉瘤血流,适用于被诊断为肾下腹主动脉瘤(AAA),而且解剖学形态符合以下要求的患者:具有足够的髂动脉/股动脉插入空间;肾下主动脉颈直径在19-29mm范围之内,主动脉颈长度至少为15mm;近端主动脉颈角度≤60度;髂动脉治疗直径在8-25mm范围之内;髂动脉远端血管封合区长度至少为10mm。其中主动脉延伸支架和髂动脉延伸支架组件(主动脉和髂动脉延伸段)适合在主干-同侧分支支架和对侧分支支架展开之后使用。这些延伸支架适用于动脉瘤隔绝需要额外支架长度和(或)需要进行额外封闭时。 | 肾下腹主动脉 |  | 801b2b4c-cfaf-11e9-953f-fa163e0a8baf | 801b2b4c-cfaf-11e9-953f-fa163e0a8baf | 腹主动脉覆膜血管内支架系统-支架 |  | C02060800100001092020000069 | 02-血管介入治疗类材料 | 06-外周血管介入 | 08-腹主动脉延长支架 | 支架 | 00-不区分 | 001-髂动脉延长 | 16mm*13.5cm | PLC161400 | 00733132618729 | 国械注进20153462102 | 集采范围外 | 新增（2025-06-23)、产品名称变更、国家医保耗材27位编码变更、未匹配到医保编码
3f3eb029-97b7-11ed-bda4-34735a9d8166 | 戈尔工业品贸易（上海）有限公司 | 91310115703465285T | 54acccf6-7a6e-11f0-88e5-34735a9d8166 | cc2aab95-0a13-11ea-99e3-fa163e0a8baf | 外周血管支架类 | 肾下腹主动脉 | 腹主动脉覆膜血管内支架系统-支架 | C281E47A56B74658A0628E5B06AFF444 | 腹主动脉覆膜血管内支架系统GORE EXCLUDER AAA ENDOPROSTHESIS | W.L. GORE & ASSOCIATES, INC. |  | 国械注进20153462102 |  | 腹主动脉覆膜血管内支架系统由覆膜血管内支架和输送系统组成。覆膜血管内支架含四种模块式组件:其中两种主要组件分别为主干-同侧分支支架(主体)和对侧分支支架。另外两种辅助组件为主动脉延伸段和髂动脉延伸段。覆膜支架由膨体聚四氟乙烯(ePTFE)和氟化乙丙烯(FEP)材料制成,其外表面布满起支撑作用的镍钛合金丝。输送系统主要由聚碳酸酯、聚乙烯、医用不锈钢及铂金材料制成。该产品以无菌状态提供,一次性使用。 | 该产品旨在隔绝动脉瘤血流,适用于被诊断为肾下腹主动脉瘤(AAA),而且解剖学形态符合以下要求的患者:具有足够的髂动脉/股动脉插入空间;肾下主动脉颈直径在19-29mm范围之内,主动脉颈长度至少为15mm;近端主动脉颈角度≤60度;髂动脉治疗直径在8-25mm范围之内;髂动脉远端血管封合区长度至少为10mm。其中主动脉延伸支架和髂动脉延伸支架组件(主动脉和髂动脉延伸段)适合在主干-同侧分支支架和对侧分支支架展开之后使用。这些延伸支架适用于动脉瘤隔绝需要额外支架长度和(或)需要进行额外封闭时。 | 肾下腹主动脉 |  | 801b2ccc-cfaf-11e9-953f-fa163e0a8baf | 801b2ccc-cfaf-11e9-953f-fa163e0a8baf | 腹主动脉覆膜血管内支架系统-支架 |  | C02060800100001092020000091 | 02-血管介入治疗类材料 | 06-外周血管介入 | 08-腹主动脉延长支架 | 支架 | 00-不区分 | 001-髂动脉延长 | 27mm*10cm | PLC271000 | 00733132618538 | 国械注进20153462102 | 集采范围外 | 新增（2025-06-23)、产品名称变更、国家医保耗材27位编码变更、未匹配到医保编码
3f3eb029-97b7-11ed-bda4-34735a9d8166 | 戈尔工业品贸易（上海）有限公司 | 91310115703465285T | 54accdaf-7a6e-11f0-88e5-34735a9d8166 | F697197E-1967-4449-910C-BB124D939762 | 外周血管支架类 | 肾下腹主动脉 | 腹主动脉覆膜血管内支架系统-支架 | C281E47A56B74658A0628E5B06AFF444 | 腹主动脉覆膜血管内支架系统GORE EXCLUDER AAA ENDOPROSTHESIS | W.L. GORE & ASSOCIATES, INC. |  | 国械注进20153462102 |  | 腹主动脉覆膜血管内支架系统由覆膜血管内支架和输送系统组成。覆膜血管内支架含四种模块式组件:其中两种主要组件分别为主干-同侧分支支架(主体)和对侧分支支架。另外两种辅助组件为主动脉延伸段和髂动脉延伸段。覆膜支架由膨体聚四氟乙烯(ePTFE)和氟化乙丙烯(FEP)材料制成,其外表面布满起支撑作用的镍钛合金丝。输送系统主要由聚碳酸酯、聚乙烯、医用不锈钢及铂金材料制成。该产品以无菌状态提供,一次性使用。 | 该产品旨在隔绝动脉瘤血流,适用于被诊断为肾下腹主动脉瘤(AAA),而且解剖学形态符合以下要求的患者:具有足够的髂动脉/股动脉插入空间;肾下主动脉颈直径在19-29mm范围之内,主动脉颈长度至少为15mm;近端主动脉颈角度≤60度;髂动脉治疗直径在8-25mm范围之内;髂动脉远端血管封合区长度至少为10mm。其中主动脉延伸支架和髂动脉延伸支架组件(主动脉和髂动脉延伸段)适合在主干-同侧分支支架和对侧分支支架展开之后使用。这些延伸支架适用于动脉瘤隔绝需要额外支架长度和(或)需要进行额外封闭时。 | 肾下腹主动脉 |  | 801b2e5b-cfaf-11e9-953f-fa163e0a8baf | 801b2e5b-cfaf-11e9-953f-fa163e0a8baf | 腹主动脉覆膜血管内支架系统-支架 |  | C02060700100001092020000150 | 02-血管介入治疗类材料 | 06-外周血管介入 | 07-腹主动脉支架 | 支架 | 00-不区分 | 001-分体式 | 26mm*12mm*12cm | PXT261212 | 00733132610174 | 国械注进20153462102 | 集采范围外 | 新增（2025-06-23)、产品名称变更、国家医保耗材27位编码变更、未匹配到医保编码
3f3eb029-97b7-11ed-bda4-34735a9d8166 | 戈尔工业品贸易（上海）有限公司 | 91310115703465285T | 54acce6e-7a6e-11f0-88e5-34735a9d8166 | cc2aab95-0a13-11ea-99e3-fa163e0a8baf | 外周血管支架类 | 肾下腹主动脉 | 腹主动脉覆膜血管内支架系统-支架 | C281E47A56B74658A0628E5B06AFF444 | 腹主动脉覆膜血管内支架系统GORE EXCLUDER AAA ENDOPROSTHESIS | W.L. GORE & ASSOCIATES, INC. |  | 国械注进20153462102 |  | 腹主动脉覆膜血管内支架系统由覆膜血管内支架和输送系统组成。覆膜血管内支架含四种模块式组件:其中两种主要组件分别为主干-同侧分支支架(主体)和对侧分支支架。另外两种辅助组件为主动脉延伸段和髂动脉延伸段。覆膜支架由膨体聚四氟乙烯(ePTFE)和氟化乙丙烯(FEP)材料制成,其外表面布满起支撑作用的镍钛合金丝。输送系统主要由聚碳酸酯、聚乙烯、医用不锈钢及铂金材料制成。该产品以无菌状态提供,一次性使用。 | 该产品旨在隔绝动脉瘤血流,适用于被诊断为肾下腹主动脉瘤(AAA),而且解剖学形态符合以下要求的患者:具有足够的髂动脉/股动脉插入空间;肾下主动脉颈直径在19-29mm范围之内,主动脉颈长度至少为15mm;近端主动脉颈角度≤60度;髂动脉治疗直径在8-25mm范围之内;髂动脉远端血管封合区长度至少为10mm。其中主动脉延伸支架和髂动脉延伸支架组件(主动脉和髂动脉延伸段)适合在主干-同侧分支支架和对侧分支支架展开之后使用。这些延伸支架适用于动脉瘤隔绝需要额外支架长度和(或)需要进行额外封闭时。 | 肾下腹主动脉 |  | 801b30aa-cfaf-11e9-953f-fa163e0a8baf | 801b30aa-cfaf-11e9-953f-fa163e0a8baf | 腹主动脉覆膜血管内支架系统-支架 |  | C02060800100001092020000049 | 02-血管介入治疗类材料 | 06-外周血管介入 | 08-腹主动脉延长支架 | 支架 | 00-不区分 | 001-髂动脉延长 | 10mm*7cm | PLL161007 | 00733132618811 | 国械注进20153462102 | 集采范围外 | 新增（2025-06-23)、产品名称变更、国家医保耗材27位编码变更、未匹配到医保编码
3f3eb029-97b7-11ed-bda4-34735a9d8166 | 戈尔工业品贸易（上海）有限公司 | 91310115703465285T | 54accf28-7a6e-11f0-88e5-34735a9d8166 | cc2aab95-0a13-11ea-99e3-fa163e0a8baf | 外周血管支架类 | 肾下腹主动脉 | 腹主动脉覆膜血管内支架系统-支架 | C281E47A56B74658A0628E5B06AFF444 | 腹主动脉覆膜血管内支架系统GORE EXCLUDER AAA ENDOPROSTHESIS | W.L. GORE & ASSOCIATES, INC. |  | 国械注进20153462102 |  | 腹主动脉覆膜血管内支架系统由覆膜血管内支架和输送系统组成。覆膜血管内支架含四种模块式组件:其中两种主要组件分别为主干-同侧分支支架(主体)和对侧分支支架。另外两种辅助组件为主动脉延伸段和髂动脉延伸段。覆膜支架由膨体聚四氟乙烯(ePTFE)和氟化乙丙烯(FEP)材料制成,其外表面布满起支撑作用的镍钛合金丝。输送系统主要由聚碳酸酯、聚乙烯、医用不锈钢及铂金材料制成。该产品以无菌状态提供,一次性使用。 | 该产品旨在隔绝动脉瘤血流,适用于被诊断为肾下腹主动脉瘤(AAA),而且解剖学形态符合以下要求的患者:具有足够的髂动脉/股动脉插入空间;肾下主动脉颈直径在19-29mm范围之内,主动脉颈长度至少为15mm;近端主动脉颈角度≤60度;髂动脉治疗直径在8-25mm范围之内;髂动脉远端血管封合区长度至少为10mm。其中主动脉延伸支架和髂动脉延伸支架组件(主动脉和髂动脉延伸段)适合在主干-同侧分支支架和对侧分支支架展开之后使用。这些延伸支架适用于动脉瘤隔绝需要额外支架长度和(或)需要进行额外封闭时。 | 肾下腹主动脉 |  | 801b3255-cfaf-11e9-953f-fa163e0a8baf | 801b3255-cfaf-11e9-953f-fa163e0a8baf | 腹主动脉覆膜血管内支架系统-支架 |  | C02060800100001092020000056 | 02-血管介入治疗类材料 | 06-外周血管介入 | 08-腹主动脉延长支架 | 支架 | 00-不区分 | 001-髂动脉延长 | 12mm*14cm | PXC121400 | 00733132609932 | 国械注进20153462102 | 集采范围外 | 新增（2025-06-23)、产品名称变更、国家医保耗材27位编码变更、未匹配到医保编码
3f3eb029-97b7-11ed-bda4-34735a9d8166 | 戈尔工业品贸易（上海）有限公司 | 91310115703465285T | 54accff0-7a6e-11f0-88e5-34735a9d8166 | cc2aab95-0a13-11ea-99e3-fa163e0a8baf | 外周血管支架类 | 肾下腹主动脉 | 腹主动脉覆膜血管内支架系统-支架 | C281E47A56B74658A0628E5B06AFF444 | 腹主动脉覆膜血管内支架系统GORE EXCLUDER AAA ENDOPROSTHESIS | W.L. GORE & ASSOCIATES, INC. |  | 国械注进20153462102 |  | 腹主动脉覆膜血管内支架系统由覆膜血管内支架和输送系统组成。覆膜血管内支架含四种模块式组件:其中两种主要组件分别为主干-同侧分支支架(主体)和对侧分支支架。另外两种辅助组件为主动脉延伸段和髂动脉延伸段。覆膜支架由膨体聚四氟乙烯(ePTFE)和氟化乙丙烯(FEP)材料制成,其外表面布满起支撑作用的镍钛合金丝。输送系统主要由聚碳酸酯、聚乙烯、医用不锈钢及铂金材料制成。该产品以无菌状态提供,一次性使用。 | 该产品旨在隔绝动脉瘤血流,适用于被诊断为肾下腹主动脉瘤(AAA),而且解剖学形态符合以下要求的患者:具有足够的髂动脉/股动脉插入空间;肾下主动脉颈直径在19-29mm范围之内,主动脉颈长度至少为15mm;近端主动脉颈角度≤60度;髂动脉治疗直径在8-25mm范围之内;髂动脉远端血管封合区长度至少为10mm。其中主动脉延伸支架和髂动脉延伸支架组件(主动脉和髂动脉延伸段)适合在主干-同侧分支支架和对侧分支支架展开之后使用。这些延伸支架适用于动脉瘤隔绝需要额外支架长度和(或)需要进行额外封闭时。 | 肾下腹主动脉 |  | 801b3846-cfaf-11e9-953f-fa163e0a8baf | 801b3846-cfaf-11e9-953f-fa163e0a8baf | 腹主动脉覆膜血管内支架系统-支架 |  | C02060800100001092020000088 | 02-血管介入治疗类材料 | 06-外周血管介入 | 08-腹主动脉延长支架 | 支架 | 00-不区分 | 001-髂动脉延长 | 23mm*13.5cm | PXC231400 | 00733132618293 | 国械注进20153462102 | 集采范围外 | 新增（2025-06-23)、产品名称变更、国家医保耗材27位编码变更、未匹配到医保编码
3f3eb029-97b7-11ed-bda4-34735a9d8166 | 戈尔工业品贸易（上海）有限公司 | 91310115703465285T | 54acd0aa-7a6e-11f0-88e5-34735a9d8166 | cc2aab95-0a13-11ea-99e3-fa163e0a8baf | 外周血管支架类 | 肾下腹主动脉 | 腹主动脉覆膜血管内支架系统-支架 | C281E47A56B74658A0628E5B06AFF444 | 腹主动脉覆膜血管内支架系统GORE EXCLUDER AAA ENDOPROSTHESIS | W.L. GORE & ASSOCIATES, INC. |  | 国械注进20153462102 |  | 腹主动脉覆膜血管内支架系统由覆膜血管内支架和输送系统组成。覆膜血管内支架含四种模块式组件:其中两种主要组件分别为主干-同侧分支支架(主体)和对侧分支支架。另外两种辅助组件为主动脉延伸段和髂动脉延伸段。覆膜支架由膨体聚四氟乙烯(ePTFE)和氟化乙丙烯(FEP)材料制成,其外表面布满起支撑作用的镍钛合金丝。输送系统主要由聚碳酸酯、聚乙烯、医用不锈钢及铂金材料制成。该产品以无菌状态提供,一次性使用。 | 该产品旨在隔绝动脉瘤血流,适用于被诊断为肾下腹主动脉瘤(AAA),而且解剖学形态符合以下要求的患者:具有足够的髂动脉/股动脉插入空间;肾下主动脉颈直径在19-29mm范围之内,主动脉颈长度至少为15mm;近端主动脉颈角度≤60度;髂动脉治疗直径在8-25mm范围之内;髂动脉远端血管封合区长度至少为10mm。其中主动脉延伸支架和髂动脉延伸支架组件(主动脉和髂动脉延伸段)适合在主干-同侧分支支架和对侧分支支架展开之后使用。这些延伸支架适用于动脉瘤隔绝需要额外支架长度和(或)需要进行额外封闭时。 | 肾下腹主动脉 |  | 801b39fc-cfaf-11e9-953f-fa163e0a8baf | 801b39fc-cfaf-11e9-953f-fa163e0a8baf | 腹主动脉覆膜血管内支架系统-支架 |  | C02060800100001092020000058 | 02-血管介入治疗类材料 | 06-外周血管介入 | 08-腹主动脉延长支架 | 支架 | 00-不区分 | 001-髂动脉延长 | 12mm*7cm | PXL161207 | 00733132610075 | 国械注进20153462102 | 集采范围外 | 新增（2025-06-23)、产品名称变更、国家医保耗材27位编码变更、未匹配到医保编码
3f3eb029-97b7-11ed-bda4-34735a9d8166 | 戈尔工业品贸易（上海）有限公司 | 91310115703465285T | 54acd168-7a6e-11f0-88e5-34735a9d8166 | F697197E-1967-4449-910C-BB124D939762 | 外周血管支架类 | 肾下腹主动脉 | 腹主动脉覆膜血管内支架系统-支架 | C281E47A56B74658A0628E5B06AFF444 | 腹主动脉覆膜血管内支架系统GORE EXCLUDER AAA ENDOPROSTHESIS | W.L. GORE & ASSOCIATES, INC. |  | 国械注进20153462102 |  | 腹主动脉覆膜血管内支架系统由覆膜血管内支架和输送系统组成。覆膜血管内支架含四种模块式组件:其中两种主要组件分别为主干-同侧分支支架(主体)和对侧分支支架。另外两种辅助组件为主动脉延伸段和髂动脉延伸段。覆膜支架由膨体聚四氟乙烯(ePTFE)和氟化乙丙烯(FEP)材料制成,其外表面布满起支撑作用的镍钛合金丝。输送系统主要由聚碳酸酯、聚乙烯、医用不锈钢及铂金材料制成。该产品以无菌状态提供,一次性使用。 | 该产品旨在隔绝动脉瘤血流,适用于被诊断为肾下腹主动脉瘤(AAA),而且解剖学形态符合以下要求的患者:具有足够的髂动脉/股动脉插入空间;肾下主动脉颈直径在19-29mm范围之内,主动脉颈长度至少为15mm;近端主动脉颈角度≤60度;髂动脉治疗直径在8-25mm范围之内;髂动脉远端血管封合区长度至少为10mm。其中主动脉延伸支架和髂动脉延伸支架组件(主动脉和髂动脉延伸段)适合在主干-同侧分支支架和对侧分支支架展开之后使用。这些延伸支架适用于动脉瘤隔绝需要额外支架长度和(或)需要进行额外封闭时。 | 肾下腹主动脉 |  | 801b3b8b-cfaf-11e9-953f-fa163e0a8baf | 801b3b8b-cfaf-11e9-953f-fa163e0a8baf | 腹主动脉覆膜血管内支架系统-支架 |  | C02060700100001092020000159 | 02-血管介入治疗类材料 | 06-外周血管介入 | 07-腹主动脉支架 | 支架 | 00-不区分 | 001-分体式 | 28.5mm*12mm*14cm | PXT281214 | 00733132610266 | 国械注进20153462102 | 集采范围外 | 新增（2025-06-23)、产品名称变更、国家医保耗材27位编码变更、未匹配到医保编码
3f3eb029-97b7-11ed-bda4-34735a9d8166 | 戈尔工业品贸易（上海）有限公司 | 91310115703465285T | 54acd494-7a6e-11f0-88e5-34735a9d8166 | cc2aab95-0a13-11ea-99e3-fa163e0a8baf | 外周血管支架类 | 肾下腹主动脉 | 腹主动脉覆膜血管内支架系统-支架 | C281E47A56B74658A0628E5B06AFF444 | 腹主动脉覆膜血管内支架系统GORE EXCLUDER AAA ENDOPROSTHESIS | W.L. GORE & ASSOCIATES, INC. |  | 国械注进20153462102 |  | 腹主动脉覆膜血管内支架系统由覆膜血管内支架和输送系统组成。覆膜血管内支架含四种模块式组件:其中两种主要组件分别为主干-同侧分支支架(主体)和对侧分支支架。另外两种辅助组件为主动脉延伸段和髂动脉延伸段。覆膜支架由膨体聚四氟乙烯(ePTFE)和氟化乙丙烯(FEP)材料制成,其外表面布满起支撑作用的镍钛合金丝。输送系统主要由聚碳酸酯、聚乙烯、医用不锈钢及铂金材料制成。该产品以无菌状态提供,一次性使用。 | 该产品旨在隔绝动脉瘤血流,适用于被诊断为肾下腹主动脉瘤(AAA),而且解剖学形态符合以下要求的患者:具有足够的髂动脉/股动脉插入空间;肾下主动脉颈直径在19-29mm范围之内,主动脉颈长度至少为15mm;近端主动脉颈角度≤60度;髂动脉治疗直径在8-25mm范围之内;髂动脉远端血管封合区长度至少为10mm。其中主动脉延伸支架和髂动脉延伸支架组件(主动脉和髂动脉延伸段)适合在主干-同侧分支支架和对侧分支支架展开之后使用。这些延伸支架适用于动脉瘤隔绝需要额外支架长度和(或)需要进行额外封闭时。 | 肾下腹主动脉 |  | 801b3d13-cfaf-11e9-953f-fa163e0a8baf | 801b3d13-cfaf-11e9-953f-fa163e0a8baf | 腹主动脉覆膜血管内支架系统-支架 |  | C02060800100001092020000087 | 02-血管介入治疗类材料 | 06-外周血管介入 | 08-腹主动脉延长支架 | 支架 | 00-不区分 | 001-髂动脉延长 | 23mm*12cm | PLC231200 | 00733132618569 | 国械注进20153462102 | 集采范围外 | 新增（2025-06-23)、产品名称变更、国家医保耗材27位编码变更、未匹配到医保编码
3f3eb029-97b7-11ed-bda4-34735a9d8166 | 戈尔工业品贸易（上海）有限公司 | 91310115703465285T | 54acd557-7a6e-11f0-88e5-34735a9d8166 | cc2aab95-0a13-11ea-99e3-fa163e0a8baf | 外周血管支架类 | 肾下腹主动脉 | 腹主动脉覆膜血管内支架系统-支架 | C281E47A56B74658A0628E5B06AFF444 | 腹主动脉覆膜血管内支架系统GORE EXCLUDER AAA ENDOPROSTHESIS | W.L. GORE & ASSOCIATES, INC. |  | 国械注进20153462102 |  | 腹主动脉覆膜血管内支架系统由覆膜血管内支架和输送系统组成。覆膜血管内支架含四种模块式组件:其中两种主要组件分别为主干-同侧分支支架(主体)和对侧分支支架。另外两种辅助组件为主动脉延伸段和髂动脉延伸段。覆膜支架由膨体聚四氟乙烯(ePTFE)和氟化乙丙烯(FEP)材料制成,其外表面布满起支撑作用的镍钛合金丝。输送系统主要由聚碳酸酯、聚乙烯、医用不锈钢及铂金材料制成。该产品以无菌状态提供,一次性使用。 | 该产品旨在隔绝动脉瘤血流,适用于被诊断为肾下腹主动脉瘤(AAA),而且解剖学形态符合以下要求的患者:具有足够的髂动脉/股动脉插入空间;肾下主动脉颈直径在19-29mm范围之内,主动脉颈长度至少为15mm;近端主动脉颈角度≤60度;髂动脉治疗直径在8-25mm范围之内;髂动脉远端血管封合区长度至少为10mm。其中主动脉延伸支架和髂动脉延伸支架组件(主动脉和髂动脉延伸段)适合在主干-同侧分支支架和对侧分支支架展开之后使用。这些延伸支架适用于动脉瘤隔绝需要额外支架长度和(或)需要进行额外封闭时。 | 肾下腹主动脉 |  | 801b3e93-cfaf-11e9-953f-fa163e0a8baf | 801b3e93-cfaf-11e9-953f-fa163e0a8baf | 腹主动脉覆膜血管内支架系统-支架 |  | C02060800100001092020000064 | 02-血管介入治疗类材料 | 06-外周血管介入 | 08-腹主动脉延长支架 | 支架 | 00-不区分 | 001-髂动脉延长 | 14.5mm*14cm | PXC141400 | 00733132609963 | 国械注进20153462102 | 集采范围外 | 新增（2025-06-23)、产品名称变更、国家医保耗材27位编码变更、未匹配到医保编码
3f3eb029-97b7-11ed-bda4-34735a9d8166 | 戈尔工业品贸易（上海）有限公司 | 91310115703465285T | 54acd616-7a6e-11f0-88e5-34735a9d8166 | F697197E-1967-4449-910C-BB124D939762 | 外周血管支架类 | 肾下腹主动脉 | 腹主动脉覆膜血管内支架系统-支架 | C281E47A56B74658A0628E5B06AFF444 | 腹主动脉覆膜血管内支架系统GORE EXCLUDER AAA ENDOPROSTHESIS | W.L. GORE & ASSOCIATES, INC. |  | 国械注进20153462102 |  | 腹主动脉覆膜血管内支架系统由覆膜血管内支架和输送系统组成。覆膜血管内支架含四种模块式组件:其中两种主要组件分别为主干-同侧分支支架(主体)和对侧分支支架。另外两种辅助组件为主动脉延伸段和髂动脉延伸段。覆膜支架由膨体聚四氟乙烯(ePTFE)和氟化乙丙烯(FEP)材料制成,其外表面布满起支撑作用的镍钛合金丝。输送系统主要由聚碳酸酯、聚乙烯、医用不锈钢及铂金材料制成。该产品以无菌状态提供,一次性使用。 | 该产品旨在隔绝动脉瘤血流,适用于被诊断为肾下腹主动脉瘤(AAA),而且解剖学形态符合以下要求的患者:具有足够的髂动脉/股动脉插入空间;肾下主动脉颈直径在19-29mm范围之内,主动脉颈长度至少为15mm;近端主动脉颈角度≤60度;髂动脉治疗直径在8-25mm范围之内;髂动脉远端血管封合区长度至少为10mm。其中主动脉延伸支架和髂动脉延伸支架组件(主动脉和髂动脉延伸段)适合在主干-同侧分支支架和对侧分支支架展开之后使用。这些延伸支架适用于动脉瘤隔绝需要额外支架长度和(或)需要进行额外封闭时。 | 肾下腹主动脉 |  | 801b43d1-cfaf-11e9-953f-fa163e0a8baf | 801b43d1-cfaf-11e9-953f-fa163e0a8baf | 腹主动脉覆膜血管内支架系统-支架 |  | C02060700100001092020000160 | 02-血管介入治疗类材料 | 06-外周血管介入 | 07-腹主动脉支架 | 支架 | 00-不区分 | 001-分体式 | 28.5mm*12mm*16cm | PXT281216 | 00733132610273 | 国械注进20153462102 | 集采范围外 | 新增（2025-06-23)、产品名称变更、国家医保耗材27位编码变更、未匹配到医保编码
3f3eb029-97b7-11ed-bda4-34735a9d8166 | 戈尔工业品贸易（上海）有限公司 | 91310115703465285T | 54acd6d5-7a6e-11f0-88e5-34735a9d8166 | F697197E-1967-4449-910C-BB124D939762 | 外周血管支架类 | 肾下腹主动脉 | 腹主动脉覆膜血管内支架系统-支架 | C281E47A56B74658A0628E5B06AFF444 | 腹主动脉覆膜血管内支架系统GORE EXCLUDER AAA ENDOPROSTHESIS | W.L. GORE & ASSOCIATES, INC. |  | 国械注进20153462102 |  | 腹主动脉覆膜血管内支架系统由覆膜血管内支架和输送系统组成。覆膜血管内支架含四种模块式组件:其中两种主要组件分别为主干-同侧分支支架(主体)和对侧分支支架。另外两种辅助组件为主动脉延伸段和髂动脉延伸段。覆膜支架由膨体聚四氟乙烯(ePTFE)和氟化乙丙烯(FEP)材料制成,其外表面布满起支撑作用的镍钛合金丝。输送系统主要由聚碳酸酯、聚乙烯、医用不锈钢及铂金材料制成。该产品以无菌状态提供,一次性使用。 | 该产品旨在隔绝动脉瘤血流,适用于被诊断为肾下腹主动脉瘤(AAA),而且解剖学形态符合以下要求的患者:具有足够的髂动脉/股动脉插入空间;肾下主动脉颈直径在19-29mm范围之内,主动脉颈长度至少为15mm;近端主动脉颈角度≤60度;髂动脉治疗直径在8-25mm范围之内;髂动脉远端血管封合区长度至少为10mm。其中主动脉延伸支架和髂动脉延伸支架组件(主动脉和髂动脉延伸段)适合在主干-同侧分支支架和对侧分支支架展开之后使用。这些延伸支架适用于动脉瘤隔绝需要额外支架长度和(或)需要进行额外封闭时。 | 肾下腹主动脉 |  | 801b453f-cfaf-11e9-953f-fa163e0a8baf | 801b453f-cfaf-11e9-953f-fa163e0a8baf | 腹主动脉覆膜血管内支架系统-支架 |  | C02060700100001092020000161 | 02-血管介入治疗类材料 | 06-外周血管介入 | 07-腹主动脉支架 | 支架 | 00-不区分 | 001-分体式 | 28.5mm*12mm*18cm | PXT281218 | 00733132610280 | 国械注进20153462102 | 集采范围外 | 新增（2025-06-23)、产品名称变更、国家医保耗材27位编码变更、未匹配到医保编码
3f3eb029-97b7-11ed-bda4-34735a9d8166 | 戈尔工业品贸易（上海）有限公司 | 91310115703465285T | 54acd78e-7a6e-11f0-88e5-34735a9d8166 | cc2aab95-0a13-11ea-99e3-fa163e0a8baf | 外周血管支架类 | 肾下腹主动脉 | 腹主动脉覆膜血管内支架系统-支架 | C281E47A56B74658A0628E5B06AFF444 | 腹主动脉覆膜血管内支架系统GORE EXCLUDER AAA ENDOPROSTHESIS | W.L. GORE & ASSOCIATES, INC. |  | 国械注进20153462102 |  | 腹主动脉覆膜血管内支架系统由覆膜血管内支架和输送系统组成。覆膜血管内支架含四种模块式组件:其中两种主要组件分别为主干-同侧分支支架(主体)和对侧分支支架。另外两种辅助组件为主动脉延伸段和髂动脉延伸段。覆膜支架由膨体聚四氟乙烯(ePTFE)和氟化乙丙烯(FEP)材料制成,其外表面布满起支撑作用的镍钛合金丝。输送系统主要由聚碳酸酯、聚乙烯、医用不锈钢及铂金材料制成。该产品以无菌状态提供,一次性使用。 | 该产品旨在隔绝动脉瘤血流,适用于被诊断为肾下腹主动脉瘤(AAA),而且解剖学形态符合以下要求的患者:具有足够的髂动脉/股动脉插入空间;肾下主动脉颈直径在19-29mm范围之内,主动脉颈长度至少为15mm;近端主动脉颈角度≤60度;髂动脉治疗直径在8-25mm范围之内;髂动脉远端血管封合区长度至少为10mm。其中主动脉延伸支架和髂动脉延伸支架组件(主动脉和髂动脉延伸段)适合在主干-同侧分支支架和对侧分支支架展开之后使用。这些延伸支架适用于动脉瘤隔绝需要额外支架长度和(或)需要进行额外封闭时。 | 肾下腹主动脉 |  | 801b46c7-cfaf-11e9-953f-fa163e0a8baf | 801b46c7-cfaf-11e9-953f-fa163e0a8baf | 腹主动脉覆膜血管内支架系统-支架 |  | C02060800100001092020000089 | 02-血管介入治疗类材料 | 06-外周血管介入 | 08-腹主动脉延长支架 | 支架 | 00-不区分 | 001-髂动脉延长 | 23mm*14cm | PLC231400 | 00733132618583 | 国械注进20153462102 | 集采范围外 | 新增（2025-06-23)、产品名称变更、国家医保耗材27位编码变更、未匹配到医保编码
3f3eb029-97b7-11ed-bda4-34735a9d8166 | 戈尔工业品贸易（上海）有限公司 | 91310115703465285T | 54acd857-7a6e-11f0-88e5-34735a9d8166 | cc2aab95-0a13-11ea-99e3-fa163e0a8baf | 外周血管支架类 | 肾下腹主动脉 | 腹主动脉覆膜血管内支架系统-支架 | C281E47A56B74658A0628E5B06AFF444 | 腹主动脉覆膜血管内支架系统GORE EXCLUDER AAA ENDOPROSTHESIS | W.L. GORE & ASSOCIATES, INC. |  | 国械注进20153462102 |  | 腹主动脉覆膜血管内支架系统由覆膜血管内支架和输送系统组成。覆膜血管内支架含四种模块式组件:其中两种主要组件分别为主干-同侧分支支架(主体)和对侧分支支架。另外两种辅助组件为主动脉延伸段和髂动脉延伸段。覆膜支架由膨体聚四氟乙烯(ePTFE)和氟化乙丙烯(FEP)材料制成,其外表面布满起支撑作用的镍钛合金丝。输送系统主要由聚碳酸酯、聚乙烯、医用不锈钢及铂金材料制成。该产品以无菌状态提供,一次性使用。 | 该产品旨在隔绝动脉瘤血流,适用于被诊断为肾下腹主动脉瘤(AAA),而且解剖学形态符合以下要求的患者:具有足够的髂动脉/股动脉插入空间;肾下主动脉颈直径在19-29mm范围之内,主动脉颈长度至少为15mm;近端主动脉颈角度≤60度;髂动脉治疗直径在8-25mm范围之内;髂动脉远端血管封合区长度至少为10mm。其中主动脉延伸支架和髂动脉延伸支架组件(主动脉和髂动脉延伸段)适合在主干-同侧分支支架和对侧分支支架展开之后使用。这些延伸支架适用于动脉瘤隔绝需要额外支架长度和(或)需要进行额外封闭时。 | 肾下腹主动脉 |  | 801b4a47-cfaf-11e9-953f-fa163e0a8baf | 801b4a47-cfaf-11e9-953f-fa163e0a8baf | 腹主动脉覆膜血管内支架系统-支架 |  | C02060800100001092020000093 | 02-血管介入治疗类材料 | 06-外周血管介入 | 08-腹主动脉延长支架 | 支架 | 00-不区分 | 001-髂动脉延长 | 27mm*12cm | PLC271200 | 00733132618545 | 国械注进20153462102 | 集采范围外 | 新增（2025-06-23)、产品名称变更、国家医保耗材27位编码变更、未匹配到医保编码
3f3eb029-97b7-11ed-bda4-34735a9d8166 | 戈尔工业品贸易（上海）有限公司 | 91310115703465285T | 54acd910-7a6e-11f0-88e5-34735a9d8166 | cc2aab95-0a13-11ea-99e3-fa163e0a8baf | 外周血管支架类 | 肾下腹主动脉 | 腹主动脉覆膜血管内支架系统-支架 | C281E47A56B74658A0628E5B06AFF444 | 腹主动脉覆膜血管内支架系统GORE EXCLUDER AAA ENDOPROSTHESIS | W.L. GORE & ASSOCIATES, INC. |  | 国械注进20153462102 |  | 腹主动脉覆膜血管内支架系统由覆膜血管内支架和输送系统组成。覆膜血管内支架含四种模块式组件:其中两种主要组件分别为主干-同侧分支支架(主体)和对侧分支支架。另外两种辅助组件为主动脉延伸段和髂动脉延伸段。覆膜支架由膨体聚四氟乙烯(ePTFE)和氟化乙丙烯(FEP)材料制成,其外表面布满起支撑作用的镍钛合金丝。输送系统主要由聚碳酸酯、聚乙烯、医用不锈钢及铂金材料制成。该产品以无菌状态提供,一次性使用。 | 该产品旨在隔绝动脉瘤血流,适用于被诊断为肾下腹主动脉瘤(AAA),而且解剖学形态符合以下要求的患者:具有足够的髂动脉/股动脉插入空间;肾下主动脉颈直径在19-29mm范围之内,主动脉颈长度至少为15mm;近端主动脉颈角度≤60度;髂动脉治疗直径在8-25mm范围之内;髂动脉远端血管封合区长度至少为10mm。其中主动脉延伸支架和髂动脉延伸支架组件(主动脉和髂动脉延伸段)适合在主干-同侧分支支架和对侧分支支架展开之后使用。这些延伸支架适用于动脉瘤隔绝需要额外支架长度和(或)需要进行额外封闭时。 | 肾下腹主动脉 |  | 801b4bd0-cfaf-11e9-953f-fa163e0a8baf | 801b4bd0-cfaf-11e9-953f-fa163e0a8baf | 腹主动脉覆膜血管内支架系统-支架 |  | C02060800100001092020000065 | 02-血管介入治疗类材料 | 06-外周血管介入 | 08-腹主动脉延长支架 | 支架 | 00-不区分 | 001-髂动脉延长 | 14.5mm*7cm | PLL161407 | 00733132618767 | 国械注进20153462102 | 集采范围外 | 新增（2025-06-23)、产品名称变更、国家医保耗材27位编码变更、未匹配到医保编码
3f3eb029-97b7-11ed-bda4-34735a9d8166 | 戈尔工业品贸易（上海）有限公司 | 91310115703465285T | 54acdc7b-7a6e-11f0-88e5-34735a9d8166 | cc2aabe6-0a13-11ea-99e3-fa163e0a8baf | 外周血管支架类 | 肾下腹主动脉 | 腹主动脉覆膜血管内支架系统-支架 | C281E47A56B74658A0628E5B06AFF444 | 腹主动脉覆膜血管内支架系统GORE EXCLUDER AAA ENDOPROSTHESIS | W.L. GORE & ASSOCIATES, INC. |  | 国械注进20153462102 |  | 腹主动脉覆膜血管内支架系统由覆膜血管内支架和输送系统组成。覆膜血管内支架含四种模块式组件:其中两种主要组件分别为主干-同侧分支支架(主体)和对侧分支支架。另外两种辅助组件为主动脉延伸段和髂动脉延伸段。覆膜支架由膨体聚四氟乙烯(ePTFE)和氟化乙丙烯(FEP)材料制成,其外表面布满起支撑作用的镍钛合金丝。输送系统主要由聚碳酸酯、聚乙烯、医用不锈钢及铂金材料制成。该产品以无菌状态提供,一次性使用。 | 该产品旨在隔绝动脉瘤血流,适用于被诊断为肾下腹主动脉瘤(AAA),而且解剖学形态符合以下要求的患者:具有足够的髂动脉/股动脉插入空间;肾下主动脉颈直径在19-29mm范围之内,主动脉颈长度至少为15mm;近端主动脉颈角度≤60度;髂动脉治疗直径在8-25mm范围之内;髂动脉远端血管封合区长度至少为10mm。其中主动脉延伸支架和髂动脉延伸支架组件(主动脉和髂动脉延伸段)适合在主干-同侧分支支架和对侧分支支架展开之后使用。这些延伸支架适用于动脉瘤隔绝需要额外支架长度和(或)需要进行额外封闭时。 | 肾下腹主动脉 |  | 801b4eb3-cfaf-11e9-953f-fa163e0a8baf | 801b4eb3-cfaf-11e9-953f-fa163e0a8baf | 腹主动脉覆膜血管内支架系统-支架 |  | C02060800100003092020000015 | 02-血管介入治疗类材料 | 06-外周血管介入 | 08-腹主动脉延长支架 | 支架 | 00-不区分 | 003-主体延长 | 28.5mm*3.3cm | PXA280300 | 00733132609895 | 国械注进20153462102 | 集采范围外 | 新增（2025-06-23)、产品名称变更、国家医保耗材27位编码变更、未匹配到医保编码
3f3eb029-97b7-11ed-bda4-34735a9d8166 | 戈尔工业品贸易（上海）有限公司 | 91310115703465285T | 54acdd35-7a6e-11f0-88e5-34735a9d8166 | F697197E-1967-4449-910C-BB124D939762 | 外周血管支架类 | 肾下腹主动脉 | 腹主动脉覆膜血管内支架系统-支架 | C281E47A56B74658A0628E5B06AFF444 | 腹主动脉覆膜血管内支架系统GORE EXCLUDER AAA ENDOPROSTHESIS | W.L. GORE & ASSOCIATES, INC. |  | 国械注进20153462102 |  | 腹主动脉覆膜血管内支架系统由覆膜血管内支架和输送系统组成。覆膜血管内支架含四种模块式组件:其中两种主要组件分别为主干-同侧分支支架(主体)和对侧分支支架。另外两种辅助组件为主动脉延伸段和髂动脉延伸段。覆膜支架由膨体聚四氟乙烯(ePTFE)和氟化乙丙烯(FEP)材料制成,其外表面布满起支撑作用的镍钛合金丝。输送系统主要由聚碳酸酯、聚乙烯、医用不锈钢及铂金材料制成。该产品以无菌状态提供,一次性使用。 | 该产品旨在隔绝动脉瘤血流,适用于被诊断为肾下腹主动脉瘤(AAA),而且解剖学形态符合以下要求的患者:具有足够的髂动脉/股动脉插入空间;肾下主动脉颈直径在19-29mm范围之内,主动脉颈长度至少为15mm;近端主动脉颈角度≤60度;髂动脉治疗直径在8-25mm范围之内;髂动脉远端血管封合区长度至少为10mm。其中主动脉延伸支架和髂动脉延伸支架组件(主动脉和髂动脉延伸段)适合在主干-同侧分支支架和对侧分支支架展开之后使用。这些延伸支架适用于动脉瘤隔绝需要额外支架长度和(或)需要进行额外封闭时。 | 肾下腹主动脉 |  | 801b5048-cfaf-11e9-953f-fa163e0a8baf | 801b5048-cfaf-11e9-953f-fa163e0a8baf | 腹主动脉覆膜血管内支架系统-支架 |  | C02060700100001092020000148 | 02-血管介入治疗类材料 | 06-外周血管介入 | 07-腹主动脉支架 | 支架 | 00-不区分 | 001-分体式 | 23mm*14.5mm*16cm | PXT231416 | 00733132610150 | 国械注进20153462102 | 集采范围外 | 新增（2025-06-23)、产品名称变更、国家医保耗材27位编码变更、未匹配到医保编码
3f3eb029-97b7-11ed-bda4-34735a9d8166 | 戈尔工业品贸易（上海）有限公司 | 91310115703465285T | 54acddf4-7a6e-11f0-88e5-34735a9d8166 | cc2aab95-0a13-11ea-99e3-fa163e0a8baf | 外周血管支架类 | 肾下腹主动脉 | 腹主动脉覆膜血管内支架系统-支架 | C281E47A56B74658A0628E5B06AFF444 | 腹主动脉覆膜血管内支架系统GORE EXCLUDER AAA ENDOPROSTHESIS | W.L. GORE & ASSOCIATES, INC. |  | 国械注进20153462102 |  | 腹主动脉覆膜血管内支架系统由覆膜血管内支架和输送系统组成。覆膜血管内支架含四种模块式组件:其中两种主要组件分别为主干-同侧分支支架(主体)和对侧分支支架。另外两种辅助组件为主动脉延伸段和髂动脉延伸段。覆膜支架由膨体聚四氟乙烯(ePTFE)和氟化乙丙烯(FEP)材料制成,其外表面布满起支撑作用的镍钛合金丝。输送系统主要由聚碳酸酯、聚乙烯、医用不锈钢及铂金材料制成。该产品以无菌状态提供,一次性使用。 | 该产品旨在隔绝动脉瘤血流,适用于被诊断为肾下腹主动脉瘤(AAA),而且解剖学形态符合以下要求的患者:具有足够的髂动脉/股动脉插入空间;肾下主动脉颈直径在19-29mm范围之内,主动脉颈长度至少为15mm;近端主动脉颈角度≤60度;髂动脉治疗直径在8-25mm范围之内;髂动脉远端血管封合区长度至少为10mm。其中主动脉延伸支架和髂动脉延伸支架组件(主动脉和髂动脉延伸段)适合在主干-同侧分支支架和对侧分支支架展开之后使用。这些延伸支架适用于动脉瘤隔绝需要额外支架长度和(或)需要进行额外封闭时。 | 肾下腹主动脉 |  | 801b51c8-cfaf-11e9-953f-fa163e0a8baf | 801b51c8-cfaf-11e9-953f-fa163e0a8baf | 腹主动脉覆膜血管内支架系统-支架 |  | C02060800100001092020000061 | 02-血管介入治疗类材料 | 06-外周血管介入 | 08-腹主动脉延长支架 | 支架 | 00-不区分 | 001-髂动脉延长 | 14.5mm*12cm | PLC141200 | 00733132618675 | 国械注进20153462102 | 集采范围外 | 新增（2025-06-23)、产品名称变更、国家医保耗材27位编码变更、未匹配到医保编码
3f3eb029-97b7-11ed-bda4-34735a9d8166 | 戈尔工业品贸易（上海）有限公司 | 91310115703465285T | 54acdea8-7a6e-11f0-88e5-34735a9d8166 | cc2aab95-0a13-11ea-99e3-fa163e0a8baf | 外周血管支架类 | 肾下腹主动脉 | 腹主动脉覆膜血管内支架系统-支架 | C281E47A56B74658A0628E5B06AFF444 | 腹主动脉覆膜血管内支架系统GORE EXCLUDER AAA ENDOPROSTHESIS | W.L. GORE & ASSOCIATES, INC. |  | 国械注进20153462102 |  | 腹主动脉覆膜血管内支架系统由覆膜血管内支架和输送系统组成。覆膜血管内支架含四种模块式组件:其中两种主要组件分别为主干-同侧分支支架(主体)和对侧分支支架。另外两种辅助组件为主动脉延伸段和髂动脉延伸段。覆膜支架由膨体聚四氟乙烯(ePTFE)和氟化乙丙烯(FEP)材料制成,其外表面布满起支撑作用的镍钛合金丝。输送系统主要由聚碳酸酯、聚乙烯、医用不锈钢及铂金材料制成。该产品以无菌状态提供,一次性使用。 | 该产品旨在隔绝动脉瘤血流,适用于被诊断为肾下腹主动脉瘤(AAA),而且解剖学形态符合以下要求的患者:具有足够的髂动脉/股动脉插入空间;肾下主动脉颈直径在19-29mm范围之内,主动脉颈长度至少为15mm;近端主动脉颈角度≤60度;髂动脉治疗直径在8-25mm范围之内;髂动脉远端血管封合区长度至少为10mm。其中主动脉延伸支架和髂动脉延伸支架组件(主动脉和髂动脉延伸段)适合在主干-同侧分支支架和对侧分支支架展开之后使用。这些延伸支架适用于动脉瘤隔绝需要额外支架长度和(或)需要进行额外封闭时。 | 肾下腹主动脉 |  | 801b5373-cfaf-11e9-953f-fa163e0a8baf | 801b5373-cfaf-11e9-953f-fa163e0a8baf | 腹主动脉覆膜血管内支架系统-支架 |  | C02060800100001092020000075 | 02-血管介入治疗类材料 | 06-外周血管介入 | 08-腹主动脉延长支架 | 支架 | 00-不区分 | 001-髂动脉延长 | 18mm*13.5cm | PLC181400 | 00733132618699 | 国械注进20153462102 | 集采范围外 | 新增（2025-06-23)、产品名称变更、国家医保耗材27位编码变更、未匹配到医保编码
3f3eb029-97b7-11ed-bda4-34735a9d8166 | 戈尔工业品贸易（上海）有限公司 | 91310115703465285T | 54acdf6c-7a6e-11f0-88e5-34735a9d8166 | cc2aab95-0a13-11ea-99e3-fa163e0a8baf | 外周血管支架类 | 肾下腹主动脉 | 腹主动脉覆膜血管内支架系统-支架 | C281E47A56B74658A0628E5B06AFF444 | 腹主动脉覆膜血管内支架系统GORE EXCLUDER AAA ENDOPROSTHESIS | W.L. GORE & ASSOCIATES, INC. |  | 国械注进20153462102 |  | 腹主动脉覆膜血管内支架系统由覆膜血管内支架和输送系统组成。覆膜血管内支架含四种模块式组件:其中两种主要组件分别为主干-同侧分支支架(主体)和对侧分支支架。另外两种辅助组件为主动脉延伸段和髂动脉延伸段。覆膜支架由膨体聚四氟乙烯(ePTFE)和氟化乙丙烯(FEP)材料制成,其外表面布满起支撑作用的镍钛合金丝。输送系统主要由聚碳酸酯、聚乙烯、医用不锈钢及铂金材料制成。该产品以无菌状态提供,一次性使用。 | 该产品旨在隔绝动脉瘤血流,适用于被诊断为肾下腹主动脉瘤(AAA),而且解剖学形态符合以下要求的患者:具有足够的髂动脉/股动脉插入空间;肾下主动脉颈直径在19-29mm范围之内,主动脉颈长度至少为15mm;近端主动脉颈角度≤60度;髂动脉治疗直径在8-25mm范围之内;髂动脉远端血管封合区长度至少为10mm。其中主动脉延伸支架和髂动脉延伸支架组件(主动脉和髂动脉延伸段)适合在主干-同侧分支支架和对侧分支支架展开之后使用。这些延伸支架适用于动脉瘤隔绝需要额外支架长度和(或)需要进行额外封闭时。 | 肾下腹主动脉 |  | 801b54dd-cfaf-11e9-953f-fa163e0a8baf | 801b54dd-cfaf-11e9-953f-fa163e0a8baf | 腹主动脉覆膜血管内支架系统-支架 |  | C02060800100001092020000071 | 02-血管介入治疗类材料 | 06-外周血管介入 | 08-腹主动脉延长支架 | 支架 | 00-不区分 | 001-髂动脉延长 | 16mm*9.5cm | PLC161000 | 00733132618668 | 国械注进20153462102 | 集采范围外 | 新增（2025-06-23)、产品名称变更、国家医保耗材27位编码变更、未匹配到医保编码
3f3eb029-97b7-11ed-bda4-34735a9d8166 | 戈尔工业品贸易（上海）有限公司 | 91310115703465285T | 54ace021-7a6e-11f0-88e5-34735a9d8166 | cc2aab95-0a13-11ea-99e3-fa163e0a8baf | 外周血管支架类 | 肾下腹主动脉 | 腹主动脉覆膜血管内支架系统-支架 | C281E47A56B74658A0628E5B06AFF444 | 腹主动脉覆膜血管内支架系统GORE EXCLUDER AAA ENDOPROSTHESIS | W.L. GORE & ASSOCIATES, INC. |  | 国械注进20153462102 |  | 腹主动脉覆膜血管内支架系统由覆膜血管内支架和输送系统组成。覆膜血管内支架含四种模块式组件:其中两种主要组件分别为主干-同侧分支支架(主体)和对侧分支支架。另外两种辅助组件为主动脉延伸段和髂动脉延伸段。覆膜支架由膨体聚四氟乙烯(ePTFE)和氟化乙丙烯(FEP)材料制成,其外表面布满起支撑作用的镍钛合金丝。输送系统主要由聚碳酸酯、聚乙烯、医用不锈钢及铂金材料制成。该产品以无菌状态提供,一次性使用。 | 该产品旨在隔绝动脉瘤血流,适用于被诊断为肾下腹主动脉瘤(AAA),而且解剖学形态符合以下要求的患者:具有足够的髂动脉/股动脉插入空间;肾下主动脉颈直径在19-29mm范围之内,主动脉颈长度至少为15mm;近端主动脉颈角度≤60度;髂动脉治疗直径在8-25mm范围之内;髂动脉远端血管封合区长度至少为10mm。其中主动脉延伸支架和髂动脉延伸支架组件(主动脉和髂动脉延伸段)适合在主干-同侧分支支架和对侧分支支架展开之后使用。这些延伸支架适用于动脉瘤隔绝需要额外支架长度和(或)需要进行额外封闭时。 | 肾下腹主动脉 |  | 801b569d-cfaf-11e9-953f-fa163e0a8baf | 801b569d-cfaf-11e9-953f-fa163e0a8baf | 腹主动脉覆膜血管内支架系统-支架 |  | C02060800100001092020000078 | 02-血管介入治疗类材料 | 06-外周血管介入 | 08-腹主动脉延长支架 | 支架 | 00-不区分 | 001-髂动脉延长 | 18mm*9.5cm | PXC181000 | 00733132610006 | 国械注进20153462102 | 集采范围外 | 新增（2025-06-23)、产品名称变更、国家医保耗材27位编码变更、未匹配到医保编码
3f3eb029-97b7-11ed-bda4-34735a9d8166 | 戈尔工业品贸易（上海）有限公司 | 91310115703465285T | 54ace0e9-7a6e-11f0-88e5-34735a9d8166 | cc2aab95-0a13-11ea-99e3-fa163e0a8baf | 外周血管支架类 | 肾下腹主动脉 | 腹主动脉覆膜血管内支架系统-支架 | C281E47A56B74658A0628E5B06AFF444 | 腹主动脉覆膜血管内支架系统GORE EXCLUDER AAA ENDOPROSTHESIS | W.L. GORE & ASSOCIATES, INC. |  | 国械注进20153462102 |  | 腹主动脉覆膜血管内支架系统由覆膜血管内支架和输送系统组成。覆膜血管内支架含四种模块式组件:其中两种主要组件分别为主干-同侧分支支架(主体)和对侧分支支架。另外两种辅助组件为主动脉延伸段和髂动脉延伸段。覆膜支架由膨体聚四氟乙烯(ePTFE)和氟化乙丙烯(FEP)材料制成,其外表面布满起支撑作用的镍钛合金丝。输送系统主要由聚碳酸酯、聚乙烯、医用不锈钢及铂金材料制成。该产品以无菌状态提供,一次性使用。 | 该产品旨在隔绝动脉瘤血流,适用于被诊断为肾下腹主动脉瘤(AAA),而且解剖学形态符合以下要求的患者:具有足够的髂动脉/股动脉插入空间;肾下主动脉颈直径在19-29mm范围之内,主动脉颈长度至少为15mm;近端主动脉颈角度≤60度;髂动脉治疗直径在8-25mm范围之内;髂动脉远端血管封合区长度至少为10mm。其中主动脉延伸支架和髂动脉延伸支架组件(主动脉和髂动脉延伸段)适合在主干-同侧分支支架和对侧分支支架展开之后使用。这些延伸支架适用于动脉瘤隔绝需要额外支架长度和(或)需要进行额外封闭时。 | 肾下腹主动脉 |  | 801b582b-cfaf-11e9-953f-fa163e0a8baf | 801b582b-cfaf-11e9-953f-fa163e0a8baf | 腹主动脉覆膜血管内支架系统-支架 |  | C02060800100001092020000073 | 02-血管介入治疗类材料 | 06-外周血管介入 | 08-腹主动脉延长支架 | 支架 | 00-不区分 | 001-髂动脉延长 | 18mm*11.5cm | PLC181200 | 00733132618736 | 国械注进20153462102 | 集采范围外 | 新增（2025-06-23)、产品名称变更、国家医保耗材27位编码变更、未匹配到医保编码
3f3eb029-97b7-11ed-bda4-34735a9d8166 | 戈尔工业品贸易（上海）有限公司 | 91310115703465285T | 54ace1a8-7a6e-11f0-88e5-34735a9d8166 | cc2aab95-0a13-11ea-99e3-fa163e0a8baf | 外周血管支架类 | 肾下腹主动脉 | 腹主动脉覆膜血管内支架系统-支架 | C281E47A56B74658A0628E5B06AFF444 | 腹主动脉覆膜血管内支架系统GORE EXCLUDER AAA ENDOPROSTHESIS | W.L. GORE & ASSOCIATES, INC. |  | 国械注进20153462102 |  | 腹主动脉覆膜血管内支架系统由覆膜血管内支架和输送系统组成。覆膜血管内支架含四种模块式组件:其中两种主要组件分别为主干-同侧分支支架(主体)和对侧分支支架。另外两种辅助组件为主动脉延伸段和髂动脉延伸段。覆膜支架由膨体聚四氟乙烯(ePTFE)和氟化乙丙烯(FEP)材料制成,其外表面布满起支撑作用的镍钛合金丝。输送系统主要由聚碳酸酯、聚乙烯、医用不锈钢及铂金材料制成。该产品以无菌状态提供,一次性使用。 | 该产品旨在隔绝动脉瘤血流,适用于被诊断为肾下腹主动脉瘤(AAA),而且解剖学形态符合以下要求的患者:具有足够的髂动脉/股动脉插入空间;肾下主动脉颈直径在19-29mm范围之内,主动脉颈长度至少为15mm;近端主动脉颈角度≤60度;髂动脉治疗直径在8-25mm范围之内;髂动脉远端血管封合区长度至少为10mm。其中主动脉延伸支架和髂动脉延伸支架组件(主动脉和髂动脉延伸段)适合在主干-同侧分支支架和对侧分支支架展开之后使用。这些延伸支架适用于动脉瘤隔绝需要额外支架长度和(或)需要进行额外封闭时。 | 肾下腹主动脉 |  | 801b598c-cfaf-11e9-953f-fa163e0a8baf | 801b598c-cfaf-11e9-953f-fa163e0a8baf | 腹主动脉覆膜血管内支架系统-支架 |  | C02060800100001092020000052 | 02-血管介入治疗类材料 | 06-外周血管介入 | 08-腹主动脉延长支架 | 支架 | 00-不区分 | 001-髂动脉延长 | 12mm*10cm | PXC121000 | 00733132609918 | 国械注进20153462102 | 集采范围外 | 新增（2025-06-23)、产品名称变更、国家医保耗材27位编码变更、未匹配到医保编码
3f3eb029-97b7-11ed-bda4-34735a9d8166 | 戈尔工业品贸易（上海）有限公司 | 91310115703465285T | 54ace5af-7a6e-11f0-88e5-34735a9d8166 | cc2aab95-0a13-11ea-99e3-fa163e0a8baf | 外周血管支架类 | 肾下腹主动脉 | 腹主动脉覆膜血管内支架系统-支架 | C281E47A56B74658A0628E5B06AFF444 | 腹主动脉覆膜血管内支架系统GORE EXCLUDER AAA ENDOPROSTHESIS | W.L. GORE & ASSOCIATES, INC. |  | 国械注进20153462102 |  | 腹主动脉覆膜血管内支架系统由覆膜血管内支架和输送系统组成。覆膜血管内支架含四种模块式组件:其中两种主要组件分别为主干-同侧分支支架(主体)和对侧分支支架。另外两种辅助组件为主动脉延伸段和髂动脉延伸段。覆膜支架由膨体聚四氟乙烯(ePTFE)和氟化乙丙烯(FEP)材料制成,其外表面布满起支撑作用的镍钛合金丝。输送系统主要由聚碳酸酯、聚乙烯、医用不锈钢及铂金材料制成。该产品以无菌状态提供,一次性使用。 | 该产品旨在隔绝动脉瘤血流,适用于被诊断为肾下腹主动脉瘤(AAA),而且解剖学形态符合以下要求的患者:具有足够的髂动脉/股动脉插入空间;肾下主动脉颈直径在19-29mm范围之内,主动脉颈长度至少为15mm;近端主动脉颈角度≤60度;髂动脉治疗直径在8-25mm范围之内;髂动脉远端血管封合区长度至少为10mm。其中主动脉延伸支架和髂动脉延伸支架组件(主动脉和髂动脉延伸段)适合在主干-同侧分支支架和对侧分支支架展开之后使用。这些延伸支架适用于动脉瘤隔绝需要额外支架长度和(或)需要进行额外封闭时。 | 肾下腹主动脉 |  | 801b5add-cfaf-11e9-953f-fa163e0a8baf | 801b5add-cfaf-11e9-953f-fa163e0a8baf | 腹主动脉覆膜血管内支架系统-支架 |  | C02060800100001092020000079 | 02-血管介入治疗类材料 | 06-外周血管介入 | 08-腹主动脉延长支架 | 支架 | 00-不区分 | 001-髂动脉延长 | 20mm*11.5cm | PLC201200 | 00733132618682 | 国械注进20153462102 | 集采范围外 | 新增（2025-06-23)、产品名称变更、国家医保耗材27位编码变更、未匹配到医保编码
3f3eb029-97b7-11ed-bda4-34735a9d8166 | 戈尔工业品贸易（上海）有限公司 | 91310115703465285T | 54ace66e-7a6e-11f0-88e5-34735a9d8166 | cc2aabe6-0a13-11ea-99e3-fa163e0a8baf | 外周血管支架类 | 肾下腹主动脉 | 腹主动脉覆膜血管内支架系统-支架 | C281E47A56B74658A0628E5B06AFF444 | 腹主动脉覆膜血管内支架系统GORE EXCLUDER AAA ENDOPROSTHESIS | W.L. GORE & ASSOCIATES, INC. |  | 国械注进20153462102 |  | 腹主动脉覆膜血管内支架系统由覆膜血管内支架和输送系统组成。覆膜血管内支架含四种模块式组件:其中两种主要组件分别为主干-同侧分支支架(主体)和对侧分支支架。另外两种辅助组件为主动脉延伸段和髂动脉延伸段。覆膜支架由膨体聚四氟乙烯(ePTFE)和氟化乙丙烯(FEP)材料制成,其外表面布满起支撑作用的镍钛合金丝。输送系统主要由聚碳酸酯、聚乙烯、医用不锈钢及铂金材料制成。该产品以无菌状态提供,一次性使用。 | 该产品旨在隔绝动脉瘤血流,适用于被诊断为肾下腹主动脉瘤(AAA),而且解剖学形态符合以下要求的患者:具有足够的髂动脉/股动脉插入空间;肾下主动脉颈直径在19-29mm范围之内,主动脉颈长度至少为15mm;近端主动脉颈角度≤60度;髂动脉治疗直径在8-25mm范围之内;髂动脉远端血管封合区长度至少为10mm。其中主动脉延伸支架和髂动脉延伸支架组件(主动脉和髂动脉延伸段)适合在主干-同侧分支支架和对侧分支支架展开之后使用。这些延伸支架适用于动脉瘤隔绝需要额外支架长度和(或)需要进行额外封闭时。 | 肾下腹主动脉 |  | 801b5c3f-cfaf-11e9-953f-fa163e0a8baf | 801b5c3f-cfaf-11e9-953f-fa163e0a8baf | 腹主动脉覆膜血管内支架系统-支架 |  | C02060800100003092020000011 | 02-血管介入治疗类材料 | 06-外周血管介入 | 08-腹主动脉延长支架 | 支架 | 00-不区分 | 003-主体延长 | 23mm*3.3cm | PXA230300 | 00733132609871 | 国械注进20153462102 | 集采范围外 | 新增（2025-06-23)、产品名称变更、国家医保耗材27位编码变更、未匹配到医保编码
3f3eb029-97b7-11ed-bda4-34735a9d8166 | 戈尔工业品贸易（上海）有限公司 | 91310115703465285T | 54ace728-7a6e-11f0-88e5-34735a9d8166 | F697197E-1967-4449-910C-BB124D939762 | 外周血管支架类 | 肾下腹主动脉 | 腹主动脉覆膜血管内支架系统-支架 | C281E47A56B74658A0628E5B06AFF444 | 腹主动脉覆膜血管内支架系统GORE EXCLUDER AAA ENDOPROSTHESIS | W.L. GORE & ASSOCIATES, INC. |  | 国械注进20153462102 |  | 腹主动脉覆膜血管内支架系统由覆膜血管内支架和输送系统组成。覆膜血管内支架含四种模块式组件:其中两种主要组件分别为主干-同侧分支支架(主体)和对侧分支支架。另外两种辅助组件为主动脉延伸段和髂动脉延伸段。覆膜支架由膨体聚四氟乙烯(ePTFE)和氟化乙丙烯(FEP)材料制成,其外表面布满起支撑作用的镍钛合金丝。输送系统主要由聚碳酸酯、聚乙烯、医用不锈钢及铂金材料制成。该产品以无菌状态提供,一次性使用。 | 该产品旨在隔绝动脉瘤血流,适用于被诊断为肾下腹主动脉瘤(AAA),而且解剖学形态符合以下要求的患者:具有足够的髂动脉/股动脉插入空间;肾下主动脉颈直径在19-29mm范围之内,主动脉颈长度至少为15mm;近端主动脉颈角度≤60度;髂动脉治疗直径在8-25mm范围之内;髂动脉远端血管封合区长度至少为10mm。其中主动脉延伸支架和髂动脉延伸支架组件(主动脉和髂动脉延伸段)适合在主干-同侧分支支架和对侧分支支架展开之后使用。这些延伸支架适用于动脉瘤隔绝需要额外支架长度和(或)需要进行额外封闭时。 | 肾下腹主动脉 |  | 801b5e14-cfaf-11e9-953f-fa163e0a8baf | 801b5e14-cfaf-11e9-953f-fa163e0a8baf | 腹主动脉覆膜血管内支架系统-支架 |  | C02060700100001092020000149 | 02-血管介入治疗类材料 | 06-外周血管介入 | 07-腹主动脉支架 | 支架 | 00-不区分 | 001-分体式 | 23mm*14.5mm*18cm | PXT231418 | 00733132610167 | 国械注进20153462102 | 集采范围外 | 新增（2025-06-23)、产品名称变更、国家医保耗材27位编码变更、未匹配到医保编码
3f3eb029-97b7-11ed-bda4-34735a9d8166 | 戈尔工业品贸易（上海）有限公司 | 91310115703465285T | 54ace7e1-7a6e-11f0-88e5-34735a9d8166 | cc2aabe6-0a13-11ea-99e3-fa163e0a8baf | 外周血管支架类 | 肾下腹主动脉 | 腹主动脉覆膜血管内支架系统-支架 | C281E47A56B74658A0628E5B06AFF444 | 腹主动脉覆膜血管内支架系统GORE EXCLUDER AAA ENDOPROSTHESIS | W.L. GORE & ASSOCIATES, INC. |  | 国械注进20153462102 |  | 腹主动脉覆膜血管内支架系统由覆膜血管内支架和输送系统组成。覆膜血管内支架含四种模块式组件:其中两种主要组件分别为主干-同侧分支支架(主体)和对侧分支支架。另外两种辅助组件为主动脉延伸段和髂动脉延伸段。覆膜支架由膨体聚四氟乙烯(ePTFE)和氟化乙丙烯(FEP)材料制成,其外表面布满起支撑作用的镍钛合金丝。输送系统主要由聚碳酸酯、聚乙烯、医用不锈钢及铂金材料制成。该产品以无菌状态提供,一次性使用。 | 该产品旨在隔绝动脉瘤血流,适用于被诊断为肾下腹主动脉瘤(AAA),而且解剖学形态符合以下要求的患者:具有足够的髂动脉/股动脉插入空间;肾下主动脉颈直径在19-29mm范围之内,主动脉颈长度至少为15mm;近端主动脉颈角度≤60度;髂动脉治疗直径在8-25mm范围之内;髂动脉远端血管封合区长度至少为10mm。其中主动脉延伸支架和髂动脉延伸支架组件(主动脉和髂动脉延伸段)适合在主干-同侧分支支架和对侧分支支架展开之后使用。这些延伸支架适用于动脉瘤隔绝需要额外支架长度和(或)需要进行额外封闭时。 | 肾下腹主动脉 |  | 801b5f81-cfaf-11e9-953f-fa163e0a8baf | 801b5f81-cfaf-11e9-953f-fa163e0a8baf | 腹主动脉覆膜血管内支架系统-支架 |  | C02060800100003092020000012 | 02-血管介入治疗类材料 | 06-外周血管介入 | 08-腹主动脉延长支架 | 支架 | 00-不区分 | 003-主体延长 | 26mm*3.3cm | PLA260300 | 00733132618774 | 国械注进20153462102 | 集采范围外 | 新增（2025-06-23)、产品名称变更、国家医保耗材27位编码变更、未匹配到医保编码
3f3eb029-97b7-11ed-bda4-34735a9d8166 | 戈尔工业品贸易（上海）有限公司 | 91310115703465285T | 54ace8a0-7a6e-11f0-88e5-34735a9d8166 | cc2aab95-0a13-11ea-99e3-fa163e0a8baf | 外周血管支架类 | 肾下腹主动脉 | 腹主动脉覆膜血管内支架系统-支架 | C281E47A56B74658A0628E5B06AFF444 | 腹主动脉覆膜血管内支架系统GORE EXCLUDER AAA ENDOPROSTHESIS | W.L. GORE & ASSOCIATES, INC. |  | 国械注进20153462102 |  | 腹主动脉覆膜血管内支架系统由覆膜血管内支架和输送系统组成。覆膜血管内支架含四种模块式组件:其中两种主要组件分别为主干-同侧分支支架(主体)和对侧分支支架。另外两种辅助组件为主动脉延伸段和髂动脉延伸段。覆膜支架由膨体聚四氟乙烯(ePTFE)和氟化乙丙烯(FEP)材料制成,其外表面布满起支撑作用的镍钛合金丝。输送系统主要由聚碳酸酯、聚乙烯、医用不锈钢及铂金材料制成。该产品以无菌状态提供,一次性使用。 | 该产品旨在隔绝动脉瘤血流,适用于被诊断为肾下腹主动脉瘤(AAA),而且解剖学形态符合以下要求的患者:具有足够的髂动脉/股动脉插入空间;肾下主动脉颈直径在19-29mm范围之内,主动脉颈长度至少为15mm;近端主动脉颈角度≤60度;髂动脉治疗直径在8-25mm范围之内;髂动脉远端血管封合区长度至少为10mm。其中主动脉延伸支架和髂动脉延伸支架组件(主动脉和髂动脉延伸段)适合在主干-同侧分支支架和对侧分支支架展开之后使用。这些延伸支架适用于动脉瘤隔绝需要额外支架长度和(或)需要进行额外封闭时。 | 肾下腹主动脉 |  | 801b60f2-cfaf-11e9-953f-fa163e0a8baf | 801b60f2-cfaf-11e9-953f-fa163e0a8baf | 腹主动脉覆膜血管内支架系统-支架 |  | C02060800100001092020000096 | 02-血管介入治疗类材料 | 06-外周血管介入 | 08-腹主动脉延长支架 | 支架 | 00-不区分 | 001-髂动脉延长 | 27mm*9.5cm | PXC271000 | 00733132618224 | 国械注进20153462102 | 集采范围外 | 新增（2025-06-23)、产品名称变更、国家医保耗材27位编码变更、未匹配到医保编码
3f3eb029-97b7-11ed-bda4-34735a9d8166 | 戈尔工业品贸易（上海）有限公司 | 91310115703465285T | 54ace955-7a6e-11f0-88e5-34735a9d8166 | cc2aabe6-0a13-11ea-99e3-fa163e0a8baf | 外周血管支架类 | 肾下腹主动脉 | 腹主动脉覆膜血管内支架系统-支架 | C281E47A56B74658A0628E5B06AFF444 | 腹主动脉覆膜血管内支架系统GORE EXCLUDER AAA ENDOPROSTHESIS | W.L. GORE & ASSOCIATES, INC. |  | 国械注进20153462102 |  | 腹主动脉覆膜血管内支架系统由覆膜血管内支架和输送系统组成。覆膜血管内支架含四种模块式组件:其中两种主要组件分别为主干-同侧分支支架(主体)和对侧分支支架。另外两种辅助组件为主动脉延伸段和髂动脉延伸段。覆膜支架由膨体聚四氟乙烯(ePTFE)和氟化乙丙烯(FEP)材料制成,其外表面布满起支撑作用的镍钛合金丝。输送系统主要由聚碳酸酯、聚乙烯、医用不锈钢及铂金材料制成。该产品以无菌状态提供,一次性使用。 | 该产品旨在隔绝动脉瘤血流,适用于被诊断为肾下腹主动脉瘤(AAA),而且解剖学形态符合以下要求的患者:具有足够的髂动脉/股动脉插入空间;肾下主动脉颈直径在19-29mm范围之内,主动脉颈长度至少为15mm;近端主动脉颈角度≤60度;髂动脉治疗直径在8-25mm范围之内;髂动脉远端血管封合区长度至少为10mm。其中主动脉延伸支架和髂动脉延伸支架组件(主动脉和髂动脉延伸段)适合在主干-同侧分支支架和对侧分支支架展开之后使用。这些延伸支架适用于动脉瘤隔绝需要额外支架长度和(或)需要进行额外封闭时。 | 肾下腹主动脉 |  | 801b628d-cfaf-11e9-953f-fa163e0a8baf | 801b628d-cfaf-11e9-953f-fa163e0a8baf | 腹主动脉覆膜血管内支架系统-支架 |  | C02060800100003092020000016 | 02-血管介入治疗类材料 | 06-外周血管介入 | 08-腹主动脉延长支架 | 支架 | 00-不区分 | 003-主体延长 | 32mm*4.5cm | PLA320400 | 00733132618804 | 国械注进20153462102 | 集采范围外 | 新增（2025-06-23)、产品名称变更、国家医保耗材27位编码变更、未匹配到医保编码
3f3eb029-97b7-11ed-bda4-34735a9d8166 | 戈尔工业品贸易（上海）有限公司 | 91310115703465285T | 54acea18-7a6e-11f0-88e5-34735a9d8166 | cc2aab95-0a13-11ea-99e3-fa163e0a8baf | 外周血管支架类 | 肾下腹主动脉 | 腹主动脉覆膜血管内支架系统-支架 | C281E47A56B74658A0628E5B06AFF444 | 腹主动脉覆膜血管内支架系统GORE EXCLUDER AAA ENDOPROSTHESIS | W.L. GORE & ASSOCIATES, INC. |  | 国械注进20153462102 |  | 腹主动脉覆膜血管内支架系统由覆膜血管内支架和输送系统组成。覆膜血管内支架含四种模块式组件:其中两种主要组件分别为主干-同侧分支支架(主体)和对侧分支支架。另外两种辅助组件为主动脉延伸段和髂动脉延伸段。覆膜支架由膨体聚四氟乙烯(ePTFE)和氟化乙丙烯(FEP)材料制成,其外表面布满起支撑作用的镍钛合金丝。输送系统主要由聚碳酸酯、聚乙烯、医用不锈钢及铂金材料制成。该产品以无菌状态提供,一次性使用。 | 该产品旨在隔绝动脉瘤血流,适用于被诊断为肾下腹主动脉瘤(AAA),而且解剖学形态符合以下要求的患者:具有足够的髂动脉/股动脉插入空间;肾下主动脉颈直径在19-29mm范围之内,主动脉颈长度至少为15mm;近端主动脉颈角度≤60度;髂动脉治疗直径在8-25mm范围之内;髂动脉远端血管封合区长度至少为10mm。其中主动脉延伸支架和髂动脉延伸支架组件(主动脉和髂动脉延伸段)适合在主干-同侧分支支架和对侧分支支架展开之后使用。这些延伸支架适用于动脉瘤隔绝需要额外支架长度和(或)需要进行额外封闭时。 | 肾下腹主动脉 |  | 801b6411-cfaf-11e9-953f-fa163e0a8baf | 801b6411-cfaf-11e9-953f-fa163e0a8baf | 腹主动脉覆膜血管内支架系统-支架 |  | C02060800100001092020000077 | 02-血管介入治疗类材料 | 06-外周血管介入 | 08-腹主动脉延长支架 | 支架 | 00-不区分 | 001-髂动脉延长 | 18mm*9.5cm | PLC181000 | 00733132618743 | 国械注进20153462102 | 集采范围外 | 新增（2025-06-23)、产品名称变更、国家医保耗材27位编码变更、未匹配到医保编码
3f3eb029-97b7-11ed-bda4-34735a9d8166 | 戈尔工业品贸易（上海）有限公司 | 91310115703465285T | 54aceacd-7a6e-11f0-88e5-34735a9d8166 | cc2aab95-0a13-11ea-99e3-fa163e0a8baf | 外周血管支架类 | 肾下腹主动脉 | 腹主动脉覆膜血管内支架系统-支架 | C281E47A56B74658A0628E5B06AFF444 | 腹主动脉覆膜血管内支架系统GORE EXCLUDER AAA ENDOPROSTHESIS | W.L. GORE & ASSOCIATES, INC. |  | 国械注进20153462102 |  | 腹主动脉覆膜血管内支架系统由覆膜血管内支架和输送系统组成。覆膜血管内支架含四种模块式组件:其中两种主要组件分别为主干-同侧分支支架(主体)和对侧分支支架。另外两种辅助组件为主动脉延伸段和髂动脉延伸段。覆膜支架由膨体聚四氟乙烯(ePTFE)和氟化乙丙烯(FEP)材料制成,其外表面布满起支撑作用的镍钛合金丝。输送系统主要由聚碳酸酯、聚乙烯、医用不锈钢及铂金材料制成。该产品以无菌状态提供,一次性使用。 | 该产品旨在隔绝动脉瘤血流,适用于被诊断为肾下腹主动脉瘤(AAA),而且解剖学形态符合以下要求的患者:具有足够的髂动脉/股动脉插入空间;肾下主动脉颈直径在19-29mm范围之内,主动脉颈长度至少为15mm;近端主动脉颈角度≤60度;髂动脉治疗直径在8-25mm范围之内;髂动脉远端血管封合区长度至少为10mm。其中主动脉延伸支架和髂动脉延伸支架组件(主动脉和髂动脉延伸段)适合在主干-同侧分支支架和对侧分支支架展开之后使用。这些延伸支架适用于动脉瘤隔绝需要额外支架长度和(或)需要进行额外封闭时。 | 肾下腹主动脉 |  | 801b657d-cfaf-11e9-953f-fa163e0a8baf | 801b657d-cfaf-11e9-953f-fa163e0a8baf | 腹主动脉覆膜血管内支架系统-支架 |  | C02060800100001092020000072 | 02-血管介入治疗类材料 | 06-外周血管介入 | 08-腹主动脉延长支架 | 支架 | 00-不区分 | 001-髂动脉延长 | 16mm*9.5cm | PXC161000 | 00733132609970 | 国械注进20153462102 | 集采范围外 | 新增（2025-06-23)、产品名称变更、国家医保耗材27位编码变更、未匹配到医保编码
3f3eb029-97b7-11ed-bda4-34735a9d8166 | 戈尔工业品贸易（上海）有限公司 | 91310115703465285T | 54acee1b-7a6e-11f0-88e5-34735a9d8166 | F697197E-1967-4449-910C-BB124D939762 | 外周血管支架类 | 肾下腹主动脉 | 腹主动脉覆膜血管内支架系统-支架 | C281E47A56B74658A0628E5B06AFF444 | 腹主动脉覆膜血管内支架系统GORE EXCLUDER AAA ENDOPROSTHESIS | W.L. GORE & ASSOCIATES, INC. |  | 国械注进20153462102 |  | 腹主动脉覆膜血管内支架系统由覆膜血管内支架和输送系统组成。覆膜血管内支架含四种模块式组件:其中两种主要组件分别为主干-同侧分支支架(主体)和对侧分支支架。另外两种辅助组件为主动脉延伸段和髂动脉延伸段。覆膜支架由膨体聚四氟乙烯(ePTFE)和氟化乙丙烯(FEP)材料制成,其外表面布满起支撑作用的镍钛合金丝。输送系统主要由聚碳酸酯、聚乙烯、医用不锈钢及铂金材料制成。该产品以无菌状态提供,一次性使用。 | 该产品旨在隔绝动脉瘤血流,适用于被诊断为肾下腹主动脉瘤(AAA),而且解剖学形态符合以下要求的患者:具有足够的髂动脉/股动脉插入空间;肾下主动脉颈直径在19-29mm范围之内,主动脉颈长度至少为15mm;近端主动脉颈角度≤60度;髂动脉治疗直径在8-25mm范围之内;髂动脉远端血管封合区长度至少为10mm。其中主动脉延伸支架和髂动脉延伸支架组件(主动脉和髂动脉延伸段)适合在主干-同侧分支支架和对侧分支支架展开之后使用。这些延伸支架适用于动脉瘤隔绝需要额外支架长度和(或)需要进行额外封闭时。 | 肾下腹主动脉 |  | 801b66ce-cfaf-11e9-953f-fa163e0a8baf | 801b66ce-cfaf-11e9-953f-fa163e0a8baf | 腹主动脉覆膜血管内支架系统-支架 |  | C02060700100001092020000153 | 02-血管介入治疗类材料 | 06-外周血管介入 | 07-腹主动脉支架 | 支架 | 00-不区分 | 001-分体式 | 26mm*12mm*18cm | PXT261218 | 00733132610204 | 国械注进20153462102 | 集采范围外 | 新增（2025-06-23)、产品名称变更、国家医保耗材27位编码变更、未匹配到医保编码
3f3eb029-97b7-11ed-bda4-34735a9d8166 | 戈尔工业品贸易（上海）有限公司 | 91310115703465285T | 54aceede-7a6e-11f0-88e5-34735a9d8166 | F697197E-1967-4449-910C-BB124D939762 | 外周血管支架类 | 肾下腹主动脉 | 腹主动脉覆膜血管内支架系统-支架 | C281E47A56B74658A0628E5B06AFF444 | 腹主动脉覆膜血管内支架系统GORE EXCLUDER AAA ENDOPROSTHESIS | W.L. GORE & ASSOCIATES, INC. |  | 国械注进20153462102 |  | 腹主动脉覆膜血管内支架系统由覆膜血管内支架和输送系统组成。覆膜血管内支架含四种模块式组件:其中两种主要组件分别为主干-同侧分支支架(主体)和对侧分支支架。另外两种辅助组件为主动脉延伸段和髂动脉延伸段。覆膜支架由膨体聚四氟乙烯(ePTFE)和氟化乙丙烯(FEP)材料制成,其外表面布满起支撑作用的镍钛合金丝。输送系统主要由聚碳酸酯、聚乙烯、医用不锈钢及铂金材料制成。该产品以无菌状态提供,一次性使用。 | 该产品旨在隔绝动脉瘤血流,适用于被诊断为肾下腹主动脉瘤(AAA),而且解剖学形态符合以下要求的患者:具有足够的髂动脉/股动脉插入空间;肾下主动脉颈直径在19-29mm范围之内,主动脉颈长度至少为15mm;近端主动脉颈角度≤60度;髂动脉治疗直径在8-25mm范围之内;髂动脉远端血管封合区长度至少为10mm。其中主动脉延伸支架和髂动脉延伸支架组件(主动脉和髂动脉延伸段)适合在主干-同侧分支支架和对侧分支支架展开之后使用。这些延伸支架适用于动脉瘤隔绝需要额外支架长度和(或)需要进行额外封闭时。 | 肾下腹主动脉 |  | 801b683c-cfaf-11e9-953f-fa163e0a8baf | 801b683c-cfaf-11e9-953f-fa163e0a8baf | 腹主动脉覆膜血管内支架系统-支架 |  | C02060700100001092020000152 | 02-血管介入治疗类材料 | 06-外周血管介入 | 07-腹主动脉支架 | 支架 | 00-不区分 | 001-分体式 | 26mm*12mm*16cm | PXT261216 | 00733132610198 | 国械注进20153462102 | 集采范围外 | 新增（2025-06-23)、产品名称变更、国家医保耗材27位编码变更、未匹配到医保编码
3f3eb029-97b7-11ed-bda4-34735a9d8166 | 戈尔工业品贸易（上海）有限公司 | 91310115703465285T | 54acef9d-7a6e-11f0-88e5-34735a9d8166 | cc2aab95-0a13-11ea-99e3-fa163e0a8baf | 外周血管支架类 | 肾下腹主动脉 | 腹主动脉覆膜血管内支架系统-支架 | C281E47A56B74658A0628E5B06AFF444 | 腹主动脉覆膜血管内支架系统GORE EXCLUDER AAA ENDOPROSTHESIS | W.L. GORE & ASSOCIATES, INC. |  | 国械注进20153462102 |  | 腹主动脉覆膜血管内支架系统由覆膜血管内支架和输送系统组成。覆膜血管内支架含四种模块式组件:其中两种主要组件分别为主干-同侧分支支架(主体)和对侧分支支架。另外两种辅助组件为主动脉延伸段和髂动脉延伸段。覆膜支架由膨体聚四氟乙烯(ePTFE)和氟化乙丙烯(FEP)材料制成,其外表面布满起支撑作用的镍钛合金丝。输送系统主要由聚碳酸酯、聚乙烯、医用不锈钢及铂金材料制成。该产品以无菌状态提供,一次性使用。 | 该产品旨在隔绝动脉瘤血流,适用于被诊断为肾下腹主动脉瘤(AAA),而且解剖学形态符合以下要求的患者:具有足够的髂动脉/股动脉插入空间;肾下主动脉颈直径在19-29mm范围之内,主动脉颈长度至少为15mm;近端主动脉颈角度≤60度;髂动脉治疗直径在8-25mm范围之内;髂动脉远端血管封合区长度至少为10mm。其中主动脉延伸支架和髂动脉延伸支架组件(主动脉和髂动脉延伸段)适合在主干-同侧分支支架和对侧分支支架展开之后使用。这些延伸支架适用于动脉瘤隔绝需要额外支架长度和(或)需要进行额外封闭时。 | 肾下腹主动脉 |  | 801b699a-cfaf-11e9-953f-fa163e0a8baf | 801b699a-cfaf-11e9-953f-fa163e0a8baf | 腹主动脉覆膜血管内支架系统-支架 |  | C02060800100001092020000076 | 02-血管介入治疗类材料 | 06-外周血管介入 | 08-腹主动脉延长支架 | 支架 | 00-不区分 | 001-髂动脉延长 | 18mm*13.5cm | PXC181400 | 00733132610020 | 国械注进20153462102 | 集采范围外 | 新增（2025-06-23)、产品名称变更、国家医保耗材27位编码变更、未匹配到医保编码
3f3eb029-97b7-11ed-bda4-34735a9d8166 | 戈尔工业品贸易（上海）有限公司 | 91310115703465285T | 54acf05c-7a6e-11f0-88e5-34735a9d8166 | cc2aabe6-0a13-11ea-99e3-fa163e0a8baf | 外周血管支架类 | 肾下腹主动脉 | 腹主动脉覆膜血管内支架系统-支架 | C281E47A56B74658A0628E5B06AFF444 | 腹主动脉覆膜血管内支架系统GORE EXCLUDER AAA ENDOPROSTHESIS | W.L. GORE & ASSOCIATES, INC. |  | 国械注进20153462102 |  | 腹主动脉覆膜血管内支架系统由覆膜血管内支架和输送系统组成。覆膜血管内支架含四种模块式组件:其中两种主要组件分别为主干-同侧分支支架(主体)和对侧分支支架。另外两种辅助组件为主动脉延伸段和髂动脉延伸段。覆膜支架由膨体聚四氟乙烯(ePTFE)和氟化乙丙烯(FEP)材料制成,其外表面布满起支撑作用的镍钛合金丝。输送系统主要由聚碳酸酯、聚乙烯、医用不锈钢及铂金材料制成。该产品以无菌状态提供,一次性使用。 | 该产品旨在隔绝动脉瘤血流,适用于被诊断为肾下腹主动脉瘤(AAA),而且解剖学形态符合以下要求的患者:具有足够的髂动脉/股动脉插入空间;肾下主动脉颈直径在19-29mm范围之内,主动脉颈长度至少为15mm;近端主动脉颈角度≤60度;髂动脉治疗直径在8-25mm范围之内;髂动脉远端血管封合区长度至少为10mm。其中主动脉延伸支架和髂动脉延伸支架组件(主动脉和髂动脉延伸段)适合在主干-同侧分支支架和对侧分支支架展开之后使用。这些延伸支架适用于动脉瘤隔绝需要额外支架长度和(或)需要进行额外封闭时。 | 肾下腹主动脉 |  | 801b6afc-cfaf-11e9-953f-fa163e0a8baf | 801b6afc-cfaf-11e9-953f-fa163e0a8baf | 腹主动脉覆膜血管内支架系统-支架 |  | C02060800100003092020000017 | 02-血管介入治疗类材料 | 06-外周血管介入 | 08-腹主动脉延长支架 | 支架 | 00-不区分 | 003-主体延长 | 32mm*4.5cm | PXA320400 | 00733132609901 | 国械注进20153462102 | 集采范围外 | 新增（2025-06-23)、产品名称变更、国家医保耗材27位编码变更、未匹配到医保编码
3f3eb029-97b7-11ed-bda4-34735a9d8166 | 戈尔工业品贸易（上海）有限公司 | 91310115703465285T | 54acf11f-7a6e-11f0-88e5-34735a9d8166 | F697197E-1967-4449-910C-BB124D939762 | 外周血管支架类 | 肾下腹主动脉 | 腹主动脉覆膜血管内支架系统-支架 | C281E47A56B74658A0628E5B06AFF444 | 腹主动脉覆膜血管内支架系统GORE EXCLUDER AAA ENDOPROSTHESIS | W.L. GORE & ASSOCIATES, INC. |  | 国械注进20153462102 |  | 腹主动脉覆膜血管内支架系统由覆膜血管内支架和输送系统组成。覆膜血管内支架含四种模块式组件:其中两种主要组件分别为主干-同侧分支支架(主体)和对侧分支支架。另外两种辅助组件为主动脉延伸段和髂动脉延伸段。覆膜支架由膨体聚四氟乙烯(ePTFE)和氟化乙丙烯(FEP)材料制成,其外表面布满起支撑作用的镍钛合金丝。输送系统主要由聚碳酸酯、聚乙烯、医用不锈钢及铂金材料制成。该产品以无菌状态提供,一次性使用。 | 该产品旨在隔绝动脉瘤血流,适用于被诊断为肾下腹主动脉瘤(AAA),而且解剖学形态符合以下要求的患者:具有足够的髂动脉/股动脉插入空间;肾下主动脉颈直径在19-29mm范围之内,主动脉颈长度至少为15mm;近端主动脉颈角度≤60度;髂动脉治疗直径在8-25mm范围之内;髂动脉远端血管封合区长度至少为10mm。其中主动脉延伸支架和髂动脉延伸支架组件(主动脉和髂动脉延伸段)适合在主干-同侧分支支架和对侧分支支架展开之后使用。这些延伸支架适用于动脉瘤隔绝需要额外支架长度和(或)需要进行额外封闭时。 | 肾下腹主动脉 |  | 801b6c6f-cfaf-11e9-953f-fa163e0a8baf | 801b6c6f-cfaf-11e9-953f-fa163e0a8baf | 腹主动脉覆膜血管内支架系统-支架 |  | C02060700100001092020000165 | 02-血管介入治疗类材料 | 06-外周血管介入 | 07-腹主动脉支架 | 支架 | 00-不区分 | 001-分体式 | 28.5mm*14.5mm*18cm | PXT281418 | 00733132610327 | 国械注进20153462102 | 集采范围外 | 新增（2025-06-23)、产品名称变更、国家医保耗材27位编码变更、未匹配到医保编码
3f3eb029-97b7-11ed-bda4-34735a9d8166 | 戈尔工业品贸易（上海）有限公司 | 91310115703465285T | 54acf1d9-7a6e-11f0-88e5-34735a9d8166 | cc2aab95-0a13-11ea-99e3-fa163e0a8baf | 外周血管支架类 | 肾下腹主动脉 | 腹主动脉覆膜血管内支架系统-支架 | C281E47A56B74658A0628E5B06AFF444 | 腹主动脉覆膜血管内支架系统GORE EXCLUDER AAA ENDOPROSTHESIS | W.L. GORE & ASSOCIATES, INC. |  | 国械注进20153462102 |  | 腹主动脉覆膜血管内支架系统由覆膜血管内支架和输送系统组成。覆膜血管内支架含四种模块式组件:其中两种主要组件分别为主干-同侧分支支架(主体)和对侧分支支架。另外两种辅助组件为主动脉延伸段和髂动脉延伸段。覆膜支架由膨体聚四氟乙烯(ePTFE)和氟化乙丙烯(FEP)材料制成,其外表面布满起支撑作用的镍钛合金丝。输送系统主要由聚碳酸酯、聚乙烯、医用不锈钢及铂金材料制成。该产品以无菌状态提供,一次性使用。 | 该产品旨在隔绝动脉瘤血流,适用于被诊断为肾下腹主动脉瘤(AAA),而且解剖学形态符合以下要求的患者:具有足够的髂动脉/股动脉插入空间;肾下主动脉颈直径在19-29mm范围之内,主动脉颈长度至少为15mm;近端主动脉颈角度≤60度;髂动脉治疗直径在8-25mm范围之内;髂动脉远端血管封合区长度至少为10mm。其中主动脉延伸支架和髂动脉延伸支架组件(主动脉和髂动脉延伸段)适合在主干-同侧分支支架和对侧分支支架展开之后使用。这些延伸支架适用于动脉瘤隔绝需要额外支架长度和(或)需要进行额外封闭时。 | 肾下腹主动脉 |  | 801b6dc4-cfaf-11e9-953f-fa163e0a8baf | 801b6dc4-cfaf-11e9-953f-fa163e0a8baf | 腹主动脉覆膜血管内支架系统-支架 |  | C02060800100001092020000059 | 02-血管介入治疗类材料 | 06-外周血管介入 | 08-腹主动脉延长支架 | 支架 | 00-不区分 | 001-髂动脉延长 | 14.5mm*10cm | PLC141000 | 00733132618637 | 国械注进20153462102 | 集采范围外 | 新增（2025-06-23)、产品名称变更、国家医保耗材27位编码变更、未匹配到医保编码
3f3eb029-97b7-11ed-bda4-34735a9d8166 | 戈尔工业品贸易（上海）有限公司 | 91310115703465285T | 54acf29c-7a6e-11f0-88e5-34735a9d8166 | cc2aab95-0a13-11ea-99e3-fa163e0a8baf | 外周血管支架类 | 肾下腹主动脉 | 腹主动脉覆膜血管内支架系统-支架 | C281E47A56B74658A0628E5B06AFF444 | 腹主动脉覆膜血管内支架系统GORE EXCLUDER AAA ENDOPROSTHESIS | W.L. GORE & ASSOCIATES, INC. |  | 国械注进20153462102 |  | 腹主动脉覆膜血管内支架系统由覆膜血管内支架和输送系统组成。覆膜血管内支架含四种模块式组件:其中两种主要组件分别为主干-同侧分支支架(主体)和对侧分支支架。另外两种辅助组件为主动脉延伸段和髂动脉延伸段。覆膜支架由膨体聚四氟乙烯(ePTFE)和氟化乙丙烯(FEP)材料制成,其外表面布满起支撑作用的镍钛合金丝。输送系统主要由聚碳酸酯、聚乙烯、医用不锈钢及铂金材料制成。该产品以无菌状态提供,一次性使用。 | 该产品旨在隔绝动脉瘤血流,适用于被诊断为肾下腹主动脉瘤(AAA),而且解剖学形态符合以下要求的患者:具有足够的髂动脉/股动脉插入空间;肾下主动脉颈直径在19-29mm范围之内,主动脉颈长度至少为15mm;近端主动脉颈角度≤60度;髂动脉治疗直径在8-25mm范围之内;髂动脉远端血管封合区长度至少为10mm。其中主动脉延伸支架和髂动脉延伸支架组件(主动脉和髂动脉延伸段)适合在主干-同侧分支支架和对侧分支支架展开之后使用。这些延伸支架适用于动脉瘤隔绝需要额外支架长度和(或)需要进行额外封闭时。 | 肾下腹主动脉 |  | 801b6f48-cfaf-11e9-953f-fa163e0a8baf | 801b6f48-cfaf-11e9-953f-fa163e0a8baf | 腹主动脉覆膜血管内支架系统-支架 |  | C02060800100001092020000066 | 02-血管介入治疗类材料 | 06-外周血管介入 | 08-腹主动脉延长支架 | 支架 | 00-不区分 | 001-髂动脉延长 | 14.5mm*7cm | PXL161407 | 00733132610082 | 国械注进20153462102 | 集采范围外 | 新增（2025-06-23)、产品名称变更、国家医保耗材27位编码变更、未匹配到医保编码
3f3eb029-97b7-11ed-bda4-34735a9d8166 | 戈尔工业品贸易（上海）有限公司 | 91310115703465285T | 54acf5c8-7a6e-11f0-88e5-34735a9d8166 | cc2aab95-0a13-11ea-99e3-fa163e0a8baf | 外周血管支架类 | 肾下腹主动脉 | 腹主动脉覆膜血管内支架系统-支架 | C281E47A56B74658A0628E5B06AFF444 | 腹主动脉覆膜血管内支架系统GORE EXCLUDER AAA ENDOPROSTHESIS | W.L. GORE & ASSOCIATES, INC. |  | 国械注进20153462102 |  | 腹主动脉覆膜血管内支架系统由覆膜血管内支架和输送系统组成。覆膜血管内支架含四种模块式组件:其中两种主要组件分别为主干-同侧分支支架(主体)和对侧分支支架。另外两种辅助组件为主动脉延伸段和髂动脉延伸段。覆膜支架由膨体聚四氟乙烯(ePTFE)和氟化乙丙烯(FEP)材料制成,其外表面布满起支撑作用的镍钛合金丝。输送系统主要由聚碳酸酯、聚乙烯、医用不锈钢及铂金材料制成。该产品以无菌状态提供,一次性使用。 | 该产品旨在隔绝动脉瘤血流,适用于被诊断为肾下腹主动脉瘤(AAA),而且解剖学形态符合以下要求的患者:具有足够的髂动脉/股动脉插入空间;肾下主动脉颈直径在19-29mm范围之内,主动脉颈长度至少为15mm;近端主动脉颈角度≤60度;髂动脉治疗直径在8-25mm范围之内;髂动脉远端血管封合区长度至少为10mm。其中主动脉延伸支架和髂动脉延伸支架组件(主动脉和髂动脉延伸段)适合在主干-同侧分支支架和对侧分支支架展开之后使用。这些延伸支架适用于动脉瘤隔绝需要额外支架长度和(或)需要进行额外封闭时。 | 肾下腹主动脉 |  | 801b70c9-cfaf-11e9-953f-fa163e0a8baf | 801b70c9-cfaf-11e9-953f-fa163e0a8baf | 腹主动脉覆膜血管内支架系统-支架 |  | C02060800100001092020000095 | 02-血管介入治疗类材料 | 06-外周血管介入 | 08-腹主动脉延长支架 | 支架 | 00-不区分 | 001-髂动脉延长 | 27mm*14cm | PLC271400 | 00733132618606 | 国械注进20153462102 | 集采范围外 | 新增（2025-06-23)、产品名称变更、国家医保耗材27位编码变更、未匹配到医保编码
3f3eb029-97b7-11ed-bda4-34735a9d8166 | 戈尔工业品贸易（上海）有限公司 | 91310115703465285T | 54acf686-7a6e-11f0-88e5-34735a9d8166 | cc2aab95-0a13-11ea-99e3-fa163e0a8baf | 外周血管支架类 | 肾下腹主动脉 | 腹主动脉覆膜血管内支架系统-支架 | C281E47A56B74658A0628E5B06AFF444 | 腹主动脉覆膜血管内支架系统GORE EXCLUDER AAA ENDOPROSTHESIS | W.L. GORE & ASSOCIATES, INC. |  | 国械注进20153462102 |  | 腹主动脉覆膜血管内支架系统由覆膜血管内支架和输送系统组成。覆膜血管内支架含四种模块式组件:其中两种主要组件分别为主干-同侧分支支架(主体)和对侧分支支架。另外两种辅助组件为主动脉延伸段和髂动脉延伸段。覆膜支架由膨体聚四氟乙烯(ePTFE)和氟化乙丙烯(FEP)材料制成,其外表面布满起支撑作用的镍钛合金丝。输送系统主要由聚碳酸酯、聚乙烯、医用不锈钢及铂金材料制成。该产品以无菌状态提供,一次性使用。 | 该产品旨在隔绝动脉瘤血流,适用于被诊断为肾下腹主动脉瘤(AAA),而且解剖学形态符合以下要求的患者:具有足够的髂动脉/股动脉插入空间;肾下主动脉颈直径在19-29mm范围之内,主动脉颈长度至少为15mm;近端主动脉颈角度≤60度;髂动脉治疗直径在8-25mm范围之内;髂动脉远端血管封合区长度至少为10mm。其中主动脉延伸支架和髂动脉延伸支架组件(主动脉和髂动脉延伸段)适合在主干-同侧分支支架和对侧分支支架展开之后使用。这些延伸支架适用于动脉瘤隔绝需要额外支架长度和(或)需要进行额外封闭时。 | 肾下腹主动脉 |  | 801b7245-cfaf-11e9-953f-fa163e0a8baf | 801b7245-cfaf-11e9-953f-fa163e0a8baf | 腹主动脉覆膜血管内支架系统-支架 |  | C02060800100001092020000085 | 02-血管介入治疗类材料 | 06-外周血管介入 | 08-腹主动脉延长支架 | 支架 | 00-不区分 | 001-髂动脉延长 | 23mm*10cm | PLC231000 | 00733132618576 | 国械注进20153462102 | 集采范围外 | 新增（2025-06-23)、产品名称变更、国家医保耗材27位编码变更、未匹配到医保编码
3f3eb029-97b7-11ed-bda4-34735a9d8166 | 戈尔工业品贸易（上海）有限公司 | 91310115703465285T | 54acf74f-7a6e-11f0-88e5-34735a9d8166 | cc2aab95-0a13-11ea-99e3-fa163e0a8baf | 外周血管支架类 | 肾下腹主动脉 | 腹主动脉覆膜血管内支架系统-支架 | C281E47A56B74658A0628E5B06AFF444 | 腹主动脉覆膜血管内支架系统GORE EXCLUDER AAA ENDOPROSTHESIS | W.L. GORE & ASSOCIATES, INC. |  | 国械注进20153462102 |  | 腹主动脉覆膜血管内支架系统由覆膜血管内支架和输送系统组成。覆膜血管内支架含四种模块式组件:其中两种主要组件分别为主干-同侧分支支架(主体)和对侧分支支架。另外两种辅助组件为主动脉延伸段和髂动脉延伸段。覆膜支架由膨体聚四氟乙烯(ePTFE)和氟化乙丙烯(FEP)材料制成,其外表面布满起支撑作用的镍钛合金丝。输送系统主要由聚碳酸酯、聚乙烯、医用不锈钢及铂金材料制成。该产品以无菌状态提供,一次性使用。 | 该产品旨在隔绝动脉瘤血流,适用于被诊断为肾下腹主动脉瘤(AAA),而且解剖学形态符合以下要求的患者:具有足够的髂动脉/股动脉插入空间;肾下主动脉颈直径在19-29mm范围之内,主动脉颈长度至少为15mm;近端主动脉颈角度≤60度;髂动脉治疗直径在8-25mm范围之内;髂动脉远端血管封合区长度至少为10mm。其中主动脉延伸支架和髂动脉延伸支架组件(主动脉和髂动脉延伸段)适合在主干-同侧分支支架和对侧分支支架展开之后使用。这些延伸支架适用于动脉瘤隔绝需要额外支架长度和(或)需要进行额外封闭时。 | 肾下腹主动脉 |  | 801b73bb-cfaf-11e9-953f-fa163e0a8baf | 801b73bb-cfaf-11e9-953f-fa163e0a8baf | 腹主动脉覆膜血管内支架系统-支架 |  | C02060800100001092020000080 | 02-血管介入治疗类材料 | 06-外周血管介入 | 08-腹主动脉延长支架 | 支架 | 00-不区分 | 001-髂动脉延长 | 20mm*11.5cm | PXC201200 | 00733132610044 | 国械注进20153462102 | 集采范围外 | 新增（2025-06-23)、产品名称变更、国家医保耗材27位编码变更、未匹配到医保编码
3f3eb029-97b7-11ed-bda4-34735a9d8166 | 戈尔工业品贸易（上海）有限公司 | 91310115703465285T | 54acf808-7a6e-11f0-88e5-34735a9d8166 | F697197E-1967-4449-910C-BB124D939762 | 外周血管支架类 | 肾下腹主动脉 | 腹主动脉覆膜血管内支架系统-支架 | C281E47A56B74658A0628E5B06AFF444 | 腹主动脉覆膜血管内支架系统GORE EXCLUDER AAA ENDOPROSTHESIS | W.L. GORE & ASSOCIATES, INC. |  | 国械注进20153462102 |  | 腹主动脉覆膜血管内支架系统由覆膜血管内支架和输送系统组成。覆膜血管内支架含四种模块式组件:其中两种主要组件分别为主干-同侧分支支架(主体)和对侧分支支架。另外两种辅助组件为主动脉延伸段和髂动脉延伸段。覆膜支架由膨体聚四氟乙烯(ePTFE)和氟化乙丙烯(FEP)材料制成,其外表面布满起支撑作用的镍钛合金丝。输送系统主要由聚碳酸酯、聚乙烯、医用不锈钢及铂金材料制成。该产品以无菌状态提供,一次性使用。 | 该产品旨在隔绝动脉瘤血流,适用于被诊断为肾下腹主动脉瘤(AAA),而且解剖学形态符合以下要求的患者:具有足够的髂动脉/股动脉插入空间;肾下主动脉颈直径在19-29mm范围之内,主动脉颈长度至少为15mm;近端主动脉颈角度≤60度;髂动脉治疗直径在8-25mm范围之内;髂动脉远端血管封合区长度至少为10mm。其中主动脉延伸支架和髂动脉延伸支架组件(主动脉和髂动脉延伸段)适合在主干-同侧分支支架和对侧分支支架展开之后使用。这些延伸支架适用于动脉瘤隔绝需要额外支架长度和(或)需要进行额外封闭时。 | 肾下腹主动脉 |  | 801b7542-cfaf-11e9-953f-fa163e0a8baf | 801b7542-cfaf-11e9-953f-fa163e0a8baf | 腹主动脉覆膜血管内支架系统-支架 |  | C02060700100001092020000157 | 02-血管介入治疗类材料 | 06-外周血管介入 | 07-腹主动脉支架 | 支架 | 00-不区分 | 001-分体式 | 26mm*14.5mm*18cm | PXT261418 | 00733132610242 | 国械注进20153462102 | 集采范围外 | 新增（2025-06-23)、产品名称变更、国家医保耗材27位编码变更、未匹配到医保编码
3f3eb029-97b7-11ed-bda4-34735a9d8166 | 戈尔工业品贸易（上海）有限公司 | 91310115703465285T | 54acf8c2-7a6e-11f0-88e5-34735a9d8166 | F697197E-1967-4449-910C-BB124D939762 | 外周血管支架类 | 肾下腹主动脉 | 腹主动脉覆膜血管内支架系统-支架 | C281E47A56B74658A0628E5B06AFF444 | 腹主动脉覆膜血管内支架系统GORE EXCLUDER AAA ENDOPROSTHESIS | W.L. GORE & ASSOCIATES, INC. |  | 国械注进20153462102 |  | 腹主动脉覆膜血管内支架系统由覆膜血管内支架和输送系统组成。覆膜血管内支架含四种模块式组件:其中两种主要组件分别为主干-同侧分支支架(主体)和对侧分支支架。另外两种辅助组件为主动脉延伸段和髂动脉延伸段。覆膜支架由膨体聚四氟乙烯(ePTFE)和氟化乙丙烯(FEP)材料制成,其外表面布满起支撑作用的镍钛合金丝。输送系统主要由聚碳酸酯、聚乙烯、医用不锈钢及铂金材料制成。该产品以无菌状态提供,一次性使用。 | 该产品旨在隔绝动脉瘤血流,适用于被诊断为肾下腹主动脉瘤(AAA),而且解剖学形态符合以下要求的患者:具有足够的髂动脉/股动脉插入空间;肾下主动脉颈直径在19-29mm范围之内,主动脉颈长度至少为15mm;近端主动脉颈角度≤60度;髂动脉治疗直径在8-25mm范围之内;髂动脉远端血管封合区长度至少为10mm。其中主动脉延伸支架和髂动脉延伸支架组件(主动脉和髂动脉延伸段)适合在主干-同侧分支支架和对侧分支支架展开之后使用。这些延伸支架适用于动脉瘤隔绝需要额外支架长度和(或)需要进行额外封闭时。 | 肾下腹主动脉 |  | 801b76c5-cfaf-11e9-953f-fa163e0a8baf | 801b76c5-cfaf-11e9-953f-fa163e0a8baf | 腹主动脉覆膜血管内支架系统-支架 |  | C02060700100001092020000166 | 02-血管介入治疗类材料 | 06-外周血管介入 | 07-腹主动脉支架 | 支架 | 00-不区分 | 001-分体式 | 31mm*14.5mm*13cm | PXT311413 | 00733132610334 | 国械注进20153462102 | 集采范围外 | 新增（2025-06-23)、产品名称变更、国家医保耗材27位编码变更、未匹配到医保编码
3f3eb029-97b7-11ed-bda4-34735a9d8166 | 戈尔工业品贸易（上海）有限公司 | 91310115703465285T | 54acf97c-7a6e-11f0-88e5-34735a9d8166 | cc2aab95-0a13-11ea-99e3-fa163e0a8baf | 外周血管支架类 | 肾下腹主动脉 | 腹主动脉覆膜血管内支架系统-支架 | C281E47A56B74658A0628E5B06AFF444 | 腹主动脉覆膜血管内支架系统GORE EXCLUDER AAA ENDOPROSTHESIS | W.L. GORE & ASSOCIATES, INC. |  | 国械注进20153462102 |  | 腹主动脉覆膜血管内支架系统由覆膜血管内支架和输送系统组成。覆膜血管内支架含四种模块式组件:其中两种主要组件分别为主干-同侧分支支架(主体)和对侧分支支架。另外两种辅助组件为主动脉延伸段和髂动脉延伸段。覆膜支架由膨体聚四氟乙烯(ePTFE)和氟化乙丙烯(FEP)材料制成,其外表面布满起支撑作用的镍钛合金丝。输送系统主要由聚碳酸酯、聚乙烯、医用不锈钢及铂金材料制成。该产品以无菌状态提供,一次性使用。 | 该产品旨在隔绝动脉瘤血流,适用于被诊断为肾下腹主动脉瘤(AAA),而且解剖学形态符合以下要求的患者:具有足够的髂动脉/股动脉插入空间;肾下主动脉颈直径在19-29mm范围之内,主动脉颈长度至少为15mm;近端主动脉颈角度≤60度;髂动脉治疗直径在8-25mm范围之内;髂动脉远端血管封合区长度至少为10mm。其中主动脉延伸支架和髂动脉延伸支架组件(主动脉和髂动脉延伸段)适合在主干-同侧分支支架和对侧分支支架展开之后使用。这些延伸支架适用于动脉瘤隔绝需要额外支架长度和(或)需要进行额外封闭时。 | 肾下腹主动脉 |  | 801b7897-cfaf-11e9-953f-fa163e0a8baf | 801b7897-cfaf-11e9-953f-fa163e0a8baf | 腹主动脉覆膜血管内支架系统-支架 |  | C02060800100001092020000063 | 02-血管介入治疗类材料 | 06-外周血管介入 | 08-腹主动脉延长支架 | 支架 | 00-不区分 | 001-髂动脉延长 | 14.5mm*14cm | PLC141400 | 00733132618651 | 国械注进20153462102 | 集采范围外 | 新增（2025-06-23)、产品名称变更、国家医保耗材27位编码变更、未匹配到医保编码
3f3eb029-97b7-11ed-bda4-34735a9d8166 | 戈尔工业品贸易（上海）有限公司 | 91310115703465285T | 54acfa3a-7a6e-11f0-88e5-34735a9d8166 | cc2aabe6-0a13-11ea-99e3-fa163e0a8baf | 外周血管支架类 | 肾下腹主动脉 | 腹主动脉覆膜血管内支架系统-支架 | C281E47A56B74658A0628E5B06AFF444 | 腹主动脉覆膜血管内支架系统GORE EXCLUDER AAA ENDOPROSTHESIS | W.L. GORE & ASSOCIATES, INC. |  | 国械注进20153462102 |  | 腹主动脉覆膜血管内支架系统由覆膜血管内支架和输送系统组成。覆膜血管内支架含四种模块式组件:其中两种主要组件分别为主干-同侧分支支架(主体)和对侧分支支架。另外两种辅助组件为主动脉延伸段和髂动脉延伸段。覆膜支架由膨体聚四氟乙烯(ePTFE)和氟化乙丙烯(FEP)材料制成,其外表面布满起支撑作用的镍钛合金丝。输送系统主要由聚碳酸酯、聚乙烯、医用不锈钢及铂金材料制成。该产品以无菌状态提供,一次性使用。 | 该产品旨在隔绝动脉瘤血流,适用于被诊断为肾下腹主动脉瘤(AAA),而且解剖学形态符合以下要求的患者:具有足够的髂动脉/股动脉插入空间;肾下主动脉颈直径在19-29mm范围之内,主动脉颈长度至少为15mm;近端主动脉颈角度≤60度;髂动脉治疗直径在8-25mm范围之内;髂动脉远端血管封合区长度至少为10mm。其中主动脉延伸支架和髂动脉延伸支架组件(主动脉和髂动脉延伸段)适合在主干-同侧分支支架和对侧分支支架展开之后使用。这些延伸支架适用于动脉瘤隔绝需要额外支架长度和(或)需要进行额外封闭时。 | 肾下腹主动脉 |  | 801b7a1f-cfaf-11e9-953f-fa163e0a8baf | 801b7a1f-cfaf-11e9-953f-fa163e0a8baf | 腹主动脉覆膜血管内支架系统-支架 |  | C02060800100003092020000018 | 02-血管介入治疗类材料 | 06-外周血管介入 | 08-腹主动脉延长支架 | 支架 | 00-不区分 | 003-主体延长 | 36mm*4.5cm | PLA360400 | 00733132618439 | 国械注进20153462102 | 集采范围外 | 新增（2025-06-23)、产品名称变更、国家医保耗材27位编码变更、未匹配到医保编码
3f3eb029-97b7-11ed-bda4-34735a9d8166 | 戈尔工业品贸易（上海）有限公司 | 91310115703465285T | 54acfafe-7a6e-11f0-88e5-34735a9d8166 | cc2aab95-0a13-11ea-99e3-fa163e0a8baf | 外周血管支架类 | 肾下腹主动脉 | 腹主动脉覆膜血管内支架系统-支架 | C281E47A56B74658A0628E5B06AFF444 | 腹主动脉覆膜血管内支架系统GORE EXCLUDER AAA ENDOPROSTHESIS | W.L. GORE & ASSOCIATES, INC. |  | 国械注进20153462102 |  | 腹主动脉覆膜血管内支架系统由覆膜血管内支架和输送系统组成。覆膜血管内支架含四种模块式组件:其中两种主要组件分别为主干-同侧分支支架(主体)和对侧分支支架。另外两种辅助组件为主动脉延伸段和髂动脉延伸段。覆膜支架由膨体聚四氟乙烯(ePTFE)和氟化乙丙烯(FEP)材料制成,其外表面布满起支撑作用的镍钛合金丝。输送系统主要由聚碳酸酯、聚乙烯、医用不锈钢及铂金材料制成。该产品以无菌状态提供,一次性使用。 | 该产品旨在隔绝动脉瘤血流,适用于被诊断为肾下腹主动脉瘤(AAA),而且解剖学形态符合以下要求的患者:具有足够的髂动脉/股动脉插入空间;肾下主动脉颈直径在19-29mm范围之内,主动脉颈长度至少为15mm;近端主动脉颈角度≤60度;髂动脉治疗直径在8-25mm范围之内;髂动脉远端血管封合区长度至少为10mm。其中主动脉延伸支架和髂动脉延伸支架组件(主动脉和髂动脉延伸段)适合在主干-同侧分支支架和对侧分支支架展开之后使用。这些延伸支架适用于动脉瘤隔绝需要额外支架长度和(或)需要进行额外封闭时。 | 肾下腹主动脉 |  | 801b7e77-cfaf-11e9-953f-fa163e0a8baf | 801b7e77-cfaf-11e9-953f-fa163e0a8baf | 腹主动脉覆膜血管内支架系统-支架 |  | C02060800100001092020000060 | 02-血管介入治疗类材料 | 06-外周血管介入 | 08-腹主动脉延长支架 | 支架 | 00-不区分 | 001-髂动脉延长 | 14.5mm*10cm | PXC141000 | 00733132609949 | 国械注进20153462102 | 集采范围外 | 新增（2025-06-23)、产品名称变更、国家医保耗材27位编码变更、未匹配到医保编码
3f3eb029-97b7-11ed-bda4-34735a9d8166 | 戈尔工业品贸易（上海）有限公司 | 91310115703465285T | 54acfe3d-7a6e-11f0-88e5-34735a9d8166 | cc2aab95-0a13-11ea-99e3-fa163e0a8baf | 外周血管支架类 | 肾下腹主动脉 | 腹主动脉覆膜血管内支架系统-支架 | C281E47A56B74658A0628E5B06AFF444 | 腹主动脉覆膜血管内支架系统GORE EXCLUDER AAA ENDOPROSTHESIS | W.L. GORE & ASSOCIATES, INC. |  | 国械注进20153462102 |  | 腹主动脉覆膜血管内支架系统由覆膜血管内支架和输送系统组成。覆膜血管内支架含四种模块式组件:其中两种主要组件分别为主干-同侧分支支架(主体)和对侧分支支架。另外两种辅助组件为主动脉延伸段和髂动脉延伸段。覆膜支架由膨体聚四氟乙烯(ePTFE)和氟化乙丙烯(FEP)材料制成,其外表面布满起支撑作用的镍钛合金丝。输送系统主要由聚碳酸酯、聚乙烯、医用不锈钢及铂金材料制成。该产品以无菌状态提供,一次性使用。 | 该产品旨在隔绝动脉瘤血流,适用于被诊断为肾下腹主动脉瘤(AAA),而且解剖学形态符合以下要求的患者:具有足够的髂动脉/股动脉插入空间;肾下主动脉颈直径在19-29mm范围之内,主动脉颈长度至少为15mm;近端主动脉颈角度≤60度;髂动脉治疗直径在8-25mm范围之内;髂动脉远端血管封合区长度至少为10mm。其中主动脉延伸支架和髂动脉延伸支架组件(主动脉和髂动脉延伸段)适合在主干-同侧分支支架和对侧分支支架展开之后使用。这些延伸支架适用于动脉瘤隔绝需要额外支架长度和(或)需要进行额外封闭时。 | 肾下腹主动脉 |  | 801b7ffc-cfaf-11e9-953f-fa163e0a8baf | 801b7ffc-cfaf-11e9-953f-fa163e0a8baf | 腹主动脉覆膜血管内支架系统-支架 |  | C02060800100001092020000062 | 02-血管介入治疗类材料 | 06-外周血管介入 | 08-腹主动脉延长支架 | 支架 | 00-不区分 | 001-髂动脉延长 | 14.5mm*12cm | PXC141200 | 00733132609956 | 国械注进20153462102 | 集采范围外 | 新增（2025-06-23)、产品名称变更、国家医保耗材27位编码变更、未匹配到医保编码
3f3eb029-97b7-11ed-bda4-34735a9d8166 | 戈尔工业品贸易（上海）有限公司 | 91310115703465285T | 54acfef7-7a6e-11f0-88e5-34735a9d8166 | F697197E-1967-4449-910C-BB124D939762 | 外周血管支架类 | 肾下腹主动脉 | 腹主动脉覆膜血管内支架系统-支架 | C281E47A56B74658A0628E5B06AFF444 | 腹主动脉覆膜血管内支架系统GORE EXCLUDER AAA ENDOPROSTHESIS | W.L. GORE & ASSOCIATES, INC. |  | 国械注进20153462102 |  | 腹主动脉覆膜血管内支架系统由覆膜血管内支架和输送系统组成。覆膜血管内支架含四种模块式组件:其中两种主要组件分别为主干-同侧分支支架(主体)和对侧分支支架。另外两种辅助组件为主动脉延伸段和髂动脉延伸段。覆膜支架由膨体聚四氟乙烯(ePTFE)和氟化乙丙烯(FEP)材料制成,其外表面布满起支撑作用的镍钛合金丝。输送系统主要由聚碳酸酯、聚乙烯、医用不锈钢及铂金材料制成。该产品以无菌状态提供,一次性使用。 | 该产品旨在隔绝动脉瘤血流,适用于被诊断为肾下腹主动脉瘤(AAA),而且解剖学形态符合以下要求的患者:具有足够的髂动脉/股动脉插入空间;肾下主动脉颈直径在19-29mm范围之内,主动脉颈长度至少为15mm;近端主动脉颈角度≤60度;髂动脉治疗直径在8-25mm范围之内;髂动脉远端血管封合区长度至少为10mm。其中主动脉延伸支架和髂动脉延伸支架组件(主动脉和髂动脉延伸段)适合在主干-同侧分支支架和对侧分支支架展开之后使用。这些延伸支架适用于动脉瘤隔绝需要额外支架长度和(或)需要进行额外封闭时。 | 肾下腹主动脉 |  | 801b818c-cfaf-11e9-953f-fa163e0a8baf | 801b818c-cfaf-11e9-953f-fa163e0a8baf | 腹主动脉覆膜血管内支架系统-支架 |  | C02060700100001092020000147 | 02-血管介入治疗类材料 | 06-外周血管介入 | 07-腹主动脉支架 | 支架 | 00-不区分 | 001-分体式 | 23mm*14.5mm*14cm | PXT231414 | 00733132610143 | 国械注进20153462102 | 集采范围外 | 新增（2025-06-23)、产品名称变更、国家医保耗材27位编码变更、未匹配到医保编码
3f3eb029-97b7-11ed-bda4-34735a9d8166 | 戈尔工业品贸易（上海）有限公司 | 91310115703465285T | 54acffb0-7a6e-11f0-88e5-34735a9d8166 | cc2aab95-0a13-11ea-99e3-fa163e0a8baf | 外周血管支架类 | 肾下腹主动脉 | 腹主动脉覆膜血管内支架系统-支架 | C281E47A56B74658A0628E5B06AFF444 | 腹主动脉覆膜血管内支架系统GORE EXCLUDER AAA ENDOPROSTHESIS | W.L. GORE & ASSOCIATES, INC. |  | 国械注进20153462102 |  | 腹主动脉覆膜血管内支架系统由覆膜血管内支架和输送系统组成。覆膜血管内支架含四种模块式组件:其中两种主要组件分别为主干-同侧分支支架(主体)和对侧分支支架。另外两种辅助组件为主动脉延伸段和髂动脉延伸段。覆膜支架由膨体聚四氟乙烯(ePTFE)和氟化乙丙烯(FEP)材料制成,其外表面布满起支撑作用的镍钛合金丝。输送系统主要由聚碳酸酯、聚乙烯、医用不锈钢及铂金材料制成。该产品以无菌状态提供,一次性使用。 | 该产品旨在隔绝动脉瘤血流,适用于被诊断为肾下腹主动脉瘤(AAA),而且解剖学形态符合以下要求的患者:具有足够的髂动脉/股动脉插入空间;肾下主动脉颈直径在19-29mm范围之内,主动脉颈长度至少为15mm;近端主动脉颈角度≤60度;髂动脉治疗直径在8-25mm范围之内;髂动脉远端血管封合区长度至少为10mm。其中主动脉延伸支架和髂动脉延伸支架组件(主动脉和髂动脉延伸段)适合在主干-同侧分支支架和对侧分支支架展开之后使用。这些延伸支架适用于动脉瘤隔绝需要额外支架长度和(或)需要进行额外封闭时。 | 肾下腹主动脉 |  | 801b82ea-cfaf-11e9-953f-fa163e0a8baf | 801b82ea-cfaf-11e9-953f-fa163e0a8baf | 腹主动脉覆膜血管内支架系统-支架 |  | C02060800100001092020000070 | 02-血管介入治疗类材料 | 06-外周血管介入 | 08-腹主动脉延长支架 | 支架 | 00-不区分 | 001-髂动脉延长 | 16mm*13.5cm | PXC161400 | 00733132609994 | 国械注进20153462102 | 集采范围外 | 新增（2025-06-23)、产品名称变更、国家医保耗材27位编码变更、未匹配到医保编码
3f3eb029-97b7-11ed-bda4-34735a9d8166 | 戈尔工业品贸易（上海）有限公司 | 91310115703465285T | 54ad006f-7a6e-11f0-88e5-34735a9d8166 | cc2aabe6-0a13-11ea-99e3-fa163e0a8baf | 外周血管支架类 | 肾下腹主动脉 | 腹主动脉覆膜血管内支架系统-支架 | C281E47A56B74658A0628E5B06AFF444 | 腹主动脉覆膜血管内支架系统GORE EXCLUDER AAA ENDOPROSTHESIS | W.L. GORE & ASSOCIATES, INC. |  | 国械注进20153462102 |  | 腹主动脉覆膜血管内支架系统由覆膜血管内支架和输送系统组成。覆膜血管内支架含四种模块式组件:其中两种主要组件分别为主干-同侧分支支架(主体)和对侧分支支架。另外两种辅助组件为主动脉延伸段和髂动脉延伸段。覆膜支架由膨体聚四氟乙烯(ePTFE)和氟化乙丙烯(FEP)材料制成,其外表面布满起支撑作用的镍钛合金丝。输送系统主要由聚碳酸酯、聚乙烯、医用不锈钢及铂金材料制成。该产品以无菌状态提供,一次性使用。 | 该产品旨在隔绝动脉瘤血流,适用于被诊断为肾下腹主动脉瘤(AAA),而且解剖学形态符合以下要求的患者:具有足够的髂动脉/股动脉插入空间;肾下主动脉颈直径在19-29mm范围之内,主动脉颈长度至少为15mm;近端主动脉颈角度≤60度;髂动脉治疗直径在8-25mm范围之内;髂动脉远端血管封合区长度至少为10mm。其中主动脉延伸支架和髂动脉延伸支架组件(主动脉和髂动脉延伸段)适合在主干-同侧分支支架和对侧分支支架展开之后使用。这些延伸支架适用于动脉瘤隔绝需要额外支架长度和(或)需要进行额外封闭时。 | 肾下腹主动脉 |  | 801b845d-cfaf-11e9-953f-fa163e0a8baf | 801b845d-cfaf-11e9-953f-fa163e0a8baf | 腹主动脉覆膜血管内支架系统-支架 |  | C02060800100003092020000013 | 02-血管介入治疗类材料 | 06-外周血管介入 | 08-腹主动脉延长支架 | 支架 | 00-不区分 | 003-主体延长 | 26mm*3.3cm | PXA260300 | 00733132609888 | 国械注进20153462102 | 集采范围外 | 新增（2025-06-23)、产品名称变更、国家医保耗材27位编码变更、未匹配到医保编码
3f3eb029-97b7-11ed-bda4-34735a9d8166 | 戈尔工业品贸易（上海）有限公司 | 91310115703465285T | 54ad0129-7a6e-11f0-88e5-34735a9d8166 | cc2aab95-0a13-11ea-99e3-fa163e0a8baf | 外周血管支架类 | 肾下腹主动脉 | 腹主动脉覆膜血管内支架系统-支架 | C281E47A56B74658A0628E5B06AFF444 | 腹主动脉覆膜血管内支架系统GORE EXCLUDER AAA ENDOPROSTHESIS | W.L. GORE & ASSOCIATES, INC. |  | 国械注进20153462102 |  | 腹主动脉覆膜血管内支架系统由覆膜血管内支架和输送系统组成。覆膜血管内支架含四种模块式组件:其中两种主要组件分别为主干-同侧分支支架(主体)和对侧分支支架。另外两种辅助组件为主动脉延伸段和髂动脉延伸段。覆膜支架由膨体聚四氟乙烯(ePTFE)和氟化乙丙烯(FEP)材料制成,其外表面布满起支撑作用的镍钛合金丝。输送系统主要由聚碳酸酯、聚乙烯、医用不锈钢及铂金材料制成。该产品以无菌状态提供,一次性使用。 | 该产品旨在隔绝动脉瘤血流,适用于被诊断为肾下腹主动脉瘤(AAA),而且解剖学形态符合以下要求的患者:具有足够的髂动脉/股动脉插入空间;肾下主动脉颈直径在19-29mm范围之内,主动脉颈长度至少为15mm;近端主动脉颈角度≤60度;髂动脉治疗直径在8-25mm范围之内;髂动脉远端血管封合区长度至少为10mm。其中主动脉延伸支架和髂动脉延伸支架组件(主动脉和髂动脉延伸段)适合在主干-同侧分支支架和对侧分支支架展开之后使用。这些延伸支架适用于动脉瘤隔绝需要额外支架长度和(或)需要进行额外封闭时。 | 肾下腹主动脉 |  | 801b85ce-cfaf-11e9-953f-fa163e0a8baf | 801b85ce-cfaf-11e9-953f-fa163e0a8baf | 腹主动脉覆膜血管内支架系统-支架 |  | C02060800100001092020000055 | 02-血管介入治疗类材料 | 06-外周血管介入 | 08-腹主动脉延长支架 | 支架 | 00-不区分 | 001-髂动脉延长 | 12mm*14cm | PLC121400 | 00733132618644 | 国械注进20153462102 | 集采范围外 | 新增（2025-06-23)、产品名称变更、国家医保耗材27位编码变更、未匹配到医保编码
3f3eb029-97b7-11ed-bda4-34735a9d8166 | 戈尔工业品贸易（上海）有限公司 | 91310115703465285T | 54ad01e2-7a6e-11f0-88e5-34735a9d8166 | cc2aab95-0a13-11ea-99e3-fa163e0a8baf | 外周血管支架类 | 肾下腹主动脉 | 腹主动脉覆膜血管内支架系统-支架 | C281E47A56B74658A0628E5B06AFF444 | 腹主动脉覆膜血管内支架系统GORE EXCLUDER AAA ENDOPROSTHESIS | W.L. GORE & ASSOCIATES, INC. |  | 国械注进20153462102 |  | 腹主动脉覆膜血管内支架系统由覆膜血管内支架和输送系统组成。覆膜血管内支架含四种模块式组件:其中两种主要组件分别为主干-同侧分支支架(主体)和对侧分支支架。另外两种辅助组件为主动脉延伸段和髂动脉延伸段。覆膜支架由膨体聚四氟乙烯(ePTFE)和氟化乙丙烯(FEP)材料制成,其外表面布满起支撑作用的镍钛合金丝。输送系统主要由聚碳酸酯、聚乙烯、医用不锈钢及铂金材料制成。该产品以无菌状态提供,一次性使用。 | 该产品旨在隔绝动脉瘤血流,适用于被诊断为肾下腹主动脉瘤(AAA),而且解剖学形态符合以下要求的患者:具有足够的髂动脉/股动脉插入空间;肾下主动脉颈直径在19-29mm范围之内,主动脉颈长度至少为15mm;近端主动脉颈角度≤60度;髂动脉治疗直径在8-25mm范围之内;髂动脉远端血管封合区长度至少为10mm。其中主动脉延伸支架和髂动脉延伸支架组件(主动脉和髂动脉延伸段)适合在主干-同侧分支支架和对侧分支支架展开之后使用。这些延伸支架适用于动脉瘤隔绝需要额外支架长度和(或)需要进行额外封闭时。 | 肾下腹主动脉 |  | 801b8753-cfaf-11e9-953f-fa163e0a8baf | 801b8753-cfaf-11e9-953f-fa163e0a8baf | 腹主动脉覆膜血管内支架系统-支架 |  | C02060800100001092020000083 | 02-血管介入治疗类材料 | 06-外周血管介入 | 08-腹主动脉延长支架 | 支架 | 00-不区分 | 001-髂动脉延长 | 20mm*9.5cm | PLC201000 | 00733132618590 | 国械注进20153462102 | 集采范围外 | 新增（2025-06-23)、产品名称变更、国家医保耗材27位编码变更、未匹配到医保编码
3f3eb029-97b7-11ed-bda4-34735a9d8166 | 戈尔工业品贸易（上海）有限公司 | 91310115703465285T | 54ad029c-7a6e-11f0-88e5-34735a9d8166 | cc2aab95-0a13-11ea-99e3-fa163e0a8baf | 外周血管支架类 | 肾下腹主动脉 | 腹主动脉覆膜血管内支架系统-支架 | C281E47A56B74658A0628E5B06AFF444 | 腹主动脉覆膜血管内支架系统GORE EXCLUDER AAA ENDOPROSTHESIS | W.L. GORE & ASSOCIATES, INC. |  | 国械注进20153462102 |  | 腹主动脉覆膜血管内支架系统由覆膜血管内支架和输送系统组成。覆膜血管内支架含四种模块式组件:其中两种主要组件分别为主干-同侧分支支架(主体)和对侧分支支架。另外两种辅助组件为主动脉延伸段和髂动脉延伸段。覆膜支架由膨体聚四氟乙烯(ePTFE)和氟化乙丙烯(FEP)材料制成,其外表面布满起支撑作用的镍钛合金丝。输送系统主要由聚碳酸酯、聚乙烯、医用不锈钢及铂金材料制成。该产品以无菌状态提供,一次性使用。 | 该产品旨在隔绝动脉瘤血流,适用于被诊断为肾下腹主动脉瘤(AAA),而且解剖学形态符合以下要求的患者:具有足够的髂动脉/股动脉插入空间;肾下主动脉颈直径在19-29mm范围之内,主动脉颈长度至少为15mm;近端主动脉颈角度≤60度;髂动脉治疗直径在8-25mm范围之内;髂动脉远端血管封合区长度至少为10mm。其中主动脉延伸支架和髂动脉延伸支架组件(主动脉和髂动脉延伸段)适合在主干-同侧分支支架和对侧分支支架展开之后使用。这些延伸支架适用于动脉瘤隔绝需要额外支架长度和(或)需要进行额外封闭时。 | 肾下腹主动脉 |  | 801b88cb-cfaf-11e9-953f-fa163e0a8baf | 801b88cb-cfaf-11e9-953f-fa163e0a8baf | 腹主动脉覆膜血管内支架系统-支架 |  | C02060800100001092020000051 | 02-血管介入治疗类材料 | 06-外周血管介入 | 08-腹主动脉延长支架 | 支架 | 00-不区分 | 001-髂动脉延长 | 12mm*10cm | PLC121000 | 00733132618613 | 国械注进20153462102 | 集采范围外 | 新增（2025-06-23)、产品名称变更、国家医保耗材27位编码变更、未匹配到医保编码
3f3eb029-97b7-11ed-bda4-34735a9d8166 | 戈尔工业品贸易（上海）有限公司 | 91310115703465285T | 54ad0364-7a6e-11f0-88e5-34735a9d8166 | F697197E-1967-4449-910C-BB124D939762 | 外周血管支架类 | 肾下腹主动脉 | 腹主动脉覆膜血管内支架系统-支架 | C281E47A56B74658A0628E5B06AFF444 | 腹主动脉覆膜血管内支架系统GORE EXCLUDER AAA ENDOPROSTHESIS | W.L. GORE & ASSOCIATES, INC. |  | 国械注进20153462102 |  | 腹主动脉覆膜血管内支架系统由覆膜血管内支架和输送系统组成。覆膜血管内支架含四种模块式组件:其中两种主要组件分别为主干-同侧分支支架(主体)和对侧分支支架。另外两种辅助组件为主动脉延伸段和髂动脉延伸段。覆膜支架由膨体聚四氟乙烯(ePTFE)和氟化乙丙烯(FEP)材料制成,其外表面布满起支撑作用的镍钛合金丝。输送系统主要由聚碳酸酯、聚乙烯、医用不锈钢及铂金材料制成。该产品以无菌状态提供,一次性使用。 | 该产品旨在隔绝动脉瘤血流,适用于被诊断为肾下腹主动脉瘤(AAA),而且解剖学形态符合以下要求的患者:具有足够的髂动脉/股动脉插入空间;肾下主动脉颈直径在19-29mm范围之内,主动脉颈长度至少为15mm;近端主动脉颈角度≤60度;髂动脉治疗直径在8-25mm范围之内;髂动脉远端血管封合区长度至少为10mm。其中主动脉延伸支架和髂动脉延伸支架组件(主动脉和髂动脉延伸段)适合在主干-同侧分支支架和对侧分支支架展开之后使用。这些延伸支架适用于动脉瘤隔绝需要额外支架长度和(或)需要进行额外封闭时。 | 肾下腹主动脉 |  | 801b8a47-cfaf-11e9-953f-fa163e0a8baf | 801b8a47-cfaf-11e9-953f-fa163e0a8baf | 腹主动脉覆膜血管内支架系统-支架 |  | C02060700100001092020000143 | 02-血管介入治疗类材料 | 06-外周血管介入 | 07-腹主动脉支架 | 支架 | 00-不区分 | 001-分体式 | 23mm*12mm*14cm | PXT231214 | 00733132610105 | 国械注进20153462102 | 集采范围外 | 新增（2025-06-23)、产品名称变更、国家医保耗材27位编码变更、未匹配到医保编码
3f3eb029-97b7-11ed-bda4-34735a9d8166 | 戈尔工业品贸易（上海）有限公司 | 91310115703465285T | 54ad06b7-7a6e-11f0-88e5-34735a9d8166 | cc2aab95-0a13-11ea-99e3-fa163e0a8baf | 外周血管支架类 | 肾下腹主动脉 | 腹主动脉覆膜血管内支架系统-支架 | C281E47A56B74658A0628E5B06AFF444 | 腹主动脉覆膜血管内支架系统GORE EXCLUDER AAA ENDOPROSTHESIS | W.L. GORE & ASSOCIATES, INC. |  | 国械注进20153462102 |  | 腹主动脉覆膜血管内支架系统由覆膜血管内支架和输送系统组成。覆膜血管内支架含四种模块式组件:其中两种主要组件分别为主干-同侧分支支架(主体)和对侧分支支架。另外两种辅助组件为主动脉延伸段和髂动脉延伸段。覆膜支架由膨体聚四氟乙烯(ePTFE)和氟化乙丙烯(FEP)材料制成,其外表面布满起支撑作用的镍钛合金丝。输送系统主要由聚碳酸酯、聚乙烯、医用不锈钢及铂金材料制成。该产品以无菌状态提供,一次性使用。 | 该产品旨在隔绝动脉瘤血流,适用于被诊断为肾下腹主动脉瘤(AAA),而且解剖学形态符合以下要求的患者:具有足够的髂动脉/股动脉插入空间;肾下主动脉颈直径在19-29mm范围之内,主动脉颈长度至少为15mm;近端主动脉颈角度≤60度;髂动脉治疗直径在8-25mm范围之内;髂动脉远端血管封合区长度至少为10mm。其中主动脉延伸支架和髂动脉延伸支架组件(主动脉和髂动脉延伸段)适合在主干-同侧分支支架和对侧分支支架展开之后使用。这些延伸支架适用于动脉瘤隔绝需要额外支架长度和(或)需要进行额外封闭时。 | 肾下腹主动脉 |  | 801b8bc8-cfaf-11e9-953f-fa163e0a8baf | 801b8bc8-cfaf-11e9-953f-fa163e0a8baf | 腹主动脉覆膜血管内支架系统-支架 |  | C02060800100001092020000054 | 02-血管介入治疗类材料 | 06-外周血管介入 | 08-腹主动脉延长支架 | 支架 | 00-不区分 | 001-髂动脉延长 | 12mm*12cm | PXC121200 | 00733132609925 | 国械注进20153462102 | 集采范围外 | 新增（2025-06-23)、产品名称变更、国家医保耗材27位编码变更、未匹配到医保编码
3f3eb029-97b7-11ed-bda4-34735a9d8166 | 戈尔工业品贸易（上海）有限公司 | 91310115703465285T | 54ad0771-7a6e-11f0-88e5-34735a9d8166 | cc2aabe6-0a13-11ea-99e3-fa163e0a8baf | 外周血管支架类 | 肾下腹主动脉 | 腹主动脉覆膜血管内支架系统-支架 | C281E47A56B74658A0628E5B06AFF444 | 腹主动脉覆膜血管内支架系统GORE EXCLUDER AAA ENDOPROSTHESIS | W.L. GORE & ASSOCIATES, INC. |  | 国械注进20153462102 |  | 腹主动脉覆膜血管内支架系统由覆膜血管内支架和输送系统组成。覆膜血管内支架含四种模块式组件:其中两种主要组件分别为主干-同侧分支支架(主体)和对侧分支支架。另外两种辅助组件为主动脉延伸段和髂动脉延伸段。覆膜支架由膨体聚四氟乙烯(ePTFE)和氟化乙丙烯(FEP)材料制成,其外表面布满起支撑作用的镍钛合金丝。输送系统主要由聚碳酸酯、聚乙烯、医用不锈钢及铂金材料制成。该产品以无菌状态提供,一次性使用。 | 该产品旨在隔绝动脉瘤血流,适用于被诊断为肾下腹主动脉瘤(AAA),而且解剖学形态符合以下要求的患者:具有足够的髂动脉/股动脉插入空间;肾下主动脉颈直径在19-29mm范围之内,主动脉颈长度至少为15mm;近端主动脉颈角度≤60度;髂动脉治疗直径在8-25mm范围之内;髂动脉远端血管封合区长度至少为10mm。其中主动脉延伸支架和髂动脉延伸支架组件(主动脉和髂动脉延伸段)适合在主干-同侧分支支架和对侧分支支架展开之后使用。这些延伸支架适用于动脉瘤隔绝需要额外支架长度和(或)需要进行额外封闭时。 | 肾下腹主动脉 |  | 801b8d63-cfaf-11e9-953f-fa163e0a8baf | 801b8d63-cfaf-11e9-953f-fa163e0a8baf | 腹主动脉覆膜血管内支架系统-支架 |  | C02060800100003092020000010 | 02-血管介入治疗类材料 | 06-外周血管介入 | 08-腹主动脉延长支架 | 支架 | 00-不区分 | 003-主体延长 | 23mm*3.3cm | PLA230300 | 00733132618750 | 国械注进20153462102 | 集采范围外 | 新增（2025-06-23)、产品名称变更、国家医保耗材27位编码变更、未匹配到医保编码
3f3eb029-97b7-11ed-bda4-34735a9d8166 | 戈尔工业品贸易（上海）有限公司 | 91310115703465285T | 54ad082a-7a6e-11f0-88e5-34735a9d8166 | F697197E-1967-4449-910C-BB124D939762 | 外周血管支架类 | 肾下腹主动脉 | 腹主动脉覆膜血管内支架系统-支架 | C281E47A56B74658A0628E5B06AFF444 | 腹主动脉覆膜血管内支架系统GORE EXCLUDER AAA ENDOPROSTHESIS | W.L. GORE & ASSOCIATES, INC. |  | 国械注进20153462102 |  | 腹主动脉覆膜血管内支架系统由覆膜血管内支架和输送系统组成。覆膜血管内支架含四种模块式组件:其中两种主要组件分别为主干-同侧分支支架(主体)和对侧分支支架。另外两种辅助组件为主动脉延伸段和髂动脉延伸段。覆膜支架由膨体聚四氟乙烯(ePTFE)和氟化乙丙烯(FEP)材料制成,其外表面布满起支撑作用的镍钛合金丝。输送系统主要由聚碳酸酯、聚乙烯、医用不锈钢及铂金材料制成。该产品以无菌状态提供,一次性使用。 | 该产品旨在隔绝动脉瘤血流,适用于被诊断为肾下腹主动脉瘤(AAA),而且解剖学形态符合以下要求的患者:具有足够的髂动脉/股动脉插入空间;肾下主动脉颈直径在19-29mm范围之内,主动脉颈长度至少为15mm;近端主动脉颈角度≤60度;髂动脉治疗直径在8-25mm范围之内;髂动脉远端血管封合区长度至少为10mm。其中主动脉延伸支架和髂动脉延伸支架组件(主动脉和髂动脉延伸段)适合在主干-同侧分支支架和对侧分支支架展开之后使用。这些延伸支架适用于动脉瘤隔绝需要额外支架长度和(或)需要进行额外封闭时。 | 肾下腹主动脉 |  | 801b8f02-cfaf-11e9-953f-fa163e0a8baf | 801b8f02-cfaf-11e9-953f-fa163e0a8baf | 腹主动脉覆膜血管内支架系统-支架 |  | C02060700100001092020000144 | 02-血管介入治疗类材料 | 06-外周血管介入 | 07-腹主动脉支架 | 支架 | 00-不区分 | 001-分体式 | 23mm*12mm*16cm | PXT231216 | 00733132610112 | 国械注进20153462102 | 集采范围外 | 新增（2025-06-23)、产品名称变更、国家医保耗材27位编码变更、未匹配到医保编码
3f3eb029-97b7-11ed-bda4-34735a9d8166 | 戈尔工业品贸易（上海）有限公司 | 91310115703465285T | 54ad08e4-7a6e-11f0-88e5-34735a9d8166 | F697197E-1967-4449-910C-BB124D939762 | 外周血管支架类 | 肾下腹主动脉 | 腹主动脉覆膜血管内支架系统-支架 | C281E47A56B74658A0628E5B06AFF444 | 腹主动脉覆膜血管内支架系统GORE EXCLUDER AAA ENDOPROSTHESIS | W.L. GORE & ASSOCIATES, INC. |  | 国械注进20153462102 |  | 腹主动脉覆膜血管内支架系统由覆膜血管内支架和输送系统组成。覆膜血管内支架含四种模块式组件:其中两种主要组件分别为主干-同侧分支支架(主体)和对侧分支支架。另外两种辅助组件为主动脉延伸段和髂动脉延伸段。覆膜支架由膨体聚四氟乙烯(ePTFE)和氟化乙丙烯(FEP)材料制成,其外表面布满起支撑作用的镍钛合金丝。输送系统主要由聚碳酸酯、聚乙烯、医用不锈钢及铂金材料制成。该产品以无菌状态提供,一次性使用。 | 该产品旨在隔绝动脉瘤血流,适用于被诊断为肾下腹主动脉瘤(AAA),而且解剖学形态符合以下要求的患者:具有足够的髂动脉/股动脉插入空间;肾下主动脉颈直径在19-29mm范围之内,主动脉颈长度至少为15mm;近端主动脉颈角度≤60度;髂动脉治疗直径在8-25mm范围之内;髂动脉远端血管封合区长度至少为10mm。其中主动脉延伸支架和髂动脉延伸支架组件(主动脉和髂动脉延伸段)适合在主干-同侧分支支架和对侧分支支架展开之后使用。这些延伸支架适用于动脉瘤隔绝需要额外支架长度和(或)需要进行额外封闭时。 | 肾下腹主动脉 |  | 801b9068-cfaf-11e9-953f-fa163e0a8baf | 801b9068-cfaf-11e9-953f-fa163e0a8baf | 腹主动脉覆膜血管内支架系统-支架 |  | C02060700100001092020000167 | 02-血管介入治疗类材料 | 06-外周血管介入 | 07-腹主动脉支架 | 支架 | 00-不区分 | 001-分体式 | 31mm*14.5mm*15cm | PXT311415 | 00733132610341 | 国械注进20153462102 | 集采范围外 | 新增（2025-06-23)、产品名称变更、国家医保耗材27位编码变更、未匹配到医保编码
3f3eb029-97b7-11ed-bda4-34735a9d8166 | 戈尔工业品贸易（上海）有限公司 | 91310115703465285T | 54ad09ac-7a6e-11f0-88e5-34735a9d8166 | F697197E-1967-4449-910C-BB124D939762 | 外周血管支架类 | 肾下腹主动脉 | 腹主动脉覆膜血管内支架系统-支架 | C281E47A56B74658A0628E5B06AFF444 | 腹主动脉覆膜血管内支架系统GORE EXCLUDER AAA ENDOPROSTHESIS | W.L. GORE & ASSOCIATES, INC. |  | 国械注进20153462102 |  | 腹主动脉覆膜血管内支架系统由覆膜血管内支架和输送系统组成。覆膜血管内支架含四种模块式组件:其中两种主要组件分别为主干-同侧分支支架(主体)和对侧分支支架。另外两种辅助组件为主动脉延伸段和髂动脉延伸段。覆膜支架由膨体聚四氟乙烯(ePTFE)和氟化乙丙烯(FEP)材料制成,其外表面布满起支撑作用的镍钛合金丝。输送系统主要由聚碳酸酯、聚乙烯、医用不锈钢及铂金材料制成。该产品以无菌状态提供,一次性使用。 | 该产品旨在隔绝动脉瘤血流,适用于被诊断为肾下腹主动脉瘤(AAA),而且解剖学形态符合以下要求的患者:具有足够的髂动脉/股动脉插入空间;肾下主动脉颈直径在19-29mm范围之内,主动脉颈长度至少为15mm;近端主动脉颈角度≤60度;髂动脉治疗直径在8-25mm范围之内;髂动脉远端血管封合区长度至少为10mm。其中主动脉延伸支架和髂动脉延伸支架组件(主动脉和髂动脉延伸段)适合在主干-同侧分支支架和对侧分支支架展开之后使用。这些延伸支架适用于动脉瘤隔绝需要额外支架长度和(或)需要进行额外封闭时。 | 肾下腹主动脉 |  | 801b91ed-cfaf-11e9-953f-fa163e0a8baf | 801b91ed-cfaf-11e9-953f-fa163e0a8baf | 腹主动脉覆膜血管内支架系统-支架 |  | C02060700100001092020000156 | 02-血管介入治疗类材料 | 06-外周血管介入 | 07-腹主动脉支架 | 支架 | 00-不区分 | 001-分体式 | 26mm*14.5mm*16cm | PXT261416 | 00733132610235 | 国械注进20153462102 | 集采范围外 | 新增（2025-06-23)、产品名称变更、国家医保耗材27位编码变更、未匹配到医保编码
3f3eb029-97b7-11ed-bda4-34735a9d8166 | 戈尔工业品贸易（上海）有限公司 | 91310115703465285T | 54ad0a6f-7a6e-11f0-88e5-34735a9d8166 | cc2aab95-0a13-11ea-99e3-fa163e0a8baf | 外周血管支架类 | 肾下腹主动脉 | 腹主动脉覆膜血管内支架系统-支架 | C281E47A56B74658A0628E5B06AFF444 | 腹主动脉覆膜血管内支架系统GORE EXCLUDER AAA ENDOPROSTHESIS | W.L. GORE & ASSOCIATES, INC. |  | 国械注进20153462102 |  | 腹主动脉覆膜血管内支架系统由覆膜血管内支架和输送系统组成。覆膜血管内支架含四种模块式组件:其中两种主要组件分别为主干-同侧分支支架(主体)和对侧分支支架。另外两种辅助组件为主动脉延伸段和髂动脉延伸段。覆膜支架由膨体聚四氟乙烯(ePTFE)和氟化乙丙烯(FEP)材料制成,其外表面布满起支撑作用的镍钛合金丝。输送系统主要由聚碳酸酯、聚乙烯、医用不锈钢及铂金材料制成。该产品以无菌状态提供,一次性使用。 | 该产品旨在隔绝动脉瘤血流,适用于被诊断为肾下腹主动脉瘤(AAA),而且解剖学形态符合以下要求的患者:具有足够的髂动脉/股动脉插入空间;肾下主动脉颈直径在19-29mm范围之内,主动脉颈长度至少为15mm;近端主动脉颈角度≤60度;髂动脉治疗直径在8-25mm范围之内;髂动脉远端血管封合区长度至少为10mm。其中主动脉延伸支架和髂动脉延伸支架组件(主动脉和髂动脉延伸段)适合在主干-同侧分支支架和对侧分支支架展开之后使用。这些延伸支架适用于动脉瘤隔绝需要额外支架长度和(或)需要进行额外封闭时。 | 肾下腹主动脉 |  | 801b934e-cfaf-11e9-953f-fa163e0a8baf | 801b934e-cfaf-11e9-953f-fa163e0a8baf | 腹主动脉覆膜血管内支架系统-支架 |  | C02060800100001092020000094 | 02-血管介入治疗类材料 | 06-外周血管介入 | 08-腹主动脉延长支架 | 支架 | 00-不区分 | 001-髂动脉延长 | 27mm*13.5cm | PXC271400 | 00733132618309 | 国械注进20153462102 | 集采范围外 | 新增（2025-06-23)、产品名称变更、国家医保耗材27位编码变更、未匹配到医保编码
3f3eb029-97b7-11ed-bda4-34735a9d8166 | 戈尔工业品贸易（上海）有限公司 | 91310115703465285T | 54ad0b29-7a6e-11f0-88e5-34735a9d8166 | F697197E-1967-4449-910C-BB124D939762 | 外周血管支架类 | 肾下腹主动脉 | 腹主动脉覆膜血管内支架系统-支架 | C281E47A56B74658A0628E5B06AFF444 | 腹主动脉覆膜血管内支架系统GORE EXCLUDER AAA ENDOPROSTHESIS | W.L. GORE & ASSOCIATES, INC. |  | 国械注进20153462102 |  | 腹主动脉覆膜血管内支架系统由覆膜血管内支架和输送系统组成。覆膜血管内支架含四种模块式组件:其中两种主要组件分别为主干-同侧分支支架(主体)和对侧分支支架。另外两种辅助组件为主动脉延伸段和髂动脉延伸段。覆膜支架由膨体聚四氟乙烯(ePTFE)和氟化乙丙烯(FEP)材料制成,其外表面布满起支撑作用的镍钛合金丝。输送系统主要由聚碳酸酯、聚乙烯、医用不锈钢及铂金材料制成。该产品以无菌状态提供,一次性使用。 | 该产品旨在隔绝动脉瘤血流,适用于被诊断为肾下腹主动脉瘤(AAA),而且解剖学形态符合以下要求的患者:具有足够的髂动脉/股动脉插入空间;肾下主动脉颈直径在19-29mm范围之内,主动脉颈长度至少为15mm;近端主动脉颈角度≤60度;髂动脉治疗直径在8-25mm范围之内;髂动脉远端血管封合区长度至少为10mm。其中主动脉延伸支架和髂动脉延伸支架组件(主动脉和髂动脉延伸段)适合在主干-同侧分支支架和对侧分支支架展开之后使用。这些延伸支架适用于动脉瘤隔绝需要额外支架长度和(或)需要进行额外封闭时。 | 肾下腹主动脉 |  | 801b94b1-cfaf-11e9-953f-fa163e0a8baf | 801b94b1-cfaf-11e9-953f-fa163e0a8baf | 腹主动脉覆膜血管内支架系统-支架 |  | C02060700100001092020000164 | 02-血管介入治疗类材料 | 06-外周血管介入 | 07-腹主动脉支架 | 支架 | 00-不区分 | 001-分体式 | 28.5mm*14.5mm*16cm | PXT281416 | 00733132610310 | 国械注进20153462102 | 集采范围外 | 新增（2025-06-23)、产品名称变更、国家医保耗材27位编码变更、未匹配到医保编码
3f3eb029-97b7-11ed-bda4-34735a9d8166 | 戈尔工业品贸易（上海）有限公司 | 91310115703465285T | 54ad0e80-7a6e-11f0-88e5-34735a9d8166 | F697197E-1967-4449-910C-BB124D939762 | 外周血管支架类 | 肾下腹主动脉 | 腹主动脉覆膜血管内支架系统-支架 | C281E47A56B74658A0628E5B06AFF444 | 腹主动脉覆膜血管内支架系统GORE EXCLUDER AAA ENDOPROSTHESIS | W.L. GORE & ASSOCIATES, INC. |  | 国械注进20153462102 |  | 腹主动脉覆膜血管内支架系统由覆膜血管内支架和输送系统组成。覆膜血管内支架含四种模块式组件:其中两种主要组件分别为主干-同侧分支支架(主体)和对侧分支支架。另外两种辅助组件为主动脉延伸段和髂动脉延伸段。覆膜支架由膨体聚四氟乙烯(ePTFE)和氟化乙丙烯(FEP)材料制成,其外表面布满起支撑作用的镍钛合金丝。输送系统主要由聚碳酸酯、聚乙烯、医用不锈钢及铂金材料制成。该产品以无菌状态提供,一次性使用。 | 该产品旨在隔绝动脉瘤血流,适用于被诊断为肾下腹主动脉瘤(AAA),而且解剖学形态符合以下要求的患者:具有足够的髂动脉/股动脉插入空间;肾下主动脉颈直径在19-29mm范围之内,主动脉颈长度至少为15mm;近端主动脉颈角度≤60度;髂动脉治疗直径在8-25mm范围之内;髂动脉远端血管封合区长度至少为10mm。其中主动脉延伸支架和髂动脉延伸支架组件(主动脉和髂动脉延伸段)适合在主干-同侧分支支架和对侧分支支架展开之后使用。这些延伸支架适用于动脉瘤隔绝需要额外支架长度和(或)需要进行额外封闭时。 | 肾下腹主动脉 |  | 801b961f-cfaf-11e9-953f-fa163e0a8baf | 801b961f-cfaf-11e9-953f-fa163e0a8baf | 腹主动脉覆膜血管内支架系统-支架 |  | C02060700100001092020000162 | 02-血管介入治疗类材料 | 06-外周血管介入 | 07-腹主动脉支架 | 支架 | 00-不区分 | 001-分体式 | 28.5mm*14.5mm*12cm | PXT281412 | 00733132610297 | 国械注进20153462102 | 集采范围外 | 新增（2025-06-23)、产品名称变更、国家医保耗材27位编码变更、未匹配到医保编码
3f3eb029-97b7-11ed-bda4-34735a9d8166 | 戈尔工业品贸易（上海）有限公司 | 91310115703465285T | 54ad0f3f-7a6e-11f0-88e5-34735a9d8166 | cc2aabe6-0a13-11ea-99e3-fa163e0a8baf | 外周血管支架类 | 肾下腹主动脉 | 腹主动脉覆膜血管内支架系统-支架 | C281E47A56B74658A0628E5B06AFF444 | 腹主动脉覆膜血管内支架系统GORE EXCLUDER AAA ENDOPROSTHESIS | W.L. GORE & ASSOCIATES, INC. |  | 国械注进20153462102 |  | 腹主动脉覆膜血管内支架系统由覆膜血管内支架和输送系统组成。覆膜血管内支架含四种模块式组件:其中两种主要组件分别为主干-同侧分支支架(主体)和对侧分支支架。另外两种辅助组件为主动脉延伸段和髂动脉延伸段。覆膜支架由膨体聚四氟乙烯(ePTFE)和氟化乙丙烯(FEP)材料制成,其外表面布满起支撑作用的镍钛合金丝。输送系统主要由聚碳酸酯、聚乙烯、医用不锈钢及铂金材料制成。该产品以无菌状态提供,一次性使用。 | 该产品旨在隔绝动脉瘤血流,适用于被诊断为肾下腹主动脉瘤(AAA),而且解剖学形态符合以下要求的患者:具有足够的髂动脉/股动脉插入空间;肾下主动脉颈直径在19-29mm范围之内,主动脉颈长度至少为15mm;近端主动脉颈角度≤60度;髂动脉治疗直径在8-25mm范围之内;髂动脉远端血管封合区长度至少为10mm。其中主动脉延伸支架和髂动脉延伸支架组件(主动脉和髂动脉延伸段)适合在主干-同侧分支支架和对侧分支支架展开之后使用。这些延伸支架适用于动脉瘤隔绝需要额外支架长度和(或)需要进行额外封闭时。 | 肾下腹主动脉 |  | 801b9783-cfaf-11e9-953f-fa163e0a8baf | 801b9783-cfaf-11e9-953f-fa163e0a8baf | 腹主动脉覆膜血管内支架系统-支架 |  | C02060800100003092020000014 | 02-血管介入治疗类材料 | 06-外周血管介入 | 08-腹主动脉延长支架 | 支架 | 00-不区分 | 003-主体延长 | 28.5mm*3.3cm | PLA280300 | 00733132618781 | 国械注进20153462102 | 集采范围外 | 新增（2025-06-23)、产品名称变更、国家医保耗材27位编码变更、未匹配到医保编码
3f3eb029-97b7-11ed-bda4-34735a9d8166 | 戈尔工业品贸易（上海）有限公司 | 91310115703465285T | 54ad0ffd-7a6e-11f0-88e5-34735a9d8166 | cc2aab95-0a13-11ea-99e3-fa163e0a8baf | 外周血管支架类 | 肾下腹主动脉 | 腹主动脉覆膜血管内支架系统-支架 | C281E47A56B74658A0628E5B06AFF444 | 腹主动脉覆膜血管内支架系统GORE EXCLUDER AAA ENDOPROSTHESIS | W.L. GORE & ASSOCIATES, INC. |  | 国械注进20153462102 |  | 腹主动脉覆膜血管内支架系统由覆膜血管内支架和输送系统组成。覆膜血管内支架含四种模块式组件:其中两种主要组件分别为主干-同侧分支支架(主体)和对侧分支支架。另外两种辅助组件为主动脉延伸段和髂动脉延伸段。覆膜支架由膨体聚四氟乙烯(ePTFE)和氟化乙丙烯(FEP)材料制成,其外表面布满起支撑作用的镍钛合金丝。输送系统主要由聚碳酸酯、聚乙烯、医用不锈钢及铂金材料制成。该产品以无菌状态提供,一次性使用。 | 该产品旨在隔绝动脉瘤血流,适用于被诊断为肾下腹主动脉瘤(AAA),而且解剖学形态符合以下要求的患者:具有足够的髂动脉/股动脉插入空间;肾下主动脉颈直径在19-29mm范围之内,主动脉颈长度至少为15mm;近端主动脉颈角度≤60度;髂动脉治疗直径在8-25mm范围之内;髂动脉远端血管封合区长度至少为10mm。其中主动脉延伸支架和髂动脉延伸支架组件(主动脉和髂动脉延伸段)适合在主干-同侧分支支架和对侧分支支架展开之后使用。这些延伸支架适用于动脉瘤隔绝需要额外支架长度和(或)需要进行额外封闭时。 | 肾下腹主动脉 |  | 801b98f4-cfaf-11e9-953f-fa163e0a8baf | 801b98f4-cfaf-11e9-953f-fa163e0a8baf | 腹主动脉覆膜血管内支架系统-支架 |  | C02060800100001092020000050 | 02-血管介入治疗类材料 | 06-外周血管介入 | 08-腹主动脉延长支架 | 支架 | 00-不区分 | 001-髂动脉延长 | 10mm*7cm | PXL161007 | 00733132610068 | 国械注进20153462102 | 集采范围外 | 新增（2025-06-23)、产品名称变更、国家医保耗材27位编码变更、未匹配到医保编码
3f3eb029-97b7-11ed-bda4-34735a9d8166 | 戈尔工业品贸易（上海）有限公司 | 91310115703465285T | 54ad10b2-7a6e-11f0-88e5-34735a9d8166 | cc2aab95-0a13-11ea-99e3-fa163e0a8baf | 外周血管支架类 | 肾下腹主动脉 | 腹主动脉覆膜血管内支架系统-支架 | C281E47A56B74658A0628E5B06AFF444 | 腹主动脉覆膜血管内支架系统GORE EXCLUDER AAA ENDOPROSTHESIS | W.L. GORE & ASSOCIATES, INC. |  | 国械注进20153462102 |  | 腹主动脉覆膜血管内支架系统由覆膜血管内支架和输送系统组成。覆膜血管内支架含四种模块式组件:其中两种主要组件分别为主干-同侧分支支架(主体)和对侧分支支架。另外两种辅助组件为主动脉延伸段和髂动脉延伸段。覆膜支架由膨体聚四氟乙烯(ePTFE)和氟化乙丙烯(FEP)材料制成,其外表面布满起支撑作用的镍钛合金丝。输送系统主要由聚碳酸酯、聚乙烯、医用不锈钢及铂金材料制成。该产品以无菌状态提供,一次性使用。 | 该产品旨在隔绝动脉瘤血流,适用于被诊断为肾下腹主动脉瘤(AAA),而且解剖学形态符合以下要求的患者:具有足够的髂动脉/股动脉插入空间;肾下主动脉颈直径在19-29mm范围之内,主动脉颈长度至少为15mm;近端主动脉颈角度≤60度;髂动脉治疗直径在8-25mm范围之内;髂动脉远端血管封合区长度至少为10mm。其中主动脉延伸支架和髂动脉延伸支架组件(主动脉和髂动脉延伸段)适合在主干-同侧分支支架和对侧分支支架展开之后使用。这些延伸支架适用于动脉瘤隔绝需要额外支架长度和(或)需要进行额外封闭时。 | 肾下腹主动脉 |  | 801b9a73-cfaf-11e9-953f-fa163e0a8baf | 801b9a73-cfaf-11e9-953f-fa163e0a8baf | 腹主动脉覆膜血管内支架系统-支架 |  | C02060800100001092020000084 | 02-血管介入治疗类材料 | 06-外周血管介入 | 08-腹主动脉延长支架 | 支架 | 00-不区分 | 001-髂动脉延长 | 20mm*9.5cm | PXC201000 | 00733132610037 | 国械注进20153462102 | 集采范围外 | 新增（2025-06-23)、产品名称变更、国家医保耗材27位编码变更、未匹配到医保编码
3f3eb029-97b7-11ed-bda4-34735a9d8166 | 戈尔工业品贸易（上海）有限公司 | 91310115703465285T | 54ad1171-7a6e-11f0-88e5-34735a9d8166 | F697197E-1967-4449-910C-BB124D939762 | 外周血管支架类 | 肾下腹主动脉 | 腹主动脉覆膜血管内支架系统-支架 | C281E47A56B74658A0628E5B06AFF444 | 腹主动脉覆膜血管内支架系统GORE EXCLUDER AAA ENDOPROSTHESIS | W.L. GORE & ASSOCIATES, INC. |  | 国械注进20153462102 |  | 腹主动脉覆膜血管内支架系统由覆膜血管内支架和输送系统组成。覆膜血管内支架含四种模块式组件:其中两种主要组件分别为主干-同侧分支支架(主体)和对侧分支支架。另外两种辅助组件为主动脉延伸段和髂动脉延伸段。覆膜支架由膨体聚四氟乙烯(ePTFE)和氟化乙丙烯(FEP)材料制成,其外表面布满起支撑作用的镍钛合金丝。输送系统主要由聚碳酸酯、聚乙烯、医用不锈钢及铂金材料制成。该产品以无菌状态提供,一次性使用。 | 该产品旨在隔绝动脉瘤血流,适用于被诊断为肾下腹主动脉瘤(AAA),而且解剖学形态符合以下要求的患者:具有足够的髂动脉/股动脉插入空间;肾下主动脉颈直径在19-29mm范围之内,主动脉颈长度至少为15mm;近端主动脉颈角度≤60度;髂动脉治疗直径在8-25mm范围之内;髂动脉远端血管封合区长度至少为10mm。其中主动脉延伸支架和髂动脉延伸支架组件(主动脉和髂动脉延伸段)适合在主干-同侧分支支架和对侧分支支架展开之后使用。这些延伸支架适用于动脉瘤隔绝需要额外支架长度和(或)需要进行额外封闭时。 | 肾下腹主动脉 |  | 801b9c13-cfaf-11e9-953f-fa163e0a8baf | 801b9c13-cfaf-11e9-953f-fa163e0a8baf | 腹主动脉覆膜血管内支架系统-支架 |  | C02060700100001092020000163 | 02-血管介入治疗类材料 | 06-外周血管介入 | 07-腹主动脉支架 | 支架 | 00-不区分 | 001-分体式 | 28.5mm*14.5mm*14cm | PXT281414 | 00733132610303 | 国械注进20153462102 | 集采范围外 | 新增（2025-06-23)、产品名称变更、国家医保耗材27位编码变更、未匹配到医保编码
3f3eb029-97b7-11ed-bda4-34735a9d8166 | 戈尔工业品贸易（上海）有限公司 | 91310115703465285T | 54ad122f-7a6e-11f0-88e5-34735a9d8166 | F697197E-1967-4449-910C-BB124D939762 | 外周血管支架类 | 肾下腹主动脉 | 腹主动脉覆膜血管内支架系统-支架 | C281E47A56B74658A0628E5B06AFF444 | 腹主动脉覆膜血管内支架系统GORE EXCLUDER AAA ENDOPROSTHESIS | W.L. GORE & ASSOCIATES, INC. |  | 国械注进20153462102 |  | 腹主动脉覆膜血管内支架系统由覆膜血管内支架和输送系统组成。覆膜血管内支架含四种模块式组件:其中两种主要组件分别为主干-同侧分支支架(主体)和对侧分支支架。另外两种辅助组件为主动脉延伸段和髂动脉延伸段。覆膜支架由膨体聚四氟乙烯(ePTFE)和氟化乙丙烯(FEP)材料制成,其外表面布满起支撑作用的镍钛合金丝。输送系统主要由聚碳酸酯、聚乙烯、医用不锈钢及铂金材料制成。该产品以无菌状态提供,一次性使用。 | 该产品旨在隔绝动脉瘤血流,适用于被诊断为肾下腹主动脉瘤(AAA),而且解剖学形态符合以下要求的患者:具有足够的髂动脉/股动脉插入空间;肾下主动脉颈直径在19-29mm范围之内,主动脉颈长度至少为15mm;近端主动脉颈角度≤60度;髂动脉治疗直径在8-25mm范围之内;髂动脉远端血管封合区长度至少为10mm。其中主动脉延伸支架和髂动脉延伸支架组件(主动脉和髂动脉延伸段)适合在主干-同侧分支支架和对侧分支支架展开之后使用。这些延伸支架适用于动脉瘤隔绝需要额外支架长度和(或)需要进行额外封闭时。 | 肾下腹主动脉 |  | 801b9d6c-cfaf-11e9-953f-fa163e0a8baf | 801b9d6c-cfaf-11e9-953f-fa163e0a8baf | 腹主动脉覆膜血管内支架系统-支架 |  | C02060700100001092020000155 | 02-血管介入治疗类材料 | 06-外周血管介入 | 07-腹主动脉支架 | 支架 | 00-不区分 | 001-分体式 | 26mm*14.5mm*14cm | PXT261414 | 00733132610228 | 国械注进20153462102 | 集采范围外 | 新增（2025-06-23)、产品名称变更、国家医保耗材27位编码变更、未匹配到医保编码
3f3eb029-97b7-11ed-bda4-34735a9d8166 | 戈尔工业品贸易（上海）有限公司 | 91310115703465285T | 54ad12e9-7a6e-11f0-88e5-34735a9d8166 | cc2aab95-0a13-11ea-99e3-fa163e0a8baf | 外周血管支架类 | 肾下腹主动脉 | 腹主动脉覆膜血管内支架系统-支架 | C281E47A56B74658A0628E5B06AFF444 | 腹主动脉覆膜血管内支架系统GORE EXCLUDER AAA ENDOPROSTHESIS | W.L. GORE & ASSOCIATES, INC. |  | 国械注进20153462102 |  | 腹主动脉覆膜血管内支架系统由覆膜血管内支架和输送系统组成。覆膜血管内支架含四种模块式组件:其中两种主要组件分别为主干-同侧分支支架(主体)和对侧分支支架。另外两种辅助组件为主动脉延伸段和髂动脉延伸段。覆膜支架由膨体聚四氟乙烯(ePTFE)和氟化乙丙烯(FEP)材料制成,其外表面布满起支撑作用的镍钛合金丝。输送系统主要由聚碳酸酯、聚乙烯、医用不锈钢及铂金材料制成。该产品以无菌状态提供,一次性使用。 | 该产品旨在隔绝动脉瘤血流,适用于被诊断为肾下腹主动脉瘤(AAA),而且解剖学形态符合以下要求的患者:具有足够的髂动脉/股动脉插入空间;肾下主动脉颈直径在19-29mm范围之内,主动脉颈长度至少为15mm;近端主动脉颈角度≤60度;髂动脉治疗直径在8-25mm范围之内;髂动脉远端血管封合区长度至少为10mm。其中主动脉延伸支架和髂动脉延伸支架组件(主动脉和髂动脉延伸段)适合在主干-同侧分支支架和对侧分支支架展开之后使用。这些延伸支架适用于动脉瘤隔绝需要额外支架长度和(或)需要进行额外封闭时。 | 肾下腹主动脉 |  | 801b9ecc-cfaf-11e9-953f-fa163e0a8baf | 801b9ecc-cfaf-11e9-953f-fa163e0a8baf | 腹主动脉覆膜血管内支架系统-支架 |  | C02060800100001092020000082 | 02-血管介入治疗类材料 | 06-外周血管介入 | 08-腹主动脉延长支架 | 支架 | 00-不区分 | 001-髂动脉延长 | 20mm*13.5cm | PXC201400 | 00733132610051 | 国械注进20153462102 | 集采范围外 | 新增（2025-06-23)、产品名称变更、国家医保耗材27位编码变更、未匹配到医保编码
3f3eb029-97b7-11ed-bda4-34735a9d8166 | 戈尔工业品贸易（上海）有限公司 | 91310115703465285T | 54ad13a3-7a6e-11f0-88e5-34735a9d8166 | cc2aab95-0a13-11ea-99e3-fa163e0a8baf | 外周血管支架类 | 肾下腹主动脉 | 腹主动脉覆膜血管内支架系统-支架 | C281E47A56B74658A0628E5B06AFF444 | 腹主动脉覆膜血管内支架系统GORE EXCLUDER AAA ENDOPROSTHESIS | W.L. GORE & ASSOCIATES, INC. |  | 国械注进20153462102 |  | 腹主动脉覆膜血管内支架系统由覆膜血管内支架和输送系统组成。覆膜血管内支架含四种模块式组件:其中两种主要组件分别为主干-同侧分支支架(主体)和对侧分支支架。另外两种辅助组件为主动脉延伸段和髂动脉延伸段。覆膜支架由膨体聚四氟乙烯(ePTFE)和氟化乙丙烯(FEP)材料制成,其外表面布满起支撑作用的镍钛合金丝。输送系统主要由聚碳酸酯、聚乙烯、医用不锈钢及铂金材料制成。该产品以无菌状态提供,一次性使用。 | 该产品旨在隔绝动脉瘤血流,适用于被诊断为肾下腹主动脉瘤(AAA),而且解剖学形态符合以下要求的患者:具有足够的髂动脉/股动脉插入空间;肾下主动脉颈直径在19-29mm范围之内,主动脉颈长度至少为15mm;近端主动脉颈角度≤60度;髂动脉治疗直径在8-25mm范围之内;髂动脉远端血管封合区长度至少为10mm。其中主动脉延伸支架和髂动脉延伸支架组件(主动脉和髂动脉延伸段)适合在主干-同侧分支支架和对侧分支支架展开之后使用。这些延伸支架适用于动脉瘤隔绝需要额外支架长度和(或)需要进行额外封闭时。 | 肾下腹主动脉 |  | 801ba050-cfaf-11e9-953f-fa163e0a8baf | 801ba050-cfaf-11e9-953f-fa163e0a8baf | 腹主动脉覆膜血管内支架系统-支架 |  | C02060800100001092020000068 | 02-血管介入治疗类材料 | 06-外周血管介入 | 08-腹主动脉延长支架 | 支架 | 00-不区分 | 001-髂动脉延长 | 16mm*11.5cm | PXC161200 | 00733132609987 | 国械注进20153462102 | 集采范围外 | 新增（2025-06-23)、产品名称变更、国家医保耗材27位编码变更、未匹配到医保编码
3f3eb029-97b7-11ed-bda4-34735a9d8166 | 戈尔工业品贸易（上海）有限公司 | 91310115703465285T | 54ad170e-7a6e-11f0-88e5-34735a9d8166 | F697197E-1967-4449-910C-BB124D939762 | 外周血管支架类 | 肾下腹主动脉 | 腹主动脉覆膜血管内支架系统-支架 | C281E47A56B74658A0628E5B06AFF444 | 腹主动脉覆膜血管内支架系统GORE EXCLUDER AAA ENDOPROSTHESIS | W.L. GORE & ASSOCIATES, INC. |  | 国械注进20153462102 |  | 腹主动脉覆膜血管内支架系统由覆膜血管内支架和输送系统组成。覆膜血管内支架含四种模块式组件:其中两种主要组件分别为主干-同侧分支支架(主体)和对侧分支支架。另外两种辅助组件为主动脉延伸段和髂动脉延伸段。覆膜支架由膨体聚四氟乙烯(ePTFE)和氟化乙丙烯(FEP)材料制成,其外表面布满起支撑作用的镍钛合金丝。输送系统主要由聚碳酸酯、聚乙烯、医用不锈钢及铂金材料制成。该产品以无菌状态提供,一次性使用。 | 该产品旨在隔绝动脉瘤血流,适用于被诊断为肾下腹主动脉瘤(AAA),而且解剖学形态符合以下要求的患者:具有足够的髂动脉/股动脉插入空间;肾下主动脉颈直径在19-29mm范围之内,主动脉颈长度至少为15mm;近端主动脉颈角度≤60度;髂动脉治疗直径在8-25mm范围之内;髂动脉远端血管封合区长度至少为10mm。其中主动脉延伸支架和髂动脉延伸支架组件(主动脉和髂动脉延伸段)适合在主干-同侧分支支架和对侧分支支架展开之后使用。这些延伸支架适用于动脉瘤隔绝需要额外支架长度和(或)需要进行额外封闭时。 | 肾下腹主动脉 |  | 801ba1f6-cfaf-11e9-953f-fa163e0a8baf | 801ba1f6-cfaf-11e9-953f-fa163e0a8baf | 腹主动脉覆膜血管内支架系统-支架 |  | C02060700100001092020000145 | 02-血管介入治疗类材料 | 06-外周血管介入 | 07-腹主动脉支架 | 支架 | 00-不区分 | 001-分体式 | 23mm*12mm*18cm | PXT231218 | 00733132610129 | 国械注进20153462102 | 集采范围外 | 新增（2025-06-23)、产品名称变更、国家医保耗材27位编码变更、未匹配到医保编码
3f3eb029-97b7-11ed-bda4-34735a9d8166 | 戈尔工业品贸易（上海）有限公司 | 91310115703465285T | 54ad17cc-7a6e-11f0-88e5-34735a9d8166 | cc2aab95-0a13-11ea-99e3-fa163e0a8baf | 外周血管支架类 | 肾下腹主动脉 | 腹主动脉覆膜血管内支架系统-支架 | C281E47A56B74658A0628E5B06AFF444 | 腹主动脉覆膜血管内支架系统GORE EXCLUDER AAA ENDOPROSTHESIS | W.L. GORE & ASSOCIATES, INC. |  | 国械注进20153462102 |  | 腹主动脉覆膜血管内支架系统由覆膜血管内支架和输送系统组成。覆膜血管内支架含四种模块式组件:其中两种主要组件分别为主干-同侧分支支架(主体)和对侧分支支架。另外两种辅助组件为主动脉延伸段和髂动脉延伸段。覆膜支架由膨体聚四氟乙烯(ePTFE)和氟化乙丙烯(FEP)材料制成,其外表面布满起支撑作用的镍钛合金丝。输送系统主要由聚碳酸酯、聚乙烯、医用不锈钢及铂金材料制成。该产品以无菌状态提供,一次性使用。 | 该产品旨在隔绝动脉瘤血流,适用于被诊断为肾下腹主动脉瘤(AAA),而且解剖学形态符合以下要求的患者:具有足够的髂动脉/股动脉插入空间;肾下主动脉颈直径在19-29mm范围之内,主动脉颈长度至少为15mm;近端主动脉颈角度≤60度;髂动脉治疗直径在8-25mm范围之内;髂动脉远端血管封合区长度至少为10mm。其中主动脉延伸支架和髂动脉延伸支架组件(主动脉和髂动脉延伸段)适合在主干-同侧分支支架和对侧分支支架展开之后使用。这些延伸支架适用于动脉瘤隔绝需要额外支架长度和(或)需要进行额外封闭时。 | 肾下腹主动脉 |  | 801ba353-cfaf-11e9-953f-fa163e0a8baf | 801ba353-cfaf-11e9-953f-fa163e0a8baf | 腹主动脉覆膜血管内支架系统-支架 |  | C02060800100001092020000074 | 02-血管介入治疗类材料 | 06-外周血管介入 | 08-腹主动脉延长支架 | 支架 | 00-不区分 | 001-髂动脉延长 | 18mm*11.5cm | PXC181200 | 00733132610013 | 国械注进20153462102 | 集采范围外 | 新增（2025-06-23)、产品名称变更、国家医保耗材27位编码变更、未匹配到医保编码
3f3eb029-97b7-11ed-bda4-34735a9d8166 | 戈尔工业品贸易（上海）有限公司 | 91310115703465285T | 54ad1886-7a6e-11f0-88e5-34735a9d8166 | cc2aab95-0a13-11ea-99e3-fa163e0a8baf | 外周血管支架类 | 肾下腹主动脉 | 腹主动脉覆膜血管内支架系统-支架 | C281E47A56B74658A0628E5B06AFF444 | 腹主动脉覆膜血管内支架系统GORE EXCLUDER AAA ENDOPROSTHESIS | W.L. GORE & ASSOCIATES, INC. |  | 国械注进20153462102 |  | 腹主动脉覆膜血管内支架系统由覆膜血管内支架和输送系统组成。覆膜血管内支架含四种模块式组件:其中两种主要组件分别为主干-同侧分支支架(主体)和对侧分支支架。另外两种辅助组件为主动脉延伸段和髂动脉延伸段。覆膜支架由膨体聚四氟乙烯(ePTFE)和氟化乙丙烯(FEP)材料制成,其外表面布满起支撑作用的镍钛合金丝。输送系统主要由聚碳酸酯、聚乙烯、医用不锈钢及铂金材料制成。该产品以无菌状态提供,一次性使用。 | 该产品旨在隔绝动脉瘤血流,适用于被诊断为肾下腹主动脉瘤(AAA),而且解剖学形态符合以下要求的患者:具有足够的髂动脉/股动脉插入空间;肾下主动脉颈直径在19-29mm范围之内,主动脉颈长度至少为15mm;近端主动脉颈角度≤60度;髂动脉治疗直径在8-25mm范围之内;髂动脉远端血管封合区长度至少为10mm。其中主动脉延伸支架和髂动脉延伸支架组件(主动脉和髂动脉延伸段)适合在主干-同侧分支支架和对侧分支支架展开之后使用。这些延伸支架适用于动脉瘤隔绝需要额外支架长度和(或)需要进行额外封闭时。 | 肾下腹主动脉 |  | 801ba502-cfaf-11e9-953f-fa163e0a8baf | 801ba502-cfaf-11e9-953f-fa163e0a8baf | 腹主动脉覆膜血管内支架系统-支架 |  | C02060800100001092020000067 | 02-血管介入治疗类材料 | 06-外周血管介入 | 08-腹主动脉延长支架 | 支架 | 00-不区分 | 001-髂动脉延长 | 16mm*11.5cm | PLC161200 | 00733132618705 | 国械注进20153462102 | 集采范围外 | 新增（2025-06-23)、产品名称变更、国家医保耗材27位编码变更、未匹配到医保编码
3f3eb029-97b7-11ed-bda4-34735a9d8166 | 戈尔工业品贸易（上海）有限公司 | 91310115703465285T | 54ad1940-7a6e-11f0-88e5-34735a9d8166 | F697197E-1967-4449-910C-BB124D939762 | 外周血管支架类 | 肾下腹主动脉 | 腹主动脉覆膜血管内支架系统-支架 | C281E47A56B74658A0628E5B06AFF444 | 腹主动脉覆膜血管内支架系统GORE EXCLUDER AAA ENDOPROSTHESIS | W.L. GORE & ASSOCIATES, INC. |  | 国械注进20153462102 |  | 腹主动脉覆膜血管内支架系统由覆膜血管内支架和输送系统组成。覆膜血管内支架含四种模块式组件:其中两种主要组件分别为主干-同侧分支支架(主体)和对侧分支支架。另外两种辅助组件为主动脉延伸段和髂动脉延伸段。覆膜支架由膨体聚四氟乙烯(ePTFE)和氟化乙丙烯(FEP)材料制成,其外表面布满起支撑作用的镍钛合金丝。输送系统主要由聚碳酸酯、聚乙烯、医用不锈钢及铂金材料制成。该产品以无菌状态提供,一次性使用。 | 该产品旨在隔绝动脉瘤血流,适用于被诊断为肾下腹主动脉瘤(AAA),而且解剖学形态符合以下要求的患者:具有足够的髂动脉/股动脉插入空间;肾下主动脉颈直径在19-29mm范围之内,主动脉颈长度至少为15mm;近端主动脉颈角度≤60度;髂动脉治疗直径在8-25mm范围之内;髂动脉远端血管封合区长度至少为10mm。其中主动脉延伸支架和髂动脉延伸支架组件(主动脉和髂动脉延伸段)适合在主干-同侧分支支架和对侧分支支架展开之后使用。这些延伸支架适用于动脉瘤隔绝需要额外支架长度和(或)需要进行额外封闭时。 | 肾下腹主动脉 |  | 801ba676-cfaf-11e9-953f-fa163e0a8baf | 801ba676-cfaf-11e9-953f-fa163e0a8baf | 腹主动脉覆膜血管内支架系统-支架 |  | C02060700100001092020000158 | 02-血管介入治疗类材料 | 06-外周血管介入 | 07-腹主动脉支架 | 支架 | 00-不区分 | 001-分体式 | 28.5mm*12mm*12cm | PXT281212 | 00733132610259 | 国械注进20153462102 | 集采范围外 | 新增（2025-06-23)、产品名称变更、国家医保耗材27位编码变更、未匹配到医保编码
3f3eb029-97b7-11ed-bda4-34735a9d8166 | 戈尔工业品贸易（上海）有限公司 | 91310115703465285T | 54ad19fe-7a6e-11f0-88e5-34735a9d8166 | F697197E-1967-4449-910C-BB124D939762 | 外周血管支架类 | 肾下腹主动脉 | 腹主动脉覆膜血管内支架系统-支架 | C281E47A56B74658A0628E5B06AFF444 | 腹主动脉覆膜血管内支架系统GORE EXCLUDER AAA ENDOPROSTHESIS | W.L. GORE & ASSOCIATES, INC. |  | 国械注进20153462102 |  | 腹主动脉覆膜血管内支架系统由覆膜血管内支架和输送系统组成。覆膜血管内支架含四种模块式组件:其中两种主要组件分别为主干-同侧分支支架(主体)和对侧分支支架。另外两种辅助组件为主动脉延伸段和髂动脉延伸段。覆膜支架由膨体聚四氟乙烯(ePTFE)和氟化乙丙烯(FEP)材料制成,其外表面布满起支撑作用的镍钛合金丝。输送系统主要由聚碳酸酯、聚乙烯、医用不锈钢及铂金材料制成。该产品以无菌状态提供,一次性使用。 | 该产品旨在隔绝动脉瘤血流,适用于被诊断为肾下腹主动脉瘤(AAA),而且解剖学形态符合以下要求的患者:具有足够的髂动脉/股动脉插入空间;肾下主动脉颈直径在19-29mm范围之内,主动脉颈长度至少为15mm;近端主动脉颈角度≤60度;髂动脉治疗直径在8-25mm范围之内;髂动脉远端血管封合区长度至少为10mm。其中主动脉延伸支架和髂动脉延伸支架组件(主动脉和髂动脉延伸段)适合在主干-同侧分支支架和对侧分支支架展开之后使用。这些延伸支架适用于动脉瘤隔绝需要额外支架长度和(或)需要进行额外封闭时。 | 肾下腹主动脉 |  | 801ba7ca-cfaf-11e9-953f-fa163e0a8baf | 801ba7ca-cfaf-11e9-953f-fa163e0a8baf | 腹主动脉覆膜血管内支架系统-支架 |  | C02060700100001092020000154 | 02-血管介入治疗类材料 | 06-外周血管介入 | 07-腹主动脉支架 | 支架 | 00-不区分 | 001-分体式 | 26mm*14.5mm*12cm | PXT261412 | 00733132610211 | 国械注进20153462102 | 集采范围外 | 新增（2025-06-23)、产品名称变更、国家医保耗材27位编码变更、未匹配到医保编码
3f3eb029-97b7-11ed-bda4-34735a9d8166 | 戈尔工业品贸易（上海）有限公司 | 91310115703465285T | 54ad1ac2-7a6e-11f0-88e5-34735a9d8166 | F697197E-1967-4449-910C-BB124D939762 | 外周血管支架类 | 肾下腹主动脉 | 腹主动脉覆膜血管内支架系统-支架 | C281E47A56B74658A0628E5B06AFF444 | 腹主动脉覆膜血管内支架系统GORE EXCLUDER AAA ENDOPROSTHESIS | W.L. GORE & ASSOCIATES, INC. |  | 国械注进20153462102 |  | 腹主动脉覆膜血管内支架系统由覆膜血管内支架和输送系统组成。覆膜血管内支架含四种模块式组件:其中两种主要组件分别为主干-同侧分支支架(主体)和对侧分支支架。另外两种辅助组件为主动脉延伸段和髂动脉延伸段。覆膜支架由膨体聚四氟乙烯(ePTFE)和氟化乙丙烯(FEP)材料制成,其外表面布满起支撑作用的镍钛合金丝。输送系统主要由聚碳酸酯、聚乙烯、医用不锈钢及铂金材料制成。该产品以无菌状态提供,一次性使用。 | 该产品旨在隔绝动脉瘤血流,适用于被诊断为肾下腹主动脉瘤(AAA),而且解剖学形态符合以下要求的患者:具有足够的髂动脉/股动脉插入空间;肾下主动脉颈直径在19-29mm范围之内,主动脉颈长度至少为15mm;近端主动脉颈角度≤60度;髂动脉治疗直径在8-25mm范围之内;髂动脉远端血管封合区长度至少为10mm。其中主动脉延伸支架和髂动脉延伸支架组件(主动脉和髂动脉延伸段)适合在主干-同侧分支支架和对侧分支支架展开之后使用。这些延伸支架适用于动脉瘤隔绝需要额外支架长度和(或)需要进行额外封闭时。 | 肾下腹主动脉 |  | 801ba923-cfaf-11e9-953f-fa163e0a8baf | 801ba923-cfaf-11e9-953f-fa163e0a8baf | 腹主动脉覆膜血管内支架系统-支架 |  | C02060700100001092020000146 | 02-血管介入治疗类材料 | 06-外周血管介入 | 07-腹主动脉支架 | 支架 | 00-不区分 | 001-分体式 | 23mm*14.5mm*12cm | PXT231412 | 00733132610136 | 国械注进20153462102 | 集采范围外 | 新增（2025-06-23)、产品名称变更、国家医保耗材27位编码变更、未匹配到医保编码
3f3eb029-97b7-11ed-bda4-34735a9d8166 | 戈尔工业品贸易（上海）有限公司 | 91310115703465285T | 54ad1b7c-7a6e-11f0-88e5-34735a9d8166 | cc2aab95-0a13-11ea-99e3-fa163e0a8baf | 外周血管支架类 | 肾下腹主动脉 | 腹主动脉覆膜血管内支架系统-支架 | C281E47A56B74658A0628E5B06AFF444 | 腹主动脉覆膜血管内支架系统GORE EXCLUDER AAA ENDOPROSTHESIS | W.L. GORE & ASSOCIATES, INC. |  | 国械注进20153462102 |  | 腹主动脉覆膜血管内支架系统由覆膜血管内支架和输送系统组成。覆膜血管内支架含四种模块式组件:其中两种主要组件分别为主干-同侧分支支架(主体)和对侧分支支架。另外两种辅助组件为主动脉延伸段和髂动脉延伸段。覆膜支架由膨体聚四氟乙烯(ePTFE)和氟化乙丙烯(FEP)材料制成,其外表面布满起支撑作用的镍钛合金丝。输送系统主要由聚碳酸酯、聚乙烯、医用不锈钢及铂金材料制成。该产品以无菌状态提供,一次性使用。 | 该产品旨在隔绝动脉瘤血流,适用于被诊断为肾下腹主动脉瘤(AAA),而且解剖学形态符合以下要求的患者:具有足够的髂动脉/股动脉插入空间;肾下主动脉颈直径在19-29mm范围之内,主动脉颈长度至少为15mm;近端主动脉颈角度≤60度;髂动脉治疗直径在8-25mm范围之内;髂动脉远端血管封合区长度至少为10mm。其中主动脉延伸支架和髂动脉延伸支架组件(主动脉和髂动脉延伸段)适合在主干-同侧分支支架和对侧分支支架展开之后使用。这些延伸支架适用于动脉瘤隔绝需要额外支架长度和(或)需要进行额外封闭时。 | 肾下腹主动脉 |  | 801baa8c-cfaf-11e9-953f-fa163e0a8baf | 801baa8c-cfaf-11e9-953f-fa163e0a8baf | 腹主动脉覆膜血管内支架系统-支架 |  | C02060800100001092020000090 | 02-血管介入治疗类材料 | 06-外周血管介入 | 08-腹主动脉延长支架 | 支架 | 00-不区分 | 001-髂动脉延长 | 23mm*9.5cm | PXC231000 | 00733132618248 | 国械注进20153462102 | 集采范围外 | 新增（2025-06-23)、产品名称变更、国家医保耗材27位编码变更、未匹配到医保编码
3f3eb029-97b7-11ed-bda4-34735a9d8166 | 戈尔工业品贸易（上海）有限公司 | 91310115703465285T | 54ad1c35-7a6e-11f0-88e5-34735a9d8166 | cc2aab95-0a13-11ea-99e3-fa163e0a8baf | 外周血管支架类 | 肾下腹主动脉 | 腹主动脉覆膜血管内支架系统-支架 | C281E47A56B74658A0628E5B06AFF444 | 腹主动脉覆膜血管内支架系统GORE EXCLUDER AAA ENDOPROSTHESIS | W.L. GORE & ASSOCIATES, INC. |  | 国械注进20153462102 |  | 腹主动脉覆膜血管内支架系统由覆膜血管内支架和输送系统组成。覆膜血管内支架含四种模块式组件:其中两种主要组件分别为主干-同侧分支支架(主体)和对侧分支支架。另外两种辅助组件为主动脉延伸段和髂动脉延伸段。覆膜支架由膨体聚四氟乙烯(ePTFE)和氟化乙丙烯(FEP)材料制成,其外表面布满起支撑作用的镍钛合金丝。输送系统主要由聚碳酸酯、聚乙烯、医用不锈钢及铂金材料制成。该产品以无菌状态提供,一次性使用。 | 该产品旨在隔绝动脉瘤血流,适用于被诊断为肾下腹主动脉瘤(AAA),而且解剖学形态符合以下要求的患者:具有足够的髂动脉/股动脉插入空间;肾下主动脉颈直径在19-29mm范围之内,主动脉颈长度至少为15mm;近端主动脉颈角度≤60度;髂动脉治疗直径在8-25mm范围之内;髂动脉远端血管封合区长度至少为10mm。其中主动脉延伸支架和髂动脉延伸支架组件(主动脉和髂动脉延伸段)适合在主干-同侧分支支架和对侧分支支架展开之后使用。这些延伸支架适用于动脉瘤隔绝需要额外支架长度和(或)需要进行额外封闭时。 | 肾下腹主动脉 |  | 801babee-cfaf-11e9-953f-fa163e0a8baf | 801babee-cfaf-11e9-953f-fa163e0a8baf | 腹主动脉覆膜血管内支架系统-支架 |  | C02060800100001092020000057 | 02-血管介入治疗类材料 | 06-外周血管介入 | 08-腹主动脉延长支架 | 支架 | 00-不区分 | 001-髂动脉延长 | 12mm*7cm | PLL161207 | 00733132618798 | 国械注进20153462102 | 集采范围外 | 新增（2025-06-23)、产品名称变更、国家医保耗材27位编码变更、未匹配到医保编码
3f3eb029-97b7-11ed-bda4-34735a9d8166 | 戈尔工业品贸易（上海）有限公司 | 91310115703465285T | 54ad1faa-7a6e-11f0-88e5-34735a9d8166 | F697197E-1967-4449-910C-BB124D939762 | 外周血管支架类 | 肾下腹主动脉 | 腹主动脉覆膜血管内支架系统-支架 | C281E47A56B74658A0628E5B06AFF444 | 腹主动脉覆膜血管内支架系统GORE EXCLUDER AAA ENDOPROSTHESIS | W.L. GORE & ASSOCIATES, INC. |  | 国械注进20153462102 |  | 腹主动脉覆膜血管内支架系统由覆膜血管内支架和输送系统组成。覆膜血管内支架含四种模块式组件:其中两种主要组件分别为主干-同侧分支支架(主体)和对侧分支支架。另外两种辅助组件为主动脉延伸段和髂动脉延伸段。覆膜支架由膨体聚四氟乙烯(ePTFE)和氟化乙丙烯(FEP)材料制成,其外表面布满起支撑作用的镍钛合金丝。输送系统主要由聚碳酸酯、聚乙烯、医用不锈钢及铂金材料制成。该产品以无菌状态提供,一次性使用。 | 该产品旨在隔绝动脉瘤血流,适用于被诊断为肾下腹主动脉瘤(AAA),而且解剖学形态符合以下要求的患者:具有足够的髂动脉/股动脉插入空间;肾下主动脉颈直径在19-29mm范围之内,主动脉颈长度至少为15mm;近端主动脉颈角度≤60度;髂动脉治疗直径在8-25mm范围之内;髂动脉远端血管封合区长度至少为10mm。其中主动脉延伸支架和髂动脉延伸支架组件(主动脉和髂动脉延伸段)适合在主干-同侧分支支架和对侧分支支架展开之后使用。这些延伸支架适用于动脉瘤隔绝需要额外支架长度和(或)需要进行额外封闭时。 | 肾下腹主动脉 |  | 801bad4b-cfaf-11e9-953f-fa163e0a8baf | 801bad4b-cfaf-11e9-953f-fa163e0a8baf | 腹主动脉覆膜血管内支架系统-支架 |  | C02060700100001092020000142 | 02-血管介入治疗类材料 | 06-外周血管介入 | 07-腹主动脉支架 | 支架 | 00-不区分 | 001-分体式 | 23mm*12mm*12cm | PXT231212 | 00733132610099 | 国械注进20153462102 | 集采范围外 | 新增（2025-06-23)、产品名称变更、国家医保耗材27位编码变更、未匹配到医保编码
3f3eb029-97b7-11ed-bda4-34735a9d8166 | 戈尔工业品贸易（上海）有限公司 | 91310115703465285T | 54906f0a-7a6e-11f0-88e5-34735a9d8166 | 17b66021-0dc8-11eb-bf70-fa163e0a8baf | 外周血管支架类 | 胸降主动脉 | 胸主动脉覆膜血管内支架系统-支架 | 31caf1d5-0d1e-11eb-bf70-fa163e0a8baf | 胸主动脉覆膜血管内支架系统GORE TAG Thoracic Endoprosthesis | 戈尔及同仁有限公司W.L.GORE&ASSOCIATES,INC. |  | 国械注进20153133498 |  | 该产品主要由覆膜血管内支架和输送系统组成。覆膜血管内支架主要由膨体聚四氟乙烯（ePTFE）、镍钛合金丝和金标记带组成。输送系统包括输送导管和展开套管，可与直径0.035的导丝兼容。产品经环氧乙烷灭菌，一次性使用。货架有效期3年。 | 该产品适用于所有具有合适解剖结构患者的胸降主动脉病灶的腔内修复，包括：1、具有合适解剖结构患者的孤立病灶，包括：1）充分的髂动脉／股动脉通路；2）主动脉内径在16至42mm范围内；3）位于病灶近端和远端的非动脉瘤主动脉长度≥20mm；2、具有合适解剖结构患者的B型主动脉夹层，包括：1）充分的髂动脉／股动脉通路；2）第一撕裂口的近端应有长度≥20mm的锚定区，锚定区的近端范围必须无夹层; 3）近端锚定区范围的直径在16-42mm范围内。 | 胸降主动脉 |  | 11c182a0-0dca-11eb-bf70-fa163e0a8baf | 11c182a0-0dca-11eb-bf70-fa163e0a8baf | 胸主动脉覆膜血管内支架系统-TGU10 | C02060500114014092020000015 | C02060500100010092020000018 | 02-血管介入治疗类材料 | 06-外周血管介入治疗材料 | 05-胸主动脉支架 | 胸主动脉支架（非分支型/覆膜） | 14-合金 | 014-覆膜/非分支型 | 40mm*40mm*10cm | TGU404010 | 00733132617739 | 国械注进20153133498 | 集采范围外 | 新增（2025-06-23)、产品名称变更、国家医保耗材27位编码变更
3f3eb029-97b7-11ed-bda4-34735a9d8166 | 戈尔工业品贸易（上海）有限公司 | 91310115703465285T | 54906fd2-7a6e-11f0-88e5-34735a9d8166 | 17b66021-0dc8-11eb-bf70-fa163e0a8baf | 外周血管支架类 | 胸降主动脉 | 胸主动脉覆膜血管内支架系统-支架 | 31caf1d5-0d1e-11eb-bf70-fa163e0a8baf | 胸主动脉覆膜血管内支架系统GORE TAG Thoracic Endoprosthesis | 戈尔及同仁有限公司W.L.GORE&ASSOCIATES,INC. |  | 国械注进20153133498 |  | 该产品主要由覆膜血管内支架和输送系统组成。覆膜血管内支架主要由膨体聚四氟乙烯（ePTFE）、镍钛合金丝和金标记带组成。输送系统包括输送导管和展开套管，可与直径0.035的导丝兼容。产品经环氧乙烷灭菌，一次性使用。货架有效期3年。 | 该产品适用于所有具有合适解剖结构患者的胸降主动脉病灶的腔内修复，包括：1、具有合适解剖结构患者的孤立病灶，包括：1）充分的髂动脉／股动脉通路；2）主动脉内径在16至42mm范围内；3）位于病灶近端和远端的非动脉瘤主动脉长度≥20mm；2、具有合适解剖结构患者的B型主动脉夹层，包括：1）充分的髂动脉／股动脉通路；2）第一撕裂口的近端应有长度≥20mm的锚定区，锚定区的近端范围必须无夹层; 3）近端锚定区范围的直径在16-42mm范围内。 | 胸降主动脉 |  | 11ca2b69-0dca-11eb-bf70-fa163e0a8baf | 11ca2b69-0dca-11eb-bf70-fa163e0a8baf | 胸主动脉覆膜血管内支架系统-TGU10 | C02060500114014092020000016 | C02060500100010092020000019 | 02-血管介入治疗类材料 | 06-外周血管介入治疗材料 | 05-胸主动脉支架 | 胸主动脉支架（非分支型/覆膜） | 14-合金 | 014-覆膜/非分支型 | 26mm*21mm*10cm | TGU262110 | 00733132617791 | 国械注进20153133498 | 集采范围外 | 新增（2025-06-23)、产品名称变更、国家医保耗材27位编码变更
3f3eb029-97b7-11ed-bda4-34735a9d8166 | 戈尔工业品贸易（上海）有限公司 | 91310115703465285T | 549070aa-7a6e-11f0-88e5-34735a9d8166 | 17b66021-0dc8-11eb-bf70-fa163e0a8baf | 外周血管支架类 | 胸降主动脉 | 胸主动脉覆膜血管内支架系统-支架 | 31caf1d5-0d1e-11eb-bf70-fa163e0a8baf | 胸主动脉覆膜血管内支架系统GORE TAG Thoracic Endoprosthesis | 戈尔及同仁有限公司W.L.GORE&ASSOCIATES,INC. |  | 国械注进20153133498 |  | 该产品主要由覆膜血管内支架和输送系统组成。覆膜血管内支架主要由膨体聚四氟乙烯（ePTFE）、镍钛合金丝和金标记带组成。输送系统包括输送导管和展开套管，可与直径0.035的导丝兼容。产品经环氧乙烷灭菌，一次性使用。货架有效期3年。 | 该产品适用于所有具有合适解剖结构患者的胸降主动脉病灶的腔内修复，包括：1、具有合适解剖结构患者的孤立病灶，包括：1）充分的髂动脉／股动脉通路；2）主动脉内径在16至42mm范围内；3）位于病灶近端和远端的非动脉瘤主动脉长度≥20mm；2、具有合适解剖结构患者的B型主动脉夹层，包括：1）充分的髂动脉／股动脉通路；2）第一撕裂口的近端应有长度≥20mm的锚定区，锚定区的近端范围必须无夹层; 3）近端锚定区范围的直径在16-42mm范围内。 | 胸降主动脉 |  | 11d352d4-0dca-11eb-bf70-fa163e0a8baf | 11d352d4-0dca-11eb-bf70-fa163e0a8baf | 胸主动脉覆膜血管内支架系统-TGU10 | C02060500114014092020000017 | C02060500100010092020000020 | 02-血管介入治疗类材料 | 06-外周血管介入治疗材料 | 05-胸主动脉支架 | 胸主动脉支架（非分支型/覆膜） | 14-合金 | 014-覆膜/非分支型 | 34mm*34mm*10cm | TGU343410 | 00733132617807 | 国械注进20153133498 | 集采范围外 | 新增（2025-06-23)、产品名称变更、国家医保耗材27位编码变更
3f3eb029-97b7-11ed-bda4-34735a9d8166 | 戈尔工业品贸易（上海）有限公司 | 91310115703465285T | 54907172-7a6e-11f0-88e5-34735a9d8166 | 17b66021-0dc8-11eb-bf70-fa163e0a8baf | 外周血管支架类 | 胸降主动脉 | 胸主动脉覆膜血管内支架系统-支架 | 31caf1d5-0d1e-11eb-bf70-fa163e0a8baf | 胸主动脉覆膜血管内支架系统GORE TAG Thoracic Endoprosthesis | 戈尔及同仁有限公司W.L.GORE&ASSOCIATES,INC. |  | 国械注进20153133498 |  | 该产品主要由覆膜血管内支架和输送系统组成。覆膜血管内支架主要由膨体聚四氟乙烯（ePTFE）、镍钛合金丝和金标记带组成。输送系统包括输送导管和展开套管，可与直径0.035的导丝兼容。产品经环氧乙烷灭菌，一次性使用。货架有效期3年。 | 该产品适用于所有具有合适解剖结构患者的胸降主动脉病灶的腔内修复，包括：1、具有合适解剖结构患者的孤立病灶，包括：1）充分的髂动脉／股动脉通路；2）主动脉内径在16至42mm范围内；3）位于病灶近端和远端的非动脉瘤主动脉长度≥20mm；2、具有合适解剖结构患者的B型主动脉夹层，包括：1）充分的髂动脉／股动脉通路；2）第一撕裂口的近端应有长度≥20mm的锚定区，锚定区的近端范围必须无夹层; 3）近端锚定区范围的直径在16-42mm范围内。 | 胸降主动脉 |  | 11d44d74-0dca-11eb-bf70-fa163e0a8baf | 11d44d74-0dca-11eb-bf70-fa163e0a8baf | 胸主动脉覆膜血管内支架系统-TGU10 | C02060500114014092020000018 | C02060500100010092020000021 | 02-血管介入治疗类材料 | 06-外周血管介入治疗材料 | 05-胸主动脉支架 | 胸主动脉支架（非分支型/覆膜） | 14-合金 | 014-覆膜/非分支型 | 26mm*26mm*10cm | TGU262610 | 00733132617784 | 国械注进20153133498 | 集采范围外 | 新增（2025-06-23)、产品名称变更、国家医保耗材27位编码变更
3f3eb029-97b7-11ed-bda4-34735a9d8166 | 戈尔工业品贸易（上海）有限公司 | 91310115703465285T | 54907244-7a6e-11f0-88e5-34735a9d8166 | 17b66021-0dc8-11eb-bf70-fa163e0a8baf | 外周血管支架类 | 胸降主动脉 | 胸主动脉覆膜血管内支架系统-支架 | 31caf1d5-0d1e-11eb-bf70-fa163e0a8baf | 胸主动脉覆膜血管内支架系统GORE TAG Thoracic Endoprosthesis | 戈尔及同仁有限公司W.L.GORE&ASSOCIATES,INC. |  | 国械注进20153133498 |  | 该产品主要由覆膜血管内支架和输送系统组成。覆膜血管内支架主要由膨体聚四氟乙烯（ePTFE）、镍钛合金丝和金标记带组成。输送系统包括输送导管和展开套管，可与直径0.035的导丝兼容。产品经环氧乙烷灭菌，一次性使用。货架有效期3年。 | 该产品适用于所有具有合适解剖结构患者的胸降主动脉病灶的腔内修复，包括：1、具有合适解剖结构患者的孤立病灶，包括：1）充分的髂动脉／股动脉通路；2）主动脉内径在16至42mm范围内；3）位于病灶近端和远端的非动脉瘤主动脉长度≥20mm；2、具有合适解剖结构患者的B型主动脉夹层，包括：1）充分的髂动脉／股动脉通路；2）第一撕裂口的近端应有长度≥20mm的锚定区，锚定区的近端范围必须无夹层; 3）近端锚定区范围的直径在16-42mm范围内。 | 胸降主动脉 |  | 11d4b414-0dca-11eb-bf70-fa163e0a8baf | 11d4b414-0dca-11eb-bf70-fa163e0a8baf | 胸主动脉覆膜血管内支架系统-TGU10 | C02060500114014092020000019 | C02060500100010092020000022 | 02-血管介入治疗类材料 | 06-外周血管介入治疗材料 | 05-胸主动脉支架 | 胸主动脉支架（非分支型/覆膜） | 14-合金 | 014-覆膜/非分支型 | 37mm*37mm*10cm | TGU373710 | 00733132617722 | 国械注进20153133498 | 集采范围外 | 新增（2025-06-23)、产品名称变更、国家医保耗材27位编码变更
3f3eb029-97b7-11ed-bda4-34735a9d8166 | 戈尔工业品贸易（上海）有限公司 | 91310115703465285T | 54907303-7a6e-11f0-88e5-34735a9d8166 | 17b66021-0dc8-11eb-bf70-fa163e0a8baf | 外周血管支架类 | 胸降主动脉 | 胸主动脉覆膜血管内支架系统-支架 | 31caf1d5-0d1e-11eb-bf70-fa163e0a8baf | 胸主动脉覆膜血管内支架系统GORE TAG Thoracic Endoprosthesis | 戈尔及同仁有限公司W.L.GORE&ASSOCIATES,INC. |  | 国械注进20153133498 |  | 该产品主要由覆膜血管内支架和输送系统组成。覆膜血管内支架主要由膨体聚四氟乙烯（ePTFE）、镍钛合金丝和金标记带组成。输送系统包括输送导管和展开套管，可与直径0.035的导丝兼容。产品经环氧乙烷灭菌，一次性使用。货架有效期3年。 | 该产品适用于所有具有合适解剖结构患者的胸降主动脉病灶的腔内修复，包括：1、具有合适解剖结构患者的孤立病灶，包括：1）充分的髂动脉／股动脉通路；2）主动脉内径在16至42mm范围内；3）位于病灶近端和远端的非动脉瘤主动脉长度≥20mm；2、具有合适解剖结构患者的B型主动脉夹层，包括：1）充分的髂动脉／股动脉通路；2）第一撕裂口的近端应有长度≥20mm的锚定区，锚定区的近端范围必须无夹层; 3）近端锚定区范围的直径在16-42mm范围内。 | 胸降主动脉 |  | 11d4b5e4-0dca-11eb-bf70-fa163e0a8baf | 11d4b5e4-0dca-11eb-bf70-fa163e0a8baf | 胸主动脉覆膜血管内支架系统-TGU10 | C02060500114014092020000020 | C02060500100010092020000023 | 02-血管介入治疗类材料 | 06-外周血管介入治疗材料 | 05-胸主动脉支架 | 胸主动脉支架（非分支型/覆膜） | 14-合金 | 014-覆膜/非分支型 | 28mm*28mm*10cm | TGU282810 | 00733132618026 | 国械注进20153133498 | 集采范围外 | 新增（2025-06-23)、产品名称变更、国家医保耗材27位编码变更
3f3eb029-97b7-11ed-bda4-34735a9d8166 | 戈尔工业品贸易（上海）有限公司 | 91310115703465285T | 549073c6-7a6e-11f0-88e5-34735a9d8166 | 17b66021-0dc8-11eb-bf70-fa163e0a8baf | 外周血管支架类 | 胸降主动脉 | 胸主动脉覆膜血管内支架系统-支架 | 31caf1d5-0d1e-11eb-bf70-fa163e0a8baf | 胸主动脉覆膜血管内支架系统GORE TAG Thoracic Endoprosthesis | 戈尔及同仁有限公司W.L.GORE&ASSOCIATES,INC. |  | 国械注进20153133498 |  | 该产品主要由覆膜血管内支架和输送系统组成。覆膜血管内支架主要由膨体聚四氟乙烯（ePTFE）、镍钛合金丝和金标记带组成。输送系统包括输送导管和展开套管，可与直径0.035的导丝兼容。产品经环氧乙烷灭菌，一次性使用。货架有效期3年。 | 该产品适用于所有具有合适解剖结构患者的胸降主动脉病灶的腔内修复，包括：1、具有合适解剖结构患者的孤立病灶，包括：1）充分的髂动脉／股动脉通路；2）主动脉内径在16至42mm范围内；3）位于病灶近端和远端的非动脉瘤主动脉长度≥20mm；2、具有合适解剖结构患者的B型主动脉夹层，包括：1）充分的髂动脉／股动脉通路；2）第一撕裂口的近端应有长度≥20mm的锚定区，锚定区的近端范围必须无夹层; 3）近端锚定区范围的直径在16-42mm范围内。 | 胸降主动脉 |  | 11d4b766-0dca-11eb-bf70-fa163e0a8baf | 11d4b766-0dca-11eb-bf70-fa163e0a8baf | 胸主动脉覆膜血管内支架系统-TGU10 | C02060500114014092020000021 | C02060500100010092020000024 | 02-血管介入治疗类材料 | 06-外周血管介入治疗材料 | 05-胸主动脉支架 | 胸主动脉支架（非分支型/覆膜） | 14-合金 | 014-覆膜/非分支型 | 31mm*26mm*10cm | TGU312610 | 00733132618040 | 国械注进20153133498 | 集采范围外 | 新增（2025-06-23)、产品名称变更、国家医保耗材27位编码变更
3f3eb029-97b7-11ed-bda4-34735a9d8166 | 戈尔工业品贸易（上海）有限公司 | 91310115703465285T | 549076e8-7a6e-11f0-88e5-34735a9d8166 | 17b66021-0dc8-11eb-bf70-fa163e0a8baf | 外周血管支架类 | 胸降主动脉 | 胸主动脉覆膜血管内支架系统-支架 | 31caf1d5-0d1e-11eb-bf70-fa163e0a8baf | 胸主动脉覆膜血管内支架系统GORE TAG Thoracic Endoprosthesis | 戈尔及同仁有限公司W.L.GORE&ASSOCIATES,INC. |  | 国械注进20153133498 |  | 该产品主要由覆膜血管内支架和输送系统组成。覆膜血管内支架主要由膨体聚四氟乙烯（ePTFE）、镍钛合金丝和金标记带组成。输送系统包括输送导管和展开套管，可与直径0.035的导丝兼容。产品经环氧乙烷灭菌，一次性使用。货架有效期3年。 | 该产品适用于所有具有合适解剖结构患者的胸降主动脉病灶的腔内修复，包括：1、具有合适解剖结构患者的孤立病灶，包括：1）充分的髂动脉／股动脉通路；2）主动脉内径在16至42mm范围内；3）位于病灶近端和远端的非动脉瘤主动脉长度≥20mm；2、具有合适解剖结构患者的B型主动脉夹层，包括：1）充分的髂动脉／股动脉通路；2）第一撕裂口的近端应有长度≥20mm的锚定区，锚定区的近端范围必须无夹层; 3）近端锚定区范围的直径在16-42mm范围内。 | 胸降主动脉 |  | 11d4b8d2-0dca-11eb-bf70-fa163e0a8baf | 11d4b8d2-0dca-11eb-bf70-fa163e0a8baf | 胸主动脉覆膜血管内支架系统-TGU10 | C02060500114014092020000022 | C02060500100010092020000025 | 02-血管介入治疗类材料 | 06-外周血管介入治疗材料 | 05-胸主动脉支架 | 胸主动脉支架（非分支型/覆膜） | 14-合金 | 014-覆膜/非分支型 | 45mm*45mm*10cm | TGU454510 | 00733132617746 | 国械注进20153133498 | 集采范围外 | 新增（2025-06-23)、产品名称变更、国家医保耗材27位编码变更
3f3eb029-97b7-11ed-bda4-34735a9d8166 | 戈尔工业品贸易（上海）有限公司 | 91310115703465285T | 549077a6-7a6e-11f0-88e5-34735a9d8166 | 17b66021-0dc8-11eb-bf70-fa163e0a8baf | 外周血管支架类 | 胸降主动脉 | 胸主动脉覆膜血管内支架系统-支架 | 31caf1d5-0d1e-11eb-bf70-fa163e0a8baf | 胸主动脉覆膜血管内支架系统GORE TAG Thoracic Endoprosthesis | 戈尔及同仁有限公司W.L.GORE&ASSOCIATES,INC. |  | 国械注进20153133498 |  | 该产品主要由覆膜血管内支架和输送系统组成。覆膜血管内支架主要由膨体聚四氟乙烯（ePTFE）、镍钛合金丝和金标记带组成。输送系统包括输送导管和展开套管，可与直径0.035的导丝兼容。产品经环氧乙烷灭菌，一次性使用。货架有效期3年。 | 该产品适用于所有具有合适解剖结构患者的胸降主动脉病灶的腔内修复，包括：1、具有合适解剖结构患者的孤立病灶，包括：1）充分的髂动脉／股动脉通路；2）主动脉内径在16至42mm范围内；3）位于病灶近端和远端的非动脉瘤主动脉长度≥20mm；2、具有合适解剖结构患者的B型主动脉夹层，包括：1）充分的髂动脉／股动脉通路；2）第一撕裂口的近端应有长度≥20mm的锚定区，锚定区的近端范围必须无夹层; 3）近端锚定区范围的直径在16-42mm范围内。 | 胸降主动脉 |  | 11d4ba4d-0dca-11eb-bf70-fa163e0a8baf | 11d4ba4d-0dca-11eb-bf70-fa163e0a8baf | 胸主动脉覆膜血管内支架系统-TGU10 | C02060500114014092020000023 | C02060500100010092020000026 | 02-血管介入治疗类材料 | 06-外周血管介入治疗材料 | 05-胸主动脉支架 | 胸主动脉支架（非分支型/覆膜） | 14-合金 | 014-覆膜/非分支型 | 21mm*21mm*10cm | TGU212110 | 00733132617777 | 国械注进20153133498 | 集采范围外 | 新增（2025-06-23)、产品名称变更、国家医保耗材27位编码变更
3f3eb029-97b7-11ed-bda4-34735a9d8166 | 戈尔工业品贸易（上海）有限公司 | 91310115703465285T | 5490786a-7a6e-11f0-88e5-34735a9d8166 | 17b66021-0dc8-11eb-bf70-fa163e0a8baf | 外周血管支架类 | 胸降主动脉 | 胸主动脉覆膜血管内支架系统-支架 | 31caf1d5-0d1e-11eb-bf70-fa163e0a8baf | 胸主动脉覆膜血管内支架系统GORE TAG Thoracic Endoprosthesis | 戈尔及同仁有限公司W.L.GORE&ASSOCIATES,INC. |  | 国械注进20153133498 |  | 该产品主要由覆膜血管内支架和输送系统组成。覆膜血管内支架主要由膨体聚四氟乙烯（ePTFE）、镍钛合金丝和金标记带组成。输送系统包括输送导管和展开套管，可与直径0.035的导丝兼容。产品经环氧乙烷灭菌，一次性使用。货架有效期3年。 | 该产品适用于所有具有合适解剖结构患者的胸降主动脉病灶的腔内修复，包括：1、具有合适解剖结构患者的孤立病灶，包括：1）充分的髂动脉／股动脉通路；2）主动脉内径在16至42mm范围内；3）位于病灶近端和远端的非动脉瘤主动脉长度≥20mm；2、具有合适解剖结构患者的B型主动脉夹层，包括：1）充分的髂动脉／股动脉通路；2）第一撕裂口的近端应有长度≥20mm的锚定区，锚定区的近端范围必须无夹层; 3）近端锚定区范围的直径在16-42mm范围内。 | 胸降主动脉 |  | 11d4bcc2-0dca-11eb-bf70-fa163e0a8baf | 11d4bcc2-0dca-11eb-bf70-fa163e0a8baf | 胸主动脉覆膜血管内支架系统-TGU10 | C02060500114014092020000024 | C02060500100010092020000027 | 02-血管介入治疗类材料 | 06-外周血管介入治疗材料 | 05-胸主动脉支架 | 胸主动脉支架（非分支型/覆膜） | 14-合金 | 014-覆膜/非分支型 | 31mm*31mm*10cm | TGU313110 | 00733132618033 | 国械注进20153133498 | 集采范围外 | 新增（2025-06-23)、产品名称变更、国家医保耗材27位编码变更
3f3eb029-97b7-11ed-bda4-34735a9d8166 | 戈尔工业品贸易（上海）有限公司 | 91310115703465285T | 54a292bd-7a6e-11f0-88e5-34735a9d8166 | a2787737-0dc8-11eb-bf70-fa163e0a8baf | 外周血管支架类 | 胸降主动脉 | 胸主动脉覆膜血管内支架系统-支架 | 31caf1d5-0d1e-11eb-bf70-fa163e0a8baf | 胸主动脉覆膜血管内支架系统GORE TAG Thoracic Endoprosthesis | 戈尔及同仁有限公司W.L.GORE&ASSOCIATES,INC. |  | 国械注进20153133498 |  | 该产品主要由覆膜血管内支架和输送系统组成。覆膜血管内支架主要由膨体聚四氟乙烯（ePTFE）、镍钛合金丝和金标记带组成。输送系统包括输送导管和展开套管，可与直径0.035的导丝兼容。产品经环氧乙烷灭菌，一次性使用。货架有效期3年。 | 该产品适用于所有具有合适解剖结构患者的胸降主动脉病灶的腔内修复，包括：1、具有合适解剖结构患者的孤立病灶，包括：1）充分的髂动脉／股动脉通路；2）主动脉内径在16至42mm范围内；3）位于病灶近端和远端的非动脉瘤主动脉长度≥20mm；2、具有合适解剖结构患者的B型主动脉夹层，包括：1）充分的髂动脉／股动脉通路；2）第一撕裂口的近端应有长度≥20mm的锚定区，锚定区的近端范围必须无夹层; 3）近端锚定区范围的直径在16-42mm范围内。 | 胸降主动脉 |  | 62622281-0dca-11eb-bf70-fa163e0a8baf | 62622281-0dca-11eb-bf70-fa163e0a8baf | 胸主动脉覆膜血管内支架系统-TGU15 | C02060500114014092020000036 | C02060500100011092020000013 | 02-血管介入治疗类材料 | 06-外周血管介入治疗材料 | 05-胸主动脉支架 | 胸主动脉支架（非分支型/覆膜） | 14-合金 | 014-覆膜/非分支型 | 34mm*34mm*15cm | TGU343415 | 00733132618156 | 国械注进20153133498 | 集采范围外 | 新增（2025-06-23)、产品名称变更、国家医保耗材27位编码变更
3f3eb029-97b7-11ed-bda4-34735a9d8166 | 戈尔工业品贸易（上海）有限公司 | 91310115703465285T | 54a29386-7a6e-11f0-88e5-34735a9d8166 | a2787737-0dc8-11eb-bf70-fa163e0a8baf | 外周血管支架类 | 胸降主动脉 | 胸主动脉覆膜血管内支架系统-支架 | 31caf1d5-0d1e-11eb-bf70-fa163e0a8baf | 胸主动脉覆膜血管内支架系统GORE TAG Thoracic Endoprosthesis | 戈尔及同仁有限公司W.L.GORE&ASSOCIATES,INC. |  | 国械注进20153133498 |  | 该产品主要由覆膜血管内支架和输送系统组成。覆膜血管内支架主要由膨体聚四氟乙烯（ePTFE）、镍钛合金丝和金标记带组成。输送系统包括输送导管和展开套管，可与直径0.035的导丝兼容。产品经环氧乙烷灭菌，一次性使用。货架有效期3年。 | 该产品适用于所有具有合适解剖结构患者的胸降主动脉病灶的腔内修复，包括：1、具有合适解剖结构患者的孤立病灶，包括：1）充分的髂动脉／股动脉通路；2）主动脉内径在16至42mm范围内；3）位于病灶近端和远端的非动脉瘤主动脉长度≥20mm；2、具有合适解剖结构患者的B型主动脉夹层，包括：1）充分的髂动脉／股动脉通路；2）第一撕裂口的近端应有长度≥20mm的锚定区，锚定区的近端范围必须无夹层; 3）近端锚定区范围的直径在16-42mm范围内。 | 胸降主动脉 |  | 626267b1-0dca-11eb-bf70-fa163e0a8baf | 626267b1-0dca-11eb-bf70-fa163e0a8baf | 胸主动脉覆膜血管内支架系统-TGU15 | C02060500114014092020000037 | C02060500100011092020000014 | 02-血管介入治疗类材料 | 06-外周血管介入治疗材料 | 05-胸主动脉支架 | 胸主动脉支架（非分支型/覆膜） | 14-合金 | 014-覆膜/非分支型 | 45mm*45mm*15cm | TGU454515 | 00733132618200 | 国械注进20153133498 | 集采范围外 | 新增（2025-06-23)、产品名称变更、国家医保耗材27位编码变更
3f3eb029-97b7-11ed-bda4-34735a9d8166 | 戈尔工业品贸易（上海）有限公司 | 91310115703465285T | 54a2944e-7a6e-11f0-88e5-34735a9d8166 | a2787737-0dc8-11eb-bf70-fa163e0a8baf | 外周血管支架类 | 胸降主动脉 | 胸主动脉覆膜血管内支架系统-支架 | 31caf1d5-0d1e-11eb-bf70-fa163e0a8baf | 胸主动脉覆膜血管内支架系统GORE TAG Thoracic Endoprosthesis | 戈尔及同仁有限公司W.L.GORE&ASSOCIATES,INC. |  | 国械注进20153133498 |  | 该产品主要由覆膜血管内支架和输送系统组成。覆膜血管内支架主要由膨体聚四氟乙烯（ePTFE）、镍钛合金丝和金标记带组成。输送系统包括输送导管和展开套管，可与直径0.035的导丝兼容。产品经环氧乙烷灭菌，一次性使用。货架有效期3年。 | 该产品适用于所有具有合适解剖结构患者的胸降主动脉病灶的腔内修复，包括：1、具有合适解剖结构患者的孤立病灶，包括：1）充分的髂动脉／股动脉通路；2）主动脉内径在16至42mm范围内；3）位于病灶近端和远端的非动脉瘤主动脉长度≥20mm；2、具有合适解剖结构患者的B型主动脉夹层，包括：1）充分的髂动脉／股动脉通路；2）第一撕裂口的近端应有长度≥20mm的锚定区，锚定区的近端范围必须无夹层; 3）近端锚定区范围的直径在16-42mm范围内。 | 胸降主动脉 |  | 62626b23-0dca-11eb-bf70-fa163e0a8baf | 62626b23-0dca-11eb-bf70-fa163e0a8baf | 胸主动脉覆膜血管内支架系统-TGU15 | C02060500114014092020000038 | C02060500100011092020000015 | 02-血管介入治疗类材料 | 06-外周血管介入治疗材料 | 05-胸主动脉支架 | 胸主动脉支架（非分支型/覆膜） | 14-合金 | 014-覆膜/非分支型 | 37mm*37mm*15cm | TGU373715 | 00733132618187 | 国械注进20153133498 | 集采范围外 | 新增（2025-06-23)、产品名称变更、国家医保耗材27位编码变更
3f3eb029-97b7-11ed-bda4-34735a9d8166 | 戈尔工业品贸易（上海）有限公司 | 91310115703465285T | 54a2950d-7a6e-11f0-88e5-34735a9d8166 | a2787737-0dc8-11eb-bf70-fa163e0a8baf | 外周血管支架类 | 胸降主动脉 | 胸主动脉覆膜血管内支架系统-支架 | 31caf1d5-0d1e-11eb-bf70-fa163e0a8baf | 胸主动脉覆膜血管内支架系统GORE TAG Thoracic Endoprosthesis | 戈尔及同仁有限公司W.L.GORE&ASSOCIATES,INC. |  | 国械注进20153133498 |  | 该产品主要由覆膜血管内支架和输送系统组成。覆膜血管内支架主要由膨体聚四氟乙烯（ePTFE）、镍钛合金丝和金标记带组成。输送系统包括输送导管和展开套管，可与直径0.035的导丝兼容。产品经环氧乙烷灭菌，一次性使用。货架有效期3年。 | 该产品适用于所有具有合适解剖结构患者的胸降主动脉病灶的腔内修复，包括：1、具有合适解剖结构患者的孤立病灶，包括：1）充分的髂动脉／股动脉通路；2）主动脉内径在16至42mm范围内；3）位于病灶近端和远端的非动脉瘤主动脉长度≥20mm；2、具有合适解剖结构患者的B型主动脉夹层，包括：1）充分的髂动脉／股动脉通路；2）第一撕裂口的近端应有长度≥20mm的锚定区，锚定区的近端范围必须无夹层; 3）近端锚定区范围的直径在16-42mm范围内。 | 胸降主动脉 |  | 62626ddf-0dca-11eb-bf70-fa163e0a8baf | 62626ddf-0dca-11eb-bf70-fa163e0a8baf | 胸主动脉覆膜血管内支架系统-TGU15 | C02060500114014092020000039 | C02060500100011092020000016 | 02-血管介入治疗类材料 | 06-外周血管介入治疗材料 | 05-胸主动脉支架 | 胸主动脉支架（非分支型/覆膜） | 14-合金 | 014-覆膜/非分支型 | 31mm*31mm*15cm | TGU313115 | 00733132617814 | 国械注进20153133498 | 集采范围外 | 新增（2025-06-23)、产品名称变更、国家医保耗材27位编码变更
3f3eb029-97b7-11ed-bda4-34735a9d8166 | 戈尔工业品贸易（上海）有限公司 | 91310115703465285T | 54a295c7-7a6e-11f0-88e5-34735a9d8166 | a2787737-0dc8-11eb-bf70-fa163e0a8baf | 外周血管支架类 | 胸降主动脉 | 胸主动脉覆膜血管内支架系统-支架 | 31caf1d5-0d1e-11eb-bf70-fa163e0a8baf | 胸主动脉覆膜血管内支架系统GORE TAG Thoracic Endoprosthesis | 戈尔及同仁有限公司W.L.GORE&ASSOCIATES,INC. |  | 国械注进20153133498 |  | 该产品主要由覆膜血管内支架和输送系统组成。覆膜血管内支架主要由膨体聚四氟乙烯（ePTFE）、镍钛合金丝和金标记带组成。输送系统包括输送导管和展开套管，可与直径0.035的导丝兼容。产品经环氧乙烷灭菌，一次性使用。货架有效期3年。 | 该产品适用于所有具有合适解剖结构患者的胸降主动脉病灶的腔内修复，包括：1、具有合适解剖结构患者的孤立病灶，包括：1）充分的髂动脉／股动脉通路；2）主动脉内径在16至42mm范围内；3）位于病灶近端和远端的非动脉瘤主动脉长度≥20mm；2、具有合适解剖结构患者的B型主动脉夹层，包括：1）充分的髂动脉／股动脉通路；2）第一撕裂口的近端应有长度≥20mm的锚定区，锚定区的近端范围必须无夹层; 3）近端锚定区范围的直径在16-42mm范围内。 | 胸降主动脉 |  | 6262709c-0dca-11eb-bf70-fa163e0a8baf | 6262709c-0dca-11eb-bf70-fa163e0a8baf | 胸主动脉覆膜血管内支架系统-TGU15 | C02060500114014092020000040 | C02060500100011092020000017 | 02-血管介入治疗类材料 | 06-外周血管介入治疗材料 | 05-胸主动脉支架 | 胸主动脉支架（非分支型/覆膜） | 14-合金 | 014-覆膜/非分支型 | 40mm*40mm*15cm | TGU404015 | 00733132618163 | 国械注进20153133498 | 集采范围外 | 新增（2025-06-23)、产品名称变更、国家医保耗材27位编码变更
3f3eb029-97b7-11ed-bda4-34735a9d8166 | 戈尔工业品贸易（上海）有限公司 | 91310115703465285T | 54a2968f-7a6e-11f0-88e5-34735a9d8166 | a2787737-0dc8-11eb-bf70-fa163e0a8baf | 外周血管支架类 | 胸降主动脉 | 胸主动脉覆膜血管内支架系统-支架 | 31caf1d5-0d1e-11eb-bf70-fa163e0a8baf | 胸主动脉覆膜血管内支架系统GORE TAG Thoracic Endoprosthesis | 戈尔及同仁有限公司W.L.GORE&ASSOCIATES,INC. |  | 国械注进20153133498 |  | 该产品主要由覆膜血管内支架和输送系统组成。覆膜血管内支架主要由膨体聚四氟乙烯（ePTFE）、镍钛合金丝和金标记带组成。输送系统包括输送导管和展开套管，可与直径0.035的导丝兼容。产品经环氧乙烷灭菌，一次性使用。货架有效期3年。 | 该产品适用于所有具有合适解剖结构患者的胸降主动脉病灶的腔内修复，包括：1、具有合适解剖结构患者的孤立病灶，包括：1）充分的髂动脉／股动脉通路；2）主动脉内径在16至42mm范围内；3）位于病灶近端和远端的非动脉瘤主动脉长度≥20mm；2、具有合适解剖结构患者的B型主动脉夹层，包括：1）充分的髂动脉／股动脉通路；2）第一撕裂口的近端应有长度≥20mm的锚定区，锚定区的近端范围必须无夹层; 3）近端锚定区范围的直径在16-42mm范围内。 | 胸降主动脉 |  | 62627352-0dca-11eb-bf70-fa163e0a8baf | 62627352-0dca-11eb-bf70-fa163e0a8baf | 胸主动脉覆膜血管内支架系统-TGU15 | C02060500114014092020000041 | C02060500100011092020000018 | 02-血管介入治疗类材料 | 06-外周血管介入治疗材料 | 05-胸主动脉支架 | 胸主动脉支架（非分支型/覆膜） | 14-合金 | 014-覆膜/非分支型 | 28mm*28mm*15cm | TGU282815 | 00733132618057 | 国械注进20153133498 | 集采范围外 | 新增（2025-06-23)、产品名称变更、国家医保耗材27位编码变更
3f3eb029-97b7-11ed-bda4-34735a9d8166 | 戈尔工业品贸易（上海）有限公司 | 91310115703465285T | 54b6804a-7a6e-11f0-88e5-34735a9d8166 | fea0dd8b-0dc8-11eb-bf70-fa163e0a8baf | 外周血管支架类 | 胸降主动脉 | 胸主动脉覆膜血管内支架系统-支架 | 31caf1d5-0d1e-11eb-bf70-fa163e0a8baf | 胸主动脉覆膜血管内支架系统GORE TAG Thoracic Endoprosthesis | 戈尔及同仁有限公司W.L.GORE&ASSOCIATES,INC. |  | 国械注进20153133498 |  | 该产品主要由覆膜血管内支架和输送系统组成。覆膜血管内支架主要由膨体聚四氟乙烯（ePTFE）、镍钛合金丝和金标记带组成。输送系统包括输送导管和展开套管，可与直径0.035的导丝兼容。产品经环氧乙烷灭菌，一次性使用。货架有效期3年。 | 该产品适用于所有具有合适解剖结构患者的胸降主动脉病灶的腔内修复，包括：1、具有合适解剖结构患者的孤立病灶，包括：1）充分的髂动脉／股动脉通路；2）主动脉内径在16至42mm范围内；3）位于病灶近端和远端的非动脉瘤主动脉长度≥20mm；2、具有合适解剖结构患者的B型主动脉夹层，包括：1）充分的髂动脉／股动脉通路；2）第一撕裂口的近端应有长度≥20mm的锚定区，锚定区的近端范围必须无夹层; 3）近端锚定区范围的直径在16-42mm范围内。 | 胸降主动脉 |  | 8f80b237-0dca-11eb-bf70-fa163e0a8baf | 8f80b237-0dca-11eb-bf70-fa163e0a8baf | 胸主动脉覆膜血管内支架系统-TGU20 | C02060500114014092020000042 | C02060500100012092020000009 | 02-血管介入治疗类材料 | 06-外周血管介入治疗材料 | 05-胸主动脉支架 | 胸主动脉支架（非分支型/覆膜） | 14-合金 | 014-覆膜/非分支型 | 37mm*37mm*20cm | TGU373720 | 00733132618194 | 国械注进20153133498 | 集采范围外 | 新增（2025-06-23)、产品名称变更、国家医保耗材27位编码变更
3f3eb029-97b7-11ed-bda4-34735a9d8166 | 戈尔工业品贸易（上海）有限公司 | 91310115703465285T | 54b68113-7a6e-11f0-88e5-34735a9d8166 | fea0dd8b-0dc8-11eb-bf70-fa163e0a8baf | 外周血管支架类 | 胸降主动脉 | 胸主动脉覆膜血管内支架系统-支架 | 31caf1d5-0d1e-11eb-bf70-fa163e0a8baf | 胸主动脉覆膜血管内支架系统GORE TAG Thoracic Endoprosthesis | 戈尔及同仁有限公司W.L.GORE&ASSOCIATES,INC. |  | 国械注进20153133498 |  | 该产品主要由覆膜血管内支架和输送系统组成。覆膜血管内支架主要由膨体聚四氟乙烯（ePTFE）、镍钛合金丝和金标记带组成。输送系统包括输送导管和展开套管，可与直径0.035的导丝兼容。产品经环氧乙烷灭菌，一次性使用。货架有效期3年。 | 该产品适用于所有具有合适解剖结构患者的胸降主动脉病灶的腔内修复，包括：1、具有合适解剖结构患者的孤立病灶，包括：1）充分的髂动脉／股动脉通路；2）主动脉内径在16至42mm范围内；3）位于病灶近端和远端的非动脉瘤主动脉长度≥20mm；2、具有合适解剖结构患者的B型主动脉夹层，包括：1）充分的髂动脉／股动脉通路；2）第一撕裂口的近端应有长度≥20mm的锚定区，锚定区的近端范围必须无夹层; 3）近端锚定区范围的直径在16-42mm范围内。 | 胸降主动脉 |  | 8f814b90-0dca-11eb-bf70-fa163e0a8baf | 8f814b90-0dca-11eb-bf70-fa163e0a8baf | 胸主动脉覆膜血管内支架系统-TGU20 | C02060500114014092020000043 | C02060500100012092020000010 | 02-血管介入治疗类材料 | 06-外周血管介入治疗材料 | 05-胸主动脉支架 | 胸主动脉支架（非分支型/覆膜） | 14-合金 | 014-覆膜/非分支型 | 34mm*34mm*20cm | TGU343420 | 00733132618170 | 国械注进20153133498 | 集采范围外 | 新增（2025-06-23)、产品名称变更、国家医保耗材27位编码变更
3f3eb029-97b7-11ed-bda4-34735a9d8166 | 戈尔工业品贸易（上海）有限公司 | 91310115703465285T | 54b681e5-7a6e-11f0-88e5-34735a9d8166 | fea0dd8b-0dc8-11eb-bf70-fa163e0a8baf | 外周血管支架类 | 胸降主动脉 | 胸主动脉覆膜血管内支架系统-支架 | 31caf1d5-0d1e-11eb-bf70-fa163e0a8baf | 胸主动脉覆膜血管内支架系统GORE TAG Thoracic Endoprosthesis | 戈尔及同仁有限公司W.L.GORE&ASSOCIATES,INC. |  | 国械注进20153133498 |  | 该产品主要由覆膜血管内支架和输送系统组成。覆膜血管内支架主要由膨体聚四氟乙烯（ePTFE）、镍钛合金丝和金标记带组成。输送系统包括输送导管和展开套管，可与直径0.035的导丝兼容。产品经环氧乙烷灭菌，一次性使用。货架有效期3年。 | 该产品适用于所有具有合适解剖结构患者的胸降主动脉病灶的腔内修复，包括：1、具有合适解剖结构患者的孤立病灶，包括：1）充分的髂动脉／股动脉通路；2）主动脉内径在16至42mm范围内；3）位于病灶近端和远端的非动脉瘤主动脉长度≥20mm；2、具有合适解剖结构患者的B型主动脉夹层，包括：1）充分的髂动脉／股动脉通路；2）第一撕裂口的近端应有长度≥20mm的锚定区，锚定区的近端范围必须无夹层; 3）近端锚定区范围的直径在16-42mm范围内。 | 胸降主动脉 |  | 8f814dc8-0dca-11eb-bf70-fa163e0a8baf | 8f814dc8-0dca-11eb-bf70-fa163e0a8baf | 胸主动脉覆膜血管内支架系统-TGU20 | C02060500114014092020000044 | C02060500100012092020000011 | 02-血管介入治疗类材料 | 06-外周血管介入治疗材料 | 05-胸主动脉支架 | 胸主动脉支架（非分支型/覆膜） | 14-合金 | 014-覆膜/非分支型 | 45mm*45mm*20cm | TGU454520 | 00733132617753 | 国械注进20153133498 | 集采范围外 | 新增（2025-06-23)、产品名称变更、国家医保耗材27位编码变更
3f3eb029-97b7-11ed-bda4-34735a9d8166 | 戈尔工业品贸易（上海）有限公司 | 91310115703465285T | 54b682b7-7a6e-11f0-88e5-34735a9d8166 | fea0dd8b-0dc8-11eb-bf70-fa163e0a8baf | 外周血管支架类 | 胸降主动脉 | 胸主动脉覆膜血管内支架系统-支架 | 31caf1d5-0d1e-11eb-bf70-fa163e0a8baf | 胸主动脉覆膜血管内支架系统GORE TAG Thoracic Endoprosthesis | 戈尔及同仁有限公司W.L.GORE&ASSOCIATES,INC. |  | 国械注进20153133498 |  | 该产品主要由覆膜血管内支架和输送系统组成。覆膜血管内支架主要由膨体聚四氟乙烯（ePTFE）、镍钛合金丝和金标记带组成。输送系统包括输送导管和展开套管，可与直径0.035的导丝兼容。产品经环氧乙烷灭菌，一次性使用。货架有效期3年。 | 该产品适用于所有具有合适解剖结构患者的胸降主动脉病灶的腔内修复，包括：1、具有合适解剖结构患者的孤立病灶，包括：1）充分的髂动脉／股动脉通路；2）主动脉内径在16至42mm范围内；3）位于病灶近端和远端的非动脉瘤主动脉长度≥20mm；2、具有合适解剖结构患者的B型主动脉夹层，包括：1）充分的髂动脉／股动脉通路；2）第一撕裂口的近端应有长度≥20mm的锚定区，锚定区的近端范围必须无夹层; 3）近端锚定区范围的直径在16-42mm范围内。 | 胸降主动脉 |  | 8f814f7b-0dca-11eb-bf70-fa163e0a8baf | 8f814f7b-0dca-11eb-bf70-fa163e0a8baf | 胸主动脉覆膜血管内支架系统-TGU20 | C02060500114014092020000045 | C02060500100012092020000012 | 02-血管介入治疗类材料 | 06-外周血管介入治疗材料 | 05-胸主动脉支架 | 胸主动脉支架（非分支型/覆膜） | 14-合金 | 014-覆膜/非分支型 | 40mm*40mm*20cm | TGU404020 | 00733132617760 | 国械注进20153133498 | 集采范围外 | 新增（2025-06-23)、产品名称变更、国家医保耗材27位编码变更
3f3eb029-97b7-11ed-bda4-34735a9d8166 | 戈尔工业品贸易（上海）有限公司 | 91310115703465285T | 54c65437-7a6e-11f0-88e5-34735a9d8166 | cc293562-0a13-11ea-99e3-fa163e0a8baf | 外周血管支架类 | 胸降主动脉 | 胸主动脉覆膜血管内支架系统-支架 | B41D12ABC8194CEAB2F254EC1A78565D | 胸主动脉覆膜血管内支架系统GORE TAG Thoracic Endoprosthesis | W.L.GORE&ASSOCIATES,INC. |  | 国械注进20153463498 |  | 该产品主要由覆膜血管内支架和输送系统组成。覆膜血管内支架主要由膨体聚四氟乙烯(ePTFE)、镍钛合金丝和金标记带组成。输送系统包括输送导管和展开套管，可与直径0.035"的导丝兼容。产品经环氧乙烷灭菌，一次性使用。 | 该产品适用于所有具有合适解剖结构患者的胸降主动脉病灶的腔内修复，包括：1、具有合适解剖结构患者的孤立病灶，包括：1）充分的髂动脉/股动脉通路；2）主动脉内径在16至42 mm范围内；3）位于病灶近端和远端的非动脉瘤主动脉长度 ≥ 20mm；2、具有合适解剖结构患者的B型主动脉夹层，包括：1）充分的髂动脉/股动脉通路；2）第一撕裂口的近端应有长度≥ 20mm 的锚定区，锚定区的近端范围必须无夹层；3）近端锚定区范围的直径在16至42 mm范围内。 | 胸降主动脉 |  | c5aca938-cfb1-11e9-953f-fa163e0a8baf | c5aca938-cfb1-11e9-953f-fa163e0a8baf | 胸主动脉覆膜血管内支架系统-支架 |  | C02060500100012092020000009 | 02-血管介入治疗类材料 | 06-外周血管介入 | 05-胸主动脉支架 | 支架 | 00-不区分 | 012-后释放/无分支/长度≥200mm | 37mm*37mm*20cm | TGU373720 | 00733132618194 | 国械注进20153463498 | 集采范围外 | 新增（2025-06-23)、产品名称变更、国家医保耗材27位编码变更、未匹配到医保编码
3f3eb029-97b7-11ed-bda4-34735a9d8166 | 戈尔工业品贸易（上海）有限公司 | 91310115703465285T | 54c65776-7a6e-11f0-88e5-34735a9d8166 | 809A343F-E84E-4AFE-B4D8-86D471CD6EB1 | 外周血管支架类 | 胸降主动脉 | 胸主动脉覆膜血管内支架系统-支架 | B41D12ABC8194CEAB2F254EC1A78565D | 胸主动脉覆膜血管内支架系统GORE TAG Thoracic Endoprosthesis | W.L.GORE&ASSOCIATES,INC. |  | 国械注进20153463498 |  | 该产品主要由覆膜血管内支架和输送系统组成。覆膜血管内支架主要由膨体聚四氟乙烯(ePTFE)、镍钛合金丝和金标记带组成。输送系统包括输送导管和展开套管，可与直径0.035"的导丝兼容。产品经环氧乙烷灭菌，一次性使用。 | 该产品适用于所有具有合适解剖结构患者的胸降主动脉病灶的腔内修复，包括：1、具有合适解剖结构患者的孤立病灶，包括：1）充分的髂动脉/股动脉通路；2）主动脉内径在16至42 mm范围内；3）位于病灶近端和远端的非动脉瘤主动脉长度 ≥ 20mm；2、具有合适解剖结构患者的B型主动脉夹层，包括：1）充分的髂动脉/股动脉通路；2）第一撕裂口的近端应有长度≥ 20mm 的锚定区，锚定区的近端范围必须无夹层；3）近端锚定区范围的直径在16至42 mm范围内。 | 胸降主动脉 |  | c5acb116-cfb1-11e9-953f-fa163e0a8baf | c5acb116-cfb1-11e9-953f-fa163e0a8baf | 胸主动脉覆膜血管内支架系统-支架 |  | C02060500100010092020000023 | 02-血管介入治疗类材料 | 06-外周血管介入 | 05-胸主动脉支架 | 支架 | 00-不区分 | 010-后释放/无分支/长度≤100mm | 28mm*28mm*10cm | TGU282810 | 00733132618026 | 国械注进20153463498 | 集采范围外 | 新增（2025-06-23)、产品名称变更、国家医保耗材27位编码变更、未匹配到医保编码
3f3eb029-97b7-11ed-bda4-34735a9d8166 | 戈尔工业品贸易（上海）有限公司 | 91310115703465285T | 54c6583a-7a6e-11f0-88e5-34735a9d8166 | 809A343F-E84E-4AFE-B4D8-86D471CD6EB1 | 外周血管支架类 | 胸降主动脉 | 胸主动脉覆膜血管内支架系统-支架 | B41D12ABC8194CEAB2F254EC1A78565D | 胸主动脉覆膜血管内支架系统GORE TAG Thoracic Endoprosthesis | W.L.GORE&ASSOCIATES,INC. |  | 国械注进20153463498 |  | 该产品主要由覆膜血管内支架和输送系统组成。覆膜血管内支架主要由膨体聚四氟乙烯(ePTFE)、镍钛合金丝和金标记带组成。输送系统包括输送导管和展开套管，可与直径0.035"的导丝兼容。产品经环氧乙烷灭菌，一次性使用。 | 该产品适用于所有具有合适解剖结构患者的胸降主动脉病灶的腔内修复，包括：1、具有合适解剖结构患者的孤立病灶，包括：1）充分的髂动脉/股动脉通路；2）主动脉内径在16至42 mm范围内；3）位于病灶近端和远端的非动脉瘤主动脉长度 ≥ 20mm；2、具有合适解剖结构患者的B型主动脉夹层，包括：1）充分的髂动脉/股动脉通路；2）第一撕裂口的近端应有长度≥ 20mm 的锚定区，锚定区的近端范围必须无夹层；3）近端锚定区范围的直径在16至42 mm范围内。 | 胸降主动脉 |  | c5acb7b7-cfb1-11e9-953f-fa163e0a8baf | c5acb7b7-cfb1-11e9-953f-fa163e0a8baf | 胸主动脉覆膜血管内支架系统-支架 |  | C02060500100010092020000021 | 02-血管介入治疗类材料 | 06-外周血管介入 | 05-胸主动脉支架 | 支架 | 00-不区分 | 010-后释放/无分支/长度≤100mm | 26mm*26mm*10cm | TGU262610 | 00733132617784 | 国械注进20153463498 | 集采范围外 | 新增（2025-06-23)、产品名称变更、国家医保耗材27位编码变更、未匹配到医保编码
3f3eb029-97b7-11ed-bda4-34735a9d8166 | 戈尔工业品贸易（上海）有限公司 | 91310115703465285T | 54c658f8-7a6e-11f0-88e5-34735a9d8166 | cc293514-0a13-11ea-99e3-fa163e0a8baf | 外周血管支架类 | 胸降主动脉 | 胸主动脉覆膜血管内支架系统-支架 | B41D12ABC8194CEAB2F254EC1A78565D | 胸主动脉覆膜血管内支架系统GORE TAG Thoracic Endoprosthesis | W.L.GORE&ASSOCIATES,INC. |  | 国械注进20153463498 |  | 该产品主要由覆膜血管内支架和输送系统组成。覆膜血管内支架主要由膨体聚四氟乙烯(ePTFE)、镍钛合金丝和金标记带组成。输送系统包括输送导管和展开套管，可与直径0.035"的导丝兼容。产品经环氧乙烷灭菌，一次性使用。 | 该产品适用于所有具有合适解剖结构患者的胸降主动脉病灶的腔内修复，包括：1、具有合适解剖结构患者的孤立病灶，包括：1）充分的髂动脉/股动脉通路；2）主动脉内径在16至42 mm范围内；3）位于病灶近端和远端的非动脉瘤主动脉长度 ≥ 20mm；2、具有合适解剖结构患者的B型主动脉夹层，包括：1）充分的髂动脉/股动脉通路；2）第一撕裂口的近端应有长度≥ 20mm 的锚定区，锚定区的近端范围必须无夹层；3）近端锚定区范围的直径在16至42 mm范围内。 | 胸降主动脉 |  | c5acba62-cfb1-11e9-953f-fa163e0a8baf | c5acba62-cfb1-11e9-953f-fa163e0a8baf | 胸主动脉覆膜血管内支架系统-支架 |  | C02060500100011092020000016 | 02-血管介入治疗类材料 | 06-外周血管介入 | 05-胸主动脉支架 | 支架 | 00-不区分 | 011-后释放/无分支/100＜长度＜200mm | 31mm*31mm*15cm | TGU313115 | 00733132617814 | 国械注进20153463498 | 集采范围外 | 新增（2025-06-23)、产品名称变更、国家医保耗材27位编码变更、未匹配到医保编码
3f3eb029-97b7-11ed-bda4-34735a9d8166 | 戈尔工业品贸易（上海）有限公司 | 91310115703465285T | 54c659b7-7a6e-11f0-88e5-34735a9d8166 | 809A343F-E84E-4AFE-B4D8-86D471CD6EB1 | 外周血管支架类 | 胸降主动脉 | 胸主动脉覆膜血管内支架系统-支架 | B41D12ABC8194CEAB2F254EC1A78565D | 胸主动脉覆膜血管内支架系统GORE TAG Thoracic Endoprosthesis | W.L.GORE&ASSOCIATES,INC. |  | 国械注进20153463498 |  | 该产品主要由覆膜血管内支架和输送系统组成。覆膜血管内支架主要由膨体聚四氟乙烯(ePTFE)、镍钛合金丝和金标记带组成。输送系统包括输送导管和展开套管，可与直径0.035"的导丝兼容。产品经环氧乙烷灭菌，一次性使用。 | 该产品适用于所有具有合适解剖结构患者的胸降主动脉病灶的腔内修复，包括：1、具有合适解剖结构患者的孤立病灶，包括：1）充分的髂动脉/股动脉通路；2）主动脉内径在16至42 mm范围内；3）位于病灶近端和远端的非动脉瘤主动脉长度 ≥ 20mm；2、具有合适解剖结构患者的B型主动脉夹层，包括：1）充分的髂动脉/股动脉通路；2）第一撕裂口的近端应有长度≥ 20mm 的锚定区，锚定区的近端范围必须无夹层；3）近端锚定区范围的直径在16至42 mm范围内。 | 胸降主动脉 |  | c5acbbf0-cfb1-11e9-953f-fa163e0a8baf | c5acbbf0-cfb1-11e9-953f-fa163e0a8baf | 胸主动脉覆膜血管内支架系统-支架 |  | C02060500100010092020000027 | 02-血管介入治疗类材料 | 06-外周血管介入 | 05-胸主动脉支架 | 支架 | 00-不区分 | 010-后释放/无分支/长度≤100mm | 31mm*31mm*10cm | TGU313110 | 00733132618033 | 国械注进20153463498 | 集采范围外 | 新增（2025-06-23)、产品名称变更、国家医保耗材27位编码变更、未匹配到医保编码
3f3eb029-97b7-11ed-bda4-34735a9d8166 | 戈尔工业品贸易（上海）有限公司 | 91310115703465285T | 54c65a7f-7a6e-11f0-88e5-34735a9d8166 | cc293562-0a13-11ea-99e3-fa163e0a8baf | 外周血管支架类 | 胸降主动脉 | 胸主动脉覆膜血管内支架系统-支架 | B41D12ABC8194CEAB2F254EC1A78565D | 胸主动脉覆膜血管内支架系统GORE TAG Thoracic Endoprosthesis | W.L.GORE&ASSOCIATES,INC. |  | 国械注进20153463498 |  | 该产品主要由覆膜血管内支架和输送系统组成。覆膜血管内支架主要由膨体聚四氟乙烯(ePTFE)、镍钛合金丝和金标记带组成。输送系统包括输送导管和展开套管，可与直径0.035"的导丝兼容。产品经环氧乙烷灭菌，一次性使用。 | 该产品适用于所有具有合适解剖结构患者的胸降主动脉病灶的腔内修复，包括：1、具有合适解剖结构患者的孤立病灶，包括：1）充分的髂动脉/股动脉通路；2）主动脉内径在16至42 mm范围内；3）位于病灶近端和远端的非动脉瘤主动脉长度 ≥ 20mm；2、具有合适解剖结构患者的B型主动脉夹层，包括：1）充分的髂动脉/股动脉通路；2）第一撕裂口的近端应有长度≥ 20mm 的锚定区，锚定区的近端范围必须无夹层；3）近端锚定区范围的直径在16至42 mm范围内。 | 胸降主动脉 |  | c5acbd7a-cfb1-11e9-953f-fa163e0a8baf | c5acbd7a-cfb1-11e9-953f-fa163e0a8baf | 胸主动脉覆膜血管内支架系统-支架 |  | C02060500100012092020000010 | 02-血管介入治疗类材料 | 06-外周血管介入 | 05-胸主动脉支架 | 支架 | 00-不区分 | 012-后释放/无分支/长度≥200mm | 34mm*34mm*20cm | TGU343420 | 00733132618170 | 国械注进20153463498 | 集采范围外 | 新增（2025-06-23)、产品名称变更、国家医保耗材27位编码变更、未匹配到医保编码
3f3eb029-97b7-11ed-bda4-34735a9d8166 | 戈尔工业品贸易（上海）有限公司 | 91310115703465285T | 54c65b39-7a6e-11f0-88e5-34735a9d8166 | cc293562-0a13-11ea-99e3-fa163e0a8baf | 外周血管支架类 | 胸降主动脉 | 胸主动脉覆膜血管内支架系统-支架 | B41D12ABC8194CEAB2F254EC1A78565D | 胸主动脉覆膜血管内支架系统GORE TAG Thoracic Endoprosthesis | W.L.GORE&ASSOCIATES,INC. |  | 国械注进20153463498 |  | 该产品主要由覆膜血管内支架和输送系统组成。覆膜血管内支架主要由膨体聚四氟乙烯(ePTFE)、镍钛合金丝和金标记带组成。输送系统包括输送导管和展开套管，可与直径0.035"的导丝兼容。产品经环氧乙烷灭菌，一次性使用。 | 该产品适用于所有具有合适解剖结构患者的胸降主动脉病灶的腔内修复，包括：1、具有合适解剖结构患者的孤立病灶，包括：1）充分的髂动脉/股动脉通路；2）主动脉内径在16至42 mm范围内；3）位于病灶近端和远端的非动脉瘤主动脉长度 ≥ 20mm；2、具有合适解剖结构患者的B型主动脉夹层，包括：1）充分的髂动脉/股动脉通路；2）第一撕裂口的近端应有长度≥ 20mm 的锚定区，锚定区的近端范围必须无夹层；3）近端锚定区范围的直径在16至42 mm范围内。 | 胸降主动脉 |  | c5acbeef-cfb1-11e9-953f-fa163e0a8baf | c5acbeef-cfb1-11e9-953f-fa163e0a8baf | 胸主动脉覆膜血管内支架系统-支架 |  | C02060500100012092020000012 | 02-血管介入治疗类材料 | 06-外周血管介入 | 05-胸主动脉支架 | 支架 | 00-不区分 | 012-后释放/无分支/长度≥200mm | 40mm*40mm*20cm | TGU404020 | 00733132617760 | 国械注进20153463498 | 集采范围外 | 新增（2025-06-23)、产品名称变更、国家医保耗材27位编码变更、未匹配到医保编码
3f3eb029-97b7-11ed-bda4-34735a9d8166 | 戈尔工业品贸易（上海）有限公司 | 91310115703465285T | 54c65bf3-7a6e-11f0-88e5-34735a9d8166 | cc293514-0a13-11ea-99e3-fa163e0a8baf | 外周血管支架类 | 胸降主动脉 | 胸主动脉覆膜血管内支架系统-支架 | B41D12ABC8194CEAB2F254EC1A78565D | 胸主动脉覆膜血管内支架系统GORE TAG Thoracic Endoprosthesis | W.L.GORE&ASSOCIATES,INC. |  | 国械注进20153463498 |  | 该产品主要由覆膜血管内支架和输送系统组成。覆膜血管内支架主要由膨体聚四氟乙烯(ePTFE)、镍钛合金丝和金标记带组成。输送系统包括输送导管和展开套管，可与直径0.035"的导丝兼容。产品经环氧乙烷灭菌，一次性使用。 | 该产品适用于所有具有合适解剖结构患者的胸降主动脉病灶的腔内修复，包括：1、具有合适解剖结构患者的孤立病灶，包括：1）充分的髂动脉/股动脉通路；2）主动脉内径在16至42 mm范围内；3）位于病灶近端和远端的非动脉瘤主动脉长度 ≥ 20mm；2、具有合适解剖结构患者的B型主动脉夹层，包括：1）充分的髂动脉/股动脉通路；2）第一撕裂口的近端应有长度≥ 20mm 的锚定区，锚定区的近端范围必须无夹层；3）近端锚定区范围的直径在16至42 mm范围内。 | 胸降主动脉 |  | c5acc053-cfb1-11e9-953f-fa163e0a8baf | c5acc053-cfb1-11e9-953f-fa163e0a8baf | 胸主动脉覆膜血管内支架系统-支架 |  | C02060500100011092020000013 | 02-血管介入治疗类材料 | 06-外周血管介入 | 05-胸主动脉支架 | 支架 | 00-不区分 | 011-后释放/无分支/100＜长度＜200mm | 34mm*34mm*15cm | TGU343415 | 00733132618156 | 国械注进20153463498 | 集采范围外 | 新增（2025-06-23)、产品名称变更、国家医保耗材27位编码变更、未匹配到医保编码
3f3eb029-97b7-11ed-bda4-34735a9d8166 | 戈尔工业品贸易（上海）有限公司 | 91310115703465285T | 54c65cac-7a6e-11f0-88e5-34735a9d8166 | 809A343F-E84E-4AFE-B4D8-86D471CD6EB1 | 外周血管支架类 | 胸降主动脉 | 胸主动脉覆膜血管内支架系统-支架 | B41D12ABC8194CEAB2F254EC1A78565D | 胸主动脉覆膜血管内支架系统GORE TAG Thoracic Endoprosthesis | W.L.GORE&ASSOCIATES,INC. |  | 国械注进20153463498 |  | 该产品主要由覆膜血管内支架和输送系统组成。覆膜血管内支架主要由膨体聚四氟乙烯(ePTFE)、镍钛合金丝和金标记带组成。输送系统包括输送导管和展开套管，可与直径0.035"的导丝兼容。产品经环氧乙烷灭菌，一次性使用。 | 该产品适用于所有具有合适解剖结构患者的胸降主动脉病灶的腔内修复，包括：1、具有合适解剖结构患者的孤立病灶，包括：1）充分的髂动脉/股动脉通路；2）主动脉内径在16至42 mm范围内；3）位于病灶近端和远端的非动脉瘤主动脉长度 ≥ 20mm；2、具有合适解剖结构患者的B型主动脉夹层，包括：1）充分的髂动脉/股动脉通路；2）第一撕裂口的近端应有长度≥ 20mm 的锚定区，锚定区的近端范围必须无夹层；3）近端锚定区范围的直径在16至42 mm范围内。 | 胸降主动脉 |  | c5acc1c1-cfb1-11e9-953f-fa163e0a8baf | c5acc1c1-cfb1-11e9-953f-fa163e0a8baf | 胸主动脉覆膜血管内支架系统-支架 |  | C02060500100010092020000020 | 02-血管介入治疗类材料 | 06-外周血管介入 | 05-胸主动脉支架 | 支架 | 00-不区分 | 010-后释放/无分支/长度≤100mm | 34mm*34mm*10cm | TGU343410 | 00733132617807 | 国械注进20153463498 | 集采范围外 | 新增（2025-06-23)、产品名称变更、国家医保耗材27位编码变更、未匹配到医保编码
3f3eb029-97b7-11ed-bda4-34735a9d8166 | 戈尔工业品贸易（上海）有限公司 | 91310115703465285T | 54c65d66-7a6e-11f0-88e5-34735a9d8166 | cc293514-0a13-11ea-99e3-fa163e0a8baf | 外周血管支架类 | 胸降主动脉 | 胸主动脉覆膜血管内支架系统-支架 | B41D12ABC8194CEAB2F254EC1A78565D | 胸主动脉覆膜血管内支架系统GORE TAG Thoracic Endoprosthesis | W.L.GORE&ASSOCIATES,INC. |  | 国械注进20153463498 |  | 该产品主要由覆膜血管内支架和输送系统组成。覆膜血管内支架主要由膨体聚四氟乙烯(ePTFE)、镍钛合金丝和金标记带组成。输送系统包括输送导管和展开套管，可与直径0.035"的导丝兼容。产品经环氧乙烷灭菌，一次性使用。 | 该产品适用于所有具有合适解剖结构患者的胸降主动脉病灶的腔内修复，包括：1、具有合适解剖结构患者的孤立病灶，包括：1）充分的髂动脉/股动脉通路；2）主动脉内径在16至42 mm范围内；3）位于病灶近端和远端的非动脉瘤主动脉长度 ≥ 20mm；2、具有合适解剖结构患者的B型主动脉夹层，包括：1）充分的髂动脉/股动脉通路；2）第一撕裂口的近端应有长度≥ 20mm 的锚定区，锚定区的近端范围必须无夹层；3）近端锚定区范围的直径在16至42 mm范围内。 | 胸降主动脉 |  | c5acc320-cfb1-11e9-953f-fa163e0a8baf | c5acc320-cfb1-11e9-953f-fa163e0a8baf | 胸主动脉覆膜血管内支架系统-支架 |  | C02060500100011092020000014 | 02-血管介入治疗类材料 | 06-外周血管介入 | 05-胸主动脉支架 | 支架 | 00-不区分 | 011-后释放/无分支/100＜长度＜200mm | 45mm*45mm*15cm | TGU454515 | 00733132618200 | 国械注进20153463498 | 集采范围外 | 新增（2025-06-23)、产品名称变更、国家医保耗材27位编码变更、未匹配到医保编码
3f3eb029-97b7-11ed-bda4-34735a9d8166 | 戈尔工业品贸易（上海）有限公司 | 91310115703465285T | 54c661c5-7a6e-11f0-88e5-34735a9d8166 | cc293514-0a13-11ea-99e3-fa163e0a8baf | 外周血管支架类 | 胸降主动脉 | 胸主动脉覆膜血管内支架系统-支架 | B41D12ABC8194CEAB2F254EC1A78565D | 胸主动脉覆膜血管内支架系统GORE TAG Thoracic Endoprosthesis | W.L.GORE&ASSOCIATES,INC. |  | 国械注进20153463498 |  | 该产品主要由覆膜血管内支架和输送系统组成。覆膜血管内支架主要由膨体聚四氟乙烯(ePTFE)、镍钛合金丝和金标记带组成。输送系统包括输送导管和展开套管，可与直径0.035"的导丝兼容。产品经环氧乙烷灭菌，一次性使用。 | 该产品适用于所有具有合适解剖结构患者的胸降主动脉病灶的腔内修复，包括：1、具有合适解剖结构患者的孤立病灶，包括：1）充分的髂动脉/股动脉通路；2）主动脉内径在16至42 mm范围内；3）位于病灶近端和远端的非动脉瘤主动脉长度 ≥ 20mm；2、具有合适解剖结构患者的B型主动脉夹层，包括：1）充分的髂动脉/股动脉通路；2）第一撕裂口的近端应有长度≥ 20mm 的锚定区，锚定区的近端范围必须无夹层；3）近端锚定区范围的直径在16至42 mm范围内。 | 胸降主动脉 |  | c5acc486-cfb1-11e9-953f-fa163e0a8baf | c5acc486-cfb1-11e9-953f-fa163e0a8baf | 胸主动脉覆膜血管内支架系统-支架 |  | C02060500100011092020000017 | 02-血管介入治疗类材料 | 06-外周血管介入 | 05-胸主动脉支架 | 支架 | 00-不区分 | 011-后释放/无分支/100＜长度＜200mm | 40mm*40mm*15cm | TGU404015 | 00733132618163 | 国械注进20153463498 | 集采范围外 | 新增（2025-06-23)、产品名称变更、国家医保耗材27位编码变更、未匹配到医保编码
3f3eb029-97b7-11ed-bda4-34735a9d8166 | 戈尔工业品贸易（上海）有限公司 | 91310115703465285T | 54c66351-7a6e-11f0-88e5-34735a9d8166 | cc293562-0a13-11ea-99e3-fa163e0a8baf | 外周血管支架类 | 胸降主动脉 | 胸主动脉覆膜血管内支架系统-支架 | B41D12ABC8194CEAB2F254EC1A78565D | 胸主动脉覆膜血管内支架系统GORE TAG Thoracic Endoprosthesis | W.L.GORE&ASSOCIATES,INC. |  | 国械注进20153463498 |  | 该产品主要由覆膜血管内支架和输送系统组成。覆膜血管内支架主要由膨体聚四氟乙烯(ePTFE)、镍钛合金丝和金标记带组成。输送系统包括输送导管和展开套管，可与直径0.035"的导丝兼容。产品经环氧乙烷灭菌，一次性使用。 | 该产品适用于所有具有合适解剖结构患者的胸降主动脉病灶的腔内修复，包括：1、具有合适解剖结构患者的孤立病灶，包括：1）充分的髂动脉/股动脉通路；2）主动脉内径在16至42 mm范围内；3）位于病灶近端和远端的非动脉瘤主动脉长度 ≥ 20mm；2、具有合适解剖结构患者的B型主动脉夹层，包括：1）充分的髂动脉/股动脉通路；2）第一撕裂口的近端应有长度≥ 20mm 的锚定区，锚定区的近端范围必须无夹层；3）近端锚定区范围的直径在16至42 mm范围内。 | 胸降主动脉 |  | c5acc5e2-cfb1-11e9-953f-fa163e0a8baf | c5acc5e2-cfb1-11e9-953f-fa163e0a8baf | 胸主动脉覆膜血管内支架系统-支架 |  | C02060500100012092020000011 | 02-血管介入治疗类材料 | 06-外周血管介入 | 05-胸主动脉支架 | 支架 | 00-不区分 | 012-后释放/无分支/长度≥200mm | 45mm*45mm*20cm | TGU454520 | 00733132617753 | 国械注进20153463498 | 集采范围外 | 新增（2025-06-23)、产品名称变更、国家医保耗材27位编码变更、未匹配到医保编码
3f3eb029-97b7-11ed-bda4-34735a9d8166 | 戈尔工业品贸易（上海）有限公司 | 91310115703465285T | 54c66454-7a6e-11f0-88e5-34735a9d8166 | 809A343F-E84E-4AFE-B4D8-86D471CD6EB1 | 外周血管支架类 | 胸降主动脉 | 胸主动脉覆膜血管内支架系统-支架 | B41D12ABC8194CEAB2F254EC1A78565D | 胸主动脉覆膜血管内支架系统GORE TAG Thoracic Endoprosthesis | W.L.GORE&ASSOCIATES,INC. |  | 国械注进20153463498 |  | 该产品主要由覆膜血管内支架和输送系统组成。覆膜血管内支架主要由膨体聚四氟乙烯(ePTFE)、镍钛合金丝和金标记带组成。输送系统包括输送导管和展开套管，可与直径0.035"的导丝兼容。产品经环氧乙烷灭菌，一次性使用。 | 该产品适用于所有具有合适解剖结构患者的胸降主动脉病灶的腔内修复，包括：1、具有合适解剖结构患者的孤立病灶，包括：1）充分的髂动脉/股动脉通路；2）主动脉内径在16至42 mm范围内；3）位于病灶近端和远端的非动脉瘤主动脉长度 ≥ 20mm；2、具有合适解剖结构患者的B型主动脉夹层，包括：1）充分的髂动脉/股动脉通路；2）第一撕裂口的近端应有长度≥ 20mm 的锚定区，锚定区的近端范围必须无夹层；3）近端锚定区范围的直径在16至42 mm范围内。 | 胸降主动脉 |  | c5acc75b-cfb1-11e9-953f-fa163e0a8baf | c5acc75b-cfb1-11e9-953f-fa163e0a8baf | 胸主动脉覆膜血管内支架系统-支架 |  | C02060500100010092020000026 | 02-血管介入治疗类材料 | 06-外周血管介入 | 05-胸主动脉支架 | 支架 | 00-不区分 | 010-后释放/无分支/长度≤100mm | 21mm*21mm*10cm | TGU212110 | 00733132617777 | 国械注进20153463498 | 集采范围外 | 新增（2025-06-23)、产品名称变更、国家医保耗材27位编码变更、未匹配到医保编码
3f3eb029-97b7-11ed-bda4-34735a9d8166 | 戈尔工业品贸易（上海）有限公司 | 91310115703465285T | 54c66508-7a6e-11f0-88e5-34735a9d8166 | 809A343F-E84E-4AFE-B4D8-86D471CD6EB1 | 外周血管支架类 | 胸降主动脉 | 胸主动脉覆膜血管内支架系统-支架 | B41D12ABC8194CEAB2F254EC1A78565D | 胸主动脉覆膜血管内支架系统GORE TAG Thoracic Endoprosthesis | W.L.GORE&ASSOCIATES,INC. |  | 国械注进20153463498 |  | 该产品主要由覆膜血管内支架和输送系统组成。覆膜血管内支架主要由膨体聚四氟乙烯(ePTFE)、镍钛合金丝和金标记带组成。输送系统包括输送导管和展开套管，可与直径0.035"的导丝兼容。产品经环氧乙烷灭菌，一次性使用。 | 该产品适用于所有具有合适解剖结构患者的胸降主动脉病灶的腔内修复，包括：1、具有合适解剖结构患者的孤立病灶，包括：1）充分的髂动脉/股动脉通路；2）主动脉内径在16至42 mm范围内；3）位于病灶近端和远端的非动脉瘤主动脉长度 ≥ 20mm；2、具有合适解剖结构患者的B型主动脉夹层，包括：1）充分的髂动脉/股动脉通路；2）第一撕裂口的近端应有长度≥ 20mm 的锚定区，锚定区的近端范围必须无夹层；3）近端锚定区范围的直径在16至42 mm范围内。 | 胸降主动脉 |  | c5acc8bc-cfb1-11e9-953f-fa163e0a8baf | c5acc8bc-cfb1-11e9-953f-fa163e0a8baf | 胸主动脉覆膜血管内支架系统-支架 |  | C02060500100010092020000022 | 02-血管介入治疗类材料 | 06-外周血管介入 | 05-胸主动脉支架 | 支架 | 00-不区分 | 010-后释放/无分支/长度≤100mm | 37mm*37mm*10cm | TGU373710 | 00733132617722 | 国械注进20153463498 | 集采范围外 | 新增（2025-06-23)、产品名称变更、国家医保耗材27位编码变更、未匹配到医保编码
3f3eb029-97b7-11ed-bda4-34735a9d8166 | 戈尔工业品贸易（上海）有限公司 | 91310115703465285T | 54c665d1-7a6e-11f0-88e5-34735a9d8166 | 809A343F-E84E-4AFE-B4D8-86D471CD6EB1 | 外周血管支架类 | 胸降主动脉 | 胸主动脉覆膜血管内支架系统-支架 | B41D12ABC8194CEAB2F254EC1A78565D | 胸主动脉覆膜血管内支架系统GORE TAG Thoracic Endoprosthesis | W.L.GORE&ASSOCIATES,INC. |  | 国械注进20153463498 |  | 该产品主要由覆膜血管内支架和输送系统组成。覆膜血管内支架主要由膨体聚四氟乙烯(ePTFE)、镍钛合金丝和金标记带组成。输送系统包括输送导管和展开套管，可与直径0.035"的导丝兼容。产品经环氧乙烷灭菌，一次性使用。 | 该产品适用于所有具有合适解剖结构患者的胸降主动脉病灶的腔内修复，包括：1、具有合适解剖结构患者的孤立病灶，包括：1）充分的髂动脉/股动脉通路；2）主动脉内径在16至42 mm范围内；3）位于病灶近端和远端的非动脉瘤主动脉长度 ≥ 20mm；2、具有合适解剖结构患者的B型主动脉夹层，包括：1）充分的髂动脉/股动脉通路；2）第一撕裂口的近端应有长度≥ 20mm 的锚定区，锚定区的近端范围必须无夹层；3）近端锚定区范围的直径在16至42 mm范围内。 | 胸降主动脉 |  | c5acca22-cfb1-11e9-953f-fa163e0a8baf | c5acca22-cfb1-11e9-953f-fa163e0a8baf | 胸主动脉覆膜血管内支架系统-支架 |  | C02060500100010092020000018 | 02-血管介入治疗类材料 | 06-外周血管介入 | 05-胸主动脉支架 | 支架 | 00-不区分 | 010-后释放/无分支/长度≤100mm | 40mm*40mm*10cm | TGU404010 | 00733132617739 | 国械注进20153463498 | 集采范围外 | 新增（2025-06-23)、产品名称变更、国家医保耗材27位编码变更、未匹配到医保编码
3f3eb029-97b7-11ed-bda4-34735a9d8166 | 戈尔工业品贸易（上海）有限公司 | 91310115703465285T | 54c6668b-7a6e-11f0-88e5-34735a9d8166 | 809A343F-E84E-4AFE-B4D8-86D471CD6EB1 | 外周血管支架类 | 胸降主动脉 | 胸主动脉覆膜血管内支架系统-支架 | B41D12ABC8194CEAB2F254EC1A78565D | 胸主动脉覆膜血管内支架系统GORE TAG Thoracic Endoprosthesis | W.L.GORE&ASSOCIATES,INC. |  | 国械注进20153463498 |  | 该产品主要由覆膜血管内支架和输送系统组成。覆膜血管内支架主要由膨体聚四氟乙烯(ePTFE)、镍钛合金丝和金标记带组成。输送系统包括输送导管和展开套管，可与直径0.035"的导丝兼容。产品经环氧乙烷灭菌，一次性使用。 | 该产品适用于所有具有合适解剖结构患者的胸降主动脉病灶的腔内修复，包括：1、具有合适解剖结构患者的孤立病灶，包括：1）充分的髂动脉/股动脉通路；2）主动脉内径在16至42 mm范围内；3）位于病灶近端和远端的非动脉瘤主动脉长度 ≥ 20mm；2、具有合适解剖结构患者的B型主动脉夹层，包括：1）充分的髂动脉/股动脉通路；2）第一撕裂口的近端应有长度≥ 20mm 的锚定区，锚定区的近端范围必须无夹层；3）近端锚定区范围的直径在16至42 mm范围内。 | 胸降主动脉 |  | c5accb8a-cfb1-11e9-953f-fa163e0a8baf | c5accb8a-cfb1-11e9-953f-fa163e0a8baf | 胸主动脉覆膜血管内支架系统-支架 |  | C02060500100010092020000024 | 02-血管介入治疗类材料 | 06-外周血管介入 | 05-胸主动脉支架 | 支架 | 00-不区分 | 010-后释放/无分支/长度≤100mm | 31mm*26mm*10cm | TGU312610 | 00733132618040 | 国械注进20153463498 | 集采范围外 | 新增（2025-06-23)、产品名称变更、国家医保耗材27位编码变更、未匹配到医保编码
3f3eb029-97b7-11ed-bda4-34735a9d8166 | 戈尔工业品贸易（上海）有限公司 | 91310115703465285T | 54c66744-7a6e-11f0-88e5-34735a9d8166 | 809A343F-E84E-4AFE-B4D8-86D471CD6EB1 | 外周血管支架类 | 胸降主动脉 | 胸主动脉覆膜血管内支架系统-支架 | B41D12ABC8194CEAB2F254EC1A78565D | 胸主动脉覆膜血管内支架系统GORE TAG Thoracic Endoprosthesis | W.L.GORE&ASSOCIATES,INC. |  | 国械注进20153463498 |  | 该产品主要由覆膜血管内支架和输送系统组成。覆膜血管内支架主要由膨体聚四氟乙烯(ePTFE)、镍钛合金丝和金标记带组成。输送系统包括输送导管和展开套管，可与直径0.035"的导丝兼容。产品经环氧乙烷灭菌，一次性使用。 | 该产品适用于所有具有合适解剖结构患者的胸降主动脉病灶的腔内修复，包括：1、具有合适解剖结构患者的孤立病灶，包括：1）充分的髂动脉/股动脉通路；2）主动脉内径在16至42 mm范围内；3）位于病灶近端和远端的非动脉瘤主动脉长度 ≥ 20mm；2、具有合适解剖结构患者的B型主动脉夹层，包括：1）充分的髂动脉/股动脉通路；2）第一撕裂口的近端应有长度≥ 20mm 的锚定区，锚定区的近端范围必须无夹层；3）近端锚定区范围的直径在16至42 mm范围内。 | 胸降主动脉 |  | c5accceb-cfb1-11e9-953f-fa163e0a8baf | c5accceb-cfb1-11e9-953f-fa163e0a8baf | 胸主动脉覆膜血管内支架系统-支架 |  | C02060500100010092020000019 | 02-血管介入治疗类材料 | 06-外周血管介入 | 05-胸主动脉支架 | 支架 | 00-不区分 | 010-后释放/无分支/长度≤100mm | 26mm*21mm*10cm | TGU262110 | 00733132617791 | 国械注进20153463498 | 集采范围外 | 新增（2025-06-23)、产品名称变更、国家医保耗材27位编码变更、未匹配到医保编码
3f3eb029-97b7-11ed-bda4-34735a9d8166 | 戈尔工业品贸易（上海）有限公司 | 91310115703465285T | 54c667f9-7a6e-11f0-88e5-34735a9d8166 | 809A343F-E84E-4AFE-B4D8-86D471CD6EB1 | 外周血管支架类 | 胸降主动脉 | 胸主动脉覆膜血管内支架系统-支架 | B41D12ABC8194CEAB2F254EC1A78565D | 胸主动脉覆膜血管内支架系统GORE TAG Thoracic Endoprosthesis | W.L.GORE&ASSOCIATES,INC. |  | 国械注进20153463498 |  | 该产品主要由覆膜血管内支架和输送系统组成。覆膜血管内支架主要由膨体聚四氟乙烯(ePTFE)、镍钛合金丝和金标记带组成。输送系统包括输送导管和展开套管，可与直径0.035"的导丝兼容。产品经环氧乙烷灭菌，一次性使用。 | 该产品适用于所有具有合适解剖结构患者的胸降主动脉病灶的腔内修复，包括：1、具有合适解剖结构患者的孤立病灶，包括：1）充分的髂动脉/股动脉通路；2）主动脉内径在16至42 mm范围内；3）位于病灶近端和远端的非动脉瘤主动脉长度 ≥ 20mm；2、具有合适解剖结构患者的B型主动脉夹层，包括：1）充分的髂动脉/股动脉通路；2）第一撕裂口的近端应有长度≥ 20mm 的锚定区，锚定区的近端范围必须无夹层；3）近端锚定区范围的直径在16至42 mm范围内。 | 胸降主动脉 |  | c5acce48-cfb1-11e9-953f-fa163e0a8baf | c5acce48-cfb1-11e9-953f-fa163e0a8baf | 胸主动脉覆膜血管内支架系统-支架 |  | C02060500100010092020000025 | 02-血管介入治疗类材料 | 06-外周血管介入 | 05-胸主动脉支架 | 支架 | 00-不区分 | 010-后释放/无分支/长度≤100mm | 45mm*45mm*10cm | TGU454510 | 00733132617746 | 国械注进20153463498 | 集采范围外 | 新增（2025-06-23)、产品名称变更、国家医保耗材27位编码变更、未匹配到医保编码
3f3eb029-97b7-11ed-bda4-34735a9d8166 | 戈尔工业品贸易（上海）有限公司 | 91310115703465285T | 54c668b3-7a6e-11f0-88e5-34735a9d8166 | cc293514-0a13-11ea-99e3-fa163e0a8baf | 外周血管支架类 | 胸降主动脉 | 胸主动脉覆膜血管内支架系统-支架 | B41D12ABC8194CEAB2F254EC1A78565D | 胸主动脉覆膜血管内支架系统GORE TAG Thoracic Endoprosthesis | W.L.GORE&ASSOCIATES,INC. |  | 国械注进20153463498 |  | 该产品主要由覆膜血管内支架和输送系统组成。覆膜血管内支架主要由膨体聚四氟乙烯(ePTFE)、镍钛合金丝和金标记带组成。输送系统包括输送导管和展开套管，可与直径0.035"的导丝兼容。产品经环氧乙烷灭菌，一次性使用。 | 该产品适用于所有具有合适解剖结构患者的胸降主动脉病灶的腔内修复，包括：1、具有合适解剖结构患者的孤立病灶，包括：1）充分的髂动脉/股动脉通路；2）主动脉内径在16至42 mm范围内；3）位于病灶近端和远端的非动脉瘤主动脉长度 ≥ 20mm；2、具有合适解剖结构患者的B型主动脉夹层，包括：1）充分的髂动脉/股动脉通路；2）第一撕裂口的近端应有长度≥ 20mm 的锚定区，锚定区的近端范围必须无夹层；3）近端锚定区范围的直径在16至42 mm范围内。 | 胸降主动脉 |  | c5accf99-cfb1-11e9-953f-fa163e0a8baf | c5accf99-cfb1-11e9-953f-fa163e0a8baf | 胸主动脉覆膜血管内支架系统-支架 |  | C02060500100011092020000015 | 02-血管介入治疗类材料 | 06-外周血管介入 | 05-胸主动脉支架 | 支架 | 00-不区分 | 011-后释放/无分支/100＜长度＜200mm | 37mm*37mm*15cm | TGU373715 | 00733132618187 | 国械注进20153463498 | 集采范围外 | 新增（2025-06-23)、产品名称变更、国家医保耗材27位编码变更、未匹配到医保编码
3f3eb029-97b7-11ed-bda4-34735a9d8166 | 戈尔工业品贸易（上海）有限公司 | 91310115703465285T | 54c66bed-7a6e-11f0-88e5-34735a9d8166 | cc293514-0a13-11ea-99e3-fa163e0a8baf | 外周血管支架类 | 胸降主动脉 | 胸主动脉覆膜血管内支架系统-支架 | B41D12ABC8194CEAB2F254EC1A78565D | 胸主动脉覆膜血管内支架系统GORE TAG Thoracic Endoprosthesis | W.L.GORE&ASSOCIATES,INC. |  | 国械注进20153463498 |  | 该产品主要由覆膜血管内支架和输送系统组成。覆膜血管内支架主要由膨体聚四氟乙烯(ePTFE)、镍钛合金丝和金标记带组成。输送系统包括输送导管和展开套管，可与直径0.035"的导丝兼容。产品经环氧乙烷灭菌，一次性使用。 | 该产品适用于所有具有合适解剖结构患者的胸降主动脉病灶的腔内修复，包括：1、具有合适解剖结构患者的孤立病灶，包括：1）充分的髂动脉/股动脉通路；2）主动脉内径在16至42 mm范围内；3）位于病灶近端和远端的非动脉瘤主动脉长度 ≥ 20mm；2、具有合适解剖结构患者的B型主动脉夹层，包括：1）充分的髂动脉/股动脉通路；2）第一撕裂口的近端应有长度≥ 20mm 的锚定区，锚定区的近端范围必须无夹层；3）近端锚定区范围的直径在16至42 mm范围内。 | 胸降主动脉 |  | c5acd10b-cfb1-11e9-953f-fa163e0a8baf | c5acd10b-cfb1-11e9-953f-fa163e0a8baf | 胸主动脉覆膜血管内支架系统-支架 |  | C02060500100011092020000018 | 02-血管介入治疗类材料 | 06-外周血管介入 | 05-胸主动脉支架 | 支架 | 00-不区分 | 011-后释放/无分支/100＜长度＜200mm | 28mm*28mm*15cm | TGU282815 | 00733132618057 | 国械注进20153463498 | 集采范围外 | 新增（2025-06-23)、产品名称变更、国家医保耗材27位编码变更、未匹配到医保编码
3f3eb029-97b7-11ed-bda4-34735a9d8166 | 戈尔工业品贸易（上海）有限公司 | 91310115703465285T | 54908350-7a6e-11f0-88e5-34735a9d8166 | cc274201-0a13-11ea-99e3-fa163e0a8baf | 外周血管支架类 | 胸降主动脉 | 胸主动脉覆膜血管内支架系统-支架 | 9735AC2A360A4D59B5EF606F917E9BD3 | 胸主动脉覆膜血管内支架系统GORE TAG Thoracic Endoprosthesis | W.L. GORE & ASSOCIATES, INC. |  | 国械注进20153464211 |  | 该产品由胸主动脉覆膜血管内支架和输送系统组成。支架膜材为膨体聚四氟乙烯(ePTFE)，经ePTFE/FEP膜加强。支架骨架材料为镍钛合金，由ePTFE/FEP粘结带固定在膜材外表面。支架两端带有密封环、不透射线标记及喇叭口。环氧乙烷灭菌，产品一次性使用。 | 用于治疗胸降主动脉的腔内修复。 | 胸降主动脉 |  | 138be730-cfb2-11e9-953f-fa163e0a8baf | 138be730-cfb2-11e9-953f-fa163e0a8baf | 胸主动脉覆膜血管内支架系统-支架 |  | C02060500100012092020000001 | 02-血管介入治疗类材料 | 06-外周血管介入 | 05-胸主动脉支架 | 支架 | 00-不区分 | 012-后释放/无分支/长度≥200mm | 40mm*20cm | TAG4020 | 00733132612963 | 国械注进20153464211 | 集采范围外 | 新增（2025-06-23)、产品名称变更、国家医保耗材27位编码变更、未匹配到医保编码
3f3eb029-97b7-11ed-bda4-34735a9d8166 | 戈尔工业品贸易（上海）有限公司 | 91310115703465285T | 54908414-7a6e-11f0-88e5-34735a9d8166 | 57B46537-FC4A-48EC-A5FB-9FFEA4A14BE4 | 外周血管支架类 | 胸降主动脉 | 胸主动脉覆膜血管内支架系统-支架 | 9735AC2A360A4D59B5EF606F917E9BD3 | 胸主动脉覆膜血管内支架系统GORE TAG Thoracic Endoprosthesis | W.L. GORE & ASSOCIATES, INC. |  | 国械注进20153464211 |  | 该产品由胸主动脉覆膜血管内支架和输送系统组成。支架膜材为膨体聚四氟乙烯(ePTFE)，经ePTFE/FEP膜加强。支架骨架材料为镍钛合金，由ePTFE/FEP粘结带固定在膜材外表面。支架两端带有密封环、不透射线标记及喇叭口。环氧乙烷灭菌，产品一次性使用。 | 用于治疗胸降主动脉的腔内修复。 | 胸降主动脉 |  | 138bf03f-cfb2-11e9-953f-fa163e0a8baf | 138bf03f-cfb2-11e9-953f-fa163e0a8baf | 胸主动脉覆膜血管内支架系统-支架 |  | C02060500100010092020000001 | 02-血管介入治疗类材料 | 06-外周血管介入 | 05-胸主动脉支架 | 支架 | 00-不区分 | 010-后释放/无分支/长度≤100mm | 26mm*10cm | TAG2610 | 00733132612833 | 国械注进20153464211 | 集采范围外 | 新增（2025-06-23)、产品名称变更、国家医保耗材27位编码变更、未匹配到医保编码
3f3eb029-97b7-11ed-bda4-34735a9d8166 | 戈尔工业品贸易（上海）有限公司 | 91310115703465285T | 549084d2-7a6e-11f0-88e5-34735a9d8166 | cc274201-0a13-11ea-99e3-fa163e0a8baf | 外周血管支架类 | 胸降主动脉 | 胸主动脉覆膜血管内支架系统-支架 | 9735AC2A360A4D59B5EF606F917E9BD3 | 胸主动脉覆膜血管内支架系统GORE TAG Thoracic Endoprosthesis | W.L. GORE & ASSOCIATES, INC. |  | 国械注进20153464211 |  | 该产品由胸主动脉覆膜血管内支架和输送系统组成。支架膜材为膨体聚四氟乙烯(ePTFE)，经ePTFE/FEP膜加强。支架骨架材料为镍钛合金，由ePTFE/FEP粘结带固定在膜材外表面。支架两端带有密封环、不透射线标记及喇叭口。环氧乙烷灭菌，产品一次性使用。 | 用于治疗胸降主动脉的腔内修复。 | 胸降主动脉 |  | 138bf5a8-cfb2-11e9-953f-fa163e0a8baf | 138bf5a8-cfb2-11e9-953f-fa163e0a8baf | 胸主动脉覆膜血管内支架系统-支架 |  | C02060500100012092020000002 | 02-血管介入治疗类材料 | 06-外周血管介入 | 05-胸主动脉支架 | 支架 | 00-不区分 | 012-后释放/无分支/长度≥200mm | 37mm*20cm | TAG3720 | 00733132612932 | 国械注进20153464211 | 集采范围外 | 新增（2025-06-23)、产品名称变更、国家医保耗材27位编码变更、未匹配到医保编码
3f3eb029-97b7-11ed-bda4-34735a9d8166 | 戈尔工业品贸易（上海）有限公司 | 91310115703465285T | 5490858c-7a6e-11f0-88e5-34735a9d8166 | 57B46537-FC4A-48EC-A5FB-9FFEA4A14BE4 | 外周血管支架类 | 胸降主动脉 | 胸主动脉覆膜血管内支架系统-支架 | 9735AC2A360A4D59B5EF606F917E9BD3 | 胸主动脉覆膜血管内支架系统GORE TAG Thoracic Endoprosthesis | W.L. GORE & ASSOCIATES, INC. |  | 国械注进20153464211 |  | 该产品由胸主动脉覆膜血管内支架和输送系统组成。支架膜材为膨体聚四氟乙烯(ePTFE)，经ePTFE/FEP膜加强。支架骨架材料为镍钛合金，由ePTFE/FEP粘结带固定在膜材外表面。支架两端带有密封环、不透射线标记及喇叭口。环氧乙烷灭菌，产品一次性使用。 | 用于治疗胸降主动脉的腔内修复。 | 胸降主动脉 |  | 138bf958-cfb2-11e9-953f-fa163e0a8baf | 138bf958-cfb2-11e9-953f-fa163e0a8baf | 胸主动脉覆膜血管内支架系统-支架 |  | C02060500100010092020000002 | 02-血管介入治疗类材料 | 06-外周血管介入 | 05-胸主动脉支架 | 支架 | 00-不区分 | 010-后释放/无分支/长度≤100mm | 45mm*10cm | TAG4510 | 00733132612970 | 国械注进20153464211 | 集采范围外 | 新增（2025-06-23)、产品名称变更、国家医保耗材27位编码变更、未匹配到医保编码
3f3eb029-97b7-11ed-bda4-34735a9d8166 | 戈尔工业品贸易（上海）有限公司 | 91310115703465285T | 54908646-7a6e-11f0-88e5-34735a9d8166 | cc274201-0a13-11ea-99e3-fa163e0a8baf | 外周血管支架类 | 胸降主动脉 | 胸主动脉覆膜血管内支架系统-支架 | 9735AC2A360A4D59B5EF606F917E9BD3 | 胸主动脉覆膜血管内支架系统GORE TAG Thoracic Endoprosthesis | W.L. GORE & ASSOCIATES, INC. |  | 国械注进20153464211 |  | 该产品由胸主动脉覆膜血管内支架和输送系统组成。支架膜材为膨体聚四氟乙烯(ePTFE)，经ePTFE/FEP膜加强。支架骨架材料为镍钛合金，由ePTFE/FEP粘结带固定在膜材外表面。支架两端带有密封环、不透射线标记及喇叭口。环氧乙烷灭菌，产品一次性使用。 | 用于治疗胸降主动脉的腔内修复。 | 胸降主动脉 |  | 138bfe86-cfb2-11e9-953f-fa163e0a8baf | 138bfe86-cfb2-11e9-953f-fa163e0a8baf | 胸主动脉覆膜血管内支架系统-支架 |  | C02060500100012092020000003 | 02-血管介入治疗类材料 | 06-外周血管介入 | 05-胸主动脉支架 | 支架 | 00-不区分 | 012-后释放/无分支/长度≥200mm | 45mm*20cm | TAG4520 | 00733132612994 | 国械注进20153464211 | 集采范围外 | 新增（2025-06-23)、产品名称变更、国家医保耗材27位编码变更、未匹配到医保编码
3f3eb029-97b7-11ed-bda4-34735a9d8166 | 戈尔工业品贸易（上海）有限公司 | 91310115703465285T | 54908700-7a6e-11f0-88e5-34735a9d8166 | cc2741b1-0a13-11ea-99e3-fa163e0a8baf | 外周血管支架类 | 胸降主动脉 | 胸主动脉覆膜血管内支架系统-支架 | 9735AC2A360A4D59B5EF606F917E9BD3 | 胸主动脉覆膜血管内支架系统GORE TAG Thoracic Endoprosthesis | W.L. GORE & ASSOCIATES, INC. |  | 国械注进20153464211 |  | 该产品由胸主动脉覆膜血管内支架和输送系统组成。支架膜材为膨体聚四氟乙烯(ePTFE)，经ePTFE/FEP膜加强。支架骨架材料为镍钛合金，由ePTFE/FEP粘结带固定在膜材外表面。支架两端带有密封环、不透射线标记及喇叭口。环氧乙烷灭菌，产品一次性使用。 | 用于治疗胸降主动脉的腔内修复。 | 胸降主动脉 |  | 138c0021-cfb2-11e9-953f-fa163e0a8baf | 138c0021-cfb2-11e9-953f-fa163e0a8baf | 胸主动脉覆膜血管内支架系统-支架 |  | C02060500100011092020000001 | 02-血管介入治疗类材料 | 06-外周血管介入 | 05-胸主动脉支架 | 支架 | 00-不区分 | 011-后释放/无分支/100＜长度＜200mm | 45mm*15cm | TAG4515 | 00733132612987 | 国械注进20153464211 | 集采范围外 | 新增（2025-06-23)、产品名称变更、国家医保耗材27位编码变更、未匹配到医保编码
3f3eb029-97b7-11ed-bda4-34735a9d8166 | 戈尔工业品贸易（上海）有限公司 | 91310115703465285T | 549087c8-7a6e-11f0-88e5-34735a9d8166 | cc2741b1-0a13-11ea-99e3-fa163e0a8baf | 外周血管支架类 | 胸降主动脉 | 胸主动脉覆膜血管内支架系统-支架 | 9735AC2A360A4D59B5EF606F917E9BD3 | 胸主动脉覆膜血管内支架系统GORE TAG Thoracic Endoprosthesis | W.L. GORE & ASSOCIATES, INC. |  | 国械注进20153464211 |  | 该产品由胸主动脉覆膜血管内支架和输送系统组成。支架膜材为膨体聚四氟乙烯(ePTFE)，经ePTFE/FEP膜加强。支架骨架材料为镍钛合金，由ePTFE/FEP粘结带固定在膜材外表面。支架两端带有密封环、不透射线标记及喇叭口。环氧乙烷灭菌，产品一次性使用。 | 用于治疗胸降主动脉的腔内修复。 | 胸降主动脉 |  | 138c019a-cfb2-11e9-953f-fa163e0a8baf | 138c019a-cfb2-11e9-953f-fa163e0a8baf | 胸主动脉覆膜血管内支架系统-支架 |  | C02060500100011092020000002 | 02-血管介入治疗类材料 | 06-外周血管介入 | 05-胸主动脉支架 | 支架 | 00-不区分 | 011-后释放/无分支/100＜长度＜200mm | 28mm*15cm | TAG2815 | 00733132612857 | 国械注进20153464211 | 集采范围外 | 新增（2025-06-23)、产品名称变更、国家医保耗材27位编码变更、未匹配到医保编码
3f3eb029-97b7-11ed-bda4-34735a9d8166 | 戈尔工业品贸易（上海）有限公司 | 91310115703465285T | 5490887d-7a6e-11f0-88e5-34735a9d8166 | 57B46537-FC4A-48EC-A5FB-9FFEA4A14BE4 | 外周血管支架类 | 胸降主动脉 | 胸主动脉覆膜血管内支架系统-支架 | 9735AC2A360A4D59B5EF606F917E9BD3 | 胸主动脉覆膜血管内支架系统GORE TAG Thoracic Endoprosthesis | W.L. GORE & ASSOCIATES, INC. |  | 国械注进20153464211 |  | 该产品由胸主动脉覆膜血管内支架和输送系统组成。支架膜材为膨体聚四氟乙烯(ePTFE)，经ePTFE/FEP膜加强。支架骨架材料为镍钛合金，由ePTFE/FEP粘结带固定在膜材外表面。支架两端带有密封环、不透射线标记及喇叭口。环氧乙烷灭菌，产品一次性使用。 | 用于治疗胸降主动脉的腔内修复。 | 胸降主动脉 |  | 138c030d-cfb2-11e9-953f-fa163e0a8baf | 138c030d-cfb2-11e9-953f-fa163e0a8baf | 胸主动脉覆膜血管内支架系统-支架 |  | C02060500100010092020000003 | 02-血管介入治疗类材料 | 06-外周血管介入 | 05-胸主动脉支架 | 支架 | 00-不区分 | 010-后释放/无分支/长度≤100mm | 40mm*10cm | TAG4010 | 00733132612949 | 国械注进20153464211 | 集采范围外 | 新增（2025-06-23)、产品名称变更、国家医保耗材27位编码变更、未匹配到医保编码
3f3eb029-97b7-11ed-bda4-34735a9d8166 | 戈尔工业品贸易（上海）有限公司 | 91310115703465285T | 54908936-7a6e-11f0-88e5-34735a9d8166 | 57B46537-FC4A-48EC-A5FB-9FFEA4A14BE4 | 外周血管支架类 | 胸降主动脉 | 胸主动脉覆膜血管内支架系统-支架 | 9735AC2A360A4D59B5EF606F917E9BD3 | 胸主动脉覆膜血管内支架系统GORE TAG Thoracic Endoprosthesis | W.L. GORE & ASSOCIATES, INC. |  | 国械注进20153464211 |  | 该产品由胸主动脉覆膜血管内支架和输送系统组成。支架膜材为膨体聚四氟乙烯(ePTFE)，经ePTFE/FEP膜加强。支架骨架材料为镍钛合金，由ePTFE/FEP粘结带固定在膜材外表面。支架两端带有密封环、不透射线标记及喇叭口。环氧乙烷灭菌，产品一次性使用。 | 用于治疗胸降主动脉的腔内修复。 | 胸降主动脉 |  | 138c04c8-cfb2-11e9-953f-fa163e0a8baf | 138c04c8-cfb2-11e9-953f-fa163e0a8baf | 胸主动脉覆膜血管内支架系统-支架 |  | C02060500100010092020000004 | 02-血管介入治疗类材料 | 06-外周血管介入 | 05-胸主动脉支架 | 支架 | 00-不区分 | 010-后释放/无分支/长度≤100mm | 34mm*10cm | TAG3410 | 00733132612888 | 国械注进20153464211 | 集采范围外 | 新增（2025-06-23)、产品名称变更、国家医保耗材27位编码变更、未匹配到医保编码
3f3eb029-97b7-11ed-bda4-34735a9d8166 | 戈尔工业品贸易（上海）有限公司 | 91310115703465285T | 549089f0-7a6e-11f0-88e5-34735a9d8166 | cc274201-0a13-11ea-99e3-fa163e0a8baf | 外周血管支架类 | 胸降主动脉 | 胸主动脉覆膜血管内支架系统-支架 | 9735AC2A360A4D59B5EF606F917E9BD3 | 胸主动脉覆膜血管内支架系统GORE TAG Thoracic Endoprosthesis | W.L. GORE & ASSOCIATES, INC. |  | 国械注进20153464211 |  | 该产品由胸主动脉覆膜血管内支架和输送系统组成。支架膜材为膨体聚四氟乙烯(ePTFE)，经ePTFE/FEP膜加强。支架骨架材料为镍钛合金，由ePTFE/FEP粘结带固定在膜材外表面。支架两端带有密封环、不透射线标记及喇叭口。环氧乙烷灭菌，产品一次性使用。 | 用于治疗胸降主动脉的腔内修复。 | 胸降主动脉 |  | 138c062f-cfb2-11e9-953f-fa163e0a8baf | 138c062f-cfb2-11e9-953f-fa163e0a8baf | 胸主动脉覆膜血管内支架系统-支架 |  | C02060500100012092020000004 | 02-血管介入治疗类材料 | 06-外周血管介入 | 05-胸主动脉支架 | 支架 | 00-不区分 | 012-后释放/无分支/长度≥200mm | 34mm*20cm | TAG3420 | 00733132612901 | 国械注进20153464211 | 集采范围外 | 新增（2025-06-23)、产品名称变更、国家医保耗材27位编码变更、未匹配到医保编码
3f3eb029-97b7-11ed-bda4-34735a9d8166 | 戈尔工业品贸易（上海）有限公司 | 91310115703465285T | 54908d2a-7a6e-11f0-88e5-34735a9d8166 | cc2741b1-0a13-11ea-99e3-fa163e0a8baf | 外周血管支架类 | 胸降主动脉 | 胸主动脉覆膜血管内支架系统-支架 | 9735AC2A360A4D59B5EF606F917E9BD3 | 胸主动脉覆膜血管内支架系统GORE TAG Thoracic Endoprosthesis | W.L. GORE & ASSOCIATES, INC. |  | 国械注进20153464211 |  | 该产品由胸主动脉覆膜血管内支架和输送系统组成。支架膜材为膨体聚四氟乙烯(ePTFE)，经ePTFE/FEP膜加强。支架骨架材料为镍钛合金，由ePTFE/FEP粘结带固定在膜材外表面。支架两端带有密封环、不透射线标记及喇叭口。环氧乙烷灭菌，产品一次性使用。 | 用于治疗胸降主动脉的腔内修复。 | 胸降主动脉 |  | 138c0795-cfb2-11e9-953f-fa163e0a8baf | 138c0795-cfb2-11e9-953f-fa163e0a8baf | 胸主动脉覆膜血管内支架系统-支架 |  | C02060500100011092020000003 | 02-血管介入治疗类材料 | 06-外周血管介入 | 05-胸主动脉支架 | 支架 | 00-不区分 | 011-后释放/无分支/100＜长度＜200mm | 34mm*15cm | TAG3415 | 00733132612895 | 国械注进20153464211 | 集采范围外 | 新增（2025-06-23)、产品名称变更、国家医保耗材27位编码变更、未匹配到医保编码
3f3eb029-97b7-11ed-bda4-34735a9d8166 | 戈尔工业品贸易（上海）有限公司 | 91310115703465285T | 54908de4-7a6e-11f0-88e5-34735a9d8166 | cc2741b1-0a13-11ea-99e3-fa163e0a8baf | 外周血管支架类 | 胸降主动脉 | 胸主动脉覆膜血管内支架系统-支架 | 9735AC2A360A4D59B5EF606F917E9BD3 | 胸主动脉覆膜血管内支架系统GORE TAG Thoracic Endoprosthesis | W.L. GORE & ASSOCIATES, INC. |  | 国械注进20153464211 |  | 该产品由胸主动脉覆膜血管内支架和输送系统组成。支架膜材为膨体聚四氟乙烯(ePTFE)，经ePTFE/FEP膜加强。支架骨架材料为镍钛合金，由ePTFE/FEP粘结带固定在膜材外表面。支架两端带有密封环、不透射线标记及喇叭口。环氧乙烷灭菌，产品一次性使用。 | 用于治疗胸降主动脉的腔内修复。 | 胸降主动脉 |  | 138c0906-cfb2-11e9-953f-fa163e0a8baf | 138c0906-cfb2-11e9-953f-fa163e0a8baf | 胸主动脉覆膜血管内支架系统-支架 |  | C02060500100011092020000004 | 02-血管介入治疗类材料 | 06-外周血管介入 | 05-胸主动脉支架 | 支架 | 00-不区分 | 011-后释放/无分支/100＜长度＜200mm | 40mm*15cm | TAG4015 | 00733132612956 | 国械注进20153464211 | 集采范围外 | 新增（2025-06-23)、产品名称变更、国家医保耗材27位编码变更、未匹配到医保编码
3f3eb029-97b7-11ed-bda4-34735a9d8166 | 戈尔工业品贸易（上海）有限公司 | 91310115703465285T | 54908e9e-7a6e-11f0-88e5-34735a9d8166 | 57B46537-FC4A-48EC-A5FB-9FFEA4A14BE4 | 外周血管支架类 | 胸降主动脉 | 胸主动脉覆膜血管内支架系统-支架 | 9735AC2A360A4D59B5EF606F917E9BD3 | 胸主动脉覆膜血管内支架系统GORE TAG Thoracic Endoprosthesis | W.L. GORE & ASSOCIATES, INC. |  | 国械注进20153464211 |  | 该产品由胸主动脉覆膜血管内支架和输送系统组成。支架膜材为膨体聚四氟乙烯(ePTFE)，经ePTFE/FEP膜加强。支架骨架材料为镍钛合金，由ePTFE/FEP粘结带固定在膜材外表面。支架两端带有密封环、不透射线标记及喇叭口。环氧乙烷灭菌，产品一次性使用。 | 用于治疗胸降主动脉的腔内修复。 | 胸降主动脉 |  | 138c0a8e-cfb2-11e9-953f-fa163e0a8baf | 138c0a8e-cfb2-11e9-953f-fa163e0a8baf | 胸主动脉覆膜血管内支架系统-支架 |  | C02060500100010092020000005 | 02-血管介入治疗类材料 | 06-外周血管介入 | 05-胸主动脉支架 | 支架 | 00-不区分 | 010-后释放/无分支/长度≤100mm | 31mm*10cm | TAG3110 | 00733132612864 | 国械注进20153464211 | 集采范围外 | 新增（2025-06-23)、产品名称变更、国家医保耗材27位编码变更、未匹配到医保编码
3f3eb029-97b7-11ed-bda4-34735a9d8166 | 戈尔工业品贸易（上海）有限公司 | 91310115703465285T | 54908f5c-7a6e-11f0-88e5-34735a9d8166 | cc2741b1-0a13-11ea-99e3-fa163e0a8baf | 外周血管支架类 | 胸降主动脉 | 胸主动脉覆膜血管内支架系统-支架 | 9735AC2A360A4D59B5EF606F917E9BD3 | 胸主动脉覆膜血管内支架系统GORE TAG Thoracic Endoprosthesis | W.L. GORE & ASSOCIATES, INC. |  | 国械注进20153464211 |  | 该产品由胸主动脉覆膜血管内支架和输送系统组成。支架膜材为膨体聚四氟乙烯(ePTFE)，经ePTFE/FEP膜加强。支架骨架材料为镍钛合金，由ePTFE/FEP粘结带固定在膜材外表面。支架两端带有密封环、不透射线标记及喇叭口。环氧乙烷灭菌，产品一次性使用。 | 用于治疗胸降主动脉的腔内修复。 | 胸降主动脉 |  | 138c0bd6-cfb2-11e9-953f-fa163e0a8baf | 138c0bd6-cfb2-11e9-953f-fa163e0a8baf | 胸主动脉覆膜血管内支架系统-支架 |  | C02060500100011092020000005 | 02-血管介入治疗类材料 | 06-外周血管介入 | 05-胸主动脉支架 | 支架 | 00-不区分 | 011-后释放/无分支/100＜长度＜200mm | 31mm*15cm | TAG3115 | 00733132612871 | 国械注进20153464211 | 集采范围外 | 新增（2025-06-23)、产品名称变更、国家医保耗材27位编码变更、未匹配到医保编码
3f3eb029-97b7-11ed-bda4-34735a9d8166 | 戈尔工业品贸易（上海）有限公司 | 91310115703465285T | 54909016-7a6e-11f0-88e5-34735a9d8166 | 57B46537-FC4A-48EC-A5FB-9FFEA4A14BE4 | 外周血管支架类 | 胸降主动脉 | 胸主动脉覆膜血管内支架系统-支架 | 9735AC2A360A4D59B5EF606F917E9BD3 | 胸主动脉覆膜血管内支架系统GORE TAG Thoracic Endoprosthesis | W.L. GORE & ASSOCIATES, INC. |  | 国械注进20153464211 |  | 该产品由胸主动脉覆膜血管内支架和输送系统组成。支架膜材为膨体聚四氟乙烯(ePTFE)，经ePTFE/FEP膜加强。支架骨架材料为镍钛合金，由ePTFE/FEP粘结带固定在膜材外表面。支架两端带有密封环、不透射线标记及喇叭口。环氧乙烷灭菌，产品一次性使用。 | 用于治疗胸降主动脉的腔内修复。 | 胸降主动脉 |  | 138c0d40-cfb2-11e9-953f-fa163e0a8baf | 138c0d40-cfb2-11e9-953f-fa163e0a8baf | 胸主动脉覆膜血管内支架系统-支架 |  | C02060500100010092020000006 | 02-血管介入治疗类材料 | 06-外周血管介入 | 05-胸主动脉支架 | 支架 | 00-不区分 | 010-后释放/无分支/长度≤100mm | 28mm*10cm | TAG2810 | 00733132612840 | 国械注进20153464211 | 集采范围外 | 新增（2025-06-23)、产品名称变更、国家医保耗材27位编码变更、未匹配到医保编码
3f3eb029-97b7-11ed-bda4-34735a9d8166 | 戈尔工业品贸易（上海）有限公司 | 91310115703465285T | 549090d5-7a6e-11f0-88e5-34735a9d8166 | 57B46537-FC4A-48EC-A5FB-9FFEA4A14BE4 | 外周血管支架类 | 胸降主动脉 | 胸主动脉覆膜血管内支架系统-支架 | 9735AC2A360A4D59B5EF606F917E9BD3 | 胸主动脉覆膜血管内支架系统GORE TAG Thoracic Endoprosthesis | W.L. GORE & ASSOCIATES, INC. |  | 国械注进20153464211 |  | 该产品由胸主动脉覆膜血管内支架和输送系统组成。支架膜材为膨体聚四氟乙烯(ePTFE)，经ePTFE/FEP膜加强。支架骨架材料为镍钛合金，由ePTFE/FEP粘结带固定在膜材外表面。支架两端带有密封环、不透射线标记及喇叭口。环氧乙烷灭菌，产品一次性使用。 | 用于治疗胸降主动脉的腔内修复。 | 胸降主动脉 |  | 138c0e98-cfb2-11e9-953f-fa163e0a8baf | 138c0e98-cfb2-11e9-953f-fa163e0a8baf | 胸主动脉覆膜血管内支架系统-支架 |  | C02060500100010092020000007 | 02-血管介入治疗类材料 | 06-外周血管介入 | 05-胸主动脉支架 | 支架 | 00-不区分 | 010-后释放/无分支/长度≤100mm | 37mm*10cm | TAG3710 | 00733132612918 | 国械注进20153464211 | 集采范围外 | 新增（2025-06-23)、产品名称变更、国家医保耗材27位编码变更、未匹配到医保编码
3f3eb029-97b7-11ed-bda4-34735a9d8166 | 戈尔工业品贸易（上海）有限公司 | 91310115703465285T | 54909193-7a6e-11f0-88e5-34735a9d8166 | cc2741b1-0a13-11ea-99e3-fa163e0a8baf | 外周血管支架类 | 胸降主动脉 | 胸主动脉覆膜血管内支架系统-支架 | 9735AC2A360A4D59B5EF606F917E9BD3 | 胸主动脉覆膜血管内支架系统GORE TAG Thoracic Endoprosthesis | W.L. GORE & ASSOCIATES, INC. |  | 国械注进20153464211 |  | 该产品由胸主动脉覆膜血管内支架和输送系统组成。支架膜材为膨体聚四氟乙烯(ePTFE)，经ePTFE/FEP膜加强。支架骨架材料为镍钛合金，由ePTFE/FEP粘结带固定在膜材外表面。支架两端带有密封环、不透射线标记及喇叭口。环氧乙烷灭菌，产品一次性使用。 | 用于治疗胸降主动脉的腔内修复。 | 胸降主动脉 |  | 138c0ff1-cfb2-11e9-953f-fa163e0a8baf | 138c0ff1-cfb2-11e9-953f-fa163e0a8baf | 胸主动脉覆膜血管内支架系统-支架 |  | C02060500100011092020000006 | 02-血管介入治疗类材料 | 06-外周血管介入 | 05-胸主动脉支架 | 支架 | 00-不区分 | 011-后释放/无分支/100＜长度＜200mm | 37mm*15cm | TAG3715 | 00733132612925 | 国械注进20153464211 | 集采范围外 | 新增（2025-06-23)、产品名称变更、国家医保耗材27位编码变更、未匹配到医保编码
3f3eb029-97b7-11ed-bda4-34735a9d8166 | 戈尔工业品贸易（上海）有限公司 | 91310115703465285T | 548e4304-7a6e-11f0-88e5-34735a9d8166 | a8d3a136-0801-11ed-9447-b4055d63f15c | 外周血管支架类 | 胸降主动脉 | 可主动调控胸主动脉覆膜支架系统 | 720b98a1-072a-11ed-9447-b4055d63f15c | 可主动调控胸主动脉覆膜支架系统 GORE® TAG® Conformable Thoracic Stent Graft with ACTIVE CONTROL System | 戈尔及同仁有限公司 W. L. Gore & Associates, Inc. |  | 国械注进20223130290 |  | 该产品由覆膜支架和输送系统组成。覆膜支架由金属丝、覆膜、密封袖套、结合带、不透射线标记组成；输送系统由第一套管、第二套管、手柄、释放线、导管子组件、橄榄头、转向线、锁线等组件组成。产品经环氧乙烷灭菌，一次性使用。货架有效期3年。 | 该产品适用于具有合适解剖结构患者的胸降主动脉病灶的腔内修复，色括：1、具有合适解剖结构患者的孤立病灶，包括：1）充分的骼动脉/股动脉通路；2）主动脉内径在16至42mm范围内；3）位于病灶近端和远端的非动脉瘤主动脉长度≥20mm； 2、具有合适解剖结构患者的B型主动脉夹层，包括：1）充分的骼动脉/股动脉通路；2）第一撕裂口的近端应有长度≥20mm的锚定区，锚定区的近端范围必须无夹层；3）近端锚定区范围的直径在16至42mm范围内。 | 胸降主动脉 |  | 0498182f-0809-11ed-9447-b4055d63f15c | 0498182f-0809-11ed-9447-b4055d63f15c | 可主动调控胸主动脉覆膜支架系统-TGM10 | C02060500114014092020000001 | C02060500100010092020000028 | 02-血管介入治疗类材料 | 06-外周血管介入治疗材料 | 05-胸主动脉支架 | 胸主动脉支架（非分支型/覆膜） | 14-合金 | 014-覆膜/非分支型 | 近端直径26mm,远端直径26mm,覆膜支架长度10cm,建议的导引鞘尺寸20Fr,输送系统压握外径20Fr,输送系统有效长度101.1cm | TGM262610 | 00733132646920 | 国械注进20223130290 | 集采范围外 | 新增（2025-06-23)、产品名称变更、国家医保耗材27位编码变更
3f3eb029-97b7-11ed-bda4-34735a9d8166 | 戈尔工业品贸易（上海）有限公司 | 91310115703465285T | 548e4691-7a6e-11f0-88e5-34735a9d8166 | a8d3a136-0801-11ed-9447-b4055d63f15c | 外周血管支架类 | 胸降主动脉 | 可主动调控胸主动脉覆膜支架系统 | 720b98a1-072a-11ed-9447-b4055d63f15c | 可主动调控胸主动脉覆膜支架系统 GORE® TAG® Conformable Thoracic Stent Graft with ACTIVE CONTROL System | 戈尔及同仁有限公司 W. L. Gore & Associates, Inc. |  | 国械注进20223130290 |  | 该产品由覆膜支架和输送系统组成。覆膜支架由金属丝、覆膜、密封袖套、结合带、不透射线标记组成；输送系统由第一套管、第二套管、手柄、释放线、导管子组件、橄榄头、转向线、锁线等组件组成。产品经环氧乙烷灭菌，一次性使用。货架有效期3年。 | 该产品适用于具有合适解剖结构患者的胸降主动脉病灶的腔内修复，色括：1、具有合适解剖结构患者的孤立病灶，包括：1）充分的骼动脉/股动脉通路；2）主动脉内径在16至42mm范围内；3）位于病灶近端和远端的非动脉瘤主动脉长度≥20mm； 2、具有合适解剖结构患者的B型主动脉夹层，包括：1）充分的骼动脉/股动脉通路；2）第一撕裂口的近端应有长度≥20mm的锚定区，锚定区的近端范围必须无夹层；3）近端锚定区范围的直径在16至42mm范围内。 | 胸降主动脉 |  | 04989388-0809-11ed-9447-b4055d63f15c | 04989388-0809-11ed-9447-b4055d63f15c | 可主动调控胸主动脉覆膜支架系统-TGM10 | C02060500114014092020000002 | C02060500100010092020000029 | 02-血管介入治疗类材料 | 06-外周血管介入治疗材料 | 05-胸主动脉支架 | 胸主动脉支架（非分支型/覆膜） | 14-合金 | 014-覆膜/非分支型 | 近端直径26mm,远端直径21mm,覆膜支架长度10cm,建议的导引鞘尺寸20Fr,输送系统压握外径20Fr,输送系统有效长度101.1cm | TGM262110 | 00733132646913 | 国械注进20223130290 | 集采范围外 | 新增（2025-06-23)、产品名称变更、国家医保耗材27位编码变更
3f3eb029-97b7-11ed-bda4-34735a9d8166 | 戈尔工业品贸易（上海）有限公司 | 91310115703465285T | 548e4750-7a6e-11f0-88e5-34735a9d8166 | a8d3a136-0801-11ed-9447-b4055d63f15c | 外周血管支架类 | 胸降主动脉 | 可主动调控胸主动脉覆膜支架系统 | 720b98a1-072a-11ed-9447-b4055d63f15c | 可主动调控胸主动脉覆膜支架系统 GORE® TAG® Conformable Thoracic Stent Graft with ACTIVE CONTROL System | 戈尔及同仁有限公司 W. L. Gore & Associates, Inc. |  | 国械注进20223130290 |  | 该产品由覆膜支架和输送系统组成。覆膜支架由金属丝、覆膜、密封袖套、结合带、不透射线标记组成；输送系统由第一套管、第二套管、手柄、释放线、导管子组件、橄榄头、转向线、锁线等组件组成。产品经环氧乙烷灭菌，一次性使用。货架有效期3年。 | 该产品适用于具有合适解剖结构患者的胸降主动脉病灶的腔内修复，色括：1、具有合适解剖结构患者的孤立病灶，包括：1）充分的骼动脉/股动脉通路；2）主动脉内径在16至42mm范围内；3）位于病灶近端和远端的非动脉瘤主动脉长度≥20mm； 2、具有合适解剖结构患者的B型主动脉夹层，包括：1）充分的骼动脉/股动脉通路；2）第一撕裂口的近端应有长度≥20mm的锚定区，锚定区的近端范围必须无夹层；3）近端锚定区范围的直径在16至42mm范围内。 | 胸降主动脉 |  | 0498bb1e-0809-11ed-9447-b4055d63f15c | 0498bb1e-0809-11ed-9447-b4055d63f15c | 可主动调控胸主动脉覆膜支架系统-TGM10 | C02060500114014092020000003 | C02060500100010092020000030 | 02-血管介入治疗类材料 | 06-外周血管介入治疗材料 | 05-胸主动脉支架 | 胸主动脉支架（非分支型/覆膜） | 14-合金 | 014-覆膜/非分支型 | 近端直径40mm,远端直径40mm,覆膜支架长度10cm,建议的导引鞘尺寸24Fr,输送系统压握外径24Fr,输送系统有效长度101.1cm | TGM404010 | 00733132647095 | 国械注进20223130290 | 集采范围外 | 新增（2025-06-23)、产品名称变更、国家医保耗材27位编码变更
3f3eb029-97b7-11ed-bda4-34735a9d8166 | 戈尔工业品贸易（上海）有限公司 | 91310115703465285T | 548e481d-7a6e-11f0-88e5-34735a9d8166 | a8d3a136-0801-11ed-9447-b4055d63f15c | 外周血管支架类 | 胸降主动脉 | 可主动调控胸主动脉覆膜支架系统 | 720b98a1-072a-11ed-9447-b4055d63f15c | 可主动调控胸主动脉覆膜支架系统 GORE® TAG® Conformable Thoracic Stent Graft with ACTIVE CONTROL System | 戈尔及同仁有限公司 W. L. Gore & Associates, Inc. |  | 国械注进20223130290 |  | 该产品由覆膜支架和输送系统组成。覆膜支架由金属丝、覆膜、密封袖套、结合带、不透射线标记组成；输送系统由第一套管、第二套管、手柄、释放线、导管子组件、橄榄头、转向线、锁线等组件组成。产品经环氧乙烷灭菌，一次性使用。货架有效期3年。 | 该产品适用于具有合适解剖结构患者的胸降主动脉病灶的腔内修复，色括：1、具有合适解剖结构患者的孤立病灶，包括：1）充分的骼动脉/股动脉通路；2）主动脉内径在16至42mm范围内；3）位于病灶近端和远端的非动脉瘤主动脉长度≥20mm； 2、具有合适解剖结构患者的B型主动脉夹层，包括：1）充分的骼动脉/股动脉通路；2）第一撕裂口的近端应有长度≥20mm的锚定区，锚定区的近端范围必须无夹层；3）近端锚定区范围的直径在16至42mm范围内。 | 胸降主动脉 |  | 0498d3a1-0809-11ed-9447-b4055d63f15c | 0498d3a1-0809-11ed-9447-b4055d63f15c | 可主动调控胸主动脉覆膜支架系统-TGM10 | C02060500114014092020000004 | C02060500100010092020000031 | 02-血管介入治疗类材料 | 06-外周血管介入治疗材料 | 05-胸主动脉支架 | 胸主动脉支架（非分支型/覆膜） | 14-合金 | 014-覆膜/非分支型 | 近端直径21mm,远端直径21mm,覆膜支架长度10cm,建议的导引鞘尺寸18Fr,输送系统压握外径18Fr,输送系统有效长度101.1cm | TGM212110 | 00733132646890 | 国械注进20223130290 | 集采范围外 | 新增（2025-06-23)、产品名称变更、国家医保耗材27位编码变更
3f3eb029-97b7-11ed-bda4-34735a9d8166 | 戈尔工业品贸易（上海）有限公司 | 91310115703465285T | 548e48dc-7a6e-11f0-88e5-34735a9d8166 | a8d3a136-0801-11ed-9447-b4055d63f15c | 外周血管支架类 | 胸降主动脉 | 可主动调控胸主动脉覆膜支架系统 | 720b98a1-072a-11ed-9447-b4055d63f15c | 可主动调控胸主动脉覆膜支架系统 GORE® TAG® Conformable Thoracic Stent Graft with ACTIVE CONTROL System | 戈尔及同仁有限公司 W. L. Gore & Associates, Inc. |  | 国械注进20223130290 |  | 该产品由覆膜支架和输送系统组成。覆膜支架由金属丝、覆膜、密封袖套、结合带、不透射线标记组成；输送系统由第一套管、第二套管、手柄、释放线、导管子组件、橄榄头、转向线、锁线等组件组成。产品经环氧乙烷灭菌，一次性使用。货架有效期3年。 | 该产品适用于具有合适解剖结构患者的胸降主动脉病灶的腔内修复，色括：1、具有合适解剖结构患者的孤立病灶，包括：1）充分的骼动脉/股动脉通路；2）主动脉内径在16至42mm范围内；3）位于病灶近端和远端的非动脉瘤主动脉长度≥20mm； 2、具有合适解剖结构患者的B型主动脉夹层，包括：1）充分的骼动脉/股动脉通路；2）第一撕裂口的近端应有长度≥20mm的锚定区，锚定区的近端范围必须无夹层；3）近端锚定区范围的直径在16至42mm范围内。 | 胸降主动脉 |  | 0498e354-0809-11ed-9447-b4055d63f15c | 0498e354-0809-11ed-9447-b4055d63f15c | 可主动调控胸主动脉覆膜支架系统-TGM10 | C02060500114014092020000005 | C02060500100010092020000032 | 02-血管介入治疗类材料 | 06-外周血管介入治疗材料 | 05-胸主动脉支架 | 胸主动脉支架（非分支型/覆膜） | 14-合金 | 014-覆膜/非分支型 | 近端直径31mm,远端直径31mm,覆膜支架长度10cm,建议的导引鞘尺寸22Fr,输送系统压握外径22Fr,输送系统有效长度101.1cm | TGM313110 | 00733132647033 | 国械注进20223130290 | 集采范围外 | 新增（2025-06-23)、产品名称变更、国家医保耗材27位编码变更
3f3eb029-97b7-11ed-bda4-34735a9d8166 | 戈尔工业品贸易（上海）有限公司 | 91310115703465285T | 548e4995-7a6e-11f0-88e5-34735a9d8166 | a8d3a136-0801-11ed-9447-b4055d63f15c | 外周血管支架类 | 胸降主动脉 | 可主动调控胸主动脉覆膜支架系统 | 720b98a1-072a-11ed-9447-b4055d63f15c | 可主动调控胸主动脉覆膜支架系统 GORE® TAG® Conformable Thoracic Stent Graft with ACTIVE CONTROL System | 戈尔及同仁有限公司 W. L. Gore & Associates, Inc. |  | 国械注进20223130290 |  | 该产品由覆膜支架和输送系统组成。覆膜支架由金属丝、覆膜、密封袖套、结合带、不透射线标记组成；输送系统由第一套管、第二套管、手柄、释放线、导管子组件、橄榄头、转向线、锁线等组件组成。产品经环氧乙烷灭菌，一次性使用。货架有效期3年。 | 该产品适用于具有合适解剖结构患者的胸降主动脉病灶的腔内修复，色括：1、具有合适解剖结构患者的孤立病灶，包括：1）充分的骼动脉/股动脉通路；2）主动脉内径在16至42mm范围内；3）位于病灶近端和远端的非动脉瘤主动脉长度≥20mm； 2、具有合适解剖结构患者的B型主动脉夹层，包括：1）充分的骼动脉/股动脉通路；2）第一撕裂口的近端应有长度≥20mm的锚定区，锚定区的近端范围必须无夹层；3）近端锚定区范围的直径在16至42mm范围内。 | 胸降主动脉 |  | 0498ffc6-0809-11ed-9447-b4055d63f15c | 0498ffc6-0809-11ed-9447-b4055d63f15c | 可主动调控胸主动脉覆膜支架系统-TGM10 | C02060500114014092020000006 | C02060500100010092020000033 | 02-血管介入治疗类材料 | 06-外周血管介入治疗材料 | 05-胸主动脉支架 | 胸主动脉支架（非分支型/覆膜） | 14-合金 | 014-覆膜/非分支型 | 近端直径37mm,远端直径37mm,覆膜支架长度10cm,建议的导引鞘尺寸24Fr,输送系统压握外径24Fr,输送系统有效长度101.1cm | TGM373710 | 00733132647064 | 国械注进20223130290 | 集采范围外 | 新增（2025-06-23)、产品名称变更、国家医保耗材27位编码变更
3f3eb029-97b7-11ed-bda4-34735a9d8166 | 戈尔工业品贸易（上海）有限公司 | 91310115703465285T | 548e4a4f-7a6e-11f0-88e5-34735a9d8166 | a8d3a136-0801-11ed-9447-b4055d63f15c | 外周血管支架类 | 胸降主动脉 | 可主动调控胸主动脉覆膜支架系统 | 720b98a1-072a-11ed-9447-b4055d63f15c | 可主动调控胸主动脉覆膜支架系统 GORE® TAG® Conformable Thoracic Stent Graft with ACTIVE CONTROL System | 戈尔及同仁有限公司 W. L. Gore & Associates, Inc. |  | 国械注进20223130290 |  | 该产品由覆膜支架和输送系统组成。覆膜支架由金属丝、覆膜、密封袖套、结合带、不透射线标记组成；输送系统由第一套管、第二套管、手柄、释放线、导管子组件、橄榄头、转向线、锁线等组件组成。产品经环氧乙烷灭菌，一次性使用。货架有效期3年。 | 该产品适用于具有合适解剖结构患者的胸降主动脉病灶的腔内修复，色括：1、具有合适解剖结构患者的孤立病灶，包括：1）充分的骼动脉/股动脉通路；2）主动脉内径在16至42mm范围内；3）位于病灶近端和远端的非动脉瘤主动脉长度≥20mm； 2、具有合适解剖结构患者的B型主动脉夹层，包括：1）充分的骼动脉/股动脉通路；2）第一撕裂口的近端应有长度≥20mm的锚定区，锚定区的近端范围必须无夹层；3）近端锚定区范围的直径在16至42mm范围内。 | 胸降主动脉 |  | 04990bee-0809-11ed-9447-b4055d63f15c | 04990bee-0809-11ed-9447-b4055d63f15c | 可主动调控胸主动脉覆膜支架系统-TGM10 | C02060500114014092020000007 | C02060500100010092020000034 | 02-血管介入治疗类材料 | 06-外周血管介入治疗材料 | 05-胸主动脉支架 | 胸主动脉支架（非分支型/覆膜） | 14-合金 | 014-覆膜/非分支型 | 近端直径31mm,远端直径31mm,覆膜支架长度10cm,建议的导引鞘尺寸20Fr,输送系统压握外径20Fr,输送系统有效长度101.1cm | TGMR313110 | 00733132646777 | 国械注进20223130290 | 集采范围外 | 新增（2025-06-23)、产品名称变更、国家医保耗材27位编码变更
3f3eb029-97b7-11ed-bda4-34735a9d8166 | 戈尔工业品贸易（上海）有限公司 | 91310115703465285T | 548e4b09-7a6e-11f0-88e5-34735a9d8166 | a8d3a136-0801-11ed-9447-b4055d63f15c | 外周血管支架类 | 胸降主动脉 | 可主动调控胸主动脉覆膜支架系统 | 720b98a1-072a-11ed-9447-b4055d63f15c | 可主动调控胸主动脉覆膜支架系统 GORE® TAG® Conformable Thoracic Stent Graft with ACTIVE CONTROL System | 戈尔及同仁有限公司 W. L. Gore & Associates, Inc. |  | 国械注进20223130290 |  | 该产品由覆膜支架和输送系统组成。覆膜支架由金属丝、覆膜、密封袖套、结合带、不透射线标记组成；输送系统由第一套管、第二套管、手柄、释放线、导管子组件、橄榄头、转向线、锁线等组件组成。产品经环氧乙烷灭菌，一次性使用。货架有效期3年。 | 该产品适用于具有合适解剖结构患者的胸降主动脉病灶的腔内修复，色括：1、具有合适解剖结构患者的孤立病灶，包括：1）充分的骼动脉/股动脉通路；2）主动脉内径在16至42mm范围内；3）位于病灶近端和远端的非动脉瘤主动脉长度≥20mm； 2、具有合适解剖结构患者的B型主动脉夹层，包括：1）充分的骼动脉/股动脉通路；2）第一撕裂口的近端应有长度≥20mm的锚定区，锚定区的近端范围必须无夹层；3）近端锚定区范围的直径在16至42mm范围内。 | 胸降主动脉 |  | 0499192e-0809-11ed-9447-b4055d63f15c | 0499192e-0809-11ed-9447-b4055d63f15c | 可主动调控胸主动脉覆膜支架系统-TGM10 | C02060500114014092020000008 | C02060500100010092020000035 | 02-血管介入治疗类材料 | 06-外周血管介入治疗材料 | 05-胸主动脉支架 | 胸主动脉支架（非分支型/覆膜） | 14-合金 | 014-覆膜/非分支型 | 近端直径28mm,远端直径28mm,覆膜支架长度10cm,建议的导引鞘尺寸20Fr,输送系统压握外径20Fr,输送系统有效长度101.1cm | TGM282810 | 00733132646937 | 国械注进20223130290 | 集采范围外 | 新增（2025-06-23)、产品名称变更、国家医保耗材27位编码变更
3f3eb029-97b7-11ed-bda4-34735a9d8166 | 戈尔工业品贸易（上海）有限公司 | 91310115703465285T | 548e4bc3-7a6e-11f0-88e5-34735a9d8166 | a8d3a136-0801-11ed-9447-b4055d63f15c | 外周血管支架类 | 胸降主动脉 | 可主动调控胸主动脉覆膜支架系统 | 720b98a1-072a-11ed-9447-b4055d63f15c | 可主动调控胸主动脉覆膜支架系统 GORE® TAG® Conformable Thoracic Stent Graft with ACTIVE CONTROL System | 戈尔及同仁有限公司 W. L. Gore & Associates, Inc. |  | 国械注进20223130290 |  | 该产品由覆膜支架和输送系统组成。覆膜支架由金属丝、覆膜、密封袖套、结合带、不透射线标记组成；输送系统由第一套管、第二套管、手柄、释放线、导管子组件、橄榄头、转向线、锁线等组件组成。产品经环氧乙烷灭菌，一次性使用。货架有效期3年。 | 该产品适用于具有合适解剖结构患者的胸降主动脉病灶的腔内修复，色括：1、具有合适解剖结构患者的孤立病灶，包括：1）充分的骼动脉/股动脉通路；2）主动脉内径在16至42mm范围内；3）位于病灶近端和远端的非动脉瘤主动脉长度≥20mm； 2、具有合适解剖结构患者的B型主动脉夹层，包括：1）充分的骼动脉/股动脉通路；2）第一撕裂口的近端应有长度≥20mm的锚定区，锚定区的近端范围必须无夹层；3）近端锚定区范围的直径在16至42mm范围内。 | 胸降主动脉 |  | 04992cef-0809-11ed-9447-b4055d63f15c | 04992cef-0809-11ed-9447-b4055d63f15c | 可主动调控胸主动脉覆膜支架系统-TGM10 | C02060500114014092020000009 | C02060500100010092020000036 | 02-血管介入治疗类材料 | 06-外周血管介入治疗材料 | 05-胸主动脉支架 | 胸主动脉支架（非分支型/覆膜） | 14-合金 | 014-覆膜/非分支型 | 近端直径31mm,远端直径26mm,覆膜支架长度10cm,建议的导引鞘尺寸22Fr,输送系统压握外径22Fr,输送系统有效长度101.1cm | TGM312610 | 00733132647026 | 国械注进20223130290 | 集采范围外 | 新增（2025-06-23)、产品名称变更、国家医保耗材27位编码变更
3f3eb029-97b7-11ed-bda4-34735a9d8166 | 戈尔工业品贸易（上海）有限公司 | 91310115703465285T | 548e4f37-7a6e-11f0-88e5-34735a9d8166 | a8d3a136-0801-11ed-9447-b4055d63f15c | 外周血管支架类 | 胸降主动脉 | 可主动调控胸主动脉覆膜支架系统 | 720b98a1-072a-11ed-9447-b4055d63f15c | 可主动调控胸主动脉覆膜支架系统 GORE® TAG® Conformable Thoracic Stent Graft with ACTIVE CONTROL System | 戈尔及同仁有限公司 W. L. Gore & Associates, Inc. |  | 国械注进20223130290 |  | 该产品由覆膜支架和输送系统组成。覆膜支架由金属丝、覆膜、密封袖套、结合带、不透射线标记组成；输送系统由第一套管、第二套管、手柄、释放线、导管子组件、橄榄头、转向线、锁线等组件组成。产品经环氧乙烷灭菌，一次性使用。货架有效期3年。 | 该产品适用于具有合适解剖结构患者的胸降主动脉病灶的腔内修复，色括：1、具有合适解剖结构患者的孤立病灶，包括：1）充分的骼动脉/股动脉通路；2）主动脉内径在16至42mm范围内；3）位于病灶近端和远端的非动脉瘤主动脉长度≥20mm； 2、具有合适解剖结构患者的B型主动脉夹层，包括：1）充分的骼动脉/股动脉通路；2）第一撕裂口的近端应有长度≥20mm的锚定区，锚定区的近端范围必须无夹层；3）近端锚定区范围的直径在16至42mm范围内。 | 胸降主动脉 |  | 04993ac6-0809-11ed-9447-b4055d63f15c | 04993ac6-0809-11ed-9447-b4055d63f15c | 可主动调控胸主动脉覆膜支架系统-TGM10 | C02060500114014092020000010 | C02060500100010092020000037 | 02-血管介入治疗类材料 | 06-外周血管介入治疗材料 | 05-胸主动脉支架 | 胸主动脉支架（非分支型/覆膜） | 14-合金 | 014-覆膜/非分支型 | 近端直径34mm,远端直径34mm,覆膜支架长度10cm,建议的导引鞘尺寸22Fr,输送系统压握外径22Fr,输送系统有效长度101.1cm | TGM343410 | 00733132646951 | 国械注进20223130290 | 集采范围外 | 新增（2025-06-23)、产品名称变更、国家医保耗材27位编码变更
3f3eb029-97b7-11ed-bda4-34735a9d8166 | 戈尔工业品贸易（上海）有限公司 | 91310115703465285T | 548e5004-7a6e-11f0-88e5-34735a9d8166 | a8d3a136-0801-11ed-9447-b4055d63f15c | 外周血管支架类 | 胸降主动脉 | 可主动调控胸主动脉覆膜支架系统 | 720b98a1-072a-11ed-9447-b4055d63f15c | 可主动调控胸主动脉覆膜支架系统 GORE® TAG® Conformable Thoracic Stent Graft with ACTIVE CONTROL System | 戈尔及同仁有限公司 W. L. Gore & Associates, Inc. |  | 国械注进20223130290 |  | 该产品由覆膜支架和输送系统组成。覆膜支架由金属丝、覆膜、密封袖套、结合带、不透射线标记组成；输送系统由第一套管、第二套管、手柄、释放线、导管子组件、橄榄头、转向线、锁线等组件组成。产品经环氧乙烷灭菌，一次性使用。货架有效期3年。 | 该产品适用于具有合适解剖结构患者的胸降主动脉病灶的腔内修复，色括：1、具有合适解剖结构患者的孤立病灶，包括：1）充分的骼动脉/股动脉通路；2）主动脉内径在16至42mm范围内；3）位于病灶近端和远端的非动脉瘤主动脉长度≥20mm； 2、具有合适解剖结构患者的B型主动脉夹层，包括：1）充分的骼动脉/股动脉通路；2）第一撕裂口的近端应有长度≥20mm的锚定区，锚定区的近端范围必须无夹层；3）近端锚定区范围的直径在16至42mm范围内。 | 胸降主动脉 |  | 04994e48-0809-11ed-9447-b4055d63f15c | 04994e48-0809-11ed-9447-b4055d63f15c | 可主动调控胸主动脉覆膜支架系统-TGM10 | C02060500114014092020000011 | C02060500100010092020000038 | 02-血管介入治疗类材料 | 06-外周血管介入治疗材料 | 05-胸主动脉支架 | 胸主动脉支架（非分支型/覆膜） | 14-合金 | 014-覆膜/非分支型 | 近端直径40mm,远端直径40mm,覆膜支架长度10cm,建议的导引鞘尺寸22Fr,输送系统压握外径22Fr,输送系统有效长度101.1cm | TGMR404010 | 00733132646838 | 国械注进20223130290 | 集采范围外 | 新增（2025-06-23)、产品名称变更、国家医保耗材27位编码变更
3f3eb029-97b7-11ed-bda4-34735a9d8166 | 戈尔工业品贸易（上海）有限公司 | 91310115703465285T | 548e50cd-7a6e-11f0-88e5-34735a9d8166 | a8d3a136-0801-11ed-9447-b4055d63f15c | 外周血管支架类 | 胸降主动脉 | 可主动调控胸主动脉覆膜支架系统 | 720b98a1-072a-11ed-9447-b4055d63f15c | 可主动调控胸主动脉覆膜支架系统 GORE® TAG® Conformable Thoracic Stent Graft with ACTIVE CONTROL System | 戈尔及同仁有限公司 W. L. Gore & Associates, Inc. |  | 国械注进20223130290 |  | 该产品由覆膜支架和输送系统组成。覆膜支架由金属丝、覆膜、密封袖套、结合带、不透射线标记组成；输送系统由第一套管、第二套管、手柄、释放线、导管子组件、橄榄头、转向线、锁线等组件组成。产品经环氧乙烷灭菌，一次性使用。货架有效期3年。 | 该产品适用于具有合适解剖结构患者的胸降主动脉病灶的腔内修复，色括：1、具有合适解剖结构患者的孤立病灶，包括：1）充分的骼动脉/股动脉通路；2）主动脉内径在16至42mm范围内；3）位于病灶近端和远端的非动脉瘤主动脉长度≥20mm； 2、具有合适解剖结构患者的B型主动脉夹层，包括：1）充分的骼动脉/股动脉通路；2）第一撕裂口的近端应有长度≥20mm的锚定区，锚定区的近端范围必须无夹层；3）近端锚定区范围的直径在16至42mm范围内。 | 胸降主动脉 |  | 04995bcc-0809-11ed-9447-b4055d63f15c | 04995bcc-0809-11ed-9447-b4055d63f15c | 可主动调控胸主动脉覆膜支架系统-TGM10 | C02060500114014092020000012 | C02060500100010092020000039 | 02-血管介入治疗类材料 | 06-外周血管介入治疗材料 | 05-胸主动脉支架 | 胸主动脉支架（非分支型/覆膜） | 14-合金 | 014-覆膜/非分支型 | 近端直径31mm,远端直径26mm,覆膜支架长度10cm,建议的导引鞘尺寸20Fr,输送系统压握外径20Fr,输送系统有效长度101.1cm | TGMR312610 | 00733132646760 | 国械注进20223130290 | 集采范围外 | 新增（2025-06-23)、产品名称变更、国家医保耗材27位编码变更
3f3eb029-97b7-11ed-bda4-34735a9d8166 | 戈尔工业品贸易（上海）有限公司 | 91310115703465285T | 548e518b-7a6e-11f0-88e5-34735a9d8166 | a8d3a136-0801-11ed-9447-b4055d63f15c | 外周血管支架类 | 胸降主动脉 | 可主动调控胸主动脉覆膜支架系统 | 720b98a1-072a-11ed-9447-b4055d63f15c | 可主动调控胸主动脉覆膜支架系统 GORE® TAG® Conformable Thoracic Stent Graft with ACTIVE CONTROL System | 戈尔及同仁有限公司 W. L. Gore & Associates, Inc. |  | 国械注进20223130290 |  | 该产品由覆膜支架和输送系统组成。覆膜支架由金属丝、覆膜、密封袖套、结合带、不透射线标记组成；输送系统由第一套管、第二套管、手柄、释放线、导管子组件、橄榄头、转向线、锁线等组件组成。产品经环氧乙烷灭菌，一次性使用。货架有效期3年。 | 该产品适用于具有合适解剖结构患者的胸降主动脉病灶的腔内修复，色括：1、具有合适解剖结构患者的孤立病灶，包括：1）充分的骼动脉/股动脉通路；2）主动脉内径在16至42mm范围内；3）位于病灶近端和远端的非动脉瘤主动脉长度≥20mm； 2、具有合适解剖结构患者的B型主动脉夹层，包括：1）充分的骼动脉/股动脉通路；2）第一撕裂口的近端应有长度≥20mm的锚定区，锚定区的近端范围必须无夹层；3）近端锚定区范围的直径在16至42mm范围内。 | 胸降主动脉 |  | 04996f8a-0809-11ed-9447-b4055d63f15c | 04996f8a-0809-11ed-9447-b4055d63f15c | 可主动调控胸主动脉覆膜支架系统-TGM10 | C02060500114014092020000013 | C02060500100010092020000040 | 02-血管介入治疗类材料 | 06-外周血管介入治疗材料 | 05-胸主动脉支架 | 胸主动脉支架（非分支型/覆膜） | 14-合金 | 014-覆膜/非分支型 | 近端直径37mm,远端直径37mm,覆膜支架长度10cm,建议的导引鞘尺寸22Fr,输送系统压握外径22Fr,输送系统有效长度101.1cm | TGMR373710 | 00733132646807 | 国械注进20223130290 | 集采范围外 | 新增（2025-06-23)、产品名称变更、国家医保耗材27位编码变更
3f3eb029-97b7-11ed-bda4-34735a9d8166 | 戈尔工业品贸易（上海）有限公司 | 91310115703465285T | 548e5245-7a6e-11f0-88e5-34735a9d8166 | a8d3a136-0801-11ed-9447-b4055d63f15c | 外周血管支架类 | 胸降主动脉 | 可主动调控胸主动脉覆膜支架系统 | 720b98a1-072a-11ed-9447-b4055d63f15c | 可主动调控胸主动脉覆膜支架系统 GORE® TAG® Conformable Thoracic Stent Graft with ACTIVE CONTROL System | 戈尔及同仁有限公司 W. L. Gore & Associates, Inc. |  | 国械注进20223130290 |  | 该产品由覆膜支架和输送系统组成。覆膜支架由金属丝、覆膜、密封袖套、结合带、不透射线标记组成；输送系统由第一套管、第二套管、手柄、释放线、导管子组件、橄榄头、转向线、锁线等组件组成。产品经环氧乙烷灭菌，一次性使用。货架有效期3年。 | 该产品适用于具有合适解剖结构患者的胸降主动脉病灶的腔内修复，色括：1、具有合适解剖结构患者的孤立病灶，包括：1）充分的骼动脉/股动脉通路；2）主动脉内径在16至42mm范围内；3）位于病灶近端和远端的非动脉瘤主动脉长度≥20mm； 2、具有合适解剖结构患者的B型主动脉夹层，包括：1）充分的骼动脉/股动脉通路；2）第一撕裂口的近端应有长度≥20mm的锚定区，锚定区的近端范围必须无夹层；3）近端锚定区范围的直径在16至42mm范围内。 | 胸降主动脉 |  | 04997b07-0809-11ed-9447-b4055d63f15c | 04997b07-0809-11ed-9447-b4055d63f15c | 可主动调控胸主动脉覆膜支架系统-TGM10 | C02060500114014092020000014 | C02060500100010092020000041 | 02-血管介入治疗类材料 | 06-外周血管介入治疗材料 | 05-胸主动脉支架 | 胸主动脉支架（非分支型/覆膜） | 14-合金 | 014-覆膜/非分支型 | 近端直径45mm,远端直径45mm,覆膜支架长度10cm,建议的导引鞘尺寸24Fr,输送系统压握外径24Fr,输送系统有效长度101.1cm | TGM454510 | 00733132646982 | 国械注进20223130290 | 集采范围外 | 新增（2025-06-23)、产品名称变更、国家医保耗材27位编码变更
3f3eb029-97b7-11ed-bda4-34735a9d8166 | 戈尔工业品贸易（上海）有限公司 | 91310115703465285T | 54988df1-7a6e-11f0-88e5-34735a9d8166 | de58cf48-0801-11ed-9447-b4055d63f15c | 外周血管支架类 | 胸降主动脉 | 可主动调控胸主动脉覆膜支架系统 | 720b98a1-072a-11ed-9447-b4055d63f15c | 可主动调控胸主动脉覆膜支架系统 GORE® TAG® Conformable Thoracic Stent Graft with ACTIVE CONTROL System | 戈尔及同仁有限公司 W. L. Gore & Associates, Inc. |  | 国械注进20223130290 |  | 该产品由覆膜支架和输送系统组成。覆膜支架由金属丝、覆膜、密封袖套、结合带、不透射线标记组成；输送系统由第一套管、第二套管、手柄、释放线、导管子组件、橄榄头、转向线、锁线等组件组成。产品经环氧乙烷灭菌，一次性使用。货架有效期3年。 | 该产品适用于具有合适解剖结构患者的胸降主动脉病灶的腔内修复，色括：1、具有合适解剖结构患者的孤立病灶，包括：1）充分的骼动脉/股动脉通路；2）主动脉内径在16至42mm范围内；3）位于病灶近端和远端的非动脉瘤主动脉长度≥20mm； 2、具有合适解剖结构患者的B型主动脉夹层，包括：1）充分的骼动脉/股动脉通路；2）第一撕裂口的近端应有长度≥20mm的锚定区，锚定区的近端范围必须无夹层；3）近端锚定区范围的直径在16至42mm范围内。 | 胸降主动脉 |  | 3a93b447-080a-11ed-9447-b4055d63f15c | 3a93b447-080a-11ed-9447-b4055d63f15c | 可主动调控胸主动脉覆膜支架系统-TGM20 | C02060500114014092020000025 | C02060500100012092020000013 | 02-血管介入治疗类材料 | 06-外周血管介入治疗材料 | 05-胸主动脉支架 | 胸主动脉支架（非分支型/覆膜） | 14-合金 | 014-覆膜/非分支型 | 近端直径26mm,远端直径26mm,覆膜支架长度20cm,建议的导引鞘尺寸20Fr,输送系统压握外径20Fr,输送系统有效长度101.1cm | TGM262620 | 00733132646876 | 国械注进20223130290 | 集采范围外 | 新增（2025-06-23)、产品名称变更、国家医保耗材27位编码变更
3f3eb029-97b7-11ed-bda4-34735a9d8166 | 戈尔工业品贸易（上海）有限公司 | 91310115703465285T | 54989157-7a6e-11f0-88e5-34735a9d8166 | de58cf48-0801-11ed-9447-b4055d63f15c | 外周血管支架类 | 胸降主动脉 | 可主动调控胸主动脉覆膜支架系统 | 720b98a1-072a-11ed-9447-b4055d63f15c | 可主动调控胸主动脉覆膜支架系统 GORE® TAG® Conformable Thoracic Stent Graft with ACTIVE CONTROL System | 戈尔及同仁有限公司 W. L. Gore & Associates, Inc. |  | 国械注进20223130290 |  | 该产品由覆膜支架和输送系统组成。覆膜支架由金属丝、覆膜、密封袖套、结合带、不透射线标记组成；输送系统由第一套管、第二套管、手柄、释放线、导管子组件、橄榄头、转向线、锁线等组件组成。产品经环氧乙烷灭菌，一次性使用。货架有效期3年。 | 该产品适用于具有合适解剖结构患者的胸降主动脉病灶的腔内修复，色括：1、具有合适解剖结构患者的孤立病灶，包括：1）充分的骼动脉/股动脉通路；2）主动脉内径在16至42mm范围内；3）位于病灶近端和远端的非动脉瘤主动脉长度≥20mm； 2、具有合适解剖结构患者的B型主动脉夹层，包括：1）充分的骼动脉/股动脉通路；2）第一撕裂口的近端应有长度≥20mm的锚定区，锚定区的近端范围必须无夹层；3）近端锚定区范围的直径在16至42mm范围内。 | 胸降主动脉 |  | 3a941cc7-080a-11ed-9447-b4055d63f15c | 3a941cc7-080a-11ed-9447-b4055d63f15c | 可主动调控胸主动脉覆膜支架系统-TGM20 | C02060500114014092020000026 | C02060500100012092020000014 | 02-血管介入治疗类材料 | 06-外周血管介入治疗材料 | 05-胸主动脉支架 | 胸主动脉支架（非分支型/覆膜） | 14-合金 | 014-覆膜/非分支型 | 近端直径31mm,远端直径31mm,覆膜支架长度20cm,建议的导引鞘尺寸22Fr,输送系统压握外径22Fr,输送系统有效长度101.1cm | TGM313120 | 00733132647057 | 国械注进20223130290 | 集采范围外 | 新增（2025-06-23)、产品名称变更、国家医保耗材27位编码变更
3f3eb029-97b7-11ed-bda4-34735a9d8166 | 戈尔工业品贸易（上海）有限公司 | 91310115703465285T | 5498921f-7a6e-11f0-88e5-34735a9d8166 | de58cf48-0801-11ed-9447-b4055d63f15c | 外周血管支架类 | 胸降主动脉 | 可主动调控胸主动脉覆膜支架系统 | 720b98a1-072a-11ed-9447-b4055d63f15c | 可主动调控胸主动脉覆膜支架系统 GORE® TAG® Conformable Thoracic Stent Graft with ACTIVE CONTROL System | 戈尔及同仁有限公司 W. L. Gore & Associates, Inc. |  | 国械注进20223130290 |  | 该产品由覆膜支架和输送系统组成。覆膜支架由金属丝、覆膜、密封袖套、结合带、不透射线标记组成；输送系统由第一套管、第二套管、手柄、释放线、导管子组件、橄榄头、转向线、锁线等组件组成。产品经环氧乙烷灭菌，一次性使用。货架有效期3年。 | 该产品适用于具有合适解剖结构患者的胸降主动脉病灶的腔内修复，色括：1、具有合适解剖结构患者的孤立病灶，包括：1）充分的骼动脉/股动脉通路；2）主动脉内径在16至42mm范围内；3）位于病灶近端和远端的非动脉瘤主动脉长度≥20mm； 2、具有合适解剖结构患者的B型主动脉夹层，包括：1）充分的骼动脉/股动脉通路；2）第一撕裂口的近端应有长度≥20mm的锚定区，锚定区的近端范围必须无夹层；3）近端锚定区范围的直径在16至42mm范围内。 | 胸降主动脉 |  | 3a942f8e-080a-11ed-9447-b4055d63f15c | 3a942f8e-080a-11ed-9447-b4055d63f15c | 可主动调控胸主动脉覆膜支架系统-TGM20 | C02060500114014092020000027 | C02060500100012092020000015 | 02-血管介入治疗类材料 | 06-外周血管介入治疗材料 | 05-胸主动脉支架 | 胸主动脉支架（非分支型/覆膜） | 14-合金 | 014-覆膜/非分支型 | 近端直径40mm,远端直径40mm,覆膜支架长度20cm,建议的导引鞘尺寸24Fr,输送系统压握外径24Fr,输送系统有效长度101.1cm | TGM404020 | 00733132647118 | 国械注进20223130290 | 集采范围外 | 新增（2025-06-23)、产品名称变更、国家医保耗材27位编码变更
3f3eb029-97b7-11ed-bda4-34735a9d8166 | 戈尔工业品贸易（上海）有限公司 | 91310115703465285T | 549892e8-7a6e-11f0-88e5-34735a9d8166 | de58cf48-0801-11ed-9447-b4055d63f15c | 外周血管支架类 | 胸降主动脉 | 可主动调控胸主动脉覆膜支架系统 | 720b98a1-072a-11ed-9447-b4055d63f15c | 可主动调控胸主动脉覆膜支架系统 GORE® TAG® Conformable Thoracic Stent Graft with ACTIVE CONTROL System | 戈尔及同仁有限公司 W. L. Gore & Associates, Inc. |  | 国械注进20223130290 |  | 该产品由覆膜支架和输送系统组成。覆膜支架由金属丝、覆膜、密封袖套、结合带、不透射线标记组成；输送系统由第一套管、第二套管、手柄、释放线、导管子组件、橄榄头、转向线、锁线等组件组成。产品经环氧乙烷灭菌，一次性使用。货架有效期3年。 | 该产品适用于具有合适解剖结构患者的胸降主动脉病灶的腔内修复，色括：1、具有合适解剖结构患者的孤立病灶，包括：1）充分的骼动脉/股动脉通路；2）主动脉内径在16至42mm范围内；3）位于病灶近端和远端的非动脉瘤主动脉长度≥20mm； 2、具有合适解剖结构患者的B型主动脉夹层，包括：1）充分的骼动脉/股动脉通路；2）第一撕裂口的近端应有长度≥20mm的锚定区，锚定区的近端范围必须无夹层；3）近端锚定区范围的直径在16至42mm范围内。 | 胸降主动脉 |  | 3a944681-080a-11ed-9447-b4055d63f15c | 3a944681-080a-11ed-9447-b4055d63f15c | 可主动调控胸主动脉覆膜支架系统-TGM20 | C02060500114014092020000028 | C02060500100012092020000016 | 02-血管介入治疗类材料 | 06-外周血管介入治疗材料 | 05-胸主动脉支架 | 胸主动脉支架（非分支型/覆膜） | 14-合金 | 014-覆膜/非分支型 | 近端直径37mm,远端直径37mm,覆膜支架长度20cm,建议的导引鞘尺寸24Fr,输送系统压握外径24Fr,输送系统有效长度101.1cm | TGM373720 | 00733132647088 | 国械注进20223130290 | 集采范围外 | 新增（2025-06-23)、产品名称变更、国家医保耗材27位编码变更
3f3eb029-97b7-11ed-bda4-34735a9d8166 | 戈尔工业品贸易（上海）有限公司 | 91310115703465285T | 549893a6-7a6e-11f0-88e5-34735a9d8166 | de58cf48-0801-11ed-9447-b4055d63f15c | 外周血管支架类 | 胸降主动脉 | 可主动调控胸主动脉覆膜支架系统 | 720b98a1-072a-11ed-9447-b4055d63f15c | 可主动调控胸主动脉覆膜支架系统 GORE® TAG® Conformable Thoracic Stent Graft with ACTIVE CONTROL System | 戈尔及同仁有限公司 W. L. Gore & Associates, Inc. |  | 国械注进20223130290 |  | 该产品由覆膜支架和输送系统组成。覆膜支架由金属丝、覆膜、密封袖套、结合带、不透射线标记组成；输送系统由第一套管、第二套管、手柄、释放线、导管子组件、橄榄头、转向线、锁线等组件组成。产品经环氧乙烷灭菌，一次性使用。货架有效期3年。 | 该产品适用于具有合适解剖结构患者的胸降主动脉病灶的腔内修复，色括：1、具有合适解剖结构患者的孤立病灶，包括：1）充分的骼动脉/股动脉通路；2）主动脉内径在16至42mm范围内；3）位于病灶近端和远端的非动脉瘤主动脉长度≥20mm； 2、具有合适解剖结构患者的B型主动脉夹层，包括：1）充分的骼动脉/股动脉通路；2）第一撕裂口的近端应有长度≥20mm的锚定区，锚定区的近端范围必须无夹层；3）近端锚定区范围的直径在16至42mm范围内。 | 胸降主动脉 |  | 3a94605f-080a-11ed-9447-b4055d63f15c | 3a94605f-080a-11ed-9447-b4055d63f15c | 可主动调控胸主动脉覆膜支架系统-TGM20 | C02060500114014092020000029 | C02060500100012092020000017 | 02-血管介入治疗类材料 | 06-外周血管介入治疗材料 | 05-胸主动脉支架 | 胸主动脉支架（非分支型/覆膜） | 14-合金 | 014-覆膜/非分支型 | 近端直径40mm,远端直径40mm,覆膜支架长度20cm,建议的导引鞘尺寸22Fr,输送系统压握外径22Fr,输送系统有效长度101.1cm | TGMR404020 | 00733132646852 | 国械注进20223130290 | 集采范围外 | 新增（2025-06-23)、产品名称变更、国家医保耗材27位编码变更
3f3eb029-97b7-11ed-bda4-34735a9d8166 | 戈尔工业品贸易（上海）有限公司 | 91310115703465285T | 54989487-7a6e-11f0-88e5-34735a9d8166 | de58cf48-0801-11ed-9447-b4055d63f15c | 外周血管支架类 | 胸降主动脉 | 可主动调控胸主动脉覆膜支架系统 | 720b98a1-072a-11ed-9447-b4055d63f15c | 可主动调控胸主动脉覆膜支架系统 GORE® TAG® Conformable Thoracic Stent Graft with ACTIVE CONTROL System | 戈尔及同仁有限公司 W. L. Gore & Associates, Inc. |  | 国械注进20223130290 |  | 该产品由覆膜支架和输送系统组成。覆膜支架由金属丝、覆膜、密封袖套、结合带、不透射线标记组成；输送系统由第一套管、第二套管、手柄、释放线、导管子组件、橄榄头、转向线、锁线等组件组成。产品经环氧乙烷灭菌，一次性使用。货架有效期3年。 | 该产品适用于具有合适解剖结构患者的胸降主动脉病灶的腔内修复，色括：1、具有合适解剖结构患者的孤立病灶，包括：1）充分的骼动脉/股动脉通路；2）主动脉内径在16至42mm范围内；3）位于病灶近端和远端的非动脉瘤主动脉长度≥20mm； 2、具有合适解剖结构患者的B型主动脉夹层，包括：1）充分的骼动脉/股动脉通路；2）第一撕裂口的近端应有长度≥20mm的锚定区，锚定区的近端范围必须无夹层；3）近端锚定区范围的直径在16至42mm范围内。 | 胸降主动脉 |  | 3a947694-080a-11ed-9447-b4055d63f15c | 3a947694-080a-11ed-9447-b4055d63f15c | 可主动调控胸主动脉覆膜支架系统-TGM20 | C02060500114014092020000030 | C02060500100012092020000018 | 02-血管介入治疗类材料 | 06-外周血管介入治疗材料 | 05-胸主动脉支架 | 胸主动脉支架（非分支型/覆膜） | 14-合金 | 014-覆膜/非分支型 | 近端直径45mm,远端直径45mm,覆膜支架长度20cm,建议的导引鞘尺寸24Fr,输送系统压握外径24Fr,输送系统有效长度101.1cm | TGM454520 | 00733132647002 | 国械注进20223130290 | 集采范围外 | 新增（2025-06-23)、产品名称变更、国家医保耗材27位编码变更
3f3eb029-97b7-11ed-bda4-34735a9d8166 | 戈尔工业品贸易（上海）有限公司 | 91310115703465285T | 54989546-7a6e-11f0-88e5-34735a9d8166 | de58cf48-0801-11ed-9447-b4055d63f15c | 外周血管支架类 | 胸降主动脉 | 可主动调控胸主动脉覆膜支架系统 | 720b98a1-072a-11ed-9447-b4055d63f15c | 可主动调控胸主动脉覆膜支架系统 GORE® TAG® Conformable Thoracic Stent Graft with ACTIVE CONTROL System | 戈尔及同仁有限公司 W. L. Gore & Associates, Inc. |  | 国械注进20223130290 |  | 该产品由覆膜支架和输送系统组成。覆膜支架由金属丝、覆膜、密封袖套、结合带、不透射线标记组成；输送系统由第一套管、第二套管、手柄、释放线、导管子组件、橄榄头、转向线、锁线等组件组成。产品经环氧乙烷灭菌，一次性使用。货架有效期3年。 | 该产品适用于具有合适解剖结构患者的胸降主动脉病灶的腔内修复，色括：1、具有合适解剖结构患者的孤立病灶，包括：1）充分的骼动脉/股动脉通路；2）主动脉内径在16至42mm范围内；3）位于病灶近端和远端的非动脉瘤主动脉长度≥20mm； 2、具有合适解剖结构患者的B型主动脉夹层，包括：1）充分的骼动脉/股动脉通路；2）第一撕裂口的近端应有长度≥20mm的锚定区，锚定区的近端范围必须无夹层；3）近端锚定区范围的直径在16至42mm范围内。 | 胸降主动脉 |  | 3a9483c5-080a-11ed-9447-b4055d63f15c | 3a9483c5-080a-11ed-9447-b4055d63f15c | 可主动调控胸主动脉覆膜支架系统-TGM20 | C02060500114014092020000031 | C02060500100012092020000019 | 02-血管介入治疗类材料 | 06-外周血管介入治疗材料 | 05-胸主动脉支架 | 胸主动脉支架（非分支型/覆膜） | 14-合金 | 014-覆膜/非分支型 | 近端直径34mm,远端直径34mm,覆膜支架长度20cm,建议的导引鞘尺寸22Fr,输送系统压握外径22Fr,输送系统有效长度101.1cm | TGM343420 | 00733132646975 | 国械注进20223130290 | 集采范围外 | 新增（2025-06-23)、产品名称变更、国家医保耗材27位编码变更
3f3eb029-97b7-11ed-bda4-34735a9d8166 | 戈尔工业品贸易（上海）有限公司 | 91310115703465285T | 54989600-7a6e-11f0-88e5-34735a9d8166 | de58cf48-0801-11ed-9447-b4055d63f15c | 外周血管支架类 | 胸降主动脉 | 可主动调控胸主动脉覆膜支架系统 | 720b98a1-072a-11ed-9447-b4055d63f15c | 可主动调控胸主动脉覆膜支架系统 GORE® TAG® Conformable Thoracic Stent Graft with ACTIVE CONTROL System | 戈尔及同仁有限公司 W. L. Gore & Associates, Inc. |  | 国械注进20223130290 |  | 该产品由覆膜支架和输送系统组成。覆膜支架由金属丝、覆膜、密封袖套、结合带、不透射线标记组成；输送系统由第一套管、第二套管、手柄、释放线、导管子组件、橄榄头、转向线、锁线等组件组成。产品经环氧乙烷灭菌，一次性使用。货架有效期3年。 | 该产品适用于具有合适解剖结构患者的胸降主动脉病灶的腔内修复，色括：1、具有合适解剖结构患者的孤立病灶，包括：1）充分的骼动脉/股动脉通路；2）主动脉内径在16至42mm范围内；3）位于病灶近端和远端的非动脉瘤主动脉长度≥20mm； 2、具有合适解剖结构患者的B型主动脉夹层，包括：1）充分的骼动脉/股动脉通路；2）第一撕裂口的近端应有长度≥20mm的锚定区，锚定区的近端范围必须无夹层；3）近端锚定区范围的直径在16至42mm范围内。 | 胸降主动脉 |  | 3a948ab1-080a-11ed-9447-b4055d63f15c | 3a948ab1-080a-11ed-9447-b4055d63f15c | 可主动调控胸主动脉覆膜支架系统-TGM20 | C02060500114014092020000032 | C02060500100012092020000020 | 02-血管介入治疗类材料 | 06-外周血管介入治疗材料 | 05-胸主动脉支架 | 胸主动脉支架（非分支型/覆膜） | 14-合金 | 014-覆膜/非分支型 | 近端直径21mm,远端直径21mm,覆膜支架长度20cm,建议的导引鞘尺寸18Fr,输送系统压握外径18Fr,输送系统有效长度101.1cm | TGM212120 | 00733132647019 | 国械注进20223130290 | 集采范围外 | 新增（2025-06-23)、产品名称变更、国家医保耗材27位编码变更
3f3eb029-97b7-11ed-bda4-34735a9d8166 | 戈尔工业品贸易（上海）有限公司 | 91310115703465285T | 54989930-7a6e-11f0-88e5-34735a9d8166 | de58cf48-0801-11ed-9447-b4055d63f15c | 外周血管支架类 | 胸降主动脉 | 可主动调控胸主动脉覆膜支架系统 | 720b98a1-072a-11ed-9447-b4055d63f15c | 可主动调控胸主动脉覆膜支架系统 GORE® TAG® Conformable Thoracic Stent Graft with ACTIVE CONTROL System | 戈尔及同仁有限公司 W. L. Gore & Associates, Inc. |  | 国械注进20223130290 |  | 该产品由覆膜支架和输送系统组成。覆膜支架由金属丝、覆膜、密封袖套、结合带、不透射线标记组成；输送系统由第一套管、第二套管、手柄、释放线、导管子组件、橄榄头、转向线、锁线等组件组成。产品经环氧乙烷灭菌，一次性使用。货架有效期3年。 | 该产品适用于具有合适解剖结构患者的胸降主动脉病灶的腔内修复，色括：1、具有合适解剖结构患者的孤立病灶，包括：1）充分的骼动脉/股动脉通路；2）主动脉内径在16至42mm范围内；3）位于病灶近端和远端的非动脉瘤主动脉长度≥20mm； 2、具有合适解剖结构患者的B型主动脉夹层，包括：1）充分的骼动脉/股动脉通路；2）第一撕裂口的近端应有长度≥20mm的锚定区，锚定区的近端范围必须无夹层；3）近端锚定区范围的直径在16至42mm范围内。 | 胸降主动脉 |  | 3a949834-080a-11ed-9447-b4055d63f15c | 3a949834-080a-11ed-9447-b4055d63f15c | 可主动调控胸主动脉覆膜支架系统-TGM20 | C02060500114014092020000033 | C02060500100012092020000021 | 02-血管介入治疗类材料 | 06-外周血管介入治疗材料 | 05-胸主动脉支架 | 胸主动脉支架（非分支型/覆膜） | 14-合金 | 014-覆膜/非分支型 | 近端直径28mm,远端直径28mm,覆膜支架长度20cm,建议的导引鞘尺寸20Fr,输送系统压握外径20Fr,输送系统有效长度101.1cm | TGM282820 | 00733132646883 | 国械注进20223130290 | 集采范围外 | 新增（2025-06-23)、产品名称变更、国家医保耗材27位编码变更
3f3eb029-97b7-11ed-bda4-34735a9d8166 | 戈尔工业品贸易（上海）有限公司 | 91310115703465285T | 549899ee-7a6e-11f0-88e5-34735a9d8166 | de58cf48-0801-11ed-9447-b4055d63f15c | 外周血管支架类 | 胸降主动脉 | 可主动调控胸主动脉覆膜支架系统 | 720b98a1-072a-11ed-9447-b4055d63f15c | 可主动调控胸主动脉覆膜支架系统 GORE® TAG® Conformable Thoracic Stent Graft with ACTIVE CONTROL System | 戈尔及同仁有限公司 W. L. Gore & Associates, Inc. |  | 国械注进20223130290 |  | 该产品由覆膜支架和输送系统组成。覆膜支架由金属丝、覆膜、密封袖套、结合带、不透射线标记组成；输送系统由第一套管、第二套管、手柄、释放线、导管子组件、橄榄头、转向线、锁线等组件组成。产品经环氧乙烷灭菌，一次性使用。货架有效期3年。 | 该产品适用于具有合适解剖结构患者的胸降主动脉病灶的腔内修复，色括：1、具有合适解剖结构患者的孤立病灶，包括：1）充分的骼动脉/股动脉通路；2）主动脉内径在16至42mm范围内；3）位于病灶近端和远端的非动脉瘤主动脉长度≥20mm； 2、具有合适解剖结构患者的B型主动脉夹层，包括：1）充分的骼动脉/股动脉通路；2）第一撕裂口的近端应有长度≥20mm的锚定区，锚定区的近端范围必须无夹层；3）近端锚定区范围的直径在16至42mm范围内。 | 胸降主动脉 |  | 3a949d09-080a-11ed-9447-b4055d63f15c | 3a949d09-080a-11ed-9447-b4055d63f15c | 可主动调控胸主动脉覆膜支架系统-TGM20 | C02060500114014092020000034 | C02060500100012092020000022 | 02-血管介入治疗类材料 | 06-外周血管介入治疗材料 | 05-胸主动脉支架 | 胸主动脉支架（非分支型/覆膜） | 14-合金 | 014-覆膜/非分支型 | 近端直径37mm,远端直径37mm,覆膜支架长度20cm,建议的导引鞘尺寸22Fr,输送系统压握外径22Fr,输送系统有效长度101.1cm | TGMR373720 | 00733132646821 | 国械注进20223130290 | 集采范围外 | 新增（2025-06-23)、产品名称变更、国家医保耗材27位编码变更
3f3eb029-97b7-11ed-bda4-34735a9d8166 | 戈尔工业品贸易（上海）有限公司 | 91310115703465285T | 54989aa8-7a6e-11f0-88e5-34735a9d8166 | de58cf48-0801-11ed-9447-b4055d63f15c | 外周血管支架类 | 胸降主动脉 | 可主动调控胸主动脉覆膜支架系统 | 720b98a1-072a-11ed-9447-b4055d63f15c | 可主动调控胸主动脉覆膜支架系统 GORE® TAG® Conformable Thoracic Stent Graft with ACTIVE CONTROL System | 戈尔及同仁有限公司 W. L. Gore & Associates, Inc. |  | 国械注进20223130290 |  | 该产品由覆膜支架和输送系统组成。覆膜支架由金属丝、覆膜、密封袖套、结合带、不透射线标记组成；输送系统由第一套管、第二套管、手柄、释放线、导管子组件、橄榄头、转向线、锁线等组件组成。产品经环氧乙烷灭菌，一次性使用。货架有效期3年。 | 该产品适用于具有合适解剖结构患者的胸降主动脉病灶的腔内修复，色括：1、具有合适解剖结构患者的孤立病灶，包括：1）充分的骼动脉/股动脉通路；2）主动脉内径在16至42mm范围内；3）位于病灶近端和远端的非动脉瘤主动脉长度≥20mm； 2、具有合适解剖结构患者的B型主动脉夹层，包括：1）充分的骼动脉/股动脉通路；2）第一撕裂口的近端应有长度≥20mm的锚定区，锚定区的近端范围必须无夹层；3）近端锚定区范围的直径在16至42mm范围内。 | 胸降主动脉 |  | 3a94a7f4-080a-11ed-9447-b4055d63f15c | 3a94a7f4-080a-11ed-9447-b4055d63f15c | 可主动调控胸主动脉覆膜支架系统-TGM20 | C02060500114014092020000035 | C02060500100012092020000023 | 02-血管介入治疗类材料 | 06-外周血管介入治疗材料 | 05-胸主动脉支架 | 胸主动脉支架（非分支型/覆膜） | 14-合金 | 014-覆膜/非分支型 | 近端直径31mm,远端直径31mm,覆膜支架长度20cm,建议的导引鞘尺寸20Fr,输送系统压握外径20Fr,输送系统有效长度101.1cm | TGMR313120 | 00733132646791 | 国械注进20223130290 | 集采范围外 | 新增（2025-06-23)、产品名称变更、国家医保耗材27位编码变更
3f3eb029-97b7-11ed-bda4-34735a9d8166 | 戈尔工业品贸易（上海）有限公司 | 91310115703465285T | 54c67235-7a6e-11f0-88e5-34735a9d8166 | c67b7113-0801-11ed-9447-b4055d63f15c | 外周血管支架类 | 胸降主动脉 | 可主动调控胸主动脉覆膜支架系统 | 720b98a1-072a-11ed-9447-b4055d63f15c | 可主动调控胸主动脉覆膜支架系统 GORE® TAG® Conformable Thoracic Stent Graft with ACTIVE CONTROL System | 戈尔及同仁有限公司 W. L. Gore & Associates, Inc. |  | 国械注进20223130290 |  | 该产品由覆膜支架和输送系统组成。覆膜支架由金属丝、覆膜、密封袖套、结合带、不透射线标记组成；输送系统由第一套管、第二套管、手柄、释放线、导管子组件、橄榄头、转向线、锁线等组件组成。产品经环氧乙烷灭菌，一次性使用。货架有效期3年。 | 该产品适用于具有合适解剖结构患者的胸降主动脉病灶的腔内修复，色括：1、具有合适解剖结构患者的孤立病灶，包括：1）充分的骼动脉/股动脉通路；2）主动脉内径在16至42mm范围内；3）位于病灶近端和远端的非动脉瘤主动脉长度≥20mm； 2、具有合适解剖结构患者的B型主动脉夹层，包括：1）充分的骼动脉/股动脉通路；2）第一撕裂口的近端应有长度≥20mm的锚定区，锚定区的近端范围必须无夹层；3）近端锚定区范围的直径在16至42mm范围内。 | 胸降主动脉 |  | c61c547b-0809-11ed-9447-b4055d63f15c | c61c547b-0809-11ed-9447-b4055d63f15c | 可主动调控胸主动脉覆膜支架系统-TGM15 | C02060500114014092020000046 | C02060500100011092020000019 | 02-血管介入治疗类材料 | 06-外周血管介入治疗材料 | 05-胸主动脉支架 | 胸主动脉支架（非分支型/覆膜） | 14-合金 | 014-覆膜/非分支型 | 近端直径26mm,远端直径26mm,覆膜支架长度15cm,建议的导引鞘尺寸20Fr,输送系统压握外径20Fr,输送系统有效长度101.1cm | TGM262615 | 00733132646869 | 国械注进20223130290 | 集采范围外 | 新增（2025-06-23)、产品名称变更、国家医保耗材27位编码变更
3f3eb029-97b7-11ed-bda4-34735a9d8166 | 戈尔工业品贸易（上海）有限公司 | 91310115703465285T | 54c672f3-7a6e-11f0-88e5-34735a9d8166 | c67b7113-0801-11ed-9447-b4055d63f15c | 外周血管支架类 | 胸降主动脉 | 可主动调控胸主动脉覆膜支架系统 | 720b98a1-072a-11ed-9447-b4055d63f15c | 可主动调控胸主动脉覆膜支架系统 GORE® TAG® Conformable Thoracic Stent Graft with ACTIVE CONTROL System | 戈尔及同仁有限公司 W. L. Gore & Associates, Inc. |  | 国械注进20223130290 |  | 该产品由覆膜支架和输送系统组成。覆膜支架由金属丝、覆膜、密封袖套、结合带、不透射线标记组成；输送系统由第一套管、第二套管、手柄、释放线、导管子组件、橄榄头、转向线、锁线等组件组成。产品经环氧乙烷灭菌，一次性使用。货架有效期3年。 | 该产品适用于具有合适解剖结构患者的胸降主动脉病灶的腔内修复，色括：1、具有合适解剖结构患者的孤立病灶，包括：1）充分的骼动脉/股动脉通路；2）主动脉内径在16至42mm范围内；3）位于病灶近端和远端的非动脉瘤主动脉长度≥20mm； 2、具有合适解剖结构患者的B型主动脉夹层，包括：1）充分的骼动脉/股动脉通路；2）第一撕裂口的近端应有长度≥20mm的锚定区，锚定区的近端范围必须无夹层；3）近端锚定区范围的直径在16至42mm范围内。 | 胸降主动脉 |  | c61c8e36-0809-11ed-9447-b4055d63f15c | c61c8e36-0809-11ed-9447-b4055d63f15c | 可主动调控胸主动脉覆膜支架系统-TGM15 | C02060500114014092020000047 | C02060500100011092020000020 | 02-血管介入治疗类材料 | 06-外周血管介入治疗材料 | 05-胸主动脉支架 | 胸主动脉支架（非分支型/覆膜） | 14-合金 | 014-覆膜/非分支型 | 近端直径31mm,远端直径31mm,覆膜支架长度15cm,建议的导引鞘尺寸20Fr,输送系统压握外径20Fr,输送系统有效长度101.1cm | TGMR313115 | 00733132646784 | 国械注进20223130290 | 集采范围外 | 新增（2025-06-23)、产品名称变更、国家医保耗材27位编码变更
3f3eb029-97b7-11ed-bda4-34735a9d8166 | 戈尔工业品贸易（上海）有限公司 | 91310115703465285T | 54c673b7-7a6e-11f0-88e5-34735a9d8166 | c67b7113-0801-11ed-9447-b4055d63f15c | 外周血管支架类 | 胸降主动脉 | 可主动调控胸主动脉覆膜支架系统 | 720b98a1-072a-11ed-9447-b4055d63f15c | 可主动调控胸主动脉覆膜支架系统 GORE® TAG® Conformable Thoracic Stent Graft with ACTIVE CONTROL System | 戈尔及同仁有限公司 W. L. Gore & Associates, Inc. |  | 国械注进20223130290 |  | 该产品由覆膜支架和输送系统组成。覆膜支架由金属丝、覆膜、密封袖套、结合带、不透射线标记组成；输送系统由第一套管、第二套管、手柄、释放线、导管子组件、橄榄头、转向线、锁线等组件组成。产品经环氧乙烷灭菌，一次性使用。货架有效期3年。 | 该产品适用于具有合适解剖结构患者的胸降主动脉病灶的腔内修复，色括：1、具有合适解剖结构患者的孤立病灶，包括：1）充分的骼动脉/股动脉通路；2）主动脉内径在16至42mm范围内；3）位于病灶近端和远端的非动脉瘤主动脉长度≥20mm； 2、具有合适解剖结构患者的B型主动脉夹层，包括：1）充分的骼动脉/股动脉通路；2）第一撕裂口的近端应有长度≥20mm的锚定区，锚定区的近端范围必须无夹层；3）近端锚定区范围的直径在16至42mm范围内。 | 胸降主动脉 |  | c61c99dc-0809-11ed-9447-b4055d63f15c | c61c99dc-0809-11ed-9447-b4055d63f15c | 可主动调控胸主动脉覆膜支架系统-TGM15 | C02060500114014092020000048 | C02060500100011092020000021 | 02-血管介入治疗类材料 | 06-外周血管介入治疗材料 | 05-胸主动脉支架 | 胸主动脉支架（非分支型/覆膜） | 14-合金 | 014-覆膜/非分支型 | 近端直径34mm,远端直径34mm,覆膜支架长度15cm,建议的导引鞘尺寸22Fr,输送系统压握外径22Fr,输送系统有效长度101.1cm | TGM343415 | 00733132646968 | 国械注进20223130290 | 集采范围外 | 新增（2025-06-23)、产品名称变更、国家医保耗材27位编码变更
3f3eb029-97b7-11ed-bda4-34735a9d8166 | 戈尔工业品贸易（上海）有限公司 | 91310115703465285T | 54c6747a-7a6e-11f0-88e5-34735a9d8166 | c67b7113-0801-11ed-9447-b4055d63f15c | 外周血管支架类 | 胸降主动脉 | 可主动调控胸主动脉覆膜支架系统 | 720b98a1-072a-11ed-9447-b4055d63f15c | 可主动调控胸主动脉覆膜支架系统 GORE® TAG® Conformable Thoracic Stent Graft with ACTIVE CONTROL System | 戈尔及同仁有限公司 W. L. Gore & Associates, Inc. |  | 国械注进20223130290 |  | 该产品由覆膜支架和输送系统组成。覆膜支架由金属丝、覆膜、密封袖套、结合带、不透射线标记组成；输送系统由第一套管、第二套管、手柄、释放线、导管子组件、橄榄头、转向线、锁线等组件组成。产品经环氧乙烷灭菌，一次性使用。货架有效期3年。 | 该产品适用于具有合适解剖结构患者的胸降主动脉病灶的腔内修复，色括：1、具有合适解剖结构患者的孤立病灶，包括：1）充分的骼动脉/股动脉通路；2）主动脉内径在16至42mm范围内；3）位于病灶近端和远端的非动脉瘤主动脉长度≥20mm； 2、具有合适解剖结构患者的B型主动脉夹层，包括：1）充分的骼动脉/股动脉通路；2）第一撕裂口的近端应有长度≥20mm的锚定区，锚定区的近端范围必须无夹层；3）近端锚定区范围的直径在16至42mm范围内。 | 胸降主动脉 |  | c61c9d4f-0809-11ed-9447-b4055d63f15c | c61c9d4f-0809-11ed-9447-b4055d63f15c | 可主动调控胸主动脉覆膜支架系统-TGM15 | C02060500114014092020000049 | C02060500100011092020000022 | 02-血管介入治疗类材料 | 06-外周血管介入治疗材料 | 05-胸主动脉支架 | 胸主动脉支架（非分支型/覆膜） | 14-合金 | 014-覆膜/非分支型 | 近端直径37mm,远端直径37mm,覆膜支架长度15cm,建议的导引鞘尺寸24Fr,输送系统压握外径24Fr,输送系统有效长度101.1cm | TGM373715 | 00733132647071 | 国械注进20223130290 | 集采范围外 | 新增（2025-06-23)、产品名称变更、国家医保耗材27位编码变更
3f3eb029-97b7-11ed-bda4-34735a9d8166 | 戈尔工业品贸易（上海）有限公司 | 91310115703465285T | 54c677ef-7a6e-11f0-88e5-34735a9d8166 | c67b7113-0801-11ed-9447-b4055d63f15c | 外周血管支架类 | 胸降主动脉 | 可主动调控胸主动脉覆膜支架系统 | 720b98a1-072a-11ed-9447-b4055d63f15c | 可主动调控胸主动脉覆膜支架系统 GORE® TAG® Conformable Thoracic Stent Graft with ACTIVE CONTROL System | 戈尔及同仁有限公司 W. L. Gore & Associates, Inc. |  | 国械注进20223130290 |  | 该产品由覆膜支架和输送系统组成。覆膜支架由金属丝、覆膜、密封袖套、结合带、不透射线标记组成；输送系统由第一套管、第二套管、手柄、释放线、导管子组件、橄榄头、转向线、锁线等组件组成。产品经环氧乙烷灭菌，一次性使用。货架有效期3年。 | 该产品适用于具有合适解剖结构患者的胸降主动脉病灶的腔内修复，色括：1、具有合适解剖结构患者的孤立病灶，包括：1）充分的骼动脉/股动脉通路；2）主动脉内径在16至42mm范围内；3）位于病灶近端和远端的非动脉瘤主动脉长度≥20mm； 2、具有合适解剖结构患者的B型主动脉夹层，包括：1）充分的骼动脉/股动脉通路；2）第一撕裂口的近端应有长度≥20mm的锚定区，锚定区的近端范围必须无夹层；3）近端锚定区范围的直径在16至42mm范围内。 | 胸降主动脉 |  | c61cab62-0809-11ed-9447-b4055d63f15c | c61cab62-0809-11ed-9447-b4055d63f15c | 可主动调控胸主动脉覆膜支架系统-TGM15 | C02060500114014092020000050 | C02060500100011092020000023 | 02-血管介入治疗类材料 | 06-外周血管介入治疗材料 | 05-胸主动脉支架 | 胸主动脉支架（非分支型/覆膜） | 14-合金 | 014-覆膜/非分支型 | 近端直径31mm,远端直径31mm,覆膜支架长度15cm,建议的导引鞘尺寸22Fr,输送系统压握外径22Fr,输送系统有效长度101.1cm | TGM313115 | 00733132647040 | 国械注进20223130290 | 集采范围外 | 新增（2025-06-23)、产品名称变更、国家医保耗材27位编码变更
3f3eb029-97b7-11ed-bda4-34735a9d8166 | 戈尔工业品贸易（上海）有限公司 | 91310115703465285T | 54c678ae-7a6e-11f0-88e5-34735a9d8166 | c67b7113-0801-11ed-9447-b4055d63f15c | 外周血管支架类 | 胸降主动脉 | 可主动调控胸主动脉覆膜支架系统 | 720b98a1-072a-11ed-9447-b4055d63f15c | 可主动调控胸主动脉覆膜支架系统 GORE® TAG® Conformable Thoracic Stent Graft with ACTIVE CONTROL System | 戈尔及同仁有限公司 W. L. Gore & Associates, Inc. |  | 国械注进20223130290 |  | 该产品由覆膜支架和输送系统组成。覆膜支架由金属丝、覆膜、密封袖套、结合带、不透射线标记组成；输送系统由第一套管、第二套管、手柄、释放线、导管子组件、橄榄头、转向线、锁线等组件组成。产品经环氧乙烷灭菌，一次性使用。货架有效期3年。 | 该产品适用于具有合适解剖结构患者的胸降主动脉病灶的腔内修复，色括：1、具有合适解剖结构患者的孤立病灶，包括：1）充分的骼动脉/股动脉通路；2）主动脉内径在16至42mm范围内；3）位于病灶近端和远端的非动脉瘤主动脉长度≥20mm； 2、具有合适解剖结构患者的B型主动脉夹层，包括：1）充分的骼动脉/股动脉通路；2）第一撕裂口的近端应有长度≥20mm的锚定区，锚定区的近端范围必须无夹层；3）近端锚定区范围的直径在16至42mm范围内。 | 胸降主动脉 |  | c61cb6c8-0809-11ed-9447-b4055d63f15c | c61cb6c8-0809-11ed-9447-b4055d63f15c | 可主动调控胸主动脉覆膜支架系统-TGM15 | C02060500114014092020000051 | C02060500100011092020000024 | 02-血管介入治疗类材料 | 06-外周血管介入治疗材料 | 05-胸主动脉支架 | 胸主动脉支架（非分支型/覆膜） | 14-合金 | 014-覆膜/非分支型 | 近端直径21mm,远端直径21mm,覆膜支架长度15cm,建议的导引鞘尺寸18Fr,输送系统压握外径18Fr,输送系统有效长度101.1cm | TGM212115 | 00733132646906 | 国械注进20223130290 | 集采范围外 | 新增（2025-06-23)、产品名称变更、国家医保耗材27位编码变更
3f3eb029-97b7-11ed-bda4-34735a9d8166 | 戈尔工业品贸易（上海）有限公司 | 91310115703465285T | 54c6796c-7a6e-11f0-88e5-34735a9d8166 | c67b7113-0801-11ed-9447-b4055d63f15c | 外周血管支架类 | 胸降主动脉 | 可主动调控胸主动脉覆膜支架系统 | 720b98a1-072a-11ed-9447-b4055d63f15c | 可主动调控胸主动脉覆膜支架系统 GORE® TAG® Conformable Thoracic Stent Graft with ACTIVE CONTROL System | 戈尔及同仁有限公司 W. L. Gore & Associates, Inc. |  | 国械注进20223130290 |  | 该产品由覆膜支架和输送系统组成。覆膜支架由金属丝、覆膜、密封袖套、结合带、不透射线标记组成；输送系统由第一套管、第二套管、手柄、释放线、导管子组件、橄榄头、转向线、锁线等组件组成。产品经环氧乙烷灭菌，一次性使用。货架有效期3年。 | 该产品适用于具有合适解剖结构患者的胸降主动脉病灶的腔内修复，色括：1、具有合适解剖结构患者的孤立病灶，包括：1）充分的骼动脉/股动脉通路；2）主动脉内径在16至42mm范围内；3）位于病灶近端和远端的非动脉瘤主动脉长度≥20mm； 2、具有合适解剖结构患者的B型主动脉夹层，包括：1）充分的骼动脉/股动脉通路；2）第一撕裂口的近端应有长度≥20mm的锚定区，锚定区的近端范围必须无夹层；3）近端锚定区范围的直径在16至42mm范围内。 | 胸降主动脉 |  | c61cb9a6-0809-11ed-9447-b4055d63f15c | c61cb9a6-0809-11ed-9447-b4055d63f15c | 可主动调控胸主动脉覆膜支架系统-TGM15 | C02060500114014092020000052 | C02060500100011092020000025 | 02-血管介入治疗类材料 | 06-外周血管介入治疗材料 | 05-胸主动脉支架 | 胸主动脉支架（非分支型/覆膜） | 14-合金 | 014-覆膜/非分支型 | 近端直径37mm,远端直径37mm,覆膜支架长度15cm,建议的导引鞘尺寸22Fr,输送系统压握外径22Fr,输送系统有效长度101.1cm | TGMR373715 | 00733132646814 | 国械注进20223130290 | 集采范围外 | 新增（2025-06-23)、产品名称变更、国家医保耗材27位编码变更
3f3eb029-97b7-11ed-bda4-34735a9d8166 | 戈尔工业品贸易（上海）有限公司 | 91310115703465285T | 54c67a2b-7a6e-11f0-88e5-34735a9d8166 | c67b7113-0801-11ed-9447-b4055d63f15c | 外周血管支架类 | 胸降主动脉 | 可主动调控胸主动脉覆膜支架系统 | 720b98a1-072a-11ed-9447-b4055d63f15c | 可主动调控胸主动脉覆膜支架系统 GORE® TAG® Conformable Thoracic Stent Graft with ACTIVE CONTROL System | 戈尔及同仁有限公司 W. L. Gore & Associates, Inc. |  | 国械注进20223130290 |  | 该产品由覆膜支架和输送系统组成。覆膜支架由金属丝、覆膜、密封袖套、结合带、不透射线标记组成；输送系统由第一套管、第二套管、手柄、释放线、导管子组件、橄榄头、转向线、锁线等组件组成。产品经环氧乙烷灭菌，一次性使用。货架有效期3年。 | 该产品适用于具有合适解剖结构患者的胸降主动脉病灶的腔内修复，色括：1、具有合适解剖结构患者的孤立病灶，包括：1）充分的骼动脉/股动脉通路；2）主动脉内径在16至42mm范围内；3）位于病灶近端和远端的非动脉瘤主动脉长度≥20mm； 2、具有合适解剖结构患者的B型主动脉夹层，包括：1）充分的骼动脉/股动脉通路；2）第一撕裂口的近端应有长度≥20mm的锚定区，锚定区的近端范围必须无夹层；3）近端锚定区范围的直径在16至42mm范围内。 | 胸降主动脉 |  | c61cbc65-0809-11ed-9447-b4055d63f15c | c61cbc65-0809-11ed-9447-b4055d63f15c | 可主动调控胸主动脉覆膜支架系统-TGM15 | C02060500114014092020000053 | C02060500100011092020000026 | 02-血管介入治疗类材料 | 06-外周血管介入治疗材料 | 05-胸主动脉支架 | 胸主动脉支架（非分支型/覆膜） | 14-合金 | 014-覆膜/非分支型 | 近端直径40mm,远端直径40mm,覆膜支架长度15cm,建议的导引鞘尺寸24Fr,输送系统压握外径24Fr,输送系统有效长度101.1cm | TGM404015 | 00733132647101 | 国械注进20223130290 | 集采范围外 | 新增（2025-06-23)、产品名称变更、国家医保耗材27位编码变更
3f3eb029-97b7-11ed-bda4-34735a9d8166 | 戈尔工业品贸易（上海）有限公司 | 91310115703465285T | 54c67af3-7a6e-11f0-88e5-34735a9d8166 | c67b7113-0801-11ed-9447-b4055d63f15c | 外周血管支架类 | 胸降主动脉 | 可主动调控胸主动脉覆膜支架系统 | 720b98a1-072a-11ed-9447-b4055d63f15c | 可主动调控胸主动脉覆膜支架系统 GORE® TAG® Conformable Thoracic Stent Graft with ACTIVE CONTROL System | 戈尔及同仁有限公司 W. L. Gore & Associates, Inc. |  | 国械注进20223130290 |  | 该产品由覆膜支架和输送系统组成。覆膜支架由金属丝、覆膜、密封袖套、结合带、不透射线标记组成；输送系统由第一套管、第二套管、手柄、释放线、导管子组件、橄榄头、转向线、锁线等组件组成。产品经环氧乙烷灭菌，一次性使用。货架有效期3年。 | 该产品适用于具有合适解剖结构患者的胸降主动脉病灶的腔内修复，色括：1、具有合适解剖结构患者的孤立病灶，包括：1）充分的骼动脉/股动脉通路；2）主动脉内径在16至42mm范围内；3）位于病灶近端和远端的非动脉瘤主动脉长度≥20mm； 2、具有合适解剖结构患者的B型主动脉夹层，包括：1）充分的骼动脉/股动脉通路；2）第一撕裂口的近端应有长度≥20mm的锚定区，锚定区的近端范围必须无夹层；3）近端锚定区范围的直径在16至42mm范围内。 | 胸降主动脉 |  | c61cd02e-0809-11ed-9447-b4055d63f15c | c61cd02e-0809-11ed-9447-b4055d63f15c | 可主动调控胸主动脉覆膜支架系统-TGM15 | C02060500114014092020000054 | C02060500100011092020000027 | 02-血管介入治疗类材料 | 06-外周血管介入治疗材料 | 05-胸主动脉支架 | 胸主动脉支架（非分支型/覆膜） | 14-合金 | 014-覆膜/非分支型 | 近端直径45mm,远端直径45mm,覆膜支架长度15cm,建议的导引鞘尺寸24Fr,输送系统压握外径24Fr,输送系统有效长度101.1cm | TGM454515 | 00733132646999 | 国械注进20223130290 | 集采范围外 | 新增（2025-06-23)、产品名称变更、国家医保耗材27位编码变更
3f3eb029-97b7-11ed-bda4-34735a9d8166 | 戈尔工业品贸易（上海）有限公司 | 91310115703465285T | 54c67bad-7a6e-11f0-88e5-34735a9d8166 | c67b7113-0801-11ed-9447-b4055d63f15c | 外周血管支架类 | 胸降主动脉 | 可主动调控胸主动脉覆膜支架系统 | 720b98a1-072a-11ed-9447-b4055d63f15c | 可主动调控胸主动脉覆膜支架系统 GORE® TAG® Conformable Thoracic Stent Graft with ACTIVE CONTROL System | 戈尔及同仁有限公司 W. L. Gore & Associates, Inc. |  | 国械注进20223130290 |  | 该产品由覆膜支架和输送系统组成。覆膜支架由金属丝、覆膜、密封袖套、结合带、不透射线标记组成；输送系统由第一套管、第二套管、手柄、释放线、导管子组件、橄榄头、转向线、锁线等组件组成。产品经环氧乙烷灭菌，一次性使用。货架有效期3年。 | 该产品适用于具有合适解剖结构患者的胸降主动脉病灶的腔内修复，色括：1、具有合适解剖结构患者的孤立病灶，包括：1）充分的骼动脉/股动脉通路；2）主动脉内径在16至42mm范围内；3）位于病灶近端和远端的非动脉瘤主动脉长度≥20mm； 2、具有合适解剖结构患者的B型主动脉夹层，包括：1）充分的骼动脉/股动脉通路；2）第一撕裂口的近端应有长度≥20mm的锚定区，锚定区的近端范围必须无夹层；3）近端锚定区范围的直径在16至42mm范围内。 | 胸降主动脉 |  | c61cd396-0809-11ed-9447-b4055d63f15c | c61cd396-0809-11ed-9447-b4055d63f15c | 可主动调控胸主动脉覆膜支架系统-TGM15 | C02060500114014092020000055 | C02060500100011092020000028 | 02-血管介入治疗类材料 | 06-外周血管介入治疗材料 | 05-胸主动脉支架 | 胸主动脉支架（非分支型/覆膜） | 14-合金 | 014-覆膜/非分支型 | 近端直径28mm,远端直径28mm,覆膜支架长度15cm,建议的导引鞘尺寸20Fr,输送系统压握外径20Fr,输送系统有效长度101.1cm | TGM282815 | 00733132646944 | 国械注进20223130290 | 集采范围外 | 新增（2025-06-23)、产品名称变更、国家医保耗材27位编码变更
3f3eb029-97b7-11ed-bda4-34735a9d8166 | 戈尔工业品贸易（上海）有限公司 | 91310115703465285T | 54c67c71-7a6e-11f0-88e5-34735a9d8166 | c67b7113-0801-11ed-9447-b4055d63f15c | 外周血管支架类 | 胸降主动脉 | 可主动调控胸主动脉覆膜支架系统 | 720b98a1-072a-11ed-9447-b4055d63f15c | 可主动调控胸主动脉覆膜支架系统 GORE® TAG® Conformable Thoracic Stent Graft with ACTIVE CONTROL System | 戈尔及同仁有限公司 W. L. Gore & Associates, Inc. |  | 国械注进20223130290 |  | 该产品由覆膜支架和输送系统组成。覆膜支架由金属丝、覆膜、密封袖套、结合带、不透射线标记组成；输送系统由第一套管、第二套管、手柄、释放线、导管子组件、橄榄头、转向线、锁线等组件组成。产品经环氧乙烷灭菌，一次性使用。货架有效期3年。 | 该产品适用于具有合适解剖结构患者的胸降主动脉病灶的腔内修复，色括：1、具有合适解剖结构患者的孤立病灶，包括：1）充分的骼动脉/股动脉通路；2）主动脉内径在16至42mm范围内；3）位于病灶近端和远端的非动脉瘤主动脉长度≥20mm； 2、具有合适解剖结构患者的B型主动脉夹层，包括：1）充分的骼动脉/股动脉通路；2）第一撕裂口的近端应有长度≥20mm的锚定区，锚定区的近端范围必须无夹层；3）近端锚定区范围的直径在16至42mm范围内。 | 胸降主动脉 |  | c61cd645-0809-11ed-9447-b4055d63f15c | c61cd645-0809-11ed-9447-b4055d63f15c | 可主动调控胸主动脉覆膜支架系统-TGM15 | C02060500114014092020000056 | C02060500100011092020000029 | 02-血管介入治疗类材料 | 06-外周血管介入治疗材料 | 05-胸主动脉支架 | 胸主动脉支架（非分支型/覆膜） | 14-合金 | 014-覆膜/非分支型 | 近端直径40mm,远端直径40mm,覆膜支架长度15cm,建议的导引鞘尺寸22Fr,输送系统压握外径22Fr,输送系统有效长度101.1cm | TGMR404015 | 00733132646845 | 国械注进20223130290 | 集采范围外 | 新增（2025-06-23)、产品名称变更、国家医保耗材27位编码变更
3f3eb029-97b7-11ed-bda4-34735a9d8166 | 戈尔工业品贸易（上海）有限公司 | 91310115703465285T | 54a30e7a-7a6e-11f0-88e5-34735a9d8166 | e3ad3eb3-ac87-11ef-94b0-b4055d63f15c | 外周血管支架类 | 胸降主动脉 | 分支型胸主动脉覆膜血管内支架系统 | 1d2ef724-17e7-11ef-8721-b4055d63f15c | 分支型胸主动脉覆膜血管内支架系统GORE TAG Thoracic Branch Endoprosthesis | 戈尔及同仁有限公司W.L. Gore&Associates, Inc. |  | 国械注进20243130223 |  | 该产品是一种模块化器械，由主体支架、分支支架和可选的主动脉延伸段组成。覆膜血管内支架主要由ePTFE/FEP、镍钛诺合金丝和不透射线黄金环组成。所有器械组件都包束于与0.035英寸（0.89mm）导丝兼容的输送导管的头端。产品经环氧乙烷灭菌， 一次性使用，货架有效期3年。 | 该产品适用于具有适当解剖结构患者的胸降主动脉瘤的腔内修复，并维持左锁骨下动脉血流灌注。左锁骨下动脉远端边缘至左颈总动脉开口部远端边缘的测量长度至少为15-36mm，左锁骨下动脉远端边缘至左颈总动脉中部开口部的测量长度至少为20-40mm。 | 胸降主动脉 |  | 69415097-ac8d-11ef-94b0-b4055d63f15c | 69415097-ac8d-11ef-94b0-b4055d63f15c | 分支型胸主动脉覆膜血管内支架系统-TAC20 | C02060500114012092020000001 | C02060500100003092020000001 | 02-血管介入治疗类材料 | 06-外周血管介入治疗材料 | 05-胸主动脉支架 | 胸主动脉支架（单分支型/覆膜） | 14-合金 | 012-覆膜/单分支型 | 内嵌孔道直径8mm,器械直径26mm,器械总长度20cm | TAC082620W | 00733132654840 | 国械注进20243130223 | 集采范围外 | 新增（2025-06-23)、产品名称变更、国家医保耗材27位编码变更
3f3eb029-97b7-11ed-bda4-34735a9d8166 | 戈尔工业品贸易（上海）有限公司 | 91310115703465285T | 54a31063-7a6e-11f0-88e5-34735a9d8166 | e3ad3eb3-ac87-11ef-94b0-b4055d63f15c | 外周血管支架类 | 胸降主动脉 | 分支型胸主动脉覆膜血管内支架系统 | 1d2ef724-17e7-11ef-8721-b4055d63f15c | 分支型胸主动脉覆膜血管内支架系统GORE TAG Thoracic Branch Endoprosthesis | 戈尔及同仁有限公司W.L. Gore&Associates, Inc. |  | 国械注进20243130223 |  | 该产品是一种模块化器械，由主体支架、分支支架和可选的主动脉延伸段组成。覆膜血管内支架主要由ePTFE/FEP、镍钛诺合金丝和不透射线黄金环组成。所有器械组件都包束于与0.035英寸（0.89mm）导丝兼容的输送导管的头端。产品经环氧乙烷灭菌， 一次性使用，货架有效期3年。 | 该产品适用于具有适当解剖结构患者的胸降主动脉瘤的腔内修复，并维持左锁骨下动脉血流灌注。左锁骨下动脉远端边缘至左颈总动脉开口部远端边缘的测量长度至少为15-36mm，左锁骨下动脉远端边缘至左颈总动脉中部开口部的测量长度至少为20-40mm。 | 胸降主动脉 |  | 6941d74a-ac8d-11ef-94b0-b4055d63f15c | 6941d74a-ac8d-11ef-94b0-b4055d63f15c | 分支型胸主动脉覆膜血管内支架系统-TAC20 | C02060500114012092020000002 | C02060500100003092020000002 | 02-血管介入治疗类材料 | 06-外周血管介入治疗材料 | 05-胸主动脉支架 | 胸主动脉支架（单分支型/覆膜） | 14-合金 | 012-覆膜/单分支型 | 内嵌孔道直径8mm,器械直径28mm,器械总长度20cm | TAC082820W | 00733132650583 | 国械注进20243130223 | 集采范围外 | 新增（2025-06-23)、产品名称变更、国家医保耗材27位编码变更
3f3eb029-97b7-11ed-bda4-34735a9d8166 | 戈尔工业品贸易（上海）有限公司 | 91310115703465285T | 54a31122-7a6e-11f0-88e5-34735a9d8166 | e3ad3eb3-ac87-11ef-94b0-b4055d63f15c | 外周血管支架类 | 胸降主动脉 | 分支型胸主动脉覆膜血管内支架系统 | 1d2ef724-17e7-11ef-8721-b4055d63f15c | 分支型胸主动脉覆膜血管内支架系统GORE TAG Thoracic Branch Endoprosthesis | 戈尔及同仁有限公司W.L. Gore&Associates, Inc. |  | 国械注进20243130223 |  | 该产品是一种模块化器械，由主体支架、分支支架和可选的主动脉延伸段组成。覆膜血管内支架主要由ePTFE/FEP、镍钛诺合金丝和不透射线黄金环组成。所有器械组件都包束于与0.035英寸（0.89mm）导丝兼容的输送导管的头端。产品经环氧乙烷灭菌， 一次性使用，货架有效期3年。 | 该产品适用于具有适当解剖结构患者的胸降主动脉瘤的腔内修复，并维持左锁骨下动脉血流灌注。左锁骨下动脉远端边缘至左颈总动脉开口部远端边缘的测量长度至少为15-36mm，左锁骨下动脉远端边缘至左颈总动脉中部开口部的测量长度至少为20-40mm。 | 胸降主动脉 |  | 6941f105-ac8d-11ef-94b0-b4055d63f15c | 6941f105-ac8d-11ef-94b0-b4055d63f15c | 分支型胸主动脉覆膜血管内支架系统-TAC20 | C02060500114012092020000003 | C02060500100003092020000003 | 02-血管介入治疗类材料 | 06-外周血管介入治疗材料 | 05-胸主动脉支架 | 胸主动脉支架（单分支型/覆膜） | 14-合金 | 012-覆膜/单分支型 | 内嵌孔道直径12mm,器械直径31mm,器械总长度20cm | TAC123120W | 00733132650699 | 国械注进20243130223 | 集采范围外 | 新增（2025-06-23)、产品名称变更、国家医保耗材27位编码变更
3f3eb029-97b7-11ed-bda4-34735a9d8166 | 戈尔工业品贸易（上海）有限公司 | 91310115703465285T | 54a311e0-7a6e-11f0-88e5-34735a9d8166 | e3ad3eb3-ac87-11ef-94b0-b4055d63f15c | 外周血管支架类 | 胸降主动脉 | 分支型胸主动脉覆膜血管内支架系统 | 1d2ef724-17e7-11ef-8721-b4055d63f15c | 分支型胸主动脉覆膜血管内支架系统GORE TAG Thoracic Branch Endoprosthesis | 戈尔及同仁有限公司W.L. Gore&Associates, Inc. |  | 国械注进20243130223 |  | 该产品是一种模块化器械，由主体支架、分支支架和可选的主动脉延伸段组成。覆膜血管内支架主要由ePTFE/FEP、镍钛诺合金丝和不透射线黄金环组成。所有器械组件都包束于与0.035英寸（0.89mm）导丝兼容的输送导管的头端。产品经环氧乙烷灭菌， 一次性使用，货架有效期3年。 | 该产品适用于具有适当解剖结构患者的胸降主动脉瘤的腔内修复，并维持左锁骨下动脉血流灌注。左锁骨下动脉远端边缘至左颈总动脉开口部远端边缘的测量长度至少为15-36mm，左锁骨下动脉远端边缘至左颈总动脉中部开口部的测量长度至少为20-40mm。 | 胸降主动脉 |  | 69420886-ac8d-11ef-94b0-b4055d63f15c | 69420886-ac8d-11ef-94b0-b4055d63f15c | 分支型胸主动脉覆膜血管内支架系统-TAC20 | C02060500114012092020000004 | C02060500100003092020000004 | 02-血管介入治疗类材料 | 06-外周血管介入治疗材料 | 05-胸主动脉支架 | 胸主动脉支架（单分支型/覆膜） | 14-合金 | 012-覆膜/单分支型 | 内嵌孔道直径8mm,器械直径31mm,器械总长度20cm | TAC083120W | 00733132650606 | 国械注进20243130223 | 集采范围外 | 新增（2025-06-23)、产品名称变更、国家医保耗材27位编码变更
3f3eb029-97b7-11ed-bda4-34735a9d8166 | 戈尔工业品贸易（上海）有限公司 | 91310115703465285T | 54a3129a-7a6e-11f0-88e5-34735a9d8166 | e3ad3eb3-ac87-11ef-94b0-b4055d63f15c | 外周血管支架类 | 胸降主动脉 | 分支型胸主动脉覆膜血管内支架系统 | 1d2ef724-17e7-11ef-8721-b4055d63f15c | 分支型胸主动脉覆膜血管内支架系统GORE TAG Thoracic Branch Endoprosthesis | 戈尔及同仁有限公司W.L. Gore&Associates, Inc. |  | 国械注进20243130223 |  | 该产品是一种模块化器械，由主体支架、分支支架和可选的主动脉延伸段组成。覆膜血管内支架主要由ePTFE/FEP、镍钛诺合金丝和不透射线黄金环组成。所有器械组件都包束于与0.035英寸（0.89mm）导丝兼容的输送导管的头端。产品经环氧乙烷灭菌， 一次性使用，货架有效期3年。 | 该产品适用于具有适当解剖结构患者的胸降主动脉瘤的腔内修复，并维持左锁骨下动脉血流灌注。左锁骨下动脉远端边缘至左颈总动脉开口部远端边缘的测量长度至少为15-36mm，左锁骨下动脉远端边缘至左颈总动脉中部开口部的测量长度至少为20-40mm。 | 胸降主动脉 |  | 69421a40-ac8d-11ef-94b0-b4055d63f15c | 69421a40-ac8d-11ef-94b0-b4055d63f15c | 分支型胸主动脉覆膜血管内支架系统-TAC20 | C02060500114012092020000005 | C02060500100003092020000005 | 02-血管介入治疗类材料 | 06-外周血管介入治疗材料 | 05-胸主动脉支架 | 胸主动脉支架（单分支型/覆膜） | 14-合金 | 012-覆膜/单分支型 | 内嵌孔道直径8mm,器械直径37mm,器械总长度20cm | TAC083720W | 00733132650644 | 国械注进20243130223 | 集采范围外 | 新增（2025-06-23)、产品名称变更、国家医保耗材27位编码变更
3f3eb029-97b7-11ed-bda4-34735a9d8166 | 戈尔工业品贸易（上海）有限公司 | 91310115703465285T | 54a31354-7a6e-11f0-88e5-34735a9d8166 | e3ad3eb3-ac87-11ef-94b0-b4055d63f15c | 外周血管支架类 | 胸降主动脉 | 分支型胸主动脉覆膜血管内支架系统 | 1d2ef724-17e7-11ef-8721-b4055d63f15c | 分支型胸主动脉覆膜血管内支架系统GORE TAG Thoracic Branch Endoprosthesis | 戈尔及同仁有限公司W.L. Gore&Associates, Inc. |  | 国械注进20243130223 |  | 该产品是一种模块化器械，由主体支架、分支支架和可选的主动脉延伸段组成。覆膜血管内支架主要由ePTFE/FEP、镍钛诺合金丝和不透射线黄金环组成。所有器械组件都包束于与0.035英寸（0.89mm）导丝兼容的输送导管的头端。产品经环氧乙烷灭菌， 一次性使用，货架有效期3年。 | 该产品适用于具有适当解剖结构患者的胸降主动脉瘤的腔内修复，并维持左锁骨下动脉血流灌注。左锁骨下动脉远端边缘至左颈总动脉开口部远端边缘的测量长度至少为15-36mm，左锁骨下动脉远端边缘至左颈总动脉中部开口部的测量长度至少为20-40mm。 | 胸降主动脉 |  | 69422cf8-ac8d-11ef-94b0-b4055d63f15c | 69422cf8-ac8d-11ef-94b0-b4055d63f15c | 分支型胸主动脉覆膜血管内支架系统-TAC20 | C02060500114012092020000006 | C02060500100003092020000006 | 02-血管介入治疗类材料 | 06-外周血管介入治疗材料 | 05-胸主动脉支架 | 胸主动脉支架（单分支型/覆膜） | 14-合金 | 012-覆膜/单分支型 | 内嵌孔道直径8mm,器械直径40mm,器械总长度20cm | TAC084020W | 00733132650651 | 国械注进20243130223 | 集采范围外 | 新增（2025-06-23)、产品名称变更、国家医保耗材27位编码变更
3f3eb029-97b7-11ed-bda4-34735a9d8166 | 戈尔工业品贸易（上海）有限公司 | 91310115703465285T | 54a3140e-7a6e-11f0-88e5-34735a9d8166 | e3ad3eb3-ac87-11ef-94b0-b4055d63f15c | 外周血管支架类 | 胸降主动脉 | 分支型胸主动脉覆膜血管内支架系统 | 1d2ef724-17e7-11ef-8721-b4055d63f15c | 分支型胸主动脉覆膜血管内支架系统GORE TAG Thoracic Branch Endoprosthesis | 戈尔及同仁有限公司W.L. Gore&Associates, Inc. |  | 国械注进20243130223 |  | 该产品是一种模块化器械，由主体支架、分支支架和可选的主动脉延伸段组成。覆膜血管内支架主要由ePTFE/FEP、镍钛诺合金丝和不透射线黄金环组成。所有器械组件都包束于与0.035英寸（0.89mm）导丝兼容的输送导管的头端。产品经环氧乙烷灭菌， 一次性使用，货架有效期3年。 | 该产品适用于具有适当解剖结构患者的胸降主动脉瘤的腔内修复，并维持左锁骨下动脉血流灌注。左锁骨下动脉远端边缘至左颈总动脉开口部远端边缘的测量长度至少为15-36mm，左锁骨下动脉远端边缘至左颈总动脉中部开口部的测量长度至少为20-40mm。 | 胸降主动脉 |  | 6942420e-ac8d-11ef-94b0-b4055d63f15c | 6942420e-ac8d-11ef-94b0-b4055d63f15c | 分支型胸主动脉覆膜血管内支架系统-TAC20 | C02060500114012092020000007 | C02060500100003092020000007 | 02-血管介入治疗类材料 | 06-外周血管介入治疗材料 | 05-胸主动脉支架 | 胸主动脉支架（单分支型/覆膜） | 14-合金 | 012-覆膜/单分支型 | 内嵌孔道直径8mm,器械直径34mm,器械总长度20cm | TAC083420W | 00733132650620 | 国械注进20243130223 | 集采范围外 | 新增（2025-06-23)、产品名称变更、国家医保耗材27位编码变更
3f3eb029-97b7-11ed-bda4-34735a9d8166 | 戈尔工业品贸易（上海）有限公司 | 91310115703465285T | 54a314c7-7a6e-11f0-88e5-34735a9d8166 | e3ad3eb3-ac87-11ef-94b0-b4055d63f15c | 外周血管支架类 | 胸降主动脉 | 分支型胸主动脉覆膜血管内支架系统 | 1d2ef724-17e7-11ef-8721-b4055d63f15c | 分支型胸主动脉覆膜血管内支架系统GORE TAG Thoracic Branch Endoprosthesis | 戈尔及同仁有限公司W.L. Gore&Associates, Inc. |  | 国械注进20243130223 |  | 该产品是一种模块化器械，由主体支架、分支支架和可选的主动脉延伸段组成。覆膜血管内支架主要由ePTFE/FEP、镍钛诺合金丝和不透射线黄金环组成。所有器械组件都包束于与0.035英寸（0.89mm）导丝兼容的输送导管的头端。产品经环氧乙烷灭菌， 一次性使用，货架有效期3年。 | 该产品适用于具有适当解剖结构患者的胸降主动脉瘤的腔内修复，并维持左锁骨下动脉血流灌注。左锁骨下动脉远端边缘至左颈总动脉开口部远端边缘的测量长度至少为15-36mm，左锁骨下动脉远端边缘至左颈总动脉中部开口部的测量长度至少为20-40mm。 | 胸降主动脉 |  | 69425464-ac8d-11ef-94b0-b4055d63f15c | 69425464-ac8d-11ef-94b0-b4055d63f15c | 分支型胸主动脉覆膜血管内支架系统-TAC20 | C02060500114012092020000008 | C02060500100003092020000008 | 02-血管介入治疗类材料 | 06-外周血管介入治疗材料 | 05-胸主动脉支架 | 胸主动脉支架（单分支型/覆膜） | 14-合金 | 012-覆膜/单分支型 | 内嵌孔道直径12mm,器械直径37mm,器械总长度20cm | TAC123720W | 00733132650736 | 国械注进20243130223 | 集采范围外 | 新增（2025-06-23)、产品名称变更、国家医保耗材27位编码变更
3f3eb029-97b7-11ed-bda4-34735a9d8166 | 戈尔工业品贸易（上海）有限公司 | 91310115703465285T | 54a3158b-7a6e-11f0-88e5-34735a9d8166 | e3ad3eb3-ac87-11ef-94b0-b4055d63f15c | 外周血管支架类 | 胸降主动脉 | 分支型胸主动脉覆膜血管内支架系统 | 1d2ef724-17e7-11ef-8721-b4055d63f15c | 分支型胸主动脉覆膜血管内支架系统GORE TAG Thoracic Branch Endoprosthesis | 戈尔及同仁有限公司W.L. Gore&Associates, Inc. |  | 国械注进20243130223 |  | 该产品是一种模块化器械，由主体支架、分支支架和可选的主动脉延伸段组成。覆膜血管内支架主要由ePTFE/FEP、镍钛诺合金丝和不透射线黄金环组成。所有器械组件都包束于与0.035英寸（0.89mm）导丝兼容的输送导管的头端。产品经环氧乙烷灭菌， 一次性使用，货架有效期3年。 | 该产品适用于具有适当解剖结构患者的胸降主动脉瘤的腔内修复，并维持左锁骨下动脉血流灌注。左锁骨下动脉远端边缘至左颈总动脉开口部远端边缘的测量长度至少为15-36mm，左锁骨下动脉远端边缘至左颈总动脉中部开口部的测量长度至少为20-40mm。 | 胸降主动脉 |  | 694266c3-ac8d-11ef-94b0-b4055d63f15c | 694266c3-ac8d-11ef-94b0-b4055d63f15c | 分支型胸主动脉覆膜血管内支架系统-TAC20 | C02060500114012092020000009 | C02060500100003092020000009 | 02-血管介入治疗类材料 | 06-外周血管介入治疗材料 | 05-胸主动脉支架 | 胸主动脉支架（单分支型/覆膜） | 14-合金 | 012-覆膜/单分支型 | 内嵌孔道直径8mm,器械直径21mm,器械总长度20cm | TAC082120W | 00733132654833 | 国械注进20243130223 | 集采范围外 | 新增（2025-06-23)、产品名称变更、国家医保耗材27位编码变更
3f3eb029-97b7-11ed-bda4-34735a9d8166 | 戈尔工业品贸易（上海）有限公司 | 91310115703465285T | 54a31645-7a6e-11f0-88e5-34735a9d8166 | e3ad3eb3-ac87-11ef-94b0-b4055d63f15c | 外周血管支架类 | 胸降主动脉 | 分支型胸主动脉覆膜血管内支架系统 | 1d2ef724-17e7-11ef-8721-b4055d63f15c | 分支型胸主动脉覆膜血管内支架系统GORE TAG Thoracic Branch Endoprosthesis | 戈尔及同仁有限公司W.L. Gore&Associates, Inc. |  | 国械注进20243130223 |  | 该产品是一种模块化器械，由主体支架、分支支架和可选的主动脉延伸段组成。覆膜血管内支架主要由ePTFE/FEP、镍钛诺合金丝和不透射线黄金环组成。所有器械组件都包束于与0.035英寸（0.89mm）导丝兼容的输送导管的头端。产品经环氧乙烷灭菌， 一次性使用，货架有效期3年。 | 该产品适用于具有适当解剖结构患者的胸降主动脉瘤的腔内修复，并维持左锁骨下动脉血流灌注。左锁骨下动脉远端边缘至左颈总动脉开口部远端边缘的测量长度至少为15-36mm，左锁骨下动脉远端边缘至左颈总动脉中部开口部的测量长度至少为20-40mm。 | 胸降主动脉 |  | 69428d9b-ac8d-11ef-94b0-b4055d63f15c | 69428d9b-ac8d-11ef-94b0-b4055d63f15c | 分支型胸主动脉覆膜血管内支架系统-TAC20 | C02060500114012092020000010 | C02060500100003092020000010 | 02-血管介入治疗类材料 | 06-外周血管介入治疗材料 | 05-胸主动脉支架 | 胸主动脉支架（单分支型/覆膜） | 14-合金 | 012-覆膜/单分支型 | 内嵌孔道直径12mm,器械直径34mm,器械总长度20cm | TAC123420W | 00733132650712 | 国械注进20243130223 | 集采范围外 | 新增（2025-06-23)、产品名称变更、国家医保耗材27位编码变更
3f3eb029-97b7-11ed-bda4-34735a9d8166 | 戈尔工业品贸易（上海）有限公司 | 91310115703465285T | 54a3176a-7a6e-11f0-88e5-34735a9d8166 | e3ad3eb3-ac87-11ef-94b0-b4055d63f15c | 外周血管支架类 | 胸降主动脉 | 分支型胸主动脉覆膜血管内支架系统 | 1d2ef724-17e7-11ef-8721-b4055d63f15c | 分支型胸主动脉覆膜血管内支架系统GORE TAG Thoracic Branch Endoprosthesis | 戈尔及同仁有限公司W.L. Gore&Associates, Inc. |  | 国械注进20243130223 |  | 该产品是一种模块化器械，由主体支架、分支支架和可选的主动脉延伸段组成。覆膜血管内支架主要由ePTFE/FEP、镍钛诺合金丝和不透射线黄金环组成。所有器械组件都包束于与0.035英寸（0.89mm）导丝兼容的输送导管的头端。产品经环氧乙烷灭菌， 一次性使用，货架有效期3年。 | 该产品适用于具有适当解剖结构患者的胸降主动脉瘤的腔内修复，并维持左锁骨下动脉血流灌注。左锁骨下动脉远端边缘至左颈总动脉开口部远端边缘的测量长度至少为15-36mm，左锁骨下动脉远端边缘至左颈总动脉中部开口部的测量长度至少为20-40mm。 | 胸降主动脉 |  | 69429f61-ac8d-11ef-94b0-b4055d63f15c | 69429f61-ac8d-11ef-94b0-b4055d63f15c | 分支型胸主动脉覆膜血管内支架系统-TAC20 | C02060500114012092020000011 | C02060500100003092020000011 | 02-血管介入治疗类材料 | 06-外周血管介入治疗材料 | 05-胸主动脉支架 | 胸主动脉支架（单分支型/覆膜） | 14-合金 | 012-覆膜/单分支型 | 内嵌孔道直径8mm,器械直径45mm,器械总长度20cm | TAC084520W | 00733132650675 | 国械注进20243130223 | 集采范围外 | 新增（2025-06-23)、产品名称变更、国家医保耗材27位编码变更
3f3eb029-97b7-11ed-bda4-34735a9d8166 | 戈尔工业品贸易（上海）有限公司 | 91310115703465285T | 54a318f1-7a6e-11f0-88e5-34735a9d8166 | e3ad3eb3-ac87-11ef-94b0-b4055d63f15c | 外周血管支架类 | 胸降主动脉 | 分支型胸主动脉覆膜血管内支架系统 | 1d2ef724-17e7-11ef-8721-b4055d63f15c | 分支型胸主动脉覆膜血管内支架系统GORE TAG Thoracic Branch Endoprosthesis | 戈尔及同仁有限公司W.L. Gore&Associates, Inc. |  | 国械注进20243130223 |  | 该产品是一种模块化器械，由主体支架、分支支架和可选的主动脉延伸段组成。覆膜血管内支架主要由ePTFE/FEP、镍钛诺合金丝和不透射线黄金环组成。所有器械组件都包束于与0.035英寸（0.89mm）导丝兼容的输送导管的头端。产品经环氧乙烷灭菌， 一次性使用，货架有效期3年。 | 该产品适用于具有适当解剖结构患者的胸降主动脉瘤的腔内修复，并维持左锁骨下动脉血流灌注。左锁骨下动脉远端边缘至左颈总动脉开口部远端边缘的测量长度至少为15-36mm，左锁骨下动脉远端边缘至左颈总动脉中部开口部的测量长度至少为20-40mm。 | 胸降主动脉 |  | 6942d415-ac8d-11ef-94b0-b4055d63f15c | 6942d415-ac8d-11ef-94b0-b4055d63f15c | 分支型胸主动脉覆膜血管内支架系统-TAC20 | C02060500114012092020000012 | C02060500100003092020000012 | 02-血管介入治疗类材料 | 06-外周血管介入治疗材料 | 05-胸主动脉支架 | 胸主动脉支架（单分支型/覆膜） | 14-合金 | 012-覆膜/单分支型 | 内嵌孔道直径12mm,器械直径45mm,器械总长度20cm | TAC124520W | 00733132650774 | 国械注进20243130223 | 集采范围外 | 新增（2025-06-23)、产品名称变更、国家医保耗材27位编码变更
3f3eb029-97b7-11ed-bda4-34735a9d8166 | 戈尔工业品贸易（上海）有限公司 | 91310115703465285T | 54a319b4-7a6e-11f0-88e5-34735a9d8166 | e3ad3eb3-ac87-11ef-94b0-b4055d63f15c | 外周血管支架类 | 胸降主动脉 | 分支型胸主动脉覆膜血管内支架系统 | 1d2ef724-17e7-11ef-8721-b4055d63f15c | 分支型胸主动脉覆膜血管内支架系统GORE TAG Thoracic Branch Endoprosthesis | 戈尔及同仁有限公司W.L. Gore&Associates, Inc. |  | 国械注进20243130223 |  | 该产品是一种模块化器械，由主体支架、分支支架和可选的主动脉延伸段组成。覆膜血管内支架主要由ePTFE/FEP、镍钛诺合金丝和不透射线黄金环组成。所有器械组件都包束于与0.035英寸（0.89mm）导丝兼容的输送导管的头端。产品经环氧乙烷灭菌， 一次性使用，货架有效期3年。 | 该产品适用于具有适当解剖结构患者的胸降主动脉瘤的腔内修复，并维持左锁骨下动脉血流灌注。左锁骨下动脉远端边缘至左颈总动脉开口部远端边缘的测量长度至少为15-36mm，左锁骨下动脉远端边缘至左颈总动脉中部开口部的测量长度至少为20-40mm。 | 胸降主动脉 |  | 6942f372-ac8d-11ef-94b0-b4055d63f15c | 6942f372-ac8d-11ef-94b0-b4055d63f15c | 分支型胸主动脉覆膜血管内支架系统-TAC20 | C02060500114012092020000013 | C02060500100003092020000013 | 02-血管介入治疗类材料 | 06-外周血管介入治疗材料 | 05-胸主动脉支架 | 胸主动脉支架（单分支型/覆膜） | 14-合金 | 012-覆膜/单分支型 | 内嵌孔道直径12mm,器械直径40mm,器械总长度20cm | TAC124020W | 00733132650712 | 国械注进20243130223 | 集采范围外 | 新增（2025-06-23)、产品名称变更、国家医保耗材27位编码变更
3f3eb029-97b7-11ed-bda4-34735a9d8166 | 戈尔工业品贸易（上海）有限公司 | 91310115703465285T | 54c5d246-7a6e-11f0-88e5-34735a9d8166 | c25a9f43-1bd3-11ef-8721-b4055d63f15c | 外周血管支架类 | 胸降主动脉 | 分支型胸主动脉覆膜血管内支架系统 | 1d2ef724-17e7-11ef-8721-b4055d63f15c | 分支型胸主动脉覆膜血管内支架系统GORE TAG Thoracic Branch Endoprosthesis | 戈尔及同仁有限公司W.L. Gore&Associates, Inc. |  | 国械注进20243130223 |  | 该产品是一种模块化器械，由主体支架、分支支架和可选的主动脉延伸段组成。覆膜血管内支架主要由ePTFE/FEP、镍钛诺合金丝和不透射线黄金环组成。所有器械组件都包束于与0.035英寸（0.89mm）导丝兼容的输送导管的头端。产品经环氧乙烷灭菌， 一次性使用，货架有效期3年。 | 该产品适用于具有适当解剖结构患者的胸降主动脉瘤的腔内修复，并维持左锁骨下动脉血流灌注。左锁骨下动脉远端边缘至左颈总动脉开口部远端边缘的测量长度至少为15-36mm，左锁骨下动脉远端边缘至左颈总动脉中部开口部的测量长度至少为20-40mm。 | 胸降主动脉 |  | c121df6d-1bf4-11ef-8721-b4055d63f15c | c121df6d-1bf4-11ef-8721-b4055d63f15c | 分支型胸主动脉覆膜血管内支架系统-TAC10 | C02060500114012092020000014 | C02060500100001092020000001 | 02-血管介入治疗类材料 | 06-外周血管介入治疗材料 | 05-胸主动脉支架 | 胸主动脉支架（单分支型/覆膜） | 14-合金 | 012-覆膜/单分支型 | 孔道节段直径12mm,器械直径15mm,器械总长度6cm | TSB121506W | 00733132650897 | 国械注进20243130223 | 集采范围外 | 新增（2025-06-23)、产品名称变更、国家医保耗材27位编码变更
3f3eb029-97b7-11ed-bda4-34735a9d8166 | 戈尔工业品贸易（上海）有限公司 | 91310115703465285T | 54c5d304-7a6e-11f0-88e5-34735a9d8166 | c25a9f43-1bd3-11ef-8721-b4055d63f15c | 外周血管支架类 | 胸降主动脉 | 分支型胸主动脉覆膜血管内支架系统 | 1d2ef724-17e7-11ef-8721-b4055d63f15c | 分支型胸主动脉覆膜血管内支架系统GORE TAG Thoracic Branch Endoprosthesis | 戈尔及同仁有限公司W.L. Gore&Associates, Inc. |  | 国械注进20243130223 |  | 该产品是一种模块化器械，由主体支架、分支支架和可选的主动脉延伸段组成。覆膜血管内支架主要由ePTFE/FEP、镍钛诺合金丝和不透射线黄金环组成。所有器械组件都包束于与0.035英寸（0.89mm）导丝兼容的输送导管的头端。产品经环氧乙烷灭菌， 一次性使用，货架有效期3年。 | 该产品适用于具有适当解剖结构患者的胸降主动脉瘤的腔内修复，并维持左锁骨下动脉血流灌注。左锁骨下动脉远端边缘至左颈总动脉开口部远端边缘的测量长度至少为15-36mm，左锁骨下动脉远端边缘至左颈总动脉中部开口部的测量长度至少为20-40mm。 | 胸降主动脉 |  | c121f18f-1bf4-11ef-8721-b4055d63f15c | c121f18f-1bf4-11ef-8721-b4055d63f15c | 分支型胸主动脉覆膜血管内支架系统-TAC10 | C02060500114012092020000015 | C02060500100001092020000002 | 02-血管介入治疗类材料 | 06-外周血管介入治疗材料 | 05-胸主动脉支架 | 胸主动脉支架（单分支型/覆膜） | 14-合金 | 012-覆膜/单分支型 | 内嵌孔道直径8mm,器械直径28mm,器械总长度10cm | TAC082810W | 00733132650569 | 国械注进20243130223 | 集采范围外 | 新增（2025-06-23)、产品名称变更、国家医保耗材27位编码变更
3f3eb029-97b7-11ed-bda4-34735a9d8166 | 戈尔工业品贸易（上海）有限公司 | 91310115703465285T | 54c5d657-7a6e-11f0-88e5-34735a9d8166 | c25a9f43-1bd3-11ef-8721-b4055d63f15c | 外周血管支架类 | 胸降主动脉 | 分支型胸主动脉覆膜血管内支架系统 | 1d2ef724-17e7-11ef-8721-b4055d63f15c | 分支型胸主动脉覆膜血管内支架系统GORE TAG Thoracic Branch Endoprosthesis | 戈尔及同仁有限公司W.L. Gore&Associates, Inc. |  | 国械注进20243130223 |  | 该产品是一种模块化器械，由主体支架、分支支架和可选的主动脉延伸段组成。覆膜血管内支架主要由ePTFE/FEP、镍钛诺合金丝和不透射线黄金环组成。所有器械组件都包束于与0.035英寸（0.89mm）导丝兼容的输送导管的头端。产品经环氧乙烷灭菌， 一次性使用，货架有效期3年。 | 该产品适用于具有适当解剖结构患者的胸降主动脉瘤的腔内修复，并维持左锁骨下动脉血流灌注。左锁骨下动脉远端边缘至左颈总动脉开口部远端边缘的测量长度至少为15-36mm，左锁骨下动脉远端边缘至左颈总动脉中部开口部的测量长度至少为20-40mm。 | 胸降主动脉 |  | c1220175-1bf4-11ef-8721-b4055d63f15c | c1220175-1bf4-11ef-8721-b4055d63f15c | 分支型胸主动脉覆膜血管内支架系统-TAC10 | C02060500114012092020000016 | C02060500100001092020000003 | 02-血管介入治疗类材料 | 06-外周血管介入治疗材料 | 05-胸主动脉支架 | 胸主动脉支架（单分支型/覆膜） | 14-合金 | 012-覆膜/单分支型 | 器械直径31mm,器械总长度4cm | TE3140W | 00733132650811 | 国械注进20243130223 | 集采范围外 | 新增（2025-06-23)、产品名称变更、国家医保耗材27位编码变更
3f3eb029-97b7-11ed-bda4-34735a9d8166 | 戈尔工业品贸易（上海）有限公司 | 91310115703465285T | 54c5d711-7a6e-11f0-88e5-34735a9d8166 | c25a9f43-1bd3-11ef-8721-b4055d63f15c | 外周血管支架类 | 胸降主动脉 | 分支型胸主动脉覆膜血管内支架系统 | 1d2ef724-17e7-11ef-8721-b4055d63f15c | 分支型胸主动脉覆膜血管内支架系统GORE TAG Thoracic Branch Endoprosthesis | 戈尔及同仁有限公司W.L. Gore&Associates, Inc. |  | 国械注进20243130223 |  | 该产品是一种模块化器械，由主体支架、分支支架和可选的主动脉延伸段组成。覆膜血管内支架主要由ePTFE/FEP、镍钛诺合金丝和不透射线黄金环组成。所有器械组件都包束于与0.035英寸（0.89mm）导丝兼容的输送导管的头端。产品经环氧乙烷灭菌， 一次性使用，货架有效期3年。 | 该产品适用于具有适当解剖结构患者的胸降主动脉瘤的腔内修复，并维持左锁骨下动脉血流灌注。左锁骨下动脉远端边缘至左颈总动脉开口部远端边缘的测量长度至少为15-36mm，左锁骨下动脉远端边缘至左颈总动脉中部开口部的测量长度至少为20-40mm。 | 胸降主动脉 |  | c12212e2-1bf4-11ef-8721-b4055d63f15c | c12212e2-1bf4-11ef-8721-b4055d63f15c | 分支型胸主动脉覆膜血管内支架系统-TAC10 | C02060500114012092020000017 | C02060500100001092020000004 | 02-血管介入治疗类材料 | 06-外周血管介入治疗材料 | 05-胸主动脉支架 | 胸主动脉支架（单分支型/覆膜） | 14-合金 | 012-覆膜/单分支型 | 孔道节段直径8mm,器械直径12mm,器械总长度6cm | TSB081206W | 00733132650873 | 国械注进20243130223 | 集采范围外 | 新增（2025-06-23)、产品名称变更、国家医保耗材27位编码变更
3f3eb029-97b7-11ed-bda4-34735a9d8166 | 戈尔工业品贸易（上海）有限公司 | 91310115703465285T | 54c5d7d9-7a6e-11f0-88e5-34735a9d8166 | c25a9f43-1bd3-11ef-8721-b4055d63f15c | 外周血管支架类 | 胸降主动脉 | 分支型胸主动脉覆膜血管内支架系统 | 1d2ef724-17e7-11ef-8721-b4055d63f15c | 分支型胸主动脉覆膜血管内支架系统GORE TAG Thoracic Branch Endoprosthesis | 戈尔及同仁有限公司W.L. Gore&Associates, Inc. |  | 国械注进20243130223 |  | 该产品是一种模块化器械，由主体支架、分支支架和可选的主动脉延伸段组成。覆膜血管内支架主要由ePTFE/FEP、镍钛诺合金丝和不透射线黄金环组成。所有器械组件都包束于与0.035英寸（0.89mm）导丝兼容的输送导管的头端。产品经环氧乙烷灭菌， 一次性使用，货架有效期3年。 | 该产品适用于具有适当解剖结构患者的胸降主动脉瘤的腔内修复，并维持左锁骨下动脉血流灌注。左锁骨下动脉远端边缘至左颈总动脉开口部远端边缘的测量长度至少为15-36mm，左锁骨下动脉远端边缘至左颈总动脉中部开口部的测量长度至少为20-40mm。 | 胸降主动脉 |  | c122c41b-1bf4-11ef-8721-b4055d63f15c | c122c41b-1bf4-11ef-8721-b4055d63f15c | 分支型胸主动脉覆膜血管内支架系统-TAC10 | C02060500114012092020000018 | C02060500100001092020000005 | 02-血管介入治疗类材料 | 06-外周血管介入治疗材料 | 05-胸主动脉支架 | 胸主动脉支架（单分支型/覆膜） | 14-合金 | 012-覆膜/单分支型 | 内嵌孔道直径12mm,器械直径45mm,器械总长度10cm | TAC124510W | 00733132654949 | 国械注进20243130223 | 集采范围外 | 新增（2025-06-23)、产品名称变更、国家医保耗材27位编码变更
3f3eb029-97b7-11ed-bda4-34735a9d8166 | 戈尔工业品贸易（上海）有限公司 | 91310115703465285T | 54c5d893-7a6e-11f0-88e5-34735a9d8166 | c25a9f43-1bd3-11ef-8721-b4055d63f15c | 外周血管支架类 | 胸降主动脉 | 分支型胸主动脉覆膜血管内支架系统 | 1d2ef724-17e7-11ef-8721-b4055d63f15c | 分支型胸主动脉覆膜血管内支架系统GORE TAG Thoracic Branch Endoprosthesis | 戈尔及同仁有限公司W.L. Gore&Associates, Inc. |  | 国械注进20243130223 |  | 该产品是一种模块化器械，由主体支架、分支支架和可选的主动脉延伸段组成。覆膜血管内支架主要由ePTFE/FEP、镍钛诺合金丝和不透射线黄金环组成。所有器械组件都包束于与0.035英寸（0.89mm）导丝兼容的输送导管的头端。产品经环氧乙烷灭菌， 一次性使用，货架有效期3年。 | 该产品适用于具有适当解剖结构患者的胸降主动脉瘤的腔内修复，并维持左锁骨下动脉血流灌注。左锁骨下动脉远端边缘至左颈总动脉开口部远端边缘的测量长度至少为15-36mm，左锁骨下动脉远端边缘至左颈总动脉中部开口部的测量长度至少为20-40mm。 | 胸降主动脉 |  | c122f3fe-1bf4-11ef-8721-b4055d63f15c | c122f3fe-1bf4-11ef-8721-b4055d63f15c | 分支型胸主动脉覆膜血管内支架系统-TAC10 | C02060500114012092020000019 | C02060500100001092020000006 | 02-血管介入治疗类材料 | 06-外周血管介入治疗材料 | 05-胸主动脉支架 | 胸主动脉支架（单分支型/覆膜） | 14-合金 | 012-覆膜/单分支型 | 器械直径37mm,器械总长度4.2cm | TE3742W | 00733132650835 | 国械注进20243130223 | 集采范围外 | 新增（2025-06-23)、产品名称变更、国家医保耗材27位编码变更
3f3eb029-97b7-11ed-bda4-34735a9d8166 | 戈尔工业品贸易（上海）有限公司 | 91310115703465285T | 54c5d94c-7a6e-11f0-88e5-34735a9d8166 | c25a9f43-1bd3-11ef-8721-b4055d63f15c | 外周血管支架类 | 胸降主动脉 | 分支型胸主动脉覆膜血管内支架系统 | 1d2ef724-17e7-11ef-8721-b4055d63f15c | 分支型胸主动脉覆膜血管内支架系统GORE TAG Thoracic Branch Endoprosthesis | 戈尔及同仁有限公司W.L. Gore&Associates, Inc. |  | 国械注进20243130223 |  | 该产品是一种模块化器械，由主体支架、分支支架和可选的主动脉延伸段组成。覆膜血管内支架主要由ePTFE/FEP、镍钛诺合金丝和不透射线黄金环组成。所有器械组件都包束于与0.035英寸（0.89mm）导丝兼容的输送导管的头端。产品经环氧乙烷灭菌， 一次性使用，货架有效期3年。 | 该产品适用于具有适当解剖结构患者的胸降主动脉瘤的腔内修复，并维持左锁骨下动脉血流灌注。左锁骨下动脉远端边缘至左颈总动脉开口部远端边缘的测量长度至少为15-36mm，左锁骨下动脉远端边缘至左颈总动脉中部开口部的测量长度至少为20-40mm。 | 胸降主动脉 |  | c1235111-1bf4-11ef-8721-b4055d63f15c | c1235111-1bf4-11ef-8721-b4055d63f15c | 分支型胸主动脉覆膜血管内支架系统-TAC10 | C02060500114012092020000020 | C02060500100001092020000007 | 02-血管介入治疗类材料 | 06-外周血管介入治疗材料 | 05-胸主动脉支架 | 胸主动脉支架（单分支型/覆膜） | 14-合金 | 012-覆膜/单分支型 | 孔道节段直径12mm,器械直径17mm,器械总长度6cm | TSB121706W | 00733132650903 | 国械注进20243130223 | 集采范围外 | 新增（2025-06-23)、产品名称变更、国家医保耗材27位编码变更
3f3eb029-97b7-11ed-bda4-34735a9d8166 | 戈尔工业品贸易（上海）有限公司 | 91310115703465285T | 54c5da1a-7a6e-11f0-88e5-34735a9d8166 | c25a9f43-1bd3-11ef-8721-b4055d63f15c | 外周血管支架类 | 胸降主动脉 | 分支型胸主动脉覆膜血管内支架系统 | 1d2ef724-17e7-11ef-8721-b4055d63f15c | 分支型胸主动脉覆膜血管内支架系统GORE TAG Thoracic Branch Endoprosthesis | 戈尔及同仁有限公司W.L. Gore&Associates, Inc. |  | 国械注进20243130223 |  | 该产品是一种模块化器械，由主体支架、分支支架和可选的主动脉延伸段组成。覆膜血管内支架主要由ePTFE/FEP、镍钛诺合金丝和不透射线黄金环组成。所有器械组件都包束于与0.035英寸（0.89mm）导丝兼容的输送导管的头端。产品经环氧乙烷灭菌， 一次性使用，货架有效期3年。 | 该产品适用于具有适当解剖结构患者的胸降主动脉瘤的腔内修复，并维持左锁骨下动脉血流灌注。左锁骨下动脉远端边缘至左颈总动脉开口部远端边缘的测量长度至少为15-36mm，左锁骨下动脉远端边缘至左颈总动脉中部开口部的测量长度至少为20-40mm。 | 胸降主动脉 |  | c12361c6-1bf4-11ef-8721-b4055d63f15c | c12361c6-1bf4-11ef-8721-b4055d63f15c | 分支型胸主动脉覆膜血管内支架系统-TAC10 | C02060500114012092020000021 | C02060500100001092020000008 | 02-血管介入治疗类材料 | 06-外周血管介入治疗材料 | 05-胸主动脉支架 | 胸主动脉支架（单分支型/覆膜） | 14-合金 | 012-覆膜/单分支型 | 内嵌孔道直径8mm,器械直径31mm,器械总长度10cm | TAC083110W | 00733132654857 | 国械注进20243130223 | 集采范围外 | 新增（2025-06-23)、产品名称变更、国家医保耗材27位编码变更
3f3eb029-97b7-11ed-bda4-34735a9d8166 | 戈尔工业品贸易（上海）有限公司 | 91310115703465285T | 54c5dad3-7a6e-11f0-88e5-34735a9d8166 | c25a9f43-1bd3-11ef-8721-b4055d63f15c | 外周血管支架类 | 胸降主动脉 | 分支型胸主动脉覆膜血管内支架系统 | 1d2ef724-17e7-11ef-8721-b4055d63f15c | 分支型胸主动脉覆膜血管内支架系统GORE TAG Thoracic Branch Endoprosthesis | 戈尔及同仁有限公司W.L. Gore&Associates, Inc. |  | 国械注进20243130223 |  | 该产品是一种模块化器械，由主体支架、分支支架和可选的主动脉延伸段组成。覆膜血管内支架主要由ePTFE/FEP、镍钛诺合金丝和不透射线黄金环组成。所有器械组件都包束于与0.035英寸（0.89mm）导丝兼容的输送导管的头端。产品经环氧乙烷灭菌， 一次性使用，货架有效期3年。 | 该产品适用于具有适当解剖结构患者的胸降主动脉瘤的腔内修复，并维持左锁骨下动脉血流灌注。左锁骨下动脉远端边缘至左颈总动脉开口部远端边缘的测量长度至少为15-36mm，左锁骨下动脉远端边缘至左颈总动脉中部开口部的测量长度至少为20-40mm。 | 胸降主动脉 |  | c12374c6-1bf4-11ef-8721-b4055d63f15c | c12374c6-1bf4-11ef-8721-b4055d63f15c | 分支型胸主动脉覆膜血管内支架系统-TAC10 | C02060500114012092020000022 | C02060500100001092020000009 | 02-血管介入治疗类材料 | 06-外周血管介入治疗材料 | 05-胸主动脉支架 | 胸主动脉支架（单分支型/覆膜） | 14-合金 | 012-覆膜/单分支型 | 内嵌孔道直径8mm,器械直径37mm,器械总长度10cm | TAC083710W | 00733132654895 | 国械注进20243130223 | 集采范围外 | 新增（2025-06-23)、产品名称变更、国家医保耗材27位编码变更
3f3eb029-97b7-11ed-bda4-34735a9d8166 | 戈尔工业品贸易（上海）有限公司 | 91310115703465285T | 54c5db8d-7a6e-11f0-88e5-34735a9d8166 | c25a9f43-1bd3-11ef-8721-b4055d63f15c | 外周血管支架类 | 胸降主动脉 | 分支型胸主动脉覆膜血管内支架系统 | 1d2ef724-17e7-11ef-8721-b4055d63f15c | 分支型胸主动脉覆膜血管内支架系统GORE TAG Thoracic Branch Endoprosthesis | 戈尔及同仁有限公司W.L. Gore&Associates, Inc. |  | 国械注进20243130223 |  | 该产品是一种模块化器械，由主体支架、分支支架和可选的主动脉延伸段组成。覆膜血管内支架主要由ePTFE/FEP、镍钛诺合金丝和不透射线黄金环组成。所有器械组件都包束于与0.035英寸（0.89mm）导丝兼容的输送导管的头端。产品经环氧乙烷灭菌， 一次性使用，货架有效期3年。 | 该产品适用于具有适当解剖结构患者的胸降主动脉瘤的腔内修复，并维持左锁骨下动脉血流灌注。左锁骨下动脉远端边缘至左颈总动脉开口部远端边缘的测量长度至少为15-36mm，左锁骨下动脉远端边缘至左颈总动脉中部开口部的测量长度至少为20-40mm。 | 胸降主动脉 |  | c123a42a-1bf4-11ef-8721-b4055d63f15c | c123a42a-1bf4-11ef-8721-b4055d63f15c | 分支型胸主动脉覆膜血管内支架系统-TAC10 | C02060500114012092020000023 | C02060500100001092020000010 | 02-血管介入治疗类材料 | 06-外周血管介入治疗材料 | 05-胸主动脉支架 | 胸主动脉支架（单分支型/覆膜） | 14-合金 | 012-覆膜/单分支型 | 内嵌孔道直径8mm,器械直径21mm,器械总长度10cm | TAC082110W | 00733132650538 | 国械注进20243130223 | 集采范围外 | 新增（2025-06-23)、产品名称变更、国家医保耗材27位编码变更
3f3eb029-97b7-11ed-bda4-34735a9d8166 | 戈尔工业品贸易（上海）有限公司 | 91310115703465285T | 54c5dc47-7a6e-11f0-88e5-34735a9d8166 | c25a9f43-1bd3-11ef-8721-b4055d63f15c | 外周血管支架类 | 胸降主动脉 | 分支型胸主动脉覆膜血管内支架系统 | 1d2ef724-17e7-11ef-8721-b4055d63f15c | 分支型胸主动脉覆膜血管内支架系统GORE TAG Thoracic Branch Endoprosthesis | 戈尔及同仁有限公司W.L. Gore&Associates, Inc. |  | 国械注进20243130223 |  | 该产品是一种模块化器械，由主体支架、分支支架和可选的主动脉延伸段组成。覆膜血管内支架主要由ePTFE/FEP、镍钛诺合金丝和不透射线黄金环组成。所有器械组件都包束于与0.035英寸（0.89mm）导丝兼容的输送导管的头端。产品经环氧乙烷灭菌， 一次性使用，货架有效期3年。 | 该产品适用于具有适当解剖结构患者的胸降主动脉瘤的腔内修复，并维持左锁骨下动脉血流灌注。左锁骨下动脉远端边缘至左颈总动脉开口部远端边缘的测量长度至少为15-36mm，左锁骨下动脉远端边缘至左颈总动脉中部开口部的测量长度至少为20-40mm。 | 胸降主动脉 |  | c123d92e-1bf4-11ef-8721-b4055d63f15c | c123d92e-1bf4-11ef-8721-b4055d63f15c | 分支型胸主动脉覆膜血管内支架系统-TAC10 | C02060500114012092020000024 | C02060500100001092020000011 | 02-血管介入治疗类材料 | 06-外周血管介入治疗材料 | 05-胸主动脉支架 | 胸主动脉支架（单分支型/覆膜） | 14-合金 | 012-覆膜/单分支型 | 器械直径28mm,器械总长度4cm | TE2840W | 00733132650804 | 国械注进20243130223 | 集采范围外 | 新增（2025-06-23)、产品名称变更、国家医保耗材27位编码变更
3f3eb029-97b7-11ed-bda4-34735a9d8166 | 戈尔工业品贸易（上海）有限公司 | 91310115703465285T | 54c5df4b-7a6e-11f0-88e5-34735a9d8166 | c25a9f43-1bd3-11ef-8721-b4055d63f15c | 外周血管支架类 | 胸降主动脉 | 分支型胸主动脉覆膜血管内支架系统 | 1d2ef724-17e7-11ef-8721-b4055d63f15c | 分支型胸主动脉覆膜血管内支架系统GORE TAG Thoracic Branch Endoprosthesis | 戈尔及同仁有限公司W.L. Gore&Associates, Inc. |  | 国械注进20243130223 |  | 该产品是一种模块化器械，由主体支架、分支支架和可选的主动脉延伸段组成。覆膜血管内支架主要由ePTFE/FEP、镍钛诺合金丝和不透射线黄金环组成。所有器械组件都包束于与0.035英寸（0.89mm）导丝兼容的输送导管的头端。产品经环氧乙烷灭菌， 一次性使用，货架有效期3年。 | 该产品适用于具有适当解剖结构患者的胸降主动脉瘤的腔内修复，并维持左锁骨下动脉血流灌注。左锁骨下动脉远端边缘至左颈总动脉开口部远端边缘的测量长度至少为15-36mm，左锁骨下动脉远端边缘至左颈总动脉中部开口部的测量长度至少为20-40mm。 | 胸降主动脉 |  | c123f1d1-1bf4-11ef-8721-b4055d63f15c | c123f1d1-1bf4-11ef-8721-b4055d63f15c | 分支型胸主动脉覆膜血管内支架系统-TAC10 | C02060500114012092020000025 | C02060500100001092020000012 | 02-血管介入治疗类材料 | 06-外周血管介入治疗材料 | 05-胸主动脉支架 | 胸主动脉支架（单分支型/覆膜） | 14-合金 | 012-覆膜/单分支型 | 内嵌孔道直径12mm,器械直径40mm,器械总长度10cm | TAC124010W | 00733132654888 | 国械注进20243130223 | 集采范围外 | 新增（2025-06-23)、产品名称变更、国家医保耗材27位编码变更
3f3eb029-97b7-11ed-bda4-34735a9d8166 | 戈尔工业品贸易（上海）有限公司 | 91310115703465285T | 54c5e00f-7a6e-11f0-88e5-34735a9d8166 | c25a9f43-1bd3-11ef-8721-b4055d63f15c | 外周血管支架类 | 胸降主动脉 | 分支型胸主动脉覆膜血管内支架系统 | 1d2ef724-17e7-11ef-8721-b4055d63f15c | 分支型胸主动脉覆膜血管内支架系统GORE TAG Thoracic Branch Endoprosthesis | 戈尔及同仁有限公司W.L. Gore&Associates, Inc. |  | 国械注进20243130223 |  | 该产品是一种模块化器械，由主体支架、分支支架和可选的主动脉延伸段组成。覆膜血管内支架主要由ePTFE/FEP、镍钛诺合金丝和不透射线黄金环组成。所有器械组件都包束于与0.035英寸（0.89mm）导丝兼容的输送导管的头端。产品经环氧乙烷灭菌， 一次性使用，货架有效期3年。 | 该产品适用于具有适当解剖结构患者的胸降主动脉瘤的腔内修复，并维持左锁骨下动脉血流灌注。左锁骨下动脉远端边缘至左颈总动脉开口部远端边缘的测量长度至少为15-36mm，左锁骨下动脉远端边缘至左颈总动脉中部开口部的测量长度至少为20-40mm。 | 胸降主动脉 |  | c1242532-1bf4-11ef-8721-b4055d63f15c | c1242532-1bf4-11ef-8721-b4055d63f15c | 分支型胸主动脉覆膜血管内支架系统-TAC10 | C02060500114012092020000026 | C02060500100001092020000013 | 02-血管介入治疗类材料 | 06-外周血管介入治疗材料 | 05-胸主动脉支架 | 胸主动脉支架（单分支型/覆膜） | 14-合金 | 012-覆膜/单分支型 | 孔道节段直径8mm,器械直径8mm,器械总长度6cm | TSB080806W | 00733132650859 | 国械注进20243130223 | 集采范围外 | 新增（2025-06-23)、产品名称变更、国家医保耗材27位编码变更
3f3eb029-97b7-11ed-bda4-34735a9d8166 | 戈尔工业品贸易（上海）有限公司 | 91310115703465285T | 54c5e0c8-7a6e-11f0-88e5-34735a9d8166 | c25a9f43-1bd3-11ef-8721-b4055d63f15c | 外周血管支架类 | 胸降主动脉 | 分支型胸主动脉覆膜血管内支架系统 | 1d2ef724-17e7-11ef-8721-b4055d63f15c | 分支型胸主动脉覆膜血管内支架系统GORE TAG Thoracic Branch Endoprosthesis | 戈尔及同仁有限公司W.L. Gore&Associates, Inc. |  | 国械注进20243130223 |  | 该产品是一种模块化器械，由主体支架、分支支架和可选的主动脉延伸段组成。覆膜血管内支架主要由ePTFE/FEP、镍钛诺合金丝和不透射线黄金环组成。所有器械组件都包束于与0.035英寸（0.89mm）导丝兼容的输送导管的头端。产品经环氧乙烷灭菌， 一次性使用，货架有效期3年。 | 该产品适用于具有适当解剖结构患者的胸降主动脉瘤的腔内修复，并维持左锁骨下动脉血流灌注。左锁骨下动脉远端边缘至左颈总动脉开口部远端边缘的测量长度至少为15-36mm，左锁骨下动脉远端边缘至左颈总动脉中部开口部的测量长度至少为20-40mm。 | 胸降主动脉 |  | c12439b2-1bf4-11ef-8721-b4055d63f15c | c12439b2-1bf4-11ef-8721-b4055d63f15c | 分支型胸主动脉覆膜血管内支架系统-TAC10 | C02060500114012092020000027 | C02060500100001092020000014 | 02-血管介入治疗类材料 | 06-外周血管介入治疗材料 | 05-胸主动脉支架 | 胸主动脉支架（单分支型/覆膜） | 14-合金 | 012-覆膜/单分支型 | 孔道节段直径8mm,器械直径10mm,器械总长度6cm | TSB081006W | 00733132650866 | 国械注进20243130223 | 集采范围外 | 新增（2025-06-23)、产品名称变更、国家医保耗材27位编码变更
3f3eb029-97b7-11ed-bda4-34735a9d8166 | 戈尔工业品贸易（上海）有限公司 | 91310115703465285T | 54c5e182-7a6e-11f0-88e5-34735a9d8166 | c25a9f43-1bd3-11ef-8721-b4055d63f15c | 外周血管支架类 | 胸降主动脉 | 分支型胸主动脉覆膜血管内支架系统 | 1d2ef724-17e7-11ef-8721-b4055d63f15c | 分支型胸主动脉覆膜血管内支架系统GORE TAG Thoracic Branch Endoprosthesis | 戈尔及同仁有限公司W.L. Gore&Associates, Inc. |  | 国械注进20243130223 |  | 该产品是一种模块化器械，由主体支架、分支支架和可选的主动脉延伸段组成。覆膜血管内支架主要由ePTFE/FEP、镍钛诺合金丝和不透射线黄金环组成。所有器械组件都包束于与0.035英寸（0.89mm）导丝兼容的输送导管的头端。产品经环氧乙烷灭菌， 一次性使用，货架有效期3年。 | 该产品适用于具有适当解剖结构患者的胸降主动脉瘤的腔内修复，并维持左锁骨下动脉血流灌注。左锁骨下动脉远端边缘至左颈总动脉开口部远端边缘的测量长度至少为15-36mm，左锁骨下动脉远端边缘至左颈总动脉中部开口部的测量长度至少为20-40mm。 | 胸降主动脉 |  | c124cd42-1bf4-11ef-8721-b4055d63f15c | c124cd42-1bf4-11ef-8721-b4055d63f15c | 分支型胸主动脉覆膜血管内支架系统-TAC10 | C02060500114012092020000028 | C02060500100001092020000015 | 02-血管介入治疗类材料 | 06-外周血管介入治疗材料 | 05-胸主动脉支架 | 胸主动脉支架（单分支型/覆膜） | 14-合金 | 012-覆膜/单分支型 | 孔道节段直径8mm,器械直径17mm,器械总长度6cm | TSB081706W | 00733132650880 | 国械注进20243130223 | 集采范围外 | 新增（2025-06-23)、产品名称变更、国家医保耗材27位编码变更
3f3eb029-97b7-11ed-bda4-34735a9d8166 | 戈尔工业品贸易（上海）有限公司 | 91310115703465285T | 54c5e241-7a6e-11f0-88e5-34735a9d8166 | c25a9f43-1bd3-11ef-8721-b4055d63f15c | 外周血管支架类 | 胸降主动脉 | 分支型胸主动脉覆膜血管内支架系统 | 1d2ef724-17e7-11ef-8721-b4055d63f15c | 分支型胸主动脉覆膜血管内支架系统GORE TAG Thoracic Branch Endoprosthesis | 戈尔及同仁有限公司W.L. Gore&Associates, Inc. |  | 国械注进20243130223 |  | 该产品是一种模块化器械，由主体支架、分支支架和可选的主动脉延伸段组成。覆膜血管内支架主要由ePTFE/FEP、镍钛诺合金丝和不透射线黄金环组成。所有器械组件都包束于与0.035英寸（0.89mm）导丝兼容的输送导管的头端。产品经环氧乙烷灭菌， 一次性使用，货架有效期3年。 | 该产品适用于具有适当解剖结构患者的胸降主动脉瘤的腔内修复，并维持左锁骨下动脉血流灌注。左锁骨下动脉远端边缘至左颈总动脉开口部远端边缘的测量长度至少为15-36mm，左锁骨下动脉远端边缘至左颈总动脉中部开口部的测量长度至少为20-40mm。 | 胸降主动脉 |  | c124e0a9-1bf4-11ef-8721-b4055d63f15c | c124e0a9-1bf4-11ef-8721-b4055d63f15c | 分支型胸主动脉覆膜血管内支架系统-TAC10 | C02060500114012092020000029 | C02060500100001092020000016 | 02-血管介入治疗类材料 | 06-外周血管介入治疗材料 | 05-胸主动脉支架 | 胸主动脉支架（单分支型/覆膜） | 14-合金 | 012-覆膜/单分支型 | 孔道节段直径12mm,器械直径20mm,器械总长度6cm | TSB122006W | 00733132650910 | 国械注进20243130223 | 集采范围外 | 新增（2025-06-23)、产品名称变更、国家医保耗材27位编码变更
3f3eb029-97b7-11ed-bda4-34735a9d8166 | 戈尔工业品贸易（上海）有限公司 | 91310115703465285T | 54c5e2fa-7a6e-11f0-88e5-34735a9d8166 | c25a9f43-1bd3-11ef-8721-b4055d63f15c | 外周血管支架类 | 胸降主动脉 | 分支型胸主动脉覆膜血管内支架系统 | 1d2ef724-17e7-11ef-8721-b4055d63f15c | 分支型胸主动脉覆膜血管内支架系统GORE TAG Thoracic Branch Endoprosthesis | 戈尔及同仁有限公司W.L. Gore&Associates, Inc. |  | 国械注进20243130223 |  | 该产品是一种模块化器械，由主体支架、分支支架和可选的主动脉延伸段组成。覆膜血管内支架主要由ePTFE/FEP、镍钛诺合金丝和不透射线黄金环组成。所有器械组件都包束于与0.035英寸（0.89mm）导丝兼容的输送导管的头端。产品经环氧乙烷灭菌， 一次性使用，货架有效期3年。 | 该产品适用于具有适当解剖结构患者的胸降主动脉瘤的腔内修复，并维持左锁骨下动脉血流灌注。左锁骨下动脉远端边缘至左颈总动脉开口部远端边缘的测量长度至少为15-36mm，左锁骨下动脉远端边缘至左颈总动脉中部开口部的测量长度至少为20-40mm。 | 胸降主动脉 |  | c1253488-1bf4-11ef-8721-b4055d63f15c | c1253488-1bf4-11ef-8721-b4055d63f15c | 分支型胸主动脉覆膜血管内支架系统-TAC10 | C02060500114012092020000030 | C02060500100001092020000017 | 02-血管介入治疗类材料 | 06-外周血管介入治疗材料 | 05-胸主动脉支架 | 胸主动脉支架（单分支型/覆膜） | 14-合金 | 012-覆膜/单分支型 | 内嵌孔道直径8mm,器械直径45mm,器械总长度10cm | TAC084510W | 00733132654932 | 国械注进20243130223 | 集采范围外 | 新增（2025-06-23)、产品名称变更、国家医保耗材27位编码变更
3f3eb029-97b7-11ed-bda4-34735a9d8166 | 戈尔工业品贸易（上海）有限公司 | 91310115703465285T | 54c5e3c3-7a6e-11f0-88e5-34735a9d8166 | c25a9f43-1bd3-11ef-8721-b4055d63f15c | 外周血管支架类 | 胸降主动脉 | 分支型胸主动脉覆膜血管内支架系统 | 1d2ef724-17e7-11ef-8721-b4055d63f15c | 分支型胸主动脉覆膜血管内支架系统GORE TAG Thoracic Branch Endoprosthesis | 戈尔及同仁有限公司W.L. Gore&Associates, Inc. |  | 国械注进20243130223 |  | 该产品是一种模块化器械，由主体支架、分支支架和可选的主动脉延伸段组成。覆膜血管内支架主要由ePTFE/FEP、镍钛诺合金丝和不透射线黄金环组成。所有器械组件都包束于与0.035英寸（0.89mm）导丝兼容的输送导管的头端。产品经环氧乙烷灭菌， 一次性使用，货架有效期3年。 | 该产品适用于具有适当解剖结构患者的胸降主动脉瘤的腔内修复，并维持左锁骨下动脉血流灌注。左锁骨下动脉远端边缘至左颈总动脉开口部远端边缘的测量长度至少为15-36mm，左锁骨下动脉远端边缘至左颈总动脉中部开口部的测量长度至少为20-40mm。 | 胸降主动脉 |  | c1254908-1bf4-11ef-8721-b4055d63f15c | c1254908-1bf4-11ef-8721-b4055d63f15c | 分支型胸主动脉覆膜血管内支架系统-TAC10 | C02060500114012092020000031 | C02060500100001092020000018 | 02-血管介入治疗类材料 | 06-外周血管介入治疗材料 | 05-胸主动脉支架 | 胸主动脉支架（单分支型/覆膜） | 14-合金 | 012-覆膜/单分支型 | 内嵌孔道直径12mm,器械直径31mm,器械总长度10cm | TAC123110W | 00733132654864 | 国械注进20243130223 | 集采范围外 | 新增（2025-06-23)、产品名称变更、国家医保耗材27位编码变更
3f3eb029-97b7-11ed-bda4-34735a9d8166 | 戈尔工业品贸易（上海）有限公司 | 91310115703465285T | 54c5e481-7a6e-11f0-88e5-34735a9d8166 | c25a9f43-1bd3-11ef-8721-b4055d63f15c | 外周血管支架类 | 胸降主动脉 | 分支型胸主动脉覆膜血管内支架系统 | 1d2ef724-17e7-11ef-8721-b4055d63f15c | 分支型胸主动脉覆膜血管内支架系统GORE TAG Thoracic Branch Endoprosthesis | 戈尔及同仁有限公司W.L. Gore&Associates, Inc. |  | 国械注进20243130223 |  | 该产品是一种模块化器械，由主体支架、分支支架和可选的主动脉延伸段组成。覆膜血管内支架主要由ePTFE/FEP、镍钛诺合金丝和不透射线黄金环组成。所有器械组件都包束于与0.035英寸（0.89mm）导丝兼容的输送导管的头端。产品经环氧乙烷灭菌， 一次性使用，货架有效期3年。 | 该产品适用于具有适当解剖结构患者的胸降主动脉瘤的腔内修复，并维持左锁骨下动脉血流灌注。左锁骨下动脉远端边缘至左颈总动脉开口部远端边缘的测量长度至少为15-36mm，左锁骨下动脉远端边缘至左颈总动脉中部开口部的测量长度至少为20-40mm。 | 胸降主动脉 |  | c126dc06-1bf4-11ef-8721-b4055d63f15c | c126dc06-1bf4-11ef-8721-b4055d63f15c | 分支型胸主动脉覆膜血管内支架系统-TAC10 | C02060500114012092020000032 | C02060500100001092020000019 | 02-血管介入治疗类材料 | 06-外周血管介入治疗材料 | 05-胸主动脉支架 | 胸主动脉支架（单分支型/覆膜） | 14-合金 | 012-覆膜/单分支型 | 器械直径21mm,器械总长度3.6cm | TE2136W | 00733132650781 | 国械注进20243130223 | 集采范围外 | 新增（2025-06-23)、产品名称变更、国家医保耗材27位编码变更
3f3eb029-97b7-11ed-bda4-34735a9d8166 | 戈尔工业品贸易（上海）有限公司 | 91310115703465285T | 54c5e540-7a6e-11f0-88e5-34735a9d8166 | c25a9f43-1bd3-11ef-8721-b4055d63f15c | 外周血管支架类 | 胸降主动脉 | 分支型胸主动脉覆膜血管内支架系统 | 1d2ef724-17e7-11ef-8721-b4055d63f15c | 分支型胸主动脉覆膜血管内支架系统GORE TAG Thoracic Branch Endoprosthesis | 戈尔及同仁有限公司W.L. Gore&Associates, Inc. |  | 国械注进20243130223 |  | 该产品是一种模块化器械，由主体支架、分支支架和可选的主动脉延伸段组成。覆膜血管内支架主要由ePTFE/FEP、镍钛诺合金丝和不透射线黄金环组成。所有器械组件都包束于与0.035英寸（0.89mm）导丝兼容的输送导管的头端。产品经环氧乙烷灭菌， 一次性使用，货架有效期3年。 | 该产品适用于具有适当解剖结构患者的胸降主动脉瘤的腔内修复，并维持左锁骨下动脉血流灌注。左锁骨下动脉远端边缘至左颈总动脉开口部远端边缘的测量长度至少为15-36mm，左锁骨下动脉远端边缘至左颈总动脉中部开口部的测量长度至少为20-40mm。 | 胸降主动脉 |  | c126ee28-1bf4-11ef-8721-b4055d63f15c | c126ee28-1bf4-11ef-8721-b4055d63f15c | 分支型胸主动脉覆膜血管内支架系统-TAC10 | C02060500114012092020000033 | C02060500100001092020000020 | 02-血管介入治疗类材料 | 06-外周血管介入治疗材料 | 05-胸主动脉支架 | 胸主动脉支架（单分支型/覆膜） | 14-合金 | 012-覆膜/单分支型 | 器械直径34mm,器械总长度4.2cm | TE3442W | 00733132650828 | 国械注进20243130223 | 集采范围外 | 新增（2025-06-23)、产品名称变更、国家医保耗材27位编码变更
3f3eb029-97b7-11ed-bda4-34735a9d8166 | 戈尔工业品贸易（上海）有限公司 | 91310115703465285T | 54c5e5fa-7a6e-11f0-88e5-34735a9d8166 | c25a9f43-1bd3-11ef-8721-b4055d63f15c | 外周血管支架类 | 胸降主动脉 | 分支型胸主动脉覆膜血管内支架系统 | 1d2ef724-17e7-11ef-8721-b4055d63f15c | 分支型胸主动脉覆膜血管内支架系统GORE TAG Thoracic Branch Endoprosthesis | 戈尔及同仁有限公司W.L. Gore&Associates, Inc. |  | 国械注进20243130223 |  | 该产品是一种模块化器械，由主体支架、分支支架和可选的主动脉延伸段组成。覆膜血管内支架主要由ePTFE/FEP、镍钛诺合金丝和不透射线黄金环组成。所有器械组件都包束于与0.035英寸（0.89mm）导丝兼容的输送导管的头端。产品经环氧乙烷灭菌， 一次性使用，货架有效期3年。 | 该产品适用于具有适当解剖结构患者的胸降主动脉瘤的腔内修复，并维持左锁骨下动脉血流灌注。左锁骨下动脉远端边缘至左颈总动脉开口部远端边缘的测量长度至少为15-36mm，左锁骨下动脉远端边缘至左颈总动脉中部开口部的测量长度至少为20-40mm。 | 胸降主动脉 |  | c1274745-1bf4-11ef-8721-b4055d63f15c | c1274745-1bf4-11ef-8721-b4055d63f15c | 分支型胸主动脉覆膜血管内支架系统-TAC10 | C02060500114012092020000034 | C02060500100001092020000021 | 02-血管介入治疗类材料 | 06-外周血管介入治疗材料 | 05-胸主动脉支架 | 胸主动脉支架（单分支型/覆膜） | 14-合金 | 012-覆膜/单分支型 | 内嵌孔道直径8mm,器械直径34mm,器械总长度10cm | TAC083410W | 00733132654871 | 国械注进20243130223 | 集采范围外 | 新增（2025-06-23)、产品名称变更、国家医保耗材27位编码变更
3f3eb029-97b7-11ed-bda4-34735a9d8166 | 戈尔工业品贸易（上海）有限公司 | 91310115703465285T | 54c5e92f-7a6e-11f0-88e5-34735a9d8166 | c25a9f43-1bd3-11ef-8721-b4055d63f15c | 外周血管支架类 | 胸降主动脉 | 分支型胸主动脉覆膜血管内支架系统 | 1d2ef724-17e7-11ef-8721-b4055d63f15c | 分支型胸主动脉覆膜血管内支架系统GORE TAG Thoracic Branch Endoprosthesis | 戈尔及同仁有限公司W.L. Gore&Associates, Inc. |  | 国械注进20243130223 |  | 该产品是一种模块化器械，由主体支架、分支支架和可选的主动脉延伸段组成。覆膜血管内支架主要由ePTFE/FEP、镍钛诺合金丝和不透射线黄金环组成。所有器械组件都包束于与0.035英寸（0.89mm）导丝兼容的输送导管的头端。产品经环氧乙烷灭菌， 一次性使用，货架有效期3年。 | 该产品适用于具有适当解剖结构患者的胸降主动脉瘤的腔内修复，并维持左锁骨下动脉血流灌注。左锁骨下动脉远端边缘至左颈总动脉开口部远端边缘的测量长度至少为15-36mm，左锁骨下动脉远端边缘至左颈总动脉中部开口部的测量长度至少为20-40mm。 | 胸降主动脉 |  | c1274fcb-1bf4-11ef-8721-b4055d63f15c | c1274fcb-1bf4-11ef-8721-b4055d63f15c | 分支型胸主动脉覆膜血管内支架系统-TAC10 | C02060500114012092020000035 | C02060500100001092020000022 | 02-血管介入治疗类材料 | 06-外周血管介入治疗材料 | 05-胸主动脉支架 | 胸主动脉支架（单分支型/覆膜） | 14-合金 | 012-覆膜/单分支型 | 内嵌孔道直径12mm,器械直径37mm,器械总长度10cm | TAC123710W | 00733132654901 | 国械注进20243130223 | 集采范围外 | 新增（2025-06-23)、产品名称变更、国家医保耗材27位编码变更
3f3eb029-97b7-11ed-bda4-34735a9d8166 | 戈尔工业品贸易（上海）有限公司 | 91310115703465285T | 54c5e9f2-7a6e-11f0-88e5-34735a9d8166 | c25a9f43-1bd3-11ef-8721-b4055d63f15c | 外周血管支架类 | 胸降主动脉 | 分支型胸主动脉覆膜血管内支架系统 | 1d2ef724-17e7-11ef-8721-b4055d63f15c | 分支型胸主动脉覆膜血管内支架系统GORE TAG Thoracic Branch Endoprosthesis | 戈尔及同仁有限公司W.L. Gore&Associates, Inc. |  | 国械注进20243130223 |  | 该产品是一种模块化器械，由主体支架、分支支架和可选的主动脉延伸段组成。覆膜血管内支架主要由ePTFE/FEP、镍钛诺合金丝和不透射线黄金环组成。所有器械组件都包束于与0.035英寸（0.89mm）导丝兼容的输送导管的头端。产品经环氧乙烷灭菌， 一次性使用，货架有效期3年。 | 该产品适用于具有适当解剖结构患者的胸降主动脉瘤的腔内修复，并维持左锁骨下动脉血流灌注。左锁骨下动脉远端边缘至左颈总动脉开口部远端边缘的测量长度至少为15-36mm，左锁骨下动脉远端边缘至左颈总动脉中部开口部的测量长度至少为20-40mm。 | 胸降主动脉 |  | c127649d-1bf4-11ef-8721-b4055d63f15c | c127649d-1bf4-11ef-8721-b4055d63f15c | 分支型胸主动脉覆膜血管内支架系统-TAC10 | C02060500114012092020000036 | C02060500100001092020000023 | 02-血管介入治疗类材料 | 06-外周血管介入治疗材料 | 05-胸主动脉支架 | 胸主动脉支架（单分支型/覆膜） | 14-合金 | 012-覆膜/单分支型 | 器械直径26mm,器械总长度3.8cm | TE2638W | 00733132650798 | 国械注进20243130223 | 集采范围外 | 新增（2025-06-23)、产品名称变更、国家医保耗材27位编码变更
3f3eb029-97b7-11ed-bda4-34735a9d8166 | 戈尔工业品贸易（上海）有限公司 | 91310115703465285T | 54c5eaa7-7a6e-11f0-88e5-34735a9d8166 | c25a9f43-1bd3-11ef-8721-b4055d63f15c | 外周血管支架类 | 胸降主动脉 | 分支型胸主动脉覆膜血管内支架系统 | 1d2ef724-17e7-11ef-8721-b4055d63f15c | 分支型胸主动脉覆膜血管内支架系统GORE TAG Thoracic Branch Endoprosthesis | 戈尔及同仁有限公司W.L. Gore&Associates, Inc. |  | 国械注进20243130223 |  | 该产品是一种模块化器械，由主体支架、分支支架和可选的主动脉延伸段组成。覆膜血管内支架主要由ePTFE/FEP、镍钛诺合金丝和不透射线黄金环组成。所有器械组件都包束于与0.035英寸（0.89mm）导丝兼容的输送导管的头端。产品经环氧乙烷灭菌， 一次性使用，货架有效期3年。 | 该产品适用于具有适当解剖结构患者的胸降主动脉瘤的腔内修复，并维持左锁骨下动脉血流灌注。左锁骨下动脉远端边缘至左颈总动脉开口部远端边缘的测量长度至少为15-36mm，左锁骨下动脉远端边缘至左颈总动脉中部开口部的测量长度至少为20-40mm。 | 胸降主动脉 |  | c1278102-1bf4-11ef-8721-b4055d63f15c | c1278102-1bf4-11ef-8721-b4055d63f15c | 分支型胸主动脉覆膜血管内支架系统-TAC10 | C02060500114012092020000037 | C02060500100001092020000024 | 02-血管介入治疗类材料 | 06-外周血管介入治疗材料 | 05-胸主动脉支架 | 胸主动脉支架（单分支型/覆膜） | 14-合金 | 012-覆膜/单分支型 | 内嵌孔道直径12mm,器械直径34mm,器械总长度10cm | TAC123410W | 00733132654888 | 国械注进20243130223 | 集采范围外 | 新增（2025-06-23)、产品名称变更、国家医保耗材27位编码变更
3f3eb029-97b7-11ed-bda4-34735a9d8166 | 戈尔工业品贸易（上海）有限公司 | 91310115703465285T | 54c5eb61-7a6e-11f0-88e5-34735a9d8166 | c25a9f43-1bd3-11ef-8721-b4055d63f15c | 外周血管支架类 | 胸降主动脉 | 分支型胸主动脉覆膜血管内支架系统 | 1d2ef724-17e7-11ef-8721-b4055d63f15c | 分支型胸主动脉覆膜血管内支架系统GORE TAG Thoracic Branch Endoprosthesis | 戈尔及同仁有限公司W.L. Gore&Associates, Inc. |  | 国械注进20243130223 |  | 该产品是一种模块化器械，由主体支架、分支支架和可选的主动脉延伸段组成。覆膜血管内支架主要由ePTFE/FEP、镍钛诺合金丝和不透射线黄金环组成。所有器械组件都包束于与0.035英寸（0.89mm）导丝兼容的输送导管的头端。产品经环氧乙烷灭菌， 一次性使用，货架有效期3年。 | 该产品适用于具有适当解剖结构患者的胸降主动脉瘤的腔内修复，并维持左锁骨下动脉血流灌注。左锁骨下动脉远端边缘至左颈总动脉开口部远端边缘的测量长度至少为15-36mm，左锁骨下动脉远端边缘至左颈总动脉中部开口部的测量长度至少为20-40mm。 | 胸降主动脉 |  | c127d260-1bf4-11ef-8721-b4055d63f15c | c127d260-1bf4-11ef-8721-b4055d63f15c | 分支型胸主动脉覆膜血管内支架系统-TAC10 | C02060500114012092020000038 | C02060500100001092020000025 | 02-血管介入治疗类材料 | 06-外周血管介入治疗材料 | 05-胸主动脉支架 | 胸主动脉支架（单分支型/覆膜） | 14-合金 | 012-覆膜/单分支型 | 内嵌孔道直径8mm,器械直径40mm,器械总长度10cm | TAC084010W | 00733132654918 | 国械注进20243130223 | 集采范围外 | 新增（2025-06-23)、产品名称变更、国家医保耗材27位编码变更
3f3eb029-97b7-11ed-bda4-34735a9d8166 | 戈尔工业品贸易（上海）有限公司 | 91310115703465285T | 54c5ec20-7a6e-11f0-88e5-34735a9d8166 | c25a9f43-1bd3-11ef-8721-b4055d63f15c | 外周血管支架类 | 胸降主动脉 | 分支型胸主动脉覆膜血管内支架系统 | 1d2ef724-17e7-11ef-8721-b4055d63f15c | 分支型胸主动脉覆膜血管内支架系统GORE TAG Thoracic Branch Endoprosthesis | 戈尔及同仁有限公司W.L. Gore&Associates, Inc. |  | 国械注进20243130223 |  | 该产品是一种模块化器械，由主体支架、分支支架和可选的主动脉延伸段组成。覆膜血管内支架主要由ePTFE/FEP、镍钛诺合金丝和不透射线黄金环组成。所有器械组件都包束于与0.035英寸（0.89mm）导丝兼容的输送导管的头端。产品经环氧乙烷灭菌， 一次性使用，货架有效期3年。 | 该产品适用于具有适当解剖结构患者的胸降主动脉瘤的腔内修复，并维持左锁骨下动脉血流灌注。左锁骨下动脉远端边缘至左颈总动脉开口部远端边缘的测量长度至少为15-36mm，左锁骨下动脉远端边缘至左颈总动脉中部开口部的测量长度至少为20-40mm。 | 胸降主动脉 |  | c127e51c-1bf4-11ef-8721-b4055d63f15c | c127e51c-1bf4-11ef-8721-b4055d63f15c | 分支型胸主动脉覆膜血管内支架系统-TAC10 | C02060500114012092020000039 | C02060500100001092020000026 | 02-血管介入治疗类材料 | 06-外周血管介入治疗材料 | 05-胸主动脉支架 | 胸主动脉支架（单分支型/覆膜） | 14-合金 | 012-覆膜/单分支型 | 孔道节段直径8mm,器械直径15mm,器械总长度6cm | TSB081506W | 00733132644414 | 国械注进20243130223 | 集采范围外 | 新增（2025-06-23)、产品名称变更、国家医保耗材27位编码变更
3f3eb029-97b7-11ed-bda4-34735a9d8166 | 戈尔工业品贸易（上海）有限公司 | 91310115703465285T | 54c5ecd9-7a6e-11f0-88e5-34735a9d8166 | c25a9f43-1bd3-11ef-8721-b4055d63f15c | 外周血管支架类 | 胸降主动脉 | 分支型胸主动脉覆膜血管内支架系统 | 1d2ef724-17e7-11ef-8721-b4055d63f15c | 分支型胸主动脉覆膜血管内支架系统GORE TAG Thoracic Branch Endoprosthesis | 戈尔及同仁有限公司W.L. Gore&Associates, Inc. |  | 国械注进20243130223 |  | 该产品是一种模块化器械，由主体支架、分支支架和可选的主动脉延伸段组成。覆膜血管内支架主要由ePTFE/FEP、镍钛诺合金丝和不透射线黄金环组成。所有器械组件都包束于与0.035英寸（0.89mm）导丝兼容的输送导管的头端。产品经环氧乙烷灭菌， 一次性使用，货架有效期3年。 | 该产品适用于具有适当解剖结构患者的胸降主动脉瘤的腔内修复，并维持左锁骨下动脉血流灌注。左锁骨下动脉远端边缘至左颈总动脉开口部远端边缘的测量长度至少为15-36mm，左锁骨下动脉远端边缘至左颈总动脉中部开口部的测量长度至少为20-40mm。 | 胸降主动脉 |  | c127f6f6-1bf4-11ef-8721-b4055d63f15c | c127f6f6-1bf4-11ef-8721-b4055d63f15c | 分支型胸主动脉覆膜血管内支架系统-TAC10 | C02060500114012092020000040 | C02060500100001092020000027 | 02-血管介入治疗类材料 | 06-外周血管介入治疗材料 | 05-胸主动脉支架 | 胸主动脉支架（单分支型/覆膜） | 14-合金 | 012-覆膜/单分支型 | 内嵌孔道直径8mm,器械直径26mm,器械总长度10cm | TAC082610W | 00733132650545 | 国械注进20243130223 | 集采范围外 | 新增（2025-06-23)、产品名称变更、国家医保耗材27位编码变更
3f3eb029-97b7-11ed-bda4-34735a9d8166 | 戈尔工业品贸易（上海）有限公司 | 91310115703465285T | 54c5ed9d-7a6e-11f0-88e5-34735a9d8166 | c25a9f43-1bd3-11ef-8721-b4055d63f15c | 外周血管支架类 | 胸降主动脉 | 分支型胸主动脉覆膜血管内支架系统 | 1d2ef724-17e7-11ef-8721-b4055d63f15c | 分支型胸主动脉覆膜血管内支架系统GORE TAG Thoracic Branch Endoprosthesis | 戈尔及同仁有限公司W.L. Gore&Associates, Inc. |  | 国械注进20243130223 |  | 该产品是一种模块化器械，由主体支架、分支支架和可选的主动脉延伸段组成。覆膜血管内支架主要由ePTFE/FEP、镍钛诺合金丝和不透射线黄金环组成。所有器械组件都包束于与0.035英寸（0.89mm）导丝兼容的输送导管的头端。产品经环氧乙烷灭菌， 一次性使用，货架有效期3年。 | 该产品适用于具有适当解剖结构患者的胸降主动脉瘤的腔内修复，并维持左锁骨下动脉血流灌注。左锁骨下动脉远端边缘至左颈总动脉开口部远端边缘的测量长度至少为15-36mm，左锁骨下动脉远端边缘至左颈总动脉中部开口部的测量长度至少为20-40mm。 | 胸降主动脉 |  | c128091d-1bf4-11ef-8721-b4055d63f15c | c128091d-1bf4-11ef-8721-b4055d63f15c | 分支型胸主动脉覆膜血管内支架系统-TAC10 | C02060500114012092020000041 | C02060500100001092020000028 | 02-血管介入治疗类材料 | 06-外周血管介入治疗材料 | 05-胸主动脉支架 | 胸主动脉支架（单分支型/覆膜） | 14-合金 | 012-覆膜/单分支型 | 器械直径40mm,器械总长度4.3cm | TE4043W | 00733132650842 | 国械注进20243130223 | 集采范围外 | 新增（2025-06-23)、产品名称变更、国家医保耗材27位编码变更
3f3eb029-97b7-11ed-bda4-34735a9d8166 | 戈尔工业品贸易（上海）有限公司 | 91310115703465285T | 54c5ee88-7a6e-11f0-88e5-34735a9d8166 | c25a9f43-1bd3-11ef-8721-b4055d63f15c | 外周血管支架类 | 胸降主动脉 | 分支型胸主动脉覆膜血管内支架系统 | 1d2ef724-17e7-11ef-8721-b4055d63f15c | 分支型胸主动脉覆膜血管内支架系统GORE TAG Thoracic Branch Endoprosthesis | 戈尔及同仁有限公司W.L. Gore&Associates, Inc. |  | 国械注进20243130223 |  | 该产品是一种模块化器械，由主体支架、分支支架和可选的主动脉延伸段组成。覆膜血管内支架主要由ePTFE/FEP、镍钛诺合金丝和不透射线黄金环组成。所有器械组件都包束于与0.035英寸（0.89mm）导丝兼容的输送导管的头端。产品经环氧乙烷灭菌， 一次性使用，货架有效期3年。 | 该产品适用于具有适当解剖结构患者的胸降主动脉瘤的腔内修复，并维持左锁骨下动脉血流灌注。左锁骨下动脉远端边缘至左颈总动脉开口部远端边缘的测量长度至少为15-36mm，左锁骨下动脉远端边缘至左颈总动脉中部开口部的测量长度至少为20-40mm。 | 胸降主动脉 |  | c1285f80-1bf4-11ef-8721-b4055d63f15c | c1285f80-1bf4-11ef-8721-b4055d63f15c | 分支型胸主动脉覆膜血管内支架系统-TAC10 | C02060500114012092020000042 | C02060500100001092020000029 | 02-血管介入治疗类材料 | 06-外周血管介入治疗材料 | 05-胸主动脉支架 | 胸主动脉支架（单分支型/覆膜） | 14-合金 | 012-覆膜/单分支型 | 器械直径45mm,器械总长度4.6cm | TE4546W | 00733132644407 | 国械注进20243130223 | 集采范围外 | 新增（2025-06-23)、产品名称变更、国家医保耗材27位编码变更
3f3eb029-97b7-11ed-bda4-34735a9d8166 | 戈尔工业品贸易（上海）有限公司 | 91310115703465285T | 54d2e29b-7a6e-11f0-88e5-34735a9d8166 | 7d420203-ac87-11ef-94b0-b4055d63f15c | 外周血管支架类 | 胸降主动脉 | 分支型胸主动脉覆膜血管内支架系统 | 1d2ef724-17e7-11ef-8721-b4055d63f15c | 分支型胸主动脉覆膜血管内支架系统GORE TAG Thoracic Branch Endoprosthesis | 戈尔及同仁有限公司W.L. Gore&Associates, Inc. |  | 国械注进20243130223 |  | 该产品是一种模块化器械，由主体支架、分支支架和可选的主动脉延伸段组成。覆膜血管内支架主要由ePTFE/FEP、镍钛诺合金丝和不透射线黄金环组成。所有器械组件都包束于与0.035英寸（0.89mm）导丝兼容的输送导管的头端。产品经环氧乙烷灭菌， 一次性使用，货架有效期3年。 | 该产品适用于具有适当解剖结构患者的胸降主动脉瘤的腔内修复，并维持左锁骨下动脉血流灌注。左锁骨下动脉远端边缘至左颈总动脉开口部远端边缘的测量长度至少为15-36mm，左锁骨下动脉远端边缘至左颈总动脉中部开口部的测量长度至少为20-40mm。 | 胸降主动脉 |  | f879d3ce-ac8b-11ef-94b0-b4055d63f15c | f879d3ce-ac8b-11ef-94b0-b4055d63f15c | 分支型胸主动脉覆膜血管内支架系统-TAC15 | C02060500114012092020000043 | C02060500100002092020000001 | 02-血管介入治疗类材料 | 06-外周血管介入治疗材料 | 05-胸主动脉支架 | 胸主动脉支架（单分支型/覆膜） | 14-合金 | 012-覆膜/单分支型 | 内嵌孔道直径8mm,器械直径31mm,器械总长度15cm | TAC083115W | 00733132650590 | 国械注进20243130223 | 集采范围外 | 新增（2025-06-23)、产品名称变更、国家医保耗材27位编码变更
3f3eb029-97b7-11ed-bda4-34735a9d8166 | 戈尔工业品贸易（上海）有限公司 | 91310115703465285T | 54d2e363-7a6e-11f0-88e5-34735a9d8166 | 7d420203-ac87-11ef-94b0-b4055d63f15c | 外周血管支架类 | 胸降主动脉 | 分支型胸主动脉覆膜血管内支架系统 | 1d2ef724-17e7-11ef-8721-b4055d63f15c | 分支型胸主动脉覆膜血管内支架系统GORE TAG Thoracic Branch Endoprosthesis | 戈尔及同仁有限公司W.L. Gore&Associates, Inc. |  | 国械注进20243130223 |  | 该产品是一种模块化器械，由主体支架、分支支架和可选的主动脉延伸段组成。覆膜血管内支架主要由ePTFE/FEP、镍钛诺合金丝和不透射线黄金环组成。所有器械组件都包束于与0.035英寸（0.89mm）导丝兼容的输送导管的头端。产品经环氧乙烷灭菌， 一次性使用，货架有效期3年。 | 该产品适用于具有适当解剖结构患者的胸降主动脉瘤的腔内修复，并维持左锁骨下动脉血流灌注。左锁骨下动脉远端边缘至左颈总动脉开口部远端边缘的测量长度至少为15-36mm，左锁骨下动脉远端边缘至左颈总动脉中部开口部的测量长度至少为20-40mm。 | 胸降主动脉 |  | f87cd865-ac8b-11ef-94b0-b4055d63f15c | f87cd865-ac8b-11ef-94b0-b4055d63f15c | 分支型胸主动脉覆膜血管内支架系统-TAC15 | C02060500114012092020000044 | C02060500100002092020000002 | 02-血管介入治疗类材料 | 06-外周血管介入治疗材料 | 05-胸主动脉支架 | 胸主动脉支架（单分支型/覆膜） | 14-合金 | 012-覆膜/单分支型 | 内嵌孔道直径12mm,器械直径37mm,器械总长度15cm | TAC123715W | 00733132650729 | 国械注进20243130223 | 集采范围外 | 新增（2025-06-23)、产品名称变更、国家医保耗材27位编码变更
3f3eb029-97b7-11ed-bda4-34735a9d8166 | 戈尔工业品贸易（上海）有限公司 | 91310115703465285T | 54d2e422-7a6e-11f0-88e5-34735a9d8166 | 7d420203-ac87-11ef-94b0-b4055d63f15c | 外周血管支架类 | 胸降主动脉 | 分支型胸主动脉覆膜血管内支架系统 | 1d2ef724-17e7-11ef-8721-b4055d63f15c | 分支型胸主动脉覆膜血管内支架系统GORE TAG Thoracic Branch Endoprosthesis | 戈尔及同仁有限公司W.L. Gore&Associates, Inc. |  | 国械注进20243130223 |  | 该产品是一种模块化器械，由主体支架、分支支架和可选的主动脉延伸段组成。覆膜血管内支架主要由ePTFE/FEP、镍钛诺合金丝和不透射线黄金环组成。所有器械组件都包束于与0.035英寸（0.89mm）导丝兼容的输送导管的头端。产品经环氧乙烷灭菌， 一次性使用，货架有效期3年。 | 该产品适用于具有适当解剖结构患者的胸降主动脉瘤的腔内修复，并维持左锁骨下动脉血流灌注。左锁骨下动脉远端边缘至左颈总动脉开口部远端边缘的测量长度至少为15-36mm，左锁骨下动脉远端边缘至左颈总动脉中部开口部的测量长度至少为20-40mm。 | 胸降主动脉 |  | f87d39e0-ac8b-11ef-94b0-b4055d63f15c | f87d39e0-ac8b-11ef-94b0-b4055d63f15c | 分支型胸主动脉覆膜血管内支架系统-TAC15 | C02060500114012092020000045 | C02060500100002092020000003 | 02-血管介入治疗类材料 | 06-外周血管介入治疗材料 | 05-胸主动脉支架 | 胸主动脉支架（单分支型/覆膜） | 14-合金 | 012-覆膜/单分支型 | 内嵌孔道直径12mm,器械直径34mm,器械总长度15cm | TAC123415W | 00733132650705 | 国械注进20243130223 | 集采范围外 | 新增（2025-06-23)、产品名称变更、国家医保耗材27位编码变更
3f3eb029-97b7-11ed-bda4-34735a9d8166 | 戈尔工业品贸易（上海）有限公司 | 91310115703465285T | 54d2e4e0-7a6e-11f0-88e5-34735a9d8166 | 7d420203-ac87-11ef-94b0-b4055d63f15c | 外周血管支架类 | 胸降主动脉 | 分支型胸主动脉覆膜血管内支架系统 | 1d2ef724-17e7-11ef-8721-b4055d63f15c | 分支型胸主动脉覆膜血管内支架系统GORE TAG Thoracic Branch Endoprosthesis | 戈尔及同仁有限公司W.L. Gore&Associates, Inc. |  | 国械注进20243130223 |  | 该产品是一种模块化器械，由主体支架、分支支架和可选的主动脉延伸段组成。覆膜血管内支架主要由ePTFE/FEP、镍钛诺合金丝和不透射线黄金环组成。所有器械组件都包束于与0.035英寸（0.89mm）导丝兼容的输送导管的头端。产品经环氧乙烷灭菌， 一次性使用，货架有效期3年。 | 该产品适用于具有适当解剖结构患者的胸降主动脉瘤的腔内修复，并维持左锁骨下动脉血流灌注。左锁骨下动脉远端边缘至左颈总动脉开口部远端边缘的测量长度至少为15-36mm，左锁骨下动脉远端边缘至左颈总动脉中部开口部的测量长度至少为20-40mm。 | 胸降主动脉 |  | f87eac47-ac8b-11ef-94b0-b4055d63f15c | f87eac47-ac8b-11ef-94b0-b4055d63f15c | 分支型胸主动脉覆膜血管内支架系统-TAC15 | C02060500114012092020000046 | C02060500100002092020000004 | 02-血管介入治疗类材料 | 06-外周血管介入治疗材料 | 05-胸主动脉支架 | 胸主动脉支架（单分支型/覆膜） | 14-合金 | 012-覆膜/单分支型 | 内嵌孔道直径12mm,器械直径40mm,器械总长度15cm | TAC124015W | 00733132650705 | 国械注进20243130223 | 集采范围外 | 新增（2025-06-23)、产品名称变更、国家医保耗材27位编码变更
3f3eb029-97b7-11ed-bda4-34735a9d8166 | 戈尔工业品贸易（上海）有限公司 | 91310115703465285T | 54d2e59f-7a6e-11f0-88e5-34735a9d8166 | 7d420203-ac87-11ef-94b0-b4055d63f15c | 外周血管支架类 | 胸降主动脉 | 分支型胸主动脉覆膜血管内支架系统 | 1d2ef724-17e7-11ef-8721-b4055d63f15c | 分支型胸主动脉覆膜血管内支架系统GORE TAG Thoracic Branch Endoprosthesis | 戈尔及同仁有限公司W.L. Gore&Associates, Inc. |  | 国械注进20243130223 |  | 该产品是一种模块化器械，由主体支架、分支支架和可选的主动脉延伸段组成。覆膜血管内支架主要由ePTFE/FEP、镍钛诺合金丝和不透射线黄金环组成。所有器械组件都包束于与0.035英寸（0.89mm）导丝兼容的输送导管的头端。产品经环氧乙烷灭菌， 一次性使用，货架有效期3年。 | 该产品适用于具有适当解剖结构患者的胸降主动脉瘤的腔内修复，并维持左锁骨下动脉血流灌注。左锁骨下动脉远端边缘至左颈总动脉开口部远端边缘的测量长度至少为15-36mm，左锁骨下动脉远端边缘至左颈总动脉中部开口部的测量长度至少为20-40mm。 | 胸降主动脉 |  | f87f6324-ac8b-11ef-94b0-b4055d63f15c | f87f6324-ac8b-11ef-94b0-b4055d63f15c | 分支型胸主动脉覆膜血管内支架系统-TAC15 | C02060500114012092020000047 | C02060500100002092020000005 | 02-血管介入治疗类材料 | 06-外周血管介入治疗材料 | 05-胸主动脉支架 | 胸主动脉支架（单分支型/覆膜） | 14-合金 | 012-覆膜/单分支型 | 内嵌孔道直径8mm,器械直径45mm,器械总长度15cm | TAC084515W | 00733132650668 | 国械注进20243130223 | 集采范围外 | 新增（2025-06-23)、产品名称变更、国家医保耗材27位编码变更
3f3eb029-97b7-11ed-bda4-34735a9d8166 | 戈尔工业品贸易（上海）有限公司 | 91310115703465285T | 54d2e91e-7a6e-11f0-88e5-34735a9d8166 | 7d420203-ac87-11ef-94b0-b4055d63f15c | 外周血管支架类 | 胸降主动脉 | 分支型胸主动脉覆膜血管内支架系统 | 1d2ef724-17e7-11ef-8721-b4055d63f15c | 分支型胸主动脉覆膜血管内支架系统GORE TAG Thoracic Branch Endoprosthesis | 戈尔及同仁有限公司W.L. Gore&Associates, Inc. |  | 国械注进20243130223 |  | 该产品是一种模块化器械，由主体支架、分支支架和可选的主动脉延伸段组成。覆膜血管内支架主要由ePTFE/FEP、镍钛诺合金丝和不透射线黄金环组成。所有器械组件都包束于与0.035英寸（0.89mm）导丝兼容的输送导管的头端。产品经环氧乙烷灭菌， 一次性使用，货架有效期3年。 | 该产品适用于具有适当解剖结构患者的胸降主动脉瘤的腔内修复，并维持左锁骨下动脉血流灌注。左锁骨下动脉远端边缘至左颈总动脉开口部远端边缘的测量长度至少为15-36mm，左锁骨下动脉远端边缘至左颈总动脉中部开口部的测量长度至少为20-40mm。 | 胸降主动脉 |  | f87fb3e5-ac8b-11ef-94b0-b4055d63f15c | f87fb3e5-ac8b-11ef-94b0-b4055d63f15c | 分支型胸主动脉覆膜血管内支架系统-TAC15 | C02060500114012092020000048 | C02060500100002092020000006 | 02-血管介入治疗类材料 | 06-外周血管介入治疗材料 | 05-胸主动脉支架 | 胸主动脉支架（单分支型/覆膜） | 14-合金 | 012-覆膜/单分支型 | 内嵌孔道直径8mm,器械直径40mm,器械总长度15cm | TAC084015W | 00733132644391 | 国械注进20243130223 | 集采范围外 | 新增（2025-06-23)、产品名称变更、国家医保耗材27位编码变更
3f3eb029-97b7-11ed-bda4-34735a9d8166 | 戈尔工业品贸易（上海）有限公司 | 91310115703465285T | 54d2e9e6-7a6e-11f0-88e5-34735a9d8166 | 7d420203-ac87-11ef-94b0-b4055d63f15c | 外周血管支架类 | 胸降主动脉 | 分支型胸主动脉覆膜血管内支架系统 | 1d2ef724-17e7-11ef-8721-b4055d63f15c | 分支型胸主动脉覆膜血管内支架系统GORE TAG Thoracic Branch Endoprosthesis | 戈尔及同仁有限公司W.L. Gore&Associates, Inc. |  | 国械注进20243130223 |  | 该产品是一种模块化器械，由主体支架、分支支架和可选的主动脉延伸段组成。覆膜血管内支架主要由ePTFE/FEP、镍钛诺合金丝和不透射线黄金环组成。所有器械组件都包束于与0.035英寸（0.89mm）导丝兼容的输送导管的头端。产品经环氧乙烷灭菌， 一次性使用，货架有效期3年。 | 该产品适用于具有适当解剖结构患者的胸降主动脉瘤的腔内修复，并维持左锁骨下动脉血流灌注。左锁骨下动脉远端边缘至左颈总动脉开口部远端边缘的测量长度至少为15-36mm，左锁骨下动脉远端边缘至左颈总动脉中部开口部的测量长度至少为20-40mm。 | 胸降主动脉 |  | f87fcd35-ac8b-11ef-94b0-b4055d63f15c | f87fcd35-ac8b-11ef-94b0-b4055d63f15c | 分支型胸主动脉覆膜血管内支架系统-TAC15 | C02060500114012092020000049 | C02060500100002092020000007 | 02-血管介入治疗类材料 | 06-外周血管介入治疗材料 | 05-胸主动脉支架 | 胸主动脉支架（单分支型/覆膜） | 14-合金 | 012-覆膜/单分支型 | 内嵌孔道直径8mm,器械直径37mm,器械总长度15cm | TAC083715W | 00733132650637 | 国械注进20243130223 | 集采范围外 | 新增（2025-06-23)、产品名称变更、国家医保耗材27位编码变更
3f3eb029-97b7-11ed-bda4-34735a9d8166 | 戈尔工业品贸易（上海）有限公司 | 91310115703465285T | 54d2eaae-7a6e-11f0-88e5-34735a9d8166 | 7d420203-ac87-11ef-94b0-b4055d63f15c | 外周血管支架类 | 胸降主动脉 | 分支型胸主动脉覆膜血管内支架系统 | 1d2ef724-17e7-11ef-8721-b4055d63f15c | 分支型胸主动脉覆膜血管内支架系统GORE TAG Thoracic Branch Endoprosthesis | 戈尔及同仁有限公司W.L. Gore&Associates, Inc. |  | 国械注进20243130223 |  | 该产品是一种模块化器械，由主体支架、分支支架和可选的主动脉延伸段组成。覆膜血管内支架主要由ePTFE/FEP、镍钛诺合金丝和不透射线黄金环组成。所有器械组件都包束于与0.035英寸（0.89mm）导丝兼容的输送导管的头端。产品经环氧乙烷灭菌， 一次性使用，货架有效期3年。 | 该产品适用于具有适当解剖结构患者的胸降主动脉瘤的腔内修复，并维持左锁骨下动脉血流灌注。左锁骨下动脉远端边缘至左颈总动脉开口部远端边缘的测量长度至少为15-36mm，左锁骨下动脉远端边缘至左颈总动脉中部开口部的测量长度至少为20-40mm。 | 胸降主动脉 |  | f880329e-ac8b-11ef-94b0-b4055d63f15c | f880329e-ac8b-11ef-94b0-b4055d63f15c | 分支型胸主动脉覆膜血管内支架系统-TAC15 | C02060500114012092020000050 | C02060500100002092020000008 | 02-血管介入治疗类材料 | 06-外周血管介入治疗材料 | 05-胸主动脉支架 | 胸主动脉支架（单分支型/覆膜） | 14-合金 | 012-覆膜/单分支型 | 内嵌孔道直径8mm,器械直径28mm,器械总长度15cm | TAC082815W | 00733132650576 | 国械注进20243130223 | 集采范围外 | 新增（2025-06-23)、产品名称变更、国家医保耗材27位编码变更
3f3eb029-97b7-11ed-bda4-34735a9d8166 | 戈尔工业品贸易（上海）有限公司 | 91310115703465285T | 54d2eb6d-7a6e-11f0-88e5-34735a9d8166 | 7d420203-ac87-11ef-94b0-b4055d63f15c | 外周血管支架类 | 胸降主动脉 | 分支型胸主动脉覆膜血管内支架系统 | 1d2ef724-17e7-11ef-8721-b4055d63f15c | 分支型胸主动脉覆膜血管内支架系统GORE TAG Thoracic Branch Endoprosthesis | 戈尔及同仁有限公司W.L. Gore&Associates, Inc. |  | 国械注进20243130223 |  | 该产品是一种模块化器械，由主体支架、分支支架和可选的主动脉延伸段组成。覆膜血管内支架主要由ePTFE/FEP、镍钛诺合金丝和不透射线黄金环组成。所有器械组件都包束于与0.035英寸（0.89mm）导丝兼容的输送导管的头端。产品经环氧乙烷灭菌， 一次性使用，货架有效期3年。 | 该产品适用于具有适当解剖结构患者的胸降主动脉瘤的腔内修复，并维持左锁骨下动脉血流灌注。左锁骨下动脉远端边缘至左颈总动脉开口部远端边缘的测量长度至少为15-36mm，左锁骨下动脉远端边缘至左颈总动脉中部开口部的测量长度至少为20-40mm。 | 胸降主动脉 |  | f8824a3b-ac8b-11ef-94b0-b4055d63f15c | f8824a3b-ac8b-11ef-94b0-b4055d63f15c | 分支型胸主动脉覆膜血管内支架系统-TAC15 | C02060500114012092020000051 | C02060500100002092020000009 | 02-血管介入治疗类材料 | 06-外周血管介入治疗材料 | 05-胸主动脉支架 | 胸主动脉支架（单分支型/覆膜） | 14-合金 | 012-覆膜/单分支型 | 内嵌孔道直径8mm,器械直径26mm,器械总长度15cm | TAC082615W | 00733132650552 | 国械注进20243130223 | 集采范围外 | 新增（2025-06-23)、产品名称变更、国家医保耗材27位编码变更
3f3eb029-97b7-11ed-bda4-34735a9d8166 | 戈尔工业品贸易（上海）有限公司 | 91310115703465285T | 54d2ec3f-7a6e-11f0-88e5-34735a9d8166 | 7d420203-ac87-11ef-94b0-b4055d63f15c | 外周血管支架类 | 胸降主动脉 | 分支型胸主动脉覆膜血管内支架系统 | 1d2ef724-17e7-11ef-8721-b4055d63f15c | 分支型胸主动脉覆膜血管内支架系统GORE TAG Thoracic Branch Endoprosthesis | 戈尔及同仁有限公司W.L. Gore&Associates, Inc. |  | 国械注进20243130223 |  | 该产品是一种模块化器械，由主体支架、分支支架和可选的主动脉延伸段组成。覆膜血管内支架主要由ePTFE/FEP、镍钛诺合金丝和不透射线黄金环组成。所有器械组件都包束于与0.035英寸（0.89mm）导丝兼容的输送导管的头端。产品经环氧乙烷灭菌， 一次性使用，货架有效期3年。 | 该产品适用于具有适当解剖结构患者的胸降主动脉瘤的腔内修复，并维持左锁骨下动脉血流灌注。左锁骨下动脉远端边缘至左颈总动脉开口部远端边缘的测量长度至少为15-36mm，左锁骨下动脉远端边缘至左颈总动脉中部开口部的测量长度至少为20-40mm。 | 胸降主动脉 |  | f88437af-ac8b-11ef-94b0-b4055d63f15c | f88437af-ac8b-11ef-94b0-b4055d63f15c | 分支型胸主动脉覆膜血管内支架系统-TAC15 | C02060500114012092020000052 | C02060500100002092020000010 | 02-血管介入治疗类材料 | 06-外周血管介入治疗材料 | 05-胸主动脉支架 | 胸主动脉支架（单分支型/覆膜） | 14-合金 | 012-覆膜/单分支型 | 内嵌孔道直径8mm,器械直径34mm,器械总长度15cm | TAC083415W | 00733132650613 | 国械注进20243130223 | 集采范围外 | 新增（2025-06-23)、产品名称变更、国家医保耗材27位编码变更
3f3eb029-97b7-11ed-bda4-34735a9d8166 | 戈尔工业品贸易（上海）有限公司 | 91310115703465285T | 54d2ecf9-7a6e-11f0-88e5-34735a9d8166 | 7d420203-ac87-11ef-94b0-b4055d63f15c | 外周血管支架类 | 胸降主动脉 | 分支型胸主动脉覆膜血管内支架系统 | 1d2ef724-17e7-11ef-8721-b4055d63f15c | 分支型胸主动脉覆膜血管内支架系统GORE TAG Thoracic Branch Endoprosthesis | 戈尔及同仁有限公司W.L. Gore&Associates, Inc. |  | 国械注进20243130223 |  | 该产品是一种模块化器械，由主体支架、分支支架和可选的主动脉延伸段组成。覆膜血管内支架主要由ePTFE/FEP、镍钛诺合金丝和不透射线黄金环组成。所有器械组件都包束于与0.035英寸（0.89mm）导丝兼容的输送导管的头端。产品经环氧乙烷灭菌， 一次性使用，货架有效期3年。 | 该产品适用于具有适当解剖结构患者的胸降主动脉瘤的腔内修复，并维持左锁骨下动脉血流灌注。左锁骨下动脉远端边缘至左颈总动脉开口部远端边缘的测量长度至少为15-36mm，左锁骨下动脉远端边缘至左颈总动脉中部开口部的测量长度至少为20-40mm。 | 胸降主动脉 |  | f8847101-ac8b-11ef-94b0-b4055d63f15c | f8847101-ac8b-11ef-94b0-b4055d63f15c | 分支型胸主动脉覆膜血管内支架系统-TAC15 | C02060500114012092020000053 | C02060500100002092020000011 | 02-血管介入治疗类材料 | 06-外周血管介入治疗材料 | 05-胸主动脉支架 | 胸主动脉支架（单分支型/覆膜） | 14-合金 | 012-覆膜/单分支型 | 内嵌孔道直径12mm,器械直径31mm,器械总长度15cm | TAC123115W | 00733132650682 | 国械注进20243130223 | 集采范围外 | 新增（2025-06-23)、产品名称变更、国家医保耗材27位编码变更
3f3eb029-97b7-11ed-bda4-34735a9d8166 | 戈尔工业品贸易（上海）有限公司 | 91310115703465285T | 54d2edb7-7a6e-11f0-88e5-34735a9d8166 | 7d420203-ac87-11ef-94b0-b4055d63f15c | 外周血管支架类 | 胸降主动脉 | 分支型胸主动脉覆膜血管内支架系统 | 1d2ef724-17e7-11ef-8721-b4055d63f15c | 分支型胸主动脉覆膜血管内支架系统GORE TAG Thoracic Branch Endoprosthesis | 戈尔及同仁有限公司W.L. Gore&Associates, Inc. |  | 国械注进20243130223 |  | 该产品是一种模块化器械，由主体支架、分支支架和可选的主动脉延伸段组成。覆膜血管内支架主要由ePTFE/FEP、镍钛诺合金丝和不透射线黄金环组成。所有器械组件都包束于与0.035英寸（0.89mm）导丝兼容的输送导管的头端。产品经环氧乙烷灭菌， 一次性使用，货架有效期3年。 | 该产品适用于具有适当解剖结构患者的胸降主动脉瘤的腔内修复，并维持左锁骨下动脉血流灌注。左锁骨下动脉远端边缘至左颈总动脉开口部远端边缘的测量长度至少为15-36mm，左锁骨下动脉远端边缘至左颈总动脉中部开口部的测量长度至少为20-40mm。 | 胸降主动脉 |  | f8849b3a-ac8b-11ef-94b0-b4055d63f15c | f8849b3a-ac8b-11ef-94b0-b4055d63f15c | 分支型胸主动脉覆膜血管内支架系统-TAC15 | C02060500114012092020000054 | C02060500100002092020000012 | 02-血管介入治疗类材料 | 06-外周血管介入治疗材料 | 05-胸主动脉支架 | 胸主动脉支架（单分支型/覆膜） | 14-合金 | 012-覆膜/单分支型 | 内嵌孔道直径12mm,器械直径45mm,器械总长度15cm | TAC124515W | 00733132650767 | 国械注进20243130223 | 集采范围外 | 新增（2025-06-23)、产品名称变更、国家医保耗材27位编码变更
3f3eb029-97b7-11ed-bda4-34735a9d8166 | 戈尔工业品贸易（上海）有限公司 | 91310115703465285T | 54d2ee76-7a6e-11f0-88e5-34735a9d8166 | 7d420203-ac87-11ef-94b0-b4055d63f15c | 外周血管支架类 | 胸降主动脉 | 分支型胸主动脉覆膜血管内支架系统 | 1d2ef724-17e7-11ef-8721-b4055d63f15c | 分支型胸主动脉覆膜血管内支架系统GORE TAG Thoracic Branch Endoprosthesis | 戈尔及同仁有限公司W.L. Gore&Associates, Inc. |  | 国械注进20243130223 |  | 该产品是一种模块化器械，由主体支架、分支支架和可选的主动脉延伸段组成。覆膜血管内支架主要由ePTFE/FEP、镍钛诺合金丝和不透射线黄金环组成。所有器械组件都包束于与0.035英寸（0.89mm）导丝兼容的输送导管的头端。产品经环氧乙烷灭菌， 一次性使用，货架有效期3年。 | 该产品适用于具有适当解剖结构患者的胸降主动脉瘤的腔内修复，并维持左锁骨下动脉血流灌注。左锁骨下动脉远端边缘至左颈总动脉开口部远端边缘的测量长度至少为15-36mm，左锁骨下动脉远端边缘至左颈总动脉中部开口部的测量长度至少为20-40mm。 | 胸降主动脉 |  | f88510cd-ac8b-11ef-94b0-b4055d63f15c | f88510cd-ac8b-11ef-94b0-b4055d63f15c | 分支型胸主动脉覆膜血管内支架系统-TAC15 | C02060500114012092020000055 | C02060500100002092020000013 | 02-血管介入治疗类材料 | 06-外周血管介入治疗材料 | 05-胸主动脉支架 | 胸主动脉支架（单分支型/覆膜） | 14-合金 | 012-覆膜/单分支型 | 内嵌孔道直径8mm,器械直径21mm,器械总长度15cm | TAC082115W | 00733132654826 | 国械注进20243130223 | 集采范围外 | 新增（2025-06-23)、产品名称变更、国家医保耗材27位编码变更
3f3e5518-97b7-11ed-bda4-34735a9d8166 | 杭州唯强医疗科技有限公司 | 91330108MA27XGPC8A | 54972703-7a6e-11f0-88e5-34735a9d8166 | 33855067-dc2a-11ec-9447-b4055d63f15c | 外周血管支架类 | 胸主动脉 | 胸主动脉支架系统 | 1124de69-db4d-11ec-9447-b4055d63f15c | 胸主动脉支架系统 | 杭州唯强医疗科技有限公司 |  | 国械注准20223130685 |  | 该产品由胸主动脉覆膜支架系统和胸主动脉裸支架系统组成。胸主动脉覆膜支架系统包括胸主动脉覆膜支架和胸主动脉覆膜支架系统输送器；胸主动脉裸支架系统包括胸主动脉裸支架和胸主动脉裸支架系统输送器。输送器由Tip头、外鞘管、内外鞘芯、推杆及手柄部件等组成。环氧乙烷灭菌，一次性使用。货架有效期三年。 | 胸主动脉支架系统适用于治疗Stanford B型夹层，支架近端锚定区长度≥15mm，且病变符合以下条件之一：1.存在远端破口，有处理远端病变的必要性；2.夹层累及范围较广，且存在远端真腔塌陷；3.夹层合并远端分支血管动态梗阻型灌注不良。 | 胸主动脉 |  | 32585df1-dc98-11ec-9447-b4055d63f15c | 32585df1-dc98-11ec-9447-b4055d63f15c | 胸主动脉支架系统 | C02060500114014101560000001 | C02060500100010101560000001 | 02-血管介入治疗类材料 | 06-外周血管介入治疗材料 | 05-胸主动脉支架 | 胸主动脉支架（非分支型/覆膜） | 14-合金 | 014-覆膜/非分支型 | DM-TC-4440060 | DM-TC-4440060 | 06970726223806 | 国械注准20223130685 | 集采范围外 | 新增（2025-06-23)、国家医保耗材27位编码变更
3f3e5518-97b7-11ed-bda4-34735a9d8166 | 杭州唯强医疗科技有限公司 | 91330108MA27XGPC8A | 549727cb-7a6e-11f0-88e5-34735a9d8166 | 33855067-dc2a-11ec-9447-b4055d63f15c | 外周血管支架类 | 胸主动脉 | 胸主动脉支架系统 | 1124de69-db4d-11ec-9447-b4055d63f15c | 胸主动脉支架系统 | 杭州唯强医疗科技有限公司 |  | 国械注准20223130685 |  | 该产品由胸主动脉覆膜支架系统和胸主动脉裸支架系统组成。胸主动脉覆膜支架系统包括胸主动脉覆膜支架和胸主动脉覆膜支架系统输送器；胸主动脉裸支架系统包括胸主动脉裸支架和胸主动脉裸支架系统输送器。输送器由Tip头、外鞘管、内外鞘芯、推杆及手柄部件等组成。环氧乙烷灭菌，一次性使用。货架有效期三年。 | 胸主动脉支架系统适用于治疗Stanford B型夹层，支架近端锚定区长度≥15mm，且病变符合以下条件之一：1.存在远端破口，有处理远端病变的必要性；2.夹层累及范围较广，且存在远端真腔塌陷；3.夹层合并远端分支血管动态梗阻型灌注不良。 | 胸主动脉 |  | 32589fc7-dc98-11ec-9447-b4055d63f15c | 32589fc7-dc98-11ec-9447-b4055d63f15c | 胸主动脉支架系统 | C02060500114014101560000002 | C02060500100010101560000002 | 02-血管介入治疗类材料 | 06-外周血管介入治疗材料 | 05-胸主动脉支架 | 胸主动脉支架（非分支型/覆膜） | 14-合金 | 014-覆膜/非分支型 | DM-TC-4234080 | DM-TC-4234080 | 06970726223639 | 国械注准20223130685 | 集采范围外 | 新增（2025-06-23)、国家医保耗材27位编码变更
3f3e5518-97b7-11ed-bda4-34735a9d8166 | 杭州唯强医疗科技有限公司 | 91330108MA27XGPC8A | 5497288f-7a6e-11f0-88e5-34735a9d8166 | 33855067-dc2a-11ec-9447-b4055d63f15c | 外周血管支架类 | 胸主动脉 | 胸主动脉支架系统 | 1124de69-db4d-11ec-9447-b4055d63f15c | 胸主动脉支架系统 | 杭州唯强医疗科技有限公司 |  | 国械注准20223130685 |  | 该产品由胸主动脉覆膜支架系统和胸主动脉裸支架系统组成。胸主动脉覆膜支架系统包括胸主动脉覆膜支架和胸主动脉覆膜支架系统输送器；胸主动脉裸支架系统包括胸主动脉裸支架和胸主动脉裸支架系统输送器。输送器由Tip头、外鞘管、内外鞘芯、推杆及手柄部件等组成。环氧乙烷灭菌，一次性使用。货架有效期三年。 | 胸主动脉支架系统适用于治疗Stanford B型夹层，支架近端锚定区长度≥15mm，且病变符合以下条件之一：1.存在远端破口，有处理远端病变的必要性；2.夹层累及范围较广，且存在远端真腔塌陷；3.夹层合并远端分支血管动态梗阻型灌注不良。 | 胸主动脉 |  | 3258ae2f-dc98-11ec-9447-b4055d63f15c | 3258ae2f-dc98-11ec-9447-b4055d63f15c | 胸主动脉支架系统 | C02060500114014101560000003 | C02060500100010101560000003 | 02-血管介入治疗类材料 | 06-外周血管介入治疗材料 | 05-胸主动脉支架 | 胸主动脉支架（非分支型/覆膜） | 14-合金 | 014-覆膜/非分支型 | DM-TC-4036080 | DM-TC-4036080 | 06970726223097 | 国械注准20223130685 | 集采范围外 | 新增（2025-06-23)、国家医保耗材27位编码变更
3f3e5518-97b7-11ed-bda4-34735a9d8166 | 杭州唯强医疗科技有限公司 | 91330108MA27XGPC8A | 54972948-7a6e-11f0-88e5-34735a9d8166 | 33855067-dc2a-11ec-9447-b4055d63f15c | 外周血管支架类 | 胸主动脉 | 胸主动脉支架系统 | 1124de69-db4d-11ec-9447-b4055d63f15c | 胸主动脉支架系统 | 杭州唯强医疗科技有限公司 |  | 国械注准20223130685 |  | 该产品由胸主动脉覆膜支架系统和胸主动脉裸支架系统组成。胸主动脉覆膜支架系统包括胸主动脉覆膜支架和胸主动脉覆膜支架系统输送器；胸主动脉裸支架系统包括胸主动脉裸支架和胸主动脉裸支架系统输送器。输送器由Tip头、外鞘管、内外鞘芯、推杆及手柄部件等组成。环氧乙烷灭菌，一次性使用。货架有效期三年。 | 胸主动脉支架系统适用于治疗Stanford B型夹层，支架近端锚定区长度≥15mm，且病变符合以下条件之一：1.存在远端破口，有处理远端病变的必要性；2.夹层累及范围较广，且存在远端真腔塌陷；3.夹层合并远端分支血管动态梗阻型灌注不良。 | 胸主动脉 |  | 3258b998-dc98-11ec-9447-b4055d63f15c | 3258b998-dc98-11ec-9447-b4055d63f15c | 胸主动脉支架系统 | C02060500114014101560000004 | C02060500100010101560000004 | 02-血管介入治疗类材料 | 06-外周血管介入治疗材料 | 05-胸主动脉支架 | 胸主动脉支架（非分支型/覆膜） | 14-合金 | 014-覆膜/非分支型 | DM-TC-3224080 | DM-TC-3224080 | 06970726221611 | 国械注准20223130685 | 集采范围外 | 新增（2025-06-23)、国家医保耗材27位编码变更
3f3e5518-97b7-11ed-bda4-34735a9d8166 | 杭州唯强医疗科技有限公司 | 91330108MA27XGPC8A | 54972a07-7a6e-11f0-88e5-34735a9d8166 | 33855067-dc2a-11ec-9447-b4055d63f15c | 外周血管支架类 | 胸主动脉 | 胸主动脉支架系统 | 1124de69-db4d-11ec-9447-b4055d63f15c | 胸主动脉支架系统 | 杭州唯强医疗科技有限公司 |  | 国械注准20223130685 |  | 该产品由胸主动脉覆膜支架系统和胸主动脉裸支架系统组成。胸主动脉覆膜支架系统包括胸主动脉覆膜支架和胸主动脉覆膜支架系统输送器；胸主动脉裸支架系统包括胸主动脉裸支架和胸主动脉裸支架系统输送器。输送器由Tip头、外鞘管、内外鞘芯、推杆及手柄部件等组成。环氧乙烷灭菌，一次性使用。货架有效期三年。 | 胸主动脉支架系统适用于治疗Stanford B型夹层，支架近端锚定区长度≥15mm，且病变符合以下条件之一：1.存在远端破口，有处理远端病变的必要性；2.夹层累及范围较广，且存在远端真腔塌陷；3.夹层合并远端分支血管动态梗阻型灌注不良。 | 胸主动脉 |  | 3258c5e1-dc98-11ec-9447-b4055d63f15c | 3258c5e1-dc98-11ec-9447-b4055d63f15c | 胸主动脉支架系统 | C02060500114014101560000005 | C02060500100010101560000005 | 02-血管介入治疗类材料 | 06-外周血管介入治疗材料 | 05-胸主动脉支架 | 胸主动脉支架（非分支型/覆膜） | 14-合金 | 014-覆膜/非分支型 | DM-TC-2824060 | DM-TC-2824060 | 06970726220706 | 国械注准20223130685 | 集采范围外 | 新增（2025-06-23)、国家医保耗材27位编码变更
3f3e5518-97b7-11ed-bda4-34735a9d8166 | 杭州唯强医疗科技有限公司 | 91330108MA27XGPC8A | 54972d63-7a6e-11f0-88e5-34735a9d8166 | 33855067-dc2a-11ec-9447-b4055d63f15c | 外周血管支架类 | 胸主动脉 | 胸主动脉支架系统 | 1124de69-db4d-11ec-9447-b4055d63f15c | 胸主动脉支架系统 | 杭州唯强医疗科技有限公司 |  | 国械注准20223130685 |  | 该产品由胸主动脉覆膜支架系统和胸主动脉裸支架系统组成。胸主动脉覆膜支架系统包括胸主动脉覆膜支架和胸主动脉覆膜支架系统输送器；胸主动脉裸支架系统包括胸主动脉裸支架和胸主动脉裸支架系统输送器。输送器由Tip头、外鞘管、内外鞘芯、推杆及手柄部件等组成。环氧乙烷灭菌，一次性使用。货架有效期三年。 | 胸主动脉支架系统适用于治疗Stanford B型夹层，支架近端锚定区长度≥15mm，且病变符合以下条件之一：1.存在远端破口，有处理远端病变的必要性；2.夹层累及范围较广，且存在远端真腔塌陷；3.夹层合并远端分支血管动态梗阻型灌注不良。 | 胸主动脉 |  | 3258d196-dc98-11ec-9447-b4055d63f15c | 3258d196-dc98-11ec-9447-b4055d63f15c | 胸主动脉支架系统 | C02060500114014101560000006 | C02060500100010101560000006 | 02-血管介入治疗类材料 | 06-外周血管介入治疗材料 | 05-胸主动脉支架 | 胸主动脉支架（非分支型/覆膜） | 14-合金 | 014-覆膜/非分支型 | DM-TC-4032080 | DM-TC-4032080 | 06970726223271 | 国械注准20223130685 | 集采范围外 | 新增（2025-06-23)、国家医保耗材27位编码变更
3f3e5518-97b7-11ed-bda4-34735a9d8166 | 杭州唯强医疗科技有限公司 | 91330108MA27XGPC8A | 54972e27-7a6e-11f0-88e5-34735a9d8166 | 33855067-dc2a-11ec-9447-b4055d63f15c | 外周血管支架类 | 胸主动脉 | 胸主动脉支架系统 | 1124de69-db4d-11ec-9447-b4055d63f15c | 胸主动脉支架系统 | 杭州唯强医疗科技有限公司 |  | 国械注准20223130685 |  | 该产品由胸主动脉覆膜支架系统和胸主动脉裸支架系统组成。胸主动脉覆膜支架系统包括胸主动脉覆膜支架和胸主动脉覆膜支架系统输送器；胸主动脉裸支架系统包括胸主动脉裸支架和胸主动脉裸支架系统输送器。输送器由Tip头、外鞘管、内外鞘芯、推杆及手柄部件等组成。环氧乙烷灭菌，一次性使用。货架有效期三年。 | 胸主动脉支架系统适用于治疗Stanford B型夹层，支架近端锚定区长度≥15mm，且病变符合以下条件之一：1.存在远端破口，有处理远端病变的必要性；2.夹层累及范围较广，且存在远端真腔塌陷；3.夹层合并远端分支血管动态梗阻型灌注不良。 | 胸主动脉 |  | 3258fb83-dc98-11ec-9447-b4055d63f15c | 3258fb83-dc98-11ec-9447-b4055d63f15c | 胸主动脉支架系统 | C02060500114014101560000007 | C02060500100010101560000007 | 02-血管介入治疗类材料 | 06-外周血管介入治疗材料 | 05-胸主动脉支架 | 胸主动脉支架（非分支型/覆膜） | 14-合金 | 014-覆膜/非分支型 | DM-TC-2420080 | DM-TC-2420080 | 06970726220447 | 国械注准20223130685 | 集采范围外 | 新增（2025-06-23)、国家医保耗材27位编码变更
3f3e5518-97b7-11ed-bda4-34735a9d8166 | 杭州唯强医疗科技有限公司 | 91330108MA27XGPC8A | 54972ee0-7a6e-11f0-88e5-34735a9d8166 | 33855067-dc2a-11ec-9447-b4055d63f15c | 外周血管支架类 | 胸主动脉 | 胸主动脉支架系统 | 1124de69-db4d-11ec-9447-b4055d63f15c | 胸主动脉支架系统 | 杭州唯强医疗科技有限公司 |  | 国械注准20223130685 |  | 该产品由胸主动脉覆膜支架系统和胸主动脉裸支架系统组成。胸主动脉覆膜支架系统包括胸主动脉覆膜支架和胸主动脉覆膜支架系统输送器；胸主动脉裸支架系统包括胸主动脉裸支架和胸主动脉裸支架系统输送器。输送器由Tip头、外鞘管、内外鞘芯、推杆及手柄部件等组成。环氧乙烷灭菌，一次性使用。货架有效期三年。 | 胸主动脉支架系统适用于治疗Stanford B型夹层，支架近端锚定区长度≥15mm，且病变符合以下条件之一：1.存在远端破口，有处理远端病变的必要性；2.夹层累及范围较广，且存在远端真腔塌陷；3.夹层合并远端分支血管动态梗阻型灌注不良。 | 胸主动脉 |  | 3259065f-dc98-11ec-9447-b4055d63f15c | 3259065f-dc98-11ec-9447-b4055d63f15c | 胸主动脉支架系统 | C02060500114014101560000008 | C02060500100010101560000008 | 02-血管介入治疗类材料 | 06-外周血管介入治疗材料 | 05-胸主动脉支架 | 胸主动脉支架（非分支型/覆膜） | 14-合金 | 014-覆膜/非分支型 | DM-TC-4440080 | DM-TC-4440080 | 06970726223813 | 国械注准20223130685 | 集采范围外 | 新增（2025-06-23)、国家医保耗材27位编码变更
3f3e5518-97b7-11ed-bda4-34735a9d8166 | 杭州唯强医疗科技有限公司 | 91330108MA27XGPC8A | 54972f9f-7a6e-11f0-88e5-34735a9d8166 | 33855067-dc2a-11ec-9447-b4055d63f15c | 外周血管支架类 | 胸主动脉 | 胸主动脉支架系统 | 1124de69-db4d-11ec-9447-b4055d63f15c | 胸主动脉支架系统 | 杭州唯强医疗科技有限公司 |  | 国械注准20223130685 |  | 该产品由胸主动脉覆膜支架系统和胸主动脉裸支架系统组成。胸主动脉覆膜支架系统包括胸主动脉覆膜支架和胸主动脉覆膜支架系统输送器；胸主动脉裸支架系统包括胸主动脉裸支架和胸主动脉裸支架系统输送器。输送器由Tip头、外鞘管、内外鞘芯、推杆及手柄部件等组成。环氧乙烷灭菌，一次性使用。货架有效期三年。 | 胸主动脉支架系统适用于治疗Stanford B型夹层，支架近端锚定区长度≥15mm，且病变符合以下条件之一：1.存在远端破口，有处理远端病变的必要性；2.夹层累及范围较广，且存在远端真腔塌陷；3.夹层合并远端分支血管动态梗阻型灌注不良。 | 胸主动脉 |  | 32590a5a-dc98-11ec-9447-b4055d63f15c | 32590a5a-dc98-11ec-9447-b4055d63f15c | 胸主动脉支架系统 | C02060500114014101560000009 | C02060500100010101560000009 | 02-血管介入治疗类材料 | 06-外周血管介入治疗材料 | 05-胸主动脉支架 | 胸主动脉支架（非分支型/覆膜） | 14-合金 | 014-覆膜/非分支型 | DM-TC-4242060 | DM-TC-4242060 | 06970726223356 | 国械注准20223130685 | 集采范围外 | 新增（2025-06-23)、国家医保耗材27位编码变更
3f3e5518-97b7-11ed-bda4-34735a9d8166 | 杭州唯强医疗科技有限公司 | 91330108MA27XGPC8A | 5497305e-7a6e-11f0-88e5-34735a9d8166 | 33855067-dc2a-11ec-9447-b4055d63f15c | 外周血管支架类 | 胸主动脉 | 胸主动脉支架系统 | 1124de69-db4d-11ec-9447-b4055d63f15c | 胸主动脉支架系统 | 杭州唯强医疗科技有限公司 |  | 国械注准20223130685 |  | 该产品由胸主动脉覆膜支架系统和胸主动脉裸支架系统组成。胸主动脉覆膜支架系统包括胸主动脉覆膜支架和胸主动脉覆膜支架系统输送器；胸主动脉裸支架系统包括胸主动脉裸支架和胸主动脉裸支架系统输送器。输送器由Tip头、外鞘管、内外鞘芯、推杆及手柄部件等组成。环氧乙烷灭菌，一次性使用。货架有效期三年。 | 胸主动脉支架系统适用于治疗Stanford B型夹层，支架近端锚定区长度≥15mm，且病变符合以下条件之一：1.存在远端破口，有处理远端病变的必要性；2.夹层累及范围较广，且存在远端真腔塌陷；3.夹层合并远端分支血管动态梗阻型灌注不良。 | 胸主动脉 |  | 32591b73-dc98-11ec-9447-b4055d63f15c | 32591b73-dc98-11ec-9447-b4055d63f15c | 胸主动脉支架系统 | C02060500114014101560000010 | C02060500100010101560000010 | 02-血管介入治疗类材料 | 06-外周血管介入治疗材料 | 05-胸主动脉支架 | 胸主动脉支架（非分支型/覆膜） | 14-合金 | 014-覆膜/非分支型 | DM-TC-4438060 | DM-TC-4438060 | 06970726223899 | 国械注准20223130685 | 集采范围外 | 新增（2025-06-23)、国家医保耗材27位编码变更
3f3e5518-97b7-11ed-bda4-34735a9d8166 | 杭州唯强医疗科技有限公司 | 91330108MA27XGPC8A | 54973130-7a6e-11f0-88e5-34735a9d8166 | 33855067-dc2a-11ec-9447-b4055d63f15c | 外周血管支架类 | 胸主动脉 | 胸主动脉支架系统 | 1124de69-db4d-11ec-9447-b4055d63f15c | 胸主动脉支架系统 | 杭州唯强医疗科技有限公司 |  | 国械注准20223130685 |  | 该产品由胸主动脉覆膜支架系统和胸主动脉裸支架系统组成。胸主动脉覆膜支架系统包括胸主动脉覆膜支架和胸主动脉覆膜支架系统输送器；胸主动脉裸支架系统包括胸主动脉裸支架和胸主动脉裸支架系统输送器。输送器由Tip头、外鞘管、内外鞘芯、推杆及手柄部件等组成。环氧乙烷灭菌，一次性使用。货架有效期三年。 | 胸主动脉支架系统适用于治疗Stanford B型夹层，支架近端锚定区长度≥15mm，且病变符合以下条件之一：1.存在远端破口，有处理远端病变的必要性；2.夹层累及范围较广，且存在远端真腔塌陷；3.夹层合并远端分支血管动态梗阻型灌注不良。 | 胸主动脉 |  | 32592571-dc98-11ec-9447-b4055d63f15c | 32592571-dc98-11ec-9447-b4055d63f15c | 胸主动脉支架系统 | C02060500114014101560000011 | C02060500100010101560000011 | 02-血管介入治疗类材料 | 06-外周血管介入治疗材料 | 05-胸主动脉支架 | 胸主动脉支架（非分支型/覆膜） | 14-合金 | 014-覆膜/非分支型 | DM-TC-4032060 | DM-TC-4032060 | 06970726223264 | 国械注准20223130685 | 集采范围外 | 新增（2025-06-23)、国家医保耗材27位编码变更
3f3e5518-97b7-11ed-bda4-34735a9d8166 | 杭州唯强医疗科技有限公司 | 91330108MA27XGPC8A | 549731e5-7a6e-11f0-88e5-34735a9d8166 | 33855067-dc2a-11ec-9447-b4055d63f15c | 外周血管支架类 | 胸主动脉 | 胸主动脉支架系统 | 1124de69-db4d-11ec-9447-b4055d63f15c | 胸主动脉支架系统 | 杭州唯强医疗科技有限公司 |  | 国械注准20223130685 |  | 该产品由胸主动脉覆膜支架系统和胸主动脉裸支架系统组成。胸主动脉覆膜支架系统包括胸主动脉覆膜支架和胸主动脉覆膜支架系统输送器；胸主动脉裸支架系统包括胸主动脉裸支架和胸主动脉裸支架系统输送器。输送器由Tip头、外鞘管、内外鞘芯、推杆及手柄部件等组成。环氧乙烷灭菌，一次性使用。货架有效期三年。 | 胸主动脉支架系统适用于治疗Stanford B型夹层，支架近端锚定区长度≥15mm，且病变符合以下条件之一：1.存在远端破口，有处理远端病变的必要性；2.夹层累及范围较广，且存在远端真腔塌陷；3.夹层合并远端分支血管动态梗阻型灌注不良。 | 胸主动脉 |  | 3259297a-dc98-11ec-9447-b4055d63f15c | 3259297a-dc98-11ec-9447-b4055d63f15c | 胸主动脉支架系统 | C02060500114014101560000012 | C02060500100010101560000012 | 02-血管介入治疗类材料 | 06-外周血管介入治疗材料 | 05-胸主动脉支架 | 胸主动脉支架（非分支型/覆膜） | 14-合金 | 014-覆膜/非分支型 | DM-TC-3428080 | DM-TC-3428080 | 06970726221888 | 国械注准20223130685 | 集采范围外 | 新增（2025-06-23)、国家医保耗材27位编码变更
3f3e5518-97b7-11ed-bda4-34735a9d8166 | 杭州唯强医疗科技有限公司 | 91330108MA27XGPC8A | 549732a3-7a6e-11f0-88e5-34735a9d8166 | 33855067-dc2a-11ec-9447-b4055d63f15c | 外周血管支架类 | 胸主动脉 | 胸主动脉支架系统 | 1124de69-db4d-11ec-9447-b4055d63f15c | 胸主动脉支架系统 | 杭州唯强医疗科技有限公司 |  | 国械注准20223130685 |  | 该产品由胸主动脉覆膜支架系统和胸主动脉裸支架系统组成。胸主动脉覆膜支架系统包括胸主动脉覆膜支架和胸主动脉覆膜支架系统输送器；胸主动脉裸支架系统包括胸主动脉裸支架和胸主动脉裸支架系统输送器。输送器由Tip头、外鞘管、内外鞘芯、推杆及手柄部件等组成。环氧乙烷灭菌，一次性使用。货架有效期三年。 | 胸主动脉支架系统适用于治疗Stanford B型夹层，支架近端锚定区长度≥15mm，且病变符合以下条件之一：1.存在远端破口，有处理远端病变的必要性；2.夹层累及范围较广，且存在远端真腔塌陷；3.夹层合并远端分支血管动态梗阻型灌注不良。 | 胸主动脉 |  | 32592da5-dc98-11ec-9447-b4055d63f15c | 32592da5-dc98-11ec-9447-b4055d63f15c | 胸主动脉支架系统 | C02060500114014101560000013 | C02060500100010101560000013 | 02-血管介入治疗类材料 | 06-外周血管介入治疗材料 | 05-胸主动脉支架 | 胸主动脉支架（非分支型/覆膜） | 14-合金 | 014-覆膜/非分支型 | DM-TC-3226080 | DM-TC-3226080 | 06970726221529 | 国械注准20223130685 | 集采范围外 | 新增（2025-06-23)、国家医保耗材27位编码变更
3f3e5518-97b7-11ed-bda4-34735a9d8166 | 杭州唯强医疗科技有限公司 | 91330108MA27XGPC8A | 5497335d-7a6e-11f0-88e5-34735a9d8166 | 33855067-dc2a-11ec-9447-b4055d63f15c | 外周血管支架类 | 胸主动脉 | 胸主动脉支架系统 | 1124de69-db4d-11ec-9447-b4055d63f15c | 胸主动脉支架系统 | 杭州唯强医疗科技有限公司 |  | 国械注准20223130685 |  | 该产品由胸主动脉覆膜支架系统和胸主动脉裸支架系统组成。胸主动脉覆膜支架系统包括胸主动脉覆膜支架和胸主动脉覆膜支架系统输送器；胸主动脉裸支架系统包括胸主动脉裸支架和胸主动脉裸支架系统输送器。输送器由Tip头、外鞘管、内外鞘芯、推杆及手柄部件等组成。环氧乙烷灭菌，一次性使用。货架有效期三年。 | 胸主动脉支架系统适用于治疗Stanford B型夹层，支架近端锚定区长度≥15mm，且病变符合以下条件之一：1.存在远端破口，有处理远端病变的必要性；2.夹层累及范围较广，且存在远端真腔塌陷；3.夹层合并远端分支血管动态梗阻型灌注不良。 | 胸主动脉 |  | 32593218-dc98-11ec-9447-b4055d63f15c | 32593218-dc98-11ec-9447-b4055d63f15c | 胸主动脉支架系统 | C02060500114014101560000014 | C02060500100010101560000014 | 02-血管介入治疗类材料 | 06-外周血管介入治疗材料 | 05-胸主动脉支架 | 胸主动脉支架（非分支型/覆膜） | 14-合金 | 014-覆膜/非分支型 | DM-TC-4234060 | DM-TC-4234060 | 06970726223622 | 国械注准20223130685 | 集采范围外 | 新增（2025-06-23)、国家医保耗材27位编码变更
3f3e5518-97b7-11ed-bda4-34735a9d8166 | 杭州唯强医疗科技有限公司 | 91330108MA27XGPC8A | 54973421-7a6e-11f0-88e5-34735a9d8166 | 33855067-dc2a-11ec-9447-b4055d63f15c | 外周血管支架类 | 胸主动脉 | 胸主动脉支架系统 | 1124de69-db4d-11ec-9447-b4055d63f15c | 胸主动脉支架系统 | 杭州唯强医疗科技有限公司 |  | 国械注准20223130685 |  | 该产品由胸主动脉覆膜支架系统和胸主动脉裸支架系统组成。胸主动脉覆膜支架系统包括胸主动脉覆膜支架和胸主动脉覆膜支架系统输送器；胸主动脉裸支架系统包括胸主动脉裸支架和胸主动脉裸支架系统输送器。输送器由Tip头、外鞘管、内外鞘芯、推杆及手柄部件等组成。环氧乙烷灭菌，一次性使用。货架有效期三年。 | 胸主动脉支架系统适用于治疗Stanford B型夹层，支架近端锚定区长度≥15mm，且病变符合以下条件之一：1.存在远端破口，有处理远端病变的必要性；2.夹层累及范围较广，且存在远端真腔塌陷；3.夹层合并远端分支血管动态梗阻型灌注不良。 | 胸主动脉 |  | 32593d14-dc98-11ec-9447-b4055d63f15c | 32593d14-dc98-11ec-9447-b4055d63f15c | 胸主动脉支架系统 | C02060500114014101560000015 | C02060500100010101560000015 | 02-血管介入治疗类材料 | 06-外周血管介入治疗材料 | 05-胸主动脉支架 | 胸主动脉支架（非分支型/覆膜） | 14-合金 | 014-覆膜/非分支型 | DM-TC-2222080 | DM-TC-2222080 | 06970726220263 | 国械注准20223130685 | 集采范围外 | 新增（2025-06-23)、国家医保耗材27位编码变更
3f3e5518-97b7-11ed-bda4-34735a9d8166 | 杭州唯强医疗科技有限公司 | 91330108MA27XGPC8A | 549737ae-7a6e-11f0-88e5-34735a9d8166 | 33855067-dc2a-11ec-9447-b4055d63f15c | 外周血管支架类 | 胸主动脉 | 胸主动脉支架系统 | 1124de69-db4d-11ec-9447-b4055d63f15c | 胸主动脉支架系统 | 杭州唯强医疗科技有限公司 |  | 国械注准20223130685 |  | 该产品由胸主动脉覆膜支架系统和胸主动脉裸支架系统组成。胸主动脉覆膜支架系统包括胸主动脉覆膜支架和胸主动脉覆膜支架系统输送器；胸主动脉裸支架系统包括胸主动脉裸支架和胸主动脉裸支架系统输送器。输送器由Tip头、外鞘管、内外鞘芯、推杆及手柄部件等组成。环氧乙烷灭菌，一次性使用。货架有效期三年。 | 胸主动脉支架系统适用于治疗Stanford B型夹层，支架近端锚定区长度≥15mm，且病变符合以下条件之一：1.存在远端破口，有处理远端病变的必要性；2.夹层累及范围较广，且存在远端真腔塌陷；3.夹层合并远端分支血管动态梗阻型灌注不良。 | 胸主动脉 |  | 325941e3-dc98-11ec-9447-b4055d63f15c | 325941e3-dc98-11ec-9447-b4055d63f15c | 胸主动脉支架系统 | C02060500114014101560000016 | C02060500100010101560000016 | 02-血管介入治疗类材料 | 06-外周血管介入治疗材料 | 05-胸主动脉支架 | 胸主动脉支架（非分支型/覆膜） | 14-合金 | 014-覆膜/非分支型 | DM-TC-3026080 | DM-TC-3026080 | 06970726221079 | 国械注准20223130685 | 集采范围外 | 新增（2025-06-23)、国家医保耗材27位编码变更
3f3e5518-97b7-11ed-bda4-34735a9d8166 | 杭州唯强医疗科技有限公司 | 91330108MA27XGPC8A | 5497386c-7a6e-11f0-88e5-34735a9d8166 | 33855067-dc2a-11ec-9447-b4055d63f15c | 外周血管支架类 | 胸主动脉 | 胸主动脉支架系统 | 1124de69-db4d-11ec-9447-b4055d63f15c | 胸主动脉支架系统 | 杭州唯强医疗科技有限公司 |  | 国械注准20223130685 |  | 该产品由胸主动脉覆膜支架系统和胸主动脉裸支架系统组成。胸主动脉覆膜支架系统包括胸主动脉覆膜支架和胸主动脉覆膜支架系统输送器；胸主动脉裸支架系统包括胸主动脉裸支架和胸主动脉裸支架系统输送器。输送器由Tip头、外鞘管、内外鞘芯、推杆及手柄部件等组成。环氧乙烷灭菌，一次性使用。货架有效期三年。 | 胸主动脉支架系统适用于治疗Stanford B型夹层，支架近端锚定区长度≥15mm，且病变符合以下条件之一：1.存在远端破口，有处理远端病变的必要性；2.夹层累及范围较广，且存在远端真腔塌陷；3.夹层合并远端分支血管动态梗阻型灌注不良。 | 胸主动脉 |  | 32594da3-dc98-11ec-9447-b4055d63f15c | 32594da3-dc98-11ec-9447-b4055d63f15c | 胸主动脉支架系统 | C02060500114014101560000017 | C02060500100010101560000017 | 02-血管介入治疗类材料 | 06-外周血管介入治疗材料 | 05-胸主动脉支架 | 胸主动脉支架（非分支型/覆膜） | 14-合金 | 014-覆膜/非分支型 | DM-TC-3430060 | DM-TC-3430060 | 06970726221789 | 国械注准20223130685 | 集采范围外 | 新增（2025-06-23)、国家医保耗材27位编码变更
3f3e5518-97b7-11ed-bda4-34735a9d8166 | 杭州唯强医疗科技有限公司 | 91330108MA27XGPC8A | 54973921-7a6e-11f0-88e5-34735a9d8166 | 33855067-dc2a-11ec-9447-b4055d63f15c | 外周血管支架类 | 胸主动脉 | 胸主动脉支架系统 | 1124de69-db4d-11ec-9447-b4055d63f15c | 胸主动脉支架系统 | 杭州唯强医疗科技有限公司 |  | 国械注准20223130685 |  | 该产品由胸主动脉覆膜支架系统和胸主动脉裸支架系统组成。胸主动脉覆膜支架系统包括胸主动脉覆膜支架和胸主动脉覆膜支架系统输送器；胸主动脉裸支架系统包括胸主动脉裸支架和胸主动脉裸支架系统输送器。输送器由Tip头、外鞘管、内外鞘芯、推杆及手柄部件等组成。环氧乙烷灭菌，一次性使用。货架有效期三年。 | 胸主动脉支架系统适用于治疗Stanford B型夹层，支架近端锚定区长度≥15mm，且病变符合以下条件之一：1.存在远端破口，有处理远端病变的必要性；2.夹层累及范围较广，且存在远端真腔塌陷；3.夹层合并远端分支血管动态梗阻型灌注不良。 | 胸主动脉 |  | 3259534c-dc98-11ec-9447-b4055d63f15c | 3259534c-dc98-11ec-9447-b4055d63f15c | 胸主动脉支架系统 | C02060500114014101560000018 | C02060500100010101560000018 | 02-血管介入治疗类材料 | 06-外周血管介入治疗材料 | 05-胸主动脉支架 | 胸主动脉支架（非分支型/覆膜） | 14-合金 | 014-覆膜/非分支型 | DM-TC-3024080 | DM-TC-3024080 | 06970726221161 | 国械注准20223130685 | 集采范围外 | 新增（2025-06-23)、国家医保耗材27位编码变更
3f3e5518-97b7-11ed-bda4-34735a9d8166 | 杭州唯强医疗科技有限公司 | 91330108MA27XGPC8A | 549739e0-7a6e-11f0-88e5-34735a9d8166 | 33855067-dc2a-11ec-9447-b4055d63f15c | 外周血管支架类 | 胸主动脉 | 胸主动脉支架系统 | 1124de69-db4d-11ec-9447-b4055d63f15c | 胸主动脉支架系统 | 杭州唯强医疗科技有限公司 |  | 国械注准20223130685 |  | 该产品由胸主动脉覆膜支架系统和胸主动脉裸支架系统组成。胸主动脉覆膜支架系统包括胸主动脉覆膜支架和胸主动脉覆膜支架系统输送器；胸主动脉裸支架系统包括胸主动脉裸支架和胸主动脉裸支架系统输送器。输送器由Tip头、外鞘管、内外鞘芯、推杆及手柄部件等组成。环氧乙烷灭菌，一次性使用。货架有效期三年。 | 胸主动脉支架系统适用于治疗Stanford B型夹层，支架近端锚定区长度≥15mm，且病变符合以下条件之一：1.存在远端破口，有处理远端病变的必要性；2.夹层累及范围较广，且存在远端真腔塌陷；3.夹层合并远端分支血管动态梗阻型灌注不良。 | 胸主动脉 |  | 325958da-dc98-11ec-9447-b4055d63f15c | 325958da-dc98-11ec-9447-b4055d63f15c | 胸主动脉支架系统 | C02060500114014101560000019 | C02060500100010101560000019 | 02-血管介入治疗类材料 | 06-外周血管介入治疗材料 | 05-胸主动脉支架 | 胸主动脉支架（非分支型/覆膜） | 14-合金 | 014-覆膜/非分支型 | DM-TC-3426080 | DM-TC-3426080 | 06970726221970 | 国械注准20223130685 | 集采范围外 | 新增（2025-06-23)、国家医保耗材27位编码变更
3f3e5518-97b7-11ed-bda4-34735a9d8166 | 杭州唯强医疗科技有限公司 | 91330108MA27XGPC8A | 54973a95-7a6e-11f0-88e5-34735a9d8166 | 33855067-dc2a-11ec-9447-b4055d63f15c | 外周血管支架类 | 胸主动脉 | 胸主动脉支架系统 | 1124de69-db4d-11ec-9447-b4055d63f15c | 胸主动脉支架系统 | 杭州唯强医疗科技有限公司 |  | 国械注准20223130685 |  | 该产品由胸主动脉覆膜支架系统和胸主动脉裸支架系统组成。胸主动脉覆膜支架系统包括胸主动脉覆膜支架和胸主动脉覆膜支架系统输送器；胸主动脉裸支架系统包括胸主动脉裸支架和胸主动脉裸支架系统输送器。输送器由Tip头、外鞘管、内外鞘芯、推杆及手柄部件等组成。环氧乙烷灭菌，一次性使用。货架有效期三年。 | 胸主动脉支架系统适用于治疗Stanford B型夹层，支架近端锚定区长度≥15mm，且病变符合以下条件之一：1.存在远端破口，有处理远端病变的必要性；2.夹层累及范围较广，且存在远端真腔塌陷；3.夹层合并远端分支血管动态梗阻型灌注不良。 | 胸主动脉 |  | 325964ca-dc98-11ec-9447-b4055d63f15c | 325964ca-dc98-11ec-9447-b4055d63f15c | 胸主动脉支架系统 | C02060500114014101560000020 | C02060500100010101560000020 | 02-血管介入治疗类材料 | 06-外周血管介入治疗材料 | 05-胸主动脉支架 | 胸主动脉支架（非分支型/覆膜） | 14-合金 | 014-覆膜/非分支型 | DM-TC-3030080 | DM-TC-3030080 | 06970726220980 | 国械注准20223130685 | 集采范围外 | 新增（2025-06-23)、国家医保耗材27位编码变更
3f3e5518-97b7-11ed-bda4-34735a9d8166 | 杭州唯强医疗科技有限公司 | 91330108MA27XGPC8A | 54973b4e-7a6e-11f0-88e5-34735a9d8166 | 33855067-dc2a-11ec-9447-b4055d63f15c | 外周血管支架类 | 胸主动脉 | 胸主动脉支架系统 | 1124de69-db4d-11ec-9447-b4055d63f15c | 胸主动脉支架系统 | 杭州唯强医疗科技有限公司 |  | 国械注准20223130685 |  | 该产品由胸主动脉覆膜支架系统和胸主动脉裸支架系统组成。胸主动脉覆膜支架系统包括胸主动脉覆膜支架和胸主动脉覆膜支架系统输送器；胸主动脉裸支架系统包括胸主动脉裸支架和胸主动脉裸支架系统输送器。输送器由Tip头、外鞘管、内外鞘芯、推杆及手柄部件等组成。环氧乙烷灭菌，一次性使用。货架有效期三年。 | 胸主动脉支架系统适用于治疗Stanford B型夹层，支架近端锚定区长度≥15mm，且病变符合以下条件之一：1.存在远端破口，有处理远端病变的必要性；2.夹层累及范围较广，且存在远端真腔塌陷；3.夹层合并远端分支血管动态梗阻型灌注不良。 | 胸主动脉 |  | 32596ad0-dc98-11ec-9447-b4055d63f15c | 32596ad0-dc98-11ec-9447-b4055d63f15c | 胸主动脉支架系统 | C02060500114014101560000021 | C02060500100010101560000021 | 02-血管介入治疗类材料 | 06-外周血管介入治疗材料 | 05-胸主动脉支架 | 胸主动脉支架（非分支型/覆膜） | 14-合金 | 014-覆膜/非分支型 | DM-TC-2622060 | DM-TC-2622060 | 06970726220553 | 国械注准20223130685 | 集采范围外 | 新增（2025-06-23)、国家医保耗材27位编码变更
3f3e5518-97b7-11ed-bda4-34735a9d8166 | 杭州唯强医疗科技有限公司 | 91330108MA27XGPC8A | 54973c17-7a6e-11f0-88e5-34735a9d8166 | 33855067-dc2a-11ec-9447-b4055d63f15c | 外周血管支架类 | 胸主动脉 | 胸主动脉支架系统 | 1124de69-db4d-11ec-9447-b4055d63f15c | 胸主动脉支架系统 | 杭州唯强医疗科技有限公司 |  | 国械注准20223130685 |  | 该产品由胸主动脉覆膜支架系统和胸主动脉裸支架系统组成。胸主动脉覆膜支架系统包括胸主动脉覆膜支架和胸主动脉覆膜支架系统输送器；胸主动脉裸支架系统包括胸主动脉裸支架和胸主动脉裸支架系统输送器。输送器由Tip头、外鞘管、内外鞘芯、推杆及手柄部件等组成。环氧乙烷灭菌，一次性使用。货架有效期三年。 | 胸主动脉支架系统适用于治疗Stanford B型夹层，支架近端锚定区长度≥15mm，且病变符合以下条件之一：1.存在远端破口，有处理远端病变的必要性；2.夹层累及范围较广，且存在远端真腔塌陷；3.夹层合并远端分支血管动态梗阻型灌注不良。 | 胸主动脉 |  | 32598780-dc98-11ec-9447-b4055d63f15c | 32598780-dc98-11ec-9447-b4055d63f15c | 胸主动脉支架系统 | C02060500114014101560000022 | C02060500100010101560000022 | 02-血管介入治疗类材料 | 06-外周血管介入治疗材料 | 05-胸主动脉支架 | 胸主动脉支架（非分支型/覆膜） | 14-合金 | 014-覆膜/非分支型 | DM-TC-2218080 | DM-TC-2218080 | 06970726220324 | 国械注准20223130685 | 集采范围外 | 新增（2025-06-23)、国家医保耗材27位编码变更
3f3e5518-97b7-11ed-bda4-34735a9d8166 | 杭州唯强医疗科技有限公司 | 91330108MA27XGPC8A | 54973cda-7a6e-11f0-88e5-34735a9d8166 | 33855067-dc2a-11ec-9447-b4055d63f15c | 外周血管支架类 | 胸主动脉 | 胸主动脉支架系统 | 1124de69-db4d-11ec-9447-b4055d63f15c | 胸主动脉支架系统 | 杭州唯强医疗科技有限公司 |  | 国械注准20223130685 |  | 该产品由胸主动脉覆膜支架系统和胸主动脉裸支架系统组成。胸主动脉覆膜支架系统包括胸主动脉覆膜支架和胸主动脉覆膜支架系统输送器；胸主动脉裸支架系统包括胸主动脉裸支架和胸主动脉裸支架系统输送器。输送器由Tip头、外鞘管、内外鞘芯、推杆及手柄部件等组成。环氧乙烷灭菌，一次性使用。货架有效期三年。 | 胸主动脉支架系统适用于治疗Stanford B型夹层，支架近端锚定区长度≥15mm，且病变符合以下条件之一：1.存在远端破口，有处理远端病变的必要性；2.夹层累及范围较广，且存在远端真腔塌陷；3.夹层合并远端分支血管动态梗阻型灌注不良。 | 胸主动脉 |  | 3259941b-dc98-11ec-9447-b4055d63f15c | 3259941b-dc98-11ec-9447-b4055d63f15c | 胸主动脉支架系统 | C02060500114014101560000023 | C02060500100010101560000023 | 02-血管介入治疗类材料 | 06-外周血管介入治疗材料 | 05-胸主动脉支架 | 胸主动脉支架（非分支型/覆膜） | 14-合金 | 014-覆膜/非分支型 | DM-TC-3832060 | DM-TC-3832060 | 06970726222816 | 国械注准20223130685 | 集采范围外 | 新增（2025-06-23)、国家医保耗材27位编码变更
3f3e5518-97b7-11ed-bda4-34735a9d8166 | 杭州唯强医疗科技有限公司 | 91330108MA27XGPC8A | 54973d99-7a6e-11f0-88e5-34735a9d8166 | 33855067-dc2a-11ec-9447-b4055d63f15c | 外周血管支架类 | 胸主动脉 | 胸主动脉支架系统 | 1124de69-db4d-11ec-9447-b4055d63f15c | 胸主动脉支架系统 | 杭州唯强医疗科技有限公司 |  | 国械注准20223130685 |  | 该产品由胸主动脉覆膜支架系统和胸主动脉裸支架系统组成。胸主动脉覆膜支架系统包括胸主动脉覆膜支架和胸主动脉覆膜支架系统输送器；胸主动脉裸支架系统包括胸主动脉裸支架和胸主动脉裸支架系统输送器。输送器由Tip头、外鞘管、内外鞘芯、推杆及手柄部件等组成。环氧乙烷灭菌，一次性使用。货架有效期三年。 | 胸主动脉支架系统适用于治疗Stanford B型夹层，支架近端锚定区长度≥15mm，且病变符合以下条件之一：1.存在远端破口，有处理远端病变的必要性；2.夹层累及范围较广，且存在远端真腔塌陷；3.夹层合并远端分支血管动态梗阻型灌注不良。 | 胸主动脉 |  | 3259b2ff-dc98-11ec-9447-b4055d63f15c | 3259b2ff-dc98-11ec-9447-b4055d63f15c | 胸主动脉支架系统 | C02060500114014101560000024 | C02060500100010101560000024 | 02-血管介入治疗类材料 | 06-外周血管介入治疗材料 | 05-胸主动脉支架 | 胸主动脉支架（非分支型/覆膜） | 14-合金 | 014-覆膜/非分支型 | DM-TC-3022060 | DM-TC-3022060 | 06970726221246 | 国械注准20223130685 | 集采范围外 | 新增（2025-06-23)、国家医保耗材27位编码变更
3f3e5518-97b7-11ed-bda4-34735a9d8166 | 杭州唯强医疗科技有限公司 | 91330108MA27XGPC8A | 54973e57-7a6e-11f0-88e5-34735a9d8166 | 33855067-dc2a-11ec-9447-b4055d63f15c | 外周血管支架类 | 胸主动脉 | 胸主动脉支架系统 | 1124de69-db4d-11ec-9447-b4055d63f15c | 胸主动脉支架系统 | 杭州唯强医疗科技有限公司 |  | 国械注准20223130685 |  | 该产品由胸主动脉覆膜支架系统和胸主动脉裸支架系统组成。胸主动脉覆膜支架系统包括胸主动脉覆膜支架和胸主动脉覆膜支架系统输送器；胸主动脉裸支架系统包括胸主动脉裸支架和胸主动脉裸支架系统输送器。输送器由Tip头、外鞘管、内外鞘芯、推杆及手柄部件等组成。环氧乙烷灭菌，一次性使用。货架有效期三年。 | 胸主动脉支架系统适用于治疗Stanford B型夹层，支架近端锚定区长度≥15mm，且病变符合以下条件之一：1.存在远端破口，有处理远端病变的必要性；2.夹层累及范围较广，且存在远端真腔塌陷；3.夹层合并远端分支血管动态梗阻型灌注不良。 | 胸主动脉 |  | 3259bade-dc98-11ec-9447-b4055d63f15c | 3259bade-dc98-11ec-9447-b4055d63f15c | 胸主动脉支架系统 | C02060500114014101560000025 | C02060500100010101560000025 | 02-血管介入治疗类材料 | 06-外周血管介入治疗材料 | 05-胸主动脉支架 | 胸主动脉支架（非分支型/覆膜） | 14-合金 | 014-覆膜/非分支型 | DM-TC-4236060 | DM-TC-4236060 | 06970726223530 | 国械注准20223130685 | 集采范围外 | 新增（2025-06-23)、国家医保耗材27位编码变更
3f3e5518-97b7-11ed-bda4-34735a9d8166 | 杭州唯强医疗科技有限公司 | 91330108MA27XGPC8A | 5497419b-7a6e-11f0-88e5-34735a9d8166 | 33855067-dc2a-11ec-9447-b4055d63f15c | 外周血管支架类 | 胸主动脉 | 胸主动脉支架系统 | 1124de69-db4d-11ec-9447-b4055d63f15c | 胸主动脉支架系统 | 杭州唯强医疗科技有限公司 |  | 国械注准20223130685 |  | 该产品由胸主动脉覆膜支架系统和胸主动脉裸支架系统组成。胸主动脉覆膜支架系统包括胸主动脉覆膜支架和胸主动脉覆膜支架系统输送器；胸主动脉裸支架系统包括胸主动脉裸支架和胸主动脉裸支架系统输送器。输送器由Tip头、外鞘管、内外鞘芯、推杆及手柄部件等组成。环氧乙烷灭菌，一次性使用。货架有效期三年。 | 胸主动脉支架系统适用于治疗Stanford B型夹层，支架近端锚定区长度≥15mm，且病变符合以下条件之一：1.存在远端破口，有处理远端病变的必要性；2.夹层累及范围较广，且存在远端真腔塌陷；3.夹层合并远端分支血管动态梗阻型灌注不良。 | 胸主动脉 |  | 3259be80-dc98-11ec-9447-b4055d63f15c | 3259be80-dc98-11ec-9447-b4055d63f15c | 胸主动脉支架系统 | C02060500114014101560000026 | C02060500100010101560000026 | 02-血管介入治疗类材料 | 06-外周血管介入治疗材料 | 05-胸主动脉支架 | 胸主动脉支架（非分支型/覆膜） | 14-合金 | 014-覆膜/非分支型 | DM-TC-4242080 | DM-TC-4242080 | 06970726223363 | 国械注准20223130685 | 集采范围外 | 新增（2025-06-23)、国家医保耗材27位编码变更
3f3e5518-97b7-11ed-bda4-34735a9d8166 | 杭州唯强医疗科技有限公司 | 91330108MA27XGPC8A | 5497425f-7a6e-11f0-88e5-34735a9d8166 | 33855067-dc2a-11ec-9447-b4055d63f15c | 外周血管支架类 | 胸主动脉 | 胸主动脉支架系统 | 1124de69-db4d-11ec-9447-b4055d63f15c | 胸主动脉支架系统 | 杭州唯强医疗科技有限公司 |  | 国械注准20223130685 |  | 该产品由胸主动脉覆膜支架系统和胸主动脉裸支架系统组成。胸主动脉覆膜支架系统包括胸主动脉覆膜支架和胸主动脉覆膜支架系统输送器；胸主动脉裸支架系统包括胸主动脉裸支架和胸主动脉裸支架系统输送器。输送器由Tip头、外鞘管、内外鞘芯、推杆及手柄部件等组成。环氧乙烷灭菌，一次性使用。货架有效期三年。 | 胸主动脉支架系统适用于治疗Stanford B型夹层，支架近端锚定区长度≥15mm，且病变符合以下条件之一：1.存在远端破口，有处理远端病变的必要性；2.夹层累及范围较广，且存在远端真腔塌陷；3.夹层合并远端分支血管动态梗阻型灌注不良。 | 胸主动脉 |  | 3259c267-dc98-11ec-9447-b4055d63f15c | 3259c267-dc98-11ec-9447-b4055d63f15c | 胸主动脉支架系统 | C02060500114014101560000027 | C02060500100010101560000027 | 02-血管介入治疗类材料 | 06-外周血管介入治疗材料 | 05-胸主动脉支架 | 胸主动脉支架（非分支型/覆膜） | 14-合金 | 014-覆膜/非分支型 | DM-TC-3434080 | DM-TC-3434080 | 06970726221703 | 国械注准20223130685 | 集采范围外 | 新增（2025-06-23)、国家医保耗材27位编码变更
3f3e5518-97b7-11ed-bda4-34735a9d8166 | 杭州唯强医疗科技有限公司 | 91330108MA27XGPC8A | 5497431d-7a6e-11f0-88e5-34735a9d8166 | 33855067-dc2a-11ec-9447-b4055d63f15c | 外周血管支架类 | 胸主动脉 | 胸主动脉支架系统 | 1124de69-db4d-11ec-9447-b4055d63f15c | 胸主动脉支架系统 | 杭州唯强医疗科技有限公司 |  | 国械注准20223130685 |  | 该产品由胸主动脉覆膜支架系统和胸主动脉裸支架系统组成。胸主动脉覆膜支架系统包括胸主动脉覆膜支架和胸主动脉覆膜支架系统输送器；胸主动脉裸支架系统包括胸主动脉裸支架和胸主动脉裸支架系统输送器。输送器由Tip头、外鞘管、内外鞘芯、推杆及手柄部件等组成。环氧乙烷灭菌，一次性使用。货架有效期三年。 | 胸主动脉支架系统适用于治疗Stanford B型夹层，支架近端锚定区长度≥15mm，且病变符合以下条件之一：1.存在远端破口，有处理远端病变的必要性；2.夹层累及范围较广，且存在远端真腔塌陷；3.夹层合并远端分支血管动态梗阻型灌注不良。 | 胸主动脉 |  | 3259cd06-dc98-11ec-9447-b4055d63f15c | 3259cd06-dc98-11ec-9447-b4055d63f15c | 胸主动脉支架系统 | C02060500114014101560000028 | C02060500100010101560000028 | 02-血管介入治疗类材料 | 06-外周血管介入治疗材料 | 05-胸主动脉支架 | 胸主动脉支架（非分支型/覆膜） | 14-合金 | 014-覆膜/非分支型 | DM-TC-4444060 | DM-TC-4444060 | 06970726223714 | 国械注准20223130685 | 集采范围外 | 新增（2025-06-23)、国家医保耗材27位编码变更
3f3e5518-97b7-11ed-bda4-34735a9d8166 | 杭州唯强医疗科技有限公司 | 91330108MA27XGPC8A | 549743d2-7a6e-11f0-88e5-34735a9d8166 | 33855067-dc2a-11ec-9447-b4055d63f15c | 外周血管支架类 | 胸主动脉 | 胸主动脉支架系统 | 1124de69-db4d-11ec-9447-b4055d63f15c | 胸主动脉支架系统 | 杭州唯强医疗科技有限公司 |  | 国械注准20223130685 |  | 该产品由胸主动脉覆膜支架系统和胸主动脉裸支架系统组成。胸主动脉覆膜支架系统包括胸主动脉覆膜支架和胸主动脉覆膜支架系统输送器；胸主动脉裸支架系统包括胸主动脉裸支架和胸主动脉裸支架系统输送器。输送器由Tip头、外鞘管、内外鞘芯、推杆及手柄部件等组成。环氧乙烷灭菌，一次性使用。货架有效期三年。 | 胸主动脉支架系统适用于治疗Stanford B型夹层，支架近端锚定区长度≥15mm，且病变符合以下条件之一：1.存在远端破口，有处理远端病变的必要性；2.夹层累及范围较广，且存在远端真腔塌陷；3.夹层合并远端分支血管动态梗阻型灌注不良。 | 胸主动脉 |  | 3259eb14-dc98-11ec-9447-b4055d63f15c | 3259eb14-dc98-11ec-9447-b4055d63f15c | 胸主动脉支架系统 | C02060500114014101560000029 | C02060500100010101560000029 | 02-血管介入治疗类材料 | 06-外周血管介入治疗材料 | 05-胸主动脉支架 | 胸主动脉支架（非分支型/覆膜） | 14-合金 | 014-覆膜/非分支型 | DM-TC-3226060 | DM-TC-3226060 | 06970726221512 | 国械注准20223130685 | 集采范围外 | 新增（2025-06-23)、国家医保耗材27位编码变更
3f3e5518-97b7-11ed-bda4-34735a9d8166 | 杭州唯强医疗科技有限公司 | 91330108MA27XGPC8A | 5497449b-7a6e-11f0-88e5-34735a9d8166 | 33855067-dc2a-11ec-9447-b4055d63f15c | 外周血管支架类 | 胸主动脉 | 胸主动脉支架系统 | 1124de69-db4d-11ec-9447-b4055d63f15c | 胸主动脉支架系统 | 杭州唯强医疗科技有限公司 |  | 国械注准20223130685 |  | 该产品由胸主动脉覆膜支架系统和胸主动脉裸支架系统组成。胸主动脉覆膜支架系统包括胸主动脉覆膜支架和胸主动脉覆膜支架系统输送器；胸主动脉裸支架系统包括胸主动脉裸支架和胸主动脉裸支架系统输送器。输送器由Tip头、外鞘管、内外鞘芯、推杆及手柄部件等组成。环氧乙烷灭菌，一次性使用。货架有效期三年。 | 胸主动脉支架系统适用于治疗Stanford B型夹层，支架近端锚定区长度≥15mm，且病变符合以下条件之一：1.存在远端破口，有处理远端病变的必要性；2.夹层累及范围较广，且存在远端真腔塌陷；3.夹层合并远端分支血管动态梗阻型灌注不良。 | 胸主动脉 |  | 325a04dc-dc98-11ec-9447-b4055d63f15c | 325a04dc-dc98-11ec-9447-b4055d63f15c | 胸主动脉支架系统 | C02060500114014101560000030 | C02060500100010101560000030 | 02-血管介入治疗类材料 | 06-外周血管介入治疗材料 | 05-胸主动脉支架 | 胸主动脉支架（非分支型/覆膜） | 14-合金 | 014-覆膜/非分支型 | DM-TC-3830080 | DM-TC-3830080 | 06970726222915 | 国械注准20223130685 | 集采范围外 | 新增（2025-06-23)、国家医保耗材27位编码变更
3f3e5518-97b7-11ed-bda4-34735a9d8166 | 杭州唯强医疗科技有限公司 | 91330108MA27XGPC8A | 54974554-7a6e-11f0-88e5-34735a9d8166 | 33855067-dc2a-11ec-9447-b4055d63f15c | 外周血管支架类 | 胸主动脉 | 胸主动脉支架系统 | 1124de69-db4d-11ec-9447-b4055d63f15c | 胸主动脉支架系统 | 杭州唯强医疗科技有限公司 |  | 国械注准20223130685 |  | 该产品由胸主动脉覆膜支架系统和胸主动脉裸支架系统组成。胸主动脉覆膜支架系统包括胸主动脉覆膜支架和胸主动脉覆膜支架系统输送器；胸主动脉裸支架系统包括胸主动脉裸支架和胸主动脉裸支架系统输送器。输送器由Tip头、外鞘管、内外鞘芯、推杆及手柄部件等组成。环氧乙烷灭菌，一次性使用。货架有效期三年。 | 胸主动脉支架系统适用于治疗Stanford B型夹层，支架近端锚定区长度≥15mm，且病变符合以下条件之一：1.存在远端破口，有处理远端病变的必要性；2.夹层累及范围较广，且存在远端真腔塌陷；3.夹层合并远端分支血管动态梗阻型灌注不良。 | 胸主动脉 |  | 325a0866-dc98-11ec-9447-b4055d63f15c | 325a0866-dc98-11ec-9447-b4055d63f15c | 胸主动脉支架系统 | C02060500114014101560000031 | C02060500100010101560000031 | 02-血管介入治疗类材料 | 06-外周血管介入治疗材料 | 05-胸主动脉支架 | 胸主动脉支架（非分支型/覆膜） | 14-合金 | 014-覆膜/非分支型 | DM-TC-3630060 | DM-TC-3630060 | 06970726222458 | 国械注准20223130685 | 集采范围外 | 新增（2025-06-23)、国家医保耗材27位编码变更
3f3e5518-97b7-11ed-bda4-34735a9d8166 | 杭州唯强医疗科技有限公司 | 91330108MA27XGPC8A | 5497460e-7a6e-11f0-88e5-34735a9d8166 | 33855067-dc2a-11ec-9447-b4055d63f15c | 外周血管支架类 | 胸主动脉 | 胸主动脉支架系统 | 1124de69-db4d-11ec-9447-b4055d63f15c | 胸主动脉支架系统 | 杭州唯强医疗科技有限公司 |  | 国械注准20223130685 |  | 该产品由胸主动脉覆膜支架系统和胸主动脉裸支架系统组成。胸主动脉覆膜支架系统包括胸主动脉覆膜支架和胸主动脉覆膜支架系统输送器；胸主动脉裸支架系统包括胸主动脉裸支架和胸主动脉裸支架系统输送器。输送器由Tip头、外鞘管、内外鞘芯、推杆及手柄部件等组成。环氧乙烷灭菌，一次性使用。货架有效期三年。 | 胸主动脉支架系统适用于治疗Stanford B型夹层，支架近端锚定区长度≥15mm，且病变符合以下条件之一：1.存在远端破口，有处理远端病变的必要性；2.夹层累及范围较广，且存在远端真腔塌陷；3.夹层合并远端分支血管动态梗阻型灌注不良。 | 胸主动脉 |  | 325a0bd1-dc98-11ec-9447-b4055d63f15c | 325a0bd1-dc98-11ec-9447-b4055d63f15c | 胸主动脉支架系统 | C02060500114014101560000032 | C02060500100010101560000032 | 02-血管介入治疗类材料 | 06-外周血管介入治疗材料 | 05-胸主动脉支架 | 胸主动脉支架（非分支型/覆膜） | 14-合金 | 014-覆膜/非分支型 | DM-TC-2020060 | DM-TC-2020060 | 06970726220133 | 国械注准20223130685 | 集采范围外 | 新增（2025-06-23)、国家医保耗材27位编码变更
3f3e5518-97b7-11ed-bda4-34735a9d8166 | 杭州唯强医疗科技有限公司 | 91330108MA27XGPC8A | 549746e0-7a6e-11f0-88e5-34735a9d8166 | 33855067-dc2a-11ec-9447-b4055d63f15c | 外周血管支架类 | 胸主动脉 | 胸主动脉支架系统 | 1124de69-db4d-11ec-9447-b4055d63f15c | 胸主动脉支架系统 | 杭州唯强医疗科技有限公司 |  | 国械注准20223130685 |  | 该产品由胸主动脉覆膜支架系统和胸主动脉裸支架系统组成。胸主动脉覆膜支架系统包括胸主动脉覆膜支架和胸主动脉覆膜支架系统输送器；胸主动脉裸支架系统包括胸主动脉裸支架和胸主动脉裸支架系统输送器。输送器由Tip头、外鞘管、内外鞘芯、推杆及手柄部件等组成。环氧乙烷灭菌，一次性使用。货架有效期三年。 | 胸主动脉支架系统适用于治疗Stanford B型夹层，支架近端锚定区长度≥15mm，且病变符合以下条件之一：1.存在远端破口，有处理远端病变的必要性；2.夹层累及范围较广，且存在远端真腔塌陷；3.夹层合并远端分支血管动态梗阻型灌注不良。 | 胸主动脉 |  | 325a27a9-dc98-11ec-9447-b4055d63f15c | 325a27a9-dc98-11ec-9447-b4055d63f15c | 胸主动脉支架系统 | C02060500114014101560000033 | C02060500100010101560000033 | 02-血管介入治疗类材料 | 06-外周血管介入治疗材料 | 05-胸主动脉支架 | 胸主动脉支架（非分支型/覆膜） | 14-合金 | 014-覆膜/非分支型 | DM-TC-2420060 | DM-TC-2420060 | 06970726220430 | 国械注准20223130685 | 集采范围外 | 新增（2025-06-23)、国家医保耗材27位编码变更
3f3e5518-97b7-11ed-bda4-34735a9d8166 | 杭州唯强医疗科技有限公司 | 91330108MA27XGPC8A | 5497479f-7a6e-11f0-88e5-34735a9d8166 | 33855067-dc2a-11ec-9447-b4055d63f15c | 外周血管支架类 | 胸主动脉 | 胸主动脉支架系统 | 1124de69-db4d-11ec-9447-b4055d63f15c | 胸主动脉支架系统 | 杭州唯强医疗科技有限公司 |  | 国械注准20223130685 |  | 该产品由胸主动脉覆膜支架系统和胸主动脉裸支架系统组成。胸主动脉覆膜支架系统包括胸主动脉覆膜支架和胸主动脉覆膜支架系统输送器；胸主动脉裸支架系统包括胸主动脉裸支架和胸主动脉裸支架系统输送器。输送器由Tip头、外鞘管、内外鞘芯、推杆及手柄部件等组成。环氧乙烷灭菌，一次性使用。货架有效期三年。 | 胸主动脉支架系统适用于治疗Stanford B型夹层，支架近端锚定区长度≥15mm，且病变符合以下条件之一：1.存在远端破口，有处理远端病变的必要性；2.夹层累及范围较广，且存在远端真腔塌陷；3.夹层合并远端分支血管动态梗阻型灌注不良。 | 胸主动脉 |  | 325a352a-dc98-11ec-9447-b4055d63f15c | 325a352a-dc98-11ec-9447-b4055d63f15c | 胸主动脉支架系统 | C02060500114014101560000034 | C02060500100010101560000034 | 02-血管介入治疗类材料 | 06-外周血管介入治疗材料 | 05-胸主动脉支架 | 胸主动脉支架（非分支型/覆膜） | 14-合金 | 014-覆膜/非分支型 | DM-TC-2622080 | DM-TC-2622080 | 06970726220560 | 国械注准20223130685 | 集采范围外 | 新增（2025-06-23)、国家医保耗材27位编码变更
3f3e5518-97b7-11ed-bda4-34735a9d8166 | 杭州唯强医疗科技有限公司 | 91330108MA27XGPC8A | 54974859-7a6e-11f0-88e5-34735a9d8166 | 33855067-dc2a-11ec-9447-b4055d63f15c | 外周血管支架类 | 胸主动脉 | 胸主动脉支架系统 | 1124de69-db4d-11ec-9447-b4055d63f15c | 胸主动脉支架系统 | 杭州唯强医疗科技有限公司 |  | 国械注准20223130685 |  | 该产品由胸主动脉覆膜支架系统和胸主动脉裸支架系统组成。胸主动脉覆膜支架系统包括胸主动脉覆膜支架和胸主动脉覆膜支架系统输送器；胸主动脉裸支架系统包括胸主动脉裸支架和胸主动脉裸支架系统输送器。输送器由Tip头、外鞘管、内外鞘芯、推杆及手柄部件等组成。环氧乙烷灭菌，一次性使用。货架有效期三年。 | 胸主动脉支架系统适用于治疗Stanford B型夹层，支架近端锚定区长度≥15mm，且病变符合以下条件之一：1.存在远端破口，有处理远端病变的必要性；2.夹层累及范围较广，且存在远端真腔塌陷；3.夹层合并远端分支血管动态梗阻型灌注不良。 | 胸主动脉 |  | 325a4a69-dc98-11ec-9447-b4055d63f15c | 325a4a69-dc98-11ec-9447-b4055d63f15c | 胸主动脉支架系统 | C02060500114014101560000035 | C02060500100010101560000035 | 02-血管介入治疗类材料 | 06-外周血管介入治疗材料 | 05-胸主动脉支架 | 胸主动脉支架（非分支型/覆膜） | 14-合金 | 014-覆膜/非分支型 | DM-TC-4034080 | DM-TC-4034080 | 06970726223189 | 国械注准20223130685 | 集采范围外 | 新增（2025-06-23)、国家医保耗材27位编码变更
3f3e5518-97b7-11ed-bda4-34735a9d8166 | 杭州唯强医疗科技有限公司 | 91330108MA27XGPC8A | 54974917-7a6e-11f0-88e5-34735a9d8166 | 33855067-dc2a-11ec-9447-b4055d63f15c | 外周血管支架类 | 胸主动脉 | 胸主动脉支架系统 | 1124de69-db4d-11ec-9447-b4055d63f15c | 胸主动脉支架系统 | 杭州唯强医疗科技有限公司 |  | 国械注准20223130685 |  | 该产品由胸主动脉覆膜支架系统和胸主动脉裸支架系统组成。胸主动脉覆膜支架系统包括胸主动脉覆膜支架和胸主动脉覆膜支架系统输送器；胸主动脉裸支架系统包括胸主动脉裸支架和胸主动脉裸支架系统输送器。输送器由Tip头、外鞘管、内外鞘芯、推杆及手柄部件等组成。环氧乙烷灭菌，一次性使用。货架有效期三年。 | 胸主动脉支架系统适用于治疗Stanford B型夹层，支架近端锚定区长度≥15mm，且病变符合以下条件之一：1.存在远端破口，有处理远端病变的必要性；2.夹层累及范围较广，且存在远端真腔塌陷；3.夹层合并远端分支血管动态梗阻型灌注不良。 | 胸主动脉 |  | 325a55b4-dc98-11ec-9447-b4055d63f15c | 325a55b4-dc98-11ec-9447-b4055d63f15c | 胸主动脉支架系统 | C02060500114014101560000036 | C02060500100010101560000036 | 02-血管介入治疗类材料 | 06-外周血管介入治疗材料 | 05-胸主动脉支架 | 胸主动脉支架（非分支型/覆膜） | 14-合金 | 014-覆膜/非分支型 | DM-TC-3834080 | DM-TC-3834080 | 06970726222731 | 国械注准20223130685 | 集采范围外 | 新增（2025-06-23)、国家医保耗材27位编码变更
3f3e5518-97b7-11ed-bda4-34735a9d8166 | 杭州唯强医疗科技有限公司 | 91330108MA27XGPC8A | 54974c1b-7a6e-11f0-88e5-34735a9d8166 | 33855067-dc2a-11ec-9447-b4055d63f15c | 外周血管支架类 | 胸主动脉 | 胸主动脉支架系统 | 1124de69-db4d-11ec-9447-b4055d63f15c | 胸主动脉支架系统 | 杭州唯强医疗科技有限公司 |  | 国械注准20223130685 |  | 该产品由胸主动脉覆膜支架系统和胸主动脉裸支架系统组成。胸主动脉覆膜支架系统包括胸主动脉覆膜支架和胸主动脉覆膜支架系统输送器；胸主动脉裸支架系统包括胸主动脉裸支架和胸主动脉裸支架系统输送器。输送器由Tip头、外鞘管、内外鞘芯、推杆及手柄部件等组成。环氧乙烷灭菌，一次性使用。货架有效期三年。 | 胸主动脉支架系统适用于治疗Stanford B型夹层，支架近端锚定区长度≥15mm，且病变符合以下条件之一：1.存在远端破口，有处理远端病变的必要性；2.夹层累及范围较广，且存在远端真腔塌陷；3.夹层合并远端分支血管动态梗阻型灌注不良。 | 胸主动脉 |  | 325a5e4f-dc98-11ec-9447-b4055d63f15c | 325a5e4f-dc98-11ec-9447-b4055d63f15c | 胸主动脉支架系统 | C02060500114014101560000037 | C02060500100010101560000037 | 02-血管介入治疗类材料 | 06-外周血管介入治疗材料 | 05-胸主动脉支架 | 胸主动脉支架（非分支型/覆膜） | 14-合金 | 014-覆膜/非分支型 | DM-TC-4444080 | DM-TC-4444080 | 06970726223721 | 国械注准20223130685 | 集采范围外 | 新增（2025-06-23)、国家医保耗材27位编码变更
3f3e5518-97b7-11ed-bda4-34735a9d8166 | 杭州唯强医疗科技有限公司 | 91330108MA27XGPC8A | 54974cdf-7a6e-11f0-88e5-34735a9d8166 | 33855067-dc2a-11ec-9447-b4055d63f15c | 外周血管支架类 | 胸主动脉 | 胸主动脉支架系统 | 1124de69-db4d-11ec-9447-b4055d63f15c | 胸主动脉支架系统 | 杭州唯强医疗科技有限公司 |  | 国械注准20223130685 |  | 该产品由胸主动脉覆膜支架系统和胸主动脉裸支架系统组成。胸主动脉覆膜支架系统包括胸主动脉覆膜支架和胸主动脉覆膜支架系统输送器；胸主动脉裸支架系统包括胸主动脉裸支架和胸主动脉裸支架系统输送器。输送器由Tip头、外鞘管、内外鞘芯、推杆及手柄部件等组成。环氧乙烷灭菌，一次性使用。货架有效期三年。 | 胸主动脉支架系统适用于治疗Stanford B型夹层，支架近端锚定区长度≥15mm，且病变符合以下条件之一：1.存在远端破口，有处理远端病变的必要性；2.夹层累及范围较广，且存在远端真腔塌陷；3.夹层合并远端分支血管动态梗阻型灌注不良。 | 胸主动脉 |  | 325a70e1-dc98-11ec-9447-b4055d63f15c | 325a70e1-dc98-11ec-9447-b4055d63f15c | 胸主动脉支架系统 | C02060500114014101560000038 | C02060500100010101560000038 | 02-血管介入治疗类材料 | 06-外周血管介入治疗材料 | 05-胸主动脉支架 | 胸主动脉支架（非分支型/覆膜） | 14-合金 | 014-覆膜/非分支型 | DM-TC-3434060 | DM-TC-3434060 | 06970726221697 | 国械注准20223130685 | 集采范围外 | 新增（2025-06-23)、国家医保耗材27位编码变更
3f3e5518-97b7-11ed-bda4-34735a9d8166 | 杭州唯强医疗科技有限公司 | 91330108MA27XGPC8A | 54974d9e-7a6e-11f0-88e5-34735a9d8166 | 33855067-dc2a-11ec-9447-b4055d63f15c | 外周血管支架类 | 胸主动脉 | 胸主动脉支架系统 | 1124de69-db4d-11ec-9447-b4055d63f15c | 胸主动脉支架系统 | 杭州唯强医疗科技有限公司 |  | 国械注准20223130685 |  | 该产品由胸主动脉覆膜支架系统和胸主动脉裸支架系统组成。胸主动脉覆膜支架系统包括胸主动脉覆膜支架和胸主动脉覆膜支架系统输送器；胸主动脉裸支架系统包括胸主动脉裸支架和胸主动脉裸支架系统输送器。输送器由Tip头、外鞘管、内外鞘芯、推杆及手柄部件等组成。环氧乙烷灭菌，一次性使用。货架有效期三年。 | 胸主动脉支架系统适用于治疗Stanford B型夹层，支架近端锚定区长度≥15mm，且病变符合以下条件之一：1.存在远端破口，有处理远端病变的必要性；2.夹层累及范围较广，且存在远端真腔塌陷；3.夹层合并远端分支血管动态梗阻型灌注不良。 | 胸主动脉 |  | 325a7ccb-dc98-11ec-9447-b4055d63f15c | 325a7ccb-dc98-11ec-9447-b4055d63f15c | 胸主动脉支架系统 | C02060500114014101560000039 | C02060500100010101560000039 | 02-血管介入治疗类材料 | 06-外周血管介入治疗材料 | 05-胸主动脉支架 | 胸主动脉支架（非分支型/覆膜） | 14-合金 | 014-覆膜/非分支型 | DM-TC-4238080 | DM-TC-4238080 | 06970726223455 | 国械注准20223130685 | 集采范围外 | 新增（2025-06-23)、国家医保耗材27位编码变更
3f3e5518-97b7-11ed-bda4-34735a9d8166 | 杭州唯强医疗科技有限公司 | 91330108MA27XGPC8A | 54974e57-7a6e-11f0-88e5-34735a9d8166 | 33855067-dc2a-11ec-9447-b4055d63f15c | 外周血管支架类 | 胸主动脉 | 胸主动脉支架系统 | 1124de69-db4d-11ec-9447-b4055d63f15c | 胸主动脉支架系统 | 杭州唯强医疗科技有限公司 |  | 国械注准20223130685 |  | 该产品由胸主动脉覆膜支架系统和胸主动脉裸支架系统组成。胸主动脉覆膜支架系统包括胸主动脉覆膜支架和胸主动脉覆膜支架系统输送器；胸主动脉裸支架系统包括胸主动脉裸支架和胸主动脉裸支架系统输送器。输送器由Tip头、外鞘管、内外鞘芯、推杆及手柄部件等组成。环氧乙烷灭菌，一次性使用。货架有效期三年。 | 胸主动脉支架系统适用于治疗Stanford B型夹层，支架近端锚定区长度≥15mm，且病变符合以下条件之一：1.存在远端破口，有处理远端病变的必要性；2.夹层累及范围较广，且存在远端真腔塌陷；3.夹层合并远端分支血管动态梗阻型灌注不良。 | 胸主动脉 |  | 325a85cc-dc98-11ec-9447-b4055d63f15c | 325a85cc-dc98-11ec-9447-b4055d63f15c | 胸主动脉支架系统 | C02060500114014101560000040 | C02060500100010101560000040 | 02-血管介入治疗类材料 | 06-外周血管介入治疗材料 | 05-胸主动脉支架 | 胸主动脉支架（非分支型/覆膜） | 14-合金 | 014-覆膜/非分支型 | DM-TC-2222060 | DM-TC-2222060 | 06970726220256 | 国械注准20223130685 | 集采范围外 | 新增（2025-06-23)、国家医保耗材27位编码变更
3f3e5518-97b7-11ed-bda4-34735a9d8166 | 杭州唯强医疗科技有限公司 | 91330108MA27XGPC8A | 54974f1b-7a6e-11f0-88e5-34735a9d8166 | 33855067-dc2a-11ec-9447-b4055d63f15c | 外周血管支架类 | 胸主动脉 | 胸主动脉支架系统 | 1124de69-db4d-11ec-9447-b4055d63f15c | 胸主动脉支架系统 | 杭州唯强医疗科技有限公司 |  | 国械注准20223130685 |  | 该产品由胸主动脉覆膜支架系统和胸主动脉裸支架系统组成。胸主动脉覆膜支架系统包括胸主动脉覆膜支架和胸主动脉覆膜支架系统输送器；胸主动脉裸支架系统包括胸主动脉裸支架和胸主动脉裸支架系统输送器。输送器由Tip头、外鞘管、内外鞘芯、推杆及手柄部件等组成。环氧乙烷灭菌，一次性使用。货架有效期三年。 | 胸主动脉支架系统适用于治疗Stanford B型夹层，支架近端锚定区长度≥15mm，且病变符合以下条件之一：1.存在远端破口，有处理远端病变的必要性；2.夹层累及范围较广，且存在远端真腔塌陷；3.夹层合并远端分支血管动态梗阻型灌注不良。 | 胸主动脉 |  | 325a8a84-dc98-11ec-9447-b4055d63f15c | 325a8a84-dc98-11ec-9447-b4055d63f15c | 胸主动脉支架系统 | C02060500114014101560000041 | C02060500100010101560000041 | 02-血管介入治疗类材料 | 06-外周血管介入治疗材料 | 05-胸主动脉支架 | 胸主动脉支架（非分支型/覆膜） | 14-合金 | 014-覆膜/非分支型 | DM-TC-3022080 | DM-TC-3022080 | 06970726221253 | 国械注准20223130685 | 集采范围外 | 新增（2025-06-23)、国家医保耗材27位编码变更
3f3e5518-97b7-11ed-bda4-34735a9d8166 | 杭州唯强医疗科技有限公司 | 91330108MA27XGPC8A | 54974fd4-7a6e-11f0-88e5-34735a9d8166 | 33855067-dc2a-11ec-9447-b4055d63f15c | 外周血管支架类 | 胸主动脉 | 胸主动脉支架系统 | 1124de69-db4d-11ec-9447-b4055d63f15c | 胸主动脉支架系统 | 杭州唯强医疗科技有限公司 |  | 国械注准20223130685 |  | 该产品由胸主动脉覆膜支架系统和胸主动脉裸支架系统组成。胸主动脉覆膜支架系统包括胸主动脉覆膜支架和胸主动脉覆膜支架系统输送器；胸主动脉裸支架系统包括胸主动脉裸支架和胸主动脉裸支架系统输送器。输送器由Tip头、外鞘管、内外鞘芯、推杆及手柄部件等组成。环氧乙烷灭菌，一次性使用。货架有效期三年。 | 胸主动脉支架系统适用于治疗Stanford B型夹层，支架近端锚定区长度≥15mm，且病变符合以下条件之一：1.存在远端破口，有处理远端病变的必要性；2.夹层累及范围较广，且存在远端真腔塌陷；3.夹层合并远端分支血管动态梗阻型灌注不良。 | 胸主动脉 |  | 325a8f3e-dc98-11ec-9447-b4055d63f15c | 325a8f3e-dc98-11ec-9447-b4055d63f15c | 胸主动脉支架系统 | C02060500114014101560000042 | C02060500100010101560000042 | 02-血管介入治疗类材料 | 06-外周血管介入治疗材料 | 05-胸主动脉支架 | 胸主动脉支架（非分支型/覆膜） | 14-合金 | 014-覆膜/非分支型 | DM-TC-2626060 | DM-TC-2626060 | 06970726220492 | 国械注准20223130685 | 集采范围外 | 新增（2025-06-23)、国家医保耗材27位编码变更
3f3e5518-97b7-11ed-bda4-34735a9d8166 | 杭州唯强医疗科技有限公司 | 91330108MA27XGPC8A | 5497508e-7a6e-11f0-88e5-34735a9d8166 | 33855067-dc2a-11ec-9447-b4055d63f15c | 外周血管支架类 | 胸主动脉 | 胸主动脉支架系统 | 1124de69-db4d-11ec-9447-b4055d63f15c | 胸主动脉支架系统 | 杭州唯强医疗科技有限公司 |  | 国械注准20223130685 |  | 该产品由胸主动脉覆膜支架系统和胸主动脉裸支架系统组成。胸主动脉覆膜支架系统包括胸主动脉覆膜支架和胸主动脉覆膜支架系统输送器；胸主动脉裸支架系统包括胸主动脉裸支架和胸主动脉裸支架系统输送器。输送器由Tip头、外鞘管、内外鞘芯、推杆及手柄部件等组成。环氧乙烷灭菌，一次性使用。货架有效期三年。 | 胸主动脉支架系统适用于治疗Stanford B型夹层，支架近端锚定区长度≥15mm，且病变符合以下条件之一：1.存在远端破口，有处理远端病变的必要性；2.夹层累及范围较广，且存在远端真腔塌陷；3.夹层合并远端分支血管动态梗阻型灌注不良。 | 胸主动脉 |  | 325a9b04-dc98-11ec-9447-b4055d63f15c | 325a9b04-dc98-11ec-9447-b4055d63f15c | 胸主动脉支架系统 | C02060500114014101560000043 | C02060500100010101560000043 | 02-血管介入治疗类材料 | 06-外周血管介入治疗材料 | 05-胸主动脉支架 | 胸主动脉支架（非分支型/覆膜） | 14-合金 | 014-覆膜/非分支型 | DM-TC-3838060 | DM-TC-3838060 | 06970726222632 | 国械注准20223130685 | 集采范围外 | 新增（2025-06-23)、国家医保耗材27位编码变更
3f3e5518-97b7-11ed-bda4-34735a9d8166 | 杭州唯强医疗科技有限公司 | 91330108MA27XGPC8A | 54975157-7a6e-11f0-88e5-34735a9d8166 | 33855067-dc2a-11ec-9447-b4055d63f15c | 外周血管支架类 | 胸主动脉 | 胸主动脉支架系统 | 1124de69-db4d-11ec-9447-b4055d63f15c | 胸主动脉支架系统 | 杭州唯强医疗科技有限公司 |  | 国械注准20223130685 |  | 该产品由胸主动脉覆膜支架系统和胸主动脉裸支架系统组成。胸主动脉覆膜支架系统包括胸主动脉覆膜支架和胸主动脉覆膜支架系统输送器；胸主动脉裸支架系统包括胸主动脉裸支架和胸主动脉裸支架系统输送器。输送器由Tip头、外鞘管、内外鞘芯、推杆及手柄部件等组成。环氧乙烷灭菌，一次性使用。货架有效期三年。 | 胸主动脉支架系统适用于治疗Stanford B型夹层，支架近端锚定区长度≥15mm，且病变符合以下条件之一：1.存在远端破口，有处理远端病变的必要性；2.夹层累及范围较广，且存在远端真腔塌陷；3.夹层合并远端分支血管动态梗阻型灌注不良。 | 胸主动脉 |  | 325aadde-dc98-11ec-9447-b4055d63f15c | 325aadde-dc98-11ec-9447-b4055d63f15c | 胸主动脉支架系统 | C02060500114014101560000044 | C02060500100010101560000044 | 02-血管介入治疗类材料 | 06-外周血管介入治疗材料 | 05-胸主动脉支架 | 胸主动脉支架（非分支型/覆膜） | 14-合金 | 014-覆膜/非分支型 | DM-TC-3224060 | DM-TC-3224060 | 06970726221604 | 国械注准20223130685 | 集采范围外 | 新增（2025-06-23)、国家医保耗材27位编码变更
3f3e5518-97b7-11ed-bda4-34735a9d8166 | 杭州唯强医疗科技有限公司 | 91330108MA27XGPC8A | 54975215-7a6e-11f0-88e5-34735a9d8166 | 33855067-dc2a-11ec-9447-b4055d63f15c | 外周血管支架类 | 胸主动脉 | 胸主动脉支架系统 | 1124de69-db4d-11ec-9447-b4055d63f15c | 胸主动脉支架系统 | 杭州唯强医疗科技有限公司 |  | 国械注准20223130685 |  | 该产品由胸主动脉覆膜支架系统和胸主动脉裸支架系统组成。胸主动脉覆膜支架系统包括胸主动脉覆膜支架和胸主动脉覆膜支架系统输送器；胸主动脉裸支架系统包括胸主动脉裸支架和胸主动脉裸支架系统输送器。输送器由Tip头、外鞘管、内外鞘芯、推杆及手柄部件等组成。环氧乙烷灭菌，一次性使用。货架有效期三年。 | 胸主动脉支架系统适用于治疗Stanford B型夹层，支架近端锚定区长度≥15mm，且病变符合以下条件之一：1.存在远端破口，有处理远端病变的必要性；2.夹层累及范围较广，且存在远端真腔塌陷；3.夹层合并远端分支血管动态梗阻型灌注不良。 | 胸主动脉 |  | 325ab77b-dc98-11ec-9447-b4055d63f15c | 325ab77b-dc98-11ec-9447-b4055d63f15c | 胸主动脉支架系统 | C02060500114014101560000045 | C02060500100010101560000045 | 02-血管介入治疗类材料 | 06-外周血管介入治疗材料 | 05-胸主动脉支架 | 胸主动脉支架（非分支型/覆膜） | 14-合金 | 014-覆膜/非分支型 | DM-TC-3232080 | DM-TC-3232080 | 06970726221345 | 国械注准20223130685 | 集采范围外 | 新增（2025-06-23)、国家医保耗材27位编码变更
3f3e5518-97b7-11ed-bda4-34735a9d8166 | 杭州唯强医疗科技有限公司 | 91330108MA27XGPC8A | 549752cf-7a6e-11f0-88e5-34735a9d8166 | 33855067-dc2a-11ec-9447-b4055d63f15c | 外周血管支架类 | 胸主动脉 | 胸主动脉支架系统 | 1124de69-db4d-11ec-9447-b4055d63f15c | 胸主动脉支架系统 | 杭州唯强医疗科技有限公司 |  | 国械注准20223130685 |  | 该产品由胸主动脉覆膜支架系统和胸主动脉裸支架系统组成。胸主动脉覆膜支架系统包括胸主动脉覆膜支架和胸主动脉覆膜支架系统输送器；胸主动脉裸支架系统包括胸主动脉裸支架和胸主动脉裸支架系统输送器。输送器由Tip头、外鞘管、内外鞘芯、推杆及手柄部件等组成。环氧乙烷灭菌，一次性使用。货架有效期三年。 | 胸主动脉支架系统适用于治疗Stanford B型夹层，支架近端锚定区长度≥15mm，且病变符合以下条件之一：1.存在远端破口，有处理远端病变的必要性；2.夹层累及范围较广，且存在远端真腔塌陷；3.夹层合并远端分支血管动态梗阻型灌注不良。 | 胸主动脉 |  | 325abd53-dc98-11ec-9447-b4055d63f15c | 325abd53-dc98-11ec-9447-b4055d63f15c | 胸主动脉支架系统 | C02060500114014101560000046 | C02060500100010101560000046 | 02-血管介入治疗类材料 | 06-外周血管介入治疗材料 | 05-胸主动脉支架 | 胸主动脉支架（非分支型/覆膜） | 14-合金 | 014-覆膜/非分支型 | DM-TC-3830060 | DM-TC-3830060 | 06970726222908 | 国械注准20223130685 | 集采范围外 | 新增（2025-06-23)、国家医保耗材27位编码变更
3f3e5518-97b7-11ed-bda4-34735a9d8166 | 杭州唯强医疗科技有限公司 | 91330108MA27XGPC8A | 54975649-7a6e-11f0-88e5-34735a9d8166 | 33855067-dc2a-11ec-9447-b4055d63f15c | 外周血管支架类 | 胸主动脉 | 胸主动脉支架系统 | 1124de69-db4d-11ec-9447-b4055d63f15c | 胸主动脉支架系统 | 杭州唯强医疗科技有限公司 |  | 国械注准20223130685 |  | 该产品由胸主动脉覆膜支架系统和胸主动脉裸支架系统组成。胸主动脉覆膜支架系统包括胸主动脉覆膜支架和胸主动脉覆膜支架系统输送器；胸主动脉裸支架系统包括胸主动脉裸支架和胸主动脉裸支架系统输送器。输送器由Tip头、外鞘管、内外鞘芯、推杆及手柄部件等组成。环氧乙烷灭菌，一次性使用。货架有效期三年。 | 胸主动脉支架系统适用于治疗Stanford B型夹层，支架近端锚定区长度≥15mm，且病变符合以下条件之一：1.存在远端破口，有处理远端病变的必要性；2.夹层累及范围较广，且存在远端真腔塌陷；3.夹层合并远端分支血管动态梗阻型灌注不良。 | 胸主动脉 |  | 325acb4e-dc98-11ec-9447-b4055d63f15c | 325acb4e-dc98-11ec-9447-b4055d63f15c | 胸主动脉支架系统 | C02060500114014101560000047 | C02060500100010101560000047 | 02-血管介入治疗类材料 | 06-外周血管介入治疗材料 | 05-胸主动脉支架 | 胸主动脉支架（非分支型/覆膜） | 14-合金 | 014-覆膜/非分支型 | DM-TC-2822060 | DM-TC-2822060 | 06970726220799 | 国械注准20223130685 | 集采范围外 | 新增（2025-06-23)、国家医保耗材27位编码变更
3f3e5518-97b7-11ed-bda4-34735a9d8166 | 杭州唯强医疗科技有限公司 | 91330108MA27XGPC8A | 54975707-7a6e-11f0-88e5-34735a9d8166 | 33855067-dc2a-11ec-9447-b4055d63f15c | 外周血管支架类 | 胸主动脉 | 胸主动脉支架系统 | 1124de69-db4d-11ec-9447-b4055d63f15c | 胸主动脉支架系统 | 杭州唯强医疗科技有限公司 |  | 国械注准20223130685 |  | 该产品由胸主动脉覆膜支架系统和胸主动脉裸支架系统组成。胸主动脉覆膜支架系统包括胸主动脉覆膜支架和胸主动脉覆膜支架系统输送器；胸主动脉裸支架系统包括胸主动脉裸支架和胸主动脉裸支架系统输送器。输送器由Tip头、外鞘管、内外鞘芯、推杆及手柄部件等组成。环氧乙烷灭菌，一次性使用。货架有效期三年。 | 胸主动脉支架系统适用于治疗Stanford B型夹层，支架近端锚定区长度≥15mm，且病变符合以下条件之一：1.存在远端破口，有处理远端病变的必要性；2.夹层累及范围较广，且存在远端真腔塌陷；3.夹层合并远端分支血管动态梗阻型灌注不良。 | 胸主动脉 |  | 325ad2cb-dc98-11ec-9447-b4055d63f15c | 325ad2cb-dc98-11ec-9447-b4055d63f15c | 胸主动脉支架系统 | C02060500114014101560000048 | C02060500100010101560000048 | 02-血管介入治疗类材料 | 06-外周血管介入治疗材料 | 05-胸主动脉支架 | 胸主动脉支架（非分支型/覆膜） | 14-合金 | 014-覆膜/非分支型 | DM-TC-4238060 | DM-TC-4238060 | 06970726223448 | 国械注准20223130685 | 集采范围外 | 新增（2025-06-23)、国家医保耗材27位编码变更
3f3e5518-97b7-11ed-bda4-34735a9d8166 | 杭州唯强医疗科技有限公司 | 91330108MA27XGPC8A | 549757c1-7a6e-11f0-88e5-34735a9d8166 | 33855067-dc2a-11ec-9447-b4055d63f15c | 外周血管支架类 | 胸主动脉 | 胸主动脉支架系统 | 1124de69-db4d-11ec-9447-b4055d63f15c | 胸主动脉支架系统 | 杭州唯强医疗科技有限公司 |  | 国械注准20223130685 |  | 该产品由胸主动脉覆膜支架系统和胸主动脉裸支架系统组成。胸主动脉覆膜支架系统包括胸主动脉覆膜支架和胸主动脉覆膜支架系统输送器；胸主动脉裸支架系统包括胸主动脉裸支架和胸主动脉裸支架系统输送器。输送器由Tip头、外鞘管、内外鞘芯、推杆及手柄部件等组成。环氧乙烷灭菌，一次性使用。货架有效期三年。 | 胸主动脉支架系统适用于治疗Stanford B型夹层，支架近端锚定区长度≥15mm，且病变符合以下条件之一：1.存在远端破口，有处理远端病变的必要性；2.夹层累及范围较广，且存在远端真腔塌陷；3.夹层合并远端分支血管动态梗阻型灌注不良。 | 胸主动脉 |  | 325ad6c9-dc98-11ec-9447-b4055d63f15c | 325ad6c9-dc98-11ec-9447-b4055d63f15c | 胸主动脉支架系统 | C02060500114014101560000049 | C02060500100010101560000049 | 02-血管介入治疗类材料 | 06-外周血管介入治疗材料 | 05-胸主动脉支架 | 胸主动脉支架（非分支型/覆膜） | 14-合金 | 014-覆膜/非分支型 | DM-TC-3838080 | DM-TC-3838080 | 06970726222649 | 国械注准20223130685 | 集采范围外 | 新增（2025-06-23)、国家医保耗材27位编码变更
3f3e5518-97b7-11ed-bda4-34735a9d8166 | 杭州唯强医疗科技有限公司 | 91330108MA27XGPC8A | 5497587f-7a6e-11f0-88e5-34735a9d8166 | 33855067-dc2a-11ec-9447-b4055d63f15c | 外周血管支架类 | 胸主动脉 | 胸主动脉支架系统 | 1124de69-db4d-11ec-9447-b4055d63f15c | 胸主动脉支架系统 | 杭州唯强医疗科技有限公司 |  | 国械注准20223130685 |  | 该产品由胸主动脉覆膜支架系统和胸主动脉裸支架系统组成。胸主动脉覆膜支架系统包括胸主动脉覆膜支架和胸主动脉覆膜支架系统输送器；胸主动脉裸支架系统包括胸主动脉裸支架和胸主动脉裸支架系统输送器。输送器由Tip头、外鞘管、内外鞘芯、推杆及手柄部件等组成。环氧乙烷灭菌，一次性使用。货架有效期三年。 | 胸主动脉支架系统适用于治疗Stanford B型夹层，支架近端锚定区长度≥15mm，且病变符合以下条件之一：1.存在远端破口，有处理远端病变的必要性；2.夹层累及范围较广，且存在远端真腔塌陷；3.夹层合并远端分支血管动态梗阻型灌注不良。 | 胸主动脉 |  | 325ae1b5-dc98-11ec-9447-b4055d63f15c | 325ae1b5-dc98-11ec-9447-b4055d63f15c | 胸主动脉支架系统 | C02060500114014101560000050 | C02060500100010101560000050 | 02-血管介入治疗类材料 | 06-外周血管介入治疗材料 | 05-胸主动脉支架 | 胸主动脉支架（非分支型/覆膜） | 14-合金 | 014-覆膜/非分支型 | DM-TC-3026060 | DM-TC-3026060 | 06970726221062 | 国械注准20223130685 | 集采范围外 | 新增（2025-06-23)、国家医保耗材27位编码变更
3f3e5518-97b7-11ed-bda4-34735a9d8166 | 杭州唯强医疗科技有限公司 | 91330108MA27XGPC8A | 54975939-7a6e-11f0-88e5-34735a9d8166 | 33855067-dc2a-11ec-9447-b4055d63f15c | 外周血管支架类 | 胸主动脉 | 胸主动脉支架系统 | 1124de69-db4d-11ec-9447-b4055d63f15c | 胸主动脉支架系统 | 杭州唯强医疗科技有限公司 |  | 国械注准20223130685 |  | 该产品由胸主动脉覆膜支架系统和胸主动脉裸支架系统组成。胸主动脉覆膜支架系统包括胸主动脉覆膜支架和胸主动脉覆膜支架系统输送器；胸主动脉裸支架系统包括胸主动脉裸支架和胸主动脉裸支架系统输送器。输送器由Tip头、外鞘管、内外鞘芯、推杆及手柄部件等组成。环氧乙烷灭菌，一次性使用。货架有效期三年。 | 胸主动脉支架系统适用于治疗Stanford B型夹层，支架近端锚定区长度≥15mm，且病变符合以下条件之一：1.存在远端破口，有处理远端病变的必要性；2.夹层累及范围较广，且存在远端真腔塌陷；3.夹层合并远端分支血管动态梗阻型灌注不良。 | 胸主动脉 |  | 325ae5d8-dc98-11ec-9447-b4055d63f15c | 325ae5d8-dc98-11ec-9447-b4055d63f15c | 胸主动脉支架系统 | C02060500114014101560000051 | C02060500100010101560000051 | 02-血管介入治疗类材料 | 06-外周血管介入治疗材料 | 05-胸主动脉支架 | 胸主动脉支架（非分支型/覆膜） | 14-合金 | 014-覆膜/非分支型 | DM-TC-2424060 | DM-TC-2424060 | 06970726220379 | 国械注准20223130685 | 集采范围外 | 新增（2025-06-23)、国家医保耗材27位编码变更
3f3e5518-97b7-11ed-bda4-34735a9d8166 | 杭州唯强医疗科技有限公司 | 91330108MA27XGPC8A | 549759f8-7a6e-11f0-88e5-34735a9d8166 | 33855067-dc2a-11ec-9447-b4055d63f15c | 外周血管支架类 | 胸主动脉 | 胸主动脉支架系统 | 1124de69-db4d-11ec-9447-b4055d63f15c | 胸主动脉支架系统 | 杭州唯强医疗科技有限公司 |  | 国械注准20223130685 |  | 该产品由胸主动脉覆膜支架系统和胸主动脉裸支架系统组成。胸主动脉覆膜支架系统包括胸主动脉覆膜支架和胸主动脉覆膜支架系统输送器；胸主动脉裸支架系统包括胸主动脉裸支架和胸主动脉裸支架系统输送器。输送器由Tip头、外鞘管、内外鞘芯、推杆及手柄部件等组成。环氧乙烷灭菌，一次性使用。货架有效期三年。 | 胸主动脉支架系统适用于治疗Stanford B型夹层，支架近端锚定区长度≥15mm，且病变符合以下条件之一：1.存在远端破口，有处理远端病变的必要性；2.夹层累及范围较广，且存在远端真腔塌陷；3.夹层合并远端分支血管动态梗阻型灌注不良。 | 胸主动脉 |  | 325af1f1-dc98-11ec-9447-b4055d63f15c | 325af1f1-dc98-11ec-9447-b4055d63f15c | 胸主动脉支架系统 | C02060500114014101560000052 | C02060500100010101560000052 | 02-血管介入治疗类材料 | 06-外周血管介入治疗材料 | 05-胸主动脉支架 | 胸主动脉支架（非分支型/覆膜） | 14-合金 | 014-覆膜/非分支型 | DM-TC-3834060 | DM-TC-3834060 | 06970726222724 | 国械注准20223130685 | 集采范围外 | 新增（2025-06-23)、国家医保耗材27位编码变更
3f3e5518-97b7-11ed-bda4-34735a9d8166 | 杭州唯强医疗科技有限公司 | 91330108MA27XGPC8A | 54975ab2-7a6e-11f0-88e5-34735a9d8166 | 33855067-dc2a-11ec-9447-b4055d63f15c | 外周血管支架类 | 胸主动脉 | 胸主动脉支架系统 | 1124de69-db4d-11ec-9447-b4055d63f15c | 胸主动脉支架系统 | 杭州唯强医疗科技有限公司 |  | 国械注准20223130685 |  | 该产品由胸主动脉覆膜支架系统和胸主动脉裸支架系统组成。胸主动脉覆膜支架系统包括胸主动脉覆膜支架和胸主动脉覆膜支架系统输送器；胸主动脉裸支架系统包括胸主动脉裸支架和胸主动脉裸支架系统输送器。输送器由Tip头、外鞘管、内外鞘芯、推杆及手柄部件等组成。环氧乙烷灭菌，一次性使用。货架有效期三年。 | 胸主动脉支架系统适用于治疗Stanford B型夹层，支架近端锚定区长度≥15mm，且病变符合以下条件之一：1.存在远端破口，有处理远端病变的必要性；2.夹层累及范围较广，且存在远端真腔塌陷；3.夹层合并远端分支血管动态梗阻型灌注不良。 | 胸主动脉 |  | 325afdd7-dc98-11ec-9447-b4055d63f15c | 325afdd7-dc98-11ec-9447-b4055d63f15c | 胸主动脉支架系统 | C02060500114014101560000053 | C02060500100010101560000053 | 02-血管介入治疗类材料 | 06-外周血管介入治疗材料 | 05-胸主动脉支架 | 胸主动脉支架（非分支型/覆膜） | 14-合金 | 014-覆膜/非分支型 | DM-TC-3426060 | DM-TC-3426060 | 06970726221963 | 国械注准20223130685 | 集采范围外 | 新增（2025-06-23)、国家医保耗材27位编码变更
3f3e5518-97b7-11ed-bda4-34735a9d8166 | 杭州唯强医疗科技有限公司 | 91330108MA27XGPC8A | 54975b83-7a6e-11f0-88e5-34735a9d8166 | 33855067-dc2a-11ec-9447-b4055d63f15c | 外周血管支架类 | 胸主动脉 | 胸主动脉支架系统 | 1124de69-db4d-11ec-9447-b4055d63f15c | 胸主动脉支架系统 | 杭州唯强医疗科技有限公司 |  | 国械注准20223130685 |  | 该产品由胸主动脉覆膜支架系统和胸主动脉裸支架系统组成。胸主动脉覆膜支架系统包括胸主动脉覆膜支架和胸主动脉覆膜支架系统输送器；胸主动脉裸支架系统包括胸主动脉裸支架和胸主动脉裸支架系统输送器。输送器由Tip头、外鞘管、内外鞘芯、推杆及手柄部件等组成。环氧乙烷灭菌，一次性使用。货架有效期三年。 | 胸主动脉支架系统适用于治疗Stanford B型夹层，支架近端锚定区长度≥15mm，且病变符合以下条件之一：1.存在远端破口，有处理远端病变的必要性；2.夹层累及范围较广，且存在远端真腔塌陷；3.夹层合并远端分支血管动态梗阻型灌注不良。 | 胸主动脉 |  | 325b0277-dc98-11ec-9447-b4055d63f15c | 325b0277-dc98-11ec-9447-b4055d63f15c | 胸主动脉支架系统 | C02060500114014101560000054 | C02060500100010101560000054 | 02-血管介入治疗类材料 | 06-外周血管介入治疗材料 | 05-胸主动脉支架 | 胸主动脉支架（非分支型/覆膜） | 14-合金 | 014-覆膜/非分支型 | DM-TC-3632060 | DM-TC-3632060 | 06970726222366 | 国械注准20223130685 | 集采范围外 | 新增（2025-06-23)、国家医保耗材27位编码变更
3f3e5518-97b7-11ed-bda4-34735a9d8166 | 杭州唯强医疗科技有限公司 | 91330108MA27XGPC8A | 54975c50-7a6e-11f0-88e5-34735a9d8166 | 33855067-dc2a-11ec-9447-b4055d63f15c | 外周血管支架类 | 胸主动脉 | 胸主动脉支架系统 | 1124de69-db4d-11ec-9447-b4055d63f15c | 胸主动脉支架系统 | 杭州唯强医疗科技有限公司 |  | 国械注准20223130685 |  | 该产品由胸主动脉覆膜支架系统和胸主动脉裸支架系统组成。胸主动脉覆膜支架系统包括胸主动脉覆膜支架和胸主动脉覆膜支架系统输送器；胸主动脉裸支架系统包括胸主动脉裸支架和胸主动脉裸支架系统输送器。输送器由Tip头、外鞘管、内外鞘芯、推杆及手柄部件等组成。环氧乙烷灭菌，一次性使用。货架有效期三年。 | 胸主动脉支架系统适用于治疗Stanford B型夹层，支架近端锚定区长度≥15mm，且病变符合以下条件之一：1.存在远端破口，有处理远端病变的必要性；2.夹层累及范围较广，且存在远端真腔塌陷；3.夹层合并远端分支血管动态梗阻型灌注不良。 | 胸主动脉 |  | 325b0765-dc98-11ec-9447-b4055d63f15c | 325b0765-dc98-11ec-9447-b4055d63f15c | 胸主动脉支架系统 | C02060500114014101560000055 | C02060500100010101560000055 | 02-血管介入治疗类材料 | 06-外周血管介入治疗材料 | 05-胸主动脉支架 | 胸主动脉支架（非分支型/覆膜） | 14-合金 | 014-覆膜/非分支型 | DM-TC-4436060 | DM-TC-4436060 | 06970726223981 | 国械注准20223130685 | 集采范围外 | 新增（2025-06-23)、国家医保耗材27位编码变更
3f3e5518-97b7-11ed-bda4-34735a9d8166 | 杭州唯强医疗科技有限公司 | 91330108MA27XGPC8A | 54975d0f-7a6e-11f0-88e5-34735a9d8166 | 33855067-dc2a-11ec-9447-b4055d63f15c | 外周血管支架类 | 胸主动脉 | 胸主动脉支架系统 | 1124de69-db4d-11ec-9447-b4055d63f15c | 胸主动脉支架系统 | 杭州唯强医疗科技有限公司 |  | 国械注准20223130685 |  | 该产品由胸主动脉覆膜支架系统和胸主动脉裸支架系统组成。胸主动脉覆膜支架系统包括胸主动脉覆膜支架和胸主动脉覆膜支架系统输送器；胸主动脉裸支架系统包括胸主动脉裸支架和胸主动脉裸支架系统输送器。输送器由Tip头、外鞘管、内外鞘芯、推杆及手柄部件等组成。环氧乙烷灭菌，一次性使用。货架有效期三年。 | 胸主动脉支架系统适用于治疗Stanford B型夹层，支架近端锚定区长度≥15mm，且病变符合以下条件之一：1.存在远端破口，有处理远端病变的必要性；2.夹层累及范围较广，且存在远端真腔塌陷；3.夹层合并远端分支血管动态梗阻型灌注不良。 | 胸主动脉 |  | 325b0c43-dc98-11ec-9447-b4055d63f15c | 325b0c43-dc98-11ec-9447-b4055d63f15c | 胸主动脉支架系统 | C02060500114014101560000056 | C02060500100010101560000056 | 02-血管介入治疗类材料 | 06-外周血管介入治疗材料 | 05-胸主动脉支架 | 胸主动脉支架（非分支型/覆膜） | 14-合金 | 014-覆膜/非分支型 | DM-TC-2828080 | DM-TC-2828080 | 06970726220621 | 国械注准20223130685 | 集采范围外 | 新增（2025-06-23)、国家医保耗材27位编码变更
3f3e5518-97b7-11ed-bda4-34735a9d8166 | 杭州唯强医疗科技有限公司 | 91330108MA27XGPC8A | 54976061-7a6e-11f0-88e5-34735a9d8166 | 33855067-dc2a-11ec-9447-b4055d63f15c | 外周血管支架类 | 胸主动脉 | 胸主动脉支架系统 | 1124de69-db4d-11ec-9447-b4055d63f15c | 胸主动脉支架系统 | 杭州唯强医疗科技有限公司 |  | 国械注准20223130685 |  | 该产品由胸主动脉覆膜支架系统和胸主动脉裸支架系统组成。胸主动脉覆膜支架系统包括胸主动脉覆膜支架和胸主动脉覆膜支架系统输送器；胸主动脉裸支架系统包括胸主动脉裸支架和胸主动脉裸支架系统输送器。输送器由Tip头、外鞘管、内外鞘芯、推杆及手柄部件等组成。环氧乙烷灭菌，一次性使用。货架有效期三年。 | 胸主动脉支架系统适用于治疗Stanford B型夹层，支架近端锚定区长度≥15mm，且病变符合以下条件之一：1.存在远端破口，有处理远端病变的必要性；2.夹层累及范围较广，且存在远端真腔塌陷；3.夹层合并远端分支血管动态梗阻型灌注不良。 | 胸主动脉 |  | 325b1146-dc98-11ec-9447-b4055d63f15c | 325b1146-dc98-11ec-9447-b4055d63f15c | 胸主动脉支架系统 | C02060500114014101560000057 | C02060500100010101560000057 | 02-血管介入治疗类材料 | 06-外周血管介入治疗材料 | 05-胸主动脉支架 | 胸主动脉支架（非分支型/覆膜） | 14-合金 | 014-覆膜/非分支型 | DM-TC-3832080 | DM-TC-3832080 | 06970726222823 | 国械注准20223130685 | 集采范围外 | 新增（2025-06-23)、国家医保耗材27位编码变更
3f3e5518-97b7-11ed-bda4-34735a9d8166 | 杭州唯强医疗科技有限公司 | 91330108MA27XGPC8A | 54976120-7a6e-11f0-88e5-34735a9d8166 | 33855067-dc2a-11ec-9447-b4055d63f15c | 外周血管支架类 | 胸主动脉 | 胸主动脉支架系统 | 1124de69-db4d-11ec-9447-b4055d63f15c | 胸主动脉支架系统 | 杭州唯强医疗科技有限公司 |  | 国械注准20223130685 |  | 该产品由胸主动脉覆膜支架系统和胸主动脉裸支架系统组成。胸主动脉覆膜支架系统包括胸主动脉覆膜支架和胸主动脉覆膜支架系统输送器；胸主动脉裸支架系统包括胸主动脉裸支架和胸主动脉裸支架系统输送器。输送器由Tip头、外鞘管、内外鞘芯、推杆及手柄部件等组成。环氧乙烷灭菌，一次性使用。货架有效期三年。 | 胸主动脉支架系统适用于治疗Stanford B型夹层，支架近端锚定区长度≥15mm，且病变符合以下条件之一：1.存在远端破口，有处理远端病变的必要性；2.夹层累及范围较广，且存在远端真腔塌陷；3.夹层合并远端分支血管动态梗阻型灌注不良。 | 胸主动脉 |  | 325b1d81-dc98-11ec-9447-b4055d63f15c | 325b1d81-dc98-11ec-9447-b4055d63f15c | 胸主动脉支架系统 | C02060500114014101560000058 | C02060500100010101560000058 | 02-血管介入治疗类材料 | 06-外周血管介入治疗材料 | 05-胸主动脉支架 | 胸主动脉支架（非分支型/覆膜） | 14-合金 | 014-覆膜/非分支型 | DM-TC-2020080 | DM-TC-2020080 | 06970726220140 | 国械注准20223130685 | 集采范围外 | 新增（2025-06-23)、国家医保耗材27位编码变更
3f3e5518-97b7-11ed-bda4-34735a9d8166 | 杭州唯强医疗科技有限公司 | 91330108MA27XGPC8A | 549761de-7a6e-11f0-88e5-34735a9d8166 | 33855067-dc2a-11ec-9447-b4055d63f15c | 外周血管支架类 | 胸主动脉 | 胸主动脉支架系统 | 1124de69-db4d-11ec-9447-b4055d63f15c | 胸主动脉支架系统 | 杭州唯强医疗科技有限公司 |  | 国械注准20223130685 |  | 该产品由胸主动脉覆膜支架系统和胸主动脉裸支架系统组成。胸主动脉覆膜支架系统包括胸主动脉覆膜支架和胸主动脉覆膜支架系统输送器；胸主动脉裸支架系统包括胸主动脉裸支架和胸主动脉裸支架系统输送器。输送器由Tip头、外鞘管、内外鞘芯、推杆及手柄部件等组成。环氧乙烷灭菌，一次性使用。货架有效期三年。 | 胸主动脉支架系统适用于治疗Stanford B型夹层，支架近端锚定区长度≥15mm，且病变符合以下条件之一：1.存在远端破口，有处理远端病变的必要性；2.夹层累及范围较广，且存在远端真腔塌陷；3.夹层合并远端分支血管动态梗阻型灌注不良。 | 胸主动脉 |  | 325b22f1-dc98-11ec-9447-b4055d63f15c | 325b22f1-dc98-11ec-9447-b4055d63f15c | 胸主动脉支架系统 | C02060500114014101560000059 | C02060500100010101560000059 | 02-血管介入治疗类材料 | 06-外周血管介入治疗材料 | 05-胸主动脉支架 | 胸主动脉支架（非分支型/覆膜） | 14-合金 | 014-覆膜/非分支型 | DM-TC-3636060 | DM-TC-3636060 | 06970726222052 | 国械注准20223130685 | 集采范围外 | 新增（2025-06-23)、国家医保耗材27位编码变更
3f3e5518-97b7-11ed-bda4-34735a9d8166 | 杭州唯强医疗科技有限公司 | 91330108MA27XGPC8A | 54976298-7a6e-11f0-88e5-34735a9d8166 | 33855067-dc2a-11ec-9447-b4055d63f15c | 外周血管支架类 | 胸主动脉 | 胸主动脉支架系统 | 1124de69-db4d-11ec-9447-b4055d63f15c | 胸主动脉支架系统 | 杭州唯强医疗科技有限公司 |  | 国械注准20223130685 |  | 该产品由胸主动脉覆膜支架系统和胸主动脉裸支架系统组成。胸主动脉覆膜支架系统包括胸主动脉覆膜支架和胸主动脉覆膜支架系统输送器；胸主动脉裸支架系统包括胸主动脉裸支架和胸主动脉裸支架系统输送器。输送器由Tip头、外鞘管、内外鞘芯、推杆及手柄部件等组成。环氧乙烷灭菌，一次性使用。货架有效期三年。 | 胸主动脉支架系统适用于治疗Stanford B型夹层，支架近端锚定区长度≥15mm，且病变符合以下条件之一：1.存在远端破口，有处理远端病变的必要性；2.夹层累及范围较广，且存在远端真腔塌陷；3.夹层合并远端分支血管动态梗阻型灌注不良。 | 胸主动脉 |  | 325b2873-dc98-11ec-9447-b4055d63f15c | 325b2873-dc98-11ec-9447-b4055d63f15c | 胸主动脉支架系统 | C02060500114014101560000060 | C02060500100010101560000060 | 02-血管介入治疗类材料 | 06-外周血管介入治疗材料 | 05-胸主动脉支架 | 胸主动脉支架（非分支型/覆膜） | 14-合金 | 014-覆膜/非分支型 | DM-TC-3232060 | DM-TC-3232060 | 06970726221338 | 国械注准20223130685 | 集采范围外 | 新增（2025-06-23)、国家医保耗材27位编码变更
3f3e5518-97b7-11ed-bda4-34735a9d8166 | 杭州唯强医疗科技有限公司 | 91330108MA27XGPC8A | 54976352-7a6e-11f0-88e5-34735a9d8166 | 33855067-dc2a-11ec-9447-b4055d63f15c | 外周血管支架类 | 胸主动脉 | 胸主动脉支架系统 | 1124de69-db4d-11ec-9447-b4055d63f15c | 胸主动脉支架系统 | 杭州唯强医疗科技有限公司 |  | 国械注准20223130685 |  | 该产品由胸主动脉覆膜支架系统和胸主动脉裸支架系统组成。胸主动脉覆膜支架系统包括胸主动脉覆膜支架和胸主动脉覆膜支架系统输送器；胸主动脉裸支架系统包括胸主动脉裸支架和胸主动脉裸支架系统输送器。输送器由Tip头、外鞘管、内外鞘芯、推杆及手柄部件等组成。环氧乙烷灭菌，一次性使用。货架有效期三年。 | 胸主动脉支架系统适用于治疗Stanford B型夹层，支架近端锚定区长度≥15mm，且病变符合以下条件之一：1.存在远端破口，有处理远端病变的必要性；2.夹层累及范围较广，且存在远端真腔塌陷；3.夹层合并远端分支血管动态梗阻型灌注不良。 | 胸主动脉 |  | 325b2e80-dc98-11ec-9447-b4055d63f15c | 325b2e80-dc98-11ec-9447-b4055d63f15c | 胸主动脉支架系统 | C02060500114014101560000061 | C02060500100010101560000061 | 02-血管介入治疗类材料 | 06-外周血管介入治疗材料 | 05-胸主动脉支架 | 胸主动脉支架（非分支型/覆膜） | 14-合金 | 014-覆膜/非分支型 | DM-TC-3030060 | DM-TC-3030060 | 06970726220973 | 国械注准20223130685 | 集采范围外 | 新增（2025-06-23)、国家医保耗材27位编码变更
3f3e5518-97b7-11ed-bda4-34735a9d8166 | 杭州唯强医疗科技有限公司 | 91330108MA27XGPC8A | 5497640c-7a6e-11f0-88e5-34735a9d8166 | 33855067-dc2a-11ec-9447-b4055d63f15c | 外周血管支架类 | 胸主动脉 | 胸主动脉支架系统 | 1124de69-db4d-11ec-9447-b4055d63f15c | 胸主动脉支架系统 | 杭州唯强医疗科技有限公司 |  | 国械注准20223130685 |  | 该产品由胸主动脉覆膜支架系统和胸主动脉裸支架系统组成。胸主动脉覆膜支架系统包括胸主动脉覆膜支架和胸主动脉覆膜支架系统输送器；胸主动脉裸支架系统包括胸主动脉裸支架和胸主动脉裸支架系统输送器。输送器由Tip头、外鞘管、内外鞘芯、推杆及手柄部件等组成。环氧乙烷灭菌，一次性使用。货架有效期三年。 | 胸主动脉支架系统适用于治疗Stanford B型夹层，支架近端锚定区长度≥15mm，且病变符合以下条件之一：1.存在远端破口，有处理远端病变的必要性；2.夹层累及范围较广，且存在远端真腔塌陷；3.夹层合并远端分支血管动态梗阻型灌注不良。 | 胸主动脉 |  | 325b488f-dc98-11ec-9447-b4055d63f15c | 325b488f-dc98-11ec-9447-b4055d63f15c | 胸主动脉支架系统 | C02060500114014101560000062 | C02060500100010101560000062 | 02-血管介入治疗类材料 | 06-外周血管介入治疗材料 | 05-胸主动脉支架 | 胸主动脉支架（非分支型/覆膜） | 14-合金 | 014-覆膜/非分支型 | DM-TC-3228060 | DM-TC-3228060 | 06970726221420 | 国械注准20223130685 | 集采范围外 | 新增（2025-06-23)、国家医保耗材27位编码变更
3f3e5518-97b7-11ed-bda4-34735a9d8166 | 杭州唯强医疗科技有限公司 | 91330108MA27XGPC8A | 549764d4-7a6e-11f0-88e5-34735a9d8166 | 33855067-dc2a-11ec-9447-b4055d63f15c | 外周血管支架类 | 胸主动脉 | 胸主动脉支架系统 | 1124de69-db4d-11ec-9447-b4055d63f15c | 胸主动脉支架系统 | 杭州唯强医疗科技有限公司 |  | 国械注准20223130685 |  | 该产品由胸主动脉覆膜支架系统和胸主动脉裸支架系统组成。胸主动脉覆膜支架系统包括胸主动脉覆膜支架和胸主动脉覆膜支架系统输送器；胸主动脉裸支架系统包括胸主动脉裸支架和胸主动脉裸支架系统输送器。输送器由Tip头、外鞘管、内外鞘芯、推杆及手柄部件等组成。环氧乙烷灭菌，一次性使用。货架有效期三年。 | 胸主动脉支架系统适用于治疗Stanford B型夹层，支架近端锚定区长度≥15mm，且病变符合以下条件之一：1.存在远端破口，有处理远端病变的必要性；2.夹层累及范围较广，且存在远端真腔塌陷；3.夹层合并远端分支血管动态梗阻型灌注不良。 | 胸主动脉 |  | 325b6898-dc98-11ec-9447-b4055d63f15c | 325b6898-dc98-11ec-9447-b4055d63f15c | 胸主动脉支架系统 | C02060500114014101560000063 | C02060500100010101560000063 | 02-血管介入治疗类材料 | 06-外周血管介入治疗材料 | 05-胸主动脉支架 | 胸主动脉支架（非分支型/覆膜） | 14-合金 | 014-覆膜/非分支型 | DM-TC-3428060 | DM-TC-3428060 | 06970726221871 | 国械注准20223130685 | 集采范围外 | 新增（2025-06-23)、国家医保耗材27位编码变更
3f3e5518-97b7-11ed-bda4-34735a9d8166 | 杭州唯强医疗科技有限公司 | 91330108MA27XGPC8A | 54976593-7a6e-11f0-88e5-34735a9d8166 | 33855067-dc2a-11ec-9447-b4055d63f15c | 外周血管支架类 | 胸主动脉 | 胸主动脉支架系统 | 1124de69-db4d-11ec-9447-b4055d63f15c | 胸主动脉支架系统 | 杭州唯强医疗科技有限公司 |  | 国械注准20223130685 |  | 该产品由胸主动脉覆膜支架系统和胸主动脉裸支架系统组成。胸主动脉覆膜支架系统包括胸主动脉覆膜支架和胸主动脉覆膜支架系统输送器；胸主动脉裸支架系统包括胸主动脉裸支架和胸主动脉裸支架系统输送器。输送器由Tip头、外鞘管、内外鞘芯、推杆及手柄部件等组成。环氧乙烷灭菌，一次性使用。货架有效期三年。 | 胸主动脉支架系统适用于治疗Stanford B型夹层，支架近端锚定区长度≥15mm，且病变符合以下条件之一：1.存在远端破口，有处理远端病变的必要性；2.夹层累及范围较广，且存在远端真腔塌陷；3.夹层合并远端分支血管动态梗阻型灌注不良。 | 胸主动脉 |  | 325b7d2e-dc98-11ec-9447-b4055d63f15c | 325b7d2e-dc98-11ec-9447-b4055d63f15c | 胸主动脉支架系统 | C02060500114014101560000064 | C02060500100010101560000064 | 02-血管介入治疗类材料 | 06-外周血管介入治疗材料 | 05-胸主动脉支架 | 胸主动脉支架（非分支型/覆膜） | 14-合金 | 014-覆膜/非分支型 | DM-TC-2626080 | DM-TC-2626080 | 06970726220508 | 国械注准20223130685 | 集采范围外 | 新增（2025-06-23)、国家医保耗材27位编码变更
3f3e5518-97b7-11ed-bda4-34735a9d8166 | 杭州唯强医疗科技有限公司 | 91330108MA27XGPC8A | 5497664c-7a6e-11f0-88e5-34735a9d8166 | 33855067-dc2a-11ec-9447-b4055d63f15c | 外周血管支架类 | 胸主动脉 | 胸主动脉支架系统 | 1124de69-db4d-11ec-9447-b4055d63f15c | 胸主动脉支架系统 | 杭州唯强医疗科技有限公司 |  | 国械注准20223130685 |  | 该产品由胸主动脉覆膜支架系统和胸主动脉裸支架系统组成。胸主动脉覆膜支架系统包括胸主动脉覆膜支架和胸主动脉覆膜支架系统输送器；胸主动脉裸支架系统包括胸主动脉裸支架和胸主动脉裸支架系统输送器。输送器由Tip头、外鞘管、内外鞘芯、推杆及手柄部件等组成。环氧乙烷灭菌，一次性使用。货架有效期三年。 | 胸主动脉支架系统适用于治疗Stanford B型夹层，支架近端锚定区长度≥15mm，且病变符合以下条件之一：1.存在远端破口，有处理远端病变的必要性；2.夹层累及范围较广，且存在远端真腔塌陷；3.夹层合并远端分支血管动态梗阻型灌注不良。 | 胸主动脉 |  | 325b942a-dc98-11ec-9447-b4055d63f15c | 325b942a-dc98-11ec-9447-b4055d63f15c | 胸主动脉支架系统 | C02060500114014101560000065 | C02060500100010101560000065 | 02-血管介入治疗类材料 | 06-外周血管介入治疗材料 | 05-胸主动脉支架 | 胸主动脉支架（非分支型/覆膜） | 14-合金 | 014-覆膜/非分支型 | DM-TC-4040080 | DM-TC-4040080 | 06970726223004 | 国械注准20223130685 | 集采范围外 | 新增（2025-06-23)、国家医保耗材27位编码变更
3f3e5518-97b7-11ed-bda4-34735a9d8166 | 杭州唯强医疗科技有限公司 | 91330108MA27XGPC8A | 54976715-7a6e-11f0-88e5-34735a9d8166 | 33855067-dc2a-11ec-9447-b4055d63f15c | 外周血管支架类 | 胸主动脉 | 胸主动脉支架系统 | 1124de69-db4d-11ec-9447-b4055d63f15c | 胸主动脉支架系统 | 杭州唯强医疗科技有限公司 |  | 国械注准20223130685 |  | 该产品由胸主动脉覆膜支架系统和胸主动脉裸支架系统组成。胸主动脉覆膜支架系统包括胸主动脉覆膜支架和胸主动脉覆膜支架系统输送器；胸主动脉裸支架系统包括胸主动脉裸支架和胸主动脉裸支架系统输送器。输送器由Tip头、外鞘管、内外鞘芯、推杆及手柄部件等组成。环氧乙烷灭菌，一次性使用。货架有效期三年。 | 胸主动脉支架系统适用于治疗Stanford B型夹层，支架近端锚定区长度≥15mm，且病变符合以下条件之一：1.存在远端破口，有处理远端病变的必要性；2.夹层累及范围较广，且存在远端真腔塌陷；3.夹层合并远端分支血管动态梗阻型灌注不良。 | 胸主动脉 |  | 325ba003-dc98-11ec-9447-b4055d63f15c | 325ba003-dc98-11ec-9447-b4055d63f15c | 胸主动脉支架系统 | C02060500114014101560000066 | C02060500100010101560000066 | 02-血管介入治疗类材料 | 06-外周血管介入治疗材料 | 05-胸主动脉支架 | 胸主动脉支架（非分支型/覆膜） | 14-合金 | 014-覆膜/非分支型 | DM-TC-3628060 | DM-TC-3628060 | 06970726222540 | 国械注准20223130685 | 集采范围外 | 新增（2025-06-23)、国家医保耗材27位编码变更
3f3e5518-97b7-11ed-bda4-34735a9d8166 | 杭州唯强医疗科技有限公司 | 91330108MA27XGPC8A | 549767cf-7a6e-11f0-88e5-34735a9d8166 | 33855067-dc2a-11ec-9447-b4055d63f15c | 外周血管支架类 | 胸主动脉 | 胸主动脉支架系统 | 1124de69-db4d-11ec-9447-b4055d63f15c | 胸主动脉支架系统 | 杭州唯强医疗科技有限公司 |  | 国械注准20223130685 |  | 该产品由胸主动脉覆膜支架系统和胸主动脉裸支架系统组成。胸主动脉覆膜支架系统包括胸主动脉覆膜支架和胸主动脉覆膜支架系统输送器；胸主动脉裸支架系统包括胸主动脉裸支架和胸主动脉裸支架系统输送器。输送器由Tip头、外鞘管、内外鞘芯、推杆及手柄部件等组成。环氧乙烷灭菌，一次性使用。货架有效期三年。 | 胸主动脉支架系统适用于治疗Stanford B型夹层，支架近端锚定区长度≥15mm，且病变符合以下条件之一：1.存在远端破口，有处理远端病变的必要性；2.夹层累及范围较广，且存在远端真腔塌陷；3.夹层合并远端分支血管动态梗阻型灌注不良。 | 胸主动脉 |  | 325baca1-dc98-11ec-9447-b4055d63f15c | 325baca1-dc98-11ec-9447-b4055d63f15c | 胸主动脉支架系统 | C02060500114014101560000067 | C02060500100010101560000067 | 02-血管介入治疗类材料 | 06-外周血管介入治疗材料 | 05-胸主动脉支架 | 胸主动脉支架（非分支型/覆膜） | 14-合金 | 014-覆膜/非分支型 | DM-TC-3430080 | DM-TC-3430080 | 06970726221796 | 国械注准20223130685 | 集采范围外 | 新增（2025-06-23)、国家医保耗材27位编码变更
3f3e5518-97b7-11ed-bda4-34735a9d8166 | 杭州唯强医疗科技有限公司 | 91330108MA27XGPC8A | 54976b30-7a6e-11f0-88e5-34735a9d8166 | 33855067-dc2a-11ec-9447-b4055d63f15c | 外周血管支架类 | 胸主动脉 | 胸主动脉支架系统 | 1124de69-db4d-11ec-9447-b4055d63f15c | 胸主动脉支架系统 | 杭州唯强医疗科技有限公司 |  | 国械注准20223130685 |  | 该产品由胸主动脉覆膜支架系统和胸主动脉裸支架系统组成。胸主动脉覆膜支架系统包括胸主动脉覆膜支架和胸主动脉覆膜支架系统输送器；胸主动脉裸支架系统包括胸主动脉裸支架和胸主动脉裸支架系统输送器。输送器由Tip头、外鞘管、内外鞘芯、推杆及手柄部件等组成。环氧乙烷灭菌，一次性使用。货架有效期三年。 | 胸主动脉支架系统适用于治疗Stanford B型夹层，支架近端锚定区长度≥15mm，且病变符合以下条件之一：1.存在远端破口，有处理远端病变的必要性；2.夹层累及范围较广，且存在远端真腔塌陷；3.夹层合并远端分支血管动态梗阻型灌注不良。 | 胸主动脉 |  | 325bbd21-dc98-11ec-9447-b4055d63f15c | 325bbd21-dc98-11ec-9447-b4055d63f15c | 胸主动脉支架系统 | C02060500114014101560000068 | C02060500100010101560000068 | 02-血管介入治疗类材料 | 06-外周血管介入治疗材料 | 05-胸主动脉支架 | 胸主动脉支架（非分支型/覆膜） | 14-合金 | 014-覆膜/非分支型 | DM-TC-3632080 | DM-TC-3632080 | 06970726222373 | 国械注准20223130685 | 集采范围外 | 新增（2025-06-23)、国家医保耗材27位编码变更
3f3e5518-97b7-11ed-bda4-34735a9d8166 | 杭州唯强医疗科技有限公司 | 91330108MA27XGPC8A | 54976bf3-7a6e-11f0-88e5-34735a9d8166 | 33855067-dc2a-11ec-9447-b4055d63f15c | 外周血管支架类 | 胸主动脉 | 胸主动脉支架系统 | 1124de69-db4d-11ec-9447-b4055d63f15c | 胸主动脉支架系统 | 杭州唯强医疗科技有限公司 |  | 国械注准20223130685 |  | 该产品由胸主动脉覆膜支架系统和胸主动脉裸支架系统组成。胸主动脉覆膜支架系统包括胸主动脉覆膜支架和胸主动脉覆膜支架系统输送器；胸主动脉裸支架系统包括胸主动脉裸支架和胸主动脉裸支架系统输送器。输送器由Tip头、外鞘管、内外鞘芯、推杆及手柄部件等组成。环氧乙烷灭菌，一次性使用。货架有效期三年。 | 胸主动脉支架系统适用于治疗Stanford B型夹层，支架近端锚定区长度≥15mm，且病变符合以下条件之一：1.存在远端破口，有处理远端病变的必要性；2.夹层累及范围较广，且存在远端真腔塌陷；3.夹层合并远端分支血管动态梗阻型灌注不良。 | 胸主动脉 |  | 325bc636-dc98-11ec-9447-b4055d63f15c | 325bc636-dc98-11ec-9447-b4055d63f15c | 胸主动脉支架系统 | C02060500114014101560000069 | C02060500100010101560000069 | 02-血管介入治疗类材料 | 06-外周血管介入治疗材料 | 05-胸主动脉支架 | 胸主动脉支架（非分支型/覆膜） | 14-合金 | 014-覆膜/非分支型 | DM-TC-2218060 | DM-TC-2218060 | 06970726220317 | 国械注准20223130685 | 集采范围外 | 新增（2025-06-23)、国家医保耗材27位编码变更
3f3e5518-97b7-11ed-bda4-34735a9d8166 | 杭州唯强医疗科技有限公司 | 91330108MA27XGPC8A | 54976cad-7a6e-11f0-88e5-34735a9d8166 | 33855067-dc2a-11ec-9447-b4055d63f15c | 外周血管支架类 | 胸主动脉 | 胸主动脉支架系统 | 1124de69-db4d-11ec-9447-b4055d63f15c | 胸主动脉支架系统 | 杭州唯强医疗科技有限公司 |  | 国械注准20223130685 |  | 该产品由胸主动脉覆膜支架系统和胸主动脉裸支架系统组成。胸主动脉覆膜支架系统包括胸主动脉覆膜支架和胸主动脉覆膜支架系统输送器；胸主动脉裸支架系统包括胸主动脉裸支架和胸主动脉裸支架系统输送器。输送器由Tip头、外鞘管、内外鞘芯、推杆及手柄部件等组成。环氧乙烷灭菌，一次性使用。货架有效期三年。 | 胸主动脉支架系统适用于治疗Stanford B型夹层，支架近端锚定区长度≥15mm，且病变符合以下条件之一：1.存在远端破口，有处理远端病变的必要性；2.夹层累及范围较广，且存在远端真腔塌陷；3.夹层合并远端分支血管动态梗阻型灌注不良。 | 胸主动脉 |  | 325bd440-dc98-11ec-9447-b4055d63f15c | 325bd440-dc98-11ec-9447-b4055d63f15c | 胸主动脉支架系统 | C02060500114014101560000070 | C02060500100010101560000070 | 02-血管介入治疗类材料 | 06-外周血管介入治疗材料 | 05-胸主动脉支架 | 胸主动脉支架（非分支型/覆膜） | 14-合金 | 014-覆膜/非分支型 | DM-TC-2820080 | DM-TC-2820080 | 06970726220898 | 国械注准20223130685 | 集采范围外 | 新增（2025-06-23)、国家医保耗材27位编码变更
3f3e5518-97b7-11ed-bda4-34735a9d8166 | 杭州唯强医疗科技有限公司 | 91330108MA27XGPC8A | 54976d67-7a6e-11f0-88e5-34735a9d8166 | 33855067-dc2a-11ec-9447-b4055d63f15c | 外周血管支架类 | 胸主动脉 | 胸主动脉支架系统 | 1124de69-db4d-11ec-9447-b4055d63f15c | 胸主动脉支架系统 | 杭州唯强医疗科技有限公司 |  | 国械注准20223130685 |  | 该产品由胸主动脉覆膜支架系统和胸主动脉裸支架系统组成。胸主动脉覆膜支架系统包括胸主动脉覆膜支架和胸主动脉覆膜支架系统输送器；胸主动脉裸支架系统包括胸主动脉裸支架和胸主动脉裸支架系统输送器。输送器由Tip头、外鞘管、内外鞘芯、推杆及手柄部件等组成。环氧乙烷灭菌，一次性使用。货架有效期三年。 | 胸主动脉支架系统适用于治疗Stanford B型夹层，支架近端锚定区长度≥15mm，且病变符合以下条件之一：1.存在远端破口，有处理远端病变的必要性；2.夹层累及范围较广，且存在远端真腔塌陷；3.夹层合并远端分支血管动态梗阻型灌注不良。 | 胸主动脉 |  | 325be5c3-dc98-11ec-9447-b4055d63f15c | 325be5c3-dc98-11ec-9447-b4055d63f15c | 胸主动脉支架系统 | C02060500114014101560000071 | C02060500100010101560000071 | 02-血管介入治疗类材料 | 06-外周血管介入治疗材料 | 05-胸主动脉支架 | 胸主动脉支架（非分支型/覆膜） | 14-合金 | 014-覆膜/非分支型 | DM-TC-3628080 | DM-TC-3628080 | 06970726222557 | 国械注准20223130685 | 集采范围外 | 新增（2025-06-23)、国家医保耗材27位编码变更
3f3e5518-97b7-11ed-bda4-34735a9d8166 | 杭州唯强医疗科技有限公司 | 91330108MA27XGPC8A | 54976e2f-7a6e-11f0-88e5-34735a9d8166 | 33855067-dc2a-11ec-9447-b4055d63f15c | 外周血管支架类 | 胸主动脉 | 胸主动脉支架系统 | 1124de69-db4d-11ec-9447-b4055d63f15c | 胸主动脉支架系统 | 杭州唯强医疗科技有限公司 |  | 国械注准20223130685 |  | 该产品由胸主动脉覆膜支架系统和胸主动脉裸支架系统组成。胸主动脉覆膜支架系统包括胸主动脉覆膜支架和胸主动脉覆膜支架系统输送器；胸主动脉裸支架系统包括胸主动脉裸支架和胸主动脉裸支架系统输送器。输送器由Tip头、外鞘管、内外鞘芯、推杆及手柄部件等组成。环氧乙烷灭菌，一次性使用。货架有效期三年。 | 胸主动脉支架系统适用于治疗Stanford B型夹层，支架近端锚定区长度≥15mm，且病变符合以下条件之一：1.存在远端破口，有处理远端病变的必要性；2.夹层累及范围较广，且存在远端真腔塌陷；3.夹层合并远端分支血管动态梗阻型灌注不良。 | 胸主动脉 |  | 325bf3c0-dc98-11ec-9447-b4055d63f15c | 325bf3c0-dc98-11ec-9447-b4055d63f15c | 胸主动脉支架系统 | C02060500114014101560000072 | C02060500100010101560000072 | 02-血管介入治疗类材料 | 06-外周血管介入治疗材料 | 05-胸主动脉支架 | 胸主动脉支架（非分支型/覆膜） | 14-合金 | 014-覆膜/非分支型 | DM-TC-2824080 | DM-TC-2824080 | 06970726220713 | 国械注准20223130685 | 集采范围外 | 新增（2025-06-23)、国家医保耗材27位编码变更
3f3e5518-97b7-11ed-bda4-34735a9d8166 | 杭州唯强医疗科技有限公司 | 91330108MA27XGPC8A | 54976eee-7a6e-11f0-88e5-34735a9d8166 | 33855067-dc2a-11ec-9447-b4055d63f15c | 外周血管支架类 | 胸主动脉 | 胸主动脉支架系统 | 1124de69-db4d-11ec-9447-b4055d63f15c | 胸主动脉支架系统 | 杭州唯强医疗科技有限公司 |  | 国械注准20223130685 |  | 该产品由胸主动脉覆膜支架系统和胸主动脉裸支架系统组成。胸主动脉覆膜支架系统包括胸主动脉覆膜支架和胸主动脉覆膜支架系统输送器；胸主动脉裸支架系统包括胸主动脉裸支架和胸主动脉裸支架系统输送器。输送器由Tip头、外鞘管、内外鞘芯、推杆及手柄部件等组成。环氧乙烷灭菌，一次性使用。货架有效期三年。 | 胸主动脉支架系统适用于治疗Stanford B型夹层，支架近端锚定区长度≥15mm，且病变符合以下条件之一：1.存在远端破口，有处理远端病变的必要性；2.夹层累及范围较广，且存在远端真腔塌陷；3.夹层合并远端分支血管动态梗阻型灌注不良。 | 胸主动脉 |  | 325c035a-dc98-11ec-9447-b4055d63f15c | 325c035a-dc98-11ec-9447-b4055d63f15c | 胸主动脉支架系统 | C02060500114014101560000073 | C02060500100010101560000073 | 02-血管介入治疗类材料 | 06-外周血管介入治疗材料 | 05-胸主动脉支架 | 胸主动脉支架（非分支型/覆膜） | 14-合金 | 014-覆膜/非分支型 | DM-TC-2828060 | DM-TC-2828060 | 06970726220614 | 国械注准20223130685 | 集采范围外 | 新增（2025-06-23)、国家医保耗材27位编码变更
3f3e5518-97b7-11ed-bda4-34735a9d8166 | 杭州唯强医疗科技有限公司 | 91330108MA27XGPC8A | 54976fa7-7a6e-11f0-88e5-34735a9d8166 | 33855067-dc2a-11ec-9447-b4055d63f15c | 外周血管支架类 | 胸主动脉 | 胸主动脉支架系统 | 1124de69-db4d-11ec-9447-b4055d63f15c | 胸主动脉支架系统 | 杭州唯强医疗科技有限公司 |  | 国械注准20223130685 |  | 该产品由胸主动脉覆膜支架系统和胸主动脉裸支架系统组成。胸主动脉覆膜支架系统包括胸主动脉覆膜支架和胸主动脉覆膜支架系统输送器；胸主动脉裸支架系统包括胸主动脉裸支架和胸主动脉裸支架系统输送器。输送器由Tip头、外鞘管、内外鞘芯、推杆及手柄部件等组成。环氧乙烷灭菌，一次性使用。货架有效期三年。 | 胸主动脉支架系统适用于治疗Stanford B型夹层，支架近端锚定区长度≥15mm，且病变符合以下条件之一：1.存在远端破口，有处理远端病变的必要性；2.夹层累及范围较广，且存在远端真腔塌陷；3.夹层合并远端分支血管动态梗阻型灌注不良。 | 胸主动脉 |  | 325c09d4-dc98-11ec-9447-b4055d63f15c | 325c09d4-dc98-11ec-9447-b4055d63f15c | 胸主动脉支架系统 | C02060500114014101560000074 | C02060500100010101560000074 | 02-血管介入治疗类材料 | 06-外周血管介入治疗材料 | 05-胸主动脉支架 | 胸主动脉支架（非分支型/覆膜） | 14-合金 | 014-覆膜/非分支型 | DM-TC-2016060 | DM-TC-2016060 | 06970726220195 | 国械注准20223130685 | 集采范围外 | 新增（2025-06-23)、国家医保耗材27位编码变更
3f3e5518-97b7-11ed-bda4-34735a9d8166 | 杭州唯强医疗科技有限公司 | 91330108MA27XGPC8A | 54977066-7a6e-11f0-88e5-34735a9d8166 | 33855067-dc2a-11ec-9447-b4055d63f15c | 外周血管支架类 | 胸主动脉 | 胸主动脉支架系统 | 1124de69-db4d-11ec-9447-b4055d63f15c | 胸主动脉支架系统 | 杭州唯强医疗科技有限公司 |  | 国械注准20223130685 |  | 该产品由胸主动脉覆膜支架系统和胸主动脉裸支架系统组成。胸主动脉覆膜支架系统包括胸主动脉覆膜支架和胸主动脉覆膜支架系统输送器；胸主动脉裸支架系统包括胸主动脉裸支架和胸主动脉裸支架系统输送器。输送器由Tip头、外鞘管、内外鞘芯、推杆及手柄部件等组成。环氧乙烷灭菌，一次性使用。货架有效期三年。 | 胸主动脉支架系统适用于治疗Stanford B型夹层，支架近端锚定区长度≥15mm，且病变符合以下条件之一：1.存在远端破口，有处理远端病变的必要性；2.夹层累及范围较广，且存在远端真腔塌陷；3.夹层合并远端分支血管动态梗阻型灌注不良。 | 胸主动脉 |  | 325c1069-dc98-11ec-9447-b4055d63f15c | 325c1069-dc98-11ec-9447-b4055d63f15c | 胸主动脉支架系统 | C02060500114014101560000075 | C02060500100010101560000075 | 02-血管介入治疗类材料 | 06-外周血管介入治疗材料 | 05-胸主动脉支架 | 胸主动脉支架（非分支型/覆膜） | 14-合金 | 014-覆膜/非分支型 | DM-TC-2016080 | DM-TC-2016080 | 06970726220201 | 国械注准20223130685 | 集采范围外 | 新增（2025-06-23)、国家医保耗材27位编码变更
3f3e5518-97b7-11ed-bda4-34735a9d8166 | 杭州唯强医疗科技有限公司 | 91330108MA27XGPC8A | 54977120-7a6e-11f0-88e5-34735a9d8166 | 33855067-dc2a-11ec-9447-b4055d63f15c | 外周血管支架类 | 胸主动脉 | 胸主动脉支架系统 | 1124de69-db4d-11ec-9447-b4055d63f15c | 胸主动脉支架系统 | 杭州唯强医疗科技有限公司 |  | 国械注准20223130685 |  | 该产品由胸主动脉覆膜支架系统和胸主动脉裸支架系统组成。胸主动脉覆膜支架系统包括胸主动脉覆膜支架和胸主动脉覆膜支架系统输送器；胸主动脉裸支架系统包括胸主动脉裸支架和胸主动脉裸支架系统输送器。输送器由Tip头、外鞘管、内外鞘芯、推杆及手柄部件等组成。环氧乙烷灭菌，一次性使用。货架有效期三年。 | 胸主动脉支架系统适用于治疗Stanford B型夹层，支架近端锚定区长度≥15mm，且病变符合以下条件之一：1.存在远端破口，有处理远端病变的必要性；2.夹层累及范围较广，且存在远端真腔塌陷；3.夹层合并远端分支血管动态梗阻型灌注不良。 | 胸主动脉 |  | 325c17f4-dc98-11ec-9447-b4055d63f15c | 325c17f4-dc98-11ec-9447-b4055d63f15c | 胸主动脉支架系统 | C02060500114014101560000076 | C02060500100010101560000076 | 02-血管介入治疗类材料 | 06-外周血管介入治疗材料 | 05-胸主动脉支架 | 胸主动脉支架（非分支型/覆膜） | 14-合金 | 014-覆膜/非分支型 | DM-TC-3024060 | DM-TC-3024060 | 06970726221154 | 国械注准20223130685 | 集采范围外 | 新增（2025-06-23)、国家医保耗材27位编码变更
3f3e5518-97b7-11ed-bda4-34735a9d8166 | 杭州唯强医疗科技有限公司 | 91330108MA27XGPC8A | 549771e8-7a6e-11f0-88e5-34735a9d8166 | 33855067-dc2a-11ec-9447-b4055d63f15c | 外周血管支架类 | 胸主动脉 | 胸主动脉支架系统 | 1124de69-db4d-11ec-9447-b4055d63f15c | 胸主动脉支架系统 | 杭州唯强医疗科技有限公司 |  | 国械注准20223130685 |  | 该产品由胸主动脉覆膜支架系统和胸主动脉裸支架系统组成。胸主动脉覆膜支架系统包括胸主动脉覆膜支架和胸主动脉覆膜支架系统输送器；胸主动脉裸支架系统包括胸主动脉裸支架和胸主动脉裸支架系统输送器。输送器由Tip头、外鞘管、内外鞘芯、推杆及手柄部件等组成。环氧乙烷灭菌，一次性使用。货架有效期三年。 | 胸主动脉支架系统适用于治疗Stanford B型夹层，支架近端锚定区长度≥15mm，且病变符合以下条件之一：1.存在远端破口，有处理远端病变的必要性；2.夹层累及范围较广，且存在远端真腔塌陷；3.夹层合并远端分支血管动态梗阻型灌注不良。 | 胸主动脉 |  | 325c20fc-dc98-11ec-9447-b4055d63f15c | 325c20fc-dc98-11ec-9447-b4055d63f15c | 胸主动脉支架系统 | C02060500114014101560000077 | C02060500100010101560000077 | 02-血管介入治疗类材料 | 06-外周血管介入治疗材料 | 05-胸主动脉支架 | 胸主动脉支架（非分支型/覆膜） | 14-合金 | 014-覆膜/非分支型 | DM-TC-2424080 | DM-TC-2424080 | 06970726220386 | 国械注准20223130685 | 集采范围外 | 新增（2025-06-23)、国家医保耗材27位编码变更
3f3e5518-97b7-11ed-bda4-34735a9d8166 | 杭州唯强医疗科技有限公司 | 91330108MA27XGPC8A | 5497754e-7a6e-11f0-88e5-34735a9d8166 | 33855067-dc2a-11ec-9447-b4055d63f15c | 外周血管支架类 | 胸主动脉 | 胸主动脉支架系统 | 1124de69-db4d-11ec-9447-b4055d63f15c | 胸主动脉支架系统 | 杭州唯强医疗科技有限公司 |  | 国械注准20223130685 |  | 该产品由胸主动脉覆膜支架系统和胸主动脉裸支架系统组成。胸主动脉覆膜支架系统包括胸主动脉覆膜支架和胸主动脉覆膜支架系统输送器；胸主动脉裸支架系统包括胸主动脉裸支架和胸主动脉裸支架系统输送器。输送器由Tip头、外鞘管、内外鞘芯、推杆及手柄部件等组成。环氧乙烷灭菌，一次性使用。货架有效期三年。 | 胸主动脉支架系统适用于治疗Stanford B型夹层，支架近端锚定区长度≥15mm，且病变符合以下条件之一：1.存在远端破口，有处理远端病变的必要性；2.夹层累及范围较广，且存在远端真腔塌陷；3.夹层合并远端分支血管动态梗阻型灌注不良。 | 胸主动脉 |  | 325c2f0d-dc98-11ec-9447-b4055d63f15c | 325c2f0d-dc98-11ec-9447-b4055d63f15c | 胸主动脉支架系统 | C02060500114014101560000078 | C02060500100010101560000078 | 02-血管介入治疗类材料 | 06-外周血管介入治疗材料 | 05-胸主动脉支架 | 胸主动脉支架（非分支型/覆膜） | 14-合金 | 014-覆膜/非分支型 | DM-TC-2820060 | DM-TC-2820060 | 06970726220881 | 国械注准20223130685 | 集采范围外 | 新增（2025-06-23)、国家医保耗材27位编码变更
3f3e5518-97b7-11ed-bda4-34735a9d8166 | 杭州唯强医疗科技有限公司 | 91330108MA27XGPC8A | 5497761b-7a6e-11f0-88e5-34735a9d8166 | 33855067-dc2a-11ec-9447-b4055d63f15c | 外周血管支架类 | 胸主动脉 | 胸主动脉支架系统 | 1124de69-db4d-11ec-9447-b4055d63f15c | 胸主动脉支架系统 | 杭州唯强医疗科技有限公司 |  | 国械注准20223130685 |  | 该产品由胸主动脉覆膜支架系统和胸主动脉裸支架系统组成。胸主动脉覆膜支架系统包括胸主动脉覆膜支架和胸主动脉覆膜支架系统输送器；胸主动脉裸支架系统包括胸主动脉裸支架和胸主动脉裸支架系统输送器。输送器由Tip头、外鞘管、内外鞘芯、推杆及手柄部件等组成。环氧乙烷灭菌，一次性使用。货架有效期三年。 | 胸主动脉支架系统适用于治疗Stanford B型夹层，支架近端锚定区长度≥15mm，且病变符合以下条件之一：1.存在远端破口，有处理远端病变的必要性；2.夹层累及范围较广，且存在远端真腔塌陷；3.夹层合并远端分支血管动态梗阻型灌注不良。 | 胸主动脉 |  | 325c5003-dc98-11ec-9447-b4055d63f15c | 325c5003-dc98-11ec-9447-b4055d63f15c | 胸主动脉支架系统 | C02060500114014101560000079 | C02060500100010101560000079 | 02-血管介入治疗类材料 | 06-外周血管介入治疗材料 | 05-胸主动脉支架 | 胸主动脉支架（非分支型/覆膜） | 14-合金 | 014-覆膜/非分支型 | DM-TC-4036060 | DM-TC-4036060 | 06970726223080 | 国械注准20223130685 | 集采范围外 | 新增（2025-06-23)、国家医保耗材27位编码变更
3f3e5518-97b7-11ed-bda4-34735a9d8166 | 杭州唯强医疗科技有限公司 | 91330108MA27XGPC8A | 549776da-7a6e-11f0-88e5-34735a9d8166 | 33855067-dc2a-11ec-9447-b4055d63f15c | 外周血管支架类 | 胸主动脉 | 胸主动脉支架系统 | 1124de69-db4d-11ec-9447-b4055d63f15c | 胸主动脉支架系统 | 杭州唯强医疗科技有限公司 |  | 国械注准20223130685 |  | 该产品由胸主动脉覆膜支架系统和胸主动脉裸支架系统组成。胸主动脉覆膜支架系统包括胸主动脉覆膜支架和胸主动脉覆膜支架系统输送器；胸主动脉裸支架系统包括胸主动脉裸支架和胸主动脉裸支架系统输送器。输送器由Tip头、外鞘管、内外鞘芯、推杆及手柄部件等组成。环氧乙烷灭菌，一次性使用。货架有效期三年。 | 胸主动脉支架系统适用于治疗Stanford B型夹层，支架近端锚定区长度≥15mm，且病变符合以下条件之一：1.存在远端破口，有处理远端病变的必要性；2.夹层累及范围较广，且存在远端真腔塌陷；3.夹层合并远端分支血管动态梗阻型灌注不良。 | 胸主动脉 |  | 325c5c01-dc98-11ec-9447-b4055d63f15c | 325c5c01-dc98-11ec-9447-b4055d63f15c | 胸主动脉支架系统 | C02060500114014101560000080 | C02060500100010101560000080 | 02-血管介入治疗类材料 | 06-外周血管介入治疗材料 | 05-胸主动脉支架 | 胸主动脉支架（非分支型/覆膜） | 14-合金 | 014-覆膜/非分支型 | DM-TC-4034060 | DM-TC-4034060 | 06970726223172 | 国械注准20223130685 | 集采范围外 | 新增（2025-06-23)、国家医保耗材27位编码变更
3f3e5518-97b7-11ed-bda4-34735a9d8166 | 杭州唯强医疗科技有限公司 | 91330108MA27XGPC8A | 54977794-7a6e-11f0-88e5-34735a9d8166 | 33855067-dc2a-11ec-9447-b4055d63f15c | 外周血管支架类 | 胸主动脉 | 胸主动脉支架系统 | 1124de69-db4d-11ec-9447-b4055d63f15c | 胸主动脉支架系统 | 杭州唯强医疗科技有限公司 |  | 国械注准20223130685 |  | 该产品由胸主动脉覆膜支架系统和胸主动脉裸支架系统组成。胸主动脉覆膜支架系统包括胸主动脉覆膜支架和胸主动脉覆膜支架系统输送器；胸主动脉裸支架系统包括胸主动脉裸支架和胸主动脉裸支架系统输送器。输送器由Tip头、外鞘管、内外鞘芯、推杆及手柄部件等组成。环氧乙烷灭菌，一次性使用。货架有效期三年。 | 胸主动脉支架系统适用于治疗Stanford B型夹层，支架近端锚定区长度≥15mm，且病变符合以下条件之一：1.存在远端破口，有处理远端病变的必要性；2.夹层累及范围较广，且存在远端真腔塌陷；3.夹层合并远端分支血管动态梗阻型灌注不良。 | 胸主动脉 |  | 325c6d41-dc98-11ec-9447-b4055d63f15c | 325c6d41-dc98-11ec-9447-b4055d63f15c | 胸主动脉支架系统 | C02060500114014101560000081 | C02060500100010101560000081 | 02-血管介入治疗类材料 | 06-外周血管介入治疗材料 | 05-胸主动脉支架 | 胸主动脉支架（非分支型/覆膜） | 14-合金 | 014-覆膜/非分支型 | DM-TC-4040060 | DM-TC-4040060 | 06970726222991 | 国械注准20223130685 | 集采范围外 | 新增（2025-06-23)、国家医保耗材27位编码变更
3f3e5518-97b7-11ed-bda4-34735a9d8166 | 杭州唯强医疗科技有限公司 | 91330108MA27XGPC8A | 54977857-7a6e-11f0-88e5-34735a9d8166 | 33855067-dc2a-11ec-9447-b4055d63f15c | 外周血管支架类 | 胸主动脉 | 胸主动脉支架系统 | 1124de69-db4d-11ec-9447-b4055d63f15c | 胸主动脉支架系统 | 杭州唯强医疗科技有限公司 |  | 国械注准20223130685 |  | 该产品由胸主动脉覆膜支架系统和胸主动脉裸支架系统组成。胸主动脉覆膜支架系统包括胸主动脉覆膜支架和胸主动脉覆膜支架系统输送器；胸主动脉裸支架系统包括胸主动脉裸支架和胸主动脉裸支架系统输送器。输送器由Tip头、外鞘管、内外鞘芯、推杆及手柄部件等组成。环氧乙烷灭菌，一次性使用。货架有效期三年。 | 胸主动脉支架系统适用于治疗Stanford B型夹层，支架近端锚定区长度≥15mm，且病变符合以下条件之一：1.存在远端破口，有处理远端病变的必要性；2.夹层累及范围较广，且存在远端真腔塌陷；3.夹层合并远端分支血管动态梗阻型灌注不良。 | 胸主动脉 |  | 325cc3f6-dc98-11ec-9447-b4055d63f15c | 325cc3f6-dc98-11ec-9447-b4055d63f15c | 胸主动脉支架系统 | C02060500114014101560000082 | C02060500100010101560000082 | 02-血管介入治疗类材料 | 06-外周血管介入治疗材料 | 05-胸主动脉支架 | 胸主动脉支架（非分支型/覆膜） | 14-合金 | 014-覆膜/非分支型 | DM-TC-2822080 | DM-TC-2822080 | 06970726220805 | 国械注准20223130685 | 集采范围外 | 新增（2025-06-23)、国家医保耗材27位编码变更
3f3e5518-97b7-11ed-bda4-34735a9d8166 | 杭州唯强医疗科技有限公司 | 91330108MA27XGPC8A | 54977911-7a6e-11f0-88e5-34735a9d8166 | 33855067-dc2a-11ec-9447-b4055d63f15c | 外周血管支架类 | 胸主动脉 | 胸主动脉支架系统 | 1124de69-db4d-11ec-9447-b4055d63f15c | 胸主动脉支架系统 | 杭州唯强医疗科技有限公司 |  | 国械注准20223130685 |  | 该产品由胸主动脉覆膜支架系统和胸主动脉裸支架系统组成。胸主动脉覆膜支架系统包括胸主动脉覆膜支架和胸主动脉覆膜支架系统输送器；胸主动脉裸支架系统包括胸主动脉裸支架和胸主动脉裸支架系统输送器。输送器由Tip头、外鞘管、内外鞘芯、推杆及手柄部件等组成。环氧乙烷灭菌，一次性使用。货架有效期三年。 | 胸主动脉支架系统适用于治疗Stanford B型夹层，支架近端锚定区长度≥15mm，且病变符合以下条件之一：1.存在远端破口，有处理远端病变的必要性；2.夹层累及范围较广，且存在远端真腔塌陷；3.夹层合并远端分支血管动态梗阻型灌注不良。 | 胸主动脉 |  | 325cd451-dc98-11ec-9447-b4055d63f15c | 325cd451-dc98-11ec-9447-b4055d63f15c | 胸主动脉支架系统 | C02060500114014101560000083 | C02060500100010101560000083 | 02-血管介入治疗类材料 | 06-外周血管介入治疗材料 | 05-胸主动脉支架 | 胸主动脉支架（非分支型/覆膜） | 14-合金 | 014-覆膜/非分支型 | DM-TC-4436080 | DM-TC-4436080 | 06970726223998 | 国械注准20223130685 | 集采范围外 | 新增（2025-06-23)、国家医保耗材27位编码变更
3f3e5518-97b7-11ed-bda4-34735a9d8166 | 杭州唯强医疗科技有限公司 | 91330108MA27XGPC8A | 549779cb-7a6e-11f0-88e5-34735a9d8166 | 33855067-dc2a-11ec-9447-b4055d63f15c | 外周血管支架类 | 胸主动脉 | 胸主动脉支架系统 | 1124de69-db4d-11ec-9447-b4055d63f15c | 胸主动脉支架系统 | 杭州唯强医疗科技有限公司 |  | 国械注准20223130685 |  | 该产品由胸主动脉覆膜支架系统和胸主动脉裸支架系统组成。胸主动脉覆膜支架系统包括胸主动脉覆膜支架和胸主动脉覆膜支架系统输送器；胸主动脉裸支架系统包括胸主动脉裸支架和胸主动脉裸支架系统输送器。输送器由Tip头、外鞘管、内外鞘芯、推杆及手柄部件等组成。环氧乙烷灭菌，一次性使用。货架有效期三年。 | 胸主动脉支架系统适用于治疗Stanford B型夹层，支架近端锚定区长度≥15mm，且病变符合以下条件之一：1.存在远端破口，有处理远端病变的必要性；2.夹层累及范围较广，且存在远端真腔塌陷；3.夹层合并远端分支血管动态梗阻型灌注不良。 | 胸主动脉 |  | 325cdc6b-dc98-11ec-9447-b4055d63f15c | 325cdc6b-dc98-11ec-9447-b4055d63f15c | 胸主动脉支架系统 | C02060500114014101560000084 | C02060500100010101560000084 | 02-血管介入治疗类材料 | 06-外周血管介入治疗材料 | 05-胸主动脉支架 | 胸主动脉支架（非分支型/覆膜） | 14-合金 | 014-覆膜/非分支型 | DM-TC-3630080 | DM-TC-3630080 | 06970726222465 | 国械注准20223130685 | 集采范围外 | 新增（2025-06-23)、国家医保耗材27位编码变更
3f3e5518-97b7-11ed-bda4-34735a9d8166 | 杭州唯强医疗科技有限公司 | 91330108MA27XGPC8A | 54977a89-7a6e-11f0-88e5-34735a9d8166 | 33855067-dc2a-11ec-9447-b4055d63f15c | 外周血管支架类 | 胸主动脉 | 胸主动脉支架系统 | 1124de69-db4d-11ec-9447-b4055d63f15c | 胸主动脉支架系统 | 杭州唯强医疗科技有限公司 |  | 国械注准20223130685 |  | 该产品由胸主动脉覆膜支架系统和胸主动脉裸支架系统组成。胸主动脉覆膜支架系统包括胸主动脉覆膜支架和胸主动脉覆膜支架系统输送器；胸主动脉裸支架系统包括胸主动脉裸支架和胸主动脉裸支架系统输送器。输送器由Tip头、外鞘管、内外鞘芯、推杆及手柄部件等组成。环氧乙烷灭菌，一次性使用。货架有效期三年。 | 胸主动脉支架系统适用于治疗Stanford B型夹层，支架近端锚定区长度≥15mm，且病变符合以下条件之一：1.存在远端破口，有处理远端病变的必要性；2.夹层累及范围较广，且存在远端真腔塌陷；3.夹层合并远端分支血管动态梗阻型灌注不良。 | 胸主动脉 |  | 325cef5a-dc98-11ec-9447-b4055d63f15c | 325cef5a-dc98-11ec-9447-b4055d63f15c | 胸主动脉支架系统 | C02060500114014101560000085 | C02060500100010101560000085 | 02-血管介入治疗类材料 | 06-外周血管介入治疗材料 | 05-胸主动脉支架 | 胸主动脉支架（非分支型/覆膜） | 14-合金 | 014-覆膜/非分支型 | DM-TC-3228080 | DM-TC-3228080 | 06970726221437 | 国械注准20223130685 | 集采范围外 | 新增（2025-06-23)、国家医保耗材27位编码变更
3f3e5518-97b7-11ed-bda4-34735a9d8166 | 杭州唯强医疗科技有限公司 | 91330108MA27XGPC8A | 54977b43-7a6e-11f0-88e5-34735a9d8166 | 33855067-dc2a-11ec-9447-b4055d63f15c | 外周血管支架类 | 胸主动脉 | 胸主动脉支架系统 | 1124de69-db4d-11ec-9447-b4055d63f15c | 胸主动脉支架系统 | 杭州唯强医疗科技有限公司 |  | 国械注准20223130685 |  | 该产品由胸主动脉覆膜支架系统和胸主动脉裸支架系统组成。胸主动脉覆膜支架系统包括胸主动脉覆膜支架和胸主动脉覆膜支架系统输送器；胸主动脉裸支架系统包括胸主动脉裸支架和胸主动脉裸支架系统输送器。输送器由Tip头、外鞘管、内外鞘芯、推杆及手柄部件等组成。环氧乙烷灭菌，一次性使用。货架有效期三年。 | 胸主动脉支架系统适用于治疗Stanford B型夹层，支架近端锚定区长度≥15mm，且病变符合以下条件之一：1.存在远端破口，有处理远端病变的必要性；2.夹层累及范围较广，且存在远端真腔塌陷；3.夹层合并远端分支血管动态梗阻型灌注不良。 | 胸主动脉 |  | 325cf7c1-dc98-11ec-9447-b4055d63f15c | 325cf7c1-dc98-11ec-9447-b4055d63f15c | 胸主动脉支架系统 | C02060500114014101560000086 | C02060500100010101560000086 | 02-血管介入治疗类材料 | 06-外周血管介入治疗材料 | 05-胸主动脉支架 | 胸主动脉支架（非分支型/覆膜） | 14-合金 | 014-覆膜/非分支型 | DM-TC-4438080 | DM-TC-4438080 | 06970726223905 | 国械注准20223130685 | 集采范围外 | 新增（2025-06-23)、国家医保耗材27位编码变更
3f3e5518-97b7-11ed-bda4-34735a9d8166 | 杭州唯强医疗科技有限公司 | 91330108MA27XGPC8A | 54977c02-7a6e-11f0-88e5-34735a9d8166 | 33855067-dc2a-11ec-9447-b4055d63f15c | 外周血管支架类 | 胸主动脉 | 胸主动脉支架系统 | 1124de69-db4d-11ec-9447-b4055d63f15c | 胸主动脉支架系统 | 杭州唯强医疗科技有限公司 |  | 国械注准20223130685 |  | 该产品由胸主动脉覆膜支架系统和胸主动脉裸支架系统组成。胸主动脉覆膜支架系统包括胸主动脉覆膜支架和胸主动脉覆膜支架系统输送器；胸主动脉裸支架系统包括胸主动脉裸支架和胸主动脉裸支架系统输送器。输送器由Tip头、外鞘管、内外鞘芯、推杆及手柄部件等组成。环氧乙烷灭菌，一次性使用。货架有效期三年。 | 胸主动脉支架系统适用于治疗Stanford B型夹层，支架近端锚定区长度≥15mm，且病变符合以下条件之一：1.存在远端破口，有处理远端病变的必要性；2.夹层累及范围较广，且存在远端真腔塌陷；3.夹层合并远端分支血管动态梗阻型灌注不良。 | 胸主动脉 |  | 325d1d8b-dc98-11ec-9447-b4055d63f15c | 325d1d8b-dc98-11ec-9447-b4055d63f15c | 胸主动脉支架系统 | C02060500114014101560000087 | C02060500100010101560000087 | 02-血管介入治疗类材料 | 06-外周血管介入治疗材料 | 05-胸主动脉支架 | 胸主动脉支架（非分支型/覆膜） | 14-合金 | 014-覆膜/非分支型 | DM-TC-3636080 | DM-TC-3636080 | 06970726222281 | 国械注准20223130685 | 集采范围外 | 新增（2025-06-23)、国家医保耗材27位编码变更
3f3e5518-97b7-11ed-bda4-34735a9d8166 | 杭州唯强医疗科技有限公司 | 91330108MA27XGPC8A | 54977f45-7a6e-11f0-88e5-34735a9d8166 | 33855067-dc2a-11ec-9447-b4055d63f15c | 外周血管支架类 | 胸主动脉 | 胸主动脉支架系统 | 1124de69-db4d-11ec-9447-b4055d63f15c | 胸主动脉支架系统 | 杭州唯强医疗科技有限公司 |  | 国械注准20223130685 |  | 该产品由胸主动脉覆膜支架系统和胸主动脉裸支架系统组成。胸主动脉覆膜支架系统包括胸主动脉覆膜支架和胸主动脉覆膜支架系统输送器；胸主动脉裸支架系统包括胸主动脉裸支架和胸主动脉裸支架系统输送器。输送器由Tip头、外鞘管、内外鞘芯、推杆及手柄部件等组成。环氧乙烷灭菌，一次性使用。货架有效期三年。 | 胸主动脉支架系统适用于治疗Stanford B型夹层，支架近端锚定区长度≥15mm，且病变符合以下条件之一：1.存在远端破口，有处理远端病变的必要性；2.夹层累及范围较广，且存在远端真腔塌陷；3.夹层合并远端分支血管动态梗阻型灌注不良。 | 胸主动脉 |  | 325d51a3-dc98-11ec-9447-b4055d63f15c | 325d51a3-dc98-11ec-9447-b4055d63f15c | 胸主动脉支架系统 | C02060500114014101560000088 | C02060500100010101560000088 | 02-血管介入治疗类材料 | 06-外周血管介入治疗材料 | 05-胸主动脉支架 | 胸主动脉支架（非分支型/覆膜） | 14-合金 | 014-覆膜/非分支型 | DM-TC-4236080 | DM-TC-4236080 | 06970726223547 | 国械注准20223130685 | 集采范围外 | 新增（2025-06-23)、国家医保耗材27位编码变更
3f3e5518-97b7-11ed-bda4-34735a9d8166 | 杭州唯强医疗科技有限公司 | 91330108MA27XGPC8A | 549c2583-7a6e-11f0-88e5-34735a9d8166 | 73ade63e-dc2a-11ec-9447-b4055d63f15c | 外周血管支架类 | 胸主动脉 | 胸主动脉支架系统 | 1124de69-db4d-11ec-9447-b4055d63f15c | 胸主动脉支架系统 | 杭州唯强医疗科技有限公司 |  | 国械注准20223130685 |  | 该产品由胸主动脉覆膜支架系统和胸主动脉裸支架系统组成。胸主动脉覆膜支架系统包括胸主动脉覆膜支架和胸主动脉覆膜支架系统输送器；胸主动脉裸支架系统包括胸主动脉裸支架和胸主动脉裸支架系统输送器。输送器由Tip头、外鞘管、内外鞘芯、推杆及手柄部件等组成。环氧乙烷灭菌，一次性使用。货架有效期三年。 | 胸主动脉支架系统适用于治疗Stanford B型夹层，支架近端锚定区长度≥15mm，且病变符合以下条件之一：1.存在远端破口，有处理远端病变的必要性；2.夹层累及范围较广，且存在远端真腔塌陷；3.夹层合并远端分支血管动态梗阻型灌注不良。 | 胸主动脉 |  | 548a936d-dc35-11ec-9447-b4055d63f15c | 548a936d-dc35-11ec-9447-b4055d63f15c | 胸主动脉支架系统 | C02060500114014101560000089 | C02060500100012101560000001 | 02-血管介入治疗类材料 | 06-外周血管介入治疗材料 | 05-胸主动脉支架 | 胸主动脉支架（非分支型/覆膜） | 14-合金 | 014-覆膜/非分支型 | DM-TB-1616200 | DM-TB-1616200 | 06970726224148 | 国械注准20223130685 | 集采范围外 | 新增（2025-06-23)、国家医保耗材27位编码变更
3f3e5518-97b7-11ed-bda4-34735a9d8166 | 杭州唯强医疗科技有限公司 | 91330108MA27XGPC8A | 549c28c7-7a6e-11f0-88e5-34735a9d8166 | 73ade63e-dc2a-11ec-9447-b4055d63f15c | 外周血管支架类 | 胸主动脉 | 胸主动脉支架系统 | 1124de69-db4d-11ec-9447-b4055d63f15c | 胸主动脉支架系统 | 杭州唯强医疗科技有限公司 |  | 国械注准20223130685 |  | 该产品由胸主动脉覆膜支架系统和胸主动脉裸支架系统组成。胸主动脉覆膜支架系统包括胸主动脉覆膜支架和胸主动脉覆膜支架系统输送器；胸主动脉裸支架系统包括胸主动脉裸支架和胸主动脉裸支架系统输送器。输送器由Tip头、外鞘管、内外鞘芯、推杆及手柄部件等组成。环氧乙烷灭菌，一次性使用。货架有效期三年。 | 胸主动脉支架系统适用于治疗Stanford B型夹层，支架近端锚定区长度≥15mm，且病变符合以下条件之一：1.存在远端破口，有处理远端病变的必要性；2.夹层累及范围较广，且存在远端真腔塌陷；3.夹层合并远端分支血管动态梗阻型灌注不良。 | 胸主动脉 |  | 548af866-dc35-11ec-9447-b4055d63f15c | 548af866-dc35-11ec-9447-b4055d63f15c | 胸主动脉支架系统 | C02060500114014101560000090 | C02060500100012101560000002 | 02-血管介入治疗类材料 | 06-外周血管介入治疗材料 | 05-胸主动脉支架 | 胸主动脉支架（非分支型/覆膜） | 14-合金 | 014-覆膜/非分支型 | DM-TB-3430200 | DM-TB-3430200 | 06970726226142 | 国械注准20223130685 | 集采范围外 | 新增（2025-06-23)、国家医保耗材27位编码变更
3f3e5518-97b7-11ed-bda4-34735a9d8166 | 杭州唯强医疗科技有限公司 | 91330108MA27XGPC8A | 549c298b-7a6e-11f0-88e5-34735a9d8166 | 73ade63e-dc2a-11ec-9447-b4055d63f15c | 外周血管支架类 | 胸主动脉 | 胸主动脉支架系统 | 1124de69-db4d-11ec-9447-b4055d63f15c | 胸主动脉支架系统 | 杭州唯强医疗科技有限公司 |  | 国械注准20223130685 |  | 该产品由胸主动脉覆膜支架系统和胸主动脉裸支架系统组成。胸主动脉覆膜支架系统包括胸主动脉覆膜支架和胸主动脉覆膜支架系统输送器；胸主动脉裸支架系统包括胸主动脉裸支架和胸主动脉裸支架系统输送器。输送器由Tip头、外鞘管、内外鞘芯、推杆及手柄部件等组成。环氧乙烷灭菌，一次性使用。货架有效期三年。 | 胸主动脉支架系统适用于治疗Stanford B型夹层，支架近端锚定区长度≥15mm，且病变符合以下条件之一：1.存在远端破口，有处理远端病变的必要性；2.夹层累及范围较广，且存在远端真腔塌陷；3.夹层合并远端分支血管动态梗阻型灌注不良。 | 胸主动脉 |  | 548b1a63-dc35-11ec-9447-b4055d63f15c | 548b1a63-dc35-11ec-9447-b4055d63f15c | 胸主动脉支架系统 | C02060500114014101560000091 | C02060500100012101560000003 | 02-血管介入治疗类材料 | 06-外周血管介入治疗材料 | 05-胸主动脉支架 | 胸主动脉支架（非分支型/覆膜） | 14-合金 | 014-覆膜/非分支型 | DM-TB-3834200 | DM-TB-3834200 | 06970726226883 | 国械注准20223130685 | 集采范围外 | 新增（2025-06-23)、国家医保耗材27位编码变更
3f3e5518-97b7-11ed-bda4-34735a9d8166 | 杭州唯强医疗科技有限公司 | 91330108MA27XGPC8A | 549c2a49-7a6e-11f0-88e5-34735a9d8166 | 73ade63e-dc2a-11ec-9447-b4055d63f15c | 外周血管支架类 | 胸主动脉 | 胸主动脉支架系统 | 1124de69-db4d-11ec-9447-b4055d63f15c | 胸主动脉支架系统 | 杭州唯强医疗科技有限公司 |  | 国械注准20223130685 |  | 该产品由胸主动脉覆膜支架系统和胸主动脉裸支架系统组成。胸主动脉覆膜支架系统包括胸主动脉覆膜支架和胸主动脉覆膜支架系统输送器；胸主动脉裸支架系统包括胸主动脉裸支架和胸主动脉裸支架系统输送器。输送器由Tip头、外鞘管、内外鞘芯、推杆及手柄部件等组成。环氧乙烷灭菌，一次性使用。货架有效期三年。 | 胸主动脉支架系统适用于治疗Stanford B型夹层，支架近端锚定区长度≥15mm，且病变符合以下条件之一：1.存在远端破口，有处理远端病变的必要性；2.夹层累及范围较广，且存在远端真腔塌陷；3.夹层合并远端分支血管动态梗阻型灌注不良。 | 胸主动脉 |  | 548b25df-dc35-11ec-9447-b4055d63f15c | 548b25df-dc35-11ec-9447-b4055d63f15c | 胸主动脉支架系统 | C02060500114014101560000092 | C02060500100012101560000004 | 02-血管介入治疗类材料 | 06-外周血管介入治疗材料 | 05-胸主动脉支架 | 胸主动脉支架（非分支型/覆膜） | 14-合金 | 014-覆膜/非分支型 | DM-TB-3024200 | DM-TB-3024200 | 06970726225589 | 国械注准20223130685 | 集采范围外 | 新增（2025-06-23)、国家医保耗材27位编码变更
3f3e5518-97b7-11ed-bda4-34735a9d8166 | 杭州唯强医疗科技有限公司 | 91330108MA27XGPC8A | 549c2b03-7a6e-11f0-88e5-34735a9d8166 | 73ade63e-dc2a-11ec-9447-b4055d63f15c | 外周血管支架类 | 胸主动脉 | 胸主动脉支架系统 | 1124de69-db4d-11ec-9447-b4055d63f15c | 胸主动脉支架系统 | 杭州唯强医疗科技有限公司 |  | 国械注准20223130685 |  | 该产品由胸主动脉覆膜支架系统和胸主动脉裸支架系统组成。胸主动脉覆膜支架系统包括胸主动脉覆膜支架和胸主动脉覆膜支架系统输送器；胸主动脉裸支架系统包括胸主动脉裸支架和胸主动脉裸支架系统输送器。输送器由Tip头、外鞘管、内外鞘芯、推杆及手柄部件等组成。环氧乙烷灭菌，一次性使用。货架有效期三年。 | 胸主动脉支架系统适用于治疗Stanford B型夹层，支架近端锚定区长度≥15mm，且病变符合以下条件之一：1.存在远端破口，有处理远端病变的必要性；2.夹层累及范围较广，且存在远端真腔塌陷；3.夹层合并远端分支血管动态梗阻型灌注不良。 | 胸主动脉 |  | 548b297c-dc35-11ec-9447-b4055d63f15c | 548b297c-dc35-11ec-9447-b4055d63f15c | 胸主动脉支架系统 | C02060500114014101560000093 | C02060500100012101560000005 | 02-血管介入治疗类材料 | 06-外周血管介入治疗材料 | 05-胸主动脉支架 | 胸主动脉支架（非分支型/覆膜） | 14-合金 | 014-覆膜/非分支型 | DM-TB-2620200 | DM-TB-2620200 | 06970726225022 | 国械注准20223130685 | 集采范围外 | 新增（2025-06-23)、国家医保耗材27位编码变更
3f3e5518-97b7-11ed-bda4-34735a9d8166 | 杭州唯强医疗科技有限公司 | 91330108MA27XGPC8A | 549c2bc7-7a6e-11f0-88e5-34735a9d8166 | 73ade63e-dc2a-11ec-9447-b4055d63f15c | 外周血管支架类 | 胸主动脉 | 胸主动脉支架系统 | 1124de69-db4d-11ec-9447-b4055d63f15c | 胸主动脉支架系统 | 杭州唯强医疗科技有限公司 |  | 国械注准20223130685 |  | 该产品由胸主动脉覆膜支架系统和胸主动脉裸支架系统组成。胸主动脉覆膜支架系统包括胸主动脉覆膜支架和胸主动脉覆膜支架系统输送器；胸主动脉裸支架系统包括胸主动脉裸支架和胸主动脉裸支架系统输送器。输送器由Tip头、外鞘管、内外鞘芯、推杆及手柄部件等组成。环氧乙烷灭菌，一次性使用。货架有效期三年。 | 胸主动脉支架系统适用于治疗Stanford B型夹层，支架近端锚定区长度≥15mm，且病变符合以下条件之一：1.存在远端破口，有处理远端病变的必要性；2.夹层累及范围较广，且存在远端真腔塌陷；3.夹层合并远端分支血管动态梗阻型灌注不良。 | 胸主动脉 |  | 548b2cf8-dc35-11ec-9447-b4055d63f15c | 548b2cf8-dc35-11ec-9447-b4055d63f15c | 胸主动脉支架系统 | C02060500114014101560000094 | C02060500100012101560000006 | 02-血管介入治疗类材料 | 06-外周血管介入治疗材料 | 05-胸主动脉支架 | 胸主动脉支架（非分支型/覆膜） | 14-合金 | 014-覆膜/非分支型 | DM-TB-3026200 | DM-TB-3026200 | 06970726225503 | 国械注准20223130685 | 集采范围外 | 新增（2025-06-23)、国家医保耗材27位编码变更
3f3e5518-97b7-11ed-bda4-34735a9d8166 | 杭州唯强医疗科技有限公司 | 91330108MA27XGPC8A | 549c2c80-7a6e-11f0-88e5-34735a9d8166 | 73ade63e-dc2a-11ec-9447-b4055d63f15c | 外周血管支架类 | 胸主动脉 | 胸主动脉支架系统 | 1124de69-db4d-11ec-9447-b4055d63f15c | 胸主动脉支架系统 | 杭州唯强医疗科技有限公司 |  | 国械注准20223130685 |  | 该产品由胸主动脉覆膜支架系统和胸主动脉裸支架系统组成。胸主动脉覆膜支架系统包括胸主动脉覆膜支架和胸主动脉覆膜支架系统输送器；胸主动脉裸支架系统包括胸主动脉裸支架和胸主动脉裸支架系统输送器。输送器由Tip头、外鞘管、内外鞘芯、推杆及手柄部件等组成。环氧乙烷灭菌，一次性使用。货架有效期三年。 | 胸主动脉支架系统适用于治疗Stanford B型夹层，支架近端锚定区长度≥15mm，且病变符合以下条件之一：1.存在远端破口，有处理远端病变的必要性；2.夹层累及范围较广，且存在远端真腔塌陷；3.夹层合并远端分支血管动态梗阻型灌注不良。 | 胸主动脉 |  | 548b3605-dc35-11ec-9447-b4055d63f15c | 548b3605-dc35-11ec-9447-b4055d63f15c | 胸主动脉支架系统 | C02060500114014101560000095 | C02060500100012101560000007 | 02-血管介入治疗类材料 | 06-外周血管介入治疗材料 | 05-胸主动脉支架 | 胸主动脉支架（非分支型/覆膜） | 14-合金 | 014-覆膜/非分支型 | DM-TB-2420200 | DM-TB-2420200 | 06970726224704 | 国械注准20223130685 | 集采范围外 | 新增（2025-06-23)、国家医保耗材27位编码变更
3f3e5518-97b7-11ed-bda4-34735a9d8166 | 杭州唯强医疗科技有限公司 | 91330108MA27XGPC8A | 549c2d3f-7a6e-11f0-88e5-34735a9d8166 | 73ade63e-dc2a-11ec-9447-b4055d63f15c | 外周血管支架类 | 胸主动脉 | 胸主动脉支架系统 | 1124de69-db4d-11ec-9447-b4055d63f15c | 胸主动脉支架系统 | 杭州唯强医疗科技有限公司 |  | 国械注准20223130685 |  | 该产品由胸主动脉覆膜支架系统和胸主动脉裸支架系统组成。胸主动脉覆膜支架系统包括胸主动脉覆膜支架和胸主动脉覆膜支架系统输送器；胸主动脉裸支架系统包括胸主动脉裸支架和胸主动脉裸支架系统输送器。输送器由Tip头、外鞘管、内外鞘芯、推杆及手柄部件等组成。环氧乙烷灭菌，一次性使用。货架有效期三年。 | 胸主动脉支架系统适用于治疗Stanford B型夹层，支架近端锚定区长度≥15mm，且病变符合以下条件之一：1.存在远端破口，有处理远端病变的必要性；2.夹层累及范围较广，且存在远端真腔塌陷；3.夹层合并远端分支血管动态梗阻型灌注不良。 | 胸主动脉 |  | 548b3916-dc35-11ec-9447-b4055d63f15c | 548b3916-dc35-11ec-9447-b4055d63f15c | 胸主动脉支架系统 | C02060500114014101560000096 | C02060500100012101560000008 | 02-血管介入治疗类材料 | 06-外周血管介入治疗材料 | 05-胸主动脉支架 | 胸主动脉支架（非分支型/覆膜） | 14-合金 | 014-覆膜/非分支型 | DM-TB-2218200 | DM-TB-2218200 | 06970726224544 | 国械注准20223130685 | 集采范围外 | 新增（2025-06-23)、国家医保耗材27位编码变更
3f3e5518-97b7-11ed-bda4-34735a9d8166 | 杭州唯强医疗科技有限公司 | 91330108MA27XGPC8A | 549c2df4-7a6e-11f0-88e5-34735a9d8166 | 73ade63e-dc2a-11ec-9447-b4055d63f15c | 外周血管支架类 | 胸主动脉 | 胸主动脉支架系统 | 1124de69-db4d-11ec-9447-b4055d63f15c | 胸主动脉支架系统 | 杭州唯强医疗科技有限公司 |  | 国械注准20223130685 |  | 该产品由胸主动脉覆膜支架系统和胸主动脉裸支架系统组成。胸主动脉覆膜支架系统包括胸主动脉覆膜支架和胸主动脉覆膜支架系统输送器；胸主动脉裸支架系统包括胸主动脉裸支架和胸主动脉裸支架系统输送器。输送器由Tip头、外鞘管、内外鞘芯、推杆及手柄部件等组成。环氧乙烷灭菌，一次性使用。货架有效期三年。 | 胸主动脉支架系统适用于治疗Stanford B型夹层，支架近端锚定区长度≥15mm，且病变符合以下条件之一：1.存在远端破口，有处理远端病变的必要性；2.夹层累及范围较广，且存在远端真腔塌陷；3.夹层合并远端分支血管动态梗阻型灌注不良。 | 胸主动脉 |  | 548b3ba2-dc35-11ec-9447-b4055d63f15c | 548b3ba2-dc35-11ec-9447-b4055d63f15c | 胸主动脉支架系统 | C02060500114014101560000097 | C02060500100012101560000009 | 02-血管介入治疗类材料 | 06-外周血管介入治疗材料 | 05-胸主动脉支架 | 胸主动脉支架（非分支型/覆膜） | 14-合金 | 014-覆膜/非分支型 | DM-TB-1818200 | DM-TB-1818200 | 06970726224223 | 国械注准20223130685 | 集采范围外 | 新增（2025-06-23)、国家医保耗材27位编码变更
3f3e5518-97b7-11ed-bda4-34735a9d8166 | 杭州唯强医疗科技有限公司 | 91330108MA27XGPC8A | 549c2ead-7a6e-11f0-88e5-34735a9d8166 | 73ade63e-dc2a-11ec-9447-b4055d63f15c | 外周血管支架类 | 胸主动脉 | 胸主动脉支架系统 | 1124de69-db4d-11ec-9447-b4055d63f15c | 胸主动脉支架系统 | 杭州唯强医疗科技有限公司 |  | 国械注准20223130685 |  | 该产品由胸主动脉覆膜支架系统和胸主动脉裸支架系统组成。胸主动脉覆膜支架系统包括胸主动脉覆膜支架和胸主动脉覆膜支架系统输送器；胸主动脉裸支架系统包括胸主动脉裸支架和胸主动脉裸支架系统输送器。输送器由Tip头、外鞘管、内外鞘芯、推杆及手柄部件等组成。环氧乙烷灭菌，一次性使用。货架有效期三年。 | 胸主动脉支架系统适用于治疗Stanford B型夹层，支架近端锚定区长度≥15mm，且病变符合以下条件之一：1.存在远端破口，有处理远端病变的必要性；2.夹层累及范围较广，且存在远端真腔塌陷；3.夹层合并远端分支血管动态梗阻型灌注不良。 | 胸主动脉 |  | 548b3e4e-dc35-11ec-9447-b4055d63f15c | 548b3e4e-dc35-11ec-9447-b4055d63f15c | 胸主动脉支架系统 | C02060500114014101560000098 | C02060500100012101560000010 | 02-血管介入治疗类材料 | 06-外周血管介入治疗材料 | 05-胸主动脉支架 | 胸主动脉支架（非分支型/覆膜） | 14-合金 | 014-覆膜/非分支型 | DM-TB-2418200 | DM-TB-2418200 | 06970726224780 | 国械注准20223130685 | 集采范围外 | 新增（2025-06-23)、国家医保耗材27位编码变更
3f3e5518-97b7-11ed-bda4-34735a9d8166 | 杭州唯强医疗科技有限公司 | 91330108MA27XGPC8A | 549c2f6c-7a6e-11f0-88e5-34735a9d8166 | 73ade63e-dc2a-11ec-9447-b4055d63f15c | 外周血管支架类 | 胸主动脉 | 胸主动脉支架系统 | 1124de69-db4d-11ec-9447-b4055d63f15c | 胸主动脉支架系统 | 杭州唯强医疗科技有限公司 |  | 国械注准20223130685 |  | 该产品由胸主动脉覆膜支架系统和胸主动脉裸支架系统组成。胸主动脉覆膜支架系统包括胸主动脉覆膜支架和胸主动脉覆膜支架系统输送器；胸主动脉裸支架系统包括胸主动脉裸支架和胸主动脉裸支架系统输送器。输送器由Tip头、外鞘管、内外鞘芯、推杆及手柄部件等组成。环氧乙烷灭菌，一次性使用。货架有效期三年。 | 胸主动脉支架系统适用于治疗Stanford B型夹层，支架近端锚定区长度≥15mm，且病变符合以下条件之一：1.存在远端破口，有处理远端病变的必要性；2.夹层累及范围较广，且存在远端真腔塌陷；3.夹层合并远端分支血管动态梗阻型灌注不良。 | 胸主动脉 |  | 548b40bf-dc35-11ec-9447-b4055d63f15c | 548b40bf-dc35-11ec-9447-b4055d63f15c | 胸主动脉支架系统 | C02060500114014101560000099 | C02060500100012101560000011 | 02-血管介入治疗类材料 | 06-外周血管介入治疗材料 | 05-胸主动脉支架 | 胸主动脉支架（非分支型/覆膜） | 14-合金 | 014-覆膜/非分支型 | DM-TB-3022200 | DM-TB-3022200 | 06970726225664 | 国械注准20223130685 | 集采范围外 | 新增（2025-06-23)、国家医保耗材27位编码变更
3f3e5518-97b7-11ed-bda4-34735a9d8166 | 杭州唯强医疗科技有限公司 | 91330108MA27XGPC8A | 549c3026-7a6e-11f0-88e5-34735a9d8166 | 73ade63e-dc2a-11ec-9447-b4055d63f15c | 外周血管支架类 | 胸主动脉 | 胸主动脉支架系统 | 1124de69-db4d-11ec-9447-b4055d63f15c | 胸主动脉支架系统 | 杭州唯强医疗科技有限公司 |  | 国械注准20223130685 |  | 该产品由胸主动脉覆膜支架系统和胸主动脉裸支架系统组成。胸主动脉覆膜支架系统包括胸主动脉覆膜支架和胸主动脉覆膜支架系统输送器；胸主动脉裸支架系统包括胸主动脉裸支架和胸主动脉裸支架系统输送器。输送器由Tip头、外鞘管、内外鞘芯、推杆及手柄部件等组成。环氧乙烷灭菌，一次性使用。货架有效期三年。 | 胸主动脉支架系统适用于治疗Stanford B型夹层，支架近端锚定区长度≥15mm，且病变符合以下条件之一：1.存在远端破口，有处理远端病变的必要性；2.夹层累及范围较广，且存在远端真腔塌陷；3.夹层合并远端分支血管动态梗阻型灌注不良。 | 胸主动脉 |  | 548b497c-dc35-11ec-9447-b4055d63f15c | 548b497c-dc35-11ec-9447-b4055d63f15c | 胸主动脉支架系统 | C02060500114014101560000100 | C02060500100012101560000012 | 02-血管介入治疗类材料 | 06-外周血管介入治疗材料 | 05-胸主动脉支架 | 胸主动脉支架（非分支型/覆膜） | 14-合金 | 014-覆膜/非分支型 | DM-TB-3232200 | DM-TB-3232200 | 06970726225749 | 国械注准20223130685 | 集采范围外 | 新增（2025-06-23)、国家医保耗材27位编码变更
3f3e5518-97b7-11ed-bda4-34735a9d8166 | 杭州唯强医疗科技有限公司 | 91330108MA27XGPC8A | 549c3382-7a6e-11f0-88e5-34735a9d8166 | 73ade63e-dc2a-11ec-9447-b4055d63f15c | 外周血管支架类 | 胸主动脉 | 胸主动脉支架系统 | 1124de69-db4d-11ec-9447-b4055d63f15c | 胸主动脉支架系统 | 杭州唯强医疗科技有限公司 |  | 国械注准20223130685 |  | 该产品由胸主动脉覆膜支架系统和胸主动脉裸支架系统组成。胸主动脉覆膜支架系统包括胸主动脉覆膜支架和胸主动脉覆膜支架系统输送器；胸主动脉裸支架系统包括胸主动脉裸支架和胸主动脉裸支架系统输送器。输送器由Tip头、外鞘管、内外鞘芯、推杆及手柄部件等组成。环氧乙烷灭菌，一次性使用。货架有效期三年。 | 胸主动脉支架系统适用于治疗Stanford B型夹层，支架近端锚定区长度≥15mm，且病变符合以下条件之一：1.存在远端破口，有处理远端病变的必要性；2.夹层累及范围较广，且存在远端真腔塌陷；3.夹层合并远端分支血管动态梗阻型灌注不良。 | 胸主动脉 |  | 548b4c34-dc35-11ec-9447-b4055d63f15c | 548b4c34-dc35-11ec-9447-b4055d63f15c | 胸主动脉支架系统 | C02060500114014101560000101 | C02060500100012101560000013 | 02-血管介入治疗类材料 | 06-外周血管介入治疗材料 | 05-胸主动脉支架 | 胸主动脉支架（非分支型/覆膜） | 14-合金 | 014-覆膜/非分支型 | DM-TB-3030200 | DM-TB-3030200 | 06970726225428 | 国械注准20223130685 | 集采范围外 | 新增（2025-06-23)、国家医保耗材27位编码变更
3f3e5518-97b7-11ed-bda4-34735a9d8166 | 杭州唯强医疗科技有限公司 | 91330108MA27XGPC8A | 549c3441-7a6e-11f0-88e5-34735a9d8166 | 73ade63e-dc2a-11ec-9447-b4055d63f15c | 外周血管支架类 | 胸主动脉 | 胸主动脉支架系统 | 1124de69-db4d-11ec-9447-b4055d63f15c | 胸主动脉支架系统 | 杭州唯强医疗科技有限公司 |  | 国械注准20223130685 |  | 该产品由胸主动脉覆膜支架系统和胸主动脉裸支架系统组成。胸主动脉覆膜支架系统包括胸主动脉覆膜支架和胸主动脉覆膜支架系统输送器；胸主动脉裸支架系统包括胸主动脉裸支架和胸主动脉裸支架系统输送器。输送器由Tip头、外鞘管、内外鞘芯、推杆及手柄部件等组成。环氧乙烷灭菌，一次性使用。货架有效期三年。 | 胸主动脉支架系统适用于治疗Stanford B型夹层，支架近端锚定区长度≥15mm，且病变符合以下条件之一：1.存在远端破口，有处理远端病变的必要性；2.夹层累及范围较广，且存在远端真腔塌陷；3.夹层合并远端分支血管动态梗阻型灌注不良。 | 胸主动脉 |  | 548b4f01-dc35-11ec-9447-b4055d63f15c | 548b4f01-dc35-11ec-9447-b4055d63f15c | 胸主动脉支架系统 | C02060500114014101560000102 | C02060500100012101560000014 | 02-血管介入治疗类材料 | 06-外周血管介入治疗材料 | 05-胸主动脉支架 | 胸主动脉支架（非分支型/覆膜） | 14-合金 | 014-覆膜/非分支型 | DM-TB-2622200 | DM-TB-2622200 | 06970726224940 | 国械注准20223130685 | 集采范围外 | 新增（2025-06-23)、国家医保耗材27位编码变更
3f3e5518-97b7-11ed-bda4-34735a9d8166 | 杭州唯强医疗科技有限公司 | 91330108MA27XGPC8A | 549c34fa-7a6e-11f0-88e5-34735a9d8166 | 73ade63e-dc2a-11ec-9447-b4055d63f15c | 外周血管支架类 | 胸主动脉 | 胸主动脉支架系统 | 1124de69-db4d-11ec-9447-b4055d63f15c | 胸主动脉支架系统 | 杭州唯强医疗科技有限公司 |  | 国械注准20223130685 |  | 该产品由胸主动脉覆膜支架系统和胸主动脉裸支架系统组成。胸主动脉覆膜支架系统包括胸主动脉覆膜支架和胸主动脉覆膜支架系统输送器；胸主动脉裸支架系统包括胸主动脉裸支架和胸主动脉裸支架系统输送器。输送器由Tip头、外鞘管、内外鞘芯、推杆及手柄部件等组成。环氧乙烷灭菌，一次性使用。货架有效期三年。 | 胸主动脉支架系统适用于治疗Stanford B型夹层，支架近端锚定区长度≥15mm，且病变符合以下条件之一：1.存在远端破口，有处理远端病变的必要性；2.夹层累及范围较广，且存在远端真腔塌陷；3.夹层合并远端分支血管动态梗阻型灌注不良。 | 胸主动脉 |  | 548b51b8-dc35-11ec-9447-b4055d63f15c | 548b51b8-dc35-11ec-9447-b4055d63f15c | 胸主动脉支架系统 | C02060500114014101560000103 | C02060500100012101560000015 | 02-血管介入治疗类材料 | 06-外周血管介入治疗材料 | 05-胸主动脉支架 | 胸主动脉支架（非分支型/覆膜） | 14-合金 | 014-覆膜/非分支型 | DM-TB-2820200 | DM-TB-2820200 | 06970726225343 | 国械注准20223130685 | 集采范围外 | 新增（2025-06-23)、国家医保耗材27位编码变更
3f3e5518-97b7-11ed-bda4-34735a9d8166 | 杭州唯强医疗科技有限公司 | 91330108MA27XGPC8A | 549c35b4-7a6e-11f0-88e5-34735a9d8166 | 73ade63e-dc2a-11ec-9447-b4055d63f15c | 外周血管支架类 | 胸主动脉 | 胸主动脉支架系统 | 1124de69-db4d-11ec-9447-b4055d63f15c | 胸主动脉支架系统 | 杭州唯强医疗科技有限公司 |  | 国械注准20223130685 |  | 该产品由胸主动脉覆膜支架系统和胸主动脉裸支架系统组成。胸主动脉覆膜支架系统包括胸主动脉覆膜支架和胸主动脉覆膜支架系统输送器；胸主动脉裸支架系统包括胸主动脉裸支架和胸主动脉裸支架系统输送器。输送器由Tip头、外鞘管、内外鞘芯、推杆及手柄部件等组成。环氧乙烷灭菌，一次性使用。货架有效期三年。 | 胸主动脉支架系统适用于治疗Stanford B型夹层，支架近端锚定区长度≥15mm，且病变符合以下条件之一：1.存在远端破口，有处理远端病变的必要性；2.夹层累及范围较广，且存在远端真腔塌陷；3.夹层合并远端分支血管动态梗阻型灌注不良。 | 胸主动脉 |  | 548b5a91-dc35-11ec-9447-b4055d63f15c | 548b5a91-dc35-11ec-9447-b4055d63f15c | 胸主动脉支架系统 | C02060500114014101560000104 | C02060500100012101560000016 | 02-血管介入治疗类材料 | 06-外周血管介入治疗材料 | 05-胸主动脉支架 | 胸主动脉支架（非分支型/覆膜） | 14-合金 | 014-覆膜/非分支型 | DM-TB-3228200 | DM-TB-3228200 | 06970726225824 | 国械注准20223130685 | 集采范围外 | 新增（2025-06-23)、国家医保耗材27位编码变更
3f3e5518-97b7-11ed-bda4-34735a9d8166 | 杭州唯强医疗科技有限公司 | 91330108MA27XGPC8A | 549c3678-7a6e-11f0-88e5-34735a9d8166 | 73ade63e-dc2a-11ec-9447-b4055d63f15c | 外周血管支架类 | 胸主动脉 | 胸主动脉支架系统 | 1124de69-db4d-11ec-9447-b4055d63f15c | 胸主动脉支架系统 | 杭州唯强医疗科技有限公司 |  | 国械注准20223130685 |  | 该产品由胸主动脉覆膜支架系统和胸主动脉裸支架系统组成。胸主动脉覆膜支架系统包括胸主动脉覆膜支架和胸主动脉覆膜支架系统输送器；胸主动脉裸支架系统包括胸主动脉裸支架和胸主动脉裸支架系统输送器。输送器由Tip头、外鞘管、内外鞘芯、推杆及手柄部件等组成。环氧乙烷灭菌，一次性使用。货架有效期三年。 | 胸主动脉支架系统适用于治疗Stanford B型夹层，支架近端锚定区长度≥15mm，且病变符合以下条件之一：1.存在远端破口，有处理远端病变的必要性；2.夹层累及范围较广，且存在远端真腔塌陷；3.夹层合并远端分支血管动态梗阻型灌注不良。 | 胸主动脉 |  | 548b6589-dc35-11ec-9447-b4055d63f15c | 548b6589-dc35-11ec-9447-b4055d63f15c | 胸主动脉支架系统 | C02060500114014101560000105 | C02060500100012101560000017 | 02-血管介入治疗类材料 | 06-外周血管介入治疗材料 | 05-胸主动脉支架 | 胸主动脉支架（非分支型/覆膜） | 14-合金 | 014-覆膜/非分支型 | DM-TB-3636200 | DM-TB-3636200 | 06970726226388 | 国械注准20223130685 | 集采范围外 | 新增（2025-06-23)、国家医保耗材27位编码变更
3f3e5518-97b7-11ed-bda4-34735a9d8166 | 杭州唯强医疗科技有限公司 | 91330108MA27XGPC8A | 549c3740-7a6e-11f0-88e5-34735a9d8166 | 73ade63e-dc2a-11ec-9447-b4055d63f15c | 外周血管支架类 | 胸主动脉 | 胸主动脉支架系统 | 1124de69-db4d-11ec-9447-b4055d63f15c | 胸主动脉支架系统 | 杭州唯强医疗科技有限公司 |  | 国械注准20223130685 |  | 该产品由胸主动脉覆膜支架系统和胸主动脉裸支架系统组成。胸主动脉覆膜支架系统包括胸主动脉覆膜支架和胸主动脉覆膜支架系统输送器；胸主动脉裸支架系统包括胸主动脉裸支架和胸主动脉裸支架系统输送器。输送器由Tip头、外鞘管、内外鞘芯、推杆及手柄部件等组成。环氧乙烷灭菌，一次性使用。货架有效期三年。 | 胸主动脉支架系统适用于治疗Stanford B型夹层，支架近端锚定区长度≥15mm，且病变符合以下条件之一：1.存在远端破口，有处理远端病变的必要性；2.夹层累及范围较广，且存在远端真腔塌陷；3.夹层合并远端分支血管动态梗阻型灌注不良。 | 胸主动脉 |  | 548b6e09-dc35-11ec-9447-b4055d63f15c | 548b6e09-dc35-11ec-9447-b4055d63f15c | 胸主动脉支架系统 | C02060500114014101560000106 | C02060500100012101560000018 | 02-血管介入治疗类材料 | 06-外周血管介入治疗材料 | 05-胸主动脉支架 | 胸主动脉支架（非分支型/覆膜） | 14-合金 | 014-覆膜/非分支型 | DM-TB-4032200 | DM-TB-4032200 | 06970726227361 | 国械注准20223130685 | 集采范围外 | 新增（2025-06-23)、国家医保耗材27位编码变更
3f3e5518-97b7-11ed-bda4-34735a9d8166 | 杭州唯强医疗科技有限公司 | 91330108MA27XGPC8A | 549c37ff-7a6e-11f0-88e5-34735a9d8166 | 73ade63e-dc2a-11ec-9447-b4055d63f15c | 外周血管支架类 | 胸主动脉 | 胸主动脉支架系统 | 1124de69-db4d-11ec-9447-b4055d63f15c | 胸主动脉支架系统 | 杭州唯强医疗科技有限公司 |  | 国械注准20223130685 |  | 该产品由胸主动脉覆膜支架系统和胸主动脉裸支架系统组成。胸主动脉覆膜支架系统包括胸主动脉覆膜支架和胸主动脉覆膜支架系统输送器；胸主动脉裸支架系统包括胸主动脉裸支架和胸主动脉裸支架系统输送器。输送器由Tip头、外鞘管、内外鞘芯、推杆及手柄部件等组成。环氧乙烷灭菌，一次性使用。货架有效期三年。 | 胸主动脉支架系统适用于治疗Stanford B型夹层，支架近端锚定区长度≥15mm，且病变符合以下条件之一：1.存在远端破口，有处理远端病变的必要性；2.夹层累及范围较广，且存在远端真腔塌陷；3.夹层合并远端分支血管动态梗阻型灌注不良。 | 胸主动脉 |  | 548b709d-dc35-11ec-9447-b4055d63f15c | 548b709d-dc35-11ec-9447-b4055d63f15c | 胸主动脉支架系统 | C02060500114014101560000107 | C02060500100012101560000019 | 02-血管介入治疗类材料 | 06-外周血管介入治疗材料 | 05-胸主动脉支架 | 胸主动脉支架（非分支型/覆膜） | 14-合金 | 014-覆膜/非分支型 | DM-TB-3832200 | DM-TB-3832200 | 06970726226968 | 国械注准20223130685 | 集采范围外 | 新增（2025-06-23)、国家医保耗材27位编码变更
3f3e5518-97b7-11ed-bda4-34735a9d8166 | 杭州唯强医疗科技有限公司 | 91330108MA27XGPC8A | 549c38b8-7a6e-11f0-88e5-34735a9d8166 | 73ade63e-dc2a-11ec-9447-b4055d63f15c | 外周血管支架类 | 胸主动脉 | 胸主动脉支架系统 | 1124de69-db4d-11ec-9447-b4055d63f15c | 胸主动脉支架系统 | 杭州唯强医疗科技有限公司 |  | 国械注准20223130685 |  | 该产品由胸主动脉覆膜支架系统和胸主动脉裸支架系统组成。胸主动脉覆膜支架系统包括胸主动脉覆膜支架和胸主动脉覆膜支架系统输送器；胸主动脉裸支架系统包括胸主动脉裸支架和胸主动脉裸支架系统输送器。输送器由Tip头、外鞘管、内外鞘芯、推杆及手柄部件等组成。环氧乙烷灭菌，一次性使用。货架有效期三年。 | 胸主动脉支架系统适用于治疗Stanford B型夹层，支架近端锚定区长度≥15mm，且病变符合以下条件之一：1.存在远端破口，有处理远端病变的必要性；2.夹层累及范围较广，且存在远端真腔塌陷；3.夹层合并远端分支血管动态梗阻型灌注不良。 | 胸主动脉 |  | 548b7909-dc35-11ec-9447-b4055d63f15c | 548b7909-dc35-11ec-9447-b4055d63f15c | 胸主动脉支架系统 | C02060500114014101560000108 | C02060500100012101560000020 | 02-血管介入治疗类材料 | 06-外周血管介入治疗材料 | 05-胸主动脉支架 | 胸主动脉支架（非分支型/覆膜） | 14-合金 | 014-覆膜/非分支型 | DM-TB-2020200 | DM-TB-2020200 | 06970726224308 | 国械注准20223130685 | 集采范围外 | 新增（2025-06-23)、国家医保耗材27位编码变更
3f3e5518-97b7-11ed-bda4-34735a9d8166 | 杭州唯强医疗科技有限公司 | 91330108MA27XGPC8A | 549c3972-7a6e-11f0-88e5-34735a9d8166 | 73ade63e-dc2a-11ec-9447-b4055d63f15c | 外周血管支架类 | 胸主动脉 | 胸主动脉支架系统 | 1124de69-db4d-11ec-9447-b4055d63f15c | 胸主动脉支架系统 | 杭州唯强医疗科技有限公司 |  | 国械注准20223130685 |  | 该产品由胸主动脉覆膜支架系统和胸主动脉裸支架系统组成。胸主动脉覆膜支架系统包括胸主动脉覆膜支架和胸主动脉覆膜支架系统输送器；胸主动脉裸支架系统包括胸主动脉裸支架和胸主动脉裸支架系统输送器。输送器由Tip头、外鞘管、内外鞘芯、推杆及手柄部件等组成。环氧乙烷灭菌，一次性使用。货架有效期三年。 | 胸主动脉支架系统适用于治疗Stanford B型夹层，支架近端锚定区长度≥15mm，且病变符合以下条件之一：1.存在远端破口，有处理远端病变的必要性；2.夹层累及范围较广，且存在远端真腔塌陷；3.夹层合并远端分支血管动态梗阻型灌注不良。 | 胸主动脉 |  | 548b7ba3-dc35-11ec-9447-b4055d63f15c | 548b7ba3-dc35-11ec-9447-b4055d63f15c | 胸主动脉支架系统 | C02060500114014101560000109 | C02060500100012101560000021 | 02-血管介入治疗类材料 | 06-外周血管介入治疗材料 | 05-胸主动脉支架 | 胸主动脉支架（非分支型/覆膜） | 14-合金 | 014-覆膜/非分支型 | DM-TB-4036200 | DM-TB-4036200 | 06970726227200 | 国械注准20223130685 | 集采范围外 | 新增（2025-06-23)、国家医保耗材27位编码变更
3f3e5518-97b7-11ed-bda4-34735a9d8166 | 杭州唯强医疗科技有限公司 | 91330108MA27XGPC8A | 549c3a2c-7a6e-11f0-88e5-34735a9d8166 | 73ade63e-dc2a-11ec-9447-b4055d63f15c | 外周血管支架类 | 胸主动脉 | 胸主动脉支架系统 | 1124de69-db4d-11ec-9447-b4055d63f15c | 胸主动脉支架系统 | 杭州唯强医疗科技有限公司 |  | 国械注准20223130685 |  | 该产品由胸主动脉覆膜支架系统和胸主动脉裸支架系统组成。胸主动脉覆膜支架系统包括胸主动脉覆膜支架和胸主动脉覆膜支架系统输送器；胸主动脉裸支架系统包括胸主动脉裸支架和胸主动脉裸支架系统输送器。输送器由Tip头、外鞘管、内外鞘芯、推杆及手柄部件等组成。环氧乙烷灭菌，一次性使用。货架有效期三年。 | 胸主动脉支架系统适用于治疗Stanford B型夹层，支架近端锚定区长度≥15mm，且病变符合以下条件之一：1.存在远端破口，有处理远端病变的必要性；2.夹层累及范围较广，且存在远端真腔塌陷；3.夹层合并远端分支血管动态梗阻型灌注不良。 | 胸主动脉 |  | 548b9a1f-dc35-11ec-9447-b4055d63f15c | 548b9a1f-dc35-11ec-9447-b4055d63f15c | 胸主动脉支架系统 | C02060500114014101560000110 | C02060500100012101560000022 | 02-血管介入治疗类材料 | 06-外周血管介入治疗材料 | 05-胸主动脉支架 | 胸主动脉支架（非分支型/覆膜） | 14-合金 | 014-覆膜/非分支型 | DM-TB-3632200 | DM-TB-3632200 | 06970726226463 | 国械注准20223130685 | 集采范围外 | 新增（2025-06-23)、国家医保耗材27位编码变更
3f3e5518-97b7-11ed-bda4-34735a9d8166 | 杭州唯强医疗科技有限公司 | 91330108MA27XGPC8A | 549c3d61-7a6e-11f0-88e5-34735a9d8166 | 73ade63e-dc2a-11ec-9447-b4055d63f15c | 外周血管支架类 | 胸主动脉 | 胸主动脉支架系统 | 1124de69-db4d-11ec-9447-b4055d63f15c | 胸主动脉支架系统 | 杭州唯强医疗科技有限公司 |  | 国械注准20223130685 |  | 该产品由胸主动脉覆膜支架系统和胸主动脉裸支架系统组成。胸主动脉覆膜支架系统包括胸主动脉覆膜支架和胸主动脉覆膜支架系统输送器；胸主动脉裸支架系统包括胸主动脉裸支架和胸主动脉裸支架系统输送器。输送器由Tip头、外鞘管、内外鞘芯、推杆及手柄部件等组成。环氧乙烷灭菌，一次性使用。货架有效期三年。 | 胸主动脉支架系统适用于治疗Stanford B型夹层，支架近端锚定区长度≥15mm，且病变符合以下条件之一：1.存在远端破口，有处理远端病变的必要性；2.夹层累及范围较广，且存在远端真腔塌陷；3.夹层合并远端分支血管动态梗阻型灌注不良。 | 胸主动脉 |  | 548bab9e-dc35-11ec-9447-b4055d63f15c | 548bab9e-dc35-11ec-9447-b4055d63f15c | 胸主动脉支架系统 | C02060500114014101560000111 | C02060500100012101560000023 | 02-血管介入治疗类材料 | 06-外周血管介入治疗材料 | 05-胸主动脉支架 | 胸主动脉支架（非分支型/覆膜） | 14-合金 | 014-覆膜/非分支型 | DM-TB-2626200 | DM-TB-2626200 | 06970726224865 | 国械注准20223130685 | 集采范围外 | 新增（2025-06-23)、国家医保耗材27位编码变更
3f3e5518-97b7-11ed-bda4-34735a9d8166 | 杭州唯强医疗科技有限公司 | 91330108MA27XGPC8A | 549c3e1b-7a6e-11f0-88e5-34735a9d8166 | 73ade63e-dc2a-11ec-9447-b4055d63f15c | 外周血管支架类 | 胸主动脉 | 胸主动脉支架系统 | 1124de69-db4d-11ec-9447-b4055d63f15c | 胸主动脉支架系统 | 杭州唯强医疗科技有限公司 |  | 国械注准20223130685 |  | 该产品由胸主动脉覆膜支架系统和胸主动脉裸支架系统组成。胸主动脉覆膜支架系统包括胸主动脉覆膜支架和胸主动脉覆膜支架系统输送器；胸主动脉裸支架系统包括胸主动脉裸支架和胸主动脉裸支架系统输送器。输送器由Tip头、外鞘管、内外鞘芯、推杆及手柄部件等组成。环氧乙烷灭菌，一次性使用。货架有效期三年。 | 胸主动脉支架系统适用于治疗Stanford B型夹层，支架近端锚定区长度≥15mm，且病变符合以下条件之一：1.存在远端破口，有处理远端病变的必要性；2.夹层累及范围较广，且存在远端真腔塌陷；3.夹层合并远端分支血管动态梗阻型灌注不良。 | 胸主动脉 |  | 548bb4e1-dc35-11ec-9447-b4055d63f15c | 548bb4e1-dc35-11ec-9447-b4055d63f15c | 胸主动脉支架系统 | C02060500114014101560000112 | C02060500100012101560000024 | 02-血管介入治疗类材料 | 06-外周血管介入治疗材料 | 05-胸主动脉支架 | 胸主动脉支架（非分支型/覆膜） | 14-合金 | 014-覆膜/非分支型 | DM-TB-3224200 | DM-TB-3224200 | 06970726225985 | 国械注准20223130685 | 集采范围外 | 新增（2025-06-23)、国家医保耗材27位编码变更
3f3e5518-97b7-11ed-bda4-34735a9d8166 | 杭州唯强医疗科技有限公司 | 91330108MA27XGPC8A | 549c3ede-7a6e-11f0-88e5-34735a9d8166 | 73ade63e-dc2a-11ec-9447-b4055d63f15c | 外周血管支架类 | 胸主动脉 | 胸主动脉支架系统 | 1124de69-db4d-11ec-9447-b4055d63f15c | 胸主动脉支架系统 | 杭州唯强医疗科技有限公司 |  | 国械注准20223130685 |  | 该产品由胸主动脉覆膜支架系统和胸主动脉裸支架系统组成。胸主动脉覆膜支架系统包括胸主动脉覆膜支架和胸主动脉覆膜支架系统输送器；胸主动脉裸支架系统包括胸主动脉裸支架和胸主动脉裸支架系统输送器。输送器由Tip头、外鞘管、内外鞘芯、推杆及手柄部件等组成。环氧乙烷灭菌，一次性使用。货架有效期三年。 | 胸主动脉支架系统适用于治疗Stanford B型夹层，支架近端锚定区长度≥15mm，且病变符合以下条件之一：1.存在远端破口，有处理远端病变的必要性；2.夹层累及范围较广，且存在远端真腔塌陷；3.夹层合并远端分支血管动态梗阻型灌注不良。 | 胸主动脉 |  | 548bbe37-dc35-11ec-9447-b4055d63f15c | 548bbe37-dc35-11ec-9447-b4055d63f15c | 胸主动脉支架系统 | C02060500114014101560000113 | C02060500100012101560000025 | 02-血管介入治疗类材料 | 06-外周血管介入治疗材料 | 05-胸主动脉支架 | 胸主动脉支架（非分支型/覆膜） | 14-合金 | 014-覆膜/非分支型 | DM-TB-3426200 | DM-TB-3426200 | 06970726226302 | 国械注准20223130685 | 集采范围外 | 新增（2025-06-23)、国家医保耗材27位编码变更
3f3e5518-97b7-11ed-bda4-34735a9d8166 | 杭州唯强医疗科技有限公司 | 91330108MA27XGPC8A | 549c3f98-7a6e-11f0-88e5-34735a9d8166 | 73ade63e-dc2a-11ec-9447-b4055d63f15c | 外周血管支架类 | 胸主动脉 | 胸主动脉支架系统 | 1124de69-db4d-11ec-9447-b4055d63f15c | 胸主动脉支架系统 | 杭州唯强医疗科技有限公司 |  | 国械注准20223130685 |  | 该产品由胸主动脉覆膜支架系统和胸主动脉裸支架系统组成。胸主动脉覆膜支架系统包括胸主动脉覆膜支架和胸主动脉覆膜支架系统输送器；胸主动脉裸支架系统包括胸主动脉裸支架和胸主动脉裸支架系统输送器。输送器由Tip头、外鞘管、内外鞘芯、推杆及手柄部件等组成。环氧乙烷灭菌，一次性使用。货架有效期三年。 | 胸主动脉支架系统适用于治疗Stanford B型夹层，支架近端锚定区长度≥15mm，且病变符合以下条件之一：1.存在远端破口，有处理远端病变的必要性；2.夹层累及范围较广，且存在远端真腔塌陷；3.夹层合并远端分支血管动态梗阻型灌注不良。 | 胸主动脉 |  | 548bc0f4-dc35-11ec-9447-b4055d63f15c | 548bc0f4-dc35-11ec-9447-b4055d63f15c | 胸主动脉支架系统 | C02060500114014101560000114 | C02060500100012101560000026 | 02-血管介入治疗类材料 | 06-外周血管介入治疗材料 | 05-胸主动脉支架 | 胸主动脉支架（非分支型/覆膜） | 14-合金 | 014-覆膜/非分支型 | DM-TB-3838200 | DM-TB-3838200 | 06970726226807 | 国械注准20223130685 | 集采范围外 | 新增（2025-06-23)、国家医保耗材27位编码变更
3f3e5518-97b7-11ed-bda4-34735a9d8166 | 杭州唯强医疗科技有限公司 | 91330108MA27XGPC8A | 549c404d-7a6e-11f0-88e5-34735a9d8166 | 73ade63e-dc2a-11ec-9447-b4055d63f15c | 外周血管支架类 | 胸主动脉 | 胸主动脉支架系统 | 1124de69-db4d-11ec-9447-b4055d63f15c | 胸主动脉支架系统 | 杭州唯强医疗科技有限公司 |  | 国械注准20223130685 |  | 该产品由胸主动脉覆膜支架系统和胸主动脉裸支架系统组成。胸主动脉覆膜支架系统包括胸主动脉覆膜支架和胸主动脉覆膜支架系统输送器；胸主动脉裸支架系统包括胸主动脉裸支架和胸主动脉裸支架系统输送器。输送器由Tip头、外鞘管、内外鞘芯、推杆及手柄部件等组成。环氧乙烷灭菌，一次性使用。货架有效期三年。 | 胸主动脉支架系统适用于治疗Stanford B型夹层，支架近端锚定区长度≥15mm，且病变符合以下条件之一：1.存在远端破口，有处理远端病变的必要性；2.夹层累及范围较广，且存在远端真腔塌陷；3.夹层合并远端分支血管动态梗阻型灌注不良。 | 胸主动脉 |  | 548bc3b3-dc35-11ec-9447-b4055d63f15c | 548bc3b3-dc35-11ec-9447-b4055d63f15c | 胸主动脉支架系统 | C02060500114014101560000115 | C02060500100012101560000027 | 02-血管介入治疗类材料 | 06-外周血管介入治疗材料 | 05-胸主动脉支架 | 胸主动脉支架（非分支型/覆膜） | 14-合金 | 014-覆膜/非分支型 | DM-TB-2824200 | DM-TB-2824200 | 06970726225183 | 国械注准20223130685 | 集采范围外 | 新增（2025-06-23)、国家医保耗材27位编码变更
3f3e5518-97b7-11ed-bda4-34735a9d8166 | 杭州唯强医疗科技有限公司 | 91330108MA27XGPC8A | 549c4115-7a6e-11f0-88e5-34735a9d8166 | 73ade63e-dc2a-11ec-9447-b4055d63f15c | 外周血管支架类 | 胸主动脉 | 胸主动脉支架系统 | 1124de69-db4d-11ec-9447-b4055d63f15c | 胸主动脉支架系统 | 杭州唯强医疗科技有限公司 |  | 国械注准20223130685 |  | 该产品由胸主动脉覆膜支架系统和胸主动脉裸支架系统组成。胸主动脉覆膜支架系统包括胸主动脉覆膜支架和胸主动脉覆膜支架系统输送器；胸主动脉裸支架系统包括胸主动脉裸支架和胸主动脉裸支架系统输送器。输送器由Tip头、外鞘管、内外鞘芯、推杆及手柄部件等组成。环氧乙烷灭菌，一次性使用。货架有效期三年。 | 胸主动脉支架系统适用于治疗Stanford B型夹层，支架近端锚定区长度≥15mm，且病变符合以下条件之一：1.存在远端破口，有处理远端病变的必要性；2.夹层累及范围较广，且存在远端真腔塌陷；3.夹层合并远端分支血管动态梗阻型灌注不良。 | 胸主动脉 |  | 548bcc33-dc35-11ec-9447-b4055d63f15c | 548bcc33-dc35-11ec-9447-b4055d63f15c | 胸主动脉支架系统 | C02060500114014101560000116 | C02060500100012101560000028 | 02-血管介入治疗类材料 | 06-外周血管介入治疗材料 | 05-胸主动脉支架 | 胸主动脉支架（非分支型/覆膜） | 14-合金 | 014-覆膜/非分支型 | DM-TB-3226200 | DM-TB-3226200 | 06970726225909 | 国械注准20223130685 | 集采范围外 | 新增（2025-06-23)、国家医保耗材27位编码变更
3f3e5518-97b7-11ed-bda4-34735a9d8166 | 杭州唯强医疗科技有限公司 | 91330108MA27XGPC8A | 549c41cf-7a6e-11f0-88e5-34735a9d8166 | 73ade63e-dc2a-11ec-9447-b4055d63f15c | 外周血管支架类 | 胸主动脉 | 胸主动脉支架系统 | 1124de69-db4d-11ec-9447-b4055d63f15c | 胸主动脉支架系统 | 杭州唯强医疗科技有限公司 |  | 国械注准20223130685 |  | 该产品由胸主动脉覆膜支架系统和胸主动脉裸支架系统组成。胸主动脉覆膜支架系统包括胸主动脉覆膜支架和胸主动脉覆膜支架系统输送器；胸主动脉裸支架系统包括胸主动脉裸支架和胸主动脉裸支架系统输送器。输送器由Tip头、外鞘管、内外鞘芯、推杆及手柄部件等组成。环氧乙烷灭菌，一次性使用。货架有效期三年。 | 胸主动脉支架系统适用于治疗Stanford B型夹层，支架近端锚定区长度≥15mm，且病变符合以下条件之一：1.存在远端破口，有处理远端病变的必要性；2.夹层累及范围较广，且存在远端真腔塌陷；3.夹层合并远端分支血管动态梗阻型灌注不良。 | 胸主动脉 |  | 548bcf98-dc35-11ec-9447-b4055d63f15c | 548bcf98-dc35-11ec-9447-b4055d63f15c | 胸主动脉支架系统 | C02060500114014101560000117 | C02060500100012101560000029 | 02-血管介入治疗类材料 | 06-外周血管介入治疗材料 | 05-胸主动脉支架 | 胸主动脉支架（非分支型/覆膜） | 14-合金 | 014-覆膜/非分支型 | DM-TB-4040200 | DM-TB-4040200 | 06970726227125 | 国械注准20223130685 | 集采范围外 | 新增（2025-06-23)、国家医保耗材27位编码变更
3f3e5518-97b7-11ed-bda4-34735a9d8166 | 杭州唯强医疗科技有限公司 | 91330108MA27XGPC8A | 549c4289-7a6e-11f0-88e5-34735a9d8166 | 73ade63e-dc2a-11ec-9447-b4055d63f15c | 外周血管支架类 | 胸主动脉 | 胸主动脉支架系统 | 1124de69-db4d-11ec-9447-b4055d63f15c | 胸主动脉支架系统 | 杭州唯强医疗科技有限公司 |  | 国械注准20223130685 |  | 该产品由胸主动脉覆膜支架系统和胸主动脉裸支架系统组成。胸主动脉覆膜支架系统包括胸主动脉覆膜支架和胸主动脉覆膜支架系统输送器；胸主动脉裸支架系统包括胸主动脉裸支架和胸主动脉裸支架系统输送器。输送器由Tip头、外鞘管、内外鞘芯、推杆及手柄部件等组成。环氧乙烷灭菌，一次性使用。货架有效期三年。 | 胸主动脉支架系统适用于治疗Stanford B型夹层，支架近端锚定区长度≥15mm，且病变符合以下条件之一：1.存在远端破口，有处理远端病变的必要性；2.夹层累及范围较广，且存在远端真腔塌陷；3.夹层合并远端分支血管动态梗阻型灌注不良。 | 胸主动脉 |  | 548bdf49-dc35-11ec-9447-b4055d63f15c | 548bdf49-dc35-11ec-9447-b4055d63f15c | 胸主动脉支架系统 | C02060500114014101560000118 | C02060500100012101560000030 | 02-血管介入治疗类材料 | 06-外周血管介入治疗材料 | 05-胸主动脉支架 | 胸主动脉支架（非分支型/覆膜） | 14-合金 | 014-覆膜/非分支型 | DM-TB-3428200 | DM-TB-3428200 | 06970726226227 | 国械注准20223130685 | 集采范围外 | 新增（2025-06-23)、国家医保耗材27位编码变更
3f3e5518-97b7-11ed-bda4-34735a9d8166 | 杭州唯强医疗科技有限公司 | 91330108MA27XGPC8A | 549c4347-7a6e-11f0-88e5-34735a9d8166 | 73ade63e-dc2a-11ec-9447-b4055d63f15c | 外周血管支架类 | 胸主动脉 | 胸主动脉支架系统 | 1124de69-db4d-11ec-9447-b4055d63f15c | 胸主动脉支架系统 | 杭州唯强医疗科技有限公司 |  | 国械注准20223130685 |  | 该产品由胸主动脉覆膜支架系统和胸主动脉裸支架系统组成。胸主动脉覆膜支架系统包括胸主动脉覆膜支架和胸主动脉覆膜支架系统输送器；胸主动脉裸支架系统包括胸主动脉裸支架和胸主动脉裸支架系统输送器。输送器由Tip头、外鞘管、内外鞘芯、推杆及手柄部件等组成。环氧乙烷灭菌，一次性使用。货架有效期三年。 | 胸主动脉支架系统适用于治疗Stanford B型夹层，支架近端锚定区长度≥15mm，且病变符合以下条件之一：1.存在远端破口，有处理远端病变的必要性；2.夹层累及范围较广，且存在远端真腔塌陷；3.夹层合并远端分支血管动态梗阻型灌注不良。 | 胸主动脉 |  | 548bebe5-dc35-11ec-9447-b4055d63f15c | 548bebe5-dc35-11ec-9447-b4055d63f15c | 胸主动脉支架系统 | C02060500114014101560000119 | C02060500100012101560000031 | 02-血管介入治疗类材料 | 06-外周血管介入治疗材料 | 05-胸主动脉支架 | 胸主动脉支架（非分支型/覆膜） | 14-合金 | 014-覆膜/非分支型 | DM-TB-3434200 | DM-TB-3434200 | 06970726226067 | 国械注准20223130685 | 集采范围外 | 新增（2025-06-23)、国家医保耗材27位编码变更
3f3e5518-97b7-11ed-bda4-34735a9d8166 | 杭州唯强医疗科技有限公司 | 91330108MA27XGPC8A | 549c4401-7a6e-11f0-88e5-34735a9d8166 | 73ade63e-dc2a-11ec-9447-b4055d63f15c | 外周血管支架类 | 胸主动脉 | 胸主动脉支架系统 | 1124de69-db4d-11ec-9447-b4055d63f15c | 胸主动脉支架系统 | 杭州唯强医疗科技有限公司 |  | 国械注准20223130685 |  | 该产品由胸主动脉覆膜支架系统和胸主动脉裸支架系统组成。胸主动脉覆膜支架系统包括胸主动脉覆膜支架和胸主动脉覆膜支架系统输送器；胸主动脉裸支架系统包括胸主动脉裸支架和胸主动脉裸支架系统输送器。输送器由Tip头、外鞘管、内外鞘芯、推杆及手柄部件等组成。环氧乙烷灭菌，一次性使用。货架有效期三年。 | 胸主动脉支架系统适用于治疗Stanford B型夹层，支架近端锚定区长度≥15mm，且病变符合以下条件之一：1.存在远端破口，有处理远端病变的必要性；2.夹层累及范围较广，且存在远端真腔塌陷；3.夹层合并远端分支血管动态梗阻型灌注不良。 | 胸主动脉 |  | 548bf5f4-dc35-11ec-9447-b4055d63f15c | 548bf5f4-dc35-11ec-9447-b4055d63f15c | 胸主动脉支架系统 | C02060500114014101560000120 | C02060500100012101560000032 | 02-血管介入治疗类材料 | 06-外周血管介入治疗材料 | 05-胸主动脉支架 | 胸主动脉支架（非分支型/覆膜） | 14-合金 | 014-覆膜/非分支型 | DM-TB-3628200 | DM-TB-3628200 | 06970726226722 | 国械注准20223130685 | 集采范围外 | 新增（2025-06-23)、国家医保耗材27位编码变更
3f3e5518-97b7-11ed-bda4-34735a9d8166 | 杭州唯强医疗科技有限公司 | 91330108MA27XGPC8A | 549c4731-7a6e-11f0-88e5-34735a9d8166 | 73ade63e-dc2a-11ec-9447-b4055d63f15c | 外周血管支架类 | 胸主动脉 | 胸主动脉支架系统 | 1124de69-db4d-11ec-9447-b4055d63f15c | 胸主动脉支架系统 | 杭州唯强医疗科技有限公司 |  | 国械注准20223130685 |  | 该产品由胸主动脉覆膜支架系统和胸主动脉裸支架系统组成。胸主动脉覆膜支架系统包括胸主动脉覆膜支架和胸主动脉覆膜支架系统输送器；胸主动脉裸支架系统包括胸主动脉裸支架和胸主动脉裸支架系统输送器。输送器由Tip头、外鞘管、内外鞘芯、推杆及手柄部件等组成。环氧乙烷灭菌，一次性使用。货架有效期三年。 | 胸主动脉支架系统适用于治疗Stanford B型夹层，支架近端锚定区长度≥15mm，且病变符合以下条件之一：1.存在远端破口，有处理远端病变的必要性；2.夹层累及范围较广，且存在远端真腔塌陷；3.夹层合并远端分支血管动态梗阻型灌注不良。 | 胸主动脉 |  | 548c000b-dc35-11ec-9447-b4055d63f15c | 548c000b-dc35-11ec-9447-b4055d63f15c | 胸主动脉支架系统 | C02060500114014101560000121 | C02060500100012101560000033 | 02-血管介入治疗类材料 | 06-外周血管介入治疗材料 | 05-胸主动脉支架 | 胸主动脉支架（非分支型/覆膜） | 14-合金 | 014-覆膜/非分支型 | DM-TB-2822200 | DM-TB-2822200 | 06970726225268 | 国械注准20223130685 | 集采范围外 | 新增（2025-06-23)、国家医保耗材27位编码变更
3f3e5518-97b7-11ed-bda4-34735a9d8166 | 杭州唯强医疗科技有限公司 | 91330108MA27XGPC8A | 549c47eb-7a6e-11f0-88e5-34735a9d8166 | 73ade63e-dc2a-11ec-9447-b4055d63f15c | 外周血管支架类 | 胸主动脉 | 胸主动脉支架系统 | 1124de69-db4d-11ec-9447-b4055d63f15c | 胸主动脉支架系统 | 杭州唯强医疗科技有限公司 |  | 国械注准20223130685 |  | 该产品由胸主动脉覆膜支架系统和胸主动脉裸支架系统组成。胸主动脉覆膜支架系统包括胸主动脉覆膜支架和胸主动脉覆膜支架系统输送器；胸主动脉裸支架系统包括胸主动脉裸支架和胸主动脉裸支架系统输送器。输送器由Tip头、外鞘管、内外鞘芯、推杆及手柄部件等组成。环氧乙烷灭菌，一次性使用。货架有效期三年。 | 胸主动脉支架系统适用于治疗Stanford B型夹层，支架近端锚定区长度≥15mm，且病变符合以下条件之一：1.存在远端破口，有处理远端病变的必要性；2.夹层累及范围较广，且存在远端真腔塌陷；3.夹层合并远端分支血管动态梗阻型灌注不良。 | 胸主动脉 |  | 548c02c0-dc35-11ec-9447-b4055d63f15c | 548c02c0-dc35-11ec-9447-b4055d63f15c | 胸主动脉支架系统 | C02060500114014101560000122 | C02060500100012101560000034 | 02-血管介入治疗类材料 | 06-外周血管介入治疗材料 | 05-胸主动脉支架 | 胸主动脉支架（非分支型/覆膜） | 14-合金 | 014-覆膜/非分支型 | DM-TB-3630200 | DM-TB-3630200 | 06970726226647 | 国械注准20223130685 | 集采范围外 | 新增（2025-06-23)、国家医保耗材27位编码变更
3f3e5518-97b7-11ed-bda4-34735a9d8166 | 杭州唯强医疗科技有限公司 | 91330108MA27XGPC8A | 549c48b3-7a6e-11f0-88e5-34735a9d8166 | 73ade63e-dc2a-11ec-9447-b4055d63f15c | 外周血管支架类 | 胸主动脉 | 胸主动脉支架系统 | 1124de69-db4d-11ec-9447-b4055d63f15c | 胸主动脉支架系统 | 杭州唯强医疗科技有限公司 |  | 国械注准20223130685 |  | 该产品由胸主动脉覆膜支架系统和胸主动脉裸支架系统组成。胸主动脉覆膜支架系统包括胸主动脉覆膜支架和胸主动脉覆膜支架系统输送器；胸主动脉裸支架系统包括胸主动脉裸支架和胸主动脉裸支架系统输送器。输送器由Tip头、外鞘管、内外鞘芯、推杆及手柄部件等组成。环氧乙烷灭菌，一次性使用。货架有效期三年。 | 胸主动脉支架系统适用于治疗Stanford B型夹层，支架近端锚定区长度≥15mm，且病变符合以下条件之一：1.存在远端破口，有处理远端病变的必要性；2.夹层累及范围较广，且存在远端真腔塌陷；3.夹层合并远端分支血管动态梗阻型灌注不良。 | 胸主动脉 |  | 548c1d23-dc35-11ec-9447-b4055d63f15c | 548c1d23-dc35-11ec-9447-b4055d63f15c | 胸主动脉支架系统 | C02060500114014101560000123 | C02060500100012101560000035 | 02-血管介入治疗类材料 | 06-外周血管介入治疗材料 | 05-胸主动脉支架 | 胸主动脉支架（非分支型/覆膜） | 14-合金 | 014-覆膜/非分支型 | DM-TB-3830200 | DM-TB-3830200 | 06970726227040 | 国械注准20223130685 | 集采范围外 | 新增（2025-06-23)、国家医保耗材27位编码变更
3f3e5518-97b7-11ed-bda4-34735a9d8166 | 杭州唯强医疗科技有限公司 | 91330108MA27XGPC8A | 549c4972-7a6e-11f0-88e5-34735a9d8166 | 73ade63e-dc2a-11ec-9447-b4055d63f15c | 外周血管支架类 | 胸主动脉 | 胸主动脉支架系统 | 1124de69-db4d-11ec-9447-b4055d63f15c | 胸主动脉支架系统 | 杭州唯强医疗科技有限公司 |  | 国械注准20223130685 |  | 该产品由胸主动脉覆膜支架系统和胸主动脉裸支架系统组成。胸主动脉覆膜支架系统包括胸主动脉覆膜支架和胸主动脉覆膜支架系统输送器；胸主动脉裸支架系统包括胸主动脉裸支架和胸主动脉裸支架系统输送器。输送器由Tip头、外鞘管、内外鞘芯、推杆及手柄部件等组成。环氧乙烷灭菌，一次性使用。货架有效期三年。 | 胸主动脉支架系统适用于治疗Stanford B型夹层，支架近端锚定区长度≥15mm，且病变符合以下条件之一：1.存在远端破口，有处理远端病变的必要性；2.夹层累及范围较广，且存在远端真腔塌陷；3.夹层合并远端分支血管动态梗阻型灌注不良。 | 胸主动脉 |  | 548c285b-dc35-11ec-9447-b4055d63f15c | 548c285b-dc35-11ec-9447-b4055d63f15c | 胸主动脉支架系统 | C02060500114014101560000124 | C02060500100012101560000036 | 02-血管介入治疗类材料 | 06-外周血管介入治疗材料 | 05-胸主动脉支架 | 胸主动脉支架（非分支型/覆膜） | 14-合金 | 014-覆膜/非分支型 | DM-TB-2222200 | DM-TB-2222200 | 06970726224469 | 国械注准20223130685 | 集采范围外 | 新增（2025-06-23)、国家医保耗材27位编码变更
3f3e5518-97b7-11ed-bda4-34735a9d8166 | 杭州唯强医疗科技有限公司 | 91330108MA27XGPC8A | 549c4a2c-7a6e-11f0-88e5-34735a9d8166 | 73ade63e-dc2a-11ec-9447-b4055d63f15c | 外周血管支架类 | 胸主动脉 | 胸主动脉支架系统 | 1124de69-db4d-11ec-9447-b4055d63f15c | 胸主动脉支架系统 | 杭州唯强医疗科技有限公司 |  | 国械注准20223130685 |  | 该产品由胸主动脉覆膜支架系统和胸主动脉裸支架系统组成。胸主动脉覆膜支架系统包括胸主动脉覆膜支架和胸主动脉覆膜支架系统输送器；胸主动脉裸支架系统包括胸主动脉裸支架和胸主动脉裸支架系统输送器。输送器由Tip头、外鞘管、内外鞘芯、推杆及手柄部件等组成。环氧乙烷灭菌，一次性使用。货架有效期三年。 | 胸主动脉支架系统适用于治疗Stanford B型夹层，支架近端锚定区长度≥15mm，且病变符合以下条件之一：1.存在远端破口，有处理远端病变的必要性；2.夹层累及范围较广，且存在远端真腔塌陷；3.夹层合并远端分支血管动态梗阻型灌注不良。 | 胸主动脉 |  | 548c3353-dc35-11ec-9447-b4055d63f15c | 548c3353-dc35-11ec-9447-b4055d63f15c | 胸主动脉支架系统 | C02060500114014101560000125 | C02060500100012101560000037 | 02-血管介入治疗类材料 | 06-外周血管介入治疗材料 | 05-胸主动脉支架 | 胸主动脉支架（非分支型/覆膜） | 14-合金 | 014-覆膜/非分支型 | DM-TB-2016200 | DM-TB-2016200 | 06970726224384 | 国械注准20223130685 | 集采范围外 | 新增（2025-06-23)、国家医保耗材27位编码变更
3f3e5518-97b7-11ed-bda4-34735a9d8166 | 杭州唯强医疗科技有限公司 | 91330108MA27XGPC8A | 549c4ae6-7a6e-11f0-88e5-34735a9d8166 | 73ade63e-dc2a-11ec-9447-b4055d63f15c | 外周血管支架类 | 胸主动脉 | 胸主动脉支架系统 | 1124de69-db4d-11ec-9447-b4055d63f15c | 胸主动脉支架系统 | 杭州唯强医疗科技有限公司 |  | 国械注准20223130685 |  | 该产品由胸主动脉覆膜支架系统和胸主动脉裸支架系统组成。胸主动脉覆膜支架系统包括胸主动脉覆膜支架和胸主动脉覆膜支架系统输送器；胸主动脉裸支架系统包括胸主动脉裸支架和胸主动脉裸支架系统输送器。输送器由Tip头、外鞘管、内外鞘芯、推杆及手柄部件等组成。环氧乙烷灭菌，一次性使用。货架有效期三年。 | 胸主动脉支架系统适用于治疗Stanford B型夹层，支架近端锚定区长度≥15mm，且病变符合以下条件之一：1.存在远端破口，有处理远端病变的必要性；2.夹层累及范围较广，且存在远端真腔塌陷；3.夹层合并远端分支血管动态梗阻型灌注不良。 | 胸主动脉 |  | 548c4319-dc35-11ec-9447-b4055d63f15c | 548c4319-dc35-11ec-9447-b4055d63f15c | 胸主动脉支架系统 | C02060500114014101560000126 | C02060500100012101560000038 | 02-血管介入治疗类材料 | 06-外周血管介入治疗材料 | 05-胸主动脉支架 | 胸主动脉支架（非分支型/覆膜） | 14-合金 | 014-覆膜/非分支型 | DM-TB-2424200 | DM-TB-2424200 | 06970726224629 | 国械注准20223130685 | 集采范围外 | 新增（2025-06-23)、国家医保耗材27位编码变更
3f3e5518-97b7-11ed-bda4-34735a9d8166 | 杭州唯强医疗科技有限公司 | 91330108MA27XGPC8A | 549c4bae-7a6e-11f0-88e5-34735a9d8166 | 73ade63e-dc2a-11ec-9447-b4055d63f15c | 外周血管支架类 | 胸主动脉 | 胸主动脉支架系统 | 1124de69-db4d-11ec-9447-b4055d63f15c | 胸主动脉支架系统 | 杭州唯强医疗科技有限公司 |  | 国械注准20223130685 |  | 该产品由胸主动脉覆膜支架系统和胸主动脉裸支架系统组成。胸主动脉覆膜支架系统包括胸主动脉覆膜支架和胸主动脉覆膜支架系统输送器；胸主动脉裸支架系统包括胸主动脉裸支架和胸主动脉裸支架系统输送器。输送器由Tip头、外鞘管、内外鞘芯、推杆及手柄部件等组成。环氧乙烷灭菌，一次性使用。货架有效期三年。 | 胸主动脉支架系统适用于治疗Stanford B型夹层，支架近端锚定区长度≥15mm，且病变符合以下条件之一：1.存在远端破口，有处理远端病变的必要性；2.夹层累及范围较广，且存在远端真腔塌陷；3.夹层合并远端分支血管动态梗阻型灌注不良。 | 胸主动脉 |  | 548c7708-dc35-11ec-9447-b4055d63f15c | 548c7708-dc35-11ec-9447-b4055d63f15c | 胸主动脉支架系统 | C02060500114014101560000127 | C02060500100012101560000039 | 02-血管介入治疗类材料 | 06-外周血管介入治疗材料 | 05-胸主动脉支架 | 胸主动脉支架（非分支型/覆膜） | 14-合金 | 014-覆膜/非分支型 | DM-TB-2828200 | DM-TB-2828200 | 06970726225107 | 国械注准20223130685 | 集采范围外 | 新增（2025-06-23)、国家医保耗材27位编码变更
3f3e5518-97b7-11ed-bda4-34735a9d8166 | 杭州唯强医疗科技有限公司 | 91330108MA27XGPC8A | 549c4c68-7a6e-11f0-88e5-34735a9d8166 | 73ade63e-dc2a-11ec-9447-b4055d63f15c | 外周血管支架类 | 胸主动脉 | 胸主动脉支架系统 | 1124de69-db4d-11ec-9447-b4055d63f15c | 胸主动脉支架系统 | 杭州唯强医疗科技有限公司 |  | 国械注准20223130685 |  | 该产品由胸主动脉覆膜支架系统和胸主动脉裸支架系统组成。胸主动脉覆膜支架系统包括胸主动脉覆膜支架和胸主动脉覆膜支架系统输送器；胸主动脉裸支架系统包括胸主动脉裸支架和胸主动脉裸支架系统输送器。输送器由Tip头、外鞘管、内外鞘芯、推杆及手柄部件等组成。环氧乙烷灭菌，一次性使用。货架有效期三年。 | 胸主动脉支架系统适用于治疗Stanford B型夹层，支架近端锚定区长度≥15mm，且病变符合以下条件之一：1.存在远端破口，有处理远端病变的必要性；2.夹层累及范围较广，且存在远端真腔塌陷；3.夹层合并远端分支血管动态梗阻型灌注不良。 | 胸主动脉 |  | 548c81d6-dc35-11ec-9447-b4055d63f15c | 548c81d6-dc35-11ec-9447-b4055d63f15c | 胸主动脉支架系统 | C02060500114014101560000128 | C02060500100012101560000040 | 02-血管介入治疗类材料 | 06-外周血管介入治疗材料 | 05-胸主动脉支架 | 胸主动脉支架（非分支型/覆膜） | 14-合金 | 014-覆膜/非分支型 | DM-TB-4034200 | DM-TB-4034200 | 06970726227286 | 国械注准20223130685 | 集采范围外 | 新增（2025-06-23)、国家医保耗材27位编码变更
3f3e5518-97b7-11ed-bda4-34735a9d8166 | 杭州唯强医疗科技有限公司 | 91330108MA27XGPC8A | 54a57694-7a6e-11f0-88e5-34735a9d8166 | 5451cd71-dc2a-11ec-9447-b4055d63f15c | 外周血管支架类 | 胸主动脉 | 胸主动脉支架系统 | 1124de69-db4d-11ec-9447-b4055d63f15c | 胸主动脉支架系统 | 杭州唯强医疗科技有限公司 |  | 国械注准20223130685 |  | 该产品由胸主动脉覆膜支架系统和胸主动脉裸支架系统组成。胸主动脉覆膜支架系统包括胸主动脉覆膜支架和胸主动脉覆膜支架系统输送器；胸主动脉裸支架系统包括胸主动脉裸支架和胸主动脉裸支架系统输送器。输送器由Tip头、外鞘管、内外鞘芯、推杆及手柄部件等组成。环氧乙烷灭菌，一次性使用。货架有效期三年。 | 胸主动脉支架系统适用于治疗Stanford B型夹层，支架近端锚定区长度≥15mm，且病变符合以下条件之一：1.存在远端破口，有处理远端病变的必要性；2.夹层累及范围较广，且存在远端真腔塌陷；3.夹层合并远端分支血管动态梗阻型灌注不良。 | 胸主动脉 |  | 72e094f1-dc98-11ec-9447-b4055d63f15c | 72e094f1-dc98-11ec-9447-b4055d63f15c | 胸主动脉支架系统 | C02060500114014101560000129 | C02060500100011101560000001 | 02-血管介入治疗类材料 | 06-外周血管介入治疗材料 | 05-胸主动脉支架 | 胸主动脉支架（非分支型/覆膜） | 14-合金 | 014-覆膜/非分支型 | DM-TC-4238140 | DM-TC-4238140 | 06970726223486 | 国械注准20223130685 | 集采范围外 | 新增（2025-06-23)、国家医保耗材27位编码变更
3f3e5518-97b7-11ed-bda4-34735a9d8166 | 杭州唯强医疗科技有限公司 | 91330108MA27XGPC8A | 54a577bf-7a6e-11f0-88e5-34735a9d8166 | 5451cd71-dc2a-11ec-9447-b4055d63f15c | 外周血管支架类 | 胸主动脉 | 胸主动脉支架系统 | 1124de69-db4d-11ec-9447-b4055d63f15c | 胸主动脉支架系统 | 杭州唯强医疗科技有限公司 |  | 国械注准20223130685 |  | 该产品由胸主动脉覆膜支架系统和胸主动脉裸支架系统组成。胸主动脉覆膜支架系统包括胸主动脉覆膜支架和胸主动脉覆膜支架系统输送器；胸主动脉裸支架系统包括胸主动脉裸支架和胸主动脉裸支架系统输送器。输送器由Tip头、外鞘管、内外鞘芯、推杆及手柄部件等组成。环氧乙烷灭菌，一次性使用。货架有效期三年。 | 胸主动脉支架系统适用于治疗Stanford B型夹层，支架近端锚定区长度≥15mm，且病变符合以下条件之一：1.存在远端破口，有处理远端病变的必要性；2.夹层累及范围较广，且存在远端真腔塌陷；3.夹层合并远端分支血管动态梗阻型灌注不良。 | 胸主动脉 |  | 72e25a6c-dc98-11ec-9447-b4055d63f15c | 72e25a6c-dc98-11ec-9447-b4055d63f15c | 胸主动脉支架系统 | C02060500114014101560000130 | C02060500100011101560000002 | 02-血管介入治疗类材料 | 06-外周血管介入治疗材料 | 05-胸主动脉支架 | 胸主动脉支架（非分支型/覆膜） | 14-合金 | 014-覆膜/非分支型 | DM-TC-3226180 | DM-TC-3226180 | 06970726221574 | 国械注准20223130685 | 集采范围外 | 新增（2025-06-23)、国家医保耗材27位编码变更
3f3e5518-97b7-11ed-bda4-34735a9d8166 | 杭州唯强医疗科技有限公司 | 91330108MA27XGPC8A | 54a57887-7a6e-11f0-88e5-34735a9d8166 | 5451cd71-dc2a-11ec-9447-b4055d63f15c | 外周血管支架类 | 胸主动脉 | 胸主动脉支架系统 | 1124de69-db4d-11ec-9447-b4055d63f15c | 胸主动脉支架系统 | 杭州唯强医疗科技有限公司 |  | 国械注准20223130685 |  | 该产品由胸主动脉覆膜支架系统和胸主动脉裸支架系统组成。胸主动脉覆膜支架系统包括胸主动脉覆膜支架和胸主动脉覆膜支架系统输送器；胸主动脉裸支架系统包括胸主动脉裸支架和胸主动脉裸支架系统输送器。输送器由Tip头、外鞘管、内外鞘芯、推杆及手柄部件等组成。环氧乙烷灭菌，一次性使用。货架有效期三年。 | 胸主动脉支架系统适用于治疗Stanford B型夹层，支架近端锚定区长度≥15mm，且病变符合以下条件之一：1.存在远端破口，有处理远端病变的必要性；2.夹层累及范围较广，且存在远端真腔塌陷；3.夹层合并远端分支血管动态梗阻型灌注不良。 | 胸主动脉 |  | 72e3ab2c-dc98-11ec-9447-b4055d63f15c | 72e3ab2c-dc98-11ec-9447-b4055d63f15c | 胸主动脉支架系统 | C02060500114014101560000131 | C02060500100011101560000003 | 02-血管介入治疗类材料 | 06-外周血管介入治疗材料 | 05-胸主动脉支架 | 胸主动脉支架（非分支型/覆膜） | 14-合金 | 014-覆膜/非分支型 | DM-TC-4436160 | DM-TC-4436160 | 06970726224032 | 国械注准20223130685 | 集采范围外 | 新增（2025-06-23)、国家医保耗材27位编码变更
3f3e5518-97b7-11ed-bda4-34735a9d8166 | 杭州唯强医疗科技有限公司 | 91330108MA27XGPC8A | 54a5794b-7a6e-11f0-88e5-34735a9d8166 | 5451cd71-dc2a-11ec-9447-b4055d63f15c | 外周血管支架类 | 胸主动脉 | 胸主动脉支架系统 | 1124de69-db4d-11ec-9447-b4055d63f15c | 胸主动脉支架系统 | 杭州唯强医疗科技有限公司 |  | 国械注准20223130685 |  | 该产品由胸主动脉覆膜支架系统和胸主动脉裸支架系统组成。胸主动脉覆膜支架系统包括胸主动脉覆膜支架和胸主动脉覆膜支架系统输送器；胸主动脉裸支架系统包括胸主动脉裸支架和胸主动脉裸支架系统输送器。输送器由Tip头、外鞘管、内外鞘芯、推杆及手柄部件等组成。环氧乙烷灭菌，一次性使用。货架有效期三年。 | 胸主动脉支架系统适用于治疗Stanford B型夹层，支架近端锚定区长度≥15mm，且病变符合以下条件之一：1.存在远端破口，有处理远端病变的必要性；2.夹层累及范围较广，且存在远端真腔塌陷；3.夹层合并远端分支血管动态梗阻型灌注不良。 | 胸主动脉 |  | 72e4917b-dc98-11ec-9447-b4055d63f15c | 72e4917b-dc98-11ec-9447-b4055d63f15c | 胸主动脉支架系统 | C02060500114014101560000132 | C02060500100011101560000004 | 02-血管介入治疗类材料 | 06-外周血管介入治疗材料 | 05-胸主动脉支架 | 胸主动脉支架（非分支型/覆膜） | 14-合金 | 014-覆膜/非分支型 | DM-TC-3430180 | DM-TC-3430180 | 06970726221840 | 国械注准20223130685 | 集采范围外 | 新增（2025-06-23)、国家医保耗材27位编码变更
3f3e5518-97b7-11ed-bda4-34735a9d8166 | 杭州唯强医疗科技有限公司 | 91330108MA27XGPC8A | 54a57ceb-7a6e-11f0-88e5-34735a9d8166 | 5451cd71-dc2a-11ec-9447-b4055d63f15c | 外周血管支架类 | 胸主动脉 | 胸主动脉支架系统 | 1124de69-db4d-11ec-9447-b4055d63f15c | 胸主动脉支架系统 | 杭州唯强医疗科技有限公司 |  | 国械注准20223130685 |  | 该产品由胸主动脉覆膜支架系统和胸主动脉裸支架系统组成。胸主动脉覆膜支架系统包括胸主动脉覆膜支架和胸主动脉覆膜支架系统输送器；胸主动脉裸支架系统包括胸主动脉裸支架和胸主动脉裸支架系统输送器。输送器由Tip头、外鞘管、内外鞘芯、推杆及手柄部件等组成。环氧乙烷灭菌，一次性使用。货架有效期三年。 | 胸主动脉支架系统适用于治疗Stanford B型夹层，支架近端锚定区长度≥15mm，且病变符合以下条件之一：1.存在远端破口，有处理远端病变的必要性；2.夹层累及范围较广，且存在远端真腔塌陷；3.夹层合并远端分支血管动态梗阻型灌注不良。 | 胸主动脉 |  | 72e4a0c6-dc98-11ec-9447-b4055d63f15c | 72e4a0c6-dc98-11ec-9447-b4055d63f15c | 胸主动脉支架系统 | C02060500114014101560000133 | C02060500100011101560000005 | 02-血管介入治疗类材料 | 06-外周血管介入治疗材料 | 05-胸主动脉支架 | 胸主动脉支架（非分支型/覆膜） | 14-合金 | 014-覆膜/非分支型 | DM-TC-3024140 | DM-TC-3024140 | 06970726221192 | 国械注准20223130685 | 集采范围外 | 新增（2025-06-23)、国家医保耗材27位编码变更
3f3e5518-97b7-11ed-bda4-34735a9d8166 | 杭州唯强医疗科技有限公司 | 91330108MA27XGPC8A | 54a57db4-7a6e-11f0-88e5-34735a9d8166 | 5451cd71-dc2a-11ec-9447-b4055d63f15c | 外周血管支架类 | 胸主动脉 | 胸主动脉支架系统 | 1124de69-db4d-11ec-9447-b4055d63f15c | 胸主动脉支架系统 | 杭州唯强医疗科技有限公司 |  | 国械注准20223130685 |  | 该产品由胸主动脉覆膜支架系统和胸主动脉裸支架系统组成。胸主动脉覆膜支架系统包括胸主动脉覆膜支架和胸主动脉覆膜支架系统输送器；胸主动脉裸支架系统包括胸主动脉裸支架和胸主动脉裸支架系统输送器。输送器由Tip头、外鞘管、内外鞘芯、推杆及手柄部件等组成。环氧乙烷灭菌，一次性使用。货架有效期三年。 | 胸主动脉支架系统适用于治疗Stanford B型夹层，支架近端锚定区长度≥15mm，且病变符合以下条件之一：1.存在远端破口，有处理远端病变的必要性；2.夹层累及范围较广，且存在远端真腔塌陷；3.夹层合并远端分支血管动态梗阻型灌注不良。 | 胸主动脉 |  | 72e96784-dc98-11ec-9447-b4055d63f15c | 72e96784-dc98-11ec-9447-b4055d63f15c | 胸主动脉支架系统 | C02060500114014101560000134 | C02060500100011101560000006 | 02-血管介入治疗类材料 | 06-外周血管介入治疗材料 | 05-胸主动脉支架 | 胸主动脉支架（非分支型/覆膜） | 14-合金 | 014-覆膜/非分支型 | DM-TC-4034160 | DM-TC-4034160 | 06970726223226 | 国械注准20223130685 | 集采范围外 | 新增（2025-06-23)、国家医保耗材27位编码变更
3f3e5518-97b7-11ed-bda4-34735a9d8166 | 杭州唯强医疗科技有限公司 | 91330108MA27XGPC8A | 54a57e77-7a6e-11f0-88e5-34735a9d8166 | 5451cd71-dc2a-11ec-9447-b4055d63f15c | 外周血管支架类 | 胸主动脉 | 胸主动脉支架系统 | 1124de69-db4d-11ec-9447-b4055d63f15c | 胸主动脉支架系统 | 杭州唯强医疗科技有限公司 |  | 国械注准20223130685 |  | 该产品由胸主动脉覆膜支架系统和胸主动脉裸支架系统组成。胸主动脉覆膜支架系统包括胸主动脉覆膜支架和胸主动脉覆膜支架系统输送器；胸主动脉裸支架系统包括胸主动脉裸支架和胸主动脉裸支架系统输送器。输送器由Tip头、外鞘管、内外鞘芯、推杆及手柄部件等组成。环氧乙烷灭菌，一次性使用。货架有效期三年。 | 胸主动脉支架系统适用于治疗Stanford B型夹层，支架近端锚定区长度≥15mm，且病变符合以下条件之一：1.存在远端破口，有处理远端病变的必要性；2.夹层累及范围较广，且存在远端真腔塌陷；3.夹层合并远端分支血管动态梗阻型灌注不良。 | 胸主动脉 |  | 72e98de1-dc98-11ec-9447-b4055d63f15c | 72e98de1-dc98-11ec-9447-b4055d63f15c | 胸主动脉支架系统 | C02060500114014101560000135 | C02060500100011101560000007 | 02-血管介入治疗类材料 | 06-外周血管介入治疗材料 | 05-胸主动脉支架 | 胸主动脉支架（非分支型/覆膜） | 14-合金 | 014-覆膜/非分支型 | DM-TC-4242160 | DM-TC-4242160 | 06970726223400 | 国械注准20223130685 | 集采范围外 | 新增（2025-06-23)、国家医保耗材27位编码变更
3f3e5518-97b7-11ed-bda4-34735a9d8166 | 杭州唯强医疗科技有限公司 | 91330108MA27XGPC8A | 54a57f31-7a6e-11f0-88e5-34735a9d8166 | 5451cd71-dc2a-11ec-9447-b4055d63f15c | 外周血管支架类 | 胸主动脉 | 胸主动脉支架系统 | 1124de69-db4d-11ec-9447-b4055d63f15c | 胸主动脉支架系统 | 杭州唯强医疗科技有限公司 |  | 国械注准20223130685 |  | 该产品由胸主动脉覆膜支架系统和胸主动脉裸支架系统组成。胸主动脉覆膜支架系统包括胸主动脉覆膜支架和胸主动脉覆膜支架系统输送器；胸主动脉裸支架系统包括胸主动脉裸支架和胸主动脉裸支架系统输送器。输送器由Tip头、外鞘管、内外鞘芯、推杆及手柄部件等组成。环氧乙烷灭菌，一次性使用。货架有效期三年。 | 胸主动脉支架系统适用于治疗Stanford B型夹层，支架近端锚定区长度≥15mm，且病变符合以下条件之一：1.存在远端破口，有处理远端病变的必要性；2.夹层累及范围较广，且存在远端真腔塌陷；3.夹层合并远端分支血管动态梗阻型灌注不良。 | 胸主动脉 |  | 72e9b2d7-dc98-11ec-9447-b4055d63f15c | 72e9b2d7-dc98-11ec-9447-b4055d63f15c | 胸主动脉支架系统 | C02060500114014101560000136 | C02060500100011101560000008 | 02-血管介入治疗类材料 | 06-外周血管介入治疗材料 | 05-胸主动脉支架 | 胸主动脉支架（非分支型/覆膜） | 14-合金 | 014-覆膜/非分支型 | DM-TC-2828180 | DM-TC-2828180 | 06970726220676 | 国械注准20223130685 | 集采范围外 | 新增（2025-06-23)、国家医保耗材27位编码变更
3f3e5518-97b7-11ed-bda4-34735a9d8166 | 杭州唯强医疗科技有限公司 | 91330108MA27XGPC8A | 54a57ff4-7a6e-11f0-88e5-34735a9d8166 | 5451cd71-dc2a-11ec-9447-b4055d63f15c | 外周血管支架类 | 胸主动脉 | 胸主动脉支架系统 | 1124de69-db4d-11ec-9447-b4055d63f15c | 胸主动脉支架系统 | 杭州唯强医疗科技有限公司 |  | 国械注准20223130685 |  | 该产品由胸主动脉覆膜支架系统和胸主动脉裸支架系统组成。胸主动脉覆膜支架系统包括胸主动脉覆膜支架和胸主动脉覆膜支架系统输送器；胸主动脉裸支架系统包括胸主动脉裸支架和胸主动脉裸支架系统输送器。输送器由Tip头、外鞘管、内外鞘芯、推杆及手柄部件等组成。环氧乙烷灭菌，一次性使用。货架有效期三年。 | 胸主动脉支架系统适用于治疗Stanford B型夹层，支架近端锚定区长度≥15mm，且病变符合以下条件之一：1.存在远端破口，有处理远端病变的必要性；2.夹层累及范围较广，且存在远端真腔塌陷；3.夹层合并远端分支血管动态梗阻型灌注不良。 | 胸主动脉 |  | 72e9dc3f-dc98-11ec-9447-b4055d63f15c | 72e9dc3f-dc98-11ec-9447-b4055d63f15c | 胸主动脉支架系统 | C02060500114014101560000137 | C02060500100011101560000009 | 02-血管介入治疗类材料 | 06-外周血管介入治疗材料 | 05-胸主动脉支架 | 胸主动脉支架（非分支型/覆膜） | 14-合金 | 014-覆膜/非分支型 | DM-TC-4032160 | DM-TC-4032160 | 06970726223318 | 国械注准20223130685 | 集采范围外 | 新增（2025-06-23)、国家医保耗材27位编码变更
3f3e5518-97b7-11ed-bda4-34735a9d8166 | 杭州唯强医疗科技有限公司 | 91330108MA27XGPC8A | 54a580b3-7a6e-11f0-88e5-34735a9d8166 | 5451cd71-dc2a-11ec-9447-b4055d63f15c | 外周血管支架类 | 胸主动脉 | 胸主动脉支架系统 | 1124de69-db4d-11ec-9447-b4055d63f15c | 胸主动脉支架系统 | 杭州唯强医疗科技有限公司 |  | 国械注准20223130685 |  | 该产品由胸主动脉覆膜支架系统和胸主动脉裸支架系统组成。胸主动脉覆膜支架系统包括胸主动脉覆膜支架和胸主动脉覆膜支架系统输送器；胸主动脉裸支架系统包括胸主动脉裸支架和胸主动脉裸支架系统输送器。输送器由Tip头、外鞘管、内外鞘芯、推杆及手柄部件等组成。环氧乙烷灭菌，一次性使用。货架有效期三年。 | 胸主动脉支架系统适用于治疗Stanford B型夹层，支架近端锚定区长度≥15mm，且病变符合以下条件之一：1.存在远端破口，有处理远端病变的必要性；2.夹层累及范围较广，且存在远端真腔塌陷；3.夹层合并远端分支血管动态梗阻型灌注不良。 | 胸主动脉 |  | 72ea3949-dc98-11ec-9447-b4055d63f15c | 72ea3949-dc98-11ec-9447-b4055d63f15c | 胸主动脉支架系统 | C02060500114014101560000138 | C02060500100011101560000010 | 02-血管介入治疗类材料 | 06-外周血管介入治疗材料 | 05-胸主动脉支架 | 胸主动脉支架（非分支型/覆膜） | 14-合金 | 014-覆膜/非分支型 | DM-TC-3232160 | DM-TC-3232160 | 06970726221383 | 国械注准20223130685 | 集采范围外 | 新增（2025-06-23)、国家医保耗材27位编码变更
3f3e5518-97b7-11ed-bda4-34735a9d8166 | 杭州唯强医疗科技有限公司 | 91330108MA27XGPC8A | 54a5817b-7a6e-11f0-88e5-34735a9d8166 | 5451cd71-dc2a-11ec-9447-b4055d63f15c | 外周血管支架类 | 胸主动脉 | 胸主动脉支架系统 | 1124de69-db4d-11ec-9447-b4055d63f15c | 胸主动脉支架系统 | 杭州唯强医疗科技有限公司 |  | 国械注准20223130685 |  | 该产品由胸主动脉覆膜支架系统和胸主动脉裸支架系统组成。胸主动脉覆膜支架系统包括胸主动脉覆膜支架和胸主动脉覆膜支架系统输送器；胸主动脉裸支架系统包括胸主动脉裸支架和胸主动脉裸支架系统输送器。输送器由Tip头、外鞘管、内外鞘芯、推杆及手柄部件等组成。环氧乙烷灭菌，一次性使用。货架有效期三年。 | 胸主动脉支架系统适用于治疗Stanford B型夹层，支架近端锚定区长度≥15mm，且病变符合以下条件之一：1.存在远端破口，有处理远端病变的必要性；2.夹层累及范围较广，且存在远端真腔塌陷；3.夹层合并远端分支血管动态梗阻型灌注不良。 | 胸主动脉 |  | 72ea5bfa-dc98-11ec-9447-b4055d63f15c | 72ea5bfa-dc98-11ec-9447-b4055d63f15c | 胸主动脉支架系统 | C02060500114014101560000139 | C02060500100011101560000011 | 02-血管介入治疗类材料 | 06-外周血管介入治疗材料 | 05-胸主动脉支架 | 胸主动脉支架（非分支型/覆膜） | 14-合金 | 014-覆膜/非分支型 | DM-TC-4034180 | DM-TC-4034180 | 06970726223233 | 国械注准20223130685 | 集采范围外 | 新增（2025-06-23)、国家医保耗材27位编码变更
3f3e5518-97b7-11ed-bda4-34735a9d8166 | 杭州唯强医疗科技有限公司 | 91330108MA27XGPC8A | 54a58249-7a6e-11f0-88e5-34735a9d8166 | 5451cd71-dc2a-11ec-9447-b4055d63f15c | 外周血管支架类 | 胸主动脉 | 胸主动脉支架系统 | 1124de69-db4d-11ec-9447-b4055d63f15c | 胸主动脉支架系统 | 杭州唯强医疗科技有限公司 |  | 国械注准20223130685 |  | 该产品由胸主动脉覆膜支架系统和胸主动脉裸支架系统组成。胸主动脉覆膜支架系统包括胸主动脉覆膜支架和胸主动脉覆膜支架系统输送器；胸主动脉裸支架系统包括胸主动脉裸支架和胸主动脉裸支架系统输送器。输送器由Tip头、外鞘管、内外鞘芯、推杆及手柄部件等组成。环氧乙烷灭菌，一次性使用。货架有效期三年。 | 胸主动脉支架系统适用于治疗Stanford B型夹层，支架近端锚定区长度≥15mm，且病变符合以下条件之一：1.存在远端破口，有处理远端病变的必要性；2.夹层累及范围较广，且存在远端真腔塌陷；3.夹层合并远端分支血管动态梗阻型灌注不良。 | 胸主动脉 |  | 72ea764e-dc98-11ec-9447-b4055d63f15c | 72ea764e-dc98-11ec-9447-b4055d63f15c | 胸主动脉支架系统 | C02060500114014101560000140 | C02060500100011101560000012 | 02-血管介入治疗类材料 | 06-外周血管介入治疗材料 | 05-胸主动脉支架 | 胸主动脉支架（非分支型/覆膜） | 14-合金 | 014-覆膜/非分支型 | DM-TC-3832120 | DM-TC-3832120 | 06970726222847 | 国械注准20223130685 | 集采范围外 | 新增（2025-06-23)、国家医保耗材27位编码变更
3f3e5518-97b7-11ed-bda4-34735a9d8166 | 杭州唯强医疗科技有限公司 | 91330108MA27XGPC8A | 54a5830c-7a6e-11f0-88e5-34735a9d8166 | 5451cd71-dc2a-11ec-9447-b4055d63f15c | 外周血管支架类 | 胸主动脉 | 胸主动脉支架系统 | 1124de69-db4d-11ec-9447-b4055d63f15c | 胸主动脉支架系统 | 杭州唯强医疗科技有限公司 |  | 国械注准20223130685 |  | 该产品由胸主动脉覆膜支架系统和胸主动脉裸支架系统组成。胸主动脉覆膜支架系统包括胸主动脉覆膜支架和胸主动脉覆膜支架系统输送器；胸主动脉裸支架系统包括胸主动脉裸支架和胸主动脉裸支架系统输送器。输送器由Tip头、外鞘管、内外鞘芯、推杆及手柄部件等组成。环氧乙烷灭菌，一次性使用。货架有效期三年。 | 胸主动脉支架系统适用于治疗Stanford B型夹层，支架近端锚定区长度≥15mm，且病变符合以下条件之一：1.存在远端破口，有处理远端病变的必要性；2.夹层累及范围较广，且存在远端真腔塌陷；3.夹层合并远端分支血管动态梗阻型灌注不良。 | 胸主动脉 |  | 72ea87e8-dc98-11ec-9447-b4055d63f15c | 72ea87e8-dc98-11ec-9447-b4055d63f15c | 胸主动脉支架系统 | C02060500114014101560000141 | C02060500100011101560000013 | 02-血管介入治疗类材料 | 06-外周血管介入治疗材料 | 05-胸主动脉支架 | 胸主动脉支架（非分支型/覆膜） | 14-合金 | 014-覆膜/非分支型 | DM-TC-3628180 | DM-TC-3628180 | 06970726222601 | 国械注准20223130685 | 集采范围外 | 新增（2025-06-23)、国家医保耗材27位编码变更
3f3e5518-97b7-11ed-bda4-34735a9d8166 | 杭州唯强医疗科技有限公司 | 91330108MA27XGPC8A | 54a583cb-7a6e-11f0-88e5-34735a9d8166 | 5451cd71-dc2a-11ec-9447-b4055d63f15c | 外周血管支架类 | 胸主动脉 | 胸主动脉支架系统 | 1124de69-db4d-11ec-9447-b4055d63f15c | 胸主动脉支架系统 | 杭州唯强医疗科技有限公司 |  | 国械注准20223130685 |  | 该产品由胸主动脉覆膜支架系统和胸主动脉裸支架系统组成。胸主动脉覆膜支架系统包括胸主动脉覆膜支架和胸主动脉覆膜支架系统输送器；胸主动脉裸支架系统包括胸主动脉裸支架和胸主动脉裸支架系统输送器。输送器由Tip头、外鞘管、内外鞘芯、推杆及手柄部件等组成。环氧乙烷灭菌，一次性使用。货架有效期三年。 | 胸主动脉支架系统适用于治疗Stanford B型夹层，支架近端锚定区长度≥15mm，且病变符合以下条件之一：1.存在远端破口，有处理远端病变的必要性；2.夹层累及范围较广，且存在远端真腔塌陷；3.夹层合并远端分支血管动态梗阻型灌注不良。 | 胸主动脉 |  | 72ea9d0c-dc98-11ec-9447-b4055d63f15c | 72ea9d0c-dc98-11ec-9447-b4055d63f15c | 胸主动脉支架系统 | C02060500114014101560000142 | C02060500100011101560000014 | 02-血管介入治疗类材料 | 06-外周血管介入治疗材料 | 05-胸主动脉支架 | 胸主动脉支架（非分支型/覆膜） | 14-合金 | 014-覆膜/非分支型 | DM-TC-3630160 | DM-TC-3630160 | 06970726222502 | 国械注准20223130685 | 集采范围外 | 新增（2025-06-23)、国家医保耗材27位编码变更
3f3e5518-97b7-11ed-bda4-34735a9d8166 | 杭州唯强医疗科技有限公司 | 91330108MA27XGPC8A | 54a58718-7a6e-11f0-88e5-34735a9d8166 | 5451cd71-dc2a-11ec-9447-b4055d63f15c | 外周血管支架类 | 胸主动脉 | 胸主动脉支架系统 | 1124de69-db4d-11ec-9447-b4055d63f15c | 胸主动脉支架系统 | 杭州唯强医疗科技有限公司 |  | 国械注准20223130685 |  | 该产品由胸主动脉覆膜支架系统和胸主动脉裸支架系统组成。胸主动脉覆膜支架系统包括胸主动脉覆膜支架和胸主动脉覆膜支架系统输送器；胸主动脉裸支架系统包括胸主动脉裸支架和胸主动脉裸支架系统输送器。输送器由Tip头、外鞘管、内外鞘芯、推杆及手柄部件等组成。环氧乙烷灭菌，一次性使用。货架有效期三年。 | 胸主动脉支架系统适用于治疗Stanford B型夹层，支架近端锚定区长度≥15mm，且病变符合以下条件之一：1.存在远端破口，有处理远端病变的必要性；2.夹层累及范围较广，且存在远端真腔塌陷；3.夹层合并远端分支血管动态梗阻型灌注不良。 | 胸主动脉 |  | 72eab089-dc98-11ec-9447-b4055d63f15c | 72eab089-dc98-11ec-9447-b4055d63f15c | 胸主动脉支架系统 | C02060500114014101560000143 | C02060500100011101560000015 | 02-血管介入治疗类材料 | 06-外周血管介入治疗材料 | 05-胸主动脉支架 | 胸主动脉支架（非分支型/覆膜） | 14-合金 | 014-覆膜/非分支型 | DM-TC-3228140 | DM-TC-3228140 | 06970726221468 | 国械注准20223130685 | 集采范围外 | 新增（2025-06-23)、国家医保耗材27位编码变更
3f3e5518-97b7-11ed-bda4-34735a9d8166 | 杭州唯强医疗科技有限公司 | 91330108MA27XGPC8A | 54a587dc-7a6e-11f0-88e5-34735a9d8166 | 5451cd71-dc2a-11ec-9447-b4055d63f15c | 外周血管支架类 | 胸主动脉 | 胸主动脉支架系统 | 1124de69-db4d-11ec-9447-b4055d63f15c | 胸主动脉支架系统 | 杭州唯强医疗科技有限公司 |  | 国械注准20223130685 |  | 该产品由胸主动脉覆膜支架系统和胸主动脉裸支架系统组成。胸主动脉覆膜支架系统包括胸主动脉覆膜支架和胸主动脉覆膜支架系统输送器；胸主动脉裸支架系统包括胸主动脉裸支架和胸主动脉裸支架系统输送器。输送器由Tip头、外鞘管、内外鞘芯、推杆及手柄部件等组成。环氧乙烷灭菌，一次性使用。货架有效期三年。 | 胸主动脉支架系统适用于治疗Stanford B型夹层，支架近端锚定区长度≥15mm，且病变符合以下条件之一：1.存在远端破口，有处理远端病变的必要性；2.夹层累及范围较广，且存在远端真腔塌陷；3.夹层合并远端分支血管动态梗阻型灌注不良。 | 胸主动脉 |  | 72eadb11-dc98-11ec-9447-b4055d63f15c | 72eadb11-dc98-11ec-9447-b4055d63f15c | 胸主动脉支架系统 | C02060500114014101560000144 | C02060500100011101560000016 | 02-血管介入治疗类材料 | 06-外周血管介入治疗材料 | 05-胸主动脉支架 | 胸主动脉支架（非分支型/覆膜） | 14-合金 | 014-覆膜/非分支型 | DM-TC-3022160 | DM-TC-3022160 | 06970726221291 | 国械注准20223130685 | 集采范围外 | 新增（2025-06-23)、国家医保耗材27位编码变更
3f3e5518-97b7-11ed-bda4-34735a9d8166 | 杭州唯强医疗科技有限公司 | 91330108MA27XGPC8A | 54a588a4-7a6e-11f0-88e5-34735a9d8166 | 5451cd71-dc2a-11ec-9447-b4055d63f15c | 外周血管支架类 | 胸主动脉 | 胸主动脉支架系统 | 1124de69-db4d-11ec-9447-b4055d63f15c | 胸主动脉支架系统 | 杭州唯强医疗科技有限公司 |  | 国械注准20223130685 |  | 该产品由胸主动脉覆膜支架系统和胸主动脉裸支架系统组成。胸主动脉覆膜支架系统包括胸主动脉覆膜支架和胸主动脉覆膜支架系统输送器；胸主动脉裸支架系统包括胸主动脉裸支架和胸主动脉裸支架系统输送器。输送器由Tip头、外鞘管、内外鞘芯、推杆及手柄部件等组成。环氧乙烷灭菌，一次性使用。货架有效期三年。 | 胸主动脉支架系统适用于治疗Stanford B型夹层，支架近端锚定区长度≥15mm，且病变符合以下条件之一：1.存在远端破口，有处理远端病变的必要性；2.夹层累及范围较广，且存在远端真腔塌陷；3.夹层合并远端分支血管动态梗阻型灌注不良。 | 胸主动脉 |  | 72eaf57c-dc98-11ec-9447-b4055d63f15c | 72eaf57c-dc98-11ec-9447-b4055d63f15c | 胸主动脉支架系统 | C02060500114014101560000145 | C02060500100011101560000017 | 02-血管介入治疗类材料 | 06-外周血管介入治疗材料 | 05-胸主动脉支架 | 胸主动脉支架（非分支型/覆膜） | 14-合金 | 014-覆膜/非分支型 | DM-TC-2820120 | DM-TC-2820120 | 06970726220911 | 国械注准20223130685 | 集采范围外 | 新增（2025-06-23)、国家医保耗材27位编码变更
3f3e5518-97b7-11ed-bda4-34735a9d8166 | 杭州唯强医疗科技有限公司 | 91330108MA27XGPC8A | 54a58968-7a6e-11f0-88e5-34735a9d8166 | 5451cd71-dc2a-11ec-9447-b4055d63f15c | 外周血管支架类 | 胸主动脉 | 胸主动脉支架系统 | 1124de69-db4d-11ec-9447-b4055d63f15c | 胸主动脉支架系统 | 杭州唯强医疗科技有限公司 |  | 国械注准20223130685 |  | 该产品由胸主动脉覆膜支架系统和胸主动脉裸支架系统组成。胸主动脉覆膜支架系统包括胸主动脉覆膜支架和胸主动脉覆膜支架系统输送器；胸主动脉裸支架系统包括胸主动脉裸支架和胸主动脉裸支架系统输送器。输送器由Tip头、外鞘管、内外鞘芯、推杆及手柄部件等组成。环氧乙烷灭菌，一次性使用。货架有效期三年。 | 胸主动脉支架系统适用于治疗Stanford B型夹层，支架近端锚定区长度≥15mm，且病变符合以下条件之一：1.存在远端破口，有处理远端病变的必要性；2.夹层累及范围较广，且存在远端真腔塌陷；3.夹层合并远端分支血管动态梗阻型灌注不良。 | 胸主动脉 |  | 72eb367b-dc98-11ec-9447-b4055d63f15c | 72eb367b-dc98-11ec-9447-b4055d63f15c | 胸主动脉支架系统 | C02060500114014101560000146 | C02060500100011101560000018 | 02-血管介入治疗类材料 | 06-外周血管介入治疗材料 | 05-胸主动脉支架 | 胸主动脉支架（非分支型/覆膜） | 14-合金 | 014-覆膜/非分支型 | DM-TC-2222120 | DM-TC-2222120 | 06970726220287 | 国械注准20223130685 | 集采范围外 | 新增（2025-06-23)、国家医保耗材27位编码变更
3f3e5518-97b7-11ed-bda4-34735a9d8166 | 杭州唯强医疗科技有限公司 | 91330108MA27XGPC8A | 54a58a26-7a6e-11f0-88e5-34735a9d8166 | 5451cd71-dc2a-11ec-9447-b4055d63f15c | 外周血管支架类 | 胸主动脉 | 胸主动脉支架系统 | 1124de69-db4d-11ec-9447-b4055d63f15c | 胸主动脉支架系统 | 杭州唯强医疗科技有限公司 |  | 国械注准20223130685 |  | 该产品由胸主动脉覆膜支架系统和胸主动脉裸支架系统组成。胸主动脉覆膜支架系统包括胸主动脉覆膜支架和胸主动脉覆膜支架系统输送器；胸主动脉裸支架系统包括胸主动脉裸支架和胸主动脉裸支架系统输送器。输送器由Tip头、外鞘管、内外鞘芯、推杆及手柄部件等组成。环氧乙烷灭菌，一次性使用。货架有效期三年。 | 胸主动脉支架系统适用于治疗Stanford B型夹层，支架近端锚定区长度≥15mm，且病变符合以下条件之一：1.存在远端破口，有处理远端病变的必要性；2.夹层累及范围较广，且存在远端真腔塌陷；3.夹层合并远端分支血管动态梗阻型灌注不良。 | 胸主动脉 |  | 72eb67a9-dc98-11ec-9447-b4055d63f15c | 72eb67a9-dc98-11ec-9447-b4055d63f15c | 胸主动脉支架系统 | C02060500114014101560000147 | C02060500100011101560000019 | 02-血管介入治疗类材料 | 06-外周血管介入治疗材料 | 05-胸主动脉支架 | 胸主动脉支架（非分支型/覆膜） | 14-合金 | 014-覆膜/非分支型 | DM-TC-4034120 | DM-TC-4034120 | 06970726223202 | 国械注准20223130685 | 集采范围外 | 新增（2025-06-23)、国家医保耗材27位编码变更
3f3e5518-97b7-11ed-bda4-34735a9d8166 | 杭州唯强医疗科技有限公司 | 91330108MA27XGPC8A | 54a58ae5-7a6e-11f0-88e5-34735a9d8166 | 5451cd71-dc2a-11ec-9447-b4055d63f15c | 外周血管支架类 | 胸主动脉 | 胸主动脉支架系统 | 1124de69-db4d-11ec-9447-b4055d63f15c | 胸主动脉支架系统 | 杭州唯强医疗科技有限公司 |  | 国械注准20223130685 |  | 该产品由胸主动脉覆膜支架系统和胸主动脉裸支架系统组成。胸主动脉覆膜支架系统包括胸主动脉覆膜支架和胸主动脉覆膜支架系统输送器；胸主动脉裸支架系统包括胸主动脉裸支架和胸主动脉裸支架系统输送器。输送器由Tip头、外鞘管、内外鞘芯、推杆及手柄部件等组成。环氧乙烷灭菌，一次性使用。货架有效期三年。 | 胸主动脉支架系统适用于治疗Stanford B型夹层，支架近端锚定区长度≥15mm，且病变符合以下条件之一：1.存在远端破口，有处理远端病变的必要性；2.夹层累及范围较广，且存在远端真腔塌陷；3.夹层合并远端分支血管动态梗阻型灌注不良。 | 胸主动脉 |  | 72eb7b34-dc98-11ec-9447-b4055d63f15c | 72eb7b34-dc98-11ec-9447-b4055d63f15c | 胸主动脉支架系统 | C02060500114014101560000148 | C02060500100011101560000020 | 02-血管介入治疗类材料 | 06-外周血管介入治疗材料 | 05-胸主动脉支架 | 胸主动脉支架（非分支型/覆膜） | 14-合金 | 014-覆膜/非分支型 | DM-TC-3636140 | DM-TC-3636140 | 06970726222311 | 国械注准20223130685 | 集采范围外 | 新增（2025-06-23)、国家医保耗材27位编码变更
3f3e5518-97b7-11ed-bda4-34735a9d8166 | 杭州唯强医疗科技有限公司 | 91330108MA27XGPC8A | 54a58ba8-7a6e-11f0-88e5-34735a9d8166 | 5451cd71-dc2a-11ec-9447-b4055d63f15c | 外周血管支架类 | 胸主动脉 | 胸主动脉支架系统 | 1124de69-db4d-11ec-9447-b4055d63f15c | 胸主动脉支架系统 | 杭州唯强医疗科技有限公司 |  | 国械注准20223130685 |  | 该产品由胸主动脉覆膜支架系统和胸主动脉裸支架系统组成。胸主动脉覆膜支架系统包括胸主动脉覆膜支架和胸主动脉覆膜支架系统输送器；胸主动脉裸支架系统包括胸主动脉裸支架和胸主动脉裸支架系统输送器。输送器由Tip头、外鞘管、内外鞘芯、推杆及手柄部件等组成。环氧乙烷灭菌，一次性使用。货架有效期三年。 | 胸主动脉支架系统适用于治疗Stanford B型夹层，支架近端锚定区长度≥15mm，且病变符合以下条件之一：1.存在远端破口，有处理远端病变的必要性；2.夹层累及范围较广，且存在远端真腔塌陷；3.夹层合并远端分支血管动态梗阻型灌注不良。 | 胸主动脉 |  | 72eb9041-dc98-11ec-9447-b4055d63f15c | 72eb9041-dc98-11ec-9447-b4055d63f15c | 胸主动脉支架系统 | C02060500114014101560000149 | C02060500100011101560000021 | 02-血管介入治疗类材料 | 06-外周血管介入治疗材料 | 05-胸主动脉支架 | 胸主动脉支架（非分支型/覆膜） | 14-合金 | 014-覆膜/非分支型 | DM-TC-2222140 | DM-TC-2222140 | 06970726220294 | 国械注准20223130685 | 集采范围外 | 新增（2025-06-23)、国家医保耗材27位编码变更
3f3e5518-97b7-11ed-bda4-34735a9d8166 | 杭州唯强医疗科技有限公司 | 91330108MA27XGPC8A | 54a58c62-7a6e-11f0-88e5-34735a9d8166 | 5451cd71-dc2a-11ec-9447-b4055d63f15c | 外周血管支架类 | 胸主动脉 | 胸主动脉支架系统 | 1124de69-db4d-11ec-9447-b4055d63f15c | 胸主动脉支架系统 | 杭州唯强医疗科技有限公司 |  | 国械注准20223130685 |  | 该产品由胸主动脉覆膜支架系统和胸主动脉裸支架系统组成。胸主动脉覆膜支架系统包括胸主动脉覆膜支架和胸主动脉覆膜支架系统输送器；胸主动脉裸支架系统包括胸主动脉裸支架和胸主动脉裸支架系统输送器。输送器由Tip头、外鞘管、内外鞘芯、推杆及手柄部件等组成。环氧乙烷灭菌，一次性使用。货架有效期三年。 | 胸主动脉支架系统适用于治疗Stanford B型夹层，支架近端锚定区长度≥15mm，且病变符合以下条件之一：1.存在远端破口，有处理远端病变的必要性；2.夹层累及范围较广，且存在远端真腔塌陷；3.夹层合并远端分支血管动态梗阻型灌注不良。 | 胸主动脉 |  | 72eba558-dc98-11ec-9447-b4055d63f15c | 72eba558-dc98-11ec-9447-b4055d63f15c | 胸主动脉支架系统 | C02060500114014101560000150 | C02060500100011101560000022 | 02-血管介入治疗类材料 | 06-外周血管介入治疗材料 | 05-胸主动脉支架 | 胸主动脉支架（非分支型/覆膜） | 14-合金 | 014-覆膜/非分支型 | DM-TC-4242120 | DM-TC-4242120 | 06970726223387 | 国械注准20223130685 | 集采范围外 | 新增（2025-06-23)、国家医保耗材27位编码变更
3f3e5518-97b7-11ed-bda4-34735a9d8166 | 杭州唯强医疗科技有限公司 | 91330108MA27XGPC8A | 54a58d34-7a6e-11f0-88e5-34735a9d8166 | 5451cd71-dc2a-11ec-9447-b4055d63f15c | 外周血管支架类 | 胸主动脉 | 胸主动脉支架系统 | 1124de69-db4d-11ec-9447-b4055d63f15c | 胸主动脉支架系统 | 杭州唯强医疗科技有限公司 |  | 国械注准20223130685 |  | 该产品由胸主动脉覆膜支架系统和胸主动脉裸支架系统组成。胸主动脉覆膜支架系统包括胸主动脉覆膜支架和胸主动脉覆膜支架系统输送器；胸主动脉裸支架系统包括胸主动脉裸支架和胸主动脉裸支架系统输送器。输送器由Tip头、外鞘管、内外鞘芯、推杆及手柄部件等组成。环氧乙烷灭菌，一次性使用。货架有效期三年。 | 胸主动脉支架系统适用于治疗Stanford B型夹层，支架近端锚定区长度≥15mm，且病变符合以下条件之一：1.存在远端破口，有处理远端病变的必要性；2.夹层累及范围较广，且存在远端真腔塌陷；3.夹层合并远端分支血管动态梗阻型灌注不良。 | 胸主动脉 |  | 72ee50d3-dc98-11ec-9447-b4055d63f15c | 72ee50d3-dc98-11ec-9447-b4055d63f15c | 胸主动脉支架系统 | C02060500114014101560000151 | C02060500100011101560000023 | 02-血管介入治疗类材料 | 06-外周血管介入治疗材料 | 05-胸主动脉支架 | 胸主动脉支架（非分支型/覆膜） | 14-合金 | 014-覆膜/非分支型 | DM-TC-3636120 | DM-TC-3636120 | 06970726222304 | 国械注准20223130685 | 集采范围外 | 新增（2025-06-23)、国家医保耗材27位编码变更
3f3e5518-97b7-11ed-bda4-34735a9d8166 | 杭州唯强医疗科技有限公司 | 91330108MA27XGPC8A | 54a58dee-7a6e-11f0-88e5-34735a9d8166 | 5451cd71-dc2a-11ec-9447-b4055d63f15c | 外周血管支架类 | 胸主动脉 | 胸主动脉支架系统 | 1124de69-db4d-11ec-9447-b4055d63f15c | 胸主动脉支架系统 | 杭州唯强医疗科技有限公司 |  | 国械注准20223130685 |  | 该产品由胸主动脉覆膜支架系统和胸主动脉裸支架系统组成。胸主动脉覆膜支架系统包括胸主动脉覆膜支架和胸主动脉覆膜支架系统输送器；胸主动脉裸支架系统包括胸主动脉裸支架和胸主动脉裸支架系统输送器。输送器由Tip头、外鞘管、内外鞘芯、推杆及手柄部件等组成。环氧乙烷灭菌，一次性使用。货架有效期三年。 | 胸主动脉支架系统适用于治疗Stanford B型夹层，支架近端锚定区长度≥15mm，且病变符合以下条件之一：1.存在远端破口，有处理远端病变的必要性；2.夹层累及范围较广，且存在远端真腔塌陷；3.夹层合并远端分支血管动态梗阻型灌注不良。 | 胸主动脉 |  | 72ee68bb-dc98-11ec-9447-b4055d63f15c | 72ee68bb-dc98-11ec-9447-b4055d63f15c | 胸主动脉支架系统 | C02060500114014101560000152 | C02060500100011101560000024 | 02-血管介入治疗类材料 | 06-外周血管介入治疗材料 | 05-胸主动脉支架 | 胸主动脉支架（非分支型/覆膜） | 14-合金 | 014-覆膜/非分支型 | DM-TC-3632120 | DM-TC-3632120 | 06970726222397 | 国械注准20223130685 | 集采范围外 | 新增（2025-06-23)、国家医保耗材27位编码变更
3f3e5518-97b7-11ed-bda4-34735a9d8166 | 杭州唯强医疗科技有限公司 | 91330108MA27XGPC8A | 54a58eb7-7a6e-11f0-88e5-34735a9d8166 | 5451cd71-dc2a-11ec-9447-b4055d63f15c | 外周血管支架类 | 胸主动脉 | 胸主动脉支架系统 | 1124de69-db4d-11ec-9447-b4055d63f15c | 胸主动脉支架系统 | 杭州唯强医疗科技有限公司 |  | 国械注准20223130685 |  | 该产品由胸主动脉覆膜支架系统和胸主动脉裸支架系统组成。胸主动脉覆膜支架系统包括胸主动脉覆膜支架和胸主动脉覆膜支架系统输送器；胸主动脉裸支架系统包括胸主动脉裸支架和胸主动脉裸支架系统输送器。输送器由Tip头、外鞘管、内外鞘芯、推杆及手柄部件等组成。环氧乙烷灭菌，一次性使用。货架有效期三年。 | 胸主动脉支架系统适用于治疗Stanford B型夹层，支架近端锚定区长度≥15mm，且病变符合以下条件之一：1.存在远端破口，有处理远端病变的必要性；2.夹层累及范围较广，且存在远端真腔塌陷；3.夹层合并远端分支血管动态梗阻型灌注不良。 | 胸主动脉 |  | 72eeafd6-dc98-11ec-9447-b4055d63f15c | 72eeafd6-dc98-11ec-9447-b4055d63f15c | 胸主动脉支架系统 | C02060500114014101560000153 | C02060500100011101560000025 | 02-血管介入治疗类材料 | 06-外周血管介入治疗材料 | 05-胸主动脉支架 | 胸主动脉支架（非分支型/覆膜） | 14-合金 | 014-覆膜/非分支型 | DM-TC-4032120 | DM-TC-4032120 | 06970726223295 | 国械注准20223130685 | 集采范围外 | 新增（2025-06-23)、国家医保耗材27位编码变更
3f3e5518-97b7-11ed-bda4-34735a9d8166 | 杭州唯强医疗科技有限公司 | 91330108MA27XGPC8A | 54a59226-7a6e-11f0-88e5-34735a9d8166 | 5451cd71-dc2a-11ec-9447-b4055d63f15c | 外周血管支架类 | 胸主动脉 | 胸主动脉支架系统 | 1124de69-db4d-11ec-9447-b4055d63f15c | 胸主动脉支架系统 | 杭州唯强医疗科技有限公司 |  | 国械注准20223130685 |  | 该产品由胸主动脉覆膜支架系统和胸主动脉裸支架系统组成。胸主动脉覆膜支架系统包括胸主动脉覆膜支架和胸主动脉覆膜支架系统输送器；胸主动脉裸支架系统包括胸主动脉裸支架和胸主动脉裸支架系统输送器。输送器由Tip头、外鞘管、内外鞘芯、推杆及手柄部件等组成。环氧乙烷灭菌，一次性使用。货架有效期三年。 | 胸主动脉支架系统适用于治疗Stanford B型夹层，支架近端锚定区长度≥15mm，且病变符合以下条件之一：1.存在远端破口，有处理远端病变的必要性；2.夹层累及范围较广，且存在远端真腔塌陷；3.夹层合并远端分支血管动态梗阻型灌注不良。 | 胸主动脉 |  | 72eee7c3-dc98-11ec-9447-b4055d63f15c | 72eee7c3-dc98-11ec-9447-b4055d63f15c | 胸主动脉支架系统 | C02060500114014101560000154 | C02060500100011101560000026 | 02-血管介入治疗类材料 | 06-外周血管介入治疗材料 | 05-胸主动脉支架 | 胸主动脉支架（非分支型/覆膜） | 14-合金 | 014-覆膜/非分支型 | DM-TC-2828140 | DM-TC-2828140 | 06970726220652 | 国械注准20223130685 | 集采范围外 | 新增（2025-06-23)、国家医保耗材27位编码变更
3f3e5518-97b7-11ed-bda4-34735a9d8166 | 杭州唯强医疗科技有限公司 | 91330108MA27XGPC8A | 54a592e5-7a6e-11f0-88e5-34735a9d8166 | 5451cd71-dc2a-11ec-9447-b4055d63f15c | 外周血管支架类 | 胸主动脉 | 胸主动脉支架系统 | 1124de69-db4d-11ec-9447-b4055d63f15c | 胸主动脉支架系统 | 杭州唯强医疗科技有限公司 |  | 国械注准20223130685 |  | 该产品由胸主动脉覆膜支架系统和胸主动脉裸支架系统组成。胸主动脉覆膜支架系统包括胸主动脉覆膜支架和胸主动脉覆膜支架系统输送器；胸主动脉裸支架系统包括胸主动脉裸支架和胸主动脉裸支架系统输送器。输送器由Tip头、外鞘管、内外鞘芯、推杆及手柄部件等组成。环氧乙烷灭菌，一次性使用。货架有效期三年。 | 胸主动脉支架系统适用于治疗Stanford B型夹层，支架近端锚定区长度≥15mm，且病变符合以下条件之一：1.存在远端破口，有处理远端病变的必要性；2.夹层累及范围较广，且存在远端真腔塌陷；3.夹层合并远端分支血管动态梗阻型灌注不良。 | 胸主动脉 |  | 72eef8cd-dc98-11ec-9447-b4055d63f15c | 72eef8cd-dc98-11ec-9447-b4055d63f15c | 胸主动脉支架系统 | C02060500114014101560000155 | C02060500100011101560000027 | 02-血管介入治疗类材料 | 06-外周血管介入治疗材料 | 05-胸主动脉支架 | 胸主动脉支架（非分支型/覆膜） | 14-合金 | 014-覆膜/非分支型 | DM-TC-3636180 | DM-TC-3636180 | 06970726222335 | 国械注准20223130685 | 集采范围外 | 新增（2025-06-23)、国家医保耗材27位编码变更
3f3e5518-97b7-11ed-bda4-34735a9d8166 | 杭州唯强医疗科技有限公司 | 91330108MA27XGPC8A | 54a593a3-7a6e-11f0-88e5-34735a9d8166 | 5451cd71-dc2a-11ec-9447-b4055d63f15c | 外周血管支架类 | 胸主动脉 | 胸主动脉支架系统 | 1124de69-db4d-11ec-9447-b4055d63f15c | 胸主动脉支架系统 | 杭州唯强医疗科技有限公司 |  | 国械注准20223130685 |  | 该产品由胸主动脉覆膜支架系统和胸主动脉裸支架系统组成。胸主动脉覆膜支架系统包括胸主动脉覆膜支架和胸主动脉覆膜支架系统输送器；胸主动脉裸支架系统包括胸主动脉裸支架和胸主动脉裸支架系统输送器。输送器由Tip头、外鞘管、内外鞘芯、推杆及手柄部件等组成。环氧乙烷灭菌，一次性使用。货架有效期三年。 | 胸主动脉支架系统适用于治疗Stanford B型夹层，支架近端锚定区长度≥15mm，且病变符合以下条件之一：1.存在远端破口，有处理远端病变的必要性；2.夹层累及范围较广，且存在远端真腔塌陷；3.夹层合并远端分支血管动态梗阻型灌注不良。 | 胸主动脉 |  | 72f13b78-dc98-11ec-9447-b4055d63f15c | 72f13b78-dc98-11ec-9447-b4055d63f15c | 胸主动脉支架系统 | C02060500114014101560000156 | C02060500100011101560000028 | 02-血管介入治疗类材料 | 06-外周血管介入治疗材料 | 05-胸主动脉支架 | 胸主动脉支架（非分支型/覆膜） | 14-合金 | 014-覆膜/非分支型 | DM-TC-4440180 | DM-TC-4440180 | 06970726223868 | 国械注准20223130685 | 集采范围外 | 新增（2025-06-23)、国家医保耗材27位编码变更
3f3e5518-97b7-11ed-bda4-34735a9d8166 | 杭州唯强医疗科技有限公司 | 91330108MA27XGPC8A | 54a59467-7a6e-11f0-88e5-34735a9d8166 | 5451cd71-dc2a-11ec-9447-b4055d63f15c | 外周血管支架类 | 胸主动脉 | 胸主动脉支架系统 | 1124de69-db4d-11ec-9447-b4055d63f15c | 胸主动脉支架系统 | 杭州唯强医疗科技有限公司 |  | 国械注准20223130685 |  | 该产品由胸主动脉覆膜支架系统和胸主动脉裸支架系统组成。胸主动脉覆膜支架系统包括胸主动脉覆膜支架和胸主动脉覆膜支架系统输送器；胸主动脉裸支架系统包括胸主动脉裸支架和胸主动脉裸支架系统输送器。输送器由Tip头、外鞘管、内外鞘芯、推杆及手柄部件等组成。环氧乙烷灭菌，一次性使用。货架有效期三年。 | 胸主动脉支架系统适用于治疗Stanford B型夹层，支架近端锚定区长度≥15mm，且病变符合以下条件之一：1.存在远端破口，有处理远端病变的必要性；2.夹层累及范围较广，且存在远端真腔塌陷；3.夹层合并远端分支血管动态梗阻型灌注不良。 | 胸主动脉 |  | 72f1d782-dc98-11ec-9447-b4055d63f15c | 72f1d782-dc98-11ec-9447-b4055d63f15c | 胸主动脉支架系统 | C02060500114014101560000157 | C02060500100011101560000029 | 02-血管介入治疗类材料 | 06-外周血管介入治疗材料 | 05-胸主动脉支架 | 胸主动脉支架（非分支型/覆膜） | 14-合金 | 014-覆膜/非分支型 | DM-TC-3830180 | DM-TC-3830180 | 06970726222960 | 国械注准20223130685 | 集采范围外 | 新增（2025-06-23)、国家医保耗材27位编码变更
3f3e5518-97b7-11ed-bda4-34735a9d8166 | 杭州唯强医疗科技有限公司 | 91330108MA27XGPC8A | 54a59526-7a6e-11f0-88e5-34735a9d8166 | 5451cd71-dc2a-11ec-9447-b4055d63f15c | 外周血管支架类 | 胸主动脉 | 胸主动脉支架系统 | 1124de69-db4d-11ec-9447-b4055d63f15c | 胸主动脉支架系统 | 杭州唯强医疗科技有限公司 |  | 国械注准20223130685 |  | 该产品由胸主动脉覆膜支架系统和胸主动脉裸支架系统组成。胸主动脉覆膜支架系统包括胸主动脉覆膜支架和胸主动脉覆膜支架系统输送器；胸主动脉裸支架系统包括胸主动脉裸支架和胸主动脉裸支架系统输送器。输送器由Tip头、外鞘管、内外鞘芯、推杆及手柄部件等组成。环氧乙烷灭菌，一次性使用。货架有效期三年。 | 胸主动脉支架系统适用于治疗Stanford B型夹层，支架近端锚定区长度≥15mm，且病变符合以下条件之一：1.存在远端破口，有处理远端病变的必要性；2.夹层累及范围较广，且存在远端真腔塌陷；3.夹层合并远端分支血管动态梗阻型灌注不良。 | 胸主动脉 |  | 72f21eb6-dc98-11ec-9447-b4055d63f15c | 72f21eb6-dc98-11ec-9447-b4055d63f15c | 胸主动脉支架系统 | C02060500114014101560000158 | C02060500100011101560000030 | 02-血管介入治疗类材料 | 06-外周血管介入治疗材料 | 05-胸主动脉支架 | 胸主动脉支架（非分支型/覆膜） | 14-合金 | 014-覆膜/非分支型 | DM-TC-2016120 | DM-TC-2016120 | 06970726220225 | 国械注准20223130685 | 集采范围外 | 新增（2025-06-23)、国家医保耗材27位编码变更
3f3e5518-97b7-11ed-bda4-34735a9d8166 | 杭州唯强医疗科技有限公司 | 91330108MA27XGPC8A | 54a595ee-7a6e-11f0-88e5-34735a9d8166 | 5451cd71-dc2a-11ec-9447-b4055d63f15c | 外周血管支架类 | 胸主动脉 | 胸主动脉支架系统 | 1124de69-db4d-11ec-9447-b4055d63f15c | 胸主动脉支架系统 | 杭州唯强医疗科技有限公司 |  | 国械注准20223130685 |  | 该产品由胸主动脉覆膜支架系统和胸主动脉裸支架系统组成。胸主动脉覆膜支架系统包括胸主动脉覆膜支架和胸主动脉覆膜支架系统输送器；胸主动脉裸支架系统包括胸主动脉裸支架和胸主动脉裸支架系统输送器。输送器由Tip头、外鞘管、内外鞘芯、推杆及手柄部件等组成。环氧乙烷灭菌，一次性使用。货架有效期三年。 | 胸主动脉支架系统适用于治疗Stanford B型夹层，支架近端锚定区长度≥15mm，且病变符合以下条件之一：1.存在远端破口，有处理远端病变的必要性；2.夹层累及范围较广，且存在远端真腔塌陷；3.夹层合并远端分支血管动态梗阻型灌注不良。 | 胸主动脉 |  | 72f24df2-dc98-11ec-9447-b4055d63f15c | 72f24df2-dc98-11ec-9447-b4055d63f15c | 胸主动脉支架系统 | C02060500114014101560000159 | C02060500100011101560000031 | 02-血管介入治疗类材料 | 06-外周血管介入治疗材料 | 05-胸主动脉支架 | 胸主动脉支架（非分支型/覆膜） | 14-合金 | 014-覆膜/非分支型 | DM-TC-4436140 | DM-TC-4436140 | 06970726224025 | 国械注准20223130685 | 集采范围外 | 新增（2025-06-23)、国家医保耗材27位编码变更
3f3e5518-97b7-11ed-bda4-34735a9d8166 | 杭州唯强医疗科技有限公司 | 91330108MA27XGPC8A | 54a596ad-7a6e-11f0-88e5-34735a9d8166 | 5451cd71-dc2a-11ec-9447-b4055d63f15c | 外周血管支架类 | 胸主动脉 | 胸主动脉支架系统 | 1124de69-db4d-11ec-9447-b4055d63f15c | 胸主动脉支架系统 | 杭州唯强医疗科技有限公司 |  | 国械注准20223130685 |  | 该产品由胸主动脉覆膜支架系统和胸主动脉裸支架系统组成。胸主动脉覆膜支架系统包括胸主动脉覆膜支架和胸主动脉覆膜支架系统输送器；胸主动脉裸支架系统包括胸主动脉裸支架和胸主动脉裸支架系统输送器。输送器由Tip头、外鞘管、内外鞘芯、推杆及手柄部件等组成。环氧乙烷灭菌，一次性使用。货架有效期三年。 | 胸主动脉支架系统适用于治疗Stanford B型夹层，支架近端锚定区长度≥15mm，且病变符合以下条件之一：1.存在远端破口，有处理远端病变的必要性；2.夹层累及范围较广，且存在远端真腔塌陷；3.夹层合并远端分支血管动态梗阻型灌注不良。 | 胸主动脉 |  | 72f284cb-dc98-11ec-9447-b4055d63f15c | 72f284cb-dc98-11ec-9447-b4055d63f15c | 胸主动脉支架系统 | C02060500114014101560000160 | C02060500100011101560000032 | 02-血管介入治疗类材料 | 06-外周血管介入治疗材料 | 05-胸主动脉支架 | 胸主动脉支架（非分支型/覆膜） | 14-合金 | 014-覆膜/非分支型 | DM-TC-4234140 | DM-TC-4234140 | 06970726223660 | 国械注准20223130685 | 集采范围外 | 新增（2025-06-23)、国家医保耗材27位编码变更
3f3e5518-97b7-11ed-bda4-34735a9d8166 | 杭州唯强医疗科技有限公司 | 91330108MA27XGPC8A | 54a59770-7a6e-11f0-88e5-34735a9d8166 | 5451cd71-dc2a-11ec-9447-b4055d63f15c | 外周血管支架类 | 胸主动脉 | 胸主动脉支架系统 | 1124de69-db4d-11ec-9447-b4055d63f15c | 胸主动脉支架系统 | 杭州唯强医疗科技有限公司 |  | 国械注准20223130685 |  | 该产品由胸主动脉覆膜支架系统和胸主动脉裸支架系统组成。胸主动脉覆膜支架系统包括胸主动脉覆膜支架和胸主动脉覆膜支架系统输送器；胸主动脉裸支架系统包括胸主动脉裸支架和胸主动脉裸支架系统输送器。输送器由Tip头、外鞘管、内外鞘芯、推杆及手柄部件等组成。环氧乙烷灭菌，一次性使用。货架有效期三年。 | 胸主动脉支架系统适用于治疗Stanford B型夹层，支架近端锚定区长度≥15mm，且病变符合以下条件之一：1.存在远端破口，有处理远端病变的必要性；2.夹层累及范围较广，且存在远端真腔塌陷；3.夹层合并远端分支血管动态梗阻型灌注不良。 | 胸主动脉 |  | 72f29f1b-dc98-11ec-9447-b4055d63f15c | 72f29f1b-dc98-11ec-9447-b4055d63f15c | 胸主动脉支架系统 | C02060500114014101560000161 | C02060500100011101560000033 | 02-血管介入治疗类材料 | 06-外周血管介入治疗材料 | 05-胸主动脉支架 | 胸主动脉支架（非分支型/覆膜） | 14-合金 | 014-覆膜/非分支型 | DM-TC-3834160 | DM-TC-3834160 | 06970726222779 | 国械注准20223130685 | 集采范围外 | 新增（2025-06-23)、国家医保耗材27位编码变更
3f3e5518-97b7-11ed-bda4-34735a9d8166 | 杭州唯强医疗科技有限公司 | 91330108MA27XGPC8A | 54a59842-7a6e-11f0-88e5-34735a9d8166 | 5451cd71-dc2a-11ec-9447-b4055d63f15c | 外周血管支架类 | 胸主动脉 | 胸主动脉支架系统 | 1124de69-db4d-11ec-9447-b4055d63f15c | 胸主动脉支架系统 | 杭州唯强医疗科技有限公司 |  | 国械注准20223130685 |  | 该产品由胸主动脉覆膜支架系统和胸主动脉裸支架系统组成。胸主动脉覆膜支架系统包括胸主动脉覆膜支架和胸主动脉覆膜支架系统输送器；胸主动脉裸支架系统包括胸主动脉裸支架和胸主动脉裸支架系统输送器。输送器由Tip头、外鞘管、内外鞘芯、推杆及手柄部件等组成。环氧乙烷灭菌，一次性使用。货架有效期三年。 | 胸主动脉支架系统适用于治疗Stanford B型夹层，支架近端锚定区长度≥15mm，且病变符合以下条件之一：1.存在远端破口，有处理远端病变的必要性；2.夹层累及范围较广，且存在远端真腔塌陷；3.夹层合并远端分支血管动态梗阻型灌注不良。 | 胸主动脉 |  | 72f2aef3-dc98-11ec-9447-b4055d63f15c | 72f2aef3-dc98-11ec-9447-b4055d63f15c | 胸主动脉支架系统 | C02060500114014101560000162 | C02060500100011101560000034 | 02-血管介入治疗类材料 | 06-外周血管介入治疗材料 | 05-胸主动脉支架 | 胸主动脉支架（非分支型/覆膜） | 14-合金 | 014-覆膜/非分支型 | DM-TC-3026180 | DM-TC-3026180 | 06970726221123 | 国械注准20223130685 | 集采范围外 | 新增（2025-06-23)、国家医保耗材27位编码变更
3f3e5518-97b7-11ed-bda4-34735a9d8166 | 杭州唯强医疗科技有限公司 | 91330108MA27XGPC8A | 54a59901-7a6e-11f0-88e5-34735a9d8166 | 5451cd71-dc2a-11ec-9447-b4055d63f15c | 外周血管支架类 | 胸主动脉 | 胸主动脉支架系统 | 1124de69-db4d-11ec-9447-b4055d63f15c | 胸主动脉支架系统 | 杭州唯强医疗科技有限公司 |  | 国械注准20223130685 |  | 该产品由胸主动脉覆膜支架系统和胸主动脉裸支架系统组成。胸主动脉覆膜支架系统包括胸主动脉覆膜支架和胸主动脉覆膜支架系统输送器；胸主动脉裸支架系统包括胸主动脉裸支架和胸主动脉裸支架系统输送器。输送器由Tip头、外鞘管、内外鞘芯、推杆及手柄部件等组成。环氧乙烷灭菌，一次性使用。货架有效期三年。 | 胸主动脉支架系统适用于治疗Stanford B型夹层，支架近端锚定区长度≥15mm，且病变符合以下条件之一：1.存在远端破口，有处理远端病变的必要性；2.夹层累及范围较广，且存在远端真腔塌陷；3.夹层合并远端分支血管动态梗阻型灌注不良。 | 胸主动脉 |  | 72f2bdd1-dc98-11ec-9447-b4055d63f15c | 72f2bdd1-dc98-11ec-9447-b4055d63f15c | 胸主动脉支架系统 | C02060500114014101560000163 | C02060500100011101560000035 | 02-血管介入治疗类材料 | 06-外周血管介入治疗材料 | 05-胸主动脉支架 | 胸主动脉支架（非分支型/覆膜） | 14-合金 | 014-覆膜/非分支型 | DM-TC-3224120 | DM-TC-3224120 | 06970726221635 | 国械注准20223130685 | 集采范围外 | 新增（2025-06-23)、国家医保耗材27位编码变更
3f3e5518-97b7-11ed-bda4-34735a9d8166 | 杭州唯强医疗科技有限公司 | 91330108MA27XGPC8A | 54a59cdc-7a6e-11f0-88e5-34735a9d8166 | 5451cd71-dc2a-11ec-9447-b4055d63f15c | 外周血管支架类 | 胸主动脉 | 胸主动脉支架系统 | 1124de69-db4d-11ec-9447-b4055d63f15c | 胸主动脉支架系统 | 杭州唯强医疗科技有限公司 |  | 国械注准20223130685 |  | 该产品由胸主动脉覆膜支架系统和胸主动脉裸支架系统组成。胸主动脉覆膜支架系统包括胸主动脉覆膜支架和胸主动脉覆膜支架系统输送器；胸主动脉裸支架系统包括胸主动脉裸支架和胸主动脉裸支架系统输送器。输送器由Tip头、外鞘管、内外鞘芯、推杆及手柄部件等组成。环氧乙烷灭菌，一次性使用。货架有效期三年。 | 胸主动脉支架系统适用于治疗Stanford B型夹层，支架近端锚定区长度≥15mm，且病变符合以下条件之一：1.存在远端破口，有处理远端病变的必要性；2.夹层累及范围较广，且存在远端真腔塌陷；3.夹层合并远端分支血管动态梗阻型灌注不良。 | 胸主动脉 |  | 72f2d4d7-dc98-11ec-9447-b4055d63f15c | 72f2d4d7-dc98-11ec-9447-b4055d63f15c | 胸主动脉支架系统 | C02060500114014101560000164 | C02060500100011101560000036 | 02-血管介入治疗类材料 | 06-外周血管介入治疗材料 | 05-胸主动脉支架 | 胸主动脉支架（非分支型/覆膜） | 14-合金 | 014-覆膜/非分支型 | DM-TC-4440140 | DM-TC-4440140 | 06970726223844 | 国械注准20223130685 | 集采范围外 | 新增（2025-06-23)、国家医保耗材27位编码变更
3f3e5518-97b7-11ed-bda4-34735a9d8166 | 杭州唯强医疗科技有限公司 | 91330108MA27XGPC8A | 54a59da5-7a6e-11f0-88e5-34735a9d8166 | 5451cd71-dc2a-11ec-9447-b4055d63f15c | 外周血管支架类 | 胸主动脉 | 胸主动脉支架系统 | 1124de69-db4d-11ec-9447-b4055d63f15c | 胸主动脉支架系统 | 杭州唯强医疗科技有限公司 |  | 国械注准20223130685 |  | 该产品由胸主动脉覆膜支架系统和胸主动脉裸支架系统组成。胸主动脉覆膜支架系统包括胸主动脉覆膜支架和胸主动脉覆膜支架系统输送器；胸主动脉裸支架系统包括胸主动脉裸支架和胸主动脉裸支架系统输送器。输送器由Tip头、外鞘管、内外鞘芯、推杆及手柄部件等组成。环氧乙烷灭菌，一次性使用。货架有效期三年。 | 胸主动脉支架系统适用于治疗Stanford B型夹层，支架近端锚定区长度≥15mm，且病变符合以下条件之一：1.存在远端破口，有处理远端病变的必要性；2.夹层累及范围较广，且存在远端真腔塌陷；3.夹层合并远端分支血管动态梗阻型灌注不良。 | 胸主动脉 |  | 72f3c4dc-dc98-11ec-9447-b4055d63f15c | 72f3c4dc-dc98-11ec-9447-b4055d63f15c | 胸主动脉支架系统 | C02060500114014101560000165 | C02060500100011101560000037 | 02-血管介入治疗类材料 | 06-外周血管介入治疗材料 | 05-胸主动脉支架 | 胸主动脉支架（非分支型/覆膜） | 14-合金 | 014-覆膜/非分支型 | DM-TC-2020120 | DM-TC-2020120 | 06970726220164 | 国械注准20223130685 | 集采范围外 | 新增（2025-06-23)、国家医保耗材27位编码变更
3f3e5518-97b7-11ed-bda4-34735a9d8166 | 杭州唯强医疗科技有限公司 | 91330108MA27XGPC8A | 54a59e6d-7a6e-11f0-88e5-34735a9d8166 | 5451cd71-dc2a-11ec-9447-b4055d63f15c | 外周血管支架类 | 胸主动脉 | 胸主动脉支架系统 | 1124de69-db4d-11ec-9447-b4055d63f15c | 胸主动脉支架系统 | 杭州唯强医疗科技有限公司 |  | 国械注准20223130685 |  | 该产品由胸主动脉覆膜支架系统和胸主动脉裸支架系统组成。胸主动脉覆膜支架系统包括胸主动脉覆膜支架和胸主动脉覆膜支架系统输送器；胸主动脉裸支架系统包括胸主动脉裸支架和胸主动脉裸支架系统输送器。输送器由Tip头、外鞘管、内外鞘芯、推杆及手柄部件等组成。环氧乙烷灭菌，一次性使用。货架有效期三年。 | 胸主动脉支架系统适用于治疗Stanford B型夹层，支架近端锚定区长度≥15mm，且病变符合以下条件之一：1.存在远端破口，有处理远端病变的必要性；2.夹层累及范围较广，且存在远端真腔塌陷；3.夹层合并远端分支血管动态梗阻型灌注不良。 | 胸主动脉 |  | 72f3d346-dc98-11ec-9447-b4055d63f15c | 72f3d346-dc98-11ec-9447-b4055d63f15c | 胸主动脉支架系统 | C02060500114014101560000166 | C02060500100011101560000038 | 02-血管介入治疗类材料 | 06-外周血管介入治疗材料 | 05-胸主动脉支架 | 胸主动脉支架（非分支型/覆膜） | 14-合金 | 014-覆膜/非分支型 | DM-TC-2820160 | DM-TC-2820160 | 06970726220935 | 国械注准20223130685 | 集采范围外 | 新增（2025-06-23)、国家医保耗材27位编码变更
3f3e5518-97b7-11ed-bda4-34735a9d8166 | 杭州唯强医疗科技有限公司 | 91330108MA27XGPC8A | 54a59f2c-7a6e-11f0-88e5-34735a9d8166 | 5451cd71-dc2a-11ec-9447-b4055d63f15c | 外周血管支架类 | 胸主动脉 | 胸主动脉支架系统 | 1124de69-db4d-11ec-9447-b4055d63f15c | 胸主动脉支架系统 | 杭州唯强医疗科技有限公司 |  | 国械注准20223130685 |  | 该产品由胸主动脉覆膜支架系统和胸主动脉裸支架系统组成。胸主动脉覆膜支架系统包括胸主动脉覆膜支架和胸主动脉覆膜支架系统输送器；胸主动脉裸支架系统包括胸主动脉裸支架和胸主动脉裸支架系统输送器。输送器由Tip头、外鞘管、内外鞘芯、推杆及手柄部件等组成。环氧乙烷灭菌，一次性使用。货架有效期三年。 | 胸主动脉支架系统适用于治疗Stanford B型夹层，支架近端锚定区长度≥15mm，且病变符合以下条件之一：1.存在远端破口，有处理远端病变的必要性；2.夹层累及范围较广，且存在远端真腔塌陷；3.夹层合并远端分支血管动态梗阻型灌注不良。 | 胸主动脉 |  | 72f40693-dc98-11ec-9447-b4055d63f15c | 72f40693-dc98-11ec-9447-b4055d63f15c | 胸主动脉支架系统 | C02060500114014101560000167 | C02060500100011101560000039 | 02-血管介入治疗类材料 | 06-外周血管介入治疗材料 | 05-胸主动脉支架 | 胸主动脉支架（非分支型/覆膜） | 14-合金 | 014-覆膜/非分支型 | DM-TC-4040180 | DM-TC-4040180 | 06970726223059 | 国械注准20223130685 | 集采范围外 | 新增（2025-06-23)、国家医保耗材27位编码变更
3f3e5518-97b7-11ed-bda4-34735a9d8166 | 杭州唯强医疗科技有限公司 | 91330108MA27XGPC8A | 54a59fea-7a6e-11f0-88e5-34735a9d8166 | 5451cd71-dc2a-11ec-9447-b4055d63f15c | 外周血管支架类 | 胸主动脉 | 胸主动脉支架系统 | 1124de69-db4d-11ec-9447-b4055d63f15c | 胸主动脉支架系统 | 杭州唯强医疗科技有限公司 |  | 国械注准20223130685 |  | 该产品由胸主动脉覆膜支架系统和胸主动脉裸支架系统组成。胸主动脉覆膜支架系统包括胸主动脉覆膜支架和胸主动脉覆膜支架系统输送器；胸主动脉裸支架系统包括胸主动脉裸支架和胸主动脉裸支架系统输送器。输送器由Tip头、外鞘管、内外鞘芯、推杆及手柄部件等组成。环氧乙烷灭菌，一次性使用。货架有效期三年。 | 胸主动脉支架系统适用于治疗Stanford B型夹层，支架近端锚定区长度≥15mm，且病变符合以下条件之一：1.存在远端破口，有处理远端病变的必要性；2.夹层累及范围较广，且存在远端真腔塌陷；3.夹层合并远端分支血管动态梗阻型灌注不良。 | 胸主动脉 |  | 72f4280d-dc98-11ec-9447-b4055d63f15c | 72f4280d-dc98-11ec-9447-b4055d63f15c | 胸主动脉支架系统 | C02060500114014101560000168 | C02060500100011101560000040 | 02-血管介入治疗类材料 | 06-外周血管介入治疗材料 | 05-胸主动脉支架 | 胸主动脉支架（非分支型/覆膜） | 14-合金 | 014-覆膜/非分支型 | DM-TC-3426120 | DM-TC-3426120 | 06970726221994 | 国械注准20223130685 | 集采范围外 | 新增（2025-06-23)、国家医保耗材27位编码变更
3f3e5518-97b7-11ed-bda4-34735a9d8166 | 杭州唯强医疗科技有限公司 | 91330108MA27XGPC8A | 54a5a0a4-7a6e-11f0-88e5-34735a9d8166 | 5451cd71-dc2a-11ec-9447-b4055d63f15c | 外周血管支架类 | 胸主动脉 | 胸主动脉支架系统 | 1124de69-db4d-11ec-9447-b4055d63f15c | 胸主动脉支架系统 | 杭州唯强医疗科技有限公司 |  | 国械注准20223130685 |  | 该产品由胸主动脉覆膜支架系统和胸主动脉裸支架系统组成。胸主动脉覆膜支架系统包括胸主动脉覆膜支架和胸主动脉覆膜支架系统输送器；胸主动脉裸支架系统包括胸主动脉裸支架和胸主动脉裸支架系统输送器。输送器由Tip头、外鞘管、内外鞘芯、推杆及手柄部件等组成。环氧乙烷灭菌，一次性使用。货架有效期三年。 | 胸主动脉支架系统适用于治疗Stanford B型夹层，支架近端锚定区长度≥15mm，且病变符合以下条件之一：1.存在远端破口，有处理远端病变的必要性；2.夹层累及范围较广，且存在远端真腔塌陷；3.夹层合并远端分支血管动态梗阻型灌注不良。 | 胸主动脉 |  | 72f43c14-dc98-11ec-9447-b4055d63f15c | 72f43c14-dc98-11ec-9447-b4055d63f15c | 胸主动脉支架系统 | C02060500114014101560000169 | C02060500100011101560000041 | 02-血管介入治疗类材料 | 06-外周血管介入治疗材料 | 05-胸主动脉支架 | 胸主动脉支架（非分支型/覆膜） | 14-合金 | 014-覆膜/非分支型 | DM-TC-3838120 | DM-TC-3838120 | 06970726222663 | 国械注准20223130685 | 集采范围外 | 新增（2025-06-23)、国家医保耗材27位编码变更
3f3e5518-97b7-11ed-bda4-34735a9d8166 | 杭州唯强医疗科技有限公司 | 91330108MA27XGPC8A | 54a5a163-7a6e-11f0-88e5-34735a9d8166 | 5451cd71-dc2a-11ec-9447-b4055d63f15c | 外周血管支架类 | 胸主动脉 | 胸主动脉支架系统 | 1124de69-db4d-11ec-9447-b4055d63f15c | 胸主动脉支架系统 | 杭州唯强医疗科技有限公司 |  | 国械注准20223130685 |  | 该产品由胸主动脉覆膜支架系统和胸主动脉裸支架系统组成。胸主动脉覆膜支架系统包括胸主动脉覆膜支架和胸主动脉覆膜支架系统输送器；胸主动脉裸支架系统包括胸主动脉裸支架和胸主动脉裸支架系统输送器。输送器由Tip头、外鞘管、内外鞘芯、推杆及手柄部件等组成。环氧乙烷灭菌，一次性使用。货架有效期三年。 | 胸主动脉支架系统适用于治疗Stanford B型夹层，支架近端锚定区长度≥15mm，且病变符合以下条件之一：1.存在远端破口，有处理远端病变的必要性；2.夹层累及范围较广，且存在远端真腔塌陷；3.夹层合并远端分支血管动态梗阻型灌注不良。 | 胸主动脉 |  | 72f45fec-dc98-11ec-9447-b4055d63f15c | 72f45fec-dc98-11ec-9447-b4055d63f15c | 胸主动脉支架系统 | C02060500114014101560000170 | C02060500100011101560000042 | 02-血管介入治疗类材料 | 06-外周血管介入治疗材料 | 05-胸主动脉支架 | 胸主动脉支架（非分支型/覆膜） | 14-合金 | 014-覆膜/非分支型 | DM-TC-4036120 | DM-TC-4036120 | 06970726223110 | 国械注准20223130685 | 集采范围外 | 新增（2025-06-23)、国家医保耗材27位编码变更
3f3e5518-97b7-11ed-bda4-34735a9d8166 | 杭州唯强医疗科技有限公司 | 91330108MA27XGPC8A | 54a5a221-7a6e-11f0-88e5-34735a9d8166 | 5451cd71-dc2a-11ec-9447-b4055d63f15c | 外周血管支架类 | 胸主动脉 | 胸主动脉支架系统 | 1124de69-db4d-11ec-9447-b4055d63f15c | 胸主动脉支架系统 | 杭州唯强医疗科技有限公司 |  | 国械注准20223130685 |  | 该产品由胸主动脉覆膜支架系统和胸主动脉裸支架系统组成。胸主动脉覆膜支架系统包括胸主动脉覆膜支架和胸主动脉覆膜支架系统输送器；胸主动脉裸支架系统包括胸主动脉裸支架和胸主动脉裸支架系统输送器。输送器由Tip头、外鞘管、内外鞘芯、推杆及手柄部件等组成。环氧乙烷灭菌，一次性使用。货架有效期三年。 | 胸主动脉支架系统适用于治疗Stanford B型夹层，支架近端锚定区长度≥15mm，且病变符合以下条件之一：1.存在远端破口，有处理远端病变的必要性；2.夹层累及范围较广，且存在远端真腔塌陷；3.夹层合并远端分支血管动态梗阻型灌注不良。 | 胸主动脉 |  | 72f47c9f-dc98-11ec-9447-b4055d63f15c | 72f47c9f-dc98-11ec-9447-b4055d63f15c | 胸主动脉支架系统 | C02060500114014101560000171 | C02060500100011101560000043 | 02-血管介入治疗类材料 | 06-外周血管介入治疗材料 | 05-胸主动脉支架 | 胸主动脉支架（非分支型/覆膜） | 14-合金 | 014-覆膜/非分支型 | DM-TC-3232120 | DM-TC-3232120 | 06970726221369 | 国械注准20223130685 | 集采范围外 | 新增（2025-06-23)、国家医保耗材27位编码变更
3f3e5518-97b7-11ed-bda4-34735a9d8166 | 杭州唯强医疗科技有限公司 | 91330108MA27XGPC8A | 54a5a2e5-7a6e-11f0-88e5-34735a9d8166 | 5451cd71-dc2a-11ec-9447-b4055d63f15c | 外周血管支架类 | 胸主动脉 | 胸主动脉支架系统 | 1124de69-db4d-11ec-9447-b4055d63f15c | 胸主动脉支架系统 | 杭州唯强医疗科技有限公司 |  | 国械注准20223130685 |  | 该产品由胸主动脉覆膜支架系统和胸主动脉裸支架系统组成。胸主动脉覆膜支架系统包括胸主动脉覆膜支架和胸主动脉覆膜支架系统输送器；胸主动脉裸支架系统包括胸主动脉裸支架和胸主动脉裸支架系统输送器。输送器由Tip头、外鞘管、内外鞘芯、推杆及手柄部件等组成。环氧乙烷灭菌，一次性使用。货架有效期三年。 | 胸主动脉支架系统适用于治疗Stanford B型夹层，支架近端锚定区长度≥15mm，且病变符合以下条件之一：1.存在远端破口，有处理远端病变的必要性；2.夹层累及范围较广，且存在远端真腔塌陷；3.夹层合并远端分支血管动态梗阻型灌注不良。 | 胸主动脉 |  | 72f48cb0-dc98-11ec-9447-b4055d63f15c | 72f48cb0-dc98-11ec-9447-b4055d63f15c | 胸主动脉支架系统 | C02060500114014101560000172 | C02060500100011101560000044 | 02-血管介入治疗类材料 | 06-外周血管介入治疗材料 | 05-胸主动脉支架 | 胸主动脉支架（非分支型/覆膜） | 14-合金 | 014-覆膜/非分支型 | DM-TC-3026140 | DM-TC-3026140 | 06970726221109 | 国械注准20223130685 | 集采范围外 | 新增（2025-06-23)、国家医保耗材27位编码变更
3f3e5518-97b7-11ed-bda4-34735a9d8166 | 杭州唯强医疗科技有限公司 | 91330108MA27XGPC8A | 54a5a3ad-7a6e-11f0-88e5-34735a9d8166 | 5451cd71-dc2a-11ec-9447-b4055d63f15c | 外周血管支架类 | 胸主动脉 | 胸主动脉支架系统 | 1124de69-db4d-11ec-9447-b4055d63f15c | 胸主动脉支架系统 | 杭州唯强医疗科技有限公司 |  | 国械注准20223130685 |  | 该产品由胸主动脉覆膜支架系统和胸主动脉裸支架系统组成。胸主动脉覆膜支架系统包括胸主动脉覆膜支架和胸主动脉覆膜支架系统输送器；胸主动脉裸支架系统包括胸主动脉裸支架和胸主动脉裸支架系统输送器。输送器由Tip头、外鞘管、内外鞘芯、推杆及手柄部件等组成。环氧乙烷灭菌，一次性使用。货架有效期三年。 | 胸主动脉支架系统适用于治疗Stanford B型夹层，支架近端锚定区长度≥15mm，且病变符合以下条件之一：1.存在远端破口，有处理远端病变的必要性；2.夹层累及范围较广，且存在远端真腔塌陷；3.夹层合并远端分支血管动态梗阻型灌注不良。 | 胸主动脉 |  | 72f4b628-dc98-11ec-9447-b4055d63f15c | 72f4b628-dc98-11ec-9447-b4055d63f15c | 胸主动脉支架系统 | C02060500114014101560000173 | C02060500100011101560000045 | 02-血管介入治疗类材料 | 06-外周血管介入治疗材料 | 05-胸主动脉支架 | 胸主动脉支架（非分支型/覆膜） | 14-合金 | 014-覆膜/非分支型 | DM-TC-2420160 | DM-TC-2420160 | 06970726220485 | 国械注准20223130685 | 集采范围外 | 新增（2025-06-23)、国家医保耗材27位编码变更
3f3e5518-97b7-11ed-bda4-34735a9d8166 | 杭州唯强医疗科技有限公司 | 91330108MA27XGPC8A | 54a5a71d-7a6e-11f0-88e5-34735a9d8166 | 5451cd71-dc2a-11ec-9447-b4055d63f15c | 外周血管支架类 | 胸主动脉 | 胸主动脉支架系统 | 1124de69-db4d-11ec-9447-b4055d63f15c | 胸主动脉支架系统 | 杭州唯强医疗科技有限公司 |  | 国械注准20223130685 |  | 该产品由胸主动脉覆膜支架系统和胸主动脉裸支架系统组成。胸主动脉覆膜支架系统包括胸主动脉覆膜支架和胸主动脉覆膜支架系统输送器；胸主动脉裸支架系统包括胸主动脉裸支架和胸主动脉裸支架系统输送器。输送器由Tip头、外鞘管、内外鞘芯、推杆及手柄部件等组成。环氧乙烷灭菌，一次性使用。货架有效期三年。 | 胸主动脉支架系统适用于治疗Stanford B型夹层，支架近端锚定区长度≥15mm，且病变符合以下条件之一：1.存在远端破口，有处理远端病变的必要性；2.夹层累及范围较广，且存在远端真腔塌陷；3.夹层合并远端分支血管动态梗阻型灌注不良。 | 胸主动脉 |  | 72f4cc0b-dc98-11ec-9447-b4055d63f15c | 72f4cc0b-dc98-11ec-9447-b4055d63f15c | 胸主动脉支架系统 | C02060500114014101560000174 | C02060500100011101560000046 | 02-血管介入治疗类材料 | 06-外周血管介入治疗材料 | 05-胸主动脉支架 | 胸主动脉支架（非分支型/覆膜） | 14-合金 | 014-覆膜/非分支型 | DM-TC-2824120 | DM-TC-2824120 | 06970726220737 | 国械注准20223130685 | 集采范围外 | 新增（2025-06-23)、国家医保耗材27位编码变更
3f3e5518-97b7-11ed-bda4-34735a9d8166 | 杭州唯强医疗科技有限公司 | 91330108MA27XGPC8A | 54a5a7db-7a6e-11f0-88e5-34735a9d8166 | 5451cd71-dc2a-11ec-9447-b4055d63f15c | 外周血管支架类 | 胸主动脉 | 胸主动脉支架系统 | 1124de69-db4d-11ec-9447-b4055d63f15c | 胸主动脉支架系统 | 杭州唯强医疗科技有限公司 |  | 国械注准20223130685 |  | 该产品由胸主动脉覆膜支架系统和胸主动脉裸支架系统组成。胸主动脉覆膜支架系统包括胸主动脉覆膜支架和胸主动脉覆膜支架系统输送器；胸主动脉裸支架系统包括胸主动脉裸支架和胸主动脉裸支架系统输送器。输送器由Tip头、外鞘管、内外鞘芯、推杆及手柄部件等组成。环氧乙烷灭菌，一次性使用。货架有效期三年。 | 胸主动脉支架系统适用于治疗Stanford B型夹层，支架近端锚定区长度≥15mm，且病变符合以下条件之一：1.存在远端破口，有处理远端病变的必要性；2.夹层累及范围较广，且存在远端真腔塌陷；3.夹层合并远端分支血管动态梗阻型灌注不良。 | 胸主动脉 |  | 72f4de80-dc98-11ec-9447-b4055d63f15c | 72f4de80-dc98-11ec-9447-b4055d63f15c | 胸主动脉支架系统 | C02060500114014101560000175 | C02060500100011101560000047 | 02-血管介入治疗类材料 | 06-外周血管介入治疗材料 | 05-胸主动脉支架 | 胸主动脉支架（非分支型/覆膜） | 14-合金 | 014-覆膜/非分支型 | DM-TC-3030140 | DM-TC-3030140 | 06970726221017 | 国械注准20223130685 | 集采范围外 | 新增（2025-06-23)、国家医保耗材27位编码变更
3f3e5518-97b7-11ed-bda4-34735a9d8166 | 杭州唯强医疗科技有限公司 | 91330108MA27XGPC8A | 54a5a89f-7a6e-11f0-88e5-34735a9d8166 | 5451cd71-dc2a-11ec-9447-b4055d63f15c | 外周血管支架类 | 胸主动脉 | 胸主动脉支架系统 | 1124de69-db4d-11ec-9447-b4055d63f15c | 胸主动脉支架系统 | 杭州唯强医疗科技有限公司 |  | 国械注准20223130685 |  | 该产品由胸主动脉覆膜支架系统和胸主动脉裸支架系统组成。胸主动脉覆膜支架系统包括胸主动脉覆膜支架和胸主动脉覆膜支架系统输送器；胸主动脉裸支架系统包括胸主动脉裸支架和胸主动脉裸支架系统输送器。输送器由Tip头、外鞘管、内外鞘芯、推杆及手柄部件等组成。环氧乙烷灭菌，一次性使用。货架有效期三年。 | 胸主动脉支架系统适用于治疗Stanford B型夹层，支架近端锚定区长度≥15mm，且病变符合以下条件之一：1.存在远端破口，有处理远端病变的必要性；2.夹层累及范围较广，且存在远端真腔塌陷；3.夹层合并远端分支血管动态梗阻型灌注不良。 | 胸主动脉 |  | 72f6b169-dc98-11ec-9447-b4055d63f15c | 72f6b169-dc98-11ec-9447-b4055d63f15c | 胸主动脉支架系统 | C02060500114014101560000176 | C02060500100011101560000048 | 02-血管介入治疗类材料 | 06-外周血管介入治疗材料 | 05-胸主动脉支架 | 胸主动脉支架（非分支型/覆膜） | 14-合金 | 014-覆膜/非分支型 | DM-TC-3630120 | DM-TC-3630120 | 06970726222489 | 国械注准20223130685 | 集采范围外 | 新增（2025-06-23)、国家医保耗材27位编码变更
3f3e5518-97b7-11ed-bda4-34735a9d8166 | 杭州唯强医疗科技有限公司 | 91330108MA27XGPC8A | 54a5a95e-7a6e-11f0-88e5-34735a9d8166 | 5451cd71-dc2a-11ec-9447-b4055d63f15c | 外周血管支架类 | 胸主动脉 | 胸主动脉支架系统 | 1124de69-db4d-11ec-9447-b4055d63f15c | 胸主动脉支架系统 | 杭州唯强医疗科技有限公司 |  | 国械注准20223130685 |  | 该产品由胸主动脉覆膜支架系统和胸主动脉裸支架系统组成。胸主动脉覆膜支架系统包括胸主动脉覆膜支架和胸主动脉覆膜支架系统输送器；胸主动脉裸支架系统包括胸主动脉裸支架和胸主动脉裸支架系统输送器。输送器由Tip头、外鞘管、内外鞘芯、推杆及手柄部件等组成。环氧乙烷灭菌，一次性使用。货架有效期三年。 | 胸主动脉支架系统适用于治疗Stanford B型夹层，支架近端锚定区长度≥15mm，且病变符合以下条件之一：1.存在远端破口，有处理远端病变的必要性；2.夹层累及范围较广，且存在远端真腔塌陷；3.夹层合并远端分支血管动态梗阻型灌注不良。 | 胸主动脉 |  | 72f6e11d-dc98-11ec-9447-b4055d63f15c | 72f6e11d-dc98-11ec-9447-b4055d63f15c | 胸主动脉支架系统 | C02060500114014101560000177 | C02060500100011101560000049 | 02-血管介入治疗类材料 | 06-外周血管介入治疗材料 | 05-胸主动脉支架 | 胸主动脉支架（非分支型/覆膜） | 14-合金 | 014-覆膜/非分支型 | DM-TC-4444140 | DM-TC-4444140 | 06970726223752 | 国械注准20223130685 | 集采范围外 | 新增（2025-06-23)、国家医保耗材27位编码变更
3f3e5518-97b7-11ed-bda4-34735a9d8166 | 杭州唯强医疗科技有限公司 | 91330108MA27XGPC8A | 54a5aa21-7a6e-11f0-88e5-34735a9d8166 | 5451cd71-dc2a-11ec-9447-b4055d63f15c | 外周血管支架类 | 胸主动脉 | 胸主动脉支架系统 | 1124de69-db4d-11ec-9447-b4055d63f15c | 胸主动脉支架系统 | 杭州唯强医疗科技有限公司 |  | 国械注准20223130685 |  | 该产品由胸主动脉覆膜支架系统和胸主动脉裸支架系统组成。胸主动脉覆膜支架系统包括胸主动脉覆膜支架和胸主动脉覆膜支架系统输送器；胸主动脉裸支架系统包括胸主动脉裸支架和胸主动脉裸支架系统输送器。输送器由Tip头、外鞘管、内外鞘芯、推杆及手柄部件等组成。环氧乙烷灭菌，一次性使用。货架有效期三年。 | 胸主动脉支架系统适用于治疗Stanford B型夹层，支架近端锚定区长度≥15mm，且病变符合以下条件之一：1.存在远端破口，有处理远端病变的必要性；2.夹层累及范围较广，且存在远端真腔塌陷；3.夹层合并远端分支血管动态梗阻型灌注不良。 | 胸主动脉 |  | 72f74818-dc98-11ec-9447-b4055d63f15c | 72f74818-dc98-11ec-9447-b4055d63f15c | 胸主动脉支架系统 | C02060500114014101560000178 | C02060500100011101560000050 | 02-血管介入治疗类材料 | 06-外周血管介入治疗材料 | 05-胸主动脉支架 | 胸主动脉支架（非分支型/覆膜） | 14-合金 | 014-覆膜/非分支型 | DM-TC-3022140 | DM-TC-3022140 | 06970726221284 | 国械注准20223130685 | 集采范围外 | 新增（2025-06-23)、国家医保耗材27位编码变更
3f3e5518-97b7-11ed-bda4-34735a9d8166 | 杭州唯强医疗科技有限公司 | 91330108MA27XGPC8A | 54a5aadb-7a6e-11f0-88e5-34735a9d8166 | 5451cd71-dc2a-11ec-9447-b4055d63f15c | 外周血管支架类 | 胸主动脉 | 胸主动脉支架系统 | 1124de69-db4d-11ec-9447-b4055d63f15c | 胸主动脉支架系统 | 杭州唯强医疗科技有限公司 |  | 国械注准20223130685 |  | 该产品由胸主动脉覆膜支架系统和胸主动脉裸支架系统组成。胸主动脉覆膜支架系统包括胸主动脉覆膜支架和胸主动脉覆膜支架系统输送器；胸主动脉裸支架系统包括胸主动脉裸支架和胸主动脉裸支架系统输送器。输送器由Tip头、外鞘管、内外鞘芯、推杆及手柄部件等组成。环氧乙烷灭菌，一次性使用。货架有效期三年。 | 胸主动脉支架系统适用于治疗Stanford B型夹层，支架近端锚定区长度≥15mm，且病变符合以下条件之一：1.存在远端破口，有处理远端病变的必要性；2.夹层累及范围较广，且存在远端真腔塌陷；3.夹层合并远端分支血管动态梗阻型灌注不良。 | 胸主动脉 |  | 72f75897-dc98-11ec-9447-b4055d63f15c | 72f75897-dc98-11ec-9447-b4055d63f15c | 胸主动脉支架系统 | C02060500114014101560000179 | C02060500100011101560000051 | 02-血管介入治疗类材料 | 06-外周血管介入治疗材料 | 05-胸主动脉支架 | 胸主动脉支架（非分支型/覆膜） | 14-合金 | 014-覆膜/非分支型 | DM-TC-3224140 | DM-TC-3224140 | 06970726221642 | 国械注准20223130685 | 集采范围外 | 新增（2025-06-23)、国家医保耗材27位编码变更
3f3e5518-97b7-11ed-bda4-34735a9d8166 | 杭州唯强医疗科技有限公司 | 91330108MA27XGPC8A | 54a5ab99-7a6e-11f0-88e5-34735a9d8166 | 5451cd71-dc2a-11ec-9447-b4055d63f15c | 外周血管支架类 | 胸主动脉 | 胸主动脉支架系统 | 1124de69-db4d-11ec-9447-b4055d63f15c | 胸主动脉支架系统 | 杭州唯强医疗科技有限公司 |  | 国械注准20223130685 |  | 该产品由胸主动脉覆膜支架系统和胸主动脉裸支架系统组成。胸主动脉覆膜支架系统包括胸主动脉覆膜支架和胸主动脉覆膜支架系统输送器；胸主动脉裸支架系统包括胸主动脉裸支架和胸主动脉裸支架系统输送器。输送器由Tip头、外鞘管、内外鞘芯、推杆及手柄部件等组成。环氧乙烷灭菌，一次性使用。货架有效期三年。 | 胸主动脉支架系统适用于治疗Stanford B型夹层，支架近端锚定区长度≥15mm，且病变符合以下条件之一：1.存在远端破口，有处理远端病变的必要性；2.夹层累及范围较广，且存在远端真腔塌陷；3.夹层合并远端分支血管动态梗阻型灌注不良。 | 胸主动脉 |  | 72f769e7-dc98-11ec-9447-b4055d63f15c | 72f769e7-dc98-11ec-9447-b4055d63f15c | 胸主动脉支架系统 | C02060500114014101560000180 | C02060500100011101560000052 | 02-血管介入治疗类材料 | 06-外周血管介入治疗材料 | 05-胸主动脉支架 | 胸主动脉支架（非分支型/覆膜） | 14-合金 | 014-覆膜/非分支型 | DM-TC-3228160 | DM-TC-3228160 | 06970726221475 | 国械注准20223130685 | 集采范围外 | 新增（2025-06-23)、国家医保耗材27位编码变更
3f3e5518-97b7-11ed-bda4-34735a9d8166 | 杭州唯强医疗科技有限公司 | 91330108MA27XGPC8A | 54a5ac58-7a6e-11f0-88e5-34735a9d8166 | 5451cd71-dc2a-11ec-9447-b4055d63f15c | 外周血管支架类 | 胸主动脉 | 胸主动脉支架系统 | 1124de69-db4d-11ec-9447-b4055d63f15c | 胸主动脉支架系统 | 杭州唯强医疗科技有限公司 |  | 国械注准20223130685 |  | 该产品由胸主动脉覆膜支架系统和胸主动脉裸支架系统组成。胸主动脉覆膜支架系统包括胸主动脉覆膜支架和胸主动脉覆膜支架系统输送器；胸主动脉裸支架系统包括胸主动脉裸支架和胸主动脉裸支架系统输送器。输送器由Tip头、外鞘管、内外鞘芯、推杆及手柄部件等组成。环氧乙烷灭菌，一次性使用。货架有效期三年。 | 胸主动脉支架系统适用于治疗Stanford B型夹层，支架近端锚定区长度≥15mm，且病变符合以下条件之一：1.存在远端破口，有处理远端病变的必要性；2.夹层累及范围较广，且存在远端真腔塌陷；3.夹层合并远端分支血管动态梗阻型灌注不良。 | 胸主动脉 |  | 72f77ac6-dc98-11ec-9447-b4055d63f15c | 72f77ac6-dc98-11ec-9447-b4055d63f15c | 胸主动脉支架系统 | C02060500114014101560000181 | C02060500100011101560000053 | 02-血管介入治疗类材料 | 06-外周血管介入治疗材料 | 05-胸主动脉支架 | 胸主动脉支架（非分支型/覆膜） | 14-合金 | 014-覆膜/非分支型 | DM-TC-4040160 | DM-TC-4040160 | 06970726223042 | 国械注准20223130685 | 集采范围外 | 新增（2025-06-23)、国家医保耗材27位编码变更
3f3e5518-97b7-11ed-bda4-34735a9d8166 | 杭州唯强医疗科技有限公司 | 91330108MA27XGPC8A | 54a5ad17-7a6e-11f0-88e5-34735a9d8166 | 5451cd71-dc2a-11ec-9447-b4055d63f15c | 外周血管支架类 | 胸主动脉 | 胸主动脉支架系统 | 1124de69-db4d-11ec-9447-b4055d63f15c | 胸主动脉支架系统 | 杭州唯强医疗科技有限公司 |  | 国械注准20223130685 |  | 该产品由胸主动脉覆膜支架系统和胸主动脉裸支架系统组成。胸主动脉覆膜支架系统包括胸主动脉覆膜支架和胸主动脉覆膜支架系统输送器；胸主动脉裸支架系统包括胸主动脉裸支架和胸主动脉裸支架系统输送器。输送器由Tip头、外鞘管、内外鞘芯、推杆及手柄部件等组成。环氧乙烷灭菌，一次性使用。货架有效期三年。 | 胸主动脉支架系统适用于治疗Stanford B型夹层，支架近端锚定区长度≥15mm，且病变符合以下条件之一：1.存在远端破口，有处理远端病变的必要性；2.夹层累及范围较广，且存在远端真腔塌陷；3.夹层合并远端分支血管动态梗阻型灌注不良。 | 胸主动脉 |  | 72f7a733-dc98-11ec-9447-b4055d63f15c | 72f7a733-dc98-11ec-9447-b4055d63f15c | 胸主动脉支架系统 | C02060500114014101560000182 | C02060500100011101560000054 | 02-血管介入治疗类材料 | 06-外周血管介入治疗材料 | 05-胸主动脉支架 | 胸主动脉支架（非分支型/覆膜） | 14-合金 | 014-覆膜/非分支型 | DM-TC-2218160 | DM-TC-2218160 | 06970726220362 | 国械注准20223130685 | 集采范围外 | 新增（2025-06-23)、国家医保耗材27位编码变更
3f3e5518-97b7-11ed-bda4-34735a9d8166 | 杭州唯强医疗科技有限公司 | 91330108MA27XGPC8A | 54a5adda-7a6e-11f0-88e5-34735a9d8166 | 5451cd71-dc2a-11ec-9447-b4055d63f15c | 外周血管支架类 | 胸主动脉 | 胸主动脉支架系统 | 1124de69-db4d-11ec-9447-b4055d63f15c | 胸主动脉支架系统 | 杭州唯强医疗科技有限公司 |  | 国械注准20223130685 |  | 该产品由胸主动脉覆膜支架系统和胸主动脉裸支架系统组成。胸主动脉覆膜支架系统包括胸主动脉覆膜支架和胸主动脉覆膜支架系统输送器；胸主动脉裸支架系统包括胸主动脉裸支架和胸主动脉裸支架系统输送器。输送器由Tip头、外鞘管、内外鞘芯、推杆及手柄部件等组成。环氧乙烷灭菌，一次性使用。货架有效期三年。 | 胸主动脉支架系统适用于治疗Stanford B型夹层，支架近端锚定区长度≥15mm，且病变符合以下条件之一：1.存在远端破口，有处理远端病变的必要性；2.夹层累及范围较广，且存在远端真腔塌陷；3.夹层合并远端分支血管动态梗阻型灌注不良。 | 胸主动脉 |  | 72f7f558-dc98-11ec-9447-b4055d63f15c | 72f7f558-dc98-11ec-9447-b4055d63f15c | 胸主动脉支架系统 | C02060500114014101560000183 | C02060500100011101560000055 | 02-血管介入治疗类材料 | 06-外周血管介入治疗材料 | 05-胸主动脉支架 | 胸主动脉支架（非分支型/覆膜） | 14-合金 | 014-覆膜/非分支型 | DM-TC-3430160 | DM-TC-3430160 | 06970726221833 | 国械注准20223130685 | 集采范围外 | 新增（2025-06-23)、国家医保耗材27位编码变更
3f3e5518-97b7-11ed-bda4-34735a9d8166 | 杭州唯强医疗科技有限公司 | 91330108MA27XGPC8A | 54a5aeac-7a6e-11f0-88e5-34735a9d8166 | 5451cd71-dc2a-11ec-9447-b4055d63f15c | 外周血管支架类 | 胸主动脉 | 胸主动脉支架系统 | 1124de69-db4d-11ec-9447-b4055d63f15c | 胸主动脉支架系统 | 杭州唯强医疗科技有限公司 |  | 国械注准20223130685 |  | 该产品由胸主动脉覆膜支架系统和胸主动脉裸支架系统组成。胸主动脉覆膜支架系统包括胸主动脉覆膜支架和胸主动脉覆膜支架系统输送器；胸主动脉裸支架系统包括胸主动脉裸支架和胸主动脉裸支架系统输送器。输送器由Tip头、外鞘管、内外鞘芯、推杆及手柄部件等组成。环氧乙烷灭菌，一次性使用。货架有效期三年。 | 胸主动脉支架系统适用于治疗Stanford B型夹层，支架近端锚定区长度≥15mm，且病变符合以下条件之一：1.存在远端破口，有处理远端病变的必要性；2.夹层累及范围较广，且存在远端真腔塌陷；3.夹层合并远端分支血管动态梗阻型灌注不良。 | 胸主动脉 |  | 72f94972-dc98-11ec-9447-b4055d63f15c | 72f94972-dc98-11ec-9447-b4055d63f15c | 胸主动脉支架系统 | C02060500114014101560000184 | C02060500100011101560000056 | 02-血管介入治疗类材料 | 06-外周血管介入治疗材料 | 05-胸主动脉支架 | 胸主动脉支架（非分支型/覆膜） | 14-合金 | 014-覆膜/非分支型 | DM-TC-2622120 | DM-TC-2622120 | 06970726220584 | 国械注准20223130685 | 集采范围外 | 新增（2025-06-23)、国家医保耗材27位编码变更
3f3e5518-97b7-11ed-bda4-34735a9d8166 | 杭州唯强医疗科技有限公司 | 91330108MA27XGPC8A | 54a5b1ff-7a6e-11f0-88e5-34735a9d8166 | 5451cd71-dc2a-11ec-9447-b4055d63f15c | 外周血管支架类 | 胸主动脉 | 胸主动脉支架系统 | 1124de69-db4d-11ec-9447-b4055d63f15c | 胸主动脉支架系统 | 杭州唯强医疗科技有限公司 |  | 国械注准20223130685 |  | 该产品由胸主动脉覆膜支架系统和胸主动脉裸支架系统组成。胸主动脉覆膜支架系统包括胸主动脉覆膜支架和胸主动脉覆膜支架系统输送器；胸主动脉裸支架系统包括胸主动脉裸支架和胸主动脉裸支架系统输送器。输送器由Tip头、外鞘管、内外鞘芯、推杆及手柄部件等组成。环氧乙烷灭菌，一次性使用。货架有效期三年。 | 胸主动脉支架系统适用于治疗Stanford B型夹层，支架近端锚定区长度≥15mm，且病变符合以下条件之一：1.存在远端破口，有处理远端病变的必要性；2.夹层累及范围较广，且存在远端真腔塌陷；3.夹层合并远端分支血管动态梗阻型灌注不良。 | 胸主动脉 |  | 72f99384-dc98-11ec-9447-b4055d63f15c | 72f99384-dc98-11ec-9447-b4055d63f15c | 胸主动脉支架系统 | C02060500114014101560000185 | C02060500100011101560000057 | 02-血管介入治疗类材料 | 06-外周血管介入治疗材料 | 05-胸主动脉支架 | 胸主动脉支架（非分支型/覆膜） | 14-合金 | 014-覆膜/非分支型 | DM-TC-2622160 | DM-TC-2622160 | 06970726220607 | 国械注准20223130685 | 集采范围外 | 新增（2025-06-23)、国家医保耗材27位编码变更
3f3e5518-97b7-11ed-bda4-34735a9d8166 | 杭州唯强医疗科技有限公司 | 91330108MA27XGPC8A | 54a5b2c2-7a6e-11f0-88e5-34735a9d8166 | 5451cd71-dc2a-11ec-9447-b4055d63f15c | 外周血管支架类 | 胸主动脉 | 胸主动脉支架系统 | 1124de69-db4d-11ec-9447-b4055d63f15c | 胸主动脉支架系统 | 杭州唯强医疗科技有限公司 |  | 国械注准20223130685 |  | 该产品由胸主动脉覆膜支架系统和胸主动脉裸支架系统组成。胸主动脉覆膜支架系统包括胸主动脉覆膜支架和胸主动脉覆膜支架系统输送器；胸主动脉裸支架系统包括胸主动脉裸支架和胸主动脉裸支架系统输送器。输送器由Tip头、外鞘管、内外鞘芯、推杆及手柄部件等组成。环氧乙烷灭菌，一次性使用。货架有效期三年。 | 胸主动脉支架系统适用于治疗Stanford B型夹层，支架近端锚定区长度≥15mm，且病变符合以下条件之一：1.存在远端破口，有处理远端病变的必要性；2.夹层累及范围较广，且存在远端真腔塌陷；3.夹层合并远端分支血管动态梗阻型灌注不良。 | 胸主动脉 |  | 72f9e376-dc98-11ec-9447-b4055d63f15c | 72f9e376-dc98-11ec-9447-b4055d63f15c | 胸主动脉支架系统 | C02060500114014101560000186 | C02060500100011101560000058 | 02-血管介入治疗类材料 | 06-外周血管介入治疗材料 | 05-胸主动脉支架 | 胸主动脉支架（非分支型/覆膜） | 14-合金 | 014-覆膜/非分支型 | DM-TC-2820180 | DM-TC-2820180 | 06970726220942 | 国械注准20223130685 | 集采范围外 | 新增（2025-06-23)、国家医保耗材27位编码变更
3f3e5518-97b7-11ed-bda4-34735a9d8166 | 杭州唯强医疗科技有限公司 | 91330108MA27XGPC8A | 54a5b381-7a6e-11f0-88e5-34735a9d8166 | 5451cd71-dc2a-11ec-9447-b4055d63f15c | 外周血管支架类 | 胸主动脉 | 胸主动脉支架系统 | 1124de69-db4d-11ec-9447-b4055d63f15c | 胸主动脉支架系统 | 杭州唯强医疗科技有限公司 |  | 国械注准20223130685 |  | 该产品由胸主动脉覆膜支架系统和胸主动脉裸支架系统组成。胸主动脉覆膜支架系统包括胸主动脉覆膜支架和胸主动脉覆膜支架系统输送器；胸主动脉裸支架系统包括胸主动脉裸支架和胸主动脉裸支架系统输送器。输送器由Tip头、外鞘管、内外鞘芯、推杆及手柄部件等组成。环氧乙烷灭菌，一次性使用。货架有效期三年。 | 胸主动脉支架系统适用于治疗Stanford B型夹层，支架近端锚定区长度≥15mm，且病变符合以下条件之一：1.存在远端破口，有处理远端病变的必要性；2.夹层累及范围较广，且存在远端真腔塌陷；3.夹层合并远端分支血管动态梗阻型灌注不良。 | 胸主动脉 |  | 72f9f87f-dc98-11ec-9447-b4055d63f15c | 72f9f87f-dc98-11ec-9447-b4055d63f15c | 胸主动脉支架系统 | C02060500114014101560000187 | C02060500100011101560000059 | 02-血管介入治疗类材料 | 06-外周血管介入治疗材料 | 05-胸主动脉支架 | 胸主动脉支架（非分支型/覆膜） | 14-合金 | 014-覆膜/非分支型 | DM-TC-4236160 | DM-TC-4236160 | 06970726223585 | 国械注准20223130685 | 集采范围外 | 新增（2025-06-23)、国家医保耗材27位编码变更
3f3e5518-97b7-11ed-bda4-34735a9d8166 | 杭州唯强医疗科技有限公司 | 91330108MA27XGPC8A | 54a5b43f-7a6e-11f0-88e5-34735a9d8166 | 5451cd71-dc2a-11ec-9447-b4055d63f15c | 外周血管支架类 | 胸主动脉 | 胸主动脉支架系统 | 1124de69-db4d-11ec-9447-b4055d63f15c | 胸主动脉支架系统 | 杭州唯强医疗科技有限公司 |  | 国械注准20223130685 |  | 该产品由胸主动脉覆膜支架系统和胸主动脉裸支架系统组成。胸主动脉覆膜支架系统包括胸主动脉覆膜支架和胸主动脉覆膜支架系统输送器；胸主动脉裸支架系统包括胸主动脉裸支架和胸主动脉裸支架系统输送器。输送器由Tip头、外鞘管、内外鞘芯、推杆及手柄部件等组成。环氧乙烷灭菌，一次性使用。货架有效期三年。 | 胸主动脉支架系统适用于治疗Stanford B型夹层，支架近端锚定区长度≥15mm，且病变符合以下条件之一：1.存在远端破口，有处理远端病变的必要性；2.夹层累及范围较广，且存在远端真腔塌陷；3.夹层合并远端分支血管动态梗阻型灌注不良。 | 胸主动脉 |  | 72fa845c-dc98-11ec-9447-b4055d63f15c | 72fa845c-dc98-11ec-9447-b4055d63f15c | 胸主动脉支架系统 | C02060500114014101560000188 | C02060500100011101560000060 | 02-血管介入治疗类材料 | 06-外周血管介入治疗材料 | 05-胸主动脉支架 | 胸主动脉支架（非分支型/覆膜） | 14-合金 | 014-覆膜/非分支型 | DM-TC-4444160 | DM-TC-4444160 | 06970726223769 | 国械注准20223130685 | 集采范围外 | 新增（2025-06-23)、国家医保耗材27位编码变更
3f3e5518-97b7-11ed-bda4-34735a9d8166 | 杭州唯强医疗科技有限公司 | 91330108MA27XGPC8A | 54a5b503-7a6e-11f0-88e5-34735a9d8166 | 5451cd71-dc2a-11ec-9447-b4055d63f15c | 外周血管支架类 | 胸主动脉 | 胸主动脉支架系统 | 1124de69-db4d-11ec-9447-b4055d63f15c | 胸主动脉支架系统 | 杭州唯强医疗科技有限公司 |  | 国械注准20223130685 |  | 该产品由胸主动脉覆膜支架系统和胸主动脉裸支架系统组成。胸主动脉覆膜支架系统包括胸主动脉覆膜支架和胸主动脉覆膜支架系统输送器；胸主动脉裸支架系统包括胸主动脉裸支架和胸主动脉裸支架系统输送器。输送器由Tip头、外鞘管、内外鞘芯、推杆及手柄部件等组成。环氧乙烷灭菌，一次性使用。货架有效期三年。 | 胸主动脉支架系统适用于治疗Stanford B型夹层，支架近端锚定区长度≥15mm，且病变符合以下条件之一：1.存在远端破口，有处理远端病变的必要性；2.夹层累及范围较广，且存在远端真腔塌陷；3.夹层合并远端分支血管动态梗阻型灌注不良。 | 胸主动脉 |  | 72faa01e-dc98-11ec-9447-b4055d63f15c | 72faa01e-dc98-11ec-9447-b4055d63f15c | 胸主动脉支架系统 | C02060500114014101560000189 | C02060500100011101560000061 | 02-血管介入治疗类材料 | 06-外周血管介入治疗材料 | 05-胸主动脉支架 | 胸主动脉支架（非分支型/覆膜） | 14-合金 | 014-覆膜/非分支型 | DM-TC-3630180 | DM-TC-3630180 | 06970726222519 | 国械注准20223130685 | 集采范围外 | 新增（2025-06-23)、国家医保耗材27位编码变更
3f3e5518-97b7-11ed-bda4-34735a9d8166 | 杭州唯强医疗科技有限公司 | 91330108MA27XGPC8A | 54a5b5c2-7a6e-11f0-88e5-34735a9d8166 | 5451cd71-dc2a-11ec-9447-b4055d63f15c | 外周血管支架类 | 胸主动脉 | 胸主动脉支架系统 | 1124de69-db4d-11ec-9447-b4055d63f15c | 胸主动脉支架系统 | 杭州唯强医疗科技有限公司 |  | 国械注准20223130685 |  | 该产品由胸主动脉覆膜支架系统和胸主动脉裸支架系统组成。胸主动脉覆膜支架系统包括胸主动脉覆膜支架和胸主动脉覆膜支架系统输送器；胸主动脉裸支架系统包括胸主动脉裸支架和胸主动脉裸支架系统输送器。输送器由Tip头、外鞘管、内外鞘芯、推杆及手柄部件等组成。环氧乙烷灭菌，一次性使用。货架有效期三年。 | 胸主动脉支架系统适用于治疗Stanford B型夹层，支架近端锚定区长度≥15mm，且病变符合以下条件之一：1.存在远端破口，有处理远端病变的必要性；2.夹层累及范围较广，且存在远端真腔塌陷；3.夹层合并远端分支血管动态梗阻型灌注不良。 | 胸主动脉 |  | 72fab2c9-dc98-11ec-9447-b4055d63f15c | 72fab2c9-dc98-11ec-9447-b4055d63f15c | 胸主动脉支架系统 | C02060500114014101560000190 | C02060500100011101560000062 | 02-血管介入治疗类材料 | 06-外周血管介入治疗材料 | 05-胸主动脉支架 | 胸主动脉支架（非分支型/覆膜） | 14-合金 | 014-覆膜/非分支型 | DM-TC-2424140 | DM-TC-2424140 | 06970726220416 | 国械注准20223130685 | 集采范围外 | 新增（2025-06-23)、国家医保耗材27位编码变更
3f3e5518-97b7-11ed-bda4-34735a9d8166 | 杭州唯强医疗科技有限公司 | 91330108MA27XGPC8A | 54a5b6a3-7a6e-11f0-88e5-34735a9d8166 | 5451cd71-dc2a-11ec-9447-b4055d63f15c | 外周血管支架类 | 胸主动脉 | 胸主动脉支架系统 | 1124de69-db4d-11ec-9447-b4055d63f15c | 胸主动脉支架系统 | 杭州唯强医疗科技有限公司 |  | 国械注准20223130685 |  | 该产品由胸主动脉覆膜支架系统和胸主动脉裸支架系统组成。胸主动脉覆膜支架系统包括胸主动脉覆膜支架和胸主动脉覆膜支架系统输送器；胸主动脉裸支架系统包括胸主动脉裸支架和胸主动脉裸支架系统输送器。输送器由Tip头、外鞘管、内外鞘芯、推杆及手柄部件等组成。环氧乙烷灭菌，一次性使用。货架有效期三年。 | 胸主动脉支架系统适用于治疗Stanford B型夹层，支架近端锚定区长度≥15mm，且病变符合以下条件之一：1.存在远端破口，有处理远端病变的必要性；2.夹层累及范围较广，且存在远端真腔塌陷；3.夹层合并远端分支血管动态梗阻型灌注不良。 | 胸主动脉 |  | 72fb0124-dc98-11ec-9447-b4055d63f15c | 72fb0124-dc98-11ec-9447-b4055d63f15c | 胸主动脉支架系统 | C02060500114014101560000191 | C02060500100011101560000063 | 02-血管介入治疗类材料 | 06-外周血管介入治疗材料 | 05-胸主动脉支架 | 胸主动脉支架（非分支型/覆膜） | 14-合金 | 014-覆膜/非分支型 | DM-TC-2822180 | DM-TC-2822180 | 06970726220850 | 国械注准20223130685 | 集采范围外 | 新增（2025-06-23)、国家医保耗材27位编码变更
3f3e5518-97b7-11ed-bda4-34735a9d8166 | 杭州唯强医疗科技有限公司 | 91330108MA27XGPC8A | 54a5b766-7a6e-11f0-88e5-34735a9d8166 | 5451cd71-dc2a-11ec-9447-b4055d63f15c | 外周血管支架类 | 胸主动脉 | 胸主动脉支架系统 | 1124de69-db4d-11ec-9447-b4055d63f15c | 胸主动脉支架系统 | 杭州唯强医疗科技有限公司 |  | 国械注准20223130685 |  | 该产品由胸主动脉覆膜支架系统和胸主动脉裸支架系统组成。胸主动脉覆膜支架系统包括胸主动脉覆膜支架和胸主动脉覆膜支架系统输送器；胸主动脉裸支架系统包括胸主动脉裸支架和胸主动脉裸支架系统输送器。输送器由Tip头、外鞘管、内外鞘芯、推杆及手柄部件等组成。环氧乙烷灭菌，一次性使用。货架有效期三年。 | 胸主动脉支架系统适用于治疗Stanford B型夹层，支架近端锚定区长度≥15mm，且病变符合以下条件之一：1.存在远端破口，有处理远端病变的必要性；2.夹层累及范围较广，且存在远端真腔塌陷；3.夹层合并远端分支血管动态梗阻型灌注不良。 | 胸主动脉 |  | 72fb3c95-dc98-11ec-9447-b4055d63f15c | 72fb3c95-dc98-11ec-9447-b4055d63f15c | 胸主动脉支架系统 | C02060500114014101560000192 | C02060500100011101560000064 | 02-血管介入治疗类材料 | 06-外周血管介入治疗材料 | 05-胸主动脉支架 | 胸主动脉支架（非分支型/覆膜） | 14-合金 | 014-覆膜/非分支型 | DM-TC-3026160 | DM-TC-3026160 | 06970726221116 | 国械注准20223130685 | 集采范围外 | 新增（2025-06-23)、国家医保耗材27位编码变更
3f3e5518-97b7-11ed-bda4-34735a9d8166 | 杭州唯强医疗科技有限公司 | 91330108MA27XGPC8A | 54a5b820-7a6e-11f0-88e5-34735a9d8166 | 5451cd71-dc2a-11ec-9447-b4055d63f15c | 外周血管支架类 | 胸主动脉 | 胸主动脉支架系统 | 1124de69-db4d-11ec-9447-b4055d63f15c | 胸主动脉支架系统 | 杭州唯强医疗科技有限公司 |  | 国械注准20223130685 |  | 该产品由胸主动脉覆膜支架系统和胸主动脉裸支架系统组成。胸主动脉覆膜支架系统包括胸主动脉覆膜支架和胸主动脉覆膜支架系统输送器；胸主动脉裸支架系统包括胸主动脉裸支架和胸主动脉裸支架系统输送器。输送器由Tip头、外鞘管、内外鞘芯、推杆及手柄部件等组成。环氧乙烷灭菌，一次性使用。货架有效期三年。 | 胸主动脉支架系统适用于治疗Stanford B型夹层，支架近端锚定区长度≥15mm，且病变符合以下条件之一：1.存在远端破口，有处理远端病变的必要性；2.夹层累及范围较广，且存在远端真腔塌陷；3.夹层合并远端分支血管动态梗阻型灌注不良。 | 胸主动脉 |  | 72fb4e94-dc98-11ec-9447-b4055d63f15c | 72fb4e94-dc98-11ec-9447-b4055d63f15c | 胸主动脉支架系统 | C02060500114014101560000193 | C02060500100011101560000065 | 02-血管介入治疗类材料 | 06-外周血管介入治疗材料 | 05-胸主动脉支架 | 胸主动脉支架（非分支型/覆膜） | 14-合金 | 014-覆膜/非分支型 | DM-TC-3232140 | DM-TC-3232140 | 06970726221376 | 国械注准20223130685 | 集采范围外 | 新增（2025-06-23)、国家医保耗材27位编码变更
3f3e5518-97b7-11ed-bda4-34735a9d8166 | 杭州唯强医疗科技有限公司 | 91330108MA27XGPC8A | 54a5b8e3-7a6e-11f0-88e5-34735a9d8166 | 5451cd71-dc2a-11ec-9447-b4055d63f15c | 外周血管支架类 | 胸主动脉 | 胸主动脉支架系统 | 1124de69-db4d-11ec-9447-b4055d63f15c | 胸主动脉支架系统 | 杭州唯强医疗科技有限公司 |  | 国械注准20223130685 |  | 该产品由胸主动脉覆膜支架系统和胸主动脉裸支架系统组成。胸主动脉覆膜支架系统包括胸主动脉覆膜支架和胸主动脉覆膜支架系统输送器；胸主动脉裸支架系统包括胸主动脉裸支架和胸主动脉裸支架系统输送器。输送器由Tip头、外鞘管、内外鞘芯、推杆及手柄部件等组成。环氧乙烷灭菌，一次性使用。货架有效期三年。 | 胸主动脉支架系统适用于治疗Stanford B型夹层，支架近端锚定区长度≥15mm，且病变符合以下条件之一：1.存在远端破口，有处理远端病变的必要性；2.夹层累及范围较广，且存在远端真腔塌陷；3.夹层合并远端分支血管动态梗阻型灌注不良。 | 胸主动脉 |  | 73010cb3-dc98-11ec-9447-b4055d63f15c | 73010cb3-dc98-11ec-9447-b4055d63f15c | 胸主动脉支架系统 | C02060500114014101560000194 | C02060500100011101560000066 | 02-血管介入治疗类材料 | 06-外周血管介入治疗材料 | 05-胸主动脉支架 | 胸主动脉支架（非分支型/覆膜） | 14-合金 | 014-覆膜/非分支型 | DM-TC-4438180 | DM-TC-4438180 | 06970726223950 | 国械注准20223130685 | 集采范围外 | 新增（2025-06-23)、国家医保耗材27位编码变更
3f3e5518-97b7-11ed-bda4-34735a9d8166 | 杭州唯强医疗科技有限公司 | 91330108MA27XGPC8A | 54a5bc49-7a6e-11f0-88e5-34735a9d8166 | 5451cd71-dc2a-11ec-9447-b4055d63f15c | 外周血管支架类 | 胸主动脉 | 胸主动脉支架系统 | 1124de69-db4d-11ec-9447-b4055d63f15c | 胸主动脉支架系统 | 杭州唯强医疗科技有限公司 |  | 国械注准20223130685 |  | 该产品由胸主动脉覆膜支架系统和胸主动脉裸支架系统组成。胸主动脉覆膜支架系统包括胸主动脉覆膜支架和胸主动脉覆膜支架系统输送器；胸主动脉裸支架系统包括胸主动脉裸支架和胸主动脉裸支架系统输送器。输送器由Tip头、外鞘管、内外鞘芯、推杆及手柄部件等组成。环氧乙烷灭菌，一次性使用。货架有效期三年。 | 胸主动脉支架系统适用于治疗Stanford B型夹层，支架近端锚定区长度≥15mm，且病变符合以下条件之一：1.存在远端破口，有处理远端病变的必要性；2.夹层累及范围较广，且存在远端真腔塌陷；3.夹层合并远端分支血管动态梗阻型灌注不良。 | 胸主动脉 |  | 73012a61-dc98-11ec-9447-b4055d63f15c | 73012a61-dc98-11ec-9447-b4055d63f15c | 胸主动脉支架系统 | C02060500114014101560000195 | C02060500100011101560000067 | 02-血管介入治疗类材料 | 06-外周血管介入治疗材料 | 05-胸主动脉支架 | 胸主动脉支架（非分支型/覆膜） | 14-合金 | 014-覆膜/非分支型 | DM-TC-3434120 | DM-TC-3434120 | 06970726221727 | 国械注准20223130685 | 集采范围外 | 新增（2025-06-23)、国家医保耗材27位编码变更
3f3e5518-97b7-11ed-bda4-34735a9d8166 | 杭州唯强医疗科技有限公司 | 91330108MA27XGPC8A | 54a5bd08-7a6e-11f0-88e5-34735a9d8166 | 5451cd71-dc2a-11ec-9447-b4055d63f15c | 外周血管支架类 | 胸主动脉 | 胸主动脉支架系统 | 1124de69-db4d-11ec-9447-b4055d63f15c | 胸主动脉支架系统 | 杭州唯强医疗科技有限公司 |  | 国械注准20223130685 |  | 该产品由胸主动脉覆膜支架系统和胸主动脉裸支架系统组成。胸主动脉覆膜支架系统包括胸主动脉覆膜支架和胸主动脉覆膜支架系统输送器；胸主动脉裸支架系统包括胸主动脉裸支架和胸主动脉裸支架系统输送器。输送器由Tip头、外鞘管、内外鞘芯、推杆及手柄部件等组成。环氧乙烷灭菌，一次性使用。货架有效期三年。 | 胸主动脉支架系统适用于治疗Stanford B型夹层，支架近端锚定区长度≥15mm，且病变符合以下条件之一：1.存在远端破口，有处理远端病变的必要性；2.夹层累及范围较广，且存在远端真腔塌陷；3.夹层合并远端分支血管动态梗阻型灌注不良。 | 胸主动脉 |  | 73014a83-dc98-11ec-9447-b4055d63f15c | 73014a83-dc98-11ec-9447-b4055d63f15c | 胸主动脉支架系统 | C02060500114014101560000196 | C02060500100011101560000068 | 02-血管介入治疗类材料 | 06-外周血管介入治疗材料 | 05-胸主动脉支架 | 胸主动脉支架（非分支型/覆膜） | 14-合金 | 014-覆膜/非分支型 | DM-TC-3030180 | DM-TC-3030180 | 06970726221031 | 国械注准20223130685 | 集采范围外 | 新增（2025-06-23)、国家医保耗材27位编码变更
3f3e5518-97b7-11ed-bda4-34735a9d8166 | 杭州唯强医疗科技有限公司 | 91330108MA27XGPC8A | 54a5bdcc-7a6e-11f0-88e5-34735a9d8166 | 5451cd71-dc2a-11ec-9447-b4055d63f15c | 外周血管支架类 | 胸主动脉 | 胸主动脉支架系统 | 1124de69-db4d-11ec-9447-b4055d63f15c | 胸主动脉支架系统 | 杭州唯强医疗科技有限公司 |  | 国械注准20223130685 |  | 该产品由胸主动脉覆膜支架系统和胸主动脉裸支架系统组成。胸主动脉覆膜支架系统包括胸主动脉覆膜支架和胸主动脉覆膜支架系统输送器；胸主动脉裸支架系统包括胸主动脉裸支架和胸主动脉裸支架系统输送器。输送器由Tip头、外鞘管、内外鞘芯、推杆及手柄部件等组成。环氧乙烷灭菌，一次性使用。货架有效期三年。 | 胸主动脉支架系统适用于治疗Stanford B型夹层，支架近端锚定区长度≥15mm，且病变符合以下条件之一：1.存在远端破口，有处理远端病变的必要性；2.夹层累及范围较广，且存在远端真腔塌陷；3.夹层合并远端分支血管动态梗阻型灌注不良。 | 胸主动脉 |  | 73015979-dc98-11ec-9447-b4055d63f15c | 73015979-dc98-11ec-9447-b4055d63f15c | 胸主动脉支架系统 | C02060500114014101560000197 | C02060500100011101560000069 | 02-血管介入治疗类材料 | 06-外周血管介入治疗材料 | 05-胸主动脉支架 | 胸主动脉支架（非分支型/覆膜） | 14-合金 | 014-覆膜/非分支型 | DM-TC-3628120 | DM-TC-3628120 | 06970726222571 | 国械注准20223130685 | 集采范围外 | 新增（2025-06-23)、国家医保耗材27位编码变更
3f3e5518-97b7-11ed-bda4-34735a9d8166 | 杭州唯强医疗科技有限公司 | 91330108MA27XGPC8A | 54a5be8a-7a6e-11f0-88e5-34735a9d8166 | 5451cd71-dc2a-11ec-9447-b4055d63f15c | 外周血管支架类 | 胸主动脉 | 胸主动脉支架系统 | 1124de69-db4d-11ec-9447-b4055d63f15c | 胸主动脉支架系统 | 杭州唯强医疗科技有限公司 |  | 国械注准20223130685 |  | 该产品由胸主动脉覆膜支架系统和胸主动脉裸支架系统组成。胸主动脉覆膜支架系统包括胸主动脉覆膜支架和胸主动脉覆膜支架系统输送器；胸主动脉裸支架系统包括胸主动脉裸支架和胸主动脉裸支架系统输送器。输送器由Tip头、外鞘管、内外鞘芯、推杆及手柄部件等组成。环氧乙烷灭菌，一次性使用。货架有效期三年。 | 胸主动脉支架系统适用于治疗Stanford B型夹层，支架近端锚定区长度≥15mm，且病变符合以下条件之一：1.存在远端破口，有处理远端病变的必要性；2.夹层累及范围较广，且存在远端真腔塌陷；3.夹层合并远端分支血管动态梗阻型灌注不良。 | 胸主动脉 |  | 73016017-dc98-11ec-9447-b4055d63f15c | 73016017-dc98-11ec-9447-b4055d63f15c | 胸主动脉支架系统 | C02060500114014101560000198 | C02060500100011101560000070 | 02-血管介入治疗类材料 | 06-外周血管介入治疗材料 | 05-胸主动脉支架 | 胸主动脉支架（非分支型/覆膜） | 14-合金 | 014-覆膜/非分支型 | DM-TC-4444120 | DM-TC-4444120 | 06970726223745 | 国械注准20223130685 | 集采范围外 | 新增（2025-06-23)、国家医保耗材27位编码变更
3f3e5518-97b7-11ed-bda4-34735a9d8166 | 杭州唯强医疗科技有限公司 | 91330108MA27XGPC8A | 54a5bf49-7a6e-11f0-88e5-34735a9d8166 | 5451cd71-dc2a-11ec-9447-b4055d63f15c | 外周血管支架类 | 胸主动脉 | 胸主动脉支架系统 | 1124de69-db4d-11ec-9447-b4055d63f15c | 胸主动脉支架系统 | 杭州唯强医疗科技有限公司 |  | 国械注准20223130685 |  | 该产品由胸主动脉覆膜支架系统和胸主动脉裸支架系统组成。胸主动脉覆膜支架系统包括胸主动脉覆膜支架和胸主动脉覆膜支架系统输送器；胸主动脉裸支架系统包括胸主动脉裸支架和胸主动脉裸支架系统输送器。输送器由Tip头、外鞘管、内外鞘芯、推杆及手柄部件等组成。环氧乙烷灭菌，一次性使用。货架有效期三年。 | 胸主动脉支架系统适用于治疗Stanford B型夹层，支架近端锚定区长度≥15mm，且病变符合以下条件之一：1.存在远端破口，有处理远端病变的必要性；2.夹层累及范围较广，且存在远端真腔塌陷；3.夹层合并远端分支血管动态梗阻型灌注不良。 | 胸主动脉 |  | 7301b62f-dc98-11ec-9447-b4055d63f15c | 7301b62f-dc98-11ec-9447-b4055d63f15c | 胸主动脉支架系统 | C02060500114014101560000199 | C02060500100011101560000071 | 02-血管介入治疗类材料 | 06-外周血管介入治疗材料 | 05-胸主动脉支架 | 胸主动脉支架（非分支型/覆膜） | 14-合金 | 014-覆膜/非分支型 | DM-TC-3024160 | DM-TC-3024160 | 06970726221208 | 国械注准20223130685 | 集采范围外 | 新增（2025-06-23)、国家医保耗材27位编码变更
3f3e5518-97b7-11ed-bda4-34735a9d8166 | 杭州唯强医疗科技有限公司 | 91330108MA27XGPC8A | 54a5c00c-7a6e-11f0-88e5-34735a9d8166 | 5451cd71-dc2a-11ec-9447-b4055d63f15c | 外周血管支架类 | 胸主动脉 | 胸主动脉支架系统 | 1124de69-db4d-11ec-9447-b4055d63f15c | 胸主动脉支架系统 | 杭州唯强医疗科技有限公司 |  | 国械注准20223130685 |  | 该产品由胸主动脉覆膜支架系统和胸主动脉裸支架系统组成。胸主动脉覆膜支架系统包括胸主动脉覆膜支架和胸主动脉覆膜支架系统输送器；胸主动脉裸支架系统包括胸主动脉裸支架和胸主动脉裸支架系统输送器。输送器由Tip头、外鞘管、内外鞘芯、推杆及手柄部件等组成。环氧乙烷灭菌，一次性使用。货架有效期三年。 | 胸主动脉支架系统适用于治疗Stanford B型夹层，支架近端锚定区长度≥15mm，且病变符合以下条件之一：1.存在远端破口，有处理远端病变的必要性；2.夹层累及范围较广，且存在远端真腔塌陷；3.夹层合并远端分支血管动态梗阻型灌注不良。 | 胸主动脉 |  | 7301d037-dc98-11ec-9447-b4055d63f15c | 7301d037-dc98-11ec-9447-b4055d63f15c | 胸主动脉支架系统 | C02060500114014101560000200 | C02060500100011101560000072 | 02-血管介入治疗类材料 | 06-外周血管介入治疗材料 | 05-胸主动脉支架 | 胸主动脉支架（非分支型/覆膜） | 14-合金 | 014-覆膜/非分支型 | DM-TC-2020140 | DM-TC-2020140 | 06970726220171 | 国械注准20223130685 | 集采范围外 | 新增（2025-06-23)、国家医保耗材27位编码变更
3f3e5518-97b7-11ed-bda4-34735a9d8166 | 杭州唯强医疗科技有限公司 | 91330108MA27XGPC8A | 54a5c0c6-7a6e-11f0-88e5-34735a9d8166 | 5451cd71-dc2a-11ec-9447-b4055d63f15c | 外周血管支架类 | 胸主动脉 | 胸主动脉支架系统 | 1124de69-db4d-11ec-9447-b4055d63f15c | 胸主动脉支架系统 | 杭州唯强医疗科技有限公司 |  | 国械注准20223130685 |  | 该产品由胸主动脉覆膜支架系统和胸主动脉裸支架系统组成。胸主动脉覆膜支架系统包括胸主动脉覆膜支架和胸主动脉覆膜支架系统输送器；胸主动脉裸支架系统包括胸主动脉裸支架和胸主动脉裸支架系统输送器。输送器由Tip头、外鞘管、内外鞘芯、推杆及手柄部件等组成。环氧乙烷灭菌，一次性使用。货架有效期三年。 | 胸主动脉支架系统适用于治疗Stanford B型夹层，支架近端锚定区长度≥15mm，且病变符合以下条件之一：1.存在远端破口，有处理远端病变的必要性；2.夹层累及范围较广，且存在远端真腔塌陷；3.夹层合并远端分支血管动态梗阻型灌注不良。 | 胸主动脉 |  | 7301d755-dc98-11ec-9447-b4055d63f15c | 7301d755-dc98-11ec-9447-b4055d63f15c | 胸主动脉支架系统 | C02060500114014101560000201 | C02060500100011101560000073 | 02-血管介入治疗类材料 | 06-外周血管介入治疗材料 | 05-胸主动脉支架 | 胸主动脉支架（非分支型/覆膜） | 14-合金 | 014-覆膜/非分支型 | DM-TC-3832180 | DM-TC-3832180 | 06970726222878 | 国械注准20223130685 | 集采范围外 | 新增（2025-06-23)、国家医保耗材27位编码变更
3f3e5518-97b7-11ed-bda4-34735a9d8166 | 杭州唯强医疗科技有限公司 | 91330108MA27XGPC8A | 54a5c185-7a6e-11f0-88e5-34735a9d8166 | 5451cd71-dc2a-11ec-9447-b4055d63f15c | 外周血管支架类 | 胸主动脉 | 胸主动脉支架系统 | 1124de69-db4d-11ec-9447-b4055d63f15c | 胸主动脉支架系统 | 杭州唯强医疗科技有限公司 |  | 国械注准20223130685 |  | 该产品由胸主动脉覆膜支架系统和胸主动脉裸支架系统组成。胸主动脉覆膜支架系统包括胸主动脉覆膜支架和胸主动脉覆膜支架系统输送器；胸主动脉裸支架系统包括胸主动脉裸支架和胸主动脉裸支架系统输送器。输送器由Tip头、外鞘管、内外鞘芯、推杆及手柄部件等组成。环氧乙烷灭菌，一次性使用。货架有效期三年。 | 胸主动脉支架系统适用于治疗Stanford B型夹层，支架近端锚定区长度≥15mm，且病变符合以下条件之一：1.存在远端破口，有处理远端病变的必要性；2.夹层累及范围较广，且存在远端真腔塌陷；3.夹层合并远端分支血管动态梗阻型灌注不良。 | 胸主动脉 |  | 730201c6-dc98-11ec-9447-b4055d63f15c | 730201c6-dc98-11ec-9447-b4055d63f15c | 胸主动脉支架系统 | C02060500114014101560000202 | C02060500100011101560000074 | 02-血管介入治疗类材料 | 06-外周血管介入治疗材料 | 05-胸主动脉支架 | 胸主动脉支架（非分支型/覆膜） | 14-合金 | 014-覆膜/非分支型 | DM-TC-3232180 | DM-TC-3232180 | 06970726221390 | 国械注准20223130685 | 集采范围外 | 新增（2025-06-23)、国家医保耗材27位编码变更
3f3e5518-97b7-11ed-bda4-34735a9d8166 | 杭州唯强医疗科技有限公司 | 91330108MA27XGPC8A | 54a5c243-7a6e-11f0-88e5-34735a9d8166 | 5451cd71-dc2a-11ec-9447-b4055d63f15c | 外周血管支架类 | 胸主动脉 | 胸主动脉支架系统 | 1124de69-db4d-11ec-9447-b4055d63f15c | 胸主动脉支架系统 | 杭州唯强医疗科技有限公司 |  | 国械注准20223130685 |  | 该产品由胸主动脉覆膜支架系统和胸主动脉裸支架系统组成。胸主动脉覆膜支架系统包括胸主动脉覆膜支架和胸主动脉覆膜支架系统输送器；胸主动脉裸支架系统包括胸主动脉裸支架和胸主动脉裸支架系统输送器。输送器由Tip头、外鞘管、内外鞘芯、推杆及手柄部件等组成。环氧乙烷灭菌，一次性使用。货架有效期三年。 | 胸主动脉支架系统适用于治疗Stanford B型夹层，支架近端锚定区长度≥15mm，且病变符合以下条件之一：1.存在远端破口，有处理远端病变的必要性；2.夹层累及范围较广，且存在远端真腔塌陷；3.夹层合并远端分支血管动态梗阻型灌注不良。 | 胸主动脉 |  | 73020a67-dc98-11ec-9447-b4055d63f15c | 73020a67-dc98-11ec-9447-b4055d63f15c | 胸主动脉支架系统 | C02060500114014101560000203 | C02060500100011101560000075 | 02-血管介入治疗类材料 | 06-外周血管介入治疗材料 | 05-胸主动脉支架 | 胸主动脉支架（非分支型/覆膜） | 14-合金 | 014-覆膜/非分支型 | DM-TC-4032180 | DM-TC-4032180 | 06970726223325 | 国械注准20223130685 | 集采范围外 | 新增（2025-06-23)、国家医保耗材27位编码变更
3f3e5518-97b7-11ed-bda4-34735a9d8166 | 杭州唯强医疗科技有限公司 | 91330108MA27XGPC8A | 54a5c302-7a6e-11f0-88e5-34735a9d8166 | 5451cd71-dc2a-11ec-9447-b4055d63f15c | 外周血管支架类 | 胸主动脉 | 胸主动脉支架系统 | 1124de69-db4d-11ec-9447-b4055d63f15c | 胸主动脉支架系统 | 杭州唯强医疗科技有限公司 |  | 国械注准20223130685 |  | 该产品由胸主动脉覆膜支架系统和胸主动脉裸支架系统组成。胸主动脉覆膜支架系统包括胸主动脉覆膜支架和胸主动脉覆膜支架系统输送器；胸主动脉裸支架系统包括胸主动脉裸支架和胸主动脉裸支架系统输送器。输送器由Tip头、外鞘管、内外鞘芯、推杆及手柄部件等组成。环氧乙烷灭菌，一次性使用。货架有效期三年。 | 胸主动脉支架系统适用于治疗Stanford B型夹层，支架近端锚定区长度≥15mm，且病变符合以下条件之一：1.存在远端破口，有处理远端病变的必要性；2.夹层累及范围较广，且存在远端真腔塌陷；3.夹层合并远端分支血管动态梗阻型灌注不良。 | 胸主动脉 |  | 730226f7-dc98-11ec-9447-b4055d63f15c | 730226f7-dc98-11ec-9447-b4055d63f15c | 胸主动脉支架系统 | C02060500114014101560000204 | C02060500100011101560000076 | 02-血管介入治疗类材料 | 06-外周血管介入治疗材料 | 05-胸主动脉支架 | 胸主动脉支架（非分支型/覆膜） | 14-合金 | 014-覆膜/非分支型 | DM-TC-3428120 | DM-TC-3428120 | 06970726221901 | 国械注准20223130685 | 集采范围外 | 新增（2025-06-23)、国家医保耗材27位编码变更
3f3e5518-97b7-11ed-bda4-34735a9d8166 | 杭州唯强医疗科技有限公司 | 91330108MA27XGPC8A | 54a5c67b-7a6e-11f0-88e5-34735a9d8166 | 5451cd71-dc2a-11ec-9447-b4055d63f15c | 外周血管支架类 | 胸主动脉 | 胸主动脉支架系统 | 1124de69-db4d-11ec-9447-b4055d63f15c | 胸主动脉支架系统 | 杭州唯强医疗科技有限公司 |  | 国械注准20223130685 |  | 该产品由胸主动脉覆膜支架系统和胸主动脉裸支架系统组成。胸主动脉覆膜支架系统包括胸主动脉覆膜支架和胸主动脉覆膜支架系统输送器；胸主动脉裸支架系统包括胸主动脉裸支架和胸主动脉裸支架系统输送器。输送器由Tip头、外鞘管、内外鞘芯、推杆及手柄部件等组成。环氧乙烷灭菌，一次性使用。货架有效期三年。 | 胸主动脉支架系统适用于治疗Stanford B型夹层，支架近端锚定区长度≥15mm，且病变符合以下条件之一：1.存在远端破口，有处理远端病变的必要性；2.夹层累及范围较广，且存在远端真腔塌陷；3.夹层合并远端分支血管动态梗阻型灌注不良。 | 胸主动脉 |  | 73022fcc-dc98-11ec-9447-b4055d63f15c | 73022fcc-dc98-11ec-9447-b4055d63f15c | 胸主动脉支架系统 | C02060500114014101560000205 | C02060500100011101560000077 | 02-血管介入治疗类材料 | 06-外周血管介入治疗材料 | 05-胸主动脉支架 | 胸主动脉支架（非分支型/覆膜） | 14-合金 | 014-覆膜/非分支型 | DM-TC-4040140 | DM-TC-4040140 | 06970726223035 | 国械注准20223130685 | 集采范围外 | 新增（2025-06-23)、国家医保耗材27位编码变更
3f3e5518-97b7-11ed-bda4-34735a9d8166 | 杭州唯强医疗科技有限公司 | 91330108MA27XGPC8A | 54a5c749-7a6e-11f0-88e5-34735a9d8166 | 5451cd71-dc2a-11ec-9447-b4055d63f15c | 外周血管支架类 | 胸主动脉 | 胸主动脉支架系统 | 1124de69-db4d-11ec-9447-b4055d63f15c | 胸主动脉支架系统 | 杭州唯强医疗科技有限公司 |  | 国械注准20223130685 |  | 该产品由胸主动脉覆膜支架系统和胸主动脉裸支架系统组成。胸主动脉覆膜支架系统包括胸主动脉覆膜支架和胸主动脉覆膜支架系统输送器；胸主动脉裸支架系统包括胸主动脉裸支架和胸主动脉裸支架系统输送器。输送器由Tip头、外鞘管、内外鞘芯、推杆及手柄部件等组成。环氧乙烷灭菌，一次性使用。货架有效期三年。 | 胸主动脉支架系统适用于治疗Stanford B型夹层，支架近端锚定区长度≥15mm，且病变符合以下条件之一：1.存在远端破口，有处理远端病变的必要性；2.夹层累及范围较广，且存在远端真腔塌陷；3.夹层合并远端分支血管动态梗阻型灌注不良。 | 胸主动脉 |  | 730233f2-dc98-11ec-9447-b4055d63f15c | 730233f2-dc98-11ec-9447-b4055d63f15c | 胸主动脉支架系统 | C02060500114014101560000206 | C02060500100011101560000078 | 02-血管介入治疗类材料 | 06-外周血管介入治疗材料 | 05-胸主动脉支架 | 胸主动脉支架（非分支型/覆膜） | 14-合金 | 014-覆膜/非分支型 | DM-TC-2420140 | DM-TC-2420140 | 06970726220478 | 国械注准20223130685 | 集采范围外 | 新增（2025-06-23)、国家医保耗材27位编码变更
3f3e5518-97b7-11ed-bda4-34735a9d8166 | 杭州唯强医疗科技有限公司 | 91330108MA27XGPC8A | 54a5c802-7a6e-11f0-88e5-34735a9d8166 | 5451cd71-dc2a-11ec-9447-b4055d63f15c | 外周血管支架类 | 胸主动脉 | 胸主动脉支架系统 | 1124de69-db4d-11ec-9447-b4055d63f15c | 胸主动脉支架系统 | 杭州唯强医疗科技有限公司 |  | 国械注准20223130685 |  | 该产品由胸主动脉覆膜支架系统和胸主动脉裸支架系统组成。胸主动脉覆膜支架系统包括胸主动脉覆膜支架和胸主动脉覆膜支架系统输送器；胸主动脉裸支架系统包括胸主动脉裸支架和胸主动脉裸支架系统输送器。输送器由Tip头、外鞘管、内外鞘芯、推杆及手柄部件等组成。环氧乙烷灭菌，一次性使用。货架有效期三年。 | 胸主动脉支架系统适用于治疗Stanford B型夹层，支架近端锚定区长度≥15mm，且病变符合以下条件之一：1.存在远端破口，有处理远端病变的必要性；2.夹层累及范围较广，且存在远端真腔塌陷；3.夹层合并远端分支血管动态梗阻型灌注不良。 | 胸主动脉 |  | 73023828-dc98-11ec-9447-b4055d63f15c | 73023828-dc98-11ec-9447-b4055d63f15c | 胸主动脉支架系统 | C02060500114014101560000207 | C02060500100011101560000079 | 02-血管介入治疗类材料 | 06-外周血管介入治疗材料 | 05-胸主动脉支架 | 胸主动脉支架（非分支型/覆膜） | 14-合金 | 014-覆膜/非分支型 | DM-TC-2622140 | DM-TC-2622140 | 06970726220591 | 国械注准20223130685 | 集采范围外 | 新增（2025-06-23)、国家医保耗材27位编码变更
3f3e5518-97b7-11ed-bda4-34735a9d8166 | 杭州唯强医疗科技有限公司 | 91330108MA27XGPC8A | 54a5c8cb-7a6e-11f0-88e5-34735a9d8166 | 5451cd71-dc2a-11ec-9447-b4055d63f15c | 外周血管支架类 | 胸主动脉 | 胸主动脉支架系统 | 1124de69-db4d-11ec-9447-b4055d63f15c | 胸主动脉支架系统 | 杭州唯强医疗科技有限公司 |  | 国械注准20223130685 |  | 该产品由胸主动脉覆膜支架系统和胸主动脉裸支架系统组成。胸主动脉覆膜支架系统包括胸主动脉覆膜支架和胸主动脉覆膜支架系统输送器；胸主动脉裸支架系统包括胸主动脉裸支架和胸主动脉裸支架系统输送器。输送器由Tip头、外鞘管、内外鞘芯、推杆及手柄部件等组成。环氧乙烷灭菌，一次性使用。货架有效期三年。 | 胸主动脉支架系统适用于治疗Stanford B型夹层，支架近端锚定区长度≥15mm，且病变符合以下条件之一：1.存在远端破口，有处理远端病变的必要性；2.夹层累及范围较广，且存在远端真腔塌陷；3.夹层合并远端分支血管动态梗阻型灌注不良。 | 胸主动脉 |  | 73024762-dc98-11ec-9447-b4055d63f15c | 73024762-dc98-11ec-9447-b4055d63f15c | 胸主动脉支架系统 | C02060500114014101560000208 | C02060500100011101560000080 | 02-血管介入治疗类材料 | 06-外周血管介入治疗材料 | 05-胸主动脉支架 | 胸主动脉支架（非分支型/覆膜） | 14-合金 | 014-覆膜/非分支型 | DM-TC-3434180 | DM-TC-3434180 | 06970726221758 | 国械注准20223130685 | 集采范围外 | 新增（2025-06-23)、国家医保耗材27位编码变更
3f3e5518-97b7-11ed-bda4-34735a9d8166 | 杭州唯强医疗科技有限公司 | 91330108MA27XGPC8A | 54a5c984-7a6e-11f0-88e5-34735a9d8166 | 5451cd71-dc2a-11ec-9447-b4055d63f15c | 外周血管支架类 | 胸主动脉 | 胸主动脉支架系统 | 1124de69-db4d-11ec-9447-b4055d63f15c | 胸主动脉支架系统 | 杭州唯强医疗科技有限公司 |  | 国械注准20223130685 |  | 该产品由胸主动脉覆膜支架系统和胸主动脉裸支架系统组成。胸主动脉覆膜支架系统包括胸主动脉覆膜支架和胸主动脉覆膜支架系统输送器；胸主动脉裸支架系统包括胸主动脉裸支架和胸主动脉裸支架系统输送器。输送器由Tip头、外鞘管、内外鞘芯、推杆及手柄部件等组成。环氧乙烷灭菌，一次性使用。货架有效期三年。 | 胸主动脉支架系统适用于治疗Stanford B型夹层，支架近端锚定区长度≥15mm，且病变符合以下条件之一：1.存在远端破口，有处理远端病变的必要性；2.夹层累及范围较广，且存在远端真腔塌陷；3.夹层合并远端分支血管动态梗阻型灌注不良。 | 胸主动脉 |  | 73024be7-dc98-11ec-9447-b4055d63f15c | 73024be7-dc98-11ec-9447-b4055d63f15c | 胸主动脉支架系统 | C02060500114014101560000209 | C02060500100011101560000081 | 02-血管介入治疗类材料 | 06-外周血管介入治疗材料 | 05-胸主动脉支架 | 胸主动脉支架（非分支型/覆膜） | 14-合金 | 014-覆膜/非分支型 | DM-TC-2424160 | DM-TC-2424160 | 06970726220423 | 国械注准20223130685 | 集采范围外 | 新增（2025-06-23)、国家医保耗材27位编码变更
3f3e5518-97b7-11ed-bda4-34735a9d8166 | 杭州唯强医疗科技有限公司 | 91330108MA27XGPC8A | 54a5ca48-7a6e-11f0-88e5-34735a9d8166 | 5451cd71-dc2a-11ec-9447-b4055d63f15c | 外周血管支架类 | 胸主动脉 | 胸主动脉支架系统 | 1124de69-db4d-11ec-9447-b4055d63f15c | 胸主动脉支架系统 | 杭州唯强医疗科技有限公司 |  | 国械注准20223130685 |  | 该产品由胸主动脉覆膜支架系统和胸主动脉裸支架系统组成。胸主动脉覆膜支架系统包括胸主动脉覆膜支架和胸主动脉覆膜支架系统输送器；胸主动脉裸支架系统包括胸主动脉裸支架和胸主动脉裸支架系统输送器。输送器由Tip头、外鞘管、内外鞘芯、推杆及手柄部件等组成。环氧乙烷灭菌，一次性使用。货架有效期三年。 | 胸主动脉支架系统适用于治疗Stanford B型夹层，支架近端锚定区长度≥15mm，且病变符合以下条件之一：1.存在远端破口，有处理远端病变的必要性；2.夹层累及范围较广，且存在远端真腔塌陷；3.夹层合并远端分支血管动态梗阻型灌注不良。 | 胸主动脉 |  | 73026036-dc98-11ec-9447-b4055d63f15c | 73026036-dc98-11ec-9447-b4055d63f15c | 胸主动脉支架系统 | C02060500114014101560000210 | C02060500100011101560000082 | 02-血管介入治疗类材料 | 06-外周血管介入治疗材料 | 05-胸主动脉支架 | 胸主动脉支架（非分支型/覆膜） | 14-合金 | 014-覆膜/非分支型 | DM-TC-2016160 | DM-TC-2016160 | 06970726220249 | 国械注准20223130685 | 集采范围外 | 新增（2025-06-23)、国家医保耗材27位编码变更
3f3e5518-97b7-11ed-bda4-34735a9d8166 | 杭州唯强医疗科技有限公司 | 91330108MA27XGPC8A | 54a5cb0b-7a6e-11f0-88e5-34735a9d8166 | 5451cd71-dc2a-11ec-9447-b4055d63f15c | 外周血管支架类 | 胸主动脉 | 胸主动脉支架系统 | 1124de69-db4d-11ec-9447-b4055d63f15c | 胸主动脉支架系统 | 杭州唯强医疗科技有限公司 |  | 国械注准20223130685 |  | 该产品由胸主动脉覆膜支架系统和胸主动脉裸支架系统组成。胸主动脉覆膜支架系统包括胸主动脉覆膜支架和胸主动脉覆膜支架系统输送器；胸主动脉裸支架系统包括胸主动脉裸支架和胸主动脉裸支架系统输送器。输送器由Tip头、外鞘管、内外鞘芯、推杆及手柄部件等组成。环氧乙烷灭菌，一次性使用。货架有效期三年。 | 胸主动脉支架系统适用于治疗Stanford B型夹层，支架近端锚定区长度≥15mm，且病变符合以下条件之一：1.存在远端破口，有处理远端病变的必要性；2.夹层累及范围较广，且存在远端真腔塌陷；3.夹层合并远端分支血管动态梗阻型灌注不良。 | 胸主动脉 |  | 73033734-dc98-11ec-9447-b4055d63f15c | 73033734-dc98-11ec-9447-b4055d63f15c | 胸主动脉支架系统 | C02060500114014101560000211 | C02060500100011101560000083 | 02-血管介入治疗类材料 | 06-外周血管介入治疗材料 | 05-胸主动脉支架 | 胸主动脉支架（非分支型/覆膜） | 14-合金 | 014-覆膜/非分支型 | DM-TC-3628160 | DM-TC-3628160 | 06970726222595 | 国械注准20223130685 | 集采范围外 | 新增（2025-06-23)、国家医保耗材27位编码变更
3f3e5518-97b7-11ed-bda4-34735a9d8166 | 杭州唯强医疗科技有限公司 | 91330108MA27XGPC8A | 54a5cbca-7a6e-11f0-88e5-34735a9d8166 | 5451cd71-dc2a-11ec-9447-b4055d63f15c | 外周血管支架类 | 胸主动脉 | 胸主动脉支架系统 | 1124de69-db4d-11ec-9447-b4055d63f15c | 胸主动脉支架系统 | 杭州唯强医疗科技有限公司 |  | 国械注准20223130685 |  | 该产品由胸主动脉覆膜支架系统和胸主动脉裸支架系统组成。胸主动脉覆膜支架系统包括胸主动脉覆膜支架和胸主动脉覆膜支架系统输送器；胸主动脉裸支架系统包括胸主动脉裸支架和胸主动脉裸支架系统输送器。输送器由Tip头、外鞘管、内外鞘芯、推杆及手柄部件等组成。环氧乙烷灭菌，一次性使用。货架有效期三年。 | 胸主动脉支架系统适用于治疗Stanford B型夹层，支架近端锚定区长度≥15mm，且病变符合以下条件之一：1.存在远端破口，有处理远端病变的必要性；2.夹层累及范围较广，且存在远端真腔塌陷；3.夹层合并远端分支血管动态梗阻型灌注不良。 | 胸主动脉 |  | 730530ef-dc98-11ec-9447-b4055d63f15c | 730530ef-dc98-11ec-9447-b4055d63f15c | 胸主动脉支架系统 | C02060500114014101560000212 | C02060500100011101560000084 | 02-血管介入治疗类材料 | 06-外周血管介入治疗材料 | 05-胸主动脉支架 | 胸主动脉支架（非分支型/覆膜） | 14-合金 | 014-覆膜/非分支型 | DM-TC-4438140 | DM-TC-4438140 | 06970726223936 | 国械注准20223130685 | 集采范围外 | 新增（2025-06-23)、国家医保耗材27位编码变更
3f3e5518-97b7-11ed-bda4-34735a9d8166 | 杭州唯强医疗科技有限公司 | 91330108MA27XGPC8A | 54a5cc89-7a6e-11f0-88e5-34735a9d8166 | 5451cd71-dc2a-11ec-9447-b4055d63f15c | 外周血管支架类 | 胸主动脉 | 胸主动脉支架系统 | 1124de69-db4d-11ec-9447-b4055d63f15c | 胸主动脉支架系统 | 杭州唯强医疗科技有限公司 |  | 国械注准20223130685 |  | 该产品由胸主动脉覆膜支架系统和胸主动脉裸支架系统组成。胸主动脉覆膜支架系统包括胸主动脉覆膜支架和胸主动脉覆膜支架系统输送器；胸主动脉裸支架系统包括胸主动脉裸支架和胸主动脉裸支架系统输送器。输送器由Tip头、外鞘管、内外鞘芯、推杆及手柄部件等组成。环氧乙烷灭菌，一次性使用。货架有效期三年。 | 胸主动脉支架系统适用于治疗Stanford B型夹层，支架近端锚定区长度≥15mm，且病变符合以下条件之一：1.存在远端破口，有处理远端病变的必要性；2.夹层累及范围较广，且存在远端真腔塌陷；3.夹层合并远端分支血管动态梗阻型灌注不良。 | 胸主动脉 |  | 730581e0-dc98-11ec-9447-b4055d63f15c | 730581e0-dc98-11ec-9447-b4055d63f15c | 胸主动脉支架系统 | C02060500114014101560000213 | C02060500100011101560000085 | 02-血管介入治疗类材料 | 06-外周血管介入治疗材料 | 05-胸主动脉支架 | 胸主动脉支架（非分支型/覆膜） | 14-合金 | 014-覆膜/非分支型 | DM-TC-3428180 | DM-TC-3428180 | 06970726221932 | 国械注准20223130685 | 集采范围外 | 新增（2025-06-23)、国家医保耗材27位编码变更
3f3e5518-97b7-11ed-bda4-34735a9d8166 | 杭州唯强医疗科技有限公司 | 91330108MA27XGPC8A | 54a5cd51-7a6e-11f0-88e5-34735a9d8166 | 5451cd71-dc2a-11ec-9447-b4055d63f15c | 外周血管支架类 | 胸主动脉 | 胸主动脉支架系统 | 1124de69-db4d-11ec-9447-b4055d63f15c | 胸主动脉支架系统 | 杭州唯强医疗科技有限公司 |  | 国械注准20223130685 |  | 该产品由胸主动脉覆膜支架系统和胸主动脉裸支架系统组成。胸主动脉覆膜支架系统包括胸主动脉覆膜支架和胸主动脉覆膜支架系统输送器；胸主动脉裸支架系统包括胸主动脉裸支架和胸主动脉裸支架系统输送器。输送器由Tip头、外鞘管、内外鞘芯、推杆及手柄部件等组成。环氧乙烷灭菌，一次性使用。货架有效期三年。 | 胸主动脉支架系统适用于治疗Stanford B型夹层，支架近端锚定区长度≥15mm，且病变符合以下条件之一：1.存在远端破口，有处理远端病变的必要性；2.夹层累及范围较广，且存在远端真腔塌陷；3.夹层合并远端分支血管动态梗阻型灌注不良。 | 胸主动脉 |  | 7305ec31-dc98-11ec-9447-b4055d63f15c | 7305ec31-dc98-11ec-9447-b4055d63f15c | 胸主动脉支架系统 | C02060500114014101560000214 | C02060500100011101560000086 | 02-血管介入治疗类材料 | 06-外周血管介入治疗材料 | 05-胸主动脉支架 | 胸主动脉支架（非分支型/覆膜） | 14-合金 | 014-覆膜/非分支型 | DM-TC-2828160 | DM-TC-2828160 | 06970726220669 | 国械注准20223130685 | 集采范围外 | 新增（2025-06-23)、国家医保耗材27位编码变更
3f3e5518-97b7-11ed-bda4-34735a9d8166 | 杭州唯强医疗科技有限公司 | 91330108MA27XGPC8A | 54a5ce15-7a6e-11f0-88e5-34735a9d8166 | 5451cd71-dc2a-11ec-9447-b4055d63f15c | 外周血管支架类 | 胸主动脉 | 胸主动脉支架系统 | 1124de69-db4d-11ec-9447-b4055d63f15c | 胸主动脉支架系统 | 杭州唯强医疗科技有限公司 |  | 国械注准20223130685 |  | 该产品由胸主动脉覆膜支架系统和胸主动脉裸支架系统组成。胸主动脉覆膜支架系统包括胸主动脉覆膜支架和胸主动脉覆膜支架系统输送器；胸主动脉裸支架系统包括胸主动脉裸支架和胸主动脉裸支架系统输送器。输送器由Tip头、外鞘管、内外鞘芯、推杆及手柄部件等组成。环氧乙烷灭菌，一次性使用。货架有效期三年。 | 胸主动脉支架系统适用于治疗Stanford B型夹层，支架近端锚定区长度≥15mm，且病变符合以下条件之一：1.存在远端破口，有处理远端病变的必要性；2.夹层累及范围较广，且存在远端真腔塌陷；3.夹层合并远端分支血管动态梗阻型灌注不良。 | 胸主动脉 |  | 7306249d-dc98-11ec-9447-b4055d63f15c | 7306249d-dc98-11ec-9447-b4055d63f15c | 胸主动脉支架系统 | C02060500114014101560000215 | C02060500100011101560000087 | 02-血管介入治疗类材料 | 06-外周血管介入治疗材料 | 05-胸主动脉支架 | 胸主动脉支架（非分支型/覆膜） | 14-合金 | 014-覆膜/非分支型 | DM-TC-3024120 | DM-TC-3024120 | 06970726221185 | 国械注准20223130685 | 集采范围外 | 新增（2025-06-23)、国家医保耗材27位编码变更
3f3e5518-97b7-11ed-bda4-34735a9d8166 | 杭州唯强医疗科技有限公司 | 91330108MA27XGPC8A | 54a5d13b-7a6e-11f0-88e5-34735a9d8166 | 5451cd71-dc2a-11ec-9447-b4055d63f15c | 外周血管支架类 | 胸主动脉 | 胸主动脉支架系统 | 1124de69-db4d-11ec-9447-b4055d63f15c | 胸主动脉支架系统 | 杭州唯强医疗科技有限公司 |  | 国械注准20223130685 |  | 该产品由胸主动脉覆膜支架系统和胸主动脉裸支架系统组成。胸主动脉覆膜支架系统包括胸主动脉覆膜支架和胸主动脉覆膜支架系统输送器；胸主动脉裸支架系统包括胸主动脉裸支架和胸主动脉裸支架系统输送器。输送器由Tip头、外鞘管、内外鞘芯、推杆及手柄部件等组成。环氧乙烷灭菌，一次性使用。货架有效期三年。 | 胸主动脉支架系统适用于治疗Stanford B型夹层，支架近端锚定区长度≥15mm，且病变符合以下条件之一：1.存在远端破口，有处理远端病变的必要性；2.夹层累及范围较广，且存在远端真腔塌陷；3.夹层合并远端分支血管动态梗阻型灌注不良。 | 胸主动脉 |  | 73063253-dc98-11ec-9447-b4055d63f15c | 73063253-dc98-11ec-9447-b4055d63f15c | 胸主动脉支架系统 | C02060500114014101560000216 | C02060500100011101560000088 | 02-血管介入治疗类材料 | 06-外周血管介入治疗材料 | 05-胸主动脉支架 | 胸主动脉支架（非分支型/覆膜） | 14-合金 | 014-覆膜/非分支型 | DM-TC-4234180 | DM-TC-4234180 | 06970726223684 | 国械注准20223130685 | 集采范围外 | 新增（2025-06-23)、国家医保耗材27位编码变更
3f3e5518-97b7-11ed-bda4-34735a9d8166 | 杭州唯强医疗科技有限公司 | 91330108MA27XGPC8A | 54a5d208-7a6e-11f0-88e5-34735a9d8166 | 5451cd71-dc2a-11ec-9447-b4055d63f15c | 外周血管支架类 | 胸主动脉 | 胸主动脉支架系统 | 1124de69-db4d-11ec-9447-b4055d63f15c | 胸主动脉支架系统 | 杭州唯强医疗科技有限公司 |  | 国械注准20223130685 |  | 该产品由胸主动脉覆膜支架系统和胸主动脉裸支架系统组成。胸主动脉覆膜支架系统包括胸主动脉覆膜支架和胸主动脉覆膜支架系统输送器；胸主动脉裸支架系统包括胸主动脉裸支架和胸主动脉裸支架系统输送器。输送器由Tip头、外鞘管、内外鞘芯、推杆及手柄部件等组成。环氧乙烷灭菌，一次性使用。货架有效期三年。 | 胸主动脉支架系统适用于治疗Stanford B型夹层，支架近端锚定区长度≥15mm，且病变符合以下条件之一：1.存在远端破口，有处理远端病变的必要性；2.夹层累及范围较广，且存在远端真腔塌陷；3.夹层合并远端分支血管动态梗阻型灌注不良。 | 胸主动脉 |  | 73063f35-dc98-11ec-9447-b4055d63f15c | 73063f35-dc98-11ec-9447-b4055d63f15c | 胸主动脉支架系统 | C02060500114014101560000217 | C02060500100011101560000089 | 02-血管介入治疗类材料 | 06-外周血管介入治疗材料 | 05-胸主动脉支架 | 胸主动脉支架（非分支型/覆膜） | 14-合金 | 014-覆膜/非分支型 | DM-TC-3830120 | DM-TC-3830120 | 06970726222939 | 国械注准20223130685 | 集采范围外 | 新增（2025-06-23)、国家医保耗材27位编码变更
3f3e5518-97b7-11ed-bda4-34735a9d8166 | 杭州唯强医疗科技有限公司 | 91330108MA27XGPC8A | 54a5d2c2-7a6e-11f0-88e5-34735a9d8166 | 5451cd71-dc2a-11ec-9447-b4055d63f15c | 外周血管支架类 | 胸主动脉 | 胸主动脉支架系统 | 1124de69-db4d-11ec-9447-b4055d63f15c | 胸主动脉支架系统 | 杭州唯强医疗科技有限公司 |  | 国械注准20223130685 |  | 该产品由胸主动脉覆膜支架系统和胸主动脉裸支架系统组成。胸主动脉覆膜支架系统包括胸主动脉覆膜支架和胸主动脉覆膜支架系统输送器；胸主动脉裸支架系统包括胸主动脉裸支架和胸主动脉裸支架系统输送器。输送器由Tip头、外鞘管、内外鞘芯、推杆及手柄部件等组成。环氧乙烷灭菌，一次性使用。货架有效期三年。 | 胸主动脉支架系统适用于治疗Stanford B型夹层，支架近端锚定区长度≥15mm，且病变符合以下条件之一：1.存在远端破口，有处理远端病变的必要性；2.夹层累及范围较广，且存在远端真腔塌陷；3.夹层合并远端分支血管动态梗阻型灌注不良。 | 胸主动脉 |  | 73064ce0-dc98-11ec-9447-b4055d63f15c | 73064ce0-dc98-11ec-9447-b4055d63f15c | 胸主动脉支架系统 | C02060500114014101560000218 | C02060500100011101560000090 | 02-血管介入治疗类材料 | 06-外周血管介入治疗材料 | 05-胸主动脉支架 | 胸主动脉支架（非分支型/覆膜） | 14-合金 | 014-覆膜/非分支型 | DM-TC-3022180 | DM-TC-3022180 | 06970726221307 | 国械注准20223130685 | 集采范围外 | 新增（2025-06-23)、国家医保耗材27位编码变更
3f3e5518-97b7-11ed-bda4-34735a9d8166 | 杭州唯强医疗科技有限公司 | 91330108MA27XGPC8A | 54a5d38a-7a6e-11f0-88e5-34735a9d8166 | 5451cd71-dc2a-11ec-9447-b4055d63f15c | 外周血管支架类 | 胸主动脉 | 胸主动脉支架系统 | 1124de69-db4d-11ec-9447-b4055d63f15c | 胸主动脉支架系统 | 杭州唯强医疗科技有限公司 |  | 国械注准20223130685 |  | 该产品由胸主动脉覆膜支架系统和胸主动脉裸支架系统组成。胸主动脉覆膜支架系统包括胸主动脉覆膜支架和胸主动脉覆膜支架系统输送器；胸主动脉裸支架系统包括胸主动脉裸支架和胸主动脉裸支架系统输送器。输送器由Tip头、外鞘管、内外鞘芯、推杆及手柄部件等组成。环氧乙烷灭菌，一次性使用。货架有效期三年。 | 胸主动脉支架系统适用于治疗Stanford B型夹层，支架近端锚定区长度≥15mm，且病变符合以下条件之一：1.存在远端破口，有处理远端病变的必要性；2.夹层累及范围较广，且存在远端真腔塌陷；3.夹层合并远端分支血管动态梗阻型灌注不良。 | 胸主动脉 |  | 73066822-dc98-11ec-9447-b4055d63f15c | 73066822-dc98-11ec-9447-b4055d63f15c | 胸主动脉支架系统 | C02060500114014101560000219 | C02060500100011101560000091 | 02-血管介入治疗类材料 | 06-外周血管介入治疗材料 | 05-胸主动脉支架 | 胸主动脉支架（非分支型/覆膜） | 14-合金 | 014-覆膜/非分支型 | DM-TC-3834140 | DM-TC-3834140 | 06970726222762 | 国械注准20223130685 | 集采范围外 | 新增（2025-06-23)、国家医保耗材27位编码变更
3f3e5518-97b7-11ed-bda4-34735a9d8166 | 杭州唯强医疗科技有限公司 | 91330108MA27XGPC8A | 54a5d449-7a6e-11f0-88e5-34735a9d8166 | 5451cd71-dc2a-11ec-9447-b4055d63f15c | 外周血管支架类 | 胸主动脉 | 胸主动脉支架系统 | 1124de69-db4d-11ec-9447-b4055d63f15c | 胸主动脉支架系统 | 杭州唯强医疗科技有限公司 |  | 国械注准20223130685 |  | 该产品由胸主动脉覆膜支架系统和胸主动脉裸支架系统组成。胸主动脉覆膜支架系统包括胸主动脉覆膜支架和胸主动脉覆膜支架系统输送器；胸主动脉裸支架系统包括胸主动脉裸支架和胸主动脉裸支架系统输送器。输送器由Tip头、外鞘管、内外鞘芯、推杆及手柄部件等组成。环氧乙烷灭菌，一次性使用。货架有效期三年。 | 胸主动脉支架系统适用于治疗Stanford B型夹层，支架近端锚定区长度≥15mm，且病变符合以下条件之一：1.存在远端破口，有处理远端病变的必要性；2.夹层累及范围较广，且存在远端真腔塌陷；3.夹层合并远端分支血管动态梗阻型灌注不良。 | 胸主动脉 |  | 73068a6c-dc98-11ec-9447-b4055d63f15c | 73068a6c-dc98-11ec-9447-b4055d63f15c | 胸主动脉支架系统 | C02060500114014101560000220 | C02060500100011101560000092 | 02-血管介入治疗类材料 | 06-外周血管介入治疗材料 | 05-胸主动脉支架 | 胸主动脉支架（非分支型/覆膜） | 14-合金 | 014-覆膜/非分支型 | DM-TC-3832140 | DM-TC-3832140 | 06970726222854 | 国械注准20223130685 | 集采范围外 | 新增（2025-06-23)、国家医保耗材27位编码变更
3f3e5518-97b7-11ed-bda4-34735a9d8166 | 杭州唯强医疗科技有限公司 | 91330108MA27XGPC8A | 54a5d508-7a6e-11f0-88e5-34735a9d8166 | 5451cd71-dc2a-11ec-9447-b4055d63f15c | 外周血管支架类 | 胸主动脉 | 胸主动脉支架系统 | 1124de69-db4d-11ec-9447-b4055d63f15c | 胸主动脉支架系统 | 杭州唯强医疗科技有限公司 |  | 国械注准20223130685 |  | 该产品由胸主动脉覆膜支架系统和胸主动脉裸支架系统组成。胸主动脉覆膜支架系统包括胸主动脉覆膜支架和胸主动脉覆膜支架系统输送器；胸主动脉裸支架系统包括胸主动脉裸支架和胸主动脉裸支架系统输送器。输送器由Tip头、外鞘管、内外鞘芯、推杆及手柄部件等组成。环氧乙烷灭菌，一次性使用。货架有效期三年。 | 胸主动脉支架系统适用于治疗Stanford B型夹层，支架近端锚定区长度≥15mm，且病变符合以下条件之一：1.存在远端破口，有处理远端病变的必要性；2.夹层累及范围较广，且存在远端真腔塌陷；3.夹层合并远端分支血管动态梗阻型灌注不良。 | 胸主动脉 |  | 73077f50-dc98-11ec-9447-b4055d63f15c | 73077f50-dc98-11ec-9447-b4055d63f15c | 胸主动脉支架系统 | C02060500114014101560000221 | C02060500100011101560000093 | 02-血管介入治疗类材料 | 06-外周血管介入治疗材料 | 05-胸主动脉支架 | 胸主动脉支架（非分支型/覆膜） | 14-合金 | 014-覆膜/非分支型 | DM-TC-4034140 | DM-TC-4034140 | 06970726223219 | 国械注准20223130685 | 集采范围外 | 新增（2025-06-23)、国家医保耗材27位编码变更
3f3e5518-97b7-11ed-bda4-34735a9d8166 | 杭州唯强医疗科技有限公司 | 91330108MA27XGPC8A | 54a5d5cb-7a6e-11f0-88e5-34735a9d8166 | 5451cd71-dc2a-11ec-9447-b4055d63f15c | 外周血管支架类 | 胸主动脉 | 胸主动脉支架系统 | 1124de69-db4d-11ec-9447-b4055d63f15c | 胸主动脉支架系统 | 杭州唯强医疗科技有限公司 |  | 国械注准20223130685 |  | 该产品由胸主动脉覆膜支架系统和胸主动脉裸支架系统组成。胸主动脉覆膜支架系统包括胸主动脉覆膜支架和胸主动脉覆膜支架系统输送器；胸主动脉裸支架系统包括胸主动脉裸支架和胸主动脉裸支架系统输送器。输送器由Tip头、外鞘管、内外鞘芯、推杆及手柄部件等组成。环氧乙烷灭菌，一次性使用。货架有效期三年。 | 胸主动脉支架系统适用于治疗Stanford B型夹层，支架近端锚定区长度≥15mm，且病变符合以下条件之一：1.存在远端破口，有处理远端病变的必要性；2.夹层累及范围较广，且存在远端真腔塌陷；3.夹层合并远端分支血管动态梗阻型灌注不良。 | 胸主动脉 |  | 7311542b-dc98-11ec-9447-b4055d63f15c | 7311542b-dc98-11ec-9447-b4055d63f15c | 胸主动脉支架系统 | C02060500114014101560000222 | C02060500100011101560000094 | 02-血管介入治疗类材料 | 06-外周血管介入治疗材料 | 05-胸主动脉支架 | 胸主动脉支架（非分支型/覆膜） | 14-合金 | 014-覆膜/非分支型 | DM-TC-4236180 | DM-TC-4236180 | 06970726223592 | 国械注准20223130685 | 集采范围外 | 新增（2025-06-23)、国家医保耗材27位编码变更
3f3e5518-97b7-11ed-bda4-34735a9d8166 | 杭州唯强医疗科技有限公司 | 91330108MA27XGPC8A | 54a5d68f-7a6e-11f0-88e5-34735a9d8166 | 5451cd71-dc2a-11ec-9447-b4055d63f15c | 外周血管支架类 | 胸主动脉 | 胸主动脉支架系统 | 1124de69-db4d-11ec-9447-b4055d63f15c | 胸主动脉支架系统 | 杭州唯强医疗科技有限公司 |  | 国械注准20223130685 |  | 该产品由胸主动脉覆膜支架系统和胸主动脉裸支架系统组成。胸主动脉覆膜支架系统包括胸主动脉覆膜支架和胸主动脉覆膜支架系统输送器；胸主动脉裸支架系统包括胸主动脉裸支架和胸主动脉裸支架系统输送器。输送器由Tip头、外鞘管、内外鞘芯、推杆及手柄部件等组成。环氧乙烷灭菌，一次性使用。货架有效期三年。 | 胸主动脉支架系统适用于治疗Stanford B型夹层，支架近端锚定区长度≥15mm，且病变符合以下条件之一：1.存在远端破口，有处理远端病变的必要性；2.夹层累及范围较广，且存在远端真腔塌陷；3.夹层合并远端分支血管动态梗阻型灌注不良。 | 胸主动脉 |  | 73119497-dc98-11ec-9447-b4055d63f15c | 73119497-dc98-11ec-9447-b4055d63f15c | 胸主动脉支架系统 | C02060500114014101560000223 | C02060500100011101560000095 | 02-血管介入治疗类材料 | 06-外周血管介入治疗材料 | 05-胸主动脉支架 | 胸主动脉支架（非分支型/覆膜） | 14-合金 | 014-覆膜/非分支型 | DM-TC-4242140 | DM-TC-4242140 | 06970726223394 | 国械注准20223130685 | 集采范围外 | 新增（2025-06-23)、国家医保耗材27位编码变更
3f3e5518-97b7-11ed-bda4-34735a9d8166 | 杭州唯强医疗科技有限公司 | 91330108MA27XGPC8A | 54a5d74d-7a6e-11f0-88e5-34735a9d8166 | 5451cd71-dc2a-11ec-9447-b4055d63f15c | 外周血管支架类 | 胸主动脉 | 胸主动脉支架系统 | 1124de69-db4d-11ec-9447-b4055d63f15c | 胸主动脉支架系统 | 杭州唯强医疗科技有限公司 |  | 国械注准20223130685 |  | 该产品由胸主动脉覆膜支架系统和胸主动脉裸支架系统组成。胸主动脉覆膜支架系统包括胸主动脉覆膜支架和胸主动脉覆膜支架系统输送器；胸主动脉裸支架系统包括胸主动脉裸支架和胸主动脉裸支架系统输送器。输送器由Tip头、外鞘管、内外鞘芯、推杆及手柄部件等组成。环氧乙烷灭菌，一次性使用。货架有效期三年。 | 胸主动脉支架系统适用于治疗Stanford B型夹层，支架近端锚定区长度≥15mm，且病变符合以下条件之一：1.存在远端破口，有处理远端病变的必要性；2.夹层累及范围较广，且存在远端真腔塌陷；3.夹层合并远端分支血管动态梗阻型灌注不良。 | 胸主动脉 |  | 7311cc57-dc98-11ec-9447-b4055d63f15c | 7311cc57-dc98-11ec-9447-b4055d63f15c | 胸主动脉支架系统 | C02060500114014101560000224 | C02060500100011101560000096 | 02-血管介入治疗类材料 | 06-外周血管介入治疗材料 | 05-胸主动脉支架 | 胸主动脉支架（非分支型/覆膜） | 14-合金 | 014-覆膜/非分支型 | DM-TC-3228180 | DM-TC-3228180 | 06970726221482 | 国械注准20223130685 | 集采范围外 | 新增（2025-06-23)、国家医保耗材27位编码变更
3f3e5518-97b7-11ed-bda4-34735a9d8166 | 杭州唯强医疗科技有限公司 | 91330108MA27XGPC8A | 54a5d80c-7a6e-11f0-88e5-34735a9d8166 | 5451cd71-dc2a-11ec-9447-b4055d63f15c | 外周血管支架类 | 胸主动脉 | 胸主动脉支架系统 | 1124de69-db4d-11ec-9447-b4055d63f15c | 胸主动脉支架系统 | 杭州唯强医疗科技有限公司 |  | 国械注准20223130685 |  | 该产品由胸主动脉覆膜支架系统和胸主动脉裸支架系统组成。胸主动脉覆膜支架系统包括胸主动脉覆膜支架和胸主动脉覆膜支架系统输送器；胸主动脉裸支架系统包括胸主动脉裸支架和胸主动脉裸支架系统输送器。输送器由Tip头、外鞘管、内外鞘芯、推杆及手柄部件等组成。环氧乙烷灭菌，一次性使用。货架有效期三年。 | 胸主动脉支架系统适用于治疗Stanford B型夹层，支架近端锚定区长度≥15mm，且病变符合以下条件之一：1.存在远端破口，有处理远端病变的必要性；2.夹层累及范围较广，且存在远端真腔塌陷；3.夹层合并远端分支血管动态梗阻型灌注不良。 | 胸主动脉 |  | 7311eab7-dc98-11ec-9447-b4055d63f15c | 7311eab7-dc98-11ec-9447-b4055d63f15c | 胸主动脉支架系统 | C02060500114014101560000225 | C02060500100011101560000097 | 02-血管介入治疗类材料 | 06-外周血管介入治疗材料 | 05-胸主动脉支架 | 胸主动脉支架（非分支型/覆膜） | 14-合金 | 014-覆膜/非分支型 | DM-TC-3434140 | DM-TC-3434140 | 06970726221734 | 国械注准20223130685 | 集采范围外 | 新增（2025-06-23)、国家医保耗材27位编码变更
3f3e5518-97b7-11ed-bda4-34735a9d8166 | 杭州唯强医疗科技有限公司 | 91330108MA27XGPC8A | 54a5db77-7a6e-11f0-88e5-34735a9d8166 | 5451cd71-dc2a-11ec-9447-b4055d63f15c | 外周血管支架类 | 胸主动脉 | 胸主动脉支架系统 | 1124de69-db4d-11ec-9447-b4055d63f15c | 胸主动脉支架系统 | 杭州唯强医疗科技有限公司 |  | 国械注准20223130685 |  | 该产品由胸主动脉覆膜支架系统和胸主动脉裸支架系统组成。胸主动脉覆膜支架系统包括胸主动脉覆膜支架和胸主动脉覆膜支架系统输送器；胸主动脉裸支架系统包括胸主动脉裸支架和胸主动脉裸支架系统输送器。输送器由Tip头、外鞘管、内外鞘芯、推杆及手柄部件等组成。环氧乙烷灭菌，一次性使用。货架有效期三年。 | 胸主动脉支架系统适用于治疗Stanford B型夹层，支架近端锚定区长度≥15mm，且病变符合以下条件之一：1.存在远端破口，有处理远端病变的必要性；2.夹层累及范围较广，且存在远端真腔塌陷；3.夹层合并远端分支血管动态梗阻型灌注不良。 | 胸主动脉 |  | 7311f7a4-dc98-11ec-9447-b4055d63f15c | 7311f7a4-dc98-11ec-9447-b4055d63f15c | 胸主动脉支架系统 | C02060500114014101560000226 | C02060500100011101560000098 | 02-血管介入治疗类材料 | 06-外周血管介入治疗材料 | 05-胸主动脉支架 | 胸主动脉支架（非分支型/覆膜） | 14-合金 | 014-覆膜/非分支型 | DM-TC-3632140 | DM-TC-3632140 | 06970726222403 | 国械注准20223130685 | 集采范围外 | 新增（2025-06-23)、国家医保耗材27位编码变更
3f3e5518-97b7-11ed-bda4-34735a9d8166 | 杭州唯强医疗科技有限公司 | 91330108MA27XGPC8A | 54a5dc35-7a6e-11f0-88e5-34735a9d8166 | 5451cd71-dc2a-11ec-9447-b4055d63f15c | 外周血管支架类 | 胸主动脉 | 胸主动脉支架系统 | 1124de69-db4d-11ec-9447-b4055d63f15c | 胸主动脉支架系统 | 杭州唯强医疗科技有限公司 |  | 国械注准20223130685 |  | 该产品由胸主动脉覆膜支架系统和胸主动脉裸支架系统组成。胸主动脉覆膜支架系统包括胸主动脉覆膜支架和胸主动脉覆膜支架系统输送器；胸主动脉裸支架系统包括胸主动脉裸支架和胸主动脉裸支架系统输送器。输送器由Tip头、外鞘管、内外鞘芯、推杆及手柄部件等组成。环氧乙烷灭菌，一次性使用。货架有效期三年。 | 胸主动脉支架系统适用于治疗Stanford B型夹层，支架近端锚定区长度≥15mm，且病变符合以下条件之一：1.存在远端破口，有处理远端病变的必要性；2.夹层累及范围较广，且存在远端真腔塌陷；3.夹层合并远端分支血管动态梗阻型灌注不良。 | 胸主动脉 |  | 73120323-dc98-11ec-9447-b4055d63f15c | 73120323-dc98-11ec-9447-b4055d63f15c | 胸主动脉支架系统 | C02060500114014101560000227 | C02060500100011101560000099 | 02-血管介入治疗类材料 | 06-外周血管介入治疗材料 | 05-胸主动脉支架 | 胸主动脉支架（非分支型/覆膜） | 14-合金 | 014-覆膜/非分支型 | DM-TC-3630140 | DM-TC-3630140 | 06970726222496 | 国械注准20223130685 | 集采范围外 | 新增（2025-06-23)、国家医保耗材27位编码变更
3f3e5518-97b7-11ed-bda4-34735a9d8166 | 杭州唯强医疗科技有限公司 | 91330108MA27XGPC8A | 54a5dd1a-7a6e-11f0-88e5-34735a9d8166 | 5451cd71-dc2a-11ec-9447-b4055d63f15c | 外周血管支架类 | 胸主动脉 | 胸主动脉支架系统 | 1124de69-db4d-11ec-9447-b4055d63f15c | 胸主动脉支架系统 | 杭州唯强医疗科技有限公司 |  | 国械注准20223130685 |  | 该产品由胸主动脉覆膜支架系统和胸主动脉裸支架系统组成。胸主动脉覆膜支架系统包括胸主动脉覆膜支架和胸主动脉覆膜支架系统输送器；胸主动脉裸支架系统包括胸主动脉裸支架和胸主动脉裸支架系统输送器。输送器由Tip头、外鞘管、内外鞘芯、推杆及手柄部件等组成。环氧乙烷灭菌，一次性使用。货架有效期三年。 | 胸主动脉支架系统适用于治疗Stanford B型夹层，支架近端锚定区长度≥15mm，且病变符合以下条件之一：1.存在远端破口，有处理远端病变的必要性；2.夹层累及范围较广，且存在远端真腔塌陷；3.夹层合并远端分支血管动态梗阻型灌注不良。 | 胸主动脉 |  | 7312180c-dc98-11ec-9447-b4055d63f15c | 7312180c-dc98-11ec-9447-b4055d63f15c | 胸主动脉支架系统 | C02060500114014101560000228 | C02060500100011101560000100 | 02-血管介入治疗类材料 | 06-外周血管介入治疗材料 | 05-胸主动脉支架 | 胸主动脉支架（非分支型/覆膜） | 14-合金 | 014-覆膜/非分支型 | DM-TC-2222160 | DM-TC-2222160 | 06970726220300 | 国械注准20223130685 | 集采范围外 | 新增（2025-06-23)、国家医保耗材27位编码变更
3f3e5518-97b7-11ed-bda4-34735a9d8166 | 杭州唯强医疗科技有限公司 | 91330108MA27XGPC8A | 54a5dde3-7a6e-11f0-88e5-34735a9d8166 | 5451cd71-dc2a-11ec-9447-b4055d63f15c | 外周血管支架类 | 胸主动脉 | 胸主动脉支架系统 | 1124de69-db4d-11ec-9447-b4055d63f15c | 胸主动脉支架系统 | 杭州唯强医疗科技有限公司 |  | 国械注准20223130685 |  | 该产品由胸主动脉覆膜支架系统和胸主动脉裸支架系统组成。胸主动脉覆膜支架系统包括胸主动脉覆膜支架和胸主动脉覆膜支架系统输送器；胸主动脉裸支架系统包括胸主动脉裸支架和胸主动脉裸支架系统输送器。输送器由Tip头、外鞘管、内外鞘芯、推杆及手柄部件等组成。环氧乙烷灭菌，一次性使用。货架有效期三年。 | 胸主动脉支架系统适用于治疗Stanford B型夹层，支架近端锚定区长度≥15mm，且病变符合以下条件之一：1.存在远端破口，有处理远端病变的必要性；2.夹层累及范围较广，且存在远端真腔塌陷；3.夹层合并远端分支血管动态梗阻型灌注不良。 | 胸主动脉 |  | 7312224e-dc98-11ec-9447-b4055d63f15c | 7312224e-dc98-11ec-9447-b4055d63f15c | 胸主动脉支架系统 | C02060500114014101560000229 | C02060500100011101560000101 | 02-血管介入治疗类材料 | 06-外周血管介入治疗材料 | 05-胸主动脉支架 | 胸主动脉支架（非分支型/覆膜） | 14-合金 | 014-覆膜/非分支型 | DM-TC-3226120 | DM-TC-3226120 | 06970726221543 | 国械注准20223130685 | 集采范围外 | 新增（2025-06-23)、国家医保耗材27位编码变更
3f3e5518-97b7-11ed-bda4-34735a9d8166 | 杭州唯强医疗科技有限公司 | 91330108MA27XGPC8A | 54a5deb0-7a6e-11f0-88e5-34735a9d8166 | 5451cd71-dc2a-11ec-9447-b4055d63f15c | 外周血管支架类 | 胸主动脉 | 胸主动脉支架系统 | 1124de69-db4d-11ec-9447-b4055d63f15c | 胸主动脉支架系统 | 杭州唯强医疗科技有限公司 |  | 国械注准20223130685 |  | 该产品由胸主动脉覆膜支架系统和胸主动脉裸支架系统组成。胸主动脉覆膜支架系统包括胸主动脉覆膜支架和胸主动脉覆膜支架系统输送器；胸主动脉裸支架系统包括胸主动脉裸支架和胸主动脉裸支架系统输送器。输送器由Tip头、外鞘管、内外鞘芯、推杆及手柄部件等组成。环氧乙烷灭菌，一次性使用。货架有效期三年。 | 胸主动脉支架系统适用于治疗Stanford B型夹层，支架近端锚定区长度≥15mm，且病变符合以下条件之一：1.存在远端破口，有处理远端病变的必要性；2.夹层累及范围较广，且存在远端真腔塌陷；3.夹层合并远端分支血管动态梗阻型灌注不良。 | 胸主动脉 |  | 73123be2-dc98-11ec-9447-b4055d63f15c | 73123be2-dc98-11ec-9447-b4055d63f15c | 胸主动脉支架系统 | C02060500114014101560000230 | C02060500100011101560000102 | 02-血管介入治疗类材料 | 06-外周血管介入治疗材料 | 05-胸主动脉支架 | 胸主动脉支架（非分支型/覆膜） | 14-合金 | 014-覆膜/非分支型 | DM-TC-4242180 | DM-TC-4242180 | 06970726223417 | 国械注准20223130685 | 集采范围外 | 新增（2025-06-23)、国家医保耗材27位编码变更
3f3e5518-97b7-11ed-bda4-34735a9d8166 | 杭州唯强医疗科技有限公司 | 91330108MA27XGPC8A | 54a5df78-7a6e-11f0-88e5-34735a9d8166 | 5451cd71-dc2a-11ec-9447-b4055d63f15c | 外周血管支架类 | 胸主动脉 | 胸主动脉支架系统 | 1124de69-db4d-11ec-9447-b4055d63f15c | 胸主动脉支架系统 | 杭州唯强医疗科技有限公司 |  | 国械注准20223130685 |  | 该产品由胸主动脉覆膜支架系统和胸主动脉裸支架系统组成。胸主动脉覆膜支架系统包括胸主动脉覆膜支架和胸主动脉覆膜支架系统输送器；胸主动脉裸支架系统包括胸主动脉裸支架和胸主动脉裸支架系统输送器。输送器由Tip头、外鞘管、内外鞘芯、推杆及手柄部件等组成。环氧乙烷灭菌，一次性使用。货架有效期三年。 | 胸主动脉支架系统适用于治疗Stanford B型夹层，支架近端锚定区长度≥15mm，且病变符合以下条件之一：1.存在远端破口，有处理远端病变的必要性；2.夹层累及范围较广，且存在远端真腔塌陷；3.夹层合并远端分支血管动态梗阻型灌注不良。 | 胸主动脉 |  | 7316c7d9-dc98-11ec-9447-b4055d63f15c | 7316c7d9-dc98-11ec-9447-b4055d63f15c | 胸主动脉支架系统 | C02060500114014101560000231 | C02060500100011101560000103 | 02-血管介入治疗类材料 | 06-外周血管介入治疗材料 | 05-胸主动脉支架 | 胸主动脉支架（非分支型/覆膜） | 14-合金 | 014-覆膜/非分支型 | DM-TC-2420120 | DM-TC-2420120 | 06970726220461 | 国械注准20223130685 | 集采范围外 | 新增（2025-06-23)、国家医保耗材27位编码变更
3f3e5518-97b7-11ed-bda4-34735a9d8166 | 杭州唯强医疗科技有限公司 | 91330108MA27XGPC8A | 54a5e032-7a6e-11f0-88e5-34735a9d8166 | 5451cd71-dc2a-11ec-9447-b4055d63f15c | 外周血管支架类 | 胸主动脉 | 胸主动脉支架系统 | 1124de69-db4d-11ec-9447-b4055d63f15c | 胸主动脉支架系统 | 杭州唯强医疗科技有限公司 |  | 国械注准20223130685 |  | 该产品由胸主动脉覆膜支架系统和胸主动脉裸支架系统组成。胸主动脉覆膜支架系统包括胸主动脉覆膜支架和胸主动脉覆膜支架系统输送器；胸主动脉裸支架系统包括胸主动脉裸支架和胸主动脉裸支架系统输送器。输送器由Tip头、外鞘管、内外鞘芯、推杆及手柄部件等组成。环氧乙烷灭菌，一次性使用。货架有效期三年。 | 胸主动脉支架系统适用于治疗Stanford B型夹层，支架近端锚定区长度≥15mm，且病变符合以下条件之一：1.存在远端破口，有处理远端病变的必要性；2.夹层累及范围较广，且存在远端真腔塌陷；3.夹层合并远端分支血管动态梗阻型灌注不良。 | 胸主动脉 |  | 73170a70-dc98-11ec-9447-b4055d63f15c | 73170a70-dc98-11ec-9447-b4055d63f15c | 胸主动脉支架系统 | C02060500114014101560000232 | C02060500100011101560000104 | 02-血管介入治疗类材料 | 06-外周血管介入治疗材料 | 05-胸主动脉支架 | 胸主动脉支架（非分支型/覆膜） | 14-合金 | 014-覆膜/非分支型 | DM-TC-3226140 | DM-TC-3226140 | 06970726221550 | 国械注准20223130685 | 集采范围外 | 新增（2025-06-23)、国家医保耗材27位编码变更
3f3e5518-97b7-11ed-bda4-34735a9d8166 | 杭州唯强医疗科技有限公司 | 91330108MA27XGPC8A | 54a5e0f1-7a6e-11f0-88e5-34735a9d8166 | 5451cd71-dc2a-11ec-9447-b4055d63f15c | 外周血管支架类 | 胸主动脉 | 胸主动脉支架系统 | 1124de69-db4d-11ec-9447-b4055d63f15c | 胸主动脉支架系统 | 杭州唯强医疗科技有限公司 |  | 国械注准20223130685 |  | 该产品由胸主动脉覆膜支架系统和胸主动脉裸支架系统组成。胸主动脉覆膜支架系统包括胸主动脉覆膜支架和胸主动脉覆膜支架系统输送器；胸主动脉裸支架系统包括胸主动脉裸支架和胸主动脉裸支架系统输送器。输送器由Tip头、外鞘管、内外鞘芯、推杆及手柄部件等组成。环氧乙烷灭菌，一次性使用。货架有效期三年。 | 胸主动脉支架系统适用于治疗Stanford B型夹层，支架近端锚定区长度≥15mm，且病变符合以下条件之一：1.存在远端破口，有处理远端病变的必要性；2.夹层累及范围较广，且存在远端真腔塌陷；3.夹层合并远端分支血管动态梗阻型灌注不良。 | 胸主动脉 |  | 73173b1c-dc98-11ec-9447-b4055d63f15c | 73173b1c-dc98-11ec-9447-b4055d63f15c | 胸主动脉支架系统 | C02060500114014101560000233 | C02060500100011101560000105 | 02-血管介入治疗类材料 | 06-外周血管介入治疗材料 | 05-胸主动脉支架 | 胸主动脉支架（非分支型/覆膜） | 14-合金 | 014-覆膜/非分支型 | DM-TC-4436180 | DM-TC-4436180 | 06970726224049 | 国械注准20223130685 | 集采范围外 | 新增（2025-06-23)、国家医保耗材27位编码变更
3f3e5518-97b7-11ed-bda4-34735a9d8166 | 杭州唯强医疗科技有限公司 | 91330108MA27XGPC8A | 54a5e1aa-7a6e-11f0-88e5-34735a9d8166 | 5451cd71-dc2a-11ec-9447-b4055d63f15c | 外周血管支架类 | 胸主动脉 | 胸主动脉支架系统 | 1124de69-db4d-11ec-9447-b4055d63f15c | 胸主动脉支架系统 | 杭州唯强医疗科技有限公司 |  | 国械注准20223130685 |  | 该产品由胸主动脉覆膜支架系统和胸主动脉裸支架系统组成。胸主动脉覆膜支架系统包括胸主动脉覆膜支架和胸主动脉覆膜支架系统输送器；胸主动脉裸支架系统包括胸主动脉裸支架和胸主动脉裸支架系统输送器。输送器由Tip头、外鞘管、内外鞘芯、推杆及手柄部件等组成。环氧乙烷灭菌，一次性使用。货架有效期三年。 | 胸主动脉支架系统适用于治疗Stanford B型夹层，支架近端锚定区长度≥15mm，且病变符合以下条件之一：1.存在远端破口，有处理远端病变的必要性；2.夹层累及范围较广，且存在远端真腔塌陷；3.夹层合并远端分支血管动态梗阻型灌注不良。 | 胸主动脉 |  | 731754e7-dc98-11ec-9447-b4055d63f15c | 731754e7-dc98-11ec-9447-b4055d63f15c | 胸主动脉支架系统 | C02060500114014101560000234 | C02060500100011101560000106 | 02-血管介入治疗类材料 | 06-外周血管介入治疗材料 | 05-胸主动脉支架 | 胸主动脉支架（非分支型/覆膜） | 14-合金 | 014-覆膜/非分支型 | DM-TC-3430140 | DM-TC-3430140 | 06970726221826 | 国械注准20223130685 | 集采范围外 | 新增（2025-06-23)、国家医保耗材27位编码变更
3f3e5518-97b7-11ed-bda4-34735a9d8166 | 杭州唯强医疗科技有限公司 | 91330108MA27XGPC8A | 54a5e264-7a6e-11f0-88e5-34735a9d8166 | 5451cd71-dc2a-11ec-9447-b4055d63f15c | 外周血管支架类 | 胸主动脉 | 胸主动脉支架系统 | 1124de69-db4d-11ec-9447-b4055d63f15c | 胸主动脉支架系统 | 杭州唯强医疗科技有限公司 |  | 国械注准20223130685 |  | 该产品由胸主动脉覆膜支架系统和胸主动脉裸支架系统组成。胸主动脉覆膜支架系统包括胸主动脉覆膜支架和胸主动脉覆膜支架系统输送器；胸主动脉裸支架系统包括胸主动脉裸支架和胸主动脉裸支架系统输送器。输送器由Tip头、外鞘管、内外鞘芯、推杆及手柄部件等组成。环氧乙烷灭菌，一次性使用。货架有效期三年。 | 胸主动脉支架系统适用于治疗Stanford B型夹层，支架近端锚定区长度≥15mm，且病变符合以下条件之一：1.存在远端破口，有处理远端病变的必要性；2.夹层累及范围较广，且存在远端真腔塌陷；3.夹层合并远端分支血管动态梗阻型灌注不良。 | 胸主动脉 |  | 731760b3-dc98-11ec-9447-b4055d63f15c | 731760b3-dc98-11ec-9447-b4055d63f15c | 胸主动脉支架系统 | C02060500114014101560000235 | C02060500100011101560000107 | 02-血管介入治疗类材料 | 06-外周血管介入治疗材料 | 05-胸主动脉支架 | 胸主动脉支架（非分支型/覆膜） | 14-合金 | 014-覆膜/非分支型 | DM-TC-3426140 | DM-TC-3426140 | 06970726222007 | 国械注准20223130685 | 集采范围外 | 新增（2025-06-23)、国家医保耗材27位编码变更
3f3e5518-97b7-11ed-bda4-34735a9d8166 | 杭州唯强医疗科技有限公司 | 91330108MA27XGPC8A | 54a5e5c0-7a6e-11f0-88e5-34735a9d8166 | 5451cd71-dc2a-11ec-9447-b4055d63f15c | 外周血管支架类 | 胸主动脉 | 胸主动脉支架系统 | 1124de69-db4d-11ec-9447-b4055d63f15c | 胸主动脉支架系统 | 杭州唯强医疗科技有限公司 |  | 国械注准20223130685 |  | 该产品由胸主动脉覆膜支架系统和胸主动脉裸支架系统组成。胸主动脉覆膜支架系统包括胸主动脉覆膜支架和胸主动脉覆膜支架系统输送器；胸主动脉裸支架系统包括胸主动脉裸支架和胸主动脉裸支架系统输送器。输送器由Tip头、外鞘管、内外鞘芯、推杆及手柄部件等组成。环氧乙烷灭菌，一次性使用。货架有效期三年。 | 胸主动脉支架系统适用于治疗Stanford B型夹层，支架近端锚定区长度≥15mm，且病变符合以下条件之一：1.存在远端破口，有处理远端病变的必要性；2.夹层累及范围较广，且存在远端真腔塌陷；3.夹层合并远端分支血管动态梗阻型灌注不良。 | 胸主动脉 |  | 73176e0e-dc98-11ec-9447-b4055d63f15c | 73176e0e-dc98-11ec-9447-b4055d63f15c | 胸主动脉支架系统 | C02060500114014101560000236 | C02060500100011101560000108 | 02-血管介入治疗类材料 | 06-外周血管介入治疗材料 | 05-胸主动脉支架 | 胸主动脉支架（非分支型/覆膜） | 14-合金 | 014-覆膜/非分支型 | DM-TC-2824160 | DM-TC-2824160 | 06970726220751 | 国械注准20223130685 | 集采范围外 | 新增（2025-06-23)、国家医保耗材27位编码变更
3f3e5518-97b7-11ed-bda4-34735a9d8166 | 杭州唯强医疗科技有限公司 | 91330108MA27XGPC8A | 54a5e67a-7a6e-11f0-88e5-34735a9d8166 | 5451cd71-dc2a-11ec-9447-b4055d63f15c | 外周血管支架类 | 胸主动脉 | 胸主动脉支架系统 | 1124de69-db4d-11ec-9447-b4055d63f15c | 胸主动脉支架系统 | 杭州唯强医疗科技有限公司 |  | 国械注准20223130685 |  | 该产品由胸主动脉覆膜支架系统和胸主动脉裸支架系统组成。胸主动脉覆膜支架系统包括胸主动脉覆膜支架和胸主动脉覆膜支架系统输送器；胸主动脉裸支架系统包括胸主动脉裸支架和胸主动脉裸支架系统输送器。输送器由Tip头、外鞘管、内外鞘芯、推杆及手柄部件等组成。环氧乙烷灭菌，一次性使用。货架有效期三年。 | 胸主动脉支架系统适用于治疗Stanford B型夹层，支架近端锚定区长度≥15mm，且病变符合以下条件之一：1.存在远端破口，有处理远端病变的必要性；2.夹层累及范围较广，且存在远端真腔塌陷；3.夹层合并远端分支血管动态梗阻型灌注不良。 | 胸主动脉 |  | 731799de-dc98-11ec-9447-b4055d63f15c | 731799de-dc98-11ec-9447-b4055d63f15c | 胸主动脉支架系统 | C02060500114014101560000237 | C02060500100011101560000109 | 02-血管介入治疗类材料 | 06-外周血管介入治疗材料 | 05-胸主动脉支架 | 胸主动脉支架（非分支型/覆膜） | 14-合金 | 014-覆膜/非分支型 | DM-TC-2822140 | DM-TC-2822140 | 06970726220836 | 国械注准20223130685 | 集采范围外 | 新增（2025-06-23)、国家医保耗材27位编码变更
3f3e5518-97b7-11ed-bda4-34735a9d8166 | 杭州唯强医疗科技有限公司 | 91330108MA27XGPC8A | 54a5e734-7a6e-11f0-88e5-34735a9d8166 | 5451cd71-dc2a-11ec-9447-b4055d63f15c | 外周血管支架类 | 胸主动脉 | 胸主动脉支架系统 | 1124de69-db4d-11ec-9447-b4055d63f15c | 胸主动脉支架系统 | 杭州唯强医疗科技有限公司 |  | 国械注准20223130685 |  | 该产品由胸主动脉覆膜支架系统和胸主动脉裸支架系统组成。胸主动脉覆膜支架系统包括胸主动脉覆膜支架和胸主动脉覆膜支架系统输送器；胸主动脉裸支架系统包括胸主动脉裸支架和胸主动脉裸支架系统输送器。输送器由Tip头、外鞘管、内外鞘芯、推杆及手柄部件等组成。环氧乙烷灭菌，一次性使用。货架有效期三年。 | 胸主动脉支架系统适用于治疗Stanford B型夹层，支架近端锚定区长度≥15mm，且病变符合以下条件之一：1.存在远端破口，有处理远端病变的必要性；2.夹层累及范围较广，且存在远端真腔塌陷；3.夹层合并远端分支血管动态梗阻型灌注不良。 | 胸主动脉 |  | 7317a660-dc98-11ec-9447-b4055d63f15c | 7317a660-dc98-11ec-9447-b4055d63f15c | 胸主动脉支架系统 | C02060500114014101560000238 | C02060500100011101560000110 | 02-血管介入治疗类材料 | 06-外周血管介入治疗材料 | 05-胸主动脉支架 | 胸主动脉支架（非分支型/覆膜） | 14-合金 | 014-覆膜/非分支型 | DM-TC-4236120 | DM-TC-4236120 | 06970726223561 | 国械注准20223130685 | 集采范围外 | 新增（2025-06-23)、国家医保耗材27位编码变更
3f3e5518-97b7-11ed-bda4-34735a9d8166 | 杭州唯强医疗科技有限公司 | 91330108MA27XGPC8A | 54a5e7fc-7a6e-11f0-88e5-34735a9d8166 | 5451cd71-dc2a-11ec-9447-b4055d63f15c | 外周血管支架类 | 胸主动脉 | 胸主动脉支架系统 | 1124de69-db4d-11ec-9447-b4055d63f15c | 胸主动脉支架系统 | 杭州唯强医疗科技有限公司 |  | 国械注准20223130685 |  | 该产品由胸主动脉覆膜支架系统和胸主动脉裸支架系统组成。胸主动脉覆膜支架系统包括胸主动脉覆膜支架和胸主动脉覆膜支架系统输送器；胸主动脉裸支架系统包括胸主动脉裸支架和胸主动脉裸支架系统输送器。输送器由Tip头、外鞘管、内外鞘芯、推杆及手柄部件等组成。环氧乙烷灭菌，一次性使用。货架有效期三年。 | 胸主动脉支架系统适用于治疗Stanford B型夹层，支架近端锚定区长度≥15mm，且病变符合以下条件之一：1.存在远端破口，有处理远端病变的必要性；2.夹层累及范围较广，且存在远端真腔塌陷；3.夹层合并远端分支血管动态梗阻型灌注不良。 | 胸主动脉 |  | 7317c773-dc98-11ec-9447-b4055d63f15c | 7317c773-dc98-11ec-9447-b4055d63f15c | 胸主动脉支架系统 | C02060500114014101560000239 | C02060500100011101560000111 | 02-血管介入治疗类材料 | 06-外周血管介入治疗材料 | 05-胸主动脉支架 | 胸主动脉支架（非分支型/覆膜） | 14-合金 | 014-覆膜/非分支型 | DM-TC-3030160 | DM-TC-3030160 | 06970726221024 | 国械注准20223130685 | 集采范围外 | 新增（2025-06-23)、国家医保耗材27位编码变更
3f3e5518-97b7-11ed-bda4-34735a9d8166 | 杭州唯强医疗科技有限公司 | 91330108MA27XGPC8A | 54a5e8b6-7a6e-11f0-88e5-34735a9d8166 | 5451cd71-dc2a-11ec-9447-b4055d63f15c | 外周血管支架类 | 胸主动脉 | 胸主动脉支架系统 | 1124de69-db4d-11ec-9447-b4055d63f15c | 胸主动脉支架系统 | 杭州唯强医疗科技有限公司 |  | 国械注准20223130685 |  | 该产品由胸主动脉覆膜支架系统和胸主动脉裸支架系统组成。胸主动脉覆膜支架系统包括胸主动脉覆膜支架和胸主动脉覆膜支架系统输送器；胸主动脉裸支架系统包括胸主动脉裸支架和胸主动脉裸支架系统输送器。输送器由Tip头、外鞘管、内外鞘芯、推杆及手柄部件等组成。环氧乙烷灭菌，一次性使用。货架有效期三年。 | 胸主动脉支架系统适用于治疗Stanford B型夹层，支架近端锚定区长度≥15mm，且病变符合以下条件之一：1.存在远端破口，有处理远端病变的必要性；2.夹层累及范围较广，且存在远端真腔塌陷；3.夹层合并远端分支血管动态梗阻型灌注不良。 | 胸主动脉 |  | 7317dddb-dc98-11ec-9447-b4055d63f15c | 7317dddb-dc98-11ec-9447-b4055d63f15c | 胸主动脉支架系统 | C02060500114014101560000240 | C02060500100011101560000112 | 02-血管介入治疗类材料 | 06-外周血管介入治疗材料 | 05-胸主动脉支架 | 胸主动脉支架（非分支型/覆膜） | 14-合金 | 014-覆膜/非分支型 | DM-TC-3228120 | DM-TC-3228120 | 06970726221451 | 国械注准20223130685 | 集采范围外 | 新增（2025-06-23)、国家医保耗材27位编码变更
3f3e5518-97b7-11ed-bda4-34735a9d8166 | 杭州唯强医疗科技有限公司 | 91330108MA27XGPC8A | 54a5e970-7a6e-11f0-88e5-34735a9d8166 | 5451cd71-dc2a-11ec-9447-b4055d63f15c | 外周血管支架类 | 胸主动脉 | 胸主动脉支架系统 | 1124de69-db4d-11ec-9447-b4055d63f15c | 胸主动脉支架系统 | 杭州唯强医疗科技有限公司 |  | 国械注准20223130685 |  | 该产品由胸主动脉覆膜支架系统和胸主动脉裸支架系统组成。胸主动脉覆膜支架系统包括胸主动脉覆膜支架和胸主动脉覆膜支架系统输送器；胸主动脉裸支架系统包括胸主动脉裸支架和胸主动脉裸支架系统输送器。输送器由Tip头、外鞘管、内外鞘芯、推杆及手柄部件等组成。环氧乙烷灭菌，一次性使用。货架有效期三年。 | 胸主动脉支架系统适用于治疗Stanford B型夹层，支架近端锚定区长度≥15mm，且病变符合以下条件之一：1.存在远端破口，有处理远端病变的必要性；2.夹层累及范围较广，且存在远端真腔塌陷；3.夹层合并远端分支血管动态梗阻型灌注不良。 | 胸主动脉 |  | 7318cdeb-dc98-11ec-9447-b4055d63f15c | 7318cdeb-dc98-11ec-9447-b4055d63f15c | 胸主动脉支架系统 | C02060500114014101560000241 | C02060500100011101560000113 | 02-血管介入治疗类材料 | 06-外周血管介入治疗材料 | 05-胸主动脉支架 | 胸主动脉支架（非分支型/覆膜） | 14-合金 | 014-覆膜/非分支型 | DM-TC-4036160 | DM-TC-4036160 | 06970726223134 | 国械注准20223130685 | 集采范围外 | 新增（2025-06-23)、国家医保耗材27位编码变更
3f3e5518-97b7-11ed-bda4-34735a9d8166 | 杭州唯强医疗科技有限公司 | 91330108MA27XGPC8A | 54a5ea33-7a6e-11f0-88e5-34735a9d8166 | 5451cd71-dc2a-11ec-9447-b4055d63f15c | 外周血管支架类 | 胸主动脉 | 胸主动脉支架系统 | 1124de69-db4d-11ec-9447-b4055d63f15c | 胸主动脉支架系统 | 杭州唯强医疗科技有限公司 |  | 国械注准20223130685 |  | 该产品由胸主动脉覆膜支架系统和胸主动脉裸支架系统组成。胸主动脉覆膜支架系统包括胸主动脉覆膜支架和胸主动脉覆膜支架系统输送器；胸主动脉裸支架系统包括胸主动脉裸支架和胸主动脉裸支架系统输送器。输送器由Tip头、外鞘管、内外鞘芯、推杆及手柄部件等组成。环氧乙烷灭菌，一次性使用。货架有效期三年。 | 胸主动脉支架系统适用于治疗Stanford B型夹层，支架近端锚定区长度≥15mm，且病变符合以下条件之一：1.存在远端破口，有处理远端病变的必要性；2.夹层累及范围较广，且存在远端真腔塌陷；3.夹层合并远端分支血管动态梗阻型灌注不良。 | 胸主动脉 |  | 7318e154-dc98-11ec-9447-b4055d63f15c | 7318e154-dc98-11ec-9447-b4055d63f15c | 胸主动脉支架系统 | C02060500114014101560000242 | C02060500100011101560000114 | 02-血管介入治疗类材料 | 06-外周血管介入治疗材料 | 05-胸主动脉支架 | 胸主动脉支架（非分支型/覆膜） | 14-合金 | 014-覆膜/非分支型 | DM-TC-4040120 | DM-TC-4040120 | 06970726223028 | 国械注准20223130685 | 集采范围外 | 新增（2025-06-23)、国家医保耗材27位编码变更
3f3e5518-97b7-11ed-bda4-34735a9d8166 | 杭州唯强医疗科技有限公司 | 91330108MA27XGPC8A | 54a5eaf2-7a6e-11f0-88e5-34735a9d8166 | 5451cd71-dc2a-11ec-9447-b4055d63f15c | 外周血管支架类 | 胸主动脉 | 胸主动脉支架系统 | 1124de69-db4d-11ec-9447-b4055d63f15c | 胸主动脉支架系统 | 杭州唯强医疗科技有限公司 |  | 国械注准20223130685 |  | 该产品由胸主动脉覆膜支架系统和胸主动脉裸支架系统组成。胸主动脉覆膜支架系统包括胸主动脉覆膜支架和胸主动脉覆膜支架系统输送器；胸主动脉裸支架系统包括胸主动脉裸支架和胸主动脉裸支架系统输送器。输送器由Tip头、外鞘管、内外鞘芯、推杆及手柄部件等组成。环氧乙烷灭菌，一次性使用。货架有效期三年。 | 胸主动脉支架系统适用于治疗Stanford B型夹层，支架近端锚定区长度≥15mm，且病变符合以下条件之一：1.存在远端破口，有处理远端病变的必要性；2.夹层累及范围较广，且存在远端真腔塌陷；3.夹层合并远端分支血管动态梗阻型灌注不良。 | 胸主动脉 |  | 7318ec74-dc98-11ec-9447-b4055d63f15c | 7318ec74-dc98-11ec-9447-b4055d63f15c | 胸主动脉支架系统 | C02060500114014101560000243 | C02060500100011101560000115 | 02-血管介入治疗类材料 | 06-外周血管介入治疗材料 | 05-胸主动脉支架 | 胸主动脉支架（非分支型/覆膜） | 14-合金 | 014-覆膜/非分支型 | DM-TC-2626120 | DM-TC-2626120 | 06970726220522 | 国械注准20223130685 | 集采范围外 | 新增（2025-06-23)、国家医保耗材27位编码变更
3f3e5518-97b7-11ed-bda4-34735a9d8166 | 杭州唯强医疗科技有限公司 | 91330108MA27XGPC8A | 54a5ebab-7a6e-11f0-88e5-34735a9d8166 | 5451cd71-dc2a-11ec-9447-b4055d63f15c | 外周血管支架类 | 胸主动脉 | 胸主动脉支架系统 | 1124de69-db4d-11ec-9447-b4055d63f15c | 胸主动脉支架系统 | 杭州唯强医疗科技有限公司 |  | 国械注准20223130685 |  | 该产品由胸主动脉覆膜支架系统和胸主动脉裸支架系统组成。胸主动脉覆膜支架系统包括胸主动脉覆膜支架和胸主动脉覆膜支架系统输送器；胸主动脉裸支架系统包括胸主动脉裸支架和胸主动脉裸支架系统输送器。输送器由Tip头、外鞘管、内外鞘芯、推杆及手柄部件等组成。环氧乙烷灭菌，一次性使用。货架有效期三年。 | 胸主动脉支架系统适用于治疗Stanford B型夹层，支架近端锚定区长度≥15mm，且病变符合以下条件之一：1.存在远端破口，有处理远端病变的必要性；2.夹层累及范围较广，且存在远端真腔塌陷；3.夹层合并远端分支血管动态梗阻型灌注不良。 | 胸主动脉 |  | 7318f6d1-dc98-11ec-9447-b4055d63f15c | 7318f6d1-dc98-11ec-9447-b4055d63f15c | 胸主动脉支架系统 | C02060500114014101560000244 | C02060500100011101560000116 | 02-血管介入治疗类材料 | 06-外周血管介入治疗材料 | 05-胸主动脉支架 | 胸主动脉支架（非分支型/覆膜） | 14-合金 | 014-覆膜/非分支型 | DM-TC-3024180 | DM-TC-3024180 | 06970726221215 | 国械注准20223130685 | 集采范围外 | 新增（2025-06-23)、国家医保耗材27位编码变更
3f3e5518-97b7-11ed-bda4-34735a9d8166 | 杭州唯强医疗科技有限公司 | 91330108MA27XGPC8A | 54a5ec65-7a6e-11f0-88e5-34735a9d8166 | 5451cd71-dc2a-11ec-9447-b4055d63f15c | 外周血管支架类 | 胸主动脉 | 胸主动脉支架系统 | 1124de69-db4d-11ec-9447-b4055d63f15c | 胸主动脉支架系统 | 杭州唯强医疗科技有限公司 |  | 国械注准20223130685 |  | 该产品由胸主动脉覆膜支架系统和胸主动脉裸支架系统组成。胸主动脉覆膜支架系统包括胸主动脉覆膜支架和胸主动脉覆膜支架系统输送器；胸主动脉裸支架系统包括胸主动脉裸支架和胸主动脉裸支架系统输送器。输送器由Tip头、外鞘管、内外鞘芯、推杆及手柄部件等组成。环氧乙烷灭菌，一次性使用。货架有效期三年。 | 胸主动脉支架系统适用于治疗Stanford B型夹层，支架近端锚定区长度≥15mm，且病变符合以下条件之一：1.存在远端破口，有处理远端病变的必要性；2.夹层累及范围较广，且存在远端真腔塌陷；3.夹层合并远端分支血管动态梗阻型灌注不良。 | 胸主动脉 |  | 7318faef-dc98-11ec-9447-b4055d63f15c | 7318faef-dc98-11ec-9447-b4055d63f15c | 胸主动脉支架系统 | C02060500114014101560000245 | C02060500100011101560000117 | 02-血管介入治疗类材料 | 06-外周血管介入治疗材料 | 05-胸主动脉支架 | 胸主动脉支架（非分支型/覆膜） | 14-合金 | 014-覆膜/非分支型 | DM-TC-3838160 | DM-TC-3838160 | 06970726222687 | 国械注准20223130685 | 集采范围外 | 新增（2025-06-23)、国家医保耗材27位编码变更
3f3e5518-97b7-11ed-bda4-34735a9d8166 | 杭州唯强医疗科技有限公司 | 91330108MA27XGPC8A | 54a5ed24-7a6e-11f0-88e5-34735a9d8166 | 5451cd71-dc2a-11ec-9447-b4055d63f15c | 外周血管支架类 | 胸主动脉 | 胸主动脉支架系统 | 1124de69-db4d-11ec-9447-b4055d63f15c | 胸主动脉支架系统 | 杭州唯强医疗科技有限公司 |  | 国械注准20223130685 |  | 该产品由胸主动脉覆膜支架系统和胸主动脉裸支架系统组成。胸主动脉覆膜支架系统包括胸主动脉覆膜支架和胸主动脉覆膜支架系统输送器；胸主动脉裸支架系统包括胸主动脉裸支架和胸主动脉裸支架系统输送器。输送器由Tip头、外鞘管、内外鞘芯、推杆及手柄部件等组成。环氧乙烷灭菌，一次性使用。货架有效期三年。 | 胸主动脉支架系统适用于治疗Stanford B型夹层，支架近端锚定区长度≥15mm，且病变符合以下条件之一：1.存在远端破口，有处理远端病变的必要性；2.夹层累及范围较广，且存在远端真腔塌陷；3.夹层合并远端分支血管动态梗阻型灌注不良。 | 胸主动脉 |  | 73190707-dc98-11ec-9447-b4055d63f15c | 73190707-dc98-11ec-9447-b4055d63f15c | 胸主动脉支架系统 | C02060500114014101560000246 | C02060500100011101560000118 | 02-血管介入治疗类材料 | 06-外周血管介入治疗材料 | 05-胸主动脉支架 | 胸主动脉支架（非分支型/覆膜） | 14-合金 | 014-覆膜/非分支型 | DM-TC-4036180 | DM-TC-4036180 | 06970726223141 | 国械注准20223130685 | 集采范围外 | 新增（2025-06-23)、国家医保耗材27位编码变更
3f3e5518-97b7-11ed-bda4-34735a9d8166 | 杭州唯强医疗科技有限公司 | 91330108MA27XGPC8A | 54a5f059-7a6e-11f0-88e5-34735a9d8166 | 5451cd71-dc2a-11ec-9447-b4055d63f15c | 外周血管支架类 | 胸主动脉 | 胸主动脉支架系统 | 1124de69-db4d-11ec-9447-b4055d63f15c | 胸主动脉支架系统 | 杭州唯强医疗科技有限公司 |  | 国械注准20223130685 |  | 该产品由胸主动脉覆膜支架系统和胸主动脉裸支架系统组成。胸主动脉覆膜支架系统包括胸主动脉覆膜支架和胸主动脉覆膜支架系统输送器；胸主动脉裸支架系统包括胸主动脉裸支架和胸主动脉裸支架系统输送器。输送器由Tip头、外鞘管、内外鞘芯、推杆及手柄部件等组成。环氧乙烷灭菌，一次性使用。货架有效期三年。 | 胸主动脉支架系统适用于治疗Stanford B型夹层，支架近端锚定区长度≥15mm，且病变符合以下条件之一：1.存在远端破口，有处理远端病变的必要性；2.夹层累及范围较广，且存在远端真腔塌陷；3.夹层合并远端分支血管动态梗阻型灌注不良。 | 胸主动脉 |  | 731911e8-dc98-11ec-9447-b4055d63f15c | 731911e8-dc98-11ec-9447-b4055d63f15c | 胸主动脉支架系统 | C02060500114014101560000247 | C02060500100011101560000119 | 02-血管介入治疗类材料 | 06-外周血管介入治疗材料 | 05-胸主动脉支架 | 胸主动脉支架（非分支型/覆膜） | 14-合金 | 014-覆膜/非分支型 | DM-TC-4238120 | DM-TC-4238120 | 06970726223479 | 国械注准20223130685 | 集采范围外 | 新增（2025-06-23)、国家医保耗材27位编码变更
3f3e5518-97b7-11ed-bda4-34735a9d8166 | 杭州唯强医疗科技有限公司 | 91330108MA27XGPC8A | 54a5f113-7a6e-11f0-88e5-34735a9d8166 | 5451cd71-dc2a-11ec-9447-b4055d63f15c | 外周血管支架类 | 胸主动脉 | 胸主动脉支架系统 | 1124de69-db4d-11ec-9447-b4055d63f15c | 胸主动脉支架系统 | 杭州唯强医疗科技有限公司 |  | 国械注准20223130685 |  | 该产品由胸主动脉覆膜支架系统和胸主动脉裸支架系统组成。胸主动脉覆膜支架系统包括胸主动脉覆膜支架和胸主动脉覆膜支架系统输送器；胸主动脉裸支架系统包括胸主动脉裸支架和胸主动脉裸支架系统输送器。输送器由Tip头、外鞘管、内外鞘芯、推杆及手柄部件等组成。环氧乙烷灭菌，一次性使用。货架有效期三年。 | 胸主动脉支架系统适用于治疗Stanford B型夹层，支架近端锚定区长度≥15mm，且病变符合以下条件之一：1.存在远端破口，有处理远端病变的必要性；2.夹层累及范围较广，且存在远端真腔塌陷；3.夹层合并远端分支血管动态梗阻型灌注不良。 | 胸主动脉 |  | 73191604-dc98-11ec-9447-b4055d63f15c | 73191604-dc98-11ec-9447-b4055d63f15c | 胸主动脉支架系统 | C02060500114014101560000248 | C02060500100011101560000120 | 02-血管介入治疗类材料 | 06-外周血管介入治疗材料 | 05-胸主动脉支架 | 胸主动脉支架（非分支型/覆膜） | 14-合金 | 014-覆膜/非分支型 | DM-TC-4440120 | DM-TC-4440120 | 06970726223837 | 国械注准20223130685 | 集采范围外 | 新增（2025-06-23)、国家医保耗材27位编码变更
3f3e5518-97b7-11ed-bda4-34735a9d8166 | 杭州唯强医疗科技有限公司 | 91330108MA27XGPC8A | 54a5f1d1-7a6e-11f0-88e5-34735a9d8166 | 5451cd71-dc2a-11ec-9447-b4055d63f15c | 外周血管支架类 | 胸主动脉 | 胸主动脉支架系统 | 1124de69-db4d-11ec-9447-b4055d63f15c | 胸主动脉支架系统 | 杭州唯强医疗科技有限公司 |  | 国械注准20223130685 |  | 该产品由胸主动脉覆膜支架系统和胸主动脉裸支架系统组成。胸主动脉覆膜支架系统包括胸主动脉覆膜支架和胸主动脉覆膜支架系统输送器；胸主动脉裸支架系统包括胸主动脉裸支架和胸主动脉裸支架系统输送器。输送器由Tip头、外鞘管、内外鞘芯、推杆及手柄部件等组成。环氧乙烷灭菌，一次性使用。货架有效期三年。 | 胸主动脉支架系统适用于治疗Stanford B型夹层，支架近端锚定区长度≥15mm，且病变符合以下条件之一：1.存在远端破口，有处理远端病变的必要性；2.夹层累及范围较广，且存在远端真腔塌陷；3.夹层合并远端分支血管动态梗阻型灌注不良。 | 胸主动脉 |  | 731919b4-dc98-11ec-9447-b4055d63f15c | 731919b4-dc98-11ec-9447-b4055d63f15c | 胸主动脉支架系统 | C02060500114014101560000249 | C02060500100011101560000121 | 02-血管介入治疗类材料 | 06-外周血管介入治疗材料 | 05-胸主动脉支架 | 胸主动脉支架（非分支型/覆膜） | 14-合金 | 014-覆膜/非分支型 | DM-TC-3434160 | DM-TC-3434160 | 06970726221741 | 国械注准20223130685 | 集采范围外 | 新增（2025-06-23)、国家医保耗材27位编码变更
3f3e5518-97b7-11ed-bda4-34735a9d8166 | 杭州唯强医疗科技有限公司 | 91330108MA27XGPC8A | 54a5f29a-7a6e-11f0-88e5-34735a9d8166 | 5451cd71-dc2a-11ec-9447-b4055d63f15c | 外周血管支架类 | 胸主动脉 | 胸主动脉支架系统 | 1124de69-db4d-11ec-9447-b4055d63f15c | 胸主动脉支架系统 | 杭州唯强医疗科技有限公司 |  | 国械注准20223130685 |  | 该产品由胸主动脉覆膜支架系统和胸主动脉裸支架系统组成。胸主动脉覆膜支架系统包括胸主动脉覆膜支架和胸主动脉覆膜支架系统输送器；胸主动脉裸支架系统包括胸主动脉裸支架和胸主动脉裸支架系统输送器。输送器由Tip头、外鞘管、内外鞘芯、推杆及手柄部件等组成。环氧乙烷灭菌，一次性使用。货架有效期三年。 | 胸主动脉支架系统适用于治疗Stanford B型夹层，支架近端锚定区长度≥15mm，且病变符合以下条件之一：1.存在远端破口，有处理远端病变的必要性；2.夹层累及范围较广，且存在远端真腔塌陷；3.夹层合并远端分支血管动态梗阻型灌注不良。 | 胸主动脉 |  | 731925b3-dc98-11ec-9447-b4055d63f15c | 731925b3-dc98-11ec-9447-b4055d63f15c | 胸主动脉支架系统 | C02060500114014101560000250 | C02060500100011101560000122 | 02-血管介入治疗类材料 | 06-外周血管介入治疗材料 | 05-胸主动脉支架 | 胸主动脉支架（非分支型/覆膜） | 14-合金 | 014-覆膜/非分支型 | DM-TC-2626160 | DM-TC-2626160 | 06970726220546 | 国械注准20223130685 | 集采范围外 | 新增（2025-06-23)、国家医保耗材27位编码变更
3f3e5518-97b7-11ed-bda4-34735a9d8166 | 杭州唯强医疗科技有限公司 | 91330108MA27XGPC8A | 54a5f35d-7a6e-11f0-88e5-34735a9d8166 | 5451cd71-dc2a-11ec-9447-b4055d63f15c | 外周血管支架类 | 胸主动脉 | 胸主动脉支架系统 | 1124de69-db4d-11ec-9447-b4055d63f15c | 胸主动脉支架系统 | 杭州唯强医疗科技有限公司 |  | 国械注准20223130685 |  | 该产品由胸主动脉覆膜支架系统和胸主动脉裸支架系统组成。胸主动脉覆膜支架系统包括胸主动脉覆膜支架和胸主动脉覆膜支架系统输送器；胸主动脉裸支架系统包括胸主动脉裸支架和胸主动脉裸支架系统输送器。输送器由Tip头、外鞘管、内外鞘芯、推杆及手柄部件等组成。环氧乙烷灭菌，一次性使用。货架有效期三年。 | 胸主动脉支架系统适用于治疗Stanford B型夹层，支架近端锚定区长度≥15mm，且病变符合以下条件之一：1.存在远端破口，有处理远端病变的必要性；2.夹层累及范围较广，且存在远端真腔塌陷；3.夹层合并远端分支血管动态梗阻型灌注不良。 | 胸主动脉 |  | 731956f4-dc98-11ec-9447-b4055d63f15c | 731956f4-dc98-11ec-9447-b4055d63f15c | 胸主动脉支架系统 | C02060500114014101560000251 | C02060500100011101560000123 | 02-血管介入治疗类材料 | 06-外周血管介入治疗材料 | 05-胸主动脉支架 | 胸主动脉支架（非分支型/覆膜） | 14-合金 | 014-覆膜/非分支型 | DM-TC-2820140 | DM-TC-2820140 | 06970726220928 | 国械注准20223130685 | 集采范围外 | 新增（2025-06-23)、国家医保耗材27位编码变更
3f3e5518-97b7-11ed-bda4-34735a9d8166 | 杭州唯强医疗科技有限公司 | 91330108MA27XGPC8A | 54a5f41c-7a6e-11f0-88e5-34735a9d8166 | 5451cd71-dc2a-11ec-9447-b4055d63f15c | 外周血管支架类 | 胸主动脉 | 胸主动脉支架系统 | 1124de69-db4d-11ec-9447-b4055d63f15c | 胸主动脉支架系统 | 杭州唯强医疗科技有限公司 |  | 国械注准20223130685 |  | 该产品由胸主动脉覆膜支架系统和胸主动脉裸支架系统组成。胸主动脉覆膜支架系统包括胸主动脉覆膜支架和胸主动脉覆膜支架系统输送器；胸主动脉裸支架系统包括胸主动脉裸支架和胸主动脉裸支架系统输送器。输送器由Tip头、外鞘管、内外鞘芯、推杆及手柄部件等组成。环氧乙烷灭菌，一次性使用。货架有效期三年。 | 胸主动脉支架系统适用于治疗Stanford B型夹层，支架近端锚定区长度≥15mm，且病变符合以下条件之一：1.存在远端破口，有处理远端病变的必要性；2.夹层累及范围较广，且存在远端真腔塌陷；3.夹层合并远端分支血管动态梗阻型灌注不良。 | 胸主动脉 |  | 73196a90-dc98-11ec-9447-b4055d63f15c | 73196a90-dc98-11ec-9447-b4055d63f15c | 胸主动脉支架系统 | C02060500114014101560000252 | C02060500100011101560000124 | 02-血管介入治疗类材料 | 06-外周血管介入治疗材料 | 05-胸主动脉支架 | 胸主动脉支架（非分支型/覆膜） | 14-合金 | 014-覆膜/非分支型 | DM-TC-3830140 | DM-TC-3830140 | 06970726222946 | 国械注准20223130685 | 集采范围外 | 新增（2025-06-23)、国家医保耗材27位编码变更
3f3e5518-97b7-11ed-bda4-34735a9d8166 | 杭州唯强医疗科技有限公司 | 91330108MA27XGPC8A | 54a5f4df-7a6e-11f0-88e5-34735a9d8166 | 5451cd71-dc2a-11ec-9447-b4055d63f15c | 外周血管支架类 | 胸主动脉 | 胸主动脉支架系统 | 1124de69-db4d-11ec-9447-b4055d63f15c | 胸主动脉支架系统 | 杭州唯强医疗科技有限公司 |  | 国械注准20223130685 |  | 该产品由胸主动脉覆膜支架系统和胸主动脉裸支架系统组成。胸主动脉覆膜支架系统包括胸主动脉覆膜支架和胸主动脉覆膜支架系统输送器；胸主动脉裸支架系统包括胸主动脉裸支架和胸主动脉裸支架系统输送器。输送器由Tip头、外鞘管、内外鞘芯、推杆及手柄部件等组成。环氧乙烷灭菌，一次性使用。货架有效期三年。 | 胸主动脉支架系统适用于治疗Stanford B型夹层，支架近端锚定区长度≥15mm，且病变符合以下条件之一：1.存在远端破口，有处理远端病变的必要性；2.夹层累及范围较广，且存在远端真腔塌陷；3.夹层合并远端分支血管动态梗阻型灌注不良。 | 胸主动脉 |  | 73197b61-dc98-11ec-9447-b4055d63f15c | 73197b61-dc98-11ec-9447-b4055d63f15c | 胸主动脉支架系统 | C02060500114014101560000253 | C02060500100011101560000125 | 02-血管介入治疗类材料 | 06-外周血管介入治疗材料 | 05-胸主动脉支架 | 胸主动脉支架（非分支型/覆膜） | 14-合金 | 014-覆膜/非分支型 | DM-TC-3628140 | DM-TC-3628140 | 06970726222588 | 国械注准20223130685 | 集采范围外 | 新增（2025-06-23)、国家医保耗材27位编码变更
3f3e5518-97b7-11ed-bda4-34735a9d8166 | 杭州唯强医疗科技有限公司 | 91330108MA27XGPC8A | 54a5f599-7a6e-11f0-88e5-34735a9d8166 | 5451cd71-dc2a-11ec-9447-b4055d63f15c | 外周血管支架类 | 胸主动脉 | 胸主动脉支架系统 | 1124de69-db4d-11ec-9447-b4055d63f15c | 胸主动脉支架系统 | 杭州唯强医疗科技有限公司 |  | 国械注准20223130685 |  | 该产品由胸主动脉覆膜支架系统和胸主动脉裸支架系统组成。胸主动脉覆膜支架系统包括胸主动脉覆膜支架和胸主动脉覆膜支架系统输送器；胸主动脉裸支架系统包括胸主动脉裸支架和胸主动脉裸支架系统输送器。输送器由Tip头、外鞘管、内外鞘芯、推杆及手柄部件等组成。环氧乙烷灭菌，一次性使用。货架有效期三年。 | 胸主动脉支架系统适用于治疗Stanford B型夹层，支架近端锚定区长度≥15mm，且病变符合以下条件之一：1.存在远端破口，有处理远端病变的必要性；2.夹层累及范围较广，且存在远端真腔塌陷；3.夹层合并远端分支血管动态梗阻型灌注不良。 | 胸主动脉 |  | 73198a0a-dc98-11ec-9447-b4055d63f15c | 73198a0a-dc98-11ec-9447-b4055d63f15c | 胸主动脉支架系统 | C02060500114014101560000254 | C02060500100011101560000126 | 02-血管介入治疗类材料 | 06-外周血管介入治疗材料 | 05-胸主动脉支架 | 胸主动脉支架（非分支型/覆膜） | 14-合金 | 014-覆膜/非分支型 | DM-TC-2218140 | DM-TC-2218140 | 06970726220355 | 国械注准20223130685 | 集采范围外 | 新增（2025-06-23)、国家医保耗材27位编码变更
3f3e5518-97b7-11ed-bda4-34735a9d8166 | 杭州唯强医疗科技有限公司 | 91330108MA27XGPC8A | 54a5f65d-7a6e-11f0-88e5-34735a9d8166 | 5451cd71-dc2a-11ec-9447-b4055d63f15c | 外周血管支架类 | 胸主动脉 | 胸主动脉支架系统 | 1124de69-db4d-11ec-9447-b4055d63f15c | 胸主动脉支架系统 | 杭州唯强医疗科技有限公司 |  | 国械注准20223130685 |  | 该产品由胸主动脉覆膜支架系统和胸主动脉裸支架系统组成。胸主动脉覆膜支架系统包括胸主动脉覆膜支架和胸主动脉覆膜支架系统输送器；胸主动脉裸支架系统包括胸主动脉裸支架和胸主动脉裸支架系统输送器。输送器由Tip头、外鞘管、内外鞘芯、推杆及手柄部件等组成。环氧乙烷灭菌，一次性使用。货架有效期三年。 | 胸主动脉支架系统适用于治疗Stanford B型夹层，支架近端锚定区长度≥15mm，且病变符合以下条件之一：1.存在远端破口，有处理远端病变的必要性；2.夹层累及范围较广，且存在远端真腔塌陷；3.夹层合并远端分支血管动态梗阻型灌注不良。 | 胸主动脉 |  | 7319c049-dc98-11ec-9447-b4055d63f15c | 7319c049-dc98-11ec-9447-b4055d63f15c | 胸主动脉支架系统 | C02060500114014101560000255 | C02060500100011101560000127 | 02-血管介入治疗类材料 | 06-外周血管介入治疗材料 | 05-胸主动脉支架 | 胸主动脉支架（非分支型/覆膜） | 14-合金 | 014-覆膜/非分支型 | DM-TC-3632160 | DM-TC-3632160 | 06970726222410 | 国械注准20223130685 | 集采范围外 | 新增（2025-06-23)、国家医保耗材27位编码变更
3f3e5518-97b7-11ed-bda4-34735a9d8166 | 杭州唯强医疗科技有限公司 | 91330108MA27XGPC8A | 54a5f71b-7a6e-11f0-88e5-34735a9d8166 | 5451cd71-dc2a-11ec-9447-b4055d63f15c | 外周血管支架类 | 胸主动脉 | 胸主动脉支架系统 | 1124de69-db4d-11ec-9447-b4055d63f15c | 胸主动脉支架系统 | 杭州唯强医疗科技有限公司 |  | 国械注准20223130685 |  | 该产品由胸主动脉覆膜支架系统和胸主动脉裸支架系统组成。胸主动脉覆膜支架系统包括胸主动脉覆膜支架和胸主动脉覆膜支架系统输送器；胸主动脉裸支架系统包括胸主动脉裸支架和胸主动脉裸支架系统输送器。输送器由Tip头、外鞘管、内外鞘芯、推杆及手柄部件等组成。环氧乙烷灭菌，一次性使用。货架有效期三年。 | 胸主动脉支架系统适用于治疗Stanford B型夹层，支架近端锚定区长度≥15mm，且病变符合以下条件之一：1.存在远端破口，有处理远端病变的必要性；2.夹层累及范围较广，且存在远端真腔塌陷；3.夹层合并远端分支血管动态梗阻型灌注不良。 | 胸主动脉 |  | 7319f176-dc98-11ec-9447-b4055d63f15c | 7319f176-dc98-11ec-9447-b4055d63f15c | 胸主动脉支架系统 | C02060500114014101560000256 | C02060500100011101560000128 | 02-血管介入治疗类材料 | 06-外周血管介入治疗材料 | 05-胸主动脉支架 | 胸主动脉支架（非分支型/覆膜） | 14-合金 | 014-覆膜/非分支型 | DM-TC-3834120 | DM-TC-3834120 | 06970726222755 | 国械注准20223130685 | 集采范围外 | 新增（2025-06-23)、国家医保耗材27位编码变更
3f3e5518-97b7-11ed-bda4-34735a9d8166 | 杭州唯强医疗科技有限公司 | 91330108MA27XGPC8A | 54a5fa64-7a6e-11f0-88e5-34735a9d8166 | 5451cd71-dc2a-11ec-9447-b4055d63f15c | 外周血管支架类 | 胸主动脉 | 胸主动脉支架系统 | 1124de69-db4d-11ec-9447-b4055d63f15c | 胸主动脉支架系统 | 杭州唯强医疗科技有限公司 |  | 国械注准20223130685 |  | 该产品由胸主动脉覆膜支架系统和胸主动脉裸支架系统组成。胸主动脉覆膜支架系统包括胸主动脉覆膜支架和胸主动脉覆膜支架系统输送器；胸主动脉裸支架系统包括胸主动脉裸支架和胸主动脉裸支架系统输送器。输送器由Tip头、外鞘管、内外鞘芯、推杆及手柄部件等组成。环氧乙烷灭菌，一次性使用。货架有效期三年。 | 胸主动脉支架系统适用于治疗Stanford B型夹层，支架近端锚定区长度≥15mm，且病变符合以下条件之一：1.存在远端破口，有处理远端病变的必要性；2.夹层累及范围较广，且存在远端真腔塌陷；3.夹层合并远端分支血管动态梗阻型灌注不良。 | 胸主动脉 |  | 731a0102-dc98-11ec-9447-b4055d63f15c | 731a0102-dc98-11ec-9447-b4055d63f15c | 胸主动脉支架系统 | C02060500114014101560000257 | C02060500100011101560000129 | 02-血管介入治疗类材料 | 06-外周血管介入治疗材料 | 05-胸主动脉支架 | 胸主动脉支架（非分支型/覆膜） | 14-合金 | 014-覆膜/非分支型 | DM-TC-2822120 | DM-TC-2822120 | 06970726220829 | 国械注准20223130685 | 集采范围外 | 新增（2025-06-23)、国家医保耗材27位编码变更
3f3e5518-97b7-11ed-bda4-34735a9d8166 | 杭州唯强医疗科技有限公司 | 91330108MA27XGPC8A | 54a5fb2c-7a6e-11f0-88e5-34735a9d8166 | 5451cd71-dc2a-11ec-9447-b4055d63f15c | 外周血管支架类 | 胸主动脉 | 胸主动脉支架系统 | 1124de69-db4d-11ec-9447-b4055d63f15c | 胸主动脉支架系统 | 杭州唯强医疗科技有限公司 |  | 国械注准20223130685 |  | 该产品由胸主动脉覆膜支架系统和胸主动脉裸支架系统组成。胸主动脉覆膜支架系统包括胸主动脉覆膜支架和胸主动脉覆膜支架系统输送器；胸主动脉裸支架系统包括胸主动脉裸支架和胸主动脉裸支架系统输送器。输送器由Tip头、外鞘管、内外鞘芯、推杆及手柄部件等组成。环氧乙烷灭菌，一次性使用。货架有效期三年。 | 胸主动脉支架系统适用于治疗Stanford B型夹层，支架近端锚定区长度≥15mm，且病变符合以下条件之一：1.存在远端破口，有处理远端病变的必要性；2.夹层累及范围较广，且存在远端真腔塌陷；3.夹层合并远端分支血管动态梗阻型灌注不良。 | 胸主动脉 |  | 731a1a90-dc98-11ec-9447-b4055d63f15c | 731a1a90-dc98-11ec-9447-b4055d63f15c | 胸主动脉支架系统 | C02060500114014101560000258 | C02060500100011101560000130 | 02-血管介入治疗类材料 | 06-外周血管介入治疗材料 | 05-胸主动脉支架 | 胸主动脉支架（非分支型/覆膜） | 14-合金 | 014-覆膜/非分支型 | DM-TC-3834180 | DM-TC-3834180 | 06970726222786 | 国械注准20223130685 | 集采范围外 | 新增（2025-06-23)、国家医保耗材27位编码变更
3f3e5518-97b7-11ed-bda4-34735a9d8166 | 杭州唯强医疗科技有限公司 | 91330108MA27XGPC8A | 54a5fbeb-7a6e-11f0-88e5-34735a9d8166 | 5451cd71-dc2a-11ec-9447-b4055d63f15c | 外周血管支架类 | 胸主动脉 | 胸主动脉支架系统 | 1124de69-db4d-11ec-9447-b4055d63f15c | 胸主动脉支架系统 | 杭州唯强医疗科技有限公司 |  | 国械注准20223130685 |  | 该产品由胸主动脉覆膜支架系统和胸主动脉裸支架系统组成。胸主动脉覆膜支架系统包括胸主动脉覆膜支架和胸主动脉覆膜支架系统输送器；胸主动脉裸支架系统包括胸主动脉裸支架和胸主动脉裸支架系统输送器。输送器由Tip头、外鞘管、内外鞘芯、推杆及手柄部件等组成。环氧乙烷灭菌，一次性使用。货架有效期三年。 | 胸主动脉支架系统适用于治疗Stanford B型夹层，支架近端锚定区长度≥15mm，且病变符合以下条件之一：1.存在远端破口，有处理远端病变的必要性；2.夹层累及范围较广，且存在远端真腔塌陷；3.夹层合并远端分支血管动态梗阻型灌注不良。 | 胸主动脉 |  | 731a3bba-dc98-11ec-9447-b4055d63f15c | 731a3bba-dc98-11ec-9447-b4055d63f15c | 胸主动脉支架系统 | C02060500114014101560000259 | C02060500100011101560000131 | 02-血管介入治疗类材料 | 06-外周血管介入治疗材料 | 05-胸主动脉支架 | 胸主动脉支架（非分支型/覆膜） | 14-合金 | 014-覆膜/非分支型 | DM-TC-3226160 | DM-TC-3226160 | 06970726221567 | 国械注准20223130685 | 集采范围外 | 新增（2025-06-23)、国家医保耗材27位编码变更
3f3e5518-97b7-11ed-bda4-34735a9d8166 | 杭州唯强医疗科技有限公司 | 91330108MA27XGPC8A | 54a5fcae-7a6e-11f0-88e5-34735a9d8166 | 5451cd71-dc2a-11ec-9447-b4055d63f15c | 外周血管支架类 | 胸主动脉 | 胸主动脉支架系统 | 1124de69-db4d-11ec-9447-b4055d63f15c | 胸主动脉支架系统 | 杭州唯强医疗科技有限公司 |  | 国械注准20223130685 |  | 该产品由胸主动脉覆膜支架系统和胸主动脉裸支架系统组成。胸主动脉覆膜支架系统包括胸主动脉覆膜支架和胸主动脉覆膜支架系统输送器；胸主动脉裸支架系统包括胸主动脉裸支架和胸主动脉裸支架系统输送器。输送器由Tip头、外鞘管、内外鞘芯、推杆及手柄部件等组成。环氧乙烷灭菌，一次性使用。货架有效期三年。 | 胸主动脉支架系统适用于治疗Stanford B型夹层，支架近端锚定区长度≥15mm，且病变符合以下条件之一：1.存在远端破口，有处理远端病变的必要性；2.夹层累及范围较广，且存在远端真腔塌陷；3.夹层合并远端分支血管动态梗阻型灌注不良。 | 胸主动脉 |  | 731a741e-dc98-11ec-9447-b4055d63f15c | 731a741e-dc98-11ec-9447-b4055d63f15c | 胸主动脉支架系统 | C02060500114014101560000260 | C02060500100011101560000132 | 02-血管介入治疗类材料 | 06-外周血管介入治疗材料 | 05-胸主动脉支架 | 胸主动脉支架（非分支型/覆膜） | 14-合金 | 014-覆膜/非分支型 | DM-TC-4234120 | DM-TC-4234120 | 06970726223653 | 国械注准20223130685 | 集采范围外 | 新增（2025-06-23)、国家医保耗材27位编码变更
3f3e5518-97b7-11ed-bda4-34735a9d8166 | 杭州唯强医疗科技有限公司 | 91330108MA27XGPC8A | 54a5fd80-7a6e-11f0-88e5-34735a9d8166 | 5451cd71-dc2a-11ec-9447-b4055d63f15c | 外周血管支架类 | 胸主动脉 | 胸主动脉支架系统 | 1124de69-db4d-11ec-9447-b4055d63f15c | 胸主动脉支架系统 | 杭州唯强医疗科技有限公司 |  | 国械注准20223130685 |  | 该产品由胸主动脉覆膜支架系统和胸主动脉裸支架系统组成。胸主动脉覆膜支架系统包括胸主动脉覆膜支架和胸主动脉覆膜支架系统输送器；胸主动脉裸支架系统包括胸主动脉裸支架和胸主动脉裸支架系统输送器。输送器由Tip头、外鞘管、内外鞘芯、推杆及手柄部件等组成。环氧乙烷灭菌，一次性使用。货架有效期三年。 | 胸主动脉支架系统适用于治疗Stanford B型夹层，支架近端锚定区长度≥15mm，且病变符合以下条件之一：1.存在远端破口，有处理远端病变的必要性；2.夹层累及范围较广，且存在远端真腔塌陷；3.夹层合并远端分支血管动态梗阻型灌注不良。 | 胸主动脉 |  | 731aa75e-dc98-11ec-9447-b4055d63f15c | 731aa75e-dc98-11ec-9447-b4055d63f15c | 胸主动脉支架系统 | C02060500114014101560000261 | C02060500100011101560000133 | 02-血管介入治疗类材料 | 06-外周血管介入治疗材料 | 05-胸主动脉支架 | 胸主动脉支架（非分支型/覆膜） | 14-合金 | 014-覆膜/非分支型 | DM-TC-3430120 | DM-TC-3430120 | 06970726221819 | 国械注准20223130685 | 集采范围外 | 新增（2025-06-23)、国家医保耗材27位编码变更
3f3e5518-97b7-11ed-bda4-34735a9d8166 | 杭州唯强医疗科技有限公司 | 91330108MA27XGPC8A | 54a5fe44-7a6e-11f0-88e5-34735a9d8166 | 5451cd71-dc2a-11ec-9447-b4055d63f15c | 外周血管支架类 | 胸主动脉 | 胸主动脉支架系统 | 1124de69-db4d-11ec-9447-b4055d63f15c | 胸主动脉支架系统 | 杭州唯强医疗科技有限公司 |  | 国械注准20223130685 |  | 该产品由胸主动脉覆膜支架系统和胸主动脉裸支架系统组成。胸主动脉覆膜支架系统包括胸主动脉覆膜支架和胸主动脉覆膜支架系统输送器；胸主动脉裸支架系统包括胸主动脉裸支架和胸主动脉裸支架系统输送器。输送器由Tip头、外鞘管、内外鞘芯、推杆及手柄部件等组成。环氧乙烷灭菌，一次性使用。货架有效期三年。 | 胸主动脉支架系统适用于治疗Stanford B型夹层，支架近端锚定区长度≥15mm，且病变符合以下条件之一：1.存在远端破口，有处理远端病变的必要性；2.夹层累及范围较广，且存在远端真腔塌陷；3.夹层合并远端分支血管动态梗阻型灌注不良。 | 胸主动脉 |  | 731b5929-dc98-11ec-9447-b4055d63f15c | 731b5929-dc98-11ec-9447-b4055d63f15c | 胸主动脉支架系统 | C02060500114014101560000262 | C02060500100011101560000134 | 02-血管介入治疗类材料 | 06-外周血管介入治疗材料 | 05-胸主动脉支架 | 胸主动脉支架（非分支型/覆膜） | 14-合金 | 014-覆膜/非分支型 | DM-TC-2424120 | DM-TC-2424120 | 06970726220409 | 国械注准20223130685 | 集采范围外 | 新增（2025-06-23)、国家医保耗材27位编码变更
3f3e5518-97b7-11ed-bda4-34735a9d8166 | 杭州唯强医疗科技有限公司 | 91330108MA27XGPC8A | 54a5ff08-7a6e-11f0-88e5-34735a9d8166 | 5451cd71-dc2a-11ec-9447-b4055d63f15c | 外周血管支架类 | 胸主动脉 | 胸主动脉支架系统 | 1124de69-db4d-11ec-9447-b4055d63f15c | 胸主动脉支架系统 | 杭州唯强医疗科技有限公司 |  | 国械注准20223130685 |  | 该产品由胸主动脉覆膜支架系统和胸主动脉裸支架系统组成。胸主动脉覆膜支架系统包括胸主动脉覆膜支架和胸主动脉覆膜支架系统输送器；胸主动脉裸支架系统包括胸主动脉裸支架和胸主动脉裸支架系统输送器。输送器由Tip头、外鞘管、内外鞘芯、推杆及手柄部件等组成。环氧乙烷灭菌，一次性使用。货架有效期三年。 | 胸主动脉支架系统适用于治疗Stanford B型夹层，支架近端锚定区长度≥15mm，且病变符合以下条件之一：1.存在远端破口，有处理远端病变的必要性；2.夹层累及范围较广，且存在远端真腔塌陷；3.夹层合并远端分支血管动态梗阻型灌注不良。 | 胸主动脉 |  | 731bbbb1-dc98-11ec-9447-b4055d63f15c | 731bbbb1-dc98-11ec-9447-b4055d63f15c | 胸主动脉支架系统 | C02060500114014101560000263 | C02060500100011101560000135 | 02-血管介入治疗类材料 | 06-外周血管介入治疗材料 | 05-胸主动脉支架 | 胸主动脉支架（非分支型/覆膜） | 14-合金 | 014-覆膜/非分支型 | DM-TC-4234160 | DM-TC-4234160 | 06970726223677 | 国械注准20223130685 | 集采范围外 | 新增（2025-06-23)、国家医保耗材27位编码变更
3f3e5518-97b7-11ed-bda4-34735a9d8166 | 杭州唯强医疗科技有限公司 | 91330108MA27XGPC8A | 54a5ffd0-7a6e-11f0-88e5-34735a9d8166 | 5451cd71-dc2a-11ec-9447-b4055d63f15c | 外周血管支架类 | 胸主动脉 | 胸主动脉支架系统 | 1124de69-db4d-11ec-9447-b4055d63f15c | 胸主动脉支架系统 | 杭州唯强医疗科技有限公司 |  | 国械注准20223130685 |  | 该产品由胸主动脉覆膜支架系统和胸主动脉裸支架系统组成。胸主动脉覆膜支架系统包括胸主动脉覆膜支架和胸主动脉覆膜支架系统输送器；胸主动脉裸支架系统包括胸主动脉裸支架和胸主动脉裸支架系统输送器。输送器由Tip头、外鞘管、内外鞘芯、推杆及手柄部件等组成。环氧乙烷灭菌，一次性使用。货架有效期三年。 | 胸主动脉支架系统适用于治疗Stanford B型夹层，支架近端锚定区长度≥15mm，且病变符合以下条件之一：1.存在远端破口，有处理远端病变的必要性；2.夹层累及范围较广，且存在远端真腔塌陷；3.夹层合并远端分支血管动态梗阻型灌注不良。 | 胸主动脉 |  | 731be7f4-dc98-11ec-9447-b4055d63f15c | 731be7f4-dc98-11ec-9447-b4055d63f15c | 胸主动脉支架系统 | C02060500114014101560000264 | C02060500100011101560000136 | 02-血管介入治疗类材料 | 06-外周血管介入治疗材料 | 05-胸主动脉支架 | 胸主动脉支架（非分支型/覆膜） | 14-合金 | 014-覆膜/非分支型 | DM-TC-2016140 | DM-TC-2016140 | 06970726220232 | 国械注准20223130685 | 集采范围外 | 新增（2025-06-23)、国家医保耗材27位编码变更
3f3e5518-97b7-11ed-bda4-34735a9d8166 | 杭州唯强医疗科技有限公司 | 91330108MA27XGPC8A | 54a60093-7a6e-11f0-88e5-34735a9d8166 | 5451cd71-dc2a-11ec-9447-b4055d63f15c | 外周血管支架类 | 胸主动脉 | 胸主动脉支架系统 | 1124de69-db4d-11ec-9447-b4055d63f15c | 胸主动脉支架系统 | 杭州唯强医疗科技有限公司 |  | 国械注准20223130685 |  | 该产品由胸主动脉覆膜支架系统和胸主动脉裸支架系统组成。胸主动脉覆膜支架系统包括胸主动脉覆膜支架和胸主动脉覆膜支架系统输送器；胸主动脉裸支架系统包括胸主动脉裸支架和胸主动脉裸支架系统输送器。输送器由Tip头、外鞘管、内外鞘芯、推杆及手柄部件等组成。环氧乙烷灭菌，一次性使用。货架有效期三年。 | 胸主动脉支架系统适用于治疗Stanford B型夹层，支架近端锚定区长度≥15mm，且病变符合以下条件之一：1.存在远端破口，有处理远端病变的必要性；2.夹层累及范围较广，且存在远端真腔塌陷；3.夹层合并远端分支血管动态梗阻型灌注不良。 | 胸主动脉 |  | 73223508-dc98-11ec-9447-b4055d63f15c | 73223508-dc98-11ec-9447-b4055d63f15c | 胸主动脉支架系统 | C02060500114014101560000265 | C02060500100011101560000137 | 02-血管介入治疗类材料 | 06-外周血管介入治疗材料 | 05-胸主动脉支架 | 胸主动脉支架（非分支型/覆膜） | 14-合金 | 014-覆膜/非分支型 | DM-TC-4238160 | DM-TC-4238160 | 06970726223493 | 国械注准20223130685 | 集采范围外 | 新增（2025-06-23)、国家医保耗材27位编码变更
3f3e5518-97b7-11ed-bda4-34735a9d8166 | 杭州唯强医疗科技有限公司 | 91330108MA27XGPC8A | 54a60152-7a6e-11f0-88e5-34735a9d8166 | 5451cd71-dc2a-11ec-9447-b4055d63f15c | 外周血管支架类 | 胸主动脉 | 胸主动脉支架系统 | 1124de69-db4d-11ec-9447-b4055d63f15c | 胸主动脉支架系统 | 杭州唯强医疗科技有限公司 |  | 国械注准20223130685 |  | 该产品由胸主动脉覆膜支架系统和胸主动脉裸支架系统组成。胸主动脉覆膜支架系统包括胸主动脉覆膜支架和胸主动脉覆膜支架系统输送器；胸主动脉裸支架系统包括胸主动脉裸支架和胸主动脉裸支架系统输送器。输送器由Tip头、外鞘管、内外鞘芯、推杆及手柄部件等组成。环氧乙烷灭菌，一次性使用。货架有效期三年。 | 胸主动脉支架系统适用于治疗Stanford B型夹层，支架近端锚定区长度≥15mm，且病变符合以下条件之一：1.存在远端破口，有处理远端病变的必要性；2.夹层累及范围较广，且存在远端真腔塌陷；3.夹层合并远端分支血管动态梗阻型灌注不良。 | 胸主动脉 |  | 7322dccf-dc98-11ec-9447-b4055d63f15c | 7322dccf-dc98-11ec-9447-b4055d63f15c | 胸主动脉支架系统 | C02060500114014101560000266 | C02060500100011101560000138 | 02-血管介入治疗类材料 | 06-外周血管介入治疗材料 | 05-胸主动脉支架 | 胸主动脉支架（非分支型/覆膜） | 14-合金 | 014-覆膜/非分支型 | DM-TC-3838180 | DM-TC-3838180 | 06970726222694 | 国械注准20223130685 | 集采范围外 | 新增（2025-06-23)、国家医保耗材27位编码变更
3f3e5518-97b7-11ed-bda4-34735a9d8166 | 杭州唯强医疗科技有限公司 | 91330108MA27XGPC8A | 54a6049b-7a6e-11f0-88e5-34735a9d8166 | 5451cd71-dc2a-11ec-9447-b4055d63f15c | 外周血管支架类 | 胸主动脉 | 胸主动脉支架系统 | 1124de69-db4d-11ec-9447-b4055d63f15c | 胸主动脉支架系统 | 杭州唯强医疗科技有限公司 |  | 国械注准20223130685 |  | 该产品由胸主动脉覆膜支架系统和胸主动脉裸支架系统组成。胸主动脉覆膜支架系统包括胸主动脉覆膜支架和胸主动脉覆膜支架系统输送器；胸主动脉裸支架系统包括胸主动脉裸支架和胸主动脉裸支架系统输送器。输送器由Tip头、外鞘管、内外鞘芯、推杆及手柄部件等组成。环氧乙烷灭菌，一次性使用。货架有效期三年。 | 胸主动脉支架系统适用于治疗Stanford B型夹层，支架近端锚定区长度≥15mm，且病变符合以下条件之一：1.存在远端破口，有处理远端病变的必要性；2.夹层累及范围较广，且存在远端真腔塌陷；3.夹层合并远端分支血管动态梗阻型灌注不良。 | 胸主动脉 |  | 732323b2-dc98-11ec-9447-b4055d63f15c | 732323b2-dc98-11ec-9447-b4055d63f15c | 胸主动脉支架系统 | C02060500114014101560000267 | C02060500100011101560000139 | 02-血管介入治疗类材料 | 06-外周血管介入治疗材料 | 05-胸主动脉支架 | 胸主动脉支架（非分支型/覆膜） | 14-合金 | 014-覆膜/非分支型 | DM-TC-2824180 | DM-TC-2824180 | 06970726220768 | 国械注准20223130685 | 集采范围外 | 新增（2025-06-23)、国家医保耗材27位编码变更
3f3e5518-97b7-11ed-bda4-34735a9d8166 | 杭州唯强医疗科技有限公司 | 91330108MA27XGPC8A | 54a6055a-7a6e-11f0-88e5-34735a9d8166 | 5451cd71-dc2a-11ec-9447-b4055d63f15c | 外周血管支架类 | 胸主动脉 | 胸主动脉支架系统 | 1124de69-db4d-11ec-9447-b4055d63f15c | 胸主动脉支架系统 | 杭州唯强医疗科技有限公司 |  | 国械注准20223130685 |  | 该产品由胸主动脉覆膜支架系统和胸主动脉裸支架系统组成。胸主动脉覆膜支架系统包括胸主动脉覆膜支架和胸主动脉覆膜支架系统输送器；胸主动脉裸支架系统包括胸主动脉裸支架和胸主动脉裸支架系统输送器。输送器由Tip头、外鞘管、内外鞘芯、推杆及手柄部件等组成。环氧乙烷灭菌，一次性使用。货架有效期三年。 | 胸主动脉支架系统适用于治疗Stanford B型夹层，支架近端锚定区长度≥15mm，且病变符合以下条件之一：1.存在远端破口，有处理远端病变的必要性；2.夹层累及范围较广，且存在远端真腔塌陷；3.夹层合并远端分支血管动态梗阻型灌注不良。 | 胸主动脉 |  | 73232fc2-dc98-11ec-9447-b4055d63f15c | 73232fc2-dc98-11ec-9447-b4055d63f15c | 胸主动脉支架系统 | C02060500114014101560000268 | C02060500100011101560000140 | 02-血管介入治疗类材料 | 06-外周血管介入治疗材料 | 05-胸主动脉支架 | 胸主动脉支架（非分支型/覆膜） | 14-合金 | 014-覆膜/非分支型 | DM-TC-3224180 | DM-TC-3224180 | 06970726221666 | 国械注准20223130685 | 集采范围外 | 新增（2025-06-23)、国家医保耗材27位编码变更
3f3e5518-97b7-11ed-bda4-34735a9d8166 | 杭州唯强医疗科技有限公司 | 91330108MA27XGPC8A | 54a60618-7a6e-11f0-88e5-34735a9d8166 | 5451cd71-dc2a-11ec-9447-b4055d63f15c | 外周血管支架类 | 胸主动脉 | 胸主动脉支架系统 | 1124de69-db4d-11ec-9447-b4055d63f15c | 胸主动脉支架系统 | 杭州唯强医疗科技有限公司 |  | 国械注准20223130685 |  | 该产品由胸主动脉覆膜支架系统和胸主动脉裸支架系统组成。胸主动脉覆膜支架系统包括胸主动脉覆膜支架和胸主动脉覆膜支架系统输送器；胸主动脉裸支架系统包括胸主动脉裸支架和胸主动脉裸支架系统输送器。输送器由Tip头、外鞘管、内外鞘芯、推杆及手柄部件等组成。环氧乙烷灭菌，一次性使用。货架有效期三年。 | 胸主动脉支架系统适用于治疗Stanford B型夹层，支架近端锚定区长度≥15mm，且病变符合以下条件之一：1.存在远端破口，有处理远端病变的必要性；2.夹层累及范围较广，且存在远端真腔塌陷；3.夹层合并远端分支血管动态梗阻型灌注不良。 | 胸主动脉 |  | 73233c4a-dc98-11ec-9447-b4055d63f15c | 73233c4a-dc98-11ec-9447-b4055d63f15c | 胸主动脉支架系统 | C02060500114014101560000269 | C02060500100011101560000141 | 02-血管介入治疗类材料 | 06-外周血管介入治疗材料 | 05-胸主动脉支架 | 胸主动脉支架（非分支型/覆膜） | 14-合金 | 014-覆膜/非分支型 | DM-TC-3426160 | DM-TC-3426160 | 06970726222014 | 国械注准20223130685 | 集采范围外 | 新增（2025-06-23)、国家医保耗材27位编码变更
3f3e5518-97b7-11ed-bda4-34735a9d8166 | 杭州唯强医疗科技有限公司 | 91330108MA27XGPC8A | 54a606d2-7a6e-11f0-88e5-34735a9d8166 | 5451cd71-dc2a-11ec-9447-b4055d63f15c | 外周血管支架类 | 胸主动脉 | 胸主动脉支架系统 | 1124de69-db4d-11ec-9447-b4055d63f15c | 胸主动脉支架系统 | 杭州唯强医疗科技有限公司 |  | 国械注准20223130685 |  | 该产品由胸主动脉覆膜支架系统和胸主动脉裸支架系统组成。胸主动脉覆膜支架系统包括胸主动脉覆膜支架和胸主动脉覆膜支架系统输送器；胸主动脉裸支架系统包括胸主动脉裸支架和胸主动脉裸支架系统输送器。输送器由Tip头、外鞘管、内外鞘芯、推杆及手柄部件等组成。环氧乙烷灭菌，一次性使用。货架有效期三年。 | 胸主动脉支架系统适用于治疗Stanford B型夹层，支架近端锚定区长度≥15mm，且病变符合以下条件之一：1.存在远端破口，有处理远端病变的必要性；2.夹层累及范围较广，且存在远端真腔塌陷；3.夹层合并远端分支血管动态梗阻型灌注不良。 | 胸主动脉 |  | 732352f9-dc98-11ec-9447-b4055d63f15c | 732352f9-dc98-11ec-9447-b4055d63f15c | 胸主动脉支架系统 | C02060500114014101560000270 | C02060500100011101560000142 | 02-血管介入治疗类材料 | 06-外周血管介入治疗材料 | 05-胸主动脉支架 | 胸主动脉支架（非分支型/覆膜） | 14-合金 | 014-覆膜/非分支型 | DM-TC-2626140 | DM-TC-2626140 | 06970726220539 | 国械注准20223130685 | 集采范围外 | 新增（2025-06-23)、国家医保耗材27位编码变更
3f3e5518-97b7-11ed-bda4-34735a9d8166 | 杭州唯强医疗科技有限公司 | 91330108MA27XGPC8A | 54a6078c-7a6e-11f0-88e5-34735a9d8166 | 5451cd71-dc2a-11ec-9447-b4055d63f15c | 外周血管支架类 | 胸主动脉 | 胸主动脉支架系统 | 1124de69-db4d-11ec-9447-b4055d63f15c | 胸主动脉支架系统 | 杭州唯强医疗科技有限公司 |  | 国械注准20223130685 |  | 该产品由胸主动脉覆膜支架系统和胸主动脉裸支架系统组成。胸主动脉覆膜支架系统包括胸主动脉覆膜支架和胸主动脉覆膜支架系统输送器；胸主动脉裸支架系统包括胸主动脉裸支架和胸主动脉裸支架系统输送器。输送器由Tip头、外鞘管、内外鞘芯、推杆及手柄部件等组成。环氧乙烷灭菌，一次性使用。货架有效期三年。 | 胸主动脉支架系统适用于治疗Stanford B型夹层，支架近端锚定区长度≥15mm，且病变符合以下条件之一：1.存在远端破口，有处理远端病变的必要性；2.夹层累及范围较广，且存在远端真腔塌陷；3.夹层合并远端分支血管动态梗阻型灌注不良。 | 胸主动脉 |  | 73235ff3-dc98-11ec-9447-b4055d63f15c | 73235ff3-dc98-11ec-9447-b4055d63f15c | 胸主动脉支架系统 | C02060500114014101560000271 | C02060500100011101560000143 | 02-血管介入治疗类材料 | 06-外周血管介入治疗材料 | 05-胸主动脉支架 | 胸主动脉支架（非分支型/覆膜） | 14-合金 | 014-覆膜/非分支型 | DM-TC-3030120 | DM-TC-3030120 | 06970726221000 | 国械注准20223130685 | 集采范围外 | 新增（2025-06-23)、国家医保耗材27位编码变更
3f3e5518-97b7-11ed-bda4-34735a9d8166 | 杭州唯强医疗科技有限公司 | 91330108MA27XGPC8A | 54a6084f-7a6e-11f0-88e5-34735a9d8166 | 5451cd71-dc2a-11ec-9447-b4055d63f15c | 外周血管支架类 | 胸主动脉 | 胸主动脉支架系统 | 1124de69-db4d-11ec-9447-b4055d63f15c | 胸主动脉支架系统 | 杭州唯强医疗科技有限公司 |  | 国械注准20223130685 |  | 该产品由胸主动脉覆膜支架系统和胸主动脉裸支架系统组成。胸主动脉覆膜支架系统包括胸主动脉覆膜支架和胸主动脉覆膜支架系统输送器；胸主动脉裸支架系统包括胸主动脉裸支架和胸主动脉裸支架系统输送器。输送器由Tip头、外鞘管、内外鞘芯、推杆及手柄部件等组成。环氧乙烷灭菌，一次性使用。货架有效期三年。 | 胸主动脉支架系统适用于治疗Stanford B型夹层，支架近端锚定区长度≥15mm，且病变符合以下条件之一：1.存在远端破口，有处理远端病变的必要性；2.夹层累及范围较广，且存在远端真腔塌陷；3.夹层合并远端分支血管动态梗阻型灌注不良。 | 胸主动脉 |  | 73237766-dc98-11ec-9447-b4055d63f15c | 73237766-dc98-11ec-9447-b4055d63f15c | 胸主动脉支架系统 | C02060500114014101560000272 | C02060500100011101560000144 | 02-血管介入治疗类材料 | 06-外周血管介入治疗材料 | 05-胸主动脉支架 | 胸主动脉支架（非分支型/覆膜） | 14-合金 | 014-覆膜/非分支型 | DM-TC-2020160 | DM-TC-2020160 | 06970726220188 | 国械注准20223130685 | 集采范围外 | 新增（2025-06-23)、国家医保耗材27位编码变更
3f3e5518-97b7-11ed-bda4-34735a9d8166 | 杭州唯强医疗科技有限公司 | 91330108MA27XGPC8A | 54a60909-7a6e-11f0-88e5-34735a9d8166 | 5451cd71-dc2a-11ec-9447-b4055d63f15c | 外周血管支架类 | 胸主动脉 | 胸主动脉支架系统 | 1124de69-db4d-11ec-9447-b4055d63f15c | 胸主动脉支架系统 | 杭州唯强医疗科技有限公司 |  | 国械注准20223130685 |  | 该产品由胸主动脉覆膜支架系统和胸主动脉裸支架系统组成。胸主动脉覆膜支架系统包括胸主动脉覆膜支架和胸主动脉覆膜支架系统输送器；胸主动脉裸支架系统包括胸主动脉裸支架和胸主动脉裸支架系统输送器。输送器由Tip头、外鞘管、内外鞘芯、推杆及手柄部件等组成。环氧乙烷灭菌，一次性使用。货架有效期三年。 | 胸主动脉支架系统适用于治疗Stanford B型夹层，支架近端锚定区长度≥15mm，且病变符合以下条件之一：1.存在远端破口，有处理远端病变的必要性；2.夹层累及范围较广，且存在远端真腔塌陷；3.夹层合并远端分支血管动态梗阻型灌注不良。 | 胸主动脉 |  | 73238c6d-dc98-11ec-9447-b4055d63f15c | 73238c6d-dc98-11ec-9447-b4055d63f15c | 胸主动脉支架系统 | C02060500114014101560000273 | C02060500100011101560000145 | 02-血管介入治疗类材料 | 06-外周血管介入治疗材料 | 05-胸主动脉支架 | 胸主动脉支架（非分支型/覆膜） | 14-合金 | 014-覆膜/非分支型 | DM-TC-4436120 | DM-TC-4436120 | 06970726224018 | 国械注准20223130685 | 集采范围外 | 新增（2025-06-23)、国家医保耗材27位编码变更
3f3e5518-97b7-11ed-bda4-34735a9d8166 | 杭州唯强医疗科技有限公司 | 91330108MA27XGPC8A | 54a609c3-7a6e-11f0-88e5-34735a9d8166 | 5451cd71-dc2a-11ec-9447-b4055d63f15c | 外周血管支架类 | 胸主动脉 | 胸主动脉支架系统 | 1124de69-db4d-11ec-9447-b4055d63f15c | 胸主动脉支架系统 | 杭州唯强医疗科技有限公司 |  | 国械注准20223130685 |  | 该产品由胸主动脉覆膜支架系统和胸主动脉裸支架系统组成。胸主动脉覆膜支架系统包括胸主动脉覆膜支架和胸主动脉覆膜支架系统输送器；胸主动脉裸支架系统包括胸主动脉裸支架和胸主动脉裸支架系统输送器。输送器由Tip头、外鞘管、内外鞘芯、推杆及手柄部件等组成。环氧乙烷灭菌，一次性使用。货架有效期三年。 | 胸主动脉支架系统适用于治疗Stanford B型夹层，支架近端锚定区长度≥15mm，且病变符合以下条件之一：1.存在远端破口，有处理远端病变的必要性；2.夹层累及范围较广，且存在远端真腔塌陷；3.夹层合并远端分支血管动态梗阻型灌注不良。 | 胸主动脉 |  | 7323a1bd-dc98-11ec-9447-b4055d63f15c | 7323a1bd-dc98-11ec-9447-b4055d63f15c | 胸主动脉支架系统 | C02060500114014101560000274 | C02060500100011101560000146 | 02-血管介入治疗类材料 | 06-外周血管介入治疗材料 | 05-胸主动脉支架 | 胸主动脉支架（非分支型/覆膜） | 14-合金 | 014-覆膜/非分支型 | DM-TC-3224160 | DM-TC-3224160 | 06970726221659 | 国械注准20223130685 | 集采范围外 | 新增（2025-06-23)、国家医保耗材27位编码变更
3f3e5518-97b7-11ed-bda4-34735a9d8166 | 杭州唯强医疗科技有限公司 | 91330108MA27XGPC8A | 54a60a81-7a6e-11f0-88e5-34735a9d8166 | 5451cd71-dc2a-11ec-9447-b4055d63f15c | 外周血管支架类 | 胸主动脉 | 胸主动脉支架系统 | 1124de69-db4d-11ec-9447-b4055d63f15c | 胸主动脉支架系统 | 杭州唯强医疗科技有限公司 |  | 国械注准20223130685 |  | 该产品由胸主动脉覆膜支架系统和胸主动脉裸支架系统组成。胸主动脉覆膜支架系统包括胸主动脉覆膜支架和胸主动脉覆膜支架系统输送器；胸主动脉裸支架系统包括胸主动脉裸支架和胸主动脉裸支架系统输送器。输送器由Tip头、外鞘管、内外鞘芯、推杆及手柄部件等组成。环氧乙烷灭菌，一次性使用。货架有效期三年。 | 胸主动脉支架系统适用于治疗Stanford B型夹层，支架近端锚定区长度≥15mm，且病变符合以下条件之一：1.存在远端破口，有处理远端病变的必要性；2.夹层累及范围较广，且存在远端真腔塌陷；3.夹层合并远端分支血管动态梗阻型灌注不良。 | 胸主动脉 |  | 7323d6ed-dc98-11ec-9447-b4055d63f15c | 7323d6ed-dc98-11ec-9447-b4055d63f15c | 胸主动脉支架系统 | C02060500114014101560000275 | C02060500100011101560000147 | 02-血管介入治疗类材料 | 06-外周血管介入治疗材料 | 05-胸主动脉支架 | 胸主动脉支架（非分支型/覆膜） | 14-合金 | 014-覆膜/非分支型 | DM-TC-4438120 | DM-TC-4438120 | 06970726223929 | 国械注准20223130685 | 集采范围外 | 新增（2025-06-23)、国家医保耗材27位编码变更
3f3e5518-97b7-11ed-bda4-34735a9d8166 | 杭州唯强医疗科技有限公司 | 91330108MA27XGPC8A | 54a60b3b-7a6e-11f0-88e5-34735a9d8166 | 5451cd71-dc2a-11ec-9447-b4055d63f15c | 外周血管支架类 | 胸主动脉 | 胸主动脉支架系统 | 1124de69-db4d-11ec-9447-b4055d63f15c | 胸主动脉支架系统 | 杭州唯强医疗科技有限公司 |  | 国械注准20223130685 |  | 该产品由胸主动脉覆膜支架系统和胸主动脉裸支架系统组成。胸主动脉覆膜支架系统包括胸主动脉覆膜支架和胸主动脉覆膜支架系统输送器；胸主动脉裸支架系统包括胸主动脉裸支架和胸主动脉裸支架系统输送器。输送器由Tip头、外鞘管、内外鞘芯、推杆及手柄部件等组成。环氧乙烷灭菌，一次性使用。货架有效期三年。 | 胸主动脉支架系统适用于治疗Stanford B型夹层，支架近端锚定区长度≥15mm，且病变符合以下条件之一：1.存在远端破口，有处理远端病变的必要性；2.夹层累及范围较广，且存在远端真腔塌陷；3.夹层合并远端分支血管动态梗阻型灌注不良。 | 胸主动脉 |  | 7323df49-dc98-11ec-9447-b4055d63f15c | 7323df49-dc98-11ec-9447-b4055d63f15c | 胸主动脉支架系统 | C02060500114014101560000276 | C02060500100011101560000148 | 02-血管介入治疗类材料 | 06-外周血管介入治疗材料 | 05-胸主动脉支架 | 胸主动脉支架（非分支型/覆膜） | 14-合金 | 014-覆膜/非分支型 | DM-TC-2824140 | DM-TC-2824140 | 06970726220744 | 国械注准20223130685 | 集采范围外 | 新增（2025-06-23)、国家医保耗材27位编码变更
3f3e5518-97b7-11ed-bda4-34735a9d8166 | 杭州唯强医疗科技有限公司 | 91330108MA27XGPC8A | 54a60bfe-7a6e-11f0-88e5-34735a9d8166 | 5451cd71-dc2a-11ec-9447-b4055d63f15c | 外周血管支架类 | 胸主动脉 | 胸主动脉支架系统 | 1124de69-db4d-11ec-9447-b4055d63f15c | 胸主动脉支架系统 | 杭州唯强医疗科技有限公司 |  | 国械注准20223130685 |  | 该产品由胸主动脉覆膜支架系统和胸主动脉裸支架系统组成。胸主动脉覆膜支架系统包括胸主动脉覆膜支架和胸主动脉覆膜支架系统输送器；胸主动脉裸支架系统包括胸主动脉裸支架和胸主动脉裸支架系统输送器。输送器由Tip头、外鞘管、内外鞘芯、推杆及手柄部件等组成。环氧乙烷灭菌，一次性使用。货架有效期三年。 | 胸主动脉支架系统适用于治疗Stanford B型夹层，支架近端锚定区长度≥15mm，且病变符合以下条件之一：1.存在远端破口，有处理远端病变的必要性；2.夹层累及范围较广，且存在远端真腔塌陷；3.夹层合并远端分支血管动态梗阻型灌注不良。 | 胸主动脉 |  | 7323e6d9-dc98-11ec-9447-b4055d63f15c | 7323e6d9-dc98-11ec-9447-b4055d63f15c | 胸主动脉支架系统 | C02060500114014101560000277 | C02060500100011101560000149 | 02-血管介入治疗类材料 | 06-外周血管介入治疗材料 | 05-胸主动脉支架 | 胸主动脉支架（非分支型/覆膜） | 14-合金 | 014-覆膜/非分支型 | DM-TC-4444180 | DM-TC-4444180 | 06970726223776 | 国械注准20223130685 | 集采范围外 | 新增（2025-06-23)、国家医保耗材27位编码变更
3f3e5518-97b7-11ed-bda4-34735a9d8166 | 杭州唯强医疗科技有限公司 | 91330108MA27XGPC8A | 54a60f25-7a6e-11f0-88e5-34735a9d8166 | 5451cd71-dc2a-11ec-9447-b4055d63f15c | 外周血管支架类 | 胸主动脉 | 胸主动脉支架系统 | 1124de69-db4d-11ec-9447-b4055d63f15c | 胸主动脉支架系统 | 杭州唯强医疗科技有限公司 |  | 国械注准20223130685 |  | 该产品由胸主动脉覆膜支架系统和胸主动脉裸支架系统组成。胸主动脉覆膜支架系统包括胸主动脉覆膜支架和胸主动脉覆膜支架系统输送器；胸主动脉裸支架系统包括胸主动脉裸支架和胸主动脉裸支架系统输送器。输送器由Tip头、外鞘管、内外鞘芯、推杆及手柄部件等组成。环氧乙烷灭菌，一次性使用。货架有效期三年。 | 胸主动脉支架系统适用于治疗Stanford B型夹层，支架近端锚定区长度≥15mm，且病变符合以下条件之一：1.存在远端破口，有处理远端病变的必要性；2.夹层累及范围较广，且存在远端真腔塌陷；3.夹层合并远端分支血管动态梗阻型灌注不良。 | 胸主动脉 |  | 7323ee35-dc98-11ec-9447-b4055d63f15c | 7323ee35-dc98-11ec-9447-b4055d63f15c | 胸主动脉支架系统 | C02060500114014101560000278 | C02060500100011101560000150 | 02-血管介入治疗类材料 | 06-外周血管介入治疗材料 | 05-胸主动脉支架 | 胸主动脉支架（非分支型/覆膜） | 14-合金 | 014-覆膜/非分支型 | DM-TC-3632180 | DM-TC-3632180 | 06970726222427 | 国械注准20223130685 | 集采范围外 | 新增（2025-06-23)、国家医保耗材27位编码变更
3f3e5518-97b7-11ed-bda4-34735a9d8166 | 杭州唯强医疗科技有限公司 | 91330108MA27XGPC8A | 54a60fe8-7a6e-11f0-88e5-34735a9d8166 | 5451cd71-dc2a-11ec-9447-b4055d63f15c | 外周血管支架类 | 胸主动脉 | 胸主动脉支架系统 | 1124de69-db4d-11ec-9447-b4055d63f15c | 胸主动脉支架系统 | 杭州唯强医疗科技有限公司 |  | 国械注准20223130685 |  | 该产品由胸主动脉覆膜支架系统和胸主动脉裸支架系统组成。胸主动脉覆膜支架系统包括胸主动脉覆膜支架和胸主动脉覆膜支架系统输送器；胸主动脉裸支架系统包括胸主动脉裸支架和胸主动脉裸支架系统输送器。输送器由Tip头、外鞘管、内外鞘芯、推杆及手柄部件等组成。环氧乙烷灭菌，一次性使用。货架有效期三年。 | 胸主动脉支架系统适用于治疗Stanford B型夹层，支架近端锚定区长度≥15mm，且病变符合以下条件之一：1.存在远端破口，有处理远端病变的必要性；2.夹层累及范围较广，且存在远端真腔塌陷；3.夹层合并远端分支血管动态梗阻型灌注不良。 | 胸主动脉 |  | 7323f5c0-dc98-11ec-9447-b4055d63f15c | 7323f5c0-dc98-11ec-9447-b4055d63f15c | 胸主动脉支架系统 | C02060500114014101560000279 | C02060500100011101560000151 | 02-血管介入治疗类材料 | 06-外周血管介入治疗材料 | 05-胸主动脉支架 | 胸主动脉支架（非分支型/覆膜） | 14-合金 | 014-覆膜/非分支型 | DM-TC-3428160 | DM-TC-3428160 | 06970726221925 | 国械注准20223130685 | 集采范围外 | 新增（2025-06-23)、国家医保耗材27位编码变更
3f3e5518-97b7-11ed-bda4-34735a9d8166 | 杭州唯强医疗科技有限公司 | 91330108MA27XGPC8A | 54a610a7-7a6e-11f0-88e5-34735a9d8166 | 5451cd71-dc2a-11ec-9447-b4055d63f15c | 外周血管支架类 | 胸主动脉 | 胸主动脉支架系统 | 1124de69-db4d-11ec-9447-b4055d63f15c | 胸主动脉支架系统 | 杭州唯强医疗科技有限公司 |  | 国械注准20223130685 |  | 该产品由胸主动脉覆膜支架系统和胸主动脉裸支架系统组成。胸主动脉覆膜支架系统包括胸主动脉覆膜支架和胸主动脉覆膜支架系统输送器；胸主动脉裸支架系统包括胸主动脉裸支架和胸主动脉裸支架系统输送器。输送器由Tip头、外鞘管、内外鞘芯、推杆及手柄部件等组成。环氧乙烷灭菌，一次性使用。货架有效期三年。 | 胸主动脉支架系统适用于治疗Stanford B型夹层，支架近端锚定区长度≥15mm，且病变符合以下条件之一：1.存在远端破口，有处理远端病变的必要性；2.夹层累及范围较广，且存在远端真腔塌陷；3.夹层合并远端分支血管动态梗阻型灌注不良。 | 胸主动脉 |  | 7324042a-dc98-11ec-9447-b4055d63f15c | 7324042a-dc98-11ec-9447-b4055d63f15c | 胸主动脉支架系统 | C02060500114014101560000280 | C02060500100011101560000152 | 02-血管介入治疗类材料 | 06-外周血管介入治疗材料 | 05-胸主动脉支架 | 胸主动脉支架（非分支型/覆膜） | 14-合金 | 014-覆膜/非分支型 | DM-TC-3838140 | DM-TC-3838140 | 06970726222670 | 国械注准20223130685 | 集采范围外 | 新增（2025-06-23)、国家医保耗材27位编码变更
3f3e5518-97b7-11ed-bda4-34735a9d8166 | 杭州唯强医疗科技有限公司 | 91330108MA27XGPC8A | 54a61161-7a6e-11f0-88e5-34735a9d8166 | 5451cd71-dc2a-11ec-9447-b4055d63f15c | 外周血管支架类 | 胸主动脉 | 胸主动脉支架系统 | 1124de69-db4d-11ec-9447-b4055d63f15c | 胸主动脉支架系统 | 杭州唯强医疗科技有限公司 |  | 国械注准20223130685 |  | 该产品由胸主动脉覆膜支架系统和胸主动脉裸支架系统组成。胸主动脉覆膜支架系统包括胸主动脉覆膜支架和胸主动脉覆膜支架系统输送器；胸主动脉裸支架系统包括胸主动脉裸支架和胸主动脉裸支架系统输送器。输送器由Tip头、外鞘管、内外鞘芯、推杆及手柄部件等组成。环氧乙烷灭菌，一次性使用。货架有效期三年。 | 胸主动脉支架系统适用于治疗Stanford B型夹层，支架近端锚定区长度≥15mm，且病变符合以下条件之一：1.存在远端破口，有处理远端病变的必要性；2.夹层累及范围较广，且存在远端真腔塌陷；3.夹层合并远端分支血管动态梗阻型灌注不良。 | 胸主动脉 |  | 73240f58-dc98-11ec-9447-b4055d63f15c | 73240f58-dc98-11ec-9447-b4055d63f15c | 胸主动脉支架系统 | C02060500114014101560000281 | C02060500100011101560000153 | 02-血管介入治疗类材料 | 06-外周血管介入治疗材料 | 05-胸主动脉支架 | 胸主动脉支架（非分支型/覆膜） | 14-合金 | 014-覆膜/非分支型 | DM-TC-3022120 | DM-TC-3022120 | 06970726221277 | 国械注准20223130685 | 集采范围外 | 新增（2025-06-23)、国家医保耗材27位编码变更
3f3e5518-97b7-11ed-bda4-34735a9d8166 | 杭州唯强医疗科技有限公司 | 91330108MA27XGPC8A | 54a6121a-7a6e-11f0-88e5-34735a9d8166 | 5451cd71-dc2a-11ec-9447-b4055d63f15c | 外周血管支架类 | 胸主动脉 | 胸主动脉支架系统 | 1124de69-db4d-11ec-9447-b4055d63f15c | 胸主动脉支架系统 | 杭州唯强医疗科技有限公司 |  | 国械注准20223130685 |  | 该产品由胸主动脉覆膜支架系统和胸主动脉裸支架系统组成。胸主动脉覆膜支架系统包括胸主动脉覆膜支架和胸主动脉覆膜支架系统输送器；胸主动脉裸支架系统包括胸主动脉裸支架和胸主动脉裸支架系统输送器。输送器由Tip头、外鞘管、内外鞘芯、推杆及手柄部件等组成。环氧乙烷灭菌，一次性使用。货架有效期三年。 | 胸主动脉支架系统适用于治疗Stanford B型夹层，支架近端锚定区长度≥15mm，且病变符合以下条件之一：1.存在远端破口，有处理远端病变的必要性；2.夹层累及范围较广，且存在远端真腔塌陷；3.夹层合并远端分支血管动态梗阻型灌注不良。 | 胸主动脉 |  | 73242328-dc98-11ec-9447-b4055d63f15c | 73242328-dc98-11ec-9447-b4055d63f15c | 胸主动脉支架系统 | C02060500114014101560000282 | C02060500100011101560000154 | 02-血管介入治疗类材料 | 06-外周血管介入治疗材料 | 05-胸主动脉支架 | 胸主动脉支架（非分支型/覆膜） | 14-合金 | 014-覆膜/非分支型 | DM-TC-4238180 | DM-TC-4238180 | 06970726223509 | 国械注准20223130685 | 集采范围外 | 新增（2025-06-23)、国家医保耗材27位编码变更
3f3e5518-97b7-11ed-bda4-34735a9d8166 | 杭州唯强医疗科技有限公司 | 91330108MA27XGPC8A | 54a612de-7a6e-11f0-88e5-34735a9d8166 | 5451cd71-dc2a-11ec-9447-b4055d63f15c | 外周血管支架类 | 胸主动脉 | 胸主动脉支架系统 | 1124de69-db4d-11ec-9447-b4055d63f15c | 胸主动脉支架系统 | 杭州唯强医疗科技有限公司 |  | 国械注准20223130685 |  | 该产品由胸主动脉覆膜支架系统和胸主动脉裸支架系统组成。胸主动脉覆膜支架系统包括胸主动脉覆膜支架和胸主动脉覆膜支架系统输送器；胸主动脉裸支架系统包括胸主动脉裸支架和胸主动脉裸支架系统输送器。输送器由Tip头、外鞘管、内外鞘芯、推杆及手柄部件等组成。环氧乙烷灭菌，一次性使用。货架有效期三年。 | 胸主动脉支架系统适用于治疗Stanford B型夹层，支架近端锚定区长度≥15mm，且病变符合以下条件之一：1.存在远端破口，有处理远端病变的必要性；2.夹层累及范围较广，且存在远端真腔塌陷；3.夹层合并远端分支血管动态梗阻型灌注不良。 | 胸主动脉 |  | 73243021-dc98-11ec-9447-b4055d63f15c | 73243021-dc98-11ec-9447-b4055d63f15c | 胸主动脉支架系统 | C02060500114014101560000283 | C02060500100011101560000155 | 02-血管介入治疗类材料 | 06-外周血管介入治疗材料 | 05-胸主动脉支架 | 胸主动脉支架（非分支型/覆膜） | 14-合金 | 014-覆膜/非分支型 | DM-TC-4236140 | DM-TC-4236140 | 06970726223578 | 国械注准20223130685 | 集采范围外 | 新增（2025-06-23)、国家医保耗材27位编码变更
3f3e5518-97b7-11ed-bda4-34735a9d8166 | 杭州唯强医疗科技有限公司 | 91330108MA27XGPC8A | 54a61398-7a6e-11f0-88e5-34735a9d8166 | 5451cd71-dc2a-11ec-9447-b4055d63f15c | 外周血管支架类 | 胸主动脉 | 胸主动脉支架系统 | 1124de69-db4d-11ec-9447-b4055d63f15c | 胸主动脉支架系统 | 杭州唯强医疗科技有限公司 |  | 国械注准20223130685 |  | 该产品由胸主动脉覆膜支架系统和胸主动脉裸支架系统组成。胸主动脉覆膜支架系统包括胸主动脉覆膜支架和胸主动脉覆膜支架系统输送器；胸主动脉裸支架系统包括胸主动脉裸支架和胸主动脉裸支架系统输送器。输送器由Tip头、外鞘管、内外鞘芯、推杆及手柄部件等组成。环氧乙烷灭菌，一次性使用。货架有效期三年。 | 胸主动脉支架系统适用于治疗Stanford B型夹层，支架近端锚定区长度≥15mm，且病变符合以下条件之一：1.存在远端破口，有处理远端病变的必要性；2.夹层累及范围较广，且存在远端真腔塌陷；3.夹层合并远端分支血管动态梗阻型灌注不良。 | 胸主动脉 |  | 7324340a-dc98-11ec-9447-b4055d63f15c | 7324340a-dc98-11ec-9447-b4055d63f15c | 胸主动脉支架系统 | C02060500114014101560000284 | C02060500100011101560000156 | 02-血管介入治疗类材料 | 06-外周血管介入治疗材料 | 05-胸主动脉支架 | 胸主动脉支架（非分支型/覆膜） | 14-合金 | 014-覆膜/非分支型 | DM-TC-2822160 | DM-TC-2822160 | 06970726220843 | 国械注准20223130685 | 集采范围外 | 新增（2025-06-23)、国家医保耗材27位编码变更
3f3e5518-97b7-11ed-bda4-34735a9d8166 | 杭州唯强医疗科技有限公司 | 91330108MA27XGPC8A | 54a61456-7a6e-11f0-88e5-34735a9d8166 | 5451cd71-dc2a-11ec-9447-b4055d63f15c | 外周血管支架类 | 胸主动脉 | 胸主动脉支架系统 | 1124de69-db4d-11ec-9447-b4055d63f15c | 胸主动脉支架系统 | 杭州唯强医疗科技有限公司 |  | 国械注准20223130685 |  | 该产品由胸主动脉覆膜支架系统和胸主动脉裸支架系统组成。胸主动脉覆膜支架系统包括胸主动脉覆膜支架和胸主动脉覆膜支架系统输送器；胸主动脉裸支架系统包括胸主动脉裸支架和胸主动脉裸支架系统输送器。输送器由Tip头、外鞘管、内外鞘芯、推杆及手柄部件等组成。环氧乙烷灭菌，一次性使用。货架有效期三年。 | 胸主动脉支架系统适用于治疗Stanford B型夹层，支架近端锚定区长度≥15mm，且病变符合以下条件之一：1.存在远端破口，有处理远端病变的必要性；2.夹层累及范围较广，且存在远端真腔塌陷；3.夹层合并远端分支血管动态梗阻型灌注不良。 | 胸主动脉 |  | 73243fce-dc98-11ec-9447-b4055d63f15c | 73243fce-dc98-11ec-9447-b4055d63f15c | 胸主动脉支架系统 | C02060500114014101560000285 | C02060500100011101560000157 | 02-血管介入治疗类材料 | 06-外周血管介入治疗材料 | 05-胸主动脉支架 | 胸主动脉支架（非分支型/覆膜） | 14-合金 | 014-覆膜/非分支型 | DM-TC-3426180 | DM-TC-3426180 | 06970726222021 | 国械注准20223130685 | 集采范围外 | 新增（2025-06-23)、国家医保耗材27位编码变更
3f3e5518-97b7-11ed-bda4-34735a9d8166 | 杭州唯强医疗科技有限公司 | 91330108MA27XGPC8A | 54a6150b-7a6e-11f0-88e5-34735a9d8166 | 5451cd71-dc2a-11ec-9447-b4055d63f15c | 外周血管支架类 | 胸主动脉 | 胸主动脉支架系统 | 1124de69-db4d-11ec-9447-b4055d63f15c | 胸主动脉支架系统 | 杭州唯强医疗科技有限公司 |  | 国械注准20223130685 |  | 该产品由胸主动脉覆膜支架系统和胸主动脉裸支架系统组成。胸主动脉覆膜支架系统包括胸主动脉覆膜支架和胸主动脉覆膜支架系统输送器；胸主动脉裸支架系统包括胸主动脉裸支架和胸主动脉裸支架系统输送器。输送器由Tip头、外鞘管、内外鞘芯、推杆及手柄部件等组成。环氧乙烷灭菌，一次性使用。货架有效期三年。 | 胸主动脉支架系统适用于治疗Stanford B型夹层，支架近端锚定区长度≥15mm，且病变符合以下条件之一：1.存在远端破口，有处理远端病变的必要性；2.夹层累及范围较广，且存在远端真腔塌陷；3.夹层合并远端分支血管动态梗阻型灌注不良。 | 胸主动脉 |  | 732449d4-dc98-11ec-9447-b4055d63f15c | 732449d4-dc98-11ec-9447-b4055d63f15c | 胸主动脉支架系统 | C02060500114014101560000286 | C02060500100011101560000158 | 02-血管介入治疗类材料 | 06-外周血管介入治疗材料 | 05-胸主动脉支架 | 胸主动脉支架（非分支型/覆膜） | 14-合金 | 014-覆膜/非分支型 | DM-TC-4032140 | DM-TC-4032140 | 06970726223301 | 国械注准20223130685 | 集采范围外 | 新增（2025-06-23)、国家医保耗材27位编码变更
3f3e5518-97b7-11ed-bda4-34735a9d8166 | 杭州唯强医疗科技有限公司 | 91330108MA27XGPC8A | 54a615c5-7a6e-11f0-88e5-34735a9d8166 | 5451cd71-dc2a-11ec-9447-b4055d63f15c | 外周血管支架类 | 胸主动脉 | 胸主动脉支架系统 | 1124de69-db4d-11ec-9447-b4055d63f15c | 胸主动脉支架系统 | 杭州唯强医疗科技有限公司 |  | 国械注准20223130685 |  | 该产品由胸主动脉覆膜支架系统和胸主动脉裸支架系统组成。胸主动脉覆膜支架系统包括胸主动脉覆膜支架和胸主动脉覆膜支架系统输送器；胸主动脉裸支架系统包括胸主动脉裸支架和胸主动脉裸支架系统输送器。输送器由Tip头、外鞘管、内外鞘芯、推杆及手柄部件等组成。环氧乙烷灭菌，一次性使用。货架有效期三年。 | 胸主动脉支架系统适用于治疗Stanford B型夹层，支架近端锚定区长度≥15mm，且病变符合以下条件之一：1.存在远端破口，有处理远端病变的必要性；2.夹层累及范围较广，且存在远端真腔塌陷；3.夹层合并远端分支血管动态梗阻型灌注不良。 | 胸主动脉 |  | 7324539e-dc98-11ec-9447-b4055d63f15c | 7324539e-dc98-11ec-9447-b4055d63f15c | 胸主动脉支架系统 | C02060500114014101560000287 | C02060500100011101560000159 | 02-血管介入治疗类材料 | 06-外周血管介入治疗材料 | 05-胸主动脉支架 | 胸主动脉支架（非分支型/覆膜） | 14-合金 | 014-覆膜/非分支型 | DM-TC-4440160 | DM-TC-4440160 | 06970726223851 | 国械注准20223130685 | 集采范围外 | 新增（2025-06-23)、国家医保耗材27位编码变更
3f3e5518-97b7-11ed-bda4-34735a9d8166 | 杭州唯强医疗科技有限公司 | 91330108MA27XGPC8A | 54a618eb-7a6e-11f0-88e5-34735a9d8166 | 5451cd71-dc2a-11ec-9447-b4055d63f15c | 外周血管支架类 | 胸主动脉 | 胸主动脉支架系统 | 1124de69-db4d-11ec-9447-b4055d63f15c | 胸主动脉支架系统 | 杭州唯强医疗科技有限公司 |  | 国械注准20223130685 |  | 该产品由胸主动脉覆膜支架系统和胸主动脉裸支架系统组成。胸主动脉覆膜支架系统包括胸主动脉覆膜支架和胸主动脉覆膜支架系统输送器；胸主动脉裸支架系统包括胸主动脉裸支架和胸主动脉裸支架系统输送器。输送器由Tip头、外鞘管、内外鞘芯、推杆及手柄部件等组成。环氧乙烷灭菌，一次性使用。货架有效期三年。 | 胸主动脉支架系统适用于治疗Stanford B型夹层，支架近端锚定区长度≥15mm，且病变符合以下条件之一：1.存在远端破口，有处理远端病变的必要性；2.夹层累及范围较广，且存在远端真腔塌陷；3.夹层合并远端分支血管动态梗阻型灌注不良。 | 胸主动脉 |  | 73246163-dc98-11ec-9447-b4055d63f15c | 73246163-dc98-11ec-9447-b4055d63f15c | 胸主动脉支架系统 | C02060500114014101560000288 | C02060500100011101560000160 | 02-血管介入治疗类材料 | 06-外周血管介入治疗材料 | 05-胸主动脉支架 | 胸主动脉支架（非分支型/覆膜） | 14-合金 | 014-覆膜/非分支型 | DM-TC-3636160 | DM-TC-3636160 | 06970726222328 | 国械注准20223130685 | 集采范围外 | 新增（2025-06-23)、国家医保耗材27位编码变更
3f3e5518-97b7-11ed-bda4-34735a9d8166 | 杭州唯强医疗科技有限公司 | 91330108MA27XGPC8A | 54a619a5-7a6e-11f0-88e5-34735a9d8166 | 5451cd71-dc2a-11ec-9447-b4055d63f15c | 外周血管支架类 | 胸主动脉 | 胸主动脉支架系统 | 1124de69-db4d-11ec-9447-b4055d63f15c | 胸主动脉支架系统 | 杭州唯强医疗科技有限公司 |  | 国械注准20223130685 |  | 该产品由胸主动脉覆膜支架系统和胸主动脉裸支架系统组成。胸主动脉覆膜支架系统包括胸主动脉覆膜支架和胸主动脉覆膜支架系统输送器；胸主动脉裸支架系统包括胸主动脉裸支架和胸主动脉裸支架系统输送器。输送器由Tip头、外鞘管、内外鞘芯、推杆及手柄部件等组成。环氧乙烷灭菌，一次性使用。货架有效期三年。 | 胸主动脉支架系统适用于治疗Stanford B型夹层，支架近端锚定区长度≥15mm，且病变符合以下条件之一：1.存在远端破口，有处理远端病变的必要性；2.夹层累及范围较广，且存在远端真腔塌陷；3.夹层合并远端分支血管动态梗阻型灌注不良。 | 胸主动脉 |  | 7324652a-dc98-11ec-9447-b4055d63f15c | 7324652a-dc98-11ec-9447-b4055d63f15c | 胸主动脉支架系统 | C02060500114014101560000289 | C02060500100011101560000161 | 02-血管介入治疗类材料 | 06-外周血管介入治疗材料 | 05-胸主动脉支架 | 胸主动脉支架（非分支型/覆膜） | 14-合金 | 014-覆膜/非分支型 | DM-TC-3830160 | DM-TC-3830160 | 06970726222953 | 国械注准20223130685 | 集采范围外 | 新增（2025-06-23)、国家医保耗材27位编码变更
3f3e5518-97b7-11ed-bda4-34735a9d8166 | 杭州唯强医疗科技有限公司 | 91330108MA27XGPC8A | 54a61a5f-7a6e-11f0-88e5-34735a9d8166 | 5451cd71-dc2a-11ec-9447-b4055d63f15c | 外周血管支架类 | 胸主动脉 | 胸主动脉支架系统 | 1124de69-db4d-11ec-9447-b4055d63f15c | 胸主动脉支架系统 | 杭州唯强医疗科技有限公司 |  | 国械注准20223130685 |  | 该产品由胸主动脉覆膜支架系统和胸主动脉裸支架系统组成。胸主动脉覆膜支架系统包括胸主动脉覆膜支架和胸主动脉覆膜支架系统输送器；胸主动脉裸支架系统包括胸主动脉裸支架和胸主动脉裸支架系统输送器。输送器由Tip头、外鞘管、内外鞘芯、推杆及手柄部件等组成。环氧乙烷灭菌，一次性使用。货架有效期三年。 | 胸主动脉支架系统适用于治疗Stanford B型夹层，支架近端锚定区长度≥15mm，且病变符合以下条件之一：1.存在远端破口，有处理远端病变的必要性；2.夹层累及范围较广，且存在远端真腔塌陷；3.夹层合并远端分支血管动态梗阻型灌注不良。 | 胸主动脉 |  | 73246934-dc98-11ec-9447-b4055d63f15c | 73246934-dc98-11ec-9447-b4055d63f15c | 胸主动脉支架系统 | C02060500114014101560000290 | C02060500100011101560000162 | 02-血管介入治疗类材料 | 06-外周血管介入治疗材料 | 05-胸主动脉支架 | 胸主动脉支架（非分支型/覆膜） | 14-合金 | 014-覆膜/非分支型 | DM-TC-2828120 | DM-TC-2828120 | 06970726220645 | 国械注准20223130685 | 集采范围外 | 新增（2025-06-23)、国家医保耗材27位编码变更
3f3e5518-97b7-11ed-bda4-34735a9d8166 | 杭州唯强医疗科技有限公司 | 91330108MA27XGPC8A | 54a61b18-7a6e-11f0-88e5-34735a9d8166 | 5451cd71-dc2a-11ec-9447-b4055d63f15c | 外周血管支架类 | 胸主动脉 | 胸主动脉支架系统 | 1124de69-db4d-11ec-9447-b4055d63f15c | 胸主动脉支架系统 | 杭州唯强医疗科技有限公司 |  | 国械注准20223130685 |  | 该产品由胸主动脉覆膜支架系统和胸主动脉裸支架系统组成。胸主动脉覆膜支架系统包括胸主动脉覆膜支架和胸主动脉覆膜支架系统输送器；胸主动脉裸支架系统包括胸主动脉裸支架和胸主动脉裸支架系统输送器。输送器由Tip头、外鞘管、内外鞘芯、推杆及手柄部件等组成。环氧乙烷灭菌，一次性使用。货架有效期三年。 | 胸主动脉支架系统适用于治疗Stanford B型夹层，支架近端锚定区长度≥15mm，且病变符合以下条件之一：1.存在远端破口，有处理远端病变的必要性；2.夹层累及范围较广，且存在远端真腔塌陷；3.夹层合并远端分支血管动态梗阻型灌注不良。 | 胸主动脉 |  | 73247300-dc98-11ec-9447-b4055d63f15c | 73247300-dc98-11ec-9447-b4055d63f15c | 胸主动脉支架系统 | C02060500114014101560000291 | C02060500100011101560000163 | 02-血管介入治疗类材料 | 06-外周血管介入治疗材料 | 05-胸主动脉支架 | 胸主动脉支架（非分支型/覆膜） | 14-合金 | 014-覆膜/非分支型 | DM-TC-2218120 | DM-TC-2218120 | 06970726220348 | 国械注准20223130685 | 集采范围外 | 新增（2025-06-23)、国家医保耗材27位编码变更
3f3e5518-97b7-11ed-bda4-34735a9d8166 | 杭州唯强医疗科技有限公司 | 91330108MA27XGPC8A | 54a61bd7-7a6e-11f0-88e5-34735a9d8166 | 5451cd71-dc2a-11ec-9447-b4055d63f15c | 外周血管支架类 | 胸主动脉 | 胸主动脉支架系统 | 1124de69-db4d-11ec-9447-b4055d63f15c | 胸主动脉支架系统 | 杭州唯强医疗科技有限公司 |  | 国械注准20223130685 |  | 该产品由胸主动脉覆膜支架系统和胸主动脉裸支架系统组成。胸主动脉覆膜支架系统包括胸主动脉覆膜支架和胸主动脉覆膜支架系统输送器；胸主动脉裸支架系统包括胸主动脉裸支架和胸主动脉裸支架系统输送器。输送器由Tip头、外鞘管、内外鞘芯、推杆及手柄部件等组成。环氧乙烷灭菌，一次性使用。货架有效期三年。 | 胸主动脉支架系统适用于治疗Stanford B型夹层，支架近端锚定区长度≥15mm，且病变符合以下条件之一：1.存在远端破口，有处理远端病变的必要性；2.夹层累及范围较广，且存在远端真腔塌陷；3.夹层合并远端分支血管动态梗阻型灌注不良。 | 胸主动脉 |  | 732488d2-dc98-11ec-9447-b4055d63f15c | 732488d2-dc98-11ec-9447-b4055d63f15c | 胸主动脉支架系统 | C02060500114014101560000292 | C02060500100011101560000164 | 02-血管介入治疗类材料 | 06-外周血管介入治疗材料 | 05-胸主动脉支架 | 胸主动脉支架（非分支型/覆膜） | 14-合金 | 014-覆膜/非分支型 | DM-TC-3428140 | DM-TC-3428140 | 06970726221918 | 国械注准20223130685 | 集采范围外 | 新增（2025-06-23)、国家医保耗材27位编码变更
3f3e5518-97b7-11ed-bda4-34735a9d8166 | 杭州唯强医疗科技有限公司 | 91330108MA27XGPC8A | 54a61c91-7a6e-11f0-88e5-34735a9d8166 | 5451cd71-dc2a-11ec-9447-b4055d63f15c | 外周血管支架类 | 胸主动脉 | 胸主动脉支架系统 | 1124de69-db4d-11ec-9447-b4055d63f15c | 胸主动脉支架系统 | 杭州唯强医疗科技有限公司 |  | 国械注准20223130685 |  | 该产品由胸主动脉覆膜支架系统和胸主动脉裸支架系统组成。胸主动脉覆膜支架系统包括胸主动脉覆膜支架和胸主动脉覆膜支架系统输送器；胸主动脉裸支架系统包括胸主动脉裸支架和胸主动脉裸支架系统输送器。输送器由Tip头、外鞘管、内外鞘芯、推杆及手柄部件等组成。环氧乙烷灭菌，一次性使用。货架有效期三年。 | 胸主动脉支架系统适用于治疗Stanford B型夹层，支架近端锚定区长度≥15mm，且病变符合以下条件之一：1.存在远端破口，有处理远端病变的必要性；2.夹层累及范围较广，且存在远端真腔塌陷；3.夹层合并远端分支血管动态梗阻型灌注不良。 | 胸主动脉 |  | 73255da7-dc98-11ec-9447-b4055d63f15c | 73255da7-dc98-11ec-9447-b4055d63f15c | 胸主动脉支架系统 | C02060500114014101560000293 | C02060500100011101560000165 | 02-血管介入治疗类材料 | 06-外周血管介入治疗材料 | 05-胸主动脉支架 | 胸主动脉支架（非分支型/覆膜） | 14-合金 | 014-覆膜/非分支型 | DM-TC-3832160 | DM-TC-3832160 | 06970726222861 | 国械注准20223130685 | 集采范围外 | 新增（2025-06-23)、国家医保耗材27位编码变更
3f3e5518-97b7-11ed-bda4-34735a9d8166 | 杭州唯强医疗科技有限公司 | 91330108MA27XGPC8A | 54a61d59-7a6e-11f0-88e5-34735a9d8166 | 5451cd71-dc2a-11ec-9447-b4055d63f15c | 外周血管支架类 | 胸主动脉 | 胸主动脉支架系统 | 1124de69-db4d-11ec-9447-b4055d63f15c | 胸主动脉支架系统 | 杭州唯强医疗科技有限公司 |  | 国械注准20223130685 |  | 该产品由胸主动脉覆膜支架系统和胸主动脉裸支架系统组成。胸主动脉覆膜支架系统包括胸主动脉覆膜支架和胸主动脉覆膜支架系统输送器；胸主动脉裸支架系统包括胸主动脉裸支架和胸主动脉裸支架系统输送器。输送器由Tip头、外鞘管、内外鞘芯、推杆及手柄部件等组成。环氧乙烷灭菌，一次性使用。货架有效期三年。 | 胸主动脉支架系统适用于治疗Stanford B型夹层，支架近端锚定区长度≥15mm，且病变符合以下条件之一：1.存在远端破口，有处理远端病变的必要性；2.夹层累及范围较广，且存在远端真腔塌陷；3.夹层合并远端分支血管动态梗阻型灌注不良。 | 胸主动脉 |  | 73258abd-dc98-11ec-9447-b4055d63f15c | 73258abd-dc98-11ec-9447-b4055d63f15c | 胸主动脉支架系统 | C02060500114014101560000294 | C02060500100011101560000166 | 02-血管介入治疗类材料 | 06-外周血管介入治疗材料 | 05-胸主动脉支架 | 胸主动脉支架（非分支型/覆膜） | 14-合金 | 014-覆膜/非分支型 | DM-TC-4438160 | DM-TC-4438160 | 06970726223943 | 国械注准20223130685 | 集采范围外 | 新增（2025-06-23)、国家医保耗材27位编码变更
3f3e5518-97b7-11ed-bda4-34735a9d8166 | 杭州唯强医疗科技有限公司 | 91330108MA27XGPC8A | 54a61e13-7a6e-11f0-88e5-34735a9d8166 | 5451cd71-dc2a-11ec-9447-b4055d63f15c | 外周血管支架类 | 胸主动脉 | 胸主动脉支架系统 | 1124de69-db4d-11ec-9447-b4055d63f15c | 胸主动脉支架系统 | 杭州唯强医疗科技有限公司 |  | 国械注准20223130685 |  | 该产品由胸主动脉覆膜支架系统和胸主动脉裸支架系统组成。胸主动脉覆膜支架系统包括胸主动脉覆膜支架和胸主动脉覆膜支架系统输送器；胸主动脉裸支架系统包括胸主动脉裸支架和胸主动脉裸支架系统输送器。输送器由Tip头、外鞘管、内外鞘芯、推杆及手柄部件等组成。环氧乙烷灭菌，一次性使用。货架有效期三年。 | 胸主动脉支架系统适用于治疗Stanford B型夹层，支架近端锚定区长度≥15mm，且病变符合以下条件之一：1.存在远端破口，有处理远端病变的必要性；2.夹层累及范围较广，且存在远端真腔塌陷；3.夹层合并远端分支血管动态梗阻型灌注不良。 | 胸主动脉 |  | 7325a0d4-dc98-11ec-9447-b4055d63f15c | 7325a0d4-dc98-11ec-9447-b4055d63f15c | 胸主动脉支架系统 | C02060500114014101560000295 | C02060500100011101560000167 | 02-血管介入治疗类材料 | 06-外周血管介入治疗材料 | 05-胸主动脉支架 | 胸主动脉支架（非分支型/覆膜） | 14-合金 | 014-覆膜/非分支型 | DM-TC-3026120 | DM-TC-3026120 | 06970726221093 | 国械注准20223130685 | 集采范围外 | 新增（2025-06-23)、国家医保耗材27位编码变更
3f3e5518-97b7-11ed-bda4-34735a9d8166 | 杭州唯强医疗科技有限公司 | 91330108MA27XGPC8A | 54a61ed2-7a6e-11f0-88e5-34735a9d8166 | 5451cd71-dc2a-11ec-9447-b4055d63f15c | 外周血管支架类 | 胸主动脉 | 胸主动脉支架系统 | 1124de69-db4d-11ec-9447-b4055d63f15c | 胸主动脉支架系统 | 杭州唯强医疗科技有限公司 |  | 国械注准20223130685 |  | 该产品由胸主动脉覆膜支架系统和胸主动脉裸支架系统组成。胸主动脉覆膜支架系统包括胸主动脉覆膜支架和胸主动脉覆膜支架系统输送器；胸主动脉裸支架系统包括胸主动脉裸支架和胸主动脉裸支架系统输送器。输送器由Tip头、外鞘管、内外鞘芯、推杆及手柄部件等组成。环氧乙烷灭菌，一次性使用。货架有效期三年。 | 胸主动脉支架系统适用于治疗Stanford B型夹层，支架近端锚定区长度≥15mm，且病变符合以下条件之一：1.存在远端破口，有处理远端病变的必要性；2.夹层累及范围较广，且存在远端真腔塌陷；3.夹层合并远端分支血管动态梗阻型灌注不良。 | 胸主动脉 |  | 7325ab3b-dc98-11ec-9447-b4055d63f15c | 7325ab3b-dc98-11ec-9447-b4055d63f15c | 胸主动脉支架系统 | C02060500114014101560000296 | C02060500100011101560000168 | 02-血管介入治疗类材料 | 06-外周血管介入治疗材料 | 05-胸主动脉支架 | 胸主动脉支架（非分支型/覆膜） | 14-合金 | 014-覆膜/非分支型 | DM-TC-4036140 | DM-TC-4036140 | 06970726223127 | 国械注准20223130685 | 集采范围外 | 新增（2025-06-23)、国家医保耗材27位编码变更
3f3e5518-97b7-11ed-bda4-34735a9d8166 | 杭州唯强医疗科技有限公司 | 91330108MA27XGPC8A | 54b69a38-7a6e-11f0-88e5-34735a9d8166 | 5451cd71-dc2a-11ec-9447-b4055d63f15c | 外周血管支架类 | 胸主动脉 | 胸主动脉支架系统 | 1124de69-db4d-11ec-9447-b4055d63f15c | 胸主动脉支架系统 | 杭州唯强医疗科技有限公司 |  | 国械注准20223130685 |  | 该产品由胸主动脉覆膜支架系统和胸主动脉裸支架系统组成。胸主动脉覆膜支架系统包括胸主动脉覆膜支架和胸主动脉覆膜支架系统输送器；胸主动脉裸支架系统包括胸主动脉裸支架和胸主动脉裸支架系统输送器。输送器由Tip头、外鞘管、内外鞘芯、推杆及手柄部件等组成。环氧乙烷灭菌，一次性使用。货架有效期三年。 | 胸主动脉支架系统适用于治疗Stanford B型夹层，支架近端锚定区长度≥15mm，且病变符合以下条件之一：1.存在远端破口，有处理远端病变的必要性；2.夹层累及范围较广，且存在远端真腔塌陷；3.夹层合并远端分支血管动态梗阻型灌注不良。 | 胸主动脉 |  | 958a35fc-dc34-11ec-9447-b4055d63f15c | 958a35fc-dc34-11ec-9447-b4055d63f15c | 胸主动脉支架系统 | C02060500114014101560000297 | C02060500100011101560000169 | 02-血管介入治疗类材料 | 06-外周血管介入治疗材料 | 05-胸主动脉支架 | 胸主动脉支架（非分支型/覆膜） | 14-合金 | 014-覆膜/非分支型 | DM-TB-2620180 | DM-TB-2620180 | 06970726225015 | 国械注准20223130685 | 集采范围外 | 新增（2025-06-23)、国家医保耗材27位编码变更
3f3e5518-97b7-11ed-bda4-34735a9d8166 | 杭州唯强医疗科技有限公司 | 91330108MA27XGPC8A | 54b69dc0-7a6e-11f0-88e5-34735a9d8166 | 5451cd71-dc2a-11ec-9447-b4055d63f15c | 外周血管支架类 | 胸主动脉 | 胸主动脉支架系统 | 1124de69-db4d-11ec-9447-b4055d63f15c | 胸主动脉支架系统 | 杭州唯强医疗科技有限公司 |  | 国械注准20223130685 |  | 该产品由胸主动脉覆膜支架系统和胸主动脉裸支架系统组成。胸主动脉覆膜支架系统包括胸主动脉覆膜支架和胸主动脉覆膜支架系统输送器；胸主动脉裸支架系统包括胸主动脉裸支架和胸主动脉裸支架系统输送器。输送器由Tip头、外鞘管、内外鞘芯、推杆及手柄部件等组成。环氧乙烷灭菌，一次性使用。货架有效期三年。 | 胸主动脉支架系统适用于治疗Stanford B型夹层，支架近端锚定区长度≥15mm，且病变符合以下条件之一：1.存在远端破口，有处理远端病变的必要性；2.夹层累及范围较广，且存在远端真腔塌陷；3.夹层合并远端分支血管动态梗阻型灌注不良。 | 胸主动脉 |  | 958aa8a4-dc34-11ec-9447-b4055d63f15c | 958aa8a4-dc34-11ec-9447-b4055d63f15c | 胸主动脉支架系统 | C02060500114014101560000298 | C02060500100011101560000170 | 02-血管介入治疗类材料 | 06-外周血管介入治疗材料 | 05-胸主动脉支架 | 胸主动脉支架（非分支型/覆膜） | 14-合金 | 014-覆膜/非分支型 | DM-TB-4034140 | DM-TB-4034140 | 06970726227255 | 国械注准20223130685 | 集采范围外 | 新增（2025-06-23)、国家医保耗材27位编码变更
3f3e5518-97b7-11ed-bda4-34735a9d8166 | 杭州唯强医疗科技有限公司 | 91330108MA27XGPC8A | 54b69e7f-7a6e-11f0-88e5-34735a9d8166 | 5451cd71-dc2a-11ec-9447-b4055d63f15c | 外周血管支架类 | 胸主动脉 | 胸主动脉支架系统 | 1124de69-db4d-11ec-9447-b4055d63f15c | 胸主动脉支架系统 | 杭州唯强医疗科技有限公司 |  | 国械注准20223130685 |  | 该产品由胸主动脉覆膜支架系统和胸主动脉裸支架系统组成。胸主动脉覆膜支架系统包括胸主动脉覆膜支架和胸主动脉覆膜支架系统输送器；胸主动脉裸支架系统包括胸主动脉裸支架和胸主动脉裸支架系统输送器。输送器由Tip头、外鞘管、内外鞘芯、推杆及手柄部件等组成。环氧乙烷灭菌，一次性使用。货架有效期三年。 | 胸主动脉支架系统适用于治疗Stanford B型夹层，支架近端锚定区长度≥15mm，且病变符合以下条件之一：1.存在远端破口，有处理远端病变的必要性；2.夹层累及范围较广，且存在远端真腔塌陷；3.夹层合并远端分支血管动态梗阻型灌注不良。 | 胸主动脉 |  | 958abb8c-dc34-11ec-9447-b4055d63f15c | 958abb8c-dc34-11ec-9447-b4055d63f15c | 胸主动脉支架系统 |  | C02060500100011101560000171 | 02-血管介入治疗类材料 | 06-外周血管介入治疗材料 | 05-胸主动脉支架 | 胸主动脉支架（非分支型/覆膜） | 14-合金 | 014-覆膜/非分支型 | DM-TB-3838120 | DM-TB-3838120 | 06970726226760 | 国械注准20223130685 | 集采范围外 | 新增（2025-06-23)、国家医保耗材27位编码变更、未匹配到医保编码
3f3e5518-97b7-11ed-bda4-34735a9d8166 | 杭州唯强医疗科技有限公司 | 91330108MA27XGPC8A | 54b69f47-7a6e-11f0-88e5-34735a9d8166 | 5451cd71-dc2a-11ec-9447-b4055d63f15c | 外周血管支架类 | 胸主动脉 | 胸主动脉支架系统 | 1124de69-db4d-11ec-9447-b4055d63f15c | 胸主动脉支架系统 | 杭州唯强医疗科技有限公司 |  | 国械注准20223130685 |  | 该产品由胸主动脉覆膜支架系统和胸主动脉裸支架系统组成。胸主动脉覆膜支架系统包括胸主动脉覆膜支架和胸主动脉覆膜支架系统输送器；胸主动脉裸支架系统包括胸主动脉裸支架和胸主动脉裸支架系统输送器。输送器由Tip头、外鞘管、内外鞘芯、推杆及手柄部件等组成。环氧乙烷灭菌，一次性使用。货架有效期三年。 | 胸主动脉支架系统适用于治疗Stanford B型夹层，支架近端锚定区长度≥15mm，且病变符合以下条件之一：1.存在远端破口，有处理远端病变的必要性；2.夹层累及范围较广，且存在远端真腔塌陷；3.夹层合并远端分支血管动态梗阻型灌注不良。 | 胸主动脉 |  | 958ac4c7-dc34-11ec-9447-b4055d63f15c | 958ac4c7-dc34-11ec-9447-b4055d63f15c | 胸主动脉支架系统 | C02060500114014101560000299 | C02060500100011101560000172 | 02-血管介入治疗类材料 | 06-外周血管介入治疗材料 | 05-胸主动脉支架 | 胸主动脉支架（非分支型/覆膜） | 14-合金 | 014-覆膜/非分支型 | DM-TB-3426140 | DM-TB-3426140 | 06970726226272 | 国械注准20223130685 | 集采范围外 | 新增（2025-06-23)、国家医保耗材27位编码变更
3f3e5518-97b7-11ed-bda4-34735a9d8166 | 杭州唯强医疗科技有限公司 | 91330108MA27XGPC8A | 54b6a001-7a6e-11f0-88e5-34735a9d8166 | 5451cd71-dc2a-11ec-9447-b4055d63f15c | 外周血管支架类 | 胸主动脉 | 胸主动脉支架系统 | 1124de69-db4d-11ec-9447-b4055d63f15c | 胸主动脉支架系统 | 杭州唯强医疗科技有限公司 |  | 国械注准20223130685 |  | 该产品由胸主动脉覆膜支架系统和胸主动脉裸支架系统组成。胸主动脉覆膜支架系统包括胸主动脉覆膜支架和胸主动脉覆膜支架系统输送器；胸主动脉裸支架系统包括胸主动脉裸支架和胸主动脉裸支架系统输送器。输送器由Tip头、外鞘管、内外鞘芯、推杆及手柄部件等组成。环氧乙烷灭菌，一次性使用。货架有效期三年。 | 胸主动脉支架系统适用于治疗Stanford B型夹层，支架近端锚定区长度≥15mm，且病变符合以下条件之一：1.存在远端破口，有处理远端病变的必要性；2.夹层累及范围较广，且存在远端真腔塌陷；3.夹层合并远端分支血管动态梗阻型灌注不良。 | 胸主动脉 |  | 958ad079-dc34-11ec-9447-b4055d63f15c | 958ad079-dc34-11ec-9447-b4055d63f15c | 胸主动脉支架系统 | C02060500114014101560000300 | C02060500100011101560000173 | 02-血管介入治疗类材料 | 06-外周血管介入治疗材料 | 05-胸主动脉支架 | 胸主动脉支架（非分支型/覆膜） | 14-合金 | 014-覆膜/非分支型 | DM-TB-2828160 | DM-TB-2828160 | 06970726225084 | 国械注准20223130685 | 集采范围外 | 新增（2025-06-23)、国家医保耗材27位编码变更
3f3e5518-97b7-11ed-bda4-34735a9d8166 | 杭州唯强医疗科技有限公司 | 91330108MA27XGPC8A | 54b6a0bb-7a6e-11f0-88e5-34735a9d8166 | 5451cd71-dc2a-11ec-9447-b4055d63f15c | 外周血管支架类 | 胸主动脉 | 胸主动脉支架系统 | 1124de69-db4d-11ec-9447-b4055d63f15c | 胸主动脉支架系统 | 杭州唯强医疗科技有限公司 |  | 国械注准20223130685 |  | 该产品由胸主动脉覆膜支架系统和胸主动脉裸支架系统组成。胸主动脉覆膜支架系统包括胸主动脉覆膜支架和胸主动脉覆膜支架系统输送器；胸主动脉裸支架系统包括胸主动脉裸支架和胸主动脉裸支架系统输送器。输送器由Tip头、外鞘管、内外鞘芯、推杆及手柄部件等组成。环氧乙烷灭菌，一次性使用。货架有效期三年。 | 胸主动脉支架系统适用于治疗Stanford B型夹层，支架近端锚定区长度≥15mm，且病变符合以下条件之一：1.存在远端破口，有处理远端病变的必要性；2.夹层累及范围较广，且存在远端真腔塌陷；3.夹层合并远端分支血管动态梗阻型灌注不良。 | 胸主动脉 |  | 958ad941-dc34-11ec-9447-b4055d63f15c | 958ad941-dc34-11ec-9447-b4055d63f15c | 胸主动脉支架系统 | C02060500114014101560000301 | C02060500100011101560000174 | 02-血管介入治疗类材料 | 06-外周血管介入治疗材料 | 05-胸主动脉支架 | 胸主动脉支架（非分支型/覆膜） | 14-合金 | 014-覆膜/非分支型 | DM-TB-3022140 | DM-TB-3022140 | 06970726225633 | 国械注准20223130685 | 集采范围外 | 新增（2025-06-23)、国家医保耗材27位编码变更
3f3e5518-97b7-11ed-bda4-34735a9d8166 | 杭州唯强医疗科技有限公司 | 91330108MA27XGPC8A | 54b6a179-7a6e-11f0-88e5-34735a9d8166 | 5451cd71-dc2a-11ec-9447-b4055d63f15c | 外周血管支架类 | 胸主动脉 | 胸主动脉支架系统 | 1124de69-db4d-11ec-9447-b4055d63f15c | 胸主动脉支架系统 | 杭州唯强医疗科技有限公司 |  | 国械注准20223130685 |  | 该产品由胸主动脉覆膜支架系统和胸主动脉裸支架系统组成。胸主动脉覆膜支架系统包括胸主动脉覆膜支架和胸主动脉覆膜支架系统输送器；胸主动脉裸支架系统包括胸主动脉裸支架和胸主动脉裸支架系统输送器。输送器由Tip头、外鞘管、内外鞘芯、推杆及手柄部件等组成。环氧乙烷灭菌，一次性使用。货架有效期三年。 | 胸主动脉支架系统适用于治疗Stanford B型夹层，支架近端锚定区长度≥15mm，且病变符合以下条件之一：1.存在远端破口，有处理远端病变的必要性；2.夹层累及范围较广，且存在远端真腔塌陷；3.夹层合并远端分支血管动态梗阻型灌注不良。 | 胸主动脉 |  | 958adbda-dc34-11ec-9447-b4055d63f15c | 958adbda-dc34-11ec-9447-b4055d63f15c | 胸主动脉支架系统 | C02060500114014101560000302 | C02060500100011101560000175 | 02-血管介入治疗类材料 | 06-外周血管介入治疗材料 | 05-胸主动脉支架 | 胸主动脉支架（非分支型/覆膜） | 14-合金 | 014-覆膜/非分支型 | DM-TB-3024160 | DM-TB-3024160 | 06970726225565 | 国械注准20223130685 | 集采范围外 | 新增（2025-06-23)、国家医保耗材27位编码变更
3f3e5518-97b7-11ed-bda4-34735a9d8166 | 杭州唯强医疗科技有限公司 | 91330108MA27XGPC8A | 54b6a233-7a6e-11f0-88e5-34735a9d8166 | 5451cd71-dc2a-11ec-9447-b4055d63f15c | 外周血管支架类 | 胸主动脉 | 胸主动脉支架系统 | 1124de69-db4d-11ec-9447-b4055d63f15c | 胸主动脉支架系统 | 杭州唯强医疗科技有限公司 |  | 国械注准20223130685 |  | 该产品由胸主动脉覆膜支架系统和胸主动脉裸支架系统组成。胸主动脉覆膜支架系统包括胸主动脉覆膜支架和胸主动脉覆膜支架系统输送器；胸主动脉裸支架系统包括胸主动脉裸支架和胸主动脉裸支架系统输送器。输送器由Tip头、外鞘管、内外鞘芯、推杆及手柄部件等组成。环氧乙烷灭菌，一次性使用。货架有效期三年。 | 胸主动脉支架系统适用于治疗Stanford B型夹层，支架近端锚定区长度≥15mm，且病变符合以下条件之一：1.存在远端破口，有处理远端病变的必要性；2.夹层累及范围较广，且存在远端真腔塌陷；3.夹层合并远端分支血管动态梗阻型灌注不良。 | 胸主动脉 |  | 958adea0-dc34-11ec-9447-b4055d63f15c | 958adea0-dc34-11ec-9447-b4055d63f15c | 胸主动脉支架系统 |  | C02060500100011101560000176 | 02-血管介入治疗类材料 | 06-外周血管介入治疗材料 | 05-胸主动脉支架 | 胸主动脉支架（非分支型/覆膜） | 14-合金 | 014-覆膜/非分支型 | DM-TB-2822120 | DM-TB-2822120 | 06970726225220 | 国械注准20223130685 | 集采范围外 | 新增（2025-06-23)、国家医保耗材27位编码变更、未匹配到医保编码
3f3e5518-97b7-11ed-bda4-34735a9d8166 | 杭州唯强医疗科技有限公司 | 91330108MA27XGPC8A | 54b6a2ed-7a6e-11f0-88e5-34735a9d8166 | 5451cd71-dc2a-11ec-9447-b4055d63f15c | 外周血管支架类 | 胸主动脉 | 胸主动脉支架系统 | 1124de69-db4d-11ec-9447-b4055d63f15c | 胸主动脉支架系统 | 杭州唯强医疗科技有限公司 |  | 国械注准20223130685 |  | 该产品由胸主动脉覆膜支架系统和胸主动脉裸支架系统组成。胸主动脉覆膜支架系统包括胸主动脉覆膜支架和胸主动脉覆膜支架系统输送器；胸主动脉裸支架系统包括胸主动脉裸支架和胸主动脉裸支架系统输送器。输送器由Tip头、外鞘管、内外鞘芯、推杆及手柄部件等组成。环氧乙烷灭菌，一次性使用。货架有效期三年。 | 胸主动脉支架系统适用于治疗Stanford B型夹层，支架近端锚定区长度≥15mm，且病变符合以下条件之一：1.存在远端破口，有处理远端病变的必要性；2.夹层累及范围较广，且存在远端真腔塌陷；3.夹层合并远端分支血管动态梗阻型灌注不良。 | 胸主动脉 |  | 958ae704-dc34-11ec-9447-b4055d63f15c | 958ae704-dc34-11ec-9447-b4055d63f15c | 胸主动脉支架系统 | C02060500114014101560000303 | C02060500100011101560000177 | 02-血管介入治疗类材料 | 06-外周血管介入治疗材料 | 05-胸主动脉支架 | 胸主动脉支架（非分支型/覆膜） | 14-合金 | 014-覆膜/非分支型 | DM-TB-2020180 | DM-TB-2020180 | 06970726224292 | 国械注准20223130685 | 集采范围外 | 新增（2025-06-23)、国家医保耗材27位编码变更
3f3e5518-97b7-11ed-bda4-34735a9d8166 | 杭州唯强医疗科技有限公司 | 91330108MA27XGPC8A | 54b6a3ba-7a6e-11f0-88e5-34735a9d8166 | 5451cd71-dc2a-11ec-9447-b4055d63f15c | 外周血管支架类 | 胸主动脉 | 胸主动脉支架系统 | 1124de69-db4d-11ec-9447-b4055d63f15c | 胸主动脉支架系统 | 杭州唯强医疗科技有限公司 |  | 国械注准20223130685 |  | 该产品由胸主动脉覆膜支架系统和胸主动脉裸支架系统组成。胸主动脉覆膜支架系统包括胸主动脉覆膜支架和胸主动脉覆膜支架系统输送器；胸主动脉裸支架系统包括胸主动脉裸支架和胸主动脉裸支架系统输送器。输送器由Tip头、外鞘管、内外鞘芯、推杆及手柄部件等组成。环氧乙烷灭菌，一次性使用。货架有效期三年。 | 胸主动脉支架系统适用于治疗Stanford B型夹层，支架近端锚定区长度≥15mm，且病变符合以下条件之一：1.存在远端破口，有处理远端病变的必要性；2.夹层累及范围较广，且存在远端真腔塌陷；3.夹层合并远端分支血管动态梗阻型灌注不良。 | 胸主动脉 |  | 958ae97f-dc34-11ec-9447-b4055d63f15c | 958ae97f-dc34-11ec-9447-b4055d63f15c | 胸主动脉支架系统 | C02060500114014101560000304 | C02060500100011101560000178 | 02-血管介入治疗类材料 | 06-外周血管介入治疗材料 | 05-胸主动脉支架 | 胸主动脉支架（非分支型/覆膜） | 14-合金 | 014-覆膜/非分支型 | DM-TB-3834140 | DM-TB-3834140 | 06970726226852 | 国械注准20223130685 | 集采范围外 | 新增（2025-06-23)、国家医保耗材27位编码变更
3f3e5518-97b7-11ed-bda4-34735a9d8166 | 杭州唯强医疗科技有限公司 | 91330108MA27XGPC8A | 54b6a474-7a6e-11f0-88e5-34735a9d8166 | 5451cd71-dc2a-11ec-9447-b4055d63f15c | 外周血管支架类 | 胸主动脉 | 胸主动脉支架系统 | 1124de69-db4d-11ec-9447-b4055d63f15c | 胸主动脉支架系统 | 杭州唯强医疗科技有限公司 |  | 国械注准20223130685 |  | 该产品由胸主动脉覆膜支架系统和胸主动脉裸支架系统组成。胸主动脉覆膜支架系统包括胸主动脉覆膜支架和胸主动脉覆膜支架系统输送器；胸主动脉裸支架系统包括胸主动脉裸支架和胸主动脉裸支架系统输送器。输送器由Tip头、外鞘管、内外鞘芯、推杆及手柄部件等组成。环氧乙烷灭菌，一次性使用。货架有效期三年。 | 胸主动脉支架系统适用于治疗Stanford B型夹层，支架近端锚定区长度≥15mm，且病变符合以下条件之一：1.存在远端破口，有处理远端病变的必要性；2.夹层累及范围较广，且存在远端真腔塌陷；3.夹层合并远端分支血管动态梗阻型灌注不良。 | 胸主动脉 |  | 958aebdc-dc34-11ec-9447-b4055d63f15c | 958aebdc-dc34-11ec-9447-b4055d63f15c | 胸主动脉支架系统 |  | C02060500100011101560000179 | 02-血管介入治疗类材料 | 06-外周血管介入治疗材料 | 05-胸主动脉支架 | 胸主动脉支架（非分支型/覆膜） | 14-合金 | 014-覆膜/非分支型 | DM-TB-3832120 | DM-TB-3832120 | 06970726226920 | 国械注准20223130685 | 集采范围外 | 新增（2025-06-23)、国家医保耗材27位编码变更、未匹配到医保编码
3f3e5518-97b7-11ed-bda4-34735a9d8166 | 杭州唯强医疗科技有限公司 | 91330108MA27XGPC8A | 54b6a532-7a6e-11f0-88e5-34735a9d8166 | 5451cd71-dc2a-11ec-9447-b4055d63f15c | 外周血管支架类 | 胸主动脉 | 胸主动脉支架系统 | 1124de69-db4d-11ec-9447-b4055d63f15c | 胸主动脉支架系统 | 杭州唯强医疗科技有限公司 |  | 国械注准20223130685 |  | 该产品由胸主动脉覆膜支架系统和胸主动脉裸支架系统组成。胸主动脉覆膜支架系统包括胸主动脉覆膜支架和胸主动脉覆膜支架系统输送器；胸主动脉裸支架系统包括胸主动脉裸支架和胸主动脉裸支架系统输送器。输送器由Tip头、外鞘管、内外鞘芯、推杆及手柄部件等组成。环氧乙烷灭菌，一次性使用。货架有效期三年。 | 胸主动脉支架系统适用于治疗Stanford B型夹层，支架近端锚定区长度≥15mm，且病变符合以下条件之一：1.存在远端破口，有处理远端病变的必要性；2.夹层累及范围较广，且存在远端真腔塌陷；3.夹层合并远端分支血管动态梗阻型灌注不良。 | 胸主动脉 |  | 958aee42-dc34-11ec-9447-b4055d63f15c | 958aee42-dc34-11ec-9447-b4055d63f15c | 胸主动脉支架系统 | C02060500114014101560000305 | C02060500100011101560000180 | 02-血管介入治疗类材料 | 06-外周血管介入治疗材料 | 05-胸主动脉支架 | 胸主动脉支架（非分支型/覆膜） | 14-合金 | 014-覆膜/非分支型 | DM-TB-2822140 | DM-TB-2822140 | 06970726225237 | 国械注准20223130685 | 集采范围外 | 新增（2025-06-23)、国家医保耗材27位编码变更
3f3e5518-97b7-11ed-bda4-34735a9d8166 | 杭州唯强医疗科技有限公司 | 91330108MA27XGPC8A | 54b6a863-7a6e-11f0-88e5-34735a9d8166 | 5451cd71-dc2a-11ec-9447-b4055d63f15c | 外周血管支架类 | 胸主动脉 | 胸主动脉支架系统 | 1124de69-db4d-11ec-9447-b4055d63f15c | 胸主动脉支架系统 | 杭州唯强医疗科技有限公司 |  | 国械注准20223130685 |  | 该产品由胸主动脉覆膜支架系统和胸主动脉裸支架系统组成。胸主动脉覆膜支架系统包括胸主动脉覆膜支架和胸主动脉覆膜支架系统输送器；胸主动脉裸支架系统包括胸主动脉裸支架和胸主动脉裸支架系统输送器。输送器由Tip头、外鞘管、内外鞘芯、推杆及手柄部件等组成。环氧乙烷灭菌，一次性使用。货架有效期三年。 | 胸主动脉支架系统适用于治疗Stanford B型夹层，支架近端锚定区长度≥15mm，且病变符合以下条件之一：1.存在远端破口，有处理远端病变的必要性；2.夹层累及范围较广，且存在远端真腔塌陷；3.夹层合并远端分支血管动态梗阻型灌注不良。 | 胸主动脉 |  | 958b03c3-dc34-11ec-9447-b4055d63f15c | 958b03c3-dc34-11ec-9447-b4055d63f15c | 胸主动脉支架系统 |  | C02060500100011101560000181 | 02-血管介入治疗类材料 | 06-外周血管介入治疗材料 | 05-胸主动脉支架 | 胸主动脉支架（非分支型/覆膜） | 14-合金 | 014-覆膜/非分支型 | DM-TB-3026120 | DM-TB-3026120 | 06970726225466 | 国械注准20223130685 | 集采范围外 | 新增（2025-06-23)、国家医保耗材27位编码变更、未匹配到医保编码
3f3e5518-97b7-11ed-bda4-34735a9d8166 | 杭州唯强医疗科技有限公司 | 91330108MA27XGPC8A | 54b6a948-7a6e-11f0-88e5-34735a9d8166 | 5451cd71-dc2a-11ec-9447-b4055d63f15c | 外周血管支架类 | 胸主动脉 | 胸主动脉支架系统 | 1124de69-db4d-11ec-9447-b4055d63f15c | 胸主动脉支架系统 | 杭州唯强医疗科技有限公司 |  | 国械注准20223130685 |  | 该产品由胸主动脉覆膜支架系统和胸主动脉裸支架系统组成。胸主动脉覆膜支架系统包括胸主动脉覆膜支架和胸主动脉覆膜支架系统输送器；胸主动脉裸支架系统包括胸主动脉裸支架和胸主动脉裸支架系统输送器。输送器由Tip头、外鞘管、内外鞘芯、推杆及手柄部件等组成。环氧乙烷灭菌，一次性使用。货架有效期三年。 | 胸主动脉支架系统适用于治疗Stanford B型夹层，支架近端锚定区长度≥15mm，且病变符合以下条件之一：1.存在远端破口，有处理远端病变的必要性；2.夹层累及范围较广，且存在远端真腔塌陷；3.夹层合并远端分支血管动态梗阻型灌注不良。 | 胸主动脉 |  | 958b157e-dc34-11ec-9447-b4055d63f15c | 958b157e-dc34-11ec-9447-b4055d63f15c | 胸主动脉支架系统 |  | C02060500100011101560000182 | 02-血管介入治疗类材料 | 06-外周血管介入治疗材料 | 05-胸主动脉支架 | 胸主动脉支架（非分支型/覆膜） | 14-合金 | 014-覆膜/非分支型 | DM-TB-1818120 | DM-TB-1818120 | 06970726224186 | 国械注准20223130685 | 集采范围外 | 新增（2025-06-23)、国家医保耗材27位编码变更、未匹配到医保编码
3f3e5518-97b7-11ed-bda4-34735a9d8166 | 杭州唯强医疗科技有限公司 | 91330108MA27XGPC8A | 54b6aa07-7a6e-11f0-88e5-34735a9d8166 | 5451cd71-dc2a-11ec-9447-b4055d63f15c | 外周血管支架类 | 胸主动脉 | 胸主动脉支架系统 | 1124de69-db4d-11ec-9447-b4055d63f15c | 胸主动脉支架系统 | 杭州唯强医疗科技有限公司 |  | 国械注准20223130685 |  | 该产品由胸主动脉覆膜支架系统和胸主动脉裸支架系统组成。胸主动脉覆膜支架系统包括胸主动脉覆膜支架和胸主动脉覆膜支架系统输送器；胸主动脉裸支架系统包括胸主动脉裸支架和胸主动脉裸支架系统输送器。输送器由Tip头、外鞘管、内外鞘芯、推杆及手柄部件等组成。环氧乙烷灭菌，一次性使用。货架有效期三年。 | 胸主动脉支架系统适用于治疗Stanford B型夹层，支架近端锚定区长度≥15mm，且病变符合以下条件之一：1.存在远端破口，有处理远端病变的必要性；2.夹层累及范围较广，且存在远端真腔塌陷；3.夹层合并远端分支血管动态梗阻型灌注不良。 | 胸主动脉 |  | 958b1e5c-dc34-11ec-9447-b4055d63f15c | 958b1e5c-dc34-11ec-9447-b4055d63f15c | 胸主动脉支架系统 |  | C02060500100011101560000183 | 02-血管介入治疗类材料 | 06-外周血管介入治疗材料 | 05-胸主动脉支架 | 胸主动脉支架（非分支型/覆膜） | 14-合金 | 014-覆膜/非分支型 | DM-TB-3228120 | DM-TB-3228120 | 06970726225787 | 国械注准20223130685 | 集采范围外 | 新增（2025-06-23)、国家医保耗材27位编码变更、未匹配到医保编码
3f3e5518-97b7-11ed-bda4-34735a9d8166 | 杭州唯强医疗科技有限公司 | 91330108MA27XGPC8A | 54b6aaca-7a6e-11f0-88e5-34735a9d8166 | 5451cd71-dc2a-11ec-9447-b4055d63f15c | 外周血管支架类 | 胸主动脉 | 胸主动脉支架系统 | 1124de69-db4d-11ec-9447-b4055d63f15c | 胸主动脉支架系统 | 杭州唯强医疗科技有限公司 |  | 国械注准20223130685 |  | 该产品由胸主动脉覆膜支架系统和胸主动脉裸支架系统组成。胸主动脉覆膜支架系统包括胸主动脉覆膜支架和胸主动脉覆膜支架系统输送器；胸主动脉裸支架系统包括胸主动脉裸支架和胸主动脉裸支架系统输送器。输送器由Tip头、外鞘管、内外鞘芯、推杆及手柄部件等组成。环氧乙烷灭菌，一次性使用。货架有效期三年。 | 胸主动脉支架系统适用于治疗Stanford B型夹层，支架近端锚定区长度≥15mm，且病变符合以下条件之一：1.存在远端破口，有处理远端病变的必要性；2.夹层累及范围较广，且存在远端真腔塌陷；3.夹层合并远端分支血管动态梗阻型灌注不良。 | 胸主动脉 |  | 958b20f0-dc34-11ec-9447-b4055d63f15c | 958b20f0-dc34-11ec-9447-b4055d63f15c | 胸主动脉支架系统 | C02060500114014101560000306 | C02060500100011101560000184 | 02-血管介入治疗类材料 | 06-外周血管介入治疗材料 | 05-胸主动脉支架 | 胸主动脉支架（非分支型/覆膜） | 14-合金 | 014-覆膜/非分支型 | DM-TB-3830180 | DM-TB-3830180 | 06970726227033 | 国械注准20223130685 | 集采范围外 | 新增（2025-06-23)、国家医保耗材27位编码变更
3f3e5518-97b7-11ed-bda4-34735a9d8166 | 杭州唯强医疗科技有限公司 | 91330108MA27XGPC8A | 54b6ab84-7a6e-11f0-88e5-34735a9d8166 | 5451cd71-dc2a-11ec-9447-b4055d63f15c | 外周血管支架类 | 胸主动脉 | 胸主动脉支架系统 | 1124de69-db4d-11ec-9447-b4055d63f15c | 胸主动脉支架系统 | 杭州唯强医疗科技有限公司 |  | 国械注准20223130685 |  | 该产品由胸主动脉覆膜支架系统和胸主动脉裸支架系统组成。胸主动脉覆膜支架系统包括胸主动脉覆膜支架和胸主动脉覆膜支架系统输送器；胸主动脉裸支架系统包括胸主动脉裸支架和胸主动脉裸支架系统输送器。输送器由Tip头、外鞘管、内外鞘芯、推杆及手柄部件等组成。环氧乙烷灭菌，一次性使用。货架有效期三年。 | 胸主动脉支架系统适用于治疗Stanford B型夹层，支架近端锚定区长度≥15mm，且病变符合以下条件之一：1.存在远端破口，有处理远端病变的必要性；2.夹层累及范围较广，且存在远端真腔塌陷；3.夹层合并远端分支血管动态梗阻型灌注不良。 | 胸主动脉 |  | 958b2c7e-dc34-11ec-9447-b4055d63f15c | 958b2c7e-dc34-11ec-9447-b4055d63f15c | 胸主动脉支架系统 | C02060500114014101560000307 | C02060500100011101560000185 | 02-血管介入治疗类材料 | 06-外周血管介入治疗材料 | 05-胸主动脉支架 | 胸主动脉支架（非分支型/覆膜） | 14-合金 | 014-覆膜/非分支型 | DM-TB-3226160 | DM-TB-3226160 | 06970726225886 | 国械注准20223130685 | 集采范围外 | 新增（2025-06-23)、国家医保耗材27位编码变更
3f3e5518-97b7-11ed-bda4-34735a9d8166 | 杭州唯强医疗科技有限公司 | 91330108MA27XGPC8A | 54b6ac3e-7a6e-11f0-88e5-34735a9d8166 | 5451cd71-dc2a-11ec-9447-b4055d63f15c | 外周血管支架类 | 胸主动脉 | 胸主动脉支架系统 | 1124de69-db4d-11ec-9447-b4055d63f15c | 胸主动脉支架系统 | 杭州唯强医疗科技有限公司 |  | 国械注准20223130685 |  | 该产品由胸主动脉覆膜支架系统和胸主动脉裸支架系统组成。胸主动脉覆膜支架系统包括胸主动脉覆膜支架和胸主动脉覆膜支架系统输送器；胸主动脉裸支架系统包括胸主动脉裸支架和胸主动脉裸支架系统输送器。输送器由Tip头、外鞘管、内外鞘芯、推杆及手柄部件等组成。环氧乙烷灭菌，一次性使用。货架有效期三年。 | 胸主动脉支架系统适用于治疗Stanford B型夹层，支架近端锚定区长度≥15mm，且病变符合以下条件之一：1.存在远端破口，有处理远端病变的必要性；2.夹层累及范围较广，且存在远端真腔塌陷；3.夹层合并远端分支血管动态梗阻型灌注不良。 | 胸主动脉 |  | 958b2f15-dc34-11ec-9447-b4055d63f15c | 958b2f15-dc34-11ec-9447-b4055d63f15c | 胸主动脉支架系统 | C02060500114014101560000308 | C02060500100011101560000186 | 02-血管介入治疗类材料 | 06-外周血管介入治疗材料 | 05-胸主动脉支架 | 胸主动脉支架（非分支型/覆膜） | 14-合金 | 014-覆膜/非分支型 | DM-TB-2424180 | DM-TB-2424180 | 06970726224612 | 国械注准20223130685 | 集采范围外 | 新增（2025-06-23)、国家医保耗材27位编码变更
3f3e5518-97b7-11ed-bda4-34735a9d8166 | 杭州唯强医疗科技有限公司 | 91330108MA27XGPC8A | 54b6acf8-7a6e-11f0-88e5-34735a9d8166 | 5451cd71-dc2a-11ec-9447-b4055d63f15c | 外周血管支架类 | 胸主动脉 | 胸主动脉支架系统 | 1124de69-db4d-11ec-9447-b4055d63f15c | 胸主动脉支架系统 | 杭州唯强医疗科技有限公司 |  | 国械注准20223130685 |  | 该产品由胸主动脉覆膜支架系统和胸主动脉裸支架系统组成。胸主动脉覆膜支架系统包括胸主动脉覆膜支架和胸主动脉覆膜支架系统输送器；胸主动脉裸支架系统包括胸主动脉裸支架和胸主动脉裸支架系统输送器。输送器由Tip头、外鞘管、内外鞘芯、推杆及手柄部件等组成。环氧乙烷灭菌，一次性使用。货架有效期三年。 | 胸主动脉支架系统适用于治疗Stanford B型夹层，支架近端锚定区长度≥15mm，且病变符合以下条件之一：1.存在远端破口，有处理远端病变的必要性；2.夹层累及范围较广，且存在远端真腔塌陷；3.夹层合并远端分支血管动态梗阻型灌注不良。 | 胸主动脉 |  | 958b3708-dc34-11ec-9447-b4055d63f15c | 958b3708-dc34-11ec-9447-b4055d63f15c | 胸主动脉支架系统 | C02060500114014101560000309 | C02060500100011101560000187 | 02-血管介入治疗类材料 | 06-外周血管介入治疗材料 | 05-胸主动脉支架 | 胸主动脉支架（非分支型/覆膜） | 14-合金 | 014-覆膜/非分支型 | DM-TB-3232160 | DM-TB-3232160 | 06970726225725 | 国械注准20223130685 | 集采范围外 | 新增（2025-06-23)、国家医保耗材27位编码变更
3f3e5518-97b7-11ed-bda4-34735a9d8166 | 杭州唯强医疗科技有限公司 | 91330108MA27XGPC8A | 54b6adad-7a6e-11f0-88e5-34735a9d8166 | 5451cd71-dc2a-11ec-9447-b4055d63f15c | 外周血管支架类 | 胸主动脉 | 胸主动脉支架系统 | 1124de69-db4d-11ec-9447-b4055d63f15c | 胸主动脉支架系统 | 杭州唯强医疗科技有限公司 |  | 国械注准20223130685 |  | 该产品由胸主动脉覆膜支架系统和胸主动脉裸支架系统组成。胸主动脉覆膜支架系统包括胸主动脉覆膜支架和胸主动脉覆膜支架系统输送器；胸主动脉裸支架系统包括胸主动脉裸支架和胸主动脉裸支架系统输送器。输送器由Tip头、外鞘管、内外鞘芯、推杆及手柄部件等组成。环氧乙烷灭菌，一次性使用。货架有效期三年。 | 胸主动脉支架系统适用于治疗Stanford B型夹层，支架近端锚定区长度≥15mm，且病变符合以下条件之一：1.存在远端破口，有处理远端病变的必要性；2.夹层累及范围较广，且存在远端真腔塌陷；3.夹层合并远端分支血管动态梗阻型灌注不良。 | 胸主动脉 |  | 958b3994-dc34-11ec-9447-b4055d63f15c | 958b3994-dc34-11ec-9447-b4055d63f15c | 胸主动脉支架系统 | C02060500114014101560000310 | C02060500100011101560000188 | 02-血管介入治疗类材料 | 06-外周血管介入治疗材料 | 05-胸主动脉支架 | 胸主动脉支架（非分支型/覆膜） | 14-合金 | 014-覆膜/非分支型 | DM-TB-2824160 | DM-TB-2824160 | 06970726225169 | 国械注准20223130685 | 集采范围外 | 新增（2025-06-23)、国家医保耗材27位编码变更
3f3e5518-97b7-11ed-bda4-34735a9d8166 | 杭州唯强医疗科技有限公司 | 91330108MA27XGPC8A | 54b6ae6b-7a6e-11f0-88e5-34735a9d8166 | 5451cd71-dc2a-11ec-9447-b4055d63f15c | 外周血管支架类 | 胸主动脉 | 胸主动脉支架系统 | 1124de69-db4d-11ec-9447-b4055d63f15c | 胸主动脉支架系统 | 杭州唯强医疗科技有限公司 |  | 国械注准20223130685 |  | 该产品由胸主动脉覆膜支架系统和胸主动脉裸支架系统组成。胸主动脉覆膜支架系统包括胸主动脉覆膜支架和胸主动脉覆膜支架系统输送器；胸主动脉裸支架系统包括胸主动脉裸支架和胸主动脉裸支架系统输送器。输送器由Tip头、外鞘管、内外鞘芯、推杆及手柄部件等组成。环氧乙烷灭菌，一次性使用。货架有效期三年。 | 胸主动脉支架系统适用于治疗Stanford B型夹层，支架近端锚定区长度≥15mm，且病变符合以下条件之一：1.存在远端破口，有处理远端病变的必要性；2.夹层累及范围较广，且存在远端真腔塌陷；3.夹层合并远端分支血管动态梗阻型灌注不良。 | 胸主动脉 |  | 958b3c12-dc34-11ec-9447-b4055d63f15c | 958b3c12-dc34-11ec-9447-b4055d63f15c | 胸主动脉支架系统 | C02060500114014101560000311 | C02060500100011101560000189 | 02-血管介入治疗类材料 | 06-外周血管介入治疗材料 | 05-胸主动脉支架 | 胸主动脉支架（非分支型/覆膜） | 14-合金 | 014-覆膜/非分支型 | DM-TB-3026140 | DM-TB-3026140 | 06970726225473 | 国械注准20223130685 | 集采范围外 | 新增（2025-06-23)、国家医保耗材27位编码变更
3f3e5518-97b7-11ed-bda4-34735a9d8166 | 杭州唯强医疗科技有限公司 | 91330108MA27XGPC8A | 54b6af25-7a6e-11f0-88e5-34735a9d8166 | 5451cd71-dc2a-11ec-9447-b4055d63f15c | 外周血管支架类 | 胸主动脉 | 胸主动脉支架系统 | 1124de69-db4d-11ec-9447-b4055d63f15c | 胸主动脉支架系统 | 杭州唯强医疗科技有限公司 |  | 国械注准20223130685 |  | 该产品由胸主动脉覆膜支架系统和胸主动脉裸支架系统组成。胸主动脉覆膜支架系统包括胸主动脉覆膜支架和胸主动脉覆膜支架系统输送器；胸主动脉裸支架系统包括胸主动脉裸支架和胸主动脉裸支架系统输送器。输送器由Tip头、外鞘管、内外鞘芯、推杆及手柄部件等组成。环氧乙烷灭菌，一次性使用。货架有效期三年。 | 胸主动脉支架系统适用于治疗Stanford B型夹层，支架近端锚定区长度≥15mm，且病变符合以下条件之一：1.存在远端破口，有处理远端病变的必要性；2.夹层累及范围较广，且存在远端真腔塌陷；3.夹层合并远端分支血管动态梗阻型灌注不良。 | 胸主动脉 |  | 958b58ab-dc34-11ec-9447-b4055d63f15c | 958b58ab-dc34-11ec-9447-b4055d63f15c | 胸主动脉支架系统 |  | C02060500100011101560000190 | 02-血管介入治疗类材料 | 06-外周血管介入治疗材料 | 05-胸主动脉支架 | 胸主动脉支架（非分支型/覆膜） | 14-合金 | 014-覆膜/非分支型 | DM-TB-2622120 | DM-TB-2622120 | 06970726224902 | 国械注准20223130685 | 集采范围外 | 新增（2025-06-23)、国家医保耗材27位编码变更、未匹配到医保编码
3f3e5518-97b7-11ed-bda4-34735a9d8166 | 杭州唯强医疗科技有限公司 | 91330108MA27XGPC8A | 54b6b26e-7a6e-11f0-88e5-34735a9d8166 | 5451cd71-dc2a-11ec-9447-b4055d63f15c | 外周血管支架类 | 胸主动脉 | 胸主动脉支架系统 | 1124de69-db4d-11ec-9447-b4055d63f15c | 胸主动脉支架系统 | 杭州唯强医疗科技有限公司 |  | 国械注准20223130685 |  | 该产品由胸主动脉覆膜支架系统和胸主动脉裸支架系统组成。胸主动脉覆膜支架系统包括胸主动脉覆膜支架和胸主动脉覆膜支架系统输送器；胸主动脉裸支架系统包括胸主动脉裸支架和胸主动脉裸支架系统输送器。输送器由Tip头、外鞘管、内外鞘芯、推杆及手柄部件等组成。环氧乙烷灭菌，一次性使用。货架有效期三年。 | 胸主动脉支架系统适用于治疗Stanford B型夹层，支架近端锚定区长度≥15mm，且病变符合以下条件之一：1.存在远端破口，有处理远端病变的必要性；2.夹层累及范围较广，且存在远端真腔塌陷；3.夹层合并远端分支血管动态梗阻型灌注不良。 | 胸主动脉 |  | 958b6a89-dc34-11ec-9447-b4055d63f15c | 958b6a89-dc34-11ec-9447-b4055d63f15c | 胸主动脉支架系统 | C02060500114014101560000312 | C02060500100011101560000191 | 02-血管介入治疗类材料 | 06-外周血管介入治疗材料 | 05-胸主动脉支架 | 胸主动脉支架（非分支型/覆膜） | 14-合金 | 014-覆膜/非分支型 | DM-TB-3430140 | DM-TB-3430140 | 06970726226111 | 国械注准20223130685 | 集采范围外 | 新增（2025-06-23)、国家医保耗材27位编码变更
3f3e5518-97b7-11ed-bda4-34735a9d8166 | 杭州唯强医疗科技有限公司 | 91330108MA27XGPC8A | 54b6b32c-7a6e-11f0-88e5-34735a9d8166 | 5451cd71-dc2a-11ec-9447-b4055d63f15c | 外周血管支架类 | 胸主动脉 | 胸主动脉支架系统 | 1124de69-db4d-11ec-9447-b4055d63f15c | 胸主动脉支架系统 | 杭州唯强医疗科技有限公司 |  | 国械注准20223130685 |  | 该产品由胸主动脉覆膜支架系统和胸主动脉裸支架系统组成。胸主动脉覆膜支架系统包括胸主动脉覆膜支架和胸主动脉覆膜支架系统输送器；胸主动脉裸支架系统包括胸主动脉裸支架和胸主动脉裸支架系统输送器。输送器由Tip头、外鞘管、内外鞘芯、推杆及手柄部件等组成。环氧乙烷灭菌，一次性使用。货架有效期三年。 | 胸主动脉支架系统适用于治疗Stanford B型夹层，支架近端锚定区长度≥15mm，且病变符合以下条件之一：1.存在远端破口，有处理远端病变的必要性；2.夹层累及范围较广，且存在远端真腔塌陷；3.夹层合并远端分支血管动态梗阻型灌注不良。 | 胸主动脉 |  | 958b741b-dc34-11ec-9447-b4055d63f15c | 958b741b-dc34-11ec-9447-b4055d63f15c | 胸主动脉支架系统 | C02060500114014101560000313 | C02060500100011101560000192 | 02-血管介入治疗类材料 | 06-外周血管介入治疗材料 | 05-胸主动脉支架 | 胸主动脉支架（非分支型/覆膜） | 14-合金 | 014-覆膜/非分支型 | DM-TB-2820180 | DM-TB-2820180 | 06970726225336 | 国械注准20223130685 | 集采范围外 | 新增（2025-06-23)、国家医保耗材27位编码变更
3f3e5518-97b7-11ed-bda4-34735a9d8166 | 杭州唯强医疗科技有限公司 | 91330108MA27XGPC8A | 54b6b3e1-7a6e-11f0-88e5-34735a9d8166 | 5451cd71-dc2a-11ec-9447-b4055d63f15c | 外周血管支架类 | 胸主动脉 | 胸主动脉支架系统 | 1124de69-db4d-11ec-9447-b4055d63f15c | 胸主动脉支架系统 | 杭州唯强医疗科技有限公司 |  | 国械注准20223130685 |  | 该产品由胸主动脉覆膜支架系统和胸主动脉裸支架系统组成。胸主动脉覆膜支架系统包括胸主动脉覆膜支架和胸主动脉覆膜支架系统输送器；胸主动脉裸支架系统包括胸主动脉裸支架和胸主动脉裸支架系统输送器。输送器由Tip头、外鞘管、内外鞘芯、推杆及手柄部件等组成。环氧乙烷灭菌，一次性使用。货架有效期三年。 | 胸主动脉支架系统适用于治疗Stanford B型夹层，支架近端锚定区长度≥15mm，且病变符合以下条件之一：1.存在远端破口，有处理远端病变的必要性；2.夹层累及范围较广，且存在远端真腔塌陷；3.夹层合并远端分支血管动态梗阻型灌注不良。 | 胸主动脉 |  | 958b76ba-dc34-11ec-9447-b4055d63f15c | 958b76ba-dc34-11ec-9447-b4055d63f15c | 胸主动脉支架系统 | C02060500114014101560000314 | C02060500100011101560000193 | 02-血管介入治疗类材料 | 06-外周血管介入治疗材料 | 05-胸主动脉支架 | 胸主动脉支架（非分支型/覆膜） | 14-合金 | 014-覆膜/非分支型 | DM-TB-3430180 | DM-TB-3430180 | 06970726226135 | 国械注准20223130685 | 集采范围外 | 新增（2025-06-23)、国家医保耗材27位编码变更
3f3e5518-97b7-11ed-bda4-34735a9d8166 | 杭州唯强医疗科技有限公司 | 91330108MA27XGPC8A | 54b6b49b-7a6e-11f0-88e5-34735a9d8166 | 5451cd71-dc2a-11ec-9447-b4055d63f15c | 外周血管支架类 | 胸主动脉 | 胸主动脉支架系统 | 1124de69-db4d-11ec-9447-b4055d63f15c | 胸主动脉支架系统 | 杭州唯强医疗科技有限公司 |  | 国械注准20223130685 |  | 该产品由胸主动脉覆膜支架系统和胸主动脉裸支架系统组成。胸主动脉覆膜支架系统包括胸主动脉覆膜支架和胸主动脉覆膜支架系统输送器；胸主动脉裸支架系统包括胸主动脉裸支架和胸主动脉裸支架系统输送器。输送器由Tip头、外鞘管、内外鞘芯、推杆及手柄部件等组成。环氧乙烷灭菌，一次性使用。货架有效期三年。 | 胸主动脉支架系统适用于治疗Stanford B型夹层，支架近端锚定区长度≥15mm，且病变符合以下条件之一：1.存在远端破口，有处理远端病变的必要性；2.夹层累及范围较广，且存在远端真腔塌陷；3.夹层合并远端分支血管动态梗阻型灌注不良。 | 胸主动脉 |  | 958b7eff-dc34-11ec-9447-b4055d63f15c | 958b7eff-dc34-11ec-9447-b4055d63f15c | 胸主动脉支架系统 |  | C02060500100011101560000194 | 02-血管介入治疗类材料 | 06-外周血管介入治疗材料 | 05-胸主动脉支架 | 胸主动脉支架（非分支型/覆膜） | 14-合金 | 014-覆膜/非分支型 | DM-TB-2222120 | DM-TB-2222120 | 06970726224421 | 国械注准20223130685 | 集采范围外 | 新增（2025-06-23)、国家医保耗材27位编码变更、未匹配到医保编码
3f3e5518-97b7-11ed-bda4-34735a9d8166 | 杭州唯强医疗科技有限公司 | 91330108MA27XGPC8A | 54b6b563-7a6e-11f0-88e5-34735a9d8166 | 5451cd71-dc2a-11ec-9447-b4055d63f15c | 外周血管支架类 | 胸主动脉 | 胸主动脉支架系统 | 1124de69-db4d-11ec-9447-b4055d63f15c | 胸主动脉支架系统 | 杭州唯强医疗科技有限公司 |  | 国械注准20223130685 |  | 该产品由胸主动脉覆膜支架系统和胸主动脉裸支架系统组成。胸主动脉覆膜支架系统包括胸主动脉覆膜支架和胸主动脉覆膜支架系统输送器；胸主动脉裸支架系统包括胸主动脉裸支架和胸主动脉裸支架系统输送器。输送器由Tip头、外鞘管、内外鞘芯、推杆及手柄部件等组成。环氧乙烷灭菌，一次性使用。货架有效期三年。 | 胸主动脉支架系统适用于治疗Stanford B型夹层，支架近端锚定区长度≥15mm，且病变符合以下条件之一：1.存在远端破口，有处理远端病变的必要性；2.夹层累及范围较广，且存在远端真腔塌陷；3.夹层合并远端分支血管动态梗阻型灌注不良。 | 胸主动脉 |  | 958b81ed-dc34-11ec-9447-b4055d63f15c | 958b81ed-dc34-11ec-9447-b4055d63f15c | 胸主动脉支架系统 | C02060500114014101560000315 | C02060500100011101560000195 | 02-血管介入治疗类材料 | 06-外周血管介入治疗材料 | 05-胸主动脉支架 | 胸主动脉支架（非分支型/覆膜） | 14-合金 | 014-覆膜/非分支型 | DM-TB-3232180 | DM-TB-3232180 | 06970726225732 | 国械注准20223130685 | 集采范围外 | 新增（2025-06-23)、国家医保耗材27位编码变更
3f3e5518-97b7-11ed-bda4-34735a9d8166 | 杭州唯强医疗科技有限公司 | 91330108MA27XGPC8A | 54b6b622-7a6e-11f0-88e5-34735a9d8166 | 5451cd71-dc2a-11ec-9447-b4055d63f15c | 外周血管支架类 | 胸主动脉 | 胸主动脉支架系统 | 1124de69-db4d-11ec-9447-b4055d63f15c | 胸主动脉支架系统 | 杭州唯强医疗科技有限公司 |  | 国械注准20223130685 |  | 该产品由胸主动脉覆膜支架系统和胸主动脉裸支架系统组成。胸主动脉覆膜支架系统包括胸主动脉覆膜支架和胸主动脉覆膜支架系统输送器；胸主动脉裸支架系统包括胸主动脉裸支架和胸主动脉裸支架系统输送器。输送器由Tip头、外鞘管、内外鞘芯、推杆及手柄部件等组成。环氧乙烷灭菌，一次性使用。货架有效期三年。 | 胸主动脉支架系统适用于治疗Stanford B型夹层，支架近端锚定区长度≥15mm，且病变符合以下条件之一：1.存在远端破口，有处理远端病变的必要性；2.夹层累及范围较广，且存在远端真腔塌陷；3.夹层合并远端分支血管动态梗阻型灌注不良。 | 胸主动脉 |  | 958b8467-dc34-11ec-9447-b4055d63f15c | 958b8467-dc34-11ec-9447-b4055d63f15c | 胸主动脉支架系统 |  | C02060500100011101560000196 | 02-血管介入治疗类材料 | 06-外周血管介入治疗材料 | 05-胸主动脉支架 | 胸主动脉支架（非分支型/覆膜） | 14-合金 | 014-覆膜/非分支型 | DM-TB-2418120 | DM-TB-2418120 | 06970726224742 | 国械注准20223130685 | 集采范围外 | 新增（2025-06-23)、国家医保耗材27位编码变更、未匹配到医保编码
3f3e5518-97b7-11ed-bda4-34735a9d8166 | 杭州唯强医疗科技有限公司 | 91330108MA27XGPC8A | 54b6b6ea-7a6e-11f0-88e5-34735a9d8166 | 5451cd71-dc2a-11ec-9447-b4055d63f15c | 外周血管支架类 | 胸主动脉 | 胸主动脉支架系统 | 1124de69-db4d-11ec-9447-b4055d63f15c | 胸主动脉支架系统 | 杭州唯强医疗科技有限公司 |  | 国械注准20223130685 |  | 该产品由胸主动脉覆膜支架系统和胸主动脉裸支架系统组成。胸主动脉覆膜支架系统包括胸主动脉覆膜支架和胸主动脉覆膜支架系统输送器；胸主动脉裸支架系统包括胸主动脉裸支架和胸主动脉裸支架系统输送器。输送器由Tip头、外鞘管、内外鞘芯、推杆及手柄部件等组成。环氧乙烷灭菌，一次性使用。货架有效期三年。 | 胸主动脉支架系统适用于治疗Stanford B型夹层，支架近端锚定区长度≥15mm，且病变符合以下条件之一：1.存在远端破口，有处理远端病变的必要性；2.夹层累及范围较广，且存在远端真腔塌陷；3.夹层合并远端分支血管动态梗阻型灌注不良。 | 胸主动脉 |  | 958ba083-dc34-11ec-9447-b4055d63f15c | 958ba083-dc34-11ec-9447-b4055d63f15c | 胸主动脉支架系统 | C02060500114014101560000316 | C02060500100011101560000197 | 02-血管介入治疗类材料 | 06-外周血管介入治疗材料 | 05-胸主动脉支架 | 胸主动脉支架（非分支型/覆膜） | 14-合金 | 014-覆膜/非分支型 | DM-TB-4034160 | DM-TB-4034160 | 06970726227262 | 国械注准20223130685 | 集采范围外 | 新增（2025-06-23)、国家医保耗材27位编码变更
3f3e5518-97b7-11ed-bda4-34735a9d8166 | 杭州唯强医疗科技有限公司 | 91330108MA27XGPC8A | 54b6b7a9-7a6e-11f0-88e5-34735a9d8166 | 5451cd71-dc2a-11ec-9447-b4055d63f15c | 外周血管支架类 | 胸主动脉 | 胸主动脉支架系统 | 1124de69-db4d-11ec-9447-b4055d63f15c | 胸主动脉支架系统 | 杭州唯强医疗科技有限公司 |  | 国械注准20223130685 |  | 该产品由胸主动脉覆膜支架系统和胸主动脉裸支架系统组成。胸主动脉覆膜支架系统包括胸主动脉覆膜支架和胸主动脉覆膜支架系统输送器；胸主动脉裸支架系统包括胸主动脉裸支架和胸主动脉裸支架系统输送器。输送器由Tip头、外鞘管、内外鞘芯、推杆及手柄部件等组成。环氧乙烷灭菌，一次性使用。货架有效期三年。 | 胸主动脉支架系统适用于治疗Stanford B型夹层，支架近端锚定区长度≥15mm，且病变符合以下条件之一：1.存在远端破口，有处理远端病变的必要性；2.夹层累及范围较广，且存在远端真腔塌陷；3.夹层合并远端分支血管动态梗阻型灌注不良。 | 胸主动脉 |  | 958bb1e8-dc34-11ec-9447-b4055d63f15c | 958bb1e8-dc34-11ec-9447-b4055d63f15c | 胸主动脉支架系统 | C02060500114014101560000317 | C02060500100011101560000198 | 02-血管介入治疗类材料 | 06-外周血管介入治疗材料 | 05-胸主动脉支架 | 胸主动脉支架（非分支型/覆膜） | 14-合金 | 014-覆膜/非分支型 | DM-TB-2622140 | DM-TB-2622140 | 06970726224919 | 国械注准20223130685 | 集采范围外 | 新增（2025-06-23)、国家医保耗材27位编码变更
3f3e5518-97b7-11ed-bda4-34735a9d8166 | 杭州唯强医疗科技有限公司 | 91330108MA27XGPC8A | 54b6b862-7a6e-11f0-88e5-34735a9d8166 | 5451cd71-dc2a-11ec-9447-b4055d63f15c | 外周血管支架类 | 胸主动脉 | 胸主动脉支架系统 | 1124de69-db4d-11ec-9447-b4055d63f15c | 胸主动脉支架系统 | 杭州唯强医疗科技有限公司 |  | 国械注准20223130685 |  | 该产品由胸主动脉覆膜支架系统和胸主动脉裸支架系统组成。胸主动脉覆膜支架系统包括胸主动脉覆膜支架和胸主动脉覆膜支架系统输送器；胸主动脉裸支架系统包括胸主动脉裸支架和胸主动脉裸支架系统输送器。输送器由Tip头、外鞘管、内外鞘芯、推杆及手柄部件等组成。环氧乙烷灭菌，一次性使用。货架有效期三年。 | 胸主动脉支架系统适用于治疗Stanford B型夹层，支架近端锚定区长度≥15mm，且病变符合以下条件之一：1.存在远端破口，有处理远端病变的必要性；2.夹层累及范围较广，且存在远端真腔塌陷；3.夹层合并远端分支血管动态梗阻型灌注不良。 | 胸主动脉 |  | 958bba66-dc34-11ec-9447-b4055d63f15c | 958bba66-dc34-11ec-9447-b4055d63f15c | 胸主动脉支架系统 | C02060500114014101560000318 | C02060500100011101560000199 | 02-血管介入治疗类材料 | 06-外周血管介入治疗材料 | 05-胸主动脉支架 | 胸主动脉支架（非分支型/覆膜） | 14-合金 | 014-覆膜/非分支型 | DM-TB-2420180 | DM-TB-2420180 | 06970726224698 | 国械注准20223130685 | 集采范围外 | 新增（2025-06-23)、国家医保耗材27位编码变更
3f3e5518-97b7-11ed-bda4-34735a9d8166 | 杭州唯强医疗科技有限公司 | 91330108MA27XGPC8A | 54b6b921-7a6e-11f0-88e5-34735a9d8166 | 5451cd71-dc2a-11ec-9447-b4055d63f15c | 外周血管支架类 | 胸主动脉 | 胸主动脉支架系统 | 1124de69-db4d-11ec-9447-b4055d63f15c | 胸主动脉支架系统 | 杭州唯强医疗科技有限公司 |  | 国械注准20223130685 |  | 该产品由胸主动脉覆膜支架系统和胸主动脉裸支架系统组成。胸主动脉覆膜支架系统包括胸主动脉覆膜支架和胸主动脉覆膜支架系统输送器；胸主动脉裸支架系统包括胸主动脉裸支架和胸主动脉裸支架系统输送器。输送器由Tip头、外鞘管、内外鞘芯、推杆及手柄部件等组成。环氧乙烷灭菌，一次性使用。货架有效期三年。 | 胸主动脉支架系统适用于治疗Stanford B型夹层，支架近端锚定区长度≥15mm，且病变符合以下条件之一：1.存在远端破口，有处理远端病变的必要性；2.夹层累及范围较广，且存在远端真腔塌陷；3.夹层合并远端分支血管动态梗阻型灌注不良。 | 胸主动脉 |  | 958bc28d-dc34-11ec-9447-b4055d63f15c | 958bc28d-dc34-11ec-9447-b4055d63f15c | 胸主动脉支架系统 | C02060500114014101560000319 | C02060500100011101560000200 | 02-血管介入治疗类材料 | 06-外周血管介入治疗材料 | 05-胸主动脉支架 | 胸主动脉支架（非分支型/覆膜） | 14-合金 | 014-覆膜/非分支型 | DM-TB-3632180 | DM-TB-3632180 | 06970726226456 | 国械注准20223130685 | 集采范围外 | 新增（2025-06-23)、国家医保耗材27位编码变更
3f3e5518-97b7-11ed-bda4-34735a9d8166 | 杭州唯强医疗科技有限公司 | 91330108MA27XGPC8A | 54b6bc87-7a6e-11f0-88e5-34735a9d8166 | 5451cd71-dc2a-11ec-9447-b4055d63f15c | 外周血管支架类 | 胸主动脉 | 胸主动脉支架系统 | 1124de69-db4d-11ec-9447-b4055d63f15c | 胸主动脉支架系统 | 杭州唯强医疗科技有限公司 |  | 国械注准20223130685 |  | 该产品由胸主动脉覆膜支架系统和胸主动脉裸支架系统组成。胸主动脉覆膜支架系统包括胸主动脉覆膜支架和胸主动脉覆膜支架系统输送器；胸主动脉裸支架系统包括胸主动脉裸支架和胸主动脉裸支架系统输送器。输送器由Tip头、外鞘管、内外鞘芯、推杆及手柄部件等组成。环氧乙烷灭菌，一次性使用。货架有效期三年。 | 胸主动脉支架系统适用于治疗Stanford B型夹层，支架近端锚定区长度≥15mm，且病变符合以下条件之一：1.存在远端破口，有处理远端病变的必要性；2.夹层累及范围较广，且存在远端真腔塌陷；3.夹层合并远端分支血管动态梗阻型灌注不良。 | 胸主动脉 |  | 958bcdd6-dc34-11ec-9447-b4055d63f15c | 958bcdd6-dc34-11ec-9447-b4055d63f15c | 胸主动脉支架系统 |  | C02060500100011101560000201 | 02-血管介入治疗类材料 | 06-外周血管介入治疗材料 | 05-胸主动脉支架 | 胸主动脉支架（非分支型/覆膜） | 14-合金 | 014-覆膜/非分支型 | DM-TB-3232120 | DM-TB-3232120 | 06970726225701 | 国械注准20223130685 | 集采范围外 | 新增（2025-06-23)、国家医保耗材27位编码变更、未匹配到医保编码
3f3e5518-97b7-11ed-bda4-34735a9d8166 | 杭州唯强医疗科技有限公司 | 91330108MA27XGPC8A | 54b6bd41-7a6e-11f0-88e5-34735a9d8166 | 5451cd71-dc2a-11ec-9447-b4055d63f15c | 外周血管支架类 | 胸主动脉 | 胸主动脉支架系统 | 1124de69-db4d-11ec-9447-b4055d63f15c | 胸主动脉支架系统 | 杭州唯强医疗科技有限公司 |  | 国械注准20223130685 |  | 该产品由胸主动脉覆膜支架系统和胸主动脉裸支架系统组成。胸主动脉覆膜支架系统包括胸主动脉覆膜支架和胸主动脉覆膜支架系统输送器；胸主动脉裸支架系统包括胸主动脉裸支架和胸主动脉裸支架系统输送器。输送器由Tip头、外鞘管、内外鞘芯、推杆及手柄部件等组成。环氧乙烷灭菌，一次性使用。货架有效期三年。 | 胸主动脉支架系统适用于治疗Stanford B型夹层，支架近端锚定区长度≥15mm，且病变符合以下条件之一：1.存在远端破口，有处理远端病变的必要性；2.夹层累及范围较广，且存在远端真腔塌陷；3.夹层合并远端分支血管动态梗阻型灌注不良。 | 胸主动脉 |  | 958bd6c0-dc34-11ec-9447-b4055d63f15c | 958bd6c0-dc34-11ec-9447-b4055d63f15c | 胸主动脉支架系统 | C02060500114014101560000320 | C02060500100011101560000202 | 02-血管介入治疗类材料 | 06-外周血管介入治疗材料 | 05-胸主动脉支架 | 胸主动脉支架（非分支型/覆膜） | 14-合金 | 014-覆膜/非分支型 | DM-TB-2222140 | DM-TB-2222140 | 06970726224438 | 国械注准20223130685 | 集采范围外 | 新增（2025-06-23)、国家医保耗材27位编码变更
3f3e5518-97b7-11ed-bda4-34735a9d8166 | 杭州唯强医疗科技有限公司 | 91330108MA27XGPC8A | 54b6bdff-7a6e-11f0-88e5-34735a9d8166 | 5451cd71-dc2a-11ec-9447-b4055d63f15c | 外周血管支架类 | 胸主动脉 | 胸主动脉支架系统 | 1124de69-db4d-11ec-9447-b4055d63f15c | 胸主动脉支架系统 | 杭州唯强医疗科技有限公司 |  | 国械注准20223130685 |  | 该产品由胸主动脉覆膜支架系统和胸主动脉裸支架系统组成。胸主动脉覆膜支架系统包括胸主动脉覆膜支架和胸主动脉覆膜支架系统输送器；胸主动脉裸支架系统包括胸主动脉裸支架和胸主动脉裸支架系统输送器。输送器由Tip头、外鞘管、内外鞘芯、推杆及手柄部件等组成。环氧乙烷灭菌，一次性使用。货架有效期三年。 | 胸主动脉支架系统适用于治疗Stanford B型夹层，支架近端锚定区长度≥15mm，且病变符合以下条件之一：1.存在远端破口，有处理远端病变的必要性；2.夹层累及范围较广，且存在远端真腔塌陷；3.夹层合并远端分支血管动态梗阻型灌注不良。 | 胸主动脉 |  | 958bdf73-dc34-11ec-9447-b4055d63f15c | 958bdf73-dc34-11ec-9447-b4055d63f15c | 胸主动脉支架系统 | C02060500114014101560000321 | C02060500100011101560000203 | 02-血管介入治疗类材料 | 06-外周血管介入治疗材料 | 05-胸主动脉支架 | 胸主动脉支架（非分支型/覆膜） | 14-合金 | 014-覆膜/非分支型 | DM-TB-3830140 | DM-TB-3830140 | 06970726227019 | 国械注准20223130685 | 集采范围外 | 新增（2025-06-23)、国家医保耗材27位编码变更
3f3e5518-97b7-11ed-bda4-34735a9d8166 | 杭州唯强医疗科技有限公司 | 91330108MA27XGPC8A | 54b6beb4-7a6e-11f0-88e5-34735a9d8166 | 5451cd71-dc2a-11ec-9447-b4055d63f15c | 外周血管支架类 | 胸主动脉 | 胸主动脉支架系统 | 1124de69-db4d-11ec-9447-b4055d63f15c | 胸主动脉支架系统 | 杭州唯强医疗科技有限公司 |  | 国械注准20223130685 |  | 该产品由胸主动脉覆膜支架系统和胸主动脉裸支架系统组成。胸主动脉覆膜支架系统包括胸主动脉覆膜支架和胸主动脉覆膜支架系统输送器；胸主动脉裸支架系统包括胸主动脉裸支架和胸主动脉裸支架系统输送器。输送器由Tip头、外鞘管、内外鞘芯、推杆及手柄部件等组成。环氧乙烷灭菌，一次性使用。货架有效期三年。 | 胸主动脉支架系统适用于治疗Stanford B型夹层，支架近端锚定区长度≥15mm，且病变符合以下条件之一：1.存在远端破口，有处理远端病变的必要性；2.夹层累及范围较广，且存在远端真腔塌陷；3.夹层合并远端分支血管动态梗阻型灌注不良。 | 胸主动脉 |  | 958be1eb-dc34-11ec-9447-b4055d63f15c | 958be1eb-dc34-11ec-9447-b4055d63f15c | 胸主动脉支架系统 | C02060500114014101560000322 | C02060500100011101560000204 | 02-血管介入治疗类材料 | 06-外周血管介入治疗材料 | 05-胸主动脉支架 | 胸主动脉支架（非分支型/覆膜） | 14-合金 | 014-覆膜/非分支型 | DM-TB-2020160 | DM-TB-2020160 | 06970726224285 | 国械注准20223130685 | 集采范围外 | 新增（2025-06-23)、国家医保耗材27位编码变更
3f3e5518-97b7-11ed-bda4-34735a9d8166 | 杭州唯强医疗科技有限公司 | 91330108MA27XGPC8A | 54b6bf6e-7a6e-11f0-88e5-34735a9d8166 | 5451cd71-dc2a-11ec-9447-b4055d63f15c | 外周血管支架类 | 胸主动脉 | 胸主动脉支架系统 | 1124de69-db4d-11ec-9447-b4055d63f15c | 胸主动脉支架系统 | 杭州唯强医疗科技有限公司 |  | 国械注准20223130685 |  | 该产品由胸主动脉覆膜支架系统和胸主动脉裸支架系统组成。胸主动脉覆膜支架系统包括胸主动脉覆膜支架和胸主动脉覆膜支架系统输送器；胸主动脉裸支架系统包括胸主动脉裸支架和胸主动脉裸支架系统输送器。输送器由Tip头、外鞘管、内外鞘芯、推杆及手柄部件等组成。环氧乙烷灭菌，一次性使用。货架有效期三年。 | 胸主动脉支架系统适用于治疗Stanford B型夹层，支架近端锚定区长度≥15mm，且病变符合以下条件之一：1.存在远端破口，有处理远端病变的必要性；2.夹层累及范围较广，且存在远端真腔塌陷；3.夹层合并远端分支血管动态梗阻型灌注不良。 | 胸主动脉 |  | 958bfc77-dc34-11ec-9447-b4055d63f15c | 958bfc77-dc34-11ec-9447-b4055d63f15c | 胸主动脉支架系统 |  | C02060500100011101560000205 | 02-血管介入治疗类材料 | 06-外周血管介入治疗材料 | 05-胸主动脉支架 | 胸主动脉支架（非分支型/覆膜） | 14-合金 | 014-覆膜/非分支型 | DM-TB-2620120 | DM-TB-2620120 | 06970726224988 | 国械注准20223130685 | 集采范围外 | 新增（2025-06-23)、国家医保耗材27位编码变更、未匹配到医保编码
3f3e5518-97b7-11ed-bda4-34735a9d8166 | 杭州唯强医疗科技有限公司 | 91330108MA27XGPC8A | 54b6c036-7a6e-11f0-88e5-34735a9d8166 | 5451cd71-dc2a-11ec-9447-b4055d63f15c | 外周血管支架类 | 胸主动脉 | 胸主动脉支架系统 | 1124de69-db4d-11ec-9447-b4055d63f15c | 胸主动脉支架系统 | 杭州唯强医疗科技有限公司 |  | 国械注准20223130685 |  | 该产品由胸主动脉覆膜支架系统和胸主动脉裸支架系统组成。胸主动脉覆膜支架系统包括胸主动脉覆膜支架和胸主动脉覆膜支架系统输送器；胸主动脉裸支架系统包括胸主动脉裸支架和胸主动脉裸支架系统输送器。输送器由Tip头、外鞘管、内外鞘芯、推杆及手柄部件等组成。环氧乙烷灭菌，一次性使用。货架有效期三年。 | 胸主动脉支架系统适用于治疗Stanford B型夹层，支架近端锚定区长度≥15mm，且病变符合以下条件之一：1.存在远端破口，有处理远端病变的必要性；2.夹层累及范围较广，且存在远端真腔塌陷；3.夹层合并远端分支血管动态梗阻型灌注不良。 | 胸主动脉 |  | 958c062a-dc34-11ec-9447-b4055d63f15c | 958c062a-dc34-11ec-9447-b4055d63f15c | 胸主动脉支架系统 |  | C02060500100011101560000206 | 02-血管介入治疗类材料 | 06-外周血管介入治疗材料 | 05-胸主动脉支架 | 胸主动脉支架（非分支型/覆膜） | 14-合金 | 014-覆膜/非分支型 | DM-TB-3630120 | DM-TB-3630120 | 06970726226500 | 国械注准20223130685 | 集采范围外 | 新增（2025-06-23)、国家医保耗材27位编码变更、未匹配到医保编码
3f3e5518-97b7-11ed-bda4-34735a9d8166 | 杭州唯强医疗科技有限公司 | 91330108MA27XGPC8A | 54b6c0f0-7a6e-11f0-88e5-34735a9d8166 | 5451cd71-dc2a-11ec-9447-b4055d63f15c | 外周血管支架类 | 胸主动脉 | 胸主动脉支架系统 | 1124de69-db4d-11ec-9447-b4055d63f15c | 胸主动脉支架系统 | 杭州唯强医疗科技有限公司 |  | 国械注准20223130685 |  | 该产品由胸主动脉覆膜支架系统和胸主动脉裸支架系统组成。胸主动脉覆膜支架系统包括胸主动脉覆膜支架和胸主动脉覆膜支架系统输送器；胸主动脉裸支架系统包括胸主动脉裸支架和胸主动脉裸支架系统输送器。输送器由Tip头、外鞘管、内外鞘芯、推杆及手柄部件等组成。环氧乙烷灭菌，一次性使用。货架有效期三年。 | 胸主动脉支架系统适用于治疗Stanford B型夹层，支架近端锚定区长度≥15mm，且病变符合以下条件之一：1.存在远端破口，有处理远端病变的必要性；2.夹层累及范围较广，且存在远端真腔塌陷；3.夹层合并远端分支血管动态梗阻型灌注不良。 | 胸主动脉 |  | 958c08b7-dc34-11ec-9447-b4055d63f15c | 958c08b7-dc34-11ec-9447-b4055d63f15c | 胸主动脉支架系统 | C02060500114014101560000323 | C02060500100011101560000207 | 02-血管介入治疗类材料 | 06-外周血管介入治疗材料 | 05-胸主动脉支架 | 胸主动脉支架（非分支型/覆膜） | 14-合金 | 014-覆膜/非分支型 | DM-TB-3628140 | DM-TB-3628140 | 06970726226692 | 国械注准20223130685 | 集采范围外 | 新增（2025-06-23)、国家医保耗材27位编码变更
3f3e5518-97b7-11ed-bda4-34735a9d8166 | 杭州唯强医疗科技有限公司 | 91330108MA27XGPC8A | 54b6c1aa-7a6e-11f0-88e5-34735a9d8166 | 5451cd71-dc2a-11ec-9447-b4055d63f15c | 外周血管支架类 | 胸主动脉 | 胸主动脉支架系统 | 1124de69-db4d-11ec-9447-b4055d63f15c | 胸主动脉支架系统 | 杭州唯强医疗科技有限公司 |  | 国械注准20223130685 |  | 该产品由胸主动脉覆膜支架系统和胸主动脉裸支架系统组成。胸主动脉覆膜支架系统包括胸主动脉覆膜支架和胸主动脉覆膜支架系统输送器；胸主动脉裸支架系统包括胸主动脉裸支架和胸主动脉裸支架系统输送器。输送器由Tip头、外鞘管、内外鞘芯、推杆及手柄部件等组成。环氧乙烷灭菌，一次性使用。货架有效期三年。 | 胸主动脉支架系统适用于治疗Stanford B型夹层，支架近端锚定区长度≥15mm，且病变符合以下条件之一：1.存在远端破口，有处理远端病变的必要性；2.夹层累及范围较广，且存在远端真腔塌陷；3.夹层合并远端分支血管动态梗阻型灌注不良。 | 胸主动脉 |  | 958c1323-dc34-11ec-9447-b4055d63f15c | 958c1323-dc34-11ec-9447-b4055d63f15c | 胸主动脉支架系统 |  | C02060500100011101560000208 | 02-血管介入治疗类材料 | 06-外周血管介入治疗材料 | 05-胸主动脉支架 | 胸主动脉支架（非分支型/覆膜） | 14-合金 | 014-覆膜/非分支型 | DM-TB-4040120 | DM-TB-4040120 | 06970726227088 | 国械注准20223130685 | 集采范围外 | 新增（2025-06-23)、国家医保耗材27位编码变更、未匹配到医保编码
3f3e5518-97b7-11ed-bda4-34735a9d8166 | 杭州唯强医疗科技有限公司 | 91330108MA27XGPC8A | 54b6c25f-7a6e-11f0-88e5-34735a9d8166 | 5451cd71-dc2a-11ec-9447-b4055d63f15c | 外周血管支架类 | 胸主动脉 | 胸主动脉支架系统 | 1124de69-db4d-11ec-9447-b4055d63f15c | 胸主动脉支架系统 | 杭州唯强医疗科技有限公司 |  | 国械注准20223130685 |  | 该产品由胸主动脉覆膜支架系统和胸主动脉裸支架系统组成。胸主动脉覆膜支架系统包括胸主动脉覆膜支架和胸主动脉覆膜支架系统输送器；胸主动脉裸支架系统包括胸主动脉裸支架和胸主动脉裸支架系统输送器。输送器由Tip头、外鞘管、内外鞘芯、推杆及手柄部件等组成。环氧乙烷灭菌，一次性使用。货架有效期三年。 | 胸主动脉支架系统适用于治疗Stanford B型夹层，支架近端锚定区长度≥15mm，且病变符合以下条件之一：1.存在远端破口，有处理远端病变的必要性；2.夹层累及范围较广，且存在远端真腔塌陷；3.夹层合并远端分支血管动态梗阻型灌注不良。 | 胸主动脉 |  | 958c158c-dc34-11ec-9447-b4055d63f15c | 958c158c-dc34-11ec-9447-b4055d63f15c | 胸主动脉支架系统 | C02060500114014101560000324 | C02060500100011101560000209 | 02-血管介入治疗类材料 | 06-外周血管介入治疗材料 | 05-胸主动脉支架 | 胸主动脉支架（非分支型/覆膜） | 14-合金 | 014-覆膜/非分支型 | DM-TB-4032180 | DM-TB-4032180 | 06970726227354 | 国械注准20223130685 | 集采范围外 | 新增（2025-06-23)、国家医保耗材27位编码变更
3f3e5518-97b7-11ed-bda4-34735a9d8166 | 杭州唯强医疗科技有限公司 | 91330108MA27XGPC8A | 54b6c318-7a6e-11f0-88e5-34735a9d8166 | 5451cd71-dc2a-11ec-9447-b4055d63f15c | 外周血管支架类 | 胸主动脉 | 胸主动脉支架系统 | 1124de69-db4d-11ec-9447-b4055d63f15c | 胸主动脉支架系统 | 杭州唯强医疗科技有限公司 |  | 国械注准20223130685 |  | 该产品由胸主动脉覆膜支架系统和胸主动脉裸支架系统组成。胸主动脉覆膜支架系统包括胸主动脉覆膜支架和胸主动脉覆膜支架系统输送器；胸主动脉裸支架系统包括胸主动脉裸支架和胸主动脉裸支架系统输送器。输送器由Tip头、外鞘管、内外鞘芯、推杆及手柄部件等组成。环氧乙烷灭菌，一次性使用。货架有效期三年。 | 胸主动脉支架系统适用于治疗Stanford B型夹层，支架近端锚定区长度≥15mm，且病变符合以下条件之一：1.存在远端破口，有处理远端病变的必要性；2.夹层累及范围较广，且存在远端真腔塌陷；3.夹层合并远端分支血管动态梗阻型灌注不良。 | 胸主动脉 |  | 958c1825-dc34-11ec-9447-b4055d63f15c | 958c1825-dc34-11ec-9447-b4055d63f15c | 胸主动脉支架系统 | C02060500114014101560000325 | C02060500100011101560000210 | 02-血管介入治疗类材料 | 06-外周血管介入治疗材料 | 05-胸主动脉支架 | 胸主动脉支架（非分支型/覆膜） | 14-合金 | 014-覆膜/非分支型 | DM-TB-2424140 | DM-TB-2424140 | 06970726224599 | 国械注准20223130685 | 集采范围外 | 新增（2025-06-23)、国家医保耗材27位编码变更
3f3e5518-97b7-11ed-bda4-34735a9d8166 | 杭州唯强医疗科技有限公司 | 91330108MA27XGPC8A | 54b6c666-7a6e-11f0-88e5-34735a9d8166 | 5451cd71-dc2a-11ec-9447-b4055d63f15c | 外周血管支架类 | 胸主动脉 | 胸主动脉支架系统 | 1124de69-db4d-11ec-9447-b4055d63f15c | 胸主动脉支架系统 | 杭州唯强医疗科技有限公司 |  | 国械注准20223130685 |  | 该产品由胸主动脉覆膜支架系统和胸主动脉裸支架系统组成。胸主动脉覆膜支架系统包括胸主动脉覆膜支架和胸主动脉覆膜支架系统输送器；胸主动脉裸支架系统包括胸主动脉裸支架和胸主动脉裸支架系统输送器。输送器由Tip头、外鞘管、内外鞘芯、推杆及手柄部件等组成。环氧乙烷灭菌，一次性使用。货架有效期三年。 | 胸主动脉支架系统适用于治疗Stanford B型夹层，支架近端锚定区长度≥15mm，且病变符合以下条件之一：1.存在远端破口，有处理远端病变的必要性；2.夹层累及范围较广，且存在远端真腔塌陷；3.夹层合并远端分支血管动态梗阻型灌注不良。 | 胸主动脉 |  | 958c1a8e-dc34-11ec-9447-b4055d63f15c | 958c1a8e-dc34-11ec-9447-b4055d63f15c | 胸主动脉支架系统 |  | C02060500100011101560000211 | 02-血管介入治疗类材料 | 06-外周血管介入治疗材料 | 05-胸主动脉支架 | 胸主动脉支架（非分支型/覆膜） | 14-合金 | 014-覆膜/非分支型 | DM-TB-2218120 | DM-TB-2218120 | 06970726224506 | 国械注准20223130685 | 集采范围外 | 新增（2025-06-23)、国家医保耗材27位编码变更、未匹配到医保编码
3f3e5518-97b7-11ed-bda4-34735a9d8166 | 杭州唯强医疗科技有限公司 | 91330108MA27XGPC8A | 54b6c720-7a6e-11f0-88e5-34735a9d8166 | 5451cd71-dc2a-11ec-9447-b4055d63f15c | 外周血管支架类 | 胸主动脉 | 胸主动脉支架系统 | 1124de69-db4d-11ec-9447-b4055d63f15c | 胸主动脉支架系统 | 杭州唯强医疗科技有限公司 |  | 国械注准20223130685 |  | 该产品由胸主动脉覆膜支架系统和胸主动脉裸支架系统组成。胸主动脉覆膜支架系统包括胸主动脉覆膜支架和胸主动脉覆膜支架系统输送器；胸主动脉裸支架系统包括胸主动脉裸支架和胸主动脉裸支架系统输送器。输送器由Tip头、外鞘管、内外鞘芯、推杆及手柄部件等组成。环氧乙烷灭菌，一次性使用。货架有效期三年。 | 胸主动脉支架系统适用于治疗Stanford B型夹层，支架近端锚定区长度≥15mm，且病变符合以下条件之一：1.存在远端破口，有处理远端病变的必要性；2.夹层累及范围较广，且存在远端真腔塌陷；3.夹层合并远端分支血管动态梗阻型灌注不良。 | 胸主动脉 |  | 958c1cfd-dc34-11ec-9447-b4055d63f15c | 958c1cfd-dc34-11ec-9447-b4055d63f15c | 胸主动脉支架系统 |  | C02060500100011101560000212 | 02-血管介入治疗类材料 | 06-外周血管介入治疗材料 | 05-胸主动脉支架 | 胸主动脉支架（非分支型/覆膜） | 14-合金 | 014-覆膜/非分支型 | DM-TB-3434120 | DM-TB-3434120 | 06970726226029 | 国械注准20223130685 | 集采范围外 | 新增（2025-06-23)、国家医保耗材27位编码变更、未匹配到医保编码
3f3e5518-97b7-11ed-bda4-34735a9d8166 | 杭州唯强医疗科技有限公司 | 91330108MA27XGPC8A | 54b6c7d9-7a6e-11f0-88e5-34735a9d8166 | 5451cd71-dc2a-11ec-9447-b4055d63f15c | 外周血管支架类 | 胸主动脉 | 胸主动脉支架系统 | 1124de69-db4d-11ec-9447-b4055d63f15c | 胸主动脉支架系统 | 杭州唯强医疗科技有限公司 |  | 国械注准20223130685 |  | 该产品由胸主动脉覆膜支架系统和胸主动脉裸支架系统组成。胸主动脉覆膜支架系统包括胸主动脉覆膜支架和胸主动脉覆膜支架系统输送器；胸主动脉裸支架系统包括胸主动脉裸支架和胸主动脉裸支架系统输送器。输送器由Tip头、外鞘管、内外鞘芯、推杆及手柄部件等组成。环氧乙烷灭菌，一次性使用。货架有效期三年。 | 胸主动脉支架系统适用于治疗Stanford B型夹层，支架近端锚定区长度≥15mm，且病变符合以下条件之一：1.存在远端破口，有处理远端病变的必要性；2.夹层累及范围较广，且存在远端真腔塌陷；3.夹层合并远端分支血管动态梗阻型灌注不良。 | 胸主动脉 |  | 958c3064-dc34-11ec-9447-b4055d63f15c | 958c3064-dc34-11ec-9447-b4055d63f15c | 胸主动脉支架系统 | C02060500114014101560000326 | C02060500100011101560000213 | 02-血管介入治疗类材料 | 06-外周血管介入治疗材料 | 05-胸主动脉支架 | 胸主动脉支架（非分支型/覆膜） | 14-合金 | 014-覆膜/非分支型 | DM-TB-3632160 | DM-TB-3632160 | 06970726226449 | 国械注准20223130685 | 集采范围外 | 新增（2025-06-23)、国家医保耗材27位编码变更
3f3e5518-97b7-11ed-bda4-34735a9d8166 | 杭州唯强医疗科技有限公司 | 91330108MA27XGPC8A | 54b6c893-7a6e-11f0-88e5-34735a9d8166 | 5451cd71-dc2a-11ec-9447-b4055d63f15c | 外周血管支架类 | 胸主动脉 | 胸主动脉支架系统 | 1124de69-db4d-11ec-9447-b4055d63f15c | 胸主动脉支架系统 | 杭州唯强医疗科技有限公司 |  | 国械注准20223130685 |  | 该产品由胸主动脉覆膜支架系统和胸主动脉裸支架系统组成。胸主动脉覆膜支架系统包括胸主动脉覆膜支架和胸主动脉覆膜支架系统输送器；胸主动脉裸支架系统包括胸主动脉裸支架和胸主动脉裸支架系统输送器。输送器由Tip头、外鞘管、内外鞘芯、推杆及手柄部件等组成。环氧乙烷灭菌，一次性使用。货架有效期三年。 | 胸主动脉支架系统适用于治疗Stanford B型夹层，支架近端锚定区长度≥15mm，且病变符合以下条件之一：1.存在远端破口，有处理远端病变的必要性；2.夹层累及范围较广，且存在远端真腔塌陷；3.夹层合并远端分支血管动态梗阻型灌注不良。 | 胸主动脉 |  | 958c3a9c-dc34-11ec-9447-b4055d63f15c | 958c3a9c-dc34-11ec-9447-b4055d63f15c | 胸主动脉支架系统 | C02060500114014101560000327 | C02060500100011101560000214 | 02-血管介入治疗类材料 | 06-外周血管介入治疗材料 | 05-胸主动脉支架 | 胸主动脉支架（非分支型/覆膜） | 14-合金 | 014-覆膜/非分支型 | DM-TB-2824180 | DM-TB-2824180 | 06970726225176 | 国械注准20223130685 | 集采范围外 | 新增（2025-06-23)、国家医保耗材27位编码变更
3f3e5518-97b7-11ed-bda4-34735a9d8166 | 杭州唯强医疗科技有限公司 | 91330108MA27XGPC8A | 54b6c948-7a6e-11f0-88e5-34735a9d8166 | 5451cd71-dc2a-11ec-9447-b4055d63f15c | 外周血管支架类 | 胸主动脉 | 胸主动脉支架系统 | 1124de69-db4d-11ec-9447-b4055d63f15c | 胸主动脉支架系统 | 杭州唯强医疗科技有限公司 |  | 国械注准20223130685 |  | 该产品由胸主动脉覆膜支架系统和胸主动脉裸支架系统组成。胸主动脉覆膜支架系统包括胸主动脉覆膜支架和胸主动脉覆膜支架系统输送器；胸主动脉裸支架系统包括胸主动脉裸支架和胸主动脉裸支架系统输送器。输送器由Tip头、外鞘管、内外鞘芯、推杆及手柄部件等组成。环氧乙烷灭菌，一次性使用。货架有效期三年。 | 胸主动脉支架系统适用于治疗Stanford B型夹层，支架近端锚定区长度≥15mm，且病变符合以下条件之一：1.存在远端破口，有处理远端病变的必要性；2.夹层累及范围较广，且存在远端真腔塌陷；3.夹层合并远端分支血管动态梗阻型灌注不良。 | 胸主动脉 |  | 958c3d0c-dc34-11ec-9447-b4055d63f15c | 958c3d0c-dc34-11ec-9447-b4055d63f15c | 胸主动脉支架系统 | C02060500114014101560000328 | C02060500100011101560000215 | 02-血管介入治疗类材料 | 06-外周血管介入治疗材料 | 05-胸主动脉支架 | 胸主动脉支架（非分支型/覆膜） | 14-合金 | 014-覆膜/非分支型 | DM-TB-2418180 | DM-TB-2418180 | 06970726224773 | 国械注准20223130685 | 集采范围外 | 新增（2025-06-23)、国家医保耗材27位编码变更
3f3e5518-97b7-11ed-bda4-34735a9d8166 | 杭州唯强医疗科技有限公司 | 91330108MA27XGPC8A | 54b6ca07-7a6e-11f0-88e5-34735a9d8166 | 5451cd71-dc2a-11ec-9447-b4055d63f15c | 外周血管支架类 | 胸主动脉 | 胸主动脉支架系统 | 1124de69-db4d-11ec-9447-b4055d63f15c | 胸主动脉支架系统 | 杭州唯强医疗科技有限公司 |  | 国械注准20223130685 |  | 该产品由胸主动脉覆膜支架系统和胸主动脉裸支架系统组成。胸主动脉覆膜支架系统包括胸主动脉覆膜支架和胸主动脉覆膜支架系统输送器；胸主动脉裸支架系统包括胸主动脉裸支架和胸主动脉裸支架系统输送器。输送器由Tip头、外鞘管、内外鞘芯、推杆及手柄部件等组成。环氧乙烷灭菌，一次性使用。货架有效期三年。 | 胸主动脉支架系统适用于治疗Stanford B型夹层，支架近端锚定区长度≥15mm，且病变符合以下条件之一：1.存在远端破口，有处理远端病变的必要性；2.夹层累及范围较广，且存在远端真腔塌陷；3.夹层合并远端分支血管动态梗阻型灌注不良。 | 胸主动脉 |  | 958c5523-dc34-11ec-9447-b4055d63f15c | 958c5523-dc34-11ec-9447-b4055d63f15c | 胸主动脉支架系统 | C02060500114014101560000329 | C02060500100011101560000216 | 02-血管介入治疗类材料 | 06-外周血管介入治疗材料 | 05-胸主动脉支架 | 胸主动脉支架（非分支型/覆膜） | 14-合金 | 014-覆膜/非分支型 | DM-TB-3428140 | DM-TB-3428140 | 06970726226197 | 国械注准20223130685 | 集采范围外 | 新增（2025-06-23)、国家医保耗材27位编码变更
3f3e5518-97b7-11ed-bda4-34735a9d8166 | 杭州唯强医疗科技有限公司 | 91330108MA27XGPC8A | 54b6cad4-7a6e-11f0-88e5-34735a9d8166 | 5451cd71-dc2a-11ec-9447-b4055d63f15c | 外周血管支架类 | 胸主动脉 | 胸主动脉支架系统 | 1124de69-db4d-11ec-9447-b4055d63f15c | 胸主动脉支架系统 | 杭州唯强医疗科技有限公司 |  | 国械注准20223130685 |  | 该产品由胸主动脉覆膜支架系统和胸主动脉裸支架系统组成。胸主动脉覆膜支架系统包括胸主动脉覆膜支架和胸主动脉覆膜支架系统输送器；胸主动脉裸支架系统包括胸主动脉裸支架和胸主动脉裸支架系统输送器。输送器由Tip头、外鞘管、内外鞘芯、推杆及手柄部件等组成。环氧乙烷灭菌，一次性使用。货架有效期三年。 | 胸主动脉支架系统适用于治疗Stanford B型夹层，支架近端锚定区长度≥15mm，且病变符合以下条件之一：1.存在远端破口，有处理远端病变的必要性；2.夹层累及范围较广，且存在远端真腔塌陷；3.夹层合并远端分支血管动态梗阻型灌注不良。 | 胸主动脉 |  | 958c6620-dc34-11ec-9447-b4055d63f15c | 958c6620-dc34-11ec-9447-b4055d63f15c | 胸主动脉支架系统 |  | C02060500100011101560000217 | 02-血管介入治疗类材料 | 06-外周血管介入治疗材料 | 05-胸主动脉支架 | 胸主动脉支架（非分支型/覆膜） | 14-合金 | 014-覆膜/非分支型 | DM-TB-2626120 | DM-TB-2626120 | 06970726224827 | 国械注准20223130685 | 集采范围外 | 新增（2025-06-23)、国家医保耗材27位编码变更、未匹配到医保编码
3f3e5518-97b7-11ed-bda4-34735a9d8166 | 杭州唯强医疗科技有限公司 | 91330108MA27XGPC8A | 54b6cb8e-7a6e-11f0-88e5-34735a9d8166 | 5451cd71-dc2a-11ec-9447-b4055d63f15c | 外周血管支架类 | 胸主动脉 | 胸主动脉支架系统 | 1124de69-db4d-11ec-9447-b4055d63f15c | 胸主动脉支架系统 | 杭州唯强医疗科技有限公司 |  | 国械注准20223130685 |  | 该产品由胸主动脉覆膜支架系统和胸主动脉裸支架系统组成。胸主动脉覆膜支架系统包括胸主动脉覆膜支架和胸主动脉覆膜支架系统输送器；胸主动脉裸支架系统包括胸主动脉裸支架和胸主动脉裸支架系统输送器。输送器由Tip头、外鞘管、内外鞘芯、推杆及手柄部件等组成。环氧乙烷灭菌，一次性使用。货架有效期三年。 | 胸主动脉支架系统适用于治疗Stanford B型夹层，支架近端锚定区长度≥15mm，且病变符合以下条件之一：1.存在远端破口，有处理远端病变的必要性；2.夹层累及范围较广，且存在远端真腔塌陷；3.夹层合并远端分支血管动态梗阻型灌注不良。 | 胸主动脉 |  | 958c6f26-dc34-11ec-9447-b4055d63f15c | 958c6f26-dc34-11ec-9447-b4055d63f15c | 胸主动脉支架系统 |  | C02060500100011101560000218 | 02-血管介入治疗类材料 | 06-外周血管介入治疗材料 | 05-胸主动脉支架 | 胸主动脉支架（非分支型/覆膜） | 14-合金 | 014-覆膜/非分支型 | DM-TB-3428120 | DM-TB-3428120 | 06970726226180 | 国械注准20223130685 | 集采范围外 | 新增（2025-06-23)、国家医保耗材27位编码变更、未匹配到医保编码
3f3e5518-97b7-11ed-bda4-34735a9d8166 | 杭州唯强医疗科技有限公司 | 91330108MA27XGPC8A | 54b6cc47-7a6e-11f0-88e5-34735a9d8166 | 5451cd71-dc2a-11ec-9447-b4055d63f15c | 外周血管支架类 | 胸主动脉 | 胸主动脉支架系统 | 1124de69-db4d-11ec-9447-b4055d63f15c | 胸主动脉支架系统 | 杭州唯强医疗科技有限公司 |  | 国械注准20223130685 |  | 该产品由胸主动脉覆膜支架系统和胸主动脉裸支架系统组成。胸主动脉覆膜支架系统包括胸主动脉覆膜支架和胸主动脉覆膜支架系统输送器；胸主动脉裸支架系统包括胸主动脉裸支架和胸主动脉裸支架系统输送器。输送器由Tip头、外鞘管、内外鞘芯、推杆及手柄部件等组成。环氧乙烷灭菌，一次性使用。货架有效期三年。 | 胸主动脉支架系统适用于治疗Stanford B型夹层，支架近端锚定区长度≥15mm，且病变符合以下条件之一：1.存在远端破口，有处理远端病变的必要性；2.夹层累及范围较广，且存在远端真腔塌陷；3.夹层合并远端分支血管动态梗阻型灌注不良。 | 胸主动脉 |  | 958c7782-dc34-11ec-9447-b4055d63f15c | 958c7782-dc34-11ec-9447-b4055d63f15c | 胸主动脉支架系统 | C02060500114014101560000330 | C02060500100011101560000219 | 02-血管介入治疗类材料 | 06-外周血管介入治疗材料 | 05-胸主动脉支架 | 胸主动脉支架（非分支型/覆膜） | 14-合金 | 014-覆膜/非分支型 | DM-TB-2016160 | DM-TB-2016160 | 06970726224360 | 国械注准20223130685 | 集采范围外 | 新增（2025-06-23)、国家医保耗材27位编码变更
3f3e5518-97b7-11ed-bda4-34735a9d8166 | 杭州唯强医疗科技有限公司 | 91330108MA27XGPC8A | 54b6cd06-7a6e-11f0-88e5-34735a9d8166 | 5451cd71-dc2a-11ec-9447-b4055d63f15c | 外周血管支架类 | 胸主动脉 | 胸主动脉支架系统 | 1124de69-db4d-11ec-9447-b4055d63f15c | 胸主动脉支架系统 | 杭州唯强医疗科技有限公司 |  | 国械注准20223130685 |  | 该产品由胸主动脉覆膜支架系统和胸主动脉裸支架系统组成。胸主动脉覆膜支架系统包括胸主动脉覆膜支架和胸主动脉覆膜支架系统输送器；胸主动脉裸支架系统包括胸主动脉裸支架和胸主动脉裸支架系统输送器。输送器由Tip头、外鞘管、内外鞘芯、推杆及手柄部件等组成。环氧乙烷灭菌，一次性使用。货架有效期三年。 | 胸主动脉支架系统适用于治疗Stanford B型夹层，支架近端锚定区长度≥15mm，且病变符合以下条件之一：1.存在远端破口，有处理远端病变的必要性；2.夹层累及范围较广，且存在远端真腔塌陷；3.夹层合并远端分支血管动态梗阻型灌注不良。 | 胸主动脉 |  | 958c7a76-dc34-11ec-9447-b4055d63f15c | 958c7a76-dc34-11ec-9447-b4055d63f15c | 胸主动脉支架系统 | C02060500114014101560000331 | C02060500100011101560000220 | 02-血管介入治疗类材料 | 06-外周血管介入治疗材料 | 05-胸主动脉支架 | 胸主动脉支架（非分支型/覆膜） | 14-合金 | 014-覆膜/非分支型 | DM-TB-3830160 | DM-TB-3830160 | 06970726227026 | 国械注准20223130685 | 集采范围外 | 新增（2025-06-23)、国家医保耗材27位编码变更
3f3e5518-97b7-11ed-bda4-34735a9d8166 | 杭州唯强医疗科技有限公司 | 91330108MA27XGPC8A | 54b6cdc0-7a6e-11f0-88e5-34735a9d8166 | 5451cd71-dc2a-11ec-9447-b4055d63f15c | 外周血管支架类 | 胸主动脉 | 胸主动脉支架系统 | 1124de69-db4d-11ec-9447-b4055d63f15c | 胸主动脉支架系统 | 杭州唯强医疗科技有限公司 |  | 国械注准20223130685 |  | 该产品由胸主动脉覆膜支架系统和胸主动脉裸支架系统组成。胸主动脉覆膜支架系统包括胸主动脉覆膜支架和胸主动脉覆膜支架系统输送器；胸主动脉裸支架系统包括胸主动脉裸支架和胸主动脉裸支架系统输送器。输送器由Tip头、外鞘管、内外鞘芯、推杆及手柄部件等组成。环氧乙烷灭菌，一次性使用。货架有效期三年。 | 胸主动脉支架系统适用于治疗Stanford B型夹层，支架近端锚定区长度≥15mm，且病变符合以下条件之一：1.存在远端破口，有处理远端病变的必要性；2.夹层累及范围较广，且存在远端真腔塌陷；3.夹层合并远端分支血管动态梗阻型灌注不良。 | 胸主动脉 |  | 958c7ce1-dc34-11ec-9447-b4055d63f15c | 958c7ce1-dc34-11ec-9447-b4055d63f15c | 胸主动脉支架系统 | C02060500114014101560000332 | C02060500100011101560000221 | 02-血管介入治疗类材料 | 06-外周血管介入治疗材料 | 05-胸主动脉支架 | 胸主动脉支架（非分支型/覆膜） | 14-合金 | 014-覆膜/非分支型 | DM-TB-3630180 | DM-TB-3630180 | 06970726226630 | 国械注准20223130685 | 集采范围外 | 新增（2025-06-23)、国家医保耗材27位编码变更
3f3e5518-97b7-11ed-bda4-34735a9d8166 | 杭州唯强医疗科技有限公司 | 91330108MA27XGPC8A | 54b6d104-7a6e-11f0-88e5-34735a9d8166 | 5451cd71-dc2a-11ec-9447-b4055d63f15c | 外周血管支架类 | 胸主动脉 | 胸主动脉支架系统 | 1124de69-db4d-11ec-9447-b4055d63f15c | 胸主动脉支架系统 | 杭州唯强医疗科技有限公司 |  | 国械注准20223130685 |  | 该产品由胸主动脉覆膜支架系统和胸主动脉裸支架系统组成。胸主动脉覆膜支架系统包括胸主动脉覆膜支架和胸主动脉覆膜支架系统输送器；胸主动脉裸支架系统包括胸主动脉裸支架和胸主动脉裸支架系统输送器。输送器由Tip头、外鞘管、内外鞘芯、推杆及手柄部件等组成。环氧乙烷灭菌，一次性使用。货架有效期三年。 | 胸主动脉支架系统适用于治疗Stanford B型夹层，支架近端锚定区长度≥15mm，且病变符合以下条件之一：1.存在远端破口，有处理远端病变的必要性；2.夹层累及范围较广，且存在远端真腔塌陷；3.夹层合并远端分支血管动态梗阻型灌注不良。 | 胸主动脉 |  | 958c82ce-dc34-11ec-9447-b4055d63f15c | 958c82ce-dc34-11ec-9447-b4055d63f15c | 胸主动脉支架系统 | C02060500114014101560000333 | C02060500100011101560000222 | 02-血管介入治疗类材料 | 06-外周血管介入治疗材料 | 05-胸主动脉支架 | 胸主动脉支架（非分支型/覆膜） | 14-合金 | 014-覆膜/非分支型 | DM-TB-2222180 | DM-TB-2222180 | 06970726224452 | 国械注准20223130685 | 集采范围外 | 新增（2025-06-23)、国家医保耗材27位编码变更
3f3e5518-97b7-11ed-bda4-34735a9d8166 | 杭州唯强医疗科技有限公司 | 91330108MA27XGPC8A | 54b6d1c2-7a6e-11f0-88e5-34735a9d8166 | 5451cd71-dc2a-11ec-9447-b4055d63f15c | 外周血管支架类 | 胸主动脉 | 胸主动脉支架系统 | 1124de69-db4d-11ec-9447-b4055d63f15c | 胸主动脉支架系统 | 杭州唯强医疗科技有限公司 |  | 国械注准20223130685 |  | 该产品由胸主动脉覆膜支架系统和胸主动脉裸支架系统组成。胸主动脉覆膜支架系统包括胸主动脉覆膜支架和胸主动脉覆膜支架系统输送器；胸主动脉裸支架系统包括胸主动脉裸支架和胸主动脉裸支架系统输送器。输送器由Tip头、外鞘管、内外鞘芯、推杆及手柄部件等组成。环氧乙烷灭菌，一次性使用。货架有效期三年。 | 胸主动脉支架系统适用于治疗Stanford B型夹层，支架近端锚定区长度≥15mm，且病变符合以下条件之一：1.存在远端破口，有处理远端病变的必要性；2.夹层累及范围较广，且存在远端真腔塌陷；3.夹层合并远端分支血管动态梗阻型灌注不良。 | 胸主动脉 |  | 958c8539-dc34-11ec-9447-b4055d63f15c | 958c8539-dc34-11ec-9447-b4055d63f15c | 胸主动脉支架系统 | C02060500114014101560000334 | C02060500100011101560000223 | 02-血管介入治疗类材料 | 06-外周血管介入治疗材料 | 05-胸主动脉支架 | 胸主动脉支架（非分支型/覆膜） | 14-合金 | 014-覆膜/非分支型 | DM-TB-1818180 | DM-TB-1818180 | 06970726224216 | 国械注准20223130685 | 集采范围外 | 新增（2025-06-23)、国家医保耗材27位编码变更
3f3e5518-97b7-11ed-bda4-34735a9d8166 | 杭州唯强医疗科技有限公司 | 91330108MA27XGPC8A | 54b6d27c-7a6e-11f0-88e5-34735a9d8166 | 5451cd71-dc2a-11ec-9447-b4055d63f15c | 外周血管支架类 | 胸主动脉 | 胸主动脉支架系统 | 1124de69-db4d-11ec-9447-b4055d63f15c | 胸主动脉支架系统 | 杭州唯强医疗科技有限公司 |  | 国械注准20223130685 |  | 该产品由胸主动脉覆膜支架系统和胸主动脉裸支架系统组成。胸主动脉覆膜支架系统包括胸主动脉覆膜支架和胸主动脉覆膜支架系统输送器；胸主动脉裸支架系统包括胸主动脉裸支架和胸主动脉裸支架系统输送器。输送器由Tip头、外鞘管、内外鞘芯、推杆及手柄部件等组成。环氧乙烷灭菌，一次性使用。货架有效期三年。 | 胸主动脉支架系统适用于治疗Stanford B型夹层，支架近端锚定区长度≥15mm，且病变符合以下条件之一：1.存在远端破口，有处理远端病变的必要性；2.夹层累及范围较广，且存在远端真腔塌陷；3.夹层合并远端分支血管动态梗阻型灌注不良。 | 胸主动脉 |  | 958c8791-dc34-11ec-9447-b4055d63f15c | 958c8791-dc34-11ec-9447-b4055d63f15c | 胸主动脉支架系统 |  | C02060500100011101560000224 | 02-血管介入治疗类材料 | 06-外周血管介入治疗材料 | 05-胸主动脉支架 | 胸主动脉支架（非分支型/覆膜） | 14-合金 | 014-覆膜/非分支型 | DM-TB-3628120 | DM-TB-3628120 | 06970726226685 | 国械注准20223130685 | 集采范围外 | 新增（2025-06-23)、国家医保耗材27位编码变更、未匹配到医保编码
3f3e5518-97b7-11ed-bda4-34735a9d8166 | 杭州唯强医疗科技有限公司 | 91330108MA27XGPC8A | 54b6d336-7a6e-11f0-88e5-34735a9d8166 | 5451cd71-dc2a-11ec-9447-b4055d63f15c | 外周血管支架类 | 胸主动脉 | 胸主动脉支架系统 | 1124de69-db4d-11ec-9447-b4055d63f15c | 胸主动脉支架系统 | 杭州唯强医疗科技有限公司 |  | 国械注准20223130685 |  | 该产品由胸主动脉覆膜支架系统和胸主动脉裸支架系统组成。胸主动脉覆膜支架系统包括胸主动脉覆膜支架和胸主动脉覆膜支架系统输送器；胸主动脉裸支架系统包括胸主动脉裸支架和胸主动脉裸支架系统输送器。输送器由Tip头、外鞘管、内外鞘芯、推杆及手柄部件等组成。环氧乙烷灭菌，一次性使用。货架有效期三年。 | 胸主动脉支架系统适用于治疗Stanford B型夹层，支架近端锚定区长度≥15mm，且病变符合以下条件之一：1.存在远端破口，有处理远端病变的必要性；2.夹层累及范围较广，且存在远端真腔塌陷；3.夹层合并远端分支血管动态梗阻型灌注不良。 | 胸主动脉 |  | 958c89fd-dc34-11ec-9447-b4055d63f15c | 958c89fd-dc34-11ec-9447-b4055d63f15c | 胸主动脉支架系统 | C02060500114014101560000335 | C02060500100011101560000225 | 02-血管介入治疗类材料 | 06-外周血管介入治疗材料 | 05-胸主动脉支架 | 胸主动脉支架（非分支型/覆膜） | 14-合金 | 014-覆膜/非分支型 | DM-TB-2418160 | DM-TB-2418160 | 06970726224766 | 国械注准20223130685 | 集采范围外 | 新增（2025-06-23)、国家医保耗材27位编码变更
3f3e5518-97b7-11ed-bda4-34735a9d8166 | 杭州唯强医疗科技有限公司 | 91330108MA27XGPC8A | 54b6d3eb-7a6e-11f0-88e5-34735a9d8166 | 5451cd71-dc2a-11ec-9447-b4055d63f15c | 外周血管支架类 | 胸主动脉 | 胸主动脉支架系统 | 1124de69-db4d-11ec-9447-b4055d63f15c | 胸主动脉支架系统 | 杭州唯强医疗科技有限公司 |  | 国械注准20223130685 |  | 该产品由胸主动脉覆膜支架系统和胸主动脉裸支架系统组成。胸主动脉覆膜支架系统包括胸主动脉覆膜支架和胸主动脉覆膜支架系统输送器；胸主动脉裸支架系统包括胸主动脉裸支架和胸主动脉裸支架系统输送器。输送器由Tip头、外鞘管、内外鞘芯、推杆及手柄部件等组成。环氧乙烷灭菌，一次性使用。货架有效期三年。 | 胸主动脉支架系统适用于治疗Stanford B型夹层，支架近端锚定区长度≥15mm，且病变符合以下条件之一：1.存在远端破口，有处理远端病变的必要性；2.夹层累及范围较广，且存在远端真腔塌陷；3.夹层合并远端分支血管动态梗阻型灌注不良。 | 胸主动脉 |  | 958c8fd6-dc34-11ec-9447-b4055d63f15c | 958c8fd6-dc34-11ec-9447-b4055d63f15c | 胸主动脉支架系统 | C02060500114014101560000336 | C02060500100011101560000226 | 02-血管介入治疗类材料 | 06-外周血管介入治疗材料 | 05-胸主动脉支架 | 胸主动脉支架（非分支型/覆膜） | 14-合金 | 014-覆膜/非分支型 | DM-TB-3832160 | DM-TB-3832160 | 06970726226944 | 国械注准20223130685 | 集采范围外 | 新增（2025-06-23)、国家医保耗材27位编码变更
3f3e5518-97b7-11ed-bda4-34735a9d8166 | 杭州唯强医疗科技有限公司 | 91330108MA27XGPC8A | 54b6d4a4-7a6e-11f0-88e5-34735a9d8166 | 5451cd71-dc2a-11ec-9447-b4055d63f15c | 外周血管支架类 | 胸主动脉 | 胸主动脉支架系统 | 1124de69-db4d-11ec-9447-b4055d63f15c | 胸主动脉支架系统 | 杭州唯强医疗科技有限公司 |  | 国械注准20223130685 |  | 该产品由胸主动脉覆膜支架系统和胸主动脉裸支架系统组成。胸主动脉覆膜支架系统包括胸主动脉覆膜支架和胸主动脉覆膜支架系统输送器；胸主动脉裸支架系统包括胸主动脉裸支架和胸主动脉裸支架系统输送器。输送器由Tip头、外鞘管、内外鞘芯、推杆及手柄部件等组成。环氧乙烷灭菌，一次性使用。货架有效期三年。 | 胸主动脉支架系统适用于治疗Stanford B型夹层，支架近端锚定区长度≥15mm，且病变符合以下条件之一：1.存在远端破口，有处理远端病变的必要性；2.夹层累及范围较广，且存在远端真腔塌陷；3.夹层合并远端分支血管动态梗阻型灌注不良。 | 胸主动脉 |  | 958c9221-dc34-11ec-9447-b4055d63f15c | 958c9221-dc34-11ec-9447-b4055d63f15c | 胸主动脉支架系统 |  | C02060500100011101560000227 | 02-血管介入治疗类材料 | 06-外周血管介入治疗材料 | 05-胸主动脉支架 | 胸主动脉支架（非分支型/覆膜） | 14-合金 | 014-覆膜/非分支型 | DM-TB-2016120 | DM-TB-2016120 | 06970726224346 | 国械注准20223130685 | 集采范围外 | 新增（2025-06-23)、国家医保耗材27位编码变更、未匹配到医保编码
3f3e5518-97b7-11ed-bda4-34735a9d8166 | 杭州唯强医疗科技有限公司 | 91330108MA27XGPC8A | 54b6d568-7a6e-11f0-88e5-34735a9d8166 | 5451cd71-dc2a-11ec-9447-b4055d63f15c | 外周血管支架类 | 胸主动脉 | 胸主动脉支架系统 | 1124de69-db4d-11ec-9447-b4055d63f15c | 胸主动脉支架系统 | 杭州唯强医疗科技有限公司 |  | 国械注准20223130685 |  | 该产品由胸主动脉覆膜支架系统和胸主动脉裸支架系统组成。胸主动脉覆膜支架系统包括胸主动脉覆膜支架和胸主动脉覆膜支架系统输送器；胸主动脉裸支架系统包括胸主动脉裸支架和胸主动脉裸支架系统输送器。输送器由Tip头、外鞘管、内外鞘芯、推杆及手柄部件等组成。环氧乙烷灭菌，一次性使用。货架有效期三年。 | 胸主动脉支架系统适用于治疗Stanford B型夹层，支架近端锚定区长度≥15mm，且病变符合以下条件之一：1.存在远端破口，有处理远端病变的必要性；2.夹层累及范围较广，且存在远端真腔塌陷；3.夹层合并远端分支血管动态梗阻型灌注不良。 | 胸主动脉 |  | 958c9481-dc34-11ec-9447-b4055d63f15c | 958c9481-dc34-11ec-9447-b4055d63f15c | 胸主动脉支架系统 | C02060500114014101560000337 | C02060500100011101560000228 | 02-血管介入治疗类材料 | 06-外周血管介入治疗材料 | 05-胸主动脉支架 | 胸主动脉支架（非分支型/覆膜） | 14-合金 | 014-覆膜/非分支型 | DM-TB-1616180 | DM-TB-1616180 | 06970726224131 | 国械注准20223130685 | 集采范围外 | 新增（2025-06-23)、国家医保耗材27位编码变更
3f3e5518-97b7-11ed-bda4-34735a9d8166 | 杭州唯强医疗科技有限公司 | 91330108MA27XGPC8A | 54b6d622-7a6e-11f0-88e5-34735a9d8166 | 5451cd71-dc2a-11ec-9447-b4055d63f15c | 外周血管支架类 | 胸主动脉 | 胸主动脉支架系统 | 1124de69-db4d-11ec-9447-b4055d63f15c | 胸主动脉支架系统 | 杭州唯强医疗科技有限公司 |  | 国械注准20223130685 |  | 该产品由胸主动脉覆膜支架系统和胸主动脉裸支架系统组成。胸主动脉覆膜支架系统包括胸主动脉覆膜支架和胸主动脉覆膜支架系统输送器；胸主动脉裸支架系统包括胸主动脉裸支架和胸主动脉裸支架系统输送器。输送器由Tip头、外鞘管、内外鞘芯、推杆及手柄部件等组成。环氧乙烷灭菌，一次性使用。货架有效期三年。 | 胸主动脉支架系统适用于治疗Stanford B型夹层，支架近端锚定区长度≥15mm，且病变符合以下条件之一：1.存在远端破口，有处理远端病变的必要性；2.夹层累及范围较广，且存在远端真腔塌陷；3.夹层合并远端分支血管动态梗阻型灌注不良。 | 胸主动脉 |  | 958c96d3-dc34-11ec-9447-b4055d63f15c | 958c96d3-dc34-11ec-9447-b4055d63f15c | 胸主动脉支架系统 |  | C02060500100011101560000229 | 02-血管介入治疗类材料 | 06-外周血管介入治疗材料 | 05-胸主动脉支架 | 胸主动脉支架（非分支型/覆膜） | 14-合金 | 014-覆膜/非分支型 | DM-TB-4036120 | DM-TB-4036120 | 06970726227163 | 国械注准20223130685 | 集采范围外 | 新增（2025-06-23)、国家医保耗材27位编码变更、未匹配到医保编码
3f3e5518-97b7-11ed-bda4-34735a9d8166 | 杭州唯强医疗科技有限公司 | 91330108MA27XGPC8A | 54b6d6db-7a6e-11f0-88e5-34735a9d8166 | 5451cd71-dc2a-11ec-9447-b4055d63f15c | 外周血管支架类 | 胸主动脉 | 胸主动脉支架系统 | 1124de69-db4d-11ec-9447-b4055d63f15c | 胸主动脉支架系统 | 杭州唯强医疗科技有限公司 |  | 国械注准20223130685 |  | 该产品由胸主动脉覆膜支架系统和胸主动脉裸支架系统组成。胸主动脉覆膜支架系统包括胸主动脉覆膜支架和胸主动脉覆膜支架系统输送器；胸主动脉裸支架系统包括胸主动脉裸支架和胸主动脉裸支架系统输送器。输送器由Tip头、外鞘管、内外鞘芯、推杆及手柄部件等组成。环氧乙烷灭菌，一次性使用。货架有效期三年。 | 胸主动脉支架系统适用于治疗Stanford B型夹层，支架近端锚定区长度≥15mm，且病变符合以下条件之一：1.存在远端破口，有处理远端病变的必要性；2.夹层累及范围较广，且存在远端真腔塌陷；3.夹层合并远端分支血管动态梗阻型灌注不良。 | 胸主动脉 |  | 958c991e-dc34-11ec-9447-b4055d63f15c | 958c991e-dc34-11ec-9447-b4055d63f15c | 胸主动脉支架系统 | C02060500114014101560000338 | C02060500100011101560000230 | 02-血管介入治疗类材料 | 06-外周血管介入治疗材料 | 05-胸主动脉支架 | 胸主动脉支架（非分支型/覆膜） | 14-合金 | 014-覆膜/非分支型 | DM-TB-4040180 | DM-TB-4040180 | 06970726227118 | 国械注准20223130685 | 集采范围外 | 新增（2025-06-23)、国家医保耗材27位编码变更
3f3e5518-97b7-11ed-bda4-34735a9d8166 | 杭州唯强医疗科技有限公司 | 91330108MA27XGPC8A | 54b6d795-7a6e-11f0-88e5-34735a9d8166 | 5451cd71-dc2a-11ec-9447-b4055d63f15c | 外周血管支架类 | 胸主动脉 | 胸主动脉支架系统 | 1124de69-db4d-11ec-9447-b4055d63f15c | 胸主动脉支架系统 | 杭州唯强医疗科技有限公司 |  | 国械注准20223130685 |  | 该产品由胸主动脉覆膜支架系统和胸主动脉裸支架系统组成。胸主动脉覆膜支架系统包括胸主动脉覆膜支架和胸主动脉覆膜支架系统输送器；胸主动脉裸支架系统包括胸主动脉裸支架和胸主动脉裸支架系统输送器。输送器由Tip头、外鞘管、内外鞘芯、推杆及手柄部件等组成。环氧乙烷灭菌，一次性使用。货架有效期三年。 | 胸主动脉支架系统适用于治疗Stanford B型夹层，支架近端锚定区长度≥15mm，且病变符合以下条件之一：1.存在远端破口，有处理远端病变的必要性；2.夹层累及范围较广，且存在远端真腔塌陷；3.夹层合并远端分支血管动态梗阻型灌注不良。 | 胸主动脉 |  | 958ca1eb-dc34-11ec-9447-b4055d63f15c | 958ca1eb-dc34-11ec-9447-b4055d63f15c | 胸主动脉支架系统 | C02060500114014101560000339 | C02060500100011101560000231 | 02-血管介入治疗类材料 | 06-外周血管介入治疗材料 | 05-胸主动脉支架 | 胸主动脉支架（非分支型/覆膜） | 14-合金 | 014-覆膜/非分支型 | DM-TB-1818140 | DM-TB-1818140 | 06970726224193 | 国械注准20223130685 | 集采范围外 | 新增（2025-06-23)、国家医保耗材27位编码变更
3f3e5518-97b7-11ed-bda4-34735a9d8166 | 杭州唯强医疗科技有限公司 | 91330108MA27XGPC8A | 54b6dac5-7a6e-11f0-88e5-34735a9d8166 | 5451cd71-dc2a-11ec-9447-b4055d63f15c | 外周血管支架类 | 胸主动脉 | 胸主动脉支架系统 | 1124de69-db4d-11ec-9447-b4055d63f15c | 胸主动脉支架系统 | 杭州唯强医疗科技有限公司 |  | 国械注准20223130685 |  | 该产品由胸主动脉覆膜支架系统和胸主动脉裸支架系统组成。胸主动脉覆膜支架系统包括胸主动脉覆膜支架和胸主动脉覆膜支架系统输送器；胸主动脉裸支架系统包括胸主动脉裸支架和胸主动脉裸支架系统输送器。输送器由Tip头、外鞘管、内外鞘芯、推杆及手柄部件等组成。环氧乙烷灭菌，一次性使用。货架有效期三年。 | 胸主动脉支架系统适用于治疗Stanford B型夹层，支架近端锚定区长度≥15mm，且病变符合以下条件之一：1.存在远端破口，有处理远端病变的必要性；2.夹层累及范围较广，且存在远端真腔塌陷；3.夹层合并远端分支血管动态梗阻型灌注不良。 | 胸主动脉 |  | 958ca46a-dc34-11ec-9447-b4055d63f15c | 958ca46a-dc34-11ec-9447-b4055d63f15c | 胸主动脉支架系统 | C02060500114014101560000340 | C02060500100011101560000232 | 02-血管介入治疗类材料 | 06-外周血管介入治疗材料 | 05-胸主动脉支架 | 胸主动脉支架（非分支型/覆膜） | 14-合金 | 014-覆膜/非分支型 | DM-TB-2626180 | DM-TB-2626180 | 06970726224858 | 国械注准20223130685 | 集采范围外 | 新增（2025-06-23)、国家医保耗材27位编码变更
3f3e5518-97b7-11ed-bda4-34735a9d8166 | 杭州唯强医疗科技有限公司 | 91330108MA27XGPC8A | 54b6db89-7a6e-11f0-88e5-34735a9d8166 | 5451cd71-dc2a-11ec-9447-b4055d63f15c | 外周血管支架类 | 胸主动脉 | 胸主动脉支架系统 | 1124de69-db4d-11ec-9447-b4055d63f15c | 胸主动脉支架系统 | 杭州唯强医疗科技有限公司 |  | 国械注准20223130685 |  | 该产品由胸主动脉覆膜支架系统和胸主动脉裸支架系统组成。胸主动脉覆膜支架系统包括胸主动脉覆膜支架和胸主动脉覆膜支架系统输送器；胸主动脉裸支架系统包括胸主动脉裸支架和胸主动脉裸支架系统输送器。输送器由Tip头、外鞘管、内外鞘芯、推杆及手柄部件等组成。环氧乙烷灭菌，一次性使用。货架有效期三年。 | 胸主动脉支架系统适用于治疗Stanford B型夹层，支架近端锚定区长度≥15mm，且病变符合以下条件之一：1.存在远端破口，有处理远端病变的必要性；2.夹层累及范围较广，且存在远端真腔塌陷；3.夹层合并远端分支血管动态梗阻型灌注不良。 | 胸主动脉 |  | 958ca6bd-dc34-11ec-9447-b4055d63f15c | 958ca6bd-dc34-11ec-9447-b4055d63f15c | 胸主动脉支架系统 | C02060500114014101560000341 | C02060500100011101560000233 | 02-血管介入治疗类材料 | 06-外周血管介入治疗材料 | 05-胸主动脉支架 | 胸主动脉支架（非分支型/覆膜） | 14-合金 | 014-覆膜/非分支型 | DM-TB-3430160 | DM-TB-3430160 | 06970726226128 | 国械注准20223130685 | 集采范围外 | 新增（2025-06-23)、国家医保耗材27位编码变更
3f3e5518-97b7-11ed-bda4-34735a9d8166 | 杭州唯强医疗科技有限公司 | 91330108MA27XGPC8A | 54b6dc47-7a6e-11f0-88e5-34735a9d8166 | 5451cd71-dc2a-11ec-9447-b4055d63f15c | 外周血管支架类 | 胸主动脉 | 胸主动脉支架系统 | 1124de69-db4d-11ec-9447-b4055d63f15c | 胸主动脉支架系统 | 杭州唯强医疗科技有限公司 |  | 国械注准20223130685 |  | 该产品由胸主动脉覆膜支架系统和胸主动脉裸支架系统组成。胸主动脉覆膜支架系统包括胸主动脉覆膜支架和胸主动脉覆膜支架系统输送器；胸主动脉裸支架系统包括胸主动脉裸支架和胸主动脉裸支架系统输送器。输送器由Tip头、外鞘管、内外鞘芯、推杆及手柄部件等组成。环氧乙烷灭菌，一次性使用。货架有效期三年。 | 胸主动脉支架系统适用于治疗Stanford B型夹层，支架近端锚定区长度≥15mm，且病变符合以下条件之一：1.存在远端破口，有处理远端病变的必要性；2.夹层累及范围较广，且存在远端真腔塌陷；3.夹层合并远端分支血管动态梗阻型灌注不良。 | 胸主动脉 |  | 958ca915-dc34-11ec-9447-b4055d63f15c | 958ca915-dc34-11ec-9447-b4055d63f15c | 胸主动脉支架系统 | C02060500114014101560000342 | C02060500100011101560000234 | 02-血管介入治疗类材料 | 06-外周血管介入治疗材料 | 05-胸主动脉支架 | 胸主动脉支架（非分支型/覆膜） | 14-合金 | 014-覆膜/非分支型 | DM-TB-4036180 | DM-TB-4036180 | 06970726227194 | 国械注准20223130685 | 集采范围外 | 新增（2025-06-23)、国家医保耗材27位编码变更
3f3e5518-97b7-11ed-bda4-34735a9d8166 | 杭州唯强医疗科技有限公司 | 91330108MA27XGPC8A | 54b6dcfc-7a6e-11f0-88e5-34735a9d8166 | 5451cd71-dc2a-11ec-9447-b4055d63f15c | 外周血管支架类 | 胸主动脉 | 胸主动脉支架系统 | 1124de69-db4d-11ec-9447-b4055d63f15c | 胸主动脉支架系统 | 杭州唯强医疗科技有限公司 |  | 国械注准20223130685 |  | 该产品由胸主动脉覆膜支架系统和胸主动脉裸支架系统组成。胸主动脉覆膜支架系统包括胸主动脉覆膜支架和胸主动脉覆膜支架系统输送器；胸主动脉裸支架系统包括胸主动脉裸支架和胸主动脉裸支架系统输送器。输送器由Tip头、外鞘管、内外鞘芯、推杆及手柄部件等组成。环氧乙烷灭菌，一次性使用。货架有效期三年。 | 胸主动脉支架系统适用于治疗Stanford B型夹层，支架近端锚定区长度≥15mm，且病变符合以下条件之一：1.存在远端破口，有处理远端病变的必要性；2.夹层累及范围较广，且存在远端真腔塌陷；3.夹层合并远端分支血管动态梗阻型灌注不良。 | 胸主动脉 |  | 958cab9b-dc34-11ec-9447-b4055d63f15c | 958cab9b-dc34-11ec-9447-b4055d63f15c | 胸主动脉支架系统 | C02060500114014101560000343 | C02060500100011101560000235 | 02-血管介入治疗类材料 | 06-外周血管介入治疗材料 | 05-胸主动脉支架 | 胸主动脉支架（非分支型/覆膜） | 14-合金 | 014-覆膜/非分支型 | DM-TB-2828180 | DM-TB-2828180 | 06970726225091 | 国械注准20223130685 | 集采范围外 | 新增（2025-06-23)、国家医保耗材27位编码变更
3f3e5518-97b7-11ed-bda4-34735a9d8166 | 杭州唯强医疗科技有限公司 | 91330108MA27XGPC8A | 54b6ddb6-7a6e-11f0-88e5-34735a9d8166 | 5451cd71-dc2a-11ec-9447-b4055d63f15c | 外周血管支架类 | 胸主动脉 | 胸主动脉支架系统 | 1124de69-db4d-11ec-9447-b4055d63f15c | 胸主动脉支架系统 | 杭州唯强医疗科技有限公司 |  | 国械注准20223130685 |  | 该产品由胸主动脉覆膜支架系统和胸主动脉裸支架系统组成。胸主动脉覆膜支架系统包括胸主动脉覆膜支架和胸主动脉覆膜支架系统输送器；胸主动脉裸支架系统包括胸主动脉裸支架和胸主动脉裸支架系统输送器。输送器由Tip头、外鞘管、内外鞘芯、推杆及手柄部件等组成。环氧乙烷灭菌，一次性使用。货架有效期三年。 | 胸主动脉支架系统适用于治疗Stanford B型夹层，支架近端锚定区长度≥15mm，且病变符合以下条件之一：1.存在远端破口，有处理远端病变的必要性；2.夹层累及范围较广，且存在远端真腔塌陷；3.夹层合并远端分支血管动态梗阻型灌注不良。 | 胸主动脉 |  | 958cae0d-dc34-11ec-9447-b4055d63f15c | 958cae0d-dc34-11ec-9447-b4055d63f15c | 胸主动脉支架系统 | C02060500114014101560000344 | C02060500100011101560000236 | 02-血管介入治疗类材料 | 06-外周血管介入治疗材料 | 05-胸主动脉支架 | 胸主动脉支架（非分支型/覆膜） | 14-合金 | 014-覆膜/非分支型 | DM-TB-3628160 | DM-TB-3628160 | 06970726226708 | 国械注准20223130685 | 集采范围外 | 新增（2025-06-23)、国家医保耗材27位编码变更
3f3e5518-97b7-11ed-bda4-34735a9d8166 | 杭州唯强医疗科技有限公司 | 91330108MA27XGPC8A | 54b6de70-7a6e-11f0-88e5-34735a9d8166 | 5451cd71-dc2a-11ec-9447-b4055d63f15c | 外周血管支架类 | 胸主动脉 | 胸主动脉支架系统 | 1124de69-db4d-11ec-9447-b4055d63f15c | 胸主动脉支架系统 | 杭州唯强医疗科技有限公司 |  | 国械注准20223130685 |  | 该产品由胸主动脉覆膜支架系统和胸主动脉裸支架系统组成。胸主动脉覆膜支架系统包括胸主动脉覆膜支架和胸主动脉覆膜支架系统输送器；胸主动脉裸支架系统包括胸主动脉裸支架和胸主动脉裸支架系统输送器。输送器由Tip头、外鞘管、内外鞘芯、推杆及手柄部件等组成。环氧乙烷灭菌，一次性使用。货架有效期三年。 | 胸主动脉支架系统适用于治疗Stanford B型夹层，支架近端锚定区长度≥15mm，且病变符合以下条件之一：1.存在远端破口，有处理远端病变的必要性；2.夹层累及范围较广，且存在远端真腔塌陷；3.夹层合并远端分支血管动态梗阻型灌注不良。 | 胸主动脉 |  | 958cb657-dc34-11ec-9447-b4055d63f15c | 958cb657-dc34-11ec-9447-b4055d63f15c | 胸主动脉支架系统 | C02060500114014101560000345 | C02060500100011101560000237 | 02-血管介入治疗类材料 | 06-外周血管介入治疗材料 | 05-胸主动脉支架 | 胸主动脉支架（非分支型/覆膜） | 14-合金 | 014-覆膜/非分支型 | DM-TB-1616160 | DM-TB-1616160 | 06970726224124 | 国械注准20223130685 | 集采范围外 | 新增（2025-06-23)、国家医保耗材27位编码变更
3f3e5518-97b7-11ed-bda4-34735a9d8166 | 杭州唯强医疗科技有限公司 | 91330108MA27XGPC8A | 54b6df29-7a6e-11f0-88e5-34735a9d8166 | 5451cd71-dc2a-11ec-9447-b4055d63f15c | 外周血管支架类 | 胸主动脉 | 胸主动脉支架系统 | 1124de69-db4d-11ec-9447-b4055d63f15c | 胸主动脉支架系统 | 杭州唯强医疗科技有限公司 |  | 国械注准20223130685 |  | 该产品由胸主动脉覆膜支架系统和胸主动脉裸支架系统组成。胸主动脉覆膜支架系统包括胸主动脉覆膜支架和胸主动脉覆膜支架系统输送器；胸主动脉裸支架系统包括胸主动脉裸支架和胸主动脉裸支架系统输送器。输送器由Tip头、外鞘管、内外鞘芯、推杆及手柄部件等组成。环氧乙烷灭菌，一次性使用。货架有效期三年。 | 胸主动脉支架系统适用于治疗Stanford B型夹层，支架近端锚定区长度≥15mm，且病变符合以下条件之一：1.存在远端破口，有处理远端病变的必要性；2.夹层累及范围较广，且存在远端真腔塌陷；3.夹层合并远端分支血管动态梗阻型灌注不良。 | 胸主动脉 |  | 958cb901-dc34-11ec-9447-b4055d63f15c | 958cb901-dc34-11ec-9447-b4055d63f15c | 胸主动脉支架系统 | C02060500114014101560000346 | C02060500100011101560000238 | 02-血管介入治疗类材料 | 06-外周血管介入治疗材料 | 05-胸主动脉支架 | 胸主动脉支架（非分支型/覆膜） | 14-合金 | 014-覆膜/非分支型 | DM-TB-1818160 | DM-TB-1818160 | 06970726224209 | 国械注准20223130685 | 集采范围外 | 新增（2025-06-23)、国家医保耗材27位编码变更
3f3e5518-97b7-11ed-bda4-34735a9d8166 | 杭州唯强医疗科技有限公司 | 91330108MA27XGPC8A | 54b6dff7-7a6e-11f0-88e5-34735a9d8166 | 5451cd71-dc2a-11ec-9447-b4055d63f15c | 外周血管支架类 | 胸主动脉 | 胸主动脉支架系统 | 1124de69-db4d-11ec-9447-b4055d63f15c | 胸主动脉支架系统 | 杭州唯强医疗科技有限公司 |  | 国械注准20223130685 |  | 该产品由胸主动脉覆膜支架系统和胸主动脉裸支架系统组成。胸主动脉覆膜支架系统包括胸主动脉覆膜支架和胸主动脉覆膜支架系统输送器；胸主动脉裸支架系统包括胸主动脉裸支架和胸主动脉裸支架系统输送器。输送器由Tip头、外鞘管、内外鞘芯、推杆及手柄部件等组成。环氧乙烷灭菌，一次性使用。货架有效期三年。 | 胸主动脉支架系统适用于治疗Stanford B型夹层，支架近端锚定区长度≥15mm，且病变符合以下条件之一：1.存在远端破口，有处理远端病变的必要性；2.夹层累及范围较广，且存在远端真腔塌陷；3.夹层合并远端分支血管动态梗阻型灌注不良。 | 胸主动脉 |  | 958cbb3b-dc34-11ec-9447-b4055d63f15c | 958cbb3b-dc34-11ec-9447-b4055d63f15c | 胸主动脉支架系统 | C02060500114014101560000347 | C02060500100011101560000239 | 02-血管介入治疗类材料 | 06-外周血管介入治疗材料 | 05-胸主动脉支架 | 胸主动脉支架（非分支型/覆膜） | 14-合金 | 014-覆膜/非分支型 | DM-TB-3428180 | DM-TB-3428180 | 06970726226210 | 国械注准20223130685 | 集采范围外 | 新增（2025-06-23)、国家医保耗材27位编码变更
3f3e5518-97b7-11ed-bda4-34735a9d8166 | 杭州唯强医疗科技有限公司 | 91330108MA27XGPC8A | 54b6e0ab-7a6e-11f0-88e5-34735a9d8166 | 5451cd71-dc2a-11ec-9447-b4055d63f15c | 外周血管支架类 | 胸主动脉 | 胸主动脉支架系统 | 1124de69-db4d-11ec-9447-b4055d63f15c | 胸主动脉支架系统 | 杭州唯强医疗科技有限公司 |  | 国械注准20223130685 |  | 该产品由胸主动脉覆膜支架系统和胸主动脉裸支架系统组成。胸主动脉覆膜支架系统包括胸主动脉覆膜支架和胸主动脉覆膜支架系统输送器；胸主动脉裸支架系统包括胸主动脉裸支架和胸主动脉裸支架系统输送器。输送器由Tip头、外鞘管、内外鞘芯、推杆及手柄部件等组成。环氧乙烷灭菌，一次性使用。货架有效期三年。 | 胸主动脉支架系统适用于治疗Stanford B型夹层，支架近端锚定区长度≥15mm，且病变符合以下条件之一：1.存在远端破口，有处理远端病变的必要性；2.夹层累及范围较广，且存在远端真腔塌陷；3.夹层合并远端分支血管动态梗阻型灌注不良。 | 胸主动脉 |  | 958cbd85-dc34-11ec-9447-b4055d63f15c | 958cbd85-dc34-11ec-9447-b4055d63f15c | 胸主动脉支架系统 | C02060500114014101560000348 | C02060500100011101560000240 | 02-血管介入治疗类材料 | 06-外周血管介入治疗材料 | 05-胸主动脉支架 | 胸主动脉支架（非分支型/覆膜） | 14-合金 | 014-覆膜/非分支型 | DM-TB-3030160 | DM-TB-3030160 | 06970726225404 | 国械注准20223130685 | 集采范围外 | 新增（2025-06-23)、国家医保耗材27位编码变更
3f3e5518-97b7-11ed-bda4-34735a9d8166 | 杭州唯强医疗科技有限公司 | 91330108MA27XGPC8A | 54b6e16a-7a6e-11f0-88e5-34735a9d8166 | 5451cd71-dc2a-11ec-9447-b4055d63f15c | 外周血管支架类 | 胸主动脉 | 胸主动脉支架系统 | 1124de69-db4d-11ec-9447-b4055d63f15c | 胸主动脉支架系统 | 杭州唯强医疗科技有限公司 |  | 国械注准20223130685 |  | 该产品由胸主动脉覆膜支架系统和胸主动脉裸支架系统组成。胸主动脉覆膜支架系统包括胸主动脉覆膜支架和胸主动脉覆膜支架系统输送器；胸主动脉裸支架系统包括胸主动脉裸支架和胸主动脉裸支架系统输送器。输送器由Tip头、外鞘管、内外鞘芯、推杆及手柄部件等组成。环氧乙烷灭菌，一次性使用。货架有效期三年。 | 胸主动脉支架系统适用于治疗Stanford B型夹层，支架近端锚定区长度≥15mm，且病变符合以下条件之一：1.存在远端破口，有处理远端病变的必要性；2.夹层累及范围较广，且存在远端真腔塌陷；3.夹层合并远端分支血管动态梗阻型灌注不良。 | 胸主动脉 |  | 958cca4d-dc34-11ec-9447-b4055d63f15c | 958cca4d-dc34-11ec-9447-b4055d63f15c | 胸主动脉支架系统 | C02060500114014101560000349 | C02060500100011101560000241 | 02-血管介入治疗类材料 | 06-外周血管介入治疗材料 | 05-胸主动脉支架 | 胸主动脉支架（非分支型/覆膜） | 14-合金 | 014-覆膜/非分支型 | DM-TB-3628180 | DM-TB-3628180 | 06970726226715 | 国械注准20223130685 | 集采范围外 | 新增（2025-06-23)、国家医保耗材27位编码变更
3f3e5518-97b7-11ed-bda4-34735a9d8166 | 杭州唯强医疗科技有限公司 | 91330108MA27XGPC8A | 54b6e4a9-7a6e-11f0-88e5-34735a9d8166 | 5451cd71-dc2a-11ec-9447-b4055d63f15c | 外周血管支架类 | 胸主动脉 | 胸主动脉支架系统 | 1124de69-db4d-11ec-9447-b4055d63f15c | 胸主动脉支架系统 | 杭州唯强医疗科技有限公司 |  | 国械注准20223130685 |  | 该产品由胸主动脉覆膜支架系统和胸主动脉裸支架系统组成。胸主动脉覆膜支架系统包括胸主动脉覆膜支架和胸主动脉覆膜支架系统输送器；胸主动脉裸支架系统包括胸主动脉裸支架和胸主动脉裸支架系统输送器。输送器由Tip头、外鞘管、内外鞘芯、推杆及手柄部件等组成。环氧乙烷灭菌，一次性使用。货架有效期三年。 | 胸主动脉支架系统适用于治疗Stanford B型夹层，支架近端锚定区长度≥15mm，且病变符合以下条件之一：1.存在远端破口，有处理远端病变的必要性；2.夹层累及范围较广，且存在远端真腔塌陷；3.夹层合并远端分支血管动态梗阻型灌注不良。 | 胸主动脉 |  | 958ccda1-dc34-11ec-9447-b4055d63f15c | 958ccda1-dc34-11ec-9447-b4055d63f15c | 胸主动脉支架系统 |  | C02060500100011101560000242 | 02-血管介入治疗类材料 | 06-外周血管介入治疗材料 | 05-胸主动脉支架 | 胸主动脉支架（非分支型/覆膜） | 14-合金 | 014-覆膜/非分支型 | DM-TB-3632120 | DM-TB-3632120 | 06970726226425 | 国械注准20223130685 | 集采范围外 | 新增（2025-06-23)、国家医保耗材27位编码变更、未匹配到医保编码
3f3e5518-97b7-11ed-bda4-34735a9d8166 | 杭州唯强医疗科技有限公司 | 91330108MA27XGPC8A | 54b6e563-7a6e-11f0-88e5-34735a9d8166 | 5451cd71-dc2a-11ec-9447-b4055d63f15c | 外周血管支架类 | 胸主动脉 | 胸主动脉支架系统 | 1124de69-db4d-11ec-9447-b4055d63f15c | 胸主动脉支架系统 | 杭州唯强医疗科技有限公司 |  | 国械注准20223130685 |  | 该产品由胸主动脉覆膜支架系统和胸主动脉裸支架系统组成。胸主动脉覆膜支架系统包括胸主动脉覆膜支架和胸主动脉覆膜支架系统输送器；胸主动脉裸支架系统包括胸主动脉裸支架和胸主动脉裸支架系统输送器。输送器由Tip头、外鞘管、内外鞘芯、推杆及手柄部件等组成。环氧乙烷灭菌，一次性使用。货架有效期三年。 | 胸主动脉支架系统适用于治疗Stanford B型夹层，支架近端锚定区长度≥15mm，且病变符合以下条件之一：1.存在远端破口，有处理远端病变的必要性；2.夹层累及范围较广，且存在远端真腔塌陷；3.夹层合并远端分支血管动态梗阻型灌注不良。 | 胸主动脉 |  | 958cd5f9-dc34-11ec-9447-b4055d63f15c | 958cd5f9-dc34-11ec-9447-b4055d63f15c | 胸主动脉支架系统 | C02060500114014101560000350 | C02060500100011101560000243 | 02-血管介入治疗类材料 | 06-外周血管介入治疗材料 | 05-胸主动脉支架 | 胸主动脉支架（非分支型/覆膜） | 14-合金 | 014-覆膜/非分支型 | DM-TB-3228140 | DM-TB-3228140 | 06970726225794 | 国械注准20223130685 | 集采范围外 | 新增（2025-06-23)、国家医保耗材27位编码变更
3f3e5518-97b7-11ed-bda4-34735a9d8166 | 杭州唯强医疗科技有限公司 | 91330108MA27XGPC8A | 54b6e61c-7a6e-11f0-88e5-34735a9d8166 | 5451cd71-dc2a-11ec-9447-b4055d63f15c | 外周血管支架类 | 胸主动脉 | 胸主动脉支架系统 | 1124de69-db4d-11ec-9447-b4055d63f15c | 胸主动脉支架系统 | 杭州唯强医疗科技有限公司 |  | 国械注准20223130685 |  | 该产品由胸主动脉覆膜支架系统和胸主动脉裸支架系统组成。胸主动脉覆膜支架系统包括胸主动脉覆膜支架和胸主动脉覆膜支架系统输送器；胸主动脉裸支架系统包括胸主动脉裸支架和胸主动脉裸支架系统输送器。输送器由Tip头、外鞘管、内外鞘芯、推杆及手柄部件等组成。环氧乙烷灭菌，一次性使用。货架有效期三年。 | 胸主动脉支架系统适用于治疗Stanford B型夹层，支架近端锚定区长度≥15mm，且病变符合以下条件之一：1.存在远端破口，有处理远端病变的必要性；2.夹层累及范围较广，且存在远端真腔塌陷；3.夹层合并远端分支血管动态梗阻型灌注不良。 | 胸主动脉 |  | 958cd86f-dc34-11ec-9447-b4055d63f15c | 958cd86f-dc34-11ec-9447-b4055d63f15c | 胸主动脉支架系统 | C02060500114014101560000351 | C02060500100011101560000244 | 02-血管介入治疗类材料 | 06-外周血管介入治疗材料 | 05-胸主动脉支架 | 胸主动脉支架（非分支型/覆膜） | 14-合金 | 014-覆膜/非分支型 | DM-TB-4036140 | DM-TB-4036140 | 06970726227170 | 国械注准20223130685 | 集采范围外 | 新增（2025-06-23)、国家医保耗材27位编码变更
3f3e5518-97b7-11ed-bda4-34735a9d8166 | 杭州唯强医疗科技有限公司 | 91330108MA27XGPC8A | 54b6e6d6-7a6e-11f0-88e5-34735a9d8166 | 5451cd71-dc2a-11ec-9447-b4055d63f15c | 外周血管支架类 | 胸主动脉 | 胸主动脉支架系统 | 1124de69-db4d-11ec-9447-b4055d63f15c | 胸主动脉支架系统 | 杭州唯强医疗科技有限公司 |  | 国械注准20223130685 |  | 该产品由胸主动脉覆膜支架系统和胸主动脉裸支架系统组成。胸主动脉覆膜支架系统包括胸主动脉覆膜支架和胸主动脉覆膜支架系统输送器；胸主动脉裸支架系统包括胸主动脉裸支架和胸主动脉裸支架系统输送器。输送器由Tip头、外鞘管、内外鞘芯、推杆及手柄部件等组成。环氧乙烷灭菌，一次性使用。货架有效期三年。 | 胸主动脉支架系统适用于治疗Stanford B型夹层，支架近端锚定区长度≥15mm，且病变符合以下条件之一：1.存在远端破口，有处理远端病变的必要性；2.夹层累及范围较广，且存在远端真腔塌陷；3.夹层合并远端分支血管动态梗阻型灌注不良。 | 胸主动脉 |  | 958cdb72-dc34-11ec-9447-b4055d63f15c | 958cdb72-dc34-11ec-9447-b4055d63f15c | 胸主动脉支架系统 |  | C02060500100011101560000245 | 02-血管介入治疗类材料 | 06-外周血管介入治疗材料 | 05-胸主动脉支架 | 胸主动脉支架（非分支型/覆膜） | 14-合金 | 014-覆膜/非分支型 | DM-TB-4034120 | DM-TB-4034120 | 06970726227248 | 国械注准20223130685 | 集采范围外 | 新增（2025-06-23)、国家医保耗材27位编码变更、未匹配到医保编码
3f3e5518-97b7-11ed-bda4-34735a9d8166 | 杭州唯强医疗科技有限公司 | 91330108MA27XGPC8A | 54b6e790-7a6e-11f0-88e5-34735a9d8166 | 5451cd71-dc2a-11ec-9447-b4055d63f15c | 外周血管支架类 | 胸主动脉 | 胸主动脉支架系统 | 1124de69-db4d-11ec-9447-b4055d63f15c | 胸主动脉支架系统 | 杭州唯强医疗科技有限公司 |  | 国械注准20223130685 |  | 该产品由胸主动脉覆膜支架系统和胸主动脉裸支架系统组成。胸主动脉覆膜支架系统包括胸主动脉覆膜支架和胸主动脉覆膜支架系统输送器；胸主动脉裸支架系统包括胸主动脉裸支架和胸主动脉裸支架系统输送器。输送器由Tip头、外鞘管、内外鞘芯、推杆及手柄部件等组成。环氧乙烷灭菌，一次性使用。货架有效期三年。 | 胸主动脉支架系统适用于治疗Stanford B型夹层，支架近端锚定区长度≥15mm，且病变符合以下条件之一：1.存在远端破口，有处理远端病变的必要性；2.夹层累及范围较广，且存在远端真腔塌陷；3.夹层合并远端分支血管动态梗阻型灌注不良。 | 胸主动脉 |  | 958cdde3-dc34-11ec-9447-b4055d63f15c | 958cdde3-dc34-11ec-9447-b4055d63f15c | 胸主动脉支架系统 | C02060500114014101560000352 | C02060500100011101560000246 | 02-血管介入治疗类材料 | 06-外周血管介入治疗材料 | 05-胸主动脉支架 | 胸主动脉支架（非分支型/覆膜） | 14-合金 | 014-覆膜/非分支型 | DM-TB-3224180 | DM-TB-3224180 | 06970726225978 | 国械注准20223130685 | 集采范围外 | 新增（2025-06-23)、国家医保耗材27位编码变更
3f3e5518-97b7-11ed-bda4-34735a9d8166 | 杭州唯强医疗科技有限公司 | 91330108MA27XGPC8A | 54b6e845-7a6e-11f0-88e5-34735a9d8166 | 5451cd71-dc2a-11ec-9447-b4055d63f15c | 外周血管支架类 | 胸主动脉 | 胸主动脉支架系统 | 1124de69-db4d-11ec-9447-b4055d63f15c | 胸主动脉支架系统 | 杭州唯强医疗科技有限公司 |  | 国械注准20223130685 |  | 该产品由胸主动脉覆膜支架系统和胸主动脉裸支架系统组成。胸主动脉覆膜支架系统包括胸主动脉覆膜支架和胸主动脉覆膜支架系统输送器；胸主动脉裸支架系统包括胸主动脉裸支架和胸主动脉裸支架系统输送器。输送器由Tip头、外鞘管、内外鞘芯、推杆及手柄部件等组成。环氧乙烷灭菌，一次性使用。货架有效期三年。 | 胸主动脉支架系统适用于治疗Stanford B型夹层，支架近端锚定区长度≥15mm，且病变符合以下条件之一：1.存在远端破口，有处理远端病变的必要性；2.夹层累及范围较广，且存在远端真腔塌陷；3.夹层合并远端分支血管动态梗阻型灌注不良。 | 胸主动脉 |  | 958cf477-dc34-11ec-9447-b4055d63f15c | 958cf477-dc34-11ec-9447-b4055d63f15c | 胸主动脉支架系统 | C02060500114014101560000353 | C02060500100011101560000247 | 02-血管介入治疗类材料 | 06-外周血管介入治疗材料 | 05-胸主动脉支架 | 胸主动脉支架（非分支型/覆膜） | 14-合金 | 014-覆膜/非分支型 | DM-TB-4036160 | DM-TB-4036160 | 06970726227187 | 国械注准20223130685 | 集采范围外 | 新增（2025-06-23)、国家医保耗材27位编码变更
3f3e5518-97b7-11ed-bda4-34735a9d8166 | 杭州唯强医疗科技有限公司 | 91330108MA27XGPC8A | 54b6e8fe-7a6e-11f0-88e5-34735a9d8166 | 5451cd71-dc2a-11ec-9447-b4055d63f15c | 外周血管支架类 | 胸主动脉 | 胸主动脉支架系统 | 1124de69-db4d-11ec-9447-b4055d63f15c | 胸主动脉支架系统 | 杭州唯强医疗科技有限公司 |  | 国械注准20223130685 |  | 该产品由胸主动脉覆膜支架系统和胸主动脉裸支架系统组成。胸主动脉覆膜支架系统包括胸主动脉覆膜支架和胸主动脉覆膜支架系统输送器；胸主动脉裸支架系统包括胸主动脉裸支架和胸主动脉裸支架系统输送器。输送器由Tip头、外鞘管、内外鞘芯、推杆及手柄部件等组成。环氧乙烷灭菌，一次性使用。货架有效期三年。 | 胸主动脉支架系统适用于治疗Stanford B型夹层，支架近端锚定区长度≥15mm，且病变符合以下条件之一：1.存在远端破口，有处理远端病变的必要性；2.夹层累及范围较广，且存在远端真腔塌陷；3.夹层合并远端分支血管动态梗阻型灌注不良。 | 胸主动脉 |  | 958cfc39-dc34-11ec-9447-b4055d63f15c | 958cfc39-dc34-11ec-9447-b4055d63f15c | 胸主动脉支架系统 | C02060500114014101560000354 | C02060500100011101560000248 | 02-血管介入治疗类材料 | 06-外周血管介入治疗材料 | 05-胸主动脉支架 | 胸主动脉支架（非分支型/覆膜） | 14-合金 | 014-覆膜/非分支型 | DM-TB-2622180 | DM-TB-2622180 | 06970726224933 | 国械注准20223130685 | 集采范围外 | 新增（2025-06-23)、国家医保耗材27位编码变更
3f3e5518-97b7-11ed-bda4-34735a9d8166 | 杭州唯强医疗科技有限公司 | 91330108MA27XGPC8A | 54b6e9b8-7a6e-11f0-88e5-34735a9d8166 | 5451cd71-dc2a-11ec-9447-b4055d63f15c | 外周血管支架类 | 胸主动脉 | 胸主动脉支架系统 | 1124de69-db4d-11ec-9447-b4055d63f15c | 胸主动脉支架系统 | 杭州唯强医疗科技有限公司 |  | 国械注准20223130685 |  | 该产品由胸主动脉覆膜支架系统和胸主动脉裸支架系统组成。胸主动脉覆膜支架系统包括胸主动脉覆膜支架和胸主动脉覆膜支架系统输送器；胸主动脉裸支架系统包括胸主动脉裸支架和胸主动脉裸支架系统输送器。输送器由Tip头、外鞘管、内外鞘芯、推杆及手柄部件等组成。环氧乙烷灭菌，一次性使用。货架有效期三年。 | 胸主动脉支架系统适用于治疗Stanford B型夹层，支架近端锚定区长度≥15mm，且病变符合以下条件之一：1.存在远端破口，有处理远端病变的必要性；2.夹层累及范围较广，且存在远端真腔塌陷；3.夹层合并远端分支血管动态梗阻型灌注不良。 | 胸主动脉 |  | 958cff5e-dc34-11ec-9447-b4055d63f15c | 958cff5e-dc34-11ec-9447-b4055d63f15c | 胸主动脉支架系统 | C02060500114014101560000355 | C02060500100011101560000249 | 02-血管介入治疗类材料 | 06-外周血管介入治疗材料 | 05-胸主动脉支架 | 胸主动脉支架（非分支型/覆膜） | 14-合金 | 014-覆膜/非分支型 | DM-TB-3838140 | DM-TB-3838140 | 06970726226777 | 国械注准20223130685 | 集采范围外 | 新增（2025-06-23)、国家医保耗材27位编码变更
3f3e5518-97b7-11ed-bda4-34735a9d8166 | 杭州唯强医疗科技有限公司 | 91330108MA27XGPC8A | 54b6ea81-7a6e-11f0-88e5-34735a9d8166 | 5451cd71-dc2a-11ec-9447-b4055d63f15c | 外周血管支架类 | 胸主动脉 | 胸主动脉支架系统 | 1124de69-db4d-11ec-9447-b4055d63f15c | 胸主动脉支架系统 | 杭州唯强医疗科技有限公司 |  | 国械注准20223130685 |  | 该产品由胸主动脉覆膜支架系统和胸主动脉裸支架系统组成。胸主动脉覆膜支架系统包括胸主动脉覆膜支架和胸主动脉覆膜支架系统输送器；胸主动脉裸支架系统包括胸主动脉裸支架和胸主动脉裸支架系统输送器。输送器由Tip头、外鞘管、内外鞘芯、推杆及手柄部件等组成。环氧乙烷灭菌，一次性使用。货架有效期三年。 | 胸主动脉支架系统适用于治疗Stanford B型夹层，支架近端锚定区长度≥15mm，且病变符合以下条件之一：1.存在远端破口，有处理远端病变的必要性；2.夹层累及范围较广，且存在远端真腔塌陷；3.夹层合并远端分支血管动态梗阻型灌注不良。 | 胸主动脉 |  | 958d023b-dc34-11ec-9447-b4055d63f15c | 958d023b-dc34-11ec-9447-b4055d63f15c | 胸主动脉支架系统 | C02060500114014101560000356 | C02060500100011101560000250 | 02-血管介入治疗类材料 | 06-外周血管介入治疗材料 | 05-胸主动脉支架 | 胸主动脉支架（非分支型/覆膜） | 14-合金 | 014-覆膜/非分支型 | DM-TB-3226140 | DM-TB-3226140 | 06970726225879 | 国械注准20223130685 | 集采范围外 | 新增（2025-06-23)、国家医保耗材27位编码变更
3f3e5518-97b7-11ed-bda4-34735a9d8166 | 杭州唯强医疗科技有限公司 | 91330108MA27XGPC8A | 54b6eb35-7a6e-11f0-88e5-34735a9d8166 | 5451cd71-dc2a-11ec-9447-b4055d63f15c | 外周血管支架类 | 胸主动脉 | 胸主动脉支架系统 | 1124de69-db4d-11ec-9447-b4055d63f15c | 胸主动脉支架系统 | 杭州唯强医疗科技有限公司 |  | 国械注准20223130685 |  | 该产品由胸主动脉覆膜支架系统和胸主动脉裸支架系统组成。胸主动脉覆膜支架系统包括胸主动脉覆膜支架和胸主动脉覆膜支架系统输送器；胸主动脉裸支架系统包括胸主动脉裸支架和胸主动脉裸支架系统输送器。输送器由Tip头、外鞘管、内外鞘芯、推杆及手柄部件等组成。环氧乙烷灭菌，一次性使用。货架有效期三年。 | 胸主动脉支架系统适用于治疗Stanford B型夹层，支架近端锚定区长度≥15mm，且病变符合以下条件之一：1.存在远端破口，有处理远端病变的必要性；2.夹层累及范围较广，且存在远端真腔塌陷；3.夹层合并远端分支血管动态梗阻型灌注不良。 | 胸主动脉 |  | 958d04e5-dc34-11ec-9447-b4055d63f15c | 958d04e5-dc34-11ec-9447-b4055d63f15c | 胸主动脉支架系统 |  | C02060500100011101560000251 | 02-血管介入治疗类材料 | 06-外周血管介入治疗材料 | 05-胸主动脉支架 | 胸主动脉支架（非分支型/覆膜） | 14-合金 | 014-覆膜/非分支型 | DM-TB-3226120 | DM-TB-3226120 | 06970726225862 | 国械注准20223130685 | 集采范围外 | 新增（2025-06-23)、国家医保耗材27位编码变更、未匹配到医保编码
3f3e5518-97b7-11ed-bda4-34735a9d8166 | 杭州唯强医疗科技有限公司 | 91330108MA27XGPC8A | 54b6ebef-7a6e-11f0-88e5-34735a9d8166 | 5451cd71-dc2a-11ec-9447-b4055d63f15c | 外周血管支架类 | 胸主动脉 | 胸主动脉支架系统 | 1124de69-db4d-11ec-9447-b4055d63f15c | 胸主动脉支架系统 | 杭州唯强医疗科技有限公司 |  | 国械注准20223130685 |  | 该产品由胸主动脉覆膜支架系统和胸主动脉裸支架系统组成。胸主动脉覆膜支架系统包括胸主动脉覆膜支架和胸主动脉覆膜支架系统输送器；胸主动脉裸支架系统包括胸主动脉裸支架和胸主动脉裸支架系统输送器。输送器由Tip头、外鞘管、内外鞘芯、推杆及手柄部件等组成。环氧乙烷灭菌，一次性使用。货架有效期三年。 | 胸主动脉支架系统适用于治疗Stanford B型夹层，支架近端锚定区长度≥15mm，且病变符合以下条件之一：1.存在远端破口，有处理远端病变的必要性；2.夹层累及范围较广，且存在远端真腔塌陷；3.夹层合并远端分支血管动态梗阻型灌注不良。 | 胸主动脉 |  | 958d0c82-dc34-11ec-9447-b4055d63f15c | 958d0c82-dc34-11ec-9447-b4055d63f15c | 胸主动脉支架系统 | C02060500114014101560000357 | C02060500100011101560000252 | 02-血管介入治疗类材料 | 06-外周血管介入治疗材料 | 05-胸主动脉支架 | 胸主动脉支架（非分支型/覆膜） | 14-合金 | 014-覆膜/非分支型 | DM-TB-3030140 | DM-TB-3030140 | 06970726225398 | 国械注准20223130685 | 集采范围外 | 新增（2025-06-23)、国家医保耗材27位编码变更
3f3e5518-97b7-11ed-bda4-34735a9d8166 | 杭州唯强医疗科技有限公司 | 91330108MA27XGPC8A | 54b6ef38-7a6e-11f0-88e5-34735a9d8166 | 5451cd71-dc2a-11ec-9447-b4055d63f15c | 外周血管支架类 | 胸主动脉 | 胸主动脉支架系统 | 1124de69-db4d-11ec-9447-b4055d63f15c | 胸主动脉支架系统 | 杭州唯强医疗科技有限公司 |  | 国械注准20223130685 |  | 该产品由胸主动脉覆膜支架系统和胸主动脉裸支架系统组成。胸主动脉覆膜支架系统包括胸主动脉覆膜支架和胸主动脉覆膜支架系统输送器；胸主动脉裸支架系统包括胸主动脉裸支架和胸主动脉裸支架系统输送器。输送器由Tip头、外鞘管、内外鞘芯、推杆及手柄部件等组成。环氧乙烷灭菌，一次性使用。货架有效期三年。 | 胸主动脉支架系统适用于治疗Stanford B型夹层，支架近端锚定区长度≥15mm，且病变符合以下条件之一：1.存在远端破口，有处理远端病变的必要性；2.夹层累及范围较广，且存在远端真腔塌陷；3.夹层合并远端分支血管动态梗阻型灌注不良。 | 胸主动脉 |  | 958d0efc-dc34-11ec-9447-b4055d63f15c | 958d0efc-dc34-11ec-9447-b4055d63f15c | 胸主动脉支架系统 | C02060500114014101560000358 | C02060500100011101560000253 | 02-血管介入治疗类材料 | 06-外周血管介入治疗材料 | 05-胸主动脉支架 | 胸主动脉支架（非分支型/覆膜） | 14-合金 | 014-覆膜/非分支型 | DM-TB-2016180 | DM-TB-2016180 | 06970726224377 | 国械注准20223130685 | 集采范围外 | 新增（2025-06-23)、国家医保耗材27位编码变更
3f3e5518-97b7-11ed-bda4-34735a9d8166 | 杭州唯强医疗科技有限公司 | 91330108MA27XGPC8A | 54b6eff6-7a6e-11f0-88e5-34735a9d8166 | 5451cd71-dc2a-11ec-9447-b4055d63f15c | 外周血管支架类 | 胸主动脉 | 胸主动脉支架系统 | 1124de69-db4d-11ec-9447-b4055d63f15c | 胸主动脉支架系统 | 杭州唯强医疗科技有限公司 |  | 国械注准20223130685 |  | 该产品由胸主动脉覆膜支架系统和胸主动脉裸支架系统组成。胸主动脉覆膜支架系统包括胸主动脉覆膜支架和胸主动脉覆膜支架系统输送器；胸主动脉裸支架系统包括胸主动脉裸支架和胸主动脉裸支架系统输送器。输送器由Tip头、外鞘管、内外鞘芯、推杆及手柄部件等组成。环氧乙烷灭菌，一次性使用。货架有效期三年。 | 胸主动脉支架系统适用于治疗Stanford B型夹层，支架近端锚定区长度≥15mm，且病变符合以下条件之一：1.存在远端破口，有处理远端病变的必要性；2.夹层累及范围较广，且存在远端真腔塌陷；3.夹层合并远端分支血管动态梗阻型灌注不良。 | 胸主动脉 |  | 958d115f-dc34-11ec-9447-b4055d63f15c | 958d115f-dc34-11ec-9447-b4055d63f15c | 胸主动脉支架系统 | C02060500114014101560000359 | C02060500100011101560000254 | 02-血管介入治疗类材料 | 06-外周血管介入治疗材料 | 05-胸主动脉支架 | 胸主动脉支架（非分支型/覆膜） | 14-合金 | 014-覆膜/非分支型 | DM-TB-2420160 | DM-TB-2420160 | 06970726224681 | 国械注准20223130685 | 集采范围外 | 新增（2025-06-23)、国家医保耗材27位编码变更
3f3e5518-97b7-11ed-bda4-34735a9d8166 | 杭州唯强医疗科技有限公司 | 91330108MA27XGPC8A | 54b6f0b0-7a6e-11f0-88e5-34735a9d8166 | 5451cd71-dc2a-11ec-9447-b4055d63f15c | 外周血管支架类 | 胸主动脉 | 胸主动脉支架系统 | 1124de69-db4d-11ec-9447-b4055d63f15c | 胸主动脉支架系统 | 杭州唯强医疗科技有限公司 |  | 国械注准20223130685 |  | 该产品由胸主动脉覆膜支架系统和胸主动脉裸支架系统组成。胸主动脉覆膜支架系统包括胸主动脉覆膜支架和胸主动脉覆膜支架系统输送器；胸主动脉裸支架系统包括胸主动脉裸支架和胸主动脉裸支架系统输送器。输送器由Tip头、外鞘管、内外鞘芯、推杆及手柄部件等组成。环氧乙烷灭菌，一次性使用。货架有效期三年。 | 胸主动脉支架系统适用于治疗Stanford B型夹层，支架近端锚定区长度≥15mm，且病变符合以下条件之一：1.存在远端破口，有处理远端病变的必要性；2.夹层累及范围较广，且存在远端真腔塌陷；3.夹层合并远端分支血管动态梗阻型灌注不良。 | 胸主动脉 |  | 958d13ba-dc34-11ec-9447-b4055d63f15c | 958d13ba-dc34-11ec-9447-b4055d63f15c | 胸主动脉支架系统 |  | C02060500100011101560000255 | 02-血管介入治疗类材料 | 06-外周血管介入治疗材料 | 05-胸主动脉支架 | 胸主动脉支架（非分支型/覆膜） | 14-合金 | 014-覆膜/非分支型 | DM-TB-3030120 | DM-TB-3030120 | 06970726225381 | 国械注准20223130685 | 集采范围外 | 新增（2025-06-23)、国家医保耗材27位编码变更、未匹配到医保编码
3f3e5518-97b7-11ed-bda4-34735a9d8166 | 杭州唯强医疗科技有限公司 | 91330108MA27XGPC8A | 54b6f16a-7a6e-11f0-88e5-34735a9d8166 | 5451cd71-dc2a-11ec-9447-b4055d63f15c | 外周血管支架类 | 胸主动脉 | 胸主动脉支架系统 | 1124de69-db4d-11ec-9447-b4055d63f15c | 胸主动脉支架系统 | 杭州唯强医疗科技有限公司 |  | 国械注准20223130685 |  | 该产品由胸主动脉覆膜支架系统和胸主动脉裸支架系统组成。胸主动脉覆膜支架系统包括胸主动脉覆膜支架和胸主动脉覆膜支架系统输送器；胸主动脉裸支架系统包括胸主动脉裸支架和胸主动脉裸支架系统输送器。输送器由Tip头、外鞘管、内外鞘芯、推杆及手柄部件等组成。环氧乙烷灭菌，一次性使用。货架有效期三年。 | 胸主动脉支架系统适用于治疗Stanford B型夹层，支架近端锚定区长度≥15mm，且病变符合以下条件之一：1.存在远端破口，有处理远端病变的必要性；2.夹层累及范围较广，且存在远端真腔塌陷；3.夹层合并远端分支血管动态梗阻型灌注不良。 | 胸主动脉 |  | 958d160f-dc34-11ec-9447-b4055d63f15c | 958d160f-dc34-11ec-9447-b4055d63f15c | 胸主动脉支架系统 | C02060500114014101560000360 | C02060500100011101560000256 | 02-血管介入治疗类材料 | 06-外周血管介入治疗材料 | 05-胸主动脉支架 | 胸主动脉支架（非分支型/覆膜） | 14-合金 | 014-覆膜/非分支型 | DM-TB-3832140 | DM-TB-3832140 | 06970726226937 | 国械注准20223130685 | 集采范围外 | 新增（2025-06-23)、国家医保耗材27位编码变更
3f3e5518-97b7-11ed-bda4-34735a9d8166 | 杭州唯强医疗科技有限公司 | 91330108MA27XGPC8A | 54b6f22d-7a6e-11f0-88e5-34735a9d8166 | 5451cd71-dc2a-11ec-9447-b4055d63f15c | 外周血管支架类 | 胸主动脉 | 胸主动脉支架系统 | 1124de69-db4d-11ec-9447-b4055d63f15c | 胸主动脉支架系统 | 杭州唯强医疗科技有限公司 |  | 国械注准20223130685 |  | 该产品由胸主动脉覆膜支架系统和胸主动脉裸支架系统组成。胸主动脉覆膜支架系统包括胸主动脉覆膜支架和胸主动脉覆膜支架系统输送器；胸主动脉裸支架系统包括胸主动脉裸支架和胸主动脉裸支架系统输送器。输送器由Tip头、外鞘管、内外鞘芯、推杆及手柄部件等组成。环氧乙烷灭菌，一次性使用。货架有效期三年。 | 胸主动脉支架系统适用于治疗Stanford B型夹层，支架近端锚定区长度≥15mm，且病变符合以下条件之一：1.存在远端破口，有处理远端病变的必要性；2.夹层累及范围较广，且存在远端真腔塌陷；3.夹层合并远端分支血管动态梗阻型灌注不良。 | 胸主动脉 |  | 958d1e4a-dc34-11ec-9447-b4055d63f15c | 958d1e4a-dc34-11ec-9447-b4055d63f15c | 胸主动脉支架系统 | C02060500114014101560000361 | C02060500100011101560000257 | 02-血管介入治疗类材料 | 06-外周血管介入治疗材料 | 05-胸主动脉支架 | 胸主动脉支架（非分支型/覆膜） | 14-合金 | 014-覆膜/非分支型 | DM-TB-3434140 | DM-TB-3434140 | 06970726226036 | 国械注准20223130685 | 集采范围外 | 新增（2025-06-23)、国家医保耗材27位编码变更
3f3e5518-97b7-11ed-bda4-34735a9d8166 | 杭州唯强医疗科技有限公司 | 91330108MA27XGPC8A | 54b6f2ec-7a6e-11f0-88e5-34735a9d8166 | 5451cd71-dc2a-11ec-9447-b4055d63f15c | 外周血管支架类 | 胸主动脉 | 胸主动脉支架系统 | 1124de69-db4d-11ec-9447-b4055d63f15c | 胸主动脉支架系统 | 杭州唯强医疗科技有限公司 |  | 国械注准20223130685 |  | 该产品由胸主动脉覆膜支架系统和胸主动脉裸支架系统组成。胸主动脉覆膜支架系统包括胸主动脉覆膜支架和胸主动脉覆膜支架系统输送器；胸主动脉裸支架系统包括胸主动脉裸支架和胸主动脉裸支架系统输送器。输送器由Tip头、外鞘管、内外鞘芯、推杆及手柄部件等组成。环氧乙烷灭菌，一次性使用。货架有效期三年。 | 胸主动脉支架系统适用于治疗Stanford B型夹层，支架近端锚定区长度≥15mm，且病变符合以下条件之一：1.存在远端破口，有处理远端病变的必要性；2.夹层累及范围较广，且存在远端真腔塌陷；3.夹层合并远端分支血管动态梗阻型灌注不良。 | 胸主动脉 |  | 958d20b7-dc34-11ec-9447-b4055d63f15c | 958d20b7-dc34-11ec-9447-b4055d63f15c | 胸主动脉支架系统 |  | C02060500100011101560000258 | 02-血管介入治疗类材料 | 06-外周血管介入治疗材料 | 05-胸主动脉支架 | 胸主动脉支架（非分支型/覆膜） | 14-合金 | 014-覆膜/非分支型 | DM-TB-3636120 | DM-TB-3636120 | 06970726226340 | 国械注准20223130685 | 集采范围外 | 新增（2025-06-23)、国家医保耗材27位编码变更、未匹配到医保编码
3f3e5518-97b7-11ed-bda4-34735a9d8166 | 杭州唯强医疗科技有限公司 | 91330108MA27XGPC8A | 54b6f3a6-7a6e-11f0-88e5-34735a9d8166 | 5451cd71-dc2a-11ec-9447-b4055d63f15c | 外周血管支架类 | 胸主动脉 | 胸主动脉支架系统 | 1124de69-db4d-11ec-9447-b4055d63f15c | 胸主动脉支架系统 | 杭州唯强医疗科技有限公司 |  | 国械注准20223130685 |  | 该产品由胸主动脉覆膜支架系统和胸主动脉裸支架系统组成。胸主动脉覆膜支架系统包括胸主动脉覆膜支架和胸主动脉覆膜支架系统输送器；胸主动脉裸支架系统包括胸主动脉裸支架和胸主动脉裸支架系统输送器。输送器由Tip头、外鞘管、内外鞘芯、推杆及手柄部件等组成。环氧乙烷灭菌，一次性使用。货架有效期三年。 | 胸主动脉支架系统适用于治疗Stanford B型夹层，支架近端锚定区长度≥15mm，且病变符合以下条件之一：1.存在远端破口，有处理远端病变的必要性；2.夹层累及范围较广，且存在远端真腔塌陷；3.夹层合并远端分支血管动态梗阻型灌注不良。 | 胸主动脉 |  | 958d2311-dc34-11ec-9447-b4055d63f15c | 958d2311-dc34-11ec-9447-b4055d63f15c | 胸主动脉支架系统 | C02060500114014101560000362 | C02060500100011101560000259 | 02-血管介入治疗类材料 | 06-外周血管介入治疗材料 | 05-胸主动脉支架 | 胸主动脉支架（非分支型/覆膜） | 14-合金 | 014-覆膜/非分支型 | DM-TB-3228160 | DM-TB-3228160 | 06970726225800 | 国械注准20223130685 | 集采范围外 | 新增（2025-06-23)、国家医保耗材27位编码变更
3f3e5518-97b7-11ed-bda4-34735a9d8166 | 杭州唯强医疗科技有限公司 | 91330108MA27XGPC8A | 54b6f45b-7a6e-11f0-88e5-34735a9d8166 | 5451cd71-dc2a-11ec-9447-b4055d63f15c | 外周血管支架类 | 胸主动脉 | 胸主动脉支架系统 | 1124de69-db4d-11ec-9447-b4055d63f15c | 胸主动脉支架系统 | 杭州唯强医疗科技有限公司 |  | 国械注准20223130685 |  | 该产品由胸主动脉覆膜支架系统和胸主动脉裸支架系统组成。胸主动脉覆膜支架系统包括胸主动脉覆膜支架和胸主动脉覆膜支架系统输送器；胸主动脉裸支架系统包括胸主动脉裸支架和胸主动脉裸支架系统输送器。输送器由Tip头、外鞘管、内外鞘芯、推杆及手柄部件等组成。环氧乙烷灭菌，一次性使用。货架有效期三年。 | 胸主动脉支架系统适用于治疗Stanford B型夹层，支架近端锚定区长度≥15mm，且病变符合以下条件之一：1.存在远端破口，有处理远端病变的必要性；2.夹层累及范围较广，且存在远端真腔塌陷；3.夹层合并远端分支血管动态梗阻型灌注不良。 | 胸主动脉 |  | 958d256f-dc34-11ec-9447-b4055d63f15c | 958d256f-dc34-11ec-9447-b4055d63f15c | 胸主动脉支架系统 | C02060500114014101560000363 | C02060500100011101560000260 | 02-血管介入治疗类材料 | 06-外周血管介入治疗材料 | 05-胸主动脉支架 | 胸主动脉支架（非分支型/覆膜） | 14-合金 | 014-覆膜/非分支型 | DM-TB-2622160 | DM-TB-2622160 | 06970726224926 | 国械注准20223130685 | 集采范围外 | 新增（2025-06-23)、国家医保耗材27位编码变更
3f3e5518-97b7-11ed-bda4-34735a9d8166 | 杭州唯强医疗科技有限公司 | 91330108MA27XGPC8A | 54b6f523-7a6e-11f0-88e5-34735a9d8166 | 5451cd71-dc2a-11ec-9447-b4055d63f15c | 外周血管支架类 | 胸主动脉 | 胸主动脉支架系统 | 1124de69-db4d-11ec-9447-b4055d63f15c | 胸主动脉支架系统 | 杭州唯强医疗科技有限公司 |  | 国械注准20223130685 |  | 该产品由胸主动脉覆膜支架系统和胸主动脉裸支架系统组成。胸主动脉覆膜支架系统包括胸主动脉覆膜支架和胸主动脉覆膜支架系统输送器；胸主动脉裸支架系统包括胸主动脉裸支架和胸主动脉裸支架系统输送器。输送器由Tip头、外鞘管、内外鞘芯、推杆及手柄部件等组成。环氧乙烷灭菌，一次性使用。货架有效期三年。 | 胸主动脉支架系统适用于治疗Stanford B型夹层，支架近端锚定区长度≥15mm，且病变符合以下条件之一：1.存在远端破口，有处理远端病变的必要性；2.夹层累及范围较广，且存在远端真腔塌陷；3.夹层合并远端分支血管动态梗阻型灌注不良。 | 胸主动脉 |  | 958d2939-dc34-11ec-9447-b4055d63f15c | 958d2939-dc34-11ec-9447-b4055d63f15c | 胸主动脉支架系统 | C02060500114014101560000364 | C02060500100011101560000261 | 02-血管介入治疗类材料 | 06-外周血管介入治疗材料 | 05-胸主动脉支架 | 胸主动脉支架（非分支型/覆膜） | 14-合金 | 014-覆膜/非分支型 | DM-TB-2824140 | DM-TB-2824140 | 06970726225152 | 国械注准20223130685 | 集采范围外 | 新增（2025-06-23)、国家医保耗材27位编码变更
3f3e5518-97b7-11ed-bda4-34735a9d8166 | 杭州唯强医疗科技有限公司 | 91330108MA27XGPC8A | 54b6f5e2-7a6e-11f0-88e5-34735a9d8166 | 5451cd71-dc2a-11ec-9447-b4055d63f15c | 外周血管支架类 | 胸主动脉 | 胸主动脉支架系统 | 1124de69-db4d-11ec-9447-b4055d63f15c | 胸主动脉支架系统 | 杭州唯强医疗科技有限公司 |  | 国械注准20223130685 |  | 该产品由胸主动脉覆膜支架系统和胸主动脉裸支架系统组成。胸主动脉覆膜支架系统包括胸主动脉覆膜支架和胸主动脉覆膜支架系统输送器；胸主动脉裸支架系统包括胸主动脉裸支架和胸主动脉裸支架系统输送器。输送器由Tip头、外鞘管、内外鞘芯、推杆及手柄部件等组成。环氧乙烷灭菌，一次性使用。货架有效期三年。 | 胸主动脉支架系统适用于治疗Stanford B型夹层，支架近端锚定区长度≥15mm，且病变符合以下条件之一：1.存在远端破口，有处理远端病变的必要性；2.夹层累及范围较广，且存在远端真腔塌陷；3.夹层合并远端分支血管动态梗阻型灌注不良。 | 胸主动脉 |  | 958d34d5-dc34-11ec-9447-b4055d63f15c | 958d34d5-dc34-11ec-9447-b4055d63f15c | 胸主动脉支架系统 | C02060500114014101560000365 | C02060500100011101560000262 | 02-血管介入治疗类材料 | 06-外周血管介入治疗材料 | 05-胸主动脉支架 | 胸主动脉支架（非分支型/覆膜） | 14-合金 | 014-覆膜/非分支型 | DM-TB-2822160 | DM-TB-2822160 | 06970726225244 | 国械注准20223130685 | 集采范围外 | 新增（2025-06-23)、国家医保耗材27位编码变更
3f3e5518-97b7-11ed-bda4-34735a9d8166 | 杭州唯强医疗科技有限公司 | 91330108MA27XGPC8A | 54b6f947-7a6e-11f0-88e5-34735a9d8166 | 5451cd71-dc2a-11ec-9447-b4055d63f15c | 外周血管支架类 | 胸主动脉 | 胸主动脉支架系统 | 1124de69-db4d-11ec-9447-b4055d63f15c | 胸主动脉支架系统 | 杭州唯强医疗科技有限公司 |  | 国械注准20223130685 |  | 该产品由胸主动脉覆膜支架系统和胸主动脉裸支架系统组成。胸主动脉覆膜支架系统包括胸主动脉覆膜支架和胸主动脉覆膜支架系统输送器；胸主动脉裸支架系统包括胸主动脉裸支架和胸主动脉裸支架系统输送器。输送器由Tip头、外鞘管、内外鞘芯、推杆及手柄部件等组成。环氧乙烷灭菌，一次性使用。货架有效期三年。 | 胸主动脉支架系统适用于治疗Stanford B型夹层，支架近端锚定区长度≥15mm，且病变符合以下条件之一：1.存在远端破口，有处理远端病变的必要性；2.夹层累及范围较广，且存在远端真腔塌陷；3.夹层合并远端分支血管动态梗阻型灌注不良。 | 胸主动脉 |  | 958d38c8-dc34-11ec-9447-b4055d63f15c | 958d38c8-dc34-11ec-9447-b4055d63f15c | 胸主动脉支架系统 |  | C02060500100011101560000263 | 02-血管介入治疗类材料 | 06-外周血管介入治疗材料 | 05-胸主动脉支架 | 胸主动脉支架（非分支型/覆膜） | 14-合金 | 014-覆膜/非分支型 | DM-TB-2824120 | DM-TB-2824120 | 06970726225145 | 国械注准20223130685 | 集采范围外 | 新增（2025-06-23)、国家医保耗材27位编码变更、未匹配到医保编码
3f3e5518-97b7-11ed-bda4-34735a9d8166 | 杭州唯强医疗科技有限公司 | 91330108MA27XGPC8A | 54b6fa0b-7a6e-11f0-88e5-34735a9d8166 | 5451cd71-dc2a-11ec-9447-b4055d63f15c | 外周血管支架类 | 胸主动脉 | 胸主动脉支架系统 | 1124de69-db4d-11ec-9447-b4055d63f15c | 胸主动脉支架系统 | 杭州唯强医疗科技有限公司 |  | 国械注准20223130685 |  | 该产品由胸主动脉覆膜支架系统和胸主动脉裸支架系统组成。胸主动脉覆膜支架系统包括胸主动脉覆膜支架和胸主动脉覆膜支架系统输送器；胸主动脉裸支架系统包括胸主动脉裸支架和胸主动脉裸支架系统输送器。输送器由Tip头、外鞘管、内外鞘芯、推杆及手柄部件等组成。环氧乙烷灭菌，一次性使用。货架有效期三年。 | 胸主动脉支架系统适用于治疗Stanford B型夹层，支架近端锚定区长度≥15mm，且病变符合以下条件之一：1.存在远端破口，有处理远端病变的必要性；2.夹层累及范围较广，且存在远端真腔塌陷；3.夹层合并远端分支血管动态梗阻型灌注不良。 | 胸主动脉 |  | 958d3c55-dc34-11ec-9447-b4055d63f15c | 958d3c55-dc34-11ec-9447-b4055d63f15c | 胸主动脉支架系统 | C02060500114014101560000366 | C02060500100011101560000264 | 02-血管介入治疗类材料 | 06-外周血管介入治疗材料 | 05-胸主动脉支架 | 胸主动脉支架（非分支型/覆膜） | 14-合金 | 014-覆膜/非分支型 | DM-TB-3232140 | DM-TB-3232140 | 06970726225718 | 国械注准20223130685 | 集采范围外 | 新增（2025-06-23)、国家医保耗材27位编码变更
3f3e5518-97b7-11ed-bda4-34735a9d8166 | 杭州唯强医疗科技有限公司 | 91330108MA27XGPC8A | 54b6fac5-7a6e-11f0-88e5-34735a9d8166 | 5451cd71-dc2a-11ec-9447-b4055d63f15c | 外周血管支架类 | 胸主动脉 | 胸主动脉支架系统 | 1124de69-db4d-11ec-9447-b4055d63f15c | 胸主动脉支架系统 | 杭州唯强医疗科技有限公司 |  | 国械注准20223130685 |  | 该产品由胸主动脉覆膜支架系统和胸主动脉裸支架系统组成。胸主动脉覆膜支架系统包括胸主动脉覆膜支架和胸主动脉覆膜支架系统输送器；胸主动脉裸支架系统包括胸主动脉裸支架和胸主动脉裸支架系统输送器。输送器由Tip头、外鞘管、内外鞘芯、推杆及手柄部件等组成。环氧乙烷灭菌，一次性使用。货架有效期三年。 | 胸主动脉支架系统适用于治疗Stanford B型夹层，支架近端锚定区长度≥15mm，且病变符合以下条件之一：1.存在远端破口，有处理远端病变的必要性；2.夹层累及范围较广，且存在远端真腔塌陷；3.夹层合并远端分支血管动态梗阻型灌注不良。 | 胸主动脉 |  | 958d3ed8-dc34-11ec-9447-b4055d63f15c | 958d3ed8-dc34-11ec-9447-b4055d63f15c | 胸主动脉支架系统 | C02060500114014101560000367 | C02060500100011101560000265 | 02-血管介入治疗类材料 | 06-外周血管介入治疗材料 | 05-胸主动脉支架 | 胸主动脉支架（非分支型/覆膜） | 14-合金 | 014-覆膜/非分支型 | DM-TB-3434160 | DM-TB-3434160 | 06970726226043 | 国械注准20223130685 | 集采范围外 | 新增（2025-06-23)、国家医保耗材27位编码变更
3f3e5518-97b7-11ed-bda4-34735a9d8166 | 杭州唯强医疗科技有限公司 | 91330108MA27XGPC8A | 54b6fb8d-7a6e-11f0-88e5-34735a9d8166 | 5451cd71-dc2a-11ec-9447-b4055d63f15c | 外周血管支架类 | 胸主动脉 | 胸主动脉支架系统 | 1124de69-db4d-11ec-9447-b4055d63f15c | 胸主动脉支架系统 | 杭州唯强医疗科技有限公司 |  | 国械注准20223130685 |  | 该产品由胸主动脉覆膜支架系统和胸主动脉裸支架系统组成。胸主动脉覆膜支架系统包括胸主动脉覆膜支架和胸主动脉覆膜支架系统输送器；胸主动脉裸支架系统包括胸主动脉裸支架和胸主动脉裸支架系统输送器。输送器由Tip头、外鞘管、内外鞘芯、推杆及手柄部件等组成。环氧乙烷灭菌，一次性使用。货架有效期三年。 | 胸主动脉支架系统适用于治疗Stanford B型夹层，支架近端锚定区长度≥15mm，且病变符合以下条件之一：1.存在远端破口，有处理远端病变的必要性；2.夹层累及范围较广，且存在远端真腔塌陷；3.夹层合并远端分支血管动态梗阻型灌注不良。 | 胸主动脉 |  | 958d4161-dc34-11ec-9447-b4055d63f15c | 958d4161-dc34-11ec-9447-b4055d63f15c | 胸主动脉支架系统 | C02060500114014101560000368 | C02060500100011101560000266 | 02-血管介入治疗类材料 | 06-外周血管介入治疗材料 | 05-胸主动脉支架 | 胸主动脉支架（非分支型/覆膜） | 14-合金 | 014-覆膜/非分支型 | DM-TB-3832180 | DM-TB-3832180 | 06970726226951 | 国械注准20223130685 | 集采范围外 | 新增（2025-06-23)、国家医保耗材27位编码变更
3f3e5518-97b7-11ed-bda4-34735a9d8166 | 杭州唯强医疗科技有限公司 | 91330108MA27XGPC8A | 54b6fc4c-7a6e-11f0-88e5-34735a9d8166 | 5451cd71-dc2a-11ec-9447-b4055d63f15c | 外周血管支架类 | 胸主动脉 | 胸主动脉支架系统 | 1124de69-db4d-11ec-9447-b4055d63f15c | 胸主动脉支架系统 | 杭州唯强医疗科技有限公司 |  | 国械注准20223130685 |  | 该产品由胸主动脉覆膜支架系统和胸主动脉裸支架系统组成。胸主动脉覆膜支架系统包括胸主动脉覆膜支架和胸主动脉覆膜支架系统输送器；胸主动脉裸支架系统包括胸主动脉裸支架和胸主动脉裸支架系统输送器。输送器由Tip头、外鞘管、内外鞘芯、推杆及手柄部件等组成。环氧乙烷灭菌，一次性使用。货架有效期三年。 | 胸主动脉支架系统适用于治疗Stanford B型夹层，支架近端锚定区长度≥15mm，且病变符合以下条件之一：1.存在远端破口，有处理远端病变的必要性；2.夹层累及范围较广，且存在远端真腔塌陷；3.夹层合并远端分支血管动态梗阻型灌注不良。 | 胸主动脉 |  | 958d50b6-dc34-11ec-9447-b4055d63f15c | 958d50b6-dc34-11ec-9447-b4055d63f15c | 胸主动脉支架系统 | C02060500114014101560000369 | C02060500100011101560000267 | 02-血管介入治疗类材料 | 06-外周血管介入治疗材料 | 05-胸主动脉支架 | 胸主动脉支架（非分支型/覆膜） | 14-合金 | 014-覆膜/非分支型 | DM-TB-3030180 | DM-TB-3030180 | 06970726225411 | 国械注准20223130685 | 集采范围外 | 新增（2025-06-23)、国家医保耗材27位编码变更
3f3e5518-97b7-11ed-bda4-34735a9d8166 | 杭州唯强医疗科技有限公司 | 91330108MA27XGPC8A | 54b6fd05-7a6e-11f0-88e5-34735a9d8166 | 5451cd71-dc2a-11ec-9447-b4055d63f15c | 外周血管支架类 | 胸主动脉 | 胸主动脉支架系统 | 1124de69-db4d-11ec-9447-b4055d63f15c | 胸主动脉支架系统 | 杭州唯强医疗科技有限公司 |  | 国械注准20223130685 |  | 该产品由胸主动脉覆膜支架系统和胸主动脉裸支架系统组成。胸主动脉覆膜支架系统包括胸主动脉覆膜支架和胸主动脉覆膜支架系统输送器；胸主动脉裸支架系统包括胸主动脉裸支架和胸主动脉裸支架系统输送器。输送器由Tip头、外鞘管、内外鞘芯、推杆及手柄部件等组成。环氧乙烷灭菌，一次性使用。货架有效期三年。 | 胸主动脉支架系统适用于治疗Stanford B型夹层，支架近端锚定区长度≥15mm，且病变符合以下条件之一：1.存在远端破口，有处理远端病变的必要性；2.夹层累及范围较广，且存在远端真腔塌陷；3.夹层合并远端分支血管动态梗阻型灌注不良。 | 胸主动脉 |  | 958d5363-dc34-11ec-9447-b4055d63f15c | 958d5363-dc34-11ec-9447-b4055d63f15c | 胸主动脉支架系统 | C02060500114014101560000370 | C02060500100011101560000268 | 02-血管介入治疗类材料 | 06-外周血管介入治疗材料 | 05-胸主动脉支架 | 胸主动脉支架（非分支型/覆膜） | 14-合金 | 014-覆膜/非分支型 | DM-TB-4032140 | DM-TB-4032140 | 06970726227330 | 国械注准20223130685 | 集采范围外 | 新增（2025-06-23)、国家医保耗材27位编码变更
3f3e5518-97b7-11ed-bda4-34735a9d8166 | 杭州唯强医疗科技有限公司 | 91330108MA27XGPC8A | 54b6fdbf-7a6e-11f0-88e5-34735a9d8166 | 5451cd71-dc2a-11ec-9447-b4055d63f15c | 外周血管支架类 | 胸主动脉 | 胸主动脉支架系统 | 1124de69-db4d-11ec-9447-b4055d63f15c | 胸主动脉支架系统 | 杭州唯强医疗科技有限公司 |  | 国械注准20223130685 |  | 该产品由胸主动脉覆膜支架系统和胸主动脉裸支架系统组成。胸主动脉覆膜支架系统包括胸主动脉覆膜支架和胸主动脉覆膜支架系统输送器；胸主动脉裸支架系统包括胸主动脉裸支架和胸主动脉裸支架系统输送器。输送器由Tip头、外鞘管、内外鞘芯、推杆及手柄部件等组成。环氧乙烷灭菌，一次性使用。货架有效期三年。 | 胸主动脉支架系统适用于治疗Stanford B型夹层，支架近端锚定区长度≥15mm，且病变符合以下条件之一：1.存在远端破口，有处理远端病变的必要性；2.夹层累及范围较广，且存在远端真腔塌陷；3.夹层合并远端分支血管动态梗阻型灌注不良。 | 胸主动脉 |  | 958d55ef-dc34-11ec-9447-b4055d63f15c | 958d55ef-dc34-11ec-9447-b4055d63f15c | 胸主动脉支架系统 | C02060500114014101560000371 | C02060500100011101560000269 | 02-血管介入治疗类材料 | 06-外周血管介入治疗材料 | 05-胸主动脉支架 | 胸主动脉支架（非分支型/覆膜） | 14-合金 | 014-覆膜/非分支型 | DM-TB-4034180 | DM-TB-4034180 | 06970726227279 | 国械注准20223130685 | 集采范围外 | 新增（2025-06-23)、国家医保耗材27位编码变更
3f3e5518-97b7-11ed-bda4-34735a9d8166 | 杭州唯强医疗科技有限公司 | 91330108MA27XGPC8A | 54b6fe7e-7a6e-11f0-88e5-34735a9d8166 | 5451cd71-dc2a-11ec-9447-b4055d63f15c | 外周血管支架类 | 胸主动脉 | 胸主动脉支架系统 | 1124de69-db4d-11ec-9447-b4055d63f15c | 胸主动脉支架系统 | 杭州唯强医疗科技有限公司 |  | 国械注准20223130685 |  | 该产品由胸主动脉覆膜支架系统和胸主动脉裸支架系统组成。胸主动脉覆膜支架系统包括胸主动脉覆膜支架和胸主动脉覆膜支架系统输送器；胸主动脉裸支架系统包括胸主动脉裸支架和胸主动脉裸支架系统输送器。输送器由Tip头、外鞘管、内外鞘芯、推杆及手柄部件等组成。环氧乙烷灭菌，一次性使用。货架有效期三年。 | 胸主动脉支架系统适用于治疗Stanford B型夹层，支架近端锚定区长度≥15mm，且病变符合以下条件之一：1.存在远端破口，有处理远端病变的必要性；2.夹层累及范围较广，且存在远端真腔塌陷；3.夹层合并远端分支血管动态梗阻型灌注不良。 | 胸主动脉 |  | 958d58c8-dc34-11ec-9447-b4055d63f15c | 958d58c8-dc34-11ec-9447-b4055d63f15c | 胸主动脉支架系统 | C02060500114014101560000372 | C02060500100011101560000270 | 02-血管介入治疗类材料 | 06-外周血管介入治疗材料 | 05-胸主动脉支架 | 胸主动脉支架（非分支型/覆膜） | 14-合金 | 014-覆膜/非分支型 | DM-TB-4032160 | DM-TB-4032160 | 06970726227347 | 国械注准20223130685 | 集采范围外 | 新增（2025-06-23)、国家医保耗材27位编码变更
3f3e5518-97b7-11ed-bda4-34735a9d8166 | 杭州唯强医疗科技有限公司 | 91330108MA27XGPC8A | 54b6ff33-7a6e-11f0-88e5-34735a9d8166 | 5451cd71-dc2a-11ec-9447-b4055d63f15c | 外周血管支架类 | 胸主动脉 | 胸主动脉支架系统 | 1124de69-db4d-11ec-9447-b4055d63f15c | 胸主动脉支架系统 | 杭州唯强医疗科技有限公司 |  | 国械注准20223130685 |  | 该产品由胸主动脉覆膜支架系统和胸主动脉裸支架系统组成。胸主动脉覆膜支架系统包括胸主动脉覆膜支架和胸主动脉覆膜支架系统输送器；胸主动脉裸支架系统包括胸主动脉裸支架和胸主动脉裸支架系统输送器。输送器由Tip头、外鞘管、内外鞘芯、推杆及手柄部件等组成。环氧乙烷灭菌，一次性使用。货架有效期三年。 | 胸主动脉支架系统适用于治疗Stanford B型夹层，支架近端锚定区长度≥15mm，且病变符合以下条件之一：1.存在远端破口，有处理远端病变的必要性；2.夹层累及范围较广，且存在远端真腔塌陷；3.夹层合并远端分支血管动态梗阻型灌注不良。 | 胸主动脉 |  | 958d5b36-dc34-11ec-9447-b4055d63f15c | 958d5b36-dc34-11ec-9447-b4055d63f15c | 胸主动脉支架系统 | C02060500114014101560000373 | C02060500100011101560000271 | 02-血管介入治疗类材料 | 06-外周血管介入治疗材料 | 05-胸主动脉支架 | 胸主动脉支架（非分支型/覆膜） | 14-合金 | 014-覆膜/非分支型 | DM-TB-2822180 | DM-TB-2822180 | 06970726225251 | 国械注准20223130685 | 集采范围外 | 新增（2025-06-23)、国家医保耗材27位编码变更
3f3e5518-97b7-11ed-bda4-34735a9d8166 | 杭州唯强医疗科技有限公司 | 91330108MA27XGPC8A | 54b6fffb-7a6e-11f0-88e5-34735a9d8166 | 5451cd71-dc2a-11ec-9447-b4055d63f15c | 外周血管支架类 | 胸主动脉 | 胸主动脉支架系统 | 1124de69-db4d-11ec-9447-b4055d63f15c | 胸主动脉支架系统 | 杭州唯强医疗科技有限公司 |  | 国械注准20223130685 |  | 该产品由胸主动脉覆膜支架系统和胸主动脉裸支架系统组成。胸主动脉覆膜支架系统包括胸主动脉覆膜支架和胸主动脉覆膜支架系统输送器；胸主动脉裸支架系统包括胸主动脉裸支架和胸主动脉裸支架系统输送器。输送器由Tip头、外鞘管、内外鞘芯、推杆及手柄部件等组成。环氧乙烷灭菌，一次性使用。货架有效期三年。 | 胸主动脉支架系统适用于治疗Stanford B型夹层，支架近端锚定区长度≥15mm，且病变符合以下条件之一：1.存在远端破口，有处理远端病变的必要性；2.夹层累及范围较广，且存在远端真腔塌陷；3.夹层合并远端分支血管动态梗阻型灌注不良。 | 胸主动脉 |  | 958d67dc-dc34-11ec-9447-b4055d63f15c | 958d67dc-dc34-11ec-9447-b4055d63f15c | 胸主动脉支架系统 | C02060500114014101560000374 | C02060500100011101560000272 | 02-血管介入治疗类材料 | 06-外周血管介入治疗材料 | 05-胸主动脉支架 | 胸主动脉支架（非分支型/覆膜） | 14-合金 | 014-覆膜/非分支型 | DM-TB-2626160 | DM-TB-2626160 | 06970726224841 | 国械注准20223130685 | 集采范围外 | 新增（2025-06-23)、国家医保耗材27位编码变更
3f3e5518-97b7-11ed-bda4-34735a9d8166 | 杭州唯强医疗科技有限公司 | 91330108MA27XGPC8A | 54b7035c-7a6e-11f0-88e5-34735a9d8166 | 5451cd71-dc2a-11ec-9447-b4055d63f15c | 外周血管支架类 | 胸主动脉 | 胸主动脉支架系统 | 1124de69-db4d-11ec-9447-b4055d63f15c | 胸主动脉支架系统 | 杭州唯强医疗科技有限公司 |  | 国械注准20223130685 |  | 该产品由胸主动脉覆膜支架系统和胸主动脉裸支架系统组成。胸主动脉覆膜支架系统包括胸主动脉覆膜支架和胸主动脉覆膜支架系统输送器；胸主动脉裸支架系统包括胸主动脉裸支架和胸主动脉裸支架系统输送器。输送器由Tip头、外鞘管、内外鞘芯、推杆及手柄部件等组成。环氧乙烷灭菌，一次性使用。货架有效期三年。 | 胸主动脉支架系统适用于治疗Stanford B型夹层，支架近端锚定区长度≥15mm，且病变符合以下条件之一：1.存在远端破口，有处理远端病变的必要性；2.夹层累及范围较广，且存在远端真腔塌陷；3.夹层合并远端分支血管动态梗阻型灌注不良。 | 胸主动脉 |  | 958d6a63-dc34-11ec-9447-b4055d63f15c | 958d6a63-dc34-11ec-9447-b4055d63f15c | 胸主动脉支架系统 | C02060500114014101560000375 | C02060500100011101560000273 | 02-血管介入治疗类材料 | 06-外周血管介入治疗材料 | 05-胸主动脉支架 | 胸主动脉支架（非分支型/覆膜） | 14-合金 | 014-覆膜/非分支型 | DM-TB-3228180 | DM-TB-3228180 | 06970726225817 | 国械注准20223130685 | 集采范围外 | 新增（2025-06-23)、国家医保耗材27位编码变更
3f3e5518-97b7-11ed-bda4-34735a9d8166 | 杭州唯强医疗科技有限公司 | 91330108MA27XGPC8A | 54b70420-7a6e-11f0-88e5-34735a9d8166 | 5451cd71-dc2a-11ec-9447-b4055d63f15c | 外周血管支架类 | 胸主动脉 | 胸主动脉支架系统 | 1124de69-db4d-11ec-9447-b4055d63f15c | 胸主动脉支架系统 | 杭州唯强医疗科技有限公司 |  | 国械注准20223130685 |  | 该产品由胸主动脉覆膜支架系统和胸主动脉裸支架系统组成。胸主动脉覆膜支架系统包括胸主动脉覆膜支架和胸主动脉覆膜支架系统输送器；胸主动脉裸支架系统包括胸主动脉裸支架和胸主动脉裸支架系统输送器。输送器由Tip头、外鞘管、内外鞘芯、推杆及手柄部件等组成。环氧乙烷灭菌，一次性使用。货架有效期三年。 | 胸主动脉支架系统适用于治疗Stanford B型夹层，支架近端锚定区长度≥15mm，且病变符合以下条件之一：1.存在远端破口，有处理远端病变的必要性；2.夹层累及范围较广，且存在远端真腔塌陷；3.夹层合并远端分支血管动态梗阻型灌注不良。 | 胸主动脉 |  | 958d6cc9-dc34-11ec-9447-b4055d63f15c | 958d6cc9-dc34-11ec-9447-b4055d63f15c | 胸主动脉支架系统 |  | C02060500100011101560000274 | 02-血管介入治疗类材料 | 06-外周血管介入治疗材料 | 05-胸主动脉支架 | 胸主动脉支架（非分支型/覆膜） | 14-合金 | 014-覆膜/非分支型 | DM-TB-3830120 | DM-TB-3830120 | 06970726227002 | 国械注准20223130685 | 集采范围外 | 新增（2025-06-23)、国家医保耗材27位编码变更、未匹配到医保编码
3f3e5518-97b7-11ed-bda4-34735a9d8166 | 杭州唯强医疗科技有限公司 | 91330108MA27XGPC8A | 54b704d9-7a6e-11f0-88e5-34735a9d8166 | 5451cd71-dc2a-11ec-9447-b4055d63f15c | 外周血管支架类 | 胸主动脉 | 胸主动脉支架系统 | 1124de69-db4d-11ec-9447-b4055d63f15c | 胸主动脉支架系统 | 杭州唯强医疗科技有限公司 |  | 国械注准20223130685 |  | 该产品由胸主动脉覆膜支架系统和胸主动脉裸支架系统组成。胸主动脉覆膜支架系统包括胸主动脉覆膜支架和胸主动脉覆膜支架系统输送器；胸主动脉裸支架系统包括胸主动脉裸支架和胸主动脉裸支架系统输送器。输送器由Tip头、外鞘管、内外鞘芯、推杆及手柄部件等组成。环氧乙烷灭菌，一次性使用。货架有效期三年。 | 胸主动脉支架系统适用于治疗Stanford B型夹层，支架近端锚定区长度≥15mm，且病变符合以下条件之一：1.存在远端破口，有处理远端病变的必要性；2.夹层累及范围较广，且存在远端真腔塌陷；3.夹层合并远端分支血管动态梗阻型灌注不良。 | 胸主动脉 |  | 958d6f37-dc34-11ec-9447-b4055d63f15c | 958d6f37-dc34-11ec-9447-b4055d63f15c | 胸主动脉支架系统 |  | C02060500100011101560000275 | 02-血管介入治疗类材料 | 06-外周血管介入治疗材料 | 05-胸主动脉支架 | 胸主动脉支架（非分支型/覆膜） | 14-合金 | 014-覆膜/非分支型 | DM-TB-2820120 | DM-TB-2820120 | 06970726225305 | 国械注准20223130685 | 集采范围外 | 新增（2025-06-23)、国家医保耗材27位编码变更、未匹配到医保编码
3f3e5518-97b7-11ed-bda4-34735a9d8166 | 杭州唯强医疗科技有限公司 | 91330108MA27XGPC8A | 54b70593-7a6e-11f0-88e5-34735a9d8166 | 5451cd71-dc2a-11ec-9447-b4055d63f15c | 外周血管支架类 | 胸主动脉 | 胸主动脉支架系统 | 1124de69-db4d-11ec-9447-b4055d63f15c | 胸主动脉支架系统 | 杭州唯强医疗科技有限公司 |  | 国械注准20223130685 |  | 该产品由胸主动脉覆膜支架系统和胸主动脉裸支架系统组成。胸主动脉覆膜支架系统包括胸主动脉覆膜支架和胸主动脉覆膜支架系统输送器；胸主动脉裸支架系统包括胸主动脉裸支架和胸主动脉裸支架系统输送器。输送器由Tip头、外鞘管、内外鞘芯、推杆及手柄部件等组成。环氧乙烷灭菌，一次性使用。货架有效期三年。 | 胸主动脉支架系统适用于治疗Stanford B型夹层，支架近端锚定区长度≥15mm，且病变符合以下条件之一：1.存在远端破口，有处理远端病变的必要性；2.夹层累及范围较广，且存在远端真腔塌陷；3.夹层合并远端分支血管动态梗阻型灌注不良。 | 胸主动脉 |  | 958d7196-dc34-11ec-9447-b4055d63f15c | 958d7196-dc34-11ec-9447-b4055d63f15c | 胸主动脉支架系统 |  | C02060500100011101560000276 | 02-血管介入治疗类材料 | 06-外周血管介入治疗材料 | 05-胸主动脉支架 | 胸主动脉支架（非分支型/覆膜） | 14-合金 | 014-覆膜/非分支型 | DM-TB-2828120 | DM-TB-2828120 | 06970726225060 | 国械注准20223130685 | 集采范围外 | 新增（2025-06-23)、国家医保耗材27位编码变更、未匹配到医保编码
3f3e5518-97b7-11ed-bda4-34735a9d8166 | 杭州唯强医疗科技有限公司 | 91330108MA27XGPC8A | 54b70648-7a6e-11f0-88e5-34735a9d8166 | 5451cd71-dc2a-11ec-9447-b4055d63f15c | 外周血管支架类 | 胸主动脉 | 胸主动脉支架系统 | 1124de69-db4d-11ec-9447-b4055d63f15c | 胸主动脉支架系统 | 杭州唯强医疗科技有限公司 |  | 国械注准20223130685 |  | 该产品由胸主动脉覆膜支架系统和胸主动脉裸支架系统组成。胸主动脉覆膜支架系统包括胸主动脉覆膜支架和胸主动脉覆膜支架系统输送器；胸主动脉裸支架系统包括胸主动脉裸支架和胸主动脉裸支架系统输送器。输送器由Tip头、外鞘管、内外鞘芯、推杆及手柄部件等组成。环氧乙烷灭菌，一次性使用。货架有效期三年。 | 胸主动脉支架系统适用于治疗Stanford B型夹层，支架近端锚定区长度≥15mm，且病变符合以下条件之一：1.存在远端破口，有处理远端病变的必要性；2.夹层累及范围较广，且存在远端真腔塌陷；3.夹层合并远端分支血管动态梗阻型灌注不良。 | 胸主动脉 |  | 958d73e1-dc34-11ec-9447-b4055d63f15c | 958d73e1-dc34-11ec-9447-b4055d63f15c | 胸主动脉支架系统 | C02060500114014101560000376 | C02060500100011101560000277 | 02-血管介入治疗类材料 | 06-外周血管介入治疗材料 | 05-胸主动脉支架 | 胸主动脉支架（非分支型/覆膜） | 14-合金 | 014-覆膜/非分支型 | DM-TB-3226180 | DM-TB-3226180 | 06970726225893 | 国械注准20223130685 | 集采范围外 | 新增（2025-06-23)、国家医保耗材27位编码变更
3f3e5518-97b7-11ed-bda4-34735a9d8166 | 杭州唯强医疗科技有限公司 | 91330108MA27XGPC8A | 54b70702-7a6e-11f0-88e5-34735a9d8166 | 5451cd71-dc2a-11ec-9447-b4055d63f15c | 外周血管支架类 | 胸主动脉 | 胸主动脉支架系统 | 1124de69-db4d-11ec-9447-b4055d63f15c | 胸主动脉支架系统 | 杭州唯强医疗科技有限公司 |  | 国械注准20223130685 |  | 该产品由胸主动脉覆膜支架系统和胸主动脉裸支架系统组成。胸主动脉覆膜支架系统包括胸主动脉覆膜支架和胸主动脉覆膜支架系统输送器；胸主动脉裸支架系统包括胸主动脉裸支架和胸主动脉裸支架系统输送器。输送器由Tip头、外鞘管、内外鞘芯、推杆及手柄部件等组成。环氧乙烷灭菌，一次性使用。货架有效期三年。 | 胸主动脉支架系统适用于治疗Stanford B型夹层，支架近端锚定区长度≥15mm，且病变符合以下条件之一：1.存在远端破口，有处理远端病变的必要性；2.夹层累及范围较广，且存在远端真腔塌陷；3.夹层合并远端分支血管动态梗阻型灌注不良。 | 胸主动脉 |  | 958d7ed5-dc34-11ec-9447-b4055d63f15c | 958d7ed5-dc34-11ec-9447-b4055d63f15c | 胸主动脉支架系统 | C02060500114014101560000377 | C02060500100011101560000278 | 02-血管介入治疗类材料 | 06-外周血管介入治疗材料 | 05-胸主动脉支架 | 胸主动脉支架（非分支型/覆膜） | 14-合金 | 014-覆膜/非分支型 | DM-TB-3026180 | DM-TB-3026180 | 06970726225497 | 国械注准20223130685 | 集采范围外 | 新增（2025-06-23)、国家医保耗材27位编码变更
3f3e5518-97b7-11ed-bda4-34735a9d8166 | 杭州唯强医疗科技有限公司 | 91330108MA27XGPC8A | 54b707bb-7a6e-11f0-88e5-34735a9d8166 | 5451cd71-dc2a-11ec-9447-b4055d63f15c | 外周血管支架类 | 胸主动脉 | 胸主动脉支架系统 | 1124de69-db4d-11ec-9447-b4055d63f15c | 胸主动脉支架系统 | 杭州唯强医疗科技有限公司 |  | 国械注准20223130685 |  | 该产品由胸主动脉覆膜支架系统和胸主动脉裸支架系统组成。胸主动脉覆膜支架系统包括胸主动脉覆膜支架和胸主动脉覆膜支架系统输送器；胸主动脉裸支架系统包括胸主动脉裸支架和胸主动脉裸支架系统输送器。输送器由Tip头、外鞘管、内外鞘芯、推杆及手柄部件等组成。环氧乙烷灭菌，一次性使用。货架有效期三年。 | 胸主动脉支架系统适用于治疗Stanford B型夹层，支架近端锚定区长度≥15mm，且病变符合以下条件之一：1.存在远端破口，有处理远端病变的必要性；2.夹层累及范围较广，且存在远端真腔塌陷；3.夹层合并远端分支血管动态梗阻型灌注不良。 | 胸主动脉 |  | 958d8abc-dc34-11ec-9447-b4055d63f15c | 958d8abc-dc34-11ec-9447-b4055d63f15c | 胸主动脉支架系统 |  | C02060500100011101560000279 | 02-血管介入治疗类材料 | 06-外周血管介入治疗材料 | 05-胸主动脉支架 | 胸主动脉支架（非分支型/覆膜） | 14-合金 | 014-覆膜/非分支型 | DM-TB-2424120 | DM-TB-2424120 | 06970726224582 | 国械注准20223130685 | 集采范围外 | 新增（2025-06-23)、国家医保耗材27位编码变更、未匹配到医保编码
3f3e5518-97b7-11ed-bda4-34735a9d8166 | 杭州唯强医疗科技有限公司 | 91330108MA27XGPC8A | 54b70875-7a6e-11f0-88e5-34735a9d8166 | 5451cd71-dc2a-11ec-9447-b4055d63f15c | 外周血管支架类 | 胸主动脉 | 胸主动脉支架系统 | 1124de69-db4d-11ec-9447-b4055d63f15c | 胸主动脉支架系统 | 杭州唯强医疗科技有限公司 |  | 国械注准20223130685 |  | 该产品由胸主动脉覆膜支架系统和胸主动脉裸支架系统组成。胸主动脉覆膜支架系统包括胸主动脉覆膜支架和胸主动脉覆膜支架系统输送器；胸主动脉裸支架系统包括胸主动脉裸支架和胸主动脉裸支架系统输送器。输送器由Tip头、外鞘管、内外鞘芯、推杆及手柄部件等组成。环氧乙烷灭菌，一次性使用。货架有效期三年。 | 胸主动脉支架系统适用于治疗Stanford B型夹层，支架近端锚定区长度≥15mm，且病变符合以下条件之一：1.存在远端破口，有处理远端病变的必要性；2.夹层累及范围较广，且存在远端真腔塌陷；3.夹层合并远端分支血管动态梗阻型灌注不良。 | 胸主动脉 |  | 958da058-dc34-11ec-9447-b4055d63f15c | 958da058-dc34-11ec-9447-b4055d63f15c | 胸主动脉支架系统 | C02060500114014101560000378 | C02060500100011101560000280 | 02-血管介入治疗类材料 | 06-外周血管介入治疗材料 | 05-胸主动脉支架 | 胸主动脉支架（非分支型/覆膜） | 14-合金 | 014-覆膜/非分支型 | DM-TB-2424160 | DM-TB-2424160 | 06970726224605 | 国械注准20223130685 | 集采范围外 | 新增（2025-06-23)、国家医保耗材27位编码变更
3f3e5518-97b7-11ed-bda4-34735a9d8166 | 杭州唯强医疗科技有限公司 | 91330108MA27XGPC8A | 54b7092a-7a6e-11f0-88e5-34735a9d8166 | 5451cd71-dc2a-11ec-9447-b4055d63f15c | 外周血管支架类 | 胸主动脉 | 胸主动脉支架系统 | 1124de69-db4d-11ec-9447-b4055d63f15c | 胸主动脉支架系统 | 杭州唯强医疗科技有限公司 |  | 国械注准20223130685 |  | 该产品由胸主动脉覆膜支架系统和胸主动脉裸支架系统组成。胸主动脉覆膜支架系统包括胸主动脉覆膜支架和胸主动脉覆膜支架系统输送器；胸主动脉裸支架系统包括胸主动脉裸支架和胸主动脉裸支架系统输送器。输送器由Tip头、外鞘管、内外鞘芯、推杆及手柄部件等组成。环氧乙烷灭菌，一次性使用。货架有效期三年。 | 胸主动脉支架系统适用于治疗Stanford B型夹层，支架近端锚定区长度≥15mm，且病变符合以下条件之一：1.存在远端破口，有处理远端病变的必要性；2.夹层累及范围较广，且存在远端真腔塌陷；3.夹层合并远端分支血管动态梗阻型灌注不良。 | 胸主动脉 |  | 958da407-dc34-11ec-9447-b4055d63f15c | 958da407-dc34-11ec-9447-b4055d63f15c | 胸主动脉支架系统 | C02060500114014101560000379 | C02060500100011101560000281 | 02-血管介入治疗类材料 | 06-外周血管介入治疗材料 | 05-胸主动脉支架 | 胸主动脉支架（非分支型/覆膜） | 14-合金 | 014-覆膜/非分支型 | DM-TB-3636140 | DM-TB-3636140 | 06970726226357 | 国械注准20223130685 | 集采范围外 | 新增（2025-06-23)、国家医保耗材27位编码变更
3f3e5518-97b7-11ed-bda4-34735a9d8166 | 杭州唯强医疗科技有限公司 | 91330108MA27XGPC8A | 54b709ed-7a6e-11f0-88e5-34735a9d8166 | 5451cd71-dc2a-11ec-9447-b4055d63f15c | 外周血管支架类 | 胸主动脉 | 胸主动脉支架系统 | 1124de69-db4d-11ec-9447-b4055d63f15c | 胸主动脉支架系统 | 杭州唯强医疗科技有限公司 |  | 国械注准20223130685 |  | 该产品由胸主动脉覆膜支架系统和胸主动脉裸支架系统组成。胸主动脉覆膜支架系统包括胸主动脉覆膜支架和胸主动脉覆膜支架系统输送器；胸主动脉裸支架系统包括胸主动脉裸支架和胸主动脉裸支架系统输送器。输送器由Tip头、外鞘管、内外鞘芯、推杆及手柄部件等组成。环氧乙烷灭菌，一次性使用。货架有效期三年。 | 胸主动脉支架系统适用于治疗Stanford B型夹层，支架近端锚定区长度≥15mm，且病变符合以下条件之一：1.存在远端破口，有处理远端病变的必要性；2.夹层累及范围较广，且存在远端真腔塌陷；3.夹层合并远端分支血管动态梗阻型灌注不良。 | 胸主动脉 |  | 958da6b3-dc34-11ec-9447-b4055d63f15c | 958da6b3-dc34-11ec-9447-b4055d63f15c | 胸主动脉支架系统 |  | C02060500100011101560000282 | 02-血管介入治疗类材料 | 06-外周血管介入治疗材料 | 05-胸主动脉支架 | 胸主动脉支架（非分支型/覆膜） | 14-合金 | 014-覆膜/非分支型 | DM-TB-3834120 | DM-TB-3834120 | 06970726226845 | 国械注准20223130685 | 集采范围外 | 新增（2025-06-23)、国家医保耗材27位编码变更、未匹配到医保编码
3f3e5518-97b7-11ed-bda4-34735a9d8166 | 杭州唯强医疗科技有限公司 | 91330108MA27XGPC8A | 54b70ab1-7a6e-11f0-88e5-34735a9d8166 | 5451cd71-dc2a-11ec-9447-b4055d63f15c | 外周血管支架类 | 胸主动脉 | 胸主动脉支架系统 | 1124de69-db4d-11ec-9447-b4055d63f15c | 胸主动脉支架系统 | 杭州唯强医疗科技有限公司 |  | 国械注准20223130685 |  | 该产品由胸主动脉覆膜支架系统和胸主动脉裸支架系统组成。胸主动脉覆膜支架系统包括胸主动脉覆膜支架和胸主动脉覆膜支架系统输送器；胸主动脉裸支架系统包括胸主动脉裸支架和胸主动脉裸支架系统输送器。输送器由Tip头、外鞘管、内外鞘芯、推杆及手柄部件等组成。环氧乙烷灭菌，一次性使用。货架有效期三年。 | 胸主动脉支架系统适用于治疗Stanford B型夹层，支架近端锚定区长度≥15mm，且病变符合以下条件之一：1.存在远端破口，有处理远端病变的必要性；2.夹层累及范围较广，且存在远端真腔塌陷；3.夹层合并远端分支血管动态梗阻型灌注不良。 | 胸主动脉 |  | 958daf99-dc34-11ec-9447-b4055d63f15c | 958daf99-dc34-11ec-9447-b4055d63f15c | 胸主动脉支架系统 |  | C02060500100011101560000283 | 02-血管介入治疗类材料 | 06-外周血管介入治疗材料 | 05-胸主动脉支架 | 胸主动脉支架（非分支型/覆膜） | 14-合金 | 014-覆膜/非分支型 | DM-TB-1616120 | DM-TB-1616120 | 06970726224100 | 国械注准20223130685 | 集采范围外 | 新增（2025-06-23)、国家医保耗材27位编码变更、未匹配到医保编码
3f3e5518-97b7-11ed-bda4-34735a9d8166 | 杭州唯强医疗科技有限公司 | 91330108MA27XGPC8A | 54b70df0-7a6e-11f0-88e5-34735a9d8166 | 5451cd71-dc2a-11ec-9447-b4055d63f15c | 外周血管支架类 | 胸主动脉 | 胸主动脉支架系统 | 1124de69-db4d-11ec-9447-b4055d63f15c | 胸主动脉支架系统 | 杭州唯强医疗科技有限公司 |  | 国械注准20223130685 |  | 该产品由胸主动脉覆膜支架系统和胸主动脉裸支架系统组成。胸主动脉覆膜支架系统包括胸主动脉覆膜支架和胸主动脉覆膜支架系统输送器；胸主动脉裸支架系统包括胸主动脉裸支架和胸主动脉裸支架系统输送器。输送器由Tip头、外鞘管、内外鞘芯、推杆及手柄部件等组成。环氧乙烷灭菌，一次性使用。货架有效期三年。 | 胸主动脉支架系统适用于治疗Stanford B型夹层，支架近端锚定区长度≥15mm，且病变符合以下条件之一：1.存在远端破口，有处理远端病变的必要性；2.夹层累及范围较广，且存在远端真腔塌陷；3.夹层合并远端分支血管动态梗阻型灌注不良。 | 胸主动脉 |  | 958db1fa-dc34-11ec-9447-b4055d63f15c | 958db1fa-dc34-11ec-9447-b4055d63f15c | 胸主动脉支架系统 | C02060500114014101560000380 | C02060500100011101560000284 | 02-血管介入治疗类材料 | 06-外周血管介入治疗材料 | 05-胸主动脉支架 | 胸主动脉支架（非分支型/覆膜） | 14-合金 | 014-覆膜/非分支型 | DM-TB-2218160 | DM-TB-2218160 | 06970726224520 | 国械注准20223130685 | 集采范围外 | 新增（2025-06-23)、国家医保耗材27位编码变更
3f3e5518-97b7-11ed-bda4-34735a9d8166 | 杭州唯强医疗科技有限公司 | 91330108MA27XGPC8A | 54b70eb3-7a6e-11f0-88e5-34735a9d8166 | 5451cd71-dc2a-11ec-9447-b4055d63f15c | 外周血管支架类 | 胸主动脉 | 胸主动脉支架系统 | 1124de69-db4d-11ec-9447-b4055d63f15c | 胸主动脉支架系统 | 杭州唯强医疗科技有限公司 |  | 国械注准20223130685 |  | 该产品由胸主动脉覆膜支架系统和胸主动脉裸支架系统组成。胸主动脉覆膜支架系统包括胸主动脉覆膜支架和胸主动脉覆膜支架系统输送器；胸主动脉裸支架系统包括胸主动脉裸支架和胸主动脉裸支架系统输送器。输送器由Tip头、外鞘管、内外鞘芯、推杆及手柄部件等组成。环氧乙烷灭菌，一次性使用。货架有效期三年。 | 胸主动脉支架系统适用于治疗Stanford B型夹层，支架近端锚定区长度≥15mm，且病变符合以下条件之一：1.存在远端破口，有处理远端病变的必要性；2.夹层累及范围较广，且存在远端真腔塌陷；3.夹层合并远端分支血管动态梗阻型灌注不良。 | 胸主动脉 |  | 958db451-dc34-11ec-9447-b4055d63f15c | 958db451-dc34-11ec-9447-b4055d63f15c | 胸主动脉支架系统 | C02060500114014101560000381 | C02060500100011101560000285 | 02-血管介入治疗类材料 | 06-外周血管介入治疗材料 | 05-胸主动脉支架 | 胸主动脉支架（非分支型/覆膜） | 14-合金 | 014-覆膜/非分支型 | DM-TB-2820140 | DM-TB-2820140 | 06970726225312 | 国械注准20223130685 | 集采范围外 | 新增（2025-06-23)、国家医保耗材27位编码变更
3f3e5518-97b7-11ed-bda4-34735a9d8166 | 杭州唯强医疗科技有限公司 | 91330108MA27XGPC8A | 54b70f6d-7a6e-11f0-88e5-34735a9d8166 | 5451cd71-dc2a-11ec-9447-b4055d63f15c | 外周血管支架类 | 胸主动脉 | 胸主动脉支架系统 | 1124de69-db4d-11ec-9447-b4055d63f15c | 胸主动脉支架系统 | 杭州唯强医疗科技有限公司 |  | 国械注准20223130685 |  | 该产品由胸主动脉覆膜支架系统和胸主动脉裸支架系统组成。胸主动脉覆膜支架系统包括胸主动脉覆膜支架和胸主动脉覆膜支架系统输送器；胸主动脉裸支架系统包括胸主动脉裸支架和胸主动脉裸支架系统输送器。输送器由Tip头、外鞘管、内外鞘芯、推杆及手柄部件等组成。环氧乙烷灭菌，一次性使用。货架有效期三年。 | 胸主动脉支架系统适用于治疗Stanford B型夹层，支架近端锚定区长度≥15mm，且病变符合以下条件之一：1.存在远端破口，有处理远端病变的必要性；2.夹层累及范围较广，且存在远端真腔塌陷；3.夹层合并远端分支血管动态梗阻型灌注不良。 | 胸主动脉 |  | 958db6a0-dc34-11ec-9447-b4055d63f15c | 958db6a0-dc34-11ec-9447-b4055d63f15c | 胸主动脉支架系统 | C02060500114014101560000382 | C02060500100011101560000286 | 02-血管介入治疗类材料 | 06-外周血管介入治疗材料 | 05-胸主动脉支架 | 胸主动脉支架（非分支型/覆膜） | 14-合金 | 014-覆膜/非分支型 | DM-TB-3022180 | DM-TB-3022180 | 06970726225657 | 国械注准20223130685 | 集采范围外 | 新增（2025-06-23)、国家医保耗材27位编码变更
3f3e5518-97b7-11ed-bda4-34735a9d8166 | 杭州唯强医疗科技有限公司 | 91330108MA27XGPC8A | 54b71022-7a6e-11f0-88e5-34735a9d8166 | 5451cd71-dc2a-11ec-9447-b4055d63f15c | 外周血管支架类 | 胸主动脉 | 胸主动脉支架系统 | 1124de69-db4d-11ec-9447-b4055d63f15c | 胸主动脉支架系统 | 杭州唯强医疗科技有限公司 |  | 国械注准20223130685 |  | 该产品由胸主动脉覆膜支架系统和胸主动脉裸支架系统组成。胸主动脉覆膜支架系统包括胸主动脉覆膜支架和胸主动脉覆膜支架系统输送器；胸主动脉裸支架系统包括胸主动脉裸支架和胸主动脉裸支架系统输送器。输送器由Tip头、外鞘管、内外鞘芯、推杆及手柄部件等组成。环氧乙烷灭菌，一次性使用。货架有效期三年。 | 胸主动脉支架系统适用于治疗Stanford B型夹层，支架近端锚定区长度≥15mm，且病变符合以下条件之一：1.存在远端破口，有处理远端病变的必要性；2.夹层累及范围较广，且存在远端真腔塌陷；3.夹层合并远端分支血管动态梗阻型灌注不良。 | 胸主动脉 |  | 958db8f3-dc34-11ec-9447-b4055d63f15c | 958db8f3-dc34-11ec-9447-b4055d63f15c | 胸主动脉支架系统 |  | C02060500100011101560000287 | 02-血管介入治疗类材料 | 06-外周血管介入治疗材料 | 05-胸主动脉支架 | 胸主动脉支架（非分支型/覆膜） | 14-合金 | 014-覆膜/非分支型 | DM-TB-3224120 | DM-TB-3224120 | 06970726225947 | 国械注准20223130685 | 集采范围外 | 新增（2025-06-23)、国家医保耗材27位编码变更、未匹配到医保编码
3f3e5518-97b7-11ed-bda4-34735a9d8166 | 杭州唯强医疗科技有限公司 | 91330108MA27XGPC8A | 54b710e0-7a6e-11f0-88e5-34735a9d8166 | 5451cd71-dc2a-11ec-9447-b4055d63f15c | 外周血管支架类 | 胸主动脉 | 胸主动脉支架系统 | 1124de69-db4d-11ec-9447-b4055d63f15c | 胸主动脉支架系统 | 杭州唯强医疗科技有限公司 |  | 国械注准20223130685 |  | 该产品由胸主动脉覆膜支架系统和胸主动脉裸支架系统组成。胸主动脉覆膜支架系统包括胸主动脉覆膜支架和胸主动脉覆膜支架系统输送器；胸主动脉裸支架系统包括胸主动脉裸支架和胸主动脉裸支架系统输送器。输送器由Tip头、外鞘管、内外鞘芯、推杆及手柄部件等组成。环氧乙烷灭菌，一次性使用。货架有效期三年。 | 胸主动脉支架系统适用于治疗Stanford B型夹层，支架近端锚定区长度≥15mm，且病变符合以下条件之一：1.存在远端破口，有处理远端病变的必要性；2.夹层累及范围较广，且存在远端真腔塌陷；3.夹层合并远端分支血管动态梗阻型灌注不良。 | 胸主动脉 |  | 958dc52f-dc34-11ec-9447-b4055d63f15c | 958dc52f-dc34-11ec-9447-b4055d63f15c | 胸主动脉支架系统 | C02060500114014101560000383 | C02060500100011101560000288 | 02-血管介入治疗类材料 | 06-外周血管介入治疗材料 | 05-胸主动脉支架 | 胸主动脉支架（非分支型/覆膜） | 14-合金 | 014-覆膜/非分支型 | DM-TB-3224160 | DM-TB-3224160 | 06970726225961 | 国械注准20223130685 | 集采范围外 | 新增（2025-06-23)、国家医保耗材27位编码变更
3f3e5518-97b7-11ed-bda4-34735a9d8166 | 杭州唯强医疗科技有限公司 | 91330108MA27XGPC8A | 54b7119a-7a6e-11f0-88e5-34735a9d8166 | 5451cd71-dc2a-11ec-9447-b4055d63f15c | 外周血管支架类 | 胸主动脉 | 胸主动脉支架系统 | 1124de69-db4d-11ec-9447-b4055d63f15c | 胸主动脉支架系统 | 杭州唯强医疗科技有限公司 |  | 国械注准20223130685 |  | 该产品由胸主动脉覆膜支架系统和胸主动脉裸支架系统组成。胸主动脉覆膜支架系统包括胸主动脉覆膜支架和胸主动脉覆膜支架系统输送器；胸主动脉裸支架系统包括胸主动脉裸支架和胸主动脉裸支架系统输送器。输送器由Tip头、外鞘管、内外鞘芯、推杆及手柄部件等组成。环氧乙烷灭菌，一次性使用。货架有效期三年。 | 胸主动脉支架系统适用于治疗Stanford B型夹层，支架近端锚定区长度≥15mm，且病变符合以下条件之一：1.存在远端破口，有处理远端病变的必要性；2.夹层累及范围较广，且存在远端真腔塌陷；3.夹层合并远端分支血管动态梗阻型灌注不良。 | 胸主动脉 |  | 958dc7e1-dc34-11ec-9447-b4055d63f15c | 958dc7e1-dc34-11ec-9447-b4055d63f15c | 胸主动脉支架系统 |  | C02060500100011101560000289 | 02-血管介入治疗类材料 | 06-外周血管介入治疗材料 | 05-胸主动脉支架 | 胸主动脉支架（非分支型/覆膜） | 14-合金 | 014-覆膜/非分支型 | DM-TB-3426120 | DM-TB-3426120 | 06970726226265 | 国械注准20223130685 | 集采范围外 | 新增（2025-06-23)、国家医保耗材27位编码变更、未匹配到医保编码
3f3e5518-97b7-11ed-bda4-34735a9d8166 | 杭州唯强医疗科技有限公司 | 91330108MA27XGPC8A | 54b71254-7a6e-11f0-88e5-34735a9d8166 | 5451cd71-dc2a-11ec-9447-b4055d63f15c | 外周血管支架类 | 胸主动脉 | 胸主动脉支架系统 | 1124de69-db4d-11ec-9447-b4055d63f15c | 胸主动脉支架系统 | 杭州唯强医疗科技有限公司 |  | 国械注准20223130685 |  | 该产品由胸主动脉覆膜支架系统和胸主动脉裸支架系统组成。胸主动脉覆膜支架系统包括胸主动脉覆膜支架和胸主动脉覆膜支架系统输送器；胸主动脉裸支架系统包括胸主动脉裸支架和胸主动脉裸支架系统输送器。输送器由Tip头、外鞘管、内外鞘芯、推杆及手柄部件等组成。环氧乙烷灭菌，一次性使用。货架有效期三年。 | 胸主动脉支架系统适用于治疗Stanford B型夹层，支架近端锚定区长度≥15mm，且病变符合以下条件之一：1.存在远端破口，有处理远端病变的必要性；2.夹层累及范围较广，且存在远端真腔塌陷；3.夹层合并远端分支血管动态梗阻型灌注不良。 | 胸主动脉 |  | 958dca54-dc34-11ec-9447-b4055d63f15c | 958dca54-dc34-11ec-9447-b4055d63f15c | 胸主动脉支架系统 |  | C02060500100011101560000290 | 02-血管介入治疗类材料 | 06-外周血管介入治疗材料 | 05-胸主动脉支架 | 胸主动脉支架（非分支型/覆膜） | 14-合金 | 014-覆膜/非分支型 | DM-TB-2020120 | DM-TB-2020120 | 06970726224261 | 国械注准20223130685 | 集采范围外 | 新增（2025-06-23)、国家医保耗材27位编码变更、未匹配到医保编码
3f3e5518-97b7-11ed-bda4-34735a9d8166 | 杭州唯强医疗科技有限公司 | 91330108MA27XGPC8A | 54b71309-7a6e-11f0-88e5-34735a9d8166 | 5451cd71-dc2a-11ec-9447-b4055d63f15c | 外周血管支架类 | 胸主动脉 | 胸主动脉支架系统 | 1124de69-db4d-11ec-9447-b4055d63f15c | 胸主动脉支架系统 | 杭州唯强医疗科技有限公司 |  | 国械注准20223130685 |  | 该产品由胸主动脉覆膜支架系统和胸主动脉裸支架系统组成。胸主动脉覆膜支架系统包括胸主动脉覆膜支架和胸主动脉覆膜支架系统输送器；胸主动脉裸支架系统包括胸主动脉裸支架和胸主动脉裸支架系统输送器。输送器由Tip头、外鞘管、内外鞘芯、推杆及手柄部件等组成。环氧乙烷灭菌，一次性使用。货架有效期三年。 | 胸主动脉支架系统适用于治疗Stanford B型夹层，支架近端锚定区长度≥15mm，且病变符合以下条件之一：1.存在远端破口，有处理远端病变的必要性；2.夹层累及范围较广，且存在远端真腔塌陷；3.夹层合并远端分支血管动态梗阻型灌注不良。 | 胸主动脉 |  | 958dcca7-dc34-11ec-9447-b4055d63f15c | 958dcca7-dc34-11ec-9447-b4055d63f15c | 胸主动脉支架系统 | C02060500114014101560000384 | C02060500100011101560000291 | 02-血管介入治疗类材料 | 06-外周血管介入治疗材料 | 05-胸主动脉支架 | 胸主动脉支架（非分支型/覆膜） | 14-合金 | 014-覆膜/非分支型 | DM-TB-3838160 | DM-TB-3838160 | 06970726226784 | 国械注准20223130685 | 集采范围外 | 新增（2025-06-23)、国家医保耗材27位编码变更
3f3e5518-97b7-11ed-bda4-34735a9d8166 | 杭州唯强医疗科技有限公司 | 91330108MA27XGPC8A | 54b713c2-7a6e-11f0-88e5-34735a9d8166 | 5451cd71-dc2a-11ec-9447-b4055d63f15c | 外周血管支架类 | 胸主动脉 | 胸主动脉支架系统 | 1124de69-db4d-11ec-9447-b4055d63f15c | 胸主动脉支架系统 | 杭州唯强医疗科技有限公司 |  | 国械注准20223130685 |  | 该产品由胸主动脉覆膜支架系统和胸主动脉裸支架系统组成。胸主动脉覆膜支架系统包括胸主动脉覆膜支架和胸主动脉覆膜支架系统输送器；胸主动脉裸支架系统包括胸主动脉裸支架和胸主动脉裸支架系统输送器。输送器由Tip头、外鞘管、内外鞘芯、推杆及手柄部件等组成。环氧乙烷灭菌，一次性使用。货架有效期三年。 | 胸主动脉支架系统适用于治疗Stanford B型夹层，支架近端锚定区长度≥15mm，且病变符合以下条件之一：1.存在远端破口，有处理远端病变的必要性；2.夹层累及范围较广，且存在远端真腔塌陷；3.夹层合并远端分支血管动态梗阻型灌注不良。 | 胸主动脉 |  | 958dcef9-dc34-11ec-9447-b4055d63f15c | 958dcef9-dc34-11ec-9447-b4055d63f15c | 胸主动脉支架系统 | C02060500114014101560000385 | C02060500100011101560000292 | 02-血管介入治疗类材料 | 06-外周血管介入治疗材料 | 05-胸主动脉支架 | 胸主动脉支架（非分支型/覆膜） | 14-合金 | 014-覆膜/非分支型 | DM-TB-2620160 | DM-TB-2620160 | 06970726225008 | 国械注准20223130685 | 集采范围外 | 新增（2025-06-23)、国家医保耗材27位编码变更
3f3e5518-97b7-11ed-bda4-34735a9d8166 | 杭州唯强医疗科技有限公司 | 91330108MA27XGPC8A | 54b7148b-7a6e-11f0-88e5-34735a9d8166 | 5451cd71-dc2a-11ec-9447-b4055d63f15c | 外周血管支架类 | 胸主动脉 | 胸主动脉支架系统 | 1124de69-db4d-11ec-9447-b4055d63f15c | 胸主动脉支架系统 | 杭州唯强医疗科技有限公司 |  | 国械注准20223130685 |  | 该产品由胸主动脉覆膜支架系统和胸主动脉裸支架系统组成。胸主动脉覆膜支架系统包括胸主动脉覆膜支架和胸主动脉覆膜支架系统输送器；胸主动脉裸支架系统包括胸主动脉裸支架和胸主动脉裸支架系统输送器。输送器由Tip头、外鞘管、内外鞘芯、推杆及手柄部件等组成。环氧乙烷灭菌，一次性使用。货架有效期三年。 | 胸主动脉支架系统适用于治疗Stanford B型夹层，支架近端锚定区长度≥15mm，且病变符合以下条件之一：1.存在远端破口，有处理远端病变的必要性；2.夹层累及范围较广，且存在远端真腔塌陷；3.夹层合并远端分支血管动态梗阻型灌注不良。 | 胸主动脉 |  | 958dd164-dc34-11ec-9447-b4055d63f15c | 958dd164-dc34-11ec-9447-b4055d63f15c | 胸主动脉支架系统 | C02060500114014101560000386 | C02060500100011101560000293 | 02-血管介入治疗类材料 | 06-外周血管介入治疗材料 | 05-胸主动脉支架 | 胸主动脉支架（非分支型/覆膜） | 14-合金 | 014-覆膜/非分支型 | DM-TB-3636180 | DM-TB-3636180 | 06970726226371 | 国械注准20223130685 | 集采范围外 | 新增（2025-06-23)、国家医保耗材27位编码变更
3f3e5518-97b7-11ed-bda4-34735a9d8166 | 杭州唯强医疗科技有限公司 | 91330108MA27XGPC8A | 54b71800-7a6e-11f0-88e5-34735a9d8166 | 5451cd71-dc2a-11ec-9447-b4055d63f15c | 外周血管支架类 | 胸主动脉 | 胸主动脉支架系统 | 1124de69-db4d-11ec-9447-b4055d63f15c | 胸主动脉支架系统 | 杭州唯强医疗科技有限公司 |  | 国械注准20223130685 |  | 该产品由胸主动脉覆膜支架系统和胸主动脉裸支架系统组成。胸主动脉覆膜支架系统包括胸主动脉覆膜支架和胸主动脉覆膜支架系统输送器；胸主动脉裸支架系统包括胸主动脉裸支架和胸主动脉裸支架系统输送器。输送器由Tip头、外鞘管、内外鞘芯、推杆及手柄部件等组成。环氧乙烷灭菌，一次性使用。货架有效期三年。 | 胸主动脉支架系统适用于治疗Stanford B型夹层，支架近端锚定区长度≥15mm，且病变符合以下条件之一：1.存在远端破口，有处理远端病变的必要性；2.夹层累及范围较广，且存在远端真腔塌陷；3.夹层合并远端分支血管动态梗阻型灌注不良。 | 胸主动脉 |  | 958ddca1-dc34-11ec-9447-b4055d63f15c | 958ddca1-dc34-11ec-9447-b4055d63f15c | 胸主动脉支架系统 |  | C02060500100011101560000294 | 02-血管介入治疗类材料 | 06-外周血管介入治疗材料 | 05-胸主动脉支架 | 胸主动脉支架（非分支型/覆膜） | 14-合金 | 014-覆膜/非分支型 | DM-TB-3430120 | DM-TB-3430120 | 06970726226104 | 国械注准20223130685 | 集采范围外 | 新增（2025-06-23)、国家医保耗材27位编码变更、未匹配到医保编码
3f3e5518-97b7-11ed-bda4-34735a9d8166 | 杭州唯强医疗科技有限公司 | 91330108MA27XGPC8A | 54b718be-7a6e-11f0-88e5-34735a9d8166 | 5451cd71-dc2a-11ec-9447-b4055d63f15c | 外周血管支架类 | 胸主动脉 | 胸主动脉支架系统 | 1124de69-db4d-11ec-9447-b4055d63f15c | 胸主动脉支架系统 | 杭州唯强医疗科技有限公司 |  | 国械注准20223130685 |  | 该产品由胸主动脉覆膜支架系统和胸主动脉裸支架系统组成。胸主动脉覆膜支架系统包括胸主动脉覆膜支架和胸主动脉覆膜支架系统输送器；胸主动脉裸支架系统包括胸主动脉裸支架和胸主动脉裸支架系统输送器。输送器由Tip头、外鞘管、内外鞘芯、推杆及手柄部件等组成。环氧乙烷灭菌，一次性使用。货架有效期三年。 | 胸主动脉支架系统适用于治疗Stanford B型夹层，支架近端锚定区长度≥15mm，且病变符合以下条件之一：1.存在远端破口，有处理远端病变的必要性；2.夹层累及范围较广，且存在远端真腔塌陷；3.夹层合并远端分支血管动态梗阻型灌注不良。 | 胸主动脉 |  | 958ddf94-dc34-11ec-9447-b4055d63f15c | 958ddf94-dc34-11ec-9447-b4055d63f15c | 胸主动脉支架系统 | C02060500114014101560000387 | C02060500100011101560000295 | 02-血管介入治疗类材料 | 06-外周血管介入治疗材料 | 05-胸主动脉支架 | 胸主动脉支架（非分支型/覆膜） | 14-合金 | 014-覆膜/非分支型 | DM-TB-2820160 | DM-TB-2820160 | 06970726225329 | 国械注准20223130685 | 集采范围外 | 新增（2025-06-23)、国家医保耗材27位编码变更
3f3e5518-97b7-11ed-bda4-34735a9d8166 | 杭州唯强医疗科技有限公司 | 91330108MA27XGPC8A | 54b7197d-7a6e-11f0-88e5-34735a9d8166 | 5451cd71-dc2a-11ec-9447-b4055d63f15c | 外周血管支架类 | 胸主动脉 | 胸主动脉支架系统 | 1124de69-db4d-11ec-9447-b4055d63f15c | 胸主动脉支架系统 | 杭州唯强医疗科技有限公司 |  | 国械注准20223130685 |  | 该产品由胸主动脉覆膜支架系统和胸主动脉裸支架系统组成。胸主动脉覆膜支架系统包括胸主动脉覆膜支架和胸主动脉覆膜支架系统输送器；胸主动脉裸支架系统包括胸主动脉裸支架和胸主动脉裸支架系统输送器。输送器由Tip头、外鞘管、内外鞘芯、推杆及手柄部件等组成。环氧乙烷灭菌，一次性使用。货架有效期三年。 | 胸主动脉支架系统适用于治疗Stanford B型夹层，支架近端锚定区长度≥15mm，且病变符合以下条件之一：1.存在远端破口，有处理远端病变的必要性；2.夹层累及范围较广，且存在远端真腔塌陷；3.夹层合并远端分支血管动态梗阻型灌注不良。 | 胸主动脉 |  | 958de1fe-dc34-11ec-9447-b4055d63f15c | 958de1fe-dc34-11ec-9447-b4055d63f15c | 胸主动脉支架系统 | C02060500114014101560000388 | C02060500100011101560000296 | 02-血管介入治疗类材料 | 06-外周血管介入治疗材料 | 05-胸主动脉支架 | 胸主动脉支架（非分支型/覆膜） | 14-合金 | 014-覆膜/非分支型 | DM-TB-3224140 | DM-TB-3224140 | 06970726225954 | 国械注准20223130685 | 集采范围外 | 新增（2025-06-23)、国家医保耗材27位编码变更
3f3e5518-97b7-11ed-bda4-34735a9d8166 | 杭州唯强医疗科技有限公司 | 91330108MA27XGPC8A | 54b71a36-7a6e-11f0-88e5-34735a9d8166 | 5451cd71-dc2a-11ec-9447-b4055d63f15c | 外周血管支架类 | 胸主动脉 | 胸主动脉支架系统 | 1124de69-db4d-11ec-9447-b4055d63f15c | 胸主动脉支架系统 | 杭州唯强医疗科技有限公司 |  | 国械注准20223130685 |  | 该产品由胸主动脉覆膜支架系统和胸主动脉裸支架系统组成。胸主动脉覆膜支架系统包括胸主动脉覆膜支架和胸主动脉覆膜支架系统输送器；胸主动脉裸支架系统包括胸主动脉裸支架和胸主动脉裸支架系统输送器。输送器由Tip头、外鞘管、内外鞘芯、推杆及手柄部件等组成。环氧乙烷灭菌，一次性使用。货架有效期三年。 | 胸主动脉支架系统适用于治疗Stanford B型夹层，支架近端锚定区长度≥15mm，且病变符合以下条件之一：1.存在远端破口，有处理远端病变的必要性；2.夹层累及范围较广，且存在远端真腔塌陷；3.夹层合并远端分支血管动态梗阻型灌注不良。 | 胸主动脉 |  | 958de55e-dc34-11ec-9447-b4055d63f15c | 958de55e-dc34-11ec-9447-b4055d63f15c | 胸主动脉支架系统 | C02060500114014101560000389 | C02060500100011101560000297 | 02-血管介入治疗类材料 | 06-外周血管介入治疗材料 | 05-胸主动脉支架 | 胸主动脉支架（非分支型/覆膜） | 14-合金 | 014-覆膜/非分支型 | DM-TB-2020140 | DM-TB-2020140 | 06970726224278 | 国械注准20223130685 | 集采范围外 | 新增（2025-06-23)、国家医保耗材27位编码变更
3f3e5518-97b7-11ed-bda4-34735a9d8166 | 杭州唯强医疗科技有限公司 | 91330108MA27XGPC8A | 54b71af0-7a6e-11f0-88e5-34735a9d8166 | 5451cd71-dc2a-11ec-9447-b4055d63f15c | 外周血管支架类 | 胸主动脉 | 胸主动脉支架系统 | 1124de69-db4d-11ec-9447-b4055d63f15c | 胸主动脉支架系统 | 杭州唯强医疗科技有限公司 |  | 国械注准20223130685 |  | 该产品由胸主动脉覆膜支架系统和胸主动脉裸支架系统组成。胸主动脉覆膜支架系统包括胸主动脉覆膜支架和胸主动脉覆膜支架系统输送器；胸主动脉裸支架系统包括胸主动脉裸支架和胸主动脉裸支架系统输送器。输送器由Tip头、外鞘管、内外鞘芯、推杆及手柄部件等组成。环氧乙烷灭菌，一次性使用。货架有效期三年。 | 胸主动脉支架系统适用于治疗Stanford B型夹层，支架近端锚定区长度≥15mm，且病变符合以下条件之一：1.存在远端破口，有处理远端病变的必要性；2.夹层累及范围较广，且存在远端真腔塌陷；3.夹层合并远端分支血管动态梗阻型灌注不良。 | 胸主动脉 |  | 958de7df-dc34-11ec-9447-b4055d63f15c | 958de7df-dc34-11ec-9447-b4055d63f15c | 胸主动脉支架系统 | C02060500114014101560000390 | C02060500100011101560000298 | 02-血管介入治疗类材料 | 06-外周血管介入治疗材料 | 05-胸主动脉支架 | 胸主动脉支架（非分支型/覆膜） | 14-合金 | 014-覆膜/非分支型 | DM-TB-3426160 | DM-TB-3426160 | 06970726226289 | 国械注准20223130685 | 集采范围外 | 新增（2025-06-23)、国家医保耗材27位编码变更
3f3e5518-97b7-11ed-bda4-34735a9d8166 | 杭州唯强医疗科技有限公司 | 91330108MA27XGPC8A | 54b71baa-7a6e-11f0-88e5-34735a9d8166 | 5451cd71-dc2a-11ec-9447-b4055d63f15c | 外周血管支架类 | 胸主动脉 | 胸主动脉支架系统 | 1124de69-db4d-11ec-9447-b4055d63f15c | 胸主动脉支架系统 | 杭州唯强医疗科技有限公司 |  | 国械注准20223130685 |  | 该产品由胸主动脉覆膜支架系统和胸主动脉裸支架系统组成。胸主动脉覆膜支架系统包括胸主动脉覆膜支架和胸主动脉覆膜支架系统输送器；胸主动脉裸支架系统包括胸主动脉裸支架和胸主动脉裸支架系统输送器。输送器由Tip头、外鞘管、内外鞘芯、推杆及手柄部件等组成。环氧乙烷灭菌，一次性使用。货架有效期三年。 | 胸主动脉支架系统适用于治疗Stanford B型夹层，支架近端锚定区长度≥15mm，且病变符合以下条件之一：1.存在远端破口，有处理远端病变的必要性；2.夹层累及范围较广，且存在远端真腔塌陷；3.夹层合并远端分支血管动态梗阻型灌注不良。 | 胸主动脉 |  | 958dea4a-dc34-11ec-9447-b4055d63f15c | 958dea4a-dc34-11ec-9447-b4055d63f15c | 胸主动脉支架系统 | C02060500114014101560000391 | C02060500100011101560000299 | 02-血管介入治疗类材料 | 06-外周血管介入治疗材料 | 05-胸主动脉支架 | 胸主动脉支架（非分支型/覆膜） | 14-合金 | 014-覆膜/非分支型 | DM-TB-3834180 | DM-TB-3834180 | 06970726226876 | 国械注准20223130685 | 集采范围外 | 新增（2025-06-23)、国家医保耗材27位编码变更
3f3e5518-97b7-11ed-bda4-34735a9d8166 | 杭州唯强医疗科技有限公司 | 91330108MA27XGPC8A | 54b71c5f-7a6e-11f0-88e5-34735a9d8166 | 5451cd71-dc2a-11ec-9447-b4055d63f15c | 外周血管支架类 | 胸主动脉 | 胸主动脉支架系统 | 1124de69-db4d-11ec-9447-b4055d63f15c | 胸主动脉支架系统 | 杭州唯强医疗科技有限公司 |  | 国械注准20223130685 |  | 该产品由胸主动脉覆膜支架系统和胸主动脉裸支架系统组成。胸主动脉覆膜支架系统包括胸主动脉覆膜支架和胸主动脉覆膜支架系统输送器；胸主动脉裸支架系统包括胸主动脉裸支架和胸主动脉裸支架系统输送器。输送器由Tip头、外鞘管、内外鞘芯、推杆及手柄部件等组成。环氧乙烷灭菌，一次性使用。货架有效期三年。 | 胸主动脉支架系统适用于治疗Stanford B型夹层，支架近端锚定区长度≥15mm，且病变符合以下条件之一：1.存在远端破口，有处理远端病变的必要性；2.夹层累及范围较广，且存在远端真腔塌陷；3.夹层合并远端分支血管动态梗阻型灌注不良。 | 胸主动脉 |  | 958decd6-dc34-11ec-9447-b4055d63f15c | 958decd6-dc34-11ec-9447-b4055d63f15c | 胸主动脉支架系统 | C02060500114014101560000392 | C02060500100011101560000300 | 02-血管介入治疗类材料 | 06-外周血管介入治疗材料 | 05-胸主动脉支架 | 胸主动脉支架（非分支型/覆膜） | 14-合金 | 014-覆膜/非分支型 | DM-TB-3026160 | DM-TB-3026160 | 06970726225480 | 国械注准20223130685 | 集采范围外 | 新增（2025-06-23)、国家医保耗材27位编码变更
3f3e5518-97b7-11ed-bda4-34735a9d8166 | 杭州唯强医疗科技有限公司 | 91330108MA27XGPC8A | 54b71d19-7a6e-11f0-88e5-34735a9d8166 | 5451cd71-dc2a-11ec-9447-b4055d63f15c | 外周血管支架类 | 胸主动脉 | 胸主动脉支架系统 | 1124de69-db4d-11ec-9447-b4055d63f15c | 胸主动脉支架系统 | 杭州唯强医疗科技有限公司 |  | 国械注准20223130685 |  | 该产品由胸主动脉覆膜支架系统和胸主动脉裸支架系统组成。胸主动脉覆膜支架系统包括胸主动脉覆膜支架和胸主动脉覆膜支架系统输送器；胸主动脉裸支架系统包括胸主动脉裸支架和胸主动脉裸支架系统输送器。输送器由Tip头、外鞘管、内外鞘芯、推杆及手柄部件等组成。环氧乙烷灭菌，一次性使用。货架有效期三年。 | 胸主动脉支架系统适用于治疗Stanford B型夹层，支架近端锚定区长度≥15mm，且病变符合以下条件之一：1.存在远端破口，有处理远端病变的必要性；2.夹层累及范围较广，且存在远端真腔塌陷；3.夹层合并远端分支血管动态梗阻型灌注不良。 | 胸主动脉 |  | 958dfc16-dc34-11ec-9447-b4055d63f15c | 958dfc16-dc34-11ec-9447-b4055d63f15c | 胸主动脉支架系统 | C02060500114014101560000393 | C02060500100011101560000301 | 02-血管介入治疗类材料 | 06-外周血管介入治疗材料 | 05-胸主动脉支架 | 胸主动脉支架（非分支型/覆膜） | 14-合金 | 014-覆膜/非分支型 | DM-TB-2626140 | DM-TB-2626140 | 06970726224834 | 国械注准20223130685 | 集采范围外 | 新增（2025-06-23)、国家医保耗材27位编码变更
3f3e5518-97b7-11ed-bda4-34735a9d8166 | 杭州唯强医疗科技有限公司 | 91330108MA27XGPC8A | 54b71dd2-7a6e-11f0-88e5-34735a9d8166 | 5451cd71-dc2a-11ec-9447-b4055d63f15c | 外周血管支架类 | 胸主动脉 | 胸主动脉支架系统 | 1124de69-db4d-11ec-9447-b4055d63f15c | 胸主动脉支架系统 | 杭州唯强医疗科技有限公司 |  | 国械注准20223130685 |  | 该产品由胸主动脉覆膜支架系统和胸主动脉裸支架系统组成。胸主动脉覆膜支架系统包括胸主动脉覆膜支架和胸主动脉覆膜支架系统输送器；胸主动脉裸支架系统包括胸主动脉裸支架和胸主动脉裸支架系统输送器。输送器由Tip头、外鞘管、内外鞘芯、推杆及手柄部件等组成。环氧乙烷灭菌，一次性使用。货架有效期三年。 | 胸主动脉支架系统适用于治疗Stanford B型夹层，支架近端锚定区长度≥15mm，且病变符合以下条件之一：1.存在远端破口，有处理远端病变的必要性；2.夹层累及范围较广，且存在远端真腔塌陷；3.夹层合并远端分支血管动态梗阻型灌注不良。 | 胸主动脉 |  | 958e070c-dc34-11ec-9447-b4055d63f15c | 958e070c-dc34-11ec-9447-b4055d63f15c | 胸主动脉支架系统 | C02060500114014101560000394 | C02060500100011101560000302 | 02-血管介入治疗类材料 | 06-外周血管介入治疗材料 | 05-胸主动脉支架 | 胸主动脉支架（非分支型/覆膜） | 14-合金 | 014-覆膜/非分支型 | DM-TB-2222160 | DM-TB-2222160 | 06970726224445 | 国械注准20223130685 | 集采范围外 | 新增（2025-06-23)、国家医保耗材27位编码变更
3f3e5518-97b7-11ed-bda4-34735a9d8166 | 杭州唯强医疗科技有限公司 | 91330108MA27XGPC8A | 54b71eae-7a6e-11f0-88e5-34735a9d8166 | 5451cd71-dc2a-11ec-9447-b4055d63f15c | 外周血管支架类 | 胸主动脉 | 胸主动脉支架系统 | 1124de69-db4d-11ec-9447-b4055d63f15c | 胸主动脉支架系统 | 杭州唯强医疗科技有限公司 |  | 国械注准20223130685 |  | 该产品由胸主动脉覆膜支架系统和胸主动脉裸支架系统组成。胸主动脉覆膜支架系统包括胸主动脉覆膜支架和胸主动脉覆膜支架系统输送器；胸主动脉裸支架系统包括胸主动脉裸支架和胸主动脉裸支架系统输送器。输送器由Tip头、外鞘管、内外鞘芯、推杆及手柄部件等组成。环氧乙烷灭菌，一次性使用。货架有效期三年。 | 胸主动脉支架系统适用于治疗Stanford B型夹层，支架近端锚定区长度≥15mm，且病变符合以下条件之一：1.存在远端破口，有处理远端病变的必要性；2.夹层累及范围较广，且存在远端真腔塌陷；3.夹层合并远端分支血管动态梗阻型灌注不良。 | 胸主动脉 |  | 958e096b-dc34-11ec-9447-b4055d63f15c | 958e096b-dc34-11ec-9447-b4055d63f15c | 胸主动脉支架系统 | C02060500114014101560000395 | C02060500100011101560000303 | 02-血管介入治疗类材料 | 06-外周血管介入治疗材料 | 05-胸主动脉支架 | 胸主动脉支架（非分支型/覆膜） | 14-合金 | 014-覆膜/非分支型 | DM-TB-4040160 | DM-TB-4040160 | 06970726227101 | 国械注准20223130685 | 集采范围外 | 新增（2025-06-23)、国家医保耗材27位编码变更
3f3e5518-97b7-11ed-bda4-34735a9d8166 | 杭州唯强医疗科技有限公司 | 91330108MA27XGPC8A | 54b7220a-7a6e-11f0-88e5-34735a9d8166 | 5451cd71-dc2a-11ec-9447-b4055d63f15c | 外周血管支架类 | 胸主动脉 | 胸主动脉支架系统 | 1124de69-db4d-11ec-9447-b4055d63f15c | 胸主动脉支架系统 | 杭州唯强医疗科技有限公司 |  | 国械注准20223130685 |  | 该产品由胸主动脉覆膜支架系统和胸主动脉裸支架系统组成。胸主动脉覆膜支架系统包括胸主动脉覆膜支架和胸主动脉覆膜支架系统输送器；胸主动脉裸支架系统包括胸主动脉裸支架和胸主动脉裸支架系统输送器。输送器由Tip头、外鞘管、内外鞘芯、推杆及手柄部件等组成。环氧乙烷灭菌，一次性使用。货架有效期三年。 | 胸主动脉支架系统适用于治疗Stanford B型夹层，支架近端锚定区长度≥15mm，且病变符合以下条件之一：1.存在远端破口，有处理远端病变的必要性；2.夹层累及范围较广，且存在远端真腔塌陷；3.夹层合并远端分支血管动态梗阻型灌注不良。 | 胸主动脉 |  | 958e0d5b-dc34-11ec-9447-b4055d63f15c | 958e0d5b-dc34-11ec-9447-b4055d63f15c | 胸主动脉支架系统 | C02060500114014101560000396 | C02060500100011101560000304 | 02-血管介入治疗类材料 | 06-外周血管介入治疗材料 | 05-胸主动脉支架 | 胸主动脉支架（非分支型/覆膜） | 14-合金 | 014-覆膜/非分支型 | DM-TB-2016140 | DM-TB-2016140 | 06970726224353 | 国械注准20223130685 | 集采范围外 | 新增（2025-06-23)、国家医保耗材27位编码变更
3f3e5518-97b7-11ed-bda4-34735a9d8166 | 杭州唯强医疗科技有限公司 | 91330108MA27XGPC8A | 54b722d2-7a6e-11f0-88e5-34735a9d8166 | 5451cd71-dc2a-11ec-9447-b4055d63f15c | 外周血管支架类 | 胸主动脉 | 胸主动脉支架系统 | 1124de69-db4d-11ec-9447-b4055d63f15c | 胸主动脉支架系统 | 杭州唯强医疗科技有限公司 |  | 国械注准20223130685 |  | 该产品由胸主动脉覆膜支架系统和胸主动脉裸支架系统组成。胸主动脉覆膜支架系统包括胸主动脉覆膜支架和胸主动脉覆膜支架系统输送器；胸主动脉裸支架系统包括胸主动脉裸支架和胸主动脉裸支架系统输送器。输送器由Tip头、外鞘管、内外鞘芯、推杆及手柄部件等组成。环氧乙烷灭菌，一次性使用。货架有效期三年。 | 胸主动脉支架系统适用于治疗Stanford B型夹层，支架近端锚定区长度≥15mm，且病变符合以下条件之一：1.存在远端破口，有处理远端病变的必要性；2.夹层累及范围较广，且存在远端真腔塌陷；3.夹层合并远端分支血管动态梗阻型灌注不良。 | 胸主动脉 |  | 958e0fbd-dc34-11ec-9447-b4055d63f15c | 958e0fbd-dc34-11ec-9447-b4055d63f15c | 胸主动脉支架系统 | C02060500114014101560000397 | C02060500100011101560000305 | 02-血管介入治疗类材料 | 06-外周血管介入治疗材料 | 05-胸主动脉支架 | 胸主动脉支架（非分支型/覆膜） | 14-合金 | 014-覆膜/非分支型 | DM-TB-3428160 | DM-TB-3428160 | 06970726226203 | 国械注准20223130685 | 集采范围外 | 新增（2025-06-23)、国家医保耗材27位编码变更
3f3e5518-97b7-11ed-bda4-34735a9d8166 | 杭州唯强医疗科技有限公司 | 91330108MA27XGPC8A | 54b7238c-7a6e-11f0-88e5-34735a9d8166 | 5451cd71-dc2a-11ec-9447-b4055d63f15c | 外周血管支架类 | 胸主动脉 | 胸主动脉支架系统 | 1124de69-db4d-11ec-9447-b4055d63f15c | 胸主动脉支架系统 | 杭州唯强医疗科技有限公司 |  | 国械注准20223130685 |  | 该产品由胸主动脉覆膜支架系统和胸主动脉裸支架系统组成。胸主动脉覆膜支架系统包括胸主动脉覆膜支架和胸主动脉覆膜支架系统输送器；胸主动脉裸支架系统包括胸主动脉裸支架和胸主动脉裸支架系统输送器。输送器由Tip头、外鞘管、内外鞘芯、推杆及手柄部件等组成。环氧乙烷灭菌，一次性使用。货架有效期三年。 | 胸主动脉支架系统适用于治疗Stanford B型夹层，支架近端锚定区长度≥15mm，且病变符合以下条件之一：1.存在远端破口，有处理远端病变的必要性；2.夹层累及范围较广，且存在远端真腔塌陷；3.夹层合并远端分支血管动态梗阻型灌注不良。 | 胸主动脉 |  | 958e11fc-dc34-11ec-9447-b4055d63f15c | 958e11fc-dc34-11ec-9447-b4055d63f15c | 胸主动脉支架系统 |  | C02060500100011101560000306 | 02-血管介入治疗类材料 | 06-外周血管介入治疗材料 | 05-胸主动脉支架 | 胸主动脉支架（非分支型/覆膜） | 14-合金 | 014-覆膜/非分支型 | DM-TB-4032120 | DM-TB-4032120 | 06970726227323 | 国械注准20223130685 | 集采范围外 | 新增（2025-06-23)、国家医保耗材27位编码变更、未匹配到医保编码
3f3e5518-97b7-11ed-bda4-34735a9d8166 | 杭州唯强医疗科技有限公司 | 91330108MA27XGPC8A | 54b72446-7a6e-11f0-88e5-34735a9d8166 | 5451cd71-dc2a-11ec-9447-b4055d63f15c | 外周血管支架类 | 胸主动脉 | 胸主动脉支架系统 | 1124de69-db4d-11ec-9447-b4055d63f15c | 胸主动脉支架系统 | 杭州唯强医疗科技有限公司 |  | 国械注准20223130685 |  | 该产品由胸主动脉覆膜支架系统和胸主动脉裸支架系统组成。胸主动脉覆膜支架系统包括胸主动脉覆膜支架和胸主动脉覆膜支架系统输送器；胸主动脉裸支架系统包括胸主动脉裸支架和胸主动脉裸支架系统输送器。输送器由Tip头、外鞘管、内外鞘芯、推杆及手柄部件等组成。环氧乙烷灭菌，一次性使用。货架有效期三年。 | 胸主动脉支架系统适用于治疗Stanford B型夹层，支架近端锚定区长度≥15mm，且病变符合以下条件之一：1.存在远端破口，有处理远端病变的必要性；2.夹层累及范围较广，且存在远端真腔塌陷；3.夹层合并远端分支血管动态梗阻型灌注不良。 | 胸主动脉 |  | 958e1474-dc34-11ec-9447-b4055d63f15c | 958e1474-dc34-11ec-9447-b4055d63f15c | 胸主动脉支架系统 | C02060500114014101560000398 | C02060500100011101560000307 | 02-血管介入治疗类材料 | 06-外周血管介入治疗材料 | 05-胸主动脉支架 | 胸主动脉支架（非分支型/覆膜） | 14-合金 | 014-覆膜/非分支型 | DM-TB-1616140 | DM-TB-1616140 | 06970726224117 | 国械注准20223130685 | 集采范围外 | 新增（2025-06-23)、国家医保耗材27位编码变更
3f3e5518-97b7-11ed-bda4-34735a9d8166 | 杭州唯强医疗科技有限公司 | 91330108MA27XGPC8A | 54b724ff-7a6e-11f0-88e5-34735a9d8166 | 5451cd71-dc2a-11ec-9447-b4055d63f15c | 外周血管支架类 | 胸主动脉 | 胸主动脉支架系统 | 1124de69-db4d-11ec-9447-b4055d63f15c | 胸主动脉支架系统 | 杭州唯强医疗科技有限公司 |  | 国械注准20223130685 |  | 该产品由胸主动脉覆膜支架系统和胸主动脉裸支架系统组成。胸主动脉覆膜支架系统包括胸主动脉覆膜支架和胸主动脉覆膜支架系统输送器；胸主动脉裸支架系统包括胸主动脉裸支架和胸主动脉裸支架系统输送器。输送器由Tip头、外鞘管、内外鞘芯、推杆及手柄部件等组成。环氧乙烷灭菌，一次性使用。货架有效期三年。 | 胸主动脉支架系统适用于治疗Stanford B型夹层，支架近端锚定区长度≥15mm，且病变符合以下条件之一：1.存在远端破口，有处理远端病变的必要性；2.夹层累及范围较广，且存在远端真腔塌陷；3.夹层合并远端分支血管动态梗阻型灌注不良。 | 胸主动脉 |  | 958e16b6-dc34-11ec-9447-b4055d63f15c | 958e16b6-dc34-11ec-9447-b4055d63f15c | 胸主动脉支架系统 |  | C02060500100011101560000308 | 02-血管介入治疗类材料 | 06-外周血管介入治疗材料 | 05-胸主动脉支架 | 胸主动脉支架（非分支型/覆膜） | 14-合金 | 014-覆膜/非分支型 | DM-TB-3024120 | DM-TB-3024120 | 06970726225541 | 国械注准20223130685 | 集采范围外 | 新增（2025-06-23)、国家医保耗材27位编码变更、未匹配到医保编码
3f3e5518-97b7-11ed-bda4-34735a9d8166 | 杭州唯强医疗科技有限公司 | 91330108MA27XGPC8A | 54b725b9-7a6e-11f0-88e5-34735a9d8166 | 5451cd71-dc2a-11ec-9447-b4055d63f15c | 外周血管支架类 | 胸主动脉 | 胸主动脉支架系统 | 1124de69-db4d-11ec-9447-b4055d63f15c | 胸主动脉支架系统 | 杭州唯强医疗科技有限公司 |  | 国械注准20223130685 |  | 该产品由胸主动脉覆膜支架系统和胸主动脉裸支架系统组成。胸主动脉覆膜支架系统包括胸主动脉覆膜支架和胸主动脉覆膜支架系统输送器；胸主动脉裸支架系统包括胸主动脉裸支架和胸主动脉裸支架系统输送器。输送器由Tip头、外鞘管、内外鞘芯、推杆及手柄部件等组成。环氧乙烷灭菌，一次性使用。货架有效期三年。 | 胸主动脉支架系统适用于治疗Stanford B型夹层，支架近端锚定区长度≥15mm，且病变符合以下条件之一：1.存在远端破口，有处理远端病变的必要性；2.夹层累及范围较广，且存在远端真腔塌陷；3.夹层合并远端分支血管动态梗阻型灌注不良。 | 胸主动脉 |  | 958e1eac-dc34-11ec-9447-b4055d63f15c | 958e1eac-dc34-11ec-9447-b4055d63f15c | 胸主动脉支架系统 | C02060500114014101560000399 | C02060500100011101560000309 | 02-血管介入治疗类材料 | 06-外周血管介入治疗材料 | 05-胸主动脉支架 | 胸主动脉支架（非分支型/覆膜） | 14-合金 | 014-覆膜/非分支型 | DM-TB-3630140 | DM-TB-3630140 | 06970726226616 | 国械注准20223130685 | 集采范围外 | 新增（2025-06-23)、国家医保耗材27位编码变更
3f3e5518-97b7-11ed-bda4-34735a9d8166 | 杭州唯强医疗科技有限公司 | 91330108MA27XGPC8A | 54b72673-7a6e-11f0-88e5-34735a9d8166 | 5451cd71-dc2a-11ec-9447-b4055d63f15c | 外周血管支架类 | 胸主动脉 | 胸主动脉支架系统 | 1124de69-db4d-11ec-9447-b4055d63f15c | 胸主动脉支架系统 | 杭州唯强医疗科技有限公司 |  | 国械注准20223130685 |  | 该产品由胸主动脉覆膜支架系统和胸主动脉裸支架系统组成。胸主动脉覆膜支架系统包括胸主动脉覆膜支架和胸主动脉覆膜支架系统输送器；胸主动脉裸支架系统包括胸主动脉裸支架和胸主动脉裸支架系统输送器。输送器由Tip头、外鞘管、内外鞘芯、推杆及手柄部件等组成。环氧乙烷灭菌，一次性使用。货架有效期三年。 | 胸主动脉支架系统适用于治疗Stanford B型夹层，支架近端锚定区长度≥15mm，且病变符合以下条件之一：1.存在远端破口，有处理远端病变的必要性；2.夹层累及范围较广，且存在远端真腔塌陷；3.夹层合并远端分支血管动态梗阻型灌注不良。 | 胸主动脉 |  | 958e211b-dc34-11ec-9447-b4055d63f15c | 958e211b-dc34-11ec-9447-b4055d63f15c | 胸主动脉支架系统 |  | C02060500100011101560000310 | 02-血管介入治疗类材料 | 06-外周血管介入治疗材料 | 05-胸主动脉支架 | 胸主动脉支架（非分支型/覆膜） | 14-合金 | 014-覆膜/非分支型 | DM-TB-3022120 | DM-TB-3022120 | 06970726225626 | 国械注准20223130685 | 集采范围外 | 新增（2025-06-23)、国家医保耗材27位编码变更、未匹配到医保编码
3f3e5518-97b7-11ed-bda4-34735a9d8166 | 杭州唯强医疗科技有限公司 | 91330108MA27XGPC8A | 54b7272d-7a6e-11f0-88e5-34735a9d8166 | 5451cd71-dc2a-11ec-9447-b4055d63f15c | 外周血管支架类 | 胸主动脉 | 胸主动脉支架系统 | 1124de69-db4d-11ec-9447-b4055d63f15c | 胸主动脉支架系统 | 杭州唯强医疗科技有限公司 |  | 国械注准20223130685 |  | 该产品由胸主动脉覆膜支架系统和胸主动脉裸支架系统组成。胸主动脉覆膜支架系统包括胸主动脉覆膜支架和胸主动脉覆膜支架系统输送器；胸主动脉裸支架系统包括胸主动脉裸支架和胸主动脉裸支架系统输送器。输送器由Tip头、外鞘管、内外鞘芯、推杆及手柄部件等组成。环氧乙烷灭菌，一次性使用。货架有效期三年。 | 胸主动脉支架系统适用于治疗Stanford B型夹层，支架近端锚定区长度≥15mm，且病变符合以下条件之一：1.存在远端破口，有处理远端病变的必要性；2.夹层累及范围较广，且存在远端真腔塌陷；3.夹层合并远端分支血管动态梗阻型灌注不良。 | 胸主动脉 |  | 958e236d-dc34-11ec-9447-b4055d63f15c | 958e236d-dc34-11ec-9447-b4055d63f15c | 胸主动脉支架系统 | C02060500114014101560000400 | C02060500100011101560000311 | 02-血管介入治疗类材料 | 06-外周血管介入治疗材料 | 05-胸主动脉支架 | 胸主动脉支架（非分支型/覆膜） | 14-合金 | 014-覆膜/非分支型 | DM-TB-3636160 | DM-TB-3636160 | 06970726226364 | 国械注准20223130685 | 集采范围外 | 新增（2025-06-23)、国家医保耗材27位编码变更
3f3e5518-97b7-11ed-bda4-34735a9d8166 | 杭州唯强医疗科技有限公司 | 91330108MA27XGPC8A | 54b727e6-7a6e-11f0-88e5-34735a9d8166 | 5451cd71-dc2a-11ec-9447-b4055d63f15c | 外周血管支架类 | 胸主动脉 | 胸主动脉支架系统 | 1124de69-db4d-11ec-9447-b4055d63f15c | 胸主动脉支架系统 | 杭州唯强医疗科技有限公司 |  | 国械注准20223130685 |  | 该产品由胸主动脉覆膜支架系统和胸主动脉裸支架系统组成。胸主动脉覆膜支架系统包括胸主动脉覆膜支架和胸主动脉覆膜支架系统输送器；胸主动脉裸支架系统包括胸主动脉裸支架和胸主动脉裸支架系统输送器。输送器由Tip头、外鞘管、内外鞘芯、推杆及手柄部件等组成。环氧乙烷灭菌，一次性使用。货架有效期三年。 | 胸主动脉支架系统适用于治疗Stanford B型夹层，支架近端锚定区长度≥15mm，且病变符合以下条件之一：1.存在远端破口，有处理远端病变的必要性；2.夹层累及范围较广，且存在远端真腔塌陷；3.夹层合并远端分支血管动态梗阻型灌注不良。 | 胸主动脉 |  | 958e25a8-dc34-11ec-9447-b4055d63f15c | 958e25a8-dc34-11ec-9447-b4055d63f15c | 胸主动脉支架系统 | C02060500114014101560000401 | C02060500100011101560000312 | 02-血管介入治疗类材料 | 06-外周血管介入治疗材料 | 05-胸主动脉支架 | 胸主动脉支架（非分支型/覆膜） | 14-合金 | 014-覆膜/非分支型 | DM-TB-3024140 | DM-TB-3024140 | 06970726225558 | 国械注准20223130685 | 集采范围外 | 新增（2025-06-23)、国家医保耗材27位编码变更
3f3e5518-97b7-11ed-bda4-34735a9d8166 | 杭州唯强医疗科技有限公司 | 91330108MA27XGPC8A | 54b7289b-7a6e-11f0-88e5-34735a9d8166 | 5451cd71-dc2a-11ec-9447-b4055d63f15c | 外周血管支架类 | 胸主动脉 | 胸主动脉支架系统 | 1124de69-db4d-11ec-9447-b4055d63f15c | 胸主动脉支架系统 | 杭州唯强医疗科技有限公司 |  | 国械注准20223130685 |  | 该产品由胸主动脉覆膜支架系统和胸主动脉裸支架系统组成。胸主动脉覆膜支架系统包括胸主动脉覆膜支架和胸主动脉覆膜支架系统输送器；胸主动脉裸支架系统包括胸主动脉裸支架和胸主动脉裸支架系统输送器。输送器由Tip头、外鞘管、内外鞘芯、推杆及手柄部件等组成。环氧乙烷灭菌，一次性使用。货架有效期三年。 | 胸主动脉支架系统适用于治疗Stanford B型夹层，支架近端锚定区长度≥15mm，且病变符合以下条件之一：1.存在远端破口，有处理远端病变的必要性；2.夹层累及范围较广，且存在远端真腔塌陷；3.夹层合并远端分支血管动态梗阻型灌注不良。 | 胸主动脉 |  | 958e27f2-dc34-11ec-9447-b4055d63f15c | 958e27f2-dc34-11ec-9447-b4055d63f15c | 胸主动脉支架系统 | C02060500114014101560000402 | C02060500100011101560000313 | 02-血管介入治疗类材料 | 06-外周血管介入治疗材料 | 05-胸主动脉支架 | 胸主动脉支架（非分支型/覆膜） | 14-合金 | 014-覆膜/非分支型 | DM-TB-3632140 | DM-TB-3632140 | 06970726226432 | 国械注准20223130685 | 集采范围外 | 新增（2025-06-23)、国家医保耗材27位编码变更
3f3e5518-97b7-11ed-bda4-34735a9d8166 | 杭州唯强医疗科技有限公司 | 91330108MA27XGPC8A | 54b72955-7a6e-11f0-88e5-34735a9d8166 | 5451cd71-dc2a-11ec-9447-b4055d63f15c | 外周血管支架类 | 胸主动脉 | 胸主动脉支架系统 | 1124de69-db4d-11ec-9447-b4055d63f15c | 胸主动脉支架系统 | 杭州唯强医疗科技有限公司 |  | 国械注准20223130685 |  | 该产品由胸主动脉覆膜支架系统和胸主动脉裸支架系统组成。胸主动脉覆膜支架系统包括胸主动脉覆膜支架和胸主动脉覆膜支架系统输送器；胸主动脉裸支架系统包括胸主动脉裸支架和胸主动脉裸支架系统输送器。输送器由Tip头、外鞘管、内外鞘芯、推杆及手柄部件等组成。环氧乙烷灭菌，一次性使用。货架有效期三年。 | 胸主动脉支架系统适用于治疗Stanford B型夹层，支架近端锚定区长度≥15mm，且病变符合以下条件之一：1.存在远端破口，有处理远端病变的必要性；2.夹层累及范围较广，且存在远端真腔塌陷；3.夹层合并远端分支血管动态梗阻型灌注不良。 | 胸主动脉 |  | 958e34a8-dc34-11ec-9447-b4055d63f15c | 958e34a8-dc34-11ec-9447-b4055d63f15c | 胸主动脉支架系统 | C02060500114014101560000403 | C02060500100011101560000314 | 02-血管介入治疗类材料 | 06-外周血管介入治疗材料 | 05-胸主动脉支架 | 胸主动脉支架（非分支型/覆膜） | 14-合金 | 014-覆膜/非分支型 | DM-TB-3630160 | DM-TB-3630160 | 06970726226623 | 国械注准20223130685 | 集采范围外 | 新增（2025-06-23)、国家医保耗材27位编码变更
3f3e5518-97b7-11ed-bda4-34735a9d8166 | 杭州唯强医疗科技有限公司 | 91330108MA27XGPC8A | 54b72c94-7a6e-11f0-88e5-34735a9d8166 | 5451cd71-dc2a-11ec-9447-b4055d63f15c | 外周血管支架类 | 胸主动脉 | 胸主动脉支架系统 | 1124de69-db4d-11ec-9447-b4055d63f15c | 胸主动脉支架系统 | 杭州唯强医疗科技有限公司 |  | 国械注准20223130685 |  | 该产品由胸主动脉覆膜支架系统和胸主动脉裸支架系统组成。胸主动脉覆膜支架系统包括胸主动脉覆膜支架和胸主动脉覆膜支架系统输送器；胸主动脉裸支架系统包括胸主动脉裸支架和胸主动脉裸支架系统输送器。输送器由Tip头、外鞘管、内外鞘芯、推杆及手柄部件等组成。环氧乙烷灭菌，一次性使用。货架有效期三年。 | 胸主动脉支架系统适用于治疗Stanford B型夹层，支架近端锚定区长度≥15mm，且病变符合以下条件之一：1.存在远端破口，有处理远端病变的必要性；2.夹层累及范围较广，且存在远端真腔塌陷；3.夹层合并远端分支血管动态梗阻型灌注不良。 | 胸主动脉 |  | 958e3711-dc34-11ec-9447-b4055d63f15c | 958e3711-dc34-11ec-9447-b4055d63f15c | 胸主动脉支架系统 | C02060500114014101560000404 | C02060500100011101560000315 | 02-血管介入治疗类材料 | 06-外周血管介入治疗材料 | 05-胸主动脉支架 | 胸主动脉支架（非分支型/覆膜） | 14-合金 | 014-覆膜/非分支型 | DM-TB-4040140 | DM-TB-4040140 | 06970726227095 | 国械注准20223130685 | 集采范围外 | 新增（2025-06-23)、国家医保耗材27位编码变更
3f3e5518-97b7-11ed-bda4-34735a9d8166 | 杭州唯强医疗科技有限公司 | 91330108MA27XGPC8A | 54b72d66-7a6e-11f0-88e5-34735a9d8166 | 5451cd71-dc2a-11ec-9447-b4055d63f15c | 外周血管支架类 | 胸主动脉 | 胸主动脉支架系统 | 1124de69-db4d-11ec-9447-b4055d63f15c | 胸主动脉支架系统 | 杭州唯强医疗科技有限公司 |  | 国械注准20223130685 |  | 该产品由胸主动脉覆膜支架系统和胸主动脉裸支架系统组成。胸主动脉覆膜支架系统包括胸主动脉覆膜支架和胸主动脉覆膜支架系统输送器；胸主动脉裸支架系统包括胸主动脉裸支架和胸主动脉裸支架系统输送器。输送器由Tip头、外鞘管、内外鞘芯、推杆及手柄部件等组成。环氧乙烷灭菌，一次性使用。货架有效期三年。 | 胸主动脉支架系统适用于治疗Stanford B型夹层，支架近端锚定区长度≥15mm，且病变符合以下条件之一：1.存在远端破口，有处理远端病变的必要性；2.夹层累及范围较广，且存在远端真腔塌陷；3.夹层合并远端分支血管动态梗阻型灌注不良。 | 胸主动脉 |  | 958e394c-dc34-11ec-9447-b4055d63f15c | 958e394c-dc34-11ec-9447-b4055d63f15c | 胸主动脉支架系统 | C02060500114014101560000405 | C02060500100011101560000316 | 02-血管介入治疗类材料 | 06-外周血管介入治疗材料 | 05-胸主动脉支架 | 胸主动脉支架（非分支型/覆膜） | 14-合金 | 014-覆膜/非分支型 | DM-TB-2218140 | DM-TB-2218140 | 06970726224513 | 国械注准20223130685 | 集采范围外 | 新增（2025-06-23)、国家医保耗材27位编码变更
3f3e5518-97b7-11ed-bda4-34735a9d8166 | 杭州唯强医疗科技有限公司 | 91330108MA27XGPC8A | 54b72e25-7a6e-11f0-88e5-34735a9d8166 | 5451cd71-dc2a-11ec-9447-b4055d63f15c | 外周血管支架类 | 胸主动脉 | 胸主动脉支架系统 | 1124de69-db4d-11ec-9447-b4055d63f15c | 胸主动脉支架系统 | 杭州唯强医疗科技有限公司 |  | 国械注准20223130685 |  | 该产品由胸主动脉覆膜支架系统和胸主动脉裸支架系统组成。胸主动脉覆膜支架系统包括胸主动脉覆膜支架和胸主动脉覆膜支架系统输送器；胸主动脉裸支架系统包括胸主动脉裸支架和胸主动脉裸支架系统输送器。输送器由Tip头、外鞘管、内外鞘芯、推杆及手柄部件等组成。环氧乙烷灭菌，一次性使用。货架有效期三年。 | 胸主动脉支架系统适用于治疗Stanford B型夹层，支架近端锚定区长度≥15mm，且病变符合以下条件之一：1.存在远端破口，有处理远端病变的必要性；2.夹层累及范围较广，且存在远端真腔塌陷；3.夹层合并远端分支血管动态梗阻型灌注不良。 | 胸主动脉 |  | 958e3bc8-dc34-11ec-9447-b4055d63f15c | 958e3bc8-dc34-11ec-9447-b4055d63f15c | 胸主动脉支架系统 | C02060500114014101560000406 | C02060500100011101560000317 | 02-血管介入治疗类材料 | 06-外周血管介入治疗材料 | 05-胸主动脉支架 | 胸主动脉支架（非分支型/覆膜） | 14-合金 | 014-覆膜/非分支型 | DM-TB-3022160 | DM-TB-3022160 | 06970726225640 | 国械注准20223130685 | 集采范围外 | 新增（2025-06-23)、国家医保耗材27位编码变更
3f3e5518-97b7-11ed-bda4-34735a9d8166 | 杭州唯强医疗科技有限公司 | 91330108MA27XGPC8A | 54b72ede-7a6e-11f0-88e5-34735a9d8166 | 5451cd71-dc2a-11ec-9447-b4055d63f15c | 外周血管支架类 | 胸主动脉 | 胸主动脉支架系统 | 1124de69-db4d-11ec-9447-b4055d63f15c | 胸主动脉支架系统 | 杭州唯强医疗科技有限公司 |  | 国械注准20223130685 |  | 该产品由胸主动脉覆膜支架系统和胸主动脉裸支架系统组成。胸主动脉覆膜支架系统包括胸主动脉覆膜支架和胸主动脉覆膜支架系统输送器；胸主动脉裸支架系统包括胸主动脉裸支架和胸主动脉裸支架系统输送器。输送器由Tip头、外鞘管、内外鞘芯、推杆及手柄部件等组成。环氧乙烷灭菌，一次性使用。货架有效期三年。 | 胸主动脉支架系统适用于治疗Stanford B型夹层，支架近端锚定区长度≥15mm，且病变符合以下条件之一：1.存在远端破口，有处理远端病变的必要性；2.夹层累及范围较广，且存在远端真腔塌陷；3.夹层合并远端分支血管动态梗阻型灌注不良。 | 胸主动脉 |  | 958e3e21-dc34-11ec-9447-b4055d63f15c | 958e3e21-dc34-11ec-9447-b4055d63f15c | 胸主动脉支架系统 | C02060500114014101560000407 | C02060500100011101560000318 | 02-血管介入治疗类材料 | 06-外周血管介入治疗材料 | 05-胸主动脉支架 | 胸主动脉支架（非分支型/覆膜） | 14-合金 | 014-覆膜/非分支型 | DM-TB-2620140 | DM-TB-2620140 | 06970726224995 | 国械注准20223130685 | 集采范围外 | 新增（2025-06-23)、国家医保耗材27位编码变更
3f3e5518-97b7-11ed-bda4-34735a9d8166 | 杭州唯强医疗科技有限公司 | 91330108MA27XGPC8A | 54b72f9d-7a6e-11f0-88e5-34735a9d8166 | 5451cd71-dc2a-11ec-9447-b4055d63f15c | 外周血管支架类 | 胸主动脉 | 胸主动脉支架系统 | 1124de69-db4d-11ec-9447-b4055d63f15c | 胸主动脉支架系统 | 杭州唯强医疗科技有限公司 |  | 国械注准20223130685 |  | 该产品由胸主动脉覆膜支架系统和胸主动脉裸支架系统组成。胸主动脉覆膜支架系统包括胸主动脉覆膜支架和胸主动脉覆膜支架系统输送器；胸主动脉裸支架系统包括胸主动脉裸支架和胸主动脉裸支架系统输送器。输送器由Tip头、外鞘管、内外鞘芯、推杆及手柄部件等组成。环氧乙烷灭菌，一次性使用。货架有效期三年。 | 胸主动脉支架系统适用于治疗Stanford B型夹层，支架近端锚定区长度≥15mm，且病变符合以下条件之一：1.存在远端破口，有处理远端病变的必要性；2.夹层累及范围较广，且存在远端真腔塌陷；3.夹层合并远端分支血管动态梗阻型灌注不良。 | 胸主动脉 |  | 958e4064-dc34-11ec-9447-b4055d63f15c | 958e4064-dc34-11ec-9447-b4055d63f15c | 胸主动脉支架系统 | C02060500114014101560000408 | C02060500100011101560000319 | 02-血管介入治疗类材料 | 06-外周血管介入治疗材料 | 05-胸主动脉支架 | 胸主动脉支架（非分支型/覆膜） | 14-合金 | 014-覆膜/非分支型 | DM-TB-3024180 | DM-TB-3024180 | 06970726225572 | 国械注准20223130685 | 集采范围外 | 新增（2025-06-23)、国家医保耗材27位编码变更
3f3e5518-97b7-11ed-bda4-34735a9d8166 | 杭州唯强医疗科技有限公司 | 91330108MA27XGPC8A | 54b73057-7a6e-11f0-88e5-34735a9d8166 | 5451cd71-dc2a-11ec-9447-b4055d63f15c | 外周血管支架类 | 胸主动脉 | 胸主动脉支架系统 | 1124de69-db4d-11ec-9447-b4055d63f15c | 胸主动脉支架系统 | 杭州唯强医疗科技有限公司 |  | 国械注准20223130685 |  | 该产品由胸主动脉覆膜支架系统和胸主动脉裸支架系统组成。胸主动脉覆膜支架系统包括胸主动脉覆膜支架和胸主动脉覆膜支架系统输送器；胸主动脉裸支架系统包括胸主动脉裸支架和胸主动脉裸支架系统输送器。输送器由Tip头、外鞘管、内外鞘芯、推杆及手柄部件等组成。环氧乙烷灭菌，一次性使用。货架有效期三年。 | 胸主动脉支架系统适用于治疗Stanford B型夹层，支架近端锚定区长度≥15mm，且病变符合以下条件之一：1.存在远端破口，有处理远端病变的必要性；2.夹层累及范围较广，且存在远端真腔塌陷；3.夹层合并远端分支血管动态梗阻型灌注不良。 | 胸主动脉 |  | 958e430a-dc34-11ec-9447-b4055d63f15c | 958e430a-dc34-11ec-9447-b4055d63f15c | 胸主动脉支架系统 | C02060500114014101560000409 | C02060500100011101560000320 | 02-血管介入治疗类材料 | 06-外周血管介入治疗材料 | 05-胸主动脉支架 | 胸主动脉支架（非分支型/覆膜） | 14-合金 | 014-覆膜/非分支型 | DM-TB-2420140 | DM-TB-2420140 | 06970726224674 | 国械注准20223130685 | 集采范围外 | 新增（2025-06-23)、国家医保耗材27位编码变更
3f3e5518-97b7-11ed-bda4-34735a9d8166 | 杭州唯强医疗科技有限公司 | 91330108MA27XGPC8A | 54b73110-7a6e-11f0-88e5-34735a9d8166 | 5451cd71-dc2a-11ec-9447-b4055d63f15c | 外周血管支架类 | 胸主动脉 | 胸主动脉支架系统 | 1124de69-db4d-11ec-9447-b4055d63f15c | 胸主动脉支架系统 | 杭州唯强医疗科技有限公司 |  | 国械注准20223130685 |  | 该产品由胸主动脉覆膜支架系统和胸主动脉裸支架系统组成。胸主动脉覆膜支架系统包括胸主动脉覆膜支架和胸主动脉覆膜支架系统输送器；胸主动脉裸支架系统包括胸主动脉裸支架和胸主动脉裸支架系统输送器。输送器由Tip头、外鞘管、内外鞘芯、推杆及手柄部件等组成。环氧乙烷灭菌，一次性使用。货架有效期三年。 | 胸主动脉支架系统适用于治疗Stanford B型夹层，支架近端锚定区长度≥15mm，且病变符合以下条件之一：1.存在远端破口，有处理远端病变的必要性；2.夹层累及范围较广，且存在远端真腔塌陷；3.夹层合并远端分支血管动态梗阻型灌注不良。 | 胸主动脉 |  | 958e4fd2-dc34-11ec-9447-b4055d63f15c | 958e4fd2-dc34-11ec-9447-b4055d63f15c | 胸主动脉支架系统 | C02060500114014101560000410 | C02060500100011101560000321 | 02-血管介入治疗类材料 | 06-外周血管介入治疗材料 | 05-胸主动脉支架 | 胸主动脉支架（非分支型/覆膜） | 14-合金 | 014-覆膜/非分支型 | DM-TB-2218180 | DM-TB-2218180 | 06970726224537 | 国械注准20223130685 | 集采范围外 | 新增（2025-06-23)、国家医保耗材27位编码变更
3f3e5518-97b7-11ed-bda4-34735a9d8166 | 杭州唯强医疗科技有限公司 | 91330108MA27XGPC8A | 54b731cf-7a6e-11f0-88e5-34735a9d8166 | 5451cd71-dc2a-11ec-9447-b4055d63f15c | 外周血管支架类 | 胸主动脉 | 胸主动脉支架系统 | 1124de69-db4d-11ec-9447-b4055d63f15c | 胸主动脉支架系统 | 杭州唯强医疗科技有限公司 |  | 国械注准20223130685 |  | 该产品由胸主动脉覆膜支架系统和胸主动脉裸支架系统组成。胸主动脉覆膜支架系统包括胸主动脉覆膜支架和胸主动脉覆膜支架系统输送器；胸主动脉裸支架系统包括胸主动脉裸支架和胸主动脉裸支架系统输送器。输送器由Tip头、外鞘管、内外鞘芯、推杆及手柄部件等组成。环氧乙烷灭菌，一次性使用。货架有效期三年。 | 胸主动脉支架系统适用于治疗Stanford B型夹层，支架近端锚定区长度≥15mm，且病变符合以下条件之一：1.存在远端破口，有处理远端病变的必要性；2.夹层累及范围较广，且存在远端真腔塌陷；3.夹层合并远端分支血管动态梗阻型灌注不良。 | 胸主动脉 |  | 958e524e-dc34-11ec-9447-b4055d63f15c | 958e524e-dc34-11ec-9447-b4055d63f15c | 胸主动脉支架系统 | C02060500114014101560000411 | C02060500100011101560000322 | 02-血管介入治疗类材料 | 06-外周血管介入治疗材料 | 05-胸主动脉支架 | 胸主动脉支架（非分支型/覆膜） | 14-合金 | 014-覆膜/非分支型 | DM-TB-2418140 | DM-TB-2418140 | 06970726224759 | 国械注准20223130685 | 集采范围外 | 新增（2025-06-23)、国家医保耗材27位编码变更
3f3e5518-97b7-11ed-bda4-34735a9d8166 | 杭州唯强医疗科技有限公司 | 91330108MA27XGPC8A | 54b73284-7a6e-11f0-88e5-34735a9d8166 | 5451cd71-dc2a-11ec-9447-b4055d63f15c | 外周血管支架类 | 胸主动脉 | 胸主动脉支架系统 | 1124de69-db4d-11ec-9447-b4055d63f15c | 胸主动脉支架系统 | 杭州唯强医疗科技有限公司 |  | 国械注准20223130685 |  | 该产品由胸主动脉覆膜支架系统和胸主动脉裸支架系统组成。胸主动脉覆膜支架系统包括胸主动脉覆膜支架和胸主动脉覆膜支架系统输送器；胸主动脉裸支架系统包括胸主动脉裸支架和胸主动脉裸支架系统输送器。输送器由Tip头、外鞘管、内外鞘芯、推杆及手柄部件等组成。环氧乙烷灭菌，一次性使用。货架有效期三年。 | 胸主动脉支架系统适用于治疗Stanford B型夹层，支架近端锚定区长度≥15mm，且病变符合以下条件之一：1.存在远端破口，有处理远端病变的必要性；2.夹层累及范围较广，且存在远端真腔塌陷；3.夹层合并远端分支血管动态梗阻型灌注不良。 | 胸主动脉 |  | 958e54a0-dc34-11ec-9447-b4055d63f15c | 958e54a0-dc34-11ec-9447-b4055d63f15c | 胸主动脉支架系统 | C02060500114014101560000412 | C02060500100011101560000323 | 02-血管介入治疗类材料 | 06-外周血管介入治疗材料 | 05-胸主动脉支架 | 胸主动脉支架（非分支型/覆膜） | 14-合金 | 014-覆膜/非分支型 | DM-TB-3834160 | DM-TB-3834160 | 06970726226869 | 国械注准20223130685 | 集采范围外 | 新增（2025-06-23)、国家医保耗材27位编码变更
3f3e5518-97b7-11ed-bda4-34735a9d8166 | 杭州唯强医疗科技有限公司 | 91330108MA27XGPC8A | 54b73343-7a6e-11f0-88e5-34735a9d8166 | 5451cd71-dc2a-11ec-9447-b4055d63f15c | 外周血管支架类 | 胸主动脉 | 胸主动脉支架系统 | 1124de69-db4d-11ec-9447-b4055d63f15c | 胸主动脉支架系统 | 杭州唯强医疗科技有限公司 |  | 国械注准20223130685 |  | 该产品由胸主动脉覆膜支架系统和胸主动脉裸支架系统组成。胸主动脉覆膜支架系统包括胸主动脉覆膜支架和胸主动脉覆膜支架系统输送器；胸主动脉裸支架系统包括胸主动脉裸支架和胸主动脉裸支架系统输送器。输送器由Tip头、外鞘管、内外鞘芯、推杆及手柄部件等组成。环氧乙烷灭菌，一次性使用。货架有效期三年。 | 胸主动脉支架系统适用于治疗Stanford B型夹层，支架近端锚定区长度≥15mm，且病变符合以下条件之一：1.存在远端破口，有处理远端病变的必要性；2.夹层累及范围较广，且存在远端真腔塌陷；3.夹层合并远端分支血管动态梗阻型灌注不良。 | 胸主动脉 |  | 958e5c29-dc34-11ec-9447-b4055d63f15c | 958e5c29-dc34-11ec-9447-b4055d63f15c | 胸主动脉支架系统 | C02060500114014101560000413 | C02060500100011101560000324 | 02-血管介入治疗类材料 | 06-外周血管介入治疗材料 | 05-胸主动脉支架 | 胸主动脉支架（非分支型/覆膜） | 14-合金 | 014-覆膜/非分支型 | DM-TB-2828140 | DM-TB-2828140 | 06970726225077 | 国械注准20223130685 | 集采范围外 | 新增（2025-06-23)、国家医保耗材27位编码变更
3f3e5518-97b7-11ed-bda4-34735a9d8166 | 杭州唯强医疗科技有限公司 | 91330108MA27XGPC8A | 54b736d4-7a6e-11f0-88e5-34735a9d8166 | 5451cd71-dc2a-11ec-9447-b4055d63f15c | 外周血管支架类 | 胸主动脉 | 胸主动脉支架系统 | 1124de69-db4d-11ec-9447-b4055d63f15c | 胸主动脉支架系统 | 杭州唯强医疗科技有限公司 |  | 国械注准20223130685 |  | 该产品由胸主动脉覆膜支架系统和胸主动脉裸支架系统组成。胸主动脉覆膜支架系统包括胸主动脉覆膜支架和胸主动脉覆膜支架系统输送器；胸主动脉裸支架系统包括胸主动脉裸支架和胸主动脉裸支架系统输送器。输送器由Tip头、外鞘管、内外鞘芯、推杆及手柄部件等组成。环氧乙烷灭菌，一次性使用。货架有效期三年。 | 胸主动脉支架系统适用于治疗Stanford B型夹层，支架近端锚定区长度≥15mm，且病变符合以下条件之一：1.存在远端破口，有处理远端病变的必要性；2.夹层累及范围较广，且存在远端真腔塌陷；3.夹层合并远端分支血管动态梗阻型灌注不良。 | 胸主动脉 |  | 958e5e71-dc34-11ec-9447-b4055d63f15c | 958e5e71-dc34-11ec-9447-b4055d63f15c | 胸主动脉支架系统 | C02060500114014101560000414 | C02060500100011101560000325 | 02-血管介入治疗类材料 | 06-外周血管介入治疗材料 | 05-胸主动脉支架 | 胸主动脉支架（非分支型/覆膜） | 14-合金 | 014-覆膜/非分支型 | DM-TB-3434180 | DM-TB-3434180 | 06970726226050 | 国械注准20223130685 | 集采范围外 | 新增（2025-06-23)、国家医保耗材27位编码变更
3f3e5518-97b7-11ed-bda4-34735a9d8166 | 杭州唯强医疗科技有限公司 | 91330108MA27XGPC8A | 54b73793-7a6e-11f0-88e5-34735a9d8166 | 5451cd71-dc2a-11ec-9447-b4055d63f15c | 外周血管支架类 | 胸主动脉 | 胸主动脉支架系统 | 1124de69-db4d-11ec-9447-b4055d63f15c | 胸主动脉支架系统 | 杭州唯强医疗科技有限公司 |  | 国械注准20223130685 |  | 该产品由胸主动脉覆膜支架系统和胸主动脉裸支架系统组成。胸主动脉覆膜支架系统包括胸主动脉覆膜支架和胸主动脉覆膜支架系统输送器；胸主动脉裸支架系统包括胸主动脉裸支架和胸主动脉裸支架系统输送器。输送器由Tip头、外鞘管、内外鞘芯、推杆及手柄部件等组成。环氧乙烷灭菌，一次性使用。货架有效期三年。 | 胸主动脉支架系统适用于治疗Stanford B型夹层，支架近端锚定区长度≥15mm，且病变符合以下条件之一：1.存在远端破口，有处理远端病变的必要性；2.夹层累及范围较广，且存在远端真腔塌陷；3.夹层合并远端分支血管动态梗阻型灌注不良。 | 胸主动脉 |  | 958e60ee-dc34-11ec-9447-b4055d63f15c | 958e60ee-dc34-11ec-9447-b4055d63f15c | 胸主动脉支架系统 | C02060500114014101560000415 | C02060500100011101560000326 | 02-血管介入治疗类材料 | 06-外周血管介入治疗材料 | 05-胸主动脉支架 | 胸主动脉支架（非分支型/覆膜） | 14-合金 | 014-覆膜/非分支型 | DM-TB-3838180 | DM-TB-3838180 | 06970726226791 | 国械注准20223130685 | 集采范围外 | 新增（2025-06-23)、国家医保耗材27位编码变更
3f3e5518-97b7-11ed-bda4-34735a9d8166 | 杭州唯强医疗科技有限公司 | 91330108MA27XGPC8A | 54b7385b-7a6e-11f0-88e5-34735a9d8166 | 5451cd71-dc2a-11ec-9447-b4055d63f15c | 外周血管支架类 | 胸主动脉 | 胸主动脉支架系统 | 1124de69-db4d-11ec-9447-b4055d63f15c | 胸主动脉支架系统 | 杭州唯强医疗科技有限公司 |  | 国械注准20223130685 |  | 该产品由胸主动脉覆膜支架系统和胸主动脉裸支架系统组成。胸主动脉覆膜支架系统包括胸主动脉覆膜支架和胸主动脉覆膜支架系统输送器；胸主动脉裸支架系统包括胸主动脉裸支架和胸主动脉裸支架系统输送器。输送器由Tip头、外鞘管、内外鞘芯、推杆及手柄部件等组成。环氧乙烷灭菌，一次性使用。货架有效期三年。 | 胸主动脉支架系统适用于治疗Stanford B型夹层，支架近端锚定区长度≥15mm，且病变符合以下条件之一：1.存在远端破口，有处理远端病变的必要性；2.夹层累及范围较广，且存在远端真腔塌陷；3.夹层合并远端分支血管动态梗阻型灌注不良。 | 胸主动脉 |  | 958e6340-dc34-11ec-9447-b4055d63f15c | 958e6340-dc34-11ec-9447-b4055d63f15c | 胸主动脉支架系统 | C02060500114014101560000416 | C02060500100011101560000327 | 02-血管介入治疗类材料 | 06-外周血管介入治疗材料 | 05-胸主动脉支架 | 胸主动脉支架（非分支型/覆膜） | 14-合金 | 014-覆膜/非分支型 | DM-TB-3426180 | DM-TB-3426180 | 06970726226296 | 国械注准20223130685 | 集采范围外 | 新增（2025-06-23)、国家医保耗材27位编码变更
3f3e5518-97b7-11ed-bda4-34735a9d8166 | 杭州唯强医疗科技有限公司 | 91330108MA27XGPC8A | 54b73915-7a6e-11f0-88e5-34735a9d8166 | 5451cd71-dc2a-11ec-9447-b4055d63f15c | 外周血管支架类 | 胸主动脉 | 胸主动脉支架系统 | 1124de69-db4d-11ec-9447-b4055d63f15c | 胸主动脉支架系统 | 杭州唯强医疗科技有限公司 |  | 国械注准20223130685 |  | 该产品由胸主动脉覆膜支架系统和胸主动脉裸支架系统组成。胸主动脉覆膜支架系统包括胸主动脉覆膜支架和胸主动脉覆膜支架系统输送器；胸主动脉裸支架系统包括胸主动脉裸支架和胸主动脉裸支架系统输送器。输送器由Tip头、外鞘管、内外鞘芯、推杆及手柄部件等组成。环氧乙烷灭菌，一次性使用。货架有效期三年。 | 胸主动脉支架系统适用于治疗Stanford B型夹层，支架近端锚定区长度≥15mm，且病变符合以下条件之一：1.存在远端破口，有处理远端病变的必要性；2.夹层累及范围较广，且存在远端真腔塌陷；3.夹层合并远端分支血管动态梗阻型灌注不良。 | 胸主动脉 |  | 958e6572-dc34-11ec-9447-b4055d63f15c | 958e6572-dc34-11ec-9447-b4055d63f15c | 胸主动脉支架系统 |  | C02060500100011101560000328 | 02-血管介入治疗类材料 | 06-外周血管介入治疗材料 | 05-胸主动脉支架 | 胸主动脉支架（非分支型/覆膜） | 14-合金 | 014-覆膜/非分支型 | DM-TB-2420120 | DM-TB-2420120 | 06970726224667 | 国械注准20223130685 | 集采范围外 | 新增（2025-06-23)、国家医保耗材27位编码变更、未匹配到医保编码
3f3e5518-97b7-11ed-bda4-34735a9d8166 | 杭州唯强医疗科技有限公司 | 91330108MA27XGPC8A | 54b90c22-7a6e-11f0-88e5-34735a9d8166 | 73ade63e-dc2a-11ec-9447-b4055d63f15c | 外周血管支架类 | 胸主动脉 | 胸主动脉支架系统 | 1124de69-db4d-11ec-9447-b4055d63f15c | 胸主动脉支架系统 | 杭州唯强医疗科技有限公司 |  | 国械注准20223130685 |  | 该产品由胸主动脉覆膜支架系统和胸主动脉裸支架系统组成。胸主动脉覆膜支架系统包括胸主动脉覆膜支架和胸主动脉覆膜支架系统输送器；胸主动脉裸支架系统包括胸主动脉裸支架和胸主动脉裸支架系统输送器。输送器由Tip头、外鞘管、内外鞘芯、推杆及手柄部件等组成。环氧乙烷灭菌，一次性使用。货架有效期三年。 | 胸主动脉支架系统适用于治疗Stanford B型夹层，支架近端锚定区长度≥15mm，且病变符合以下条件之一：1.存在远端破口，有处理远端病变的必要性；2.夹层累及范围较广，且存在远端真腔塌陷；3.夹层合并远端分支血管动态梗阻型灌注不良。 | 胸主动脉 |  | a05059e1-dc98-11ec-9447-b4055d63f15c | a05059e1-dc98-11ec-9447-b4055d63f15c | 胸主动脉支架系统 | C02060500114014101560000417 | C02060500100012101560000041 | 02-血管介入治疗类材料 | 06-外周血管介入治疗材料 | 05-胸主动脉支架 | 胸主动脉支架（非分支型/覆膜） | 14-合金 | 014-覆膜/非分支型 | DM-TC-3024250 | DM-TC-3024250 | 06970726221239 | 国械注准20223130685 | 集采范围外 | 新增（2025-06-23)、国家医保耗材27位编码变更
3f3e5518-97b7-11ed-bda4-34735a9d8166 | 杭州唯强医疗科技有限公司 | 91330108MA27XGPC8A | 54b90d0d-7a6e-11f0-88e5-34735a9d8166 | 73ade63e-dc2a-11ec-9447-b4055d63f15c | 外周血管支架类 | 胸主动脉 | 胸主动脉支架系统 | 1124de69-db4d-11ec-9447-b4055d63f15c | 胸主动脉支架系统 | 杭州唯强医疗科技有限公司 |  | 国械注准20223130685 |  | 该产品由胸主动脉覆膜支架系统和胸主动脉裸支架系统组成。胸主动脉覆膜支架系统包括胸主动脉覆膜支架和胸主动脉覆膜支架系统输送器；胸主动脉裸支架系统包括胸主动脉裸支架和胸主动脉裸支架系统输送器。输送器由Tip头、外鞘管、内外鞘芯、推杆及手柄部件等组成。环氧乙烷灭菌，一次性使用。货架有效期三年。 | 胸主动脉支架系统适用于治疗Stanford B型夹层，支架近端锚定区长度≥15mm，且病变符合以下条件之一：1.存在远端破口，有处理远端病变的必要性；2.夹层累及范围较广，且存在远端真腔塌陷；3.夹层合并远端分支血管动态梗阻型灌注不良。 | 胸主动脉 |  | a050a9cf-dc98-11ec-9447-b4055d63f15c | a050a9cf-dc98-11ec-9447-b4055d63f15c | 胸主动脉支架系统 | C02060500114014101560000418 | C02060500100012101560000042 | 02-血管介入治疗类材料 | 06-外周血管介入治疗材料 | 05-胸主动脉支架 | 胸主动脉支架（非分支型/覆膜） | 14-合金 | 014-覆膜/非分支型 | DM-TC-2822200 | DM-TC-2822200 | 06970726220867 | 国械注准20223130685 | 集采范围外 | 新增（2025-06-23)、国家医保耗材27位编码变更
3f3e5518-97b7-11ed-bda4-34735a9d8166 | 杭州唯强医疗科技有限公司 | 91330108MA27XGPC8A | 54b90dee-7a6e-11f0-88e5-34735a9d8166 | 73ade63e-dc2a-11ec-9447-b4055d63f15c | 外周血管支架类 | 胸主动脉 | 胸主动脉支架系统 | 1124de69-db4d-11ec-9447-b4055d63f15c | 胸主动脉支架系统 | 杭州唯强医疗科技有限公司 |  | 国械注准20223130685 |  | 该产品由胸主动脉覆膜支架系统和胸主动脉裸支架系统组成。胸主动脉覆膜支架系统包括胸主动脉覆膜支架和胸主动脉覆膜支架系统输送器；胸主动脉裸支架系统包括胸主动脉裸支架和胸主动脉裸支架系统输送器。输送器由Tip头、外鞘管、内外鞘芯、推杆及手柄部件等组成。环氧乙烷灭菌，一次性使用。货架有效期三年。 | 胸主动脉支架系统适用于治疗Stanford B型夹层，支架近端锚定区长度≥15mm，且病变符合以下条件之一：1.存在远端破口，有处理远端病变的必要性；2.夹层累及范围较广，且存在远端真腔塌陷；3.夹层合并远端分支血管动态梗阻型灌注不良。 | 胸主动脉 |  | a050b64a-dc98-11ec-9447-b4055d63f15c | a050b64a-dc98-11ec-9447-b4055d63f15c | 胸主动脉支架系统 | C02060500114014101560000419 | C02060500100012101560000043 | 02-血管介入治疗类材料 | 06-外周血管介入治疗材料 | 05-胸主动脉支架 | 胸主动脉支架（非分支型/覆膜） | 14-合金 | 014-覆膜/非分支型 | DM-TC-3838200 | DM-TC-3838200 | 06970726222700 | 国械注准20223130685 | 集采范围外 | 新增（2025-06-23)、国家医保耗材27位编码变更
3f3e5518-97b7-11ed-bda4-34735a9d8166 | 杭州唯强医疗科技有限公司 | 91330108MA27XGPC8A | 54b90eca-7a6e-11f0-88e5-34735a9d8166 | 73ade63e-dc2a-11ec-9447-b4055d63f15c | 外周血管支架类 | 胸主动脉 | 胸主动脉支架系统 | 1124de69-db4d-11ec-9447-b4055d63f15c | 胸主动脉支架系统 | 杭州唯强医疗科技有限公司 |  | 国械注准20223130685 |  | 该产品由胸主动脉覆膜支架系统和胸主动脉裸支架系统组成。胸主动脉覆膜支架系统包括胸主动脉覆膜支架和胸主动脉覆膜支架系统输送器；胸主动脉裸支架系统包括胸主动脉裸支架和胸主动脉裸支架系统输送器。输送器由Tip头、外鞘管、内外鞘芯、推杆及手柄部件等组成。环氧乙烷灭菌，一次性使用。货架有效期三年。 | 胸主动脉支架系统适用于治疗Stanford B型夹层，支架近端锚定区长度≥15mm，且病变符合以下条件之一：1.存在远端破口，有处理远端病变的必要性；2.夹层累及范围较广，且存在远端真腔塌陷；3.夹层合并远端分支血管动态梗阻型灌注不良。 | 胸主动脉 |  | a050ba7a-dc98-11ec-9447-b4055d63f15c | a050ba7a-dc98-11ec-9447-b4055d63f15c | 胸主动脉支架系统 | C02060500114014101560000420 | C02060500100012101560000044 | 02-血管介入治疗类材料 | 06-外周血管介入治疗材料 | 05-胸主动脉支架 | 胸主动脉支架（非分支型/覆膜） | 14-合金 | 014-覆膜/非分支型 | DM-TC-3830200 | DM-TC-3830200 | 06970726222977 | 国械注准20223130685 | 集采范围外 | 新增（2025-06-23)、国家医保耗材27位编码变更
3f3e5518-97b7-11ed-bda4-34735a9d8166 | 杭州唯强医疗科技有限公司 | 91330108MA27XGPC8A | 54b90fa6-7a6e-11f0-88e5-34735a9d8166 | 73ade63e-dc2a-11ec-9447-b4055d63f15c | 外周血管支架类 | 胸主动脉 | 胸主动脉支架系统 | 1124de69-db4d-11ec-9447-b4055d63f15c | 胸主动脉支架系统 | 杭州唯强医疗科技有限公司 |  | 国械注准20223130685 |  | 该产品由胸主动脉覆膜支架系统和胸主动脉裸支架系统组成。胸主动脉覆膜支架系统包括胸主动脉覆膜支架和胸主动脉覆膜支架系统输送器；胸主动脉裸支架系统包括胸主动脉裸支架和胸主动脉裸支架系统输送器。输送器由Tip头、外鞘管、内外鞘芯、推杆及手柄部件等组成。环氧乙烷灭菌，一次性使用。货架有效期三年。 | 胸主动脉支架系统适用于治疗Stanford B型夹层，支架近端锚定区长度≥15mm，且病变符合以下条件之一：1.存在远端破口，有处理远端病变的必要性；2.夹层累及范围较广，且存在远端真腔塌陷；3.夹层合并远端分支血管动态梗阻型灌注不良。 | 胸主动脉 |  | a050be81-dc98-11ec-9447-b4055d63f15c | a050be81-dc98-11ec-9447-b4055d63f15c | 胸主动脉支架系统 | C02060500114014101560000421 | C02060500100012101560000045 | 02-血管介入治疗类材料 | 06-外周血管介入治疗材料 | 05-胸主动脉支架 | 胸主动脉支架（非分支型/覆膜） | 14-合金 | 014-覆膜/非分支型 | DM-TC-3228250 | DM-TC-3228250 | 06970726221505 | 国械注准20223130685 | 集采范围外 | 新增（2025-06-23)、国家医保耗材27位编码变更
3f3e5518-97b7-11ed-bda4-34735a9d8166 | 杭州唯强医疗科技有限公司 | 91330108MA27XGPC8A | 54b91082-7a6e-11f0-88e5-34735a9d8166 | 73ade63e-dc2a-11ec-9447-b4055d63f15c | 外周血管支架类 | 胸主动脉 | 胸主动脉支架系统 | 1124de69-db4d-11ec-9447-b4055d63f15c | 胸主动脉支架系统 | 杭州唯强医疗科技有限公司 |  | 国械注准20223130685 |  | 该产品由胸主动脉覆膜支架系统和胸主动脉裸支架系统组成。胸主动脉覆膜支架系统包括胸主动脉覆膜支架和胸主动脉覆膜支架系统输送器；胸主动脉裸支架系统包括胸主动脉裸支架和胸主动脉裸支架系统输送器。输送器由Tip头、外鞘管、内外鞘芯、推杆及手柄部件等组成。环氧乙烷灭菌，一次性使用。货架有效期三年。 | 胸主动脉支架系统适用于治疗Stanford B型夹层，支架近端锚定区长度≥15mm，且病变符合以下条件之一：1.存在远端破口，有处理远端病变的必要性；2.夹层累及范围较广，且存在远端真腔塌陷；3.夹层合并远端分支血管动态梗阻型灌注不良。 | 胸主动脉 |  | a050caac-dc98-11ec-9447-b4055d63f15c | a050caac-dc98-11ec-9447-b4055d63f15c | 胸主动脉支架系统 | C02060500114014101560000422 | C02060500100012101560000046 | 02-血管介入治疗类材料 | 06-外周血管介入治疗材料 | 05-胸主动脉支架 | 胸主动脉支架（非分支型/覆膜） | 14-合金 | 014-覆膜/非分支型 | DM-TC-4238200 | DM-TC-4238200 | 06970726223516 | 国械注准20223130685 | 集采范围外 | 新增（2025-06-23)、国家医保耗材27位编码变更
3f3e5518-97b7-11ed-bda4-34735a9d8166 | 杭州唯强医疗科技有限公司 | 91330108MA27XGPC8A | 54b9115d-7a6e-11f0-88e5-34735a9d8166 | 73ade63e-dc2a-11ec-9447-b4055d63f15c | 外周血管支架类 | 胸主动脉 | 胸主动脉支架系统 | 1124de69-db4d-11ec-9447-b4055d63f15c | 胸主动脉支架系统 | 杭州唯强医疗科技有限公司 |  | 国械注准20223130685 |  | 该产品由胸主动脉覆膜支架系统和胸主动脉裸支架系统组成。胸主动脉覆膜支架系统包括胸主动脉覆膜支架和胸主动脉覆膜支架系统输送器；胸主动脉裸支架系统包括胸主动脉裸支架和胸主动脉裸支架系统输送器。输送器由Tip头、外鞘管、内外鞘芯、推杆及手柄部件等组成。环氧乙烷灭菌，一次性使用。货架有效期三年。 | 胸主动脉支架系统适用于治疗Stanford B型夹层，支架近端锚定区长度≥15mm，且病变符合以下条件之一：1.存在远端破口，有处理远端病变的必要性；2.夹层累及范围较广，且存在远端真腔塌陷；3.夹层合并远端分支血管动态梗阻型灌注不良。 | 胸主动脉 |  | a050cf27-dc98-11ec-9447-b4055d63f15c | a050cf27-dc98-11ec-9447-b4055d63f15c | 胸主动脉支架系统 | C02060500114014101560000423 | C02060500100012101560000047 | 02-血管介入治疗类材料 | 06-外周血管介入治疗材料 | 05-胸主动脉支架 | 胸主动脉支架（非分支型/覆膜） | 14-合金 | 014-覆膜/非分支型 | DM-TC-4436250 | DM-TC-4436250 | 06970726224063 | 国械注准20223130685 | 集采范围外 | 新增（2025-06-23)、国家医保耗材27位编码变更
3f3e5518-97b7-11ed-bda4-34735a9d8166 | 杭州唯强医疗科技有限公司 | 91330108MA27XGPC8A | 54b91235-7a6e-11f0-88e5-34735a9d8166 | 73ade63e-dc2a-11ec-9447-b4055d63f15c | 外周血管支架类 | 胸主动脉 | 胸主动脉支架系统 | 1124de69-db4d-11ec-9447-b4055d63f15c | 胸主动脉支架系统 | 杭州唯强医疗科技有限公司 |  | 国械注准20223130685 |  | 该产品由胸主动脉覆膜支架系统和胸主动脉裸支架系统组成。胸主动脉覆膜支架系统包括胸主动脉覆膜支架和胸主动脉覆膜支架系统输送器；胸主动脉裸支架系统包括胸主动脉裸支架和胸主动脉裸支架系统输送器。输送器由Tip头、外鞘管、内外鞘芯、推杆及手柄部件等组成。环氧乙烷灭菌，一次性使用。货架有效期三年。 | 胸主动脉支架系统适用于治疗Stanford B型夹层，支架近端锚定区长度≥15mm，且病变符合以下条件之一：1.存在远端破口，有处理远端病变的必要性；2.夹层累及范围较广，且存在远端真腔塌陷；3.夹层合并远端分支血管动态梗阻型灌注不良。 | 胸主动脉 |  | a050ec78-dc98-11ec-9447-b4055d63f15c | a050ec78-dc98-11ec-9447-b4055d63f15c | 胸主动脉支架系统 | C02060500114014101560000424 | C02060500100012101560000048 | 02-血管介入治疗类材料 | 06-外周血管介入治疗材料 | 05-胸主动脉支架 | 胸主动脉支架（非分支型/覆膜） | 14-合金 | 014-覆膜/非分支型 | DM-TC-3026250 | DM-TC-3026250 | 06970726221147 | 国械注准20223130685 | 集采范围外 | 新增（2025-06-23)、国家医保耗材27位编码变更
3f3e5518-97b7-11ed-bda4-34735a9d8166 | 杭州唯强医疗科技有限公司 | 91330108MA27XGPC8A | 54b9130c-7a6e-11f0-88e5-34735a9d8166 | 73ade63e-dc2a-11ec-9447-b4055d63f15c | 外周血管支架类 | 胸主动脉 | 胸主动脉支架系统 | 1124de69-db4d-11ec-9447-b4055d63f15c | 胸主动脉支架系统 | 杭州唯强医疗科技有限公司 |  | 国械注准20223130685 |  | 该产品由胸主动脉覆膜支架系统和胸主动脉裸支架系统组成。胸主动脉覆膜支架系统包括胸主动脉覆膜支架和胸主动脉覆膜支架系统输送器；胸主动脉裸支架系统包括胸主动脉裸支架和胸主动脉裸支架系统输送器。输送器由Tip头、外鞘管、内外鞘芯、推杆及手柄部件等组成。环氧乙烷灭菌，一次性使用。货架有效期三年。 | 胸主动脉支架系统适用于治疗Stanford B型夹层，支架近端锚定区长度≥15mm，且病变符合以下条件之一：1.存在远端破口，有处理远端病变的必要性；2.夹层累及范围较广，且存在远端真腔塌陷；3.夹层合并远端分支血管动态梗阻型灌注不良。 | 胸主动脉 |  | a050f722-dc98-11ec-9447-b4055d63f15c | a050f722-dc98-11ec-9447-b4055d63f15c | 胸主动脉支架系统 | C02060500114014101560000425 | C02060500100012101560000049 | 02-血管介入治疗类材料 | 06-外周血管介入治疗材料 | 05-胸主动脉支架 | 胸主动脉支架（非分支型/覆膜） | 14-合金 | 014-覆膜/非分支型 | DM-TC-3030200 | DM-TC-3030200 | 06970726221048 | 国械注准20223130685 | 集采范围外 | 新增（2025-06-23)、国家医保耗材27位编码变更
3f3e5518-97b7-11ed-bda4-34735a9d8166 | 杭州唯强医疗科技有限公司 | 91330108MA27XGPC8A | 54b913e7-7a6e-11f0-88e5-34735a9d8166 | 73ade63e-dc2a-11ec-9447-b4055d63f15c | 外周血管支架类 | 胸主动脉 | 胸主动脉支架系统 | 1124de69-db4d-11ec-9447-b4055d63f15c | 胸主动脉支架系统 | 杭州唯强医疗科技有限公司 |  | 国械注准20223130685 |  | 该产品由胸主动脉覆膜支架系统和胸主动脉裸支架系统组成。胸主动脉覆膜支架系统包括胸主动脉覆膜支架和胸主动脉覆膜支架系统输送器；胸主动脉裸支架系统包括胸主动脉裸支架和胸主动脉裸支架系统输送器。输送器由Tip头、外鞘管、内外鞘芯、推杆及手柄部件等组成。环氧乙烷灭菌，一次性使用。货架有效期三年。 | 胸主动脉支架系统适用于治疗Stanford B型夹层，支架近端锚定区长度≥15mm，且病变符合以下条件之一：1.存在远端破口，有处理远端病变的必要性；2.夹层累及范围较广，且存在远端真腔塌陷；3.夹层合并远端分支血管动态梗阻型灌注不良。 | 胸主动脉 |  | a050fb27-dc98-11ec-9447-b4055d63f15c | a050fb27-dc98-11ec-9447-b4055d63f15c | 胸主动脉支架系统 | C02060500114014101560000426 | C02060500100012101560000050 | 02-血管介入治疗类材料 | 06-外周血管介入治疗材料 | 05-胸主动脉支架 | 胸主动脉支架（非分支型/覆膜） | 14-合金 | 014-覆膜/非分支型 | DM-TC-3426200 | DM-TC-3426200 | 06970726222038 | 国械注准20223130685 | 集采范围外 | 新增（2025-06-23)、国家医保耗材27位编码变更
3f3e5518-97b7-11ed-bda4-34735a9d8166 | 杭州唯强医疗科技有限公司 | 91330108MA27XGPC8A | 54b91766-7a6e-11f0-88e5-34735a9d8166 | 73ade63e-dc2a-11ec-9447-b4055d63f15c | 外周血管支架类 | 胸主动脉 | 胸主动脉支架系统 | 1124de69-db4d-11ec-9447-b4055d63f15c | 胸主动脉支架系统 | 杭州唯强医疗科技有限公司 |  | 国械注准20223130685 |  | 该产品由胸主动脉覆膜支架系统和胸主动脉裸支架系统组成。胸主动脉覆膜支架系统包括胸主动脉覆膜支架和胸主动脉覆膜支架系统输送器；胸主动脉裸支架系统包括胸主动脉裸支架和胸主动脉裸支架系统输送器。输送器由Tip头、外鞘管、内外鞘芯、推杆及手柄部件等组成。环氧乙烷灭菌，一次性使用。货架有效期三年。 | 胸主动脉支架系统适用于治疗Stanford B型夹层，支架近端锚定区长度≥15mm，且病变符合以下条件之一：1.存在远端破口，有处理远端病变的必要性；2.夹层累及范围较广，且存在远端真腔塌陷；3.夹层合并远端分支血管动态梗阻型灌注不良。 | 胸主动脉 |  | a050ff14-dc98-11ec-9447-b4055d63f15c | a050ff14-dc98-11ec-9447-b4055d63f15c | 胸主动脉支架系统 | C02060500114014101560000427 | C02060500100012101560000051 | 02-血管介入治疗类材料 | 06-外周血管介入治疗材料 | 05-胸主动脉支架 | 胸主动脉支架（非分支型/覆膜） | 14-合金 | 014-覆膜/非分支型 | DM-TC-4036200 | DM-TC-4036200 | 06970726223158 | 国械注准20223130685 | 集采范围外 | 新增（2025-06-23)、国家医保耗材27位编码变更
3f3e5518-97b7-11ed-bda4-34735a9d8166 | 杭州唯强医疗科技有限公司 | 91330108MA27XGPC8A | 54b9183d-7a6e-11f0-88e5-34735a9d8166 | 73ade63e-dc2a-11ec-9447-b4055d63f15c | 外周血管支架类 | 胸主动脉 | 胸主动脉支架系统 | 1124de69-db4d-11ec-9447-b4055d63f15c | 胸主动脉支架系统 | 杭州唯强医疗科技有限公司 |  | 国械注准20223130685 |  | 该产品由胸主动脉覆膜支架系统和胸主动脉裸支架系统组成。胸主动脉覆膜支架系统包括胸主动脉覆膜支架和胸主动脉覆膜支架系统输送器；胸主动脉裸支架系统包括胸主动脉裸支架和胸主动脉裸支架系统输送器。输送器由Tip头、外鞘管、内外鞘芯、推杆及手柄部件等组成。环氧乙烷灭菌，一次性使用。货架有效期三年。 | 胸主动脉支架系统适用于治疗Stanford B型夹层，支架近端锚定区长度≥15mm，且病变符合以下条件之一：1.存在远端破口，有处理远端病变的必要性；2.夹层累及范围较广，且存在远端真腔塌陷；3.夹层合并远端分支血管动态梗阻型灌注不良。 | 胸主动脉 |  | a05102f0-dc98-11ec-9447-b4055d63f15c | a05102f0-dc98-11ec-9447-b4055d63f15c | 胸主动脉支架系统 | C02060500114014101560000428 | C02060500100012101560000052 | 02-血管介入治疗类材料 | 06-外周血管介入治疗材料 | 05-胸主动脉支架 | 胸主动脉支架（非分支型/覆膜） | 14-合金 | 014-覆膜/非分支型 | DM-TC-2828200 | DM-TC-2828200 | 06970726220683 | 国械注准20223130685 | 集采范围外 | 新增（2025-06-23)、国家医保耗材27位编码变更
3f3e5518-97b7-11ed-bda4-34735a9d8166 | 杭州唯强医疗科技有限公司 | 91330108MA27XGPC8A | 54b9191e-7a6e-11f0-88e5-34735a9d8166 | 73ade63e-dc2a-11ec-9447-b4055d63f15c | 外周血管支架类 | 胸主动脉 | 胸主动脉支架系统 | 1124de69-db4d-11ec-9447-b4055d63f15c | 胸主动脉支架系统 | 杭州唯强医疗科技有限公司 |  | 国械注准20223130685 |  | 该产品由胸主动脉覆膜支架系统和胸主动脉裸支架系统组成。胸主动脉覆膜支架系统包括胸主动脉覆膜支架和胸主动脉覆膜支架系统输送器；胸主动脉裸支架系统包括胸主动脉裸支架和胸主动脉裸支架系统输送器。输送器由Tip头、外鞘管、内外鞘芯、推杆及手柄部件等组成。环氧乙烷灭菌，一次性使用。货架有效期三年。 | 胸主动脉支架系统适用于治疗Stanford B型夹层，支架近端锚定区长度≥15mm，且病变符合以下条件之一：1.存在远端破口，有处理远端病变的必要性；2.夹层累及范围较广，且存在远端真腔塌陷；3.夹层合并远端分支血管动态梗阻型灌注不良。 | 胸主动脉 |  | a05106b6-dc98-11ec-9447-b4055d63f15c | a05106b6-dc98-11ec-9447-b4055d63f15c | 胸主动脉支架系统 | C02060500114014101560000429 | C02060500100012101560000053 | 02-血管介入治疗类材料 | 06-外周血管介入治疗材料 | 05-胸主动脉支架 | 胸主动脉支架（非分支型/覆膜） | 14-合金 | 014-覆膜/非分支型 | DM-TC-3426250 | DM-TC-3426250 | 06970726222045 | 国械注准20223130685 | 集采范围外 | 新增（2025-06-23)、国家医保耗材27位编码变更
3f3e5518-97b7-11ed-bda4-34735a9d8166 | 杭州唯强医疗科技有限公司 | 91330108MA27XGPC8A | 54b919e1-7a6e-11f0-88e5-34735a9d8166 | 73ade63e-dc2a-11ec-9447-b4055d63f15c | 外周血管支架类 | 胸主动脉 | 胸主动脉支架系统 | 1124de69-db4d-11ec-9447-b4055d63f15c | 胸主动脉支架系统 | 杭州唯强医疗科技有限公司 |  | 国械注准20223130685 |  | 该产品由胸主动脉覆膜支架系统和胸主动脉裸支架系统组成。胸主动脉覆膜支架系统包括胸主动脉覆膜支架和胸主动脉覆膜支架系统输送器；胸主动脉裸支架系统包括胸主动脉裸支架和胸主动脉裸支架系统输送器。输送器由Tip头、外鞘管、内外鞘芯、推杆及手柄部件等组成。环氧乙烷灭菌，一次性使用。货架有效期三年。 | 胸主动脉支架系统适用于治疗Stanford B型夹层，支架近端锚定区长度≥15mm，且病变符合以下条件之一：1.存在远端破口，有处理远端病变的必要性；2.夹层累及范围较广，且存在远端真腔塌陷；3.夹层合并远端分支血管动态梗阻型灌注不良。 | 胸主动脉 |  | a0511616-dc98-11ec-9447-b4055d63f15c | a0511616-dc98-11ec-9447-b4055d63f15c | 胸主动脉支架系统 | C02060500114014101560000430 | C02060500100012101560000054 | 02-血管介入治疗类材料 | 06-外周血管介入治疗材料 | 05-胸主动脉支架 | 胸主动脉支架（非分支型/覆膜） | 14-合金 | 014-覆膜/非分支型 | DM-TC-3224250 | DM-TC-3224250 | 06970726221680 | 国械注准20223130685 | 集采范围外 | 新增（2025-06-23)、国家医保耗材27位编码变更
3f3e5518-97b7-11ed-bda4-34735a9d8166 | 杭州唯强医疗科技有限公司 | 91330108MA27XGPC8A | 54b91ac2-7a6e-11f0-88e5-34735a9d8166 | 73ade63e-dc2a-11ec-9447-b4055d63f15c | 外周血管支架类 | 胸主动脉 | 胸主动脉支架系统 | 1124de69-db4d-11ec-9447-b4055d63f15c | 胸主动脉支架系统 | 杭州唯强医疗科技有限公司 |  | 国械注准20223130685 |  | 该产品由胸主动脉覆膜支架系统和胸主动脉裸支架系统组成。胸主动脉覆膜支架系统包括胸主动脉覆膜支架和胸主动脉覆膜支架系统输送器；胸主动脉裸支架系统包括胸主动脉裸支架和胸主动脉裸支架系统输送器。输送器由Tip头、外鞘管、内外鞘芯、推杆及手柄部件等组成。环氧乙烷灭菌，一次性使用。货架有效期三年。 | 胸主动脉支架系统适用于治疗Stanford B型夹层，支架近端锚定区长度≥15mm，且病变符合以下条件之一：1.存在远端破口，有处理远端病变的必要性；2.夹层累及范围较广，且存在远端真腔塌陷；3.夹层合并远端分支血管动态梗阻型灌注不良。 | 胸主动脉 |  | a0511a2c-dc98-11ec-9447-b4055d63f15c | a0511a2c-dc98-11ec-9447-b4055d63f15c | 胸主动脉支架系统 | C02060500114014101560000431 | C02060500100012101560000055 | 02-血管介入治疗类材料 | 06-外周血管介入治疗材料 | 05-胸主动脉支架 | 胸主动脉支架（非分支型/覆膜） | 14-合金 | 014-覆膜/非分支型 | DM-TC-4440200 | DM-TC-4440200 | 06970726223875 | 国械注准20223130685 | 集采范围外 | 新增（2025-06-23)、国家医保耗材27位编码变更
3f3e5518-97b7-11ed-bda4-34735a9d8166 | 杭州唯强医疗科技有限公司 | 91330108MA27XGPC8A | 54b91b7c-7a6e-11f0-88e5-34735a9d8166 | 73ade63e-dc2a-11ec-9447-b4055d63f15c | 外周血管支架类 | 胸主动脉 | 胸主动脉支架系统 | 1124de69-db4d-11ec-9447-b4055d63f15c | 胸主动脉支架系统 | 杭州唯强医疗科技有限公司 |  | 国械注准20223130685 |  | 该产品由胸主动脉覆膜支架系统和胸主动脉裸支架系统组成。胸主动脉覆膜支架系统包括胸主动脉覆膜支架和胸主动脉覆膜支架系统输送器；胸主动脉裸支架系统包括胸主动脉裸支架和胸主动脉裸支架系统输送器。输送器由Tip头、外鞘管、内外鞘芯、推杆及手柄部件等组成。环氧乙烷灭菌，一次性使用。货架有效期三年。 | 胸主动脉支架系统适用于治疗Stanford B型夹层，支架近端锚定区长度≥15mm，且病变符合以下条件之一：1.存在远端破口，有处理远端病变的必要性；2.夹层累及范围较广，且存在远端真腔塌陷；3.夹层合并远端分支血管动态梗阻型灌注不良。 | 胸主动脉 |  | a0511de8-dc98-11ec-9447-b4055d63f15c | a0511de8-dc98-11ec-9447-b4055d63f15c | 胸主动脉支架系统 | C02060500114014101560000432 | C02060500100012101560000056 | 02-血管介入治疗类材料 | 06-外周血管介入治疗材料 | 05-胸主动脉支架 | 胸主动脉支架（非分支型/覆膜） | 14-合金 | 014-覆膜/非分支型 | DM-TC-3832250 | DM-TC-3832250 | 06970726222892 | 国械注准20223130685 | 集采范围外 | 新增（2025-06-23)、国家医保耗材27位编码变更
3f3e5518-97b7-11ed-bda4-34735a9d8166 | 杭州唯强医疗科技有限公司 | 91330108MA27XGPC8A | 54b91c3b-7a6e-11f0-88e5-34735a9d8166 | 73ade63e-dc2a-11ec-9447-b4055d63f15c | 外周血管支架类 | 胸主动脉 | 胸主动脉支架系统 | 1124de69-db4d-11ec-9447-b4055d63f15c | 胸主动脉支架系统 | 杭州唯强医疗科技有限公司 |  | 国械注准20223130685 |  | 该产品由胸主动脉覆膜支架系统和胸主动脉裸支架系统组成。胸主动脉覆膜支架系统包括胸主动脉覆膜支架和胸主动脉覆膜支架系统输送器；胸主动脉裸支架系统包括胸主动脉裸支架和胸主动脉裸支架系统输送器。输送器由Tip头、外鞘管、内外鞘芯、推杆及手柄部件等组成。环氧乙烷灭菌，一次性使用。货架有效期三年。 | 胸主动脉支架系统适用于治疗Stanford B型夹层，支架近端锚定区长度≥15mm，且病变符合以下条件之一：1.存在远端破口，有处理远端病变的必要性；2.夹层累及范围较广，且存在远端真腔塌陷；3.夹层合并远端分支血管动态梗阻型灌注不良。 | 胸主动脉 |  | a05121aa-dc98-11ec-9447-b4055d63f15c | a05121aa-dc98-11ec-9447-b4055d63f15c | 胸主动脉支架系统 | C02060500114014101560000433 | C02060500100012101560000057 | 02-血管介入治疗类材料 | 06-外周血管介入治疗材料 | 05-胸主动脉支架 | 胸主动脉支架（非分支型/覆膜） | 14-合金 | 014-覆膜/非分支型 | DM-TC-3834250 | DM-TC-3834250 | 06970726222809 | 国械注准20223130685 | 集采范围外 | 新增（2025-06-23)、国家医保耗材27位编码变更
3f3e5518-97b7-11ed-bda4-34735a9d8166 | 杭州唯强医疗科技有限公司 | 91330108MA27XGPC8A | 54b91cf4-7a6e-11f0-88e5-34735a9d8166 | 73ade63e-dc2a-11ec-9447-b4055d63f15c | 外周血管支架类 | 胸主动脉 | 胸主动脉支架系统 | 1124de69-db4d-11ec-9447-b4055d63f15c | 胸主动脉支架系统 | 杭州唯强医疗科技有限公司 |  | 国械注准20223130685 |  | 该产品由胸主动脉覆膜支架系统和胸主动脉裸支架系统组成。胸主动脉覆膜支架系统包括胸主动脉覆膜支架和胸主动脉覆膜支架系统输送器；胸主动脉裸支架系统包括胸主动脉裸支架和胸主动脉裸支架系统输送器。输送器由Tip头、外鞘管、内外鞘芯、推杆及手柄部件等组成。环氧乙烷灭菌，一次性使用。货架有效期三年。 | 胸主动脉支架系统适用于治疗Stanford B型夹层，支架近端锚定区长度≥15mm，且病变符合以下条件之一：1.存在远端破口，有处理远端病变的必要性；2.夹层累及范围较广，且存在远端真腔塌陷；3.夹层合并远端分支血管动态梗阻型灌注不良。 | 胸主动脉 |  | a0512564-dc98-11ec-9447-b4055d63f15c | a0512564-dc98-11ec-9447-b4055d63f15c | 胸主动脉支架系统 | C02060500114014101560000434 | C02060500100012101560000058 | 02-血管介入治疗类材料 | 06-外周血管介入治疗材料 | 05-胸主动脉支架 | 胸主动脉支架（非分支型/覆膜） | 14-合金 | 014-覆膜/非分支型 | DM-TC-4040200 | DM-TC-4040200 | 06970726223066 | 国械注准20223130685 | 集采范围外 | 新增（2025-06-23)、国家医保耗材27位编码变更
3f3e5518-97b7-11ed-bda4-34735a9d8166 | 杭州唯强医疗科技有限公司 | 91330108MA27XGPC8A | 54b91dbd-7a6e-11f0-88e5-34735a9d8166 | 73ade63e-dc2a-11ec-9447-b4055d63f15c | 外周血管支架类 | 胸主动脉 | 胸主动脉支架系统 | 1124de69-db4d-11ec-9447-b4055d63f15c | 胸主动脉支架系统 | 杭州唯强医疗科技有限公司 |  | 国械注准20223130685 |  | 该产品由胸主动脉覆膜支架系统和胸主动脉裸支架系统组成。胸主动脉覆膜支架系统包括胸主动脉覆膜支架和胸主动脉覆膜支架系统输送器；胸主动脉裸支架系统包括胸主动脉裸支架和胸主动脉裸支架系统输送器。输送器由Tip头、外鞘管、内外鞘芯、推杆及手柄部件等组成。环氧乙烷灭菌，一次性使用。货架有效期三年。 | 胸主动脉支架系统适用于治疗Stanford B型夹层，支架近端锚定区长度≥15mm，且病变符合以下条件之一：1.存在远端破口，有处理远端病变的必要性；2.夹层累及范围较广，且存在远端真腔塌陷；3.夹层合并远端分支血管动态梗阻型灌注不良。 | 胸主动脉 |  | a051335d-dc98-11ec-9447-b4055d63f15c | a051335d-dc98-11ec-9447-b4055d63f15c | 胸主动脉支架系统 | C02060500114014101560000435 | C02060500100012101560000059 | 02-血管介入治疗类材料 | 06-外周血管介入治疗材料 | 05-胸主动脉支架 | 胸主动脉支架（非分支型/覆膜） | 14-合金 | 014-覆膜/非分支型 | DM-TC-4032200 | DM-TC-4032200 | 06970726223332 | 国械注准20223130685 | 集采范围外 | 新增（2025-06-23)、国家医保耗材27位编码变更
3f3e5518-97b7-11ed-bda4-34735a9d8166 | 杭州唯强医疗科技有限公司 | 91330108MA27XGPC8A | 54b91e76-7a6e-11f0-88e5-34735a9d8166 | 73ade63e-dc2a-11ec-9447-b4055d63f15c | 外周血管支架类 | 胸主动脉 | 胸主动脉支架系统 | 1124de69-db4d-11ec-9447-b4055d63f15c | 胸主动脉支架系统 | 杭州唯强医疗科技有限公司 |  | 国械注准20223130685 |  | 该产品由胸主动脉覆膜支架系统和胸主动脉裸支架系统组成。胸主动脉覆膜支架系统包括胸主动脉覆膜支架和胸主动脉覆膜支架系统输送器；胸主动脉裸支架系统包括胸主动脉裸支架和胸主动脉裸支架系统输送器。输送器由Tip头、外鞘管、内外鞘芯、推杆及手柄部件等组成。环氧乙烷灭菌，一次性使用。货架有效期三年。 | 胸主动脉支架系统适用于治疗Stanford B型夹层，支架近端锚定区长度≥15mm，且病变符合以下条件之一：1.存在远端破口，有处理远端病变的必要性；2.夹层累及范围较广，且存在远端真腔塌陷；3.夹层合并远端分支血管动态梗阻型灌注不良。 | 胸主动脉 |  | a0513786-dc98-11ec-9447-b4055d63f15c | a0513786-dc98-11ec-9447-b4055d63f15c | 胸主动脉支架系统 | C02060500114014101560000436 | C02060500100012101560000060 | 02-血管介入治疗类材料 | 06-外周血管介入治疗材料 | 05-胸主动脉支架 | 胸主动脉支架（非分支型/覆膜） | 14-合金 | 014-覆膜/非分支型 | DM-TC-4438250 | DM-TC-4438250 | 06970726223974 | 国械注准20223130685 | 集采范围外 | 新增（2025-06-23)、国家医保耗材27位编码变更
3f3e5518-97b7-11ed-bda4-34735a9d8166 | 杭州唯强医疗科技有限公司 | 91330108MA27XGPC8A | 54b921ce-7a6e-11f0-88e5-34735a9d8166 | 73ade63e-dc2a-11ec-9447-b4055d63f15c | 外周血管支架类 | 胸主动脉 | 胸主动脉支架系统 | 1124de69-db4d-11ec-9447-b4055d63f15c | 胸主动脉支架系统 | 杭州唯强医疗科技有限公司 |  | 国械注准20223130685 |  | 该产品由胸主动脉覆膜支架系统和胸主动脉裸支架系统组成。胸主动脉覆膜支架系统包括胸主动脉覆膜支架和胸主动脉覆膜支架系统输送器；胸主动脉裸支架系统包括胸主动脉裸支架和胸主动脉裸支架系统输送器。输送器由Tip头、外鞘管、内外鞘芯、推杆及手柄部件等组成。环氧乙烷灭菌，一次性使用。货架有效期三年。 | 胸主动脉支架系统适用于治疗Stanford B型夹层，支架近端锚定区长度≥15mm，且病变符合以下条件之一：1.存在远端破口，有处理远端病变的必要性；2.夹层累及范围较广，且存在远端真腔塌陷；3.夹层合并远端分支血管动态梗阻型灌注不良。 | 胸主动脉 |  | a0513b6a-dc98-11ec-9447-b4055d63f15c | a0513b6a-dc98-11ec-9447-b4055d63f15c | 胸主动脉支架系统 | C02060500114014101560000437 | C02060500100012101560000061 | 02-血管介入治疗类材料 | 06-外周血管介入治疗材料 | 05-胸主动脉支架 | 胸主动脉支架（非分支型/覆膜） | 14-合金 | 014-覆膜/非分支型 | DM-TC-2824250 | DM-TC-2824250 | 06970726220782 | 国械注准20223130685 | 集采范围外 | 新增（2025-06-23)、国家医保耗材27位编码变更
3f3e5518-97b7-11ed-bda4-34735a9d8166 | 杭州唯强医疗科技有限公司 | 91330108MA27XGPC8A | 54b92296-7a6e-11f0-88e5-34735a9d8166 | 73ade63e-dc2a-11ec-9447-b4055d63f15c | 外周血管支架类 | 胸主动脉 | 胸主动脉支架系统 | 1124de69-db4d-11ec-9447-b4055d63f15c | 胸主动脉支架系统 | 杭州唯强医疗科技有限公司 |  | 国械注准20223130685 |  | 该产品由胸主动脉覆膜支架系统和胸主动脉裸支架系统组成。胸主动脉覆膜支架系统包括胸主动脉覆膜支架和胸主动脉覆膜支架系统输送器；胸主动脉裸支架系统包括胸主动脉裸支架和胸主动脉裸支架系统输送器。输送器由Tip头、外鞘管、内外鞘芯、推杆及手柄部件等组成。环氧乙烷灭菌，一次性使用。货架有效期三年。 | 胸主动脉支架系统适用于治疗Stanford B型夹层，支架近端锚定区长度≥15mm，且病变符合以下条件之一：1.存在远端破口，有处理远端病变的必要性；2.夹层累及范围较广，且存在远端真腔塌陷；3.夹层合并远端分支血管动态梗阻型灌注不良。 | 胸主动脉 |  | a0513f06-dc98-11ec-9447-b4055d63f15c | a0513f06-dc98-11ec-9447-b4055d63f15c | 胸主动脉支架系统 | C02060500114014101560000438 | C02060500100012101560000062 | 02-血管介入治疗类材料 | 06-外周血管介入治疗材料 | 05-胸主动脉支架 | 胸主动脉支架（非分支型/覆膜） | 14-合金 | 014-覆膜/非分支型 | DM-TC-4034200 | DM-TC-4034200 | 06970726223240 | 国械注准20223130685 | 集采范围外 | 新增（2025-06-23)、国家医保耗材27位编码变更
3f3e5518-97b7-11ed-bda4-34735a9d8166 | 杭州唯强医疗科技有限公司 | 91330108MA27XGPC8A | 54b92350-7a6e-11f0-88e5-34735a9d8166 | 73ade63e-dc2a-11ec-9447-b4055d63f15c | 外周血管支架类 | 胸主动脉 | 胸主动脉支架系统 | 1124de69-db4d-11ec-9447-b4055d63f15c | 胸主动脉支架系统 | 杭州唯强医疗科技有限公司 |  | 国械注准20223130685 |  | 该产品由胸主动脉覆膜支架系统和胸主动脉裸支架系统组成。胸主动脉覆膜支架系统包括胸主动脉覆膜支架和胸主动脉覆膜支架系统输送器；胸主动脉裸支架系统包括胸主动脉裸支架和胸主动脉裸支架系统输送器。输送器由Tip头、外鞘管、内外鞘芯、推杆及手柄部件等组成。环氧乙烷灭菌，一次性使用。货架有效期三年。 | 胸主动脉支架系统适用于治疗Stanford B型夹层，支架近端锚定区长度≥15mm，且病变符合以下条件之一：1.存在远端破口，有处理远端病变的必要性；2.夹层累及范围较广，且存在远端真腔塌陷；3.夹层合并远端分支血管动态梗阻型灌注不良。 | 胸主动脉 |  | a05142bb-dc98-11ec-9447-b4055d63f15c | a05142bb-dc98-11ec-9447-b4055d63f15c | 胸主动脉支架系统 | C02060500114014101560000439 | C02060500100012101560000063 | 02-血管介入治疗类材料 | 06-外周血管介入治疗材料 | 05-胸主动脉支架 | 胸主动脉支架（非分支型/覆膜） | 14-合金 | 014-覆膜/非分支型 | DM-TC-4032250 | DM-TC-4032250 | 06970726223349 | 国械注准20223130685 | 集采范围外 | 新增（2025-06-23)、国家医保耗材27位编码变更
3f3e5518-97b7-11ed-bda4-34735a9d8166 | 杭州唯强医疗科技有限公司 | 91330108MA27XGPC8A | 54b9240a-7a6e-11f0-88e5-34735a9d8166 | 73ade63e-dc2a-11ec-9447-b4055d63f15c | 外周血管支架类 | 胸主动脉 | 胸主动脉支架系统 | 1124de69-db4d-11ec-9447-b4055d63f15c | 胸主动脉支架系统 | 杭州唯强医疗科技有限公司 |  | 国械注准20223130685 |  | 该产品由胸主动脉覆膜支架系统和胸主动脉裸支架系统组成。胸主动脉覆膜支架系统包括胸主动脉覆膜支架和胸主动脉覆膜支架系统输送器；胸主动脉裸支架系统包括胸主动脉裸支架和胸主动脉裸支架系统输送器。输送器由Tip头、外鞘管、内外鞘芯、推杆及手柄部件等组成。环氧乙烷灭菌，一次性使用。货架有效期三年。 | 胸主动脉支架系统适用于治疗Stanford B型夹层，支架近端锚定区长度≥15mm，且病变符合以下条件之一：1.存在远端破口，有处理远端病变的必要性；2.夹层累及范围较广，且存在远端真腔塌陷；3.夹层合并远端分支血管动态梗阻型灌注不良。 | 胸主动脉 |  | a0515761-dc98-11ec-9447-b4055d63f15c | a0515761-dc98-11ec-9447-b4055d63f15c | 胸主动脉支架系统 | C02060500114014101560000440 | C02060500100012101560000064 | 02-血管介入治疗类材料 | 06-外周血管介入治疗材料 | 05-胸主动脉支架 | 胸主动脉支架（非分支型/覆膜） | 14-合金 | 014-覆膜/非分支型 | DM-TC-3224200 | DM-TC-3224200 | 06970726221673 | 国械注准20223130685 | 集采范围外 | 新增（2025-06-23)、国家医保耗材27位编码变更
3f3e5518-97b7-11ed-bda4-34735a9d8166 | 杭州唯强医疗科技有限公司 | 91330108MA27XGPC8A | 54b924c3-7a6e-11f0-88e5-34735a9d8166 | 73ade63e-dc2a-11ec-9447-b4055d63f15c | 外周血管支架类 | 胸主动脉 | 胸主动脉支架系统 | 1124de69-db4d-11ec-9447-b4055d63f15c | 胸主动脉支架系统 | 杭州唯强医疗科技有限公司 |  | 国械注准20223130685 |  | 该产品由胸主动脉覆膜支架系统和胸主动脉裸支架系统组成。胸主动脉覆膜支架系统包括胸主动脉覆膜支架和胸主动脉覆膜支架系统输送器；胸主动脉裸支架系统包括胸主动脉裸支架和胸主动脉裸支架系统输送器。输送器由Tip头、外鞘管、内外鞘芯、推杆及手柄部件等组成。环氧乙烷灭菌，一次性使用。货架有效期三年。 | 胸主动脉支架系统适用于治疗Stanford B型夹层，支架近端锚定区长度≥15mm，且病变符合以下条件之一：1.存在远端破口，有处理远端病变的必要性；2.夹层累及范围较广，且存在远端真腔塌陷；3.夹层合并远端分支血管动态梗阻型灌注不良。 | 胸主动脉 |  | a05161f5-dc98-11ec-9447-b4055d63f15c | a05161f5-dc98-11ec-9447-b4055d63f15c | 胸主动脉支架系统 | C02060500114014101560000441 | C02060500100012101560000065 | 02-血管介入治疗类材料 | 06-外周血管介入治疗材料 | 05-胸主动脉支架 | 胸主动脉支架（非分支型/覆膜） | 14-合金 | 014-覆膜/非分支型 | DM-TC-2822250 | DM-TC-2822250 | 06970726220874 | 国械注准20223130685 | 集采范围外 | 新增（2025-06-23)、国家医保耗材27位编码变更
3f3e5518-97b7-11ed-bda4-34735a9d8166 | 杭州唯强医疗科技有限公司 | 91330108MA27XGPC8A | 54b9257d-7a6e-11f0-88e5-34735a9d8166 | 73ade63e-dc2a-11ec-9447-b4055d63f15c | 外周血管支架类 | 胸主动脉 | 胸主动脉支架系统 | 1124de69-db4d-11ec-9447-b4055d63f15c | 胸主动脉支架系统 | 杭州唯强医疗科技有限公司 |  | 国械注准20223130685 |  | 该产品由胸主动脉覆膜支架系统和胸主动脉裸支架系统组成。胸主动脉覆膜支架系统包括胸主动脉覆膜支架和胸主动脉覆膜支架系统输送器；胸主动脉裸支架系统包括胸主动脉裸支架和胸主动脉裸支架系统输送器。输送器由Tip头、外鞘管、内外鞘芯、推杆及手柄部件等组成。环氧乙烷灭菌，一次性使用。货架有效期三年。 | 胸主动脉支架系统适用于治疗Stanford B型夹层，支架近端锚定区长度≥15mm，且病变符合以下条件之一：1.存在远端破口，有处理远端病变的必要性；2.夹层累及范围较广，且存在远端真腔塌陷；3.夹层合并远端分支血管动态梗阻型灌注不良。 | 胸主动脉 |  | a05165da-dc98-11ec-9447-b4055d63f15c | a05165da-dc98-11ec-9447-b4055d63f15c | 胸主动脉支架系统 | C02060500114014101560000442 | C02060500100012101560000066 | 02-血管介入治疗类材料 | 06-外周血管介入治疗材料 | 05-胸主动脉支架 | 胸主动脉支架（非分支型/覆膜） | 14-合金 | 014-覆膜/非分支型 | DM-TC-3628250 | DM-TC-3628250 | 06970726222625 | 国械注准20223130685 | 集采范围外 | 新增（2025-06-23)、国家医保耗材27位编码变更
3f3e5518-97b7-11ed-bda4-34735a9d8166 | 杭州唯强医疗科技有限公司 | 91330108MA27XGPC8A | 54b92637-7a6e-11f0-88e5-34735a9d8166 | 73ade63e-dc2a-11ec-9447-b4055d63f15c | 外周血管支架类 | 胸主动脉 | 胸主动脉支架系统 | 1124de69-db4d-11ec-9447-b4055d63f15c | 胸主动脉支架系统 | 杭州唯强医疗科技有限公司 |  | 国械注准20223130685 |  | 该产品由胸主动脉覆膜支架系统和胸主动脉裸支架系统组成。胸主动脉覆膜支架系统包括胸主动脉覆膜支架和胸主动脉覆膜支架系统输送器；胸主动脉裸支架系统包括胸主动脉裸支架和胸主动脉裸支架系统输送器。输送器由Tip头、外鞘管、内外鞘芯、推杆及手柄部件等组成。环氧乙烷灭菌，一次性使用。货架有效期三年。 | 胸主动脉支架系统适用于治疗Stanford B型夹层，支架近端锚定区长度≥15mm，且病变符合以下条件之一：1.存在远端破口，有处理远端病变的必要性；2.夹层累及范围较广，且存在远端真腔塌陷；3.夹层合并远端分支血管动态梗阻型灌注不良。 | 胸主动脉 |  | a05169be-dc98-11ec-9447-b4055d63f15c | a05169be-dc98-11ec-9447-b4055d63f15c | 胸主动脉支架系统 | C02060500114014101560000443 | C02060500100012101560000067 | 02-血管介入治疗类材料 | 06-外周血管介入治疗材料 | 05-胸主动脉支架 | 胸主动脉支架（非分支型/覆膜） | 14-合金 | 014-覆膜/非分支型 | DM-TC-3026200 | DM-TC-3026200 | 06970726221130 | 国械注准20223130685 | 集采范围外 | 新增（2025-06-23)、国家医保耗材27位编码变更
3f3e5518-97b7-11ed-bda4-34735a9d8166 | 杭州唯强医疗科技有限公司 | 91330108MA27XGPC8A | 54b926ec-7a6e-11f0-88e5-34735a9d8166 | 73ade63e-dc2a-11ec-9447-b4055d63f15c | 外周血管支架类 | 胸主动脉 | 胸主动脉支架系统 | 1124de69-db4d-11ec-9447-b4055d63f15c | 胸主动脉支架系统 | 杭州唯强医疗科技有限公司 |  | 国械注准20223130685 |  | 该产品由胸主动脉覆膜支架系统和胸主动脉裸支架系统组成。胸主动脉覆膜支架系统包括胸主动脉覆膜支架和胸主动脉覆膜支架系统输送器；胸主动脉裸支架系统包括胸主动脉裸支架和胸主动脉裸支架系统输送器。输送器由Tip头、外鞘管、内外鞘芯、推杆及手柄部件等组成。环氧乙烷灭菌，一次性使用。货架有效期三年。 | 胸主动脉支架系统适用于治疗Stanford B型夹层，支架近端锚定区长度≥15mm，且病变符合以下条件之一：1.存在远端破口，有处理远端病变的必要性；2.夹层累及范围较广，且存在远端真腔塌陷；3.夹层合并远端分支血管动态梗阻型灌注不良。 | 胸主动脉 |  | a0516d74-dc98-11ec-9447-b4055d63f15c | a0516d74-dc98-11ec-9447-b4055d63f15c | 胸主动脉支架系统 | C02060500114014101560000444 | C02060500100012101560000068 | 02-血管介入治疗类材料 | 06-外周血管介入治疗材料 | 05-胸主动脉支架 | 胸主动脉支架（非分支型/覆膜） | 14-合金 | 014-覆膜/非分支型 | DM-TC-3434200 | DM-TC-3434200 | 06970726221765 | 国械注准20223130685 | 集采范围外 | 新增（2025-06-23)、国家医保耗材27位编码变更
3f3e5518-97b7-11ed-bda4-34735a9d8166 | 杭州唯强医疗科技有限公司 | 91330108MA27XGPC8A | 54b927a0-7a6e-11f0-88e5-34735a9d8166 | 73ade63e-dc2a-11ec-9447-b4055d63f15c | 外周血管支架类 | 胸主动脉 | 胸主动脉支架系统 | 1124de69-db4d-11ec-9447-b4055d63f15c | 胸主动脉支架系统 | 杭州唯强医疗科技有限公司 |  | 国械注准20223130685 |  | 该产品由胸主动脉覆膜支架系统和胸主动脉裸支架系统组成。胸主动脉覆膜支架系统包括胸主动脉覆膜支架和胸主动脉覆膜支架系统输送器；胸主动脉裸支架系统包括胸主动脉裸支架和胸主动脉裸支架系统输送器。输送器由Tip头、外鞘管、内外鞘芯、推杆及手柄部件等组成。环氧乙烷灭菌，一次性使用。货架有效期三年。 | 胸主动脉支架系统适用于治疗Stanford B型夹层，支架近端锚定区长度≥15mm，且病变符合以下条件之一：1.存在远端破口，有处理远端病变的必要性；2.夹层累及范围较广，且存在远端真腔塌陷；3.夹层合并远端分支血管动态梗阻型灌注不良。 | 胸主动脉 |  | a0517bc9-dc98-11ec-9447-b4055d63f15c | a0517bc9-dc98-11ec-9447-b4055d63f15c | 胸主动脉支架系统 | C02060500114014101560000445 | C02060500100012101560000069 | 02-血管介入治疗类材料 | 06-外周血管介入治疗材料 | 05-胸主动脉支架 | 胸主动脉支架（非分支型/覆膜） | 14-合金 | 014-覆膜/非分支型 | DM-TC-4444250 | DM-TC-4444250 | 06970726223790 | 国械注准20223130685 | 集采范围外 | 新增（2025-06-23)、国家医保耗材27位编码变更
3f3e5518-97b7-11ed-bda4-34735a9d8166 | 杭州唯强医疗科技有限公司 | 91330108MA27XGPC8A | 54b9285f-7a6e-11f0-88e5-34735a9d8166 | 73ade63e-dc2a-11ec-9447-b4055d63f15c | 外周血管支架类 | 胸主动脉 | 胸主动脉支架系统 | 1124de69-db4d-11ec-9447-b4055d63f15c | 胸主动脉支架系统 | 杭州唯强医疗科技有限公司 |  | 国械注准20223130685 |  | 该产品由胸主动脉覆膜支架系统和胸主动脉裸支架系统组成。胸主动脉覆膜支架系统包括胸主动脉覆膜支架和胸主动脉覆膜支架系统输送器；胸主动脉裸支架系统包括胸主动脉裸支架和胸主动脉裸支架系统输送器。输送器由Tip头、外鞘管、内外鞘芯、推杆及手柄部件等组成。环氧乙烷灭菌，一次性使用。货架有效期三年。 | 胸主动脉支架系统适用于治疗Stanford B型夹层，支架近端锚定区长度≥15mm，且病变符合以下条件之一：1.存在远端破口，有处理远端病变的必要性；2.夹层累及范围较广，且存在远端真腔塌陷；3.夹层合并远端分支血管动态梗阻型灌注不良。 | 胸主动脉 |  | a0519257-dc98-11ec-9447-b4055d63f15c | a0519257-dc98-11ec-9447-b4055d63f15c | 胸主动脉支架系统 | C02060500114014101560000446 | C02060500100012101560000070 | 02-血管介入治疗类材料 | 06-外周血管介入治疗材料 | 05-胸主动脉支架 | 胸主动脉支架（非分支型/覆膜） | 14-合金 | 014-覆膜/非分支型 | DM-TC-3228200 | DM-TC-3228200 | 06970726221499 | 国械注准20223130685 | 集采范围外 | 新增（2025-06-23)、国家医保耗材27位编码变更
3f3e5518-97b7-11ed-bda4-34735a9d8166 | 杭州唯强医疗科技有限公司 | 91330108MA27XGPC8A | 54b92bca-7a6e-11f0-88e5-34735a9d8166 | 73ade63e-dc2a-11ec-9447-b4055d63f15c | 外周血管支架类 | 胸主动脉 | 胸主动脉支架系统 | 1124de69-db4d-11ec-9447-b4055d63f15c | 胸主动脉支架系统 | 杭州唯强医疗科技有限公司 |  | 国械注准20223130685 |  | 该产品由胸主动脉覆膜支架系统和胸主动脉裸支架系统组成。胸主动脉覆膜支架系统包括胸主动脉覆膜支架和胸主动脉覆膜支架系统输送器；胸主动脉裸支架系统包括胸主动脉裸支架和胸主动脉裸支架系统输送器。输送器由Tip头、外鞘管、内外鞘芯、推杆及手柄部件等组成。环氧乙烷灭菌，一次性使用。货架有效期三年。 | 胸主动脉支架系统适用于治疗Stanford B型夹层，支架近端锚定区长度≥15mm，且病变符合以下条件之一：1.存在远端破口，有处理远端病变的必要性；2.夹层累及范围较广，且存在远端真腔塌陷；3.夹层合并远端分支血管动态梗阻型灌注不良。 | 胸主动脉 |  | a051970c-dc98-11ec-9447-b4055d63f15c | a051970c-dc98-11ec-9447-b4055d63f15c | 胸主动脉支架系统 | C02060500114014101560000447 | C02060500100012101560000071 | 02-血管介入治疗类材料 | 06-外周血管介入治疗材料 | 05-胸主动脉支架 | 胸主动脉支架（非分支型/覆膜） | 14-合金 | 014-覆膜/非分支型 | DM-TC-4234200 | DM-TC-4234200 | 06970726223691 | 国械注准20223130685 | 集采范围外 | 新增（2025-06-23)、国家医保耗材27位编码变更
3f3e5518-97b7-11ed-bda4-34735a9d8166 | 杭州唯强医疗科技有限公司 | 91330108MA27XGPC8A | 54b92c89-7a6e-11f0-88e5-34735a9d8166 | 73ade63e-dc2a-11ec-9447-b4055d63f15c | 外周血管支架类 | 胸主动脉 | 胸主动脉支架系统 | 1124de69-db4d-11ec-9447-b4055d63f15c | 胸主动脉支架系统 | 杭州唯强医疗科技有限公司 |  | 国械注准20223130685 |  | 该产品由胸主动脉覆膜支架系统和胸主动脉裸支架系统组成。胸主动脉覆膜支架系统包括胸主动脉覆膜支架和胸主动脉覆膜支架系统输送器；胸主动脉裸支架系统包括胸主动脉裸支架和胸主动脉裸支架系统输送器。输送器由Tip头、外鞘管、内外鞘芯、推杆及手柄部件等组成。环氧乙烷灭菌，一次性使用。货架有效期三年。 | 胸主动脉支架系统适用于治疗Stanford B型夹层，支架近端锚定区长度≥15mm，且病变符合以下条件之一：1.存在远端破口，有处理远端病变的必要性；2.夹层累及范围较广，且存在远端真腔塌陷；3.夹层合并远端分支血管动态梗阻型灌注不良。 | 胸主动脉 |  | a051a1b8-dc98-11ec-9447-b4055d63f15c | a051a1b8-dc98-11ec-9447-b4055d63f15c | 胸主动脉支架系统 | C02060500114014101560000448 | C02060500100012101560000072 | 02-血管介入治疗类材料 | 06-外周血管介入治疗材料 | 05-胸主动脉支架 | 胸主动脉支架（非分支型/覆膜） | 14-合金 | 014-覆膜/非分支型 | DM-TC-3830250 | DM-TC-3830250 | 06970726222984 | 国械注准20223130685 | 集采范围外 | 新增（2025-06-23)、国家医保耗材27位编码变更
3f3e5518-97b7-11ed-bda4-34735a9d8166 | 杭州唯强医疗科技有限公司 | 91330108MA27XGPC8A | 54b92d4c-7a6e-11f0-88e5-34735a9d8166 | 73ade63e-dc2a-11ec-9447-b4055d63f15c | 外周血管支架类 | 胸主动脉 | 胸主动脉支架系统 | 1124de69-db4d-11ec-9447-b4055d63f15c | 胸主动脉支架系统 | 杭州唯强医疗科技有限公司 |  | 国械注准20223130685 |  | 该产品由胸主动脉覆膜支架系统和胸主动脉裸支架系统组成。胸主动脉覆膜支架系统包括胸主动脉覆膜支架和胸主动脉覆膜支架系统输送器；胸主动脉裸支架系统包括胸主动脉裸支架和胸主动脉裸支架系统输送器。输送器由Tip头、外鞘管、内外鞘芯、推杆及手柄部件等组成。环氧乙烷灭菌，一次性使用。货架有效期三年。 | 胸主动脉支架系统适用于治疗Stanford B型夹层，支架近端锚定区长度≥15mm，且病变符合以下条件之一：1.存在远端破口，有处理远端病变的必要性；2.夹层累及范围较广，且存在远端真腔塌陷；3.夹层合并远端分支血管动态梗阻型灌注不良。 | 胸主动脉 |  | a051a5c9-dc98-11ec-9447-b4055d63f15c | a051a5c9-dc98-11ec-9447-b4055d63f15c | 胸主动脉支架系统 | C02060500114014101560000449 | C02060500100012101560000073 | 02-血管介入治疗类材料 | 06-外周血管介入治疗材料 | 05-胸主动脉支架 | 胸主动脉支架（非分支型/覆膜） | 14-合金 | 014-覆膜/非分支型 | DM-TC-3022250 | DM-TC-3022250 | 06970726221321 | 国械注准20223130685 | 集采范围外 | 新增（2025-06-23)、国家医保耗材27位编码变更
3f3e5518-97b7-11ed-bda4-34735a9d8166 | 杭州唯强医疗科技有限公司 | 91330108MA27XGPC8A | 54b92e10-7a6e-11f0-88e5-34735a9d8166 | 73ade63e-dc2a-11ec-9447-b4055d63f15c | 外周血管支架类 | 胸主动脉 | 胸主动脉支架系统 | 1124de69-db4d-11ec-9447-b4055d63f15c | 胸主动脉支架系统 | 杭州唯强医疗科技有限公司 |  | 国械注准20223130685 |  | 该产品由胸主动脉覆膜支架系统和胸主动脉裸支架系统组成。胸主动脉覆膜支架系统包括胸主动脉覆膜支架和胸主动脉覆膜支架系统输送器；胸主动脉裸支架系统包括胸主动脉裸支架和胸主动脉裸支架系统输送器。输送器由Tip头、外鞘管、内外鞘芯、推杆及手柄部件等组成。环氧乙烷灭菌，一次性使用。货架有效期三年。 | 胸主动脉支架系统适用于治疗Stanford B型夹层，支架近端锚定区长度≥15mm，且病变符合以下条件之一：1.存在远端破口，有处理远端病变的必要性；2.夹层累及范围较广，且存在远端真腔塌陷；3.夹层合并远端分支血管动态梗阻型灌注不良。 | 胸主动脉 |  | a051c460-dc98-11ec-9447-b4055d63f15c | a051c460-dc98-11ec-9447-b4055d63f15c | 胸主动脉支架系统 | C02060500114014101560000450 | C02060500100012101560000074 | 02-血管介入治疗类材料 | 06-外周血管介入治疗材料 | 05-胸主动脉支架 | 胸主动脉支架（非分支型/覆膜） | 14-合金 | 014-覆膜/非分支型 | DM-TC-3030250 | DM-TC-3030250 | 06970726221055 | 国械注准20223130685 | 集采范围外 | 新增（2025-06-23)、国家医保耗材27位编码变更
3f3e5518-97b7-11ed-bda4-34735a9d8166 | 杭州唯强医疗科技有限公司 | 91330108MA27XGPC8A | 54b92ec9-7a6e-11f0-88e5-34735a9d8166 | 73ade63e-dc2a-11ec-9447-b4055d63f15c | 外周血管支架类 | 胸主动脉 | 胸主动脉支架系统 | 1124de69-db4d-11ec-9447-b4055d63f15c | 胸主动脉支架系统 | 杭州唯强医疗科技有限公司 |  | 国械注准20223130685 |  | 该产品由胸主动脉覆膜支架系统和胸主动脉裸支架系统组成。胸主动脉覆膜支架系统包括胸主动脉覆膜支架和胸主动脉覆膜支架系统输送器；胸主动脉裸支架系统包括胸主动脉裸支架和胸主动脉裸支架系统输送器。输送器由Tip头、外鞘管、内外鞘芯、推杆及手柄部件等组成。环氧乙烷灭菌，一次性使用。货架有效期三年。 | 胸主动脉支架系统适用于治疗Stanford B型夹层，支架近端锚定区长度≥15mm，且病变符合以下条件之一：1.存在远端破口，有处理远端病变的必要性；2.夹层累及范围较广，且存在远端真腔塌陷；3.夹层合并远端分支血管动态梗阻型灌注不良。 | 胸主动脉 |  | a051d792-dc98-11ec-9447-b4055d63f15c | a051d792-dc98-11ec-9447-b4055d63f15c | 胸主动脉支架系统 | C02060500114014101560000451 | C02060500100012101560000075 | 02-血管介入治疗类材料 | 06-外周血管介入治疗材料 | 05-胸主动脉支架 | 胸主动脉支架（非分支型/覆膜） | 14-合金 | 014-覆膜/非分支型 | DM-TC-4238250 | DM-TC-4238250 | 06970726223523 | 国械注准20223130685 | 集采范围外 | 新增（2025-06-23)、国家医保耗材27位编码变更
3f3e5518-97b7-11ed-bda4-34735a9d8166 | 杭州唯强医疗科技有限公司 | 91330108MA27XGPC8A | 54b92f83-7a6e-11f0-88e5-34735a9d8166 | 73ade63e-dc2a-11ec-9447-b4055d63f15c | 外周血管支架类 | 胸主动脉 | 胸主动脉支架系统 | 1124de69-db4d-11ec-9447-b4055d63f15c | 胸主动脉支架系统 | 杭州唯强医疗科技有限公司 |  | 国械注准20223130685 |  | 该产品由胸主动脉覆膜支架系统和胸主动脉裸支架系统组成。胸主动脉覆膜支架系统包括胸主动脉覆膜支架和胸主动脉覆膜支架系统输送器；胸主动脉裸支架系统包括胸主动脉裸支架和胸主动脉裸支架系统输送器。输送器由Tip头、外鞘管、内外鞘芯、推杆及手柄部件等组成。环氧乙烷灭菌，一次性使用。货架有效期三年。 | 胸主动脉支架系统适用于治疗Stanford B型夹层，支架近端锚定区长度≥15mm，且病变符合以下条件之一：1.存在远端破口，有处理远端病变的必要性；2.夹层累及范围较广，且存在远端真腔塌陷；3.夹层合并远端分支血管动态梗阻型灌注不良。 | 胸主动脉 |  | a051dbf3-dc98-11ec-9447-b4055d63f15c | a051dbf3-dc98-11ec-9447-b4055d63f15c | 胸主动脉支架系统 | C02060500114014101560000452 | C02060500100012101560000076 | 02-血管介入治疗类材料 | 06-外周血管介入治疗材料 | 05-胸主动脉支架 | 胸主动脉支架（非分支型/覆膜） | 14-合金 | 014-覆膜/非分支型 | DM-TC-2828250 | DM-TC-2828250 | 06970726220690 | 国械注准20223130685 | 集采范围外 | 新增（2025-06-23)、国家医保耗材27位编码变更
3f3e5518-97b7-11ed-bda4-34735a9d8166 | 杭州唯强医疗科技有限公司 | 91330108MA27XGPC8A | 54b9303d-7a6e-11f0-88e5-34735a9d8166 | 73ade63e-dc2a-11ec-9447-b4055d63f15c | 外周血管支架类 | 胸主动脉 | 胸主动脉支架系统 | 1124de69-db4d-11ec-9447-b4055d63f15c | 胸主动脉支架系统 | 杭州唯强医疗科技有限公司 |  | 国械注准20223130685 |  | 该产品由胸主动脉覆膜支架系统和胸主动脉裸支架系统组成。胸主动脉覆膜支架系统包括胸主动脉覆膜支架和胸主动脉覆膜支架系统输送器；胸主动脉裸支架系统包括胸主动脉裸支架和胸主动脉裸支架系统输送器。输送器由Tip头、外鞘管、内外鞘芯、推杆及手柄部件等组成。环氧乙烷灭菌，一次性使用。货架有效期三年。 | 胸主动脉支架系统适用于治疗Stanford B型夹层，支架近端锚定区长度≥15mm，且病变符合以下条件之一：1.存在远端破口，有处理远端病变的必要性；2.夹层累及范围较广，且存在远端真腔塌陷；3.夹层合并远端分支血管动态梗阻型灌注不良。 | 胸主动脉 |  | a051dfc5-dc98-11ec-9447-b4055d63f15c | a051dfc5-dc98-11ec-9447-b4055d63f15c | 胸主动脉支架系统 | C02060500114014101560000453 | C02060500100012101560000077 | 02-血管介入治疗类材料 | 06-外周血管介入治疗材料 | 05-胸主动脉支架 | 胸主动脉支架（非分支型/覆膜） | 14-合金 | 014-覆膜/非分支型 | DM-TC-3430200 | DM-TC-3430200 | 06970726221857 | 国械注准20223130685 | 集采范围外 | 新增（2025-06-23)、国家医保耗材27位编码变更
3f3e5518-97b7-11ed-bda4-34735a9d8166 | 杭州唯强医疗科技有限公司 | 91330108MA27XGPC8A | 54b930fb-7a6e-11f0-88e5-34735a9d8166 | 73ade63e-dc2a-11ec-9447-b4055d63f15c | 外周血管支架类 | 胸主动脉 | 胸主动脉支架系统 | 1124de69-db4d-11ec-9447-b4055d63f15c | 胸主动脉支架系统 | 杭州唯强医疗科技有限公司 |  | 国械注准20223130685 |  | 该产品由胸主动脉覆膜支架系统和胸主动脉裸支架系统组成。胸主动脉覆膜支架系统包括胸主动脉覆膜支架和胸主动脉覆膜支架系统输送器；胸主动脉裸支架系统包括胸主动脉裸支架和胸主动脉裸支架系统输送器。输送器由Tip头、外鞘管、内外鞘芯、推杆及手柄部件等组成。环氧乙烷灭菌，一次性使用。货架有效期三年。 | 胸主动脉支架系统适用于治疗Stanford B型夹层，支架近端锚定区长度≥15mm，且病变符合以下条件之一：1.存在远端破口，有处理远端病变的必要性；2.夹层累及范围较广，且存在远端真腔塌陷；3.夹层合并远端分支血管动态梗阻型灌注不良。 | 胸主动脉 |  | a051ea71-dc98-11ec-9447-b4055d63f15c | a051ea71-dc98-11ec-9447-b4055d63f15c | 胸主动脉支架系统 | C02060500114014101560000454 | C02060500100012101560000078 | 02-血管介入治疗类材料 | 06-外周血管介入治疗材料 | 05-胸主动脉支架 | 胸主动脉支架（非分支型/覆膜） | 14-合金 | 014-覆膜/非分支型 | DM-TC-4036250 | DM-TC-4036250 | 06970726223165 | 国械注准20223130685 | 集采范围外 | 新增（2025-06-23)、国家医保耗材27位编码变更
3f3e5518-97b7-11ed-bda4-34735a9d8166 | 杭州唯强医疗科技有限公司 | 91330108MA27XGPC8A | 54b931b0-7a6e-11f0-88e5-34735a9d8166 | 73ade63e-dc2a-11ec-9447-b4055d63f15c | 外周血管支架类 | 胸主动脉 | 胸主动脉支架系统 | 1124de69-db4d-11ec-9447-b4055d63f15c | 胸主动脉支架系统 | 杭州唯强医疗科技有限公司 |  | 国械注准20223130685 |  | 该产品由胸主动脉覆膜支架系统和胸主动脉裸支架系统组成。胸主动脉覆膜支架系统包括胸主动脉覆膜支架和胸主动脉覆膜支架系统输送器；胸主动脉裸支架系统包括胸主动脉裸支架和胸主动脉裸支架系统输送器。输送器由Tip头、外鞘管、内外鞘芯、推杆及手柄部件等组成。环氧乙烷灭菌，一次性使用。货架有效期三年。 | 胸主动脉支架系统适用于治疗Stanford B型夹层，支架近端锚定区长度≥15mm，且病变符合以下条件之一：1.存在远端破口，有处理远端病变的必要性；2.夹层累及范围较广，且存在远端真腔塌陷；3.夹层合并远端分支血管动态梗阻型灌注不良。 | 胸主动脉 |  | a051ee44-dc98-11ec-9447-b4055d63f15c | a051ee44-dc98-11ec-9447-b4055d63f15c | 胸主动脉支架系统 | C02060500114014101560000455 | C02060500100012101560000079 | 02-血管介入治疗类材料 | 06-外周血管介入治疗材料 | 05-胸主动脉支架 | 胸主动脉支架（非分支型/覆膜） | 14-合金 | 014-覆膜/非分支型 | DM-TC-3430250 | DM-TC-3430250 | 06970726221864 | 国械注准20223130685 | 集采范围外 | 新增（2025-06-23)、国家医保耗材27位编码变更
3f3e5518-97b7-11ed-bda4-34735a9d8166 | 杭州唯强医疗科技有限公司 | 91330108MA27XGPC8A | 54b9326a-7a6e-11f0-88e5-34735a9d8166 | 73ade63e-dc2a-11ec-9447-b4055d63f15c | 外周血管支架类 | 胸主动脉 | 胸主动脉支架系统 | 1124de69-db4d-11ec-9447-b4055d63f15c | 胸主动脉支架系统 | 杭州唯强医疗科技有限公司 |  | 国械注准20223130685 |  | 该产品由胸主动脉覆膜支架系统和胸主动脉裸支架系统组成。胸主动脉覆膜支架系统包括胸主动脉覆膜支架和胸主动脉覆膜支架系统输送器；胸主动脉裸支架系统包括胸主动脉裸支架和胸主动脉裸支架系统输送器。输送器由Tip头、外鞘管、内外鞘芯、推杆及手柄部件等组成。环氧乙烷灭菌，一次性使用。货架有效期三年。 | 胸主动脉支架系统适用于治疗Stanford B型夹层，支架近端锚定区长度≥15mm，且病变符合以下条件之一：1.存在远端破口，有处理远端病变的必要性；2.夹层累及范围较广，且存在远端真腔塌陷；3.夹层合并远端分支血管动态梗阻型灌注不良。 | 胸主动脉 |  | a051f1fb-dc98-11ec-9447-b4055d63f15c | a051f1fb-dc98-11ec-9447-b4055d63f15c | 胸主动脉支架系统 | C02060500114014101560000456 | C02060500100012101560000080 | 02-血管介入治疗类材料 | 06-外周血管介入治疗材料 | 05-胸主动脉支架 | 胸主动脉支架（非分支型/覆膜） | 14-合金 | 014-覆膜/非分支型 | DM-TC-3632250 | DM-TC-3632250 | 06970726222441 | 国械注准20223130685 | 集采范围外 | 新增（2025-06-23)、国家医保耗材27位编码变更
3f3e5518-97b7-11ed-bda4-34735a9d8166 | 杭州唯强医疗科技有限公司 | 91330108MA27XGPC8A | 54b93324-7a6e-11f0-88e5-34735a9d8166 | 73ade63e-dc2a-11ec-9447-b4055d63f15c | 外周血管支架类 | 胸主动脉 | 胸主动脉支架系统 | 1124de69-db4d-11ec-9447-b4055d63f15c | 胸主动脉支架系统 | 杭州唯强医疗科技有限公司 |  | 国械注准20223130685 |  | 该产品由胸主动脉覆膜支架系统和胸主动脉裸支架系统组成。胸主动脉覆膜支架系统包括胸主动脉覆膜支架和胸主动脉覆膜支架系统输送器；胸主动脉裸支架系统包括胸主动脉裸支架和胸主动脉裸支架系统输送器。输送器由Tip头、外鞘管、内外鞘芯、推杆及手柄部件等组成。环氧乙烷灭菌，一次性使用。货架有效期三年。 | 胸主动脉支架系统适用于治疗Stanford B型夹层，支架近端锚定区长度≥15mm，且病变符合以下条件之一：1.存在远端破口，有处理远端病变的必要性；2.夹层累及范围较广，且存在远端真腔塌陷；3.夹层合并远端分支血管动态梗阻型灌注不良。 | 胸主动脉 |  | a051f599-dc98-11ec-9447-b4055d63f15c | a051f599-dc98-11ec-9447-b4055d63f15c | 胸主动脉支架系统 | C02060500114014101560000457 | C02060500100012101560000081 | 02-血管介入治疗类材料 | 06-外周血管介入治疗材料 | 05-胸主动脉支架 | 胸主动脉支架（非分支型/覆膜） | 14-合金 | 014-覆膜/非分支型 | DM-TC-3630250 | DM-TC-3630250 | 06970726222533 | 国械注准20223130685 | 集采范围外 | 新增（2025-06-23)、国家医保耗材27位编码变更
3f3e5518-97b7-11ed-bda4-34735a9d8166 | 杭州唯强医疗科技有限公司 | 91330108MA27XGPC8A | 54b9369d-7a6e-11f0-88e5-34735a9d8166 | 73ade63e-dc2a-11ec-9447-b4055d63f15c | 外周血管支架类 | 胸主动脉 | 胸主动脉支架系统 | 1124de69-db4d-11ec-9447-b4055d63f15c | 胸主动脉支架系统 | 杭州唯强医疗科技有限公司 |  | 国械注准20223130685 |  | 该产品由胸主动脉覆膜支架系统和胸主动脉裸支架系统组成。胸主动脉覆膜支架系统包括胸主动脉覆膜支架和胸主动脉覆膜支架系统输送器；胸主动脉裸支架系统包括胸主动脉裸支架和胸主动脉裸支架系统输送器。输送器由Tip头、外鞘管、内外鞘芯、推杆及手柄部件等组成。环氧乙烷灭菌，一次性使用。货架有效期三年。 | 胸主动脉支架系统适用于治疗Stanford B型夹层，支架近端锚定区长度≥15mm，且病变符合以下条件之一：1.存在远端破口，有处理远端病变的必要性；2.夹层累及范围较广，且存在远端真腔塌陷；3.夹层合并远端分支血管动态梗阻型灌注不良。 | 胸主动脉 |  | a051ff91-dc98-11ec-9447-b4055d63f15c | a051ff91-dc98-11ec-9447-b4055d63f15c | 胸主动脉支架系统 | C02060500114014101560000458 | C02060500100012101560000082 | 02-血管介入治疗类材料 | 06-外周血管介入治疗材料 | 05-胸主动脉支架 | 胸主动脉支架（非分支型/覆膜） | 14-合金 | 014-覆膜/非分支型 | DM-TC-3434250 | DM-TC-3434250 | 06970726221772 | 国械注准20223130685 | 集采范围外 | 新增（2025-06-23)、国家医保耗材27位编码变更
3f3e5518-97b7-11ed-bda4-34735a9d8166 | 杭州唯强医疗科技有限公司 | 91330108MA27XGPC8A | 54b93757-7a6e-11f0-88e5-34735a9d8166 | 73ade63e-dc2a-11ec-9447-b4055d63f15c | 外周血管支架类 | 胸主动脉 | 胸主动脉支架系统 | 1124de69-db4d-11ec-9447-b4055d63f15c | 胸主动脉支架系统 | 杭州唯强医疗科技有限公司 |  | 国械注准20223130685 |  | 该产品由胸主动脉覆膜支架系统和胸主动脉裸支架系统组成。胸主动脉覆膜支架系统包括胸主动脉覆膜支架和胸主动脉覆膜支架系统输送器；胸主动脉裸支架系统包括胸主动脉裸支架和胸主动脉裸支架系统输送器。输送器由Tip头、外鞘管、内外鞘芯、推杆及手柄部件等组成。环氧乙烷灭菌，一次性使用。货架有效期三年。 | 胸主动脉支架系统适用于治疗Stanford B型夹层，支架近端锚定区长度≥15mm，且病变符合以下条件之一：1.存在远端破口，有处理远端病变的必要性；2.夹层累及范围较广，且存在远端真腔塌陷；3.夹层合并远端分支血管动态梗阻型灌注不良。 | 胸主动脉 |  | a05216e9-dc98-11ec-9447-b4055d63f15c | a05216e9-dc98-11ec-9447-b4055d63f15c | 胸主动脉支架系统 | C02060500114014101560000459 | C02060500100012101560000083 | 02-血管介入治疗类材料 | 06-外周血管介入治疗材料 | 05-胸主动脉支架 | 胸主动脉支架（非分支型/覆膜） | 14-合金 | 014-覆膜/非分支型 | DM-TC-3834200 | DM-TC-3834200 | 06970726222793 | 国械注准20223130685 | 集采范围外 | 新增（2025-06-23)、国家医保耗材27位编码变更
3f3e5518-97b7-11ed-bda4-34735a9d8166 | 杭州唯强医疗科技有限公司 | 91330108MA27XGPC8A | 54b9381f-7a6e-11f0-88e5-34735a9d8166 | 73ade63e-dc2a-11ec-9447-b4055d63f15c | 外周血管支架类 | 胸主动脉 | 胸主动脉支架系统 | 1124de69-db4d-11ec-9447-b4055d63f15c | 胸主动脉支架系统 | 杭州唯强医疗科技有限公司 |  | 国械注准20223130685 |  | 该产品由胸主动脉覆膜支架系统和胸主动脉裸支架系统组成。胸主动脉覆膜支架系统包括胸主动脉覆膜支架和胸主动脉覆膜支架系统输送器；胸主动脉裸支架系统包括胸主动脉裸支架和胸主动脉裸支架系统输送器。输送器由Tip头、外鞘管、内外鞘芯、推杆及手柄部件等组成。环氧乙烷灭菌，一次性使用。货架有效期三年。 | 胸主动脉支架系统适用于治疗Stanford B型夹层，支架近端锚定区长度≥15mm，且病变符合以下条件之一：1.存在远端破口，有处理远端病变的必要性；2.夹层累及范围较广，且存在远端真腔塌陷；3.夹层合并远端分支血管动态梗阻型灌注不良。 | 胸主动脉 |  | a0522bb0-dc98-11ec-9447-b4055d63f15c | a0522bb0-dc98-11ec-9447-b4055d63f15c | 胸主动脉支架系统 | C02060500114014101560000460 | C02060500100012101560000084 | 02-血管介入治疗类材料 | 06-外周血管介入治疗材料 | 05-胸主动脉支架 | 胸主动脉支架（非分支型/覆膜） | 14-合金 | 014-覆膜/非分支型 | DM-TC-3632200 | DM-TC-3632200 | 06970726222434 | 国械注准20223130685 | 集采范围外 | 新增（2025-06-23)、国家医保耗材27位编码变更
3f3e5518-97b7-11ed-bda4-34735a9d8166 | 杭州唯强医疗科技有限公司 | 91330108MA27XGPC8A | 54b938d9-7a6e-11f0-88e5-34735a9d8166 | 73ade63e-dc2a-11ec-9447-b4055d63f15c | 外周血管支架类 | 胸主动脉 | 胸主动脉支架系统 | 1124de69-db4d-11ec-9447-b4055d63f15c | 胸主动脉支架系统 | 杭州唯强医疗科技有限公司 |  | 国械注准20223130685 |  | 该产品由胸主动脉覆膜支架系统和胸主动脉裸支架系统组成。胸主动脉覆膜支架系统包括胸主动脉覆膜支架和胸主动脉覆膜支架系统输送器；胸主动脉裸支架系统包括胸主动脉裸支架和胸主动脉裸支架系统输送器。输送器由Tip头、外鞘管、内外鞘芯、推杆及手柄部件等组成。环氧乙烷灭菌，一次性使用。货架有效期三年。 | 胸主动脉支架系统适用于治疗Stanford B型夹层，支架近端锚定区长度≥15mm，且病变符合以下条件之一：1.存在远端破口，有处理远端病变的必要性；2.夹层累及范围较广，且存在远端真腔塌陷；3.夹层合并远端分支血管动态梗阻型灌注不良。 | 胸主动脉 |  | a05235fc-dc98-11ec-9447-b4055d63f15c | a05235fc-dc98-11ec-9447-b4055d63f15c | 胸主动脉支架系统 | C02060500114014101560000461 | C02060500100012101560000085 | 02-血管介入治疗类材料 | 06-外周血管介入治疗材料 | 05-胸主动脉支架 | 胸主动脉支架（非分支型/覆膜） | 14-合金 | 014-覆膜/非分支型 | DM-TC-3636250 | DM-TC-3636250 | 06970726222359 | 国械注准20223130685 | 集采范围外 | 新增（2025-06-23)、国家医保耗材27位编码变更
3f3e5518-97b7-11ed-bda4-34735a9d8166 | 杭州唯强医疗科技有限公司 | 91330108MA27XGPC8A | 54b939a6-7a6e-11f0-88e5-34735a9d8166 | 73ade63e-dc2a-11ec-9447-b4055d63f15c | 外周血管支架类 | 胸主动脉 | 胸主动脉支架系统 | 1124de69-db4d-11ec-9447-b4055d63f15c | 胸主动脉支架系统 | 杭州唯强医疗科技有限公司 |  | 国械注准20223130685 |  | 该产品由胸主动脉覆膜支架系统和胸主动脉裸支架系统组成。胸主动脉覆膜支架系统包括胸主动脉覆膜支架和胸主动脉覆膜支架系统输送器；胸主动脉裸支架系统包括胸主动脉裸支架和胸主动脉裸支架系统输送器。输送器由Tip头、外鞘管、内外鞘芯、推杆及手柄部件等组成。环氧乙烷灭菌，一次性使用。货架有效期三年。 | 胸主动脉支架系统适用于治疗Stanford B型夹层，支架近端锚定区长度≥15mm，且病变符合以下条件之一：1.存在远端破口，有处理远端病变的必要性；2.夹层累及范围较广，且存在远端真腔塌陷；3.夹层合并远端分支血管动态梗阻型灌注不良。 | 胸主动脉 |  | a052400f-dc98-11ec-9447-b4055d63f15c | a052400f-dc98-11ec-9447-b4055d63f15c | 胸主动脉支架系统 | C02060500114014101560000462 | C02060500100012101560000086 | 02-血管介入治疗类材料 | 06-外周血管介入治疗材料 | 05-胸主动脉支架 | 胸主动脉支架（非分支型/覆膜） | 14-合金 | 014-覆膜/非分支型 | DM-TC-3022200 | DM-TC-3022200 | 06970726221314 | 国械注准20223130685 | 集采范围外 | 新增（2025-06-23)、国家医保耗材27位编码变更
3f3e5518-97b7-11ed-bda4-34735a9d8166 | 杭州唯强医疗科技有限公司 | 91330108MA27XGPC8A | 54b93a60-7a6e-11f0-88e5-34735a9d8166 | 73ade63e-dc2a-11ec-9447-b4055d63f15c | 外周血管支架类 | 胸主动脉 | 胸主动脉支架系统 | 1124de69-db4d-11ec-9447-b4055d63f15c | 胸主动脉支架系统 | 杭州唯强医疗科技有限公司 |  | 国械注准20223130685 |  | 该产品由胸主动脉覆膜支架系统和胸主动脉裸支架系统组成。胸主动脉覆膜支架系统包括胸主动脉覆膜支架和胸主动脉覆膜支架系统输送器；胸主动脉裸支架系统包括胸主动脉裸支架和胸主动脉裸支架系统输送器。输送器由Tip头、外鞘管、内外鞘芯、推杆及手柄部件等组成。环氧乙烷灭菌，一次性使用。货架有效期三年。 | 胸主动脉支架系统适用于治疗Stanford B型夹层，支架近端锚定区长度≥15mm，且病变符合以下条件之一：1.存在远端破口，有处理远端病变的必要性；2.夹层累及范围较广，且存在远端真腔塌陷；3.夹层合并远端分支血管动态梗阻型灌注不良。 | 胸主动脉 |  | a05243e3-dc98-11ec-9447-b4055d63f15c | a05243e3-dc98-11ec-9447-b4055d63f15c | 胸主动脉支架系统 | C02060500114014101560000463 | C02060500100012101560000087 | 02-血管介入治疗类材料 | 06-外周血管介入治疗材料 | 05-胸主动脉支架 | 胸主动脉支架（非分支型/覆膜） | 14-合金 | 014-覆膜/非分支型 | DM-TC-4438200 | DM-TC-4438200 | 06970726223967 | 国械注准20223130685 | 集采范围外 | 新增（2025-06-23)、国家医保耗材27位编码变更
3f3e5518-97b7-11ed-bda4-34735a9d8166 | 杭州唯强医疗科技有限公司 | 91330108MA27XGPC8A | 54b93b1a-7a6e-11f0-88e5-34735a9d8166 | 73ade63e-dc2a-11ec-9447-b4055d63f15c | 外周血管支架类 | 胸主动脉 | 胸主动脉支架系统 | 1124de69-db4d-11ec-9447-b4055d63f15c | 胸主动脉支架系统 | 杭州唯强医疗科技有限公司 |  | 国械注准20223130685 |  | 该产品由胸主动脉覆膜支架系统和胸主动脉裸支架系统组成。胸主动脉覆膜支架系统包括胸主动脉覆膜支架和胸主动脉覆膜支架系统输送器；胸主动脉裸支架系统包括胸主动脉裸支架和胸主动脉裸支架系统输送器。输送器由Tip头、外鞘管、内外鞘芯、推杆及手柄部件等组成。环氧乙烷灭菌，一次性使用。货架有效期三年。 | 胸主动脉支架系统适用于治疗Stanford B型夹层，支架近端锚定区长度≥15mm，且病变符合以下条件之一：1.存在远端破口，有处理远端病变的必要性；2.夹层累及范围较广，且存在远端真腔塌陷；3.夹层合并远端分支血管动态梗阻型灌注不良。 | 胸主动脉 |  | a05247e5-dc98-11ec-9447-b4055d63f15c | a05247e5-dc98-11ec-9447-b4055d63f15c | 胸主动脉支架系统 | C02060500114014101560000464 | C02060500100012101560000088 | 02-血管介入治疗类材料 | 06-外周血管介入治疗材料 | 05-胸主动脉支架 | 胸主动脉支架（非分支型/覆膜） | 14-合金 | 014-覆膜/非分支型 | DM-TC-3226200 | DM-TC-3226200 | 06970726221581 | 国械注准20223130685 | 集采范围外 | 新增（2025-06-23)、国家医保耗材27位编码变更
3f3e5518-97b7-11ed-bda4-34735a9d8166 | 杭州唯强医疗科技有限公司 | 91330108MA27XGPC8A | 54b93bd4-7a6e-11f0-88e5-34735a9d8166 | 73ade63e-dc2a-11ec-9447-b4055d63f15c | 外周血管支架类 | 胸主动脉 | 胸主动脉支架系统 | 1124de69-db4d-11ec-9447-b4055d63f15c | 胸主动脉支架系统 | 杭州唯强医疗科技有限公司 |  | 国械注准20223130685 |  | 该产品由胸主动脉覆膜支架系统和胸主动脉裸支架系统组成。胸主动脉覆膜支架系统包括胸主动脉覆膜支架和胸主动脉覆膜支架系统输送器；胸主动脉裸支架系统包括胸主动脉裸支架和胸主动脉裸支架系统输送器。输送器由Tip头、外鞘管、内外鞘芯、推杆及手柄部件等组成。环氧乙烷灭菌，一次性使用。货架有效期三年。 | 胸主动脉支架系统适用于治疗Stanford B型夹层，支架近端锚定区长度≥15mm，且病变符合以下条件之一：1.存在远端破口，有处理远端病变的必要性；2.夹层累及范围较广，且存在远端真腔塌陷；3.夹层合并远端分支血管动态梗阻型灌注不良。 | 胸主动脉 |  | a0524bcc-dc98-11ec-9447-b4055d63f15c | a0524bcc-dc98-11ec-9447-b4055d63f15c | 胸主动脉支架系统 | C02060500114014101560000465 | C02060500100012101560000089 | 02-血管介入治疗类材料 | 06-外周血管介入治疗材料 | 05-胸主动脉支架 | 胸主动脉支架（非分支型/覆膜） | 14-合金 | 014-覆膜/非分支型 | DM-TC-4242200 | DM-TC-4242200 | 06970726223424 | 国械注准20223130685 | 集采范围外 | 新增（2025-06-23)、国家医保耗材27位编码变更
3f3e5518-97b7-11ed-bda4-34735a9d8166 | 杭州唯强医疗科技有限公司 | 91330108MA27XGPC8A | 54b93c8d-7a6e-11f0-88e5-34735a9d8166 | 73ade63e-dc2a-11ec-9447-b4055d63f15c | 外周血管支架类 | 胸主动脉 | 胸主动脉支架系统 | 1124de69-db4d-11ec-9447-b4055d63f15c | 胸主动脉支架系统 | 杭州唯强医疗科技有限公司 |  | 国械注准20223130685 |  | 该产品由胸主动脉覆膜支架系统和胸主动脉裸支架系统组成。胸主动脉覆膜支架系统包括胸主动脉覆膜支架和胸主动脉覆膜支架系统输送器；胸主动脉裸支架系统包括胸主动脉裸支架和胸主动脉裸支架系统输送器。输送器由Tip头、外鞘管、内外鞘芯、推杆及手柄部件等组成。环氧乙烷灭菌，一次性使用。货架有效期三年。 | 胸主动脉支架系统适用于治疗Stanford B型夹层，支架近端锚定区长度≥15mm，且病变符合以下条件之一：1.存在远端破口，有处理远端病变的必要性；2.夹层累及范围较广，且存在远端真腔塌陷；3.夹层合并远端分支血管动态梗阻型灌注不良。 | 胸主动脉 |  | a05255f8-dc98-11ec-9447-b4055d63f15c | a05255f8-dc98-11ec-9447-b4055d63f15c | 胸主动脉支架系统 | C02060500114014101560000466 | C02060500100012101560000090 | 02-血管介入治疗类材料 | 06-外周血管介入治疗材料 | 05-胸主动脉支架 | 胸主动脉支架（非分支型/覆膜） | 14-合金 | 014-覆膜/非分支型 | DM-TC-4236250 | DM-TC-4236250 | 06970726223615 | 国械注准20223130685 | 集采范围外 | 新增（2025-06-23)、国家医保耗材27位编码变更
3f3e5518-97b7-11ed-bda4-34735a9d8166 | 杭州唯强医疗科技有限公司 | 91330108MA27XGPC8A | 54b93d47-7a6e-11f0-88e5-34735a9d8166 | 73ade63e-dc2a-11ec-9447-b4055d63f15c | 外周血管支架类 | 胸主动脉 | 胸主动脉支架系统 | 1124de69-db4d-11ec-9447-b4055d63f15c | 胸主动脉支架系统 | 杭州唯强医疗科技有限公司 |  | 国械注准20223130685 |  | 该产品由胸主动脉覆膜支架系统和胸主动脉裸支架系统组成。胸主动脉覆膜支架系统包括胸主动脉覆膜支架和胸主动脉覆膜支架系统输送器；胸主动脉裸支架系统包括胸主动脉裸支架和胸主动脉裸支架系统输送器。输送器由Tip头、外鞘管、内外鞘芯、推杆及手柄部件等组成。环氧乙烷灭菌，一次性使用。货架有效期三年。 | 胸主动脉支架系统适用于治疗Stanford B型夹层，支架近端锚定区长度≥15mm，且病变符合以下条件之一：1.存在远端破口，有处理远端病变的必要性；2.夹层累及范围较广，且存在远端真腔塌陷；3.夹层合并远端分支血管动态梗阻型灌注不良。 | 胸主动脉 |  | a05259ba-dc98-11ec-9447-b4055d63f15c | a05259ba-dc98-11ec-9447-b4055d63f15c | 胸主动脉支架系统 | C02060500114014101560000467 | C02060500100012101560000091 | 02-血管介入治疗类材料 | 06-外周血管介入治疗材料 | 05-胸主动脉支架 | 胸主动脉支架（非分支型/覆膜） | 14-合金 | 014-覆膜/非分支型 | DM-TC-4034250 | DM-TC-4034250 | 06970726223257 | 国械注准20223130685 | 集采范围外 | 新增（2025-06-23)、国家医保耗材27位编码变更
3f3e5518-97b7-11ed-bda4-34735a9d8166 | 杭州唯强医疗科技有限公司 | 91330108MA27XGPC8A | 54b940c1-7a6e-11f0-88e5-34735a9d8166 | 73ade63e-dc2a-11ec-9447-b4055d63f15c | 外周血管支架类 | 胸主动脉 | 胸主动脉支架系统 | 1124de69-db4d-11ec-9447-b4055d63f15c | 胸主动脉支架系统 | 杭州唯强医疗科技有限公司 |  | 国械注准20223130685 |  | 该产品由胸主动脉覆膜支架系统和胸主动脉裸支架系统组成。胸主动脉覆膜支架系统包括胸主动脉覆膜支架和胸主动脉覆膜支架系统输送器；胸主动脉裸支架系统包括胸主动脉裸支架和胸主动脉裸支架系统输送器。输送器由Tip头、外鞘管、内外鞘芯、推杆及手柄部件等组成。环氧乙烷灭菌，一次性使用。货架有效期三年。 | 胸主动脉支架系统适用于治疗Stanford B型夹层，支架近端锚定区长度≥15mm，且病变符合以下条件之一：1.存在远端破口，有处理远端病变的必要性；2.夹层累及范围较广，且存在远端真腔塌陷；3.夹层合并远端分支血管动态梗阻型灌注不良。 | 胸主动脉 |  | a0525d93-dc98-11ec-9447-b4055d63f15c | a0525d93-dc98-11ec-9447-b4055d63f15c | 胸主动脉支架系统 | C02060500114014101560000468 | C02060500100012101560000092 | 02-血管介入治疗类材料 | 06-外周血管介入治疗材料 | 05-胸主动脉支架 | 胸主动脉支架（非分支型/覆膜） | 14-合金 | 014-覆膜/非分支型 | DM-TC-2820250 | DM-TC-2820250 | 06970726220966 | 国械注准20223130685 | 集采范围外 | 新增（2025-06-23)、国家医保耗材27位编码变更
3f3e5518-97b7-11ed-bda4-34735a9d8166 | 杭州唯强医疗科技有限公司 | 91330108MA27XGPC8A | 54b9417b-7a6e-11f0-88e5-34735a9d8166 | 73ade63e-dc2a-11ec-9447-b4055d63f15c | 外周血管支架类 | 胸主动脉 | 胸主动脉支架系统 | 1124de69-db4d-11ec-9447-b4055d63f15c | 胸主动脉支架系统 | 杭州唯强医疗科技有限公司 |  | 国械注准20223130685 |  | 该产品由胸主动脉覆膜支架系统和胸主动脉裸支架系统组成。胸主动脉覆膜支架系统包括胸主动脉覆膜支架和胸主动脉覆膜支架系统输送器；胸主动脉裸支架系统包括胸主动脉裸支架和胸主动脉裸支架系统输送器。输送器由Tip头、外鞘管、内外鞘芯、推杆及手柄部件等组成。环氧乙烷灭菌，一次性使用。货架有效期三年。 | 胸主动脉支架系统适用于治疗Stanford B型夹层，支架近端锚定区长度≥15mm，且病变符合以下条件之一：1.存在远端破口，有处理远端病变的必要性；2.夹层累及范围较广，且存在远端真腔塌陷；3.夹层合并远端分支血管动态梗阻型灌注不良。 | 胸主动脉 |  | a052614d-dc98-11ec-9447-b4055d63f15c | a052614d-dc98-11ec-9447-b4055d63f15c | 胸主动脉支架系统 | C02060500114014101560000469 | C02060500100012101560000093 | 02-血管介入治疗类材料 | 06-外周血管介入治疗材料 | 05-胸主动脉支架 | 胸主动脉支架（非分支型/覆膜） | 14-合金 | 014-覆膜/非分支型 | DM-TC-4234250 | DM-TC-4234250 | 06970726223707 | 国械注准20223130685 | 集采范围外 | 新增（2025-06-23)、国家医保耗材27位编码变更
3f3e5518-97b7-11ed-bda4-34735a9d8166 | 杭州唯强医疗科技有限公司 | 91330108MA27XGPC8A | 54b94256-7a6e-11f0-88e5-34735a9d8166 | 73ade63e-dc2a-11ec-9447-b4055d63f15c | 外周血管支架类 | 胸主动脉 | 胸主动脉支架系统 | 1124de69-db4d-11ec-9447-b4055d63f15c | 胸主动脉支架系统 | 杭州唯强医疗科技有限公司 |  | 国械注准20223130685 |  | 该产品由胸主动脉覆膜支架系统和胸主动脉裸支架系统组成。胸主动脉覆膜支架系统包括胸主动脉覆膜支架和胸主动脉覆膜支架系统输送器；胸主动脉裸支架系统包括胸主动脉裸支架和胸主动脉裸支架系统输送器。输送器由Tip头、外鞘管、内外鞘芯、推杆及手柄部件等组成。环氧乙烷灭菌，一次性使用。货架有效期三年。 | 胸主动脉支架系统适用于治疗Stanford B型夹层，支架近端锚定区长度≥15mm，且病变符合以下条件之一：1.存在远端破口，有处理远端病变的必要性；2.夹层累及范围较广，且存在远端真腔塌陷；3.夹层合并远端分支血管动态梗阻型灌注不良。 | 胸主动脉 |  | a05268c7-dc98-11ec-9447-b4055d63f15c | a05268c7-dc98-11ec-9447-b4055d63f15c | 胸主动脉支架系统 | C02060500114014101560000470 | C02060500100012101560000094 | 02-血管介入治疗类材料 | 06-外周血管介入治疗材料 | 05-胸主动脉支架 | 胸主动脉支架（非分支型/覆膜） | 14-合金 | 014-覆膜/非分支型 | DM-TC-3428200 | DM-TC-3428200 | 06970726221949 | 国械注准20223130685 | 集采范围外 | 新增（2025-06-23)、国家医保耗材27位编码变更
3f3e5518-97b7-11ed-bda4-34735a9d8166 | 杭州唯强医疗科技有限公司 | 91330108MA27XGPC8A | 54b9431a-7a6e-11f0-88e5-34735a9d8166 | 73ade63e-dc2a-11ec-9447-b4055d63f15c | 外周血管支架类 | 胸主动脉 | 胸主动脉支架系统 | 1124de69-db4d-11ec-9447-b4055d63f15c | 胸主动脉支架系统 | 杭州唯强医疗科技有限公司 |  | 国械注准20223130685 |  | 该产品由胸主动脉覆膜支架系统和胸主动脉裸支架系统组成。胸主动脉覆膜支架系统包括胸主动脉覆膜支架和胸主动脉覆膜支架系统输送器；胸主动脉裸支架系统包括胸主动脉裸支架和胸主动脉裸支架系统输送器。输送器由Tip头、外鞘管、内外鞘芯、推杆及手柄部件等组成。环氧乙烷灭菌，一次性使用。货架有效期三年。 | 胸主动脉支架系统适用于治疗Stanford B型夹层，支架近端锚定区长度≥15mm，且病变符合以下条件之一：1.存在远端破口，有处理远端病变的必要性；2.夹层累及范围较广，且存在远端真腔塌陷；3.夹层合并远端分支血管动态梗阻型灌注不良。 | 胸主动脉 |  | a0527698-dc98-11ec-9447-b4055d63f15c | a0527698-dc98-11ec-9447-b4055d63f15c | 胸主动脉支架系统 | C02060500114014101560000471 | C02060500100012101560000095 | 02-血管介入治疗类材料 | 06-外周血管介入治疗材料 | 05-胸主动脉支架 | 胸主动脉支架（非分支型/覆膜） | 14-合金 | 014-覆膜/非分支型 | DM-TC-4436200 | DM-TC-4436200 | 06970726224056 | 国械注准20223130685 | 集采范围外 | 新增（2025-06-23)、国家医保耗材27位编码变更
3f3e5518-97b7-11ed-bda4-34735a9d8166 | 杭州唯强医疗科技有限公司 | 91330108MA27XGPC8A | 54b943cf-7a6e-11f0-88e5-34735a9d8166 | 73ade63e-dc2a-11ec-9447-b4055d63f15c | 外周血管支架类 | 胸主动脉 | 胸主动脉支架系统 | 1124de69-db4d-11ec-9447-b4055d63f15c | 胸主动脉支架系统 | 杭州唯强医疗科技有限公司 |  | 国械注准20223130685 |  | 该产品由胸主动脉覆膜支架系统和胸主动脉裸支架系统组成。胸主动脉覆膜支架系统包括胸主动脉覆膜支架和胸主动脉覆膜支架系统输送器；胸主动脉裸支架系统包括胸主动脉裸支架和胸主动脉裸支架系统输送器。输送器由Tip头、外鞘管、内外鞘芯、推杆及手柄部件等组成。环氧乙烷灭菌，一次性使用。货架有效期三年。 | 胸主动脉支架系统适用于治疗Stanford B型夹层，支架近端锚定区长度≥15mm，且病变符合以下条件之一：1.存在远端破口，有处理远端病变的必要性；2.夹层累及范围较广，且存在远端真腔塌陷；3.夹层合并远端分支血管动态梗阻型灌注不良。 | 胸主动脉 |  | a0527ee7-dc98-11ec-9447-b4055d63f15c | a0527ee7-dc98-11ec-9447-b4055d63f15c | 胸主动脉支架系统 | C02060500114014101560000472 | C02060500100012101560000096 | 02-血管介入治疗类材料 | 06-外周血管介入治疗材料 | 05-胸主动脉支架 | 胸主动脉支架（非分支型/覆膜） | 14-合金 | 014-覆膜/非分支型 | DM-TC-3428250 | DM-TC-3428250 | 06970726221956 | 国械注准20223130685 | 集采范围外 | 新增（2025-06-23)、国家医保耗材27位编码变更
3f3e5518-97b7-11ed-bda4-34735a9d8166 | 杭州唯强医疗科技有限公司 | 91330108MA27XGPC8A | 54b9448d-7a6e-11f0-88e5-34735a9d8166 | 73ade63e-dc2a-11ec-9447-b4055d63f15c | 外周血管支架类 | 胸主动脉 | 胸主动脉支架系统 | 1124de69-db4d-11ec-9447-b4055d63f15c | 胸主动脉支架系统 | 杭州唯强医疗科技有限公司 |  | 国械注准20223130685 |  | 该产品由胸主动脉覆膜支架系统和胸主动脉裸支架系统组成。胸主动脉覆膜支架系统包括胸主动脉覆膜支架和胸主动脉覆膜支架系统输送器；胸主动脉裸支架系统包括胸主动脉裸支架和胸主动脉裸支架系统输送器。输送器由Tip头、外鞘管、内外鞘芯、推杆及手柄部件等组成。环氧乙烷灭菌，一次性使用。货架有效期三年。 | 胸主动脉支架系统适用于治疗Stanford B型夹层，支架近端锚定区长度≥15mm，且病变符合以下条件之一：1.存在远端破口，有处理远端病变的必要性；2.夹层累及范围较广，且存在远端真腔塌陷；3.夹层合并远端分支血管动态梗阻型灌注不良。 | 胸主动脉 |  | a05282bd-dc98-11ec-9447-b4055d63f15c | a05282bd-dc98-11ec-9447-b4055d63f15c | 胸主动脉支架系统 | C02060500114014101560000473 | C02060500100012101560000097 | 02-血管介入治疗类材料 | 06-外周血管介入治疗材料 | 05-胸主动脉支架 | 胸主动脉支架（非分支型/覆膜） | 14-合金 | 014-覆膜/非分支型 | DM-TC-4440250 | DM-TC-4440250 | 06970726223882 | 国械注准20223130685 | 集采范围外 | 新增（2025-06-23)、国家医保耗材27位编码变更
3f3e5518-97b7-11ed-bda4-34735a9d8166 | 杭州唯强医疗科技有限公司 | 91330108MA27XGPC8A | 54b94542-7a6e-11f0-88e5-34735a9d8166 | 73ade63e-dc2a-11ec-9447-b4055d63f15c | 外周血管支架类 | 胸主动脉 | 胸主动脉支架系统 | 1124de69-db4d-11ec-9447-b4055d63f15c | 胸主动脉支架系统 | 杭州唯强医疗科技有限公司 |  | 国械注准20223130685 |  | 该产品由胸主动脉覆膜支架系统和胸主动脉裸支架系统组成。胸主动脉覆膜支架系统包括胸主动脉覆膜支架和胸主动脉覆膜支架系统输送器；胸主动脉裸支架系统包括胸主动脉裸支架和胸主动脉裸支架系统输送器。输送器由Tip头、外鞘管、内外鞘芯、推杆及手柄部件等组成。环氧乙烷灭菌，一次性使用。货架有效期三年。 | 胸主动脉支架系统适用于治疗Stanford B型夹层，支架近端锚定区长度≥15mm，且病变符合以下条件之一：1.存在远端破口，有处理远端病变的必要性；2.夹层累及范围较广，且存在远端真腔塌陷；3.夹层合并远端分支血管动态梗阻型灌注不良。 | 胸主动脉 |  | a052867e-dc98-11ec-9447-b4055d63f15c | a052867e-dc98-11ec-9447-b4055d63f15c | 胸主动脉支架系统 | C02060500114014101560000474 | C02060500100012101560000098 | 02-血管介入治疗类材料 | 06-外周血管介入治疗材料 | 05-胸主动脉支架 | 胸主动脉支架（非分支型/覆膜） | 14-合金 | 014-覆膜/非分支型 | DM-TC-3832200 | DM-TC-3832200 | 06970726222885 | 国械注准20223130685 | 集采范围外 | 新增（2025-06-23)、国家医保耗材27位编码变更
3f3e5518-97b7-11ed-bda4-34735a9d8166 | 杭州唯强医疗科技有限公司 | 91330108MA27XGPC8A | 54b945fc-7a6e-11f0-88e5-34735a9d8166 | 73ade63e-dc2a-11ec-9447-b4055d63f15c | 外周血管支架类 | 胸主动脉 | 胸主动脉支架系统 | 1124de69-db4d-11ec-9447-b4055d63f15c | 胸主动脉支架系统 | 杭州唯强医疗科技有限公司 |  | 国械注准20223130685 |  | 该产品由胸主动脉覆膜支架系统和胸主动脉裸支架系统组成。胸主动脉覆膜支架系统包括胸主动脉覆膜支架和胸主动脉覆膜支架系统输送器；胸主动脉裸支架系统包括胸主动脉裸支架和胸主动脉裸支架系统输送器。输送器由Tip头、外鞘管、内外鞘芯、推杆及手柄部件等组成。环氧乙烷灭菌，一次性使用。货架有效期三年。 | 胸主动脉支架系统适用于治疗Stanford B型夹层，支架近端锚定区长度≥15mm，且病变符合以下条件之一：1.存在远端破口，有处理远端病变的必要性；2.夹层累及范围较广，且存在远端真腔塌陷；3.夹层合并远端分支血管动态梗阻型灌注不良。 | 胸主动脉 |  | a0528a33-dc98-11ec-9447-b4055d63f15c | a0528a33-dc98-11ec-9447-b4055d63f15c | 胸主动脉支架系统 | C02060500114014101560000475 | C02060500100012101560000099 | 02-血管介入治疗类材料 | 06-外周血管介入治疗材料 | 05-胸主动脉支架 | 胸主动脉支架（非分支型/覆膜） | 14-合金 | 014-覆膜/非分支型 | DM-TC-3636200 | DM-TC-3636200 | 06970726222342 | 国械注准20223130685 | 集采范围外 | 新增（2025-06-23)、国家医保耗材27位编码变更
3f3e5518-97b7-11ed-bda4-34735a9d8166 | 杭州唯强医疗科技有限公司 | 91330108MA27XGPC8A | 54b946b6-7a6e-11f0-88e5-34735a9d8166 | 73ade63e-dc2a-11ec-9447-b4055d63f15c | 外周血管支架类 | 胸主动脉 | 胸主动脉支架系统 | 1124de69-db4d-11ec-9447-b4055d63f15c | 胸主动脉支架系统 | 杭州唯强医疗科技有限公司 |  | 国械注准20223130685 |  | 该产品由胸主动脉覆膜支架系统和胸主动脉裸支架系统组成。胸主动脉覆膜支架系统包括胸主动脉覆膜支架和胸主动脉覆膜支架系统输送器；胸主动脉裸支架系统包括胸主动脉裸支架和胸主动脉裸支架系统输送器。输送器由Tip头、外鞘管、内外鞘芯、推杆及手柄部件等组成。环氧乙烷灭菌，一次性使用。货架有效期三年。 | 胸主动脉支架系统适用于治疗Stanford B型夹层，支架近端锚定区长度≥15mm，且病变符合以下条件之一：1.存在远端破口，有处理远端病变的必要性；2.夹层累及范围较广，且存在远端真腔塌陷；3.夹层合并远端分支血管动态梗阻型灌注不良。 | 胸主动脉 |  | a0528df8-dc98-11ec-9447-b4055d63f15c | a0528df8-dc98-11ec-9447-b4055d63f15c | 胸主动脉支架系统 | C02060500114014101560000476 | C02060500100012101560000100 | 02-血管介入治疗类材料 | 06-外周血管介入治疗材料 | 05-胸主动脉支架 | 胸主动脉支架（非分支型/覆膜） | 14-合金 | 014-覆膜/非分支型 | DM-TC-3232250 | DM-TC-3232250 | 06970726221413 | 国械注准20223130685 | 集采范围外 | 新增（2025-06-23)、国家医保耗材27位编码变更
3f3e5518-97b7-11ed-bda4-34735a9d8166 | 杭州唯强医疗科技有限公司 | 91330108MA27XGPC8A | 54b9476f-7a6e-11f0-88e5-34735a9d8166 | 73ade63e-dc2a-11ec-9447-b4055d63f15c | 外周血管支架类 | 胸主动脉 | 胸主动脉支架系统 | 1124de69-db4d-11ec-9447-b4055d63f15c | 胸主动脉支架系统 | 杭州唯强医疗科技有限公司 |  | 国械注准20223130685 |  | 该产品由胸主动脉覆膜支架系统和胸主动脉裸支架系统组成。胸主动脉覆膜支架系统包括胸主动脉覆膜支架和胸主动脉覆膜支架系统输送器；胸主动脉裸支架系统包括胸主动脉裸支架和胸主动脉裸支架系统输送器。输送器由Tip头、外鞘管、内外鞘芯、推杆及手柄部件等组成。环氧乙烷灭菌，一次性使用。货架有效期三年。 | 胸主动脉支架系统适用于治疗Stanford B型夹层，支架近端锚定区长度≥15mm，且病变符合以下条件之一：1.存在远端破口，有处理远端病变的必要性；2.夹层累及范围较广，且存在远端真腔塌陷；3.夹层合并远端分支血管动态梗阻型灌注不良。 | 胸主动脉 |  | a0529dd8-dc98-11ec-9447-b4055d63f15c | a0529dd8-dc98-11ec-9447-b4055d63f15c | 胸主动脉支架系统 | C02060500114014101560000477 | C02060500100012101560000101 | 02-血管介入治疗类材料 | 06-外周血管介入治疗材料 | 05-胸主动脉支架 | 胸主动脉支架（非分支型/覆膜） | 14-合金 | 014-覆膜/非分支型 | DM-TC-4040250 | DM-TC-4040250 | 06970726223073 | 国械注准20223130685 | 集采范围外 | 新增（2025-06-23)、国家医保耗材27位编码变更
3f3e5518-97b7-11ed-bda4-34735a9d8166 | 杭州唯强医疗科技有限公司 | 91330108MA27XGPC8A | 54b94ab8-7a6e-11f0-88e5-34735a9d8166 | 73ade63e-dc2a-11ec-9447-b4055d63f15c | 外周血管支架类 | 胸主动脉 | 胸主动脉支架系统 | 1124de69-db4d-11ec-9447-b4055d63f15c | 胸主动脉支架系统 | 杭州唯强医疗科技有限公司 |  | 国械注准20223130685 |  | 该产品由胸主动脉覆膜支架系统和胸主动脉裸支架系统组成。胸主动脉覆膜支架系统包括胸主动脉覆膜支架和胸主动脉覆膜支架系统输送器；胸主动脉裸支架系统包括胸主动脉裸支架和胸主动脉裸支架系统输送器。输送器由Tip头、外鞘管、内外鞘芯、推杆及手柄部件等组成。环氧乙烷灭菌，一次性使用。货架有效期三年。 | 胸主动脉支架系统适用于治疗Stanford B型夹层，支架近端锚定区长度≥15mm，且病变符合以下条件之一：1.存在远端破口，有处理远端病变的必要性；2.夹层累及范围较广，且存在远端真腔塌陷；3.夹层合并远端分支血管动态梗阻型灌注不良。 | 胸主动脉 |  | a052a1f9-dc98-11ec-9447-b4055d63f15c | a052a1f9-dc98-11ec-9447-b4055d63f15c | 胸主动脉支架系统 | C02060500114014101560000478 | C02060500100012101560000102 | 02-血管介入治疗类材料 | 06-外周血管介入治疗材料 | 05-胸主动脉支架 | 胸主动脉支架（非分支型/覆膜） | 14-合金 | 014-覆膜/非分支型 | DM-TC-3232200 | DM-TC-3232200 | 06970726221406 | 国械注准20223130685 | 集采范围外 | 新增（2025-06-23)、国家医保耗材27位编码变更
3f3e5518-97b7-11ed-bda4-34735a9d8166 | 杭州唯强医疗科技有限公司 | 91330108MA27XGPC8A | 54b94b77-7a6e-11f0-88e5-34735a9d8166 | 73ade63e-dc2a-11ec-9447-b4055d63f15c | 外周血管支架类 | 胸主动脉 | 胸主动脉支架系统 | 1124de69-db4d-11ec-9447-b4055d63f15c | 胸主动脉支架系统 | 杭州唯强医疗科技有限公司 |  | 国械注准20223130685 |  | 该产品由胸主动脉覆膜支架系统和胸主动脉裸支架系统组成。胸主动脉覆膜支架系统包括胸主动脉覆膜支架和胸主动脉覆膜支架系统输送器；胸主动脉裸支架系统包括胸主动脉裸支架和胸主动脉裸支架系统输送器。输送器由Tip头、外鞘管、内外鞘芯、推杆及手柄部件等组成。环氧乙烷灭菌，一次性使用。货架有效期三年。 | 胸主动脉支架系统适用于治疗Stanford B型夹层，支架近端锚定区长度≥15mm，且病变符合以下条件之一：1.存在远端破口，有处理远端病变的必要性；2.夹层累及范围较广，且存在远端真腔塌陷；3.夹层合并远端分支血管动态梗阻型灌注不良。 | 胸主动脉 |  | a052a5aa-dc98-11ec-9447-b4055d63f15c | a052a5aa-dc98-11ec-9447-b4055d63f15c | 胸主动脉支架系统 | C02060500114014101560000479 | C02060500100012101560000103 | 02-血管介入治疗类材料 | 06-外周血管介入治疗材料 | 05-胸主动脉支架 | 胸主动脉支架（非分支型/覆膜） | 14-合金 | 014-覆膜/非分支型 | DM-TC-3838250 | DM-TC-3838250 | 06970726222717 | 国械注准20223130685 | 集采范围外 | 新增（2025-06-23)、国家医保耗材27位编码变更
3f3e5518-97b7-11ed-bda4-34735a9d8166 | 杭州唯强医疗科技有限公司 | 91330108MA27XGPC8A | 54b94c2c-7a6e-11f0-88e5-34735a9d8166 | 73ade63e-dc2a-11ec-9447-b4055d63f15c | 外周血管支架类 | 胸主动脉 | 胸主动脉支架系统 | 1124de69-db4d-11ec-9447-b4055d63f15c | 胸主动脉支架系统 | 杭州唯强医疗科技有限公司 |  | 国械注准20223130685 |  | 该产品由胸主动脉覆膜支架系统和胸主动脉裸支架系统组成。胸主动脉覆膜支架系统包括胸主动脉覆膜支架和胸主动脉覆膜支架系统输送器；胸主动脉裸支架系统包括胸主动脉裸支架和胸主动脉裸支架系统输送器。输送器由Tip头、外鞘管、内外鞘芯、推杆及手柄部件等组成。环氧乙烷灭菌，一次性使用。货架有效期三年。 | 胸主动脉支架系统适用于治疗Stanford B型夹层，支架近端锚定区长度≥15mm，且病变符合以下条件之一：1.存在远端破口，有处理远端病变的必要性；2.夹层累及范围较广，且存在远端真腔塌陷；3.夹层合并远端分支血管动态梗阻型灌注不良。 | 胸主动脉 |  | a052a957-dc98-11ec-9447-b4055d63f15c | a052a957-dc98-11ec-9447-b4055d63f15c | 胸主动脉支架系统 | C02060500114014101560000480 | C02060500100012101560000104 | 02-血管介入治疗类材料 | 06-外周血管介入治疗材料 | 05-胸主动脉支架 | 胸主动脉支架（非分支型/覆膜） | 14-合金 | 014-覆膜/非分支型 | DM-TC-4242250 | DM-TC-4242250 | 06970726223431 | 国械注准20223130685 | 集采范围外 | 新增（2025-06-23)、国家医保耗材27位编码变更
3f3e5518-97b7-11ed-bda4-34735a9d8166 | 杭州唯强医疗科技有限公司 | 91330108MA27XGPC8A | 54b94ce5-7a6e-11f0-88e5-34735a9d8166 | 73ade63e-dc2a-11ec-9447-b4055d63f15c | 外周血管支架类 | 胸主动脉 | 胸主动脉支架系统 | 1124de69-db4d-11ec-9447-b4055d63f15c | 胸主动脉支架系统 | 杭州唯强医疗科技有限公司 |  | 国械注准20223130685 |  | 该产品由胸主动脉覆膜支架系统和胸主动脉裸支架系统组成。胸主动脉覆膜支架系统包括胸主动脉覆膜支架和胸主动脉覆膜支架系统输送器；胸主动脉裸支架系统包括胸主动脉裸支架和胸主动脉裸支架系统输送器。输送器由Tip头、外鞘管、内外鞘芯、推杆及手柄部件等组成。环氧乙烷灭菌，一次性使用。货架有效期三年。 | 胸主动脉支架系统适用于治疗Stanford B型夹层，支架近端锚定区长度≥15mm，且病变符合以下条件之一：1.存在远端破口，有处理远端病变的必要性；2.夹层累及范围较广，且存在远端真腔塌陷；3.夹层合并远端分支血管动态梗阻型灌注不良。 | 胸主动脉 |  | a052ad01-dc98-11ec-9447-b4055d63f15c | a052ad01-dc98-11ec-9447-b4055d63f15c | 胸主动脉支架系统 | C02060500114014101560000481 | C02060500100012101560000105 | 02-血管介入治疗类材料 | 06-外周血管介入治疗材料 | 05-胸主动脉支架 | 胸主动脉支架（非分支型/覆膜） | 14-合金 | 014-覆膜/非分支型 | DM-TC-3226250 | DM-TC-3226250 | 06970726221598 | 国械注准20223130685 | 集采范围外 | 新增（2025-06-23)、国家医保耗材27位编码变更
3f3e5518-97b7-11ed-bda4-34735a9d8166 | 杭州唯强医疗科技有限公司 | 91330108MA27XGPC8A | 54b94dae-7a6e-11f0-88e5-34735a9d8166 | 73ade63e-dc2a-11ec-9447-b4055d63f15c | 外周血管支架类 | 胸主动脉 | 胸主动脉支架系统 | 1124de69-db4d-11ec-9447-b4055d63f15c | 胸主动脉支架系统 | 杭州唯强医疗科技有限公司 |  | 国械注准20223130685 |  | 该产品由胸主动脉覆膜支架系统和胸主动脉裸支架系统组成。胸主动脉覆膜支架系统包括胸主动脉覆膜支架和胸主动脉覆膜支架系统输送器；胸主动脉裸支架系统包括胸主动脉裸支架和胸主动脉裸支架系统输送器。输送器由Tip头、外鞘管、内外鞘芯、推杆及手柄部件等组成。环氧乙烷灭菌，一次性使用。货架有效期三年。 | 胸主动脉支架系统适用于治疗Stanford B型夹层，支架近端锚定区长度≥15mm，且病变符合以下条件之一：1.存在远端破口，有处理远端病变的必要性；2.夹层累及范围较广，且存在远端真腔塌陷；3.夹层合并远端分支血管动态梗阻型灌注不良。 | 胸主动脉 |  | a052b0b9-dc98-11ec-9447-b4055d63f15c | a052b0b9-dc98-11ec-9447-b4055d63f15c | 胸主动脉支架系统 | C02060500114014101560000482 | C02060500100012101560000106 | 02-血管介入治疗类材料 | 06-外周血管介入治疗材料 | 05-胸主动脉支架 | 胸主动脉支架（非分支型/覆膜） | 14-合金 | 014-覆膜/非分支型 | DM-TC-3630200 | DM-TC-3630200 | 06970726222526 | 国械注准20223130685 | 集采范围外 | 新增（2025-06-23)、国家医保耗材27位编码变更
3f3e5518-97b7-11ed-bda4-34735a9d8166 | 杭州唯强医疗科技有限公司 | 91330108MA27XGPC8A | 54b94e67-7a6e-11f0-88e5-34735a9d8166 | 73ade63e-dc2a-11ec-9447-b4055d63f15c | 外周血管支架类 | 胸主动脉 | 胸主动脉支架系统 | 1124de69-db4d-11ec-9447-b4055d63f15c | 胸主动脉支架系统 | 杭州唯强医疗科技有限公司 |  | 国械注准20223130685 |  | 该产品由胸主动脉覆膜支架系统和胸主动脉裸支架系统组成。胸主动脉覆膜支架系统包括胸主动脉覆膜支架和胸主动脉覆膜支架系统输送器；胸主动脉裸支架系统包括胸主动脉裸支架和胸主动脉裸支架系统输送器。输送器由Tip头、外鞘管、内外鞘芯、推杆及手柄部件等组成。环氧乙烷灭菌，一次性使用。货架有效期三年。 | 胸主动脉支架系统适用于治疗Stanford B型夹层，支架近端锚定区长度≥15mm，且病变符合以下条件之一：1.存在远端破口，有处理远端病变的必要性；2.夹层累及范围较广，且存在远端真腔塌陷；3.夹层合并远端分支血管动态梗阻型灌注不良。 | 胸主动脉 |  | a052c20a-dc98-11ec-9447-b4055d63f15c | a052c20a-dc98-11ec-9447-b4055d63f15c | 胸主动脉支架系统 | C02060500114014101560000483 | C02060500100012101560000107 | 02-血管介入治疗类材料 | 06-外周血管介入治疗材料 | 05-胸主动脉支架 | 胸主动脉支架（非分支型/覆膜） | 14-合金 | 014-覆膜/非分支型 | DM-TC-4444200 | DM-TC-4444200 | 06970726223783 | 国械注准20223130685 | 集采范围外 | 新增（2025-06-23)、国家医保耗材27位编码变更
3f3e5518-97b7-11ed-bda4-34735a9d8166 | 杭州唯强医疗科技有限公司 | 91330108MA27XGPC8A | 54b94f26-7a6e-11f0-88e5-34735a9d8166 | 73ade63e-dc2a-11ec-9447-b4055d63f15c | 外周血管支架类 | 胸主动脉 | 胸主动脉支架系统 | 1124de69-db4d-11ec-9447-b4055d63f15c | 胸主动脉支架系统 | 杭州唯强医疗科技有限公司 |  | 国械注准20223130685 |  | 该产品由胸主动脉覆膜支架系统和胸主动脉裸支架系统组成。胸主动脉覆膜支架系统包括胸主动脉覆膜支架和胸主动脉覆膜支架系统输送器；胸主动脉裸支架系统包括胸主动脉裸支架和胸主动脉裸支架系统输送器。输送器由Tip头、外鞘管、内外鞘芯、推杆及手柄部件等组成。环氧乙烷灭菌，一次性使用。货架有效期三年。 | 胸主动脉支架系统适用于治疗Stanford B型夹层，支架近端锚定区长度≥15mm，且病变符合以下条件之一：1.存在远端破口，有处理远端病变的必要性；2.夹层累及范围较广，且存在远端真腔塌陷；3.夹层合并远端分支血管动态梗阻型灌注不良。 | 胸主动脉 |  | a052cff0-dc98-11ec-9447-b4055d63f15c | a052cff0-dc98-11ec-9447-b4055d63f15c | 胸主动脉支架系统 | C02060500114014101560000484 | C02060500100012101560000108 | 02-血管介入治疗类材料 | 06-外周血管介入治疗材料 | 05-胸主动脉支架 | 胸主动脉支架（非分支型/覆膜） | 14-合金 | 014-覆膜/非分支型 | DM-TC-2824200 | DM-TC-2824200 | 06970726220775 | 国械注准20223130685 | 集采范围外 | 新增（2025-06-23)、国家医保耗材27位编码变更
3f3e5518-97b7-11ed-bda4-34735a9d8166 | 杭州唯强医疗科技有限公司 | 91330108MA27XGPC8A | 54b94fe0-7a6e-11f0-88e5-34735a9d8166 | 73ade63e-dc2a-11ec-9447-b4055d63f15c | 外周血管支架类 | 胸主动脉 | 胸主动脉支架系统 | 1124de69-db4d-11ec-9447-b4055d63f15c | 胸主动脉支架系统 | 杭州唯强医疗科技有限公司 |  | 国械注准20223130685 |  | 该产品由胸主动脉覆膜支架系统和胸主动脉裸支架系统组成。胸主动脉覆膜支架系统包括胸主动脉覆膜支架和胸主动脉覆膜支架系统输送器；胸主动脉裸支架系统包括胸主动脉裸支架和胸主动脉裸支架系统输送器。输送器由Tip头、外鞘管、内外鞘芯、推杆及手柄部件等组成。环氧乙烷灭菌，一次性使用。货架有效期三年。 | 胸主动脉支架系统适用于治疗Stanford B型夹层，支架近端锚定区长度≥15mm，且病变符合以下条件之一：1.存在远端破口，有处理远端病变的必要性；2.夹层累及范围较广，且存在远端真腔塌陷；3.夹层合并远端分支血管动态梗阻型灌注不良。 | 胸主动脉 |  | a052da50-dc98-11ec-9447-b4055d63f15c | a052da50-dc98-11ec-9447-b4055d63f15c | 胸主动脉支架系统 | C02060500114014101560000485 | C02060500100012101560000109 | 02-血管介入治疗类材料 | 06-外周血管介入治疗材料 | 05-胸主动脉支架 | 胸主动脉支架（非分支型/覆膜） | 14-合金 | 014-覆膜/非分支型 | DM-TC-3628200 | DM-TC-3628200 | 06970726222618 | 国械注准20223130685 | 集采范围外 | 新增（2025-06-23)、国家医保耗材27位编码变更
3f3e5518-97b7-11ed-bda4-34735a9d8166 | 杭州唯强医疗科技有限公司 | 91330108MA27XGPC8A | 54b9509e-7a6e-11f0-88e5-34735a9d8166 | 73ade63e-dc2a-11ec-9447-b4055d63f15c | 外周血管支架类 | 胸主动脉 | 胸主动脉支架系统 | 1124de69-db4d-11ec-9447-b4055d63f15c | 胸主动脉支架系统 | 杭州唯强医疗科技有限公司 |  | 国械注准20223130685 |  | 该产品由胸主动脉覆膜支架系统和胸主动脉裸支架系统组成。胸主动脉覆膜支架系统包括胸主动脉覆膜支架和胸主动脉覆膜支架系统输送器；胸主动脉裸支架系统包括胸主动脉裸支架和胸主动脉裸支架系统输送器。输送器由Tip头、外鞘管、内外鞘芯、推杆及手柄部件等组成。环氧乙烷灭菌，一次性使用。货架有效期三年。 | 胸主动脉支架系统适用于治疗Stanford B型夹层，支架近端锚定区长度≥15mm，且病变符合以下条件之一：1.存在远端破口，有处理远端病变的必要性；2.夹层累及范围较广，且存在远端真腔塌陷；3.夹层合并远端分支血管动态梗阻型灌注不良。 | 胸主动脉 |  | a052de2c-dc98-11ec-9447-b4055d63f15c | a052de2c-dc98-11ec-9447-b4055d63f15c | 胸主动脉支架系统 | C02060500114014101560000486 | C02060500100012101560000110 | 02-血管介入治疗类材料 | 06-外周血管介入治疗材料 | 05-胸主动脉支架 | 胸主动脉支架（非分支型/覆膜） | 14-合金 | 014-覆膜/非分支型 | DM-TC-2820200 | DM-TC-2820200 | 06970726220959 | 国械注准20223130685 | 集采范围外 | 新增（2025-06-23)、国家医保耗材27位编码变更
3f3e5518-97b7-11ed-bda4-34735a9d8166 | 杭州唯强医疗科技有限公司 | 91330108MA27XGPC8A | 54b95153-7a6e-11f0-88e5-34735a9d8166 | 73ade63e-dc2a-11ec-9447-b4055d63f15c | 外周血管支架类 | 胸主动脉 | 胸主动脉支架系统 | 1124de69-db4d-11ec-9447-b4055d63f15c | 胸主动脉支架系统 | 杭州唯强医疗科技有限公司 |  | 国械注准20223130685 |  | 该产品由胸主动脉覆膜支架系统和胸主动脉裸支架系统组成。胸主动脉覆膜支架系统包括胸主动脉覆膜支架和胸主动脉覆膜支架系统输送器；胸主动脉裸支架系统包括胸主动脉裸支架和胸主动脉裸支架系统输送器。输送器由Tip头、外鞘管、内外鞘芯、推杆及手柄部件等组成。环氧乙烷灭菌，一次性使用。货架有效期三年。 | 胸主动脉支架系统适用于治疗Stanford B型夹层，支架近端锚定区长度≥15mm，且病变符合以下条件之一：1.存在远端破口，有处理远端病变的必要性；2.夹层累及范围较广，且存在远端真腔塌陷；3.夹层合并远端分支血管动态梗阻型灌注不良。 | 胸主动脉 |  | a052e1e1-dc98-11ec-9447-b4055d63f15c | a052e1e1-dc98-11ec-9447-b4055d63f15c | 胸主动脉支架系统 | C02060500114014101560000487 | C02060500100012101560000111 | 02-血管介入治疗类材料 | 06-外周血管介入治疗材料 | 05-胸主动脉支架 | 胸主动脉支架（非分支型/覆膜） | 14-合金 | 014-覆膜/非分支型 | DM-TC-4236200 | DM-TC-4236200 | 06970726223608 | 国械注准20223130685 | 集采范围外 | 新增（2025-06-23)、国家医保耗材27位编码变更
3f3e5518-97b7-11ed-bda4-34735a9d8166 | 杭州唯强医疗科技有限公司 | 91330108MA27XGPC8A | 54b95212-7a6e-11f0-88e5-34735a9d8166 | 73ade63e-dc2a-11ec-9447-b4055d63f15c | 外周血管支架类 | 胸主动脉 | 胸主动脉支架系统 | 1124de69-db4d-11ec-9447-b4055d63f15c | 胸主动脉支架系统 | 杭州唯强医疗科技有限公司 |  | 国械注准20223130685 |  | 该产品由胸主动脉覆膜支架系统和胸主动脉裸支架系统组成。胸主动脉覆膜支架系统包括胸主动脉覆膜支架和胸主动脉覆膜支架系统输送器；胸主动脉裸支架系统包括胸主动脉裸支架和胸主动脉裸支架系统输送器。输送器由Tip头、外鞘管、内外鞘芯、推杆及手柄部件等组成。环氧乙烷灭菌，一次性使用。货架有效期三年。 | 胸主动脉支架系统适用于治疗Stanford B型夹层，支架近端锚定区长度≥15mm，且病变符合以下条件之一：1.存在远端破口，有处理远端病变的必要性；2.夹层累及范围较广，且存在远端真腔塌陷；3.夹层合并远端分支血管动态梗阻型灌注不良。 | 胸主动脉 |  | a052e5de-dc98-11ec-9447-b4055d63f15c | a052e5de-dc98-11ec-9447-b4055d63f15c | 胸主动脉支架系统 | C02060500114014101560000488 | C02060500100012101560000112 | 02-血管介入治疗类材料 | 06-外周血管介入治疗材料 | 05-胸主动脉支架 | 胸主动脉支架（非分支型/覆膜） | 14-合金 | 014-覆膜/非分支型 | DM-TC-3024200 | DM-TC-3024200 | 06970726221222 | 国械注准20223130685 | 集采范围外 | 新增（2025-06-23)、国家医保耗材27位编码变更
3f3e5518-97b7-11ed-bda4-34735a9d8166 | 杭州唯强医疗科技有限公司 | 91330108MA27XGPC8A | 54ba387e-7a6e-11f0-88e5-34735a9d8166 | 33855067-dc2a-11ec-9447-b4055d63f15c | 外周血管支架类 | 胸主动脉 | 胸主动脉支架系统 | 1124de69-db4d-11ec-9447-b4055d63f15c | 胸主动脉支架系统 | 杭州唯强医疗科技有限公司 |  | 国械注准20223130685 |  | 该产品由胸主动脉覆膜支架系统和胸主动脉裸支架系统组成。胸主动脉覆膜支架系统包括胸主动脉覆膜支架和胸主动脉覆膜支架系统输送器；胸主动脉裸支架系统包括胸主动脉裸支架和胸主动脉裸支架系统输送器。输送器由Tip头、外鞘管、内外鞘芯、推杆及手柄部件等组成。环氧乙烷灭菌，一次性使用。货架有效期三年。 | 胸主动脉支架系统适用于治疗Stanford B型夹层，支架近端锚定区长度≥15mm，且病变符合以下条件之一：1.存在远端破口，有处理远端病变的必要性；2.夹层累及范围较广，且存在远端真腔塌陷；3.夹层合并远端分支血管动态梗阻型灌注不良。 | 胸主动脉 |  | aca3f568-dd6a-11ec-9447-b4055d63f15c | aca3f568-dd6a-11ec-9447-b4055d63f15c | 胸主动脉支架系统 | C02060500114014101560000489 | C02060500100010101560000089 | 02-血管介入治疗类材料 | 06-外周血管介入治疗材料 | 05-胸主动脉支架 | 胸主动脉支架（非分支型/覆膜） | 14-合金 | 014-覆膜/非分支型 | DM-TC-3022100 | DM-TC-3022100 | 06970726221260 | 国械注准20223130685 | 集采范围外 | 新增（2025-06-23)、国家医保耗材27位编码变更
3f3e5518-97b7-11ed-bda4-34735a9d8166 | 杭州唯强医疗科技有限公司 | 91330108MA27XGPC8A | 54ba3942-7a6e-11f0-88e5-34735a9d8166 | 33855067-dc2a-11ec-9447-b4055d63f15c | 外周血管支架类 | 胸主动脉 | 胸主动脉支架系统 | 1124de69-db4d-11ec-9447-b4055d63f15c | 胸主动脉支架系统 | 杭州唯强医疗科技有限公司 |  | 国械注准20223130685 |  | 该产品由胸主动脉覆膜支架系统和胸主动脉裸支架系统组成。胸主动脉覆膜支架系统包括胸主动脉覆膜支架和胸主动脉覆膜支架系统输送器；胸主动脉裸支架系统包括胸主动脉裸支架和胸主动脉裸支架系统输送器。输送器由Tip头、外鞘管、内外鞘芯、推杆及手柄部件等组成。环氧乙烷灭菌，一次性使用。货架有效期三年。 | 胸主动脉支架系统适用于治疗Stanford B型夹层，支架近端锚定区长度≥15mm，且病变符合以下条件之一：1.存在远端破口，有处理远端病变的必要性；2.夹层累及范围较广，且存在远端真腔塌陷；3.夹层合并远端分支血管动态梗阻型灌注不良。 | 胸主动脉 |  | aca723cf-dd6a-11ec-9447-b4055d63f15c | aca723cf-dd6a-11ec-9447-b4055d63f15c | 胸主动脉支架系统 | C02060500114014101560000490 | C02060500100010101560000090 | 02-血管介入治疗类材料 | 06-外周血管介入治疗材料 | 05-胸主动脉支架 | 胸主动脉支架（非分支型/覆膜） | 14-合金 | 014-覆膜/非分支型 | DM-TC-2824100 | DM-TC-2824100 | 06970726220720 | 国械注准20223130685 | 集采范围外 | 新增（2025-06-23)、国家医保耗材27位编码变更
3f3e5518-97b7-11ed-bda4-34735a9d8166 | 杭州唯强医疗科技有限公司 | 91330108MA27XGPC8A | 54ba3a0f-7a6e-11f0-88e5-34735a9d8166 | 33855067-dc2a-11ec-9447-b4055d63f15c | 外周血管支架类 | 胸主动脉 | 胸主动脉支架系统 | 1124de69-db4d-11ec-9447-b4055d63f15c | 胸主动脉支架系统 | 杭州唯强医疗科技有限公司 |  | 国械注准20223130685 |  | 该产品由胸主动脉覆膜支架系统和胸主动脉裸支架系统组成。胸主动脉覆膜支架系统包括胸主动脉覆膜支架和胸主动脉覆膜支架系统输送器；胸主动脉裸支架系统包括胸主动脉裸支架和胸主动脉裸支架系统输送器。输送器由Tip头、外鞘管、内外鞘芯、推杆及手柄部件等组成。环氧乙烷灭菌，一次性使用。货架有效期三年。 | 胸主动脉支架系统适用于治疗Stanford B型夹层，支架近端锚定区长度≥15mm，且病变符合以下条件之一：1.存在远端破口，有处理远端病变的必要性；2.夹层累及范围较广，且存在远端真腔塌陷；3.夹层合并远端分支血管动态梗阻型灌注不良。 | 胸主动脉 |  | aca7567a-dd6a-11ec-9447-b4055d63f15c | aca7567a-dd6a-11ec-9447-b4055d63f15c | 胸主动脉支架系统 | C02060500114014101560000491 | C02060500100010101560000091 | 02-血管介入治疗类材料 | 06-外周血管介入治疗材料 | 05-胸主动脉支架 | 胸主动脉支架（非分支型/覆膜） | 14-合金 | 014-覆膜/非分支型 | DM-TC-2218100 | DM-TC-2218100 | 06970726220331 | 国械注准20223130685 | 集采范围外 | 新增（2025-06-23)、国家医保耗材27位编码变更
3f3e5518-97b7-11ed-bda4-34735a9d8166 | 杭州唯强医疗科技有限公司 | 91330108MA27XGPC8A | 54ba3ac9-7a6e-11f0-88e5-34735a9d8166 | 33855067-dc2a-11ec-9447-b4055d63f15c | 外周血管支架类 | 胸主动脉 | 胸主动脉支架系统 | 1124de69-db4d-11ec-9447-b4055d63f15c | 胸主动脉支架系统 | 杭州唯强医疗科技有限公司 |  | 国械注准20223130685 |  | 该产品由胸主动脉覆膜支架系统和胸主动脉裸支架系统组成。胸主动脉覆膜支架系统包括胸主动脉覆膜支架和胸主动脉覆膜支架系统输送器；胸主动脉裸支架系统包括胸主动脉裸支架和胸主动脉裸支架系统输送器。输送器由Tip头、外鞘管、内外鞘芯、推杆及手柄部件等组成。环氧乙烷灭菌，一次性使用。货架有效期三年。 | 胸主动脉支架系统适用于治疗Stanford B型夹层，支架近端锚定区长度≥15mm，且病变符合以下条件之一：1.存在远端破口，有处理远端病变的必要性；2.夹层累及范围较广，且存在远端真腔塌陷；3.夹层合并远端分支血管动态梗阻型灌注不良。 | 胸主动脉 |  | aca75d15-dd6a-11ec-9447-b4055d63f15c | aca75d15-dd6a-11ec-9447-b4055d63f15c | 胸主动脉支架系统 | C02060500114014101560000492 | C02060500100010101560000092 | 02-血管介入治疗类材料 | 06-外周血管介入治疗材料 | 05-胸主动脉支架 | 胸主动脉支架（非分支型/覆膜） | 14-合金 | 014-覆膜/非分支型 | DM-TC-4234100 | DM-TC-4234100 | 06970726223646 | 国械注准20223130685 | 集采范围外 | 新增（2025-06-23)、国家医保耗材27位编码变更
3f3e5518-97b7-11ed-bda4-34735a9d8166 | 杭州唯强医疗科技有限公司 | 91330108MA27XGPC8A | 54ba3b82-7a6e-11f0-88e5-34735a9d8166 | 33855067-dc2a-11ec-9447-b4055d63f15c | 外周血管支架类 | 胸主动脉 | 胸主动脉支架系统 | 1124de69-db4d-11ec-9447-b4055d63f15c | 胸主动脉支架系统 | 杭州唯强医疗科技有限公司 |  | 国械注准20223130685 |  | 该产品由胸主动脉覆膜支架系统和胸主动脉裸支架系统组成。胸主动脉覆膜支架系统包括胸主动脉覆膜支架和胸主动脉覆膜支架系统输送器；胸主动脉裸支架系统包括胸主动脉裸支架和胸主动脉裸支架系统输送器。输送器由Tip头、外鞘管、内外鞘芯、推杆及手柄部件等组成。环氧乙烷灭菌，一次性使用。货架有效期三年。 | 胸主动脉支架系统适用于治疗Stanford B型夹层，支架近端锚定区长度≥15mm，且病变符合以下条件之一：1.存在远端破口，有处理远端病变的必要性；2.夹层累及范围较广，且存在远端真腔塌陷；3.夹层合并远端分支血管动态梗阻型灌注不良。 | 胸主动脉 |  | aca76acd-dd6a-11ec-9447-b4055d63f15c | aca76acd-dd6a-11ec-9447-b4055d63f15c | 胸主动脉支架系统 | C02060500114014101560000493 | C02060500100010101560000093 | 02-血管介入治疗类材料 | 06-外周血管介入治疗材料 | 05-胸主动脉支架 | 胸主动脉支架（非分支型/覆膜） | 14-合金 | 014-覆膜/非分支型 | DM-TC-3026100 | DM-TC-3026100 | 06970726221086 | 国械注准20223130685 | 集采范围外 | 新增（2025-06-23)、国家医保耗材27位编码变更
3f3e5518-97b7-11ed-bda4-34735a9d8166 | 杭州唯强医疗科技有限公司 | 91330108MA27XGPC8A | 54ba3c3c-7a6e-11f0-88e5-34735a9d8166 | 33855067-dc2a-11ec-9447-b4055d63f15c | 外周血管支架类 | 胸主动脉 | 胸主动脉支架系统 | 1124de69-db4d-11ec-9447-b4055d63f15c | 胸主动脉支架系统 | 杭州唯强医疗科技有限公司 |  | 国械注准20223130685 |  | 该产品由胸主动脉覆膜支架系统和胸主动脉裸支架系统组成。胸主动脉覆膜支架系统包括胸主动脉覆膜支架和胸主动脉覆膜支架系统输送器；胸主动脉裸支架系统包括胸主动脉裸支架和胸主动脉裸支架系统输送器。输送器由Tip头、外鞘管、内外鞘芯、推杆及手柄部件等组成。环氧乙烷灭菌，一次性使用。货架有效期三年。 | 胸主动脉支架系统适用于治疗Stanford B型夹层，支架近端锚定区长度≥15mm，且病变符合以下条件之一：1.存在远端破口，有处理远端病变的必要性；2.夹层累及范围较广，且存在远端真腔塌陷；3.夹层合并远端分支血管动态梗阻型灌注不良。 | 胸主动脉 |  | aca76f76-dd6a-11ec-9447-b4055d63f15c | aca76f76-dd6a-11ec-9447-b4055d63f15c | 胸主动脉支架系统 | C02060500114014101560000494 | C02060500100010101560000094 | 02-血管介入治疗类材料 | 06-外周血管介入治疗材料 | 05-胸主动脉支架 | 胸主动脉支架（非分支型/覆膜） | 14-合金 | 014-覆膜/非分支型 | DM-TC-3830100 | DM-TC-3830100 | 06970726222922 | 国械注准20223130685 | 集采范围外 | 新增（2025-06-23)、国家医保耗材27位编码变更
3f3e5518-97b7-11ed-bda4-34735a9d8166 | 杭州唯强医疗科技有限公司 | 91330108MA27XGPC8A | 54ba3f67-7a6e-11f0-88e5-34735a9d8166 | 33855067-dc2a-11ec-9447-b4055d63f15c | 外周血管支架类 | 胸主动脉 | 胸主动脉支架系统 | 1124de69-db4d-11ec-9447-b4055d63f15c | 胸主动脉支架系统 | 杭州唯强医疗科技有限公司 |  | 国械注准20223130685 |  | 该产品由胸主动脉覆膜支架系统和胸主动脉裸支架系统组成。胸主动脉覆膜支架系统包括胸主动脉覆膜支架和胸主动脉覆膜支架系统输送器；胸主动脉裸支架系统包括胸主动脉裸支架和胸主动脉裸支架系统输送器。输送器由Tip头、外鞘管、内外鞘芯、推杆及手柄部件等组成。环氧乙烷灭菌，一次性使用。货架有效期三年。 | 胸主动脉支架系统适用于治疗Stanford B型夹层，支架近端锚定区长度≥15mm，且病变符合以下条件之一：1.存在远端破口，有处理远端病变的必要性；2.夹层累及范围较广，且存在远端真腔塌陷；3.夹层合并远端分支血管动态梗阻型灌注不良。 | 胸主动脉 |  | aca77401-dd6a-11ec-9447-b4055d63f15c | aca77401-dd6a-11ec-9447-b4055d63f15c | 胸主动脉支架系统 | C02060500114014101560000495 | C02060500100010101560000095 | 02-血管介入治疗类材料 | 06-外周血管介入治疗材料 | 05-胸主动脉支架 | 胸主动脉支架（非分支型/覆膜） | 14-合金 | 014-覆膜/非分支型 | DM-TC-3628100 | DM-TC-3628100 | 06970726222564 | 国械注准20223130685 | 集采范围外 | 新增（2025-06-23)、国家医保耗材27位编码变更
3f3e5518-97b7-11ed-bda4-34735a9d8166 | 杭州唯强医疗科技有限公司 | 91330108MA27XGPC8A | 54ba4021-7a6e-11f0-88e5-34735a9d8166 | 33855067-dc2a-11ec-9447-b4055d63f15c | 外周血管支架类 | 胸主动脉 | 胸主动脉支架系统 | 1124de69-db4d-11ec-9447-b4055d63f15c | 胸主动脉支架系统 | 杭州唯强医疗科技有限公司 |  | 国械注准20223130685 |  | 该产品由胸主动脉覆膜支架系统和胸主动脉裸支架系统组成。胸主动脉覆膜支架系统包括胸主动脉覆膜支架和胸主动脉覆膜支架系统输送器；胸主动脉裸支架系统包括胸主动脉裸支架和胸主动脉裸支架系统输送器。输送器由Tip头、外鞘管、内外鞘芯、推杆及手柄部件等组成。环氧乙烷灭菌，一次性使用。货架有效期三年。 | 胸主动脉支架系统适用于治疗Stanford B型夹层，支架近端锚定区长度≥15mm，且病变符合以下条件之一：1.存在远端破口，有处理远端病变的必要性；2.夹层累及范围较广，且存在远端真腔塌陷；3.夹层合并远端分支血管动态梗阻型灌注不良。 | 胸主动脉 |  | aca78e00-dd6a-11ec-9447-b4055d63f15c | aca78e00-dd6a-11ec-9447-b4055d63f15c | 胸主动脉支架系统 | C02060500114014101560000496 | C02060500100010101560000096 | 02-血管介入治疗类材料 | 06-外周血管介入治疗材料 | 05-胸主动脉支架 | 胸主动脉支架（非分支型/覆膜） | 14-合金 | 014-覆膜/非分支型 | DM-TC-2822100 | DM-TC-2822100 | 06970726220812 | 国械注准20223130685 | 集采范围外 | 新增（2025-06-23)、国家医保耗材27位编码变更
3f3e5518-97b7-11ed-bda4-34735a9d8166 | 杭州唯强医疗科技有限公司 | 91330108MA27XGPC8A | 54ba40db-7a6e-11f0-88e5-34735a9d8166 | 33855067-dc2a-11ec-9447-b4055d63f15c | 外周血管支架类 | 胸主动脉 | 胸主动脉支架系统 | 1124de69-db4d-11ec-9447-b4055d63f15c | 胸主动脉支架系统 | 杭州唯强医疗科技有限公司 |  | 国械注准20223130685 |  | 该产品由胸主动脉覆膜支架系统和胸主动脉裸支架系统组成。胸主动脉覆膜支架系统包括胸主动脉覆膜支架和胸主动脉覆膜支架系统输送器；胸主动脉裸支架系统包括胸主动脉裸支架和胸主动脉裸支架系统输送器。输送器由Tip头、外鞘管、内外鞘芯、推杆及手柄部件等组成。环氧乙烷灭菌，一次性使用。货架有效期三年。 | 胸主动脉支架系统适用于治疗Stanford B型夹层，支架近端锚定区长度≥15mm，且病变符合以下条件之一：1.存在远端破口，有处理远端病变的必要性；2.夹层累及范围较广，且存在远端真腔塌陷；3.夹层合并远端分支血管动态梗阻型灌注不良。 | 胸主动脉 |  | aca79328-dd6a-11ec-9447-b4055d63f15c | aca79328-dd6a-11ec-9447-b4055d63f15c | 胸主动脉支架系统 | C02060500114014101560000497 | C02060500100010101560000097 | 02-血管介入治疗类材料 | 06-外周血管介入治疗材料 | 05-胸主动脉支架 | 胸主动脉支架（非分支型/覆膜） | 14-合金 | 014-覆膜/非分支型 | DM-TC-4036100 | DM-TC-4036100 | 06970726223103 | 国械注准20223130685 | 集采范围外 | 新增（2025-06-23)、国家医保耗材27位编码变更
3f3e5518-97b7-11ed-bda4-34735a9d8166 | 杭州唯强医疗科技有限公司 | 91330108MA27XGPC8A | 54ba4190-7a6e-11f0-88e5-34735a9d8166 | 33855067-dc2a-11ec-9447-b4055d63f15c | 外周血管支架类 | 胸主动脉 | 胸主动脉支架系统 | 1124de69-db4d-11ec-9447-b4055d63f15c | 胸主动脉支架系统 | 杭州唯强医疗科技有限公司 |  | 国械注准20223130685 |  | 该产品由胸主动脉覆膜支架系统和胸主动脉裸支架系统组成。胸主动脉覆膜支架系统包括胸主动脉覆膜支架和胸主动脉覆膜支架系统输送器；胸主动脉裸支架系统包括胸主动脉裸支架和胸主动脉裸支架系统输送器。输送器由Tip头、外鞘管、内外鞘芯、推杆及手柄部件等组成。环氧乙烷灭菌，一次性使用。货架有效期三年。 | 胸主动脉支架系统适用于治疗Stanford B型夹层，支架近端锚定区长度≥15mm，且病变符合以下条件之一：1.存在远端破口，有处理远端病变的必要性；2.夹层累及范围较广，且存在远端真腔塌陷；3.夹层合并远端分支血管动态梗阻型灌注不良。 | 胸主动脉 |  | aca7982f-dd6a-11ec-9447-b4055d63f15c | aca7982f-dd6a-11ec-9447-b4055d63f15c | 胸主动脉支架系统 | C02060500114014101560000498 | C02060500100010101560000098 | 02-血管介入治疗类材料 | 06-外周血管介入治疗材料 | 05-胸主动脉支架 | 胸主动脉支架（非分支型/覆膜） | 14-合金 | 014-覆膜/非分支型 | DM-TC-2020100 | DM-TC-2020100 | 06970726220157 | 国械注准20223130685 | 集采范围外 | 新增（2025-06-23)、国家医保耗材27位编码变更
3f3e5518-97b7-11ed-bda4-34735a9d8166 | 杭州唯强医疗科技有限公司 | 91330108MA27XGPC8A | 54ba424e-7a6e-11f0-88e5-34735a9d8166 | 33855067-dc2a-11ec-9447-b4055d63f15c | 外周血管支架类 | 胸主动脉 | 胸主动脉支架系统 | 1124de69-db4d-11ec-9447-b4055d63f15c | 胸主动脉支架系统 | 杭州唯强医疗科技有限公司 |  | 国械注准20223130685 |  | 该产品由胸主动脉覆膜支架系统和胸主动脉裸支架系统组成。胸主动脉覆膜支架系统包括胸主动脉覆膜支架和胸主动脉覆膜支架系统输送器；胸主动脉裸支架系统包括胸主动脉裸支架和胸主动脉裸支架系统输送器。输送器由Tip头、外鞘管、内外鞘芯、推杆及手柄部件等组成。环氧乙烷灭菌，一次性使用。货架有效期三年。 | 胸主动脉支架系统适用于治疗Stanford B型夹层，支架近端锚定区长度≥15mm，且病变符合以下条件之一：1.存在远端破口，有处理远端病变的必要性；2.夹层累及范围较广，且存在远端真腔塌陷；3.夹层合并远端分支血管动态梗阻型灌注不良。 | 胸主动脉 |  | aca79ca0-dd6a-11ec-9447-b4055d63f15c | aca79ca0-dd6a-11ec-9447-b4055d63f15c | 胸主动脉支架系统 | C02060500114014101560000499 | C02060500100010101560000099 | 02-血管介入治疗类材料 | 06-外周血管介入治疗材料 | 05-胸主动脉支架 | 胸主动脉支架（非分支型/覆膜） | 14-合金 | 014-覆膜/非分支型 | DM-TC-4236100 | DM-TC-4236100 | 06970726223554 | 国械注准20223130685 | 集采范围外 | 新增（2025-06-23)、国家医保耗材27位编码变更
3f3e5518-97b7-11ed-bda4-34735a9d8166 | 杭州唯强医疗科技有限公司 | 91330108MA27XGPC8A | 54ba4308-7a6e-11f0-88e5-34735a9d8166 | 33855067-dc2a-11ec-9447-b4055d63f15c | 外周血管支架类 | 胸主动脉 | 胸主动脉支架系统 | 1124de69-db4d-11ec-9447-b4055d63f15c | 胸主动脉支架系统 | 杭州唯强医疗科技有限公司 |  | 国械注准20223130685 |  | 该产品由胸主动脉覆膜支架系统和胸主动脉裸支架系统组成。胸主动脉覆膜支架系统包括胸主动脉覆膜支架和胸主动脉覆膜支架系统输送器；胸主动脉裸支架系统包括胸主动脉裸支架和胸主动脉裸支架系统输送器。输送器由Tip头、外鞘管、内外鞘芯、推杆及手柄部件等组成。环氧乙烷灭菌，一次性使用。货架有效期三年。 | 胸主动脉支架系统适用于治疗Stanford B型夹层，支架近端锚定区长度≥15mm，且病变符合以下条件之一：1.存在远端破口，有处理远端病变的必要性；2.夹层累及范围较广，且存在远端真腔塌陷；3.夹层合并远端分支血管动态梗阻型灌注不良。 | 胸主动脉 |  | aca7a12a-dd6a-11ec-9447-b4055d63f15c | aca7a12a-dd6a-11ec-9447-b4055d63f15c | 胸主动脉支架系统 | C02060500114014101560000500 | C02060500100010101560000100 | 02-血管介入治疗类材料 | 06-外周血管介入治疗材料 | 05-胸主动脉支架 | 胸主动脉支架（非分支型/覆膜） | 14-合金 | 014-覆膜/非分支型 | DM-TC-4034100 | DM-TC-4034100 | 06970726223196 | 国械注准20223130685 | 集采范围外 | 新增（2025-06-23)、国家医保耗材27位编码变更
3f3e5518-97b7-11ed-bda4-34735a9d8166 | 杭州唯强医疗科技有限公司 | 91330108MA27XGPC8A | 54ba43bd-7a6e-11f0-88e5-34735a9d8166 | 33855067-dc2a-11ec-9447-b4055d63f15c | 外周血管支架类 | 胸主动脉 | 胸主动脉支架系统 | 1124de69-db4d-11ec-9447-b4055d63f15c | 胸主动脉支架系统 | 杭州唯强医疗科技有限公司 |  | 国械注准20223130685 |  | 该产品由胸主动脉覆膜支架系统和胸主动脉裸支架系统组成。胸主动脉覆膜支架系统包括胸主动脉覆膜支架和胸主动脉覆膜支架系统输送器；胸主动脉裸支架系统包括胸主动脉裸支架和胸主动脉裸支架系统输送器。输送器由Tip头、外鞘管、内外鞘芯、推杆及手柄部件等组成。环氧乙烷灭菌，一次性使用。货架有效期三年。 | 胸主动脉支架系统适用于治疗Stanford B型夹层，支架近端锚定区长度≥15mm，且病变符合以下条件之一：1.存在远端破口，有处理远端病变的必要性；2.夹层累及范围较广，且存在远端真腔塌陷；3.夹层合并远端分支血管动态梗阻型灌注不良。 | 胸主动脉 |  | aca7a594-dd6a-11ec-9447-b4055d63f15c | aca7a594-dd6a-11ec-9447-b4055d63f15c | 胸主动脉支架系统 | C02060500114014101560000501 | C02060500100010101560000101 | 02-血管介入治疗类材料 | 06-外周血管介入治疗材料 | 05-胸主动脉支架 | 胸主动脉支架（非分支型/覆膜） | 14-合金 | 014-覆膜/非分支型 | DM-TC-2424100 | DM-TC-2424100 | 06970726220393 | 国械注准20223130685 | 集采范围外 | 新增（2025-06-23)、国家医保耗材27位编码变更
3f3e5518-97b7-11ed-bda4-34735a9d8166 | 杭州唯强医疗科技有限公司 | 91330108MA27XGPC8A | 54ba4485-7a6e-11f0-88e5-34735a9d8166 | 33855067-dc2a-11ec-9447-b4055d63f15c | 外周血管支架类 | 胸主动脉 | 胸主动脉支架系统 | 1124de69-db4d-11ec-9447-b4055d63f15c | 胸主动脉支架系统 | 杭州唯强医疗科技有限公司 |  | 国械注准20223130685 |  | 该产品由胸主动脉覆膜支架系统和胸主动脉裸支架系统组成。胸主动脉覆膜支架系统包括胸主动脉覆膜支架和胸主动脉覆膜支架系统输送器；胸主动脉裸支架系统包括胸主动脉裸支架和胸主动脉裸支架系统输送器。输送器由Tip头、外鞘管、内外鞘芯、推杆及手柄部件等组成。环氧乙烷灭菌，一次性使用。货架有效期三年。 | 胸主动脉支架系统适用于治疗Stanford B型夹层，支架近端锚定区长度≥15mm，且病变符合以下条件之一：1.存在远端破口，有处理远端病变的必要性；2.夹层累及范围较广，且存在远端真腔塌陷；3.夹层合并远端分支血管动态梗阻型灌注不良。 | 胸主动脉 |  | aca7aabd-dd6a-11ec-9447-b4055d63f15c | aca7aabd-dd6a-11ec-9447-b4055d63f15c | 胸主动脉支架系统 | C02060500114014101560000502 | C02060500100010101560000102 | 02-血管介入治疗类材料 | 06-外周血管介入治疗材料 | 05-胸主动脉支架 | 胸主动脉支架（非分支型/覆膜） | 14-合金 | 014-覆膜/非分支型 | DM-TC-3636100 | DM-TC-3636100 | 06970726222298 | 国械注准20223130685 | 集采范围外 | 新增（2025-06-23)、国家医保耗材27位编码变更
3f3e5518-97b7-11ed-bda4-34735a9d8166 | 杭州唯强医疗科技有限公司 | 91330108MA27XGPC8A | 54ba453f-7a6e-11f0-88e5-34735a9d8166 | 33855067-dc2a-11ec-9447-b4055d63f15c | 外周血管支架类 | 胸主动脉 | 胸主动脉支架系统 | 1124de69-db4d-11ec-9447-b4055d63f15c | 胸主动脉支架系统 | 杭州唯强医疗科技有限公司 |  | 国械注准20223130685 |  | 该产品由胸主动脉覆膜支架系统和胸主动脉裸支架系统组成。胸主动脉覆膜支架系统包括胸主动脉覆膜支架和胸主动脉覆膜支架系统输送器；胸主动脉裸支架系统包括胸主动脉裸支架和胸主动脉裸支架系统输送器。输送器由Tip头、外鞘管、内外鞘芯、推杆及手柄部件等组成。环氧乙烷灭菌，一次性使用。货架有效期三年。 | 胸主动脉支架系统适用于治疗Stanford B型夹层，支架近端锚定区长度≥15mm，且病变符合以下条件之一：1.存在远端破口，有处理远端病变的必要性；2.夹层累及范围较广，且存在远端真腔塌陷；3.夹层合并远端分支血管动态梗阻型灌注不良。 | 胸主动脉 |  | aca7af4e-dd6a-11ec-9447-b4055d63f15c | aca7af4e-dd6a-11ec-9447-b4055d63f15c | 胸主动脉支架系统 | C02060500114014101560000503 | C02060500100010101560000103 | 02-血管介入治疗类材料 | 06-外周血管介入治疗材料 | 05-胸主动脉支架 | 胸主动脉支架（非分支型/覆膜） | 14-合金 | 014-覆膜/非分支型 | DM-TC-2828100 | DM-TC-2828100 | 06970726220638 | 国械注准20223130685 | 集采范围外 | 新增（2025-06-23)、国家医保耗材27位编码变更
3f3e5518-97b7-11ed-bda4-34735a9d8166 | 杭州唯强医疗科技有限公司 | 91330108MA27XGPC8A | 54ba45f9-7a6e-11f0-88e5-34735a9d8166 | 33855067-dc2a-11ec-9447-b4055d63f15c | 外周血管支架类 | 胸主动脉 | 胸主动脉支架系统 | 1124de69-db4d-11ec-9447-b4055d63f15c | 胸主动脉支架系统 | 杭州唯强医疗科技有限公司 |  | 国械注准20223130685 |  | 该产品由胸主动脉覆膜支架系统和胸主动脉裸支架系统组成。胸主动脉覆膜支架系统包括胸主动脉覆膜支架和胸主动脉覆膜支架系统输送器；胸主动脉裸支架系统包括胸主动脉裸支架和胸主动脉裸支架系统输送器。输送器由Tip头、外鞘管、内外鞘芯、推杆及手柄部件等组成。环氧乙烷灭菌，一次性使用。货架有效期三年。 | 胸主动脉支架系统适用于治疗Stanford B型夹层，支架近端锚定区长度≥15mm，且病变符合以下条件之一：1.存在远端破口，有处理远端病变的必要性；2.夹层累及范围较广，且存在远端真腔塌陷；3.夹层合并远端分支血管动态梗阻型灌注不良。 | 胸主动脉 |  | aca7b39d-dd6a-11ec-9447-b4055d63f15c | aca7b39d-dd6a-11ec-9447-b4055d63f15c | 胸主动脉支架系统 | C02060500114014101560000504 | C02060500100010101560000104 | 02-血管介入治疗类材料 | 06-外周血管介入治疗材料 | 05-胸主动脉支架 | 胸主动脉支架（非分支型/覆膜） | 14-合金 | 014-覆膜/非分支型 | DM-TC-3226100 | DM-TC-3226100 | 06970726221536 | 国械注准20223130685 | 集采范围外 | 新增（2025-06-23)、国家医保耗材27位编码变更
3f3e5518-97b7-11ed-bda4-34735a9d8166 | 杭州唯强医疗科技有限公司 | 91330108MA27XGPC8A | 54ba493d-7a6e-11f0-88e5-34735a9d8166 | 33855067-dc2a-11ec-9447-b4055d63f15c | 外周血管支架类 | 胸主动脉 | 胸主动脉支架系统 | 1124de69-db4d-11ec-9447-b4055d63f15c | 胸主动脉支架系统 | 杭州唯强医疗科技有限公司 |  | 国械注准20223130685 |  | 该产品由胸主动脉覆膜支架系统和胸主动脉裸支架系统组成。胸主动脉覆膜支架系统包括胸主动脉覆膜支架和胸主动脉覆膜支架系统输送器；胸主动脉裸支架系统包括胸主动脉裸支架和胸主动脉裸支架系统输送器。输送器由Tip头、外鞘管、内外鞘芯、推杆及手柄部件等组成。环氧乙烷灭菌，一次性使用。货架有效期三年。 | 胸主动脉支架系统适用于治疗Stanford B型夹层，支架近端锚定区长度≥15mm，且病变符合以下条件之一：1.存在远端破口，有处理远端病变的必要性；2.夹层累及范围较广，且存在远端真腔塌陷；3.夹层合并远端分支血管动态梗阻型灌注不良。 | 胸主动脉 |  | aca7bbd2-dd6a-11ec-9447-b4055d63f15c | aca7bbd2-dd6a-11ec-9447-b4055d63f15c | 胸主动脉支架系统 | C02060500114014101560000505 | C02060500100010101560000105 | 02-血管介入治疗类材料 | 06-外周血管介入治疗材料 | 05-胸主动脉支架 | 胸主动脉支架（非分支型/覆膜） | 14-合金 | 014-覆膜/非分支型 | DM-TC-3838100 | DM-TC-3838100 | 06970726222656 | 国械注准20223130685 | 集采范围外 | 新增（2025-06-23)、国家医保耗材27位编码变更
3f3e5518-97b7-11ed-bda4-34735a9d8166 | 杭州唯强医疗科技有限公司 | 91330108MA27XGPC8A | 54ba49f6-7a6e-11f0-88e5-34735a9d8166 | 33855067-dc2a-11ec-9447-b4055d63f15c | 外周血管支架类 | 胸主动脉 | 胸主动脉支架系统 | 1124de69-db4d-11ec-9447-b4055d63f15c | 胸主动脉支架系统 | 杭州唯强医疗科技有限公司 |  | 国械注准20223130685 |  | 该产品由胸主动脉覆膜支架系统和胸主动脉裸支架系统组成。胸主动脉覆膜支架系统包括胸主动脉覆膜支架和胸主动脉覆膜支架系统输送器；胸主动脉裸支架系统包括胸主动脉裸支架和胸主动脉裸支架系统输送器。输送器由Tip头、外鞘管、内外鞘芯、推杆及手柄部件等组成。环氧乙烷灭菌，一次性使用。货架有效期三年。 | 胸主动脉支架系统适用于治疗Stanford B型夹层，支架近端锚定区长度≥15mm，且病变符合以下条件之一：1.存在远端破口，有处理远端病变的必要性；2.夹层累及范围较广，且存在远端真腔塌陷；3.夹层合并远端分支血管动态梗阻型灌注不良。 | 胸主动脉 |  | aca7c0b7-dd6a-11ec-9447-b4055d63f15c | aca7c0b7-dd6a-11ec-9447-b4055d63f15c | 胸主动脉支架系统 | C02060500114014101560000506 | C02060500100010101560000106 | 02-血管介入治疗类材料 | 06-外周血管介入治疗材料 | 05-胸主动脉支架 | 胸主动脉支架（非分支型/覆膜） | 14-合金 | 014-覆膜/非分支型 | DM-TC-2622100 | DM-TC-2622100 | 06970726220577 | 国械注准20223130685 | 集采范围外 | 新增（2025-06-23)、国家医保耗材27位编码变更
3f3e5518-97b7-11ed-bda4-34735a9d8166 | 杭州唯强医疗科技有限公司 | 91330108MA27XGPC8A | 54ba4ab5-7a6e-11f0-88e5-34735a9d8166 | 33855067-dc2a-11ec-9447-b4055d63f15c | 外周血管支架类 | 胸主动脉 | 胸主动脉支架系统 | 1124de69-db4d-11ec-9447-b4055d63f15c | 胸主动脉支架系统 | 杭州唯强医疗科技有限公司 |  | 国械注准20223130685 |  | 该产品由胸主动脉覆膜支架系统和胸主动脉裸支架系统组成。胸主动脉覆膜支架系统包括胸主动脉覆膜支架和胸主动脉覆膜支架系统输送器；胸主动脉裸支架系统包括胸主动脉裸支架和胸主动脉裸支架系统输送器。输送器由Tip头、外鞘管、内外鞘芯、推杆及手柄部件等组成。环氧乙烷灭菌，一次性使用。货架有效期三年。 | 胸主动脉支架系统适用于治疗Stanford B型夹层，支架近端锚定区长度≥15mm，且病变符合以下条件之一：1.存在远端破口，有处理远端病变的必要性；2.夹层累及范围较广，且存在远端真腔塌陷；3.夹层合并远端分支血管动态梗阻型灌注不良。 | 胸主动脉 |  | aca7c562-dd6a-11ec-9447-b4055d63f15c | aca7c562-dd6a-11ec-9447-b4055d63f15c | 胸主动脉支架系统 | C02060500114014101560000507 | C02060500100010101560000107 | 02-血管介入治疗类材料 | 06-外周血管介入治疗材料 | 05-胸主动脉支架 | 胸主动脉支架（非分支型/覆膜） | 14-合金 | 014-覆膜/非分支型 | DM-TC-3430100 | DM-TC-3430100 | 06970726221802 | 国械注准20223130685 | 集采范围外 | 新增（2025-06-23)、国家医保耗材27位编码变更
3f3e5518-97b7-11ed-bda4-34735a9d8166 | 杭州唯强医疗科技有限公司 | 91330108MA27XGPC8A | 54ba4b6a-7a6e-11f0-88e5-34735a9d8166 | 33855067-dc2a-11ec-9447-b4055d63f15c | 外周血管支架类 | 胸主动脉 | 胸主动脉支架系统 | 1124de69-db4d-11ec-9447-b4055d63f15c | 胸主动脉支架系统 | 杭州唯强医疗科技有限公司 |  | 国械注准20223130685 |  | 该产品由胸主动脉覆膜支架系统和胸主动脉裸支架系统组成。胸主动脉覆膜支架系统包括胸主动脉覆膜支架和胸主动脉覆膜支架系统输送器；胸主动脉裸支架系统包括胸主动脉裸支架和胸主动脉裸支架系统输送器。输送器由Tip头、外鞘管、内外鞘芯、推杆及手柄部件等组成。环氧乙烷灭菌，一次性使用。货架有效期三年。 | 胸主动脉支架系统适用于治疗Stanford B型夹层，支架近端锚定区长度≥15mm，且病变符合以下条件之一：1.存在远端破口，有处理远端病变的必要性；2.夹层累及范围较广，且存在远端真腔塌陷；3.夹层合并远端分支血管动态梗阻型灌注不良。 | 胸主动脉 |  | aca7ca4b-dd6a-11ec-9447-b4055d63f15c | aca7ca4b-dd6a-11ec-9447-b4055d63f15c | 胸主动脉支架系统 | C02060500114014101560000508 | C02060500100010101560000108 | 02-血管介入治疗类材料 | 06-外周血管介入治疗材料 | 05-胸主动脉支架 | 胸主动脉支架（非分支型/覆膜） | 14-合金 | 014-覆膜/非分支型 | DM-TC-3228100 | DM-TC-3228100 | 06970726221444 | 国械注准20223130685 | 集采范围外 | 新增（2025-06-23)、国家医保耗材27位编码变更
3f3e5518-97b7-11ed-bda4-34735a9d8166 | 杭州唯强医疗科技有限公司 | 91330108MA27XGPC8A | 54ba4c23-7a6e-11f0-88e5-34735a9d8166 | 33855067-dc2a-11ec-9447-b4055d63f15c | 外周血管支架类 | 胸主动脉 | 胸主动脉支架系统 | 1124de69-db4d-11ec-9447-b4055d63f15c | 胸主动脉支架系统 | 杭州唯强医疗科技有限公司 |  | 国械注准20223130685 |  | 该产品由胸主动脉覆膜支架系统和胸主动脉裸支架系统组成。胸主动脉覆膜支架系统包括胸主动脉覆膜支架和胸主动脉覆膜支架系统输送器；胸主动脉裸支架系统包括胸主动脉裸支架和胸主动脉裸支架系统输送器。输送器由Tip头、外鞘管、内外鞘芯、推杆及手柄部件等组成。环氧乙烷灭菌，一次性使用。货架有效期三年。 | 胸主动脉支架系统适用于治疗Stanford B型夹层，支架近端锚定区长度≥15mm，且病变符合以下条件之一：1.存在远端破口，有处理远端病变的必要性；2.夹层累及范围较广，且存在远端真腔塌陷；3.夹层合并远端分支血管动态梗阻型灌注不良。 | 胸主动脉 |  | aca7ceb2-dd6a-11ec-9447-b4055d63f15c | aca7ceb2-dd6a-11ec-9447-b4055d63f15c | 胸主动脉支架系统 | C02060500114014101560000509 | C02060500100010101560000109 | 02-血管介入治疗类材料 | 06-外周血管介入治疗材料 | 05-胸主动脉支架 | 胸主动脉支架（非分支型/覆膜） | 14-合金 | 014-覆膜/非分支型 | DM-TC-3834100 | DM-TC-3834100 | 06970726222748 | 国械注准20223130685 | 集采范围外 | 新增（2025-06-23)、国家医保耗材27位编码变更
3f3e5518-97b7-11ed-bda4-34735a9d8166 | 杭州唯强医疗科技有限公司 | 91330108MA27XGPC8A | 54ba4ce2-7a6e-11f0-88e5-34735a9d8166 | 33855067-dc2a-11ec-9447-b4055d63f15c | 外周血管支架类 | 胸主动脉 | 胸主动脉支架系统 | 1124de69-db4d-11ec-9447-b4055d63f15c | 胸主动脉支架系统 | 杭州唯强医疗科技有限公司 |  | 国械注准20223130685 |  | 该产品由胸主动脉覆膜支架系统和胸主动脉裸支架系统组成。胸主动脉覆膜支架系统包括胸主动脉覆膜支架和胸主动脉覆膜支架系统输送器；胸主动脉裸支架系统包括胸主动脉裸支架和胸主动脉裸支架系统输送器。输送器由Tip头、外鞘管、内外鞘芯、推杆及手柄部件等组成。环氧乙烷灭菌，一次性使用。货架有效期三年。 | 胸主动脉支架系统适用于治疗Stanford B型夹层，支架近端锚定区长度≥15mm，且病变符合以下条件之一：1.存在远端破口，有处理远端病变的必要性；2.夹层累及范围较广，且存在远端真腔塌陷；3.夹层合并远端分支血管动态梗阻型灌注不良。 | 胸主动脉 |  | aca7d30b-dd6a-11ec-9447-b4055d63f15c | aca7d30b-dd6a-11ec-9447-b4055d63f15c | 胸主动脉支架系统 | C02060500114014101560000510 | C02060500100010101560000110 | 02-血管介入治疗类材料 | 06-外周血管介入治疗材料 | 05-胸主动脉支架 | 胸主动脉支架（非分支型/覆膜） | 14-合金 | 014-覆膜/非分支型 | DM-TC-3024100 | DM-TC-3024100 | 06970726221178 | 国械注准20223130685 | 集采范围外 | 新增（2025-06-23)、国家医保耗材27位编码变更
3f3e5518-97b7-11ed-bda4-34735a9d8166 | 杭州唯强医疗科技有限公司 | 91330108MA27XGPC8A | 54ba4d9c-7a6e-11f0-88e5-34735a9d8166 | 33855067-dc2a-11ec-9447-b4055d63f15c | 外周血管支架类 | 胸主动脉 | 胸主动脉支架系统 | 1124de69-db4d-11ec-9447-b4055d63f15c | 胸主动脉支架系统 | 杭州唯强医疗科技有限公司 |  | 国械注准20223130685 |  | 该产品由胸主动脉覆膜支架系统和胸主动脉裸支架系统组成。胸主动脉覆膜支架系统包括胸主动脉覆膜支架和胸主动脉覆膜支架系统输送器；胸主动脉裸支架系统包括胸主动脉裸支架和胸主动脉裸支架系统输送器。输送器由Tip头、外鞘管、内外鞘芯、推杆及手柄部件等组成。环氧乙烷灭菌，一次性使用。货架有效期三年。 | 胸主动脉支架系统适用于治疗Stanford B型夹层，支架近端锚定区长度≥15mm，且病变符合以下条件之一：1.存在远端破口，有处理远端病变的必要性；2.夹层累及范围较广，且存在远端真腔塌陷；3.夹层合并远端分支血管动态梗阻型灌注不良。 | 胸主动脉 |  | aca7d77b-dd6a-11ec-9447-b4055d63f15c | aca7d77b-dd6a-11ec-9447-b4055d63f15c | 胸主动脉支架系统 | C02060500114014101560000511 | C02060500100010101560000111 | 02-血管介入治疗类材料 | 06-外周血管介入治疗材料 | 05-胸主动脉支架 | 胸主动脉支架（非分支型/覆膜） | 14-合金 | 014-覆膜/非分支型 | DM-TC-3434100 | DM-TC-3434100 | 06970726221710 | 国械注准20223130685 | 集采范围外 | 新增（2025-06-23)、国家医保耗材27位编码变更
3f3e5518-97b7-11ed-bda4-34735a9d8166 | 杭州唯强医疗科技有限公司 | 91330108MA27XGPC8A | 54ba4e55-7a6e-11f0-88e5-34735a9d8166 | 33855067-dc2a-11ec-9447-b4055d63f15c | 外周血管支架类 | 胸主动脉 | 胸主动脉支架系统 | 1124de69-db4d-11ec-9447-b4055d63f15c | 胸主动脉支架系统 | 杭州唯强医疗科技有限公司 |  | 国械注准20223130685 |  | 该产品由胸主动脉覆膜支架系统和胸主动脉裸支架系统组成。胸主动脉覆膜支架系统包括胸主动脉覆膜支架和胸主动脉覆膜支架系统输送器；胸主动脉裸支架系统包括胸主动脉裸支架和胸主动脉裸支架系统输送器。输送器由Tip头、外鞘管、内外鞘芯、推杆及手柄部件等组成。环氧乙烷灭菌，一次性使用。货架有效期三年。 | 胸主动脉支架系统适用于治疗Stanford B型夹层，支架近端锚定区长度≥15mm，且病变符合以下条件之一：1.存在远端破口，有处理远端病变的必要性；2.夹层累及范围较广，且存在远端真腔塌陷；3.夹层合并远端分支血管动态梗阻型灌注不良。 | 胸主动脉 |  | aca7dbd0-dd6a-11ec-9447-b4055d63f15c | aca7dbd0-dd6a-11ec-9447-b4055d63f15c | 胸主动脉支架系统 | C02060500114014101560000512 | C02060500100010101560000112 | 02-血管介入治疗类材料 | 06-外周血管介入治疗材料 | 05-胸主动脉支架 | 胸主动脉支架（非分支型/覆膜） | 14-合金 | 014-覆膜/非分支型 | DM-TC-3030100 | DM-TC-3030100 | 06970726220997 | 国械注准20223130685 | 集采范围外 | 新增（2025-06-23)、国家医保耗材27位编码变更
3f3e5518-97b7-11ed-bda4-34735a9d8166 | 杭州唯强医疗科技有限公司 | 91330108MA27XGPC8A | 54ba4f1e-7a6e-11f0-88e5-34735a9d8166 | 33855067-dc2a-11ec-9447-b4055d63f15c | 外周血管支架类 | 胸主动脉 | 胸主动脉支架系统 | 1124de69-db4d-11ec-9447-b4055d63f15c | 胸主动脉支架系统 | 杭州唯强医疗科技有限公司 |  | 国械注准20223130685 |  | 该产品由胸主动脉覆膜支架系统和胸主动脉裸支架系统组成。胸主动脉覆膜支架系统包括胸主动脉覆膜支架和胸主动脉覆膜支架系统输送器；胸主动脉裸支架系统包括胸主动脉裸支架和胸主动脉裸支架系统输送器。输送器由Tip头、外鞘管、内外鞘芯、推杆及手柄部件等组成。环氧乙烷灭菌，一次性使用。货架有效期三年。 | 胸主动脉支架系统适用于治疗Stanford B型夹层，支架近端锚定区长度≥15mm，且病变符合以下条件之一：1.存在远端破口，有处理远端病变的必要性；2.夹层累及范围较广，且存在远端真腔塌陷；3.夹层合并远端分支血管动态梗阻型灌注不良。 | 胸主动脉 |  | aca7e047-dd6a-11ec-9447-b4055d63f15c | aca7e047-dd6a-11ec-9447-b4055d63f15c | 胸主动脉支架系统 | C02060500114014101560000513 | C02060500100010101560000113 | 02-血管介入治疗类材料 | 06-外周血管介入治疗材料 | 05-胸主动脉支架 | 胸主动脉支架（非分支型/覆膜） | 14-合金 | 014-覆膜/非分支型 | DM-TC-3224100 | DM-TC-3224100 | 06970726221628 | 国械注准20223130685 | 集采范围外 | 新增（2025-06-23)、国家医保耗材27位编码变更
3f3e5518-97b7-11ed-bda4-34735a9d8166 | 杭州唯强医疗科技有限公司 | 91330108MA27XGPC8A | 54ba4fd8-7a6e-11f0-88e5-34735a9d8166 | 33855067-dc2a-11ec-9447-b4055d63f15c | 外周血管支架类 | 胸主动脉 | 胸主动脉支架系统 | 1124de69-db4d-11ec-9447-b4055d63f15c | 胸主动脉支架系统 | 杭州唯强医疗科技有限公司 |  | 国械注准20223130685 |  | 该产品由胸主动脉覆膜支架系统和胸主动脉裸支架系统组成。胸主动脉覆膜支架系统包括胸主动脉覆膜支架和胸主动脉覆膜支架系统输送器；胸主动脉裸支架系统包括胸主动脉裸支架和胸主动脉裸支架系统输送器。输送器由Tip头、外鞘管、内外鞘芯、推杆及手柄部件等组成。环氧乙烷灭菌，一次性使用。货架有效期三年。 | 胸主动脉支架系统适用于治疗Stanford B型夹层，支架近端锚定区长度≥15mm，且病变符合以下条件之一：1.存在远端破口，有处理远端病变的必要性；2.夹层累及范围较广，且存在远端真腔塌陷；3.夹层合并远端分支血管动态梗阻型灌注不良。 | 胸主动脉 |  | aca7e58b-dd6a-11ec-9447-b4055d63f15c | aca7e58b-dd6a-11ec-9447-b4055d63f15c | 胸主动脉支架系统 | C02060500114014101560000514 | C02060500100010101560000114 | 02-血管介入治疗类材料 | 06-外周血管介入治疗材料 | 05-胸主动脉支架 | 胸主动脉支架（非分支型/覆膜） | 14-合金 | 014-覆膜/非分支型 | DM-TC-4032100 | DM-TC-4032100 | 06970726223288 | 国械注准20223130685 | 集采范围外 | 新增（2025-06-23)、国家医保耗材27位编码变更
3f3e5518-97b7-11ed-bda4-34735a9d8166 | 杭州唯强医疗科技有限公司 | 91330108MA27XGPC8A | 54ba52f4-7a6e-11f0-88e5-34735a9d8166 | 33855067-dc2a-11ec-9447-b4055d63f15c | 外周血管支架类 | 胸主动脉 | 胸主动脉支架系统 | 1124de69-db4d-11ec-9447-b4055d63f15c | 胸主动脉支架系统 | 杭州唯强医疗科技有限公司 |  | 国械注准20223130685 |  | 该产品由胸主动脉覆膜支架系统和胸主动脉裸支架系统组成。胸主动脉覆膜支架系统包括胸主动脉覆膜支架和胸主动脉覆膜支架系统输送器；胸主动脉裸支架系统包括胸主动脉裸支架和胸主动脉裸支架系统输送器。输送器由Tip头、外鞘管、内外鞘芯、推杆及手柄部件等组成。环氧乙烷灭菌，一次性使用。货架有效期三年。 | 胸主动脉支架系统适用于治疗Stanford B型夹层，支架近端锚定区长度≥15mm，且病变符合以下条件之一：1.存在远端破口，有处理远端病变的必要性；2.夹层累及范围较广，且存在远端真腔塌陷；3.夹层合并远端分支血管动态梗阻型灌注不良。 | 胸主动脉 |  | aca7ea83-dd6a-11ec-9447-b4055d63f15c | aca7ea83-dd6a-11ec-9447-b4055d63f15c | 胸主动脉支架系统 | C02060500114014101560000515 | C02060500100010101560000115 | 02-血管介入治疗类材料 | 06-外周血管介入治疗材料 | 05-胸主动脉支架 | 胸主动脉支架（非分支型/覆膜） | 14-合金 | 014-覆膜/非分支型 | DM-TC-3232100 | DM-TC-3232100 | 06970726221352 | 国械注准20223130685 | 集采范围外 | 新增（2025-06-23)、国家医保耗材27位编码变更
3f3e5518-97b7-11ed-bda4-34735a9d8166 | 杭州唯强医疗科技有限公司 | 91330108MA27XGPC8A | 54ba53e9-7a6e-11f0-88e5-34735a9d8166 | 33855067-dc2a-11ec-9447-b4055d63f15c | 外周血管支架类 | 胸主动脉 | 胸主动脉支架系统 | 1124de69-db4d-11ec-9447-b4055d63f15c | 胸主动脉支架系统 | 杭州唯强医疗科技有限公司 |  | 国械注准20223130685 |  | 该产品由胸主动脉覆膜支架系统和胸主动脉裸支架系统组成。胸主动脉覆膜支架系统包括胸主动脉覆膜支架和胸主动脉覆膜支架系统输送器；胸主动脉裸支架系统包括胸主动脉裸支架和胸主动脉裸支架系统输送器。输送器由Tip头、外鞘管、内外鞘芯、推杆及手柄部件等组成。环氧乙烷灭菌，一次性使用。货架有效期三年。 | 胸主动脉支架系统适用于治疗Stanford B型夹层，支架近端锚定区长度≥15mm，且病变符合以下条件之一：1.存在远端破口，有处理远端病变的必要性；2.夹层累及范围较广，且存在远端真腔塌陷；3.夹层合并远端分支血管动态梗阻型灌注不良。 | 胸主动脉 |  | aca7eeed-dd6a-11ec-9447-b4055d63f15c | aca7eeed-dd6a-11ec-9447-b4055d63f15c | 胸主动脉支架系统 | C02060500114014101560000516 | C02060500100010101560000116 | 02-血管介入治疗类材料 | 06-外周血管介入治疗材料 | 05-胸主动脉支架 | 胸主动脉支架（非分支型/覆膜） | 14-合金 | 014-覆膜/非分支型 | DM-TC-2420100 | DM-TC-2420100 | 06970726220454 | 国械注准20223130685 | 集采范围外 | 新增（2025-06-23)、国家医保耗材27位编码变更
3f3e5518-97b7-11ed-bda4-34735a9d8166 | 杭州唯强医疗科技有限公司 | 91330108MA27XGPC8A | 54ba54a3-7a6e-11f0-88e5-34735a9d8166 | 33855067-dc2a-11ec-9447-b4055d63f15c | 外周血管支架类 | 胸主动脉 | 胸主动脉支架系统 | 1124de69-db4d-11ec-9447-b4055d63f15c | 胸主动脉支架系统 | 杭州唯强医疗科技有限公司 |  | 国械注准20223130685 |  | 该产品由胸主动脉覆膜支架系统和胸主动脉裸支架系统组成。胸主动脉覆膜支架系统包括胸主动脉覆膜支架和胸主动脉覆膜支架系统输送器；胸主动脉裸支架系统包括胸主动脉裸支架和胸主动脉裸支架系统输送器。输送器由Tip头、外鞘管、内外鞘芯、推杆及手柄部件等组成。环氧乙烷灭菌，一次性使用。货架有效期三年。 | 胸主动脉支架系统适用于治疗Stanford B型夹层，支架近端锚定区长度≥15mm，且病变符合以下条件之一：1.存在远端破口，有处理远端病变的必要性；2.夹层累及范围较广，且存在远端真腔塌陷；3.夹层合并远端分支血管动态梗阻型灌注不良。 | 胸主动脉 |  | aca81351-dd6a-11ec-9447-b4055d63f15c | aca81351-dd6a-11ec-9447-b4055d63f15c | 胸主动脉支架系统 | C02060500114014101560000517 | C02060500100010101560000117 | 02-血管介入治疗类材料 | 06-外周血管介入治疗材料 | 05-胸主动脉支架 | 胸主动脉支架（非分支型/覆膜） | 14-合金 | 014-覆膜/非分支型 | DM-TC-2016100 | DM-TC-2016100 | 06970726220218 | 国械注准20223130685 | 集采范围外 | 新增（2025-06-23)、国家医保耗材27位编码变更
3f3e5518-97b7-11ed-bda4-34735a9d8166 | 杭州唯强医疗科技有限公司 | 91330108MA27XGPC8A | 54ba555c-7a6e-11f0-88e5-34735a9d8166 | 33855067-dc2a-11ec-9447-b4055d63f15c | 外周血管支架类 | 胸主动脉 | 胸主动脉支架系统 | 1124de69-db4d-11ec-9447-b4055d63f15c | 胸主动脉支架系统 | 杭州唯强医疗科技有限公司 |  | 国械注准20223130685 |  | 该产品由胸主动脉覆膜支架系统和胸主动脉裸支架系统组成。胸主动脉覆膜支架系统包括胸主动脉覆膜支架和胸主动脉覆膜支架系统输送器；胸主动脉裸支架系统包括胸主动脉裸支架和胸主动脉裸支架系统输送器。输送器由Tip头、外鞘管、内外鞘芯、推杆及手柄部件等组成。环氧乙烷灭菌，一次性使用。货架有效期三年。 | 胸主动脉支架系统适用于治疗Stanford B型夹层，支架近端锚定区长度≥15mm，且病变符合以下条件之一：1.存在远端破口，有处理远端病变的必要性；2.夹层累及范围较广，且存在远端真腔塌陷；3.夹层合并远端分支血管动态梗阻型灌注不良。 | 胸主动脉 |  | aca83098-dd6a-11ec-9447-b4055d63f15c | aca83098-dd6a-11ec-9447-b4055d63f15c | 胸主动脉支架系统 | C02060500114014101560000518 | C02060500100010101560000118 | 02-血管介入治疗类材料 | 06-外周血管介入治疗材料 | 05-胸主动脉支架 | 胸主动脉支架（非分支型/覆膜） | 14-合金 | 014-覆膜/非分支型 | DM-TC-3832100 | DM-TC-3832100 | 06970726222830 | 国械注准20223130685 | 集采范围外 | 新增（2025-06-23)、国家医保耗材27位编码变更
3f3e5518-97b7-11ed-bda4-34735a9d8166 | 杭州唯强医疗科技有限公司 | 91330108MA27XGPC8A | 54ba5616-7a6e-11f0-88e5-34735a9d8166 | 33855067-dc2a-11ec-9447-b4055d63f15c | 外周血管支架类 | 胸主动脉 | 胸主动脉支架系统 | 1124de69-db4d-11ec-9447-b4055d63f15c | 胸主动脉支架系统 | 杭州唯强医疗科技有限公司 |  | 国械注准20223130685 |  | 该产品由胸主动脉覆膜支架系统和胸主动脉裸支架系统组成。胸主动脉覆膜支架系统包括胸主动脉覆膜支架和胸主动脉覆膜支架系统输送器；胸主动脉裸支架系统包括胸主动脉裸支架和胸主动脉裸支架系统输送器。输送器由Tip头、外鞘管、内外鞘芯、推杆及手柄部件等组成。环氧乙烷灭菌，一次性使用。货架有效期三年。 | 胸主动脉支架系统适用于治疗Stanford B型夹层，支架近端锚定区长度≥15mm，且病变符合以下条件之一：1.存在远端破口，有处理远端病变的必要性；2.夹层累及范围较广，且存在远端真腔塌陷；3.夹层合并远端分支血管动态梗阻型灌注不良。 | 胸主动脉 |  | aca83668-dd6a-11ec-9447-b4055d63f15c | aca83668-dd6a-11ec-9447-b4055d63f15c | 胸主动脉支架系统 | C02060500114014101560000519 | C02060500100010101560000119 | 02-血管介入治疗类材料 | 06-外周血管介入治疗材料 | 05-胸主动脉支架 | 胸主动脉支架（非分支型/覆膜） | 14-合金 | 014-覆膜/非分支型 | DM-TC-4438100 | DM-TC-4438100 | 06970726223912 | 国械注准20223130685 | 集采范围外 | 新增（2025-06-23)、国家医保耗材27位编码变更
3f3e5518-97b7-11ed-bda4-34735a9d8166 | 杭州唯强医疗科技有限公司 | 91330108MA27XGPC8A | 54ba56cb-7a6e-11f0-88e5-34735a9d8166 | 33855067-dc2a-11ec-9447-b4055d63f15c | 外周血管支架类 | 胸主动脉 | 胸主动脉支架系统 | 1124de69-db4d-11ec-9447-b4055d63f15c | 胸主动脉支架系统 | 杭州唯强医疗科技有限公司 |  | 国械注准20223130685 |  | 该产品由胸主动脉覆膜支架系统和胸主动脉裸支架系统组成。胸主动脉覆膜支架系统包括胸主动脉覆膜支架和胸主动脉覆膜支架系统输送器；胸主动脉裸支架系统包括胸主动脉裸支架和胸主动脉裸支架系统输送器。输送器由Tip头、外鞘管、内外鞘芯、推杆及手柄部件等组成。环氧乙烷灭菌，一次性使用。货架有效期三年。 | 胸主动脉支架系统适用于治疗Stanford B型夹层，支架近端锚定区长度≥15mm，且病变符合以下条件之一：1.存在远端破口，有处理远端病变的必要性；2.夹层累及范围较广，且存在远端真腔塌陷；3.夹层合并远端分支血管动态梗阻型灌注不良。 | 胸主动脉 |  | aca83b94-dd6a-11ec-9447-b4055d63f15c | aca83b94-dd6a-11ec-9447-b4055d63f15c | 胸主动脉支架系统 | C02060500114014101560000520 | C02060500100010101560000120 | 02-血管介入治疗类材料 | 06-外周血管介入治疗材料 | 05-胸主动脉支架 | 胸主动脉支架（非分支型/覆膜） | 14-合金 | 014-覆膜/非分支型 | DM-TC-4436100 | DM-TC-4436100 | 06970726224001 | 国械注准20223130685 | 集采范围外 | 新增（2025-06-23)、国家医保耗材27位编码变更
3f3e5518-97b7-11ed-bda4-34735a9d8166 | 杭州唯强医疗科技有限公司 | 91330108MA27XGPC8A | 54ba5789-7a6e-11f0-88e5-34735a9d8166 | 33855067-dc2a-11ec-9447-b4055d63f15c | 外周血管支架类 | 胸主动脉 | 胸主动脉支架系统 | 1124de69-db4d-11ec-9447-b4055d63f15c | 胸主动脉支架系统 | 杭州唯强医疗科技有限公司 |  | 国械注准20223130685 |  | 该产品由胸主动脉覆膜支架系统和胸主动脉裸支架系统组成。胸主动脉覆膜支架系统包括胸主动脉覆膜支架和胸主动脉覆膜支架系统输送器；胸主动脉裸支架系统包括胸主动脉裸支架和胸主动脉裸支架系统输送器。输送器由Tip头、外鞘管、内外鞘芯、推杆及手柄部件等组成。环氧乙烷灭菌，一次性使用。货架有效期三年。 | 胸主动脉支架系统适用于治疗Stanford B型夹层，支架近端锚定区长度≥15mm，且病变符合以下条件之一：1.存在远端破口，有处理远端病变的必要性；2.夹层累及范围较广，且存在远端真腔塌陷；3.夹层合并远端分支血管动态梗阻型灌注不良。 | 胸主动脉 |  | aca84098-dd6a-11ec-9447-b4055d63f15c | aca84098-dd6a-11ec-9447-b4055d63f15c | 胸主动脉支架系统 | C02060500114014101560000521 | C02060500100010101560000121 | 02-血管介入治疗类材料 | 06-外周血管介入治疗材料 | 05-胸主动脉支架 | 胸主动脉支架（非分支型/覆膜） | 14-合金 | 014-覆膜/非分支型 | DM-TC-2222100 | DM-TC-2222100 | 06970726220270 | 国械注准20223130685 | 集采范围外 | 新增（2025-06-23)、国家医保耗材27位编码变更
3f3e5518-97b7-11ed-bda4-34735a9d8166 | 杭州唯强医疗科技有限公司 | 91330108MA27XGPC8A | 54ba583e-7a6e-11f0-88e5-34735a9d8166 | 33855067-dc2a-11ec-9447-b4055d63f15c | 外周血管支架类 | 胸主动脉 | 胸主动脉支架系统 | 1124de69-db4d-11ec-9447-b4055d63f15c | 胸主动脉支架系统 | 杭州唯强医疗科技有限公司 |  | 国械注准20223130685 |  | 该产品由胸主动脉覆膜支架系统和胸主动脉裸支架系统组成。胸主动脉覆膜支架系统包括胸主动脉覆膜支架和胸主动脉覆膜支架系统输送器；胸主动脉裸支架系统包括胸主动脉裸支架和胸主动脉裸支架系统输送器。输送器由Tip头、外鞘管、内外鞘芯、推杆及手柄部件等组成。环氧乙烷灭菌，一次性使用。货架有效期三年。 | 胸主动脉支架系统适用于治疗Stanford B型夹层，支架近端锚定区长度≥15mm，且病变符合以下条件之一：1.存在远端破口，有处理远端病变的必要性；2.夹层累及范围较广，且存在远端真腔塌陷；3.夹层合并远端分支血管动态梗阻型灌注不良。 | 胸主动脉 |  | aca84587-dd6a-11ec-9447-b4055d63f15c | aca84587-dd6a-11ec-9447-b4055d63f15c | 胸主动脉支架系统 | C02060500114014101560000522 | C02060500100010101560000122 | 02-血管介入治疗类材料 | 06-外周血管介入治疗材料 | 05-胸主动脉支架 | 胸主动脉支架（非分支型/覆膜） | 14-合金 | 014-覆膜/非分支型 | DM-TC-4444100 | DM-TC-4444100 | 06970726223738 | 国械注准20223130685 | 集采范围外 | 新增（2025-06-23)、国家医保耗材27位编码变更
3f3e5518-97b7-11ed-bda4-34735a9d8166 | 杭州唯强医疗科技有限公司 | 91330108MA27XGPC8A | 54ba58f8-7a6e-11f0-88e5-34735a9d8166 | 33855067-dc2a-11ec-9447-b4055d63f15c | 外周血管支架类 | 胸主动脉 | 胸主动脉支架系统 | 1124de69-db4d-11ec-9447-b4055d63f15c | 胸主动脉支架系统 | 杭州唯强医疗科技有限公司 |  | 国械注准20223130685 |  | 该产品由胸主动脉覆膜支架系统和胸主动脉裸支架系统组成。胸主动脉覆膜支架系统包括胸主动脉覆膜支架和胸主动脉覆膜支架系统输送器；胸主动脉裸支架系统包括胸主动脉裸支架和胸主动脉裸支架系统输送器。输送器由Tip头、外鞘管、内外鞘芯、推杆及手柄部件等组成。环氧乙烷灭菌，一次性使用。货架有效期三年。 | 胸主动脉支架系统适用于治疗Stanford B型夹层，支架近端锚定区长度≥15mm，且病变符合以下条件之一：1.存在远端破口，有处理远端病变的必要性；2.夹层累及范围较广，且存在远端真腔塌陷；3.夹层合并远端分支血管动态梗阻型灌注不良。 | 胸主动脉 |  | aca84a7b-dd6a-11ec-9447-b4055d63f15c | aca84a7b-dd6a-11ec-9447-b4055d63f15c | 胸主动脉支架系统 | C02060500114014101560000523 | C02060500100010101560000123 | 02-血管介入治疗类材料 | 06-外周血管介入治疗材料 | 05-胸主动脉支架 | 胸主动脉支架（非分支型/覆膜） | 14-合金 | 014-覆膜/非分支型 | DM-TC-3632100 | DM-TC-3632100 | 06970726222380 | 国械注准20223130685 | 集采范围外 | 新增（2025-06-23)、国家医保耗材27位编码变更
3f3e5518-97b7-11ed-bda4-34735a9d8166 | 杭州唯强医疗科技有限公司 | 91330108MA27XGPC8A | 54ba59c0-7a6e-11f0-88e5-34735a9d8166 | 33855067-dc2a-11ec-9447-b4055d63f15c | 外周血管支架类 | 胸主动脉 | 胸主动脉支架系统 | 1124de69-db4d-11ec-9447-b4055d63f15c | 胸主动脉支架系统 | 杭州唯强医疗科技有限公司 |  | 国械注准20223130685 |  | 该产品由胸主动脉覆膜支架系统和胸主动脉裸支架系统组成。胸主动脉覆膜支架系统包括胸主动脉覆膜支架和胸主动脉覆膜支架系统输送器；胸主动脉裸支架系统包括胸主动脉裸支架和胸主动脉裸支架系统输送器。输送器由Tip头、外鞘管、内外鞘芯、推杆及手柄部件等组成。环氧乙烷灭菌，一次性使用。货架有效期三年。 | 胸主动脉支架系统适用于治疗Stanford B型夹层，支架近端锚定区长度≥15mm，且病变符合以下条件之一：1.存在远端破口，有处理远端病变的必要性；2.夹层累及范围较广，且存在远端真腔塌陷；3.夹层合并远端分支血管动态梗阻型灌注不良。 | 胸主动脉 |  | aca84f63-dd6a-11ec-9447-b4055d63f15c | aca84f63-dd6a-11ec-9447-b4055d63f15c | 胸主动脉支架系统 | C02060500114014101560000524 | C02060500100010101560000124 | 02-血管介入治疗类材料 | 06-外周血管介入治疗材料 | 05-胸主动脉支架 | 胸主动脉支架（非分支型/覆膜） | 14-合金 | 014-覆膜/非分支型 | DM-TC-3428100 | DM-TC-3428100 | 06970726221895 | 国械注准20223130685 | 集采范围外 | 新增（2025-06-23)、国家医保耗材27位编码变更
3f3e5518-97b7-11ed-bda4-34735a9d8166 | 杭州唯强医疗科技有限公司 | 91330108MA27XGPC8A | 54ba5a7f-7a6e-11f0-88e5-34735a9d8166 | 33855067-dc2a-11ec-9447-b4055d63f15c | 外周血管支架类 | 胸主动脉 | 胸主动脉支架系统 | 1124de69-db4d-11ec-9447-b4055d63f15c | 胸主动脉支架系统 | 杭州唯强医疗科技有限公司 |  | 国械注准20223130685 |  | 该产品由胸主动脉覆膜支架系统和胸主动脉裸支架系统组成。胸主动脉覆膜支架系统包括胸主动脉覆膜支架和胸主动脉覆膜支架系统输送器；胸主动脉裸支架系统包括胸主动脉裸支架和胸主动脉裸支架系统输送器。输送器由Tip头、外鞘管、内外鞘芯、推杆及手柄部件等组成。环氧乙烷灭菌，一次性使用。货架有效期三年。 | 胸主动脉支架系统适用于治疗Stanford B型夹层，支架近端锚定区长度≥15mm，且病变符合以下条件之一：1.存在远端破口，有处理远端病变的必要性；2.夹层累及范围较广，且存在远端真腔塌陷；3.夹层合并远端分支血管动态梗阻型灌注不良。 | 胸主动脉 |  | acb02dc9-dd6a-11ec-9447-b4055d63f15c | acb02dc9-dd6a-11ec-9447-b4055d63f15c | 胸主动脉支架系统 | C02060500114014101560000525 | C02060500100010101560000125 | 02-血管介入治疗类材料 | 06-外周血管介入治疗材料 | 05-胸主动脉支架 | 胸主动脉支架（非分支型/覆膜） | 14-合金 | 014-覆膜/非分支型 | DM-TC-3630100 | DM-TC-3630100 | 06970726222472 | 国械注准20223130685 | 集采范围外 | 新增（2025-06-23)、国家医保耗材27位编码变更
3f3e5518-97b7-11ed-bda4-34735a9d8166 | 杭州唯强医疗科技有限公司 | 91330108MA27XGPC8A | 54ba5dd6-7a6e-11f0-88e5-34735a9d8166 | 33855067-dc2a-11ec-9447-b4055d63f15c | 外周血管支架类 | 胸主动脉 | 胸主动脉支架系统 | 1124de69-db4d-11ec-9447-b4055d63f15c | 胸主动脉支架系统 | 杭州唯强医疗科技有限公司 |  | 国械注准20223130685 |  | 该产品由胸主动脉覆膜支架系统和胸主动脉裸支架系统组成。胸主动脉覆膜支架系统包括胸主动脉覆膜支架和胸主动脉覆膜支架系统输送器；胸主动脉裸支架系统包括胸主动脉裸支架和胸主动脉裸支架系统输送器。输送器由Tip头、外鞘管、内外鞘芯、推杆及手柄部件等组成。环氧乙烷灭菌，一次性使用。货架有效期三年。 | 胸主动脉支架系统适用于治疗Stanford B型夹层，支架近端锚定区长度≥15mm，且病变符合以下条件之一：1.存在远端破口，有处理远端病变的必要性；2.夹层累及范围较广，且存在远端真腔塌陷；3.夹层合并远端分支血管动态梗阻型灌注不良。 | 胸主动脉 |  | acb07ff8-dd6a-11ec-9447-b4055d63f15c | acb07ff8-dd6a-11ec-9447-b4055d63f15c | 胸主动脉支架系统 | C02060500114014101560000526 | C02060500100010101560000126 | 02-血管介入治疗类材料 | 06-外周血管介入治疗材料 | 05-胸主动脉支架 | 胸主动脉支架（非分支型/覆膜） | 14-合金 | 014-覆膜/非分支型 | DM-TC-4238100 | DM-TC-4238100 | 06970726223462 | 国械注准20223130685 | 集采范围外 | 新增（2025-06-23)、国家医保耗材27位编码变更
3f3e5518-97b7-11ed-bda4-34735a9d8166 | 杭州唯强医疗科技有限公司 | 91330108MA27XGPC8A | 54ba5e95-7a6e-11f0-88e5-34735a9d8166 | 33855067-dc2a-11ec-9447-b4055d63f15c | 外周血管支架类 | 胸主动脉 | 胸主动脉支架系统 | 1124de69-db4d-11ec-9447-b4055d63f15c | 胸主动脉支架系统 | 杭州唯强医疗科技有限公司 |  | 国械注准20223130685 |  | 该产品由胸主动脉覆膜支架系统和胸主动脉裸支架系统组成。胸主动脉覆膜支架系统包括胸主动脉覆膜支架和胸主动脉覆膜支架系统输送器；胸主动脉裸支架系统包括胸主动脉裸支架和胸主动脉裸支架系统输送器。输送器由Tip头、外鞘管、内外鞘芯、推杆及手柄部件等组成。环氧乙烷灭菌，一次性使用。货架有效期三年。 | 胸主动脉支架系统适用于治疗Stanford B型夹层，支架近端锚定区长度≥15mm，且病变符合以下条件之一：1.存在远端破口，有处理远端病变的必要性；2.夹层累及范围较广，且存在远端真腔塌陷；3.夹层合并远端分支血管动态梗阻型灌注不良。 | 胸主动脉 |  | acb0b003-dd6a-11ec-9447-b4055d63f15c | acb0b003-dd6a-11ec-9447-b4055d63f15c | 胸主动脉支架系统 | C02060500114014101560000527 | C02060500100010101560000127 | 02-血管介入治疗类材料 | 06-外周血管介入治疗材料 | 05-胸主动脉支架 | 胸主动脉支架（非分支型/覆膜） | 14-合金 | 014-覆膜/非分支型 | DM-TC-4040100 | DM-TC-4040100 | 06970726223011 | 国械注准20223130685 | 集采范围外 | 新增（2025-06-23)、国家医保耗材27位编码变更
3f3e5518-97b7-11ed-bda4-34735a9d8166 | 杭州唯强医疗科技有限公司 | 91330108MA27XGPC8A | 54ba5f4f-7a6e-11f0-88e5-34735a9d8166 | 33855067-dc2a-11ec-9447-b4055d63f15c | 外周血管支架类 | 胸主动脉 | 胸主动脉支架系统 | 1124de69-db4d-11ec-9447-b4055d63f15c | 胸主动脉支架系统 | 杭州唯强医疗科技有限公司 |  | 国械注准20223130685 |  | 该产品由胸主动脉覆膜支架系统和胸主动脉裸支架系统组成。胸主动脉覆膜支架系统包括胸主动脉覆膜支架和胸主动脉覆膜支架系统输送器；胸主动脉裸支架系统包括胸主动脉裸支架和胸主动脉裸支架系统输送器。输送器由Tip头、外鞘管、内外鞘芯、推杆及手柄部件等组成。环氧乙烷灭菌，一次性使用。货架有效期三年。 | 胸主动脉支架系统适用于治疗Stanford B型夹层，支架近端锚定区长度≥15mm，且病变符合以下条件之一：1.存在远端破口，有处理远端病变的必要性；2.夹层累及范围较广，且存在远端真腔塌陷；3.夹层合并远端分支血管动态梗阻型灌注不良。 | 胸主动脉 |  | acb0c7af-dd6a-11ec-9447-b4055d63f15c | acb0c7af-dd6a-11ec-9447-b4055d63f15c | 胸主动脉支架系统 | C02060500114014101560000528 | C02060500100010101560000128 | 02-血管介入治疗类材料 | 06-外周血管介入治疗材料 | 05-胸主动脉支架 | 胸主动脉支架（非分支型/覆膜） | 14-合金 | 014-覆膜/非分支型 | DM-TC-3426100 | DM-TC-3426100 | 06970726221987 | 国械注准20223130685 | 集采范围外 | 新增（2025-06-23)、国家医保耗材27位编码变更
3f3e5518-97b7-11ed-bda4-34735a9d8166 | 杭州唯强医疗科技有限公司 | 91330108MA27XGPC8A | 54ba6012-7a6e-11f0-88e5-34735a9d8166 | 33855067-dc2a-11ec-9447-b4055d63f15c | 外周血管支架类 | 胸主动脉 | 胸主动脉支架系统 | 1124de69-db4d-11ec-9447-b4055d63f15c | 胸主动脉支架系统 | 杭州唯强医疗科技有限公司 |  | 国械注准20223130685 |  | 该产品由胸主动脉覆膜支架系统和胸主动脉裸支架系统组成。胸主动脉覆膜支架系统包括胸主动脉覆膜支架和胸主动脉覆膜支架系统输送器；胸主动脉裸支架系统包括胸主动脉裸支架和胸主动脉裸支架系统输送器。输送器由Tip头、外鞘管、内外鞘芯、推杆及手柄部件等组成。环氧乙烷灭菌，一次性使用。货架有效期三年。 | 胸主动脉支架系统适用于治疗Stanford B型夹层，支架近端锚定区长度≥15mm，且病变符合以下条件之一：1.存在远端破口，有处理远端病变的必要性；2.夹层累及范围较广，且存在远端真腔塌陷；3.夹层合并远端分支血管动态梗阻型灌注不良。 | 胸主动脉 |  | acb0d917-dd6a-11ec-9447-b4055d63f15c | acb0d917-dd6a-11ec-9447-b4055d63f15c | 胸主动脉支架系统 | C02060500114014101560000529 | C02060500100010101560000129 | 02-血管介入治疗类材料 | 06-外周血管介入治疗材料 | 05-胸主动脉支架 | 胸主动脉支架（非分支型/覆膜） | 14-合金 | 014-覆膜/非分支型 | DM-TC-2820100 | DM-TC-2820100 | 06970726220904 | 国械注准20223130685 | 集采范围外 | 新增（2025-06-23)、国家医保耗材27位编码变更
3f3e5518-97b7-11ed-bda4-34735a9d8166 | 杭州唯强医疗科技有限公司 | 91330108MA27XGPC8A | 54ba60d1-7a6e-11f0-88e5-34735a9d8166 | 33855067-dc2a-11ec-9447-b4055d63f15c | 外周血管支架类 | 胸主动脉 | 胸主动脉支架系统 | 1124de69-db4d-11ec-9447-b4055d63f15c | 胸主动脉支架系统 | 杭州唯强医疗科技有限公司 |  | 国械注准20223130685 |  | 该产品由胸主动脉覆膜支架系统和胸主动脉裸支架系统组成。胸主动脉覆膜支架系统包括胸主动脉覆膜支架和胸主动脉覆膜支架系统输送器；胸主动脉裸支架系统包括胸主动脉裸支架和胸主动脉裸支架系统输送器。输送器由Tip头、外鞘管、内外鞘芯、推杆及手柄部件等组成。环氧乙烷灭菌，一次性使用。货架有效期三年。 | 胸主动脉支架系统适用于治疗Stanford B型夹层，支架近端锚定区长度≥15mm，且病变符合以下条件之一：1.存在远端破口，有处理远端病变的必要性；2.夹层累及范围较广，且存在远端真腔塌陷；3.夹层合并远端分支血管动态梗阻型灌注不良。 | 胸主动脉 |  | acb0f43d-dd6a-11ec-9447-b4055d63f15c | acb0f43d-dd6a-11ec-9447-b4055d63f15c | 胸主动脉支架系统 | C02060500114014101560000530 | C02060500100010101560000130 | 02-血管介入治疗类材料 | 06-外周血管介入治疗材料 | 05-胸主动脉支架 | 胸主动脉支架（非分支型/覆膜） | 14-合金 | 014-覆膜/非分支型 | DM-TC-4440100 | DM-TC-4440100 | 06970726223820 | 国械注准20223130685 | 集采范围外 | 新增（2025-06-23)、国家医保耗材27位编码变更
3f3e5518-97b7-11ed-bda4-34735a9d8166 | 杭州唯强医疗科技有限公司 | 91330108MA27XGPC8A | 54ba618b-7a6e-11f0-88e5-34735a9d8166 | 33855067-dc2a-11ec-9447-b4055d63f15c | 外周血管支架类 | 胸主动脉 | 胸主动脉支架系统 | 1124de69-db4d-11ec-9447-b4055d63f15c | 胸主动脉支架系统 | 杭州唯强医疗科技有限公司 |  | 国械注准20223130685 |  | 该产品由胸主动脉覆膜支架系统和胸主动脉裸支架系统组成。胸主动脉覆膜支架系统包括胸主动脉覆膜支架和胸主动脉覆膜支架系统输送器；胸主动脉裸支架系统包括胸主动脉裸支架和胸主动脉裸支架系统输送器。输送器由Tip头、外鞘管、内外鞘芯、推杆及手柄部件等组成。环氧乙烷灭菌，一次性使用。货架有效期三年。 | 胸主动脉支架系统适用于治疗Stanford B型夹层，支架近端锚定区长度≥15mm，且病变符合以下条件之一：1.存在远端破口，有处理远端病变的必要性；2.夹层累及范围较广，且存在远端真腔塌陷；3.夹层合并远端分支血管动态梗阻型灌注不良。 | 胸主动脉 |  | acb1096a-dd6a-11ec-9447-b4055d63f15c | acb1096a-dd6a-11ec-9447-b4055d63f15c | 胸主动脉支架系统 | C02060500114014101560000531 | C02060500100010101560000131 | 02-血管介入治疗类材料 | 06-外周血管介入治疗材料 | 05-胸主动脉支架 | 胸主动脉支架（非分支型/覆膜） | 14-合金 | 014-覆膜/非分支型 | DM-TC-4242100 | DM-TC-4242100 | 06970726223370 | 国械注准20223130685 | 集采范围外 | 新增（2025-06-23)、国家医保耗材27位编码变更
3f3e5518-97b7-11ed-bda4-34735a9d8166 | 杭州唯强医疗科技有限公司 | 91330108MA27XGPC8A | 54ba6249-7a6e-11f0-88e5-34735a9d8166 | 33855067-dc2a-11ec-9447-b4055d63f15c | 外周血管支架类 | 胸主动脉 | 胸主动脉支架系统 | 1124de69-db4d-11ec-9447-b4055d63f15c | 胸主动脉支架系统 | 杭州唯强医疗科技有限公司 |  | 国械注准20223130685 |  | 该产品由胸主动脉覆膜支架系统和胸主动脉裸支架系统组成。胸主动脉覆膜支架系统包括胸主动脉覆膜支架和胸主动脉覆膜支架系统输送器；胸主动脉裸支架系统包括胸主动脉裸支架和胸主动脉裸支架系统输送器。输送器由Tip头、外鞘管、内外鞘芯、推杆及手柄部件等组成。环氧乙烷灭菌，一次性使用。货架有效期三年。 | 胸主动脉支架系统适用于治疗Stanford B型夹层，支架近端锚定区长度≥15mm，且病变符合以下条件之一：1.存在远端破口，有处理远端病变的必要性；2.夹层累及范围较广，且存在远端真腔塌陷；3.夹层合并远端分支血管动态梗阻型灌注不良。 | 胸主动脉 |  | acb11bf9-dd6a-11ec-9447-b4055d63f15c | acb11bf9-dd6a-11ec-9447-b4055d63f15c | 胸主动脉支架系统 | C02060500114014101560000532 | C02060500100010101560000132 | 02-血管介入治疗类材料 | 06-外周血管介入治疗材料 | 05-胸主动脉支架 | 胸主动脉支架（非分支型/覆膜） | 14-合金 | 014-覆膜/非分支型 | DM-TC-2626100 | DM-TC-2626100 | 06970726220515 | 国械注准20223130685 | 集采范围外 | 新增（2025-06-23)、国家医保耗材27位编码变更
3f3e5518-97b7-11ed-bda4-34735a9d8166 | 杭州唯强医疗科技有限公司 | 91330108MA27XGPC8A | 54cff0b6-7a6e-11f0-88e5-34735a9d8166 | 33855067-dc2a-11ec-9447-b4055d63f15c | 外周血管支架类 | 胸主动脉 | 胸主动脉支架系统 | 1124de69-db4d-11ec-9447-b4055d63f15c | 胸主动脉支架系统 | 杭州唯强医疗科技有限公司 |  | 国械注准20223130685 |  | 该产品由胸主动脉覆膜支架系统和胸主动脉裸支架系统组成。胸主动脉覆膜支架系统包括胸主动脉覆膜支架和胸主动脉覆膜支架系统输送器；胸主动脉裸支架系统包括胸主动脉裸支架和胸主动脉裸支架系统输送器。输送器由Tip头、外鞘管、内外鞘芯、推杆及手柄部件等组成。环氧乙烷灭菌，一次性使用。货架有效期三年。 | 胸主动脉支架系统适用于治疗Stanford B型夹层，支架近端锚定区长度≥15mm，且病变符合以下条件之一：1.存在远端破口，有处理远端病变的必要性；2.夹层累及范围较广，且存在远端真腔塌陷；3.夹层合并远端分支血管动态梗阻型灌注不良。 | 胸主动脉 |  | ed3ce6ab-dc33-11ec-9447-b4055d63f15c | ed3ce6ab-dc33-11ec-9447-b4055d63f15c | 胸主动脉支架系统 | C02060500114014101560000533 | C02060500100010101560000133 | 02-血管介入治疗类材料 | 06-外周血管介入治疗材料 | 05-胸主动脉支架 | 胸主动脉支架（非分支型/覆膜） | 14-合金 | 014-覆膜/非分支型 | DM-TB-2626100 | DM-TB-2626100 | 06970726224810 | 国械注准20223130685 | 集采范围外 | 新增（2025-06-23)、国家医保耗材27位编码变更
3f3e5518-97b7-11ed-bda4-34735a9d8166 | 杭州唯强医疗科技有限公司 | 91330108MA27XGPC8A | 54cff175-7a6e-11f0-88e5-34735a9d8166 | 33855067-dc2a-11ec-9447-b4055d63f15c | 外周血管支架类 | 胸主动脉 | 胸主动脉支架系统 | 1124de69-db4d-11ec-9447-b4055d63f15c | 胸主动脉支架系统 | 杭州唯强医疗科技有限公司 |  | 国械注准20223130685 |  | 该产品由胸主动脉覆膜支架系统和胸主动脉裸支架系统组成。胸主动脉覆膜支架系统包括胸主动脉覆膜支架和胸主动脉覆膜支架系统输送器；胸主动脉裸支架系统包括胸主动脉裸支架和胸主动脉裸支架系统输送器。输送器由Tip头、外鞘管、内外鞘芯、推杆及手柄部件等组成。环氧乙烷灭菌，一次性使用。货架有效期三年。 | 胸主动脉支架系统适用于治疗Stanford B型夹层，支架近端锚定区长度≥15mm，且病变符合以下条件之一：1.存在远端破口，有处理远端病变的必要性；2.夹层累及范围较广，且存在远端真腔塌陷；3.夹层合并远端分支血管动态梗阻型灌注不良。 | 胸主动脉 |  | ed3d4423-dc33-11ec-9447-b4055d63f15c | ed3d4423-dc33-11ec-9447-b4055d63f15c | 胸主动脉支架系统 | C02060500114014101560000534 | C02060500100010101560000134 | 02-血管介入治疗类材料 | 06-外周血管介入治疗材料 | 05-胸主动脉支架 | 胸主动脉支架（非分支型/覆膜） | 14-合金 | 014-覆膜/非分支型 | DM-TB-3024080 | DM-TB-3024080 | 06970726225527 | 国械注准20223130685 | 集采范围外 | 新增（2025-06-23)、国家医保耗材27位编码变更
3f3e5518-97b7-11ed-bda4-34735a9d8166 | 杭州唯强医疗科技有限公司 | 91330108MA27XGPC8A | 54cff234-7a6e-11f0-88e5-34735a9d8166 | 33855067-dc2a-11ec-9447-b4055d63f15c | 外周血管支架类 | 胸主动脉 | 胸主动脉支架系统 | 1124de69-db4d-11ec-9447-b4055d63f15c | 胸主动脉支架系统 | 杭州唯强医疗科技有限公司 |  | 国械注准20223130685 |  | 该产品由胸主动脉覆膜支架系统和胸主动脉裸支架系统组成。胸主动脉覆膜支架系统包括胸主动脉覆膜支架和胸主动脉覆膜支架系统输送器；胸主动脉裸支架系统包括胸主动脉裸支架和胸主动脉裸支架系统输送器。输送器由Tip头、外鞘管、内外鞘芯、推杆及手柄部件等组成。环氧乙烷灭菌，一次性使用。货架有效期三年。 | 胸主动脉支架系统适用于治疗Stanford B型夹层，支架近端锚定区长度≥15mm，且病变符合以下条件之一：1.存在远端破口，有处理远端病变的必要性；2.夹层累及范围较广，且存在远端真腔塌陷；3.夹层合并远端分支血管动态梗阻型灌注不良。 | 胸主动脉 |  | ed3d6287-dc33-11ec-9447-b4055d63f15c | ed3d6287-dc33-11ec-9447-b4055d63f15c | 胸主动脉支架系统 | C02060500114014101560000535 | C02060500100010101560000135 | 02-血管介入治疗类材料 | 06-外周血管介入治疗材料 | 05-胸主动脉支架 | 胸主动脉支架（非分支型/覆膜） | 14-合金 | 014-覆膜/非分支型 | DM-TB-3434080 | DM-TB-3434080 | 06970726226005 | 国械注准20223130685 | 集采范围外 | 新增（2025-06-23)、国家医保耗材27位编码变更
3f3e5518-97b7-11ed-bda4-34735a9d8166 | 杭州唯强医疗科技有限公司 | 91330108MA27XGPC8A | 54cff2ed-7a6e-11f0-88e5-34735a9d8166 | 33855067-dc2a-11ec-9447-b4055d63f15c | 外周血管支架类 | 胸主动脉 | 胸主动脉支架系统 | 1124de69-db4d-11ec-9447-b4055d63f15c | 胸主动脉支架系统 | 杭州唯强医疗科技有限公司 |  | 国械注准20223130685 |  | 该产品由胸主动脉覆膜支架系统和胸主动脉裸支架系统组成。胸主动脉覆膜支架系统包括胸主动脉覆膜支架和胸主动脉覆膜支架系统输送器；胸主动脉裸支架系统包括胸主动脉裸支架和胸主动脉裸支架系统输送器。输送器由Tip头、外鞘管、内外鞘芯、推杆及手柄部件等组成。环氧乙烷灭菌，一次性使用。货架有效期三年。 | 胸主动脉支架系统适用于治疗Stanford B型夹层，支架近端锚定区长度≥15mm，且病变符合以下条件之一：1.存在远端破口，有处理远端病变的必要性；2.夹层累及范围较广，且存在远端真腔塌陷；3.夹层合并远端分支血管动态梗阻型灌注不良。 | 胸主动脉 |  | ed3d6dc7-dc33-11ec-9447-b4055d63f15c | ed3d6dc7-dc33-11ec-9447-b4055d63f15c | 胸主动脉支架系统 | C02060500114014101560000536 | C02060500100010101560000136 | 02-血管介入治疗类材料 | 06-外周血管介入治疗材料 | 05-胸主动脉支架 | 胸主动脉支架（非分支型/覆膜） | 14-合金 | 014-覆膜/非分支型 | DM-TB-4032080 | DM-TB-4032080 | 06970726227309 | 国械注准20223130685 | 集采范围外 | 新增（2025-06-23)、国家医保耗材27位编码变更
3f3e5518-97b7-11ed-bda4-34735a9d8166 | 杭州唯强医疗科技有限公司 | 91330108MA27XGPC8A | 54cff3a7-7a6e-11f0-88e5-34735a9d8166 | 33855067-dc2a-11ec-9447-b4055d63f15c | 外周血管支架类 | 胸主动脉 | 胸主动脉支架系统 | 1124de69-db4d-11ec-9447-b4055d63f15c | 胸主动脉支架系统 | 杭州唯强医疗科技有限公司 |  | 国械注准20223130685 |  | 该产品由胸主动脉覆膜支架系统和胸主动脉裸支架系统组成。胸主动脉覆膜支架系统包括胸主动脉覆膜支架和胸主动脉覆膜支架系统输送器；胸主动脉裸支架系统包括胸主动脉裸支架和胸主动脉裸支架系统输送器。输送器由Tip头、外鞘管、内外鞘芯、推杆及手柄部件等组成。环氧乙烷灭菌，一次性使用。货架有效期三年。 | 胸主动脉支架系统适用于治疗Stanford B型夹层，支架近端锚定区长度≥15mm，且病变符合以下条件之一：1.存在远端破口，有处理远端病变的必要性；2.夹层累及范围较广，且存在远端真腔塌陷；3.夹层合并远端分支血管动态梗阻型灌注不良。 | 胸主动脉 |  | ed3d8022-dc33-11ec-9447-b4055d63f15c | ed3d8022-dc33-11ec-9447-b4055d63f15c | 胸主动脉支架系统 | C02060500114014101560000537 | C02060500100010101560000137 | 02-血管介入治疗类材料 | 06-外周血管介入治疗材料 | 05-胸主动脉支架 | 胸主动脉支架（非分支型/覆膜） | 14-合金 | 014-覆膜/非分支型 | DM-TB-3428060 | DM-TB-3428060 | 06970726226159 | 国械注准20223130685 | 集采范围外 | 新增（2025-06-23)、国家医保耗材27位编码变更
3f3e5518-97b7-11ed-bda4-34735a9d8166 | 杭州唯强医疗科技有限公司 | 91330108MA27XGPC8A | 54cff461-7a6e-11f0-88e5-34735a9d8166 | 33855067-dc2a-11ec-9447-b4055d63f15c | 外周血管支架类 | 胸主动脉 | 胸主动脉支架系统 | 1124de69-db4d-11ec-9447-b4055d63f15c | 胸主动脉支架系统 | 杭州唯强医疗科技有限公司 |  | 国械注准20223130685 |  | 该产品由胸主动脉覆膜支架系统和胸主动脉裸支架系统组成。胸主动脉覆膜支架系统包括胸主动脉覆膜支架和胸主动脉覆膜支架系统输送器；胸主动脉裸支架系统包括胸主动脉裸支架和胸主动脉裸支架系统输送器。输送器由Tip头、外鞘管、内外鞘芯、推杆及手柄部件等组成。环氧乙烷灭菌，一次性使用。货架有效期三年。 | 胸主动脉支架系统适用于治疗Stanford B型夹层，支架近端锚定区长度≥15mm，且病变符合以下条件之一：1.存在远端破口，有处理远端病变的必要性；2.夹层累及范围较广，且存在远端真腔塌陷；3.夹层合并远端分支血管动态梗阻型灌注不良。 | 胸主动脉 |  | ed3d8aac-dc33-11ec-9447-b4055d63f15c | ed3d8aac-dc33-11ec-9447-b4055d63f15c | 胸主动脉支架系统 | C02060500114014101560000538 | C02060500100010101560000138 | 02-血管介入治疗类材料 | 06-外周血管介入治疗材料 | 05-胸主动脉支架 | 胸主动脉支架（非分支型/覆膜） | 14-合金 | 014-覆膜/非分支型 | DM-TB-2622100 | DM-TB-2622100 | 06970726224896 | 国械注准20223130685 | 集采范围外 | 新增（2025-06-23)、国家医保耗材27位编码变更
3f3e5518-97b7-11ed-bda4-34735a9d8166 | 杭州唯强医疗科技有限公司 | 91330108MA27XGPC8A | 54cff51f-7a6e-11f0-88e5-34735a9d8166 | 33855067-dc2a-11ec-9447-b4055d63f15c | 外周血管支架类 | 胸主动脉 | 胸主动脉支架系统 | 1124de69-db4d-11ec-9447-b4055d63f15c | 胸主动脉支架系统 | 杭州唯强医疗科技有限公司 |  | 国械注准20223130685 |  | 该产品由胸主动脉覆膜支架系统和胸主动脉裸支架系统组成。胸主动脉覆膜支架系统包括胸主动脉覆膜支架和胸主动脉覆膜支架系统输送器；胸主动脉裸支架系统包括胸主动脉裸支架和胸主动脉裸支架系统输送器。输送器由Tip头、外鞘管、内外鞘芯、推杆及手柄部件等组成。环氧乙烷灭菌，一次性使用。货架有效期三年。 | 胸主动脉支架系统适用于治疗Stanford B型夹层，支架近端锚定区长度≥15mm，且病变符合以下条件之一：1.存在远端破口，有处理远端病变的必要性；2.夹层累及范围较广，且存在远端真腔塌陷；3.夹层合并远端分支血管动态梗阻型灌注不良。 | 胸主动脉 |  | ed3d94a4-dc33-11ec-9447-b4055d63f15c | ed3d94a4-dc33-11ec-9447-b4055d63f15c | 胸主动脉支架系统 | C02060500114014101560000539 | C02060500100010101560000139 | 02-血管介入治疗类材料 | 06-外周血管介入治疗材料 | 05-胸主动脉支架 | 胸主动脉支架（非分支型/覆膜） | 14-合金 | 014-覆膜/非分支型 | DM-TB-2822080 | DM-TB-2822080 | 06970726225206 | 国械注准20223130685 | 集采范围外 | 新增（2025-06-23)、国家医保耗材27位编码变更
3f3e5518-97b7-11ed-bda4-34735a9d8166 | 杭州唯强医疗科技有限公司 | 91330108MA27XGPC8A | 54cff5d9-7a6e-11f0-88e5-34735a9d8166 | 33855067-dc2a-11ec-9447-b4055d63f15c | 外周血管支架类 | 胸主动脉 | 胸主动脉支架系统 | 1124de69-db4d-11ec-9447-b4055d63f15c | 胸主动脉支架系统 | 杭州唯强医疗科技有限公司 |  | 国械注准20223130685 |  | 该产品由胸主动脉覆膜支架系统和胸主动脉裸支架系统组成。胸主动脉覆膜支架系统包括胸主动脉覆膜支架和胸主动脉覆膜支架系统输送器；胸主动脉裸支架系统包括胸主动脉裸支架和胸主动脉裸支架系统输送器。输送器由Tip头、外鞘管、内外鞘芯、推杆及手柄部件等组成。环氧乙烷灭菌，一次性使用。货架有效期三年。 | 胸主动脉支架系统适用于治疗Stanford B型夹层，支架近端锚定区长度≥15mm，且病变符合以下条件之一：1.存在远端破口，有处理远端病变的必要性；2.夹层累及范围较广，且存在远端真腔塌陷；3.夹层合并远端分支血管动态梗阻型灌注不良。 | 胸主动脉 |  | ed3d9757-dc33-11ec-9447-b4055d63f15c | ed3d9757-dc33-11ec-9447-b4055d63f15c | 胸主动脉支架系统 | C02060500114014101560000540 | C02060500100010101560000140 | 02-血管介入治疗类材料 | 06-外周血管介入治疗材料 | 05-胸主动脉支架 | 胸主动脉支架（非分支型/覆膜） | 14-合金 | 014-覆膜/非分支型 | DM-TB-2622060 | DM-TB-2622060 | 06970726224872 | 国械注准20223130685 | 集采范围外 | 新增（2025-06-23)、国家医保耗材27位编码变更
3f3e5518-97b7-11ed-bda4-34735a9d8166 | 杭州唯强医疗科技有限公司 | 91330108MA27XGPC8A | 54cff693-7a6e-11f0-88e5-34735a9d8166 | 33855067-dc2a-11ec-9447-b4055d63f15c | 外周血管支架类 | 胸主动脉 | 胸主动脉支架系统 | 1124de69-db4d-11ec-9447-b4055d63f15c | 胸主动脉支架系统 | 杭州唯强医疗科技有限公司 |  | 国械注准20223130685 |  | 该产品由胸主动脉覆膜支架系统和胸主动脉裸支架系统组成。胸主动脉覆膜支架系统包括胸主动脉覆膜支架和胸主动脉覆膜支架系统输送器；胸主动脉裸支架系统包括胸主动脉裸支架和胸主动脉裸支架系统输送器。输送器由Tip头、外鞘管、内外鞘芯、推杆及手柄部件等组成。环氧乙烷灭菌，一次性使用。货架有效期三年。 | 胸主动脉支架系统适用于治疗Stanford B型夹层，支架近端锚定区长度≥15mm，且病变符合以下条件之一：1.存在远端破口，有处理远端病变的必要性；2.夹层累及范围较广，且存在远端真腔塌陷；3.夹层合并远端分支血管动态梗阻型灌注不良。 | 胸主动脉 |  | ed3d99ce-dc33-11ec-9447-b4055d63f15c | ed3d99ce-dc33-11ec-9447-b4055d63f15c | 胸主动脉支架系统 | C02060500114014101560000541 | C02060500100010101560000141 | 02-血管介入治疗类材料 | 06-外周血管介入治疗材料 | 05-胸主动脉支架 | 胸主动脉支架（非分支型/覆膜） | 14-合金 | 014-覆膜/非分支型 | DM-TB-3832060 | DM-TB-3832060 | 06970726226890 | 国械注准20223130685 | 集采范围外 | 新增（2025-06-23)、国家医保耗材27位编码变更
3f3e5518-97b7-11ed-bda4-34735a9d8166 | 杭州唯强医疗科技有限公司 | 91330108MA27XGPC8A | 54cffa03-7a6e-11f0-88e5-34735a9d8166 | 33855067-dc2a-11ec-9447-b4055d63f15c | 外周血管支架类 | 胸主动脉 | 胸主动脉支架系统 | 1124de69-db4d-11ec-9447-b4055d63f15c | 胸主动脉支架系统 | 杭州唯强医疗科技有限公司 |  | 国械注准20223130685 |  | 该产品由胸主动脉覆膜支架系统和胸主动脉裸支架系统组成。胸主动脉覆膜支架系统包括胸主动脉覆膜支架和胸主动脉覆膜支架系统输送器；胸主动脉裸支架系统包括胸主动脉裸支架和胸主动脉裸支架系统输送器。输送器由Tip头、外鞘管、内外鞘芯、推杆及手柄部件等组成。环氧乙烷灭菌，一次性使用。货架有效期三年。 | 胸主动脉支架系统适用于治疗Stanford B型夹层，支架近端锚定区长度≥15mm，且病变符合以下条件之一：1.存在远端破口，有处理远端病变的必要性；2.夹层累及范围较广，且存在远端真腔塌陷；3.夹层合并远端分支血管动态梗阻型灌注不良。 | 胸主动脉 |  | ed3da3af-dc33-11ec-9447-b4055d63f15c | ed3da3af-dc33-11ec-9447-b4055d63f15c | 胸主动脉支架系统 | C02060500114014101560000542 | C02060500100010101560000142 | 02-血管介入治疗类材料 | 06-外周血管介入治疗材料 | 05-胸主动脉支架 | 胸主动脉支架（非分支型/覆膜） | 14-合金 | 014-覆膜/非分支型 | DM-TB-3228100 | DM-TB-3228100 | 06970726225770 | 国械注准20223130685 | 集采范围外 | 新增（2025-06-23)、国家医保耗材27位编码变更
3f3e5518-97b7-11ed-bda4-34735a9d8166 | 杭州唯强医疗科技有限公司 | 91330108MA27XGPC8A | 54cffabc-7a6e-11f0-88e5-34735a9d8166 | 33855067-dc2a-11ec-9447-b4055d63f15c | 外周血管支架类 | 胸主动脉 | 胸主动脉支架系统 | 1124de69-db4d-11ec-9447-b4055d63f15c | 胸主动脉支架系统 | 杭州唯强医疗科技有限公司 |  | 国械注准20223130685 |  | 该产品由胸主动脉覆膜支架系统和胸主动脉裸支架系统组成。胸主动脉覆膜支架系统包括胸主动脉覆膜支架和胸主动脉覆膜支架系统输送器；胸主动脉裸支架系统包括胸主动脉裸支架和胸主动脉裸支架系统输送器。输送器由Tip头、外鞘管、内外鞘芯、推杆及手柄部件等组成。环氧乙烷灭菌，一次性使用。货架有效期三年。 | 胸主动脉支架系统适用于治疗Stanford B型夹层，支架近端锚定区长度≥15mm，且病变符合以下条件之一：1.存在远端破口，有处理远端病变的必要性；2.夹层累及范围较广，且存在远端真腔塌陷；3.夹层合并远端分支血管动态梗阻型灌注不良。 | 胸主动脉 |  | ed3da634-dc33-11ec-9447-b4055d63f15c | ed3da634-dc33-11ec-9447-b4055d63f15c | 胸主动脉支架系统 | C02060500114014101560000543 | C02060500100010101560000143 | 02-血管介入治疗类材料 | 06-外周血管介入治疗材料 | 05-胸主动脉支架 | 胸主动脉支架（非分支型/覆膜） | 14-合金 | 014-覆膜/非分支型 | DM-TB-1818100 | DM-TB-1818100 | 06970726224179 | 国械注准20223130685 | 集采范围外 | 新增（2025-06-23)、国家医保耗材27位编码变更
3f3e5518-97b7-11ed-bda4-34735a9d8166 | 杭州唯强医疗科技有限公司 | 91330108MA27XGPC8A | 54cffb7b-7a6e-11f0-88e5-34735a9d8166 | 33855067-dc2a-11ec-9447-b4055d63f15c | 外周血管支架类 | 胸主动脉 | 胸主动脉支架系统 | 1124de69-db4d-11ec-9447-b4055d63f15c | 胸主动脉支架系统 | 杭州唯强医疗科技有限公司 |  | 国械注准20223130685 |  | 该产品由胸主动脉覆膜支架系统和胸主动脉裸支架系统组成。胸主动脉覆膜支架系统包括胸主动脉覆膜支架和胸主动脉覆膜支架系统输送器；胸主动脉裸支架系统包括胸主动脉裸支架和胸主动脉裸支架系统输送器。输送器由Tip头、外鞘管、内外鞘芯、推杆及手柄部件等组成。环氧乙烷灭菌，一次性使用。货架有效期三年。 | 胸主动脉支架系统适用于治疗Stanford B型夹层，支架近端锚定区长度≥15mm，且病变符合以下条件之一：1.存在远端破口，有处理远端病变的必要性；2.夹层累及范围较广，且存在远端真腔塌陷；3.夹层合并远端分支血管动态梗阻型灌注不良。 | 胸主动脉 |  | ed3da8ba-dc33-11ec-9447-b4055d63f15c | ed3da8ba-dc33-11ec-9447-b4055d63f15c | 胸主动脉支架系统 | C02060500114014101560000544 | C02060500100010101560000144 | 02-血管介入治疗类材料 | 06-外周血管介入治疗材料 | 05-胸主动脉支架 | 胸主动脉支架（非分支型/覆膜） | 14-合金 | 014-覆膜/非分支型 | DM-TB-3024100 | DM-TB-3024100 | 06970726225534 | 国械注准20223130685 | 集采范围外 | 新增（2025-06-23)、国家医保耗材27位编码变更
3f3e5518-97b7-11ed-bda4-34735a9d8166 | 杭州唯强医疗科技有限公司 | 91330108MA27XGPC8A | 54cffc35-7a6e-11f0-88e5-34735a9d8166 | 33855067-dc2a-11ec-9447-b4055d63f15c | 外周血管支架类 | 胸主动脉 | 胸主动脉支架系统 | 1124de69-db4d-11ec-9447-b4055d63f15c | 胸主动脉支架系统 | 杭州唯强医疗科技有限公司 |  | 国械注准20223130685 |  | 该产品由胸主动脉覆膜支架系统和胸主动脉裸支架系统组成。胸主动脉覆膜支架系统包括胸主动脉覆膜支架和胸主动脉覆膜支架系统输送器；胸主动脉裸支架系统包括胸主动脉裸支架和胸主动脉裸支架系统输送器。输送器由Tip头、外鞘管、内外鞘芯、推杆及手柄部件等组成。环氧乙烷灭菌，一次性使用。货架有效期三年。 | 胸主动脉支架系统适用于治疗Stanford B型夹层，支架近端锚定区长度≥15mm，且病变符合以下条件之一：1.存在远端破口，有处理远端病变的必要性；2.夹层累及范围较广，且存在远端真腔塌陷；3.夹层合并远端分支血管动态梗阻型灌注不良。 | 胸主动脉 |  | ed3dab42-dc33-11ec-9447-b4055d63f15c | ed3dab42-dc33-11ec-9447-b4055d63f15c | 胸主动脉支架系统 | C02060500114014101560000545 | C02060500100010101560000145 | 02-血管介入治疗类材料 | 06-外周血管介入治疗材料 | 05-胸主动脉支架 | 胸主动脉支架（非分支型/覆膜） | 14-合金 | 014-覆膜/非分支型 | DM-TB-4034100 | DM-TB-4034100 | 06970726227231 | 国械注准20223130685 | 集采范围外 | 新增（2025-06-23)、国家医保耗材27位编码变更
3f3e5518-97b7-11ed-bda4-34735a9d8166 | 杭州唯强医疗科技有限公司 | 91330108MA27XGPC8A | 54cffcfd-7a6e-11f0-88e5-34735a9d8166 | 33855067-dc2a-11ec-9447-b4055d63f15c | 外周血管支架类 | 胸主动脉 | 胸主动脉支架系统 | 1124de69-db4d-11ec-9447-b4055d63f15c | 胸主动脉支架系统 | 杭州唯强医疗科技有限公司 |  | 国械注准20223130685 |  | 该产品由胸主动脉覆膜支架系统和胸主动脉裸支架系统组成。胸主动脉覆膜支架系统包括胸主动脉覆膜支架和胸主动脉覆膜支架系统输送器；胸主动脉裸支架系统包括胸主动脉裸支架和胸主动脉裸支架系统输送器。输送器由Tip头、外鞘管、内外鞘芯、推杆及手柄部件等组成。环氧乙烷灭菌，一次性使用。货架有效期三年。 | 胸主动脉支架系统适用于治疗Stanford B型夹层，支架近端锚定区长度≥15mm，且病变符合以下条件之一：1.存在远端破口，有处理远端病变的必要性；2.夹层累及范围较广，且存在远端真腔塌陷；3.夹层合并远端分支血管动态梗阻型灌注不良。 | 胸主动脉 |  | ed3dd6bf-dc33-11ec-9447-b4055d63f15c | ed3dd6bf-dc33-11ec-9447-b4055d63f15c | 胸主动脉支架系统 | C02060500114014101560000546 | C02060500100010101560000146 | 02-血管介入治疗类材料 | 06-外周血管介入治疗材料 | 05-胸主动脉支架 | 胸主动脉支架（非分支型/覆膜） | 14-合金 | 014-覆膜/非分支型 | DM-TB-2824060 | DM-TB-2824060 | 06970726225114 | 国械注准20223130685 | 集采范围外 | 新增（2025-06-23)、国家医保耗材27位编码变更
3f3e5518-97b7-11ed-bda4-34735a9d8166 | 杭州唯强医疗科技有限公司 | 91330108MA27XGPC8A | 54cffdbc-7a6e-11f0-88e5-34735a9d8166 | 33855067-dc2a-11ec-9447-b4055d63f15c | 外周血管支架类 | 胸主动脉 | 胸主动脉支架系统 | 1124de69-db4d-11ec-9447-b4055d63f15c | 胸主动脉支架系统 | 杭州唯强医疗科技有限公司 |  | 国械注准20223130685 |  | 该产品由胸主动脉覆膜支架系统和胸主动脉裸支架系统组成。胸主动脉覆膜支架系统包括胸主动脉覆膜支架和胸主动脉覆膜支架系统输送器；胸主动脉裸支架系统包括胸主动脉裸支架和胸主动脉裸支架系统输送器。输送器由Tip头、外鞘管、内外鞘芯、推杆及手柄部件等组成。环氧乙烷灭菌，一次性使用。货架有效期三年。 | 胸主动脉支架系统适用于治疗Stanford B型夹层，支架近端锚定区长度≥15mm，且病变符合以下条件之一：1.存在远端破口，有处理远端病变的必要性；2.夹层累及范围较广，且存在远端真腔塌陷；3.夹层合并远端分支血管动态梗阻型灌注不良。 | 胸主动脉 |  | ed3de4cc-dc33-11ec-9447-b4055d63f15c | ed3de4cc-dc33-11ec-9447-b4055d63f15c | 胸主动脉支架系统 | C02060500114014101560000547 | C02060500100010101560000147 | 02-血管介入治疗类材料 | 06-外周血管介入治疗材料 | 05-胸主动脉支架 | 胸主动脉支架（非分支型/覆膜） | 14-合金 | 014-覆膜/非分支型 | DM-TB-3636080 | DM-TB-3636080 | 06970726226326 | 国械注准20223130685 | 集采范围外 | 新增（2025-06-23)、国家医保耗材27位编码变更
3f3e5518-97b7-11ed-bda4-34735a9d8166 | 杭州唯强医疗科技有限公司 | 91330108MA27XGPC8A | 54cffe76-7a6e-11f0-88e5-34735a9d8166 | 33855067-dc2a-11ec-9447-b4055d63f15c | 外周血管支架类 | 胸主动脉 | 胸主动脉支架系统 | 1124de69-db4d-11ec-9447-b4055d63f15c | 胸主动脉支架系统 | 杭州唯强医疗科技有限公司 |  | 国械注准20223130685 |  | 该产品由胸主动脉覆膜支架系统和胸主动脉裸支架系统组成。胸主动脉覆膜支架系统包括胸主动脉覆膜支架和胸主动脉覆膜支架系统输送器；胸主动脉裸支架系统包括胸主动脉裸支架和胸主动脉裸支架系统输送器。输送器由Tip头、外鞘管、内外鞘芯、推杆及手柄部件等组成。环氧乙烷灭菌，一次性使用。货架有效期三年。 | 胸主动脉支架系统适用于治疗Stanford B型夹层，支架近端锚定区长度≥15mm，且病变符合以下条件之一：1.存在远端破口，有处理远端病变的必要性；2.夹层累及范围较广，且存在远端真腔塌陷；3.夹层合并远端分支血管动态梗阻型灌注不良。 | 胸主动脉 |  | ed3decca-dc33-11ec-9447-b4055d63f15c | ed3decca-dc33-11ec-9447-b4055d63f15c | 胸主动脉支架系统 | C02060500114014101560000548 | C02060500100010101560000148 | 02-血管介入治疗类材料 | 06-外周血管介入治疗材料 | 05-胸主动脉支架 | 胸主动脉支架（非分支型/覆膜） | 14-合金 | 014-覆膜/非分支型 | DM-TB-2020100 | DM-TB-2020100 | 06970726224254 | 国械注准20223130685 | 集采范围外 | 新增（2025-06-23)、国家医保耗材27位编码变更
3f3e5518-97b7-11ed-bda4-34735a9d8166 | 杭州唯强医疗科技有限公司 | 91330108MA27XGPC8A | 54cfff2f-7a6e-11f0-88e5-34735a9d8166 | 33855067-dc2a-11ec-9447-b4055d63f15c | 外周血管支架类 | 胸主动脉 | 胸主动脉支架系统 | 1124de69-db4d-11ec-9447-b4055d63f15c | 胸主动脉支架系统 | 杭州唯强医疗科技有限公司 |  | 国械注准20223130685 |  | 该产品由胸主动脉覆膜支架系统和胸主动脉裸支架系统组成。胸主动脉覆膜支架系统包括胸主动脉覆膜支架和胸主动脉覆膜支架系统输送器；胸主动脉裸支架系统包括胸主动脉裸支架和胸主动脉裸支架系统输送器。输送器由Tip头、外鞘管、内外鞘芯、推杆及手柄部件等组成。环氧乙烷灭菌，一次性使用。货架有效期三年。 | 胸主动脉支架系统适用于治疗Stanford B型夹层，支架近端锚定区长度≥15mm，且病变符合以下条件之一：1.存在远端破口，有处理远端病变的必要性；2.夹层累及范围较广，且存在远端真腔塌陷；3.夹层合并远端分支血管动态梗阻型灌注不良。 | 胸主动脉 |  | ed3df028-dc33-11ec-9447-b4055d63f15c | ed3df028-dc33-11ec-9447-b4055d63f15c | 胸主动脉支架系统 | C02060500114014101560000549 | C02060500100010101560000149 | 02-血管介入治疗类材料 | 06-外周血管介入治疗材料 | 05-胸主动脉支架 | 胸主动脉支架（非分支型/覆膜） | 14-合金 | 014-覆膜/非分支型 | DM-TB-3430080 | DM-TB-3430080 | 06970726226081 | 国械注准20223130685 | 集采范围外 | 新增（2025-06-23)、国家医保耗材27位编码变更
3f3e5518-97b7-11ed-bda4-34735a9d8166 | 杭州唯强医疗科技有限公司 | 91330108MA27XGPC8A | 54cffff3-7a6e-11f0-88e5-34735a9d8166 | 33855067-dc2a-11ec-9447-b4055d63f15c | 外周血管支架类 | 胸主动脉 | 胸主动脉支架系统 | 1124de69-db4d-11ec-9447-b4055d63f15c | 胸主动脉支架系统 | 杭州唯强医疗科技有限公司 |  | 国械注准20223130685 |  | 该产品由胸主动脉覆膜支架系统和胸主动脉裸支架系统组成。胸主动脉覆膜支架系统包括胸主动脉覆膜支架和胸主动脉覆膜支架系统输送器；胸主动脉裸支架系统包括胸主动脉裸支架和胸主动脉裸支架系统输送器。输送器由Tip头、外鞘管、内外鞘芯、推杆及手柄部件等组成。环氧乙烷灭菌，一次性使用。货架有效期三年。 | 胸主动脉支架系统适用于治疗Stanford B型夹层，支架近端锚定区长度≥15mm，且病变符合以下条件之一：1.存在远端破口，有处理远端病变的必要性；2.夹层累及范围较广，且存在远端真腔塌陷；3.夹层合并远端分支血管动态梗阻型灌注不良。 | 胸主动脉 |  | ed3df2e4-dc33-11ec-9447-b4055d63f15c | ed3df2e4-dc33-11ec-9447-b4055d63f15c | 胸主动脉支架系统 | C02060500114014101560000550 | C02060500100010101560000150 | 02-血管介入治疗类材料 | 06-外周血管介入治疗材料 | 05-胸主动脉支架 | 胸主动脉支架（非分支型/覆膜） | 14-合金 | 014-覆膜/非分支型 | DM-TB-3224080 | DM-TB-3224080 | 06970726225923 | 国械注准20223130685 | 集采范围外 | 新增（2025-06-23)、国家医保耗材27位编码变更
3f3e5518-97b7-11ed-bda4-34735a9d8166 | 杭州唯强医疗科技有限公司 | 91330108MA27XGPC8A | 54d000ac-7a6e-11f0-88e5-34735a9d8166 | 33855067-dc2a-11ec-9447-b4055d63f15c | 外周血管支架类 | 胸主动脉 | 胸主动脉支架系统 | 1124de69-db4d-11ec-9447-b4055d63f15c | 胸主动脉支架系统 | 杭州唯强医疗科技有限公司 |  | 国械注准20223130685 |  | 该产品由胸主动脉覆膜支架系统和胸主动脉裸支架系统组成。胸主动脉覆膜支架系统包括胸主动脉覆膜支架和胸主动脉覆膜支架系统输送器；胸主动脉裸支架系统包括胸主动脉裸支架和胸主动脉裸支架系统输送器。输送器由Tip头、外鞘管、内外鞘芯、推杆及手柄部件等组成。环氧乙烷灭菌，一次性使用。货架有效期三年。 | 胸主动脉支架系统适用于治疗Stanford B型夹层，支架近端锚定区长度≥15mm，且病变符合以下条件之一：1.存在远端破口，有处理远端病变的必要性；2.夹层累及范围较广，且存在远端真腔塌陷；3.夹层合并远端分支血管动态梗阻型灌注不良。 | 胸主动脉 |  | ed3dfa1f-dc33-11ec-9447-b4055d63f15c | ed3dfa1f-dc33-11ec-9447-b4055d63f15c | 胸主动脉支架系统 | C02060500114014101560000551 | C02060500100010101560000151 | 02-血管介入治疗类材料 | 06-外周血管介入治疗材料 | 05-胸主动脉支架 | 胸主动脉支架（非分支型/覆膜） | 14-合金 | 014-覆膜/非分支型 | DM-TB-1616080 | DM-TB-1616080 | 06970726224087 | 国械注准20223130685 | 集采范围外 | 新增（2025-06-23)、国家医保耗材27位编码变更
3f3e5518-97b7-11ed-bda4-34735a9d8166 | 杭州唯强医疗科技有限公司 | 91330108MA27XGPC8A | 54d003e1-7a6e-11f0-88e5-34735a9d8166 | 33855067-dc2a-11ec-9447-b4055d63f15c | 外周血管支架类 | 胸主动脉 | 胸主动脉支架系统 | 1124de69-db4d-11ec-9447-b4055d63f15c | 胸主动脉支架系统 | 杭州唯强医疗科技有限公司 |  | 国械注准20223130685 |  | 该产品由胸主动脉覆膜支架系统和胸主动脉裸支架系统组成。胸主动脉覆膜支架系统包括胸主动脉覆膜支架和胸主动脉覆膜支架系统输送器；胸主动脉裸支架系统包括胸主动脉裸支架和胸主动脉裸支架系统输送器。输送器由Tip头、外鞘管、内外鞘芯、推杆及手柄部件等组成。环氧乙烷灭菌，一次性使用。货架有效期三年。 | 胸主动脉支架系统适用于治疗Stanford B型夹层，支架近端锚定区长度≥15mm，且病变符合以下条件之一：1.存在远端破口，有处理远端病变的必要性；2.夹层累及范围较广，且存在远端真腔塌陷；3.夹层合并远端分支血管动态梗阻型灌注不良。 | 胸主动脉 |  | ed3dfd12-dc33-11ec-9447-b4055d63f15c | ed3dfd12-dc33-11ec-9447-b4055d63f15c | 胸主动脉支架系统 | C02060500114014101560000552 | C02060500100010101560000152 | 02-血管介入治疗类材料 | 06-外周血管介入治疗材料 | 05-胸主动脉支架 | 胸主动脉支架（非分支型/覆膜） | 14-合金 | 014-覆膜/非分支型 | DM-TB-3232080 | DM-TB-3232080 | 06970726225688 | 国械注准20223130685 | 集采范围外 | 新增（2025-06-23)、国家医保耗材27位编码变更
3f3e5518-97b7-11ed-bda4-34735a9d8166 | 杭州唯强医疗科技有限公司 | 91330108MA27XGPC8A | 54d0049b-7a6e-11f0-88e5-34735a9d8166 | 33855067-dc2a-11ec-9447-b4055d63f15c | 外周血管支架类 | 胸主动脉 | 胸主动脉支架系统 | 1124de69-db4d-11ec-9447-b4055d63f15c | 胸主动脉支架系统 | 杭州唯强医疗科技有限公司 |  | 国械注准20223130685 |  | 该产品由胸主动脉覆膜支架系统和胸主动脉裸支架系统组成。胸主动脉覆膜支架系统包括胸主动脉覆膜支架和胸主动脉覆膜支架系统输送器；胸主动脉裸支架系统包括胸主动脉裸支架和胸主动脉裸支架系统输送器。输送器由Tip头、外鞘管、内外鞘芯、推杆及手柄部件等组成。环氧乙烷灭菌，一次性使用。货架有效期三年。 | 胸主动脉支架系统适用于治疗Stanford B型夹层，支架近端锚定区长度≥15mm，且病变符合以下条件之一：1.存在远端破口，有处理远端病变的必要性；2.夹层累及范围较广，且存在远端真腔塌陷；3.夹层合并远端分支血管动态梗阻型灌注不良。 | 胸主动脉 |  | ed3dffe1-dc33-11ec-9447-b4055d63f15c | ed3dffe1-dc33-11ec-9447-b4055d63f15c | 胸主动脉支架系统 | C02060500114014101560000553 | C02060500100010101560000153 | 02-血管介入治疗类材料 | 06-外周血管介入治疗材料 | 05-胸主动脉支架 | 胸主动脉支架（非分支型/覆膜） | 14-合金 | 014-覆膜/非分支型 | DM-TB-4040060 | DM-TB-4040060 | 06970726227057 | 国械注准20223130685 | 集采范围外 | 新增（2025-06-23)、国家医保耗材27位编码变更
3f3e5518-97b7-11ed-bda4-34735a9d8166 | 杭州唯强医疗科技有限公司 | 91330108MA27XGPC8A | 54d0055a-7a6e-11f0-88e5-34735a9d8166 | 33855067-dc2a-11ec-9447-b4055d63f15c | 外周血管支架类 | 胸主动脉 | 胸主动脉支架系统 | 1124de69-db4d-11ec-9447-b4055d63f15c | 胸主动脉支架系统 | 杭州唯强医疗科技有限公司 |  | 国械注准20223130685 |  | 该产品由胸主动脉覆膜支架系统和胸主动脉裸支架系统组成。胸主动脉覆膜支架系统包括胸主动脉覆膜支架和胸主动脉覆膜支架系统输送器；胸主动脉裸支架系统包括胸主动脉裸支架和胸主动脉裸支架系统输送器。输送器由Tip头、外鞘管、内外鞘芯、推杆及手柄部件等组成。环氧乙烷灭菌，一次性使用。货架有效期三年。 | 胸主动脉支架系统适用于治疗Stanford B型夹层，支架近端锚定区长度≥15mm，且病变符合以下条件之一：1.存在远端破口，有处理远端病变的必要性；2.夹层累及范围较广，且存在远端真腔塌陷；3.夹层合并远端分支血管动态梗阻型灌注不良。 | 胸主动脉 |  | ed3e1c51-dc33-11ec-9447-b4055d63f15c | ed3e1c51-dc33-11ec-9447-b4055d63f15c | 胸主动脉支架系统 | C02060500114014101560000554 | C02060500100010101560000154 | 02-血管介入治疗类材料 | 06-外周血管介入治疗材料 | 05-胸主动脉支架 | 胸主动脉支架（非分支型/覆膜） | 14-合金 | 014-覆膜/非分支型 | DM-TB-3630060 | DM-TB-3630060 | 06970726226470 | 国械注准20223130685 | 集采范围外 | 新增（2025-06-23)、国家医保耗材27位编码变更
3f3e5518-97b7-11ed-bda4-34735a9d8166 | 杭州唯强医疗科技有限公司 | 91330108MA27XGPC8A | 54d00613-7a6e-11f0-88e5-34735a9d8166 | 33855067-dc2a-11ec-9447-b4055d63f15c | 外周血管支架类 | 胸主动脉 | 胸主动脉支架系统 | 1124de69-db4d-11ec-9447-b4055d63f15c | 胸主动脉支架系统 | 杭州唯强医疗科技有限公司 |  | 国械注准20223130685 |  | 该产品由胸主动脉覆膜支架系统和胸主动脉裸支架系统组成。胸主动脉覆膜支架系统包括胸主动脉覆膜支架和胸主动脉覆膜支架系统输送器；胸主动脉裸支架系统包括胸主动脉裸支架和胸主动脉裸支架系统输送器。输送器由Tip头、外鞘管、内外鞘芯、推杆及手柄部件等组成。环氧乙烷灭菌，一次性使用。货架有效期三年。 | 胸主动脉支架系统适用于治疗Stanford B型夹层，支架近端锚定区长度≥15mm，且病变符合以下条件之一：1.存在远端破口，有处理远端病变的必要性；2.夹层累及范围较广，且存在远端真腔塌陷；3.夹层合并远端分支血管动态梗阻型灌注不良。 | 胸主动脉 |  | ed3e2b1c-dc33-11ec-9447-b4055d63f15c | ed3e2b1c-dc33-11ec-9447-b4055d63f15c | 胸主动脉支架系统 | C02060500114014101560000555 | C02060500100010101560000155 | 02-血管介入治疗类材料 | 06-外周血管介入治疗材料 | 05-胸主动脉支架 | 胸主动脉支架（非分支型/覆膜） | 14-合金 | 014-覆膜/非分支型 | DM-TB-3830080 | DM-TB-3830080 | 06970726226982 | 国械注准20223130685 | 集采范围外 | 新增（2025-06-23)、国家医保耗材27位编码变更
3f3e5518-97b7-11ed-bda4-34735a9d8166 | 杭州唯强医疗科技有限公司 | 91330108MA27XGPC8A | 54d006c8-7a6e-11f0-88e5-34735a9d8166 | 33855067-dc2a-11ec-9447-b4055d63f15c | 外周血管支架类 | 胸主动脉 | 胸主动脉支架系统 | 1124de69-db4d-11ec-9447-b4055d63f15c | 胸主动脉支架系统 | 杭州唯强医疗科技有限公司 |  | 国械注准20223130685 |  | 该产品由胸主动脉覆膜支架系统和胸主动脉裸支架系统组成。胸主动脉覆膜支架系统包括胸主动脉覆膜支架和胸主动脉覆膜支架系统输送器；胸主动脉裸支架系统包括胸主动脉裸支架和胸主动脉裸支架系统输送器。输送器由Tip头、外鞘管、内外鞘芯、推杆及手柄部件等组成。环氧乙烷灭菌，一次性使用。货架有效期三年。 | 胸主动脉支架系统适用于治疗Stanford B型夹层，支架近端锚定区长度≥15mm，且病变符合以下条件之一：1.存在远端破口，有处理远端病变的必要性；2.夹层累及范围较广，且存在远端真腔塌陷；3.夹层合并远端分支血管动态梗阻型灌注不良。 | 胸主动脉 |  | ed3e2e30-dc33-11ec-9447-b4055d63f15c | ed3e2e30-dc33-11ec-9447-b4055d63f15c | 胸主动脉支架系统 | C02060500114014101560000556 | C02060500100010101560000156 | 02-血管介入治疗类材料 | 06-外周血管介入治疗材料 | 05-胸主动脉支架 | 胸主动脉支架（非分支型/覆膜） | 14-合金 | 014-覆膜/非分支型 | DM-TB-3632060 | DM-TB-3632060 | 06970726226395 | 国械注准20223130685 | 集采范围外 | 新增（2025-06-23)、国家医保耗材27位编码变更
3f3e5518-97b7-11ed-bda4-34735a9d8166 | 杭州唯强医疗科技有限公司 | 91330108MA27XGPC8A | 54d00782-7a6e-11f0-88e5-34735a9d8166 | 33855067-dc2a-11ec-9447-b4055d63f15c | 外周血管支架类 | 胸主动脉 | 胸主动脉支架系统 | 1124de69-db4d-11ec-9447-b4055d63f15c | 胸主动脉支架系统 | 杭州唯强医疗科技有限公司 |  | 国械注准20223130685 |  | 该产品由胸主动脉覆膜支架系统和胸主动脉裸支架系统组成。胸主动脉覆膜支架系统包括胸主动脉覆膜支架和胸主动脉覆膜支架系统输送器；胸主动脉裸支架系统包括胸主动脉裸支架和胸主动脉裸支架系统输送器。输送器由Tip头、外鞘管、内外鞘芯、推杆及手柄部件等组成。环氧乙烷灭菌，一次性使用。货架有效期三年。 | 胸主动脉支架系统适用于治疗Stanford B型夹层，支架近端锚定区长度≥15mm，且病变符合以下条件之一：1.存在远端破口，有处理远端病变的必要性；2.夹层累及范围较广，且存在远端真腔塌陷；3.夹层合并远端分支血管动态梗阻型灌注不良。 | 胸主动脉 |  | ed3e34aa-dc33-11ec-9447-b4055d63f15c | ed3e34aa-dc33-11ec-9447-b4055d63f15c | 胸主动脉支架系统 | C02060500114014101560000557 | C02060500100010101560000157 | 02-血管介入治疗类材料 | 06-外周血管介入治疗材料 | 05-胸主动脉支架 | 胸主动脉支架（非分支型/覆膜） | 14-合金 | 014-覆膜/非分支型 | DM-TB-3834080 | DM-TB-3834080 | 06970726226821 | 国械注准20223130685 | 集采范围外 | 新增（2025-06-23)、国家医保耗材27位编码变更
3f3e5518-97b7-11ed-bda4-34735a9d8166 | 杭州唯强医疗科技有限公司 | 91330108MA27XGPC8A | 54d0083c-7a6e-11f0-88e5-34735a9d8166 | 33855067-dc2a-11ec-9447-b4055d63f15c | 外周血管支架类 | 胸主动脉 | 胸主动脉支架系统 | 1124de69-db4d-11ec-9447-b4055d63f15c | 胸主动脉支架系统 | 杭州唯强医疗科技有限公司 |  | 国械注准20223130685 |  | 该产品由胸主动脉覆膜支架系统和胸主动脉裸支架系统组成。胸主动脉覆膜支架系统包括胸主动脉覆膜支架和胸主动脉覆膜支架系统输送器；胸主动脉裸支架系统包括胸主动脉裸支架和胸主动脉裸支架系统输送器。输送器由Tip头、外鞘管、内外鞘芯、推杆及手柄部件等组成。环氧乙烷灭菌，一次性使用。货架有效期三年。 | 胸主动脉支架系统适用于治疗Stanford B型夹层，支架近端锚定区长度≥15mm，且病变符合以下条件之一：1.存在远端破口，有处理远端病变的必要性；2.夹层累及范围较广，且存在远端真腔塌陷；3.夹层合并远端分支血管动态梗阻型灌注不良。 | 胸主动脉 |  | ed3e3773-dc33-11ec-9447-b4055d63f15c | ed3e3773-dc33-11ec-9447-b4055d63f15c | 胸主动脉支架系统 | C02060500114014101560000558 | C02060500100010101560000158 | 02-血管介入治疗类材料 | 06-外周血管介入治疗材料 | 05-胸主动脉支架 | 胸主动脉支架（非分支型/覆膜） | 14-合金 | 014-覆膜/非分支型 | DM-TB-3628060 | DM-TB-3628060 | 06970726226654 | 国械注准20223130685 | 集采范围外 | 新增（2025-06-23)、国家医保耗材27位编码变更
3f3e5518-97b7-11ed-bda4-34735a9d8166 | 杭州唯强医疗科技有限公司 | 91330108MA27XGPC8A | 54d008f0-7a6e-11f0-88e5-34735a9d8166 | 33855067-dc2a-11ec-9447-b4055d63f15c | 外周血管支架类 | 胸主动脉 | 胸主动脉支架系统 | 1124de69-db4d-11ec-9447-b4055d63f15c | 胸主动脉支架系统 | 杭州唯强医疗科技有限公司 |  | 国械注准20223130685 |  | 该产品由胸主动脉覆膜支架系统和胸主动脉裸支架系统组成。胸主动脉覆膜支架系统包括胸主动脉覆膜支架和胸主动脉覆膜支架系统输送器；胸主动脉裸支架系统包括胸主动脉裸支架和胸主动脉裸支架系统输送器。输送器由Tip头、外鞘管、内外鞘芯、推杆及手柄部件等组成。环氧乙烷灭菌，一次性使用。货架有效期三年。 | 胸主动脉支架系统适用于治疗Stanford B型夹层，支架近端锚定区长度≥15mm，且病变符合以下条件之一：1.存在远端破口，有处理远端病变的必要性；2.夹层累及范围较广，且存在远端真腔塌陷；3.夹层合并远端分支血管动态梗阻型灌注不良。 | 胸主动脉 |  | ed3e3a26-dc33-11ec-9447-b4055d63f15c | ed3e3a26-dc33-11ec-9447-b4055d63f15c | 胸主动脉支架系统 | C02060500114014101560000559 | C02060500100010101560000159 | 02-血管介入治疗类材料 | 06-外周血管介入治疗材料 | 05-胸主动脉支架 | 胸主动脉支架（非分支型/覆膜） | 14-合金 | 014-覆膜/非分支型 | DM-TB-2222100 | DM-TB-2222100 | 06970726224414 | 国械注准20223130685 | 集采范围外 | 新增（2025-06-23)、国家医保耗材27位编码变更
3f3e5518-97b7-11ed-bda4-34735a9d8166 | 杭州唯强医疗科技有限公司 | 91330108MA27XGPC8A | 54d009a5-7a6e-11f0-88e5-34735a9d8166 | 33855067-dc2a-11ec-9447-b4055d63f15c | 外周血管支架类 | 胸主动脉 | 胸主动脉支架系统 | 1124de69-db4d-11ec-9447-b4055d63f15c | 胸主动脉支架系统 | 杭州唯强医疗科技有限公司 |  | 国械注准20223130685 |  | 该产品由胸主动脉覆膜支架系统和胸主动脉裸支架系统组成。胸主动脉覆膜支架系统包括胸主动脉覆膜支架和胸主动脉覆膜支架系统输送器；胸主动脉裸支架系统包括胸主动脉裸支架和胸主动脉裸支架系统输送器。输送器由Tip头、外鞘管、内外鞘芯、推杆及手柄部件等组成。环氧乙烷灭菌，一次性使用。货架有效期三年。 | 胸主动脉支架系统适用于治疗Stanford B型夹层，支架近端锚定区长度≥15mm，且病变符合以下条件之一：1.存在远端破口，有处理远端病变的必要性；2.夹层累及范围较广，且存在远端真腔塌陷；3.夹层合并远端分支血管动态梗阻型灌注不良。 | 胸主动脉 |  | ed3e3c9d-dc33-11ec-9447-b4055d63f15c | ed3e3c9d-dc33-11ec-9447-b4055d63f15c | 胸主动脉支架系统 | C02060500114014101560000560 | C02060500100010101560000160 | 02-血管介入治疗类材料 | 06-外周血管介入治疗材料 | 05-胸主动脉支架 | 胸主动脉支架（非分支型/覆膜） | 14-合金 | 014-覆膜/非分支型 | DM-TB-3226100 | DM-TB-3226100 | 06970726225855 | 国械注准20223130685 | 集采范围外 | 新增（2025-06-23)、国家医保耗材27位编码变更
3f3e5518-97b7-11ed-bda4-34735a9d8166 | 杭州唯强医疗科技有限公司 | 91330108MA27XGPC8A | 54d00a6e-7a6e-11f0-88e5-34735a9d8166 | 33855067-dc2a-11ec-9447-b4055d63f15c | 外周血管支架类 | 胸主动脉 | 胸主动脉支架系统 | 1124de69-db4d-11ec-9447-b4055d63f15c | 胸主动脉支架系统 | 杭州唯强医疗科技有限公司 |  | 国械注准20223130685 |  | 该产品由胸主动脉覆膜支架系统和胸主动脉裸支架系统组成。胸主动脉覆膜支架系统包括胸主动脉覆膜支架和胸主动脉覆膜支架系统输送器；胸主动脉裸支架系统包括胸主动脉裸支架和胸主动脉裸支架系统输送器。输送器由Tip头、外鞘管、内外鞘芯、推杆及手柄部件等组成。环氧乙烷灭菌，一次性使用。货架有效期三年。 | 胸主动脉支架系统适用于治疗Stanford B型夹层，支架近端锚定区长度≥15mm，且病变符合以下条件之一：1.存在远端破口，有处理远端病变的必要性；2.夹层累及范围较广，且存在远端真腔塌陷；3.夹层合并远端分支血管动态梗阻型灌注不良。 | 胸主动脉 |  | ed3e622e-dc33-11ec-9447-b4055d63f15c | ed3e622e-dc33-11ec-9447-b4055d63f15c | 胸主动脉支架系统 | C02060500114014101560000561 | C02060500100010101560000161 | 02-血管介入治疗类材料 | 06-外周血管介入治疗材料 | 05-胸主动脉支架 | 胸主动脉支架（非分支型/覆膜） | 14-合金 | 014-覆膜/非分支型 | DM-TB-3434060 | DM-TB-3434060 | 06970726225992 | 国械注准20223130685 | 集采范围外 | 新增（2025-06-23)、国家医保耗材27位编码变更
3f3e5518-97b7-11ed-bda4-34735a9d8166 | 杭州唯强医疗科技有限公司 | 91330108MA27XGPC8A | 54d00dca-7a6e-11f0-88e5-34735a9d8166 | 33855067-dc2a-11ec-9447-b4055d63f15c | 外周血管支架类 | 胸主动脉 | 胸主动脉支架系统 | 1124de69-db4d-11ec-9447-b4055d63f15c | 胸主动脉支架系统 | 杭州唯强医疗科技有限公司 |  | 国械注准20223130685 |  | 该产品由胸主动脉覆膜支架系统和胸主动脉裸支架系统组成。胸主动脉覆膜支架系统包括胸主动脉覆膜支架和胸主动脉覆膜支架系统输送器；胸主动脉裸支架系统包括胸主动脉裸支架和胸主动脉裸支架系统输送器。输送器由Tip头、外鞘管、内外鞘芯、推杆及手柄部件等组成。环氧乙烷灭菌，一次性使用。货架有效期三年。 | 胸主动脉支架系统适用于治疗Stanford B型夹层，支架近端锚定区长度≥15mm，且病变符合以下条件之一：1.存在远端破口，有处理远端病变的必要性；2.夹层累及范围较广，且存在远端真腔塌陷；3.夹层合并远端分支血管动态梗阻型灌注不良。 | 胸主动脉 |  | ed3e6ca4-dc33-11ec-9447-b4055d63f15c | ed3e6ca4-dc33-11ec-9447-b4055d63f15c | 胸主动脉支架系统 | C02060500114014101560000562 | C02060500100010101560000162 | 02-血管介入治疗类材料 | 06-外周血管介入治疗材料 | 05-胸主动脉支架 | 胸主动脉支架（非分支型/覆膜） | 14-合金 | 014-覆膜/非分支型 | DM-TB-2218100 | DM-TB-2218100 | 06970726224490 | 国械注准20223130685 | 集采范围外 | 新增（2025-06-23)、国家医保耗材27位编码变更
3f3e5518-97b7-11ed-bda4-34735a9d8166 | 杭州唯强医疗科技有限公司 | 91330108MA27XGPC8A | 54d00e89-7a6e-11f0-88e5-34735a9d8166 | 33855067-dc2a-11ec-9447-b4055d63f15c | 外周血管支架类 | 胸主动脉 | 胸主动脉支架系统 | 1124de69-db4d-11ec-9447-b4055d63f15c | 胸主动脉支架系统 | 杭州唯强医疗科技有限公司 |  | 国械注准20223130685 |  | 该产品由胸主动脉覆膜支架系统和胸主动脉裸支架系统组成。胸主动脉覆膜支架系统包括胸主动脉覆膜支架和胸主动脉覆膜支架系统输送器；胸主动脉裸支架系统包括胸主动脉裸支架和胸主动脉裸支架系统输送器。输送器由Tip头、外鞘管、内外鞘芯、推杆及手柄部件等组成。环氧乙烷灭菌，一次性使用。货架有效期三年。 | 胸主动脉支架系统适用于治疗Stanford B型夹层，支架近端锚定区长度≥15mm，且病变符合以下条件之一：1.存在远端破口，有处理远端病变的必要性；2.夹层累及范围较广，且存在远端真腔塌陷；3.夹层合并远端分支血管动态梗阻型灌注不良。 | 胸主动脉 |  | ed3e6fc4-dc33-11ec-9447-b4055d63f15c | ed3e6fc4-dc33-11ec-9447-b4055d63f15c | 胸主动脉支架系统 | C02060500114014101560000563 | C02060500100010101560000163 | 02-血管介入治疗类材料 | 06-外周血管介入治疗材料 | 05-胸主动脉支架 | 胸主动脉支架（非分支型/覆膜） | 14-合金 | 014-覆膜/非分支型 | DM-TB-3628080 | DM-TB-3628080 | 06970726226661 | 国械注准20223130685 | 集采范围外 | 新增（2025-06-23)、国家医保耗材27位编码变更
3f3e5518-97b7-11ed-bda4-34735a9d8166 | 杭州唯强医疗科技有限公司 | 91330108MA27XGPC8A | 54d00f42-7a6e-11f0-88e5-34735a9d8166 | 33855067-dc2a-11ec-9447-b4055d63f15c | 外周血管支架类 | 胸主动脉 | 胸主动脉支架系统 | 1124de69-db4d-11ec-9447-b4055d63f15c | 胸主动脉支架系统 | 杭州唯强医疗科技有限公司 |  | 国械注准20223130685 |  | 该产品由胸主动脉覆膜支架系统和胸主动脉裸支架系统组成。胸主动脉覆膜支架系统包括胸主动脉覆膜支架和胸主动脉覆膜支架系统输送器；胸主动脉裸支架系统包括胸主动脉裸支架和胸主动脉裸支架系统输送器。输送器由Tip头、外鞘管、内外鞘芯、推杆及手柄部件等组成。环氧乙烷灭菌，一次性使用。货架有效期三年。 | 胸主动脉支架系统适用于治疗Stanford B型夹层，支架近端锚定区长度≥15mm，且病变符合以下条件之一：1.存在远端破口，有处理远端病变的必要性；2.夹层累及范围较广，且存在远端真腔塌陷；3.夹层合并远端分支血管动态梗阻型灌注不良。 | 胸主动脉 |  | ed3e85cd-dc33-11ec-9447-b4055d63f15c | ed3e85cd-dc33-11ec-9447-b4055d63f15c | 胸主动脉支架系统 | C02060500114014101560000564 | C02060500100010101560000164 | 02-血管介入治疗类材料 | 06-外周血管介入治疗材料 | 05-胸主动脉支架 | 胸主动脉支架（非分支型/覆膜） | 14-合金 | 014-覆膜/非分支型 | DM-TB-3428100 | DM-TB-3428100 | 06970726226173 | 国械注准20223130685 | 集采范围外 | 新增（2025-06-23)、国家医保耗材27位编码变更
3f3e5518-97b7-11ed-bda4-34735a9d8166 | 杭州唯强医疗科技有限公司 | 91330108MA27XGPC8A | 54d00ffc-7a6e-11f0-88e5-34735a9d8166 | 33855067-dc2a-11ec-9447-b4055d63f15c | 外周血管支架类 | 胸主动脉 | 胸主动脉支架系统 | 1124de69-db4d-11ec-9447-b4055d63f15c | 胸主动脉支架系统 | 杭州唯强医疗科技有限公司 |  | 国械注准20223130685 |  | 该产品由胸主动脉覆膜支架系统和胸主动脉裸支架系统组成。胸主动脉覆膜支架系统包括胸主动脉覆膜支架和胸主动脉覆膜支架系统输送器；胸主动脉裸支架系统包括胸主动脉裸支架和胸主动脉裸支架系统输送器。输送器由Tip头、外鞘管、内外鞘芯、推杆及手柄部件等组成。环氧乙烷灭菌，一次性使用。货架有效期三年。 | 胸主动脉支架系统适用于治疗Stanford B型夹层，支架近端锚定区长度≥15mm，且病变符合以下条件之一：1.存在远端破口，有处理远端病变的必要性；2.夹层累及范围较广，且存在远端真腔塌陷；3.夹层合并远端分支血管动态梗阻型灌注不良。 | 胸主动脉 |  | ed3e890f-dc33-11ec-9447-b4055d63f15c | ed3e890f-dc33-11ec-9447-b4055d63f15c | 胸主动脉支架系统 | C02060500114014101560000565 | C02060500100010101560000165 | 02-血管介入治疗类材料 | 06-外周血管介入治疗材料 | 05-胸主动脉支架 | 胸主动脉支架（非分支型/覆膜） | 14-合金 | 014-覆膜/非分支型 | DM-TB-4040100 | DM-TB-4040100 | 06970726227071 | 国械注准20223130685 | 集采范围外 | 新增（2025-06-23)、国家医保耗材27位编码变更
3f3e5518-97b7-11ed-bda4-34735a9d8166 | 杭州唯强医疗科技有限公司 | 91330108MA27XGPC8A | 54d010b6-7a6e-11f0-88e5-34735a9d8166 | 33855067-dc2a-11ec-9447-b4055d63f15c | 外周血管支架类 | 胸主动脉 | 胸主动脉支架系统 | 1124de69-db4d-11ec-9447-b4055d63f15c | 胸主动脉支架系统 | 杭州唯强医疗科技有限公司 |  | 国械注准20223130685 |  | 该产品由胸主动脉覆膜支架系统和胸主动脉裸支架系统组成。胸主动脉覆膜支架系统包括胸主动脉覆膜支架和胸主动脉覆膜支架系统输送器；胸主动脉裸支架系统包括胸主动脉裸支架和胸主动脉裸支架系统输送器。输送器由Tip头、外鞘管、内外鞘芯、推杆及手柄部件等组成。环氧乙烷灭菌，一次性使用。货架有效期三年。 | 胸主动脉支架系统适用于治疗Stanford B型夹层，支架近端锚定区长度≥15mm，且病变符合以下条件之一：1.存在远端破口，有处理远端病变的必要性；2.夹层累及范围较广，且存在远端真腔塌陷；3.夹层合并远端分支血管动态梗阻型灌注不良。 | 胸主动脉 |  | ed3e8c01-dc33-11ec-9447-b4055d63f15c | ed3e8c01-dc33-11ec-9447-b4055d63f15c | 胸主动脉支架系统 | C02060500114014101560000566 | C02060500100010101560000166 | 02-血管介入治疗类材料 | 06-外周血管介入治疗材料 | 05-胸主动脉支架 | 胸主动脉支架（非分支型/覆膜） | 14-合金 | 014-覆膜/非分支型 | DM-TB-3232060 | DM-TB-3232060 | 06970726225671 | 国械注准20223130685 | 集采范围外 | 新增（2025-06-23)、国家医保耗材27位编码变更
3f3e5518-97b7-11ed-bda4-34735a9d8166 | 杭州唯强医疗科技有限公司 | 91330108MA27XGPC8A | 54d01174-7a6e-11f0-88e5-34735a9d8166 | 33855067-dc2a-11ec-9447-b4055d63f15c | 外周血管支架类 | 胸主动脉 | 胸主动脉支架系统 | 1124de69-db4d-11ec-9447-b4055d63f15c | 胸主动脉支架系统 | 杭州唯强医疗科技有限公司 |  | 国械注准20223130685 |  | 该产品由胸主动脉覆膜支架系统和胸主动脉裸支架系统组成。胸主动脉覆膜支架系统包括胸主动脉覆膜支架和胸主动脉覆膜支架系统输送器；胸主动脉裸支架系统包括胸主动脉裸支架和胸主动脉裸支架系统输送器。输送器由Tip头、外鞘管、内外鞘芯、推杆及手柄部件等组成。环氧乙烷灭菌，一次性使用。货架有效期三年。 | 胸主动脉支架系统适用于治疗Stanford B型夹层，支架近端锚定区长度≥15mm，且病变符合以下条件之一：1.存在远端破口，有处理远端病变的必要性；2.夹层累及范围较广，且存在远端真腔塌陷；3.夹层合并远端分支血管动态梗阻型灌注不良。 | 胸主动脉 |  | ed3eb096-dc33-11ec-9447-b4055d63f15c | ed3eb096-dc33-11ec-9447-b4055d63f15c | 胸主动脉支架系统 | C02060500114014101560000567 | C02060500100010101560000167 | 02-血管介入治疗类材料 | 06-外周血管介入治疗材料 | 05-胸主动脉支架 | 胸主动脉支架（非分支型/覆膜） | 14-合金 | 014-覆膜/非分支型 | DM-TB-2016080 | DM-TB-2016080 | 06970726224322 | 国械注准20223130685 | 集采范围外 | 新增（2025-06-23)、国家医保耗材27位编码变更
3f3e5518-97b7-11ed-bda4-34735a9d8166 | 杭州唯强医疗科技有限公司 | 91330108MA27XGPC8A | 54d01233-7a6e-11f0-88e5-34735a9d8166 | 33855067-dc2a-11ec-9447-b4055d63f15c | 外周血管支架类 | 胸主动脉 | 胸主动脉支架系统 | 1124de69-db4d-11ec-9447-b4055d63f15c | 胸主动脉支架系统 | 杭州唯强医疗科技有限公司 |  | 国械注准20223130685 |  | 该产品由胸主动脉覆膜支架系统和胸主动脉裸支架系统组成。胸主动脉覆膜支架系统包括胸主动脉覆膜支架和胸主动脉覆膜支架系统输送器；胸主动脉裸支架系统包括胸主动脉裸支架和胸主动脉裸支架系统输送器。输送器由Tip头、外鞘管、内外鞘芯、推杆及手柄部件等组成。环氧乙烷灭菌，一次性使用。货架有效期三年。 | 胸主动脉支架系统适用于治疗Stanford B型夹层，支架近端锚定区长度≥15mm，且病变符合以下条件之一：1.存在远端破口，有处理远端病变的必要性；2.夹层累及范围较广，且存在远端真腔塌陷；3.夹层合并远端分支血管动态梗阻型灌注不良。 | 胸主动脉 |  | ed3ec9e9-dc33-11ec-9447-b4055d63f15c | ed3ec9e9-dc33-11ec-9447-b4055d63f15c | 胸主动脉支架系统 | C02060500114014101560000568 | C02060500100010101560000168 | 02-血管介入治疗类材料 | 06-外周血管介入治疗材料 | 05-胸主动脉支架 | 胸主动脉支架（非分支型/覆膜） | 14-合金 | 014-覆膜/非分支型 | DM-TB-2420080 | DM-TB-2420080 | 06970726224643 | 国械注准20223130685 | 集采范围外 | 新增（2025-06-23)、国家医保耗材27位编码变更
3f3e5518-97b7-11ed-bda4-34735a9d8166 | 杭州唯强医疗科技有限公司 | 91330108MA27XGPC8A | 54d012ed-7a6e-11f0-88e5-34735a9d8166 | 33855067-dc2a-11ec-9447-b4055d63f15c | 外周血管支架类 | 胸主动脉 | 胸主动脉支架系统 | 1124de69-db4d-11ec-9447-b4055d63f15c | 胸主动脉支架系统 | 杭州唯强医疗科技有限公司 |  | 国械注准20223130685 |  | 该产品由胸主动脉覆膜支架系统和胸主动脉裸支架系统组成。胸主动脉覆膜支架系统包括胸主动脉覆膜支架和胸主动脉覆膜支架系统输送器；胸主动脉裸支架系统包括胸主动脉裸支架和胸主动脉裸支架系统输送器。输送器由Tip头、外鞘管、内外鞘芯、推杆及手柄部件等组成。环氧乙烷灭菌，一次性使用。货架有效期三年。 | 胸主动脉支架系统适用于治疗Stanford B型夹层，支架近端锚定区长度≥15mm，且病变符合以下条件之一：1.存在远端破口，有处理远端病变的必要性；2.夹层累及范围较广，且存在远端真腔塌陷；3.夹层合并远端分支血管动态梗阻型灌注不良。 | 胸主动脉 |  | ed3ed750-dc33-11ec-9447-b4055d63f15c | ed3ed750-dc33-11ec-9447-b4055d63f15c | 胸主动脉支架系统 | C02060500114014101560000569 | C02060500100010101560000169 | 02-血管介入治疗类材料 | 06-外周血管介入治疗材料 | 05-胸主动脉支架 | 胸主动脉支架（非分支型/覆膜） | 14-合金 | 014-覆膜/非分支型 | DM-TB-1818080 | DM-TB-1818080 | 06970726224162 | 国械注准20223130685 | 集采范围外 | 新增（2025-06-23)、国家医保耗材27位编码变更
3f3e5518-97b7-11ed-bda4-34735a9d8166 | 杭州唯强医疗科技有限公司 | 91330108MA27XGPC8A | 54d013b5-7a6e-11f0-88e5-34735a9d8166 | 33855067-dc2a-11ec-9447-b4055d63f15c | 外周血管支架类 | 胸主动脉 | 胸主动脉支架系统 | 1124de69-db4d-11ec-9447-b4055d63f15c | 胸主动脉支架系统 | 杭州唯强医疗科技有限公司 |  | 国械注准20223130685 |  | 该产品由胸主动脉覆膜支架系统和胸主动脉裸支架系统组成。胸主动脉覆膜支架系统包括胸主动脉覆膜支架和胸主动脉覆膜支架系统输送器；胸主动脉裸支架系统包括胸主动脉裸支架和胸主动脉裸支架系统输送器。输送器由Tip头、外鞘管、内外鞘芯、推杆及手柄部件等组成。环氧乙烷灭菌，一次性使用。货架有效期三年。 | 胸主动脉支架系统适用于治疗Stanford B型夹层，支架近端锚定区长度≥15mm，且病变符合以下条件之一：1.存在远端破口，有处理远端病变的必要性；2.夹层累及范围较广，且存在远端真腔塌陷；3.夹层合并远端分支血管动态梗阻型灌注不良。 | 胸主动脉 |  | ed3ee173-dc33-11ec-9447-b4055d63f15c | ed3ee173-dc33-11ec-9447-b4055d63f15c | 胸主动脉支架系统 | C02060500114014101560000570 | C02060500100010101560000170 | 02-血管介入治疗类材料 | 06-外周血管介入治疗材料 | 05-胸主动脉支架 | 胸主动脉支架（非分支型/覆膜） | 14-合金 | 014-覆膜/非分支型 | DM-TB-2622080 | DM-TB-2622080 | 06970726224889 | 国械注准20223130685 | 集采范围外 | 新增（2025-06-23)、国家医保耗材27位编码变更
3f3e5518-97b7-11ed-bda4-34735a9d8166 | 杭州唯强医疗科技有限公司 | 91330108MA27XGPC8A | 54d01474-7a6e-11f0-88e5-34735a9d8166 | 33855067-dc2a-11ec-9447-b4055d63f15c | 外周血管支架类 | 胸主动脉 | 胸主动脉支架系统 | 1124de69-db4d-11ec-9447-b4055d63f15c | 胸主动脉支架系统 | 杭州唯强医疗科技有限公司 |  | 国械注准20223130685 |  | 该产品由胸主动脉覆膜支架系统和胸主动脉裸支架系统组成。胸主动脉覆膜支架系统包括胸主动脉覆膜支架和胸主动脉覆膜支架系统输送器；胸主动脉裸支架系统包括胸主动脉裸支架和胸主动脉裸支架系统输送器。输送器由Tip头、外鞘管、内外鞘芯、推杆及手柄部件等组成。环氧乙烷灭菌，一次性使用。货架有效期三年。 | 胸主动脉支架系统适用于治疗Stanford B型夹层，支架近端锚定区长度≥15mm，且病变符合以下条件之一：1.存在远端破口，有处理远端病变的必要性；2.夹层累及范围较广，且存在远端真腔塌陷；3.夹层合并远端分支血管动态梗阻型灌注不良。 | 胸主动脉 |  | ed3ee49b-dc33-11ec-9447-b4055d63f15c | ed3ee49b-dc33-11ec-9447-b4055d63f15c | 胸主动脉支架系统 | C02060500114014101560000571 | C02060500100010101560000171 | 02-血管介入治疗类材料 | 06-外周血管介入治疗材料 | 05-胸主动脉支架 | 胸主动脉支架（非分支型/覆膜） | 14-合金 | 014-覆膜/非分支型 | DM-TB-3834060 | DM-TB-3834060 | 06970726226814 | 国械注准20223130685 | 集采范围外 | 新增（2025-06-23)、国家医保耗材27位编码变更
3f3e5518-97b7-11ed-bda4-34735a9d8166 | 杭州唯强医疗科技有限公司 | 91330108MA27XGPC8A | 54d0153c-7a6e-11f0-88e5-34735a9d8166 | 33855067-dc2a-11ec-9447-b4055d63f15c | 外周血管支架类 | 胸主动脉 | 胸主动脉支架系统 | 1124de69-db4d-11ec-9447-b4055d63f15c | 胸主动脉支架系统 | 杭州唯强医疗科技有限公司 |  | 国械注准20223130685 |  | 该产品由胸主动脉覆膜支架系统和胸主动脉裸支架系统组成。胸主动脉覆膜支架系统包括胸主动脉覆膜支架和胸主动脉覆膜支架系统输送器；胸主动脉裸支架系统包括胸主动脉裸支架和胸主动脉裸支架系统输送器。输送器由Tip头、外鞘管、内外鞘芯、推杆及手柄部件等组成。环氧乙烷灭菌，一次性使用。货架有效期三年。 | 胸主动脉支架系统适用于治疗Stanford B型夹层，支架近端锚定区长度≥15mm，且病变符合以下条件之一：1.存在远端破口，有处理远端病变的必要性；2.夹层累及范围较广，且存在远端真腔塌陷；3.夹层合并远端分支血管动态梗阻型灌注不良。 | 胸主动脉 |  | ed3ee7bd-dc33-11ec-9447-b4055d63f15c | ed3ee7bd-dc33-11ec-9447-b4055d63f15c | 胸主动脉支架系统 | C02060500114014101560000572 | C02060500100010101560000172 | 02-血管介入治疗类材料 | 06-外周血管介入治疗材料 | 05-胸主动脉支架 | 胸主动脉支架（非分支型/覆膜） | 14-合金 | 014-覆膜/非分支型 | DM-TB-3030060 | DM-TB-3030060 | 06970726225350 | 国械注准20223130685 | 集采范围外 | 新增（2025-06-23)、国家医保耗材27位编码变更
3f3e5518-97b7-11ed-bda4-34735a9d8166 | 杭州唯强医疗科技有限公司 | 91330108MA27XGPC8A | 54d0188f-7a6e-11f0-88e5-34735a9d8166 | 33855067-dc2a-11ec-9447-b4055d63f15c | 外周血管支架类 | 胸主动脉 | 胸主动脉支架系统 | 1124de69-db4d-11ec-9447-b4055d63f15c | 胸主动脉支架系统 | 杭州唯强医疗科技有限公司 |  | 国械注准20223130685 |  | 该产品由胸主动脉覆膜支架系统和胸主动脉裸支架系统组成。胸主动脉覆膜支架系统包括胸主动脉覆膜支架和胸主动脉覆膜支架系统输送器；胸主动脉裸支架系统包括胸主动脉裸支架和胸主动脉裸支架系统输送器。输送器由Tip头、外鞘管、内外鞘芯、推杆及手柄部件等组成。环氧乙烷灭菌，一次性使用。货架有效期三年。 | 胸主动脉支架系统适用于治疗Stanford B型夹层，支架近端锚定区长度≥15mm，且病变符合以下条件之一：1.存在远端破口，有处理远端病变的必要性；2.夹层累及范围较广，且存在远端真腔塌陷；3.夹层合并远端分支血管动态梗阻型灌注不良。 | 胸主动脉 |  | ed3ef504-dc33-11ec-9447-b4055d63f15c | ed3ef504-dc33-11ec-9447-b4055d63f15c | 胸主动脉支架系统 | C02060500114014101560000573 | C02060500100010101560000173 | 02-血管介入治疗类材料 | 06-外周血管介入治疗材料 | 05-胸主动脉支架 | 胸主动脉支架（非分支型/覆膜） | 14-合金 | 014-覆膜/非分支型 | DM-TB-2218060 | DM-TB-2218060 | 06970726224476 | 国械注准20223130685 | 集采范围外 | 新增（2025-06-23)、国家医保耗材27位编码变更
3f3e5518-97b7-11ed-bda4-34735a9d8166 | 杭州唯强医疗科技有限公司 | 91330108MA27XGPC8A | 54d0194d-7a6e-11f0-88e5-34735a9d8166 | 33855067-dc2a-11ec-9447-b4055d63f15c | 外周血管支架类 | 胸主动脉 | 胸主动脉支架系统 | 1124de69-db4d-11ec-9447-b4055d63f15c | 胸主动脉支架系统 | 杭州唯强医疗科技有限公司 |  | 国械注准20223130685 |  | 该产品由胸主动脉覆膜支架系统和胸主动脉裸支架系统组成。胸主动脉覆膜支架系统包括胸主动脉覆膜支架和胸主动脉覆膜支架系统输送器；胸主动脉裸支架系统包括胸主动脉裸支架和胸主动脉裸支架系统输送器。输送器由Tip头、外鞘管、内外鞘芯、推杆及手柄部件等组成。环氧乙烷灭菌，一次性使用。货架有效期三年。 | 胸主动脉支架系统适用于治疗Stanford B型夹层，支架近端锚定区长度≥15mm，且病变符合以下条件之一：1.存在远端破口，有处理远端病变的必要性；2.夹层累及范围较广，且存在远端真腔塌陷；3.夹层合并远端分支血管动态梗阻型灌注不良。 | 胸主动脉 |  | ed3ef7fc-dc33-11ec-9447-b4055d63f15c | ed3ef7fc-dc33-11ec-9447-b4055d63f15c | 胸主动脉支架系统 | C02060500114014101560000574 | C02060500100010101560000174 | 02-血管介入治疗类材料 | 06-外周血管介入治疗材料 | 05-胸主动脉支架 | 胸主动脉支架（非分支型/覆膜） | 14-合金 | 014-覆膜/非分支型 | DM-TB-3026100 | DM-TB-3026100 | 06970726225459 | 国械注准20223130685 | 集采范围外 | 新增（2025-06-23)、国家医保耗材27位编码变更
3f3e5518-97b7-11ed-bda4-34735a9d8166 | 杭州唯强医疗科技有限公司 | 91330108MA27XGPC8A | 54d01a07-7a6e-11f0-88e5-34735a9d8166 | 33855067-dc2a-11ec-9447-b4055d63f15c | 外周血管支架类 | 胸主动脉 | 胸主动脉支架系统 | 1124de69-db4d-11ec-9447-b4055d63f15c | 胸主动脉支架系统 | 杭州唯强医疗科技有限公司 |  | 国械注准20223130685 |  | 该产品由胸主动脉覆膜支架系统和胸主动脉裸支架系统组成。胸主动脉覆膜支架系统包括胸主动脉覆膜支架和胸主动脉覆膜支架系统输送器；胸主动脉裸支架系统包括胸主动脉裸支架和胸主动脉裸支架系统输送器。输送器由Tip头、外鞘管、内外鞘芯、推杆及手柄部件等组成。环氧乙烷灭菌，一次性使用。货架有效期三年。 | 胸主动脉支架系统适用于治疗Stanford B型夹层，支架近端锚定区长度≥15mm，且病变符合以下条件之一：1.存在远端破口，有处理远端病变的必要性；2.夹层累及范围较广，且存在远端真腔塌陷；3.夹层合并远端分支血管动态梗阻型灌注不良。 | 胸主动脉 |  | ed3f0321-dc33-11ec-9447-b4055d63f15c | ed3f0321-dc33-11ec-9447-b4055d63f15c | 胸主动脉支架系统 | C02060500114014101560000575 | C02060500100010101560000175 | 02-血管介入治疗类材料 | 06-外周血管介入治疗材料 | 05-胸主动脉支架 | 胸主动脉支架（非分支型/覆膜） | 14-合金 | 014-覆膜/非分支型 | DM-TB-4040080 | DM-TB-4040080 | 06970726227064 | 国械注准20223130685 | 集采范围外 | 新增（2025-06-23)、国家医保耗材27位编码变更
3f3e5518-97b7-11ed-bda4-34735a9d8166 | 杭州唯强医疗科技有限公司 | 91330108MA27XGPC8A | 54d01ac1-7a6e-11f0-88e5-34735a9d8166 | 33855067-dc2a-11ec-9447-b4055d63f15c | 外周血管支架类 | 胸主动脉 | 胸主动脉支架系统 | 1124de69-db4d-11ec-9447-b4055d63f15c | 胸主动脉支架系统 | 杭州唯强医疗科技有限公司 |  | 国械注准20223130685 |  | 该产品由胸主动脉覆膜支架系统和胸主动脉裸支架系统组成。胸主动脉覆膜支架系统包括胸主动脉覆膜支架和胸主动脉覆膜支架系统输送器；胸主动脉裸支架系统包括胸主动脉裸支架和胸主动脉裸支架系统输送器。输送器由Tip头、外鞘管、内外鞘芯、推杆及手柄部件等组成。环氧乙烷灭菌，一次性使用。货架有效期三年。 | 胸主动脉支架系统适用于治疗Stanford B型夹层，支架近端锚定区长度≥15mm，且病变符合以下条件之一：1.存在远端破口，有处理远端病变的必要性；2.夹层累及范围较广，且存在远端真腔塌陷；3.夹层合并远端分支血管动态梗阻型灌注不良。 | 胸主动脉 |  | ed3f05fc-dc33-11ec-9447-b4055d63f15c | ed3f05fc-dc33-11ec-9447-b4055d63f15c | 胸主动脉支架系统 | C02060500114014101560000576 | C02060500100010101560000176 | 02-血管介入治疗类材料 | 06-外周血管介入治疗材料 | 05-胸主动脉支架 | 胸主动脉支架（非分支型/覆膜） | 14-合金 | 014-覆膜/非分支型 | DM-TB-3022080 | DM-TB-3022080 | 06970726225602 | 国械注准20223130685 | 集采范围外 | 新增（2025-06-23)、国家医保耗材27位编码变更
3f3e5518-97b7-11ed-bda4-34735a9d8166 | 杭州唯强医疗科技有限公司 | 91330108MA27XGPC8A | 54d01b7a-7a6e-11f0-88e5-34735a9d8166 | 33855067-dc2a-11ec-9447-b4055d63f15c | 外周血管支架类 | 胸主动脉 | 胸主动脉支架系统 | 1124de69-db4d-11ec-9447-b4055d63f15c | 胸主动脉支架系统 | 杭州唯强医疗科技有限公司 |  | 国械注准20223130685 |  | 该产品由胸主动脉覆膜支架系统和胸主动脉裸支架系统组成。胸主动脉覆膜支架系统包括胸主动脉覆膜支架和胸主动脉覆膜支架系统输送器；胸主动脉裸支架系统包括胸主动脉裸支架和胸主动脉裸支架系统输送器。输送器由Tip头、外鞘管、内外鞘芯、推杆及手柄部件等组成。环氧乙烷灭菌，一次性使用。货架有效期三年。 | 胸主动脉支架系统适用于治疗Stanford B型夹层，支架近端锚定区长度≥15mm，且病变符合以下条件之一：1.存在远端破口，有处理远端病变的必要性；2.夹层累及范围较广，且存在远端真腔塌陷；3.夹层合并远端分支血管动态梗阻型灌注不良。 | 胸主动脉 |  | ed3f08ac-dc33-11ec-9447-b4055d63f15c | ed3f08ac-dc33-11ec-9447-b4055d63f15c | 胸主动脉支架系统 | C02060500114014101560000577 | C02060500100010101560000177 | 02-血管介入治疗类材料 | 06-外周血管介入治疗材料 | 05-胸主动脉支架 | 胸主动脉支架（非分支型/覆膜） | 14-合金 | 014-覆膜/非分支型 | DM-TB-2016100 | DM-TB-2016100 | 06970726224339 | 国械注准20223130685 | 集采范围外 | 新增（2025-06-23)、国家医保耗材27位编码变更
3f3e5518-97b7-11ed-bda4-34735a9d8166 | 杭州唯强医疗科技有限公司 | 91330108MA27XGPC8A | 54d01c2f-7a6e-11f0-88e5-34735a9d8166 | 33855067-dc2a-11ec-9447-b4055d63f15c | 外周血管支架类 | 胸主动脉 | 胸主动脉支架系统 | 1124de69-db4d-11ec-9447-b4055d63f15c | 胸主动脉支架系统 | 杭州唯强医疗科技有限公司 |  | 国械注准20223130685 |  | 该产品由胸主动脉覆膜支架系统和胸主动脉裸支架系统组成。胸主动脉覆膜支架系统包括胸主动脉覆膜支架和胸主动脉覆膜支架系统输送器；胸主动脉裸支架系统包括胸主动脉裸支架和胸主动脉裸支架系统输送器。输送器由Tip头、外鞘管、内外鞘芯、推杆及手柄部件等组成。环氧乙烷灭菌，一次性使用。货架有效期三年。 | 胸主动脉支架系统适用于治疗Stanford B型夹层，支架近端锚定区长度≥15mm，且病变符合以下条件之一：1.存在远端破口，有处理远端病变的必要性；2.夹层累及范围较广，且存在远端真腔塌陷；3.夹层合并远端分支血管动态梗阻型灌注不良。 | 胸主动脉 |  | ed3f0b15-dc33-11ec-9447-b4055d63f15c | ed3f0b15-dc33-11ec-9447-b4055d63f15c | 胸主动脉支架系统 | C02060500114014101560000578 | C02060500100010101560000178 | 02-血管介入治疗类材料 | 06-外周血管介入治疗材料 | 05-胸主动脉支架 | 胸主动脉支架（非分支型/覆膜） | 14-合金 | 014-覆膜/非分支型 | DM-TB-3024060 | DM-TB-3024060 | 06970726225510 | 国械注准20223130685 | 集采范围外 | 新增（2025-06-23)、国家医保耗材27位编码变更
3f3e5518-97b7-11ed-bda4-34735a9d8166 | 杭州唯强医疗科技有限公司 | 91330108MA27XGPC8A | 54d01cee-7a6e-11f0-88e5-34735a9d8166 | 33855067-dc2a-11ec-9447-b4055d63f15c | 外周血管支架类 | 胸主动脉 | 胸主动脉支架系统 | 1124de69-db4d-11ec-9447-b4055d63f15c | 胸主动脉支架系统 | 杭州唯强医疗科技有限公司 |  | 国械注准20223130685 |  | 该产品由胸主动脉覆膜支架系统和胸主动脉裸支架系统组成。胸主动脉覆膜支架系统包括胸主动脉覆膜支架和胸主动脉覆膜支架系统输送器；胸主动脉裸支架系统包括胸主动脉裸支架和胸主动脉裸支架系统输送器。输送器由Tip头、外鞘管、内外鞘芯、推杆及手柄部件等组成。环氧乙烷灭菌，一次性使用。货架有效期三年。 | 胸主动脉支架系统适用于治疗Stanford B型夹层，支架近端锚定区长度≥15mm，且病变符合以下条件之一：1.存在远端破口，有处理远端病变的必要性；2.夹层累及范围较广，且存在远端真腔塌陷；3.夹层合并远端分支血管动态梗阻型灌注不良。 | 胸主动脉 |  | ed3f0d80-dc33-11ec-9447-b4055d63f15c | ed3f0d80-dc33-11ec-9447-b4055d63f15c | 胸主动脉支架系统 | C02060500114014101560000579 | C02060500100010101560000179 | 02-血管介入治疗类材料 | 06-外周血管介入治疗材料 | 05-胸主动脉支架 | 胸主动脉支架（非分支型/覆膜） | 14-合金 | 014-覆膜/非分支型 | DM-TB-2828060 | DM-TB-2828060 | 06970726225039 | 国械注准20223130685 | 集采范围外 | 新增（2025-06-23)、国家医保耗材27位编码变更
3f3e5518-97b7-11ed-bda4-34735a9d8166 | 杭州唯强医疗科技有限公司 | 91330108MA27XGPC8A | 54d01da3-7a6e-11f0-88e5-34735a9d8166 | 33855067-dc2a-11ec-9447-b4055d63f15c | 外周血管支架类 | 胸主动脉 | 胸主动脉支架系统 | 1124de69-db4d-11ec-9447-b4055d63f15c | 胸主动脉支架系统 | 杭州唯强医疗科技有限公司 |  | 国械注准20223130685 |  | 该产品由胸主动脉覆膜支架系统和胸主动脉裸支架系统组成。胸主动脉覆膜支架系统包括胸主动脉覆膜支架和胸主动脉覆膜支架系统输送器；胸主动脉裸支架系统包括胸主动脉裸支架和胸主动脉裸支架系统输送器。输送器由Tip头、外鞘管、内外鞘芯、推杆及手柄部件等组成。环氧乙烷灭菌，一次性使用。货架有效期三年。 | 胸主动脉支架系统适用于治疗Stanford B型夹层，支架近端锚定区长度≥15mm，且病变符合以下条件之一：1.存在远端破口，有处理远端病变的必要性；2.夹层累及范围较广，且存在远端真腔塌陷；3.夹层合并远端分支血管动态梗阻型灌注不良。 | 胸主动脉 |  | ed3f0fe6-dc33-11ec-9447-b4055d63f15c | ed3f0fe6-dc33-11ec-9447-b4055d63f15c | 胸主动脉支架系统 | C02060500114014101560000580 | C02060500100010101560000180 | 02-血管介入治疗类材料 | 06-外周血管介入治疗材料 | 05-胸主动脉支架 | 胸主动脉支架（非分支型/覆膜） | 14-合金 | 014-覆膜/非分支型 | DM-TB-3428080 | DM-TB-3428080 | 06970726226166 | 国械注准20223130685 | 集采范围外 | 新增（2025-06-23)、国家医保耗材27位编码变更
3f3e5518-97b7-11ed-bda4-34735a9d8166 | 杭州唯强医疗科技有限公司 | 91330108MA27XGPC8A | 54d01e5c-7a6e-11f0-88e5-34735a9d8166 | 33855067-dc2a-11ec-9447-b4055d63f15c | 外周血管支架类 | 胸主动脉 | 胸主动脉支架系统 | 1124de69-db4d-11ec-9447-b4055d63f15c | 胸主动脉支架系统 | 杭州唯强医疗科技有限公司 |  | 国械注准20223130685 |  | 该产品由胸主动脉覆膜支架系统和胸主动脉裸支架系统组成。胸主动脉覆膜支架系统包括胸主动脉覆膜支架和胸主动脉覆膜支架系统输送器；胸主动脉裸支架系统包括胸主动脉裸支架和胸主动脉裸支架系统输送器。输送器由Tip头、外鞘管、内外鞘芯、推杆及手柄部件等组成。环氧乙烷灭菌，一次性使用。货架有效期三年。 | 胸主动脉支架系统适用于治疗Stanford B型夹层，支架近端锚定区长度≥15mm，且病变符合以下条件之一：1.存在远端破口，有处理远端病变的必要性；2.夹层累及范围较广，且存在远端真腔塌陷；3.夹层合并远端分支血管动态梗阻型灌注不良。 | 胸主动脉 |  | ed3f1296-dc33-11ec-9447-b4055d63f15c | ed3f1296-dc33-11ec-9447-b4055d63f15c | 胸主动脉支架系统 | C02060500114014101560000581 | C02060500100010101560000181 | 02-血管介入治疗类材料 | 06-外周血管介入治疗材料 | 05-胸主动脉支架 | 胸主动脉支架（非分支型/覆膜） | 14-合金 | 014-覆膜/非分支型 | DM-TB-4034060 | DM-TB-4034060 | 06970726227217 | 国械注准20223130685 | 集采范围外 | 新增（2025-06-23)、国家医保耗材27位编码变更
3f3e5518-97b7-11ed-bda4-34735a9d8166 | 杭州唯强医疗科技有限公司 | 91330108MA27XGPC8A | 54d01f11-7a6e-11f0-88e5-34735a9d8166 | 33855067-dc2a-11ec-9447-b4055d63f15c | 外周血管支架类 | 胸主动脉 | 胸主动脉支架系统 | 1124de69-db4d-11ec-9447-b4055d63f15c | 胸主动脉支架系统 | 杭州唯强医疗科技有限公司 |  | 国械注准20223130685 |  | 该产品由胸主动脉覆膜支架系统和胸主动脉裸支架系统组成。胸主动脉覆膜支架系统包括胸主动脉覆膜支架和胸主动脉覆膜支架系统输送器；胸主动脉裸支架系统包括胸主动脉裸支架和胸主动脉裸支架系统输送器。输送器由Tip头、外鞘管、内外鞘芯、推杆及手柄部件等组成。环氧乙烷灭菌，一次性使用。货架有效期三年。 | 胸主动脉支架系统适用于治疗Stanford B型夹层，支架近端锚定区长度≥15mm，且病变符合以下条件之一：1.存在远端破口，有处理远端病变的必要性；2.夹层累及范围较广，且存在远端真腔塌陷；3.夹层合并远端分支血管动态梗阻型灌注不良。 | 胸主动脉 |  | ed3f1506-dc33-11ec-9447-b4055d63f15c | ed3f1506-dc33-11ec-9447-b4055d63f15c | 胸主动脉支架系统 | C02060500114014101560000582 | C02060500100010101560000182 | 02-血管介入治疗类材料 | 06-外周血管介入治疗材料 | 05-胸主动脉支架 | 胸主动脉支架（非分支型/覆膜） | 14-合金 | 014-覆膜/非分支型 | DM-TB-4036100 | DM-TB-4036100 | 06970726227156 | 国械注准20223130685 | 集采范围外 | 新增（2025-06-23)、国家医保耗材27位编码变更
3f3e5518-97b7-11ed-bda4-34735a9d8166 | 杭州唯强医疗科技有限公司 | 91330108MA27XGPC8A | 54d0224b-7a6e-11f0-88e5-34735a9d8166 | 33855067-dc2a-11ec-9447-b4055d63f15c | 外周血管支架类 | 胸主动脉 | 胸主动脉支架系统 | 1124de69-db4d-11ec-9447-b4055d63f15c | 胸主动脉支架系统 | 杭州唯强医疗科技有限公司 |  | 国械注准20223130685 |  | 该产品由胸主动脉覆膜支架系统和胸主动脉裸支架系统组成。胸主动脉覆膜支架系统包括胸主动脉覆膜支架和胸主动脉覆膜支架系统输送器；胸主动脉裸支架系统包括胸主动脉裸支架和胸主动脉裸支架系统输送器。输送器由Tip头、外鞘管、内外鞘芯、推杆及手柄部件等组成。环氧乙烷灭菌，一次性使用。货架有效期三年。 | 胸主动脉支架系统适用于治疗Stanford B型夹层，支架近端锚定区长度≥15mm，且病变符合以下条件之一：1.存在远端破口，有处理远端病变的必要性；2.夹层累及范围较广，且存在远端真腔塌陷；3.夹层合并远端分支血管动态梗阻型灌注不良。 | 胸主动脉 |  | ed3f1757-dc33-11ec-9447-b4055d63f15c | ed3f1757-dc33-11ec-9447-b4055d63f15c | 胸主动脉支架系统 | C02060500114014101560000583 | C02060500100010101560000183 | 02-血管介入治疗类材料 | 06-外周血管介入治疗材料 | 05-胸主动脉支架 | 胸主动脉支架（非分支型/覆膜） | 14-合金 | 014-覆膜/非分支型 | DM-TB-3832100 | DM-TB-3832100 | 06970726226913 | 国械注准20223130685 | 集采范围外 | 新增（2025-06-23)、国家医保耗材27位编码变更
3f3e5518-97b7-11ed-bda4-34735a9d8166 | 杭州唯强医疗科技有限公司 | 91330108MA27XGPC8A | 54d02305-7a6e-11f0-88e5-34735a9d8166 | 33855067-dc2a-11ec-9447-b4055d63f15c | 外周血管支架类 | 胸主动脉 | 胸主动脉支架系统 | 1124de69-db4d-11ec-9447-b4055d63f15c | 胸主动脉支架系统 | 杭州唯强医疗科技有限公司 |  | 国械注准20223130685 |  | 该产品由胸主动脉覆膜支架系统和胸主动脉裸支架系统组成。胸主动脉覆膜支架系统包括胸主动脉覆膜支架和胸主动脉覆膜支架系统输送器；胸主动脉裸支架系统包括胸主动脉裸支架和胸主动脉裸支架系统输送器。输送器由Tip头、外鞘管、内外鞘芯、推杆及手柄部件等组成。环氧乙烷灭菌，一次性使用。货架有效期三年。 | 胸主动脉支架系统适用于治疗Stanford B型夹层，支架近端锚定区长度≥15mm，且病变符合以下条件之一：1.存在远端破口，有处理远端病变的必要性；2.夹层累及范围较广，且存在远端真腔塌陷；3.夹层合并远端分支血管动态梗阻型灌注不良。 | 胸主动脉 |  | ed3f19fd-dc33-11ec-9447-b4055d63f15c | ed3f19fd-dc33-11ec-9447-b4055d63f15c | 胸主动脉支架系统 | C02060500114014101560000584 | C02060500100010101560000184 | 02-血管介入治疗类材料 | 06-外周血管介入治疗材料 | 05-胸主动脉支架 | 胸主动脉支架（非分支型/覆膜） | 14-合金 | 014-覆膜/非分支型 | DM-TB-2820080 | DM-TB-2820080 | 06970726225282 | 国械注准20223130685 | 集采范围外 | 新增（2025-06-23)、国家医保耗材27位编码变更
3f3e5518-97b7-11ed-bda4-34735a9d8166 | 杭州唯强医疗科技有限公司 | 91330108MA27XGPC8A | 54d023bf-7a6e-11f0-88e5-34735a9d8166 | 33855067-dc2a-11ec-9447-b4055d63f15c | 外周血管支架类 | 胸主动脉 | 胸主动脉支架系统 | 1124de69-db4d-11ec-9447-b4055d63f15c | 胸主动脉支架系统 | 杭州唯强医疗科技有限公司 |  | 国械注准20223130685 |  | 该产品由胸主动脉覆膜支架系统和胸主动脉裸支架系统组成。胸主动脉覆膜支架系统包括胸主动脉覆膜支架和胸主动脉覆膜支架系统输送器；胸主动脉裸支架系统包括胸主动脉裸支架和胸主动脉裸支架系统输送器。输送器由Tip头、外鞘管、内外鞘芯、推杆及手柄部件等组成。环氧乙烷灭菌，一次性使用。货架有效期三年。 | 胸主动脉支架系统适用于治疗Stanford B型夹层，支架近端锚定区长度≥15mm，且病变符合以下条件之一：1.存在远端破口，有处理远端病变的必要性；2.夹层累及范围较广，且存在远端真腔塌陷；3.夹层合并远端分支血管动态梗阻型灌注不良。 | 胸主动脉 |  | ed3f1c68-dc33-11ec-9447-b4055d63f15c | ed3f1c68-dc33-11ec-9447-b4055d63f15c | 胸主动脉支架系统 | C02060500114014101560000585 | C02060500100010101560000185 | 02-血管介入治疗类材料 | 06-外周血管介入治疗材料 | 05-胸主动脉支架 | 胸主动脉支架（非分支型/覆膜） | 14-合金 | 014-覆膜/非分支型 | DM-TB-2020060 | DM-TB-2020060 | 06970726224230 | 国械注准20223130685 | 集采范围外 | 新增（2025-06-23)、国家医保耗材27位编码变更
3f3e5518-97b7-11ed-bda4-34735a9d8166 | 杭州唯强医疗科技有限公司 | 91330108MA27XGPC8A | 54d02478-7a6e-11f0-88e5-34735a9d8166 | 33855067-dc2a-11ec-9447-b4055d63f15c | 外周血管支架类 | 胸主动脉 | 胸主动脉支架系统 | 1124de69-db4d-11ec-9447-b4055d63f15c | 胸主动脉支架系统 | 杭州唯强医疗科技有限公司 |  | 国械注准20223130685 |  | 该产品由胸主动脉覆膜支架系统和胸主动脉裸支架系统组成。胸主动脉覆膜支架系统包括胸主动脉覆膜支架和胸主动脉覆膜支架系统输送器；胸主动脉裸支架系统包括胸主动脉裸支架和胸主动脉裸支架系统输送器。输送器由Tip头、外鞘管、内外鞘芯、推杆及手柄部件等组成。环氧乙烷灭菌，一次性使用。货架有效期三年。 | 胸主动脉支架系统适用于治疗Stanford B型夹层，支架近端锚定区长度≥15mm，且病变符合以下条件之一：1.存在远端破口，有处理远端病变的必要性；2.夹层累及范围较广，且存在远端真腔塌陷；3.夹层合并远端分支血管动态梗阻型灌注不良。 | 胸主动脉 |  | ed3f2440-dc33-11ec-9447-b4055d63f15c | ed3f2440-dc33-11ec-9447-b4055d63f15c | 胸主动脉支架系统 | C02060500114014101560000586 | C02060500100010101560000186 | 02-血管介入治疗类材料 | 06-外周血管介入治疗材料 | 05-胸主动脉支架 | 胸主动脉支架（非分支型/覆膜） | 14-合金 | 014-覆膜/非分支型 | DM-TB-2828080 | DM-TB-2828080 | 06970726225046 | 国械注准20223130685 | 集采范围外 | 新增（2025-06-23)、国家医保耗材27位编码变更
3f3e5518-97b7-11ed-bda4-34735a9d8166 | 杭州唯强医疗科技有限公司 | 91330108MA27XGPC8A | 54d02532-7a6e-11f0-88e5-34735a9d8166 | 33855067-dc2a-11ec-9447-b4055d63f15c | 外周血管支架类 | 胸主动脉 | 胸主动脉支架系统 | 1124de69-db4d-11ec-9447-b4055d63f15c | 胸主动脉支架系统 | 杭州唯强医疗科技有限公司 |  | 国械注准20223130685 |  | 该产品由胸主动脉覆膜支架系统和胸主动脉裸支架系统组成。胸主动脉覆膜支架系统包括胸主动脉覆膜支架和胸主动脉覆膜支架系统输送器；胸主动脉裸支架系统包括胸主动脉裸支架和胸主动脉裸支架系统输送器。输送器由Tip头、外鞘管、内外鞘芯、推杆及手柄部件等组成。环氧乙烷灭菌，一次性使用。货架有效期三年。 | 胸主动脉支架系统适用于治疗Stanford B型夹层，支架近端锚定区长度≥15mm，且病变符合以下条件之一：1.存在远端破口，有处理远端病变的必要性；2.夹层累及范围较广，且存在远端真腔塌陷；3.夹层合并远端分支血管动态梗阻型灌注不良。 | 胸主动脉 |  | ed3f26d1-dc33-11ec-9447-b4055d63f15c | ed3f26d1-dc33-11ec-9447-b4055d63f15c | 胸主动脉支架系统 | C02060500114014101560000587 | C02060500100010101560000187 | 02-血管介入治疗类材料 | 06-外周血管介入治疗材料 | 05-胸主动脉支架 | 胸主动脉支架（非分支型/覆膜） | 14-合金 | 014-覆膜/非分支型 | DM-TB-3228060 | DM-TB-3228060 | 06970726225756 | 国械注准20223130685 | 集采范围外 | 新增（2025-06-23)、国家医保耗材27位编码变更
3f3e5518-97b7-11ed-bda4-34735a9d8166 | 杭州唯强医疗科技有限公司 | 91330108MA27XGPC8A | 54d025ec-7a6e-11f0-88e5-34735a9d8166 | 33855067-dc2a-11ec-9447-b4055d63f15c | 外周血管支架类 | 胸主动脉 | 胸主动脉支架系统 | 1124de69-db4d-11ec-9447-b4055d63f15c | 胸主动脉支架系统 | 杭州唯强医疗科技有限公司 |  | 国械注准20223130685 |  | 该产品由胸主动脉覆膜支架系统和胸主动脉裸支架系统组成。胸主动脉覆膜支架系统包括胸主动脉覆膜支架和胸主动脉覆膜支架系统输送器；胸主动脉裸支架系统包括胸主动脉裸支架和胸主动脉裸支架系统输送器。输送器由Tip头、外鞘管、内外鞘芯、推杆及手柄部件等组成。环氧乙烷灭菌，一次性使用。货架有效期三年。 | 胸主动脉支架系统适用于治疗Stanford B型夹层，支架近端锚定区长度≥15mm，且病变符合以下条件之一：1.存在远端破口，有处理远端病变的必要性；2.夹层累及范围较广，且存在远端真腔塌陷；3.夹层合并远端分支血管动态梗阻型灌注不良。 | 胸主动脉 |  | ed3f291f-dc33-11ec-9447-b4055d63f15c | ed3f291f-dc33-11ec-9447-b4055d63f15c | 胸主动脉支架系统 | C02060500114014101560000588 | C02060500100010101560000188 | 02-血管介入治疗类材料 | 06-外周血管介入治疗材料 | 05-胸主动脉支架 | 胸主动脉支架（非分支型/覆膜） | 14-合金 | 014-覆膜/非分支型 | DM-TB-3426100 | DM-TB-3426100 | 06970726226258 | 国械注准20223130685 | 集采范围外 | 新增（2025-06-23)、国家医保耗材27位编码变更
3f3e5518-97b7-11ed-bda4-34735a9d8166 | 杭州唯强医疗科技有限公司 | 91330108MA27XGPC8A | 54d026a6-7a6e-11f0-88e5-34735a9d8166 | 33855067-dc2a-11ec-9447-b4055d63f15c | 外周血管支架类 | 胸主动脉 | 胸主动脉支架系统 | 1124de69-db4d-11ec-9447-b4055d63f15c | 胸主动脉支架系统 | 杭州唯强医疗科技有限公司 |  | 国械注准20223130685 |  | 该产品由胸主动脉覆膜支架系统和胸主动脉裸支架系统组成。胸主动脉覆膜支架系统包括胸主动脉覆膜支架和胸主动脉覆膜支架系统输送器；胸主动脉裸支架系统包括胸主动脉裸支架和胸主动脉裸支架系统输送器。输送器由Tip头、外鞘管、内外鞘芯、推杆及手柄部件等组成。环氧乙烷灭菌，一次性使用。货架有效期三年。 | 胸主动脉支架系统适用于治疗Stanford B型夹层，支架近端锚定区长度≥15mm，且病变符合以下条件之一：1.存在远端破口，有处理远端病变的必要性；2.夹层累及范围较广，且存在远端真腔塌陷；3.夹层合并远端分支血管动态梗阻型灌注不良。 | 胸主动脉 |  | ed3f2b91-dc33-11ec-9447-b4055d63f15c | ed3f2b91-dc33-11ec-9447-b4055d63f15c | 胸主动脉支架系统 | C02060500114014101560000589 | C02060500100010101560000189 | 02-血管介入治疗类材料 | 06-外周血管介入治疗材料 | 05-胸主动脉支架 | 胸主动脉支架（非分支型/覆膜） | 14-合金 | 014-覆膜/非分支型 | DM-TB-3030080 | DM-TB-3030080 | 06970726225367 | 国械注准20223130685 | 集采范围外 | 新增（2025-06-23)、国家医保耗材27位编码变更
3f3e5518-97b7-11ed-bda4-34735a9d8166 | 杭州唯强医疗科技有限公司 | 91330108MA27XGPC8A | 54d0275f-7a6e-11f0-88e5-34735a9d8166 | 33855067-dc2a-11ec-9447-b4055d63f15c | 外周血管支架类 | 胸主动脉 | 胸主动脉支架系统 | 1124de69-db4d-11ec-9447-b4055d63f15c | 胸主动脉支架系统 | 杭州唯强医疗科技有限公司 |  | 国械注准20223130685 |  | 该产品由胸主动脉覆膜支架系统和胸主动脉裸支架系统组成。胸主动脉覆膜支架系统包括胸主动脉覆膜支架和胸主动脉覆膜支架系统输送器；胸主动脉裸支架系统包括胸主动脉裸支架和胸主动脉裸支架系统输送器。输送器由Tip头、外鞘管、内外鞘芯、推杆及手柄部件等组成。环氧乙烷灭菌，一次性使用。货架有效期三年。 | 胸主动脉支架系统适用于治疗Stanford B型夹层，支架近端锚定区长度≥15mm，且病变符合以下条件之一：1.存在远端破口，有处理远端病变的必要性；2.夹层累及范围较广，且存在远端真腔塌陷；3.夹层合并远端分支血管动态梗阻型灌注不良。 | 胸主动脉 |  | ed3f2dfe-dc33-11ec-9447-b4055d63f15c | ed3f2dfe-dc33-11ec-9447-b4055d63f15c | 胸主动脉支架系统 | C02060500114014101560000590 | C02060500100010101560000190 | 02-血管介入治疗类材料 | 06-外周血管介入治疗材料 | 05-胸主动脉支架 | 胸主动脉支架（非分支型/覆膜） | 14-合金 | 014-覆膜/非分支型 | DM-TB-3630080 | DM-TB-3630080 | 06970726226487 | 国械注准20223130685 | 集采范围外 | 新增（2025-06-23)、国家医保耗材27位编码变更
3f3e5518-97b7-11ed-bda4-34735a9d8166 | 杭州唯强医疗科技有限公司 | 91330108MA27XGPC8A | 54d02819-7a6e-11f0-88e5-34735a9d8166 | 33855067-dc2a-11ec-9447-b4055d63f15c | 外周血管支架类 | 胸主动脉 | 胸主动脉支架系统 | 1124de69-db4d-11ec-9447-b4055d63f15c | 胸主动脉支架系统 | 杭州唯强医疗科技有限公司 |  | 国械注准20223130685 |  | 该产品由胸主动脉覆膜支架系统和胸主动脉裸支架系统组成。胸主动脉覆膜支架系统包括胸主动脉覆膜支架和胸主动脉覆膜支架系统输送器；胸主动脉裸支架系统包括胸主动脉裸支架和胸主动脉裸支架系统输送器。输送器由Tip头、外鞘管、内外鞘芯、推杆及手柄部件等组成。环氧乙烷灭菌，一次性使用。货架有效期三年。 | 胸主动脉支架系统适用于治疗Stanford B型夹层，支架近端锚定区长度≥15mm，且病变符合以下条件之一：1.存在远端破口，有处理远端病变的必要性；2.夹层累及范围较广，且存在远端真腔塌陷；3.夹层合并远端分支血管动态梗阻型灌注不良。 | 胸主动脉 |  | ed3f3078-dc33-11ec-9447-b4055d63f15c | ed3f3078-dc33-11ec-9447-b4055d63f15c | 胸主动脉支架系统 | C02060500114014101560000591 | C02060500100010101560000191 | 02-血管介入治疗类材料 | 06-外周血管介入治疗材料 | 05-胸主动脉支架 | 胸主动脉支架（非分支型/覆膜） | 14-合金 | 014-覆膜/非分支型 | DM-TB-4032100 | DM-TB-4032100 | 06970726227316 | 国械注准20223130685 | 集采范围外 | 新增（2025-06-23)、国家医保耗材27位编码变更
3f3e5518-97b7-11ed-bda4-34735a9d8166 | 杭州唯强医疗科技有限公司 | 91330108MA27XGPC8A | 54d028d3-7a6e-11f0-88e5-34735a9d8166 | 33855067-dc2a-11ec-9447-b4055d63f15c | 外周血管支架类 | 胸主动脉 | 胸主动脉支架系统 | 1124de69-db4d-11ec-9447-b4055d63f15c | 胸主动脉支架系统 | 杭州唯强医疗科技有限公司 |  | 国械注准20223130685 |  | 该产品由胸主动脉覆膜支架系统和胸主动脉裸支架系统组成。胸主动脉覆膜支架系统包括胸主动脉覆膜支架和胸主动脉覆膜支架系统输送器；胸主动脉裸支架系统包括胸主动脉裸支架和胸主动脉裸支架系统输送器。输送器由Tip头、外鞘管、内外鞘芯、推杆及手柄部件等组成。环氧乙烷灭菌，一次性使用。货架有效期三年。 | 胸主动脉支架系统适用于治疗Stanford B型夹层，支架近端锚定区长度≥15mm，且病变符合以下条件之一：1.存在远端破口，有处理远端病变的必要性；2.夹层累及范围较广，且存在远端真腔塌陷；3.夹层合并远端分支血管动态梗阻型灌注不良。 | 胸主动脉 |  | ed3f32f4-dc33-11ec-9447-b4055d63f15c | ed3f32f4-dc33-11ec-9447-b4055d63f15c | 胸主动脉支架系统 | C02060500114014101560000592 | C02060500100010101560000192 | 02-血管介入治疗类材料 | 06-外周血管介入治疗材料 | 05-胸主动脉支架 | 胸主动脉支架（非分支型/覆膜） | 14-合金 | 014-覆膜/非分支型 | DM-TB-3026060 | DM-TB-3026060 | 06970726225435 | 国械注准20223130685 | 集采范围外 | 新增（2025-06-23)、国家医保耗材27位编码变更
3f3e5518-97b7-11ed-bda4-34735a9d8166 | 杭州唯强医疗科技有限公司 | 91330108MA27XGPC8A | 54d02c26-7a6e-11f0-88e5-34735a9d8166 | 33855067-dc2a-11ec-9447-b4055d63f15c | 外周血管支架类 | 胸主动脉 | 胸主动脉支架系统 | 1124de69-db4d-11ec-9447-b4055d63f15c | 胸主动脉支架系统 | 杭州唯强医疗科技有限公司 |  | 国械注准20223130685 |  | 该产品由胸主动脉覆膜支架系统和胸主动脉裸支架系统组成。胸主动脉覆膜支架系统包括胸主动脉覆膜支架和胸主动脉覆膜支架系统输送器；胸主动脉裸支架系统包括胸主动脉裸支架和胸主动脉裸支架系统输送器。输送器由Tip头、外鞘管、内外鞘芯、推杆及手柄部件等组成。环氧乙烷灭菌，一次性使用。货架有效期三年。 | 胸主动脉支架系统适用于治疗Stanford B型夹层，支架近端锚定区长度≥15mm，且病变符合以下条件之一：1.存在远端破口，有处理远端病变的必要性；2.夹层累及范围较广，且存在远端真腔塌陷；3.夹层合并远端分支血管动态梗阻型灌注不良。 | 胸主动脉 |  | ed3f3578-dc33-11ec-9447-b4055d63f15c | ed3f3578-dc33-11ec-9447-b4055d63f15c | 胸主动脉支架系统 | C02060500114014101560000593 | C02060500100010101560000193 | 02-血管介入治疗类材料 | 06-外周血管介入治疗材料 | 05-胸主动脉支架 | 胸主动脉支架（非分支型/覆膜） | 14-合金 | 014-覆膜/非分支型 | DM-TB-3224100 | DM-TB-3224100 | 06970726225930 | 国械注准20223130685 | 集采范围外 | 新增（2025-06-23)、国家医保耗材27位编码变更
3f3e5518-97b7-11ed-bda4-34735a9d8166 | 杭州唯强医疗科技有限公司 | 91330108MA27XGPC8A | 54d02ce9-7a6e-11f0-88e5-34735a9d8166 | 33855067-dc2a-11ec-9447-b4055d63f15c | 外周血管支架类 | 胸主动脉 | 胸主动脉支架系统 | 1124de69-db4d-11ec-9447-b4055d63f15c | 胸主动脉支架系统 | 杭州唯强医疗科技有限公司 |  | 国械注准20223130685 |  | 该产品由胸主动脉覆膜支架系统和胸主动脉裸支架系统组成。胸主动脉覆膜支架系统包括胸主动脉覆膜支架和胸主动脉覆膜支架系统输送器；胸主动脉裸支架系统包括胸主动脉裸支架和胸主动脉裸支架系统输送器。输送器由Tip头、外鞘管、内外鞘芯、推杆及手柄部件等组成。环氧乙烷灭菌，一次性使用。货架有效期三年。 | 胸主动脉支架系统适用于治疗Stanford B型夹层，支架近端锚定区长度≥15mm，且病变符合以下条件之一：1.存在远端破口，有处理远端病变的必要性；2.夹层累及范围较广，且存在远端真腔塌陷；3.夹层合并远端分支血管动态梗阻型灌注不良。 | 胸主动脉 |  | ed3f3827-dc33-11ec-9447-b4055d63f15c | ed3f3827-dc33-11ec-9447-b4055d63f15c | 胸主动脉支架系统 | C02060500114014101560000594 | C02060500100010101560000194 | 02-血管介入治疗类材料 | 06-外周血管介入治疗材料 | 05-胸主动脉支架 | 胸主动脉支架（非分支型/覆膜） | 14-合金 | 014-覆膜/非分支型 | DM-TB-3830060 | DM-TB-3830060 | 06970726226975 | 国械注准20223130685 | 集采范围外 | 新增（2025-06-23)、国家医保耗材27位编码变更
3f3e5518-97b7-11ed-bda4-34735a9d8166 | 杭州唯强医疗科技有限公司 | 91330108MA27XGPC8A | 54d02da3-7a6e-11f0-88e5-34735a9d8166 | 33855067-dc2a-11ec-9447-b4055d63f15c | 外周血管支架类 | 胸主动脉 | 胸主动脉支架系统 | 1124de69-db4d-11ec-9447-b4055d63f15c | 胸主动脉支架系统 | 杭州唯强医疗科技有限公司 |  | 国械注准20223130685 |  | 该产品由胸主动脉覆膜支架系统和胸主动脉裸支架系统组成。胸主动脉覆膜支架系统包括胸主动脉覆膜支架和胸主动脉覆膜支架系统输送器；胸主动脉裸支架系统包括胸主动脉裸支架和胸主动脉裸支架系统输送器。输送器由Tip头、外鞘管、内外鞘芯、推杆及手柄部件等组成。环氧乙烷灭菌，一次性使用。货架有效期三年。 | 胸主动脉支架系统适用于治疗Stanford B型夹层，支架近端锚定区长度≥15mm，且病变符合以下条件之一：1.存在远端破口，有处理远端病变的必要性；2.夹层累及范围较广，且存在远端真腔塌陷；3.夹层合并远端分支血管动态梗阻型灌注不良。 | 胸主动脉 |  | ed3f3a97-dc33-11ec-9447-b4055d63f15c | ed3f3a97-dc33-11ec-9447-b4055d63f15c | 胸主动脉支架系统 | C02060500114014101560000595 | C02060500100010101560000195 | 02-血管介入治疗类材料 | 06-外周血管介入治疗材料 | 05-胸主动脉支架 | 胸主动脉支架（非分支型/覆膜） | 14-合金 | 014-覆膜/非分支型 | DM-TB-2424060 | DM-TB-2424060 | 06970726224551 | 国械注准20223130685 | 集采范围外 | 新增（2025-06-23)、国家医保耗材27位编码变更
3f3e5518-97b7-11ed-bda4-34735a9d8166 | 杭州唯强医疗科技有限公司 | 91330108MA27XGPC8A | 54d02e5d-7a6e-11f0-88e5-34735a9d8166 | 33855067-dc2a-11ec-9447-b4055d63f15c | 外周血管支架类 | 胸主动脉 | 胸主动脉支架系统 | 1124de69-db4d-11ec-9447-b4055d63f15c | 胸主动脉支架系统 | 杭州唯强医疗科技有限公司 |  | 国械注准20223130685 |  | 该产品由胸主动脉覆膜支架系统和胸主动脉裸支架系统组成。胸主动脉覆膜支架系统包括胸主动脉覆膜支架和胸主动脉覆膜支架系统输送器；胸主动脉裸支架系统包括胸主动脉裸支架和胸主动脉裸支架系统输送器。输送器由Tip头、外鞘管、内外鞘芯、推杆及手柄部件等组成。环氧乙烷灭菌，一次性使用。货架有效期三年。 | 胸主动脉支架系统适用于治疗Stanford B型夹层，支架近端锚定区长度≥15mm，且病变符合以下条件之一：1.存在远端破口，有处理远端病变的必要性；2.夹层累及范围较广，且存在远端真腔塌陷；3.夹层合并远端分支血管动态梗阻型灌注不良。 | 胸主动脉 |  | ed3f3cef-dc33-11ec-9447-b4055d63f15c | ed3f3cef-dc33-11ec-9447-b4055d63f15c | 胸主动脉支架系统 | C02060500114014101560000596 | C02060500100010101560000196 | 02-血管介入治疗类材料 | 06-外周血管介入治疗材料 | 05-胸主动脉支架 | 胸主动脉支架（非分支型/覆膜） | 14-合金 | 014-覆膜/非分支型 | DM-TB-2218080 | DM-TB-2218080 | 06970726224483 | 国械注准20223130685 | 集采范围外 | 新增（2025-06-23)、国家医保耗材27位编码变更
3f3e5518-97b7-11ed-bda4-34735a9d8166 | 杭州唯强医疗科技有限公司 | 91330108MA27XGPC8A | 54d02f17-7a6e-11f0-88e5-34735a9d8166 | 33855067-dc2a-11ec-9447-b4055d63f15c | 外周血管支架类 | 胸主动脉 | 胸主动脉支架系统 | 1124de69-db4d-11ec-9447-b4055d63f15c | 胸主动脉支架系统 | 杭州唯强医疗科技有限公司 |  | 国械注准20223130685 |  | 该产品由胸主动脉覆膜支架系统和胸主动脉裸支架系统组成。胸主动脉覆膜支架系统包括胸主动脉覆膜支架和胸主动脉覆膜支架系统输送器；胸主动脉裸支架系统包括胸主动脉裸支架和胸主动脉裸支架系统输送器。输送器由Tip头、外鞘管、内外鞘芯、推杆及手柄部件等组成。环氧乙烷灭菌，一次性使用。货架有效期三年。 | 胸主动脉支架系统适用于治疗Stanford B型夹层，支架近端锚定区长度≥15mm，且病变符合以下条件之一：1.存在远端破口，有处理远端病变的必要性；2.夹层累及范围较广，且存在远端真腔塌陷；3.夹层合并远端分支血管动态梗阻型灌注不良。 | 胸主动脉 |  | ed3f3f35-dc33-11ec-9447-b4055d63f15c | ed3f3f35-dc33-11ec-9447-b4055d63f15c | 胸主动脉支架系统 | C02060500114014101560000597 | C02060500100010101560000197 | 02-血管介入治疗类材料 | 06-外周血管介入治疗材料 | 05-胸主动脉支架 | 胸主动脉支架（非分支型/覆膜） | 14-合金 | 014-覆膜/非分支型 | DM-TB-2820060 | DM-TB-2820060 | 06970726225275 | 国械注准20223130685 | 集采范围外 | 新增（2025-06-23)、国家医保耗材27位编码变更
3f3e5518-97b7-11ed-bda4-34735a9d8166 | 杭州唯强医疗科技有限公司 | 91330108MA27XGPC8A | 54d02fd0-7a6e-11f0-88e5-34735a9d8166 | 33855067-dc2a-11ec-9447-b4055d63f15c | 外周血管支架类 | 胸主动脉 | 胸主动脉支架系统 | 1124de69-db4d-11ec-9447-b4055d63f15c | 胸主动脉支架系统 | 杭州唯强医疗科技有限公司 |  | 国械注准20223130685 |  | 该产品由胸主动脉覆膜支架系统和胸主动脉裸支架系统组成。胸主动脉覆膜支架系统包括胸主动脉覆膜支架和胸主动脉覆膜支架系统输送器；胸主动脉裸支架系统包括胸主动脉裸支架和胸主动脉裸支架系统输送器。输送器由Tip头、外鞘管、内外鞘芯、推杆及手柄部件等组成。环氧乙烷灭菌，一次性使用。货架有效期三年。 | 胸主动脉支架系统适用于治疗Stanford B型夹层，支架近端锚定区长度≥15mm，且病变符合以下条件之一：1.存在远端破口，有处理远端病变的必要性；2.夹层累及范围较广，且存在远端真腔塌陷；3.夹层合并远端分支血管动态梗阻型灌注不良。 | 胸主动脉 |  | ed3f4199-dc33-11ec-9447-b4055d63f15c | ed3f4199-dc33-11ec-9447-b4055d63f15c | 胸主动脉支架系统 | C02060500114014101560000598 | C02060500100010101560000198 | 02-血管介入治疗类材料 | 06-外周血管介入治疗材料 | 05-胸主动脉支架 | 胸主动脉支架（非分支型/覆膜） | 14-合金 | 014-覆膜/非分支型 | DM-TB-2822100 | DM-TB-2822100 | 06970726225213 | 国械注准20223130685 | 集采范围外 | 新增（2025-06-23)、国家医保耗材27位编码变更
3f3e5518-97b7-11ed-bda4-34735a9d8166 | 杭州唯强医疗科技有限公司 | 91330108MA27XGPC8A | 54d0308a-7a6e-11f0-88e5-34735a9d8166 | 33855067-dc2a-11ec-9447-b4055d63f15c | 外周血管支架类 | 胸主动脉 | 胸主动脉支架系统 | 1124de69-db4d-11ec-9447-b4055d63f15c | 胸主动脉支架系统 | 杭州唯强医疗科技有限公司 |  | 国械注准20223130685 |  | 该产品由胸主动脉覆膜支架系统和胸主动脉裸支架系统组成。胸主动脉覆膜支架系统包括胸主动脉覆膜支架和胸主动脉覆膜支架系统输送器；胸主动脉裸支架系统包括胸主动脉裸支架和胸主动脉裸支架系统输送器。输送器由Tip头、外鞘管、内外鞘芯、推杆及手柄部件等组成。环氧乙烷灭菌，一次性使用。货架有效期三年。 | 胸主动脉支架系统适用于治疗Stanford B型夹层，支架近端锚定区长度≥15mm，且病变符合以下条件之一：1.存在远端破口，有处理远端病变的必要性；2.夹层累及范围较广，且存在远端真腔塌陷；3.夹层合并远端分支血管动态梗阻型灌注不良。 | 胸主动脉 |  | ed3f5469-dc33-11ec-9447-b4055d63f15c | ed3f5469-dc33-11ec-9447-b4055d63f15c | 胸主动脉支架系统 | C02060500114014101560000599 | C02060500100010101560000199 | 02-血管介入治疗类材料 | 06-外周血管介入治疗材料 | 05-胸主动脉支架 | 胸主动脉支架（非分支型/覆膜） | 14-合金 | 014-覆膜/非分支型 | DM-TB-2016060 | DM-TB-2016060 | 06970726224315 | 国械注准20223130685 | 集采范围外 | 新增（2025-06-23)、国家医保耗材27位编码变更
3f3e5518-97b7-11ed-bda4-34735a9d8166 | 杭州唯强医疗科技有限公司 | 91330108MA27XGPC8A | 54d03144-7a6e-11f0-88e5-34735a9d8166 | 33855067-dc2a-11ec-9447-b4055d63f15c | 外周血管支架类 | 胸主动脉 | 胸主动脉支架系统 | 1124de69-db4d-11ec-9447-b4055d63f15c | 胸主动脉支架系统 | 杭州唯强医疗科技有限公司 |  | 国械注准20223130685 |  | 该产品由胸主动脉覆膜支架系统和胸主动脉裸支架系统组成。胸主动脉覆膜支架系统包括胸主动脉覆膜支架和胸主动脉覆膜支架系统输送器；胸主动脉裸支架系统包括胸主动脉裸支架和胸主动脉裸支架系统输送器。输送器由Tip头、外鞘管、内外鞘芯、推杆及手柄部件等组成。环氧乙烷灭菌，一次性使用。货架有效期三年。 | 胸主动脉支架系统适用于治疗Stanford B型夹层，支架近端锚定区长度≥15mm，且病变符合以下条件之一：1.存在远端破口，有处理远端病变的必要性；2.夹层累及范围较广，且存在远端真腔塌陷；3.夹层合并远端分支血管动态梗阻型灌注不良。 | 胸主动脉 |  | ed3f5998-dc33-11ec-9447-b4055d63f15c | ed3f5998-dc33-11ec-9447-b4055d63f15c | 胸主动脉支架系统 | C02060500114014101560000600 | C02060500100010101560000200 | 02-血管介入治疗类材料 | 06-外周血管介入治疗材料 | 05-胸主动脉支架 | 胸主动脉支架（非分支型/覆膜） | 14-合金 | 014-覆膜/非分支型 | DM-TB-3838060 | DM-TB-3838060 | 06970726226739 | 国械注准20223130685 | 集采范围外 | 新增（2025-06-23)、国家医保耗材27位编码变更
3f3e5518-97b7-11ed-bda4-34735a9d8166 | 杭州唯强医疗科技有限公司 | 91330108MA27XGPC8A | 54d031fd-7a6e-11f0-88e5-34735a9d8166 | 33855067-dc2a-11ec-9447-b4055d63f15c | 外周血管支架类 | 胸主动脉 | 胸主动脉支架系统 | 1124de69-db4d-11ec-9447-b4055d63f15c | 胸主动脉支架系统 | 杭州唯强医疗科技有限公司 |  | 国械注准20223130685 |  | 该产品由胸主动脉覆膜支架系统和胸主动脉裸支架系统组成。胸主动脉覆膜支架系统包括胸主动脉覆膜支架和胸主动脉覆膜支架系统输送器；胸主动脉裸支架系统包括胸主动脉裸支架和胸主动脉裸支架系统输送器。输送器由Tip头、外鞘管、内外鞘芯、推杆及手柄部件等组成。环氧乙烷灭菌，一次性使用。货架有效期三年。 | 胸主动脉支架系统适用于治疗Stanford B型夹层，支架近端锚定区长度≥15mm，且病变符合以下条件之一：1.存在远端破口，有处理远端病变的必要性；2.夹层累及范围较广，且存在远端真腔塌陷；3.夹层合并远端分支血管动态梗阻型灌注不良。 | 胸主动脉 |  | ed3f5c80-dc33-11ec-9447-b4055d63f15c | ed3f5c80-dc33-11ec-9447-b4055d63f15c | 胸主动脉支架系统 | C02060500114014101560000601 | C02060500100010101560000201 | 02-血管介入治疗类材料 | 06-外周血管介入治疗材料 | 05-胸主动脉支架 | 胸主动脉支架（非分支型/覆膜） | 14-合金 | 014-覆膜/非分支型 | DM-TB-3026080 | DM-TB-3026080 | 06970726225442 | 国械注准20223130685 | 集采范围外 | 新增（2025-06-23)、国家医保耗材27位编码变更
3f3e5518-97b7-11ed-bda4-34735a9d8166 | 杭州唯强医疗科技有限公司 | 91330108MA27XGPC8A | 54d032b2-7a6e-11f0-88e5-34735a9d8166 | 33855067-dc2a-11ec-9447-b4055d63f15c | 外周血管支架类 | 胸主动脉 | 胸主动脉支架系统 | 1124de69-db4d-11ec-9447-b4055d63f15c | 胸主动脉支架系统 | 杭州唯强医疗科技有限公司 |  | 国械注准20223130685 |  | 该产品由胸主动脉覆膜支架系统和胸主动脉裸支架系统组成。胸主动脉覆膜支架系统包括胸主动脉覆膜支架和胸主动脉覆膜支架系统输送器；胸主动脉裸支架系统包括胸主动脉裸支架和胸主动脉裸支架系统输送器。输送器由Tip头、外鞘管、内外鞘芯、推杆及手柄部件等组成。环氧乙烷灭菌，一次性使用。货架有效期三年。 | 胸主动脉支架系统适用于治疗Stanford B型夹层，支架近端锚定区长度≥15mm，且病变符合以下条件之一：1.存在远端破口，有处理远端病变的必要性；2.夹层累及范围较广，且存在远端真腔塌陷；3.夹层合并远端分支血管动态梗阻型灌注不良。 | 胸主动脉 |  | ed3f5f7c-dc33-11ec-9447-b4055d63f15c | ed3f5f7c-dc33-11ec-9447-b4055d63f15c | 胸主动脉支架系统 | C02060500114014101560000602 | C02060500100010101560000202 | 02-血管介入治疗类材料 | 06-外周血管介入治疗材料 | 05-胸主动脉支架 | 胸主动脉支架（非分支型/覆膜） | 14-合金 | 014-覆膜/非分支型 | DM-TB-4036080 | DM-TB-4036080 | 06970726227149 | 国械注准20223130685 | 集采范围外 | 新增（2025-06-23)、国家医保耗材27位编码变更
3f3e5518-97b7-11ed-bda4-34735a9d8166 | 杭州唯强医疗科技有限公司 | 91330108MA27XGPC8A | 54d0336c-7a6e-11f0-88e5-34735a9d8166 | 33855067-dc2a-11ec-9447-b4055d63f15c | 外周血管支架类 | 胸主动脉 | 胸主动脉支架系统 | 1124de69-db4d-11ec-9447-b4055d63f15c | 胸主动脉支架系统 | 杭州唯强医疗科技有限公司 |  | 国械注准20223130685 |  | 该产品由胸主动脉覆膜支架系统和胸主动脉裸支架系统组成。胸主动脉覆膜支架系统包括胸主动脉覆膜支架和胸主动脉覆膜支架系统输送器；胸主动脉裸支架系统包括胸主动脉裸支架和胸主动脉裸支架系统输送器。输送器由Tip头、外鞘管、内外鞘芯、推杆及手柄部件等组成。环氧乙烷灭菌，一次性使用。货架有效期三年。 | 胸主动脉支架系统适用于治疗Stanford B型夹层，支架近端锚定区长度≥15mm，且病变符合以下条件之一：1.存在远端破口，有处理远端病变的必要性；2.夹层累及范围较广，且存在远端真腔塌陷；3.夹层合并远端分支血管动态梗阻型灌注不良。 | 胸主动脉 |  | ed3f621d-dc33-11ec-9447-b4055d63f15c | ed3f621d-dc33-11ec-9447-b4055d63f15c | 胸主动脉支架系统 | C02060500114014101560000603 | C02060500100010101560000203 | 02-血管介入治疗类材料 | 06-外周血管介入治疗材料 | 05-胸主动脉支架 | 胸主动脉支架（非分支型/覆膜） | 14-合金 | 014-覆膜/非分支型 | DM-TB-2424080 | DM-TB-2424080 | 06970726224568 | 国械注准20223130685 | 集采范围外 | 新增（2025-06-23)、国家医保耗材27位编码变更
3f3e5518-97b7-11ed-bda4-34735a9d8166 | 杭州唯强医疗科技有限公司 | 91330108MA27XGPC8A | 54d036cd-7a6e-11f0-88e5-34735a9d8166 | 33855067-dc2a-11ec-9447-b4055d63f15c | 外周血管支架类 | 胸主动脉 | 胸主动脉支架系统 | 1124de69-db4d-11ec-9447-b4055d63f15c | 胸主动脉支架系统 | 杭州唯强医疗科技有限公司 |  | 国械注准20223130685 |  | 该产品由胸主动脉覆膜支架系统和胸主动脉裸支架系统组成。胸主动脉覆膜支架系统包括胸主动脉覆膜支架和胸主动脉覆膜支架系统输送器；胸主动脉裸支架系统包括胸主动脉裸支架和胸主动脉裸支架系统输送器。输送器由Tip头、外鞘管、内外鞘芯、推杆及手柄部件等组成。环氧乙烷灭菌，一次性使用。货架有效期三年。 | 胸主动脉支架系统适用于治疗Stanford B型夹层，支架近端锚定区长度≥15mm，且病变符合以下条件之一：1.存在远端破口，有处理远端病变的必要性；2.夹层累及范围较广，且存在远端真腔塌陷；3.夹层合并远端分支血管动态梗阻型灌注不良。 | 胸主动脉 |  | ed3f64a9-dc33-11ec-9447-b4055d63f15c | ed3f64a9-dc33-11ec-9447-b4055d63f15c | 胸主动脉支架系统 | C02060500114014101560000604 | C02060500100010101560000204 | 02-血管介入治疗类材料 | 06-外周血管介入治疗材料 | 05-胸主动脉支架 | 胸主动脉支架（非分支型/覆膜） | 14-合金 | 014-覆膜/非分支型 | DM-TB-4036060 | DM-TB-4036060 | 06970726227132 | 国械注准20223130685 | 集采范围外 | 新增（2025-06-23)、国家医保耗材27位编码变更
3f3e5518-97b7-11ed-bda4-34735a9d8166 | 杭州唯强医疗科技有限公司 | 91330108MA27XGPC8A | 54d03791-7a6e-11f0-88e5-34735a9d8166 | 33855067-dc2a-11ec-9447-b4055d63f15c | 外周血管支架类 | 胸主动脉 | 胸主动脉支架系统 | 1124de69-db4d-11ec-9447-b4055d63f15c | 胸主动脉支架系统 | 杭州唯强医疗科技有限公司 |  | 国械注准20223130685 |  | 该产品由胸主动脉覆膜支架系统和胸主动脉裸支架系统组成。胸主动脉覆膜支架系统包括胸主动脉覆膜支架和胸主动脉覆膜支架系统输送器；胸主动脉裸支架系统包括胸主动脉裸支架和胸主动脉裸支架系统输送器。输送器由Tip头、外鞘管、内外鞘芯、推杆及手柄部件等组成。环氧乙烷灭菌，一次性使用。货架有效期三年。 | 胸主动脉支架系统适用于治疗Stanford B型夹层，支架近端锚定区长度≥15mm，且病变符合以下条件之一：1.存在远端破口，有处理远端病变的必要性；2.夹层累及范围较广，且存在远端真腔塌陷；3.夹层合并远端分支血管动态梗阻型灌注不良。 | 胸主动脉 |  | ed3f7a11-dc33-11ec-9447-b4055d63f15c | ed3f7a11-dc33-11ec-9447-b4055d63f15c | 胸主动脉支架系统 | C02060500114014101560000605 | C02060500100010101560000205 | 02-血管介入治疗类材料 | 06-外周血管介入治疗材料 | 05-胸主动脉支架 | 胸主动脉支架（非分支型/覆膜） | 14-合金 | 014-覆膜/非分支型 | DM-TB-3232100 | DM-TB-3232100 | 06970726225695 | 国械注准20223130685 | 集采范围外 | 新增（2025-06-23)、国家医保耗材27位编码变更
3f3e5518-97b7-11ed-bda4-34735a9d8166 | 杭州唯强医疗科技有限公司 | 91330108MA27XGPC8A | 54d0384a-7a6e-11f0-88e5-34735a9d8166 | 33855067-dc2a-11ec-9447-b4055d63f15c | 外周血管支架类 | 胸主动脉 | 胸主动脉支架系统 | 1124de69-db4d-11ec-9447-b4055d63f15c | 胸主动脉支架系统 | 杭州唯强医疗科技有限公司 |  | 国械注准20223130685 |  | 该产品由胸主动脉覆膜支架系统和胸主动脉裸支架系统组成。胸主动脉覆膜支架系统包括胸主动脉覆膜支架和胸主动脉覆膜支架系统输送器；胸主动脉裸支架系统包括胸主动脉裸支架和胸主动脉裸支架系统输送器。输送器由Tip头、外鞘管、内外鞘芯、推杆及手柄部件等组成。环氧乙烷灭菌，一次性使用。货架有效期三年。 | 胸主动脉支架系统适用于治疗Stanford B型夹层，支架近端锚定区长度≥15mm，且病变符合以下条件之一：1.存在远端破口，有处理远端病变的必要性；2.夹层累及范围较广，且存在远端真腔塌陷；3.夹层合并远端分支血管动态梗阻型灌注不良。 | 胸主动脉 |  | ed3f7d68-dc33-11ec-9447-b4055d63f15c | ed3f7d68-dc33-11ec-9447-b4055d63f15c | 胸主动脉支架系统 | C02060500114014101560000606 | C02060500100010101560000206 | 02-血管介入治疗类材料 | 06-外周血管介入治疗材料 | 05-胸主动脉支架 | 胸主动脉支架（非分支型/覆膜） | 14-合金 | 014-覆膜/非分支型 | DM-TB-2626060 | DM-TB-2626060 | 06970726224797 | 国械注准20223130685 | 集采范围外 | 新增（2025-06-23)、国家医保耗材27位编码变更
3f3e5518-97b7-11ed-bda4-34735a9d8166 | 杭州唯强医疗科技有限公司 | 91330108MA27XGPC8A | 54d03913-7a6e-11f0-88e5-34735a9d8166 | 33855067-dc2a-11ec-9447-b4055d63f15c | 外周血管支架类 | 胸主动脉 | 胸主动脉支架系统 | 1124de69-db4d-11ec-9447-b4055d63f15c | 胸主动脉支架系统 | 杭州唯强医疗科技有限公司 |  | 国械注准20223130685 |  | 该产品由胸主动脉覆膜支架系统和胸主动脉裸支架系统组成。胸主动脉覆膜支架系统包括胸主动脉覆膜支架和胸主动脉覆膜支架系统输送器；胸主动脉裸支架系统包括胸主动脉裸支架和胸主动脉裸支架系统输送器。输送器由Tip头、外鞘管、内外鞘芯、推杆及手柄部件等组成。环氧乙烷灭菌，一次性使用。货架有效期三年。 | 胸主动脉支架系统适用于治疗Stanford B型夹层，支架近端锚定区长度≥15mm，且病变符合以下条件之一：1.存在远端破口，有处理远端病变的必要性；2.夹层累及范围较广，且存在远端真腔塌陷；3.夹层合并远端分支血管动态梗阻型灌注不良。 | 胸主动脉 |  | ed3f8027-dc33-11ec-9447-b4055d63f15c | ed3f8027-dc33-11ec-9447-b4055d63f15c | 胸主动脉支架系统 | C02060500114014101560000607 | C02060500100010101560000207 | 02-血管介入治疗类材料 | 06-外周血管介入治疗材料 | 05-胸主动脉支架 | 胸主动脉支架（非分支型/覆膜） | 14-合金 | 014-覆膜/非分支型 | DM-TB-3832080 | DM-TB-3832080 | 06970726226906 | 国械注准20223130685 | 集采范围外 | 新增（2025-06-23)、国家医保耗材27位编码变更
3f3e5518-97b7-11ed-bda4-34735a9d8166 | 杭州唯强医疗科技有限公司 | 91330108MA27XGPC8A | 54d039d1-7a6e-11f0-88e5-34735a9d8166 | 33855067-dc2a-11ec-9447-b4055d63f15c | 外周血管支架类 | 胸主动脉 | 胸主动脉支架系统 | 1124de69-db4d-11ec-9447-b4055d63f15c | 胸主动脉支架系统 | 杭州唯强医疗科技有限公司 |  | 国械注准20223130685 |  | 该产品由胸主动脉覆膜支架系统和胸主动脉裸支架系统组成。胸主动脉覆膜支架系统包括胸主动脉覆膜支架和胸主动脉覆膜支架系统输送器；胸主动脉裸支架系统包括胸主动脉裸支架和胸主动脉裸支架系统输送器。输送器由Tip头、外鞘管、内外鞘芯、推杆及手柄部件等组成。环氧乙烷灭菌，一次性使用。货架有效期三年。 | 胸主动脉支架系统适用于治疗Stanford B型夹层，支架近端锚定区长度≥15mm，且病变符合以下条件之一：1.存在远端破口，有处理远端病变的必要性；2.夹层累及范围较广，且存在远端真腔塌陷；3.夹层合并远端分支血管动态梗阻型灌注不良。 | 胸主动脉 |  | ed3f82c0-dc33-11ec-9447-b4055d63f15c | ed3f82c0-dc33-11ec-9447-b4055d63f15c | 胸主动脉支架系统 | C02060500114014101560000608 | C02060500100010101560000208 | 02-血管介入治疗类材料 | 06-外周血管介入治疗材料 | 05-胸主动脉支架 | 胸主动脉支架（非分支型/覆膜） | 14-合金 | 014-覆膜/非分支型 | DM-TB-3224060 | DM-TB-3224060 | 06970726225916 | 国械注准20223130685 | 集采范围外 | 新增（2025-06-23)、国家医保耗材27位编码变更
3f3e5518-97b7-11ed-bda4-34735a9d8166 | 杭州唯强医疗科技有限公司 | 91330108MA27XGPC8A | 54d03a86-7a6e-11f0-88e5-34735a9d8166 | 33855067-dc2a-11ec-9447-b4055d63f15c | 外周血管支架类 | 胸主动脉 | 胸主动脉支架系统 | 1124de69-db4d-11ec-9447-b4055d63f15c | 胸主动脉支架系统 | 杭州唯强医疗科技有限公司 |  | 国械注准20223130685 |  | 该产品由胸主动脉覆膜支架系统和胸主动脉裸支架系统组成。胸主动脉覆膜支架系统包括胸主动脉覆膜支架和胸主动脉覆膜支架系统输送器；胸主动脉裸支架系统包括胸主动脉裸支架和胸主动脉裸支架系统输送器。输送器由Tip头、外鞘管、内外鞘芯、推杆及手柄部件等组成。环氧乙烷灭菌，一次性使用。货架有效期三年。 | 胸主动脉支架系统适用于治疗Stanford B型夹层，支架近端锚定区长度≥15mm，且病变符合以下条件之一：1.存在远端破口，有处理远端病变的必要性；2.夹层累及范围较广，且存在远端真腔塌陷；3.夹层合并远端分支血管动态梗阻型灌注不良。 | 胸主动脉 |  | ed3f8569-dc33-11ec-9447-b4055d63f15c | ed3f8569-dc33-11ec-9447-b4055d63f15c | 胸主动脉支架系统 | C02060500114014101560000609 | C02060500100010101560000209 | 02-血管介入治疗类材料 | 06-外周血管介入治疗材料 | 05-胸主动脉支架 | 胸主动脉支架（非分支型/覆膜） | 14-合金 | 014-覆膜/非分支型 | DM-TB-3632080 | DM-TB-3632080 | 06970726226401 | 国械注准20223130685 | 集采范围外 | 新增（2025-06-23)、国家医保耗材27位编码变更
3f3e5518-97b7-11ed-bda4-34735a9d8166 | 杭州唯强医疗科技有限公司 | 91330108MA27XGPC8A | 54d03b45-7a6e-11f0-88e5-34735a9d8166 | 33855067-dc2a-11ec-9447-b4055d63f15c | 外周血管支架类 | 胸主动脉 | 胸主动脉支架系统 | 1124de69-db4d-11ec-9447-b4055d63f15c | 胸主动脉支架系统 | 杭州唯强医疗科技有限公司 |  | 国械注准20223130685 |  | 该产品由胸主动脉覆膜支架系统和胸主动脉裸支架系统组成。胸主动脉覆膜支架系统包括胸主动脉覆膜支架和胸主动脉覆膜支架系统输送器；胸主动脉裸支架系统包括胸主动脉裸支架和胸主动脉裸支架系统输送器。输送器由Tip头、外鞘管、内外鞘芯、推杆及手柄部件等组成。环氧乙烷灭菌，一次性使用。货架有效期三年。 | 胸主动脉支架系统适用于治疗Stanford B型夹层，支架近端锚定区长度≥15mm，且病变符合以下条件之一：1.存在远端破口，有处理远端病变的必要性；2.夹层累及范围较广，且存在远端真腔塌陷；3.夹层合并远端分支血管动态梗阻型灌注不良。 | 胸主动脉 |  | ed3f8837-dc33-11ec-9447-b4055d63f15c | ed3f8837-dc33-11ec-9447-b4055d63f15c | 胸主动脉支架系统 | C02060500114014101560000610 | C02060500100010101560000210 | 02-血管介入治疗类材料 | 06-外周血管介入治疗材料 | 05-胸主动脉支架 | 胸主动脉支架（非分支型/覆膜） | 14-合金 | 014-覆膜/非分支型 | DM-TB-2828100 | DM-TB-2828100 | 06970726225053 | 国械注准20223130685 | 集采范围外 | 新增（2025-06-23)、国家医保耗材27位编码变更
3f3e5518-97b7-11ed-bda4-34735a9d8166 | 杭州唯强医疗科技有限公司 | 91330108MA27XGPC8A | 54d03bff-7a6e-11f0-88e5-34735a9d8166 | 33855067-dc2a-11ec-9447-b4055d63f15c | 外周血管支架类 | 胸主动脉 | 胸主动脉支架系统 | 1124de69-db4d-11ec-9447-b4055d63f15c | 胸主动脉支架系统 | 杭州唯强医疗科技有限公司 |  | 国械注准20223130685 |  | 该产品由胸主动脉覆膜支架系统和胸主动脉裸支架系统组成。胸主动脉覆膜支架系统包括胸主动脉覆膜支架和胸主动脉覆膜支架系统输送器；胸主动脉裸支架系统包括胸主动脉裸支架和胸主动脉裸支架系统输送器。输送器由Tip头、外鞘管、内外鞘芯、推杆及手柄部件等组成。环氧乙烷灭菌，一次性使用。货架有效期三年。 | 胸主动脉支架系统适用于治疗Stanford B型夹层，支架近端锚定区长度≥15mm，且病变符合以下条件之一：1.存在远端破口，有处理远端病变的必要性；2.夹层累及范围较广，且存在远端真腔塌陷；3.夹层合并远端分支血管动态梗阻型灌注不良。 | 胸主动脉 |  | ed3f9177-dc33-11ec-9447-b4055d63f15c | ed3f9177-dc33-11ec-9447-b4055d63f15c | 胸主动脉支架系统 | C02060500114014101560000611 | C02060500100010101560000211 | 02-血管介入治疗类材料 | 06-外周血管介入治疗材料 | 05-胸主动脉支架 | 胸主动脉支架（非分支型/覆膜） | 14-合金 | 014-覆膜/非分支型 | DM-TB-2620100 | DM-TB-2620100 | 06970726224971 | 国械注准20223130685 | 集采范围外 | 新增（2025-06-23)、国家医保耗材27位编码变更
3f3e5518-97b7-11ed-bda4-34735a9d8166 | 杭州唯强医疗科技有限公司 | 91330108MA27XGPC8A | 54d03cb8-7a6e-11f0-88e5-34735a9d8166 | 33855067-dc2a-11ec-9447-b4055d63f15c | 外周血管支架类 | 胸主动脉 | 胸主动脉支架系统 | 1124de69-db4d-11ec-9447-b4055d63f15c | 胸主动脉支架系统 | 杭州唯强医疗科技有限公司 |  | 国械注准20223130685 |  | 该产品由胸主动脉覆膜支架系统和胸主动脉裸支架系统组成。胸主动脉覆膜支架系统包括胸主动脉覆膜支架和胸主动脉覆膜支架系统输送器；胸主动脉裸支架系统包括胸主动脉裸支架和胸主动脉裸支架系统输送器。输送器由Tip头、外鞘管、内外鞘芯、推杆及手柄部件等组成。环氧乙烷灭菌，一次性使用。货架有效期三年。 | 胸主动脉支架系统适用于治疗Stanford B型夹层，支架近端锚定区长度≥15mm，且病变符合以下条件之一：1.存在远端破口，有处理远端病变的必要性；2.夹层累及范围较广，且存在远端真腔塌陷；3.夹层合并远端分支血管动态梗阻型灌注不良。 | 胸主动脉 |  | ed3f9401-dc33-11ec-9447-b4055d63f15c | ed3f9401-dc33-11ec-9447-b4055d63f15c | 胸主动脉支架系统 | C02060500114014101560000612 | C02060500100010101560000212 | 02-血管介入治疗类材料 | 06-外周血管介入治疗材料 | 05-胸主动脉支架 | 胸主动脉支架（非分支型/覆膜） | 14-合金 | 014-覆膜/非分支型 | DM-TB-3226080 | DM-TB-3226080 | 06970726225848 | 国械注准20223130685 | 集采范围外 | 新增（2025-06-23)、国家医保耗材27位编码变更
3f3e5518-97b7-11ed-bda4-34735a9d8166 | 杭州唯强医疗科技有限公司 | 91330108MA27XGPC8A | 54d03d72-7a6e-11f0-88e5-34735a9d8166 | 33855067-dc2a-11ec-9447-b4055d63f15c | 外周血管支架类 | 胸主动脉 | 胸主动脉支架系统 | 1124de69-db4d-11ec-9447-b4055d63f15c | 胸主动脉支架系统 | 杭州唯强医疗科技有限公司 |  | 国械注准20223130685 |  | 该产品由胸主动脉覆膜支架系统和胸主动脉裸支架系统组成。胸主动脉覆膜支架系统包括胸主动脉覆膜支架和胸主动脉覆膜支架系统输送器；胸主动脉裸支架系统包括胸主动脉裸支架和胸主动脉裸支架系统输送器。输送器由Tip头、外鞘管、内外鞘芯、推杆及手柄部件等组成。环氧乙烷灭菌，一次性使用。货架有效期三年。 | 胸主动脉支架系统适用于治疗Stanford B型夹层，支架近端锚定区长度≥15mm，且病变符合以下条件之一：1.存在远端破口，有处理远端病变的必要性；2.夹层累及范围较广，且存在远端真腔塌陷；3.夹层合并远端分支血管动态梗阻型灌注不良。 | 胸主动脉 |  | ed3f9660-dc33-11ec-9447-b4055d63f15c | ed3f9660-dc33-11ec-9447-b4055d63f15c | 胸主动脉支架系统 | C02060500114014101560000613 | C02060500100010101560000213 | 02-血管介入治疗类材料 | 06-外周血管介入治疗材料 | 05-胸主动脉支架 | 胸主动脉支架（非分支型/覆膜） | 14-合金 | 014-覆膜/非分支型 | DM-TB-3830100 | DM-TB-3830100 | 06970726226999 | 国械注准20223130685 | 集采范围外 | 新增（2025-06-23)、国家医保耗材27位编码变更
3f3e5518-97b7-11ed-bda4-34735a9d8166 | 杭州唯强医疗科技有限公司 | 91330108MA27XGPC8A | 54d04098-7a6e-11f0-88e5-34735a9d8166 | 33855067-dc2a-11ec-9447-b4055d63f15c | 外周血管支架类 | 胸主动脉 | 胸主动脉支架系统 | 1124de69-db4d-11ec-9447-b4055d63f15c | 胸主动脉支架系统 | 杭州唯强医疗科技有限公司 |  | 国械注准20223130685 |  | 该产品由胸主动脉覆膜支架系统和胸主动脉裸支架系统组成。胸主动脉覆膜支架系统包括胸主动脉覆膜支架和胸主动脉覆膜支架系统输送器；胸主动脉裸支架系统包括胸主动脉裸支架和胸主动脉裸支架系统输送器。输送器由Tip头、外鞘管、内外鞘芯、推杆及手柄部件等组成。环氧乙烷灭菌，一次性使用。货架有效期三年。 | 胸主动脉支架系统适用于治疗Stanford B型夹层，支架近端锚定区长度≥15mm，且病变符合以下条件之一：1.存在远端破口，有处理远端病变的必要性；2.夹层累及范围较广，且存在远端真腔塌陷；3.夹层合并远端分支血管动态梗阻型灌注不良。 | 胸主动脉 |  | ed3f98d5-dc33-11ec-9447-b4055d63f15c | ed3f98d5-dc33-11ec-9447-b4055d63f15c | 胸主动脉支架系统 | C02060500114014101560000614 | C02060500100010101560000214 | 02-血管介入治疗类材料 | 06-外周血管介入治疗材料 | 05-胸主动脉支架 | 胸主动脉支架（非分支型/覆膜） | 14-合金 | 014-覆膜/非分支型 | DM-TB-3434100 | DM-TB-3434100 | 06970726226012 | 国械注准20223130685 | 集采范围外 | 新增（2025-06-23)、国家医保耗材27位编码变更
3f3e5518-97b7-11ed-bda4-34735a9d8166 | 杭州唯强医疗科技有限公司 | 91330108MA27XGPC8A | 54d04157-7a6e-11f0-88e5-34735a9d8166 | 33855067-dc2a-11ec-9447-b4055d63f15c | 外周血管支架类 | 胸主动脉 | 胸主动脉支架系统 | 1124de69-db4d-11ec-9447-b4055d63f15c | 胸主动脉支架系统 | 杭州唯强医疗科技有限公司 |  | 国械注准20223130685 |  | 该产品由胸主动脉覆膜支架系统和胸主动脉裸支架系统组成。胸主动脉覆膜支架系统包括胸主动脉覆膜支架和胸主动脉覆膜支架系统输送器；胸主动脉裸支架系统包括胸主动脉裸支架和胸主动脉裸支架系统输送器。输送器由Tip头、外鞘管、内外鞘芯、推杆及手柄部件等组成。环氧乙烷灭菌，一次性使用。货架有效期三年。 | 胸主动脉支架系统适用于治疗Stanford B型夹层，支架近端锚定区长度≥15mm，且病变符合以下条件之一：1.存在远端破口，有处理远端病变的必要性；2.夹层累及范围较广，且存在远端真腔塌陷；3.夹层合并远端分支血管动态梗阻型灌注不良。 | 胸主动脉 |  | ed3f9b44-dc33-11ec-9447-b4055d63f15c | ed3f9b44-dc33-11ec-9447-b4055d63f15c | 胸主动脉支架系统 | C02060500114014101560000615 | C02060500100010101560000215 | 02-血管介入治疗类材料 | 06-外周血管介入治疗材料 | 05-胸主动脉支架 | 胸主动脉支架（非分支型/覆膜） | 14-合金 | 014-覆膜/非分支型 | DM-TB-2222060 | DM-TB-2222060 | 06970726224391 | 国械注准20223130685 | 集采范围外 | 新增（2025-06-23)、国家医保耗材27位编码变更
3f3e5518-97b7-11ed-bda4-34735a9d8166 | 杭州唯强医疗科技有限公司 | 91330108MA27XGPC8A | 54d04224-7a6e-11f0-88e5-34735a9d8166 | 33855067-dc2a-11ec-9447-b4055d63f15c | 外周血管支架类 | 胸主动脉 | 胸主动脉支架系统 | 1124de69-db4d-11ec-9447-b4055d63f15c | 胸主动脉支架系统 | 杭州唯强医疗科技有限公司 |  | 国械注准20223130685 |  | 该产品由胸主动脉覆膜支架系统和胸主动脉裸支架系统组成。胸主动脉覆膜支架系统包括胸主动脉覆膜支架和胸主动脉覆膜支架系统输送器；胸主动脉裸支架系统包括胸主动脉裸支架和胸主动脉裸支架系统输送器。输送器由Tip头、外鞘管、内外鞘芯、推杆及手柄部件等组成。环氧乙烷灭菌，一次性使用。货架有效期三年。 | 胸主动脉支架系统适用于治疗Stanford B型夹层，支架近端锚定区长度≥15mm，且病变符合以下条件之一：1.存在远端破口，有处理远端病变的必要性；2.夹层累及范围较广，且存在远端真腔塌陷；3.夹层合并远端分支血管动态梗阻型灌注不良。 | 胸主动脉 |  | ed3f9dcf-dc33-11ec-9447-b4055d63f15c | ed3f9dcf-dc33-11ec-9447-b4055d63f15c | 胸主动脉支架系统 | C02060500114014101560000616 | C02060500100010101560000216 | 02-血管介入治疗类材料 | 06-外周血管介入治疗材料 | 05-胸主动脉支架 | 胸主动脉支架（非分支型/覆膜） | 14-合金 | 014-覆膜/非分支型 | DM-TB-2822060 | DM-TB-2822060 | 06970726225190 | 国械注准20223130685 | 集采范围外 | 新增（2025-06-23)、国家医保耗材27位编码变更
3f3e5518-97b7-11ed-bda4-34735a9d8166 | 杭州唯强医疗科技有限公司 | 91330108MA27XGPC8A | 54d042de-7a6e-11f0-88e5-34735a9d8166 | 33855067-dc2a-11ec-9447-b4055d63f15c | 外周血管支架类 | 胸主动脉 | 胸主动脉支架系统 | 1124de69-db4d-11ec-9447-b4055d63f15c | 胸主动脉支架系统 | 杭州唯强医疗科技有限公司 |  | 国械注准20223130685 |  | 该产品由胸主动脉覆膜支架系统和胸主动脉裸支架系统组成。胸主动脉覆膜支架系统包括胸主动脉覆膜支架和胸主动脉覆膜支架系统输送器；胸主动脉裸支架系统包括胸主动脉裸支架和胸主动脉裸支架系统输送器。输送器由Tip头、外鞘管、内外鞘芯、推杆及手柄部件等组成。环氧乙烷灭菌，一次性使用。货架有效期三年。 | 胸主动脉支架系统适用于治疗Stanford B型夹层，支架近端锚定区长度≥15mm，且病变符合以下条件之一：1.存在远端破口，有处理远端病变的必要性；2.夹层累及范围较广，且存在远端真腔塌陷；3.夹层合并远端分支血管动态梗阻型灌注不良。 | 胸主动脉 |  | ed3fa025-dc33-11ec-9447-b4055d63f15c | ed3fa025-dc33-11ec-9447-b4055d63f15c | 胸主动脉支架系统 | C02060500114014101560000617 | C02060500100010101560000217 | 02-血管介入治疗类材料 | 06-外周血管介入治疗材料 | 05-胸主动脉支架 | 胸主动脉支架（非分支型/覆膜） | 14-合金 | 014-覆膜/非分支型 | DM-TB-3030100 | DM-TB-3030100 | 06970726225374 | 国械注准20223130685 | 集采范围外 | 新增（2025-06-23)、国家医保耗材27位编码变更
3f3e5518-97b7-11ed-bda4-34735a9d8166 | 杭州唯强医疗科技有限公司 | 91330108MA27XGPC8A | 54d04398-7a6e-11f0-88e5-34735a9d8166 | 33855067-dc2a-11ec-9447-b4055d63f15c | 外周血管支架类 | 胸主动脉 | 胸主动脉支架系统 | 1124de69-db4d-11ec-9447-b4055d63f15c | 胸主动脉支架系统 | 杭州唯强医疗科技有限公司 |  | 国械注准20223130685 |  | 该产品由胸主动脉覆膜支架系统和胸主动脉裸支架系统组成。胸主动脉覆膜支架系统包括胸主动脉覆膜支架和胸主动脉覆膜支架系统输送器；胸主动脉裸支架系统包括胸主动脉裸支架和胸主动脉裸支架系统输送器。输送器由Tip头、外鞘管、内外鞘芯、推杆及手柄部件等组成。环氧乙烷灭菌，一次性使用。货架有效期三年。 | 胸主动脉支架系统适用于治疗Stanford B型夹层，支架近端锚定区长度≥15mm，且病变符合以下条件之一：1.存在远端破口，有处理远端病变的必要性；2.夹层累及范围较广，且存在远端真腔塌陷；3.夹层合并远端分支血管动态梗阻型灌注不良。 | 胸主动脉 |  | ed3fa287-dc33-11ec-9447-b4055d63f15c | ed3fa287-dc33-11ec-9447-b4055d63f15c | 胸主动脉支架系统 | C02060500114014101560000618 | C02060500100010101560000218 | 02-血管介入治疗类材料 | 06-外周血管介入治疗材料 | 05-胸主动脉支架 | 胸主动脉支架（非分支型/覆膜） | 14-合金 | 014-覆膜/非分支型 | DM-TB-4034080 | DM-TB-4034080 | 06970726227224 | 国械注准20223130685 | 集采范围外 | 新增（2025-06-23)、国家医保耗材27位编码变更
3f3e5518-97b7-11ed-bda4-34735a9d8166 | 杭州唯强医疗科技有限公司 | 91330108MA27XGPC8A | 54d04456-7a6e-11f0-88e5-34735a9d8166 | 33855067-dc2a-11ec-9447-b4055d63f15c | 外周血管支架类 | 胸主动脉 | 胸主动脉支架系统 | 1124de69-db4d-11ec-9447-b4055d63f15c | 胸主动脉支架系统 | 杭州唯强医疗科技有限公司 |  | 国械注准20223130685 |  | 该产品由胸主动脉覆膜支架系统和胸主动脉裸支架系统组成。胸主动脉覆膜支架系统包括胸主动脉覆膜支架和胸主动脉覆膜支架系统输送器；胸主动脉裸支架系统包括胸主动脉裸支架和胸主动脉裸支架系统输送器。输送器由Tip头、外鞘管、内外鞘芯、推杆及手柄部件等组成。环氧乙烷灭菌，一次性使用。货架有效期三年。 | 胸主动脉支架系统适用于治疗Stanford B型夹层，支架近端锚定区长度≥15mm，且病变符合以下条件之一：1.存在远端破口，有处理远端病变的必要性；2.夹层累及范围较广，且存在远端真腔塌陷；3.夹层合并远端分支血管动态梗阻型灌注不良。 | 胸主动脉 |  | ed3fa4d1-dc33-11ec-9447-b4055d63f15c | ed3fa4d1-dc33-11ec-9447-b4055d63f15c | 胸主动脉支架系统 | C02060500114014101560000619 | C02060500100010101560000219 | 02-血管介入治疗类材料 | 06-外周血管介入治疗材料 | 05-胸主动脉支架 | 胸主动脉支架（非分支型/覆膜） | 14-合金 | 014-覆膜/非分支型 | DM-TB-3228080 | DM-TB-3228080 | 06970726225763 | 国械注准20223130685 | 集采范围外 | 新增（2025-06-23)、国家医保耗材27位编码变更
3f3e5518-97b7-11ed-bda4-34735a9d8166 | 杭州唯强医疗科技有限公司 | 91330108MA27XGPC8A | 54d0450b-7a6e-11f0-88e5-34735a9d8166 | 33855067-dc2a-11ec-9447-b4055d63f15c | 外周血管支架类 | 胸主动脉 | 胸主动脉支架系统 | 1124de69-db4d-11ec-9447-b4055d63f15c | 胸主动脉支架系统 | 杭州唯强医疗科技有限公司 |  | 国械注准20223130685 |  | 该产品由胸主动脉覆膜支架系统和胸主动脉裸支架系统组成。胸主动脉覆膜支架系统包括胸主动脉覆膜支架和胸主动脉覆膜支架系统输送器；胸主动脉裸支架系统包括胸主动脉裸支架和胸主动脉裸支架系统输送器。输送器由Tip头、外鞘管、内外鞘芯、推杆及手柄部件等组成。环氧乙烷灭菌，一次性使用。货架有效期三年。 | 胸主动脉支架系统适用于治疗Stanford B型夹层，支架近端锚定区长度≥15mm，且病变符合以下条件之一：1.存在远端破口，有处理远端病变的必要性；2.夹层累及范围较广，且存在远端真腔塌陷；3.夹层合并远端分支血管动态梗阻型灌注不良。 | 胸主动脉 |  | ed3fa72c-dc33-11ec-9447-b4055d63f15c | ed3fa72c-dc33-11ec-9447-b4055d63f15c | 胸主动脉支架系统 | C02060500114014101560000620 | C02060500100010101560000220 | 02-血管介入治疗类材料 | 06-外周血管介入治疗材料 | 05-胸主动脉支架 | 胸主动脉支架（非分支型/覆膜） | 14-合金 | 014-覆膜/非分支型 | DM-TB-1616100 | DM-TB-1616100 | 06970726224094 | 国械注准20223130685 | 集采范围外 | 新增（2025-06-23)、国家医保耗材27位编码变更
3f3e5518-97b7-11ed-bda4-34735a9d8166 | 杭州唯强医疗科技有限公司 | 91330108MA27XGPC8A | 54d045c5-7a6e-11f0-88e5-34735a9d8166 | 33855067-dc2a-11ec-9447-b4055d63f15c | 外周血管支架类 | 胸主动脉 | 胸主动脉支架系统 | 1124de69-db4d-11ec-9447-b4055d63f15c | 胸主动脉支架系统 | 杭州唯强医疗科技有限公司 |  | 国械注准20223130685 |  | 该产品由胸主动脉覆膜支架系统和胸主动脉裸支架系统组成。胸主动脉覆膜支架系统包括胸主动脉覆膜支架和胸主动脉覆膜支架系统输送器；胸主动脉裸支架系统包括胸主动脉裸支架和胸主动脉裸支架系统输送器。输送器由Tip头、外鞘管、内外鞘芯、推杆及手柄部件等组成。环氧乙烷灭菌，一次性使用。货架有效期三年。 | 胸主动脉支架系统适用于治疗Stanford B型夹层，支架近端锚定区长度≥15mm，且病变符合以下条件之一：1.存在远端破口，有处理远端病变的必要性；2.夹层累及范围较广，且存在远端真腔塌陷；3.夹层合并远端分支血管动态梗阻型灌注不良。 | 胸主动脉 |  | ed3fa972-dc33-11ec-9447-b4055d63f15c | ed3fa972-dc33-11ec-9447-b4055d63f15c | 胸主动脉支架系统 | C02060500114014101560000621 | C02060500100010101560000221 | 02-血管介入治疗类材料 | 06-外周血管介入治疗材料 | 05-胸主动脉支架 | 胸主动脉支架（非分支型/覆膜） | 14-合金 | 014-覆膜/非分支型 | DM-TB-3426080 | DM-TB-3426080 | 06970726226241 | 国械注准20223130685 | 集采范围外 | 新增（2025-06-23)、国家医保耗材27位编码变更
3f3e5518-97b7-11ed-bda4-34735a9d8166 | 杭州唯强医疗科技有限公司 | 91330108MA27XGPC8A | 54d0467f-7a6e-11f0-88e5-34735a9d8166 | 33855067-dc2a-11ec-9447-b4055d63f15c | 外周血管支架类 | 胸主动脉 | 胸主动脉支架系统 | 1124de69-db4d-11ec-9447-b4055d63f15c | 胸主动脉支架系统 | 杭州唯强医疗科技有限公司 |  | 国械注准20223130685 |  | 该产品由胸主动脉覆膜支架系统和胸主动脉裸支架系统组成。胸主动脉覆膜支架系统包括胸主动脉覆膜支架和胸主动脉覆膜支架系统输送器；胸主动脉裸支架系统包括胸主动脉裸支架和胸主动脉裸支架系统输送器。输送器由Tip头、外鞘管、内外鞘芯、推杆及手柄部件等组成。环氧乙烷灭菌，一次性使用。货架有效期三年。 | 胸主动脉支架系统适用于治疗Stanford B型夹层，支架近端锚定区长度≥15mm，且病变符合以下条件之一：1.存在远端破口，有处理远端病变的必要性；2.夹层累及范围较广，且存在远端真腔塌陷；3.夹层合并远端分支血管动态梗阻型灌注不良。 | 胸主动脉 |  | ed3fabab-dc33-11ec-9447-b4055d63f15c | ed3fabab-dc33-11ec-9447-b4055d63f15c | 胸主动脉支架系统 | C02060500114014101560000622 | C02060500100010101560000222 | 02-血管介入治疗类材料 | 06-外周血管介入治疗材料 | 05-胸主动脉支架 | 胸主动脉支架（非分支型/覆膜） | 14-合金 | 014-覆膜/非分支型 | DM-TB-2424100 | DM-TB-2424100 | 06970726224575 | 国械注准20223130685 | 集采范围外 | 新增（2025-06-23)、国家医保耗材27位编码变更
3f3e5518-97b7-11ed-bda4-34735a9d8166 | 杭州唯强医疗科技有限公司 | 91330108MA27XGPC8A | 54d04738-7a6e-11f0-88e5-34735a9d8166 | 33855067-dc2a-11ec-9447-b4055d63f15c | 外周血管支架类 | 胸主动脉 | 胸主动脉支架系统 | 1124de69-db4d-11ec-9447-b4055d63f15c | 胸主动脉支架系统 | 杭州唯强医疗科技有限公司 |  | 国械注准20223130685 |  | 该产品由胸主动脉覆膜支架系统和胸主动脉裸支架系统组成。胸主动脉覆膜支架系统包括胸主动脉覆膜支架和胸主动脉覆膜支架系统输送器；胸主动脉裸支架系统包括胸主动脉裸支架和胸主动脉裸支架系统输送器。输送器由Tip头、外鞘管、内外鞘芯、推杆及手柄部件等组成。环氧乙烷灭菌，一次性使用。货架有效期三年。 | 胸主动脉支架系统适用于治疗Stanford B型夹层，支架近端锚定区长度≥15mm，且病变符合以下条件之一：1.存在远端破口，有处理远端病变的必要性；2.夹层累及范围较广，且存在远端真腔塌陷；3.夹层合并远端分支血管动态梗阻型灌注不良。 | 胸主动脉 |  | ed3fb081-dc33-11ec-9447-b4055d63f15c | ed3fb081-dc33-11ec-9447-b4055d63f15c | 胸主动脉支架系统 | C02060500114014101560000623 | C02060500100010101560000223 | 02-血管介入治疗类材料 | 06-外周血管介入治疗材料 | 05-胸主动脉支架 | 胸主动脉支架（非分支型/覆膜） | 14-合金 | 014-覆膜/非分支型 | DM-TB-3834100 | DM-TB-3834100 | 06970726226838 | 国械注准20223130685 | 集采范围外 | 新增（2025-06-23)、国家医保耗材27位编码变更
3f3e5518-97b7-11ed-bda4-34735a9d8166 | 杭州唯强医疗科技有限公司 | 91330108MA27XGPC8A | 54d04aa8-7a6e-11f0-88e5-34735a9d8166 | 33855067-dc2a-11ec-9447-b4055d63f15c | 外周血管支架类 | 胸主动脉 | 胸主动脉支架系统 | 1124de69-db4d-11ec-9447-b4055d63f15c | 胸主动脉支架系统 | 杭州唯强医疗科技有限公司 |  | 国械注准20223130685 |  | 该产品由胸主动脉覆膜支架系统和胸主动脉裸支架系统组成。胸主动脉覆膜支架系统包括胸主动脉覆膜支架和胸主动脉覆膜支架系统输送器；胸主动脉裸支架系统包括胸主动脉裸支架和胸主动脉裸支架系统输送器。输送器由Tip头、外鞘管、内外鞘芯、推杆及手柄部件等组成。环氧乙烷灭菌，一次性使用。货架有效期三年。 | 胸主动脉支架系统适用于治疗Stanford B型夹层，支架近端锚定区长度≥15mm，且病变符合以下条件之一：1.存在远端破口，有处理远端病变的必要性；2.夹层累及范围较广，且存在远端真腔塌陷；3.夹层合并远端分支血管动态梗阻型灌注不良。 | 胸主动脉 |  | ed3fb31b-dc33-11ec-9447-b4055d63f15c | ed3fb31b-dc33-11ec-9447-b4055d63f15c | 胸主动脉支架系统 | C02060500114014101560000624 | C02060500100010101560000224 | 02-血管介入治疗类材料 | 06-外周血管介入治疗材料 | 05-胸主动脉支架 | 胸主动脉支架（非分支型/覆膜） | 14-合金 | 014-覆膜/非分支型 | DM-TB-3226060 | DM-TB-3226060 | 06970726225831 | 国械注准20223130685 | 集采范围外 | 新增（2025-06-23)、国家医保耗材27位编码变更
3f3e5518-97b7-11ed-bda4-34735a9d8166 | 杭州唯强医疗科技有限公司 | 91330108MA27XGPC8A | 54d04b62-7a6e-11f0-88e5-34735a9d8166 | 33855067-dc2a-11ec-9447-b4055d63f15c | 外周血管支架类 | 胸主动脉 | 胸主动脉支架系统 | 1124de69-db4d-11ec-9447-b4055d63f15c | 胸主动脉支架系统 | 杭州唯强医疗科技有限公司 |  | 国械注准20223130685 |  | 该产品由胸主动脉覆膜支架系统和胸主动脉裸支架系统组成。胸主动脉覆膜支架系统包括胸主动脉覆膜支架和胸主动脉覆膜支架系统输送器；胸主动脉裸支架系统包括胸主动脉裸支架和胸主动脉裸支架系统输送器。输送器由Tip头、外鞘管、内外鞘芯、推杆及手柄部件等组成。环氧乙烷灭菌，一次性使用。货架有效期三年。 | 胸主动脉支架系统适用于治疗Stanford B型夹层，支架近端锚定区长度≥15mm，且病变符合以下条件之一：1.存在远端破口，有处理远端病变的必要性；2.夹层累及范围较广，且存在远端真腔塌陷；3.夹层合并远端分支血管动态梗阻型灌注不良。 | 胸主动脉 |  | ed3fb573-dc33-11ec-9447-b4055d63f15c | ed3fb573-dc33-11ec-9447-b4055d63f15c | 胸主动脉支架系统 | C02060500114014101560000625 | C02060500100010101560000225 | 02-血管介入治疗类材料 | 06-外周血管介入治疗材料 | 05-胸主动脉支架 | 胸主动脉支架（非分支型/覆膜） | 14-合金 | 014-覆膜/非分支型 | DM-TB-1616060 | DM-TB-1616060 | 06970726224070 | 国械注准20223130685 | 集采范围外 | 新增（2025-06-23)、国家医保耗材27位编码变更
3f3e5518-97b7-11ed-bda4-34735a9d8166 | 杭州唯强医疗科技有限公司 | 91330108MA27XGPC8A | 54d04c1c-7a6e-11f0-88e5-34735a9d8166 | 33855067-dc2a-11ec-9447-b4055d63f15c | 外周血管支架类 | 胸主动脉 | 胸主动脉支架系统 | 1124de69-db4d-11ec-9447-b4055d63f15c | 胸主动脉支架系统 | 杭州唯强医疗科技有限公司 |  | 国械注准20223130685 |  | 该产品由胸主动脉覆膜支架系统和胸主动脉裸支架系统组成。胸主动脉覆膜支架系统包括胸主动脉覆膜支架和胸主动脉覆膜支架系统输送器；胸主动脉裸支架系统包括胸主动脉裸支架和胸主动脉裸支架系统输送器。输送器由Tip头、外鞘管、内外鞘芯、推杆及手柄部件等组成。环氧乙烷灭菌，一次性使用。货架有效期三年。 | 胸主动脉支架系统适用于治疗Stanford B型夹层，支架近端锚定区长度≥15mm，且病变符合以下条件之一：1.存在远端破口，有处理远端病变的必要性；2.夹层累及范围较广，且存在远端真腔塌陷；3.夹层合并远端分支血管动态梗阻型灌注不良。 | 胸主动脉 |  | ed3fb7de-dc33-11ec-9447-b4055d63f15c | ed3fb7de-dc33-11ec-9447-b4055d63f15c | 胸主动脉支架系统 | C02060500114014101560000626 | C02060500100010101560000226 | 02-血管介入治疗类材料 | 06-外周血管介入治疗材料 | 05-胸主动脉支架 | 胸主动脉支架（非分支型/覆膜） | 14-合金 | 014-覆膜/非分支型 | DM-TB-2626080 | DM-TB-2626080 | 06970726224803 | 国械注准20223130685 | 集采范围外 | 新增（2025-06-23)、国家医保耗材27位编码变更
3f3e5518-97b7-11ed-bda4-34735a9d8166 | 杭州唯强医疗科技有限公司 | 91330108MA27XGPC8A | 54d04ce4-7a6e-11f0-88e5-34735a9d8166 | 33855067-dc2a-11ec-9447-b4055d63f15c | 外周血管支架类 | 胸主动脉 | 胸主动脉支架系统 | 1124de69-db4d-11ec-9447-b4055d63f15c | 胸主动脉支架系统 | 杭州唯强医疗科技有限公司 |  | 国械注准20223130685 |  | 该产品由胸主动脉覆膜支架系统和胸主动脉裸支架系统组成。胸主动脉覆膜支架系统包括胸主动脉覆膜支架和胸主动脉覆膜支架系统输送器；胸主动脉裸支架系统包括胸主动脉裸支架和胸主动脉裸支架系统输送器。输送器由Tip头、外鞘管、内外鞘芯、推杆及手柄部件等组成。环氧乙烷灭菌，一次性使用。货架有效期三年。 | 胸主动脉支架系统适用于治疗Stanford B型夹层，支架近端锚定区长度≥15mm，且病变符合以下条件之一：1.存在远端破口，有处理远端病变的必要性；2.夹层累及范围较广，且存在远端真腔塌陷；3.夹层合并远端分支血管动态梗阻型灌注不良。 | 胸主动脉 |  | ed3fdb57-dc33-11ec-9447-b4055d63f15c | ed3fdb57-dc33-11ec-9447-b4055d63f15c | 胸主动脉支架系统 | C02060500114014101560000627 | C02060500100010101560000227 | 02-血管介入治疗类材料 | 06-外周血管介入治疗材料 | 05-胸主动脉支架 | 胸主动脉支架（非分支型/覆膜） | 14-合金 | 014-覆膜/非分支型 | DM-TB-1818060 | DM-TB-1818060 | 06970726224155 | 国械注准20223130685 | 集采范围外 | 新增（2025-06-23)、国家医保耗材27位编码变更
3f3e5518-97b7-11ed-bda4-34735a9d8166 | 杭州唯强医疗科技有限公司 | 91330108MA27XGPC8A | 54d04d9e-7a6e-11f0-88e5-34735a9d8166 | 33855067-dc2a-11ec-9447-b4055d63f15c | 外周血管支架类 | 胸主动脉 | 胸主动脉支架系统 | 1124de69-db4d-11ec-9447-b4055d63f15c | 胸主动脉支架系统 | 杭州唯强医疗科技有限公司 |  | 国械注准20223130685 |  | 该产品由胸主动脉覆膜支架系统和胸主动脉裸支架系统组成。胸主动脉覆膜支架系统包括胸主动脉覆膜支架和胸主动脉覆膜支架系统输送器；胸主动脉裸支架系统包括胸主动脉裸支架和胸主动脉裸支架系统输送器。输送器由Tip头、外鞘管、内外鞘芯、推杆及手柄部件等组成。环氧乙烷灭菌，一次性使用。货架有效期三年。 | 胸主动脉支架系统适用于治疗Stanford B型夹层，支架近端锚定区长度≥15mm，且病变符合以下条件之一：1.存在远端破口，有处理远端病变的必要性；2.夹层累及范围较广，且存在远端真腔塌陷；3.夹层合并远端分支血管动态梗阻型灌注不良。 | 胸主动脉 |  | ed3fea7b-dc33-11ec-9447-b4055d63f15c | ed3fea7b-dc33-11ec-9447-b4055d63f15c | 胸主动脉支架系统 | C02060500114014101560000628 | C02060500100010101560000228 | 02-血管介入治疗类材料 | 06-外周血管介入治疗材料 | 05-胸主动脉支架 | 胸主动脉支架（非分支型/覆膜） | 14-合金 | 014-覆膜/非分支型 | DM-TB-2420060 | DM-TB-2420060 | 06970726224636 | 国械注准20223130685 | 集采范围外 | 新增（2025-06-23)、国家医保耗材27位编码变更
3f3e5518-97b7-11ed-bda4-34735a9d8166 | 杭州唯强医疗科技有限公司 | 91330108MA27XGPC8A | 54d04e58-7a6e-11f0-88e5-34735a9d8166 | 33855067-dc2a-11ec-9447-b4055d63f15c | 外周血管支架类 | 胸主动脉 | 胸主动脉支架系统 | 1124de69-db4d-11ec-9447-b4055d63f15c | 胸主动脉支架系统 | 杭州唯强医疗科技有限公司 |  | 国械注准20223130685 |  | 该产品由胸主动脉覆膜支架系统和胸主动脉裸支架系统组成。胸主动脉覆膜支架系统包括胸主动脉覆膜支架和胸主动脉覆膜支架系统输送器；胸主动脉裸支架系统包括胸主动脉裸支架和胸主动脉裸支架系统输送器。输送器由Tip头、外鞘管、内外鞘芯、推杆及手柄部件等组成。环氧乙烷灭菌，一次性使用。货架有效期三年。 | 胸主动脉支架系统适用于治疗Stanford B型夹层，支架近端锚定区长度≥15mm，且病变符合以下条件之一：1.存在远端破口，有处理远端病变的必要性；2.夹层累及范围较广，且存在远端真腔塌陷；3.夹层合并远端分支血管动态梗阻型灌注不良。 | 胸主动脉 |  | ed3fed78-dc33-11ec-9447-b4055d63f15c | ed3fed78-dc33-11ec-9447-b4055d63f15c | 胸主动脉支架系统 | C02060500114014101560000629 | C02060500100010101560000229 | 02-血管介入治疗类材料 | 06-外周血管介入治疗材料 | 05-胸主动脉支架 | 胸主动脉支架（非分支型/覆膜） | 14-合金 | 014-覆膜/非分支型 | DM-TB-2620080 | DM-TB-2620080 | 06970726224964 | 国械注准20223130685 | 集采范围外 | 新增（2025-06-23)、国家医保耗材27位编码变更
3f3e5518-97b7-11ed-bda4-34735a9d8166 | 杭州唯强医疗科技有限公司 | 91330108MA27XGPC8A | 54d04f11-7a6e-11f0-88e5-34735a9d8166 | 33855067-dc2a-11ec-9447-b4055d63f15c | 外周血管支架类 | 胸主动脉 | 胸主动脉支架系统 | 1124de69-db4d-11ec-9447-b4055d63f15c | 胸主动脉支架系统 | 杭州唯强医疗科技有限公司 |  | 国械注准20223130685 |  | 该产品由胸主动脉覆膜支架系统和胸主动脉裸支架系统组成。胸主动脉覆膜支架系统包括胸主动脉覆膜支架和胸主动脉覆膜支架系统输送器；胸主动脉裸支架系统包括胸主动脉裸支架和胸主动脉裸支架系统输送器。输送器由Tip头、外鞘管、内外鞘芯、推杆及手柄部件等组成。环氧乙烷灭菌，一次性使用。货架有效期三年。 | 胸主动脉支架系统适用于治疗Stanford B型夹层，支架近端锚定区长度≥15mm，且病变符合以下条件之一：1.存在远端破口，有处理远端病变的必要性；2.夹层累及范围较广，且存在远端真腔塌陷；3.夹层合并远端分支血管动态梗阻型灌注不良。 | 胸主动脉 |  | ed3fefe7-dc33-11ec-9447-b4055d63f15c | ed3fefe7-dc33-11ec-9447-b4055d63f15c | 胸主动脉支架系统 | C02060500114014101560000630 | C02060500100010101560000230 | 02-血管介入治疗类材料 | 06-外周血管介入治疗材料 | 05-胸主动脉支架 | 胸主动脉支架（非分支型/覆膜） | 14-合金 | 014-覆膜/非分支型 | DM-TB-3636100 | DM-TB-3636100 | 06970726226333 | 国械注准20223130685 | 集采范围外 | 新增（2025-06-23)、国家医保耗材27位编码变更
3f3e5518-97b7-11ed-bda4-34735a9d8166 | 杭州唯强医疗科技有限公司 | 91330108MA27XGPC8A | 54d04fcb-7a6e-11f0-88e5-34735a9d8166 | 33855067-dc2a-11ec-9447-b4055d63f15c | 外周血管支架类 | 胸主动脉 | 胸主动脉支架系统 | 1124de69-db4d-11ec-9447-b4055d63f15c | 胸主动脉支架系统 | 杭州唯强医疗科技有限公司 |  | 国械注准20223130685 |  | 该产品由胸主动脉覆膜支架系统和胸主动脉裸支架系统组成。胸主动脉覆膜支架系统包括胸主动脉覆膜支架和胸主动脉覆膜支架系统输送器；胸主动脉裸支架系统包括胸主动脉裸支架和胸主动脉裸支架系统输送器。输送器由Tip头、外鞘管、内外鞘芯、推杆及手柄部件等组成。环氧乙烷灭菌，一次性使用。货架有效期三年。 | 胸主动脉支架系统适用于治疗Stanford B型夹层，支架近端锚定区长度≥15mm，且病变符合以下条件之一：1.存在远端破口，有处理远端病变的必要性；2.夹层累及范围较广，且存在远端真腔塌陷；3.夹层合并远端分支血管动态梗阻型灌注不良。 | 胸主动脉 |  | ed3ff22d-dc33-11ec-9447-b4055d63f15c | ed3ff22d-dc33-11ec-9447-b4055d63f15c | 胸主动脉支架系统 | C02060500114014101560000631 | C02060500100010101560000231 | 02-血管介入治疗类材料 | 06-外周血管介入治疗材料 | 05-胸主动脉支架 | 胸主动脉支架（非分支型/覆膜） | 14-合金 | 014-覆膜/非分支型 | DM-TB-3636060 | DM-TB-3636060 | 06970726226319 | 国械注准20223130685 | 集采范围外 | 新增（2025-06-23)、国家医保耗材27位编码变更
3f3e5518-97b7-11ed-bda4-34735a9d8166 | 杭州唯强医疗科技有限公司 | 91330108MA27XGPC8A | 54d050ac-7a6e-11f0-88e5-34735a9d8166 | 33855067-dc2a-11ec-9447-b4055d63f15c | 外周血管支架类 | 胸主动脉 | 胸主动脉支架系统 | 1124de69-db4d-11ec-9447-b4055d63f15c | 胸主动脉支架系统 | 杭州唯强医疗科技有限公司 |  | 国械注准20223130685 |  | 该产品由胸主动脉覆膜支架系统和胸主动脉裸支架系统组成。胸主动脉覆膜支架系统包括胸主动脉覆膜支架和胸主动脉覆膜支架系统输送器；胸主动脉裸支架系统包括胸主动脉裸支架和胸主动脉裸支架系统输送器。输送器由Tip头、外鞘管、内外鞘芯、推杆及手柄部件等组成。环氧乙烷灭菌，一次性使用。货架有效期三年。 | 胸主动脉支架系统适用于治疗Stanford B型夹层，支架近端锚定区长度≥15mm，且病变符合以下条件之一：1.存在远端破口，有处理远端病变的必要性；2.夹层累及范围较广，且存在远端真腔塌陷；3.夹层合并远端分支血管动态梗阻型灌注不良。 | 胸主动脉 |  | ed3ff494-dc33-11ec-9447-b4055d63f15c | ed3ff494-dc33-11ec-9447-b4055d63f15c | 胸主动脉支架系统 | C02060500114014101560000632 | C02060500100010101560000232 | 02-血管介入治疗类材料 | 06-外周血管介入治疗材料 | 05-胸主动脉支架 | 胸主动脉支架（非分支型/覆膜） | 14-合金 | 014-覆膜/非分支型 | DM-TB-2418060 | DM-TB-2418060 | 06970726224711 | 国械注准20223130685 | 集采范围外 | 新增（2025-06-23)、国家医保耗材27位编码变更
3f3e5518-97b7-11ed-bda4-34735a9d8166 | 杭州唯强医疗科技有限公司 | 91330108MA27XGPC8A | 54d05179-7a6e-11f0-88e5-34735a9d8166 | 33855067-dc2a-11ec-9447-b4055d63f15c | 外周血管支架类 | 胸主动脉 | 胸主动脉支架系统 | 1124de69-db4d-11ec-9447-b4055d63f15c | 胸主动脉支架系统 | 杭州唯强医疗科技有限公司 |  | 国械注准20223130685 |  | 该产品由胸主动脉覆膜支架系统和胸主动脉裸支架系统组成。胸主动脉覆膜支架系统包括胸主动脉覆膜支架和胸主动脉覆膜支架系统输送器；胸主动脉裸支架系统包括胸主动脉裸支架和胸主动脉裸支架系统输送器。输送器由Tip头、外鞘管、内外鞘芯、推杆及手柄部件等组成。环氧乙烷灭菌，一次性使用。货架有效期三年。 | 胸主动脉支架系统适用于治疗Stanford B型夹层，支架近端锚定区长度≥15mm，且病变符合以下条件之一：1.存在远端破口，有处理远端病变的必要性；2.夹层累及范围较广，且存在远端真腔塌陷；3.夹层合并远端分支血管动态梗阻型灌注不良。 | 胸主动脉 |  | ed3ff6e8-dc33-11ec-9447-b4055d63f15c | ed3ff6e8-dc33-11ec-9447-b4055d63f15c | 胸主动脉支架系统 | C02060500114014101560000633 | C02060500100010101560000233 | 02-血管介入治疗类材料 | 06-外周血管介入治疗材料 | 05-胸主动脉支架 | 胸主动脉支架（非分支型/覆膜） | 14-合金 | 014-覆膜/非分支型 | DM-TB-3426060 | DM-TB-3426060 | 06970726226234 | 国械注准20223130685 | 集采范围外 | 新增（2025-06-23)、国家医保耗材27位编码变更
3f3e5518-97b7-11ed-bda4-34735a9d8166 | 杭州唯强医疗科技有限公司 | 91330108MA27XGPC8A | 54d05233-7a6e-11f0-88e5-34735a9d8166 | 33855067-dc2a-11ec-9447-b4055d63f15c | 外周血管支架类 | 胸主动脉 | 胸主动脉支架系统 | 1124de69-db4d-11ec-9447-b4055d63f15c | 胸主动脉支架系统 | 杭州唯强医疗科技有限公司 |  | 国械注准20223130685 |  | 该产品由胸主动脉覆膜支架系统和胸主动脉裸支架系统组成。胸主动脉覆膜支架系统包括胸主动脉覆膜支架和胸主动脉覆膜支架系统输送器；胸主动脉裸支架系统包括胸主动脉裸支架和胸主动脉裸支架系统输送器。输送器由Tip头、外鞘管、内外鞘芯、推杆及手柄部件等组成。环氧乙烷灭菌，一次性使用。货架有效期三年。 | 胸主动脉支架系统适用于治疗Stanford B型夹层，支架近端锚定区长度≥15mm，且病变符合以下条件之一：1.存在远端破口，有处理远端病变的必要性；2.夹层累及范围较广，且存在远端真腔塌陷；3.夹层合并远端分支血管动态梗阻型灌注不良。 | 胸主动脉 |  | ed3fff79-dc33-11ec-9447-b4055d63f15c | ed3fff79-dc33-11ec-9447-b4055d63f15c | 胸主动脉支架系统 | C02060500114014101560000634 | C02060500100010101560000234 | 02-血管介入治疗类材料 | 06-外周血管介入治疗材料 | 05-胸主动脉支架 | 胸主动脉支架（非分支型/覆膜） | 14-合金 | 014-覆膜/非分支型 | DM-TB-3632100 | DM-TB-3632100 | 06970726226418 | 国械注准20223130685 | 集采范围外 | 新增（2025-06-23)、国家医保耗材27位编码变更
3f3e5518-97b7-11ed-bda4-34735a9d8166 | 杭州唯强医疗科技有限公司 | 91330108MA27XGPC8A | 54d055ac-7a6e-11f0-88e5-34735a9d8166 | 33855067-dc2a-11ec-9447-b4055d63f15c | 外周血管支架类 | 胸主动脉 | 胸主动脉支架系统 | 1124de69-db4d-11ec-9447-b4055d63f15c | 胸主动脉支架系统 | 杭州唯强医疗科技有限公司 |  | 国械注准20223130685 |  | 该产品由胸主动脉覆膜支架系统和胸主动脉裸支架系统组成。胸主动脉覆膜支架系统包括胸主动脉覆膜支架和胸主动脉覆膜支架系统输送器；胸主动脉裸支架系统包括胸主动脉裸支架和胸主动脉裸支架系统输送器。输送器由Tip头、外鞘管、内外鞘芯、推杆及手柄部件等组成。环氧乙烷灭菌，一次性使用。货架有效期三年。 | 胸主动脉支架系统适用于治疗Stanford B型夹层，支架近端锚定区长度≥15mm，且病变符合以下条件之一：1.存在远端破口，有处理远端病变的必要性；2.夹层累及范围较广，且存在远端真腔塌陷；3.夹层合并远端分支血管动态梗阻型灌注不良。 | 胸主动脉 |  | ed4001f0-dc33-11ec-9447-b4055d63f15c | ed4001f0-dc33-11ec-9447-b4055d63f15c | 胸主动脉支架系统 | C02060500114014101560000635 | C02060500100010101560000235 | 02-血管介入治疗类材料 | 06-外周血管介入治疗材料 | 05-胸主动脉支架 | 胸主动脉支架（非分支型/覆膜） | 14-合金 | 014-覆膜/非分支型 | DM-TB-2820100 | DM-TB-2820100 | 06970726225299 | 国械注准20223130685 | 集采范围外 | 新增（2025-06-23)、国家医保耗材27位编码变更
3f3e5518-97b7-11ed-bda4-34735a9d8166 | 杭州唯强医疗科技有限公司 | 91330108MA27XGPC8A | 54d0566b-7a6e-11f0-88e5-34735a9d8166 | 33855067-dc2a-11ec-9447-b4055d63f15c | 外周血管支架类 | 胸主动脉 | 胸主动脉支架系统 | 1124de69-db4d-11ec-9447-b4055d63f15c | 胸主动脉支架系统 | 杭州唯强医疗科技有限公司 |  | 国械注准20223130685 |  | 该产品由胸主动脉覆膜支架系统和胸主动脉裸支架系统组成。胸主动脉覆膜支架系统包括胸主动脉覆膜支架和胸主动脉覆膜支架系统输送器；胸主动脉裸支架系统包括胸主动脉裸支架和胸主动脉裸支架系统输送器。输送器由Tip头、外鞘管、内外鞘芯、推杆及手柄部件等组成。环氧乙烷灭菌，一次性使用。货架有效期三年。 | 胸主动脉支架系统适用于治疗Stanford B型夹层，支架近端锚定区长度≥15mm，且病变符合以下条件之一：1.存在远端破口，有处理远端病变的必要性；2.夹层累及范围较广，且存在远端真腔塌陷；3.夹层合并远端分支血管动态梗阻型灌注不良。 | 胸主动脉 |  | ed400452-dc33-11ec-9447-b4055d63f15c | ed400452-dc33-11ec-9447-b4055d63f15c | 胸主动脉支架系统 | C02060500114014101560000636 | C02060500100010101560000236 | 02-血管介入治疗类材料 | 06-外周血管介入治疗材料 | 05-胸主动脉支架 | 胸主动脉支架（非分支型/覆膜） | 14-合金 | 014-覆膜/非分支型 | DM-TB-2418080 | DM-TB-2418080 | 06970726224728 | 国械注准20223130685 | 集采范围外 | 新增（2025-06-23)、国家医保耗材27位编码变更
3f3e5518-97b7-11ed-bda4-34735a9d8166 | 杭州唯强医疗科技有限公司 | 91330108MA27XGPC8A | 54d05725-7a6e-11f0-88e5-34735a9d8166 | 33855067-dc2a-11ec-9447-b4055d63f15c | 外周血管支架类 | 胸主动脉 | 胸主动脉支架系统 | 1124de69-db4d-11ec-9447-b4055d63f15c | 胸主动脉支架系统 | 杭州唯强医疗科技有限公司 |  | 国械注准20223130685 |  | 该产品由胸主动脉覆膜支架系统和胸主动脉裸支架系统组成。胸主动脉覆膜支架系统包括胸主动脉覆膜支架和胸主动脉覆膜支架系统输送器；胸主动脉裸支架系统包括胸主动脉裸支架和胸主动脉裸支架系统输送器。输送器由Tip头、外鞘管、内外鞘芯、推杆及手柄部件等组成。环氧乙烷灭菌，一次性使用。货架有效期三年。 | 胸主动脉支架系统适用于治疗Stanford B型夹层，支架近端锚定区长度≥15mm，且病变符合以下条件之一：1.存在远端破口，有处理远端病变的必要性；2.夹层累及范围较广，且存在远端真腔塌陷；3.夹层合并远端分支血管动态梗阻型灌注不良。 | 胸主动脉 |  | ed4006c1-dc33-11ec-9447-b4055d63f15c | ed4006c1-dc33-11ec-9447-b4055d63f15c | 胸主动脉支架系统 | C02060500114014101560000637 | C02060500100010101560000237 | 02-血管介入治疗类材料 | 06-外周血管介入治疗材料 | 05-胸主动脉支架 | 胸主动脉支架（非分支型/覆膜） | 14-合金 | 014-覆膜/非分支型 | DM-TB-3430060 | DM-TB-3430060 | 06970726226074 | 国械注准20223130685 | 集采范围外 | 新增（2025-06-23)、国家医保耗材27位编码变更
3f3e5518-97b7-11ed-bda4-34735a9d8166 | 杭州唯强医疗科技有限公司 | 91330108MA27XGPC8A | 54d057ed-7a6e-11f0-88e5-34735a9d8166 | 33855067-dc2a-11ec-9447-b4055d63f15c | 外周血管支架类 | 胸主动脉 | 胸主动脉支架系统 | 1124de69-db4d-11ec-9447-b4055d63f15c | 胸主动脉支架系统 | 杭州唯强医疗科技有限公司 |  | 国械注准20223130685 |  | 该产品由胸主动脉覆膜支架系统和胸主动脉裸支架系统组成。胸主动脉覆膜支架系统包括胸主动脉覆膜支架和胸主动脉覆膜支架系统输送器；胸主动脉裸支架系统包括胸主动脉裸支架和胸主动脉裸支架系统输送器。输送器由Tip头、外鞘管、内外鞘芯、推杆及手柄部件等组成。环氧乙烷灭菌，一次性使用。货架有效期三年。 | 胸主动脉支架系统适用于治疗Stanford B型夹层，支架近端锚定区长度≥15mm，且病变符合以下条件之一：1.存在远端破口，有处理远端病变的必要性；2.夹层累及范围较广，且存在远端真腔塌陷；3.夹层合并远端分支血管动态梗阻型灌注不良。 | 胸主动脉 |  | ed400916-dc33-11ec-9447-b4055d63f15c | ed400916-dc33-11ec-9447-b4055d63f15c | 胸主动脉支架系统 | C02060500114014101560000638 | C02060500100010101560000238 | 02-血管介入治疗类材料 | 06-外周血管介入治疗材料 | 05-胸主动脉支架 | 胸主动脉支架（非分支型/覆膜） | 14-合金 | 014-覆膜/非分支型 | DM-TB-2222080 | DM-TB-2222080 | 06970726224407 | 国械注准20223130685 | 集采范围外 | 新增（2025-06-23)、国家医保耗材27位编码变更
3f3e5518-97b7-11ed-bda4-34735a9d8166 | 杭州唯强医疗科技有限公司 | 91330108MA27XGPC8A | 54d058a7-7a6e-11f0-88e5-34735a9d8166 | 33855067-dc2a-11ec-9447-b4055d63f15c | 外周血管支架类 | 胸主动脉 | 胸主动脉支架系统 | 1124de69-db4d-11ec-9447-b4055d63f15c | 胸主动脉支架系统 | 杭州唯强医疗科技有限公司 |  | 国械注准20223130685 |  | 该产品由胸主动脉覆膜支架系统和胸主动脉裸支架系统组成。胸主动脉覆膜支架系统包括胸主动脉覆膜支架和胸主动脉覆膜支架系统输送器；胸主动脉裸支架系统包括胸主动脉裸支架和胸主动脉裸支架系统输送器。输送器由Tip头、外鞘管、内外鞘芯、推杆及手柄部件等组成。环氧乙烷灭菌，一次性使用。货架有效期三年。 | 胸主动脉支架系统适用于治疗Stanford B型夹层，支架近端锚定区长度≥15mm，且病变符合以下条件之一：1.存在远端破口，有处理远端病变的必要性；2.夹层累及范围较广，且存在远端真腔塌陷；3.夹层合并远端分支血管动态梗阻型灌注不良。 | 胸主动脉 |  | ed400b86-dc33-11ec-9447-b4055d63f15c | ed400b86-dc33-11ec-9447-b4055d63f15c | 胸主动脉支架系统 | C02060500114014101560000639 | C02060500100010101560000239 | 02-血管介入治疗类材料 | 06-外周血管介入治疗材料 | 05-胸主动脉支架 | 胸主动脉支架（非分支型/覆膜） | 14-合金 | 014-覆膜/非分支型 | DM-TB-3022100 | DM-TB-3022100 | 06970726225619 | 国械注准20223130685 | 集采范围外 | 新增（2025-06-23)、国家医保耗材27位编码变更
3f3e5518-97b7-11ed-bda4-34735a9d8166 | 杭州唯强医疗科技有限公司 | 91330108MA27XGPC8A | 54d05961-7a6e-11f0-88e5-34735a9d8166 | 33855067-dc2a-11ec-9447-b4055d63f15c | 外周血管支架类 | 胸主动脉 | 胸主动脉支架系统 | 1124de69-db4d-11ec-9447-b4055d63f15c | 胸主动脉支架系统 | 杭州唯强医疗科技有限公司 |  | 国械注准20223130685 |  | 该产品由胸主动脉覆膜支架系统和胸主动脉裸支架系统组成。胸主动脉覆膜支架系统包括胸主动脉覆膜支架和胸主动脉覆膜支架系统输送器；胸主动脉裸支架系统包括胸主动脉裸支架和胸主动脉裸支架系统输送器。输送器由Tip头、外鞘管、内外鞘芯、推杆及手柄部件等组成。环氧乙烷灭菌，一次性使用。货架有效期三年。 | 胸主动脉支架系统适用于治疗Stanford B型夹层，支架近端锚定区长度≥15mm，且病变符合以下条件之一：1.存在远端破口，有处理远端病变的必要性；2.夹层累及范围较广，且存在远端真腔塌陷；3.夹层合并远端分支血管动态梗阻型灌注不良。 | 胸主动脉 |  | ed400df0-dc33-11ec-9447-b4055d63f15c | ed400df0-dc33-11ec-9447-b4055d63f15c | 胸主动脉支架系统 | C02060500114014101560000640 | C02060500100010101560000240 | 02-血管介入治疗类材料 | 06-外周血管介入治疗材料 | 05-胸主动脉支架 | 胸主动脉支架（非分支型/覆膜） | 14-合金 | 014-覆膜/非分支型 | DM-TB-2418100 | DM-TB-2418100 | 06970726224735 | 国械注准20223130685 | 集采范围外 | 新增（2025-06-23)、国家医保耗材27位编码变更
3f3e5518-97b7-11ed-bda4-34735a9d8166 | 杭州唯强医疗科技有限公司 | 91330108MA27XGPC8A | 54d05a1f-7a6e-11f0-88e5-34735a9d8166 | 33855067-dc2a-11ec-9447-b4055d63f15c | 外周血管支架类 | 胸主动脉 | 胸主动脉支架系统 | 1124de69-db4d-11ec-9447-b4055d63f15c | 胸主动脉支架系统 | 杭州唯强医疗科技有限公司 |  | 国械注准20223130685 |  | 该产品由胸主动脉覆膜支架系统和胸主动脉裸支架系统组成。胸主动脉覆膜支架系统包括胸主动脉覆膜支架和胸主动脉覆膜支架系统输送器；胸主动脉裸支架系统包括胸主动脉裸支架和胸主动脉裸支架系统输送器。输送器由Tip头、外鞘管、内外鞘芯、推杆及手柄部件等组成。环氧乙烷灭菌，一次性使用。货架有效期三年。 | 胸主动脉支架系统适用于治疗Stanford B型夹层，支架近端锚定区长度≥15mm，且病变符合以下条件之一：1.存在远端破口，有处理远端病变的必要性；2.夹层累及范围较广，且存在远端真腔塌陷；3.夹层合并远端分支血管动态梗阻型灌注不良。 | 胸主动脉 |  | ed4015dc-dc33-11ec-9447-b4055d63f15c | ed4015dc-dc33-11ec-9447-b4055d63f15c | 胸主动脉支架系统 | C02060500114014101560000641 | C02060500100010101560000241 | 02-血管介入治疗类材料 | 06-外周血管介入治疗材料 | 05-胸主动脉支架 | 胸主动脉支架（非分支型/覆膜） | 14-合金 | 014-覆膜/非分支型 | DM-TB-3430100 | DM-TB-3430100 | 06970726226098 | 国械注准20223130685 | 集采范围外 | 新增（2025-06-23)、国家医保耗材27位编码变更
3f3e5518-97b7-11ed-bda4-34735a9d8166 | 杭州唯强医疗科技有限公司 | 91330108MA27XGPC8A | 54d05ad4-7a6e-11f0-88e5-34735a9d8166 | 33855067-dc2a-11ec-9447-b4055d63f15c | 外周血管支架类 | 胸主动脉 | 胸主动脉支架系统 | 1124de69-db4d-11ec-9447-b4055d63f15c | 胸主动脉支架系统 | 杭州唯强医疗科技有限公司 |  | 国械注准20223130685 |  | 该产品由胸主动脉覆膜支架系统和胸主动脉裸支架系统组成。胸主动脉覆膜支架系统包括胸主动脉覆膜支架和胸主动脉覆膜支架系统输送器；胸主动脉裸支架系统包括胸主动脉裸支架和胸主动脉裸支架系统输送器。输送器由Tip头、外鞘管、内外鞘芯、推杆及手柄部件等组成。环氧乙烷灭菌，一次性使用。货架有效期三年。 | 胸主动脉支架系统适用于治疗Stanford B型夹层，支架近端锚定区长度≥15mm，且病变符合以下条件之一：1.存在远端破口，有处理远端病变的必要性；2.夹层累及范围较广，且存在远端真腔塌陷；3.夹层合并远端分支血管动态梗阻型灌注不良。 | 胸主动脉 |  | ed40185e-dc33-11ec-9447-b4055d63f15c | ed40185e-dc33-11ec-9447-b4055d63f15c | 胸主动脉支架系统 | C02060500114014101560000642 | C02060500100010101560000242 | 02-血管介入治疗类材料 | 06-外周血管介入治疗材料 | 05-胸主动脉支架 | 胸主动脉支架（非分支型/覆膜） | 14-合金 | 014-覆膜/非分支型 | DM-TB-2824100 | DM-TB-2824100 | 06970726225138 | 国械注准20223130685 | 集采范围外 | 新增（2025-06-23)、国家医保耗材27位编码变更
3f3e5518-97b7-11ed-bda4-34735a9d8166 | 杭州唯强医疗科技有限公司 | 91330108MA27XGPC8A | 54d05b8e-7a6e-11f0-88e5-34735a9d8166 | 33855067-dc2a-11ec-9447-b4055d63f15c | 外周血管支架类 | 胸主动脉 | 胸主动脉支架系统 | 1124de69-db4d-11ec-9447-b4055d63f15c | 胸主动脉支架系统 | 杭州唯强医疗科技有限公司 |  | 国械注准20223130685 |  | 该产品由胸主动脉覆膜支架系统和胸主动脉裸支架系统组成。胸主动脉覆膜支架系统包括胸主动脉覆膜支架和胸主动脉覆膜支架系统输送器；胸主动脉裸支架系统包括胸主动脉裸支架和胸主动脉裸支架系统输送器。输送器由Tip头、外鞘管、内外鞘芯、推杆及手柄部件等组成。环氧乙烷灭菌，一次性使用。货架有效期三年。 | 胸主动脉支架系统适用于治疗Stanford B型夹层，支架近端锚定区长度≥15mm，且病变符合以下条件之一：1.存在远端破口，有处理远端病变的必要性；2.夹层累及范围较广，且存在远端真腔塌陷；3.夹层合并远端分支血管动态梗阻型灌注不良。 | 胸主动脉 |  | ed401ad2-dc33-11ec-9447-b4055d63f15c | ed401ad2-dc33-11ec-9447-b4055d63f15c | 胸主动脉支架系统 | C02060500114014101560000643 | C02060500100010101560000243 | 02-血管介入治疗类材料 | 06-外周血管介入治疗材料 | 05-胸主动脉支架 | 胸主动脉支架（非分支型/覆膜） | 14-合金 | 014-覆膜/非分支型 | DM-TB-3630100 | DM-TB-3630100 | 06970726226494 | 国械注准20223130685 | 集采范围外 | 新增（2025-06-23)、国家医保耗材27位编码变更
3f3e5518-97b7-11ed-bda4-34735a9d8166 | 杭州唯强医疗科技有限公司 | 91330108MA27XGPC8A | 54d05c48-7a6e-11f0-88e5-34735a9d8166 | 33855067-dc2a-11ec-9447-b4055d63f15c | 外周血管支架类 | 胸主动脉 | 胸主动脉支架系统 | 1124de69-db4d-11ec-9447-b4055d63f15c | 胸主动脉支架系统 | 杭州唯强医疗科技有限公司 |  | 国械注准20223130685 |  | 该产品由胸主动脉覆膜支架系统和胸主动脉裸支架系统组成。胸主动脉覆膜支架系统包括胸主动脉覆膜支架和胸主动脉覆膜支架系统输送器；胸主动脉裸支架系统包括胸主动脉裸支架和胸主动脉裸支架系统输送器。输送器由Tip头、外鞘管、内外鞘芯、推杆及手柄部件等组成。环氧乙烷灭菌，一次性使用。货架有效期三年。 | 胸主动脉支架系统适用于治疗Stanford B型夹层，支架近端锚定区长度≥15mm，且病变符合以下条件之一：1.存在远端破口，有处理远端病变的必要性；2.夹层累及范围较广，且存在远端真腔塌陷；3.夹层合并远端分支血管动态梗阻型灌注不良。 | 胸主动脉 |  | ed401d42-dc33-11ec-9447-b4055d63f15c | ed401d42-dc33-11ec-9447-b4055d63f15c | 胸主动脉支架系统 | C02060500114014101560000644 | C02060500100010101560000244 | 02-血管介入治疗类材料 | 06-外周血管介入治疗材料 | 05-胸主动脉支架 | 胸主动脉支架（非分支型/覆膜） | 14-合金 | 014-覆膜/非分支型 | DM-TB-4032060 | DM-TB-4032060 | 06970726227293 | 国械注准20223130685 | 集采范围外 | 新增（2025-06-23)、国家医保耗材27位编码变更
3f3e5518-97b7-11ed-bda4-34735a9d8166 | 杭州唯强医疗科技有限公司 | 91330108MA27XGPC8A | 54d05f9a-7a6e-11f0-88e5-34735a9d8166 | 33855067-dc2a-11ec-9447-b4055d63f15c | 外周血管支架类 | 胸主动脉 | 胸主动脉支架系统 | 1124de69-db4d-11ec-9447-b4055d63f15c | 胸主动脉支架系统 | 杭州唯强医疗科技有限公司 |  | 国械注准20223130685 |  | 该产品由胸主动脉覆膜支架系统和胸主动脉裸支架系统组成。胸主动脉覆膜支架系统包括胸主动脉覆膜支架和胸主动脉覆膜支架系统输送器；胸主动脉裸支架系统包括胸主动脉裸支架和胸主动脉裸支架系统输送器。输送器由Tip头、外鞘管、内外鞘芯、推杆及手柄部件等组成。环氧乙烷灭菌，一次性使用。货架有效期三年。 | 胸主动脉支架系统适用于治疗Stanford B型夹层，支架近端锚定区长度≥15mm，且病变符合以下条件之一：1.存在远端破口，有处理远端病变的必要性；2.夹层累及范围较广，且存在远端真腔塌陷；3.夹层合并远端分支血管动态梗阻型灌注不良。 | 胸主动脉 |  | ed401f9d-dc33-11ec-9447-b4055d63f15c | ed401f9d-dc33-11ec-9447-b4055d63f15c | 胸主动脉支架系统 | C02060500114014101560000645 | C02060500100010101560000245 | 02-血管介入治疗类材料 | 06-外周血管介入治疗材料 | 05-胸主动脉支架 | 胸主动脉支架（非分支型/覆膜） | 14-合金 | 014-覆膜/非分支型 | DM-TB-2824080 | DM-TB-2824080 | 06970726225121 | 国械注准20223130685 | 集采范围外 | 新增（2025-06-23)、国家医保耗材27位编码变更
3f3e5518-97b7-11ed-bda4-34735a9d8166 | 杭州唯强医疗科技有限公司 | 91330108MA27XGPC8A | 54d0605e-7a6e-11f0-88e5-34735a9d8166 | 33855067-dc2a-11ec-9447-b4055d63f15c | 外周血管支架类 | 胸主动脉 | 胸主动脉支架系统 | 1124de69-db4d-11ec-9447-b4055d63f15c | 胸主动脉支架系统 | 杭州唯强医疗科技有限公司 |  | 国械注准20223130685 |  | 该产品由胸主动脉覆膜支架系统和胸主动脉裸支架系统组成。胸主动脉覆膜支架系统包括胸主动脉覆膜支架和胸主动脉覆膜支架系统输送器；胸主动脉裸支架系统包括胸主动脉裸支架和胸主动脉裸支架系统输送器。输送器由Tip头、外鞘管、内外鞘芯、推杆及手柄部件等组成。环氧乙烷灭菌，一次性使用。货架有效期三年。 | 胸主动脉支架系统适用于治疗Stanford B型夹层，支架近端锚定区长度≥15mm，且病变符合以下条件之一：1.存在远端破口，有处理远端病变的必要性；2.夹层累及范围较广，且存在远端真腔塌陷；3.夹层合并远端分支血管动态梗阻型灌注不良。 | 胸主动脉 |  | ed40220d-dc33-11ec-9447-b4055d63f15c | ed40220d-dc33-11ec-9447-b4055d63f15c | 胸主动脉支架系统 | C02060500114014101560000646 | C02060500100010101560000246 | 02-血管介入治疗类材料 | 06-外周血管介入治疗材料 | 05-胸主动脉支架 | 胸主动脉支架（非分支型/覆膜） | 14-合金 | 014-覆膜/非分支型 | DM-TB-3838080 | DM-TB-3838080 | 06970726226746 | 国械注准20223130685 | 集采范围外 | 新增（2025-06-23)、国家医保耗材27位编码变更
3f3e5518-97b7-11ed-bda4-34735a9d8166 | 杭州唯强医疗科技有限公司 | 91330108MA27XGPC8A | 54d06117-7a6e-11f0-88e5-34735a9d8166 | 33855067-dc2a-11ec-9447-b4055d63f15c | 外周血管支架类 | 胸主动脉 | 胸主动脉支架系统 | 1124de69-db4d-11ec-9447-b4055d63f15c | 胸主动脉支架系统 | 杭州唯强医疗科技有限公司 |  | 国械注准20223130685 |  | 该产品由胸主动脉覆膜支架系统和胸主动脉裸支架系统组成。胸主动脉覆膜支架系统包括胸主动脉覆膜支架和胸主动脉覆膜支架系统输送器；胸主动脉裸支架系统包括胸主动脉裸支架和胸主动脉裸支架系统输送器。输送器由Tip头、外鞘管、内外鞘芯、推杆及手柄部件等组成。环氧乙烷灭菌，一次性使用。货架有效期三年。 | 胸主动脉支架系统适用于治疗Stanford B型夹层，支架近端锚定区长度≥15mm，且病变符合以下条件之一：1.存在远端破口，有处理远端病变的必要性；2.夹层累及范围较广，且存在远端真腔塌陷；3.夹层合并远端分支血管动态梗阻型灌注不良。 | 胸主动脉 |  | ed4024f5-dc33-11ec-9447-b4055d63f15c | ed4024f5-dc33-11ec-9447-b4055d63f15c | 胸主动脉支架系统 | C02060500114014101560000647 | C02060500100010101560000247 | 02-血管介入治疗类材料 | 06-外周血管介入治疗材料 | 05-胸主动脉支架 | 胸主动脉支架（非分支型/覆膜） | 14-合金 | 014-覆膜/非分支型 | DM-TB-2420100 | DM-TB-2420100 | 06970726224650 | 国械注准20223130685 | 集采范围外 | 新增（2025-06-23)、国家医保耗材27位编码变更
3f3e5518-97b7-11ed-bda4-34735a9d8166 | 杭州唯强医疗科技有限公司 | 91330108MA27XGPC8A | 54d061d1-7a6e-11f0-88e5-34735a9d8166 | 33855067-dc2a-11ec-9447-b4055d63f15c | 外周血管支架类 | 胸主动脉 | 胸主动脉支架系统 | 1124de69-db4d-11ec-9447-b4055d63f15c | 胸主动脉支架系统 | 杭州唯强医疗科技有限公司 |  | 国械注准20223130685 |  | 该产品由胸主动脉覆膜支架系统和胸主动脉裸支架系统组成。胸主动脉覆膜支架系统包括胸主动脉覆膜支架和胸主动脉覆膜支架系统输送器；胸主动脉裸支架系统包括胸主动脉裸支架和胸主动脉裸支架系统输送器。输送器由Tip头、外鞘管、内外鞘芯、推杆及手柄部件等组成。环氧乙烷灭菌，一次性使用。货架有效期三年。 | 胸主动脉支架系统适用于治疗Stanford B型夹层，支架近端锚定区长度≥15mm，且病变符合以下条件之一：1.存在远端破口，有处理远端病变的必要性；2.夹层累及范围较广，且存在远端真腔塌陷；3.夹层合并远端分支血管动态梗阻型灌注不良。 | 胸主动脉 |  | ed402787-dc33-11ec-9447-b4055d63f15c | ed402787-dc33-11ec-9447-b4055d63f15c | 胸主动脉支架系统 | C02060500114014101560000648 | C02060500100010101560000248 | 02-血管介入治疗类材料 | 06-外周血管介入治疗材料 | 05-胸主动脉支架 | 胸主动脉支架（非分支型/覆膜） | 14-合金 | 014-覆膜/非分支型 | DM-TB-3628100 | DM-TB-3628100 | 06970726226678 | 国械注准20223130685 | 集采范围外 | 新增（2025-06-23)、国家医保耗材27位编码变更
3f3e5518-97b7-11ed-bda4-34735a9d8166 | 杭州唯强医疗科技有限公司 | 91330108MA27XGPC8A | 54d06299-7a6e-11f0-88e5-34735a9d8166 | 33855067-dc2a-11ec-9447-b4055d63f15c | 外周血管支架类 | 胸主动脉 | 胸主动脉支架系统 | 1124de69-db4d-11ec-9447-b4055d63f15c | 胸主动脉支架系统 | 杭州唯强医疗科技有限公司 |  | 国械注准20223130685 |  | 该产品由胸主动脉覆膜支架系统和胸主动脉裸支架系统组成。胸主动脉覆膜支架系统包括胸主动脉覆膜支架和胸主动脉覆膜支架系统输送器；胸主动脉裸支架系统包括胸主动脉裸支架和胸主动脉裸支架系统输送器。输送器由Tip头、外鞘管、内外鞘芯、推杆及手柄部件等组成。环氧乙烷灭菌，一次性使用。货架有效期三年。 | 胸主动脉支架系统适用于治疗Stanford B型夹层，支架近端锚定区长度≥15mm，且病变符合以下条件之一：1.存在远端破口，有处理远端病变的必要性；2.夹层累及范围较广，且存在远端真腔塌陷；3.夹层合并远端分支血管动态梗阻型灌注不良。 | 胸主动脉 |  | ed403027-dc33-11ec-9447-b4055d63f15c | ed403027-dc33-11ec-9447-b4055d63f15c | 胸主动脉支架系统 | C02060500114014101560000649 | C02060500100010101560000249 | 02-血管介入治疗类材料 | 06-外周血管介入治疗材料 | 05-胸主动脉支架 | 胸主动脉支架（非分支型/覆膜） | 14-合金 | 014-覆膜/非分支型 | DM-TB-2020080 | DM-TB-2020080 | 06970726224247 | 国械注准20223130685 | 集采范围外 | 新增（2025-06-23)、国家医保耗材27位编码变更
3f3e5518-97b7-11ed-bda4-34735a9d8166 | 杭州唯强医疗科技有限公司 | 91330108MA27XGPC8A | 54d06353-7a6e-11f0-88e5-34735a9d8166 | 33855067-dc2a-11ec-9447-b4055d63f15c | 外周血管支架类 | 胸主动脉 | 胸主动脉支架系统 | 1124de69-db4d-11ec-9447-b4055d63f15c | 胸主动脉支架系统 | 杭州唯强医疗科技有限公司 |  | 国械注准20223130685 |  | 该产品由胸主动脉覆膜支架系统和胸主动脉裸支架系统组成。胸主动脉覆膜支架系统包括胸主动脉覆膜支架和胸主动脉覆膜支架系统输送器；胸主动脉裸支架系统包括胸主动脉裸支架和胸主动脉裸支架系统输送器。输送器由Tip头、外鞘管、内外鞘芯、推杆及手柄部件等组成。环氧乙烷灭菌，一次性使用。货架有效期三年。 | 胸主动脉支架系统适用于治疗Stanford B型夹层，支架近端锚定区长度≥15mm，且病变符合以下条件之一：1.存在远端破口，有处理远端病变的必要性；2.夹层累及范围较广，且存在远端真腔塌陷；3.夹层合并远端分支血管动态梗阻型灌注不良。 | 胸主动脉 |  | ed40327f-dc33-11ec-9447-b4055d63f15c | ed40327f-dc33-11ec-9447-b4055d63f15c | 胸主动脉支架系统 | C02060500114014101560000650 | C02060500100010101560000250 | 02-血管介入治疗类材料 | 06-外周血管介入治疗材料 | 05-胸主动脉支架 | 胸主动脉支架（非分支型/覆膜） | 14-合金 | 014-覆膜/非分支型 | DM-TB-3022060 | DM-TB-3022060 | 06970726225596 | 国械注准20223130685 | 集采范围外 | 新增（2025-06-23)、国家医保耗材27位编码变更
3f3e5518-97b7-11ed-bda4-34735a9d8166 | 杭州唯强医疗科技有限公司 | 91330108MA27XGPC8A | 54d06412-7a6e-11f0-88e5-34735a9d8166 | 33855067-dc2a-11ec-9447-b4055d63f15c | 外周血管支架类 | 胸主动脉 | 胸主动脉支架系统 | 1124de69-db4d-11ec-9447-b4055d63f15c | 胸主动脉支架系统 | 杭州唯强医疗科技有限公司 |  | 国械注准20223130685 |  | 该产品由胸主动脉覆膜支架系统和胸主动脉裸支架系统组成。胸主动脉覆膜支架系统包括胸主动脉覆膜支架和胸主动脉覆膜支架系统输送器；胸主动脉裸支架系统包括胸主动脉裸支架和胸主动脉裸支架系统输送器。输送器由Tip头、外鞘管、内外鞘芯、推杆及手柄部件等组成。环氧乙烷灭菌，一次性使用。货架有效期三年。 | 胸主动脉支架系统适用于治疗Stanford B型夹层，支架近端锚定区长度≥15mm，且病变符合以下条件之一：1.存在远端破口，有处理远端病变的必要性；2.夹层累及范围较广，且存在远端真腔塌陷；3.夹层合并远端分支血管动态梗阻型灌注不良。 | 胸主动脉 |  | ed4034b7-dc33-11ec-9447-b4055d63f15c | ed4034b7-dc33-11ec-9447-b4055d63f15c | 胸主动脉支架系统 | C02060500114014101560000651 | C02060500100010101560000251 | 02-血管介入治疗类材料 | 06-外周血管介入治疗材料 | 05-胸主动脉支架 | 胸主动脉支架（非分支型/覆膜） | 14-合金 | 014-覆膜/非分支型 | DM-TB-2620060 | DM-TB-2620060 | 06970726224957 | 国械注准20223130685 | 集采范围外 | 新增（2025-06-23)、国家医保耗材27位编码变更
3f3e5518-97b7-11ed-bda4-34735a9d8166 | 杭州唯强医疗科技有限公司 | 91330108MA27XGPC8A | 54d064d0-7a6e-11f0-88e5-34735a9d8166 | 33855067-dc2a-11ec-9447-b4055d63f15c | 外周血管支架类 | 胸主动脉 | 胸主动脉支架系统 | 1124de69-db4d-11ec-9447-b4055d63f15c | 胸主动脉支架系统 | 杭州唯强医疗科技有限公司 |  | 国械注准20223130685 |  | 该产品由胸主动脉覆膜支架系统和胸主动脉裸支架系统组成。胸主动脉覆膜支架系统包括胸主动脉覆膜支架和胸主动脉覆膜支架系统输送器；胸主动脉裸支架系统包括胸主动脉裸支架和胸主动脉裸支架系统输送器。输送器由Tip头、外鞘管、内外鞘芯、推杆及手柄部件等组成。环氧乙烷灭菌，一次性使用。货架有效期三年。 | 胸主动脉支架系统适用于治疗Stanford B型夹层，支架近端锚定区长度≥15mm，且病变符合以下条件之一：1.存在远端破口，有处理远端病变的必要性；2.夹层累及范围较广，且存在远端真腔塌陷；3.夹层合并远端分支血管动态梗阻型灌注不良。 | 胸主动脉 |  | ed403711-dc33-11ec-9447-b4055d63f15c | ed403711-dc33-11ec-9447-b4055d63f15c | 胸主动脉支架系统 | C02060500114014101560000652 | C02060500100010101560000252 | 02-血管介入治疗类材料 | 06-外周血管介入治疗材料 | 05-胸主动脉支架 | 胸主动脉支架（非分支型/覆膜） | 14-合金 | 014-覆膜/非分支型 | DM-TB-3838100 | DM-TB-3838100 | 06970726226753 | 国械注准20223130685 | 集采范围外 | 新增（2025-06-23)、国家医保耗材27位编码变更
3f3e5518-97b7-11ed-bda4-34735a9d8166 | 杭州唯强医疗科技有限公司 | 91330108MA27XGPC8A | 54957eeb-7a6e-11f0-88e5-34735a9d8166 | b289747d-f49f-11ee-9447-b4055d63f15c | 外周血管支架类 | 主动脉夹层 | 分体式分支型胸主动脉覆膜支架系统 | 2a85ee91-f488-11ee-9447-b4055d63f15c | 分体式分支型胸主动脉覆膜支架系统 | 杭州唯强医疗科技有限公司 |  | 国械注准20243130650 |  | 分体式分支型胸主动脉覆膜支架系统由胸主内嵌覆膜支架系统和分支支架系统组成。其中胸主内嵌覆膜支架系统由胸主内嵌覆膜支架和胸主内嵌覆膜支架系统输送器组成，分支支架系统由分支支架和分支支架系统输送器组成。输送器鞘管表面涂有亲水涂层（涂层成分为聚乙烯吡咯烷酮），涂层长度为输送器鞘管的有效长度。胸主内嵌覆膜支架的结构包括主体支架结构和内嵌分支结构，由多圈镍钛合金支架和PET覆膜组成，其中镍钛合金支架由镍钛丝和不锈钢套固定而成，如图1所示；分支支架由多圈镍钛金属支架和ePTFE 膜热压而成；胸主内嵌覆膜支架系统输送器，由鞘管组件、内鞘芯组件、外鞘芯组件、推杆组件和手柄组件等部件组成；分支支架系统输送器，由鞘管组件、鞘芯组件、止血阀和手柄组件等部件组成。环氧乙烷灭菌，一次性使用。货架有效期3年。 | 该产品适用治疗近左锁骨下动脉的需要重建左锁骨下动脉血运的Stanford B型夹层患者。其近端锚定区长度应≥15mm；左锁骨下动脉距离左颈总动脉≥5mm。 | 主动脉夹层 |  | 25682955-f4a2-11ee-9447-b4055d63f15c | 25682955-f4a2-11ee-9447-b4055d63f15c | 分体式分支型胸主动脉覆膜支架系统 | C02060500114012101560000001 | C02060500100008101560000037 | 02-血管介入治疗类材料 | 06-外周血管介入治疗材料 | 05-胸主动脉支架 | 胸主动脉支架（单分支型/覆膜） | 14-合金 | 012-覆膜/单分支型 | WFT-TE-3636180-1005 | WFT-TE-3636180-1005 | 06942138406313 | 国械注准20243130650 | 集采范围外 | 新增（2025-06-23)、国家医保耗材27位编码变更
3f3e5518-97b7-11ed-bda4-34735a9d8166 | 杭州唯强医疗科技有限公司 | 91330108MA27XGPC8A | 54957fc2-7a6e-11f0-88e5-34735a9d8166 | b289747d-f49f-11ee-9447-b4055d63f15c | 外周血管支架类 | 主动脉夹层 | 分体式分支型胸主动脉覆膜支架系统 | 2a85ee91-f488-11ee-9447-b4055d63f15c | 分体式分支型胸主动脉覆膜支架系统 | 杭州唯强医疗科技有限公司 |  | 国械注准20243130650 |  | 分体式分支型胸主动脉覆膜支架系统由胸主内嵌覆膜支架系统和分支支架系统组成。其中胸主内嵌覆膜支架系统由胸主内嵌覆膜支架和胸主内嵌覆膜支架系统输送器组成，分支支架系统由分支支架和分支支架系统输送器组成。输送器鞘管表面涂有亲水涂层（涂层成分为聚乙烯吡咯烷酮），涂层长度为输送器鞘管的有效长度。胸主内嵌覆膜支架的结构包括主体支架结构和内嵌分支结构，由多圈镍钛合金支架和PET覆膜组成，其中镍钛合金支架由镍钛丝和不锈钢套固定而成，如图1所示；分支支架由多圈镍钛金属支架和ePTFE 膜热压而成；胸主内嵌覆膜支架系统输送器，由鞘管组件、内鞘芯组件、外鞘芯组件、推杆组件和手柄组件等部件组成；分支支架系统输送器，由鞘管组件、鞘芯组件、止血阀和手柄组件等部件组成。环氧乙烷灭菌，一次性使用。货架有效期3年。 | 该产品适用治疗近左锁骨下动脉的需要重建左锁骨下动脉血运的Stanford B型夹层患者。其近端锚定区长度应≥15mm；左锁骨下动脉距离左颈总动脉≥5mm。 | 主动脉夹层 |  | 25685d2c-f4a2-11ee-9447-b4055d63f15c | 25685d2c-f4a2-11ee-9447-b4055d63f15c | 分体式分支型胸主动脉覆膜支架系统 | C02060500114012101560000002 | C02060500100008101560000038 | 02-血管介入治疗类材料 | 06-外周血管介入治疗材料 | 05-胸主动脉支架 | 胸主动脉支架（单分支型/覆膜） | 14-合金 | 012-覆膜/单分支型 | WFT-TE-4034160-1005 | WFT-TE-4034160-1005 | 06942138409123 | 国械注准20243130650 | 集采范围外 | 新增（2025-06-23)、国家医保耗材27位编码变更
3f3e5518-97b7-11ed-bda4-34735a9d8166 | 杭州唯强医疗科技有限公司 | 91330108MA27XGPC8A | 54958081-7a6e-11f0-88e5-34735a9d8166 | b289747d-f49f-11ee-9447-b4055d63f15c | 外周血管支架类 | 主动脉夹层 | 分体式分支型胸主动脉覆膜支架系统 | 2a85ee91-f488-11ee-9447-b4055d63f15c | 分体式分支型胸主动脉覆膜支架系统 | 杭州唯强医疗科技有限公司 |  | 国械注准20243130650 |  | 分体式分支型胸主动脉覆膜支架系统由胸主内嵌覆膜支架系统和分支支架系统组成。其中胸主内嵌覆膜支架系统由胸主内嵌覆膜支架和胸主内嵌覆膜支架系统输送器组成，分支支架系统由分支支架和分支支架系统输送器组成。输送器鞘管表面涂有亲水涂层（涂层成分为聚乙烯吡咯烷酮），涂层长度为输送器鞘管的有效长度。胸主内嵌覆膜支架的结构包括主体支架结构和内嵌分支结构，由多圈镍钛合金支架和PET覆膜组成，其中镍钛合金支架由镍钛丝和不锈钢套固定而成，如图1所示；分支支架由多圈镍钛金属支架和ePTFE 膜热压而成；胸主内嵌覆膜支架系统输送器，由鞘管组件、内鞘芯组件、外鞘芯组件、推杆组件和手柄组件等部件组成；分支支架系统输送器，由鞘管组件、鞘芯组件、止血阀和手柄组件等部件组成。环氧乙烷灭菌，一次性使用。货架有效期3年。 | 该产品适用治疗近左锁骨下动脉的需要重建左锁骨下动脉血运的Stanford B型夹层患者。其近端锚定区长度应≥15mm；左锁骨下动脉距离左颈总动脉≥5mm。 | 主动脉夹层 |  | 25687e72-f4a2-11ee-9447-b4055d63f15c | 25687e72-f4a2-11ee-9447-b4055d63f15c | 分体式分支型胸主动脉覆膜支架系统 | C02060500114012101560000003 | C02060500100008101560000039 | 02-血管介入治疗类材料 | 06-外周血管介入治疗材料 | 05-胸主动脉支架 | 胸主动脉支架（单分支型/覆膜） | 14-合金 | 012-覆膜/单分支型 | WFT-TE-3430160-1025 | WFT-TE-3430160-1025 | 06942138404425 | 国械注准20243130650 | 集采范围外 | 新增（2025-06-23)、国家医保耗材27位编码变更
3f3e5518-97b7-11ed-bda4-34735a9d8166 | 杭州唯强医疗科技有限公司 | 91330108MA27XGPC8A | 5495813f-7a6e-11f0-88e5-34735a9d8166 | b289747d-f49f-11ee-9447-b4055d63f15c | 外周血管支架类 | 主动脉夹层 | 分体式分支型胸主动脉覆膜支架系统 | 2a85ee91-f488-11ee-9447-b4055d63f15c | 分体式分支型胸主动脉覆膜支架系统 | 杭州唯强医疗科技有限公司 |  | 国械注准20243130650 |  | 分体式分支型胸主动脉覆膜支架系统由胸主内嵌覆膜支架系统和分支支架系统组成。其中胸主内嵌覆膜支架系统由胸主内嵌覆膜支架和胸主内嵌覆膜支架系统输送器组成，分支支架系统由分支支架和分支支架系统输送器组成。输送器鞘管表面涂有亲水涂层（涂层成分为聚乙烯吡咯烷酮），涂层长度为输送器鞘管的有效长度。胸主内嵌覆膜支架的结构包括主体支架结构和内嵌分支结构，由多圈镍钛合金支架和PET覆膜组成，其中镍钛合金支架由镍钛丝和不锈钢套固定而成，如图1所示；分支支架由多圈镍钛金属支架和ePTFE 膜热压而成；胸主内嵌覆膜支架系统输送器，由鞘管组件、内鞘芯组件、外鞘芯组件、推杆组件和手柄组件等部件组成；分支支架系统输送器，由鞘管组件、鞘芯组件、止血阀和手柄组件等部件组成。环氧乙烷灭菌，一次性使用。货架有效期3年。 | 该产品适用治疗近左锁骨下动脉的需要重建左锁骨下动脉血运的Stanford B型夹层患者。其近端锚定区长度应≥15mm；左锁骨下动脉距离左颈总动脉≥5mm。 | 主动脉夹层 |  | 25688c3a-f4a2-11ee-9447-b4055d63f15c | 25688c3a-f4a2-11ee-9447-b4055d63f15c | 分体式分支型胸主动脉覆膜支架系统 | C02060500114012101560000004 | C02060500100008101560000040 | 02-血管介入治疗类材料 | 06-外周血管介入治疗材料 | 05-胸主动脉支架 | 胸主动脉支架（单分支型/覆膜） | 14-合金 | 012-覆膜/单分支型 | WFT-TE-3222180-1005 | WFT-TE-3222180-1005 | 06942138402858 | 国械注准20243130650 | 集采范围外 | 新增（2025-06-23)、国家医保耗材27位编码变更
3f3e5518-97b7-11ed-bda4-34735a9d8166 | 杭州唯强医疗科技有限公司 | 91330108MA27XGPC8A | 54958203-7a6e-11f0-88e5-34735a9d8166 | b289747d-f49f-11ee-9447-b4055d63f15c | 外周血管支架类 | 主动脉夹层 | 分体式分支型胸主动脉覆膜支架系统 | 2a85ee91-f488-11ee-9447-b4055d63f15c | 分体式分支型胸主动脉覆膜支架系统 | 杭州唯强医疗科技有限公司 |  | 国械注准20243130650 |  | 分体式分支型胸主动脉覆膜支架系统由胸主内嵌覆膜支架系统和分支支架系统组成。其中胸主内嵌覆膜支架系统由胸主内嵌覆膜支架和胸主内嵌覆膜支架系统输送器组成，分支支架系统由分支支架和分支支架系统输送器组成。输送器鞘管表面涂有亲水涂层（涂层成分为聚乙烯吡咯烷酮），涂层长度为输送器鞘管的有效长度。胸主内嵌覆膜支架的结构包括主体支架结构和内嵌分支结构，由多圈镍钛合金支架和PET覆膜组成，其中镍钛合金支架由镍钛丝和不锈钢套固定而成，如图1所示；分支支架由多圈镍钛金属支架和ePTFE 膜热压而成；胸主内嵌覆膜支架系统输送器，由鞘管组件、内鞘芯组件、外鞘芯组件、推杆组件和手柄组件等部件组成；分支支架系统输送器，由鞘管组件、鞘芯组件、止血阀和手柄组件等部件组成。环氧乙烷灭菌，一次性使用。货架有效期3年。 | 该产品适用治疗近左锁骨下动脉的需要重建左锁骨下动脉血运的Stanford B型夹层患者。其近端锚定区长度应≥15mm；左锁骨下动脉距离左颈总动脉≥5mm。 | 主动脉夹层 |  | 2568ad5b-f4a2-11ee-9447-b4055d63f15c | 2568ad5b-f4a2-11ee-9447-b4055d63f15c | 分体式分支型胸主动脉覆膜支架系统 | C02060500114012101560000005 | C02060500100008101560000041 | 02-血管介入治疗类材料 | 06-外周血管介入治疗材料 | 05-胸主动脉支架 | 胸主动脉支架（单分支型/覆膜） | 14-合金 | 012-覆膜/单分支型 | WFT-TE-3226160-1040 | WFT-TE-3226160-1040 | 06942138402780 | 国械注准20243130650 | 集采范围外 | 新增（2025-06-23)、国家医保耗材27位编码变更
3f3e5518-97b7-11ed-bda4-34735a9d8166 | 杭州唯强医疗科技有限公司 | 91330108MA27XGPC8A | 549582c1-7a6e-11f0-88e5-34735a9d8166 | b289747d-f49f-11ee-9447-b4055d63f15c | 外周血管支架类 | 主动脉夹层 | 分体式分支型胸主动脉覆膜支架系统 | 2a85ee91-f488-11ee-9447-b4055d63f15c | 分体式分支型胸主动脉覆膜支架系统 | 杭州唯强医疗科技有限公司 |  | 国械注准20243130650 |  | 分体式分支型胸主动脉覆膜支架系统由胸主内嵌覆膜支架系统和分支支架系统组成。其中胸主内嵌覆膜支架系统由胸主内嵌覆膜支架和胸主内嵌覆膜支架系统输送器组成，分支支架系统由分支支架和分支支架系统输送器组成。输送器鞘管表面涂有亲水涂层（涂层成分为聚乙烯吡咯烷酮），涂层长度为输送器鞘管的有效长度。胸主内嵌覆膜支架的结构包括主体支架结构和内嵌分支结构，由多圈镍钛合金支架和PET覆膜组成，其中镍钛合金支架由镍钛丝和不锈钢套固定而成，如图1所示；分支支架由多圈镍钛金属支架和ePTFE 膜热压而成；胸主内嵌覆膜支架系统输送器，由鞘管组件、内鞘芯组件、外鞘芯组件、推杆组件和手柄组件等部件组成；分支支架系统输送器，由鞘管组件、鞘芯组件、止血阀和手柄组件等部件组成。环氧乙烷灭菌，一次性使用。货架有效期3年。 | 该产品适用治疗近左锁骨下动脉的需要重建左锁骨下动脉血运的Stanford B型夹层患者。其近端锚定区长度应≥15mm；左锁骨下动脉距离左颈总动脉≥5mm。 | 主动脉夹层 |  | 2568b9bc-f4a2-11ee-9447-b4055d63f15c | 2568b9bc-f4a2-11ee-9447-b4055d63f15c | 分体式分支型胸主动脉覆膜支架系统 | C02060500114012101560000006 | C02060500100008101560000042 | 02-血管介入治疗类材料 | 06-外周血管介入治疗材料 | 05-胸主动脉支架 | 胸主动脉支架（单分支型/覆膜） | 14-合金 | 012-覆膜/单分支型 | WFT-TE-3626160-1010 | WFT-TE-3626160-1010 | 06942138406054 | 国械注准20243130650 | 集采范围外 | 新增（2025-06-23)、国家医保耗材27位编码变更
3f3e5518-97b7-11ed-bda4-34735a9d8166 | 杭州唯强医疗科技有限公司 | 91330108MA27XGPC8A | 54958376-7a6e-11f0-88e5-34735a9d8166 | b289747d-f49f-11ee-9447-b4055d63f15c | 外周血管支架类 | 主动脉夹层 | 分体式分支型胸主动脉覆膜支架系统 | 2a85ee91-f488-11ee-9447-b4055d63f15c | 分体式分支型胸主动脉覆膜支架系统 | 杭州唯强医疗科技有限公司 |  | 国械注准20243130650 |  | 分体式分支型胸主动脉覆膜支架系统由胸主内嵌覆膜支架系统和分支支架系统组成。其中胸主内嵌覆膜支架系统由胸主内嵌覆膜支架和胸主内嵌覆膜支架系统输送器组成，分支支架系统由分支支架和分支支架系统输送器组成。输送器鞘管表面涂有亲水涂层（涂层成分为聚乙烯吡咯烷酮），涂层长度为输送器鞘管的有效长度。胸主内嵌覆膜支架的结构包括主体支架结构和内嵌分支结构，由多圈镍钛合金支架和PET覆膜组成，其中镍钛合金支架由镍钛丝和不锈钢套固定而成，如图1所示；分支支架由多圈镍钛金属支架和ePTFE 膜热压而成；胸主内嵌覆膜支架系统输送器，由鞘管组件、内鞘芯组件、外鞘芯组件、推杆组件和手柄组件等部件组成；分支支架系统输送器，由鞘管组件、鞘芯组件、止血阀和手柄组件等部件组成。环氧乙烷灭菌，一次性使用。货架有效期3年。 | 该产品适用治疗近左锁骨下动脉的需要重建左锁骨下动脉血运的Stanford B型夹层患者。其近端锚定区长度应≥15mm；左锁骨下动脉距离左颈总动脉≥5mm。 | 主动脉夹层 |  | 2568c478-f4a2-11ee-9447-b4055d63f15c | 2568c478-f4a2-11ee-9447-b4055d63f15c | 分体式分支型胸主动脉覆膜支架系统 | C02060500114012101560000007 | C02060500100008101560000043 | 02-血管介入治疗类材料 | 06-外周血管介入治疗材料 | 05-胸主动脉支架 | 胸主动脉支架（单分支型/覆膜） | 14-合金 | 012-覆膜/单分支型 | WFT-TE-3026160-1025 | WFT-TE-3026160-1025 | 06942138401233 | 国械注准20243130650 | 集采范围外 | 新增（2025-06-23)、国家医保耗材27位编码变更
3f3e5518-97b7-11ed-bda4-34735a9d8166 | 杭州唯强医疗科技有限公司 | 91330108MA27XGPC8A | 549586f9-7a6e-11f0-88e5-34735a9d8166 | b289747d-f49f-11ee-9447-b4055d63f15c | 外周血管支架类 | 主动脉夹层 | 分体式分支型胸主动脉覆膜支架系统 | 2a85ee91-f488-11ee-9447-b4055d63f15c | 分体式分支型胸主动脉覆膜支架系统 | 杭州唯强医疗科技有限公司 |  | 国械注准20243130650 |  | 分体式分支型胸主动脉覆膜支架系统由胸主内嵌覆膜支架系统和分支支架系统组成。其中胸主内嵌覆膜支架系统由胸主内嵌覆膜支架和胸主内嵌覆膜支架系统输送器组成，分支支架系统由分支支架和分支支架系统输送器组成。输送器鞘管表面涂有亲水涂层（涂层成分为聚乙烯吡咯烷酮），涂层长度为输送器鞘管的有效长度。胸主内嵌覆膜支架的结构包括主体支架结构和内嵌分支结构，由多圈镍钛合金支架和PET覆膜组成，其中镍钛合金支架由镍钛丝和不锈钢套固定而成，如图1所示；分支支架由多圈镍钛金属支架和ePTFE 膜热压而成；胸主内嵌覆膜支架系统输送器，由鞘管组件、内鞘芯组件、外鞘芯组件、推杆组件和手柄组件等部件组成；分支支架系统输送器，由鞘管组件、鞘芯组件、止血阀和手柄组件等部件组成。环氧乙烷灭菌，一次性使用。货架有效期3年。 | 该产品适用治疗近左锁骨下动脉的需要重建左锁骨下动脉血运的Stanford B型夹层患者。其近端锚定区长度应≥15mm；左锁骨下动脉距离左颈总动脉≥5mm。 | 主动脉夹层 |  | 2568d11c-f4a2-11ee-9447-b4055d63f15c | 2568d11c-f4a2-11ee-9447-b4055d63f15c | 分体式分支型胸主动脉覆膜支架系统 | C02060500114012101560000008 | C02060500100008101560000044 | 02-血管介入治疗类材料 | 06-外周血管介入治疗材料 | 05-胸主动脉支架 | 胸主动脉支架（单分支型/覆膜） | 14-合金 | 012-覆膜/单分支型 | WFT-TE-3226160-1005 | WFT-TE-3226160-1005 | 06942138402483 | 国械注准20243130650 | 集采范围外 | 新增（2025-06-23)、国家医保耗材27位编码变更
3f3e5518-97b7-11ed-bda4-34735a9d8166 | 杭州唯强医疗科技有限公司 | 91330108MA27XGPC8A | 549587b7-7a6e-11f0-88e5-34735a9d8166 | b289747d-f49f-11ee-9447-b4055d63f15c | 外周血管支架类 | 主动脉夹层 | 分体式分支型胸主动脉覆膜支架系统 | 2a85ee91-f488-11ee-9447-b4055d63f15c | 分体式分支型胸主动脉覆膜支架系统 | 杭州唯强医疗科技有限公司 |  | 国械注准20243130650 |  | 分体式分支型胸主动脉覆膜支架系统由胸主内嵌覆膜支架系统和分支支架系统组成。其中胸主内嵌覆膜支架系统由胸主内嵌覆膜支架和胸主内嵌覆膜支架系统输送器组成，分支支架系统由分支支架和分支支架系统输送器组成。输送器鞘管表面涂有亲水涂层（涂层成分为聚乙烯吡咯烷酮），涂层长度为输送器鞘管的有效长度。胸主内嵌覆膜支架的结构包括主体支架结构和内嵌分支结构，由多圈镍钛合金支架和PET覆膜组成，其中镍钛合金支架由镍钛丝和不锈钢套固定而成，如图1所示；分支支架由多圈镍钛金属支架和ePTFE 膜热压而成；胸主内嵌覆膜支架系统输送器，由鞘管组件、内鞘芯组件、外鞘芯组件、推杆组件和手柄组件等部件组成；分支支架系统输送器，由鞘管组件、鞘芯组件、止血阀和手柄组件等部件组成。环氧乙烷灭菌，一次性使用。货架有效期3年。 | 该产品适用治疗近左锁骨下动脉的需要重建左锁骨下动脉血运的Stanford B型夹层患者。其近端锚定区长度应≥15mm；左锁骨下动脉距离左颈总动脉≥5mm。 | 主动脉夹层 |  | 2568d73d-f4a2-11ee-9447-b4055d63f15c | 2568d73d-f4a2-11ee-9447-b4055d63f15c | 分体式分支型胸主动脉覆膜支架系统 | C02060500114012101560000009 | C02060500100008101560000045 | 02-血管介入治疗类材料 | 06-外周血管介入治疗材料 | 05-胸主动脉支架 | 胸主动脉支架（单分支型/覆膜） | 14-合金 | 012-覆膜/单分支型 | WFT-TE-3424160-1010 | WFT-TE-3424160-1010 | 06942138404302 | 国械注准20243130650 | 集采范围外 | 新增（2025-06-23)、国家医保耗材27位编码变更
3f3e5518-97b7-11ed-bda4-34735a9d8166 | 杭州唯强医疗科技有限公司 | 91330108MA27XGPC8A | 54958885-7a6e-11f0-88e5-34735a9d8166 | b289747d-f49f-11ee-9447-b4055d63f15c | 外周血管支架类 | 主动脉夹层 | 分体式分支型胸主动脉覆膜支架系统 | 2a85ee91-f488-11ee-9447-b4055d63f15c | 分体式分支型胸主动脉覆膜支架系统 | 杭州唯强医疗科技有限公司 |  | 国械注准20243130650 |  | 分体式分支型胸主动脉覆膜支架系统由胸主内嵌覆膜支架系统和分支支架系统组成。其中胸主内嵌覆膜支架系统由胸主内嵌覆膜支架和胸主内嵌覆膜支架系统输送器组成，分支支架系统由分支支架和分支支架系统输送器组成。输送器鞘管表面涂有亲水涂层（涂层成分为聚乙烯吡咯烷酮），涂层长度为输送器鞘管的有效长度。胸主内嵌覆膜支架的结构包括主体支架结构和内嵌分支结构，由多圈镍钛合金支架和PET覆膜组成，其中镍钛合金支架由镍钛丝和不锈钢套固定而成，如图1所示；分支支架由多圈镍钛金属支架和ePTFE 膜热压而成；胸主内嵌覆膜支架系统输送器，由鞘管组件、内鞘芯组件、外鞘芯组件、推杆组件和手柄组件等部件组成；分支支架系统输送器，由鞘管组件、鞘芯组件、止血阀和手柄组件等部件组成。环氧乙烷灭菌，一次性使用。货架有效期3年。 | 该产品适用治疗近左锁骨下动脉的需要重建左锁骨下动脉血运的Stanford B型夹层患者。其近端锚定区长度应≥15mm；左锁骨下动脉距离左颈总动脉≥5mm。 | 主动脉夹层 |  | 2568e368-f4a2-11ee-9447-b4055d63f15c | 2568e368-f4a2-11ee-9447-b4055d63f15c | 分体式分支型胸主动脉覆膜支架系统 | C02060500114012101560000010 | C02060500100008101560000046 | 02-血管介入治疗类材料 | 06-外周血管介入治疗材料 | 05-胸主动脉支架 | 胸主动脉支架（单分支型/覆膜） | 14-合金 | 012-覆膜/单分支型 | WFT-TE-3434160-1005 | WFT-TE-3434160-1005 | 06942138404210 | 国械注准20243130650 | 集采范围外 | 新增（2025-06-23)、国家医保耗材27位编码变更
3f3e5518-97b7-11ed-bda4-34735a9d8166 | 杭州唯强医疗科技有限公司 | 91330108MA27XGPC8A | 5495893e-7a6e-11f0-88e5-34735a9d8166 | b289747d-f49f-11ee-9447-b4055d63f15c | 外周血管支架类 | 主动脉夹层 | 分体式分支型胸主动脉覆膜支架系统 | 2a85ee91-f488-11ee-9447-b4055d63f15c | 分体式分支型胸主动脉覆膜支架系统 | 杭州唯强医疗科技有限公司 |  | 国械注准20243130650 |  | 分体式分支型胸主动脉覆膜支架系统由胸主内嵌覆膜支架系统和分支支架系统组成。其中胸主内嵌覆膜支架系统由胸主内嵌覆膜支架和胸主内嵌覆膜支架系统输送器组成，分支支架系统由分支支架和分支支架系统输送器组成。输送器鞘管表面涂有亲水涂层（涂层成分为聚乙烯吡咯烷酮），涂层长度为输送器鞘管的有效长度。胸主内嵌覆膜支架的结构包括主体支架结构和内嵌分支结构，由多圈镍钛合金支架和PET覆膜组成，其中镍钛合金支架由镍钛丝和不锈钢套固定而成，如图1所示；分支支架由多圈镍钛金属支架和ePTFE 膜热压而成；胸主内嵌覆膜支架系统输送器，由鞘管组件、内鞘芯组件、外鞘芯组件、推杆组件和手柄组件等部件组成；分支支架系统输送器，由鞘管组件、鞘芯组件、止血阀和手柄组件等部件组成。环氧乙烷灭菌，一次性使用。货架有效期3年。 | 该产品适用治疗近左锁骨下动脉的需要重建左锁骨下动脉血运的Stanford B型夹层患者。其近端锚定区长度应≥15mm；左锁骨下动脉距离左颈总动脉≥5mm。 | 主动脉夹层 |  | 2568ea13-f4a2-11ee-9447-b4055d63f15c | 2568ea13-f4a2-11ee-9447-b4055d63f15c | 分体式分支型胸主动脉覆膜支架系统 | C02060500114012101560000011 | C02060500100008101560000047 | 02-血管介入治疗类材料 | 06-外周血管介入治疗材料 | 05-胸主动脉支架 | 胸主动脉支架（单分支型/覆膜） | 14-合金 | 012-覆膜/单分支型 | WFT-TE-3426180-1025 | WFT-TE-3426180-1025 | 06942138404791 | 国械注准20243130650 | 集采范围外 | 新增（2025-06-23)、国家医保耗材27位编码变更
3f3e5518-97b7-11ed-bda4-34735a9d8166 | 杭州唯强医疗科技有限公司 | 91330108MA27XGPC8A | 549589fd-7a6e-11f0-88e5-34735a9d8166 | b289747d-f49f-11ee-9447-b4055d63f15c | 外周血管支架类 | 主动脉夹层 | 分体式分支型胸主动脉覆膜支架系统 | 2a85ee91-f488-11ee-9447-b4055d63f15c | 分体式分支型胸主动脉覆膜支架系统 | 杭州唯强医疗科技有限公司 |  | 国械注准20243130650 |  | 分体式分支型胸主动脉覆膜支架系统由胸主内嵌覆膜支架系统和分支支架系统组成。其中胸主内嵌覆膜支架系统由胸主内嵌覆膜支架和胸主内嵌覆膜支架系统输送器组成，分支支架系统由分支支架和分支支架系统输送器组成。输送器鞘管表面涂有亲水涂层（涂层成分为聚乙烯吡咯烷酮），涂层长度为输送器鞘管的有效长度。胸主内嵌覆膜支架的结构包括主体支架结构和内嵌分支结构，由多圈镍钛合金支架和PET覆膜组成，其中镍钛合金支架由镍钛丝和不锈钢套固定而成，如图1所示；分支支架由多圈镍钛金属支架和ePTFE 膜热压而成；胸主内嵌覆膜支架系统输送器，由鞘管组件、内鞘芯组件、外鞘芯组件、推杆组件和手柄组件等部件组成；分支支架系统输送器，由鞘管组件、鞘芯组件、止血阀和手柄组件等部件组成。环氧乙烷灭菌，一次性使用。货架有效期3年。 | 该产品适用治疗近左锁骨下动脉的需要重建左锁骨下动脉血运的Stanford B型夹层患者。其近端锚定区长度应≥15mm；左锁骨下动脉距离左颈总动脉≥5mm。 | 主动脉夹层 |  | 25691bc4-f4a2-11ee-9447-b4055d63f15c | 25691bc4-f4a2-11ee-9447-b4055d63f15c | 分体式分支型胸主动脉覆膜支架系统 | C02060500114012101560000012 | C02060500100008101560000048 | 02-血管介入治疗类材料 | 06-外周血管介入治疗材料 | 05-胸主动脉支架 | 胸主动脉支架（单分支型/覆膜） | 14-合金 | 012-覆膜/单分支型 | WFT-TE-2828160-1010 | WFT-TE-2828160-1010 | 06942138400045 | 国械注准20243130650 | 集采范围外 | 新增（2025-06-23)、国家医保耗材27位编码变更
3f3e5518-97b7-11ed-bda4-34735a9d8166 | 杭州唯强医疗科技有限公司 | 91330108MA27XGPC8A | 54958ab7-7a6e-11f0-88e5-34735a9d8166 | b289747d-f49f-11ee-9447-b4055d63f15c | 外周血管支架类 | 主动脉夹层 | 分体式分支型胸主动脉覆膜支架系统 | 2a85ee91-f488-11ee-9447-b4055d63f15c | 分体式分支型胸主动脉覆膜支架系统 | 杭州唯强医疗科技有限公司 |  | 国械注准20243130650 |  | 分体式分支型胸主动脉覆膜支架系统由胸主内嵌覆膜支架系统和分支支架系统组成。其中胸主内嵌覆膜支架系统由胸主内嵌覆膜支架和胸主内嵌覆膜支架系统输送器组成，分支支架系统由分支支架和分支支架系统输送器组成。输送器鞘管表面涂有亲水涂层（涂层成分为聚乙烯吡咯烷酮），涂层长度为输送器鞘管的有效长度。胸主内嵌覆膜支架的结构包括主体支架结构和内嵌分支结构，由多圈镍钛合金支架和PET覆膜组成，其中镍钛合金支架由镍钛丝和不锈钢套固定而成，如图1所示；分支支架由多圈镍钛金属支架和ePTFE 膜热压而成；胸主内嵌覆膜支架系统输送器，由鞘管组件、内鞘芯组件、外鞘芯组件、推杆组件和手柄组件等部件组成；分支支架系统输送器，由鞘管组件、鞘芯组件、止血阀和手柄组件等部件组成。环氧乙烷灭菌，一次性使用。货架有效期3年。 | 该产品适用治疗近左锁骨下动脉的需要重建左锁骨下动脉血运的Stanford B型夹层患者。其近端锚定区长度应≥15mm；左锁骨下动脉距离左颈总动脉≥5mm。 | 主动脉夹层 |  | 25692cd5-f4a2-11ee-9447-b4055d63f15c | 25692cd5-f4a2-11ee-9447-b4055d63f15c | 分体式分支型胸主动脉覆膜支架系统 | C02060500114012101560000013 | C02060500100008101560000049 | 02-血管介入治疗类材料 | 06-外周血管介入治疗材料 | 05-胸主动脉支架 | 胸主动脉支架（单分支型/覆膜） | 14-合金 | 012-覆膜/单分支型 | WFT-TE-3030180-1005 | WFT-TE-3030180-1005 | 06942138401349 | 国械注准20243130650 | 集采范围外 | 新增（2025-06-23)、国家医保耗材27位编码变更
3f3e5518-97b7-11ed-bda4-34735a9d8166 | 杭州唯强医疗科技有限公司 | 91330108MA27XGPC8A | 54958b7a-7a6e-11f0-88e5-34735a9d8166 | b289747d-f49f-11ee-9447-b4055d63f15c | 外周血管支架类 | 主动脉夹层 | 分体式分支型胸主动脉覆膜支架系统 | 2a85ee91-f488-11ee-9447-b4055d63f15c | 分体式分支型胸主动脉覆膜支架系统 | 杭州唯强医疗科技有限公司 |  | 国械注准20243130650 |  | 分体式分支型胸主动脉覆膜支架系统由胸主内嵌覆膜支架系统和分支支架系统组成。其中胸主内嵌覆膜支架系统由胸主内嵌覆膜支架和胸主内嵌覆膜支架系统输送器组成，分支支架系统由分支支架和分支支架系统输送器组成。输送器鞘管表面涂有亲水涂层（涂层成分为聚乙烯吡咯烷酮），涂层长度为输送器鞘管的有效长度。胸主内嵌覆膜支架的结构包括主体支架结构和内嵌分支结构，由多圈镍钛合金支架和PET覆膜组成，其中镍钛合金支架由镍钛丝和不锈钢套固定而成，如图1所示；分支支架由多圈镍钛金属支架和ePTFE 膜热压而成；胸主内嵌覆膜支架系统输送器，由鞘管组件、内鞘芯组件、外鞘芯组件、推杆组件和手柄组件等部件组成；分支支架系统输送器，由鞘管组件、鞘芯组件、止血阀和手柄组件等部件组成。环氧乙烷灭菌，一次性使用。货架有效期3年。 | 该产品适用治疗近左锁骨下动脉的需要重建左锁骨下动脉血运的Stanford B型夹层患者。其近端锚定区长度应≥15mm；左锁骨下动脉距离左颈总动脉≥5mm。 | 主动脉夹层 |  | 25695c5f-f4a2-11ee-9447-b4055d63f15c | 25695c5f-f4a2-11ee-9447-b4055d63f15c | 分体式分支型胸主动脉覆膜支架系统 | C02060500114012101560000014 | C02060500100008101560000050 | 02-血管介入治疗类材料 | 06-外周血管介入治疗材料 | 05-胸主动脉支架 | 胸主动脉支架（单分支型/覆膜） | 14-合金 | 012-覆膜/单分支型 | WFT-TE-3024180-1025 | WFT-TE-3024180-1025 | 06942138401523 | 国械注准20243130650 | 集采范围外 | 新增（2025-06-23)、国家医保耗材27位编码变更
3f3e5518-97b7-11ed-bda4-34735a9d8166 | 杭州唯强医疗科技有限公司 | 91330108MA27XGPC8A | 54958c2f-7a6e-11f0-88e5-34735a9d8166 | b289747d-f49f-11ee-9447-b4055d63f15c | 外周血管支架类 | 主动脉夹层 | 分体式分支型胸主动脉覆膜支架系统 | 2a85ee91-f488-11ee-9447-b4055d63f15c | 分体式分支型胸主动脉覆膜支架系统 | 杭州唯强医疗科技有限公司 |  | 国械注准20243130650 |  | 分体式分支型胸主动脉覆膜支架系统由胸主内嵌覆膜支架系统和分支支架系统组成。其中胸主内嵌覆膜支架系统由胸主内嵌覆膜支架和胸主内嵌覆膜支架系统输送器组成，分支支架系统由分支支架和分支支架系统输送器组成。输送器鞘管表面涂有亲水涂层（涂层成分为聚乙烯吡咯烷酮），涂层长度为输送器鞘管的有效长度。胸主内嵌覆膜支架的结构包括主体支架结构和内嵌分支结构，由多圈镍钛合金支架和PET覆膜组成，其中镍钛合金支架由镍钛丝和不锈钢套固定而成，如图1所示；分支支架由多圈镍钛金属支架和ePTFE 膜热压而成；胸主内嵌覆膜支架系统输送器，由鞘管组件、内鞘芯组件、外鞘芯组件、推杆组件和手柄组件等部件组成；分支支架系统输送器，由鞘管组件、鞘芯组件、止血阀和手柄组件等部件组成。环氧乙烷灭菌，一次性使用。货架有效期3年。 | 该产品适用治疗近左锁骨下动脉的需要重建左锁骨下动脉血运的Stanford B型夹层患者。其近端锚定区长度应≥15mm；左锁骨下动脉距离左颈总动脉≥5mm。 | 主动脉夹层 |  | 25696af6-f4a2-11ee-9447-b4055d63f15c | 25696af6-f4a2-11ee-9447-b4055d63f15c | 分体式分支型胸主动脉覆膜支架系统 | C02060500114012101560000015 | C02060500100008101560000051 | 02-血管介入治疗类材料 | 06-外周血管介入治疗材料 | 05-胸主动脉支架 | 胸主动脉支架（单分支型/覆膜） | 14-合金 | 012-覆膜/单分支型 | WFT-TE-3026160-1040 | WFT-TE-3026160-1040 | 06942138401318 | 国械注准20243130650 | 集采范围外 | 新增（2025-06-23)、国家医保耗材27位编码变更
3f3e5518-97b7-11ed-bda4-34735a9d8166 | 杭州唯强医疗科技有限公司 | 91330108MA27XGPC8A | 54958f86-7a6e-11f0-88e5-34735a9d8166 | b289747d-f49f-11ee-9447-b4055d63f15c | 外周血管支架类 | 主动脉夹层 | 分体式分支型胸主动脉覆膜支架系统 | 2a85ee91-f488-11ee-9447-b4055d63f15c | 分体式分支型胸主动脉覆膜支架系统 | 杭州唯强医疗科技有限公司 |  | 国械注准20243130650 |  | 分体式分支型胸主动脉覆膜支架系统由胸主内嵌覆膜支架系统和分支支架系统组成。其中胸主内嵌覆膜支架系统由胸主内嵌覆膜支架和胸主内嵌覆膜支架系统输送器组成，分支支架系统由分支支架和分支支架系统输送器组成。输送器鞘管表面涂有亲水涂层（涂层成分为聚乙烯吡咯烷酮），涂层长度为输送器鞘管的有效长度。胸主内嵌覆膜支架的结构包括主体支架结构和内嵌分支结构，由多圈镍钛合金支架和PET覆膜组成，其中镍钛合金支架由镍钛丝和不锈钢套固定而成，如图1所示；分支支架由多圈镍钛金属支架和ePTFE 膜热压而成；胸主内嵌覆膜支架系统输送器，由鞘管组件、内鞘芯组件、外鞘芯组件、推杆组件和手柄组件等部件组成；分支支架系统输送器，由鞘管组件、鞘芯组件、止血阀和手柄组件等部件组成。环氧乙烷灭菌，一次性使用。货架有效期3年。 | 该产品适用治疗近左锁骨下动脉的需要重建左锁骨下动脉血运的Stanford B型夹层患者。其近端锚定区长度应≥15mm；左锁骨下动脉距离左颈总动脉≥5mm。 | 主动脉夹层 |  | 256977db-f4a2-11ee-9447-b4055d63f15c | 256977db-f4a2-11ee-9447-b4055d63f15c | 分体式分支型胸主动脉覆膜支架系统 | C02060500114012101560000016 | C02060500100008101560000052 | 02-血管介入治疗类材料 | 06-外周血管介入治疗材料 | 05-胸主动脉支架 | 胸主动脉支架（单分支型/覆膜） | 14-合金 | 012-覆膜/单分支型 | WFT-TE-4034160-1040 | WFT-TE-4034160-1040 | 06942138409369 | 国械注准20243130650 | 集采范围外 | 新增（2025-06-23)、国家医保耗材27位编码变更
3f3e5518-97b7-11ed-bda4-34735a9d8166 | 杭州唯强医疗科技有限公司 | 91330108MA27XGPC8A | 5495904f-7a6e-11f0-88e5-34735a9d8166 | b289747d-f49f-11ee-9447-b4055d63f15c | 外周血管支架类 | 主动脉夹层 | 分体式分支型胸主动脉覆膜支架系统 | 2a85ee91-f488-11ee-9447-b4055d63f15c | 分体式分支型胸主动脉覆膜支架系统 | 杭州唯强医疗科技有限公司 |  | 国械注准20243130650 |  | 分体式分支型胸主动脉覆膜支架系统由胸主内嵌覆膜支架系统和分支支架系统组成。其中胸主内嵌覆膜支架系统由胸主内嵌覆膜支架和胸主内嵌覆膜支架系统输送器组成，分支支架系统由分支支架和分支支架系统输送器组成。输送器鞘管表面涂有亲水涂层（涂层成分为聚乙烯吡咯烷酮），涂层长度为输送器鞘管的有效长度。胸主内嵌覆膜支架的结构包括主体支架结构和内嵌分支结构，由多圈镍钛合金支架和PET覆膜组成，其中镍钛合金支架由镍钛丝和不锈钢套固定而成，如图1所示；分支支架由多圈镍钛金属支架和ePTFE 膜热压而成；胸主内嵌覆膜支架系统输送器，由鞘管组件、内鞘芯组件、外鞘芯组件、推杆组件和手柄组件等部件组成；分支支架系统输送器，由鞘管组件、鞘芯组件、止血阀和手柄组件等部件组成。环氧乙烷灭菌，一次性使用。货架有效期3年。 | 该产品适用治疗近左锁骨下动脉的需要重建左锁骨下动脉血运的Stanford B型夹层患者。其近端锚定区长度应≥15mm；左锁骨下动脉距离左颈总动脉≥5mm。 | 主动脉夹层 |  | 25699d27-f4a2-11ee-9447-b4055d63f15c | 25699d27-f4a2-11ee-9447-b4055d63f15c | 分体式分支型胸主动脉覆膜支架系统 | C02060500114012101560000017 | C02060500100008101560000053 | 02-血管介入治疗类材料 | 06-外周血管介入治疗材料 | 05-胸主动脉支架 | 胸主动脉支架（单分支型/覆膜） | 14-合金 | 012-覆膜/单分支型 | WFT-TE-3628180-1005 | WFT-TE-3628180-1005 | 06942138406344 | 国械注准20243130650 | 集采范围外 | 新增（2025-06-23)、国家医保耗材27位编码变更
3f3e5518-97b7-11ed-bda4-34735a9d8166 | 杭州唯强医疗科技有限公司 | 91330108MA27XGPC8A | 54959117-7a6e-11f0-88e5-34735a9d8166 | b289747d-f49f-11ee-9447-b4055d63f15c | 外周血管支架类 | 主动脉夹层 | 分体式分支型胸主动脉覆膜支架系统 | 2a85ee91-f488-11ee-9447-b4055d63f15c | 分体式分支型胸主动脉覆膜支架系统 | 杭州唯强医疗科技有限公司 |  | 国械注准20243130650 |  | 分体式分支型胸主动脉覆膜支架系统由胸主内嵌覆膜支架系统和分支支架系统组成。其中胸主内嵌覆膜支架系统由胸主内嵌覆膜支架和胸主内嵌覆膜支架系统输送器组成，分支支架系统由分支支架和分支支架系统输送器组成。输送器鞘管表面涂有亲水涂层（涂层成分为聚乙烯吡咯烷酮），涂层长度为输送器鞘管的有效长度。胸主内嵌覆膜支架的结构包括主体支架结构和内嵌分支结构，由多圈镍钛合金支架和PET覆膜组成，其中镍钛合金支架由镍钛丝和不锈钢套固定而成，如图1所示；分支支架由多圈镍钛金属支架和ePTFE 膜热压而成；胸主内嵌覆膜支架系统输送器，由鞘管组件、内鞘芯组件、外鞘芯组件、推杆组件和手柄组件等部件组成；分支支架系统输送器，由鞘管组件、鞘芯组件、止血阀和手柄组件等部件组成。环氧乙烷灭菌，一次性使用。货架有效期3年。 | 该产品适用治疗近左锁骨下动脉的需要重建左锁骨下动脉血运的Stanford B型夹层患者。其近端锚定区长度应≥15mm；左锁骨下动脉距离左颈总动脉≥5mm。 | 主动脉夹层 |  | 2569aa70-f4a2-11ee-9447-b4055d63f15c | 2569aa70-f4a2-11ee-9447-b4055d63f15c | 分体式分支型胸主动脉覆膜支架系统 | C02060500114012101560000018 | C02060500100008101560000054 | 02-血管介入治疗类材料 | 06-外周血管介入治疗材料 | 05-胸主动脉支架 | 胸主动脉支架（单分支型/覆膜） | 14-合金 | 012-覆膜/单分支型 | WFT-TE-4032160-1005 | WFT-TE-4032160-1005 | 06942138409130 | 国械注准20243130650 | 集采范围外 | 新增（2025-06-23)、国家医保耗材27位编码变更
3f3e5518-97b7-11ed-bda4-34735a9d8166 | 杭州唯强医疗科技有限公司 | 91330108MA27XGPC8A | 549591df-7a6e-11f0-88e5-34735a9d8166 | b289747d-f49f-11ee-9447-b4055d63f15c | 外周血管支架类 | 主动脉夹层 | 分体式分支型胸主动脉覆膜支架系统 | 2a85ee91-f488-11ee-9447-b4055d63f15c | 分体式分支型胸主动脉覆膜支架系统 | 杭州唯强医疗科技有限公司 |  | 国械注准20243130650 |  | 分体式分支型胸主动脉覆膜支架系统由胸主内嵌覆膜支架系统和分支支架系统组成。其中胸主内嵌覆膜支架系统由胸主内嵌覆膜支架和胸主内嵌覆膜支架系统输送器组成，分支支架系统由分支支架和分支支架系统输送器组成。输送器鞘管表面涂有亲水涂层（涂层成分为聚乙烯吡咯烷酮），涂层长度为输送器鞘管的有效长度。胸主内嵌覆膜支架的结构包括主体支架结构和内嵌分支结构，由多圈镍钛合金支架和PET覆膜组成，其中镍钛合金支架由镍钛丝和不锈钢套固定而成，如图1所示；分支支架由多圈镍钛金属支架和ePTFE 膜热压而成；胸主内嵌覆膜支架系统输送器，由鞘管组件、内鞘芯组件、外鞘芯组件、推杆组件和手柄组件等部件组成；分支支架系统输送器，由鞘管组件、鞘芯组件、止血阀和手柄组件等部件组成。环氧乙烷灭菌，一次性使用。货架有效期3年。 | 该产品适用治疗近左锁骨下动脉的需要重建左锁骨下动脉血运的Stanford B型夹层患者。其近端锚定区长度应≥15mm；左锁骨下动脉距离左颈总动脉≥5mm。 | 主动脉夹层 |  | 2569afc6-f4a2-11ee-9447-b4055d63f15c | 2569afc6-f4a2-11ee-9447-b4055d63f15c | 分体式分支型胸主动脉覆膜支架系统 | C02060500114012101560000019 | C02060500100008101560000055 | 02-血管介入治疗类材料 | 06-外周血管介入治疗材料 | 05-胸主动脉支架 | 胸主动脉支架（单分支型/覆膜） | 14-合金 | 012-覆膜/单分支型 | WFT-TE-4234160-1040 | WFT-TE-4234160-1040 | 06942138410709 | 国械注准20243130650 | 集采范围外 | 新增（2025-06-23)、国家医保耗材27位编码变更
3f3e5518-97b7-11ed-bda4-34735a9d8166 | 杭州唯强医疗科技有限公司 | 91330108MA27XGPC8A | 549592a3-7a6e-11f0-88e5-34735a9d8166 | b289747d-f49f-11ee-9447-b4055d63f15c | 外周血管支架类 | 主动脉夹层 | 分体式分支型胸主动脉覆膜支架系统 | 2a85ee91-f488-11ee-9447-b4055d63f15c | 分体式分支型胸主动脉覆膜支架系统 | 杭州唯强医疗科技有限公司 |  | 国械注准20243130650 |  | 分体式分支型胸主动脉覆膜支架系统由胸主内嵌覆膜支架系统和分支支架系统组成。其中胸主内嵌覆膜支架系统由胸主内嵌覆膜支架和胸主内嵌覆膜支架系统输送器组成，分支支架系统由分支支架和分支支架系统输送器组成。输送器鞘管表面涂有亲水涂层（涂层成分为聚乙烯吡咯烷酮），涂层长度为输送器鞘管的有效长度。胸主内嵌覆膜支架的结构包括主体支架结构和内嵌分支结构，由多圈镍钛合金支架和PET覆膜组成，其中镍钛合金支架由镍钛丝和不锈钢套固定而成，如图1所示；分支支架由多圈镍钛金属支架和ePTFE 膜热压而成；胸主内嵌覆膜支架系统输送器，由鞘管组件、内鞘芯组件、外鞘芯组件、推杆组件和手柄组件等部件组成；分支支架系统输送器，由鞘管组件、鞘芯组件、止血阀和手柄组件等部件组成。环氧乙烷灭菌，一次性使用。货架有效期3年。 | 该产品适用治疗近左锁骨下动脉的需要重建左锁骨下动脉血运的Stanford B型夹层患者。其近端锚定区长度应≥15mm；左锁骨下动脉距离左颈总动脉≥5mm。 | 主动脉夹层 |  | 2569ca2c-f4a2-11ee-9447-b4055d63f15c | 2569ca2c-f4a2-11ee-9447-b4055d63f15c | 分体式分支型胸主动脉覆膜支架系统 | C02060500114012101560000020 | C02060500100008101560000056 | 02-血管介入治疗类材料 | 06-外周血管介入治疗材料 | 05-胸主动脉支架 | 胸主动脉支架（单分支型/覆膜） | 14-合金 | 012-覆膜/单分支型 | WFT-TE-2824160-1025 | WFT-TE-2824160-1025 | 06942138400144 | 国械注准20243130650 | 集采范围外 | 新增（2025-06-23)、国家医保耗材27位编码变更
3f3e5518-97b7-11ed-bda4-34735a9d8166 | 杭州唯强医疗科技有限公司 | 91330108MA27XGPC8A | 5495935d-7a6e-11f0-88e5-34735a9d8166 | b289747d-f49f-11ee-9447-b4055d63f15c | 外周血管支架类 | 主动脉夹层 | 分体式分支型胸主动脉覆膜支架系统 | 2a85ee91-f488-11ee-9447-b4055d63f15c | 分体式分支型胸主动脉覆膜支架系统 | 杭州唯强医疗科技有限公司 |  | 国械注准20243130650 |  | 分体式分支型胸主动脉覆膜支架系统由胸主内嵌覆膜支架系统和分支支架系统组成。其中胸主内嵌覆膜支架系统由胸主内嵌覆膜支架和胸主内嵌覆膜支架系统输送器组成，分支支架系统由分支支架和分支支架系统输送器组成。输送器鞘管表面涂有亲水涂层（涂层成分为聚乙烯吡咯烷酮），涂层长度为输送器鞘管的有效长度。胸主内嵌覆膜支架的结构包括主体支架结构和内嵌分支结构，由多圈镍钛合金支架和PET覆膜组成，其中镍钛合金支架由镍钛丝和不锈钢套固定而成，如图1所示；分支支架由多圈镍钛金属支架和ePTFE 膜热压而成；胸主内嵌覆膜支架系统输送器，由鞘管组件、内鞘芯组件、外鞘芯组件、推杆组件和手柄组件等部件组成；分支支架系统输送器，由鞘管组件、鞘芯组件、止血阀和手柄组件等部件组成。环氧乙烷灭菌，一次性使用。货架有效期3年。 | 该产品适用治疗近左锁骨下动脉的需要重建左锁骨下动脉血运的Stanford B型夹层患者。其近端锚定区长度应≥15mm；左锁骨下动脉距离左颈总动脉≥5mm。 | 主动脉夹层 |  | 2569d06d-f4a2-11ee-9447-b4055d63f15c | 2569d06d-f4a2-11ee-9447-b4055d63f15c | 分体式分支型胸主动脉覆膜支架系统 | C02060500114012101560000021 | C02060500100008101560000057 | 02-血管介入治疗类材料 | 06-外周血管介入治疗材料 | 05-胸主动脉支架 | 胸主动脉支架（单分支型/覆膜） | 14-合金 | 012-覆膜/单分支型 | WFT-TE-3026180-1025 | WFT-TE-3026180-1025 | 06942138401516 | 国械注准20243130650 | 集采范围外 | 新增（2025-06-23)、国家医保耗材27位编码变更
3f3e5518-97b7-11ed-bda4-34735a9d8166 | 杭州唯强医疗科技有限公司 | 91330108MA27XGPC8A | 5495941b-7a6e-11f0-88e5-34735a9d8166 | b289747d-f49f-11ee-9447-b4055d63f15c | 外周血管支架类 | 主动脉夹层 | 分体式分支型胸主动脉覆膜支架系统 | 2a85ee91-f488-11ee-9447-b4055d63f15c | 分体式分支型胸主动脉覆膜支架系统 | 杭州唯强医疗科技有限公司 |  | 国械注准20243130650 |  | 分体式分支型胸主动脉覆膜支架系统由胸主内嵌覆膜支架系统和分支支架系统组成。其中胸主内嵌覆膜支架系统由胸主内嵌覆膜支架和胸主内嵌覆膜支架系统输送器组成，分支支架系统由分支支架和分支支架系统输送器组成。输送器鞘管表面涂有亲水涂层（涂层成分为聚乙烯吡咯烷酮），涂层长度为输送器鞘管的有效长度。胸主内嵌覆膜支架的结构包括主体支架结构和内嵌分支结构，由多圈镍钛合金支架和PET覆膜组成，其中镍钛合金支架由镍钛丝和不锈钢套固定而成，如图1所示；分支支架由多圈镍钛金属支架和ePTFE 膜热压而成；胸主内嵌覆膜支架系统输送器，由鞘管组件、内鞘芯组件、外鞘芯组件、推杆组件和手柄组件等部件组成；分支支架系统输送器，由鞘管组件、鞘芯组件、止血阀和手柄组件等部件组成。环氧乙烷灭菌，一次性使用。货架有效期3年。 | 该产品适用治疗近左锁骨下动脉的需要重建左锁骨下动脉血运的Stanford B型夹层患者。其近端锚定区长度应≥15mm；左锁骨下动脉距离左颈总动脉≥5mm。 | 主动脉夹层 |  | 2569d99c-f4a2-11ee-9447-b4055d63f15c | 2569d99c-f4a2-11ee-9447-b4055d63f15c | 分体式分支型胸主动脉覆膜支架系统 | C02060500114012101560000022 | C02060500100008101560000058 | 02-血管介入治疗类材料 | 06-外周血管介入治疗材料 | 05-胸主动脉支架 | 胸主动脉支架（单分支型/覆膜） | 14-合金 | 012-覆膜/单分支型 | WFT-TE-3832160-1025 | WFT-TE-3832160-1025 | 06942138407884 | 国械注准20243130650 | 集采范围外 | 新增（2025-06-23)、国家医保耗材27位编码变更
3f3e5518-97b7-11ed-bda4-34735a9d8166 | 杭州唯强医疗科技有限公司 | 91330108MA27XGPC8A | 5495976e-7a6e-11f0-88e5-34735a9d8166 | b289747d-f49f-11ee-9447-b4055d63f15c | 外周血管支架类 | 主动脉夹层 | 分体式分支型胸主动脉覆膜支架系统 | 2a85ee91-f488-11ee-9447-b4055d63f15c | 分体式分支型胸主动脉覆膜支架系统 | 杭州唯强医疗科技有限公司 |  | 国械注准20243130650 |  | 分体式分支型胸主动脉覆膜支架系统由胸主内嵌覆膜支架系统和分支支架系统组成。其中胸主内嵌覆膜支架系统由胸主内嵌覆膜支架和胸主内嵌覆膜支架系统输送器组成，分支支架系统由分支支架和分支支架系统输送器组成。输送器鞘管表面涂有亲水涂层（涂层成分为聚乙烯吡咯烷酮），涂层长度为输送器鞘管的有效长度。胸主内嵌覆膜支架的结构包括主体支架结构和内嵌分支结构，由多圈镍钛合金支架和PET覆膜组成，其中镍钛合金支架由镍钛丝和不锈钢套固定而成，如图1所示；分支支架由多圈镍钛金属支架和ePTFE 膜热压而成；胸主内嵌覆膜支架系统输送器，由鞘管组件、内鞘芯组件、外鞘芯组件、推杆组件和手柄组件等部件组成；分支支架系统输送器，由鞘管组件、鞘芯组件、止血阀和手柄组件等部件组成。环氧乙烷灭菌，一次性使用。货架有效期3年。 | 该产品适用治疗近左锁骨下动脉的需要重建左锁骨下动脉血运的Stanford B型夹层患者。其近端锚定区长度应≥15mm；左锁骨下动脉距离左颈总动脉≥5mm。 | 主动脉夹层 |  | 2569f67f-f4a2-11ee-9447-b4055d63f15c | 2569f67f-f4a2-11ee-9447-b4055d63f15c | 分体式分支型胸主动脉覆膜支架系统 | C02060500114012101560000023 | C02060500100008101560000059 | 02-血管介入治疗类材料 | 06-外周血管介入治疗材料 | 05-胸主动脉支架 | 胸主动脉支架（单分支型/覆膜） | 14-合金 | 012-覆膜/单分支型 | WFT-TE-2822160-1010 | WFT-TE-2822160-1010 | 06942138400069 | 国械注准20243130650 | 集采范围外 | 新增（2025-06-23)、国家医保耗材27位编码变更
3f3e5518-97b7-11ed-bda4-34735a9d8166 | 杭州唯强医疗科技有限公司 | 91330108MA27XGPC8A | 5495982c-7a6e-11f0-88e5-34735a9d8166 | b289747d-f49f-11ee-9447-b4055d63f15c | 外周血管支架类 | 主动脉夹层 | 分体式分支型胸主动脉覆膜支架系统 | 2a85ee91-f488-11ee-9447-b4055d63f15c | 分体式分支型胸主动脉覆膜支架系统 | 杭州唯强医疗科技有限公司 |  | 国械注准20243130650 |  | 分体式分支型胸主动脉覆膜支架系统由胸主内嵌覆膜支架系统和分支支架系统组成。其中胸主内嵌覆膜支架系统由胸主内嵌覆膜支架和胸主内嵌覆膜支架系统输送器组成，分支支架系统由分支支架和分支支架系统输送器组成。输送器鞘管表面涂有亲水涂层（涂层成分为聚乙烯吡咯烷酮），涂层长度为输送器鞘管的有效长度。胸主内嵌覆膜支架的结构包括主体支架结构和内嵌分支结构，由多圈镍钛合金支架和PET覆膜组成，其中镍钛合金支架由镍钛丝和不锈钢套固定而成，如图1所示；分支支架由多圈镍钛金属支架和ePTFE 膜热压而成；胸主内嵌覆膜支架系统输送器，由鞘管组件、内鞘芯组件、外鞘芯组件、推杆组件和手柄组件等部件组成；分支支架系统输送器，由鞘管组件、鞘芯组件、止血阀和手柄组件等部件组成。环氧乙烷灭菌，一次性使用。货架有效期3年。 | 该产品适用治疗近左锁骨下动脉的需要重建左锁骨下动脉血运的Stanford B型夹层患者。其近端锚定区长度应≥15mm；左锁骨下动脉距离左颈总动脉≥5mm。 | 主动脉夹层 |  | 256a1808-f4a2-11ee-9447-b4055d63f15c | 256a1808-f4a2-11ee-9447-b4055d63f15c | 分体式分支型胸主动脉覆膜支架系统 | C02060500114012101560000024 | C02060500100008101560000060 | 02-血管介入治疗类材料 | 06-外周血管介入治疗材料 | 05-胸主动脉支架 | 胸主动脉支架（单分支型/覆膜） | 14-合金 | 012-覆膜/单分支型 | WFT-TE-2822160-1040 | WFT-TE-2822160-1040 | 06942138400212 | 国械注准20243130650 | 集采范围外 | 新增（2025-06-23)、国家医保耗材27位编码变更
3f3e5518-97b7-11ed-bda4-34735a9d8166 | 杭州唯强医疗科技有限公司 | 91330108MA27XGPC8A | 549598fa-7a6e-11f0-88e5-34735a9d8166 | b289747d-f49f-11ee-9447-b4055d63f15c | 外周血管支架类 | 主动脉夹层 | 分体式分支型胸主动脉覆膜支架系统 | 2a85ee91-f488-11ee-9447-b4055d63f15c | 分体式分支型胸主动脉覆膜支架系统 | 杭州唯强医疗科技有限公司 |  | 国械注准20243130650 |  | 分体式分支型胸主动脉覆膜支架系统由胸主内嵌覆膜支架系统和分支支架系统组成。其中胸主内嵌覆膜支架系统由胸主内嵌覆膜支架和胸主内嵌覆膜支架系统输送器组成，分支支架系统由分支支架和分支支架系统输送器组成。输送器鞘管表面涂有亲水涂层（涂层成分为聚乙烯吡咯烷酮），涂层长度为输送器鞘管的有效长度。胸主内嵌覆膜支架的结构包括主体支架结构和内嵌分支结构，由多圈镍钛合金支架和PET覆膜组成，其中镍钛合金支架由镍钛丝和不锈钢套固定而成，如图1所示；分支支架由多圈镍钛金属支架和ePTFE 膜热压而成；胸主内嵌覆膜支架系统输送器，由鞘管组件、内鞘芯组件、外鞘芯组件、推杆组件和手柄组件等部件组成；分支支架系统输送器，由鞘管组件、鞘芯组件、止血阀和手柄组件等部件组成。环氧乙烷灭菌，一次性使用。货架有效期3年。 | 该产品适用治疗近左锁骨下动脉的需要重建左锁骨下动脉血运的Stanford B型夹层患者。其近端锚定区长度应≥15mm；左锁骨下动脉距离左颈总动脉≥5mm。 | 主动脉夹层 |  | 256a254b-f4a2-11ee-9447-b4055d63f15c | 256a254b-f4a2-11ee-9447-b4055d63f15c | 分体式分支型胸主动脉覆膜支架系统 | C02060500114012101560000025 | C02060500100008101560000061 | 02-血管介入治疗类材料 | 06-外周血管介入治疗材料 | 05-胸主动脉支架 | 胸主动脉支架（单分支型/覆膜） | 14-合金 | 012-覆膜/单分支型 | WFT-TE-3222160-1010 | WFT-TE-3222160-1010 | 06942138402551 | 国械注准20243130650 | 集采范围外 | 新增（2025-06-23)、国家医保耗材27位编码变更
3f3e5518-97b7-11ed-bda4-34735a9d8166 | 杭州唯强医疗科技有限公司 | 91330108MA27XGPC8A | 549599b8-7a6e-11f0-88e5-34735a9d8166 | b289747d-f49f-11ee-9447-b4055d63f15c | 外周血管支架类 | 主动脉夹层 | 分体式分支型胸主动脉覆膜支架系统 | 2a85ee91-f488-11ee-9447-b4055d63f15c | 分体式分支型胸主动脉覆膜支架系统 | 杭州唯强医疗科技有限公司 |  | 国械注准20243130650 |  | 分体式分支型胸主动脉覆膜支架系统由胸主内嵌覆膜支架系统和分支支架系统组成。其中胸主内嵌覆膜支架系统由胸主内嵌覆膜支架和胸主内嵌覆膜支架系统输送器组成，分支支架系统由分支支架和分支支架系统输送器组成。输送器鞘管表面涂有亲水涂层（涂层成分为聚乙烯吡咯烷酮），涂层长度为输送器鞘管的有效长度。胸主内嵌覆膜支架的结构包括主体支架结构和内嵌分支结构，由多圈镍钛合金支架和PET覆膜组成，其中镍钛合金支架由镍钛丝和不锈钢套固定而成，如图1所示；分支支架由多圈镍钛金属支架和ePTFE 膜热压而成；胸主内嵌覆膜支架系统输送器，由鞘管组件、内鞘芯组件、外鞘芯组件、推杆组件和手柄组件等部件组成；分支支架系统输送器，由鞘管组件、鞘芯组件、止血阀和手柄组件等部件组成。环氧乙烷灭菌，一次性使用。货架有效期3年。 | 该产品适用治疗近左锁骨下动脉的需要重建左锁骨下动脉血运的Stanford B型夹层患者。其近端锚定区长度应≥15mm；左锁骨下动脉距离左颈总动脉≥5mm。 | 主动脉夹层 |  | 256a3bf7-f4a2-11ee-9447-b4055d63f15c | 256a3bf7-f4a2-11ee-9447-b4055d63f15c | 分体式分支型胸主动脉覆膜支架系统 | C02060500114012101560000026 | C02060500100008101560000062 | 02-血管介入治疗类材料 | 06-外周血管介入治疗材料 | 05-胸主动脉支架 | 胸主动脉支架（单分支型/覆膜） | 14-合金 | 012-覆膜/单分支型 | WFT-TE-3428160-1025 | WFT-TE-3428160-1025 | 06942138404432 | 国械注准20243130650 | 集采范围外 | 新增（2025-06-23)、国家医保耗材27位编码变更
3f3e5518-97b7-11ed-bda4-34735a9d8166 | 杭州唯强医疗科技有限公司 | 91330108MA27XGPC8A | 54959a77-7a6e-11f0-88e5-34735a9d8166 | b289747d-f49f-11ee-9447-b4055d63f15c | 外周血管支架类 | 主动脉夹层 | 分体式分支型胸主动脉覆膜支架系统 | 2a85ee91-f488-11ee-9447-b4055d63f15c | 分体式分支型胸主动脉覆膜支架系统 | 杭州唯强医疗科技有限公司 |  | 国械注准20243130650 |  | 分体式分支型胸主动脉覆膜支架系统由胸主内嵌覆膜支架系统和分支支架系统组成。其中胸主内嵌覆膜支架系统由胸主内嵌覆膜支架和胸主内嵌覆膜支架系统输送器组成，分支支架系统由分支支架和分支支架系统输送器组成。输送器鞘管表面涂有亲水涂层（涂层成分为聚乙烯吡咯烷酮），涂层长度为输送器鞘管的有效长度。胸主内嵌覆膜支架的结构包括主体支架结构和内嵌分支结构，由多圈镍钛合金支架和PET覆膜组成，其中镍钛合金支架由镍钛丝和不锈钢套固定而成，如图1所示；分支支架由多圈镍钛金属支架和ePTFE 膜热压而成；胸主内嵌覆膜支架系统输送器，由鞘管组件、内鞘芯组件、外鞘芯组件、推杆组件和手柄组件等部件组成；分支支架系统输送器，由鞘管组件、鞘芯组件、止血阀和手柄组件等部件组成。环氧乙烷灭菌，一次性使用。货架有效期3年。 | 该产品适用治疗近左锁骨下动脉的需要重建左锁骨下动脉血运的Stanford B型夹层患者。其近端锚定区长度应≥15mm；左锁骨下动脉距离左颈总动脉≥5mm。 | 主动脉夹层 |  | 256a415b-f4a2-11ee-9447-b4055d63f15c | 256a415b-f4a2-11ee-9447-b4055d63f15c | 分体式分支型胸主动脉覆膜支架系统 | C02060500114012101560000027 | C02060500100008101560000063 | 02-血管介入治疗类材料 | 06-外周血管介入治疗材料 | 05-胸主动脉支架 | 胸主动脉支架（单分支型/覆膜） | 14-合金 | 012-覆膜/单分支型 | WFT-TE-3226160-1010 | WFT-TE-3226160-1010 | 06942138402537 | 国械注准20243130650 | 集采范围外 | 新增（2025-06-23)、国家医保耗材27位编码变更
3f3e5518-97b7-11ed-bda4-34735a9d8166 | 杭州唯强医疗科技有限公司 | 91330108MA27XGPC8A | 54959b36-7a6e-11f0-88e5-34735a9d8166 | b289747d-f49f-11ee-9447-b4055d63f15c | 外周血管支架类 | 主动脉夹层 | 分体式分支型胸主动脉覆膜支架系统 | 2a85ee91-f488-11ee-9447-b4055d63f15c | 分体式分支型胸主动脉覆膜支架系统 | 杭州唯强医疗科技有限公司 |  | 国械注准20243130650 |  | 分体式分支型胸主动脉覆膜支架系统由胸主内嵌覆膜支架系统和分支支架系统组成。其中胸主内嵌覆膜支架系统由胸主内嵌覆膜支架和胸主内嵌覆膜支架系统输送器组成，分支支架系统由分支支架和分支支架系统输送器组成。输送器鞘管表面涂有亲水涂层（涂层成分为聚乙烯吡咯烷酮），涂层长度为输送器鞘管的有效长度。胸主内嵌覆膜支架的结构包括主体支架结构和内嵌分支结构，由多圈镍钛合金支架和PET覆膜组成，其中镍钛合金支架由镍钛丝和不锈钢套固定而成，如图1所示；分支支架由多圈镍钛金属支架和ePTFE 膜热压而成；胸主内嵌覆膜支架系统输送器，由鞘管组件、内鞘芯组件、外鞘芯组件、推杆组件和手柄组件等部件组成；分支支架系统输送器，由鞘管组件、鞘芯组件、止血阀和手柄组件等部件组成。环氧乙烷灭菌，一次性使用。货架有效期3年。 | 该产品适用治疗近左锁骨下动脉的需要重建左锁骨下动脉血运的Stanford B型夹层患者。其近端锚定区长度应≥15mm；左锁骨下动脉距离左颈总动脉≥5mm。 | 主动脉夹层 |  | 256a481c-f4a2-11ee-9447-b4055d63f15c | 256a481c-f4a2-11ee-9447-b4055d63f15c | 分体式分支型胸主动脉覆膜支架系统 | C02060500114012101560000028 | C02060500100008101560000064 | 02-血管介入治疗类材料 | 06-外周血管介入治疗材料 | 05-胸主动脉支架 | 胸主动脉支架（单分支型/覆膜） | 14-合金 | 012-覆膜/单分支型 | WFT-TE-4232180-1005 | WFT-TE-4232180-1005 | 06942138410747 | 国械注准20243130650 | 集采范围外 | 新增（2025-06-23)、国家医保耗材27位编码变更
3f3e5518-97b7-11ed-bda4-34735a9d8166 | 杭州唯强医疗科技有限公司 | 91330108MA27XGPC8A | 54959bef-7a6e-11f0-88e5-34735a9d8166 | b289747d-f49f-11ee-9447-b4055d63f15c | 外周血管支架类 | 主动脉夹层 | 分体式分支型胸主动脉覆膜支架系统 | 2a85ee91-f488-11ee-9447-b4055d63f15c | 分体式分支型胸主动脉覆膜支架系统 | 杭州唯强医疗科技有限公司 |  | 国械注准20243130650 |  | 分体式分支型胸主动脉覆膜支架系统由胸主内嵌覆膜支架系统和分支支架系统组成。其中胸主内嵌覆膜支架系统由胸主内嵌覆膜支架和胸主内嵌覆膜支架系统输送器组成，分支支架系统由分支支架和分支支架系统输送器组成。输送器鞘管表面涂有亲水涂层（涂层成分为聚乙烯吡咯烷酮），涂层长度为输送器鞘管的有效长度。胸主内嵌覆膜支架的结构包括主体支架结构和内嵌分支结构，由多圈镍钛合金支架和PET覆膜组成，其中镍钛合金支架由镍钛丝和不锈钢套固定而成，如图1所示；分支支架由多圈镍钛金属支架和ePTFE 膜热压而成；胸主内嵌覆膜支架系统输送器，由鞘管组件、内鞘芯组件、外鞘芯组件、推杆组件和手柄组件等部件组成；分支支架系统输送器，由鞘管组件、鞘芯组件、止血阀和手柄组件等部件组成。环氧乙烷灭菌，一次性使用。货架有效期3年。 | 该产品适用治疗近左锁骨下动脉的需要重建左锁骨下动脉血运的Stanford B型夹层患者。其近端锚定区长度应≥15mm；左锁骨下动脉距离左颈总动脉≥5mm。 | 主动脉夹层 |  | 256a5502-f4a2-11ee-9447-b4055d63f15c | 256a5502-f4a2-11ee-9447-b4055d63f15c | 分体式分支型胸主动脉覆膜支架系统 | C02060500114012101560000029 | C02060500100008101560000065 | 02-血管介入治疗类材料 | 06-外周血管介入治疗材料 | 05-胸主动脉支架 | 胸主动脉支架（单分支型/覆膜） | 14-合金 | 012-覆膜/单分支型 | WFT-TE-3628160-1010 | WFT-TE-3628160-1010 | 06942138406047 | 国械注准20243130650 | 集采范围外 | 新增（2025-06-23)、国家医保耗材27位编码变更
3f3e5518-97b7-11ed-bda4-34735a9d8166 | 杭州唯强医疗科技有限公司 | 91330108MA27XGPC8A | 54959ca9-7a6e-11f0-88e5-34735a9d8166 | b289747d-f49f-11ee-9447-b4055d63f15c | 外周血管支架类 | 主动脉夹层 | 分体式分支型胸主动脉覆膜支架系统 | 2a85ee91-f488-11ee-9447-b4055d63f15c | 分体式分支型胸主动脉覆膜支架系统 | 杭州唯强医疗科技有限公司 |  | 国械注准20243130650 |  | 分体式分支型胸主动脉覆膜支架系统由胸主内嵌覆膜支架系统和分支支架系统组成。其中胸主内嵌覆膜支架系统由胸主内嵌覆膜支架和胸主内嵌覆膜支架系统输送器组成，分支支架系统由分支支架和分支支架系统输送器组成。输送器鞘管表面涂有亲水涂层（涂层成分为聚乙烯吡咯烷酮），涂层长度为输送器鞘管的有效长度。胸主内嵌覆膜支架的结构包括主体支架结构和内嵌分支结构，由多圈镍钛合金支架和PET覆膜组成，其中镍钛合金支架由镍钛丝和不锈钢套固定而成，如图1所示；分支支架由多圈镍钛金属支架和ePTFE 膜热压而成；胸主内嵌覆膜支架系统输送器，由鞘管组件、内鞘芯组件、外鞘芯组件、推杆组件和手柄组件等部件组成；分支支架系统输送器，由鞘管组件、鞘芯组件、止血阀和手柄组件等部件组成。环氧乙烷灭菌，一次性使用。货架有效期3年。 | 该产品适用治疗近左锁骨下动脉的需要重建左锁骨下动脉血运的Stanford B型夹层患者。其近端锚定区长度应≥15mm；左锁骨下动脉距离左颈总动脉≥5mm。 | 主动脉夹层 |  | 256a5d23-f4a2-11ee-9447-b4055d63f15c | 256a5d23-f4a2-11ee-9447-b4055d63f15c | 分体式分支型胸主动脉覆膜支架系统 | C02060500114012101560000030 | C02060500100008101560000066 | 02-血管介入治疗类材料 | 06-外周血管介入治疗材料 | 05-胸主动脉支架 | 胸主动脉支架（单分支型/覆膜） | 14-合金 | 012-覆膜/单分支型 | WFT-TE-4236160-1010 | WFT-TE-4236160-1010 | 06942138410549 | 国械注准20243130650 | 集采范围外 | 新增（2025-06-23)、国家医保耗材27位编码变更
3f3e5518-97b7-11ed-bda4-34735a9d8166 | 杭州唯强医疗科技有限公司 | 91330108MA27XGPC8A | 54959fd9-7a6e-11f0-88e5-34735a9d8166 | b289747d-f49f-11ee-9447-b4055d63f15c | 外周血管支架类 | 主动脉夹层 | 分体式分支型胸主动脉覆膜支架系统 | 2a85ee91-f488-11ee-9447-b4055d63f15c | 分体式分支型胸主动脉覆膜支架系统 | 杭州唯强医疗科技有限公司 |  | 国械注准20243130650 |  | 分体式分支型胸主动脉覆膜支架系统由胸主内嵌覆膜支架系统和分支支架系统组成。其中胸主内嵌覆膜支架系统由胸主内嵌覆膜支架和胸主内嵌覆膜支架系统输送器组成，分支支架系统由分支支架和分支支架系统输送器组成。输送器鞘管表面涂有亲水涂层（涂层成分为聚乙烯吡咯烷酮），涂层长度为输送器鞘管的有效长度。胸主内嵌覆膜支架的结构包括主体支架结构和内嵌分支结构，由多圈镍钛合金支架和PET覆膜组成，其中镍钛合金支架由镍钛丝和不锈钢套固定而成，如图1所示；分支支架由多圈镍钛金属支架和ePTFE 膜热压而成；胸主内嵌覆膜支架系统输送器，由鞘管组件、内鞘芯组件、外鞘芯组件、推杆组件和手柄组件等部件组成；分支支架系统输送器，由鞘管组件、鞘芯组件、止血阀和手柄组件等部件组成。环氧乙烷灭菌，一次性使用。货架有效期3年。 | 该产品适用治疗近左锁骨下动脉的需要重建左锁骨下动脉血运的Stanford B型夹层患者。其近端锚定区长度应≥15mm；左锁骨下动脉距离左颈总动脉≥5mm。 | 主动脉夹层 |  | 256a6a3d-f4a2-11ee-9447-b4055d63f15c | 256a6a3d-f4a2-11ee-9447-b4055d63f15c | 分体式分支型胸主动脉覆膜支架系统 | C02060500114012101560000031 | C02060500100008101560000067 | 02-血管介入治疗类材料 | 06-外周血管介入治疗材料 | 05-胸主动脉支架 | 胸主动脉支架（单分支型/覆膜） | 14-合金 | 012-覆膜/单分支型 | WFT-TE-3428160-1010 | WFT-TE-3428160-1010 | 06942138404289 | 国械注准20243130650 | 集采范围外 | 新增（2025-06-23)、国家医保耗材27位编码变更
3f3e5518-97b7-11ed-bda4-34735a9d8166 | 杭州唯强医疗科技有限公司 | 91330108MA27XGPC8A | 5495a09d-7a6e-11f0-88e5-34735a9d8166 | b289747d-f49f-11ee-9447-b4055d63f15c | 外周血管支架类 | 主动脉夹层 | 分体式分支型胸主动脉覆膜支架系统 | 2a85ee91-f488-11ee-9447-b4055d63f15c | 分体式分支型胸主动脉覆膜支架系统 | 杭州唯强医疗科技有限公司 |  | 国械注准20243130650 |  | 分体式分支型胸主动脉覆膜支架系统由胸主内嵌覆膜支架系统和分支支架系统组成。其中胸主内嵌覆膜支架系统由胸主内嵌覆膜支架和胸主内嵌覆膜支架系统输送器组成，分支支架系统由分支支架和分支支架系统输送器组成。输送器鞘管表面涂有亲水涂层（涂层成分为聚乙烯吡咯烷酮），涂层长度为输送器鞘管的有效长度。胸主内嵌覆膜支架的结构包括主体支架结构和内嵌分支结构，由多圈镍钛合金支架和PET覆膜组成，其中镍钛合金支架由镍钛丝和不锈钢套固定而成，如图1所示；分支支架由多圈镍钛金属支架和ePTFE 膜热压而成；胸主内嵌覆膜支架系统输送器，由鞘管组件、内鞘芯组件、外鞘芯组件、推杆组件和手柄组件等部件组成；分支支架系统输送器，由鞘管组件、鞘芯组件、止血阀和手柄组件等部件组成。环氧乙烷灭菌，一次性使用。货架有效期3年。 | 该产品适用治疗近左锁骨下动脉的需要重建左锁骨下动脉血运的Stanford B型夹层患者。其近端锚定区长度应≥15mm；左锁骨下动脉距离左颈总动脉≥5mm。 | 主动脉夹层 |  | 256a710a-f4a2-11ee-9447-b4055d63f15c | 256a710a-f4a2-11ee-9447-b4055d63f15c | 分体式分支型胸主动脉覆膜支架系统 | C02060500114012101560000032 | C02060500100008101560000068 | 02-血管介入治疗类材料 | 06-外周血管介入治疗材料 | 05-胸主动脉支架 | 胸主动脉支架（单分支型/覆膜） | 14-合金 | 012-覆膜/单分支型 | WFT-TE-3222160-1040 | WFT-TE-3222160-1040 | 06942138402803 | 国械注准20243130650 | 集采范围外 | 新增（2025-06-23)、国家医保耗材27位编码变更
3f3e5518-97b7-11ed-bda4-34735a9d8166 | 杭州唯强医疗科技有限公司 | 91330108MA27XGPC8A | 5495a160-7a6e-11f0-88e5-34735a9d8166 | b289747d-f49f-11ee-9447-b4055d63f15c | 外周血管支架类 | 主动脉夹层 | 分体式分支型胸主动脉覆膜支架系统 | 2a85ee91-f488-11ee-9447-b4055d63f15c | 分体式分支型胸主动脉覆膜支架系统 | 杭州唯强医疗科技有限公司 |  | 国械注准20243130650 |  | 分体式分支型胸主动脉覆膜支架系统由胸主内嵌覆膜支架系统和分支支架系统组成。其中胸主内嵌覆膜支架系统由胸主内嵌覆膜支架和胸主内嵌覆膜支架系统输送器组成，分支支架系统由分支支架和分支支架系统输送器组成。输送器鞘管表面涂有亲水涂层（涂层成分为聚乙烯吡咯烷酮），涂层长度为输送器鞘管的有效长度。胸主内嵌覆膜支架的结构包括主体支架结构和内嵌分支结构，由多圈镍钛合金支架和PET覆膜组成，其中镍钛合金支架由镍钛丝和不锈钢套固定而成，如图1所示；分支支架由多圈镍钛金属支架和ePTFE 膜热压而成；胸主内嵌覆膜支架系统输送器，由鞘管组件、内鞘芯组件、外鞘芯组件、推杆组件和手柄组件等部件组成；分支支架系统输送器，由鞘管组件、鞘芯组件、止血阀和手柄组件等部件组成。环氧乙烷灭菌，一次性使用。货架有效期3年。 | 该产品适用治疗近左锁骨下动脉的需要重建左锁骨下动脉血运的Stanford B型夹层患者。其近端锚定区长度应≥15mm；左锁骨下动脉距离左颈总动脉≥5mm。 | 主动脉夹层 |  | 256a844c-f4a2-11ee-9447-b4055d63f15c | 256a844c-f4a2-11ee-9447-b4055d63f15c | 分体式分支型胸主动脉覆膜支架系统 | C02060500114012101560000033 | C02060500100008101560000069 | 02-血管介入治疗类材料 | 06-外周血管介入治疗材料 | 05-胸主动脉支架 | 胸主动脉支架（单分支型/覆膜） | 14-合金 | 012-覆膜/单分支型 | WFT-TE-4030180-1005 | WFT-TE-4030180-1005 | 06942138409420 | 国械注准20243130650 | 集采范围外 | 新增（2025-06-23)、国家医保耗材27位编码变更
3f3e5518-97b7-11ed-bda4-34735a9d8166 | 杭州唯强医疗科技有限公司 | 91330108MA27XGPC8A | 5495a22d-7a6e-11f0-88e5-34735a9d8166 | b289747d-f49f-11ee-9447-b4055d63f15c | 外周血管支架类 | 主动脉夹层 | 分体式分支型胸主动脉覆膜支架系统 | 2a85ee91-f488-11ee-9447-b4055d63f15c | 分体式分支型胸主动脉覆膜支架系统 | 杭州唯强医疗科技有限公司 |  | 国械注准20243130650 |  | 分体式分支型胸主动脉覆膜支架系统由胸主内嵌覆膜支架系统和分支支架系统组成。其中胸主内嵌覆膜支架系统由胸主内嵌覆膜支架和胸主内嵌覆膜支架系统输送器组成，分支支架系统由分支支架和分支支架系统输送器组成。输送器鞘管表面涂有亲水涂层（涂层成分为聚乙烯吡咯烷酮），涂层长度为输送器鞘管的有效长度。胸主内嵌覆膜支架的结构包括主体支架结构和内嵌分支结构，由多圈镍钛合金支架和PET覆膜组成，其中镍钛合金支架由镍钛丝和不锈钢套固定而成，如图1所示；分支支架由多圈镍钛金属支架和ePTFE 膜热压而成；胸主内嵌覆膜支架系统输送器，由鞘管组件、内鞘芯组件、外鞘芯组件、推杆组件和手柄组件等部件组成；分支支架系统输送器，由鞘管组件、鞘芯组件、止血阀和手柄组件等部件组成。环氧乙烷灭菌，一次性使用。货架有效期3年。 | 该产品适用治疗近左锁骨下动脉的需要重建左锁骨下动脉血运的Stanford B型夹层患者。其近端锚定区长度应≥15mm；左锁骨下动脉距离左颈总动脉≥5mm。 | 主动脉夹层 |  | 256a99e4-f4a2-11ee-9447-b4055d63f15c | 256a99e4-f4a2-11ee-9447-b4055d63f15c | 分体式分支型胸主动脉覆膜支架系统 | C02060500114012101560000034 | C02060500100008101560000070 | 02-血管介入治疗类材料 | 06-外周血管介入治疗材料 | 05-胸主动脉支架 | 胸主动脉支架（单分支型/覆膜） | 14-合金 | 012-覆膜/单分支型 | WFT-TE-2828180-1040 | WFT-TE-2828180-1040 | 06942138400403 | 国械注准20243130650 | 集采范围外 | 新增（2025-06-23)、国家医保耗材27位编码变更
3f3e5518-97b7-11ed-bda4-34735a9d8166 | 杭州唯强医疗科技有限公司 | 91330108MA27XGPC8A | 5495a2ec-7a6e-11f0-88e5-34735a9d8166 | b289747d-f49f-11ee-9447-b4055d63f15c | 外周血管支架类 | 主动脉夹层 | 分体式分支型胸主动脉覆膜支架系统 | 2a85ee91-f488-11ee-9447-b4055d63f15c | 分体式分支型胸主动脉覆膜支架系统 | 杭州唯强医疗科技有限公司 |  | 国械注准20243130650 |  | 分体式分支型胸主动脉覆膜支架系统由胸主内嵌覆膜支架系统和分支支架系统组成。其中胸主内嵌覆膜支架系统由胸主内嵌覆膜支架和胸主内嵌覆膜支架系统输送器组成，分支支架系统由分支支架和分支支架系统输送器组成。输送器鞘管表面涂有亲水涂层（涂层成分为聚乙烯吡咯烷酮），涂层长度为输送器鞘管的有效长度。胸主内嵌覆膜支架的结构包括主体支架结构和内嵌分支结构，由多圈镍钛合金支架和PET覆膜组成，其中镍钛合金支架由镍钛丝和不锈钢套固定而成，如图1所示；分支支架由多圈镍钛金属支架和ePTFE 膜热压而成；胸主内嵌覆膜支架系统输送器，由鞘管组件、内鞘芯组件、外鞘芯组件、推杆组件和手柄组件等部件组成；分支支架系统输送器，由鞘管组件、鞘芯组件、止血阀和手柄组件等部件组成。环氧乙烷灭菌，一次性使用。货架有效期3年。 | 该产品适用治疗近左锁骨下动脉的需要重建左锁骨下动脉血运的Stanford B型夹层患者。其近端锚定区长度应≥15mm；左锁骨下动脉距离左颈总动脉≥5mm。 | 主动脉夹层 |  | 256ab0f0-f4a2-11ee-9447-b4055d63f15c | 256ab0f0-f4a2-11ee-9447-b4055d63f15c | 分体式分支型胸主动脉覆膜支架系统 | C02060500114012101560000035 | C02060500100008101560000071 | 02-血管介入治疗类材料 | 06-外周血管介入治疗材料 | 05-胸主动脉支架 | 胸主动脉支架（单分支型/覆膜） | 14-合金 | 012-覆膜/单分支型 | WFT-TE-2828160-1025 | WFT-TE-2828160-1025 | 06942138400137 | 国械注准20243130650 | 集采范围外 | 新增（2025-06-23)、国家医保耗材27位编码变更
3f3e5518-97b7-11ed-bda4-34735a9d8166 | 杭州唯强医疗科技有限公司 | 91330108MA27XGPC8A | 5495a3ab-7a6e-11f0-88e5-34735a9d8166 | b289747d-f49f-11ee-9447-b4055d63f15c | 外周血管支架类 | 主动脉夹层 | 分体式分支型胸主动脉覆膜支架系统 | 2a85ee91-f488-11ee-9447-b4055d63f15c | 分体式分支型胸主动脉覆膜支架系统 | 杭州唯强医疗科技有限公司 |  | 国械注准20243130650 |  | 分体式分支型胸主动脉覆膜支架系统由胸主内嵌覆膜支架系统和分支支架系统组成。其中胸主内嵌覆膜支架系统由胸主内嵌覆膜支架和胸主内嵌覆膜支架系统输送器组成，分支支架系统由分支支架和分支支架系统输送器组成。输送器鞘管表面涂有亲水涂层（涂层成分为聚乙烯吡咯烷酮），涂层长度为输送器鞘管的有效长度。胸主内嵌覆膜支架的结构包括主体支架结构和内嵌分支结构，由多圈镍钛合金支架和PET覆膜组成，其中镍钛合金支架由镍钛丝和不锈钢套固定而成，如图1所示；分支支架由多圈镍钛金属支架和ePTFE 膜热压而成；胸主内嵌覆膜支架系统输送器，由鞘管组件、内鞘芯组件、外鞘芯组件、推杆组件和手柄组件等部件组成；分支支架系统输送器，由鞘管组件、鞘芯组件、止血阀和手柄组件等部件组成。环氧乙烷灭菌，一次性使用。货架有效期3年。 | 该产品适用治疗近左锁骨下动脉的需要重建左锁骨下动脉血运的Stanford B型夹层患者。其近端锚定区长度应≥15mm；左锁骨下动脉距离左颈总动脉≥5mm。 | 主动脉夹层 |  | 256ac847-f4a2-11ee-9447-b4055d63f15c | 256ac847-f4a2-11ee-9447-b4055d63f15c | 分体式分支型胸主动脉覆膜支架系统 | C02060500114012101560000036 | C02060500100008101560000072 | 02-血管介入治疗类材料 | 06-外周血管介入治疗材料 | 05-胸主动脉支架 | 胸主动脉支架（单分支型/覆膜） | 14-合金 | 012-覆膜/单分支型 | WFT-TE-4232160-1025 | WFT-TE-4232160-1025 | 06942138410655 | 国械注准20243130650 | 集采范围外 | 新增（2025-06-23)、国家医保耗材27位编码变更
3f3e5518-97b7-11ed-bda4-34735a9d8166 | 杭州唯强医疗科技有限公司 | 91330108MA27XGPC8A | 5495a464-7a6e-11f0-88e5-34735a9d8166 | b289747d-f49f-11ee-9447-b4055d63f15c | 外周血管支架类 | 主动脉夹层 | 分体式分支型胸主动脉覆膜支架系统 | 2a85ee91-f488-11ee-9447-b4055d63f15c | 分体式分支型胸主动脉覆膜支架系统 | 杭州唯强医疗科技有限公司 |  | 国械注准20243130650 |  | 分体式分支型胸主动脉覆膜支架系统由胸主内嵌覆膜支架系统和分支支架系统组成。其中胸主内嵌覆膜支架系统由胸主内嵌覆膜支架和胸主内嵌覆膜支架系统输送器组成，分支支架系统由分支支架和分支支架系统输送器组成。输送器鞘管表面涂有亲水涂层（涂层成分为聚乙烯吡咯烷酮），涂层长度为输送器鞘管的有效长度。胸主内嵌覆膜支架的结构包括主体支架结构和内嵌分支结构，由多圈镍钛合金支架和PET覆膜组成，其中镍钛合金支架由镍钛丝和不锈钢套固定而成，如图1所示；分支支架由多圈镍钛金属支架和ePTFE 膜热压而成；胸主内嵌覆膜支架系统输送器，由鞘管组件、内鞘芯组件、外鞘芯组件、推杆组件和手柄组件等部件组成；分支支架系统输送器，由鞘管组件、鞘芯组件、止血阀和手柄组件等部件组成。环氧乙烷灭菌，一次性使用。货架有效期3年。 | 该产品适用治疗近左锁骨下动脉的需要重建左锁骨下动脉血运的Stanford B型夹层患者。其近端锚定区长度应≥15mm；左锁骨下动脉距离左颈总动脉≥5mm。 | 主动脉夹层 |  | 256ad7a0-f4a2-11ee-9447-b4055d63f15c | 256ad7a0-f4a2-11ee-9447-b4055d63f15c | 分体式分支型胸主动脉覆膜支架系统 | C02060500114012101560000037 | C02060500100008101560000073 | 02-血管介入治疗类材料 | 06-外周血管介入治疗材料 | 05-胸主动脉支架 | 胸主动脉支架（单分支型/覆膜） | 14-合金 | 012-覆膜/单分支型 | WFT-TE-2822160-1005 | WFT-TE-2822160-1005 | 06942138400038 | 国械注准20243130650 | 集采范围外 | 新增（2025-06-23)、国家医保耗材27位编码变更
3f3e5518-97b7-11ed-bda4-34735a9d8166 | 杭州唯强医疗科技有限公司 | 91330108MA27XGPC8A | 5495a523-7a6e-11f0-88e5-34735a9d8166 | b289747d-f49f-11ee-9447-b4055d63f15c | 外周血管支架类 | 主动脉夹层 | 分体式分支型胸主动脉覆膜支架系统 | 2a85ee91-f488-11ee-9447-b4055d63f15c | 分体式分支型胸主动脉覆膜支架系统 | 杭州唯强医疗科技有限公司 |  | 国械注准20243130650 |  | 分体式分支型胸主动脉覆膜支架系统由胸主内嵌覆膜支架系统和分支支架系统组成。其中胸主内嵌覆膜支架系统由胸主内嵌覆膜支架和胸主内嵌覆膜支架系统输送器组成，分支支架系统由分支支架和分支支架系统输送器组成。输送器鞘管表面涂有亲水涂层（涂层成分为聚乙烯吡咯烷酮），涂层长度为输送器鞘管的有效长度。胸主内嵌覆膜支架的结构包括主体支架结构和内嵌分支结构，由多圈镍钛合金支架和PET覆膜组成，其中镍钛合金支架由镍钛丝和不锈钢套固定而成，如图1所示；分支支架由多圈镍钛金属支架和ePTFE 膜热压而成；胸主内嵌覆膜支架系统输送器，由鞘管组件、内鞘芯组件、外鞘芯组件、推杆组件和手柄组件等部件组成；分支支架系统输送器，由鞘管组件、鞘芯组件、止血阀和手柄组件等部件组成。环氧乙烷灭菌，一次性使用。货架有效期3年。 | 该产品适用治疗近左锁骨下动脉的需要重建左锁骨下动脉血运的Stanford B型夹层患者。其近端锚定区长度应≥15mm；左锁骨下动脉距离左颈总动脉≥5mm。 | 主动脉夹层 |  | 256adc8c-f4a2-11ee-9447-b4055d63f15c | 256adc8c-f4a2-11ee-9447-b4055d63f15c | 分体式分支型胸主动脉覆膜支架系统 | C02060500114012101560000038 | C02060500100008101560000074 | 02-血管介入治疗类材料 | 06-外周血管介入治疗材料 | 05-胸主动脉支架 | 胸主动脉支架（单分支型/覆膜） | 14-合金 | 012-覆膜/单分支型 | WFT-TE-3024160-1025 | WFT-TE-3024160-1025 | 06942138401240 | 国械注准20243130650 | 集采范围外 | 新增（2025-06-23)、国家医保耗材27位编码变更
3f3e5518-97b7-11ed-bda4-34735a9d8166 | 杭州唯强医疗科技有限公司 | 91330108MA27XGPC8A | 5495a836-7a6e-11f0-88e5-34735a9d8166 | b289747d-f49f-11ee-9447-b4055d63f15c | 外周血管支架类 | 主动脉夹层 | 分体式分支型胸主动脉覆膜支架系统 | 2a85ee91-f488-11ee-9447-b4055d63f15c | 分体式分支型胸主动脉覆膜支架系统 | 杭州唯强医疗科技有限公司 |  | 国械注准20243130650 |  | 分体式分支型胸主动脉覆膜支架系统由胸主内嵌覆膜支架系统和分支支架系统组成。其中胸主内嵌覆膜支架系统由胸主内嵌覆膜支架和胸主内嵌覆膜支架系统输送器组成，分支支架系统由分支支架和分支支架系统输送器组成。输送器鞘管表面涂有亲水涂层（涂层成分为聚乙烯吡咯烷酮），涂层长度为输送器鞘管的有效长度。胸主内嵌覆膜支架的结构包括主体支架结构和内嵌分支结构，由多圈镍钛合金支架和PET覆膜组成，其中镍钛合金支架由镍钛丝和不锈钢套固定而成，如图1所示；分支支架由多圈镍钛金属支架和ePTFE 膜热压而成；胸主内嵌覆膜支架系统输送器，由鞘管组件、内鞘芯组件、外鞘芯组件、推杆组件和手柄组件等部件组成；分支支架系统输送器，由鞘管组件、鞘芯组件、止血阀和手柄组件等部件组成。环氧乙烷灭菌，一次性使用。货架有效期3年。 | 该产品适用治疗近左锁骨下动脉的需要重建左锁骨下动脉血运的Stanford B型夹层患者。其近端锚定区长度应≥15mm；左锁骨下动脉距离左颈总动脉≥5mm。 | 主动脉夹层 |  | 256ae171-f4a2-11ee-9447-b4055d63f15c | 256ae171-f4a2-11ee-9447-b4055d63f15c | 分体式分支型胸主动脉覆膜支架系统 | C02060500114012101560000039 | C02060500100008101560000075 | 02-血管介入治疗类材料 | 06-外周血管介入治疗材料 | 05-胸主动脉支架 | 胸主动脉支架（单分支型/覆膜） | 14-合金 | 012-覆膜/单分支型 | WFT-TE-3232180-1005 | WFT-TE-3232180-1005 | 06942138402810 | 国械注准20243130650 | 集采范围外 | 新增（2025-06-23)、国家医保耗材27位编码变更
3f3e5518-97b7-11ed-bda4-34735a9d8166 | 杭州唯强医疗科技有限公司 | 91330108MA27XGPC8A | 5495a8f5-7a6e-11f0-88e5-34735a9d8166 | b289747d-f49f-11ee-9447-b4055d63f15c | 外周血管支架类 | 主动脉夹层 | 分体式分支型胸主动脉覆膜支架系统 | 2a85ee91-f488-11ee-9447-b4055d63f15c | 分体式分支型胸主动脉覆膜支架系统 | 杭州唯强医疗科技有限公司 |  | 国械注准20243130650 |  | 分体式分支型胸主动脉覆膜支架系统由胸主内嵌覆膜支架系统和分支支架系统组成。其中胸主内嵌覆膜支架系统由胸主内嵌覆膜支架和胸主内嵌覆膜支架系统输送器组成，分支支架系统由分支支架和分支支架系统输送器组成。输送器鞘管表面涂有亲水涂层（涂层成分为聚乙烯吡咯烷酮），涂层长度为输送器鞘管的有效长度。胸主内嵌覆膜支架的结构包括主体支架结构和内嵌分支结构，由多圈镍钛合金支架和PET覆膜组成，其中镍钛合金支架由镍钛丝和不锈钢套固定而成，如图1所示；分支支架由多圈镍钛金属支架和ePTFE 膜热压而成；胸主内嵌覆膜支架系统输送器，由鞘管组件、内鞘芯组件、外鞘芯组件、推杆组件和手柄组件等部件组成；分支支架系统输送器，由鞘管组件、鞘芯组件、止血阀和手柄组件等部件组成。环氧乙烷灭菌，一次性使用。货架有效期3年。 | 该产品适用治疗近左锁骨下动脉的需要重建左锁骨下动脉血运的Stanford B型夹层患者。其近端锚定区长度应≥15mm；左锁骨下动脉距离左颈总动脉≥5mm。 | 主动脉夹层 |  | 256ae688-f4a2-11ee-9447-b4055d63f15c | 256ae688-f4a2-11ee-9447-b4055d63f15c | 分体式分支型胸主动脉覆膜支架系统 | C02060500114012101560000040 | C02060500100008101560000076 | 02-血管介入治疗类材料 | 06-外周血管介入治疗材料 | 05-胸主动脉支架 | 胸主动脉支架（单分支型/覆膜） | 14-合金 | 012-覆膜/单分支型 | WFT-TE-3628160-1025 | WFT-TE-3628160-1025 | 06942138406191 | 国械注准20243130650 | 集采范围外 | 新增（2025-06-23)、国家医保耗材27位编码变更
3f3e5518-97b7-11ed-bda4-34735a9d8166 | 杭州唯强医疗科技有限公司 | 91330108MA27XGPC8A | 5495a9ae-7a6e-11f0-88e5-34735a9d8166 | b289747d-f49f-11ee-9447-b4055d63f15c | 外周血管支架类 | 主动脉夹层 | 分体式分支型胸主动脉覆膜支架系统 | 2a85ee91-f488-11ee-9447-b4055d63f15c | 分体式分支型胸主动脉覆膜支架系统 | 杭州唯强医疗科技有限公司 |  | 国械注准20243130650 |  | 分体式分支型胸主动脉覆膜支架系统由胸主内嵌覆膜支架系统和分支支架系统组成。其中胸主内嵌覆膜支架系统由胸主内嵌覆膜支架和胸主内嵌覆膜支架系统输送器组成，分支支架系统由分支支架和分支支架系统输送器组成。输送器鞘管表面涂有亲水涂层（涂层成分为聚乙烯吡咯烷酮），涂层长度为输送器鞘管的有效长度。胸主内嵌覆膜支架的结构包括主体支架结构和内嵌分支结构，由多圈镍钛合金支架和PET覆膜组成，其中镍钛合金支架由镍钛丝和不锈钢套固定而成，如图1所示；分支支架由多圈镍钛金属支架和ePTFE 膜热压而成；胸主内嵌覆膜支架系统输送器，由鞘管组件、内鞘芯组件、外鞘芯组件、推杆组件和手柄组件等部件组成；分支支架系统输送器，由鞘管组件、鞘芯组件、止血阀和手柄组件等部件组成。环氧乙烷灭菌，一次性使用。货架有效期3年。 | 该产品适用治疗近左锁骨下动脉的需要重建左锁骨下动脉血运的Stanford B型夹层患者。其近端锚定区长度应≥15mm；左锁骨下动脉距离左颈总动脉≥5mm。 | 主动脉夹层 |  | 256aebcc-f4a2-11ee-9447-b4055d63f15c | 256aebcc-f4a2-11ee-9447-b4055d63f15c | 分体式分支型胸主动脉覆膜支架系统 | C02060500114012101560000041 | C02060500100008101560000077 | 02-血管介入治疗类材料 | 06-外周血管介入治疗材料 | 05-胸主动脉支架 | 胸主动脉支架（单分支型/覆膜） | 14-合金 | 012-覆膜/单分支型 | WFT-TE-3426160-1025 | WFT-TE-3426160-1025 | 06942138404449 | 国械注准20243130650 | 集采范围外 | 新增（2025-06-23)、国家医保耗材27位编码变更
3f3e5518-97b7-11ed-bda4-34735a9d8166 | 杭州唯强医疗科技有限公司 | 91330108MA27XGPC8A | 5495aa80-7a6e-11f0-88e5-34735a9d8166 | b289747d-f49f-11ee-9447-b4055d63f15c | 外周血管支架类 | 主动脉夹层 | 分体式分支型胸主动脉覆膜支架系统 | 2a85ee91-f488-11ee-9447-b4055d63f15c | 分体式分支型胸主动脉覆膜支架系统 | 杭州唯强医疗科技有限公司 |  | 国械注准20243130650 |  | 分体式分支型胸主动脉覆膜支架系统由胸主内嵌覆膜支架系统和分支支架系统组成。其中胸主内嵌覆膜支架系统由胸主内嵌覆膜支架和胸主内嵌覆膜支架系统输送器组成，分支支架系统由分支支架和分支支架系统输送器组成。输送器鞘管表面涂有亲水涂层（涂层成分为聚乙烯吡咯烷酮），涂层长度为输送器鞘管的有效长度。胸主内嵌覆膜支架的结构包括主体支架结构和内嵌分支结构，由多圈镍钛合金支架和PET覆膜组成，其中镍钛合金支架由镍钛丝和不锈钢套固定而成，如图1所示；分支支架由多圈镍钛金属支架和ePTFE 膜热压而成；胸主内嵌覆膜支架系统输送器，由鞘管组件、内鞘芯组件、外鞘芯组件、推杆组件和手柄组件等部件组成；分支支架系统输送器，由鞘管组件、鞘芯组件、止血阀和手柄组件等部件组成。环氧乙烷灭菌，一次性使用。货架有效期3年。 | 该产品适用治疗近左锁骨下动脉的需要重建左锁骨下动脉血运的Stanford B型夹层患者。其近端锚定区长度应≥15mm；左锁骨下动脉距离左颈总动脉≥5mm。 | 主动脉夹层 |  | 256af8d3-f4a2-11ee-9447-b4055d63f15c | 256af8d3-f4a2-11ee-9447-b4055d63f15c | 分体式分支型胸主动脉覆膜支架系统 | C02060500114012101560000042 | C02060500100008101560000079 | 02-血管介入治疗类材料 | 06-外周血管介入治疗材料 | 05-胸主动脉支架 | 胸主动脉支架（单分支型/覆膜） | 14-合金 | 012-覆膜/单分支型 | WFT-TE-3222160-1005 | WFT-TE-3222160-1005 | 06942138402506 | 国械注准20243130650 | 集采范围外 | 新增（2025-06-23)、国家医保耗材27位编码变更
3f3e5518-97b7-11ed-bda4-34735a9d8166 | 杭州唯强医疗科技有限公司 | 91330108MA27XGPC8A | 5495ab3f-7a6e-11f0-88e5-34735a9d8166 | b289747d-f49f-11ee-9447-b4055d63f15c | 外周血管支架类 | 主动脉夹层 | 分体式分支型胸主动脉覆膜支架系统 | 2a85ee91-f488-11ee-9447-b4055d63f15c | 分体式分支型胸主动脉覆膜支架系统 | 杭州唯强医疗科技有限公司 |  | 国械注准20243130650 |  | 分体式分支型胸主动脉覆膜支架系统由胸主内嵌覆膜支架系统和分支支架系统组成。其中胸主内嵌覆膜支架系统由胸主内嵌覆膜支架和胸主内嵌覆膜支架系统输送器组成，分支支架系统由分支支架和分支支架系统输送器组成。输送器鞘管表面涂有亲水涂层（涂层成分为聚乙烯吡咯烷酮），涂层长度为输送器鞘管的有效长度。胸主内嵌覆膜支架的结构包括主体支架结构和内嵌分支结构，由多圈镍钛合金支架和PET覆膜组成，其中镍钛合金支架由镍钛丝和不锈钢套固定而成，如图1所示；分支支架由多圈镍钛金属支架和ePTFE 膜热压而成；胸主内嵌覆膜支架系统输送器，由鞘管组件、内鞘芯组件、外鞘芯组件、推杆组件和手柄组件等部件组成；分支支架系统输送器，由鞘管组件、鞘芯组件、止血阀和手柄组件等部件组成。环氧乙烷灭菌，一次性使用。货架有效期3年。 | 该产品适用治疗近左锁骨下动脉的需要重建左锁骨下动脉血运的Stanford B型夹层患者。其近端锚定区长度应≥15mm；左锁骨下动脉距离左颈总动脉≥5mm。 | 主动脉夹层 |  | 256b0d72-f4a2-11ee-9447-b4055d63f15c | 256b0d72-f4a2-11ee-9447-b4055d63f15c | 分体式分支型胸主动脉覆膜支架系统 | C02060500114012101560000043 | C02060500100008101560000080 | 02-血管介入治疗类材料 | 06-外周血管介入治疗材料 | 05-胸主动脉支架 | 胸主动脉支架（单分支型/覆膜） | 14-合金 | 012-覆膜/单分支型 | WFT-TE-3632160-1025 | WFT-TE-3632160-1025 | 06942138406177 | 国械注准20243130650 | 集采范围外 | 新增（2025-06-23)、国家医保耗材27位编码变更
3f3e5518-97b7-11ed-bda4-34735a9d8166 | 杭州唯强医疗科技有限公司 | 91330108MA27XGPC8A | 5495ac03-7a6e-11f0-88e5-34735a9d8166 | b289747d-f49f-11ee-9447-b4055d63f15c | 外周血管支架类 | 主动脉夹层 | 分体式分支型胸主动脉覆膜支架系统 | 2a85ee91-f488-11ee-9447-b4055d63f15c | 分体式分支型胸主动脉覆膜支架系统 | 杭州唯强医疗科技有限公司 |  | 国械注准20243130650 |  | 分体式分支型胸主动脉覆膜支架系统由胸主内嵌覆膜支架系统和分支支架系统组成。其中胸主内嵌覆膜支架系统由胸主内嵌覆膜支架和胸主内嵌覆膜支架系统输送器组成，分支支架系统由分支支架和分支支架系统输送器组成。输送器鞘管表面涂有亲水涂层（涂层成分为聚乙烯吡咯烷酮），涂层长度为输送器鞘管的有效长度。胸主内嵌覆膜支架的结构包括主体支架结构和内嵌分支结构，由多圈镍钛合金支架和PET覆膜组成，其中镍钛合金支架由镍钛丝和不锈钢套固定而成，如图1所示；分支支架由多圈镍钛金属支架和ePTFE 膜热压而成；胸主内嵌覆膜支架系统输送器，由鞘管组件、内鞘芯组件、外鞘芯组件、推杆组件和手柄组件等部件组成；分支支架系统输送器，由鞘管组件、鞘芯组件、止血阀和手柄组件等部件组成。环氧乙烷灭菌，一次性使用。货架有效期3年。 | 该产品适用治疗近左锁骨下动脉的需要重建左锁骨下动脉血运的Stanford B型夹层患者。其近端锚定区长度应≥15mm；左锁骨下动脉距离左颈总动脉≥5mm。 | 主动脉夹层 |  | 256b258b-f4a2-11ee-9447-b4055d63f15c | 256b258b-f4a2-11ee-9447-b4055d63f15c | 分体式分支型胸主动脉覆膜支架系统 | C02060500114012101560000044 | C02060500100008101560000081 | 02-血管介入治疗类材料 | 06-外周血管介入治疗材料 | 05-胸主动脉支架 | 胸主动脉支架（单分支型/覆膜） | 14-合金 | 012-覆膜/单分支型 | WFT-TE-3226180-1025 | WFT-TE-3226180-1025 | 06942138403039 | 国械注准20243130650 | 集采范围外 | 新增（2025-06-23)、国家医保耗材27位编码变更
3f3e5518-97b7-11ed-bda4-34735a9d8166 | 杭州唯强医疗科技有限公司 | 91330108MA27XGPC8A | 5495accb-7a6e-11f0-88e5-34735a9d8166 | b289747d-f49f-11ee-9447-b4055d63f15c | 外周血管支架类 | 主动脉夹层 | 分体式分支型胸主动脉覆膜支架系统 | 2a85ee91-f488-11ee-9447-b4055d63f15c | 分体式分支型胸主动脉覆膜支架系统 | 杭州唯强医疗科技有限公司 |  | 国械注准20243130650 |  | 分体式分支型胸主动脉覆膜支架系统由胸主内嵌覆膜支架系统和分支支架系统组成。其中胸主内嵌覆膜支架系统由胸主内嵌覆膜支架和胸主内嵌覆膜支架系统输送器组成，分支支架系统由分支支架和分支支架系统输送器组成。输送器鞘管表面涂有亲水涂层（涂层成分为聚乙烯吡咯烷酮），涂层长度为输送器鞘管的有效长度。胸主内嵌覆膜支架的结构包括主体支架结构和内嵌分支结构，由多圈镍钛合金支架和PET覆膜组成，其中镍钛合金支架由镍钛丝和不锈钢套固定而成，如图1所示；分支支架由多圈镍钛金属支架和ePTFE 膜热压而成；胸主内嵌覆膜支架系统输送器，由鞘管组件、内鞘芯组件、外鞘芯组件、推杆组件和手柄组件等部件组成；分支支架系统输送器，由鞘管组件、鞘芯组件、止血阀和手柄组件等部件组成。环氧乙烷灭菌，一次性使用。货架有效期3年。 | 该产品适用治疗近左锁骨下动脉的需要重建左锁骨下动脉血运的Stanford B型夹层患者。其近端锚定区长度应≥15mm；左锁骨下动脉距离左颈总动脉≥5mm。 | 主动脉夹层 |  | 256b3823-f4a2-11ee-9447-b4055d63f15c | 256b3823-f4a2-11ee-9447-b4055d63f15c | 分体式分支型胸主动脉覆膜支架系统 | C02060500114012101560000045 | C02060500100008101560000082 | 02-血管介入治疗类材料 | 06-外周血管介入治疗材料 | 05-胸主动脉支架 | 胸主动脉支架（单分支型/覆膜） | 14-合金 | 012-覆膜/单分支型 | WFT-TE-3232160-1005 | WFT-TE-3232160-1005 | 06942138402469 | 国械注准20243130650 | 集采范围外 | 新增（2025-06-23)、国家医保耗材27位编码变更
3f3e5518-97b7-11ed-bda4-34735a9d8166 | 杭州唯强医疗科技有限公司 | 91330108MA27XGPC8A | 5495b0b1-7a6e-11f0-88e5-34735a9d8166 | b289747d-f49f-11ee-9447-b4055d63f15c | 外周血管支架类 | 主动脉夹层 | 分体式分支型胸主动脉覆膜支架系统 | 2a85ee91-f488-11ee-9447-b4055d63f15c | 分体式分支型胸主动脉覆膜支架系统 | 杭州唯强医疗科技有限公司 |  | 国械注准20243130650 |  | 分体式分支型胸主动脉覆膜支架系统由胸主内嵌覆膜支架系统和分支支架系统组成。其中胸主内嵌覆膜支架系统由胸主内嵌覆膜支架和胸主内嵌覆膜支架系统输送器组成，分支支架系统由分支支架和分支支架系统输送器组成。输送器鞘管表面涂有亲水涂层（涂层成分为聚乙烯吡咯烷酮），涂层长度为输送器鞘管的有效长度。胸主内嵌覆膜支架的结构包括主体支架结构和内嵌分支结构，由多圈镍钛合金支架和PET覆膜组成，其中镍钛合金支架由镍钛丝和不锈钢套固定而成，如图1所示；分支支架由多圈镍钛金属支架和ePTFE 膜热压而成；胸主内嵌覆膜支架系统输送器，由鞘管组件、内鞘芯组件、外鞘芯组件、推杆组件和手柄组件等部件组成；分支支架系统输送器，由鞘管组件、鞘芯组件、止血阀和手柄组件等部件组成。环氧乙烷灭菌，一次性使用。货架有效期3年。 | 该产品适用治疗近左锁骨下动脉的需要重建左锁骨下动脉血运的Stanford B型夹层患者。其近端锚定区长度应≥15mm；左锁骨下动脉距离左颈总动脉≥5mm。 | 主动脉夹层 |  | 256b468c-f4a2-11ee-9447-b4055d63f15c | 256b468c-f4a2-11ee-9447-b4055d63f15c | 分体式分支型胸主动脉覆膜支架系统 | C02060500114012101560000046 | C02060500100008101560000083 | 02-血管介入治疗类材料 | 06-外周血管介入治疗材料 | 05-胸主动脉支架 | 胸主动脉支架（单分支型/覆膜） | 14-合金 | 012-覆膜/单分支型 | WFT-TE-4234160-1025 | WFT-TE-4234160-1025 | 06942138410648 | 国械注准20243130650 | 集采范围外 | 新增（2025-06-23)、国家医保耗材27位编码变更
3f3e5518-97b7-11ed-bda4-34735a9d8166 | 杭州唯强医疗科技有限公司 | 91330108MA27XGPC8A | 5495b179-7a6e-11f0-88e5-34735a9d8166 | b289747d-f49f-11ee-9447-b4055d63f15c | 外周血管支架类 | 主动脉夹层 | 分体式分支型胸主动脉覆膜支架系统 | 2a85ee91-f488-11ee-9447-b4055d63f15c | 分体式分支型胸主动脉覆膜支架系统 | 杭州唯强医疗科技有限公司 |  | 国械注准20243130650 |  | 分体式分支型胸主动脉覆膜支架系统由胸主内嵌覆膜支架系统和分支支架系统组成。其中胸主内嵌覆膜支架系统由胸主内嵌覆膜支架和胸主内嵌覆膜支架系统输送器组成，分支支架系统由分支支架和分支支架系统输送器组成。输送器鞘管表面涂有亲水涂层（涂层成分为聚乙烯吡咯烷酮），涂层长度为输送器鞘管的有效长度。胸主内嵌覆膜支架的结构包括主体支架结构和内嵌分支结构，由多圈镍钛合金支架和PET覆膜组成，其中镍钛合金支架由镍钛丝和不锈钢套固定而成，如图1所示；分支支架由多圈镍钛金属支架和ePTFE 膜热压而成；胸主内嵌覆膜支架系统输送器，由鞘管组件、内鞘芯组件、外鞘芯组件、推杆组件和手柄组件等部件组成；分支支架系统输送器，由鞘管组件、鞘芯组件、止血阀和手柄组件等部件组成。环氧乙烷灭菌，一次性使用。货架有效期3年。 | 该产品适用治疗近左锁骨下动脉的需要重建左锁骨下动脉血运的Stanford B型夹层患者。其近端锚定区长度应≥15mm；左锁骨下动脉距离左颈总动脉≥5mm。 | 主动脉夹层 |  | 256b5401-f4a2-11ee-9447-b4055d63f15c | 256b5401-f4a2-11ee-9447-b4055d63f15c | 分体式分支型胸主动脉覆膜支架系统 | C02060500114012101560000047 | C02060500100008101560000084 | 02-血管介入治疗类材料 | 06-外周血管介入治疗材料 | 05-胸主动脉支架 | 胸主动脉支架（单分支型/覆膜） | 14-合金 | 012-覆膜/单分支型 | WFT-TE-2824160-1040 | WFT-TE-2824160-1040 | 06942138400205 | 国械注准20243130650 | 集采范围外 | 新增（2025-06-23)、国家医保耗材27位编码变更
3f3e5518-97b7-11ed-bda4-34735a9d8166 | 杭州唯强医疗科技有限公司 | 91330108MA27XGPC8A | 5495b238-7a6e-11f0-88e5-34735a9d8166 | b289747d-f49f-11ee-9447-b4055d63f15c | 外周血管支架类 | 主动脉夹层 | 分体式分支型胸主动脉覆膜支架系统 | 2a85ee91-f488-11ee-9447-b4055d63f15c | 分体式分支型胸主动脉覆膜支架系统 | 杭州唯强医疗科技有限公司 |  | 国械注准20243130650 |  | 分体式分支型胸主动脉覆膜支架系统由胸主内嵌覆膜支架系统和分支支架系统组成。其中胸主内嵌覆膜支架系统由胸主内嵌覆膜支架和胸主内嵌覆膜支架系统输送器组成，分支支架系统由分支支架和分支支架系统输送器组成。输送器鞘管表面涂有亲水涂层（涂层成分为聚乙烯吡咯烷酮），涂层长度为输送器鞘管的有效长度。胸主内嵌覆膜支架的结构包括主体支架结构和内嵌分支结构，由多圈镍钛合金支架和PET覆膜组成，其中镍钛合金支架由镍钛丝和不锈钢套固定而成，如图1所示；分支支架由多圈镍钛金属支架和ePTFE 膜热压而成；胸主内嵌覆膜支架系统输送器，由鞘管组件、内鞘芯组件、外鞘芯组件、推杆组件和手柄组件等部件组成；分支支架系统输送器，由鞘管组件、鞘芯组件、止血阀和手柄组件等部件组成。环氧乙烷灭菌，一次性使用。货架有效期3年。 | 该产品适用治疗近左锁骨下动脉的需要重建左锁骨下动脉血运的Stanford B型夹层患者。其近端锚定区长度应≥15mm；左锁骨下动脉距离左颈总动脉≥5mm。 | 主动脉夹层 |  | 256b89b2-f4a2-11ee-9447-b4055d63f15c | 256b89b2-f4a2-11ee-9447-b4055d63f15c | 分体式分支型胸主动脉覆膜支架系统 | C02060500114012101560000048 | C02060500100008101560000085 | 02-血管介入治疗类材料 | 06-外周血管介入治疗材料 | 05-胸主动脉支架 | 胸主动脉支架（单分支型/覆膜） | 14-合金 | 012-覆膜/单分支型 | WFT-TE-3022160-1010 | WFT-TE-3022160-1010 | 06942138401134 | 国械注准20243130650 | 集采范围外 | 新增（2025-06-23)、国家医保耗材27位编码变更
3f3e5518-97b7-11ed-bda4-34735a9d8166 | 杭州唯强医疗科技有限公司 | 91330108MA27XGPC8A | 5495b2fb-7a6e-11f0-88e5-34735a9d8166 | b289747d-f49f-11ee-9447-b4055d63f15c | 外周血管支架类 | 主动脉夹层 | 分体式分支型胸主动脉覆膜支架系统 | 2a85ee91-f488-11ee-9447-b4055d63f15c | 分体式分支型胸主动脉覆膜支架系统 | 杭州唯强医疗科技有限公司 |  | 国械注准20243130650 |  | 分体式分支型胸主动脉覆膜支架系统由胸主内嵌覆膜支架系统和分支支架系统组成。其中胸主内嵌覆膜支架系统由胸主内嵌覆膜支架和胸主内嵌覆膜支架系统输送器组成，分支支架系统由分支支架和分支支架系统输送器组成。输送器鞘管表面涂有亲水涂层（涂层成分为聚乙烯吡咯烷酮），涂层长度为输送器鞘管的有效长度。胸主内嵌覆膜支架的结构包括主体支架结构和内嵌分支结构，由多圈镍钛合金支架和PET覆膜组成，其中镍钛合金支架由镍钛丝和不锈钢套固定而成，如图1所示；分支支架由多圈镍钛金属支架和ePTFE 膜热压而成；胸主内嵌覆膜支架系统输送器，由鞘管组件、内鞘芯组件、外鞘芯组件、推杆组件和手柄组件等部件组成；分支支架系统输送器，由鞘管组件、鞘芯组件、止血阀和手柄组件等部件组成。环氧乙烷灭菌，一次性使用。货架有效期3年。 | 该产品适用治疗近左锁骨下动脉的需要重建左锁骨下动脉血运的Stanford B型夹层患者。其近端锚定区长度应≥15mm；左锁骨下动脉距离左颈总动脉≥5mm。 | 主动脉夹层 |  | 256b9761-f4a2-11ee-9447-b4055d63f15c | 256b9761-f4a2-11ee-9447-b4055d63f15c | 分体式分支型胸主动脉覆膜支架系统 | C02060500114012101560000049 | C02060500100008101560000086 | 02-血管介入治疗类材料 | 06-外周血管介入治疗材料 | 05-胸主动脉支架 | 胸主动脉支架（单分支型/覆膜） | 14-合金 | 012-覆膜/单分支型 | WFT-TE-3232160-1025 | WFT-TE-3232160-1025 | 06942138402667 | 国械注准20243130650 | 集采范围外 | 新增（2025-06-23)、国家医保耗材27位编码变更
3f3e5518-97b7-11ed-bda4-34735a9d8166 | 杭州唯强医疗科技有限公司 | 91330108MA27XGPC8A | 5495b3bf-7a6e-11f0-88e5-34735a9d8166 | b289747d-f49f-11ee-9447-b4055d63f15c | 外周血管支架类 | 主动脉夹层 | 分体式分支型胸主动脉覆膜支架系统 | 2a85ee91-f488-11ee-9447-b4055d63f15c | 分体式分支型胸主动脉覆膜支架系统 | 杭州唯强医疗科技有限公司 |  | 国械注准20243130650 |  | 分体式分支型胸主动脉覆膜支架系统由胸主内嵌覆膜支架系统和分支支架系统组成。其中胸主内嵌覆膜支架系统由胸主内嵌覆膜支架和胸主内嵌覆膜支架系统输送器组成，分支支架系统由分支支架和分支支架系统输送器组成。输送器鞘管表面涂有亲水涂层（涂层成分为聚乙烯吡咯烷酮），涂层长度为输送器鞘管的有效长度。胸主内嵌覆膜支架的结构包括主体支架结构和内嵌分支结构，由多圈镍钛合金支架和PET覆膜组成，其中镍钛合金支架由镍钛丝和不锈钢套固定而成，如图1所示；分支支架由多圈镍钛金属支架和ePTFE 膜热压而成；胸主内嵌覆膜支架系统输送器，由鞘管组件、内鞘芯组件、外鞘芯组件、推杆组件和手柄组件等部件组成；分支支架系统输送器，由鞘管组件、鞘芯组件、止血阀和手柄组件等部件组成。环氧乙烷灭菌，一次性使用。货架有效期3年。 | 该产品适用治疗近左锁骨下动脉的需要重建左锁骨下动脉血运的Stanford B型夹层患者。其近端锚定区长度应≥15mm；左锁骨下动脉距离左颈总动脉≥5mm。 | 主动脉夹层 |  | 256ba438-f4a2-11ee-9447-b4055d63f15c | 256ba438-f4a2-11ee-9447-b4055d63f15c | 分体式分支型胸主动脉覆膜支架系统 | C02060500114012101560000050 | C02060500100008101560000087 | 02-血管介入治疗类材料 | 06-外周血管介入治疗材料 | 05-胸主动脉支架 | 胸主动脉支架（单分支型/覆膜） | 14-合金 | 012-覆膜/单分支型 | WFT-TE-3232160-1040 | WFT-TE-3232160-1040 | 06942138402766 | 国械注准20243130650 | 集采范围外 | 新增（2025-06-23)、国家医保耗材27位编码变更
3f3e5518-97b7-11ed-bda4-34735a9d8166 | 杭州唯强医疗科技有限公司 | 91330108MA27XGPC8A | 5495b482-7a6e-11f0-88e5-34735a9d8166 | b289747d-f49f-11ee-9447-b4055d63f15c | 外周血管支架类 | 主动脉夹层 | 分体式分支型胸主动脉覆膜支架系统 | 2a85ee91-f488-11ee-9447-b4055d63f15c | 分体式分支型胸主动脉覆膜支架系统 | 杭州唯强医疗科技有限公司 |  | 国械注准20243130650 |  | 分体式分支型胸主动脉覆膜支架系统由胸主内嵌覆膜支架系统和分支支架系统组成。其中胸主内嵌覆膜支架系统由胸主内嵌覆膜支架和胸主内嵌覆膜支架系统输送器组成，分支支架系统由分支支架和分支支架系统输送器组成。输送器鞘管表面涂有亲水涂层（涂层成分为聚乙烯吡咯烷酮），涂层长度为输送器鞘管的有效长度。胸主内嵌覆膜支架的结构包括主体支架结构和内嵌分支结构，由多圈镍钛合金支架和PET覆膜组成，其中镍钛合金支架由镍钛丝和不锈钢套固定而成，如图1所示；分支支架由多圈镍钛金属支架和ePTFE 膜热压而成；胸主内嵌覆膜支架系统输送器，由鞘管组件、内鞘芯组件、外鞘芯组件、推杆组件和手柄组件等部件组成；分支支架系统输送器，由鞘管组件、鞘芯组件、止血阀和手柄组件等部件组成。环氧乙烷灭菌，一次性使用。货架有效期3年。 | 该产品适用治疗近左锁骨下动脉的需要重建左锁骨下动脉血运的Stanford B型夹层患者。其近端锚定区长度应≥15mm；左锁骨下动脉距离左颈总动脉≥5mm。 | 主动脉夹层 |  | 256bb08e-f4a2-11ee-9447-b4055d63f15c | 256bb08e-f4a2-11ee-9447-b4055d63f15c | 分体式分支型胸主动脉覆膜支架系统 | C02060500114012101560000051 | C02060500100008101560000088 | 02-血管介入治疗类材料 | 06-外周血管介入治疗材料 | 05-胸主动脉支架 | 胸主动脉支架（单分支型/覆膜） | 14-合金 | 012-覆膜/单分支型 | WFT-TE-3430160-1010 | WFT-TE-3430160-1010 | 06942138404272 | 国械注准20243130650 | 集采范围外 | 新增（2025-06-23)、国家医保耗材27位编码变更
3f3e5518-97b7-11ed-bda4-34735a9d8166 | 杭州唯强医疗科技有限公司 | 91330108MA27XGPC8A | 5495b541-7a6e-11f0-88e5-34735a9d8166 | b289747d-f49f-11ee-9447-b4055d63f15c | 外周血管支架类 | 主动脉夹层 | 分体式分支型胸主动脉覆膜支架系统 | 2a85ee91-f488-11ee-9447-b4055d63f15c | 分体式分支型胸主动脉覆膜支架系统 | 杭州唯强医疗科技有限公司 |  | 国械注准20243130650 |  | 分体式分支型胸主动脉覆膜支架系统由胸主内嵌覆膜支架系统和分支支架系统组成。其中胸主内嵌覆膜支架系统由胸主内嵌覆膜支架和胸主内嵌覆膜支架系统输送器组成，分支支架系统由分支支架和分支支架系统输送器组成。输送器鞘管表面涂有亲水涂层（涂层成分为聚乙烯吡咯烷酮），涂层长度为输送器鞘管的有效长度。胸主内嵌覆膜支架的结构包括主体支架结构和内嵌分支结构，由多圈镍钛合金支架和PET覆膜组成，其中镍钛合金支架由镍钛丝和不锈钢套固定而成，如图1所示；分支支架由多圈镍钛金属支架和ePTFE 膜热压而成；胸主内嵌覆膜支架系统输送器，由鞘管组件、内鞘芯组件、外鞘芯组件、推杆组件和手柄组件等部件组成；分支支架系统输送器，由鞘管组件、鞘芯组件、止血阀和手柄组件等部件组成。环氧乙烷灭菌，一次性使用。货架有效期3年。 | 该产品适用治疗近左锁骨下动脉的需要重建左锁骨下动脉血运的Stanford B型夹层患者。其近端锚定区长度应≥15mm；左锁骨下动脉距离左颈总动脉≥5mm。 | 主动脉夹层 |  | 256bc069-f4a2-11ee-9447-b4055d63f15c | 256bc069-f4a2-11ee-9447-b4055d63f15c | 分体式分支型胸主动脉覆膜支架系统 | C02060500114012101560000052 | C02060500100008101560000089 | 02-血管介入治疗类材料 | 06-外周血管介入治疗材料 | 05-胸主动脉支架 | 胸主动脉支架（单分支型/覆膜） | 14-合金 | 012-覆膜/单分支型 | WFT-TE-3430160-1040 | WFT-TE-3430160-1040 | 06942138404524 | 国械注准20243130650 | 集采范围外 | 新增（2025-06-23)、国家医保耗材27位编码变更
3f3e5518-97b7-11ed-bda4-34735a9d8166 | 杭州唯强医疗科技有限公司 | 91330108MA27XGPC8A | 5495b600-7a6e-11f0-88e5-34735a9d8166 | b289747d-f49f-11ee-9447-b4055d63f15c | 外周血管支架类 | 主动脉夹层 | 分体式分支型胸主动脉覆膜支架系统 | 2a85ee91-f488-11ee-9447-b4055d63f15c | 分体式分支型胸主动脉覆膜支架系统 | 杭州唯强医疗科技有限公司 |  | 国械注准20243130650 |  | 分体式分支型胸主动脉覆膜支架系统由胸主内嵌覆膜支架系统和分支支架系统组成。其中胸主内嵌覆膜支架系统由胸主内嵌覆膜支架和胸主内嵌覆膜支架系统输送器组成，分支支架系统由分支支架和分支支架系统输送器组成。输送器鞘管表面涂有亲水涂层（涂层成分为聚乙烯吡咯烷酮），涂层长度为输送器鞘管的有效长度。胸主内嵌覆膜支架的结构包括主体支架结构和内嵌分支结构，由多圈镍钛合金支架和PET覆膜组成，其中镍钛合金支架由镍钛丝和不锈钢套固定而成，如图1所示；分支支架由多圈镍钛金属支架和ePTFE 膜热压而成；胸主内嵌覆膜支架系统输送器，由鞘管组件、内鞘芯组件、外鞘芯组件、推杆组件和手柄组件等部件组成；分支支架系统输送器，由鞘管组件、鞘芯组件、止血阀和手柄组件等部件组成。环氧乙烷灭菌，一次性使用。货架有效期3年。 | 该产品适用治疗近左锁骨下动脉的需要重建左锁骨下动脉血运的Stanford B型夹层患者。其近端锚定区长度应≥15mm；左锁骨下动脉距离左颈总动脉≥5mm。 | 主动脉夹层 |  | 256bccd8-f4a2-11ee-9447-b4055d63f15c | 256bccd8-f4a2-11ee-9447-b4055d63f15c | 分体式分支型胸主动脉覆膜支架系统 | C02060500114012101560000053 | C02060500100008101560000090 | 02-血管介入治疗类材料 | 06-外周血管介入治疗材料 | 05-胸主动脉支架 | 胸主动脉支架（单分支型/覆膜） | 14-合金 | 012-覆膜/单分支型 | WFT-TE-3228180-1040 | WFT-TE-3228180-1040 | 06942138403121 | 国械注准20243130650 | 集采范围外 | 新增（2025-06-23)、国家医保耗材27位编码变更
3f3e5518-97b7-11ed-bda4-34735a9d8166 | 杭州唯强医疗科技有限公司 | 91330108MA27XGPC8A | 5495b93a-7a6e-11f0-88e5-34735a9d8166 | b289747d-f49f-11ee-9447-b4055d63f15c | 外周血管支架类 | 主动脉夹层 | 分体式分支型胸主动脉覆膜支架系统 | 2a85ee91-f488-11ee-9447-b4055d63f15c | 分体式分支型胸主动脉覆膜支架系统 | 杭州唯强医疗科技有限公司 |  | 国械注准20243130650 |  | 分体式分支型胸主动脉覆膜支架系统由胸主内嵌覆膜支架系统和分支支架系统组成。其中胸主内嵌覆膜支架系统由胸主内嵌覆膜支架和胸主内嵌覆膜支架系统输送器组成，分支支架系统由分支支架和分支支架系统输送器组成。输送器鞘管表面涂有亲水涂层（涂层成分为聚乙烯吡咯烷酮），涂层长度为输送器鞘管的有效长度。胸主内嵌覆膜支架的结构包括主体支架结构和内嵌分支结构，由多圈镍钛合金支架和PET覆膜组成，其中镍钛合金支架由镍钛丝和不锈钢套固定而成，如图1所示；分支支架由多圈镍钛金属支架和ePTFE 膜热压而成；胸主内嵌覆膜支架系统输送器，由鞘管组件、内鞘芯组件、外鞘芯组件、推杆组件和手柄组件等部件组成；分支支架系统输送器，由鞘管组件、鞘芯组件、止血阀和手柄组件等部件组成。环氧乙烷灭菌，一次性使用。货架有效期3年。 | 该产品适用治疗近左锁骨下动脉的需要重建左锁骨下动脉血运的Stanford B型夹层患者。其近端锚定区长度应≥15mm；左锁骨下动脉距离左颈总动脉≥5mm。 | 主动脉夹层 |  | 256be39a-f4a2-11ee-9447-b4055d63f15c | 256be39a-f4a2-11ee-9447-b4055d63f15c | 分体式分支型胸主动脉覆膜支架系统 | C02060500114012101560000054 | C02060500100008101560000091 | 02-血管介入治疗类材料 | 06-外周血管介入治疗材料 | 05-胸主动脉支架 | 胸主动脉支架（单分支型/覆膜） | 14-合金 | 012-覆膜/单分支型 | WFT-TE-4236180-1010 | WFT-TE-4236180-1010 | 06942138410754 | 国械注准20243130650 | 集采范围外 | 新增（2025-06-23)、国家医保耗材27位编码变更
3f3e5518-97b7-11ed-bda4-34735a9d8166 | 杭州唯强医疗科技有限公司 | 91330108MA27XGPC8A | 5495b9f8-7a6e-11f0-88e5-34735a9d8166 | b289747d-f49f-11ee-9447-b4055d63f15c | 外周血管支架类 | 主动脉夹层 | 分体式分支型胸主动脉覆膜支架系统 | 2a85ee91-f488-11ee-9447-b4055d63f15c | 分体式分支型胸主动脉覆膜支架系统 | 杭州唯强医疗科技有限公司 |  | 国械注准20243130650 |  | 分体式分支型胸主动脉覆膜支架系统由胸主内嵌覆膜支架系统和分支支架系统组成。其中胸主内嵌覆膜支架系统由胸主内嵌覆膜支架和胸主内嵌覆膜支架系统输送器组成，分支支架系统由分支支架和分支支架系统输送器组成。输送器鞘管表面涂有亲水涂层（涂层成分为聚乙烯吡咯烷酮），涂层长度为输送器鞘管的有效长度。胸主内嵌覆膜支架的结构包括主体支架结构和内嵌分支结构，由多圈镍钛合金支架和PET覆膜组成，其中镍钛合金支架由镍钛丝和不锈钢套固定而成，如图1所示；分支支架由多圈镍钛金属支架和ePTFE 膜热压而成；胸主内嵌覆膜支架系统输送器，由鞘管组件、内鞘芯组件、外鞘芯组件、推杆组件和手柄组件等部件组成；分支支架系统输送器，由鞘管组件、鞘芯组件、止血阀和手柄组件等部件组成。环氧乙烷灭菌，一次性使用。货架有效期3年。 | 该产品适用治疗近左锁骨下动脉的需要重建左锁骨下动脉血运的Stanford B型夹层患者。其近端锚定区长度应≥15mm；左锁骨下动脉距离左颈总动脉≥5mm。 | 主动脉夹层 |  | 256bf2bb-f4a2-11ee-9447-b4055d63f15c | 256bf2bb-f4a2-11ee-9447-b4055d63f15c | 分体式分支型胸主动脉覆膜支架系统 | C02060500114012101560000055 | C02060500100008101560000092 | 02-血管介入治疗类材料 | 06-外周血管介入治疗材料 | 05-胸主动脉支架 | 胸主动脉支架（单分支型/覆膜） | 14-合金 | 012-覆膜/单分支型 | WFT-TE-3832160-1010 | WFT-TE-3832160-1010 | 06942138407761 | 国械注准20243130650 | 集采范围外 | 新增（2025-06-23)、国家医保耗材27位编码变更
3f3e5518-97b7-11ed-bda4-34735a9d8166 | 杭州唯强医疗科技有限公司 | 91330108MA27XGPC8A | 5495bab7-7a6e-11f0-88e5-34735a9d8166 | b289747d-f49f-11ee-9447-b4055d63f15c | 外周血管支架类 | 主动脉夹层 | 分体式分支型胸主动脉覆膜支架系统 | 2a85ee91-f488-11ee-9447-b4055d63f15c | 分体式分支型胸主动脉覆膜支架系统 | 杭州唯强医疗科技有限公司 |  | 国械注准20243130650 |  | 分体式分支型胸主动脉覆膜支架系统由胸主内嵌覆膜支架系统和分支支架系统组成。其中胸主内嵌覆膜支架系统由胸主内嵌覆膜支架和胸主内嵌覆膜支架系统输送器组成，分支支架系统由分支支架和分支支架系统输送器组成。输送器鞘管表面涂有亲水涂层（涂层成分为聚乙烯吡咯烷酮），涂层长度为输送器鞘管的有效长度。胸主内嵌覆膜支架的结构包括主体支架结构和内嵌分支结构，由多圈镍钛合金支架和PET覆膜组成，其中镍钛合金支架由镍钛丝和不锈钢套固定而成，如图1所示；分支支架由多圈镍钛金属支架和ePTFE 膜热压而成；胸主内嵌覆膜支架系统输送器，由鞘管组件、内鞘芯组件、外鞘芯组件、推杆组件和手柄组件等部件组成；分支支架系统输送器，由鞘管组件、鞘芯组件、止血阀和手柄组件等部件组成。环氧乙烷灭菌，一次性使用。货架有效期3年。 | 该产品适用治疗近左锁骨下动脉的需要重建左锁骨下动脉血运的Stanford B型夹层患者。其近端锚定区长度应≥15mm；左锁骨下动脉距离左颈总动脉≥5mm。 | 主动脉夹层 |  | 256bf889-f4a2-11ee-9447-b4055d63f15c | 256bf889-f4a2-11ee-9447-b4055d63f15c | 分体式分支型胸主动脉覆膜支架系统 | C02060500114012101560000056 | C02060500100008101560000093 | 02-血管介入治疗类材料 | 06-外周血管介入治疗材料 | 05-胸主动脉支架 | 胸主动脉支架（单分支型/覆膜） | 14-合金 | 012-覆膜/单分支型 | WFT-TE-3636180-1010 | WFT-TE-3636180-1010 | 06942138406368 | 国械注准20243130650 | 集采范围外 | 新增（2025-06-23)、国家医保耗材27位编码变更
3f3e5518-97b7-11ed-bda4-34735a9d8166 | 杭州唯强医疗科技有限公司 | 91330108MA27XGPC8A | 5495bb6c-7a6e-11f0-88e5-34735a9d8166 | b289747d-f49f-11ee-9447-b4055d63f15c | 外周血管支架类 | 主动脉夹层 | 分体式分支型胸主动脉覆膜支架系统 | 2a85ee91-f488-11ee-9447-b4055d63f15c | 分体式分支型胸主动脉覆膜支架系统 | 杭州唯强医疗科技有限公司 |  | 国械注准20243130650 |  | 分体式分支型胸主动脉覆膜支架系统由胸主内嵌覆膜支架系统和分支支架系统组成。其中胸主内嵌覆膜支架系统由胸主内嵌覆膜支架和胸主内嵌覆膜支架系统输送器组成，分支支架系统由分支支架和分支支架系统输送器组成。输送器鞘管表面涂有亲水涂层（涂层成分为聚乙烯吡咯烷酮），涂层长度为输送器鞘管的有效长度。胸主内嵌覆膜支架的结构包括主体支架结构和内嵌分支结构，由多圈镍钛合金支架和PET覆膜组成，其中镍钛合金支架由镍钛丝和不锈钢套固定而成，如图1所示；分支支架由多圈镍钛金属支架和ePTFE 膜热压而成；胸主内嵌覆膜支架系统输送器，由鞘管组件、内鞘芯组件、外鞘芯组件、推杆组件和手柄组件等部件组成；分支支架系统输送器，由鞘管组件、鞘芯组件、止血阀和手柄组件等部件组成。环氧乙烷灭菌，一次性使用。货架有效期3年。 | 该产品适用治疗近左锁骨下动脉的需要重建左锁骨下动脉血运的Stanford B型夹层患者。其近端锚定区长度应≥15mm；左锁骨下动脉距离左颈总动脉≥5mm。 | 主动脉夹层 |  | 256bff14-f4a2-11ee-9447-b4055d63f15c | 256bff14-f4a2-11ee-9447-b4055d63f15c | 分体式分支型胸主动脉覆膜支架系统 | C02060500114012101560000057 | C02060500100008101560000094 | 02-血管介入治疗类材料 | 06-外周血管介入治疗材料 | 05-胸主动脉支架 | 胸主动脉支架（单分支型/覆膜） | 14-合金 | 012-覆膜/单分支型 | WFT-TE-2828180-1005 | WFT-TE-2828180-1005 | 06942138400229 | 国械注准20243130650 | 集采范围外 | 新增（2025-06-23)、国家医保耗材27位编码变更
3f3e5518-97b7-11ed-bda4-34735a9d8166 | 杭州唯强医疗科技有限公司 | 91330108MA27XGPC8A | 5495bc34-7a6e-11f0-88e5-34735a9d8166 | b289747d-f49f-11ee-9447-b4055d63f15c | 外周血管支架类 | 主动脉夹层 | 分体式分支型胸主动脉覆膜支架系统 | 2a85ee91-f488-11ee-9447-b4055d63f15c | 分体式分支型胸主动脉覆膜支架系统 | 杭州唯强医疗科技有限公司 |  | 国械注准20243130650 |  | 分体式分支型胸主动脉覆膜支架系统由胸主内嵌覆膜支架系统和分支支架系统组成。其中胸主内嵌覆膜支架系统由胸主内嵌覆膜支架和胸主内嵌覆膜支架系统输送器组成，分支支架系统由分支支架和分支支架系统输送器组成。输送器鞘管表面涂有亲水涂层（涂层成分为聚乙烯吡咯烷酮），涂层长度为输送器鞘管的有效长度。胸主内嵌覆膜支架的结构包括主体支架结构和内嵌分支结构，由多圈镍钛合金支架和PET覆膜组成，其中镍钛合金支架由镍钛丝和不锈钢套固定而成，如图1所示；分支支架由多圈镍钛金属支架和ePTFE 膜热压而成；胸主内嵌覆膜支架系统输送器，由鞘管组件、内鞘芯组件、外鞘芯组件、推杆组件和手柄组件等部件组成；分支支架系统输送器，由鞘管组件、鞘芯组件、止血阀和手柄组件等部件组成。环氧乙烷灭菌，一次性使用。货架有效期3年。 | 该产品适用治疗近左锁骨下动脉的需要重建左锁骨下动脉血运的Stanford B型夹层患者。其近端锚定区长度应≥15mm；左锁骨下动脉距离左颈总动脉≥5mm。 | 主动脉夹层 |  | 256c058f-f4a2-11ee-9447-b4055d63f15c | 256c058f-f4a2-11ee-9447-b4055d63f15c | 分体式分支型胸主动脉覆膜支架系统 | C02060500114012101560000058 | C02060500100008101560000095 | 02-血管介入治疗类材料 | 06-外周血管介入治疗材料 | 05-胸主动脉支架 | 胸主动脉支架（单分支型/覆膜） | 14-合金 | 012-覆膜/单分支型 | WFT-TE-2828180-1025 | WFT-TE-2828180-1025 | 06942138400342 | 国械注准20243130650 | 集采范围外 | 新增（2025-06-23)、国家医保耗材27位编码变更
3f3e5518-97b7-11ed-bda4-34735a9d8166 | 杭州唯强医疗科技有限公司 | 91330108MA27XGPC8A | 5495bcfd-7a6e-11f0-88e5-34735a9d8166 | b289747d-f49f-11ee-9447-b4055d63f15c | 外周血管支架类 | 主动脉夹层 | 分体式分支型胸主动脉覆膜支架系统 | 2a85ee91-f488-11ee-9447-b4055d63f15c | 分体式分支型胸主动脉覆膜支架系统 | 杭州唯强医疗科技有限公司 |  | 国械注准20243130650 |  | 分体式分支型胸主动脉覆膜支架系统由胸主内嵌覆膜支架系统和分支支架系统组成。其中胸主内嵌覆膜支架系统由胸主内嵌覆膜支架和胸主内嵌覆膜支架系统输送器组成，分支支架系统由分支支架和分支支架系统输送器组成。输送器鞘管表面涂有亲水涂层（涂层成分为聚乙烯吡咯烷酮），涂层长度为输送器鞘管的有效长度。胸主内嵌覆膜支架的结构包括主体支架结构和内嵌分支结构，由多圈镍钛合金支架和PET覆膜组成，其中镍钛合金支架由镍钛丝和不锈钢套固定而成，如图1所示；分支支架由多圈镍钛金属支架和ePTFE 膜热压而成；胸主内嵌覆膜支架系统输送器，由鞘管组件、内鞘芯组件、外鞘芯组件、推杆组件和手柄组件等部件组成；分支支架系统输送器，由鞘管组件、鞘芯组件、止血阀和手柄组件等部件组成。环氧乙烷灭菌，一次性使用。货架有效期3年。 | 该产品适用治疗近左锁骨下动脉的需要重建左锁骨下动脉血运的Stanford B型夹层患者。其近端锚定区长度应≥15mm；左锁骨下动脉距离左颈总动脉≥5mm。 | 主动脉夹层 |  | 256c3364-f4a2-11ee-9447-b4055d63f15c | 256c3364-f4a2-11ee-9447-b4055d63f15c | 分体式分支型胸主动脉覆膜支架系统 | C02060500114012101560000059 | C02060500100008101560000096 | 02-血管介入治疗类材料 | 06-外周血管介入治疗材料 | 05-胸主动脉支架 | 胸主动脉支架（单分支型/覆膜） | 14-合金 | 012-覆膜/单分支型 | WFT-TE-3424160-1005 | WFT-TE-3424160-1005 | 06942138404258 | 国械注准20243130650 | 集采范围外 | 新增（2025-06-23)、国家医保耗材27位编码变更
3f3e5518-97b7-11ed-bda4-34735a9d8166 | 杭州唯强医疗科技有限公司 | 91330108MA27XGPC8A | 5495bdc0-7a6e-11f0-88e5-34735a9d8166 | b289747d-f49f-11ee-9447-b4055d63f15c | 外周血管支架类 | 主动脉夹层 | 分体式分支型胸主动脉覆膜支架系统 | 2a85ee91-f488-11ee-9447-b4055d63f15c | 分体式分支型胸主动脉覆膜支架系统 | 杭州唯强医疗科技有限公司 |  | 国械注准20243130650 |  | 分体式分支型胸主动脉覆膜支架系统由胸主内嵌覆膜支架系统和分支支架系统组成。其中胸主内嵌覆膜支架系统由胸主内嵌覆膜支架和胸主内嵌覆膜支架系统输送器组成，分支支架系统由分支支架和分支支架系统输送器组成。输送器鞘管表面涂有亲水涂层（涂层成分为聚乙烯吡咯烷酮），涂层长度为输送器鞘管的有效长度。胸主内嵌覆膜支架的结构包括主体支架结构和内嵌分支结构，由多圈镍钛合金支架和PET覆膜组成，其中镍钛合金支架由镍钛丝和不锈钢套固定而成，如图1所示；分支支架由多圈镍钛金属支架和ePTFE 膜热压而成；胸主内嵌覆膜支架系统输送器，由鞘管组件、内鞘芯组件、外鞘芯组件、推杆组件和手柄组件等部件组成；分支支架系统输送器，由鞘管组件、鞘芯组件、止血阀和手柄组件等部件组成。环氧乙烷灭菌，一次性使用。货架有效期3年。 | 该产品适用治疗近左锁骨下动脉的需要重建左锁骨下动脉血运的Stanford B型夹层患者。其近端锚定区长度应≥15mm；左锁骨下动脉距离左颈总动脉≥5mm。 | 主动脉夹层 |  | 256c431d-f4a2-11ee-9447-b4055d63f15c | 256c431d-f4a2-11ee-9447-b4055d63f15c | 分体式分支型胸主动脉覆膜支架系统 | C02060500114012101560000060 | C02060500100008101560000097 | 02-血管介入治疗类材料 | 06-外周血管介入治疗材料 | 05-胸主动脉支架 | 胸主动脉支架（单分支型/覆膜） | 14-合金 | 012-覆膜/单分支型 | WFT-TE-3022160-1025 | WFT-TE-3022160-1025 | 06942138401257 | 国械注准20243130650 | 集采范围外 | 新增（2025-06-23)、国家医保耗材27位编码变更
3f3e5518-97b7-11ed-bda4-34735a9d8166 | 杭州唯强医疗科技有限公司 | 91330108MA27XGPC8A | 5495c0f5-7a6e-11f0-88e5-34735a9d8166 | b289747d-f49f-11ee-9447-b4055d63f15c | 外周血管支架类 | 主动脉夹层 | 分体式分支型胸主动脉覆膜支架系统 | 2a85ee91-f488-11ee-9447-b4055d63f15c | 分体式分支型胸主动脉覆膜支架系统 | 杭州唯强医疗科技有限公司 |  | 国械注准20243130650 |  | 分体式分支型胸主动脉覆膜支架系统由胸主内嵌覆膜支架系统和分支支架系统组成。其中胸主内嵌覆膜支架系统由胸主内嵌覆膜支架和胸主内嵌覆膜支架系统输送器组成，分支支架系统由分支支架和分支支架系统输送器组成。输送器鞘管表面涂有亲水涂层（涂层成分为聚乙烯吡咯烷酮），涂层长度为输送器鞘管的有效长度。胸主内嵌覆膜支架的结构包括主体支架结构和内嵌分支结构，由多圈镍钛合金支架和PET覆膜组成，其中镍钛合金支架由镍钛丝和不锈钢套固定而成，如图1所示；分支支架由多圈镍钛金属支架和ePTFE 膜热压而成；胸主内嵌覆膜支架系统输送器，由鞘管组件、内鞘芯组件、外鞘芯组件、推杆组件和手柄组件等部件组成；分支支架系统输送器，由鞘管组件、鞘芯组件、止血阀和手柄组件等部件组成。环氧乙烷灭菌，一次性使用。货架有效期3年。 | 该产品适用治疗近左锁骨下动脉的需要重建左锁骨下动脉血运的Stanford B型夹层患者。其近端锚定区长度应≥15mm；左锁骨下动脉距离左颈总动脉≥5mm。 | 主动脉夹层 |  | 256c6d3c-f4a2-11ee-9447-b4055d63f15c | 256c6d3c-f4a2-11ee-9447-b4055d63f15c | 分体式分支型胸主动脉覆膜支架系统 | C02060500114012101560000061 | C02060500100008101560000098 | 02-血管介入治疗类材料 | 06-外周血管介入治疗材料 | 05-胸主动脉支架 | 胸主动脉支架（单分支型/覆膜） | 14-合金 | 012-覆膜/单分支型 | WFT-TE-4036180-1040 | WFT-TE-4036180-1040 | 06942138409635 | 国械注准20243130650 | 集采范围外 | 新增（2025-06-23)、国家医保耗材27位编码变更
3f3e5518-97b7-11ed-bda4-34735a9d8166 | 杭州唯强医疗科技有限公司 | 91330108MA27XGPC8A | 5495c1b9-7a6e-11f0-88e5-34735a9d8166 | b289747d-f49f-11ee-9447-b4055d63f15c | 外周血管支架类 | 主动脉夹层 | 分体式分支型胸主动脉覆膜支架系统 | 2a85ee91-f488-11ee-9447-b4055d63f15c | 分体式分支型胸主动脉覆膜支架系统 | 杭州唯强医疗科技有限公司 |  | 国械注准20243130650 |  | 分体式分支型胸主动脉覆膜支架系统由胸主内嵌覆膜支架系统和分支支架系统组成。其中胸主内嵌覆膜支架系统由胸主内嵌覆膜支架和胸主内嵌覆膜支架系统输送器组成，分支支架系统由分支支架和分支支架系统输送器组成。输送器鞘管表面涂有亲水涂层（涂层成分为聚乙烯吡咯烷酮），涂层长度为输送器鞘管的有效长度。胸主内嵌覆膜支架的结构包括主体支架结构和内嵌分支结构，由多圈镍钛合金支架和PET覆膜组成，其中镍钛合金支架由镍钛丝和不锈钢套固定而成，如图1所示；分支支架由多圈镍钛金属支架和ePTFE 膜热压而成；胸主内嵌覆膜支架系统输送器，由鞘管组件、内鞘芯组件、外鞘芯组件、推杆组件和手柄组件等部件组成；分支支架系统输送器，由鞘管组件、鞘芯组件、止血阀和手柄组件等部件组成。环氧乙烷灭菌，一次性使用。货架有效期3年。 | 该产品适用治疗近左锁骨下动脉的需要重建左锁骨下动脉血运的Stanford B型夹层患者。其近端锚定区长度应≥15mm；左锁骨下动脉距离左颈总动脉≥5mm。 | 主动脉夹层 |  | 256c9927-f4a2-11ee-9447-b4055d63f15c | 256c9927-f4a2-11ee-9447-b4055d63f15c | 分体式分支型胸主动脉覆膜支架系统 | C02060500114012101560000062 | C02060500100008101560000100 | 02-血管介入治疗类材料 | 06-外周血管介入治疗材料 | 05-胸主动脉支架 | 胸主动脉支架（单分支型/覆膜） | 14-合金 | 012-覆膜/单分支型 | WFT-TE-2828180-1010 | WFT-TE-2828180-1010 | 06942138400250 | 国械注准20243130650 | 集采范围外 | 新增（2025-06-23)、国家医保耗材27位编码变更
3f3e5518-97b7-11ed-bda4-34735a9d8166 | 杭州唯强医疗科技有限公司 | 91330108MA27XGPC8A | 5495c272-7a6e-11f0-88e5-34735a9d8166 | b289747d-f49f-11ee-9447-b4055d63f15c | 外周血管支架类 | 主动脉夹层 | 分体式分支型胸主动脉覆膜支架系统 | 2a85ee91-f488-11ee-9447-b4055d63f15c | 分体式分支型胸主动脉覆膜支架系统 | 杭州唯强医疗科技有限公司 |  | 国械注准20243130650 |  | 分体式分支型胸主动脉覆膜支架系统由胸主内嵌覆膜支架系统和分支支架系统组成。其中胸主内嵌覆膜支架系统由胸主内嵌覆膜支架和胸主内嵌覆膜支架系统输送器组成，分支支架系统由分支支架和分支支架系统输送器组成。输送器鞘管表面涂有亲水涂层（涂层成分为聚乙烯吡咯烷酮），涂层长度为输送器鞘管的有效长度。胸主内嵌覆膜支架的结构包括主体支架结构和内嵌分支结构，由多圈镍钛合金支架和PET覆膜组成，其中镍钛合金支架由镍钛丝和不锈钢套固定而成，如图1所示；分支支架由多圈镍钛金属支架和ePTFE 膜热压而成；胸主内嵌覆膜支架系统输送器，由鞘管组件、内鞘芯组件、外鞘芯组件、推杆组件和手柄组件等部件组成；分支支架系统输送器，由鞘管组件、鞘芯组件、止血阀和手柄组件等部件组成。环氧乙烷灭菌，一次性使用。货架有效期3年。 | 该产品适用治疗近左锁骨下动脉的需要重建左锁骨下动脉血运的Stanford B型夹层患者。其近端锚定区长度应≥15mm；左锁骨下动脉距离左颈总动脉≥5mm。 | 主动脉夹层 |  | 256cb14b-f4a2-11ee-9447-b4055d63f15c | 256cb14b-f4a2-11ee-9447-b4055d63f15c | 分体式分支型胸主动脉覆膜支架系统 | C02060500114012101560000063 | C02060500100008101560000101 | 02-血管介入治疗类材料 | 06-外周血管介入治疗材料 | 05-胸主动脉支架 | 胸主动脉支架（单分支型/覆膜） | 14-合金 | 012-覆膜/单分支型 | WFT-TE-3632180-1040 | WFT-TE-3632180-1040 | 06942138406627 | 国械注准20243130650 | 集采范围外 | 新增（2025-06-23)、国家医保耗材27位编码变更
3f3e5518-97b7-11ed-bda4-34735a9d8166 | 杭州唯强医疗科技有限公司 | 91330108MA27XGPC8A | 5495c331-7a6e-11f0-88e5-34735a9d8166 | b289747d-f49f-11ee-9447-b4055d63f15c | 外周血管支架类 | 主动脉夹层 | 分体式分支型胸主动脉覆膜支架系统 | 2a85ee91-f488-11ee-9447-b4055d63f15c | 分体式分支型胸主动脉覆膜支架系统 | 杭州唯强医疗科技有限公司 |  | 国械注准20243130650 |  | 分体式分支型胸主动脉覆膜支架系统由胸主内嵌覆膜支架系统和分支支架系统组成。其中胸主内嵌覆膜支架系统由胸主内嵌覆膜支架和胸主内嵌覆膜支架系统输送器组成，分支支架系统由分支支架和分支支架系统输送器组成。输送器鞘管表面涂有亲水涂层（涂层成分为聚乙烯吡咯烷酮），涂层长度为输送器鞘管的有效长度。胸主内嵌覆膜支架的结构包括主体支架结构和内嵌分支结构，由多圈镍钛合金支架和PET覆膜组成，其中镍钛合金支架由镍钛丝和不锈钢套固定而成，如图1所示；分支支架由多圈镍钛金属支架和ePTFE 膜热压而成；胸主内嵌覆膜支架系统输送器，由鞘管组件、内鞘芯组件、外鞘芯组件、推杆组件和手柄组件等部件组成；分支支架系统输送器，由鞘管组件、鞘芯组件、止血阀和手柄组件等部件组成。环氧乙烷灭菌，一次性使用。货架有效期3年。 | 该产品适用治疗近左锁骨下动脉的需要重建左锁骨下动脉血运的Stanford B型夹层患者。其近端锚定区长度应≥15mm；左锁骨下动脉距离左颈总动脉≥5mm。 | 主动脉夹层 |  | 256cb7f5-f4a2-11ee-9447-b4055d63f15c | 256cb7f5-f4a2-11ee-9447-b4055d63f15c | 分体式分支型胸主动脉覆膜支架系统 | C02060500114012101560000064 | C02060500100008101560000102 | 02-血管介入治疗类材料 | 06-外周血管介入治疗材料 | 05-胸主动脉支架 | 胸主动脉支架（单分支型/覆膜） | 14-合金 | 012-覆膜/单分支型 | WFT-TE-3628160-1040 | WFT-TE-3628160-1040 | 06942138406290 | 国械注准20243130650 | 集采范围外 | 新增（2025-06-23)、国家医保耗材27位编码变更
3f3e5518-97b7-11ed-bda4-34735a9d8166 | 杭州唯强医疗科技有限公司 | 91330108MA27XGPC8A | 5495c3f4-7a6e-11f0-88e5-34735a9d8166 | b289747d-f49f-11ee-9447-b4055d63f15c | 外周血管支架类 | 主动脉夹层 | 分体式分支型胸主动脉覆膜支架系统 | 2a85ee91-f488-11ee-9447-b4055d63f15c | 分体式分支型胸主动脉覆膜支架系统 | 杭州唯强医疗科技有限公司 |  | 国械注准20243130650 |  | 分体式分支型胸主动脉覆膜支架系统由胸主内嵌覆膜支架系统和分支支架系统组成。其中胸主内嵌覆膜支架系统由胸主内嵌覆膜支架和胸主内嵌覆膜支架系统输送器组成，分支支架系统由分支支架和分支支架系统输送器组成。输送器鞘管表面涂有亲水涂层（涂层成分为聚乙烯吡咯烷酮），涂层长度为输送器鞘管的有效长度。胸主内嵌覆膜支架的结构包括主体支架结构和内嵌分支结构，由多圈镍钛合金支架和PET覆膜组成，其中镍钛合金支架由镍钛丝和不锈钢套固定而成，如图1所示；分支支架由多圈镍钛金属支架和ePTFE 膜热压而成；胸主内嵌覆膜支架系统输送器，由鞘管组件、内鞘芯组件、外鞘芯组件、推杆组件和手柄组件等部件组成；分支支架系统输送器，由鞘管组件、鞘芯组件、止血阀和手柄组件等部件组成。环氧乙烷灭菌，一次性使用。货架有效期3年。 | 该产品适用治疗近左锁骨下动脉的需要重建左锁骨下动脉血运的Stanford B型夹层患者。其近端锚定区长度应≥15mm；左锁骨下动脉距离左颈总动脉≥5mm。 | 主动脉夹层 |  | 256cbf1e-f4a2-11ee-9447-b4055d63f15c | 256cbf1e-f4a2-11ee-9447-b4055d63f15c | 分体式分支型胸主动脉覆膜支架系统 | C02060500114012101560000065 | C02060500100008101560000103 | 02-血管介入治疗类材料 | 06-外周血管介入治疗材料 | 05-胸主动脉支架 | 胸主动脉支架（单分支型/覆膜） | 14-合金 | 012-覆膜/单分支型 | WFT-TE-3434160-1040 | WFT-TE-3434160-1040 | 06942138404517 | 国械注准20243130650 | 集采范围外 | 新增（2025-06-23)、国家医保耗材27位编码变更
3f3e5518-97b7-11ed-bda4-34735a9d8166 | 杭州唯强医疗科技有限公司 | 91330108MA27XGPC8A | 5495c4b8-7a6e-11f0-88e5-34735a9d8166 | b289747d-f49f-11ee-9447-b4055d63f15c | 外周血管支架类 | 主动脉夹层 | 分体式分支型胸主动脉覆膜支架系统 | 2a85ee91-f488-11ee-9447-b4055d63f15c | 分体式分支型胸主动脉覆膜支架系统 | 杭州唯强医疗科技有限公司 |  | 国械注准20243130650 |  | 分体式分支型胸主动脉覆膜支架系统由胸主内嵌覆膜支架系统和分支支架系统组成。其中胸主内嵌覆膜支架系统由胸主内嵌覆膜支架和胸主内嵌覆膜支架系统输送器组成，分支支架系统由分支支架和分支支架系统输送器组成。输送器鞘管表面涂有亲水涂层（涂层成分为聚乙烯吡咯烷酮），涂层长度为输送器鞘管的有效长度。胸主内嵌覆膜支架的结构包括主体支架结构和内嵌分支结构，由多圈镍钛合金支架和PET覆膜组成，其中镍钛合金支架由镍钛丝和不锈钢套固定而成，如图1所示；分支支架由多圈镍钛金属支架和ePTFE 膜热压而成；胸主内嵌覆膜支架系统输送器，由鞘管组件、内鞘芯组件、外鞘芯组件、推杆组件和手柄组件等部件组成；分支支架系统输送器，由鞘管组件、鞘芯组件、止血阀和手柄组件等部件组成。环氧乙烷灭菌，一次性使用。货架有效期3年。 | 该产品适用治疗近左锁骨下动脉的需要重建左锁骨下动脉血运的Stanford B型夹层患者。其近端锚定区长度应≥15mm；左锁骨下动脉距离左颈总动脉≥5mm。 | 主动脉夹层 |  | 256ccbfc-f4a2-11ee-9447-b4055d63f15c | 256ccbfc-f4a2-11ee-9447-b4055d63f15c | 分体式分支型胸主动脉覆膜支架系统 | C02060500114012101560000066 | C02060500100008101560000104 | 02-血管介入治疗类材料 | 06-外周血管介入治疗材料 | 05-胸主动脉支架 | 胸主动脉支架（单分支型/覆膜） | 14-合金 | 012-覆膜/单分支型 | WFT-TE-2824160-1005 | WFT-TE-2824160-1005 | 06942138400021 | 国械注准20243130650 | 集采范围外 | 新增（2025-06-23)、国家医保耗材27位编码变更
3f3e5518-97b7-11ed-bda4-34735a9d8166 | 杭州唯强医疗科技有限公司 | 91330108MA27XGPC8A | 5495c572-7a6e-11f0-88e5-34735a9d8166 | b289747d-f49f-11ee-9447-b4055d63f15c | 外周血管支架类 | 主动脉夹层 | 分体式分支型胸主动脉覆膜支架系统 | 2a85ee91-f488-11ee-9447-b4055d63f15c | 分体式分支型胸主动脉覆膜支架系统 | 杭州唯强医疗科技有限公司 |  | 国械注准20243130650 |  | 分体式分支型胸主动脉覆膜支架系统由胸主内嵌覆膜支架系统和分支支架系统组成。其中胸主内嵌覆膜支架系统由胸主内嵌覆膜支架和胸主内嵌覆膜支架系统输送器组成，分支支架系统由分支支架和分支支架系统输送器组成。输送器鞘管表面涂有亲水涂层（涂层成分为聚乙烯吡咯烷酮），涂层长度为输送器鞘管的有效长度。胸主内嵌覆膜支架的结构包括主体支架结构和内嵌分支结构，由多圈镍钛合金支架和PET覆膜组成，其中镍钛合金支架由镍钛丝和不锈钢套固定而成，如图1所示；分支支架由多圈镍钛金属支架和ePTFE 膜热压而成；胸主内嵌覆膜支架系统输送器，由鞘管组件、内鞘芯组件、外鞘芯组件、推杆组件和手柄组件等部件组成；分支支架系统输送器，由鞘管组件、鞘芯组件、止血阀和手柄组件等部件组成。环氧乙烷灭菌，一次性使用。货架有效期3年。 | 该产品适用治疗近左锁骨下动脉的需要重建左锁骨下动脉血运的Stanford B型夹层患者。其近端锚定区长度应≥15mm；左锁骨下动脉距离左颈总动脉≥5mm。 | 主动脉夹层 |  | 256cd228-f4a2-11ee-9447-b4055d63f15c | 256cd228-f4a2-11ee-9447-b4055d63f15c | 分体式分支型胸主动脉覆膜支架系统 | C02060500114012101560000067 | C02060500100008101560000105 | 02-血管介入治疗类材料 | 06-外周血管介入治疗材料 | 05-胸主动脉支架 | 胸主动脉支架（单分支型/覆膜） | 14-合金 | 012-覆膜/单分支型 | WFT-TE-3426180-1005 | WFT-TE-3426180-1005 | 06942138404593 | 国械注准20243130650 | 集采范围外 | 新增（2025-06-23)、国家医保耗材27位编码变更
3f3e5518-97b7-11ed-bda4-34735a9d8166 | 杭州唯强医疗科技有限公司 | 91330108MA27XGPC8A | 5495c630-7a6e-11f0-88e5-34735a9d8166 | b289747d-f49f-11ee-9447-b4055d63f15c | 外周血管支架类 | 主动脉夹层 | 分体式分支型胸主动脉覆膜支架系统 | 2a85ee91-f488-11ee-9447-b4055d63f15c | 分体式分支型胸主动脉覆膜支架系统 | 杭州唯强医疗科技有限公司 |  | 国械注准20243130650 |  | 分体式分支型胸主动脉覆膜支架系统由胸主内嵌覆膜支架系统和分支支架系统组成。其中胸主内嵌覆膜支架系统由胸主内嵌覆膜支架和胸主内嵌覆膜支架系统输送器组成，分支支架系统由分支支架和分支支架系统输送器组成。输送器鞘管表面涂有亲水涂层（涂层成分为聚乙烯吡咯烷酮），涂层长度为输送器鞘管的有效长度。胸主内嵌覆膜支架的结构包括主体支架结构和内嵌分支结构，由多圈镍钛合金支架和PET覆膜组成，其中镍钛合金支架由镍钛丝和不锈钢套固定而成，如图1所示；分支支架由多圈镍钛金属支架和ePTFE 膜热压而成；胸主内嵌覆膜支架系统输送器，由鞘管组件、内鞘芯组件、外鞘芯组件、推杆组件和手柄组件等部件组成；分支支架系统输送器，由鞘管组件、鞘芯组件、止血阀和手柄组件等部件组成。环氧乙烷灭菌，一次性使用。货架有效期3年。 | 该产品适用治疗近左锁骨下动脉的需要重建左锁骨下动脉血运的Stanford B型夹层患者。其近端锚定区长度应≥15mm；左锁骨下动脉距离左颈总动脉≥5mm。 | 主动脉夹层 |  | 256ce1fb-f4a2-11ee-9447-b4055d63f15c | 256ce1fb-f4a2-11ee-9447-b4055d63f15c | 分体式分支型胸主动脉覆膜支架系统 | C02060500114012101560000068 | C02060500100008101560000106 | 02-血管介入治疗类材料 | 06-外周血管介入治疗材料 | 05-胸主动脉支架 | 胸主动脉支架（单分支型/覆膜） | 14-合金 | 012-覆膜/单分支型 | WFT-TE-3434180-1005 | WFT-TE-3434180-1005 | 06942138404562 | 国械注准20243130650 | 集采范围外 | 新增（2025-06-23)、国家医保耗材27位编码变更
3f3e5518-97b7-11ed-bda4-34735a9d8166 | 杭州唯强医疗科技有限公司 | 91330108MA27XGPC8A | 5495c96a-7a6e-11f0-88e5-34735a9d8166 | b289747d-f49f-11ee-9447-b4055d63f15c | 外周血管支架类 | 主动脉夹层 | 分体式分支型胸主动脉覆膜支架系统 | 2a85ee91-f488-11ee-9447-b4055d63f15c | 分体式分支型胸主动脉覆膜支架系统 | 杭州唯强医疗科技有限公司 |  | 国械注准20243130650 |  | 分体式分支型胸主动脉覆膜支架系统由胸主内嵌覆膜支架系统和分支支架系统组成。其中胸主内嵌覆膜支架系统由胸主内嵌覆膜支架和胸主内嵌覆膜支架系统输送器组成，分支支架系统由分支支架和分支支架系统输送器组成。输送器鞘管表面涂有亲水涂层（涂层成分为聚乙烯吡咯烷酮），涂层长度为输送器鞘管的有效长度。胸主内嵌覆膜支架的结构包括主体支架结构和内嵌分支结构，由多圈镍钛合金支架和PET覆膜组成，其中镍钛合金支架由镍钛丝和不锈钢套固定而成，如图1所示；分支支架由多圈镍钛金属支架和ePTFE 膜热压而成；胸主内嵌覆膜支架系统输送器，由鞘管组件、内鞘芯组件、外鞘芯组件、推杆组件和手柄组件等部件组成；分支支架系统输送器，由鞘管组件、鞘芯组件、止血阀和手柄组件等部件组成。环氧乙烷灭菌，一次性使用。货架有效期3年。 | 该产品适用治疗近左锁骨下动脉的需要重建左锁骨下动脉血运的Stanford B型夹层患者。其近端锚定区长度应≥15mm；左锁骨下动脉距离左颈总动脉≥5mm。 | 主动脉夹层 |  | 256cf08c-f4a2-11ee-9447-b4055d63f15c | 256cf08c-f4a2-11ee-9447-b4055d63f15c | 分体式分支型胸主动脉覆膜支架系统 | C02060500114012101560000069 | C02060500100008101560000107 | 02-血管介入治疗类材料 | 06-外周血管介入治疗材料 | 05-胸主动脉支架 | 胸主动脉支架（单分支型/覆膜） | 14-合金 | 012-覆膜/单分支型 | WFT-TE-4030160-1005 | WFT-TE-4030160-1005 | 06942138409147 | 国械注准20243130650 | 集采范围外 | 新增（2025-06-23)、国家医保耗材27位编码变更
3f3e5518-97b7-11ed-bda4-34735a9d8166 | 杭州唯强医疗科技有限公司 | 91330108MA27XGPC8A | 5495ca29-7a6e-11f0-88e5-34735a9d8166 | b289747d-f49f-11ee-9447-b4055d63f15c | 外周血管支架类 | 主动脉夹层 | 分体式分支型胸主动脉覆膜支架系统 | 2a85ee91-f488-11ee-9447-b4055d63f15c | 分体式分支型胸主动脉覆膜支架系统 | 杭州唯强医疗科技有限公司 |  | 国械注准20243130650 |  | 分体式分支型胸主动脉覆膜支架系统由胸主内嵌覆膜支架系统和分支支架系统组成。其中胸主内嵌覆膜支架系统由胸主内嵌覆膜支架和胸主内嵌覆膜支架系统输送器组成，分支支架系统由分支支架和分支支架系统输送器组成。输送器鞘管表面涂有亲水涂层（涂层成分为聚乙烯吡咯烷酮），涂层长度为输送器鞘管的有效长度。胸主内嵌覆膜支架的结构包括主体支架结构和内嵌分支结构，由多圈镍钛合金支架和PET覆膜组成，其中镍钛合金支架由镍钛丝和不锈钢套固定而成，如图1所示；分支支架由多圈镍钛金属支架和ePTFE 膜热压而成；胸主内嵌覆膜支架系统输送器，由鞘管组件、内鞘芯组件、外鞘芯组件、推杆组件和手柄组件等部件组成；分支支架系统输送器，由鞘管组件、鞘芯组件、止血阀和手柄组件等部件组成。环氧乙烷灭菌，一次性使用。货架有效期3年。 | 该产品适用治疗近左锁骨下动脉的需要重建左锁骨下动脉血运的Stanford B型夹层患者。其近端锚定区长度应≥15mm；左锁骨下动脉距离左颈总动脉≥5mm。 | 主动脉夹层 |  | 256cf759-f4a2-11ee-9447-b4055d63f15c | 256cf759-f4a2-11ee-9447-b4055d63f15c | 分体式分支型胸主动脉覆膜支架系统 | C02060500114012101560000070 | C02060500100008101560000108 | 02-血管介入治疗类材料 | 06-外周血管介入治疗材料 | 05-胸主动脉支架 | 胸主动脉支架（单分支型/覆膜） | 14-合金 | 012-覆膜/单分支型 | WFT-TE-3636180-1040 | WFT-TE-3636180-1040 | 06942138406610 | 国械注准20243130650 | 集采范围外 | 新增（2025-06-23)、国家医保耗材27位编码变更
3f3e5518-97b7-11ed-bda4-34735a9d8166 | 杭州唯强医疗科技有限公司 | 91330108MA27XGPC8A | 5495cae3-7a6e-11f0-88e5-34735a9d8166 | b289747d-f49f-11ee-9447-b4055d63f15c | 外周血管支架类 | 主动脉夹层 | 分体式分支型胸主动脉覆膜支架系统 | 2a85ee91-f488-11ee-9447-b4055d63f15c | 分体式分支型胸主动脉覆膜支架系统 | 杭州唯强医疗科技有限公司 |  | 国械注准20243130650 |  | 分体式分支型胸主动脉覆膜支架系统由胸主内嵌覆膜支架系统和分支支架系统组成。其中胸主内嵌覆膜支架系统由胸主内嵌覆膜支架和胸主内嵌覆膜支架系统输送器组成，分支支架系统由分支支架和分支支架系统输送器组成。输送器鞘管表面涂有亲水涂层（涂层成分为聚乙烯吡咯烷酮），涂层长度为输送器鞘管的有效长度。胸主内嵌覆膜支架的结构包括主体支架结构和内嵌分支结构，由多圈镍钛合金支架和PET覆膜组成，其中镍钛合金支架由镍钛丝和不锈钢套固定而成，如图1所示；分支支架由多圈镍钛金属支架和ePTFE 膜热压而成；胸主内嵌覆膜支架系统输送器，由鞘管组件、内鞘芯组件、外鞘芯组件、推杆组件和手柄组件等部件组成；分支支架系统输送器，由鞘管组件、鞘芯组件、止血阀和手柄组件等部件组成。环氧乙烷灭菌，一次性使用。货架有效期3年。 | 该产品适用治疗近左锁骨下动脉的需要重建左锁骨下动脉血运的Stanford B型夹层患者。其近端锚定区长度应≥15mm；左锁骨下动脉距离左颈总动脉≥5mm。 | 主动脉夹层 |  | 256d055b-f4a2-11ee-9447-b4055d63f15c | 256d055b-f4a2-11ee-9447-b4055d63f15c | 分体式分支型胸主动脉覆膜支架系统 | C02060500114012101560000071 | C02060500100008101560000109 | 02-血管介入治疗类材料 | 06-外周血管介入治疗材料 | 05-胸主动脉支架 | 胸主动脉支架（单分支型/覆膜） | 14-合金 | 012-覆膜/单分支型 | WFT-TE-3636160-1005 | WFT-TE-3636160-1005 | 06942138405965 | 国械注准20243130650 | 集采范围外 | 新增（2025-06-23)、国家医保耗材27位编码变更
3f3e5518-97b7-11ed-bda4-34735a9d8166 | 杭州唯强医疗科技有限公司 | 91330108MA27XGPC8A | 5495cbb0-7a6e-11f0-88e5-34735a9d8166 | b289747d-f49f-11ee-9447-b4055d63f15c | 外周血管支架类 | 主动脉夹层 | 分体式分支型胸主动脉覆膜支架系统 | 2a85ee91-f488-11ee-9447-b4055d63f15c | 分体式分支型胸主动脉覆膜支架系统 | 杭州唯强医疗科技有限公司 |  | 国械注准20243130650 |  | 分体式分支型胸主动脉覆膜支架系统由胸主内嵌覆膜支架系统和分支支架系统组成。其中胸主内嵌覆膜支架系统由胸主内嵌覆膜支架和胸主内嵌覆膜支架系统输送器组成，分支支架系统由分支支架和分支支架系统输送器组成。输送器鞘管表面涂有亲水涂层（涂层成分为聚乙烯吡咯烷酮），涂层长度为输送器鞘管的有效长度。胸主内嵌覆膜支架的结构包括主体支架结构和内嵌分支结构，由多圈镍钛合金支架和PET覆膜组成，其中镍钛合金支架由镍钛丝和不锈钢套固定而成，如图1所示；分支支架由多圈镍钛金属支架和ePTFE 膜热压而成；胸主内嵌覆膜支架系统输送器，由鞘管组件、内鞘芯组件、外鞘芯组件、推杆组件和手柄组件等部件组成；分支支架系统输送器，由鞘管组件、鞘芯组件、止血阀和手柄组件等部件组成。环氧乙烷灭菌，一次性使用。货架有效期3年。 | 该产品适用治疗近左锁骨下动脉的需要重建左锁骨下动脉血运的Stanford B型夹层患者。其近端锚定区长度应≥15mm；左锁骨下动脉距离左颈总动脉≥5mm。 | 主动脉夹层 |  | 256d0d3d-f4a2-11ee-9447-b4055d63f15c | 256d0d3d-f4a2-11ee-9447-b4055d63f15c | 分体式分支型胸主动脉覆膜支架系统 | C02060500114012101560000072 | C02060500100008101560000110 | 02-血管介入治疗类材料 | 06-外周血管介入治疗材料 | 05-胸主动脉支架 | 胸主动脉支架（单分支型/覆膜） | 14-合金 | 012-覆膜/单分支型 | WFT-TE-4232160-1005 | WFT-TE-4232160-1005 | 06942138410532 | 国械注准20243130650 | 集采范围外 | 新增（2025-06-23)、国家医保耗材27位编码变更
3f3e5518-97b7-11ed-bda4-34735a9d8166 | 杭州唯强医疗科技有限公司 | 91330108MA27XGPC8A | 5495cc6a-7a6e-11f0-88e5-34735a9d8166 | b289747d-f49f-11ee-9447-b4055d63f15c | 外周血管支架类 | 主动脉夹层 | 分体式分支型胸主动脉覆膜支架系统 | 2a85ee91-f488-11ee-9447-b4055d63f15c | 分体式分支型胸主动脉覆膜支架系统 | 杭州唯强医疗科技有限公司 |  | 国械注准20243130650 |  | 分体式分支型胸主动脉覆膜支架系统由胸主内嵌覆膜支架系统和分支支架系统组成。其中胸主内嵌覆膜支架系统由胸主内嵌覆膜支架和胸主内嵌覆膜支架系统输送器组成，分支支架系统由分支支架和分支支架系统输送器组成。输送器鞘管表面涂有亲水涂层（涂层成分为聚乙烯吡咯烷酮），涂层长度为输送器鞘管的有效长度。胸主内嵌覆膜支架的结构包括主体支架结构和内嵌分支结构，由多圈镍钛合金支架和PET覆膜组成，其中镍钛合金支架由镍钛丝和不锈钢套固定而成，如图1所示；分支支架由多圈镍钛金属支架和ePTFE 膜热压而成；胸主内嵌覆膜支架系统输送器，由鞘管组件、内鞘芯组件、外鞘芯组件、推杆组件和手柄组件等部件组成；分支支架系统输送器，由鞘管组件、鞘芯组件、止血阀和手柄组件等部件组成。环氧乙烷灭菌，一次性使用。货架有效期3年。 | 该产品适用治疗近左锁骨下动脉的需要重建左锁骨下动脉血运的Stanford B型夹层患者。其近端锚定区长度应≥15mm；左锁骨下动脉距离左颈总动脉≥5mm。 | 主动脉夹层 |  | 256d1fa2-f4a2-11ee-9447-b4055d63f15c | 256d1fa2-f4a2-11ee-9447-b4055d63f15c | 分体式分支型胸主动脉覆膜支架系统 | C02060500114012101560000073 | C02060500100008101560000111 | 02-血管介入治疗类材料 | 06-外周血管介入治疗材料 | 05-胸主动脉支架 | 胸主动脉支架（单分支型/覆膜） | 14-合金 | 012-覆膜/单分支型 | WFT-TE-3630160-1010 | WFT-TE-3630160-1010 | 06942138406030 | 国械注准20243130650 | 集采范围外 | 新增（2025-06-23)、国家医保耗材27位编码变更
3f3e5518-97b7-11ed-bda4-34735a9d8166 | 杭州唯强医疗科技有限公司 | 91330108MA27XGPC8A | 5495cd37-7a6e-11f0-88e5-34735a9d8166 | b289747d-f49f-11ee-9447-b4055d63f15c | 外周血管支架类 | 主动脉夹层 | 分体式分支型胸主动脉覆膜支架系统 | 2a85ee91-f488-11ee-9447-b4055d63f15c | 分体式分支型胸主动脉覆膜支架系统 | 杭州唯强医疗科技有限公司 |  | 国械注准20243130650 |  | 分体式分支型胸主动脉覆膜支架系统由胸主内嵌覆膜支架系统和分支支架系统组成。其中胸主内嵌覆膜支架系统由胸主内嵌覆膜支架和胸主内嵌覆膜支架系统输送器组成，分支支架系统由分支支架和分支支架系统输送器组成。输送器鞘管表面涂有亲水涂层（涂层成分为聚乙烯吡咯烷酮），涂层长度为输送器鞘管的有效长度。胸主内嵌覆膜支架的结构包括主体支架结构和内嵌分支结构，由多圈镍钛合金支架和PET覆膜组成，其中镍钛合金支架由镍钛丝和不锈钢套固定而成，如图1所示；分支支架由多圈镍钛金属支架和ePTFE 膜热压而成；胸主内嵌覆膜支架系统输送器，由鞘管组件、内鞘芯组件、外鞘芯组件、推杆组件和手柄组件等部件组成；分支支架系统输送器，由鞘管组件、鞘芯组件、止血阀和手柄组件等部件组成。环氧乙烷灭菌，一次性使用。货架有效期3年。 | 该产品适用治疗近左锁骨下动脉的需要重建左锁骨下动脉血运的Stanford B型夹层患者。其近端锚定区长度应≥15mm；左锁骨下动脉距离左颈总动脉≥5mm。 | 主动脉夹层 |  | 256d40dd-f4a2-11ee-9447-b4055d63f15c | 256d40dd-f4a2-11ee-9447-b4055d63f15c | 分体式分支型胸主动脉覆膜支架系统 | C02060500114012101560000074 | C02060500100008101560000112 | 02-血管介入治疗类材料 | 06-外周血管介入治疗材料 | 05-胸主动脉支架 | 胸主动脉支架（单分支型/覆膜） | 14-合金 | 012-覆膜/单分支型 | WFT-TE-4032180-1040 | WFT-TE-4032180-1040 | 06942138409659 | 国械注准20243130650 | 集采范围外 | 新增（2025-06-23)、国家医保耗材27位编码变更
3f3e5518-97b7-11ed-bda4-34735a9d8166 | 杭州唯强医疗科技有限公司 | 91330108MA27XGPC8A | 5495cdf1-7a6e-11f0-88e5-34735a9d8166 | b289747d-f49f-11ee-9447-b4055d63f15c | 外周血管支架类 | 主动脉夹层 | 分体式分支型胸主动脉覆膜支架系统 | 2a85ee91-f488-11ee-9447-b4055d63f15c | 分体式分支型胸主动脉覆膜支架系统 | 杭州唯强医疗科技有限公司 |  | 国械注准20243130650 |  | 分体式分支型胸主动脉覆膜支架系统由胸主内嵌覆膜支架系统和分支支架系统组成。其中胸主内嵌覆膜支架系统由胸主内嵌覆膜支架和胸主内嵌覆膜支架系统输送器组成，分支支架系统由分支支架和分支支架系统输送器组成。输送器鞘管表面涂有亲水涂层（涂层成分为聚乙烯吡咯烷酮），涂层长度为输送器鞘管的有效长度。胸主内嵌覆膜支架的结构包括主体支架结构和内嵌分支结构，由多圈镍钛合金支架和PET覆膜组成，其中镍钛合金支架由镍钛丝和不锈钢套固定而成，如图1所示；分支支架由多圈镍钛金属支架和ePTFE 膜热压而成；胸主内嵌覆膜支架系统输送器，由鞘管组件、内鞘芯组件、外鞘芯组件、推杆组件和手柄组件等部件组成；分支支架系统输送器，由鞘管组件、鞘芯组件、止血阀和手柄组件等部件组成。环氧乙烷灭菌，一次性使用。货架有效期3年。 | 该产品适用治疗近左锁骨下动脉的需要重建左锁骨下动脉血运的Stanford B型夹层患者。其近端锚定区长度应≥15mm；左锁骨下动脉距离左颈总动脉≥5mm。 | 主动脉夹层 |  | 256d4cac-f4a2-11ee-9447-b4055d63f15c | 256d4cac-f4a2-11ee-9447-b4055d63f15c | 分体式分支型胸主动脉覆膜支架系统 | C02060500114012101560000075 | C02060500100008101560000113 | 02-血管介入治疗类材料 | 06-外周血管介入治疗材料 | 05-胸主动脉支架 | 胸主动脉支架（单分支型/覆膜） | 14-合金 | 012-覆膜/单分支型 | WFT-TE-3424180-1040 | WFT-TE-3424180-1040 | 06942138404906 | 国械注准20243130650 | 集采范围外 | 新增（2025-06-23)、国家医保耗材27位编码变更
3f3e5518-97b7-11ed-bda4-34735a9d8166 | 杭州唯强医疗科技有限公司 | 91330108MA27XGPC8A | 5495ceaf-7a6e-11f0-88e5-34735a9d8166 | b289747d-f49f-11ee-9447-b4055d63f15c | 外周血管支架类 | 主动脉夹层 | 分体式分支型胸主动脉覆膜支架系统 | 2a85ee91-f488-11ee-9447-b4055d63f15c | 分体式分支型胸主动脉覆膜支架系统 | 杭州唯强医疗科技有限公司 |  | 国械注准20243130650 |  | 分体式分支型胸主动脉覆膜支架系统由胸主内嵌覆膜支架系统和分支支架系统组成。其中胸主内嵌覆膜支架系统由胸主内嵌覆膜支架和胸主内嵌覆膜支架系统输送器组成，分支支架系统由分支支架和分支支架系统输送器组成。输送器鞘管表面涂有亲水涂层（涂层成分为聚乙烯吡咯烷酮），涂层长度为输送器鞘管的有效长度。胸主内嵌覆膜支架的结构包括主体支架结构和内嵌分支结构，由多圈镍钛合金支架和PET覆膜组成，其中镍钛合金支架由镍钛丝和不锈钢套固定而成，如图1所示；分支支架由多圈镍钛金属支架和ePTFE 膜热压而成；胸主内嵌覆膜支架系统输送器，由鞘管组件、内鞘芯组件、外鞘芯组件、推杆组件和手柄组件等部件组成；分支支架系统输送器，由鞘管组件、鞘芯组件、止血阀和手柄组件等部件组成。环氧乙烷灭菌，一次性使用。货架有效期3年。 | 该产品适用治疗近左锁骨下动脉的需要重建左锁骨下动脉血运的Stanford B型夹层患者。其近端锚定区长度应≥15mm；左锁骨下动脉距离左颈总动脉≥5mm。 | 主动脉夹层 |  | 256d5998-f4a2-11ee-9447-b4055d63f15c | 256d5998-f4a2-11ee-9447-b4055d63f15c | 分体式分支型胸主动脉覆膜支架系统 | C02060500114012101560000076 | C02060500100008101560000114 | 02-血管介入治疗类材料 | 06-外周血管介入治疗材料 | 05-胸主动脉支架 | 胸主动脉支架（单分支型/覆膜） | 14-合金 | 012-覆膜/单分支型 | WFT-TE-3026160-1010 | WFT-TE-3026160-1010 | 06942138401110 | 国械注准20243130650 | 集采范围外 | 新增（2025-06-23)、国家医保耗材27位编码变更
3f3e5518-97b7-11ed-bda4-34735a9d8166 | 杭州唯强医疗科技有限公司 | 91330108MA27XGPC8A | 5495d1d1-7a6e-11f0-88e5-34735a9d8166 | b289747d-f49f-11ee-9447-b4055d63f15c | 外周血管支架类 | 主动脉夹层 | 分体式分支型胸主动脉覆膜支架系统 | 2a85ee91-f488-11ee-9447-b4055d63f15c | 分体式分支型胸主动脉覆膜支架系统 | 杭州唯强医疗科技有限公司 |  | 国械注准20243130650 |  | 分体式分支型胸主动脉覆膜支架系统由胸主内嵌覆膜支架系统和分支支架系统组成。其中胸主内嵌覆膜支架系统由胸主内嵌覆膜支架和胸主内嵌覆膜支架系统输送器组成，分支支架系统由分支支架和分支支架系统输送器组成。输送器鞘管表面涂有亲水涂层（涂层成分为聚乙烯吡咯烷酮），涂层长度为输送器鞘管的有效长度。胸主内嵌覆膜支架的结构包括主体支架结构和内嵌分支结构，由多圈镍钛合金支架和PET覆膜组成，其中镍钛合金支架由镍钛丝和不锈钢套固定而成，如图1所示；分支支架由多圈镍钛金属支架和ePTFE 膜热压而成；胸主内嵌覆膜支架系统输送器，由鞘管组件、内鞘芯组件、外鞘芯组件、推杆组件和手柄组件等部件组成；分支支架系统输送器，由鞘管组件、鞘芯组件、止血阀和手柄组件等部件组成。环氧乙烷灭菌，一次性使用。货架有效期3年。 | 该产品适用治疗近左锁骨下动脉的需要重建左锁骨下动脉血运的Stanford B型夹层患者。其近端锚定区长度应≥15mm；左锁骨下动脉距离左颈总动脉≥5mm。 | 主动脉夹层 |  | 256d629b-f4a2-11ee-9447-b4055d63f15c | 256d629b-f4a2-11ee-9447-b4055d63f15c | 分体式分支型胸主动脉覆膜支架系统 | C02060500114012101560000077 | C02060500100008101560000115 | 02-血管介入治疗类材料 | 06-外周血管介入治疗材料 | 05-胸主动脉支架 | 胸主动脉支架（单分支型/覆膜） | 14-合金 | 012-覆膜/单分支型 | WFT-TE-3228180-1025 | WFT-TE-3228180-1025 | 06942138403022 | 国械注准20243130650 | 集采范围外 | 新增（2025-06-23)、国家医保耗材27位编码变更
3f3e5518-97b7-11ed-bda4-34735a9d8166 | 杭州唯强医疗科技有限公司 | 91330108MA27XGPC8A | 5495d294-7a6e-11f0-88e5-34735a9d8166 | b289747d-f49f-11ee-9447-b4055d63f15c | 外周血管支架类 | 主动脉夹层 | 分体式分支型胸主动脉覆膜支架系统 | 2a85ee91-f488-11ee-9447-b4055d63f15c | 分体式分支型胸主动脉覆膜支架系统 | 杭州唯强医疗科技有限公司 |  | 国械注准20243130650 |  | 分体式分支型胸主动脉覆膜支架系统由胸主内嵌覆膜支架系统和分支支架系统组成。其中胸主内嵌覆膜支架系统由胸主内嵌覆膜支架和胸主内嵌覆膜支架系统输送器组成，分支支架系统由分支支架和分支支架系统输送器组成。输送器鞘管表面涂有亲水涂层（涂层成分为聚乙烯吡咯烷酮），涂层长度为输送器鞘管的有效长度。胸主内嵌覆膜支架的结构包括主体支架结构和内嵌分支结构，由多圈镍钛合金支架和PET覆膜组成，其中镍钛合金支架由镍钛丝和不锈钢套固定而成，如图1所示；分支支架由多圈镍钛金属支架和ePTFE 膜热压而成；胸主内嵌覆膜支架系统输送器，由鞘管组件、内鞘芯组件、外鞘芯组件、推杆组件和手柄组件等部件组成；分支支架系统输送器，由鞘管组件、鞘芯组件、止血阀和手柄组件等部件组成。环氧乙烷灭菌，一次性使用。货架有效期3年。 | 该产品适用治疗近左锁骨下动脉的需要重建左锁骨下动脉血运的Stanford B型夹层患者。其近端锚定区长度应≥15mm；左锁骨下动脉距离左颈总动脉≥5mm。 | 主动脉夹层 |  | 256d6ad3-f4a2-11ee-9447-b4055d63f15c | 256d6ad3-f4a2-11ee-9447-b4055d63f15c | 分体式分支型胸主动脉覆膜支架系统 | C02060500114012101560000078 | C02060500100008101560000116 | 02-血管介入治疗类材料 | 06-外周血管介入治疗材料 | 05-胸主动脉支架 | 胸主动脉支架（单分支型/覆膜） | 14-合金 | 012-覆膜/单分支型 | WFT-TE-4232180-1025 | WFT-TE-4232180-1025 | 06942138410860 | 国械注准20243130650 | 集采范围外 | 新增（2025-06-23)、国家医保耗材27位编码变更
3f3e5518-97b7-11ed-bda4-34735a9d8166 | 杭州唯强医疗科技有限公司 | 91330108MA27XGPC8A | 5495d34e-7a6e-11f0-88e5-34735a9d8166 | b289747d-f49f-11ee-9447-b4055d63f15c | 外周血管支架类 | 主动脉夹层 | 分体式分支型胸主动脉覆膜支架系统 | 2a85ee91-f488-11ee-9447-b4055d63f15c | 分体式分支型胸主动脉覆膜支架系统 | 杭州唯强医疗科技有限公司 |  | 国械注准20243130650 |  | 分体式分支型胸主动脉覆膜支架系统由胸主内嵌覆膜支架系统和分支支架系统组成。其中胸主内嵌覆膜支架系统由胸主内嵌覆膜支架和胸主内嵌覆膜支架系统输送器组成，分支支架系统由分支支架和分支支架系统输送器组成。输送器鞘管表面涂有亲水涂层（涂层成分为聚乙烯吡咯烷酮），涂层长度为输送器鞘管的有效长度。胸主内嵌覆膜支架的结构包括主体支架结构和内嵌分支结构，由多圈镍钛合金支架和PET覆膜组成，其中镍钛合金支架由镍钛丝和不锈钢套固定而成，如图1所示；分支支架由多圈镍钛金属支架和ePTFE 膜热压而成；胸主内嵌覆膜支架系统输送器，由鞘管组件、内鞘芯组件、外鞘芯组件、推杆组件和手柄组件等部件组成；分支支架系统输送器，由鞘管组件、鞘芯组件、止血阀和手柄组件等部件组成。环氧乙烷灭菌，一次性使用。货架有效期3年。 | 该产品适用治疗近左锁骨下动脉的需要重建左锁骨下动脉血运的Stanford B型夹层患者。其近端锚定区长度应≥15mm；左锁骨下动脉距离左颈总动脉≥5mm。 | 主动脉夹层 |  | 256d7023-f4a2-11ee-9447-b4055d63f15c | 256d7023-f4a2-11ee-9447-b4055d63f15c | 分体式分支型胸主动脉覆膜支架系统 | C02060500114012101560000079 | C02060500100008101560000117 | 02-血管介入治疗类材料 | 06-外周血管介入治疗材料 | 05-胸主动脉支架 | 胸主动脉支架（单分支型/覆膜） | 14-合金 | 012-覆膜/单分支型 | WFT-TE-3428180-1040 | WFT-TE-3428180-1040 | 06942138404883 | 国械注准20243130650 | 集采范围外 | 新增（2025-06-23)、国家医保耗材27位编码变更
3f3e5518-97b7-11ed-bda4-34735a9d8166 | 杭州唯强医疗科技有限公司 | 91330108MA27XGPC8A | 5495d408-7a6e-11f0-88e5-34735a9d8166 | b289747d-f49f-11ee-9447-b4055d63f15c | 外周血管支架类 | 主动脉夹层 | 分体式分支型胸主动脉覆膜支架系统 | 2a85ee91-f488-11ee-9447-b4055d63f15c | 分体式分支型胸主动脉覆膜支架系统 | 杭州唯强医疗科技有限公司 |  | 国械注准20243130650 |  | 分体式分支型胸主动脉覆膜支架系统由胸主内嵌覆膜支架系统和分支支架系统组成。其中胸主内嵌覆膜支架系统由胸主内嵌覆膜支架和胸主内嵌覆膜支架系统输送器组成，分支支架系统由分支支架和分支支架系统输送器组成。输送器鞘管表面涂有亲水涂层（涂层成分为聚乙烯吡咯烷酮），涂层长度为输送器鞘管的有效长度。胸主内嵌覆膜支架的结构包括主体支架结构和内嵌分支结构，由多圈镍钛合金支架和PET覆膜组成，其中镍钛合金支架由镍钛丝和不锈钢套固定而成，如图1所示；分支支架由多圈镍钛金属支架和ePTFE 膜热压而成；胸主内嵌覆膜支架系统输送器，由鞘管组件、内鞘芯组件、外鞘芯组件、推杆组件和手柄组件等部件组成；分支支架系统输送器，由鞘管组件、鞘芯组件、止血阀和手柄组件等部件组成。环氧乙烷灭菌，一次性使用。货架有效期3年。 | 该产品适用治疗近左锁骨下动脉的需要重建左锁骨下动脉血运的Stanford B型夹层患者。其近端锚定区长度应≥15mm；左锁骨下动脉距离左颈总动脉≥5mm。 | 主动脉夹层 |  | 256d7562-f4a2-11ee-9447-b4055d63f15c | 256d7562-f4a2-11ee-9447-b4055d63f15c | 分体式分支型胸主动脉覆膜支架系统 | C02060500114012101560000080 | C02060500100008101560000118 | 02-血管介入治疗类材料 | 06-外周血管介入治疗材料 | 05-胸主动脉支架 | 胸主动脉支架（单分支型/覆膜） | 14-合金 | 012-覆膜/单分支型 | WFT-TE-3224180-1040 | WFT-TE-3224180-1040 | 06942138403145 | 国械注准20243130650 | 集采范围外 | 新增（2025-06-23)、国家医保耗材27位编码变更
3f3e5518-97b7-11ed-bda4-34735a9d8166 | 杭州唯强医疗科技有限公司 | 91330108MA27XGPC8A | 5495d4e8-7a6e-11f0-88e5-34735a9d8166 | b289747d-f49f-11ee-9447-b4055d63f15c | 外周血管支架类 | 主动脉夹层 | 分体式分支型胸主动脉覆膜支架系统 | 2a85ee91-f488-11ee-9447-b4055d63f15c | 分体式分支型胸主动脉覆膜支架系统 | 杭州唯强医疗科技有限公司 |  | 国械注准20243130650 |  | 分体式分支型胸主动脉覆膜支架系统由胸主内嵌覆膜支架系统和分支支架系统组成。其中胸主内嵌覆膜支架系统由胸主内嵌覆膜支架和胸主内嵌覆膜支架系统输送器组成，分支支架系统由分支支架和分支支架系统输送器组成。输送器鞘管表面涂有亲水涂层（涂层成分为聚乙烯吡咯烷酮），涂层长度为输送器鞘管的有效长度。胸主内嵌覆膜支架的结构包括主体支架结构和内嵌分支结构，由多圈镍钛合金支架和PET覆膜组成，其中镍钛合金支架由镍钛丝和不锈钢套固定而成，如图1所示；分支支架由多圈镍钛金属支架和ePTFE 膜热压而成；胸主内嵌覆膜支架系统输送器，由鞘管组件、内鞘芯组件、外鞘芯组件、推杆组件和手柄组件等部件组成；分支支架系统输送器，由鞘管组件、鞘芯组件、止血阀和手柄组件等部件组成。环氧乙烷灭菌，一次性使用。货架有效期3年。 | 该产品适用治疗近左锁骨下动脉的需要重建左锁骨下动脉血运的Stanford B型夹层患者。其近端锚定区长度应≥15mm；左锁骨下动脉距离左颈总动脉≥5mm。 | 主动脉夹层 |  | 256d7e04-f4a2-11ee-9447-b4055d63f15c | 256d7e04-f4a2-11ee-9447-b4055d63f15c | 分体式分支型胸主动脉覆膜支架系统 | C02060500114012101560000081 | C02060500100008101560000119 | 02-血管介入治疗类材料 | 06-外周血管介入治疗材料 | 05-胸主动脉支架 | 胸主动脉支架（单分支型/覆膜） | 14-合金 | 012-覆膜/单分支型 | WFT-TE-2824180-1040 | WFT-TE-2824180-1040 | 06942138400410 | 国械注准20243130650 | 集采范围外 | 新增（2025-06-23)、国家医保耗材27位编码变更
3f3e5518-97b7-11ed-bda4-34735a9d8166 | 杭州唯强医疗科技有限公司 | 91330108MA27XGPC8A | 5495d5b1-7a6e-11f0-88e5-34735a9d8166 | b289747d-f49f-11ee-9447-b4055d63f15c | 外周血管支架类 | 主动脉夹层 | 分体式分支型胸主动脉覆膜支架系统 | 2a85ee91-f488-11ee-9447-b4055d63f15c | 分体式分支型胸主动脉覆膜支架系统 | 杭州唯强医疗科技有限公司 |  | 国械注准20243130650 |  | 分体式分支型胸主动脉覆膜支架系统由胸主内嵌覆膜支架系统和分支支架系统组成。其中胸主内嵌覆膜支架系统由胸主内嵌覆膜支架和胸主内嵌覆膜支架系统输送器组成，分支支架系统由分支支架和分支支架系统输送器组成。输送器鞘管表面涂有亲水涂层（涂层成分为聚乙烯吡咯烷酮），涂层长度为输送器鞘管的有效长度。胸主内嵌覆膜支架的结构包括主体支架结构和内嵌分支结构，由多圈镍钛合金支架和PET覆膜组成，其中镍钛合金支架由镍钛丝和不锈钢套固定而成，如图1所示；分支支架由多圈镍钛金属支架和ePTFE 膜热压而成；胸主内嵌覆膜支架系统输送器，由鞘管组件、内鞘芯组件、外鞘芯组件、推杆组件和手柄组件等部件组成；分支支架系统输送器，由鞘管组件、鞘芯组件、止血阀和手柄组件等部件组成。环氧乙烷灭菌，一次性使用。货架有效期3年。 | 该产品适用治疗近左锁骨下动脉的需要重建左锁骨下动脉血运的Stanford B型夹层患者。其近端锚定区长度应≥15mm；左锁骨下动脉距离左颈总动脉≥5mm。 | 主动脉夹层 |  | 256d82e0-f4a2-11ee-9447-b4055d63f15c | 256d82e0-f4a2-11ee-9447-b4055d63f15c | 分体式分支型胸主动脉覆膜支架系统 | C02060500114012101560000082 | C02060500100008101560000120 | 02-血管介入治疗类材料 | 06-外周血管介入治疗材料 | 05-胸主动脉支架 | 胸主动脉支架（单分支型/覆膜） | 14-合金 | 012-覆膜/单分支型 | WFT-TE-4236160-1005 | WFT-TE-4236160-1005 | 06942138410518 | 国械注准20243130650 | 集采范围外 | 新增（2025-06-23)、国家医保耗材27位编码变更
3f3e5518-97b7-11ed-bda4-34735a9d8166 | 杭州唯强医疗科技有限公司 | 91330108MA27XGPC8A | 5495d66a-7a6e-11f0-88e5-34735a9d8166 | b289747d-f49f-11ee-9447-b4055d63f15c | 外周血管支架类 | 主动脉夹层 | 分体式分支型胸主动脉覆膜支架系统 | 2a85ee91-f488-11ee-9447-b4055d63f15c | 分体式分支型胸主动脉覆膜支架系统 | 杭州唯强医疗科技有限公司 |  | 国械注准20243130650 |  | 分体式分支型胸主动脉覆膜支架系统由胸主内嵌覆膜支架系统和分支支架系统组成。其中胸主内嵌覆膜支架系统由胸主内嵌覆膜支架和胸主内嵌覆膜支架系统输送器组成，分支支架系统由分支支架和分支支架系统输送器组成。输送器鞘管表面涂有亲水涂层（涂层成分为聚乙烯吡咯烷酮），涂层长度为输送器鞘管的有效长度。胸主内嵌覆膜支架的结构包括主体支架结构和内嵌分支结构，由多圈镍钛合金支架和PET覆膜组成，其中镍钛合金支架由镍钛丝和不锈钢套固定而成，如图1所示；分支支架由多圈镍钛金属支架和ePTFE 膜热压而成；胸主内嵌覆膜支架系统输送器，由鞘管组件、内鞘芯组件、外鞘芯组件、推杆组件和手柄组件等部件组成；分支支架系统输送器，由鞘管组件、鞘芯组件、止血阀和手柄组件等部件组成。环氧乙烷灭菌，一次性使用。货架有效期3年。 | 该产品适用治疗近左锁骨下动脉的需要重建左锁骨下动脉血运的Stanford B型夹层患者。其近端锚定区长度应≥15mm；左锁骨下动脉距离左颈总动脉≥5mm。 | 主动脉夹层 |  | 256d8d4e-f4a2-11ee-9447-b4055d63f15c | 256d8d4e-f4a2-11ee-9447-b4055d63f15c | 分体式分支型胸主动脉覆膜支架系统 | C02060500114012101560000083 | C02060500100008101560000122 | 02-血管介入治疗类材料 | 06-外周血管介入治疗材料 | 05-胸主动脉支架 | 胸主动脉支架（单分支型/覆膜） | 14-合金 | 012-覆膜/单分支型 | WFT-TE-3828160-1010 | WFT-TE-3828160-1010 | 06942138407785 | 国械注准20243130650 | 集采范围外 | 新增（2025-06-23)、国家医保耗材27位编码变更
3f3e5518-97b7-11ed-bda4-34735a9d8166 | 杭州唯强医疗科技有限公司 | 91330108MA27XGPC8A | 5495d98c-7a6e-11f0-88e5-34735a9d8166 | b289747d-f49f-11ee-9447-b4055d63f15c | 外周血管支架类 | 主动脉夹层 | 分体式分支型胸主动脉覆膜支架系统 | 2a85ee91-f488-11ee-9447-b4055d63f15c | 分体式分支型胸主动脉覆膜支架系统 | 杭州唯强医疗科技有限公司 |  | 国械注准20243130650 |  | 分体式分支型胸主动脉覆膜支架系统由胸主内嵌覆膜支架系统和分支支架系统组成。其中胸主内嵌覆膜支架系统由胸主内嵌覆膜支架和胸主内嵌覆膜支架系统输送器组成，分支支架系统由分支支架和分支支架系统输送器组成。输送器鞘管表面涂有亲水涂层（涂层成分为聚乙烯吡咯烷酮），涂层长度为输送器鞘管的有效长度。胸主内嵌覆膜支架的结构包括主体支架结构和内嵌分支结构，由多圈镍钛合金支架和PET覆膜组成，其中镍钛合金支架由镍钛丝和不锈钢套固定而成，如图1所示；分支支架由多圈镍钛金属支架和ePTFE 膜热压而成；胸主内嵌覆膜支架系统输送器，由鞘管组件、内鞘芯组件、外鞘芯组件、推杆组件和手柄组件等部件组成；分支支架系统输送器，由鞘管组件、鞘芯组件、止血阀和手柄组件等部件组成。环氧乙烷灭菌，一次性使用。货架有效期3年。 | 该产品适用治疗近左锁骨下动脉的需要重建左锁骨下动脉血运的Stanford B型夹层患者。其近端锚定区长度应≥15mm；左锁骨下动脉距离左颈总动脉≥5mm。 | 主动脉夹层 |  | 256d98c3-f4a2-11ee-9447-b4055d63f15c | 256d98c3-f4a2-11ee-9447-b4055d63f15c | 分体式分支型胸主动脉覆膜支架系统 | C02060500114012101560000084 | C02060500100008101560000123 | 02-血管介入治疗类材料 | 06-外周血管介入治疗材料 | 05-胸主动脉支架 | 胸主动脉支架（单分支型/覆膜） | 14-合金 | 012-覆膜/单分支型 | WFT-TE-3424180-1005 | WFT-TE-3424180-1005 | 06942138404609 | 国械注准20243130650 | 集采范围外 | 新增（2025-06-23)、国家医保耗材27位编码变更
3f3e5518-97b7-11ed-bda4-34735a9d8166 | 杭州唯强医疗科技有限公司 | 91330108MA27XGPC8A | 5495da4a-7a6e-11f0-88e5-34735a9d8166 | b289747d-f49f-11ee-9447-b4055d63f15c | 外周血管支架类 | 主动脉夹层 | 分体式分支型胸主动脉覆膜支架系统 | 2a85ee91-f488-11ee-9447-b4055d63f15c | 分体式分支型胸主动脉覆膜支架系统 | 杭州唯强医疗科技有限公司 |  | 国械注准20243130650 |  | 分体式分支型胸主动脉覆膜支架系统由胸主内嵌覆膜支架系统和分支支架系统组成。其中胸主内嵌覆膜支架系统由胸主内嵌覆膜支架和胸主内嵌覆膜支架系统输送器组成，分支支架系统由分支支架和分支支架系统输送器组成。输送器鞘管表面涂有亲水涂层（涂层成分为聚乙烯吡咯烷酮），涂层长度为输送器鞘管的有效长度。胸主内嵌覆膜支架的结构包括主体支架结构和内嵌分支结构，由多圈镍钛合金支架和PET覆膜组成，其中镍钛合金支架由镍钛丝和不锈钢套固定而成，如图1所示；分支支架由多圈镍钛金属支架和ePTFE 膜热压而成；胸主内嵌覆膜支架系统输送器，由鞘管组件、内鞘芯组件、外鞘芯组件、推杆组件和手柄组件等部件组成；分支支架系统输送器，由鞘管组件、鞘芯组件、止血阀和手柄组件等部件组成。环氧乙烷灭菌，一次性使用。货架有效期3年。 | 该产品适用治疗近左锁骨下动脉的需要重建左锁骨下动脉血运的Stanford B型夹层患者。其近端锚定区长度应≥15mm；左锁骨下动脉距离左颈总动脉≥5mm。 | 主动脉夹层 |  | 256d9dfe-f4a2-11ee-9447-b4055d63f15c | 256d9dfe-f4a2-11ee-9447-b4055d63f15c | 分体式分支型胸主动脉覆膜支架系统 | C02060500114012101560000085 | C02060500100008101560000124 | 02-血管介入治疗类材料 | 06-外周血管介入治疗材料 | 05-胸主动脉支架 | 胸主动脉支架（单分支型/覆膜） | 14-合金 | 012-覆膜/单分支型 | WFT-TE-3630160-1005 | WFT-TE-3630160-1005 | 06942138405989 | 国械注准20243130650 | 集采范围外 | 新增（2025-06-23)、国家医保耗材27位编码变更
3f3e5518-97b7-11ed-bda4-34735a9d8166 | 杭州唯强医疗科技有限公司 | 91330108MA27XGPC8A | 5495db09-7a6e-11f0-88e5-34735a9d8166 | b289747d-f49f-11ee-9447-b4055d63f15c | 外周血管支架类 | 主动脉夹层 | 分体式分支型胸主动脉覆膜支架系统 | 2a85ee91-f488-11ee-9447-b4055d63f15c | 分体式分支型胸主动脉覆膜支架系统 | 杭州唯强医疗科技有限公司 |  | 国械注准20243130650 |  | 分体式分支型胸主动脉覆膜支架系统由胸主内嵌覆膜支架系统和分支支架系统组成。其中胸主内嵌覆膜支架系统由胸主内嵌覆膜支架和胸主内嵌覆膜支架系统输送器组成，分支支架系统由分支支架和分支支架系统输送器组成。输送器鞘管表面涂有亲水涂层（涂层成分为聚乙烯吡咯烷酮），涂层长度为输送器鞘管的有效长度。胸主内嵌覆膜支架的结构包括主体支架结构和内嵌分支结构，由多圈镍钛合金支架和PET覆膜组成，其中镍钛合金支架由镍钛丝和不锈钢套固定而成，如图1所示；分支支架由多圈镍钛金属支架和ePTFE 膜热压而成；胸主内嵌覆膜支架系统输送器，由鞘管组件、内鞘芯组件、外鞘芯组件、推杆组件和手柄组件等部件组成；分支支架系统输送器，由鞘管组件、鞘芯组件、止血阀和手柄组件等部件组成。环氧乙烷灭菌，一次性使用。货架有效期3年。 | 该产品适用治疗近左锁骨下动脉的需要重建左锁骨下动脉血运的Stanford B型夹层患者。其近端锚定区长度应≥15mm；左锁骨下动脉距离左颈总动脉≥5mm。 | 主动脉夹层 |  | 256da885-f4a2-11ee-9447-b4055d63f15c | 256da885-f4a2-11ee-9447-b4055d63f15c | 分体式分支型胸主动脉覆膜支架系统 | C02060500114012101560000086 | C02060500100008101560000126 | 02-血管介入治疗类材料 | 06-外周血管介入治疗材料 | 05-胸主动脉支架 | 胸主动脉支架（单分支型/覆膜） | 14-合金 | 012-覆膜/单分支型 | WFT-TE-3830180-1025 | WFT-TE-3830180-1025 | 06942138408171 | 国械注准20243130650 | 集采范围外 | 新增（2025-06-23)、国家医保耗材27位编码变更
3f3e5518-97b7-11ed-bda4-34735a9d8166 | 杭州唯强医疗科技有限公司 | 91330108MA27XGPC8A | 5495dbcd-7a6e-11f0-88e5-34735a9d8166 | b289747d-f49f-11ee-9447-b4055d63f15c | 外周血管支架类 | 主动脉夹层 | 分体式分支型胸主动脉覆膜支架系统 | 2a85ee91-f488-11ee-9447-b4055d63f15c | 分体式分支型胸主动脉覆膜支架系统 | 杭州唯强医疗科技有限公司 |  | 国械注准20243130650 |  | 分体式分支型胸主动脉覆膜支架系统由胸主内嵌覆膜支架系统和分支支架系统组成。其中胸主内嵌覆膜支架系统由胸主内嵌覆膜支架和胸主内嵌覆膜支架系统输送器组成，分支支架系统由分支支架和分支支架系统输送器组成。输送器鞘管表面涂有亲水涂层（涂层成分为聚乙烯吡咯烷酮），涂层长度为输送器鞘管的有效长度。胸主内嵌覆膜支架的结构包括主体支架结构和内嵌分支结构，由多圈镍钛合金支架和PET覆膜组成，其中镍钛合金支架由镍钛丝和不锈钢套固定而成，如图1所示；分支支架由多圈镍钛金属支架和ePTFE 膜热压而成；胸主内嵌覆膜支架系统输送器，由鞘管组件、内鞘芯组件、外鞘芯组件、推杆组件和手柄组件等部件组成；分支支架系统输送器，由鞘管组件、鞘芯组件、止血阀和手柄组件等部件组成。环氧乙烷灭菌，一次性使用。货架有效期3年。 | 该产品适用治疗近左锁骨下动脉的需要重建左锁骨下动脉血运的Stanford B型夹层患者。其近端锚定区长度应≥15mm；左锁骨下动脉距离左颈总动脉≥5mm。 | 主动脉夹层 |  | 256dafee-f4a2-11ee-9447-b4055d63f15c | 256dafee-f4a2-11ee-9447-b4055d63f15c | 分体式分支型胸主动脉覆膜支架系统 | C02060500114012101560000087 | C02060500100008101560000127 | 02-血管介入治疗类材料 | 06-外周血管介入治疗材料 | 05-胸主动脉支架 | 胸主动脉支架（单分支型/覆膜） | 14-合金 | 012-覆膜/单分支型 | WFT-TE-3424160-1040 | WFT-TE-3424160-1040 | 06942138404555 | 国械注准20243130650 | 集采范围外 | 新增（2025-06-23)、国家医保耗材27位编码变更
3f3e5518-97b7-11ed-bda4-34735a9d8166 | 杭州唯强医疗科技有限公司 | 91330108MA27XGPC8A | 5495dc8b-7a6e-11f0-88e5-34735a9d8166 | b289747d-f49f-11ee-9447-b4055d63f15c | 外周血管支架类 | 主动脉夹层 | 分体式分支型胸主动脉覆膜支架系统 | 2a85ee91-f488-11ee-9447-b4055d63f15c | 分体式分支型胸主动脉覆膜支架系统 | 杭州唯强医疗科技有限公司 |  | 国械注准20243130650 |  | 分体式分支型胸主动脉覆膜支架系统由胸主内嵌覆膜支架系统和分支支架系统组成。其中胸主内嵌覆膜支架系统由胸主内嵌覆膜支架和胸主内嵌覆膜支架系统输送器组成，分支支架系统由分支支架和分支支架系统输送器组成。输送器鞘管表面涂有亲水涂层（涂层成分为聚乙烯吡咯烷酮），涂层长度为输送器鞘管的有效长度。胸主内嵌覆膜支架的结构包括主体支架结构和内嵌分支结构，由多圈镍钛合金支架和PET覆膜组成，其中镍钛合金支架由镍钛丝和不锈钢套固定而成，如图1所示；分支支架由多圈镍钛金属支架和ePTFE 膜热压而成；胸主内嵌覆膜支架系统输送器，由鞘管组件、内鞘芯组件、外鞘芯组件、推杆组件和手柄组件等部件组成；分支支架系统输送器，由鞘管组件、鞘芯组件、止血阀和手柄组件等部件组成。环氧乙烷灭菌，一次性使用。货架有效期3年。 | 该产品适用治疗近左锁骨下动脉的需要重建左锁骨下动脉血运的Stanford B型夹层患者。其近端锚定区长度应≥15mm；左锁骨下动脉距离左颈总动脉≥5mm。 | 主动脉夹层 |  | 256dbd89-f4a2-11ee-9447-b4055d63f15c | 256dbd89-f4a2-11ee-9447-b4055d63f15c | 分体式分支型胸主动脉覆膜支架系统 | C02060500114012101560000088 | C02060500100008101560000128 | 02-血管介入治疗类材料 | 06-外周血管介入治疗材料 | 05-胸主动脉支架 | 胸主动脉支架（单分支型/覆膜） | 14-合金 | 012-覆膜/单分支型 | WFT-TE-3428160-1005 | WFT-TE-3428160-1005 | 06942138404234 | 国械注准20243130650 | 集采范围外 | 新增（2025-06-23)、国家医保耗材27位编码变更
3f3e5518-97b7-11ed-bda4-34735a9d8166 | 杭州唯强医疗科技有限公司 | 91330108MA27XGPC8A | 5495dd45-7a6e-11f0-88e5-34735a9d8166 | b289747d-f49f-11ee-9447-b4055d63f15c | 外周血管支架类 | 主动脉夹层 | 分体式分支型胸主动脉覆膜支架系统 | 2a85ee91-f488-11ee-9447-b4055d63f15c | 分体式分支型胸主动脉覆膜支架系统 | 杭州唯强医疗科技有限公司 |  | 国械注准20243130650 |  | 分体式分支型胸主动脉覆膜支架系统由胸主内嵌覆膜支架系统和分支支架系统组成。其中胸主内嵌覆膜支架系统由胸主内嵌覆膜支架和胸主内嵌覆膜支架系统输送器组成，分支支架系统由分支支架和分支支架系统输送器组成。输送器鞘管表面涂有亲水涂层（涂层成分为聚乙烯吡咯烷酮），涂层长度为输送器鞘管的有效长度。胸主内嵌覆膜支架的结构包括主体支架结构和内嵌分支结构，由多圈镍钛合金支架和PET覆膜组成，其中镍钛合金支架由镍钛丝和不锈钢套固定而成，如图1所示；分支支架由多圈镍钛金属支架和ePTFE 膜热压而成；胸主内嵌覆膜支架系统输送器，由鞘管组件、内鞘芯组件、外鞘芯组件、推杆组件和手柄组件等部件组成；分支支架系统输送器，由鞘管组件、鞘芯组件、止血阀和手柄组件等部件组成。环氧乙烷灭菌，一次性使用。货架有效期3年。 | 该产品适用治疗近左锁骨下动脉的需要重建左锁骨下动脉血运的Stanford B型夹层患者。其近端锚定区长度应≥15mm；左锁骨下动脉距离左颈总动脉≥5mm。 | 主动脉夹层 |  | 256dcedb-f4a2-11ee-9447-b4055d63f15c | 256dcedb-f4a2-11ee-9447-b4055d63f15c | 分体式分支型胸主动脉覆膜支架系统 | C02060500114012101560000089 | C02060500100008101560000129 | 02-血管介入治疗类材料 | 06-外周血管介入治疗材料 | 05-胸主动脉支架 | 胸主动脉支架（单分支型/覆膜） | 14-合金 | 012-覆膜/单分支型 | WFT-TE-3832180-1010 | WFT-TE-3832180-1010 | 06942138408041 | 国械注准20243130650 | 集采范围外 | 新增（2025-06-23)、国家医保耗材27位编码变更
3f3e5518-97b7-11ed-bda4-34735a9d8166 | 杭州唯强医疗科技有限公司 | 91330108MA27XGPC8A | 5495de08-7a6e-11f0-88e5-34735a9d8166 | b289747d-f49f-11ee-9447-b4055d63f15c | 外周血管支架类 | 主动脉夹层 | 分体式分支型胸主动脉覆膜支架系统 | 2a85ee91-f488-11ee-9447-b4055d63f15c | 分体式分支型胸主动脉覆膜支架系统 | 杭州唯强医疗科技有限公司 |  | 国械注准20243130650 |  | 分体式分支型胸主动脉覆膜支架系统由胸主内嵌覆膜支架系统和分支支架系统组成。其中胸主内嵌覆膜支架系统由胸主内嵌覆膜支架和胸主内嵌覆膜支架系统输送器组成，分支支架系统由分支支架和分支支架系统输送器组成。输送器鞘管表面涂有亲水涂层（涂层成分为聚乙烯吡咯烷酮），涂层长度为输送器鞘管的有效长度。胸主内嵌覆膜支架的结构包括主体支架结构和内嵌分支结构，由多圈镍钛合金支架和PET覆膜组成，其中镍钛合金支架由镍钛丝和不锈钢套固定而成，如图1所示；分支支架由多圈镍钛金属支架和ePTFE 膜热压而成；胸主内嵌覆膜支架系统输送器，由鞘管组件、内鞘芯组件、外鞘芯组件、推杆组件和手柄组件等部件组成；分支支架系统输送器，由鞘管组件、鞘芯组件、止血阀和手柄组件等部件组成。环氧乙烷灭菌，一次性使用。货架有效期3年。 | 该产品适用治疗近左锁骨下动脉的需要重建左锁骨下动脉血运的Stanford B型夹层患者。其近端锚定区长度应≥15mm；左锁骨下动脉距离左颈总动脉≥5mm。 | 主动脉夹层 |  | 256de303-f4a2-11ee-9447-b4055d63f15c | 256de303-f4a2-11ee-9447-b4055d63f15c | 分体式分支型胸主动脉覆膜支架系统 | C02060500114012101560000090 | C02060500100008101560000130 | 02-血管介入治疗类材料 | 06-外周血管介入治疗材料 | 05-胸主动脉支架 | 胸主动脉支架（单分支型/覆膜） | 14-合金 | 012-覆膜/单分支型 | WFT-TE-3430180-1025 | WFT-TE-3430180-1025 | 06942138404777 | 国械注准20243130650 | 集采范围外 | 新增（2025-06-23)、国家医保耗材27位编码变更
3f3e5518-97b7-11ed-bda4-34735a9d8166 | 杭州唯强医疗科技有限公司 | 91330108MA27XGPC8A | 5495dec2-7a6e-11f0-88e5-34735a9d8166 | b289747d-f49f-11ee-9447-b4055d63f15c | 外周血管支架类 | 主动脉夹层 | 分体式分支型胸主动脉覆膜支架系统 | 2a85ee91-f488-11ee-9447-b4055d63f15c | 分体式分支型胸主动脉覆膜支架系统 | 杭州唯强医疗科技有限公司 |  | 国械注准20243130650 |  | 分体式分支型胸主动脉覆膜支架系统由胸主内嵌覆膜支架系统和分支支架系统组成。其中胸主内嵌覆膜支架系统由胸主内嵌覆膜支架和胸主内嵌覆膜支架系统输送器组成，分支支架系统由分支支架和分支支架系统输送器组成。输送器鞘管表面涂有亲水涂层（涂层成分为聚乙烯吡咯烷酮），涂层长度为输送器鞘管的有效长度。胸主内嵌覆膜支架的结构包括主体支架结构和内嵌分支结构，由多圈镍钛合金支架和PET覆膜组成，其中镍钛合金支架由镍钛丝和不锈钢套固定而成，如图1所示；分支支架由多圈镍钛金属支架和ePTFE 膜热压而成；胸主内嵌覆膜支架系统输送器，由鞘管组件、内鞘芯组件、外鞘芯组件、推杆组件和手柄组件等部件组成；分支支架系统输送器，由鞘管组件、鞘芯组件、止血阀和手柄组件等部件组成。环氧乙烷灭菌，一次性使用。货架有效期3年。 | 该产品适用治疗近左锁骨下动脉的需要重建左锁骨下动脉血运的Stanford B型夹层患者。其近端锚定区长度应≥15mm；左锁骨下动脉距离左颈总动脉≥5mm。 | 主动脉夹层 |  | 256df11d-f4a2-11ee-9447-b4055d63f15c | 256df11d-f4a2-11ee-9447-b4055d63f15c | 分体式分支型胸主动脉覆膜支架系统 | C02060500114012101560000091 | C02060500100008101560000131 | 02-血管介入治疗类材料 | 06-外周血管介入治疗材料 | 05-胸主动脉支架 | 胸主动脉支架（单分支型/覆膜） | 14-合金 | 012-覆膜/单分支型 | WFT-TE-2824180-1025 | WFT-TE-2824180-1025 | 06942138400359 | 国械注准20243130650 | 集采范围外 | 新增（2025-06-23)、国家医保耗材27位编码变更
3f3e5518-97b7-11ed-bda4-34735a9d8166 | 杭州唯强医疗科技有限公司 | 91330108MA27XGPC8A | 5495e1b3-7a6e-11f0-88e5-34735a9d8166 | b289747d-f49f-11ee-9447-b4055d63f15c | 外周血管支架类 | 主动脉夹层 | 分体式分支型胸主动脉覆膜支架系统 | 2a85ee91-f488-11ee-9447-b4055d63f15c | 分体式分支型胸主动脉覆膜支架系统 | 杭州唯强医疗科技有限公司 |  | 国械注准20243130650 |  | 分体式分支型胸主动脉覆膜支架系统由胸主内嵌覆膜支架系统和分支支架系统组成。其中胸主内嵌覆膜支架系统由胸主内嵌覆膜支架和胸主内嵌覆膜支架系统输送器组成，分支支架系统由分支支架和分支支架系统输送器组成。输送器鞘管表面涂有亲水涂层（涂层成分为聚乙烯吡咯烷酮），涂层长度为输送器鞘管的有效长度。胸主内嵌覆膜支架的结构包括主体支架结构和内嵌分支结构，由多圈镍钛合金支架和PET覆膜组成，其中镍钛合金支架由镍钛丝和不锈钢套固定而成，如图1所示；分支支架由多圈镍钛金属支架和ePTFE 膜热压而成；胸主内嵌覆膜支架系统输送器，由鞘管组件、内鞘芯组件、外鞘芯组件、推杆组件和手柄组件等部件组成；分支支架系统输送器，由鞘管组件、鞘芯组件、止血阀和手柄组件等部件组成。环氧乙烷灭菌，一次性使用。货架有效期3年。 | 该产品适用治疗近左锁骨下动脉的需要重建左锁骨下动脉血运的Stanford B型夹层患者。其近端锚定区长度应≥15mm；左锁骨下动脉距离左颈总动脉≥5mm。 | 主动脉夹层 |  | 256dfc44-f4a2-11ee-9447-b4055d63f15c | 256dfc44-f4a2-11ee-9447-b4055d63f15c | 分体式分支型胸主动脉覆膜支架系统 | C02060500114012101560000092 | C02060500100008101560000132 | 02-血管介入治疗类材料 | 06-外周血管介入治疗材料 | 05-胸主动脉支架 | 胸主动脉支架（单分支型/覆膜） | 14-合金 | 012-覆膜/单分支型 | WFT-TE-4232180-1040 | WFT-TE-4232180-1040 | 06942138410921 | 国械注准20243130650 | 集采范围外 | 新增（2025-06-23)、国家医保耗材27位编码变更
3f3e5518-97b7-11ed-bda4-34735a9d8166 | 杭州唯强医疗科技有限公司 | 91330108MA27XGPC8A | 5495e271-7a6e-11f0-88e5-34735a9d8166 | b289747d-f49f-11ee-9447-b4055d63f15c | 外周血管支架类 | 主动脉夹层 | 分体式分支型胸主动脉覆膜支架系统 | 2a85ee91-f488-11ee-9447-b4055d63f15c | 分体式分支型胸主动脉覆膜支架系统 | 杭州唯强医疗科技有限公司 |  | 国械注准20243130650 |  | 分体式分支型胸主动脉覆膜支架系统由胸主内嵌覆膜支架系统和分支支架系统组成。其中胸主内嵌覆膜支架系统由胸主内嵌覆膜支架和胸主内嵌覆膜支架系统输送器组成，分支支架系统由分支支架和分支支架系统输送器组成。输送器鞘管表面涂有亲水涂层（涂层成分为聚乙烯吡咯烷酮），涂层长度为输送器鞘管的有效长度。胸主内嵌覆膜支架的结构包括主体支架结构和内嵌分支结构，由多圈镍钛合金支架和PET覆膜组成，其中镍钛合金支架由镍钛丝和不锈钢套固定而成，如图1所示；分支支架由多圈镍钛金属支架和ePTFE 膜热压而成；胸主内嵌覆膜支架系统输送器，由鞘管组件、内鞘芯组件、外鞘芯组件、推杆组件和手柄组件等部件组成；分支支架系统输送器，由鞘管组件、鞘芯组件、止血阀和手柄组件等部件组成。环氧乙烷灭菌，一次性使用。货架有效期3年。 | 该产品适用治疗近左锁骨下动脉的需要重建左锁骨下动脉血运的Stanford B型夹层患者。其近端锚定区长度应≥15mm；左锁骨下动脉距离左颈总动脉≥5mm。 | 主动脉夹层 |  | 256e001a-f4a2-11ee-9447-b4055d63f15c | 256e001a-f4a2-11ee-9447-b4055d63f15c | 分体式分支型胸主动脉覆膜支架系统 | C02060500114012101560000093 | C02060500100008101560000133 | 02-血管介入治疗类材料 | 06-外周血管介入治疗材料 | 05-胸主动脉支架 | 胸主动脉支架（单分支型/覆膜） | 14-合金 | 012-覆膜/单分支型 | WFT-TE-3636160-1025 | WFT-TE-3636160-1025 | 06942138406160 | 国械注准20243130650 | 集采范围外 | 新增（2025-06-23)、国家医保耗材27位编码变更
3f3e5518-97b7-11ed-bda4-34735a9d8166 | 杭州唯强医疗科技有限公司 | 91330108MA27XGPC8A | 5495e330-7a6e-11f0-88e5-34735a9d8166 | b289747d-f49f-11ee-9447-b4055d63f15c | 外周血管支架类 | 主动脉夹层 | 分体式分支型胸主动脉覆膜支架系统 | 2a85ee91-f488-11ee-9447-b4055d63f15c | 分体式分支型胸主动脉覆膜支架系统 | 杭州唯强医疗科技有限公司 |  | 国械注准20243130650 |  | 分体式分支型胸主动脉覆膜支架系统由胸主内嵌覆膜支架系统和分支支架系统组成。其中胸主内嵌覆膜支架系统由胸主内嵌覆膜支架和胸主内嵌覆膜支架系统输送器组成，分支支架系统由分支支架和分支支架系统输送器组成。输送器鞘管表面涂有亲水涂层（涂层成分为聚乙烯吡咯烷酮），涂层长度为输送器鞘管的有效长度。胸主内嵌覆膜支架的结构包括主体支架结构和内嵌分支结构，由多圈镍钛合金支架和PET覆膜组成，其中镍钛合金支架由镍钛丝和不锈钢套固定而成，如图1所示；分支支架由多圈镍钛金属支架和ePTFE 膜热压而成；胸主内嵌覆膜支架系统输送器，由鞘管组件、内鞘芯组件、外鞘芯组件、推杆组件和手柄组件等部件组成；分支支架系统输送器，由鞘管组件、鞘芯组件、止血阀和手柄组件等部件组成。环氧乙烷灭菌，一次性使用。货架有效期3年。 | 该产品适用治疗近左锁骨下动脉的需要重建左锁骨下动脉血运的Stanford B型夹层患者。其近端锚定区长度应≥15mm；左锁骨下动脉距离左颈总动脉≥5mm。 | 主动脉夹层 |  | 256e0a4e-f4a2-11ee-9447-b4055d63f15c | 256e0a4e-f4a2-11ee-9447-b4055d63f15c | 分体式分支型胸主动脉覆膜支架系统 | C02060500114012101560000094 | C02060500100008101560000134 | 02-血管介入治疗类材料 | 06-外周血管介入治疗材料 | 05-胸主动脉支架 | 胸主动脉支架（单分支型/覆膜） | 14-合金 | 012-覆膜/单分支型 | WFT-TE-3828180-1010 | WFT-TE-3828180-1010 | 06942138408065 | 国械注准20243130650 | 集采范围外 | 新增（2025-06-23)、国家医保耗材27位编码变更
3f3e5518-97b7-11ed-bda4-34735a9d8166 | 杭州唯强医疗科技有限公司 | 91330108MA27XGPC8A | 5495e3e5-7a6e-11f0-88e5-34735a9d8166 | b289747d-f49f-11ee-9447-b4055d63f15c | 外周血管支架类 | 主动脉夹层 | 分体式分支型胸主动脉覆膜支架系统 | 2a85ee91-f488-11ee-9447-b4055d63f15c | 分体式分支型胸主动脉覆膜支架系统 | 杭州唯强医疗科技有限公司 |  | 国械注准20243130650 |  | 分体式分支型胸主动脉覆膜支架系统由胸主内嵌覆膜支架系统和分支支架系统组成。其中胸主内嵌覆膜支架系统由胸主内嵌覆膜支架和胸主内嵌覆膜支架系统输送器组成，分支支架系统由分支支架和分支支架系统输送器组成。输送器鞘管表面涂有亲水涂层（涂层成分为聚乙烯吡咯烷酮），涂层长度为输送器鞘管的有效长度。胸主内嵌覆膜支架的结构包括主体支架结构和内嵌分支结构，由多圈镍钛合金支架和PET覆膜组成，其中镍钛合金支架由镍钛丝和不锈钢套固定而成，如图1所示；分支支架由多圈镍钛金属支架和ePTFE 膜热压而成；胸主内嵌覆膜支架系统输送器，由鞘管组件、内鞘芯组件、外鞘芯组件、推杆组件和手柄组件等部件组成；分支支架系统输送器，由鞘管组件、鞘芯组件、止血阀和手柄组件等部件组成。环氧乙烷灭菌，一次性使用。货架有效期3年。 | 该产品适用治疗近左锁骨下动脉的需要重建左锁骨下动脉血运的Stanford B型夹层患者。其近端锚定区长度应≥15mm；左锁骨下动脉距离左颈总动脉≥5mm。 | 主动脉夹层 |  | 256e0db9-f4a2-11ee-9447-b4055d63f15c | 256e0db9-f4a2-11ee-9447-b4055d63f15c | 分体式分支型胸主动脉覆膜支架系统 | C02060500114012101560000095 | C02060500100008101560000135 | 02-血管介入治疗类材料 | 06-外周血管介入治疗材料 | 05-胸主动脉支架 | 胸主动脉支架（单分支型/覆膜） | 14-合金 | 012-覆膜/单分支型 | WFT-TE-3426160-1040 | WFT-TE-3426160-1040 | 06942138404548 | 国械注准20243130650 | 集采范围外 | 新增（2025-06-23)、国家医保耗材27位编码变更
3f3e5518-97b7-11ed-bda4-34735a9d8166 | 杭州唯强医疗科技有限公司 | 91330108MA27XGPC8A | 5495e49f-7a6e-11f0-88e5-34735a9d8166 | b289747d-f49f-11ee-9447-b4055d63f15c | 外周血管支架类 | 主动脉夹层 | 分体式分支型胸主动脉覆膜支架系统 | 2a85ee91-f488-11ee-9447-b4055d63f15c | 分体式分支型胸主动脉覆膜支架系统 | 杭州唯强医疗科技有限公司 |  | 国械注准20243130650 |  | 分体式分支型胸主动脉覆膜支架系统由胸主内嵌覆膜支架系统和分支支架系统组成。其中胸主内嵌覆膜支架系统由胸主内嵌覆膜支架和胸主内嵌覆膜支架系统输送器组成，分支支架系统由分支支架和分支支架系统输送器组成。输送器鞘管表面涂有亲水涂层（涂层成分为聚乙烯吡咯烷酮），涂层长度为输送器鞘管的有效长度。胸主内嵌覆膜支架的结构包括主体支架结构和内嵌分支结构，由多圈镍钛合金支架和PET覆膜组成，其中镍钛合金支架由镍钛丝和不锈钢套固定而成，如图1所示；分支支架由多圈镍钛金属支架和ePTFE 膜热压而成；胸主内嵌覆膜支架系统输送器，由鞘管组件、内鞘芯组件、外鞘芯组件、推杆组件和手柄组件等部件组成；分支支架系统输送器，由鞘管组件、鞘芯组件、止血阀和手柄组件等部件组成。环氧乙烷灭菌，一次性使用。货架有效期3年。 | 该产品适用治疗近左锁骨下动脉的需要重建左锁骨下动脉血运的Stanford B型夹层患者。其近端锚定区长度应≥15mm；左锁骨下动脉距离左颈总动脉≥5mm。 | 主动脉夹层 |  | 256e10d5-f4a2-11ee-9447-b4055d63f15c | 256e10d5-f4a2-11ee-9447-b4055d63f15c | 分体式分支型胸主动脉覆膜支架系统 | C02060500114012101560000096 | C02060500100008101560000136 | 02-血管介入治疗类材料 | 06-外周血管介入治疗材料 | 05-胸主动脉支架 | 胸主动脉支架（单分支型/覆膜） | 14-合金 | 012-覆膜/单分支型 | WFT-TE-3224160-1025 | WFT-TE-3224160-1025 | 06942138402698 | 国械注准20243130650 | 集采范围外 | 新增（2025-06-23)、国家医保耗材27位编码变更
3f3e5518-97b7-11ed-bda4-34735a9d8166 | 杭州唯强医疗科技有限公司 | 91330108MA27XGPC8A | 5495e558-7a6e-11f0-88e5-34735a9d8166 | b289747d-f49f-11ee-9447-b4055d63f15c | 外周血管支架类 | 主动脉夹层 | 分体式分支型胸主动脉覆膜支架系统 | 2a85ee91-f488-11ee-9447-b4055d63f15c | 分体式分支型胸主动脉覆膜支架系统 | 杭州唯强医疗科技有限公司 |  | 国械注准20243130650 |  | 分体式分支型胸主动脉覆膜支架系统由胸主内嵌覆膜支架系统和分支支架系统组成。其中胸主内嵌覆膜支架系统由胸主内嵌覆膜支架和胸主内嵌覆膜支架系统输送器组成，分支支架系统由分支支架和分支支架系统输送器组成。输送器鞘管表面涂有亲水涂层（涂层成分为聚乙烯吡咯烷酮），涂层长度为输送器鞘管的有效长度。胸主内嵌覆膜支架的结构包括主体支架结构和内嵌分支结构，由多圈镍钛合金支架和PET覆膜组成，其中镍钛合金支架由镍钛丝和不锈钢套固定而成，如图1所示；分支支架由多圈镍钛金属支架和ePTFE 膜热压而成；胸主内嵌覆膜支架系统输送器，由鞘管组件、内鞘芯组件、外鞘芯组件、推杆组件和手柄组件等部件组成；分支支架系统输送器，由鞘管组件、鞘芯组件、止血阀和手柄组件等部件组成。环氧乙烷灭菌，一次性使用。货架有效期3年。 | 该产品适用治疗近左锁骨下动脉的需要重建左锁骨下动脉血运的Stanford B型夹层患者。其近端锚定区长度应≥15mm；左锁骨下动脉距离左颈总动脉≥5mm。 | 主动脉夹层 |  | 256e1404-f4a2-11ee-9447-b4055d63f15c | 256e1404-f4a2-11ee-9447-b4055d63f15c | 分体式分支型胸主动脉覆膜支架系统 | C02060500114012101560000097 | C02060500100008101560000137 | 02-血管介入治疗类材料 | 06-外周血管介入治疗材料 | 05-胸主动脉支架 | 胸主动脉支架（单分支型/覆膜） | 14-合金 | 012-覆膜/单分支型 | WFT-TE-3830180-1040 | WFT-TE-3830180-1040 | 06942138408256 | 国械注准20243130650 | 集采范围外 | 新增（2025-06-23)、国家医保耗材27位编码变更
3f3e5518-97b7-11ed-bda4-34735a9d8166 | 杭州唯强医疗科技有限公司 | 91330108MA27XGPC8A | 5495e61c-7a6e-11f0-88e5-34735a9d8166 | b289747d-f49f-11ee-9447-b4055d63f15c | 外周血管支架类 | 主动脉夹层 | 分体式分支型胸主动脉覆膜支架系统 | 2a85ee91-f488-11ee-9447-b4055d63f15c | 分体式分支型胸主动脉覆膜支架系统 | 杭州唯强医疗科技有限公司 |  | 国械注准20243130650 |  | 分体式分支型胸主动脉覆膜支架系统由胸主内嵌覆膜支架系统和分支支架系统组成。其中胸主内嵌覆膜支架系统由胸主内嵌覆膜支架和胸主内嵌覆膜支架系统输送器组成，分支支架系统由分支支架和分支支架系统输送器组成。输送器鞘管表面涂有亲水涂层（涂层成分为聚乙烯吡咯烷酮），涂层长度为输送器鞘管的有效长度。胸主内嵌覆膜支架的结构包括主体支架结构和内嵌分支结构，由多圈镍钛合金支架和PET覆膜组成，其中镍钛合金支架由镍钛丝和不锈钢套固定而成，如图1所示；分支支架由多圈镍钛金属支架和ePTFE 膜热压而成；胸主内嵌覆膜支架系统输送器，由鞘管组件、内鞘芯组件、外鞘芯组件、推杆组件和手柄组件等部件组成；分支支架系统输送器，由鞘管组件、鞘芯组件、止血阀和手柄组件等部件组成。环氧乙烷灭菌，一次性使用。货架有效期3年。 | 该产品适用治疗近左锁骨下动脉的需要重建左锁骨下动脉血运的Stanford B型夹层患者。其近端锚定区长度应≥15mm；左锁骨下动脉距离左颈总动脉≥5mm。 | 主动脉夹层 |  | 256e171e-f4a2-11ee-9447-b4055d63f15c | 256e171e-f4a2-11ee-9447-b4055d63f15c | 分体式分支型胸主动脉覆膜支架系统 | C02060500114012101560000098 | C02060500100008101560000138 | 02-血管介入治疗类材料 | 06-外周血管介入治疗材料 | 05-胸主动脉支架 | 胸主动脉支架（单分支型/覆膜） | 14-合金 | 012-覆膜/单分支型 | WFT-TE-2822180-1025 | WFT-TE-2822180-1025 | 06942138400366 | 国械注准20243130650 | 集采范围外 | 新增（2025-06-23)、国家医保耗材27位编码变更
3f3e5518-97b7-11ed-bda4-34735a9d8166 | 杭州唯强医疗科技有限公司 | 91330108MA27XGPC8A | 5495e6d6-7a6e-11f0-88e5-34735a9d8166 | b289747d-f49f-11ee-9447-b4055d63f15c | 外周血管支架类 | 主动脉夹层 | 分体式分支型胸主动脉覆膜支架系统 | 2a85ee91-f488-11ee-9447-b4055d63f15c | 分体式分支型胸主动脉覆膜支架系统 | 杭州唯强医疗科技有限公司 |  | 国械注准20243130650 |  | 分体式分支型胸主动脉覆膜支架系统由胸主内嵌覆膜支架系统和分支支架系统组成。其中胸主内嵌覆膜支架系统由胸主内嵌覆膜支架和胸主内嵌覆膜支架系统输送器组成，分支支架系统由分支支架和分支支架系统输送器组成。输送器鞘管表面涂有亲水涂层（涂层成分为聚乙烯吡咯烷酮），涂层长度为输送器鞘管的有效长度。胸主内嵌覆膜支架的结构包括主体支架结构和内嵌分支结构，由多圈镍钛合金支架和PET覆膜组成，其中镍钛合金支架由镍钛丝和不锈钢套固定而成，如图1所示；分支支架由多圈镍钛金属支架和ePTFE 膜热压而成；胸主内嵌覆膜支架系统输送器，由鞘管组件、内鞘芯组件、外鞘芯组件、推杆组件和手柄组件等部件组成；分支支架系统输送器，由鞘管组件、鞘芯组件、止血阀和手柄组件等部件组成。环氧乙烷灭菌，一次性使用。货架有效期3年。 | 该产品适用治疗近左锁骨下动脉的需要重建左锁骨下动脉血运的Stanford B型夹层患者。其近端锚定区长度应≥15mm；左锁骨下动脉距离左颈总动脉≥5mm。 | 主动脉夹层 |  | 256e2650-f4a2-11ee-9447-b4055d63f15c | 256e2650-f4a2-11ee-9447-b4055d63f15c | 分体式分支型胸主动脉覆膜支架系统 | C02060500114012101560000099 | C02060500100008101560000139 | 02-血管介入治疗类材料 | 06-外周血管介入治疗材料 | 05-胸主动脉支架 | 胸主动脉支架（单分支型/覆膜） | 14-合金 | 012-覆膜/单分支型 | WFT-TE-3632160-1010 | WFT-TE-3632160-1010 | 06942138406023 | 国械注准20243130650 | 集采范围外 | 新增（2025-06-23)、国家医保耗材27位编码变更
3f3e5518-97b7-11ed-bda4-34735a9d8166 | 杭州唯强医疗科技有限公司 | 91330108MA27XGPC8A | 5495ea3c-7a6e-11f0-88e5-34735a9d8166 | b289747d-f49f-11ee-9447-b4055d63f15c | 外周血管支架类 | 主动脉夹层 | 分体式分支型胸主动脉覆膜支架系统 | 2a85ee91-f488-11ee-9447-b4055d63f15c | 分体式分支型胸主动脉覆膜支架系统 | 杭州唯强医疗科技有限公司 |  | 国械注准20243130650 |  | 分体式分支型胸主动脉覆膜支架系统由胸主内嵌覆膜支架系统和分支支架系统组成。其中胸主内嵌覆膜支架系统由胸主内嵌覆膜支架和胸主内嵌覆膜支架系统输送器组成，分支支架系统由分支支架和分支支架系统输送器组成。输送器鞘管表面涂有亲水涂层（涂层成分为聚乙烯吡咯烷酮），涂层长度为输送器鞘管的有效长度。胸主内嵌覆膜支架的结构包括主体支架结构和内嵌分支结构，由多圈镍钛合金支架和PET覆膜组成，其中镍钛合金支架由镍钛丝和不锈钢套固定而成，如图1所示；分支支架由多圈镍钛金属支架和ePTFE 膜热压而成；胸主内嵌覆膜支架系统输送器，由鞘管组件、内鞘芯组件、外鞘芯组件、推杆组件和手柄组件等部件组成；分支支架系统输送器，由鞘管组件、鞘芯组件、止血阀和手柄组件等部件组成。环氧乙烷灭菌，一次性使用。货架有效期3年。 | 该产品适用治疗近左锁骨下动脉的需要重建左锁骨下动脉血运的Stanford B型夹层患者。其近端锚定区长度应≥15mm；左锁骨下动脉距离左颈总动脉≥5mm。 | 主动脉夹层 |  | 256e29c1-f4a2-11ee-9447-b4055d63f15c | 256e29c1-f4a2-11ee-9447-b4055d63f15c | 分体式分支型胸主动脉覆膜支架系统 | C02060500114012101560000100 | C02060500100008101560000140 | 02-血管介入治疗类材料 | 06-外周血管介入治疗材料 | 05-胸主动脉支架 | 胸主动脉支架（单分支型/覆膜） | 14-合金 | 012-覆膜/单分支型 | WFT-TE-3226180-1040 | WFT-TE-3226180-1040 | 06942138403138 | 国械注准20243130650 | 集采范围外 | 新增（2025-06-23)、国家医保耗材27位编码变更
3f3e5518-97b7-11ed-bda4-34735a9d8166 | 杭州唯强医疗科技有限公司 | 91330108MA27XGPC8A | 5495eaff-7a6e-11f0-88e5-34735a9d8166 | b289747d-f49f-11ee-9447-b4055d63f15c | 外周血管支架类 | 主动脉夹层 | 分体式分支型胸主动脉覆膜支架系统 | 2a85ee91-f488-11ee-9447-b4055d63f15c | 分体式分支型胸主动脉覆膜支架系统 | 杭州唯强医疗科技有限公司 |  | 国械注准20243130650 |  | 分体式分支型胸主动脉覆膜支架系统由胸主内嵌覆膜支架系统和分支支架系统组成。其中胸主内嵌覆膜支架系统由胸主内嵌覆膜支架和胸主内嵌覆膜支架系统输送器组成，分支支架系统由分支支架和分支支架系统输送器组成。输送器鞘管表面涂有亲水涂层（涂层成分为聚乙烯吡咯烷酮），涂层长度为输送器鞘管的有效长度。胸主内嵌覆膜支架的结构包括主体支架结构和内嵌分支结构，由多圈镍钛合金支架和PET覆膜组成，其中镍钛合金支架由镍钛丝和不锈钢套固定而成，如图1所示；分支支架由多圈镍钛金属支架和ePTFE 膜热压而成；胸主内嵌覆膜支架系统输送器，由鞘管组件、内鞘芯组件、外鞘芯组件、推杆组件和手柄组件等部件组成；分支支架系统输送器，由鞘管组件、鞘芯组件、止血阀和手柄组件等部件组成。环氧乙烷灭菌，一次性使用。货架有效期3年。 | 该产品适用治疗近左锁骨下动脉的需要重建左锁骨下动脉血运的Stanford B型夹层患者。其近端锚定区长度应≥15mm；左锁骨下动脉距离左颈总动脉≥5mm。 | 主动脉夹层 |  | 256e2ea4-f4a2-11ee-9447-b4055d63f15c | 256e2ea4-f4a2-11ee-9447-b4055d63f15c | 分体式分支型胸主动脉覆膜支架系统 | C02060500114012101560000101 | C02060500100008101560000141 | 02-血管介入治疗类材料 | 06-外周血管介入治疗材料 | 05-胸主动脉支架 | 胸主动脉支架（单分支型/覆膜） | 14-合金 | 012-覆膜/单分支型 | WFT-TE-3630160-1040 | WFT-TE-3630160-1040 | 06942138406283 | 国械注准20243130650 | 集采范围外 | 新增（2025-06-23)、国家医保耗材27位编码变更
3f3e5518-97b7-11ed-bda4-34735a9d8166 | 杭州唯强医疗科技有限公司 | 91330108MA27XGPC8A | 5495ebc3-7a6e-11f0-88e5-34735a9d8166 | b289747d-f49f-11ee-9447-b4055d63f15c | 外周血管支架类 | 主动脉夹层 | 分体式分支型胸主动脉覆膜支架系统 | 2a85ee91-f488-11ee-9447-b4055d63f15c | 分体式分支型胸主动脉覆膜支架系统 | 杭州唯强医疗科技有限公司 |  | 国械注准20243130650 |  | 分体式分支型胸主动脉覆膜支架系统由胸主内嵌覆膜支架系统和分支支架系统组成。其中胸主内嵌覆膜支架系统由胸主内嵌覆膜支架和胸主内嵌覆膜支架系统输送器组成，分支支架系统由分支支架和分支支架系统输送器组成。输送器鞘管表面涂有亲水涂层（涂层成分为聚乙烯吡咯烷酮），涂层长度为输送器鞘管的有效长度。胸主内嵌覆膜支架的结构包括主体支架结构和内嵌分支结构，由多圈镍钛合金支架和PET覆膜组成，其中镍钛合金支架由镍钛丝和不锈钢套固定而成，如图1所示；分支支架由多圈镍钛金属支架和ePTFE 膜热压而成；胸主内嵌覆膜支架系统输送器，由鞘管组件、内鞘芯组件、外鞘芯组件、推杆组件和手柄组件等部件组成；分支支架系统输送器，由鞘管组件、鞘芯组件、止血阀和手柄组件等部件组成。环氧乙烷灭菌，一次性使用。货架有效期3年。 | 该产品适用治疗近左锁骨下动脉的需要重建左锁骨下动脉血运的Stanford B型夹层患者。其近端锚定区长度应≥15mm；左锁骨下动脉距离左颈总动脉≥5mm。 | 主动脉夹层 |  | 256e6bb7-f4a2-11ee-9447-b4055d63f15c | 256e6bb7-f4a2-11ee-9447-b4055d63f15c | 分体式分支型胸主动脉覆膜支架系统 | C02060500114012101560000102 | C02060500100008101560000142 | 02-血管介入治疗类材料 | 06-外周血管介入治疗材料 | 05-胸主动脉支架 | 胸主动脉支架（单分支型/覆膜） | 14-合金 | 012-覆膜/单分支型 | WFT-TE-3628180-1025 | WFT-TE-3628180-1025 | 06942138406542 | 国械注准20243130650 | 集采范围外 | 新增（2025-06-23)、国家医保耗材27位编码变更
3f3e5518-97b7-11ed-bda4-34735a9d8166 | 杭州唯强医疗科技有限公司 | 91330108MA27XGPC8A | 5495ec7c-7a6e-11f0-88e5-34735a9d8166 | b289747d-f49f-11ee-9447-b4055d63f15c | 外周血管支架类 | 主动脉夹层 | 分体式分支型胸主动脉覆膜支架系统 | 2a85ee91-f488-11ee-9447-b4055d63f15c | 分体式分支型胸主动脉覆膜支架系统 | 杭州唯强医疗科技有限公司 |  | 国械注准20243130650 |  | 分体式分支型胸主动脉覆膜支架系统由胸主内嵌覆膜支架系统和分支支架系统组成。其中胸主内嵌覆膜支架系统由胸主内嵌覆膜支架和胸主内嵌覆膜支架系统输送器组成，分支支架系统由分支支架和分支支架系统输送器组成。输送器鞘管表面涂有亲水涂层（涂层成分为聚乙烯吡咯烷酮），涂层长度为输送器鞘管的有效长度。胸主内嵌覆膜支架的结构包括主体支架结构和内嵌分支结构，由多圈镍钛合金支架和PET覆膜组成，其中镍钛合金支架由镍钛丝和不锈钢套固定而成，如图1所示；分支支架由多圈镍钛金属支架和ePTFE 膜热压而成；胸主内嵌覆膜支架系统输送器，由鞘管组件、内鞘芯组件、外鞘芯组件、推杆组件和手柄组件等部件组成；分支支架系统输送器，由鞘管组件、鞘芯组件、止血阀和手柄组件等部件组成。环氧乙烷灭菌，一次性使用。货架有效期3年。 | 该产品适用治疗近左锁骨下动脉的需要重建左锁骨下动脉血运的Stanford B型夹层患者。其近端锚定区长度应≥15mm；左锁骨下动脉距离左颈总动脉≥5mm。 | 主动脉夹层 |  | 256e784f-f4a2-11ee-9447-b4055d63f15c | 256e784f-f4a2-11ee-9447-b4055d63f15c | 分体式分支型胸主动脉覆膜支架系统 | C02060500114012101560000103 | C02060500100008101560000143 | 02-血管介入治疗类材料 | 06-外周血管介入治疗材料 | 05-胸主动脉支架 | 胸主动脉支架（单分支型/覆膜） | 14-合金 | 012-覆膜/单分支型 | WFT-TE-3630160-1025 | WFT-TE-3630160-1025 | 06942138406184 | 国械注准20243130650 | 集采范围外 | 新增（2025-06-23)、国家医保耗材27位编码变更
3f3e5518-97b7-11ed-bda4-34735a9d8166 | 杭州唯强医疗科技有限公司 | 91330108MA27XGPC8A | 5495ed31-7a6e-11f0-88e5-34735a9d8166 | b289747d-f49f-11ee-9447-b4055d63f15c | 外周血管支架类 | 主动脉夹层 | 分体式分支型胸主动脉覆膜支架系统 | 2a85ee91-f488-11ee-9447-b4055d63f15c | 分体式分支型胸主动脉覆膜支架系统 | 杭州唯强医疗科技有限公司 |  | 国械注准20243130650 |  | 分体式分支型胸主动脉覆膜支架系统由胸主内嵌覆膜支架系统和分支支架系统组成。其中胸主内嵌覆膜支架系统由胸主内嵌覆膜支架和胸主内嵌覆膜支架系统输送器组成，分支支架系统由分支支架和分支支架系统输送器组成。输送器鞘管表面涂有亲水涂层（涂层成分为聚乙烯吡咯烷酮），涂层长度为输送器鞘管的有效长度。胸主内嵌覆膜支架的结构包括主体支架结构和内嵌分支结构，由多圈镍钛合金支架和PET覆膜组成，其中镍钛合金支架由镍钛丝和不锈钢套固定而成，如图1所示；分支支架由多圈镍钛金属支架和ePTFE 膜热压而成；胸主内嵌覆膜支架系统输送器，由鞘管组件、内鞘芯组件、外鞘芯组件、推杆组件和手柄组件等部件组成；分支支架系统输送器，由鞘管组件、鞘芯组件、止血阀和手柄组件等部件组成。环氧乙烷灭菌，一次性使用。货架有效期3年。 | 该产品适用治疗近左锁骨下动脉的需要重建左锁骨下动脉血运的Stanford B型夹层患者。其近端锚定区长度应≥15mm；左锁骨下动脉距离左颈总动脉≥5mm。 | 主动脉夹层 |  | 256e825a-f4a2-11ee-9447-b4055d63f15c | 256e825a-f4a2-11ee-9447-b4055d63f15c | 分体式分支型胸主动脉覆膜支架系统 | C02060500114012101560000104 | C02060500100008101560000144 | 02-血管介入治疗类材料 | 06-外周血管介入治疗材料 | 05-胸主动脉支架 | 胸主动脉支架（单分支型/覆膜） | 14-合金 | 012-覆膜/单分支型 | WFT-TE-3022180-1005 | WFT-TE-3022180-1005 | 06942138401370 | 国械注准20243130650 | 集采范围外 | 新增（2025-06-23)、国家医保耗材27位编码变更
3f3e5518-97b7-11ed-bda4-34735a9d8166 | 杭州唯强医疗科技有限公司 | 91330108MA27XGPC8A | 5495edeb-7a6e-11f0-88e5-34735a9d8166 | b289747d-f49f-11ee-9447-b4055d63f15c | 外周血管支架类 | 主动脉夹层 | 分体式分支型胸主动脉覆膜支架系统 | 2a85ee91-f488-11ee-9447-b4055d63f15c | 分体式分支型胸主动脉覆膜支架系统 | 杭州唯强医疗科技有限公司 |  | 国械注准20243130650 |  | 分体式分支型胸主动脉覆膜支架系统由胸主内嵌覆膜支架系统和分支支架系统组成。其中胸主内嵌覆膜支架系统由胸主内嵌覆膜支架和胸主内嵌覆膜支架系统输送器组成，分支支架系统由分支支架和分支支架系统输送器组成。输送器鞘管表面涂有亲水涂层（涂层成分为聚乙烯吡咯烷酮），涂层长度为输送器鞘管的有效长度。胸主内嵌覆膜支架的结构包括主体支架结构和内嵌分支结构，由多圈镍钛合金支架和PET覆膜组成，其中镍钛合金支架由镍钛丝和不锈钢套固定而成，如图1所示；分支支架由多圈镍钛金属支架和ePTFE 膜热压而成；胸主内嵌覆膜支架系统输送器，由鞘管组件、内鞘芯组件、外鞘芯组件、推杆组件和手柄组件等部件组成；分支支架系统输送器，由鞘管组件、鞘芯组件、止血阀和手柄组件等部件组成。环氧乙烷灭菌，一次性使用。货架有效期3年。 | 该产品适用治疗近左锁骨下动脉的需要重建左锁骨下动脉血运的Stanford B型夹层患者。其近端锚定区长度应≥15mm；左锁骨下动脉距离左颈总动脉≥5mm。 | 主动脉夹层 |  | 256e8cd0-f4a2-11ee-9447-b4055d63f15c | 256e8cd0-f4a2-11ee-9447-b4055d63f15c | 分体式分支型胸主动脉覆膜支架系统 | C02060500114012101560000105 | C02060500100008101560000145 | 02-血管介入治疗类材料 | 06-外周血管介入治疗材料 | 05-胸主动脉支架 | 胸主动脉支架（单分支型/覆膜） | 14-合金 | 012-覆膜/单分支型 | WFT-TE-4234180-1010 | WFT-TE-4234180-1010 | 06942138410761 | 国械注准20243130650 | 集采范围外 | 新增（2025-06-23)、国家医保耗材27位编码变更
3f3e5518-97b7-11ed-bda4-34735a9d8166 | 杭州唯强医疗科技有限公司 | 91330108MA27XGPC8A | 5495eeb3-7a6e-11f0-88e5-34735a9d8166 | b289747d-f49f-11ee-9447-b4055d63f15c | 外周血管支架类 | 主动脉夹层 | 分体式分支型胸主动脉覆膜支架系统 | 2a85ee91-f488-11ee-9447-b4055d63f15c | 分体式分支型胸主动脉覆膜支架系统 | 杭州唯强医疗科技有限公司 |  | 国械注准20243130650 |  | 分体式分支型胸主动脉覆膜支架系统由胸主内嵌覆膜支架系统和分支支架系统组成。其中胸主内嵌覆膜支架系统由胸主内嵌覆膜支架和胸主内嵌覆膜支架系统输送器组成，分支支架系统由分支支架和分支支架系统输送器组成。输送器鞘管表面涂有亲水涂层（涂层成分为聚乙烯吡咯烷酮），涂层长度为输送器鞘管的有效长度。胸主内嵌覆膜支架的结构包括主体支架结构和内嵌分支结构，由多圈镍钛合金支架和PET覆膜组成，其中镍钛合金支架由镍钛丝和不锈钢套固定而成，如图1所示；分支支架由多圈镍钛金属支架和ePTFE 膜热压而成；胸主内嵌覆膜支架系统输送器，由鞘管组件、内鞘芯组件、外鞘芯组件、推杆组件和手柄组件等部件组成；分支支架系统输送器，由鞘管组件、鞘芯组件、止血阀和手柄组件等部件组成。环氧乙烷灭菌，一次性使用。货架有效期3年。 | 该产品适用治疗近左锁骨下动脉的需要重建左锁骨下动脉血运的Stanford B型夹层患者。其近端锚定区长度应≥15mm；左锁骨下动脉距离左颈总动脉≥5mm。 | 主动脉夹层 |  | 256e8ffa-f4a2-11ee-9447-b4055d63f15c | 256e8ffa-f4a2-11ee-9447-b4055d63f15c | 分体式分支型胸主动脉覆膜支架系统 | C02060500114012101560000106 | C02060500100008101560000146 | 02-血管介入治疗类材料 | 06-外周血管介入治疗材料 | 05-胸主动脉支架 | 胸主动脉支架（单分支型/覆膜） | 14-合金 | 012-覆膜/单分支型 | WFT-TE-4034180-1025 | WFT-TE-4034180-1025 | 06942138409567 | 国械注准20243130650 | 集采范围外 | 新增（2025-06-23)、国家医保耗材27位编码变更
3f3e5518-97b7-11ed-bda4-34735a9d8166 | 杭州唯强医疗科技有限公司 | 91330108MA27XGPC8A | 5495f1f7-7a6e-11f0-88e5-34735a9d8166 | b289747d-f49f-11ee-9447-b4055d63f15c | 外周血管支架类 | 主动脉夹层 | 分体式分支型胸主动脉覆膜支架系统 | 2a85ee91-f488-11ee-9447-b4055d63f15c | 分体式分支型胸主动脉覆膜支架系统 | 杭州唯强医疗科技有限公司 |  | 国械注准20243130650 |  | 分体式分支型胸主动脉覆膜支架系统由胸主内嵌覆膜支架系统和分支支架系统组成。其中胸主内嵌覆膜支架系统由胸主内嵌覆膜支架和胸主内嵌覆膜支架系统输送器组成，分支支架系统由分支支架和分支支架系统输送器组成。输送器鞘管表面涂有亲水涂层（涂层成分为聚乙烯吡咯烷酮），涂层长度为输送器鞘管的有效长度。胸主内嵌覆膜支架的结构包括主体支架结构和内嵌分支结构，由多圈镍钛合金支架和PET覆膜组成，其中镍钛合金支架由镍钛丝和不锈钢套固定而成，如图1所示；分支支架由多圈镍钛金属支架和ePTFE 膜热压而成；胸主内嵌覆膜支架系统输送器，由鞘管组件、内鞘芯组件、外鞘芯组件、推杆组件和手柄组件等部件组成；分支支架系统输送器，由鞘管组件、鞘芯组件、止血阀和手柄组件等部件组成。环氧乙烷灭菌，一次性使用。货架有效期3年。 | 该产品适用治疗近左锁骨下动脉的需要重建左锁骨下动脉血运的Stanford B型夹层患者。其近端锚定区长度应≥15mm；左锁骨下动脉距离左颈总动脉≥5mm。 | 主动脉夹层 |  | 256e99bc-f4a2-11ee-9447-b4055d63f15c | 256e99bc-f4a2-11ee-9447-b4055d63f15c | 分体式分支型胸主动脉覆膜支架系统 | C02060500114012101560000107 | C02060500100008101560000147 | 02-血管介入治疗类材料 | 06-外周血管介入治疗材料 | 05-胸主动脉支架 | 胸主动脉支架（单分支型/覆膜） | 14-合金 | 012-覆膜/单分支型 | WFT-TE-3024180-1040 | WFT-TE-3024180-1040 | 06942138401608 | 国械注准20243130650 | 集采范围外 | 新增（2025-06-23)、国家医保耗材27位编码变更
3f3e5518-97b7-11ed-bda4-34735a9d8166 | 杭州唯强医疗科技有限公司 | 91330108MA27XGPC8A | 5495f2b6-7a6e-11f0-88e5-34735a9d8166 | b289747d-f49f-11ee-9447-b4055d63f15c | 外周血管支架类 | 主动脉夹层 | 分体式分支型胸主动脉覆膜支架系统 | 2a85ee91-f488-11ee-9447-b4055d63f15c | 分体式分支型胸主动脉覆膜支架系统 | 杭州唯强医疗科技有限公司 |  | 国械注准20243130650 |  | 分体式分支型胸主动脉覆膜支架系统由胸主内嵌覆膜支架系统和分支支架系统组成。其中胸主内嵌覆膜支架系统由胸主内嵌覆膜支架和胸主内嵌覆膜支架系统输送器组成，分支支架系统由分支支架和分支支架系统输送器组成。输送器鞘管表面涂有亲水涂层（涂层成分为聚乙烯吡咯烷酮），涂层长度为输送器鞘管的有效长度。胸主内嵌覆膜支架的结构包括主体支架结构和内嵌分支结构，由多圈镍钛合金支架和PET覆膜组成，其中镍钛合金支架由镍钛丝和不锈钢套固定而成，如图1所示；分支支架由多圈镍钛金属支架和ePTFE 膜热压而成；胸主内嵌覆膜支架系统输送器，由鞘管组件、内鞘芯组件、外鞘芯组件、推杆组件和手柄组件等部件组成；分支支架系统输送器，由鞘管组件、鞘芯组件、止血阀和手柄组件等部件组成。环氧乙烷灭菌，一次性使用。货架有效期3年。 | 该产品适用治疗近左锁骨下动脉的需要重建左锁骨下动脉血运的Stanford B型夹层患者。其近端锚定区长度应≥15mm；左锁骨下动脉距离左颈总动脉≥5mm。 | 主动脉夹层 |  | 256e9d45-f4a2-11ee-9447-b4055d63f15c | 256e9d45-f4a2-11ee-9447-b4055d63f15c | 分体式分支型胸主动脉覆膜支架系统 | C02060500114012101560000108 | C02060500100008101560000148 | 02-血管介入治疗类材料 | 06-外周血管介入治疗材料 | 05-胸主动脉支架 | 胸主动脉支架（单分支型/覆膜） | 14-合金 | 012-覆膜/单分支型 | WFT-TE-3632180-1025 | WFT-TE-3632180-1025 | 06942138406528 | 国械注准20243130650 | 集采范围外 | 新增（2025-06-23)、国家医保耗材27位编码变更
3f3e5518-97b7-11ed-bda4-34735a9d8166 | 杭州唯强医疗科技有限公司 | 91330108MA27XGPC8A | 5495f36a-7a6e-11f0-88e5-34735a9d8166 | b289747d-f49f-11ee-9447-b4055d63f15c | 外周血管支架类 | 主动脉夹层 | 分体式分支型胸主动脉覆膜支架系统 | 2a85ee91-f488-11ee-9447-b4055d63f15c | 分体式分支型胸主动脉覆膜支架系统 | 杭州唯强医疗科技有限公司 |  | 国械注准20243130650 |  | 分体式分支型胸主动脉覆膜支架系统由胸主内嵌覆膜支架系统和分支支架系统组成。其中胸主内嵌覆膜支架系统由胸主内嵌覆膜支架和胸主内嵌覆膜支架系统输送器组成，分支支架系统由分支支架和分支支架系统输送器组成。输送器鞘管表面涂有亲水涂层（涂层成分为聚乙烯吡咯烷酮），涂层长度为输送器鞘管的有效长度。胸主内嵌覆膜支架的结构包括主体支架结构和内嵌分支结构，由多圈镍钛合金支架和PET覆膜组成，其中镍钛合金支架由镍钛丝和不锈钢套固定而成，如图1所示；分支支架由多圈镍钛金属支架和ePTFE 膜热压而成；胸主内嵌覆膜支架系统输送器，由鞘管组件、内鞘芯组件、外鞘芯组件、推杆组件和手柄组件等部件组成；分支支架系统输送器，由鞘管组件、鞘芯组件、止血阀和手柄组件等部件组成。环氧乙烷灭菌，一次性使用。货架有效期3年。 | 该产品适用治疗近左锁骨下动脉的需要重建左锁骨下动脉血运的Stanford B型夹层患者。其近端锚定区长度应≥15mm；左锁骨下动脉距离左颈总动脉≥5mm。 | 主动脉夹层 |  | 256ea08f-f4a2-11ee-9447-b4055d63f15c | 256ea08f-f4a2-11ee-9447-b4055d63f15c | 分体式分支型胸主动脉覆膜支架系统 | C02060500114012101560000109 | C02060500100008101560000149 | 02-血管介入治疗类材料 | 06-外周血管介入治疗材料 | 05-胸主动脉支架 | 胸主动脉支架（单分支型/覆膜） | 14-合金 | 012-覆膜/单分支型 | WFT-TE-3832180-1025 | WFT-TE-3832180-1025 | 06942138408164 | 国械注准20243130650 | 集采范围外 | 新增（2025-06-23)、国家医保耗材27位编码变更
3f3e5518-97b7-11ed-bda4-34735a9d8166 | 杭州唯强医疗科技有限公司 | 91330108MA27XGPC8A | 5495f429-7a6e-11f0-88e5-34735a9d8166 | b289747d-f49f-11ee-9447-b4055d63f15c | 外周血管支架类 | 主动脉夹层 | 分体式分支型胸主动脉覆膜支架系统 | 2a85ee91-f488-11ee-9447-b4055d63f15c | 分体式分支型胸主动脉覆膜支架系统 | 杭州唯强医疗科技有限公司 |  | 国械注准20243130650 |  | 分体式分支型胸主动脉覆膜支架系统由胸主内嵌覆膜支架系统和分支支架系统组成。其中胸主内嵌覆膜支架系统由胸主内嵌覆膜支架和胸主内嵌覆膜支架系统输送器组成，分支支架系统由分支支架和分支支架系统输送器组成。输送器鞘管表面涂有亲水涂层（涂层成分为聚乙烯吡咯烷酮），涂层长度为输送器鞘管的有效长度。胸主内嵌覆膜支架的结构包括主体支架结构和内嵌分支结构，由多圈镍钛合金支架和PET覆膜组成，其中镍钛合金支架由镍钛丝和不锈钢套固定而成，如图1所示；分支支架由多圈镍钛金属支架和ePTFE 膜热压而成；胸主内嵌覆膜支架系统输送器，由鞘管组件、内鞘芯组件、外鞘芯组件、推杆组件和手柄组件等部件组成；分支支架系统输送器，由鞘管组件、鞘芯组件、止血阀和手柄组件等部件组成。环氧乙烷灭菌，一次性使用。货架有效期3年。 | 该产品适用治疗近左锁骨下动脉的需要重建左锁骨下动脉血运的Stanford B型夹层患者。其近端锚定区长度应≥15mm；左锁骨下动脉距离左颈总动脉≥5mm。 | 主动脉夹层 |  | 256eaa44-f4a2-11ee-9447-b4055d63f15c | 256eaa44-f4a2-11ee-9447-b4055d63f15c | 分体式分支型胸主动脉覆膜支架系统 | C02060500114012101560000110 | C02060500100008101560000150 | 02-血管介入治疗类材料 | 06-外周血管介入治疗材料 | 05-胸主动脉支架 | 胸主动脉支架（单分支型/覆膜） | 14-合金 | 012-覆膜/单分支型 | WFT-TE-4232180-1010 | WFT-TE-4232180-1010 | 06942138410778 | 国械注准20243130650 | 集采范围外 | 新增（2025-06-23)、国家医保耗材27位编码变更
3f3e5518-97b7-11ed-bda4-34735a9d8166 | 杭州唯强医疗科技有限公司 | 91330108MA27XGPC8A | 5495f4e3-7a6e-11f0-88e5-34735a9d8166 | b289747d-f49f-11ee-9447-b4055d63f15c | 外周血管支架类 | 主动脉夹层 | 分体式分支型胸主动脉覆膜支架系统 | 2a85ee91-f488-11ee-9447-b4055d63f15c | 分体式分支型胸主动脉覆膜支架系统 | 杭州唯强医疗科技有限公司 |  | 国械注准20243130650 |  | 分体式分支型胸主动脉覆膜支架系统由胸主内嵌覆膜支架系统和分支支架系统组成。其中胸主内嵌覆膜支架系统由胸主内嵌覆膜支架和胸主内嵌覆膜支架系统输送器组成，分支支架系统由分支支架和分支支架系统输送器组成。输送器鞘管表面涂有亲水涂层（涂层成分为聚乙烯吡咯烷酮），涂层长度为输送器鞘管的有效长度。胸主内嵌覆膜支架的结构包括主体支架结构和内嵌分支结构，由多圈镍钛合金支架和PET覆膜组成，其中镍钛合金支架由镍钛丝和不锈钢套固定而成，如图1所示；分支支架由多圈镍钛金属支架和ePTFE 膜热压而成；胸主内嵌覆膜支架系统输送器，由鞘管组件、内鞘芯组件、外鞘芯组件、推杆组件和手柄组件等部件组成；分支支架系统输送器，由鞘管组件、鞘芯组件、止血阀和手柄组件等部件组成。环氧乙烷灭菌，一次性使用。货架有效期3年。 | 该产品适用治疗近左锁骨下动脉的需要重建左锁骨下动脉血运的Stanford B型夹层患者。其近端锚定区长度应≥15mm；左锁骨下动脉距离左颈总动脉≥5mm。 | 主动脉夹层 |  | 256eb606-f4a2-11ee-9447-b4055d63f15c | 256eb606-f4a2-11ee-9447-b4055d63f15c | 分体式分支型胸主动脉覆膜支架系统 | C02060500114012101560000111 | C02060500100008101560000151 | 02-血管介入治疗类材料 | 06-外周血管介入治疗材料 | 05-胸主动脉支架 | 胸主动脉支架（单分支型/覆膜） | 14-合金 | 012-覆膜/单分支型 | WFT-TE-3828160-1025 | WFT-TE-3828160-1025 | 06942138407907 | 国械注准20243130650 | 集采范围外 | 新增（2025-06-23)、国家医保耗材27位编码变更
3f3e5518-97b7-11ed-bda4-34735a9d8166 | 杭州唯强医疗科技有限公司 | 91330108MA27XGPC8A | 5495f598-7a6e-11f0-88e5-34735a9d8166 | b289747d-f49f-11ee-9447-b4055d63f15c | 外周血管支架类 | 主动脉夹层 | 分体式分支型胸主动脉覆膜支架系统 | 2a85ee91-f488-11ee-9447-b4055d63f15c | 分体式分支型胸主动脉覆膜支架系统 | 杭州唯强医疗科技有限公司 |  | 国械注准20243130650 |  | 分体式分支型胸主动脉覆膜支架系统由胸主内嵌覆膜支架系统和分支支架系统组成。其中胸主内嵌覆膜支架系统由胸主内嵌覆膜支架和胸主内嵌覆膜支架系统输送器组成，分支支架系统由分支支架和分支支架系统输送器组成。输送器鞘管表面涂有亲水涂层（涂层成分为聚乙烯吡咯烷酮），涂层长度为输送器鞘管的有效长度。胸主内嵌覆膜支架的结构包括主体支架结构和内嵌分支结构，由多圈镍钛合金支架和PET覆膜组成，其中镍钛合金支架由镍钛丝和不锈钢套固定而成，如图1所示；分支支架由多圈镍钛金属支架和ePTFE 膜热压而成；胸主内嵌覆膜支架系统输送器，由鞘管组件、内鞘芯组件、外鞘芯组件、推杆组件和手柄组件等部件组成；分支支架系统输送器，由鞘管组件、鞘芯组件、止血阀和手柄组件等部件组成。环氧乙烷灭菌，一次性使用。货架有效期3年。 | 该产品适用治疗近左锁骨下动脉的需要重建左锁骨下动脉血运的Stanford B型夹层患者。其近端锚定区长度应≥15mm；左锁骨下动脉距离左颈总动脉≥5mm。 | 主动脉夹层 |  | 256ebbca-f4a2-11ee-9447-b4055d63f15c | 256ebbca-f4a2-11ee-9447-b4055d63f15c | 分体式分支型胸主动脉覆膜支架系统 | C02060500114012101560000112 | C02060500100008101560000152 | 02-血管介入治疗类材料 | 06-外周血管介入治疗材料 | 05-胸主动脉支架 | 胸主动脉支架（单分支型/覆膜） | 14-合金 | 012-覆膜/单分支型 | WFT-TE-4036160-1005 | WFT-TE-4036160-1005 | 06942138409116 | 国械注准20243130650 | 集采范围外 | 新增（2025-06-23)、国家医保耗材27位编码变更
3f3e5518-97b7-11ed-bda4-34735a9d8166 | 杭州唯强医疗科技有限公司 | 91330108MA27XGPC8A | 5495f64d-7a6e-11f0-88e5-34735a9d8166 | b289747d-f49f-11ee-9447-b4055d63f15c | 外周血管支架类 | 主动脉夹层 | 分体式分支型胸主动脉覆膜支架系统 | 2a85ee91-f488-11ee-9447-b4055d63f15c | 分体式分支型胸主动脉覆膜支架系统 | 杭州唯强医疗科技有限公司 |  | 国械注准20243130650 |  | 分体式分支型胸主动脉覆膜支架系统由胸主内嵌覆膜支架系统和分支支架系统组成。其中胸主内嵌覆膜支架系统由胸主内嵌覆膜支架和胸主内嵌覆膜支架系统输送器组成，分支支架系统由分支支架和分支支架系统输送器组成。输送器鞘管表面涂有亲水涂层（涂层成分为聚乙烯吡咯烷酮），涂层长度为输送器鞘管的有效长度。胸主内嵌覆膜支架的结构包括主体支架结构和内嵌分支结构，由多圈镍钛合金支架和PET覆膜组成，其中镍钛合金支架由镍钛丝和不锈钢套固定而成，如图1所示；分支支架由多圈镍钛金属支架和ePTFE 膜热压而成；胸主内嵌覆膜支架系统输送器，由鞘管组件、内鞘芯组件、外鞘芯组件、推杆组件和手柄组件等部件组成；分支支架系统输送器，由鞘管组件、鞘芯组件、止血阀和手柄组件等部件组成。环氧乙烷灭菌，一次性使用。货架有效期3年。 | 该产品适用治疗近左锁骨下动脉的需要重建左锁骨下动脉血运的Stanford B型夹层患者。其近端锚定区长度应≥15mm；左锁骨下动脉距离左颈总动脉≥5mm。 | 主动脉夹层 |  | 256ec760-f4a2-11ee-9447-b4055d63f15c | 256ec760-f4a2-11ee-9447-b4055d63f15c | 分体式分支型胸主动脉覆膜支架系统 | C02060500114012101560000113 | C02060500100008101560000153 | 02-血管介入治疗类材料 | 06-外周血管介入治疗材料 | 05-胸主动脉支架 | 胸主动脉支架（单分支型/覆膜） | 14-合金 | 012-覆膜/单分支型 | WFT-TE-3024180-1005 | WFT-TE-3024180-1005 | 06942138401363 | 国械注准20243130650 | 集采范围外 | 新增（2025-06-23)、国家医保耗材27位编码变更
3f3e5518-97b7-11ed-bda4-34735a9d8166 | 杭州唯强医疗科技有限公司 | 91330108MA27XGPC8A | 5495f710-7a6e-11f0-88e5-34735a9d8166 | b289747d-f49f-11ee-9447-b4055d63f15c | 外周血管支架类 | 主动脉夹层 | 分体式分支型胸主动脉覆膜支架系统 | 2a85ee91-f488-11ee-9447-b4055d63f15c | 分体式分支型胸主动脉覆膜支架系统 | 杭州唯强医疗科技有限公司 |  | 国械注准20243130650 |  | 分体式分支型胸主动脉覆膜支架系统由胸主内嵌覆膜支架系统和分支支架系统组成。其中胸主内嵌覆膜支架系统由胸主内嵌覆膜支架和胸主内嵌覆膜支架系统输送器组成，分支支架系统由分支支架和分支支架系统输送器组成。输送器鞘管表面涂有亲水涂层（涂层成分为聚乙烯吡咯烷酮），涂层长度为输送器鞘管的有效长度。胸主内嵌覆膜支架的结构包括主体支架结构和内嵌分支结构，由多圈镍钛合金支架和PET覆膜组成，其中镍钛合金支架由镍钛丝和不锈钢套固定而成，如图1所示；分支支架由多圈镍钛金属支架和ePTFE 膜热压而成；胸主内嵌覆膜支架系统输送器，由鞘管组件、内鞘芯组件、外鞘芯组件、推杆组件和手柄组件等部件组成；分支支架系统输送器，由鞘管组件、鞘芯组件、止血阀和手柄组件等部件组成。环氧乙烷灭菌，一次性使用。货架有效期3年。 | 该产品适用治疗近左锁骨下动脉的需要重建左锁骨下动脉血运的Stanford B型夹层患者。其近端锚定区长度应≥15mm；左锁骨下动脉距离左颈总动脉≥5mm。 | 主动脉夹层 |  | 256ecb70-f4a2-11ee-9447-b4055d63f15c | 256ecb70-f4a2-11ee-9447-b4055d63f15c | 分体式分支型胸主动脉覆膜支架系统 | C02060500114012101560000114 | C02060500100008101560000154 | 02-血管介入治疗类材料 | 06-外周血管介入治疗材料 | 05-胸主动脉支架 | 胸主动脉支架（单分支型/覆膜） | 14-合金 | 012-覆膜/单分支型 | WFT-TE-4236160-1025 | WFT-TE-4236160-1025 | 06942138410631 | 国械注准20243130650 | 集采范围外 | 新增（2025-06-23)、国家医保耗材27位编码变更
3f3e5518-97b7-11ed-bda4-34735a9d8166 | 杭州唯强医疗科技有限公司 | 91330108MA27XGPC8A | 5495fa45-7a6e-11f0-88e5-34735a9d8166 | b289747d-f49f-11ee-9447-b4055d63f15c | 外周血管支架类 | 主动脉夹层 | 分体式分支型胸主动脉覆膜支架系统 | 2a85ee91-f488-11ee-9447-b4055d63f15c | 分体式分支型胸主动脉覆膜支架系统 | 杭州唯强医疗科技有限公司 |  | 国械注准20243130650 |  | 分体式分支型胸主动脉覆膜支架系统由胸主内嵌覆膜支架系统和分支支架系统组成。其中胸主内嵌覆膜支架系统由胸主内嵌覆膜支架和胸主内嵌覆膜支架系统输送器组成，分支支架系统由分支支架和分支支架系统输送器组成。输送器鞘管表面涂有亲水涂层（涂层成分为聚乙烯吡咯烷酮），涂层长度为输送器鞘管的有效长度。胸主内嵌覆膜支架的结构包括主体支架结构和内嵌分支结构，由多圈镍钛合金支架和PET覆膜组成，其中镍钛合金支架由镍钛丝和不锈钢套固定而成，如图1所示；分支支架由多圈镍钛金属支架和ePTFE 膜热压而成；胸主内嵌覆膜支架系统输送器，由鞘管组件、内鞘芯组件、外鞘芯组件、推杆组件和手柄组件等部件组成；分支支架系统输送器，由鞘管组件、鞘芯组件、止血阀和手柄组件等部件组成。环氧乙烷灭菌，一次性使用。货架有效期3年。 | 该产品适用治疗近左锁骨下动脉的需要重建左锁骨下动脉血运的Stanford B型夹层患者。其近端锚定区长度应≥15mm；左锁骨下动脉距离左颈总动脉≥5mm。 | 主动脉夹层 |  | 256ecef0-f4a2-11ee-9447-b4055d63f15c | 256ecef0-f4a2-11ee-9447-b4055d63f15c | 分体式分支型胸主动脉覆膜支架系统 | C02060500114012101560000115 | C02060500100008101560000155 | 02-血管介入治疗类材料 | 06-外周血管介入治疗材料 | 05-胸主动脉支架 | 胸主动脉支架（单分支型/覆膜） | 14-合金 | 012-覆膜/单分支型 | WFT-TE-3628180-1040 | WFT-TE-3628180-1040 | 06942138406641 | 国械注准20243130650 | 集采范围外 | 新增（2025-06-23)、国家医保耗材27位编码变更
3f3e5518-97b7-11ed-bda4-34735a9d8166 | 杭州唯强医疗科技有限公司 | 91330108MA27XGPC8A | 5495fb04-7a6e-11f0-88e5-34735a9d8166 | b289747d-f49f-11ee-9447-b4055d63f15c | 外周血管支架类 | 主动脉夹层 | 分体式分支型胸主动脉覆膜支架系统 | 2a85ee91-f488-11ee-9447-b4055d63f15c | 分体式分支型胸主动脉覆膜支架系统 | 杭州唯强医疗科技有限公司 |  | 国械注准20243130650 |  | 分体式分支型胸主动脉覆膜支架系统由胸主内嵌覆膜支架系统和分支支架系统组成。其中胸主内嵌覆膜支架系统由胸主内嵌覆膜支架和胸主内嵌覆膜支架系统输送器组成，分支支架系统由分支支架和分支支架系统输送器组成。输送器鞘管表面涂有亲水涂层（涂层成分为聚乙烯吡咯烷酮），涂层长度为输送器鞘管的有效长度。胸主内嵌覆膜支架的结构包括主体支架结构和内嵌分支结构，由多圈镍钛合金支架和PET覆膜组成，其中镍钛合金支架由镍钛丝和不锈钢套固定而成，如图1所示；分支支架由多圈镍钛金属支架和ePTFE 膜热压而成；胸主内嵌覆膜支架系统输送器，由鞘管组件、内鞘芯组件、外鞘芯组件、推杆组件和手柄组件等部件组成；分支支架系统输送器，由鞘管组件、鞘芯组件、止血阀和手柄组件等部件组成。环氧乙烷灭菌，一次性使用。货架有效期3年。 | 该产品适用治疗近左锁骨下动脉的需要重建左锁骨下动脉血运的Stanford B型夹层患者。其近端锚定区长度应≥15mm；左锁骨下动脉距离左颈总动脉≥5mm。 | 主动脉夹层 |  | 256ed25b-f4a2-11ee-9447-b4055d63f15c | 256ed25b-f4a2-11ee-9447-b4055d63f15c | 分体式分支型胸主动脉覆膜支架系统 | C02060500114012101560000116 | C02060500100008101560000156 | 02-血管介入治疗类材料 | 06-外周血管介入治疗材料 | 05-胸主动脉支架 | 胸主动脉支架（单分支型/覆膜） | 14-合金 | 012-覆膜/单分支型 | WFT-TE-3030180-1040 | WFT-TE-3030180-1040 | 06942138401585 | 国械注准20243130650 | 集采范围外 | 新增（2025-06-23)、国家医保耗材27位编码变更
3f3e5518-97b7-11ed-bda4-34735a9d8166 | 杭州唯强医疗科技有限公司 | 91330108MA27XGPC8A | 5495fbd6-7a6e-11f0-88e5-34735a9d8166 | b289747d-f49f-11ee-9447-b4055d63f15c | 外周血管支架类 | 主动脉夹层 | 分体式分支型胸主动脉覆膜支架系统 | 2a85ee91-f488-11ee-9447-b4055d63f15c | 分体式分支型胸主动脉覆膜支架系统 | 杭州唯强医疗科技有限公司 |  | 国械注准20243130650 |  | 分体式分支型胸主动脉覆膜支架系统由胸主内嵌覆膜支架系统和分支支架系统组成。其中胸主内嵌覆膜支架系统由胸主内嵌覆膜支架和胸主内嵌覆膜支架系统输送器组成，分支支架系统由分支支架和分支支架系统输送器组成。输送器鞘管表面涂有亲水涂层（涂层成分为聚乙烯吡咯烷酮），涂层长度为输送器鞘管的有效长度。胸主内嵌覆膜支架的结构包括主体支架结构和内嵌分支结构，由多圈镍钛合金支架和PET覆膜组成，其中镍钛合金支架由镍钛丝和不锈钢套固定而成，如图1所示；分支支架由多圈镍钛金属支架和ePTFE 膜热压而成；胸主内嵌覆膜支架系统输送器，由鞘管组件、内鞘芯组件、外鞘芯组件、推杆组件和手柄组件等部件组成；分支支架系统输送器，由鞘管组件、鞘芯组件、止血阀和手柄组件等部件组成。环氧乙烷灭菌，一次性使用。货架有效期3年。 | 该产品适用治疗近左锁骨下动脉的需要重建左锁骨下动脉血运的Stanford B型夹层患者。其近端锚定区长度应≥15mm；左锁骨下动脉距离左颈总动脉≥5mm。 | 主动脉夹层 |  | 256ed5b1-f4a2-11ee-9447-b4055d63f15c | 256ed5b1-f4a2-11ee-9447-b4055d63f15c | 分体式分支型胸主动脉覆膜支架系统 | C02060500114012101560000117 | C02060500100008101560000157 | 02-血管介入治疗类材料 | 06-外周血管介入治疗材料 | 05-胸主动脉支架 | 胸主动脉支架（单分支型/覆膜） | 14-合金 | 012-覆膜/单分支型 | WFT-TE-4034160-1010 | WFT-TE-4034160-1010 | 06942138409161 | 国械注准20243130650 | 集采范围外 | 新增（2025-06-23)、国家医保耗材27位编码变更
3f3e5518-97b7-11ed-bda4-34735a9d8166 | 杭州唯强医疗科技有限公司 | 91330108MA27XGPC8A | 5495fc95-7a6e-11f0-88e5-34735a9d8166 | b289747d-f49f-11ee-9447-b4055d63f15c | 外周血管支架类 | 主动脉夹层 | 分体式分支型胸主动脉覆膜支架系统 | 2a85ee91-f488-11ee-9447-b4055d63f15c | 分体式分支型胸主动脉覆膜支架系统 | 杭州唯强医疗科技有限公司 |  | 国械注准20243130650 |  | 分体式分支型胸主动脉覆膜支架系统由胸主内嵌覆膜支架系统和分支支架系统组成。其中胸主内嵌覆膜支架系统由胸主内嵌覆膜支架和胸主内嵌覆膜支架系统输送器组成，分支支架系统由分支支架和分支支架系统输送器组成。输送器鞘管表面涂有亲水涂层（涂层成分为聚乙烯吡咯烷酮），涂层长度为输送器鞘管的有效长度。胸主内嵌覆膜支架的结构包括主体支架结构和内嵌分支结构，由多圈镍钛合金支架和PET覆膜组成，其中镍钛合金支架由镍钛丝和不锈钢套固定而成，如图1所示；分支支架由多圈镍钛金属支架和ePTFE 膜热压而成；胸主内嵌覆膜支架系统输送器，由鞘管组件、内鞘芯组件、外鞘芯组件、推杆组件和手柄组件等部件组成；分支支架系统输送器，由鞘管组件、鞘芯组件、止血阀和手柄组件等部件组成。环氧乙烷灭菌，一次性使用。货架有效期3年。 | 该产品适用治疗近左锁骨下动脉的需要重建左锁骨下动脉血运的Stanford B型夹层患者。其近端锚定区长度应≥15mm；左锁骨下动脉距离左颈总动脉≥5mm。 | 主动脉夹层 |  | 256ee533-f4a2-11ee-9447-b4055d63f15c | 256ee533-f4a2-11ee-9447-b4055d63f15c | 分体式分支型胸主动脉覆膜支架系统 | C02060500114012101560000118 | C02060500100008101560000158 | 02-血管介入治疗类材料 | 06-外周血管介入治疗材料 | 05-胸主动脉支架 | 胸主动脉支架（单分支型/覆膜） | 14-合金 | 012-覆膜/单分支型 | WFT-TE-4236180-1025 | WFT-TE-4236180-1025 | 06942138410846 | 国械注准20243130650 | 集采范围外 | 新增（2025-06-23)、国家医保耗材27位编码变更
3f3e5518-97b7-11ed-bda4-34735a9d8166 | 杭州唯强医疗科技有限公司 | 91330108MA27XGPC8A | 5495fd49-7a6e-11f0-88e5-34735a9d8166 | b289747d-f49f-11ee-9447-b4055d63f15c | 外周血管支架类 | 主动脉夹层 | 分体式分支型胸主动脉覆膜支架系统 | 2a85ee91-f488-11ee-9447-b4055d63f15c | 分体式分支型胸主动脉覆膜支架系统 | 杭州唯强医疗科技有限公司 |  | 国械注准20243130650 |  | 分体式分支型胸主动脉覆膜支架系统由胸主内嵌覆膜支架系统和分支支架系统组成。其中胸主内嵌覆膜支架系统由胸主内嵌覆膜支架和胸主内嵌覆膜支架系统输送器组成，分支支架系统由分支支架和分支支架系统输送器组成。输送器鞘管表面涂有亲水涂层（涂层成分为聚乙烯吡咯烷酮），涂层长度为输送器鞘管的有效长度。胸主内嵌覆膜支架的结构包括主体支架结构和内嵌分支结构，由多圈镍钛合金支架和PET覆膜组成，其中镍钛合金支架由镍钛丝和不锈钢套固定而成，如图1所示；分支支架由多圈镍钛金属支架和ePTFE 膜热压而成；胸主内嵌覆膜支架系统输送器，由鞘管组件、内鞘芯组件、外鞘芯组件、推杆组件和手柄组件等部件组成；分支支架系统输送器，由鞘管组件、鞘芯组件、止血阀和手柄组件等部件组成。环氧乙烷灭菌，一次性使用。货架有效期3年。 | 该产品适用治疗近左锁骨下动脉的需要重建左锁骨下动脉血运的Stanford B型夹层患者。其近端锚定区长度应≥15mm；左锁骨下动脉距离左颈总动脉≥5mm。 | 主动脉夹层 |  | 256ee94e-f4a2-11ee-9447-b4055d63f15c | 256ee94e-f4a2-11ee-9447-b4055d63f15c | 分体式分支型胸主动脉覆膜支架系统 | C02060500114012101560000119 | C02060500100008101560000159 | 02-血管介入治疗类材料 | 06-外周血管介入治疗材料 | 05-胸主动脉支架 | 胸主动脉支架（单分支型/覆膜） | 14-合金 | 012-覆膜/单分支型 | WFT-TE-4032160-1025 | WFT-TE-4032160-1025 | 06942138409291 | 国械注准20243130650 | 集采范围外 | 新增（2025-06-23)、国家医保耗材27位编码变更
3f3e5518-97b7-11ed-bda4-34735a9d8166 | 杭州唯强医疗科技有限公司 | 91330108MA27XGPC8A | 5495fe03-7a6e-11f0-88e5-34735a9d8166 | b289747d-f49f-11ee-9447-b4055d63f15c | 外周血管支架类 | 主动脉夹层 | 分体式分支型胸主动脉覆膜支架系统 | 2a85ee91-f488-11ee-9447-b4055d63f15c | 分体式分支型胸主动脉覆膜支架系统 | 杭州唯强医疗科技有限公司 |  | 国械注准20243130650 |  | 分体式分支型胸主动脉覆膜支架系统由胸主内嵌覆膜支架系统和分支支架系统组成。其中胸主内嵌覆膜支架系统由胸主内嵌覆膜支架和胸主内嵌覆膜支架系统输送器组成，分支支架系统由分支支架和分支支架系统输送器组成。输送器鞘管表面涂有亲水涂层（涂层成分为聚乙烯吡咯烷酮），涂层长度为输送器鞘管的有效长度。胸主内嵌覆膜支架的结构包括主体支架结构和内嵌分支结构，由多圈镍钛合金支架和PET覆膜组成，其中镍钛合金支架由镍钛丝和不锈钢套固定而成，如图1所示；分支支架由多圈镍钛金属支架和ePTFE 膜热压而成；胸主内嵌覆膜支架系统输送器，由鞘管组件、内鞘芯组件、外鞘芯组件、推杆组件和手柄组件等部件组成；分支支架系统输送器，由鞘管组件、鞘芯组件、止血阀和手柄组件等部件组成。环氧乙烷灭菌，一次性使用。货架有效期3年。 | 该产品适用治疗近左锁骨下动脉的需要重建左锁骨下动脉血运的Stanford B型夹层患者。其近端锚定区长度应≥15mm；左锁骨下动脉距离左颈总动脉≥5mm。 | 主动脉夹层 |  | 256eeecf-f4a2-11ee-9447-b4055d63f15c | 256eeecf-f4a2-11ee-9447-b4055d63f15c | 分体式分支型胸主动脉覆膜支架系统 | C02060500114012101560000120 | C02060500100008101560000160 | 02-血管介入治疗类材料 | 06-外周血管介入治疗材料 | 05-胸主动脉支架 | 胸主动脉支架（单分支型/覆膜） | 14-合金 | 012-覆膜/单分支型 | WFT-TE-4030180-1040 | WFT-TE-4030180-1040 | 06942138409666 | 国械注准20243130650 | 集采范围外 | 新增（2025-06-23)、国家医保耗材27位编码变更
3f3e5518-97b7-11ed-bda4-34735a9d8166 | 杭州唯强医疗科技有限公司 | 91330108MA27XGPC8A | 5495feb8-7a6e-11f0-88e5-34735a9d8166 | b289747d-f49f-11ee-9447-b4055d63f15c | 外周血管支架类 | 主动脉夹层 | 分体式分支型胸主动脉覆膜支架系统 | 2a85ee91-f488-11ee-9447-b4055d63f15c | 分体式分支型胸主动脉覆膜支架系统 | 杭州唯强医疗科技有限公司 |  | 国械注准20243130650 |  | 分体式分支型胸主动脉覆膜支架系统由胸主内嵌覆膜支架系统和分支支架系统组成。其中胸主内嵌覆膜支架系统由胸主内嵌覆膜支架和胸主内嵌覆膜支架系统输送器组成，分支支架系统由分支支架和分支支架系统输送器组成。输送器鞘管表面涂有亲水涂层（涂层成分为聚乙烯吡咯烷酮），涂层长度为输送器鞘管的有效长度。胸主内嵌覆膜支架的结构包括主体支架结构和内嵌分支结构，由多圈镍钛合金支架和PET覆膜组成，其中镍钛合金支架由镍钛丝和不锈钢套固定而成，如图1所示；分支支架由多圈镍钛金属支架和ePTFE 膜热压而成；胸主内嵌覆膜支架系统输送器，由鞘管组件、内鞘芯组件、外鞘芯组件、推杆组件和手柄组件等部件组成；分支支架系统输送器，由鞘管组件、鞘芯组件、止血阀和手柄组件等部件组成。环氧乙烷灭菌，一次性使用。货架有效期3年。 | 该产品适用治疗近左锁骨下动脉的需要重建左锁骨下动脉血运的Stanford B型夹层患者。其近端锚定区长度应≥15mm；左锁骨下动脉距离左颈总动脉≥5mm。 | 主动脉夹层 |  | 256ef37d-f4a2-11ee-9447-b4055d63f15c | 256ef37d-f4a2-11ee-9447-b4055d63f15c | 分体式分支型胸主动脉覆膜支架系统 | C02060500114012101560000121 | C02060500100008101560000161 | 02-血管介入治疗类材料 | 06-外周血管介入治疗材料 | 05-胸主动脉支架 | 胸主动脉支架（单分支型/覆膜） | 14-合金 | 012-覆膜/单分支型 | WFT-TE-3232180-1025 | WFT-TE-3232180-1025 | 06942138403015 | 国械注准20243130650 | 集采范围外 | 新增（2025-06-23)、国家医保耗材27位编码变更
3f3e5518-97b7-11ed-bda4-34735a9d8166 | 杭州唯强医疗科技有限公司 | 91330108MA27XGPC8A | 5495ff85-7a6e-11f0-88e5-34735a9d8166 | b289747d-f49f-11ee-9447-b4055d63f15c | 外周血管支架类 | 主动脉夹层 | 分体式分支型胸主动脉覆膜支架系统 | 2a85ee91-f488-11ee-9447-b4055d63f15c | 分体式分支型胸主动脉覆膜支架系统 | 杭州唯强医疗科技有限公司 |  | 国械注准20243130650 |  | 分体式分支型胸主动脉覆膜支架系统由胸主内嵌覆膜支架系统和分支支架系统组成。其中胸主内嵌覆膜支架系统由胸主内嵌覆膜支架和胸主内嵌覆膜支架系统输送器组成，分支支架系统由分支支架和分支支架系统输送器组成。输送器鞘管表面涂有亲水涂层（涂层成分为聚乙烯吡咯烷酮），涂层长度为输送器鞘管的有效长度。胸主内嵌覆膜支架的结构包括主体支架结构和内嵌分支结构，由多圈镍钛合金支架和PET覆膜组成，其中镍钛合金支架由镍钛丝和不锈钢套固定而成，如图1所示；分支支架由多圈镍钛金属支架和ePTFE 膜热压而成；胸主内嵌覆膜支架系统输送器，由鞘管组件、内鞘芯组件、外鞘芯组件、推杆组件和手柄组件等部件组成；分支支架系统输送器，由鞘管组件、鞘芯组件、止血阀和手柄组件等部件组成。环氧乙烷灭菌，一次性使用。货架有效期3年。 | 该产品适用治疗近左锁骨下动脉的需要重建左锁骨下动脉血运的Stanford B型夹层患者。其近端锚定区长度应≥15mm；左锁骨下动脉距离左颈总动脉≥5mm。 | 主动脉夹层 |  | 256ef7e0-f4a2-11ee-9447-b4055d63f15c | 256ef7e0-f4a2-11ee-9447-b4055d63f15c | 分体式分支型胸主动脉覆膜支架系统 | C02060500114012101560000122 | C02060500100008101560000162 | 02-血管介入治疗类材料 | 06-外周血管介入治疗材料 | 05-胸主动脉支架 | 胸主动脉支架（单分支型/覆膜） | 14-合金 | 012-覆膜/单分支型 | WFT-TE-3632160-1005 | WFT-TE-3632160-1005 | 06942138405972 | 国械注准20243130650 | 集采范围外 | 新增（2025-06-23)、国家医保耗材27位编码变更
3f3e5518-97b7-11ed-bda4-34735a9d8166 | 杭州唯强医疗科技有限公司 | 91330108MA27XGPC8A | 549602ce-7a6e-11f0-88e5-34735a9d8166 | b289747d-f49f-11ee-9447-b4055d63f15c | 外周血管支架类 | 主动脉夹层 | 分体式分支型胸主动脉覆膜支架系统 | 2a85ee91-f488-11ee-9447-b4055d63f15c | 分体式分支型胸主动脉覆膜支架系统 | 杭州唯强医疗科技有限公司 |  | 国械注准20243130650 |  | 分体式分支型胸主动脉覆膜支架系统由胸主内嵌覆膜支架系统和分支支架系统组成。其中胸主内嵌覆膜支架系统由胸主内嵌覆膜支架和胸主内嵌覆膜支架系统输送器组成，分支支架系统由分支支架和分支支架系统输送器组成。输送器鞘管表面涂有亲水涂层（涂层成分为聚乙烯吡咯烷酮），涂层长度为输送器鞘管的有效长度。胸主内嵌覆膜支架的结构包括主体支架结构和内嵌分支结构，由多圈镍钛合金支架和PET覆膜组成，其中镍钛合金支架由镍钛丝和不锈钢套固定而成，如图1所示；分支支架由多圈镍钛金属支架和ePTFE 膜热压而成；胸主内嵌覆膜支架系统输送器，由鞘管组件、内鞘芯组件、外鞘芯组件、推杆组件和手柄组件等部件组成；分支支架系统输送器，由鞘管组件、鞘芯组件、止血阀和手柄组件等部件组成。环氧乙烷灭菌，一次性使用。货架有效期3年。 | 该产品适用治疗近左锁骨下动脉的需要重建左锁骨下动脉血运的Stanford B型夹层患者。其近端锚定区长度应≥15mm；左锁骨下动脉距离左颈总动脉≥5mm。 | 主动脉夹层 |  | 256effa6-f4a2-11ee-9447-b4055d63f15c | 256effa6-f4a2-11ee-9447-b4055d63f15c | 分体式分支型胸主动脉覆膜支架系统 | C02060500114012101560000123 | C02060500100008101560000163 | 02-血管介入治疗类材料 | 06-外周血管介入治疗材料 | 05-胸主动脉支架 | 胸主动脉支架（单分支型/覆膜） | 14-合金 | 012-覆膜/单分支型 | WFT-TE-4030180-1010 | WFT-TE-4030180-1010 | 06942138409468 | 国械注准20243130650 | 集采范围外 | 新增（2025-06-23)、国家医保耗材27位编码变更
3f3e5518-97b7-11ed-bda4-34735a9d8166 | 杭州唯强医疗科技有限公司 | 91330108MA27XGPC8A | 5496038d-7a6e-11f0-88e5-34735a9d8166 | b289747d-f49f-11ee-9447-b4055d63f15c | 外周血管支架类 | 主动脉夹层 | 分体式分支型胸主动脉覆膜支架系统 | 2a85ee91-f488-11ee-9447-b4055d63f15c | 分体式分支型胸主动脉覆膜支架系统 | 杭州唯强医疗科技有限公司 |  | 国械注准20243130650 |  | 分体式分支型胸主动脉覆膜支架系统由胸主内嵌覆膜支架系统和分支支架系统组成。其中胸主内嵌覆膜支架系统由胸主内嵌覆膜支架和胸主内嵌覆膜支架系统输送器组成，分支支架系统由分支支架和分支支架系统输送器组成。输送器鞘管表面涂有亲水涂层（涂层成分为聚乙烯吡咯烷酮），涂层长度为输送器鞘管的有效长度。胸主内嵌覆膜支架的结构包括主体支架结构和内嵌分支结构，由多圈镍钛合金支架和PET覆膜组成，其中镍钛合金支架由镍钛丝和不锈钢套固定而成，如图1所示；分支支架由多圈镍钛金属支架和ePTFE 膜热压而成；胸主内嵌覆膜支架系统输送器，由鞘管组件、内鞘芯组件、外鞘芯组件、推杆组件和手柄组件等部件组成；分支支架系统输送器，由鞘管组件、鞘芯组件、止血阀和手柄组件等部件组成。环氧乙烷灭菌，一次性使用。货架有效期3年。 | 该产品适用治疗近左锁骨下动脉的需要重建左锁骨下动脉血运的Stanford B型夹层患者。其近端锚定区长度应≥15mm；左锁骨下动脉距离左颈总动脉≥5mm。 | 主动脉夹层 |  | 256f0380-f4a2-11ee-9447-b4055d63f15c | 256f0380-f4a2-11ee-9447-b4055d63f15c | 分体式分支型胸主动脉覆膜支架系统 | C02060500114012101560000124 | C02060500100008101560000164 | 02-血管介入治疗类材料 | 06-外周血管介入治疗材料 | 05-胸主动脉支架 | 胸主动脉支架（单分支型/覆膜） | 14-合金 | 012-覆膜/单分支型 | WFT-TE-3636160-1010 | WFT-TE-3636160-1010 | 06942138406016 | 国械注准20243130650 | 集采范围外 | 新增（2025-06-23)、国家医保耗材27位编码变更
3f3e5518-97b7-11ed-bda4-34735a9d8166 | 杭州唯强医疗科技有限公司 | 91330108MA27XGPC8A | 54960446-7a6e-11f0-88e5-34735a9d8166 | b289747d-f49f-11ee-9447-b4055d63f15c | 外周血管支架类 | 主动脉夹层 | 分体式分支型胸主动脉覆膜支架系统 | 2a85ee91-f488-11ee-9447-b4055d63f15c | 分体式分支型胸主动脉覆膜支架系统 | 杭州唯强医疗科技有限公司 |  | 国械注准20243130650 |  | 分体式分支型胸主动脉覆膜支架系统由胸主内嵌覆膜支架系统和分支支架系统组成。其中胸主内嵌覆膜支架系统由胸主内嵌覆膜支架和胸主内嵌覆膜支架系统输送器组成，分支支架系统由分支支架和分支支架系统输送器组成。输送器鞘管表面涂有亲水涂层（涂层成分为聚乙烯吡咯烷酮），涂层长度为输送器鞘管的有效长度。胸主内嵌覆膜支架的结构包括主体支架结构和内嵌分支结构，由多圈镍钛合金支架和PET覆膜组成，其中镍钛合金支架由镍钛丝和不锈钢套固定而成，如图1所示；分支支架由多圈镍钛金属支架和ePTFE 膜热压而成；胸主内嵌覆膜支架系统输送器，由鞘管组件、内鞘芯组件、外鞘芯组件、推杆组件和手柄组件等部件组成；分支支架系统输送器，由鞘管组件、鞘芯组件、止血阀和手柄组件等部件组成。环氧乙烷灭菌，一次性使用。货架有效期3年。 | 该产品适用治疗近左锁骨下动脉的需要重建左锁骨下动脉血运的Stanford B型夹层患者。其近端锚定区长度应≥15mm；左锁骨下动脉距离左颈总动脉≥5mm。 | 主动脉夹层 |  | 256f1259-f4a2-11ee-9447-b4055d63f15c | 256f1259-f4a2-11ee-9447-b4055d63f15c | 分体式分支型胸主动脉覆膜支架系统 | C02060500114012101560000125 | C02060500100008101560000165 | 02-血管介入治疗类材料 | 06-外周血管介入治疗材料 | 05-胸主动脉支架 | 胸主动脉支架（单分支型/覆膜） | 14-合金 | 012-覆膜/单分支型 | WFT-TE-3224180-1010 | WFT-TE-3224180-1010 | 06942138402896 | 国械注准20243130650 | 集采范围外 | 新增（2025-06-23)、国家医保耗材27位编码变更
3f3e5518-97b7-11ed-bda4-34735a9d8166 | 杭州唯强医疗科技有限公司 | 91330108MA27XGPC8A | 54960500-7a6e-11f0-88e5-34735a9d8166 | b289747d-f49f-11ee-9447-b4055d63f15c | 外周血管支架类 | 主动脉夹层 | 分体式分支型胸主动脉覆膜支架系统 | 2a85ee91-f488-11ee-9447-b4055d63f15c | 分体式分支型胸主动脉覆膜支架系统 | 杭州唯强医疗科技有限公司 |  | 国械注准20243130650 |  | 分体式分支型胸主动脉覆膜支架系统由胸主内嵌覆膜支架系统和分支支架系统组成。其中胸主内嵌覆膜支架系统由胸主内嵌覆膜支架和胸主内嵌覆膜支架系统输送器组成，分支支架系统由分支支架和分支支架系统输送器组成。输送器鞘管表面涂有亲水涂层（涂层成分为聚乙烯吡咯烷酮），涂层长度为输送器鞘管的有效长度。胸主内嵌覆膜支架的结构包括主体支架结构和内嵌分支结构，由多圈镍钛合金支架和PET覆膜组成，其中镍钛合金支架由镍钛丝和不锈钢套固定而成，如图1所示；分支支架由多圈镍钛金属支架和ePTFE 膜热压而成；胸主内嵌覆膜支架系统输送器，由鞘管组件、内鞘芯组件、外鞘芯组件、推杆组件和手柄组件等部件组成；分支支架系统输送器，由鞘管组件、鞘芯组件、止血阀和手柄组件等部件组成。环氧乙烷灭菌，一次性使用。货架有效期3年。 | 该产品适用治疗近左锁骨下动脉的需要重建左锁骨下动脉血运的Stanford B型夹层患者。其近端锚定区长度应≥15mm；左锁骨下动脉距离左颈总动脉≥5mm。 | 主动脉夹层 |  | 256f2455-f4a2-11ee-9447-b4055d63f15c | 256f2455-f4a2-11ee-9447-b4055d63f15c | 分体式分支型胸主动脉覆膜支架系统 | C02060500114012101560000126 | C02060500100008101560000166 | 02-血管介入治疗类材料 | 06-外周血管介入治疗材料 | 05-胸主动脉支架 | 胸主动脉支架（单分支型/覆膜） | 14-合金 | 012-覆膜/单分支型 | WFT-TE-3832160-1005 | WFT-TE-3832160-1005 | 06942138407723 | 国械注准20243130650 | 集采范围外 | 新增（2025-06-23)、国家医保耗材27位编码变更
3f3e5518-97b7-11ed-bda4-34735a9d8166 | 杭州唯强医疗科技有限公司 | 91330108MA27XGPC8A | 549605ba-7a6e-11f0-88e5-34735a9d8166 | b289747d-f49f-11ee-9447-b4055d63f15c | 外周血管支架类 | 主动脉夹层 | 分体式分支型胸主动脉覆膜支架系统 | 2a85ee91-f488-11ee-9447-b4055d63f15c | 分体式分支型胸主动脉覆膜支架系统 | 杭州唯强医疗科技有限公司 |  | 国械注准20243130650 |  | 分体式分支型胸主动脉覆膜支架系统由胸主内嵌覆膜支架系统和分支支架系统组成。其中胸主内嵌覆膜支架系统由胸主内嵌覆膜支架和胸主内嵌覆膜支架系统输送器组成，分支支架系统由分支支架和分支支架系统输送器组成。输送器鞘管表面涂有亲水涂层（涂层成分为聚乙烯吡咯烷酮），涂层长度为输送器鞘管的有效长度。胸主内嵌覆膜支架的结构包括主体支架结构和内嵌分支结构，由多圈镍钛合金支架和PET覆膜组成，其中镍钛合金支架由镍钛丝和不锈钢套固定而成，如图1所示；分支支架由多圈镍钛金属支架和ePTFE 膜热压而成；胸主内嵌覆膜支架系统输送器，由鞘管组件、内鞘芯组件、外鞘芯组件、推杆组件和手柄组件等部件组成；分支支架系统输送器，由鞘管组件、鞘芯组件、止血阀和手柄组件等部件组成。环氧乙烷灭菌，一次性使用。货架有效期3年。 | 该产品适用治疗近左锁骨下动脉的需要重建左锁骨下动脉血运的Stanford B型夹层患者。其近端锚定区长度应≥15mm；左锁骨下动脉距离左颈总动脉≥5mm。 | 主动脉夹层 |  | 256f3858-f4a2-11ee-9447-b4055d63f15c | 256f3858-f4a2-11ee-9447-b4055d63f15c | 分体式分支型胸主动脉覆膜支架系统 | C02060500114012101560000127 | C02060500100008101560000167 | 02-血管介入治疗类材料 | 06-外周血管介入治疗材料 | 05-胸主动脉支架 | 胸主动脉支架（单分支型/覆膜） | 14-合金 | 012-覆膜/单分支型 | WFT-TE-3424160-1025 | WFT-TE-3424160-1025 | 06942138404456 | 国械注准20243130650 | 集采范围外 | 新增（2025-06-23)、国家医保耗材27位编码变更
3f3e5518-97b7-11ed-bda4-34735a9d8166 | 杭州唯强医疗科技有限公司 | 91330108MA27XGPC8A | 54960682-7a6e-11f0-88e5-34735a9d8166 | b289747d-f49f-11ee-9447-b4055d63f15c | 外周血管支架类 | 主动脉夹层 | 分体式分支型胸主动脉覆膜支架系统 | 2a85ee91-f488-11ee-9447-b4055d63f15c | 分体式分支型胸主动脉覆膜支架系统 | 杭州唯强医疗科技有限公司 |  | 国械注准20243130650 |  | 分体式分支型胸主动脉覆膜支架系统由胸主内嵌覆膜支架系统和分支支架系统组成。其中胸主内嵌覆膜支架系统由胸主内嵌覆膜支架和胸主内嵌覆膜支架系统输送器组成，分支支架系统由分支支架和分支支架系统输送器组成。输送器鞘管表面涂有亲水涂层（涂层成分为聚乙烯吡咯烷酮），涂层长度为输送器鞘管的有效长度。胸主内嵌覆膜支架的结构包括主体支架结构和内嵌分支结构，由多圈镍钛合金支架和PET覆膜组成，其中镍钛合金支架由镍钛丝和不锈钢套固定而成，如图1所示；分支支架由多圈镍钛金属支架和ePTFE 膜热压而成；胸主内嵌覆膜支架系统输送器，由鞘管组件、内鞘芯组件、外鞘芯组件、推杆组件和手柄组件等部件组成；分支支架系统输送器，由鞘管组件、鞘芯组件、止血阀和手柄组件等部件组成。环氧乙烷灭菌，一次性使用。货架有效期3年。 | 该产品适用治疗近左锁骨下动脉的需要重建左锁骨下动脉血运的Stanford B型夹层患者。其近端锚定区长度应≥15mm；左锁骨下动脉距离左颈总动脉≥5mm。 | 主动脉夹层 |  | 256f4211-f4a2-11ee-9447-b4055d63f15c | 256f4211-f4a2-11ee-9447-b4055d63f15c | 分体式分支型胸主动脉覆膜支架系统 | C02060500114012101560000128 | C02060500100008101560000168 | 02-血管介入治疗类材料 | 06-外周血管介入治疗材料 | 05-胸主动脉支架 | 胸主动脉支架（单分支型/覆膜） | 14-合金 | 012-覆膜/单分支型 | WFT-TE-3830180-1005 | WFT-TE-3830180-1005 | 06942138408010 | 国械注准20243130650 | 集采范围外 | 新增（2025-06-23)、国家医保耗材27位编码变更
3f3e5518-97b7-11ed-bda4-34735a9d8166 | 杭州唯强医疗科技有限公司 | 91330108MA27XGPC8A | 5496073c-7a6e-11f0-88e5-34735a9d8166 | b289747d-f49f-11ee-9447-b4055d63f15c | 外周血管支架类 | 主动脉夹层 | 分体式分支型胸主动脉覆膜支架系统 | 2a85ee91-f488-11ee-9447-b4055d63f15c | 分体式分支型胸主动脉覆膜支架系统 | 杭州唯强医疗科技有限公司 |  | 国械注准20243130650 |  | 分体式分支型胸主动脉覆膜支架系统由胸主内嵌覆膜支架系统和分支支架系统组成。其中胸主内嵌覆膜支架系统由胸主内嵌覆膜支架和胸主内嵌覆膜支架系统输送器组成，分支支架系统由分支支架和分支支架系统输送器组成。输送器鞘管表面涂有亲水涂层（涂层成分为聚乙烯吡咯烷酮），涂层长度为输送器鞘管的有效长度。胸主内嵌覆膜支架的结构包括主体支架结构和内嵌分支结构，由多圈镍钛合金支架和PET覆膜组成，其中镍钛合金支架由镍钛丝和不锈钢套固定而成，如图1所示；分支支架由多圈镍钛金属支架和ePTFE 膜热压而成；胸主内嵌覆膜支架系统输送器，由鞘管组件、内鞘芯组件、外鞘芯组件、推杆组件和手柄组件等部件组成；分支支架系统输送器，由鞘管组件、鞘芯组件、止血阀和手柄组件等部件组成。环氧乙烷灭菌，一次性使用。货架有效期3年。 | 该产品适用治疗近左锁骨下动脉的需要重建左锁骨下动脉血运的Stanford B型夹层患者。其近端锚定区长度应≥15mm；左锁骨下动脉距离左颈总动脉≥5mm。 | 主动脉夹层 |  | 256f44ce-f4a2-11ee-9447-b4055d63f15c | 256f44ce-f4a2-11ee-9447-b4055d63f15c | 分体式分支型胸主动脉覆膜支架系统 | C02060500114012101560000129 | C02060500100008101560000169 | 02-血管介入治疗类材料 | 06-外周血管介入治疗材料 | 05-胸主动脉支架 | 胸主动脉支架（单分支型/覆膜） | 14-合金 | 012-覆膜/单分支型 | WFT-TE-3434160-1025 | WFT-TE-3434160-1025 | 06942138404418 | 国械注准20243130650 | 集采范围外 | 新增（2025-06-23)、国家医保耗材27位编码变更
3f3e5518-97b7-11ed-bda4-34735a9d8166 | 杭州唯强医疗科技有限公司 | 91330108MA27XGPC8A | 54960a9d-7a6e-11f0-88e5-34735a9d8166 | b289747d-f49f-11ee-9447-b4055d63f15c | 外周血管支架类 | 主动脉夹层 | 分体式分支型胸主动脉覆膜支架系统 | 2a85ee91-f488-11ee-9447-b4055d63f15c | 分体式分支型胸主动脉覆膜支架系统 | 杭州唯强医疗科技有限公司 |  | 国械注准20243130650 |  | 分体式分支型胸主动脉覆膜支架系统由胸主内嵌覆膜支架系统和分支支架系统组成。其中胸主内嵌覆膜支架系统由胸主内嵌覆膜支架和胸主内嵌覆膜支架系统输送器组成，分支支架系统由分支支架和分支支架系统输送器组成。输送器鞘管表面涂有亲水涂层（涂层成分为聚乙烯吡咯烷酮），涂层长度为输送器鞘管的有效长度。胸主内嵌覆膜支架的结构包括主体支架结构和内嵌分支结构，由多圈镍钛合金支架和PET覆膜组成，其中镍钛合金支架由镍钛丝和不锈钢套固定而成，如图1所示；分支支架由多圈镍钛金属支架和ePTFE 膜热压而成；胸主内嵌覆膜支架系统输送器，由鞘管组件、内鞘芯组件、外鞘芯组件、推杆组件和手柄组件等部件组成；分支支架系统输送器，由鞘管组件、鞘芯组件、止血阀和手柄组件等部件组成。环氧乙烷灭菌，一次性使用。货架有效期3年。 | 该产品适用治疗近左锁骨下动脉的需要重建左锁骨下动脉血运的Stanford B型夹层患者。其近端锚定区长度应≥15mm；左锁骨下动脉距离左颈总动脉≥5mm。 | 主动脉夹层 |  | 256f4772-f4a2-11ee-9447-b4055d63f15c | 256f4772-f4a2-11ee-9447-b4055d63f15c | 分体式分支型胸主动脉覆膜支架系统 | C02060500114012101560000130 | C02060500100008101560000170 | 02-血管介入治疗类材料 | 06-外周血管介入治疗材料 | 05-胸主动脉支架 | 胸主动脉支架（单分支型/覆膜） | 14-合金 | 012-覆膜/单分支型 | WFT-TE-3434180-1040 | WFT-TE-3434180-1040 | 06942138404869 | 国械注准20243130650 | 集采范围外 | 新增（2025-06-23)、国家医保耗材27位编码变更
3f3e5518-97b7-11ed-bda4-34735a9d8166 | 杭州唯强医疗科技有限公司 | 91330108MA27XGPC8A | 54960b57-7a6e-11f0-88e5-34735a9d8166 | b289747d-f49f-11ee-9447-b4055d63f15c | 外周血管支架类 | 主动脉夹层 | 分体式分支型胸主动脉覆膜支架系统 | 2a85ee91-f488-11ee-9447-b4055d63f15c | 分体式分支型胸主动脉覆膜支架系统 | 杭州唯强医疗科技有限公司 |  | 国械注准20243130650 |  | 分体式分支型胸主动脉覆膜支架系统由胸主内嵌覆膜支架系统和分支支架系统组成。其中胸主内嵌覆膜支架系统由胸主内嵌覆膜支架和胸主内嵌覆膜支架系统输送器组成，分支支架系统由分支支架和分支支架系统输送器组成。输送器鞘管表面涂有亲水涂层（涂层成分为聚乙烯吡咯烷酮），涂层长度为输送器鞘管的有效长度。胸主内嵌覆膜支架的结构包括主体支架结构和内嵌分支结构，由多圈镍钛合金支架和PET覆膜组成，其中镍钛合金支架由镍钛丝和不锈钢套固定而成，如图1所示；分支支架由多圈镍钛金属支架和ePTFE 膜热压而成；胸主内嵌覆膜支架系统输送器，由鞘管组件、内鞘芯组件、外鞘芯组件、推杆组件和手柄组件等部件组成；分支支架系统输送器，由鞘管组件、鞘芯组件、止血阀和手柄组件等部件组成。环氧乙烷灭菌，一次性使用。货架有效期3年。 | 该产品适用治疗近左锁骨下动脉的需要重建左锁骨下动脉血运的Stanford B型夹层患者。其近端锚定区长度应≥15mm；左锁骨下动脉距离左颈总动脉≥5mm。 | 主动脉夹层 |  | 256f50cb-f4a2-11ee-9447-b4055d63f15c | 256f50cb-f4a2-11ee-9447-b4055d63f15c | 分体式分支型胸主动脉覆膜支架系统 | C02060500114012101560000131 | C02060500100008101560000171 | 02-血管介入治疗类材料 | 06-外周血管介入治疗材料 | 05-胸主动脉支架 | 胸主动脉支架（单分支型/覆膜） | 14-合金 | 012-覆膜/单分支型 | WFT-TE-3026160-1005 | WFT-TE-3026160-1005 | 06942138401073 | 国械注准20243130650 | 集采范围外 | 新增（2025-06-23)、国家医保耗材27位编码变更
3f3e5518-97b7-11ed-bda4-34735a9d8166 | 杭州唯强医疗科技有限公司 | 91330108MA27XGPC8A | 54960c15-7a6e-11f0-88e5-34735a9d8166 | b289747d-f49f-11ee-9447-b4055d63f15c | 外周血管支架类 | 主动脉夹层 | 分体式分支型胸主动脉覆膜支架系统 | 2a85ee91-f488-11ee-9447-b4055d63f15c | 分体式分支型胸主动脉覆膜支架系统 | 杭州唯强医疗科技有限公司 |  | 国械注准20243130650 |  | 分体式分支型胸主动脉覆膜支架系统由胸主内嵌覆膜支架系统和分支支架系统组成。其中胸主内嵌覆膜支架系统由胸主内嵌覆膜支架和胸主内嵌覆膜支架系统输送器组成，分支支架系统由分支支架和分支支架系统输送器组成。输送器鞘管表面涂有亲水涂层（涂层成分为聚乙烯吡咯烷酮），涂层长度为输送器鞘管的有效长度。胸主内嵌覆膜支架的结构包括主体支架结构和内嵌分支结构，由多圈镍钛合金支架和PET覆膜组成，其中镍钛合金支架由镍钛丝和不锈钢套固定而成，如图1所示；分支支架由多圈镍钛金属支架和ePTFE 膜热压而成；胸主内嵌覆膜支架系统输送器，由鞘管组件、内鞘芯组件、外鞘芯组件、推杆组件和手柄组件等部件组成；分支支架系统输送器，由鞘管组件、鞘芯组件、止血阀和手柄组件等部件组成。环氧乙烷灭菌，一次性使用。货架有效期3年。 | 该产品适用治疗近左锁骨下动脉的需要重建左锁骨下动脉血运的Stanford B型夹层患者。其近端锚定区长度应≥15mm；左锁骨下动脉距离左颈总动脉≥5mm。 | 主动脉夹层 |  | 256f5386-f4a2-11ee-9447-b4055d63f15c | 256f5386-f4a2-11ee-9447-b4055d63f15c | 分体式分支型胸主动脉覆膜支架系统 | C02060500114012101560000132 | C02060500100008101560000172 | 02-血管介入治疗类材料 | 06-外周血管介入治疗材料 | 05-胸主动脉支架 | 胸主动脉支架（单分支型/覆膜） | 14-合金 | 012-覆膜/单分支型 | WFT-TE-4234160-1005 | WFT-TE-4234160-1005 | 06942138410525 | 国械注准20243130650 | 集采范围外 | 新增（2025-06-23)、国家医保耗材27位编码变更
3f3e5518-97b7-11ed-bda4-34735a9d8166 | 杭州唯强医疗科技有限公司 | 91330108MA27XGPC8A | 54960ccf-7a6e-11f0-88e5-34735a9d8166 | b289747d-f49f-11ee-9447-b4055d63f15c | 外周血管支架类 | 主动脉夹层 | 分体式分支型胸主动脉覆膜支架系统 | 2a85ee91-f488-11ee-9447-b4055d63f15c | 分体式分支型胸主动脉覆膜支架系统 | 杭州唯强医疗科技有限公司 |  | 国械注准20243130650 |  | 分体式分支型胸主动脉覆膜支架系统由胸主内嵌覆膜支架系统和分支支架系统组成。其中胸主内嵌覆膜支架系统由胸主内嵌覆膜支架和胸主内嵌覆膜支架系统输送器组成，分支支架系统由分支支架和分支支架系统输送器组成。输送器鞘管表面涂有亲水涂层（涂层成分为聚乙烯吡咯烷酮），涂层长度为输送器鞘管的有效长度。胸主内嵌覆膜支架的结构包括主体支架结构和内嵌分支结构，由多圈镍钛合金支架和PET覆膜组成，其中镍钛合金支架由镍钛丝和不锈钢套固定而成，如图1所示；分支支架由多圈镍钛金属支架和ePTFE 膜热压而成；胸主内嵌覆膜支架系统输送器，由鞘管组件、内鞘芯组件、外鞘芯组件、推杆组件和手柄组件等部件组成；分支支架系统输送器，由鞘管组件、鞘芯组件、止血阀和手柄组件等部件组成。环氧乙烷灭菌，一次性使用。货架有效期3年。 | 该产品适用治疗近左锁骨下动脉的需要重建左锁骨下动脉血运的Stanford B型夹层患者。其近端锚定区长度应≥15mm；左锁骨下动脉距离左颈总动脉≥5mm。 | 主动脉夹层 |  | 256f5628-f4a2-11ee-9447-b4055d63f15c | 256f5628-f4a2-11ee-9447-b4055d63f15c | 分体式分支型胸主动脉覆膜支架系统 | C02060500114012101560000133 | C02060500100008101560000173 | 02-血管介入治疗类材料 | 06-外周血管介入治疗材料 | 05-胸主动脉支架 | 胸主动脉支架（单分支型/覆膜） | 14-合金 | 012-覆膜/单分支型 | WFT-TE-4236160-1040 | WFT-TE-4236160-1040 | 06942138410693 | 国械注准20243130650 | 集采范围外 | 新增（2025-06-23)、国家医保耗材27位编码变更
3f3e5518-97b7-11ed-bda4-34735a9d8166 | 杭州唯强医疗科技有限公司 | 91330108MA27XGPC8A | 54960d8e-7a6e-11f0-88e5-34735a9d8166 | b289747d-f49f-11ee-9447-b4055d63f15c | 外周血管支架类 | 主动脉夹层 | 分体式分支型胸主动脉覆膜支架系统 | 2a85ee91-f488-11ee-9447-b4055d63f15c | 分体式分支型胸主动脉覆膜支架系统 | 杭州唯强医疗科技有限公司 |  | 国械注准20243130650 |  | 分体式分支型胸主动脉覆膜支架系统由胸主内嵌覆膜支架系统和分支支架系统组成。其中胸主内嵌覆膜支架系统由胸主内嵌覆膜支架和胸主内嵌覆膜支架系统输送器组成，分支支架系统由分支支架和分支支架系统输送器组成。输送器鞘管表面涂有亲水涂层（涂层成分为聚乙烯吡咯烷酮），涂层长度为输送器鞘管的有效长度。胸主内嵌覆膜支架的结构包括主体支架结构和内嵌分支结构，由多圈镍钛合金支架和PET覆膜组成，其中镍钛合金支架由镍钛丝和不锈钢套固定而成，如图1所示；分支支架由多圈镍钛金属支架和ePTFE 膜热压而成；胸主内嵌覆膜支架系统输送器，由鞘管组件、内鞘芯组件、外鞘芯组件、推杆组件和手柄组件等部件组成；分支支架系统输送器，由鞘管组件、鞘芯组件、止血阀和手柄组件等部件组成。环氧乙烷灭菌，一次性使用。货架有效期3年。 | 该产品适用治疗近左锁骨下动脉的需要重建左锁骨下动脉血运的Stanford B型夹层患者。其近端锚定区长度应≥15mm；左锁骨下动脉距离左颈总动脉≥5mm。 | 主动脉夹层 |  | 256f58d8-f4a2-11ee-9447-b4055d63f15c | 256f58d8-f4a2-11ee-9447-b4055d63f15c | 分体式分支型胸主动脉覆膜支架系统 | C02060500114012101560000134 | C02060500100008101560000174 | 02-血管介入治疗类材料 | 06-外周血管介入治疗材料 | 05-胸主动脉支架 | 胸主动脉支架（单分支型/覆膜） | 14-合金 | 012-覆膜/单分支型 | WFT-TE-3632160-1040 | WFT-TE-3632160-1040 | 06942138406276 | 国械注准20243130650 | 集采范围外 | 新增（2025-06-23)、国家医保耗材27位编码变更
3f3e5518-97b7-11ed-bda4-34735a9d8166 | 杭州唯强医疗科技有限公司 | 91330108MA27XGPC8A | 54960e47-7a6e-11f0-88e5-34735a9d8166 | b289747d-f49f-11ee-9447-b4055d63f15c | 外周血管支架类 | 主动脉夹层 | 分体式分支型胸主动脉覆膜支架系统 | 2a85ee91-f488-11ee-9447-b4055d63f15c | 分体式分支型胸主动脉覆膜支架系统 | 杭州唯强医疗科技有限公司 |  | 国械注准20243130650 |  | 分体式分支型胸主动脉覆膜支架系统由胸主内嵌覆膜支架系统和分支支架系统组成。其中胸主内嵌覆膜支架系统由胸主内嵌覆膜支架和胸主内嵌覆膜支架系统输送器组成，分支支架系统由分支支架和分支支架系统输送器组成。输送器鞘管表面涂有亲水涂层（涂层成分为聚乙烯吡咯烷酮），涂层长度为输送器鞘管的有效长度。胸主内嵌覆膜支架的结构包括主体支架结构和内嵌分支结构，由多圈镍钛合金支架和PET覆膜组成，其中镍钛合金支架由镍钛丝和不锈钢套固定而成，如图1所示；分支支架由多圈镍钛金属支架和ePTFE 膜热压而成；胸主内嵌覆膜支架系统输送器，由鞘管组件、内鞘芯组件、外鞘芯组件、推杆组件和手柄组件等部件组成；分支支架系统输送器，由鞘管组件、鞘芯组件、止血阀和手柄组件等部件组成。环氧乙烷灭菌，一次性使用。货架有效期3年。 | 该产品适用治疗近左锁骨下动脉的需要重建左锁骨下动脉血运的Stanford B型夹层患者。其近端锚定区长度应≥15mm；左锁骨下动脉距离左颈总动脉≥5mm。 | 主动脉夹层 |  | 256f66af-f4a2-11ee-9447-b4055d63f15c | 256f66af-f4a2-11ee-9447-b4055d63f15c | 分体式分支型胸主动脉覆膜支架系统 | C02060500114012101560000135 | C02060500100008101560000175 | 02-血管介入治疗类材料 | 06-外周血管介入治疗材料 | 05-胸主动脉支架 | 胸主动脉支架（单分支型/覆膜） | 14-合金 | 012-覆膜/单分支型 | WFT-TE-3630180-1025 | WFT-TE-3630180-1025 | 06942138406535 | 国械注准20243130650 | 集采范围外 | 新增（2025-06-23)、国家医保耗材27位编码变更
3f3e5518-97b7-11ed-bda4-34735a9d8166 | 杭州唯强医疗科技有限公司 | 91330108MA27XGPC8A | 54960f06-7a6e-11f0-88e5-34735a9d8166 | b289747d-f49f-11ee-9447-b4055d63f15c | 外周血管支架类 | 主动脉夹层 | 分体式分支型胸主动脉覆膜支架系统 | 2a85ee91-f488-11ee-9447-b4055d63f15c | 分体式分支型胸主动脉覆膜支架系统 | 杭州唯强医疗科技有限公司 |  | 国械注准20243130650 |  | 分体式分支型胸主动脉覆膜支架系统由胸主内嵌覆膜支架系统和分支支架系统组成。其中胸主内嵌覆膜支架系统由胸主内嵌覆膜支架和胸主内嵌覆膜支架系统输送器组成，分支支架系统由分支支架和分支支架系统输送器组成。输送器鞘管表面涂有亲水涂层（涂层成分为聚乙烯吡咯烷酮），涂层长度为输送器鞘管的有效长度。胸主内嵌覆膜支架的结构包括主体支架结构和内嵌分支结构，由多圈镍钛合金支架和PET覆膜组成，其中镍钛合金支架由镍钛丝和不锈钢套固定而成，如图1所示；分支支架由多圈镍钛金属支架和ePTFE 膜热压而成；胸主内嵌覆膜支架系统输送器，由鞘管组件、内鞘芯组件、外鞘芯组件、推杆组件和手柄组件等部件组成；分支支架系统输送器，由鞘管组件、鞘芯组件、止血阀和手柄组件等部件组成。环氧乙烷灭菌，一次性使用。货架有效期3年。 | 该产品适用治疗近左锁骨下动脉的需要重建左锁骨下动脉血运的Stanford B型夹层患者。其近端锚定区长度应≥15mm；左锁骨下动脉距离左颈总动脉≥5mm。 | 主动脉夹层 |  | 256f69d9-f4a2-11ee-9447-b4055d63f15c | 256f69d9-f4a2-11ee-9447-b4055d63f15c | 分体式分支型胸主动脉覆膜支架系统 | C02060500114012101560000136 | C02060500100008101560000176 | 02-血管介入治疗类材料 | 06-外周血管介入治疗材料 | 05-胸主动脉支架 | 胸主动脉支架（单分支型/覆膜） | 14-合金 | 012-覆膜/单分支型 | WFT-TE-3232180-1010 | WFT-TE-3232180-1010 | 06942138402865 | 国械注准20243130650 | 集采范围外 | 新增（2025-06-23)、国家医保耗材27位编码变更
3f3e5518-97b7-11ed-bda4-34735a9d8166 | 杭州唯强医疗科技有限公司 | 91330108MA27XGPC8A | 54960fc0-7a6e-11f0-88e5-34735a9d8166 | b289747d-f49f-11ee-9447-b4055d63f15c | 外周血管支架类 | 主动脉夹层 | 分体式分支型胸主动脉覆膜支架系统 | 2a85ee91-f488-11ee-9447-b4055d63f15c | 分体式分支型胸主动脉覆膜支架系统 | 杭州唯强医疗科技有限公司 |  | 国械注准20243130650 |  | 分体式分支型胸主动脉覆膜支架系统由胸主内嵌覆膜支架系统和分支支架系统组成。其中胸主内嵌覆膜支架系统由胸主内嵌覆膜支架和胸主内嵌覆膜支架系统输送器组成，分支支架系统由分支支架和分支支架系统输送器组成。输送器鞘管表面涂有亲水涂层（涂层成分为聚乙烯吡咯烷酮），涂层长度为输送器鞘管的有效长度。胸主内嵌覆膜支架的结构包括主体支架结构和内嵌分支结构，由多圈镍钛合金支架和PET覆膜组成，其中镍钛合金支架由镍钛丝和不锈钢套固定而成，如图1所示；分支支架由多圈镍钛金属支架和ePTFE 膜热压而成；胸主内嵌覆膜支架系统输送器，由鞘管组件、内鞘芯组件、外鞘芯组件、推杆组件和手柄组件等部件组成；分支支架系统输送器，由鞘管组件、鞘芯组件、止血阀和手柄组件等部件组成。环氧乙烷灭菌，一次性使用。货架有效期3年。 | 该产品适用治疗近左锁骨下动脉的需要重建左锁骨下动脉血运的Stanford B型夹层患者。其近端锚定区长度应≥15mm；左锁骨下动脉距离左颈总动脉≥5mm。 | 主动脉夹层 |  | 256f6cb9-f4a2-11ee-9447-b4055d63f15c | 256f6cb9-f4a2-11ee-9447-b4055d63f15c | 分体式分支型胸主动脉覆膜支架系统 | C02060500114012101560000137 | C02060500100008101560000177 | 02-血管介入治疗类材料 | 06-外周血管介入治疗材料 | 05-胸主动脉支架 | 胸主动脉支架（单分支型/覆膜） | 14-合金 | 012-覆膜/单分支型 | WFT-TE-3630180-1005 | WFT-TE-3630180-1005 | 06942138406337 | 国械注准20243130650 | 集采范围外 | 新增（2025-06-23)、国家医保耗材27位编码变更
3f3e5518-97b7-11ed-bda4-34735a9d8166 | 杭州唯强医疗科技有限公司 | 91330108MA27XGPC8A | 54961304-7a6e-11f0-88e5-34735a9d8166 | b289747d-f49f-11ee-9447-b4055d63f15c | 外周血管支架类 | 主动脉夹层 | 分体式分支型胸主动脉覆膜支架系统 | 2a85ee91-f488-11ee-9447-b4055d63f15c | 分体式分支型胸主动脉覆膜支架系统 | 杭州唯强医疗科技有限公司 |  | 国械注准20243130650 |  | 分体式分支型胸主动脉覆膜支架系统由胸主内嵌覆膜支架系统和分支支架系统组成。其中胸主内嵌覆膜支架系统由胸主内嵌覆膜支架和胸主内嵌覆膜支架系统输送器组成，分支支架系统由分支支架和分支支架系统输送器组成。输送器鞘管表面涂有亲水涂层（涂层成分为聚乙烯吡咯烷酮），涂层长度为输送器鞘管的有效长度。胸主内嵌覆膜支架的结构包括主体支架结构和内嵌分支结构，由多圈镍钛合金支架和PET覆膜组成，其中镍钛合金支架由镍钛丝和不锈钢套固定而成，如图1所示；分支支架由多圈镍钛金属支架和ePTFE 膜热压而成；胸主内嵌覆膜支架系统输送器，由鞘管组件、内鞘芯组件、外鞘芯组件、推杆组件和手柄组件等部件组成；分支支架系统输送器，由鞘管组件、鞘芯组件、止血阀和手柄组件等部件组成。环氧乙烷灭菌，一次性使用。货架有效期3年。 | 该产品适用治疗近左锁骨下动脉的需要重建左锁骨下动脉血运的Stanford B型夹层患者。其近端锚定区长度应≥15mm；左锁骨下动脉距离左颈总动脉≥5mm。 | 主动脉夹层 |  | 256f6f92-f4a2-11ee-9447-b4055d63f15c | 256f6f92-f4a2-11ee-9447-b4055d63f15c | 分体式分支型胸主动脉覆膜支架系统 | C02060500114012101560000138 | C02060500100008101560000178 | 02-血管介入治疗类材料 | 06-外周血管介入治疗材料 | 05-胸主动脉支架 | 胸主动脉支架（单分支型/覆膜） | 14-合金 | 012-覆膜/单分支型 | WFT-TE-3022180-1025 | WFT-TE-3022180-1025 | 06942138401530 | 国械注准20243130650 | 集采范围外 | 新增（2025-06-23)、国家医保耗材27位编码变更
3f3e5518-97b7-11ed-bda4-34735a9d8166 | 杭州唯强医疗科技有限公司 | 91330108MA27XGPC8A | 549613bd-7a6e-11f0-88e5-34735a9d8166 | b289747d-f49f-11ee-9447-b4055d63f15c | 外周血管支架类 | 主动脉夹层 | 分体式分支型胸主动脉覆膜支架系统 | 2a85ee91-f488-11ee-9447-b4055d63f15c | 分体式分支型胸主动脉覆膜支架系统 | 杭州唯强医疗科技有限公司 |  | 国械注准20243130650 |  | 分体式分支型胸主动脉覆膜支架系统由胸主内嵌覆膜支架系统和分支支架系统组成。其中胸主内嵌覆膜支架系统由胸主内嵌覆膜支架和胸主内嵌覆膜支架系统输送器组成，分支支架系统由分支支架和分支支架系统输送器组成。输送器鞘管表面涂有亲水涂层（涂层成分为聚乙烯吡咯烷酮），涂层长度为输送器鞘管的有效长度。胸主内嵌覆膜支架的结构包括主体支架结构和内嵌分支结构，由多圈镍钛合金支架和PET覆膜组成，其中镍钛合金支架由镍钛丝和不锈钢套固定而成，如图1所示；分支支架由多圈镍钛金属支架和ePTFE 膜热压而成；胸主内嵌覆膜支架系统输送器，由鞘管组件、内鞘芯组件、外鞘芯组件、推杆组件和手柄组件等部件组成；分支支架系统输送器，由鞘管组件、鞘芯组件、止血阀和手柄组件等部件组成。环氧乙烷灭菌，一次性使用。货架有效期3年。 | 该产品适用治疗近左锁骨下动脉的需要重建左锁骨下动脉血运的Stanford B型夹层患者。其近端锚定区长度应≥15mm；左锁骨下动脉距离左颈总动脉≥5mm。 | 主动脉夹层 |  | 256f727f-f4a2-11ee-9447-b4055d63f15c | 256f727f-f4a2-11ee-9447-b4055d63f15c | 分体式分支型胸主动脉覆膜支架系统 | C02060500114012101560000139 | C02060500100008101560000179 | 02-血管介入治疗类材料 | 06-外周血管介入治疗材料 | 05-胸主动脉支架 | 胸主动脉支架（单分支型/覆膜） | 14-合金 | 012-覆膜/单分支型 | WFT-TE-3630180-1010 | WFT-TE-3630180-1010 | 06942138406382 | 国械注准20243130650 | 集采范围外 | 新增（2025-06-23)、国家医保耗材27位编码变更
3f3e5518-97b7-11ed-bda4-34735a9d8166 | 杭州唯强医疗科技有限公司 | 91330108MA27XGPC8A | 54961481-7a6e-11f0-88e5-34735a9d8166 | b289747d-f49f-11ee-9447-b4055d63f15c | 外周血管支架类 | 主动脉夹层 | 分体式分支型胸主动脉覆膜支架系统 | 2a85ee91-f488-11ee-9447-b4055d63f15c | 分体式分支型胸主动脉覆膜支架系统 | 杭州唯强医疗科技有限公司 |  | 国械注准20243130650 |  | 分体式分支型胸主动脉覆膜支架系统由胸主内嵌覆膜支架系统和分支支架系统组成。其中胸主内嵌覆膜支架系统由胸主内嵌覆膜支架和胸主内嵌覆膜支架系统输送器组成，分支支架系统由分支支架和分支支架系统输送器组成。输送器鞘管表面涂有亲水涂层（涂层成分为聚乙烯吡咯烷酮），涂层长度为输送器鞘管的有效长度。胸主内嵌覆膜支架的结构包括主体支架结构和内嵌分支结构，由多圈镍钛合金支架和PET覆膜组成，其中镍钛合金支架由镍钛丝和不锈钢套固定而成，如图1所示；分支支架由多圈镍钛金属支架和ePTFE 膜热压而成；胸主内嵌覆膜支架系统输送器，由鞘管组件、内鞘芯组件、外鞘芯组件、推杆组件和手柄组件等部件组成；分支支架系统输送器，由鞘管组件、鞘芯组件、止血阀和手柄组件等部件组成。环氧乙烷灭菌，一次性使用。货架有效期3年。 | 该产品适用治疗近左锁骨下动脉的需要重建左锁骨下动脉血运的Stanford B型夹层患者。其近端锚定区长度应≥15mm；左锁骨下动脉距离左颈总动脉≥5mm。 | 主动脉夹层 |  | 256f7768-f4a2-11ee-9447-b4055d63f15c | 256f7768-f4a2-11ee-9447-b4055d63f15c | 分体式分支型胸主动脉覆膜支架系统 | C02060500114012101560000140 | C02060500100008101560000180 | 02-血管介入治疗类材料 | 06-外周血管介入治疗材料 | 05-胸主动脉支架 | 胸主动脉支架（单分支型/覆膜） | 14-合金 | 012-覆膜/单分支型 | WFT-TE-4030160-1010 | WFT-TE-4030160-1010 | 06942138409185 | 国械注准20243130650 | 集采范围外 | 新增（2025-06-23)、国家医保耗材27位编码变更
3f3e5518-97b7-11ed-bda4-34735a9d8166 | 杭州唯强医疗科技有限公司 | 91330108MA27XGPC8A | 5496153b-7a6e-11f0-88e5-34735a9d8166 | b289747d-f49f-11ee-9447-b4055d63f15c | 外周血管支架类 | 主动脉夹层 | 分体式分支型胸主动脉覆膜支架系统 | 2a85ee91-f488-11ee-9447-b4055d63f15c | 分体式分支型胸主动脉覆膜支架系统 | 杭州唯强医疗科技有限公司 |  | 国械注准20243130650 |  | 分体式分支型胸主动脉覆膜支架系统由胸主内嵌覆膜支架系统和分支支架系统组成。其中胸主内嵌覆膜支架系统由胸主内嵌覆膜支架和胸主内嵌覆膜支架系统输送器组成，分支支架系统由分支支架和分支支架系统输送器组成。输送器鞘管表面涂有亲水涂层（涂层成分为聚乙烯吡咯烷酮），涂层长度为输送器鞘管的有效长度。胸主内嵌覆膜支架的结构包括主体支架结构和内嵌分支结构，由多圈镍钛合金支架和PET覆膜组成，其中镍钛合金支架由镍钛丝和不锈钢套固定而成，如图1所示；分支支架由多圈镍钛金属支架和ePTFE 膜热压而成；胸主内嵌覆膜支架系统输送器，由鞘管组件、内鞘芯组件、外鞘芯组件、推杆组件和手柄组件等部件组成；分支支架系统输送器，由鞘管组件、鞘芯组件、止血阀和手柄组件等部件组成。环氧乙烷灭菌，一次性使用。货架有效期3年。 | 该产品适用治疗近左锁骨下动脉的需要重建左锁骨下动脉血运的Stanford B型夹层患者。其近端锚定区长度应≥15mm；左锁骨下动脉距离左颈总动脉≥5mm。 | 主动脉夹层 |  | 256f8514-f4a2-11ee-9447-b4055d63f15c | 256f8514-f4a2-11ee-9447-b4055d63f15c | 分体式分支型胸主动脉覆膜支架系统 | C02060500114012101560000141 | C02060500100008101560000181 | 02-血管介入治疗类材料 | 06-外周血管介入治疗材料 | 05-胸主动脉支架 | 胸主动脉支架（单分支型/覆膜） | 14-合金 | 012-覆膜/单分支型 | WFT-TE-3226160-1025 | WFT-TE-3226160-1025 | 06942138402681 | 国械注准20243130650 | 集采范围外 | 新增（2025-06-23)、国家医保耗材27位编码变更
3f3e5518-97b7-11ed-bda4-34735a9d8166 | 杭州唯强医疗科技有限公司 | 91330108MA27XGPC8A | 549615f9-7a6e-11f0-88e5-34735a9d8166 | b289747d-f49f-11ee-9447-b4055d63f15c | 外周血管支架类 | 主动脉夹层 | 分体式分支型胸主动脉覆膜支架系统 | 2a85ee91-f488-11ee-9447-b4055d63f15c | 分体式分支型胸主动脉覆膜支架系统 | 杭州唯强医疗科技有限公司 |  | 国械注准20243130650 |  | 分体式分支型胸主动脉覆膜支架系统由胸主内嵌覆膜支架系统和分支支架系统组成。其中胸主内嵌覆膜支架系统由胸主内嵌覆膜支架和胸主内嵌覆膜支架系统输送器组成，分支支架系统由分支支架和分支支架系统输送器组成。输送器鞘管表面涂有亲水涂层（涂层成分为聚乙烯吡咯烷酮），涂层长度为输送器鞘管的有效长度。胸主内嵌覆膜支架的结构包括主体支架结构和内嵌分支结构，由多圈镍钛合金支架和PET覆膜组成，其中镍钛合金支架由镍钛丝和不锈钢套固定而成，如图1所示；分支支架由多圈镍钛金属支架和ePTFE 膜热压而成；胸主内嵌覆膜支架系统输送器，由鞘管组件、内鞘芯组件、外鞘芯组件、推杆组件和手柄组件等部件组成；分支支架系统输送器，由鞘管组件、鞘芯组件、止血阀和手柄组件等部件组成。环氧乙烷灭菌，一次性使用。货架有效期3年。 | 该产品适用治疗近左锁骨下动脉的需要重建左锁骨下动脉血运的Stanford B型夹层患者。其近端锚定区长度应≥15mm；左锁骨下动脉距离左颈总动脉≥5mm。 | 主动脉夹层 |  | 256f88af-f4a2-11ee-9447-b4055d63f15c | 256f88af-f4a2-11ee-9447-b4055d63f15c | 分体式分支型胸主动脉覆膜支架系统 | C02060500114012101560000142 | C02060500100008101560000182 | 02-血管介入治疗类材料 | 06-外周血管介入治疗材料 | 05-胸主动脉支架 | 胸主动脉支架（单分支型/覆膜） | 14-合金 | 012-覆膜/单分支型 | WFT-TE-3224180-1005 | WFT-TE-3224180-1005 | 06942138402841 | 国械注准20243130650 | 集采范围外 | 新增（2025-06-23)、国家医保耗材27位编码变更
3f3e5518-97b7-11ed-bda4-34735a9d8166 | 杭州唯强医疗科技有限公司 | 91330108MA27XGPC8A | 549616b3-7a6e-11f0-88e5-34735a9d8166 | b289747d-f49f-11ee-9447-b4055d63f15c | 外周血管支架类 | 主动脉夹层 | 分体式分支型胸主动脉覆膜支架系统 | 2a85ee91-f488-11ee-9447-b4055d63f15c | 分体式分支型胸主动脉覆膜支架系统 | 杭州唯强医疗科技有限公司 |  | 国械注准20243130650 |  | 分体式分支型胸主动脉覆膜支架系统由胸主内嵌覆膜支架系统和分支支架系统组成。其中胸主内嵌覆膜支架系统由胸主内嵌覆膜支架和胸主内嵌覆膜支架系统输送器组成，分支支架系统由分支支架和分支支架系统输送器组成。输送器鞘管表面涂有亲水涂层（涂层成分为聚乙烯吡咯烷酮），涂层长度为输送器鞘管的有效长度。胸主内嵌覆膜支架的结构包括主体支架结构和内嵌分支结构，由多圈镍钛合金支架和PET覆膜组成，其中镍钛合金支架由镍钛丝和不锈钢套固定而成，如图1所示；分支支架由多圈镍钛金属支架和ePTFE 膜热压而成；胸主内嵌覆膜支架系统输送器，由鞘管组件、内鞘芯组件、外鞘芯组件、推杆组件和手柄组件等部件组成；分支支架系统输送器，由鞘管组件、鞘芯组件、止血阀和手柄组件等部件组成。环氧乙烷灭菌，一次性使用。货架有效期3年。 | 该产品适用治疗近左锁骨下动脉的需要重建左锁骨下动脉血运的Stanford B型夹层患者。其近端锚定区长度应≥15mm；左锁骨下动脉距离左颈总动脉≥5mm。 | 主动脉夹层 |  | 256f8bdc-f4a2-11ee-9447-b4055d63f15c | 256f8bdc-f4a2-11ee-9447-b4055d63f15c | 分体式分支型胸主动脉覆膜支架系统 | C02060500114012101560000143 | C02060500100008101560000183 | 02-血管介入治疗类材料 | 06-外周血管介入治疗材料 | 05-胸主动脉支架 | 胸主动脉支架（单分支型/覆膜） | 14-合金 | 012-覆膜/单分支型 | WFT-TE-4034180-1005 | WFT-TE-4034180-1005 | 06942138409406 | 国械注准20243130650 | 集采范围外 | 新增（2025-06-23)、国家医保耗材27位编码变更
3f3e5518-97b7-11ed-bda4-34735a9d8166 | 杭州唯强医疗科技有限公司 | 91330108MA27XGPC8A | 54961771-7a6e-11f0-88e5-34735a9d8166 | b289747d-f49f-11ee-9447-b4055d63f15c | 外周血管支架类 | 主动脉夹层 | 分体式分支型胸主动脉覆膜支架系统 | 2a85ee91-f488-11ee-9447-b4055d63f15c | 分体式分支型胸主动脉覆膜支架系统 | 杭州唯强医疗科技有限公司 |  | 国械注准20243130650 |  | 分体式分支型胸主动脉覆膜支架系统由胸主内嵌覆膜支架系统和分支支架系统组成。其中胸主内嵌覆膜支架系统由胸主内嵌覆膜支架和胸主内嵌覆膜支架系统输送器组成，分支支架系统由分支支架和分支支架系统输送器组成。输送器鞘管表面涂有亲水涂层（涂层成分为聚乙烯吡咯烷酮），涂层长度为输送器鞘管的有效长度。胸主内嵌覆膜支架的结构包括主体支架结构和内嵌分支结构，由多圈镍钛合金支架和PET覆膜组成，其中镍钛合金支架由镍钛丝和不锈钢套固定而成，如图1所示；分支支架由多圈镍钛金属支架和ePTFE 膜热压而成；胸主内嵌覆膜支架系统输送器，由鞘管组件、内鞘芯组件、外鞘芯组件、推杆组件和手柄组件等部件组成；分支支架系统输送器，由鞘管组件、鞘芯组件、止血阀和手柄组件等部件组成。环氧乙烷灭菌，一次性使用。货架有效期3年。 | 该产品适用治疗近左锁骨下动脉的需要重建左锁骨下动脉血运的Stanford B型夹层患者。其近端锚定区长度应≥15mm；左锁骨下动脉距离左颈总动脉≥5mm。 | 主动脉夹层 |  | 256f8f17-f4a2-11ee-9447-b4055d63f15c | 256f8f17-f4a2-11ee-9447-b4055d63f15c | 分体式分支型胸主动脉覆膜支架系统 | C02060500114012101560000144 | C02060500100008101560000184 | 02-血管介入治疗类材料 | 06-外周血管介入治疗材料 | 05-胸主动脉支架 | 胸主动脉支架（单分支型/覆膜） | 14-合金 | 012-覆膜/单分支型 | WFT-TE-3426160-1010 | WFT-TE-3426160-1010 | 06942138404296 | 国械注准20243130650 | 集采范围外 | 新增（2025-06-23)、国家医保耗材27位编码变更
3f3e5518-97b7-11ed-bda4-34735a9d8166 | 杭州唯强医疗科技有限公司 | 91330108MA27XGPC8A | 54961ad7-7a6e-11f0-88e5-34735a9d8166 | b289747d-f49f-11ee-9447-b4055d63f15c | 外周血管支架类 | 主动脉夹层 | 分体式分支型胸主动脉覆膜支架系统 | 2a85ee91-f488-11ee-9447-b4055d63f15c | 分体式分支型胸主动脉覆膜支架系统 | 杭州唯强医疗科技有限公司 |  | 国械注准20243130650 |  | 分体式分支型胸主动脉覆膜支架系统由胸主内嵌覆膜支架系统和分支支架系统组成。其中胸主内嵌覆膜支架系统由胸主内嵌覆膜支架和胸主内嵌覆膜支架系统输送器组成，分支支架系统由分支支架和分支支架系统输送器组成。输送器鞘管表面涂有亲水涂层（涂层成分为聚乙烯吡咯烷酮），涂层长度为输送器鞘管的有效长度。胸主内嵌覆膜支架的结构包括主体支架结构和内嵌分支结构，由多圈镍钛合金支架和PET覆膜组成，其中镍钛合金支架由镍钛丝和不锈钢套固定而成，如图1所示；分支支架由多圈镍钛金属支架和ePTFE 膜热压而成；胸主内嵌覆膜支架系统输送器，由鞘管组件、内鞘芯组件、外鞘芯组件、推杆组件和手柄组件等部件组成；分支支架系统输送器，由鞘管组件、鞘芯组件、止血阀和手柄组件等部件组成。环氧乙烷灭菌，一次性使用。货架有效期3年。 | 该产品适用治疗近左锁骨下动脉的需要重建左锁骨下动脉血运的Stanford B型夹层患者。其近端锚定区长度应≥15mm；左锁骨下动脉距离左颈总动脉≥5mm。 | 主动脉夹层 |  | 256f924d-f4a2-11ee-9447-b4055d63f15c | 256f924d-f4a2-11ee-9447-b4055d63f15c | 分体式分支型胸主动脉覆膜支架系统 | C02060500114012101560000145 | C02060500100008101560000185 | 02-血管介入治疗类材料 | 06-外周血管介入治疗材料 | 05-胸主动脉支架 | 胸主动脉支架（单分支型/覆膜） | 14-合金 | 012-覆膜/单分支型 | WFT-TE-4036160-1040 | WFT-TE-4036160-1040 | 06942138409352 | 国械注准20243130650 | 集采范围外 | 新增（2025-06-23)、国家医保耗材27位编码变更
3f3e5518-97b7-11ed-bda4-34735a9d8166 | 杭州唯强医疗科技有限公司 | 91330108MA27XGPC8A | 54961baa-7a6e-11f0-88e5-34735a9d8166 | b289747d-f49f-11ee-9447-b4055d63f15c | 外周血管支架类 | 主动脉夹层 | 分体式分支型胸主动脉覆膜支架系统 | 2a85ee91-f488-11ee-9447-b4055d63f15c | 分体式分支型胸主动脉覆膜支架系统 | 杭州唯强医疗科技有限公司 |  | 国械注准20243130650 |  | 分体式分支型胸主动脉覆膜支架系统由胸主内嵌覆膜支架系统和分支支架系统组成。其中胸主内嵌覆膜支架系统由胸主内嵌覆膜支架和胸主内嵌覆膜支架系统输送器组成，分支支架系统由分支支架和分支支架系统输送器组成。输送器鞘管表面涂有亲水涂层（涂层成分为聚乙烯吡咯烷酮），涂层长度为输送器鞘管的有效长度。胸主内嵌覆膜支架的结构包括主体支架结构和内嵌分支结构，由多圈镍钛合金支架和PET覆膜组成，其中镍钛合金支架由镍钛丝和不锈钢套固定而成，如图1所示；分支支架由多圈镍钛金属支架和ePTFE 膜热压而成；胸主内嵌覆膜支架系统输送器，由鞘管组件、内鞘芯组件、外鞘芯组件、推杆组件和手柄组件等部件组成；分支支架系统输送器，由鞘管组件、鞘芯组件、止血阀和手柄组件等部件组成。环氧乙烷灭菌，一次性使用。货架有效期3年。 | 该产品适用治疗近左锁骨下动脉的需要重建左锁骨下动脉血运的Stanford B型夹层患者。其近端锚定区长度应≥15mm；左锁骨下动脉距离左颈总动脉≥5mm。 | 主动脉夹层 |  | 256fa077-f4a2-11ee-9447-b4055d63f15c | 256fa077-f4a2-11ee-9447-b4055d63f15c | 分体式分支型胸主动脉覆膜支架系统 | C02060500114012101560000146 | C02060500100008101560000186 | 02-血管介入治疗类材料 | 06-外周血管介入治疗材料 | 05-胸主动脉支架 | 胸主动脉支架（单分支型/覆膜） | 14-合金 | 012-覆膜/单分支型 | WFT-TE-3430180-1040 | WFT-TE-3430180-1040 | 06942138404876 | 国械注准20243130650 | 集采范围外 | 新增（2025-06-23)、国家医保耗材27位编码变更
3f3e5518-97b7-11ed-bda4-34735a9d8166 | 杭州唯强医疗科技有限公司 | 91330108MA27XGPC8A | 54961c68-7a6e-11f0-88e5-34735a9d8166 | b289747d-f49f-11ee-9447-b4055d63f15c | 外周血管支架类 | 主动脉夹层 | 分体式分支型胸主动脉覆膜支架系统 | 2a85ee91-f488-11ee-9447-b4055d63f15c | 分体式分支型胸主动脉覆膜支架系统 | 杭州唯强医疗科技有限公司 |  | 国械注准20243130650 |  | 分体式分支型胸主动脉覆膜支架系统由胸主内嵌覆膜支架系统和分支支架系统组成。其中胸主内嵌覆膜支架系统由胸主内嵌覆膜支架和胸主内嵌覆膜支架系统输送器组成，分支支架系统由分支支架和分支支架系统输送器组成。输送器鞘管表面涂有亲水涂层（涂层成分为聚乙烯吡咯烷酮），涂层长度为输送器鞘管的有效长度。胸主内嵌覆膜支架的结构包括主体支架结构和内嵌分支结构，由多圈镍钛合金支架和PET覆膜组成，其中镍钛合金支架由镍钛丝和不锈钢套固定而成，如图1所示；分支支架由多圈镍钛金属支架和ePTFE 膜热压而成；胸主内嵌覆膜支架系统输送器，由鞘管组件、内鞘芯组件、外鞘芯组件、推杆组件和手柄组件等部件组成；分支支架系统输送器，由鞘管组件、鞘芯组件、止血阀和手柄组件等部件组成。环氧乙烷灭菌，一次性使用。货架有效期3年。 | 该产品适用治疗近左锁骨下动脉的需要重建左锁骨下动脉血运的Stanford B型夹层患者。其近端锚定区长度应≥15mm；左锁骨下动脉距离左颈总动脉≥5mm。 | 主动脉夹层 |  | 256faced-f4a2-11ee-9447-b4055d63f15c | 256faced-f4a2-11ee-9447-b4055d63f15c | 分体式分支型胸主动脉覆膜支架系统 | C02060500114012101560000147 | C02060500100008101560000187 | 02-血管介入治疗类材料 | 06-外周血管介入治疗材料 | 05-胸主动脉支架 | 胸主动脉支架（单分支型/覆膜） | 14-合金 | 012-覆膜/单分支型 | WFT-TE-3224160-1040 | WFT-TE-3224160-1040 | 06942138402797 | 国械注准20243130650 | 集采范围外 | 新增（2025-06-23)、国家医保耗材27位编码变更
3f3e5518-97b7-11ed-bda4-34735a9d8166 | 杭州唯强医疗科技有限公司 | 91330108MA27XGPC8A | 54961d22-7a6e-11f0-88e5-34735a9d8166 | b289747d-f49f-11ee-9447-b4055d63f15c | 外周血管支架类 | 主动脉夹层 | 分体式分支型胸主动脉覆膜支架系统 | 2a85ee91-f488-11ee-9447-b4055d63f15c | 分体式分支型胸主动脉覆膜支架系统 | 杭州唯强医疗科技有限公司 |  | 国械注准20243130650 |  | 分体式分支型胸主动脉覆膜支架系统由胸主内嵌覆膜支架系统和分支支架系统组成。其中胸主内嵌覆膜支架系统由胸主内嵌覆膜支架和胸主内嵌覆膜支架系统输送器组成，分支支架系统由分支支架和分支支架系统输送器组成。输送器鞘管表面涂有亲水涂层（涂层成分为聚乙烯吡咯烷酮），涂层长度为输送器鞘管的有效长度。胸主内嵌覆膜支架的结构包括主体支架结构和内嵌分支结构，由多圈镍钛合金支架和PET覆膜组成，其中镍钛合金支架由镍钛丝和不锈钢套固定而成，如图1所示；分支支架由多圈镍钛金属支架和ePTFE 膜热压而成；胸主内嵌覆膜支架系统输送器，由鞘管组件、内鞘芯组件、外鞘芯组件、推杆组件和手柄组件等部件组成；分支支架系统输送器，由鞘管组件、鞘芯组件、止血阀和手柄组件等部件组成。环氧乙烷灭菌，一次性使用。货架有效期3年。 | 该产品适用治疗近左锁骨下动脉的需要重建左锁骨下动脉血运的Stanford B型夹层患者。其近端锚定区长度应≥15mm；左锁骨下动脉距离左颈总动脉≥5mm。 | 主动脉夹层 |  | 256fb30f-f4a2-11ee-9447-b4055d63f15c | 256fb30f-f4a2-11ee-9447-b4055d63f15c | 分体式分支型胸主动脉覆膜支架系统 | C02060500114012101560000148 | C02060500100008101560000188 | 02-血管介入治疗类材料 | 06-外周血管介入治疗材料 | 05-胸主动脉支架 | 胸主动脉支架（单分支型/覆膜） | 14-合金 | 012-覆膜/单分支型 | WFT-TE-3428180-1010 | WFT-TE-3428180-1010 | 06942138404630 | 国械注准20243130650 | 集采范围外 | 新增（2025-06-23)、国家医保耗材27位编码变更
3f3e5518-97b7-11ed-bda4-34735a9d8166 | 杭州唯强医疗科技有限公司 | 91330108MA27XGPC8A | 54961de1-7a6e-11f0-88e5-34735a9d8166 | b289747d-f49f-11ee-9447-b4055d63f15c | 外周血管支架类 | 主动脉夹层 | 分体式分支型胸主动脉覆膜支架系统 | 2a85ee91-f488-11ee-9447-b4055d63f15c | 分体式分支型胸主动脉覆膜支架系统 | 杭州唯强医疗科技有限公司 |  | 国械注准20243130650 |  | 分体式分支型胸主动脉覆膜支架系统由胸主内嵌覆膜支架系统和分支支架系统组成。其中胸主内嵌覆膜支架系统由胸主内嵌覆膜支架和胸主内嵌覆膜支架系统输送器组成，分支支架系统由分支支架和分支支架系统输送器组成。输送器鞘管表面涂有亲水涂层（涂层成分为聚乙烯吡咯烷酮），涂层长度为输送器鞘管的有效长度。胸主内嵌覆膜支架的结构包括主体支架结构和内嵌分支结构，由多圈镍钛合金支架和PET覆膜组成，其中镍钛合金支架由镍钛丝和不锈钢套固定而成，如图1所示；分支支架由多圈镍钛金属支架和ePTFE 膜热压而成；胸主内嵌覆膜支架系统输送器，由鞘管组件、内鞘芯组件、外鞘芯组件、推杆组件和手柄组件等部件组成；分支支架系统输送器，由鞘管组件、鞘芯组件、止血阀和手柄组件等部件组成。环氧乙烷灭菌，一次性使用。货架有效期3年。 | 该产品适用治疗近左锁骨下动脉的需要重建左锁骨下动脉血运的Stanford B型夹层患者。其近端锚定区长度应≥15mm；左锁骨下动脉距离左颈总动脉≥5mm。 | 主动脉夹层 |  | 256fbfc6-f4a2-11ee-9447-b4055d63f15c | 256fbfc6-f4a2-11ee-9447-b4055d63f15c | 分体式分支型胸主动脉覆膜支架系统 | C02060500114012101560000149 | C02060500100008101560000189 | 02-血管介入治疗类材料 | 06-外周血管介入治疗材料 | 05-胸主动脉支架 | 胸主动脉支架（单分支型/覆膜） | 14-合金 | 012-覆膜/单分支型 | WFT-TE-3832160-1040 | WFT-TE-3832160-1040 | 06942138407969 | 国械注准20243130650 | 集采范围外 | 新增（2025-06-23)、国家医保耗材27位编码变更
3f3e5518-97b7-11ed-bda4-34735a9d8166 | 杭州唯强医疗科技有限公司 | 91330108MA27XGPC8A | 54961e9a-7a6e-11f0-88e5-34735a9d8166 | b289747d-f49f-11ee-9447-b4055d63f15c | 外周血管支架类 | 主动脉夹层 | 分体式分支型胸主动脉覆膜支架系统 | 2a85ee91-f488-11ee-9447-b4055d63f15c | 分体式分支型胸主动脉覆膜支架系统 | 杭州唯强医疗科技有限公司 |  | 国械注准20243130650 |  | 分体式分支型胸主动脉覆膜支架系统由胸主内嵌覆膜支架系统和分支支架系统组成。其中胸主内嵌覆膜支架系统由胸主内嵌覆膜支架和胸主内嵌覆膜支架系统输送器组成，分支支架系统由分支支架和分支支架系统输送器组成。输送器鞘管表面涂有亲水涂层（涂层成分为聚乙烯吡咯烷酮），涂层长度为输送器鞘管的有效长度。胸主内嵌覆膜支架的结构包括主体支架结构和内嵌分支结构，由多圈镍钛合金支架和PET覆膜组成，其中镍钛合金支架由镍钛丝和不锈钢套固定而成，如图1所示；分支支架由多圈镍钛金属支架和ePTFE 膜热压而成；胸主内嵌覆膜支架系统输送器，由鞘管组件、内鞘芯组件、外鞘芯组件、推杆组件和手柄组件等部件组成；分支支架系统输送器，由鞘管组件、鞘芯组件、止血阀和手柄组件等部件组成。环氧乙烷灭菌，一次性使用。货架有效期3年。 | 该产品适用治疗近左锁骨下动脉的需要重建左锁骨下动脉血运的Stanford B型夹层患者。其近端锚定区长度应≥15mm；左锁骨下动脉距离左颈总动脉≥5mm。 | 主动脉夹层 |  | 256fc392-f4a2-11ee-9447-b4055d63f15c | 256fc392-f4a2-11ee-9447-b4055d63f15c | 分体式分支型胸主动脉覆膜支架系统 | C02060500114012101560000150 | C02060500100008101560000190 | 02-血管介入治疗类材料 | 06-外周血管介入治疗材料 | 05-胸主动脉支架 | 胸主动脉支架（单分支型/覆膜） | 14-合金 | 012-覆膜/单分支型 | WFT-TE-3228160-1010 | WFT-TE-3228160-1010 | 06942138402520 | 国械注准20243130650 | 集采范围外 | 新增（2025-06-23)、国家医保耗材27位编码变更
3f3e5518-97b7-11ed-bda4-34735a9d8166 | 杭州唯强医疗科技有限公司 | 91330108MA27XGPC8A | 54961f54-7a6e-11f0-88e5-34735a9d8166 | b289747d-f49f-11ee-9447-b4055d63f15c | 外周血管支架类 | 主动脉夹层 | 分体式分支型胸主动脉覆膜支架系统 | 2a85ee91-f488-11ee-9447-b4055d63f15c | 分体式分支型胸主动脉覆膜支架系统 | 杭州唯强医疗科技有限公司 |  | 国械注准20243130650 |  | 分体式分支型胸主动脉覆膜支架系统由胸主内嵌覆膜支架系统和分支支架系统组成。其中胸主内嵌覆膜支架系统由胸主内嵌覆膜支架和胸主内嵌覆膜支架系统输送器组成，分支支架系统由分支支架和分支支架系统输送器组成。输送器鞘管表面涂有亲水涂层（涂层成分为聚乙烯吡咯烷酮），涂层长度为输送器鞘管的有效长度。胸主内嵌覆膜支架的结构包括主体支架结构和内嵌分支结构，由多圈镍钛合金支架和PET覆膜组成，其中镍钛合金支架由镍钛丝和不锈钢套固定而成，如图1所示；分支支架由多圈镍钛金属支架和ePTFE 膜热压而成；胸主内嵌覆膜支架系统输送器，由鞘管组件、内鞘芯组件、外鞘芯组件、推杆组件和手柄组件等部件组成；分支支架系统输送器，由鞘管组件、鞘芯组件、止血阀和手柄组件等部件组成。环氧乙烷灭菌，一次性使用。货架有效期3年。 | 该产品适用治疗近左锁骨下动脉的需要重建左锁骨下动脉血运的Stanford B型夹层患者。其近端锚定区长度应≥15mm；左锁骨下动脉距离左颈总动脉≥5mm。 | 主动脉夹层 |  | 256fc8aa-f4a2-11ee-9447-b4055d63f15c | 256fc8aa-f4a2-11ee-9447-b4055d63f15c | 分体式分支型胸主动脉覆膜支架系统 | C02060500114012101560000151 | C02060500100008101560000191 | 02-血管介入治疗类材料 | 06-外周血管介入治疗材料 | 05-胸主动脉支架 | 胸主动脉支架（单分支型/覆膜） | 14-合金 | 012-覆膜/单分支型 | WFT-TE-3636160-1040 | WFT-TE-3636160-1040 | 06942138406269 | 国械注准20243130650 | 集采范围外 | 新增（2025-06-23)、国家医保耗材27位编码变更
3f3e5518-97b7-11ed-bda4-34735a9d8166 | 杭州唯强医疗科技有限公司 | 91330108MA27XGPC8A | 5496200e-7a6e-11f0-88e5-34735a9d8166 | b289747d-f49f-11ee-9447-b4055d63f15c | 外周血管支架类 | 主动脉夹层 | 分体式分支型胸主动脉覆膜支架系统 | 2a85ee91-f488-11ee-9447-b4055d63f15c | 分体式分支型胸主动脉覆膜支架系统 | 杭州唯强医疗科技有限公司 |  | 国械注准20243130650 |  | 分体式分支型胸主动脉覆膜支架系统由胸主内嵌覆膜支架系统和分支支架系统组成。其中胸主内嵌覆膜支架系统由胸主内嵌覆膜支架和胸主内嵌覆膜支架系统输送器组成，分支支架系统由分支支架和分支支架系统输送器组成。输送器鞘管表面涂有亲水涂层（涂层成分为聚乙烯吡咯烷酮），涂层长度为输送器鞘管的有效长度。胸主内嵌覆膜支架的结构包括主体支架结构和内嵌分支结构，由多圈镍钛合金支架和PET覆膜组成，其中镍钛合金支架由镍钛丝和不锈钢套固定而成，如图1所示；分支支架由多圈镍钛金属支架和ePTFE 膜热压而成；胸主内嵌覆膜支架系统输送器，由鞘管组件、内鞘芯组件、外鞘芯组件、推杆组件和手柄组件等部件组成；分支支架系统输送器，由鞘管组件、鞘芯组件、止血阀和手柄组件等部件组成。环氧乙烷灭菌，一次性使用。货架有效期3年。 | 该产品适用治疗近左锁骨下动脉的需要重建左锁骨下动脉血运的Stanford B型夹层患者。其近端锚定区长度应≥15mm；左锁骨下动脉距离左颈总动脉≥5mm。 | 主动脉夹层 |  | 256fd65d-f4a2-11ee-9447-b4055d63f15c | 256fd65d-f4a2-11ee-9447-b4055d63f15c | 分体式分支型胸主动脉覆膜支架系统 | C02060500114012101560000152 | C02060500100008101560000192 | 02-血管介入治疗类材料 | 06-外周血管介入治疗材料 | 05-胸主动脉支架 | 胸主动脉支架（单分支型/覆膜） | 14-合金 | 012-覆膜/单分支型 | WFT-TE-3834160-1005 | WFT-TE-3834160-1005 | 06942138407716 | 国械注准20243130650 | 集采范围外 | 新增（2025-06-23)、国家医保耗材27位编码变更
3f3e5518-97b7-11ed-bda4-34735a9d8166 | 杭州唯强医疗科技有限公司 | 91330108MA27XGPC8A | 5496234d-7a6e-11f0-88e5-34735a9d8166 | b289747d-f49f-11ee-9447-b4055d63f15c | 外周血管支架类 | 主动脉夹层 | 分体式分支型胸主动脉覆膜支架系统 | 2a85ee91-f488-11ee-9447-b4055d63f15c | 分体式分支型胸主动脉覆膜支架系统 | 杭州唯强医疗科技有限公司 |  | 国械注准20243130650 |  | 分体式分支型胸主动脉覆膜支架系统由胸主内嵌覆膜支架系统和分支支架系统组成。其中胸主内嵌覆膜支架系统由胸主内嵌覆膜支架和胸主内嵌覆膜支架系统输送器组成，分支支架系统由分支支架和分支支架系统输送器组成。输送器鞘管表面涂有亲水涂层（涂层成分为聚乙烯吡咯烷酮），涂层长度为输送器鞘管的有效长度。胸主内嵌覆膜支架的结构包括主体支架结构和内嵌分支结构，由多圈镍钛合金支架和PET覆膜组成，其中镍钛合金支架由镍钛丝和不锈钢套固定而成，如图1所示；分支支架由多圈镍钛金属支架和ePTFE 膜热压而成；胸主内嵌覆膜支架系统输送器，由鞘管组件、内鞘芯组件、外鞘芯组件、推杆组件和手柄组件等部件组成；分支支架系统输送器，由鞘管组件、鞘芯组件、止血阀和手柄组件等部件组成。环氧乙烷灭菌，一次性使用。货架有效期3年。 | 该产品适用治疗近左锁骨下动脉的需要重建左锁骨下动脉血运的Stanford B型夹层患者。其近端锚定区长度应≥15mm；左锁骨下动脉距离左颈总动脉≥5mm。 | 主动脉夹层 |  | 256ff7e6-f4a2-11ee-9447-b4055d63f15c | 256ff7e6-f4a2-11ee-9447-b4055d63f15c | 分体式分支型胸主动脉覆膜支架系统 | C02060500114012101560000153 | C02060500100008101560000195 | 02-血管介入治疗类材料 | 06-外周血管介入治疗材料 | 05-胸主动脉支架 | 胸主动脉支架（单分支型/覆膜） | 14-合金 | 012-覆膜/单分支型 | WFT-TE-3024160-1010 | WFT-TE-3024160-1010 | 06942138401127 | 国械注准20243130650 | 集采范围外 | 新增（2025-06-23)、国家医保耗材27位编码变更
3f3e5518-97b7-11ed-bda4-34735a9d8166 | 杭州唯强医疗科技有限公司 | 91330108MA27XGPC8A | 54962415-7a6e-11f0-88e5-34735a9d8166 | b289747d-f49f-11ee-9447-b4055d63f15c | 外周血管支架类 | 主动脉夹层 | 分体式分支型胸主动脉覆膜支架系统 | 2a85ee91-f488-11ee-9447-b4055d63f15c | 分体式分支型胸主动脉覆膜支架系统 | 杭州唯强医疗科技有限公司 |  | 国械注准20243130650 |  | 分体式分支型胸主动脉覆膜支架系统由胸主内嵌覆膜支架系统和分支支架系统组成。其中胸主内嵌覆膜支架系统由胸主内嵌覆膜支架和胸主内嵌覆膜支架系统输送器组成，分支支架系统由分支支架和分支支架系统输送器组成。输送器鞘管表面涂有亲水涂层（涂层成分为聚乙烯吡咯烷酮），涂层长度为输送器鞘管的有效长度。胸主内嵌覆膜支架的结构包括主体支架结构和内嵌分支结构，由多圈镍钛合金支架和PET覆膜组成，其中镍钛合金支架由镍钛丝和不锈钢套固定而成，如图1所示；分支支架由多圈镍钛金属支架和ePTFE 膜热压而成；胸主内嵌覆膜支架系统输送器，由鞘管组件、内鞘芯组件、外鞘芯组件、推杆组件和手柄组件等部件组成；分支支架系统输送器，由鞘管组件、鞘芯组件、止血阀和手柄组件等部件组成。环氧乙烷灭菌，一次性使用。货架有效期3年。 | 该产品适用治疗近左锁骨下动脉的需要重建左锁骨下动脉血运的Stanford B型夹层患者。其近端锚定区长度应≥15mm；左锁骨下动脉距离左颈总动脉≥5mm。 | 主动脉夹层 |  | 256ffacd-f4a2-11ee-9447-b4055d63f15c | 256ffacd-f4a2-11ee-9447-b4055d63f15c | 分体式分支型胸主动脉覆膜支架系统 | C02060500114012101560000154 | C02060500100008101560000196 | 02-血管介入治疗类材料 | 06-外周血管介入治疗材料 | 05-胸主动脉支架 | 胸主动脉支架（单分支型/覆膜） | 14-合金 | 012-覆膜/单分支型 | WFT-TE-3222180-1025 | WFT-TE-3222180-1025 | 06942138403053 | 国械注准20243130650 | 集采范围外 | 新增（2025-06-23)、国家医保耗材27位编码变更
3f3e5518-97b7-11ed-bda4-34735a9d8166 | 杭州唯强医疗科技有限公司 | 91330108MA27XGPC8A | 549624cf-7a6e-11f0-88e5-34735a9d8166 | b289747d-f49f-11ee-9447-b4055d63f15c | 外周血管支架类 | 主动脉夹层 | 分体式分支型胸主动脉覆膜支架系统 | 2a85ee91-f488-11ee-9447-b4055d63f15c | 分体式分支型胸主动脉覆膜支架系统 | 杭州唯强医疗科技有限公司 |  | 国械注准20243130650 |  | 分体式分支型胸主动脉覆膜支架系统由胸主内嵌覆膜支架系统和分支支架系统组成。其中胸主内嵌覆膜支架系统由胸主内嵌覆膜支架和胸主内嵌覆膜支架系统输送器组成，分支支架系统由分支支架和分支支架系统输送器组成。输送器鞘管表面涂有亲水涂层（涂层成分为聚乙烯吡咯烷酮），涂层长度为输送器鞘管的有效长度。胸主内嵌覆膜支架的结构包括主体支架结构和内嵌分支结构，由多圈镍钛合金支架和PET覆膜组成，其中镍钛合金支架由镍钛丝和不锈钢套固定而成，如图1所示；分支支架由多圈镍钛金属支架和ePTFE 膜热压而成；胸主内嵌覆膜支架系统输送器，由鞘管组件、内鞘芯组件、外鞘芯组件、推杆组件和手柄组件等部件组成；分支支架系统输送器，由鞘管组件、鞘芯组件、止血阀和手柄组件等部件组成。环氧乙烷灭菌，一次性使用。货架有效期3年。 | 该产品适用治疗近左锁骨下动脉的需要重建左锁骨下动脉血运的Stanford B型夹层患者。其近端锚定区长度应≥15mm；左锁骨下动脉距离左颈总动脉≥5mm。 | 主动脉夹层 |  | 256ffd66-f4a2-11ee-9447-b4055d63f15c | 256ffd66-f4a2-11ee-9447-b4055d63f15c | 分体式分支型胸主动脉覆膜支架系统 | C02060500114012101560000155 | C02060500100008101560000197 | 02-血管介入治疗类材料 | 06-外周血管介入治疗材料 | 05-胸主动脉支架 | 胸主动脉支架（单分支型/覆膜） | 14-合金 | 012-覆膜/单分支型 | WFT-TE-4232160-1040 | WFT-TE-4232160-1040 | 06942138410716 | 国械注准20243130650 | 集采范围外 | 新增（2025-06-23)、国家医保耗材27位编码变更
3f3e5518-97b7-11ed-bda4-34735a9d8166 | 杭州唯强医疗科技有限公司 | 91330108MA27XGPC8A | 54962589-7a6e-11f0-88e5-34735a9d8166 | b289747d-f49f-11ee-9447-b4055d63f15c | 外周血管支架类 | 主动脉夹层 | 分体式分支型胸主动脉覆膜支架系统 | 2a85ee91-f488-11ee-9447-b4055d63f15c | 分体式分支型胸主动脉覆膜支架系统 | 杭州唯强医疗科技有限公司 |  | 国械注准20243130650 |  | 分体式分支型胸主动脉覆膜支架系统由胸主内嵌覆膜支架系统和分支支架系统组成。其中胸主内嵌覆膜支架系统由胸主内嵌覆膜支架和胸主内嵌覆膜支架系统输送器组成，分支支架系统由分支支架和分支支架系统输送器组成。输送器鞘管表面涂有亲水涂层（涂层成分为聚乙烯吡咯烷酮），涂层长度为输送器鞘管的有效长度。胸主内嵌覆膜支架的结构包括主体支架结构和内嵌分支结构，由多圈镍钛合金支架和PET覆膜组成，其中镍钛合金支架由镍钛丝和不锈钢套固定而成，如图1所示；分支支架由多圈镍钛金属支架和ePTFE 膜热压而成；胸主内嵌覆膜支架系统输送器，由鞘管组件、内鞘芯组件、外鞘芯组件、推杆组件和手柄组件等部件组成；分支支架系统输送器，由鞘管组件、鞘芯组件、止血阀和手柄组件等部件组成。环氧乙烷灭菌，一次性使用。货架有效期3年。 | 该产品适用治疗近左锁骨下动脉的需要重建左锁骨下动脉血运的Stanford B型夹层患者。其近端锚定区长度应≥15mm；左锁骨下动脉距离左颈总动脉≥5mm。 | 主动脉夹层 |  | 256ffffd-f4a2-11ee-9447-b4055d63f15c | 256ffffd-f4a2-11ee-9447-b4055d63f15c | 分体式分支型胸主动脉覆膜支架系统 | C02060500114012101560000156 | C02060500100008101560000198 | 02-血管介入治疗类材料 | 06-外周血管介入治疗材料 | 05-胸主动脉支架 | 胸主动脉支架（单分支型/覆膜） | 14-合金 | 012-覆膜/单分支型 | WFT-TE-4036160-1025 | WFT-TE-4036160-1025 | 06942138409277 | 国械注准20243130650 | 集采范围外 | 新增（2025-06-23)、国家医保耗材27位编码变更
3f3e5518-97b7-11ed-bda4-34735a9d8166 | 杭州唯强医疗科技有限公司 | 91330108MA27XGPC8A | 54962642-7a6e-11f0-88e5-34735a9d8166 | b289747d-f49f-11ee-9447-b4055d63f15c | 外周血管支架类 | 主动脉夹层 | 分体式分支型胸主动脉覆膜支架系统 | 2a85ee91-f488-11ee-9447-b4055d63f15c | 分体式分支型胸主动脉覆膜支架系统 | 杭州唯强医疗科技有限公司 |  | 国械注准20243130650 |  | 分体式分支型胸主动脉覆膜支架系统由胸主内嵌覆膜支架系统和分支支架系统组成。其中胸主内嵌覆膜支架系统由胸主内嵌覆膜支架和胸主内嵌覆膜支架系统输送器组成，分支支架系统由分支支架和分支支架系统输送器组成。输送器鞘管表面涂有亲水涂层（涂层成分为聚乙烯吡咯烷酮），涂层长度为输送器鞘管的有效长度。胸主内嵌覆膜支架的结构包括主体支架结构和内嵌分支结构，由多圈镍钛合金支架和PET覆膜组成，其中镍钛合金支架由镍钛丝和不锈钢套固定而成，如图1所示；分支支架由多圈镍钛金属支架和ePTFE 膜热压而成；胸主内嵌覆膜支架系统输送器，由鞘管组件、内鞘芯组件、外鞘芯组件、推杆组件和手柄组件等部件组成；分支支架系统输送器，由鞘管组件、鞘芯组件、止血阀和手柄组件等部件组成。环氧乙烷灭菌，一次性使用。货架有效期3年。 | 该产品适用治疗近左锁骨下动脉的需要重建左锁骨下动脉血运的Stanford B型夹层患者。其近端锚定区长度应≥15mm；左锁骨下动脉距离左颈总动脉≥5mm。 | 主动脉夹层 |  | 257002bb-f4a2-11ee-9447-b4055d63f15c | 257002bb-f4a2-11ee-9447-b4055d63f15c | 分体式分支型胸主动脉覆膜支架系统 | C02060500114012101560000157 | C02060500100008101560000199 | 02-血管介入治疗类材料 | 06-外周血管介入治疗材料 | 05-胸主动脉支架 | 胸主动脉支架（单分支型/覆膜） | 14-合金 | 012-覆膜/单分支型 | WFT-TE-3830160-1010 | WFT-TE-3830160-1010 | 06942138407778 | 国械注准20243130650 | 集采范围外 | 新增（2025-06-23)、国家医保耗材27位编码变更
3f3e5518-97b7-11ed-bda4-34735a9d8166 | 杭州唯强医疗科技有限公司 | 91330108MA27XGPC8A | 54962706-7a6e-11f0-88e5-34735a9d8166 | b289747d-f49f-11ee-9447-b4055d63f15c | 外周血管支架类 | 主动脉夹层 | 分体式分支型胸主动脉覆膜支架系统 | 2a85ee91-f488-11ee-9447-b4055d63f15c | 分体式分支型胸主动脉覆膜支架系统 | 杭州唯强医疗科技有限公司 |  | 国械注准20243130650 |  | 分体式分支型胸主动脉覆膜支架系统由胸主内嵌覆膜支架系统和分支支架系统组成。其中胸主内嵌覆膜支架系统由胸主内嵌覆膜支架和胸主内嵌覆膜支架系统输送器组成，分支支架系统由分支支架和分支支架系统输送器组成。输送器鞘管表面涂有亲水涂层（涂层成分为聚乙烯吡咯烷酮），涂层长度为输送器鞘管的有效长度。胸主内嵌覆膜支架的结构包括主体支架结构和内嵌分支结构，由多圈镍钛合金支架和PET覆膜组成，其中镍钛合金支架由镍钛丝和不锈钢套固定而成，如图1所示；分支支架由多圈镍钛金属支架和ePTFE 膜热压而成；胸主内嵌覆膜支架系统输送器，由鞘管组件、内鞘芯组件、外鞘芯组件、推杆组件和手柄组件等部件组成；分支支架系统输送器，由鞘管组件、鞘芯组件、止血阀和手柄组件等部件组成。环氧乙烷灭菌，一次性使用。货架有效期3年。 | 该产品适用治疗近左锁骨下动脉的需要重建左锁骨下动脉血运的Stanford B型夹层患者。其近端锚定区长度应≥15mm；左锁骨下动脉距离左颈总动脉≥5mm。 | 主动脉夹层 |  | 25702aa8-f4a2-11ee-9447-b4055d63f15c | 25702aa8-f4a2-11ee-9447-b4055d63f15c | 分体式分支型胸主动脉覆膜支架系统 | C02060500114012101560000158 | C02060500100008101560000200 | 02-血管介入治疗类材料 | 06-外周血管介入治疗材料 | 05-胸主动脉支架 | 胸主动脉支架（单分支型/覆膜） | 14-合金 | 012-覆膜/单分支型 | WFT-TE-4030160-1025 | WFT-TE-4030160-1025 | 06942138409307 | 国械注准20243130650 | 集采范围外 | 新增（2025-06-23)、国家医保耗材27位编码变更
3f3e5518-97b7-11ed-bda4-34735a9d8166 | 杭州唯强医疗科技有限公司 | 91330108MA27XGPC8A | 549627c0-7a6e-11f0-88e5-34735a9d8166 | b289747d-f49f-11ee-9447-b4055d63f15c | 外周血管支架类 | 主动脉夹层 | 分体式分支型胸主动脉覆膜支架系统 | 2a85ee91-f488-11ee-9447-b4055d63f15c | 分体式分支型胸主动脉覆膜支架系统 | 杭州唯强医疗科技有限公司 |  | 国械注准20243130650 |  | 分体式分支型胸主动脉覆膜支架系统由胸主内嵌覆膜支架系统和分支支架系统组成。其中胸主内嵌覆膜支架系统由胸主内嵌覆膜支架和胸主内嵌覆膜支架系统输送器组成，分支支架系统由分支支架和分支支架系统输送器组成。输送器鞘管表面涂有亲水涂层（涂层成分为聚乙烯吡咯烷酮），涂层长度为输送器鞘管的有效长度。胸主内嵌覆膜支架的结构包括主体支架结构和内嵌分支结构，由多圈镍钛合金支架和PET覆膜组成，其中镍钛合金支架由镍钛丝和不锈钢套固定而成，如图1所示；分支支架由多圈镍钛金属支架和ePTFE 膜热压而成；胸主内嵌覆膜支架系统输送器，由鞘管组件、内鞘芯组件、外鞘芯组件、推杆组件和手柄组件等部件组成；分支支架系统输送器，由鞘管组件、鞘芯组件、止血阀和手柄组件等部件组成。环氧乙烷灭菌，一次性使用。货架有效期3年。 | 该产品适用治疗近左锁骨下动脉的需要重建左锁骨下动脉血运的Stanford B型夹层患者。其近端锚定区长度应≥15mm；左锁骨下动脉距离左颈总动脉≥5mm。 | 主动脉夹层 |  | 25703fe6-f4a2-11ee-9447-b4055d63f15c | 25703fe6-f4a2-11ee-9447-b4055d63f15c | 分体式分支型胸主动脉覆膜支架系统 | C02060500114012101560000159 | C02060500100008101560000201 | 02-血管介入治疗类材料 | 06-外周血管介入治疗材料 | 05-胸主动脉支架 | 胸主动脉支架（单分支型/覆膜） | 14-合金 | 012-覆膜/单分支型 | WFT-TE-3626160-1025 | WFT-TE-3626160-1025 | 06942138406207 | 国械注准20243130650 | 集采范围外 | 新增（2025-06-23)、国家医保耗材27位编码变更
3f3e5518-97b7-11ed-bda4-34735a9d8166 | 杭州唯强医疗科技有限公司 | 91330108MA27XGPC8A | 54962879-7a6e-11f0-88e5-34735a9d8166 | b289747d-f49f-11ee-9447-b4055d63f15c | 外周血管支架类 | 主动脉夹层 | 分体式分支型胸主动脉覆膜支架系统 | 2a85ee91-f488-11ee-9447-b4055d63f15c | 分体式分支型胸主动脉覆膜支架系统 | 杭州唯强医疗科技有限公司 |  | 国械注准20243130650 |  | 分体式分支型胸主动脉覆膜支架系统由胸主内嵌覆膜支架系统和分支支架系统组成。其中胸主内嵌覆膜支架系统由胸主内嵌覆膜支架和胸主内嵌覆膜支架系统输送器组成，分支支架系统由分支支架和分支支架系统输送器组成。输送器鞘管表面涂有亲水涂层（涂层成分为聚乙烯吡咯烷酮），涂层长度为输送器鞘管的有效长度。胸主内嵌覆膜支架的结构包括主体支架结构和内嵌分支结构，由多圈镍钛合金支架和PET覆膜组成，其中镍钛合金支架由镍钛丝和不锈钢套固定而成，如图1所示；分支支架由多圈镍钛金属支架和ePTFE 膜热压而成；胸主内嵌覆膜支架系统输送器，由鞘管组件、内鞘芯组件、外鞘芯组件、推杆组件和手柄组件等部件组成；分支支架系统输送器，由鞘管组件、鞘芯组件、止血阀和手柄组件等部件组成。环氧乙烷灭菌，一次性使用。货架有效期3年。 | 该产品适用治疗近左锁骨下动脉的需要重建左锁骨下动脉血运的Stanford B型夹层患者。其近端锚定区长度应≥15mm；左锁骨下动脉距离左颈总动脉≥5mm。 | 主动脉夹层 |  | 25704938-f4a2-11ee-9447-b4055d63f15c | 25704938-f4a2-11ee-9447-b4055d63f15c | 分体式分支型胸主动脉覆膜支架系统 | C02060500114012101560000160 | C02060500100008101560000202 | 02-血管介入治疗类材料 | 06-外周血管介入治疗材料 | 05-胸主动脉支架 | 胸主动脉支架（单分支型/覆膜） | 14-合金 | 012-覆膜/单分支型 | WFT-TE-3636180-1025 | WFT-TE-3636180-1025 | 06942138406511 | 国械注准20243130650 | 集采范围外 | 新增（2025-06-23)、国家医保耗材27位编码变更
3f3e5518-97b7-11ed-bda4-34735a9d8166 | 杭州唯强医疗科技有限公司 | 91330108MA27XGPC8A | 54962c02-7a6e-11f0-88e5-34735a9d8166 | b289747d-f49f-11ee-9447-b4055d63f15c | 外周血管支架类 | 主动脉夹层 | 分体式分支型胸主动脉覆膜支架系统 | 2a85ee91-f488-11ee-9447-b4055d63f15c | 分体式分支型胸主动脉覆膜支架系统 | 杭州唯强医疗科技有限公司 |  | 国械注准20243130650 |  | 分体式分支型胸主动脉覆膜支架系统由胸主内嵌覆膜支架系统和分支支架系统组成。其中胸主内嵌覆膜支架系统由胸主内嵌覆膜支架和胸主内嵌覆膜支架系统输送器组成，分支支架系统由分支支架和分支支架系统输送器组成。输送器鞘管表面涂有亲水涂层（涂层成分为聚乙烯吡咯烷酮），涂层长度为输送器鞘管的有效长度。胸主内嵌覆膜支架的结构包括主体支架结构和内嵌分支结构，由多圈镍钛合金支架和PET覆膜组成，其中镍钛合金支架由镍钛丝和不锈钢套固定而成，如图1所示；分支支架由多圈镍钛金属支架和ePTFE 膜热压而成；胸主内嵌覆膜支架系统输送器，由鞘管组件、内鞘芯组件、外鞘芯组件、推杆组件和手柄组件等部件组成；分支支架系统输送器，由鞘管组件、鞘芯组件、止血阀和手柄组件等部件组成。环氧乙烷灭菌，一次性使用。货架有效期3年。 | 该产品适用治疗近左锁骨下动脉的需要重建左锁骨下动脉血运的Stanford B型夹层患者。其近端锚定区长度应≥15mm；左锁骨下动脉距离左颈总动脉≥5mm。 | 主动脉夹层 |  | 2570530d-f4a2-11ee-9447-b4055d63f15c | 2570530d-f4a2-11ee-9447-b4055d63f15c | 分体式分支型胸主动脉覆膜支架系统 | C02060500114012101560000161 | C02060500100008101560000203 | 02-血管介入治疗类材料 | 06-外周血管介入治疗材料 | 05-胸主动脉支架 | 胸主动脉支架（单分支型/覆膜） | 14-合金 | 012-覆膜/单分支型 | WFT-TE-3224160-1010 | WFT-TE-3224160-1010 | 06942138402544 | 国械注准20243130650 | 集采范围外 | 新增（2025-06-23)、国家医保耗材27位编码变更
3f3e5518-97b7-11ed-bda4-34735a9d8166 | 杭州唯强医疗科技有限公司 | 91330108MA27XGPC8A | 54962ccf-7a6e-11f0-88e5-34735a9d8166 | b289747d-f49f-11ee-9447-b4055d63f15c | 外周血管支架类 | 主动脉夹层 | 分体式分支型胸主动脉覆膜支架系统 | 2a85ee91-f488-11ee-9447-b4055d63f15c | 分体式分支型胸主动脉覆膜支架系统 | 杭州唯强医疗科技有限公司 |  | 国械注准20243130650 |  | 分体式分支型胸主动脉覆膜支架系统由胸主内嵌覆膜支架系统和分支支架系统组成。其中胸主内嵌覆膜支架系统由胸主内嵌覆膜支架和胸主内嵌覆膜支架系统输送器组成，分支支架系统由分支支架和分支支架系统输送器组成。输送器鞘管表面涂有亲水涂层（涂层成分为聚乙烯吡咯烷酮），涂层长度为输送器鞘管的有效长度。胸主内嵌覆膜支架的结构包括主体支架结构和内嵌分支结构，由多圈镍钛合金支架和PET覆膜组成，其中镍钛合金支架由镍钛丝和不锈钢套固定而成，如图1所示；分支支架由多圈镍钛金属支架和ePTFE 膜热压而成；胸主内嵌覆膜支架系统输送器，由鞘管组件、内鞘芯组件、外鞘芯组件、推杆组件和手柄组件等部件组成；分支支架系统输送器，由鞘管组件、鞘芯组件、止血阀和手柄组件等部件组成。环氧乙烷灭菌，一次性使用。货架有效期3年。 | 该产品适用治疗近左锁骨下动脉的需要重建左锁骨下动脉血运的Stanford B型夹层患者。其近端锚定区长度应≥15mm；左锁骨下动脉距离左颈总动脉≥5mm。 | 主动脉夹层 |  | 257055e8-f4a2-11ee-9447-b4055d63f15c | 257055e8-f4a2-11ee-9447-b4055d63f15c | 分体式分支型胸主动脉覆膜支架系统 | C02060500114012101560000162 | C02060500100008101560000204 | 02-血管介入治疗类材料 | 06-外周血管介入治疗材料 | 05-胸主动脉支架 | 胸主动脉支架（单分支型/覆膜） | 14-合金 | 012-覆膜/单分支型 | WFT-TE-3224160-1005 | WFT-TE-3224160-1005 | 06942138402490 | 国械注准20243130650 | 集采范围外 | 新增（2025-06-23)、国家医保耗材27位编码变更
3f3e5518-97b7-11ed-bda4-34735a9d8166 | 杭州唯强医疗科技有限公司 | 91330108MA27XGPC8A | 54962d89-7a6e-11f0-88e5-34735a9d8166 | b289747d-f49f-11ee-9447-b4055d63f15c | 外周血管支架类 | 主动脉夹层 | 分体式分支型胸主动脉覆膜支架系统 | 2a85ee91-f488-11ee-9447-b4055d63f15c | 分体式分支型胸主动脉覆膜支架系统 | 杭州唯强医疗科技有限公司 |  | 国械注准20243130650 |  | 分体式分支型胸主动脉覆膜支架系统由胸主内嵌覆膜支架系统和分支支架系统组成。其中胸主内嵌覆膜支架系统由胸主内嵌覆膜支架和胸主内嵌覆膜支架系统输送器组成，分支支架系统由分支支架和分支支架系统输送器组成。输送器鞘管表面涂有亲水涂层（涂层成分为聚乙烯吡咯烷酮），涂层长度为输送器鞘管的有效长度。胸主内嵌覆膜支架的结构包括主体支架结构和内嵌分支结构，由多圈镍钛合金支架和PET覆膜组成，其中镍钛合金支架由镍钛丝和不锈钢套固定而成，如图1所示；分支支架由多圈镍钛金属支架和ePTFE 膜热压而成；胸主内嵌覆膜支架系统输送器，由鞘管组件、内鞘芯组件、外鞘芯组件、推杆组件和手柄组件等部件组成；分支支架系统输送器，由鞘管组件、鞘芯组件、止血阀和手柄组件等部件组成。环氧乙烷灭菌，一次性使用。货架有效期3年。 | 该产品适用治疗近左锁骨下动脉的需要重建左锁骨下动脉血运的Stanford B型夹层患者。其近端锚定区长度应≥15mm；左锁骨下动脉距离左颈总动脉≥5mm。 | 主动脉夹层 |  | 25705f2e-f4a2-11ee-9447-b4055d63f15c | 25705f2e-f4a2-11ee-9447-b4055d63f15c | 分体式分支型胸主动脉覆膜支架系统 | C02060500114012101560000163 | C02060500100008101560000205 | 02-血管介入治疗类材料 | 06-外周血管介入治疗材料 | 05-胸主动脉支架 | 胸主动脉支架（单分支型/覆膜） | 14-合金 | 012-覆膜/单分支型 | WFT-TE-3030160-1025 | WFT-TE-3030160-1025 | 06942138401226 | 国械注准20243130650 | 集采范围外 | 新增（2025-06-23)、国家医保耗材27位编码变更
3f3e5518-97b7-11ed-bda4-34735a9d8166 | 杭州唯强医疗科技有限公司 | 91330108MA27XGPC8A | 54962e4c-7a6e-11f0-88e5-34735a9d8166 | b289747d-f49f-11ee-9447-b4055d63f15c | 外周血管支架类 | 主动脉夹层 | 分体式分支型胸主动脉覆膜支架系统 | 2a85ee91-f488-11ee-9447-b4055d63f15c | 分体式分支型胸主动脉覆膜支架系统 | 杭州唯强医疗科技有限公司 |  | 国械注准20243130650 |  | 分体式分支型胸主动脉覆膜支架系统由胸主内嵌覆膜支架系统和分支支架系统组成。其中胸主内嵌覆膜支架系统由胸主内嵌覆膜支架和胸主内嵌覆膜支架系统输送器组成，分支支架系统由分支支架和分支支架系统输送器组成。输送器鞘管表面涂有亲水涂层（涂层成分为聚乙烯吡咯烷酮），涂层长度为输送器鞘管的有效长度。胸主内嵌覆膜支架的结构包括主体支架结构和内嵌分支结构，由多圈镍钛合金支架和PET覆膜组成，其中镍钛合金支架由镍钛丝和不锈钢套固定而成，如图1所示；分支支架由多圈镍钛金属支架和ePTFE 膜热压而成；胸主内嵌覆膜支架系统输送器，由鞘管组件、内鞘芯组件、外鞘芯组件、推杆组件和手柄组件等部件组成；分支支架系统输送器，由鞘管组件、鞘芯组件、止血阀和手柄组件等部件组成。环氧乙烷灭菌，一次性使用。货架有效期3年。 | 该产品适用治疗近左锁骨下动脉的需要重建左锁骨下动脉血运的Stanford B型夹层患者。其近端锚定区长度应≥15mm；左锁骨下动脉距离左颈总动脉≥5mm。 | 主动脉夹层 |  | 257062cf-f4a2-11ee-9447-b4055d63f15c | 257062cf-f4a2-11ee-9447-b4055d63f15c | 分体式分支型胸主动脉覆膜支架系统 | C02060500114012101560000164 | C02060500100008101560000206 | 02-血管介入治疗类材料 | 06-外周血管介入治疗材料 | 05-胸主动脉支架 | 胸主动脉支架（单分支型/覆膜） | 14-合金 | 012-覆膜/单分支型 | WFT-TE-3434160-1010 | WFT-TE-3434160-1010 | 06942138404265 | 国械注准20243130650 | 集采范围外 | 新增（2025-06-23)、国家医保耗材27位编码变更
3f3e5518-97b7-11ed-bda4-34735a9d8166 | 杭州唯强医疗科技有限公司 | 91330108MA27XGPC8A | 54962f06-7a6e-11f0-88e5-34735a9d8166 | b289747d-f49f-11ee-9447-b4055d63f15c | 外周血管支架类 | 主动脉夹层 | 分体式分支型胸主动脉覆膜支架系统 | 2a85ee91-f488-11ee-9447-b4055d63f15c | 分体式分支型胸主动脉覆膜支架系统 | 杭州唯强医疗科技有限公司 |  | 国械注准20243130650 |  | 分体式分支型胸主动脉覆膜支架系统由胸主内嵌覆膜支架系统和分支支架系统组成。其中胸主内嵌覆膜支架系统由胸主内嵌覆膜支架和胸主内嵌覆膜支架系统输送器组成，分支支架系统由分支支架和分支支架系统输送器组成。输送器鞘管表面涂有亲水涂层（涂层成分为聚乙烯吡咯烷酮），涂层长度为输送器鞘管的有效长度。胸主内嵌覆膜支架的结构包括主体支架结构和内嵌分支结构，由多圈镍钛合金支架和PET覆膜组成，其中镍钛合金支架由镍钛丝和不锈钢套固定而成，如图1所示；分支支架由多圈镍钛金属支架和ePTFE 膜热压而成；胸主内嵌覆膜支架系统输送器，由鞘管组件、内鞘芯组件、外鞘芯组件、推杆组件和手柄组件等部件组成；分支支架系统输送器，由鞘管组件、鞘芯组件、止血阀和手柄组件等部件组成。环氧乙烷灭菌，一次性使用。货架有效期3年。 | 该产品适用治疗近左锁骨下动脉的需要重建左锁骨下动脉血运的Stanford B型夹层患者。其近端锚定区长度应≥15mm；左锁骨下动脉距离左颈总动脉≥5mm。 | 主动脉夹层 |  | 25706599-f4a2-11ee-9447-b4055d63f15c | 25706599-f4a2-11ee-9447-b4055d63f15c | 分体式分支型胸主动脉覆膜支架系统 | C02060500114012101560000165 | C02060500100008101560000207 | 02-血管介入治疗类材料 | 06-外周血管介入治疗材料 | 05-胸主动脉支架 | 胸主动脉支架（单分支型/覆膜） | 14-合金 | 012-覆膜/单分支型 | WFT-TE-3626180-1025 | WFT-TE-3626180-1025 | 06942138406559 | 国械注准20243130650 | 集采范围外 | 新增（2025-06-23)、国家医保耗材27位编码变更
3f3e5518-97b7-11ed-bda4-34735a9d8166 | 杭州唯强医疗科技有限公司 | 91330108MA27XGPC8A | 54962fc4-7a6e-11f0-88e5-34735a9d8166 | b289747d-f49f-11ee-9447-b4055d63f15c | 外周血管支架类 | 主动脉夹层 | 分体式分支型胸主动脉覆膜支架系统 | 2a85ee91-f488-11ee-9447-b4055d63f15c | 分体式分支型胸主动脉覆膜支架系统 | 杭州唯强医疗科技有限公司 |  | 国械注准20243130650 |  | 分体式分支型胸主动脉覆膜支架系统由胸主内嵌覆膜支架系统和分支支架系统组成。其中胸主内嵌覆膜支架系统由胸主内嵌覆膜支架和胸主内嵌覆膜支架系统输送器组成，分支支架系统由分支支架和分支支架系统输送器组成。输送器鞘管表面涂有亲水涂层（涂层成分为聚乙烯吡咯烷酮），涂层长度为输送器鞘管的有效长度。胸主内嵌覆膜支架的结构包括主体支架结构和内嵌分支结构，由多圈镍钛合金支架和PET覆膜组成，其中镍钛合金支架由镍钛丝和不锈钢套固定而成，如图1所示；分支支架由多圈镍钛金属支架和ePTFE 膜热压而成；胸主内嵌覆膜支架系统输送器，由鞘管组件、内鞘芯组件、外鞘芯组件、推杆组件和手柄组件等部件组成；分支支架系统输送器，由鞘管组件、鞘芯组件、止血阀和手柄组件等部件组成。环氧乙烷灭菌，一次性使用。货架有效期3年。 | 该产品适用治疗近左锁骨下动脉的需要重建左锁骨下动脉血运的Stanford B型夹层患者。其近端锚定区长度应≥15mm；左锁骨下动脉距离左颈总动脉≥5mm。 | 主动脉夹层 |  | 25706ebd-f4a2-11ee-9447-b4055d63f15c | 25706ebd-f4a2-11ee-9447-b4055d63f15c | 分体式分支型胸主动脉覆膜支架系统 | C02060500114012101560000166 | C02060500100008101560000208 | 02-血管介入治疗类材料 | 06-外周血管介入治疗材料 | 05-胸主动脉支架 | 胸主动脉支架（单分支型/覆膜） | 14-合金 | 012-覆膜/单分支型 | WFT-TE-3628180-1010 | WFT-TE-3628180-1010 | 06942138406399 | 国械注准20243130650 | 集采范围外 | 新增（2025-06-23)、国家医保耗材27位编码变更
3f3e5518-97b7-11ed-bda4-34735a9d8166 | 杭州唯强医疗科技有限公司 | 91330108MA27XGPC8A | 54963083-7a6e-11f0-88e5-34735a9d8166 | b289747d-f49f-11ee-9447-b4055d63f15c | 外周血管支架类 | 主动脉夹层 | 分体式分支型胸主动脉覆膜支架系统 | 2a85ee91-f488-11ee-9447-b4055d63f15c | 分体式分支型胸主动脉覆膜支架系统 | 杭州唯强医疗科技有限公司 |  | 国械注准20243130650 |  | 分体式分支型胸主动脉覆膜支架系统由胸主内嵌覆膜支架系统和分支支架系统组成。其中胸主内嵌覆膜支架系统由胸主内嵌覆膜支架和胸主内嵌覆膜支架系统输送器组成，分支支架系统由分支支架和分支支架系统输送器组成。输送器鞘管表面涂有亲水涂层（涂层成分为聚乙烯吡咯烷酮），涂层长度为输送器鞘管的有效长度。胸主内嵌覆膜支架的结构包括主体支架结构和内嵌分支结构，由多圈镍钛合金支架和PET覆膜组成，其中镍钛合金支架由镍钛丝和不锈钢套固定而成，如图1所示；分支支架由多圈镍钛金属支架和ePTFE 膜热压而成；胸主内嵌覆膜支架系统输送器，由鞘管组件、内鞘芯组件、外鞘芯组件、推杆组件和手柄组件等部件组成；分支支架系统输送器，由鞘管组件、鞘芯组件、止血阀和手柄组件等部件组成。环氧乙烷灭菌，一次性使用。货架有效期3年。 | 该产品适用治疗近左锁骨下动脉的需要重建左锁骨下动脉血运的Stanford B型夹层患者。其近端锚定区长度应≥15mm；左锁骨下动脉距离左颈总动脉≥5mm。 | 主动脉夹层 |  | 25708a33-f4a2-11ee-9447-b4055d63f15c | 25708a33-f4a2-11ee-9447-b4055d63f15c | 分体式分支型胸主动脉覆膜支架系统 | C02060500114012101560000167 | C02060500100008101560000210 | 02-血管介入治疗类材料 | 06-外周血管介入治疗材料 | 05-胸主动脉支架 | 胸主动脉支架（单分支型/覆膜） | 14-合金 | 012-覆膜/单分支型 | WFT-TE-3026180-1040 | WFT-TE-3026180-1040 | 06942138401592 | 国械注准20243130650 | 集采范围外 | 新增（2025-06-23)、国家医保耗材27位编码变更
3f3e5518-97b7-11ed-bda4-34735a9d8166 | 杭州唯强医疗科技有限公司 | 91330108MA27XGPC8A | 549633cc-7a6e-11f0-88e5-34735a9d8166 | b289747d-f49f-11ee-9447-b4055d63f15c | 外周血管支架类 | 主动脉夹层 | 分体式分支型胸主动脉覆膜支架系统 | 2a85ee91-f488-11ee-9447-b4055d63f15c | 分体式分支型胸主动脉覆膜支架系统 | 杭州唯强医疗科技有限公司 |  | 国械注准20243130650 |  | 分体式分支型胸主动脉覆膜支架系统由胸主内嵌覆膜支架系统和分支支架系统组成。其中胸主内嵌覆膜支架系统由胸主内嵌覆膜支架和胸主内嵌覆膜支架系统输送器组成，分支支架系统由分支支架和分支支架系统输送器组成。输送器鞘管表面涂有亲水涂层（涂层成分为聚乙烯吡咯烷酮），涂层长度为输送器鞘管的有效长度。胸主内嵌覆膜支架的结构包括主体支架结构和内嵌分支结构，由多圈镍钛合金支架和PET覆膜组成，其中镍钛合金支架由镍钛丝和不锈钢套固定而成，如图1所示；分支支架由多圈镍钛金属支架和ePTFE 膜热压而成；胸主内嵌覆膜支架系统输送器，由鞘管组件、内鞘芯组件、外鞘芯组件、推杆组件和手柄组件等部件组成；分支支架系统输送器，由鞘管组件、鞘芯组件、止血阀和手柄组件等部件组成。环氧乙烷灭菌，一次性使用。货架有效期3年。 | 该产品适用治疗近左锁骨下动脉的需要重建左锁骨下动脉血运的Stanford B型夹层患者。其近端锚定区长度应≥15mm；左锁骨下动脉距离左颈总动脉≥5mm。 | 主动脉夹层 |  | 257097e0-f4a2-11ee-9447-b4055d63f15c | 257097e0-f4a2-11ee-9447-b4055d63f15c | 分体式分支型胸主动脉覆膜支架系统 | C02060500114012101560000168 | C02060500100008101560000212 | 02-血管介入治疗类材料 | 06-外周血管介入治疗材料 | 05-胸主动脉支架 | 胸主动脉支架（单分支型/覆膜） | 14-合金 | 012-覆膜/单分支型 | WFT-TE-3828180-1005 | WFT-TE-3828180-1005 | 06942138408027 | 国械注准20243130650 | 集采范围外 | 新增（2025-06-23)、国家医保耗材27位编码变更
3f3e5518-97b7-11ed-bda4-34735a9d8166 | 杭州唯强医疗科技有限公司 | 91330108MA27XGPC8A | 5496348a-7a6e-11f0-88e5-34735a9d8166 | b289747d-f49f-11ee-9447-b4055d63f15c | 外周血管支架类 | 主动脉夹层 | 分体式分支型胸主动脉覆膜支架系统 | 2a85ee91-f488-11ee-9447-b4055d63f15c | 分体式分支型胸主动脉覆膜支架系统 | 杭州唯强医疗科技有限公司 |  | 国械注准20243130650 |  | 分体式分支型胸主动脉覆膜支架系统由胸主内嵌覆膜支架系统和分支支架系统组成。其中胸主内嵌覆膜支架系统由胸主内嵌覆膜支架和胸主内嵌覆膜支架系统输送器组成，分支支架系统由分支支架和分支支架系统输送器组成。输送器鞘管表面涂有亲水涂层（涂层成分为聚乙烯吡咯烷酮），涂层长度为输送器鞘管的有效长度。胸主内嵌覆膜支架的结构包括主体支架结构和内嵌分支结构，由多圈镍钛合金支架和PET覆膜组成，其中镍钛合金支架由镍钛丝和不锈钢套固定而成，如图1所示；分支支架由多圈镍钛金属支架和ePTFE 膜热压而成；胸主内嵌覆膜支架系统输送器，由鞘管组件、内鞘芯组件、外鞘芯组件、推杆组件和手柄组件等部件组成；分支支架系统输送器，由鞘管组件、鞘芯组件、止血阀和手柄组件等部件组成。环氧乙烷灭菌，一次性使用。货架有效期3年。 | 该产品适用治疗近左锁骨下动脉的需要重建左锁骨下动脉血运的Stanford B型夹层患者。其近端锚定区长度应≥15mm；左锁骨下动脉距离左颈总动脉≥5mm。 | 主动脉夹层 |  | 25709a97-f4a2-11ee-9447-b4055d63f15c | 25709a97-f4a2-11ee-9447-b4055d63f15c | 分体式分支型胸主动脉覆膜支架系统 | C02060500114012101560000169 | C02060500100008101560000213 | 02-血管介入治疗类材料 | 06-外周血管介入治疗材料 | 05-胸主动脉支架 | 胸主动脉支架（单分支型/覆膜） | 14-合金 | 012-覆膜/单分支型 | WFT-TE-2824160-1010 | WFT-TE-2824160-1010 | 06942138400052 | 国械注准20243130650 | 集采范围外 | 新增（2025-06-23)、国家医保耗材27位编码变更
3f3e5518-97b7-11ed-bda4-34735a9d8166 | 杭州唯强医疗科技有限公司 | 91330108MA27XGPC8A | 54963561-7a6e-11f0-88e5-34735a9d8166 | b289747d-f49f-11ee-9447-b4055d63f15c | 外周血管支架类 | 主动脉夹层 | 分体式分支型胸主动脉覆膜支架系统 | 2a85ee91-f488-11ee-9447-b4055d63f15c | 分体式分支型胸主动脉覆膜支架系统 | 杭州唯强医疗科技有限公司 |  | 国械注准20243130650 |  | 分体式分支型胸主动脉覆膜支架系统由胸主内嵌覆膜支架系统和分支支架系统组成。其中胸主内嵌覆膜支架系统由胸主内嵌覆膜支架和胸主内嵌覆膜支架系统输送器组成，分支支架系统由分支支架和分支支架系统输送器组成。输送器鞘管表面涂有亲水涂层（涂层成分为聚乙烯吡咯烷酮），涂层长度为输送器鞘管的有效长度。胸主内嵌覆膜支架的结构包括主体支架结构和内嵌分支结构，由多圈镍钛合金支架和PET覆膜组成，其中镍钛合金支架由镍钛丝和不锈钢套固定而成，如图1所示；分支支架由多圈镍钛金属支架和ePTFE 膜热压而成；胸主内嵌覆膜支架系统输送器，由鞘管组件、内鞘芯组件、外鞘芯组件、推杆组件和手柄组件等部件组成；分支支架系统输送器，由鞘管组件、鞘芯组件、止血阀和手柄组件等部件组成。环氧乙烷灭菌，一次性使用。货架有效期3年。 | 该产品适用治疗近左锁骨下动脉的需要重建左锁骨下动脉血运的Stanford B型夹层患者。其近端锚定区长度应≥15mm；左锁骨下动脉距离左颈总动脉≥5mm。 | 主动脉夹层 |  | 25709d23-f4a2-11ee-9447-b4055d63f15c | 25709d23-f4a2-11ee-9447-b4055d63f15c | 分体式分支型胸主动脉覆膜支架系统 | C02060500114012101560000170 | C02060500100008101560000214 | 02-血管介入治疗类材料 | 06-外周血管介入治疗材料 | 05-胸主动脉支架 | 胸主动脉支架（单分支型/覆膜） | 14-合金 | 012-覆膜/单分支型 | WFT-TE-4036160-1010 | WFT-TE-4036160-1010 | 06942138409154 | 国械注准20243130650 | 集采范围外 | 新增（2025-06-23)、国家医保耗材27位编码变更
3f3e5518-97b7-11ed-bda4-34735a9d8166 | 杭州唯强医疗科技有限公司 | 91330108MA27XGPC8A | 5496361b-7a6e-11f0-88e5-34735a9d8166 | b289747d-f49f-11ee-9447-b4055d63f15c | 外周血管支架类 | 主动脉夹层 | 分体式分支型胸主动脉覆膜支架系统 | 2a85ee91-f488-11ee-9447-b4055d63f15c | 分体式分支型胸主动脉覆膜支架系统 | 杭州唯强医疗科技有限公司 |  | 国械注准20243130650 |  | 分体式分支型胸主动脉覆膜支架系统由胸主内嵌覆膜支架系统和分支支架系统组成。其中胸主内嵌覆膜支架系统由胸主内嵌覆膜支架和胸主内嵌覆膜支架系统输送器组成，分支支架系统由分支支架和分支支架系统输送器组成。输送器鞘管表面涂有亲水涂层（涂层成分为聚乙烯吡咯烷酮），涂层长度为输送器鞘管的有效长度。胸主内嵌覆膜支架的结构包括主体支架结构和内嵌分支结构，由多圈镍钛合金支架和PET覆膜组成，其中镍钛合金支架由镍钛丝和不锈钢套固定而成，如图1所示；分支支架由多圈镍钛金属支架和ePTFE 膜热压而成；胸主内嵌覆膜支架系统输送器，由鞘管组件、内鞘芯组件、外鞘芯组件、推杆组件和手柄组件等部件组成；分支支架系统输送器，由鞘管组件、鞘芯组件、止血阀和手柄组件等部件组成。环氧乙烷灭菌，一次性使用。货架有效期3年。 | 该产品适用治疗近左锁骨下动脉的需要重建左锁骨下动脉血运的Stanford B型夹层患者。其近端锚定区长度应≥15mm；左锁骨下动脉距离左颈总动脉≥5mm。 | 主动脉夹层 |  | 2570a9b2-f4a2-11ee-9447-b4055d63f15c | 2570a9b2-f4a2-11ee-9447-b4055d63f15c | 分体式分支型胸主动脉覆膜支架系统 | C02060500114012101560000171 | C02060500100008101560000216 | 02-血管介入治疗类材料 | 06-外周血管介入治疗材料 | 05-胸主动脉支架 | 胸主动脉支架（单分支型/覆膜） | 14-合金 | 012-覆膜/单分支型 | WFT-TE-4032180-1010 | WFT-TE-4032180-1010 | 06942138409451 | 国械注准20243130650 | 集采范围外 | 新增（2025-06-23)、国家医保耗材27位编码变更
3f3e5518-97b7-11ed-bda4-34735a9d8166 | 杭州唯强医疗科技有限公司 | 91330108MA27XGPC8A | 549636da-7a6e-11f0-88e5-34735a9d8166 | b289747d-f49f-11ee-9447-b4055d63f15c | 外周血管支架类 | 主动脉夹层 | 分体式分支型胸主动脉覆膜支架系统 | 2a85ee91-f488-11ee-9447-b4055d63f15c | 分体式分支型胸主动脉覆膜支架系统 | 杭州唯强医疗科技有限公司 |  | 国械注准20243130650 |  | 分体式分支型胸主动脉覆膜支架系统由胸主内嵌覆膜支架系统和分支支架系统组成。其中胸主内嵌覆膜支架系统由胸主内嵌覆膜支架和胸主内嵌覆膜支架系统输送器组成，分支支架系统由分支支架和分支支架系统输送器组成。输送器鞘管表面涂有亲水涂层（涂层成分为聚乙烯吡咯烷酮），涂层长度为输送器鞘管的有效长度。胸主内嵌覆膜支架的结构包括主体支架结构和内嵌分支结构，由多圈镍钛合金支架和PET覆膜组成，其中镍钛合金支架由镍钛丝和不锈钢套固定而成，如图1所示；分支支架由多圈镍钛金属支架和ePTFE 膜热压而成；胸主内嵌覆膜支架系统输送器，由鞘管组件、内鞘芯组件、外鞘芯组件、推杆组件和手柄组件等部件组成；分支支架系统输送器，由鞘管组件、鞘芯组件、止血阀和手柄组件等部件组成。环氧乙烷灭菌，一次性使用。货架有效期3年。 | 该产品适用治疗近左锁骨下动脉的需要重建左锁骨下动脉血运的Stanford B型夹层患者。其近端锚定区长度应≥15mm；左锁骨下动脉距离左颈总动脉≥5mm。 | 主动脉夹层 |  | 2570ac61-f4a2-11ee-9447-b4055d63f15c | 2570ac61-f4a2-11ee-9447-b4055d63f15c | 分体式分支型胸主动脉覆膜支架系统 | C02060500114012101560000172 | C02060500100008101560000217 | 02-血管介入治疗类材料 | 06-外周血管介入治疗材料 | 05-胸主动脉支架 | 胸主动脉支架（单分支型/覆膜） | 14-合金 | 012-覆膜/单分支型 | WFT-TE-2828160-1005 | WFT-TE-2828160-1005 | 06942138400014 | 国械注准20243130650 | 集采范围外 | 新增（2025-06-23)、国家医保耗材27位编码变更
3f3e5518-97b7-11ed-bda4-34735a9d8166 | 杭州唯强医疗科技有限公司 | 91330108MA27XGPC8A | 54963794-7a6e-11f0-88e5-34735a9d8166 | b289747d-f49f-11ee-9447-b4055d63f15c | 外周血管支架类 | 主动脉夹层 | 分体式分支型胸主动脉覆膜支架系统 | 2a85ee91-f488-11ee-9447-b4055d63f15c | 分体式分支型胸主动脉覆膜支架系统 | 杭州唯强医疗科技有限公司 |  | 国械注准20243130650 |  | 分体式分支型胸主动脉覆膜支架系统由胸主内嵌覆膜支架系统和分支支架系统组成。其中胸主内嵌覆膜支架系统由胸主内嵌覆膜支架和胸主内嵌覆膜支架系统输送器组成，分支支架系统由分支支架和分支支架系统输送器组成。输送器鞘管表面涂有亲水涂层（涂层成分为聚乙烯吡咯烷酮），涂层长度为输送器鞘管的有效长度。胸主内嵌覆膜支架的结构包括主体支架结构和内嵌分支结构，由多圈镍钛合金支架和PET覆膜组成，其中镍钛合金支架由镍钛丝和不锈钢套固定而成，如图1所示；分支支架由多圈镍钛金属支架和ePTFE 膜热压而成；胸主内嵌覆膜支架系统输送器，由鞘管组件、内鞘芯组件、外鞘芯组件、推杆组件和手柄组件等部件组成；分支支架系统输送器，由鞘管组件、鞘芯组件、止血阀和手柄组件等部件组成。环氧乙烷灭菌，一次性使用。货架有效期3年。 | 该产品适用治疗近左锁骨下动脉的需要重建左锁骨下动脉血运的Stanford B型夹层患者。其近端锚定区长度应≥15mm；左锁骨下动脉距离左颈总动脉≥5mm。 | 主动脉夹层 |  | 2570aeef-f4a2-11ee-9447-b4055d63f15c | 2570aeef-f4a2-11ee-9447-b4055d63f15c | 分体式分支型胸主动脉覆膜支架系统 | C02060500114012101560000173 | C02060500100008101560000218 | 02-血管介入治疗类材料 | 06-外周血管介入治疗材料 | 05-胸主动脉支架 | 胸主动脉支架（单分支型/覆膜） | 14-合金 | 012-覆膜/单分支型 | WFT-TE-4034180-1040 | WFT-TE-4034180-1040 | 06942138409642 | 国械注准20243130650 | 集采范围外 | 新增（2025-06-23)、国家医保耗材27位编码变更
3f3e5518-97b7-11ed-bda4-34735a9d8166 | 杭州唯强医疗科技有限公司 | 91330108MA27XGPC8A | 54963852-7a6e-11f0-88e5-34735a9d8166 | b289747d-f49f-11ee-9447-b4055d63f15c | 外周血管支架类 | 主动脉夹层 | 分体式分支型胸主动脉覆膜支架系统 | 2a85ee91-f488-11ee-9447-b4055d63f15c | 分体式分支型胸主动脉覆膜支架系统 | 杭州唯强医疗科技有限公司 |  | 国械注准20243130650 |  | 分体式分支型胸主动脉覆膜支架系统由胸主内嵌覆膜支架系统和分支支架系统组成。其中胸主内嵌覆膜支架系统由胸主内嵌覆膜支架和胸主内嵌覆膜支架系统输送器组成，分支支架系统由分支支架和分支支架系统输送器组成。输送器鞘管表面涂有亲水涂层（涂层成分为聚乙烯吡咯烷酮），涂层长度为输送器鞘管的有效长度。胸主内嵌覆膜支架的结构包括主体支架结构和内嵌分支结构，由多圈镍钛合金支架和PET覆膜组成，其中镍钛合金支架由镍钛丝和不锈钢套固定而成，如图1所示；分支支架由多圈镍钛金属支架和ePTFE 膜热压而成；胸主内嵌覆膜支架系统输送器，由鞘管组件、内鞘芯组件、外鞘芯组件、推杆组件和手柄组件等部件组成；分支支架系统输送器，由鞘管组件、鞘芯组件、止血阀和手柄组件等部件组成。环氧乙烷灭菌，一次性使用。货架有效期3年。 | 该产品适用治疗近左锁骨下动脉的需要重建左锁骨下动脉血运的Stanford B型夹层患者。其近端锚定区长度应≥15mm；左锁骨下动脉距离左颈总动脉≥5mm。 | 主动脉夹层 |  | 2570b177-f4a2-11ee-9447-b4055d63f15c | 2570b177-f4a2-11ee-9447-b4055d63f15c | 分体式分支型胸主动脉覆膜支架系统 | C02060500114012101560000174 | C02060500100008101560000219 | 02-血管介入治疗类材料 | 06-外周血管介入治疗材料 | 05-胸主动脉支架 | 胸主动脉支架（单分支型/覆膜） | 14-合金 | 012-覆膜/单分支型 | WFT-TE-3834180-1025 | WFT-TE-3834180-1025 | 06942138408157 | 国械注准20243130650 | 集采范围外 | 新增（2025-06-23)、国家医保耗材27位编码变更
3f3e5518-97b7-11ed-bda4-34735a9d8166 | 杭州唯强医疗科技有限公司 | 91330108MA27XGPC8A | 5496390c-7a6e-11f0-88e5-34735a9d8166 | b289747d-f49f-11ee-9447-b4055d63f15c | 外周血管支架类 | 主动脉夹层 | 分体式分支型胸主动脉覆膜支架系统 | 2a85ee91-f488-11ee-9447-b4055d63f15c | 分体式分支型胸主动脉覆膜支架系统 | 杭州唯强医疗科技有限公司 |  | 国械注准20243130650 |  | 分体式分支型胸主动脉覆膜支架系统由胸主内嵌覆膜支架系统和分支支架系统组成。其中胸主内嵌覆膜支架系统由胸主内嵌覆膜支架和胸主内嵌覆膜支架系统输送器组成，分支支架系统由分支支架和分支支架系统输送器组成。输送器鞘管表面涂有亲水涂层（涂层成分为聚乙烯吡咯烷酮），涂层长度为输送器鞘管的有效长度。胸主内嵌覆膜支架的结构包括主体支架结构和内嵌分支结构，由多圈镍钛合金支架和PET覆膜组成，其中镍钛合金支架由镍钛丝和不锈钢套固定而成，如图1所示；分支支架由多圈镍钛金属支架和ePTFE 膜热压而成；胸主内嵌覆膜支架系统输送器，由鞘管组件、内鞘芯组件、外鞘芯组件、推杆组件和手柄组件等部件组成；分支支架系统输送器，由鞘管组件、鞘芯组件、止血阀和手柄组件等部件组成。环氧乙烷灭菌，一次性使用。货架有效期3年。 | 该产品适用治疗近左锁骨下动脉的需要重建左锁骨下动脉血运的Stanford B型夹层患者。其近端锚定区长度应≥15mm；左锁骨下动脉距离左颈总动脉≥5mm。 | 主动脉夹层 |  | 2570b405-f4a2-11ee-9447-b4055d63f15c | 2570b405-f4a2-11ee-9447-b4055d63f15c | 分体式分支型胸主动脉覆膜支架系统 | C02060500114012101560000175 | C02060500100008101560000220 | 02-血管介入治疗类材料 | 06-外周血管介入治疗材料 | 05-胸主动脉支架 | 胸主动脉支架（单分支型/覆膜） | 14-合金 | 012-覆膜/单分支型 | WFT-TE-3424180-1010 | WFT-TE-3424180-1010 | 06942138404654 | 国械注准20243130650 | 集采范围外 | 新增（2025-06-23)、国家医保耗材27位编码变更
3f3e5518-97b7-11ed-bda4-34735a9d8166 | 杭州唯强医疗科技有限公司 | 91330108MA27XGPC8A | 54963c4b-7a6e-11f0-88e5-34735a9d8166 | b289747d-f49f-11ee-9447-b4055d63f15c | 外周血管支架类 | 主动脉夹层 | 分体式分支型胸主动脉覆膜支架系统 | 2a85ee91-f488-11ee-9447-b4055d63f15c | 分体式分支型胸主动脉覆膜支架系统 | 杭州唯强医疗科技有限公司 |  | 国械注准20243130650 |  | 分体式分支型胸主动脉覆膜支架系统由胸主内嵌覆膜支架系统和分支支架系统组成。其中胸主内嵌覆膜支架系统由胸主内嵌覆膜支架和胸主内嵌覆膜支架系统输送器组成，分支支架系统由分支支架和分支支架系统输送器组成。输送器鞘管表面涂有亲水涂层（涂层成分为聚乙烯吡咯烷酮），涂层长度为输送器鞘管的有效长度。胸主内嵌覆膜支架的结构包括主体支架结构和内嵌分支结构，由多圈镍钛合金支架和PET覆膜组成，其中镍钛合金支架由镍钛丝和不锈钢套固定而成，如图1所示；分支支架由多圈镍钛金属支架和ePTFE 膜热压而成；胸主内嵌覆膜支架系统输送器，由鞘管组件、内鞘芯组件、外鞘芯组件、推杆组件和手柄组件等部件组成；分支支架系统输送器，由鞘管组件、鞘芯组件、止血阀和手柄组件等部件组成。环氧乙烷灭菌，一次性使用。货架有效期3年。 | 该产品适用治疗近左锁骨下动脉的需要重建左锁骨下动脉血运的Stanford B型夹层患者。其近端锚定区长度应≥15mm；左锁骨下动脉距离左颈总动脉≥5mm。 | 主动脉夹层 |  | 2570bd23-f4a2-11ee-9447-b4055d63f15c | 2570bd23-f4a2-11ee-9447-b4055d63f15c | 分体式分支型胸主动脉覆膜支架系统 | C02060500114012101560000176 | C02060500100008101560000221 | 02-血管介入治疗类材料 | 06-外周血管介入治疗材料 | 05-胸主动脉支架 | 胸主动脉支架（单分支型/覆膜） | 14-合金 | 012-覆膜/单分支型 | WFT-TE-4234180-1005 | WFT-TE-4234180-1005 | 06942138410730 | 国械注准20243130650 | 集采范围外 | 新增（2025-06-23)、国家医保耗材27位编码变更
3f3e5518-97b7-11ed-bda4-34735a9d8166 | 杭州唯强医疗科技有限公司 | 91330108MA27XGPC8A | 54963d04-7a6e-11f0-88e5-34735a9d8166 | b289747d-f49f-11ee-9447-b4055d63f15c | 外周血管支架类 | 主动脉夹层 | 分体式分支型胸主动脉覆膜支架系统 | 2a85ee91-f488-11ee-9447-b4055d63f15c | 分体式分支型胸主动脉覆膜支架系统 | 杭州唯强医疗科技有限公司 |  | 国械注准20243130650 |  | 分体式分支型胸主动脉覆膜支架系统由胸主内嵌覆膜支架系统和分支支架系统组成。其中胸主内嵌覆膜支架系统由胸主内嵌覆膜支架和胸主内嵌覆膜支架系统输送器组成，分支支架系统由分支支架和分支支架系统输送器组成。输送器鞘管表面涂有亲水涂层（涂层成分为聚乙烯吡咯烷酮），涂层长度为输送器鞘管的有效长度。胸主内嵌覆膜支架的结构包括主体支架结构和内嵌分支结构，由多圈镍钛合金支架和PET覆膜组成，其中镍钛合金支架由镍钛丝和不锈钢套固定而成，如图1所示；分支支架由多圈镍钛金属支架和ePTFE 膜热压而成；胸主内嵌覆膜支架系统输送器，由鞘管组件、内鞘芯组件、外鞘芯组件、推杆组件和手柄组件等部件组成；分支支架系统输送器，由鞘管组件、鞘芯组件、止血阀和手柄组件等部件组成。环氧乙烷灭菌，一次性使用。货架有效期3年。 | 该产品适用治疗近左锁骨下动脉的需要重建左锁骨下动脉血运的Stanford B型夹层患者。其近端锚定区长度应≥15mm；左锁骨下动脉距离左颈总动脉≥5mm。 | 主动脉夹层 |  | 2570c902-f4a2-11ee-9447-b4055d63f15c | 2570c902-f4a2-11ee-9447-b4055d63f15c | 分体式分支型胸主动脉覆膜支架系统 | C02060500114012101560000177 | C02060500100008101560000223 | 02-血管介入治疗类材料 | 06-外周血管介入治疗材料 | 05-胸主动脉支架 | 胸主动脉支架（单分支型/覆膜） | 14-合金 | 012-覆膜/单分支型 | WFT-TE-4234160-1010 | WFT-TE-4234160-1010 | 06942138410556 | 国械注准20243130650 | 集采范围外 | 新增（2025-06-23)、国家医保耗材27位编码变更
3f3e5518-97b7-11ed-bda4-34735a9d8166 | 杭州唯强医疗科技有限公司 | 91330108MA27XGPC8A | 54963dcd-7a6e-11f0-88e5-34735a9d8166 | b289747d-f49f-11ee-9447-b4055d63f15c | 外周血管支架类 | 主动脉夹层 | 分体式分支型胸主动脉覆膜支架系统 | 2a85ee91-f488-11ee-9447-b4055d63f15c | 分体式分支型胸主动脉覆膜支架系统 | 杭州唯强医疗科技有限公司 |  | 国械注准20243130650 |  | 分体式分支型胸主动脉覆膜支架系统由胸主内嵌覆膜支架系统和分支支架系统组成。其中胸主内嵌覆膜支架系统由胸主内嵌覆膜支架和胸主内嵌覆膜支架系统输送器组成，分支支架系统由分支支架和分支支架系统输送器组成。输送器鞘管表面涂有亲水涂层（涂层成分为聚乙烯吡咯烷酮），涂层长度为输送器鞘管的有效长度。胸主内嵌覆膜支架的结构包括主体支架结构和内嵌分支结构，由多圈镍钛合金支架和PET覆膜组成，其中镍钛合金支架由镍钛丝和不锈钢套固定而成，如图1所示；分支支架由多圈镍钛金属支架和ePTFE 膜热压而成；胸主内嵌覆膜支架系统输送器，由鞘管组件、内鞘芯组件、外鞘芯组件、推杆组件和手柄组件等部件组成；分支支架系统输送器，由鞘管组件、鞘芯组件、止血阀和手柄组件等部件组成。环氧乙烷灭菌，一次性使用。货架有效期3年。 | 该产品适用治疗近左锁骨下动脉的需要重建左锁骨下动脉血运的Stanford B型夹层患者。其近端锚定区长度应≥15mm；左锁骨下动脉距离左颈总动脉≥5mm。 | 主动脉夹层 |  | 2570d574-f4a2-11ee-9447-b4055d63f15c | 2570d574-f4a2-11ee-9447-b4055d63f15c | 分体式分支型胸主动脉覆膜支架系统 | C02060500114012101560000178 | C02060500100008101560000224 | 02-血管介入治疗类材料 | 06-外周血管介入治疗材料 | 05-胸主动脉支架 | 胸主动脉支架（单分支型/覆膜） | 14-合金 | 012-覆膜/单分支型 | WFT-TE-4236180-1040 | WFT-TE-4236180-1040 | 06942138410907 | 国械注准20243130650 | 集采范围外 | 新增（2025-06-23)、国家医保耗材27位编码变更
3f3e5518-97b7-11ed-bda4-34735a9d8166 | 杭州唯强医疗科技有限公司 | 91330108MA27XGPC8A | 54963e87-7a6e-11f0-88e5-34735a9d8166 | b289747d-f49f-11ee-9447-b4055d63f15c | 外周血管支架类 | 主动脉夹层 | 分体式分支型胸主动脉覆膜支架系统 | 2a85ee91-f488-11ee-9447-b4055d63f15c | 分体式分支型胸主动脉覆膜支架系统 | 杭州唯强医疗科技有限公司 |  | 国械注准20243130650 |  | 分体式分支型胸主动脉覆膜支架系统由胸主内嵌覆膜支架系统和分支支架系统组成。其中胸主内嵌覆膜支架系统由胸主内嵌覆膜支架和胸主内嵌覆膜支架系统输送器组成，分支支架系统由分支支架和分支支架系统输送器组成。输送器鞘管表面涂有亲水涂层（涂层成分为聚乙烯吡咯烷酮），涂层长度为输送器鞘管的有效长度。胸主内嵌覆膜支架的结构包括主体支架结构和内嵌分支结构，由多圈镍钛合金支架和PET覆膜组成，其中镍钛合金支架由镍钛丝和不锈钢套固定而成，如图1所示；分支支架由多圈镍钛金属支架和ePTFE 膜热压而成；胸主内嵌覆膜支架系统输送器，由鞘管组件、内鞘芯组件、外鞘芯组件、推杆组件和手柄组件等部件组成；分支支架系统输送器，由鞘管组件、鞘芯组件、止血阀和手柄组件等部件组成。环氧乙烷灭菌，一次性使用。货架有效期3年。 | 该产品适用治疗近左锁骨下动脉的需要重建左锁骨下动脉血运的Stanford B型夹层患者。其近端锚定区长度应≥15mm；左锁骨下动脉距离左颈总动脉≥5mm。 | 主动脉夹层 |  | 2570e0f5-f4a2-11ee-9447-b4055d63f15c | 2570e0f5-f4a2-11ee-9447-b4055d63f15c | 分体式分支型胸主动脉覆膜支架系统 | C02060500114012101560000179 | C02060500100008101560000225 | 02-血管介入治疗类材料 | 06-外周血管介入治疗材料 | 05-胸主动脉支架 | 胸主动脉支架（单分支型/覆膜） | 14-合金 | 012-覆膜/单分支型 | WFT-TE-3630180-1040 | WFT-TE-3630180-1040 | 06942138406634 | 国械注准20243130650 | 集采范围外 | 新增（2025-06-23)、国家医保耗材27位编码变更
3f3e5518-97b7-11ed-bda4-34735a9d8166 | 杭州唯强医疗科技有限公司 | 91330108MA27XGPC8A | 54963f40-7a6e-11f0-88e5-34735a9d8166 | b289747d-f49f-11ee-9447-b4055d63f15c | 外周血管支架类 | 主动脉夹层 | 分体式分支型胸主动脉覆膜支架系统 | 2a85ee91-f488-11ee-9447-b4055d63f15c | 分体式分支型胸主动脉覆膜支架系统 | 杭州唯强医疗科技有限公司 |  | 国械注准20243130650 |  | 分体式分支型胸主动脉覆膜支架系统由胸主内嵌覆膜支架系统和分支支架系统组成。其中胸主内嵌覆膜支架系统由胸主内嵌覆膜支架和胸主内嵌覆膜支架系统输送器组成，分支支架系统由分支支架和分支支架系统输送器组成。输送器鞘管表面涂有亲水涂层（涂层成分为聚乙烯吡咯烷酮），涂层长度为输送器鞘管的有效长度。胸主内嵌覆膜支架的结构包括主体支架结构和内嵌分支结构，由多圈镍钛合金支架和PET覆膜组成，其中镍钛合金支架由镍钛丝和不锈钢套固定而成，如图1所示；分支支架由多圈镍钛金属支架和ePTFE 膜热压而成；胸主内嵌覆膜支架系统输送器，由鞘管组件、内鞘芯组件、外鞘芯组件、推杆组件和手柄组件等部件组成；分支支架系统输送器，由鞘管组件、鞘芯组件、止血阀和手柄组件等部件组成。环氧乙烷灭菌，一次性使用。货架有效期3年。 | 该产品适用治疗近左锁骨下动脉的需要重建左锁骨下动脉血运的Stanford B型夹层患者。其近端锚定区长度应≥15mm；左锁骨下动脉距离左颈总动脉≥5mm。 | 主动脉夹层 |  | 2570ea17-f4a2-11ee-9447-b4055d63f15c | 2570ea17-f4a2-11ee-9447-b4055d63f15c | 分体式分支型胸主动脉覆膜支架系统 | C02060500114012101560000180 | C02060500100008101560000226 | 02-血管介入治疗类材料 | 06-外周血管介入治疗材料 | 05-胸主动脉支架 | 胸主动脉支架（单分支型/覆膜） | 14-合金 | 012-覆膜/单分支型 | WFT-TE-3024160-1040 | WFT-TE-3024160-1040 | 06942138401325 | 国械注准20243130650 | 集采范围外 | 新增（2025-06-23)、国家医保耗材27位编码变更
3f3e5518-97b7-11ed-bda4-34735a9d8166 | 杭州唯强医疗科技有限公司 | 91330108MA27XGPC8A | 54963ffa-7a6e-11f0-88e5-34735a9d8166 | b289747d-f49f-11ee-9447-b4055d63f15c | 外周血管支架类 | 主动脉夹层 | 分体式分支型胸主动脉覆膜支架系统 | 2a85ee91-f488-11ee-9447-b4055d63f15c | 分体式分支型胸主动脉覆膜支架系统 | 杭州唯强医疗科技有限公司 |  | 国械注准20243130650 |  | 分体式分支型胸主动脉覆膜支架系统由胸主内嵌覆膜支架系统和分支支架系统组成。其中胸主内嵌覆膜支架系统由胸主内嵌覆膜支架和胸主内嵌覆膜支架系统输送器组成，分支支架系统由分支支架和分支支架系统输送器组成。输送器鞘管表面涂有亲水涂层（涂层成分为聚乙烯吡咯烷酮），涂层长度为输送器鞘管的有效长度。胸主内嵌覆膜支架的结构包括主体支架结构和内嵌分支结构，由多圈镍钛合金支架和PET覆膜组成，其中镍钛合金支架由镍钛丝和不锈钢套固定而成，如图1所示；分支支架由多圈镍钛金属支架和ePTFE 膜热压而成；胸主内嵌覆膜支架系统输送器，由鞘管组件、内鞘芯组件、外鞘芯组件、推杆组件和手柄组件等部件组成；分支支架系统输送器，由鞘管组件、鞘芯组件、止血阀和手柄组件等部件组成。环氧乙烷灭菌，一次性使用。货架有效期3年。 | 该产品适用治疗近左锁骨下动脉的需要重建左锁骨下动脉血运的Stanford B型夹层患者。其近端锚定区长度应≥15mm；左锁骨下动脉距离左颈总动脉≥5mm。 | 主动脉夹层 |  | 2570f358-f4a2-11ee-9447-b4055d63f15c | 2570f358-f4a2-11ee-9447-b4055d63f15c | 分体式分支型胸主动脉覆膜支架系统 | C02060500114012101560000181 | C02060500100008101560000227 | 02-血管介入治疗类材料 | 06-外周血管介入治疗材料 | 05-胸主动脉支架 | 胸主动脉支架（单分支型/覆膜） | 14-合金 | 012-覆膜/单分支型 | WFT-TE-3834160-1025 | WFT-TE-3834160-1025 | 06942138407877 | 国械注准20243130650 | 集采范围外 | 新增（2025-06-23)、国家医保耗材27位编码变更
3f3e5518-97b7-11ed-bda4-34735a9d8166 | 杭州唯强医疗科技有限公司 | 91330108MA27XGPC8A | 549640b9-7a6e-11f0-88e5-34735a9d8166 | b289747d-f49f-11ee-9447-b4055d63f15c | 外周血管支架类 | 主动脉夹层 | 分体式分支型胸主动脉覆膜支架系统 | 2a85ee91-f488-11ee-9447-b4055d63f15c | 分体式分支型胸主动脉覆膜支架系统 | 杭州唯强医疗科技有限公司 |  | 国械注准20243130650 |  | 分体式分支型胸主动脉覆膜支架系统由胸主内嵌覆膜支架系统和分支支架系统组成。其中胸主内嵌覆膜支架系统由胸主内嵌覆膜支架和胸主内嵌覆膜支架系统输送器组成，分支支架系统由分支支架和分支支架系统输送器组成。输送器鞘管表面涂有亲水涂层（涂层成分为聚乙烯吡咯烷酮），涂层长度为输送器鞘管的有效长度。胸主内嵌覆膜支架的结构包括主体支架结构和内嵌分支结构，由多圈镍钛合金支架和PET覆膜组成，其中镍钛合金支架由镍钛丝和不锈钢套固定而成，如图1所示；分支支架由多圈镍钛金属支架和ePTFE 膜热压而成；胸主内嵌覆膜支架系统输送器，由鞘管组件、内鞘芯组件、外鞘芯组件、推杆组件和手柄组件等部件组成；分支支架系统输送器，由鞘管组件、鞘芯组件、止血阀和手柄组件等部件组成。环氧乙烷灭菌，一次性使用。货架有效期3年。 | 该产品适用治疗近左锁骨下动脉的需要重建左锁骨下动脉血运的Stanford B型夹层患者。其近端锚定区长度应≥15mm；左锁骨下动脉距离左颈总动脉≥5mm。 | 主动脉夹层 |  | 2571003b-f4a2-11ee-9447-b4055d63f15c | 2571003b-f4a2-11ee-9447-b4055d63f15c | 分体式分支型胸主动脉覆膜支架系统 | C02060500114012101560000182 | C02060500100008101560000229 | 02-血管介入治疗类材料 | 06-外周血管介入治疗材料 | 05-胸主动脉支架 | 胸主动脉支架（单分支型/覆膜） | 14-合金 | 012-覆膜/单分支型 | WFT-TE-3222160-1025 | WFT-TE-3222160-1025 | 06942138402704 | 国械注准20243130650 | 集采范围外 | 新增（2025-06-23)、国家医保耗材27位编码变更
3f3e5518-97b7-11ed-bda4-34735a9d8166 | 杭州唯强医疗科技有限公司 | 91330108MA27XGPC8A | 54964172-7a6e-11f0-88e5-34735a9d8166 | b289747d-f49f-11ee-9447-b4055d63f15c | 外周血管支架类 | 主动脉夹层 | 分体式分支型胸主动脉覆膜支架系统 | 2a85ee91-f488-11ee-9447-b4055d63f15c | 分体式分支型胸主动脉覆膜支架系统 | 杭州唯强医疗科技有限公司 |  | 国械注准20243130650 |  | 分体式分支型胸主动脉覆膜支架系统由胸主内嵌覆膜支架系统和分支支架系统组成。其中胸主内嵌覆膜支架系统由胸主内嵌覆膜支架和胸主内嵌覆膜支架系统输送器组成，分支支架系统由分支支架和分支支架系统输送器组成。输送器鞘管表面涂有亲水涂层（涂层成分为聚乙烯吡咯烷酮），涂层长度为输送器鞘管的有效长度。胸主内嵌覆膜支架的结构包括主体支架结构和内嵌分支结构，由多圈镍钛合金支架和PET覆膜组成，其中镍钛合金支架由镍钛丝和不锈钢套固定而成，如图1所示；分支支架由多圈镍钛金属支架和ePTFE 膜热压而成；胸主内嵌覆膜支架系统输送器，由鞘管组件、内鞘芯组件、外鞘芯组件、推杆组件和手柄组件等部件组成；分支支架系统输送器，由鞘管组件、鞘芯组件、止血阀和手柄组件等部件组成。环氧乙烷灭菌，一次性使用。货架有效期3年。 | 该产品适用治疗近左锁骨下动脉的需要重建左锁骨下动脉血运的Stanford B型夹层患者。其近端锚定区长度应≥15mm；左锁骨下动脉距离左颈总动脉≥5mm。 | 主动脉夹层 |  | 25710c20-f4a2-11ee-9447-b4055d63f15c | 25710c20-f4a2-11ee-9447-b4055d63f15c | 分体式分支型胸主动脉覆膜支架系统 | C02060500114012101560000183 | C02060500100008101560000230 | 02-血管介入治疗类材料 | 06-外周血管介入治疗材料 | 05-胸主动脉支架 | 胸主动脉支架（单分支型/覆膜） | 14-合金 | 012-覆膜/单分支型 | WFT-TE-4036180-1025 | WFT-TE-4036180-1025 | 06942138409550 | 国械注准20243130650 | 集采范围外 | 新增（2025-06-23)、国家医保耗材27位编码变更
3f3e5518-97b7-11ed-bda4-34735a9d8166 | 杭州唯强医疗科技有限公司 | 91330108MA27XGPC8A | 549644f6-7a6e-11f0-88e5-34735a9d8166 | b289747d-f49f-11ee-9447-b4055d63f15c | 外周血管支架类 | 主动脉夹层 | 分体式分支型胸主动脉覆膜支架系统 | 2a85ee91-f488-11ee-9447-b4055d63f15c | 分体式分支型胸主动脉覆膜支架系统 | 杭州唯强医疗科技有限公司 |  | 国械注准20243130650 |  | 分体式分支型胸主动脉覆膜支架系统由胸主内嵌覆膜支架系统和分支支架系统组成。其中胸主内嵌覆膜支架系统由胸主内嵌覆膜支架和胸主内嵌覆膜支架系统输送器组成，分支支架系统由分支支架和分支支架系统输送器组成。输送器鞘管表面涂有亲水涂层（涂层成分为聚乙烯吡咯烷酮），涂层长度为输送器鞘管的有效长度。胸主内嵌覆膜支架的结构包括主体支架结构和内嵌分支结构，由多圈镍钛合金支架和PET覆膜组成，其中镍钛合金支架由镍钛丝和不锈钢套固定而成，如图1所示；分支支架由多圈镍钛金属支架和ePTFE 膜热压而成；胸主内嵌覆膜支架系统输送器，由鞘管组件、内鞘芯组件、外鞘芯组件、推杆组件和手柄组件等部件组成；分支支架系统输送器，由鞘管组件、鞘芯组件、止血阀和手柄组件等部件组成。环氧乙烷灭菌，一次性使用。货架有效期3年。 | 该产品适用治疗近左锁骨下动脉的需要重建左锁骨下动脉血运的Stanford B型夹层患者。其近端锚定区长度应≥15mm；左锁骨下动脉距离左颈总动脉≥5mm。 | 主动脉夹层 |  | 25711601-f4a2-11ee-9447-b4055d63f15c | 25711601-f4a2-11ee-9447-b4055d63f15c | 分体式分支型胸主动脉覆膜支架系统 | C02060500114012101560000184 | C02060500100008101560000231 | 02-血管介入治疗类材料 | 06-外周血管介入治疗材料 | 05-胸主动脉支架 | 胸主动脉支架（单分支型/覆膜） | 14-合金 | 012-覆膜/单分支型 | WFT-TE-3834180-1040 | WFT-TE-3834180-1040 | 06942138408232 | 国械注准20243130650 | 集采范围外 | 新增（2025-06-23)、国家医保耗材27位编码变更
3f3e5518-97b7-11ed-bda4-34735a9d8166 | 杭州唯强医疗科技有限公司 | 91330108MA27XGPC8A | 549645b4-7a6e-11f0-88e5-34735a9d8166 | b289747d-f49f-11ee-9447-b4055d63f15c | 外周血管支架类 | 主动脉夹层 | 分体式分支型胸主动脉覆膜支架系统 | 2a85ee91-f488-11ee-9447-b4055d63f15c | 分体式分支型胸主动脉覆膜支架系统 | 杭州唯强医疗科技有限公司 |  | 国械注准20243130650 |  | 分体式分支型胸主动脉覆膜支架系统由胸主内嵌覆膜支架系统和分支支架系统组成。其中胸主内嵌覆膜支架系统由胸主内嵌覆膜支架和胸主内嵌覆膜支架系统输送器组成，分支支架系统由分支支架和分支支架系统输送器组成。输送器鞘管表面涂有亲水涂层（涂层成分为聚乙烯吡咯烷酮），涂层长度为输送器鞘管的有效长度。胸主内嵌覆膜支架的结构包括主体支架结构和内嵌分支结构，由多圈镍钛合金支架和PET覆膜组成，其中镍钛合金支架由镍钛丝和不锈钢套固定而成，如图1所示；分支支架由多圈镍钛金属支架和ePTFE 膜热压而成；胸主内嵌覆膜支架系统输送器，由鞘管组件、内鞘芯组件、外鞘芯组件、推杆组件和手柄组件等部件组成；分支支架系统输送器，由鞘管组件、鞘芯组件、止血阀和手柄组件等部件组成。环氧乙烷灭菌，一次性使用。货架有效期3年。 | 该产品适用治疗近左锁骨下动脉的需要重建左锁骨下动脉血运的Stanford B型夹层患者。其近端锚定区长度应≥15mm；左锁骨下动脉距离左颈总动脉≥5mm。 | 主动脉夹层 |  | 25711f4f-f4a2-11ee-9447-b4055d63f15c | 25711f4f-f4a2-11ee-9447-b4055d63f15c | 分体式分支型胸主动脉覆膜支架系统 | C02060500114012101560000185 | C02060500100008101560000232 | 02-血管介入治疗类材料 | 06-外周血管介入治疗材料 | 05-胸主动脉支架 | 胸主动脉支架（单分支型/覆膜） | 14-合金 | 012-覆膜/单分支型 | WFT-TE-4030160-1040 | WFT-TE-4030160-1040 | 06942138409383 | 国械注准20243130650 | 集采范围外 | 新增（2025-06-23)、国家医保耗材27位编码变更
3f3e5518-97b7-11ed-bda4-34735a9d8166 | 杭州唯强医疗科技有限公司 | 91330108MA27XGPC8A | 5496467d-7a6e-11f0-88e5-34735a9d8166 | b289747d-f49f-11ee-9447-b4055d63f15c | 外周血管支架类 | 主动脉夹层 | 分体式分支型胸主动脉覆膜支架系统 | 2a85ee91-f488-11ee-9447-b4055d63f15c | 分体式分支型胸主动脉覆膜支架系统 | 杭州唯强医疗科技有限公司 |  | 国械注准20243130650 |  | 分体式分支型胸主动脉覆膜支架系统由胸主内嵌覆膜支架系统和分支支架系统组成。其中胸主内嵌覆膜支架系统由胸主内嵌覆膜支架和胸主内嵌覆膜支架系统输送器组成，分支支架系统由分支支架和分支支架系统输送器组成。输送器鞘管表面涂有亲水涂层（涂层成分为聚乙烯吡咯烷酮），涂层长度为输送器鞘管的有效长度。胸主内嵌覆膜支架的结构包括主体支架结构和内嵌分支结构，由多圈镍钛合金支架和PET覆膜组成，其中镍钛合金支架由镍钛丝和不锈钢套固定而成，如图1所示；分支支架由多圈镍钛金属支架和ePTFE 膜热压而成；胸主内嵌覆膜支架系统输送器，由鞘管组件、内鞘芯组件、外鞘芯组件、推杆组件和手柄组件等部件组成；分支支架系统输送器，由鞘管组件、鞘芯组件、止血阀和手柄组件等部件组成。环氧乙烷灭菌，一次性使用。货架有效期3年。 | 该产品适用治疗近左锁骨下动脉的需要重建左锁骨下动脉血运的Stanford B型夹层患者。其近端锚定区长度应≥15mm；左锁骨下动脉距离左颈总动脉≥5mm。 | 主动脉夹层 |  | 257128b2-f4a2-11ee-9447-b4055d63f15c | 257128b2-f4a2-11ee-9447-b4055d63f15c | 分体式分支型胸主动脉覆膜支架系统 | C02060500114012101560000186 | C02060500100008101560000233 | 02-血管介入治疗类材料 | 06-外周血管介入治疗材料 | 05-胸主动脉支架 | 胸主动脉支架（单分支型/覆膜） | 14-合金 | 012-覆膜/单分支型 | WFT-TE-3022180-1040 | WFT-TE-3022180-1040 | 06942138401615 | 国械注准20243130650 | 集采范围外 | 新增（2025-06-23)、国家医保耗材27位编码变更
3f3e5518-97b7-11ed-bda4-34735a9d8166 | 杭州唯强医疗科技有限公司 | 91330108MA27XGPC8A | 54964736-7a6e-11f0-88e5-34735a9d8166 | b289747d-f49f-11ee-9447-b4055d63f15c | 外周血管支架类 | 主动脉夹层 | 分体式分支型胸主动脉覆膜支架系统 | 2a85ee91-f488-11ee-9447-b4055d63f15c | 分体式分支型胸主动脉覆膜支架系统 | 杭州唯强医疗科技有限公司 |  | 国械注准20243130650 |  | 分体式分支型胸主动脉覆膜支架系统由胸主内嵌覆膜支架系统和分支支架系统组成。其中胸主内嵌覆膜支架系统由胸主内嵌覆膜支架和胸主内嵌覆膜支架系统输送器组成，分支支架系统由分支支架和分支支架系统输送器组成。输送器鞘管表面涂有亲水涂层（涂层成分为聚乙烯吡咯烷酮），涂层长度为输送器鞘管的有效长度。胸主内嵌覆膜支架的结构包括主体支架结构和内嵌分支结构，由多圈镍钛合金支架和PET覆膜组成，其中镍钛合金支架由镍钛丝和不锈钢套固定而成，如图1所示；分支支架由多圈镍钛金属支架和ePTFE 膜热压而成；胸主内嵌覆膜支架系统输送器，由鞘管组件、内鞘芯组件、外鞘芯组件、推杆组件和手柄组件等部件组成；分支支架系统输送器，由鞘管组件、鞘芯组件、止血阀和手柄组件等部件组成。环氧乙烷灭菌，一次性使用。货架有效期3年。 | 该产品适用治疗近左锁骨下动脉的需要重建左锁骨下动脉血运的Stanford B型夹层患者。其近端锚定区长度应≥15mm；左锁骨下动脉距离左颈总动脉≥5mm。 | 主动脉夹层 |  | 257133aa-f4a2-11ee-9447-b4055d63f15c | 257133aa-f4a2-11ee-9447-b4055d63f15c | 分体式分支型胸主动脉覆膜支架系统 | C02060500114012101560000187 | C02060500100008101560000234 | 02-血管介入治疗类材料 | 06-外周血管介入治疗材料 | 05-胸主动脉支架 | 胸主动脉支架（单分支型/覆膜） | 14-合金 | 012-覆膜/单分支型 | WFT-TE-3628160-1005 | WFT-TE-3628160-1005 | 06942138405996 | 国械注准20243130650 | 集采范围外 | 新增（2025-06-23)、国家医保耗材27位编码变更
3f3e5518-97b7-11ed-bda4-34735a9d8166 | 杭州唯强医疗科技有限公司 | 91330108MA27XGPC8A | 549647f0-7a6e-11f0-88e5-34735a9d8166 | b289747d-f49f-11ee-9447-b4055d63f15c | 外周血管支架类 | 主动脉夹层 | 分体式分支型胸主动脉覆膜支架系统 | 2a85ee91-f488-11ee-9447-b4055d63f15c | 分体式分支型胸主动脉覆膜支架系统 | 杭州唯强医疗科技有限公司 |  | 国械注准20243130650 |  | 分体式分支型胸主动脉覆膜支架系统由胸主内嵌覆膜支架系统和分支支架系统组成。其中胸主内嵌覆膜支架系统由胸主内嵌覆膜支架和胸主内嵌覆膜支架系统输送器组成，分支支架系统由分支支架和分支支架系统输送器组成。输送器鞘管表面涂有亲水涂层（涂层成分为聚乙烯吡咯烷酮），涂层长度为输送器鞘管的有效长度。胸主内嵌覆膜支架的结构包括主体支架结构和内嵌分支结构，由多圈镍钛合金支架和PET覆膜组成，其中镍钛合金支架由镍钛丝和不锈钢套固定而成，如图1所示；分支支架由多圈镍钛金属支架和ePTFE 膜热压而成；胸主内嵌覆膜支架系统输送器，由鞘管组件、内鞘芯组件、外鞘芯组件、推杆组件和手柄组件等部件组成；分支支架系统输送器，由鞘管组件、鞘芯组件、止血阀和手柄组件等部件组成。环氧乙烷灭菌，一次性使用。货架有效期3年。 | 该产品适用治疗近左锁骨下动脉的需要重建左锁骨下动脉血运的Stanford B型夹层患者。其近端锚定区长度应≥15mm；左锁骨下动脉距离左颈总动脉≥5mm。 | 主动脉夹层 |  | 25713fc9-f4a2-11ee-9447-b4055d63f15c | 25713fc9-f4a2-11ee-9447-b4055d63f15c | 分体式分支型胸主动脉覆膜支架系统 | C02060500114012101560000188 | C02060500100008101560000235 | 02-血管介入治疗类材料 | 06-外周血管介入治疗材料 | 05-胸主动脉支架 | 胸主动脉支架（单分支型/覆膜） | 14-合金 | 012-覆膜/单分支型 | WFT-TE-3030160-1010 | WFT-TE-3030160-1010 | 06942138401103 | 国械注准20243130650 | 集采范围外 | 新增（2025-06-23)、国家医保耗材27位编码变更
3f3e5518-97b7-11ed-bda4-34735a9d8166 | 杭州唯强医疗科技有限公司 | 91330108MA27XGPC8A | 549648b9-7a6e-11f0-88e5-34735a9d8166 | b289747d-f49f-11ee-9447-b4055d63f15c | 外周血管支架类 | 主动脉夹层 | 分体式分支型胸主动脉覆膜支架系统 | 2a85ee91-f488-11ee-9447-b4055d63f15c | 分体式分支型胸主动脉覆膜支架系统 | 杭州唯强医疗科技有限公司 |  | 国械注准20243130650 |  | 分体式分支型胸主动脉覆膜支架系统由胸主内嵌覆膜支架系统和分支支架系统组成。其中胸主内嵌覆膜支架系统由胸主内嵌覆膜支架和胸主内嵌覆膜支架系统输送器组成，分支支架系统由分支支架和分支支架系统输送器组成。输送器鞘管表面涂有亲水涂层（涂层成分为聚乙烯吡咯烷酮），涂层长度为输送器鞘管的有效长度。胸主内嵌覆膜支架的结构包括主体支架结构和内嵌分支结构，由多圈镍钛合金支架和PET覆膜组成，其中镍钛合金支架由镍钛丝和不锈钢套固定而成，如图1所示；分支支架由多圈镍钛金属支架和ePTFE 膜热压而成；胸主内嵌覆膜支架系统输送器，由鞘管组件、内鞘芯组件、外鞘芯组件、推杆组件和手柄组件等部件组成；分支支架系统输送器，由鞘管组件、鞘芯组件、止血阀和手柄组件等部件组成。环氧乙烷灭菌，一次性使用。货架有效期3年。 | 该产品适用治疗近左锁骨下动脉的需要重建左锁骨下动脉血运的Stanford B型夹层患者。其近端锚定区长度应≥15mm；左锁骨下动脉距离左颈总动脉≥5mm。 | 主动脉夹层 |  | 25715467-f4a2-11ee-9447-b4055d63f15c | 25715467-f4a2-11ee-9447-b4055d63f15c | 分体式分支型胸主动脉覆膜支架系统 | C02060500114012101560000189 | C02060500100008101560000236 | 02-血管介入治疗类材料 | 06-外周血管介入治疗材料 | 05-胸主动脉支架 | 胸主动脉支架（单分支型/覆膜） | 14-合金 | 012-覆膜/单分支型 | WFT-TE-3834160-1010 | WFT-TE-3834160-1010 | 06942138407754 | 国械注准20243130650 | 集采范围外 | 新增（2025-06-23)、国家医保耗材27位编码变更
3f3e5518-97b7-11ed-bda4-34735a9d8166 | 杭州唯强医疗科技有限公司 | 91330108MA27XGPC8A | 54964977-7a6e-11f0-88e5-34735a9d8166 | b289747d-f49f-11ee-9447-b4055d63f15c | 外周血管支架类 | 主动脉夹层 | 分体式分支型胸主动脉覆膜支架系统 | 2a85ee91-f488-11ee-9447-b4055d63f15c | 分体式分支型胸主动脉覆膜支架系统 | 杭州唯强医疗科技有限公司 |  | 国械注准20243130650 |  | 分体式分支型胸主动脉覆膜支架系统由胸主内嵌覆膜支架系统和分支支架系统组成。其中胸主内嵌覆膜支架系统由胸主内嵌覆膜支架和胸主内嵌覆膜支架系统输送器组成，分支支架系统由分支支架和分支支架系统输送器组成。输送器鞘管表面涂有亲水涂层（涂层成分为聚乙烯吡咯烷酮），涂层长度为输送器鞘管的有效长度。胸主内嵌覆膜支架的结构包括主体支架结构和内嵌分支结构，由多圈镍钛合金支架和PET覆膜组成，其中镍钛合金支架由镍钛丝和不锈钢套固定而成，如图1所示；分支支架由多圈镍钛金属支架和ePTFE 膜热压而成；胸主内嵌覆膜支架系统输送器，由鞘管组件、内鞘芯组件、外鞘芯组件、推杆组件和手柄组件等部件组成；分支支架系统输送器，由鞘管组件、鞘芯组件、止血阀和手柄组件等部件组成。环氧乙烷灭菌，一次性使用。货架有效期3年。 | 该产品适用治疗近左锁骨下动脉的需要重建左锁骨下动脉血运的Stanford B型夹层患者。其近端锚定区长度应≥15mm；左锁骨下动脉距离左颈总动脉≥5mm。 | 主动脉夹层 |  | 25715e37-f4a2-11ee-9447-b4055d63f15c | 25715e37-f4a2-11ee-9447-b4055d63f15c | 分体式分支型胸主动脉覆膜支架系统 | C02060500114012101560000190 | C02060500100008101560000237 | 02-血管介入治疗类材料 | 06-外周血管介入治疗材料 | 05-胸主动脉支架 | 胸主动脉支架（单分支型/覆膜） | 14-合金 | 012-覆膜/单分支型 | WFT-TE-3434180-1010 | WFT-TE-3434180-1010 | 06942138404616 | 国械注准20243130650 | 集采范围外 | 新增（2025-06-23)、国家医保耗材27位编码变更
3f3e5518-97b7-11ed-bda4-34735a9d8166 | 杭州唯强医疗科技有限公司 | 91330108MA27XGPC8A | 54964cd4-7a6e-11f0-88e5-34735a9d8166 | b289747d-f49f-11ee-9447-b4055d63f15c | 外周血管支架类 | 主动脉夹层 | 分体式分支型胸主动脉覆膜支架系统 | 2a85ee91-f488-11ee-9447-b4055d63f15c | 分体式分支型胸主动脉覆膜支架系统 | 杭州唯强医疗科技有限公司 |  | 国械注准20243130650 |  | 分体式分支型胸主动脉覆膜支架系统由胸主内嵌覆膜支架系统和分支支架系统组成。其中胸主内嵌覆膜支架系统由胸主内嵌覆膜支架和胸主内嵌覆膜支架系统输送器组成，分支支架系统由分支支架和分支支架系统输送器组成。输送器鞘管表面涂有亲水涂层（涂层成分为聚乙烯吡咯烷酮），涂层长度为输送器鞘管的有效长度。胸主内嵌覆膜支架的结构包括主体支架结构和内嵌分支结构，由多圈镍钛合金支架和PET覆膜组成，其中镍钛合金支架由镍钛丝和不锈钢套固定而成，如图1所示；分支支架由多圈镍钛金属支架和ePTFE 膜热压而成；胸主内嵌覆膜支架系统输送器，由鞘管组件、内鞘芯组件、外鞘芯组件、推杆组件和手柄组件等部件组成；分支支架系统输送器，由鞘管组件、鞘芯组件、止血阀和手柄组件等部件组成。环氧乙烷灭菌，一次性使用。货架有效期3年。 | 该产品适用治疗近左锁骨下动脉的需要重建左锁骨下动脉血运的Stanford B型夹层患者。其近端锚定区长度应≥15mm；左锁骨下动脉距离左颈总动脉≥5mm。 | 主动脉夹层 |  | 25717350-f4a2-11ee-9447-b4055d63f15c | 25717350-f4a2-11ee-9447-b4055d63f15c | 分体式分支型胸主动脉覆膜支架系统 | C02060500114012101560000191 | C02060500100008101560000238 | 02-血管介入治疗类材料 | 06-外周血管介入治疗材料 | 05-胸主动脉支架 | 胸主动脉支架（单分支型/覆膜） | 14-合金 | 012-覆膜/单分支型 | WFT-TE-3430160-1005 | WFT-TE-3430160-1005 | 06942138404227 | 国械注准20243130650 | 集采范围外 | 新增（2025-06-23)、国家医保耗材27位编码变更
3f3e5518-97b7-11ed-bda4-34735a9d8166 | 杭州唯强医疗科技有限公司 | 91330108MA27XGPC8A | 54964d97-7a6e-11f0-88e5-34735a9d8166 | b289747d-f49f-11ee-9447-b4055d63f15c | 外周血管支架类 | 主动脉夹层 | 分体式分支型胸主动脉覆膜支架系统 | 2a85ee91-f488-11ee-9447-b4055d63f15c | 分体式分支型胸主动脉覆膜支架系统 | 杭州唯强医疗科技有限公司 |  | 国械注准20243130650 |  | 分体式分支型胸主动脉覆膜支架系统由胸主内嵌覆膜支架系统和分支支架系统组成。其中胸主内嵌覆膜支架系统由胸主内嵌覆膜支架和胸主内嵌覆膜支架系统输送器组成，分支支架系统由分支支架和分支支架系统输送器组成。输送器鞘管表面涂有亲水涂层（涂层成分为聚乙烯吡咯烷酮），涂层长度为输送器鞘管的有效长度。胸主内嵌覆膜支架的结构包括主体支架结构和内嵌分支结构，由多圈镍钛合金支架和PET覆膜组成，其中镍钛合金支架由镍钛丝和不锈钢套固定而成，如图1所示；分支支架由多圈镍钛金属支架和ePTFE 膜热压而成；胸主内嵌覆膜支架系统输送器，由鞘管组件、内鞘芯组件、外鞘芯组件、推杆组件和手柄组件等部件组成；分支支架系统输送器，由鞘管组件、鞘芯组件、止血阀和手柄组件等部件组成。环氧乙烷灭菌，一次性使用。货架有效期3年。 | 该产品适用治疗近左锁骨下动脉的需要重建左锁骨下动脉血运的Stanford B型夹层患者。其近端锚定区长度应≥15mm；左锁骨下动脉距离左颈总动脉≥5mm。 | 主动脉夹层 |  | 257183ec-f4a2-11ee-9447-b4055d63f15c | 257183ec-f4a2-11ee-9447-b4055d63f15c | 分体式分支型胸主动脉覆膜支架系统 | C02060500114012101560000192 | C02060500100008101560000239 | 02-血管介入治疗类材料 | 06-外周血管介入治疗材料 | 05-胸主动脉支架 | 胸主动脉支架（单分支型/覆膜） | 14-合金 | 012-覆膜/单分支型 | WFT-TE-3834160-1040 | WFT-TE-3834160-1040 | 06942138407952 | 国械注准20243130650 | 集采范围外 | 新增（2025-06-23)、国家医保耗材27位编码变更
3f3e5518-97b7-11ed-bda4-34735a9d8166 | 杭州唯强医疗科技有限公司 | 91330108MA27XGPC8A | 54964e51-7a6e-11f0-88e5-34735a9d8166 | b289747d-f49f-11ee-9447-b4055d63f15c | 外周血管支架类 | 主动脉夹层 | 分体式分支型胸主动脉覆膜支架系统 | 2a85ee91-f488-11ee-9447-b4055d63f15c | 分体式分支型胸主动脉覆膜支架系统 | 杭州唯强医疗科技有限公司 |  | 国械注准20243130650 |  | 分体式分支型胸主动脉覆膜支架系统由胸主内嵌覆膜支架系统和分支支架系统组成。其中胸主内嵌覆膜支架系统由胸主内嵌覆膜支架和胸主内嵌覆膜支架系统输送器组成，分支支架系统由分支支架和分支支架系统输送器组成。输送器鞘管表面涂有亲水涂层（涂层成分为聚乙烯吡咯烷酮），涂层长度为输送器鞘管的有效长度。胸主内嵌覆膜支架的结构包括主体支架结构和内嵌分支结构，由多圈镍钛合金支架和PET覆膜组成，其中镍钛合金支架由镍钛丝和不锈钢套固定而成，如图1所示；分支支架由多圈镍钛金属支架和ePTFE 膜热压而成；胸主内嵌覆膜支架系统输送器，由鞘管组件、内鞘芯组件、外鞘芯组件、推杆组件和手柄组件等部件组成；分支支架系统输送器，由鞘管组件、鞘芯组件、止血阀和手柄组件等部件组成。环氧乙烷灭菌，一次性使用。货架有效期3年。 | 该产品适用治疗近左锁骨下动脉的需要重建左锁骨下动脉血运的Stanford B型夹层患者。其近端锚定区长度应≥15mm；左锁骨下动脉距离左颈总动脉≥5mm。 | 主动脉夹层 |  | 25718d50-f4a2-11ee-9447-b4055d63f15c | 25718d50-f4a2-11ee-9447-b4055d63f15c | 分体式分支型胸主动脉覆膜支架系统 | C02060500114012101560000193 | C02060500100008101560000240 | 02-血管介入治疗类材料 | 06-外周血管介入治疗材料 | 05-胸主动脉支架 | 胸主动脉支架（单分支型/覆膜） | 14-合金 | 012-覆膜/单分支型 | WFT-TE-2822180-1005 | WFT-TE-2822180-1005 | 06942138400243 | 国械注准20243130650 | 集采范围外 | 新增（2025-06-23)、国家医保耗材27位编码变更
3f3e5518-97b7-11ed-bda4-34735a9d8166 | 杭州唯强医疗科技有限公司 | 91330108MA27XGPC8A | 54964f1e-7a6e-11f0-88e5-34735a9d8166 | b289747d-f49f-11ee-9447-b4055d63f15c | 外周血管支架类 | 主动脉夹层 | 分体式分支型胸主动脉覆膜支架系统 | 2a85ee91-f488-11ee-9447-b4055d63f15c | 分体式分支型胸主动脉覆膜支架系统 | 杭州唯强医疗科技有限公司 |  | 国械注准20243130650 |  | 分体式分支型胸主动脉覆膜支架系统由胸主内嵌覆膜支架系统和分支支架系统组成。其中胸主内嵌覆膜支架系统由胸主内嵌覆膜支架和胸主内嵌覆膜支架系统输送器组成，分支支架系统由分支支架和分支支架系统输送器组成。输送器鞘管表面涂有亲水涂层（涂层成分为聚乙烯吡咯烷酮），涂层长度为输送器鞘管的有效长度。胸主内嵌覆膜支架的结构包括主体支架结构和内嵌分支结构，由多圈镍钛合金支架和PET覆膜组成，其中镍钛合金支架由镍钛丝和不锈钢套固定而成，如图1所示；分支支架由多圈镍钛金属支架和ePTFE 膜热压而成；胸主内嵌覆膜支架系统输送器，由鞘管组件、内鞘芯组件、外鞘芯组件、推杆组件和手柄组件等部件组成；分支支架系统输送器，由鞘管组件、鞘芯组件、止血阀和手柄组件等部件组成。环氧乙烷灭菌，一次性使用。货架有效期3年。 | 该产品适用治疗近左锁骨下动脉的需要重建左锁骨下动脉血运的Stanford B型夹层患者。其近端锚定区长度应≥15mm；左锁骨下动脉距离左颈总动脉≥5mm。 | 主动脉夹层 |  | 25719869-f4a2-11ee-9447-b4055d63f15c | 25719869-f4a2-11ee-9447-b4055d63f15c | 分体式分支型胸主动脉覆膜支架系统 | C02060500114012101560000194 | C02060500100008101560000241 | 02-血管介入治疗类材料 | 06-外周血管介入治疗材料 | 05-胸主动脉支架 | 胸主动脉支架（单分支型/覆膜） | 14-合金 | 012-覆膜/单分支型 | WFT-TE-4236180-1005 | WFT-TE-4236180-1005 | 06942138410723 | 国械注准20243130650 | 集采范围外 | 新增（2025-06-23)、国家医保耗材27位编码变更
3f3e5518-97b7-11ed-bda4-34735a9d8166 | 杭州唯强医疗科技有限公司 | 91330108MA27XGPC8A | 54964fdd-7a6e-11f0-88e5-34735a9d8166 | b289747d-f49f-11ee-9447-b4055d63f15c | 外周血管支架类 | 主动脉夹层 | 分体式分支型胸主动脉覆膜支架系统 | 2a85ee91-f488-11ee-9447-b4055d63f15c | 分体式分支型胸主动脉覆膜支架系统 | 杭州唯强医疗科技有限公司 |  | 国械注准20243130650 |  | 分体式分支型胸主动脉覆膜支架系统由胸主内嵌覆膜支架系统和分支支架系统组成。其中胸主内嵌覆膜支架系统由胸主内嵌覆膜支架和胸主内嵌覆膜支架系统输送器组成，分支支架系统由分支支架和分支支架系统输送器组成。输送器鞘管表面涂有亲水涂层（涂层成分为聚乙烯吡咯烷酮），涂层长度为输送器鞘管的有效长度。胸主内嵌覆膜支架的结构包括主体支架结构和内嵌分支结构，由多圈镍钛合金支架和PET覆膜组成，其中镍钛合金支架由镍钛丝和不锈钢套固定而成，如图1所示；分支支架由多圈镍钛金属支架和ePTFE 膜热压而成；胸主内嵌覆膜支架系统输送器，由鞘管组件、内鞘芯组件、外鞘芯组件、推杆组件和手柄组件等部件组成；分支支架系统输送器，由鞘管组件、鞘芯组件、止血阀和手柄组件等部件组成。环氧乙烷灭菌，一次性使用。货架有效期3年。 | 该产品适用治疗近左锁骨下动脉的需要重建左锁骨下动脉血运的Stanford B型夹层患者。其近端锚定区长度应≥15mm；左锁骨下动脉距离左颈总动脉≥5mm。 | 主动脉夹层 |  | 2571a360-f4a2-11ee-9447-b4055d63f15c | 2571a360-f4a2-11ee-9447-b4055d63f15c | 分体式分支型胸主动脉覆膜支架系统 | C02060500114012101560000195 | C02060500100008101560000242 | 02-血管介入治疗类材料 | 06-外周血管介入治疗材料 | 05-胸主动脉支架 | 胸主动脉支架（单分支型/覆膜） | 14-合金 | 012-覆膜/单分支型 | WFT-TE-3426160-1005 | WFT-TE-3426160-1005 | 06942138404241 | 国械注准20243130650 | 集采范围外 | 新增（2025-06-23)、国家医保耗材27位编码变更
3f3e5518-97b7-11ed-bda4-34735a9d8166 | 杭州唯强医疗科技有限公司 | 91330108MA27XGPC8A | 549650af-7a6e-11f0-88e5-34735a9d8166 | b289747d-f49f-11ee-9447-b4055d63f15c | 外周血管支架类 | 主动脉夹层 | 分体式分支型胸主动脉覆膜支架系统 | 2a85ee91-f488-11ee-9447-b4055d63f15c | 分体式分支型胸主动脉覆膜支架系统 | 杭州唯强医疗科技有限公司 |  | 国械注准20243130650 |  | 分体式分支型胸主动脉覆膜支架系统由胸主内嵌覆膜支架系统和分支支架系统组成。其中胸主内嵌覆膜支架系统由胸主内嵌覆膜支架和胸主内嵌覆膜支架系统输送器组成，分支支架系统由分支支架和分支支架系统输送器组成。输送器鞘管表面涂有亲水涂层（涂层成分为聚乙烯吡咯烷酮），涂层长度为输送器鞘管的有效长度。胸主内嵌覆膜支架的结构包括主体支架结构和内嵌分支结构，由多圈镍钛合金支架和PET覆膜组成，其中镍钛合金支架由镍钛丝和不锈钢套固定而成，如图1所示；分支支架由多圈镍钛金属支架和ePTFE 膜热压而成；胸主内嵌覆膜支架系统输送器，由鞘管组件、内鞘芯组件、外鞘芯组件、推杆组件和手柄组件等部件组成；分支支架系统输送器，由鞘管组件、鞘芯组件、止血阀和手柄组件等部件组成。环氧乙烷灭菌，一次性使用。货架有效期3年。 | 该产品适用治疗近左锁骨下动脉的需要重建左锁骨下动脉血运的Stanford B型夹层患者。其近端锚定区长度应≥15mm；左锁骨下动脉距离左颈总动脉≥5mm。 | 主动脉夹层 |  | 2571b730-f4a2-11ee-9447-b4055d63f15c | 2571b730-f4a2-11ee-9447-b4055d63f15c | 分体式分支型胸主动脉覆膜支架系统 | C02060500114012101560000196 | C02060500100008101560000243 | 02-血管介入治疗类材料 | 06-外周血管介入治疗材料 | 05-胸主动脉支架 | 胸主动脉支架（单分支型/覆膜） | 14-合金 | 012-覆膜/单分支型 | WFT-TE-3024160-1005 | WFT-TE-3024160-1005 | 06942138401080 | 国械注准20243130650 | 集采范围外 | 新增（2025-06-23)、国家医保耗材27位编码变更
3f3e5518-97b7-11ed-bda4-34735a9d8166 | 杭州唯强医疗科技有限公司 | 91330108MA27XGPC8A | 54965169-7a6e-11f0-88e5-34735a9d8166 | b289747d-f49f-11ee-9447-b4055d63f15c | 外周血管支架类 | 主动脉夹层 | 分体式分支型胸主动脉覆膜支架系统 | 2a85ee91-f488-11ee-9447-b4055d63f15c | 分体式分支型胸主动脉覆膜支架系统 | 杭州唯强医疗科技有限公司 |  | 国械注准20243130650 |  | 分体式分支型胸主动脉覆膜支架系统由胸主内嵌覆膜支架系统和分支支架系统组成。其中胸主内嵌覆膜支架系统由胸主内嵌覆膜支架和胸主内嵌覆膜支架系统输送器组成，分支支架系统由分支支架和分支支架系统输送器组成。输送器鞘管表面涂有亲水涂层（涂层成分为聚乙烯吡咯烷酮），涂层长度为输送器鞘管的有效长度。胸主内嵌覆膜支架的结构包括主体支架结构和内嵌分支结构，由多圈镍钛合金支架和PET覆膜组成，其中镍钛合金支架由镍钛丝和不锈钢套固定而成，如图1所示；分支支架由多圈镍钛金属支架和ePTFE 膜热压而成；胸主内嵌覆膜支架系统输送器，由鞘管组件、内鞘芯组件、外鞘芯组件、推杆组件和手柄组件等部件组成；分支支架系统输送器，由鞘管组件、鞘芯组件、止血阀和手柄组件等部件组成。环氧乙烷灭菌，一次性使用。货架有效期3年。 | 该产品适用治疗近左锁骨下动脉的需要重建左锁骨下动脉血运的Stanford B型夹层患者。其近端锚定区长度应≥15mm；左锁骨下动脉距离左颈总动脉≥5mm。 | 主动脉夹层 |  | 2571c34b-f4a2-11ee-9447-b4055d63f15c | 2571c34b-f4a2-11ee-9447-b4055d63f15c | 分体式分支型胸主动脉覆膜支架系统 | C02060500114012101560000197 | C02060500100008101560000244 | 02-血管介入治疗类材料 | 06-外周血管介入治疗材料 | 05-胸主动脉支架 | 胸主动脉支架（单分支型/覆膜） | 14-合金 | 012-覆膜/单分支型 | WFT-TE-2822180-1010 | WFT-TE-2822180-1010 | 06942138400274 | 国械注准20243130650 | 集采范围外 | 新增（2025-06-23)、国家医保耗材27位编码变更
3f3e5518-97b7-11ed-bda4-34735a9d8166 | 杭州唯强医疗科技有限公司 | 91330108MA27XGPC8A | 54965227-7a6e-11f0-88e5-34735a9d8166 | b289747d-f49f-11ee-9447-b4055d63f15c | 外周血管支架类 | 主动脉夹层 | 分体式分支型胸主动脉覆膜支架系统 | 2a85ee91-f488-11ee-9447-b4055d63f15c | 分体式分支型胸主动脉覆膜支架系统 | 杭州唯强医疗科技有限公司 |  | 国械注准20243130650 |  | 分体式分支型胸主动脉覆膜支架系统由胸主内嵌覆膜支架系统和分支支架系统组成。其中胸主内嵌覆膜支架系统由胸主内嵌覆膜支架和胸主内嵌覆膜支架系统输送器组成，分支支架系统由分支支架和分支支架系统输送器组成。输送器鞘管表面涂有亲水涂层（涂层成分为聚乙烯吡咯烷酮），涂层长度为输送器鞘管的有效长度。胸主内嵌覆膜支架的结构包括主体支架结构和内嵌分支结构，由多圈镍钛合金支架和PET覆膜组成，其中镍钛合金支架由镍钛丝和不锈钢套固定而成，如图1所示；分支支架由多圈镍钛金属支架和ePTFE 膜热压而成；胸主内嵌覆膜支架系统输送器，由鞘管组件、内鞘芯组件、外鞘芯组件、推杆组件和手柄组件等部件组成；分支支架系统输送器，由鞘管组件、鞘芯组件、止血阀和手柄组件等部件组成。环氧乙烷灭菌，一次性使用。货架有效期3年。 | 该产品适用治疗近左锁骨下动脉的需要重建左锁骨下动脉血运的Stanford B型夹层患者。其近端锚定区长度应≥15mm；左锁骨下动脉距离左颈总动脉≥5mm。 | 主动脉夹层 |  | 2571cc82-f4a2-11ee-9447-b4055d63f15c | 2571cc82-f4a2-11ee-9447-b4055d63f15c | 分体式分支型胸主动脉覆膜支架系统 | C02060500114012101560000198 | C02060500100008101560000245 | 02-血管介入治疗类材料 | 06-外周血管介入治疗材料 | 05-胸主动脉支架 | 胸主动脉支架（单分支型/覆膜） | 14-合金 | 012-覆膜/单分支型 | WFT-TE-4232160-1010 | WFT-TE-4232160-1010 | 06942138410563 | 国械注准20243130650 | 集采范围外 | 新增（2025-06-23)、国家医保耗材27位编码变更
3f3e5518-97b7-11ed-bda4-34735a9d8166 | 杭州唯强医疗科技有限公司 | 91330108MA27XGPC8A | 5496557e-7a6e-11f0-88e5-34735a9d8166 | b289747d-f49f-11ee-9447-b4055d63f15c | 外周血管支架类 | 主动脉夹层 | 分体式分支型胸主动脉覆膜支架系统 | 2a85ee91-f488-11ee-9447-b4055d63f15c | 分体式分支型胸主动脉覆膜支架系统 | 杭州唯强医疗科技有限公司 |  | 国械注准20243130650 |  | 分体式分支型胸主动脉覆膜支架系统由胸主内嵌覆膜支架系统和分支支架系统组成。其中胸主内嵌覆膜支架系统由胸主内嵌覆膜支架和胸主内嵌覆膜支架系统输送器组成，分支支架系统由分支支架和分支支架系统输送器组成。输送器鞘管表面涂有亲水涂层（涂层成分为聚乙烯吡咯烷酮），涂层长度为输送器鞘管的有效长度。胸主内嵌覆膜支架的结构包括主体支架结构和内嵌分支结构，由多圈镍钛合金支架和PET覆膜组成，其中镍钛合金支架由镍钛丝和不锈钢套固定而成，如图1所示；分支支架由多圈镍钛金属支架和ePTFE 膜热压而成；胸主内嵌覆膜支架系统输送器，由鞘管组件、内鞘芯组件、外鞘芯组件、推杆组件和手柄组件等部件组成；分支支架系统输送器，由鞘管组件、鞘芯组件、止血阀和手柄组件等部件组成。环氧乙烷灭菌，一次性使用。货架有效期3年。 | 该产品适用治疗近左锁骨下动脉的需要重建左锁骨下动脉血运的Stanford B型夹层患者。其近端锚定区长度应≥15mm；左锁骨下动脉距离左颈总动脉≥5mm。 | 主动脉夹层 |  | 2571de71-f4a2-11ee-9447-b4055d63f15c | 2571de71-f4a2-11ee-9447-b4055d63f15c | 分体式分支型胸主动脉覆膜支架系统 | C02060500114012101560000199 | C02060500100008101560000246 | 02-血管介入治疗类材料 | 06-外周血管介入治疗材料 | 05-胸主动脉支架 | 胸主动脉支架（单分支型/覆膜） | 14-合金 | 012-覆膜/单分支型 | WFT-TE-3030160-1040 | WFT-TE-3030160-1040 | 06942138401301 | 国械注准20243130650 | 集采范围外 | 新增（2025-06-23)、国家医保耗材27位编码变更
3f3e5518-97b7-11ed-bda4-34735a9d8166 | 杭州唯强医疗科技有限公司 | 91330108MA27XGPC8A | 54965642-7a6e-11f0-88e5-34735a9d8166 | b289747d-f49f-11ee-9447-b4055d63f15c | 外周血管支架类 | 主动脉夹层 | 分体式分支型胸主动脉覆膜支架系统 | 2a85ee91-f488-11ee-9447-b4055d63f15c | 分体式分支型胸主动脉覆膜支架系统 | 杭州唯强医疗科技有限公司 |  | 国械注准20243130650 |  | 分体式分支型胸主动脉覆膜支架系统由胸主内嵌覆膜支架系统和分支支架系统组成。其中胸主内嵌覆膜支架系统由胸主内嵌覆膜支架和胸主内嵌覆膜支架系统输送器组成，分支支架系统由分支支架和分支支架系统输送器组成。输送器鞘管表面涂有亲水涂层（涂层成分为聚乙烯吡咯烷酮），涂层长度为输送器鞘管的有效长度。胸主内嵌覆膜支架的结构包括主体支架结构和内嵌分支结构，由多圈镍钛合金支架和PET覆膜组成，其中镍钛合金支架由镍钛丝和不锈钢套固定而成，如图1所示；分支支架由多圈镍钛金属支架和ePTFE 膜热压而成；胸主内嵌覆膜支架系统输送器，由鞘管组件、内鞘芯组件、外鞘芯组件、推杆组件和手柄组件等部件组成；分支支架系统输送器，由鞘管组件、鞘芯组件、止血阀和手柄组件等部件组成。环氧乙烷灭菌，一次性使用。货架有效期3年。 | 该产品适用治疗近左锁骨下动脉的需要重建左锁骨下动脉血运的Stanford B型夹层患者。其近端锚定区长度应≥15mm；左锁骨下动脉距离左颈总动脉≥5mm。 | 主动脉夹层 |  | 2571e8f9-f4a2-11ee-9447-b4055d63f15c | 2571e8f9-f4a2-11ee-9447-b4055d63f15c | 分体式分支型胸主动脉覆膜支架系统 | C02060500114012101560000200 | C02060500100008101560000247 | 02-血管介入治疗类材料 | 06-外周血管介入治疗材料 | 05-胸主动脉支架 | 胸主动脉支架（单分支型/覆膜） | 14-合金 | 012-覆膜/单分支型 | WFT-TE-3232160-1010 | WFT-TE-3232160-1010 | 06942138402513 | 国械注准20243130650 | 集采范围外 | 新增（2025-06-23)、国家医保耗材27位编码变更
3f3e5518-97b7-11ed-bda4-34735a9d8166 | 杭州唯强医疗科技有限公司 | 91330108MA27XGPC8A | 549656fc-7a6e-11f0-88e5-34735a9d8166 | b289747d-f49f-11ee-9447-b4055d63f15c | 外周血管支架类 | 主动脉夹层 | 分体式分支型胸主动脉覆膜支架系统 | 2a85ee91-f488-11ee-9447-b4055d63f15c | 分体式分支型胸主动脉覆膜支架系统 | 杭州唯强医疗科技有限公司 |  | 国械注准20243130650 |  | 分体式分支型胸主动脉覆膜支架系统由胸主内嵌覆膜支架系统和分支支架系统组成。其中胸主内嵌覆膜支架系统由胸主内嵌覆膜支架和胸主内嵌覆膜支架系统输送器组成，分支支架系统由分支支架和分支支架系统输送器组成。输送器鞘管表面涂有亲水涂层（涂层成分为聚乙烯吡咯烷酮），涂层长度为输送器鞘管的有效长度。胸主内嵌覆膜支架的结构包括主体支架结构和内嵌分支结构，由多圈镍钛合金支架和PET覆膜组成，其中镍钛合金支架由镍钛丝和不锈钢套固定而成，如图1所示；分支支架由多圈镍钛金属支架和ePTFE 膜热压而成；胸主内嵌覆膜支架系统输送器，由鞘管组件、内鞘芯组件、外鞘芯组件、推杆组件和手柄组件等部件组成；分支支架系统输送器，由鞘管组件、鞘芯组件、止血阀和手柄组件等部件组成。环氧乙烷灭菌，一次性使用。货架有效期3年。 | 该产品适用治疗近左锁骨下动脉的需要重建左锁骨下动脉血运的Stanford B型夹层患者。其近端锚定区长度应≥15mm；左锁骨下动脉距离左颈总动脉≥5mm。 | 主动脉夹层 |  | 2571f25c-f4a2-11ee-9447-b4055d63f15c | 2571f25c-f4a2-11ee-9447-b4055d63f15c | 分体式分支型胸主动脉覆膜支架系统 | C02060500114012101560000201 | C02060500100008101560000248 | 02-血管介入治疗类材料 | 06-外周血管介入治疗材料 | 05-胸主动脉支架 | 胸主动脉支架（单分支型/覆膜） | 14-合金 | 012-覆膜/单分支型 | WFT-TE-3830180-1010 | WFT-TE-3830180-1010 | 06942138408058 | 国械注准20243130650 | 集采范围外 | 新增（2025-06-23)、国家医保耗材27位编码变更
3f3e5518-97b7-11ed-bda4-34735a9d8166 | 杭州唯强医疗科技有限公司 | 91330108MA27XGPC8A | 549657c4-7a6e-11f0-88e5-34735a9d8166 | b289747d-f49f-11ee-9447-b4055d63f15c | 外周血管支架类 | 主动脉夹层 | 分体式分支型胸主动脉覆膜支架系统 | 2a85ee91-f488-11ee-9447-b4055d63f15c | 分体式分支型胸主动脉覆膜支架系统 | 杭州唯强医疗科技有限公司 |  | 国械注准20243130650 |  | 分体式分支型胸主动脉覆膜支架系统由胸主内嵌覆膜支架系统和分支支架系统组成。其中胸主内嵌覆膜支架系统由胸主内嵌覆膜支架和胸主内嵌覆膜支架系统输送器组成，分支支架系统由分支支架和分支支架系统输送器组成。输送器鞘管表面涂有亲水涂层（涂层成分为聚乙烯吡咯烷酮），涂层长度为输送器鞘管的有效长度。胸主内嵌覆膜支架的结构包括主体支架结构和内嵌分支结构，由多圈镍钛合金支架和PET覆膜组成，其中镍钛合金支架由镍钛丝和不锈钢套固定而成，如图1所示；分支支架由多圈镍钛金属支架和ePTFE 膜热压而成；胸主内嵌覆膜支架系统输送器，由鞘管组件、内鞘芯组件、外鞘芯组件、推杆组件和手柄组件等部件组成；分支支架系统输送器，由鞘管组件、鞘芯组件、止血阀和手柄组件等部件组成。环氧乙烷灭菌，一次性使用。货架有效期3年。 | 该产品适用治疗近左锁骨下动脉的需要重建左锁骨下动脉血运的Stanford B型夹层患者。其近端锚定区长度应≥15mm；左锁骨下动脉距离左颈总动脉≥5mm。 | 主动脉夹层 |  | 2571fb8a-f4a2-11ee-9447-b4055d63f15c | 2571fb8a-f4a2-11ee-9447-b4055d63f15c | 分体式分支型胸主动脉覆膜支架系统 | C02060500114012101560000202 | C02060500100008101560000249 | 02-血管介入治疗类材料 | 06-外周血管介入治疗材料 | 05-胸主动脉支架 | 胸主动脉支架（单分支型/覆膜） | 14-合金 | 012-覆膜/单分支型 | WFT-TE-4234180-1040 | WFT-TE-4234180-1040 | 06942138410914 | 国械注准20243130650 | 集采范围外 | 新增（2025-06-23)、国家医保耗材27位编码变更
3f3e5518-97b7-11ed-bda4-34735a9d8166 | 杭州唯强医疗科技有限公司 | 91330108MA27XGPC8A | 54965888-7a6e-11f0-88e5-34735a9d8166 | b289747d-f49f-11ee-9447-b4055d63f15c | 外周血管支架类 | 主动脉夹层 | 分体式分支型胸主动脉覆膜支架系统 | 2a85ee91-f488-11ee-9447-b4055d63f15c | 分体式分支型胸主动脉覆膜支架系统 | 杭州唯强医疗科技有限公司 |  | 国械注准20243130650 |  | 分体式分支型胸主动脉覆膜支架系统由胸主内嵌覆膜支架系统和分支支架系统组成。其中胸主内嵌覆膜支架系统由胸主内嵌覆膜支架和胸主内嵌覆膜支架系统输送器组成，分支支架系统由分支支架和分支支架系统输送器组成。输送器鞘管表面涂有亲水涂层（涂层成分为聚乙烯吡咯烷酮），涂层长度为输送器鞘管的有效长度。胸主内嵌覆膜支架的结构包括主体支架结构和内嵌分支结构，由多圈镍钛合金支架和PET覆膜组成，其中镍钛合金支架由镍钛丝和不锈钢套固定而成，如图1所示；分支支架由多圈镍钛金属支架和ePTFE 膜热压而成；胸主内嵌覆膜支架系统输送器，由鞘管组件、内鞘芯组件、外鞘芯组件、推杆组件和手柄组件等部件组成；分支支架系统输送器，由鞘管组件、鞘芯组件、止血阀和手柄组件等部件组成。环氧乙烷灭菌，一次性使用。货架有效期3年。 | 该产品适用治疗近左锁骨下动脉的需要重建左锁骨下动脉血运的Stanford B型夹层患者。其近端锚定区长度应≥15mm；左锁骨下动脉距离左颈总动脉≥5mm。 | 主动脉夹层 |  | 2571fe2f-f4a2-11ee-9447-b4055d63f15c | 2571fe2f-f4a2-11ee-9447-b4055d63f15c | 分体式分支型胸主动脉覆膜支架系统 | C02060500114012101560000203 | C02060500100008101560000250 | 02-血管介入治疗类材料 | 06-外周血管介入治疗材料 | 05-胸主动脉支架 | 胸主动脉支架（单分支型/覆膜） | 14-合金 | 012-覆膜/单分支型 | WFT-TE-3426180-1040 | WFT-TE-3426180-1040 | 06942138404890 | 国械注准20243130650 | 集采范围外 | 新增（2025-06-23)、国家医保耗材27位编码变更
3f3e5518-97b7-11ed-bda4-34735a9d8166 | 杭州唯强医疗科技有限公司 | 91330108MA27XGPC8A | 54965941-7a6e-11f0-88e5-34735a9d8166 | b289747d-f49f-11ee-9447-b4055d63f15c | 外周血管支架类 | 主动脉夹层 | 分体式分支型胸主动脉覆膜支架系统 | 2a85ee91-f488-11ee-9447-b4055d63f15c | 分体式分支型胸主动脉覆膜支架系统 | 杭州唯强医疗科技有限公司 |  | 国械注准20243130650 |  | 分体式分支型胸主动脉覆膜支架系统由胸主内嵌覆膜支架系统和分支支架系统组成。其中胸主内嵌覆膜支架系统由胸主内嵌覆膜支架和胸主内嵌覆膜支架系统输送器组成，分支支架系统由分支支架和分支支架系统输送器组成。输送器鞘管表面涂有亲水涂层（涂层成分为聚乙烯吡咯烷酮），涂层长度为输送器鞘管的有效长度。胸主内嵌覆膜支架的结构包括主体支架结构和内嵌分支结构，由多圈镍钛合金支架和PET覆膜组成，其中镍钛合金支架由镍钛丝和不锈钢套固定而成，如图1所示；分支支架由多圈镍钛金属支架和ePTFE 膜热压而成；胸主内嵌覆膜支架系统输送器，由鞘管组件、内鞘芯组件、外鞘芯组件、推杆组件和手柄组件等部件组成；分支支架系统输送器，由鞘管组件、鞘芯组件、止血阀和手柄组件等部件组成。环氧乙烷灭菌，一次性使用。货架有效期3年。 | 该产品适用治疗近左锁骨下动脉的需要重建左锁骨下动脉血运的Stanford B型夹层患者。其近端锚定区长度应≥15mm；左锁骨下动脉距离左颈总动脉≥5mm。 | 主动脉夹层 |  | 257200ec-f4a2-11ee-9447-b4055d63f15c | 257200ec-f4a2-11ee-9447-b4055d63f15c | 分体式分支型胸主动脉覆膜支架系统 | C02060500114012101560000204 | C02060500100008101560000251 | 02-血管介入治疗类材料 | 06-外周血管介入治疗材料 | 05-胸主动脉支架 | 胸主动脉支架（单分支型/覆膜） | 14-合金 | 012-覆膜/单分支型 | WFT-TE-4032160-1010 | WFT-TE-4032160-1010 | 06942138409178 | 国械注准20243130650 | 集采范围外 | 新增（2025-06-23)、国家医保耗材27位编码变更
3f3e5518-97b7-11ed-bda4-34735a9d8166 | 杭州唯强医疗科技有限公司 | 91330108MA27XGPC8A | 549659fb-7a6e-11f0-88e5-34735a9d8166 | b289747d-f49f-11ee-9447-b4055d63f15c | 外周血管支架类 | 主动脉夹层 | 分体式分支型胸主动脉覆膜支架系统 | 2a85ee91-f488-11ee-9447-b4055d63f15c | 分体式分支型胸主动脉覆膜支架系统 | 杭州唯强医疗科技有限公司 |  | 国械注准20243130650 |  | 分体式分支型胸主动脉覆膜支架系统由胸主内嵌覆膜支架系统和分支支架系统组成。其中胸主内嵌覆膜支架系统由胸主内嵌覆膜支架和胸主内嵌覆膜支架系统输送器组成，分支支架系统由分支支架和分支支架系统输送器组成。输送器鞘管表面涂有亲水涂层（涂层成分为聚乙烯吡咯烷酮），涂层长度为输送器鞘管的有效长度。胸主内嵌覆膜支架的结构包括主体支架结构和内嵌分支结构，由多圈镍钛合金支架和PET覆膜组成，其中镍钛合金支架由镍钛丝和不锈钢套固定而成，如图1所示；分支支架由多圈镍钛金属支架和ePTFE 膜热压而成；胸主内嵌覆膜支架系统输送器，由鞘管组件、内鞘芯组件、外鞘芯组件、推杆组件和手柄组件等部件组成；分支支架系统输送器，由鞘管组件、鞘芯组件、止血阀和手柄组件等部件组成。环氧乙烷灭菌，一次性使用。货架有效期3年。 | 该产品适用治疗近左锁骨下动脉的需要重建左锁骨下动脉血运的Stanford B型夹层患者。其近端锚定区长度应≥15mm；左锁骨下动脉距离左颈总动脉≥5mm。 | 主动脉夹层 |  | 25720ae4-f4a2-11ee-9447-b4055d63f15c | 25720ae4-f4a2-11ee-9447-b4055d63f15c | 分体式分支型胸主动脉覆膜支架系统 | C02060500114012101560000205 | C02060500100008101560000252 | 02-血管介入治疗类材料 | 06-外周血管介入治疗材料 | 05-胸主动脉支架 | 胸主动脉支架（单分支型/覆膜） | 14-合金 | 012-覆膜/单分支型 | WFT-TE-3626180-1005 | WFT-TE-3626180-1005 | 06942138406351 | 国械注准20243130650 | 集采范围外 | 新增（2025-06-23)、国家医保耗材27位编码变更
3f3e5518-97b7-11ed-bda4-34735a9d8166 | 杭州唯强医疗科技有限公司 | 91330108MA27XGPC8A | 54965d3a-7a6e-11f0-88e5-34735a9d8166 | b289747d-f49f-11ee-9447-b4055d63f15c | 外周血管支架类 | 主动脉夹层 | 分体式分支型胸主动脉覆膜支架系统 | 2a85ee91-f488-11ee-9447-b4055d63f15c | 分体式分支型胸主动脉覆膜支架系统 | 杭州唯强医疗科技有限公司 |  | 国械注准20243130650 |  | 分体式分支型胸主动脉覆膜支架系统由胸主内嵌覆膜支架系统和分支支架系统组成。其中胸主内嵌覆膜支架系统由胸主内嵌覆膜支架和胸主内嵌覆膜支架系统输送器组成，分支支架系统由分支支架和分支支架系统输送器组成。输送器鞘管表面涂有亲水涂层（涂层成分为聚乙烯吡咯烷酮），涂层长度为输送器鞘管的有效长度。胸主内嵌覆膜支架的结构包括主体支架结构和内嵌分支结构，由多圈镍钛合金支架和PET覆膜组成，其中镍钛合金支架由镍钛丝和不锈钢套固定而成，如图1所示；分支支架由多圈镍钛金属支架和ePTFE 膜热压而成；胸主内嵌覆膜支架系统输送器，由鞘管组件、内鞘芯组件、外鞘芯组件、推杆组件和手柄组件等部件组成；分支支架系统输送器，由鞘管组件、鞘芯组件、止血阀和手柄组件等部件组成。环氧乙烷灭菌，一次性使用。货架有效期3年。 | 该产品适用治疗近左锁骨下动脉的需要重建左锁骨下动脉血运的Stanford B型夹层患者。其近端锚定区长度应≥15mm；左锁骨下动脉距离左颈总动脉≥5mm。 | 主动脉夹层 |  | 2572142c-f4a2-11ee-9447-b4055d63f15c | 2572142c-f4a2-11ee-9447-b4055d63f15c | 分体式分支型胸主动脉覆膜支架系统 | C02060500114012101560000206 | C02060500100008101560000253 | 02-血管介入治疗类材料 | 06-外周血管介入治疗材料 | 05-胸主动脉支架 | 胸主动脉支架（单分支型/覆膜） | 14-合金 | 012-覆膜/单分支型 | WFT-TE-4032160-1040 | WFT-TE-4032160-1040 | 06942138409376 | 国械注准20243130650 | 集采范围外 | 新增（2025-06-23)、国家医保耗材27位编码变更
3f3e5518-97b7-11ed-bda4-34735a9d8166 | 杭州唯强医疗科技有限公司 | 91330108MA27XGPC8A | 54965dfd-7a6e-11f0-88e5-34735a9d8166 | b289747d-f49f-11ee-9447-b4055d63f15c | 外周血管支架类 | 主动脉夹层 | 分体式分支型胸主动脉覆膜支架系统 | 2a85ee91-f488-11ee-9447-b4055d63f15c | 分体式分支型胸主动脉覆膜支架系统 | 杭州唯强医疗科技有限公司 |  | 国械注准20243130650 |  | 分体式分支型胸主动脉覆膜支架系统由胸主内嵌覆膜支架系统和分支支架系统组成。其中胸主内嵌覆膜支架系统由胸主内嵌覆膜支架和胸主内嵌覆膜支架系统输送器组成，分支支架系统由分支支架和分支支架系统输送器组成。输送器鞘管表面涂有亲水涂层（涂层成分为聚乙烯吡咯烷酮），涂层长度为输送器鞘管的有效长度。胸主内嵌覆膜支架的结构包括主体支架结构和内嵌分支结构，由多圈镍钛合金支架和PET覆膜组成，其中镍钛合金支架由镍钛丝和不锈钢套固定而成，如图1所示；分支支架由多圈镍钛金属支架和ePTFE 膜热压而成；胸主内嵌覆膜支架系统输送器，由鞘管组件、内鞘芯组件、外鞘芯组件、推杆组件和手柄组件等部件组成；分支支架系统输送器，由鞘管组件、鞘芯组件、止血阀和手柄组件等部件组成。环氧乙烷灭菌，一次性使用。货架有效期3年。 | 该产品适用治疗近左锁骨下动脉的需要重建左锁骨下动脉血运的Stanford B型夹层患者。其近端锚定区长度应≥15mm；左锁骨下动脉距离左颈总动脉≥5mm。 | 主动脉夹层 |  | 25721df5-f4a2-11ee-9447-b4055d63f15c | 25721df5-f4a2-11ee-9447-b4055d63f15c | 分体式分支型胸主动脉覆膜支架系统 | C02060500114012101560000207 | C02060500100008101560000254 | 02-血管介入治疗类材料 | 06-外周血管介入治疗材料 | 05-胸主动脉支架 | 胸主动脉支架（单分支型/覆膜） | 14-合金 | 012-覆膜/单分支型 | WFT-TE-4030180-1025 | WFT-TE-4030180-1025 | 06942138409581 | 国械注准20243130650 | 集采范围外 | 新增（2025-06-23)、国家医保耗材27位编码变更
3f3e5518-97b7-11ed-bda4-34735a9d8166 | 杭州唯强医疗科技有限公司 | 91330108MA27XGPC8A | 54965eb7-7a6e-11f0-88e5-34735a9d8166 | b289747d-f49f-11ee-9447-b4055d63f15c | 外周血管支架类 | 主动脉夹层 | 分体式分支型胸主动脉覆膜支架系统 | 2a85ee91-f488-11ee-9447-b4055d63f15c | 分体式分支型胸主动脉覆膜支架系统 | 杭州唯强医疗科技有限公司 |  | 国械注准20243130650 |  | 分体式分支型胸主动脉覆膜支架系统由胸主内嵌覆膜支架系统和分支支架系统组成。其中胸主内嵌覆膜支架系统由胸主内嵌覆膜支架和胸主内嵌覆膜支架系统输送器组成，分支支架系统由分支支架和分支支架系统输送器组成。输送器鞘管表面涂有亲水涂层（涂层成分为聚乙烯吡咯烷酮），涂层长度为输送器鞘管的有效长度。胸主内嵌覆膜支架的结构包括主体支架结构和内嵌分支结构，由多圈镍钛合金支架和PET覆膜组成，其中镍钛合金支架由镍钛丝和不锈钢套固定而成，如图1所示；分支支架由多圈镍钛金属支架和ePTFE 膜热压而成；胸主内嵌覆膜支架系统输送器，由鞘管组件、内鞘芯组件、外鞘芯组件、推杆组件和手柄组件等部件组成；分支支架系统输送器，由鞘管组件、鞘芯组件、止血阀和手柄组件等部件组成。环氧乙烷灭菌，一次性使用。货架有效期3年。 | 该产品适用治疗近左锁骨下动脉的需要重建左锁骨下动脉血运的Stanford B型夹层患者。其近端锚定区长度应≥15mm；左锁骨下动脉距离左颈总动脉≥5mm。 | 主动脉夹层 |  | 257227a0-f4a2-11ee-9447-b4055d63f15c | 257227a0-f4a2-11ee-9447-b4055d63f15c | 分体式分支型胸主动脉覆膜支架系统 | C02060500114012101560000208 | C02060500100008101560000255 | 02-血管介入治疗类材料 | 06-外周血管介入治疗材料 | 05-胸主动脉支架 | 胸主动脉支架（单分支型/覆膜） | 14-合金 | 012-覆膜/单分支型 | WFT-TE-4032180-1005 | WFT-TE-4032180-1005 | 06942138409413 | 国械注准20243130650 | 集采范围外 | 新增（2025-06-23)、国家医保耗材27位编码变更
3f3e5518-97b7-11ed-bda4-34735a9d8166 | 杭州唯强医疗科技有限公司 | 91330108MA27XGPC8A | 54965fdc-7a6e-11f0-88e5-34735a9d8166 | b289747d-f49f-11ee-9447-b4055d63f15c | 外周血管支架类 | 主动脉夹层 | 分体式分支型胸主动脉覆膜支架系统 | 2a85ee91-f488-11ee-9447-b4055d63f15c | 分体式分支型胸主动脉覆膜支架系统 | 杭州唯强医疗科技有限公司 |  | 国械注准20243130650 |  | 分体式分支型胸主动脉覆膜支架系统由胸主内嵌覆膜支架系统和分支支架系统组成。其中胸主内嵌覆膜支架系统由胸主内嵌覆膜支架和胸主内嵌覆膜支架系统输送器组成，分支支架系统由分支支架和分支支架系统输送器组成。输送器鞘管表面涂有亲水涂层（涂层成分为聚乙烯吡咯烷酮），涂层长度为输送器鞘管的有效长度。胸主内嵌覆膜支架的结构包括主体支架结构和内嵌分支结构，由多圈镍钛合金支架和PET覆膜组成，其中镍钛合金支架由镍钛丝和不锈钢套固定而成，如图1所示；分支支架由多圈镍钛金属支架和ePTFE 膜热压而成；胸主内嵌覆膜支架系统输送器，由鞘管组件、内鞘芯组件、外鞘芯组件、推杆组件和手柄组件等部件组成；分支支架系统输送器，由鞘管组件、鞘芯组件、止血阀和手柄组件等部件组成。环氧乙烷灭菌，一次性使用。货架有效期3年。 | 该产品适用治疗近左锁骨下动脉的需要重建左锁骨下动脉血运的Stanford B型夹层患者。其近端锚定区长度应≥15mm；左锁骨下动脉距离左颈总动脉≥5mm。 | 主动脉夹层 |  | 25723209-f4a2-11ee-9447-b4055d63f15c | 25723209-f4a2-11ee-9447-b4055d63f15c | 分体式分支型胸主动脉覆膜支架系统 | C02060500114012101560000209 | C02060500100008101560000256 | 02-血管介入治疗类材料 | 06-外周血管介入治疗材料 | 05-胸主动脉支架 | 胸主动脉支架（单分支型/覆膜） | 14-合金 | 012-覆膜/单分支型 | WFT-TE-3830160-1025 | WFT-TE-3830160-1025 | 06942138407891 | 国械注准20243130650 | 集采范围外 | 新增（2025-06-23)、国家医保耗材27位编码变更
3f3e5518-97b7-11ed-bda4-34735a9d8166 | 杭州唯强医疗科技有限公司 | 91330108MA27XGPC8A | 549660af-7a6e-11f0-88e5-34735a9d8166 | b289747d-f49f-11ee-9447-b4055d63f15c | 外周血管支架类 | 主动脉夹层 | 分体式分支型胸主动脉覆膜支架系统 | 2a85ee91-f488-11ee-9447-b4055d63f15c | 分体式分支型胸主动脉覆膜支架系统 | 杭州唯强医疗科技有限公司 |  | 国械注准20243130650 |  | 分体式分支型胸主动脉覆膜支架系统由胸主内嵌覆膜支架系统和分支支架系统组成。其中胸主内嵌覆膜支架系统由胸主内嵌覆膜支架和胸主内嵌覆膜支架系统输送器组成，分支支架系统由分支支架和分支支架系统输送器组成。输送器鞘管表面涂有亲水涂层（涂层成分为聚乙烯吡咯烷酮），涂层长度为输送器鞘管的有效长度。胸主内嵌覆膜支架的结构包括主体支架结构和内嵌分支结构，由多圈镍钛合金支架和PET覆膜组成，其中镍钛合金支架由镍钛丝和不锈钢套固定而成，如图1所示；分支支架由多圈镍钛金属支架和ePTFE 膜热压而成；胸主内嵌覆膜支架系统输送器，由鞘管组件、内鞘芯组件、外鞘芯组件、推杆组件和手柄组件等部件组成；分支支架系统输送器，由鞘管组件、鞘芯组件、止血阀和手柄组件等部件组成。环氧乙烷灭菌，一次性使用。货架有效期3年。 | 该产品适用治疗近左锁骨下动脉的需要重建左锁骨下动脉血运的Stanford B型夹层患者。其近端锚定区长度应≥15mm；左锁骨下动脉距离左颈总动脉≥5mm。 | 主动脉夹层 |  | 25724c12-f4a2-11ee-9447-b4055d63f15c | 25724c12-f4a2-11ee-9447-b4055d63f15c | 分体式分支型胸主动脉覆膜支架系统 | C02060500114012101560000210 | C02060500100008101560000257 | 02-血管介入治疗类材料 | 06-外周血管介入治疗材料 | 05-胸主动脉支架 | 胸主动脉支架（单分支型/覆膜） | 14-合金 | 012-覆膜/单分支型 | WFT-TE-3030180-1010 | WFT-TE-3030180-1010 | 06942138401387 | 国械注准20243130650 | 集采范围外 | 新增（2025-06-23)、国家医保耗材27位编码变更