6f0035cd-955c-11ed-bda4-34735a9d8166 | 上海微创心脉医疗科技（集团）股份有限公司 | 913101150512565326 | 54b4ebc0-7a6e-11f0-88e5-34735a9d8166 | 2162e440-800f-11ec-b3f8-90e2ba8d9d30 | 外周血管支架类 | 主动脉夹层 | 直管型胸主动脉覆膜支架系统-覆膜支架 | 91fa3f16-79d8-11ec-9829-0050568f40ec | 直管型胸主动脉覆膜支架系统 | 上海微创心脉医疗科技（集团）股份有限公司 |  | 国械注准20223130009 |  | 产品由自膨胀的覆膜支架和输送系统构成，覆膜支架已预装在输送系统中。覆膜支架包括有裸段覆膜支架和无裸段覆膜支架。覆膜支架均由聚酯（PET）膜通过聚酯（PET）缝合线与多段自扩张的镍钛合金（NiTi）支架段缝合而成。覆膜支架上缝合有铂铱合金显影点。输送系统用于实现覆膜支架在人体内的导入和释放，主要由锥形头、内管、外管、手柄等零部件组成。产品经环氧乙烷灭菌，一次性使用，货架有效期两年。 | 该产品适用于Stanford B型主动脉夹层的手术治疗。 | 主动脉夹层 |  | 8e65f585-8011-11ec-b3f8-90e2ba8d9d30 | 8e65f585-8011-11ec-b3f8-90e2ba8d9d30 | 直管型胸主动脉覆膜支架系统-覆膜支架 | C02060500114014025010002138 | C02060500100011025010003970 | 02-血管介入治疗类材料 | 06-外周血管介入治疗材料 | 05-胸主动脉支架 | 胸主动脉支架（非分支型/覆膜） | 14-合金 | 014-覆膜/非分支型 | 有裸段：T4242-100080 | T4242-100080 |  | 国械注准20223130009 | 集采范围外 | 新增（2025-06-23)、产品名称变更、国家医保耗材27位编码变更
6f0035cd-955c-11ed-bda4-34735a9d8166 | 上海微创心脉医疗科技（集团）股份有限公司 | 913101150512565326 | 54b4ef0d-7a6e-11f0-88e5-34735a9d8166 | 2162e440-800f-11ec-b3f8-90e2ba8d9d30 | 外周血管支架类 | 主动脉夹层 | 直管型胸主动脉覆膜支架系统-覆膜支架 | 91fa3f16-79d8-11ec-9829-0050568f40ec | 直管型胸主动脉覆膜支架系统 | 上海微创心脉医疗科技（集团）股份有限公司 |  | 国械注准20223130009 |  | 产品由自膨胀的覆膜支架和输送系统构成，覆膜支架已预装在输送系统中。覆膜支架包括有裸段覆膜支架和无裸段覆膜支架。覆膜支架均由聚酯（PET）膜通过聚酯（PET）缝合线与多段自扩张的镍钛合金（NiTi）支架段缝合而成。覆膜支架上缝合有铂铱合金显影点。输送系统用于实现覆膜支架在人体内的导入和释放，主要由锥形头、内管、外管、手柄等零部件组成。产品经环氧乙烷灭菌，一次性使用，货架有效期两年。 | 该产品适用于Stanford B型主动脉夹层的手术治疗。 | 主动脉夹层 |  | 8e65f6bc-8011-11ec-b3f8-90e2ba8d9d30 | 8e65f6bc-8011-11ec-b3f8-90e2ba8d9d30 | 直管型胸主动脉覆膜支架系统-覆膜支架 | C02060500114014025010002139 | C02060500100011025010003971 | 02-血管介入治疗类材料 | 06-外周血管介入治疗材料 | 05-胸主动脉支架 | 胸主动脉支架（非分支型/覆膜） | 14-合金 | 014-覆膜/非分支型 | 有裸段：T2222-080060 | T2222-080060 | (01)06935593732387 | 国械注准20223130009 | 集采范围外 | 新增（2025-06-23)、产品名称变更、国家医保耗材27位编码变更
6f0035cd-955c-11ed-bda4-34735a9d8166 | 上海微创心脉医疗科技（集团）股份有限公司 | 913101150512565326 | 54b4efe4-7a6e-11f0-88e5-34735a9d8166 | 2162e440-800f-11ec-b3f8-90e2ba8d9d30 | 外周血管支架类 | 主动脉夹层 | 直管型胸主动脉覆膜支架系统-覆膜支架 | 91fa3f16-79d8-11ec-9829-0050568f40ec | 直管型胸主动脉覆膜支架系统 | 上海微创心脉医疗科技（集团）股份有限公司 |  | 国械注准20223130009 |  | 产品由自膨胀的覆膜支架和输送系统构成，覆膜支架已预装在输送系统中。覆膜支架包括有裸段覆膜支架和无裸段覆膜支架。覆膜支架均由聚酯（PET）膜通过聚酯（PET）缝合线与多段自扩张的镍钛合金（NiTi）支架段缝合而成。覆膜支架上缝合有铂铱合金显影点。输送系统用于实现覆膜支架在人体内的导入和释放，主要由锥形头、内管、外管、手柄等零部件组成。产品经环氧乙烷灭菌，一次性使用，货架有效期两年。 | 该产品适用于Stanford B型主动脉夹层的手术治疗。 | 主动脉夹层 |  | 8e65fa6c-8011-11ec-b3f8-90e2ba8d9d30 | 8e65fa6c-8011-11ec-b3f8-90e2ba8d9d30 | 直管型胸主动脉覆膜支架系统-覆膜支架 | C02060500114014025010002140 | C02060500100011025010003972 | 02-血管介入治疗类材料 | 06-外周血管介入治疗材料 | 05-胸主动脉支架 | 胸主动脉支架（非分支型/覆膜） | 14-合金 | 014-覆膜/非分支型 | 有裸段：T3028-160000 | T3028-160000 | (01)06935593732912 | 国械注准20223130009 | 集采范围外 | 新增（2025-06-23)、产品名称变更、国家医保耗材27位编码变更
6f0035cd-955c-11ed-bda4-34735a9d8166 | 上海微创心脉医疗科技（集团）股份有限公司 | 913101150512565326 | 54b4f0a8-7a6e-11f0-88e5-34735a9d8166 | 2162e440-800f-11ec-b3f8-90e2ba8d9d30 | 外周血管支架类 | 主动脉夹层 | 直管型胸主动脉覆膜支架系统-覆膜支架 | 91fa3f16-79d8-11ec-9829-0050568f40ec | 直管型胸主动脉覆膜支架系统 | 上海微创心脉医疗科技（集团）股份有限公司 |  | 国械注准20223130009 |  | 产品由自膨胀的覆膜支架和输送系统构成，覆膜支架已预装在输送系统中。覆膜支架包括有裸段覆膜支架和无裸段覆膜支架。覆膜支架均由聚酯（PET）膜通过聚酯（PET）缝合线与多段自扩张的镍钛合金（NiTi）支架段缝合而成。覆膜支架上缝合有铂铱合金显影点。输送系统用于实现覆膜支架在人体内的导入和释放，主要由锥形头、内管、外管、手柄等零部件组成。产品经环氧乙烷灭菌，一次性使用，货架有效期两年。 | 该产品适用于Stanford B型主动脉夹层的手术治疗。 | 主动脉夹层 |  | 8e65fbb5-8011-11ec-b3f8-90e2ba8d9d30 | 8e65fbb5-8011-11ec-b3f8-90e2ba8d9d30 | 直管型胸主动脉覆膜支架系统-覆膜支架 | C02060500114014025010002141 | C02060500100011025010003973 | 02-血管介入治疗类材料 | 06-外周血管介入治疗材料 | 05-胸主动脉支架 | 胸主动脉支架（非分支型/覆膜） | 14-合金 | 014-覆膜/非分支型 | 有裸段：T4234-100080 | T4234-100080 |  | 国械注准20223130009 | 集采范围外 | 新增（2025-06-23)、产品名称变更、国家医保耗材27位编码变更
6f0035cd-955c-11ed-bda4-34735a9d8166 | 上海微创心脉医疗科技（集团）股份有限公司 | 913101150512565326 | 54b4f17f-7a6e-11f0-88e5-34735a9d8166 | 2162e440-800f-11ec-b3f8-90e2ba8d9d30 | 外周血管支架类 | 主动脉夹层 | 直管型胸主动脉覆膜支架系统-覆膜支架 | 91fa3f16-79d8-11ec-9829-0050568f40ec | 直管型胸主动脉覆膜支架系统 | 上海微创心脉医疗科技（集团）股份有限公司 |  | 国械注准20223130009 |  | 产品由自膨胀的覆膜支架和输送系统构成，覆膜支架已预装在输送系统中。覆膜支架包括有裸段覆膜支架和无裸段覆膜支架。覆膜支架均由聚酯（PET）膜通过聚酯（PET）缝合线与多段自扩张的镍钛合金（NiTi）支架段缝合而成。覆膜支架上缝合有铂铱合金显影点。输送系统用于实现覆膜支架在人体内的导入和释放，主要由锥形头、内管、外管、手柄等零部件组成。产品经环氧乙烷灭菌，一次性使用，货架有效期两年。 | 该产品适用于Stanford B型主动脉夹层的手术治疗。 | 主动脉夹层 |  | 8e65fcf0-8011-11ec-b3f8-90e2ba8d9d30 | 8e65fcf0-8011-11ec-b3f8-90e2ba8d9d30 | 直管型胸主动脉覆膜支架系统-覆膜支架 | C02060500114014025010002142 | C02060500100011025010003974 | 02-血管介入治疗类材料 | 06-外周血管介入治疗材料 | 05-胸主动脉支架 | 胸主动脉支架（非分支型/覆膜） | 14-合金 | 014-覆膜/非分支型 | 有裸段：T4040-100060 | T4040-100060 |  | 国械注准20223130009 | 集采范围外 | 新增（2025-06-23)、产品名称变更、国家医保耗材27位编码变更
6f0035cd-955c-11ed-bda4-34735a9d8166 | 上海微创心脉医疗科技（集团）股份有限公司 | 913101150512565326 | 54b4f24c-7a6e-11f0-88e5-34735a9d8166 | 2162e440-800f-11ec-b3f8-90e2ba8d9d30 | 外周血管支架类 | 主动脉夹层 | 直管型胸主动脉覆膜支架系统-覆膜支架 | 91fa3f16-79d8-11ec-9829-0050568f40ec | 直管型胸主动脉覆膜支架系统 | 上海微创心脉医疗科技（集团）股份有限公司 |  | 国械注准20223130009 |  | 产品由自膨胀的覆膜支架和输送系统构成，覆膜支架已预装在输送系统中。覆膜支架包括有裸段覆膜支架和无裸段覆膜支架。覆膜支架均由聚酯（PET）膜通过聚酯（PET）缝合线与多段自扩张的镍钛合金（NiTi）支架段缝合而成。覆膜支架上缝合有铂铱合金显影点。输送系统用于实现覆膜支架在人体内的导入和释放，主要由锥形头、内管、外管、手柄等零部件组成。产品经环氧乙烷灭菌，一次性使用，货架有效期两年。 | 该产品适用于Stanford B型主动脉夹层的手术治疗。 | 主动脉夹层 |  | 8e65fe29-8011-11ec-b3f8-90e2ba8d9d30 | 8e65fe29-8011-11ec-b3f8-90e2ba8d9d30 | 直管型胸主动脉覆膜支架系统-覆膜支架 | C02060500114014025010002143 | C02060500100011025010003975 | 02-血管介入治疗类材料 | 06-外周血管介入治疗材料 | 05-胸主动脉支架 | 胸主动脉支架（非分支型/覆膜） | 14-合金 | 014-覆膜/非分支型 | 有裸段：T3634-180000 | T3634-180000 | (01)06935593733650 | 国械注准20223130009 | 集采范围外 | 新增（2025-06-23)、产品名称变更、国家医保耗材27位编码变更
6f0035cd-955c-11ed-bda4-34735a9d8166 | 上海微创心脉医疗科技（集团）股份有限公司 | 913101150512565326 | 54b4f310-7a6e-11f0-88e5-34735a9d8166 | 2162e440-800f-11ec-b3f8-90e2ba8d9d30 | 外周血管支架类 | 主动脉夹层 | 直管型胸主动脉覆膜支架系统-覆膜支架 | 91fa3f16-79d8-11ec-9829-0050568f40ec | 直管型胸主动脉覆膜支架系统 | 上海微创心脉医疗科技（集团）股份有限公司 |  | 国械注准20223130009 |  | 产品由自膨胀的覆膜支架和输送系统构成，覆膜支架已预装在输送系统中。覆膜支架包括有裸段覆膜支架和无裸段覆膜支架。覆膜支架均由聚酯（PET）膜通过聚酯（PET）缝合线与多段自扩张的镍钛合金（NiTi）支架段缝合而成。覆膜支架上缝合有铂铱合金显影点。输送系统用于实现覆膜支架在人体内的导入和释放，主要由锥形头、内管、外管、手柄等零部件组成。产品经环氧乙烷灭菌，一次性使用，货架有效期两年。 | 该产品适用于Stanford B型主动脉夹层的手术治疗。 | 主动脉夹层 |  | 8e65ff7f-8011-11ec-b3f8-90e2ba8d9d30 | 8e65ff7f-8011-11ec-b3f8-90e2ba8d9d30 | 直管型胸主动脉覆膜支架系统-覆膜支架 | C02060500114014025010002144 | C02060500100011025010003976 | 02-血管介入治疗类材料 | 06-外周血管介入治疗材料 | 05-胸主动脉支架 | 胸主动脉支架（非分支型/覆膜） | 14-合金 | 014-覆膜/非分支型 | 有裸段：T2420-060060 | T2420-060060 |  | 国械注准20223130009 | 集采范围外 | 新增（2025-06-23)、产品名称变更、国家医保耗材27位编码变更
6f0035cd-955c-11ed-bda4-34735a9d8166 | 上海微创心脉医疗科技（集团）股份有限公司 | 913101150512565326 | 54b4f3d3-7a6e-11f0-88e5-34735a9d8166 | 2162e440-800f-11ec-b3f8-90e2ba8d9d30 | 外周血管支架类 | 主动脉夹层 | 直管型胸主动脉覆膜支架系统-覆膜支架 | 91fa3f16-79d8-11ec-9829-0050568f40ec | 直管型胸主动脉覆膜支架系统 | 上海微创心脉医疗科技（集团）股份有限公司 |  | 国械注准20223130009 |  | 产品由自膨胀的覆膜支架和输送系统构成，覆膜支架已预装在输送系统中。覆膜支架包括有裸段覆膜支架和无裸段覆膜支架。覆膜支架均由聚酯（PET）膜通过聚酯（PET）缝合线与多段自扩张的镍钛合金（NiTi）支架段缝合而成。覆膜支架上缝合有铂铱合金显影点。输送系统用于实现覆膜支架在人体内的导入和释放，主要由锥形头、内管、外管、手柄等零部件组成。产品经环氧乙烷灭菌，一次性使用，货架有效期两年。 | 该产品适用于Stanford B型主动脉夹层的手术治疗。 | 主动脉夹层 |  | 8e6600c1-8011-11ec-b3f8-90e2ba8d9d30 | 8e6600c1-8011-11ec-b3f8-90e2ba8d9d30 | 直管型胸主动脉覆膜支架系统-覆膜支架 | C02060500114014025010002145 | C02060500100011025010003977 | 02-血管介入治疗类材料 | 06-外周血管介入治疗材料 | 05-胸主动脉支架 | 胸主动脉支架（非分支型/覆膜） | 14-合金 | 014-覆膜/非分支型 | 有裸段：T3834-080100 | T3834-080100 |  | 国械注准20223130009 | 集采范围外 | 新增（2025-06-23)、产品名称变更、国家医保耗材27位编码变更
6f0035cd-955c-11ed-bda4-34735a9d8166 | 上海微创心脉医疗科技（集团）股份有限公司 | 913101150512565326 | 54b4f49b-7a6e-11f0-88e5-34735a9d8166 | 2162e440-800f-11ec-b3f8-90e2ba8d9d30 | 外周血管支架类 | 主动脉夹层 | 直管型胸主动脉覆膜支架系统-覆膜支架 | 91fa3f16-79d8-11ec-9829-0050568f40ec | 直管型胸主动脉覆膜支架系统 | 上海微创心脉医疗科技（集团）股份有限公司 |  | 国械注准20223130009 |  | 产品由自膨胀的覆膜支架和输送系统构成，覆膜支架已预装在输送系统中。覆膜支架包括有裸段覆膜支架和无裸段覆膜支架。覆膜支架均由聚酯（PET）膜通过聚酯（PET）缝合线与多段自扩张的镍钛合金（NiTi）支架段缝合而成。覆膜支架上缝合有铂铱合金显影点。输送系统用于实现覆膜支架在人体内的导入和释放，主要由锥形头、内管、外管、手柄等零部件组成。产品经环氧乙烷灭菌，一次性使用，货架有效期两年。 | 该产品适用于Stanford B型主动脉夹层的手术治疗。 | 主动脉夹层 |  | 8e660235-8011-11ec-b3f8-90e2ba8d9d30 | 8e660235-8011-11ec-b3f8-90e2ba8d9d30 | 直管型胸主动脉覆膜支架系统-覆膜支架 | C02060500114014025010002146 | C02060500100011025010003978 | 02-血管介入治疗类材料 | 06-外周血管介入治疗材料 | 05-胸主动脉支架 | 胸主动脉支架（非分支型/覆膜） | 14-合金 | 014-覆膜/非分支型 | 有裸段：T4034-080100 | T4034-080100 |  | 国械注准20223130009 | 集采范围外 | 新增（2025-06-23)、产品名称变更、国家医保耗材27位编码变更
6f0035cd-955c-11ed-bda4-34735a9d8166 | 上海微创心脉医疗科技（集团）股份有限公司 | 913101150512565326 | 54b4f564-7a6e-11f0-88e5-34735a9d8166 | 2162e440-800f-11ec-b3f8-90e2ba8d9d30 | 外周血管支架类 | 主动脉夹层 | 直管型胸主动脉覆膜支架系统-覆膜支架 | 91fa3f16-79d8-11ec-9829-0050568f40ec | 直管型胸主动脉覆膜支架系统 | 上海微创心脉医疗科技（集团）股份有限公司 |  | 国械注准20223130009 |  | 产品由自膨胀的覆膜支架和输送系统构成，覆膜支架已预装在输送系统中。覆膜支架包括有裸段覆膜支架和无裸段覆膜支架。覆膜支架均由聚酯（PET）膜通过聚酯（PET）缝合线与多段自扩张的镍钛合金（NiTi）支架段缝合而成。覆膜支架上缝合有铂铱合金显影点。输送系统用于实现覆膜支架在人体内的导入和释放，主要由锥形头、内管、外管、手柄等零部件组成。产品经环氧乙烷灭菌，一次性使用，货架有效期两年。 | 该产品适用于Stanford B型主动脉夹层的手术治疗。 | 主动脉夹层 |  | 8e660377-8011-11ec-b3f8-90e2ba8d9d30 | 8e660377-8011-11ec-b3f8-90e2ba8d9d30 | 直管型胸主动脉覆膜支架系统-覆膜支架 | C02060500114014025010002147 | C02060500100011025010003979 | 02-血管介入治疗类材料 | 06-外周血管介入治疗材料 | 05-胸主动脉支架 | 胸主动脉支架（非分支型/覆膜） | 14-合金 | 014-覆膜/非分支型 | 有裸段：T4242-060100 | T4242-060100 |  | 国械注准20223130009 | 集采范围外 | 新增（2025-06-23)、产品名称变更、国家医保耗材27位编码变更
6f0035cd-955c-11ed-bda4-34735a9d8166 | 上海微创心脉医疗科技（集团）股份有限公司 | 913101150512565326 | 54b4f627-7a6e-11f0-88e5-34735a9d8166 | 2162e440-800f-11ec-b3f8-90e2ba8d9d30 | 外周血管支架类 | 主动脉夹层 | 直管型胸主动脉覆膜支架系统-覆膜支架 | 91fa3f16-79d8-11ec-9829-0050568f40ec | 直管型胸主动脉覆膜支架系统 | 上海微创心脉医疗科技（集团）股份有限公司 |  | 国械注准20223130009 |  | 产品由自膨胀的覆膜支架和输送系统构成，覆膜支架已预装在输送系统中。覆膜支架包括有裸段覆膜支架和无裸段覆膜支架。覆膜支架均由聚酯（PET）膜通过聚酯（PET）缝合线与多段自扩张的镍钛合金（NiTi）支架段缝合而成。覆膜支架上缝合有铂铱合金显影点。输送系统用于实现覆膜支架在人体内的导入和释放，主要由锥形头、内管、外管、手柄等零部件组成。产品经环氧乙烷灭菌，一次性使用，货架有效期两年。 | 该产品适用于Stanford B型主动脉夹层的手术治疗。 | 主动脉夹层 |  | 8e6604b3-8011-11ec-b3f8-90e2ba8d9d30 | 8e6604b3-8011-11ec-b3f8-90e2ba8d9d30 | 直管型胸主动脉覆膜支架系统-覆膜支架 | C02060500114014025010002148 | C02060500100011025010003980 | 02-血管介入治疗类材料 | 06-外周血管介入治疗材料 | 05-胸主动脉支架 | 胸主动脉支架（非分支型/覆膜） | 14-合金 | 014-覆膜/非分支型 | 有裸段：T3024-180000 | T3024-180000 | (01)06935593785697 | 国械注准20223130009 | 集采范围外 | 新增（2025-06-23)、产品名称变更、国家医保耗材27位编码变更
6f0035cd-955c-11ed-bda4-34735a9d8166 | 上海微创心脉医疗科技（集团）股份有限公司 | 913101150512565326 | 54b4f96b-7a6e-11f0-88e5-34735a9d8166 | 2162e440-800f-11ec-b3f8-90e2ba8d9d30 | 外周血管支架类 | 主动脉夹层 | 直管型胸主动脉覆膜支架系统-覆膜支架 | 91fa3f16-79d8-11ec-9829-0050568f40ec | 直管型胸主动脉覆膜支架系统 | 上海微创心脉医疗科技（集团）股份有限公司 |  | 国械注准20223130009 |  | 产品由自膨胀的覆膜支架和输送系统构成，覆膜支架已预装在输送系统中。覆膜支架包括有裸段覆膜支架和无裸段覆膜支架。覆膜支架均由聚酯（PET）膜通过聚酯（PET）缝合线与多段自扩张的镍钛合金（NiTi）支架段缝合而成。覆膜支架上缝合有铂铱合金显影点。输送系统用于实现覆膜支架在人体内的导入和释放，主要由锥形头、内管、外管、手柄等零部件组成。产品经环氧乙烷灭菌，一次性使用，货架有效期两年。 | 该产品适用于Stanford B型主动脉夹层的手术治疗。 | 主动脉夹层 |  | 8e660614-8011-11ec-b3f8-90e2ba8d9d30 | 8e660614-8011-11ec-b3f8-90e2ba8d9d30 | 直管型胸主动脉覆膜支架系统-覆膜支架 | C02060500114014025010002149 | C02060500100011025010003981 | 02-血管介入治疗类材料 | 06-外周血管介入治疗材料 | 05-胸主动脉支架 | 胸主动脉支架（非分支型/覆膜） | 14-合金 | 014-覆膜/非分支型 | 有裸段：T3230-060100 | T3230-060100 |  | 国械注准20223130009 | 集采范围外 | 新增（2025-06-23)、产品名称变更、国家医保耗材27位编码变更
6f0035cd-955c-11ed-bda4-34735a9d8166 | 上海微创心脉医疗科技（集团）股份有限公司 | 913101150512565326 | 54b4fa42-7a6e-11f0-88e5-34735a9d8166 | 2162e440-800f-11ec-b3f8-90e2ba8d9d30 | 外周血管支架类 | 主动脉夹层 | 直管型胸主动脉覆膜支架系统-覆膜支架 | 91fa3f16-79d8-11ec-9829-0050568f40ec | 直管型胸主动脉覆膜支架系统 | 上海微创心脉医疗科技（集团）股份有限公司 |  | 国械注准20223130009 |  | 产品由自膨胀的覆膜支架和输送系统构成，覆膜支架已预装在输送系统中。覆膜支架包括有裸段覆膜支架和无裸段覆膜支架。覆膜支架均由聚酯（PET）膜通过聚酯（PET）缝合线与多段自扩张的镍钛合金（NiTi）支架段缝合而成。覆膜支架上缝合有铂铱合金显影点。输送系统用于实现覆膜支架在人体内的导入和释放，主要由锥形头、内管、外管、手柄等零部件组成。产品经环氧乙烷灭菌，一次性使用，货架有效期两年。 | 该产品适用于Stanford B型主动脉夹层的手术治疗。 | 主动脉夹层 |  | 8e66075b-8011-11ec-b3f8-90e2ba8d9d30 | 8e66075b-8011-11ec-b3f8-90e2ba8d9d30 | 直管型胸主动脉覆膜支架系统-覆膜支架 | C02060500114014025010002150 | C02060500100011025010003982 | 02-血管介入治疗类材料 | 06-外周血管介入治疗材料 | 05-胸主动脉支架 | 胸主动脉支架（非分支型/覆膜） | 14-合金 | 014-覆膜/非分支型 | 有裸段：T3232-180000 | T3232-180000 | (01)06935593733247 | 国械注准20223130009 | 集采范围外 | 新增（2025-06-23)、产品名称变更、国家医保耗材27位编码变更
6f0035cd-955c-11ed-bda4-34735a9d8166 | 上海微创心脉医疗科技（集团）股份有限公司 | 913101150512565326 | 54b4fb37-7a6e-11f0-88e5-34735a9d8166 | 2162e440-800f-11ec-b3f8-90e2ba8d9d30 | 外周血管支架类 | 主动脉夹层 | 直管型胸主动脉覆膜支架系统-覆膜支架 | 91fa3f16-79d8-11ec-9829-0050568f40ec | 直管型胸主动脉覆膜支架系统 | 上海微创心脉医疗科技（集团）股份有限公司 |  | 国械注准20223130009 |  | 产品由自膨胀的覆膜支架和输送系统构成，覆膜支架已预装在输送系统中。覆膜支架包括有裸段覆膜支架和无裸段覆膜支架。覆膜支架均由聚酯（PET）膜通过聚酯（PET）缝合线与多段自扩张的镍钛合金（NiTi）支架段缝合而成。覆膜支架上缝合有铂铱合金显影点。输送系统用于实现覆膜支架在人体内的导入和释放，主要由锥形头、内管、外管、手柄等零部件组成。产品经环氧乙烷灭菌，一次性使用，货架有效期两年。 | 该产品适用于Stanford B型主动脉夹层的手术治疗。 | 主动脉夹层 |  | 8e6608b3-8011-11ec-b3f8-90e2ba8d9d30 | 8e6608b3-8011-11ec-b3f8-90e2ba8d9d30 | 直管型胸主动脉覆膜支架系统-覆膜支架 | C02060500114014025010002151 | C02060500100011025010003983 | 02-血管介入治疗类材料 | 06-外周血管介入治疗材料 | 05-胸主动脉支架 | 胸主动脉支架（非分支型/覆膜） | 14-合金 | 014-覆膜/非分支型 | 有裸段：T2824-060100 | T2824-060100 |  | 国械注准20223130009 | 集采范围外 | 新增（2025-06-23)、产品名称变更、国家医保耗材27位编码变更
6f0035cd-955c-11ed-bda4-34735a9d8166 | 上海微创心脉医疗科技（集团）股份有限公司 | 913101150512565326 | 54b4fc09-7a6e-11f0-88e5-34735a9d8166 | 2162e440-800f-11ec-b3f8-90e2ba8d9d30 | 外周血管支架类 | 主动脉夹层 | 直管型胸主动脉覆膜支架系统-覆膜支架 | 91fa3f16-79d8-11ec-9829-0050568f40ec | 直管型胸主动脉覆膜支架系统 | 上海微创心脉医疗科技（集团）股份有限公司 |  | 国械注准20223130009 |  | 产品由自膨胀的覆膜支架和输送系统构成，覆膜支架已预装在输送系统中。覆膜支架包括有裸段覆膜支架和无裸段覆膜支架。覆膜支架均由聚酯（PET）膜通过聚酯（PET）缝合线与多段自扩张的镍钛合金（NiTi）支架段缝合而成。覆膜支架上缝合有铂铱合金显影点。输送系统用于实现覆膜支架在人体内的导入和释放，主要由锥形头、内管、外管、手柄等零部件组成。产品经环氧乙烷灭菌，一次性使用，货架有效期两年。 | 该产品适用于Stanford B型主动脉夹层的手术治疗。 | 主动脉夹层 |  | 8e6609f2-8011-11ec-b3f8-90e2ba8d9d30 | 8e6609f2-8011-11ec-b3f8-90e2ba8d9d30 | 直管型胸主动脉覆膜支架系统-覆膜支架 | C02060500114014025010002152 | C02060500100011025010003984 | 02-血管介入治疗类材料 | 06-外周血管介入治疗材料 | 05-胸主动脉支架 | 胸主动脉支架（非分支型/覆膜） | 14-合金 | 014-覆膜/非分支型 | 有裸段：T3626-140040 | T3626-140040 |  | 国械注准20223130009 | 集采范围外 | 新增（2025-06-23)、产品名称变更、国家医保耗材27位编码变更
6f0035cd-955c-11ed-bda4-34735a9d8166 | 上海微创心脉医疗科技（集团）股份有限公司 | 913101150512565326 | 54b4fccc-7a6e-11f0-88e5-34735a9d8166 | 2162e440-800f-11ec-b3f8-90e2ba8d9d30 | 外周血管支架类 | 主动脉夹层 | 直管型胸主动脉覆膜支架系统-覆膜支架 | 91fa3f16-79d8-11ec-9829-0050568f40ec | 直管型胸主动脉覆膜支架系统 | 上海微创心脉医疗科技（集团）股份有限公司 |  | 国械注准20223130009 |  | 产品由自膨胀的覆膜支架和输送系统构成，覆膜支架已预装在输送系统中。覆膜支架包括有裸段覆膜支架和无裸段覆膜支架。覆膜支架均由聚酯（PET）膜通过聚酯（PET）缝合线与多段自扩张的镍钛合金（NiTi）支架段缝合而成。覆膜支架上缝合有铂铱合金显影点。输送系统用于实现覆膜支架在人体内的导入和释放，主要由锥形头、内管、外管、手柄等零部件组成。产品经环氧乙烷灭菌，一次性使用，货架有效期两年。 | 该产品适用于Stanford B型主动脉夹层的手术治疗。 | 主动脉夹层 |  | 8e660ba2-8011-11ec-b3f8-90e2ba8d9d30 | 8e660ba2-8011-11ec-b3f8-90e2ba8d9d30 | 直管型胸主动脉覆膜支架系统-覆膜支架 | C02060500114014025010002153 | C02060500100011025010003985 | 02-血管介入治疗类材料 | 06-外周血管介入治疗材料 | 05-胸主动脉支架 | 胸主动脉支架（非分支型/覆膜） | 14-合金 | 014-覆膜/非分支型 | 有裸段：T3030-100060 | T3030-100060 |  | 国械注准20223130009 | 集采范围外 | 新增（2025-06-23)、产品名称变更、国家医保耗材27位编码变更
6f0035cd-955c-11ed-bda4-34735a9d8166 | 上海微创心脉医疗科技（集团）股份有限公司 | 913101150512565326 | 54b4fd90-7a6e-11f0-88e5-34735a9d8166 | 2162e440-800f-11ec-b3f8-90e2ba8d9d30 | 外周血管支架类 | 主动脉夹层 | 直管型胸主动脉覆膜支架系统-覆膜支架 | 91fa3f16-79d8-11ec-9829-0050568f40ec | 直管型胸主动脉覆膜支架系统 | 上海微创心脉医疗科技（集团）股份有限公司 |  | 国械注准20223130009 |  | 产品由自膨胀的覆膜支架和输送系统构成，覆膜支架已预装在输送系统中。覆膜支架包括有裸段覆膜支架和无裸段覆膜支架。覆膜支架均由聚酯（PET）膜通过聚酯（PET）缝合线与多段自扩张的镍钛合金（NiTi）支架段缝合而成。覆膜支架上缝合有铂铱合金显影点。输送系统用于实现覆膜支架在人体内的导入和释放，主要由锥形头、内管、外管、手柄等零部件组成。产品经环氧乙烷灭菌，一次性使用，货架有效期两年。 | 该产品适用于Stanford B型主动脉夹层的手术治疗。 | 主动脉夹层 |  | 8e660ce4-8011-11ec-b3f8-90e2ba8d9d30 | 8e660ce4-8011-11ec-b3f8-90e2ba8d9d30 | 直管型胸主动脉覆膜支架系统-覆膜支架 | C02060500114014025010002154 | C02060500100011025010003986 | 02-血管介入治疗类材料 | 06-外周血管介入治疗材料 | 05-胸主动脉支架 | 胸主动脉支架（非分支型/覆膜） | 14-合金 | 014-覆膜/非分支型 | 有裸段：T3628-120040 | T3628-120040 |  | 国械注准20223130009 | 集采范围外 | 新增（2025-06-23)、产品名称变更、国家医保耗材27位编码变更
6f0035cd-955c-11ed-bda4-34735a9d8166 | 上海微创心脉医疗科技（集团）股份有限公司 | 913101150512565326 | 54b4fe58-7a6e-11f0-88e5-34735a9d8166 | 2162e440-800f-11ec-b3f8-90e2ba8d9d30 | 外周血管支架类 | 主动脉夹层 | 直管型胸主动脉覆膜支架系统-覆膜支架 | 91fa3f16-79d8-11ec-9829-0050568f40ec | 直管型胸主动脉覆膜支架系统 | 上海微创心脉医疗科技（集团）股份有限公司 |  | 国械注准20223130009 |  | 产品由自膨胀的覆膜支架和输送系统构成，覆膜支架已预装在输送系统中。覆膜支架包括有裸段覆膜支架和无裸段覆膜支架。覆膜支架均由聚酯（PET）膜通过聚酯（PET）缝合线与多段自扩张的镍钛合金（NiTi）支架段缝合而成。覆膜支架上缝合有铂铱合金显影点。输送系统用于实现覆膜支架在人体内的导入和释放，主要由锥形头、内管、外管、手柄等零部件组成。产品经环氧乙烷灭菌，一次性使用，货架有效期两年。 | 该产品适用于Stanford B型主动脉夹层的手术治疗。 | 主动脉夹层 |  | 8e660e42-8011-11ec-b3f8-90e2ba8d9d30 | 8e660e42-8011-11ec-b3f8-90e2ba8d9d30 | 直管型胸主动脉覆膜支架系统-覆膜支架 | C02060500114014025010002155 | C02060500100011025010003987 | 02-血管介入治疗类材料 | 06-外周血管介入治疗材料 | 05-胸主动脉支架 | 胸主动脉支架（非分支型/覆膜） | 14-合金 | 014-覆膜/非分支型 | 有裸段：T4444-100060 | T4444-100060 |  | 国械注准20223130009 | 集采范围外 | 新增（2025-06-23)、产品名称变更、国家医保耗材27位编码变更
6f0035cd-955c-11ed-bda4-34735a9d8166 | 上海微创心脉医疗科技（集团）股份有限公司 | 913101150512565326 | 54b4ff21-7a6e-11f0-88e5-34735a9d8166 | 2162e440-800f-11ec-b3f8-90e2ba8d9d30 | 外周血管支架类 | 主动脉夹层 | 直管型胸主动脉覆膜支架系统-覆膜支架 | 91fa3f16-79d8-11ec-9829-0050568f40ec | 直管型胸主动脉覆膜支架系统 | 上海微创心脉医疗科技（集团）股份有限公司 |  | 国械注准20223130009 |  | 产品由自膨胀的覆膜支架和输送系统构成，覆膜支架已预装在输送系统中。覆膜支架包括有裸段覆膜支架和无裸段覆膜支架。覆膜支架均由聚酯（PET）膜通过聚酯（PET）缝合线与多段自扩张的镍钛合金（NiTi）支架段缝合而成。覆膜支架上缝合有铂铱合金显影点。输送系统用于实现覆膜支架在人体内的导入和释放，主要由锥形头、内管、外管、手柄等零部件组成。产品经环氧乙烷灭菌，一次性使用，货架有效期两年。 | 该产品适用于Stanford B型主动脉夹层的手术治疗。 | 主动脉夹层 |  | 8e662336-8011-11ec-b3f8-90e2ba8d9d30 | 8e662336-8011-11ec-b3f8-90e2ba8d9d30 | 直管型胸主动脉覆膜支架系统-覆膜支架 | C02060500114014025010002156 | C02060500100011025010003988 | 02-血管介入治疗类材料 | 06-外周血管介入治疗材料 | 05-胸主动脉支架 | 胸主动脉支架（非分支型/覆膜） | 14-合金 | 014-覆膜/非分支型 | 有裸段：T2826-100040 | T2826-100040 |  | 国械注准20223130009 | 集采范围外 | 新增（2025-06-23)、产品名称变更、国家医保耗材27位编码变更
6f0035cd-955c-11ed-bda4-34735a9d8166 | 上海微创心脉医疗科技（集团）股份有限公司 | 913101150512565326 | 54b4ffe4-7a6e-11f0-88e5-34735a9d8166 | 2162e440-800f-11ec-b3f8-90e2ba8d9d30 | 外周血管支架类 | 主动脉夹层 | 直管型胸主动脉覆膜支架系统-覆膜支架 | 91fa3f16-79d8-11ec-9829-0050568f40ec | 直管型胸主动脉覆膜支架系统 | 上海微创心脉医疗科技（集团）股份有限公司 |  | 国械注准20223130009 |  | 产品由自膨胀的覆膜支架和输送系统构成，覆膜支架已预装在输送系统中。覆膜支架包括有裸段覆膜支架和无裸段覆膜支架。覆膜支架均由聚酯（PET）膜通过聚酯（PET）缝合线与多段自扩张的镍钛合金（NiTi）支架段缝合而成。覆膜支架上缝合有铂铱合金显影点。输送系统用于实现覆膜支架在人体内的导入和释放，主要由锥形头、内管、外管、手柄等零部件组成。产品经环氧乙烷灭菌，一次性使用，货架有效期两年。 | 该产品适用于Stanford B型主动脉夹层的手术治疗。 | 主动脉夹层 |  | 8e6624b7-8011-11ec-b3f8-90e2ba8d9d30 | 8e6624b7-8011-11ec-b3f8-90e2ba8d9d30 | 直管型胸主动脉覆膜支架系统-覆膜支架 | C02060500114014025010002157 | C02060500100011025010003989 | 02-血管介入治疗类材料 | 06-外周血管介入治疗材料 | 05-胸主动脉支架 | 胸主动脉支架（非分支型/覆膜） | 14-合金 | 014-覆膜/非分支型 | 有裸段：T2622-080040 | T2622-080040 |  | 国械注准20223130009 | 集采范围外 | 新增（2025-06-23)、产品名称变更、国家医保耗材27位编码变更
6f0035cd-955c-11ed-bda4-34735a9d8166 | 上海微创心脉医疗科技（集团）股份有限公司 | 913101150512565326 | 54b500a8-7a6e-11f0-88e5-34735a9d8166 | 2162e440-800f-11ec-b3f8-90e2ba8d9d30 | 外周血管支架类 | 主动脉夹层 | 直管型胸主动脉覆膜支架系统-覆膜支架 | 91fa3f16-79d8-11ec-9829-0050568f40ec | 直管型胸主动脉覆膜支架系统 | 上海微创心脉医疗科技（集团）股份有限公司 |  | 国械注准20223130009 |  | 产品由自膨胀的覆膜支架和输送系统构成，覆膜支架已预装在输送系统中。覆膜支架包括有裸段覆膜支架和无裸段覆膜支架。覆膜支架均由聚酯（PET）膜通过聚酯（PET）缝合线与多段自扩张的镍钛合金（NiTi）支架段缝合而成。覆膜支架上缝合有铂铱合金显影点。输送系统用于实现覆膜支架在人体内的导入和释放，主要由锥形头、内管、外管、手柄等零部件组成。产品经环氧乙烷灭菌，一次性使用，货架有效期两年。 | 该产品适用于Stanford B型主动脉夹层的手术治疗。 | 主动脉夹层 |  | 8e66260d-8011-11ec-b3f8-90e2ba8d9d30 | 8e66260d-8011-11ec-b3f8-90e2ba8d9d30 | 直管型胸主动脉覆膜支架系统-覆膜支架 | C02060500114014025010002158 | C02060500100011025010003990 | 02-血管介入治疗类材料 | 06-外周血管介入治疗材料 | 05-胸主动脉支架 | 胸主动脉支架（非分支型/覆膜） | 14-合金 | 014-覆膜/非分支型 | 有裸段：T3232-120000 | T3232-120000 |  | 国械注准20223130009 | 集采范围外 | 新增（2025-06-23)、产品名称变更、国家医保耗材27位编码变更
6f0035cd-955c-11ed-bda4-34735a9d8166 | 上海微创心脉医疗科技（集团）股份有限公司 | 913101150512565326 | 54b503e7-7a6e-11f0-88e5-34735a9d8166 | 2162e440-800f-11ec-b3f8-90e2ba8d9d30 | 外周血管支架类 | 主动脉夹层 | 直管型胸主动脉覆膜支架系统-覆膜支架 | 91fa3f16-79d8-11ec-9829-0050568f40ec | 直管型胸主动脉覆膜支架系统 | 上海微创心脉医疗科技（集团）股份有限公司 |  | 国械注准20223130009 |  | 产品由自膨胀的覆膜支架和输送系统构成，覆膜支架已预装在输送系统中。覆膜支架包括有裸段覆膜支架和无裸段覆膜支架。覆膜支架均由聚酯（PET）膜通过聚酯（PET）缝合线与多段自扩张的镍钛合金（NiTi）支架段缝合而成。覆膜支架上缝合有铂铱合金显影点。输送系统用于实现覆膜支架在人体内的导入和释放，主要由锥形头、内管、外管、手柄等零部件组成。产品经环氧乙烷灭菌，一次性使用，货架有效期两年。 | 该产品适用于Stanford B型主动脉夹层的手术治疗。 | 主动脉夹层 |  | 8e66274f-8011-11ec-b3f8-90e2ba8d9d30 | 8e66274f-8011-11ec-b3f8-90e2ba8d9d30 | 直管型胸主动脉覆膜支架系统-覆膜支架 | C02060500114014025010002159 | C02060500100011025010003991 | 02-血管介入治疗类材料 | 06-外周血管介入治疗材料 | 05-胸主动脉支架 | 胸主动脉支架（非分支型/覆膜） | 14-合金 | 014-覆膜/非分支型 | 有裸段：T3636-080060 | T3636-080060 |  | 国械注准20223130009 | 集采范围外 | 新增（2025-06-23)、产品名称变更、国家医保耗材27位编码变更
6f0035cd-955c-11ed-bda4-34735a9d8166 | 上海微创心脉医疗科技（集团）股份有限公司 | 913101150512565326 | 54b504af-7a6e-11f0-88e5-34735a9d8166 | 2162e440-800f-11ec-b3f8-90e2ba8d9d30 | 外周血管支架类 | 主动脉夹层 | 直管型胸主动脉覆膜支架系统-覆膜支架 | 91fa3f16-79d8-11ec-9829-0050568f40ec | 直管型胸主动脉覆膜支架系统 | 上海微创心脉医疗科技（集团）股份有限公司 |  | 国械注准20223130009 |  | 产品由自膨胀的覆膜支架和输送系统构成，覆膜支架已预装在输送系统中。覆膜支架包括有裸段覆膜支架和无裸段覆膜支架。覆膜支架均由聚酯（PET）膜通过聚酯（PET）缝合线与多段自扩张的镍钛合金（NiTi）支架段缝合而成。覆膜支架上缝合有铂铱合金显影点。输送系统用于实现覆膜支架在人体内的导入和释放，主要由锥形头、内管、外管、手柄等零部件组成。产品经环氧乙烷灭菌，一次性使用，货架有效期两年。 | 该产品适用于Stanford B型主动脉夹层的手术治疗。 | 主动脉夹层 |  | 8e6628d4-8011-11ec-b3f8-90e2ba8d9d30 | 8e6628d4-8011-11ec-b3f8-90e2ba8d9d30 | 直管型胸主动脉覆膜支架系统-覆膜支架 | C02060500114014025010002160 | C02060500100011025010003992 | 02-血管介入治疗类材料 | 06-外周血管介入治疗材料 | 05-胸主动脉支架 | 胸主动脉支架（非分支型/覆膜） | 14-合金 | 014-覆膜/非分支型 | 有裸段：T3028-120040 | T3028-120040 |  | 国械注准20223130009 | 集采范围外 | 新增（2025-06-23)、产品名称变更、国家医保耗材27位编码变更
6f0035cd-955c-11ed-bda4-34735a9d8166 | 上海微创心脉医疗科技（集团）股份有限公司 | 913101150512565326 | 54b50573-7a6e-11f0-88e5-34735a9d8166 | 2162e440-800f-11ec-b3f8-90e2ba8d9d30 | 外周血管支架类 | 主动脉夹层 | 直管型胸主动脉覆膜支架系统-覆膜支架 | 91fa3f16-79d8-11ec-9829-0050568f40ec | 直管型胸主动脉覆膜支架系统 | 上海微创心脉医疗科技（集团）股份有限公司 |  | 国械注准20223130009 |  | 产品由自膨胀的覆膜支架和输送系统构成，覆膜支架已预装在输送系统中。覆膜支架包括有裸段覆膜支架和无裸段覆膜支架。覆膜支架均由聚酯（PET）膜通过聚酯（PET）缝合线与多段自扩张的镍钛合金（NiTi）支架段缝合而成。覆膜支架上缝合有铂铱合金显影点。输送系统用于实现覆膜支架在人体内的导入和释放，主要由锥形头、内管、外管、手柄等零部件组成。产品经环氧乙烷灭菌，一次性使用，货架有效期两年。 | 该产品适用于Stanford B型主动脉夹层的手术治疗。 | 主动脉夹层 |  | 8e662a1b-8011-11ec-b3f8-90e2ba8d9d30 | 8e662a1b-8011-11ec-b3f8-90e2ba8d9d30 | 直管型胸主动脉覆膜支架系统-覆膜支架 | C02060500114014025010002161 | C02060500100011025010003993 | 02-血管介入治疗类材料 | 06-外周血管介入治疗材料 | 05-胸主动脉支架 | 胸主动脉支架（非分支型/覆膜） | 14-合金 | 014-覆膜/非分支型 | 有裸段：T2424-100040 | T2424-100040 | (01)06935593732462 | 国械注准20223130009 | 集采范围外 | 新增（2025-06-23)、产品名称变更、国家医保耗材27位编码变更
6f0035cd-955c-11ed-bda4-34735a9d8166 | 上海微创心脉医疗科技（集团）股份有限公司 | 913101150512565326 | 54b5064f-7a6e-11f0-88e5-34735a9d8166 | 2162e440-800f-11ec-b3f8-90e2ba8d9d30 | 外周血管支架类 | 主动脉夹层 | 直管型胸主动脉覆膜支架系统-覆膜支架 | 91fa3f16-79d8-11ec-9829-0050568f40ec | 直管型胸主动脉覆膜支架系统 | 上海微创心脉医疗科技（集团）股份有限公司 |  | 国械注准20223130009 |  | 产品由自膨胀的覆膜支架和输送系统构成，覆膜支架已预装在输送系统中。覆膜支架包括有裸段覆膜支架和无裸段覆膜支架。覆膜支架均由聚酯（PET）膜通过聚酯（PET）缝合线与多段自扩张的镍钛合金（NiTi）支架段缝合而成。覆膜支架上缝合有铂铱合金显影点。输送系统用于实现覆膜支架在人体内的导入和释放，主要由锥形头、内管、外管、手柄等零部件组成。产品经环氧乙烷灭菌，一次性使用，货架有效期两年。 | 该产品适用于Stanford B型主动脉夹层的手术治疗。 | 主动脉夹层 |  | 8e662b6f-8011-11ec-b3f8-90e2ba8d9d30 | 8e662b6f-8011-11ec-b3f8-90e2ba8d9d30 | 直管型胸主动脉覆膜支架系统-覆膜支架 | C02060500114014025010002162 | C02060500100011025010003994 | 02-血管介入治疗类材料 | 06-外周血管介入治疗材料 | 05-胸主动脉支架 | 胸主动脉支架（非分支型/覆膜） | 14-合金 | 014-覆膜/非分支型 | 有裸段：T3632-140000 | T3632-140000 |  | 国械注准20223130009 | 集采范围外 | 新增（2025-06-23)、产品名称变更、国家医保耗材27位编码变更
6f0035cd-955c-11ed-bda4-34735a9d8166 | 上海微创心脉医疗科技（集团）股份有限公司 | 913101150512565326 | 54b50712-7a6e-11f0-88e5-34735a9d8166 | 2162e440-800f-11ec-b3f8-90e2ba8d9d30 | 外周血管支架类 | 主动脉夹层 | 直管型胸主动脉覆膜支架系统-覆膜支架 | 91fa3f16-79d8-11ec-9829-0050568f40ec | 直管型胸主动脉覆膜支架系统 | 上海微创心脉医疗科技（集团）股份有限公司 |  | 国械注准20223130009 |  | 产品由自膨胀的覆膜支架和输送系统构成，覆膜支架已预装在输送系统中。覆膜支架包括有裸段覆膜支架和无裸段覆膜支架。覆膜支架均由聚酯（PET）膜通过聚酯（PET）缝合线与多段自扩张的镍钛合金（NiTi）支架段缝合而成。覆膜支架上缝合有铂铱合金显影点。输送系统用于实现覆膜支架在人体内的导入和释放，主要由锥形头、内管、外管、手柄等零部件组成。产品经环氧乙烷灭菌，一次性使用，货架有效期两年。 | 该产品适用于Stanford B型主动脉夹层的手术治疗。 | 主动脉夹层 |  | 8e662ca8-8011-11ec-b3f8-90e2ba8d9d30 | 8e662ca8-8011-11ec-b3f8-90e2ba8d9d30 | 直管型胸主动脉覆膜支架系统-覆膜支架 | C02060500114014025010002163 | C02060500100011025010003995 | 02-血管介入治疗类材料 | 06-外周血管介入治疗材料 | 05-胸主动脉支架 | 胸主动脉支架（非分支型/覆膜） | 14-合金 | 014-覆膜/非分支型 | 有裸段：T3020-080100 | T3020-080100 |  | 国械注准20223130009 | 集采范围外 | 新增（2025-06-23)、产品名称变更、国家医保耗材27位编码变更
6f0035cd-955c-11ed-bda4-34735a9d8166 | 上海微创心脉医疗科技（集团）股份有限公司 | 913101150512565326 | 54b507d6-7a6e-11f0-88e5-34735a9d8166 | 2162e440-800f-11ec-b3f8-90e2ba8d9d30 | 外周血管支架类 | 主动脉夹层 | 直管型胸主动脉覆膜支架系统-覆膜支架 | 91fa3f16-79d8-11ec-9829-0050568f40ec | 直管型胸主动脉覆膜支架系统 | 上海微创心脉医疗科技（集团）股份有限公司 |  | 国械注准20223130009 |  | 产品由自膨胀的覆膜支架和输送系统构成，覆膜支架已预装在输送系统中。覆膜支架包括有裸段覆膜支架和无裸段覆膜支架。覆膜支架均由聚酯（PET）膜通过聚酯（PET）缝合线与多段自扩张的镍钛合金（NiTi）支架段缝合而成。覆膜支架上缝合有铂铱合金显影点。输送系统用于实现覆膜支架在人体内的导入和释放，主要由锥形头、内管、外管、手柄等零部件组成。产品经环氧乙烷灭菌，一次性使用，货架有效期两年。 | 该产品适用于Stanford B型主动脉夹层的手术治疗。 | 主动脉夹层 |  | 8e662ffc-8011-11ec-b3f8-90e2ba8d9d30 | 8e662ffc-8011-11ec-b3f8-90e2ba8d9d30 | 直管型胸主动脉覆膜支架系统-覆膜支架 | C02060500114014025010002164 | C02060500100011025010003996 | 02-血管介入治疗类材料 | 06-外周血管介入治疗材料 | 05-胸主动脉支架 | 胸主动脉支架（非分支型/覆膜） | 14-合金 | 014-覆膜/非分支型 | 有裸段：T2620-080080 | T2620-080080 |  | 国械注准20223130009 | 集采范围外 | 新增（2025-06-23)、产品名称变更、国家医保耗材27位编码变更
6f0035cd-955c-11ed-bda4-34735a9d8166 | 上海微创心脉医疗科技（集团）股份有限公司 | 913101150512565326 | 54b50899-7a6e-11f0-88e5-34735a9d8166 | 2162e440-800f-11ec-b3f8-90e2ba8d9d30 | 外周血管支架类 | 主动脉夹层 | 直管型胸主动脉覆膜支架系统-覆膜支架 | 91fa3f16-79d8-11ec-9829-0050568f40ec | 直管型胸主动脉覆膜支架系统 | 上海微创心脉医疗科技（集团）股份有限公司 |  | 国械注准20223130009 |  | 产品由自膨胀的覆膜支架和输送系统构成，覆膜支架已预装在输送系统中。覆膜支架包括有裸段覆膜支架和无裸段覆膜支架。覆膜支架均由聚酯（PET）膜通过聚酯（PET）缝合线与多段自扩张的镍钛合金（NiTi）支架段缝合而成。覆膜支架上缝合有铂铱合金显影点。输送系统用于实现覆膜支架在人体内的导入和释放，主要由锥形头、内管、外管、手柄等零部件组成。产品经环氧乙烷灭菌，一次性使用，货架有效期两年。 | 该产品适用于Stanford B型主动脉夹层的手术治疗。 | 主动脉夹层 |  | 8e663156-8011-11ec-b3f8-90e2ba8d9d30 | 8e663156-8011-11ec-b3f8-90e2ba8d9d30 | 直管型胸主动脉覆膜支架系统-覆膜支架 | C02060500114014025010002165 | C02060500100011025010003997 | 02-血管介入治疗类材料 | 06-外周血管介入治疗材料 | 05-胸主动脉支架 | 胸主动脉支架（非分支型/覆膜） | 14-合金 | 014-覆膜/非分支型 | 有裸段：T3836-100080 | T3836-100080 |  | 国械注准20223130009 | 集采范围外 | 新增（2025-06-23)、产品名称变更、国家医保耗材27位编码变更
6f0035cd-955c-11ed-bda4-34735a9d8166 | 上海微创心脉医疗科技（集团）股份有限公司 | 913101150512565326 | 54b50961-7a6e-11f0-88e5-34735a9d8166 | 2162e440-800f-11ec-b3f8-90e2ba8d9d30 | 外周血管支架类 | 主动脉夹层 | 直管型胸主动脉覆膜支架系统-覆膜支架 | 91fa3f16-79d8-11ec-9829-0050568f40ec | 直管型胸主动脉覆膜支架系统 | 上海微创心脉医疗科技（集团）股份有限公司 |  | 国械注准20223130009 |  | 产品由自膨胀的覆膜支架和输送系统构成，覆膜支架已预装在输送系统中。覆膜支架包括有裸段覆膜支架和无裸段覆膜支架。覆膜支架均由聚酯（PET）膜通过聚酯（PET）缝合线与多段自扩张的镍钛合金（NiTi）支架段缝合而成。覆膜支架上缝合有铂铱合金显影点。输送系统用于实现覆膜支架在人体内的导入和释放，主要由锥形头、内管、外管、手柄等零部件组成。产品经环氧乙烷灭菌，一次性使用，货架有效期两年。 | 该产品适用于Stanford B型主动脉夹层的手术治疗。 | 主动脉夹层 |  | 8e6632bd-8011-11ec-b3f8-90e2ba8d9d30 | 8e6632bd-8011-11ec-b3f8-90e2ba8d9d30 | 直管型胸主动脉覆膜支架系统-覆膜支架 | C02060500114014025010002166 | C02060500100011025010003998 | 02-血管介入治疗类材料 | 06-外周血管介入治疗材料 | 05-胸主动脉支架 | 胸主动脉支架（非分支型/覆膜） | 14-合金 | 014-覆膜/非分支型 | 有裸段：T3430-160000 | T3430-160000 | (01)06935593702342 | 国械注准20223130009 | 集采范围外 | 新增（2025-06-23)、产品名称变更、国家医保耗材27位编码变更
6f0035cd-955c-11ed-bda4-34735a9d8166 | 上海微创心脉医疗科技（集团）股份有限公司 | 913101150512565326 | 54b50a25-7a6e-11f0-88e5-34735a9d8166 | 2162e440-800f-11ec-b3f8-90e2ba8d9d30 | 外周血管支架类 | 主动脉夹层 | 直管型胸主动脉覆膜支架系统-覆膜支架 | 91fa3f16-79d8-11ec-9829-0050568f40ec | 直管型胸主动脉覆膜支架系统 | 上海微创心脉医疗科技（集团）股份有限公司 |  | 国械注准20223130009 |  | 产品由自膨胀的覆膜支架和输送系统构成，覆膜支架已预装在输送系统中。覆膜支架包括有裸段覆膜支架和无裸段覆膜支架。覆膜支架均由聚酯（PET）膜通过聚酯（PET）缝合线与多段自扩张的镍钛合金（NiTi）支架段缝合而成。覆膜支架上缝合有铂铱合金显影点。输送系统用于实现覆膜支架在人体内的导入和释放，主要由锥形头、内管、外管、手柄等零部件组成。产品经环氧乙烷灭菌，一次性使用，货架有效期两年。 | 该产品适用于Stanford B型主动脉夹层的手术治疗。 | 主动脉夹层 |  | 8e6633fe-8011-11ec-b3f8-90e2ba8d9d30 | 8e6633fe-8011-11ec-b3f8-90e2ba8d9d30 | 直管型胸主动脉覆膜支架系统-覆膜支架 | C02060500114014025010002167 | C02060500100011025010003999 | 02-血管介入治疗类材料 | 06-外周血管介入治疗材料 | 05-胸主动脉支架 | 胸主动脉支架（非分支型/覆膜） | 14-合金 | 014-覆膜/非分支型 | 有裸段：T2424-060060 | T2424-060060 |  | 国械注准20223130009 | 集采范围外 | 新增（2025-06-23)、产品名称变更、国家医保耗材27位编码变更
6f0035cd-955c-11ed-bda4-34735a9d8166 | 上海微创心脉医疗科技（集团）股份有限公司 | 913101150512565326 | 54b50ae8-7a6e-11f0-88e5-34735a9d8166 | 2162e440-800f-11ec-b3f8-90e2ba8d9d30 | 外周血管支架类 | 主动脉夹层 | 直管型胸主动脉覆膜支架系统-覆膜支架 | 91fa3f16-79d8-11ec-9829-0050568f40ec | 直管型胸主动脉覆膜支架系统 | 上海微创心脉医疗科技（集团）股份有限公司 |  | 国械注准20223130009 |  | 产品由自膨胀的覆膜支架和输送系统构成，覆膜支架已预装在输送系统中。覆膜支架包括有裸段覆膜支架和无裸段覆膜支架。覆膜支架均由聚酯（PET）膜通过聚酯（PET）缝合线与多段自扩张的镍钛合金（NiTi）支架段缝合而成。覆膜支架上缝合有铂铱合金显影点。输送系统用于实现覆膜支架在人体内的导入和释放，主要由锥形头、内管、外管、手柄等零部件组成。产品经环氧乙烷灭菌，一次性使用，货架有效期两年。 | 该产品适用于Stanford B型主动脉夹层的手术治疗。 | 主动脉夹层 |  | 8e66354c-8011-11ec-b3f8-90e2ba8d9d30 | 8e66354c-8011-11ec-b3f8-90e2ba8d9d30 | 直管型胸主动脉覆膜支架系统-覆膜支架 | C02060500114014025010002168 | C02060500100011025010004000 | 02-血管介入治疗类材料 | 06-外周血管介入治疗材料 | 05-胸主动脉支架 | 胸主动脉支架（非分支型/覆膜） | 14-合金 | 014-覆膜/非分支型 | 有裸段：T3426-100060 | T3426-100060 |  | 国械注准20223130009 | 集采范围外 | 新增（2025-06-23)、产品名称变更、国家医保耗材27位编码变更
6f0035cd-955c-11ed-bda4-34735a9d8166 | 上海微创心脉医疗科技（集团）股份有限公司 | 913101150512565326 | 54b50e2c-7a6e-11f0-88e5-34735a9d8166 | 2162e440-800f-11ec-b3f8-90e2ba8d9d30 | 外周血管支架类 | 主动脉夹层 | 直管型胸主动脉覆膜支架系统-覆膜支架 | 91fa3f16-79d8-11ec-9829-0050568f40ec | 直管型胸主动脉覆膜支架系统 | 上海微创心脉医疗科技（集团）股份有限公司 |  | 国械注准20223130009 |  | 产品由自膨胀的覆膜支架和输送系统构成，覆膜支架已预装在输送系统中。覆膜支架包括有裸段覆膜支架和无裸段覆膜支架。覆膜支架均由聚酯（PET）膜通过聚酯（PET）缝合线与多段自扩张的镍钛合金（NiTi）支架段缝合而成。覆膜支架上缝合有铂铱合金显影点。输送系统用于实现覆膜支架在人体内的导入和释放，主要由锥形头、内管、外管、手柄等零部件组成。产品经环氧乙烷灭菌，一次性使用，货架有效期两年。 | 该产品适用于Stanford B型主动脉夹层的手术治疗。 | 主动脉夹层 |  | 8e663681-8011-11ec-b3f8-90e2ba8d9d30 | 8e663681-8011-11ec-b3f8-90e2ba8d9d30 | 直管型胸主动脉覆膜支架系统-覆膜支架 | C02060500114014025010002169 | C02060500100011025010004001 | 02-血管介入治疗类材料 | 06-外周血管介入治疗材料 | 05-胸主动脉支架 | 胸主动脉支架（非分支型/覆膜） | 14-合金 | 014-覆膜/非分支型 | 有裸段：T2622-140000 | T2622-140000 |  | 国械注准20223130009 | 集采范围外 | 新增（2025-06-23)、产品名称变更、国家医保耗材27位编码变更
6f0035cd-955c-11ed-bda4-34735a9d8166 | 上海微创心脉医疗科技（集团）股份有限公司 | 913101150512565326 | 54b50ef5-7a6e-11f0-88e5-34735a9d8166 | 2162e440-800f-11ec-b3f8-90e2ba8d9d30 | 外周血管支架类 | 主动脉夹层 | 直管型胸主动脉覆膜支架系统-覆膜支架 | 91fa3f16-79d8-11ec-9829-0050568f40ec | 直管型胸主动脉覆膜支架系统 | 上海微创心脉医疗科技（集团）股份有限公司 |  | 国械注准20223130009 |  | 产品由自膨胀的覆膜支架和输送系统构成，覆膜支架已预装在输送系统中。覆膜支架包括有裸段覆膜支架和无裸段覆膜支架。覆膜支架均由聚酯（PET）膜通过聚酯（PET）缝合线与多段自扩张的镍钛合金（NiTi）支架段缝合而成。覆膜支架上缝合有铂铱合金显影点。输送系统用于实现覆膜支架在人体内的导入和释放，主要由锥形头、内管、外管、手柄等零部件组成。产品经环氧乙烷灭菌，一次性使用，货架有效期两年。 | 该产品适用于Stanford B型主动脉夹层的手术治疗。 | 主动脉夹层 |  | 8e6637c9-8011-11ec-b3f8-90e2ba8d9d30 | 8e6637c9-8011-11ec-b3f8-90e2ba8d9d30 | 直管型胸主动脉覆膜支架系统-覆膜支架 | C02060500114014025010002170 | C02060500100011025010004002 | 02-血管介入治疗类材料 | 06-外周血管介入治疗材料 | 05-胸主动脉支架 | 胸主动脉支架（非分支型/覆膜） | 14-合金 | 014-覆膜/非分支型 | 有裸段：T2020-080100 | T2020-080100 |  | 国械注准20223130009 | 集采范围外 | 新增（2025-06-23)、产品名称变更、国家医保耗材27位编码变更
6f0035cd-955c-11ed-bda4-34735a9d8166 | 上海微创心脉医疗科技（集团）股份有限公司 | 913101150512565326 | 54b50fb8-7a6e-11f0-88e5-34735a9d8166 | 2162e440-800f-11ec-b3f8-90e2ba8d9d30 | 外周血管支架类 | 主动脉夹层 | 直管型胸主动脉覆膜支架系统-覆膜支架 | 91fa3f16-79d8-11ec-9829-0050568f40ec | 直管型胸主动脉覆膜支架系统 | 上海微创心脉医疗科技（集团）股份有限公司 |  | 国械注准20223130009 |  | 产品由自膨胀的覆膜支架和输送系统构成，覆膜支架已预装在输送系统中。覆膜支架包括有裸段覆膜支架和无裸段覆膜支架。覆膜支架均由聚酯（PET）膜通过聚酯（PET）缝合线与多段自扩张的镍钛合金（NiTi）支架段缝合而成。覆膜支架上缝合有铂铱合金显影点。输送系统用于实现覆膜支架在人体内的导入和释放，主要由锥形头、内管、外管、手柄等零部件组成。产品经环氧乙烷灭菌，一次性使用，货架有效期两年。 | 该产品适用于Stanford B型主动脉夹层的手术治疗。 | 主动脉夹层 |  | 8e6638f3-8011-11ec-b3f8-90e2ba8d9d30 | 8e6638f3-8011-11ec-b3f8-90e2ba8d9d30 | 直管型胸主动脉覆膜支架系统-覆膜支架 | C02060500114014025010002171 | C02060500100011025010004003 | 02-血管介入治疗类材料 | 06-外周血管介入治疗材料 | 05-胸主动脉支架 | 胸主动脉支架（非分支型/覆膜） | 14-合金 | 014-覆膜/非分支型 | 有裸段：T4032-140040 | T4032-140040 |  | 国械注准20223130009 | 集采范围外 | 新增（2025-06-23)、产品名称变更、国家医保耗材27位编码变更
6f0035cd-955c-11ed-bda4-34735a9d8166 | 上海微创心脉医疗科技（集团）股份有限公司 | 913101150512565326 | 54b51077-7a6e-11f0-88e5-34735a9d8166 | 2162e440-800f-11ec-b3f8-90e2ba8d9d30 | 外周血管支架类 | 主动脉夹层 | 直管型胸主动脉覆膜支架系统-覆膜支架 | 91fa3f16-79d8-11ec-9829-0050568f40ec | 直管型胸主动脉覆膜支架系统 | 上海微创心脉医疗科技（集团）股份有限公司 |  | 国械注准20223130009 |  | 产品由自膨胀的覆膜支架和输送系统构成，覆膜支架已预装在输送系统中。覆膜支架包括有裸段覆膜支架和无裸段覆膜支架。覆膜支架均由聚酯（PET）膜通过聚酯（PET）缝合线与多段自扩张的镍钛合金（NiTi）支架段缝合而成。覆膜支架上缝合有铂铱合金显影点。输送系统用于实现覆膜支架在人体内的导入和释放，主要由锥形头、内管、外管、手柄等零部件组成。产品经环氧乙烷灭菌，一次性使用，货架有效期两年。 | 该产品适用于Stanford B型主动脉夹层的手术治疗。 | 主动脉夹层 |  | 8e663a31-8011-11ec-b3f8-90e2ba8d9d30 | 8e663a31-8011-11ec-b3f8-90e2ba8d9d30 | 直管型胸主动脉覆膜支架系统-覆膜支架 | C02060500114014025010002172 | C02060500100011025010004004 | 02-血管介入治疗类材料 | 06-外周血管介入治疗材料 | 05-胸主动脉支架 | 胸主动脉支架（非分支型/覆膜） | 14-合金 | 014-覆膜/非分支型 | 有裸段：T3434-100040 | T3434-100040 |  | 国械注准20223130009 | 集采范围外 | 新增（2025-06-23)、产品名称变更、国家医保耗材27位编码变更
6f0035cd-955c-11ed-bda4-34735a9d8166 | 上海微创心脉医疗科技（集团）股份有限公司 | 913101150512565326 | 54b51149-7a6e-11f0-88e5-34735a9d8166 | 2162e440-800f-11ec-b3f8-90e2ba8d9d30 | 外周血管支架类 | 主动脉夹层 | 直管型胸主动脉覆膜支架系统-覆膜支架 | 91fa3f16-79d8-11ec-9829-0050568f40ec | 直管型胸主动脉覆膜支架系统 | 上海微创心脉医疗科技（集团）股份有限公司 |  | 国械注准20223130009 |  | 产品由自膨胀的覆膜支架和输送系统构成，覆膜支架已预装在输送系统中。覆膜支架包括有裸段覆膜支架和无裸段覆膜支架。覆膜支架均由聚酯（PET）膜通过聚酯（PET）缝合线与多段自扩张的镍钛合金（NiTi）支架段缝合而成。覆膜支架上缝合有铂铱合金显影点。输送系统用于实现覆膜支架在人体内的导入和释放，主要由锥形头、内管、外管、手柄等零部件组成。产品经环氧乙烷灭菌，一次性使用，货架有效期两年。 | 该产品适用于Stanford B型主动脉夹层的手术治疗。 | 主动脉夹层 |  | 8e663b67-8011-11ec-b3f8-90e2ba8d9d30 | 8e663b67-8011-11ec-b3f8-90e2ba8d9d30 | 直管型胸主动脉覆膜支架系统-覆膜支架 | C02060500114014025010002173 | C02060500100011025010004005 | 02-血管介入治疗类材料 | 06-外周血管介入治疗材料 | 05-胸主动脉支架 | 胸主动脉支架（非分支型/覆膜） | 14-合金 | 014-覆膜/非分支型 | 有裸段：T2624-120040 | T2624-120040 |  | 国械注准20223130009 | 集采范围外 | 新增（2025-06-23)、产品名称变更、国家医保耗材27位编码变更
6f0035cd-955c-11ed-bda4-34735a9d8166 | 上海微创心脉医疗科技（集团）股份有限公司 | 913101150512565326 | 54b5120c-7a6e-11f0-88e5-34735a9d8166 | 2162e440-800f-11ec-b3f8-90e2ba8d9d30 | 外周血管支架类 | 主动脉夹层 | 直管型胸主动脉覆膜支架系统-覆膜支架 | 91fa3f16-79d8-11ec-9829-0050568f40ec | 直管型胸主动脉覆膜支架系统 | 上海微创心脉医疗科技（集团）股份有限公司 |  | 国械注准20223130009 |  | 产品由自膨胀的覆膜支架和输送系统构成，覆膜支架已预装在输送系统中。覆膜支架包括有裸段覆膜支架和无裸段覆膜支架。覆膜支架均由聚酯（PET）膜通过聚酯（PET）缝合线与多段自扩张的镍钛合金（NiTi）支架段缝合而成。覆膜支架上缝合有铂铱合金显影点。输送系统用于实现覆膜支架在人体内的导入和释放，主要由锥形头、内管、外管、手柄等零部件组成。产品经环氧乙烷灭菌，一次性使用，货架有效期两年。 | 该产品适用于Stanford B型主动脉夹层的手术治疗。 | 主动脉夹层 |  | 8e663cb9-8011-11ec-b3f8-90e2ba8d9d30 | 8e663cb9-8011-11ec-b3f8-90e2ba8d9d30 | 直管型胸主动脉覆膜支架系统-覆膜支架 | C02060500114014025010002174 | C02060500100011025010004006 | 02-血管介入治疗类材料 | 06-外周血管介入治疗材料 | 05-胸主动脉支架 | 胸主动脉支架（非分支型/覆膜） | 14-合金 | 014-覆膜/非分支型 | 有裸段：T4442-180000 | T4442-180000 | (01)06935593735098 | 国械注准20223130009 | 集采范围外 | 新增（2025-06-23)、产品名称变更、国家医保耗材27位编码变更
6f0035cd-955c-11ed-bda4-34735a9d8166 | 上海微创心脉医疗科技（集团）股份有限公司 | 913101150512565326 | 54b512d5-7a6e-11f0-88e5-34735a9d8166 | 2162e440-800f-11ec-b3f8-90e2ba8d9d30 | 外周血管支架类 | 主动脉夹层 | 直管型胸主动脉覆膜支架系统-覆膜支架 | 91fa3f16-79d8-11ec-9829-0050568f40ec | 直管型胸主动脉覆膜支架系统 | 上海微创心脉医疗科技（集团）股份有限公司 |  | 国械注准20223130009 |  | 产品由自膨胀的覆膜支架和输送系统构成，覆膜支架已预装在输送系统中。覆膜支架包括有裸段覆膜支架和无裸段覆膜支架。覆膜支架均由聚酯（PET）膜通过聚酯（PET）缝合线与多段自扩张的镍钛合金（NiTi）支架段缝合而成。覆膜支架上缝合有铂铱合金显影点。输送系统用于实现覆膜支架在人体内的导入和释放，主要由锥形头、内管、外管、手柄等零部件组成。产品经环氧乙烷灭菌，一次性使用，货架有效期两年。 | 该产品适用于Stanford B型主动脉夹层的手术治疗。 | 主动脉夹层 |  | 8e663de6-8011-11ec-b3f8-90e2ba8d9d30 | 8e663de6-8011-11ec-b3f8-90e2ba8d9d30 | 直管型胸主动脉覆膜支架系统-覆膜支架 | C02060500114014025010002175 | C02060500100011025010004007 | 02-血管介入治疗类材料 | 06-外周血管介入治疗材料 | 05-胸主动脉支架 | 胸主动脉支架（非分支型/覆膜） | 14-合金 | 014-覆膜/非分支型 | 有裸段：T3636-060100 | T3636-060100 |  | 国械注准20223130009 | 集采范围外 | 新增（2025-06-23)、产品名称变更、国家医保耗材27位编码变更
6f0035cd-955c-11ed-bda4-34735a9d8166 | 上海微创心脉医疗科技（集团）股份有限公司 | 913101150512565326 | 54b51398-7a6e-11f0-88e5-34735a9d8166 | 2162e440-800f-11ec-b3f8-90e2ba8d9d30 | 外周血管支架类 | 主动脉夹层 | 直管型胸主动脉覆膜支架系统-覆膜支架 | 91fa3f16-79d8-11ec-9829-0050568f40ec | 直管型胸主动脉覆膜支架系统 | 上海微创心脉医疗科技（集团）股份有限公司 |  | 国械注准20223130009 |  | 产品由自膨胀的覆膜支架和输送系统构成，覆膜支架已预装在输送系统中。覆膜支架包括有裸段覆膜支架和无裸段覆膜支架。覆膜支架均由聚酯（PET）膜通过聚酯（PET）缝合线与多段自扩张的镍钛合金（NiTi）支架段缝合而成。覆膜支架上缝合有铂铱合金显影点。输送系统用于实现覆膜支架在人体内的导入和释放，主要由锥形头、内管、外管、手柄等零部件组成。产品经环氧乙烷灭菌，一次性使用，货架有效期两年。 | 该产品适用于Stanford B型主动脉夹层的手术治疗。 | 主动脉夹层 |  | 8e663f26-8011-11ec-b3f8-90e2ba8d9d30 | 8e663f26-8011-11ec-b3f8-90e2ba8d9d30 | 直管型胸主动脉覆膜支架系统-覆膜支架 | C02060500114014025010002176 | C02060500100011025010004008 | 02-血管介入治疗类材料 | 06-外周血管介入治疗材料 | 05-胸主动脉支架 | 胸主动脉支架（非分支型/覆膜） | 14-合金 | 014-覆膜/非分支型 | 有裸段：T3830-180000 | T3830-180000 | (01)06935593733780 | 国械注准20223130009 | 集采范围外 | 新增（2025-06-23)、产品名称变更、国家医保耗材27位编码变更
6f0035cd-955c-11ed-bda4-34735a9d8166 | 上海微创心脉医疗科技（集团）股份有限公司 | 913101150512565326 | 54b51461-7a6e-11f0-88e5-34735a9d8166 | 2162e440-800f-11ec-b3f8-90e2ba8d9d30 | 外周血管支架类 | 主动脉夹层 | 直管型胸主动脉覆膜支架系统-覆膜支架 | 91fa3f16-79d8-11ec-9829-0050568f40ec | 直管型胸主动脉覆膜支架系统 | 上海微创心脉医疗科技（集团）股份有限公司 |  | 国械注准20223130009 |  | 产品由自膨胀的覆膜支架和输送系统构成，覆膜支架已预装在输送系统中。覆膜支架包括有裸段覆膜支架和无裸段覆膜支架。覆膜支架均由聚酯（PET）膜通过聚酯（PET）缝合线与多段自扩张的镍钛合金（NiTi）支架段缝合而成。覆膜支架上缝合有铂铱合金显影点。输送系统用于实现覆膜支架在人体内的导入和释放，主要由锥形头、内管、外管、手柄等零部件组成。产品经环氧乙烷灭菌，一次性使用，货架有效期两年。 | 该产品适用于Stanford B型主动脉夹层的手术治疗。 | 主动脉夹层 |  | 8e664068-8011-11ec-b3f8-90e2ba8d9d30 | 8e664068-8011-11ec-b3f8-90e2ba8d9d30 | 直管型胸主动脉覆膜支架系统-覆膜支架 | C02060500114014025010002177 | C02060500100011025010004009 | 02-血管介入治疗类材料 | 06-外周血管介入治疗材料 | 05-胸主动脉支架 | 胸主动脉支架（非分支型/覆膜） | 14-合金 | 014-覆膜/非分支型 | 有裸段：T3026-140000 | T3026-140000 |  | 国械注准20223130009 | 集采范围外 | 新增（2025-06-23)、产品名称变更、国家医保耗材27位编码变更
6f0035cd-955c-11ed-bda4-34735a9d8166 | 上海微创心脉医疗科技（集团）股份有限公司 | 913101150512565326 | 54b5151f-7a6e-11f0-88e5-34735a9d8166 | 2162e440-800f-11ec-b3f8-90e2ba8d9d30 | 外周血管支架类 | 主动脉夹层 | 直管型胸主动脉覆膜支架系统-覆膜支架 | 91fa3f16-79d8-11ec-9829-0050568f40ec | 直管型胸主动脉覆膜支架系统 | 上海微创心脉医疗科技（集团）股份有限公司 |  | 国械注准20223130009 |  | 产品由自膨胀的覆膜支架和输送系统构成，覆膜支架已预装在输送系统中。覆膜支架包括有裸段覆膜支架和无裸段覆膜支架。覆膜支架均由聚酯（PET）膜通过聚酯（PET）缝合线与多段自扩张的镍钛合金（NiTi）支架段缝合而成。覆膜支架上缝合有铂铱合金显影点。输送系统用于实现覆膜支架在人体内的导入和释放，主要由锥形头、内管、外管、手柄等零部件组成。产品经环氧乙烷灭菌，一次性使用，货架有效期两年。 | 该产品适用于Stanford B型主动脉夹层的手术治疗。 | 主动脉夹层 |  | 8e664326-8011-11ec-b3f8-90e2ba8d9d30 | 8e664326-8011-11ec-b3f8-90e2ba8d9d30 | 直管型胸主动脉覆膜支架系统-覆膜支架 | C02060500114014025010002178 | C02060500100011025010004010 | 02-血管介入治疗类材料 | 06-外周血管介入治疗材料 | 05-胸主动脉支架 | 胸主动脉支架（非分支型/覆膜） | 14-合金 | 014-覆膜/非分支型 | 有裸段：T2624-100080 | T2624-100080 |  | 国械注准20223130009 | 集采范围外 | 新增（2025-06-23)、产品名称变更、国家医保耗材27位编码变更
6f0035cd-955c-11ed-bda4-34735a9d8166 | 上海微创心脉医疗科技（集团）股份有限公司 | 913101150512565326 | 54b51872-7a6e-11f0-88e5-34735a9d8166 | 2162e440-800f-11ec-b3f8-90e2ba8d9d30 | 外周血管支架类 | 主动脉夹层 | 直管型胸主动脉覆膜支架系统-覆膜支架 | 91fa3f16-79d8-11ec-9829-0050568f40ec | 直管型胸主动脉覆膜支架系统 | 上海微创心脉医疗科技（集团）股份有限公司 |  | 国械注准20223130009 |  | 产品由自膨胀的覆膜支架和输送系统构成，覆膜支架已预装在输送系统中。覆膜支架包括有裸段覆膜支架和无裸段覆膜支架。覆膜支架均由聚酯（PET）膜通过聚酯（PET）缝合线与多段自扩张的镍钛合金（NiTi）支架段缝合而成。覆膜支架上缝合有铂铱合金显影点。输送系统用于实现覆膜支架在人体内的导入和释放，主要由锥形头、内管、外管、手柄等零部件组成。产品经环氧乙烷灭菌，一次性使用，货架有效期两年。 | 该产品适用于Stanford B型主动脉夹层的手术治疗。 | 主动脉夹层 |  | 8e66445e-8011-11ec-b3f8-90e2ba8d9d30 | 8e66445e-8011-11ec-b3f8-90e2ba8d9d30 | 直管型胸主动脉覆膜支架系统-覆膜支架 | C02060500114014025010002179 | C02060500100011025010004011 | 02-血管介入治疗类材料 | 06-外周血管介入治疗材料 | 05-胸主动脉支架 | 胸主动脉支架（非分支型/覆膜） | 14-合金 | 014-覆膜/非分支型 | 有裸段：T3430-080060 | T3430-080060 |  | 国械注准20223130009 | 集采范围外 | 新增（2025-06-23)、产品名称变更、国家医保耗材27位编码变更
6f0035cd-955c-11ed-bda4-34735a9d8166 | 上海微创心脉医疗科技（集团）股份有限公司 | 913101150512565326 | 54b51935-7a6e-11f0-88e5-34735a9d8166 | 2162e440-800f-11ec-b3f8-90e2ba8d9d30 | 外周血管支架类 | 主动脉夹层 | 直管型胸主动脉覆膜支架系统-覆膜支架 | 91fa3f16-79d8-11ec-9829-0050568f40ec | 直管型胸主动脉覆膜支架系统 | 上海微创心脉医疗科技（集团）股份有限公司 |  | 国械注准20223130009 |  | 产品由自膨胀的覆膜支架和输送系统构成，覆膜支架已预装在输送系统中。覆膜支架包括有裸段覆膜支架和无裸段覆膜支架。覆膜支架均由聚酯（PET）膜通过聚酯（PET）缝合线与多段自扩张的镍钛合金（NiTi）支架段缝合而成。覆膜支架上缝合有铂铱合金显影点。输送系统用于实现覆膜支架在人体内的导入和释放，主要由锥形头、内管、外管、手柄等零部件组成。产品经环氧乙烷灭菌，一次性使用，货架有效期两年。 | 该产品适用于Stanford B型主动脉夹层的手术治疗。 | 主动脉夹层 |  | 8e66459d-8011-11ec-b3f8-90e2ba8d9d30 | 8e66459d-8011-11ec-b3f8-90e2ba8d9d30 | 直管型胸主动脉覆膜支架系统-覆膜支架 | C02060500114014025010002180 | C02060500100011025010004012 | 02-血管介入治疗类材料 | 06-外周血管介入治疗材料 | 05-胸主动脉支架 | 胸主动脉支架（非分支型/覆膜） | 14-合金 | 014-覆膜/非分支型 | 有裸段：T3232-060100 | T3232-060100 |  | 国械注准20223130009 | 集采范围外 | 新增（2025-06-23)、产品名称变更、国家医保耗材27位编码变更
6f0035cd-955c-11ed-bda4-34735a9d8166 | 上海微创心脉医疗科技（集团）股份有限公司 | 913101150512565326 | 54b51a02-7a6e-11f0-88e5-34735a9d8166 | 2162e440-800f-11ec-b3f8-90e2ba8d9d30 | 外周血管支架类 | 主动脉夹层 | 直管型胸主动脉覆膜支架系统-覆膜支架 | 91fa3f16-79d8-11ec-9829-0050568f40ec | 直管型胸主动脉覆膜支架系统 | 上海微创心脉医疗科技（集团）股份有限公司 |  | 国械注准20223130009 |  | 产品由自膨胀的覆膜支架和输送系统构成，覆膜支架已预装在输送系统中。覆膜支架包括有裸段覆膜支架和无裸段覆膜支架。覆膜支架均由聚酯（PET）膜通过聚酯（PET）缝合线与多段自扩张的镍钛合金（NiTi）支架段缝合而成。覆膜支架上缝合有铂铱合金显影点。输送系统用于实现覆膜支架在人体内的导入和释放，主要由锥形头、内管、外管、手柄等零部件组成。产品经环氧乙烷灭菌，一次性使用，货架有效期两年。 | 该产品适用于Stanford B型主动脉夹层的手术治疗。 | 主动脉夹层 |  | 8e6646c9-8011-11ec-b3f8-90e2ba8d9d30 | 8e6646c9-8011-11ec-b3f8-90e2ba8d9d30 | 直管型胸主动脉覆膜支架系统-覆膜支架 | C02060500114014025010002181 | C02060500100011025010004013 | 02-血管介入治疗类材料 | 06-外周血管介入治疗材料 | 05-胸主动脉支架 | 胸主动脉支架（非分支型/覆膜） | 14-合金 | 014-覆膜/非分支型 | 有裸段：T3434-080060 | T3434-080060 |  | 国械注准20223130009 | 集采范围外 | 新增（2025-06-23)、产品名称变更、国家医保耗材27位编码变更
6f0035cd-955c-11ed-bda4-34735a9d8166 | 上海微创心脉医疗科技（集团）股份有限公司 | 913101150512565326 | 54b51ada-7a6e-11f0-88e5-34735a9d8166 | 2162e440-800f-11ec-b3f8-90e2ba8d9d30 | 外周血管支架类 | 主动脉夹层 | 直管型胸主动脉覆膜支架系统-覆膜支架 | 91fa3f16-79d8-11ec-9829-0050568f40ec | 直管型胸主动脉覆膜支架系统 | 上海微创心脉医疗科技（集团）股份有限公司 |  | 国械注准20223130009 |  | 产品由自膨胀的覆膜支架和输送系统构成，覆膜支架已预装在输送系统中。覆膜支架包括有裸段覆膜支架和无裸段覆膜支架。覆膜支架均由聚酯（PET）膜通过聚酯（PET）缝合线与多段自扩张的镍钛合金（NiTi）支架段缝合而成。覆膜支架上缝合有铂铱合金显影点。输送系统用于实现覆膜支架在人体内的导入和释放，主要由锥形头、内管、外管、手柄等零部件组成。产品经环氧乙烷灭菌，一次性使用，货架有效期两年。 | 该产品适用于Stanford B型主动脉夹层的手术治疗。 | 主动脉夹层 |  | 8e664804-8011-11ec-b3f8-90e2ba8d9d30 | 8e664804-8011-11ec-b3f8-90e2ba8d9d30 | 直管型胸主动脉覆膜支架系统-覆膜支架 | C02060500114014025010002182 | C02060500100011025010004014 | 02-血管介入治疗类材料 | 06-外周血管介入治疗材料 | 05-胸主动脉支架 | 胸主动脉支架（非分支型/覆膜） | 14-合金 | 014-覆膜/非分支型 | 有裸段：T2422-100080 | T2422-100080 |  | 国械注准20223130009 | 集采范围外 | 新增（2025-06-23)、产品名称变更、国家医保耗材27位编码变更
6f0035cd-955c-11ed-bda4-34735a9d8166 | 上海微创心脉医疗科技（集团）股份有限公司 | 913101150512565326 | 54b51b9d-7a6e-11f0-88e5-34735a9d8166 | 2162e440-800f-11ec-b3f8-90e2ba8d9d30 | 外周血管支架类 | 主动脉夹层 | 直管型胸主动脉覆膜支架系统-覆膜支架 | 91fa3f16-79d8-11ec-9829-0050568f40ec | 直管型胸主动脉覆膜支架系统 | 上海微创心脉医疗科技（集团）股份有限公司 |  | 国械注准20223130009 |  | 产品由自膨胀的覆膜支架和输送系统构成，覆膜支架已预装在输送系统中。覆膜支架包括有裸段覆膜支架和无裸段覆膜支架。覆膜支架均由聚酯（PET）膜通过聚酯（PET）缝合线与多段自扩张的镍钛合金（NiTi）支架段缝合而成。覆膜支架上缝合有铂铱合金显影点。输送系统用于实现覆膜支架在人体内的导入和释放，主要由锥形头、内管、外管、手柄等零部件组成。产品经环氧乙烷灭菌，一次性使用，货架有效期两年。 | 该产品适用于Stanford B型主动脉夹层的手术治疗。 | 主动脉夹层 |  | 8e66493d-8011-11ec-b3f8-90e2ba8d9d30 | 8e66493d-8011-11ec-b3f8-90e2ba8d9d30 | 直管型胸主动脉覆膜支架系统-覆膜支架 | C02060500114014025010002183 | C02060500100011025010004015 | 02-血管介入治疗类材料 | 06-外周血管介入治疗材料 | 05-胸主动脉支架 | 胸主动脉支架（非分支型/覆膜） | 14-合金 | 014-覆膜/非分支型 | 有裸段：T4444-080040 | T4444-080040 |  | 国械注准20223130009 | 集采范围外 | 新增（2025-06-23)、产品名称变更、国家医保耗材27位编码变更
6f0035cd-955c-11ed-bda4-34735a9d8166 | 上海微创心脉医疗科技（集团）股份有限公司 | 913101150512565326 | 54b51c65-7a6e-11f0-88e5-34735a9d8166 | 2162e440-800f-11ec-b3f8-90e2ba8d9d30 | 外周血管支架类 | 主动脉夹层 | 直管型胸主动脉覆膜支架系统-覆膜支架 | 91fa3f16-79d8-11ec-9829-0050568f40ec | 直管型胸主动脉覆膜支架系统 | 上海微创心脉医疗科技（集团）股份有限公司 |  | 国械注准20223130009 |  | 产品由自膨胀的覆膜支架和输送系统构成，覆膜支架已预装在输送系统中。覆膜支架包括有裸段覆膜支架和无裸段覆膜支架。覆膜支架均由聚酯（PET）膜通过聚酯（PET）缝合线与多段自扩张的镍钛合金（NiTi）支架段缝合而成。覆膜支架上缝合有铂铱合金显影点。输送系统用于实现覆膜支架在人体内的导入和释放，主要由锥形头、内管、外管、手柄等零部件组成。产品经环氧乙烷灭菌，一次性使用，货架有效期两年。 | 该产品适用于Stanford B型主动脉夹层的手术治疗。 | 主动脉夹层 |  | 8e664a6c-8011-11ec-b3f8-90e2ba8d9d30 | 8e664a6c-8011-11ec-b3f8-90e2ba8d9d30 | 直管型胸主动脉覆膜支架系统-覆膜支架 | C02060500114014025010002184 | C02060500100011025010004016 | 02-血管介入治疗类材料 | 06-外周血管介入治疗材料 | 05-胸主动脉支架 | 胸主动脉支架（非分支型/覆膜） | 14-合金 | 014-覆膜/非分支型 | 有裸段：T2620-100080 | T2620-100080 |  | 国械注准20223130009 | 集采范围外 | 新增（2025-06-23)、产品名称变更、国家医保耗材27位编码变更
6f0035cd-955c-11ed-bda4-34735a9d8166 | 上海微创心脉医疗科技（集团）股份有限公司 | 913101150512565326 | 54b51d2e-7a6e-11f0-88e5-34735a9d8166 | 2162e440-800f-11ec-b3f8-90e2ba8d9d30 | 外周血管支架类 | 主动脉夹层 | 直管型胸主动脉覆膜支架系统-覆膜支架 | 91fa3f16-79d8-11ec-9829-0050568f40ec | 直管型胸主动脉覆膜支架系统 | 上海微创心脉医疗科技（集团）股份有限公司 |  | 国械注准20223130009 |  | 产品由自膨胀的覆膜支架和输送系统构成，覆膜支架已预装在输送系统中。覆膜支架包括有裸段覆膜支架和无裸段覆膜支架。覆膜支架均由聚酯（PET）膜通过聚酯（PET）缝合线与多段自扩张的镍钛合金（NiTi）支架段缝合而成。覆膜支架上缝合有铂铱合金显影点。输送系统用于实现覆膜支架在人体内的导入和释放，主要由锥形头、内管、外管、手柄等零部件组成。产品经环氧乙烷灭菌，一次性使用，货架有效期两年。 | 该产品适用于Stanford B型主动脉夹层的手术治疗。 | 主动脉夹层 |  | 8e664bea-8011-11ec-b3f8-90e2ba8d9d30 | 8e664bea-8011-11ec-b3f8-90e2ba8d9d30 | 直管型胸主动脉覆膜支架系统-覆膜支架 | C02060500114014025010002185 | C02060500100011025010004017 | 02-血管介入治疗类材料 | 06-外周血管介入治疗材料 | 05-胸主动脉支架 | 胸主动脉支架（非分支型/覆膜） | 14-合金 | 014-覆膜/非分支型 | 有裸段：T3632-080100 | T3632-080100 |  | 国械注准20223130009 | 集采范围外 | 新增（2025-06-23)、产品名称变更、国家医保耗材27位编码变更
6f0035cd-955c-11ed-bda4-34735a9d8166 | 上海微创心脉医疗科技（集团）股份有限公司 | 913101150512565326 | 54b51df1-7a6e-11f0-88e5-34735a9d8166 | 2162e440-800f-11ec-b3f8-90e2ba8d9d30 | 外周血管支架类 | 主动脉夹层 | 直管型胸主动脉覆膜支架系统-覆膜支架 | 91fa3f16-79d8-11ec-9829-0050568f40ec | 直管型胸主动脉覆膜支架系统 | 上海微创心脉医疗科技（集团）股份有限公司 |  | 国械注准20223130009 |  | 产品由自膨胀的覆膜支架和输送系统构成，覆膜支架已预装在输送系统中。覆膜支架包括有裸段覆膜支架和无裸段覆膜支架。覆膜支架均由聚酯（PET）膜通过聚酯（PET）缝合线与多段自扩张的镍钛合金（NiTi）支架段缝合而成。覆膜支架上缝合有铂铱合金显影点。输送系统用于实现覆膜支架在人体内的导入和释放，主要由锥形头、内管、外管、手柄等零部件组成。产品经环氧乙烷灭菌，一次性使用，货架有效期两年。 | 该产品适用于Stanford B型主动脉夹层的手术治疗。 | 主动脉夹层 |  | 8e664ec8-8011-11ec-b3f8-90e2ba8d9d30 | 8e664ec8-8011-11ec-b3f8-90e2ba8d9d30 | 直管型胸主动脉覆膜支架系统-覆膜支架 | C02060500114014025010002186 | C02060500100011025010004018 | 02-血管介入治疗类材料 | 06-外周血管介入治疗材料 | 05-胸主动脉支架 | 胸主动脉支架（非分支型/覆膜） | 14-合金 | 014-覆膜/非分支型 | 有裸段：T4438-160000 | T4438-160000 | (01)06935593734879 | 国械注准20223130009 | 集采范围外 | 新增（2025-06-23)、产品名称变更、国家医保耗材27位编码变更
6f0035cd-955c-11ed-bda4-34735a9d8166 | 上海微创心脉医疗科技（集团）股份有限公司 | 913101150512565326 | 54b51eb5-7a6e-11f0-88e5-34735a9d8166 | 2162e440-800f-11ec-b3f8-90e2ba8d9d30 | 外周血管支架类 | 主动脉夹层 | 直管型胸主动脉覆膜支架系统-覆膜支架 | 91fa3f16-79d8-11ec-9829-0050568f40ec | 直管型胸主动脉覆膜支架系统 | 上海微创心脉医疗科技（集团）股份有限公司 |  | 国械注准20223130009 |  | 产品由自膨胀的覆膜支架和输送系统构成，覆膜支架已预装在输送系统中。覆膜支架包括有裸段覆膜支架和无裸段覆膜支架。覆膜支架均由聚酯（PET）膜通过聚酯（PET）缝合线与多段自扩张的镍钛合金（NiTi）支架段缝合而成。覆膜支架上缝合有铂铱合金显影点。输送系统用于实现覆膜支架在人体内的导入和释放，主要由锥形头、内管、外管、手柄等零部件组成。产品经环氧乙烷灭菌，一次性使用，货架有效期两年。 | 该产品适用于Stanford B型主动脉夹层的手术治疗。 | 主动脉夹层 |  | 8e665039-8011-11ec-b3f8-90e2ba8d9d30 | 8e665039-8011-11ec-b3f8-90e2ba8d9d30 | 直管型胸主动脉覆膜支架系统-覆膜支架 | C02060500114014025010002187 | C02060500100011025010004019 | 02-血管介入治疗类材料 | 06-外周血管介入治疗材料 | 05-胸主动脉支架 | 胸主动脉支架（非分支型/覆膜） | 14-合金 | 014-覆膜/非分支型 | 有裸段：T2826-120000 | T2826-120000 |  | 国械注准20223130009 | 集采范围外 | 新增（2025-06-23)、产品名称变更、国家医保耗材27位编码变更
6f0035cd-955c-11ed-bda4-34735a9d8166 | 上海微创心脉医疗科技（集团）股份有限公司 | 913101150512565326 | 54b51f78-7a6e-11f0-88e5-34735a9d8166 | 2162e440-800f-11ec-b3f8-90e2ba8d9d30 | 外周血管支架类 | 主动脉夹层 | 直管型胸主动脉覆膜支架系统-覆膜支架 | 91fa3f16-79d8-11ec-9829-0050568f40ec | 直管型胸主动脉覆膜支架系统 | 上海微创心脉医疗科技（集团）股份有限公司 |  | 国械注准20223130009 |  | 产品由自膨胀的覆膜支架和输送系统构成，覆膜支架已预装在输送系统中。覆膜支架包括有裸段覆膜支架和无裸段覆膜支架。覆膜支架均由聚酯（PET）膜通过聚酯（PET）缝合线与多段自扩张的镍钛合金（NiTi）支架段缝合而成。覆膜支架上缝合有铂铱合金显影点。输送系统用于实现覆膜支架在人体内的导入和释放，主要由锥形头、内管、外管、手柄等零部件组成。产品经环氧乙烷灭菌，一次性使用，货架有效期两年。 | 该产品适用于Stanford B型主动脉夹层的手术治疗。 | 主动脉夹层 |  | 8e665176-8011-11ec-b3f8-90e2ba8d9d30 | 8e665176-8011-11ec-b3f8-90e2ba8d9d30 | 直管型胸主动脉覆膜支架系统-覆膜支架 | C02060500114014025010002188 | C02060500100011025010004020 | 02-血管介入治疗类材料 | 06-外周血管介入治疗材料 | 05-胸主动脉支架 | 胸主动脉支架（非分支型/覆膜） | 14-合金 | 014-覆膜/非分支型 | 有裸段：T2620-180000 | T2620-180000 |  | 国械注准20223130009 | 集采范围外 | 新增（2025-06-23)、产品名称变更、国家医保耗材27位编码变更
6f0035cd-955c-11ed-bda4-34735a9d8166 | 上海微创心脉医疗科技（集团）股份有限公司 | 913101150512565326 | 54b52041-7a6e-11f0-88e5-34735a9d8166 | 2162e440-800f-11ec-b3f8-90e2ba8d9d30 | 外周血管支架类 | 主动脉夹层 | 直管型胸主动脉覆膜支架系统-覆膜支架 | 91fa3f16-79d8-11ec-9829-0050568f40ec | 直管型胸主动脉覆膜支架系统 | 上海微创心脉医疗科技（集团）股份有限公司 |  | 国械注准20223130009 |  | 产品由自膨胀的覆膜支架和输送系统构成，覆膜支架已预装在输送系统中。覆膜支架包括有裸段覆膜支架和无裸段覆膜支架。覆膜支架均由聚酯（PET）膜通过聚酯（PET）缝合线与多段自扩张的镍钛合金（NiTi）支架段缝合而成。覆膜支架上缝合有铂铱合金显影点。输送系统用于实现覆膜支架在人体内的导入和释放，主要由锥形头、内管、外管、手柄等零部件组成。产品经环氧乙烷灭菌，一次性使用，货架有效期两年。 | 该产品适用于Stanford B型主动脉夹层的手术治疗。 | 主动脉夹层 |  | 8e6652a0-8011-11ec-b3f8-90e2ba8d9d30 | 8e6652a0-8011-11ec-b3f8-90e2ba8d9d30 | 直管型胸主动脉覆膜支架系统-覆膜支架 | C02060500114014025010002189 | C02060500100011025010004021 | 02-血管介入治疗类材料 | 06-外周血管介入治疗材料 | 05-胸主动脉支架 | 胸主动脉支架（非分支型/覆膜） | 14-合金 | 014-覆膜/非分支型 | 有裸段：T3022-060100 | T3022-060100 |  | 国械注准20223130009 | 集采范围外 | 新增（2025-06-23)、产品名称变更、国家医保耗材27位编码变更
6f0035cd-955c-11ed-bda4-34735a9d8166 | 上海微创心脉医疗科技（集团）股份有限公司 | 913101150512565326 | 54b5238a-7a6e-11f0-88e5-34735a9d8166 | 2162e440-800f-11ec-b3f8-90e2ba8d9d30 | 外周血管支架类 | 主动脉夹层 | 直管型胸主动脉覆膜支架系统-覆膜支架 | 91fa3f16-79d8-11ec-9829-0050568f40ec | 直管型胸主动脉覆膜支架系统 | 上海微创心脉医疗科技（集团）股份有限公司 |  | 国械注准20223130009 |  | 产品由自膨胀的覆膜支架和输送系统构成，覆膜支架已预装在输送系统中。覆膜支架包括有裸段覆膜支架和无裸段覆膜支架。覆膜支架均由聚酯（PET）膜通过聚酯（PET）缝合线与多段自扩张的镍钛合金（NiTi）支架段缝合而成。覆膜支架上缝合有铂铱合金显影点。输送系统用于实现覆膜支架在人体内的导入和释放，主要由锥形头、内管、外管、手柄等零部件组成。产品经环氧乙烷灭菌，一次性使用，货架有效期两年。 | 该产品适用于Stanford B型主动脉夹层的手术治疗。 | 主动脉夹层 |  | 8e6653e4-8011-11ec-b3f8-90e2ba8d9d30 | 8e6653e4-8011-11ec-b3f8-90e2ba8d9d30 | 直管型胸主动脉覆膜支架系统-覆膜支架 | C02060500114014025010002190 | C02060500100011025010004022 | 02-血管介入治疗类材料 | 06-外周血管介入治疗材料 | 05-胸主动脉支架 | 胸主动脉支架（非分支型/覆膜） | 14-合金 | 014-覆膜/非分支型 | 有裸段：T3428-120060 | T3428-120060 |  | 国械注准20223130009 | 集采范围外 | 新增（2025-06-23)、产品名称变更、国家医保耗材27位编码变更
6f0035cd-955c-11ed-bda4-34735a9d8166 | 上海微创心脉医疗科技（集团）股份有限公司 | 913101150512565326 | 54b5244d-7a6e-11f0-88e5-34735a9d8166 | 2162e440-800f-11ec-b3f8-90e2ba8d9d30 | 外周血管支架类 | 主动脉夹层 | 直管型胸主动脉覆膜支架系统-覆膜支架 | 91fa3f16-79d8-11ec-9829-0050568f40ec | 直管型胸主动脉覆膜支架系统 | 上海微创心脉医疗科技（集团）股份有限公司 |  | 国械注准20223130009 |  | 产品由自膨胀的覆膜支架和输送系统构成，覆膜支架已预装在输送系统中。覆膜支架包括有裸段覆膜支架和无裸段覆膜支架。覆膜支架均由聚酯（PET）膜通过聚酯（PET）缝合线与多段自扩张的镍钛合金（NiTi）支架段缝合而成。覆膜支架上缝合有铂铱合金显影点。输送系统用于实现覆膜支架在人体内的导入和释放，主要由锥形头、内管、外管、手柄等零部件组成。产品经环氧乙烷灭菌，一次性使用，货架有效期两年。 | 该产品适用于Stanford B型主动脉夹层的手术治疗。 | 主动脉夹层 |  | 8e665512-8011-11ec-b3f8-90e2ba8d9d30 | 8e665512-8011-11ec-b3f8-90e2ba8d9d30 | 直管型胸主动脉覆膜支架系统-覆膜支架 | C02060500114014025010002191 | C02060500100011025010004023 | 02-血管介入治疗类材料 | 06-外周血管介入治疗材料 | 05-胸主动脉支架 | 胸主动脉支架（非分支型/覆膜） | 14-合金 | 014-覆膜/非分支型 | 有裸段：T2222-160000 | T2222-160000 |  | 国械注准20223130009 | 集采范围外 | 新增（2025-06-23)、产品名称变更、国家医保耗材27位编码变更
6f0035cd-955c-11ed-bda4-34735a9d8166 | 上海微创心脉医疗科技（集团）股份有限公司 | 913101150512565326 | 54b52515-7a6e-11f0-88e5-34735a9d8166 | 2162e440-800f-11ec-b3f8-90e2ba8d9d30 | 外周血管支架类 | 主动脉夹层 | 直管型胸主动脉覆膜支架系统-覆膜支架 | 91fa3f16-79d8-11ec-9829-0050568f40ec | 直管型胸主动脉覆膜支架系统 | 上海微创心脉医疗科技（集团）股份有限公司 |  | 国械注准20223130009 |  | 产品由自膨胀的覆膜支架和输送系统构成，覆膜支架已预装在输送系统中。覆膜支架包括有裸段覆膜支架和无裸段覆膜支架。覆膜支架均由聚酯（PET）膜通过聚酯（PET）缝合线与多段自扩张的镍钛合金（NiTi）支架段缝合而成。覆膜支架上缝合有铂铱合金显影点。输送系统用于实现覆膜支架在人体内的导入和释放，主要由锥形头、内管、外管、手柄等零部件组成。产品经环氧乙烷灭菌，一次性使用，货架有效期两年。 | 该产品适用于Stanford B型主动脉夹层的手术治疗。 | 主动脉夹层 |  | 8e665649-8011-11ec-b3f8-90e2ba8d9d30 | 8e665649-8011-11ec-b3f8-90e2ba8d9d30 | 直管型胸主动脉覆膜支架系统-覆膜支架 | C02060500114014025010002192 | C02060500100011025010004024 | 02-血管介入治疗类材料 | 06-外周血管介入治疗材料 | 05-胸主动脉支架 | 胸主动脉支架（非分支型/覆膜） | 14-合金 | 014-覆膜/非分支型 | 有裸段：T3024-160000 | T3024-160000 | (01)06935593732806 | 国械注准20223130009 | 集采范围外 | 新增（2025-06-23)、产品名称变更、国家医保耗材27位编码变更
6f0035cd-955c-11ed-bda4-34735a9d8166 | 上海微创心脉医疗科技（集团）股份有限公司 | 913101150512565326 | 54b525d9-7a6e-11f0-88e5-34735a9d8166 | 2162e440-800f-11ec-b3f8-90e2ba8d9d30 | 外周血管支架类 | 主动脉夹层 | 直管型胸主动脉覆膜支架系统-覆膜支架 | 91fa3f16-79d8-11ec-9829-0050568f40ec | 直管型胸主动脉覆膜支架系统 | 上海微创心脉医疗科技（集团）股份有限公司 |  | 国械注准20223130009 |  | 产品由自膨胀的覆膜支架和输送系统构成，覆膜支架已预装在输送系统中。覆膜支架包括有裸段覆膜支架和无裸段覆膜支架。覆膜支架均由聚酯（PET）膜通过聚酯（PET）缝合线与多段自扩张的镍钛合金（NiTi）支架段缝合而成。覆膜支架上缝合有铂铱合金显影点。输送系统用于实现覆膜支架在人体内的导入和释放，主要由锥形头、内管、外管、手柄等零部件组成。产品经环氧乙烷灭菌，一次性使用，货架有效期两年。 | 该产品适用于Stanford B型主动脉夹层的手术治疗。 | 主动脉夹层 |  | 8e66577d-8011-11ec-b3f8-90e2ba8d9d30 | 8e66577d-8011-11ec-b3f8-90e2ba8d9d30 | 直管型胸主动脉覆膜支架系统-覆膜支架 | C02060500114014025010002193 | C02060500100011025010004025 | 02-血管介入治疗类材料 | 06-外周血管介入治疗材料 | 05-胸主动脉支架 | 胸主动脉支架（非分支型/覆膜） | 14-合金 | 014-覆膜/非分支型 | 有裸段：T2824-120000 | T2824-120000 |  | 国械注准20223130009 | 集采范围外 | 新增（2025-06-23)、产品名称变更、国家医保耗材27位编码变更
6f0035cd-955c-11ed-bda4-34735a9d8166 | 上海微创心脉医疗科技（集团）股份有限公司 | 913101150512565326 | 54b5269c-7a6e-11f0-88e5-34735a9d8166 | 2162e440-800f-11ec-b3f8-90e2ba8d9d30 | 外周血管支架类 | 主动脉夹层 | 直管型胸主动脉覆膜支架系统-覆膜支架 | 91fa3f16-79d8-11ec-9829-0050568f40ec | 直管型胸主动脉覆膜支架系统 | 上海微创心脉医疗科技（集团）股份有限公司 |  | 国械注准20223130009 |  | 产品由自膨胀的覆膜支架和输送系统构成，覆膜支架已预装在输送系统中。覆膜支架包括有裸段覆膜支架和无裸段覆膜支架。覆膜支架均由聚酯（PET）膜通过聚酯（PET）缝合线与多段自扩张的镍钛合金（NiTi）支架段缝合而成。覆膜支架上缝合有铂铱合金显影点。输送系统用于实现覆膜支架在人体内的导入和释放，主要由锥形头、内管、外管、手柄等零部件组成。产品经环氧乙烷灭菌，一次性使用，货架有效期两年。 | 该产品适用于Stanford B型主动脉夹层的手术治疗。 | 主动脉夹层 |  | 8e665905-8011-11ec-b3f8-90e2ba8d9d30 | 8e665905-8011-11ec-b3f8-90e2ba8d9d30 | 直管型胸主动脉覆膜支架系统-覆膜支架 | C02060500114014025010002194 | C02060500100011025010004026 | 02-血管介入治疗类材料 | 06-外周血管介入治疗材料 | 05-胸主动脉支架 | 胸主动脉支架（非分支型/覆膜） | 14-合金 | 014-覆膜/非分支型 | 有裸段：T3432-080060 | T3432-080060 |  | 国械注准20223130009 | 集采范围外 | 新增（2025-06-23)、产品名称变更、国家医保耗材27位编码变更
6f0035cd-955c-11ed-bda4-34735a9d8166 | 上海微创心脉医疗科技（集团）股份有限公司 | 913101150512565326 | 54b5276a-7a6e-11f0-88e5-34735a9d8166 | 2162e440-800f-11ec-b3f8-90e2ba8d9d30 | 外周血管支架类 | 主动脉夹层 | 直管型胸主动脉覆膜支架系统-覆膜支架 | 91fa3f16-79d8-11ec-9829-0050568f40ec | 直管型胸主动脉覆膜支架系统 | 上海微创心脉医疗科技（集团）股份有限公司 |  | 国械注准20223130009 |  | 产品由自膨胀的覆膜支架和输送系统构成，覆膜支架已预装在输送系统中。覆膜支架包括有裸段覆膜支架和无裸段覆膜支架。覆膜支架均由聚酯（PET）膜通过聚酯（PET）缝合线与多段自扩张的镍钛合金（NiTi）支架段缝合而成。覆膜支架上缝合有铂铱合金显影点。输送系统用于实现覆膜支架在人体内的导入和释放，主要由锥形头、内管、外管、手柄等零部件组成。产品经环氧乙烷灭菌，一次性使用，货架有效期两年。 | 该产品适用于Stanford B型主动脉夹层的手术治疗。 | 主动脉夹层 |  | 8e665a82-8011-11ec-b3f8-90e2ba8d9d30 | 8e665a82-8011-11ec-b3f8-90e2ba8d9d30 | 直管型胸主动脉覆膜支架系统-覆膜支架 | C02060500114014025010002195 | C02060500100011025010004027 | 02-血管介入治疗类材料 | 06-外周血管介入治疗材料 | 05-胸主动脉支架 | 胸主动脉支架（非分支型/覆膜） | 14-合金 | 014-覆膜/非分支型 | 有裸段：T3232-120040 | T3232-120040 |  | 国械注准20223130009 | 集采范围外 | 新增（2025-06-23)、产品名称变更、国家医保耗材27位编码变更
6f0035cd-955c-11ed-bda4-34735a9d8166 | 上海微创心脉医疗科技（集团）股份有限公司 | 913101150512565326 | 54b5282d-7a6e-11f0-88e5-34735a9d8166 | 2162e440-800f-11ec-b3f8-90e2ba8d9d30 | 外周血管支架类 | 主动脉夹层 | 直管型胸主动脉覆膜支架系统-覆膜支架 | 91fa3f16-79d8-11ec-9829-0050568f40ec | 直管型胸主动脉覆膜支架系统 | 上海微创心脉医疗科技（集团）股份有限公司 |  | 国械注准20223130009 |  | 产品由自膨胀的覆膜支架和输送系统构成，覆膜支架已预装在输送系统中。覆膜支架包括有裸段覆膜支架和无裸段覆膜支架。覆膜支架均由聚酯（PET）膜通过聚酯（PET）缝合线与多段自扩张的镍钛合金（NiTi）支架段缝合而成。覆膜支架上缝合有铂铱合金显影点。输送系统用于实现覆膜支架在人体内的导入和释放，主要由锥形头、内管、外管、手柄等零部件组成。产品经环氧乙烷灭菌，一次性使用，货架有效期两年。 | 该产品适用于Stanford B型主动脉夹层的手术治疗。 | 主动脉夹层 |  | 8e665bbe-8011-11ec-b3f8-90e2ba8d9d30 | 8e665bbe-8011-11ec-b3f8-90e2ba8d9d30 | 直管型胸主动脉覆膜支架系统-覆膜支架 | C02060500114014025010002196 | C02060500100011025010004028 | 02-血管介入治疗类材料 | 06-外周血管介入治疗材料 | 05-胸主动脉支架 | 胸主动脉支架（非分支型/覆膜） | 14-合金 | 014-覆膜/非分支型 | 有裸段：T3228-160000 | T3228-160000 | (01)06935593702359 | 国械注准20223130009 | 集采范围外 | 新增（2025-06-23)、产品名称变更、国家医保耗材27位编码变更
6f0035cd-955c-11ed-bda4-34735a9d8166 | 上海微创心脉医疗科技（集团）股份有限公司 | 913101150512565326 | 54b528f1-7a6e-11f0-88e5-34735a9d8166 | 2162e440-800f-11ec-b3f8-90e2ba8d9d30 | 外周血管支架类 | 主动脉夹层 | 直管型胸主动脉覆膜支架系统-覆膜支架 | 91fa3f16-79d8-11ec-9829-0050568f40ec | 直管型胸主动脉覆膜支架系统 | 上海微创心脉医疗科技（集团）股份有限公司 |  | 国械注准20223130009 |  | 产品由自膨胀的覆膜支架和输送系统构成，覆膜支架已预装在输送系统中。覆膜支架包括有裸段覆膜支架和无裸段覆膜支架。覆膜支架均由聚酯（PET）膜通过聚酯（PET）缝合线与多段自扩张的镍钛合金（NiTi）支架段缝合而成。覆膜支架上缝合有铂铱合金显影点。输送系统用于实现覆膜支架在人体内的导入和释放，主要由锥形头、内管、外管、手柄等零部件组成。产品经环氧乙烷灭菌，一次性使用，货架有效期两年。 | 该产品适用于Stanford B型主动脉夹层的手术治疗。 | 主动脉夹层 |  | 8e665ce7-8011-11ec-b3f8-90e2ba8d9d30 | 8e665ce7-8011-11ec-b3f8-90e2ba8d9d30 | 直管型胸主动脉覆膜支架系统-覆膜支架 | C02060500114014025010002197 | C02060500100011025010004029 | 02-血管介入治疗类材料 | 06-外周血管介入治疗材料 | 05-胸主动脉支架 | 胸主动脉支架（非分支型/覆膜） | 14-合金 | 014-覆膜/非分支型 | 有裸段：T3230-100060 | T3230-100060 |  | 国械注准20223130009 | 集采范围外 | 新增（2025-06-23)、产品名称变更、国家医保耗材27位编码变更
6f0035cd-955c-11ed-bda4-34735a9d8166 | 上海微创心脉医疗科技（集团）股份有限公司 | 913101150512565326 | 54b529b4-7a6e-11f0-88e5-34735a9d8166 | 2162e440-800f-11ec-b3f8-90e2ba8d9d30 | 外周血管支架类 | 主动脉夹层 | 直管型胸主动脉覆膜支架系统-覆膜支架 | 91fa3f16-79d8-11ec-9829-0050568f40ec | 直管型胸主动脉覆膜支架系统 | 上海微创心脉医疗科技（集团）股份有限公司 |  | 国械注准20223130009 |  | 产品由自膨胀的覆膜支架和输送系统构成，覆膜支架已预装在输送系统中。覆膜支架包括有裸段覆膜支架和无裸段覆膜支架。覆膜支架均由聚酯（PET）膜通过聚酯（PET）缝合线与多段自扩张的镍钛合金（NiTi）支架段缝合而成。覆膜支架上缝合有铂铱合金显影点。输送系统用于实现覆膜支架在人体内的导入和释放，主要由锥形头、内管、外管、手柄等零部件组成。产品经环氧乙烷灭菌，一次性使用，货架有效期两年。 | 该产品适用于Stanford B型主动脉夹层的手术治疗。 | 主动脉夹层 |  | 8e665e0c-8011-11ec-b3f8-90e2ba8d9d30 | 8e665e0c-8011-11ec-b3f8-90e2ba8d9d30 | 直管型胸主动脉覆膜支架系统-覆膜支架 | C02060500114014025010002198 | C02060500100011025010004030 | 02-血管介入治疗类材料 | 06-外周血管介入治疗材料 | 05-胸主动脉支架 | 胸主动脉支架（非分支型/覆膜） | 14-合金 | 014-覆膜/非分支型 | 有裸段：T3836-140000 | T3836-140000 |  | 国械注准20223130009 | 集采范围外 | 新增（2025-06-23)、产品名称变更、国家医保耗材27位编码变更
6f0035cd-955c-11ed-bda4-34735a9d8166 | 上海微创心脉医疗科技（集团）股份有限公司 | 913101150512565326 | 54b52a78-7a6e-11f0-88e5-34735a9d8166 | 2162e440-800f-11ec-b3f8-90e2ba8d9d30 | 外周血管支架类 | 主动脉夹层 | 直管型胸主动脉覆膜支架系统-覆膜支架 | 91fa3f16-79d8-11ec-9829-0050568f40ec | 直管型胸主动脉覆膜支架系统 | 上海微创心脉医疗科技（集团）股份有限公司 |  | 国械注准20223130009 |  | 产品由自膨胀的覆膜支架和输送系统构成，覆膜支架已预装在输送系统中。覆膜支架包括有裸段覆膜支架和无裸段覆膜支架。覆膜支架均由聚酯（PET）膜通过聚酯（PET）缝合线与多段自扩张的镍钛合金（NiTi）支架段缝合而成。覆膜支架上缝合有铂铱合金显影点。输送系统用于实现覆膜支架在人体内的导入和释放，主要由锥形头、内管、外管、手柄等零部件组成。产品经环氧乙烷灭菌，一次性使用，货架有效期两年。 | 该产品适用于Stanford B型主动脉夹层的手术治疗。 | 主动脉夹层 |  | 8e665f4e-8011-11ec-b3f8-90e2ba8d9d30 | 8e665f4e-8011-11ec-b3f8-90e2ba8d9d30 | 直管型胸主动脉覆膜支架系统-覆膜支架 | C02060500114014025010002199 | C02060500100011025010004031 | 02-血管介入治疗类材料 | 06-外周血管介入治疗材料 | 05-胸主动脉支架 | 胸主动脉支架（非分支型/覆膜） | 14-合金 | 014-覆膜/非分支型 | 有裸段：T4034-100060 | T4034-100060 |  | 国械注准20223130009 | 集采范围外 | 新增（2025-06-23)、产品名称变更、国家医保耗材27位编码变更
6f0035cd-955c-11ed-bda4-34735a9d8166 | 上海微创心脉医疗科技（集团）股份有限公司 | 913101150512565326 | 54b52dde-7a6e-11f0-88e5-34735a9d8166 | 2162e440-800f-11ec-b3f8-90e2ba8d9d30 | 外周血管支架类 | 主动脉夹层 | 直管型胸主动脉覆膜支架系统-覆膜支架 | 91fa3f16-79d8-11ec-9829-0050568f40ec | 直管型胸主动脉覆膜支架系统 | 上海微创心脉医疗科技（集团）股份有限公司 |  | 国械注准20223130009 |  | 产品由自膨胀的覆膜支架和输送系统构成，覆膜支架已预装在输送系统中。覆膜支架包括有裸段覆膜支架和无裸段覆膜支架。覆膜支架均由聚酯（PET）膜通过聚酯（PET）缝合线与多段自扩张的镍钛合金（NiTi）支架段缝合而成。覆膜支架上缝合有铂铱合金显影点。输送系统用于实现覆膜支架在人体内的导入和释放，主要由锥形头、内管、外管、手柄等零部件组成。产品经环氧乙烷灭菌，一次性使用，货架有效期两年。 | 该产品适用于Stanford B型主动脉夹层的手术治疗。 | 主动脉夹层 |  | 8e66609d-8011-11ec-b3f8-90e2ba8d9d30 | 8e66609d-8011-11ec-b3f8-90e2ba8d9d30 | 直管型胸主动脉覆膜支架系统-覆膜支架 | C02060500114014025010002200 | C02060500100011025010004032 | 02-血管介入治疗类材料 | 06-外周血管介入治疗材料 | 05-胸主动脉支架 | 胸主动脉支架（非分支型/覆膜） | 14-合金 | 014-覆膜/非分支型 | 有裸段：T2424-120040 | T2424-120040 |  | 国械注准20223130009 | 集采范围外 | 新增（2025-06-23)、产品名称变更、国家医保耗材27位编码变更
6f0035cd-955c-11ed-bda4-34735a9d8166 | 上海微创心脉医疗科技（集团）股份有限公司 | 913101150512565326 | 54b52ea6-7a6e-11f0-88e5-34735a9d8166 | 2162e440-800f-11ec-b3f8-90e2ba8d9d30 | 外周血管支架类 | 主动脉夹层 | 直管型胸主动脉覆膜支架系统-覆膜支架 | 91fa3f16-79d8-11ec-9829-0050568f40ec | 直管型胸主动脉覆膜支架系统 | 上海微创心脉医疗科技（集团）股份有限公司 |  | 国械注准20223130009 |  | 产品由自膨胀的覆膜支架和输送系统构成，覆膜支架已预装在输送系统中。覆膜支架包括有裸段覆膜支架和无裸段覆膜支架。覆膜支架均由聚酯（PET）膜通过聚酯（PET）缝合线与多段自扩张的镍钛合金（NiTi）支架段缝合而成。覆膜支架上缝合有铂铱合金显影点。输送系统用于实现覆膜支架在人体内的导入和释放，主要由锥形头、内管、外管、手柄等零部件组成。产品经环氧乙烷灭菌，一次性使用，货架有效期两年。 | 该产品适用于Stanford B型主动脉夹层的手术治疗。 | 主动脉夹层 |  | 8e6661cc-8011-11ec-b3f8-90e2ba8d9d30 | 8e6661cc-8011-11ec-b3f8-90e2ba8d9d30 | 直管型胸主动脉覆膜支架系统-覆膜支架 | C02060500114014025010002201 | C02060500100011025010004033 | 02-血管介入治疗类材料 | 06-外周血管介入治疗材料 | 05-胸主动脉支架 | 胸主动脉支架（非分支型/覆膜） | 14-合金 | 014-覆膜/非分支型 | 有裸段：T4038-080040 | T4038-080040 |  | 国械注准20223130009 | 集采范围外 | 新增（2025-06-23)、产品名称变更、国家医保耗材27位编码变更
6f0035cd-955c-11ed-bda4-34735a9d8166 | 上海微创心脉医疗科技（集团）股份有限公司 | 913101150512565326 | 54b52f6a-7a6e-11f0-88e5-34735a9d8166 | 2162e440-800f-11ec-b3f8-90e2ba8d9d30 | 外周血管支架类 | 主动脉夹层 | 直管型胸主动脉覆膜支架系统-覆膜支架 | 91fa3f16-79d8-11ec-9829-0050568f40ec | 直管型胸主动脉覆膜支架系统 | 上海微创心脉医疗科技（集团）股份有限公司 |  | 国械注准20223130009 |  | 产品由自膨胀的覆膜支架和输送系统构成，覆膜支架已预装在输送系统中。覆膜支架包括有裸段覆膜支架和无裸段覆膜支架。覆膜支架均由聚酯（PET）膜通过聚酯（PET）缝合线与多段自扩张的镍钛合金（NiTi）支架段缝合而成。覆膜支架上缝合有铂铱合金显影点。输送系统用于实现覆膜支架在人体内的导入和释放，主要由锥形头、内管、外管、手柄等零部件组成。产品经环氧乙烷灭菌，一次性使用，货架有效期两年。 | 该产品适用于Stanford B型主动脉夹层的手术治疗。 | 主动脉夹层 |  | 8e66631e-8011-11ec-b3f8-90e2ba8d9d30 | 8e66631e-8011-11ec-b3f8-90e2ba8d9d30 | 直管型胸主动脉覆膜支架系统-覆膜支架 | C02060500114014025010002202 | C02060500100011025010004034 | 02-血管介入治疗类材料 | 06-外周血管介入治疗材料 | 05-胸主动脉支架 | 胸主动脉支架（非分支型/覆膜） | 14-合金 | 014-覆膜/非分支型 | 有裸段：T3030-180000 | T3030-180000 |  | 国械注准20223130009 | 集采范围外 | 新增（2025-06-23)、产品名称变更、国家医保耗材27位编码变更
6f0035cd-955c-11ed-bda4-34735a9d8166 | 上海微创心脉医疗科技（集团）股份有限公司 | 913101150512565326 | 54b5303c-7a6e-11f0-88e5-34735a9d8166 | 2162e440-800f-11ec-b3f8-90e2ba8d9d30 | 外周血管支架类 | 主动脉夹层 | 直管型胸主动脉覆膜支架系统-覆膜支架 | 91fa3f16-79d8-11ec-9829-0050568f40ec | 直管型胸主动脉覆膜支架系统 | 上海微创心脉医疗科技（集团）股份有限公司 |  | 国械注准20223130009 |  | 产品由自膨胀的覆膜支架和输送系统构成，覆膜支架已预装在输送系统中。覆膜支架包括有裸段覆膜支架和无裸段覆膜支架。覆膜支架均由聚酯（PET）膜通过聚酯（PET）缝合线与多段自扩张的镍钛合金（NiTi）支架段缝合而成。覆膜支架上缝合有铂铱合金显影点。输送系统用于实现覆膜支架在人体内的导入和释放，主要由锥形头、内管、外管、手柄等零部件组成。产品经环氧乙烷灭菌，一次性使用，货架有效期两年。 | 该产品适用于Stanford B型主动脉夹层的手术治疗。 | 主动脉夹层 |  | 8e666462-8011-11ec-b3f8-90e2ba8d9d30 | 8e666462-8011-11ec-b3f8-90e2ba8d9d30 | 直管型胸主动脉覆膜支架系统-覆膜支架 | C02060500114014025010002203 | C02060500100011025010004035 | 02-血管介入治疗类材料 | 06-外周血管介入治疗材料 | 05-胸主动脉支架 | 胸主动脉支架（非分支型/覆膜） | 14-合金 | 014-覆膜/非分支型 | 有裸段：T3026-060100 | T3026-060100 |  | 国械注准20223130009 | 集采范围外 | 新增（2025-06-23)、产品名称变更、国家医保耗材27位编码变更
6f0035cd-955c-11ed-bda4-34735a9d8166 | 上海微创心脉医疗科技（集团）股份有限公司 | 913101150512565326 | 54b53104-7a6e-11f0-88e5-34735a9d8166 | 2162e440-800f-11ec-b3f8-90e2ba8d9d30 | 外周血管支架类 | 主动脉夹层 | 直管型胸主动脉覆膜支架系统-覆膜支架 | 91fa3f16-79d8-11ec-9829-0050568f40ec | 直管型胸主动脉覆膜支架系统 | 上海微创心脉医疗科技（集团）股份有限公司 |  | 国械注准20223130009 |  | 产品由自膨胀的覆膜支架和输送系统构成，覆膜支架已预装在输送系统中。覆膜支架包括有裸段覆膜支架和无裸段覆膜支架。覆膜支架均由聚酯（PET）膜通过聚酯（PET）缝合线与多段自扩张的镍钛合金（NiTi）支架段缝合而成。覆膜支架上缝合有铂铱合金显影点。输送系统用于实现覆膜支架在人体内的导入和释放，主要由锥形头、内管、外管、手柄等零部件组成。产品经环氧乙烷灭菌，一次性使用，货架有效期两年。 | 该产品适用于Stanford B型主动脉夹层的手术治疗。 | 主动脉夹层 |  | 8e66658f-8011-11ec-b3f8-90e2ba8d9d30 | 8e66658f-8011-11ec-b3f8-90e2ba8d9d30 | 直管型胸主动脉覆膜支架系统-覆膜支架 | C02060500114014025010002204 | C02060500100011025010004036 | 02-血管介入治疗类材料 | 06-外周血管介入治疗材料 | 05-胸主动脉支架 | 胸主动脉支架（非分支型/覆膜） | 14-合金 | 014-覆膜/非分支型 | 有裸段：T3836-080100 | T3836-080100 |  | 国械注准20223130009 | 集采范围外 | 新增（2025-06-23)、产品名称变更、国家医保耗材27位编码变更
6f0035cd-955c-11ed-bda4-34735a9d8166 | 上海微创心脉医疗科技（集团）股份有限公司 | 913101150512565326 | 54b531cd-7a6e-11f0-88e5-34735a9d8166 | 2162e440-800f-11ec-b3f8-90e2ba8d9d30 | 外周血管支架类 | 主动脉夹层 | 直管型胸主动脉覆膜支架系统-覆膜支架 | 91fa3f16-79d8-11ec-9829-0050568f40ec | 直管型胸主动脉覆膜支架系统 | 上海微创心脉医疗科技（集团）股份有限公司 |  | 国械注准20223130009 |  | 产品由自膨胀的覆膜支架和输送系统构成，覆膜支架已预装在输送系统中。覆膜支架包括有裸段覆膜支架和无裸段覆膜支架。覆膜支架均由聚酯（PET）膜通过聚酯（PET）缝合线与多段自扩张的镍钛合金（NiTi）支架段缝合而成。覆膜支架上缝合有铂铱合金显影点。输送系统用于实现覆膜支架在人体内的导入和释放，主要由锥形头、内管、外管、手柄等零部件组成。产品经环氧乙烷灭菌，一次性使用，货架有效期两年。 | 该产品适用于Stanford B型主动脉夹层的手术治疗。 | 主动脉夹层 |  | 8e6666c9-8011-11ec-b3f8-90e2ba8d9d30 | 8e6666c9-8011-11ec-b3f8-90e2ba8d9d30 | 直管型胸主动脉覆膜支架系统-覆膜支架 | C02060500114014025010002205 | C02060500100011025010004037 | 02-血管介入治疗类材料 | 06-外周血管介入治疗材料 | 05-胸主动脉支架 | 胸主动脉支架（非分支型/覆膜） | 14-合金 | 014-覆膜/非分支型 | 有裸段：T3028-120000 | T3028-120000 |  | 国械注准20223130009 | 集采范围外 | 新增（2025-06-23)、产品名称变更、国家医保耗材27位编码变更
6f0035cd-955c-11ed-bda4-34735a9d8166 | 上海微创心脉医疗科技（集团）股份有限公司 | 913101150512565326 | 54b5329f-7a6e-11f0-88e5-34735a9d8166 | 2162e440-800f-11ec-b3f8-90e2ba8d9d30 | 外周血管支架类 | 主动脉夹层 | 直管型胸主动脉覆膜支架系统-覆膜支架 | 91fa3f16-79d8-11ec-9829-0050568f40ec | 直管型胸主动脉覆膜支架系统 | 上海微创心脉医疗科技（集团）股份有限公司 |  | 国械注准20223130009 |  | 产品由自膨胀的覆膜支架和输送系统构成，覆膜支架已预装在输送系统中。覆膜支架包括有裸段覆膜支架和无裸段覆膜支架。覆膜支架均由聚酯（PET）膜通过聚酯（PET）缝合线与多段自扩张的镍钛合金（NiTi）支架段缝合而成。覆膜支架上缝合有铂铱合金显影点。输送系统用于实现覆膜支架在人体内的导入和释放，主要由锥形头、内管、外管、手柄等零部件组成。产品经环氧乙烷灭菌，一次性使用，货架有效期两年。 | 该产品适用于Stanford B型主动脉夹层的手术治疗。 | 主动脉夹层 |  | 8e66680f-8011-11ec-b3f8-90e2ba8d9d30 | 8e66680f-8011-11ec-b3f8-90e2ba8d9d30 | 直管型胸主动脉覆膜支架系统-覆膜支架 | C02060500114014025010002206 | C02060500100011025010004038 | 02-血管介入治疗类材料 | 06-外周血管介入治疗材料 | 05-胸主动脉支架 | 胸主动脉支架（非分支型/覆膜） | 14-合金 | 014-覆膜/非分支型 | 有裸段：T3030-120060 | T3030-120060 |  | 国械注准20223130009 | 集采范围外 | 新增（2025-06-23)、产品名称变更、国家医保耗材27位编码变更
6f0035cd-955c-11ed-bda4-34735a9d8166 | 上海微创心脉医疗科技（集团）股份有限公司 | 913101150512565326 | 54b53362-7a6e-11f0-88e5-34735a9d8166 | 2162e440-800f-11ec-b3f8-90e2ba8d9d30 | 外周血管支架类 | 主动脉夹层 | 直管型胸主动脉覆膜支架系统-覆膜支架 | 91fa3f16-79d8-11ec-9829-0050568f40ec | 直管型胸主动脉覆膜支架系统 | 上海微创心脉医疗科技（集团）股份有限公司 |  | 国械注准20223130009 |  | 产品由自膨胀的覆膜支架和输送系统构成，覆膜支架已预装在输送系统中。覆膜支架包括有裸段覆膜支架和无裸段覆膜支架。覆膜支架均由聚酯（PET）膜通过聚酯（PET）缝合线与多段自扩张的镍钛合金（NiTi）支架段缝合而成。覆膜支架上缝合有铂铱合金显影点。输送系统用于实现覆膜支架在人体内的导入和释放，主要由锥形头、内管、外管、手柄等零部件组成。产品经环氧乙烷灭菌，一次性使用，货架有效期两年。 | 该产品适用于Stanford B型主动脉夹层的手术治疗。 | 主动脉夹层 |  | 8e66694f-8011-11ec-b3f8-90e2ba8d9d30 | 8e66694f-8011-11ec-b3f8-90e2ba8d9d30 | 直管型胸主动脉覆膜支架系统-覆膜支架 | C02060500114014025010002207 | C02060500100011025010004039 | 02-血管介入治疗类材料 | 06-外周血管介入治疗材料 | 05-胸主动脉支架 | 胸主动脉支架（非分支型/覆膜） | 14-合金 | 014-覆膜/非分支型 | 有裸段：T4036-080080 | T4036-080080 |  | 国械注准20223130009 | 集采范围外 | 新增（2025-06-23)、产品名称变更、国家医保耗材27位编码变更
6f0035cd-955c-11ed-bda4-34735a9d8166 | 上海微创心脉医疗科技（集团）股份有限公司 | 913101150512565326 | 54b53426-7a6e-11f0-88e5-34735a9d8166 | 2162e440-800f-11ec-b3f8-90e2ba8d9d30 | 外周血管支架类 | 主动脉夹层 | 直管型胸主动脉覆膜支架系统-覆膜支架 | 91fa3f16-79d8-11ec-9829-0050568f40ec | 直管型胸主动脉覆膜支架系统 | 上海微创心脉医疗科技（集团）股份有限公司 |  | 国械注准20223130009 |  | 产品由自膨胀的覆膜支架和输送系统构成，覆膜支架已预装在输送系统中。覆膜支架包括有裸段覆膜支架和无裸段覆膜支架。覆膜支架均由聚酯（PET）膜通过聚酯（PET）缝合线与多段自扩张的镍钛合金（NiTi）支架段缝合而成。覆膜支架上缝合有铂铱合金显影点。输送系统用于实现覆膜支架在人体内的导入和释放，主要由锥形头、内管、外管、手柄等零部件组成。产品经环氧乙烷灭菌，一次性使用，货架有效期两年。 | 该产品适用于Stanford B型主动脉夹层的手术治疗。 | 主动脉夹层 |  | 8e666a7e-8011-11ec-b3f8-90e2ba8d9d30 | 8e666a7e-8011-11ec-b3f8-90e2ba8d9d30 | 直管型胸主动脉覆膜支架系统-覆膜支架 | C02060500114014025010002208 | C02060500100011025010004040 | 02-血管介入治疗类材料 | 06-外周血管介入治疗材料 | 05-胸主动脉支架 | 胸主动脉支架（非分支型/覆膜） | 14-合金 | 014-覆膜/非分支型 | 有裸段：T3232-160000 | T3232-160000 | (01)06935593733230 | 国械注准20223130009 | 集采范围外 | 新增（2025-06-23)、产品名称变更、国家医保耗材27位编码变更
6f0035cd-955c-11ed-bda4-34735a9d8166 | 上海微创心脉医疗科技（集团）股份有限公司 | 913101150512565326 | 54b534e9-7a6e-11f0-88e5-34735a9d8166 | 2162e440-800f-11ec-b3f8-90e2ba8d9d30 | 外周血管支架类 | 主动脉夹层 | 直管型胸主动脉覆膜支架系统-覆膜支架 | 91fa3f16-79d8-11ec-9829-0050568f40ec | 直管型胸主动脉覆膜支架系统 | 上海微创心脉医疗科技（集团）股份有限公司 |  | 国械注准20223130009 |  | 产品由自膨胀的覆膜支架和输送系统构成，覆膜支架已预装在输送系统中。覆膜支架包括有裸段覆膜支架和无裸段覆膜支架。覆膜支架均由聚酯（PET）膜通过聚酯（PET）缝合线与多段自扩张的镍钛合金（NiTi）支架段缝合而成。覆膜支架上缝合有铂铱合金显影点。输送系统用于实现覆膜支架在人体内的导入和释放，主要由锥形头、内管、外管、手柄等零部件组成。产品经环氧乙烷灭菌，一次性使用，货架有效期两年。 | 该产品适用于Stanford B型主动脉夹层的手术治疗。 | 主动脉夹层 |  | 8e666bb7-8011-11ec-b3f8-90e2ba8d9d30 | 8e666bb7-8011-11ec-b3f8-90e2ba8d9d30 | 直管型胸主动脉覆膜支架系统-覆膜支架 | C02060500114014025010002209 | C02060500100011025010004041 | 02-血管介入治疗类材料 | 06-外周血管介入治疗材料 | 05-胸主动脉支架 | 胸主动脉支架（非分支型/覆膜） | 14-合金 | 014-覆膜/非分支型 | 有裸段：T3634-080080 | T3634-080080 |  | 国械注准20223130009 | 集采范围外 | 新增（2025-06-23)、产品名称变更、国家医保耗材27位编码变更
6f0035cd-955c-11ed-bda4-34735a9d8166 | 上海微创心脉医疗科技（集团）股份有限公司 | 913101150512565326 | 54b53819-7a6e-11f0-88e5-34735a9d8166 | 2162e440-800f-11ec-b3f8-90e2ba8d9d30 | 外周血管支架类 | 主动脉夹层 | 直管型胸主动脉覆膜支架系统-覆膜支架 | 91fa3f16-79d8-11ec-9829-0050568f40ec | 直管型胸主动脉覆膜支架系统 | 上海微创心脉医疗科技（集团）股份有限公司 |  | 国械注准20223130009 |  | 产品由自膨胀的覆膜支架和输送系统构成，覆膜支架已预装在输送系统中。覆膜支架包括有裸段覆膜支架和无裸段覆膜支架。覆膜支架均由聚酯（PET）膜通过聚酯（PET）缝合线与多段自扩张的镍钛合金（NiTi）支架段缝合而成。覆膜支架上缝合有铂铱合金显影点。输送系统用于实现覆膜支架在人体内的导入和释放，主要由锥形头、内管、外管、手柄等零部件组成。产品经环氧乙烷灭菌，一次性使用，货架有效期两年。 | 该产品适用于Stanford B型主动脉夹层的手术治疗。 | 主动脉夹层 |  | 8e666cf7-8011-11ec-b3f8-90e2ba8d9d30 | 8e666cf7-8011-11ec-b3f8-90e2ba8d9d30 | 直管型胸主动脉覆膜支架系统-覆膜支架 | C02060500114014025010002210 | C02060500100011025010004042 | 02-血管介入治疗类材料 | 06-外周血管介入治疗材料 | 05-胸主动脉支架 | 胸主动脉支架（非分支型/覆膜） | 14-合金 | 014-覆膜/非分支型 | 有裸段：T4434-080080 | T4434-080080 |  | 国械注准20223130009 | 集采范围外 | 新增（2025-06-23)、产品名称变更、国家医保耗材27位编码变更
6f0035cd-955c-11ed-bda4-34735a9d8166 | 上海微创心脉医疗科技（集团）股份有限公司 | 913101150512565326 | 54b538e2-7a6e-11f0-88e5-34735a9d8166 | 2162e440-800f-11ec-b3f8-90e2ba8d9d30 | 外周血管支架类 | 主动脉夹层 | 直管型胸主动脉覆膜支架系统-覆膜支架 | 91fa3f16-79d8-11ec-9829-0050568f40ec | 直管型胸主动脉覆膜支架系统 | 上海微创心脉医疗科技（集团）股份有限公司 |  | 国械注准20223130009 |  | 产品由自膨胀的覆膜支架和输送系统构成，覆膜支架已预装在输送系统中。覆膜支架包括有裸段覆膜支架和无裸段覆膜支架。覆膜支架均由聚酯（PET）膜通过聚酯（PET）缝合线与多段自扩张的镍钛合金（NiTi）支架段缝合而成。覆膜支架上缝合有铂铱合金显影点。输送系统用于实现覆膜支架在人体内的导入和释放，主要由锥形头、内管、外管、手柄等零部件组成。产品经环氧乙烷灭菌，一次性使用，货架有效期两年。 | 该产品适用于Stanford B型主动脉夹层的手术治疗。 | 主动脉夹层 |  | 8e666e25-8011-11ec-b3f8-90e2ba8d9d30 | 8e666e25-8011-11ec-b3f8-90e2ba8d9d30 | 直管型胸主动脉覆膜支架系统-覆膜支架 | C02060500114014025010002211 | C02060500100011025010004043 | 02-血管介入治疗类材料 | 06-外周血管介入治疗材料 | 05-胸主动脉支架 | 胸主动脉支架（非分支型/覆膜） | 14-合金 | 014-覆膜/非分支型 | 有裸段：T4436-100060 | T4436-100060 |  | 国械注准20223130009 | 集采范围外 | 新增（2025-06-23)、产品名称变更、国家医保耗材27位编码变更
6f0035cd-955c-11ed-bda4-34735a9d8166 | 上海微创心脉医疗科技（集团）股份有限公司 | 913101150512565326 | 54b539a5-7a6e-11f0-88e5-34735a9d8166 | 2162e440-800f-11ec-b3f8-90e2ba8d9d30 | 外周血管支架类 | 主动脉夹层 | 直管型胸主动脉覆膜支架系统-覆膜支架 | 91fa3f16-79d8-11ec-9829-0050568f40ec | 直管型胸主动脉覆膜支架系统 | 上海微创心脉医疗科技（集团）股份有限公司 |  | 国械注准20223130009 |  | 产品由自膨胀的覆膜支架和输送系统构成，覆膜支架已预装在输送系统中。覆膜支架包括有裸段覆膜支架和无裸段覆膜支架。覆膜支架均由聚酯（PET）膜通过聚酯（PET）缝合线与多段自扩张的镍钛合金（NiTi）支架段缝合而成。覆膜支架上缝合有铂铱合金显影点。输送系统用于实现覆膜支架在人体内的导入和释放，主要由锥形头、内管、外管、手柄等零部件组成。产品经环氧乙烷灭菌，一次性使用，货架有效期两年。 | 该产品适用于Stanford B型主动脉夹层的手术治疗。 | 主动脉夹层 |  | 8e666f5f-8011-11ec-b3f8-90e2ba8d9d30 | 8e666f5f-8011-11ec-b3f8-90e2ba8d9d30 | 直管型胸主动脉覆膜支架系统-覆膜支架 | C02060500114014025010002212 | C02060500100011025010004044 | 02-血管介入治疗类材料 | 06-外周血管介入治疗材料 | 05-胸主动脉支架 | 胸主动脉支架（非分支型/覆膜） | 14-合金 | 014-覆膜/非分支型 | 有裸段：T3834-080060 | T3834-080060 |  | 国械注准20223130009 | 集采范围外 | 新增（2025-06-23)、产品名称变更、国家医保耗材27位编码变更
6f0035cd-955c-11ed-bda4-34735a9d8166 | 上海微创心脉医疗科技（集团）股份有限公司 | 913101150512565326 | 54b53a69-7a6e-11f0-88e5-34735a9d8166 | 2162e440-800f-11ec-b3f8-90e2ba8d9d30 | 外周血管支架类 | 主动脉夹层 | 直管型胸主动脉覆膜支架系统-覆膜支架 | 91fa3f16-79d8-11ec-9829-0050568f40ec | 直管型胸主动脉覆膜支架系统 | 上海微创心脉医疗科技（集团）股份有限公司 |  | 国械注准20223130009 |  | 产品由自膨胀的覆膜支架和输送系统构成，覆膜支架已预装在输送系统中。覆膜支架包括有裸段覆膜支架和无裸段覆膜支架。覆膜支架均由聚酯（PET）膜通过聚酯（PET）缝合线与多段自扩张的镍钛合金（NiTi）支架段缝合而成。覆膜支架上缝合有铂铱合金显影点。输送系统用于实现覆膜支架在人体内的导入和释放，主要由锥形头、内管、外管、手柄等零部件组成。产品经环氧乙烷灭菌，一次性使用，货架有效期两年。 | 该产品适用于Stanford B型主动脉夹层的手术治疗。 | 主动脉夹层 |  | 8e66708e-8011-11ec-b3f8-90e2ba8d9d30 | 8e66708e-8011-11ec-b3f8-90e2ba8d9d30 | 直管型胸主动脉覆膜支架系统-覆膜支架 | C02060500114014025010002213 | C02060500100011025010004045 | 02-血管介入治疗类材料 | 06-外周血管介入治疗材料 | 05-胸主动脉支架 | 胸主动脉支架（非分支型/覆膜） | 14-合金 | 014-覆膜/非分支型 | 有裸段：T3426-180000 | T3426-180000 |  | 国械注准20223130009 | 集采范围外 | 新增（2025-06-23)、产品名称变更、国家医保耗材27位编码变更
6f0035cd-955c-11ed-bda4-34735a9d8166 | 上海微创心脉医疗科技（集团）股份有限公司 | 913101150512565326 | 54b53b2c-7a6e-11f0-88e5-34735a9d8166 | 2162e440-800f-11ec-b3f8-90e2ba8d9d30 | 外周血管支架类 | 主动脉夹层 | 直管型胸主动脉覆膜支架系统-覆膜支架 | 91fa3f16-79d8-11ec-9829-0050568f40ec | 直管型胸主动脉覆膜支架系统 | 上海微创心脉医疗科技（集团）股份有限公司 |  | 国械注准20223130009 |  | 产品由自膨胀的覆膜支架和输送系统构成，覆膜支架已预装在输送系统中。覆膜支架包括有裸段覆膜支架和无裸段覆膜支架。覆膜支架均由聚酯（PET）膜通过聚酯（PET）缝合线与多段自扩张的镍钛合金（NiTi）支架段缝合而成。覆膜支架上缝合有铂铱合金显影点。输送系统用于实现覆膜支架在人体内的导入和释放，主要由锥形头、内管、外管、手柄等零部件组成。产品经环氧乙烷灭菌，一次性使用，货架有效期两年。 | 该产品适用于Stanford B型主动脉夹层的手术治疗。 | 主动脉夹层 |  | 8e6671d4-8011-11ec-b3f8-90e2ba8d9d30 | 8e6671d4-8011-11ec-b3f8-90e2ba8d9d30 | 直管型胸主动脉覆膜支架系统-覆膜支架 | C02060500114014025010002214 | C02060500100011025010004046 | 02-血管介入治疗类材料 | 06-外周血管介入治疗材料 | 05-胸主动脉支架 | 胸主动脉支架（非分支型/覆膜） | 14-合金 | 014-覆膜/非分支型 | 有裸段：T2820-100080 | T2820-100080 |  | 国械注准20223130009 | 集采范围外 | 新增（2025-06-23)、产品名称变更、国家医保耗材27位编码变更
6f0035cd-955c-11ed-bda4-34735a9d8166 | 上海微创心脉医疗科技（集团）股份有限公司 | 913101150512565326 | 54b53bf0-7a6e-11f0-88e5-34735a9d8166 | 2162e440-800f-11ec-b3f8-90e2ba8d9d30 | 外周血管支架类 | 主动脉夹层 | 直管型胸主动脉覆膜支架系统-覆膜支架 | 91fa3f16-79d8-11ec-9829-0050568f40ec | 直管型胸主动脉覆膜支架系统 | 上海微创心脉医疗科技（集团）股份有限公司 |  | 国械注准20223130009 |  | 产品由自膨胀的覆膜支架和输送系统构成，覆膜支架已预装在输送系统中。覆膜支架包括有裸段覆膜支架和无裸段覆膜支架。覆膜支架均由聚酯（PET）膜通过聚酯（PET）缝合线与多段自扩张的镍钛合金（NiTi）支架段缝合而成。覆膜支架上缝合有铂铱合金显影点。输送系统用于实现覆膜支架在人体内的导入和释放，主要由锥形头、内管、外管、手柄等零部件组成。产品经环氧乙烷灭菌，一次性使用，货架有效期两年。 | 该产品适用于Stanford B型主动脉夹层的手术治疗。 | 主动脉夹层 |  | 8e667328-8011-11ec-b3f8-90e2ba8d9d30 | 8e667328-8011-11ec-b3f8-90e2ba8d9d30 | 直管型胸主动脉覆膜支架系统-覆膜支架 | C02060500114014025010002215 | C02060500100011025010004047 | 02-血管介入治疗类材料 | 06-外周血管介入治疗材料 | 05-胸主动脉支架 | 胸主动脉支架（非分支型/覆膜） | 14-合金 | 014-覆膜/非分支型 | 有裸段：T4440-060060 | T4440-060060 |  | 国械注准20223130009 | 集采范围外 | 新增（2025-06-23)、产品名称变更、国家医保耗材27位编码变更
6f0035cd-955c-11ed-bda4-34735a9d8166 | 上海微创心脉医疗科技（集团）股份有限公司 | 913101150512565326 | 54b53cb3-7a6e-11f0-88e5-34735a9d8166 | 2162e440-800f-11ec-b3f8-90e2ba8d9d30 | 外周血管支架类 | 主动脉夹层 | 直管型胸主动脉覆膜支架系统-覆膜支架 | 91fa3f16-79d8-11ec-9829-0050568f40ec | 直管型胸主动脉覆膜支架系统 | 上海微创心脉医疗科技（集团）股份有限公司 |  | 国械注准20223130009 |  | 产品由自膨胀的覆膜支架和输送系统构成，覆膜支架已预装在输送系统中。覆膜支架包括有裸段覆膜支架和无裸段覆膜支架。覆膜支架均由聚酯（PET）膜通过聚酯（PET）缝合线与多段自扩张的镍钛合金（NiTi）支架段缝合而成。覆膜支架上缝合有铂铱合金显影点。输送系统用于实现覆膜支架在人体内的导入和释放，主要由锥形头、内管、外管、手柄等零部件组成。产品经环氧乙烷灭菌，一次性使用，货架有效期两年。 | 该产品适用于Stanford B型主动脉夹层的手术治疗。 | 主动脉夹层 |  | 8e667461-8011-11ec-b3f8-90e2ba8d9d30 | 8e667461-8011-11ec-b3f8-90e2ba8d9d30 | 直管型胸主动脉覆膜支架系统-覆膜支架 | C02060500114014025010002216 | C02060500100011025010004048 | 02-血管介入治疗类材料 | 06-外周血管介入治疗材料 | 05-胸主动脉支架 | 胸主动脉支架（非分支型/覆膜） | 14-合金 | 014-覆膜/非分支型 | 有裸段：T3228-100080 | T3228-100080 |  | 国械注准20223130009 | 集采范围外 | 新增（2025-06-23)、产品名称变更、国家医保耗材27位编码变更
6f0035cd-955c-11ed-bda4-34735a9d8166 | 上海微创心脉医疗科技（集团）股份有限公司 | 913101150512565326 | 54b53d81-7a6e-11f0-88e5-34735a9d8166 | 2162e440-800f-11ec-b3f8-90e2ba8d9d30 | 外周血管支架类 | 主动脉夹层 | 直管型胸主动脉覆膜支架系统-覆膜支架 | 91fa3f16-79d8-11ec-9829-0050568f40ec | 直管型胸主动脉覆膜支架系统 | 上海微创心脉医疗科技（集团）股份有限公司 |  | 国械注准20223130009 |  | 产品由自膨胀的覆膜支架和输送系统构成，覆膜支架已预装在输送系统中。覆膜支架包括有裸段覆膜支架和无裸段覆膜支架。覆膜支架均由聚酯（PET）膜通过聚酯（PET）缝合线与多段自扩张的镍钛合金（NiTi）支架段缝合而成。覆膜支架上缝合有铂铱合金显影点。输送系统用于实现覆膜支架在人体内的导入和释放，主要由锥形头、内管、外管、手柄等零部件组成。产品经环氧乙烷灭菌，一次性使用，货架有效期两年。 | 该产品适用于Stanford B型主动脉夹层的手术治疗。 | 主动脉夹层 |  | 8e66758b-8011-11ec-b3f8-90e2ba8d9d30 | 8e66758b-8011-11ec-b3f8-90e2ba8d9d30 | 直管型胸主动脉覆膜支架系统-覆膜支架 | C02060500114014025010002217 | C02060500100011025010004049 | 02-血管介入治疗类材料 | 06-外周血管介入治疗材料 | 05-胸主动脉支架 | 胸主动脉支架（非分支型/覆膜） | 14-合金 | 014-覆膜/非分支型 | 有裸段：T3632-060060 | T3632-060060 |  | 国械注准20223130009 | 集采范围外 | 新增（2025-06-23)、产品名称变更、国家医保耗材27位编码变更
6f0035cd-955c-11ed-bda4-34735a9d8166 | 上海微创心脉医疗科技（集团）股份有限公司 | 913101150512565326 | 54b53e49-7a6e-11f0-88e5-34735a9d8166 | 2162e440-800f-11ec-b3f8-90e2ba8d9d30 | 外周血管支架类 | 主动脉夹层 | 直管型胸主动脉覆膜支架系统-覆膜支架 | 91fa3f16-79d8-11ec-9829-0050568f40ec | 直管型胸主动脉覆膜支架系统 | 上海微创心脉医疗科技（集团）股份有限公司 |  | 国械注准20223130009 |  | 产品由自膨胀的覆膜支架和输送系统构成，覆膜支架已预装在输送系统中。覆膜支架包括有裸段覆膜支架和无裸段覆膜支架。覆膜支架均由聚酯（PET）膜通过聚酯（PET）缝合线与多段自扩张的镍钛合金（NiTi）支架段缝合而成。覆膜支架上缝合有铂铱合金显影点。输送系统用于实现覆膜支架在人体内的导入和释放，主要由锥形头、内管、外管、手柄等零部件组成。产品经环氧乙烷灭菌，一次性使用，货架有效期两年。 | 该产品适用于Stanford B型主动脉夹层的手术治疗。 | 主动脉夹层 |  | 8e667704-8011-11ec-b3f8-90e2ba8d9d30 | 8e667704-8011-11ec-b3f8-90e2ba8d9d30 | 直管型胸主动脉覆膜支架系统-覆膜支架 | C02060500114014025010002218 | C02060500100011025010004050 | 02-血管介入治疗类材料 | 06-外周血管介入治疗材料 | 05-胸主动脉支架 | 胸主动脉支架（非分支型/覆膜） | 14-合金 | 014-覆膜/非分支型 | 有裸段：T2626-160000 | T2626-160000 | (01)06935593732547 | 国械注准20223130009 | 集采范围外 | 新增（2025-06-23)、产品名称变更、国家医保耗材27位编码变更
6f0035cd-955c-11ed-bda4-34735a9d8166 | 上海微创心脉医疗科技（集团）股份有限公司 | 913101150512565326 | 54b53f0d-7a6e-11f0-88e5-34735a9d8166 | 2162e440-800f-11ec-b3f8-90e2ba8d9d30 | 外周血管支架类 | 主动脉夹层 | 直管型胸主动脉覆膜支架系统-覆膜支架 | 91fa3f16-79d8-11ec-9829-0050568f40ec | 直管型胸主动脉覆膜支架系统 | 上海微创心脉医疗科技（集团）股份有限公司 |  | 国械注准20223130009 |  | 产品由自膨胀的覆膜支架和输送系统构成，覆膜支架已预装在输送系统中。覆膜支架包括有裸段覆膜支架和无裸段覆膜支架。覆膜支架均由聚酯（PET）膜通过聚酯（PET）缝合线与多段自扩张的镍钛合金（NiTi）支架段缝合而成。覆膜支架上缝合有铂铱合金显影点。输送系统用于实现覆膜支架在人体内的导入和释放，主要由锥形头、内管、外管、手柄等零部件组成。产品经环氧乙烷灭菌，一次性使用，货架有效期两年。 | 该产品适用于Stanford B型主动脉夹层的手术治疗。 | 主动脉夹层 |  | 8e66783f-8011-11ec-b3f8-90e2ba8d9d30 | 8e66783f-8011-11ec-b3f8-90e2ba8d9d30 | 直管型胸主动脉覆膜支架系统-覆膜支架 | C02060500114014025010002219 | C02060500100011025010004051 | 02-血管介入治疗类材料 | 06-外周血管介入治疗材料 | 05-胸主动脉支架 | 胸主动脉支架（非分支型/覆膜） | 14-合金 | 014-覆膜/非分支型 | 有裸段：T2222-140040 | T2222-140040 |  | 国械注准20223130009 | 集采范围外 | 新增（2025-06-23)、产品名称变更、国家医保耗材27位编码变更
6f0035cd-955c-11ed-bda4-34735a9d8166 | 上海微创心脉医疗科技（集团）股份有限公司 | 913101150512565326 | 54b54269-7a6e-11f0-88e5-34735a9d8166 | 2162e440-800f-11ec-b3f8-90e2ba8d9d30 | 外周血管支架类 | 主动脉夹层 | 直管型胸主动脉覆膜支架系统-覆膜支架 | 91fa3f16-79d8-11ec-9829-0050568f40ec | 直管型胸主动脉覆膜支架系统 | 上海微创心脉医疗科技（集团）股份有限公司 |  | 国械注准20223130009 |  | 产品由自膨胀的覆膜支架和输送系统构成，覆膜支架已预装在输送系统中。覆膜支架包括有裸段覆膜支架和无裸段覆膜支架。覆膜支架均由聚酯（PET）膜通过聚酯（PET）缝合线与多段自扩张的镍钛合金（NiTi）支架段缝合而成。覆膜支架上缝合有铂铱合金显影点。输送系统用于实现覆膜支架在人体内的导入和释放，主要由锥形头、内管、外管、手柄等零部件组成。产品经环氧乙烷灭菌，一次性使用，货架有效期两年。 | 该产品适用于Stanford B型主动脉夹层的手术治疗。 | 主动脉夹层 |  | 8e667974-8011-11ec-b3f8-90e2ba8d9d30 | 8e667974-8011-11ec-b3f8-90e2ba8d9d30 | 直管型胸主动脉覆膜支架系统-覆膜支架 | C02060500114014025010002220 | C02060500100011025010004052 | 02-血管介入治疗类材料 | 06-外周血管介入治疗材料 | 05-胸主动脉支架 | 胸主动脉支架（非分支型/覆膜） | 14-合金 | 014-覆膜/非分支型 | 有裸段：T2824-060060 | T2824-060060 |  | 国械注准20223130009 | 集采范围外 | 新增（2025-06-23)、产品名称变更、国家医保耗材27位编码变更
6f0035cd-955c-11ed-bda4-34735a9d8166 | 上海微创心脉医疗科技（集团）股份有限公司 | 913101150512565326 | 54b5432c-7a6e-11f0-88e5-34735a9d8166 | 2162e440-800f-11ec-b3f8-90e2ba8d9d30 | 外周血管支架类 | 主动脉夹层 | 直管型胸主动脉覆膜支架系统-覆膜支架 | 91fa3f16-79d8-11ec-9829-0050568f40ec | 直管型胸主动脉覆膜支架系统 | 上海微创心脉医疗科技（集团）股份有限公司 |  | 国械注准20223130009 |  | 产品由自膨胀的覆膜支架和输送系统构成，覆膜支架已预装在输送系统中。覆膜支架包括有裸段覆膜支架和无裸段覆膜支架。覆膜支架均由聚酯（PET）膜通过聚酯（PET）缝合线与多段自扩张的镍钛合金（NiTi）支架段缝合而成。覆膜支架上缝合有铂铱合金显影点。输送系统用于实现覆膜支架在人体内的导入和释放，主要由锥形头、内管、外管、手柄等零部件组成。产品经环氧乙烷灭菌，一次性使用，货架有效期两年。 | 该产品适用于Stanford B型主动脉夹层的手术治疗。 | 主动脉夹层 |  | 8e667ab7-8011-11ec-b3f8-90e2ba8d9d30 | 8e667ab7-8011-11ec-b3f8-90e2ba8d9d30 | 直管型胸主动脉覆膜支架系统-覆膜支架 | C02060500114014025010002221 | C02060500100011025010004053 | 02-血管介入治疗类材料 | 06-外周血管介入治疗材料 | 05-胸主动脉支架 | 胸主动脉支架（非分支型/覆膜） | 14-合金 | 014-覆膜/非分支型 | 有裸段：T4234-100060 | T4234-100060 |  | 国械注准20223130009 | 集采范围外 | 新增（2025-06-23)、产品名称变更、国家医保耗材27位编码变更
6f0035cd-955c-11ed-bda4-34735a9d8166 | 上海微创心脉医疗科技（集团）股份有限公司 | 913101150512565326 | 54b543f0-7a6e-11f0-88e5-34735a9d8166 | 2162e440-800f-11ec-b3f8-90e2ba8d9d30 | 外周血管支架类 | 主动脉夹层 | 直管型胸主动脉覆膜支架系统-覆膜支架 | 91fa3f16-79d8-11ec-9829-0050568f40ec | 直管型胸主动脉覆膜支架系统 | 上海微创心脉医疗科技（集团）股份有限公司 |  | 国械注准20223130009 |  | 产品由自膨胀的覆膜支架和输送系统构成，覆膜支架已预装在输送系统中。覆膜支架包括有裸段覆膜支架和无裸段覆膜支架。覆膜支架均由聚酯（PET）膜通过聚酯（PET）缝合线与多段自扩张的镍钛合金（NiTi）支架段缝合而成。覆膜支架上缝合有铂铱合金显影点。输送系统用于实现覆膜支架在人体内的导入和释放，主要由锥形头、内管、外管、手柄等零部件组成。产品经环氧乙烷灭菌，一次性使用，货架有效期两年。 | 该产品适用于Stanford B型主动脉夹层的手术治疗。 | 主动脉夹层 |  | 8e667be9-8011-11ec-b3f8-90e2ba8d9d30 | 8e667be9-8011-11ec-b3f8-90e2ba8d9d30 | 直管型胸主动脉覆膜支架系统-覆膜支架 | C02060500114014025010002222 | C02060500100011025010004054 | 02-血管介入治疗类材料 | 06-外周血管介入治疗材料 | 05-胸主动脉支架 | 胸主动脉支架（非分支型/覆膜） | 14-合金 | 014-覆膜/非分支型 | 有裸段：T2620-100060 | T2620-100060 |  | 国械注准20223130009 | 集采范围外 | 新增（2025-06-23)、产品名称变更、国家医保耗材27位编码变更
6f0035cd-955c-11ed-bda4-34735a9d8166 | 上海微创心脉医疗科技（集团）股份有限公司 | 913101150512565326 | 54b544b3-7a6e-11f0-88e5-34735a9d8166 | 2162e440-800f-11ec-b3f8-90e2ba8d9d30 | 外周血管支架类 | 主动脉夹层 | 直管型胸主动脉覆膜支架系统-覆膜支架 | 91fa3f16-79d8-11ec-9829-0050568f40ec | 直管型胸主动脉覆膜支架系统 | 上海微创心脉医疗科技（集团）股份有限公司 |  | 国械注准20223130009 |  | 产品由自膨胀的覆膜支架和输送系统构成，覆膜支架已预装在输送系统中。覆膜支架包括有裸段覆膜支架和无裸段覆膜支架。覆膜支架均由聚酯（PET）膜通过聚酯（PET）缝合线与多段自扩张的镍钛合金（NiTi）支架段缝合而成。覆膜支架上缝合有铂铱合金显影点。输送系统用于实现覆膜支架在人体内的导入和释放，主要由锥形头、内管、外管、手柄等零部件组成。产品经环氧乙烷灭菌，一次性使用，货架有效期两年。 | 该产品适用于Stanford B型主动脉夹层的手术治疗。 | 主动脉夹层 |  | 8e667d16-8011-11ec-b3f8-90e2ba8d9d30 | 8e667d16-8011-11ec-b3f8-90e2ba8d9d30 | 直管型胸主动脉覆膜支架系统-覆膜支架 | C02060500114014025010002223 | C02060500100011025010004055 | 02-血管介入治疗类材料 | 06-外周血管介入治疗材料 | 05-胸主动脉支架 | 胸主动脉支架（非分支型/覆膜） | 14-合金 | 014-覆膜/非分支型 | 有裸段：T3226-080080 | T3226-080080 |  | 国械注准20223130009 | 集采范围外 | 新增（2025-06-23)、产品名称变更、国家医保耗材27位编码变更
6f0035cd-955c-11ed-bda4-34735a9d8166 | 上海微创心脉医疗科技（集团）股份有限公司 | 913101150512565326 | 54b54572-7a6e-11f0-88e5-34735a9d8166 | 2162e440-800f-11ec-b3f8-90e2ba8d9d30 | 外周血管支架类 | 主动脉夹层 | 直管型胸主动脉覆膜支架系统-覆膜支架 | 91fa3f16-79d8-11ec-9829-0050568f40ec | 直管型胸主动脉覆膜支架系统 | 上海微创心脉医疗科技（集团）股份有限公司 |  | 国械注准20223130009 |  | 产品由自膨胀的覆膜支架和输送系统构成，覆膜支架已预装在输送系统中。覆膜支架包括有裸段覆膜支架和无裸段覆膜支架。覆膜支架均由聚酯（PET）膜通过聚酯（PET）缝合线与多段自扩张的镍钛合金（NiTi）支架段缝合而成。覆膜支架上缝合有铂铱合金显影点。输送系统用于实现覆膜支架在人体内的导入和释放，主要由锥形头、内管、外管、手柄等零部件组成。产品经环氧乙烷灭菌，一次性使用，货架有效期两年。 | 该产品适用于Stanford B型主动脉夹层的手术治疗。 | 主动脉夹层 |  | 8e667e47-8011-11ec-b3f8-90e2ba8d9d30 | 8e667e47-8011-11ec-b3f8-90e2ba8d9d30 | 直管型胸主动脉覆膜支架系统-覆膜支架 | C02060500114014025010002224 | C02060500100011025010004056 | 02-血管介入治疗类材料 | 06-外周血管介入治疗材料 | 05-胸主动脉支架 | 胸主动脉支架（非分支型/覆膜） | 14-合金 | 014-覆膜/非分支型 | 有裸段：T3432-180000 | T3432-180000 | (01)06935593733414 | 国械注准20223130009 | 集采范围外 | 新增（2025-06-23)、产品名称变更、国家医保耗材27位编码变更
6f0035cd-955c-11ed-bda4-34735a9d8166 | 上海微创心脉医疗科技（集团）股份有限公司 | 913101150512565326 | 54b54635-7a6e-11f0-88e5-34735a9d8166 | 2162e440-800f-11ec-b3f8-90e2ba8d9d30 | 外周血管支架类 | 主动脉夹层 | 直管型胸主动脉覆膜支架系统-覆膜支架 | 91fa3f16-79d8-11ec-9829-0050568f40ec | 直管型胸主动脉覆膜支架系统 | 上海微创心脉医疗科技（集团）股份有限公司 |  | 国械注准20223130009 |  | 产品由自膨胀的覆膜支架和输送系统构成，覆膜支架已预装在输送系统中。覆膜支架包括有裸段覆膜支架和无裸段覆膜支架。覆膜支架均由聚酯（PET）膜通过聚酯（PET）缝合线与多段自扩张的镍钛合金（NiTi）支架段缝合而成。覆膜支架上缝合有铂铱合金显影点。输送系统用于实现覆膜支架在人体内的导入和释放，主要由锥形头、内管、外管、手柄等零部件组成。产品经环氧乙烷灭菌，一次性使用，货架有效期两年。 | 该产品适用于Stanford B型主动脉夹层的手术治疗。 | 主动脉夹层 |  | 8e667f75-8011-11ec-b3f8-90e2ba8d9d30 | 8e667f75-8011-11ec-b3f8-90e2ba8d9d30 | 直管型胸主动脉覆膜支架系统-覆膜支架 | C02060500114014025010002225 | C02060500100011025010004057 | 02-血管介入治疗类材料 | 06-外周血管介入治疗材料 | 05-胸主动脉支架 | 胸主动脉支架（非分支型/覆膜） | 14-合金 | 014-覆膜/非分支型 | 有裸段：T2828-080100 | T2828-080100 |  | 国械注准20223130009 | 集采范围外 | 新增（2025-06-23)、产品名称变更、国家医保耗材27位编码变更
6f0035cd-955c-11ed-bda4-34735a9d8166 | 上海微创心脉医疗科技（集团）股份有限公司 | 913101150512565326 | 54b546f9-7a6e-11f0-88e5-34735a9d8166 | 2162e440-800f-11ec-b3f8-90e2ba8d9d30 | 外周血管支架类 | 主动脉夹层 | 直管型胸主动脉覆膜支架系统-覆膜支架 | 91fa3f16-79d8-11ec-9829-0050568f40ec | 直管型胸主动脉覆膜支架系统 | 上海微创心脉医疗科技（集团）股份有限公司 |  | 国械注准20223130009 |  | 产品由自膨胀的覆膜支架和输送系统构成，覆膜支架已预装在输送系统中。覆膜支架包括有裸段覆膜支架和无裸段覆膜支架。覆膜支架均由聚酯（PET）膜通过聚酯（PET）缝合线与多段自扩张的镍钛合金（NiTi）支架段缝合而成。覆膜支架上缝合有铂铱合金显影点。输送系统用于实现覆膜支架在人体内的导入和释放，主要由锥形头、内管、外管、手柄等零部件组成。产品经环氧乙烷灭菌，一次性使用，货架有效期两年。 | 该产品适用于Stanford B型主动脉夹层的手术治疗。 | 主动脉夹层 |  | 8e6680a5-8011-11ec-b3f8-90e2ba8d9d30 | 8e6680a5-8011-11ec-b3f8-90e2ba8d9d30 | 直管型胸主动脉覆膜支架系统-覆膜支架 | C02060500114014025010002226 | C02060500100011025010004058 | 02-血管介入治疗类材料 | 06-外周血管介入治疗材料 | 05-胸主动脉支架 | 胸主动脉支架（非分支型/覆膜） | 14-合金 | 014-覆膜/非分支型 | 有裸段：T4030-060100 | T4030-060100 |  | 国械注准20223130009 | 集采范围外 | 新增（2025-06-23)、产品名称变更、国家医保耗材27位编码变更
6f0035cd-955c-11ed-bda4-34735a9d8166 | 上海微创心脉医疗科技（集团）股份有限公司 | 913101150512565326 | 54b547bc-7a6e-11f0-88e5-34735a9d8166 | 2162e440-800f-11ec-b3f8-90e2ba8d9d30 | 外周血管支架类 | 主动脉夹层 | 直管型胸主动脉覆膜支架系统-覆膜支架 | 91fa3f16-79d8-11ec-9829-0050568f40ec | 直管型胸主动脉覆膜支架系统 | 上海微创心脉医疗科技（集团）股份有限公司 |  | 国械注准20223130009 |  | 产品由自膨胀的覆膜支架和输送系统构成，覆膜支架已预装在输送系统中。覆膜支架包括有裸段覆膜支架和无裸段覆膜支架。覆膜支架均由聚酯（PET）膜通过聚酯（PET）缝合线与多段自扩张的镍钛合金（NiTi）支架段缝合而成。覆膜支架上缝合有铂铱合金显影点。输送系统用于实现覆膜支架在人体内的导入和释放，主要由锥形头、内管、外管、手柄等零部件组成。产品经环氧乙烷灭菌，一次性使用，货架有效期两年。 | 该产品适用于Stanford B型主动脉夹层的手术治疗。 | 主动脉夹层 |  | 8e6681d5-8011-11ec-b3f8-90e2ba8d9d30 | 8e6681d5-8011-11ec-b3f8-90e2ba8d9d30 | 直管型胸主动脉覆膜支架系统-覆膜支架 | C02060500114014025010002227 | C02060500100011025010004059 | 02-血管介入治疗类材料 | 06-外周血管介入治疗材料 | 05-胸主动脉支架 | 胸主动脉支架（非分支型/覆膜） | 14-合金 | 014-覆膜/非分支型 | 有裸段：T3432-120000 | T3432-120000 |  | 国械注准20223130009 | 集采范围外 | 新增（2025-06-23)、产品名称变更、国家医保耗材27位编码变更
6f0035cd-955c-11ed-bda4-34735a9d8166 | 上海微创心脉医疗科技（集团）股份有限公司 | 913101150512565326 | 54b54885-7a6e-11f0-88e5-34735a9d8166 | 2162e440-800f-11ec-b3f8-90e2ba8d9d30 | 外周血管支架类 | 主动脉夹层 | 直管型胸主动脉覆膜支架系统-覆膜支架 | 91fa3f16-79d8-11ec-9829-0050568f40ec | 直管型胸主动脉覆膜支架系统 | 上海微创心脉医疗科技（集团）股份有限公司 |  | 国械注准20223130009 |  | 产品由自膨胀的覆膜支架和输送系统构成，覆膜支架已预装在输送系统中。覆膜支架包括有裸段覆膜支架和无裸段覆膜支架。覆膜支架均由聚酯（PET）膜通过聚酯（PET）缝合线与多段自扩张的镍钛合金（NiTi）支架段缝合而成。覆膜支架上缝合有铂铱合金显影点。输送系统用于实现覆膜支架在人体内的导入和释放，主要由锥形头、内管、外管、手柄等零部件组成。产品经环氧乙烷灭菌，一次性使用，货架有效期两年。 | 该产品适用于Stanford B型主动脉夹层的手术治疗。 | 主动脉夹层 |  | 8e6682fa-8011-11ec-b3f8-90e2ba8d9d30 | 8e6682fa-8011-11ec-b3f8-90e2ba8d9d30 | 直管型胸主动脉覆膜支架系统-覆膜支架 | C02060500114014025010002228 | C02060500100011025010004060 | 02-血管介入治疗类材料 | 06-外周血管介入治疗材料 | 05-胸主动脉支架 | 胸主动脉支架（非分支型/覆膜） | 14-合金 | 014-覆膜/非分支型 | 有裸段：T3836-080040 | T3836-080040 |  | 国械注准20223130009 | 集采范围外 | 新增（2025-06-23)、产品名称变更、国家医保耗材27位编码变更
6f0035cd-955c-11ed-bda4-34735a9d8166 | 上海微创心脉医疗科技（集团）股份有限公司 | 913101150512565326 | 54b54965-7a6e-11f0-88e5-34735a9d8166 | 2162e440-800f-11ec-b3f8-90e2ba8d9d30 | 外周血管支架类 | 主动脉夹层 | 直管型胸主动脉覆膜支架系统-覆膜支架 | 91fa3f16-79d8-11ec-9829-0050568f40ec | 直管型胸主动脉覆膜支架系统 | 上海微创心脉医疗科技（集团）股份有限公司 |  | 国械注准20223130009 |  | 产品由自膨胀的覆膜支架和输送系统构成，覆膜支架已预装在输送系统中。覆膜支架包括有裸段覆膜支架和无裸段覆膜支架。覆膜支架均由聚酯（PET）膜通过聚酯（PET）缝合线与多段自扩张的镍钛合金（NiTi）支架段缝合而成。覆膜支架上缝合有铂铱合金显影点。输送系统用于实现覆膜支架在人体内的导入和释放，主要由锥形头、内管、外管、手柄等零部件组成。产品经环氧乙烷灭菌，一次性使用，货架有效期两年。 | 该产品适用于Stanford B型主动脉夹层的手术治疗。 | 主动脉夹层 |  | 8e66859c-8011-11ec-b3f8-90e2ba8d9d30 | 8e66859c-8011-11ec-b3f8-90e2ba8d9d30 | 直管型胸主动脉覆膜支架系统-覆膜支架 | C02060500114014025010002229 | C02060500100011025010004061 | 02-血管介入治疗类材料 | 06-外周血管介入治疗材料 | 05-胸主动脉支架 | 胸主动脉支架（非分支型/覆膜） | 14-合金 | 014-覆膜/非分支型 | 有裸段：T2624-080040 | T2624-080040 |  | 国械注准20223130009 | 集采范围外 | 新增（2025-06-23)、产品名称变更、国家医保耗材27位编码变更
6f0035cd-955c-11ed-bda4-34735a9d8166 | 上海微创心脉医疗科技（集团）股份有限公司 | 913101150512565326 | 54b54d01-7a6e-11f0-88e5-34735a9d8166 | 2162e440-800f-11ec-b3f8-90e2ba8d9d30 | 外周血管支架类 | 主动脉夹层 | 直管型胸主动脉覆膜支架系统-覆膜支架 | 91fa3f16-79d8-11ec-9829-0050568f40ec | 直管型胸主动脉覆膜支架系统 | 上海微创心脉医疗科技（集团）股份有限公司 |  | 国械注准20223130009 |  | 产品由自膨胀的覆膜支架和输送系统构成，覆膜支架已预装在输送系统中。覆膜支架包括有裸段覆膜支架和无裸段覆膜支架。覆膜支架均由聚酯（PET）膜通过聚酯（PET）缝合线与多段自扩张的镍钛合金（NiTi）支架段缝合而成。覆膜支架上缝合有铂铱合金显影点。输送系统用于实现覆膜支架在人体内的导入和释放，主要由锥形头、内管、外管、手柄等零部件组成。产品经环氧乙烷灭菌，一次性使用，货架有效期两年。 | 该产品适用于Stanford B型主动脉夹层的手术治疗。 | 主动脉夹层 |  | 8e6686e7-8011-11ec-b3f8-90e2ba8d9d30 | 8e6686e7-8011-11ec-b3f8-90e2ba8d9d30 | 直管型胸主动脉覆膜支架系统-覆膜支架 | C02060500114014025010002230 | C02060500100011025010004062 | 02-血管介入治疗类材料 | 06-外周血管介入治疗材料 | 05-胸主动脉支架 | 胸主动脉支架（非分支型/覆膜） | 14-合金 | 014-覆膜/非分支型 | 有裸段：T4030-180000 | T4030-180000 |  | 国械注准20223130009 | 集采范围外 | 新增（2025-06-23)、产品名称变更、国家医保耗材27位编码变更
6f0035cd-955c-11ed-bda4-34735a9d8166 | 上海微创心脉医疗科技（集团）股份有限公司 | 913101150512565326 | 54b54dc4-7a6e-11f0-88e5-34735a9d8166 | 2162e440-800f-11ec-b3f8-90e2ba8d9d30 | 外周血管支架类 | 主动脉夹层 | 直管型胸主动脉覆膜支架系统-覆膜支架 | 91fa3f16-79d8-11ec-9829-0050568f40ec | 直管型胸主动脉覆膜支架系统 | 上海微创心脉医疗科技（集团）股份有限公司 |  | 国械注准20223130009 |  | 产品由自膨胀的覆膜支架和输送系统构成，覆膜支架已预装在输送系统中。覆膜支架包括有裸段覆膜支架和无裸段覆膜支架。覆膜支架均由聚酯（PET）膜通过聚酯（PET）缝合线与多段自扩张的镍钛合金（NiTi）支架段缝合而成。覆膜支架上缝合有铂铱合金显影点。输送系统用于实现覆膜支架在人体内的导入和释放，主要由锥形头、内管、外管、手柄等零部件组成。产品经环氧乙烷灭菌，一次性使用，货架有效期两年。 | 该产品适用于Stanford B型主动脉夹层的手术治疗。 | 主动脉夹层 |  | 8e66881e-8011-11ec-b3f8-90e2ba8d9d30 | 8e66881e-8011-11ec-b3f8-90e2ba8d9d30 | 直管型胸主动脉覆膜支架系统-覆膜支架 | C02060500114014025010002231 | C02060500100011025010004063 | 02-血管介入治疗类材料 | 06-外周血管介入治疗材料 | 05-胸主动脉支架 | 胸主动脉支架（非分支型/覆膜） | 14-合金 | 014-覆膜/非分支型 | 有裸段：T3230-060060 | T3230-060060 |  | 国械注准20223130009 | 集采范围外 | 新增（2025-06-23)、产品名称变更、国家医保耗材27位编码变更
6f0035cd-955c-11ed-bda4-34735a9d8166 | 上海微创心脉医疗科技（集团）股份有限公司 | 913101150512565326 | 54b54e88-7a6e-11f0-88e5-34735a9d8166 | 2162e440-800f-11ec-b3f8-90e2ba8d9d30 | 外周血管支架类 | 主动脉夹层 | 直管型胸主动脉覆膜支架系统-覆膜支架 | 91fa3f16-79d8-11ec-9829-0050568f40ec | 直管型胸主动脉覆膜支架系统 | 上海微创心脉医疗科技（集团）股份有限公司 |  | 国械注准20223130009 |  | 产品由自膨胀的覆膜支架和输送系统构成，覆膜支架已预装在输送系统中。覆膜支架包括有裸段覆膜支架和无裸段覆膜支架。覆膜支架均由聚酯（PET）膜通过聚酯（PET）缝合线与多段自扩张的镍钛合金（NiTi）支架段缝合而成。覆膜支架上缝合有铂铱合金显影点。输送系统用于实现覆膜支架在人体内的导入和释放，主要由锥形头、内管、外管、手柄等零部件组成。产品经环氧乙烷灭菌，一次性使用，货架有效期两年。 | 该产品适用于Stanford B型主动脉夹层的手术治疗。 | 主动脉夹层 |  | 8e66895a-8011-11ec-b3f8-90e2ba8d9d30 | 8e66895a-8011-11ec-b3f8-90e2ba8d9d30 | 直管型胸主动脉覆膜支架系统-覆膜支架 | C02060500114014025010002232 | C02060500100011025010004064 | 02-血管介入治疗类材料 | 06-外周血管介入治疗材料 | 05-胸主动脉支架 | 胸主动脉支架（非分支型/覆膜） | 14-合金 | 014-覆膜/非分支型 | 有裸段：T3428-100060 | T3428-100060 |  | 国械注准20223130009 | 集采范围外 | 新增（2025-06-23)、产品名称变更、国家医保耗材27位编码变更
6f0035cd-955c-11ed-bda4-34735a9d8166 | 上海微创心脉医疗科技（集团）股份有限公司 | 913101150512565326 | 54b54f50-7a6e-11f0-88e5-34735a9d8166 | 2162e440-800f-11ec-b3f8-90e2ba8d9d30 | 外周血管支架类 | 主动脉夹层 | 直管型胸主动脉覆膜支架系统-覆膜支架 | 91fa3f16-79d8-11ec-9829-0050568f40ec | 直管型胸主动脉覆膜支架系统 | 上海微创心脉医疗科技（集团）股份有限公司 |  | 国械注准20223130009 |  | 产品由自膨胀的覆膜支架和输送系统构成，覆膜支架已预装在输送系统中。覆膜支架包括有裸段覆膜支架和无裸段覆膜支架。覆膜支架均由聚酯（PET）膜通过聚酯（PET）缝合线与多段自扩张的镍钛合金（NiTi）支架段缝合而成。覆膜支架上缝合有铂铱合金显影点。输送系统用于实现覆膜支架在人体内的导入和释放，主要由锥形头、内管、外管、手柄等零部件组成。产品经环氧乙烷灭菌，一次性使用，货架有效期两年。 | 该产品适用于Stanford B型主动脉夹层的手术治疗。 | 主动脉夹层 |  | 8e668aa6-8011-11ec-b3f8-90e2ba8d9d30 | 8e668aa6-8011-11ec-b3f8-90e2ba8d9d30 | 直管型胸主动脉覆膜支架系统-覆膜支架 | C02060500114014025010002233 | C02060500100011025010004065 | 02-血管介入治疗类材料 | 06-外周血管介入治疗材料 | 05-胸主动脉支架 | 胸主动脉支架（非分支型/覆膜） | 14-合金 | 014-覆膜/非分支型 | 有裸段：T3426-120060 | T3426-120060 |  | 国械注准20223130009 | 集采范围外 | 新增（2025-06-23)、产品名称变更、国家医保耗材27位编码变更
6f0035cd-955c-11ed-bda4-34735a9d8166 | 上海微创心脉医疗科技（集团）股份有限公司 | 913101150512565326 | 54b5500f-7a6e-11f0-88e5-34735a9d8166 | 2162e440-800f-11ec-b3f8-90e2ba8d9d30 | 外周血管支架类 | 主动脉夹层 | 直管型胸主动脉覆膜支架系统-覆膜支架 | 91fa3f16-79d8-11ec-9829-0050568f40ec | 直管型胸主动脉覆膜支架系统 | 上海微创心脉医疗科技（集团）股份有限公司 |  | 国械注准20223130009 |  | 产品由自膨胀的覆膜支架和输送系统构成，覆膜支架已预装在输送系统中。覆膜支架包括有裸段覆膜支架和无裸段覆膜支架。覆膜支架均由聚酯（PET）膜通过聚酯（PET）缝合线与多段自扩张的镍钛合金（NiTi）支架段缝合而成。覆膜支架上缝合有铂铱合金显影点。输送系统用于实现覆膜支架在人体内的导入和释放，主要由锥形头、内管、外管、手柄等零部件组成。产品经环氧乙烷灭菌，一次性使用，货架有效期两年。 | 该产品适用于Stanford B型主动脉夹层的手术治疗。 | 主动脉夹层 |  | 8e668be6-8011-11ec-b3f8-90e2ba8d9d30 | 8e668be6-8011-11ec-b3f8-90e2ba8d9d30 | 直管型胸主动脉覆膜支架系统-覆膜支架 | C02060500114014025010002234 | C02060500100011025010004066 | 02-血管介入治疗类材料 | 06-外周血管介入治疗材料 | 05-胸主动脉支架 | 胸主动脉支架（非分支型/覆膜） | 14-合金 | 014-覆膜/非分支型 | 有裸段：T3838-120040 | T3838-120040 |  | 国械注准20223130009 | 集采范围外 | 新增（2025-06-23)、产品名称变更、国家医保耗材27位编码变更
6f0035cd-955c-11ed-bda4-34735a9d8166 | 上海微创心脉医疗科技（集团）股份有限公司 | 913101150512565326 | 54b550d2-7a6e-11f0-88e5-34735a9d8166 | 2162e440-800f-11ec-b3f8-90e2ba8d9d30 | 外周血管支架类 | 主动脉夹层 | 直管型胸主动脉覆膜支架系统-覆膜支架 | 91fa3f16-79d8-11ec-9829-0050568f40ec | 直管型胸主动脉覆膜支架系统 | 上海微创心脉医疗科技（集团）股份有限公司 |  | 国械注准20223130009 |  | 产品由自膨胀的覆膜支架和输送系统构成，覆膜支架已预装在输送系统中。覆膜支架包括有裸段覆膜支架和无裸段覆膜支架。覆膜支架均由聚酯（PET）膜通过聚酯（PET）缝合线与多段自扩张的镍钛合金（NiTi）支架段缝合而成。覆膜支架上缝合有铂铱合金显影点。输送系统用于实现覆膜支架在人体内的导入和释放，主要由锥形头、内管、外管、手柄等零部件组成。产品经环氧乙烷灭菌，一次性使用，货架有效期两年。 | 该产品适用于Stanford B型主动脉夹层的手术治疗。 | 主动脉夹层 |  | 8e668d15-8011-11ec-b3f8-90e2ba8d9d30 | 8e668d15-8011-11ec-b3f8-90e2ba8d9d30 | 直管型胸主动脉覆膜支架系统-覆膜支架 | C02060500114014025010002235 | C02060500100011025010004067 | 02-血管介入治疗类材料 | 06-外周血管介入治疗材料 | 05-胸主动脉支架 | 胸主动脉支架（非分支型/覆膜） | 14-合金 | 014-覆膜/非分支型 | 有裸段：T3836-080060 | T3836-080060 |  | 国械注准20223130009 | 集采范围外 | 新增（2025-06-23)、产品名称变更、国家医保耗材27位编码变更
6f0035cd-955c-11ed-bda4-34735a9d8166 | 上海微创心脉医疗科技（集团）股份有限公司 | 913101150512565326 | 54b55191-7a6e-11f0-88e5-34735a9d8166 | 2162e440-800f-11ec-b3f8-90e2ba8d9d30 | 外周血管支架类 | 主动脉夹层 | 直管型胸主动脉覆膜支架系统-覆膜支架 | 91fa3f16-79d8-11ec-9829-0050568f40ec | 直管型胸主动脉覆膜支架系统 | 上海微创心脉医疗科技（集团）股份有限公司 |  | 国械注准20223130009 |  | 产品由自膨胀的覆膜支架和输送系统构成，覆膜支架已预装在输送系统中。覆膜支架包括有裸段覆膜支架和无裸段覆膜支架。覆膜支架均由聚酯（PET）膜通过聚酯（PET）缝合线与多段自扩张的镍钛合金（NiTi）支架段缝合而成。覆膜支架上缝合有铂铱合金显影点。输送系统用于实现覆膜支架在人体内的导入和释放，主要由锥形头、内管、外管、手柄等零部件组成。产品经环氧乙烷灭菌，一次性使用，货架有效期两年。 | 该产品适用于Stanford B型主动脉夹层的手术治疗。 | 主动脉夹层 |  | 8e668e49-8011-11ec-b3f8-90e2ba8d9d30 | 8e668e49-8011-11ec-b3f8-90e2ba8d9d30 | 直管型胸主动脉覆膜支架系统-覆膜支架 | C02060500114014025010002236 | C02060500100011025010004068 | 02-血管介入治疗类材料 | 06-外周血管介入治疗材料 | 05-胸主动脉支架 | 胸主动脉支架（非分支型/覆膜） | 14-合金 | 014-覆膜/非分支型 | 有裸段：T3628-100080 | T3628-100080 |  | 国械注准20223130009 | 集采范围外 | 新增（2025-06-23)、产品名称变更、国家医保耗材27位编码变更
6f0035cd-955c-11ed-bda4-34735a9d8166 | 上海微创心脉医疗科技（集团）股份有限公司 | 913101150512565326 | 54b55254-7a6e-11f0-88e5-34735a9d8166 | 2162e440-800f-11ec-b3f8-90e2ba8d9d30 | 外周血管支架类 | 主动脉夹层 | 直管型胸主动脉覆膜支架系统-覆膜支架 | 91fa3f16-79d8-11ec-9829-0050568f40ec | 直管型胸主动脉覆膜支架系统 | 上海微创心脉医疗科技（集团）股份有限公司 |  | 国械注准20223130009 |  | 产品由自膨胀的覆膜支架和输送系统构成，覆膜支架已预装在输送系统中。覆膜支架包括有裸段覆膜支架和无裸段覆膜支架。覆膜支架均由聚酯（PET）膜通过聚酯（PET）缝合线与多段自扩张的镍钛合金（NiTi）支架段缝合而成。覆膜支架上缝合有铂铱合金显影点。输送系统用于实现覆膜支架在人体内的导入和释放，主要由锥形头、内管、外管、手柄等零部件组成。产品经环氧乙烷灭菌，一次性使用，货架有效期两年。 | 该产品适用于Stanford B型主动脉夹层的手术治疗。 | 主动脉夹层 |  | 8e668f79-8011-11ec-b3f8-90e2ba8d9d30 | 8e668f79-8011-11ec-b3f8-90e2ba8d9d30 | 直管型胸主动脉覆膜支架系统-覆膜支架 | C02060500114014025010002237 | C02060500100011025010004069 | 02-血管介入治疗类材料 | 06-外周血管介入治疗材料 | 05-胸主动脉支架 | 胸主动脉支架（非分支型/覆膜） | 14-合金 | 014-覆膜/非分支型 | 有裸段：T3424-120060 | T3424-120060 |  | 国械注准20223130009 | 集采范围外 | 新增（2025-06-23)、产品名称变更、国家医保耗材27位编码变更
6f0035cd-955c-11ed-bda4-34735a9d8166 | 上海微创心脉医疗科技（集团）股份有限公司 | 913101150512565326 | 54b55313-7a6e-11f0-88e5-34735a9d8166 | 2162e440-800f-11ec-b3f8-90e2ba8d9d30 | 外周血管支架类 | 主动脉夹层 | 直管型胸主动脉覆膜支架系统-覆膜支架 | 91fa3f16-79d8-11ec-9829-0050568f40ec | 直管型胸主动脉覆膜支架系统 | 上海微创心脉医疗科技（集团）股份有限公司 |  | 国械注准20223130009 |  | 产品由自膨胀的覆膜支架和输送系统构成，覆膜支架已预装在输送系统中。覆膜支架包括有裸段覆膜支架和无裸段覆膜支架。覆膜支架均由聚酯（PET）膜通过聚酯（PET）缝合线与多段自扩张的镍钛合金（NiTi）支架段缝合而成。覆膜支架上缝合有铂铱合金显影点。输送系统用于实现覆膜支架在人体内的导入和释放，主要由锥形头、内管、外管、手柄等零部件组成。产品经环氧乙烷灭菌，一次性使用，货架有效期两年。 | 该产品适用于Stanford B型主动脉夹层的手术治疗。 | 主动脉夹层 |  | 8e6690bf-8011-11ec-b3f8-90e2ba8d9d30 | 8e6690bf-8011-11ec-b3f8-90e2ba8d9d30 | 直管型胸主动脉覆膜支架系统-覆膜支架 | C02060500114014025010002238 | C02060500100011025010004070 | 02-血管介入治疗类材料 | 06-外周血管介入治疗材料 | 05-胸主动脉支架 | 胸主动脉支架（非分支型/覆膜） | 14-合金 | 014-覆膜/非分支型 | 有裸段：T3434-060060 | T3434-060060 |  | 国械注准20223130009 | 集采范围外 | 新增（2025-06-23)、产品名称变更、国家医保耗材27位编码变更
6f0035cd-955c-11ed-bda4-34735a9d8166 | 上海微创心脉医疗科技（集团）股份有限公司 | 913101150512565326 | 54b553e0-7a6e-11f0-88e5-34735a9d8166 | 2162e440-800f-11ec-b3f8-90e2ba8d9d30 | 外周血管支架类 | 主动脉夹层 | 直管型胸主动脉覆膜支架系统-覆膜支架 | 91fa3f16-79d8-11ec-9829-0050568f40ec | 直管型胸主动脉覆膜支架系统 | 上海微创心脉医疗科技（集团）股份有限公司 |  | 国械注准20223130009 |  | 产品由自膨胀的覆膜支架和输送系统构成，覆膜支架已预装在输送系统中。覆膜支架包括有裸段覆膜支架和无裸段覆膜支架。覆膜支架均由聚酯（PET）膜通过聚酯（PET）缝合线与多段自扩张的镍钛合金（NiTi）支架段缝合而成。覆膜支架上缝合有铂铱合金显影点。输送系统用于实现覆膜支架在人体内的导入和释放，主要由锥形头、内管、外管、手柄等零部件组成。产品经环氧乙烷灭菌，一次性使用，货架有效期两年。 | 该产品适用于Stanford B型主动脉夹层的手术治疗。 | 主动脉夹层 |  | 8e669201-8011-11ec-b3f8-90e2ba8d9d30 | 8e669201-8011-11ec-b3f8-90e2ba8d9d30 | 直管型胸主动脉覆膜支架系统-覆膜支架 | C02060500114014025010002239 | C02060500100011025010004071 | 02-血管介入治疗类材料 | 06-外周血管介入治疗材料 | 05-胸主动脉支架 | 胸主动脉支架（非分支型/覆膜） | 14-合金 | 014-覆膜/非分支型 | 有裸段：T2624-100060 | T2624-100060 |  | 国械注准20223130009 | 集采范围外 | 新增（2025-06-23)、产品名称变更、国家医保耗材27位编码变更
6f0035cd-955c-11ed-bda4-34735a9d8166 | 上海微创心脉医疗科技（集团）股份有限公司 | 913101150512565326 | 54b554b2-7a6e-11f0-88e5-34735a9d8166 | 2162e440-800f-11ec-b3f8-90e2ba8d9d30 | 外周血管支架类 | 主动脉夹层 | 直管型胸主动脉覆膜支架系统-覆膜支架 | 91fa3f16-79d8-11ec-9829-0050568f40ec | 直管型胸主动脉覆膜支架系统 | 上海微创心脉医疗科技（集团）股份有限公司 |  | 国械注准20223130009 |  | 产品由自膨胀的覆膜支架和输送系统构成，覆膜支架已预装在输送系统中。覆膜支架包括有裸段覆膜支架和无裸段覆膜支架。覆膜支架均由聚酯（PET）膜通过聚酯（PET）缝合线与多段自扩张的镍钛合金（NiTi）支架段缝合而成。覆膜支架上缝合有铂铱合金显影点。输送系统用于实现覆膜支架在人体内的导入和释放，主要由锥形头、内管、外管、手柄等零部件组成。产品经环氧乙烷灭菌，一次性使用，货架有效期两年。 | 该产品适用于Stanford B型主动脉夹层的手术治疗。 | 主动脉夹层 |  | 8e66933d-8011-11ec-b3f8-90e2ba8d9d30 | 8e66933d-8011-11ec-b3f8-90e2ba8d9d30 | 直管型胸主动脉覆膜支架系统-覆膜支架 | C02060500114014025010002240 | C02060500100011025010004072 | 02-血管介入治疗类材料 | 06-外周血管介入治疗材料 | 05-胸主动脉支架 | 胸主动脉支架（非分支型/覆膜） | 14-合金 | 014-覆膜/非分支型 | 有裸段：T3628-100060 | T3628-100060 |  | 国械注准20223130009 | 集采范围外 | 新增（2025-06-23)、产品名称变更、国家医保耗材27位编码变更
6f0035cd-955c-11ed-bda4-34735a9d8166 | 上海微创心脉医疗科技（集团）股份有限公司 | 913101150512565326 | 54b557c5-7a6e-11f0-88e5-34735a9d8166 | 2162e440-800f-11ec-b3f8-90e2ba8d9d30 | 外周血管支架类 | 主动脉夹层 | 直管型胸主动脉覆膜支架系统-覆膜支架 | 91fa3f16-79d8-11ec-9829-0050568f40ec | 直管型胸主动脉覆膜支架系统 | 上海微创心脉医疗科技（集团）股份有限公司 |  | 国械注准20223130009 |  | 产品由自膨胀的覆膜支架和输送系统构成，覆膜支架已预装在输送系统中。覆膜支架包括有裸段覆膜支架和无裸段覆膜支架。覆膜支架均由聚酯（PET）膜通过聚酯（PET）缝合线与多段自扩张的镍钛合金（NiTi）支架段缝合而成。覆膜支架上缝合有铂铱合金显影点。输送系统用于实现覆膜支架在人体内的导入和释放，主要由锥形头、内管、外管、手柄等零部件组成。产品经环氧乙烷灭菌，一次性使用，货架有效期两年。 | 该产品适用于Stanford B型主动脉夹层的手术治疗。 | 主动脉夹层 |  | 8e66947f-8011-11ec-b3f8-90e2ba8d9d30 | 8e66947f-8011-11ec-b3f8-90e2ba8d9d30 | 直管型胸主动脉覆膜支架系统-覆膜支架 | C02060500114014025010002241 | C02060500100011025010004073 | 02-血管介入治疗类材料 | 06-外周血管介入治疗材料 | 05-胸主动脉支架 | 胸主动脉支架（非分支型/覆膜） | 14-合金 | 014-覆膜/非分支型 | 有裸段：T2624-060100 | T2624-060100 |  | 国械注准20223130009 | 集采范围外 | 新增（2025-06-23)、产品名称变更、国家医保耗材27位编码变更
6f0035cd-955c-11ed-bda4-34735a9d8166 | 上海微创心脉医疗科技（集团）股份有限公司 | 913101150512565326 | 54b5588e-7a6e-11f0-88e5-34735a9d8166 | 2162e440-800f-11ec-b3f8-90e2ba8d9d30 | 外周血管支架类 | 主动脉夹层 | 直管型胸主动脉覆膜支架系统-覆膜支架 | 91fa3f16-79d8-11ec-9829-0050568f40ec | 直管型胸主动脉覆膜支架系统 | 上海微创心脉医疗科技（集团）股份有限公司 |  | 国械注准20223130009 |  | 产品由自膨胀的覆膜支架和输送系统构成，覆膜支架已预装在输送系统中。覆膜支架包括有裸段覆膜支架和无裸段覆膜支架。覆膜支架均由聚酯（PET）膜通过聚酯（PET）缝合线与多段自扩张的镍钛合金（NiTi）支架段缝合而成。覆膜支架上缝合有铂铱合金显影点。输送系统用于实现覆膜支架在人体内的导入和释放，主要由锥形头、内管、外管、手柄等零部件组成。产品经环氧乙烷灭菌，一次性使用，货架有效期两年。 | 该产品适用于Stanford B型主动脉夹层的手术治疗。 | 主动脉夹层 |  | 8e6695be-8011-11ec-b3f8-90e2ba8d9d30 | 8e6695be-8011-11ec-b3f8-90e2ba8d9d30 | 直管型胸主动脉覆膜支架系统-覆膜支架 | C02060500114014025010002242 | C02060500100011025010004074 | 02-血管介入治疗类材料 | 06-外周血管介入治疗材料 | 05-胸主动脉支架 | 胸主动脉支架（非分支型/覆膜） | 14-合金 | 014-覆膜/非分支型 | 有裸段：T3030-080060 | T3030-080060 |  | 国械注准20223130009 | 集采范围外 | 新增（2025-06-23)、产品名称变更、国家医保耗材27位编码变更
6f0035cd-955c-11ed-bda4-34735a9d8166 | 上海微创心脉医疗科技（集团）股份有限公司 | 913101150512565326 | 54b55951-7a6e-11f0-88e5-34735a9d8166 | 2162e440-800f-11ec-b3f8-90e2ba8d9d30 | 外周血管支架类 | 主动脉夹层 | 直管型胸主动脉覆膜支架系统-覆膜支架 | 91fa3f16-79d8-11ec-9829-0050568f40ec | 直管型胸主动脉覆膜支架系统 | 上海微创心脉医疗科技（集团）股份有限公司 |  | 国械注准20223130009 |  | 产品由自膨胀的覆膜支架和输送系统构成，覆膜支架已预装在输送系统中。覆膜支架包括有裸段覆膜支架和无裸段覆膜支架。覆膜支架均由聚酯（PET）膜通过聚酯（PET）缝合线与多段自扩张的镍钛合金（NiTi）支架段缝合而成。覆膜支架上缝合有铂铱合金显影点。输送系统用于实现覆膜支架在人体内的导入和释放，主要由锥形头、内管、外管、手柄等零部件组成。产品经环氧乙烷灭菌，一次性使用，货架有效期两年。 | 该产品适用于Stanford B型主动脉夹层的手术治疗。 | 主动脉夹层 |  | 8e66970b-8011-11ec-b3f8-90e2ba8d9d30 | 8e66970b-8011-11ec-b3f8-90e2ba8d9d30 | 直管型胸主动脉覆膜支架系统-覆膜支架 | C02060500114014025010002243 | C02060500100011025010004075 | 02-血管介入治疗类材料 | 06-外周血管介入治疗材料 | 05-胸主动脉支架 | 胸主动脉支架（非分支型/覆膜） | 14-合金 | 014-覆膜/非分支型 | 有裸段：T3430-100040 | T3430-100040 |  | 国械注准20223130009 | 集采范围外 | 新增（2025-06-23)、产品名称变更、国家医保耗材27位编码变更
6f0035cd-955c-11ed-bda4-34735a9d8166 | 上海微创心脉医疗科技（集团）股份有限公司 | 913101150512565326 | 54b55a15-7a6e-11f0-88e5-34735a9d8166 | 2162e440-800f-11ec-b3f8-90e2ba8d9d30 | 外周血管支架类 | 主动脉夹层 | 直管型胸主动脉覆膜支架系统-覆膜支架 | 91fa3f16-79d8-11ec-9829-0050568f40ec | 直管型胸主动脉覆膜支架系统 | 上海微创心脉医疗科技（集团）股份有限公司 |  | 国械注准20223130009 |  | 产品由自膨胀的覆膜支架和输送系统构成，覆膜支架已预装在输送系统中。覆膜支架包括有裸段覆膜支架和无裸段覆膜支架。覆膜支架均由聚酯（PET）膜通过聚酯（PET）缝合线与多段自扩张的镍钛合金（NiTi）支架段缝合而成。覆膜支架上缝合有铂铱合金显影点。输送系统用于实现覆膜支架在人体内的导入和释放，主要由锥形头、内管、外管、手柄等零部件组成。产品经环氧乙烷灭菌，一次性使用，货架有效期两年。 | 该产品适用于Stanford B型主动脉夹层的手术治疗。 | 主动脉夹层 |  | 8e669844-8011-11ec-b3f8-90e2ba8d9d30 | 8e669844-8011-11ec-b3f8-90e2ba8d9d30 | 直管型胸主动脉覆膜支架系统-覆膜支架 | C02060500114014025010002244 | C02060500100011025010004076 | 02-血管介入治疗类材料 | 06-外周血管介入治疗材料 | 05-胸主动脉支架 | 胸主动脉支架（非分支型/覆膜） | 14-合金 | 014-覆膜/非分支型 | 有裸段：T2826-060060 | T2826-060060 |  | 国械注准20223130009 | 集采范围外 | 新增（2025-06-23)、产品名称变更、国家医保耗材27位编码变更
6f0035cd-955c-11ed-bda4-34735a9d8166 | 上海微创心脉医疗科技（集团）股份有限公司 | 913101150512565326 | 54b55ad8-7a6e-11f0-88e5-34735a9d8166 | 2162e440-800f-11ec-b3f8-90e2ba8d9d30 | 外周血管支架类 | 主动脉夹层 | 直管型胸主动脉覆膜支架系统-覆膜支架 | 91fa3f16-79d8-11ec-9829-0050568f40ec | 直管型胸主动脉覆膜支架系统 | 上海微创心脉医疗科技（集团）股份有限公司 |  | 国械注准20223130009 |  | 产品由自膨胀的覆膜支架和输送系统构成，覆膜支架已预装在输送系统中。覆膜支架包括有裸段覆膜支架和无裸段覆膜支架。覆膜支架均由聚酯（PET）膜通过聚酯（PET）缝合线与多段自扩张的镍钛合金（NiTi）支架段缝合而成。覆膜支架上缝合有铂铱合金显影点。输送系统用于实现覆膜支架在人体内的导入和释放，主要由锥形头、内管、外管、手柄等零部件组成。产品经环氧乙烷灭菌，一次性使用，货架有效期两年。 | 该产品适用于Stanford B型主动脉夹层的手术治疗。 | 主动脉夹层 |  | 8e6699dc-8011-11ec-b3f8-90e2ba8d9d30 | 8e6699dc-8011-11ec-b3f8-90e2ba8d9d30 | 直管型胸主动脉覆膜支架系统-覆膜支架 | C02060500114014025010002245 | C02060500100011025010004077 | 02-血管介入治疗类材料 | 06-外周血管介入治疗材料 | 05-胸主动脉支架 | 胸主动脉支架（非分支型/覆膜） | 14-合金 | 014-覆膜/非分支型 | 有裸段：T2420-160000 | T2420-160000 | (01)06935593702892 | 国械注准20223130009 | 集采范围外 | 新增（2025-06-23)、产品名称变更、国家医保耗材27位编码变更
6f0035cd-955c-11ed-bda4-34735a9d8166 | 上海微创心脉医疗科技（集团）股份有限公司 | 913101150512565326 | 54b55b9c-7a6e-11f0-88e5-34735a9d8166 | 2162e440-800f-11ec-b3f8-90e2ba8d9d30 | 外周血管支架类 | 主动脉夹层 | 直管型胸主动脉覆膜支架系统-覆膜支架 | 91fa3f16-79d8-11ec-9829-0050568f40ec | 直管型胸主动脉覆膜支架系统 | 上海微创心脉医疗科技（集团）股份有限公司 |  | 国械注准20223130009 |  | 产品由自膨胀的覆膜支架和输送系统构成，覆膜支架已预装在输送系统中。覆膜支架包括有裸段覆膜支架和无裸段覆膜支架。覆膜支架均由聚酯（PET）膜通过聚酯（PET）缝合线与多段自扩张的镍钛合金（NiTi）支架段缝合而成。覆膜支架上缝合有铂铱合金显影点。输送系统用于实现覆膜支架在人体内的导入和释放，主要由锥形头、内管、外管、手柄等零部件组成。产品经环氧乙烷灭菌，一次性使用，货架有效期两年。 | 该产品适用于Stanford B型主动脉夹层的手术治疗。 | 主动脉夹层 |  | 8e669b17-8011-11ec-b3f8-90e2ba8d9d30 | 8e669b17-8011-11ec-b3f8-90e2ba8d9d30 | 直管型胸主动脉覆膜支架系统-覆膜支架 | C02060500114014025010002246 | C02060500100011025010004078 | 02-血管介入治疗类材料 | 06-外周血管介入治疗材料 | 05-胸主动脉支架 | 胸主动脉支架（非分支型/覆膜） | 14-合金 | 014-覆膜/非分支型 | 有裸段：T4040-140000 | T4040-140000 |  | 国械注准20223130009 | 集采范围外 | 新增（2025-06-23)、产品名称变更、国家医保耗材27位编码变更
6f0035cd-955c-11ed-bda4-34735a9d8166 | 上海微创心脉医疗科技（集团）股份有限公司 | 913101150512565326 | 54b55c5f-7a6e-11f0-88e5-34735a9d8166 | 2162e440-800f-11ec-b3f8-90e2ba8d9d30 | 外周血管支架类 | 主动脉夹层 | 直管型胸主动脉覆膜支架系统-覆膜支架 | 91fa3f16-79d8-11ec-9829-0050568f40ec | 直管型胸主动脉覆膜支架系统 | 上海微创心脉医疗科技（集团）股份有限公司 |  | 国械注准20223130009 |  | 产品由自膨胀的覆膜支架和输送系统构成，覆膜支架已预装在输送系统中。覆膜支架包括有裸段覆膜支架和无裸段覆膜支架。覆膜支架均由聚酯（PET）膜通过聚酯（PET）缝合线与多段自扩张的镍钛合金（NiTi）支架段缝合而成。覆膜支架上缝合有铂铱合金显影点。输送系统用于实现覆膜支架在人体内的导入和释放，主要由锥形头、内管、外管、手柄等零部件组成。产品经环氧乙烷灭菌，一次性使用，货架有效期两年。 | 该产品适用于Stanford B型主动脉夹层的手术治疗。 | 主动脉夹层 |  | 8e669c49-8011-11ec-b3f8-90e2ba8d9d30 | 8e669c49-8011-11ec-b3f8-90e2ba8d9d30 | 直管型胸主动脉覆膜支架系统-覆膜支架 | C02060500114014025010002247 | C02060500100011025010004079 | 02-血管介入治疗类材料 | 06-外周血管介入治疗材料 | 05-胸主动脉支架 | 胸主动脉支架（非分支型/覆膜） | 14-合金 | 014-覆膜/非分支型 | 有裸段：T4040-180000 | T4040-180000 | (01)06935593734381 | 国械注准20223130009 | 集采范围外 | 新增（2025-06-23)、产品名称变更、国家医保耗材27位编码变更
6f0035cd-955c-11ed-bda4-34735a9d8166 | 上海微创心脉医疗科技（集团）股份有限公司 | 913101150512565326 | 54b55d23-7a6e-11f0-88e5-34735a9d8166 | 2162e440-800f-11ec-b3f8-90e2ba8d9d30 | 外周血管支架类 | 主动脉夹层 | 直管型胸主动脉覆膜支架系统-覆膜支架 | 91fa3f16-79d8-11ec-9829-0050568f40ec | 直管型胸主动脉覆膜支架系统 | 上海微创心脉医疗科技（集团）股份有限公司 |  | 国械注准20223130009 |  | 产品由自膨胀的覆膜支架和输送系统构成，覆膜支架已预装在输送系统中。覆膜支架包括有裸段覆膜支架和无裸段覆膜支架。覆膜支架均由聚酯（PET）膜通过聚酯（PET）缝合线与多段自扩张的镍钛合金（NiTi）支架段缝合而成。覆膜支架上缝合有铂铱合金显影点。输送系统用于实现覆膜支架在人体内的导入和释放，主要由锥形头、内管、外管、手柄等零部件组成。产品经环氧乙烷灭菌，一次性使用，货架有效期两年。 | 该产品适用于Stanford B型主动脉夹层的手术治疗。 | 主动脉夹层 |  | 8e669db5-8011-11ec-b3f8-90e2ba8d9d30 | 8e669db5-8011-11ec-b3f8-90e2ba8d9d30 | 直管型胸主动脉覆膜支架系统-覆膜支架 | C02060500114014025010002248 | C02060500100011025010004080 | 02-血管介入治疗类材料 | 06-外周血管介入治疗材料 | 05-胸主动脉支架 | 胸主动脉支架（非分支型/覆膜） | 14-合金 | 014-覆膜/非分支型 | 有裸段：T3432-100040 | T3432-100040 |  | 国械注准20223130009 | 集采范围外 | 新增（2025-06-23)、产品名称变更、国家医保耗材27位编码变更
6f0035cd-955c-11ed-bda4-34735a9d8166 | 上海微创心脉医疗科技（集团）股份有限公司 | 913101150512565326 | 54b55de6-7a6e-11f0-88e5-34735a9d8166 | 2162e440-800f-11ec-b3f8-90e2ba8d9d30 | 外周血管支架类 | 主动脉夹层 | 直管型胸主动脉覆膜支架系统-覆膜支架 | 91fa3f16-79d8-11ec-9829-0050568f40ec | 直管型胸主动脉覆膜支架系统 | 上海微创心脉医疗科技（集团）股份有限公司 |  | 国械注准20223130009 |  | 产品由自膨胀的覆膜支架和输送系统构成，覆膜支架已预装在输送系统中。覆膜支架包括有裸段覆膜支架和无裸段覆膜支架。覆膜支架均由聚酯（PET）膜通过聚酯（PET）缝合线与多段自扩张的镍钛合金（NiTi）支架段缝合而成。覆膜支架上缝合有铂铱合金显影点。输送系统用于实现覆膜支架在人体内的导入和释放，主要由锥形头、内管、外管、手柄等零部件组成。产品经环氧乙烷灭菌，一次性使用，货架有效期两年。 | 该产品适用于Stanford B型主动脉夹层的手术治疗。 | 主动脉夹层 |  | 8e669ef5-8011-11ec-b3f8-90e2ba8d9d30 | 8e669ef5-8011-11ec-b3f8-90e2ba8d9d30 | 直管型胸主动脉覆膜支架系统-覆膜支架 | C02060500114014025010002249 | C02060500100011025010004081 | 02-血管介入治疗类材料 | 06-外周血管介入治疗材料 | 05-胸主动脉支架 | 胸主动脉支架（非分支型/覆膜） | 14-合金 | 014-覆膜/非分支型 | 有裸段：T3430-140040 | T3430-140040 |  | 国械注准20223130009 | 集采范围外 | 新增（2025-06-23)、产品名称变更、国家医保耗材27位编码变更
6f0035cd-955c-11ed-bda4-34735a9d8166 | 上海微创心脉医疗科技（集团）股份有限公司 | 913101150512565326 | 54b55eb8-7a6e-11f0-88e5-34735a9d8166 | 2162e440-800f-11ec-b3f8-90e2ba8d9d30 | 外周血管支架类 | 主动脉夹层 | 直管型胸主动脉覆膜支架系统-覆膜支架 | 91fa3f16-79d8-11ec-9829-0050568f40ec | 直管型胸主动脉覆膜支架系统 | 上海微创心脉医疗科技（集团）股份有限公司 |  | 国械注准20223130009 |  | 产品由自膨胀的覆膜支架和输送系统构成，覆膜支架已预装在输送系统中。覆膜支架包括有裸段覆膜支架和无裸段覆膜支架。覆膜支架均由聚酯（PET）膜通过聚酯（PET）缝合线与多段自扩张的镍钛合金（NiTi）支架段缝合而成。覆膜支架上缝合有铂铱合金显影点。输送系统用于实现覆膜支架在人体内的导入和释放，主要由锥形头、内管、外管、手柄等零部件组成。产品经环氧乙烷灭菌，一次性使用，货架有效期两年。 | 该产品适用于Stanford B型主动脉夹层的手术治疗。 | 主动脉夹层 |  | 8e66a034-8011-11ec-b3f8-90e2ba8d9d30 | 8e66a034-8011-11ec-b3f8-90e2ba8d9d30 | 直管型胸主动脉覆膜支架系统-覆膜支架 | C02060500114014025010002250 | C02060500100011025010004082 | 02-血管介入治疗类材料 | 06-外周血管介入治疗材料 | 05-胸主动脉支架 | 胸主动脉支架（非分支型/覆膜） | 14-合金 | 014-覆膜/非分支型 | 有裸段：T4238-100060 | T4238-100060 |  | 国械注准20223130009 | 集采范围外 | 新增（2025-06-23)、产品名称变更、国家医保耗材27位编码变更
6f0035cd-955c-11ed-bda4-34735a9d8166 | 上海微创心脉医疗科技（集团）股份有限公司 | 913101150512565326 | 54b56210-7a6e-11f0-88e5-34735a9d8166 | 2162e440-800f-11ec-b3f8-90e2ba8d9d30 | 外周血管支架类 | 主动脉夹层 | 直管型胸主动脉覆膜支架系统-覆膜支架 | 91fa3f16-79d8-11ec-9829-0050568f40ec | 直管型胸主动脉覆膜支架系统 | 上海微创心脉医疗科技（集团）股份有限公司 |  | 国械注准20223130009 |  | 产品由自膨胀的覆膜支架和输送系统构成，覆膜支架已预装在输送系统中。覆膜支架包括有裸段覆膜支架和无裸段覆膜支架。覆膜支架均由聚酯（PET）膜通过聚酯（PET）缝合线与多段自扩张的镍钛合金（NiTi）支架段缝合而成。覆膜支架上缝合有铂铱合金显影点。输送系统用于实现覆膜支架在人体内的导入和释放，主要由锥形头、内管、外管、手柄等零部件组成。产品经环氧乙烷灭菌，一次性使用，货架有效期两年。 | 该产品适用于Stanford B型主动脉夹层的手术治疗。 | 主动脉夹层 |  | 8e66a168-8011-11ec-b3f8-90e2ba8d9d30 | 8e66a168-8011-11ec-b3f8-90e2ba8d9d30 | 直管型胸主动脉覆膜支架系统-覆膜支架 | C02060500114014025010002251 | C02060500100011025010004083 | 02-血管介入治疗类材料 | 06-外周血管介入治疗材料 | 05-胸主动脉支架 | 胸主动脉支架（非分支型/覆膜） | 14-合金 | 014-覆膜/非分支型 | 有裸段：T3636-080040 | T3636-080040 |  | 国械注准20223130009 | 集采范围外 | 新增（2025-06-23)、产品名称变更、国家医保耗材27位编码变更
6f0035cd-955c-11ed-bda4-34735a9d8166 | 上海微创心脉医疗科技（集团）股份有限公司 | 913101150512565326 | 54b562d3-7a6e-11f0-88e5-34735a9d8166 | 2162e440-800f-11ec-b3f8-90e2ba8d9d30 | 外周血管支架类 | 主动脉夹层 | 直管型胸主动脉覆膜支架系统-覆膜支架 | 91fa3f16-79d8-11ec-9829-0050568f40ec | 直管型胸主动脉覆膜支架系统 | 上海微创心脉医疗科技（集团）股份有限公司 |  | 国械注准20223130009 |  | 产品由自膨胀的覆膜支架和输送系统构成，覆膜支架已预装在输送系统中。覆膜支架包括有裸段覆膜支架和无裸段覆膜支架。覆膜支架均由聚酯（PET）膜通过聚酯（PET）缝合线与多段自扩张的镍钛合金（NiTi）支架段缝合而成。覆膜支架上缝合有铂铱合金显影点。输送系统用于实现覆膜支架在人体内的导入和释放，主要由锥形头、内管、外管、手柄等零部件组成。产品经环氧乙烷灭菌，一次性使用，货架有效期两年。 | 该产品适用于Stanford B型主动脉夹层的手术治疗。 | 主动脉夹层 |  | 8e66a2b0-8011-11ec-b3f8-90e2ba8d9d30 | 8e66a2b0-8011-11ec-b3f8-90e2ba8d9d30 | 直管型胸主动脉覆膜支架系统-覆膜支架 | C02060500114014025010002252 | C02060500100011025010004084 | 02-血管介入治疗类材料 | 06-外周血管介入治疗材料 | 05-胸主动脉支架 | 胸主动脉支架（非分支型/覆膜） | 14-合金 | 014-覆膜/非分支型 | 有裸段：T3430-080080 | T3430-080080 |  | 国械注准20223130009 | 集采范围外 | 新增（2025-06-23)、产品名称变更、国家医保耗材27位编码变更
6f0035cd-955c-11ed-bda4-34735a9d8166 | 上海微创心脉医疗科技（集团）股份有限公司 | 913101150512565326 | 54b56397-7a6e-11f0-88e5-34735a9d8166 | 2162e440-800f-11ec-b3f8-90e2ba8d9d30 | 外周血管支架类 | 主动脉夹层 | 直管型胸主动脉覆膜支架系统-覆膜支架 | 91fa3f16-79d8-11ec-9829-0050568f40ec | 直管型胸主动脉覆膜支架系统 | 上海微创心脉医疗科技（集团）股份有限公司 |  | 国械注准20223130009 |  | 产品由自膨胀的覆膜支架和输送系统构成，覆膜支架已预装在输送系统中。覆膜支架包括有裸段覆膜支架和无裸段覆膜支架。覆膜支架均由聚酯（PET）膜通过聚酯（PET）缝合线与多段自扩张的镍钛合金（NiTi）支架段缝合而成。覆膜支架上缝合有铂铱合金显影点。输送系统用于实现覆膜支架在人体内的导入和释放，主要由锥形头、内管、外管、手柄等零部件组成。产品经环氧乙烷灭菌，一次性使用，货架有效期两年。 | 该产品适用于Stanford B型主动脉夹层的手术治疗。 | 主动脉夹层 |  | 8e66a6b3-8011-11ec-b3f8-90e2ba8d9d30 | 8e66a6b3-8011-11ec-b3f8-90e2ba8d9d30 | 直管型胸主动脉覆膜支架系统-覆膜支架 | C02060500114014025010002253 | C02060500100011025010004085 | 02-血管介入治疗类材料 | 06-外周血管介入治疗材料 | 05-胸主动脉支架 | 胸主动脉支架（非分支型/覆膜） | 14-合金 | 014-覆膜/非分支型 | 有裸段：T3828-060100 | T3828-060100 |  | 国械注准20223130009 | 集采范围外 | 新增（2025-06-23)、产品名称变更、国家医保耗材27位编码变更
6f0035cd-955c-11ed-bda4-34735a9d8166 | 上海微创心脉医疗科技（集团）股份有限公司 | 913101150512565326 | 54b5645f-7a6e-11f0-88e5-34735a9d8166 | 2162e440-800f-11ec-b3f8-90e2ba8d9d30 | 外周血管支架类 | 主动脉夹层 | 直管型胸主动脉覆膜支架系统-覆膜支架 | 91fa3f16-79d8-11ec-9829-0050568f40ec | 直管型胸主动脉覆膜支架系统 | 上海微创心脉医疗科技（集团）股份有限公司 |  | 国械注准20223130009 |  | 产品由自膨胀的覆膜支架和输送系统构成，覆膜支架已预装在输送系统中。覆膜支架包括有裸段覆膜支架和无裸段覆膜支架。覆膜支架均由聚酯（PET）膜通过聚酯（PET）缝合线与多段自扩张的镍钛合金（NiTi）支架段缝合而成。覆膜支架上缝合有铂铱合金显影点。输送系统用于实现覆膜支架在人体内的导入和释放，主要由锥形头、内管、外管、手柄等零部件组成。产品经环氧乙烷灭菌，一次性使用，货架有效期两年。 | 该产品适用于Stanford B型主动脉夹层的手术治疗。 | 主动脉夹层 |  | 8e66a7f4-8011-11ec-b3f8-90e2ba8d9d30 | 8e66a7f4-8011-11ec-b3f8-90e2ba8d9d30 | 直管型胸主动脉覆膜支架系统-覆膜支架 | C02060500114014025010002254 | C02060500100011025010004086 | 02-血管介入治疗类材料 | 06-外周血管介入治疗材料 | 05-胸主动脉支架 | 胸主动脉支架（非分支型/覆膜） | 14-合金 | 014-覆膜/非分支型 | 有裸段：T4440-080080 | T4440-080080 |  | 国械注准20223130009 | 集采范围外 | 新增（2025-06-23)、产品名称变更、国家医保耗材27位编码变更
6f0035cd-955c-11ed-bda4-34735a9d8166 | 上海微创心脉医疗科技（集团）股份有限公司 | 913101150512565326 | 54b56522-7a6e-11f0-88e5-34735a9d8166 | 2162e440-800f-11ec-b3f8-90e2ba8d9d30 | 外周血管支架类 | 主动脉夹层 | 直管型胸主动脉覆膜支架系统-覆膜支架 | 91fa3f16-79d8-11ec-9829-0050568f40ec | 直管型胸主动脉覆膜支架系统 | 上海微创心脉医疗科技（集团）股份有限公司 |  | 国械注准20223130009 |  | 产品由自膨胀的覆膜支架和输送系统构成，覆膜支架已预装在输送系统中。覆膜支架包括有裸段覆膜支架和无裸段覆膜支架。覆膜支架均由聚酯（PET）膜通过聚酯（PET）缝合线与多段自扩张的镍钛合金（NiTi）支架段缝合而成。覆膜支架上缝合有铂铱合金显影点。输送系统用于实现覆膜支架在人体内的导入和释放，主要由锥形头、内管、外管、手柄等零部件组成。产品经环氧乙烷灭菌，一次性使用，货架有效期两年。 | 该产品适用于Stanford B型主动脉夹层的手术治疗。 | 主动脉夹层 |  | 8e66a927-8011-11ec-b3f8-90e2ba8d9d30 | 8e66a927-8011-11ec-b3f8-90e2ba8d9d30 | 直管型胸主动脉覆膜支架系统-覆膜支架 | C02060500114014025010002255 | C02060500100011025010004087 | 02-血管介入治疗类材料 | 06-外周血管介入治疗材料 | 05-胸主动脉支架 | 胸主动脉支架（非分支型/覆膜） | 14-合金 | 014-覆膜/非分支型 | 有裸段：T4032-060100 | T4032-060100 |  | 国械注准20223130009 | 集采范围外 | 新增（2025-06-23)、产品名称变更、国家医保耗材27位编码变更
6f0035cd-955c-11ed-bda4-34735a9d8166 | 上海微创心脉医疗科技（集团）股份有限公司 | 913101150512565326 | 54b565e6-7a6e-11f0-88e5-34735a9d8166 | 2162e440-800f-11ec-b3f8-90e2ba8d9d30 | 外周血管支架类 | 主动脉夹层 | 直管型胸主动脉覆膜支架系统-覆膜支架 | 91fa3f16-79d8-11ec-9829-0050568f40ec | 直管型胸主动脉覆膜支架系统 | 上海微创心脉医疗科技（集团）股份有限公司 |  | 国械注准20223130009 |  | 产品由自膨胀的覆膜支架和输送系统构成，覆膜支架已预装在输送系统中。覆膜支架包括有裸段覆膜支架和无裸段覆膜支架。覆膜支架均由聚酯（PET）膜通过聚酯（PET）缝合线与多段自扩张的镍钛合金（NiTi）支架段缝合而成。覆膜支架上缝合有铂铱合金显影点。输送系统用于实现覆膜支架在人体内的导入和释放，主要由锥形头、内管、外管、手柄等零部件组成。产品经环氧乙烷灭菌，一次性使用，货架有效期两年。 | 该产品适用于Stanford B型主动脉夹层的手术治疗。 | 主动脉夹层 |  | 8e66ab95-8011-11ec-b3f8-90e2ba8d9d30 | 8e66ab95-8011-11ec-b3f8-90e2ba8d9d30 | 直管型胸主动脉覆膜支架系统-覆膜支架 | C02060500114014025010002256 | C02060500100011025010004088 | 02-血管介入治疗类材料 | 06-外周血管介入治疗材料 | 05-胸主动脉支架 | 胸主动脉支架（非分支型/覆膜） | 14-合金 | 014-覆膜/非分支型 | 有裸段：T3232-120060 | T3232-120060 |  | 国械注准20223130009 | 集采范围外 | 新增（2025-06-23)、产品名称变更、国家医保耗材27位编码变更
6f0035cd-955c-11ed-bda4-34735a9d8166 | 上海微创心脉医疗科技（集团）股份有限公司 | 913101150512565326 | 54b566a9-7a6e-11f0-88e5-34735a9d8166 | 2162e440-800f-11ec-b3f8-90e2ba8d9d30 | 外周血管支架类 | 主动脉夹层 | 直管型胸主动脉覆膜支架系统-覆膜支架 | 91fa3f16-79d8-11ec-9829-0050568f40ec | 直管型胸主动脉覆膜支架系统 | 上海微创心脉医疗科技（集团）股份有限公司 |  | 国械注准20223130009 |  | 产品由自膨胀的覆膜支架和输送系统构成，覆膜支架已预装在输送系统中。覆膜支架包括有裸段覆膜支架和无裸段覆膜支架。覆膜支架均由聚酯（PET）膜通过聚酯（PET）缝合线与多段自扩张的镍钛合金（NiTi）支架段缝合而成。覆膜支架上缝合有铂铱合金显影点。输送系统用于实现覆膜支架在人体内的导入和释放，主要由锥形头、内管、外管、手柄等零部件组成。产品经环氧乙烷灭菌，一次性使用，货架有效期两年。 | 该产品适用于Stanford B型主动脉夹层的手术治疗。 | 主动脉夹层 |  | 8e66acca-8011-11ec-b3f8-90e2ba8d9d30 | 8e66acca-8011-11ec-b3f8-90e2ba8d9d30 | 直管型胸主动脉覆膜支架系统-覆膜支架 | C02060500114014025010002257 | C02060500100011025010004089 | 02-血管介入治疗类材料 | 06-外周血管介入治疗材料 | 05-胸主动脉支架 | 胸主动脉支架（非分支型/覆膜） | 14-合金 | 014-覆膜/非分支型 | 有裸段：T3428-060100 | T3428-060100 |  | 国械注准20223130009 | 集采范围外 | 新增（2025-06-23)、产品名称变更、国家医保耗材27位编码变更
6f0035cd-955c-11ed-bda4-34735a9d8166 | 上海微创心脉医疗科技（集团）股份有限公司 | 913101150512565326 | 54b5676d-7a6e-11f0-88e5-34735a9d8166 | 2162e440-800f-11ec-b3f8-90e2ba8d9d30 | 外周血管支架类 | 主动脉夹层 | 直管型胸主动脉覆膜支架系统-覆膜支架 | 91fa3f16-79d8-11ec-9829-0050568f40ec | 直管型胸主动脉覆膜支架系统 | 上海微创心脉医疗科技（集团）股份有限公司 |  | 国械注准20223130009 |  | 产品由自膨胀的覆膜支架和输送系统构成，覆膜支架已预装在输送系统中。覆膜支架包括有裸段覆膜支架和无裸段覆膜支架。覆膜支架均由聚酯（PET）膜通过聚酯（PET）缝合线与多段自扩张的镍钛合金（NiTi）支架段缝合而成。覆膜支架上缝合有铂铱合金显影点。输送系统用于实现覆膜支架在人体内的导入和释放，主要由锥形头、内管、外管、手柄等零部件组成。产品经环氧乙烷灭菌，一次性使用，货架有效期两年。 | 该产品适用于Stanford B型主动脉夹层的手术治疗。 | 主动脉夹层 |  | 8e66adfe-8011-11ec-b3f8-90e2ba8d9d30 | 8e66adfe-8011-11ec-b3f8-90e2ba8d9d30 | 直管型胸主动脉覆膜支架系统-覆膜支架 | C02060500114014025010002258 | C02060500100011025010004090 | 02-血管介入治疗类材料 | 06-外周血管介入治疗材料 | 05-胸主动脉支架 | 胸主动脉支架（非分支型/覆膜） | 14-合金 | 014-覆膜/非分支型 | 有裸段：T2420-120060 | T2420-120060 |  | 国械注准20223130009 | 集采范围外 | 新增（2025-06-23)、产品名称变更、国家医保耗材27位编码变更
6f0035cd-955c-11ed-bda4-34735a9d8166 | 上海微创心脉医疗科技（集团）股份有限公司 | 913101150512565326 | 54b56830-7a6e-11f0-88e5-34735a9d8166 | 2162e440-800f-11ec-b3f8-90e2ba8d9d30 | 外周血管支架类 | 主动脉夹层 | 直管型胸主动脉覆膜支架系统-覆膜支架 | 91fa3f16-79d8-11ec-9829-0050568f40ec | 直管型胸主动脉覆膜支架系统 | 上海微创心脉医疗科技（集团）股份有限公司 |  | 国械注准20223130009 |  | 产品由自膨胀的覆膜支架和输送系统构成，覆膜支架已预装在输送系统中。覆膜支架包括有裸段覆膜支架和无裸段覆膜支架。覆膜支架均由聚酯（PET）膜通过聚酯（PET）缝合线与多段自扩张的镍钛合金（NiTi）支架段缝合而成。覆膜支架上缝合有铂铱合金显影点。输送系统用于实现覆膜支架在人体内的导入和释放，主要由锥形头、内管、外管、手柄等零部件组成。产品经环氧乙烷灭菌，一次性使用，货架有效期两年。 | 该产品适用于Stanford B型主动脉夹层的手术治疗。 | 主动脉夹层 |  | 8e66af2a-8011-11ec-b3f8-90e2ba8d9d30 | 8e66af2a-8011-11ec-b3f8-90e2ba8d9d30 | 直管型胸主动脉覆膜支架系统-覆膜支架 | C02060500114014025010002259 | C02060500100011025010004091 | 02-血管介入治疗类材料 | 06-外周血管介入治疗材料 | 05-胸主动脉支架 | 胸主动脉支架（非分支型/覆膜） | 14-合金 | 014-覆膜/非分支型 | 有裸段：T2220-160000 | T2220-160000 |  | 国械注准20223130009 | 集采范围外 | 新增（2025-06-23)、产品名称变更、国家医保耗材27位编码变更
6f0035cd-955c-11ed-bda4-34735a9d8166 | 上海微创心脉医疗科技（集团）股份有限公司 | 913101150512565326 | 54b568ef-7a6e-11f0-88e5-34735a9d8166 | 2162e440-800f-11ec-b3f8-90e2ba8d9d30 | 外周血管支架类 | 主动脉夹层 | 直管型胸主动脉覆膜支架系统-覆膜支架 | 91fa3f16-79d8-11ec-9829-0050568f40ec | 直管型胸主动脉覆膜支架系统 | 上海微创心脉医疗科技（集团）股份有限公司 |  | 国械注准20223130009 |  | 产品由自膨胀的覆膜支架和输送系统构成，覆膜支架已预装在输送系统中。覆膜支架包括有裸段覆膜支架和无裸段覆膜支架。覆膜支架均由聚酯（PET）膜通过聚酯（PET）缝合线与多段自扩张的镍钛合金（NiTi）支架段缝合而成。覆膜支架上缝合有铂铱合金显影点。输送系统用于实现覆膜支架在人体内的导入和释放，主要由锥形头、内管、外管、手柄等零部件组成。产品经环氧乙烷灭菌，一次性使用，货架有效期两年。 | 该产品适用于Stanford B型主动脉夹层的手术治疗。 | 主动脉夹层 |  | 8e66b128-8011-11ec-b3f8-90e2ba8d9d30 | 8e66b128-8011-11ec-b3f8-90e2ba8d9d30 | 直管型胸主动脉覆膜支架系统-覆膜支架 | C02060500114014025010002260 | C02060500100011025010004092 | 02-血管介入治疗类材料 | 06-外周血管介入治疗材料 | 05-胸主动脉支架 | 胸主动脉支架（非分支型/覆膜） | 14-合金 | 014-覆膜/非分支型 | 有裸段：T3026-060060 | T3026-060060 |  | 国械注准20223130009 | 集采范围外 | 新增（2025-06-23)、产品名称变更、国家医保耗材27位编码变更
6f0035cd-955c-11ed-bda4-34735a9d8166 | 上海微创心脉医疗科技（集团）股份有限公司 | 913101150512565326 | 54b56c1f-7a6e-11f0-88e5-34735a9d8166 | 2162e440-800f-11ec-b3f8-90e2ba8d9d30 | 外周血管支架类 | 主动脉夹层 | 直管型胸主动脉覆膜支架系统-覆膜支架 | 91fa3f16-79d8-11ec-9829-0050568f40ec | 直管型胸主动脉覆膜支架系统 | 上海微创心脉医疗科技（集团）股份有限公司 |  | 国械注准20223130009 |  | 产品由自膨胀的覆膜支架和输送系统构成，覆膜支架已预装在输送系统中。覆膜支架包括有裸段覆膜支架和无裸段覆膜支架。覆膜支架均由聚酯（PET）膜通过聚酯（PET）缝合线与多段自扩张的镍钛合金（NiTi）支架段缝合而成。覆膜支架上缝合有铂铱合金显影点。输送系统用于实现覆膜支架在人体内的导入和释放，主要由锥形头、内管、外管、手柄等零部件组成。产品经环氧乙烷灭菌，一次性使用，货架有效期两年。 | 该产品适用于Stanford B型主动脉夹层的手术治疗。 | 主动脉夹层 |  | 8e66b261-8011-11ec-b3f8-90e2ba8d9d30 | 8e66b261-8011-11ec-b3f8-90e2ba8d9d30 | 直管型胸主动脉覆膜支架系统-覆膜支架 | C02060500114014025010002261 | C02060500100011025010004093 | 02-血管介入治疗类材料 | 06-外周血管介入治疗材料 | 05-胸主动脉支架 | 胸主动脉支架（非分支型/覆膜） | 14-合金 | 014-覆膜/非分支型 | 有裸段：T4038-180000 | T4038-180000 | (01)06935593734312 | 国械注准20223130009 | 集采范围外 | 新增（2025-06-23)、产品名称变更、国家医保耗材27位编码变更
6f0035cd-955c-11ed-bda4-34735a9d8166 | 上海微创心脉医疗科技（集团）股份有限公司 | 913101150512565326 | 54b56ce3-7a6e-11f0-88e5-34735a9d8166 | 2162e440-800f-11ec-b3f8-90e2ba8d9d30 | 外周血管支架类 | 主动脉夹层 | 直管型胸主动脉覆膜支架系统-覆膜支架 | 91fa3f16-79d8-11ec-9829-0050568f40ec | 直管型胸主动脉覆膜支架系统 | 上海微创心脉医疗科技（集团）股份有限公司 |  | 国械注准20223130009 |  | 产品由自膨胀的覆膜支架和输送系统构成，覆膜支架已预装在输送系统中。覆膜支架包括有裸段覆膜支架和无裸段覆膜支架。覆膜支架均由聚酯（PET）膜通过聚酯（PET）缝合线与多段自扩张的镍钛合金（NiTi）支架段缝合而成。覆膜支架上缝合有铂铱合金显影点。输送系统用于实现覆膜支架在人体内的导入和释放，主要由锥形头、内管、外管、手柄等零部件组成。产品经环氧乙烷灭菌，一次性使用，货架有效期两年。 | 该产品适用于Stanford B型主动脉夹层的手术治疗。 | 主动脉夹层 |  | 8e66b393-8011-11ec-b3f8-90e2ba8d9d30 | 8e66b393-8011-11ec-b3f8-90e2ba8d9d30 | 直管型胸主动脉覆膜支架系统-覆膜支架 | C02060500114014025010002262 | C02060500100011025010004094 | 02-血管介入治疗类材料 | 06-外周血管介入治疗材料 | 05-胸主动脉支架 | 胸主动脉支架（非分支型/覆膜） | 14-合金 | 014-覆膜/非分支型 | 有裸段：T3836-140040 | T3836-140040 |  | 国械注准20223130009 | 集采范围外 | 新增（2025-06-23)、产品名称变更、国家医保耗材27位编码变更
6f0035cd-955c-11ed-bda4-34735a9d8166 | 上海微创心脉医疗科技（集团）股份有限公司 | 913101150512565326 | 54b56da6-7a6e-11f0-88e5-34735a9d8166 | 2162e440-800f-11ec-b3f8-90e2ba8d9d30 | 外周血管支架类 | 主动脉夹层 | 直管型胸主动脉覆膜支架系统-覆膜支架 | 91fa3f16-79d8-11ec-9829-0050568f40ec | 直管型胸主动脉覆膜支架系统 | 上海微创心脉医疗科技（集团）股份有限公司 |  | 国械注准20223130009 |  | 产品由自膨胀的覆膜支架和输送系统构成，覆膜支架已预装在输送系统中。覆膜支架包括有裸段覆膜支架和无裸段覆膜支架。覆膜支架均由聚酯（PET）膜通过聚酯（PET）缝合线与多段自扩张的镍钛合金（NiTi）支架段缝合而成。覆膜支架上缝合有铂铱合金显影点。输送系统用于实现覆膜支架在人体内的导入和释放，主要由锥形头、内管、外管、手柄等零部件组成。产品经环氧乙烷灭菌，一次性使用，货架有效期两年。 | 该产品适用于Stanford B型主动脉夹层的手术治疗。 | 主动脉夹层 |  | 8e66b4d2-8011-11ec-b3f8-90e2ba8d9d30 | 8e66b4d2-8011-11ec-b3f8-90e2ba8d9d30 | 直管型胸主动脉覆膜支架系统-覆膜支架 | C02060500114014025010002263 | C02060500100011025010004095 | 02-血管介入治疗类材料 | 06-外周血管介入治疗材料 | 05-胸主动脉支架 | 胸主动脉支架（非分支型/覆膜） | 14-合金 | 014-覆膜/非分支型 | 有裸段：T3430-120000 | T3430-120000 |  | 国械注准20223130009 | 集采范围外 | 新增（2025-06-23)、产品名称变更、国家医保耗材27位编码变更
6f0035cd-955c-11ed-bda4-34735a9d8166 | 上海微创心脉医疗科技（集团）股份有限公司 | 913101150512565326 | 54b56e6f-7a6e-11f0-88e5-34735a9d8166 | 2162e440-800f-11ec-b3f8-90e2ba8d9d30 | 外周血管支架类 | 主动脉夹层 | 直管型胸主动脉覆膜支架系统-覆膜支架 | 91fa3f16-79d8-11ec-9829-0050568f40ec | 直管型胸主动脉覆膜支架系统 | 上海微创心脉医疗科技（集团）股份有限公司 |  | 国械注准20223130009 |  | 产品由自膨胀的覆膜支架和输送系统构成，覆膜支架已预装在输送系统中。覆膜支架包括有裸段覆膜支架和无裸段覆膜支架。覆膜支架均由聚酯（PET）膜通过聚酯（PET）缝合线与多段自扩张的镍钛合金（NiTi）支架段缝合而成。覆膜支架上缝合有铂铱合金显影点。输送系统用于实现覆膜支架在人体内的导入和释放，主要由锥形头、内管、外管、手柄等零部件组成。产品经环氧乙烷灭菌，一次性使用，货架有效期两年。 | 该产品适用于Stanford B型主动脉夹层的手术治疗。 | 主动脉夹层 |  | 8e66b609-8011-11ec-b3f8-90e2ba8d9d30 | 8e66b609-8011-11ec-b3f8-90e2ba8d9d30 | 直管型胸主动脉覆膜支架系统-覆膜支架 | C02060500114014025010002264 | C02060500100011025010004096 | 02-血管介入治疗类材料 | 06-外周血管介入治疗材料 | 05-胸主动脉支架 | 胸主动脉支架（非分支型/覆膜） | 14-合金 | 014-覆膜/非分支型 | 有裸段：T3828-120060 | T3828-120060 |  | 国械注准20223130009 | 集采范围外 | 新增（2025-06-23)、产品名称变更、国家医保耗材27位编码变更
6f0035cd-955c-11ed-bda4-34735a9d8166 | 上海微创心脉医疗科技（集团）股份有限公司 | 913101150512565326 | 54b56f32-7a6e-11f0-88e5-34735a9d8166 | 2162e440-800f-11ec-b3f8-90e2ba8d9d30 | 外周血管支架类 | 主动脉夹层 | 直管型胸主动脉覆膜支架系统-覆膜支架 | 91fa3f16-79d8-11ec-9829-0050568f40ec | 直管型胸主动脉覆膜支架系统 | 上海微创心脉医疗科技（集团）股份有限公司 |  | 国械注准20223130009 |  | 产品由自膨胀的覆膜支架和输送系统构成，覆膜支架已预装在输送系统中。覆膜支架包括有裸段覆膜支架和无裸段覆膜支架。覆膜支架均由聚酯（PET）膜通过聚酯（PET）缝合线与多段自扩张的镍钛合金（NiTi）支架段缝合而成。覆膜支架上缝合有铂铱合金显影点。输送系统用于实现覆膜支架在人体内的导入和释放，主要由锥形头、内管、外管、手柄等零部件组成。产品经环氧乙烷灭菌，一次性使用，货架有效期两年。 | 该产品适用于Stanford B型主动脉夹层的手术治疗。 | 主动脉夹层 |  | 8e66b739-8011-11ec-b3f8-90e2ba8d9d30 | 8e66b739-8011-11ec-b3f8-90e2ba8d9d30 | 直管型胸主动脉覆膜支架系统-覆膜支架 | C02060500114014025010002265 | C02060500100011025010004097 | 02-血管介入治疗类材料 | 06-外周血管介入治疗材料 | 05-胸主动脉支架 | 胸主动脉支架（非分支型/覆膜） | 14-合金 | 014-覆膜/非分支型 | 有裸段：T3030-080040 | T3030-080040 |  | 国械注准20223130009 | 集采范围外 | 新增（2025-06-23)、产品名称变更、国家医保耗材27位编码变更
6f0035cd-955c-11ed-bda4-34735a9d8166 | 上海微创心脉医疗科技（集团）股份有限公司 | 913101150512565326 | 54b56ff6-7a6e-11f0-88e5-34735a9d8166 | 2162e440-800f-11ec-b3f8-90e2ba8d9d30 | 外周血管支架类 | 主动脉夹层 | 直管型胸主动脉覆膜支架系统-覆膜支架 | 91fa3f16-79d8-11ec-9829-0050568f40ec | 直管型胸主动脉覆膜支架系统 | 上海微创心脉医疗科技（集团）股份有限公司 |  | 国械注准20223130009 |  | 产品由自膨胀的覆膜支架和输送系统构成，覆膜支架已预装在输送系统中。覆膜支架包括有裸段覆膜支架和无裸段覆膜支架。覆膜支架均由聚酯（PET）膜通过聚酯（PET）缝合线与多段自扩张的镍钛合金（NiTi）支架段缝合而成。覆膜支架上缝合有铂铱合金显影点。输送系统用于实现覆膜支架在人体内的导入和释放，主要由锥形头、内管、外管、手柄等零部件组成。产品经环氧乙烷灭菌，一次性使用，货架有效期两年。 | 该产品适用于Stanford B型主动脉夹层的手术治疗。 | 主动脉夹层 |  | 8e66b85c-8011-11ec-b3f8-90e2ba8d9d30 | 8e66b85c-8011-11ec-b3f8-90e2ba8d9d30 | 直管型胸主动脉覆膜支架系统-覆膜支架 | C02060500114014025010002266 | C02060500100011025010004098 | 02-血管介入治疗类材料 | 06-外周血管介入治疗材料 | 05-胸主动脉支架 | 胸主动脉支架（非分支型/覆膜） | 14-合金 | 014-覆膜/非分支型 | 有裸段：T4444-100080 | T4444-100080 |  | 国械注准20223130009 | 集采范围外 | 新增（2025-06-23)、产品名称变更、国家医保耗材27位编码变更
6f0035cd-955c-11ed-bda4-34735a9d8166 | 上海微创心脉医疗科技（集团）股份有限公司 | 913101150512565326 | 54b570d7-7a6e-11f0-88e5-34735a9d8166 | 2162e440-800f-11ec-b3f8-90e2ba8d9d30 | 外周血管支架类 | 主动脉夹层 | 直管型胸主动脉覆膜支架系统-覆膜支架 | 91fa3f16-79d8-11ec-9829-0050568f40ec | 直管型胸主动脉覆膜支架系统 | 上海微创心脉医疗科技（集团）股份有限公司 |  | 国械注准20223130009 |  | 产品由自膨胀的覆膜支架和输送系统构成，覆膜支架已预装在输送系统中。覆膜支架包括有裸段覆膜支架和无裸段覆膜支架。覆膜支架均由聚酯（PET）膜通过聚酯（PET）缝合线与多段自扩张的镍钛合金（NiTi）支架段缝合而成。覆膜支架上缝合有铂铱合金显影点。输送系统用于实现覆膜支架在人体内的导入和释放，主要由锥形头、内管、外管、手柄等零部件组成。产品经环氧乙烷灭菌，一次性使用，货架有效期两年。 | 该产品适用于Stanford B型主动脉夹层的手术治疗。 | 主动脉夹层 |  | 8e66b98d-8011-11ec-b3f8-90e2ba8d9d30 | 8e66b98d-8011-11ec-b3f8-90e2ba8d9d30 | 直管型胸主动脉覆膜支架系统-覆膜支架 | C02060500114014025010002267 | C02060500100011025010004099 | 02-血管介入治疗类材料 | 06-外周血管介入治疗材料 | 05-胸主动脉支架 | 胸主动脉支架（非分支型/覆膜） | 14-合金 | 014-覆膜/非分支型 | 有裸段：T2820-080080 | T2820-080080 |  | 国械注准20223130009 | 集采范围外 | 新增（2025-06-23)、产品名称变更、国家医保耗材27位编码变更
6f0035cd-955c-11ed-bda4-34735a9d8166 | 上海微创心脉医疗科技（集团）股份有限公司 | 913101150512565326 | 54b5719a-7a6e-11f0-88e5-34735a9d8166 | 2162e440-800f-11ec-b3f8-90e2ba8d9d30 | 外周血管支架类 | 主动脉夹层 | 直管型胸主动脉覆膜支架系统-覆膜支架 | 91fa3f16-79d8-11ec-9829-0050568f40ec | 直管型胸主动脉覆膜支架系统 | 上海微创心脉医疗科技（集团）股份有限公司 |  | 国械注准20223130009 |  | 产品由自膨胀的覆膜支架和输送系统构成，覆膜支架已预装在输送系统中。覆膜支架包括有裸段覆膜支架和无裸段覆膜支架。覆膜支架均由聚酯（PET）膜通过聚酯（PET）缝合线与多段自扩张的镍钛合金（NiTi）支架段缝合而成。覆膜支架上缝合有铂铱合金显影点。输送系统用于实现覆膜支架在人体内的导入和释放，主要由锥形头、内管、外管、手柄等零部件组成。产品经环氧乙烷灭菌，一次性使用，货架有效期两年。 | 该产品适用于Stanford B型主动脉夹层的手术治疗。 | 主动脉夹层 |  | 8e66babf-8011-11ec-b3f8-90e2ba8d9d30 | 8e66babf-8011-11ec-b3f8-90e2ba8d9d30 | 直管型胸主动脉覆膜支架系统-覆膜支架 | C02060500114014025010002268 | C02060500100011025010004100 | 02-血管介入治疗类材料 | 06-外周血管介入治疗材料 | 05-胸主动脉支架 | 胸主动脉支架（非分支型/覆膜） | 14-合金 | 014-覆膜/非分支型 | 有裸段：T2824-080040 | T2824-080040 |  | 国械注准20223130009 | 集采范围外 | 新增（2025-06-23)、产品名称变更、国家医保耗材27位编码变更
6f0035cd-955c-11ed-bda4-34735a9d8166 | 上海微创心脉医疗科技（集团）股份有限公司 | 913101150512565326 | 54b5725e-7a6e-11f0-88e5-34735a9d8166 | 2162e440-800f-11ec-b3f8-90e2ba8d9d30 | 外周血管支架类 | 主动脉夹层 | 直管型胸主动脉覆膜支架系统-覆膜支架 | 91fa3f16-79d8-11ec-9829-0050568f40ec | 直管型胸主动脉覆膜支架系统 | 上海微创心脉医疗科技（集团）股份有限公司 |  | 国械注准20223130009 |  | 产品由自膨胀的覆膜支架和输送系统构成，覆膜支架已预装在输送系统中。覆膜支架包括有裸段覆膜支架和无裸段覆膜支架。覆膜支架均由聚酯（PET）膜通过聚酯（PET）缝合线与多段自扩张的镍钛合金（NiTi）支架段缝合而成。覆膜支架上缝合有铂铱合金显影点。输送系统用于实现覆膜支架在人体内的导入和释放，主要由锥形头、内管、外管、手柄等零部件组成。产品经环氧乙烷灭菌，一次性使用，货架有效期两年。 | 该产品适用于Stanford B型主动脉夹层的手术治疗。 | 主动脉夹层 |  | 8e66bbee-8011-11ec-b3f8-90e2ba8d9d30 | 8e66bbee-8011-11ec-b3f8-90e2ba8d9d30 | 直管型胸主动脉覆膜支架系统-覆膜支架 | C02060500114014025010002269 | C02060500100011025010004101 | 02-血管介入治疗类材料 | 06-外周血管介入治疗材料 | 05-胸主动脉支架 | 胸主动脉支架（非分支型/覆膜） | 14-合金 | 014-覆膜/非分支型 | 有裸段：T4040-160000 | T4040-160000 | (01)06935593734374 | 国械注准20223130009 | 集采范围外 | 新增（2025-06-23)、产品名称变更、国家医保耗材27位编码变更
6f0035cd-955c-11ed-bda4-34735a9d8166 | 上海微创心脉医疗科技（集团）股份有限公司 | 913101150512565326 | 54b57321-7a6e-11f0-88e5-34735a9d8166 | 2162e440-800f-11ec-b3f8-90e2ba8d9d30 | 外周血管支架类 | 主动脉夹层 | 直管型胸主动脉覆膜支架系统-覆膜支架 | 91fa3f16-79d8-11ec-9829-0050568f40ec | 直管型胸主动脉覆膜支架系统 | 上海微创心脉医疗科技（集团）股份有限公司 |  | 国械注准20223130009 |  | 产品由自膨胀的覆膜支架和输送系统构成，覆膜支架已预装在输送系统中。覆膜支架包括有裸段覆膜支架和无裸段覆膜支架。覆膜支架均由聚酯（PET）膜通过聚酯（PET）缝合线与多段自扩张的镍钛合金（NiTi）支架段缝合而成。覆膜支架上缝合有铂铱合金显影点。输送系统用于实现覆膜支架在人体内的导入和释放，主要由锥形头、内管、外管、手柄等零部件组成。产品经环氧乙烷灭菌，一次性使用，货架有效期两年。 | 该产品适用于Stanford B型主动脉夹层的手术治疗。 | 主动脉夹层 |  | 8e66bd2e-8011-11ec-b3f8-90e2ba8d9d30 | 8e66bd2e-8011-11ec-b3f8-90e2ba8d9d30 | 直管型胸主动脉覆膜支架系统-覆膜支架 | C02060500114014025010002270 | C02060500100011025010004102 | 02-血管介入治疗类材料 | 06-外周血管介入治疗材料 | 05-胸主动脉支架 | 胸主动脉支架（非分支型/覆膜） | 14-合金 | 014-覆膜/非分支型 | 有裸段：T2420-100080 | T2420-100080 |  | 国械注准20223130009 | 集采范围外 | 新增（2025-06-23)、产品名称变更、国家医保耗材27位编码变更
6f0035cd-955c-11ed-bda4-34735a9d8166 | 上海微创心脉医疗科技（集团）股份有限公司 | 913101150512565326 | 54b5766a-7a6e-11f0-88e5-34735a9d8166 | 2162e440-800f-11ec-b3f8-90e2ba8d9d30 | 外周血管支架类 | 主动脉夹层 | 直管型胸主动脉覆膜支架系统-覆膜支架 | 91fa3f16-79d8-11ec-9829-0050568f40ec | 直管型胸主动脉覆膜支架系统 | 上海微创心脉医疗科技（集团）股份有限公司 |  | 国械注准20223130009 |  | 产品由自膨胀的覆膜支架和输送系统构成，覆膜支架已预装在输送系统中。覆膜支架包括有裸段覆膜支架和无裸段覆膜支架。覆膜支架均由聚酯（PET）膜通过聚酯（PET）缝合线与多段自扩张的镍钛合金（NiTi）支架段缝合而成。覆膜支架上缝合有铂铱合金显影点。输送系统用于实现覆膜支架在人体内的导入和释放，主要由锥形头、内管、外管、手柄等零部件组成。产品经环氧乙烷灭菌，一次性使用，货架有效期两年。 | 该产品适用于Stanford B型主动脉夹层的手术治疗。 | 主动脉夹层 |  | 8e66be56-8011-11ec-b3f8-90e2ba8d9d30 | 8e66be56-8011-11ec-b3f8-90e2ba8d9d30 | 直管型胸主动脉覆膜支架系统-覆膜支架 | C02060500114014025010002271 | C02060500100011025010004103 | 02-血管介入治疗类材料 | 06-外周血管介入治疗材料 | 05-胸主动脉支架 | 胸主动脉支架（非分支型/覆膜） | 14-合金 | 014-覆膜/非分支型 | 有裸段：T3222-120040 | T3222-120040 |  | 国械注准20223130009 | 集采范围外 | 新增（2025-06-23)、产品名称变更、国家医保耗材27位编码变更
6f0035cd-955c-11ed-bda4-34735a9d8166 | 上海微创心脉医疗科技（集团）股份有限公司 | 913101150512565326 | 54b57737-7a6e-11f0-88e5-34735a9d8166 | 2162e440-800f-11ec-b3f8-90e2ba8d9d30 | 外周血管支架类 | 主动脉夹层 | 直管型胸主动脉覆膜支架系统-覆膜支架 | 91fa3f16-79d8-11ec-9829-0050568f40ec | 直管型胸主动脉覆膜支架系统 | 上海微创心脉医疗科技（集团）股份有限公司 |  | 国械注准20223130009 |  | 产品由自膨胀的覆膜支架和输送系统构成，覆膜支架已预装在输送系统中。覆膜支架包括有裸段覆膜支架和无裸段覆膜支架。覆膜支架均由聚酯（PET）膜通过聚酯（PET）缝合线与多段自扩张的镍钛合金（NiTi）支架段缝合而成。覆膜支架上缝合有铂铱合金显影点。输送系统用于实现覆膜支架在人体内的导入和释放，主要由锥形头、内管、外管、手柄等零部件组成。产品经环氧乙烷灭菌，一次性使用，货架有效期两年。 | 该产品适用于Stanford B型主动脉夹层的手术治疗。 | 主动脉夹层 |  | 8e66bf76-8011-11ec-b3f8-90e2ba8d9d30 | 8e66bf76-8011-11ec-b3f8-90e2ba8d9d30 | 直管型胸主动脉覆膜支架系统-覆膜支架 | C02060500114014025010002272 | C02060500100011025010004104 | 02-血管介入治疗类材料 | 06-外周血管介入治疗材料 | 05-胸主动脉支架 | 胸主动脉支架（非分支型/覆膜） | 14-合金 | 014-覆膜/非分支型 | 有裸段：T3424-060100 | T3424-060100 |  | 国械注准20223130009 | 集采范围外 | 新增（2025-06-23)、产品名称变更、国家医保耗材27位编码变更
6f0035cd-955c-11ed-bda4-34735a9d8166 | 上海微创心脉医疗科技（集团）股份有限公司 | 913101150512565326 | 54b577fb-7a6e-11f0-88e5-34735a9d8166 | 2162e440-800f-11ec-b3f8-90e2ba8d9d30 | 外周血管支架类 | 主动脉夹层 | 直管型胸主动脉覆膜支架系统-覆膜支架 | 91fa3f16-79d8-11ec-9829-0050568f40ec | 直管型胸主动脉覆膜支架系统 | 上海微创心脉医疗科技（集团）股份有限公司 |  | 国械注准20223130009 |  | 产品由自膨胀的覆膜支架和输送系统构成，覆膜支架已预装在输送系统中。覆膜支架包括有裸段覆膜支架和无裸段覆膜支架。覆膜支架均由聚酯（PET）膜通过聚酯（PET）缝合线与多段自扩张的镍钛合金（NiTi）支架段缝合而成。覆膜支架上缝合有铂铱合金显影点。输送系统用于实现覆膜支架在人体内的导入和释放，主要由锥形头、内管、外管、手柄等零部件组成。产品经环氧乙烷灭菌，一次性使用，货架有效期两年。 | 该产品适用于Stanford B型主动脉夹层的手术治疗。 | 主动脉夹层 |  | 8e66c09d-8011-11ec-b3f8-90e2ba8d9d30 | 8e66c09d-8011-11ec-b3f8-90e2ba8d9d30 | 直管型胸主动脉覆膜支架系统-覆膜支架 | C02060500114014025010002273 | C02060500100011025010004105 | 02-血管介入治疗类材料 | 06-外周血管介入治疗材料 | 05-胸主动脉支架 | 胸主动脉支架（非分支型/覆膜） | 14-合金 | 014-覆膜/非分支型 | 有裸段：T3224-100080 | T3224-100080 |  | 国械注准20223130009 | 集采范围外 | 新增（2025-06-23)、产品名称变更、国家医保耗材27位编码变更
6f0035cd-955c-11ed-bda4-34735a9d8166 | 上海微创心脉医疗科技（集团）股份有限公司 | 913101150512565326 | 54b578be-7a6e-11f0-88e5-34735a9d8166 | 2162e440-800f-11ec-b3f8-90e2ba8d9d30 | 外周血管支架类 | 主动脉夹层 | 直管型胸主动脉覆膜支架系统-覆膜支架 | 91fa3f16-79d8-11ec-9829-0050568f40ec | 直管型胸主动脉覆膜支架系统 | 上海微创心脉医疗科技（集团）股份有限公司 |  | 国械注准20223130009 |  | 产品由自膨胀的覆膜支架和输送系统构成，覆膜支架已预装在输送系统中。覆膜支架包括有裸段覆膜支架和无裸段覆膜支架。覆膜支架均由聚酯（PET）膜通过聚酯（PET）缝合线与多段自扩张的镍钛合金（NiTi）支架段缝合而成。覆膜支架上缝合有铂铱合金显影点。输送系统用于实现覆膜支架在人体内的导入和释放，主要由锥形头、内管、外管、手柄等零部件组成。产品经环氧乙烷灭菌，一次性使用，货架有效期两年。 | 该产品适用于Stanford B型主动脉夹层的手术治疗。 | 主动脉夹层 |  | 8e66c1c6-8011-11ec-b3f8-90e2ba8d9d30 | 8e66c1c6-8011-11ec-b3f8-90e2ba8d9d30 | 直管型胸主动脉覆膜支架系统-覆膜支架 | C02060500114014025010002274 | C02060500100011025010004106 | 02-血管介入治疗类材料 | 06-外周血管介入治疗材料 | 05-胸主动脉支架 | 胸主动脉支架（非分支型/覆膜） | 14-合金 | 014-覆膜/非分支型 | 有裸段：T4442-080040 | T4442-080040 |  | 国械注准20223130009 | 集采范围外 | 新增（2025-06-23)、产品名称变更、国家医保耗材27位编码变更
6f0035cd-955c-11ed-bda4-34735a9d8166 | 上海微创心脉医疗科技（集团）股份有限公司 | 913101150512565326 | 54b57990-7a6e-11f0-88e5-34735a9d8166 | 2162e440-800f-11ec-b3f8-90e2ba8d9d30 | 外周血管支架类 | 主动脉夹层 | 直管型胸主动脉覆膜支架系统-覆膜支架 | 91fa3f16-79d8-11ec-9829-0050568f40ec | 直管型胸主动脉覆膜支架系统 | 上海微创心脉医疗科技（集团）股份有限公司 |  | 国械注准20223130009 |  | 产品由自膨胀的覆膜支架和输送系统构成，覆膜支架已预装在输送系统中。覆膜支架包括有裸段覆膜支架和无裸段覆膜支架。覆膜支架均由聚酯（PET）膜通过聚酯（PET）缝合线与多段自扩张的镍钛合金（NiTi）支架段缝合而成。覆膜支架上缝合有铂铱合金显影点。输送系统用于实现覆膜支架在人体内的导入和释放，主要由锥形头、内管、外管、手柄等零部件组成。产品经环氧乙烷灭菌，一次性使用，货架有效期两年。 | 该产品适用于Stanford B型主动脉夹层的手术治疗。 | 主动脉夹层 |  | 8e66c322-8011-11ec-b3f8-90e2ba8d9d30 | 8e66c322-8011-11ec-b3f8-90e2ba8d9d30 | 直管型胸主动脉覆膜支架系统-覆膜支架 | C02060500114014025010002275 | C02060500100011025010004107 | 02-血管介入治疗类材料 | 06-外周血管介入治疗材料 | 05-胸主动脉支架 | 胸主动脉支架（非分支型/覆膜） | 14-合金 | 014-覆膜/非分支型 | 有裸段：T3226-160000 | T3226-160000 | (01)06935593733025 | 国械注准20223130009 | 集采范围外 | 新增（2025-06-23)、产品名称变更、国家医保耗材27位编码变更
6f0035cd-955c-11ed-bda4-34735a9d8166 | 上海微创心脉医疗科技（集团）股份有限公司 | 913101150512565326 | 54b57a59-7a6e-11f0-88e5-34735a9d8166 | 2162e440-800f-11ec-b3f8-90e2ba8d9d30 | 外周血管支架类 | 主动脉夹层 | 直管型胸主动脉覆膜支架系统-覆膜支架 | 91fa3f16-79d8-11ec-9829-0050568f40ec | 直管型胸主动脉覆膜支架系统 | 上海微创心脉医疗科技（集团）股份有限公司 |  | 国械注准20223130009 |  | 产品由自膨胀的覆膜支架和输送系统构成，覆膜支架已预装在输送系统中。覆膜支架包括有裸段覆膜支架和无裸段覆膜支架。覆膜支架均由聚酯（PET）膜通过聚酯（PET）缝合线与多段自扩张的镍钛合金（NiTi）支架段缝合而成。覆膜支架上缝合有铂铱合金显影点。输送系统用于实现覆膜支架在人体内的导入和释放，主要由锥形头、内管、外管、手柄等零部件组成。产品经环氧乙烷灭菌，一次性使用，货架有效期两年。 | 该产品适用于Stanford B型主动脉夹层的手术治疗。 | 主动脉夹层 |  | 8e66c452-8011-11ec-b3f8-90e2ba8d9d30 | 8e66c452-8011-11ec-b3f8-90e2ba8d9d30 | 直管型胸主动脉覆膜支架系统-覆膜支架 | C02060500114014025010002276 | C02060500100011025010004108 | 02-血管介入治疗类材料 | 06-外周血管介入治疗材料 | 05-胸主动脉支架 | 胸主动脉支架（非分支型/覆膜） | 14-合金 | 014-覆膜/非分支型 | 有裸段：T4040-100080 | T4040-100080 |  | 国械注准20223130009 | 集采范围外 | 新增（2025-06-23)、产品名称变更、国家医保耗材27位编码变更
6f0035cd-955c-11ed-bda4-34735a9d8166 | 上海微创心脉医疗科技（集团）股份有限公司 | 913101150512565326 | 54b57b21-7a6e-11f0-88e5-34735a9d8166 | 2162e440-800f-11ec-b3f8-90e2ba8d9d30 | 外周血管支架类 | 主动脉夹层 | 直管型胸主动脉覆膜支架系统-覆膜支架 | 91fa3f16-79d8-11ec-9829-0050568f40ec | 直管型胸主动脉覆膜支架系统 | 上海微创心脉医疗科技（集团）股份有限公司 |  | 国械注准20223130009 |  | 产品由自膨胀的覆膜支架和输送系统构成，覆膜支架已预装在输送系统中。覆膜支架包括有裸段覆膜支架和无裸段覆膜支架。覆膜支架均由聚酯（PET）膜通过聚酯（PET）缝合线与多段自扩张的镍钛合金（NiTi）支架段缝合而成。覆膜支架上缝合有铂铱合金显影点。输送系统用于实现覆膜支架在人体内的导入和释放，主要由锥形头、内管、外管、手柄等零部件组成。产品经环氧乙烷灭菌，一次性使用，货架有效期两年。 | 该产品适用于Stanford B型主动脉夹层的手术治疗。 | 主动脉夹层 |  | 8e66c65b-8011-11ec-b3f8-90e2ba8d9d30 | 8e66c65b-8011-11ec-b3f8-90e2ba8d9d30 | 直管型胸主动脉覆膜支架系统-覆膜支架 | C02060500114014025010002277 | C02060500100011025010004109 | 02-血管介入治疗类材料 | 06-外周血管介入治疗材料 | 05-胸主动脉支架 | 胸主动脉支架（非分支型/覆膜） | 14-合金 | 014-覆膜/非分支型 | 有裸段：T2826-140040 | T2826-140040 |  | 国械注准20223130009 | 集采范围外 | 新增（2025-06-23)、产品名称变更、国家医保耗材27位编码变更
6f0035cd-955c-11ed-bda4-34735a9d8166 | 上海微创心脉医疗科技（集团）股份有限公司 | 913101150512565326 | 54b57be5-7a6e-11f0-88e5-34735a9d8166 | 2162e440-800f-11ec-b3f8-90e2ba8d9d30 | 外周血管支架类 | 主动脉夹层 | 直管型胸主动脉覆膜支架系统-覆膜支架 | 91fa3f16-79d8-11ec-9829-0050568f40ec | 直管型胸主动脉覆膜支架系统 | 上海微创心脉医疗科技（集团）股份有限公司 |  | 国械注准20223130009 |  | 产品由自膨胀的覆膜支架和输送系统构成，覆膜支架已预装在输送系统中。覆膜支架包括有裸段覆膜支架和无裸段覆膜支架。覆膜支架均由聚酯（PET）膜通过聚酯（PET）缝合线与多段自扩张的镍钛合金（NiTi）支架段缝合而成。覆膜支架上缝合有铂铱合金显影点。输送系统用于实现覆膜支架在人体内的导入和释放，主要由锥形头、内管、外管、手柄等零部件组成。产品经环氧乙烷灭菌，一次性使用，货架有效期两年。 | 该产品适用于Stanford B型主动脉夹层的手术治疗。 | 主动脉夹层 |  | 8e66c799-8011-11ec-b3f8-90e2ba8d9d30 | 8e66c799-8011-11ec-b3f8-90e2ba8d9d30 | 直管型胸主动脉覆膜支架系统-覆膜支架 | C02060500114014025010002278 | C02060500100011025010004110 | 02-血管介入治疗类材料 | 06-外周血管介入治疗材料 | 05-胸主动脉支架 | 胸主动脉支架（非分支型/覆膜） | 14-合金 | 014-覆膜/非分支型 | 有裸段：T3424-100080 | T3424-100080 |  | 国械注准20223130009 | 集采范围外 | 新增（2025-06-23)、产品名称变更、国家医保耗材27位编码变更
6f0035cd-955c-11ed-bda4-34735a9d8166 | 上海微创心脉医疗科技（集团）股份有限公司 | 913101150512565326 | 54b57ca8-7a6e-11f0-88e5-34735a9d8166 | 2162e440-800f-11ec-b3f8-90e2ba8d9d30 | 外周血管支架类 | 主动脉夹层 | 直管型胸主动脉覆膜支架系统-覆膜支架 | 91fa3f16-79d8-11ec-9829-0050568f40ec | 直管型胸主动脉覆膜支架系统 | 上海微创心脉医疗科技（集团）股份有限公司 |  | 国械注准20223130009 |  | 产品由自膨胀的覆膜支架和输送系统构成，覆膜支架已预装在输送系统中。覆膜支架包括有裸段覆膜支架和无裸段覆膜支架。覆膜支架均由聚酯（PET）膜通过聚酯（PET）缝合线与多段自扩张的镍钛合金（NiTi）支架段缝合而成。覆膜支架上缝合有铂铱合金显影点。输送系统用于实现覆膜支架在人体内的导入和释放，主要由锥形头、内管、外管、手柄等零部件组成。产品经环氧乙烷灭菌，一次性使用，货架有效期两年。 | 该产品适用于Stanford B型主动脉夹层的手术治疗。 | 主动脉夹层 |  | 8e66c8df-8011-11ec-b3f8-90e2ba8d9d30 | 8e66c8df-8011-11ec-b3f8-90e2ba8d9d30 | 直管型胸主动脉覆膜支架系统-覆膜支架 | C02060500114014025010002279 | C02060500100011025010004111 | 02-血管介入治疗类材料 | 06-外周血管介入治疗材料 | 05-胸主动脉支架 | 胸主动脉支架（非分支型/覆膜） | 14-合金 | 014-覆膜/非分支型 | 有裸段：T4438-180000 | T4438-180000 | (01)06935593734909 | 国械注准20223130009 | 集采范围外 | 新增（2025-06-23)、产品名称变更、国家医保耗材27位编码变更
6f0035cd-955c-11ed-bda4-34735a9d8166 | 上海微创心脉医疗科技（集团）股份有限公司 | 913101150512565326 | 54b57d6c-7a6e-11f0-88e5-34735a9d8166 | 2162e440-800f-11ec-b3f8-90e2ba8d9d30 | 外周血管支架类 | 主动脉夹层 | 直管型胸主动脉覆膜支架系统-覆膜支架 | 91fa3f16-79d8-11ec-9829-0050568f40ec | 直管型胸主动脉覆膜支架系统 | 上海微创心脉医疗科技（集团）股份有限公司 |  | 国械注准20223130009 |  | 产品由自膨胀的覆膜支架和输送系统构成，覆膜支架已预装在输送系统中。覆膜支架包括有裸段覆膜支架和无裸段覆膜支架。覆膜支架均由聚酯（PET）膜通过聚酯（PET）缝合线与多段自扩张的镍钛合金（NiTi）支架段缝合而成。覆膜支架上缝合有铂铱合金显影点。输送系统用于实现覆膜支架在人体内的导入和释放，主要由锥形头、内管、外管、手柄等零部件组成。产品经环氧乙烷灭菌，一次性使用，货架有效期两年。 | 该产品适用于Stanford B型主动脉夹层的手术治疗。 | 主动脉夹层 |  | 8e66ca1f-8011-11ec-b3f8-90e2ba8d9d30 | 8e66ca1f-8011-11ec-b3f8-90e2ba8d9d30 | 直管型胸主动脉覆膜支架系统-覆膜支架 | C02060500114014025010002280 | C02060500100011025010004112 | 02-血管介入治疗类材料 | 06-外周血管介入治疗材料 | 05-胸主动脉支架 | 胸主动脉支架（非分支型/覆膜） | 14-合金 | 014-覆膜/非分支型 | 有裸段：T3628-140040 | T3628-140040 |  | 国械注准20223130009 | 集采范围外 | 新增（2025-06-23)、产品名称变更、国家医保耗材27位编码变更
6f0035cd-955c-11ed-bda4-34735a9d8166 | 上海微创心脉医疗科技（集团）股份有限公司 | 913101150512565326 | 54b580b9-7a6e-11f0-88e5-34735a9d8166 | 2162e440-800f-11ec-b3f8-90e2ba8d9d30 | 外周血管支架类 | 主动脉夹层 | 直管型胸主动脉覆膜支架系统-覆膜支架 | 91fa3f16-79d8-11ec-9829-0050568f40ec | 直管型胸主动脉覆膜支架系统 | 上海微创心脉医疗科技（集团）股份有限公司 |  | 国械注准20223130009 |  | 产品由自膨胀的覆膜支架和输送系统构成，覆膜支架已预装在输送系统中。覆膜支架包括有裸段覆膜支架和无裸段覆膜支架。覆膜支架均由聚酯（PET）膜通过聚酯（PET）缝合线与多段自扩张的镍钛合金（NiTi）支架段缝合而成。覆膜支架上缝合有铂铱合金显影点。输送系统用于实现覆膜支架在人体内的导入和释放，主要由锥形头、内管、外管、手柄等零部件组成。产品经环氧乙烷灭菌，一次性使用，货架有效期两年。 | 该产品适用于Stanford B型主动脉夹层的手术治疗。 | 主动脉夹层 |  | 8e66cb6b-8011-11ec-b3f8-90e2ba8d9d30 | 8e66cb6b-8011-11ec-b3f8-90e2ba8d9d30 | 直管型胸主动脉覆膜支架系统-覆膜支架 | C02060500114014025010002281 | C02060500100011025010004113 | 02-血管介入治疗类材料 | 06-外周血管介入治疗材料 | 05-胸主动脉支架 | 胸主动脉支架（非分支型/覆膜） | 14-合金 | 014-覆膜/非分支型 | 有裸段：T4440-120040 | T4440-120040 |  | 国械注准20223130009 | 集采范围外 | 新增（2025-06-23)、产品名称变更、国家医保耗材27位编码变更
6f0035cd-955c-11ed-bda4-34735a9d8166 | 上海微创心脉医疗科技（集团）股份有限公司 | 913101150512565326 | 54b5817d-7a6e-11f0-88e5-34735a9d8166 | 2162e440-800f-11ec-b3f8-90e2ba8d9d30 | 外周血管支架类 | 主动脉夹层 | 直管型胸主动脉覆膜支架系统-覆膜支架 | 91fa3f16-79d8-11ec-9829-0050568f40ec | 直管型胸主动脉覆膜支架系统 | 上海微创心脉医疗科技（集团）股份有限公司 |  | 国械注准20223130009 |  | 产品由自膨胀的覆膜支架和输送系统构成，覆膜支架已预装在输送系统中。覆膜支架包括有裸段覆膜支架和无裸段覆膜支架。覆膜支架均由聚酯（PET）膜通过聚酯（PET）缝合线与多段自扩张的镍钛合金（NiTi）支架段缝合而成。覆膜支架上缝合有铂铱合金显影点。输送系统用于实现覆膜支架在人体内的导入和释放，主要由锥形头、内管、外管、手柄等零部件组成。产品经环氧乙烷灭菌，一次性使用，货架有效期两年。 | 该产品适用于Stanford B型主动脉夹层的手术治疗。 | 主动脉夹层 |  | 8e66ccc8-8011-11ec-b3f8-90e2ba8d9d30 | 8e66ccc8-8011-11ec-b3f8-90e2ba8d9d30 | 直管型胸主动脉覆膜支架系统-覆膜支架 | C02060500114014025010002282 | C02060500100011025010004114 | 02-血管介入治疗类材料 | 06-外周血管介入治疗材料 | 05-胸主动脉支架 | 胸主动脉支架（非分支型/覆膜） | 14-合金 | 014-覆膜/非分支型 | 有裸段：T2828-140040 | T2828-140040 |  | 国械注准20223130009 | 集采范围外 | 新增（2025-06-23)、产品名称变更、国家医保耗材27位编码变更
6f0035cd-955c-11ed-bda4-34735a9d8166 | 上海微创心脉医疗科技（集团）股份有限公司 | 913101150512565326 | 54b5824a-7a6e-11f0-88e5-34735a9d8166 | 2162e440-800f-11ec-b3f8-90e2ba8d9d30 | 外周血管支架类 | 主动脉夹层 | 直管型胸主动脉覆膜支架系统-覆膜支架 | 91fa3f16-79d8-11ec-9829-0050568f40ec | 直管型胸主动脉覆膜支架系统 | 上海微创心脉医疗科技（集团）股份有限公司 |  | 国械注准20223130009 |  | 产品由自膨胀的覆膜支架和输送系统构成，覆膜支架已预装在输送系统中。覆膜支架包括有裸段覆膜支架和无裸段覆膜支架。覆膜支架均由聚酯（PET）膜通过聚酯（PET）缝合线与多段自扩张的镍钛合金（NiTi）支架段缝合而成。覆膜支架上缝合有铂铱合金显影点。输送系统用于实现覆膜支架在人体内的导入和释放，主要由锥形头、内管、外管、手柄等零部件组成。产品经环氧乙烷灭菌，一次性使用，货架有效期两年。 | 该产品适用于Stanford B型主动脉夹层的手术治疗。 | 主动脉夹层 |  | 8e66ce00-8011-11ec-b3f8-90e2ba8d9d30 | 8e66ce00-8011-11ec-b3f8-90e2ba8d9d30 | 直管型胸主动脉覆膜支架系统-覆膜支架 | C02060500114014025010002283 | C02060500100011025010004115 | 02-血管介入治疗类材料 | 06-外周血管介入治疗材料 | 05-胸主动脉支架 | 胸主动脉支架（非分支型/覆膜） | 14-合金 | 014-覆膜/非分支型 | 有裸段：T3628-180000 | T3628-180000 |  | 国械注准20223130009 | 集采范围外 | 新增（2025-06-23)、产品名称变更、国家医保耗材27位编码变更
6f0035cd-955c-11ed-bda4-34735a9d8166 | 上海微创心脉医疗科技（集团）股份有限公司 | 913101150512565326 | 54b5830d-7a6e-11f0-88e5-34735a9d8166 | 2162e440-800f-11ec-b3f8-90e2ba8d9d30 | 外周血管支架类 | 主动脉夹层 | 直管型胸主动脉覆膜支架系统-覆膜支架 | 91fa3f16-79d8-11ec-9829-0050568f40ec | 直管型胸主动脉覆膜支架系统 | 上海微创心脉医疗科技（集团）股份有限公司 |  | 国械注准20223130009 |  | 产品由自膨胀的覆膜支架和输送系统构成，覆膜支架已预装在输送系统中。覆膜支架包括有裸段覆膜支架和无裸段覆膜支架。覆膜支架均由聚酯（PET）膜通过聚酯（PET）缝合线与多段自扩张的镍钛合金（NiTi）支架段缝合而成。覆膜支架上缝合有铂铱合金显影点。输送系统用于实现覆膜支架在人体内的导入和释放，主要由锥形头、内管、外管、手柄等零部件组成。产品经环氧乙烷灭菌，一次性使用，货架有效期两年。 | 该产品适用于Stanford B型主动脉夹层的手术治疗。 | 主动脉夹层 |  | 8e66d13a-8011-11ec-b3f8-90e2ba8d9d30 | 8e66d13a-8011-11ec-b3f8-90e2ba8d9d30 | 直管型胸主动脉覆膜支架系统-覆膜支架 | C02060500114014025010002284 | C02060500100011025010004116 | 02-血管介入治疗类材料 | 06-外周血管介入治疗材料 | 05-胸主动脉支架 | 胸主动脉支架（非分支型/覆膜） | 14-合金 | 014-覆膜/非分支型 | 有裸段：T3232-140040 | T3232-140040 |  | 国械注准20223130009 | 集采范围外 | 新增（2025-06-23)、产品名称变更、国家医保耗材27位编码变更
6f0035cd-955c-11ed-bda4-34735a9d8166 | 上海微创心脉医疗科技（集团）股份有限公司 | 913101150512565326 | 54b583d6-7a6e-11f0-88e5-34735a9d8166 | 2162e440-800f-11ec-b3f8-90e2ba8d9d30 | 外周血管支架类 | 主动脉夹层 | 直管型胸主动脉覆膜支架系统-覆膜支架 | 91fa3f16-79d8-11ec-9829-0050568f40ec | 直管型胸主动脉覆膜支架系统 | 上海微创心脉医疗科技（集团）股份有限公司 |  | 国械注准20223130009 |  | 产品由自膨胀的覆膜支架和输送系统构成，覆膜支架已预装在输送系统中。覆膜支架包括有裸段覆膜支架和无裸段覆膜支架。覆膜支架均由聚酯（PET）膜通过聚酯（PET）缝合线与多段自扩张的镍钛合金（NiTi）支架段缝合而成。覆膜支架上缝合有铂铱合金显影点。输送系统用于实现覆膜支架在人体内的导入和释放，主要由锥形头、内管、外管、手柄等零部件组成。产品经环氧乙烷灭菌，一次性使用，货架有效期两年。 | 该产品适用于Stanford B型主动脉夹层的手术治疗。 | 主动脉夹层 |  | 8e66d288-8011-11ec-b3f8-90e2ba8d9d30 | 8e66d288-8011-11ec-b3f8-90e2ba8d9d30 | 直管型胸主动脉覆膜支架系统-覆膜支架 | C02060500114014025010002285 | C02060500100011025010004117 | 02-血管介入治疗类材料 | 06-外周血管介入治疗材料 | 05-胸主动脉支架 | 胸主动脉支架（非分支型/覆膜） | 14-合金 | 014-覆膜/非分支型 | 有裸段：T4436-060100 | T4436-060100 |  | 国械注准20223130009 | 集采范围外 | 新增（2025-06-23)、产品名称变更、国家医保耗材27位编码变更
6f0035cd-955c-11ed-bda4-34735a9d8166 | 上海微创心脉医疗科技（集团）股份有限公司 | 913101150512565326 | 54b58499-7a6e-11f0-88e5-34735a9d8166 | 2162e440-800f-11ec-b3f8-90e2ba8d9d30 | 外周血管支架类 | 主动脉夹层 | 直管型胸主动脉覆膜支架系统-覆膜支架 | 91fa3f16-79d8-11ec-9829-0050568f40ec | 直管型胸主动脉覆膜支架系统 | 上海微创心脉医疗科技（集团）股份有限公司 |  | 国械注准20223130009 |  | 产品由自膨胀的覆膜支架和输送系统构成，覆膜支架已预装在输送系统中。覆膜支架包括有裸段覆膜支架和无裸段覆膜支架。覆膜支架均由聚酯（PET）膜通过聚酯（PET）缝合线与多段自扩张的镍钛合金（NiTi）支架段缝合而成。覆膜支架上缝合有铂铱合金显影点。输送系统用于实现覆膜支架在人体内的导入和释放，主要由锥形头、内管、外管、手柄等零部件组成。产品经环氧乙烷灭菌，一次性使用，货架有效期两年。 | 该产品适用于Stanford B型主动脉夹层的手术治疗。 | 主动脉夹层 |  | 8e66d3cb-8011-11ec-b3f8-90e2ba8d9d30 | 8e66d3cb-8011-11ec-b3f8-90e2ba8d9d30 | 直管型胸主动脉覆膜支架系统-覆膜支架 | C02060500114014025010002286 | C02060500100011025010004118 | 02-血管介入治疗类材料 | 06-外周血管介入治疗材料 | 05-胸主动脉支架 | 胸主动脉支架（非分支型/覆膜） | 14-合金 | 014-覆膜/非分支型 | 有裸段：T2620-080100 | T2620-080100 |  | 国械注准20223130009 | 集采范围外 | 新增（2025-06-23)、产品名称变更、国家医保耗材27位编码变更
6f0035cd-955c-11ed-bda4-34735a9d8166 | 上海微创心脉医疗科技（集团）股份有限公司 | 913101150512565326 | 54b5855d-7a6e-11f0-88e5-34735a9d8166 | 2162e440-800f-11ec-b3f8-90e2ba8d9d30 | 外周血管支架类 | 主动脉夹层 | 直管型胸主动脉覆膜支架系统-覆膜支架 | 91fa3f16-79d8-11ec-9829-0050568f40ec | 直管型胸主动脉覆膜支架系统 | 上海微创心脉医疗科技（集团）股份有限公司 |  | 国械注准20223130009 |  | 产品由自膨胀的覆膜支架和输送系统构成，覆膜支架已预装在输送系统中。覆膜支架包括有裸段覆膜支架和无裸段覆膜支架。覆膜支架均由聚酯（PET）膜通过聚酯（PET）缝合线与多段自扩张的镍钛合金（NiTi）支架段缝合而成。覆膜支架上缝合有铂铱合金显影点。输送系统用于实现覆膜支架在人体内的导入和释放，主要由锥形头、内管、外管、手柄等零部件组成。产品经环氧乙烷灭菌，一次性使用，货架有效期两年。 | 该产品适用于Stanford B型主动脉夹层的手术治疗。 | 主动脉夹层 |  | 8e66d503-8011-11ec-b3f8-90e2ba8d9d30 | 8e66d503-8011-11ec-b3f8-90e2ba8d9d30 | 直管型胸主动脉覆膜支架系统-覆膜支架 | C02060500114014025010002287 | C02060500100011025010004119 | 02-血管介入治疗类材料 | 06-外周血管介入治疗材料 | 05-胸主动脉支架 | 胸主动脉支架（非分支型/覆膜） | 14-合金 | 014-覆膜/非分支型 | 有裸段：T3226-120040 | T3226-120040 |  | 国械注准20223130009 | 集采范围外 | 新增（2025-06-23)、产品名称变更、国家医保耗材27位编码变更
6f0035cd-955c-11ed-bda4-34735a9d8166 | 上海微创心脉医疗科技（集团）股份有限公司 | 913101150512565326 | 54b58620-7a6e-11f0-88e5-34735a9d8166 | 2162e440-800f-11ec-b3f8-90e2ba8d9d30 | 外周血管支架类 | 主动脉夹层 | 直管型胸主动脉覆膜支架系统-覆膜支架 | 91fa3f16-79d8-11ec-9829-0050568f40ec | 直管型胸主动脉覆膜支架系统 | 上海微创心脉医疗科技（集团）股份有限公司 |  | 国械注准20223130009 |  | 产品由自膨胀的覆膜支架和输送系统构成，覆膜支架已预装在输送系统中。覆膜支架包括有裸段覆膜支架和无裸段覆膜支架。覆膜支架均由聚酯（PET）膜通过聚酯（PET）缝合线与多段自扩张的镍钛合金（NiTi）支架段缝合而成。覆膜支架上缝合有铂铱合金显影点。输送系统用于实现覆膜支架在人体内的导入和释放，主要由锥形头、内管、外管、手柄等零部件组成。产品经环氧乙烷灭菌，一次性使用，货架有效期两年。 | 该产品适用于Stanford B型主动脉夹层的手术治疗。 | 主动脉夹层 |  | 8e66d63c-8011-11ec-b3f8-90e2ba8d9d30 | 8e66d63c-8011-11ec-b3f8-90e2ba8d9d30 | 直管型胸主动脉覆膜支架系统-覆膜支架 | C02060500114014025010002288 | C02060500100011025010004120 | 02-血管介入治疗类材料 | 06-外周血管介入治疗材料 | 05-胸主动脉支架 | 胸主动脉支架（非分支型/覆膜） | 14-合金 | 014-覆膜/非分支型 | 有裸段：T2620-120060 | T2620-120060 |  | 国械注准20223130009 | 集采范围外 | 新增（2025-06-23)、产品名称变更、国家医保耗材27位编码变更
6f0035cd-955c-11ed-bda4-34735a9d8166 | 上海微创心脉医疗科技（集团）股份有限公司 | 913101150512565326 | 54b586e9-7a6e-11f0-88e5-34735a9d8166 | 2162e440-800f-11ec-b3f8-90e2ba8d9d30 | 外周血管支架类 | 主动脉夹层 | 直管型胸主动脉覆膜支架系统-覆膜支架 | 91fa3f16-79d8-11ec-9829-0050568f40ec | 直管型胸主动脉覆膜支架系统 | 上海微创心脉医疗科技（集团）股份有限公司 |  | 国械注准20223130009 |  | 产品由自膨胀的覆膜支架和输送系统构成，覆膜支架已预装在输送系统中。覆膜支架包括有裸段覆膜支架和无裸段覆膜支架。覆膜支架均由聚酯（PET）膜通过聚酯（PET）缝合线与多段自扩张的镍钛合金（NiTi）支架段缝合而成。覆膜支架上缝合有铂铱合金显影点。输送系统用于实现覆膜支架在人体内的导入和释放，主要由锥形头、内管、外管、手柄等零部件组成。产品经环氧乙烷灭菌，一次性使用，货架有效期两年。 | 该产品适用于Stanford B型主动脉夹层的手术治疗。 | 主动脉夹层 |  | 8e66d774-8011-11ec-b3f8-90e2ba8d9d30 | 8e66d774-8011-11ec-b3f8-90e2ba8d9d30 | 直管型胸主动脉覆膜支架系统-覆膜支架 | C02060500114014025010002289 | C02060500100011025010004121 | 02-血管介入治疗类材料 | 06-外周血管介入治疗材料 | 05-胸主动脉支架 | 胸主动脉支架（非分支型/覆膜） | 14-合金 | 014-覆膜/非分支型 | 有裸段：T2626-080040 | T2626-080040 |  | 国械注准20223130009 | 集采范围外 | 新增（2025-06-23)、产品名称变更、国家医保耗材27位编码变更
6f0035cd-955c-11ed-bda4-34735a9d8166 | 上海微创心脉医疗科技（集团）股份有限公司 | 913101150512565326 | 54b587a7-7a6e-11f0-88e5-34735a9d8166 | 2162e440-800f-11ec-b3f8-90e2ba8d9d30 | 外周血管支架类 | 主动脉夹层 | 直管型胸主动脉覆膜支架系统-覆膜支架 | 91fa3f16-79d8-11ec-9829-0050568f40ec | 直管型胸主动脉覆膜支架系统 | 上海微创心脉医疗科技（集团）股份有限公司 |  | 国械注准20223130009 |  | 产品由自膨胀的覆膜支架和输送系统构成，覆膜支架已预装在输送系统中。覆膜支架包括有裸段覆膜支架和无裸段覆膜支架。覆膜支架均由聚酯（PET）膜通过聚酯（PET）缝合线与多段自扩张的镍钛合金（NiTi）支架段缝合而成。覆膜支架上缝合有铂铱合金显影点。输送系统用于实现覆膜支架在人体内的导入和释放，主要由锥形头、内管、外管、手柄等零部件组成。产品经环氧乙烷灭菌，一次性使用，货架有效期两年。 | 该产品适用于Stanford B型主动脉夹层的手术治疗。 | 主动脉夹层 |  | 8e66d8ad-8011-11ec-b3f8-90e2ba8d9d30 | 8e66d8ad-8011-11ec-b3f8-90e2ba8d9d30 | 直管型胸主动脉覆膜支架系统-覆膜支架 | C02060500114014025010002290 | C02060500100011025010004122 | 02-血管介入治疗类材料 | 06-外周血管介入治疗材料 | 05-胸主动脉支架 | 胸主动脉支架（非分支型/覆膜） | 14-合金 | 014-覆膜/非分支型 | 有裸段：T3432-100080 | T3432-100080 |  | 国械注准20223130009 | 集采范围外 | 新增（2025-06-23)、产品名称变更、国家医保耗材27位编码变更
6f0035cd-955c-11ed-bda4-34735a9d8166 | 上海微创心脉医疗科技（集团）股份有限公司 | 913101150512565326 | 54b58870-7a6e-11f0-88e5-34735a9d8166 | 2162e440-800f-11ec-b3f8-90e2ba8d9d30 | 外周血管支架类 | 主动脉夹层 | 直管型胸主动脉覆膜支架系统-覆膜支架 | 91fa3f16-79d8-11ec-9829-0050568f40ec | 直管型胸主动脉覆膜支架系统 | 上海微创心脉医疗科技（集团）股份有限公司 |  | 国械注准20223130009 |  | 产品由自膨胀的覆膜支架和输送系统构成，覆膜支架已预装在输送系统中。覆膜支架包括有裸段覆膜支架和无裸段覆膜支架。覆膜支架均由聚酯（PET）膜通过聚酯（PET）缝合线与多段自扩张的镍钛合金（NiTi）支架段缝合而成。覆膜支架上缝合有铂铱合金显影点。输送系统用于实现覆膜支架在人体内的导入和释放，主要由锥形头、内管、外管、手柄等零部件组成。产品经环氧乙烷灭菌，一次性使用，货架有效期两年。 | 该产品适用于Stanford B型主动脉夹层的手术治疗。 | 主动脉夹层 |  | 8e66d9d3-8011-11ec-b3f8-90e2ba8d9d30 | 8e66d9d3-8011-11ec-b3f8-90e2ba8d9d30 | 直管型胸主动脉覆膜支架系统-覆膜支架 | C02060500114014025010002291 | C02060500100011025010004123 | 02-血管介入治疗类材料 | 06-外周血管介入治疗材料 | 05-胸主动脉支架 | 胸主动脉支架（非分支型/覆膜） | 14-合金 | 014-覆膜/非分支型 | 有裸段：T4030-080080 | T4030-080080 |  | 国械注准20223130009 | 集采范围外 | 新增（2025-06-23)、产品名称变更、国家医保耗材27位编码变更
6f0035cd-955c-11ed-bda4-34735a9d8166 | 上海微创心脉医疗科技（集团）股份有限公司 | 913101150512565326 | 54b58c02-7a6e-11f0-88e5-34735a9d8166 | 2162e440-800f-11ec-b3f8-90e2ba8d9d30 | 外周血管支架类 | 主动脉夹层 | 直管型胸主动脉覆膜支架系统-覆膜支架 | 91fa3f16-79d8-11ec-9829-0050568f40ec | 直管型胸主动脉覆膜支架系统 | 上海微创心脉医疗科技（集团）股份有限公司 |  | 国械注准20223130009 |  | 产品由自膨胀的覆膜支架和输送系统构成，覆膜支架已预装在输送系统中。覆膜支架包括有裸段覆膜支架和无裸段覆膜支架。覆膜支架均由聚酯（PET）膜通过聚酯（PET）缝合线与多段自扩张的镍钛合金（NiTi）支架段缝合而成。覆膜支架上缝合有铂铱合金显影点。输送系统用于实现覆膜支架在人体内的导入和释放，主要由锥形头、内管、外管、手柄等零部件组成。产品经环氧乙烷灭菌，一次性使用，货架有效期两年。 | 该产品适用于Stanford B型主动脉夹层的手术治疗。 | 主动脉夹层 |  | 8e66dafe-8011-11ec-b3f8-90e2ba8d9d30 | 8e66dafe-8011-11ec-b3f8-90e2ba8d9d30 | 直管型胸主动脉覆膜支架系统-覆膜支架 | C02060500114014025010002292 | C02060500100011025010004124 | 02-血管介入治疗类材料 | 06-外周血管介入治疗材料 | 05-胸主动脉支架 | 胸主动脉支架（非分支型/覆膜） | 14-合金 | 014-覆膜/非分支型 | 有裸段：T3022-180000 | T3022-180000 |  | 国械注准20223130009 | 集采范围外 | 新增（2025-06-23)、产品名称变更、国家医保耗材27位编码变更
6f0035cd-955c-11ed-bda4-34735a9d8166 | 上海微创心脉医疗科技（集团）股份有限公司 | 913101150512565326 | 54b58cc5-7a6e-11f0-88e5-34735a9d8166 | 2162e440-800f-11ec-b3f8-90e2ba8d9d30 | 外周血管支架类 | 主动脉夹层 | 直管型胸主动脉覆膜支架系统-覆膜支架 | 91fa3f16-79d8-11ec-9829-0050568f40ec | 直管型胸主动脉覆膜支架系统 | 上海微创心脉医疗科技（集团）股份有限公司 |  | 国械注准20223130009 |  | 产品由自膨胀的覆膜支架和输送系统构成，覆膜支架已预装在输送系统中。覆膜支架包括有裸段覆膜支架和无裸段覆膜支架。覆膜支架均由聚酯（PET）膜通过聚酯（PET）缝合线与多段自扩张的镍钛合金（NiTi）支架段缝合而成。覆膜支架上缝合有铂铱合金显影点。输送系统用于实现覆膜支架在人体内的导入和释放，主要由锥形头、内管、外管、手柄等零部件组成。产品经环氧乙烷灭菌，一次性使用，货架有效期两年。 | 该产品适用于Stanford B型主动脉夹层的手术治疗。 | 主动脉夹层 |  | 8e66dc2d-8011-11ec-b3f8-90e2ba8d9d30 | 8e66dc2d-8011-11ec-b3f8-90e2ba8d9d30 | 直管型胸主动脉覆膜支架系统-覆膜支架 | C02060500114014025010002293 | C02060500100011025010004125 | 02-血管介入治疗类材料 | 06-外周血管介入治疗材料 | 05-胸主动脉支架 | 胸主动脉支架（非分支型/覆膜） | 14-合金 | 014-覆膜/非分支型 | 有裸段：T3030-060060 | T3030-060060 | (01)06935593785635 | 国械注准20223130009 | 集采范围外 | 新增（2025-06-23)、产品名称变更、国家医保耗材27位编码变更
6f0035cd-955c-11ed-bda4-34735a9d8166 | 上海微创心脉医疗科技（集团）股份有限公司 | 913101150512565326 | 54b58d97-7a6e-11f0-88e5-34735a9d8166 | 2162e440-800f-11ec-b3f8-90e2ba8d9d30 | 外周血管支架类 | 主动脉夹层 | 直管型胸主动脉覆膜支架系统-覆膜支架 | 91fa3f16-79d8-11ec-9829-0050568f40ec | 直管型胸主动脉覆膜支架系统 | 上海微创心脉医疗科技（集团）股份有限公司 |  | 国械注准20223130009 |  | 产品由自膨胀的覆膜支架和输送系统构成，覆膜支架已预装在输送系统中。覆膜支架包括有裸段覆膜支架和无裸段覆膜支架。覆膜支架均由聚酯（PET）膜通过聚酯（PET）缝合线与多段自扩张的镍钛合金（NiTi）支架段缝合而成。覆膜支架上缝合有铂铱合金显影点。输送系统用于实现覆膜支架在人体内的导入和释放，主要由锥形头、内管、外管、手柄等零部件组成。产品经环氧乙烷灭菌，一次性使用，货架有效期两年。 | 该产品适用于Stanford B型主动脉夹层的手术治疗。 | 主动脉夹层 |  | 8e66dd66-8011-11ec-b3f8-90e2ba8d9d30 | 8e66dd66-8011-11ec-b3f8-90e2ba8d9d30 | 直管型胸主动脉覆膜支架系统-覆膜支架 | C02060500114014025010002294 | C02060500100011025010004126 | 02-血管介入治疗类材料 | 06-外周血管介入治疗材料 | 05-胸主动脉支架 | 胸主动脉支架（非分支型/覆膜） | 14-合金 | 014-覆膜/非分支型 | 有裸段：T3222-060100 | T3222-060100 |  | 国械注准20223130009 | 集采范围外 | 新增（2025-06-23)、产品名称变更、国家医保耗材27位编码变更
6f0035cd-955c-11ed-bda4-34735a9d8166 | 上海微创心脉医疗科技（集团）股份有限公司 | 913101150512565326 | 54b58e5b-7a6e-11f0-88e5-34735a9d8166 | 2162e440-800f-11ec-b3f8-90e2ba8d9d30 | 外周血管支架类 | 主动脉夹层 | 直管型胸主动脉覆膜支架系统-覆膜支架 | 91fa3f16-79d8-11ec-9829-0050568f40ec | 直管型胸主动脉覆膜支架系统 | 上海微创心脉医疗科技（集团）股份有限公司 |  | 国械注准20223130009 |  | 产品由自膨胀的覆膜支架和输送系统构成，覆膜支架已预装在输送系统中。覆膜支架包括有裸段覆膜支架和无裸段覆膜支架。覆膜支架均由聚酯（PET）膜通过聚酯（PET）缝合线与多段自扩张的镍钛合金（NiTi）支架段缝合而成。覆膜支架上缝合有铂铱合金显影点。输送系统用于实现覆膜支架在人体内的导入和释放，主要由锥形头、内管、外管、手柄等零部件组成。产品经环氧乙烷灭菌，一次性使用，货架有效期两年。 | 该产品适用于Stanford B型主动脉夹层的手术治疗。 | 主动脉夹层 |  | 8e66dec6-8011-11ec-b3f8-90e2ba8d9d30 | 8e66dec6-8011-11ec-b3f8-90e2ba8d9d30 | 直管型胸主动脉覆膜支架系统-覆膜支架 | C02060500114014025010002295 | C02060500100011025010004127 | 02-血管介入治疗类材料 | 06-外周血管介入治疗材料 | 05-胸主动脉支架 | 胸主动脉支架（非分支型/覆膜） | 14-合金 | 014-覆膜/非分支型 | 有裸段：T3230-140040 | T3230-140040 |  | 国械注准20223130009 | 集采范围外 | 新增（2025-06-23)、产品名称变更、国家医保耗材27位编码变更
6f0035cd-955c-11ed-bda4-34735a9d8166 | 上海微创心脉医疗科技（集团）股份有限公司 | 913101150512565326 | 54b58f1e-7a6e-11f0-88e5-34735a9d8166 | 2162e440-800f-11ec-b3f8-90e2ba8d9d30 | 外周血管支架类 | 主动脉夹层 | 直管型胸主动脉覆膜支架系统-覆膜支架 | 91fa3f16-79d8-11ec-9829-0050568f40ec | 直管型胸主动脉覆膜支架系统 | 上海微创心脉医疗科技（集团）股份有限公司 |  | 国械注准20223130009 |  | 产品由自膨胀的覆膜支架和输送系统构成，覆膜支架已预装在输送系统中。覆膜支架包括有裸段覆膜支架和无裸段覆膜支架。覆膜支架均由聚酯（PET）膜通过聚酯（PET）缝合线与多段自扩张的镍钛合金（NiTi）支架段缝合而成。覆膜支架上缝合有铂铱合金显影点。输送系统用于实现覆膜支架在人体内的导入和释放，主要由锥形头、内管、外管、手柄等零部件组成。产品经环氧乙烷灭菌，一次性使用，货架有效期两年。 | 该产品适用于Stanford B型主动脉夹层的手术治疗。 | 主动脉夹层 |  | 8e66e002-8011-11ec-b3f8-90e2ba8d9d30 | 8e66e002-8011-11ec-b3f8-90e2ba8d9d30 | 直管型胸主动脉覆膜支架系统-覆膜支架 | C02060500114014025010002296 | C02060500100011025010004128 | 02-血管介入治疗类材料 | 06-外周血管介入治疗材料 | 05-胸主动脉支架 | 胸主动脉支架（非分支型/覆膜） | 14-合金 | 014-覆膜/非分支型 | 有裸段：T2826-080040 | T2826-080040 |  | 国械注准20223130009 | 集采范围外 | 新增（2025-06-23)、产品名称变更、国家医保耗材27位编码变更
6f0035cd-955c-11ed-bda4-34735a9d8166 | 上海微创心脉医疗科技（集团）股份有限公司 | 913101150512565326 | 54b58fe7-7a6e-11f0-88e5-34735a9d8166 | 2162e440-800f-11ec-b3f8-90e2ba8d9d30 | 外周血管支架类 | 主动脉夹层 | 直管型胸主动脉覆膜支架系统-覆膜支架 | 91fa3f16-79d8-11ec-9829-0050568f40ec | 直管型胸主动脉覆膜支架系统 | 上海微创心脉医疗科技（集团）股份有限公司 |  | 国械注准20223130009 |  | 产品由自膨胀的覆膜支架和输送系统构成，覆膜支架已预装在输送系统中。覆膜支架包括有裸段覆膜支架和无裸段覆膜支架。覆膜支架均由聚酯（PET）膜通过聚酯（PET）缝合线与多段自扩张的镍钛合金（NiTi）支架段缝合而成。覆膜支架上缝合有铂铱合金显影点。输送系统用于实现覆膜支架在人体内的导入和释放，主要由锥形头、内管、外管、手柄等零部件组成。产品经环氧乙烷灭菌，一次性使用，货架有效期两年。 | 该产品适用于Stanford B型主动脉夹层的手术治疗。 | 主动脉夹层 |  | 8e66e13c-8011-11ec-b3f8-90e2ba8d9d30 | 8e66e13c-8011-11ec-b3f8-90e2ba8d9d30 | 直管型胸主动脉覆膜支架系统-覆膜支架 | C02060500114014025010002297 | C02060500100011025010004129 | 02-血管介入治疗类材料 | 06-外周血管介入治疗材料 | 05-胸主动脉支架 | 胸主动脉支架（非分支型/覆膜） | 14-合金 | 014-覆膜/非分支型 | 有裸段：T3232-100040 | T3232-100040 |  | 国械注准20223130009 | 集采范围外 | 新增（2025-06-23)、产品名称变更、国家医保耗材27位编码变更
6f0035cd-955c-11ed-bda4-34735a9d8166 | 上海微创心脉医疗科技（集团）股份有限公司 | 913101150512565326 | 54b590a5-7a6e-11f0-88e5-34735a9d8166 | 2162e440-800f-11ec-b3f8-90e2ba8d9d30 | 外周血管支架类 | 主动脉夹层 | 直管型胸主动脉覆膜支架系统-覆膜支架 | 91fa3f16-79d8-11ec-9829-0050568f40ec | 直管型胸主动脉覆膜支架系统 | 上海微创心脉医疗科技（集团）股份有限公司 |  | 国械注准20223130009 |  | 产品由自膨胀的覆膜支架和输送系统构成，覆膜支架已预装在输送系统中。覆膜支架包括有裸段覆膜支架和无裸段覆膜支架。覆膜支架均由聚酯（PET）膜通过聚酯（PET）缝合线与多段自扩张的镍钛合金（NiTi）支架段缝合而成。覆膜支架上缝合有铂铱合金显影点。输送系统用于实现覆膜支架在人体内的导入和释放，主要由锥形头、内管、外管、手柄等零部件组成。产品经环氧乙烷灭菌，一次性使用，货架有效期两年。 | 该产品适用于Stanford B型主动脉夹层的手术治疗。 | 主动脉夹层 |  | 8e66e266-8011-11ec-b3f8-90e2ba8d9d30 | 8e66e266-8011-11ec-b3f8-90e2ba8d9d30 | 直管型胸主动脉覆膜支架系统-覆膜支架 | C02060500114014025010002298 | C02060500100011025010004130 | 02-血管介入治疗类材料 | 06-外周血管介入治疗材料 | 05-胸主动脉支架 | 胸主动脉支架（非分支型/覆膜） | 14-合金 | 014-覆膜/非分支型 | 有裸段：T2626-080080 | T2626-080080 |  | 国械注准20223130009 | 集采范围外 | 新增（2025-06-23)、产品名称变更、国家医保耗材27位编码变更
6f0035cd-955c-11ed-bda4-34735a9d8166 | 上海微创心脉医疗科技（集团）股份有限公司 | 913101150512565326 | 54b5916e-7a6e-11f0-88e5-34735a9d8166 | 2162e440-800f-11ec-b3f8-90e2ba8d9d30 | 外周血管支架类 | 主动脉夹层 | 直管型胸主动脉覆膜支架系统-覆膜支架 | 91fa3f16-79d8-11ec-9829-0050568f40ec | 直管型胸主动脉覆膜支架系统 | 上海微创心脉医疗科技（集团）股份有限公司 |  | 国械注准20223130009 |  | 产品由自膨胀的覆膜支架和输送系统构成，覆膜支架已预装在输送系统中。覆膜支架包括有裸段覆膜支架和无裸段覆膜支架。覆膜支架均由聚酯（PET）膜通过聚酯（PET）缝合线与多段自扩张的镍钛合金（NiTi）支架段缝合而成。覆膜支架上缝合有铂铱合金显影点。输送系统用于实现覆膜支架在人体内的导入和释放，主要由锥形头、内管、外管、手柄等零部件组成。产品经环氧乙烷灭菌，一次性使用，货架有效期两年。 | 该产品适用于Stanford B型主动脉夹层的手术治疗。 | 主动脉夹层 |  | 8e66e399-8011-11ec-b3f8-90e2ba8d9d30 | 8e66e399-8011-11ec-b3f8-90e2ba8d9d30 | 直管型胸主动脉覆膜支架系统-覆膜支架 | C02060500114014025010002299 | C02060500100011025010004131 | 02-血管介入治疗类材料 | 06-外周血管介入治疗材料 | 05-胸主动脉支架 | 胸主动脉支架（非分支型/覆膜） | 14-合金 | 014-覆膜/非分支型 | 有裸段：T3632-140040 | T3632-140040 |  | 国械注准20223130009 | 集采范围外 | 新增（2025-06-23)、产品名称变更、国家医保耗材27位编码变更
6f0035cd-955c-11ed-bda4-34735a9d8166 | 上海微创心脉医疗科技（集团）股份有限公司 | 913101150512565326 | 54b59231-7a6e-11f0-88e5-34735a9d8166 | 2162e440-800f-11ec-b3f8-90e2ba8d9d30 | 外周血管支架类 | 主动脉夹层 | 直管型胸主动脉覆膜支架系统-覆膜支架 | 91fa3f16-79d8-11ec-9829-0050568f40ec | 直管型胸主动脉覆膜支架系统 | 上海微创心脉医疗科技（集团）股份有限公司 |  | 国械注准20223130009 |  | 产品由自膨胀的覆膜支架和输送系统构成，覆膜支架已预装在输送系统中。覆膜支架包括有裸段覆膜支架和无裸段覆膜支架。覆膜支架均由聚酯（PET）膜通过聚酯（PET）缝合线与多段自扩张的镍钛合金（NiTi）支架段缝合而成。覆膜支架上缝合有铂铱合金显影点。输送系统用于实现覆膜支架在人体内的导入和释放，主要由锥形头、内管、外管、手柄等零部件组成。产品经环氧乙烷灭菌，一次性使用，货架有效期两年。 | 该产品适用于Stanford B型主动脉夹层的手术治疗。 | 主动脉夹层 |  | 8e66e4db-8011-11ec-b3f8-90e2ba8d9d30 | 8e66e4db-8011-11ec-b3f8-90e2ba8d9d30 | 直管型胸主动脉覆膜支架系统-覆膜支架 | C02060500114014025010002300 | C02060500100011025010004132 | 02-血管介入治疗类材料 | 06-外周血管介入治疗材料 | 05-胸主动脉支架 | 胸主动脉支架（非分支型/覆膜） | 14-合金 | 014-覆膜/非分支型 | 有裸段：T4436-180000 | T4436-180000 | (01)06935593734817 | 国械注准20223130009 | 集采范围外 | 新增（2025-06-23)、产品名称变更、国家医保耗材27位编码变更
6f0035cd-955c-11ed-bda4-34735a9d8166 | 上海微创心脉医疗科技（集团）股份有限公司 | 913101150512565326 | 54b592f5-7a6e-11f0-88e5-34735a9d8166 | 2162e440-800f-11ec-b3f8-90e2ba8d9d30 | 外周血管支架类 | 主动脉夹层 | 直管型胸主动脉覆膜支架系统-覆膜支架 | 91fa3f16-79d8-11ec-9829-0050568f40ec | 直管型胸主动脉覆膜支架系统 | 上海微创心脉医疗科技（集团）股份有限公司 |  | 国械注准20223130009 |  | 产品由自膨胀的覆膜支架和输送系统构成，覆膜支架已预装在输送系统中。覆膜支架包括有裸段覆膜支架和无裸段覆膜支架。覆膜支架均由聚酯（PET）膜通过聚酯（PET）缝合线与多段自扩张的镍钛合金（NiTi）支架段缝合而成。覆膜支架上缝合有铂铱合金显影点。输送系统用于实现覆膜支架在人体内的导入和释放，主要由锥形头、内管、外管、手柄等零部件组成。产品经环氧乙烷灭菌，一次性使用，货架有效期两年。 | 该产品适用于Stanford B型主动脉夹层的手术治疗。 | 主动脉夹层 |  | 8e66e60a-8011-11ec-b3f8-90e2ba8d9d30 | 8e66e60a-8011-11ec-b3f8-90e2ba8d9d30 | 直管型胸主动脉覆膜支架系统-覆膜支架 | C02060500114014025010002301 | C02060500100011025010004133 | 02-血管介入治疗类材料 | 06-外周血管介入治疗材料 | 05-胸主动脉支架 | 胸主动脉支架（非分支型/覆膜） | 14-合金 | 014-覆膜/非分支型 | 有裸段：T3022-140040 | T3022-140040 |  | 国械注准20223130009 | 集采范围外 | 新增（2025-06-23)、产品名称变更、国家医保耗材27位编码变更
6f0035cd-955c-11ed-bda4-34735a9d8166 | 上海微创心脉医疗科技（集团）股份有限公司 | 913101150512565326 | 54b59616-7a6e-11f0-88e5-34735a9d8166 | 2162e440-800f-11ec-b3f8-90e2ba8d9d30 | 外周血管支架类 | 主动脉夹层 | 直管型胸主动脉覆膜支架系统-覆膜支架 | 91fa3f16-79d8-11ec-9829-0050568f40ec | 直管型胸主动脉覆膜支架系统 | 上海微创心脉医疗科技（集团）股份有限公司 |  | 国械注准20223130009 |  | 产品由自膨胀的覆膜支架和输送系统构成，覆膜支架已预装在输送系统中。覆膜支架包括有裸段覆膜支架和无裸段覆膜支架。覆膜支架均由聚酯（PET）膜通过聚酯（PET）缝合线与多段自扩张的镍钛合金（NiTi）支架段缝合而成。覆膜支架上缝合有铂铱合金显影点。输送系统用于实现覆膜支架在人体内的导入和释放，主要由锥形头、内管、外管、手柄等零部件组成。产品经环氧乙烷灭菌，一次性使用，货架有效期两年。 | 该产品适用于Stanford B型主动脉夹层的手术治疗。 | 主动脉夹层 |  | 8e66e73a-8011-11ec-b3f8-90e2ba8d9d30 | 8e66e73a-8011-11ec-b3f8-90e2ba8d9d30 | 直管型胸主动脉覆膜支架系统-覆膜支架 | C02060500114014025010002302 | C02060500100011025010004134 | 02-血管介入治疗类材料 | 06-外周血管介入治疗材料 | 05-胸主动脉支架 | 胸主动脉支架（非分支型/覆膜） | 14-合金 | 014-覆膜/非分支型 | 有裸段：T3832-180000 | T3832-180000 | (01)06935593722630 | 国械注准20223130009 | 集采范围外 | 新增（2025-06-23)、产品名称变更、国家医保耗材27位编码变更
6f0035cd-955c-11ed-bda4-34735a9d8166 | 上海微创心脉医疗科技（集团）股份有限公司 | 913101150512565326 | 54b596da-7a6e-11f0-88e5-34735a9d8166 | 2162e440-800f-11ec-b3f8-90e2ba8d9d30 | 外周血管支架类 | 主动脉夹层 | 直管型胸主动脉覆膜支架系统-覆膜支架 | 91fa3f16-79d8-11ec-9829-0050568f40ec | 直管型胸主动脉覆膜支架系统 | 上海微创心脉医疗科技（集团）股份有限公司 |  | 国械注准20223130009 |  | 产品由自膨胀的覆膜支架和输送系统构成，覆膜支架已预装在输送系统中。覆膜支架包括有裸段覆膜支架和无裸段覆膜支架。覆膜支架均由聚酯（PET）膜通过聚酯（PET）缝合线与多段自扩张的镍钛合金（NiTi）支架段缝合而成。覆膜支架上缝合有铂铱合金显影点。输送系统用于实现覆膜支架在人体内的导入和释放，主要由锥形头、内管、外管、手柄等零部件组成。产品经环氧乙烷灭菌，一次性使用，货架有效期两年。 | 该产品适用于Stanford B型主动脉夹层的手术治疗。 | 主动脉夹层 |  | 8e66e859-8011-11ec-b3f8-90e2ba8d9d30 | 8e66e859-8011-11ec-b3f8-90e2ba8d9d30 | 直管型胸主动脉覆膜支架系统-覆膜支架 | C02060500114014025010002303 | C02060500100011025010004135 | 02-血管介入治疗类材料 | 06-外周血管介入治疗材料 | 05-胸主动脉支架 | 胸主动脉支架（非分支型/覆膜） | 14-合金 | 014-覆膜/非分支型 | 有裸段：T2626-100060 | T2626-100060 |  | 国械注准20223130009 | 集采范围外 | 新增（2025-06-23)、产品名称变更、国家医保耗材27位编码变更
6f0035cd-955c-11ed-bda4-34735a9d8166 | 上海微创心脉医疗科技（集团）股份有限公司 | 913101150512565326 | 54b597c5-7a6e-11f0-88e5-34735a9d8166 | 2162e440-800f-11ec-b3f8-90e2ba8d9d30 | 外周血管支架类 | 主动脉夹层 | 直管型胸主动脉覆膜支架系统-覆膜支架 | 91fa3f16-79d8-11ec-9829-0050568f40ec | 直管型胸主动脉覆膜支架系统 | 上海微创心脉医疗科技（集团）股份有限公司 |  | 国械注准20223130009 |  | 产品由自膨胀的覆膜支架和输送系统构成，覆膜支架已预装在输送系统中。覆膜支架包括有裸段覆膜支架和无裸段覆膜支架。覆膜支架均由聚酯（PET）膜通过聚酯（PET）缝合线与多段自扩张的镍钛合金（NiTi）支架段缝合而成。覆膜支架上缝合有铂铱合金显影点。输送系统用于实现覆膜支架在人体内的导入和释放，主要由锥形头、内管、外管、手柄等零部件组成。产品经环氧乙烷灭菌，一次性使用，货架有效期两年。 | 该产品适用于Stanford B型主动脉夹层的手术治疗。 | 主动脉夹层 |  | 8e66e998-8011-11ec-b3f8-90e2ba8d9d30 | 8e66e998-8011-11ec-b3f8-90e2ba8d9d30 | 直管型胸主动脉覆膜支架系统-覆膜支架 | C02060500114014025010002304 | C02060500100011025010004136 | 02-血管介入治疗类材料 | 06-外周血管介入治疗材料 | 05-胸主动脉支架 | 胸主动脉支架（非分支型/覆膜） | 14-合金 | 014-覆膜/非分支型 | 有裸段：T4034-140040 | T4034-140040 | (01)06935593762438 | 国械注准20223130009 | 集采范围外 | 新增（2025-06-23)、产品名称变更、国家医保耗材27位编码变更
6f0035cd-955c-11ed-bda4-34735a9d8166 | 上海微创心脉医疗科技（集团）股份有限公司 | 913101150512565326 | 54b59897-7a6e-11f0-88e5-34735a9d8166 | 2162e440-800f-11ec-b3f8-90e2ba8d9d30 | 外周血管支架类 | 主动脉夹层 | 直管型胸主动脉覆膜支架系统-覆膜支架 | 91fa3f16-79d8-11ec-9829-0050568f40ec | 直管型胸主动脉覆膜支架系统 | 上海微创心脉医疗科技（集团）股份有限公司 |  | 国械注准20223130009 |  | 产品由自膨胀的覆膜支架和输送系统构成，覆膜支架已预装在输送系统中。覆膜支架包括有裸段覆膜支架和无裸段覆膜支架。覆膜支架均由聚酯（PET）膜通过聚酯（PET）缝合线与多段自扩张的镍钛合金（NiTi）支架段缝合而成。覆膜支架上缝合有铂铱合金显影点。输送系统用于实现覆膜支架在人体内的导入和释放，主要由锥形头、内管、外管、手柄等零部件组成。产品经环氧乙烷灭菌，一次性使用，货架有效期两年。 | 该产品适用于Stanford B型主动脉夹层的手术治疗。 | 主动脉夹层 |  | 8e66ed5a-8011-11ec-b3f8-90e2ba8d9d30 | 8e66ed5a-8011-11ec-b3f8-90e2ba8d9d30 | 直管型胸主动脉覆膜支架系统-覆膜支架 | C02060500114014025010002305 | C02060500100011025010004137 | 02-血管介入治疗类材料 | 06-外周血管介入治疗材料 | 05-胸主动脉支架 | 胸主动脉支架（非分支型/覆膜） | 14-合金 | 014-覆膜/非分支型 | 有裸段：T3026-140040 | T3026-140040 | (01)06935593747763 | 国械注准20223130009 | 集采范围外 | 新增（2025-06-23)、产品名称变更、国家医保耗材27位编码变更
6f0035cd-955c-11ed-bda4-34735a9d8166 | 上海微创心脉医疗科技（集团）股份有限公司 | 913101150512565326 | 54b5995a-7a6e-11f0-88e5-34735a9d8166 | 2162e440-800f-11ec-b3f8-90e2ba8d9d30 | 外周血管支架类 | 主动脉夹层 | 直管型胸主动脉覆膜支架系统-覆膜支架 | 91fa3f16-79d8-11ec-9829-0050568f40ec | 直管型胸主动脉覆膜支架系统 | 上海微创心脉医疗科技（集团）股份有限公司 |  | 国械注准20223130009 |  | 产品由自膨胀的覆膜支架和输送系统构成，覆膜支架已预装在输送系统中。覆膜支架包括有裸段覆膜支架和无裸段覆膜支架。覆膜支架均由聚酯（PET）膜通过聚酯（PET）缝合线与多段自扩张的镍钛合金（NiTi）支架段缝合而成。覆膜支架上缝合有铂铱合金显影点。输送系统用于实现覆膜支架在人体内的导入和释放，主要由锥形头、内管、外管、手柄等零部件组成。产品经环氧乙烷灭菌，一次性使用，货架有效期两年。 | 该产品适用于Stanford B型主动脉夹层的手术治疗。 | 主动脉夹层 |  | 8e66eeab-8011-11ec-b3f8-90e2ba8d9d30 | 8e66eeab-8011-11ec-b3f8-90e2ba8d9d30 | 直管型胸主动脉覆膜支架系统-覆膜支架 | C02060500114014025010002306 | C02060500100011025010004138 | 02-血管介入治疗类材料 | 06-外周血管介入治疗材料 | 05-胸主动脉支架 | 胸主动脉支架（非分支型/覆膜） | 14-合金 | 014-覆膜/非分支型 | 有裸段：T2824-100060 | T2824-100060 | (01)06935593747695 | 国械注准20223130009 | 集采范围外 | 新增（2025-06-23)、产品名称变更、国家医保耗材27位编码变更
6f0035cd-955c-11ed-bda4-34735a9d8166 | 上海微创心脉医疗科技（集团）股份有限公司 | 913101150512565326 | 54b59a1e-7a6e-11f0-88e5-34735a9d8166 | 2162e440-800f-11ec-b3f8-90e2ba8d9d30 | 外周血管支架类 | 主动脉夹层 | 直管型胸主动脉覆膜支架系统-覆膜支架 | 91fa3f16-79d8-11ec-9829-0050568f40ec | 直管型胸主动脉覆膜支架系统 | 上海微创心脉医疗科技（集团）股份有限公司 |  | 国械注准20223130009 |  | 产品由自膨胀的覆膜支架和输送系统构成，覆膜支架已预装在输送系统中。覆膜支架包括有裸段覆膜支架和无裸段覆膜支架。覆膜支架均由聚酯（PET）膜通过聚酯（PET）缝合线与多段自扩张的镍钛合金（NiTi）支架段缝合而成。覆膜支架上缝合有铂铱合金显影点。输送系统用于实现覆膜支架在人体内的导入和释放，主要由锥形头、内管、外管、手柄等零部件组成。产品经环氧乙烷灭菌，一次性使用，货架有效期两年。 | 该产品适用于Stanford B型主动脉夹层的手术治疗。 | 主动脉夹层 |  | 8e66efd9-8011-11ec-b3f8-90e2ba8d9d30 | 8e66efd9-8011-11ec-b3f8-90e2ba8d9d30 | 直管型胸主动脉覆膜支架系统-覆膜支架 | C02060500114014025010002307 | C02060500100011025010004139 | 02-血管介入治疗类材料 | 06-外周血管介入治疗材料 | 05-胸主动脉支架 | 胸主动脉支架（非分支型/覆膜） | 14-合金 | 014-覆膜/非分支型 | 有裸段：T3832-140040 | T3832-140040 | (01)06935593747992 | 国械注准20223130009 | 集采范围外 | 新增（2025-06-23)、产品名称变更、国家医保耗材27位编码变更
6f0035cd-955c-11ed-bda4-34735a9d8166 | 上海微创心脉医疗科技（集团）股份有限公司 | 913101150512565326 | 54b59aeb-7a6e-11f0-88e5-34735a9d8166 | 2162e440-800f-11ec-b3f8-90e2ba8d9d30 | 外周血管支架类 | 主动脉夹层 | 直管型胸主动脉覆膜支架系统-覆膜支架 | 91fa3f16-79d8-11ec-9829-0050568f40ec | 直管型胸主动脉覆膜支架系统 | 上海微创心脉医疗科技（集团）股份有限公司 |  | 国械注准20223130009 |  | 产品由自膨胀的覆膜支架和输送系统构成，覆膜支架已预装在输送系统中。覆膜支架包括有裸段覆膜支架和无裸段覆膜支架。覆膜支架均由聚酯（PET）膜通过聚酯（PET）缝合线与多段自扩张的镍钛合金（NiTi）支架段缝合而成。覆膜支架上缝合有铂铱合金显影点。输送系统用于实现覆膜支架在人体内的导入和释放，主要由锥形头、内管、外管、手柄等零部件组成。产品经环氧乙烷灭菌，一次性使用，货架有效期两年。 | 该产品适用于Stanford B型主动脉夹层的手术治疗。 | 主动脉夹层 |  | 8e66f121-8011-11ec-b3f8-90e2ba8d9d30 | 8e66f121-8011-11ec-b3f8-90e2ba8d9d30 | 直管型胸主动脉覆膜支架系统-覆膜支架 | C02060500114014025010002308 | C02060500100011025010004140 | 02-血管介入治疗类材料 | 06-外周血管介入治疗材料 | 05-胸主动脉支架 | 胸主动脉支架（非分支型/覆膜） | 14-合金 | 014-覆膜/非分支型 | 有裸段：T4234-180000 | T4234-180000 | (01)06935593734466 | 国械注准20223130009 | 集采范围外 | 新增（2025-06-23)、产品名称变更、国家医保耗材27位编码变更
6f0035cd-955c-11ed-bda4-34735a9d8166 | 上海微创心脉医疗科技（集团）股份有限公司 | 913101150512565326 | 54b59bb4-7a6e-11f0-88e5-34735a9d8166 | 2162e440-800f-11ec-b3f8-90e2ba8d9d30 | 外周血管支架类 | 主动脉夹层 | 直管型胸主动脉覆膜支架系统-覆膜支架 | 91fa3f16-79d8-11ec-9829-0050568f40ec | 直管型胸主动脉覆膜支架系统 | 上海微创心脉医疗科技（集团）股份有限公司 |  | 国械注准20223130009 |  | 产品由自膨胀的覆膜支架和输送系统构成，覆膜支架已预装在输送系统中。覆膜支架包括有裸段覆膜支架和无裸段覆膜支架。覆膜支架均由聚酯（PET）膜通过聚酯（PET）缝合线与多段自扩张的镍钛合金（NiTi）支架段缝合而成。覆膜支架上缝合有铂铱合金显影点。输送系统用于实现覆膜支架在人体内的导入和释放，主要由锥形头、内管、外管、手柄等零部件组成。产品经环氧乙烷灭菌，一次性使用，货架有效期两年。 | 该产品适用于Stanford B型主动脉夹层的手术治疗。 | 主动脉夹层 |  | 8e66f264-8011-11ec-b3f8-90e2ba8d9d30 | 8e66f264-8011-11ec-b3f8-90e2ba8d9d30 | 直管型胸主动脉覆膜支架系统-覆膜支架 | C02060500114014025010002309 | C02060500100011025010004141 | 02-血管介入治疗类材料 | 06-外周血管介入治疗材料 | 05-胸主动脉支架 | 胸主动脉支架（非分支型/覆膜） | 14-合金 | 014-覆膜/非分支型 | 有裸段：T2220-100060 | T2220-100060 |  | 国械注准20223130009 | 集采范围外 | 新增（2025-06-23)、产品名称变更、国家医保耗材27位编码变更
6f0035cd-955c-11ed-bda4-34735a9d8166 | 上海微创心脉医疗科技（集团）股份有限公司 | 913101150512565326 | 54b59c7c-7a6e-11f0-88e5-34735a9d8166 | 2162e440-800f-11ec-b3f8-90e2ba8d9d30 | 外周血管支架类 | 主动脉夹层 | 直管型胸主动脉覆膜支架系统-覆膜支架 | 91fa3f16-79d8-11ec-9829-0050568f40ec | 直管型胸主动脉覆膜支架系统 | 上海微创心脉医疗科技（集团）股份有限公司 |  | 国械注准20223130009 |  | 产品由自膨胀的覆膜支架和输送系统构成，覆膜支架已预装在输送系统中。覆膜支架包括有裸段覆膜支架和无裸段覆膜支架。覆膜支架均由聚酯（PET）膜通过聚酯（PET）缝合线与多段自扩张的镍钛合金（NiTi）支架段缝合而成。覆膜支架上缝合有铂铱合金显影点。输送系统用于实现覆膜支架在人体内的导入和释放，主要由锥形头、内管、外管、手柄等零部件组成。产品经环氧乙烷灭菌，一次性使用，货架有效期两年。 | 该产品适用于Stanford B型主动脉夹层的手术治疗。 | 主动脉夹层 |  | 8e66f46f-8011-11ec-b3f8-90e2ba8d9d30 | 8e66f46f-8011-11ec-b3f8-90e2ba8d9d30 | 直管型胸主动脉覆膜支架系统-覆膜支架 | C02060500114014025010002310 | C02060500100011025010004142 | 02-血管介入治疗类材料 | 06-外周血管介入治疗材料 | 05-胸主动脉支架 | 胸主动脉支架（非分支型/覆膜） | 14-合金 | 014-覆膜/非分支型 | 有裸段：T4038-140040 | T4038-140040 |  | 国械注准20223130009 | 集采范围外 | 新增（2025-06-23)、产品名称变更、国家医保耗材27位编码变更
6f0035cd-955c-11ed-bda4-34735a9d8166 | 上海微创心脉医疗科技（集团）股份有限公司 | 913101150512565326 | 54b59d44-7a6e-11f0-88e5-34735a9d8166 | 2162e440-800f-11ec-b3f8-90e2ba8d9d30 | 外周血管支架类 | 主动脉夹层 | 直管型胸主动脉覆膜支架系统-覆膜支架 | 91fa3f16-79d8-11ec-9829-0050568f40ec | 直管型胸主动脉覆膜支架系统 | 上海微创心脉医疗科技（集团）股份有限公司 |  | 国械注准20223130009 |  | 产品由自膨胀的覆膜支架和输送系统构成，覆膜支架已预装在输送系统中。覆膜支架包括有裸段覆膜支架和无裸段覆膜支架。覆膜支架均由聚酯（PET）膜通过聚酯（PET）缝合线与多段自扩张的镍钛合金（NiTi）支架段缝合而成。覆膜支架上缝合有铂铱合金显影点。输送系统用于实现覆膜支架在人体内的导入和释放，主要由锥形头、内管、外管、手柄等零部件组成。产品经环氧乙烷灭菌，一次性使用，货架有效期两年。 | 该产品适用于Stanford B型主动脉夹层的手术治疗。 | 主动脉夹层 |  | 8e66f5a4-8011-11ec-b3f8-90e2ba8d9d30 | 8e66f5a4-8011-11ec-b3f8-90e2ba8d9d30 | 直管型胸主动脉覆膜支架系统-覆膜支架 | C02060500114014025010002311 | C02060500100011025010004143 | 02-血管介入治疗类材料 | 06-外周血管介入治疗材料 | 05-胸主动脉支架 | 胸主动脉支架（非分支型/覆膜） | 14-合金 | 014-覆膜/非分支型 | 有裸段：T3828-180000 | T3828-180000 |  | 国械注准20223130009 | 集采范围外 | 新增（2025-06-23)、产品名称变更、国家医保耗材27位编码变更
6f0035cd-955c-11ed-bda4-34735a9d8166 | 上海微创心脉医疗科技（集团）股份有限公司 | 913101150512565326 | 54b5a079-7a6e-11f0-88e5-34735a9d8166 | 2162e440-800f-11ec-b3f8-90e2ba8d9d30 | 外周血管支架类 | 主动脉夹层 | 直管型胸主动脉覆膜支架系统-覆膜支架 | 91fa3f16-79d8-11ec-9829-0050568f40ec | 直管型胸主动脉覆膜支架系统 | 上海微创心脉医疗科技（集团）股份有限公司 |  | 国械注准20223130009 |  | 产品由自膨胀的覆膜支架和输送系统构成，覆膜支架已预装在输送系统中。覆膜支架包括有裸段覆膜支架和无裸段覆膜支架。覆膜支架均由聚酯（PET）膜通过聚酯（PET）缝合线与多段自扩张的镍钛合金（NiTi）支架段缝合而成。覆膜支架上缝合有铂铱合金显影点。输送系统用于实现覆膜支架在人体内的导入和释放，主要由锥形头、内管、外管、手柄等零部件组成。产品经环氧乙烷灭菌，一次性使用，货架有效期两年。 | 该产品适用于Stanford B型主动脉夹层的手术治疗。 | 主动脉夹层 |  | 8e66f6e0-8011-11ec-b3f8-90e2ba8d9d30 | 8e66f6e0-8011-11ec-b3f8-90e2ba8d9d30 | 直管型胸主动脉覆膜支架系统-覆膜支架 | C02060500114014025010002312 | C02060500100011025010004144 | 02-血管介入治疗类材料 | 06-外周血管介入治疗材料 | 05-胸主动脉支架 | 胸主动脉支架（非分支型/覆膜） | 14-合金 | 014-覆膜/非分支型 | 有裸段：T3232-080060 | T3232-080060 |  | 国械注准20223130009 | 集采范围外 | 新增（2025-06-23)、产品名称变更、国家医保耗材27位编码变更
6f0035cd-955c-11ed-bda4-34735a9d8166 | 上海微创心脉医疗科技（集团）股份有限公司 | 913101150512565326 | 54b5a13d-7a6e-11f0-88e5-34735a9d8166 | 2162e440-800f-11ec-b3f8-90e2ba8d9d30 | 外周血管支架类 | 主动脉夹层 | 直管型胸主动脉覆膜支架系统-覆膜支架 | 91fa3f16-79d8-11ec-9829-0050568f40ec | 直管型胸主动脉覆膜支架系统 | 上海微创心脉医疗科技（集团）股份有限公司 |  | 国械注准20223130009 |  | 产品由自膨胀的覆膜支架和输送系统构成，覆膜支架已预装在输送系统中。覆膜支架包括有裸段覆膜支架和无裸段覆膜支架。覆膜支架均由聚酯（PET）膜通过聚酯（PET）缝合线与多段自扩张的镍钛合金（NiTi）支架段缝合而成。覆膜支架上缝合有铂铱合金显影点。输送系统用于实现覆膜支架在人体内的导入和释放，主要由锥形头、内管、外管、手柄等零部件组成。产品经环氧乙烷灭菌，一次性使用，货架有效期两年。 | 该产品适用于Stanford B型主动脉夹层的手术治疗。 | 主动脉夹层 |  | 8e66f80f-8011-11ec-b3f8-90e2ba8d9d30 | 8e66f80f-8011-11ec-b3f8-90e2ba8d9d30 | 直管型胸主动脉覆膜支架系统-覆膜支架 | C02060500114014025010002313 | C02060500100011025010004145 | 02-血管介入治疗类材料 | 06-外周血管介入治疗材料 | 05-胸主动脉支架 | 胸主动脉支架（非分支型/覆膜） | 14-合金 | 014-覆膜/非分支型 | 有裸段：T3828-120040 | T3828-120040 |  | 国械注准20223130009 | 集采范围外 | 新增（2025-06-23)、产品名称变更、国家医保耗材27位编码变更
6f0035cd-955c-11ed-bda4-34735a9d8166 | 上海微创心脉医疗科技（集团）股份有限公司 | 913101150512565326 | 54b5a205-7a6e-11f0-88e5-34735a9d8166 | 2162e440-800f-11ec-b3f8-90e2ba8d9d30 | 外周血管支架类 | 主动脉夹层 | 直管型胸主动脉覆膜支架系统-覆膜支架 | 91fa3f16-79d8-11ec-9829-0050568f40ec | 直管型胸主动脉覆膜支架系统 | 上海微创心脉医疗科技（集团）股份有限公司 |  | 国械注准20223130009 |  | 产品由自膨胀的覆膜支架和输送系统构成，覆膜支架已预装在输送系统中。覆膜支架包括有裸段覆膜支架和无裸段覆膜支架。覆膜支架均由聚酯（PET）膜通过聚酯（PET）缝合线与多段自扩张的镍钛合金（NiTi）支架段缝合而成。覆膜支架上缝合有铂铱合金显影点。输送系统用于实现覆膜支架在人体内的导入和释放，主要由锥形头、内管、外管、手柄等零部件组成。产品经环氧乙烷灭菌，一次性使用，货架有效期两年。 | 该产品适用于Stanford B型主动脉夹层的手术治疗。 | 主动脉夹层 |  | 8e66f93f-8011-11ec-b3f8-90e2ba8d9d30 | 8e66f93f-8011-11ec-b3f8-90e2ba8d9d30 | 直管型胸主动脉覆膜支架系统-覆膜支架 | C02060500114014025010002314 | C02060500100011025010004146 | 02-血管介入治疗类材料 | 06-外周血管介入治疗材料 | 05-胸主动脉支架 | 胸主动脉支架（非分支型/覆膜） | 14-合金 | 014-覆膜/非分支型 | 有裸段：T3028-100080 | T3028-100080 |  | 国械注准20223130009 | 集采范围外 | 新增（2025-06-23)、产品名称变更、国家医保耗材27位编码变更
6f0035cd-955c-11ed-bda4-34735a9d8166 | 上海微创心脉医疗科技（集团）股份有限公司 | 913101150512565326 | 54b5a2c9-7a6e-11f0-88e5-34735a9d8166 | 2162e440-800f-11ec-b3f8-90e2ba8d9d30 | 外周血管支架类 | 主动脉夹层 | 直管型胸主动脉覆膜支架系统-覆膜支架 | 91fa3f16-79d8-11ec-9829-0050568f40ec | 直管型胸主动脉覆膜支架系统 | 上海微创心脉医疗科技（集团）股份有限公司 |  | 国械注准20223130009 |  | 产品由自膨胀的覆膜支架和输送系统构成，覆膜支架已预装在输送系统中。覆膜支架包括有裸段覆膜支架和无裸段覆膜支架。覆膜支架均由聚酯（PET）膜通过聚酯（PET）缝合线与多段自扩张的镍钛合金（NiTi）支架段缝合而成。覆膜支架上缝合有铂铱合金显影点。输送系统用于实现覆膜支架在人体内的导入和释放，主要由锥形头、内管、外管、手柄等零部件组成。产品经环氧乙烷灭菌，一次性使用，货架有效期两年。 | 该产品适用于Stanford B型主动脉夹层的手术治疗。 | 主动脉夹层 |  | 8e66fa6a-8011-11ec-b3f8-90e2ba8d9d30 | 8e66fa6a-8011-11ec-b3f8-90e2ba8d9d30 | 直管型胸主动脉覆膜支架系统-覆膜支架 | C02060500114014025010002315 | C02060500100011025010004147 | 02-血管介入治疗类材料 | 06-外周血管介入治疗材料 | 05-胸主动脉支架 | 胸主动脉支架（非分支型/覆膜） | 14-合金 | 014-覆膜/非分支型 | 有裸段：T3632-180000 | T3632-180000 | (01)06935593733551 | 国械注准20223130009 | 集采范围外 | 新增（2025-06-23)、产品名称变更、国家医保耗材27位编码变更
6f0035cd-955c-11ed-bda4-34735a9d8166 | 上海微创心脉医疗科技（集团）股份有限公司 | 913101150512565326 | 54b5a396-7a6e-11f0-88e5-34735a9d8166 | 2162e440-800f-11ec-b3f8-90e2ba8d9d30 | 外周血管支架类 | 主动脉夹层 | 直管型胸主动脉覆膜支架系统-覆膜支架 | 91fa3f16-79d8-11ec-9829-0050568f40ec | 直管型胸主动脉覆膜支架系统 | 上海微创心脉医疗科技（集团）股份有限公司 |  | 国械注准20223130009 |  | 产品由自膨胀的覆膜支架和输送系统构成，覆膜支架已预装在输送系统中。覆膜支架包括有裸段覆膜支架和无裸段覆膜支架。覆膜支架均由聚酯（PET）膜通过聚酯（PET）缝合线与多段自扩张的镍钛合金（NiTi）支架段缝合而成。覆膜支架上缝合有铂铱合金显影点。输送系统用于实现覆膜支架在人体内的导入和释放，主要由锥形头、内管、外管、手柄等零部件组成。产品经环氧乙烷灭菌，一次性使用，货架有效期两年。 | 该产品适用于Stanford B型主动脉夹层的手术治疗。 | 主动脉夹层 |  | 8e66fb8e-8011-11ec-b3f8-90e2ba8d9d30 | 8e66fb8e-8011-11ec-b3f8-90e2ba8d9d30 | 直管型胸主动脉覆膜支架系统-覆膜支架 | C02060500114014025010002316 | C02060500100011025010004148 | 02-血管介入治疗类材料 | 06-外周血管介入治疗材料 | 05-胸主动脉支架 | 胸主动脉支架（非分支型/覆膜） | 14-合金 | 014-覆膜/非分支型 | 有裸段：T3022-120040 | T3022-120040 |  | 国械注准20223130009 | 集采范围外 | 新增（2025-06-23)、产品名称变更、国家医保耗材27位编码变更
6f0035cd-955c-11ed-bda4-34735a9d8166 | 上海微创心脉医疗科技（集团）股份有限公司 | 913101150512565326 | 54b5a45e-7a6e-11f0-88e5-34735a9d8166 | 2162e440-800f-11ec-b3f8-90e2ba8d9d30 | 外周血管支架类 | 主动脉夹层 | 直管型胸主动脉覆膜支架系统-覆膜支架 | 91fa3f16-79d8-11ec-9829-0050568f40ec | 直管型胸主动脉覆膜支架系统 | 上海微创心脉医疗科技（集团）股份有限公司 |  | 国械注准20223130009 |  | 产品由自膨胀的覆膜支架和输送系统构成，覆膜支架已预装在输送系统中。覆膜支架包括有裸段覆膜支架和无裸段覆膜支架。覆膜支架均由聚酯（PET）膜通过聚酯（PET）缝合线与多段自扩张的镍钛合金（NiTi）支架段缝合而成。覆膜支架上缝合有铂铱合金显影点。输送系统用于实现覆膜支架在人体内的导入和释放，主要由锥形头、内管、外管、手柄等零部件组成。产品经环氧乙烷灭菌，一次性使用，货架有效期两年。 | 该产品适用于Stanford B型主动脉夹层的手术治疗。 | 主动脉夹层 |  | 8e66fcbc-8011-11ec-b3f8-90e2ba8d9d30 | 8e66fcbc-8011-11ec-b3f8-90e2ba8d9d30 | 直管型胸主动脉覆膜支架系统-覆膜支架 | C02060500114014025010002317 | C02060500100011025010004149 | 02-血管介入治疗类材料 | 06-外周血管介入治疗材料 | 05-胸主动脉支架 | 胸主动脉支架（非分支型/覆膜） | 14-合金 | 014-覆膜/非分支型 | 有裸段：T2624-140040 | T2624-140040 |  | 国械注准20223130009 | 集采范围外 | 新增（2025-06-23)、产品名称变更、国家医保耗材27位编码变更
6f0035cd-955c-11ed-bda4-34735a9d8166 | 上海微创心脉医疗科技（集团）股份有限公司 | 913101150512565326 | 54b5a522-7a6e-11f0-88e5-34735a9d8166 | 2162e440-800f-11ec-b3f8-90e2ba8d9d30 | 外周血管支架类 | 主动脉夹层 | 直管型胸主动脉覆膜支架系统-覆膜支架 | 91fa3f16-79d8-11ec-9829-0050568f40ec | 直管型胸主动脉覆膜支架系统 | 上海微创心脉医疗科技（集团）股份有限公司 |  | 国械注准20223130009 |  | 产品由自膨胀的覆膜支架和输送系统构成，覆膜支架已预装在输送系统中。覆膜支架包括有裸段覆膜支架和无裸段覆膜支架。覆膜支架均由聚酯（PET）膜通过聚酯（PET）缝合线与多段自扩张的镍钛合金（NiTi）支架段缝合而成。覆膜支架上缝合有铂铱合金显影点。输送系统用于实现覆膜支架在人体内的导入和释放，主要由锥形头、内管、外管、手柄等零部件组成。产品经环氧乙烷灭菌，一次性使用，货架有效期两年。 | 该产品适用于Stanford B型主动脉夹层的手术治疗。 | 主动脉夹层 |  | 8e66fddd-8011-11ec-b3f8-90e2ba8d9d30 | 8e66fddd-8011-11ec-b3f8-90e2ba8d9d30 | 直管型胸主动脉覆膜支架系统-覆膜支架 | C02060500114014025010002318 | C02060500100011025010004150 | 02-血管介入治疗类材料 | 06-外周血管介入治疗材料 | 05-胸主动脉支架 | 胸主动脉支架（非分支型/覆膜） | 14-合金 | 014-覆膜/非分支型 | 有裸段：T4038-060100 | T4038-060100 |  | 国械注准20223130009 | 集采范围外 | 新增（2025-06-23)、产品名称变更、国家医保耗材27位编码变更
6f0035cd-955c-11ed-bda4-34735a9d8166 | 上海微创心脉医疗科技（集团）股份有限公司 | 913101150512565326 | 54b5a5e6-7a6e-11f0-88e5-34735a9d8166 | 2162e440-800f-11ec-b3f8-90e2ba8d9d30 | 外周血管支架类 | 主动脉夹层 | 直管型胸主动脉覆膜支架系统-覆膜支架 | 91fa3f16-79d8-11ec-9829-0050568f40ec | 直管型胸主动脉覆膜支架系统 | 上海微创心脉医疗科技（集团）股份有限公司 |  | 国械注准20223130009 |  | 产品由自膨胀的覆膜支架和输送系统构成，覆膜支架已预装在输送系统中。覆膜支架包括有裸段覆膜支架和无裸段覆膜支架。覆膜支架均由聚酯（PET）膜通过聚酯（PET）缝合线与多段自扩张的镍钛合金（NiTi）支架段缝合而成。覆膜支架上缝合有铂铱合金显影点。输送系统用于实现覆膜支架在人体内的导入和释放，主要由锥形头、内管、外管、手柄等零部件组成。产品经环氧乙烷灭菌，一次性使用，货架有效期两年。 | 该产品适用于Stanford B型主动脉夹层的手术治疗。 | 主动脉夹层 |  | 8e66ff26-8011-11ec-b3f8-90e2ba8d9d30 | 8e66ff26-8011-11ec-b3f8-90e2ba8d9d30 | 直管型胸主动脉覆膜支架系统-覆膜支架 | C02060500114014025010002319 | C02060500100011025010004151 | 02-血管介入治疗类材料 | 06-外周血管介入治疗材料 | 05-胸主动脉支架 | 胸主动脉支架（非分支型/覆膜） | 14-合金 | 014-覆膜/非分支型 | 有裸段：T4440-120060 | T4440-120060 |  | 国械注准20223130009 | 集采范围外 | 新增（2025-06-23)、产品名称变更、国家医保耗材27位编码变更
6f0035cd-955c-11ed-bda4-34735a9d8166 | 上海微创心脉医疗科技（集团）股份有限公司 | 913101150512565326 | 54b5a6a9-7a6e-11f0-88e5-34735a9d8166 | 2162e440-800f-11ec-b3f8-90e2ba8d9d30 | 外周血管支架类 | 主动脉夹层 | 直管型胸主动脉覆膜支架系统-覆膜支架 | 91fa3f16-79d8-11ec-9829-0050568f40ec | 直管型胸主动脉覆膜支架系统 | 上海微创心脉医疗科技（集团）股份有限公司 |  | 国械注准20223130009 |  | 产品由自膨胀的覆膜支架和输送系统构成，覆膜支架已预装在输送系统中。覆膜支架包括有裸段覆膜支架和无裸段覆膜支架。覆膜支架均由聚酯（PET）膜通过聚酯（PET）缝合线与多段自扩张的镍钛合金（NiTi）支架段缝合而成。覆膜支架上缝合有铂铱合金显影点。输送系统用于实现覆膜支架在人体内的导入和释放，主要由锥形头、内管、外管、手柄等零部件组成。产品经环氧乙烷灭菌，一次性使用，货架有效期两年。 | 该产品适用于Stanford B型主动脉夹层的手术治疗。 | 主动脉夹层 |  | 8e67005c-8011-11ec-b3f8-90e2ba8d9d30 | 8e67005c-8011-11ec-b3f8-90e2ba8d9d30 | 直管型胸主动脉覆膜支架系统-覆膜支架 | C02060500114014025010002320 | C02060500100011025010004152 | 02-血管介入治疗类材料 | 06-外周血管介入治疗材料 | 05-胸主动脉支架 | 胸主动脉支架（非分支型/覆膜） | 14-合金 | 014-覆膜/非分支型 | 有裸段：T3626-180000 | T3626-180000 |  | 国械注准20223130009 | 集采范围外 | 新增（2025-06-23)、产品名称变更、国家医保耗材27位编码变更
6f0035cd-955c-11ed-bda4-34735a9d8166 | 上海微创心脉医疗科技（集团）股份有限公司 | 913101150512565326 | 54b5a76d-7a6e-11f0-88e5-34735a9d8166 | 2162e440-800f-11ec-b3f8-90e2ba8d9d30 | 外周血管支架类 | 主动脉夹层 | 直管型胸主动脉覆膜支架系统-覆膜支架 | 91fa3f16-79d8-11ec-9829-0050568f40ec | 直管型胸主动脉覆膜支架系统 | 上海微创心脉医疗科技（集团）股份有限公司 |  | 国械注准20223130009 |  | 产品由自膨胀的覆膜支架和输送系统构成，覆膜支架已预装在输送系统中。覆膜支架包括有裸段覆膜支架和无裸段覆膜支架。覆膜支架均由聚酯（PET）膜通过聚酯（PET）缝合线与多段自扩张的镍钛合金（NiTi）支架段缝合而成。覆膜支架上缝合有铂铱合金显影点。输送系统用于实现覆膜支架在人体内的导入和释放，主要由锥形头、内管、外管、手柄等零部件组成。产品经环氧乙烷灭菌，一次性使用，货架有效期两年。 | 该产品适用于Stanford B型主动脉夹层的手术治疗。 | 主动脉夹层 |  | 8e67019f-8011-11ec-b3f8-90e2ba8d9d30 | 8e67019f-8011-11ec-b3f8-90e2ba8d9d30 | 直管型胸主动脉覆膜支架系统-覆膜支架 | C02060500114014025010002321 | C02060500100011025010004153 | 02-血管介入治疗类材料 | 06-外周血管介入治疗材料 | 05-胸主动脉支架 | 胸主动脉支架（非分支型/覆膜） | 14-合金 | 014-覆膜/非分支型 | 有裸段：T2826-080080 | T2826-080080 |  | 国械注准20223130009 | 集采范围外 | 新增（2025-06-23)、产品名称变更、国家医保耗材27位编码变更
6f0035cd-955c-11ed-bda4-34735a9d8166 | 上海微创心脉医疗科技（集团）股份有限公司 | 913101150512565326 | 54b5aa9d-7a6e-11f0-88e5-34735a9d8166 | 2162e440-800f-11ec-b3f8-90e2ba8d9d30 | 外周血管支架类 | 主动脉夹层 | 直管型胸主动脉覆膜支架系统-覆膜支架 | 91fa3f16-79d8-11ec-9829-0050568f40ec | 直管型胸主动脉覆膜支架系统 | 上海微创心脉医疗科技（集团）股份有限公司 |  | 国械注准20223130009 |  | 产品由自膨胀的覆膜支架和输送系统构成，覆膜支架已预装在输送系统中。覆膜支架包括有裸段覆膜支架和无裸段覆膜支架。覆膜支架均由聚酯（PET）膜通过聚酯（PET）缝合线与多段自扩张的镍钛合金（NiTi）支架段缝合而成。覆膜支架上缝合有铂铱合金显影点。输送系统用于实现覆膜支架在人体内的导入和释放，主要由锥形头、内管、外管、手柄等零部件组成。产品经环氧乙烷灭菌，一次性使用，货架有效期两年。 | 该产品适用于Stanford B型主动脉夹层的手术治疗。 | 主动脉夹层 |  | 8e6702d7-8011-11ec-b3f8-90e2ba8d9d30 | 8e6702d7-8011-11ec-b3f8-90e2ba8d9d30 | 直管型胸主动脉覆膜支架系统-覆膜支架 | C02060500114014025010002322 | C02060500100011025010004154 | 02-血管介入治疗类材料 | 06-外周血管介入治疗材料 | 05-胸主动脉支架 | 胸主动脉支架（非分支型/覆膜） | 14-合金 | 014-覆膜/非分支型 | 有裸段：T4034-120060 | T4034-120060 |  | 国械注准20223130009 | 集采范围外 | 新增（2025-06-23)、产品名称变更、国家医保耗材27位编码变更
6f0035cd-955c-11ed-bda4-34735a9d8166 | 上海微创心脉医疗科技（集团）股份有限公司 | 913101150512565326 | 54b5ab60-7a6e-11f0-88e5-34735a9d8166 | 2162e440-800f-11ec-b3f8-90e2ba8d9d30 | 外周血管支架类 | 主动脉夹层 | 直管型胸主动脉覆膜支架系统-覆膜支架 | 91fa3f16-79d8-11ec-9829-0050568f40ec | 直管型胸主动脉覆膜支架系统 | 上海微创心脉医疗科技（集团）股份有限公司 |  | 国械注准20223130009 |  | 产品由自膨胀的覆膜支架和输送系统构成，覆膜支架已预装在输送系统中。覆膜支架包括有裸段覆膜支架和无裸段覆膜支架。覆膜支架均由聚酯（PET）膜通过聚酯（PET）缝合线与多段自扩张的镍钛合金（NiTi）支架段缝合而成。覆膜支架上缝合有铂铱合金显影点。输送系统用于实现覆膜支架在人体内的导入和释放，主要由锥形头、内管、外管、手柄等零部件组成。产品经环氧乙烷灭菌，一次性使用，货架有效期两年。 | 该产品适用于Stanford B型主动脉夹层的手术治疗。 | 主动脉夹层 |  | 8e670407-8011-11ec-b3f8-90e2ba8d9d30 | 8e670407-8011-11ec-b3f8-90e2ba8d9d30 | 直管型胸主动脉覆膜支架系统-覆膜支架 | C02060500114014025010002323 | C02060500100011025010004155 | 02-血管介入治疗类材料 | 06-外周血管介入治疗材料 | 05-胸主动脉支架 | 胸主动脉支架（非分支型/覆膜） | 14-合金 | 014-覆膜/非分支型 | 有裸段：T2624-100040 | T2624-100040 |  | 国械注准20223130009 | 集采范围外 | 新增（2025-06-23)、产品名称变更、国家医保耗材27位编码变更
6f0035cd-955c-11ed-bda4-34735a9d8166 | 上海微创心脉医疗科技（集团）股份有限公司 | 913101150512565326 | 54b5ac24-7a6e-11f0-88e5-34735a9d8166 | 2162e440-800f-11ec-b3f8-90e2ba8d9d30 | 外周血管支架类 | 主动脉夹层 | 直管型胸主动脉覆膜支架系统-覆膜支架 | 91fa3f16-79d8-11ec-9829-0050568f40ec | 直管型胸主动脉覆膜支架系统 | 上海微创心脉医疗科技（集团）股份有限公司 |  | 国械注准20223130009 |  | 产品由自膨胀的覆膜支架和输送系统构成，覆膜支架已预装在输送系统中。覆膜支架包括有裸段覆膜支架和无裸段覆膜支架。覆膜支架均由聚酯（PET）膜通过聚酯（PET）缝合线与多段自扩张的镍钛合金（NiTi）支架段缝合而成。覆膜支架上缝合有铂铱合金显影点。输送系统用于实现覆膜支架在人体内的导入和释放，主要由锥形头、内管、外管、手柄等零部件组成。产品经环氧乙烷灭菌，一次性使用，货架有效期两年。 | 该产品适用于Stanford B型主动脉夹层的手术治疗。 | 主动脉夹层 |  | 8e670531-8011-11ec-b3f8-90e2ba8d9d30 | 8e670531-8011-11ec-b3f8-90e2ba8d9d30 | 直管型胸主动脉覆膜支架系统-覆膜支架 | C02060500114014025010002324 | C02060500100011025010004156 | 02-血管介入治疗类材料 | 06-外周血管介入治疗材料 | 05-胸主动脉支架 | 胸主动脉支架（非分支型/覆膜） | 14-合金 | 014-覆膜/非分支型 | 有裸段：T4036-140000 | T4036-140000 |  | 国械注准20223130009 | 集采范围外 | 新增（2025-06-23)、产品名称变更、国家医保耗材27位编码变更
6f0035cd-955c-11ed-bda4-34735a9d8166 | 上海微创心脉医疗科技（集团）股份有限公司 | 913101150512565326 | 54b5acec-7a6e-11f0-88e5-34735a9d8166 | 2162e440-800f-11ec-b3f8-90e2ba8d9d30 | 外周血管支架类 | 主动脉夹层 | 直管型胸主动脉覆膜支架系统-覆膜支架 | 91fa3f16-79d8-11ec-9829-0050568f40ec | 直管型胸主动脉覆膜支架系统 | 上海微创心脉医疗科技（集团）股份有限公司 |  | 国械注准20223130009 |  | 产品由自膨胀的覆膜支架和输送系统构成，覆膜支架已预装在输送系统中。覆膜支架包括有裸段覆膜支架和无裸段覆膜支架。覆膜支架均由聚酯（PET）膜通过聚酯（PET）缝合线与多段自扩张的镍钛合金（NiTi）支架段缝合而成。覆膜支架上缝合有铂铱合金显影点。输送系统用于实现覆膜支架在人体内的导入和释放，主要由锥形头、内管、外管、手柄等零部件组成。产品经环氧乙烷灭菌，一次性使用，货架有效期两年。 | 该产品适用于Stanford B型主动脉夹层的手术治疗。 | 主动脉夹层 |  | 8e670653-8011-11ec-b3f8-90e2ba8d9d30 | 8e670653-8011-11ec-b3f8-90e2ba8d9d30 | 直管型胸主动脉覆膜支架系统-覆膜支架 | C02060500114014025010002325 | C02060500100011025010004157 | 02-血管介入治疗类材料 | 06-外周血管介入治疗材料 | 05-胸主动脉支架 | 胸主动脉支架（非分支型/覆膜） | 14-合金 | 014-覆膜/非分支型 | 有裸段：T3028-080040 | T3028-080040 |  | 国械注准20223130009 | 集采范围外 | 新增（2025-06-23)、产品名称变更、国家医保耗材27位编码变更
6f0035cd-955c-11ed-bda4-34735a9d8166 | 上海微创心脉医疗科技（集团）股份有限公司 | 913101150512565326 | 54b5adab-7a6e-11f0-88e5-34735a9d8166 | 2162e440-800f-11ec-b3f8-90e2ba8d9d30 | 外周血管支架类 | 主动脉夹层 | 直管型胸主动脉覆膜支架系统-覆膜支架 | 91fa3f16-79d8-11ec-9829-0050568f40ec | 直管型胸主动脉覆膜支架系统 | 上海微创心脉医疗科技（集团）股份有限公司 |  | 国械注准20223130009 |  | 产品由自膨胀的覆膜支架和输送系统构成，覆膜支架已预装在输送系统中。覆膜支架包括有裸段覆膜支架和无裸段覆膜支架。覆膜支架均由聚酯（PET）膜通过聚酯（PET）缝合线与多段自扩张的镍钛合金（NiTi）支架段缝合而成。覆膜支架上缝合有铂铱合金显影点。输送系统用于实现覆膜支架在人体内的导入和释放，主要由锥形头、内管、外管、手柄等零部件组成。产品经环氧乙烷灭菌，一次性使用，货架有效期两年。 | 该产品适用于Stanford B型主动脉夹层的手术治疗。 | 主动脉夹层 |  | 8e67078c-8011-11ec-b3f8-90e2ba8d9d30 | 8e67078c-8011-11ec-b3f8-90e2ba8d9d30 | 直管型胸主动脉覆膜支架系统-覆膜支架 | C02060500114014025010002326 | C02060500100011025010004158 | 02-血管介入治疗类材料 | 06-外周血管介入治疗材料 | 05-胸主动脉支架 | 胸主动脉支架（非分支型/覆膜） | 14-合金 | 014-覆膜/非分支型 | 有裸段：T3626-100080 | T3626-100080 |  | 国械注准20223130009 | 集采范围外 | 新增（2025-06-23)、产品名称变更、国家医保耗材27位编码变更
6f0035cd-955c-11ed-bda4-34735a9d8166 | 上海微创心脉医疗科技（集团）股份有限公司 | 913101150512565326 | 54b5ae82-7a6e-11f0-88e5-34735a9d8166 | 2162e440-800f-11ec-b3f8-90e2ba8d9d30 | 外周血管支架类 | 主动脉夹层 | 直管型胸主动脉覆膜支架系统-覆膜支架 | 91fa3f16-79d8-11ec-9829-0050568f40ec | 直管型胸主动脉覆膜支架系统 | 上海微创心脉医疗科技（集团）股份有限公司 |  | 国械注准20223130009 |  | 产品由自膨胀的覆膜支架和输送系统构成，覆膜支架已预装在输送系统中。覆膜支架包括有裸段覆膜支架和无裸段覆膜支架。覆膜支架均由聚酯（PET）膜通过聚酯（PET）缝合线与多段自扩张的镍钛合金（NiTi）支架段缝合而成。覆膜支架上缝合有铂铱合金显影点。输送系统用于实现覆膜支架在人体内的导入和释放，主要由锥形头、内管、外管、手柄等零部件组成。产品经环氧乙烷灭菌，一次性使用，货架有效期两年。 | 该产品适用于Stanford B型主动脉夹层的手术治疗。 | 主动脉夹层 |  | 8e6708bb-8011-11ec-b3f8-90e2ba8d9d30 | 8e6708bb-8011-11ec-b3f8-90e2ba8d9d30 | 直管型胸主动脉覆膜支架系统-覆膜支架 | C02060500114014025010002327 | C02060500100011025010004159 | 02-血管介入治疗类材料 | 06-外周血管介入治疗材料 | 05-胸主动脉支架 | 胸主动脉支架（非分支型/覆膜） | 14-合金 | 014-覆膜/非分支型 | 有裸段：T3226-080100 | T3226-080100 |  | 国械注准20223130009 | 集采范围外 | 新增（2025-06-23)、产品名称变更、国家医保耗材27位编码变更
6f0035cd-955c-11ed-bda4-34735a9d8166 | 上海微创心脉医疗科技（集团）股份有限公司 | 913101150512565326 | 54b5af45-7a6e-11f0-88e5-34735a9d8166 | 2162e440-800f-11ec-b3f8-90e2ba8d9d30 | 外周血管支架类 | 主动脉夹层 | 直管型胸主动脉覆膜支架系统-覆膜支架 | 91fa3f16-79d8-11ec-9829-0050568f40ec | 直管型胸主动脉覆膜支架系统 | 上海微创心脉医疗科技（集团）股份有限公司 |  | 国械注准20223130009 |  | 产品由自膨胀的覆膜支架和输送系统构成，覆膜支架已预装在输送系统中。覆膜支架包括有裸段覆膜支架和无裸段覆膜支架。覆膜支架均由聚酯（PET）膜通过聚酯（PET）缝合线与多段自扩张的镍钛合金（NiTi）支架段缝合而成。覆膜支架上缝合有铂铱合金显影点。输送系统用于实现覆膜支架在人体内的导入和释放，主要由锥形头、内管、外管、手柄等零部件组成。产品经环氧乙烷灭菌，一次性使用，货架有效期两年。 | 该产品适用于Stanford B型主动脉夹层的手术治疗。 | 主动脉夹层 |  | 8e6709e9-8011-11ec-b3f8-90e2ba8d9d30 | 8e6709e9-8011-11ec-b3f8-90e2ba8d9d30 | 直管型胸主动脉覆膜支架系统-覆膜支架 | C02060500114014025010002328 | C02060500100011025010004160 | 02-血管介入治疗类材料 | 06-外周血管介入治疗材料 | 05-胸主动脉支架 | 胸主动脉支架（非分支型/覆膜） | 14-合金 | 014-覆膜/非分支型 | 有裸段：T4438-140040 | T4438-140040 | (01)06935593762452 | 国械注准20223130009 | 集采范围外 | 新增（2025-06-23)、产品名称变更、国家医保耗材27位编码变更
6f0035cd-955c-11ed-bda4-34735a9d8166 | 上海微创心脉医疗科技（集团）股份有限公司 | 913101150512565326 | 54b5b004-7a6e-11f0-88e5-34735a9d8166 | 2162e440-800f-11ec-b3f8-90e2ba8d9d30 | 外周血管支架类 | 主动脉夹层 | 直管型胸主动脉覆膜支架系统-覆膜支架 | 91fa3f16-79d8-11ec-9829-0050568f40ec | 直管型胸主动脉覆膜支架系统 | 上海微创心脉医疗科技（集团）股份有限公司 |  | 国械注准20223130009 |  | 产品由自膨胀的覆膜支架和输送系统构成，覆膜支架已预装在输送系统中。覆膜支架包括有裸段覆膜支架和无裸段覆膜支架。覆膜支架均由聚酯（PET）膜通过聚酯（PET）缝合线与多段自扩张的镍钛合金（NiTi）支架段缝合而成。覆膜支架上缝合有铂铱合金显影点。输送系统用于实现覆膜支架在人体内的导入和释放，主要由锥形头、内管、外管、手柄等零部件组成。产品经环氧乙烷灭菌，一次性使用，货架有效期两年。 | 该产品适用于Stanford B型主动脉夹层的手术治疗。 | 主动脉夹层 |  | 8e670c9e-8011-11ec-b3f8-90e2ba8d9d30 | 8e670c9e-8011-11ec-b3f8-90e2ba8d9d30 | 直管型胸主动脉覆膜支架系统-覆膜支架 | C02060500114014025010002329 | C02060500100011025010004161 | 02-血管介入治疗类材料 | 06-外周血管介入治疗材料 | 05-胸主动脉支架 | 胸主动脉支架（非分支型/覆膜） | 14-合金 | 014-覆膜/非分支型 | 有裸段：T3430-100080 | T3430-100080 |  | 国械注准20223130009 | 集采范围外 | 新增（2025-06-23)、产品名称变更、国家医保耗材27位编码变更
6f0035cd-955c-11ed-bda4-34735a9d8166 | 上海微创心脉医疗科技（集团）股份有限公司 | 913101150512565326 | 54b5b0cc-7a6e-11f0-88e5-34735a9d8166 | 2162e440-800f-11ec-b3f8-90e2ba8d9d30 | 外周血管支架类 | 主动脉夹层 | 直管型胸主动脉覆膜支架系统-覆膜支架 | 91fa3f16-79d8-11ec-9829-0050568f40ec | 直管型胸主动脉覆膜支架系统 | 上海微创心脉医疗科技（集团）股份有限公司 |  | 国械注准20223130009 |  | 产品由自膨胀的覆膜支架和输送系统构成，覆膜支架已预装在输送系统中。覆膜支架包括有裸段覆膜支架和无裸段覆膜支架。覆膜支架均由聚酯（PET）膜通过聚酯（PET）缝合线与多段自扩张的镍钛合金（NiTi）支架段缝合而成。覆膜支架上缝合有铂铱合金显影点。输送系统用于实现覆膜支架在人体内的导入和释放，主要由锥形头、内管、外管、手柄等零部件组成。产品经环氧乙烷灭菌，一次性使用，货架有效期两年。 | 该产品适用于Stanford B型主动脉夹层的手术治疗。 | 主动脉夹层 |  | 8e670df0-8011-11ec-b3f8-90e2ba8d9d30 | 8e670df0-8011-11ec-b3f8-90e2ba8d9d30 | 直管型胸主动脉覆膜支架系统-覆膜支架 | C02060500114014025010002330 | C02060500100011025010004162 | 02-血管介入治疗类材料 | 06-外周血管介入治疗材料 | 05-胸主动脉支架 | 胸主动脉支架（非分支型/覆膜） | 14-合金 | 014-覆膜/非分支型 | 有裸段：T2020-080080 | T2020-080080 | (01)06935593732356 | 国械注准20223130009 | 集采范围外 | 新增（2025-06-23)、产品名称变更、国家医保耗材27位编码变更
6f0035cd-955c-11ed-bda4-34735a9d8166 | 上海微创心脉医疗科技（集团）股份有限公司 | 913101150512565326 | 54b5b190-7a6e-11f0-88e5-34735a9d8166 | 2162e440-800f-11ec-b3f8-90e2ba8d9d30 | 外周血管支架类 | 主动脉夹层 | 直管型胸主动脉覆膜支架系统-覆膜支架 | 91fa3f16-79d8-11ec-9829-0050568f40ec | 直管型胸主动脉覆膜支架系统 | 上海微创心脉医疗科技（集团）股份有限公司 |  | 国械注准20223130009 |  | 产品由自膨胀的覆膜支架和输送系统构成，覆膜支架已预装在输送系统中。覆膜支架包括有裸段覆膜支架和无裸段覆膜支架。覆膜支架均由聚酯（PET）膜通过聚酯（PET）缝合线与多段自扩张的镍钛合金（NiTi）支架段缝合而成。覆膜支架上缝合有铂铱合金显影点。输送系统用于实现覆膜支架在人体内的导入和释放，主要由锥形头、内管、外管、手柄等零部件组成。产品经环氧乙烷灭菌，一次性使用，货架有效期两年。 | 该产品适用于Stanford B型主动脉夹层的手术治疗。 | 主动脉夹层 |  | 8e670f2d-8011-11ec-b3f8-90e2ba8d9d30 | 8e670f2d-8011-11ec-b3f8-90e2ba8d9d30 | 直管型胸主动脉覆膜支架系统-覆膜支架 | C02060500114014025010002331 | C02060500100011025010004163 | 02-血管介入治疗类材料 | 06-外周血管介入治疗材料 | 05-胸主动脉支架 | 胸主动脉支架（非分支型/覆膜） | 14-合金 | 014-覆膜/非分支型 | 有裸段：T3632-080060 | T3632-080060 |  | 国械注准20223130009 | 集采范围外 | 新增（2025-06-23)、产品名称变更、国家医保耗材27位编码变更
6f0035cd-955c-11ed-bda4-34735a9d8166 | 上海微创心脉医疗科技（集团）股份有限公司 | 913101150512565326 | 54b5b4b6-7a6e-11f0-88e5-34735a9d8166 | 2162e440-800f-11ec-b3f8-90e2ba8d9d30 | 外周血管支架类 | 主动脉夹层 | 直管型胸主动脉覆膜支架系统-覆膜支架 | 91fa3f16-79d8-11ec-9829-0050568f40ec | 直管型胸主动脉覆膜支架系统 | 上海微创心脉医疗科技（集团）股份有限公司 |  | 国械注准20223130009 |  | 产品由自膨胀的覆膜支架和输送系统构成，覆膜支架已预装在输送系统中。覆膜支架包括有裸段覆膜支架和无裸段覆膜支架。覆膜支架均由聚酯（PET）膜通过聚酯（PET）缝合线与多段自扩张的镍钛合金（NiTi）支架段缝合而成。覆膜支架上缝合有铂铱合金显影点。输送系统用于实现覆膜支架在人体内的导入和释放，主要由锥形头、内管、外管、手柄等零部件组成。产品经环氧乙烷灭菌，一次性使用，货架有效期两年。 | 该产品适用于Stanford B型主动脉夹层的手术治疗。 | 主动脉夹层 |  | 8e67105e-8011-11ec-b3f8-90e2ba8d9d30 | 8e67105e-8011-11ec-b3f8-90e2ba8d9d30 | 直管型胸主动脉覆膜支架系统-覆膜支架 | C02060500114014025010002332 | C02060500100011025010004164 | 02-血管介入治疗类材料 | 06-外周血管介入治疗材料 | 05-胸主动脉支架 | 胸主动脉支架（非分支型/覆膜） | 14-合金 | 014-覆膜/非分支型 | 有裸段：T2422-160000 | T2422-160000 |  | 国械注准20223130009 | 集采范围外 | 新增（2025-06-23)、产品名称变更、国家医保耗材27位编码变更
6f0035cd-955c-11ed-bda4-34735a9d8166 | 上海微创心脉医疗科技（集团）股份有限公司 | 913101150512565326 | 54b5b57a-7a6e-11f0-88e5-34735a9d8166 | 2162e440-800f-11ec-b3f8-90e2ba8d9d30 | 外周血管支架类 | 主动脉夹层 | 直管型胸主动脉覆膜支架系统-覆膜支架 | 91fa3f16-79d8-11ec-9829-0050568f40ec | 直管型胸主动脉覆膜支架系统 | 上海微创心脉医疗科技（集团）股份有限公司 |  | 国械注准20223130009 |  | 产品由自膨胀的覆膜支架和输送系统构成，覆膜支架已预装在输送系统中。覆膜支架包括有裸段覆膜支架和无裸段覆膜支架。覆膜支架均由聚酯（PET）膜通过聚酯（PET）缝合线与多段自扩张的镍钛合金（NiTi）支架段缝合而成。覆膜支架上缝合有铂铱合金显影点。输送系统用于实现覆膜支架在人体内的导入和释放，主要由锥形头、内管、外管、手柄等零部件组成。产品经环氧乙烷灭菌，一次性使用，货架有效期两年。 | 该产品适用于Stanford B型主动脉夹层的手术治疗。 | 主动脉夹层 |  | 8e67118c-8011-11ec-b3f8-90e2ba8d9d30 | 8e67118c-8011-11ec-b3f8-90e2ba8d9d30 | 直管型胸主动脉覆膜支架系统-覆膜支架 | C02060500114014025010002333 | C02060500100011025010004165 | 02-血管介入治疗类材料 | 06-外周血管介入治疗材料 | 05-胸主动脉支架 | 胸主动脉支架（非分支型/覆膜） | 14-合金 | 014-覆膜/非分支型 | 有裸段：T4040-140040 | T4040-140040 |  | 国械注准20223130009 | 集采范围外 | 新增（2025-06-23)、产品名称变更、国家医保耗材27位编码变更
6f0035cd-955c-11ed-bda4-34735a9d8166 | 上海微创心脉医疗科技（集团）股份有限公司 | 913101150512565326 | 54b5b63d-7a6e-11f0-88e5-34735a9d8166 | 2162e440-800f-11ec-b3f8-90e2ba8d9d30 | 外周血管支架类 | 主动脉夹层 | 直管型胸主动脉覆膜支架系统-覆膜支架 | 91fa3f16-79d8-11ec-9829-0050568f40ec | 直管型胸主动脉覆膜支架系统 | 上海微创心脉医疗科技（集团）股份有限公司 |  | 国械注准20223130009 |  | 产品由自膨胀的覆膜支架和输送系统构成，覆膜支架已预装在输送系统中。覆膜支架包括有裸段覆膜支架和无裸段覆膜支架。覆膜支架均由聚酯（PET）膜通过聚酯（PET）缝合线与多段自扩张的镍钛合金（NiTi）支架段缝合而成。覆膜支架上缝合有铂铱合金显影点。输送系统用于实现覆膜支架在人体内的导入和释放，主要由锥形头、内管、外管、手柄等零部件组成。产品经环氧乙烷灭菌，一次性使用，货架有效期两年。 | 该产品适用于Stanford B型主动脉夹层的手术治疗。 | 主动脉夹层 |  | 8e6712fa-8011-11ec-b3f8-90e2ba8d9d30 | 8e6712fa-8011-11ec-b3f8-90e2ba8d9d30 | 直管型胸主动脉覆膜支架系统-覆膜支架 | C02060500114014025010002334 | C02060500100011025010004166 | 02-血管介入治疗类材料 | 06-外周血管介入治疗材料 | 05-胸主动脉支架 | 胸主动脉支架（非分支型/覆膜） | 14-合金 | 014-覆膜/非分支型 | 有裸段：T2220-060100 | T2220-060100 |  | 国械注准20223130009 | 集采范围外 | 新增（2025-06-23)、产品名称变更、国家医保耗材27位编码变更
6f0035cd-955c-11ed-bda4-34735a9d8166 | 上海微创心脉医疗科技（集团）股份有限公司 | 913101150512565326 | 54b5b706-7a6e-11f0-88e5-34735a9d8166 | 2162e440-800f-11ec-b3f8-90e2ba8d9d30 | 外周血管支架类 | 主动脉夹层 | 直管型胸主动脉覆膜支架系统-覆膜支架 | 91fa3f16-79d8-11ec-9829-0050568f40ec | 直管型胸主动脉覆膜支架系统 | 上海微创心脉医疗科技（集团）股份有限公司 |  | 国械注准20223130009 |  | 产品由自膨胀的覆膜支架和输送系统构成，覆膜支架已预装在输送系统中。覆膜支架包括有裸段覆膜支架和无裸段覆膜支架。覆膜支架均由聚酯（PET）膜通过聚酯（PET）缝合线与多段自扩张的镍钛合金（NiTi）支架段缝合而成。覆膜支架上缝合有铂铱合金显影点。输送系统用于实现覆膜支架在人体内的导入和释放，主要由锥形头、内管、外管、手柄等零部件组成。产品经环氧乙烷灭菌，一次性使用，货架有效期两年。 | 该产品适用于Stanford B型主动脉夹层的手术治疗。 | 主动脉夹层 |  | 8e67143f-8011-11ec-b3f8-90e2ba8d9d30 | 8e67143f-8011-11ec-b3f8-90e2ba8d9d30 | 直管型胸主动脉覆膜支架系统-覆膜支架 | C02060500114014025010002335 | C02060500100011025010004167 | 02-血管介入治疗类材料 | 06-外周血管介入治疗材料 | 05-胸主动脉支架 | 胸主动脉支架（非分支型/覆膜） | 14-合金 | 014-覆膜/非分支型 | 有裸段：T4434-060100 | T4434-060100 |  | 国械注准20223130009 | 集采范围外 | 新增（2025-06-23)、产品名称变更、国家医保耗材27位编码变更
6f0035cd-955c-11ed-bda4-34735a9d8166 | 上海微创心脉医疗科技（集团）股份有限公司 | 913101150512565326 | 54b5b7c9-7a6e-11f0-88e5-34735a9d8166 | 2162e440-800f-11ec-b3f8-90e2ba8d9d30 | 外周血管支架类 | 主动脉夹层 | 直管型胸主动脉覆膜支架系统-覆膜支架 | 91fa3f16-79d8-11ec-9829-0050568f40ec | 直管型胸主动脉覆膜支架系统 | 上海微创心脉医疗科技（集团）股份有限公司 |  | 国械注准20223130009 |  | 产品由自膨胀的覆膜支架和输送系统构成，覆膜支架已预装在输送系统中。覆膜支架包括有裸段覆膜支架和无裸段覆膜支架。覆膜支架均由聚酯（PET）膜通过聚酯（PET）缝合线与多段自扩张的镍钛合金（NiTi）支架段缝合而成。覆膜支架上缝合有铂铱合金显影点。输送系统用于实现覆膜支架在人体内的导入和释放，主要由锥形头、内管、外管、手柄等零部件组成。产品经环氧乙烷灭菌，一次性使用，货架有效期两年。 | 该产品适用于Stanford B型主动脉夹层的手术治疗。 | 主动脉夹层 |  | 8e67156a-8011-11ec-b3f8-90e2ba8d9d30 | 8e67156a-8011-11ec-b3f8-90e2ba8d9d30 | 直管型胸主动脉覆膜支架系统-覆膜支架 | C02060500114014025010002336 | C02060500100011025010004168 | 02-血管介入治疗类材料 | 06-外周血管介入治疗材料 | 05-胸主动脉支架 | 胸主动脉支架（非分支型/覆膜） | 14-合金 | 014-覆膜/非分支型 | 有裸段：T4444-140040 | T4444-140040 |  | 国械注准20223130009 | 集采范围外 | 新增（2025-06-23)、产品名称变更、国家医保耗材27位编码变更
6f0035cd-955c-11ed-bda4-34735a9d8166 | 上海微创心脉医疗科技（集团）股份有限公司 | 913101150512565326 | 54b5b888-7a6e-11f0-88e5-34735a9d8166 | 2162e440-800f-11ec-b3f8-90e2ba8d9d30 | 外周血管支架类 | 主动脉夹层 | 直管型胸主动脉覆膜支架系统-覆膜支架 | 91fa3f16-79d8-11ec-9829-0050568f40ec | 直管型胸主动脉覆膜支架系统 | 上海微创心脉医疗科技（集团）股份有限公司 |  | 国械注准20223130009 |  | 产品由自膨胀的覆膜支架和输送系统构成，覆膜支架已预装在输送系统中。覆膜支架包括有裸段覆膜支架和无裸段覆膜支架。覆膜支架均由聚酯（PET）膜通过聚酯（PET）缝合线与多段自扩张的镍钛合金（NiTi）支架段缝合而成。覆膜支架上缝合有铂铱合金显影点。输送系统用于实现覆膜支架在人体内的导入和释放，主要由锥形头、内管、外管、手柄等零部件组成。产品经环氧乙烷灭菌，一次性使用，货架有效期两年。 | 该产品适用于Stanford B型主动脉夹层的手术治疗。 | 主动脉夹层 |  | 8e67168c-8011-11ec-b3f8-90e2ba8d9d30 | 8e67168c-8011-11ec-b3f8-90e2ba8d9d30 | 直管型胸主动脉覆膜支架系统-覆膜支架 | C02060500114014025010002337 | C02060500100011025010004169 | 02-血管介入治疗类材料 | 06-外周血管介入治疗材料 | 05-胸主动脉支架 | 胸主动脉支架（非分支型/覆膜） | 14-合金 | 014-覆膜/非分支型 | 有裸段：T3230-160000 | T3230-160000 | (01)06935593733131 | 国械注准20223130009 | 集采范围外 | 新增（2025-06-23)、产品名称变更、国家医保耗材27位编码变更
6f0035cd-955c-11ed-bda4-34735a9d8166 | 上海微创心脉医疗科技（集团）股份有限公司 | 913101150512565326 | 54b5b95a-7a6e-11f0-88e5-34735a9d8166 | 2162e440-800f-11ec-b3f8-90e2ba8d9d30 | 外周血管支架类 | 主动脉夹层 | 直管型胸主动脉覆膜支架系统-覆膜支架 | 91fa3f16-79d8-11ec-9829-0050568f40ec | 直管型胸主动脉覆膜支架系统 | 上海微创心脉医疗科技（集团）股份有限公司 |  | 国械注准20223130009 |  | 产品由自膨胀的覆膜支架和输送系统构成，覆膜支架已预装在输送系统中。覆膜支架包括有裸段覆膜支架和无裸段覆膜支架。覆膜支架均由聚酯（PET）膜通过聚酯（PET）缝合线与多段自扩张的镍钛合金（NiTi）支架段缝合而成。覆膜支架上缝合有铂铱合金显影点。输送系统用于实现覆膜支架在人体内的导入和释放，主要由锥形头、内管、外管、手柄等零部件组成。产品经环氧乙烷灭菌，一次性使用，货架有效期两年。 | 该产品适用于Stanford B型主动脉夹层的手术治疗。 | 主动脉夹层 |  | 8e6717b5-8011-11ec-b3f8-90e2ba8d9d30 | 8e6717b5-8011-11ec-b3f8-90e2ba8d9d30 | 直管型胸主动脉覆膜支架系统-覆膜支架 | C02060500114014025010002338 | C02060500100011025010004170 | 02-血管介入治疗类材料 | 06-外周血管介入治疗材料 | 05-胸主动脉支架 | 胸主动脉支架（非分支型/覆膜） | 14-合金 | 014-覆膜/非分支型 | 有裸段：T3230-120060 | T3230-120060 |  | 国械注准20223130009 | 集采范围外 | 新增（2025-06-23)、产品名称变更、国家医保耗材27位编码变更
6f0035cd-955c-11ed-bda4-34735a9d8166 | 上海微创心脉医疗科技（集团）股份有限公司 | 913101150512565326 | 54b5ba1d-7a6e-11f0-88e5-34735a9d8166 | 2162e440-800f-11ec-b3f8-90e2ba8d9d30 | 外周血管支架类 | 主动脉夹层 | 直管型胸主动脉覆膜支架系统-覆膜支架 | 91fa3f16-79d8-11ec-9829-0050568f40ec | 直管型胸主动脉覆膜支架系统 | 上海微创心脉医疗科技（集团）股份有限公司 |  | 国械注准20223130009 |  | 产品由自膨胀的覆膜支架和输送系统构成，覆膜支架已预装在输送系统中。覆膜支架包括有裸段覆膜支架和无裸段覆膜支架。覆膜支架均由聚酯（PET）膜通过聚酯（PET）缝合线与多段自扩张的镍钛合金（NiTi）支架段缝合而成。覆膜支架上缝合有铂铱合金显影点。输送系统用于实现覆膜支架在人体内的导入和释放，主要由锥形头、内管、外管、手柄等零部件组成。产品经环氧乙烷灭菌，一次性使用，货架有效期两年。 | 该产品适用于Stanford B型主动脉夹层的手术治疗。 | 主动脉夹层 |  | 8e6718e2-8011-11ec-b3f8-90e2ba8d9d30 | 8e6718e2-8011-11ec-b3f8-90e2ba8d9d30 | 直管型胸主动脉覆膜支架系统-覆膜支架 | C02060500114014025010002339 | C02060500100011025010004171 | 02-血管介入治疗类材料 | 06-外周血管介入治疗材料 | 05-胸主动脉支架 | 胸主动脉支架（非分支型/覆膜） | 14-合金 | 014-覆膜/非分支型 | 有裸段：T2424-080040 | T2424-080040 | (01)06935593732431 | 国械注准20223130009 | 集采范围外 | 新增（2025-06-23)、产品名称变更、国家医保耗材27位编码变更
6f0035cd-955c-11ed-bda4-34735a9d8166 | 上海微创心脉医疗科技（集团）股份有限公司 | 913101150512565326 | 54b5bae1-7a6e-11f0-88e5-34735a9d8166 | 2162e440-800f-11ec-b3f8-90e2ba8d9d30 | 外周血管支架类 | 主动脉夹层 | 直管型胸主动脉覆膜支架系统-覆膜支架 | 91fa3f16-79d8-11ec-9829-0050568f40ec | 直管型胸主动脉覆膜支架系统 | 上海微创心脉医疗科技（集团）股份有限公司 |  | 国械注准20223130009 |  | 产品由自膨胀的覆膜支架和输送系统构成，覆膜支架已预装在输送系统中。覆膜支架包括有裸段覆膜支架和无裸段覆膜支架。覆膜支架均由聚酯（PET）膜通过聚酯（PET）缝合线与多段自扩张的镍钛合金（NiTi）支架段缝合而成。覆膜支架上缝合有铂铱合金显影点。输送系统用于实现覆膜支架在人体内的导入和释放，主要由锥形头、内管、外管、手柄等零部件组成。产品经环氧乙烷灭菌，一次性使用，货架有效期两年。 | 该产品适用于Stanford B型主动脉夹层的手术治疗。 | 主动脉夹层 |  | 8e671a0e-8011-11ec-b3f8-90e2ba8d9d30 | 8e671a0e-8011-11ec-b3f8-90e2ba8d9d30 | 直管型胸主动脉覆膜支架系统-覆膜支架 | C02060500114014025010002340 | C02060500100011025010004172 | 02-血管介入治疗类材料 | 06-外周血管介入治疗材料 | 05-胸主动脉支架 | 胸主动脉支架（非分支型/覆膜） | 14-合金 | 014-覆膜/非分支型 | 有裸段：T4036-160000 | T4036-160000 | (01)06935593726683 | 国械注准20223130009 | 集采范围外 | 新增（2025-06-23)、产品名称变更、国家医保耗材27位编码变更
6f0035cd-955c-11ed-bda4-34735a9d8166 | 上海微创心脉医疗科技（集团）股份有限公司 | 913101150512565326 | 54b5bba4-7a6e-11f0-88e5-34735a9d8166 | 2162e440-800f-11ec-b3f8-90e2ba8d9d30 | 外周血管支架类 | 主动脉夹层 | 直管型胸主动脉覆膜支架系统-覆膜支架 | 91fa3f16-79d8-11ec-9829-0050568f40ec | 直管型胸主动脉覆膜支架系统 | 上海微创心脉医疗科技（集团）股份有限公司 |  | 国械注准20223130009 |  | 产品由自膨胀的覆膜支架和输送系统构成，覆膜支架已预装在输送系统中。覆膜支架包括有裸段覆膜支架和无裸段覆膜支架。覆膜支架均由聚酯（PET）膜通过聚酯（PET）缝合线与多段自扩张的镍钛合金（NiTi）支架段缝合而成。覆膜支架上缝合有铂铱合金显影点。输送系统用于实现覆膜支架在人体内的导入和释放，主要由锥形头、内管、外管、手柄等零部件组成。产品经环氧乙烷灭菌，一次性使用，货架有效期两年。 | 该产品适用于Stanford B型主动脉夹层的手术治疗。 | 主动脉夹层 |  | 8e671b3e-8011-11ec-b3f8-90e2ba8d9d30 | 8e671b3e-8011-11ec-b3f8-90e2ba8d9d30 | 直管型胸主动脉覆膜支架系统-覆膜支架 | C02060500114014025010002341 | C02060500100011025010004173 | 02-血管介入治疗类材料 | 06-外周血管介入治疗材料 | 05-胸主动脉支架 | 胸主动脉支架（非分支型/覆膜） | 14-合金 | 014-覆膜/非分支型 | 有裸段：T2824-120060 | T2824-120060 |  | 国械注准20223130009 | 集采范围外 | 新增（2025-06-23)、产品名称变更、国家医保耗材27位编码变更
6f0035cd-955c-11ed-bda4-34735a9d8166 | 上海微创心脉医疗科技（集团）股份有限公司 | 913101150512565326 | 54b5bf1e-7a6e-11f0-88e5-34735a9d8166 | 2162e440-800f-11ec-b3f8-90e2ba8d9d30 | 外周血管支架类 | 主动脉夹层 | 直管型胸主动脉覆膜支架系统-覆膜支架 | 91fa3f16-79d8-11ec-9829-0050568f40ec | 直管型胸主动脉覆膜支架系统 | 上海微创心脉医疗科技（集团）股份有限公司 |  | 国械注准20223130009 |  | 产品由自膨胀的覆膜支架和输送系统构成，覆膜支架已预装在输送系统中。覆膜支架包括有裸段覆膜支架和无裸段覆膜支架。覆膜支架均由聚酯（PET）膜通过聚酯（PET）缝合线与多段自扩张的镍钛合金（NiTi）支架段缝合而成。覆膜支架上缝合有铂铱合金显影点。输送系统用于实现覆膜支架在人体内的导入和释放，主要由锥形头、内管、外管、手柄等零部件组成。产品经环氧乙烷灭菌，一次性使用，货架有效期两年。 | 该产品适用于Stanford B型主动脉夹层的手术治疗。 | 主动脉夹层 |  | 8e671c6d-8011-11ec-b3f8-90e2ba8d9d30 | 8e671c6d-8011-11ec-b3f8-90e2ba8d9d30 | 直管型胸主动脉覆膜支架系统-覆膜支架 | C02060500114014025010002342 | C02060500100011025010004174 | 02-血管介入治疗类材料 | 06-外周血管介入治疗材料 | 05-胸主动脉支架 | 胸主动脉支架（非分支型/覆膜） | 14-合金 | 014-覆膜/非分支型 | 有裸段：T3028-080060 | T3028-080060 |  | 国械注准20223130009 | 集采范围外 | 新增（2025-06-23)、产品名称变更、国家医保耗材27位编码变更
6f0035cd-955c-11ed-bda4-34735a9d8166 | 上海微创心脉医疗科技（集团）股份有限公司 | 913101150512565326 | 54b5bfe7-7a6e-11f0-88e5-34735a9d8166 | 2162e440-800f-11ec-b3f8-90e2ba8d9d30 | 外周血管支架类 | 主动脉夹层 | 直管型胸主动脉覆膜支架系统-覆膜支架 | 91fa3f16-79d8-11ec-9829-0050568f40ec | 直管型胸主动脉覆膜支架系统 | 上海微创心脉医疗科技（集团）股份有限公司 |  | 国械注准20223130009 |  | 产品由自膨胀的覆膜支架和输送系统构成，覆膜支架已预装在输送系统中。覆膜支架包括有裸段覆膜支架和无裸段覆膜支架。覆膜支架均由聚酯（PET）膜通过聚酯（PET）缝合线与多段自扩张的镍钛合金（NiTi）支架段缝合而成。覆膜支架上缝合有铂铱合金显影点。输送系统用于实现覆膜支架在人体内的导入和释放，主要由锥形头、内管、外管、手柄等零部件组成。产品经环氧乙烷灭菌，一次性使用，货架有效期两年。 | 该产品适用于Stanford B型主动脉夹层的手术治疗。 | 主动脉夹层 |  | 8e671d9e-8011-11ec-b3f8-90e2ba8d9d30 | 8e671d9e-8011-11ec-b3f8-90e2ba8d9d30 | 直管型胸主动脉覆膜支架系统-覆膜支架 | C02060500114014025010002343 | C02060500100011025010004175 | 02-血管介入治疗类材料 | 06-外周血管介入治疗材料 | 05-胸主动脉支架 | 胸主动脉支架（非分支型/覆膜） | 14-合金 | 014-覆膜/非分支型 | 有裸段：T2626-080060 | T2626-080060 |  | 国械注准20223130009 | 集采范围外 | 新增（2025-06-23)、产品名称变更、国家医保耗材27位编码变更
6f0035cd-955c-11ed-bda4-34735a9d8166 | 上海微创心脉医疗科技（集团）股份有限公司 | 913101150512565326 | 54b5c0b4-7a6e-11f0-88e5-34735a9d8166 | 2162e440-800f-11ec-b3f8-90e2ba8d9d30 | 外周血管支架类 | 主动脉夹层 | 直管型胸主动脉覆膜支架系统-覆膜支架 | 91fa3f16-79d8-11ec-9829-0050568f40ec | 直管型胸主动脉覆膜支架系统 | 上海微创心脉医疗科技（集团）股份有限公司 |  | 国械注准20223130009 |  | 产品由自膨胀的覆膜支架和输送系统构成，覆膜支架已预装在输送系统中。覆膜支架包括有裸段覆膜支架和无裸段覆膜支架。覆膜支架均由聚酯（PET）膜通过聚酯（PET）缝合线与多段自扩张的镍钛合金（NiTi）支架段缝合而成。覆膜支架上缝合有铂铱合金显影点。输送系统用于实现覆膜支架在人体内的导入和释放，主要由锥形头、内管、外管、手柄等零部件组成。产品经环氧乙烷灭菌，一次性使用，货架有效期两年。 | 该产品适用于Stanford B型主动脉夹层的手术治疗。 | 主动脉夹层 |  | 8e671ed7-8011-11ec-b3f8-90e2ba8d9d30 | 8e671ed7-8011-11ec-b3f8-90e2ba8d9d30 | 直管型胸主动脉覆膜支架系统-覆膜支架 | C02060500114014025010002344 | C02060500100011025010004176 | 02-血管介入治疗类材料 | 06-外周血管介入治疗材料 | 05-胸主动脉支架 | 胸主动脉支架（非分支型/覆膜） | 14-合金 | 014-覆膜/非分支型 | 有裸段：T4240-160000 | T4240-160000 | (01)06935593734633 | 国械注准20223130009 | 集采范围外 | 新增（2025-06-23)、产品名称变更、国家医保耗材27位编码变更
6f0035cd-955c-11ed-bda4-34735a9d8166 | 上海微创心脉医疗科技（集团）股份有限公司 | 913101150512565326 | 54b5c17c-7a6e-11f0-88e5-34735a9d8166 | 2162e440-800f-11ec-b3f8-90e2ba8d9d30 | 外周血管支架类 | 主动脉夹层 | 直管型胸主动脉覆膜支架系统-覆膜支架 | 91fa3f16-79d8-11ec-9829-0050568f40ec | 直管型胸主动脉覆膜支架系统 | 上海微创心脉医疗科技（集团）股份有限公司 |  | 国械注准20223130009 |  | 产品由自膨胀的覆膜支架和输送系统构成，覆膜支架已预装在输送系统中。覆膜支架包括有裸段覆膜支架和无裸段覆膜支架。覆膜支架均由聚酯（PET）膜通过聚酯（PET）缝合线与多段自扩张的镍钛合金（NiTi）支架段缝合而成。覆膜支架上缝合有铂铱合金显影点。输送系统用于实现覆膜支架在人体内的导入和释放，主要由锥形头、内管、外管、手柄等零部件组成。产品经环氧乙烷灭菌，一次性使用，货架有效期两年。 | 该产品适用于Stanford B型主动脉夹层的手术治疗。 | 主动脉夹层 |  | 8e672011-8011-11ec-b3f8-90e2ba8d9d30 | 8e672011-8011-11ec-b3f8-90e2ba8d9d30 | 直管型胸主动脉覆膜支架系统-覆膜支架 | C02060500114014025010002345 | C02060500100011025010004177 | 02-血管介入治疗类材料 | 06-外周血管介入治疗材料 | 05-胸主动脉支架 | 胸主动脉支架（非分支型/覆膜） | 14-合金 | 014-覆膜/非分支型 | 有裸段：T3432-080040 | T3432-080040 |  | 国械注准20223130009 | 集采范围外 | 新增（2025-06-23)、产品名称变更、国家医保耗材27位编码变更
6f0035cd-955c-11ed-bda4-34735a9d8166 | 上海微创心脉医疗科技（集团）股份有限公司 | 913101150512565326 | 54b5c240-7a6e-11f0-88e5-34735a9d8166 | 2162e440-800f-11ec-b3f8-90e2ba8d9d30 | 外周血管支架类 | 主动脉夹层 | 直管型胸主动脉覆膜支架系统-覆膜支架 | 91fa3f16-79d8-11ec-9829-0050568f40ec | 直管型胸主动脉覆膜支架系统 | 上海微创心脉医疗科技（集团）股份有限公司 |  | 国械注准20223130009 |  | 产品由自膨胀的覆膜支架和输送系统构成，覆膜支架已预装在输送系统中。覆膜支架包括有裸段覆膜支架和无裸段覆膜支架。覆膜支架均由聚酯（PET）膜通过聚酯（PET）缝合线与多段自扩张的镍钛合金（NiTi）支架段缝合而成。覆膜支架上缝合有铂铱合金显影点。输送系统用于实现覆膜支架在人体内的导入和释放，主要由锥形头、内管、外管、手柄等零部件组成。产品经环氧乙烷灭菌，一次性使用，货架有效期两年。 | 该产品适用于Stanford B型主动脉夹层的手术治疗。 | 主动脉夹层 |  | 8e672138-8011-11ec-b3f8-90e2ba8d9d30 | 8e672138-8011-11ec-b3f8-90e2ba8d9d30 | 直管型胸主动脉覆膜支架系统-覆膜支架 | C02060500114014025010002346 | C02060500100011025010004178 | 02-血管介入治疗类材料 | 06-外周血管介入治疗材料 | 05-胸主动脉支架 | 胸主动脉支架（非分支型/覆膜） | 14-合金 | 014-覆膜/非分支型 | 有裸段：T2824-160000 | T2824-160000 | (01)06935593702373 | 国械注准20223130009 | 集采范围外 | 新增（2025-06-23)、产品名称变更、国家医保耗材27位编码变更
6f0035cd-955c-11ed-bda4-34735a9d8166 | 上海微创心脉医疗科技（集团）股份有限公司 | 913101150512565326 | 54b5c303-7a6e-11f0-88e5-34735a9d8166 | 2162e440-800f-11ec-b3f8-90e2ba8d9d30 | 外周血管支架类 | 主动脉夹层 | 直管型胸主动脉覆膜支架系统-覆膜支架 | 91fa3f16-79d8-11ec-9829-0050568f40ec | 直管型胸主动脉覆膜支架系统 | 上海微创心脉医疗科技（集团）股份有限公司 |  | 国械注准20223130009 |  | 产品由自膨胀的覆膜支架和输送系统构成，覆膜支架已预装在输送系统中。覆膜支架包括有裸段覆膜支架和无裸段覆膜支架。覆膜支架均由聚酯（PET）膜通过聚酯（PET）缝合线与多段自扩张的镍钛合金（NiTi）支架段缝合而成。覆膜支架上缝合有铂铱合金显影点。输送系统用于实现覆膜支架在人体内的导入和释放，主要由锥形头、内管、外管、手柄等零部件组成。产品经环氧乙烷灭菌，一次性使用，货架有效期两年。 | 该产品适用于Stanford B型主动脉夹层的手术治疗。 | 主动脉夹层 |  | 8e672272-8011-11ec-b3f8-90e2ba8d9d30 | 8e672272-8011-11ec-b3f8-90e2ba8d9d30 | 直管型胸主动脉覆膜支架系统-覆膜支架 | C02060500114014025010002347 | C02060500100011025010004179 | 02-血管介入治疗类材料 | 06-外周血管介入治疗材料 | 05-胸主动脉支架 | 胸主动脉支架（非分支型/覆膜） | 14-合金 | 014-覆膜/非分支型 | 有裸段：T2826-120040 | T2826-120040 |  | 国械注准20223130009 | 集采范围外 | 新增（2025-06-23)、产品名称变更、国家医保耗材27位编码变更
6f0035cd-955c-11ed-bda4-34735a9d8166 | 上海微创心脉医疗科技（集团）股份有限公司 | 913101150512565326 | 54b5c3c2-7a6e-11f0-88e5-34735a9d8166 | 2162e440-800f-11ec-b3f8-90e2ba8d9d30 | 外周血管支架类 | 主动脉夹层 | 直管型胸主动脉覆膜支架系统-覆膜支架 | 91fa3f16-79d8-11ec-9829-0050568f40ec | 直管型胸主动脉覆膜支架系统 | 上海微创心脉医疗科技（集团）股份有限公司 |  | 国械注准20223130009 |  | 产品由自膨胀的覆膜支架和输送系统构成，覆膜支架已预装在输送系统中。覆膜支架包括有裸段覆膜支架和无裸段覆膜支架。覆膜支架均由聚酯（PET）膜通过聚酯（PET）缝合线与多段自扩张的镍钛合金（NiTi）支架段缝合而成。覆膜支架上缝合有铂铱合金显影点。输送系统用于实现覆膜支架在人体内的导入和释放，主要由锥形头、内管、外管、手柄等零部件组成。产品经环氧乙烷灭菌，一次性使用，货架有效期两年。 | 该产品适用于Stanford B型主动脉夹层的手术治疗。 | 主动脉夹层 |  | 8e67239f-8011-11ec-b3f8-90e2ba8d9d30 | 8e67239f-8011-11ec-b3f8-90e2ba8d9d30 | 直管型胸主动脉覆膜支架系统-覆膜支架 | C02060500114014025010002348 | C02060500100011025010004180 | 02-血管介入治疗类材料 | 06-外周血管介入治疗材料 | 05-胸主动脉支架 | 胸主动脉支架（非分支型/覆膜） | 14-合金 | 014-覆膜/非分支型 | 有裸段：T3632-120000 | T3632-120000 |  | 国械注准20223130009 | 集采范围外 | 新增（2025-06-23)、产品名称变更、国家医保耗材27位编码变更
6f0035cd-955c-11ed-bda4-34735a9d8166 | 上海微创心脉医疗科技（集团）股份有限公司 | 913101150512565326 | 54b5c48f-7a6e-11f0-88e5-34735a9d8166 | 2162e440-800f-11ec-b3f8-90e2ba8d9d30 | 外周血管支架类 | 主动脉夹层 | 直管型胸主动脉覆膜支架系统-覆膜支架 | 91fa3f16-79d8-11ec-9829-0050568f40ec | 直管型胸主动脉覆膜支架系统 | 上海微创心脉医疗科技（集团）股份有限公司 |  | 国械注准20223130009 |  | 产品由自膨胀的覆膜支架和输送系统构成，覆膜支架已预装在输送系统中。覆膜支架包括有裸段覆膜支架和无裸段覆膜支架。覆膜支架均由聚酯（PET）膜通过聚酯（PET）缝合线与多段自扩张的镍钛合金（NiTi）支架段缝合而成。覆膜支架上缝合有铂铱合金显影点。输送系统用于实现覆膜支架在人体内的导入和释放，主要由锥形头、内管、外管、手柄等零部件组成。产品经环氧乙烷灭菌，一次性使用，货架有效期两年。 | 该产品适用于Stanford B型主动脉夹层的手术治疗。 | 主动脉夹层 |  | 8e6724cb-8011-11ec-b3f8-90e2ba8d9d30 | 8e6724cb-8011-11ec-b3f8-90e2ba8d9d30 | 直管型胸主动脉覆膜支架系统-覆膜支架 | C02060500114014025010002349 | C02060500100011025010004181 | 02-血管介入治疗类材料 | 06-外周血管介入治疗材料 | 05-胸主动脉支架 | 胸主动脉支架（非分支型/覆膜） | 14-合金 | 014-覆膜/非分支型 | 有裸段：T4240-120060 | T4240-120060 |  | 国械注准20223130009 | 集采范围外 | 新增（2025-06-23)、产品名称变更、国家医保耗材27位编码变更
6f0035cd-955c-11ed-bda4-34735a9d8166 | 上海微创心脉医疗科技（集团）股份有限公司 | 913101150512565326 | 54b5c553-7a6e-11f0-88e5-34735a9d8166 | 2162e440-800f-11ec-b3f8-90e2ba8d9d30 | 外周血管支架类 | 主动脉夹层 | 直管型胸主动脉覆膜支架系统-覆膜支架 | 91fa3f16-79d8-11ec-9829-0050568f40ec | 直管型胸主动脉覆膜支架系统 | 上海微创心脉医疗科技（集团）股份有限公司 |  | 国械注准20223130009 |  | 产品由自膨胀的覆膜支架和输送系统构成，覆膜支架已预装在输送系统中。覆膜支架包括有裸段覆膜支架和无裸段覆膜支架。覆膜支架均由聚酯（PET）膜通过聚酯（PET）缝合线与多段自扩张的镍钛合金（NiTi）支架段缝合而成。覆膜支架上缝合有铂铱合金显影点。输送系统用于实现覆膜支架在人体内的导入和释放，主要由锥形头、内管、外管、手柄等零部件组成。产品经环氧乙烷灭菌，一次性使用，货架有效期两年。 | 该产品适用于Stanford B型主动脉夹层的手术治疗。 | 主动脉夹层 |  | 8e672602-8011-11ec-b3f8-90e2ba8d9d30 | 8e672602-8011-11ec-b3f8-90e2ba8d9d30 | 直管型胸主动脉覆膜支架系统-覆膜支架 | C02060500114014025010002350 | C02060500100011025010004182 | 02-血管介入治疗类材料 | 06-外周血管介入治疗材料 | 05-胸主动脉支架 | 胸主动脉支架（非分支型/覆膜） | 14-合金 | 014-覆膜/非分支型 | 有裸段：T2826-080060 | T2826-080060 |  | 国械注准20223130009 | 集采范围外 | 新增（2025-06-23)、产品名称变更、国家医保耗材27位编码变更
6f0035cd-955c-11ed-bda4-34735a9d8166 | 上海微创心脉医疗科技（集团）股份有限公司 | 913101150512565326 | 54b5c616-7a6e-11f0-88e5-34735a9d8166 | 2162e440-800f-11ec-b3f8-90e2ba8d9d30 | 外周血管支架类 | 主动脉夹层 | 直管型胸主动脉覆膜支架系统-覆膜支架 | 91fa3f16-79d8-11ec-9829-0050568f40ec | 直管型胸主动脉覆膜支架系统 | 上海微创心脉医疗科技（集团）股份有限公司 |  | 国械注准20223130009 |  | 产品由自膨胀的覆膜支架和输送系统构成，覆膜支架已预装在输送系统中。覆膜支架包括有裸段覆膜支架和无裸段覆膜支架。覆膜支架均由聚酯（PET）膜通过聚酯（PET）缝合线与多段自扩张的镍钛合金（NiTi）支架段缝合而成。覆膜支架上缝合有铂铱合金显影点。输送系统用于实现覆膜支架在人体内的导入和释放，主要由锥形头、内管、外管、手柄等零部件组成。产品经环氧乙烷灭菌，一次性使用，货架有效期两年。 | 该产品适用于Stanford B型主动脉夹层的手术治疗。 | 主动脉夹层 |  | 8e672730-8011-11ec-b3f8-90e2ba8d9d30 | 8e672730-8011-11ec-b3f8-90e2ba8d9d30 | 直管型胸主动脉覆膜支架系统-覆膜支架 | C02060500114014025010002351 | C02060500100011025010004183 | 02-血管介入治疗类材料 | 06-外周血管介入治疗材料 | 05-胸主动脉支架 | 胸主动脉支架（非分支型/覆膜） | 14-合金 | 014-覆膜/非分支型 | 有裸段：T4442-120000 | T4442-120000 |  | 国械注准20223130009 | 集采范围外 | 新增（2025-06-23)、产品名称变更、国家医保耗材27位编码变更
6f0035cd-955c-11ed-bda4-34735a9d8166 | 上海微创心脉医疗科技（集团）股份有限公司 | 913101150512565326 | 54b5c6da-7a6e-11f0-88e5-34735a9d8166 | 2162e440-800f-11ec-b3f8-90e2ba8d9d30 | 外周血管支架类 | 主动脉夹层 | 直管型胸主动脉覆膜支架系统-覆膜支架 | 91fa3f16-79d8-11ec-9829-0050568f40ec | 直管型胸主动脉覆膜支架系统 | 上海微创心脉医疗科技（集团）股份有限公司 |  | 国械注准20223130009 |  | 产品由自膨胀的覆膜支架和输送系统构成，覆膜支架已预装在输送系统中。覆膜支架包括有裸段覆膜支架和无裸段覆膜支架。覆膜支架均由聚酯（PET）膜通过聚酯（PET）缝合线与多段自扩张的镍钛合金（NiTi）支架段缝合而成。覆膜支架上缝合有铂铱合金显影点。输送系统用于实现覆膜支架在人体内的导入和释放，主要由锥形头、内管、外管、手柄等零部件组成。产品经环氧乙烷灭菌，一次性使用，货架有效期两年。 | 该产品适用于Stanford B型主动脉夹层的手术治疗。 | 主动脉夹层 |  | 8e67285d-8011-11ec-b3f8-90e2ba8d9d30 | 8e67285d-8011-11ec-b3f8-90e2ba8d9d30 | 直管型胸主动脉覆膜支架系统-覆膜支架 | C02060500114014025010002352 | C02060500100011025010004184 | 02-血管介入治疗类材料 | 06-外周血管介入治疗材料 | 05-胸主动脉支架 | 胸主动脉支架（非分支型/覆膜） | 14-合金 | 014-覆膜/非分支型 | 有裸段：T3030-060100 | T3030-060100 |  | 国械注准20223130009 | 集采范围外 | 新增（2025-06-23)、产品名称变更、国家医保耗材27位编码变更
6f0035cd-955c-11ed-bda4-34735a9d8166 | 上海微创心脉医疗科技（集团）股份有限公司 | 913101150512565326 | 54b5ca49-7a6e-11f0-88e5-34735a9d8166 | 2162e440-800f-11ec-b3f8-90e2ba8d9d30 | 外周血管支架类 | 主动脉夹层 | 直管型胸主动脉覆膜支架系统-覆膜支架 | 91fa3f16-79d8-11ec-9829-0050568f40ec | 直管型胸主动脉覆膜支架系统 | 上海微创心脉医疗科技（集团）股份有限公司 |  | 国械注准20223130009 |  | 产品由自膨胀的覆膜支架和输送系统构成，覆膜支架已预装在输送系统中。覆膜支架包括有裸段覆膜支架和无裸段覆膜支架。覆膜支架均由聚酯（PET）膜通过聚酯（PET）缝合线与多段自扩张的镍钛合金（NiTi）支架段缝合而成。覆膜支架上缝合有铂铱合金显影点。输送系统用于实现覆膜支架在人体内的导入和释放，主要由锥形头、内管、外管、手柄等零部件组成。产品经环氧乙烷灭菌，一次性使用，货架有效期两年。 | 该产品适用于Stanford B型主动脉夹层的手术治疗。 | 主动脉夹层 |  | 8e672987-8011-11ec-b3f8-90e2ba8d9d30 | 8e672987-8011-11ec-b3f8-90e2ba8d9d30 | 直管型胸主动脉覆膜支架系统-覆膜支架 | C02060500114014025010002353 | C02060500100011025010004185 | 02-血管介入治疗类材料 | 06-外周血管介入治疗材料 | 05-胸主动脉支架 | 胸主动脉支架（非分支型/覆膜） | 14-合金 | 014-覆膜/非分支型 | 有裸段：T4434-120040 | T4434-120040 |  | 国械注准20223130009 | 集采范围外 | 新增（2025-06-23)、产品名称变更、国家医保耗材27位编码变更
6f0035cd-955c-11ed-bda4-34735a9d8166 | 上海微创心脉医疗科技（集团）股份有限公司 | 913101150512565326 | 54b5cb12-7a6e-11f0-88e5-34735a9d8166 | 2162e440-800f-11ec-b3f8-90e2ba8d9d30 | 外周血管支架类 | 主动脉夹层 | 直管型胸主动脉覆膜支架系统-覆膜支架 | 91fa3f16-79d8-11ec-9829-0050568f40ec | 直管型胸主动脉覆膜支架系统 | 上海微创心脉医疗科技（集团）股份有限公司 |  | 国械注准20223130009 |  | 产品由自膨胀的覆膜支架和输送系统构成，覆膜支架已预装在输送系统中。覆膜支架包括有裸段覆膜支架和无裸段覆膜支架。覆膜支架均由聚酯（PET）膜通过聚酯（PET）缝合线与多段自扩张的镍钛合金（NiTi）支架段缝合而成。覆膜支架上缝合有铂铱合金显影点。输送系统用于实现覆膜支架在人体内的导入和释放，主要由锥形头、内管、外管、手柄等零部件组成。产品经环氧乙烷灭菌，一次性使用，货架有效期两年。 | 该产品适用于Stanford B型主动脉夹层的手术治疗。 | 主动脉夹层 |  | 8e672aa4-8011-11ec-b3f8-90e2ba8d9d30 | 8e672aa4-8011-11ec-b3f8-90e2ba8d9d30 | 直管型胸主动脉覆膜支架系统-覆膜支架 | C02060500114014025010002354 | C02060500100011025010004186 | 02-血管介入治疗类材料 | 06-外周血管介入治疗材料 | 05-胸主动脉支架 | 胸主动脉支架（非分支型/覆膜） | 14-合金 | 014-覆膜/非分支型 | 有裸段：T2222-120060 | T2222-120060 |  | 国械注准20223130009 | 集采范围外 | 新增（2025-06-23)、产品名称变更、国家医保耗材27位编码变更
6f0035cd-955c-11ed-bda4-34735a9d8166 | 上海微创心脉医疗科技（集团）股份有限公司 | 913101150512565326 | 54b5cbda-7a6e-11f0-88e5-34735a9d8166 | 2162e440-800f-11ec-b3f8-90e2ba8d9d30 | 外周血管支架类 | 主动脉夹层 | 直管型胸主动脉覆膜支架系统-覆膜支架 | 91fa3f16-79d8-11ec-9829-0050568f40ec | 直管型胸主动脉覆膜支架系统 | 上海微创心脉医疗科技（集团）股份有限公司 |  | 国械注准20223130009 |  | 产品由自膨胀的覆膜支架和输送系统构成，覆膜支架已预装在输送系统中。覆膜支架包括有裸段覆膜支架和无裸段覆膜支架。覆膜支架均由聚酯（PET）膜通过聚酯（PET）缝合线与多段自扩张的镍钛合金（NiTi）支架段缝合而成。覆膜支架上缝合有铂铱合金显影点。输送系统用于实现覆膜支架在人体内的导入和释放，主要由锥形头、内管、外管、手柄等零部件组成。产品经环氧乙烷灭菌，一次性使用，货架有效期两年。 | 该产品适用于Stanford B型主动脉夹层的手术治疗。 | 主动脉夹层 |  | 8e672bcf-8011-11ec-b3f8-90e2ba8d9d30 | 8e672bcf-8011-11ec-b3f8-90e2ba8d9d30 | 直管型胸主动脉覆膜支架系统-覆膜支架 | C02060500114014025010002355 | C02060500100011025010004187 | 02-血管介入治疗类材料 | 06-外周血管介入治疗材料 | 05-胸主动脉支架 | 胸主动脉支架（非分支型/覆膜） | 14-合金 | 014-覆膜/非分支型 | 有裸段：T4242-060060 | T4242-060060 |  | 国械注准20223130009 | 集采范围外 | 新增（2025-06-23)、产品名称变更、国家医保耗材27位编码变更
6f0035cd-955c-11ed-bda4-34735a9d8166 | 上海微创心脉医疗科技（集团）股份有限公司 | 913101150512565326 | 54b5cc99-7a6e-11f0-88e5-34735a9d8166 | 2162e440-800f-11ec-b3f8-90e2ba8d9d30 | 外周血管支架类 | 主动脉夹层 | 直管型胸主动脉覆膜支架系统-覆膜支架 | 91fa3f16-79d8-11ec-9829-0050568f40ec | 直管型胸主动脉覆膜支架系统 | 上海微创心脉医疗科技（集团）股份有限公司 |  | 国械注准20223130009 |  | 产品由自膨胀的覆膜支架和输送系统构成，覆膜支架已预装在输送系统中。覆膜支架包括有裸段覆膜支架和无裸段覆膜支架。覆膜支架均由聚酯（PET）膜通过聚酯（PET）缝合线与多段自扩张的镍钛合金（NiTi）支架段缝合而成。覆膜支架上缝合有铂铱合金显影点。输送系统用于实现覆膜支架在人体内的导入和释放，主要由锥形头、内管、外管、手柄等零部件组成。产品经环氧乙烷灭菌，一次性使用，货架有效期两年。 | 该产品适用于Stanford B型主动脉夹层的手术治疗。 | 主动脉夹层 |  | 8e672cfa-8011-11ec-b3f8-90e2ba8d9d30 | 8e672cfa-8011-11ec-b3f8-90e2ba8d9d30 | 直管型胸主动脉覆膜支架系统-覆膜支架 | C02060500114014025010002356 | C02060500100011025010004188 | 02-血管介入治疗类材料 | 06-外周血管介入治疗材料 | 05-胸主动脉支架 | 胸主动脉支架（非分支型/覆膜） | 14-合金 | 014-覆膜/非分支型 | 有裸段：T4442-100060 | T4442-100060 |  | 国械注准20223130009 | 集采范围外 | 新增（2025-06-23)、产品名称变更、国家医保耗材27位编码变更
6f0035cd-955c-11ed-bda4-34735a9d8166 | 上海微创心脉医疗科技（集团）股份有限公司 | 913101150512565326 | 54b5cd5c-7a6e-11f0-88e5-34735a9d8166 | 2162e440-800f-11ec-b3f8-90e2ba8d9d30 | 外周血管支架类 | 主动脉夹层 | 直管型胸主动脉覆膜支架系统-覆膜支架 | 91fa3f16-79d8-11ec-9829-0050568f40ec | 直管型胸主动脉覆膜支架系统 | 上海微创心脉医疗科技（集团）股份有限公司 |  | 国械注准20223130009 |  | 产品由自膨胀的覆膜支架和输送系统构成，覆膜支架已预装在输送系统中。覆膜支架包括有裸段覆膜支架和无裸段覆膜支架。覆膜支架均由聚酯（PET）膜通过聚酯（PET）缝合线与多段自扩张的镍钛合金（NiTi）支架段缝合而成。覆膜支架上缝合有铂铱合金显影点。输送系统用于实现覆膜支架在人体内的导入和释放，主要由锥形头、内管、外管、手柄等零部件组成。产品经环氧乙烷灭菌，一次性使用，货架有效期两年。 | 该产品适用于Stanford B型主动脉夹层的手术治疗。 | 主动脉夹层 |  | 8e672e1c-8011-11ec-b3f8-90e2ba8d9d30 | 8e672e1c-8011-11ec-b3f8-90e2ba8d9d30 | 直管型胸主动脉覆膜支架系统-覆膜支架 | C02060500114014025010002357 | C02060500100011025010004189 | 02-血管介入治疗类材料 | 06-外周血管介入治疗材料 | 05-胸主动脉支架 | 胸主动脉支架（非分支型/覆膜） | 14-合金 | 014-覆膜/非分支型 | 有裸段：T3832-060100 | T3832-060100 |  | 国械注准20223130009 | 集采范围外 | 新增（2025-06-23)、产品名称变更、国家医保耗材27位编码变更
6f0035cd-955c-11ed-bda4-34735a9d8166 | 上海微创心脉医疗科技（集团）股份有限公司 | 913101150512565326 | 54b5ce20-7a6e-11f0-88e5-34735a9d8166 | 2162e440-800f-11ec-b3f8-90e2ba8d9d30 | 外周血管支架类 | 主动脉夹层 | 直管型胸主动脉覆膜支架系统-覆膜支架 | 91fa3f16-79d8-11ec-9829-0050568f40ec | 直管型胸主动脉覆膜支架系统 | 上海微创心脉医疗科技（集团）股份有限公司 |  | 国械注准20223130009 |  | 产品由自膨胀的覆膜支架和输送系统构成，覆膜支架已预装在输送系统中。覆膜支架包括有裸段覆膜支架和无裸段覆膜支架。覆膜支架均由聚酯（PET）膜通过聚酯（PET）缝合线与多段自扩张的镍钛合金（NiTi）支架段缝合而成。覆膜支架上缝合有铂铱合金显影点。输送系统用于实现覆膜支架在人体内的导入和释放，主要由锥形头、内管、外管、手柄等零部件组成。产品经环氧乙烷灭菌，一次性使用，货架有效期两年。 | 该产品适用于Stanford B型主动脉夹层的手术治疗。 | 主动脉夹层 |  | 8e672f39-8011-11ec-b3f8-90e2ba8d9d30 | 8e672f39-8011-11ec-b3f8-90e2ba8d9d30 | 直管型胸主动脉覆膜支架系统-覆膜支架 | C02060500114014025010002358 | C02060500100011025010004190 | 02-血管介入治疗类材料 | 06-外周血管介入治疗材料 | 05-胸主动脉支架 | 胸主动脉支架（非分支型/覆膜） | 14-合金 | 014-覆膜/非分支型 | 有裸段：T4238-160000 | T4238-160000 | (01)06935593726706 | 国械注准20223130009 | 集采范围外 | 新增（2025-06-23)、产品名称变更、国家医保耗材27位编码变更
6f0035cd-955c-11ed-bda4-34735a9d8166 | 上海微创心脉医疗科技（集团）股份有限公司 | 913101150512565326 | 54b5cee3-7a6e-11f0-88e5-34735a9d8166 | 2162e440-800f-11ec-b3f8-90e2ba8d9d30 | 外周血管支架类 | 主动脉夹层 | 直管型胸主动脉覆膜支架系统-覆膜支架 | 91fa3f16-79d8-11ec-9829-0050568f40ec | 直管型胸主动脉覆膜支架系统 | 上海微创心脉医疗科技（集团）股份有限公司 |  | 国械注准20223130009 |  | 产品由自膨胀的覆膜支架和输送系统构成，覆膜支架已预装在输送系统中。覆膜支架包括有裸段覆膜支架和无裸段覆膜支架。覆膜支架均由聚酯（PET）膜通过聚酯（PET）缝合线与多段自扩张的镍钛合金（NiTi）支架段缝合而成。覆膜支架上缝合有铂铱合金显影点。输送系统用于实现覆膜支架在人体内的导入和释放，主要由锥形头、内管、外管、手柄等零部件组成。产品经环氧乙烷灭菌，一次性使用，货架有效期两年。 | 该产品适用于Stanford B型主动脉夹层的手术治疗。 | 主动脉夹层 |  | 8e673063-8011-11ec-b3f8-90e2ba8d9d30 | 8e673063-8011-11ec-b3f8-90e2ba8d9d30 | 直管型胸主动脉覆膜支架系统-覆膜支架 | C02060500114014025010002359 | C02060500100011025010004191 | 02-血管介入治疗类材料 | 06-外周血管介入治疗材料 | 05-胸主动脉支架 | 胸主动脉支架（非分支型/覆膜） | 14-合金 | 014-覆膜/非分支型 | 有裸段：T4434-180000 | T4434-180000 |  | 国械注准20223130009 | 集采范围外 | 新增（2025-06-23)、产品名称变更、国家医保耗材27位编码变更
6f0035cd-955c-11ed-bda4-34735a9d8166 | 上海微创心脉医疗科技（集团）股份有限公司 | 913101150512565326 | 54b5cfac-7a6e-11f0-88e5-34735a9d8166 | 2162e440-800f-11ec-b3f8-90e2ba8d9d30 | 外周血管支架类 | 主动脉夹层 | 直管型胸主动脉覆膜支架系统-覆膜支架 | 91fa3f16-79d8-11ec-9829-0050568f40ec | 直管型胸主动脉覆膜支架系统 | 上海微创心脉医疗科技（集团）股份有限公司 |  | 国械注准20223130009 |  | 产品由自膨胀的覆膜支架和输送系统构成，覆膜支架已预装在输送系统中。覆膜支架包括有裸段覆膜支架和无裸段覆膜支架。覆膜支架均由聚酯（PET）膜通过聚酯（PET）缝合线与多段自扩张的镍钛合金（NiTi）支架段缝合而成。覆膜支架上缝合有铂铱合金显影点。输送系统用于实现覆膜支架在人体内的导入和释放，主要由锥形头、内管、外管、手柄等零部件组成。产品经环氧乙烷灭菌，一次性使用，货架有效期两年。 | 该产品适用于Stanford B型主动脉夹层的手术治疗。 | 主动脉夹层 |  | 8e673190-8011-11ec-b3f8-90e2ba8d9d30 | 8e673190-8011-11ec-b3f8-90e2ba8d9d30 | 直管型胸主动脉覆膜支架系统-覆膜支架 | C02060500114014025010002360 | C02060500100011025010004192 | 02-血管介入治疗类材料 | 06-外周血管介入治疗材料 | 05-胸主动脉支架 | 胸主动脉支架（非分支型/覆膜） | 14-合金 | 014-覆膜/非分支型 | 有裸段：T4032-080080 | T4032-080080 |  | 国械注准20223130009 | 集采范围外 | 新增（2025-06-23)、产品名称变更、国家医保耗材27位编码变更
6f0035cd-955c-11ed-bda4-34735a9d8166 | 上海微创心脉医疗科技（集团）股份有限公司 | 913101150512565326 | 54b5d06f-7a6e-11f0-88e5-34735a9d8166 | 2162e440-800f-11ec-b3f8-90e2ba8d9d30 | 外周血管支架类 | 主动脉夹层 | 直管型胸主动脉覆膜支架系统-覆膜支架 | 91fa3f16-79d8-11ec-9829-0050568f40ec | 直管型胸主动脉覆膜支架系统 | 上海微创心脉医疗科技（集团）股份有限公司 |  | 国械注准20223130009 |  | 产品由自膨胀的覆膜支架和输送系统构成，覆膜支架已预装在输送系统中。覆膜支架包括有裸段覆膜支架和无裸段覆膜支架。覆膜支架均由聚酯（PET）膜通过聚酯（PET）缝合线与多段自扩张的镍钛合金（NiTi）支架段缝合而成。覆膜支架上缝合有铂铱合金显影点。输送系统用于实现覆膜支架在人体内的导入和释放，主要由锥形头、内管、外管、手柄等零部件组成。产品经环氧乙烷灭菌，一次性使用，货架有效期两年。 | 该产品适用于Stanford B型主动脉夹层的手术治疗。 | 主动脉夹层 |  | 8e6732c9-8011-11ec-b3f8-90e2ba8d9d30 | 8e6732c9-8011-11ec-b3f8-90e2ba8d9d30 | 直管型胸主动脉覆膜支架系统-覆膜支架 | C02060500114014025010002361 | C02060500100011025010004193 | 02-血管介入治疗类材料 | 06-外周血管介入治疗材料 | 05-胸主动脉支架 | 胸主动脉支架（非分支型/覆膜） | 14-合金 | 014-覆膜/非分支型 | 有裸段：T3434-140040 | T3434-140040 |  | 国械注准20223130009 | 集采范围外 | 新增（2025-06-23)、产品名称变更、国家医保耗材27位编码变更
6f0035cd-955c-11ed-bda4-34735a9d8166 | 上海微创心脉医疗科技（集团）股份有限公司 | 913101150512565326 | 54b5d12e-7a6e-11f0-88e5-34735a9d8166 | 2162e440-800f-11ec-b3f8-90e2ba8d9d30 | 外周血管支架类 | 主动脉夹层 | 直管型胸主动脉覆膜支架系统-覆膜支架 | 91fa3f16-79d8-11ec-9829-0050568f40ec | 直管型胸主动脉覆膜支架系统 | 上海微创心脉医疗科技（集团）股份有限公司 |  | 国械注准20223130009 |  | 产品由自膨胀的覆膜支架和输送系统构成，覆膜支架已预装在输送系统中。覆膜支架包括有裸段覆膜支架和无裸段覆膜支架。覆膜支架均由聚酯（PET）膜通过聚酯（PET）缝合线与多段自扩张的镍钛合金（NiTi）支架段缝合而成。覆膜支架上缝合有铂铱合金显影点。输送系统用于实现覆膜支架在人体内的导入和释放，主要由锥形头、内管、外管、手柄等零部件组成。产品经环氧乙烷灭菌，一次性使用，货架有效期两年。 | 该产品适用于Stanford B型主动脉夹层的手术治疗。 | 主动脉夹层 |  | 8e6733f2-8011-11ec-b3f8-90e2ba8d9d30 | 8e6733f2-8011-11ec-b3f8-90e2ba8d9d30 | 直管型胸主动脉覆膜支架系统-覆膜支架 | C02060500114014025010002362 | C02060500100011025010004194 | 02-血管介入治疗类材料 | 06-外周血管介入治疗材料 | 05-胸主动脉支架 | 胸主动脉支架（非分支型/覆膜） | 14-合金 | 014-覆膜/非分支型 | 有裸段：T2824-080060 | T2824-080060 |  | 国械注准20223130009 | 集采范围外 | 新增（2025-06-23)、产品名称变更、国家医保耗材27位编码变更
6f0035cd-955c-11ed-bda4-34735a9d8166 | 上海微创心脉医疗科技（集团）股份有限公司 | 913101150512565326 | 54b5d485-7a6e-11f0-88e5-34735a9d8166 | 2162e440-800f-11ec-b3f8-90e2ba8d9d30 | 外周血管支架类 | 主动脉夹层 | 直管型胸主动脉覆膜支架系统-覆膜支架 | 91fa3f16-79d8-11ec-9829-0050568f40ec | 直管型胸主动脉覆膜支架系统 | 上海微创心脉医疗科技（集团）股份有限公司 |  | 国械注准20223130009 |  | 产品由自膨胀的覆膜支架和输送系统构成，覆膜支架已预装在输送系统中。覆膜支架包括有裸段覆膜支架和无裸段覆膜支架。覆膜支架均由聚酯（PET）膜通过聚酯（PET）缝合线与多段自扩张的镍钛合金（NiTi）支架段缝合而成。覆膜支架上缝合有铂铱合金显影点。输送系统用于实现覆膜支架在人体内的导入和释放，主要由锥形头、内管、外管、手柄等零部件组成。产品经环氧乙烷灭菌，一次性使用，货架有效期两年。 | 该产品适用于Stanford B型主动脉夹层的手术治疗。 | 主动脉夹层 |  | 8e673531-8011-11ec-b3f8-90e2ba8d9d30 | 8e673531-8011-11ec-b3f8-90e2ba8d9d30 | 直管型胸主动脉覆膜支架系统-覆膜支架 | C02060500114014025010002363 | C02060500100011025010004195 | 02-血管介入治疗类材料 | 06-外周血管介入治疗材料 | 05-胸主动脉支架 | 胸主动脉支架（非分支型/覆膜） | 14-合金 | 014-覆膜/非分支型 | 有裸段：T3828-100060 | T3828-100060 |  | 国械注准20223130009 | 集采范围外 | 新增（2025-06-23)、产品名称变更、国家医保耗材27位编码变更
6f0035cd-955c-11ed-bda4-34735a9d8166 | 上海微创心脉医疗科技（集团）股份有限公司 | 913101150512565326 | 54b5d544-7a6e-11f0-88e5-34735a9d8166 | 2162e440-800f-11ec-b3f8-90e2ba8d9d30 | 外周血管支架类 | 主动脉夹层 | 直管型胸主动脉覆膜支架系统-覆膜支架 | 91fa3f16-79d8-11ec-9829-0050568f40ec | 直管型胸主动脉覆膜支架系统 | 上海微创心脉医疗科技（集团）股份有限公司 |  | 国械注准20223130009 |  | 产品由自膨胀的覆膜支架和输送系统构成，覆膜支架已预装在输送系统中。覆膜支架包括有裸段覆膜支架和无裸段覆膜支架。覆膜支架均由聚酯（PET）膜通过聚酯（PET）缝合线与多段自扩张的镍钛合金（NiTi）支架段缝合而成。覆膜支架上缝合有铂铱合金显影点。输送系统用于实现覆膜支架在人体内的导入和释放，主要由锥形头、内管、外管、手柄等零部件组成。产品经环氧乙烷灭菌，一次性使用，货架有效期两年。 | 该产品适用于Stanford B型主动脉夹层的手术治疗。 | 主动脉夹层 |  | 8e67365b-8011-11ec-b3f8-90e2ba8d9d30 | 8e67365b-8011-11ec-b3f8-90e2ba8d9d30 | 直管型胸主动脉覆膜支架系统-覆膜支架 | C02060500114014025010002364 | C02060500100011025010004196 | 02-血管介入治疗类材料 | 06-外周血管介入治疗材料 | 05-胸主动脉支架 | 胸主动脉支架（非分支型/覆膜） | 14-合金 | 014-覆膜/非分支型 | 有裸段：T3432-060060 | T3432-060060 |  | 国械注准20223130009 | 集采范围外 | 新增（2025-06-23)、产品名称变更、国家医保耗材27位编码变更
6f0035cd-955c-11ed-bda4-34735a9d8166 | 上海微创心脉医疗科技（集团）股份有限公司 | 913101150512565326 | 54b5d607-7a6e-11f0-88e5-34735a9d8166 | 2162e440-800f-11ec-b3f8-90e2ba8d9d30 | 外周血管支架类 | 主动脉夹层 | 直管型胸主动脉覆膜支架系统-覆膜支架 | 91fa3f16-79d8-11ec-9829-0050568f40ec | 直管型胸主动脉覆膜支架系统 | 上海微创心脉医疗科技（集团）股份有限公司 |  | 国械注准20223130009 |  | 产品由自膨胀的覆膜支架和输送系统构成，覆膜支架已预装在输送系统中。覆膜支架包括有裸段覆膜支架和无裸段覆膜支架。覆膜支架均由聚酯（PET）膜通过聚酯（PET）缝合线与多段自扩张的镍钛合金（NiTi）支架段缝合而成。覆膜支架上缝合有铂铱合金显影点。输送系统用于实现覆膜支架在人体内的导入和释放，主要由锥形头、内管、外管、手柄等零部件组成。产品经环氧乙烷灭菌，一次性使用，货架有效期两年。 | 该产品适用于Stanford B型主动脉夹层的手术治疗。 | 主动脉夹层 |  | 8e6737ab-8011-11ec-b3f8-90e2ba8d9d30 | 8e6737ab-8011-11ec-b3f8-90e2ba8d9d30 | 直管型胸主动脉覆膜支架系统-覆膜支架 | C02060500114014025010002365 | C02060500100011025010004197 | 02-血管介入治疗类材料 | 06-外周血管介入治疗材料 | 05-胸主动脉支架 | 胸主动脉支架（非分支型/覆膜） | 14-合金 | 014-覆膜/非分支型 | 有裸段：T3428-080100 | T3428-080100 |  | 国械注准20223130009 | 集采范围外 | 新增（2025-06-23)、产品名称变更、国家医保耗材27位编码变更
6f0035cd-955c-11ed-bda4-34735a9d8166 | 上海微创心脉医疗科技（集团）股份有限公司 | 913101150512565326 | 54b5d6cb-7a6e-11f0-88e5-34735a9d8166 | 2162e440-800f-11ec-b3f8-90e2ba8d9d30 | 外周血管支架类 | 主动脉夹层 | 直管型胸主动脉覆膜支架系统-覆膜支架 | 91fa3f16-79d8-11ec-9829-0050568f40ec | 直管型胸主动脉覆膜支架系统 | 上海微创心脉医疗科技（集团）股份有限公司 |  | 国械注准20223130009 |  | 产品由自膨胀的覆膜支架和输送系统构成，覆膜支架已预装在输送系统中。覆膜支架包括有裸段覆膜支架和无裸段覆膜支架。覆膜支架均由聚酯（PET）膜通过聚酯（PET）缝合线与多段自扩张的镍钛合金（NiTi）支架段缝合而成。覆膜支架上缝合有铂铱合金显影点。输送系统用于实现覆膜支架在人体内的导入和释放，主要由锥形头、内管、外管、手柄等零部件组成。产品经环氧乙烷灭菌，一次性使用，货架有效期两年。 | 该产品适用于Stanford B型主动脉夹层的手术治疗。 | 主动脉夹层 |  | 8e673941-8011-11ec-b3f8-90e2ba8d9d30 | 8e673941-8011-11ec-b3f8-90e2ba8d9d30 | 直管型胸主动脉覆膜支架系统-覆膜支架 | C02060500114014025010002366 | C02060500100011025010004198 | 02-血管介入治疗类材料 | 06-外周血管介入治疗材料 | 05-胸主动脉支架 | 胸主动脉支架（非分支型/覆膜） | 14-合金 | 014-覆膜/非分支型 | 有裸段：T4232-100080 | T4232-100080 |  | 国械注准20223130009 | 集采范围外 | 新增（2025-06-23)、产品名称变更、国家医保耗材27位编码变更
6f0035cd-955c-11ed-bda4-34735a9d8166 | 上海微创心脉医疗科技（集团）股份有限公司 | 913101150512565326 | 54b5d78e-7a6e-11f0-88e5-34735a9d8166 | 2162e440-800f-11ec-b3f8-90e2ba8d9d30 | 外周血管支架类 | 主动脉夹层 | 直管型胸主动脉覆膜支架系统-覆膜支架 | 91fa3f16-79d8-11ec-9829-0050568f40ec | 直管型胸主动脉覆膜支架系统 | 上海微创心脉医疗科技（集团）股份有限公司 |  | 国械注准20223130009 |  | 产品由自膨胀的覆膜支架和输送系统构成，覆膜支架已预装在输送系统中。覆膜支架包括有裸段覆膜支架和无裸段覆膜支架。覆膜支架均由聚酯（PET）膜通过聚酯（PET）缝合线与多段自扩张的镍钛合金（NiTi）支架段缝合而成。覆膜支架上缝合有铂铱合金显影点。输送系统用于实现覆膜支架在人体内的导入和释放，主要由锥形头、内管、外管、手柄等零部件组成。产品经环氧乙烷灭菌，一次性使用，货架有效期两年。 | 该产品适用于Stanford B型主动脉夹层的手术治疗。 | 主动脉夹层 |  | 8e673a86-8011-11ec-b3f8-90e2ba8d9d30 | 8e673a86-8011-11ec-b3f8-90e2ba8d9d30 | 直管型胸主动脉覆膜支架系统-覆膜支架 | C02060500114014025010002367 | C02060500100011025010004199 | 02-血管介入治疗类材料 | 06-外周血管介入治疗材料 | 05-胸主动脉支架 | 胸主动脉支架（非分支型/覆膜） | 14-合金 | 014-覆膜/非分支型 | 有裸段：T4242-080100 | T4242-080100 |  | 国械注准20223130009 | 集采范围外 | 新增（2025-06-23)、产品名称变更、国家医保耗材27位编码变更
6f0035cd-955c-11ed-bda4-34735a9d8166 | 上海微创心脉医疗科技（集团）股份有限公司 | 913101150512565326 | 54b5d852-7a6e-11f0-88e5-34735a9d8166 | 2162e440-800f-11ec-b3f8-90e2ba8d9d30 | 外周血管支架类 | 主动脉夹层 | 直管型胸主动脉覆膜支架系统-覆膜支架 | 91fa3f16-79d8-11ec-9829-0050568f40ec | 直管型胸主动脉覆膜支架系统 | 上海微创心脉医疗科技（集团）股份有限公司 |  | 国械注准20223130009 |  | 产品由自膨胀的覆膜支架和输送系统构成，覆膜支架已预装在输送系统中。覆膜支架包括有裸段覆膜支架和无裸段覆膜支架。覆膜支架均由聚酯（PET）膜通过聚酯（PET）缝合线与多段自扩张的镍钛合金（NiTi）支架段缝合而成。覆膜支架上缝合有铂铱合金显影点。输送系统用于实现覆膜支架在人体内的导入和释放，主要由锥形头、内管、外管、手柄等零部件组成。产品经环氧乙烷灭菌，一次性使用，货架有效期两年。 | 该产品适用于Stanford B型主动脉夹层的手术治疗。 | 主动脉夹层 |  | 8e673bb4-8011-11ec-b3f8-90e2ba8d9d30 | 8e673bb4-8011-11ec-b3f8-90e2ba8d9d30 | 直管型胸主动脉覆膜支架系统-覆膜支架 | C02060500114014025010002368 | C02060500100011025010004200 | 02-血管介入治疗类材料 | 06-外周血管介入治疗材料 | 05-胸主动脉支架 | 胸主动脉支架（非分支型/覆膜） | 14-合金 | 014-覆膜/非分支型 | 有裸段：T2828-060060 | T2828-060060 |  | 国械注准20223130009 | 集采范围外 | 新增（2025-06-23)、产品名称变更、国家医保耗材27位编码变更
6f0035cd-955c-11ed-bda4-34735a9d8166 | 上海微创心脉医疗科技（集团）股份有限公司 | 913101150512565326 | 54b5d915-7a6e-11f0-88e5-34735a9d8166 | 2162e440-800f-11ec-b3f8-90e2ba8d9d30 | 外周血管支架类 | 主动脉夹层 | 直管型胸主动脉覆膜支架系统-覆膜支架 | 91fa3f16-79d8-11ec-9829-0050568f40ec | 直管型胸主动脉覆膜支架系统 | 上海微创心脉医疗科技（集团）股份有限公司 |  | 国械注准20223130009 |  | 产品由自膨胀的覆膜支架和输送系统构成，覆膜支架已预装在输送系统中。覆膜支架包括有裸段覆膜支架和无裸段覆膜支架。覆膜支架均由聚酯（PET）膜通过聚酯（PET）缝合线与多段自扩张的镍钛合金（NiTi）支架段缝合而成。覆膜支架上缝合有铂铱合金显影点。输送系统用于实现覆膜支架在人体内的导入和释放，主要由锥形头、内管、外管、手柄等零部件组成。产品经环氧乙烷灭菌，一次性使用，货架有效期两年。 | 该产品适用于Stanford B型主动脉夹层的手术治疗。 | 主动脉夹层 |  | 8e673cd9-8011-11ec-b3f8-90e2ba8d9d30 | 8e673cd9-8011-11ec-b3f8-90e2ba8d9d30 | 直管型胸主动脉覆膜支架系统-覆膜支架 | C02060500114014025010002369 | C02060500100011025010004201 | 02-血管介入治疗类材料 | 06-外周血管介入治疗材料 | 05-胸主动脉支架 | 胸主动脉支架（非分支型/覆膜） | 14-合金 | 014-覆膜/非分支型 | 有裸段：T3030-120040 | T3030-120040 |  | 国械注准20223130009 | 集采范围外 | 新增（2025-06-23)、产品名称变更、国家医保耗材27位编码变更
6f0035cd-955c-11ed-bda4-34735a9d8166 | 上海微创心脉医疗科技（集团）股份有限公司 | 913101150512565326 | 54b5d9d9-7a6e-11f0-88e5-34735a9d8166 | 2162e440-800f-11ec-b3f8-90e2ba8d9d30 | 外周血管支架类 | 主动脉夹层 | 直管型胸主动脉覆膜支架系统-覆膜支架 | 91fa3f16-79d8-11ec-9829-0050568f40ec | 直管型胸主动脉覆膜支架系统 | 上海微创心脉医疗科技（集团）股份有限公司 |  | 国械注准20223130009 |  | 产品由自膨胀的覆膜支架和输送系统构成，覆膜支架已预装在输送系统中。覆膜支架包括有裸段覆膜支架和无裸段覆膜支架。覆膜支架均由聚酯（PET）膜通过聚酯（PET）缝合线与多段自扩张的镍钛合金（NiTi）支架段缝合而成。覆膜支架上缝合有铂铱合金显影点。输送系统用于实现覆膜支架在人体内的导入和释放，主要由锥形头、内管、外管、手柄等零部件组成。产品经环氧乙烷灭菌，一次性使用，货架有效期两年。 | 该产品适用于Stanford B型主动脉夹层的手术治疗。 | 主动脉夹层 |  | 8e673e05-8011-11ec-b3f8-90e2ba8d9d30 | 8e673e05-8011-11ec-b3f8-90e2ba8d9d30 | 直管型胸主动脉覆膜支架系统-覆膜支架 | C02060500114014025010002370 | C02060500100011025010004202 | 02-血管介入治疗类材料 | 06-外周血管介入治疗材料 | 05-胸主动脉支架 | 胸主动脉支架（非分支型/覆膜） | 14-合金 | 014-覆膜/非分支型 | 有裸段：T4032-120060 | T4032-120060 |  | 国械注准20223130009 | 集采范围外 | 新增（2025-06-23)、产品名称变更、国家医保耗材27位编码变更
6f0035cd-955c-11ed-bda4-34735a9d8166 | 上海微创心脉医疗科技（集团）股份有限公司 | 913101150512565326 | 54b5daab-7a6e-11f0-88e5-34735a9d8166 | 2162e440-800f-11ec-b3f8-90e2ba8d9d30 | 外周血管支架类 | 主动脉夹层 | 直管型胸主动脉覆膜支架系统-覆膜支架 | 91fa3f16-79d8-11ec-9829-0050568f40ec | 直管型胸主动脉覆膜支架系统 | 上海微创心脉医疗科技（集团）股份有限公司 |  | 国械注准20223130009 |  | 产品由自膨胀的覆膜支架和输送系统构成，覆膜支架已预装在输送系统中。覆膜支架包括有裸段覆膜支架和无裸段覆膜支架。覆膜支架均由聚酯（PET）膜通过聚酯（PET）缝合线与多段自扩张的镍钛合金（NiTi）支架段缝合而成。覆膜支架上缝合有铂铱合金显影点。输送系统用于实现覆膜支架在人体内的导入和释放，主要由锥形头、内管、外管、手柄等零部件组成。产品经环氧乙烷灭菌，一次性使用，货架有效期两年。 | 该产品适用于Stanford B型主动脉夹层的手术治疗。 | 主动脉夹层 |  | 8e673f28-8011-11ec-b3f8-90e2ba8d9d30 | 8e673f28-8011-11ec-b3f8-90e2ba8d9d30 | 直管型胸主动脉覆膜支架系统-覆膜支架 | C02060500114014025010002371 | C02060500100011025010004203 | 02-血管介入治疗类材料 | 06-外周血管介入治疗材料 | 05-胸主动脉支架 | 胸主动脉支架（非分支型/覆膜） | 14-合金 | 014-覆膜/非分支型 | 有裸段：T2422-120060 | T2422-120060 |  | 国械注准20223130009 | 集采范围外 | 新增（2025-06-23)、产品名称变更、国家医保耗材27位编码变更
6f0035cd-955c-11ed-bda4-34735a9d8166 | 上海微创心脉医疗科技（集团）股份有限公司 | 913101150512565326 | 54b5db6e-7a6e-11f0-88e5-34735a9d8166 | 2162e440-800f-11ec-b3f8-90e2ba8d9d30 | 外周血管支架类 | 主动脉夹层 | 直管型胸主动脉覆膜支架系统-覆膜支架 | 91fa3f16-79d8-11ec-9829-0050568f40ec | 直管型胸主动脉覆膜支架系统 | 上海微创心脉医疗科技（集团）股份有限公司 |  | 国械注准20223130009 |  | 产品由自膨胀的覆膜支架和输送系统构成，覆膜支架已预装在输送系统中。覆膜支架包括有裸段覆膜支架和无裸段覆膜支架。覆膜支架均由聚酯（PET）膜通过聚酯（PET）缝合线与多段自扩张的镍钛合金（NiTi）支架段缝合而成。覆膜支架上缝合有铂铱合金显影点。输送系统用于实现覆膜支架在人体内的导入和释放，主要由锥形头、内管、外管、手柄等零部件组成。产品经环氧乙烷灭菌，一次性使用，货架有效期两年。 | 该产品适用于Stanford B型主动脉夹层的手术治疗。 | 主动脉夹层 |  | 8e674050-8011-11ec-b3f8-90e2ba8d9d30 | 8e674050-8011-11ec-b3f8-90e2ba8d9d30 | 直管型胸主动脉覆膜支架系统-覆膜支架 | C02060500114014025010002372 | C02060500100011025010004204 | 02-血管介入治疗类材料 | 06-外周血管介入治疗材料 | 05-胸主动脉支架 | 胸主动脉支架（非分支型/覆膜） | 14-合金 | 014-覆膜/非分支型 | 有裸段：T3830-160000 | T3830-160000 | (01)06935593733742 | 国械注准20223130009 | 集采范围外 | 新增（2025-06-23)、产品名称变更、国家医保耗材27位编码变更
6f0035cd-955c-11ed-bda4-34735a9d8166 | 上海微创心脉医疗科技（集团）股份有限公司 | 913101150512565326 | 54b5de78-7a6e-11f0-88e5-34735a9d8166 | 2162e440-800f-11ec-b3f8-90e2ba8d9d30 | 外周血管支架类 | 主动脉夹层 | 直管型胸主动脉覆膜支架系统-覆膜支架 | 91fa3f16-79d8-11ec-9829-0050568f40ec | 直管型胸主动脉覆膜支架系统 | 上海微创心脉医疗科技（集团）股份有限公司 |  | 国械注准20223130009 |  | 产品由自膨胀的覆膜支架和输送系统构成，覆膜支架已预装在输送系统中。覆膜支架包括有裸段覆膜支架和无裸段覆膜支架。覆膜支架均由聚酯（PET）膜通过聚酯（PET）缝合线与多段自扩张的镍钛合金（NiTi）支架段缝合而成。覆膜支架上缝合有铂铱合金显影点。输送系统用于实现覆膜支架在人体内的导入和释放，主要由锥形头、内管、外管、手柄等零部件组成。产品经环氧乙烷灭菌，一次性使用，货架有效期两年。 | 该产品适用于Stanford B型主动脉夹层的手术治疗。 | 主动脉夹层 |  | 8e67417f-8011-11ec-b3f8-90e2ba8d9d30 | 8e67417f-8011-11ec-b3f8-90e2ba8d9d30 | 直管型胸主动脉覆膜支架系统-覆膜支架 | C02060500114014025010002373 | C02060500100011025010004205 | 02-血管介入治疗类材料 | 06-外周血管介入治疗材料 | 05-胸主动脉支架 | 胸主动脉支架（非分支型/覆膜） | 14-合金 | 014-覆膜/非分支型 | 有裸段：T2624-160000 | T2624-160000 | (01)06935593732516 | 国械注准20223130009 | 集采范围外 | 新增（2025-06-23)、产品名称变更、国家医保耗材27位编码变更
6f0035cd-955c-11ed-bda4-34735a9d8166 | 上海微创心脉医疗科技（集团）股份有限公司 | 913101150512565326 | 54b5df40-7a6e-11f0-88e5-34735a9d8166 | 2162e440-800f-11ec-b3f8-90e2ba8d9d30 | 外周血管支架类 | 主动脉夹层 | 直管型胸主动脉覆膜支架系统-覆膜支架 | 91fa3f16-79d8-11ec-9829-0050568f40ec | 直管型胸主动脉覆膜支架系统 | 上海微创心脉医疗科技（集团）股份有限公司 |  | 国械注准20223130009 |  | 产品由自膨胀的覆膜支架和输送系统构成，覆膜支架已预装在输送系统中。覆膜支架包括有裸段覆膜支架和无裸段覆膜支架。覆膜支架均由聚酯（PET）膜通过聚酯（PET）缝合线与多段自扩张的镍钛合金（NiTi）支架段缝合而成。覆膜支架上缝合有铂铱合金显影点。输送系统用于实现覆膜支架在人体内的导入和释放，主要由锥形头、内管、外管、手柄等零部件组成。产品经环氧乙烷灭菌，一次性使用，货架有效期两年。 | 该产品适用于Stanford B型主动脉夹层的手术治疗。 | 主动脉夹层 |  | 8e6742b7-8011-11ec-b3f8-90e2ba8d9d30 | 8e6742b7-8011-11ec-b3f8-90e2ba8d9d30 | 直管型胸主动脉覆膜支架系统-覆膜支架 | C02060500114014025010002374 | C02060500100011025010004206 | 02-血管介入治疗类材料 | 06-外周血管介入治疗材料 | 05-胸主动脉支架 | 胸主动脉支架（非分支型/覆膜） | 14-合金 | 014-覆膜/非分支型 | 有裸段：T3230-080040 | T3230-080040 |  | 国械注准20223130009 | 集采范围外 | 新增（2025-06-23)、产品名称变更、国家医保耗材27位编码变更
6f0035cd-955c-11ed-bda4-34735a9d8166 | 上海微创心脉医疗科技（集团）股份有限公司 | 913101150512565326 | 54b5e003-7a6e-11f0-88e5-34735a9d8166 | 2162e440-800f-11ec-b3f8-90e2ba8d9d30 | 外周血管支架类 | 主动脉夹层 | 直管型胸主动脉覆膜支架系统-覆膜支架 | 91fa3f16-79d8-11ec-9829-0050568f40ec | 直管型胸主动脉覆膜支架系统 | 上海微创心脉医疗科技（集团）股份有限公司 |  | 国械注准20223130009 |  | 产品由自膨胀的覆膜支架和输送系统构成，覆膜支架已预装在输送系统中。覆膜支架包括有裸段覆膜支架和无裸段覆膜支架。覆膜支架均由聚酯（PET）膜通过聚酯（PET）缝合线与多段自扩张的镍钛合金（NiTi）支架段缝合而成。覆膜支架上缝合有铂铱合金显影点。输送系统用于实现覆膜支架在人体内的导入和释放，主要由锥形头、内管、外管、手柄等零部件组成。产品经环氧乙烷灭菌，一次性使用，货架有效期两年。 | 该产品适用于Stanford B型主动脉夹层的手术治疗。 | 主动脉夹层 |  | 8e6743e5-8011-11ec-b3f8-90e2ba8d9d30 | 8e6743e5-8011-11ec-b3f8-90e2ba8d9d30 | 直管型胸主动脉覆膜支架系统-覆膜支架 | C02060500114014025010002375 | C02060500100011025010004207 | 02-血管介入治疗类材料 | 06-外周血管介入治疗材料 | 05-胸主动脉支架 | 胸主动脉支架（非分支型/覆膜） | 14-合金 | 014-覆膜/非分支型 | 有裸段：T2622-180000 | T2622-180000 |  | 国械注准20223130009 | 集采范围外 | 新增（2025-06-23)、产品名称变更、国家医保耗材27位编码变更
6f0035cd-955c-11ed-bda4-34735a9d8166 | 上海微创心脉医疗科技（集团）股份有限公司 | 913101150512565326 | 54b5e0c7-7a6e-11f0-88e5-34735a9d8166 | 2162e440-800f-11ec-b3f8-90e2ba8d9d30 | 外周血管支架类 | 主动脉夹层 | 直管型胸主动脉覆膜支架系统-覆膜支架 | 91fa3f16-79d8-11ec-9829-0050568f40ec | 直管型胸主动脉覆膜支架系统 | 上海微创心脉医疗科技（集团）股份有限公司 |  | 国械注准20223130009 |  | 产品由自膨胀的覆膜支架和输送系统构成，覆膜支架已预装在输送系统中。覆膜支架包括有裸段覆膜支架和无裸段覆膜支架。覆膜支架均由聚酯（PET）膜通过聚酯（PET）缝合线与多段自扩张的镍钛合金（NiTi）支架段缝合而成。覆膜支架上缝合有铂铱合金显影点。输送系统用于实现覆膜支架在人体内的导入和释放，主要由锥形头、内管、外管、手柄等零部件组成。产品经环氧乙烷灭菌，一次性使用，货架有效期两年。 | 该产品适用于Stanford B型主动脉夹层的手术治疗。 | 主动脉夹层 |  | 8e67450f-8011-11ec-b3f8-90e2ba8d9d30 | 8e67450f-8011-11ec-b3f8-90e2ba8d9d30 | 直管型胸主动脉覆膜支架系统-覆膜支架 | C02060500114014025010002376 | C02060500100011025010004208 | 02-血管介入治疗类材料 | 06-外周血管介入治疗材料 | 05-胸主动脉支架 | 胸主动脉支架（非分支型/覆膜） | 14-合金 | 014-覆膜/非分支型 | 有裸段：T4236-100060 | T4236-100060 |  | 国械注准20223130009 | 集采范围外 | 新增（2025-06-23)、产品名称变更、国家医保耗材27位编码变更
6f0035cd-955c-11ed-bda4-34735a9d8166 | 上海微创心脉医疗科技（集团）股份有限公司 | 913101150512565326 | 54b5e18a-7a6e-11f0-88e5-34735a9d8166 | 2162e440-800f-11ec-b3f8-90e2ba8d9d30 | 外周血管支架类 | 主动脉夹层 | 直管型胸主动脉覆膜支架系统-覆膜支架 | 91fa3f16-79d8-11ec-9829-0050568f40ec | 直管型胸主动脉覆膜支架系统 | 上海微创心脉医疗科技（集团）股份有限公司 |  | 国械注准20223130009 |  | 产品由自膨胀的覆膜支架和输送系统构成，覆膜支架已预装在输送系统中。覆膜支架包括有裸段覆膜支架和无裸段覆膜支架。覆膜支架均由聚酯（PET）膜通过聚酯（PET）缝合线与多段自扩张的镍钛合金（NiTi）支架段缝合而成。覆膜支架上缝合有铂铱合金显影点。输送系统用于实现覆膜支架在人体内的导入和释放，主要由锥形头、内管、外管、手柄等零部件组成。产品经环氧乙烷灭菌，一次性使用，货架有效期两年。 | 该产品适用于Stanford B型主动脉夹层的手术治疗。 | 主动脉夹层 |  | 8e674631-8011-11ec-b3f8-90e2ba8d9d30 | 8e674631-8011-11ec-b3f8-90e2ba8d9d30 | 直管型胸主动脉覆膜支架系统-覆膜支架 | C02060500114014025010002377 | C02060500100011025010004209 | 02-血管介入治疗类材料 | 06-外周血管介入治疗材料 | 05-胸主动脉支架 | 胸主动脉支架（非分支型/覆膜） | 14-合金 | 014-覆膜/非分支型 | 有裸段：T3434-120040 | T3434-120040 |  | 国械注准20223130009 | 集采范围外 | 新增（2025-06-23)、产品名称变更、国家医保耗材27位编码变更
6f0035cd-955c-11ed-bda4-34735a9d8166 | 上海微创心脉医疗科技（集团）股份有限公司 | 913101150512565326 | 54b5e24e-7a6e-11f0-88e5-34735a9d8166 | 2162e440-800f-11ec-b3f8-90e2ba8d9d30 | 外周血管支架类 | 主动脉夹层 | 直管型胸主动脉覆膜支架系统-覆膜支架 | 91fa3f16-79d8-11ec-9829-0050568f40ec | 直管型胸主动脉覆膜支架系统 | 上海微创心脉医疗科技（集团）股份有限公司 |  | 国械注准20223130009 |  | 产品由自膨胀的覆膜支架和输送系统构成，覆膜支架已预装在输送系统中。覆膜支架包括有裸段覆膜支架和无裸段覆膜支架。覆膜支架均由聚酯（PET）膜通过聚酯（PET）缝合线与多段自扩张的镍钛合金（NiTi）支架段缝合而成。覆膜支架上缝合有铂铱合金显影点。输送系统用于实现覆膜支架在人体内的导入和释放，主要由锥形头、内管、外管、手柄等零部件组成。产品经环氧乙烷灭菌，一次性使用，货架有效期两年。 | 该产品适用于Stanford B型主动脉夹层的手术治疗。 | 主动脉夹层 |  | 8e674757-8011-11ec-b3f8-90e2ba8d9d30 | 8e674757-8011-11ec-b3f8-90e2ba8d9d30 | 直管型胸主动脉覆膜支架系统-覆膜支架 | C02060500114014025010002378 | C02060500100011025010004210 | 02-血管介入治疗类材料 | 06-外周血管介入治疗材料 | 05-胸主动脉支架 | 胸主动脉支架（非分支型/覆膜） | 14-合金 | 014-覆膜/非分支型 | 有裸段：T2626-120040 | T2626-120040 |  | 国械注准20223130009 | 集采范围外 | 新增（2025-06-23)、产品名称变更、国家医保耗材27位编码变更
6f0035cd-955c-11ed-bda4-34735a9d8166 | 上海微创心脉医疗科技（集团）股份有限公司 | 913101150512565326 | 54b5e311-7a6e-11f0-88e5-34735a9d8166 | 2162e440-800f-11ec-b3f8-90e2ba8d9d30 | 外周血管支架类 | 主动脉夹层 | 直管型胸主动脉覆膜支架系统-覆膜支架 | 91fa3f16-79d8-11ec-9829-0050568f40ec | 直管型胸主动脉覆膜支架系统 | 上海微创心脉医疗科技（集团）股份有限公司 |  | 国械注准20223130009 |  | 产品由自膨胀的覆膜支架和输送系统构成，覆膜支架已预装在输送系统中。覆膜支架包括有裸段覆膜支架和无裸段覆膜支架。覆膜支架均由聚酯（PET）膜通过聚酯（PET）缝合线与多段自扩张的镍钛合金（NiTi）支架段缝合而成。覆膜支架上缝合有铂铱合金显影点。输送系统用于实现覆膜支架在人体内的导入和释放，主要由锥形头、内管、外管、手柄等零部件组成。产品经环氧乙烷灭菌，一次性使用，货架有效期两年。 | 该产品适用于Stanford B型主动脉夹层的手术治疗。 | 主动脉夹层 |  | 8e67497c-8011-11ec-b3f8-90e2ba8d9d30 | 8e67497c-8011-11ec-b3f8-90e2ba8d9d30 | 直管型胸主动脉覆膜支架系统-覆膜支架 | C02060500114014025010002379 | C02060500100011025010004211 | 02-血管介入治疗类材料 | 06-外周血管介入治疗材料 | 05-胸主动脉支架 | 胸主动脉支架（非分支型/覆膜） | 14-合金 | 014-覆膜/非分支型 | 有裸段：T3428-160000 | T3428-160000 | (01)06935593733261 | 国械注准20223130009 | 集采范围外 | 新增（2025-06-23)、产品名称变更、国家医保耗材27位编码变更
6f0035cd-955c-11ed-bda4-34735a9d8166 | 上海微创心脉医疗科技（集团）股份有限公司 | 913101150512565326 | 54b5e3df-7a6e-11f0-88e5-34735a9d8166 | 2162e440-800f-11ec-b3f8-90e2ba8d9d30 | 外周血管支架类 | 主动脉夹层 | 直管型胸主动脉覆膜支架系统-覆膜支架 | 91fa3f16-79d8-11ec-9829-0050568f40ec | 直管型胸主动脉覆膜支架系统 | 上海微创心脉医疗科技（集团）股份有限公司 |  | 国械注准20223130009 |  | 产品由自膨胀的覆膜支架和输送系统构成，覆膜支架已预装在输送系统中。覆膜支架包括有裸段覆膜支架和无裸段覆膜支架。覆膜支架均由聚酯（PET）膜通过聚酯（PET）缝合线与多段自扩张的镍钛合金（NiTi）支架段缝合而成。覆膜支架上缝合有铂铱合金显影点。输送系统用于实现覆膜支架在人体内的导入和释放，主要由锥形头、内管、外管、手柄等零部件组成。产品经环氧乙烷灭菌，一次性使用，货架有效期两年。 | 该产品适用于Stanford B型主动脉夹层的手术治疗。 | 主动脉夹层 |  | 8e674ad2-8011-11ec-b3f8-90e2ba8d9d30 | 8e674ad2-8011-11ec-b3f8-90e2ba8d9d30 | 直管型胸主动脉覆膜支架系统-覆膜支架 | C02060500114014025010002380 | C02060500100011025010004212 | 02-血管介入治疗类材料 | 06-外周血管介入治疗材料 | 05-胸主动脉支架 | 胸主动脉支架（非分支型/覆膜） | 14-合金 | 014-覆膜/非分支型 | 有裸段：T4444-080080 | T4444-080080 |  | 国械注准20223130009 | 集采范围外 | 新增（2025-06-23)、产品名称变更、国家医保耗材27位编码变更
6f0035cd-955c-11ed-bda4-34735a9d8166 | 上海微创心脉医疗科技（集团）股份有限公司 | 913101150512565326 | 54b5e4a7-7a6e-11f0-88e5-34735a9d8166 | 2162e440-800f-11ec-b3f8-90e2ba8d9d30 | 外周血管支架类 | 主动脉夹层 | 直管型胸主动脉覆膜支架系统-覆膜支架 | 91fa3f16-79d8-11ec-9829-0050568f40ec | 直管型胸主动脉覆膜支架系统 | 上海微创心脉医疗科技（集团）股份有限公司 |  | 国械注准20223130009 |  | 产品由自膨胀的覆膜支架和输送系统构成，覆膜支架已预装在输送系统中。覆膜支架包括有裸段覆膜支架和无裸段覆膜支架。覆膜支架均由聚酯（PET）膜通过聚酯（PET）缝合线与多段自扩张的镍钛合金（NiTi）支架段缝合而成。覆膜支架上缝合有铂铱合金显影点。输送系统用于实现覆膜支架在人体内的导入和释放，主要由锥形头、内管、外管、手柄等零部件组成。产品经环氧乙烷灭菌，一次性使用，货架有效期两年。 | 该产品适用于Stanford B型主动脉夹层的手术治疗。 | 主动脉夹层 |  | 8e674c18-8011-11ec-b3f8-90e2ba8d9d30 | 8e674c18-8011-11ec-b3f8-90e2ba8d9d30 | 直管型胸主动脉覆膜支架系统-覆膜支架 | C02060500114014025010002381 | C02060500100011025010004213 | 02-血管介入治疗类材料 | 06-外周血管介入治疗材料 | 05-胸主动脉支架 | 胸主动脉支架（非分支型/覆膜） | 14-合金 | 014-覆膜/非分支型 | 有裸段：T2020-060100 | T2020-060100 |  | 国械注准20223130009 | 集采范围外 | 新增（2025-06-23)、产品名称变更、国家医保耗材27位编码变更
6f0035cd-955c-11ed-bda4-34735a9d8166 | 上海微创心脉医疗科技（集团）股份有限公司 | 913101150512565326 | 54b5e57a-7a6e-11f0-88e5-34735a9d8166 | 2162e440-800f-11ec-b3f8-90e2ba8d9d30 | 外周血管支架类 | 主动脉夹层 | 直管型胸主动脉覆膜支架系统-覆膜支架 | 91fa3f16-79d8-11ec-9829-0050568f40ec | 直管型胸主动脉覆膜支架系统 | 上海微创心脉医疗科技（集团）股份有限公司 |  | 国械注准20223130009 |  | 产品由自膨胀的覆膜支架和输送系统构成，覆膜支架已预装在输送系统中。覆膜支架包括有裸段覆膜支架和无裸段覆膜支架。覆膜支架均由聚酯（PET）膜通过聚酯（PET）缝合线与多段自扩张的镍钛合金（NiTi）支架段缝合而成。覆膜支架上缝合有铂铱合金显影点。输送系统用于实现覆膜支架在人体内的导入和释放，主要由锥形头、内管、外管、手柄等零部件组成。产品经环氧乙烷灭菌，一次性使用，货架有效期两年。 | 该产品适用于Stanford B型主动脉夹层的手术治疗。 | 主动脉夹层 |  | 8e674d43-8011-11ec-b3f8-90e2ba8d9d30 | 8e674d43-8011-11ec-b3f8-90e2ba8d9d30 | 直管型胸主动脉覆膜支架系统-覆膜支架 | C02060500114014025010002382 | C02060500100011025010004214 | 02-血管介入治疗类材料 | 06-外周血管介入治疗材料 | 05-胸主动脉支架 | 胸主动脉支架（非分支型/覆膜） | 14-合金 | 014-覆膜/非分支型 | 有裸段：T3432-140000 | T3432-140000 |  | 国械注准20223130009 | 集采范围外 | 新增（2025-06-23)、产品名称变更、国家医保耗材27位编码变更
6f0035cd-955c-11ed-bda4-34735a9d8166 | 上海微创心脉医疗科技（集团）股份有限公司 | 913101150512565326 | 54b5e8f3-7a6e-11f0-88e5-34735a9d8166 | 2162e440-800f-11ec-b3f8-90e2ba8d9d30 | 外周血管支架类 | 主动脉夹层 | 直管型胸主动脉覆膜支架系统-覆膜支架 | 91fa3f16-79d8-11ec-9829-0050568f40ec | 直管型胸主动脉覆膜支架系统 | 上海微创心脉医疗科技（集团）股份有限公司 |  | 国械注准20223130009 |  | 产品由自膨胀的覆膜支架和输送系统构成，覆膜支架已预装在输送系统中。覆膜支架包括有裸段覆膜支架和无裸段覆膜支架。覆膜支架均由聚酯（PET）膜通过聚酯（PET）缝合线与多段自扩张的镍钛合金（NiTi）支架段缝合而成。覆膜支架上缝合有铂铱合金显影点。输送系统用于实现覆膜支架在人体内的导入和释放，主要由锥形头、内管、外管、手柄等零部件组成。产品经环氧乙烷灭菌，一次性使用，货架有效期两年。 | 该产品适用于Stanford B型主动脉夹层的手术治疗。 | 主动脉夹层 |  | 8e674e70-8011-11ec-b3f8-90e2ba8d9d30 | 8e674e70-8011-11ec-b3f8-90e2ba8d9d30 | 直管型胸主动脉覆膜支架系统-覆膜支架 | C02060500114014025010002383 | C02060500100011025010004215 | 02-血管介入治疗类材料 | 06-外周血管介入治疗材料 | 05-胸主动脉支架 | 胸主动脉支架（非分支型/覆膜） | 14-合金 | 014-覆膜/非分支型 | 有裸段：T4030-140040 | T4030-140040 |  | 国械注准20223130009 | 集采范围外 | 新增（2025-06-23)、产品名称变更、国家医保耗材27位编码变更
6f0035cd-955c-11ed-bda4-34735a9d8166 | 上海微创心脉医疗科技（集团）股份有限公司 | 913101150512565326 | 54b5e9bb-7a6e-11f0-88e5-34735a9d8166 | 2162e440-800f-11ec-b3f8-90e2ba8d9d30 | 外周血管支架类 | 主动脉夹层 | 直管型胸主动脉覆膜支架系统-覆膜支架 | 91fa3f16-79d8-11ec-9829-0050568f40ec | 直管型胸主动脉覆膜支架系统 | 上海微创心脉医疗科技（集团）股份有限公司 |  | 国械注准20223130009 |  | 产品由自膨胀的覆膜支架和输送系统构成，覆膜支架已预装在输送系统中。覆膜支架包括有裸段覆膜支架和无裸段覆膜支架。覆膜支架均由聚酯（PET）膜通过聚酯（PET）缝合线与多段自扩张的镍钛合金（NiTi）支架段缝合而成。覆膜支架上缝合有铂铱合金显影点。输送系统用于实现覆膜支架在人体内的导入和释放，主要由锥形头、内管、外管、手柄等零部件组成。产品经环氧乙烷灭菌，一次性使用，货架有效期两年。 | 该产品适用于Stanford B型主动脉夹层的手术治疗。 | 主动脉夹层 |  | 8e674f9f-8011-11ec-b3f8-90e2ba8d9d30 | 8e674f9f-8011-11ec-b3f8-90e2ba8d9d30 | 直管型胸主动脉覆膜支架系统-覆膜支架 | C02060500114014025010002384 | C02060500100011025010004216 | 02-血管介入治疗类材料 | 06-外周血管介入治疗材料 | 05-胸主动脉支架 | 胸主动脉支架（非分支型/覆膜） | 14-合金 | 014-覆膜/非分支型 | 有裸段：T3028-100040 | T3028-100040 |  | 国械注准20223130009 | 集采范围外 | 新增（2025-06-23)、产品名称变更、国家医保耗材27位编码变更
6f0035cd-955c-11ed-bda4-34735a9d8166 | 上海微创心脉医疗科技（集团）股份有限公司 | 913101150512565326 | 54b5ea84-7a6e-11f0-88e5-34735a9d8166 | 2162e440-800f-11ec-b3f8-90e2ba8d9d30 | 外周血管支架类 | 主动脉夹层 | 直管型胸主动脉覆膜支架系统-覆膜支架 | 91fa3f16-79d8-11ec-9829-0050568f40ec | 直管型胸主动脉覆膜支架系统 | 上海微创心脉医疗科技（集团）股份有限公司 |  | 国械注准20223130009 |  | 产品由自膨胀的覆膜支架和输送系统构成，覆膜支架已预装在输送系统中。覆膜支架包括有裸段覆膜支架和无裸段覆膜支架。覆膜支架均由聚酯（PET）膜通过聚酯（PET）缝合线与多段自扩张的镍钛合金（NiTi）支架段缝合而成。覆膜支架上缝合有铂铱合金显影点。输送系统用于实现覆膜支架在人体内的导入和释放，主要由锥形头、内管、外管、手柄等零部件组成。产品经环氧乙烷灭菌，一次性使用，货架有效期两年。 | 该产品适用于Stanford B型主动脉夹层的手术治疗。 | 主动脉夹层 |  | 8e6750c2-8011-11ec-b3f8-90e2ba8d9d30 | 8e6750c2-8011-11ec-b3f8-90e2ba8d9d30 | 直管型胸主动脉覆膜支架系统-覆膜支架 | C02060500114014025010002385 | C02060500100011025010004217 | 02-血管介入治疗类材料 | 06-外周血管介入治疗材料 | 05-胸主动脉支架 | 胸主动脉支架（非分支型/覆膜） | 14-合金 | 014-覆膜/非分支型 | 有裸段：T2820-180000 | T2820-180000 |  | 国械注准20223130009 | 集采范围外 | 新增（2025-06-23)、产品名称变更、国家医保耗材27位编码变更
6f0035cd-955c-11ed-bda4-34735a9d8166 | 上海微创心脉医疗科技（集团）股份有限公司 | 913101150512565326 | 54b5eb42-7a6e-11f0-88e5-34735a9d8166 | 2162e440-800f-11ec-b3f8-90e2ba8d9d30 | 外周血管支架类 | 主动脉夹层 | 直管型胸主动脉覆膜支架系统-覆膜支架 | 91fa3f16-79d8-11ec-9829-0050568f40ec | 直管型胸主动脉覆膜支架系统 | 上海微创心脉医疗科技（集团）股份有限公司 |  | 国械注准20223130009 |  | 产品由自膨胀的覆膜支架和输送系统构成，覆膜支架已预装在输送系统中。覆膜支架包括有裸段覆膜支架和无裸段覆膜支架。覆膜支架均由聚酯（PET）膜通过聚酯（PET）缝合线与多段自扩张的镍钛合金（NiTi）支架段缝合而成。覆膜支架上缝合有铂铱合金显影点。输送系统用于实现覆膜支架在人体内的导入和释放，主要由锥形头、内管、外管、手柄等零部件组成。产品经环氧乙烷灭菌，一次性使用，货架有效期两年。 | 该产品适用于Stanford B型主动脉夹层的手术治疗。 | 主动脉夹层 |  | 8e6753d2-8011-11ec-b3f8-90e2ba8d9d30 | 8e6753d2-8011-11ec-b3f8-90e2ba8d9d30 | 直管型胸主动脉覆膜支架系统-覆膜支架 | C02060500114014025010002386 | C02060500100011025010004218 | 02-血管介入治疗类材料 | 06-外周血管介入治疗材料 | 05-胸主动脉支架 | 胸主动脉支架（非分支型/覆膜） | 14-合金 | 014-覆膜/非分支型 | 有裸段：T3434-060100 | T3434-060100 |  | 国械注准20223130009 | 集采范围外 | 新增（2025-06-23)、产品名称变更、国家医保耗材27位编码变更
6f0035cd-955c-11ed-bda4-34735a9d8166 | 上海微创心脉医疗科技（集团）股份有限公司 | 913101150512565326 | 54b5ec0b-7a6e-11f0-88e5-34735a9d8166 | 2162e440-800f-11ec-b3f8-90e2ba8d9d30 | 外周血管支架类 | 主动脉夹层 | 直管型胸主动脉覆膜支架系统-覆膜支架 | 91fa3f16-79d8-11ec-9829-0050568f40ec | 直管型胸主动脉覆膜支架系统 | 上海微创心脉医疗科技（集团）股份有限公司 |  | 国械注准20223130009 |  | 产品由自膨胀的覆膜支架和输送系统构成，覆膜支架已预装在输送系统中。覆膜支架包括有裸段覆膜支架和无裸段覆膜支架。覆膜支架均由聚酯（PET）膜通过聚酯（PET）缝合线与多段自扩张的镍钛合金（NiTi）支架段缝合而成。覆膜支架上缝合有铂铱合金显影点。输送系统用于实现覆膜支架在人体内的导入和释放，主要由锥形头、内管、外管、手柄等零部件组成。产品经环氧乙烷灭菌，一次性使用，货架有效期两年。 | 该产品适用于Stanford B型主动脉夹层的手术治疗。 | 主动脉夹层 |  | 8e6755e8-8011-11ec-b3f8-90e2ba8d9d30 | 8e6755e8-8011-11ec-b3f8-90e2ba8d9d30 | 直管型胸主动脉覆膜支架系统-覆膜支架 | C02060500114014025010002387 | C02060500100011025010004219 | 02-血管介入治疗类材料 | 06-外周血管介入治疗材料 | 05-胸主动脉支架 | 胸主动脉支架（非分支型/覆膜） | 14-合金 | 014-覆膜/非分支型 | 有裸段：T2220-080100 | T2220-080100 |  | 国械注准20223130009 | 集采范围外 | 新增（2025-06-23)、产品名称变更、国家医保耗材27位编码变更
6f0035cd-955c-11ed-bda4-34735a9d8166 | 上海微创心脉医疗科技（集团）股份有限公司 | 913101150512565326 | 54b5ecce-7a6e-11f0-88e5-34735a9d8166 | 2162e440-800f-11ec-b3f8-90e2ba8d9d30 | 外周血管支架类 | 主动脉夹层 | 直管型胸主动脉覆膜支架系统-覆膜支架 | 91fa3f16-79d8-11ec-9829-0050568f40ec | 直管型胸主动脉覆膜支架系统 | 上海微创心脉医疗科技（集团）股份有限公司 |  | 国械注准20223130009 |  | 产品由自膨胀的覆膜支架和输送系统构成，覆膜支架已预装在输送系统中。覆膜支架包括有裸段覆膜支架和无裸段覆膜支架。覆膜支架均由聚酯（PET）膜通过聚酯（PET）缝合线与多段自扩张的镍钛合金（NiTi）支架段缝合而成。覆膜支架上缝合有铂铱合金显影点。输送系统用于实现覆膜支架在人体内的导入和释放，主要由锥形头、内管、外管、手柄等零部件组成。产品经环氧乙烷灭菌，一次性使用，货架有效期两年。 | 该产品适用于Stanford B型主动脉夹层的手术治疗。 | 主动脉夹层 |  | 8e675757-8011-11ec-b3f8-90e2ba8d9d30 | 8e675757-8011-11ec-b3f8-90e2ba8d9d30 | 直管型胸主动脉覆膜支架系统-覆膜支架 | C02060500114014025010002388 | C02060500100011025010004220 | 02-血管介入治疗类材料 | 06-外周血管介入治疗材料 | 05-胸主动脉支架 | 胸主动脉支架（非分支型/覆膜） | 14-合金 | 014-覆膜/非分支型 | 有裸段：T4032-100060 | T4032-100060 |  | 国械注准20223130009 | 集采范围外 | 新增（2025-06-23)、产品名称变更、国家医保耗材27位编码变更
6f0035cd-955c-11ed-bda4-34735a9d8166 | 上海微创心脉医疗科技（集团）股份有限公司 | 913101150512565326 | 54b5ed92-7a6e-11f0-88e5-34735a9d8166 | 2162e440-800f-11ec-b3f8-90e2ba8d9d30 | 外周血管支架类 | 主动脉夹层 | 直管型胸主动脉覆膜支架系统-覆膜支架 | 91fa3f16-79d8-11ec-9829-0050568f40ec | 直管型胸主动脉覆膜支架系统 | 上海微创心脉医疗科技（集团）股份有限公司 |  | 国械注准20223130009 |  | 产品由自膨胀的覆膜支架和输送系统构成，覆膜支架已预装在输送系统中。覆膜支架包括有裸段覆膜支架和无裸段覆膜支架。覆膜支架均由聚酯（PET）膜通过聚酯（PET）缝合线与多段自扩张的镍钛合金（NiTi）支架段缝合而成。覆膜支架上缝合有铂铱合金显影点。输送系统用于实现覆膜支架在人体内的导入和释放，主要由锥形头、内管、外管、手柄等零部件组成。产品经环氧乙烷灭菌，一次性使用，货架有效期两年。 | 该产品适用于Stanford B型主动脉夹层的手术治疗。 | 主动脉夹层 |  | 8e67588e-8011-11ec-b3f8-90e2ba8d9d30 | 8e67588e-8011-11ec-b3f8-90e2ba8d9d30 | 直管型胸主动脉覆膜支架系统-覆膜支架 | C02060500114014025010002389 | C02060500100011025010004221 | 02-血管介入治疗类材料 | 06-外周血管介入治疗材料 | 05-胸主动脉支架 | 胸主动脉支架（非分支型/覆膜） | 14-合金 | 014-覆膜/非分支型 | 有裸段：T3026-120040 | T3026-120040 | (01)06935593702311 | 国械注准20223130009 | 集采范围外 | 新增（2025-06-23)、产品名称变更、国家医保耗材27位编码变更
6f0035cd-955c-11ed-bda4-34735a9d8166 | 上海微创心脉医疗科技（集团）股份有限公司 | 913101150512565326 | 54b5ee55-7a6e-11f0-88e5-34735a9d8166 | 2162e440-800f-11ec-b3f8-90e2ba8d9d30 | 外周血管支架类 | 主动脉夹层 | 直管型胸主动脉覆膜支架系统-覆膜支架 | 91fa3f16-79d8-11ec-9829-0050568f40ec | 直管型胸主动脉覆膜支架系统 | 上海微创心脉医疗科技（集团）股份有限公司 |  | 国械注准20223130009 |  | 产品由自膨胀的覆膜支架和输送系统构成，覆膜支架已预装在输送系统中。覆膜支架包括有裸段覆膜支架和无裸段覆膜支架。覆膜支架均由聚酯（PET）膜通过聚酯（PET）缝合线与多段自扩张的镍钛合金（NiTi）支架段缝合而成。覆膜支架上缝合有铂铱合金显影点。输送系统用于实现覆膜支架在人体内的导入和释放，主要由锥形头、内管、外管、手柄等零部件组成。产品经环氧乙烷灭菌，一次性使用，货架有效期两年。 | 该产品适用于Stanford B型主动脉夹层的手术治疗。 | 主动脉夹层 |  | 8e6759c7-8011-11ec-b3f8-90e2ba8d9d30 | 8e6759c7-8011-11ec-b3f8-90e2ba8d9d30 | 直管型胸主动脉覆膜支架系统-覆膜支架 | C02060500114014025010002390 | C02060500100011025010004222 | 02-血管介入治疗类材料 | 06-外周血管介入治疗材料 | 05-胸主动脉支架 | 胸主动脉支架（非分支型/覆膜） | 14-合金 | 014-覆膜/非分支型 | 有裸段：T2020-180000 | T2020-180000 |  | 国械注准20223130009 | 集采范围外 | 新增（2025-06-23)、产品名称变更、国家医保耗材27位编码变更
6f0035cd-955c-11ed-bda4-34735a9d8166 | 上海微创心脉医疗科技（集团）股份有限公司 | 913101150512565326 | 54b5ef19-7a6e-11f0-88e5-34735a9d8166 | 2162e440-800f-11ec-b3f8-90e2ba8d9d30 | 外周血管支架类 | 主动脉夹层 | 直管型胸主动脉覆膜支架系统-覆膜支架 | 91fa3f16-79d8-11ec-9829-0050568f40ec | 直管型胸主动脉覆膜支架系统 | 上海微创心脉医疗科技（集团）股份有限公司 |  | 国械注准20223130009 |  | 产品由自膨胀的覆膜支架和输送系统构成，覆膜支架已预装在输送系统中。覆膜支架包括有裸段覆膜支架和无裸段覆膜支架。覆膜支架均由聚酯（PET）膜通过聚酯（PET）缝合线与多段自扩张的镍钛合金（NiTi）支架段缝合而成。覆膜支架上缝合有铂铱合金显影点。输送系统用于实现覆膜支架在人体内的导入和释放，主要由锥形头、内管、外管、手柄等零部件组成。产品经环氧乙烷灭菌，一次性使用，货架有效期两年。 | 该产品适用于Stanford B型主动脉夹层的手术治疗。 | 主动脉夹层 |  | 8e675ae9-8011-11ec-b3f8-90e2ba8d9d30 | 8e675ae9-8011-11ec-b3f8-90e2ba8d9d30 | 直管型胸主动脉覆膜支架系统-覆膜支架 | C02060500114014025010002391 | C02060500100011025010004223 | 02-血管介入治疗类材料 | 06-外周血管介入治疗材料 | 05-胸主动脉支架 | 胸主动脉支架（非分支型/覆膜） | 14-合金 | 014-覆膜/非分支型 | 有裸段：T4444-060100 | T4444-060100 |  | 国械注准20223130009 | 集采范围外 | 新增（2025-06-23)、产品名称变更、国家医保耗材27位编码变更
6f0035cd-955c-11ed-bda4-34735a9d8166 | 上海微创心脉医疗科技（集团）股份有限公司 | 913101150512565326 | 54b5efdc-7a6e-11f0-88e5-34735a9d8166 | 2162e440-800f-11ec-b3f8-90e2ba8d9d30 | 外周血管支架类 | 主动脉夹层 | 直管型胸主动脉覆膜支架系统-覆膜支架 | 91fa3f16-79d8-11ec-9829-0050568f40ec | 直管型胸主动脉覆膜支架系统 | 上海微创心脉医疗科技（集团）股份有限公司 |  | 国械注准20223130009 |  | 产品由自膨胀的覆膜支架和输送系统构成，覆膜支架已预装在输送系统中。覆膜支架包括有裸段覆膜支架和无裸段覆膜支架。覆膜支架均由聚酯（PET）膜通过聚酯（PET）缝合线与多段自扩张的镍钛合金（NiTi）支架段缝合而成。覆膜支架上缝合有铂铱合金显影点。输送系统用于实现覆膜支架在人体内的导入和释放，主要由锥形头、内管、外管、手柄等零部件组成。产品经环氧乙烷灭菌，一次性使用，货架有效期两年。 | 该产品适用于Stanford B型主动脉夹层的手术治疗。 | 主动脉夹层 |  | 8e675c2e-8011-11ec-b3f8-90e2ba8d9d30 | 8e675c2e-8011-11ec-b3f8-90e2ba8d9d30 | 直管型胸主动脉覆膜支架系统-覆膜支架 | C02060500114014025010002392 | C02060500100011025010004224 | 02-血管介入治疗类材料 | 06-外周血管介入治疗材料 | 05-胸主动脉支架 | 胸主动脉支架（非分支型/覆膜） | 14-合金 | 014-覆膜/非分支型 | 有裸段：T3626-060100 | T3626-060100 |  | 国械注准20223130009 | 集采范围外 | 新增（2025-06-23)、产品名称变更、国家医保耗材27位编码变更
6f0035cd-955c-11ed-bda4-34735a9d8166 | 上海微创心脉医疗科技（集团）股份有限公司 | 913101150512565326 | 54b5f339-7a6e-11f0-88e5-34735a9d8166 | 2162e440-800f-11ec-b3f8-90e2ba8d9d30 | 外周血管支架类 | 主动脉夹层 | 直管型胸主动脉覆膜支架系统-覆膜支架 | 91fa3f16-79d8-11ec-9829-0050568f40ec | 直管型胸主动脉覆膜支架系统 | 上海微创心脉医疗科技（集团）股份有限公司 |  | 国械注准20223130009 |  | 产品由自膨胀的覆膜支架和输送系统构成，覆膜支架已预装在输送系统中。覆膜支架包括有裸段覆膜支架和无裸段覆膜支架。覆膜支架均由聚酯（PET）膜通过聚酯（PET）缝合线与多段自扩张的镍钛合金（NiTi）支架段缝合而成。覆膜支架上缝合有铂铱合金显影点。输送系统用于实现覆膜支架在人体内的导入和释放，主要由锥形头、内管、外管、手柄等零部件组成。产品经环氧乙烷灭菌，一次性使用，货架有效期两年。 | 该产品适用于Stanford B型主动脉夹层的手术治疗。 | 主动脉夹层 |  | 8e675d72-8011-11ec-b3f8-90e2ba8d9d30 | 8e675d72-8011-11ec-b3f8-90e2ba8d9d30 | 直管型胸主动脉覆膜支架系统-覆膜支架 | C02060500114014025010002393 | C02060500100011025010004225 | 02-血管介入治疗类材料 | 06-外周血管介入治疗材料 | 05-胸主动脉支架 | 胸主动脉支架（非分支型/覆膜） | 14-合金 | 014-覆膜/非分支型 | 有裸段：T4440-100080 | T4440-100080 |  | 国械注准20223130009 | 集采范围外 | 新增（2025-06-23)、产品名称变更、国家医保耗材27位编码变更
6f0035cd-955c-11ed-bda4-34735a9d8166 | 上海微创心脉医疗科技（集团）股份有限公司 | 913101150512565326 | 54b5f401-7a6e-11f0-88e5-34735a9d8166 | 2162e440-800f-11ec-b3f8-90e2ba8d9d30 | 外周血管支架类 | 主动脉夹层 | 直管型胸主动脉覆膜支架系统-覆膜支架 | 91fa3f16-79d8-11ec-9829-0050568f40ec | 直管型胸主动脉覆膜支架系统 | 上海微创心脉医疗科技（集团）股份有限公司 |  | 国械注准20223130009 |  | 产品由自膨胀的覆膜支架和输送系统构成，覆膜支架已预装在输送系统中。覆膜支架包括有裸段覆膜支架和无裸段覆膜支架。覆膜支架均由聚酯（PET）膜通过聚酯（PET）缝合线与多段自扩张的镍钛合金（NiTi）支架段缝合而成。覆膜支架上缝合有铂铱合金显影点。输送系统用于实现覆膜支架在人体内的导入和释放，主要由锥形头、内管、外管、手柄等零部件组成。产品经环氧乙烷灭菌，一次性使用，货架有效期两年。 | 该产品适用于Stanford B型主动脉夹层的手术治疗。 | 主动脉夹层 |  | 8e675e95-8011-11ec-b3f8-90e2ba8d9d30 | 8e675e95-8011-11ec-b3f8-90e2ba8d9d30 | 直管型胸主动脉覆膜支架系统-覆膜支架 | C02060500114014025010002394 | C02060500100011025010004226 | 02-血管介入治疗类材料 | 06-外周血管介入治疗材料 | 05-胸主动脉支架 | 胸主动脉支架（非分支型/覆膜） | 14-合金 | 014-覆膜/非分支型 | 有裸段：T4442-160000 | T4442-160000 | (01)06935593735050 | 国械注准20223130009 | 集采范围外 | 新增（2025-06-23)、产品名称变更、国家医保耗材27位编码变更
6f0035cd-955c-11ed-bda4-34735a9d8166 | 上海微创心脉医疗科技（集团）股份有限公司 | 913101150512565326 | 54b5f4c4-7a6e-11f0-88e5-34735a9d8166 | 2162e440-800f-11ec-b3f8-90e2ba8d9d30 | 外周血管支架类 | 主动脉夹层 | 直管型胸主动脉覆膜支架系统-覆膜支架 | 91fa3f16-79d8-11ec-9829-0050568f40ec | 直管型胸主动脉覆膜支架系统 | 上海微创心脉医疗科技（集团）股份有限公司 |  | 国械注准20223130009 |  | 产品由自膨胀的覆膜支架和输送系统构成，覆膜支架已预装在输送系统中。覆膜支架包括有裸段覆膜支架和无裸段覆膜支架。覆膜支架均由聚酯（PET）膜通过聚酯（PET）缝合线与多段自扩张的镍钛合金（NiTi）支架段缝合而成。覆膜支架上缝合有铂铱合金显影点。输送系统用于实现覆膜支架在人体内的导入和释放，主要由锥形头、内管、外管、手柄等零部件组成。产品经环氧乙烷灭菌，一次性使用，货架有效期两年。 | 该产品适用于Stanford B型主动脉夹层的手术治疗。 | 主动脉夹层 |  | 8e675fe3-8011-11ec-b3f8-90e2ba8d9d30 | 8e675fe3-8011-11ec-b3f8-90e2ba8d9d30 | 直管型胸主动脉覆膜支架系统-覆膜支架 | C02060500114014025010002395 | C02060500100011025010004227 | 02-血管介入治疗类材料 | 06-外周血管介入治疗材料 | 05-胸主动脉支架 | 胸主动脉支架（非分支型/覆膜） | 14-合金 | 014-覆膜/非分支型 | 有裸段：T3834-080080 | T3834-080080 |  | 国械注准20223130009 | 集采范围外 | 新增（2025-06-23)、产品名称变更、国家医保耗材27位编码变更
6f0035cd-955c-11ed-bda4-34735a9d8166 | 上海微创心脉医疗科技（集团）股份有限公司 | 913101150512565326 | 54b5f588-7a6e-11f0-88e5-34735a9d8166 | 2162e440-800f-11ec-b3f8-90e2ba8d9d30 | 外周血管支架类 | 主动脉夹层 | 直管型胸主动脉覆膜支架系统-覆膜支架 | 91fa3f16-79d8-11ec-9829-0050568f40ec | 直管型胸主动脉覆膜支架系统 | 上海微创心脉医疗科技（集团）股份有限公司 |  | 国械注准20223130009 |  | 产品由自膨胀的覆膜支架和输送系统构成，覆膜支架已预装在输送系统中。覆膜支架包括有裸段覆膜支架和无裸段覆膜支架。覆膜支架均由聚酯（PET）膜通过聚酯（PET）缝合线与多段自扩张的镍钛合金（NiTi）支架段缝合而成。覆膜支架上缝合有铂铱合金显影点。输送系统用于实现覆膜支架在人体内的导入和释放，主要由锥形头、内管、外管、手柄等零部件组成。产品经环氧乙烷灭菌，一次性使用，货架有效期两年。 | 该产品适用于Stanford B型主动脉夹层的手术治疗。 | 主动脉夹层 |  | 8e676144-8011-11ec-b3f8-90e2ba8d9d30 | 8e676144-8011-11ec-b3f8-90e2ba8d9d30 | 直管型胸主动脉覆膜支架系统-覆膜支架 | C02060500114014025010002396 | C02060500100011025010004228 | 02-血管介入治疗类材料 | 06-外周血管介入治疗材料 | 05-胸主动脉支架 | 胸主动脉支架（非分支型/覆膜） | 14-合金 | 014-覆膜/非分支型 | 有裸段：T4240-080040 | T4240-080040 |  | 国械注准20223130009 | 集采范围外 | 新增（2025-06-23)、产品名称变更、国家医保耗材27位编码变更
6f0035cd-955c-11ed-bda4-34735a9d8166 | 上海微创心脉医疗科技（集团）股份有限公司 | 913101150512565326 | 54b5f64b-7a6e-11f0-88e5-34735a9d8166 | 2162e440-800f-11ec-b3f8-90e2ba8d9d30 | 外周血管支架类 | 主动脉夹层 | 直管型胸主动脉覆膜支架系统-覆膜支架 | 91fa3f16-79d8-11ec-9829-0050568f40ec | 直管型胸主动脉覆膜支架系统 | 上海微创心脉医疗科技（集团）股份有限公司 |  | 国械注准20223130009 |  | 产品由自膨胀的覆膜支架和输送系统构成，覆膜支架已预装在输送系统中。覆膜支架包括有裸段覆膜支架和无裸段覆膜支架。覆膜支架均由聚酯（PET）膜通过聚酯（PET）缝合线与多段自扩张的镍钛合金（NiTi）支架段缝合而成。覆膜支架上缝合有铂铱合金显影点。输送系统用于实现覆膜支架在人体内的导入和释放，主要由锥形头、内管、外管、手柄等零部件组成。产品经环氧乙烷灭菌，一次性使用，货架有效期两年。 | 该产品适用于Stanford B型主动脉夹层的手术治疗。 | 主动脉夹层 |  | 8e676493-8011-11ec-b3f8-90e2ba8d9d30 | 8e676493-8011-11ec-b3f8-90e2ba8d9d30 | 直管型胸主动脉覆膜支架系统-覆膜支架 | C02060500114014025010002397 | C02060500100011025010004229 | 02-血管介入治疗类材料 | 06-外周血管介入治疗材料 | 05-胸主动脉支架 | 胸主动脉支架（非分支型/覆膜） | 14-合金 | 014-覆膜/非分支型 | 有裸段：T3628-080080 | T3628-080080 |  | 国械注准20223130009 | 集采范围外 | 新增（2025-06-23)、产品名称变更、国家医保耗材27位编码变更
6f0035cd-955c-11ed-bda4-34735a9d8166 | 上海微创心脉医疗科技（集团）股份有限公司 | 913101150512565326 | 54b5f70f-7a6e-11f0-88e5-34735a9d8166 | 2162e440-800f-11ec-b3f8-90e2ba8d9d30 | 外周血管支架类 | 主动脉夹层 | 直管型胸主动脉覆膜支架系统-覆膜支架 | 91fa3f16-79d8-11ec-9829-0050568f40ec | 直管型胸主动脉覆膜支架系统 | 上海微创心脉医疗科技（集团）股份有限公司 |  | 国械注准20223130009 |  | 产品由自膨胀的覆膜支架和输送系统构成，覆膜支架已预装在输送系统中。覆膜支架包括有裸段覆膜支架和无裸段覆膜支架。覆膜支架均由聚酯（PET）膜通过聚酯（PET）缝合线与多段自扩张的镍钛合金（NiTi）支架段缝合而成。覆膜支架上缝合有铂铱合金显影点。输送系统用于实现覆膜支架在人体内的导入和释放，主要由锥形头、内管、外管、手柄等零部件组成。产品经环氧乙烷灭菌，一次性使用，货架有效期两年。 | 该产品适用于Stanford B型主动脉夹层的手术治疗。 | 主动脉夹层 |  | 8e6765f5-8011-11ec-b3f8-90e2ba8d9d30 | 8e6765f5-8011-11ec-b3f8-90e2ba8d9d30 | 直管型胸主动脉覆膜支架系统-覆膜支架 | C02060500114014025010002398 | C02060500100011025010004230 | 02-血管介入治疗类材料 | 06-外周血管介入治疗材料 | 05-胸主动脉支架 | 胸主动脉支架（非分支型/覆膜） | 14-合金 | 014-覆膜/非分支型 | 有裸段：T3828-160000 | T3828-160000 |  | 国械注准20223130009 | 集采范围外 | 新增（2025-06-23)、产品名称变更、国家医保耗材27位编码变更
6f0035cd-955c-11ed-bda4-34735a9d8166 | 上海微创心脉医疗科技（集团）股份有限公司 | 913101150512565326 | 54b5f7d2-7a6e-11f0-88e5-34735a9d8166 | 2162e440-800f-11ec-b3f8-90e2ba8d9d30 | 外周血管支架类 | 主动脉夹层 | 直管型胸主动脉覆膜支架系统-覆膜支架 | 91fa3f16-79d8-11ec-9829-0050568f40ec | 直管型胸主动脉覆膜支架系统 | 上海微创心脉医疗科技（集团）股份有限公司 |  | 国械注准20223130009 |  | 产品由自膨胀的覆膜支架和输送系统构成，覆膜支架已预装在输送系统中。覆膜支架包括有裸段覆膜支架和无裸段覆膜支架。覆膜支架均由聚酯（PET）膜通过聚酯（PET）缝合线与多段自扩张的镍钛合金（NiTi）支架段缝合而成。覆膜支架上缝合有铂铱合金显影点。输送系统用于实现覆膜支架在人体内的导入和释放，主要由锥形头、内管、外管、手柄等零部件组成。产品经环氧乙烷灭菌，一次性使用，货架有效期两年。 | 该产品适用于Stanford B型主动脉夹层的手术治疗。 | 主动脉夹层 |  | 8e676723-8011-11ec-b3f8-90e2ba8d9d30 | 8e676723-8011-11ec-b3f8-90e2ba8d9d30 | 直管型胸主动脉覆膜支架系统-覆膜支架 | C02060500114014025010002399 | C02060500100011025010004231 | 02-血管介入治疗类材料 | 06-外周血管介入治疗材料 | 05-胸主动脉支架 | 胸主动脉支架（非分支型/覆膜） | 14-合金 | 014-覆膜/非分支型 | 有裸段：T4436-120040 | T4436-120040 |  | 国械注准20223130009 | 集采范围外 | 新增（2025-06-23)、产品名称变更、国家医保耗材27位编码变更
6f0035cd-955c-11ed-bda4-34735a9d8166 | 上海微创心脉医疗科技（集团）股份有限公司 | 913101150512565326 | 54b5f891-7a6e-11f0-88e5-34735a9d8166 | 2162e440-800f-11ec-b3f8-90e2ba8d9d30 | 外周血管支架类 | 主动脉夹层 | 直管型胸主动脉覆膜支架系统-覆膜支架 | 91fa3f16-79d8-11ec-9829-0050568f40ec | 直管型胸主动脉覆膜支架系统 | 上海微创心脉医疗科技（集团）股份有限公司 |  | 国械注准20223130009 |  | 产品由自膨胀的覆膜支架和输送系统构成，覆膜支架已预装在输送系统中。覆膜支架包括有裸段覆膜支架和无裸段覆膜支架。覆膜支架均由聚酯（PET）膜通过聚酯（PET）缝合线与多段自扩张的镍钛合金（NiTi）支架段缝合而成。覆膜支架上缝合有铂铱合金显影点。输送系统用于实现覆膜支架在人体内的导入和释放，主要由锥形头、内管、外管、手柄等零部件组成。产品经环氧乙烷灭菌，一次性使用，货架有效期两年。 | 该产品适用于Stanford B型主动脉夹层的手术治疗。 | 主动脉夹层 |  | 8e67687f-8011-11ec-b3f8-90e2ba8d9d30 | 8e67687f-8011-11ec-b3f8-90e2ba8d9d30 | 直管型胸主动脉覆膜支架系统-覆膜支架 | C02060500114014025010002400 | C02060500100011025010004232 | 02-血管介入治疗类材料 | 06-外周血管介入治疗材料 | 05-胸主动脉支架 | 胸主动脉支架（非分支型/覆膜） | 14-合金 | 014-覆膜/非分支型 | 有裸段：T4238-180000 | T4238-180000 | (01)06935593734572 | 国械注准20223130009 | 集采范围外 | 新增（2025-06-23)、产品名称变更、国家医保耗材27位编码变更
6f0035cd-955c-11ed-bda4-34735a9d8166 | 上海微创心脉医疗科技（集团）股份有限公司 | 913101150512565326 | 54b5f959-7a6e-11f0-88e5-34735a9d8166 | 2162e440-800f-11ec-b3f8-90e2ba8d9d30 | 外周血管支架类 | 主动脉夹层 | 直管型胸主动脉覆膜支架系统-覆膜支架 | 91fa3f16-79d8-11ec-9829-0050568f40ec | 直管型胸主动脉覆膜支架系统 | 上海微创心脉医疗科技（集团）股份有限公司 |  | 国械注准20223130009 |  | 产品由自膨胀的覆膜支架和输送系统构成，覆膜支架已预装在输送系统中。覆膜支架包括有裸段覆膜支架和无裸段覆膜支架。覆膜支架均由聚酯（PET）膜通过聚酯（PET）缝合线与多段自扩张的镍钛合金（NiTi）支架段缝合而成。覆膜支架上缝合有铂铱合金显影点。输送系统用于实现覆膜支架在人体内的导入和释放，主要由锥形头、内管、外管、手柄等零部件组成。产品经环氧乙烷灭菌，一次性使用，货架有效期两年。 | 该产品适用于Stanford B型主动脉夹层的手术治疗。 | 主动脉夹层 |  | 8e6769b8-8011-11ec-b3f8-90e2ba8d9d30 | 8e6769b8-8011-11ec-b3f8-90e2ba8d9d30 | 直管型胸主动脉覆膜支架系统-覆膜支架 | C02060500114014025010002401 | C02060500100011025010004233 | 02-血管介入治疗类材料 | 06-外周血管介入治疗材料 | 05-胸主动脉支架 | 胸主动脉支架（非分支型/覆膜） | 14-合金 | 014-覆膜/非分支型 | 有裸段：T2424-120000 | T2424-120000 |  | 国械注准20223130009 | 集采范围外 | 新增（2025-06-23)、产品名称变更、国家医保耗材27位编码变更
6f0035cd-955c-11ed-bda4-34735a9d8166 | 上海微创心脉医疗科技（集团）股份有限公司 | 913101150512565326 | 54b5fa18-7a6e-11f0-88e5-34735a9d8166 | 2162e440-800f-11ec-b3f8-90e2ba8d9d30 | 外周血管支架类 | 主动脉夹层 | 直管型胸主动脉覆膜支架系统-覆膜支架 | 91fa3f16-79d8-11ec-9829-0050568f40ec | 直管型胸主动脉覆膜支架系统 | 上海微创心脉医疗科技（集团）股份有限公司 |  | 国械注准20223130009 |  | 产品由自膨胀的覆膜支架和输送系统构成，覆膜支架已预装在输送系统中。覆膜支架包括有裸段覆膜支架和无裸段覆膜支架。覆膜支架均由聚酯（PET）膜通过聚酯（PET）缝合线与多段自扩张的镍钛合金（NiTi）支架段缝合而成。覆膜支架上缝合有铂铱合金显影点。输送系统用于实现覆膜支架在人体内的导入和释放，主要由锥形头、内管、外管、手柄等零部件组成。产品经环氧乙烷灭菌，一次性使用，货架有效期两年。 | 该产品适用于Stanford B型主动脉夹层的手术治疗。 | 主动脉夹层 |  | 8e676afa-8011-11ec-b3f8-90e2ba8d9d30 | 8e676afa-8011-11ec-b3f8-90e2ba8d9d30 | 直管型胸主动脉覆膜支架系统-覆膜支架 | C02060500114014025010002402 | C02060500100011025010004234 | 02-血管介入治疗类材料 | 06-外周血管介入治疗材料 | 05-胸主动脉支架 | 胸主动脉支架（非分支型/覆膜） | 14-合金 | 014-覆膜/非分支型 | 有裸段：T3228-120040 | T3228-120040 | (01)06935593702304 | 国械注准20223130009 | 集采范围外 | 新增（2025-06-23)、产品名称变更、国家医保耗材27位编码变更
6f0035cd-955c-11ed-bda4-34735a9d8166 | 上海微创心脉医疗科技（集团）股份有限公司 | 913101150512565326 | 54b5fadc-7a6e-11f0-88e5-34735a9d8166 | 2162e440-800f-11ec-b3f8-90e2ba8d9d30 | 外周血管支架类 | 主动脉夹层 | 直管型胸主动脉覆膜支架系统-覆膜支架 | 91fa3f16-79d8-11ec-9829-0050568f40ec | 直管型胸主动脉覆膜支架系统 | 上海微创心脉医疗科技（集团）股份有限公司 |  | 国械注准20223130009 |  | 产品由自膨胀的覆膜支架和输送系统构成，覆膜支架已预装在输送系统中。覆膜支架包括有裸段覆膜支架和无裸段覆膜支架。覆膜支架均由聚酯（PET）膜通过聚酯（PET）缝合线与多段自扩张的镍钛合金（NiTi）支架段缝合而成。覆膜支架上缝合有铂铱合金显影点。输送系统用于实现覆膜支架在人体内的导入和释放，主要由锥形头、内管、外管、手柄等零部件组成。产品经环氧乙烷灭菌，一次性使用，货架有效期两年。 | 该产品适用于Stanford B型主动脉夹层的手术治疗。 | 主动脉夹层 |  | 8e676d21-8011-11ec-b3f8-90e2ba8d9d30 | 8e676d21-8011-11ec-b3f8-90e2ba8d9d30 | 直管型胸主动脉覆膜支架系统-覆膜支架 | C02060500114014025010002403 | C02060500100011025010004235 | 02-血管介入治疗类材料 | 06-外周血管介入治疗材料 | 05-胸主动脉支架 | 胸主动脉支架（非分支型/覆膜） | 14-合金 | 014-覆膜/非分支型 | 有裸段：T3020-080080 | T3020-080080 |  | 国械注准20223130009 | 集采范围外 | 新增（2025-06-23)、产品名称变更、国家医保耗材27位编码变更
6f0035cd-955c-11ed-bda4-34735a9d8166 | 上海微创心脉医疗科技（集团）股份有限公司 | 913101150512565326 | 54b5fe1f-7a6e-11f0-88e5-34735a9d8166 | 2162e440-800f-11ec-b3f8-90e2ba8d9d30 | 外周血管支架类 | 主动脉夹层 | 直管型胸主动脉覆膜支架系统-覆膜支架 | 91fa3f16-79d8-11ec-9829-0050568f40ec | 直管型胸主动脉覆膜支架系统 | 上海微创心脉医疗科技（集团）股份有限公司 |  | 国械注准20223130009 |  | 产品由自膨胀的覆膜支架和输送系统构成，覆膜支架已预装在输送系统中。覆膜支架包括有裸段覆膜支架和无裸段覆膜支架。覆膜支架均由聚酯（PET）膜通过聚酯（PET）缝合线与多段自扩张的镍钛合金（NiTi）支架段缝合而成。覆膜支架上缝合有铂铱合金显影点。输送系统用于实现覆膜支架在人体内的导入和释放，主要由锥形头、内管、外管、手柄等零部件组成。产品经环氧乙烷灭菌，一次性使用，货架有效期两年。 | 该产品适用于Stanford B型主动脉夹层的手术治疗。 | 主动脉夹层 |  | 8e677047-8011-11ec-b3f8-90e2ba8d9d30 | 8e677047-8011-11ec-b3f8-90e2ba8d9d30 | 直管型胸主动脉覆膜支架系统-覆膜支架 | C02060500114014025010002404 | C02060500100011025010004236 | 02-血管介入治疗类材料 | 06-外周血管介入治疗材料 | 05-胸主动脉支架 | 胸主动脉支架（非分支型/覆膜） | 14-合金 | 014-覆膜/非分支型 | 有裸段：T3026-080060 | T3026-080060 |  | 国械注准20223130009 | 集采范围外 | 新增（2025-06-23)、产品名称变更、国家医保耗材27位编码变更
6f0035cd-955c-11ed-bda4-34735a9d8166 | 上海微创心脉医疗科技（集团）股份有限公司 | 913101150512565326 | 54b5fee8-7a6e-11f0-88e5-34735a9d8166 | 2162e440-800f-11ec-b3f8-90e2ba8d9d30 | 外周血管支架类 | 主动脉夹层 | 直管型胸主动脉覆膜支架系统-覆膜支架 | 91fa3f16-79d8-11ec-9829-0050568f40ec | 直管型胸主动脉覆膜支架系统 | 上海微创心脉医疗科技（集团）股份有限公司 |  | 国械注准20223130009 |  | 产品由自膨胀的覆膜支架和输送系统构成，覆膜支架已预装在输送系统中。覆膜支架包括有裸段覆膜支架和无裸段覆膜支架。覆膜支架均由聚酯（PET）膜通过聚酯（PET）缝合线与多段自扩张的镍钛合金（NiTi）支架段缝合而成。覆膜支架上缝合有铂铱合金显影点。输送系统用于实现覆膜支架在人体内的导入和释放，主要由锥形头、内管、外管、手柄等零部件组成。产品经环氧乙烷灭菌，一次性使用，货架有效期两年。 | 该产品适用于Stanford B型主动脉夹层的手术治疗。 | 主动脉夹层 |  | 8e6771d4-8011-11ec-b3f8-90e2ba8d9d30 | 8e6771d4-8011-11ec-b3f8-90e2ba8d9d30 | 直管型胸主动脉覆膜支架系统-覆膜支架 | C02060500114014025010002405 | C02060500100011025010004237 | 02-血管介入治疗类材料 | 06-外周血管介入治疗材料 | 05-胸主动脉支架 | 胸主动脉支架（非分支型/覆膜） | 14-合金 | 014-覆膜/非分支型 | 有裸段：T3022-100060 | T3022-100060 |  | 国械注准20223130009 | 集采范围外 | 新增（2025-06-23)、产品名称变更、国家医保耗材27位编码变更
6f0035cd-955c-11ed-bda4-34735a9d8166 | 上海微创心脉医疗科技（集团）股份有限公司 | 913101150512565326 | 54b5ffab-7a6e-11f0-88e5-34735a9d8166 | 2162e440-800f-11ec-b3f8-90e2ba8d9d30 | 外周血管支架类 | 主动脉夹层 | 直管型胸主动脉覆膜支架系统-覆膜支架 | 91fa3f16-79d8-11ec-9829-0050568f40ec | 直管型胸主动脉覆膜支架系统 | 上海微创心脉医疗科技（集团）股份有限公司 |  | 国械注准20223130009 |  | 产品由自膨胀的覆膜支架和输送系统构成，覆膜支架已预装在输送系统中。覆膜支架包括有裸段覆膜支架和无裸段覆膜支架。覆膜支架均由聚酯（PET）膜通过聚酯（PET）缝合线与多段自扩张的镍钛合金（NiTi）支架段缝合而成。覆膜支架上缝合有铂铱合金显影点。输送系统用于实现覆膜支架在人体内的导入和释放，主要由锥形头、内管、外管、手柄等零部件组成。产品经环氧乙烷灭菌，一次性使用，货架有效期两年。 | 该产品适用于Stanford B型主动脉夹层的手术治疗。 | 主动脉夹层 |  | 8e677351-8011-11ec-b3f8-90e2ba8d9d30 | 8e677351-8011-11ec-b3f8-90e2ba8d9d30 | 直管型胸主动脉覆膜支架系统-覆膜支架 | C02060500114014025010002406 | C02060500100011025010004238 | 02-血管介入治疗类材料 | 06-外周血管介入治疗材料 | 05-胸主动脉支架 | 胸主动脉支架（非分支型/覆膜） | 14-合金 | 014-覆膜/非分支型 | 有裸段：T4236-140040 | T4236-140040 | (01)06935593762445 | 国械注准20223130009 | 集采范围外 | 新增（2025-06-23)、产品名称变更、国家医保耗材27位编码变更
6f0035cd-955c-11ed-bda4-34735a9d8166 | 上海微创心脉医疗科技（集团）股份有限公司 | 913101150512565326 | 54b6006f-7a6e-11f0-88e5-34735a9d8166 | 2162e440-800f-11ec-b3f8-90e2ba8d9d30 | 外周血管支架类 | 主动脉夹层 | 直管型胸主动脉覆膜支架系统-覆膜支架 | 91fa3f16-79d8-11ec-9829-0050568f40ec | 直管型胸主动脉覆膜支架系统 | 上海微创心脉医疗科技（集团）股份有限公司 |  | 国械注准20223130009 |  | 产品由自膨胀的覆膜支架和输送系统构成，覆膜支架已预装在输送系统中。覆膜支架包括有裸段覆膜支架和无裸段覆膜支架。覆膜支架均由聚酯（PET）膜通过聚酯（PET）缝合线与多段自扩张的镍钛合金（NiTi）支架段缝合而成。覆膜支架上缝合有铂铱合金显影点。输送系统用于实现覆膜支架在人体内的导入和释放，主要由锥形头、内管、外管、手柄等零部件组成。产品经环氧乙烷灭菌，一次性使用，货架有效期两年。 | 该产品适用于Stanford B型主动脉夹层的手术治疗。 | 主动脉夹层 |  | 8e677491-8011-11ec-b3f8-90e2ba8d9d30 | 8e677491-8011-11ec-b3f8-90e2ba8d9d30 | 直管型胸主动脉覆膜支架系统-覆膜支架 | C02060500114014025010002407 | C02060500100011025010004239 | 02-血管介入治疗类材料 | 06-外周血管介入治疗材料 | 05-胸主动脉支架 | 胸主动脉支架（非分支型/覆膜） | 14-合金 | 014-覆膜/非分支型 | 有裸段：T3630-160000 | T3630-160000 | (01)06935593733506 | 国械注准20223130009 | 集采范围外 | 新增（2025-06-23)、产品名称变更、国家医保耗材27位编码变更
6f0035cd-955c-11ed-bda4-34735a9d8166 | 上海微创心脉医疗科技（集团）股份有限公司 | 913101150512565326 | 54b60132-7a6e-11f0-88e5-34735a9d8166 | 2162e440-800f-11ec-b3f8-90e2ba8d9d30 | 外周血管支架类 | 主动脉夹层 | 直管型胸主动脉覆膜支架系统-覆膜支架 | 91fa3f16-79d8-11ec-9829-0050568f40ec | 直管型胸主动脉覆膜支架系统 | 上海微创心脉医疗科技（集团）股份有限公司 |  | 国械注准20223130009 |  | 产品由自膨胀的覆膜支架和输送系统构成，覆膜支架已预装在输送系统中。覆膜支架包括有裸段覆膜支架和无裸段覆膜支架。覆膜支架均由聚酯（PET）膜通过聚酯（PET）缝合线与多段自扩张的镍钛合金（NiTi）支架段缝合而成。覆膜支架上缝合有铂铱合金显影点。输送系统用于实现覆膜支架在人体内的导入和释放，主要由锥形头、内管、外管、手柄等零部件组成。产品经环氧乙烷灭菌，一次性使用，货架有效期两年。 | 该产品适用于Stanford B型主动脉夹层的手术治疗。 | 主动脉夹层 |  | 8e6775b6-8011-11ec-b3f8-90e2ba8d9d30 | 8e6775b6-8011-11ec-b3f8-90e2ba8d9d30 | 直管型胸主动脉覆膜支架系统-覆膜支架 | C02060500114014025010002408 | C02060500100011025010004240 | 02-血管介入治疗类材料 | 06-外周血管介入治疗材料 | 05-胸主动脉支架 | 胸主动脉支架（非分支型/覆膜） | 14-合金 | 014-覆膜/非分支型 | 有裸段：T3224-140040 | T3224-140040 |  | 国械注准20223130009 | 集采范围外 | 新增（2025-06-23)、产品名称变更、国家医保耗材27位编码变更
6f0035cd-955c-11ed-bda4-34735a9d8166 | 上海微创心脉医疗科技（集团）股份有限公司 | 913101150512565326 | 54b601f6-7a6e-11f0-88e5-34735a9d8166 | 2162e440-800f-11ec-b3f8-90e2ba8d9d30 | 外周血管支架类 | 主动脉夹层 | 直管型胸主动脉覆膜支架系统-覆膜支架 | 91fa3f16-79d8-11ec-9829-0050568f40ec | 直管型胸主动脉覆膜支架系统 | 上海微创心脉医疗科技（集团）股份有限公司 |  | 国械注准20223130009 |  | 产品由自膨胀的覆膜支架和输送系统构成，覆膜支架已预装在输送系统中。覆膜支架包括有裸段覆膜支架和无裸段覆膜支架。覆膜支架均由聚酯（PET）膜通过聚酯（PET）缝合线与多段自扩张的镍钛合金（NiTi）支架段缝合而成。覆膜支架上缝合有铂铱合金显影点。输送系统用于实现覆膜支架在人体内的导入和释放，主要由锥形头、内管、外管、手柄等零部件组成。产品经环氧乙烷灭菌，一次性使用，货架有效期两年。 | 该产品适用于Stanford B型主动脉夹层的手术治疗。 | 主动脉夹层 |  | 8e6776f2-8011-11ec-b3f8-90e2ba8d9d30 | 8e6776f2-8011-11ec-b3f8-90e2ba8d9d30 | 直管型胸主动脉覆膜支架系统-覆膜支架 | C02060500114014025010002409 | C02060500100011025010004241 | 02-血管介入治疗类材料 | 06-外周血管介入治疗材料 | 05-胸主动脉支架 | 胸主动脉支架（非分支型/覆膜） | 14-合金 | 014-覆膜/非分支型 | 有裸段：T3834-120000 | T3834-120000 |  | 国械注准20223130009 | 集采范围外 | 新增（2025-06-23)、产品名称变更、国家医保耗材27位编码变更
6f0035cd-955c-11ed-bda4-34735a9d8166 | 上海微创心脉医疗科技（集团）股份有限公司 | 913101150512565326 | 54b602b9-7a6e-11f0-88e5-34735a9d8166 | 2162e440-800f-11ec-b3f8-90e2ba8d9d30 | 外周血管支架类 | 主动脉夹层 | 直管型胸主动脉覆膜支架系统-覆膜支架 | 91fa3f16-79d8-11ec-9829-0050568f40ec | 直管型胸主动脉覆膜支架系统 | 上海微创心脉医疗科技（集团）股份有限公司 |  | 国械注准20223130009 |  | 产品由自膨胀的覆膜支架和输送系统构成，覆膜支架已预装在输送系统中。覆膜支架包括有裸段覆膜支架和无裸段覆膜支架。覆膜支架均由聚酯（PET）膜通过聚酯（PET）缝合线与多段自扩张的镍钛合金（NiTi）支架段缝合而成。覆膜支架上缝合有铂铱合金显影点。输送系统用于实现覆膜支架在人体内的导入和释放，主要由锥形头、内管、外管、手柄等零部件组成。产品经环氧乙烷灭菌，一次性使用，货架有效期两年。 | 该产品适用于Stanford B型主动脉夹层的手术治疗。 | 主动脉夹层 |  | 8e677829-8011-11ec-b3f8-90e2ba8d9d30 | 8e677829-8011-11ec-b3f8-90e2ba8d9d30 | 直管型胸主动脉覆膜支架系统-覆膜支架 | C02060500114014025010002410 | C02060500100011025010004242 | 02-血管介入治疗类材料 | 06-外周血管介入治疗材料 | 05-胸主动脉支架 | 胸主动脉支架（非分支型/覆膜） | 14-合金 | 014-覆膜/非分支型 | 有裸段：T3022-100080 | T3022-100080 |  | 国械注准20223130009 | 集采范围外 | 新增（2025-06-23)、产品名称变更、国家医保耗材27位编码变更
6f0035cd-955c-11ed-bda4-34735a9d8166 | 上海微创心脉医疗科技（集团）股份有限公司 | 913101150512565326 | 54b6037d-7a6e-11f0-88e5-34735a9d8166 | 2162e440-800f-11ec-b3f8-90e2ba8d9d30 | 外周血管支架类 | 主动脉夹层 | 直管型胸主动脉覆膜支架系统-覆膜支架 | 91fa3f16-79d8-11ec-9829-0050568f40ec | 直管型胸主动脉覆膜支架系统 | 上海微创心脉医疗科技（集团）股份有限公司 |  | 国械注准20223130009 |  | 产品由自膨胀的覆膜支架和输送系统构成，覆膜支架已预装在输送系统中。覆膜支架包括有裸段覆膜支架和无裸段覆膜支架。覆膜支架均由聚酯（PET）膜通过聚酯（PET）缝合线与多段自扩张的镍钛合金（NiTi）支架段缝合而成。覆膜支架上缝合有铂铱合金显影点。输送系统用于实现覆膜支架在人体内的导入和释放，主要由锥形头、内管、外管、手柄等零部件组成。产品经环氧乙烷灭菌，一次性使用，货架有效期两年。 | 该产品适用于Stanford B型主动脉夹层的手术治疗。 | 主动脉夹层 |  | 8e677976-8011-11ec-b3f8-90e2ba8d9d30 | 8e677976-8011-11ec-b3f8-90e2ba8d9d30 | 直管型胸主动脉覆膜支架系统-覆膜支架 | C02060500114014025010002411 | C02060500100011025010004243 | 02-血管介入治疗类材料 | 06-外周血管介入治疗材料 | 05-胸主动脉支架 | 胸主动脉支架（非分支型/覆膜） | 14-合金 | 014-覆膜/非分支型 | 有裸段：T3232-100060 | T3232-100060 |  | 国械注准20223130009 | 集采范围外 | 新增（2025-06-23)、产品名称变更、国家医保耗材27位编码变更
6f0035cd-955c-11ed-bda4-34735a9d8166 | 上海微创心脉医疗科技（集团）股份有限公司 | 913101150512565326 | 54b60440-7a6e-11f0-88e5-34735a9d8166 | 2162e440-800f-11ec-b3f8-90e2ba8d9d30 | 外周血管支架类 | 主动脉夹层 | 直管型胸主动脉覆膜支架系统-覆膜支架 | 91fa3f16-79d8-11ec-9829-0050568f40ec | 直管型胸主动脉覆膜支架系统 | 上海微创心脉医疗科技（集团）股份有限公司 |  | 国械注准20223130009 |  | 产品由自膨胀的覆膜支架和输送系统构成，覆膜支架已预装在输送系统中。覆膜支架包括有裸段覆膜支架和无裸段覆膜支架。覆膜支架均由聚酯（PET）膜通过聚酯（PET）缝合线与多段自扩张的镍钛合金（NiTi）支架段缝合而成。覆膜支架上缝合有铂铱合金显影点。输送系统用于实现覆膜支架在人体内的导入和释放，主要由锥形头、内管、外管、手柄等零部件组成。产品经环氧乙烷灭菌，一次性使用，货架有效期两年。 | 该产品适用于Stanford B型主动脉夹层的手术治疗。 | 主动脉夹层 |  | 8e677a99-8011-11ec-b3f8-90e2ba8d9d30 | 8e677a99-8011-11ec-b3f8-90e2ba8d9d30 | 直管型胸主动脉覆膜支架系统-覆膜支架 | C02060500114014025010002412 | C02060500100011025010004244 | 02-血管介入治疗类材料 | 06-外周血管介入治疗材料 | 05-胸主动脉支架 | 胸主动脉支架（非分支型/覆膜） | 14-合金 | 014-覆膜/非分支型 | 有裸段：T2222-100060 | T2222-100060 | (01)06935593732417 | 国械注准20223130009 | 集采范围外 | 新增（2025-06-23)、产品名称变更、国家医保耗材27位编码变更
6f0035cd-955c-11ed-bda4-34735a9d8166 | 上海微创心脉医疗科技（集团）股份有限公司 | 913101150512565326 | 54b60504-7a6e-11f0-88e5-34735a9d8166 | 2162e440-800f-11ec-b3f8-90e2ba8d9d30 | 外周血管支架类 | 主动脉夹层 | 直管型胸主动脉覆膜支架系统-覆膜支架 | 91fa3f16-79d8-11ec-9829-0050568f40ec | 直管型胸主动脉覆膜支架系统 | 上海微创心脉医疗科技（集团）股份有限公司 |  | 国械注准20223130009 |  | 产品由自膨胀的覆膜支架和输送系统构成，覆膜支架已预装在输送系统中。覆膜支架包括有裸段覆膜支架和无裸段覆膜支架。覆膜支架均由聚酯（PET）膜通过聚酯（PET）缝合线与多段自扩张的镍钛合金（NiTi）支架段缝合而成。覆膜支架上缝合有铂铱合金显影点。输送系统用于实现覆膜支架在人体内的导入和释放，主要由锥形头、内管、外管、手柄等零部件组成。产品经环氧乙烷灭菌，一次性使用，货架有效期两年。 | 该产品适用于Stanford B型主动脉夹层的手术治疗。 | 主动脉夹层 |  | 8e677bdf-8011-11ec-b3f8-90e2ba8d9d30 | 8e677bdf-8011-11ec-b3f8-90e2ba8d9d30 | 直管型胸主动脉覆膜支架系统-覆膜支架 | C02060500114014025010002413 | C02060500100011025010004245 | 02-血管介入治疗类材料 | 06-外周血管介入治疗材料 | 05-胸主动脉支架 | 胸主动脉支架（非分支型/覆膜） | 14-合金 | 014-覆膜/非分支型 | 有裸段：T3628-060100 | T3628-060100 |  | 国械注准20223130009 | 集采范围外 | 新增（2025-06-23)、产品名称变更、国家医保耗材27位编码变更
6f0035cd-955c-11ed-bda4-34735a9d8166 | 上海微创心脉医疗科技（集团）股份有限公司 | 913101150512565326 | 54b6085b-7a6e-11f0-88e5-34735a9d8166 | 2162e440-800f-11ec-b3f8-90e2ba8d9d30 | 外周血管支架类 | 主动脉夹层 | 直管型胸主动脉覆膜支架系统-覆膜支架 | 91fa3f16-79d8-11ec-9829-0050568f40ec | 直管型胸主动脉覆膜支架系统 | 上海微创心脉医疗科技（集团）股份有限公司 |  | 国械注准20223130009 |  | 产品由自膨胀的覆膜支架和输送系统构成，覆膜支架已预装在输送系统中。覆膜支架包括有裸段覆膜支架和无裸段覆膜支架。覆膜支架均由聚酯（PET）膜通过聚酯（PET）缝合线与多段自扩张的镍钛合金（NiTi）支架段缝合而成。覆膜支架上缝合有铂铱合金显影点。输送系统用于实现覆膜支架在人体内的导入和释放，主要由锥形头、内管、外管、手柄等零部件组成。产品经环氧乙烷灭菌，一次性使用，货架有效期两年。 | 该产品适用于Stanford B型主动脉夹层的手术治疗。 | 主动脉夹层 |  | 8e677d0b-8011-11ec-b3f8-90e2ba8d9d30 | 8e677d0b-8011-11ec-b3f8-90e2ba8d9d30 | 直管型胸主动脉覆膜支架系统-覆膜支架 | C02060500114014025010002414 | C02060500100011025010004246 | 02-血管介入治疗类材料 | 06-外周血管介入治疗材料 | 05-胸主动脉支架 | 胸主动脉支架（非分支型/覆膜） | 14-合金 | 014-覆膜/非分支型 | 有裸段：T3430-100060 | T3430-100060 |  | 国械注准20223130009 | 集采范围外 | 新增（2025-06-23)、产品名称变更、国家医保耗材27位编码变更
6f0035cd-955c-11ed-bda4-34735a9d8166 | 上海微创心脉医疗科技（集团）股份有限公司 | 913101150512565326 | 54b60932-7a6e-11f0-88e5-34735a9d8166 | 2162e440-800f-11ec-b3f8-90e2ba8d9d30 | 外周血管支架类 | 主动脉夹层 | 直管型胸主动脉覆膜支架系统-覆膜支架 | 91fa3f16-79d8-11ec-9829-0050568f40ec | 直管型胸主动脉覆膜支架系统 | 上海微创心脉医疗科技（集团）股份有限公司 |  | 国械注准20223130009 |  | 产品由自膨胀的覆膜支架和输送系统构成，覆膜支架已预装在输送系统中。覆膜支架包括有裸段覆膜支架和无裸段覆膜支架。覆膜支架均由聚酯（PET）膜通过聚酯（PET）缝合线与多段自扩张的镍钛合金（NiTi）支架段缝合而成。覆膜支架上缝合有铂铱合金显影点。输送系统用于实现覆膜支架在人体内的导入和释放，主要由锥形头、内管、外管、手柄等零部件组成。产品经环氧乙烷灭菌，一次性使用，货架有效期两年。 | 该产品适用于Stanford B型主动脉夹层的手术治疗。 | 主动脉夹层 |  | 8e677e45-8011-11ec-b3f8-90e2ba8d9d30 | 8e677e45-8011-11ec-b3f8-90e2ba8d9d30 | 直管型胸主动脉覆膜支架系统-覆膜支架 | C02060500114014025010002415 | C02060500100011025010004247 | 02-血管介入治疗类材料 | 06-外周血管介入治疗材料 | 05-胸主动脉支架 | 胸主动脉支架（非分支型/覆膜） | 14-合金 | 014-覆膜/非分支型 | 有裸段：T3636-120060 | T3636-120060 |  | 国械注准20223130009 | 集采范围外 | 新增（2025-06-23)、产品名称变更、国家医保耗材27位编码变更
6f0035cd-955c-11ed-bda4-34735a9d8166 | 上海微创心脉医疗科技（集团）股份有限公司 | 913101150512565326 | 54b609fb-7a6e-11f0-88e5-34735a9d8166 | 2162e440-800f-11ec-b3f8-90e2ba8d9d30 | 外周血管支架类 | 主动脉夹层 | 直管型胸主动脉覆膜支架系统-覆膜支架 | 91fa3f16-79d8-11ec-9829-0050568f40ec | 直管型胸主动脉覆膜支架系统 | 上海微创心脉医疗科技（集团）股份有限公司 |  | 国械注准20223130009 |  | 产品由自膨胀的覆膜支架和输送系统构成，覆膜支架已预装在输送系统中。覆膜支架包括有裸段覆膜支架和无裸段覆膜支架。覆膜支架均由聚酯（PET）膜通过聚酯（PET）缝合线与多段自扩张的镍钛合金（NiTi）支架段缝合而成。覆膜支架上缝合有铂铱合金显影点。输送系统用于实现覆膜支架在人体内的导入和释放，主要由锥形头、内管、外管、手柄等零部件组成。产品经环氧乙烷灭菌，一次性使用，货架有效期两年。 | 该产品适用于Stanford B型主动脉夹层的手术治疗。 | 主动脉夹层 |  | 8e677f70-8011-11ec-b3f8-90e2ba8d9d30 | 8e677f70-8011-11ec-b3f8-90e2ba8d9d30 | 直管型胸主动脉覆膜支架系统-覆膜支架 | C02060500114014025010002416 | C02060500100011025010004248 | 02-血管介入治疗类材料 | 06-外周血管介入治疗材料 | 05-胸主动脉支架 | 胸主动脉支架（非分支型/覆膜） | 14-合金 | 014-覆膜/非分支型 | 有裸段：T2822-060100 | T2822-060100 |  | 国械注准20223130009 | 集采范围外 | 新增（2025-06-23)、产品名称变更、国家医保耗材27位编码变更
6f0035cd-955c-11ed-bda4-34735a9d8166 | 上海微创心脉医疗科技（集团）股份有限公司 | 913101150512565326 | 54b60ac8-7a6e-11f0-88e5-34735a9d8166 | 2162e440-800f-11ec-b3f8-90e2ba8d9d30 | 外周血管支架类 | 主动脉夹层 | 直管型胸主动脉覆膜支架系统-覆膜支架 | 91fa3f16-79d8-11ec-9829-0050568f40ec | 直管型胸主动脉覆膜支架系统 | 上海微创心脉医疗科技（集团）股份有限公司 |  | 国械注准20223130009 |  | 产品由自膨胀的覆膜支架和输送系统构成，覆膜支架已预装在输送系统中。覆膜支架包括有裸段覆膜支架和无裸段覆膜支架。覆膜支架均由聚酯（PET）膜通过聚酯（PET）缝合线与多段自扩张的镍钛合金（NiTi）支架段缝合而成。覆膜支架上缝合有铂铱合金显影点。输送系统用于实现覆膜支架在人体内的导入和释放，主要由锥形头、内管、外管、手柄等零部件组成。产品经环氧乙烷灭菌，一次性使用，货架有效期两年。 | 该产品适用于Stanford B型主动脉夹层的手术治疗。 | 主动脉夹层 |  | 8e6780af-8011-11ec-b3f8-90e2ba8d9d30 | 8e6780af-8011-11ec-b3f8-90e2ba8d9d30 | 直管型胸主动脉覆膜支架系统-覆膜支架 | C02060500114014025010002417 | C02060500100011025010004249 | 02-血管介入治疗类材料 | 06-外周血管介入治疗材料 | 05-胸主动脉支架 | 胸主动脉支架（非分支型/覆膜） | 14-合金 | 014-覆膜/非分支型 | 有裸段：T2422-120000 | T2422-120000 |  | 国械注准20223130009 | 集采范围外 | 新增（2025-06-23)、产品名称变更、国家医保耗材27位编码变更
6f0035cd-955c-11ed-bda4-34735a9d8166 | 上海微创心脉医疗科技（集团）股份有限公司 | 913101150512565326 | 54b60b90-7a6e-11f0-88e5-34735a9d8166 | 2162e440-800f-11ec-b3f8-90e2ba8d9d30 | 外周血管支架类 | 主动脉夹层 | 直管型胸主动脉覆膜支架系统-覆膜支架 | 91fa3f16-79d8-11ec-9829-0050568f40ec | 直管型胸主动脉覆膜支架系统 | 上海微创心脉医疗科技（集团）股份有限公司 |  | 国械注准20223130009 |  | 产品由自膨胀的覆膜支架和输送系统构成，覆膜支架已预装在输送系统中。覆膜支架包括有裸段覆膜支架和无裸段覆膜支架。覆膜支架均由聚酯（PET）膜通过聚酯（PET）缝合线与多段自扩张的镍钛合金（NiTi）支架段缝合而成。覆膜支架上缝合有铂铱合金显影点。输送系统用于实现覆膜支架在人体内的导入和释放，主要由锥形头、内管、外管、手柄等零部件组成。产品经环氧乙烷灭菌，一次性使用，货架有效期两年。 | 该产品适用于Stanford B型主动脉夹层的手术治疗。 | 主动脉夹层 |  | 8e678344-8011-11ec-b3f8-90e2ba8d9d30 | 8e678344-8011-11ec-b3f8-90e2ba8d9d30 | 直管型胸主动脉覆膜支架系统-覆膜支架 | C02060500114014025010002418 | C02060500100011025010004250 | 02-血管介入治疗类材料 | 06-外周血管介入治疗材料 | 05-胸主动脉支架 | 胸主动脉支架（非分支型/覆膜） | 14-合金 | 014-覆膜/非分支型 | 有裸段：T3424-140040 | T3424-140040 |  | 国械注准20223130009 | 集采范围外 | 新增（2025-06-23)、产品名称变更、国家医保耗材27位编码变更
6f0035cd-955c-11ed-bda4-34735a9d8166 | 上海微创心脉医疗科技（集团）股份有限公司 | 913101150512565326 | 54b60c54-7a6e-11f0-88e5-34735a9d8166 | 2162e440-800f-11ec-b3f8-90e2ba8d9d30 | 外周血管支架类 | 主动脉夹层 | 直管型胸主动脉覆膜支架系统-覆膜支架 | 91fa3f16-79d8-11ec-9829-0050568f40ec | 直管型胸主动脉覆膜支架系统 | 上海微创心脉医疗科技（集团）股份有限公司 |  | 国械注准20223130009 |  | 产品由自膨胀的覆膜支架和输送系统构成，覆膜支架已预装在输送系统中。覆膜支架包括有裸段覆膜支架和无裸段覆膜支架。覆膜支架均由聚酯（PET）膜通过聚酯（PET）缝合线与多段自扩张的镍钛合金（NiTi）支架段缝合而成。覆膜支架上缝合有铂铱合金显影点。输送系统用于实现覆膜支架在人体内的导入和释放，主要由锥形头、内管、外管、手柄等零部件组成。产品经环氧乙烷灭菌，一次性使用，货架有效期两年。 | 该产品适用于Stanford B型主动脉夹层的手术治疗。 | 主动脉夹层 |  | 8e678475-8011-11ec-b3f8-90e2ba8d9d30 | 8e678475-8011-11ec-b3f8-90e2ba8d9d30 | 直管型胸主动脉覆膜支架系统-覆膜支架 | C02060500114014025010002419 | C02060500100011025010004251 | 02-血管介入治疗类材料 | 06-外周血管介入治疗材料 | 05-胸主动脉支架 | 胸主动脉支架（非分支型/覆膜） | 14-合金 | 014-覆膜/非分支型 | 有裸段：T2828-060100 | T2828-060100 |  | 国械注准20223130009 | 集采范围外 | 新增（2025-06-23)、产品名称变更、国家医保耗材27位编码变更
6f0035cd-955c-11ed-bda4-34735a9d8166 | 上海微创心脉医疗科技（集团）股份有限公司 | 913101150512565326 | 54b60d3a-7a6e-11f0-88e5-34735a9d8166 | 2162e440-800f-11ec-b3f8-90e2ba8d9d30 | 外周血管支架类 | 主动脉夹层 | 直管型胸主动脉覆膜支架系统-覆膜支架 | 91fa3f16-79d8-11ec-9829-0050568f40ec | 直管型胸主动脉覆膜支架系统 | 上海微创心脉医疗科技（集团）股份有限公司 |  | 国械注准20223130009 |  | 产品由自膨胀的覆膜支架和输送系统构成，覆膜支架已预装在输送系统中。覆膜支架包括有裸段覆膜支架和无裸段覆膜支架。覆膜支架均由聚酯（PET）膜通过聚酯（PET）缝合线与多段自扩张的镍钛合金（NiTi）支架段缝合而成。覆膜支架上缝合有铂铱合金显影点。输送系统用于实现覆膜支架在人体内的导入和释放，主要由锥形头、内管、外管、手柄等零部件组成。产品经环氧乙烷灭菌，一次性使用，货架有效期两年。 | 该产品适用于Stanford B型主动脉夹层的手术治疗。 | 主动脉夹层 |  | 8e6785a1-8011-11ec-b3f8-90e2ba8d9d30 | 8e6785a1-8011-11ec-b3f8-90e2ba8d9d30 | 直管型胸主动脉覆膜支架系统-覆膜支架 | C02060500114014025010002420 | C02060500100011025010004252 | 02-血管介入治疗类材料 | 06-外周血管介入治疗材料 | 05-胸主动脉支架 | 胸主动脉支架（非分支型/覆膜） | 14-合金 | 014-覆膜/非分支型 | 有裸段：T2826-060100 | T2826-060100 |  | 国械注准20223130009 | 集采范围外 | 新增（2025-06-23)、产品名称变更、国家医保耗材27位编码变更
6f0035cd-955c-11ed-bda4-34735a9d8166 | 上海微创心脉医疗科技（集团）股份有限公司 | 913101150512565326 | 54b60dfd-7a6e-11f0-88e5-34735a9d8166 | 2162e440-800f-11ec-b3f8-90e2ba8d9d30 | 外周血管支架类 | 主动脉夹层 | 直管型胸主动脉覆膜支架系统-覆膜支架 | 91fa3f16-79d8-11ec-9829-0050568f40ec | 直管型胸主动脉覆膜支架系统 | 上海微创心脉医疗科技（集团）股份有限公司 |  | 国械注准20223130009 |  | 产品由自膨胀的覆膜支架和输送系统构成，覆膜支架已预装在输送系统中。覆膜支架包括有裸段覆膜支架和无裸段覆膜支架。覆膜支架均由聚酯（PET）膜通过聚酯（PET）缝合线与多段自扩张的镍钛合金（NiTi）支架段缝合而成。覆膜支架上缝合有铂铱合金显影点。输送系统用于实现覆膜支架在人体内的导入和释放，主要由锥形头、内管、外管、手柄等零部件组成。产品经环氧乙烷灭菌，一次性使用，货架有效期两年。 | 该产品适用于Stanford B型主动脉夹层的手术治疗。 | 主动脉夹层 |  | 8e6786e7-8011-11ec-b3f8-90e2ba8d9d30 | 8e6786e7-8011-11ec-b3f8-90e2ba8d9d30 | 直管型胸主动脉覆膜支架系统-覆膜支架 | C02060500114014025010002421 | C02060500100011025010004253 | 02-血管介入治疗类材料 | 06-外周血管介入治疗材料 | 05-胸主动脉支架 | 胸主动脉支架（非分支型/覆膜） | 14-合金 | 014-覆膜/非分支型 | 有裸段：T4444-140000 | T4444-140000 |  | 国械注准20223130009 | 集采范围外 | 新增（2025-06-23)、产品名称变更、国家医保耗材27位编码变更
6f0035cd-955c-11ed-bda4-34735a9d8166 | 上海微创心脉医疗科技（集团）股份有限公司 | 913101150512565326 | 54b60ec5-7a6e-11f0-88e5-34735a9d8166 | 2162e440-800f-11ec-b3f8-90e2ba8d9d30 | 外周血管支架类 | 主动脉夹层 | 直管型胸主动脉覆膜支架系统-覆膜支架 | 91fa3f16-79d8-11ec-9829-0050568f40ec | 直管型胸主动脉覆膜支架系统 | 上海微创心脉医疗科技（集团）股份有限公司 |  | 国械注准20223130009 |  | 产品由自膨胀的覆膜支架和输送系统构成，覆膜支架已预装在输送系统中。覆膜支架包括有裸段覆膜支架和无裸段覆膜支架。覆膜支架均由聚酯（PET）膜通过聚酯（PET）缝合线与多段自扩张的镍钛合金（NiTi）支架段缝合而成。覆膜支架上缝合有铂铱合金显影点。输送系统用于实现覆膜支架在人体内的导入和释放，主要由锥形头、内管、外管、手柄等零部件组成。产品经环氧乙烷灭菌，一次性使用，货架有效期两年。 | 该产品适用于Stanford B型主动脉夹层的手术治疗。 | 主动脉夹层 |  | 8e678861-8011-11ec-b3f8-90e2ba8d9d30 | 8e678861-8011-11ec-b3f8-90e2ba8d9d30 | 直管型胸主动脉覆膜支架系统-覆膜支架 | C02060500114014025010002422 | C02060500100011025010004254 | 02-血管介入治疗类材料 | 06-外周血管介入治疗材料 | 05-胸主动脉支架 | 胸主动脉支架（非分支型/覆膜） | 14-合金 | 014-覆膜/非分支型 | 有裸段：T3028-080080 | T3028-080080 |  | 国械注准20223130009 | 集采范围外 | 新增（2025-06-23)、产品名称变更、国家医保耗材27位编码变更
6f0035cd-955c-11ed-bda4-34735a9d8166 | 上海微创心脉医疗科技（集团）股份有限公司 | 913101150512565326 | 54b60f8e-7a6e-11f0-88e5-34735a9d8166 | 2162e440-800f-11ec-b3f8-90e2ba8d9d30 | 外周血管支架类 | 主动脉夹层 | 直管型胸主动脉覆膜支架系统-覆膜支架 | 91fa3f16-79d8-11ec-9829-0050568f40ec | 直管型胸主动脉覆膜支架系统 | 上海微创心脉医疗科技（集团）股份有限公司 |  | 国械注准20223130009 |  | 产品由自膨胀的覆膜支架和输送系统构成，覆膜支架已预装在输送系统中。覆膜支架包括有裸段覆膜支架和无裸段覆膜支架。覆膜支架均由聚酯（PET）膜通过聚酯（PET）缝合线与多段自扩张的镍钛合金（NiTi）支架段缝合而成。覆膜支架上缝合有铂铱合金显影点。输送系统用于实现覆膜支架在人体内的导入和释放，主要由锥形头、内管、外管、手柄等零部件组成。产品经环氧乙烷灭菌，一次性使用，货架有效期两年。 | 该产品适用于Stanford B型主动脉夹层的手术治疗。 | 主动脉夹层 |  | 8e678985-8011-11ec-b3f8-90e2ba8d9d30 | 8e678985-8011-11ec-b3f8-90e2ba8d9d30 | 直管型胸主动脉覆膜支架系统-覆膜支架 | C02060500114014025010002423 | C02060500100011025010004255 | 02-血管介入治疗类材料 | 06-外周血管介入治疗材料 | 05-胸主动脉支架 | 胸主动脉支架（非分支型/覆膜） | 14-合金 | 014-覆膜/非分支型 | 有裸段：T2020-100040 | T2020-100040 |  | 国械注准20223130009 | 集采范围外 | 新增（2025-06-23)、产品名称变更、国家医保耗材27位编码变更
6f0035cd-955c-11ed-bda4-34735a9d8166 | 上海微创心脉医疗科技（集团）股份有限公司 | 913101150512565326 | 54b61325-7a6e-11f0-88e5-34735a9d8166 | 2162e440-800f-11ec-b3f8-90e2ba8d9d30 | 外周血管支架类 | 主动脉夹层 | 直管型胸主动脉覆膜支架系统-覆膜支架 | 91fa3f16-79d8-11ec-9829-0050568f40ec | 直管型胸主动脉覆膜支架系统 | 上海微创心脉医疗科技（集团）股份有限公司 |  | 国械注准20223130009 |  | 产品由自膨胀的覆膜支架和输送系统构成，覆膜支架已预装在输送系统中。覆膜支架包括有裸段覆膜支架和无裸段覆膜支架。覆膜支架均由聚酯（PET）膜通过聚酯（PET）缝合线与多段自扩张的镍钛合金（NiTi）支架段缝合而成。覆膜支架上缝合有铂铱合金显影点。输送系统用于实现覆膜支架在人体内的导入和释放，主要由锥形头、内管、外管、手柄等零部件组成。产品经环氧乙烷灭菌，一次性使用，货架有效期两年。 | 该产品适用于Stanford B型主动脉夹层的手术治疗。 | 主动脉夹层 |  | 8e678ab4-8011-11ec-b3f8-90e2ba8d9d30 | 8e678ab4-8011-11ec-b3f8-90e2ba8d9d30 | 直管型胸主动脉覆膜支架系统-覆膜支架 | C02060500114014025010002424 | C02060500100011025010004256 | 02-血管介入治疗类材料 | 06-外周血管介入治疗材料 | 05-胸主动脉支架 | 胸主动脉支架（非分支型/覆膜） | 14-合金 | 014-覆膜/非分支型 | 有裸段：T3630-120060 | T3630-120060 |  | 国械注准20223130009 | 集采范围外 | 新增（2025-06-23)、产品名称变更、国家医保耗材27位编码变更
6f0035cd-955c-11ed-bda4-34735a9d8166 | 上海微创心脉医疗科技（集团）股份有限公司 | 913101150512565326 | 54b613e8-7a6e-11f0-88e5-34735a9d8166 | 2162e440-800f-11ec-b3f8-90e2ba8d9d30 | 外周血管支架类 | 主动脉夹层 | 直管型胸主动脉覆膜支架系统-覆膜支架 | 91fa3f16-79d8-11ec-9829-0050568f40ec | 直管型胸主动脉覆膜支架系统 | 上海微创心脉医疗科技（集团）股份有限公司 |  | 国械注准20223130009 |  | 产品由自膨胀的覆膜支架和输送系统构成，覆膜支架已预装在输送系统中。覆膜支架包括有裸段覆膜支架和无裸段覆膜支架。覆膜支架均由聚酯（PET）膜通过聚酯（PET）缝合线与多段自扩张的镍钛合金（NiTi）支架段缝合而成。覆膜支架上缝合有铂铱合金显影点。输送系统用于实现覆膜支架在人体内的导入和释放，主要由锥形头、内管、外管、手柄等零部件组成。产品经环氧乙烷灭菌，一次性使用，货架有效期两年。 | 该产品适用于Stanford B型主动脉夹层的手术治疗。 | 主动脉夹层 |  | 8e678c05-8011-11ec-b3f8-90e2ba8d9d30 | 8e678c05-8011-11ec-b3f8-90e2ba8d9d30 | 直管型胸主动脉覆膜支架系统-覆膜支架 | C02060500114014025010002425 | C02060500100011025010004257 | 02-血管介入治疗类材料 | 06-外周血管介入治疗材料 | 05-胸主动脉支架 | 胸主动脉支架（非分支型/覆膜） | 14-合金 | 014-覆膜/非分支型 | 有裸段：T2020-080060 | T2020-080060 | (01)06935593732349 | 国械注准20223130009 | 集采范围外 | 新增（2025-06-23)、产品名称变更、国家医保耗材27位编码变更
6f0035cd-955c-11ed-bda4-34735a9d8166 | 上海微创心脉医疗科技（集团）股份有限公司 | 913101150512565326 | 54b614bf-7a6e-11f0-88e5-34735a9d8166 | 2162e440-800f-11ec-b3f8-90e2ba8d9d30 | 外周血管支架类 | 主动脉夹层 | 直管型胸主动脉覆膜支架系统-覆膜支架 | 91fa3f16-79d8-11ec-9829-0050568f40ec | 直管型胸主动脉覆膜支架系统 | 上海微创心脉医疗科技（集团）股份有限公司 |  | 国械注准20223130009 |  | 产品由自膨胀的覆膜支架和输送系统构成，覆膜支架已预装在输送系统中。覆膜支架包括有裸段覆膜支架和无裸段覆膜支架。覆膜支架均由聚酯（PET）膜通过聚酯（PET）缝合线与多段自扩张的镍钛合金（NiTi）支架段缝合而成。覆膜支架上缝合有铂铱合金显影点。输送系统用于实现覆膜支架在人体内的导入和释放，主要由锥形头、内管、外管、手柄等零部件组成。产品经环氧乙烷灭菌，一次性使用，货架有效期两年。 | 该产品适用于Stanford B型主动脉夹层的手术治疗。 | 主动脉夹层 |  | 8e678d3b-8011-11ec-b3f8-90e2ba8d9d30 | 8e678d3b-8011-11ec-b3f8-90e2ba8d9d30 | 直管型胸主动脉覆膜支架系统-覆膜支架 | C02060500114014025010002426 | C02060500100011025010004258 | 02-血管介入治疗类材料 | 06-外周血管介入治疗材料 | 05-胸主动脉支架 | 胸主动脉支架（非分支型/覆膜） | 14-合金 | 014-覆膜/非分支型 | 有裸段：T4036-180000 | T4036-180000 | (01)06935593734213 | 国械注准20223130009 | 集采范围外 | 新增（2025-06-23)、产品名称变更、国家医保耗材27位编码变更
6f0035cd-955c-11ed-bda4-34735a9d8166 | 上海微创心脉医疗科技（集团）股份有限公司 | 913101150512565326 | 54b61588-7a6e-11f0-88e5-34735a9d8166 | 2162e440-800f-11ec-b3f8-90e2ba8d9d30 | 外周血管支架类 | 主动脉夹层 | 直管型胸主动脉覆膜支架系统-覆膜支架 | 91fa3f16-79d8-11ec-9829-0050568f40ec | 直管型胸主动脉覆膜支架系统 | 上海微创心脉医疗科技（集团）股份有限公司 |  | 国械注准20223130009 |  | 产品由自膨胀的覆膜支架和输送系统构成，覆膜支架已预装在输送系统中。覆膜支架包括有裸段覆膜支架和无裸段覆膜支架。覆膜支架均由聚酯（PET）膜通过聚酯（PET）缝合线与多段自扩张的镍钛合金（NiTi）支架段缝合而成。覆膜支架上缝合有铂铱合金显影点。输送系统用于实现覆膜支架在人体内的导入和释放，主要由锥形头、内管、外管、手柄等零部件组成。产品经环氧乙烷灭菌，一次性使用，货架有效期两年。 | 该产品适用于Stanford B型主动脉夹层的手术治疗。 | 主动脉夹层 |  | 8e678e6a-8011-11ec-b3f8-90e2ba8d9d30 | 8e678e6a-8011-11ec-b3f8-90e2ba8d9d30 | 直管型胸主动脉覆膜支架系统-覆膜支架 | C02060500114014025010002427 | C02060500100011025010004259 | 02-血管介入治疗类材料 | 06-外周血管介入治疗材料 | 05-胸主动脉支架 | 胸主动脉支架（非分支型/覆膜） | 14-合金 | 014-覆膜/非分支型 | 有裸段：T4236-180000 | T4236-180000 | (01)06935593734527 | 国械注准20223130009 | 集采范围外 | 新增（2025-06-23)、产品名称变更、国家医保耗材27位编码变更
6f0035cd-955c-11ed-bda4-34735a9d8166 | 上海微创心脉医疗科技（集团）股份有限公司 | 913101150512565326 | 54b6164b-7a6e-11f0-88e5-34735a9d8166 | 2162e440-800f-11ec-b3f8-90e2ba8d9d30 | 外周血管支架类 | 主动脉夹层 | 直管型胸主动脉覆膜支架系统-覆膜支架 | 91fa3f16-79d8-11ec-9829-0050568f40ec | 直管型胸主动脉覆膜支架系统 | 上海微创心脉医疗科技（集团）股份有限公司 |  | 国械注准20223130009 |  | 产品由自膨胀的覆膜支架和输送系统构成，覆膜支架已预装在输送系统中。覆膜支架包括有裸段覆膜支架和无裸段覆膜支架。覆膜支架均由聚酯（PET）膜通过聚酯（PET）缝合线与多段自扩张的镍钛合金（NiTi）支架段缝合而成。覆膜支架上缝合有铂铱合金显影点。输送系统用于实现覆膜支架在人体内的导入和释放，主要由锥形头、内管、外管、手柄等零部件组成。产品经环氧乙烷灭菌，一次性使用，货架有效期两年。 | 该产品适用于Stanford B型主动脉夹层的手术治疗。 | 主动脉夹层 |  | 8e679434-8011-11ec-b3f8-90e2ba8d9d30 | 8e679434-8011-11ec-b3f8-90e2ba8d9d30 | 直管型胸主动脉覆膜支架系统-覆膜支架 | C02060500114014025010002428 | C02060500100011025010004260 | 02-血管介入治疗类材料 | 06-外周血管介入治疗材料 | 05-胸主动脉支架 | 胸主动脉支架（非分支型/覆膜） | 14-合金 | 014-覆膜/非分支型 | 有裸段：T2826-100080 | T2826-100080 |  | 国械注准20223130009 | 集采范围外 | 新增（2025-06-23)、产品名称变更、国家医保耗材27位编码变更
6f0035cd-955c-11ed-bda4-34735a9d8166 | 上海微创心脉医疗科技（集团）股份有限公司 | 913101150512565326 | 54b6170f-7a6e-11f0-88e5-34735a9d8166 | 2162e440-800f-11ec-b3f8-90e2ba8d9d30 | 外周血管支架类 | 主动脉夹层 | 直管型胸主动脉覆膜支架系统-覆膜支架 | 91fa3f16-79d8-11ec-9829-0050568f40ec | 直管型胸主动脉覆膜支架系统 | 上海微创心脉医疗科技（集团）股份有限公司 |  | 国械注准20223130009 |  | 产品由自膨胀的覆膜支架和输送系统构成，覆膜支架已预装在输送系统中。覆膜支架包括有裸段覆膜支架和无裸段覆膜支架。覆膜支架均由聚酯（PET）膜通过聚酯（PET）缝合线与多段自扩张的镍钛合金（NiTi）支架段缝合而成。覆膜支架上缝合有铂铱合金显影点。输送系统用于实现覆膜支架在人体内的导入和释放，主要由锥形头、内管、外管、手柄等零部件组成。产品经环氧乙烷灭菌，一次性使用，货架有效期两年。 | 该产品适用于Stanford B型主动脉夹层的手术治疗。 | 主动脉夹层 |  | 8e679587-8011-11ec-b3f8-90e2ba8d9d30 | 8e679587-8011-11ec-b3f8-90e2ba8d9d30 | 直管型胸主动脉覆膜支架系统-覆膜支架 | C02060500114014025010002429 | C02060500100011025010004261 | 02-血管介入治疗类材料 | 06-外周血管介入治疗材料 | 05-胸主动脉支架 | 胸主动脉支架（非分支型/覆膜） | 14-合金 | 014-覆膜/非分支型 | 有裸段：T3430-080100 | T3430-080100 |  | 国械注准20223130009 | 集采范围外 | 新增（2025-06-23)、产品名称变更、国家医保耗材27位编码变更
6f0035cd-955c-11ed-bda4-34735a9d8166 | 上海微创心脉医疗科技（集团）股份有限公司 | 913101150512565326 | 54b617cd-7a6e-11f0-88e5-34735a9d8166 | 2162e440-800f-11ec-b3f8-90e2ba8d9d30 | 外周血管支架类 | 主动脉夹层 | 直管型胸主动脉覆膜支架系统-覆膜支架 | 91fa3f16-79d8-11ec-9829-0050568f40ec | 直管型胸主动脉覆膜支架系统 | 上海微创心脉医疗科技（集团）股份有限公司 |  | 国械注准20223130009 |  | 产品由自膨胀的覆膜支架和输送系统构成，覆膜支架已预装在输送系统中。覆膜支架包括有裸段覆膜支架和无裸段覆膜支架。覆膜支架均由聚酯（PET）膜通过聚酯（PET）缝合线与多段自扩张的镍钛合金（NiTi）支架段缝合而成。覆膜支架上缝合有铂铱合金显影点。输送系统用于实现覆膜支架在人体内的导入和释放，主要由锥形头、内管、外管、手柄等零部件组成。产品经环氧乙烷灭菌，一次性使用，货架有效期两年。 | 该产品适用于Stanford B型主动脉夹层的手术治疗。 | 主动脉夹层 |  | 8e6796c8-8011-11ec-b3f8-90e2ba8d9d30 | 8e6796c8-8011-11ec-b3f8-90e2ba8d9d30 | 直管型胸主动脉覆膜支架系统-覆膜支架 | C02060500114014025010002430 | C02060500100011025010004262 | 02-血管介入治疗类材料 | 06-外周血管介入治疗材料 | 05-胸主动脉支架 | 胸主动脉支架（非分支型/覆膜） | 14-合金 | 014-覆膜/非分支型 | 有裸段：T2626-060060 | T2626-060060 |  | 国械注准20223130009 | 集采范围外 | 新增（2025-06-23)、产品名称变更、国家医保耗材27位编码变更
6f0035cd-955c-11ed-bda4-34735a9d8166 | 上海微创心脉医疗科技（集团）股份有限公司 | 913101150512565326 | 54b61891-7a6e-11f0-88e5-34735a9d8166 | 2162e440-800f-11ec-b3f8-90e2ba8d9d30 | 外周血管支架类 | 主动脉夹层 | 直管型胸主动脉覆膜支架系统-覆膜支架 | 91fa3f16-79d8-11ec-9829-0050568f40ec | 直管型胸主动脉覆膜支架系统 | 上海微创心脉医疗科技（集团）股份有限公司 |  | 国械注准20223130009 |  | 产品由自膨胀的覆膜支架和输送系统构成，覆膜支架已预装在输送系统中。覆膜支架包括有裸段覆膜支架和无裸段覆膜支架。覆膜支架均由聚酯（PET）膜通过聚酯（PET）缝合线与多段自扩张的镍钛合金（NiTi）支架段缝合而成。覆膜支架上缝合有铂铱合金显影点。输送系统用于实现覆膜支架在人体内的导入和释放，主要由锥形头、内管、外管、手柄等零部件组成。产品经环氧乙烷灭菌，一次性使用，货架有效期两年。 | 该产品适用于Stanford B型主动脉夹层的手术治疗。 | 主动脉夹层 |  | 8e679825-8011-11ec-b3f8-90e2ba8d9d30 | 8e679825-8011-11ec-b3f8-90e2ba8d9d30 | 直管型胸主动脉覆膜支架系统-覆膜支架 | C02060500114014025010002431 | C02060500100011025010004263 | 02-血管介入治疗类材料 | 06-外周血管介入治疗材料 | 05-胸主动脉支架 | 胸主动脉支架（非分支型/覆膜） | 14-合金 | 014-覆膜/非分支型 | 有裸段：T3020-100060 | T3020-100060 |  | 国械注准20223130009 | 集采范围外 | 新增（2025-06-23)、产品名称变更、国家医保耗材27位编码变更
6f0035cd-955c-11ed-bda4-34735a9d8166 | 上海微创心脉医疗科技（集团）股份有限公司 | 913101150512565326 | 54b61954-7a6e-11f0-88e5-34735a9d8166 | 2162e440-800f-11ec-b3f8-90e2ba8d9d30 | 外周血管支架类 | 主动脉夹层 | 直管型胸主动脉覆膜支架系统-覆膜支架 | 91fa3f16-79d8-11ec-9829-0050568f40ec | 直管型胸主动脉覆膜支架系统 | 上海微创心脉医疗科技（集团）股份有限公司 |  | 国械注准20223130009 |  | 产品由自膨胀的覆膜支架和输送系统构成，覆膜支架已预装在输送系统中。覆膜支架包括有裸段覆膜支架和无裸段覆膜支架。覆膜支架均由聚酯（PET）膜通过聚酯（PET）缝合线与多段自扩张的镍钛合金（NiTi）支架段缝合而成。覆膜支架上缝合有铂铱合金显影点。输送系统用于实现覆膜支架在人体内的导入和释放，主要由锥形头、内管、外管、手柄等零部件组成。产品经环氧乙烷灭菌，一次性使用，货架有效期两年。 | 该产品适用于Stanford B型主动脉夹层的手术治疗。 | 主动脉夹层 |  | 8e67995d-8011-11ec-b3f8-90e2ba8d9d30 | 8e67995d-8011-11ec-b3f8-90e2ba8d9d30 | 直管型胸主动脉覆膜支架系统-覆膜支架 | C02060500114014025010002432 | C02060500100011025010004264 | 02-血管介入治疗类材料 | 06-外周血管介入治疗材料 | 05-胸主动脉支架 | 胸主动脉支架（非分支型/覆膜） | 14-合金 | 014-覆膜/非分支型 | 有裸段：T3230-100040 | T3230-100040 |  | 国械注准20223130009 | 集采范围外 | 新增（2025-06-23)、产品名称变更、国家医保耗材27位编码变更
6f0035cd-955c-11ed-bda4-34735a9d8166 | 上海微创心脉医疗科技（集团）股份有限公司 | 913101150512565326 | 54b61a13-7a6e-11f0-88e5-34735a9d8166 | 2162e440-800f-11ec-b3f8-90e2ba8d9d30 | 外周血管支架类 | 主动脉夹层 | 直管型胸主动脉覆膜支架系统-覆膜支架 | 91fa3f16-79d8-11ec-9829-0050568f40ec | 直管型胸主动脉覆膜支架系统 | 上海微创心脉医疗科技（集团）股份有限公司 |  | 国械注准20223130009 |  | 产品由自膨胀的覆膜支架和输送系统构成，覆膜支架已预装在输送系统中。覆膜支架包括有裸段覆膜支架和无裸段覆膜支架。覆膜支架均由聚酯（PET）膜通过聚酯（PET）缝合线与多段自扩张的镍钛合金（NiTi）支架段缝合而成。覆膜支架上缝合有铂铱合金显影点。输送系统用于实现覆膜支架在人体内的导入和释放，主要由锥形头、内管、外管、手柄等零部件组成。产品经环氧乙烷灭菌，一次性使用，货架有效期两年。 | 该产品适用于Stanford B型主动脉夹层的手术治疗。 | 主动脉夹层 |  | 8e679a9f-8011-11ec-b3f8-90e2ba8d9d30 | 8e679a9f-8011-11ec-b3f8-90e2ba8d9d30 | 直管型胸主动脉覆膜支架系统-覆膜支架 | C02060500114014025010002433 | C02060500100011025010004265 | 02-血管介入治疗类材料 | 06-外周血管介入治疗材料 | 05-胸主动脉支架 | 胸主动脉支架（非分支型/覆膜） | 14-合金 | 014-覆膜/非分支型 | 有裸段：T3424-080100 | T3424-080100 |  | 国械注准20223130009 | 集采范围外 | 新增（2025-06-23)、产品名称变更、国家医保耗材27位编码变更
6f0035cd-955c-11ed-bda4-34735a9d8166 | 上海微创心脉医疗科技（集团）股份有限公司 | 913101150512565326 | 54b61d4d-7a6e-11f0-88e5-34735a9d8166 | 2162e440-800f-11ec-b3f8-90e2ba8d9d30 | 外周血管支架类 | 主动脉夹层 | 直管型胸主动脉覆膜支架系统-覆膜支架 | 91fa3f16-79d8-11ec-9829-0050568f40ec | 直管型胸主动脉覆膜支架系统 | 上海微创心脉医疗科技（集团）股份有限公司 |  | 国械注准20223130009 |  | 产品由自膨胀的覆膜支架和输送系统构成，覆膜支架已预装在输送系统中。覆膜支架包括有裸段覆膜支架和无裸段覆膜支架。覆膜支架均由聚酯（PET）膜通过聚酯（PET）缝合线与多段自扩张的镍钛合金（NiTi）支架段缝合而成。覆膜支架上缝合有铂铱合金显影点。输送系统用于实现覆膜支架在人体内的导入和释放，主要由锥形头、内管、外管、手柄等零部件组成。产品经环氧乙烷灭菌，一次性使用，货架有效期两年。 | 该产品适用于Stanford B型主动脉夹层的手术治疗。 | 主动脉夹层 |  | 8e679bc2-8011-11ec-b3f8-90e2ba8d9d30 | 8e679bc2-8011-11ec-b3f8-90e2ba8d9d30 | 直管型胸主动脉覆膜支架系统-覆膜支架 | C02060500114014025010002434 | C02060500100011025010004266 | 02-血管介入治疗类材料 | 06-外周血管介入治疗材料 | 05-胸主动脉支架 | 胸主动脉支架（非分支型/覆膜） | 14-合金 | 014-覆膜/非分支型 | 有裸段：T2222-120000 | T2222-120000 |  | 国械注准20223130009 | 集采范围外 | 新增（2025-06-23)、产品名称变更、国家医保耗材27位编码变更
6f0035cd-955c-11ed-bda4-34735a9d8166 | 上海微创心脉医疗科技（集团）股份有限公司 | 913101150512565326 | 54b61e15-7a6e-11f0-88e5-34735a9d8166 | 2162e440-800f-11ec-b3f8-90e2ba8d9d30 | 外周血管支架类 | 主动脉夹层 | 直管型胸主动脉覆膜支架系统-覆膜支架 | 91fa3f16-79d8-11ec-9829-0050568f40ec | 直管型胸主动脉覆膜支架系统 | 上海微创心脉医疗科技（集团）股份有限公司 |  | 国械注准20223130009 |  | 产品由自膨胀的覆膜支架和输送系统构成，覆膜支架已预装在输送系统中。覆膜支架包括有裸段覆膜支架和无裸段覆膜支架。覆膜支架均由聚酯（PET）膜通过聚酯（PET）缝合线与多段自扩张的镍钛合金（NiTi）支架段缝合而成。覆膜支架上缝合有铂铱合金显影点。输送系统用于实现覆膜支架在人体内的导入和释放，主要由锥形头、内管、外管、手柄等零部件组成。产品经环氧乙烷灭菌，一次性使用，货架有效期两年。 | 该产品适用于Stanford B型主动脉夹层的手术治疗。 | 主动脉夹层 |  | 8e679d04-8011-11ec-b3f8-90e2ba8d9d30 | 8e679d04-8011-11ec-b3f8-90e2ba8d9d30 | 直管型胸主动脉覆膜支架系统-覆膜支架 | C02060500114014025010002435 | C02060500100011025010004267 | 02-血管介入治疗类材料 | 06-外周血管介入治疗材料 | 05-胸主动脉支架 | 胸主动脉支架（非分支型/覆膜） | 14-合金 | 014-覆膜/非分支型 | 有裸段：T3838-120060 | T3838-120060 |  | 国械注准20223130009 | 集采范围外 | 新增（2025-06-23)、产品名称变更、国家医保耗材27位编码变更
6f0035cd-955c-11ed-bda4-34735a9d8166 | 上海微创心脉医疗科技（集团）股份有限公司 | 913101150512565326 | 54b61ed9-7a6e-11f0-88e5-34735a9d8166 | 2162e440-800f-11ec-b3f8-90e2ba8d9d30 | 外周血管支架类 | 主动脉夹层 | 直管型胸主动脉覆膜支架系统-覆膜支架 | 91fa3f16-79d8-11ec-9829-0050568f40ec | 直管型胸主动脉覆膜支架系统 | 上海微创心脉医疗科技（集团）股份有限公司 |  | 国械注准20223130009 |  | 产品由自膨胀的覆膜支架和输送系统构成，覆膜支架已预装在输送系统中。覆膜支架包括有裸段覆膜支架和无裸段覆膜支架。覆膜支架均由聚酯（PET）膜通过聚酯（PET）缝合线与多段自扩张的镍钛合金（NiTi）支架段缝合而成。覆膜支架上缝合有铂铱合金显影点。输送系统用于实现覆膜支架在人体内的导入和释放，主要由锥形头、内管、外管、手柄等零部件组成。产品经环氧乙烷灭菌，一次性使用，货架有效期两年。 | 该产品适用于Stanford B型主动脉夹层的手术治疗。 | 主动脉夹层 |  | 8e679e1c-8011-11ec-b3f8-90e2ba8d9d30 | 8e679e1c-8011-11ec-b3f8-90e2ba8d9d30 | 直管型胸主动脉覆膜支架系统-覆膜支架 | C02060500114014025010002436 | C02060500100011025010004268 | 02-血管介入治疗类材料 | 06-外周血管介入治疗材料 | 05-胸主动脉支架 | 胸主动脉支架（非分支型/覆膜） | 14-合金 | 014-覆膜/非分支型 | 有裸段：T2220-120000 | T2220-120000 |  | 国械注准20223130009 | 集采范围外 | 新增（2025-06-23)、产品名称变更、国家医保耗材27位编码变更
6f0035cd-955c-11ed-bda4-34735a9d8166 | 上海微创心脉医疗科技（集团）股份有限公司 | 913101150512565326 | 54b61fab-7a6e-11f0-88e5-34735a9d8166 | 2162e440-800f-11ec-b3f8-90e2ba8d9d30 | 外周血管支架类 | 主动脉夹层 | 直管型胸主动脉覆膜支架系统-覆膜支架 | 91fa3f16-79d8-11ec-9829-0050568f40ec | 直管型胸主动脉覆膜支架系统 | 上海微创心脉医疗科技（集团）股份有限公司 |  | 国械注准20223130009 |  | 产品由自膨胀的覆膜支架和输送系统构成，覆膜支架已预装在输送系统中。覆膜支架包括有裸段覆膜支架和无裸段覆膜支架。覆膜支架均由聚酯（PET）膜通过聚酯（PET）缝合线与多段自扩张的镍钛合金（NiTi）支架段缝合而成。覆膜支架上缝合有铂铱合金显影点。输送系统用于实现覆膜支架在人体内的导入和释放，主要由锥形头、内管、外管、手柄等零部件组成。产品经环氧乙烷灭菌，一次性使用，货架有效期两年。 | 该产品适用于Stanford B型主动脉夹层的手术治疗。 | 主动脉夹层 |  | 8e679f4c-8011-11ec-b3f8-90e2ba8d9d30 | 8e679f4c-8011-11ec-b3f8-90e2ba8d9d30 | 直管型胸主动脉覆膜支架系统-覆膜支架 | C02060500114014025010002437 | C02060500100011025010004269 | 02-血管介入治疗类材料 | 06-外周血管介入治疗材料 | 05-胸主动脉支架 | 胸主动脉支架（非分支型/覆膜） | 14-合金 | 014-覆膜/非分支型 | 有裸段：T3020-120040 | T3020-120040 |  | 国械注准20223130009 | 集采范围外 | 新增（2025-06-23)、产品名称变更、国家医保耗材27位编码变更
6f0035cd-955c-11ed-bda4-34735a9d8166 | 上海微创心脉医疗科技（集团）股份有限公司 | 913101150512565326 | 54b6206e-7a6e-11f0-88e5-34735a9d8166 | 2162e440-800f-11ec-b3f8-90e2ba8d9d30 | 外周血管支架类 | 主动脉夹层 | 直管型胸主动脉覆膜支架系统-覆膜支架 | 91fa3f16-79d8-11ec-9829-0050568f40ec | 直管型胸主动脉覆膜支架系统 | 上海微创心脉医疗科技（集团）股份有限公司 |  | 国械注准20223130009 |  | 产品由自膨胀的覆膜支架和输送系统构成，覆膜支架已预装在输送系统中。覆膜支架包括有裸段覆膜支架和无裸段覆膜支架。覆膜支架均由聚酯（PET）膜通过聚酯（PET）缝合线与多段自扩张的镍钛合金（NiTi）支架段缝合而成。覆膜支架上缝合有铂铱合金显影点。输送系统用于实现覆膜支架在人体内的导入和释放，主要由锥形头、内管、外管、手柄等零部件组成。产品经环氧乙烷灭菌，一次性使用，货架有效期两年。 | 该产品适用于Stanford B型主动脉夹层的手术治疗。 | 主动脉夹层 |  | 8e67a0cf-8011-11ec-b3f8-90e2ba8d9d30 | 8e67a0cf-8011-11ec-b3f8-90e2ba8d9d30 | 直管型胸主动脉覆膜支架系统-覆膜支架 | C02060500114014025010002438 | C02060500100011025010004270 | 02-血管介入治疗类材料 | 06-外周血管介入治疗材料 | 05-胸主动脉支架 | 胸主动脉支架（非分支型/覆膜） | 14-合金 | 014-覆膜/非分支型 | 有裸段：T2422-080080 | T2422-080080 |  | 国械注准20223130009 | 集采范围外 | 新增（2025-06-23)、产品名称变更、国家医保耗材27位编码变更
6f0035cd-955c-11ed-bda4-34735a9d8166 | 上海微创心脉医疗科技（集团）股份有限公司 | 913101150512565326 | 54b62132-7a6e-11f0-88e5-34735a9d8166 | 2162e440-800f-11ec-b3f8-90e2ba8d9d30 | 外周血管支架类 | 主动脉夹层 | 直管型胸主动脉覆膜支架系统-覆膜支架 | 91fa3f16-79d8-11ec-9829-0050568f40ec | 直管型胸主动脉覆膜支架系统 | 上海微创心脉医疗科技（集团）股份有限公司 |  | 国械注准20223130009 |  | 产品由自膨胀的覆膜支架和输送系统构成，覆膜支架已预装在输送系统中。覆膜支架包括有裸段覆膜支架和无裸段覆膜支架。覆膜支架均由聚酯（PET）膜通过聚酯（PET）缝合线与多段自扩张的镍钛合金（NiTi）支架段缝合而成。覆膜支架上缝合有铂铱合金显影点。输送系统用于实现覆膜支架在人体内的导入和释放，主要由锥形头、内管、外管、手柄等零部件组成。产品经环氧乙烷灭菌，一次性使用，货架有效期两年。 | 该产品适用于Stanford B型主动脉夹层的手术治疗。 | 主动脉夹层 |  | 8e67a200-8011-11ec-b3f8-90e2ba8d9d30 | 8e67a200-8011-11ec-b3f8-90e2ba8d9d30 | 直管型胸主动脉覆膜支架系统-覆膜支架 | C02060500114014025010002439 | C02060500100011025010004271 | 02-血管介入治疗类材料 | 06-外周血管介入治疗材料 | 05-胸主动脉支架 | 胸主动脉支架（非分支型/覆膜） | 14-合金 | 014-覆膜/非分支型 | 有裸段：T2222-100080 | T2222-100080 |  | 国械注准20223130009 | 集采范围外 | 新增（2025-06-23)、产品名称变更、国家医保耗材27位编码变更
6f0035cd-955c-11ed-bda4-34735a9d8166 | 上海微创心脉医疗科技（集团）股份有限公司 | 913101150512565326 | 54b621f5-7a6e-11f0-88e5-34735a9d8166 | 2162e440-800f-11ec-b3f8-90e2ba8d9d30 | 外周血管支架类 | 主动脉夹层 | 直管型胸主动脉覆膜支架系统-覆膜支架 | 91fa3f16-79d8-11ec-9829-0050568f40ec | 直管型胸主动脉覆膜支架系统 | 上海微创心脉医疗科技（集团）股份有限公司 |  | 国械注准20223130009 |  | 产品由自膨胀的覆膜支架和输送系统构成，覆膜支架已预装在输送系统中。覆膜支架包括有裸段覆膜支架和无裸段覆膜支架。覆膜支架均由聚酯（PET）膜通过聚酯（PET）缝合线与多段自扩张的镍钛合金（NiTi）支架段缝合而成。覆膜支架上缝合有铂铱合金显影点。输送系统用于实现覆膜支架在人体内的导入和释放，主要由锥形头、内管、外管、手柄等零部件组成。产品经环氧乙烷灭菌，一次性使用，货架有效期两年。 | 该产品适用于Stanford B型主动脉夹层的手术治疗。 | 主动脉夹层 |  | 8e67a33e-8011-11ec-b3f8-90e2ba8d9d30 | 8e67a33e-8011-11ec-b3f8-90e2ba8d9d30 | 直管型胸主动脉覆膜支架系统-覆膜支架 | C02060500114014025010002440 | C02060500100011025010004272 | 02-血管介入治疗类材料 | 06-外周血管介入治疗材料 | 05-胸主动脉支架 | 胸主动脉支架（非分支型/覆膜） | 14-合金 | 014-覆膜/非分支型 | 有裸段：T2020-140000 | T2020-140000 |  | 国械注准20223130009 | 集采范围外 | 新增（2025-06-23)、产品名称变更、国家医保耗材27位编码变更
6f0035cd-955c-11ed-bda4-34735a9d8166 | 上海微创心脉医疗科技（集团）股份有限公司 | 913101150512565326 | 54b622b4-7a6e-11f0-88e5-34735a9d8166 | 2162e440-800f-11ec-b3f8-90e2ba8d9d30 | 外周血管支架类 | 主动脉夹层 | 直管型胸主动脉覆膜支架系统-覆膜支架 | 91fa3f16-79d8-11ec-9829-0050568f40ec | 直管型胸主动脉覆膜支架系统 | 上海微创心脉医疗科技（集团）股份有限公司 |  | 国械注准20223130009 |  | 产品由自膨胀的覆膜支架和输送系统构成，覆膜支架已预装在输送系统中。覆膜支架包括有裸段覆膜支架和无裸段覆膜支架。覆膜支架均由聚酯（PET）膜通过聚酯（PET）缝合线与多段自扩张的镍钛合金（NiTi）支架段缝合而成。覆膜支架上缝合有铂铱合金显影点。输送系统用于实现覆膜支架在人体内的导入和释放，主要由锥形头、内管、外管、手柄等零部件组成。产品经环氧乙烷灭菌，一次性使用，货架有效期两年。 | 该产品适用于Stanford B型主动脉夹层的手术治疗。 | 主动脉夹层 |  | 8e67a466-8011-11ec-b3f8-90e2ba8d9d30 | 8e67a466-8011-11ec-b3f8-90e2ba8d9d30 | 直管型胸主动脉覆膜支架系统-覆膜支架 | C02060500114014025010002441 | C02060500100011025010004273 | 02-血管介入治疗类材料 | 06-外周血管介入治疗材料 | 05-胸主动脉支架 | 胸主动脉支架（非分支型/覆膜） | 14-合金 | 014-覆膜/非分支型 | 有裸段：T4436-080080 | T4436-080080 |  | 国械注准20223130009 | 集采范围外 | 新增（2025-06-23)、产品名称变更、国家医保耗材27位编码变更
6f0035cd-955c-11ed-bda4-34735a9d8166 | 上海微创心脉医疗科技（集团）股份有限公司 | 913101150512565326 | 54b62378-7a6e-11f0-88e5-34735a9d8166 | 2162e440-800f-11ec-b3f8-90e2ba8d9d30 | 外周血管支架类 | 主动脉夹层 | 直管型胸主动脉覆膜支架系统-覆膜支架 | 91fa3f16-79d8-11ec-9829-0050568f40ec | 直管型胸主动脉覆膜支架系统 | 上海微创心脉医疗科技（集团）股份有限公司 |  | 国械注准20223130009 |  | 产品由自膨胀的覆膜支架和输送系统构成，覆膜支架已预装在输送系统中。覆膜支架包括有裸段覆膜支架和无裸段覆膜支架。覆膜支架均由聚酯（PET）膜通过聚酯（PET）缝合线与多段自扩张的镍钛合金（NiTi）支架段缝合而成。覆膜支架上缝合有铂铱合金显影点。输送系统用于实现覆膜支架在人体内的导入和释放，主要由锥形头、内管、外管、手柄等零部件组成。产品经环氧乙烷灭菌，一次性使用，货架有效期两年。 | 该产品适用于Stanford B型主动脉夹层的手术治疗。 | 主动脉夹层 |  | 8e67a58b-8011-11ec-b3f8-90e2ba8d9d30 | 8e67a58b-8011-11ec-b3f8-90e2ba8d9d30 | 直管型胸主动脉覆膜支架系统-覆膜支架 | C02060500114014025010002442 | C02060500100011025010004274 | 02-血管介入治疗类材料 | 06-外周血管介入治疗材料 | 05-胸主动脉支架 | 胸主动脉支架（非分支型/覆膜） | 14-合金 | 014-覆膜/非分支型 | 有裸段：T2828-080060 | T2828-080060 |  | 国械注准20223130009 | 集采范围外 | 新增（2025-06-23)、产品名称变更、国家医保耗材27位编码变更
6f0035cd-955c-11ed-bda4-34735a9d8166 | 上海微创心脉医疗科技（集团）股份有限公司 | 913101150512565326 | 54b62440-7a6e-11f0-88e5-34735a9d8166 | 2162e440-800f-11ec-b3f8-90e2ba8d9d30 | 外周血管支架类 | 主动脉夹层 | 直管型胸主动脉覆膜支架系统-覆膜支架 | 91fa3f16-79d8-11ec-9829-0050568f40ec | 直管型胸主动脉覆膜支架系统 | 上海微创心脉医疗科技（集团）股份有限公司 |  | 国械注准20223130009 |  | 产品由自膨胀的覆膜支架和输送系统构成，覆膜支架已预装在输送系统中。覆膜支架包括有裸段覆膜支架和无裸段覆膜支架。覆膜支架均由聚酯（PET）膜通过聚酯（PET）缝合线与多段自扩张的镍钛合金（NiTi）支架段缝合而成。覆膜支架上缝合有铂铱合金显影点。输送系统用于实现覆膜支架在人体内的导入和释放，主要由锥形头、内管、外管、手柄等零部件组成。产品经环氧乙烷灭菌，一次性使用，货架有效期两年。 | 该产品适用于Stanford B型主动脉夹层的手术治疗。 | 主动脉夹层 |  | 8e67a6be-8011-11ec-b3f8-90e2ba8d9d30 | 8e67a6be-8011-11ec-b3f8-90e2ba8d9d30 | 直管型胸主动脉覆膜支架系统-覆膜支架 | C02060500114014025010002443 | C02060500100011025010004275 | 02-血管介入治疗类材料 | 06-外周血管介入治疗材料 | 05-胸主动脉支架 | 胸主动脉支架（非分支型/覆膜） | 14-合金 | 014-覆膜/非分支型 | 有裸段：T4040-080100 | T4040-080100 |  | 国械注准20223130009 | 集采范围外 | 新增（2025-06-23)、产品名称变更、国家医保耗材27位编码变更
6f0035cd-955c-11ed-bda4-34735a9d8166 | 上海微创心脉医疗科技（集团）股份有限公司 | 913101150512565326 | 54b62792-7a6e-11f0-88e5-34735a9d8166 | 2162e440-800f-11ec-b3f8-90e2ba8d9d30 | 外周血管支架类 | 主动脉夹层 | 直管型胸主动脉覆膜支架系统-覆膜支架 | 91fa3f16-79d8-11ec-9829-0050568f40ec | 直管型胸主动脉覆膜支架系统 | 上海微创心脉医疗科技（集团）股份有限公司 |  | 国械注准20223130009 |  | 产品由自膨胀的覆膜支架和输送系统构成，覆膜支架已预装在输送系统中。覆膜支架包括有裸段覆膜支架和无裸段覆膜支架。覆膜支架均由聚酯（PET）膜通过聚酯（PET）缝合线与多段自扩张的镍钛合金（NiTi）支架段缝合而成。覆膜支架上缝合有铂铱合金显影点。输送系统用于实现覆膜支架在人体内的导入和释放，主要由锥形头、内管、外管、手柄等零部件组成。产品经环氧乙烷灭菌，一次性使用，货架有效期两年。 | 该产品适用于Stanford B型主动脉夹层的手术治疗。 | 主动脉夹层 |  | 8e67a7e2-8011-11ec-b3f8-90e2ba8d9d30 | 8e67a7e2-8011-11ec-b3f8-90e2ba8d9d30 | 直管型胸主动脉覆膜支架系统-覆膜支架 | C02060500114014025010002444 | C02060500100011025010004276 | 02-血管介入治疗类材料 | 06-外周血管介入治疗材料 | 05-胸主动脉支架 | 胸主动脉支架（非分支型/覆膜） | 14-合金 | 014-覆膜/非分支型 | 有裸段：T3224-120040 | T3224-120040 |  | 国械注准20223130009 | 集采范围外 | 新增（2025-06-23)、产品名称变更、国家医保耗材27位编码变更
6f0035cd-955c-11ed-bda4-34735a9d8166 | 上海微创心脉医疗科技（集团）股份有限公司 | 913101150512565326 | 54b6285b-7a6e-11f0-88e5-34735a9d8166 | 2162e440-800f-11ec-b3f8-90e2ba8d9d30 | 外周血管支架类 | 主动脉夹层 | 直管型胸主动脉覆膜支架系统-覆膜支架 | 91fa3f16-79d8-11ec-9829-0050568f40ec | 直管型胸主动脉覆膜支架系统 | 上海微创心脉医疗科技（集团）股份有限公司 |  | 国械注准20223130009 |  | 产品由自膨胀的覆膜支架和输送系统构成，覆膜支架已预装在输送系统中。覆膜支架包括有裸段覆膜支架和无裸段覆膜支架。覆膜支架均由聚酯（PET）膜通过聚酯（PET）缝合线与多段自扩张的镍钛合金（NiTi）支架段缝合而成。覆膜支架上缝合有铂铱合金显影点。输送系统用于实现覆膜支架在人体内的导入和释放，主要由锥形头、内管、外管、手柄等零部件组成。产品经环氧乙烷灭菌，一次性使用，货架有效期两年。 | 该产品适用于Stanford B型主动脉夹层的手术治疗。 | 主动脉夹层 |  | 8e67a906-8011-11ec-b3f8-90e2ba8d9d30 | 8e67a906-8011-11ec-b3f8-90e2ba8d9d30 | 直管型胸主动脉覆膜支架系统-覆膜支架 | C02060500114014025010002445 | C02060500100011025010004277 | 02-血管介入治疗类材料 | 06-外周血管介入治疗材料 | 05-胸主动脉支架 | 胸主动脉支架（非分支型/覆膜） | 14-合金 | 014-覆膜/非分支型 | 有裸段：T3630-180000 | T3630-180000 | (01)06935593722623 | 国械注准20223130009 | 集采范围外 | 新增（2025-06-23)、产品名称变更、国家医保耗材27位编码变更
6f0035cd-955c-11ed-bda4-34735a9d8166 | 上海微创心脉医疗科技（集团）股份有限公司 | 913101150512565326 | 54b62923-7a6e-11f0-88e5-34735a9d8166 | 2162e440-800f-11ec-b3f8-90e2ba8d9d30 | 外周血管支架类 | 主动脉夹层 | 直管型胸主动脉覆膜支架系统-覆膜支架 | 91fa3f16-79d8-11ec-9829-0050568f40ec | 直管型胸主动脉覆膜支架系统 | 上海微创心脉医疗科技（集团）股份有限公司 |  | 国械注准20223130009 |  | 产品由自膨胀的覆膜支架和输送系统构成，覆膜支架已预装在输送系统中。覆膜支架包括有裸段覆膜支架和无裸段覆膜支架。覆膜支架均由聚酯（PET）膜通过聚酯（PET）缝合线与多段自扩张的镍钛合金（NiTi）支架段缝合而成。覆膜支架上缝合有铂铱合金显影点。输送系统用于实现覆膜支架在人体内的导入和释放，主要由锥形头、内管、外管、手柄等零部件组成。产品经环氧乙烷灭菌，一次性使用，货架有效期两年。 | 该产品适用于Stanford B型主动脉夹层的手术治疗。 | 主动脉夹层 |  | 8e67aa26-8011-11ec-b3f8-90e2ba8d9d30 | 8e67aa26-8011-11ec-b3f8-90e2ba8d9d30 | 直管型胸主动脉覆膜支架系统-覆膜支架 | C02060500114014025010002446 | C02060500100011025010004278 | 02-血管介入治疗类材料 | 06-外周血管介入治疗材料 | 05-胸主动脉支架 | 胸主动脉支架（非分支型/覆膜） | 14-合金 | 014-覆膜/非分支型 | 有裸段：T3630-080080 | T3630-080080 |  | 国械注准20223130009 | 集采范围外 | 新增（2025-06-23)、产品名称变更、国家医保耗材27位编码变更
6f0035cd-955c-11ed-bda4-34735a9d8166 | 上海微创心脉医疗科技（集团）股份有限公司 | 913101150512565326 | 54b629e7-7a6e-11f0-88e5-34735a9d8166 | 2162e440-800f-11ec-b3f8-90e2ba8d9d30 | 外周血管支架类 | 主动脉夹层 | 直管型胸主动脉覆膜支架系统-覆膜支架 | 91fa3f16-79d8-11ec-9829-0050568f40ec | 直管型胸主动脉覆膜支架系统 | 上海微创心脉医疗科技（集团）股份有限公司 |  | 国械注准20223130009 |  | 产品由自膨胀的覆膜支架和输送系统构成，覆膜支架已预装在输送系统中。覆膜支架包括有裸段覆膜支架和无裸段覆膜支架。覆膜支架均由聚酯（PET）膜通过聚酯（PET）缝合线与多段自扩张的镍钛合金（NiTi）支架段缝合而成。覆膜支架上缝合有铂铱合金显影点。输送系统用于实现覆膜支架在人体内的导入和释放，主要由锥形头、内管、外管、手柄等零部件组成。产品经环氧乙烷灭菌，一次性使用，货架有效期两年。 | 该产品适用于Stanford B型主动脉夹层的手术治疗。 | 主动脉夹层 |  | 8e67abc7-8011-11ec-b3f8-90e2ba8d9d30 | 8e67abc7-8011-11ec-b3f8-90e2ba8d9d30 | 直管型胸主动脉覆膜支架系统-覆膜支架 | C02060500114014025010002447 | C02060500100011025010004279 | 02-血管介入治疗类材料 | 06-外周血管介入治疗材料 | 05-胸主动脉支架 | 胸主动脉支架（非分支型/覆膜） | 14-合金 | 014-覆膜/非分支型 | 有裸段：T3428-180000 | T3428-180000 | (01)06935593722616 | 国械注准20223130009 | 集采范围外 | 新增（2025-06-23)、产品名称变更、国家医保耗材27位编码变更
6f0035cd-955c-11ed-bda4-34735a9d8166 | 上海微创心脉医疗科技（集团）股份有限公司 | 913101150512565326 | 54b62ab9-7a6e-11f0-88e5-34735a9d8166 | 2162e440-800f-11ec-b3f8-90e2ba8d9d30 | 外周血管支架类 | 主动脉夹层 | 直管型胸主动脉覆膜支架系统-覆膜支架 | 91fa3f16-79d8-11ec-9829-0050568f40ec | 直管型胸主动脉覆膜支架系统 | 上海微创心脉医疗科技（集团）股份有限公司 |  | 国械注准20223130009 |  | 产品由自膨胀的覆膜支架和输送系统构成，覆膜支架已预装在输送系统中。覆膜支架包括有裸段覆膜支架和无裸段覆膜支架。覆膜支架均由聚酯（PET）膜通过聚酯（PET）缝合线与多段自扩张的镍钛合金（NiTi）支架段缝合而成。覆膜支架上缝合有铂铱合金显影点。输送系统用于实现覆膜支架在人体内的导入和释放，主要由锥形头、内管、外管、手柄等零部件组成。产品经环氧乙烷灭菌，一次性使用，货架有效期两年。 | 该产品适用于Stanford B型主动脉夹层的手术治疗。 | 主动脉夹层 |  | 8e67ad8e-8011-11ec-b3f8-90e2ba8d9d30 | 8e67ad8e-8011-11ec-b3f8-90e2ba8d9d30 | 直管型胸主动脉覆膜支架系统-覆膜支架 | C02060500114014025010002448 | C02060500100011025010004280 | 02-血管介入治疗类材料 | 06-外周血管介入治疗材料 | 05-胸主动脉支架 | 胸主动脉支架（非分支型/覆膜） | 14-合金 | 014-覆膜/非分支型 | 有裸段：T3026-080080 | T3026-080080 |  | 国械注准20223130009 | 集采范围外 | 新增（2025-06-23)、产品名称变更、国家医保耗材27位编码变更
6f0035cd-955c-11ed-bda4-34735a9d8166 | 上海微创心脉医疗科技（集团）股份有限公司 | 913101150512565326 | 54b62b81-7a6e-11f0-88e5-34735a9d8166 | 2162e440-800f-11ec-b3f8-90e2ba8d9d30 | 外周血管支架类 | 主动脉夹层 | 直管型胸主动脉覆膜支架系统-覆膜支架 | 91fa3f16-79d8-11ec-9829-0050568f40ec | 直管型胸主动脉覆膜支架系统 | 上海微创心脉医疗科技（集团）股份有限公司 |  | 国械注准20223130009 |  | 产品由自膨胀的覆膜支架和输送系统构成，覆膜支架已预装在输送系统中。覆膜支架包括有裸段覆膜支架和无裸段覆膜支架。覆膜支架均由聚酯（PET）膜通过聚酯（PET）缝合线与多段自扩张的镍钛合金（NiTi）支架段缝合而成。覆膜支架上缝合有铂铱合金显影点。输送系统用于实现覆膜支架在人体内的导入和释放，主要由锥形头、内管、外管、手柄等零部件组成。产品经环氧乙烷灭菌，一次性使用，货架有效期两年。 | 该产品适用于Stanford B型主动脉夹层的手术治疗。 | 主动脉夹层 |  | 8e67aeb9-8011-11ec-b3f8-90e2ba8d9d30 | 8e67aeb9-8011-11ec-b3f8-90e2ba8d9d30 | 直管型胸主动脉覆膜支架系统-覆膜支架 | C02060500114014025010002449 | C02060500100011025010004281 | 02-血管介入治疗类材料 | 06-外周血管介入治疗材料 | 05-胸主动脉支架 | 胸主动脉支架（非分支型/覆膜） | 14-合金 | 014-覆膜/非分支型 | 有裸段：T3630-080100 | T3630-080100 |  | 国械注准20223130009 | 集采范围外 | 新增（2025-06-23)、产品名称变更、国家医保耗材27位编码变更
6f0035cd-955c-11ed-bda4-34735a9d8166 | 上海微创心脉医疗科技（集团）股份有限公司 | 913101150512565326 | 54b62c45-7a6e-11f0-88e5-34735a9d8166 | 2162e440-800f-11ec-b3f8-90e2ba8d9d30 | 外周血管支架类 | 主动脉夹层 | 直管型胸主动脉覆膜支架系统-覆膜支架 | 91fa3f16-79d8-11ec-9829-0050568f40ec | 直管型胸主动脉覆膜支架系统 | 上海微创心脉医疗科技（集团）股份有限公司 |  | 国械注准20223130009 |  | 产品由自膨胀的覆膜支架和输送系统构成，覆膜支架已预装在输送系统中。覆膜支架包括有裸段覆膜支架和无裸段覆膜支架。覆膜支架均由聚酯（PET）膜通过聚酯（PET）缝合线与多段自扩张的镍钛合金（NiTi）支架段缝合而成。覆膜支架上缝合有铂铱合金显影点。输送系统用于实现覆膜支架在人体内的导入和释放，主要由锥形头、内管、外管、手柄等零部件组成。产品经环氧乙烷灭菌，一次性使用，货架有效期两年。 | 该产品适用于Stanford B型主动脉夹层的手术治疗。 | 主动脉夹层 |  | 8e67b014-8011-11ec-b3f8-90e2ba8d9d30 | 8e67b014-8011-11ec-b3f8-90e2ba8d9d30 | 直管型胸主动脉覆膜支架系统-覆膜支架 | C02060500114014025010002450 | C02060500100011025010004282 | 02-血管介入治疗类材料 | 06-外周血管介入治疗材料 | 05-胸主动脉支架 | 胸主动脉支架（非分支型/覆膜） | 14-合金 | 014-覆膜/非分支型 | 有裸段：T4238-060060 | T4238-060060 |  | 国械注准20223130009 | 集采范围外 | 新增（2025-06-23)、产品名称变更、国家医保耗材27位编码变更
6f0035cd-955c-11ed-bda4-34735a9d8166 | 上海微创心脉医疗科技（集团）股份有限公司 | 913101150512565326 | 54b62d17-7a6e-11f0-88e5-34735a9d8166 | 2162e440-800f-11ec-b3f8-90e2ba8d9d30 | 外周血管支架类 | 主动脉夹层 | 直管型胸主动脉覆膜支架系统-覆膜支架 | 91fa3f16-79d8-11ec-9829-0050568f40ec | 直管型胸主动脉覆膜支架系统 | 上海微创心脉医疗科技（集团）股份有限公司 |  | 国械注准20223130009 |  | 产品由自膨胀的覆膜支架和输送系统构成，覆膜支架已预装在输送系统中。覆膜支架包括有裸段覆膜支架和无裸段覆膜支架。覆膜支架均由聚酯（PET）膜通过聚酯（PET）缝合线与多段自扩张的镍钛合金（NiTi）支架段缝合而成。覆膜支架上缝合有铂铱合金显影点。输送系统用于实现覆膜支架在人体内的导入和释放，主要由锥形头、内管、外管、手柄等零部件组成。产品经环氧乙烷灭菌，一次性使用，货架有效期两年。 | 该产品适用于Stanford B型主动脉夹层的手术治疗。 | 主动脉夹层 |  | 8e67b149-8011-11ec-b3f8-90e2ba8d9d30 | 8e67b149-8011-11ec-b3f8-90e2ba8d9d30 | 直管型胸主动脉覆膜支架系统-覆膜支架 | C02060500114014025010002451 | C02060500100011025010004283 | 02-血管介入治疗类材料 | 06-外周血管介入治疗材料 | 05-胸主动脉支架 | 胸主动脉支架（非分支型/覆膜） | 14-合金 | 014-覆膜/非分支型 | 有裸段：T3022-080080 | T3022-080080 |  | 国械注准20223130009 | 集采范围外 | 新增（2025-06-23)、产品名称变更、国家医保耗材27位编码变更
6f0035cd-955c-11ed-bda4-34735a9d8166 | 上海微创心脉医疗科技（集团）股份有限公司 | 913101150512565326 | 54b62dda-7a6e-11f0-88e5-34735a9d8166 | 2162e440-800f-11ec-b3f8-90e2ba8d9d30 | 外周血管支架类 | 主动脉夹层 | 直管型胸主动脉覆膜支架系统-覆膜支架 | 91fa3f16-79d8-11ec-9829-0050568f40ec | 直管型胸主动脉覆膜支架系统 | 上海微创心脉医疗科技（集团）股份有限公司 |  | 国械注准20223130009 |  | 产品由自膨胀的覆膜支架和输送系统构成，覆膜支架已预装在输送系统中。覆膜支架包括有裸段覆膜支架和无裸段覆膜支架。覆膜支架均由聚酯（PET）膜通过聚酯（PET）缝合线与多段自扩张的镍钛合金（NiTi）支架段缝合而成。覆膜支架上缝合有铂铱合金显影点。输送系统用于实现覆膜支架在人体内的导入和释放，主要由锥形头、内管、外管、手柄等零部件组成。产品经环氧乙烷灭菌，一次性使用，货架有效期两年。 | 该产品适用于Stanford B型主动脉夹层的手术治疗。 | 主动脉夹层 |  | 8e67b273-8011-11ec-b3f8-90e2ba8d9d30 | 8e67b273-8011-11ec-b3f8-90e2ba8d9d30 | 直管型胸主动脉覆膜支架系统-覆膜支架 | C02060500114014025010002452 | C02060500100011025010004284 | 02-血管介入治疗类材料 | 06-外周血管介入治疗材料 | 05-胸主动脉支架 | 胸主动脉支架（非分支型/覆膜） | 14-合金 | 014-覆膜/非分支型 | 有裸段：T2020-100060 | T2020-100060 |  | 国械注准20223130009 | 集采范围外 | 新增（2025-06-23)、产品名称变更、国家医保耗材27位编码变更
6f0035cd-955c-11ed-bda4-34735a9d8166 | 上海微创心脉医疗科技（集团）股份有限公司 | 913101150512565326 | 54b62ea3-7a6e-11f0-88e5-34735a9d8166 | 2162e440-800f-11ec-b3f8-90e2ba8d9d30 | 外周血管支架类 | 主动脉夹层 | 直管型胸主动脉覆膜支架系统-覆膜支架 | 91fa3f16-79d8-11ec-9829-0050568f40ec | 直管型胸主动脉覆膜支架系统 | 上海微创心脉医疗科技（集团）股份有限公司 |  | 国械注准20223130009 |  | 产品由自膨胀的覆膜支架和输送系统构成，覆膜支架已预装在输送系统中。覆膜支架包括有裸段覆膜支架和无裸段覆膜支架。覆膜支架均由聚酯（PET）膜通过聚酯（PET）缝合线与多段自扩张的镍钛合金（NiTi）支架段缝合而成。覆膜支架上缝合有铂铱合金显影点。输送系统用于实现覆膜支架在人体内的导入和释放，主要由锥形头、内管、外管、手柄等零部件组成。产品经环氧乙烷灭菌，一次性使用，货架有效期两年。 | 该产品适用于Stanford B型主动脉夹层的手术治疗。 | 主动脉夹层 |  | 8e67b39e-8011-11ec-b3f8-90e2ba8d9d30 | 8e67b39e-8011-11ec-b3f8-90e2ba8d9d30 | 直管型胸主动脉覆膜支架系统-覆膜支架 | C02060500114014025010002453 | C02060500100011025010004285 | 02-血管介入治疗类材料 | 06-外周血管介入治疗材料 | 05-胸主动脉支架 | 胸主动脉支架（非分支型/覆膜） | 14-合金 | 014-覆膜/非分支型 | 有裸段：T2420-100040 | T2420-100040 |  | 国械注准20223130009 | 集采范围外 | 新增（2025-06-23)、产品名称变更、国家医保耗材27位编码变更
6f0035cd-955c-11ed-bda4-34735a9d8166 | 上海微创心脉医疗科技（集团）股份有限公司 | 913101150512565326 | 54b62f66-7a6e-11f0-88e5-34735a9d8166 | 2162e440-800f-11ec-b3f8-90e2ba8d9d30 | 外周血管支架类 | 主动脉夹层 | 直管型胸主动脉覆膜支架系统-覆膜支架 | 91fa3f16-79d8-11ec-9829-0050568f40ec | 直管型胸主动脉覆膜支架系统 | 上海微创心脉医疗科技（集团）股份有限公司 |  | 国械注准20223130009 |  | 产品由自膨胀的覆膜支架和输送系统构成，覆膜支架已预装在输送系统中。覆膜支架包括有裸段覆膜支架和无裸段覆膜支架。覆膜支架均由聚酯（PET）膜通过聚酯（PET）缝合线与多段自扩张的镍钛合金（NiTi）支架段缝合而成。覆膜支架上缝合有铂铱合金显影点。输送系统用于实现覆膜支架在人体内的导入和释放，主要由锥形头、内管、外管、手柄等零部件组成。产品经环氧乙烷灭菌，一次性使用，货架有效期两年。 | 该产品适用于Stanford B型主动脉夹层的手术治疗。 | 主动脉夹层 |  | 8e67b4cb-8011-11ec-b3f8-90e2ba8d9d30 | 8e67b4cb-8011-11ec-b3f8-90e2ba8d9d30 | 直管型胸主动脉覆膜支架系统-覆膜支架 | C02060500114014025010002454 | C02060500100011025010004286 | 02-血管介入治疗类材料 | 06-外周血管介入治疗材料 | 05-胸主动脉支架 | 胸主动脉支架（非分支型/覆膜） | 14-合金 | 014-覆膜/非分支型 | 有裸段：T3430-180000 | T3430-180000 | (01)06935593702472 | 国械注准20223130009 | 集采范围外 | 新增（2025-06-23)、产品名称变更、国家医保耗材27位编码变更
6f0035cd-955c-11ed-bda4-34735a9d8166 | 上海微创心脉医疗科技（集团）股份有限公司 | 913101150512565326 | 54b632ea-7a6e-11f0-88e5-34735a9d8166 | 2162e440-800f-11ec-b3f8-90e2ba8d9d30 | 外周血管支架类 | 主动脉夹层 | 直管型胸主动脉覆膜支架系统-覆膜支架 | 91fa3f16-79d8-11ec-9829-0050568f40ec | 直管型胸主动脉覆膜支架系统 | 上海微创心脉医疗科技（集团）股份有限公司 |  | 国械注准20223130009 |  | 产品由自膨胀的覆膜支架和输送系统构成，覆膜支架已预装在输送系统中。覆膜支架包括有裸段覆膜支架和无裸段覆膜支架。覆膜支架均由聚酯（PET）膜通过聚酯（PET）缝合线与多段自扩张的镍钛合金（NiTi）支架段缝合而成。覆膜支架上缝合有铂铱合金显影点。输送系统用于实现覆膜支架在人体内的导入和释放，主要由锥形头、内管、外管、手柄等零部件组成。产品经环氧乙烷灭菌，一次性使用，货架有效期两年。 | 该产品适用于Stanford B型主动脉夹层的手术治疗。 | 主动脉夹层 |  | 8e67b61c-8011-11ec-b3f8-90e2ba8d9d30 | 8e67b61c-8011-11ec-b3f8-90e2ba8d9d30 | 直管型胸主动脉覆膜支架系统-覆膜支架 | C02060500114014025010002455 | C02060500100011025010004287 | 02-血管介入治疗类材料 | 06-外周血管介入治疗材料 | 05-胸主动脉支架 | 胸主动脉支架（非分支型/覆膜） | 14-合金 | 014-覆膜/非分支型 | 无裸段：TN3630-020140 | TN3630-020140 |  | 国械注准20223130009 | 集采范围外 | 新增（2025-06-23)、产品名称变更、国家医保耗材27位编码变更
6f0035cd-955c-11ed-bda4-34735a9d8166 | 上海微创心脉医疗科技（集团）股份有限公司 | 913101150512565326 | 54b633c0-7a6e-11f0-88e5-34735a9d8166 | 2162e440-800f-11ec-b3f8-90e2ba8d9d30 | 外周血管支架类 | 主动脉夹层 | 直管型胸主动脉覆膜支架系统-覆膜支架 | 91fa3f16-79d8-11ec-9829-0050568f40ec | 直管型胸主动脉覆膜支架系统 | 上海微创心脉医疗科技（集团）股份有限公司 |  | 国械注准20223130009 |  | 产品由自膨胀的覆膜支架和输送系统构成，覆膜支架已预装在输送系统中。覆膜支架包括有裸段覆膜支架和无裸段覆膜支架。覆膜支架均由聚酯（PET）膜通过聚酯（PET）缝合线与多段自扩张的镍钛合金（NiTi）支架段缝合而成。覆膜支架上缝合有铂铱合金显影点。输送系统用于实现覆膜支架在人体内的导入和释放，主要由锥形头、内管、外管、手柄等零部件组成。产品经环氧乙烷灭菌，一次性使用，货架有效期两年。 | 该产品适用于Stanford B型主动脉夹层的手术治疗。 | 主动脉夹层 |  | 8e67b8cd-8011-11ec-b3f8-90e2ba8d9d30 | 8e67b8cd-8011-11ec-b3f8-90e2ba8d9d30 | 直管型胸主动脉覆膜支架系统-覆膜支架 | C02060500114014025010002456 | C02060500100011025010004288 | 02-血管介入治疗类材料 | 06-外周血管介入治疗材料 | 05-胸主动脉支架 | 胸主动脉支架（非分支型/覆膜） | 14-合金 | 014-覆膜/非分支型 | 无裸段：TN4036-020140 | TN4036-020140 |  | 国械注准20223130009 | 集采范围外 | 新增（2025-06-23)、产品名称变更、国家医保耗材27位编码变更
6f0035cd-955c-11ed-bda4-34735a9d8166 | 上海微创心脉医疗科技（集团）股份有限公司 | 913101150512565326 | 54b6349c-7a6e-11f0-88e5-34735a9d8166 | 2162e440-800f-11ec-b3f8-90e2ba8d9d30 | 外周血管支架类 | 主动脉夹层 | 直管型胸主动脉覆膜支架系统-覆膜支架 | 91fa3f16-79d8-11ec-9829-0050568f40ec | 直管型胸主动脉覆膜支架系统 | 上海微创心脉医疗科技（集团）股份有限公司 |  | 国械注准20223130009 |  | 产品由自膨胀的覆膜支架和输送系统构成，覆膜支架已预装在输送系统中。覆膜支架包括有裸段覆膜支架和无裸段覆膜支架。覆膜支架均由聚酯（PET）膜通过聚酯（PET）缝合线与多段自扩张的镍钛合金（NiTi）支架段缝合而成。覆膜支架上缝合有铂铱合金显影点。输送系统用于实现覆膜支架在人体内的导入和释放，主要由锥形头、内管、外管、手柄等零部件组成。产品经环氧乙烷灭菌，一次性使用，货架有效期两年。 | 该产品适用于Stanford B型主动脉夹层的手术治疗。 | 主动脉夹层 |  | 8e67ba08-8011-11ec-b3f8-90e2ba8d9d30 | 8e67ba08-8011-11ec-b3f8-90e2ba8d9d30 | 直管型胸主动脉覆膜支架系统-覆膜支架 | C02060500114014025010002457 | C02060500100011025010004289 | 02-血管介入治疗类材料 | 06-外周血管介入治疗材料 | 05-胸主动脉支架 | 胸主动脉支架（非分支型/覆膜） | 14-合金 | 014-覆膜/非分支型 | 无裸段：TN2222-020160 | TN2222-020160 |  | 国械注准20223130009 | 集采范围外 | 新增（2025-06-23)、产品名称变更、国家医保耗材27位编码变更
6f0035cd-955c-11ed-bda4-34735a9d8166 | 上海微创心脉医疗科技（集团）股份有限公司 | 913101150512565326 | 54b6355f-7a6e-11f0-88e5-34735a9d8166 | 2162e440-800f-11ec-b3f8-90e2ba8d9d30 | 外周血管支架类 | 主动脉夹层 | 直管型胸主动脉覆膜支架系统-覆膜支架 | 91fa3f16-79d8-11ec-9829-0050568f40ec | 直管型胸主动脉覆膜支架系统 | 上海微创心脉医疗科技（集团）股份有限公司 |  | 国械注准20223130009 |  | 产品由自膨胀的覆膜支架和输送系统构成，覆膜支架已预装在输送系统中。覆膜支架包括有裸段覆膜支架和无裸段覆膜支架。覆膜支架均由聚酯（PET）膜通过聚酯（PET）缝合线与多段自扩张的镍钛合金（NiTi）支架段缝合而成。覆膜支架上缝合有铂铱合金显影点。输送系统用于实现覆膜支架在人体内的导入和释放，主要由锥形头、内管、外管、手柄等零部件组成。产品经环氧乙烷灭菌，一次性使用，货架有效期两年。 | 该产品适用于Stanford B型主动脉夹层的手术治疗。 | 主动脉夹层 |  | 8e67bb41-8011-11ec-b3f8-90e2ba8d9d30 | 8e67bb41-8011-11ec-b3f8-90e2ba8d9d30 | 直管型胸主动脉覆膜支架系统-覆膜支架 | C02060500114014025010002458 | C02060500100011025010004290 | 02-血管介入治疗类材料 | 06-外周血管介入治疗材料 | 05-胸主动脉支架 | 胸主动脉支架（非分支型/覆膜） | 14-合金 | 014-覆膜/非分支型 | 无裸段：TN4440-020140 | TN4440-020140 |  | 国械注准20223130009 | 集采范围外 | 新增（2025-06-23)、产品名称变更、国家医保耗材27位编码变更
6f0035cd-955c-11ed-bda4-34735a9d8166 | 上海微创心脉医疗科技（集团）股份有限公司 | 913101150512565326 | 54b6362d-7a6e-11f0-88e5-34735a9d8166 | 2162e440-800f-11ec-b3f8-90e2ba8d9d30 | 外周血管支架类 | 主动脉夹层 | 直管型胸主动脉覆膜支架系统-覆膜支架 | 91fa3f16-79d8-11ec-9829-0050568f40ec | 直管型胸主动脉覆膜支架系统 | 上海微创心脉医疗科技（集团）股份有限公司 |  | 国械注准20223130009 |  | 产品由自膨胀的覆膜支架和输送系统构成，覆膜支架已预装在输送系统中。覆膜支架包括有裸段覆膜支架和无裸段覆膜支架。覆膜支架均由聚酯（PET）膜通过聚酯（PET）缝合线与多段自扩张的镍钛合金（NiTi）支架段缝合而成。覆膜支架上缝合有铂铱合金显影点。输送系统用于实现覆膜支架在人体内的导入和释放，主要由锥形头、内管、外管、手柄等零部件组成。产品经环氧乙烷灭菌，一次性使用，货架有效期两年。 | 该产品适用于Stanford B型主动脉夹层的手术治疗。 | 主动脉夹层 |  | 8e67bc6e-8011-11ec-b3f8-90e2ba8d9d30 | 8e67bc6e-8011-11ec-b3f8-90e2ba8d9d30 | 直管型胸主动脉覆膜支架系统-覆膜支架 | C02060500114014025010002459 | C02060500100011025010004291 | 02-血管介入治疗类材料 | 06-外周血管介入治疗材料 | 05-胸主动脉支架 | 胸主动脉支架（非分支型/覆膜） | 14-合金 | 014-覆膜/非分支型 | 无裸段：TN4038-020100 | TN4038-020100 |  | 国械注准20223130009 | 集采范围外 | 新增（2025-06-23)、产品名称变更、国家医保耗材27位编码变更
6f0035cd-955c-11ed-bda4-34735a9d8166 | 上海微创心脉医疗科技（集团）股份有限公司 | 913101150512565326 | 54b636f0-7a6e-11f0-88e5-34735a9d8166 | 2162e440-800f-11ec-b3f8-90e2ba8d9d30 | 外周血管支架类 | 主动脉夹层 | 直管型胸主动脉覆膜支架系统-覆膜支架 | 91fa3f16-79d8-11ec-9829-0050568f40ec | 直管型胸主动脉覆膜支架系统 | 上海微创心脉医疗科技（集团）股份有限公司 |  | 国械注准20223130009 |  | 产品由自膨胀的覆膜支架和输送系统构成，覆膜支架已预装在输送系统中。覆膜支架包括有裸段覆膜支架和无裸段覆膜支架。覆膜支架均由聚酯（PET）膜通过聚酯（PET）缝合线与多段自扩张的镍钛合金（NiTi）支架段缝合而成。覆膜支架上缝合有铂铱合金显影点。输送系统用于实现覆膜支架在人体内的导入和释放，主要由锥形头、内管、外管、手柄等零部件组成。产品经环氧乙烷灭菌，一次性使用，货架有效期两年。 | 该产品适用于Stanford B型主动脉夹层的手术治疗。 | 主动脉夹层 |  | 8e67bd9c-8011-11ec-b3f8-90e2ba8d9d30 | 8e67bd9c-8011-11ec-b3f8-90e2ba8d9d30 | 直管型胸主动脉覆膜支架系统-覆膜支架 | C02060500114014025010002460 | C02060500100011025010004292 | 02-血管介入治疗类材料 | 06-外周血管介入治疗材料 | 05-胸主动脉支架 | 胸主动脉支架（非分支型/覆膜） | 14-合金 | 014-覆膜/非分支型 | 无裸段：TN4032-020140 | TN4032-020140 |  | 国械注准20223130009 | 集采范围外 | 新增（2025-06-23)、产品名称变更、国家医保耗材27位编码变更
6f0035cd-955c-11ed-bda4-34735a9d8166 | 上海微创心脉医疗科技（集团）股份有限公司 | 913101150512565326 | 54b637b4-7a6e-11f0-88e5-34735a9d8166 | 2162e440-800f-11ec-b3f8-90e2ba8d9d30 | 外周血管支架类 | 主动脉夹层 | 直管型胸主动脉覆膜支架系统-覆膜支架 | 91fa3f16-79d8-11ec-9829-0050568f40ec | 直管型胸主动脉覆膜支架系统 | 上海微创心脉医疗科技（集团）股份有限公司 |  | 国械注准20223130009 |  | 产品由自膨胀的覆膜支架和输送系统构成，覆膜支架已预装在输送系统中。覆膜支架包括有裸段覆膜支架和无裸段覆膜支架。覆膜支架均由聚酯（PET）膜通过聚酯（PET）缝合线与多段自扩张的镍钛合金（NiTi）支架段缝合而成。覆膜支架上缝合有铂铱合金显影点。输送系统用于实现覆膜支架在人体内的导入和释放，主要由锥形头、内管、外管、手柄等零部件组成。产品经环氧乙烷灭菌，一次性使用，货架有效期两年。 | 该产品适用于Stanford B型主动脉夹层的手术治疗。 | 主动脉夹层 |  | 8e67bedf-8011-11ec-b3f8-90e2ba8d9d30 | 8e67bedf-8011-11ec-b3f8-90e2ba8d9d30 | 直管型胸主动脉覆膜支架系统-覆膜支架 | C02060500114014025010002461 | C02060500100011025010004293 | 02-血管介入治疗类材料 | 06-外周血管介入治疗材料 | 05-胸主动脉支架 | 胸主动脉支架（非分支型/覆膜） | 14-合金 | 014-覆膜/非分支型 | 无裸段：TN2220-020100 | TN2220-020100 |  | 国械注准20223130009 | 集采范围外 | 新增（2025-06-23)、产品名称变更、国家医保耗材27位编码变更
6f0035cd-955c-11ed-bda4-34735a9d8166 | 上海微创心脉医疗科技（集团）股份有限公司 | 913101150512565326 | 54b63877-7a6e-11f0-88e5-34735a9d8166 | 2162e440-800f-11ec-b3f8-90e2ba8d9d30 | 外周血管支架类 | 主动脉夹层 | 直管型胸主动脉覆膜支架系统-覆膜支架 | 91fa3f16-79d8-11ec-9829-0050568f40ec | 直管型胸主动脉覆膜支架系统 | 上海微创心脉医疗科技（集团）股份有限公司 |  | 国械注准20223130009 |  | 产品由自膨胀的覆膜支架和输送系统构成，覆膜支架已预装在输送系统中。覆膜支架包括有裸段覆膜支架和无裸段覆膜支架。覆膜支架均由聚酯（PET）膜通过聚酯（PET）缝合线与多段自扩张的镍钛合金（NiTi）支架段缝合而成。覆膜支架上缝合有铂铱合金显影点。输送系统用于实现覆膜支架在人体内的导入和释放，主要由锥形头、内管、外管、手柄等零部件组成。产品经环氧乙烷灭菌，一次性使用，货架有效期两年。 | 该产品适用于Stanford B型主动脉夹层的手术治疗。 | 主动脉夹层 |  | 8e67c003-8011-11ec-b3f8-90e2ba8d9d30 | 8e67c003-8011-11ec-b3f8-90e2ba8d9d30 | 直管型胸主动脉覆膜支架系统-覆膜支架 | C02060500114014025010002462 | C02060500100011025010004294 | 02-血管介入治疗类材料 | 06-外周血管介入治疗材料 | 05-胸主动脉支架 | 胸主动脉支架（非分支型/覆膜） | 14-合金 | 014-覆膜/非分支型 | 无裸段：TN2220-020140 | TN2220-020140 |  | 国械注准20223130009 | 集采范围外 | 新增（2025-06-23)、产品名称变更、国家医保耗材27位编码变更
6f0035cd-955c-11ed-bda4-34735a9d8166 | 上海微创心脉医疗科技（集团）股份有限公司 | 913101150512565326 | 54b63936-7a6e-11f0-88e5-34735a9d8166 | 2162e440-800f-11ec-b3f8-90e2ba8d9d30 | 外周血管支架类 | 主动脉夹层 | 直管型胸主动脉覆膜支架系统-覆膜支架 | 91fa3f16-79d8-11ec-9829-0050568f40ec | 直管型胸主动脉覆膜支架系统 | 上海微创心脉医疗科技（集团）股份有限公司 |  | 国械注准20223130009 |  | 产品由自膨胀的覆膜支架和输送系统构成，覆膜支架已预装在输送系统中。覆膜支架包括有裸段覆膜支架和无裸段覆膜支架。覆膜支架均由聚酯（PET）膜通过聚酯（PET）缝合线与多段自扩张的镍钛合金（NiTi）支架段缝合而成。覆膜支架上缝合有铂铱合金显影点。输送系统用于实现覆膜支架在人体内的导入和释放，主要由锥形头、内管、外管、手柄等零部件组成。产品经环氧乙烷灭菌，一次性使用，货架有效期两年。 | 该产品适用于Stanford B型主动脉夹层的手术治疗。 | 主动脉夹层 |  | 8e67c133-8011-11ec-b3f8-90e2ba8d9d30 | 8e67c133-8011-11ec-b3f8-90e2ba8d9d30 | 直管型胸主动脉覆膜支架系统-覆膜支架 | C02060500114014025010002463 | C02060500100011025010004295 | 02-血管介入治疗类材料 | 06-外周血管介入治疗材料 | 05-胸主动脉支架 | 胸主动脉支架（非分支型/覆膜） | 14-合金 | 014-覆膜/非分支型 | 无裸段：TN2826-020100 | TN2826-020100 |  | 国械注准20223130009 | 集采范围外 | 新增（2025-06-23)、产品名称变更、国家医保耗材27位编码变更
6f0035cd-955c-11ed-bda4-34735a9d8166 | 上海微创心脉医疗科技（集团）股份有限公司 | 913101150512565326 | 54b639f9-7a6e-11f0-88e5-34735a9d8166 | 2162e440-800f-11ec-b3f8-90e2ba8d9d30 | 外周血管支架类 | 主动脉夹层 | 直管型胸主动脉覆膜支架系统-覆膜支架 | 91fa3f16-79d8-11ec-9829-0050568f40ec | 直管型胸主动脉覆膜支架系统 | 上海微创心脉医疗科技（集团）股份有限公司 |  | 国械注准20223130009 |  | 产品由自膨胀的覆膜支架和输送系统构成，覆膜支架已预装在输送系统中。覆膜支架包括有裸段覆膜支架和无裸段覆膜支架。覆膜支架均由聚酯（PET）膜通过聚酯（PET）缝合线与多段自扩张的镍钛合金（NiTi）支架段缝合而成。覆膜支架上缝合有铂铱合金显影点。输送系统用于实现覆膜支架在人体内的导入和释放，主要由锥形头、内管、外管、手柄等零部件组成。产品经环氧乙烷灭菌，一次性使用，货架有效期两年。 | 该产品适用于Stanford B型主动脉夹层的手术治疗。 | 主动脉夹层 |  | 8e67c274-8011-11ec-b3f8-90e2ba8d9d30 | 8e67c274-8011-11ec-b3f8-90e2ba8d9d30 | 直管型胸主动脉覆膜支架系统-覆膜支架 | C02060500114014025010002464 | C02060500100011025010004296 | 02-血管介入治疗类材料 | 06-外周血管介入治疗材料 | 05-胸主动脉支架 | 胸主动脉支架（非分支型/覆膜） | 14-合金 | 014-覆膜/非分支型 | 无裸段：TN3634-020160 | TN3634-020160 |  | 国械注准20223130009 | 集采范围外 | 新增（2025-06-23)、产品名称变更、国家医保耗材27位编码变更
6f0035cd-955c-11ed-bda4-34735a9d8166 | 上海微创心脉医疗科技（集团）股份有限公司 | 913101150512565326 | 54b63d5a-7a6e-11f0-88e5-34735a9d8166 | 2162e440-800f-11ec-b3f8-90e2ba8d9d30 | 外周血管支架类 | 主动脉夹层 | 直管型胸主动脉覆膜支架系统-覆膜支架 | 91fa3f16-79d8-11ec-9829-0050568f40ec | 直管型胸主动脉覆膜支架系统 | 上海微创心脉医疗科技（集团）股份有限公司 |  | 国械注准20223130009 |  | 产品由自膨胀的覆膜支架和输送系统构成，覆膜支架已预装在输送系统中。覆膜支架包括有裸段覆膜支架和无裸段覆膜支架。覆膜支架均由聚酯（PET）膜通过聚酯（PET）缝合线与多段自扩张的镍钛合金（NiTi）支架段缝合而成。覆膜支架上缝合有铂铱合金显影点。输送系统用于实现覆膜支架在人体内的导入和释放，主要由锥形头、内管、外管、手柄等零部件组成。产品经环氧乙烷灭菌，一次性使用，货架有效期两年。 | 该产品适用于Stanford B型主动脉夹层的手术治疗。 | 主动脉夹层 |  | 8e67c3a4-8011-11ec-b3f8-90e2ba8d9d30 | 8e67c3a4-8011-11ec-b3f8-90e2ba8d9d30 | 直管型胸主动脉覆膜支架系统-覆膜支架 | C02060500114014025010002465 | C02060500100011025010004297 | 02-血管介入治疗类材料 | 06-外周血管介入治疗材料 | 05-胸主动脉支架 | 胸主动脉支架（非分支型/覆膜） | 14-合金 | 014-覆膜/非分支型 | 无裸段：TN4442-020140 | TN4442-020140 |  | 国械注准20223130009 | 集采范围外 | 新增（2025-06-23)、产品名称变更、国家医保耗材27位编码变更
6f0035cd-955c-11ed-bda4-34735a9d8166 | 上海微创心脉医疗科技（集团）股份有限公司 | 913101150512565326 | 54b63e1e-7a6e-11f0-88e5-34735a9d8166 | 2162e440-800f-11ec-b3f8-90e2ba8d9d30 | 外周血管支架类 | 主动脉夹层 | 直管型胸主动脉覆膜支架系统-覆膜支架 | 91fa3f16-79d8-11ec-9829-0050568f40ec | 直管型胸主动脉覆膜支架系统 | 上海微创心脉医疗科技（集团）股份有限公司 |  | 国械注准20223130009 |  | 产品由自膨胀的覆膜支架和输送系统构成，覆膜支架已预装在输送系统中。覆膜支架包括有裸段覆膜支架和无裸段覆膜支架。覆膜支架均由聚酯（PET）膜通过聚酯（PET）缝合线与多段自扩张的镍钛合金（NiTi）支架段缝合而成。覆膜支架上缝合有铂铱合金显影点。输送系统用于实现覆膜支架在人体内的导入和释放，主要由锥形头、内管、外管、手柄等零部件组成。产品经环氧乙烷灭菌，一次性使用，货架有效期两年。 | 该产品适用于Stanford B型主动脉夹层的手术治疗。 | 主动脉夹层 |  | 8e67c4e6-8011-11ec-b3f8-90e2ba8d9d30 | 8e67c4e6-8011-11ec-b3f8-90e2ba8d9d30 | 直管型胸主动脉覆膜支架系统-覆膜支架 | C02060500114014025010002466 | C02060500100011025010004298 | 02-血管介入治疗类材料 | 06-外周血管介入治疗材料 | 05-胸主动脉支架 | 胸主动脉支架（非分支型/覆膜） | 14-合金 | 014-覆膜/非分支型 | 无裸段：TN3426-020140 | TN3426-020140 |  | 国械注准20223130009 | 集采范围外 | 新增（2025-06-23)、产品名称变更、国家医保耗材27位编码变更
6f0035cd-955c-11ed-bda4-34735a9d8166 | 上海微创心脉医疗科技（集团）股份有限公司 | 913101150512565326 | 54b63ee6-7a6e-11f0-88e5-34735a9d8166 | 2162e440-800f-11ec-b3f8-90e2ba8d9d30 | 外周血管支架类 | 主动脉夹层 | 直管型胸主动脉覆膜支架系统-覆膜支架 | 91fa3f16-79d8-11ec-9829-0050568f40ec | 直管型胸主动脉覆膜支架系统 | 上海微创心脉医疗科技（集团）股份有限公司 |  | 国械注准20223130009 |  | 产品由自膨胀的覆膜支架和输送系统构成，覆膜支架已预装在输送系统中。覆膜支架包括有裸段覆膜支架和无裸段覆膜支架。覆膜支架均由聚酯（PET）膜通过聚酯（PET）缝合线与多段自扩张的镍钛合金（NiTi）支架段缝合而成。覆膜支架上缝合有铂铱合金显影点。输送系统用于实现覆膜支架在人体内的导入和释放，主要由锥形头、内管、外管、手柄等零部件组成。产品经环氧乙烷灭菌，一次性使用，货架有效期两年。 | 该产品适用于Stanford B型主动脉夹层的手术治疗。 | 主动脉夹层 |  | 8e67c61e-8011-11ec-b3f8-90e2ba8d9d30 | 8e67c61e-8011-11ec-b3f8-90e2ba8d9d30 | 直管型胸主动脉覆膜支架系统-覆膜支架 | C02060500114014025010002467 | C02060500100011025010004299 | 02-血管介入治疗类材料 | 06-外周血管介入治疗材料 | 05-胸主动脉支架 | 胸主动脉支架（非分支型/覆膜） | 14-合金 | 014-覆膜/非分支型 | 无裸段：TN3636-020140 | TN3636-020140 |  | 国械注准20223130009 | 集采范围外 | 新增（2025-06-23)、产品名称变更、国家医保耗材27位编码变更
6f0035cd-955c-11ed-bda4-34735a9d8166 | 上海微创心脉医疗科技（集团）股份有限公司 | 913101150512565326 | 54b63faa-7a6e-11f0-88e5-34735a9d8166 | 2162e440-800f-11ec-b3f8-90e2ba8d9d30 | 外周血管支架类 | 主动脉夹层 | 直管型胸主动脉覆膜支架系统-覆膜支架 | 91fa3f16-79d8-11ec-9829-0050568f40ec | 直管型胸主动脉覆膜支架系统 | 上海微创心脉医疗科技（集团）股份有限公司 |  | 国械注准20223130009 |  | 产品由自膨胀的覆膜支架和输送系统构成，覆膜支架已预装在输送系统中。覆膜支架包括有裸段覆膜支架和无裸段覆膜支架。覆膜支架均由聚酯（PET）膜通过聚酯（PET）缝合线与多段自扩张的镍钛合金（NiTi）支架段缝合而成。覆膜支架上缝合有铂铱合金显影点。输送系统用于实现覆膜支架在人体内的导入和释放，主要由锥形头、内管、外管、手柄等零部件组成。产品经环氧乙烷灭菌，一次性使用，货架有效期两年。 | 该产品适用于Stanford B型主动脉夹层的手术治疗。 | 主动脉夹层 |  | 8e67c76c-8011-11ec-b3f8-90e2ba8d9d30 | 8e67c76c-8011-11ec-b3f8-90e2ba8d9d30 | 直管型胸主动脉覆膜支架系统-覆膜支架 | C02060500114014025010002468 | C02060500100011025010004300 | 02-血管介入治疗类材料 | 06-外周血管介入治疗材料 | 05-胸主动脉支架 | 胸主动脉支架（非分支型/覆膜） | 14-合金 | 014-覆膜/非分支型 | 无裸段：TN2624-020140 | TN2624-020140 |  | 国械注准20223130009 | 集采范围外 | 新增（2025-06-23)、产品名称变更、国家医保耗材27位编码变更
6f0035cd-955c-11ed-bda4-34735a9d8166 | 上海微创心脉医疗科技（集团）股份有限公司 | 913101150512565326 | 54b64068-7a6e-11f0-88e5-34735a9d8166 | 2162e440-800f-11ec-b3f8-90e2ba8d9d30 | 外周血管支架类 | 主动脉夹层 | 直管型胸主动脉覆膜支架系统-覆膜支架 | 91fa3f16-79d8-11ec-9829-0050568f40ec | 直管型胸主动脉覆膜支架系统 | 上海微创心脉医疗科技（集团）股份有限公司 |  | 国械注准20223130009 |  | 产品由自膨胀的覆膜支架和输送系统构成，覆膜支架已预装在输送系统中。覆膜支架包括有裸段覆膜支架和无裸段覆膜支架。覆膜支架均由聚酯（PET）膜通过聚酯（PET）缝合线与多段自扩张的镍钛合金（NiTi）支架段缝合而成。覆膜支架上缝合有铂铱合金显影点。输送系统用于实现覆膜支架在人体内的导入和释放，主要由锥形头、内管、外管、手柄等零部件组成。产品经环氧乙烷灭菌，一次性使用，货架有效期两年。 | 该产品适用于Stanford B型主动脉夹层的手术治疗。 | 主动脉夹层 |  | 8e67cb7b-8011-11ec-b3f8-90e2ba8d9d30 | 8e67cb7b-8011-11ec-b3f8-90e2ba8d9d30 | 直管型胸主动脉覆膜支架系统-覆膜支架 | C02060500114014025010002469 | C02060500100011025010004301 | 02-血管介入治疗类材料 | 06-外周血管介入治疗材料 | 05-胸主动脉支架 | 胸主动脉支架（非分支型/覆膜） | 14-合金 | 014-覆膜/非分支型 | 无裸段：TN3030-020160 | TN3030-020160 |  | 国械注准20223130009 | 集采范围外 | 新增（2025-06-23)、产品名称变更、国家医保耗材27位编码变更
6f0035cd-955c-11ed-bda4-34735a9d8166 | 上海微创心脉医疗科技（集团）股份有限公司 | 913101150512565326 | 54b6413b-7a6e-11f0-88e5-34735a9d8166 | 2162e440-800f-11ec-b3f8-90e2ba8d9d30 | 外周血管支架类 | 主动脉夹层 | 直管型胸主动脉覆膜支架系统-覆膜支架 | 91fa3f16-79d8-11ec-9829-0050568f40ec | 直管型胸主动脉覆膜支架系统 | 上海微创心脉医疗科技（集团）股份有限公司 |  | 国械注准20223130009 |  | 产品由自膨胀的覆膜支架和输送系统构成，覆膜支架已预装在输送系统中。覆膜支架包括有裸段覆膜支架和无裸段覆膜支架。覆膜支架均由聚酯（PET）膜通过聚酯（PET）缝合线与多段自扩张的镍钛合金（NiTi）支架段缝合而成。覆膜支架上缝合有铂铱合金显影点。输送系统用于实现覆膜支架在人体内的导入和释放，主要由锥形头、内管、外管、手柄等零部件组成。产品经环氧乙烷灭菌，一次性使用，货架有效期两年。 | 该产品适用于Stanford B型主动脉夹层的手术治疗。 | 主动脉夹层 |  | 8e67ccd6-8011-11ec-b3f8-90e2ba8d9d30 | 8e67ccd6-8011-11ec-b3f8-90e2ba8d9d30 | 直管型胸主动脉覆膜支架系统-覆膜支架 | C02060500114014025010002470 | C02060500100011025010004302 | 02-血管介入治疗类材料 | 06-外周血管介入治疗材料 | 05-胸主动脉支架 | 胸主动脉支架（非分支型/覆膜） | 14-合金 | 014-覆膜/非分支型 | 无裸段：TN2020-020100 | TN2020-020100 |  | 国械注准20223130009 | 集采范围外 | 新增（2025-06-23)、产品名称变更、国家医保耗材27位编码变更
6f0035cd-955c-11ed-bda4-34735a9d8166 | 上海微创心脉医疗科技（集团）股份有限公司 | 913101150512565326 | 54b641f9-7a6e-11f0-88e5-34735a9d8166 | 2162e440-800f-11ec-b3f8-90e2ba8d9d30 | 外周血管支架类 | 主动脉夹层 | 直管型胸主动脉覆膜支架系统-覆膜支架 | 91fa3f16-79d8-11ec-9829-0050568f40ec | 直管型胸主动脉覆膜支架系统 | 上海微创心脉医疗科技（集团）股份有限公司 |  | 国械注准20223130009 |  | 产品由自膨胀的覆膜支架和输送系统构成，覆膜支架已预装在输送系统中。覆膜支架包括有裸段覆膜支架和无裸段覆膜支架。覆膜支架均由聚酯（PET）膜通过聚酯（PET）缝合线与多段自扩张的镍钛合金（NiTi）支架段缝合而成。覆膜支架上缝合有铂铱合金显影点。输送系统用于实现覆膜支架在人体内的导入和释放，主要由锥形头、内管、外管、手柄等零部件组成。产品经环氧乙烷灭菌，一次性使用，货架有效期两年。 | 该产品适用于Stanford B型主动脉夹层的手术治疗。 | 主动脉夹层 |  | 8e67ce24-8011-11ec-b3f8-90e2ba8d9d30 | 8e67ce24-8011-11ec-b3f8-90e2ba8d9d30 | 直管型胸主动脉覆膜支架系统-覆膜支架 | C02060500114014025010002471 | C02060500100011025010004303 | 02-血管介入治疗类材料 | 06-外周血管介入治疗材料 | 05-胸主动脉支架 | 胸主动脉支架（非分支型/覆膜） | 14-合金 | 014-覆膜/非分支型 | 无裸段：TN2420-020120 | TN2420-020120 |  | 国械注准20223130009 | 集采范围外 | 新增（2025-06-23)、产品名称变更、国家医保耗材27位编码变更
6f0035cd-955c-11ed-bda4-34735a9d8166 | 上海微创心脉医疗科技（集团）股份有限公司 | 913101150512565326 | 54b642c2-7a6e-11f0-88e5-34735a9d8166 | 2162e440-800f-11ec-b3f8-90e2ba8d9d30 | 外周血管支架类 | 主动脉夹层 | 直管型胸主动脉覆膜支架系统-覆膜支架 | 91fa3f16-79d8-11ec-9829-0050568f40ec | 直管型胸主动脉覆膜支架系统 | 上海微创心脉医疗科技（集团）股份有限公司 |  | 国械注准20223130009 |  | 产品由自膨胀的覆膜支架和输送系统构成，覆膜支架已预装在输送系统中。覆膜支架包括有裸段覆膜支架和无裸段覆膜支架。覆膜支架均由聚酯（PET）膜通过聚酯（PET）缝合线与多段自扩张的镍钛合金（NiTi）支架段缝合而成。覆膜支架上缝合有铂铱合金显影点。输送系统用于实现覆膜支架在人体内的导入和释放，主要由锥形头、内管、外管、手柄等零部件组成。产品经环氧乙烷灭菌，一次性使用，货架有效期两年。 | 该产品适用于Stanford B型主动脉夹层的手术治疗。 | 主动脉夹层 |  | 8e67cf52-8011-11ec-b3f8-90e2ba8d9d30 | 8e67cf52-8011-11ec-b3f8-90e2ba8d9d30 | 直管型胸主动脉覆膜支架系统-覆膜支架 | C02060500114014025010002472 | C02060500100011025010004304 | 02-血管介入治疗类材料 | 06-外周血管介入治疗材料 | 05-胸主动脉支架 | 胸主动脉支架（非分支型/覆膜） | 14-合金 | 014-覆膜/非分支型 | 无裸段：TN3432-020140 | TN3432-020140 |  | 国械注准20223130009 | 集采范围外 | 新增（2025-06-23)、产品名称变更、国家医保耗材27位编码变更
6f0035cd-955c-11ed-bda4-34735a9d8166 | 上海微创心脉医疗科技（集团）股份有限公司 | 913101150512565326 | 54b64385-7a6e-11f0-88e5-34735a9d8166 | 2162e440-800f-11ec-b3f8-90e2ba8d9d30 | 外周血管支架类 | 主动脉夹层 | 直管型胸主动脉覆膜支架系统-覆膜支架 | 91fa3f16-79d8-11ec-9829-0050568f40ec | 直管型胸主动脉覆膜支架系统 | 上海微创心脉医疗科技（集团）股份有限公司 |  | 国械注准20223130009 |  | 产品由自膨胀的覆膜支架和输送系统构成，覆膜支架已预装在输送系统中。覆膜支架包括有裸段覆膜支架和无裸段覆膜支架。覆膜支架均由聚酯（PET）膜通过聚酯（PET）缝合线与多段自扩张的镍钛合金（NiTi）支架段缝合而成。覆膜支架上缝合有铂铱合金显影点。输送系统用于实现覆膜支架在人体内的导入和释放，主要由锥形头、内管、外管、手柄等零部件组成。产品经环氧乙烷灭菌，一次性使用，货架有效期两年。 | 该产品适用于Stanford B型主动脉夹层的手术治疗。 | 主动脉夹层 |  | 8e67d07f-8011-11ec-b3f8-90e2ba8d9d30 | 8e67d07f-8011-11ec-b3f8-90e2ba8d9d30 | 直管型胸主动脉覆膜支架系统-覆膜支架 | C02060500114014025010002473 | C02060500100011025010004305 | 02-血管介入治疗类材料 | 06-外周血管介入治疗材料 | 05-胸主动脉支架 | 胸主动脉支架（非分支型/覆膜） | 14-合金 | 014-覆膜/非分支型 | 无裸段：TN3632-020160 | TN3632-020160 |  | 国械注准20223130009 | 集采范围外 | 新增（2025-06-23)、产品名称变更、国家医保耗材27位编码变更
6f0035cd-955c-11ed-bda4-34735a9d8166 | 上海微创心脉医疗科技（集团）股份有限公司 | 913101150512565326 | 54b6444d-7a6e-11f0-88e5-34735a9d8166 | 2162e440-800f-11ec-b3f8-90e2ba8d9d30 | 外周血管支架类 | 主动脉夹层 | 直管型胸主动脉覆膜支架系统-覆膜支架 | 91fa3f16-79d8-11ec-9829-0050568f40ec | 直管型胸主动脉覆膜支架系统 | 上海微创心脉医疗科技（集团）股份有限公司 |  | 国械注准20223130009 |  | 产品由自膨胀的覆膜支架和输送系统构成，覆膜支架已预装在输送系统中。覆膜支架包括有裸段覆膜支架和无裸段覆膜支架。覆膜支架均由聚酯（PET）膜通过聚酯（PET）缝合线与多段自扩张的镍钛合金（NiTi）支架段缝合而成。覆膜支架上缝合有铂铱合金显影点。输送系统用于实现覆膜支架在人体内的导入和释放，主要由锥形头、内管、外管、手柄等零部件组成。产品经环氧乙烷灭菌，一次性使用，货架有效期两年。 | 该产品适用于Stanford B型主动脉夹层的手术治疗。 | 主动脉夹层 |  | 8e67d1a4-8011-11ec-b3f8-90e2ba8d9d30 | 8e67d1a4-8011-11ec-b3f8-90e2ba8d9d30 | 直管型胸主动脉覆膜支架系统-覆膜支架 | C02060500114014025010002474 | C02060500100011025010004306 | 02-血管介入治疗类材料 | 06-外周血管介入治疗材料 | 05-胸主动脉支架 | 胸主动脉支架（非分支型/覆膜） | 14-合金 | 014-覆膜/非分支型 | 无裸段：TN2422-020100 | TN2422-020100 | (01)06935593735401 | 国械注准20223130009 | 集采范围外 | 新增（2025-06-23)、产品名称变更、国家医保耗材27位编码变更
6f0035cd-955c-11ed-bda4-34735a9d8166 | 上海微创心脉医疗科技（集团）股份有限公司 | 913101150512565326 | 54b647b8-7a6e-11f0-88e5-34735a9d8166 | 2162e440-800f-11ec-b3f8-90e2ba8d9d30 | 外周血管支架类 | 主动脉夹层 | 直管型胸主动脉覆膜支架系统-覆膜支架 | 91fa3f16-79d8-11ec-9829-0050568f40ec | 直管型胸主动脉覆膜支架系统 | 上海微创心脉医疗科技（集团）股份有限公司 |  | 国械注准20223130009 |  | 产品由自膨胀的覆膜支架和输送系统构成，覆膜支架已预装在输送系统中。覆膜支架包括有裸段覆膜支架和无裸段覆膜支架。覆膜支架均由聚酯（PET）膜通过聚酯（PET）缝合线与多段自扩张的镍钛合金（NiTi）支架段缝合而成。覆膜支架上缝合有铂铱合金显影点。输送系统用于实现覆膜支架在人体内的导入和释放，主要由锥形头、内管、外管、手柄等零部件组成。产品经环氧乙烷灭菌，一次性使用，货架有效期两年。 | 该产品适用于Stanford B型主动脉夹层的手术治疗。 | 主动脉夹层 |  | 8e67d337-8011-11ec-b3f8-90e2ba8d9d30 | 8e67d337-8011-11ec-b3f8-90e2ba8d9d30 | 直管型胸主动脉覆膜支架系统-覆膜支架 | C02060500114014025010002475 | C02060500100011025010004307 | 02-血管介入治疗类材料 | 06-外周血管介入治疗材料 | 05-胸主动脉支架 | 胸主动脉支架（非分支型/覆膜） | 14-合金 | 014-覆膜/非分支型 | 无裸段：TN2820-020140 | TN2820-020140 |  | 国械注准20223130009 | 集采范围外 | 新增（2025-06-23)、产品名称变更、国家医保耗材27位编码变更
6f0035cd-955c-11ed-bda4-34735a9d8166 | 上海微创心脉医疗科技（集团）股份有限公司 | 913101150512565326 | 54b6487c-7a6e-11f0-88e5-34735a9d8166 | 2162e440-800f-11ec-b3f8-90e2ba8d9d30 | 外周血管支架类 | 主动脉夹层 | 直管型胸主动脉覆膜支架系统-覆膜支架 | 91fa3f16-79d8-11ec-9829-0050568f40ec | 直管型胸主动脉覆膜支架系统 | 上海微创心脉医疗科技（集团）股份有限公司 |  | 国械注准20223130009 |  | 产品由自膨胀的覆膜支架和输送系统构成，覆膜支架已预装在输送系统中。覆膜支架包括有裸段覆膜支架和无裸段覆膜支架。覆膜支架均由聚酯（PET）膜通过聚酯（PET）缝合线与多段自扩张的镍钛合金（NiTi）支架段缝合而成。覆膜支架上缝合有铂铱合金显影点。输送系统用于实现覆膜支架在人体内的导入和释放，主要由锥形头、内管、外管、手柄等零部件组成。产品经环氧乙烷灭菌，一次性使用，货架有效期两年。 | 该产品适用于Stanford B型主动脉夹层的手术治疗。 | 主动脉夹层 |  | 8e67d46d-8011-11ec-b3f8-90e2ba8d9d30 | 8e67d46d-8011-11ec-b3f8-90e2ba8d9d30 | 直管型胸主动脉覆膜支架系统-覆膜支架 | C02060500114014025010002476 | C02060500100011025010004308 | 02-血管介入治疗类材料 | 06-外周血管介入治疗材料 | 05-胸主动脉支架 | 胸主动脉支架（非分支型/覆膜） | 14-合金 | 014-覆膜/非分支型 | 无裸段：TN2220-020120 | TN2220-020120 |  | 国械注准20223130009 | 集采范围外 | 新增（2025-06-23)、产品名称变更、国家医保耗材27位编码变更
6f0035cd-955c-11ed-bda4-34735a9d8166 | 上海微创心脉医疗科技（集团）股份有限公司 | 913101150512565326 | 54b6493f-7a6e-11f0-88e5-34735a9d8166 | 2162e440-800f-11ec-b3f8-90e2ba8d9d30 | 外周血管支架类 | 主动脉夹层 | 直管型胸主动脉覆膜支架系统-覆膜支架 | 91fa3f16-79d8-11ec-9829-0050568f40ec | 直管型胸主动脉覆膜支架系统 | 上海微创心脉医疗科技（集团）股份有限公司 |  | 国械注准20223130009 |  | 产品由自膨胀的覆膜支架和输送系统构成，覆膜支架已预装在输送系统中。覆膜支架包括有裸段覆膜支架和无裸段覆膜支架。覆膜支架均由聚酯（PET）膜通过聚酯（PET）缝合线与多段自扩张的镍钛合金（NiTi）支架段缝合而成。覆膜支架上缝合有铂铱合金显影点。输送系统用于实现覆膜支架在人体内的导入和释放，主要由锥形头、内管、外管、手柄等零部件组成。产品经环氧乙烷灭菌，一次性使用，货架有效期两年。 | 该产品适用于Stanford B型主动脉夹层的手术治疗。 | 主动脉夹层 |  | 8e67d5a5-8011-11ec-b3f8-90e2ba8d9d30 | 8e67d5a5-8011-11ec-b3f8-90e2ba8d9d30 | 直管型胸主动脉覆膜支架系统-覆膜支架 | C02060500114014025010002477 | C02060500100011025010004309 | 02-血管介入治疗类材料 | 06-外周血管介入治疗材料 | 05-胸主动脉支架 | 胸主动脉支架（非分支型/覆膜） | 14-合金 | 014-覆膜/非分支型 | 无裸段：TN3030-020120 | TN3030-020120 |  | 国械注准20223130009 | 集采范围外 | 新增（2025-06-23)、产品名称变更、国家医保耗材27位编码变更
6f0035cd-955c-11ed-bda4-34735a9d8166 | 上海微创心脉医疗科技（集团）股份有限公司 | 913101150512565326 | 54b64a08-7a6e-11f0-88e5-34735a9d8166 | 2162e440-800f-11ec-b3f8-90e2ba8d9d30 | 外周血管支架类 | 主动脉夹层 | 直管型胸主动脉覆膜支架系统-覆膜支架 | 91fa3f16-79d8-11ec-9829-0050568f40ec | 直管型胸主动脉覆膜支架系统 | 上海微创心脉医疗科技（集团）股份有限公司 |  | 国械注准20223130009 |  | 产品由自膨胀的覆膜支架和输送系统构成，覆膜支架已预装在输送系统中。覆膜支架包括有裸段覆膜支架和无裸段覆膜支架。覆膜支架均由聚酯（PET）膜通过聚酯（PET）缝合线与多段自扩张的镍钛合金（NiTi）支架段缝合而成。覆膜支架上缝合有铂铱合金显影点。输送系统用于实现覆膜支架在人体内的导入和释放，主要由锥形头、内管、外管、手柄等零部件组成。产品经环氧乙烷灭菌，一次性使用，货架有效期两年。 | 该产品适用于Stanford B型主动脉夹层的手术治疗。 | 主动脉夹层 |  | 8e67d706-8011-11ec-b3f8-90e2ba8d9d30 | 8e67d706-8011-11ec-b3f8-90e2ba8d9d30 | 直管型胸主动脉覆膜支架系统-覆膜支架 | C02060500114014025010002478 | C02060500100011025010004310 | 02-血管介入治疗类材料 | 06-外周血管介入治疗材料 | 05-胸主动脉支架 | 胸主动脉支架（非分支型/覆膜） | 14-合金 | 014-覆膜/非分支型 | 无裸段：TN3026-020100 | TN3026-020100 | (01)06935593726713 | 国械注准20223130009 | 集采范围外 | 新增（2025-06-23)、产品名称变更、国家医保耗材27位编码变更
6f0035cd-955c-11ed-bda4-34735a9d8166 | 上海微创心脉医疗科技（集团）股份有限公司 | 913101150512565326 | 54b64acb-7a6e-11f0-88e5-34735a9d8166 | 2162e440-800f-11ec-b3f8-90e2ba8d9d30 | 外周血管支架类 | 主动脉夹层 | 直管型胸主动脉覆膜支架系统-覆膜支架 | 91fa3f16-79d8-11ec-9829-0050568f40ec | 直管型胸主动脉覆膜支架系统 | 上海微创心脉医疗科技（集团）股份有限公司 |  | 国械注准20223130009 |  | 产品由自膨胀的覆膜支架和输送系统构成，覆膜支架已预装在输送系统中。覆膜支架包括有裸段覆膜支架和无裸段覆膜支架。覆膜支架均由聚酯（PET）膜通过聚酯（PET）缝合线与多段自扩张的镍钛合金（NiTi）支架段缝合而成。覆膜支架上缝合有铂铱合金显影点。输送系统用于实现覆膜支架在人体内的导入和释放，主要由锥形头、内管、外管、手柄等零部件组成。产品经环氧乙烷灭菌，一次性使用，货架有效期两年。 | 该产品适用于Stanford B型主动脉夹层的手术治疗。 | 主动脉夹层 |  | 8e67d82d-8011-11ec-b3f8-90e2ba8d9d30 | 8e67d82d-8011-11ec-b3f8-90e2ba8d9d30 | 直管型胸主动脉覆膜支架系统-覆膜支架 | C02060500114014025010002479 | C02060500100011025010004311 | 02-血管介入治疗类材料 | 06-外周血管介入治疗材料 | 05-胸主动脉支架 | 胸主动脉支架（非分支型/覆膜） | 14-合金 | 014-覆膜/非分支型 | 无裸段：TN2626-020120 | TN2626-020120 |  | 国械注准20223130009 | 集采范围外 | 新增（2025-06-23)、产品名称变更、国家医保耗材27位编码变更
6f0035cd-955c-11ed-bda4-34735a9d8166 | 上海微创心脉医疗科技（集团）股份有限公司 | 913101150512565326 | 54b64ba2-7a6e-11f0-88e5-34735a9d8166 | 2162e440-800f-11ec-b3f8-90e2ba8d9d30 | 外周血管支架类 | 主动脉夹层 | 直管型胸主动脉覆膜支架系统-覆膜支架 | 91fa3f16-79d8-11ec-9829-0050568f40ec | 直管型胸主动脉覆膜支架系统 | 上海微创心脉医疗科技（集团）股份有限公司 |  | 国械注准20223130009 |  | 产品由自膨胀的覆膜支架和输送系统构成，覆膜支架已预装在输送系统中。覆膜支架包括有裸段覆膜支架和无裸段覆膜支架。覆膜支架均由聚酯（PET）膜通过聚酯（PET）缝合线与多段自扩张的镍钛合金（NiTi）支架段缝合而成。覆膜支架上缝合有铂铱合金显影点。输送系统用于实现覆膜支架在人体内的导入和释放，主要由锥形头、内管、外管、手柄等零部件组成。产品经环氧乙烷灭菌，一次性使用，货架有效期两年。 | 该产品适用于Stanford B型主动脉夹层的手术治疗。 | 主动脉夹层 |  | 8e67d95c-8011-11ec-b3f8-90e2ba8d9d30 | 8e67d95c-8011-11ec-b3f8-90e2ba8d9d30 | 直管型胸主动脉覆膜支架系统-覆膜支架 | C02060500114014025010002480 | C02060500100011025010004312 | 02-血管介入治疗类材料 | 06-外周血管介入治疗材料 | 05-胸主动脉支架 | 胸主动脉支架（非分支型/覆膜） | 14-合金 | 014-覆膜/非分支型 | 无裸段：TN3022-020140 | TN3022-020140 |  | 国械注准20223130009 | 集采范围外 | 新增（2025-06-23)、产品名称变更、国家医保耗材27位编码变更
6f0035cd-955c-11ed-bda4-34735a9d8166 | 上海微创心脉医疗科技（集团）股份有限公司 | 913101150512565326 | 54b64c70-7a6e-11f0-88e5-34735a9d8166 | 2162e440-800f-11ec-b3f8-90e2ba8d9d30 | 外周血管支架类 | 主动脉夹层 | 直管型胸主动脉覆膜支架系统-覆膜支架 | 91fa3f16-79d8-11ec-9829-0050568f40ec | 直管型胸主动脉覆膜支架系统 | 上海微创心脉医疗科技（集团）股份有限公司 |  | 国械注准20223130009 |  | 产品由自膨胀的覆膜支架和输送系统构成，覆膜支架已预装在输送系统中。覆膜支架包括有裸段覆膜支架和无裸段覆膜支架。覆膜支架均由聚酯（PET）膜通过聚酯（PET）缝合线与多段自扩张的镍钛合金（NiTi）支架段缝合而成。覆膜支架上缝合有铂铱合金显影点。输送系统用于实现覆膜支架在人体内的导入和释放，主要由锥形头、内管、外管、手柄等零部件组成。产品经环氧乙烷灭菌，一次性使用，货架有效期两年。 | 该产品适用于Stanford B型主动脉夹层的手术治疗。 | 主动脉夹层 |  | 8e67da8d-8011-11ec-b3f8-90e2ba8d9d30 | 8e67da8d-8011-11ec-b3f8-90e2ba8d9d30 | 直管型胸主动脉覆膜支架系统-覆膜支架 | C02060500114014025010002481 | C02060500100011025010004313 | 02-血管介入治疗类材料 | 06-外周血管介入治疗材料 | 05-胸主动脉支架 | 胸主动脉支架（非分支型/覆膜） | 14-合金 | 014-覆膜/非分支型 | 无裸段：TN2820-020160 | TN2820-020160 |  | 国械注准20223130009 | 集采范围外 | 新增（2025-06-23)、产品名称变更、国家医保耗材27位编码变更
6f0035cd-955c-11ed-bda4-34735a9d8166 | 上海微创心脉医疗科技（集团）股份有限公司 | 913101150512565326 | 54b64d38-7a6e-11f0-88e5-34735a9d8166 | 2162e440-800f-11ec-b3f8-90e2ba8d9d30 | 外周血管支架类 | 主动脉夹层 | 直管型胸主动脉覆膜支架系统-覆膜支架 | 91fa3f16-79d8-11ec-9829-0050568f40ec | 直管型胸主动脉覆膜支架系统 | 上海微创心脉医疗科技（集团）股份有限公司 |  | 国械注准20223130009 |  | 产品由自膨胀的覆膜支架和输送系统构成，覆膜支架已预装在输送系统中。覆膜支架包括有裸段覆膜支架和无裸段覆膜支架。覆膜支架均由聚酯（PET）膜通过聚酯（PET）缝合线与多段自扩张的镍钛合金（NiTi）支架段缝合而成。覆膜支架上缝合有铂铱合金显影点。输送系统用于实现覆膜支架在人体内的导入和释放，主要由锥形头、内管、外管、手柄等零部件组成。产品经环氧乙烷灭菌，一次性使用，货架有效期两年。 | 该产品适用于Stanford B型主动脉夹层的手术治疗。 | 主动脉夹层 |  | 8e67dbb9-8011-11ec-b3f8-90e2ba8d9d30 | 8e67dbb9-8011-11ec-b3f8-90e2ba8d9d30 | 直管型胸主动脉覆膜支架系统-覆膜支架 | C02060500114014025010002482 | C02060500100011025010004314 | 02-血管介入治疗类材料 | 06-外周血管介入治疗材料 | 05-胸主动脉支架 | 胸主动脉支架（非分支型/覆膜） | 14-合金 | 014-覆膜/非分支型 | 无裸段：TN4440-020120 | TN4440-020120 |  | 国械注准20223130009 | 集采范围外 | 新增（2025-06-23)、产品名称变更、国家医保耗材27位编码变更
6f0035cd-955c-11ed-bda4-34735a9d8166 | 上海微创心脉医疗科技（集团）股份有限公司 | 913101150512565326 | 54b64dfb-7a6e-11f0-88e5-34735a9d8166 | 2162e440-800f-11ec-b3f8-90e2ba8d9d30 | 外周血管支架类 | 主动脉夹层 | 直管型胸主动脉覆膜支架系统-覆膜支架 | 91fa3f16-79d8-11ec-9829-0050568f40ec | 直管型胸主动脉覆膜支架系统 | 上海微创心脉医疗科技（集团）股份有限公司 |  | 国械注准20223130009 |  | 产品由自膨胀的覆膜支架和输送系统构成，覆膜支架已预装在输送系统中。覆膜支架包括有裸段覆膜支架和无裸段覆膜支架。覆膜支架均由聚酯（PET）膜通过聚酯（PET）缝合线与多段自扩张的镍钛合金（NiTi）支架段缝合而成。覆膜支架上缝合有铂铱合金显影点。输送系统用于实现覆膜支架在人体内的导入和释放，主要由锥形头、内管、外管、手柄等零部件组成。产品经环氧乙烷灭菌，一次性使用，货架有效期两年。 | 该产品适用于Stanford B型主动脉夹层的手术治疗。 | 主动脉夹层 |  | 8e67dce5-8011-11ec-b3f8-90e2ba8d9d30 | 8e67dce5-8011-11ec-b3f8-90e2ba8d9d30 | 直管型胸主动脉覆膜支架系统-覆膜支架 | C02060500114014025010002483 | C02060500100011025010004315 | 02-血管介入治疗类材料 | 06-外周血管介入治疗材料 | 05-胸主动脉支架 | 胸主动脉支架（非分支型/覆膜） | 14-合金 | 014-覆膜/非分支型 | 无裸段：TN3432-020160 | TN3432-020160 |  | 国械注准20223130009 | 集采范围外 | 新增（2025-06-23)、产品名称变更、国家医保耗材27位编码变更
6f0035cd-955c-11ed-bda4-34735a9d8166 | 上海微创心脉医疗科技（集团）股份有限公司 | 913101150512565326 | 54b64ebf-7a6e-11f0-88e5-34735a9d8166 | 2162e440-800f-11ec-b3f8-90e2ba8d9d30 | 外周血管支架类 | 主动脉夹层 | 直管型胸主动脉覆膜支架系统-覆膜支架 | 91fa3f16-79d8-11ec-9829-0050568f40ec | 直管型胸主动脉覆膜支架系统 | 上海微创心脉医疗科技（集团）股份有限公司 |  | 国械注准20223130009 |  | 产品由自膨胀的覆膜支架和输送系统构成，覆膜支架已预装在输送系统中。覆膜支架包括有裸段覆膜支架和无裸段覆膜支架。覆膜支架均由聚酯（PET）膜通过聚酯（PET）缝合线与多段自扩张的镍钛合金（NiTi）支架段缝合而成。覆膜支架上缝合有铂铱合金显影点。输送系统用于实现覆膜支架在人体内的导入和释放，主要由锥形头、内管、外管、手柄等零部件组成。产品经环氧乙烷灭菌，一次性使用，货架有效期两年。 | 该产品适用于Stanford B型主动脉夹层的手术治疗。 | 主动脉夹层 |  | 8e67de11-8011-11ec-b3f8-90e2ba8d9d30 | 8e67de11-8011-11ec-b3f8-90e2ba8d9d30 | 直管型胸主动脉覆膜支架系统-覆膜支架 | C02060500114014025010002484 | C02060500100011025010004316 | 02-血管介入治疗类材料 | 06-外周血管介入治疗材料 | 05-胸主动脉支架 | 胸主动脉支架（非分支型/覆膜） | 14-合金 | 014-覆膜/非分支型 | 无裸段：TN2422-020120 | TN2422-020120 |  | 国械注准20223130009 | 集采范围外 | 新增（2025-06-23)、产品名称变更、国家医保耗材27位编码变更
6f0035cd-955c-11ed-bda4-34735a9d8166 | 上海微创心脉医疗科技（集团）股份有限公司 | 913101150512565326 | 54b65203-7a6e-11f0-88e5-34735a9d8166 | 2162e440-800f-11ec-b3f8-90e2ba8d9d30 | 外周血管支架类 | 主动脉夹层 | 直管型胸主动脉覆膜支架系统-覆膜支架 | 91fa3f16-79d8-11ec-9829-0050568f40ec | 直管型胸主动脉覆膜支架系统 | 上海微创心脉医疗科技（集团）股份有限公司 |  | 国械注准20223130009 |  | 产品由自膨胀的覆膜支架和输送系统构成，覆膜支架已预装在输送系统中。覆膜支架包括有裸段覆膜支架和无裸段覆膜支架。覆膜支架均由聚酯（PET）膜通过聚酯（PET）缝合线与多段自扩张的镍钛合金（NiTi）支架段缝合而成。覆膜支架上缝合有铂铱合金显影点。输送系统用于实现覆膜支架在人体内的导入和释放，主要由锥形头、内管、外管、手柄等零部件组成。产品经环氧乙烷灭菌，一次性使用，货架有效期两年。 | 该产品适用于Stanford B型主动脉夹层的手术治疗。 | 主动脉夹层 |  | 8e67df76-8011-11ec-b3f8-90e2ba8d9d30 | 8e67df76-8011-11ec-b3f8-90e2ba8d9d30 | 直管型胸主动脉覆膜支架系统-覆膜支架 | C02060500114014025010002485 | C02060500100011025010004317 | 02-血管介入治疗类材料 | 06-外周血管介入治疗材料 | 05-胸主动脉支架 | 胸主动脉支架（非分支型/覆膜） | 14-合金 | 014-覆膜/非分支型 | 无裸段：TN4442-020160 | TN4442-020160 |  | 国械注准20223130009 | 集采范围外 | 新增（2025-06-23)、产品名称变更、国家医保耗材27位编码变更
6f0035cd-955c-11ed-bda4-34735a9d8166 | 上海微创心脉医疗科技（集团）股份有限公司 | 913101150512565326 | 54b652c6-7a6e-11f0-88e5-34735a9d8166 | 2162e440-800f-11ec-b3f8-90e2ba8d9d30 | 外周血管支架类 | 主动脉夹层 | 直管型胸主动脉覆膜支架系统-覆膜支架 | 91fa3f16-79d8-11ec-9829-0050568f40ec | 直管型胸主动脉覆膜支架系统 | 上海微创心脉医疗科技（集团）股份有限公司 |  | 国械注准20223130009 |  | 产品由自膨胀的覆膜支架和输送系统构成，覆膜支架已预装在输送系统中。覆膜支架包括有裸段覆膜支架和无裸段覆膜支架。覆膜支架均由聚酯（PET）膜通过聚酯（PET）缝合线与多段自扩张的镍钛合金（NiTi）支架段缝合而成。覆膜支架上缝合有铂铱合金显影点。输送系统用于实现覆膜支架在人体内的导入和释放，主要由锥形头、内管、外管、手柄等零部件组成。产品经环氧乙烷灭菌，一次性使用，货架有效期两年。 | 该产品适用于Stanford B型主动脉夹层的手术治疗。 | 主动脉夹层 |  | 8e67e09b-8011-11ec-b3f8-90e2ba8d9d30 | 8e67e09b-8011-11ec-b3f8-90e2ba8d9d30 | 直管型胸主动脉覆膜支架系统-覆膜支架 | C02060500114014025010002486 | C02060500100011025010004318 | 02-血管介入治疗类材料 | 06-外周血管介入治疗材料 | 05-胸主动脉支架 | 胸主动脉支架（非分支型/覆膜） | 14-合金 | 014-覆膜/非分支型 | 无裸段：TN3632-020120 | TN3632-020120 |  | 国械注准20223130009 | 集采范围外 | 新增（2025-06-23)、产品名称变更、国家医保耗材27位编码变更
6f0035cd-955c-11ed-bda4-34735a9d8166 | 上海微创心脉医疗科技（集团）股份有限公司 | 913101150512565326 | 54b65385-7a6e-11f0-88e5-34735a9d8166 | 2162e440-800f-11ec-b3f8-90e2ba8d9d30 | 外周血管支架类 | 主动脉夹层 | 直管型胸主动脉覆膜支架系统-覆膜支架 | 91fa3f16-79d8-11ec-9829-0050568f40ec | 直管型胸主动脉覆膜支架系统 | 上海微创心脉医疗科技（集团）股份有限公司 |  | 国械注准20223130009 |  | 产品由自膨胀的覆膜支架和输送系统构成，覆膜支架已预装在输送系统中。覆膜支架包括有裸段覆膜支架和无裸段覆膜支架。覆膜支架均由聚酯（PET）膜通过聚酯（PET）缝合线与多段自扩张的镍钛合金（NiTi）支架段缝合而成。覆膜支架上缝合有铂铱合金显影点。输送系统用于实现覆膜支架在人体内的导入和释放，主要由锥形头、内管、外管、手柄等零部件组成。产品经环氧乙烷灭菌，一次性使用，货架有效期两年。 | 该产品适用于Stanford B型主动脉夹层的手术治疗。 | 主动脉夹层 |  | 8e67e1c6-8011-11ec-b3f8-90e2ba8d9d30 | 8e67e1c6-8011-11ec-b3f8-90e2ba8d9d30 | 直管型胸主动脉覆膜支架系统-覆膜支架 | C02060500114014025010002487 | C02060500100011025010004319 | 02-血管介入治疗类材料 | 06-外周血管介入治疗材料 | 05-胸主动脉支架 | 胸主动脉支架（非分支型/覆膜） | 14-合金 | 014-覆膜/非分支型 | 无裸段：TN4038-020120 | TN4038-020120 |  | 国械注准20223130009 | 集采范围外 | 新增（2025-06-23)、产品名称变更、国家医保耗材27位编码变更
6f0035cd-955c-11ed-bda4-34735a9d8166 | 上海微创心脉医疗科技（集团）股份有限公司 | 913101150512565326 | 54b65448-7a6e-11f0-88e5-34735a9d8166 | 2162e440-800f-11ec-b3f8-90e2ba8d9d30 | 外周血管支架类 | 主动脉夹层 | 直管型胸主动脉覆膜支架系统-覆膜支架 | 91fa3f16-79d8-11ec-9829-0050568f40ec | 直管型胸主动脉覆膜支架系统 | 上海微创心脉医疗科技（集团）股份有限公司 |  | 国械注准20223130009 |  | 产品由自膨胀的覆膜支架和输送系统构成，覆膜支架已预装在输送系统中。覆膜支架包括有裸段覆膜支架和无裸段覆膜支架。覆膜支架均由聚酯（PET）膜通过聚酯（PET）缝合线与多段自扩张的镍钛合金（NiTi）支架段缝合而成。覆膜支架上缝合有铂铱合金显影点。输送系统用于实现覆膜支架在人体内的导入和释放，主要由锥形头、内管、外管、手柄等零部件组成。产品经环氧乙烷灭菌，一次性使用，货架有效期两年。 | 该产品适用于Stanford B型主动脉夹层的手术治疗。 | 主动脉夹层 |  | 8e67e2fe-8011-11ec-b3f8-90e2ba8d9d30 | 8e67e2fe-8011-11ec-b3f8-90e2ba8d9d30 | 直管型胸主动脉覆膜支架系统-覆膜支架 | C02060500114014025010002488 | C02060500100011025010004320 | 02-血管介入治疗类材料 | 06-外周血管介入治疗材料 | 05-胸主动脉支架 | 胸主动脉支架（非分支型/覆膜） | 14-合金 | 014-覆膜/非分支型 | 无裸段：TN4442-020120 | TN4442-020120 |  | 国械注准20223130009 | 集采范围外 | 新增（2025-06-23)、产品名称变更、国家医保耗材27位编码变更
6f0035cd-955c-11ed-bda4-34735a9d8166 | 上海微创心脉医疗科技（集团）股份有限公司 | 913101150512565326 | 54b6550c-7a6e-11f0-88e5-34735a9d8166 | 2162e440-800f-11ec-b3f8-90e2ba8d9d30 | 外周血管支架类 | 主动脉夹层 | 直管型胸主动脉覆膜支架系统-覆膜支架 | 91fa3f16-79d8-11ec-9829-0050568f40ec | 直管型胸主动脉覆膜支架系统 | 上海微创心脉医疗科技（集团）股份有限公司 |  | 国械注准20223130009 |  | 产品由自膨胀的覆膜支架和输送系统构成，覆膜支架已预装在输送系统中。覆膜支架包括有裸段覆膜支架和无裸段覆膜支架。覆膜支架均由聚酯（PET）膜通过聚酯（PET）缝合线与多段自扩张的镍钛合金（NiTi）支架段缝合而成。覆膜支架上缝合有铂铱合金显影点。输送系统用于实现覆膜支架在人体内的导入和释放，主要由锥形头、内管、外管、手柄等零部件组成。产品经环氧乙烷灭菌，一次性使用，货架有效期两年。 | 该产品适用于Stanford B型主动脉夹层的手术治疗。 | 主动脉夹层 |  | 8e67e43c-8011-11ec-b3f8-90e2ba8d9d30 | 8e67e43c-8011-11ec-b3f8-90e2ba8d9d30 | 直管型胸主动脉覆膜支架系统-覆膜支架 | C02060500114014025010002489 | C02060500100011025010004321 | 02-血管介入治疗类材料 | 06-外周血管介入治疗材料 | 05-胸主动脉支架 | 胸主动脉支架（非分支型/覆膜） | 14-合金 | 014-覆膜/非分支型 | 无裸段：TN3232-020140 | TN3232-020140 |  | 国械注准20223130009 | 集采范围外 | 新增（2025-06-23)、产品名称变更、国家医保耗材27位编码变更
6f0035cd-955c-11ed-bda4-34735a9d8166 | 上海微创心脉医疗科技（集团）股份有限公司 | 913101150512565326 | 54b655cf-7a6e-11f0-88e5-34735a9d8166 | 2162e440-800f-11ec-b3f8-90e2ba8d9d30 | 外周血管支架类 | 主动脉夹层 | 直管型胸主动脉覆膜支架系统-覆膜支架 | 91fa3f16-79d8-11ec-9829-0050568f40ec | 直管型胸主动脉覆膜支架系统 | 上海微创心脉医疗科技（集团）股份有限公司 |  | 国械注准20223130009 |  | 产品由自膨胀的覆膜支架和输送系统构成，覆膜支架已预装在输送系统中。覆膜支架包括有裸段覆膜支架和无裸段覆膜支架。覆膜支架均由聚酯（PET）膜通过聚酯（PET）缝合线与多段自扩张的镍钛合金（NiTi）支架段缝合而成。覆膜支架上缝合有铂铱合金显影点。输送系统用于实现覆膜支架在人体内的导入和释放，主要由锥形头、内管、外管、手柄等零部件组成。产品经环氧乙烷灭菌，一次性使用，货架有效期两年。 | 该产品适用于Stanford B型主动脉夹层的手术治疗。 | 主动脉夹层 |  | 8e67e56f-8011-11ec-b3f8-90e2ba8d9d30 | 8e67e56f-8011-11ec-b3f8-90e2ba8d9d30 | 直管型胸主动脉覆膜支架系统-覆膜支架 | C02060500114014025010002490 | C02060500100011025010004322 | 02-血管介入治疗类材料 | 06-外周血管介入治疗材料 | 05-胸主动脉支架 | 胸主动脉支架（非分支型/覆膜） | 14-合金 | 014-覆膜/非分支型 | 无裸段：TN2824-020120 | TN2824-020120 |  | 国械注准20223130009 | 集采范围外 | 新增（2025-06-23)、产品名称变更、国家医保耗材27位编码变更
6f0035cd-955c-11ed-bda4-34735a9d8166 | 上海微创心脉医疗科技（集团）股份有限公司 | 913101150512565326 | 54b6568e-7a6e-11f0-88e5-34735a9d8166 | 2162e440-800f-11ec-b3f8-90e2ba8d9d30 | 外周血管支架类 | 主动脉夹层 | 直管型胸主动脉覆膜支架系统-覆膜支架 | 91fa3f16-79d8-11ec-9829-0050568f40ec | 直管型胸主动脉覆膜支架系统 | 上海微创心脉医疗科技（集团）股份有限公司 |  | 国械注准20223130009 |  | 产品由自膨胀的覆膜支架和输送系统构成，覆膜支架已预装在输送系统中。覆膜支架包括有裸段覆膜支架和无裸段覆膜支架。覆膜支架均由聚酯（PET）膜通过聚酯（PET）缝合线与多段自扩张的镍钛合金（NiTi）支架段缝合而成。覆膜支架上缝合有铂铱合金显影点。输送系统用于实现覆膜支架在人体内的导入和释放，主要由锥形头、内管、外管、手柄等零部件组成。产品经环氧乙烷灭菌，一次性使用，货架有效期两年。 | 该产品适用于Stanford B型主动脉夹层的手术治疗。 | 主动脉夹层 |  | 8e67e69f-8011-11ec-b3f8-90e2ba8d9d30 | 8e67e69f-8011-11ec-b3f8-90e2ba8d9d30 | 直管型胸主动脉覆膜支架系统-覆膜支架 | C02060500114014025010002491 | C02060500100011025010004323 | 02-血管介入治疗类材料 | 06-外周血管介入治疗材料 | 05-胸主动脉支架 | 胸主动脉支架（非分支型/覆膜） | 14-合金 | 014-覆膜/非分支型 | 无裸段：TN3024-020160 | TN3024-020160 |  | 国械注准20223130009 | 集采范围外 | 新增（2025-06-23)、产品名称变更、国家医保耗材27位编码变更
6f0035cd-955c-11ed-bda4-34735a9d8166 | 上海微创心脉医疗科技（集团）股份有限公司 | 913101150512565326 | 54b65760-7a6e-11f0-88e5-34735a9d8166 | 2162e440-800f-11ec-b3f8-90e2ba8d9d30 | 外周血管支架类 | 主动脉夹层 | 直管型胸主动脉覆膜支架系统-覆膜支架 | 91fa3f16-79d8-11ec-9829-0050568f40ec | 直管型胸主动脉覆膜支架系统 | 上海微创心脉医疗科技（集团）股份有限公司 |  | 国械注准20223130009 |  | 产品由自膨胀的覆膜支架和输送系统构成，覆膜支架已预装在输送系统中。覆膜支架包括有裸段覆膜支架和无裸段覆膜支架。覆膜支架均由聚酯（PET）膜通过聚酯（PET）缝合线与多段自扩张的镍钛合金（NiTi）支架段缝合而成。覆膜支架上缝合有铂铱合金显影点。输送系统用于实现覆膜支架在人体内的导入和释放，主要由锥形头、内管、外管、手柄等零部件组成。产品经环氧乙烷灭菌，一次性使用，货架有效期两年。 | 该产品适用于Stanford B型主动脉夹层的手术治疗。 | 主动脉夹层 |  | 8e67e7cb-8011-11ec-b3f8-90e2ba8d9d30 | 8e67e7cb-8011-11ec-b3f8-90e2ba8d9d30 | 直管型胸主动脉覆膜支架系统-覆膜支架 | C02060500114014025010002492 | C02060500100011025010004324 | 02-血管介入治疗类材料 | 06-外周血管介入治疗材料 | 05-胸主动脉支架 | 胸主动脉支架（非分支型/覆膜） | 14-合金 | 014-覆膜/非分支型 | 无裸段：TN3628-020140 | TN3628-020140 |  | 国械注准20223130009 | 集采范围外 | 新增（2025-06-23)、产品名称变更、国家医保耗材27位编码变更
6f0035cd-955c-11ed-bda4-34735a9d8166 | 上海微创心脉医疗科技（集团）股份有限公司 | 913101150512565326 | 54b65824-7a6e-11f0-88e5-34735a9d8166 | 2162e440-800f-11ec-b3f8-90e2ba8d9d30 | 外周血管支架类 | 主动脉夹层 | 直管型胸主动脉覆膜支架系统-覆膜支架 | 91fa3f16-79d8-11ec-9829-0050568f40ec | 直管型胸主动脉覆膜支架系统 | 上海微创心脉医疗科技（集团）股份有限公司 |  | 国械注准20223130009 |  | 产品由自膨胀的覆膜支架和输送系统构成，覆膜支架已预装在输送系统中。覆膜支架包括有裸段覆膜支架和无裸段覆膜支架。覆膜支架均由聚酯（PET）膜通过聚酯（PET）缝合线与多段自扩张的镍钛合金（NiTi）支架段缝合而成。覆膜支架上缝合有铂铱合金显影点。输送系统用于实现覆膜支架在人体内的导入和释放，主要由锥形头、内管、外管、手柄等零部件组成。产品经环氧乙烷灭菌，一次性使用，货架有效期两年。 | 该产品适用于Stanford B型主动脉夹层的手术治疗。 | 主动脉夹层 |  | 8e67e904-8011-11ec-b3f8-90e2ba8d9d30 | 8e67e904-8011-11ec-b3f8-90e2ba8d9d30 | 直管型胸主动脉覆膜支架系统-覆膜支架 | C02060500114014025010002493 | C02060500100011025010004325 | 02-血管介入治疗类材料 | 06-外周血管介入治疗材料 | 05-胸主动脉支架 | 胸主动脉支架（非分支型/覆膜） | 14-合金 | 014-覆膜/非分支型 | 无裸段：TN2424-020160 | TN2424-020160 |  | 国械注准20223130009 | 集采范围外 | 新增（2025-06-23)、产品名称变更、国家医保耗材27位编码变更
6f0035cd-955c-11ed-bda4-34735a9d8166 | 上海微创心脉医疗科技（集团）股份有限公司 | 913101150512565326 | 54b658e7-7a6e-11f0-88e5-34735a9d8166 | 2162e440-800f-11ec-b3f8-90e2ba8d9d30 | 外周血管支架类 | 主动脉夹层 | 直管型胸主动脉覆膜支架系统-覆膜支架 | 91fa3f16-79d8-11ec-9829-0050568f40ec | 直管型胸主动脉覆膜支架系统 | 上海微创心脉医疗科技（集团）股份有限公司 |  | 国械注准20223130009 |  | 产品由自膨胀的覆膜支架和输送系统构成，覆膜支架已预装在输送系统中。覆膜支架包括有裸段覆膜支架和无裸段覆膜支架。覆膜支架均由聚酯（PET）膜通过聚酯（PET）缝合线与多段自扩张的镍钛合金（NiTi）支架段缝合而成。覆膜支架上缝合有铂铱合金显影点。输送系统用于实现覆膜支架在人体内的导入和释放，主要由锥形头、内管、外管、手柄等零部件组成。产品经环氧乙烷灭菌，一次性使用，货架有效期两年。 | 该产品适用于Stanford B型主动脉夹层的手术治疗。 | 主动脉夹层 |  | 8e67ea3e-8011-11ec-b3f8-90e2ba8d9d30 | 8e67ea3e-8011-11ec-b3f8-90e2ba8d9d30 | 直管型胸主动脉覆膜支架系统-覆膜支架 | C02060500114014025010002494 | C02060500100011025010004326 | 02-血管介入治疗类材料 | 06-外周血管介入治疗材料 | 05-胸主动脉支架 | 胸主动脉支架（非分支型/覆膜） | 14-合金 | 014-覆膜/非分支型 | 无裸段：TN2826-020120 | TN2826-020120 |  | 国械注准20223130009 | 集采范围外 | 新增（2025-06-23)、产品名称变更、国家医保耗材27位编码变更
6f0035cd-955c-11ed-bda4-34735a9d8166 | 上海微创心脉医疗科技（集团）股份有限公司 | 913101150512565326 | 54b65c44-7a6e-11f0-88e5-34735a9d8166 | 2162e440-800f-11ec-b3f8-90e2ba8d9d30 | 外周血管支架类 | 主动脉夹层 | 直管型胸主动脉覆膜支架系统-覆膜支架 | 91fa3f16-79d8-11ec-9829-0050568f40ec | 直管型胸主动脉覆膜支架系统 | 上海微创心脉医疗科技（集团）股份有限公司 |  | 国械注准20223130009 |  | 产品由自膨胀的覆膜支架和输送系统构成，覆膜支架已预装在输送系统中。覆膜支架包括有裸段覆膜支架和无裸段覆膜支架。覆膜支架均由聚酯（PET）膜通过聚酯（PET）缝合线与多段自扩张的镍钛合金（NiTi）支架段缝合而成。覆膜支架上缝合有铂铱合金显影点。输送系统用于实现覆膜支架在人体内的导入和释放，主要由锥形头、内管、外管、手柄等零部件组成。产品经环氧乙烷灭菌，一次性使用，货架有效期两年。 | 该产品适用于Stanford B型主动脉夹层的手术治疗。 | 主动脉夹层 |  | 8e67eb6b-8011-11ec-b3f8-90e2ba8d9d30 | 8e67eb6b-8011-11ec-b3f8-90e2ba8d9d30 | 直管型胸主动脉覆膜支架系统-覆膜支架 | C02060500114014025010002495 | C02060500100011025010004327 | 02-血管介入治疗类材料 | 06-外周血管介入治疗材料 | 05-胸主动脉支架 | 胸主动脉支架（非分支型/覆膜） | 14-合金 | 014-覆膜/非分支型 | 无裸段：TN3632-020100 | TN3632-020100 | (01)06935593735432 | 国械注准20223130009 | 集采范围外 | 新增（2025-06-23)、产品名称变更、国家医保耗材27位编码变更
6f0035cd-955c-11ed-bda4-34735a9d8166 | 上海微创心脉医疗科技（集团）股份有限公司 | 913101150512565326 | 54b65d0c-7a6e-11f0-88e5-34735a9d8166 | 2162e440-800f-11ec-b3f8-90e2ba8d9d30 | 外周血管支架类 | 主动脉夹层 | 直管型胸主动脉覆膜支架系统-覆膜支架 | 91fa3f16-79d8-11ec-9829-0050568f40ec | 直管型胸主动脉覆膜支架系统 | 上海微创心脉医疗科技（集团）股份有限公司 |  | 国械注准20223130009 |  | 产品由自膨胀的覆膜支架和输送系统构成，覆膜支架已预装在输送系统中。覆膜支架包括有裸段覆膜支架和无裸段覆膜支架。覆膜支架均由聚酯（PET）膜通过聚酯（PET）缝合线与多段自扩张的镍钛合金（NiTi）支架段缝合而成。覆膜支架上缝合有铂铱合金显影点。输送系统用于实现覆膜支架在人体内的导入和释放，主要由锥形头、内管、外管、手柄等零部件组成。产品经环氧乙烷灭菌，一次性使用，货架有效期两年。 | 该产品适用于Stanford B型主动脉夹层的手术治疗。 | 主动脉夹层 |  | 8e67eca4-8011-11ec-b3f8-90e2ba8d9d30 | 8e67eca4-8011-11ec-b3f8-90e2ba8d9d30 | 直管型胸主动脉覆膜支架系统-覆膜支架 | C02060500114014025010002496 | C02060500100011025010004328 | 02-血管介入治疗类材料 | 06-外周血管介入治疗材料 | 05-胸主动脉支架 | 胸主动脉支架（非分支型/覆膜） | 14-合金 | 014-覆膜/非分支型 | 无裸段：TN4444-020140 | TN4444-020140 |  | 国械注准20223130009 | 集采范围外 | 新增（2025-06-23)、产品名称变更、国家医保耗材27位编码变更
6f0035cd-955c-11ed-bda4-34735a9d8166 | 上海微创心脉医疗科技（集团）股份有限公司 | 913101150512565326 | 54b65dd0-7a6e-11f0-88e5-34735a9d8166 | 2162e440-800f-11ec-b3f8-90e2ba8d9d30 | 外周血管支架类 | 主动脉夹层 | 直管型胸主动脉覆膜支架系统-覆膜支架 | 91fa3f16-79d8-11ec-9829-0050568f40ec | 直管型胸主动脉覆膜支架系统 | 上海微创心脉医疗科技（集团）股份有限公司 |  | 国械注准20223130009 |  | 产品由自膨胀的覆膜支架和输送系统构成，覆膜支架已预装在输送系统中。覆膜支架包括有裸段覆膜支架和无裸段覆膜支架。覆膜支架均由聚酯（PET）膜通过聚酯（PET）缝合线与多段自扩张的镍钛合金（NiTi）支架段缝合而成。覆膜支架上缝合有铂铱合金显影点。输送系统用于实现覆膜支架在人体内的导入和释放，主要由锥形头、内管、外管、手柄等零部件组成。产品经环氧乙烷灭菌，一次性使用，货架有效期两年。 | 该产品适用于Stanford B型主动脉夹层的手术治疗。 | 主动脉夹层 |  | 8e67edca-8011-11ec-b3f8-90e2ba8d9d30 | 8e67edca-8011-11ec-b3f8-90e2ba8d9d30 | 直管型胸主动脉覆膜支架系统-覆膜支架 | C02060500114014025010002497 | C02060500100011025010004329 | 02-血管介入治疗类材料 | 06-外周血管介入治疗材料 | 05-胸主动脉支架 | 胸主动脉支架（非分支型/覆膜） | 14-合金 | 014-覆膜/非分支型 | 无裸段：TN3430-020120 | TN3430-020120 |  | 国械注准20223130009 | 集采范围外 | 新增（2025-06-23)、产品名称变更、国家医保耗材27位编码变更
6f0035cd-955c-11ed-bda4-34735a9d8166 | 上海微创心脉医疗科技（集团）股份有限公司 | 913101150512565326 | 54b65e93-7a6e-11f0-88e5-34735a9d8166 | 2162e440-800f-11ec-b3f8-90e2ba8d9d30 | 外周血管支架类 | 主动脉夹层 | 直管型胸主动脉覆膜支架系统-覆膜支架 | 91fa3f16-79d8-11ec-9829-0050568f40ec | 直管型胸主动脉覆膜支架系统 | 上海微创心脉医疗科技（集团）股份有限公司 |  | 国械注准20223130009 |  | 产品由自膨胀的覆膜支架和输送系统构成，覆膜支架已预装在输送系统中。覆膜支架包括有裸段覆膜支架和无裸段覆膜支架。覆膜支架均由聚酯（PET）膜通过聚酯（PET）缝合线与多段自扩张的镍钛合金（NiTi）支架段缝合而成。覆膜支架上缝合有铂铱合金显影点。输送系统用于实现覆膜支架在人体内的导入和释放，主要由锥形头、内管、外管、手柄等零部件组成。产品经环氧乙烷灭菌，一次性使用，货架有效期两年。 | 该产品适用于Stanford B型主动脉夹层的手术治疗。 | 主动脉夹层 |  | 8e67eef0-8011-11ec-b3f8-90e2ba8d9d30 | 8e67eef0-8011-11ec-b3f8-90e2ba8d9d30 | 直管型胸主动脉覆膜支架系统-覆膜支架 | C02060500114014025010002498 | C02060500100011025010004330 | 02-血管介入治疗类材料 | 06-外周血管介入治疗材料 | 05-胸主动脉支架 | 胸主动脉支架（非分支型/覆膜） | 14-合金 | 014-覆膜/非分支型 | 无裸段：TN3634-020140 | TN3634-020140 |  | 国械注准20223130009 | 集采范围外 | 新增（2025-06-23)、产品名称变更、国家医保耗材27位编码变更
6f0035cd-955c-11ed-bda4-34735a9d8166 | 上海微创心脉医疗科技（集团）股份有限公司 | 913101150512565326 | 54b65f52-7a6e-11f0-88e5-34735a9d8166 | 2162e440-800f-11ec-b3f8-90e2ba8d9d30 | 外周血管支架类 | 主动脉夹层 | 直管型胸主动脉覆膜支架系统-覆膜支架 | 91fa3f16-79d8-11ec-9829-0050568f40ec | 直管型胸主动脉覆膜支架系统 | 上海微创心脉医疗科技（集团）股份有限公司 |  | 国械注准20223130009 |  | 产品由自膨胀的覆膜支架和输送系统构成，覆膜支架已预装在输送系统中。覆膜支架包括有裸段覆膜支架和无裸段覆膜支架。覆膜支架均由聚酯（PET）膜通过聚酯（PET）缝合线与多段自扩张的镍钛合金（NiTi）支架段缝合而成。覆膜支架上缝合有铂铱合金显影点。输送系统用于实现覆膜支架在人体内的导入和释放，主要由锥形头、内管、外管、手柄等零部件组成。产品经环氧乙烷灭菌，一次性使用，货架有效期两年。 | 该产品适用于Stanford B型主动脉夹层的手术治疗。 | 主动脉夹层 |  | 8e67f016-8011-11ec-b3f8-90e2ba8d9d30 | 8e67f016-8011-11ec-b3f8-90e2ba8d9d30 | 直管型胸主动脉覆膜支架系统-覆膜支架 | C02060500114014025010002499 | C02060500100011025010004331 | 02-血管介入治疗类材料 | 06-外周血管介入治疗材料 | 05-胸主动脉支架 | 胸主动脉支架（非分支型/覆膜） | 14-合金 | 014-覆膜/非分支型 | 无裸段：TN2222-020100 | TN2222-020100 | (01)06935593735395 | 国械注准20223130009 | 集采范围外 | 新增（2025-06-23)、产品名称变更、国家医保耗材27位编码变更
6f0035cd-955c-11ed-bda4-34735a9d8166 | 上海微创心脉医疗科技（集团）股份有限公司 | 913101150512565326 | 54b6601a-7a6e-11f0-88e5-34735a9d8166 | 2162e440-800f-11ec-b3f8-90e2ba8d9d30 | 外周血管支架类 | 主动脉夹层 | 直管型胸主动脉覆膜支架系统-覆膜支架 | 91fa3f16-79d8-11ec-9829-0050568f40ec | 直管型胸主动脉覆膜支架系统 | 上海微创心脉医疗科技（集团）股份有限公司 |  | 国械注准20223130009 |  | 产品由自膨胀的覆膜支架和输送系统构成，覆膜支架已预装在输送系统中。覆膜支架包括有裸段覆膜支架和无裸段覆膜支架。覆膜支架均由聚酯（PET）膜通过聚酯（PET）缝合线与多段自扩张的镍钛合金（NiTi）支架段缝合而成。覆膜支架上缝合有铂铱合金显影点。输送系统用于实现覆膜支架在人体内的导入和释放，主要由锥形头、内管、外管、手柄等零部件组成。产品经环氧乙烷灭菌，一次性使用，货架有效期两年。 | 该产品适用于Stanford B型主动脉夹层的手术治疗。 | 主动脉夹层 |  | 8e67f365-8011-11ec-b3f8-90e2ba8d9d30 | 8e67f365-8011-11ec-b3f8-90e2ba8d9d30 | 直管型胸主动脉覆膜支架系统-覆膜支架 | C02060500114014025010002500 | C02060500100011025010004332 | 02-血管介入治疗类材料 | 06-外周血管介入治疗材料 | 05-胸主动脉支架 | 胸主动脉支架（非分支型/覆膜） | 14-合金 | 014-覆膜/非分支型 | 无裸段：TN4040-020140 | TN4040-020140 |  | 国械注准20223130009 | 集采范围外 | 新增（2025-06-23)、产品名称变更、国家医保耗材27位编码变更
6f0035cd-955c-11ed-bda4-34735a9d8166 | 上海微创心脉医疗科技（集团）股份有限公司 | 913101150512565326 | 54b660de-7a6e-11f0-88e5-34735a9d8166 | 2162e440-800f-11ec-b3f8-90e2ba8d9d30 | 外周血管支架类 | 主动脉夹层 | 直管型胸主动脉覆膜支架系统-覆膜支架 | 91fa3f16-79d8-11ec-9829-0050568f40ec | 直管型胸主动脉覆膜支架系统 | 上海微创心脉医疗科技（集团）股份有限公司 |  | 国械注准20223130009 |  | 产品由自膨胀的覆膜支架和输送系统构成，覆膜支架已预装在输送系统中。覆膜支架包括有裸段覆膜支架和无裸段覆膜支架。覆膜支架均由聚酯（PET）膜通过聚酯（PET）缝合线与多段自扩张的镍钛合金（NiTi）支架段缝合而成。覆膜支架上缝合有铂铱合金显影点。输送系统用于实现覆膜支架在人体内的导入和释放，主要由锥形头、内管、外管、手柄等零部件组成。产品经环氧乙烷灭菌，一次性使用，货架有效期两年。 | 该产品适用于Stanford B型主动脉夹层的手术治疗。 | 主动脉夹层 |  | 8e67f494-8011-11ec-b3f8-90e2ba8d9d30 | 8e67f494-8011-11ec-b3f8-90e2ba8d9d30 | 直管型胸主动脉覆膜支架系统-覆膜支架 | C02060500114014025010002501 | C02060500100011025010004333 | 02-血管介入治疗类材料 | 06-外周血管介入治疗材料 | 05-胸主动脉支架 | 胸主动脉支架（非分支型/覆膜） | 14-合金 | 014-覆膜/非分支型 | 无裸段：TN3228-020160 | TN3228-020160 |  | 国械注准20223130009 | 集采范围外 | 新增（2025-06-23)、产品名称变更、国家医保耗材27位编码变更
6f0035cd-955c-11ed-bda4-34735a9d8166 | 上海微创心脉医疗科技（集团）股份有限公司 | 913101150512565326 | 54b6619c-7a6e-11f0-88e5-34735a9d8166 | 2162e440-800f-11ec-b3f8-90e2ba8d9d30 | 外周血管支架类 | 主动脉夹层 | 直管型胸主动脉覆膜支架系统-覆膜支架 | 91fa3f16-79d8-11ec-9829-0050568f40ec | 直管型胸主动脉覆膜支架系统 | 上海微创心脉医疗科技（集团）股份有限公司 |  | 国械注准20223130009 |  | 产品由自膨胀的覆膜支架和输送系统构成，覆膜支架已预装在输送系统中。覆膜支架包括有裸段覆膜支架和无裸段覆膜支架。覆膜支架均由聚酯（PET）膜通过聚酯（PET）缝合线与多段自扩张的镍钛合金（NiTi）支架段缝合而成。覆膜支架上缝合有铂铱合金显影点。输送系统用于实现覆膜支架在人体内的导入和释放，主要由锥形头、内管、外管、手柄等零部件组成。产品经环氧乙烷灭菌，一次性使用，货架有效期两年。 | 该产品适用于Stanford B型主动脉夹层的手术治疗。 | 主动脉夹层 |  | 8e67f5d8-8011-11ec-b3f8-90e2ba8d9d30 | 8e67f5d8-8011-11ec-b3f8-90e2ba8d9d30 | 直管型胸主动脉覆膜支架系统-覆膜支架 | C02060500114014025010002502 | C02060500100011025010004334 | 02-血管介入治疗类材料 | 06-外周血管介入治疗材料 | 05-胸主动脉支架 | 胸主动脉支架（非分支型/覆膜） | 14-合金 | 014-覆膜/非分支型 | 无裸段：TN2020-020160 | TN2020-020160 |  | 国械注准20223130009 | 集采范围外 | 新增（2025-06-23)、产品名称变更、国家医保耗材27位编码变更
6f0035cd-955c-11ed-bda4-34735a9d8166 | 上海微创心脉医疗科技（集团）股份有限公司 | 913101150512565326 | 54b66269-7a6e-11f0-88e5-34735a9d8166 | 2162e440-800f-11ec-b3f8-90e2ba8d9d30 | 外周血管支架类 | 主动脉夹层 | 直管型胸主动脉覆膜支架系统-覆膜支架 | 91fa3f16-79d8-11ec-9829-0050568f40ec | 直管型胸主动脉覆膜支架系统 | 上海微创心脉医疗科技（集团）股份有限公司 |  | 国械注准20223130009 |  | 产品由自膨胀的覆膜支架和输送系统构成，覆膜支架已预装在输送系统中。覆膜支架包括有裸段覆膜支架和无裸段覆膜支架。覆膜支架均由聚酯（PET）膜通过聚酯（PET）缝合线与多段自扩张的镍钛合金（NiTi）支架段缝合而成。覆膜支架上缝合有铂铱合金显影点。输送系统用于实现覆膜支架在人体内的导入和释放，主要由锥形头、内管、外管、手柄等零部件组成。产品经环氧乙烷灭菌，一次性使用，货架有效期两年。 | 该产品适用于Stanford B型主动脉夹层的手术治疗。 | 主动脉夹层 |  | 8e67f71c-8011-11ec-b3f8-90e2ba8d9d30 | 8e67f71c-8011-11ec-b3f8-90e2ba8d9d30 | 直管型胸主动脉覆膜支架系统-覆膜支架 | C02060500114014025010002503 | C02060500100011025010004335 | 02-血管介入治疗类材料 | 06-外周血管介入治疗材料 | 05-胸主动脉支架 | 胸主动脉支架（非分支型/覆膜） | 14-合金 | 014-覆膜/非分支型 | 无裸段：TN3024-020140 | TN3024-020140 |  | 国械注准20223130009 | 集采范围外 | 新增（2025-06-23)、产品名称变更、国家医保耗材27位编码变更
6f0035cd-955c-11ed-bda4-34735a9d8166 | 上海微创心脉医疗科技（集团）股份有限公司 | 913101150512565326 | 54b6632d-7a6e-11f0-88e5-34735a9d8166 | 2162e440-800f-11ec-b3f8-90e2ba8d9d30 | 外周血管支架类 | 主动脉夹层 | 直管型胸主动脉覆膜支架系统-覆膜支架 | 91fa3f16-79d8-11ec-9829-0050568f40ec | 直管型胸主动脉覆膜支架系统 | 上海微创心脉医疗科技（集团）股份有限公司 |  | 国械注准20223130009 |  | 产品由自膨胀的覆膜支架和输送系统构成，覆膜支架已预装在输送系统中。覆膜支架包括有裸段覆膜支架和无裸段覆膜支架。覆膜支架均由聚酯（PET）膜通过聚酯（PET）缝合线与多段自扩张的镍钛合金（NiTi）支架段缝合而成。覆膜支架上缝合有铂铱合金显影点。输送系统用于实现覆膜支架在人体内的导入和释放，主要由锥形头、内管、外管、手柄等零部件组成。产品经环氧乙烷灭菌，一次性使用，货架有效期两年。 | 该产品适用于Stanford B型主动脉夹层的手术治疗。 | 主动脉夹层 |  | 8e67f867-8011-11ec-b3f8-90e2ba8d9d30 | 8e67f867-8011-11ec-b3f8-90e2ba8d9d30 | 直管型胸主动脉覆膜支架系统-覆膜支架 | C02060500114014025010002504 | C02060500100011025010004336 | 02-血管介入治疗类材料 | 06-外周血管介入治疗材料 | 05-胸主动脉支架 | 胸主动脉支架（非分支型/覆膜） | 14-合金 | 014-覆膜/非分支型 | 无裸段：TN2824-020100 | TN2824-020100 | (01)06935593735425 | 国械注准20223130009 | 集采范围外 | 新增（2025-06-23)、产品名称变更、国家医保耗材27位编码变更
6f0035cd-955c-11ed-bda4-34735a9d8166 | 上海微创心脉医疗科技（集团）股份有限公司 | 913101150512565326 | 54b66684-7a6e-11f0-88e5-34735a9d8166 | 2162e440-800f-11ec-b3f8-90e2ba8d9d30 | 外周血管支架类 | 主动脉夹层 | 直管型胸主动脉覆膜支架系统-覆膜支架 | 91fa3f16-79d8-11ec-9829-0050568f40ec | 直管型胸主动脉覆膜支架系统 | 上海微创心脉医疗科技（集团）股份有限公司 |  | 国械注准20223130009 |  | 产品由自膨胀的覆膜支架和输送系统构成，覆膜支架已预装在输送系统中。覆膜支架包括有裸段覆膜支架和无裸段覆膜支架。覆膜支架均由聚酯（PET）膜通过聚酯（PET）缝合线与多段自扩张的镍钛合金（NiTi）支架段缝合而成。覆膜支架上缝合有铂铱合金显影点。输送系统用于实现覆膜支架在人体内的导入和释放，主要由锥形头、内管、外管、手柄等零部件组成。产品经环氧乙烷灭菌，一次性使用，货架有效期两年。 | 该产品适用于Stanford B型主动脉夹层的手术治疗。 | 主动脉夹层 |  | 8e67f98e-8011-11ec-b3f8-90e2ba8d9d30 | 8e67f98e-8011-11ec-b3f8-90e2ba8d9d30 | 直管型胸主动脉覆膜支架系统-覆膜支架 | C02060500114014025010002505 | C02060500100011025010004337 | 02-血管介入治疗类材料 | 06-外周血管介入治疗材料 | 05-胸主动脉支架 | 胸主动脉支架（非分支型/覆膜） | 14-合金 | 014-覆膜/非分支型 | 无裸段：TN2422-020160 | TN2422-020160 |  | 国械注准20223130009 | 集采范围外 | 新增（2025-06-23)、产品名称变更、国家医保耗材27位编码变更
6f0035cd-955c-11ed-bda4-34735a9d8166 | 上海微创心脉医疗科技（集团）股份有限公司 | 913101150512565326 | 54b66748-7a6e-11f0-88e5-34735a9d8166 | 2162e440-800f-11ec-b3f8-90e2ba8d9d30 | 外周血管支架类 | 主动脉夹层 | 直管型胸主动脉覆膜支架系统-覆膜支架 | 91fa3f16-79d8-11ec-9829-0050568f40ec | 直管型胸主动脉覆膜支架系统 | 上海微创心脉医疗科技（集团）股份有限公司 |  | 国械注准20223130009 |  | 产品由自膨胀的覆膜支架和输送系统构成，覆膜支架已预装在输送系统中。覆膜支架包括有裸段覆膜支架和无裸段覆膜支架。覆膜支架均由聚酯（PET）膜通过聚酯（PET）缝合线与多段自扩张的镍钛合金（NiTi）支架段缝合而成。覆膜支架上缝合有铂铱合金显影点。输送系统用于实现覆膜支架在人体内的导入和释放，主要由锥形头、内管、外管、手柄等零部件组成。产品经环氧乙烷灭菌，一次性使用，货架有效期两年。 | 该产品适用于Stanford B型主动脉夹层的手术治疗。 | 主动脉夹层 |  | 8e67fabb-8011-11ec-b3f8-90e2ba8d9d30 | 8e67fabb-8011-11ec-b3f8-90e2ba8d9d30 | 直管型胸主动脉覆膜支架系统-覆膜支架 | C02060500114014025010002506 | C02060500100011025010004338 | 02-血管介入治疗类材料 | 06-外周血管介入治疗材料 | 05-胸主动脉支架 | 胸主动脉支架（非分支型/覆膜） | 14-合金 | 014-覆膜/非分支型 | 无裸段：TN3028-020100 | TN3028-020100 |  | 国械注准20223130009 | 集采范围外 | 新增（2025-06-23)、产品名称变更、国家医保耗材27位编码变更
6f0035cd-955c-11ed-bda4-34735a9d8166 | 上海微创心脉医疗科技（集团）股份有限公司 | 913101150512565326 | 54b6680b-7a6e-11f0-88e5-34735a9d8166 | 2162e440-800f-11ec-b3f8-90e2ba8d9d30 | 外周血管支架类 | 主动脉夹层 | 直管型胸主动脉覆膜支架系统-覆膜支架 | 91fa3f16-79d8-11ec-9829-0050568f40ec | 直管型胸主动脉覆膜支架系统 | 上海微创心脉医疗科技（集团）股份有限公司 |  | 国械注准20223130009 |  | 产品由自膨胀的覆膜支架和输送系统构成，覆膜支架已预装在输送系统中。覆膜支架包括有裸段覆膜支架和无裸段覆膜支架。覆膜支架均由聚酯（PET）膜通过聚酯（PET）缝合线与多段自扩张的镍钛合金（NiTi）支架段缝合而成。覆膜支架上缝合有铂铱合金显影点。输送系统用于实现覆膜支架在人体内的导入和释放，主要由锥形头、内管、外管、手柄等零部件组成。产品经环氧乙烷灭菌，一次性使用，货架有效期两年。 | 该产品适用于Stanford B型主动脉夹层的手术治疗。 | 主动脉夹层 |  | 8e67fbd9-8011-11ec-b3f8-90e2ba8d9d30 | 8e67fbd9-8011-11ec-b3f8-90e2ba8d9d30 | 直管型胸主动脉覆膜支架系统-覆膜支架 | C02060500114014025010002507 | C02060500100011025010004339 | 02-血管介入治疗类材料 | 06-外周血管介入治疗材料 | 05-胸主动脉支架 | 胸主动脉支架（非分支型/覆膜） | 14-合金 | 014-覆膜/非分支型 | 无裸段：TN3028-020160 | TN3028-020160 |  | 国械注准20223130009 | 集采范围外 | 新增（2025-06-23)、产品名称变更、国家医保耗材27位编码变更
6f0035cd-955c-11ed-bda4-34735a9d8166 | 上海微创心脉医疗科技（集团）股份有限公司 | 913101150512565326 | 54b668cf-7a6e-11f0-88e5-34735a9d8166 | 2162e440-800f-11ec-b3f8-90e2ba8d9d30 | 外周血管支架类 | 主动脉夹层 | 直管型胸主动脉覆膜支架系统-覆膜支架 | 91fa3f16-79d8-11ec-9829-0050568f40ec | 直管型胸主动脉覆膜支架系统 | 上海微创心脉医疗科技（集团）股份有限公司 |  | 国械注准20223130009 |  | 产品由自膨胀的覆膜支架和输送系统构成，覆膜支架已预装在输送系统中。覆膜支架包括有裸段覆膜支架和无裸段覆膜支架。覆膜支架均由聚酯（PET）膜通过聚酯（PET）缝合线与多段自扩张的镍钛合金（NiTi）支架段缝合而成。覆膜支架上缝合有铂铱合金显影点。输送系统用于实现覆膜支架在人体内的导入和释放，主要由锥形头、内管、外管、手柄等零部件组成。产品经环氧乙烷灭菌，一次性使用，货架有效期两年。 | 该产品适用于Stanford B型主动脉夹层的手术治疗。 | 主动脉夹层 |  | 8e67fd07-8011-11ec-b3f8-90e2ba8d9d30 | 8e67fd07-8011-11ec-b3f8-90e2ba8d9d30 | 直管型胸主动脉覆膜支架系统-覆膜支架 | C02060500114014025010002508 | C02060500100011025010004340 | 02-血管介入治疗类材料 | 06-外周血管介入治疗材料 | 05-胸主动脉支架 | 胸主动脉支架（非分支型/覆膜） | 14-合金 | 014-覆膜/非分支型 | 无裸段：TN2824-020140 | TN2824-020140 |  | 国械注准20223130009 | 集采范围外 | 新增（2025-06-23)、产品名称变更、国家医保耗材27位编码变更
6f0035cd-955c-11ed-bda4-34735a9d8166 | 上海微创心脉医疗科技（集团）股份有限公司 | 913101150512565326 | 54b66992-7a6e-11f0-88e5-34735a9d8166 | 2162e440-800f-11ec-b3f8-90e2ba8d9d30 | 外周血管支架类 | 主动脉夹层 | 直管型胸主动脉覆膜支架系统-覆膜支架 | 91fa3f16-79d8-11ec-9829-0050568f40ec | 直管型胸主动脉覆膜支架系统 | 上海微创心脉医疗科技（集团）股份有限公司 |  | 国械注准20223130009 |  | 产品由自膨胀的覆膜支架和输送系统构成，覆膜支架已预装在输送系统中。覆膜支架包括有裸段覆膜支架和无裸段覆膜支架。覆膜支架均由聚酯（PET）膜通过聚酯（PET）缝合线与多段自扩张的镍钛合金（NiTi）支架段缝合而成。覆膜支架上缝合有铂铱合金显影点。输送系统用于实现覆膜支架在人体内的导入和释放，主要由锥形头、内管、外管、手柄等零部件组成。产品经环氧乙烷灭菌，一次性使用，货架有效期两年。 | 该产品适用于Stanford B型主动脉夹层的手术治疗。 | 主动脉夹层 |  | 8e67ffca-8011-11ec-b3f8-90e2ba8d9d30 | 8e67ffca-8011-11ec-b3f8-90e2ba8d9d30 | 直管型胸主动脉覆膜支架系统-覆膜支架 | C02060500114014025010002509 | C02060500100011025010004341 | 02-血管介入治疗类材料 | 06-外周血管介入治疗材料 | 05-胸主动脉支架 | 胸主动脉支架（非分支型/覆膜） | 14-合金 | 014-覆膜/非分支型 | 无裸段：TN3224-020160 | TN3224-020160 |  | 国械注准20223130009 | 集采范围外 | 新增（2025-06-23)、产品名称变更、国家医保耗材27位编码变更
6f0035cd-955c-11ed-bda4-34735a9d8166 | 上海微创心脉医疗科技（集团）股份有限公司 | 913101150512565326 | 54b66a56-7a6e-11f0-88e5-34735a9d8166 | 2162e440-800f-11ec-b3f8-90e2ba8d9d30 | 外周血管支架类 | 主动脉夹层 | 直管型胸主动脉覆膜支架系统-覆膜支架 | 91fa3f16-79d8-11ec-9829-0050568f40ec | 直管型胸主动脉覆膜支架系统 | 上海微创心脉医疗科技（集团）股份有限公司 |  | 国械注准20223130009 |  | 产品由自膨胀的覆膜支架和输送系统构成，覆膜支架已预装在输送系统中。覆膜支架包括有裸段覆膜支架和无裸段覆膜支架。覆膜支架均由聚酯（PET）膜通过聚酯（PET）缝合线与多段自扩张的镍钛合金（NiTi）支架段缝合而成。覆膜支架上缝合有铂铱合金显影点。输送系统用于实现覆膜支架在人体内的导入和释放，主要由锥形头、内管、外管、手柄等零部件组成。产品经环氧乙烷灭菌，一次性使用，货架有效期两年。 | 该产品适用于Stanford B型主动脉夹层的手术治疗。 | 主动脉夹层 |  | 8e68015e-8011-11ec-b3f8-90e2ba8d9d30 | 8e68015e-8011-11ec-b3f8-90e2ba8d9d30 | 直管型胸主动脉覆膜支架系统-覆膜支架 | C02060500114014025010002510 | C02060500100011025010004342 | 02-血管介入治疗类材料 | 06-外周血管介入治疗材料 | 05-胸主动脉支架 | 胸主动脉支架（非分支型/覆膜） | 14-合金 | 014-覆膜/非分支型 | 无裸段：TN2624-020100 | TN2624-020100 | (01)06935593735418 | 国械注准20223130009 | 集采范围外 | 新增（2025-06-23)、产品名称变更、国家医保耗材27位编码变更
6f0035cd-955c-11ed-bda4-34735a9d8166 | 上海微创心脉医疗科技（集团）股份有限公司 | 913101150512565326 | 54b66b19-7a6e-11f0-88e5-34735a9d8166 | 2162e440-800f-11ec-b3f8-90e2ba8d9d30 | 外周血管支架类 | 主动脉夹层 | 直管型胸主动脉覆膜支架系统-覆膜支架 | 91fa3f16-79d8-11ec-9829-0050568f40ec | 直管型胸主动脉覆膜支架系统 | 上海微创心脉医疗科技（集团）股份有限公司 |  | 国械注准20223130009 |  | 产品由自膨胀的覆膜支架和输送系统构成，覆膜支架已预装在输送系统中。覆膜支架包括有裸段覆膜支架和无裸段覆膜支架。覆膜支架均由聚酯（PET）膜通过聚酯（PET）缝合线与多段自扩张的镍钛合金（NiTi）支架段缝合而成。覆膜支架上缝合有铂铱合金显影点。输送系统用于实现覆膜支架在人体内的导入和释放，主要由锥形头、内管、外管、手柄等零部件组成。产品经环氧乙烷灭菌，一次性使用，货架有效期两年。 | 该产品适用于Stanford B型主动脉夹层的手术治疗。 | 主动脉夹层 |  | 8e68028f-8011-11ec-b3f8-90e2ba8d9d30 | 8e68028f-8011-11ec-b3f8-90e2ba8d9d30 | 直管型胸主动脉覆膜支架系统-覆膜支架 | C02060500114014025010002511 | C02060500100011025010004343 | 02-血管介入治疗类材料 | 06-外周血管介入治疗材料 | 05-胸主动脉支架 | 胸主动脉支架（非分支型/覆膜） | 14-合金 | 014-覆膜/非分支型 | 无裸段：TN4040-020160 | TN4040-020160 |  | 国械注准20223130009 | 集采范围外 | 新增（2025-06-23)、产品名称变更、国家医保耗材27位编码变更
6f0035cd-955c-11ed-bda4-34735a9d8166 | 上海微创心脉医疗科技（集团）股份有限公司 | 913101150512565326 | 54b66bdd-7a6e-11f0-88e5-34735a9d8166 | 2162e440-800f-11ec-b3f8-90e2ba8d9d30 | 外周血管支架类 | 主动脉夹层 | 直管型胸主动脉覆膜支架系统-覆膜支架 | 91fa3f16-79d8-11ec-9829-0050568f40ec | 直管型胸主动脉覆膜支架系统 | 上海微创心脉医疗科技（集团）股份有限公司 |  | 国械注准20223130009 |  | 产品由自膨胀的覆膜支架和输送系统构成，覆膜支架已预装在输送系统中。覆膜支架包括有裸段覆膜支架和无裸段覆膜支架。覆膜支架均由聚酯（PET）膜通过聚酯（PET）缝合线与多段自扩张的镍钛合金（NiTi）支架段缝合而成。覆膜支架上缝合有铂铱合金显影点。输送系统用于实现覆膜支架在人体内的导入和释放，主要由锥形头、内管、外管、手柄等零部件组成。产品经环氧乙烷灭菌，一次性使用，货架有效期两年。 | 该产品适用于Stanford B型主动脉夹层的手术治疗。 | 主动脉夹层 |  | 8e6803b9-8011-11ec-b3f8-90e2ba8d9d30 | 8e6803b9-8011-11ec-b3f8-90e2ba8d9d30 | 直管型胸主动脉覆膜支架系统-覆膜支架 | C02060500114014025010002512 | C02060500100011025010004344 | 02-血管介入治疗类材料 | 06-外周血管介入治疗材料 | 05-胸主动脉支架 | 胸主动脉支架（非分支型/覆膜） | 14-合金 | 014-覆膜/非分支型 | 无裸段：TN3630-020160 | TN3630-020160 |  | 国械注准20223130009 | 集采范围外 | 新增（2025-06-23)、产品名称变更、国家医保耗材27位编码变更
6f0035cd-955c-11ed-bda4-34735a9d8166 | 上海微创心脉医疗科技（集团）股份有限公司 | 913101150512565326 | 54b66ca0-7a6e-11f0-88e5-34735a9d8166 | 2162e440-800f-11ec-b3f8-90e2ba8d9d30 | 外周血管支架类 | 主动脉夹层 | 直管型胸主动脉覆膜支架系统-覆膜支架 | 91fa3f16-79d8-11ec-9829-0050568f40ec | 直管型胸主动脉覆膜支架系统 | 上海微创心脉医疗科技（集团）股份有限公司 |  | 国械注准20223130009 |  | 产品由自膨胀的覆膜支架和输送系统构成，覆膜支架已预装在输送系统中。覆膜支架包括有裸段覆膜支架和无裸段覆膜支架。覆膜支架均由聚酯（PET）膜通过聚酯（PET）缝合线与多段自扩张的镍钛合金（NiTi）支架段缝合而成。覆膜支架上缝合有铂铱合金显影点。输送系统用于实现覆膜支架在人体内的导入和释放，主要由锥形头、内管、外管、手柄等零部件组成。产品经环氧乙烷灭菌，一次性使用，货架有效期两年。 | 该产品适用于Stanford B型主动脉夹层的手术治疗。 | 主动脉夹层 |  | 8e6804e5-8011-11ec-b3f8-90e2ba8d9d30 | 8e6804e5-8011-11ec-b3f8-90e2ba8d9d30 | 直管型胸主动脉覆膜支架系统-覆膜支架 | C02060500114014025010002513 | C02060500100011025010004345 | 02-血管介入治疗类材料 | 06-外周血管介入治疗材料 | 05-胸主动脉支架 | 胸主动脉支架（非分支型/覆膜） | 14-合金 | 014-覆膜/非分支型 | 无裸段：TN3230-020140 | TN3230-020140 |  | 国械注准20223130009 | 集采范围外 | 新增（2025-06-23)、产品名称变更、国家医保耗材27位编码变更
6f0035cd-955c-11ed-bda4-34735a9d8166 | 上海微创心脉医疗科技（集团）股份有限公司 | 913101150512565326 | 54b66d6e-7a6e-11f0-88e5-34735a9d8166 | 2162e440-800f-11ec-b3f8-90e2ba8d9d30 | 外周血管支架类 | 主动脉夹层 | 直管型胸主动脉覆膜支架系统-覆膜支架 | 91fa3f16-79d8-11ec-9829-0050568f40ec | 直管型胸主动脉覆膜支架系统 | 上海微创心脉医疗科技（集团）股份有限公司 |  | 国械注准20223130009 |  | 产品由自膨胀的覆膜支架和输送系统构成，覆膜支架已预装在输送系统中。覆膜支架包括有裸段覆膜支架和无裸段覆膜支架。覆膜支架均由聚酯（PET）膜通过聚酯（PET）缝合线与多段自扩张的镍钛合金（NiTi）支架段缝合而成。覆膜支架上缝合有铂铱合金显影点。输送系统用于实现覆膜支架在人体内的导入和释放，主要由锥形头、内管、外管、手柄等零部件组成。产品经环氧乙烷灭菌，一次性使用，货架有效期两年。 | 该产品适用于Stanford B型主动脉夹层的手术治疗。 | 主动脉夹层 |  | 8e680608-8011-11ec-b3f8-90e2ba8d9d30 | 8e680608-8011-11ec-b3f8-90e2ba8d9d30 | 直管型胸主动脉覆膜支架系统-覆膜支架 | C02060500114014025010002514 | C02060500100011025010004346 | 02-血管介入治疗类材料 | 06-外周血管介入治疗材料 | 05-胸主动脉支架 | 胸主动脉支架（非分支型/覆膜） | 14-合金 | 014-覆膜/非分支型 | 无裸段：TN4436-020140 | TN4436-020140 |  | 国械注准20223130009 | 集采范围外 | 新增（2025-06-23)、产品名称变更、国家医保耗材27位编码变更
6f0035cd-955c-11ed-bda4-34735a9d8166 | 上海微创心脉医疗科技（集团）股份有限公司 | 913101150512565326 | 54b66e31-7a6e-11f0-88e5-34735a9d8166 | 2162e440-800f-11ec-b3f8-90e2ba8d9d30 | 外周血管支架类 | 主动脉夹层 | 直管型胸主动脉覆膜支架系统-覆膜支架 | 91fa3f16-79d8-11ec-9829-0050568f40ec | 直管型胸主动脉覆膜支架系统 | 上海微创心脉医疗科技（集团）股份有限公司 |  | 国械注准20223130009 |  | 产品由自膨胀的覆膜支架和输送系统构成，覆膜支架已预装在输送系统中。覆膜支架包括有裸段覆膜支架和无裸段覆膜支架。覆膜支架均由聚酯（PET）膜通过聚酯（PET）缝合线与多段自扩张的镍钛合金（NiTi）支架段缝合而成。覆膜支架上缝合有铂铱合金显影点。输送系统用于实现覆膜支架在人体内的导入和释放，主要由锥形头、内管、外管、手柄等零部件组成。产品经环氧乙烷灭菌，一次性使用，货架有效期两年。 | 该产品适用于Stanford B型主动脉夹层的手术治疗。 | 主动脉夹层 |  | 8e680756-8011-11ec-b3f8-90e2ba8d9d30 | 8e680756-8011-11ec-b3f8-90e2ba8d9d30 | 直管型胸主动脉覆膜支架系统-覆膜支架 | C02060500114014025010002515 | C02060500100011025010004347 | 02-血管介入治疗类材料 | 06-外周血管介入治疗材料 | 05-胸主动脉支架 | 胸主动脉支架（非分支型/覆膜） | 14-合金 | 014-覆膜/非分支型 | 无裸段：TN2622-020120 | TN2622-020120 |  | 国械注准20223130009 | 集采范围外 | 新增（2025-06-23)、产品名称变更、国家医保耗材27位编码变更
6f0035cd-955c-11ed-bda4-34735a9d8166 | 上海微创心脉医疗科技（集团）股份有限公司 | 913101150512565326 | 54b67161-7a6e-11f0-88e5-34735a9d8166 | 2162e440-800f-11ec-b3f8-90e2ba8d9d30 | 外周血管支架类 | 主动脉夹层 | 直管型胸主动脉覆膜支架系统-覆膜支架 | 91fa3f16-79d8-11ec-9829-0050568f40ec | 直管型胸主动脉覆膜支架系统 | 上海微创心脉医疗科技（集团）股份有限公司 |  | 国械注准20223130009 |  | 产品由自膨胀的覆膜支架和输送系统构成，覆膜支架已预装在输送系统中。覆膜支架包括有裸段覆膜支架和无裸段覆膜支架。覆膜支架均由聚酯（PET）膜通过聚酯（PET）缝合线与多段自扩张的镍钛合金（NiTi）支架段缝合而成。覆膜支架上缝合有铂铱合金显影点。输送系统用于实现覆膜支架在人体内的导入和释放，主要由锥形头、内管、外管、手柄等零部件组成。产品经环氧乙烷灭菌，一次性使用，货架有效期两年。 | 该产品适用于Stanford B型主动脉夹层的手术治疗。 | 主动脉夹层 |  | 8e68087a-8011-11ec-b3f8-90e2ba8d9d30 | 8e68087a-8011-11ec-b3f8-90e2ba8d9d30 | 直管型胸主动脉覆膜支架系统-覆膜支架 | C02060500114014025010002516 | C02060500100011025010004348 | 02-血管介入治疗类材料 | 06-外周血管介入治疗材料 | 05-胸主动脉支架 | 胸主动脉支架（非分支型/覆膜） | 14-合金 | 014-覆膜/非分支型 | 无裸段：TN3230-020120 | TN3230-020120 |  | 国械注准20223130009 | 集采范围外 | 新增（2025-06-23)、产品名称变更、国家医保耗材27位编码变更
6f0035cd-955c-11ed-bda4-34735a9d8166 | 上海微创心脉医疗科技（集团）股份有限公司 | 913101150512565326 | 54b6722a-7a6e-11f0-88e5-34735a9d8166 | 2162e440-800f-11ec-b3f8-90e2ba8d9d30 | 外周血管支架类 | 主动脉夹层 | 直管型胸主动脉覆膜支架系统-覆膜支架 | 91fa3f16-79d8-11ec-9829-0050568f40ec | 直管型胸主动脉覆膜支架系统 | 上海微创心脉医疗科技（集团）股份有限公司 |  | 国械注准20223130009 |  | 产品由自膨胀的覆膜支架和输送系统构成，覆膜支架已预装在输送系统中。覆膜支架包括有裸段覆膜支架和无裸段覆膜支架。覆膜支架均由聚酯（PET）膜通过聚酯（PET）缝合线与多段自扩张的镍钛合金（NiTi）支架段缝合而成。覆膜支架上缝合有铂铱合金显影点。输送系统用于实现覆膜支架在人体内的导入和释放，主要由锥形头、内管、外管、手柄等零部件组成。产品经环氧乙烷灭菌，一次性使用，货架有效期两年。 | 该产品适用于Stanford B型主动脉夹层的手术治疗。 | 主动脉夹层 |  | 8e6809a3-8011-11ec-b3f8-90e2ba8d9d30 | 8e6809a3-8011-11ec-b3f8-90e2ba8d9d30 | 直管型胸主动脉覆膜支架系统-覆膜支架 | C02060500114014025010002517 | C02060500100011025010004349 | 02-血管介入治疗类材料 | 06-外周血管介入治疗材料 | 05-胸主动脉支架 | 胸主动脉支架（非分支型/覆膜） | 14-合金 | 014-覆膜/非分支型 | 无裸段：TN3028-020120 | TN3028-020120 |  | 国械注准20223130009 | 集采范围外 | 新增（2025-06-23)、产品名称变更、国家医保耗材27位编码变更
6f0035cd-955c-11ed-bda4-34735a9d8166 | 上海微创心脉医疗科技（集团）股份有限公司 | 913101150512565326 | 54b672e8-7a6e-11f0-88e5-34735a9d8166 | 2162e440-800f-11ec-b3f8-90e2ba8d9d30 | 外周血管支架类 | 主动脉夹层 | 直管型胸主动脉覆膜支架系统-覆膜支架 | 91fa3f16-79d8-11ec-9829-0050568f40ec | 直管型胸主动脉覆膜支架系统 | 上海微创心脉医疗科技（集团）股份有限公司 |  | 国械注准20223130009 |  | 产品由自膨胀的覆膜支架和输送系统构成，覆膜支架已预装在输送系统中。覆膜支架包括有裸段覆膜支架和无裸段覆膜支架。覆膜支架均由聚酯（PET）膜通过聚酯（PET）缝合线与多段自扩张的镍钛合金（NiTi）支架段缝合而成。覆膜支架上缝合有铂铱合金显影点。输送系统用于实现覆膜支架在人体内的导入和释放，主要由锥形头、内管、外管、手柄等零部件组成。产品经环氧乙烷灭菌，一次性使用，货架有效期两年。 | 该产品适用于Stanford B型主动脉夹层的手术治疗。 | 主动脉夹层 |  | 8e680acd-8011-11ec-b3f8-90e2ba8d9d30 | 8e680acd-8011-11ec-b3f8-90e2ba8d9d30 | 直管型胸主动脉覆膜支架系统-覆膜支架 | C02060500114014025010002518 | C02060500100011025010004350 | 02-血管介入治疗类材料 | 06-外周血管介入治疗材料 | 05-胸主动脉支架 | 胸主动脉支架（非分支型/覆膜） | 14-合金 | 014-覆膜/非分支型 | 无裸段：TN4032-020160 | TN4032-020160 |  | 国械注准20223130009 | 集采范围外 | 新增（2025-06-23)、产品名称变更、国家医保耗材27位编码变更
6f0035cd-955c-11ed-bda4-34735a9d8166 | 上海微创心脉医疗科技（集团）股份有限公司 | 913101150512565326 | 54b673ba-7a6e-11f0-88e5-34735a9d8166 | 2162e440-800f-11ec-b3f8-90e2ba8d9d30 | 外周血管支架类 | 主动脉夹层 | 直管型胸主动脉覆膜支架系统-覆膜支架 | 91fa3f16-79d8-11ec-9829-0050568f40ec | 直管型胸主动脉覆膜支架系统 | 上海微创心脉医疗科技（集团）股份有限公司 |  | 国械注准20223130009 |  | 产品由自膨胀的覆膜支架和输送系统构成，覆膜支架已预装在输送系统中。覆膜支架包括有裸段覆膜支架和无裸段覆膜支架。覆膜支架均由聚酯（PET）膜通过聚酯（PET）缝合线与多段自扩张的镍钛合金（NiTi）支架段缝合而成。覆膜支架上缝合有铂铱合金显影点。输送系统用于实现覆膜支架在人体内的导入和释放，主要由锥形头、内管、外管、手柄等零部件组成。产品经环氧乙烷灭菌，一次性使用，货架有效期两年。 | 该产品适用于Stanford B型主动脉夹层的手术治疗。 | 主动脉夹层 |  | 8e680d67-8011-11ec-b3f8-90e2ba8d9d30 | 8e680d67-8011-11ec-b3f8-90e2ba8d9d30 | 直管型胸主动脉覆膜支架系统-覆膜支架 | C02060500114014025010002519 | C02060500100011025010004351 | 02-血管介入治疗类材料 | 06-外周血管介入治疗材料 | 05-胸主动脉支架 | 胸主动脉支架（非分支型/覆膜） | 14-合金 | 014-覆膜/非分支型 | 无裸段：TN3434-020120 | TN3434-020120 |  | 国械注准20223130009 | 集采范围外 | 新增（2025-06-23)、产品名称变更、国家医保耗材27位编码变更
6f0035cd-955c-11ed-bda4-34735a9d8166 | 上海微创心脉医疗科技（集团）股份有限公司 | 913101150512565326 | 54d41c3a-7a6e-11f0-88e5-34735a9d8166 | 4dbb7c1d-800f-11ec-b3f8-90e2ba8d9d30 | 外周血管支架类 | 主动脉夹层 | 直管型胸主动脉覆膜支架系统-覆膜支架 | 91fa3f16-79d8-11ec-9829-0050568f40ec | 直管型胸主动脉覆膜支架系统 | 上海微创心脉医疗科技（集团）股份有限公司 |  | 国械注准20223130009 |  | 产品由自膨胀的覆膜支架和输送系统构成，覆膜支架已预装在输送系统中。覆膜支架包括有裸段覆膜支架和无裸段覆膜支架。覆膜支架均由聚酯（PET）膜通过聚酯（PET）缝合线与多段自扩张的镍钛合金（NiTi）支架段缝合而成。覆膜支架上缝合有铂铱合金显影点。输送系统用于实现覆膜支架在人体内的导入和释放，主要由锥形头、内管、外管、手柄等零部件组成。产品经环氧乙烷灭菌，一次性使用，货架有效期两年。 | 该产品适用于Stanford B型主动脉夹层的手术治疗。 | 主动脉夹层 |  | fe7ac2f9-8010-11ec-b3f8-90e2ba8d9d30 | fe7ac2f9-8010-11ec-b3f8-90e2ba8d9d30 | 直管型胸主动脉覆膜支架系统-覆膜支架 | C02060500114014025010002808 | C02060500100012025010000169 | 02-血管介入治疗类材料 | 06-外周血管介入治疗材料 | 05-胸主动脉支架 | 胸主动脉支架（非分支型/覆膜） | 14-合金 | 014-覆膜/非分支型 | 无裸段：TN2422-020200 | TN2422-020200 |  | 国械注准20223130009 | 集采范围外 | 新增（2025-06-23)、产品名称变更、国家医保耗材27位编码变更
6f0035cd-955c-11ed-bda4-34735a9d8166 | 上海微创心脉医疗科技（集团）股份有限公司 | 913101150512565326 | 54d41d11-7a6e-11f0-88e5-34735a9d8166 | 4dbb7c1d-800f-11ec-b3f8-90e2ba8d9d30 | 外周血管支架类 | 主动脉夹层 | 直管型胸主动脉覆膜支架系统-覆膜支架 | 91fa3f16-79d8-11ec-9829-0050568f40ec | 直管型胸主动脉覆膜支架系统 | 上海微创心脉医疗科技（集团）股份有限公司 |  | 国械注准20223130009 |  | 产品由自膨胀的覆膜支架和输送系统构成，覆膜支架已预装在输送系统中。覆膜支架包括有裸段覆膜支架和无裸段覆膜支架。覆膜支架均由聚酯（PET）膜通过聚酯（PET）缝合线与多段自扩张的镍钛合金（NiTi）支架段缝合而成。覆膜支架上缝合有铂铱合金显影点。输送系统用于实现覆膜支架在人体内的导入和释放，主要由锥形头、内管、外管、手柄等零部件组成。产品经环氧乙烷灭菌，一次性使用，货架有效期两年。 | 该产品适用于Stanford B型主动脉夹层的手术治疗。 | 主动脉夹层 |  | fe7ce37b-8010-11ec-b3f8-90e2ba8d9d30 | fe7ce37b-8010-11ec-b3f8-90e2ba8d9d30 | 直管型胸主动脉覆膜支架系统-覆膜支架 | C02060500114014025010002809 | C02060500100012025010000170 | 02-血管介入治疗类材料 | 06-外周血管介入治疗材料 | 05-胸主动脉支架 | 胸主动脉支架（非分支型/覆膜） | 14-合金 | 014-覆膜/非分支型 | 无裸段：TN3228-020180 | TN3228-020180 |  | 国械注准20223130009 | 集采范围外 | 新增（2025-06-23)、产品名称变更、国家医保耗材27位编码变更
6f0035cd-955c-11ed-bda4-34735a9d8166 | 上海微创心脉医疗科技（集团）股份有限公司 | 913101150512565326 | 54d41dd5-7a6e-11f0-88e5-34735a9d8166 | 4dbb7c1d-800f-11ec-b3f8-90e2ba8d9d30 | 外周血管支架类 | 主动脉夹层 | 直管型胸主动脉覆膜支架系统-覆膜支架 | 91fa3f16-79d8-11ec-9829-0050568f40ec | 直管型胸主动脉覆膜支架系统 | 上海微创心脉医疗科技（集团）股份有限公司 |  | 国械注准20223130009 |  | 产品由自膨胀的覆膜支架和输送系统构成，覆膜支架已预装在输送系统中。覆膜支架包括有裸段覆膜支架和无裸段覆膜支架。覆膜支架均由聚酯（PET）膜通过聚酯（PET）缝合线与多段自扩张的镍钛合金（NiTi）支架段缝合而成。覆膜支架上缝合有铂铱合金显影点。输送系统用于实现覆膜支架在人体内的导入和释放，主要由锥形头、内管、外管、手柄等零部件组成。产品经环氧乙烷灭菌，一次性使用，货架有效期两年。 | 该产品适用于Stanford B型主动脉夹层的手术治疗。 | 主动脉夹层 |  | fe7cf138-8010-11ec-b3f8-90e2ba8d9d30 | fe7cf138-8010-11ec-b3f8-90e2ba8d9d30 | 直管型胸主动脉覆膜支架系统-覆膜支架 | C02060500114014025010002810 | C02060500100012025010000171 | 02-血管介入治疗类材料 | 06-外周血管介入治疗材料 | 05-胸主动脉支架 | 胸主动脉支架（非分支型/覆膜） | 14-合金 | 014-覆膜/非分支型 | 无裸段：TN2424-020180 | TN2424-020180 |  | 国械注准20223130009 | 集采范围外 | 新增（2025-06-23)、产品名称变更、国家医保耗材27位编码变更
6f0035cd-955c-11ed-bda4-34735a9d8166 | 上海微创心脉医疗科技（集团）股份有限公司 | 913101150512565326 | 54d41eb6-7a6e-11f0-88e5-34735a9d8166 | 4dbb7c1d-800f-11ec-b3f8-90e2ba8d9d30 | 外周血管支架类 | 主动脉夹层 | 直管型胸主动脉覆膜支架系统-覆膜支架 | 91fa3f16-79d8-11ec-9829-0050568f40ec | 直管型胸主动脉覆膜支架系统 | 上海微创心脉医疗科技（集团）股份有限公司 |  | 国械注准20223130009 |  | 产品由自膨胀的覆膜支架和输送系统构成，覆膜支架已预装在输送系统中。覆膜支架包括有裸段覆膜支架和无裸段覆膜支架。覆膜支架均由聚酯（PET）膜通过聚酯（PET）缝合线与多段自扩张的镍钛合金（NiTi）支架段缝合而成。覆膜支架上缝合有铂铱合金显影点。输送系统用于实现覆膜支架在人体内的导入和释放，主要由锥形头、内管、外管、手柄等零部件组成。产品经环氧乙烷灭菌，一次性使用，货架有效期两年。 | 该产品适用于Stanford B型主动脉夹层的手术治疗。 | 主动脉夹层 |  | fe7cf38d-8010-11ec-b3f8-90e2ba8d9d30 | fe7cf38d-8010-11ec-b3f8-90e2ba8d9d30 | 直管型胸主动脉覆膜支架系统-覆膜支架 | C02060500114014025010002811 | C02060500100012025010000172 | 02-血管介入治疗类材料 | 06-外周血管介入治疗材料 | 05-胸主动脉支架 | 胸主动脉支架（非分支型/覆膜） | 14-合金 | 014-覆膜/非分支型 | 无裸段：TN4440-020180 | TN4440-020180 |  | 国械注准20223130009 | 集采范围外 | 新增（2025-06-23)、产品名称变更、国家医保耗材27位编码变更
6f0035cd-955c-11ed-bda4-34735a9d8166 | 上海微创心脉医疗科技（集团）股份有限公司 | 913101150512565326 | 54d41f7e-7a6e-11f0-88e5-34735a9d8166 | 4dbb7c1d-800f-11ec-b3f8-90e2ba8d9d30 | 外周血管支架类 | 主动脉夹层 | 直管型胸主动脉覆膜支架系统-覆膜支架 | 91fa3f16-79d8-11ec-9829-0050568f40ec | 直管型胸主动脉覆膜支架系统 | 上海微创心脉医疗科技（集团）股份有限公司 |  | 国械注准20223130009 |  | 产品由自膨胀的覆膜支架和输送系统构成，覆膜支架已预装在输送系统中。覆膜支架包括有裸段覆膜支架和无裸段覆膜支架。覆膜支架均由聚酯（PET）膜通过聚酯（PET）缝合线与多段自扩张的镍钛合金（NiTi）支架段缝合而成。覆膜支架上缝合有铂铱合金显影点。输送系统用于实现覆膜支架在人体内的导入和释放，主要由锥形头、内管、外管、手柄等零部件组成。产品经环氧乙烷灭菌，一次性使用，货架有效期两年。 | 该产品适用于Stanford B型主动脉夹层的手术治疗。 | 主动脉夹层 |  | fe7d0977-8010-11ec-b3f8-90e2ba8d9d30 | fe7d0977-8010-11ec-b3f8-90e2ba8d9d30 | 直管型胸主动脉覆膜支架系统-覆膜支架 | C02060500114014025010002812 | C02060500100012025010000173 | 02-血管介入治疗类材料 | 06-外周血管介入治疗材料 | 05-胸主动脉支架 | 胸主动脉支架（非分支型/覆膜） | 14-合金 | 014-覆膜/非分支型 | 无裸段：TN4036-020200 | TN4036-020200 |  | 国械注准20223130009 | 集采范围外 | 新增（2025-06-23)、产品名称变更、国家医保耗材27位编码变更
6f0035cd-955c-11ed-bda4-34735a9d8166 | 上海微创心脉医疗科技（集团）股份有限公司 | 913101150512565326 | 54d42042-7a6e-11f0-88e5-34735a9d8166 | 4dbb7c1d-800f-11ec-b3f8-90e2ba8d9d30 | 外周血管支架类 | 主动脉夹层 | 直管型胸主动脉覆膜支架系统-覆膜支架 | 91fa3f16-79d8-11ec-9829-0050568f40ec | 直管型胸主动脉覆膜支架系统 | 上海微创心脉医疗科技（集团）股份有限公司 |  | 国械注准20223130009 |  | 产品由自膨胀的覆膜支架和输送系统构成，覆膜支架已预装在输送系统中。覆膜支架包括有裸段覆膜支架和无裸段覆膜支架。覆膜支架均由聚酯（PET）膜通过聚酯（PET）缝合线与多段自扩张的镍钛合金（NiTi）支架段缝合而成。覆膜支架上缝合有铂铱合金显影点。输送系统用于实现覆膜支架在人体内的导入和释放，主要由锥形头、内管、外管、手柄等零部件组成。产品经环氧乙烷灭菌，一次性使用，货架有效期两年。 | 该产品适用于Stanford B型主动脉夹层的手术治疗。 | 主动脉夹层 |  | fe7d0be0-8010-11ec-b3f8-90e2ba8d9d30 | fe7d0be0-8010-11ec-b3f8-90e2ba8d9d30 | 直管型胸主动脉覆膜支架系统-覆膜支架 | C02060500114014025010002813 | C02060500100012025010000174 | 02-血管介入治疗类材料 | 06-外周血管介入治疗材料 | 05-胸主动脉支架 | 胸主动脉支架（非分支型/覆膜） | 14-合金 | 014-覆膜/非分支型 | 无裸段：TN3232-020180 | TN3232-020180 |  | 国械注准20223130009 | 集采范围外 | 新增（2025-06-23)、产品名称变更、国家医保耗材27位编码变更
6f0035cd-955c-11ed-bda4-34735a9d8166 | 上海微创心脉医疗科技（集团）股份有限公司 | 913101150512565326 | 54d42105-7a6e-11f0-88e5-34735a9d8166 | 4dbb7c1d-800f-11ec-b3f8-90e2ba8d9d30 | 外周血管支架类 | 主动脉夹层 | 直管型胸主动脉覆膜支架系统-覆膜支架 | 91fa3f16-79d8-11ec-9829-0050568f40ec | 直管型胸主动脉覆膜支架系统 | 上海微创心脉医疗科技（集团）股份有限公司 |  | 国械注准20223130009 |  | 产品由自膨胀的覆膜支架和输送系统构成，覆膜支架已预装在输送系统中。覆膜支架包括有裸段覆膜支架和无裸段覆膜支架。覆膜支架均由聚酯（PET）膜通过聚酯（PET）缝合线与多段自扩张的镍钛合金（NiTi）支架段缝合而成。覆膜支架上缝合有铂铱合金显影点。输送系统用于实现覆膜支架在人体内的导入和释放，主要由锥形头、内管、外管、手柄等零部件组成。产品经环氧乙烷灭菌，一次性使用，货架有效期两年。 | 该产品适用于Stanford B型主动脉夹层的手术治疗。 | 主动脉夹层 |  | fe7d0ddd-8010-11ec-b3f8-90e2ba8d9d30 | fe7d0ddd-8010-11ec-b3f8-90e2ba8d9d30 | 直管型胸主动脉覆膜支架系统-覆膜支架 | C02060500114014025010002814 | C02060500100012025010000175 | 02-血管介入治疗类材料 | 06-外周血管介入治疗材料 | 05-胸主动脉支架 | 胸主动脉支架（非分支型/覆膜） | 14-合金 | 014-覆膜/非分支型 | 无裸段：TN3432-020200 | TN3432-020200 |  | 国械注准20223130009 | 集采范围外 | 新增（2025-06-23)、产品名称变更、国家医保耗材27位编码变更
6f0035cd-955c-11ed-bda4-34735a9d8166 | 上海微创心脉医疗科技（集团）股份有限公司 | 913101150512565326 | 54d42467-7a6e-11f0-88e5-34735a9d8166 | 4dbb7c1d-800f-11ec-b3f8-90e2ba8d9d30 | 外周血管支架类 | 主动脉夹层 | 直管型胸主动脉覆膜支架系统-覆膜支架 | 91fa3f16-79d8-11ec-9829-0050568f40ec | 直管型胸主动脉覆膜支架系统 | 上海微创心脉医疗科技（集团）股份有限公司 |  | 国械注准20223130009 |  | 产品由自膨胀的覆膜支架和输送系统构成，覆膜支架已预装在输送系统中。覆膜支架包括有裸段覆膜支架和无裸段覆膜支架。覆膜支架均由聚酯（PET）膜通过聚酯（PET）缝合线与多段自扩张的镍钛合金（NiTi）支架段缝合而成。覆膜支架上缝合有铂铱合金显影点。输送系统用于实现覆膜支架在人体内的导入和释放，主要由锥形头、内管、外管、手柄等零部件组成。产品经环氧乙烷灭菌，一次性使用，货架有效期两年。 | 该产品适用于Stanford B型主动脉夹层的手术治疗。 | 主动脉夹层 |  | fe7d0fb8-8010-11ec-b3f8-90e2ba8d9d30 | fe7d0fb8-8010-11ec-b3f8-90e2ba8d9d30 | 直管型胸主动脉覆膜支架系统-覆膜支架 | C02060500114014025010002815 | C02060500100012025010000176 | 02-血管介入治疗类材料 | 06-外周血管介入治疗材料 | 05-胸主动脉支架 | 胸主动脉支架（非分支型/覆膜） | 14-合金 | 014-覆膜/非分支型 | 无裸段：TN3632-020180 | TN3632-020180 |  | 国械注准20223130009 | 集采范围外 | 新增（2025-06-23)、产品名称变更、国家医保耗材27位编码变更
6f0035cd-955c-11ed-bda4-34735a9d8166 | 上海微创心脉医疗科技（集团）股份有限公司 | 913101150512565326 | 54d42530-7a6e-11f0-88e5-34735a9d8166 | 4dbb7c1d-800f-11ec-b3f8-90e2ba8d9d30 | 外周血管支架类 | 主动脉夹层 | 直管型胸主动脉覆膜支架系统-覆膜支架 | 91fa3f16-79d8-11ec-9829-0050568f40ec | 直管型胸主动脉覆膜支架系统 | 上海微创心脉医疗科技（集团）股份有限公司 |  | 国械注准20223130009 |  | 产品由自膨胀的覆膜支架和输送系统构成，覆膜支架已预装在输送系统中。覆膜支架包括有裸段覆膜支架和无裸段覆膜支架。覆膜支架均由聚酯（PET）膜通过聚酯（PET）缝合线与多段自扩张的镍钛合金（NiTi）支架段缝合而成。覆膜支架上缝合有铂铱合金显影点。输送系统用于实现覆膜支架在人体内的导入和释放，主要由锥形头、内管、外管、手柄等零部件组成。产品经环氧乙烷灭菌，一次性使用，货架有效期两年。 | 该产品适用于Stanford B型主动脉夹层的手术治疗。 | 主动脉夹层 |  | fe7d119b-8010-11ec-b3f8-90e2ba8d9d30 | fe7d119b-8010-11ec-b3f8-90e2ba8d9d30 | 直管型胸主动脉覆膜支架系统-覆膜支架 | C02060500114014025010002816 | C02060500100012025010000177 | 02-血管介入治疗类材料 | 06-外周血管介入治疗材料 | 05-胸主动脉支架 | 胸主动脉支架（非分支型/覆膜） | 14-合金 | 014-覆膜/非分支型 | 无裸段：TN3022-020200 | TN3022-020200 |  | 国械注准20223130009 | 集采范围外 | 新增（2025-06-23)、产品名称变更、国家医保耗材27位编码变更
6f0035cd-955c-11ed-bda4-34735a9d8166 | 上海微创心脉医疗科技（集团）股份有限公司 | 913101150512565326 | 54d425f3-7a6e-11f0-88e5-34735a9d8166 | 4dbb7c1d-800f-11ec-b3f8-90e2ba8d9d30 | 外周血管支架类 | 主动脉夹层 | 直管型胸主动脉覆膜支架系统-覆膜支架 | 91fa3f16-79d8-11ec-9829-0050568f40ec | 直管型胸主动脉覆膜支架系统 | 上海微创心脉医疗科技（集团）股份有限公司 |  | 国械注准20223130009 |  | 产品由自膨胀的覆膜支架和输送系统构成，覆膜支架已预装在输送系统中。覆膜支架包括有裸段覆膜支架和无裸段覆膜支架。覆膜支架均由聚酯（PET）膜通过聚酯（PET）缝合线与多段自扩张的镍钛合金（NiTi）支架段缝合而成。覆膜支架上缝合有铂铱合金显影点。输送系统用于实现覆膜支架在人体内的导入和释放，主要由锥形头、内管、外管、手柄等零部件组成。产品经环氧乙烷灭菌，一次性使用，货架有效期两年。 | 该产品适用于Stanford B型主动脉夹层的手术治疗。 | 主动脉夹层 |  | fe7d1374-8010-11ec-b3f8-90e2ba8d9d30 | fe7d1374-8010-11ec-b3f8-90e2ba8d9d30 | 直管型胸主动脉覆膜支架系统-覆膜支架 | C02060500114014025010002817 | C02060500100012025010000178 | 02-血管介入治疗类材料 | 06-外周血管介入治疗材料 | 05-胸主动脉支架 | 胸主动脉支架（非分支型/覆膜） | 14-合金 | 014-覆膜/非分支型 | 无裸段：TN4442-020200 | TN4442-020200 |  | 国械注准20223130009 | 集采范围外 | 新增（2025-06-23)、产品名称变更、国家医保耗材27位编码变更
6f0035cd-955c-11ed-bda4-34735a9d8166 | 上海微创心脉医疗科技（集团）股份有限公司 | 913101150512565326 | 54d426b7-7a6e-11f0-88e5-34735a9d8166 | 4dbb7c1d-800f-11ec-b3f8-90e2ba8d9d30 | 外周血管支架类 | 主动脉夹层 | 直管型胸主动脉覆膜支架系统-覆膜支架 | 91fa3f16-79d8-11ec-9829-0050568f40ec | 直管型胸主动脉覆膜支架系统 | 上海微创心脉医疗科技（集团）股份有限公司 |  | 国械注准20223130009 |  | 产品由自膨胀的覆膜支架和输送系统构成，覆膜支架已预装在输送系统中。覆膜支架包括有裸段覆膜支架和无裸段覆膜支架。覆膜支架均由聚酯（PET）膜通过聚酯（PET）缝合线与多段自扩张的镍钛合金（NiTi）支架段缝合而成。覆膜支架上缝合有铂铱合金显影点。输送系统用于实现覆膜支架在人体内的导入和释放，主要由锥形头、内管、外管、手柄等零部件组成。产品经环氧乙烷灭菌，一次性使用，货架有效期两年。 | 该产品适用于Stanford B型主动脉夹层的手术治疗。 | 主动脉夹层 |  | fe7d15b7-8010-11ec-b3f8-90e2ba8d9d30 | fe7d15b7-8010-11ec-b3f8-90e2ba8d9d30 | 直管型胸主动脉覆膜支架系统-覆膜支架 | C02060500114014025010002818 | C02060500100012025010000179 | 02-血管介入治疗类材料 | 06-外周血管介入治疗材料 | 05-胸主动脉支架 | 胸主动脉支架（非分支型/覆膜） | 14-合金 | 014-覆膜/非分支型 | 无裸段：TN3630-020200 | TN3630-020200 |  | 国械注准20223130009 | 集采范围外 | 新增（2025-06-23)、产品名称变更、国家医保耗材27位编码变更
6f0035cd-955c-11ed-bda4-34735a9d8166 | 上海微创心脉医疗科技（集团）股份有限公司 | 913101150512565326 | 54d4277f-7a6e-11f0-88e5-34735a9d8166 | 4dbb7c1d-800f-11ec-b3f8-90e2ba8d9d30 | 外周血管支架类 | 主动脉夹层 | 直管型胸主动脉覆膜支架系统-覆膜支架 | 91fa3f16-79d8-11ec-9829-0050568f40ec | 直管型胸主动脉覆膜支架系统 | 上海微创心脉医疗科技（集团）股份有限公司 |  | 国械注准20223130009 |  | 产品由自膨胀的覆膜支架和输送系统构成，覆膜支架已预装在输送系统中。覆膜支架包括有裸段覆膜支架和无裸段覆膜支架。覆膜支架均由聚酯（PET）膜通过聚酯（PET）缝合线与多段自扩张的镍钛合金（NiTi）支架段缝合而成。覆膜支架上缝合有铂铱合金显影点。输送系统用于实现覆膜支架在人体内的导入和释放，主要由锥形头、内管、外管、手柄等零部件组成。产品经环氧乙烷灭菌，一次性使用，货架有效期两年。 | 该产品适用于Stanford B型主动脉夹层的手术治疗。 | 主动脉夹层 |  | fe7d178a-8010-11ec-b3f8-90e2ba8d9d30 | fe7d178a-8010-11ec-b3f8-90e2ba8d9d30 | 直管型胸主动脉覆膜支架系统-覆膜支架 | C02060500114014025010002819 | C02060500100012025010000180 | 02-血管介入治疗类材料 | 06-外周血管介入治疗材料 | 05-胸主动脉支架 | 胸主动脉支架（非分支型/覆膜） | 14-合金 | 014-覆膜/非分支型 | 无裸段：TN4034-020200 | TN4034-020200 |  | 国械注准20223130009 | 集采范围外 | 新增（2025-06-23)、产品名称变更、国家医保耗材27位编码变更
6f0035cd-955c-11ed-bda4-34735a9d8166 | 上海微创心脉医疗科技（集团）股份有限公司 | 913101150512565326 | 54d4283e-7a6e-11f0-88e5-34735a9d8166 | 4dbb7c1d-800f-11ec-b3f8-90e2ba8d9d30 | 外周血管支架类 | 主动脉夹层 | 直管型胸主动脉覆膜支架系统-覆膜支架 | 91fa3f16-79d8-11ec-9829-0050568f40ec | 直管型胸主动脉覆膜支架系统 | 上海微创心脉医疗科技（集团）股份有限公司 |  | 国械注准20223130009 |  | 产品由自膨胀的覆膜支架和输送系统构成，覆膜支架已预装在输送系统中。覆膜支架包括有裸段覆膜支架和无裸段覆膜支架。覆膜支架均由聚酯（PET）膜通过聚酯（PET）缝合线与多段自扩张的镍钛合金（NiTi）支架段缝合而成。覆膜支架上缝合有铂铱合金显影点。输送系统用于实现覆膜支架在人体内的导入和释放，主要由锥形头、内管、外管、手柄等零部件组成。产品经环氧乙烷灭菌，一次性使用，货架有效期两年。 | 该产品适用于Stanford B型主动脉夹层的手术治疗。 | 主动脉夹层 |  | fe7d1954-8010-11ec-b3f8-90e2ba8d9d30 | fe7d1954-8010-11ec-b3f8-90e2ba8d9d30 | 直管型胸主动脉覆膜支架系统-覆膜支架 | C02060500114014025010002820 | C02060500100012025010000181 | 02-血管介入治疗类材料 | 06-外周血管介入治疗材料 | 05-胸主动脉支架 | 胸主动脉支架（非分支型/覆膜） | 14-合金 | 014-覆膜/非分支型 | 无裸段：TN3024-020180 | TN3024-020180 |  | 国械注准20223130009 | 集采范围外 | 新增（2025-06-23)、产品名称变更、国家医保耗材27位编码变更
6f0035cd-955c-11ed-bda4-34735a9d8166 | 上海微创心脉医疗科技（集团）股份有限公司 | 913101150512565326 | 54d42906-7a6e-11f0-88e5-34735a9d8166 | 4dbb7c1d-800f-11ec-b3f8-90e2ba8d9d30 | 外周血管支架类 | 主动脉夹层 | 直管型胸主动脉覆膜支架系统-覆膜支架 | 91fa3f16-79d8-11ec-9829-0050568f40ec | 直管型胸主动脉覆膜支架系统 | 上海微创心脉医疗科技（集团）股份有限公司 |  | 国械注准20223130009 |  | 产品由自膨胀的覆膜支架和输送系统构成，覆膜支架已预装在输送系统中。覆膜支架包括有裸段覆膜支架和无裸段覆膜支架。覆膜支架均由聚酯（PET）膜通过聚酯（PET）缝合线与多段自扩张的镍钛合金（NiTi）支架段缝合而成。覆膜支架上缝合有铂铱合金显影点。输送系统用于实现覆膜支架在人体内的导入和释放，主要由锥形头、内管、外管、手柄等零部件组成。产品经环氧乙烷灭菌，一次性使用，货架有效期两年。 | 该产品适用于Stanford B型主动脉夹层的手术治疗。 | 主动脉夹层 |  | fe7d1b1b-8010-11ec-b3f8-90e2ba8d9d30 | fe7d1b1b-8010-11ec-b3f8-90e2ba8d9d30 | 直管型胸主动脉覆膜支架系统-覆膜支架 | C02060500114014025010002821 | C02060500100012025010000182 | 02-血管介入治疗类材料 | 06-外周血管介入治疗材料 | 05-胸主动脉支架 | 胸主动脉支架（非分支型/覆膜） | 14-合金 | 014-覆膜/非分支型 | 无裸段：TN3630-020180 | TN3630-020180 |  | 国械注准20223130009 | 集采范围外 | 新增（2025-06-23)、产品名称变更、国家医保耗材27位编码变更
6f0035cd-955c-11ed-bda4-34735a9d8166 | 上海微创心脉医疗科技（集团）股份有限公司 | 913101150512565326 | 54d429d3-7a6e-11f0-88e5-34735a9d8166 | 4dbb7c1d-800f-11ec-b3f8-90e2ba8d9d30 | 外周血管支架类 | 主动脉夹层 | 直管型胸主动脉覆膜支架系统-覆膜支架 | 91fa3f16-79d8-11ec-9829-0050568f40ec | 直管型胸主动脉覆膜支架系统 | 上海微创心脉医疗科技（集团）股份有限公司 |  | 国械注准20223130009 |  | 产品由自膨胀的覆膜支架和输送系统构成，覆膜支架已预装在输送系统中。覆膜支架包括有裸段覆膜支架和无裸段覆膜支架。覆膜支架均由聚酯（PET）膜通过聚酯（PET）缝合线与多段自扩张的镍钛合金（NiTi）支架段缝合而成。覆膜支架上缝合有铂铱合金显影点。输送系统用于实现覆膜支架在人体内的导入和释放，主要由锥形头、内管、外管、手柄等零部件组成。产品经环氧乙烷灭菌，一次性使用，货架有效期两年。 | 该产品适用于Stanford B型主动脉夹层的手术治疗。 | 主动脉夹层 |  | fe7d1ce8-8010-11ec-b3f8-90e2ba8d9d30 | fe7d1ce8-8010-11ec-b3f8-90e2ba8d9d30 | 直管型胸主动脉覆膜支架系统-覆膜支架 | C02060500114014025010002822 | C02060500100012025010000183 | 02-血管介入治疗类材料 | 06-外周血管介入治疗材料 | 05-胸主动脉支架 | 胸主动脉支架（非分支型/覆膜） | 14-合金 | 014-覆膜/非分支型 | 无裸段：TN3224-020200 | TN3224-020200 |  | 国械注准20223130009 | 集采范围外 | 新增（2025-06-23)、产品名称变更、国家医保耗材27位编码变更
6f0035cd-955c-11ed-bda4-34735a9d8166 | 上海微创心脉医疗科技（集团）股份有限公司 | 913101150512565326 | 54d42a97-7a6e-11f0-88e5-34735a9d8166 | 4dbb7c1d-800f-11ec-b3f8-90e2ba8d9d30 | 外周血管支架类 | 主动脉夹层 | 直管型胸主动脉覆膜支架系统-覆膜支架 | 91fa3f16-79d8-11ec-9829-0050568f40ec | 直管型胸主动脉覆膜支架系统 | 上海微创心脉医疗科技（集团）股份有限公司 |  | 国械注准20223130009 |  | 产品由自膨胀的覆膜支架和输送系统构成，覆膜支架已预装在输送系统中。覆膜支架包括有裸段覆膜支架和无裸段覆膜支架。覆膜支架均由聚酯（PET）膜通过聚酯（PET）缝合线与多段自扩张的镍钛合金（NiTi）支架段缝合而成。覆膜支架上缝合有铂铱合金显影点。输送系统用于实现覆膜支架在人体内的导入和释放，主要由锥形头、内管、外管、手柄等零部件组成。产品经环氧乙烷灭菌，一次性使用，货架有效期两年。 | 该产品适用于Stanford B型主动脉夹层的手术治疗。 | 主动脉夹层 |  | fe7d1ea3-8010-11ec-b3f8-90e2ba8d9d30 | fe7d1ea3-8010-11ec-b3f8-90e2ba8d9d30 | 直管型胸主动脉覆膜支架系统-覆膜支架 | C02060500114014025010002823 | C02060500100012025010000184 | 02-血管介入治疗类材料 | 06-外周血管介入治疗材料 | 05-胸主动脉支架 | 胸主动脉支架（非分支型/覆膜） | 14-合金 | 014-覆膜/非分支型 | 无裸段：TN3430-020200 | TN3430-020200 |  | 国械注准20223130009 | 集采范围外 | 新增（2025-06-23)、产品名称变更、国家医保耗材27位编码变更
6f0035cd-955c-11ed-bda4-34735a9d8166 | 上海微创心脉医疗科技（集团）股份有限公司 | 913101150512565326 | 54d42b5a-7a6e-11f0-88e5-34735a9d8166 | 4dbb7c1d-800f-11ec-b3f8-90e2ba8d9d30 | 外周血管支架类 | 主动脉夹层 | 直管型胸主动脉覆膜支架系统-覆膜支架 | 91fa3f16-79d8-11ec-9829-0050568f40ec | 直管型胸主动脉覆膜支架系统 | 上海微创心脉医疗科技（集团）股份有限公司 |  | 国械注准20223130009 |  | 产品由自膨胀的覆膜支架和输送系统构成，覆膜支架已预装在输送系统中。覆膜支架包括有裸段覆膜支架和无裸段覆膜支架。覆膜支架均由聚酯（PET）膜通过聚酯（PET）缝合线与多段自扩张的镍钛合金（NiTi）支架段缝合而成。覆膜支架上缝合有铂铱合金显影点。输送系统用于实现覆膜支架在人体内的导入和释放，主要由锥形头、内管、外管、手柄等零部件组成。产品经环氧乙烷灭菌，一次性使用，货架有效期两年。 | 该产品适用于Stanford B型主动脉夹层的手术治疗。 | 主动脉夹层 |  | fe7d2072-8010-11ec-b3f8-90e2ba8d9d30 | fe7d2072-8010-11ec-b3f8-90e2ba8d9d30 | 直管型胸主动脉覆膜支架系统-覆膜支架 | C02060500114014025010002824 | C02060500100012025010000185 | 02-血管介入治疗类材料 | 06-外周血管介入治疗材料 | 05-胸主动脉支架 | 胸主动脉支架（非分支型/覆膜） | 14-合金 | 014-覆膜/非分支型 | 无裸段：TN3030-020200 | TN3030-020200 |  | 国械注准20223130009 | 集采范围外 | 新增（2025-06-23)、产品名称变更、国家医保耗材27位编码变更
6f0035cd-955c-11ed-bda4-34735a9d8166 | 上海微创心脉医疗科技（集团）股份有限公司 | 913101150512565326 | 54d42c19-7a6e-11f0-88e5-34735a9d8166 | 4dbb7c1d-800f-11ec-b3f8-90e2ba8d9d30 | 外周血管支架类 | 主动脉夹层 | 直管型胸主动脉覆膜支架系统-覆膜支架 | 91fa3f16-79d8-11ec-9829-0050568f40ec | 直管型胸主动脉覆膜支架系统 | 上海微创心脉医疗科技（集团）股份有限公司 |  | 国械注准20223130009 |  | 产品由自膨胀的覆膜支架和输送系统构成，覆膜支架已预装在输送系统中。覆膜支架包括有裸段覆膜支架和无裸段覆膜支架。覆膜支架均由聚酯（PET）膜通过聚酯（PET）缝合线与多段自扩张的镍钛合金（NiTi）支架段缝合而成。覆膜支架上缝合有铂铱合金显影点。输送系统用于实现覆膜支架在人体内的导入和释放，主要由锥形头、内管、外管、手柄等零部件组成。产品经环氧乙烷灭菌，一次性使用，货架有效期两年。 | 该产品适用于Stanford B型主动脉夹层的手术治疗。 | 主动脉夹层 |  | fe7d224a-8010-11ec-b3f8-90e2ba8d9d30 | fe7d224a-8010-11ec-b3f8-90e2ba8d9d30 | 直管型胸主动脉覆膜支架系统-覆膜支架 | C02060500114014025010002825 | C02060500100012025010000186 | 02-血管介入治疗类材料 | 06-外周血管介入治疗材料 | 05-胸主动脉支架 | 胸主动脉支架（非分支型/覆膜） | 14-合金 | 014-覆膜/非分支型 | 无裸段：TN4032-020200 | TN4032-020200 |  | 国械注准20223130009 | 集采范围外 | 新增（2025-06-23)、产品名称变更、国家医保耗材27位编码变更
6f0035cd-955c-11ed-bda4-34735a9d8166 | 上海微创心脉医疗科技（集团）股份有限公司 | 913101150512565326 | 54d42f3f-7a6e-11f0-88e5-34735a9d8166 | 4dbb7c1d-800f-11ec-b3f8-90e2ba8d9d30 | 外周血管支架类 | 主动脉夹层 | 直管型胸主动脉覆膜支架系统-覆膜支架 | 91fa3f16-79d8-11ec-9829-0050568f40ec | 直管型胸主动脉覆膜支架系统 | 上海微创心脉医疗科技（集团）股份有限公司 |  | 国械注准20223130009 |  | 产品由自膨胀的覆膜支架和输送系统构成，覆膜支架已预装在输送系统中。覆膜支架包括有裸段覆膜支架和无裸段覆膜支架。覆膜支架均由聚酯（PET）膜通过聚酯（PET）缝合线与多段自扩张的镍钛合金（NiTi）支架段缝合而成。覆膜支架上缝合有铂铱合金显影点。输送系统用于实现覆膜支架在人体内的导入和释放，主要由锥形头、内管、外管、手柄等零部件组成。产品经环氧乙烷灭菌，一次性使用，货架有效期两年。 | 该产品适用于Stanford B型主动脉夹层的手术治疗。 | 主动脉夹层 |  | fe7d26aa-8010-11ec-b3f8-90e2ba8d9d30 | fe7d26aa-8010-11ec-b3f8-90e2ba8d9d30 | 直管型胸主动脉覆膜支架系统-覆膜支架 | C02060500114014025010002826 | C02060500100012025010000187 | 02-血管介入治疗类材料 | 06-外周血管介入治疗材料 | 05-胸主动脉支架 | 胸主动脉支架（非分支型/覆膜） | 14-合金 | 014-覆膜/非分支型 | 无裸段：TN4032-020180 | TN4032-020180 |  | 国械注准20223130009 | 集采范围外 | 新增（2025-06-23)、产品名称变更、国家医保耗材27位编码变更
6f0035cd-955c-11ed-bda4-34735a9d8166 | 上海微创心脉医疗科技（集团）股份有限公司 | 913101150512565326 | 54d43008-7a6e-11f0-88e5-34735a9d8166 | 4dbb7c1d-800f-11ec-b3f8-90e2ba8d9d30 | 外周血管支架类 | 主动脉夹层 | 直管型胸主动脉覆膜支架系统-覆膜支架 | 91fa3f16-79d8-11ec-9829-0050568f40ec | 直管型胸主动脉覆膜支架系统 | 上海微创心脉医疗科技（集团）股份有限公司 |  | 国械注准20223130009 |  | 产品由自膨胀的覆膜支架和输送系统构成，覆膜支架已预装在输送系统中。覆膜支架包括有裸段覆膜支架和无裸段覆膜支架。覆膜支架均由聚酯（PET）膜通过聚酯（PET）缝合线与多段自扩张的镍钛合金（NiTi）支架段缝合而成。覆膜支架上缝合有铂铱合金显影点。输送系统用于实现覆膜支架在人体内的导入和释放，主要由锥形头、内管、外管、手柄等零部件组成。产品经环氧乙烷灭菌，一次性使用，货架有效期两年。 | 该产品适用于Stanford B型主动脉夹层的手术治疗。 | 主动脉夹层 |  | fe7d2884-8010-11ec-b3f8-90e2ba8d9d30 | fe7d2884-8010-11ec-b3f8-90e2ba8d9d30 | 直管型胸主动脉覆膜支架系统-覆膜支架 | C02060500114014025010002827 | C02060500100012025010000188 | 02-血管介入治疗类材料 | 06-外周血管介入治疗材料 | 05-胸主动脉支架 | 胸主动脉支架（非分支型/覆膜） | 14-合金 | 014-覆膜/非分支型 | 无裸段：TN3632-020200 | TN3632-020200 |  | 国械注准20223130009 | 集采范围外 | 新增（2025-06-23)、产品名称变更、国家医保耗材27位编码变更
6f0035cd-955c-11ed-bda4-34735a9d8166 | 上海微创心脉医疗科技（集团）股份有限公司 | 913101150512565326 | 54d430d0-7a6e-11f0-88e5-34735a9d8166 | 4dbb7c1d-800f-11ec-b3f8-90e2ba8d9d30 | 外周血管支架类 | 主动脉夹层 | 直管型胸主动脉覆膜支架系统-覆膜支架 | 91fa3f16-79d8-11ec-9829-0050568f40ec | 直管型胸主动脉覆膜支架系统 | 上海微创心脉医疗科技（集团）股份有限公司 |  | 国械注准20223130009 |  | 产品由自膨胀的覆膜支架和输送系统构成，覆膜支架已预装在输送系统中。覆膜支架包括有裸段覆膜支架和无裸段覆膜支架。覆膜支架均由聚酯（PET）膜通过聚酯（PET）缝合线与多段自扩张的镍钛合金（NiTi）支架段缝合而成。覆膜支架上缝合有铂铱合金显影点。输送系统用于实现覆膜支架在人体内的导入和释放，主要由锥形头、内管、外管、手柄等零部件组成。产品经环氧乙烷灭菌，一次性使用，货架有效期两年。 | 该产品适用于Stanford B型主动脉夹层的手术治疗。 | 主动脉夹层 |  | fe7d2ae9-8010-11ec-b3f8-90e2ba8d9d30 | fe7d2ae9-8010-11ec-b3f8-90e2ba8d9d30 | 直管型胸主动脉覆膜支架系统-覆膜支架 | C02060500114014025010002828 | C02060500100012025010000189 | 02-血管介入治疗类材料 | 06-外周血管介入治疗材料 | 05-胸主动脉支架 | 胸主动脉支架（非分支型/覆膜） | 14-合金 | 014-覆膜/非分支型 | 无裸段：TN3628-020180 | TN3628-020180 |  | 国械注准20223130009 | 集采范围外 | 新增（2025-06-23)、产品名称变更、国家医保耗材27位编码变更
6f0035cd-955c-11ed-bda4-34735a9d8166 | 上海微创心脉医疗科技（集团）股份有限公司 | 913101150512565326 | 54d43194-7a6e-11f0-88e5-34735a9d8166 | 4dbb7c1d-800f-11ec-b3f8-90e2ba8d9d30 | 外周血管支架类 | 主动脉夹层 | 直管型胸主动脉覆膜支架系统-覆膜支架 | 91fa3f16-79d8-11ec-9829-0050568f40ec | 直管型胸主动脉覆膜支架系统 | 上海微创心脉医疗科技（集团）股份有限公司 |  | 国械注准20223130009 |  | 产品由自膨胀的覆膜支架和输送系统构成，覆膜支架已预装在输送系统中。覆膜支架包括有裸段覆膜支架和无裸段覆膜支架。覆膜支架均由聚酯（PET）膜通过聚酯（PET）缝合线与多段自扩张的镍钛合金（NiTi）支架段缝合而成。覆膜支架上缝合有铂铱合金显影点。输送系统用于实现覆膜支架在人体内的导入和释放，主要由锥形头、内管、外管、手柄等零部件组成。产品经环氧乙烷灭菌，一次性使用，货架有效期两年。 | 该产品适用于Stanford B型主动脉夹层的手术治疗。 | 主动脉夹层 |  | fe7d2cb5-8010-11ec-b3f8-90e2ba8d9d30 | fe7d2cb5-8010-11ec-b3f8-90e2ba8d9d30 | 直管型胸主动脉覆膜支架系统-覆膜支架 | C02060500114014025010002829 | C02060500100012025010000190 | 02-血管介入治疗类材料 | 06-外周血管介入治疗材料 | 05-胸主动脉支架 | 胸主动脉支架（非分支型/覆膜） | 14-合金 | 014-覆膜/非分支型 | 无裸段：TN4444-020180 | TN4444-020180 |  | 国械注准20223130009 | 集采范围外 | 新增（2025-06-23)、产品名称变更、国家医保耗材27位编码变更
6f0035cd-955c-11ed-bda4-34735a9d8166 | 上海微创心脉医疗科技（集团）股份有限公司 | 913101150512565326 | 54d43257-7a6e-11f0-88e5-34735a9d8166 | 4dbb7c1d-800f-11ec-b3f8-90e2ba8d9d30 | 外周血管支架类 | 主动脉夹层 | 直管型胸主动脉覆膜支架系统-覆膜支架 | 91fa3f16-79d8-11ec-9829-0050568f40ec | 直管型胸主动脉覆膜支架系统 | 上海微创心脉医疗科技（集团）股份有限公司 |  | 国械注准20223130009 |  | 产品由自膨胀的覆膜支架和输送系统构成，覆膜支架已预装在输送系统中。覆膜支架包括有裸段覆膜支架和无裸段覆膜支架。覆膜支架均由聚酯（PET）膜通过聚酯（PET）缝合线与多段自扩张的镍钛合金（NiTi）支架段缝合而成。覆膜支架上缝合有铂铱合金显影点。输送系统用于实现覆膜支架在人体内的导入和释放，主要由锥形头、内管、外管、手柄等零部件组成。产品经环氧乙烷灭菌，一次性使用，货架有效期两年。 | 该产品适用于Stanford B型主动脉夹层的手术治疗。 | 主动脉夹层 |  | fe7d2e94-8010-11ec-b3f8-90e2ba8d9d30 | fe7d2e94-8010-11ec-b3f8-90e2ba8d9d30 | 直管型胸主动脉覆膜支架系统-覆膜支架 | C02060500114014025010002830 | C02060500100012025010000191 | 02-血管介入治疗类材料 | 06-外周血管介入治疗材料 | 05-胸主动脉支架 | 胸主动脉支架（非分支型/覆膜） | 14-合金 | 014-覆膜/非分支型 | 无裸段：TN2424-020200 | TN2424-020200 |  | 国械注准20223130009 | 集采范围外 | 新增（2025-06-23)、产品名称变更、国家医保耗材27位编码变更
6f0035cd-955c-11ed-bda4-34735a9d8166 | 上海微创心脉医疗科技（集团）股份有限公司 | 913101150512565326 | 54d4331b-7a6e-11f0-88e5-34735a9d8166 | 4dbb7c1d-800f-11ec-b3f8-90e2ba8d9d30 | 外周血管支架类 | 主动脉夹层 | 直管型胸主动脉覆膜支架系统-覆膜支架 | 91fa3f16-79d8-11ec-9829-0050568f40ec | 直管型胸主动脉覆膜支架系统 | 上海微创心脉医疗科技（集团）股份有限公司 |  | 国械注准20223130009 |  | 产品由自膨胀的覆膜支架和输送系统构成，覆膜支架已预装在输送系统中。覆膜支架包括有裸段覆膜支架和无裸段覆膜支架。覆膜支架均由聚酯（PET）膜通过聚酯（PET）缝合线与多段自扩张的镍钛合金（NiTi）支架段缝合而成。覆膜支架上缝合有铂铱合金显影点。输送系统用于实现覆膜支架在人体内的导入和释放，主要由锥形头、内管、外管、手柄等零部件组成。产品经环氧乙烷灭菌，一次性使用，货架有效期两年。 | 该产品适用于Stanford B型主动脉夹层的手术治疗。 | 主动脉夹层 |  | fe7d326e-8010-11ec-b3f8-90e2ba8d9d30 | fe7d326e-8010-11ec-b3f8-90e2ba8d9d30 | 直管型胸主动脉覆膜支架系统-覆膜支架 | C02060500114014025010002831 | C02060500100012025010000192 | 02-血管介入治疗类材料 | 06-外周血管介入治疗材料 | 05-胸主动脉支架 | 胸主动脉支架（非分支型/覆膜） | 14-合金 | 014-覆膜/非分支型 | 无裸段：TN2626-020180 | TN2626-020180 |  | 国械注准20223130009 | 集采范围外 | 新增（2025-06-23)、产品名称变更、国家医保耗材27位编码变更
6f0035cd-955c-11ed-bda4-34735a9d8166 | 上海微创心脉医疗科技（集团）股份有限公司 | 913101150512565326 | 54d433d9-7a6e-11f0-88e5-34735a9d8166 | 4dbb7c1d-800f-11ec-b3f8-90e2ba8d9d30 | 外周血管支架类 | 主动脉夹层 | 直管型胸主动脉覆膜支架系统-覆膜支架 | 91fa3f16-79d8-11ec-9829-0050568f40ec | 直管型胸主动脉覆膜支架系统 | 上海微创心脉医疗科技（集团）股份有限公司 |  | 国械注准20223130009 |  | 产品由自膨胀的覆膜支架和输送系统构成，覆膜支架已预装在输送系统中。覆膜支架包括有裸段覆膜支架和无裸段覆膜支架。覆膜支架均由聚酯（PET）膜通过聚酯（PET）缝合线与多段自扩张的镍钛合金（NiTi）支架段缝合而成。覆膜支架上缝合有铂铱合金显影点。输送系统用于实现覆膜支架在人体内的导入和释放，主要由锥形头、内管、外管、手柄等零部件组成。产品经环氧乙烷灭菌，一次性使用，货架有效期两年。 | 该产品适用于Stanford B型主动脉夹层的手术治疗。 | 主动脉夹层 |  | fe7d3467-8010-11ec-b3f8-90e2ba8d9d30 | fe7d3467-8010-11ec-b3f8-90e2ba8d9d30 | 直管型胸主动脉覆膜支架系统-覆膜支架 | C02060500114014025010002832 | C02060500100012025010000193 | 02-血管介入治疗类材料 | 06-外周血管介入治疗材料 | 05-胸主动脉支架 | 胸主动脉支架（非分支型/覆膜） | 14-合金 | 014-覆膜/非分支型 | 无裸段：TN4436-020180 | TN4436-020180 |  | 国械注准20223130009 | 集采范围外 | 新增（2025-06-23)、产品名称变更、国家医保耗材27位编码变更
6f0035cd-955c-11ed-bda4-34735a9d8166 | 上海微创心脉医疗科技（集团）股份有限公司 | 913101150512565326 | 54d434b0-7a6e-11f0-88e5-34735a9d8166 | 4dbb7c1d-800f-11ec-b3f8-90e2ba8d9d30 | 外周血管支架类 | 主动脉夹层 | 直管型胸主动脉覆膜支架系统-覆膜支架 | 91fa3f16-79d8-11ec-9829-0050568f40ec | 直管型胸主动脉覆膜支架系统 | 上海微创心脉医疗科技（集团）股份有限公司 |  | 国械注准20223130009 |  | 产品由自膨胀的覆膜支架和输送系统构成，覆膜支架已预装在输送系统中。覆膜支架包括有裸段覆膜支架和无裸段覆膜支架。覆膜支架均由聚酯（PET）膜通过聚酯（PET）缝合线与多段自扩张的镍钛合金（NiTi）支架段缝合而成。覆膜支架上缝合有铂铱合金显影点。输送系统用于实现覆膜支架在人体内的导入和释放，主要由锥形头、内管、外管、手柄等零部件组成。产品经环氧乙烷灭菌，一次性使用，货架有效期两年。 | 该产品适用于Stanford B型主动脉夹层的手术治疗。 | 主动脉夹层 |  | fe7d3641-8010-11ec-b3f8-90e2ba8d9d30 | fe7d3641-8010-11ec-b3f8-90e2ba8d9d30 | 直管型胸主动脉覆膜支架系统-覆膜支架 | C02060500114014025010002833 | C02060500100012025010000194 | 02-血管介入治疗类材料 | 06-外周血管介入治疗材料 | 05-胸主动脉支架 | 胸主动脉支架（非分支型/覆膜） | 14-合金 | 014-覆膜/非分支型 | 无裸段：TN3226-020180 | TN3226-020180 |  | 国械注准20223130009 | 集采范围外 | 新增（2025-06-23)、产品名称变更、国家医保耗材27位编码变更
6f0035cd-955c-11ed-bda4-34735a9d8166 | 上海微创心脉医疗科技（集团）股份有限公司 | 913101150512565326 | 54d43574-7a6e-11f0-88e5-34735a9d8166 | 4dbb7c1d-800f-11ec-b3f8-90e2ba8d9d30 | 外周血管支架类 | 主动脉夹层 | 直管型胸主动脉覆膜支架系统-覆膜支架 | 91fa3f16-79d8-11ec-9829-0050568f40ec | 直管型胸主动脉覆膜支架系统 | 上海微创心脉医疗科技（集团）股份有限公司 |  | 国械注准20223130009 |  | 产品由自膨胀的覆膜支架和输送系统构成，覆膜支架已预装在输送系统中。覆膜支架包括有裸段覆膜支架和无裸段覆膜支架。覆膜支架均由聚酯（PET）膜通过聚酯（PET）缝合线与多段自扩张的镍钛合金（NiTi）支架段缝合而成。覆膜支架上缝合有铂铱合金显影点。输送系统用于实现覆膜支架在人体内的导入和释放，主要由锥形头、内管、外管、手柄等零部件组成。产品经环氧乙烷灭菌，一次性使用，货架有效期两年。 | 该产品适用于Stanford B型主动脉夹层的手术治疗。 | 主动脉夹层 |  | fe7d3836-8010-11ec-b3f8-90e2ba8d9d30 | fe7d3836-8010-11ec-b3f8-90e2ba8d9d30 | 直管型胸主动脉覆膜支架系统-覆膜支架 | C02060500114014025010002834 | C02060500100012025010000195 | 02-血管介入治疗类材料 | 06-外周血管介入治疗材料 | 05-胸主动脉支架 | 胸主动脉支架（非分支型/覆膜） | 14-合金 | 014-覆膜/非分支型 | 无裸段：TN2828-020200 | TN2828-020200 |  | 国械注准20223130009 | 集采范围外 | 新增（2025-06-23)、产品名称变更、国家医保耗材27位编码变更
6f0035cd-955c-11ed-bda4-34735a9d8166 | 上海微创心脉医疗科技（集团）股份有限公司 | 913101150512565326 | 54d43637-7a6e-11f0-88e5-34735a9d8166 | 4dbb7c1d-800f-11ec-b3f8-90e2ba8d9d30 | 外周血管支架类 | 主动脉夹层 | 直管型胸主动脉覆膜支架系统-覆膜支架 | 91fa3f16-79d8-11ec-9829-0050568f40ec | 直管型胸主动脉覆膜支架系统 | 上海微创心脉医疗科技（集团）股份有限公司 |  | 国械注准20223130009 |  | 产品由自膨胀的覆膜支架和输送系统构成，覆膜支架已预装在输送系统中。覆膜支架包括有裸段覆膜支架和无裸段覆膜支架。覆膜支架均由聚酯（PET）膜通过聚酯（PET）缝合线与多段自扩张的镍钛合金（NiTi）支架段缝合而成。覆膜支架上缝合有铂铱合金显影点。输送系统用于实现覆膜支架在人体内的导入和释放，主要由锥形头、内管、外管、手柄等零部件组成。产品经环氧乙烷灭菌，一次性使用，货架有效期两年。 | 该产品适用于Stanford B型主动脉夹层的手术治疗。 | 主动脉夹层 |  | fe7d3a25-8010-11ec-b3f8-90e2ba8d9d30 | fe7d3a25-8010-11ec-b3f8-90e2ba8d9d30 | 直管型胸主动脉覆膜支架系统-覆膜支架 | C02060500114014025010002835 | C02060500100012025010000196 | 02-血管介入治疗类材料 | 06-外周血管介入治疗材料 | 05-胸主动脉支架 | 胸主动脉支架（非分支型/覆膜） | 14-合金 | 014-覆膜/非分支型 | 无裸段：TN3636-020180 | TN3636-020180 |  | 国械注准20223130009 | 集采范围外 | 新增（2025-06-23)、产品名称变更、国家医保耗材27位编码变更
6f0035cd-955c-11ed-bda4-34735a9d8166 | 上海微创心脉医疗科技（集团）股份有限公司 | 913101150512565326 | 54d439a2-7a6e-11f0-88e5-34735a9d8166 | 4dbb7c1d-800f-11ec-b3f8-90e2ba8d9d30 | 外周血管支架类 | 主动脉夹层 | 直管型胸主动脉覆膜支架系统-覆膜支架 | 91fa3f16-79d8-11ec-9829-0050568f40ec | 直管型胸主动脉覆膜支架系统 | 上海微创心脉医疗科技（集团）股份有限公司 |  | 国械注准20223130009 |  | 产品由自膨胀的覆膜支架和输送系统构成，覆膜支架已预装在输送系统中。覆膜支架包括有裸段覆膜支架和无裸段覆膜支架。覆膜支架均由聚酯（PET）膜通过聚酯（PET）缝合线与多段自扩张的镍钛合金（NiTi）支架段缝合而成。覆膜支架上缝合有铂铱合金显影点。输送系统用于实现覆膜支架在人体内的导入和释放，主要由锥形头、内管、外管、手柄等零部件组成。产品经环氧乙烷灭菌，一次性使用，货架有效期两年。 | 该产品适用于Stanford B型主动脉夹层的手术治疗。 | 主动脉夹层 |  | fe7d3bfd-8010-11ec-b3f8-90e2ba8d9d30 | fe7d3bfd-8010-11ec-b3f8-90e2ba8d9d30 | 直管型胸主动脉覆膜支架系统-覆膜支架 | C02060500114014025010002836 | C02060500100012025010000197 | 02-血管介入治疗类材料 | 06-外周血管介入治疗材料 | 05-胸主动脉支架 | 胸主动脉支架（非分支型/覆膜） | 14-合金 | 014-覆膜/非分支型 | 无裸段：TN2420-020200 | TN2420-020200 |  | 国械注准20223130009 | 集采范围外 | 新增（2025-06-23)、产品名称变更、国家医保耗材27位编码变更
6f0035cd-955c-11ed-bda4-34735a9d8166 | 上海微创心脉医疗科技（集团）股份有限公司 | 913101150512565326 | 54d43a66-7a6e-11f0-88e5-34735a9d8166 | 4dbb7c1d-800f-11ec-b3f8-90e2ba8d9d30 | 外周血管支架类 | 主动脉夹层 | 直管型胸主动脉覆膜支架系统-覆膜支架 | 91fa3f16-79d8-11ec-9829-0050568f40ec | 直管型胸主动脉覆膜支架系统 | 上海微创心脉医疗科技（集团）股份有限公司 |  | 国械注准20223130009 |  | 产品由自膨胀的覆膜支架和输送系统构成，覆膜支架已预装在输送系统中。覆膜支架包括有裸段覆膜支架和无裸段覆膜支架。覆膜支架均由聚酯（PET）膜通过聚酯（PET）缝合线与多段自扩张的镍钛合金（NiTi）支架段缝合而成。覆膜支架上缝合有铂铱合金显影点。输送系统用于实现覆膜支架在人体内的导入和释放，主要由锥形头、内管、外管、手柄等零部件组成。产品经环氧乙烷灭菌，一次性使用，货架有效期两年。 | 该产品适用于Stanford B型主动脉夹层的手术治疗。 | 主动脉夹层 |  | fe7d3dda-8010-11ec-b3f8-90e2ba8d9d30 | fe7d3dda-8010-11ec-b3f8-90e2ba8d9d30 | 直管型胸主动脉覆膜支架系统-覆膜支架 | C02060500114014025010002837 | C02060500100012025010000198 | 02-血管介入治疗类材料 | 06-外周血管介入治疗材料 | 05-胸主动脉支架 | 胸主动脉支架（非分支型/覆膜） | 14-合金 | 014-覆膜/非分支型 | 无裸段：TN3428-020180 | TN3428-020180 |  | 国械注准20223130009 | 集采范围外 | 新增（2025-06-23)、产品名称变更、国家医保耗材27位编码变更
6f0035cd-955c-11ed-bda4-34735a9d8166 | 上海微创心脉医疗科技（集团）股份有限公司 | 913101150512565326 | 54d43b2e-7a6e-11f0-88e5-34735a9d8166 | 4dbb7c1d-800f-11ec-b3f8-90e2ba8d9d30 | 外周血管支架类 | 主动脉夹层 | 直管型胸主动脉覆膜支架系统-覆膜支架 | 91fa3f16-79d8-11ec-9829-0050568f40ec | 直管型胸主动脉覆膜支架系统 | 上海微创心脉医疗科技（集团）股份有限公司 |  | 国械注准20223130009 |  | 产品由自膨胀的覆膜支架和输送系统构成，覆膜支架已预装在输送系统中。覆膜支架包括有裸段覆膜支架和无裸段覆膜支架。覆膜支架均由聚酯（PET）膜通过聚酯（PET）缝合线与多段自扩张的镍钛合金（NiTi）支架段缝合而成。覆膜支架上缝合有铂铱合金显影点。输送系统用于实现覆膜支架在人体内的导入和释放，主要由锥形头、内管、外管、手柄等零部件组成。产品经环氧乙烷灭菌，一次性使用，货架有效期两年。 | 该产品适用于Stanford B型主动脉夹层的手术治疗。 | 主动脉夹层 |  | fe7d3fa4-8010-11ec-b3f8-90e2ba8d9d30 | fe7d3fa4-8010-11ec-b3f8-90e2ba8d9d30 | 直管型胸主动脉覆膜支架系统-覆膜支架 | C02060500114014025010002838 | C02060500100012025010000199 | 02-血管介入治疗类材料 | 06-外周血管介入治疗材料 | 05-胸主动脉支架 | 胸主动脉支架（非分支型/覆膜） | 14-合金 | 014-覆膜/非分支型 | 无裸段：TN3434-020180 | TN3434-020180 |  | 国械注准20223130009 | 集采范围外 | 新增（2025-06-23)、产品名称变更、国家医保耗材27位编码变更
6f0035cd-955c-11ed-bda4-34735a9d8166 | 上海微创心脉医疗科技（集团）股份有限公司 | 913101150512565326 | 54d43bf7-7a6e-11f0-88e5-34735a9d8166 | 4dbb7c1d-800f-11ec-b3f8-90e2ba8d9d30 | 外周血管支架类 | 主动脉夹层 | 直管型胸主动脉覆膜支架系统-覆膜支架 | 91fa3f16-79d8-11ec-9829-0050568f40ec | 直管型胸主动脉覆膜支架系统 | 上海微创心脉医疗科技（集团）股份有限公司 |  | 国械注准20223130009 |  | 产品由自膨胀的覆膜支架和输送系统构成，覆膜支架已预装在输送系统中。覆膜支架包括有裸段覆膜支架和无裸段覆膜支架。覆膜支架均由聚酯（PET）膜通过聚酯（PET）缝合线与多段自扩张的镍钛合金（NiTi）支架段缝合而成。覆膜支架上缝合有铂铱合金显影点。输送系统用于实现覆膜支架在人体内的导入和释放，主要由锥形头、内管、外管、手柄等零部件组成。产品经环氧乙烷灭菌，一次性使用，货架有效期两年。 | 该产品适用于Stanford B型主动脉夹层的手术治疗。 | 主动脉夹层 |  | fe7d41c2-8010-11ec-b3f8-90e2ba8d9d30 | fe7d41c2-8010-11ec-b3f8-90e2ba8d9d30 | 直管型胸主动脉覆膜支架系统-覆膜支架 | C02060500114014025010002839 | C02060500100012025010000200 | 02-血管介入治疗类材料 | 06-外周血管介入治疗材料 | 05-胸主动脉支架 | 胸主动脉支架（非分支型/覆膜） | 14-合金 | 014-覆膜/非分支型 | 无裸段：TN2020-020180 | TN2020-020180 |  | 国械注准20223130009 | 集采范围外 | 新增（2025-06-23)、产品名称变更、国家医保耗材27位编码变更
6f0035cd-955c-11ed-bda4-34735a9d8166 | 上海微创心脉医疗科技（集团）股份有限公司 | 913101150512565326 | 54d43cba-7a6e-11f0-88e5-34735a9d8166 | 4dbb7c1d-800f-11ec-b3f8-90e2ba8d9d30 | 外周血管支架类 | 主动脉夹层 | 直管型胸主动脉覆膜支架系统-覆膜支架 | 91fa3f16-79d8-11ec-9829-0050568f40ec | 直管型胸主动脉覆膜支架系统 | 上海微创心脉医疗科技（集团）股份有限公司 |  | 国械注准20223130009 |  | 产品由自膨胀的覆膜支架和输送系统构成，覆膜支架已预装在输送系统中。覆膜支架包括有裸段覆膜支架和无裸段覆膜支架。覆膜支架均由聚酯（PET）膜通过聚酯（PET）缝合线与多段自扩张的镍钛合金（NiTi）支架段缝合而成。覆膜支架上缝合有铂铱合金显影点。输送系统用于实现覆膜支架在人体内的导入和释放，主要由锥形头、内管、外管、手柄等零部件组成。产品经环氧乙烷灭菌，一次性使用，货架有效期两年。 | 该产品适用于Stanford B型主动脉夹层的手术治疗。 | 主动脉夹层 |  | fe7d439d-8010-11ec-b3f8-90e2ba8d9d30 | fe7d439d-8010-11ec-b3f8-90e2ba8d9d30 | 直管型胸主动脉覆膜支架系统-覆膜支架 | C02060500114014025010002840 | C02060500100012025010000201 | 02-血管介入治疗类材料 | 06-外周血管介入治疗材料 | 05-胸主动脉支架 | 胸主动脉支架（非分支型/覆膜） | 14-合金 | 014-覆膜/非分支型 | 无裸段：TN4040-020200 | TN4040-020200 |  | 国械注准20223130009 | 集采范围外 | 新增（2025-06-23)、产品名称变更、国家医保耗材27位编码变更
6f0035cd-955c-11ed-bda4-34735a9d8166 | 上海微创心脉医疗科技（集团）股份有限公司 | 913101150512565326 | 54d43d79-7a6e-11f0-88e5-34735a9d8166 | 4dbb7c1d-800f-11ec-b3f8-90e2ba8d9d30 | 外周血管支架类 | 主动脉夹层 | 直管型胸主动脉覆膜支架系统-覆膜支架 | 91fa3f16-79d8-11ec-9829-0050568f40ec | 直管型胸主动脉覆膜支架系统 | 上海微创心脉医疗科技（集团）股份有限公司 |  | 国械注准20223130009 |  | 产品由自膨胀的覆膜支架和输送系统构成，覆膜支架已预装在输送系统中。覆膜支架包括有裸段覆膜支架和无裸段覆膜支架。覆膜支架均由聚酯（PET）膜通过聚酯（PET）缝合线与多段自扩张的镍钛合金（NiTi）支架段缝合而成。覆膜支架上缝合有铂铱合金显影点。输送系统用于实现覆膜支架在人体内的导入和释放，主要由锥形头、内管、外管、手柄等零部件组成。产品经环氧乙烷灭菌，一次性使用，货架有效期两年。 | 该产品适用于Stanford B型主动脉夹层的手术治疗。 | 主动脉夹层 |  | fe7d4572-8010-11ec-b3f8-90e2ba8d9d30 | fe7d4572-8010-11ec-b3f8-90e2ba8d9d30 | 直管型胸主动脉覆膜支架系统-覆膜支架 | C02060500114014025010002841 | C02060500100012025010000202 | 02-血管介入治疗类材料 | 06-外周血管介入治疗材料 | 05-胸主动脉支架 | 胸主动脉支架（非分支型/覆膜） | 14-合金 | 014-覆膜/非分支型 | 无裸段：TN3026-020200 | TN3026-020200 |  | 国械注准20223130009 | 集采范围外 | 新增（2025-06-23)、产品名称变更、国家医保耗材27位编码变更
6f0035cd-955c-11ed-bda4-34735a9d8166 | 上海微创心脉医疗科技（集团）股份有限公司 | 913101150512565326 | 54d43e3c-7a6e-11f0-88e5-34735a9d8166 | 4dbb7c1d-800f-11ec-b3f8-90e2ba8d9d30 | 外周血管支架类 | 主动脉夹层 | 直管型胸主动脉覆膜支架系统-覆膜支架 | 91fa3f16-79d8-11ec-9829-0050568f40ec | 直管型胸主动脉覆膜支架系统 | 上海微创心脉医疗科技（集团）股份有限公司 |  | 国械注准20223130009 |  | 产品由自膨胀的覆膜支架和输送系统构成，覆膜支架已预装在输送系统中。覆膜支架包括有裸段覆膜支架和无裸段覆膜支架。覆膜支架均由聚酯（PET）膜通过聚酯（PET）缝合线与多段自扩张的镍钛合金（NiTi）支架段缝合而成。覆膜支架上缝合有铂铱合金显影点。输送系统用于实现覆膜支架在人体内的导入和释放，主要由锥形头、内管、外管、手柄等零部件组成。产品经环氧乙烷灭菌，一次性使用，货架有效期两年。 | 该产品适用于Stanford B型主动脉夹层的手术治疗。 | 主动脉夹层 |  | fe7d4750-8010-11ec-b3f8-90e2ba8d9d30 | fe7d4750-8010-11ec-b3f8-90e2ba8d9d30 | 直管型胸主动脉覆膜支架系统-覆膜支架 | C02060500114014025010002842 | C02060500100012025010000203 | 02-血管介入治疗类材料 | 06-外周血管介入治疗材料 | 05-胸主动脉支架 | 胸主动脉支架（非分支型/覆膜） | 14-合金 | 014-覆膜/非分支型 | 无裸段：TN2626-020200 | TN2626-020200 |  | 国械注准20223130009 | 集采范围外 | 新增（2025-06-23)、产品名称变更、国家医保耗材27位编码变更
6f0035cd-955c-11ed-bda4-34735a9d8166 | 上海微创心脉医疗科技（集团）股份有限公司 | 913101150512565326 | 54d43f00-7a6e-11f0-88e5-34735a9d8166 | 4dbb7c1d-800f-11ec-b3f8-90e2ba8d9d30 | 外周血管支架类 | 主动脉夹层 | 直管型胸主动脉覆膜支架系统-覆膜支架 | 91fa3f16-79d8-11ec-9829-0050568f40ec | 直管型胸主动脉覆膜支架系统 | 上海微创心脉医疗科技（集团）股份有限公司 |  | 国械注准20223130009 |  | 产品由自膨胀的覆膜支架和输送系统构成，覆膜支架已预装在输送系统中。覆膜支架包括有裸段覆膜支架和无裸段覆膜支架。覆膜支架均由聚酯（PET）膜通过聚酯（PET）缝合线与多段自扩张的镍钛合金（NiTi）支架段缝合而成。覆膜支架上缝合有铂铱合金显影点。输送系统用于实现覆膜支架在人体内的导入和释放，主要由锥形头、内管、外管、手柄等零部件组成。产品经环氧乙烷灭菌，一次性使用，货架有效期两年。 | 该产品适用于Stanford B型主动脉夹层的手术治疗。 | 主动脉夹层 |  | fe7d4926-8010-11ec-b3f8-90e2ba8d9d30 | fe7d4926-8010-11ec-b3f8-90e2ba8d9d30 | 直管型胸主动脉覆膜支架系统-覆膜支架 | C02060500114014025010002843 | C02060500100012025010000204 | 02-血管介入治疗类材料 | 06-外周血管介入治疗材料 | 05-胸主动脉支架 | 胸主动脉支架（非分支型/覆膜） | 14-合金 | 014-覆膜/非分支型 | 无裸段：TN2222-020200 | TN2222-020200 |  | 国械注准20223130009 | 集采范围外 | 新增（2025-06-23)、产品名称变更、国家医保耗材27位编码变更
6f0035cd-955c-11ed-bda4-34735a9d8166 | 上海微创心脉医疗科技（集团）股份有限公司 | 913101150512565326 | 54d43fcd-7a6e-11f0-88e5-34735a9d8166 | 4dbb7c1d-800f-11ec-b3f8-90e2ba8d9d30 | 外周血管支架类 | 主动脉夹层 | 直管型胸主动脉覆膜支架系统-覆膜支架 | 91fa3f16-79d8-11ec-9829-0050568f40ec | 直管型胸主动脉覆膜支架系统 | 上海微创心脉医疗科技（集团）股份有限公司 |  | 国械注准20223130009 |  | 产品由自膨胀的覆膜支架和输送系统构成，覆膜支架已预装在输送系统中。覆膜支架包括有裸段覆膜支架和无裸段覆膜支架。覆膜支架均由聚酯（PET）膜通过聚酯（PET）缝合线与多段自扩张的镍钛合金（NiTi）支架段缝合而成。覆膜支架上缝合有铂铱合金显影点。输送系统用于实现覆膜支架在人体内的导入和释放，主要由锥形头、内管、外管、手柄等零部件组成。产品经环氧乙烷灭菌，一次性使用，货架有效期两年。 | 该产品适用于Stanford B型主动脉夹层的手术治疗。 | 主动脉夹层 |  | fe7d4afb-8010-11ec-b3f8-90e2ba8d9d30 | fe7d4afb-8010-11ec-b3f8-90e2ba8d9d30 | 直管型胸主动脉覆膜支架系统-覆膜支架 | C02060500114014025010002844 | C02060500100012025010000205 | 02-血管介入治疗类材料 | 06-外周血管介入治疗材料 | 05-胸主动脉支架 | 胸主动脉支架（非分支型/覆膜） | 14-合金 | 014-覆膜/非分支型 | 无裸段：TN3426-020180 | TN3426-020180 |  | 国械注准20223130009 | 集采范围外 | 新增（2025-06-23)、产品名称变更、国家医保耗材27位编码变更
6f0035cd-955c-11ed-bda4-34735a9d8166 | 上海微创心脉医疗科技（集团）股份有限公司 | 913101150512565326 | 54d44090-7a6e-11f0-88e5-34735a9d8166 | 4dbb7c1d-800f-11ec-b3f8-90e2ba8d9d30 | 外周血管支架类 | 主动脉夹层 | 直管型胸主动脉覆膜支架系统-覆膜支架 | 91fa3f16-79d8-11ec-9829-0050568f40ec | 直管型胸主动脉覆膜支架系统 | 上海微创心脉医疗科技（集团）股份有限公司 |  | 国械注准20223130009 |  | 产品由自膨胀的覆膜支架和输送系统构成，覆膜支架已预装在输送系统中。覆膜支架包括有裸段覆膜支架和无裸段覆膜支架。覆膜支架均由聚酯（PET）膜通过聚酯（PET）缝合线与多段自扩张的镍钛合金（NiTi）支架段缝合而成。覆膜支架上缝合有铂铱合金显影点。输送系统用于实现覆膜支架在人体内的导入和释放，主要由锥形头、内管、外管、手柄等零部件组成。产品经环氧乙烷灭菌，一次性使用，货架有效期两年。 | 该产品适用于Stanford B型主动脉夹层的手术治疗。 | 主动脉夹层 |  | fe7d4cce-8010-11ec-b3f8-90e2ba8d9d30 | fe7d4cce-8010-11ec-b3f8-90e2ba8d9d30 | 直管型胸主动脉覆膜支架系统-覆膜支架 | C02060500114014025010002845 | C02060500100012025010000206 | 02-血管介入治疗类材料 | 06-外周血管介入治疗材料 | 05-胸主动脉支架 | 胸主动脉支架（非分支型/覆膜） | 14-合金 | 014-覆膜/非分支型 | 无裸段：TN4442-020180 | TN4442-020180 |  | 国械注准20223130009 | 集采范围外 | 新增（2025-06-23)、产品名称变更、国家医保耗材27位编码变更
6f0035cd-955c-11ed-bda4-34735a9d8166 | 上海微创心脉医疗科技（集团）股份有限公司 | 913101150512565326 | 54d443d9-7a6e-11f0-88e5-34735a9d8166 | 4dbb7c1d-800f-11ec-b3f8-90e2ba8d9d30 | 外周血管支架类 | 主动脉夹层 | 直管型胸主动脉覆膜支架系统-覆膜支架 | 91fa3f16-79d8-11ec-9829-0050568f40ec | 直管型胸主动脉覆膜支架系统 | 上海微创心脉医疗科技（集团）股份有限公司 |  | 国械注准20223130009 |  | 产品由自膨胀的覆膜支架和输送系统构成，覆膜支架已预装在输送系统中。覆膜支架包括有裸段覆膜支架和无裸段覆膜支架。覆膜支架均由聚酯（PET）膜通过聚酯（PET）缝合线与多段自扩张的镍钛合金（NiTi）支架段缝合而成。覆膜支架上缝合有铂铱合金显影点。输送系统用于实现覆膜支架在人体内的导入和释放，主要由锥形头、内管、外管、手柄等零部件组成。产品经环氧乙烷灭菌，一次性使用，货架有效期两年。 | 该产品适用于Stanford B型主动脉夹层的手术治疗。 | 主动脉夹层 |  | fe7d4ea5-8010-11ec-b3f8-90e2ba8d9d30 | fe7d4ea5-8010-11ec-b3f8-90e2ba8d9d30 | 直管型胸主动脉覆膜支架系统-覆膜支架 | C02060500114014025010002846 | C02060500100012025010000207 | 02-血管介入治疗类材料 | 06-外周血管介入治疗材料 | 05-胸主动脉支架 | 胸主动脉支架（非分支型/覆膜） | 14-合金 | 014-覆膜/非分支型 | 无裸段：TN2822-020200 | TN2822-020200 |  | 国械注准20223130009 | 集采范围外 | 新增（2025-06-23)、产品名称变更、国家医保耗材27位编码变更
6f0035cd-955c-11ed-bda4-34735a9d8166 | 上海微创心脉医疗科技（集团）股份有限公司 | 913101150512565326 | 54d444a1-7a6e-11f0-88e5-34735a9d8166 | 4dbb7c1d-800f-11ec-b3f8-90e2ba8d9d30 | 外周血管支架类 | 主动脉夹层 | 直管型胸主动脉覆膜支架系统-覆膜支架 | 91fa3f16-79d8-11ec-9829-0050568f40ec | 直管型胸主动脉覆膜支架系统 | 上海微创心脉医疗科技（集团）股份有限公司 |  | 国械注准20223130009 |  | 产品由自膨胀的覆膜支架和输送系统构成，覆膜支架已预装在输送系统中。覆膜支架包括有裸段覆膜支架和无裸段覆膜支架。覆膜支架均由聚酯（PET）膜通过聚酯（PET）缝合线与多段自扩张的镍钛合金（NiTi）支架段缝合而成。覆膜支架上缝合有铂铱合金显影点。输送系统用于实现覆膜支架在人体内的导入和释放，主要由锥形头、内管、外管、手柄等零部件组成。产品经环氧乙烷灭菌，一次性使用，货架有效期两年。 | 该产品适用于Stanford B型主动脉夹层的手术治疗。 | 主动脉夹层 |  | fe7d5078-8010-11ec-b3f8-90e2ba8d9d30 | fe7d5078-8010-11ec-b3f8-90e2ba8d9d30 | 直管型胸主动脉覆膜支架系统-覆膜支架 | C02060500114014025010002847 | C02060500100012025010000208 | 02-血管介入治疗类材料 | 06-外周血管介入治疗材料 | 05-胸主动脉支架 | 胸主动脉支架（非分支型/覆膜） | 14-合金 | 014-覆膜/非分支型 | 无裸段：TN3226-020200 | TN3226-020200 |  | 国械注准20223130009 | 集采范围外 | 新增（2025-06-23)、产品名称变更、国家医保耗材27位编码变更
6f0035cd-955c-11ed-bda4-34735a9d8166 | 上海微创心脉医疗科技（集团）股份有限公司 | 913101150512565326 | 54d44565-7a6e-11f0-88e5-34735a9d8166 | 4dbb7c1d-800f-11ec-b3f8-90e2ba8d9d30 | 外周血管支架类 | 主动脉夹层 | 直管型胸主动脉覆膜支架系统-覆膜支架 | 91fa3f16-79d8-11ec-9829-0050568f40ec | 直管型胸主动脉覆膜支架系统 | 上海微创心脉医疗科技（集团）股份有限公司 |  | 国械注准20223130009 |  | 产品由自膨胀的覆膜支架和输送系统构成，覆膜支架已预装在输送系统中。覆膜支架包括有裸段覆膜支架和无裸段覆膜支架。覆膜支架均由聚酯（PET）膜通过聚酯（PET）缝合线与多段自扩张的镍钛合金（NiTi）支架段缝合而成。覆膜支架上缝合有铂铱合金显影点。输送系统用于实现覆膜支架在人体内的导入和释放，主要由锥形头、内管、外管、手柄等零部件组成。产品经环氧乙烷灭菌，一次性使用，货架有效期两年。 | 该产品适用于Stanford B型主动脉夹层的手术治疗。 | 主动脉夹层 |  | fe7d5246-8010-11ec-b3f8-90e2ba8d9d30 | fe7d5246-8010-11ec-b3f8-90e2ba8d9d30 | 直管型胸主动脉覆膜支架系统-覆膜支架 | C02060500114014025010002848 | C02060500100012025010000209 | 02-血管介入治疗类材料 | 06-外周血管介入治疗材料 | 05-胸主动脉支架 | 胸主动脉支架（非分支型/覆膜） | 14-合金 | 014-覆膜/非分支型 | 无裸段：TN2622-020200 | TN2622-020200 |  | 国械注准20223130009 | 集采范围外 | 新增（2025-06-23)、产品名称变更、国家医保耗材27位编码变更
6f0035cd-955c-11ed-bda4-34735a9d8166 | 上海微创心脉医疗科技（集团）股份有限公司 | 913101150512565326 | 54d4462d-7a6e-11f0-88e5-34735a9d8166 | 4dbb7c1d-800f-11ec-b3f8-90e2ba8d9d30 | 外周血管支架类 | 主动脉夹层 | 直管型胸主动脉覆膜支架系统-覆膜支架 | 91fa3f16-79d8-11ec-9829-0050568f40ec | 直管型胸主动脉覆膜支架系统 | 上海微创心脉医疗科技（集团）股份有限公司 |  | 国械注准20223130009 |  | 产品由自膨胀的覆膜支架和输送系统构成，覆膜支架已预装在输送系统中。覆膜支架包括有裸段覆膜支架和无裸段覆膜支架。覆膜支架均由聚酯（PET）膜通过聚酯（PET）缝合线与多段自扩张的镍钛合金（NiTi）支架段缝合而成。覆膜支架上缝合有铂铱合金显影点。输送系统用于实现覆膜支架在人体内的导入和释放，主要由锥形头、内管、外管、手柄等零部件组成。产品经环氧乙烷灭菌，一次性使用，货架有效期两年。 | 该产品适用于Stanford B型主动脉夹层的手术治疗。 | 主动脉夹层 |  | fe7d5429-8010-11ec-b3f8-90e2ba8d9d30 | fe7d5429-8010-11ec-b3f8-90e2ba8d9d30 | 直管型胸主动脉覆膜支架系统-覆膜支架 | C02060500114014025010002849 | C02060500100012025010000210 | 02-血管介入治疗类材料 | 06-外周血管介入治疗材料 | 05-胸主动脉支架 | 胸主动脉支架（非分支型/覆膜） | 14-合金 | 014-覆膜/非分支型 | 无裸段：TN2826-020200 | TN2826-020200 |  | 国械注准20223130009 | 集采范围外 | 新增（2025-06-23)、产品名称变更、国家医保耗材27位编码变更
6f0035cd-955c-11ed-bda4-34735a9d8166 | 上海微创心脉医疗科技（集团）股份有限公司 | 913101150512565326 | 54d446f1-7a6e-11f0-88e5-34735a9d8166 | 4dbb7c1d-800f-11ec-b3f8-90e2ba8d9d30 | 外周血管支架类 | 主动脉夹层 | 直管型胸主动脉覆膜支架系统-覆膜支架 | 91fa3f16-79d8-11ec-9829-0050568f40ec | 直管型胸主动脉覆膜支架系统 | 上海微创心脉医疗科技（集团）股份有限公司 |  | 国械注准20223130009 |  | 产品由自膨胀的覆膜支架和输送系统构成，覆膜支架已预装在输送系统中。覆膜支架包括有裸段覆膜支架和无裸段覆膜支架。覆膜支架均由聚酯（PET）膜通过聚酯（PET）缝合线与多段自扩张的镍钛合金（NiTi）支架段缝合而成。覆膜支架上缝合有铂铱合金显影点。输送系统用于实现覆膜支架在人体内的导入和释放，主要由锥形头、内管、外管、手柄等零部件组成。产品经环氧乙烷灭菌，一次性使用，货架有效期两年。 | 该产品适用于Stanford B型主动脉夹层的手术治疗。 | 主动脉夹层 |  | fe7d561b-8010-11ec-b3f8-90e2ba8d9d30 | fe7d561b-8010-11ec-b3f8-90e2ba8d9d30 | 直管型胸主动脉覆膜支架系统-覆膜支架 | C02060500114014025010002850 | C02060500100012025010000211 | 02-血管介入治疗类材料 | 06-外周血管介入治疗材料 | 05-胸主动脉支架 | 胸主动脉支架（非分支型/覆膜） | 14-合金 | 014-覆膜/非分支型 | 无裸段：TN3224-020180 | TN3224-020180 |  | 国械注准20223130009 | 集采范围外 | 新增（2025-06-23)、产品名称变更、国家医保耗材27位编码变更
6f0035cd-955c-11ed-bda4-34735a9d8166 | 上海微创心脉医疗科技（集团）股份有限公司 | 913101150512565326 | 54d447b4-7a6e-11f0-88e5-34735a9d8166 | 4dbb7c1d-800f-11ec-b3f8-90e2ba8d9d30 | 外周血管支架类 | 主动脉夹层 | 直管型胸主动脉覆膜支架系统-覆膜支架 | 91fa3f16-79d8-11ec-9829-0050568f40ec | 直管型胸主动脉覆膜支架系统 | 上海微创心脉医疗科技（集团）股份有限公司 |  | 国械注准20223130009 |  | 产品由自膨胀的覆膜支架和输送系统构成，覆膜支架已预装在输送系统中。覆膜支架包括有裸段覆膜支架和无裸段覆膜支架。覆膜支架均由聚酯（PET）膜通过聚酯（PET）缝合线与多段自扩张的镍钛合金（NiTi）支架段缝合而成。覆膜支架上缝合有铂铱合金显影点。输送系统用于实现覆膜支架在人体内的导入和释放，主要由锥形头、内管、外管、手柄等零部件组成。产品经环氧乙烷灭菌，一次性使用，货架有效期两年。 | 该产品适用于Stanford B型主动脉夹层的手术治疗。 | 主动脉夹层 |  | fe7d5821-8010-11ec-b3f8-90e2ba8d9d30 | fe7d5821-8010-11ec-b3f8-90e2ba8d9d30 | 直管型胸主动脉覆膜支架系统-覆膜支架 | C02060500114014025010002851 | C02060500100012025010000212 | 02-血管介入治疗类材料 | 06-外周血管介入治疗材料 | 05-胸主动脉支架 | 胸主动脉支架（非分支型/覆膜） | 14-合金 | 014-覆膜/非分支型 | 无裸段：TN3628-020200 | TN3628-020200 |  | 国械注准20223130009 | 集采范围外 | 新增（2025-06-23)、产品名称变更、国家医保耗材27位编码变更
6f0035cd-955c-11ed-bda4-34735a9d8166 | 上海微创心脉医疗科技（集团）股份有限公司 | 913101150512565326 | 54d44878-7a6e-11f0-88e5-34735a9d8166 | 4dbb7c1d-800f-11ec-b3f8-90e2ba8d9d30 | 外周血管支架类 | 主动脉夹层 | 直管型胸主动脉覆膜支架系统-覆膜支架 | 91fa3f16-79d8-11ec-9829-0050568f40ec | 直管型胸主动脉覆膜支架系统 | 上海微创心脉医疗科技（集团）股份有限公司 |  | 国械注准20223130009 |  | 产品由自膨胀的覆膜支架和输送系统构成，覆膜支架已预装在输送系统中。覆膜支架包括有裸段覆膜支架和无裸段覆膜支架。覆膜支架均由聚酯（PET）膜通过聚酯（PET）缝合线与多段自扩张的镍钛合金（NiTi）支架段缝合而成。覆膜支架上缝合有铂铱合金显影点。输送系统用于实现覆膜支架在人体内的导入和释放，主要由锥形头、内管、外管、手柄等零部件组成。产品经环氧乙烷灭菌，一次性使用，货架有效期两年。 | 该产品适用于Stanford B型主动脉夹层的手术治疗。 | 主动脉夹层 |  | fe7d5a0e-8010-11ec-b3f8-90e2ba8d9d30 | fe7d5a0e-8010-11ec-b3f8-90e2ba8d9d30 | 直管型胸主动脉覆膜支架系统-覆膜支架 | C02060500114014025010002852 | C02060500100012025010000213 | 02-血管介入治疗类材料 | 06-外周血管介入治疗材料 | 05-胸主动脉支架 | 胸主动脉支架（非分支型/覆膜） | 14-合金 | 014-覆膜/非分支型 | 无裸段：TN3228-020200 | TN3228-020200 |  | 国械注准20223130009 | 集采范围外 | 新增（2025-06-23)、产品名称变更、国家医保耗材27位编码变更
6f0035cd-955c-11ed-bda4-34735a9d8166 | 上海微创心脉医疗科技（集团）股份有限公司 | 913101150512565326 | 54d4497f-7a6e-11f0-88e5-34735a9d8166 | 4dbb7c1d-800f-11ec-b3f8-90e2ba8d9d30 | 外周血管支架类 | 主动脉夹层 | 直管型胸主动脉覆膜支架系统-覆膜支架 | 91fa3f16-79d8-11ec-9829-0050568f40ec | 直管型胸主动脉覆膜支架系统 | 上海微创心脉医疗科技（集团）股份有限公司 |  | 国械注准20223130009 |  | 产品由自膨胀的覆膜支架和输送系统构成，覆膜支架已预装在输送系统中。覆膜支架包括有裸段覆膜支架和无裸段覆膜支架。覆膜支架均由聚酯（PET）膜通过聚酯（PET）缝合线与多段自扩张的镍钛合金（NiTi）支架段缝合而成。覆膜支架上缝合有铂铱合金显影点。输送系统用于实现覆膜支架在人体内的导入和释放，主要由锥形头、内管、外管、手柄等零部件组成。产品经环氧乙烷灭菌，一次性使用，货架有效期两年。 | 该产品适用于Stanford B型主动脉夹层的手术治疗。 | 主动脉夹层 |  | fe7d5be8-8010-11ec-b3f8-90e2ba8d9d30 | fe7d5be8-8010-11ec-b3f8-90e2ba8d9d30 | 直管型胸主动脉覆膜支架系统-覆膜支架 | C02060500114014025010002853 | C02060500100012025010000214 | 02-血管介入治疗类材料 | 06-外周血管介入治疗材料 | 05-胸主动脉支架 | 胸主动脉支架（非分支型/覆膜） | 14-合金 | 014-覆膜/非分支型 | 无裸段：TN2220-020180 | TN2220-020180 |  | 国械注准20223130009 | 集采范围外 | 新增（2025-06-23)、产品名称变更、国家医保耗材27位编码变更
6f0035cd-955c-11ed-bda4-34735a9d8166 | 上海微创心脉医疗科技（集团）股份有限公司 | 913101150512565326 | 54d44a43-7a6e-11f0-88e5-34735a9d8166 | 4dbb7c1d-800f-11ec-b3f8-90e2ba8d9d30 | 外周血管支架类 | 主动脉夹层 | 直管型胸主动脉覆膜支架系统-覆膜支架 | 91fa3f16-79d8-11ec-9829-0050568f40ec | 直管型胸主动脉覆膜支架系统 | 上海微创心脉医疗科技（集团）股份有限公司 |  | 国械注准20223130009 |  | 产品由自膨胀的覆膜支架和输送系统构成，覆膜支架已预装在输送系统中。覆膜支架包括有裸段覆膜支架和无裸段覆膜支架。覆膜支架均由聚酯（PET）膜通过聚酯（PET）缝合线与多段自扩张的镍钛合金（NiTi）支架段缝合而成。覆膜支架上缝合有铂铱合金显影点。输送系统用于实现覆膜支架在人体内的导入和释放，主要由锥形头、内管、外管、手柄等零部件组成。产品经环氧乙烷灭菌，一次性使用，货架有效期两年。 | 该产品适用于Stanford B型主动脉夹层的手术治疗。 | 主动脉夹层 |  | fe7d5dc2-8010-11ec-b3f8-90e2ba8d9d30 | fe7d5dc2-8010-11ec-b3f8-90e2ba8d9d30 | 直管型胸主动脉覆膜支架系统-覆膜支架 | C02060500114014025010002854 | C02060500100012025010000215 | 02-血管介入治疗类材料 | 06-外周血管介入治疗材料 | 05-胸主动脉支架 | 胸主动脉支架（非分支型/覆膜） | 14-合金 | 014-覆膜/非分支型 | 无裸段：TN2828-020180 | TN2828-020180 |  | 国械注准20223130009 | 集采范围外 | 新增（2025-06-23)、产品名称变更、国家医保耗材27位编码变更
6f0035cd-955c-11ed-bda4-34735a9d8166 | 上海微创心脉医疗科技（集团）股份有限公司 | 913101150512565326 | 54d44b10-7a6e-11f0-88e5-34735a9d8166 | 4dbb7c1d-800f-11ec-b3f8-90e2ba8d9d30 | 外周血管支架类 | 主动脉夹层 | 直管型胸主动脉覆膜支架系统-覆膜支架 | 91fa3f16-79d8-11ec-9829-0050568f40ec | 直管型胸主动脉覆膜支架系统 | 上海微创心脉医疗科技（集团）股份有限公司 |  | 国械注准20223130009 |  | 产品由自膨胀的覆膜支架和输送系统构成，覆膜支架已预装在输送系统中。覆膜支架包括有裸段覆膜支架和无裸段覆膜支架。覆膜支架均由聚酯（PET）膜通过聚酯（PET）缝合线与多段自扩张的镍钛合金（NiTi）支架段缝合而成。覆膜支架上缝合有铂铱合金显影点。输送系统用于实现覆膜支架在人体内的导入和释放，主要由锥形头、内管、外管、手柄等零部件组成。产品经环氧乙烷灭菌，一次性使用，货架有效期两年。 | 该产品适用于Stanford B型主动脉夹层的手术治疗。 | 主动脉夹层 |  | fe7d5f9d-8010-11ec-b3f8-90e2ba8d9d30 | fe7d5f9d-8010-11ec-b3f8-90e2ba8d9d30 | 直管型胸主动脉覆膜支架系统-覆膜支架 | C02060500114014025010002855 | C02060500100012025010000216 | 02-血管介入治疗类材料 | 06-外周血管介入治疗材料 | 05-胸主动脉支架 | 胸主动脉支架（非分支型/覆膜） | 14-合金 | 014-覆膜/非分支型 | 无裸段：TN2622-020180 | TN2622-020180 |  | 国械注准20223130009 | 集采范围外 | 新增（2025-06-23)、产品名称变更、国家医保耗材27位编码变更
6f0035cd-955c-11ed-bda4-34735a9d8166 | 上海微创心脉医疗科技（集团）股份有限公司 | 913101150512565326 | 54d44e62-7a6e-11f0-88e5-34735a9d8166 | 4dbb7c1d-800f-11ec-b3f8-90e2ba8d9d30 | 外周血管支架类 | 主动脉夹层 | 直管型胸主动脉覆膜支架系统-覆膜支架 | 91fa3f16-79d8-11ec-9829-0050568f40ec | 直管型胸主动脉覆膜支架系统 | 上海微创心脉医疗科技（集团）股份有限公司 |  | 国械注准20223130009 |  | 产品由自膨胀的覆膜支架和输送系统构成，覆膜支架已预装在输送系统中。覆膜支架包括有裸段覆膜支架和无裸段覆膜支架。覆膜支架均由聚酯（PET）膜通过聚酯（PET）缝合线与多段自扩张的镍钛合金（NiTi）支架段缝合而成。覆膜支架上缝合有铂铱合金显影点。输送系统用于实现覆膜支架在人体内的导入和释放，主要由锥形头、内管、外管、手柄等零部件组成。产品经环氧乙烷灭菌，一次性使用，货架有效期两年。 | 该产品适用于Stanford B型主动脉夹层的手术治疗。 | 主动脉夹层 |  | fe7d775b-8010-11ec-b3f8-90e2ba8d9d30 | fe7d775b-8010-11ec-b3f8-90e2ba8d9d30 | 直管型胸主动脉覆膜支架系统-覆膜支架 | C02060500114014025010002856 | C02060500100012025010000217 | 02-血管介入治疗类材料 | 06-外周血管介入治疗材料 | 05-胸主动脉支架 | 胸主动脉支架（非分支型/覆膜） | 14-合金 | 014-覆膜/非分支型 | 无裸段：TN3030-020180 | TN3030-020180 |  | 国械注准20223130009 | 集采范围外 | 新增（2025-06-23)、产品名称变更、国家医保耗材27位编码变更
6f0035cd-955c-11ed-bda4-34735a9d8166 | 上海微创心脉医疗科技（集团）股份有限公司 | 913101150512565326 | 54d44f26-7a6e-11f0-88e5-34735a9d8166 | 4dbb7c1d-800f-11ec-b3f8-90e2ba8d9d30 | 外周血管支架类 | 主动脉夹层 | 直管型胸主动脉覆膜支架系统-覆膜支架 | 91fa3f16-79d8-11ec-9829-0050568f40ec | 直管型胸主动脉覆膜支架系统 | 上海微创心脉医疗科技（集团）股份有限公司 |  | 国械注准20223130009 |  | 产品由自膨胀的覆膜支架和输送系统构成，覆膜支架已预装在输送系统中。覆膜支架包括有裸段覆膜支架和无裸段覆膜支架。覆膜支架均由聚酯（PET）膜通过聚酯（PET）缝合线与多段自扩张的镍钛合金（NiTi）支架段缝合而成。覆膜支架上缝合有铂铱合金显影点。输送系统用于实现覆膜支架在人体内的导入和释放，主要由锥形头、内管、外管、手柄等零部件组成。产品经环氧乙烷灭菌，一次性使用，货架有效期两年。 | 该产品适用于Stanford B型主动脉夹层的手术治疗。 | 主动脉夹层 |  | fe7d796b-8010-11ec-b3f8-90e2ba8d9d30 | fe7d796b-8010-11ec-b3f8-90e2ba8d9d30 | 直管型胸主动脉覆膜支架系统-覆膜支架 | C02060500114014025010002857 | C02060500100012025010000218 | 02-血管介入治疗类材料 | 06-外周血管介入治疗材料 | 05-胸主动脉支架 | 胸主动脉支架（非分支型/覆膜） | 14-合金 | 014-覆膜/非分支型 | 无裸段：TN2822-020180 | TN2822-020180 |  | 国械注准20223130009 | 集采范围外 | 新增（2025-06-23)、产品名称变更、国家医保耗材27位编码变更
6f0035cd-955c-11ed-bda4-34735a9d8166 | 上海微创心脉医疗科技（集团）股份有限公司 | 913101150512565326 | 54d44fee-7a6e-11f0-88e5-34735a9d8166 | 4dbb7c1d-800f-11ec-b3f8-90e2ba8d9d30 | 外周血管支架类 | 主动脉夹层 | 直管型胸主动脉覆膜支架系统-覆膜支架 | 91fa3f16-79d8-11ec-9829-0050568f40ec | 直管型胸主动脉覆膜支架系统 | 上海微创心脉医疗科技（集团）股份有限公司 |  | 国械注准20223130009 |  | 产品由自膨胀的覆膜支架和输送系统构成，覆膜支架已预装在输送系统中。覆膜支架包括有裸段覆膜支架和无裸段覆膜支架。覆膜支架均由聚酯（PET）膜通过聚酯（PET）缝合线与多段自扩张的镍钛合金（NiTi）支架段缝合而成。覆膜支架上缝合有铂铱合金显影点。输送系统用于实现覆膜支架在人体内的导入和释放，主要由锥形头、内管、外管、手柄等零部件组成。产品经环氧乙烷灭菌，一次性使用，货架有效期两年。 | 该产品适用于Stanford B型主动脉夹层的手术治疗。 | 主动脉夹层 |  | fe7d7b6b-8010-11ec-b3f8-90e2ba8d9d30 | fe7d7b6b-8010-11ec-b3f8-90e2ba8d9d30 | 直管型胸主动脉覆膜支架系统-覆膜支架 | C02060500114014025010002858 | C02060500100012025010000219 | 02-血管介入治疗类材料 | 06-外周血管介入治疗材料 | 05-胸主动脉支架 | 胸主动脉支架（非分支型/覆膜） | 14-合金 | 014-覆膜/非分支型 | 无裸段：TN4038-020200 | TN4038-020200 |  | 国械注准20223130009 | 集采范围外 | 新增（2025-06-23)、产品名称变更、国家医保耗材27位编码变更
6f0035cd-955c-11ed-bda4-34735a9d8166 | 上海微创心脉医疗科技（集团）股份有限公司 | 913101150512565326 | 54d450ad-7a6e-11f0-88e5-34735a9d8166 | 4dbb7c1d-800f-11ec-b3f8-90e2ba8d9d30 | 外周血管支架类 | 主动脉夹层 | 直管型胸主动脉覆膜支架系统-覆膜支架 | 91fa3f16-79d8-11ec-9829-0050568f40ec | 直管型胸主动脉覆膜支架系统 | 上海微创心脉医疗科技（集团）股份有限公司 |  | 国械注准20223130009 |  | 产品由自膨胀的覆膜支架和输送系统构成，覆膜支架已预装在输送系统中。覆膜支架包括有裸段覆膜支架和无裸段覆膜支架。覆膜支架均由聚酯（PET）膜通过聚酯（PET）缝合线与多段自扩张的镍钛合金（NiTi）支架段缝合而成。覆膜支架上缝合有铂铱合金显影点。输送系统用于实现覆膜支架在人体内的导入和释放，主要由锥形头、内管、外管、手柄等零部件组成。产品经环氧乙烷灭菌，一次性使用，货架有效期两年。 | 该产品适用于Stanford B型主动脉夹层的手术治疗。 | 主动脉夹层 |  | fe7d7d50-8010-11ec-b3f8-90e2ba8d9d30 | fe7d7d50-8010-11ec-b3f8-90e2ba8d9d30 | 直管型胸主动脉覆膜支架系统-覆膜支架 | C02060500114014025010002859 | C02060500100012025010000220 | 02-血管介入治疗类材料 | 06-外周血管介入治疗材料 | 05-胸主动脉支架 | 胸主动脉支架（非分支型/覆膜） | 14-合金 | 014-覆膜/非分支型 | 无裸段：TN2020-020200 | TN2020-020200 |  | 国械注准20223130009 | 集采范围外 | 新增（2025-06-23)、产品名称变更、国家医保耗材27位编码变更
6f0035cd-955c-11ed-bda4-34735a9d8166 | 上海微创心脉医疗科技（集团）股份有限公司 | 913101150512565326 | 54d45175-7a6e-11f0-88e5-34735a9d8166 | 4dbb7c1d-800f-11ec-b3f8-90e2ba8d9d30 | 外周血管支架类 | 主动脉夹层 | 直管型胸主动脉覆膜支架系统-覆膜支架 | 91fa3f16-79d8-11ec-9829-0050568f40ec | 直管型胸主动脉覆膜支架系统 | 上海微创心脉医疗科技（集团）股份有限公司 |  | 国械注准20223130009 |  | 产品由自膨胀的覆膜支架和输送系统构成，覆膜支架已预装在输送系统中。覆膜支架包括有裸段覆膜支架和无裸段覆膜支架。覆膜支架均由聚酯（PET）膜通过聚酯（PET）缝合线与多段自扩张的镍钛合金（NiTi）支架段缝合而成。覆膜支架上缝合有铂铱合金显影点。输送系统用于实现覆膜支架在人体内的导入和释放，主要由锥形头、内管、外管、手柄等零部件组成。产品经环氧乙烷灭菌，一次性使用，货架有效期两年。 | 该产品适用于Stanford B型主动脉夹层的手术治疗。 | 主动脉夹层 |  | fe7d7f4f-8010-11ec-b3f8-90e2ba8d9d30 | fe7d7f4f-8010-11ec-b3f8-90e2ba8d9d30 | 直管型胸主动脉覆膜支架系统-覆膜支架 | C02060500114014025010002860 | C02060500100012025010000221 | 02-血管介入治疗类材料 | 06-外周血管介入治疗材料 | 05-胸主动脉支架 | 胸主动脉支架（非分支型/覆膜） | 14-合金 | 014-覆膜/非分支型 | 无裸段：TN2824-020200 | TN2824-020200 |  | 国械注准20223130009 | 集采范围外 | 新增（2025-06-23)、产品名称变更、国家医保耗材27位编码变更
6f0035cd-955c-11ed-bda4-34735a9d8166 | 上海微创心脉医疗科技（集团）股份有限公司 | 913101150512565326 | 54d45243-7a6e-11f0-88e5-34735a9d8166 | 4dbb7c1d-800f-11ec-b3f8-90e2ba8d9d30 | 外周血管支架类 | 主动脉夹层 | 直管型胸主动脉覆膜支架系统-覆膜支架 | 91fa3f16-79d8-11ec-9829-0050568f40ec | 直管型胸主动脉覆膜支架系统 | 上海微创心脉医疗科技（集团）股份有限公司 |  | 国械注准20223130009 |  | 产品由自膨胀的覆膜支架和输送系统构成，覆膜支架已预装在输送系统中。覆膜支架包括有裸段覆膜支架和无裸段覆膜支架。覆膜支架均由聚酯（PET）膜通过聚酯（PET）缝合线与多段自扩张的镍钛合金（NiTi）支架段缝合而成。覆膜支架上缝合有铂铱合金显影点。输送系统用于实现覆膜支架在人体内的导入和释放，主要由锥形头、内管、外管、手柄等零部件组成。产品经环氧乙烷灭菌，一次性使用，货架有效期两年。 | 该产品适用于Stanford B型主动脉夹层的手术治疗。 | 主动脉夹层 |  | fe7d81bf-8010-11ec-b3f8-90e2ba8d9d30 | fe7d81bf-8010-11ec-b3f8-90e2ba8d9d30 | 直管型胸主动脉覆膜支架系统-覆膜支架 | C02060500114014025010002861 | C02060500100012025010000222 | 02-血管介入治疗类材料 | 06-外周血管介入治疗材料 | 05-胸主动脉支架 | 胸主动脉支架（非分支型/覆膜） | 14-合金 | 014-覆膜/非分支型 | 无裸段：TN2820-020180 | TN2820-020180 |  | 国械注准20223130009 | 集采范围外 | 新增（2025-06-23)、产品名称变更、国家医保耗材27位编码变更
6f0035cd-955c-11ed-bda4-34735a9d8166 | 上海微创心脉医疗科技（集团）股份有限公司 | 913101150512565326 | 54d4530b-7a6e-11f0-88e5-34735a9d8166 | 4dbb7c1d-800f-11ec-b3f8-90e2ba8d9d30 | 外周血管支架类 | 主动脉夹层 | 直管型胸主动脉覆膜支架系统-覆膜支架 | 91fa3f16-79d8-11ec-9829-0050568f40ec | 直管型胸主动脉覆膜支架系统 | 上海微创心脉医疗科技（集团）股份有限公司 |  | 国械注准20223130009 |  | 产品由自膨胀的覆膜支架和输送系统构成，覆膜支架已预装在输送系统中。覆膜支架包括有裸段覆膜支架和无裸段覆膜支架。覆膜支架均由聚酯（PET）膜通过聚酯（PET）缝合线与多段自扩张的镍钛合金（NiTi）支架段缝合而成。覆膜支架上缝合有铂铱合金显影点。输送系统用于实现覆膜支架在人体内的导入和释放，主要由锥形头、内管、外管、手柄等零部件组成。产品经环氧乙烷灭菌，一次性使用，货架有效期两年。 | 该产品适用于Stanford B型主动脉夹层的手术治疗。 | 主动脉夹层 |  | fe7d8397-8010-11ec-b3f8-90e2ba8d9d30 | fe7d8397-8010-11ec-b3f8-90e2ba8d9d30 | 直管型胸主动脉覆膜支架系统-覆膜支架 | C02060500114014025010002862 | C02060500100012025010000223 | 02-血管介入治疗类材料 | 06-外周血管介入治疗材料 | 05-胸主动脉支架 | 胸主动脉支架（非分支型/覆膜） | 14-合金 | 014-覆膜/非分支型 | 无裸段：TN2220-020200 | TN2220-020200 |  | 国械注准20223130009 | 集采范围外 | 新增（2025-06-23)、产品名称变更、国家医保耗材27位编码变更
6f0035cd-955c-11ed-bda4-34735a9d8166 | 上海微创心脉医疗科技（集团）股份有限公司 | 913101150512565326 | 54d453d3-7a6e-11f0-88e5-34735a9d8166 | 4dbb7c1d-800f-11ec-b3f8-90e2ba8d9d30 | 外周血管支架类 | 主动脉夹层 | 直管型胸主动脉覆膜支架系统-覆膜支架 | 91fa3f16-79d8-11ec-9829-0050568f40ec | 直管型胸主动脉覆膜支架系统 | 上海微创心脉医疗科技（集团）股份有限公司 |  | 国械注准20223130009 |  | 产品由自膨胀的覆膜支架和输送系统构成，覆膜支架已预装在输送系统中。覆膜支架包括有裸段覆膜支架和无裸段覆膜支架。覆膜支架均由聚酯（PET）膜通过聚酯（PET）缝合线与多段自扩张的镍钛合金（NiTi）支架段缝合而成。覆膜支架上缝合有铂铱合金显影点。输送系统用于实现覆膜支架在人体内的导入和释放，主要由锥形头、内管、外管、手柄等零部件组成。产品经环氧乙烷灭菌，一次性使用，货架有效期两年。 | 该产品适用于Stanford B型主动脉夹层的手术治疗。 | 主动脉夹层 |  | fe7d8580-8010-11ec-b3f8-90e2ba8d9d30 | fe7d8580-8010-11ec-b3f8-90e2ba8d9d30 | 直管型胸主动脉覆膜支架系统-覆膜支架 | C02060500114014025010002863 | C02060500100012025010000224 | 02-血管介入治疗类材料 | 06-外周血管介入治疗材料 | 05-胸主动脉支架 | 胸主动脉支架（非分支型/覆膜） | 14-合金 | 014-覆膜/非分支型 | 无裸段：TN3028-020180 | TN3028-020180 |  | 国械注准20223130009 | 集采范围外 | 新增（2025-06-23)、产品名称变更、国家医保耗材27位编码变更
6f0035cd-955c-11ed-bda4-34735a9d8166 | 上海微创心脉医疗科技（集团）股份有限公司 | 913101150512565326 | 54d45492-7a6e-11f0-88e5-34735a9d8166 | 4dbb7c1d-800f-11ec-b3f8-90e2ba8d9d30 | 外周血管支架类 | 主动脉夹层 | 直管型胸主动脉覆膜支架系统-覆膜支架 | 91fa3f16-79d8-11ec-9829-0050568f40ec | 直管型胸主动脉覆膜支架系统 | 上海微创心脉医疗科技（集团）股份有限公司 |  | 国械注准20223130009 |  | 产品由自膨胀的覆膜支架和输送系统构成，覆膜支架已预装在输送系统中。覆膜支架包括有裸段覆膜支架和无裸段覆膜支架。覆膜支架均由聚酯（PET）膜通过聚酯（PET）缝合线与多段自扩张的镍钛合金（NiTi）支架段缝合而成。覆膜支架上缝合有铂铱合金显影点。输送系统用于实现覆膜支架在人体内的导入和释放，主要由锥形头、内管、外管、手柄等零部件组成。产品经环氧乙烷灭菌，一次性使用，货架有效期两年。 | 该产品适用于Stanford B型主动脉夹层的手术治疗。 | 主动脉夹层 |  | fe7d8755-8010-11ec-b3f8-90e2ba8d9d30 | fe7d8755-8010-11ec-b3f8-90e2ba8d9d30 | 直管型胸主动脉覆膜支架系统-覆膜支架 | C02060500114014025010002864 | C02060500100012025010000225 | 02-血管介入治疗类材料 | 06-外周血管介入治疗材料 | 05-胸主动脉支架 | 胸主动脉支架（非分支型/覆膜） | 14-合金 | 014-覆膜/非分支型 | 无裸段：TN3434-020200 | TN3434-020200 |  | 国械注准20223130009 | 集采范围外 | 新增（2025-06-23)、产品名称变更、国家医保耗材27位编码变更
6f0035cd-955c-11ed-bda4-34735a9d8166 | 上海微创心脉医疗科技（集团）股份有限公司 | 913101150512565326 | 54d45556-7a6e-11f0-88e5-34735a9d8166 | 4dbb7c1d-800f-11ec-b3f8-90e2ba8d9d30 | 外周血管支架类 | 主动脉夹层 | 直管型胸主动脉覆膜支架系统-覆膜支架 | 91fa3f16-79d8-11ec-9829-0050568f40ec | 直管型胸主动脉覆膜支架系统 | 上海微创心脉医疗科技（集团）股份有限公司 |  | 国械注准20223130009 |  | 产品由自膨胀的覆膜支架和输送系统构成，覆膜支架已预装在输送系统中。覆膜支架包括有裸段覆膜支架和无裸段覆膜支架。覆膜支架均由聚酯（PET）膜通过聚酯（PET）缝合线与多段自扩张的镍钛合金（NiTi）支架段缝合而成。覆膜支架上缝合有铂铱合金显影点。输送系统用于实现覆膜支架在人体内的导入和释放，主要由锥形头、内管、外管、手柄等零部件组成。产品经环氧乙烷灭菌，一次性使用，货架有效期两年。 | 该产品适用于Stanford B型主动脉夹层的手术治疗。 | 主动脉夹层 |  | fe7d8b6d-8010-11ec-b3f8-90e2ba8d9d30 | fe7d8b6d-8010-11ec-b3f8-90e2ba8d9d30 | 直管型胸主动脉覆膜支架系统-覆膜支架 | C02060500114014025010002865 | C02060500100012025010000226 | 02-血管介入治疗类材料 | 06-外周血管介入治疗材料 | 05-胸主动脉支架 | 胸主动脉支架（非分支型/覆膜） | 14-合金 | 014-覆膜/非分支型 | 无裸段：TN3634-020200 | TN3634-020200 |  | 国械注准20223130009 | 集采范围外 | 新增（2025-06-23)、产品名称变更、国家医保耗材27位编码变更
6f0035cd-955c-11ed-bda4-34735a9d8166 | 上海微创心脉医疗科技（集团）股份有限公司 | 913101150512565326 | 54d458bc-7a6e-11f0-88e5-34735a9d8166 | 4dbb7c1d-800f-11ec-b3f8-90e2ba8d9d30 | 外周血管支架类 | 主动脉夹层 | 直管型胸主动脉覆膜支架系统-覆膜支架 | 91fa3f16-79d8-11ec-9829-0050568f40ec | 直管型胸主动脉覆膜支架系统 | 上海微创心脉医疗科技（集团）股份有限公司 |  | 国械注准20223130009 |  | 产品由自膨胀的覆膜支架和输送系统构成，覆膜支架已预装在输送系统中。覆膜支架包括有裸段覆膜支架和无裸段覆膜支架。覆膜支架均由聚酯（PET）膜通过聚酯（PET）缝合线与多段自扩张的镍钛合金（NiTi）支架段缝合而成。覆膜支架上缝合有铂铱合金显影点。输送系统用于实现覆膜支架在人体内的导入和释放，主要由锥形头、内管、外管、手柄等零部件组成。产品经环氧乙烷灭菌，一次性使用，货架有效期两年。 | 该产品适用于Stanford B型主动脉夹层的手术治疗。 | 主动脉夹层 |  | fe7d8d5e-8010-11ec-b3f8-90e2ba8d9d30 | fe7d8d5e-8010-11ec-b3f8-90e2ba8d9d30 | 直管型胸主动脉覆膜支架系统-覆膜支架 | C02060500114014025010002866 | C02060500100012025010000227 | 02-血管介入治疗类材料 | 06-外周血管介入治疗材料 | 05-胸主动脉支架 | 胸主动脉支架（非分支型/覆膜） | 14-合金 | 014-覆膜/非分支型 | 无裸段：TN3230-020180 | TN3230-020180 |  | 国械注准20223130009 | 集采范围外 | 新增（2025-06-23)、产品名称变更、国家医保耗材27位编码变更
6f0035cd-955c-11ed-bda4-34735a9d8166 | 上海微创心脉医疗科技（集团）股份有限公司 | 913101150512565326 | 54d4597f-7a6e-11f0-88e5-34735a9d8166 | 4dbb7c1d-800f-11ec-b3f8-90e2ba8d9d30 | 外周血管支架类 | 主动脉夹层 | 直管型胸主动脉覆膜支架系统-覆膜支架 | 91fa3f16-79d8-11ec-9829-0050568f40ec | 直管型胸主动脉覆膜支架系统 | 上海微创心脉医疗科技（集团）股份有限公司 |  | 国械注准20223130009 |  | 产品由自膨胀的覆膜支架和输送系统构成，覆膜支架已预装在输送系统中。覆膜支架包括有裸段覆膜支架和无裸段覆膜支架。覆膜支架均由聚酯（PET）膜通过聚酯（PET）缝合线与多段自扩张的镍钛合金（NiTi）支架段缝合而成。覆膜支架上缝合有铂铱合金显影点。输送系统用于实现覆膜支架在人体内的导入和释放，主要由锥形头、内管、外管、手柄等零部件组成。产品经环氧乙烷灭菌，一次性使用，货架有效期两年。 | 该产品适用于Stanford B型主动脉夹层的手术治疗。 | 主动脉夹层 |  | fe7d8f42-8010-11ec-b3f8-90e2ba8d9d30 | fe7d8f42-8010-11ec-b3f8-90e2ba8d9d30 | 直管型胸主动脉覆膜支架系统-覆膜支架 | C02060500114014025010002867 | C02060500100012025010000228 | 02-血管介入治疗类材料 | 06-外周血管介入治疗材料 | 05-胸主动脉支架 | 胸主动脉支架（非分支型/覆膜） | 14-合金 | 014-覆膜/非分支型 | 无裸段：TN4444-020200 | TN4444-020200 | (01)06935593779535 | 国械注准20223130009 | 集采范围外 | 新增（2025-06-23)、产品名称变更、国家医保耗材27位编码变更
6f0035cd-955c-11ed-bda4-34735a9d8166 | 上海微创心脉医疗科技（集团）股份有限公司 | 913101150512565326 | 54d45a43-7a6e-11f0-88e5-34735a9d8166 | 4dbb7c1d-800f-11ec-b3f8-90e2ba8d9d30 | 外周血管支架类 | 主动脉夹层 | 直管型胸主动脉覆膜支架系统-覆膜支架 | 91fa3f16-79d8-11ec-9829-0050568f40ec | 直管型胸主动脉覆膜支架系统 | 上海微创心脉医疗科技（集团）股份有限公司 |  | 国械注准20223130009 |  | 产品由自膨胀的覆膜支架和输送系统构成，覆膜支架已预装在输送系统中。覆膜支架包括有裸段覆膜支架和无裸段覆膜支架。覆膜支架均由聚酯（PET）膜通过聚酯（PET）缝合线与多段自扩张的镍钛合金（NiTi）支架段缝合而成。覆膜支架上缝合有铂铱合金显影点。输送系统用于实现覆膜支架在人体内的导入和释放，主要由锥形头、内管、外管、手柄等零部件组成。产品经环氧乙烷灭菌，一次性使用，货架有效期两年。 | 该产品适用于Stanford B型主动脉夹层的手术治疗。 | 主动脉夹层 |  | fe7d9149-8010-11ec-b3f8-90e2ba8d9d30 | fe7d9149-8010-11ec-b3f8-90e2ba8d9d30 | 直管型胸主动脉覆膜支架系统-覆膜支架 | C02060500114014025010002868 | C02060500100012025010000229 | 02-血管介入治疗类材料 | 06-外周血管介入治疗材料 | 05-胸主动脉支架 | 胸主动脉支架（非分支型/覆膜） | 14-合金 | 014-覆膜/非分支型 | 无裸段：TN3230-020200 | TN3230-020200 |  | 国械注准20223130009 | 集采范围外 | 新增（2025-06-23)、产品名称变更、国家医保耗材27位编码变更
6f0035cd-955c-11ed-bda4-34735a9d8166 | 上海微创心脉医疗科技（集团）股份有限公司 | 913101150512565326 | 54d45b0b-7a6e-11f0-88e5-34735a9d8166 | 4dbb7c1d-800f-11ec-b3f8-90e2ba8d9d30 | 外周血管支架类 | 主动脉夹层 | 直管型胸主动脉覆膜支架系统-覆膜支架 | 91fa3f16-79d8-11ec-9829-0050568f40ec | 直管型胸主动脉覆膜支架系统 | 上海微创心脉医疗科技（集团）股份有限公司 |  | 国械注准20223130009 |  | 产品由自膨胀的覆膜支架和输送系统构成，覆膜支架已预装在输送系统中。覆膜支架包括有裸段覆膜支架和无裸段覆膜支架。覆膜支架均由聚酯（PET）膜通过聚酯（PET）缝合线与多段自扩张的镍钛合金（NiTi）支架段缝合而成。覆膜支架上缝合有铂铱合金显影点。输送系统用于实现覆膜支架在人体内的导入和释放，主要由锥形头、内管、外管、手柄等零部件组成。产品经环氧乙烷灭菌，一次性使用，货架有效期两年。 | 该产品适用于Stanford B型主动脉夹层的手术治疗。 | 主动脉夹层 |  | fe7d936c-8010-11ec-b3f8-90e2ba8d9d30 | fe7d936c-8010-11ec-b3f8-90e2ba8d9d30 | 直管型胸主动脉覆膜支架系统-覆膜支架 | C02060500114014025010002869 | C02060500100012025010000230 | 02-血管介入治疗类材料 | 06-外周血管介入治疗材料 | 05-胸主动脉支架 | 胸主动脉支架（非分支型/覆膜） | 14-合金 | 014-覆膜/非分支型 | 无裸段：TN4036-020180 | TN4036-020180 |  | 国械注准20223130009 | 集采范围外 | 新增（2025-06-23)、产品名称变更、国家医保耗材27位编码变更
6f0035cd-955c-11ed-bda4-34735a9d8166 | 上海微创心脉医疗科技（集团）股份有限公司 | 913101150512565326 | 54d45bce-7a6e-11f0-88e5-34735a9d8166 | 4dbb7c1d-800f-11ec-b3f8-90e2ba8d9d30 | 外周血管支架类 | 主动脉夹层 | 直管型胸主动脉覆膜支架系统-覆膜支架 | 91fa3f16-79d8-11ec-9829-0050568f40ec | 直管型胸主动脉覆膜支架系统 | 上海微创心脉医疗科技（集团）股份有限公司 |  | 国械注准20223130009 |  | 产品由自膨胀的覆膜支架和输送系统构成，覆膜支架已预装在输送系统中。覆膜支架包括有裸段覆膜支架和无裸段覆膜支架。覆膜支架均由聚酯（PET）膜通过聚酯（PET）缝合线与多段自扩张的镍钛合金（NiTi）支架段缝合而成。覆膜支架上缝合有铂铱合金显影点。输送系统用于实现覆膜支架在人体内的导入和释放，主要由锥形头、内管、外管、手柄等零部件组成。产品经环氧乙烷灭菌，一次性使用，货架有效期两年。 | 该产品适用于Stanford B型主动脉夹层的手术治疗。 | 主动脉夹层 |  | fe7d954f-8010-11ec-b3f8-90e2ba8d9d30 | fe7d954f-8010-11ec-b3f8-90e2ba8d9d30 | 直管型胸主动脉覆膜支架系统-覆膜支架 | C02060500114014025010002870 | C02060500100012025010000231 | 02-血管介入治疗类材料 | 06-外周血管介入治疗材料 | 05-胸主动脉支架 | 胸主动脉支架（非分支型/覆膜） | 14-合金 | 014-覆膜/非分支型 | 无裸段：TN3426-020200 | TN3426-020200 |  | 国械注准20223130009 | 集采范围外 | 新增（2025-06-23)、产品名称变更、国家医保耗材27位编码变更
6f0035cd-955c-11ed-bda4-34735a9d8166 | 上海微创心脉医疗科技（集团）股份有限公司 | 913101150512565326 | 54d45c8d-7a6e-11f0-88e5-34735a9d8166 | 4dbb7c1d-800f-11ec-b3f8-90e2ba8d9d30 | 外周血管支架类 | 主动脉夹层 | 直管型胸主动脉覆膜支架系统-覆膜支架 | 91fa3f16-79d8-11ec-9829-0050568f40ec | 直管型胸主动脉覆膜支架系统 | 上海微创心脉医疗科技（集团）股份有限公司 |  | 国械注准20223130009 |  | 产品由自膨胀的覆膜支架和输送系统构成，覆膜支架已预装在输送系统中。覆膜支架包括有裸段覆膜支架和无裸段覆膜支架。覆膜支架均由聚酯（PET）膜通过聚酯（PET）缝合线与多段自扩张的镍钛合金（NiTi）支架段缝合而成。覆膜支架上缝合有铂铱合金显影点。输送系统用于实现覆膜支架在人体内的导入和释放，主要由锥形头、内管、外管、手柄等零部件组成。产品经环氧乙烷灭菌，一次性使用，货架有效期两年。 | 该产品适用于Stanford B型主动脉夹层的手术治疗。 | 主动脉夹层 |  | fe7d9719-8010-11ec-b3f8-90e2ba8d9d30 | fe7d9719-8010-11ec-b3f8-90e2ba8d9d30 | 直管型胸主动脉覆膜支架系统-覆膜支架 | C02060500114014025010002871 | C02060500100012025010000232 | 02-血管介入治疗类材料 | 06-外周血管介入治疗材料 | 05-胸主动脉支架 | 胸主动脉支架（非分支型/覆膜） | 14-合金 | 014-覆膜/非分支型 | 无裸段：TN3636-020200 | TN3636-020200 |  | 国械注准20223130009 | 集采范围外 | 新增（2025-06-23)、产品名称变更、国家医保耗材27位编码变更
6f0035cd-955c-11ed-bda4-34735a9d8166 | 上海微创心脉医疗科技（集团）股份有限公司 | 913101150512565326 | 54d45d51-7a6e-11f0-88e5-34735a9d8166 | 4dbb7c1d-800f-11ec-b3f8-90e2ba8d9d30 | 外周血管支架类 | 主动脉夹层 | 直管型胸主动脉覆膜支架系统-覆膜支架 | 91fa3f16-79d8-11ec-9829-0050568f40ec | 直管型胸主动脉覆膜支架系统 | 上海微创心脉医疗科技（集团）股份有限公司 |  | 国械注准20223130009 |  | 产品由自膨胀的覆膜支架和输送系统构成，覆膜支架已预装在输送系统中。覆膜支架包括有裸段覆膜支架和无裸段覆膜支架。覆膜支架均由聚酯（PET）膜通过聚酯（PET）缝合线与多段自扩张的镍钛合金（NiTi）支架段缝合而成。覆膜支架上缝合有铂铱合金显影点。输送系统用于实现覆膜支架在人体内的导入和释放，主要由锥形头、内管、外管、手柄等零部件组成。产品经环氧乙烷灭菌，一次性使用，货架有效期两年。 | 该产品适用于Stanford B型主动脉夹层的手术治疗。 | 主动脉夹层 |  | fe7d9902-8010-11ec-b3f8-90e2ba8d9d30 | fe7d9902-8010-11ec-b3f8-90e2ba8d9d30 | 直管型胸主动脉覆膜支架系统-覆膜支架 | C02060500114014025010002872 | C02060500100012025010000233 | 02-血管介入治疗类材料 | 06-外周血管介入治疗材料 | 05-胸主动脉支架 | 胸主动脉支架（非分支型/覆膜） | 14-合金 | 014-覆膜/非分支型 | 无裸段：TN3430-020180 | TN3430-020180 |  | 国械注准20223130009 | 集采范围外 | 新增（2025-06-23)、产品名称变更、国家医保耗材27位编码变更
6f0035cd-955c-11ed-bda4-34735a9d8166 | 上海微创心脉医疗科技（集团）股份有限公司 | 913101150512565326 | 54d45e0f-7a6e-11f0-88e5-34735a9d8166 | 4dbb7c1d-800f-11ec-b3f8-90e2ba8d9d30 | 外周血管支架类 | 主动脉夹层 | 直管型胸主动脉覆膜支架系统-覆膜支架 | 91fa3f16-79d8-11ec-9829-0050568f40ec | 直管型胸主动脉覆膜支架系统 | 上海微创心脉医疗科技（集团）股份有限公司 |  | 国械注准20223130009 |  | 产品由自膨胀的覆膜支架和输送系统构成，覆膜支架已预装在输送系统中。覆膜支架包括有裸段覆膜支架和无裸段覆膜支架。覆膜支架均由聚酯（PET）膜通过聚酯（PET）缝合线与多段自扩张的镍钛合金（NiTi）支架段缝合而成。覆膜支架上缝合有铂铱合金显影点。输送系统用于实现覆膜支架在人体内的导入和释放，主要由锥形头、内管、外管、手柄等零部件组成。产品经环氧乙烷灭菌，一次性使用，货架有效期两年。 | 该产品适用于Stanford B型主动脉夹层的手术治疗。 | 主动脉夹层 |  | fe7d9ae9-8010-11ec-b3f8-90e2ba8d9d30 | fe7d9ae9-8010-11ec-b3f8-90e2ba8d9d30 | 直管型胸主动脉覆膜支架系统-覆膜支架 | C02060500114014025010002873 | C02060500100012025010000234 | 02-血管介入治疗类材料 | 06-外周血管介入治疗材料 | 05-胸主动脉支架 | 胸主动脉支架（非分支型/覆膜） | 14-合金 | 014-覆膜/非分支型 | 无裸段：TN2420-020180 | TN2420-020180 |  | 国械注准20223130009 | 集采范围外 | 新增（2025-06-23)、产品名称变更、国家医保耗材27位编码变更
6f0035cd-955c-11ed-bda4-34735a9d8166 | 上海微创心脉医疗科技（集团）股份有限公司 | 913101150512565326 | 54d45ed8-7a6e-11f0-88e5-34735a9d8166 | 4dbb7c1d-800f-11ec-b3f8-90e2ba8d9d30 | 外周血管支架类 | 主动脉夹层 | 直管型胸主动脉覆膜支架系统-覆膜支架 | 91fa3f16-79d8-11ec-9829-0050568f40ec | 直管型胸主动脉覆膜支架系统 | 上海微创心脉医疗科技（集团）股份有限公司 |  | 国械注准20223130009 |  | 产品由自膨胀的覆膜支架和输送系统构成，覆膜支架已预装在输送系统中。覆膜支架包括有裸段覆膜支架和无裸段覆膜支架。覆膜支架均由聚酯（PET）膜通过聚酯（PET）缝合线与多段自扩张的镍钛合金（NiTi）支架段缝合而成。覆膜支架上缝合有铂铱合金显影点。输送系统用于实现覆膜支架在人体内的导入和释放，主要由锥形头、内管、外管、手柄等零部件组成。产品经环氧乙烷灭菌，一次性使用，货架有效期两年。 | 该产品适用于Stanford B型主动脉夹层的手术治疗。 | 主动脉夹层 |  | fe7d9cc5-8010-11ec-b3f8-90e2ba8d9d30 | fe7d9cc5-8010-11ec-b3f8-90e2ba8d9d30 | 直管型胸主动脉覆膜支架系统-覆膜支架 | C02060500114014025010002874 | C02060500100012025010000235 | 02-血管介入治疗类材料 | 06-外周血管介入治疗材料 | 05-胸主动脉支架 | 胸主动脉支架（非分支型/覆膜） | 14-合金 | 014-覆膜/非分支型 | 无裸段：TN4438-020200 | TN4438-020200 |  | 国械注准20223130009 | 集采范围外 | 新增（2025-06-23)、产品名称变更、国家医保耗材27位编码变更
6f0035cd-955c-11ed-bda4-34735a9d8166 | 上海微创心脉医疗科技（集团）股份有限公司 | 913101150512565326 | 54d45f96-7a6e-11f0-88e5-34735a9d8166 | 4dbb7c1d-800f-11ec-b3f8-90e2ba8d9d30 | 外周血管支架类 | 主动脉夹层 | 直管型胸主动脉覆膜支架系统-覆膜支架 | 91fa3f16-79d8-11ec-9829-0050568f40ec | 直管型胸主动脉覆膜支架系统 | 上海微创心脉医疗科技（集团）股份有限公司 |  | 国械注准20223130009 |  | 产品由自膨胀的覆膜支架和输送系统构成，覆膜支架已预装在输送系统中。覆膜支架包括有裸段覆膜支架和无裸段覆膜支架。覆膜支架均由聚酯（PET）膜通过聚酯（PET）缝合线与多段自扩张的镍钛合金（NiTi）支架段缝合而成。覆膜支架上缝合有铂铱合金显影点。输送系统用于实现覆膜支架在人体内的导入和释放，主要由锥形头、内管、外管、手柄等零部件组成。产品经环氧乙烷灭菌，一次性使用，货架有效期两年。 | 该产品适用于Stanford B型主动脉夹层的手术治疗。 | 主动脉夹层 |  | fe7d9eae-8010-11ec-b3f8-90e2ba8d9d30 | fe7d9eae-8010-11ec-b3f8-90e2ba8d9d30 | 直管型胸主动脉覆膜支架系统-覆膜支架 | C02060500114014025010002875 | C02060500100012025010000236 | 02-血管介入治疗类材料 | 06-外周血管介入治疗材料 | 05-胸主动脉支架 | 胸主动脉支架（非分支型/覆膜） | 14-合金 | 014-覆膜/非分支型 | 无裸段：TN3028-020200 | TN3028-020200 |  | 国械注准20223130009 | 集采范围外 | 新增（2025-06-23)、产品名称变更、国家医保耗材27位编码变更
6f0035cd-955c-11ed-bda4-34735a9d8166 | 上海微创心脉医疗科技（集团）股份有限公司 | 913101150512565326 | 54d4605a-7a6e-11f0-88e5-34735a9d8166 | 4dbb7c1d-800f-11ec-b3f8-90e2ba8d9d30 | 外周血管支架类 | 主动脉夹层 | 直管型胸主动脉覆膜支架系统-覆膜支架 | 91fa3f16-79d8-11ec-9829-0050568f40ec | 直管型胸主动脉覆膜支架系统 | 上海微创心脉医疗科技（集团）股份有限公司 |  | 国械注准20223130009 |  | 产品由自膨胀的覆膜支架和输送系统构成，覆膜支架已预装在输送系统中。覆膜支架包括有裸段覆膜支架和无裸段覆膜支架。覆膜支架均由聚酯（PET）膜通过聚酯（PET）缝合线与多段自扩张的镍钛合金（NiTi）支架段缝合而成。覆膜支架上缝合有铂铱合金显影点。输送系统用于实现覆膜支架在人体内的导入和释放，主要由锥形头、内管、外管、手柄等零部件组成。产品经环氧乙烷灭菌，一次性使用，货架有效期两年。 | 该产品适用于Stanford B型主动脉夹层的手术治疗。 | 主动脉夹层 |  | fe7da08b-8010-11ec-b3f8-90e2ba8d9d30 | fe7da08b-8010-11ec-b3f8-90e2ba8d9d30 | 直管型胸主动脉覆膜支架系统-覆膜支架 | C02060500114014025010002876 | C02060500100012025010000237 | 02-血管介入治疗类材料 | 06-外周血管介入治疗材料 | 05-胸主动脉支架 | 胸主动脉支架（非分支型/覆膜） | 14-合金 | 014-覆膜/非分支型 | 无裸段：TN2422-020180 | TN2422-020180 |  | 国械注准20223130009 | 集采范围外 | 新增（2025-06-23)、产品名称变更、国家医保耗材27位编码变更
6f0035cd-955c-11ed-bda4-34735a9d8166 | 上海微创心脉医疗科技（集团）股份有限公司 | 913101150512565326 | 54d463a7-7a6e-11f0-88e5-34735a9d8166 | 4dbb7c1d-800f-11ec-b3f8-90e2ba8d9d30 | 外周血管支架类 | 主动脉夹层 | 直管型胸主动脉覆膜支架系统-覆膜支架 | 91fa3f16-79d8-11ec-9829-0050568f40ec | 直管型胸主动脉覆膜支架系统 | 上海微创心脉医疗科技（集团）股份有限公司 |  | 国械注准20223130009 |  | 产品由自膨胀的覆膜支架和输送系统构成，覆膜支架已预装在输送系统中。覆膜支架包括有裸段覆膜支架和无裸段覆膜支架。覆膜支架均由聚酯（PET）膜通过聚酯（PET）缝合线与多段自扩张的镍钛合金（NiTi）支架段缝合而成。覆膜支架上缝合有铂铱合金显影点。输送系统用于实现覆膜支架在人体内的导入和释放，主要由锥形头、内管、外管、手柄等零部件组成。产品经环氧乙烷灭菌，一次性使用，货架有效期两年。 | 该产品适用于Stanford B型主动脉夹层的手术治疗。 | 主动脉夹层 |  | fe7da283-8010-11ec-b3f8-90e2ba8d9d30 | fe7da283-8010-11ec-b3f8-90e2ba8d9d30 | 直管型胸主动脉覆膜支架系统-覆膜支架 | C02060500114014025010002877 | C02060500100012025010000238 | 02-血管介入治疗类材料 | 06-外周血管介入治疗材料 | 05-胸主动脉支架 | 胸主动脉支架（非分支型/覆膜） | 14-合金 | 014-覆膜/非分支型 | 无裸段：TN3026-020180 | TN3026-020180 |  | 国械注准20223130009 | 集采范围外 | 新增（2025-06-23)、产品名称变更、国家医保耗材27位编码变更
6f0035cd-955c-11ed-bda4-34735a9d8166 | 上海微创心脉医疗科技（集团）股份有限公司 | 913101150512565326 | 54d4646b-7a6e-11f0-88e5-34735a9d8166 | 4dbb7c1d-800f-11ec-b3f8-90e2ba8d9d30 | 外周血管支架类 | 主动脉夹层 | 直管型胸主动脉覆膜支架系统-覆膜支架 | 91fa3f16-79d8-11ec-9829-0050568f40ec | 直管型胸主动脉覆膜支架系统 | 上海微创心脉医疗科技（集团）股份有限公司 |  | 国械注准20223130009 |  | 产品由自膨胀的覆膜支架和输送系统构成，覆膜支架已预装在输送系统中。覆膜支架包括有裸段覆膜支架和无裸段覆膜支架。覆膜支架均由聚酯（PET）膜通过聚酯（PET）缝合线与多段自扩张的镍钛合金（NiTi）支架段缝合而成。覆膜支架上缝合有铂铱合金显影点。输送系统用于实现覆膜支架在人体内的导入和释放，主要由锥形头、内管、外管、手柄等零部件组成。产品经环氧乙烷灭菌，一次性使用，货架有效期两年。 | 该产品适用于Stanford B型主动脉夹层的手术治疗。 | 主动脉夹层 |  | fe7da468-8010-11ec-b3f8-90e2ba8d9d30 | fe7da468-8010-11ec-b3f8-90e2ba8d9d30 | 直管型胸主动脉覆膜支架系统-覆膜支架 | C02060500114014025010002878 | C02060500100012025010000239 | 02-血管介入治疗类材料 | 06-外周血管介入治疗材料 | 05-胸主动脉支架 | 胸主动脉支架（非分支型/覆膜） | 14-合金 | 014-覆膜/非分支型 | 无裸段：TN2222-020180 | TN2222-020180 |  | 国械注准20223130009 | 集采范围外 | 新增（2025-06-23)、产品名称变更、国家医保耗材27位编码变更
6f0035cd-955c-11ed-bda4-34735a9d8166 | 上海微创心脉医疗科技（集团）股份有限公司 | 913101150512565326 | 54d4652e-7a6e-11f0-88e5-34735a9d8166 | 4dbb7c1d-800f-11ec-b3f8-90e2ba8d9d30 | 外周血管支架类 | 主动脉夹层 | 直管型胸主动脉覆膜支架系统-覆膜支架 | 91fa3f16-79d8-11ec-9829-0050568f40ec | 直管型胸主动脉覆膜支架系统 | 上海微创心脉医疗科技（集团）股份有限公司 |  | 国械注准20223130009 |  | 产品由自膨胀的覆膜支架和输送系统构成，覆膜支架已预装在输送系统中。覆膜支架包括有裸段覆膜支架和无裸段覆膜支架。覆膜支架均由聚酯（PET）膜通过聚酯（PET）缝合线与多段自扩张的镍钛合金（NiTi）支架段缝合而成。覆膜支架上缝合有铂铱合金显影点。输送系统用于实现覆膜支架在人体内的导入和释放，主要由锥形头、内管、外管、手柄等零部件组成。产品经环氧乙烷灭菌，一次性使用，货架有效期两年。 | 该产品适用于Stanford B型主动脉夹层的手术治疗。 | 主动脉夹层 |  | fe7da7ec-8010-11ec-b3f8-90e2ba8d9d30 | fe7da7ec-8010-11ec-b3f8-90e2ba8d9d30 | 直管型胸主动脉覆膜支架系统-覆膜支架 | C02060500114014025010002879 | C02060500100012025010000240 | 02-血管介入治疗类材料 | 06-外周血管介入治疗材料 | 05-胸主动脉支架 | 胸主动脉支架（非分支型/覆膜） | 14-合金 | 014-覆膜/非分支型 | 无裸段：TN4034-020180 | TN4034-020180 |  | 国械注准20223130009 | 集采范围外 | 新增（2025-06-23)、产品名称变更、国家医保耗材27位编码变更
6f0035cd-955c-11ed-bda4-34735a9d8166 | 上海微创心脉医疗科技（集团）股份有限公司 | 913101150512565326 | 54d465f7-7a6e-11f0-88e5-34735a9d8166 | 4dbb7c1d-800f-11ec-b3f8-90e2ba8d9d30 | 外周血管支架类 | 主动脉夹层 | 直管型胸主动脉覆膜支架系统-覆膜支架 | 91fa3f16-79d8-11ec-9829-0050568f40ec | 直管型胸主动脉覆膜支架系统 | 上海微创心脉医疗科技（集团）股份有限公司 |  | 国械注准20223130009 |  | 产品由自膨胀的覆膜支架和输送系统构成，覆膜支架已预装在输送系统中。覆膜支架包括有裸段覆膜支架和无裸段覆膜支架。覆膜支架均由聚酯（PET）膜通过聚酯（PET）缝合线与多段自扩张的镍钛合金（NiTi）支架段缝合而成。覆膜支架上缝合有铂铱合金显影点。输送系统用于实现覆膜支架在人体内的导入和释放，主要由锥形头、内管、外管、手柄等零部件组成。产品经环氧乙烷灭菌，一次性使用，货架有效期两年。 | 该产品适用于Stanford B型主动脉夹层的手术治疗。 | 主动脉夹层 |  | fe7da9ce-8010-11ec-b3f8-90e2ba8d9d30 | fe7da9ce-8010-11ec-b3f8-90e2ba8d9d30 | 直管型胸主动脉覆膜支架系统-覆膜支架 | C02060500114014025010002880 | C02060500100012025010000241 | 02-血管介入治疗类材料 | 06-外周血管介入治疗材料 | 05-胸主动脉支架 | 胸主动脉支架（非分支型/覆膜） | 14-合金 | 014-覆膜/非分支型 | 无裸段：TN2620-020180 | TN2620-020180 |  | 国械注准20223130009 | 集采范围外 | 新增（2025-06-23)、产品名称变更、国家医保耗材27位编码变更
6f0035cd-955c-11ed-bda4-34735a9d8166 | 上海微创心脉医疗科技（集团）股份有限公司 | 913101150512565326 | 54d466b5-7a6e-11f0-88e5-34735a9d8166 | 4dbb7c1d-800f-11ec-b3f8-90e2ba8d9d30 | 外周血管支架类 | 主动脉夹层 | 直管型胸主动脉覆膜支架系统-覆膜支架 | 91fa3f16-79d8-11ec-9829-0050568f40ec | 直管型胸主动脉覆膜支架系统 | 上海微创心脉医疗科技（集团）股份有限公司 |  | 国械注准20223130009 |  | 产品由自膨胀的覆膜支架和输送系统构成，覆膜支架已预装在输送系统中。覆膜支架包括有裸段覆膜支架和无裸段覆膜支架。覆膜支架均由聚酯（PET）膜通过聚酯（PET）缝合线与多段自扩张的镍钛合金（NiTi）支架段缝合而成。覆膜支架上缝合有铂铱合金显影点。输送系统用于实现覆膜支架在人体内的导入和释放，主要由锥形头、内管、外管、手柄等零部件组成。产品经环氧乙烷灭菌，一次性使用，货架有效期两年。 | 该产品适用于Stanford B型主动脉夹层的手术治疗。 | 主动脉夹层 |  | fe7dabb9-8010-11ec-b3f8-90e2ba8d9d30 | fe7dabb9-8010-11ec-b3f8-90e2ba8d9d30 | 直管型胸主动脉覆膜支架系统-覆膜支架 | C02060500114014025010002881 | C02060500100012025010000242 | 02-血管介入治疗类材料 | 06-外周血管介入治疗材料 | 05-胸主动脉支架 | 胸主动脉支架（非分支型/覆膜） | 14-合金 | 014-覆膜/非分支型 | 无裸段：TN3634-020180 | TN3634-020180 |  | 国械注准20223130009 | 集采范围外 | 新增（2025-06-23)、产品名称变更、国家医保耗材27位编码变更
6f0035cd-955c-11ed-bda4-34735a9d8166 | 上海微创心脉医疗科技（集团）股份有限公司 | 913101150512565326 | 54d46779-7a6e-11f0-88e5-34735a9d8166 | 4dbb7c1d-800f-11ec-b3f8-90e2ba8d9d30 | 外周血管支架类 | 主动脉夹层 | 直管型胸主动脉覆膜支架系统-覆膜支架 | 91fa3f16-79d8-11ec-9829-0050568f40ec | 直管型胸主动脉覆膜支架系统 | 上海微创心脉医疗科技（集团）股份有限公司 |  | 国械注准20223130009 |  | 产品由自膨胀的覆膜支架和输送系统构成，覆膜支架已预装在输送系统中。覆膜支架包括有裸段覆膜支架和无裸段覆膜支架。覆膜支架均由聚酯（PET）膜通过聚酯（PET）缝合线与多段自扩张的镍钛合金（NiTi）支架段缝合而成。覆膜支架上缝合有铂铱合金显影点。输送系统用于实现覆膜支架在人体内的导入和释放，主要由锥形头、内管、外管、手柄等零部件组成。产品经环氧乙烷灭菌，一次性使用，货架有效期两年。 | 该产品适用于Stanford B型主动脉夹层的手术治疗。 | 主动脉夹层 |  | fe7dad91-8010-11ec-b3f8-90e2ba8d9d30 | fe7dad91-8010-11ec-b3f8-90e2ba8d9d30 | 直管型胸主动脉覆膜支架系统-覆膜支架 | C02060500114014025010002882 | C02060500100012025010000243 | 02-血管介入治疗类材料 | 06-外周血管介入治疗材料 | 05-胸主动脉支架 | 胸主动脉支架（非分支型/覆膜） | 14-合金 | 014-覆膜/非分支型 | 无裸段：TN2826-020180 | TN2826-020180 |  | 国械注准20223130009 | 集采范围外 | 新增（2025-06-23)、产品名称变更、国家医保耗材27位编码变更
6f0035cd-955c-11ed-bda4-34735a9d8166 | 上海微创心脉医疗科技（集团）股份有限公司 | 913101150512565326 | 54d4683c-7a6e-11f0-88e5-34735a9d8166 | 4dbb7c1d-800f-11ec-b3f8-90e2ba8d9d30 | 外周血管支架类 | 主动脉夹层 | 直管型胸主动脉覆膜支架系统-覆膜支架 | 91fa3f16-79d8-11ec-9829-0050568f40ec | 直管型胸主动脉覆膜支架系统 | 上海微创心脉医疗科技（集团）股份有限公司 |  | 国械注准20223130009 |  | 产品由自膨胀的覆膜支架和输送系统构成，覆膜支架已预装在输送系统中。覆膜支架包括有裸段覆膜支架和无裸段覆膜支架。覆膜支架均由聚酯（PET）膜通过聚酯（PET）缝合线与多段自扩张的镍钛合金（NiTi）支架段缝合而成。覆膜支架上缝合有铂铱合金显影点。输送系统用于实现覆膜支架在人体内的导入和释放，主要由锥形头、内管、外管、手柄等零部件组成。产品经环氧乙烷灭菌，一次性使用，货架有效期两年。 | 该产品适用于Stanford B型主动脉夹层的手术治疗。 | 主动脉夹层 |  | fe7daf62-8010-11ec-b3f8-90e2ba8d9d30 | fe7daf62-8010-11ec-b3f8-90e2ba8d9d30 | 直管型胸主动脉覆膜支架系统-覆膜支架 | C02060500114014025010002883 | C02060500100012025010000244 | 02-血管介入治疗类材料 | 06-外周血管介入治疗材料 | 05-胸主动脉支架 | 胸主动脉支架（非分支型/覆膜） | 14-合金 | 014-覆膜/非分支型 | 无裸段：TN2620-020200 | TN2620-020200 |  | 国械注准20223130009 | 集采范围外 | 新增（2025-06-23)、产品名称变更、国家医保耗材27位编码变更
6f0035cd-955c-11ed-bda4-34735a9d8166 | 上海微创心脉医疗科技（集团）股份有限公司 | 913101150512565326 | 54d46900-7a6e-11f0-88e5-34735a9d8166 | 4dbb7c1d-800f-11ec-b3f8-90e2ba8d9d30 | 外周血管支架类 | 主动脉夹层 | 直管型胸主动脉覆膜支架系统-覆膜支架 | 91fa3f16-79d8-11ec-9829-0050568f40ec | 直管型胸主动脉覆膜支架系统 | 上海微创心脉医疗科技（集团）股份有限公司 |  | 国械注准20223130009 |  | 产品由自膨胀的覆膜支架和输送系统构成，覆膜支架已预装在输送系统中。覆膜支架包括有裸段覆膜支架和无裸段覆膜支架。覆膜支架均由聚酯（PET）膜通过聚酯（PET）缝合线与多段自扩张的镍钛合金（NiTi）支架段缝合而成。覆膜支架上缝合有铂铱合金显影点。输送系统用于实现覆膜支架在人体内的导入和释放，主要由锥形头、内管、外管、手柄等零部件组成。产品经环氧乙烷灭菌，一次性使用，货架有效期两年。 | 该产品适用于Stanford B型主动脉夹层的手术治疗。 | 主动脉夹层 |  | fe7db13c-8010-11ec-b3f8-90e2ba8d9d30 | fe7db13c-8010-11ec-b3f8-90e2ba8d9d30 | 直管型胸主动脉覆膜支架系统-覆膜支架 | C02060500114014025010002884 | C02060500100012025010000245 | 02-血管介入治疗类材料 | 06-外周血管介入治疗材料 | 05-胸主动脉支架 | 胸主动脉支架（非分支型/覆膜） | 14-合金 | 014-覆膜/非分支型 | 无裸段：TN3428-020200 | TN3428-020200 |  | 国械注准20223130009 | 集采范围外 | 新增（2025-06-23)、产品名称变更、国家医保耗材27位编码变更
6f0035cd-955c-11ed-bda4-34735a9d8166 | 上海微创心脉医疗科技（集团）股份有限公司 | 913101150512565326 | 54d469c3-7a6e-11f0-88e5-34735a9d8166 | 4dbb7c1d-800f-11ec-b3f8-90e2ba8d9d30 | 外周血管支架类 | 主动脉夹层 | 直管型胸主动脉覆膜支架系统-覆膜支架 | 91fa3f16-79d8-11ec-9829-0050568f40ec | 直管型胸主动脉覆膜支架系统 | 上海微创心脉医疗科技（集团）股份有限公司 |  | 国械注准20223130009 |  | 产品由自膨胀的覆膜支架和输送系统构成，覆膜支架已预装在输送系统中。覆膜支架包括有裸段覆膜支架和无裸段覆膜支架。覆膜支架均由聚酯（PET）膜通过聚酯（PET）缝合线与多段自扩张的镍钛合金（NiTi）支架段缝合而成。覆膜支架上缝合有铂铱合金显影点。输送系统用于实现覆膜支架在人体内的导入和释放，主要由锥形头、内管、外管、手柄等零部件组成。产品经环氧乙烷灭菌，一次性使用，货架有效期两年。 | 该产品适用于Stanford B型主动脉夹层的手术治疗。 | 主动脉夹层 |  | fe7dcd07-8010-11ec-b3f8-90e2ba8d9d30 | fe7dcd07-8010-11ec-b3f8-90e2ba8d9d30 | 直管型胸主动脉覆膜支架系统-覆膜支架 | C02060500114014025010002885 | C02060500100012025010000246 | 02-血管介入治疗类材料 | 06-外周血管介入治疗材料 | 05-胸主动脉支架 | 胸主动脉支架（非分支型/覆膜） | 14-合金 | 014-覆膜/非分支型 | 无裸段：TN4040-020180 | TN4040-020180 |  | 国械注准20223130009 | 集采范围外 | 新增（2025-06-23)、产品名称变更、国家医保耗材27位编码变更
6f0035cd-955c-11ed-bda4-34735a9d8166 | 上海微创心脉医疗科技（集团）股份有限公司 | 913101150512565326 | 54d46a87-7a6e-11f0-88e5-34735a9d8166 | 4dbb7c1d-800f-11ec-b3f8-90e2ba8d9d30 | 外周血管支架类 | 主动脉夹层 | 直管型胸主动脉覆膜支架系统-覆膜支架 | 91fa3f16-79d8-11ec-9829-0050568f40ec | 直管型胸主动脉覆膜支架系统 | 上海微创心脉医疗科技（集团）股份有限公司 |  | 国械注准20223130009 |  | 产品由自膨胀的覆膜支架和输送系统构成，覆膜支架已预装在输送系统中。覆膜支架包括有裸段覆膜支架和无裸段覆膜支架。覆膜支架均由聚酯（PET）膜通过聚酯（PET）缝合线与多段自扩张的镍钛合金（NiTi）支架段缝合而成。覆膜支架上缝合有铂铱合金显影点。输送系统用于实现覆膜支架在人体内的导入和释放，主要由锥形头、内管、外管、手柄等零部件组成。产品经环氧乙烷灭菌，一次性使用，货架有效期两年。 | 该产品适用于Stanford B型主动脉夹层的手术治疗。 | 主动脉夹层 |  | fe7dcf30-8010-11ec-b3f8-90e2ba8d9d30 | fe7dcf30-8010-11ec-b3f8-90e2ba8d9d30 | 直管型胸主动脉覆膜支架系统-覆膜支架 | C02060500114014025010002886 | C02060500100012025010000247 | 02-血管介入治疗类材料 | 06-外周血管介入治疗材料 | 05-胸主动脉支架 | 胸主动脉支架（非分支型/覆膜） | 14-合金 | 014-覆膜/非分支型 | 无裸段：TN2624-020200 | TN2624-020200 |  | 国械注准20223130009 | 集采范围外 | 新增（2025-06-23)、产品名称变更、国家医保耗材27位编码变更
6f0035cd-955c-11ed-bda4-34735a9d8166 | 上海微创心脉医疗科技（集团）股份有限公司 | 913101150512565326 | 54d46dc1-7a6e-11f0-88e5-34735a9d8166 | 4dbb7c1d-800f-11ec-b3f8-90e2ba8d9d30 | 外周血管支架类 | 主动脉夹层 | 直管型胸主动脉覆膜支架系统-覆膜支架 | 91fa3f16-79d8-11ec-9829-0050568f40ec | 直管型胸主动脉覆膜支架系统 | 上海微创心脉医疗科技（集团）股份有限公司 |  | 国械注准20223130009 |  | 产品由自膨胀的覆膜支架和输送系统构成，覆膜支架已预装在输送系统中。覆膜支架包括有裸段覆膜支架和无裸段覆膜支架。覆膜支架均由聚酯（PET）膜通过聚酯（PET）缝合线与多段自扩张的镍钛合金（NiTi）支架段缝合而成。覆膜支架上缝合有铂铱合金显影点。输送系统用于实现覆膜支架在人体内的导入和释放，主要由锥形头、内管、外管、手柄等零部件组成。产品经环氧乙烷灭菌，一次性使用，货架有效期两年。 | 该产品适用于Stanford B型主动脉夹层的手术治疗。 | 主动脉夹层 |  | fe7dd11e-8010-11ec-b3f8-90e2ba8d9d30 | fe7dd11e-8010-11ec-b3f8-90e2ba8d9d30 | 直管型胸主动脉覆膜支架系统-覆膜支架 | C02060500114014025010002887 | C02060500100012025010000248 | 02-血管介入治疗类材料 | 06-外周血管介入治疗材料 | 05-胸主动脉支架 | 胸主动脉支架（非分支型/覆膜） | 14-合金 | 014-覆膜/非分支型 | 无裸段：TN4436-020200 | TN4436-020200 |  | 国械注准20223130009 | 集采范围外 | 新增（2025-06-23)、产品名称变更、国家医保耗材27位编码变更
6f0035cd-955c-11ed-bda4-34735a9d8166 | 上海微创心脉医疗科技（集团）股份有限公司 | 913101150512565326 | 54d46e93-7a6e-11f0-88e5-34735a9d8166 | 4dbb7c1d-800f-11ec-b3f8-90e2ba8d9d30 | 外周血管支架类 | 主动脉夹层 | 直管型胸主动脉覆膜支架系统-覆膜支架 | 91fa3f16-79d8-11ec-9829-0050568f40ec | 直管型胸主动脉覆膜支架系统 | 上海微创心脉医疗科技（集团）股份有限公司 |  | 国械注准20223130009 |  | 产品由自膨胀的覆膜支架和输送系统构成，覆膜支架已预装在输送系统中。覆膜支架包括有裸段覆膜支架和无裸段覆膜支架。覆膜支架均由聚酯（PET）膜通过聚酯（PET）缝合线与多段自扩张的镍钛合金（NiTi）支架段缝合而成。覆膜支架上缝合有铂铱合金显影点。输送系统用于实现覆膜支架在人体内的导入和释放，主要由锥形头、内管、外管、手柄等零部件组成。产品经环氧乙烷灭菌，一次性使用，货架有效期两年。 | 该产品适用于Stanford B型主动脉夹层的手术治疗。 | 主动脉夹层 |  | fe7dd2f9-8010-11ec-b3f8-90e2ba8d9d30 | fe7dd2f9-8010-11ec-b3f8-90e2ba8d9d30 | 直管型胸主动脉覆膜支架系统-覆膜支架 | C02060500114014025010002888 | C02060500100012025010000249 | 02-血管介入治疗类材料 | 06-外周血管介入治疗材料 | 05-胸主动脉支架 | 胸主动脉支架（非分支型/覆膜） | 14-合金 | 014-覆膜/非分支型 | 无裸段：TN4438-020180 | TN4438-020180 |  | 国械注准20223130009 | 集采范围外 | 新增（2025-06-23)、产品名称变更、国家医保耗材27位编码变更
6f0035cd-955c-11ed-bda4-34735a9d8166 | 上海微创心脉医疗科技（集团）股份有限公司 | 913101150512565326 | 54d46f5b-7a6e-11f0-88e5-34735a9d8166 | 4dbb7c1d-800f-11ec-b3f8-90e2ba8d9d30 | 外周血管支架类 | 主动脉夹层 | 直管型胸主动脉覆膜支架系统-覆膜支架 | 91fa3f16-79d8-11ec-9829-0050568f40ec | 直管型胸主动脉覆膜支架系统 | 上海微创心脉医疗科技（集团）股份有限公司 |  | 国械注准20223130009 |  | 产品由自膨胀的覆膜支架和输送系统构成，覆膜支架已预装在输送系统中。覆膜支架包括有裸段覆膜支架和无裸段覆膜支架。覆膜支架均由聚酯（PET）膜通过聚酯（PET）缝合线与多段自扩张的镍钛合金（NiTi）支架段缝合而成。覆膜支架上缝合有铂铱合金显影点。输送系统用于实现覆膜支架在人体内的导入和释放，主要由锥形头、内管、外管、手柄等零部件组成。产品经环氧乙烷灭菌，一次性使用，货架有效期两年。 | 该产品适用于Stanford B型主动脉夹层的手术治疗。 | 主动脉夹层 |  | fe7dd4f4-8010-11ec-b3f8-90e2ba8d9d30 | fe7dd4f4-8010-11ec-b3f8-90e2ba8d9d30 | 直管型胸主动脉覆膜支架系统-覆膜支架 | C02060500114014025010002889 | C02060500100012025010000250 | 02-血管介入治疗类材料 | 06-外周血管介入治疗材料 | 05-胸主动脉支架 | 胸主动脉支架（非分支型/覆膜） | 14-合金 | 014-覆膜/非分支型 | 无裸段：TN3024-020200 | TN3024-020200 |  | 国械注准20223130009 | 集采范围外 | 新增（2025-06-23)、产品名称变更、国家医保耗材27位编码变更
6f0035cd-955c-11ed-bda4-34735a9d8166 | 上海微创心脉医疗科技（集团）股份有限公司 | 913101150512565326 | 54d47050-7a6e-11f0-88e5-34735a9d8166 | 4dbb7c1d-800f-11ec-b3f8-90e2ba8d9d30 | 外周血管支架类 | 主动脉夹层 | 直管型胸主动脉覆膜支架系统-覆膜支架 | 91fa3f16-79d8-11ec-9829-0050568f40ec | 直管型胸主动脉覆膜支架系统 | 上海微创心脉医疗科技（集团）股份有限公司 |  | 国械注准20223130009 |  | 产品由自膨胀的覆膜支架和输送系统构成，覆膜支架已预装在输送系统中。覆膜支架包括有裸段覆膜支架和无裸段覆膜支架。覆膜支架均由聚酯（PET）膜通过聚酯（PET）缝合线与多段自扩张的镍钛合金（NiTi）支架段缝合而成。覆膜支架上缝合有铂铱合金显影点。输送系统用于实现覆膜支架在人体内的导入和释放，主要由锥形头、内管、外管、手柄等零部件组成。产品经环氧乙烷灭菌，一次性使用，货架有效期两年。 | 该产品适用于Stanford B型主动脉夹层的手术治疗。 | 主动脉夹层 |  | fe7dd6cd-8010-11ec-b3f8-90e2ba8d9d30 | fe7dd6cd-8010-11ec-b3f8-90e2ba8d9d30 | 直管型胸主动脉覆膜支架系统-覆膜支架 | C02060500114014025010002890 | C02060500100012025010000251 | 02-血管介入治疗类材料 | 06-外周血管介入治疗材料 | 05-胸主动脉支架 | 胸主动脉支架（非分支型/覆膜） | 14-合金 | 014-覆膜/非分支型 | 无裸段：TN3022-020180 | TN3022-020180 |  | 国械注准20223130009 | 集采范围外 | 新增（2025-06-23)、产品名称变更、国家医保耗材27位编码变更
6f0035cd-955c-11ed-bda4-34735a9d8166 | 上海微创心脉医疗科技（集团）股份有限公司 | 913101150512565326 | 54d47113-7a6e-11f0-88e5-34735a9d8166 | 4dbb7c1d-800f-11ec-b3f8-90e2ba8d9d30 | 外周血管支架类 | 主动脉夹层 | 直管型胸主动脉覆膜支架系统-覆膜支架 | 91fa3f16-79d8-11ec-9829-0050568f40ec | 直管型胸主动脉覆膜支架系统 | 上海微创心脉医疗科技（集团）股份有限公司 |  | 国械注准20223130009 |  | 产品由自膨胀的覆膜支架和输送系统构成，覆膜支架已预装在输送系统中。覆膜支架包括有裸段覆膜支架和无裸段覆膜支架。覆膜支架均由聚酯（PET）膜通过聚酯（PET）缝合线与多段自扩张的镍钛合金（NiTi）支架段缝合而成。覆膜支架上缝合有铂铱合金显影点。输送系统用于实现覆膜支架在人体内的导入和释放，主要由锥形头、内管、外管、手柄等零部件组成。产品经环氧乙烷灭菌，一次性使用，货架有效期两年。 | 该产品适用于Stanford B型主动脉夹层的手术治疗。 | 主动脉夹层 |  | fe7dd8a9-8010-11ec-b3f8-90e2ba8d9d30 | fe7dd8a9-8010-11ec-b3f8-90e2ba8d9d30 | 直管型胸主动脉覆膜支架系统-覆膜支架 | C02060500114014025010002891 | C02060500100012025010000252 | 02-血管介入治疗类材料 | 06-外周血管介入治疗材料 | 05-胸主动脉支架 | 胸主动脉支架（非分支型/覆膜） | 14-合金 | 014-覆膜/非分支型 | 无裸段：TN3232-020200 | TN3232-020200 |  | 国械注准20223130009 | 集采范围外 | 新增（2025-06-23)、产品名称变更、国家医保耗材27位编码变更
6f0035cd-955c-11ed-bda4-34735a9d8166 | 上海微创心脉医疗科技（集团）股份有限公司 | 913101150512565326 | 54d471d7-7a6e-11f0-88e5-34735a9d8166 | 4dbb7c1d-800f-11ec-b3f8-90e2ba8d9d30 | 外周血管支架类 | 主动脉夹层 | 直管型胸主动脉覆膜支架系统-覆膜支架 | 91fa3f16-79d8-11ec-9829-0050568f40ec | 直管型胸主动脉覆膜支架系统 | 上海微创心脉医疗科技（集团）股份有限公司 |  | 国械注准20223130009 |  | 产品由自膨胀的覆膜支架和输送系统构成，覆膜支架已预装在输送系统中。覆膜支架包括有裸段覆膜支架和无裸段覆膜支架。覆膜支架均由聚酯（PET）膜通过聚酯（PET）缝合线与多段自扩张的镍钛合金（NiTi）支架段缝合而成。覆膜支架上缝合有铂铱合金显影点。输送系统用于实现覆膜支架在人体内的导入和释放，主要由锥形头、内管、外管、手柄等零部件组成。产品经环氧乙烷灭菌，一次性使用，货架有效期两年。 | 该产品适用于Stanford B型主动脉夹层的手术治疗。 | 主动脉夹层 |  | fe7dda7d-8010-11ec-b3f8-90e2ba8d9d30 | fe7dda7d-8010-11ec-b3f8-90e2ba8d9d30 | 直管型胸主动脉覆膜支架系统-覆膜支架 | C02060500114014025010002892 | C02060500100012025010000253 | 02-血管介入治疗类材料 | 06-外周血管介入治疗材料 | 05-胸主动脉支架 | 胸主动脉支架（非分支型/覆膜） | 14-合金 | 014-覆膜/非分支型 | 无裸段：TN4038-020180 | TN4038-020180 |  | 国械注准20223130009 | 集采范围外 | 新增（2025-06-23)、产品名称变更、国家医保耗材27位编码变更
6f0035cd-955c-11ed-bda4-34735a9d8166 | 上海微创心脉医疗科技（集团）股份有限公司 | 913101150512565326 | 54d4729a-7a6e-11f0-88e5-34735a9d8166 | 4dbb7c1d-800f-11ec-b3f8-90e2ba8d9d30 | 外周血管支架类 | 主动脉夹层 | 直管型胸主动脉覆膜支架系统-覆膜支架 | 91fa3f16-79d8-11ec-9829-0050568f40ec | 直管型胸主动脉覆膜支架系统 | 上海微创心脉医疗科技（集团）股份有限公司 |  | 国械注准20223130009 |  | 产品由自膨胀的覆膜支架和输送系统构成，覆膜支架已预装在输送系统中。覆膜支架包括有裸段覆膜支架和无裸段覆膜支架。覆膜支架均由聚酯（PET）膜通过聚酯（PET）缝合线与多段自扩张的镍钛合金（NiTi）支架段缝合而成。覆膜支架上缝合有铂铱合金显影点。输送系统用于实现覆膜支架在人体内的导入和释放，主要由锥形头、内管、外管、手柄等零部件组成。产品经环氧乙烷灭菌，一次性使用，货架有效期两年。 | 该产品适用于Stanford B型主动脉夹层的手术治疗。 | 主动脉夹层 |  | fe7ddc5a-8010-11ec-b3f8-90e2ba8d9d30 | fe7ddc5a-8010-11ec-b3f8-90e2ba8d9d30 | 直管型胸主动脉覆膜支架系统-覆膜支架 | C02060500114014025010002893 | C02060500100012025010000254 | 02-血管介入治疗类材料 | 06-外周血管介入治疗材料 | 05-胸主动脉支架 | 胸主动脉支架（非分支型/覆膜） | 14-合金 | 014-覆膜/非分支型 | 无裸段：TN2820-020200 | TN2820-020200 |  | 国械注准20223130009 | 集采范围外 | 新增（2025-06-23)、产品名称变更、国家医保耗材27位编码变更
6f0035cd-955c-11ed-bda4-34735a9d8166 | 上海微创心脉医疗科技（集团）股份有限公司 | 913101150512565326 | 54d47363-7a6e-11f0-88e5-34735a9d8166 | 4dbb7c1d-800f-11ec-b3f8-90e2ba8d9d30 | 外周血管支架类 | 主动脉夹层 | 直管型胸主动脉覆膜支架系统-覆膜支架 | 91fa3f16-79d8-11ec-9829-0050568f40ec | 直管型胸主动脉覆膜支架系统 | 上海微创心脉医疗科技（集团）股份有限公司 |  | 国械注准20223130009 |  | 产品由自膨胀的覆膜支架和输送系统构成，覆膜支架已预装在输送系统中。覆膜支架包括有裸段覆膜支架和无裸段覆膜支架。覆膜支架均由聚酯（PET）膜通过聚酯（PET）缝合线与多段自扩张的镍钛合金（NiTi）支架段缝合而成。覆膜支架上缝合有铂铱合金显影点。输送系统用于实现覆膜支架在人体内的导入和释放，主要由锥形头、内管、外管、手柄等零部件组成。产品经环氧乙烷灭菌，一次性使用，货架有效期两年。 | 该产品适用于Stanford B型主动脉夹层的手术治疗。 | 主动脉夹层 |  | fe7dde4d-8010-11ec-b3f8-90e2ba8d9d30 | fe7dde4d-8010-11ec-b3f8-90e2ba8d9d30 | 直管型胸主动脉覆膜支架系统-覆膜支架 | C02060500114014025010002894 | C02060500100012025010000255 | 02-血管介入治疗类材料 | 06-外周血管介入治疗材料 | 05-胸主动脉支架 | 胸主动脉支架（非分支型/覆膜） | 14-合金 | 014-覆膜/非分支型 | 无裸段：TN2624-020180 | TN2624-020180 |  | 国械注准20223130009 | 集采范围外 | 新增（2025-06-23)、产品名称变更、国家医保耗材27位编码变更
6f0035cd-955c-11ed-bda4-34735a9d8166 | 上海微创心脉医疗科技（集团）股份有限公司 | 913101150512565326 | 54d47426-7a6e-11f0-88e5-34735a9d8166 | 4dbb7c1d-800f-11ec-b3f8-90e2ba8d9d30 | 外周血管支架类 | 主动脉夹层 | 直管型胸主动脉覆膜支架系统-覆膜支架 | 91fa3f16-79d8-11ec-9829-0050568f40ec | 直管型胸主动脉覆膜支架系统 | 上海微创心脉医疗科技（集团）股份有限公司 |  | 国械注准20223130009 |  | 产品由自膨胀的覆膜支架和输送系统构成，覆膜支架已预装在输送系统中。覆膜支架包括有裸段覆膜支架和无裸段覆膜支架。覆膜支架均由聚酯（PET）膜通过聚酯（PET）缝合线与多段自扩张的镍钛合金（NiTi）支架段缝合而成。覆膜支架上缝合有铂铱合金显影点。输送系统用于实现覆膜支架在人体内的导入和释放，主要由锥形头、内管、外管、手柄等零部件组成。产品经环氧乙烷灭菌，一次性使用，货架有效期两年。 | 该产品适用于Stanford B型主动脉夹层的手术治疗。 | 主动脉夹层 |  | fe7de099-8010-11ec-b3f8-90e2ba8d9d30 | fe7de099-8010-11ec-b3f8-90e2ba8d9d30 | 直管型胸主动脉覆膜支架系统-覆膜支架 | C02060500114014025010002895 | C02060500100012025010000256 | 02-血管介入治疗类材料 | 06-外周血管介入治疗材料 | 05-胸主动脉支架 | 胸主动脉支架（非分支型/覆膜） | 14-合金 | 014-覆膜/非分支型 | 无裸段：TN4440-020200 | TN4440-020200 |  | 国械注准20223130009 | 集采范围外 | 新增（2025-06-23)、产品名称变更、国家医保耗材27位编码变更
6f0035cd-955c-11ed-bda4-34735a9d8166 | 上海微创心脉医疗科技（集团）股份有限公司 | 913101150512565326 | 54d474ea-7a6e-11f0-88e5-34735a9d8166 | 4dbb7c1d-800f-11ec-b3f8-90e2ba8d9d30 | 外周血管支架类 | 主动脉夹层 | 直管型胸主动脉覆膜支架系统-覆膜支架 | 91fa3f16-79d8-11ec-9829-0050568f40ec | 直管型胸主动脉覆膜支架系统 | 上海微创心脉医疗科技（集团）股份有限公司 |  | 国械注准20223130009 |  | 产品由自膨胀的覆膜支架和输送系统构成，覆膜支架已预装在输送系统中。覆膜支架包括有裸段覆膜支架和无裸段覆膜支架。覆膜支架均由聚酯（PET）膜通过聚酯（PET）缝合线与多段自扩张的镍钛合金（NiTi）支架段缝合而成。覆膜支架上缝合有铂铱合金显影点。输送系统用于实现覆膜支架在人体内的导入和释放，主要由锥形头、内管、外管、手柄等零部件组成。产品经环氧乙烷灭菌，一次性使用，货架有效期两年。 | 该产品适用于Stanford B型主动脉夹层的手术治疗。 | 主动脉夹层 |  | fe7de26d-8010-11ec-b3f8-90e2ba8d9d30 | fe7de26d-8010-11ec-b3f8-90e2ba8d9d30 | 直管型胸主动脉覆膜支架系统-覆膜支架 | C02060500114014025010002896 | C02060500100012025010000257 | 02-血管介入治疗类材料 | 06-外周血管介入治疗材料 | 05-胸主动脉支架 | 胸主动脉支架（非分支型/覆膜） | 14-合金 | 014-覆膜/非分支型 | 无裸段：TN2824-020180 | TN2824-020180 |  | 国械注准20223130009 | 集采范围外 | 新增（2025-06-23)、产品名称变更、国家医保耗材27位编码变更
6f0035cd-955c-11ed-bda4-34735a9d8166 | 上海微创心脉医疗科技（集团）股份有限公司 | 913101150512565326 | 54d4785e-7a6e-11f0-88e5-34735a9d8166 | 4dbb7c1d-800f-11ec-b3f8-90e2ba8d9d30 | 外周血管支架类 | 主动脉夹层 | 直管型胸主动脉覆膜支架系统-覆膜支架 | 91fa3f16-79d8-11ec-9829-0050568f40ec | 直管型胸主动脉覆膜支架系统 | 上海微创心脉医疗科技（集团）股份有限公司 |  | 国械注准20223130009 |  | 产品由自膨胀的覆膜支架和输送系统构成，覆膜支架已预装在输送系统中。覆膜支架包括有裸段覆膜支架和无裸段覆膜支架。覆膜支架均由聚酯（PET）膜通过聚酯（PET）缝合线与多段自扩张的镍钛合金（NiTi）支架段缝合而成。覆膜支架上缝合有铂铱合金显影点。输送系统用于实现覆膜支架在人体内的导入和释放，主要由锥形头、内管、外管、手柄等零部件组成。产品经环氧乙烷灭菌，一次性使用，货架有效期两年。 | 该产品适用于Stanford B型主动脉夹层的手术治疗。 | 主动脉夹层 |  | fe7de43d-8010-11ec-b3f8-90e2ba8d9d30 | fe7de43d-8010-11ec-b3f8-90e2ba8d9d30 | 直管型胸主动脉覆膜支架系统-覆膜支架 | C02060500114014025010002897 | C02060500100012025010000258 | 02-血管介入治疗类材料 | 06-外周血管介入治疗材料 | 05-胸主动脉支架 | 胸主动脉支架（非分支型/覆膜） | 14-合金 | 014-覆膜/非分支型 | 无裸段：TN3432-020180 | TN3432-020180 |  | 国械注准20223130009 | 集采范围外 | 新增（2025-06-23)、产品名称变更、国家医保耗材27位编码变更
6f0035cd-955c-11ed-bda4-34735a9d8166 | 上海微创心脉医疗科技（集团）股份有限公司 | 913101150512565326 | 54d47922-7a6e-11f0-88e5-34735a9d8166 | 4dbb7c1d-800f-11ec-b3f8-90e2ba8d9d30 | 外周血管支架类 | 主动脉夹层 | 直管型胸主动脉覆膜支架系统-覆膜支架 | 91fa3f16-79d8-11ec-9829-0050568f40ec | 直管型胸主动脉覆膜支架系统 | 上海微创心脉医疗科技（集团）股份有限公司 |  | 国械注准20223130009 |  | 产品由自膨胀的覆膜支架和输送系统构成，覆膜支架已预装在输送系统中。覆膜支架包括有裸段覆膜支架和无裸段覆膜支架。覆膜支架均由聚酯（PET）膜通过聚酯（PET）缝合线与多段自扩张的镍钛合金（NiTi）支架段缝合而成。覆膜支架上缝合有铂铱合金显影点。输送系统用于实现覆膜支架在人体内的导入和释放，主要由锥形头、内管、外管、手柄等零部件组成。产品经环氧乙烷灭菌，一次性使用，货架有效期两年。 | 该产品适用于Stanford B型主动脉夹层的手术治疗。 | 主动脉夹层 |  | fe7de612-8010-11ec-b3f8-90e2ba8d9d30 | fe7de612-8010-11ec-b3f8-90e2ba8d9d30 | 直管型胸主动脉覆膜支架系统-覆膜支架 | C02060500114014025010002898 | C02060500100012025010000259 | 02-血管介入治疗类材料 | 06-外周血管介入治疗材料 | 05-胸主动脉支架 | 胸主动脉支架（非分支型/覆膜） | 14-合金 | 014-覆膜/非分支型 | 有裸段：T2620-200040 | T2620-200040 | (01)06935593732103 | 国械注准20223130009 | 集采范围外 | 新增（2025-06-23)、产品名称变更、国家医保耗材27位编码变更
6f0035cd-955c-11ed-bda4-34735a9d8166 | 上海微创心脉医疗科技（集团）股份有限公司 | 913101150512565326 | 54d479f4-7a6e-11f0-88e5-34735a9d8166 | 4dbb7c1d-800f-11ec-b3f8-90e2ba8d9d30 | 外周血管支架类 | 主动脉夹层 | 直管型胸主动脉覆膜支架系统-覆膜支架 | 91fa3f16-79d8-11ec-9829-0050568f40ec | 直管型胸主动脉覆膜支架系统 | 上海微创心脉医疗科技（集团）股份有限公司 |  | 国械注准20223130009 |  | 产品由自膨胀的覆膜支架和输送系统构成，覆膜支架已预装在输送系统中。覆膜支架包括有裸段覆膜支架和无裸段覆膜支架。覆膜支架均由聚酯（PET）膜通过聚酯（PET）缝合线与多段自扩张的镍钛合金（NiTi）支架段缝合而成。覆膜支架上缝合有铂铱合金显影点。输送系统用于实现覆膜支架在人体内的导入和释放，主要由锥形头、内管、外管、手柄等零部件组成。产品经环氧乙烷灭菌，一次性使用，货架有效期两年。 | 该产品适用于Stanford B型主动脉夹层的手术治疗。 | 主动脉夹层 |  | fe7de812-8010-11ec-b3f8-90e2ba8d9d30 | fe7de812-8010-11ec-b3f8-90e2ba8d9d30 | 直管型胸主动脉覆膜支架系统-覆膜支架 | C02060500114014025010002899 | C02060500100012025010000260 | 02-血管介入治疗类材料 | 06-外周血管介入治疗材料 | 05-胸主动脉支架 | 胸主动脉支架（非分支型/覆膜） | 14-合金 | 014-覆膜/非分支型 | 有裸段：T3026-260000 | T3026-260000 | (01)06935593732905 | 国械注准20223130009 | 集采范围外 | 新增（2025-06-23)、产品名称变更、国家医保耗材27位编码变更
6f0035cd-955c-11ed-bda4-34735a9d8166 | 上海微创心脉医疗科技（集团）股份有限公司 | 913101150512565326 | 54d47ab8-7a6e-11f0-88e5-34735a9d8166 | 4dbb7c1d-800f-11ec-b3f8-90e2ba8d9d30 | 外周血管支架类 | 主动脉夹层 | 直管型胸主动脉覆膜支架系统-覆膜支架 | 91fa3f16-79d8-11ec-9829-0050568f40ec | 直管型胸主动脉覆膜支架系统 | 上海微创心脉医疗科技（集团）股份有限公司 |  | 国械注准20223130009 |  | 产品由自膨胀的覆膜支架和输送系统构成，覆膜支架已预装在输送系统中。覆膜支架包括有裸段覆膜支架和无裸段覆膜支架。覆膜支架均由聚酯（PET）膜通过聚酯（PET）缝合线与多段自扩张的镍钛合金（NiTi）支架段缝合而成。覆膜支架上缝合有铂铱合金显影点。输送系统用于实现覆膜支架在人体内的导入和释放，主要由锥形头、内管、外管、手柄等零部件组成。产品经环氧乙烷灭菌，一次性使用，货架有效期两年。 | 该产品适用于Stanford B型主动脉夹层的手术治疗。 | 主动脉夹层 |  | fe7de9ed-8010-11ec-b3f8-90e2ba8d9d30 | fe7de9ed-8010-11ec-b3f8-90e2ba8d9d30 | 直管型胸主动脉覆膜支架系统-覆膜支架 | C02060500114014025010002900 | C02060500100012025010000261 | 02-血管介入治疗类材料 | 06-外周血管介入治疗材料 | 05-胸主动脉支架 | 胸主动脉支架（非分支型/覆膜） | 14-合金 | 014-覆膜/非分支型 | 有裸段：T3830-140060 | T3830-140060 | (01)06935593739270 | 国械注准20223130009 | 集采范围外 | 新增（2025-06-23)、产品名称变更、国家医保耗材27位编码变更
6f0035cd-955c-11ed-bda4-34735a9d8166 | 上海微创心脉医疗科技（集团）股份有限公司 | 913101150512565326 | 54d47b7b-7a6e-11f0-88e5-34735a9d8166 | 4dbb7c1d-800f-11ec-b3f8-90e2ba8d9d30 | 外周血管支架类 | 主动脉夹层 | 直管型胸主动脉覆膜支架系统-覆膜支架 | 91fa3f16-79d8-11ec-9829-0050568f40ec | 直管型胸主动脉覆膜支架系统 | 上海微创心脉医疗科技（集团）股份有限公司 |  | 国械注准20223130009 |  | 产品由自膨胀的覆膜支架和输送系统构成，覆膜支架已预装在输送系统中。覆膜支架包括有裸段覆膜支架和无裸段覆膜支架。覆膜支架均由聚酯（PET）膜通过聚酯（PET）缝合线与多段自扩张的镍钛合金（NiTi）支架段缝合而成。覆膜支架上缝合有铂铱合金显影点。输送系统用于实现覆膜支架在人体内的导入和释放，主要由锥形头、内管、外管、手柄等零部件组成。产品经环氧乙烷灭菌，一次性使用，货架有效期两年。 | 该产品适用于Stanford B型主动脉夹层的手术治疗。 | 主动脉夹层 |  | fe7debb9-8010-11ec-b3f8-90e2ba8d9d30 | fe7debb9-8010-11ec-b3f8-90e2ba8d9d30 | 直管型胸主动脉覆膜支架系统-覆膜支架 | C02060500114014025010002901 | C02060500100012025010000262 | 02-血管介入治疗类材料 | 06-外周血管介入治疗材料 | 05-胸主动脉支架 | 胸主动脉支架（非分支型/覆膜） | 14-合金 | 014-覆膜/非分支型 | 有裸段：T3028-220040 | T3028-220040 |  | 国械注准20223130009 | 集采范围外 | 新增（2025-06-23)、产品名称变更、国家医保耗材27位编码变更
6f0035cd-955c-11ed-bda4-34735a9d8166 | 上海微创心脉医疗科技（集团）股份有限公司 | 913101150512565326 | 54d47c3f-7a6e-11f0-88e5-34735a9d8166 | 4dbb7c1d-800f-11ec-b3f8-90e2ba8d9d30 | 外周血管支架类 | 主动脉夹层 | 直管型胸主动脉覆膜支架系统-覆膜支架 | 91fa3f16-79d8-11ec-9829-0050568f40ec | 直管型胸主动脉覆膜支架系统 | 上海微创心脉医疗科技（集团）股份有限公司 |  | 国械注准20223130009 |  | 产品由自膨胀的覆膜支架和输送系统构成，覆膜支架已预装在输送系统中。覆膜支架包括有裸段覆膜支架和无裸段覆膜支架。覆膜支架均由聚酯（PET）膜通过聚酯（PET）缝合线与多段自扩张的镍钛合金（NiTi）支架段缝合而成。覆膜支架上缝合有铂铱合金显影点。输送系统用于实现覆膜支架在人体内的导入和释放，主要由锥形头、内管、外管、手柄等零部件组成。产品经环氧乙烷灭菌，一次性使用，货架有效期两年。 | 该产品适用于Stanford B型主动脉夹层的手术治疗。 | 主动脉夹层 |  | fe7dfb02-8010-11ec-b3f8-90e2ba8d9d30 | fe7dfb02-8010-11ec-b3f8-90e2ba8d9d30 | 直管型胸主动脉覆膜支架系统-覆膜支架 | C02060500114014025010002902 | C02060500100012025010000263 | 02-血管介入治疗类材料 | 06-外周血管介入治疗材料 | 05-胸主动脉支架 | 胸主动脉支架（非分支型/覆膜） | 14-合金 | 014-覆膜/非分支型 | 有裸段：T3430-140060 | T3430-140060 | (01)06935593738884 | 国械注准20223130009 | 集采范围外 | 新增（2025-06-23)、产品名称变更、国家医保耗材27位编码变更
6f0035cd-955c-11ed-bda4-34735a9d8166 | 上海微创心脉医疗科技（集团）股份有限公司 | 913101150512565326 | 54d47d02-7a6e-11f0-88e5-34735a9d8166 | 4dbb7c1d-800f-11ec-b3f8-90e2ba8d9d30 | 外周血管支架类 | 主动脉夹层 | 直管型胸主动脉覆膜支架系统-覆膜支架 | 91fa3f16-79d8-11ec-9829-0050568f40ec | 直管型胸主动脉覆膜支架系统 | 上海微创心脉医疗科技（集团）股份有限公司 |  | 国械注准20223130009 |  | 产品由自膨胀的覆膜支架和输送系统构成，覆膜支架已预装在输送系统中。覆膜支架包括有裸段覆膜支架和无裸段覆膜支架。覆膜支架均由聚酯（PET）膜通过聚酯（PET）缝合线与多段自扩张的镍钛合金（NiTi）支架段缝合而成。覆膜支架上缝合有铂铱合金显影点。输送系统用于实现覆膜支架在人体内的导入和释放，主要由锥形头、内管、外管、手柄等零部件组成。产品经环氧乙烷灭菌，一次性使用，货架有效期两年。 | 该产品适用于Stanford B型主动脉夹层的手术治疗。 | 主动脉夹层 |  | fe7dfdaa-8010-11ec-b3f8-90e2ba8d9d30 | fe7dfdaa-8010-11ec-b3f8-90e2ba8d9d30 | 直管型胸主动脉覆膜支架系统-覆膜支架 | C02060500114014025010002903 | C02060500100012025010000264 | 02-血管介入治疗类材料 | 06-外周血管介入治疗材料 | 05-胸主动脉支架 | 胸主动脉支架（非分支型/覆膜） | 14-合金 | 014-覆膜/非分支型 | 有裸段：T3430-140080 | T3430-140080 | (01)06935593738891 | 国械注准20223130009 | 集采范围外 | 新增（2025-06-23)、产品名称变更、国家医保耗材27位编码变更
6f0035cd-955c-11ed-bda4-34735a9d8166 | 上海微创心脉医疗科技（集团）股份有限公司 | 913101150512565326 | 54d47dc6-7a6e-11f0-88e5-34735a9d8166 | 4dbb7c1d-800f-11ec-b3f8-90e2ba8d9d30 | 外周血管支架类 | 主动脉夹层 | 直管型胸主动脉覆膜支架系统-覆膜支架 | 91fa3f16-79d8-11ec-9829-0050568f40ec | 直管型胸主动脉覆膜支架系统 | 上海微创心脉医疗科技（集团）股份有限公司 |  | 国械注准20223130009 |  | 产品由自膨胀的覆膜支架和输送系统构成，覆膜支架已预装在输送系统中。覆膜支架包括有裸段覆膜支架和无裸段覆膜支架。覆膜支架均由聚酯（PET）膜通过聚酯（PET）缝合线与多段自扩张的镍钛合金（NiTi）支架段缝合而成。覆膜支架上缝合有铂铱合金显影点。输送系统用于实现覆膜支架在人体内的导入和释放，主要由锥形头、内管、外管、手柄等零部件组成。产品经环氧乙烷灭菌，一次性使用，货架有效期两年。 | 该产品适用于Stanford B型主动脉夹层的手术治疗。 | 主动脉夹层 |  | fe7dff92-8010-11ec-b3f8-90e2ba8d9d30 | fe7dff92-8010-11ec-b3f8-90e2ba8d9d30 | 直管型胸主动脉覆膜支架系统-覆膜支架 | C02060500114014025010002904 | C02060500100012025010000265 | 02-血管介入治疗类材料 | 06-外周血管介入治疗材料 | 05-胸主动脉支架 | 胸主动脉支架（非分支型/覆膜） | 14-合金 | 014-覆膜/非分支型 | 有裸段：T3832-200000 | T3832-200000 | (01)06935593700478 | 国械注准20223130009 | 集采范围外 | 新增（2025-06-23)、产品名称变更、国家医保耗材27位编码变更
6f0035cd-955c-11ed-bda4-34735a9d8166 | 上海微创心脉医疗科技（集团）股份有限公司 | 913101150512565326 | 54d47e89-7a6e-11f0-88e5-34735a9d8166 | 4dbb7c1d-800f-11ec-b3f8-90e2ba8d9d30 | 外周血管支架类 | 主动脉夹层 | 直管型胸主动脉覆膜支架系统-覆膜支架 | 91fa3f16-79d8-11ec-9829-0050568f40ec | 直管型胸主动脉覆膜支架系统 | 上海微创心脉医疗科技（集团）股份有限公司 |  | 国械注准20223130009 |  | 产品由自膨胀的覆膜支架和输送系统构成，覆膜支架已预装在输送系统中。覆膜支架包括有裸段覆膜支架和无裸段覆膜支架。覆膜支架均由聚酯（PET）膜通过聚酯（PET）缝合线与多段自扩张的镍钛合金（NiTi）支架段缝合而成。覆膜支架上缝合有铂铱合金显影点。输送系统用于实现覆膜支架在人体内的导入和释放，主要由锥形头、内管、外管、手柄等零部件组成。产品经环氧乙烷灭菌，一次性使用，货架有效期两年。 | 该产品适用于Stanford B型主动脉夹层的手术治疗。 | 主动脉夹层 |  | fe7e0171-8010-11ec-b3f8-90e2ba8d9d30 | fe7e0171-8010-11ec-b3f8-90e2ba8d9d30 | 直管型胸主动脉覆膜支架系统-覆膜支架 | C02060500114014025010002905 | C02060500100012025010000266 | 02-血管介入治疗类材料 | 06-外周血管介入治疗材料 | 05-胸主动脉支架 | 胸主动脉支架（非分支型/覆膜） | 14-合金 | 014-覆膜/非分支型 | 有裸段：T3630-220040 | T3630-220040 | (01)06935593739157 | 国械注准20223130009 | 集采范围外 | 新增（2025-06-23)、产品名称变更、国家医保耗材27位编码变更
6f0035cd-955c-11ed-bda4-34735a9d8166 | 上海微创心脉医疗科技（集团）股份有限公司 | 913101150512565326 | 54d47f48-7a6e-11f0-88e5-34735a9d8166 | 4dbb7c1d-800f-11ec-b3f8-90e2ba8d9d30 | 外周血管支架类 | 主动脉夹层 | 直管型胸主动脉覆膜支架系统-覆膜支架 | 91fa3f16-79d8-11ec-9829-0050568f40ec | 直管型胸主动脉覆膜支架系统 | 上海微创心脉医疗科技（集团）股份有限公司 |  | 国械注准20223130009 |  | 产品由自膨胀的覆膜支架和输送系统构成，覆膜支架已预装在输送系统中。覆膜支架包括有裸段覆膜支架和无裸段覆膜支架。覆膜支架均由聚酯（PET）膜通过聚酯（PET）缝合线与多段自扩张的镍钛合金（NiTi）支架段缝合而成。覆膜支架上缝合有铂铱合金显影点。输送系统用于实现覆膜支架在人体内的导入和释放，主要由锥形头、内管、外管、手柄等零部件组成。产品经环氧乙烷灭菌，一次性使用，货架有效期两年。 | 该产品适用于Stanford B型主动脉夹层的手术治疗。 | 主动脉夹层 |  | fe7e035d-8010-11ec-b3f8-90e2ba8d9d30 | fe7e035d-8010-11ec-b3f8-90e2ba8d9d30 | 直管型胸主动脉覆膜支架系统-覆膜支架 | C02060500114014025010002906 | C02060500100012025010000267 | 02-血管介入治疗类材料 | 06-外周血管介入治疗材料 | 05-胸主动脉支架 | 胸主动脉支架（非分支型/覆膜） | 14-合金 | 014-覆膜/非分支型 | 有裸段：T4232-120080 | T4232-120080 |  | 国械注准20223130009 | 集采范围外 | 新增（2025-06-23)、产品名称变更、国家医保耗材27位编码变更
6f0035cd-955c-11ed-bda4-34735a9d8166 | 上海微创心脉医疗科技（集团）股份有限公司 | 913101150512565326 | 54d482b3-7a6e-11f0-88e5-34735a9d8166 | 4dbb7c1d-800f-11ec-b3f8-90e2ba8d9d30 | 外周血管支架类 | 主动脉夹层 | 直管型胸主动脉覆膜支架系统-覆膜支架 | 91fa3f16-79d8-11ec-9829-0050568f40ec | 直管型胸主动脉覆膜支架系统 | 上海微创心脉医疗科技（集团）股份有限公司 |  | 国械注准20223130009 |  | 产品由自膨胀的覆膜支架和输送系统构成，覆膜支架已预装在输送系统中。覆膜支架包括有裸段覆膜支架和无裸段覆膜支架。覆膜支架均由聚酯（PET）膜通过聚酯（PET）缝合线与多段自扩张的镍钛合金（NiTi）支架段缝合而成。覆膜支架上缝合有铂铱合金显影点。输送系统用于实现覆膜支架在人体内的导入和释放，主要由锥形头、内管、外管、手柄等零部件组成。产品经环氧乙烷灭菌，一次性使用，货架有效期两年。 | 该产品适用于Stanford B型主动脉夹层的手术治疗。 | 主动脉夹层 |  | fe7e0545-8010-11ec-b3f8-90e2ba8d9d30 | fe7e0545-8010-11ec-b3f8-90e2ba8d9d30 | 直管型胸主动脉覆膜支架系统-覆膜支架 | C02060500114014025010002907 | C02060500100012025010000268 | 02-血管介入治疗类材料 | 06-外周血管介入治疗材料 | 05-胸主动脉支架 | 胸主动脉支架（非分支型/覆膜） | 14-合金 | 014-覆膜/非分支型 | 有裸段：T4034-180080 | T4034-180080 | (01)06935593739690 | 国械注准20223130009 | 集采范围外 | 新增（2025-06-23)、产品名称变更、国家医保耗材27位编码变更
6f0035cd-955c-11ed-bda4-34735a9d8166 | 上海微创心脉医疗科技（集团）股份有限公司 | 913101150512565326 | 54d48376-7a6e-11f0-88e5-34735a9d8166 | 4dbb7c1d-800f-11ec-b3f8-90e2ba8d9d30 | 外周血管支架类 | 主动脉夹层 | 直管型胸主动脉覆膜支架系统-覆膜支架 | 91fa3f16-79d8-11ec-9829-0050568f40ec | 直管型胸主动脉覆膜支架系统 | 上海微创心脉医疗科技（集团）股份有限公司 |  | 国械注准20223130009 |  | 产品由自膨胀的覆膜支架和输送系统构成，覆膜支架已预装在输送系统中。覆膜支架包括有裸段覆膜支架和无裸段覆膜支架。覆膜支架均由聚酯（PET）膜通过聚酯（PET）缝合线与多段自扩张的镍钛合金（NiTi）支架段缝合而成。覆膜支架上缝合有铂铱合金显影点。输送系统用于实现覆膜支架在人体内的导入和释放，主要由锥形头、内管、外管、手柄等零部件组成。产品经环氧乙烷灭菌，一次性使用，货架有效期两年。 | 该产品适用于Stanford B型主动脉夹层的手术治疗。 | 主动脉夹层 |  | fe7e072f-8010-11ec-b3f8-90e2ba8d9d30 | fe7e072f-8010-11ec-b3f8-90e2ba8d9d30 | 直管型胸主动脉覆膜支架系统-覆膜支架 | C02060500114014025010002908 | C02060500100012025010000269 | 02-血管介入治疗类材料 | 06-外周血管介入治疗材料 | 05-胸主动脉支架 | 胸主动脉支架（非分支型/覆膜） | 14-合金 | 014-覆膜/非分支型 | 有裸段：T4240-160080 | T4240-160080 |  | 国械注准20223130009 | 集采范围外 | 新增（2025-06-23)、产品名称变更、国家医保耗材27位编码变更
6f0035cd-955c-11ed-bda4-34735a9d8166 | 上海微创心脉医疗科技（集团）股份有限公司 | 913101150512565326 | 54d4843a-7a6e-11f0-88e5-34735a9d8166 | 4dbb7c1d-800f-11ec-b3f8-90e2ba8d9d30 | 外周血管支架类 | 主动脉夹层 | 直管型胸主动脉覆膜支架系统-覆膜支架 | 91fa3f16-79d8-11ec-9829-0050568f40ec | 直管型胸主动脉覆膜支架系统 | 上海微创心脉医疗科技（集团）股份有限公司 |  | 国械注准20223130009 |  | 产品由自膨胀的覆膜支架和输送系统构成，覆膜支架已预装在输送系统中。覆膜支架包括有裸段覆膜支架和无裸段覆膜支架。覆膜支架均由聚酯（PET）膜通过聚酯（PET）缝合线与多段自扩张的镍钛合金（NiTi）支架段缝合而成。覆膜支架上缝合有铂铱合金显影点。输送系统用于实现覆膜支架在人体内的导入和释放，主要由锥形头、内管、外管、手柄等零部件组成。产品经环氧乙烷灭菌，一次性使用，货架有效期两年。 | 该产品适用于Stanford B型主动脉夹层的手术治疗。 | 主动脉夹层 |  | fe7e090e-8010-11ec-b3f8-90e2ba8d9d30 | fe7e090e-8010-11ec-b3f8-90e2ba8d9d30 | 直管型胸主动脉覆膜支架系统-覆膜支架 | C02060500114014025010002909 | C02060500100012025010000270 | 02-血管介入治疗类材料 | 06-外周血管介入治疗材料 | 05-胸主动脉支架 | 胸主动脉支架（非分支型/覆膜） | 14-合金 | 014-覆膜/非分支型 | 有裸段：T2626-120080 | T2626-120080 |  | 国械注准20223130009 | 集采范围外 | 新增（2025-06-23)、产品名称变更、国家医保耗材27位编码变更
6f0035cd-955c-11ed-bda4-34735a9d8166 | 上海微创心脉医疗科技（集团）股份有限公司 | 913101150512565326 | 54d4850c-7a6e-11f0-88e5-34735a9d8166 | 4dbb7c1d-800f-11ec-b3f8-90e2ba8d9d30 | 外周血管支架类 | 主动脉夹层 | 直管型胸主动脉覆膜支架系统-覆膜支架 | 91fa3f16-79d8-11ec-9829-0050568f40ec | 直管型胸主动脉覆膜支架系统 | 上海微创心脉医疗科技（集团）股份有限公司 |  | 国械注准20223130009 |  | 产品由自膨胀的覆膜支架和输送系统构成，覆膜支架已预装在输送系统中。覆膜支架包括有裸段覆膜支架和无裸段覆膜支架。覆膜支架均由聚酯（PET）膜通过聚酯（PET）缝合线与多段自扩张的镍钛合金（NiTi）支架段缝合而成。覆膜支架上缝合有铂铱合金显影点。输送系统用于实现覆膜支架在人体内的导入和释放，主要由锥形头、内管、外管、手柄等零部件组成。产品经环氧乙烷灭菌，一次性使用，货架有效期两年。 | 该产品适用于Stanford B型主动脉夹层的手术治疗。 | 主动脉夹层 |  | fe7e0ae9-8010-11ec-b3f8-90e2ba8d9d30 | fe7e0ae9-8010-11ec-b3f8-90e2ba8d9d30 | 直管型胸主动脉覆膜支架系统-覆膜支架 | C02060500114014025010002910 | C02060500100012025010000271 | 02-血管介入治疗类材料 | 06-外周血管介入治疗材料 | 05-胸主动脉支架 | 胸主动脉支架（非分支型/覆膜） | 14-合金 | 014-覆膜/非分支型 | 有裸段：T2020-160100 | T2020-160100 |  | 国械注准20223130009 | 集采范围外 | 新增（2025-06-23)、产品名称变更、国家医保耗材27位编码变更
6f0035cd-955c-11ed-bda4-34735a9d8166 | 上海微创心脉医疗科技（集团）股份有限公司 | 913101150512565326 | 54d485cf-7a6e-11f0-88e5-34735a9d8166 | 4dbb7c1d-800f-11ec-b3f8-90e2ba8d9d30 | 外周血管支架类 | 主动脉夹层 | 直管型胸主动脉覆膜支架系统-覆膜支架 | 91fa3f16-79d8-11ec-9829-0050568f40ec | 直管型胸主动脉覆膜支架系统 | 上海微创心脉医疗科技（集团）股份有限公司 |  | 国械注准20223130009 |  | 产品由自膨胀的覆膜支架和输送系统构成，覆膜支架已预装在输送系统中。覆膜支架包括有裸段覆膜支架和无裸段覆膜支架。覆膜支架均由聚酯（PET）膜通过聚酯（PET）缝合线与多段自扩张的镍钛合金（NiTi）支架段缝合而成。覆膜支架上缝合有铂铱合金显影点。输送系统用于实现覆膜支架在人体内的导入和释放，主要由锥形头、内管、外管、手柄等零部件组成。产品经环氧乙烷灭菌，一次性使用，货架有效期两年。 | 该产品适用于Stanford B型主动脉夹层的手术治疗。 | 主动脉夹层 |  | fe7e0cc2-8010-11ec-b3f8-90e2ba8d9d30 | fe7e0cc2-8010-11ec-b3f8-90e2ba8d9d30 | 直管型胸主动脉覆膜支架系统-覆膜支架 | C02060500114014025010002911 | C02060500100012025010000272 | 02-血管介入治疗类材料 | 06-外周血管介入治疗材料 | 05-胸主动脉支架 | 胸主动脉支架（非分支型/覆膜） | 14-合金 | 014-覆膜/非分支型 | 有裸段：T2424-160100 | T2424-160100 |  | 国械注准20223130009 | 集采范围外 | 新增（2025-06-23)、产品名称变更、国家医保耗材27位编码变更
6f0035cd-955c-11ed-bda4-34735a9d8166 | 上海微创心脉医疗科技（集团）股份有限公司 | 913101150512565326 | 54d48693-7a6e-11f0-88e5-34735a9d8166 | 4dbb7c1d-800f-11ec-b3f8-90e2ba8d9d30 | 外周血管支架类 | 主动脉夹层 | 直管型胸主动脉覆膜支架系统-覆膜支架 | 91fa3f16-79d8-11ec-9829-0050568f40ec | 直管型胸主动脉覆膜支架系统 | 上海微创心脉医疗科技（集团）股份有限公司 |  | 国械注准20223130009 |  | 产品由自膨胀的覆膜支架和输送系统构成，覆膜支架已预装在输送系统中。覆膜支架包括有裸段覆膜支架和无裸段覆膜支架。覆膜支架均由聚酯（PET）膜通过聚酯（PET）缝合线与多段自扩张的镍钛合金（NiTi）支架段缝合而成。覆膜支架上缝合有铂铱合金显影点。输送系统用于实现覆膜支架在人体内的导入和释放，主要由锥形头、内管、外管、手柄等零部件组成。产品经环氧乙烷灭菌，一次性使用，货架有效期两年。 | 该产品适用于Stanford B型主动脉夹层的手术治疗。 | 主动脉夹层 |  | fe7e0e8e-8010-11ec-b3f8-90e2ba8d9d30 | fe7e0e8e-8010-11ec-b3f8-90e2ba8d9d30 | 直管型胸主动脉覆膜支架系统-覆膜支架 | C02060500114014025010002912 | C02060500100012025010000273 | 02-血管介入治疗类材料 | 06-外周血管介入治疗材料 | 05-胸主动脉支架 | 胸主动脉支架（非分支型/覆膜） | 14-合金 | 014-覆膜/非分支型 | 有裸段：T3828-120100 | T3828-120100 |  | 国械注准20223130009 | 集采范围外 | 新增（2025-06-23)、产品名称变更、国家医保耗材27位编码变更
6f0035cd-955c-11ed-bda4-34735a9d8166 | 上海微创心脉医疗科技（集团）股份有限公司 | 913101150512565326 | 54d48756-7a6e-11f0-88e5-34735a9d8166 | 4dbb7c1d-800f-11ec-b3f8-90e2ba8d9d30 | 外周血管支架类 | 主动脉夹层 | 直管型胸主动脉覆膜支架系统-覆膜支架 | 91fa3f16-79d8-11ec-9829-0050568f40ec | 直管型胸主动脉覆膜支架系统 | 上海微创心脉医疗科技（集团）股份有限公司 |  | 国械注准20223130009 |  | 产品由自膨胀的覆膜支架和输送系统构成，覆膜支架已预装在输送系统中。覆膜支架包括有裸段覆膜支架和无裸段覆膜支架。覆膜支架均由聚酯（PET）膜通过聚酯（PET）缝合线与多段自扩张的镍钛合金（NiTi）支架段缝合而成。覆膜支架上缝合有铂铱合金显影点。输送系统用于实现覆膜支架在人体内的导入和释放，主要由锥形头、内管、外管、手柄等零部件组成。产品经环氧乙烷灭菌，一次性使用，货架有效期两年。 | 该产品适用于Stanford B型主动脉夹层的手术治疗。 | 主动脉夹层 |  | fe7e1075-8010-11ec-b3f8-90e2ba8d9d30 | fe7e1075-8010-11ec-b3f8-90e2ba8d9d30 | 直管型胸主动脉覆膜支架系统-覆膜支架 | C02060500114014025010002913 | C02060500100012025010000274 | 02-血管介入治疗类材料 | 06-外周血管介入治疗材料 | 05-胸主动脉支架 | 胸主动脉支架（非分支型/覆膜） | 14-合金 | 014-覆膜/非分支型 | 有裸段：T4442-160080 | T4442-160080 |  | 国械注准20223130009 | 集采范围外 | 新增（2025-06-23)、产品名称变更、国家医保耗材27位编码变更
6f0035cd-955c-11ed-bda4-34735a9d8166 | 上海微创心脉医疗科技（集团）股份有限公司 | 913101150512565326 | 54d48815-7a6e-11f0-88e5-34735a9d8166 | 4dbb7c1d-800f-11ec-b3f8-90e2ba8d9d30 | 外周血管支架类 | 主动脉夹层 | 直管型胸主动脉覆膜支架系统-覆膜支架 | 91fa3f16-79d8-11ec-9829-0050568f40ec | 直管型胸主动脉覆膜支架系统 | 上海微创心脉医疗科技（集团）股份有限公司 |  | 国械注准20223130009 |  | 产品由自膨胀的覆膜支架和输送系统构成，覆膜支架已预装在输送系统中。覆膜支架包括有裸段覆膜支架和无裸段覆膜支架。覆膜支架均由聚酯（PET）膜通过聚酯（PET）缝合线与多段自扩张的镍钛合金（NiTi）支架段缝合而成。覆膜支架上缝合有铂铱合金显影点。输送系统用于实现覆膜支架在人体内的导入和释放，主要由锥形头、内管、外管、手柄等零部件组成。产品经环氧乙烷灭菌，一次性使用，货架有效期两年。 | 该产品适用于Stanford B型主动脉夹层的手术治疗。 | 主动脉夹层 |  | fe7e125b-8010-11ec-b3f8-90e2ba8d9d30 | fe7e125b-8010-11ec-b3f8-90e2ba8d9d30 | 直管型胸主动脉覆膜支架系统-覆膜支架 | C02060500114014025010002914 | C02060500100012025010000275 | 02-血管介入治疗类材料 | 06-外周血管介入治疗材料 | 05-胸主动脉支架 | 胸主动脉支架（非分支型/覆膜） | 14-合金 | 014-覆膜/非分支型 | 有裸段：T3836-100100 | T3836-100100 |  | 国械注准20223130009 | 集采范围外 | 新增（2025-06-23)、产品名称变更、国家医保耗材27位编码变更
6f0035cd-955c-11ed-bda4-34735a9d8166 | 上海微创心脉医疗科技（集团）股份有限公司 | 913101150512565326 | 54d488d8-7a6e-11f0-88e5-34735a9d8166 | 4dbb7c1d-800f-11ec-b3f8-90e2ba8d9d30 | 外周血管支架类 | 主动脉夹层 | 直管型胸主动脉覆膜支架系统-覆膜支架 | 91fa3f16-79d8-11ec-9829-0050568f40ec | 直管型胸主动脉覆膜支架系统 | 上海微创心脉医疗科技（集团）股份有限公司 |  | 国械注准20223130009 |  | 产品由自膨胀的覆膜支架和输送系统构成，覆膜支架已预装在输送系统中。覆膜支架包括有裸段覆膜支架和无裸段覆膜支架。覆膜支架均由聚酯（PET）膜通过聚酯（PET）缝合线与多段自扩张的镍钛合金（NiTi）支架段缝合而成。覆膜支架上缝合有铂铱合金显影点。输送系统用于实现覆膜支架在人体内的导入和释放，主要由锥形头、内管、外管、手柄等零部件组成。产品经环氧乙烷灭菌，一次性使用，货架有效期两年。 | 该产品适用于Stanford B型主动脉夹层的手术治疗。 | 主动脉夹层 |  | fe7e149f-8010-11ec-b3f8-90e2ba8d9d30 | fe7e149f-8010-11ec-b3f8-90e2ba8d9d30 | 直管型胸主动脉覆膜支架系统-覆膜支架 | C02060500114014025010002915 | C02060500100012025010000276 | 02-血管介入治疗类材料 | 06-外周血管介入治疗材料 | 05-胸主动脉支架 | 胸主动脉支架（非分支型/覆膜） | 14-合金 | 014-覆膜/非分支型 | 有裸段：T4234-100100 | T4234-100100 |  | 国械注准20223130009 | 集采范围外 | 新增（2025-06-23)、产品名称变更、国家医保耗材27位编码变更
6f0035cd-955c-11ed-bda4-34735a9d8166 | 上海微创心脉医疗科技（集团）股份有限公司 | 913101150512565326 | 54d4899c-7a6e-11f0-88e5-34735a9d8166 | 4dbb7c1d-800f-11ec-b3f8-90e2ba8d9d30 | 外周血管支架类 | 主动脉夹层 | 直管型胸主动脉覆膜支架系统-覆膜支架 | 91fa3f16-79d8-11ec-9829-0050568f40ec | 直管型胸主动脉覆膜支架系统 | 上海微创心脉医疗科技（集团）股份有限公司 |  | 国械注准20223130009 |  | 产品由自膨胀的覆膜支架和输送系统构成，覆膜支架已预装在输送系统中。覆膜支架包括有裸段覆膜支架和无裸段覆膜支架。覆膜支架均由聚酯（PET）膜通过聚酯（PET）缝合线与多段自扩张的镍钛合金（NiTi）支架段缝合而成。覆膜支架上缝合有铂铱合金显影点。输送系统用于实现覆膜支架在人体内的导入和释放，主要由锥形头、内管、外管、手柄等零部件组成。产品经环氧乙烷灭菌，一次性使用，货架有效期两年。 | 该产品适用于Stanford B型主动脉夹层的手术治疗。 | 主动脉夹层 |  | fe7e1677-8010-11ec-b3f8-90e2ba8d9d30 | fe7e1677-8010-11ec-b3f8-90e2ba8d9d30 | 直管型胸主动脉覆膜支架系统-覆膜支架 | C02060500114014025010002916 | C02060500100012025010000277 | 02-血管介入治疗类材料 | 06-外周血管介入治疗材料 | 05-胸主动脉支架 | 胸主动脉支架（非分支型/覆膜） | 14-合金 | 014-覆膜/非分支型 | 有裸段：T2826-180060 | T2826-180060 |  | 国械注准20223130009 | 集采范围外 | 新增（2025-06-23)、产品名称变更、国家医保耗材27位编码变更
6f0035cd-955c-11ed-bda4-34735a9d8166 | 上海微创心脉医疗科技（集团）股份有限公司 | 913101150512565326 | 54d48c8d-7a6e-11f0-88e5-34735a9d8166 | 4dbb7c1d-800f-11ec-b3f8-90e2ba8d9d30 | 外周血管支架类 | 主动脉夹层 | 直管型胸主动脉覆膜支架系统-覆膜支架 | 91fa3f16-79d8-11ec-9829-0050568f40ec | 直管型胸主动脉覆膜支架系统 | 上海微创心脉医疗科技（集团）股份有限公司 |  | 国械注准20223130009 |  | 产品由自膨胀的覆膜支架和输送系统构成，覆膜支架已预装在输送系统中。覆膜支架包括有裸段覆膜支架和无裸段覆膜支架。覆膜支架均由聚酯（PET）膜通过聚酯（PET）缝合线与多段自扩张的镍钛合金（NiTi）支架段缝合而成。覆膜支架上缝合有铂铱合金显影点。输送系统用于实现覆膜支架在人体内的导入和释放，主要由锥形头、内管、外管、手柄等零部件组成。产品经环氧乙烷灭菌，一次性使用，货架有效期两年。 | 该产品适用于Stanford B型主动脉夹层的手术治疗。 | 主动脉夹层 |  | fe7e183c-8010-11ec-b3f8-90e2ba8d9d30 | fe7e183c-8010-11ec-b3f8-90e2ba8d9d30 | 直管型胸主动脉覆膜支架系统-覆膜支架 | C02060500114014025010002917 | C02060500100012025010000278 | 02-血管介入治疗类材料 | 06-外周血管介入治疗材料 | 05-胸主动脉支架 | 胸主动脉支架（非分支型/覆膜） | 14-合金 | 014-覆膜/非分支型 | 有裸段：T4438-160100 | T4438-160100 | (01)06935593734893 | 国械注准20223130009 | 集采范围外 | 新增（2025-06-23)、产品名称变更、国家医保耗材27位编码变更
6f0035cd-955c-11ed-bda4-34735a9d8166 | 上海微创心脉医疗科技（集团）股份有限公司 | 913101150512565326 | 54d48d5a-7a6e-11f0-88e5-34735a9d8166 | 4dbb7c1d-800f-11ec-b3f8-90e2ba8d9d30 | 外周血管支架类 | 主动脉夹层 | 直管型胸主动脉覆膜支架系统-覆膜支架 | 91fa3f16-79d8-11ec-9829-0050568f40ec | 直管型胸主动脉覆膜支架系统 | 上海微创心脉医疗科技（集团）股份有限公司 |  | 国械注准20223130009 |  | 产品由自膨胀的覆膜支架和输送系统构成，覆膜支架已预装在输送系统中。覆膜支架包括有裸段覆膜支架和无裸段覆膜支架。覆膜支架均由聚酯（PET）膜通过聚酯（PET）缝合线与多段自扩张的镍钛合金（NiTi）支架段缝合而成。覆膜支架上缝合有铂铱合金显影点。输送系统用于实现覆膜支架在人体内的导入和释放，主要由锥形头、内管、外管、手柄等零部件组成。产品经环氧乙烷灭菌，一次性使用，货架有效期两年。 | 该产品适用于Stanford B型主动脉夹层的手术治疗。 | 主动脉夹层 |  | fe7e1a5c-8010-11ec-b3f8-90e2ba8d9d30 | fe7e1a5c-8010-11ec-b3f8-90e2ba8d9d30 | 直管型胸主动脉覆膜支架系统-覆膜支架 | C02060500114014025010002918 | C02060500100012025010000279 | 02-血管介入治疗类材料 | 06-外周血管介入治疗材料 | 05-胸主动脉支架 | 胸主动脉支架（非分支型/覆膜） | 14-合金 | 014-覆膜/非分支型 | 有裸段：T4036-160060 | T4036-160060 | (01)06935593734190 | 国械注准20223130009 | 集采范围外 | 新增（2025-06-23)、产品名称变更、国家医保耗材27位编码变更
6f0035cd-955c-11ed-bda4-34735a9d8166 | 上海微创心脉医疗科技（集团）股份有限公司 | 913101150512565326 | 54d48e1d-7a6e-11f0-88e5-34735a9d8166 | 4dbb7c1d-800f-11ec-b3f8-90e2ba8d9d30 | 外周血管支架类 | 主动脉夹层 | 直管型胸主动脉覆膜支架系统-覆膜支架 | 91fa3f16-79d8-11ec-9829-0050568f40ec | 直管型胸主动脉覆膜支架系统 | 上海微创心脉医疗科技（集团）股份有限公司 |  | 国械注准20223130009 |  | 产品由自膨胀的覆膜支架和输送系统构成，覆膜支架已预装在输送系统中。覆膜支架包括有裸段覆膜支架和无裸段覆膜支架。覆膜支架均由聚酯（PET）膜通过聚酯（PET）缝合线与多段自扩张的镍钛合金（NiTi）支架段缝合而成。覆膜支架上缝合有铂铱合金显影点。输送系统用于实现覆膜支架在人体内的导入和释放，主要由锥形头、内管、外管、手柄等零部件组成。产品经环氧乙烷灭菌，一次性使用，货架有效期两年。 | 该产品适用于Stanford B型主动脉夹层的手术治疗。 | 主动脉夹层 |  | fe7e1c42-8010-11ec-b3f8-90e2ba8d9d30 | fe7e1c42-8010-11ec-b3f8-90e2ba8d9d30 | 直管型胸主动脉覆膜支架系统-覆膜支架 | C02060500114014025010002919 | C02060500100012025010000280 | 02-血管介入治疗类材料 | 06-外周血管介入治疗材料 | 05-胸主动脉支架 | 胸主动脉支架（非分支型/覆膜） | 14-合金 | 014-覆膜/非分支型 | 有裸段：T3636-160040 | T3636-160040 |  | 国械注准20223130009 | 集采范围外 | 新增（2025-06-23)、产品名称变更、国家医保耗材27位编码变更
6f0035cd-955c-11ed-bda4-34735a9d8166 | 上海微创心脉医疗科技（集团）股份有限公司 | 913101150512565326 | 54d48edc-7a6e-11f0-88e5-34735a9d8166 | 4dbb7c1d-800f-11ec-b3f8-90e2ba8d9d30 | 外周血管支架类 | 主动脉夹层 | 直管型胸主动脉覆膜支架系统-覆膜支架 | 91fa3f16-79d8-11ec-9829-0050568f40ec | 直管型胸主动脉覆膜支架系统 | 上海微创心脉医疗科技（集团）股份有限公司 |  | 国械注准20223130009 |  | 产品由自膨胀的覆膜支架和输送系统构成，覆膜支架已预装在输送系统中。覆膜支架包括有裸段覆膜支架和无裸段覆膜支架。覆膜支架均由聚酯（PET）膜通过聚酯（PET）缝合线与多段自扩张的镍钛合金（NiTi）支架段缝合而成。覆膜支架上缝合有铂铱合金显影点。输送系统用于实现覆膜支架在人体内的导入和释放，主要由锥形头、内管、外管、手柄等零部件组成。产品经环氧乙烷灭菌，一次性使用，货架有效期两年。 | 该产品适用于Stanford B型主动脉夹层的手术治疗。 | 主动脉夹层 |  | fe7e1e14-8010-11ec-b3f8-90e2ba8d9d30 | fe7e1e14-8010-11ec-b3f8-90e2ba8d9d30 | 直管型胸主动脉覆膜支架系统-覆膜支架 | C02060500114014025010002920 | C02060500100012025010000281 | 02-血管介入治疗类材料 | 06-外周血管介入治疗材料 | 05-胸主动脉支架 | 胸主动脉支架（非分支型/覆膜） | 14-合金 | 014-覆膜/非分支型 | 有裸段：T2824-100100 | T2824-100100 |  | 国械注准20223130009 | 集采范围外 | 新增（2025-06-23)、产品名称变更、国家医保耗材27位编码变更
6f0035cd-955c-11ed-bda4-34735a9d8166 | 上海微创心脉医疗科技（集团）股份有限公司 | 913101150512565326 | 54d48fa9-7a6e-11f0-88e5-34735a9d8166 | 4dbb7c1d-800f-11ec-b3f8-90e2ba8d9d30 | 外周血管支架类 | 主动脉夹层 | 直管型胸主动脉覆膜支架系统-覆膜支架 | 91fa3f16-79d8-11ec-9829-0050568f40ec | 直管型胸主动脉覆膜支架系统 | 上海微创心脉医疗科技（集团）股份有限公司 |  | 国械注准20223130009 |  | 产品由自膨胀的覆膜支架和输送系统构成，覆膜支架已预装在输送系统中。覆膜支架包括有裸段覆膜支架和无裸段覆膜支架。覆膜支架均由聚酯（PET）膜通过聚酯（PET）缝合线与多段自扩张的镍钛合金（NiTi）支架段缝合而成。覆膜支架上缝合有铂铱合金显影点。输送系统用于实现覆膜支架在人体内的导入和释放，主要由锥形头、内管、外管、手柄等零部件组成。产品经环氧乙烷灭菌，一次性使用，货架有效期两年。 | 该产品适用于Stanford B型主动脉夹层的手术治疗。 | 主动脉夹层 |  | fe7e2e10-8010-11ec-b3f8-90e2ba8d9d30 | fe7e2e10-8010-11ec-b3f8-90e2ba8d9d30 | 直管型胸主动脉覆膜支架系统-覆膜支架 | C02060500114014025010002921 | C02060500100012025010000282 | 02-血管介入治疗类材料 | 06-外周血管介入治疗材料 | 05-胸主动脉支架 | 胸主动脉支架（非分支型/覆膜） | 14-合金 | 014-覆膜/非分支型 | 有裸段：T4440-180080 | T4440-180080 |  | 国械注准20223130009 | 集采范围外 | 新增（2025-06-23)、产品名称变更、国家医保耗材27位编码变更
6f0035cd-955c-11ed-bda4-34735a9d8166 | 上海微创心脉医疗科技（集团）股份有限公司 | 913101150512565326 | 54d4906d-7a6e-11f0-88e5-34735a9d8166 | 4dbb7c1d-800f-11ec-b3f8-90e2ba8d9d30 | 外周血管支架类 | 主动脉夹层 | 直管型胸主动脉覆膜支架系统-覆膜支架 | 91fa3f16-79d8-11ec-9829-0050568f40ec | 直管型胸主动脉覆膜支架系统 | 上海微创心脉医疗科技（集团）股份有限公司 |  | 国械注准20223130009 |  | 产品由自膨胀的覆膜支架和输送系统构成，覆膜支架已预装在输送系统中。覆膜支架包括有裸段覆膜支架和无裸段覆膜支架。覆膜支架均由聚酯（PET）膜通过聚酯（PET）缝合线与多段自扩张的镍钛合金（NiTi）支架段缝合而成。覆膜支架上缝合有铂铱合金显影点。输送系统用于实现覆膜支架在人体内的导入和释放，主要由锥形头、内管、外管、手柄等零部件组成。产品经环氧乙烷灭菌，一次性使用，货架有效期两年。 | 该产品适用于Stanford B型主动脉夹层的手术治疗。 | 主动脉夹层 |  | fe7e31eb-8010-11ec-b3f8-90e2ba8d9d30 | fe7e31eb-8010-11ec-b3f8-90e2ba8d9d30 | 直管型胸主动脉覆膜支架系统-覆膜支架 | C02060500114014025010002922 | C02060500100012025010000283 | 02-血管介入治疗类材料 | 06-外周血管介入治疗材料 | 05-胸主动脉支架 | 胸主动脉支架（非分支型/覆膜） | 14-合金 | 014-覆膜/非分支型 | 有裸段：T3626-180040 | T3626-180040 |  | 国械注准20223130009 | 集采范围外 | 新增（2025-06-23)、产品名称变更、国家医保耗材27位编码变更
6f0035cd-955c-11ed-bda4-34735a9d8166 | 上海微创心脉医疗科技（集团）股份有限公司 | 913101150512565326 | 54d49135-7a6e-11f0-88e5-34735a9d8166 | 4dbb7c1d-800f-11ec-b3f8-90e2ba8d9d30 | 外周血管支架类 | 主动脉夹层 | 直管型胸主动脉覆膜支架系统-覆膜支架 | 91fa3f16-79d8-11ec-9829-0050568f40ec | 直管型胸主动脉覆膜支架系统 | 上海微创心脉医疗科技（集团）股份有限公司 |  | 国械注准20223130009 |  | 产品由自膨胀的覆膜支架和输送系统构成，覆膜支架已预装在输送系统中。覆膜支架包括有裸段覆膜支架和无裸段覆膜支架。覆膜支架均由聚酯（PET）膜通过聚酯（PET）缝合线与多段自扩张的镍钛合金（NiTi）支架段缝合而成。覆膜支架上缝合有铂铱合金显影点。输送系统用于实现覆膜支架在人体内的导入和释放，主要由锥形头、内管、外管、手柄等零部件组成。产品经环氧乙烷灭菌，一次性使用，货架有效期两年。 | 该产品适用于Stanford B型主动脉夹层的手术治疗。 | 主动脉夹层 |  | fe7e380b-8010-11ec-b3f8-90e2ba8d9d30 | fe7e380b-8010-11ec-b3f8-90e2ba8d9d30 | 直管型胸主动脉覆膜支架系统-覆膜支架 | C02060500114014025010002923 | C02060500100012025010000284 | 02-血管介入治疗类材料 | 06-外周血管介入治疗材料 | 05-胸主动脉支架 | 胸主动脉支架（非分支型/覆膜） | 14-合金 | 014-覆膜/非分支型 | 有裸段：T2824-200060 | T2824-200060 | (01)06935593732646 | 国械注准20223130009 | 集采范围外 | 新增（2025-06-23)、产品名称变更、国家医保耗材27位编码变更
6f0035cd-955c-11ed-bda4-34735a9d8166 | 上海微创心脉医疗科技（集团）股份有限公司 | 913101150512565326 | 54d491f9-7a6e-11f0-88e5-34735a9d8166 | 4dbb7c1d-800f-11ec-b3f8-90e2ba8d9d30 | 外周血管支架类 | 主动脉夹层 | 直管型胸主动脉覆膜支架系统-覆膜支架 | 91fa3f16-79d8-11ec-9829-0050568f40ec | 直管型胸主动脉覆膜支架系统 | 上海微创心脉医疗科技（集团）股份有限公司 |  | 国械注准20223130009 |  | 产品由自膨胀的覆膜支架和输送系统构成，覆膜支架已预装在输送系统中。覆膜支架包括有裸段覆膜支架和无裸段覆膜支架。覆膜支架均由聚酯（PET）膜通过聚酯（PET）缝合线与多段自扩张的镍钛合金（NiTi）支架段缝合而成。覆膜支架上缝合有铂铱合金显影点。输送系统用于实现覆膜支架在人体内的导入和释放，主要由锥形头、内管、外管、手柄等零部件组成。产品经环氧乙烷灭菌，一次性使用，货架有效期两年。 | 该产品适用于Stanford B型主动脉夹层的手术治疗。 | 主动脉夹层 |  | fe7e39e8-8010-11ec-b3f8-90e2ba8d9d30 | fe7e39e8-8010-11ec-b3f8-90e2ba8d9d30 | 直管型胸主动脉覆膜支架系统-覆膜支架 | C02060500114014025010002924 | C02060500100012025010000285 | 02-血管介入治疗类材料 | 06-外周血管介入治疗材料 | 05-胸主动脉支架 | 胸主动脉支架（非分支型/覆膜） | 14-合金 | 014-覆膜/非分支型 | 有裸段：T2620-140100 | T2620-140100 |  | 国械注准20223130009 | 集采范围外 | 新增（2025-06-23)、产品名称变更、国家医保耗材27位编码变更
6f0035cd-955c-11ed-bda4-34735a9d8166 | 上海微创心脉医疗科技（集团）股份有限公司 | 913101150512565326 | 54d492b7-7a6e-11f0-88e5-34735a9d8166 | 4dbb7c1d-800f-11ec-b3f8-90e2ba8d9d30 | 外周血管支架类 | 主动脉夹层 | 直管型胸主动脉覆膜支架系统-覆膜支架 | 91fa3f16-79d8-11ec-9829-0050568f40ec | 直管型胸主动脉覆膜支架系统 | 上海微创心脉医疗科技（集团）股份有限公司 |  | 国械注准20223130009 |  | 产品由自膨胀的覆膜支架和输送系统构成，覆膜支架已预装在输送系统中。覆膜支架包括有裸段覆膜支架和无裸段覆膜支架。覆膜支架均由聚酯（PET）膜通过聚酯（PET）缝合线与多段自扩张的镍钛合金（NiTi）支架段缝合而成。覆膜支架上缝合有铂铱合金显影点。输送系统用于实现覆膜支架在人体内的导入和释放，主要由锥形头、内管、外管、手柄等零部件组成。产品经环氧乙烷灭菌，一次性使用，货架有效期两年。 | 该产品适用于Stanford B型主动脉夹层的手术治疗。 | 主动脉夹层 |  | fe7e3bb0-8010-11ec-b3f8-90e2ba8d9d30 | fe7e3bb0-8010-11ec-b3f8-90e2ba8d9d30 | 直管型胸主动脉覆膜支架系统-覆膜支架 | C02060500114014025010002925 | C02060500100012025010000286 | 02-血管介入治疗类材料 | 06-外周血管介入治疗材料 | 05-胸主动脉支架 | 胸主动脉支架（非分支型/覆膜） | 14-合金 | 014-覆膜/非分支型 | 有裸段：T3636-180080 | T3636-180080 |  | 国械注准20223130009 | 集采范围外 | 新增（2025-06-23)、产品名称变更、国家医保耗材27位编码变更
6f0035cd-955c-11ed-bda4-34735a9d8166 | 上海微创心脉医疗科技（集团）股份有限公司 | 913101150512565326 | 54d49380-7a6e-11f0-88e5-34735a9d8166 | 4dbb7c1d-800f-11ec-b3f8-90e2ba8d9d30 | 外周血管支架类 | 主动脉夹层 | 直管型胸主动脉覆膜支架系统-覆膜支架 | 91fa3f16-79d8-11ec-9829-0050568f40ec | 直管型胸主动脉覆膜支架系统 | 上海微创心脉医疗科技（集团）股份有限公司 |  | 国械注准20223130009 |  | 产品由自膨胀的覆膜支架和输送系统构成，覆膜支架已预装在输送系统中。覆膜支架包括有裸段覆膜支架和无裸段覆膜支架。覆膜支架均由聚酯（PET）膜通过聚酯（PET）缝合线与多段自扩张的镍钛合金（NiTi）支架段缝合而成。覆膜支架上缝合有铂铱合金显影点。输送系统用于实现覆膜支架在人体内的导入和释放，主要由锥形头、内管、外管、手柄等零部件组成。产品经环氧乙烷灭菌，一次性使用，货架有效期两年。 | 该产品适用于Stanford B型主动脉夹层的手术治疗。 | 主动脉夹层 |  | fe7e4b3c-8010-11ec-b3f8-90e2ba8d9d30 | fe7e4b3c-8010-11ec-b3f8-90e2ba8d9d30 | 直管型胸主动脉覆膜支架系统-覆膜支架 | C02060500114014025010002926 | C02060500100012025010000287 | 02-血管介入治疗类材料 | 06-外周血管介入治疗材料 | 05-胸主动脉支架 | 胸主动脉支架（非分支型/覆膜） | 14-合金 | 014-覆膜/非分支型 | 有裸段：T4442-180040 | T4442-180040 |  | 国械注准20223130009 | 集采范围外 | 新增（2025-06-23)、产品名称变更、国家医保耗材27位编码变更
6f0035cd-955c-11ed-bda4-34735a9d8166 | 上海微创心脉医疗科技（集团）股份有限公司 | 913101150512565326 | 54d49448-7a6e-11f0-88e5-34735a9d8166 | 4dbb7c1d-800f-11ec-b3f8-90e2ba8d9d30 | 外周血管支架类 | 主动脉夹层 | 直管型胸主动脉覆膜支架系统-覆膜支架 | 91fa3f16-79d8-11ec-9829-0050568f40ec | 直管型胸主动脉覆膜支架系统 | 上海微创心脉医疗科技（集团）股份有限公司 |  | 国械注准20223130009 |  | 产品由自膨胀的覆膜支架和输送系统构成，覆膜支架已预装在输送系统中。覆膜支架包括有裸段覆膜支架和无裸段覆膜支架。覆膜支架均由聚酯（PET）膜通过聚酯（PET）缝合线与多段自扩张的镍钛合金（NiTi）支架段缝合而成。覆膜支架上缝合有铂铱合金显影点。输送系统用于实现覆膜支架在人体内的导入和释放，主要由锥形头、内管、外管、手柄等零部件组成。产品经环氧乙烷灭菌，一次性使用，货架有效期两年。 | 该产品适用于Stanford B型主动脉夹层的手术治疗。 | 主动脉夹层 |  | fe7e4ccc-8010-11ec-b3f8-90e2ba8d9d30 | fe7e4ccc-8010-11ec-b3f8-90e2ba8d9d30 | 直管型胸主动脉覆膜支架系统-覆膜支架 | C02060500114014025010002927 | C02060500100012025010000288 | 02-血管介入治疗类材料 | 06-外周血管介入治疗材料 | 05-胸主动脉支架 | 胸主动脉支架（非分支型/覆膜） | 14-合金 | 014-覆膜/非分支型 | 有裸段：T4434-200040 | T4434-200040 | (01)06935593740245 | 国械注准20223130009 | 集采范围外 | 新增（2025-06-23)、产品名称变更、国家医保耗材27位编码变更
6f0035cd-955c-11ed-bda4-34735a9d8166 | 上海微创心脉医疗科技（集团）股份有限公司 | 913101150512565326 | 54d497c2-7a6e-11f0-88e5-34735a9d8166 | 4dbb7c1d-800f-11ec-b3f8-90e2ba8d9d30 | 外周血管支架类 | 主动脉夹层 | 直管型胸主动脉覆膜支架系统-覆膜支架 | 91fa3f16-79d8-11ec-9829-0050568f40ec | 直管型胸主动脉覆膜支架系统 | 上海微创心脉医疗科技（集团）股份有限公司 |  | 国械注准20223130009 |  | 产品由自膨胀的覆膜支架和输送系统构成，覆膜支架已预装在输送系统中。覆膜支架包括有裸段覆膜支架和无裸段覆膜支架。覆膜支架均由聚酯（PET）膜通过聚酯（PET）缝合线与多段自扩张的镍钛合金（NiTi）支架段缝合而成。覆膜支架上缝合有铂铱合金显影点。输送系统用于实现覆膜支架在人体内的导入和释放，主要由锥形头、内管、外管、手柄等零部件组成。产品经环氧乙烷灭菌，一次性使用，货架有效期两年。 | 该产品适用于Stanford B型主动脉夹层的手术治疗。 | 主动脉夹层 |  | fe7e4e24-8010-11ec-b3f8-90e2ba8d9d30 | fe7e4e24-8010-11ec-b3f8-90e2ba8d9d30 | 直管型胸主动脉覆膜支架系统-覆膜支架 | C02060500114014025010002928 | C02060500100012025010000289 | 02-血管介入治疗类材料 | 06-外周血管介入治疗材料 | 05-胸主动脉支架 | 胸主动脉支架（非分支型/覆膜） | 14-合金 | 014-覆膜/非分支型 | 有裸段：T3632-200040 | T3632-200040 | (01)06935593733575 | 国械注准20223130009 | 集采范围外 | 新增（2025-06-23)、产品名称变更、国家医保耗材27位编码变更
6f0035cd-955c-11ed-bda4-34735a9d8166 | 上海微创心脉医疗科技（集团）股份有限公司 | 913101150512565326 | 54d4988f-7a6e-11f0-88e5-34735a9d8166 | 4dbb7c1d-800f-11ec-b3f8-90e2ba8d9d30 | 外周血管支架类 | 主动脉夹层 | 直管型胸主动脉覆膜支架系统-覆膜支架 | 91fa3f16-79d8-11ec-9829-0050568f40ec | 直管型胸主动脉覆膜支架系统 | 上海微创心脉医疗科技（集团）股份有限公司 |  | 国械注准20223130009 |  | 产品由自膨胀的覆膜支架和输送系统构成，覆膜支架已预装在输送系统中。覆膜支架包括有裸段覆膜支架和无裸段覆膜支架。覆膜支架均由聚酯（PET）膜通过聚酯（PET）缝合线与多段自扩张的镍钛合金（NiTi）支架段缝合而成。覆膜支架上缝合有铂铱合金显影点。输送系统用于实现覆膜支架在人体内的导入和释放，主要由锥形头、内管、外管、手柄等零部件组成。产品经环氧乙烷灭菌，一次性使用，货架有效期两年。 | 该产品适用于Stanford B型主动脉夹层的手术治疗。 | 主动脉夹层 |  | fe7e4fae-8010-11ec-b3f8-90e2ba8d9d30 | fe7e4fae-8010-11ec-b3f8-90e2ba8d9d30 | 直管型胸主动脉覆膜支架系统-覆膜支架 | C02060500114014025010002929 | C02060500100012025010000290 | 02-血管介入治疗类材料 | 06-外周血管介入治疗材料 | 05-胸主动脉支架 | 胸主动脉支架（非分支型/覆膜） | 14-合金 | 014-覆膜/非分支型 | 有裸段：T3232-160080 | T3232-160080 |  | 国械注准20223130009 | 集采范围外 | 新增（2025-06-23)、产品名称变更、国家医保耗材27位编码变更
6f0035cd-955c-11ed-bda4-34735a9d8166 | 上海微创心脉医疗科技（集团）股份有限公司 | 913101150512565326 | 54d49953-7a6e-11f0-88e5-34735a9d8166 | 4dbb7c1d-800f-11ec-b3f8-90e2ba8d9d30 | 外周血管支架类 | 主动脉夹层 | 直管型胸主动脉覆膜支架系统-覆膜支架 | 91fa3f16-79d8-11ec-9829-0050568f40ec | 直管型胸主动脉覆膜支架系统 | 上海微创心脉医疗科技（集团）股份有限公司 |  | 国械注准20223130009 |  | 产品由自膨胀的覆膜支架和输送系统构成，覆膜支架已预装在输送系统中。覆膜支架包括有裸段覆膜支架和无裸段覆膜支架。覆膜支架均由聚酯（PET）膜通过聚酯（PET）缝合线与多段自扩张的镍钛合金（NiTi）支架段缝合而成。覆膜支架上缝合有铂铱合金显影点。输送系统用于实现覆膜支架在人体内的导入和释放，主要由锥形头、内管、外管、手柄等零部件组成。产品经环氧乙烷灭菌，一次性使用，货架有效期两年。 | 该产品适用于Stanford B型主动脉夹层的手术治疗。 | 主动脉夹层 |  | fe7e50fe-8010-11ec-b3f8-90e2ba8d9d30 | fe7e50fe-8010-11ec-b3f8-90e2ba8d9d30 | 直管型胸主动脉覆膜支架系统-覆膜支架 | C02060500114014025010002930 | C02060500100012025010000291 | 02-血管介入治疗类材料 | 06-外周血管介入治疗材料 | 05-胸主动脉支架 | 胸主动脉支架（非分支型/覆膜） | 14-合金 | 014-覆膜/非分支型 | 有裸段：T2220-120080 | T2220-120080 |  | 国械注准20223130009 | 集采范围外 | 新增（2025-06-23)、产品名称变更、国家医保耗材27位编码变更
6f0035cd-955c-11ed-bda4-34735a9d8166 | 上海微创心脉医疗科技（集团）股份有限公司 | 913101150512565326 | 54d49a16-7a6e-11f0-88e5-34735a9d8166 | 4dbb7c1d-800f-11ec-b3f8-90e2ba8d9d30 | 外周血管支架类 | 主动脉夹层 | 直管型胸主动脉覆膜支架系统-覆膜支架 | 91fa3f16-79d8-11ec-9829-0050568f40ec | 直管型胸主动脉覆膜支架系统 | 上海微创心脉医疗科技（集团）股份有限公司 |  | 国械注准20223130009 |  | 产品由自膨胀的覆膜支架和输送系统构成，覆膜支架已预装在输送系统中。覆膜支架包括有裸段覆膜支架和无裸段覆膜支架。覆膜支架均由聚酯（PET）膜通过聚酯（PET）缝合线与多段自扩张的镍钛合金（NiTi）支架段缝合而成。覆膜支架上缝合有铂铱合金显影点。输送系统用于实现覆膜支架在人体内的导入和释放，主要由锥形头、内管、外管、手柄等零部件组成。产品经环氧乙烷灭菌，一次性使用，货架有效期两年。 | 该产品适用于Stanford B型主动脉夹层的手术治疗。 | 主动脉夹层 |  | fe7e526e-8010-11ec-b3f8-90e2ba8d9d30 | fe7e526e-8010-11ec-b3f8-90e2ba8d9d30 | 直管型胸主动脉覆膜支架系统-覆膜支架 | C02060500114014025010002931 | C02060500100012025010000292 | 02-血管介入治疗类材料 | 06-外周血管介入治疗材料 | 05-胸主动脉支架 | 胸主动脉支架（非分支型/覆膜） | 14-合金 | 014-覆膜/非分支型 | 有裸段：T3030-240000 | T3030-240000 |  | 国械注准20223130009 | 集采范围外 | 新增（2025-06-23)、产品名称变更、国家医保耗材27位编码变更
6f0035cd-955c-11ed-bda4-34735a9d8166 | 上海微创心脉医疗科技（集团）股份有限公司 | 913101150512565326 | 54d49ae3-7a6e-11f0-88e5-34735a9d8166 | 4dbb7c1d-800f-11ec-b3f8-90e2ba8d9d30 | 外周血管支架类 | 主动脉夹层 | 直管型胸主动脉覆膜支架系统-覆膜支架 | 91fa3f16-79d8-11ec-9829-0050568f40ec | 直管型胸主动脉覆膜支架系统 | 上海微创心脉医疗科技（集团）股份有限公司 |  | 国械注准20223130009 |  | 产品由自膨胀的覆膜支架和输送系统构成，覆膜支架已预装在输送系统中。覆膜支架包括有裸段覆膜支架和无裸段覆膜支架。覆膜支架均由聚酯（PET）膜通过聚酯（PET）缝合线与多段自扩张的镍钛合金（NiTi）支架段缝合而成。覆膜支架上缝合有铂铱合金显影点。输送系统用于实现覆膜支架在人体内的导入和释放，主要由锥形头、内管、外管、手柄等零部件组成。产品经环氧乙烷灭菌，一次性使用，货架有效期两年。 | 该产品适用于Stanford B型主动脉夹层的手术治疗。 | 主动脉夹层 |  | fe7e53d1-8010-11ec-b3f8-90e2ba8d9d30 | fe7e53d1-8010-11ec-b3f8-90e2ba8d9d30 | 直管型胸主动脉覆膜支架系统-覆膜支架 | C02060500114014025010002932 | C02060500100012025010000293 | 02-血管介入治疗类材料 | 06-外周血管介入治疗材料 | 05-胸主动脉支架 | 胸主动脉支架（非分支型/覆膜） | 14-合金 | 014-覆膜/非分支型 | 有裸段：T4444-160060 | T4444-160060 |  | 国械注准20223130009 | 集采范围外 | 新增（2025-06-23)、产品名称变更、国家医保耗材27位编码变更
6f0035cd-955c-11ed-bda4-34735a9d8166 | 上海微创心脉医疗科技（集团）股份有限公司 | 913101150512565326 | 54d49ba7-7a6e-11f0-88e5-34735a9d8166 | 4dbb7c1d-800f-11ec-b3f8-90e2ba8d9d30 | 外周血管支架类 | 主动脉夹层 | 直管型胸主动脉覆膜支架系统-覆膜支架 | 91fa3f16-79d8-11ec-9829-0050568f40ec | 直管型胸主动脉覆膜支架系统 | 上海微创心脉医疗科技（集团）股份有限公司 |  | 国械注准20223130009 |  | 产品由自膨胀的覆膜支架和输送系统构成，覆膜支架已预装在输送系统中。覆膜支架包括有裸段覆膜支架和无裸段覆膜支架。覆膜支架均由聚酯（PET）膜通过聚酯（PET）缝合线与多段自扩张的镍钛合金（NiTi）支架段缝合而成。覆膜支架上缝合有铂铱合金显影点。输送系统用于实现覆膜支架在人体内的导入和释放，主要由锥形头、内管、外管、手柄等零部件组成。产品经环氧乙烷灭菌，一次性使用，货架有效期两年。 | 该产品适用于Stanford B型主动脉夹层的手术治疗。 | 主动脉夹层 |  | fe7e558b-8010-11ec-b3f8-90e2ba8d9d30 | fe7e558b-8010-11ec-b3f8-90e2ba8d9d30 | 直管型胸主动脉覆膜支架系统-覆膜支架 | C02060500114014025010002933 | C02060500100012025010000294 | 02-血管介入治疗类材料 | 06-外周血管介入治疗材料 | 05-胸主动脉支架 | 胸主动脉支架（非分支型/覆膜） | 14-合金 | 014-覆膜/非分支型 | 有裸段：T4040-200000 | T4040-200000 | (01)06935593734398 | 国械注准20223130009 | 集采范围外 | 新增（2025-06-23)、产品名称变更、国家医保耗材27位编码变更
6f0035cd-955c-11ed-bda4-34735a9d8166 | 上海微创心脉医疗科技（集团）股份有限公司 | 913101150512565326 | 54d49c7e-7a6e-11f0-88e5-34735a9d8166 | 4dbb7c1d-800f-11ec-b3f8-90e2ba8d9d30 | 外周血管支架类 | 主动脉夹层 | 直管型胸主动脉覆膜支架系统-覆膜支架 | 91fa3f16-79d8-11ec-9829-0050568f40ec | 直管型胸主动脉覆膜支架系统 | 上海微创心脉医疗科技（集团）股份有限公司 |  | 国械注准20223130009 |  | 产品由自膨胀的覆膜支架和输送系统构成，覆膜支架已预装在输送系统中。覆膜支架包括有裸段覆膜支架和无裸段覆膜支架。覆膜支架均由聚酯（PET）膜通过聚酯（PET）缝合线与多段自扩张的镍钛合金（NiTi）支架段缝合而成。覆膜支架上缝合有铂铱合金显影点。输送系统用于实现覆膜支架在人体内的导入和释放，主要由锥形头、内管、外管、手柄等零部件组成。产品经环氧乙烷灭菌，一次性使用，货架有效期两年。 | 该产品适用于Stanford B型主动脉夹层的手术治疗。 | 主动脉夹层 |  | fe7e56eb-8010-11ec-b3f8-90e2ba8d9d30 | fe7e56eb-8010-11ec-b3f8-90e2ba8d9d30 | 直管型胸主动脉覆膜支架系统-覆膜支架 | C02060500114014025010002934 | C02060500100012025010000295 | 02-血管介入治疗类材料 | 06-外周血管介入治疗材料 | 05-胸主动脉支架 | 胸主动脉支架（非分支型/覆膜） | 14-合金 | 014-覆膜/非分支型 | 有裸段：T4238-260000 | T4238-260000 | (01)06935593734626 | 国械注准20223130009 | 集采范围外 | 新增（2025-06-23)、产品名称变更、国家医保耗材27位编码变更
6f0035cd-955c-11ed-bda4-34735a9d8166 | 上海微创心脉医疗科技（集团）股份有限公司 | 913101150512565326 | 54d49d46-7a6e-11f0-88e5-34735a9d8166 | 4dbb7c1d-800f-11ec-b3f8-90e2ba8d9d30 | 外周血管支架类 | 主动脉夹层 | 直管型胸主动脉覆膜支架系统-覆膜支架 | 91fa3f16-79d8-11ec-9829-0050568f40ec | 直管型胸主动脉覆膜支架系统 | 上海微创心脉医疗科技（集团）股份有限公司 |  | 国械注准20223130009 |  | 产品由自膨胀的覆膜支架和输送系统构成，覆膜支架已预装在输送系统中。覆膜支架包括有裸段覆膜支架和无裸段覆膜支架。覆膜支架均由聚酯（PET）膜通过聚酯（PET）缝合线与多段自扩张的镍钛合金（NiTi）支架段缝合而成。覆膜支架上缝合有铂铱合金显影点。输送系统用于实现覆膜支架在人体内的导入和释放，主要由锥形头、内管、外管、手柄等零部件组成。产品经环氧乙烷灭菌，一次性使用，货架有效期两年。 | 该产品适用于Stanford B型主动脉夹层的手术治疗。 | 主动脉夹层 |  | fe7e5892-8010-11ec-b3f8-90e2ba8d9d30 | fe7e5892-8010-11ec-b3f8-90e2ba8d9d30 | 直管型胸主动脉覆膜支架系统-覆膜支架 | C02060500114014025010002935 | C02060500100012025010000296 | 02-血管介入治疗类材料 | 06-外周血管介入治疗材料 | 05-胸主动脉支架 | 胸主动脉支架（非分支型/覆膜） | 14-合金 | 014-覆膜/非分支型 | 有裸段：T3222-140060 | T3222-140060 |  | 国械注准20223130009 | 集采范围外 | 新增（2025-06-23)、产品名称变更、国家医保耗材27位编码变更
6f0035cd-955c-11ed-bda4-34735a9d8166 | 上海微创心脉医疗科技（集团）股份有限公司 | 913101150512565326 | 54d49e0a-7a6e-11f0-88e5-34735a9d8166 | 4dbb7c1d-800f-11ec-b3f8-90e2ba8d9d30 | 外周血管支架类 | 主动脉夹层 | 直管型胸主动脉覆膜支架系统-覆膜支架 | 91fa3f16-79d8-11ec-9829-0050568f40ec | 直管型胸主动脉覆膜支架系统 | 上海微创心脉医疗科技（集团）股份有限公司 |  | 国械注准20223130009 |  | 产品由自膨胀的覆膜支架和输送系统构成，覆膜支架已预装在输送系统中。覆膜支架包括有裸段覆膜支架和无裸段覆膜支架。覆膜支架均由聚酯（PET）膜通过聚酯（PET）缝合线与多段自扩张的镍钛合金（NiTi）支架段缝合而成。覆膜支架上缝合有铂铱合金显影点。输送系统用于实现覆膜支架在人体内的导入和释放，主要由锥形头、内管、外管、手柄等零部件组成。产品经环氧乙烷灭菌，一次性使用，货架有效期两年。 | 该产品适用于Stanford B型主动脉夹层的手术治疗。 | 主动脉夹层 |  | fe7e59f9-8010-11ec-b3f8-90e2ba8d9d30 | fe7e59f9-8010-11ec-b3f8-90e2ba8d9d30 | 直管型胸主动脉覆膜支架系统-覆膜支架 | C02060500114014025010002936 | C02060500100012025010000297 | 02-血管介入治疗类材料 | 06-外周血管介入治疗材料 | 05-胸主动脉支架 | 胸主动脉支架（非分支型/覆膜） | 14-合金 | 014-覆膜/非分支型 | 有裸段：T3434-160040 | T3434-160040 |  | 国械注准20223130009 | 集采范围外 | 新增（2025-06-23)、产品名称变更、国家医保耗材27位编码变更
6f0035cd-955c-11ed-bda4-34735a9d8166 | 上海微创心脉医疗科技（集团）股份有限公司 | 913101150512565326 | 54d49ed2-7a6e-11f0-88e5-34735a9d8166 | 4dbb7c1d-800f-11ec-b3f8-90e2ba8d9d30 | 外周血管支架类 | 主动脉夹层 | 直管型胸主动脉覆膜支架系统-覆膜支架 | 91fa3f16-79d8-11ec-9829-0050568f40ec | 直管型胸主动脉覆膜支架系统 | 上海微创心脉医疗科技（集团）股份有限公司 |  | 国械注准20223130009 |  | 产品由自膨胀的覆膜支架和输送系统构成，覆膜支架已预装在输送系统中。覆膜支架包括有裸段覆膜支架和无裸段覆膜支架。覆膜支架均由聚酯（PET）膜通过聚酯（PET）缝合线与多段自扩张的镍钛合金（NiTi）支架段缝合而成。覆膜支架上缝合有铂铱合金显影点。输送系统用于实现覆膜支架在人体内的导入和释放，主要由锥形头、内管、外管、手柄等零部件组成。产品经环氧乙烷灭菌，一次性使用，货架有效期两年。 | 该产品适用于Stanford B型主动脉夹层的手术治疗。 | 主动脉夹层 |  | fe7e5b51-8010-11ec-b3f8-90e2ba8d9d30 | fe7e5b51-8010-11ec-b3f8-90e2ba8d9d30 | 直管型胸主动脉覆膜支架系统-覆膜支架 | C02060500114014025010002937 | C02060500100012025010000298 | 02-血管介入治疗类材料 | 06-外周血管介入治疗材料 | 05-胸主动脉支架 | 胸主动脉支架（非分支型/覆膜） | 14-合金 | 014-覆膜/非分支型 | 有裸段：T3430-160100 | T3430-160100 | (01)06935593733315 | 国械注准20223130009 | 集采范围外 | 新增（2025-06-23)、产品名称变更、国家医保耗材27位编码变更
6f0035cd-955c-11ed-bda4-34735a9d8166 | 上海微创心脉医疗科技（集团）股份有限公司 | 913101150512565326 | 54d4a23d-7a6e-11f0-88e5-34735a9d8166 | 4dbb7c1d-800f-11ec-b3f8-90e2ba8d9d30 | 外周血管支架类 | 主动脉夹层 | 直管型胸主动脉覆膜支架系统-覆膜支架 | 91fa3f16-79d8-11ec-9829-0050568f40ec | 直管型胸主动脉覆膜支架系统 | 上海微创心脉医疗科技（集团）股份有限公司 |  | 国械注准20223130009 |  | 产品由自膨胀的覆膜支架和输送系统构成，覆膜支架已预装在输送系统中。覆膜支架包括有裸段覆膜支架和无裸段覆膜支架。覆膜支架均由聚酯（PET）膜通过聚酯（PET）缝合线与多段自扩张的镍钛合金（NiTi）支架段缝合而成。覆膜支架上缝合有铂铱合金显影点。输送系统用于实现覆膜支架在人体内的导入和释放，主要由锥形头、内管、外管、手柄等零部件组成。产品经环氧乙烷灭菌，一次性使用，货架有效期两年。 | 该产品适用于Stanford B型主动脉夹层的手术治疗。 | 主动脉夹层 |  | fe7e6a08-8010-11ec-b3f8-90e2ba8d9d30 | fe7e6a08-8010-11ec-b3f8-90e2ba8d9d30 | 直管型胸主动脉覆膜支架系统-覆膜支架 | C02060500114014025010002938 | C02060500100012025010000299 | 02-血管介入治疗类材料 | 06-外周血管介入治疗材料 | 05-胸主动脉支架 | 胸主动脉支架（非分支型/覆膜） | 14-合金 | 014-覆膜/非分支型 | 有裸段：T4034-160040 | T4034-160040 | (01)06935593721794 | 国械注准20223130009 | 集采范围外 | 新增（2025-06-23)、产品名称变更、国家医保耗材27位编码变更
6f0035cd-955c-11ed-bda4-34735a9d8166 | 上海微创心脉医疗科技（集团）股份有限公司 | 913101150512565326 | 54d4a301-7a6e-11f0-88e5-34735a9d8166 | 4dbb7c1d-800f-11ec-b3f8-90e2ba8d9d30 | 外周血管支架类 | 主动脉夹层 | 直管型胸主动脉覆膜支架系统-覆膜支架 | 91fa3f16-79d8-11ec-9829-0050568f40ec | 直管型胸主动脉覆膜支架系统 | 上海微创心脉医疗科技（集团）股份有限公司 |  | 国械注准20223130009 |  | 产品由自膨胀的覆膜支架和输送系统构成，覆膜支架已预装在输送系统中。覆膜支架包括有裸段覆膜支架和无裸段覆膜支架。覆膜支架均由聚酯（PET）膜通过聚酯（PET）缝合线与多段自扩张的镍钛合金（NiTi）支架段缝合而成。覆膜支架上缝合有铂铱合金显影点。输送系统用于实现覆膜支架在人体内的导入和释放，主要由锥形头、内管、外管、手柄等零部件组成。产品经环氧乙烷灭菌，一次性使用，货架有效期两年。 | 该产品适用于Stanford B型主动脉夹层的手术治疗。 | 主动脉夹层 |  | fe7e6b88-8010-11ec-b3f8-90e2ba8d9d30 | fe7e6b88-8010-11ec-b3f8-90e2ba8d9d30 | 直管型胸主动脉覆膜支架系统-覆膜支架 | C02060500114014025010002939 | C02060500100012025010000300 | 02-血管介入治疗类材料 | 06-外周血管介入治疗材料 | 05-胸主动脉支架 | 胸主动脉支架（非分支型/覆膜） | 14-合金 | 014-覆膜/非分支型 | 有裸段：T4442-200060 | T4442-200060 | (01)06935593735128 | 国械注准20223130009 | 集采范围外 | 新增（2025-06-23)、产品名称变更、国家医保耗材27位编码变更
6f0035cd-955c-11ed-bda4-34735a9d8166 | 上海微创心脉医疗科技（集团）股份有限公司 | 913101150512565326 | 54d4a3c9-7a6e-11f0-88e5-34735a9d8166 | 4dbb7c1d-800f-11ec-b3f8-90e2ba8d9d30 | 外周血管支架类 | 主动脉夹层 | 直管型胸主动脉覆膜支架系统-覆膜支架 | 91fa3f16-79d8-11ec-9829-0050568f40ec | 直管型胸主动脉覆膜支架系统 | 上海微创心脉医疗科技（集团）股份有限公司 |  | 国械注准20223130009 |  | 产品由自膨胀的覆膜支架和输送系统构成，覆膜支架已预装在输送系统中。覆膜支架包括有裸段覆膜支架和无裸段覆膜支架。覆膜支架均由聚酯（PET）膜通过聚酯（PET）缝合线与多段自扩张的镍钛合金（NiTi）支架段缝合而成。覆膜支架上缝合有铂铱合金显影点。输送系统用于实现覆膜支架在人体内的导入和释放，主要由锥形头、内管、外管、手柄等零部件组成。产品经环氧乙烷灭菌，一次性使用，货架有效期两年。 | 该产品适用于Stanford B型主动脉夹层的手术治疗。 | 主动脉夹层 |  | fe7e6ce0-8010-11ec-b3f8-90e2ba8d9d30 | fe7e6ce0-8010-11ec-b3f8-90e2ba8d9d30 | 直管型胸主动脉覆膜支架系统-覆膜支架 | C02060500114014025010002940 | C02060500100012025010000301 | 02-血管介入治疗类材料 | 06-外周血管介入治疗材料 | 05-胸主动脉支架 | 胸主动脉支架（非分支型/覆膜） | 14-合金 | 014-覆膜/非分支型 | 有裸段：T3634-160080 | T3634-160080 |  | 国械注准20223130009 | 集采范围外 | 新增（2025-06-23)、产品名称变更、国家医保耗材27位编码变更
6f0035cd-955c-11ed-bda4-34735a9d8166 | 上海微创心脉医疗科技（集团）股份有限公司 | 913101150512565326 | 54d4a48c-7a6e-11f0-88e5-34735a9d8166 | 4dbb7c1d-800f-11ec-b3f8-90e2ba8d9d30 | 外周血管支架类 | 主动脉夹层 | 直管型胸主动脉覆膜支架系统-覆膜支架 | 91fa3f16-79d8-11ec-9829-0050568f40ec | 直管型胸主动脉覆膜支架系统 | 上海微创心脉医疗科技（集团）股份有限公司 |  | 国械注准20223130009 |  | 产品由自膨胀的覆膜支架和输送系统构成，覆膜支架已预装在输送系统中。覆膜支架包括有裸段覆膜支架和无裸段覆膜支架。覆膜支架均由聚酯（PET）膜通过聚酯（PET）缝合线与多段自扩张的镍钛合金（NiTi）支架段缝合而成。覆膜支架上缝合有铂铱合金显影点。输送系统用于实现覆膜支架在人体内的导入和释放，主要由锥形头、内管、外管、手柄等零部件组成。产品经环氧乙烷灭菌，一次性使用，货架有效期两年。 | 该产品适用于Stanford B型主动脉夹层的手术治疗。 | 主动脉夹层 |  | fe7e6e35-8010-11ec-b3f8-90e2ba8d9d30 | fe7e6e35-8010-11ec-b3f8-90e2ba8d9d30 | 直管型胸主动脉覆膜支架系统-覆膜支架 | C02060500114014025010002941 | C02060500100012025010000302 | 02-血管介入治疗类材料 | 06-外周血管介入治疗材料 | 05-胸主动脉支架 | 胸主动脉支架（非分支型/覆膜） | 14-合金 | 014-覆膜/非分支型 | 有裸段：T3024-180060 | T3024-180060 | (01)06935593738266 | 国械注准20223130009 | 集采范围外 | 新增（2025-06-23)、产品名称变更、国家医保耗材27位编码变更
6f0035cd-955c-11ed-bda4-34735a9d8166 | 上海微创心脉医疗科技（集团）股份有限公司 | 913101150512565326 | 54d4a550-7a6e-11f0-88e5-34735a9d8166 | 4dbb7c1d-800f-11ec-b3f8-90e2ba8d9d30 | 外周血管支架类 | 主动脉夹层 | 直管型胸主动脉覆膜支架系统-覆膜支架 | 91fa3f16-79d8-11ec-9829-0050568f40ec | 直管型胸主动脉覆膜支架系统 | 上海微创心脉医疗科技（集团）股份有限公司 |  | 国械注准20223130009 |  | 产品由自膨胀的覆膜支架和输送系统构成，覆膜支架已预装在输送系统中。覆膜支架包括有裸段覆膜支架和无裸段覆膜支架。覆膜支架均由聚酯（PET）膜通过聚酯（PET）缝合线与多段自扩张的镍钛合金（NiTi）支架段缝合而成。覆膜支架上缝合有铂铱合金显影点。输送系统用于实现覆膜支架在人体内的导入和释放，主要由锥形头、内管、外管、手柄等零部件组成。产品经环氧乙烷灭菌，一次性使用，货架有效期两年。 | 该产品适用于Stanford B型主动脉夹层的手术治疗。 | 主动脉夹层 |  | fe7e6f81-8010-11ec-b3f8-90e2ba8d9d30 | fe7e6f81-8010-11ec-b3f8-90e2ba8d9d30 | 直管型胸主动脉覆膜支架系统-覆膜支架 | C02060500114014025010002942 | C02060500100012025010000303 | 02-血管介入治疗类材料 | 06-外周血管介入治疗材料 | 05-胸主动脉支架 | 胸主动脉支架（非分支型/覆膜） | 14-合金 | 014-覆膜/非分支型 | 有裸段：T4242-200060 | T4242-200060 |  | 国械注准20223130009 | 集采范围外 | 新增（2025-06-23)、产品名称变更、国家医保耗材27位编码变更
6f0035cd-955c-11ed-bda4-34735a9d8166 | 上海微创心脉医疗科技（集团）股份有限公司 | 913101150512565326 | 54d4a622-7a6e-11f0-88e5-34735a9d8166 | 4dbb7c1d-800f-11ec-b3f8-90e2ba8d9d30 | 外周血管支架类 | 主动脉夹层 | 直管型胸主动脉覆膜支架系统-覆膜支架 | 91fa3f16-79d8-11ec-9829-0050568f40ec | 直管型胸主动脉覆膜支架系统 | 上海微创心脉医疗科技（集团）股份有限公司 |  | 国械注准20223130009 |  | 产品由自膨胀的覆膜支架和输送系统构成，覆膜支架已预装在输送系统中。覆膜支架包括有裸段覆膜支架和无裸段覆膜支架。覆膜支架均由聚酯（PET）膜通过聚酯（PET）缝合线与多段自扩张的镍钛合金（NiTi）支架段缝合而成。覆膜支架上缝合有铂铱合金显影点。输送系统用于实现覆膜支架在人体内的导入和释放，主要由锥形头、内管、外管、手柄等零部件组成。产品经环氧乙烷灭菌，一次性使用，货架有效期两年。 | 该产品适用于Stanford B型主动脉夹层的手术治疗。 | 主动脉夹层 |  | fe7e70cd-8010-11ec-b3f8-90e2ba8d9d30 | fe7e70cd-8010-11ec-b3f8-90e2ba8d9d30 | 直管型胸主动脉覆膜支架系统-覆膜支架 | C02060500114014025010002943 | C02060500100012025010000304 | 02-血管介入治疗类材料 | 06-外周血管介入治疗材料 | 05-胸主动脉支架 | 胸主动脉支架（非分支型/覆膜） | 14-合金 | 014-覆膜/非分支型 | 有裸段：T2626-160100 | T2626-160100 |  | 国械注准20223130009 | 集采范围外 | 新增（2025-06-23)、产品名称变更、国家医保耗材27位编码变更
6f0035cd-955c-11ed-bda4-34735a9d8166 | 上海微创心脉医疗科技（集团）股份有限公司 | 913101150512565326 | 54d4a6e6-7a6e-11f0-88e5-34735a9d8166 | 4dbb7c1d-800f-11ec-b3f8-90e2ba8d9d30 | 外周血管支架类 | 主动脉夹层 | 直管型胸主动脉覆膜支架系统-覆膜支架 | 91fa3f16-79d8-11ec-9829-0050568f40ec | 直管型胸主动脉覆膜支架系统 | 上海微创心脉医疗科技（集团）股份有限公司 |  | 国械注准20223130009 |  | 产品由自膨胀的覆膜支架和输送系统构成，覆膜支架已预装在输送系统中。覆膜支架包括有裸段覆膜支架和无裸段覆膜支架。覆膜支架均由聚酯（PET）膜通过聚酯（PET）缝合线与多段自扩张的镍钛合金（NiTi）支架段缝合而成。覆膜支架上缝合有铂铱合金显影点。输送系统用于实现覆膜支架在人体内的导入和释放，主要由锥形头、内管、外管、手柄等零部件组成。产品经环氧乙烷灭菌，一次性使用，货架有效期两年。 | 该产品适用于Stanford B型主动脉夹层的手术治疗。 | 主动脉夹层 |  | fe7e7241-8010-11ec-b3f8-90e2ba8d9d30 | fe7e7241-8010-11ec-b3f8-90e2ba8d9d30 | 直管型胸主动脉覆膜支架系统-覆膜支架 | C02060500114014025010002944 | C02060500100012025010000305 | 02-血管介入治疗类材料 | 06-外周血管介入治疗材料 | 05-胸主动脉支架 | 胸主动脉支架（非分支型/覆膜） | 14-合金 | 014-覆膜/非分支型 | 有裸段：T4444-140060 | T4444-140060 |  | 国械注准20223130009 | 集采范围外 | 新增（2025-06-23)、产品名称变更、国家医保耗材27位编码变更
6f0035cd-955c-11ed-bda4-34735a9d8166 | 上海微创心脉医疗科技（集团）股份有限公司 | 913101150512565326 | 54d4a7a9-7a6e-11f0-88e5-34735a9d8166 | 4dbb7c1d-800f-11ec-b3f8-90e2ba8d9d30 | 外周血管支架类 | 主动脉夹层 | 直管型胸主动脉覆膜支架系统-覆膜支架 | 91fa3f16-79d8-11ec-9829-0050568f40ec | 直管型胸主动脉覆膜支架系统 | 上海微创心脉医疗科技（集团）股份有限公司 |  | 国械注准20223130009 |  | 产品由自膨胀的覆膜支架和输送系统构成，覆膜支架已预装在输送系统中。覆膜支架包括有裸段覆膜支架和无裸段覆膜支架。覆膜支架均由聚酯（PET）膜通过聚酯（PET）缝合线与多段自扩张的镍钛合金（NiTi）支架段缝合而成。覆膜支架上缝合有铂铱合金显影点。输送系统用于实现覆膜支架在人体内的导入和释放，主要由锥形头、内管、外管、手柄等零部件组成。产品经环氧乙烷灭菌，一次性使用，货架有效期两年。 | 该产品适用于Stanford B型主动脉夹层的手术治疗。 | 主动脉夹层 |  | fe7e7395-8010-11ec-b3f8-90e2ba8d9d30 | fe7e7395-8010-11ec-b3f8-90e2ba8d9d30 | 直管型胸主动脉覆膜支架系统-覆膜支架 | C02060500114014025010002945 | C02060500100012025010000306 | 02-血管介入治疗类材料 | 06-外周血管介入治疗材料 | 05-胸主动脉支架 | 胸主动脉支架（非分支型/覆膜） | 14-合金 | 014-覆膜/非分支型 | 有裸段：T3634-100100 | T3634-100100 |  | 国械注准20223130009 | 集采范围外 | 新增（2025-06-23)、产品名称变更、国家医保耗材27位编码变更
6f0035cd-955c-11ed-bda4-34735a9d8166 | 上海微创心脉医疗科技（集团）股份有限公司 | 913101150512565326 | 54d4a86d-7a6e-11f0-88e5-34735a9d8166 | 4dbb7c1d-800f-11ec-b3f8-90e2ba8d9d30 | 外周血管支架类 | 主动脉夹层 | 直管型胸主动脉覆膜支架系统-覆膜支架 | 91fa3f16-79d8-11ec-9829-0050568f40ec | 直管型胸主动脉覆膜支架系统 | 上海微创心脉医疗科技（集团）股份有限公司 |  | 国械注准20223130009 |  | 产品由自膨胀的覆膜支架和输送系统构成，覆膜支架已预装在输送系统中。覆膜支架包括有裸段覆膜支架和无裸段覆膜支架。覆膜支架均由聚酯（PET）膜通过聚酯（PET）缝合线与多段自扩张的镍钛合金（NiTi）支架段缝合而成。覆膜支架上缝合有铂铱合金显影点。输送系统用于实现覆膜支架在人体内的导入和释放，主要由锥形头、内管、外管、手柄等零部件组成。产品经环氧乙烷灭菌，一次性使用，货架有效期两年。 | 该产品适用于Stanford B型主动脉夹层的手术治疗。 | 主动脉夹层 |  | fe7e74da-8010-11ec-b3f8-90e2ba8d9d30 | fe7e74da-8010-11ec-b3f8-90e2ba8d9d30 | 直管型胸主动脉覆膜支架系统-覆膜支架 | C02060500114014025010002946 | C02060500100012025010000307 | 02-血管介入治疗类材料 | 06-外周血管介入治疗材料 | 05-胸主动脉支架 | 胸主动脉支架（非分支型/覆膜） | 14-合金 | 014-覆膜/非分支型 | 有裸段：T2626-140080 | T2626-140080 |  | 国械注准20223130009 | 集采范围外 | 新增（2025-06-23)、产品名称变更、国家医保耗材27位编码变更
6f0035cd-955c-11ed-bda4-34735a9d8166 | 上海微创心脉医疗科技（集团）股份有限公司 | 913101150512565326 | 54d4a92b-7a6e-11f0-88e5-34735a9d8166 | 4dbb7c1d-800f-11ec-b3f8-90e2ba8d9d30 | 外周血管支架类 | 主动脉夹层 | 直管型胸主动脉覆膜支架系统-覆膜支架 | 91fa3f16-79d8-11ec-9829-0050568f40ec | 直管型胸主动脉覆膜支架系统 | 上海微创心脉医疗科技（集团）股份有限公司 |  | 国械注准20223130009 |  | 产品由自膨胀的覆膜支架和输送系统构成，覆膜支架已预装在输送系统中。覆膜支架包括有裸段覆膜支架和无裸段覆膜支架。覆膜支架均由聚酯（PET）膜通过聚酯（PET）缝合线与多段自扩张的镍钛合金（NiTi）支架段缝合而成。覆膜支架上缝合有铂铱合金显影点。输送系统用于实现覆膜支架在人体内的导入和释放，主要由锥形头、内管、外管、手柄等零部件组成。产品经环氧乙烷灭菌，一次性使用，货架有效期两年。 | 该产品适用于Stanford B型主动脉夹层的手术治疗。 | 主动脉夹层 |  | fe7e7631-8010-11ec-b3f8-90e2ba8d9d30 | fe7e7631-8010-11ec-b3f8-90e2ba8d9d30 | 直管型胸主动脉覆膜支架系统-覆膜支架 | C02060500114014025010002947 | C02060500100012025010000308 | 02-血管介入治疗类材料 | 06-外周血管介入治疗材料 | 05-胸主动脉支架 | 胸主动脉支架（非分支型/覆膜） | 14-合金 | 014-覆膜/非分支型 | 有裸段：T3426-180080 | T3426-180080 | (01)06935593738754 | 国械注准20223130009 | 集采范围外 | 新增（2025-06-23)、产品名称变更、国家医保耗材27位编码变更
6f0035cd-955c-11ed-bda4-34735a9d8166 | 上海微创心脉医疗科技（集团）股份有限公司 | 913101150512565326 | 54d4ac9b-7a6e-11f0-88e5-34735a9d8166 | 4dbb7c1d-800f-11ec-b3f8-90e2ba8d9d30 | 外周血管支架类 | 主动脉夹层 | 直管型胸主动脉覆膜支架系统-覆膜支架 | 91fa3f16-79d8-11ec-9829-0050568f40ec | 直管型胸主动脉覆膜支架系统 | 上海微创心脉医疗科技（集团）股份有限公司 |  | 国械注准20223130009 |  | 产品由自膨胀的覆膜支架和输送系统构成，覆膜支架已预装在输送系统中。覆膜支架包括有裸段覆膜支架和无裸段覆膜支架。覆膜支架均由聚酯（PET）膜通过聚酯（PET）缝合线与多段自扩张的镍钛合金（NiTi）支架段缝合而成。覆膜支架上缝合有铂铱合金显影点。输送系统用于实现覆膜支架在人体内的导入和释放，主要由锥形头、内管、外管、手柄等零部件组成。产品经环氧乙烷灭菌，一次性使用，货架有效期两年。 | 该产品适用于Stanford B型主动脉夹层的手术治疗。 | 主动脉夹层 |  | fe7e7783-8010-11ec-b3f8-90e2ba8d9d30 | fe7e7783-8010-11ec-b3f8-90e2ba8d9d30 | 直管型胸主动脉覆膜支架系统-覆膜支架 | C02060500114014025010002948 | C02060500100012025010000309 | 02-血管介入治疗类材料 | 06-外周血管介入治疗材料 | 05-胸主动脉支架 | 胸主动脉支架（非分支型/覆膜） | 14-合金 | 014-覆膜/非分支型 | 有裸段：T3028-160100 | T3028-160100 | (01)06935593732943 | 国械注准20223130009 | 集采范围外 | 新增（2025-06-23)、产品名称变更、国家医保耗材27位编码变更
6f0035cd-955c-11ed-bda4-34735a9d8166 | 上海微创心脉医疗科技（集团）股份有限公司 | 913101150512565326 | 54d4ad63-7a6e-11f0-88e5-34735a9d8166 | 4dbb7c1d-800f-11ec-b3f8-90e2ba8d9d30 | 外周血管支架类 | 主动脉夹层 | 直管型胸主动脉覆膜支架系统-覆膜支架 | 91fa3f16-79d8-11ec-9829-0050568f40ec | 直管型胸主动脉覆膜支架系统 | 上海微创心脉医疗科技（集团）股份有限公司 |  | 国械注准20223130009 |  | 产品由自膨胀的覆膜支架和输送系统构成，覆膜支架已预装在输送系统中。覆膜支架包括有裸段覆膜支架和无裸段覆膜支架。覆膜支架均由聚酯（PET）膜通过聚酯（PET）缝合线与多段自扩张的镍钛合金（NiTi）支架段缝合而成。覆膜支架上缝合有铂铱合金显影点。输送系统用于实现覆膜支架在人体内的导入和释放，主要由锥形头、内管、外管、手柄等零部件组成。产品经环氧乙烷灭菌，一次性使用，货架有效期两年。 | 该产品适用于Stanford B型主动脉夹层的手术治疗。 | 主动脉夹层 |  | fe7e7abb-8010-11ec-b3f8-90e2ba8d9d30 | fe7e7abb-8010-11ec-b3f8-90e2ba8d9d30 | 直管型胸主动脉覆膜支架系统-覆膜支架 | C02060500114014025010002949 | C02060500100012025010000310 | 02-血管介入治疗类材料 | 06-外周血管介入治疗材料 | 05-胸主动脉支架 | 胸主动脉支架（非分支型/覆膜） | 14-合金 | 014-覆膜/非分支型 | 有裸段：T4242-160100 | T4242-160100 |  | 国械注准20223130009 | 集采范围外 | 新增（2025-06-23)、产品名称变更、国家医保耗材27位编码变更
6f0035cd-955c-11ed-bda4-34735a9d8166 | 上海微创心脉医疗科技（集团）股份有限公司 | 913101150512565326 | 54d4ae22-7a6e-11f0-88e5-34735a9d8166 | 4dbb7c1d-800f-11ec-b3f8-90e2ba8d9d30 | 外周血管支架类 | 主动脉夹层 | 直管型胸主动脉覆膜支架系统-覆膜支架 | 91fa3f16-79d8-11ec-9829-0050568f40ec | 直管型胸主动脉覆膜支架系统 | 上海微创心脉医疗科技（集团）股份有限公司 |  | 国械注准20223130009 |  | 产品由自膨胀的覆膜支架和输送系统构成，覆膜支架已预装在输送系统中。覆膜支架包括有裸段覆膜支架和无裸段覆膜支架。覆膜支架均由聚酯（PET）膜通过聚酯（PET）缝合线与多段自扩张的镍钛合金（NiTi）支架段缝合而成。覆膜支架上缝合有铂铱合金显影点。输送系统用于实现覆膜支架在人体内的导入和释放，主要由锥形头、内管、外管、手柄等零部件组成。产品经环氧乙烷灭菌，一次性使用，货架有效期两年。 | 该产品适用于Stanford B型主动脉夹层的手术治疗。 | 主动脉夹层 |  | fe7e7c12-8010-11ec-b3f8-90e2ba8d9d30 | fe7e7c12-8010-11ec-b3f8-90e2ba8d9d30 | 直管型胸主动脉覆膜支架系统-覆膜支架 | C02060500114014025010002950 | C02060500100012025010000311 | 02-血管介入治疗类材料 | 06-外周血管介入治疗材料 | 05-胸主动脉支架 | 胸主动脉支架（非分支型/覆膜） | 14-合金 | 014-覆膜/非分支型 | 有裸段：T3022-260000 | T3022-260000 | (01)06935593702465 | 国械注准20223130009 | 集采范围外 | 新增（2025-06-23)、产品名称变更、国家医保耗材27位编码变更
6f0035cd-955c-11ed-bda4-34735a9d8166 | 上海微创心脉医疗科技（集团）股份有限公司 | 913101150512565326 | 54d4aeea-7a6e-11f0-88e5-34735a9d8166 | 4dbb7c1d-800f-11ec-b3f8-90e2ba8d9d30 | 外周血管支架类 | 主动脉夹层 | 直管型胸主动脉覆膜支架系统-覆膜支架 | 91fa3f16-79d8-11ec-9829-0050568f40ec | 直管型胸主动脉覆膜支架系统 | 上海微创心脉医疗科技（集团）股份有限公司 |  | 国械注准20223130009 |  | 产品由自膨胀的覆膜支架和输送系统构成，覆膜支架已预装在输送系统中。覆膜支架包括有裸段覆膜支架和无裸段覆膜支架。覆膜支架均由聚酯（PET）膜通过聚酯（PET）缝合线与多段自扩张的镍钛合金（NiTi）支架段缝合而成。覆膜支架上缝合有铂铱合金显影点。输送系统用于实现覆膜支架在人体内的导入和释放，主要由锥形头、内管、外管、手柄等零部件组成。产品经环氧乙烷灭菌，一次性使用，货架有效期两年。 | 该产品适用于Stanford B型主动脉夹层的手术治疗。 | 主动脉夹层 |  | fe7e7d61-8010-11ec-b3f8-90e2ba8d9d30 | fe7e7d61-8010-11ec-b3f8-90e2ba8d9d30 | 直管型胸主动脉覆膜支架系统-覆膜支架 | C02060500114014025010002951 | C02060500100012025010000312 | 02-血管介入治疗类材料 | 06-外周血管介入治疗材料 | 05-胸主动脉支架 | 胸主动脉支架（非分支型/覆膜） | 14-合金 | 014-覆膜/非分支型 | 有裸段：T4032-160080 | T4032-160080 | (01)06935593739614 | 国械注准20223130009 | 集采范围外 | 新增（2025-06-23)、产品名称变更、国家医保耗材27位编码变更
6f0035cd-955c-11ed-bda4-34735a9d8166 | 上海微创心脉医疗科技（集团）股份有限公司 | 913101150512565326 | 54d4afae-7a6e-11f0-88e5-34735a9d8166 | 4dbb7c1d-800f-11ec-b3f8-90e2ba8d9d30 | 外周血管支架类 | 主动脉夹层 | 直管型胸主动脉覆膜支架系统-覆膜支架 | 91fa3f16-79d8-11ec-9829-0050568f40ec | 直管型胸主动脉覆膜支架系统 | 上海微创心脉医疗科技（集团）股份有限公司 |  | 国械注准20223130009 |  | 产品由自膨胀的覆膜支架和输送系统构成，覆膜支架已预装在输送系统中。覆膜支架包括有裸段覆膜支架和无裸段覆膜支架。覆膜支架均由聚酯（PET）膜通过聚酯（PET）缝合线与多段自扩张的镍钛合金（NiTi）支架段缝合而成。覆膜支架上缝合有铂铱合金显影点。输送系统用于实现覆膜支架在人体内的导入和释放，主要由锥形头、内管、外管、手柄等零部件组成。产品经环氧乙烷灭菌，一次性使用，货架有效期两年。 | 该产品适用于Stanford B型主动脉夹层的手术治疗。 | 主动脉夹层 |  | fe7e7eb3-8010-11ec-b3f8-90e2ba8d9d30 | fe7e7eb3-8010-11ec-b3f8-90e2ba8d9d30 | 直管型胸主动脉覆膜支架系统-覆膜支架 | C02060500114014025010002952 | C02060500100012025010000313 | 02-血管介入治疗类材料 | 06-外周血管介入治疗材料 | 05-胸主动脉支架 | 胸主动脉支架（非分支型/覆膜） | 14-合金 | 014-覆膜/非分支型 | 有裸段：T4444-100100 | T4444-100100 |  | 国械注准20223130009 | 集采范围外 | 新增（2025-06-23)、产品名称变更、国家医保耗材27位编码变更
6f0035cd-955c-11ed-bda4-34735a9d8166 | 上海微创心脉医疗科技（集团）股份有限公司 | 913101150512565326 | 54d4b071-7a6e-11f0-88e5-34735a9d8166 | 4dbb7c1d-800f-11ec-b3f8-90e2ba8d9d30 | 外周血管支架类 | 主动脉夹层 | 直管型胸主动脉覆膜支架系统-覆膜支架 | 91fa3f16-79d8-11ec-9829-0050568f40ec | 直管型胸主动脉覆膜支架系统 | 上海微创心脉医疗科技（集团）股份有限公司 |  | 国械注准20223130009 |  | 产品由自膨胀的覆膜支架和输送系统构成，覆膜支架已预装在输送系统中。覆膜支架包括有裸段覆膜支架和无裸段覆膜支架。覆膜支架均由聚酯（PET）膜通过聚酯（PET）缝合线与多段自扩张的镍钛合金（NiTi）支架段缝合而成。覆膜支架上缝合有铂铱合金显影点。输送系统用于实现覆膜支架在人体内的导入和释放，主要由锥形头、内管、外管、手柄等零部件组成。产品经环氧乙烷灭菌，一次性使用，货架有效期两年。 | 该产品适用于Stanford B型主动脉夹层的手术治疗。 | 主动脉夹层 |  | fe7e8005-8010-11ec-b3f8-90e2ba8d9d30 | fe7e8005-8010-11ec-b3f8-90e2ba8d9d30 | 直管型胸主动脉覆膜支架系统-覆膜支架 | C02060500114014025010002953 | C02060500100012025010000314 | 02-血管介入治疗类材料 | 06-外周血管介入治疗材料 | 05-胸主动脉支架 | 胸主动脉支架（非分支型/覆膜） | 14-合金 | 014-覆膜/非分支型 | 有裸段：T4434-160060 | T4434-160060 |  | 国械注准20223130009 | 集采范围外 | 新增（2025-06-23)、产品名称变更、国家医保耗材27位编码变更
6f0035cd-955c-11ed-bda4-34735a9d8166 | 上海微创心脉医疗科技（集团）股份有限公司 | 913101150512565326 | 54d4b144-7a6e-11f0-88e5-34735a9d8166 | 4dbb7c1d-800f-11ec-b3f8-90e2ba8d9d30 | 外周血管支架类 | 主动脉夹层 | 直管型胸主动脉覆膜支架系统-覆膜支架 | 91fa3f16-79d8-11ec-9829-0050568f40ec | 直管型胸主动脉覆膜支架系统 | 上海微创心脉医疗科技（集团）股份有限公司 |  | 国械注准20223130009 |  | 产品由自膨胀的覆膜支架和输送系统构成，覆膜支架已预装在输送系统中。覆膜支架包括有裸段覆膜支架和无裸段覆膜支架。覆膜支架均由聚酯（PET）膜通过聚酯（PET）缝合线与多段自扩张的镍钛合金（NiTi）支架段缝合而成。覆膜支架上缝合有铂铱合金显影点。输送系统用于实现覆膜支架在人体内的导入和释放，主要由锥形头、内管、外管、手柄等零部件组成。产品经环氧乙烷灭菌，一次性使用，货架有效期两年。 | 该产品适用于Stanford B型主动脉夹层的手术治疗。 | 主动脉夹层 |  | fe7e8152-8010-11ec-b3f8-90e2ba8d9d30 | fe7e8152-8010-11ec-b3f8-90e2ba8d9d30 | 直管型胸主动脉覆膜支架系统-覆膜支架 | C02060500114014025010002954 | C02060500100012025010000315 | 02-血管介入治疗类材料 | 06-外周血管介入治疗材料 | 05-胸主动脉支架 | 胸主动脉支架（非分支型/覆膜） | 14-合金 | 014-覆膜/非分支型 | 有裸段：T2422-100100 | T2422-100100 |  | 国械注准20223130009 | 集采范围外 | 新增（2025-06-23)、产品名称变更、国家医保耗材27位编码变更
6f0035cd-955c-11ed-bda4-34735a9d8166 | 上海微创心脉医疗科技（集团）股份有限公司 | 913101150512565326 | 54d4b207-7a6e-11f0-88e5-34735a9d8166 | 4dbb7c1d-800f-11ec-b3f8-90e2ba8d9d30 | 外周血管支架类 | 主动脉夹层 | 直管型胸主动脉覆膜支架系统-覆膜支架 | 91fa3f16-79d8-11ec-9829-0050568f40ec | 直管型胸主动脉覆膜支架系统 | 上海微创心脉医疗科技（集团）股份有限公司 |  | 国械注准20223130009 |  | 产品由自膨胀的覆膜支架和输送系统构成，覆膜支架已预装在输送系统中。覆膜支架包括有裸段覆膜支架和无裸段覆膜支架。覆膜支架均由聚酯（PET）膜通过聚酯（PET）缝合线与多段自扩张的镍钛合金（NiTi）支架段缝合而成。覆膜支架上缝合有铂铱合金显影点。输送系统用于实现覆膜支架在人体内的导入和释放，主要由锥形头、内管、外管、手柄等零部件组成。产品经环氧乙烷灭菌，一次性使用，货架有效期两年。 | 该产品适用于Stanford B型主动脉夹层的手术治疗。 | 主动脉夹层 |  | fe7e82bb-8010-11ec-b3f8-90e2ba8d9d30 | fe7e82bb-8010-11ec-b3f8-90e2ba8d9d30 | 直管型胸主动脉覆膜支架系统-覆膜支架 | C02060500114014025010002955 | C02060500100012025010000316 | 02-血管介入治疗类材料 | 06-外周血管介入治疗材料 | 05-胸主动脉支架 | 胸主动脉支架（非分支型/覆膜） | 14-合金 | 014-覆膜/非分支型 | 有裸段：T3626-180060 | T3626-180060 | (01)06935593738921 | 国械注准20223130009 | 集采范围外 | 新增（2025-06-23)、产品名称变更、国家医保耗材27位编码变更
6f0035cd-955c-11ed-bda4-34735a9d8166 | 上海微创心脉医疗科技（集团）股份有限公司 | 913101150512565326 | 54d4b2cb-7a6e-11f0-88e5-34735a9d8166 | 4dbb7c1d-800f-11ec-b3f8-90e2ba8d9d30 | 外周血管支架类 | 主动脉夹层 | 直管型胸主动脉覆膜支架系统-覆膜支架 | 91fa3f16-79d8-11ec-9829-0050568f40ec | 直管型胸主动脉覆膜支架系统 | 上海微创心脉医疗科技（集团）股份有限公司 |  | 国械注准20223130009 |  | 产品由自膨胀的覆膜支架和输送系统构成，覆膜支架已预装在输送系统中。覆膜支架包括有裸段覆膜支架和无裸段覆膜支架。覆膜支架均由聚酯（PET）膜通过聚酯（PET）缝合线与多段自扩张的镍钛合金（NiTi）支架段缝合而成。覆膜支架上缝合有铂铱合金显影点。输送系统用于实现覆膜支架在人体内的导入和释放，主要由锥形头、内管、外管、手柄等零部件组成。产品经环氧乙烷灭菌，一次性使用，货架有效期两年。 | 该产品适用于Stanford B型主动脉夹层的手术治疗。 | 主动脉夹层 |  | fe7e8407-8010-11ec-b3f8-90e2ba8d9d30 | fe7e8407-8010-11ec-b3f8-90e2ba8d9d30 | 直管型胸主动脉覆膜支架系统-覆膜支架 | C02060500114014025010002956 | C02060500100012025010000317 | 02-血管介入治疗类材料 | 06-外周血管介入治疗材料 | 05-胸主动脉支架 | 胸主动脉支架（非分支型/覆膜） | 14-合金 | 014-覆膜/非分支型 | 有裸段：T3636-220040 | T3636-220040 |  | 国械注准20223130009 | 集采范围外 | 新增（2025-06-23)、产品名称变更、国家医保耗材27位编码变更
6f0035cd-955c-11ed-bda4-34735a9d8166 | 上海微创心脉医疗科技（集团）股份有限公司 | 913101150512565326 | 54d4b38e-7a6e-11f0-88e5-34735a9d8166 | 4dbb7c1d-800f-11ec-b3f8-90e2ba8d9d30 | 外周血管支架类 | 主动脉夹层 | 直管型胸主动脉覆膜支架系统-覆膜支架 | 91fa3f16-79d8-11ec-9829-0050568f40ec | 直管型胸主动脉覆膜支架系统 | 上海微创心脉医疗科技（集团）股份有限公司 |  | 国械注准20223130009 |  | 产品由自膨胀的覆膜支架和输送系统构成，覆膜支架已预装在输送系统中。覆膜支架包括有裸段覆膜支架和无裸段覆膜支架。覆膜支架均由聚酯（PET）膜通过聚酯（PET）缝合线与多段自扩张的镍钛合金（NiTi）支架段缝合而成。覆膜支架上缝合有铂铱合金显影点。输送系统用于实现覆膜支架在人体内的导入和释放，主要由锥形头、内管、外管、手柄等零部件组成。产品经环氧乙烷灭菌，一次性使用，货架有效期两年。 | 该产品适用于Stanford B型主动脉夹层的手术治疗。 | 主动脉夹层 |  | fe7e854a-8010-11ec-b3f8-90e2ba8d9d30 | fe7e854a-8010-11ec-b3f8-90e2ba8d9d30 | 直管型胸主动脉覆膜支架系统-覆膜支架 | C02060500114014025010002957 | C02060500100012025010000318 | 02-血管介入治疗类材料 | 06-外周血管介入治疗材料 | 05-胸主动脉支架 | 胸主动脉支架（非分支型/覆膜） | 14-合金 | 014-覆膜/非分支型 | 有裸段：T3232-200000 | T3232-200000 | (01)06935593733254 | 国械注准20223130009 | 集采范围外 | 新增（2025-06-23)、产品名称变更、国家医保耗材27位编码变更
6f0035cd-955c-11ed-bda4-34735a9d8166 | 上海微创心脉医疗科技（集团）股份有限公司 | 913101150512565326 | 54d4b6dc-7a6e-11f0-88e5-34735a9d8166 | 4dbb7c1d-800f-11ec-b3f8-90e2ba8d9d30 | 外周血管支架类 | 主动脉夹层 | 直管型胸主动脉覆膜支架系统-覆膜支架 | 91fa3f16-79d8-11ec-9829-0050568f40ec | 直管型胸主动脉覆膜支架系统 | 上海微创心脉医疗科技（集团）股份有限公司 |  | 国械注准20223130009 |  | 产品由自膨胀的覆膜支架和输送系统构成，覆膜支架已预装在输送系统中。覆膜支架包括有裸段覆膜支架和无裸段覆膜支架。覆膜支架均由聚酯（PET）膜通过聚酯（PET）缝合线与多段自扩张的镍钛合金（NiTi）支架段缝合而成。覆膜支架上缝合有铂铱合金显影点。输送系统用于实现覆膜支架在人体内的导入和释放，主要由锥形头、内管、外管、手柄等零部件组成。产品经环氧乙烷灭菌，一次性使用，货架有效期两年。 | 该产品适用于Stanford B型主动脉夹层的手术治疗。 | 主动脉夹层 |  | fe7e8694-8010-11ec-b3f8-90e2ba8d9d30 | fe7e8694-8010-11ec-b3f8-90e2ba8d9d30 | 直管型胸主动脉覆膜支架系统-覆膜支架 | C02060500114014025010002958 | C02060500100012025010000319 | 02-血管介入治疗类材料 | 06-外周血管介入治疗材料 | 05-胸主动脉支架 | 胸主动脉支架（非分支型/覆膜） | 14-合金 | 014-覆膜/非分支型 | 有裸段：T3024-180080 | T3024-180080 | (01)06935593738273 | 国械注准20223130009 | 集采范围外 | 新增（2025-06-23)、产品名称变更、国家医保耗材27位编码变更
6f0035cd-955c-11ed-bda4-34735a9d8166 | 上海微创心脉医疗科技（集团）股份有限公司 | 913101150512565326 | 54d4b7a4-7a6e-11f0-88e5-34735a9d8166 | 4dbb7c1d-800f-11ec-b3f8-90e2ba8d9d30 | 外周血管支架类 | 主动脉夹层 | 直管型胸主动脉覆膜支架系统-覆膜支架 | 91fa3f16-79d8-11ec-9829-0050568f40ec | 直管型胸主动脉覆膜支架系统 | 上海微创心脉医疗科技（集团）股份有限公司 |  | 国械注准20223130009 |  | 产品由自膨胀的覆膜支架和输送系统构成，覆膜支架已预装在输送系统中。覆膜支架包括有裸段覆膜支架和无裸段覆膜支架。覆膜支架均由聚酯（PET）膜通过聚酯（PET）缝合线与多段自扩张的镍钛合金（NiTi）支架段缝合而成。覆膜支架上缝合有铂铱合金显影点。输送系统用于实现覆膜支架在人体内的导入和释放，主要由锥形头、内管、外管、手柄等零部件组成。产品经环氧乙烷灭菌，一次性使用，货架有效期两年。 | 该产品适用于Stanford B型主动脉夹层的手术治疗。 | 主动脉夹层 |  | fe7e882a-8010-11ec-b3f8-90e2ba8d9d30 | fe7e882a-8010-11ec-b3f8-90e2ba8d9d30 | 直管型胸主动脉覆膜支架系统-覆膜支架 | C02060500114014025010002959 | C02060500100012025010000320 | 02-血管介入治疗类材料 | 06-外周血管介入治疗材料 | 05-胸主动脉支架 | 胸主动脉支架（非分支型/覆膜） | 14-合金 | 014-覆膜/非分支型 | 有裸段：T3030-200000 | T3030-200000 | (01)06935593733018 | 国械注准20223130009 | 集采范围外 | 新增（2025-06-23)、产品名称变更、国家医保耗材27位编码变更
6f0035cd-955c-11ed-bda4-34735a9d8166 | 上海微创心脉医疗科技（集团）股份有限公司 | 913101150512565326 | 54d4b871-7a6e-11f0-88e5-34735a9d8166 | 4dbb7c1d-800f-11ec-b3f8-90e2ba8d9d30 | 外周血管支架类 | 主动脉夹层 | 直管型胸主动脉覆膜支架系统-覆膜支架 | 91fa3f16-79d8-11ec-9829-0050568f40ec | 直管型胸主动脉覆膜支架系统 | 上海微创心脉医疗科技（集团）股份有限公司 |  | 国械注准20223130009 |  | 产品由自膨胀的覆膜支架和输送系统构成，覆膜支架已预装在输送系统中。覆膜支架包括有裸段覆膜支架和无裸段覆膜支架。覆膜支架均由聚酯（PET）膜通过聚酯（PET）缝合线与多段自扩张的镍钛合金（NiTi）支架段缝合而成。覆膜支架上缝合有铂铱合金显影点。输送系统用于实现覆膜支架在人体内的导入和释放，主要由锥形头、内管、外管、手柄等零部件组成。产品经环氧乙烷灭菌，一次性使用，货架有效期两年。 | 该产品适用于Stanford B型主动脉夹层的手术治疗。 | 主动脉夹层 |  | fe7e897c-8010-11ec-b3f8-90e2ba8d9d30 | fe7e897c-8010-11ec-b3f8-90e2ba8d9d30 | 直管型胸主动脉覆膜支架系统-覆膜支架 | C02060500114014025010002960 | C02060500100012025010000321 | 02-血管介入治疗类材料 | 06-外周血管介入治疗材料 | 05-胸主动脉支架 | 胸主动脉支架（非分支型/覆膜） | 14-合金 | 014-覆膜/非分支型 | 有裸段：T4444-140080 | T4444-140080 |  | 国械注准20223130009 | 集采范围外 | 新增（2025-06-23)、产品名称变更、国家医保耗材27位编码变更
6f0035cd-955c-11ed-bda4-34735a9d8166 | 上海微创心脉医疗科技（集团）股份有限公司 | 913101150512565326 | 54d4b935-7a6e-11f0-88e5-34735a9d8166 | 4dbb7c1d-800f-11ec-b3f8-90e2ba8d9d30 | 外周血管支架类 | 主动脉夹层 | 直管型胸主动脉覆膜支架系统-覆膜支架 | 91fa3f16-79d8-11ec-9829-0050568f40ec | 直管型胸主动脉覆膜支架系统 | 上海微创心脉医疗科技（集团）股份有限公司 |  | 国械注准20223130009 |  | 产品由自膨胀的覆膜支架和输送系统构成，覆膜支架已预装在输送系统中。覆膜支架包括有裸段覆膜支架和无裸段覆膜支架。覆膜支架均由聚酯（PET）膜通过聚酯（PET）缝合线与多段自扩张的镍钛合金（NiTi）支架段缝合而成。覆膜支架上缝合有铂铱合金显影点。输送系统用于实现覆膜支架在人体内的导入和释放，主要由锥形头、内管、外管、手柄等零部件组成。产品经环氧乙烷灭菌，一次性使用，货架有效期两年。 | 该产品适用于Stanford B型主动脉夹层的手术治疗。 | 主动脉夹层 |  | fe7e8acd-8010-11ec-b3f8-90e2ba8d9d30 | fe7e8acd-8010-11ec-b3f8-90e2ba8d9d30 | 直管型胸主动脉覆膜支架系统-覆膜支架 | C02060500114014025010002961 | C02060500100012025010000322 | 02-血管介入治疗类材料 | 06-外周血管介入治疗材料 | 05-胸主动脉支架 | 胸主动脉支架（非分支型/覆膜） | 14-合金 | 014-覆膜/非分支型 | 有裸段：T4236-160060 | T4236-160060 | (01)06935593700546 | 国械注准20223130009 | 集采范围外 | 新增（2025-06-23)、产品名称变更、国家医保耗材27位编码变更
6f0035cd-955c-11ed-bda4-34735a9d8166 | 上海微创心脉医疗科技（集团）股份有限公司 | 913101150512565326 | 54d4b9fd-7a6e-11f0-88e5-34735a9d8166 | 4dbb7c1d-800f-11ec-b3f8-90e2ba8d9d30 | 外周血管支架类 | 主动脉夹层 | 直管型胸主动脉覆膜支架系统-覆膜支架 | 91fa3f16-79d8-11ec-9829-0050568f40ec | 直管型胸主动脉覆膜支架系统 | 上海微创心脉医疗科技（集团）股份有限公司 |  | 国械注准20223130009 |  | 产品由自膨胀的覆膜支架和输送系统构成，覆膜支架已预装在输送系统中。覆膜支架包括有裸段覆膜支架和无裸段覆膜支架。覆膜支架均由聚酯（PET）膜通过聚酯（PET）缝合线与多段自扩张的镍钛合金（NiTi）支架段缝合而成。覆膜支架上缝合有铂铱合金显影点。输送系统用于实现覆膜支架在人体内的导入和释放，主要由锥形头、内管、外管、手柄等零部件组成。产品经环氧乙烷灭菌，一次性使用，货架有效期两年。 | 该产品适用于Stanford B型主动脉夹层的手术治疗。 | 主动脉夹层 |  | fe7e8c14-8010-11ec-b3f8-90e2ba8d9d30 | fe7e8c14-8010-11ec-b3f8-90e2ba8d9d30 | 直管型胸主动脉覆膜支架系统-覆膜支架 | C02060500114014025010002962 | C02060500100012025010000323 | 02-血管介入治疗类材料 | 06-外周血管介入治疗材料 | 05-胸主动脉支架 | 胸主动脉支架（非分支型/覆膜） | 14-合金 | 014-覆膜/非分支型 | 有裸段：T4236-160100 | T4236-160100 | (01)06935593734510 | 国械注准20223130009 | 集采范围外 | 新增（2025-06-23)、产品名称变更、国家医保耗材27位编码变更
6f0035cd-955c-11ed-bda4-34735a9d8166 | 上海微创心脉医疗科技（集团）股份有限公司 | 913101150512565326 | 54d4bac1-7a6e-11f0-88e5-34735a9d8166 | 4dbb7c1d-800f-11ec-b3f8-90e2ba8d9d30 | 外周血管支架类 | 主动脉夹层 | 直管型胸主动脉覆膜支架系统-覆膜支架 | 91fa3f16-79d8-11ec-9829-0050568f40ec | 直管型胸主动脉覆膜支架系统 | 上海微创心脉医疗科技（集团）股份有限公司 |  | 国械注准20223130009 |  | 产品由自膨胀的覆膜支架和输送系统构成，覆膜支架已预装在输送系统中。覆膜支架包括有裸段覆膜支架和无裸段覆膜支架。覆膜支架均由聚酯（PET）膜通过聚酯（PET）缝合线与多段自扩张的镍钛合金（NiTi）支架段缝合而成。覆膜支架上缝合有铂铱合金显影点。输送系统用于实现覆膜支架在人体内的导入和释放，主要由锥形头、内管、外管、手柄等零部件组成。产品经环氧乙烷灭菌，一次性使用，货架有效期两年。 | 该产品适用于Stanford B型主动脉夹层的手术治疗。 | 主动脉夹层 |  | fe7e8e0c-8010-11ec-b3f8-90e2ba8d9d30 | fe7e8e0c-8010-11ec-b3f8-90e2ba8d9d30 | 直管型胸主动脉覆膜支架系统-覆膜支架 | C02060500114014025010002963 | C02060500100012025010000324 | 02-血管介入治疗类材料 | 06-外周血管介入治疗材料 | 05-胸主动脉支架 | 胸主动脉支架（非分支型/覆膜） | 14-合金 | 014-覆膜/非分支型 | 有裸段：T2220-140060 | T2220-140060 |  | 国械注准20223130009 | 集采范围外 | 新增（2025-06-23)、产品名称变更、国家医保耗材27位编码变更
6f0035cd-955c-11ed-bda4-34735a9d8166 | 上海微创心脉医疗科技（集团）股份有限公司 | 913101150512565326 | 54d4bb84-7a6e-11f0-88e5-34735a9d8166 | 4dbb7c1d-800f-11ec-b3f8-90e2ba8d9d30 | 外周血管支架类 | 主动脉夹层 | 直管型胸主动脉覆膜支架系统-覆膜支架 | 91fa3f16-79d8-11ec-9829-0050568f40ec | 直管型胸主动脉覆膜支架系统 | 上海微创心脉医疗科技（集团）股份有限公司 |  | 国械注准20223130009 |  | 产品由自膨胀的覆膜支架和输送系统构成，覆膜支架已预装在输送系统中。覆膜支架包括有裸段覆膜支架和无裸段覆膜支架。覆膜支架均由聚酯（PET）膜通过聚酯（PET）缝合线与多段自扩张的镍钛合金（NiTi）支架段缝合而成。覆膜支架上缝合有铂铱合金显影点。输送系统用于实现覆膜支架在人体内的导入和释放，主要由锥形头、内管、外管、手柄等零部件组成。产品经环氧乙烷灭菌，一次性使用，货架有效期两年。 | 该产品适用于Stanford B型主动脉夹层的手术治疗。 | 主动脉夹层 |  | fe7e8f99-8010-11ec-b3f8-90e2ba8d9d30 | fe7e8f99-8010-11ec-b3f8-90e2ba8d9d30 | 直管型胸主动脉覆膜支架系统-覆膜支架 | C02060500114014025010002964 | C02060500100012025010000325 | 02-血管介入治疗类材料 | 06-外周血管介入治疗材料 | 05-胸主动脉支架 | 胸主动脉支架（非分支型/覆膜） | 14-合金 | 014-覆膜/非分支型 | 有裸段：T4240-260000 | T4240-260000 | (01)06935593734718 | 国械注准20223130009 | 集采范围外 | 新增（2025-06-23)、产品名称变更、国家医保耗材27位编码变更
6f0035cd-955c-11ed-bda4-34735a9d8166 | 上海微创心脉医疗科技（集团）股份有限公司 | 913101150512565326 | 54d4bc60-7a6e-11f0-88e5-34735a9d8166 | 4dbb7c1d-800f-11ec-b3f8-90e2ba8d9d30 | 外周血管支架类 | 主动脉夹层 | 直管型胸主动脉覆膜支架系统-覆膜支架 | 91fa3f16-79d8-11ec-9829-0050568f40ec | 直管型胸主动脉覆膜支架系统 | 上海微创心脉医疗科技（集团）股份有限公司 |  | 国械注准20223130009 |  | 产品由自膨胀的覆膜支架和输送系统构成，覆膜支架已预装在输送系统中。覆膜支架包括有裸段覆膜支架和无裸段覆膜支架。覆膜支架均由聚酯（PET）膜通过聚酯（PET）缝合线与多段自扩张的镍钛合金（NiTi）支架段缝合而成。覆膜支架上缝合有铂铱合金显影点。输送系统用于实现覆膜支架在人体内的导入和释放，主要由锥形头、内管、外管、手柄等零部件组成。产品经环氧乙烷灭菌，一次性使用，货架有效期两年。 | 该产品适用于Stanford B型主动脉夹层的手术治疗。 | 主动脉夹层 |  | fe7e90e3-8010-11ec-b3f8-90e2ba8d9d30 | fe7e90e3-8010-11ec-b3f8-90e2ba8d9d30 | 直管型胸主动脉覆膜支架系统-覆膜支架 | C02060500114014025010002965 | C02060500100012025010000326 | 02-血管介入治疗类材料 | 06-外周血管介入治疗材料 | 05-胸主动脉支架 | 胸主动脉支架（非分支型/覆膜） | 14-合金 | 014-覆膜/非分支型 | 有裸段：T4236-160040 | T4236-160040 | (01)06935593721831 | 国械注准20223130009 | 集采范围外 | 新增（2025-06-23)、产品名称变更、国家医保耗材27位编码变更
6f0035cd-955c-11ed-bda4-34735a9d8166 | 上海微创心脉医疗科技（集团）股份有限公司 | 913101150512565326 | 54d4bd29-7a6e-11f0-88e5-34735a9d8166 | 4dbb7c1d-800f-11ec-b3f8-90e2ba8d9d30 | 外周血管支架类 | 主动脉夹层 | 直管型胸主动脉覆膜支架系统-覆膜支架 | 91fa3f16-79d8-11ec-9829-0050568f40ec | 直管型胸主动脉覆膜支架系统 | 上海微创心脉医疗科技（集团）股份有限公司 |  | 国械注准20223130009 |  | 产品由自膨胀的覆膜支架和输送系统构成，覆膜支架已预装在输送系统中。覆膜支架包括有裸段覆膜支架和无裸段覆膜支架。覆膜支架均由聚酯（PET）膜通过聚酯（PET）缝合线与多段自扩张的镍钛合金（NiTi）支架段缝合而成。覆膜支架上缝合有铂铱合金显影点。输送系统用于实现覆膜支架在人体内的导入和释放，主要由锥形头、内管、外管、手柄等零部件组成。产品经环氧乙烷灭菌，一次性使用，货架有效期两年。 | 该产品适用于Stanford B型主动脉夹层的手术治疗。 | 主动脉夹层 |  | fe7e922c-8010-11ec-b3f8-90e2ba8d9d30 | fe7e922c-8010-11ec-b3f8-90e2ba8d9d30 | 直管型胸主动脉覆膜支架系统-覆膜支架 | C02060500114014025010002966 | C02060500100012025010000327 | 02-血管介入治疗类材料 | 06-外周血管介入治疗材料 | 05-胸主动脉支架 | 胸主动脉支架（非分支型/覆膜） | 14-合金 | 014-覆膜/非分支型 | 有裸段：T4436-220000 | T4436-220000 | (01)06935593740344 | 国械注准20223130009 | 集采范围外 | 新增（2025-06-23)、产品名称变更、国家医保耗材27位编码变更
6f0035cd-955c-11ed-bda4-34735a9d8166 | 上海微创心脉医疗科技（集团）股份有限公司 | 913101150512565326 | 54d4be00-7a6e-11f0-88e5-34735a9d8166 | 4dbb7c1d-800f-11ec-b3f8-90e2ba8d9d30 | 外周血管支架类 | 主动脉夹层 | 直管型胸主动脉覆膜支架系统-覆膜支架 | 91fa3f16-79d8-11ec-9829-0050568f40ec | 直管型胸主动脉覆膜支架系统 | 上海微创心脉医疗科技（集团）股份有限公司 |  | 国械注准20223130009 |  | 产品由自膨胀的覆膜支架和输送系统构成，覆膜支架已预装在输送系统中。覆膜支架包括有裸段覆膜支架和无裸段覆膜支架。覆膜支架均由聚酯（PET）膜通过聚酯（PET）缝合线与多段自扩张的镍钛合金（NiTi）支架段缝合而成。覆膜支架上缝合有铂铱合金显影点。输送系统用于实现覆膜支架在人体内的导入和释放，主要由锥形头、内管、外管、手柄等零部件组成。产品经环氧乙烷灭菌，一次性使用，货架有效期两年。 | 该产品适用于Stanford B型主动脉夹层的手术治疗。 | 主动脉夹层 |  | fe7e9383-8010-11ec-b3f8-90e2ba8d9d30 | fe7e9383-8010-11ec-b3f8-90e2ba8d9d30 | 直管型胸主动脉覆膜支架系统-覆膜支架 | C02060500114014025010002967 | C02060500100012025010000328 | 02-血管介入治疗类材料 | 06-外周血管介入治疗材料 | 05-胸主动脉支架 | 胸主动脉支架（非分支型/覆膜） | 14-合金 | 014-覆膜/非分支型 | 有裸段：T4236-200040 | T4236-200040 | (01)06935593726690 | 国械注准20223130009 | 集采范围外 | 新增（2025-06-23)、产品名称变更、国家医保耗材27位编码变更
6f0035cd-955c-11ed-bda4-34735a9d8166 | 上海微创心脉医疗科技（集团）股份有限公司 | 913101150512565326 | 54d4c2ad-7a6e-11f0-88e5-34735a9d8166 | 4dbb7c1d-800f-11ec-b3f8-90e2ba8d9d30 | 外周血管支架类 | 主动脉夹层 | 直管型胸主动脉覆膜支架系统-覆膜支架 | 91fa3f16-79d8-11ec-9829-0050568f40ec | 直管型胸主动脉覆膜支架系统 | 上海微创心脉医疗科技（集团）股份有限公司 |  | 国械注准20223130009 |  | 产品由自膨胀的覆膜支架和输送系统构成，覆膜支架已预装在输送系统中。覆膜支架包括有裸段覆膜支架和无裸段覆膜支架。覆膜支架均由聚酯（PET）膜通过聚酯（PET）缝合线与多段自扩张的镍钛合金（NiTi）支架段缝合而成。覆膜支架上缝合有铂铱合金显影点。输送系统用于实现覆膜支架在人体内的导入和释放，主要由锥形头、内管、外管、手柄等零部件组成。产品经环氧乙烷灭菌，一次性使用，货架有效期两年。 | 该产品适用于Stanford B型主动脉夹层的手术治疗。 | 主动脉夹层 |  | fe7e94c8-8010-11ec-b3f8-90e2ba8d9d30 | fe7e94c8-8010-11ec-b3f8-90e2ba8d9d30 | 直管型胸主动脉覆膜支架系统-覆膜支架 | C02060500114014025010002968 | C02060500100012025010000329 | 02-血管介入治疗类材料 | 06-外周血管介入治疗材料 | 05-胸主动脉支架 | 胸主动脉支架（非分支型/覆膜） | 14-合金 | 014-覆膜/非分支型 | 有裸段：T3020-200000 | T3020-200000 |  | 国械注准20223130009 | 集采范围外 | 新增（2025-06-23)、产品名称变更、国家医保耗材27位编码变更
6f0035cd-955c-11ed-bda4-34735a9d8166 | 上海微创心脉医疗科技（集团）股份有限公司 | 913101150512565326 | 54d4c479-7a6e-11f0-88e5-34735a9d8166 | 4dbb7c1d-800f-11ec-b3f8-90e2ba8d9d30 | 外周血管支架类 | 主动脉夹层 | 直管型胸主动脉覆膜支架系统-覆膜支架 | 91fa3f16-79d8-11ec-9829-0050568f40ec | 直管型胸主动脉覆膜支架系统 | 上海微创心脉医疗科技（集团）股份有限公司 |  | 国械注准20223130009 |  | 产品由自膨胀的覆膜支架和输送系统构成，覆膜支架已预装在输送系统中。覆膜支架包括有裸段覆膜支架和无裸段覆膜支架。覆膜支架均由聚酯（PET）膜通过聚酯（PET）缝合线与多段自扩张的镍钛合金（NiTi）支架段缝合而成。覆膜支架上缝合有铂铱合金显影点。输送系统用于实现覆膜支架在人体内的导入和释放，主要由锥形头、内管、外管、手柄等零部件组成。产品经环氧乙烷灭菌，一次性使用，货架有效期两年。 | 该产品适用于Stanford B型主动脉夹层的手术治疗。 | 主动脉夹层 |  | fe7e9637-8010-11ec-b3f8-90e2ba8d9d30 | fe7e9637-8010-11ec-b3f8-90e2ba8d9d30 | 直管型胸主动脉覆膜支架系统-覆膜支架 | C02060500114014025010002969 | C02060500100012025010000330 | 02-血管介入治疗类材料 | 06-外周血管介入治疗材料 | 05-胸主动脉支架 | 胸主动脉支架（非分支型/覆膜） | 14-合金 | 014-覆膜/非分支型 | 有裸段：T2826-180040 | T2826-180040 |  | 国械注准20223130009 | 集采范围外 | 新增（2025-06-23)、产品名称变更、国家医保耗材27位编码变更
6f0035cd-955c-11ed-bda4-34735a9d8166 | 上海微创心脉医疗科技（集团）股份有限公司 | 913101150512565326 | 54d4c649-7a6e-11f0-88e5-34735a9d8166 | 4dbb7c1d-800f-11ec-b3f8-90e2ba8d9d30 | 外周血管支架类 | 主动脉夹层 | 直管型胸主动脉覆膜支架系统-覆膜支架 | 91fa3f16-79d8-11ec-9829-0050568f40ec | 直管型胸主动脉覆膜支架系统 | 上海微创心脉医疗科技（集团）股份有限公司 |  | 国械注准20223130009 |  | 产品由自膨胀的覆膜支架和输送系统构成，覆膜支架已预装在输送系统中。覆膜支架包括有裸段覆膜支架和无裸段覆膜支架。覆膜支架均由聚酯（PET）膜通过聚酯（PET）缝合线与多段自扩张的镍钛合金（NiTi）支架段缝合而成。覆膜支架上缝合有铂铱合金显影点。输送系统用于实现覆膜支架在人体内的导入和释放，主要由锥形头、内管、外管、手柄等零部件组成。产品经环氧乙烷灭菌，一次性使用，货架有效期两年。 | 该产品适用于Stanford B型主动脉夹层的手术治疗。 | 主动脉夹层 |  | fe7e9789-8010-11ec-b3f8-90e2ba8d9d30 | fe7e9789-8010-11ec-b3f8-90e2ba8d9d30 | 直管型胸主动脉覆膜支架系统-覆膜支架 | C02060500114014025010002970 | C02060500100012025010000331 | 02-血管介入治疗类材料 | 06-外周血管介入治疗材料 | 05-胸主动脉支架 | 胸主动脉支架（非分支型/覆膜） | 14-合金 | 014-覆膜/非分支型 | 有裸段：T4242-120080 | T4242-120080 |  | 国械注准20223130009 | 集采范围外 | 新增（2025-06-23)、产品名称变更、国家医保耗材27位编码变更
6f0035cd-955c-11ed-bda4-34735a9d8166 | 上海微创心脉医疗科技（集团）股份有限公司 | 913101150512565326 | 54d4c814-7a6e-11f0-88e5-34735a9d8166 | 4dbb7c1d-800f-11ec-b3f8-90e2ba8d9d30 | 外周血管支架类 | 主动脉夹层 | 直管型胸主动脉覆膜支架系统-覆膜支架 | 91fa3f16-79d8-11ec-9829-0050568f40ec | 直管型胸主动脉覆膜支架系统 | 上海微创心脉医疗科技（集团）股份有限公司 |  | 国械注准20223130009 |  | 产品由自膨胀的覆膜支架和输送系统构成，覆膜支架已预装在输送系统中。覆膜支架包括有裸段覆膜支架和无裸段覆膜支架。覆膜支架均由聚酯（PET）膜通过聚酯（PET）缝合线与多段自扩张的镍钛合金（NiTi）支架段缝合而成。覆膜支架上缝合有铂铱合金显影点。输送系统用于实现覆膜支架在人体内的导入和释放，主要由锥形头、内管、外管、手柄等零部件组成。产品经环氧乙烷灭菌，一次性使用，货架有效期两年。 | 该产品适用于Stanford B型主动脉夹层的手术治疗。 | 主动脉夹层 |  | fe7e98da-8010-11ec-b3f8-90e2ba8d9d30 | fe7e98da-8010-11ec-b3f8-90e2ba8d9d30 | 直管型胸主动脉覆膜支架系统-覆膜支架 | C02060500114014025010002971 | C02060500100012025010000332 | 02-血管介入治疗类材料 | 06-外周血管介入治疗材料 | 05-胸主动脉支架 | 胸主动脉支架（非分支型/覆膜） | 14-合金 | 014-覆膜/非分支型 | 有裸段：T4232-200040 | T4232-200040 | (01)06935593739782 | 国械注准20223130009 | 集采范围外 | 新增（2025-06-23)、产品名称变更、国家医保耗材27位编码变更
6f0035cd-955c-11ed-bda4-34735a9d8166 | 上海微创心脉医疗科技（集团）股份有限公司 | 913101150512565326 | 54d4c9e0-7a6e-11f0-88e5-34735a9d8166 | 4dbb7c1d-800f-11ec-b3f8-90e2ba8d9d30 | 外周血管支架类 | 主动脉夹层 | 直管型胸主动脉覆膜支架系统-覆膜支架 | 91fa3f16-79d8-11ec-9829-0050568f40ec | 直管型胸主动脉覆膜支架系统 | 上海微创心脉医疗科技（集团）股份有限公司 |  | 国械注准20223130009 |  | 产品由自膨胀的覆膜支架和输送系统构成，覆膜支架已预装在输送系统中。覆膜支架包括有裸段覆膜支架和无裸段覆膜支架。覆膜支架均由聚酯（PET）膜通过聚酯（PET）缝合线与多段自扩张的镍钛合金（NiTi）支架段缝合而成。覆膜支架上缝合有铂铱合金显影点。输送系统用于实现覆膜支架在人体内的导入和释放，主要由锥形头、内管、外管、手柄等零部件组成。产品经环氧乙烷灭菌，一次性使用，货架有效期两年。 | 该产品适用于Stanford B型主动脉夹层的手术治疗。 | 主动脉夹层 |  | fe7e9a3f-8010-11ec-b3f8-90e2ba8d9d30 | fe7e9a3f-8010-11ec-b3f8-90e2ba8d9d30 | 直管型胸主动脉覆膜支架系统-覆膜支架 | C02060500114014025010002972 | C02060500100012025010000333 | 02-血管介入治疗类材料 | 06-外周血管介入治疗材料 | 05-胸主动脉支架 | 胸主动脉支架（非分支型/覆膜） | 14-合金 | 014-覆膜/非分支型 | 有裸段：T4238-180060 | T4238-180060 |  | 国械注准20223130009 | 集采范围外 | 新增（2025-06-23)、产品名称变更、国家医保耗材27位编码变更
6f0035cd-955c-11ed-bda4-34735a9d8166 | 上海微创心脉医疗科技（集团）股份有限公司 | 913101150512565326 | 54d4cbb0-7a6e-11f0-88e5-34735a9d8166 | 4dbb7c1d-800f-11ec-b3f8-90e2ba8d9d30 | 外周血管支架类 | 主动脉夹层 | 直管型胸主动脉覆膜支架系统-覆膜支架 | 91fa3f16-79d8-11ec-9829-0050568f40ec | 直管型胸主动脉覆膜支架系统 | 上海微创心脉医疗科技（集团）股份有限公司 |  | 国械注准20223130009 |  | 产品由自膨胀的覆膜支架和输送系统构成，覆膜支架已预装在输送系统中。覆膜支架包括有裸段覆膜支架和无裸段覆膜支架。覆膜支架均由聚酯（PET）膜通过聚酯（PET）缝合线与多段自扩张的镍钛合金（NiTi）支架段缝合而成。覆膜支架上缝合有铂铱合金显影点。输送系统用于实现覆膜支架在人体内的导入和释放，主要由锥形头、内管、外管、手柄等零部件组成。产品经环氧乙烷灭菌，一次性使用，货架有效期两年。 | 该产品适用于Stanford B型主动脉夹层的手术治疗。 | 主动脉夹层 |  | fe7e9b88-8010-11ec-b3f8-90e2ba8d9d30 | fe7e9b88-8010-11ec-b3f8-90e2ba8d9d30 | 直管型胸主动脉覆膜支架系统-覆膜支架 | C02060500114014025010002973 | C02060500100012025010000334 | 02-血管介入治疗类材料 | 06-外周血管介入治疗材料 | 05-胸主动脉支架 | 胸主动脉支架（非分支型/覆膜） | 14-合金 | 014-覆膜/非分支型 | 有裸段：T3626-120100 | T3626-120100 |  | 国械注准20223130009 | 集采范围外 | 新增（2025-06-23)、产品名称变更、国家医保耗材27位编码变更
6f0035cd-955c-11ed-bda4-34735a9d8166 | 上海微创心脉医疗科技（集团）股份有限公司 | 913101150512565326 | 54d4cd7c-7a6e-11f0-88e5-34735a9d8166 | 4dbb7c1d-800f-11ec-b3f8-90e2ba8d9d30 | 外周血管支架类 | 主动脉夹层 | 直管型胸主动脉覆膜支架系统-覆膜支架 | 91fa3f16-79d8-11ec-9829-0050568f40ec | 直管型胸主动脉覆膜支架系统 | 上海微创心脉医疗科技（集团）股份有限公司 |  | 国械注准20223130009 |  | 产品由自膨胀的覆膜支架和输送系统构成，覆膜支架已预装在输送系统中。覆膜支架包括有裸段覆膜支架和无裸段覆膜支架。覆膜支架均由聚酯（PET）膜通过聚酯（PET）缝合线与多段自扩张的镍钛合金（NiTi）支架段缝合而成。覆膜支架上缝合有铂铱合金显影点。输送系统用于实现覆膜支架在人体内的导入和释放，主要由锥形头、内管、外管、手柄等零部件组成。产品经环氧乙烷灭菌，一次性使用，货架有效期两年。 | 该产品适用于Stanford B型主动脉夹层的手术治疗。 | 主动脉夹层 |  | fe7e9cdd-8010-11ec-b3f8-90e2ba8d9d30 | fe7e9cdd-8010-11ec-b3f8-90e2ba8d9d30 | 直管型胸主动脉覆膜支架系统-覆膜支架 | C02060500114014025010002974 | C02060500100012025010000335 | 02-血管介入治疗类材料 | 06-外周血管介入治疗材料 | 05-胸主动脉支架 | 胸主动脉支架（非分支型/覆膜） | 14-合金 | 014-覆膜/非分支型 | 有裸段：T3628-240000 | T3628-240000 | (01)06935593739096 | 国械注准20223130009 | 集采范围外 | 新增（2025-06-23)、产品名称变更、国家医保耗材27位编码变更
6f0035cd-955c-11ed-bda4-34735a9d8166 | 上海微创心脉医疗科技（集团）股份有限公司 | 913101150512565326 | 54d4cf47-7a6e-11f0-88e5-34735a9d8166 | 4dbb7c1d-800f-11ec-b3f8-90e2ba8d9d30 | 外周血管支架类 | 主动脉夹层 | 直管型胸主动脉覆膜支架系统-覆膜支架 | 91fa3f16-79d8-11ec-9829-0050568f40ec | 直管型胸主动脉覆膜支架系统 | 上海微创心脉医疗科技（集团）股份有限公司 |  | 国械注准20223130009 |  | 产品由自膨胀的覆膜支架和输送系统构成，覆膜支架已预装在输送系统中。覆膜支架包括有裸段覆膜支架和无裸段覆膜支架。覆膜支架均由聚酯（PET）膜通过聚酯（PET）缝合线与多段自扩张的镍钛合金（NiTi）支架段缝合而成。覆膜支架上缝合有铂铱合金显影点。输送系统用于实现覆膜支架在人体内的导入和释放，主要由锥形头、内管、外管、手柄等零部件组成。产品经环氧乙烷灭菌，一次性使用，货架有效期两年。 | 该产品适用于Stanford B型主动脉夹层的手术治疗。 | 主动脉夹层 |  | fe801960-8010-11ec-b3f8-90e2ba8d9d30 | fe801960-8010-11ec-b3f8-90e2ba8d9d30 | 直管型胸主动脉覆膜支架系统-覆膜支架 | C02060500114014025010002975 | C02060500100012025010000336 | 02-血管介入治疗类材料 | 06-外周血管介入治疗材料 | 05-胸主动脉支架 | 胸主动脉支架（非分支型/覆膜） | 14-合金 | 014-覆膜/非分支型 | 有裸段：T2222-220040 | T2222-220040 |  | 国械注准20223130009 | 集采范围外 | 新增（2025-06-23)、产品名称变更、国家医保耗材27位编码变更
6f0035cd-955c-11ed-bda4-34735a9d8166 | 上海微创心脉医疗科技（集团）股份有限公司 | 913101150512565326 | 54d4d121-7a6e-11f0-88e5-34735a9d8166 | 4dbb7c1d-800f-11ec-b3f8-90e2ba8d9d30 | 外周血管支架类 | 主动脉夹层 | 直管型胸主动脉覆膜支架系统-覆膜支架 | 91fa3f16-79d8-11ec-9829-0050568f40ec | 直管型胸主动脉覆膜支架系统 | 上海微创心脉医疗科技（集团）股份有限公司 |  | 国械注准20223130009 |  | 产品由自膨胀的覆膜支架和输送系统构成，覆膜支架已预装在输送系统中。覆膜支架包括有裸段覆膜支架和无裸段覆膜支架。覆膜支架均由聚酯（PET）膜通过聚酯（PET）缝合线与多段自扩张的镍钛合金（NiTi）支架段缝合而成。覆膜支架上缝合有铂铱合金显影点。输送系统用于实现覆膜支架在人体内的导入和释放，主要由锥形头、内管、外管、手柄等零部件组成。产品经环氧乙烷灭菌，一次性使用，货架有效期两年。 | 该产品适用于Stanford B型主动脉夹层的手术治疗。 | 主动脉夹层 |  | fe801d58-8010-11ec-b3f8-90e2ba8d9d30 | fe801d58-8010-11ec-b3f8-90e2ba8d9d30 | 直管型胸主动脉覆膜支架系统-覆膜支架 | C02060500114014025010002976 | C02060500100012025010000337 | 02-血管介入治疗类材料 | 06-外周血管介入治疗材料 | 05-胸主动脉支架 | 胸主动脉支架（非分支型/覆膜） | 14-合金 | 014-覆膜/非分支型 | 有裸段：T4038-180040 | T4038-180040 |  | 国械注准20223130009 | 集采范围外 | 新增（2025-06-23)、产品名称变更、国家医保耗材27位编码变更
6f0035cd-955c-11ed-bda4-34735a9d8166 | 上海微创心脉医疗科技（集团）股份有限公司 | 913101150512565326 | 54d4d2ed-7a6e-11f0-88e5-34735a9d8166 | 4dbb7c1d-800f-11ec-b3f8-90e2ba8d9d30 | 外周血管支架类 | 主动脉夹层 | 直管型胸主动脉覆膜支架系统-覆膜支架 | 91fa3f16-79d8-11ec-9829-0050568f40ec | 直管型胸主动脉覆膜支架系统 | 上海微创心脉医疗科技（集团）股份有限公司 |  | 国械注准20223130009 |  | 产品由自膨胀的覆膜支架和输送系统构成，覆膜支架已预装在输送系统中。覆膜支架包括有裸段覆膜支架和无裸段覆膜支架。覆膜支架均由聚酯（PET）膜通过聚酯（PET）缝合线与多段自扩张的镍钛合金（NiTi）支架段缝合而成。覆膜支架上缝合有铂铱合金显影点。输送系统用于实现覆膜支架在人体内的导入和释放，主要由锥形头、内管、外管、手柄等零部件组成。产品经环氧乙烷灭菌，一次性使用，货架有效期两年。 | 该产品适用于Stanford B型主动脉夹层的手术治疗。 | 主动脉夹层 |  | fe801ec5-8010-11ec-b3f8-90e2ba8d9d30 | fe801ec5-8010-11ec-b3f8-90e2ba8d9d30 | 直管型胸主动脉覆膜支架系统-覆膜支架 | C02060500114014025010002977 | C02060500100012025010000338 | 02-血管介入治疗类材料 | 06-外周血管介入治疗材料 | 05-胸主动脉支架 | 胸主动脉支架（非分支型/覆膜） | 14-合金 | 014-覆膜/非分支型 | 有裸段：T3432-220040 | T3432-220040 |  | 国械注准20223130009 | 集采范围外 | 新增（2025-06-23)、产品名称变更、国家医保耗材27位编码变更
6f0035cd-955c-11ed-bda4-34735a9d8166 | 上海微创心脉医疗科技（集团）股份有限公司 | 913101150512565326 | 54d4d6c8-7a6e-11f0-88e5-34735a9d8166 | 4dbb7c1d-800f-11ec-b3f8-90e2ba8d9d30 | 外周血管支架类 | 主动脉夹层 | 直管型胸主动脉覆膜支架系统-覆膜支架 | 91fa3f16-79d8-11ec-9829-0050568f40ec | 直管型胸主动脉覆膜支架系统 | 上海微创心脉医疗科技（集团）股份有限公司 |  | 国械注准20223130009 |  | 产品由自膨胀的覆膜支架和输送系统构成，覆膜支架已预装在输送系统中。覆膜支架包括有裸段覆膜支架和无裸段覆膜支架。覆膜支架均由聚酯（PET）膜通过聚酯（PET）缝合线与多段自扩张的镍钛合金（NiTi）支架段缝合而成。覆膜支架上缝合有铂铱合金显影点。输送系统用于实现覆膜支架在人体内的导入和释放，主要由锥形头、内管、外管、手柄等零部件组成。产品经环氧乙烷灭菌，一次性使用，货架有效期两年。 | 该产品适用于Stanford B型主动脉夹层的手术治疗。 | 主动脉夹层 |  | fe802022-8010-11ec-b3f8-90e2ba8d9d30 | fe802022-8010-11ec-b3f8-90e2ba8d9d30 | 直管型胸主动脉覆膜支架系统-覆膜支架 | C02060500114014025010002978 | C02060500100012025010000339 | 02-血管介入治疗类材料 | 06-外周血管介入治疗材料 | 05-胸主动脉支架 | 胸主动脉支架（非分支型/覆膜） | 14-合金 | 014-覆膜/非分支型 | 有裸段：T3224-220040 | T3224-220040 | (01)06935593738501 | 国械注准20223130009 | 集采范围外 | 新增（2025-06-23)、产品名称变更、国家医保耗材27位编码变更
6f0035cd-955c-11ed-bda4-34735a9d8166 | 上海微创心脉医疗科技（集团）股份有限公司 | 913101150512565326 | 54d4d790-7a6e-11f0-88e5-34735a9d8166 | 4dbb7c1d-800f-11ec-b3f8-90e2ba8d9d30 | 外周血管支架类 | 主动脉夹层 | 直管型胸主动脉覆膜支架系统-覆膜支架 | 91fa3f16-79d8-11ec-9829-0050568f40ec | 直管型胸主动脉覆膜支架系统 | 上海微创心脉医疗科技（集团）股份有限公司 |  | 国械注准20223130009 |  | 产品由自膨胀的覆膜支架和输送系统构成，覆膜支架已预装在输送系统中。覆膜支架包括有裸段覆膜支架和无裸段覆膜支架。覆膜支架均由聚酯（PET）膜通过聚酯（PET）缝合线与多段自扩张的镍钛合金（NiTi）支架段缝合而成。覆膜支架上缝合有铂铱合金显影点。输送系统用于实现覆膜支架在人体内的导入和释放，主要由锥形头、内管、外管、手柄等零部件组成。产品经环氧乙烷灭菌，一次性使用，货架有效期两年。 | 该产品适用于Stanford B型主动脉夹层的手术治疗。 | 主动脉夹层 |  | fe80218e-8010-11ec-b3f8-90e2ba8d9d30 | fe80218e-8010-11ec-b3f8-90e2ba8d9d30 | 直管型胸主动脉覆膜支架系统-覆膜支架 | C02060500114014025010002979 | C02060500100012025010000340 | 02-血管介入治疗类材料 | 06-外周血管介入治疗材料 | 05-胸主动脉支架 | 胸主动脉支架（非分支型/覆膜） | 14-合金 | 014-覆膜/非分支型 | 有裸段：T2822-240000 | T2822-240000 | (01)06935593737801 | 国械注准20223130009 | 集采范围外 | 新增（2025-06-23)、产品名称变更、国家医保耗材27位编码变更
6f0035cd-955c-11ed-bda4-34735a9d8166 | 上海微创心脉医疗科技（集团）股份有限公司 | 913101150512565326 | 54d4d867-7a6e-11f0-88e5-34735a9d8166 | 4dbb7c1d-800f-11ec-b3f8-90e2ba8d9d30 | 外周血管支架类 | 主动脉夹层 | 直管型胸主动脉覆膜支架系统-覆膜支架 | 91fa3f16-79d8-11ec-9829-0050568f40ec | 直管型胸主动脉覆膜支架系统 | 上海微创心脉医疗科技（集团）股份有限公司 |  | 国械注准20223130009 |  | 产品由自膨胀的覆膜支架和输送系统构成，覆膜支架已预装在输送系统中。覆膜支架包括有裸段覆膜支架和无裸段覆膜支架。覆膜支架均由聚酯（PET）膜通过聚酯（PET）缝合线与多段自扩张的镍钛合金（NiTi）支架段缝合而成。覆膜支架上缝合有铂铱合金显影点。输送系统用于实现覆膜支架在人体内的导入和释放，主要由锥形头、内管、外管、手柄等零部件组成。产品经环氧乙烷灭菌，一次性使用，货架有效期两年。 | 该产品适用于Stanford B型主动脉夹层的手术治疗。 | 主动脉夹层 |  | fe802c5f-8010-11ec-b3f8-90e2ba8d9d30 | fe802c5f-8010-11ec-b3f8-90e2ba8d9d30 | 直管型胸主动脉覆膜支架系统-覆膜支架 | C02060500114014025010002980 | C02060500100012025010000341 | 02-血管介入治疗类材料 | 06-外周血管介入治疗材料 | 05-胸主动脉支架 | 胸主动脉支架（非分支型/覆膜） | 14-合金 | 014-覆膜/非分支型 | 有裸段：T3836-140080 | T3836-140080 |  | 国械注准20223130009 | 集采范围外 | 新增（2025-06-23)、产品名称变更、国家医保耗材27位编码变更
6f0035cd-955c-11ed-bda4-34735a9d8166 | 上海微创心脉医疗科技（集团）股份有限公司 | 913101150512565326 | 54d4d930-7a6e-11f0-88e5-34735a9d8166 | 4dbb7c1d-800f-11ec-b3f8-90e2ba8d9d30 | 外周血管支架类 | 主动脉夹层 | 直管型胸主动脉覆膜支架系统-覆膜支架 | 91fa3f16-79d8-11ec-9829-0050568f40ec | 直管型胸主动脉覆膜支架系统 | 上海微创心脉医疗科技（集团）股份有限公司 |  | 国械注准20223130009 |  | 产品由自膨胀的覆膜支架和输送系统构成，覆膜支架已预装在输送系统中。覆膜支架包括有裸段覆膜支架和无裸段覆膜支架。覆膜支架均由聚酯（PET）膜通过聚酯（PET）缝合线与多段自扩张的镍钛合金（NiTi）支架段缝合而成。覆膜支架上缝合有铂铱合金显影点。输送系统用于实现覆膜支架在人体内的导入和释放，主要由锥形头、内管、外管、手柄等零部件组成。产品经环氧乙烷灭菌，一次性使用，货架有效期两年。 | 该产品适用于Stanford B型主动脉夹层的手术治疗。 | 主动脉夹层 |  | fe802ddd-8010-11ec-b3f8-90e2ba8d9d30 | fe802ddd-8010-11ec-b3f8-90e2ba8d9d30 | 直管型胸主动脉覆膜支架系统-覆膜支架 | C02060500114014025010002981 | C02060500100012025010000342 | 02-血管介入治疗类材料 | 06-外周血管介入治疗材料 | 05-胸主动脉支架 | 胸主动脉支架（非分支型/覆膜） | 14-合金 | 014-覆膜/非分支型 | 有裸段：T3020-180080 | T3020-180080 | (01)06935593737856 | 国械注准20223130009 | 集采范围外 | 新增（2025-06-23)、产品名称变更、国家医保耗材27位编码变更
6f0035cd-955c-11ed-bda4-34735a9d8166 | 上海微创心脉医疗科技（集团）股份有限公司 | 913101150512565326 | 54d4d9f3-7a6e-11f0-88e5-34735a9d8166 | 4dbb7c1d-800f-11ec-b3f8-90e2ba8d9d30 | 外周血管支架类 | 主动脉夹层 | 直管型胸主动脉覆膜支架系统-覆膜支架 | 91fa3f16-79d8-11ec-9829-0050568f40ec | 直管型胸主动脉覆膜支架系统 | 上海微创心脉医疗科技（集团）股份有限公司 |  | 国械注准20223130009 |  | 产品由自膨胀的覆膜支架和输送系统构成，覆膜支架已预装在输送系统中。覆膜支架包括有裸段覆膜支架和无裸段覆膜支架。覆膜支架均由聚酯（PET）膜通过聚酯（PET）缝合线与多段自扩张的镍钛合金（NiTi）支架段缝合而成。覆膜支架上缝合有铂铱合金显影点。输送系统用于实现覆膜支架在人体内的导入和释放，主要由锥形头、内管、外管、手柄等零部件组成。产品经环氧乙烷灭菌，一次性使用，货架有效期两年。 | 该产品适用于Stanford B型主动脉夹层的手术治疗。 | 主动脉夹层 |  | fe802f35-8010-11ec-b3f8-90e2ba8d9d30 | fe802f35-8010-11ec-b3f8-90e2ba8d9d30 | 直管型胸主动脉覆膜支架系统-覆膜支架 | C02060500114014025010002982 | C02060500100012025010000343 | 02-血管介入治疗类材料 | 06-外周血管介入治疗材料 | 05-胸主动脉支架 | 胸主动脉支架（非分支型/覆膜） | 14-合金 | 014-覆膜/非分支型 | 有裸段：T3430-200040 | T3430-200040 | (01)06935593733339 | 国械注准20223130009 | 集采范围外 | 新增（2025-06-23)、产品名称变更、国家医保耗材27位编码变更
6f0035cd-955c-11ed-bda4-34735a9d8166 | 上海微创心脉医疗科技（集团）股份有限公司 | 913101150512565326 | 54d4dab7-7a6e-11f0-88e5-34735a9d8166 | 4dbb7c1d-800f-11ec-b3f8-90e2ba8d9d30 | 外周血管支架类 | 主动脉夹层 | 直管型胸主动脉覆膜支架系统-覆膜支架 | 91fa3f16-79d8-11ec-9829-0050568f40ec | 直管型胸主动脉覆膜支架系统 | 上海微创心脉医疗科技（集团）股份有限公司 |  | 国械注准20223130009 |  | 产品由自膨胀的覆膜支架和输送系统构成，覆膜支架已预装在输送系统中。覆膜支架包括有裸段覆膜支架和无裸段覆膜支架。覆膜支架均由聚酯（PET）膜通过聚酯（PET）缝合线与多段自扩张的镍钛合金（NiTi）支架段缝合而成。覆膜支架上缝合有铂铱合金显影点。输送系统用于实现覆膜支架在人体内的导入和释放，主要由锥形头、内管、外管、手柄等零部件组成。产品经环氧乙烷灭菌，一次性使用，货架有效期两年。 | 该产品适用于Stanford B型主动脉夹层的手术治疗。 | 主动脉夹层 |  | fe80308f-8010-11ec-b3f8-90e2ba8d9d30 | fe80308f-8010-11ec-b3f8-90e2ba8d9d30 | 直管型胸主动脉覆膜支架系统-覆膜支架 | C02060500114014025010002983 | C02060500100012025010000344 | 02-血管介入治疗类材料 | 06-外周血管介入治疗材料 | 05-胸主动脉支架 | 胸主动脉支架（非分支型/覆膜） | 14-合金 | 014-覆膜/非分支型 | 有裸段：T3028-240000 | T3028-240000 | (01)06935593732981 | 国械注准20223130009 | 集采范围外 | 新增（2025-06-23)、产品名称变更、国家医保耗材27位编码变更
6f0035cd-955c-11ed-bda4-34735a9d8166 | 上海微创心脉医疗科技（集团）股份有限公司 | 913101150512565326 | 54d4db7a-7a6e-11f0-88e5-34735a9d8166 | 4dbb7c1d-800f-11ec-b3f8-90e2ba8d9d30 | 外周血管支架类 | 主动脉夹层 | 直管型胸主动脉覆膜支架系统-覆膜支架 | 91fa3f16-79d8-11ec-9829-0050568f40ec | 直管型胸主动脉覆膜支架系统 | 上海微创心脉医疗科技（集团）股份有限公司 |  | 国械注准20223130009 |  | 产品由自膨胀的覆膜支架和输送系统构成，覆膜支架已预装在输送系统中。覆膜支架包括有裸段覆膜支架和无裸段覆膜支架。覆膜支架均由聚酯（PET）膜通过聚酯（PET）缝合线与多段自扩张的镍钛合金（NiTi）支架段缝合而成。覆膜支架上缝合有铂铱合金显影点。输送系统用于实现覆膜支架在人体内的导入和释放，主要由锥形头、内管、外管、手柄等零部件组成。产品经环氧乙烷灭菌，一次性使用，货架有效期两年。 | 该产品适用于Stanford B型主动脉夹层的手术治疗。 | 主动脉夹层 |  | fe8031e2-8010-11ec-b3f8-90e2ba8d9d30 | fe8031e2-8010-11ec-b3f8-90e2ba8d9d30 | 直管型胸主动脉覆膜支架系统-覆膜支架 | C02060500114014025010002984 | C02060500100012025010000345 | 02-血管介入治疗类材料 | 06-外周血管介入治疗材料 | 05-胸主动脉支架 | 胸主动脉支架（非分支型/覆膜） | 14-合金 | 014-覆膜/非分支型 | 有裸段：T4434-220040 | T4434-220040 | (01)06935593740269 | 国械注准20223130009 | 集采范围外 | 新增（2025-06-23)、产品名称变更、国家医保耗材27位编码变更
6f0035cd-955c-11ed-bda4-34735a9d8166 | 上海微创心脉医疗科技（集团）股份有限公司 | 913101150512565326 | 54d4dc3e-7a6e-11f0-88e5-34735a9d8166 | 4dbb7c1d-800f-11ec-b3f8-90e2ba8d9d30 | 外周血管支架类 | 主动脉夹层 | 直管型胸主动脉覆膜支架系统-覆膜支架 | 91fa3f16-79d8-11ec-9829-0050568f40ec | 直管型胸主动脉覆膜支架系统 | 上海微创心脉医疗科技（集团）股份有限公司 |  | 国械注准20223130009 |  | 产品由自膨胀的覆膜支架和输送系统构成，覆膜支架已预装在输送系统中。覆膜支架包括有裸段覆膜支架和无裸段覆膜支架。覆膜支架均由聚酯（PET）膜通过聚酯（PET）缝合线与多段自扩张的镍钛合金（NiTi）支架段缝合而成。覆膜支架上缝合有铂铱合金显影点。输送系统用于实现覆膜支架在人体内的导入和释放，主要由锥形头、内管、外管、手柄等零部件组成。产品经环氧乙烷灭菌，一次性使用，货架有效期两年。 | 该产品适用于Stanford B型主动脉夹层的手术治疗。 | 主动脉夹层 |  | fe803532-8010-11ec-b3f8-90e2ba8d9d30 | fe803532-8010-11ec-b3f8-90e2ba8d9d30 | 直管型胸主动脉覆膜支架系统-覆膜支架 | C02060500114014025010002985 | C02060500100012025010000346 | 02-血管介入治疗类材料 | 06-外周血管介入治疗材料 | 05-胸主动脉支架 | 胸主动脉支架（非分支型/覆膜） | 14-合金 | 014-覆膜/非分支型 | 有裸段：T4032-180080 | T4032-180080 | (01)06935593739638 | 国械注准20223130009 | 集采范围外 | 新增（2025-06-23)、产品名称变更、国家医保耗材27位编码变更
6f0035cd-955c-11ed-bda4-34735a9d8166 | 上海微创心脉医疗科技（集团）股份有限公司 | 913101150512565326 | 54d4dd01-7a6e-11f0-88e5-34735a9d8166 | 4dbb7c1d-800f-11ec-b3f8-90e2ba8d9d30 | 外周血管支架类 | 主动脉夹层 | 直管型胸主动脉覆膜支架系统-覆膜支架 | 91fa3f16-79d8-11ec-9829-0050568f40ec | 直管型胸主动脉覆膜支架系统 | 上海微创心脉医疗科技（集团）股份有限公司 |  | 国械注准20223130009 |  | 产品由自膨胀的覆膜支架和输送系统构成，覆膜支架已预装在输送系统中。覆膜支架包括有裸段覆膜支架和无裸段覆膜支架。覆膜支架均由聚酯（PET）膜通过聚酯（PET）缝合线与多段自扩张的镍钛合金（NiTi）支架段缝合而成。覆膜支架上缝合有铂铱合金显影点。输送系统用于实现覆膜支架在人体内的导入和释放，主要由锥形头、内管、外管、手柄等零部件组成。产品经环氧乙烷灭菌，一次性使用，货架有效期两年。 | 该产品适用于Stanford B型主动脉夹层的手术治疗。 | 主动脉夹层 |  | fe803691-8010-11ec-b3f8-90e2ba8d9d30 | fe803691-8010-11ec-b3f8-90e2ba8d9d30 | 直管型胸主动脉覆膜支架系统-覆膜支架 | C02060500114014025010002986 | C02060500100012025010000347 | 02-血管介入治疗类材料 | 06-外周血管介入治疗材料 | 05-胸主动脉支架 | 胸主动脉支架（非分支型/覆膜） | 14-合金 | 014-覆膜/非分支型 | 有裸段：T2020-160060 | T2020-160060 |  | 国械注准20223130009 | 集采范围外 | 新增（2025-06-23)、产品名称变更、国家医保耗材27位编码变更
6f0035cd-955c-11ed-bda4-34735a9d8166 | 上海微创心脉医疗科技（集团）股份有限公司 | 913101150512565326 | 54d4ddca-7a6e-11f0-88e5-34735a9d8166 | 4dbb7c1d-800f-11ec-b3f8-90e2ba8d9d30 | 外周血管支架类 | 主动脉夹层 | 直管型胸主动脉覆膜支架系统-覆膜支架 | 91fa3f16-79d8-11ec-9829-0050568f40ec | 直管型胸主动脉覆膜支架系统 | 上海微创心脉医疗科技（集团）股份有限公司 |  | 国械注准20223130009 |  | 产品由自膨胀的覆膜支架和输送系统构成，覆膜支架已预装在输送系统中。覆膜支架包括有裸段覆膜支架和无裸段覆膜支架。覆膜支架均由聚酯（PET）膜通过聚酯（PET）缝合线与多段自扩张的镍钛合金（NiTi）支架段缝合而成。覆膜支架上缝合有铂铱合金显影点。输送系统用于实现覆膜支架在人体内的导入和释放，主要由锥形头、内管、外管、手柄等零部件组成。产品经环氧乙烷灭菌，一次性使用，货架有效期两年。 | 该产品适用于Stanford B型主动脉夹层的手术治疗。 | 主动脉夹层 |  | fe8037db-8010-11ec-b3f8-90e2ba8d9d30 | fe8037db-8010-11ec-b3f8-90e2ba8d9d30 | 直管型胸主动脉覆膜支架系统-覆膜支架 | C02060500114014025010002987 | C02060500100012025010000348 | 02-血管介入治疗类材料 | 06-外周血管介入治疗材料 | 05-胸主动脉支架 | 胸主动脉支架（非分支型/覆膜） | 14-合金 | 014-覆膜/非分支型 | 有裸段：T3630-140060 | T3630-140060 | (01)06935593739102 | 国械注准20223130009 | 集采范围外 | 新增（2025-06-23)、产品名称变更、国家医保耗材27位编码变更
6f0035cd-955c-11ed-bda4-34735a9d8166 | 上海微创心脉医疗科技（集团）股份有限公司 | 913101150512565326 | 54d4e0f0-7a6e-11f0-88e5-34735a9d8166 | 4dbb7c1d-800f-11ec-b3f8-90e2ba8d9d30 | 外周血管支架类 | 主动脉夹层 | 直管型胸主动脉覆膜支架系统-覆膜支架 | 91fa3f16-79d8-11ec-9829-0050568f40ec | 直管型胸主动脉覆膜支架系统 | 上海微创心脉医疗科技（集团）股份有限公司 |  | 国械注准20223130009 |  | 产品由自膨胀的覆膜支架和输送系统构成，覆膜支架已预装在输送系统中。覆膜支架包括有裸段覆膜支架和无裸段覆膜支架。覆膜支架均由聚酯（PET）膜通过聚酯（PET）缝合线与多段自扩张的镍钛合金（NiTi）支架段缝合而成。覆膜支架上缝合有铂铱合金显影点。输送系统用于实现覆膜支架在人体内的导入和释放，主要由锥形头、内管、外管、手柄等零部件组成。产品经环氧乙烷灭菌，一次性使用，货架有效期两年。 | 该产品适用于Stanford B型主动脉夹层的手术治疗。 | 主动脉夹层 |  | fe80392a-8010-11ec-b3f8-90e2ba8d9d30 | fe80392a-8010-11ec-b3f8-90e2ba8d9d30 | 直管型胸主动脉覆膜支架系统-覆膜支架 | C02060500114014025010002988 | C02060500100012025010000349 | 02-血管介入治疗类材料 | 06-外周血管介入治疗材料 | 05-胸主动脉支架 | 胸主动脉支架（非分支型/覆膜） | 14-合金 | 014-覆膜/非分支型 | 有裸段：T3022-220000 | T3022-220000 | (01)06935593738211 | 国械注准20223130009 | 集采范围外 | 新增（2025-06-23)、产品名称变更、国家医保耗材27位编码变更
6f0035cd-955c-11ed-bda4-34735a9d8166 | 上海微创心脉医疗科技（集团）股份有限公司 | 913101150512565326 | 54d4e1b4-7a6e-11f0-88e5-34735a9d8166 | 4dbb7c1d-800f-11ec-b3f8-90e2ba8d9d30 | 外周血管支架类 | 主动脉夹层 | 直管型胸主动脉覆膜支架系统-覆膜支架 | 91fa3f16-79d8-11ec-9829-0050568f40ec | 直管型胸主动脉覆膜支架系统 | 上海微创心脉医疗科技（集团）股份有限公司 |  | 国械注准20223130009 |  | 产品由自膨胀的覆膜支架和输送系统构成，覆膜支架已预装在输送系统中。覆膜支架包括有裸段覆膜支架和无裸段覆膜支架。覆膜支架均由聚酯（PET）膜通过聚酯（PET）缝合线与多段自扩张的镍钛合金（NiTi）支架段缝合而成。覆膜支架上缝合有铂铱合金显影点。输送系统用于实现覆膜支架在人体内的导入和释放，主要由锥形头、内管、外管、手柄等零部件组成。产品经环氧乙烷灭菌，一次性使用，货架有效期两年。 | 该产品适用于Stanford B型主动脉夹层的手术治疗。 | 主动脉夹层 |  | fe803a9c-8010-11ec-b3f8-90e2ba8d9d30 | fe803a9c-8010-11ec-b3f8-90e2ba8d9d30 | 直管型胸主动脉覆膜支架系统-覆膜支架 | C02060500114014025010002989 | C02060500100012025010000350 | 02-血管介入治疗类材料 | 06-外周血管介入治疗材料 | 05-胸主动脉支架 | 胸主动脉支架（非分支型/覆膜） | 14-合金 | 014-覆膜/非分支型 | 有裸段：T4242-220000 | T4242-220000 |  | 国械注准20223130009 | 集采范围外 | 新增（2025-06-23)、产品名称变更、国家医保耗材27位编码变更
6f0035cd-955c-11ed-bda4-34735a9d8166 | 上海微创心脉医疗科技（集团）股份有限公司 | 913101150512565326 | 54d4e27c-7a6e-11f0-88e5-34735a9d8166 | 4dbb7c1d-800f-11ec-b3f8-90e2ba8d9d30 | 外周血管支架类 | 主动脉夹层 | 直管型胸主动脉覆膜支架系统-覆膜支架 | 91fa3f16-79d8-11ec-9829-0050568f40ec | 直管型胸主动脉覆膜支架系统 | 上海微创心脉医疗科技（集团）股份有限公司 |  | 国械注准20223130009 |  | 产品由自膨胀的覆膜支架和输送系统构成，覆膜支架已预装在输送系统中。覆膜支架包括有裸段覆膜支架和无裸段覆膜支架。覆膜支架均由聚酯（PET）膜通过聚酯（PET）缝合线与多段自扩张的镍钛合金（NiTi）支架段缝合而成。覆膜支架上缝合有铂铱合金显影点。输送系统用于实现覆膜支架在人体内的导入和释放，主要由锥形头、内管、外管、手柄等零部件组成。产品经环氧乙烷灭菌，一次性使用，货架有效期两年。 | 该产品适用于Stanford B型主动脉夹层的手术治疗。 | 主动脉夹层 |  | fe803bdd-8010-11ec-b3f8-90e2ba8d9d30 | fe803bdd-8010-11ec-b3f8-90e2ba8d9d30 | 直管型胸主动脉覆膜支架系统-覆膜支架 | C02060500114014025010002990 | C02060500100012025010000351 | 02-血管介入治疗类材料 | 06-外周血管介入治疗材料 | 05-胸主动脉支架 | 胸主动脉支架（非分支型/覆膜） | 14-合金 | 014-覆膜/非分支型 | 有裸段：T4438-120080 | T4438-120080 |  | 国械注准20223130009 | 集采范围外 | 新增（2025-06-23)、产品名称变更、国家医保耗材27位编码变更
6f0035cd-955c-11ed-bda4-34735a9d8166 | 上海微创心脉医疗科技（集团）股份有限公司 | 913101150512565326 | 54d4e340-7a6e-11f0-88e5-34735a9d8166 | 4dbb7c1d-800f-11ec-b3f8-90e2ba8d9d30 | 外周血管支架类 | 主动脉夹层 | 直管型胸主动脉覆膜支架系统-覆膜支架 | 91fa3f16-79d8-11ec-9829-0050568f40ec | 直管型胸主动脉覆膜支架系统 | 上海微创心脉医疗科技（集团）股份有限公司 |  | 国械注准20223130009 |  | 产品由自膨胀的覆膜支架和输送系统构成，覆膜支架已预装在输送系统中。覆膜支架包括有裸段覆膜支架和无裸段覆膜支架。覆膜支架均由聚酯（PET）膜通过聚酯（PET）缝合线与多段自扩张的镍钛合金（NiTi）支架段缝合而成。覆膜支架上缝合有铂铱合金显影点。输送系统用于实现覆膜支架在人体内的导入和释放，主要由锥形头、内管、外管、手柄等零部件组成。产品经环氧乙烷灭菌，一次性使用，货架有效期两年。 | 该产品适用于Stanford B型主动脉夹层的手术治疗。 | 主动脉夹层 |  | fe803d61-8010-11ec-b3f8-90e2ba8d9d30 | fe803d61-8010-11ec-b3f8-90e2ba8d9d30 | 直管型胸主动脉覆膜支架系统-覆膜支架 | C02060500114014025010002991 | C02060500100012025010000352 | 02-血管介入治疗类材料 | 06-外周血管介入治疗材料 | 05-胸主动脉支架 | 胸主动脉支架（非分支型/覆膜） | 14-合金 | 014-覆膜/非分支型 | 有裸段：T2424-260000 | T2424-260000 |  | 国械注准20223130009 | 集采范围外 | 新增（2025-06-23)、产品名称变更、国家医保耗材27位编码变更
6f0035cd-955c-11ed-bda4-34735a9d8166 | 上海微创心脉医疗科技（集团）股份有限公司 | 913101150512565326 | 54d4e403-7a6e-11f0-88e5-34735a9d8166 | 4dbb7c1d-800f-11ec-b3f8-90e2ba8d9d30 | 外周血管支架类 | 主动脉夹层 | 直管型胸主动脉覆膜支架系统-覆膜支架 | 91fa3f16-79d8-11ec-9829-0050568f40ec | 直管型胸主动脉覆膜支架系统 | 上海微创心脉医疗科技（集团）股份有限公司 |  | 国械注准20223130009 |  | 产品由自膨胀的覆膜支架和输送系统构成，覆膜支架已预装在输送系统中。覆膜支架包括有裸段覆膜支架和无裸段覆膜支架。覆膜支架均由聚酯（PET）膜通过聚酯（PET）缝合线与多段自扩张的镍钛合金（NiTi）支架段缝合而成。覆膜支架上缝合有铂铱合金显影点。输送系统用于实现覆膜支架在人体内的导入和释放，主要由锥形头、内管、外管、手柄等零部件组成。产品经环氧乙烷灭菌，一次性使用，货架有效期两年。 | 该产品适用于Stanford B型主动脉夹层的手术治疗。 | 主动脉夹层 |  | fe803eb6-8010-11ec-b3f8-90e2ba8d9d30 | fe803eb6-8010-11ec-b3f8-90e2ba8d9d30 | 直管型胸主动脉覆膜支架系统-覆膜支架 | C02060500114014025010002992 | C02060500100012025010000353 | 02-血管介入治疗类材料 | 06-外周血管介入治疗材料 | 05-胸主动脉支架 | 胸主动脉支架（非分支型/覆膜） | 14-合金 | 014-覆膜/非分支型 | 有裸段：T2826-200000 | T2826-200000 | (01)06935593732714 | 国械注准20223130009 | 集采范围外 | 新增（2025-06-23)、产品名称变更、国家医保耗材27位编码变更
6f0035cd-955c-11ed-bda4-34735a9d8166 | 上海微创心脉医疗科技（集团）股份有限公司 | 913101150512565326 | 54d4e4c7-7a6e-11f0-88e5-34735a9d8166 | 4dbb7c1d-800f-11ec-b3f8-90e2ba8d9d30 | 外周血管支架类 | 主动脉夹层 | 直管型胸主动脉覆膜支架系统-覆膜支架 | 91fa3f16-79d8-11ec-9829-0050568f40ec | 直管型胸主动脉覆膜支架系统 | 上海微创心脉医疗科技（集团）股份有限公司 |  | 国械注准20223130009 |  | 产品由自膨胀的覆膜支架和输送系统构成，覆膜支架已预装在输送系统中。覆膜支架包括有裸段覆膜支架和无裸段覆膜支架。覆膜支架均由聚酯（PET）膜通过聚酯（PET）缝合线与多段自扩张的镍钛合金（NiTi）支架段缝合而成。覆膜支架上缝合有铂铱合金显影点。输送系统用于实现覆膜支架在人体内的导入和释放，主要由锥形头、内管、外管、手柄等零部件组成。产品经环氧乙烷灭菌，一次性使用，货架有效期两年。 | 该产品适用于Stanford B型主动脉夹层的手术治疗。 | 主动脉夹层 |  | fe8040a6-8010-11ec-b3f8-90e2ba8d9d30 | fe8040a6-8010-11ec-b3f8-90e2ba8d9d30 | 直管型胸主动脉覆膜支架系统-覆膜支架 | C02060500114014025010002993 | C02060500100012025010000354 | 02-血管介入治疗类材料 | 06-外周血管介入治疗材料 | 05-胸主动脉支架 | 胸主动脉支架（非分支型/覆膜） | 14-合金 | 014-覆膜/非分支型 | 有裸段：T4438-140100 | T4438-140100 |  | 国械注准20223130009 | 集采范围外 | 新增（2025-06-23)、产品名称变更、国家医保耗材27位编码变更
6f0035cd-955c-11ed-bda4-34735a9d8166 | 上海微创心脉医疗科技（集团）股份有限公司 | 913101150512565326 | 54d4e593-7a6e-11f0-88e5-34735a9d8166 | 4dbb7c1d-800f-11ec-b3f8-90e2ba8d9d30 | 外周血管支架类 | 主动脉夹层 | 直管型胸主动脉覆膜支架系统-覆膜支架 | 91fa3f16-79d8-11ec-9829-0050568f40ec | 直管型胸主动脉覆膜支架系统 | 上海微创心脉医疗科技（集团）股份有限公司 |  | 国械注准20223130009 |  | 产品由自膨胀的覆膜支架和输送系统构成，覆膜支架已预装在输送系统中。覆膜支架包括有裸段覆膜支架和无裸段覆膜支架。覆膜支架均由聚酯（PET）膜通过聚酯（PET）缝合线与多段自扩张的镍钛合金（NiTi）支架段缝合而成。覆膜支架上缝合有铂铱合金显影点。输送系统用于实现覆膜支架在人体内的导入和释放，主要由锥形头、内管、外管、手柄等零部件组成。产品经环氧乙烷灭菌，一次性使用，货架有效期两年。 | 该产品适用于Stanford B型主动脉夹层的手术治疗。 | 主动脉夹层 |  | fe8041ed-8010-11ec-b3f8-90e2ba8d9d30 | fe8041ed-8010-11ec-b3f8-90e2ba8d9d30 | 直管型胸主动脉覆膜支架系统-覆膜支架 | C02060500114014025010002994 | C02060500100012025010000355 | 02-血管介入治疗类材料 | 06-外周血管介入治疗材料 | 05-胸主动脉支架 | 胸主动脉支架（非分支型/覆膜） | 14-合金 | 014-覆膜/非分支型 | 有裸段：T4242-120100 | T4242-120100 |  | 国械注准20223130009 | 集采范围外 | 新增（2025-06-23)、产品名称变更、国家医保耗材27位编码变更
6f0035cd-955c-11ed-bda4-34735a9d8166 | 上海微创心脉医疗科技（集团）股份有限公司 | 913101150512565326 | 54d4e652-7a6e-11f0-88e5-34735a9d8166 | 4dbb7c1d-800f-11ec-b3f8-90e2ba8d9d30 | 外周血管支架类 | 主动脉夹层 | 直管型胸主动脉覆膜支架系统-覆膜支架 | 91fa3f16-79d8-11ec-9829-0050568f40ec | 直管型胸主动脉覆膜支架系统 | 上海微创心脉医疗科技（集团）股份有限公司 |  | 国械注准20223130009 |  | 产品由自膨胀的覆膜支架和输送系统构成，覆膜支架已预装在输送系统中。覆膜支架包括有裸段覆膜支架和无裸段覆膜支架。覆膜支架均由聚酯（PET）膜通过聚酯（PET）缝合线与多段自扩张的镍钛合金（NiTi）支架段缝合而成。覆膜支架上缝合有铂铱合金显影点。输送系统用于实现覆膜支架在人体内的导入和释放，主要由锥形头、内管、外管、手柄等零部件组成。产品经环氧乙烷灭菌，一次性使用，货架有效期两年。 | 该产品适用于Stanford B型主动脉夹层的手术治疗。 | 主动脉夹层 |  | fe804341-8010-11ec-b3f8-90e2ba8d9d30 | fe804341-8010-11ec-b3f8-90e2ba8d9d30 | 直管型胸主动脉覆膜支架系统-覆膜支架 | C02060500114014025010002995 | C02060500100012025010000356 | 02-血管介入治疗类材料 | 06-外周血管介入治疗材料 | 05-胸主动脉支架 | 胸主动脉支架（非分支型/覆膜） | 14-合金 | 014-覆膜/非分支型 | 有裸段：T4438-120100 | T4438-120100 |  | 国械注准20223130009 | 集采范围外 | 新增（2025-06-23)、产品名称变更、国家医保耗材27位编码变更
6f0035cd-955c-11ed-bda4-34735a9d8166 | 上海微创心脉医疗科技（集团）股份有限公司 | 913101150512565326 | 54d4e71a-7a6e-11f0-88e5-34735a9d8166 | 4dbb7c1d-800f-11ec-b3f8-90e2ba8d9d30 | 外周血管支架类 | 主动脉夹层 | 直管型胸主动脉覆膜支架系统-覆膜支架 | 91fa3f16-79d8-11ec-9829-0050568f40ec | 直管型胸主动脉覆膜支架系统 | 上海微创心脉医疗科技（集团）股份有限公司 |  | 国械注准20223130009 |  | 产品由自膨胀的覆膜支架和输送系统构成，覆膜支架已预装在输送系统中。覆膜支架包括有裸段覆膜支架和无裸段覆膜支架。覆膜支架均由聚酯（PET）膜通过聚酯（PET）缝合线与多段自扩张的镍钛合金（NiTi）支架段缝合而成。覆膜支架上缝合有铂铱合金显影点。输送系统用于实现覆膜支架在人体内的导入和释放，主要由锥形头、内管、外管、手柄等零部件组成。产品经环氧乙烷灭菌，一次性使用，货架有效期两年。 | 该产品适用于Stanford B型主动脉夹层的手术治疗。 | 主动脉夹层 |  | fe80449d-8010-11ec-b3f8-90e2ba8d9d30 | fe80449d-8010-11ec-b3f8-90e2ba8d9d30 | 直管型胸主动脉覆膜支架系统-覆膜支架 | C02060500114014025010002996 | C02060500100012025010000357 | 02-血管介入治疗类材料 | 06-外周血管介入治疗材料 | 05-胸主动脉支架 | 胸主动脉支架（非分支型/覆膜） | 14-合金 | 014-覆膜/非分支型 | 有裸段：T2420-140080 | T2420-140080 | (01)06935593735883 | 国械注准20223130009 | 集采范围外 | 新增（2025-06-23)、产品名称变更、国家医保耗材27位编码变更
6f0035cd-955c-11ed-bda4-34735a9d8166 | 上海微创心脉医疗科技（集团）股份有限公司 | 913101150512565326 | 54d4e7d9-7a6e-11f0-88e5-34735a9d8166 | 4dbb7c1d-800f-11ec-b3f8-90e2ba8d9d30 | 外周血管支架类 | 主动脉夹层 | 直管型胸主动脉覆膜支架系统-覆膜支架 | 91fa3f16-79d8-11ec-9829-0050568f40ec | 直管型胸主动脉覆膜支架系统 | 上海微创心脉医疗科技（集团）股份有限公司 |  | 国械注准20223130009 |  | 产品由自膨胀的覆膜支架和输送系统构成，覆膜支架已预装在输送系统中。覆膜支架包括有裸段覆膜支架和无裸段覆膜支架。覆膜支架均由聚酯（PET）膜通过聚酯（PET）缝合线与多段自扩张的镍钛合金（NiTi）支架段缝合而成。覆膜支架上缝合有铂铱合金显影点。输送系统用于实现覆膜支架在人体内的导入和释放，主要由锥形头、内管、外管、手柄等零部件组成。产品经环氧乙烷灭菌，一次性使用，货架有效期两年。 | 该产品适用于Stanford B型主动脉夹层的手术治疗。 | 主动脉夹层 |  | fe8045f6-8010-11ec-b3f8-90e2ba8d9d30 | fe8045f6-8010-11ec-b3f8-90e2ba8d9d30 | 直管型胸主动脉覆膜支架系统-覆膜支架 | C02060500114014025010002997 | C02060500100012025010000358 | 02-血管介入治疗类材料 | 06-外周血管介入治疗材料 | 05-胸主动脉支架 | 胸主动脉支架（非分支型/覆膜） | 14-合金 | 014-覆膜/非分支型 | 有裸段：T2622-260000 | T2622-260000 |  | 国械注准20223130009 | 集采范围外 | 新增（2025-06-23)、产品名称变更、国家医保耗材27位编码变更
6f0035cd-955c-11ed-bda4-34735a9d8166 | 上海微创心脉医疗科技（集团）股份有限公司 | 913101150512565326 | 54d4e8b0-7a6e-11f0-88e5-34735a9d8166 | 4dbb7c1d-800f-11ec-b3f8-90e2ba8d9d30 | 外周血管支架类 | 主动脉夹层 | 直管型胸主动脉覆膜支架系统-覆膜支架 | 91fa3f16-79d8-11ec-9829-0050568f40ec | 直管型胸主动脉覆膜支架系统 | 上海微创心脉医疗科技（集团）股份有限公司 |  | 国械注准20223130009 |  | 产品由自膨胀的覆膜支架和输送系统构成，覆膜支架已预装在输送系统中。覆膜支架包括有裸段覆膜支架和无裸段覆膜支架。覆膜支架均由聚酯（PET）膜通过聚酯（PET）缝合线与多段自扩张的镍钛合金（NiTi）支架段缝合而成。覆膜支架上缝合有铂铱合金显影点。输送系统用于实现覆膜支架在人体内的导入和释放，主要由锥形头、内管、外管、手柄等零部件组成。产品经环氧乙烷灭菌，一次性使用，货架有效期两年。 | 该产品适用于Stanford B型主动脉夹层的手术治疗。 | 主动脉夹层 |  | fe80475d-8010-11ec-b3f8-90e2ba8d9d30 | fe80475d-8010-11ec-b3f8-90e2ba8d9d30 | 直管型胸主动脉覆膜支架系统-覆膜支架 | C02060500114014025010002998 | C02060500100012025010000359 | 02-血管介入治疗类材料 | 06-外周血管介入治疗材料 | 05-胸主动脉支架 | 胸主动脉支架（非分支型/覆膜） | 14-合金 | 014-覆膜/非分支型 | 有裸段：T3432-180040 | T3432-180040 |  | 国械注准20223130009 | 集采范围外 | 新增（2025-06-23)、产品名称变更、国家医保耗材27位编码变更
6f0035cd-955c-11ed-bda4-34735a9d8166 | 上海微创心脉医疗科技（集团）股份有限公司 | 913101150512565326 | 54d4ebea-7a6e-11f0-88e5-34735a9d8166 | 4dbb7c1d-800f-11ec-b3f8-90e2ba8d9d30 | 外周血管支架类 | 主动脉夹层 | 直管型胸主动脉覆膜支架系统-覆膜支架 | 91fa3f16-79d8-11ec-9829-0050568f40ec | 直管型胸主动脉覆膜支架系统 | 上海微创心脉医疗科技（集团）股份有限公司 |  | 国械注准20223130009 |  | 产品由自膨胀的覆膜支架和输送系统构成，覆膜支架已预装在输送系统中。覆膜支架包括有裸段覆膜支架和无裸段覆膜支架。覆膜支架均由聚酯（PET）膜通过聚酯（PET）缝合线与多段自扩张的镍钛合金（NiTi）支架段缝合而成。覆膜支架上缝合有铂铱合金显影点。输送系统用于实现覆膜支架在人体内的导入和释放，主要由锥形头、内管、外管、手柄等零部件组成。产品经环氧乙烷灭菌，一次性使用，货架有效期两年。 | 该产品适用于Stanford B型主动脉夹层的手术治疗。 | 主动脉夹层 |  | fe8048b0-8010-11ec-b3f8-90e2ba8d9d30 | fe8048b0-8010-11ec-b3f8-90e2ba8d9d30 | 直管型胸主动脉覆膜支架系统-覆膜支架 | C02060500114014025010002999 | C02060500100012025010000360 | 02-血管介入治疗类材料 | 06-外周血管介入治疗材料 | 05-胸主动脉支架 | 胸主动脉支架（非分支型/覆膜） | 14-合金 | 014-覆膜/非分支型 | 有裸段：T3630-220000 | T3630-220000 | (01)06935593739140 | 国械注准20223130009 | 集采范围外 | 新增（2025-06-23)、产品名称变更、国家医保耗材27位编码变更
6f0035cd-955c-11ed-bda4-34735a9d8166 | 上海微创心脉医疗科技（集团）股份有限公司 | 913101150512565326 | 54d4ecb2-7a6e-11f0-88e5-34735a9d8166 | 4dbb7c1d-800f-11ec-b3f8-90e2ba8d9d30 | 外周血管支架类 | 主动脉夹层 | 直管型胸主动脉覆膜支架系统-覆膜支架 | 91fa3f16-79d8-11ec-9829-0050568f40ec | 直管型胸主动脉覆膜支架系统 | 上海微创心脉医疗科技（集团）股份有限公司 |  | 国械注准20223130009 |  | 产品由自膨胀的覆膜支架和输送系统构成，覆膜支架已预装在输送系统中。覆膜支架包括有裸段覆膜支架和无裸段覆膜支架。覆膜支架均由聚酯（PET）膜通过聚酯（PET）缝合线与多段自扩张的镍钛合金（NiTi）支架段缝合而成。覆膜支架上缝合有铂铱合金显影点。输送系统用于实现覆膜支架在人体内的导入和释放，主要由锥形头、内管、外管、手柄等零部件组成。产品经环氧乙烷灭菌，一次性使用，货架有效期两年。 | 该产品适用于Stanford B型主动脉夹层的手术治疗。 | 主动脉夹层 |  | fe804a07-8010-11ec-b3f8-90e2ba8d9d30 | fe804a07-8010-11ec-b3f8-90e2ba8d9d30 | 直管型胸主动脉覆膜支架系统-覆膜支架 | C02060500114014025010003000 | C02060500100012025010000361 | 02-血管介入治疗类材料 | 06-外周血管介入治疗材料 | 05-胸主动脉支架 | 胸主动脉支架（非分支型/覆膜） | 14-合金 | 014-覆膜/非分支型 | 有裸段：T3222-120080 | T3222-120080 |  | 国械注准20223130009 | 集采范围外 | 新增（2025-06-23)、产品名称变更、国家医保耗材27位编码变更
6f0035cd-955c-11ed-bda4-34735a9d8166 | 上海微创心脉医疗科技（集团）股份有限公司 | 913101150512565326 | 54d4ed75-7a6e-11f0-88e5-34735a9d8166 | 4dbb7c1d-800f-11ec-b3f8-90e2ba8d9d30 | 外周血管支架类 | 主动脉夹层 | 直管型胸主动脉覆膜支架系统-覆膜支架 | 91fa3f16-79d8-11ec-9829-0050568f40ec | 直管型胸主动脉覆膜支架系统 | 上海微创心脉医疗科技（集团）股份有限公司 |  | 国械注准20223130009 |  | 产品由自膨胀的覆膜支架和输送系统构成，覆膜支架已预装在输送系统中。覆膜支架包括有裸段覆膜支架和无裸段覆膜支架。覆膜支架均由聚酯（PET）膜通过聚酯（PET）缝合线与多段自扩张的镍钛合金（NiTi）支架段缝合而成。覆膜支架上缝合有铂铱合金显影点。输送系统用于实现覆膜支架在人体内的导入和释放，主要由锥形头、内管、外管、手柄等零部件组成。产品经环氧乙烷灭菌，一次性使用，货架有效期两年。 | 该产品适用于Stanford B型主动脉夹层的手术治疗。 | 主动脉夹层 |  | fe804b65-8010-11ec-b3f8-90e2ba8d9d30 | fe804b65-8010-11ec-b3f8-90e2ba8d9d30 | 直管型胸主动脉覆膜支架系统-覆膜支架 | C02060500114014025010003001 | C02060500100012025010000362 | 02-血管介入治疗类材料 | 06-外周血管介入治疗材料 | 05-胸主动脉支架 | 胸主动脉支架（非分支型/覆膜） | 14-合金 | 014-覆膜/非分支型 | 有裸段：T2824-200040 | T2824-200040 | (01)06935593732639 | 国械注准20223130009 | 集采范围外 | 新增（2025-06-23)、产品名称变更、国家医保耗材27位编码变更
6f0035cd-955c-11ed-bda4-34735a9d8166 | 上海微创心脉医疗科技（集团）股份有限公司 | 913101150512565326 | 54d4ee39-7a6e-11f0-88e5-34735a9d8166 | 4dbb7c1d-800f-11ec-b3f8-90e2ba8d9d30 | 外周血管支架类 | 主动脉夹层 | 直管型胸主动脉覆膜支架系统-覆膜支架 | 91fa3f16-79d8-11ec-9829-0050568f40ec | 直管型胸主动脉覆膜支架系统 | 上海微创心脉医疗科技（集团）股份有限公司 |  | 国械注准20223130009 |  | 产品由自膨胀的覆膜支架和输送系统构成，覆膜支架已预装在输送系统中。覆膜支架包括有裸段覆膜支架和无裸段覆膜支架。覆膜支架均由聚酯（PET）膜通过聚酯（PET）缝合线与多段自扩张的镍钛合金（NiTi）支架段缝合而成。覆膜支架上缝合有铂铱合金显影点。输送系统用于实现覆膜支架在人体内的导入和释放，主要由锥形头、内管、外管、手柄等零部件组成。产品经环氧乙烷灭菌，一次性使用，货架有效期两年。 | 该产品适用于Stanford B型主动脉夹层的手术治疗。 | 主动脉夹层 |  | fe804cad-8010-11ec-b3f8-90e2ba8d9d30 | fe804cad-8010-11ec-b3f8-90e2ba8d9d30 | 直管型胸主动脉覆膜支架系统-覆膜支架 | C02060500114014025010003002 | C02060500100012025010000363 | 02-血管介入治疗类材料 | 06-外周血管介入治疗材料 | 05-胸主动脉支架 | 胸主动脉支架（非分支型/覆膜） | 14-合金 | 014-覆膜/非分支型 | 有裸段：T4032-140080 | T4032-140080 | (01)06935593739607 | 国械注准20223130009 | 集采范围外 | 新增（2025-06-23)、产品名称变更、国家医保耗材27位编码变更
6f0035cd-955c-11ed-bda4-34735a9d8166 | 上海微创心脉医疗科技（集团）股份有限公司 | 913101150512565326 | 54d4eefc-7a6e-11f0-88e5-34735a9d8166 | 4dbb7c1d-800f-11ec-b3f8-90e2ba8d9d30 | 外周血管支架类 | 主动脉夹层 | 直管型胸主动脉覆膜支架系统-覆膜支架 | 91fa3f16-79d8-11ec-9829-0050568f40ec | 直管型胸主动脉覆膜支架系统 | 上海微创心脉医疗科技（集团）股份有限公司 |  | 国械注准20223130009 |  | 产品由自膨胀的覆膜支架和输送系统构成，覆膜支架已预装在输送系统中。覆膜支架包括有裸段覆膜支架和无裸段覆膜支架。覆膜支架均由聚酯（PET）膜通过聚酯（PET）缝合线与多段自扩张的镍钛合金（NiTi）支架段缝合而成。覆膜支架上缝合有铂铱合金显影点。输送系统用于实现覆膜支架在人体内的导入和释放，主要由锥形头、内管、外管、手柄等零部件组成。产品经环氧乙烷灭菌，一次性使用，货架有效期两年。 | 该产品适用于Stanford B型主动脉夹层的手术治疗。 | 主动脉夹层 |  | fe804e00-8010-11ec-b3f8-90e2ba8d9d30 | fe804e00-8010-11ec-b3f8-90e2ba8d9d30 | 直管型胸主动脉覆膜支架系统-覆膜支架 | C02060500114014025010003003 | C02060500100012025010000364 | 02-血管介入治疗类材料 | 06-外周血管介入治疗材料 | 05-胸主动脉支架 | 胸主动脉支架（非分支型/覆膜） | 14-合金 | 014-覆膜/非分支型 | 有裸段：T2824-120080 | T2824-120080 |  | 国械注准20223130009 | 集采范围外 | 新增（2025-06-23)、产品名称变更、国家医保耗材27位编码变更
6f0035cd-955c-11ed-bda4-34735a9d8166 | 上海微创心脉医疗科技（集团）股份有限公司 | 913101150512565326 | 54d4efc0-7a6e-11f0-88e5-34735a9d8166 | 4dbb7c1d-800f-11ec-b3f8-90e2ba8d9d30 | 外周血管支架类 | 主动脉夹层 | 直管型胸主动脉覆膜支架系统-覆膜支架 | 91fa3f16-79d8-11ec-9829-0050568f40ec | 直管型胸主动脉覆膜支架系统 | 上海微创心脉医疗科技（集团）股份有限公司 |  | 国械注准20223130009 |  | 产品由自膨胀的覆膜支架和输送系统构成，覆膜支架已预装在输送系统中。覆膜支架包括有裸段覆膜支架和无裸段覆膜支架。覆膜支架均由聚酯（PET）膜通过聚酯（PET）缝合线与多段自扩张的镍钛合金（NiTi）支架段缝合而成。覆膜支架上缝合有铂铱合金显影点。输送系统用于实现覆膜支架在人体内的导入和释放，主要由锥形头、内管、外管、手柄等零部件组成。产品经环氧乙烷灭菌，一次性使用，货架有效期两年。 | 该产品适用于Stanford B型主动脉夹层的手术治疗。 | 主动脉夹层 |  | fe804f57-8010-11ec-b3f8-90e2ba8d9d30 | fe804f57-8010-11ec-b3f8-90e2ba8d9d30 | 直管型胸主动脉覆膜支架系统-覆膜支架 | C02060500114014025010003004 | C02060500100012025010000365 | 02-血管介入治疗类材料 | 06-外周血管介入治疗材料 | 05-胸主动脉支架 | 胸主动脉支架（非分支型/覆膜） | 14-合金 | 014-覆膜/非分支型 | 有裸段：T3028-140060 | T3028-140060 |  | 国械注准20223130009 | 集采范围外 | 新增（2025-06-23)、产品名称变更、国家医保耗材27位编码变更
6f0035cd-955c-11ed-bda4-34735a9d8166 | 上海微创心脉医疗科技（集团）股份有限公司 | 913101150512565326 | 54d4f07f-7a6e-11f0-88e5-34735a9d8166 | 4dbb7c1d-800f-11ec-b3f8-90e2ba8d9d30 | 外周血管支架类 | 主动脉夹层 | 直管型胸主动脉覆膜支架系统-覆膜支架 | 91fa3f16-79d8-11ec-9829-0050568f40ec | 直管型胸主动脉覆膜支架系统 | 上海微创心脉医疗科技（集团）股份有限公司 |  | 国械注准20223130009 |  | 产品由自膨胀的覆膜支架和输送系统构成，覆膜支架已预装在输送系统中。覆膜支架包括有裸段覆膜支架和无裸段覆膜支架。覆膜支架均由聚酯（PET）膜通过聚酯（PET）缝合线与多段自扩张的镍钛合金（NiTi）支架段缝合而成。覆膜支架上缝合有铂铱合金显影点。输送系统用于实现覆膜支架在人体内的导入和释放，主要由锥形头、内管、外管、手柄等零部件组成。产品经环氧乙烷灭菌，一次性使用，货架有效期两年。 | 该产品适用于Stanford B型主动脉夹层的手术治疗。 | 主动脉夹层 |  | fe8050ae-8010-11ec-b3f8-90e2ba8d9d30 | fe8050ae-8010-11ec-b3f8-90e2ba8d9d30 | 直管型胸主动脉覆膜支架系统-覆膜支架 | C02060500114014025010003005 | C02060500100012025010000366 | 02-血管介入治疗类材料 | 06-外周血管介入治疗材料 | 05-胸主动脉支架 | 胸主动脉支架（非分支型/覆膜） | 14-合金 | 014-覆膜/非分支型 | 有裸段：T3830-240000 | T3830-240000 | (01)06935593733810 | 国械注准20223130009 | 集采范围外 | 新增（2025-06-23)、产品名称变更、国家医保耗材27位编码变更
6f0035cd-955c-11ed-bda4-34735a9d8166 | 上海微创心脉医疗科技（集团）股份有限公司 | 913101150512565326 | 54d4f142-7a6e-11f0-88e5-34735a9d8166 | 4dbb7c1d-800f-11ec-b3f8-90e2ba8d9d30 | 外周血管支架类 | 主动脉夹层 | 直管型胸主动脉覆膜支架系统-覆膜支架 | 91fa3f16-79d8-11ec-9829-0050568f40ec | 直管型胸主动脉覆膜支架系统 | 上海微创心脉医疗科技（集团）股份有限公司 |  | 国械注准20223130009 |  | 产品由自膨胀的覆膜支架和输送系统构成，覆膜支架已预装在输送系统中。覆膜支架包括有裸段覆膜支架和无裸段覆膜支架。覆膜支架均由聚酯（PET）膜通过聚酯（PET）缝合线与多段自扩张的镍钛合金（NiTi）支架段缝合而成。覆膜支架上缝合有铂铱合金显影点。输送系统用于实现覆膜支架在人体内的导入和释放，主要由锥形头、内管、外管、手柄等零部件组成。产品经环氧乙烷灭菌，一次性使用，货架有效期两年。 | 该产品适用于Stanford B型主动脉夹层的手术治疗。 | 主动脉夹层 |  | fe80521b-8010-11ec-b3f8-90e2ba8d9d30 | fe80521b-8010-11ec-b3f8-90e2ba8d9d30 | 直管型胸主动脉覆膜支架系统-覆膜支架 | C02060500114014025010003006 | C02060500100012025010000367 | 02-血管介入治疗类材料 | 06-外周血管介入治疗材料 | 05-胸主动脉支架 | 胸主动脉支架（非分支型/覆膜） | 14-合金 | 014-覆膜/非分支型 | 有裸段：T3836-180060 | T3836-180060 |  | 国械注准20223130009 | 集采范围外 | 新增（2025-06-23)、产品名称变更、国家医保耗材27位编码变更
6f0035cd-955c-11ed-bda4-34735a9d8166 | 上海微创心脉医疗科技（集团）股份有限公司 | 913101150512565326 | 54d4f206-7a6e-11f0-88e5-34735a9d8166 | 4dbb7c1d-800f-11ec-b3f8-90e2ba8d9d30 | 外周血管支架类 | 主动脉夹层 | 直管型胸主动脉覆膜支架系统-覆膜支架 | 91fa3f16-79d8-11ec-9829-0050568f40ec | 直管型胸主动脉覆膜支架系统 | 上海微创心脉医疗科技（集团）股份有限公司 |  | 国械注准20223130009 |  | 产品由自膨胀的覆膜支架和输送系统构成，覆膜支架已预装在输送系统中。覆膜支架包括有裸段覆膜支架和无裸段覆膜支架。覆膜支架均由聚酯（PET）膜通过聚酯（PET）缝合线与多段自扩张的镍钛合金（NiTi）支架段缝合而成。覆膜支架上缝合有铂铱合金显影点。输送系统用于实现覆膜支架在人体内的导入和释放，主要由锥形头、内管、外管、手柄等零部件组成。产品经环氧乙烷灭菌，一次性使用，货架有效期两年。 | 该产品适用于Stanford B型主动脉夹层的手术治疗。 | 主动脉夹层 |  | fe805381-8010-11ec-b3f8-90e2ba8d9d30 | fe805381-8010-11ec-b3f8-90e2ba8d9d30 | 直管型胸主动脉覆膜支架系统-覆膜支架 | C02060500114014025010003007 | C02060500100012025010000368 | 02-血管介入治疗类材料 | 06-外周血管介入治疗材料 | 05-胸主动脉支架 | 胸主动脉支架（非分支型/覆膜） | 14-合金 | 014-覆膜/非分支型 | 有裸段：T2826-140060 | T2826-140060 |  | 国械注准20223130009 | 集采范围外 | 新增（2025-06-23)、产品名称变更、国家医保耗材27位编码变更
6f0035cd-955c-11ed-bda4-34735a9d8166 | 上海微创心脉医疗科技（集团）股份有限公司 | 913101150512565326 | 54d4f2c4-7a6e-11f0-88e5-34735a9d8166 | 4dbb7c1d-800f-11ec-b3f8-90e2ba8d9d30 | 外周血管支架类 | 主动脉夹层 | 直管型胸主动脉覆膜支架系统-覆膜支架 | 91fa3f16-79d8-11ec-9829-0050568f40ec | 直管型胸主动脉覆膜支架系统 | 上海微创心脉医疗科技（集团）股份有限公司 |  | 国械注准20223130009 |  | 产品由自膨胀的覆膜支架和输送系统构成，覆膜支架已预装在输送系统中。覆膜支架包括有裸段覆膜支架和无裸段覆膜支架。覆膜支架均由聚酯（PET）膜通过聚酯（PET）缝合线与多段自扩张的镍钛合金（NiTi）支架段缝合而成。覆膜支架上缝合有铂铱合金显影点。输送系统用于实现覆膜支架在人体内的导入和释放，主要由锥形头、内管、外管、手柄等零部件组成。产品经环氧乙烷灭菌，一次性使用，货架有效期两年。 | 该产品适用于Stanford B型主动脉夹层的手术治疗。 | 主动脉夹层 |  | fe8054e8-8010-11ec-b3f8-90e2ba8d9d30 | fe8054e8-8010-11ec-b3f8-90e2ba8d9d30 | 直管型胸主动脉覆膜支架系统-覆膜支架 | C02060500114014025010003008 | C02060500100012025010000369 | 02-血管介入治疗类材料 | 06-外周血管介入治疗材料 | 05-胸主动脉支架 | 胸主动脉支架（非分支型/覆膜） | 14-合金 | 014-覆膜/非分支型 | 有裸段：T4234-160100 | T4234-160100 | (01)06935593734459 | 国械注准20223130009 | 集采范围外 | 新增（2025-06-23)、产品名称变更、国家医保耗材27位编码变更
6f0035cd-955c-11ed-bda4-34735a9d8166 | 上海微创心脉医疗科技（集团）股份有限公司 | 913101150512565326 | 54d4f612-7a6e-11f0-88e5-34735a9d8166 | 4dbb7c1d-800f-11ec-b3f8-90e2ba8d9d30 | 外周血管支架类 | 主动脉夹层 | 直管型胸主动脉覆膜支架系统-覆膜支架 | 91fa3f16-79d8-11ec-9829-0050568f40ec | 直管型胸主动脉覆膜支架系统 | 上海微创心脉医疗科技（集团）股份有限公司 |  | 国械注准20223130009 |  | 产品由自膨胀的覆膜支架和输送系统构成，覆膜支架已预装在输送系统中。覆膜支架包括有裸段覆膜支架和无裸段覆膜支架。覆膜支架均由聚酯（PET）膜通过聚酯（PET）缝合线与多段自扩张的镍钛合金（NiTi）支架段缝合而成。覆膜支架上缝合有铂铱合金显影点。输送系统用于实现覆膜支架在人体内的导入和释放，主要由锥形头、内管、外管、手柄等零部件组成。产品经环氧乙烷灭菌，一次性使用，货架有效期两年。 | 该产品适用于Stanford B型主动脉夹层的手术治疗。 | 主动脉夹层 |  | fe805644-8010-11ec-b3f8-90e2ba8d9d30 | fe805644-8010-11ec-b3f8-90e2ba8d9d30 | 直管型胸主动脉覆膜支架系统-覆膜支架 | C02060500114014025010003009 | C02060500100012025010000370 | 02-血管介入治疗类材料 | 06-外周血管介入治疗材料 | 05-胸主动脉支架 | 胸主动脉支架（非分支型/覆膜） | 14-合金 | 014-覆膜/非分支型 | 有裸段：T2826-200060 | T2826-200060 | (01)06935593732738 | 国械注准20223130009 | 集采范围外 | 新增（2025-06-23)、产品名称变更、国家医保耗材27位编码变更
6f0035cd-955c-11ed-bda4-34735a9d8166 | 上海微创心脉医疗科技（集团）股份有限公司 | 913101150512565326 | 54d4f6da-7a6e-11f0-88e5-34735a9d8166 | 4dbb7c1d-800f-11ec-b3f8-90e2ba8d9d30 | 外周血管支架类 | 主动脉夹层 | 直管型胸主动脉覆膜支架系统-覆膜支架 | 91fa3f16-79d8-11ec-9829-0050568f40ec | 直管型胸主动脉覆膜支架系统 | 上海微创心脉医疗科技（集团）股份有限公司 |  | 国械注准20223130009 |  | 产品由自膨胀的覆膜支架和输送系统构成，覆膜支架已预装在输送系统中。覆膜支架包括有裸段覆膜支架和无裸段覆膜支架。覆膜支架均由聚酯（PET）膜通过聚酯（PET）缝合线与多段自扩张的镍钛合金（NiTi）支架段缝合而成。覆膜支架上缝合有铂铱合金显影点。输送系统用于实现覆膜支架在人体内的导入和释放，主要由锥形头、内管、外管、手柄等零部件组成。产品经环氧乙烷灭菌，一次性使用，货架有效期两年。 | 该产品适用于Stanford B型主动脉夹层的手术治疗。 | 主动脉夹层 |  | fe805793-8010-11ec-b3f8-90e2ba8d9d30 | fe805793-8010-11ec-b3f8-90e2ba8d9d30 | 直管型胸主动脉覆膜支架系统-覆膜支架 | C02060500114014025010003010 | C02060500100012025010000371 | 02-血管介入治疗类材料 | 06-外周血管介入治疗材料 | 05-胸主动脉支架 | 胸主动脉支架（非分支型/覆膜） | 14-合金 | 014-覆膜/非分支型 | 有裸段：T2620-240000 | T2620-240000 | (01)06935593736002 | 国械注准20223130009 | 集采范围外 | 新增（2025-06-23)、产品名称变更、国家医保耗材27位编码变更
6f0035cd-955c-11ed-bda4-34735a9d8166 | 上海微创心脉医疗科技（集团）股份有限公司 | 913101150512565326 | 54d4f79e-7a6e-11f0-88e5-34735a9d8166 | 4dbb7c1d-800f-11ec-b3f8-90e2ba8d9d30 | 外周血管支架类 | 主动脉夹层 | 直管型胸主动脉覆膜支架系统-覆膜支架 | 91fa3f16-79d8-11ec-9829-0050568f40ec | 直管型胸主动脉覆膜支架系统 | 上海微创心脉医疗科技（集团）股份有限公司 |  | 国械注准20223130009 |  | 产品由自膨胀的覆膜支架和输送系统构成，覆膜支架已预装在输送系统中。覆膜支架包括有裸段覆膜支架和无裸段覆膜支架。覆膜支架均由聚酯（PET）膜通过聚酯（PET）缝合线与多段自扩张的镍钛合金（NiTi）支架段缝合而成。覆膜支架上缝合有铂铱合金显影点。输送系统用于实现覆膜支架在人体内的导入和释放，主要由锥形头、内管、外管、手柄等零部件组成。产品经环氧乙烷灭菌，一次性使用，货架有效期两年。 | 该产品适用于Stanford B型主动脉夹层的手术治疗。 | 主动脉夹层 |  | fe805abc-8010-11ec-b3f8-90e2ba8d9d30 | fe805abc-8010-11ec-b3f8-90e2ba8d9d30 | 直管型胸主动脉覆膜支架系统-覆膜支架 | C02060500114014025010003011 | C02060500100012025010000372 | 02-血管介入治疗类材料 | 06-外周血管介入治疗材料 | 05-胸主动脉支架 | 胸主动脉支架（非分支型/覆膜） | 14-合金 | 014-覆膜/非分支型 | 有裸段：T3230-220000 | T3230-220000 |  | 国械注准20223130009 | 集采范围外 | 新增（2025-06-23)、产品名称变更、国家医保耗材27位编码变更
6f0035cd-955c-11ed-bda4-34735a9d8166 | 上海微创心脉医疗科技（集团）股份有限公司 | 913101150512565326 | 54d4f866-7a6e-11f0-88e5-34735a9d8166 | 4dbb7c1d-800f-11ec-b3f8-90e2ba8d9d30 | 外周血管支架类 | 主动脉夹层 | 直管型胸主动脉覆膜支架系统-覆膜支架 | 91fa3f16-79d8-11ec-9829-0050568f40ec | 直管型胸主动脉覆膜支架系统 | 上海微创心脉医疗科技（集团）股份有限公司 |  | 国械注准20223130009 |  | 产品由自膨胀的覆膜支架和输送系统构成，覆膜支架已预装在输送系统中。覆膜支架包括有裸段覆膜支架和无裸段覆膜支架。覆膜支架均由聚酯（PET）膜通过聚酯（PET）缝合线与多段自扩张的镍钛合金（NiTi）支架段缝合而成。覆膜支架上缝合有铂铱合金显影点。输送系统用于实现覆膜支架在人体内的导入和释放，主要由锥形头、内管、外管、手柄等零部件组成。产品经环氧乙烷灭菌，一次性使用，货架有效期两年。 | 该产品适用于Stanford B型主动脉夹层的手术治疗。 | 主动脉夹层 |  | fe805c0f-8010-11ec-b3f8-90e2ba8d9d30 | fe805c0f-8010-11ec-b3f8-90e2ba8d9d30 | 直管型胸主动脉覆膜支架系统-覆膜支架 | C02060500114014025010003012 | C02060500100012025010000373 | 02-血管介入治疗类材料 | 06-外周血管介入治疗材料 | 05-胸主动脉支架 | 胸主动脉支架（非分支型/覆膜） | 14-合金 | 014-覆膜/非分支型 | 有裸段：T3834-180080 | T3834-180080 |  | 国械注准20223130009 | 集采范围外 | 新增（2025-06-23)、产品名称变更、国家医保耗材27位编码变更
6f0035cd-955c-11ed-bda4-34735a9d8166 | 上海微创心脉医疗科技（集团）股份有限公司 | 913101150512565326 | 54d4f92a-7a6e-11f0-88e5-34735a9d8166 | 4dbb7c1d-800f-11ec-b3f8-90e2ba8d9d30 | 外周血管支架类 | 主动脉夹层 | 直管型胸主动脉覆膜支架系统-覆膜支架 | 91fa3f16-79d8-11ec-9829-0050568f40ec | 直管型胸主动脉覆膜支架系统 | 上海微创心脉医疗科技（集团）股份有限公司 |  | 国械注准20223130009 |  | 产品由自膨胀的覆膜支架和输送系统构成，覆膜支架已预装在输送系统中。覆膜支架包括有裸段覆膜支架和无裸段覆膜支架。覆膜支架均由聚酯（PET）膜通过聚酯（PET）缝合线与多段自扩张的镍钛合金（NiTi）支架段缝合而成。覆膜支架上缝合有铂铱合金显影点。输送系统用于实现覆膜支架在人体内的导入和释放，主要由锥形头、内管、外管、手柄等零部件组成。产品经环氧乙烷灭菌，一次性使用，货架有效期两年。 | 该产品适用于Stanford B型主动脉夹层的手术治疗。 | 主动脉夹层 |  | fe805d69-8010-11ec-b3f8-90e2ba8d9d30 | fe805d69-8010-11ec-b3f8-90e2ba8d9d30 | 直管型胸主动脉覆膜支架系统-覆膜支架 | C02060500114014025010003013 | C02060500100012025010000374 | 02-血管介入治疗类材料 | 06-外周血管介入治疗材料 | 05-胸主动脉支架 | 胸主动脉支架（非分支型/覆膜） | 14-合金 | 014-覆膜/非分支型 | 有裸段：T3828-200040 | T3828-200040 | (01)06935593739225 | 国械注准20223130009 | 集采范围外 | 新增（2025-06-23)、产品名称变更、国家医保耗材27位编码变更
6f0035cd-955c-11ed-bda4-34735a9d8166 | 上海微创心脉医疗科技（集团）股份有限公司 | 913101150512565326 | 54d4f9ed-7a6e-11f0-88e5-34735a9d8166 | 4dbb7c1d-800f-11ec-b3f8-90e2ba8d9d30 | 外周血管支架类 | 主动脉夹层 | 直管型胸主动脉覆膜支架系统-覆膜支架 | 91fa3f16-79d8-11ec-9829-0050568f40ec | 直管型胸主动脉覆膜支架系统 | 上海微创心脉医疗科技（集团）股份有限公司 |  | 国械注准20223130009 |  | 产品由自膨胀的覆膜支架和输送系统构成，覆膜支架已预装在输送系统中。覆膜支架包括有裸段覆膜支架和无裸段覆膜支架。覆膜支架均由聚酯（PET）膜通过聚酯（PET）缝合线与多段自扩张的镍钛合金（NiTi）支架段缝合而成。覆膜支架上缝合有铂铱合金显影点。输送系统用于实现覆膜支架在人体内的导入和释放，主要由锥形头、内管、外管、手柄等零部件组成。产品经环氧乙烷灭菌，一次性使用，货架有效期两年。 | 该产品适用于Stanford B型主动脉夹层的手术治疗。 | 主动脉夹层 |  | fe805ebc-8010-11ec-b3f8-90e2ba8d9d30 | fe805ebc-8010-11ec-b3f8-90e2ba8d9d30 | 直管型胸主动脉覆膜支架系统-覆膜支架 | C02060500114014025010003014 | C02060500100012025010000375 | 02-血管介入治疗类材料 | 06-外周血管介入治疗材料 | 05-胸主动脉支架 | 胸主动脉支架（非分支型/覆膜） | 14-合金 | 014-覆膜/非分支型 | 有裸段：T4038-140100 | T4038-140100 |  | 国械注准20223130009 | 集采范围外 | 新增（2025-06-23)、产品名称变更、国家医保耗材27位编码变更
6f0035cd-955c-11ed-bda4-34735a9d8166 | 上海微创心脉医疗科技（集团）股份有限公司 | 913101150512565326 | 54d4fab5-7a6e-11f0-88e5-34735a9d8166 | 4dbb7c1d-800f-11ec-b3f8-90e2ba8d9d30 | 外周血管支架类 | 主动脉夹层 | 直管型胸主动脉覆膜支架系统-覆膜支架 | 91fa3f16-79d8-11ec-9829-0050568f40ec | 直管型胸主动脉覆膜支架系统 | 上海微创心脉医疗科技（集团）股份有限公司 |  | 国械注准20223130009 |  | 产品由自膨胀的覆膜支架和输送系统构成，覆膜支架已预装在输送系统中。覆膜支架包括有裸段覆膜支架和无裸段覆膜支架。覆膜支架均由聚酯（PET）膜通过聚酯（PET）缝合线与多段自扩张的镍钛合金（NiTi）支架段缝合而成。覆膜支架上缝合有铂铱合金显影点。输送系统用于实现覆膜支架在人体内的导入和释放，主要由锥形头、内管、外管、手柄等零部件组成。产品经环氧乙烷灭菌，一次性使用，货架有效期两年。 | 该产品适用于Stanford B型主动脉夹层的手术治疗。 | 主动脉夹层 |  | fe806007-8010-11ec-b3f8-90e2ba8d9d30 | fe806007-8010-11ec-b3f8-90e2ba8d9d30 | 直管型胸主动脉覆膜支架系统-覆膜支架 | C02060500114014025010003015 | C02060500100012025010000376 | 02-血管介入治疗类材料 | 06-外周血管介入治疗材料 | 05-胸主动脉支架 | 胸主动脉支架（非分支型/覆膜） | 14-合金 | 014-覆膜/非分支型 | 有裸段：T2822-140100 | T2822-140100 |  | 国械注准20223130009 | 集采范围外 | 新增（2025-06-23)、产品名称变更、国家医保耗材27位编码变更
6f0035cd-955c-11ed-bda4-34735a9d8166 | 上海微创心脉医疗科技（集团）股份有限公司 | 913101150512565326 | 54d4fb79-7a6e-11f0-88e5-34735a9d8166 | 4dbb7c1d-800f-11ec-b3f8-90e2ba8d9d30 | 外周血管支架类 | 主动脉夹层 | 直管型胸主动脉覆膜支架系统-覆膜支架 | 91fa3f16-79d8-11ec-9829-0050568f40ec | 直管型胸主动脉覆膜支架系统 | 上海微创心脉医疗科技（集团）股份有限公司 |  | 国械注准20223130009 |  | 产品由自膨胀的覆膜支架和输送系统构成，覆膜支架已预装在输送系统中。覆膜支架包括有裸段覆膜支架和无裸段覆膜支架。覆膜支架均由聚酯（PET）膜通过聚酯（PET）缝合线与多段自扩张的镍钛合金（NiTi）支架段缝合而成。覆膜支架上缝合有铂铱合金显影点。输送系统用于实现覆膜支架在人体内的导入和释放，主要由锥形头、内管、外管、手柄等零部件组成。产品经环氧乙烷灭菌，一次性使用，货架有效期两年。 | 该产品适用于Stanford B型主动脉夹层的手术治疗。 | 主动脉夹层 |  | fe806161-8010-11ec-b3f8-90e2ba8d9d30 | fe806161-8010-11ec-b3f8-90e2ba8d9d30 | 直管型胸主动脉覆膜支架系统-覆膜支架 | C02060500114014025010003016 | C02060500100012025010000377 | 02-血管介入治疗类材料 | 06-外周血管介入治疗材料 | 05-胸主动脉支架 | 胸主动脉支架（非分支型/覆膜） | 14-合金 | 014-覆膜/非分支型 | 有裸段：T4442-240000 | T4442-240000 | (01)06935593735135 | 国械注准20223130009 | 集采范围外 | 新增（2025-06-23)、产品名称变更、国家医保耗材27位编码变更
6f0035cd-955c-11ed-bda4-34735a9d8166 | 上海微创心脉医疗科技（集团）股份有限公司 | 913101150512565326 | 54d4fc3c-7a6e-11f0-88e5-34735a9d8166 | 4dbb7c1d-800f-11ec-b3f8-90e2ba8d9d30 | 外周血管支架类 | 主动脉夹层 | 直管型胸主动脉覆膜支架系统-覆膜支架 | 91fa3f16-79d8-11ec-9829-0050568f40ec | 直管型胸主动脉覆膜支架系统 | 上海微创心脉医疗科技（集团）股份有限公司 |  | 国械注准20223130009 |  | 产品由自膨胀的覆膜支架和输送系统构成，覆膜支架已预装在输送系统中。覆膜支架包括有裸段覆膜支架和无裸段覆膜支架。覆膜支架均由聚酯（PET）膜通过聚酯（PET）缝合线与多段自扩张的镍钛合金（NiTi）支架段缝合而成。覆膜支架上缝合有铂铱合金显影点。输送系统用于实现覆膜支架在人体内的导入和释放，主要由锥形头、内管、外管、手柄等零部件组成。产品经环氧乙烷灭菌，一次性使用，货架有效期两年。 | 该产品适用于Stanford B型主动脉夹层的手术治疗。 | 主动脉夹层 |  | fe8062ad-8010-11ec-b3f8-90e2ba8d9d30 | fe8062ad-8010-11ec-b3f8-90e2ba8d9d30 | 直管型胸主动脉覆膜支架系统-覆膜支架 | C02060500114014025010003017 | C02060500100012025010000378 | 02-血管介入治疗类材料 | 06-外周血管介入治疗材料 | 05-胸主动脉支架 | 胸主动脉支架（非分支型/覆膜） | 14-合金 | 014-覆膜/非分支型 | 有裸段：T3428-100100 | T3428-100100 |  | 国械注准20223130009 | 集采范围外 | 新增（2025-06-23)、产品名称变更、国家医保耗材27位编码变更
6f0035cd-955c-11ed-bda4-34735a9d8166 | 上海微创心脉医疗科技（集团）股份有限公司 | 913101150512565326 | 54d4fd0f-7a6e-11f0-88e5-34735a9d8166 | 4dbb7c1d-800f-11ec-b3f8-90e2ba8d9d30 | 外周血管支架类 | 主动脉夹层 | 直管型胸主动脉覆膜支架系统-覆膜支架 | 91fa3f16-79d8-11ec-9829-0050568f40ec | 直管型胸主动脉覆膜支架系统 | 上海微创心脉医疗科技（集团）股份有限公司 |  | 国械注准20223130009 |  | 产品由自膨胀的覆膜支架和输送系统构成，覆膜支架已预装在输送系统中。覆膜支架包括有裸段覆膜支架和无裸段覆膜支架。覆膜支架均由聚酯（PET）膜通过聚酯（PET）缝合线与多段自扩张的镍钛合金（NiTi）支架段缝合而成。覆膜支架上缝合有铂铱合金显影点。输送系统用于实现覆膜支架在人体内的导入和释放，主要由锥形头、内管、外管、手柄等零部件组成。产品经环氧乙烷灭菌，一次性使用，货架有效期两年。 | 该产品适用于Stanford B型主动脉夹层的手术治疗。 | 主动脉夹层 |  | fe80642d-8010-11ec-b3f8-90e2ba8d9d30 | fe80642d-8010-11ec-b3f8-90e2ba8d9d30 | 直管型胸主动脉覆膜支架系统-覆膜支架 | C02060500114014025010003018 | C02060500100012025010000379 | 02-血管介入治疗类材料 | 06-外周血管介入治疗材料 | 05-胸主动脉支架 | 胸主动脉支架（非分支型/覆膜） | 14-合金 | 014-覆膜/非分支型 | 有裸段：T3630-180060 | T3630-180060 | (01)06935593739126 | 国械注准20223130009 | 集采范围外 | 新增（2025-06-23)、产品名称变更、国家医保耗材27位编码变更
6f0035cd-955c-11ed-bda4-34735a9d8166 | 上海微创心脉医疗科技（集团）股份有限公司 | 913101150512565326 | 54d5006b-7a6e-11f0-88e5-34735a9d8166 | 4dbb7c1d-800f-11ec-b3f8-90e2ba8d9d30 | 外周血管支架类 | 主动脉夹层 | 直管型胸主动脉覆膜支架系统-覆膜支架 | 91fa3f16-79d8-11ec-9829-0050568f40ec | 直管型胸主动脉覆膜支架系统 | 上海微创心脉医疗科技（集团）股份有限公司 |  | 国械注准20223130009 |  | 产品由自膨胀的覆膜支架和输送系统构成，覆膜支架已预装在输送系统中。覆膜支架包括有裸段覆膜支架和无裸段覆膜支架。覆膜支架均由聚酯（PET）膜通过聚酯（PET）缝合线与多段自扩张的镍钛合金（NiTi）支架段缝合而成。覆膜支架上缝合有铂铱合金显影点。输送系统用于实现覆膜支架在人体内的导入和释放，主要由锥形头、内管、外管、手柄等零部件组成。产品经环氧乙烷灭菌，一次性使用，货架有效期两年。 | 该产品适用于Stanford B型主动脉夹层的手术治疗。 | 主动脉夹层 |  | fe8065b9-8010-11ec-b3f8-90e2ba8d9d30 | fe8065b9-8010-11ec-b3f8-90e2ba8d9d30 | 直管型胸主动脉覆膜支架系统-覆膜支架 | C02060500114014025010003019 | C02060500100012025010000380 | 02-血管介入治疗类材料 | 06-外周血管介入治疗材料 | 05-胸主动脉支架 | 胸主动脉支架（非分支型/覆膜） | 14-合金 | 014-覆膜/非分支型 | 有裸段：T4238-180080 | T4238-180080 |  | 国械注准20223130009 | 集采范围外 | 新增（2025-06-23)、产品名称变更、国家医保耗材27位编码变更
6f0035cd-955c-11ed-bda4-34735a9d8166 | 上海微创心脉医疗科技（集团）股份有限公司 | 913101150512565326 | 54d50142-7a6e-11f0-88e5-34735a9d8166 | 4dbb7c1d-800f-11ec-b3f8-90e2ba8d9d30 | 外周血管支架类 | 主动脉夹层 | 直管型胸主动脉覆膜支架系统-覆膜支架 | 91fa3f16-79d8-11ec-9829-0050568f40ec | 直管型胸主动脉覆膜支架系统 | 上海微创心脉医疗科技（集团）股份有限公司 |  | 国械注准20223130009 |  | 产品由自膨胀的覆膜支架和输送系统构成，覆膜支架已预装在输送系统中。覆膜支架包括有裸段覆膜支架和无裸段覆膜支架。覆膜支架均由聚酯（PET）膜通过聚酯（PET）缝合线与多段自扩张的镍钛合金（NiTi）支架段缝合而成。覆膜支架上缝合有铂铱合金显影点。输送系统用于实现覆膜支架在人体内的导入和释放，主要由锥形头、内管、外管、手柄等零部件组成。产品经环氧乙烷灭菌，一次性使用，货架有效期两年。 | 该产品适用于Stanford B型主动脉夹层的手术治疗。 | 主动脉夹层 |  | fe80675d-8010-11ec-b3f8-90e2ba8d9d30 | fe80675d-8010-11ec-b3f8-90e2ba8d9d30 | 直管型胸主动脉覆膜支架系统-覆膜支架 | C02060500114014025010003020 | C02060500100012025010000381 | 02-血管介入治疗类材料 | 06-外周血管介入治疗材料 | 05-胸主动脉支架 | 胸主动脉支架（非分支型/覆膜） | 14-合金 | 014-覆膜/非分支型 | 有裸段：T2626-200060 | T2626-200060 |  | 国械注准20223130009 | 集采范围外 | 新增（2025-06-23)、产品名称变更、国家医保耗材27位编码变更
6f0035cd-955c-11ed-bda4-34735a9d8166 | 上海微创心脉医疗科技（集团）股份有限公司 | 913101150512565326 | 54d50205-7a6e-11f0-88e5-34735a9d8166 | 4dbb7c1d-800f-11ec-b3f8-90e2ba8d9d30 | 外周血管支架类 | 主动脉夹层 | 直管型胸主动脉覆膜支架系统-覆膜支架 | 91fa3f16-79d8-11ec-9829-0050568f40ec | 直管型胸主动脉覆膜支架系统 | 上海微创心脉医疗科技（集团）股份有限公司 |  | 国械注准20223130009 |  | 产品由自膨胀的覆膜支架和输送系统构成，覆膜支架已预装在输送系统中。覆膜支架包括有裸段覆膜支架和无裸段覆膜支架。覆膜支架均由聚酯（PET）膜通过聚酯（PET）缝合线与多段自扩张的镍钛合金（NiTi）支架段缝合而成。覆膜支架上缝合有铂铱合金显影点。输送系统用于实现覆膜支架在人体内的导入和释放，主要由锥形头、内管、外管、手柄等零部件组成。产品经环氧乙烷灭菌，一次性使用，货架有效期两年。 | 该产品适用于Stanford B型主动脉夹层的手术治疗。 | 主动脉夹层 |  | fe8068ee-8010-11ec-b3f8-90e2ba8d9d30 | fe8068ee-8010-11ec-b3f8-90e2ba8d9d30 | 直管型胸主动脉覆膜支架系统-覆膜支架 | C02060500114014025010003021 | C02060500100012025010000382 | 02-血管介入治疗类材料 | 06-外周血管介入治疗材料 | 05-胸主动脉支架 | 胸主动脉支架（非分支型/覆膜） | 14-合金 | 014-覆膜/非分支型 | 有裸段：T3432-200040 | T3432-200040 | (01)06935593733438 | 国械注准20223130009 | 集采范围外 | 新增（2025-06-23)、产品名称变更、国家医保耗材27位编码变更
6f0035cd-955c-11ed-bda4-34735a9d8166 | 上海微创心脉医疗科技（集团）股份有限公司 | 913101150512565326 | 54d502c9-7a6e-11f0-88e5-34735a9d8166 | 4dbb7c1d-800f-11ec-b3f8-90e2ba8d9d30 | 外周血管支架类 | 主动脉夹层 | 直管型胸主动脉覆膜支架系统-覆膜支架 | 91fa3f16-79d8-11ec-9829-0050568f40ec | 直管型胸主动脉覆膜支架系统 | 上海微创心脉医疗科技（集团）股份有限公司 |  | 国械注准20223130009 |  | 产品由自膨胀的覆膜支架和输送系统构成，覆膜支架已预装在输送系统中。覆膜支架包括有裸段覆膜支架和无裸段覆膜支架。覆膜支架均由聚酯（PET）膜通过聚酯（PET）缝合线与多段自扩张的镍钛合金（NiTi）支架段缝合而成。覆膜支架上缝合有铂铱合金显影点。输送系统用于实现覆膜支架在人体内的导入和释放，主要由锥形头、内管、外管、手柄等零部件组成。产品经环氧乙烷灭菌，一次性使用，货架有效期两年。 | 该产品适用于Stanford B型主动脉夹层的手术治疗。 | 主动脉夹层 |  | fe806a48-8010-11ec-b3f8-90e2ba8d9d30 | fe806a48-8010-11ec-b3f8-90e2ba8d9d30 | 直管型胸主动脉覆膜支架系统-覆膜支架 | C02060500114014025010003022 | C02060500100012025010000383 | 02-血管介入治疗类材料 | 06-外周血管介入治疗材料 | 05-胸主动脉支架 | 胸主动脉支架（非分支型/覆膜） | 14-合金 | 014-覆膜/非分支型 | 有裸段：T3832-240000 | T3832-240000 | (01)06935593733841 | 国械注准20223130009 | 集采范围外 | 新增（2025-06-23)、产品名称变更、国家医保耗材27位编码变更
6f0035cd-955c-11ed-bda4-34735a9d8166 | 上海微创心脉医疗科技（集团）股份有限公司 | 913101150512565326 | 54d5038c-7a6e-11f0-88e5-34735a9d8166 | 4dbb7c1d-800f-11ec-b3f8-90e2ba8d9d30 | 外周血管支架类 | 主动脉夹层 | 直管型胸主动脉覆膜支架系统-覆膜支架 | 91fa3f16-79d8-11ec-9829-0050568f40ec | 直管型胸主动脉覆膜支架系统 | 上海微创心脉医疗科技（集团）股份有限公司 |  | 国械注准20223130009 |  | 产品由自膨胀的覆膜支架和输送系统构成，覆膜支架已预装在输送系统中。覆膜支架包括有裸段覆膜支架和无裸段覆膜支架。覆膜支架均由聚酯（PET）膜通过聚酯（PET）缝合线与多段自扩张的镍钛合金（NiTi）支架段缝合而成。覆膜支架上缝合有铂铱合金显影点。输送系统用于实现覆膜支架在人体内的导入和释放，主要由锥形头、内管、外管、手柄等零部件组成。产品经环氧乙烷灭菌，一次性使用，货架有效期两年。 | 该产品适用于Stanford B型主动脉夹层的手术治疗。 | 主动脉夹层 |  | fe806b9c-8010-11ec-b3f8-90e2ba8d9d30 | fe806b9c-8010-11ec-b3f8-90e2ba8d9d30 | 直管型胸主动脉覆膜支架系统-覆膜支架 | C02060500114014025010003023 | C02060500100012025010000384 | 02-血管介入治疗类材料 | 06-外周血管介入治疗材料 | 05-胸主动脉支架 | 胸主动脉支架（非分支型/覆膜） | 14-合金 | 014-覆膜/非分支型 | 有裸段：T2822-160080 | T2822-160080 | (01)06935593737740 | 国械注准20223130009 | 集采范围外 | 新增（2025-06-23)、产品名称变更、国家医保耗材27位编码变更
6f0035cd-955c-11ed-bda4-34735a9d8166 | 上海微创心脉医疗科技（集团）股份有限公司 | 913101150512565326 | 54d5044b-7a6e-11f0-88e5-34735a9d8166 | 4dbb7c1d-800f-11ec-b3f8-90e2ba8d9d30 | 外周血管支架类 | 主动脉夹层 | 直管型胸主动脉覆膜支架系统-覆膜支架 | 91fa3f16-79d8-11ec-9829-0050568f40ec | 直管型胸主动脉覆膜支架系统 | 上海微创心脉医疗科技（集团）股份有限公司 |  | 国械注准20223130009 |  | 产品由自膨胀的覆膜支架和输送系统构成，覆膜支架已预装在输送系统中。覆膜支架包括有裸段覆膜支架和无裸段覆膜支架。覆膜支架均由聚酯（PET）膜通过聚酯（PET）缝合线与多段自扩张的镍钛合金（NiTi）支架段缝合而成。覆膜支架上缝合有铂铱合金显影点。输送系统用于实现覆膜支架在人体内的导入和释放，主要由锥形头、内管、外管、手柄等零部件组成。产品经环氧乙烷灭菌，一次性使用，货架有效期两年。 | 该产品适用于Stanford B型主动脉夹层的手术治疗。 | 主动脉夹层 |  | fe806ce6-8010-11ec-b3f8-90e2ba8d9d30 | fe806ce6-8010-11ec-b3f8-90e2ba8d9d30 | 直管型胸主动脉覆膜支架系统-覆膜支架 | C02060500114014025010003024 | C02060500100012025010000385 | 02-血管介入治疗类材料 | 06-外周血管介入治疗材料 | 05-胸主动脉支架 | 胸主动脉支架（非分支型/覆膜） | 14-合金 | 014-覆膜/非分支型 | 有裸段：T4436-180080 | T4436-180080 | (01)06935593740337 | 国械注准20223130009 | 集采范围外 | 新增（2025-06-23)、产品名称变更、国家医保耗材27位编码变更
6f0035cd-955c-11ed-bda4-34735a9d8166 | 上海微创心脉医疗科技（集团）股份有限公司 | 913101150512565326 | 54d50513-7a6e-11f0-88e5-34735a9d8166 | 4dbb7c1d-800f-11ec-b3f8-90e2ba8d9d30 | 外周血管支架类 | 主动脉夹层 | 直管型胸主动脉覆膜支架系统-覆膜支架 | 91fa3f16-79d8-11ec-9829-0050568f40ec | 直管型胸主动脉覆膜支架系统 | 上海微创心脉医疗科技（集团）股份有限公司 |  | 国械注准20223130009 |  | 产品由自膨胀的覆膜支架和输送系统构成，覆膜支架已预装在输送系统中。覆膜支架包括有裸段覆膜支架和无裸段覆膜支架。覆膜支架均由聚酯（PET）膜通过聚酯（PET）缝合线与多段自扩张的镍钛合金（NiTi）支架段缝合而成。覆膜支架上缝合有铂铱合金显影点。输送系统用于实现覆膜支架在人体内的导入和释放，主要由锥形头、内管、外管、手柄等零部件组成。产品经环氧乙烷灭菌，一次性使用，货架有效期两年。 | 该产品适用于Stanford B型主动脉夹层的手术治疗。 | 主动脉夹层 |  | fe806e40-8010-11ec-b3f8-90e2ba8d9d30 | fe806e40-8010-11ec-b3f8-90e2ba8d9d30 | 直管型胸主动脉覆膜支架系统-覆膜支架 | C02060500114014025010003025 | C02060500100012025010000386 | 02-血管介入治疗类材料 | 06-外周血管介入治疗材料 | 05-胸主动脉支架 | 胸主动脉支架（非分支型/覆膜） | 14-合金 | 014-覆膜/非分支型 | 有裸段：T4438-100100 | T4438-100100 |  | 国械注准20223130009 | 集采范围外 | 新增（2025-06-23)、产品名称变更、国家医保耗材27位编码变更
6f0035cd-955c-11ed-bda4-34735a9d8166 | 上海微创心脉医疗科技（集团）股份有限公司 | 913101150512565326 | 54d505d7-7a6e-11f0-88e5-34735a9d8166 | 4dbb7c1d-800f-11ec-b3f8-90e2ba8d9d30 | 外周血管支架类 | 主动脉夹层 | 直管型胸主动脉覆膜支架系统-覆膜支架 | 91fa3f16-79d8-11ec-9829-0050568f40ec | 直管型胸主动脉覆膜支架系统 | 上海微创心脉医疗科技（集团）股份有限公司 |  | 国械注准20223130009 |  | 产品由自膨胀的覆膜支架和输送系统构成，覆膜支架已预装在输送系统中。覆膜支架包括有裸段覆膜支架和无裸段覆膜支架。覆膜支架均由聚酯（PET）膜通过聚酯（PET）缝合线与多段自扩张的镍钛合金（NiTi）支架段缝合而成。覆膜支架上缝合有铂铱合金显影点。输送系统用于实现覆膜支架在人体内的导入和释放，主要由锥形头、内管、外管、手柄等零部件组成。产品经环氧乙烷灭菌，一次性使用，货架有效期两年。 | 该产品适用于Stanford B型主动脉夹层的手术治疗。 | 主动脉夹层 |  | fe806ff6-8010-11ec-b3f8-90e2ba8d9d30 | fe806ff6-8010-11ec-b3f8-90e2ba8d9d30 | 直管型胸主动脉覆膜支架系统-覆膜支架 | C02060500114014025010003026 | C02060500100012025010000387 | 02-血管介入治疗类材料 | 06-外周血管介入治疗材料 | 05-胸主动脉支架 | 胸主动脉支架（非分支型/覆膜） | 14-合金 | 014-覆膜/非分支型 | 有裸段：T3226-120100 | T3226-120100 |  | 国械注准20223130009 | 集采范围外 | 新增（2025-06-23)、产品名称变更、国家医保耗材27位编码变更
6f0035cd-955c-11ed-bda4-34735a9d8166 | 上海微创心脉医疗科技（集团）股份有限公司 | 913101150512565326 | 54d5069f-7a6e-11f0-88e5-34735a9d8166 | 4dbb7c1d-800f-11ec-b3f8-90e2ba8d9d30 | 外周血管支架类 | 主动脉夹层 | 直管型胸主动脉覆膜支架系统-覆膜支架 | 91fa3f16-79d8-11ec-9829-0050568f40ec | 直管型胸主动脉覆膜支架系统 | 上海微创心脉医疗科技（集团）股份有限公司 |  | 国械注准20223130009 |  | 产品由自膨胀的覆膜支架和输送系统构成，覆膜支架已预装在输送系统中。覆膜支架包括有裸段覆膜支架和无裸段覆膜支架。覆膜支架均由聚酯（PET）膜通过聚酯（PET）缝合线与多段自扩张的镍钛合金（NiTi）支架段缝合而成。覆膜支架上缝合有铂铱合金显影点。输送系统用于实现覆膜支架在人体内的导入和释放，主要由锥形头、内管、外管、手柄等零部件组成。产品经环氧乙烷灭菌，一次性使用，货架有效期两年。 | 该产品适用于Stanford B型主动脉夹层的手术治疗。 | 主动脉夹层 |  | fe807143-8010-11ec-b3f8-90e2ba8d9d30 | fe807143-8010-11ec-b3f8-90e2ba8d9d30 | 直管型胸主动脉覆膜支架系统-覆膜支架 | C02060500114014025010003027 | C02060500100012025010000388 | 02-血管介入治疗类材料 | 06-外周血管介入治疗材料 | 05-胸主动脉支架 | 胸主动脉支架（非分支型/覆膜） | 14-合金 | 014-覆膜/非分支型 | 有裸段：T2020-200000 | T2020-200000 |  | 国械注准20223130009 | 集采范围外 | 新增（2025-06-23)、产品名称变更、国家医保耗材27位编码变更
6f0035cd-955c-11ed-bda4-34735a9d8166 | 上海微创心脉医疗科技（集团）股份有限公司 | 913101150512565326 | 54d5075e-7a6e-11f0-88e5-34735a9d8166 | 4dbb7c1d-800f-11ec-b3f8-90e2ba8d9d30 | 外周血管支架类 | 主动脉夹层 | 直管型胸主动脉覆膜支架系统-覆膜支架 | 91fa3f16-79d8-11ec-9829-0050568f40ec | 直管型胸主动脉覆膜支架系统 | 上海微创心脉医疗科技（集团）股份有限公司 |  | 国械注准20223130009 |  | 产品由自膨胀的覆膜支架和输送系统构成，覆膜支架已预装在输送系统中。覆膜支架包括有裸段覆膜支架和无裸段覆膜支架。覆膜支架均由聚酯（PET）膜通过聚酯（PET）缝合线与多段自扩张的镍钛合金（NiTi）支架段缝合而成。覆膜支架上缝合有铂铱合金显影点。输送系统用于实现覆膜支架在人体内的导入和释放，主要由锥形头、内管、外管、手柄等零部件组成。产品经环氧乙烷灭菌，一次性使用，货架有效期两年。 | 该产品适用于Stanford B型主动脉夹层的手术治疗。 | 主动脉夹层 |  | fe807298-8010-11ec-b3f8-90e2ba8d9d30 | fe807298-8010-11ec-b3f8-90e2ba8d9d30 | 直管型胸主动脉覆膜支架系统-覆膜支架 | C02060500114014025010003028 | C02060500100012025010000389 | 02-血管介入治疗类材料 | 06-外周血管介入治疗材料 | 05-胸主动脉支架 | 胸主动脉支架（非分支型/覆膜） | 14-合金 | 014-覆膜/非分支型 | 有裸段：T3432-200060 | T3432-200060 | (01)06935593733445 | 国械注准20223130009 | 集采范围外 | 新增（2025-06-23)、产品名称变更、国家医保耗材27位编码变更
6f0035cd-955c-11ed-bda4-34735a9d8166 | 上海微创心脉医疗科技（集团）股份有限公司 | 913101150512565326 | 54d50aa2-7a6e-11f0-88e5-34735a9d8166 | 4dbb7c1d-800f-11ec-b3f8-90e2ba8d9d30 | 外周血管支架类 | 主动脉夹层 | 直管型胸主动脉覆膜支架系统-覆膜支架 | 91fa3f16-79d8-11ec-9829-0050568f40ec | 直管型胸主动脉覆膜支架系统 | 上海微创心脉医疗科技（集团）股份有限公司 |  | 国械注准20223130009 |  | 产品由自膨胀的覆膜支架和输送系统构成，覆膜支架已预装在输送系统中。覆膜支架包括有裸段覆膜支架和无裸段覆膜支架。覆膜支架均由聚酯（PET）膜通过聚酯（PET）缝合线与多段自扩张的镍钛合金（NiTi）支架段缝合而成。覆膜支架上缝合有铂铱合金显影点。输送系统用于实现覆膜支架在人体内的导入和释放，主要由锥形头、内管、外管、手柄等零部件组成。产品经环氧乙烷灭菌，一次性使用，货架有效期两年。 | 该产品适用于Stanford B型主动脉夹层的手术治疗。 | 主动脉夹层 |  | fe8073e1-8010-11ec-b3f8-90e2ba8d9d30 | fe8073e1-8010-11ec-b3f8-90e2ba8d9d30 | 直管型胸主动脉覆膜支架系统-覆膜支架 | C02060500114014025010003029 | C02060500100012025010000390 | 02-血管介入治疗类材料 | 06-外周血管介入治疗材料 | 05-胸主动脉支架 | 胸主动脉支架（非分支型/覆膜） | 14-合金 | 014-覆膜/非分支型 | 有裸段：T3828-260000 | T3828-260000 | (01)06935593739263 | 国械注准20223130009 | 集采范围外 | 新增（2025-06-23)、产品名称变更、国家医保耗材27位编码变更
6f0035cd-955c-11ed-bda4-34735a9d8166 | 上海微创心脉医疗科技（集团）股份有限公司 | 913101150512565326 | 54d50b65-7a6e-11f0-88e5-34735a9d8166 | 4dbb7c1d-800f-11ec-b3f8-90e2ba8d9d30 | 外周血管支架类 | 主动脉夹层 | 直管型胸主动脉覆膜支架系统-覆膜支架 | 91fa3f16-79d8-11ec-9829-0050568f40ec | 直管型胸主动脉覆膜支架系统 | 上海微创心脉医疗科技（集团）股份有限公司 |  | 国械注准20223130009 |  | 产品由自膨胀的覆膜支架和输送系统构成，覆膜支架已预装在输送系统中。覆膜支架包括有裸段覆膜支架和无裸段覆膜支架。覆膜支架均由聚酯（PET）膜通过聚酯（PET）缝合线与多段自扩张的镍钛合金（NiTi）支架段缝合而成。覆膜支架上缝合有铂铱合金显影点。输送系统用于实现覆膜支架在人体内的导入和释放，主要由锥形头、内管、外管、手柄等零部件组成。产品经环氧乙烷灭菌，一次性使用，货架有效期两年。 | 该产品适用于Stanford B型主动脉夹层的手术治疗。 | 主动脉夹层 |  | fe80753e-8010-11ec-b3f8-90e2ba8d9d30 | fe80753e-8010-11ec-b3f8-90e2ba8d9d30 | 直管型胸主动脉覆膜支架系统-覆膜支架 | C02060500114014025010003030 | C02060500100012025010000391 | 02-血管介入治疗类材料 | 06-外周血管介入治疗材料 | 05-胸主动脉支架 | 胸主动脉支架（非分支型/覆膜） | 14-合金 | 014-覆膜/非分支型 | 有裸段：T3836-160100 | T3836-160100 | (01)06935593733971 | 国械注准20223130009 | 集采范围外 | 新增（2025-06-23)、产品名称变更、国家医保耗材27位编码变更
6f0035cd-955c-11ed-bda4-34735a9d8166 | 上海微创心脉医疗科技（集团）股份有限公司 | 913101150512565326 | 54d50c41-7a6e-11f0-88e5-34735a9d8166 | 4dbb7c1d-800f-11ec-b3f8-90e2ba8d9d30 | 外周血管支架类 | 主动脉夹层 | 直管型胸主动脉覆膜支架系统-覆膜支架 | 91fa3f16-79d8-11ec-9829-0050568f40ec | 直管型胸主动脉覆膜支架系统 | 上海微创心脉医疗科技（集团）股份有限公司 |  | 国械注准20223130009 |  | 产品由自膨胀的覆膜支架和输送系统构成，覆膜支架已预装在输送系统中。覆膜支架包括有裸段覆膜支架和无裸段覆膜支架。覆膜支架均由聚酯（PET）膜通过聚酯（PET）缝合线与多段自扩张的镍钛合金（NiTi）支架段缝合而成。覆膜支架上缝合有铂铱合金显影点。输送系统用于实现覆膜支架在人体内的导入和释放，主要由锥形头、内管、外管、手柄等零部件组成。产品经环氧乙烷灭菌，一次性使用，货架有效期两年。 | 该产品适用于Stanford B型主动脉夹层的手术治疗。 | 主动脉夹层 |  | fe807842-8010-11ec-b3f8-90e2ba8d9d30 | fe807842-8010-11ec-b3f8-90e2ba8d9d30 | 直管型胸主动脉覆膜支架系统-覆膜支架 | C02060500114014025010003031 | C02060500100012025010000392 | 02-血管介入治疗类材料 | 06-外周血管介入治疗材料 | 05-胸主动脉支架 | 胸主动脉支架（非分支型/覆膜） | 14-合金 | 014-覆膜/非分支型 | 有裸段：T3628-180040 | T3628-180040 |  | 国械注准20223130009 | 集采范围外 | 新增（2025-06-23)、产品名称变更、国家医保耗材27位编码变更
6f0035cd-955c-11ed-bda4-34735a9d8166 | 上海微创心脉医疗科技（集团）股份有限公司 | 913101150512565326 | 54d50d05-7a6e-11f0-88e5-34735a9d8166 | 4dbb7c1d-800f-11ec-b3f8-90e2ba8d9d30 | 外周血管支架类 | 主动脉夹层 | 直管型胸主动脉覆膜支架系统-覆膜支架 | 91fa3f16-79d8-11ec-9829-0050568f40ec | 直管型胸主动脉覆膜支架系统 | 上海微创心脉医疗科技（集团）股份有限公司 |  | 国械注准20223130009 |  | 产品由自膨胀的覆膜支架和输送系统构成，覆膜支架已预装在输送系统中。覆膜支架包括有裸段覆膜支架和无裸段覆膜支架。覆膜支架均由聚酯（PET）膜通过聚酯（PET）缝合线与多段自扩张的镍钛合金（NiTi）支架段缝合而成。覆膜支架上缝合有铂铱合金显影点。输送系统用于实现覆膜支架在人体内的导入和释放，主要由锥形头、内管、外管、手柄等零部件组成。产品经环氧乙烷灭菌，一次性使用，货架有效期两年。 | 该产品适用于Stanford B型主动脉夹层的手术治疗。 | 主动脉夹层 |  | fe8079a4-8010-11ec-b3f8-90e2ba8d9d30 | fe8079a4-8010-11ec-b3f8-90e2ba8d9d30 | 直管型胸主动脉覆膜支架系统-覆膜支架 | C02060500114014025010003032 | C02060500100012025010000393 | 02-血管介入治疗类材料 | 06-外周血管介入治疗材料 | 05-胸主动脉支架 | 胸主动脉支架（非分支型/覆膜） | 14-合金 | 014-覆膜/非分支型 | 有裸段：T4038-200060 | T4038-200060 | (01)06935593734343 | 国械注准20223130009 | 集采范围外 | 新增（2025-06-23)、产品名称变更、国家医保耗材27位编码变更
6f0035cd-955c-11ed-bda4-34735a9d8166 | 上海微创心脉医疗科技（集团）股份有限公司 | 913101150512565326 | 54d50dc8-7a6e-11f0-88e5-34735a9d8166 | 4dbb7c1d-800f-11ec-b3f8-90e2ba8d9d30 | 外周血管支架类 | 主动脉夹层 | 直管型胸主动脉覆膜支架系统-覆膜支架 | 91fa3f16-79d8-11ec-9829-0050568f40ec | 直管型胸主动脉覆膜支架系统 | 上海微创心脉医疗科技（集团）股份有限公司 |  | 国械注准20223130009 |  | 产品由自膨胀的覆膜支架和输送系统构成，覆膜支架已预装在输送系统中。覆膜支架包括有裸段覆膜支架和无裸段覆膜支架。覆膜支架均由聚酯（PET）膜通过聚酯（PET）缝合线与多段自扩张的镍钛合金（NiTi）支架段缝合而成。覆膜支架上缝合有铂铱合金显影点。输送系统用于实现覆膜支架在人体内的导入和释放，主要由锥形头、内管、外管、手柄等零部件组成。产品经环氧乙烷灭菌，一次性使用，货架有效期两年。 | 该产品适用于Stanford B型主动脉夹层的手术治疗。 | 主动脉夹层 |  | fe80859d-8010-11ec-b3f8-90e2ba8d9d30 | fe80859d-8010-11ec-b3f8-90e2ba8d9d30 | 直管型胸主动脉覆膜支架系统-覆膜支架 | C02060500114014025010003033 | C02060500100012025010000394 | 02-血管介入治疗类材料 | 06-外周血管介入治疗材料 | 05-胸主动脉支架 | 胸主动脉支架（非分支型/覆膜） | 14-合金 | 014-覆膜/非分支型 | 有裸段：T2420-220040 | T2420-220040 |  | 国械注准20223130009 | 集采范围外 | 新增（2025-06-23)、产品名称变更、国家医保耗材27位编码变更
6f0035cd-955c-11ed-bda4-34735a9d8166 | 上海微创心脉医疗科技（集团）股份有限公司 | 913101150512565326 | 54d50e8c-7a6e-11f0-88e5-34735a9d8166 | 4dbb7c1d-800f-11ec-b3f8-90e2ba8d9d30 | 外周血管支架类 | 主动脉夹层 | 直管型胸主动脉覆膜支架系统-覆膜支架 | 91fa3f16-79d8-11ec-9829-0050568f40ec | 直管型胸主动脉覆膜支架系统 | 上海微创心脉医疗科技（集团）股份有限公司 |  | 国械注准20223130009 |  | 产品由自膨胀的覆膜支架和输送系统构成，覆膜支架已预装在输送系统中。覆膜支架包括有裸段覆膜支架和无裸段覆膜支架。覆膜支架均由聚酯（PET）膜通过聚酯（PET）缝合线与多段自扩张的镍钛合金（NiTi）支架段缝合而成。覆膜支架上缝合有铂铱合金显影点。输送系统用于实现覆膜支架在人体内的导入和释放，主要由锥形头、内管、外管、手柄等零部件组成。产品经环氧乙烷灭菌，一次性使用，货架有效期两年。 | 该产品适用于Stanford B型主动脉夹层的手术治疗。 | 主动脉夹层 |  | fe808723-8010-11ec-b3f8-90e2ba8d9d30 | fe808723-8010-11ec-b3f8-90e2ba8d9d30 | 直管型胸主动脉覆膜支架系统-覆膜支架 | C02060500114014025010003034 | C02060500100012025010000395 | 02-血管介入治疗类材料 | 06-外周血管介入治疗材料 | 05-胸主动脉支架 | 胸主动脉支架（非分支型/覆膜） | 14-合金 | 014-覆膜/非分支型 | 有裸段：T3424-180040 | T3424-180040 |  | 国械注准20223130009 | 集采范围外 | 新增（2025-06-23)、产品名称变更、国家医保耗材27位编码变更
6f0035cd-955c-11ed-bda4-34735a9d8166 | 上海微创心脉医疗科技（集团）股份有限公司 | 913101150512565326 | 54d50f4f-7a6e-11f0-88e5-34735a9d8166 | 4dbb7c1d-800f-11ec-b3f8-90e2ba8d9d30 | 外周血管支架类 | 主动脉夹层 | 直管型胸主动脉覆膜支架系统-覆膜支架 | 91fa3f16-79d8-11ec-9829-0050568f40ec | 直管型胸主动脉覆膜支架系统 | 上海微创心脉医疗科技（集团）股份有限公司 |  | 国械注准20223130009 |  | 产品由自膨胀的覆膜支架和输送系统构成，覆膜支架已预装在输送系统中。覆膜支架包括有裸段覆膜支架和无裸段覆膜支架。覆膜支架均由聚酯（PET）膜通过聚酯（PET）缝合线与多段自扩张的镍钛合金（NiTi）支架段缝合而成。覆膜支架上缝合有铂铱合金显影点。输送系统用于实现覆膜支架在人体内的导入和释放，主要由锥形头、内管、外管、手柄等零部件组成。产品经环氧乙烷灭菌，一次性使用，货架有效期两年。 | 该产品适用于Stanford B型主动脉夹层的手术治疗。 | 主动脉夹层 |  | fe808872-8010-11ec-b3f8-90e2ba8d9d30 | fe808872-8010-11ec-b3f8-90e2ba8d9d30 | 直管型胸主动脉覆膜支架系统-覆膜支架 | C02060500114014025010003035 | C02060500100012025010000396 | 02-血管介入治疗类材料 | 06-外周血管介入治疗材料 | 05-胸主动脉支架 | 胸主动脉支架（非分支型/覆膜） | 14-合金 | 014-覆膜/非分支型 | 有裸段：T4036-160040 | T4036-160040 | (01)06935593734183 | 国械注准20223130009 | 集采范围外 | 新增（2025-06-23)、产品名称变更、国家医保耗材27位编码变更
6f0035cd-955c-11ed-bda4-34735a9d8166 | 上海微创心脉医疗科技（集团）股份有限公司 | 913101150512565326 | 54d51013-7a6e-11f0-88e5-34735a9d8166 | 4dbb7c1d-800f-11ec-b3f8-90e2ba8d9d30 | 外周血管支架类 | 主动脉夹层 | 直管型胸主动脉覆膜支架系统-覆膜支架 | 91fa3f16-79d8-11ec-9829-0050568f40ec | 直管型胸主动脉覆膜支架系统 | 上海微创心脉医疗科技（集团）股份有限公司 |  | 国械注准20223130009 |  | 产品由自膨胀的覆膜支架和输送系统构成，覆膜支架已预装在输送系统中。覆膜支架包括有裸段覆膜支架和无裸段覆膜支架。覆膜支架均由聚酯（PET）膜通过聚酯（PET）缝合线与多段自扩张的镍钛合金（NiTi）支架段缝合而成。覆膜支架上缝合有铂铱合金显影点。输送系统用于实现覆膜支架在人体内的导入和释放，主要由锥形头、内管、外管、手柄等零部件组成。产品经环氧乙烷灭菌，一次性使用，货架有效期两年。 | 该产品适用于Stanford B型主动脉夹层的手术治疗。 | 主动脉夹层 |  | fe8089bd-8010-11ec-b3f8-90e2ba8d9d30 | fe8089bd-8010-11ec-b3f8-90e2ba8d9d30 | 直管型胸主动脉覆膜支架系统-覆膜支架 | C02060500114014025010003036 | C02060500100012025010000397 | 02-血管介入治疗类材料 | 06-外周血管介入治疗材料 | 05-胸主动脉支架 | 胸主动脉支架（非分支型/覆膜） | 14-合金 | 014-覆膜/非分支型 | 有裸段：T2826-200040 | T2826-200040 | (01)06935593732721 | 国械注准20223130009 | 集采范围外 | 新增（2025-06-23)、产品名称变更、国家医保耗材27位编码变更
6f0035cd-955c-11ed-bda4-34735a9d8166 | 上海微创心脉医疗科技（集团）股份有限公司 | 913101150512565326 | 54d510db-7a6e-11f0-88e5-34735a9d8166 | 4dbb7c1d-800f-11ec-b3f8-90e2ba8d9d30 | 外周血管支架类 | 主动脉夹层 | 直管型胸主动脉覆膜支架系统-覆膜支架 | 91fa3f16-79d8-11ec-9829-0050568f40ec | 直管型胸主动脉覆膜支架系统 | 上海微创心脉医疗科技（集团）股份有限公司 |  | 国械注准20223130009 |  | 产品由自膨胀的覆膜支架和输送系统构成，覆膜支架已预装在输送系统中。覆膜支架包括有裸段覆膜支架和无裸段覆膜支架。覆膜支架均由聚酯（PET）膜通过聚酯（PET）缝合线与多段自扩张的镍钛合金（NiTi）支架段缝合而成。覆膜支架上缝合有铂铱合金显影点。输送系统用于实现覆膜支架在人体内的导入和释放，主要由锥形头、内管、外管、手柄等零部件组成。产品经环氧乙烷灭菌，一次性使用，货架有效期两年。 | 该产品适用于Stanford B型主动脉夹层的手术治疗。 | 主动脉夹层 |  | fe808e4d-8010-11ec-b3f8-90e2ba8d9d30 | fe808e4d-8010-11ec-b3f8-90e2ba8d9d30 | 直管型胸主动脉覆膜支架系统-覆膜支架 | C02060500114014025010003037 | C02060500100012025010000398 | 02-血管介入治疗类材料 | 06-外周血管介入治疗材料 | 05-胸主动脉支架 | 胸主动脉支架（非分支型/覆膜） | 14-合金 | 014-覆膜/非分支型 | 有裸段：T2624-160040 | T2624-160040 | (01)06935593732523 | 国械注准20223130009 | 集采范围外 | 新增（2025-06-23)、产品名称变更、国家医保耗材27位编码变更
6f0035cd-955c-11ed-bda4-34735a9d8166 | 上海微创心脉医疗科技（集团）股份有限公司 | 913101150512565326 | 54d5119f-7a6e-11f0-88e5-34735a9d8166 | 4dbb7c1d-800f-11ec-b3f8-90e2ba8d9d30 | 外周血管支架类 | 主动脉夹层 | 直管型胸主动脉覆膜支架系统-覆膜支架 | 91fa3f16-79d8-11ec-9829-0050568f40ec | 直管型胸主动脉覆膜支架系统 | 上海微创心脉医疗科技（集团）股份有限公司 |  | 国械注准20223130009 |  | 产品由自膨胀的覆膜支架和输送系统构成，覆膜支架已预装在输送系统中。覆膜支架包括有裸段覆膜支架和无裸段覆膜支架。覆膜支架均由聚酯（PET）膜通过聚酯（PET）缝合线与多段自扩张的镍钛合金（NiTi）支架段缝合而成。覆膜支架上缝合有铂铱合金显影点。输送系统用于实现覆膜支架在人体内的导入和释放，主要由锥形头、内管、外管、手柄等零部件组成。产品经环氧乙烷灭菌，一次性使用，货架有效期两年。 | 该产品适用于Stanford B型主动脉夹层的手术治疗。 | 主动脉夹层 |  | fe808fac-8010-11ec-b3f8-90e2ba8d9d30 | fe808fac-8010-11ec-b3f8-90e2ba8d9d30 | 直管型胸主动脉覆膜支架系统-覆膜支架 | C02060500114014025010003038 | C02060500100012025010000399 | 02-血管介入治疗类材料 | 06-外周血管介入治疗材料 | 05-胸主动脉支架 | 胸主动脉支架（非分支型/覆膜） | 14-合金 | 014-覆膜/非分支型 | 有裸段：T4036-140080 | T4036-140080 | (01)06935593739737 | 国械注准20223130009 | 集采范围外 | 新增（2025-06-23)、产品名称变更、国家医保耗材27位编码变更
6f0035cd-955c-11ed-bda4-34735a9d8166 | 上海微创心脉医疗科技（集团）股份有限公司 | 913101150512565326 | 54d514ca-7a6e-11f0-88e5-34735a9d8166 | 4dbb7c1d-800f-11ec-b3f8-90e2ba8d9d30 | 外周血管支架类 | 主动脉夹层 | 直管型胸主动脉覆膜支架系统-覆膜支架 | 91fa3f16-79d8-11ec-9829-0050568f40ec | 直管型胸主动脉覆膜支架系统 | 上海微创心脉医疗科技（集团）股份有限公司 |  | 国械注准20223130009 |  | 产品由自膨胀的覆膜支架和输送系统构成，覆膜支架已预装在输送系统中。覆膜支架包括有裸段覆膜支架和无裸段覆膜支架。覆膜支架均由聚酯（PET）膜通过聚酯（PET）缝合线与多段自扩张的镍钛合金（NiTi）支架段缝合而成。覆膜支架上缝合有铂铱合金显影点。输送系统用于实现覆膜支架在人体内的导入和释放，主要由锥形头、内管、外管、手柄等零部件组成。产品经环氧乙烷灭菌，一次性使用，货架有效期两年。 | 该产品适用于Stanford B型主动脉夹层的手术治疗。 | 主动脉夹层 |  | fe809105-8010-11ec-b3f8-90e2ba8d9d30 | fe809105-8010-11ec-b3f8-90e2ba8d9d30 | 直管型胸主动脉覆膜支架系统-覆膜支架 | C02060500114014025010003039 | C02060500100012025010000400 | 02-血管介入治疗类材料 | 06-外周血管介入治疗材料 | 05-胸主动脉支架 | 胸主动脉支架（非分支型/覆膜） | 14-合金 | 014-覆膜/非分支型 | 有裸段：T4236-220000 | T4236-220000 | (01)06935593739959 | 国械注准20223130009 | 集采范围外 | 新增（2025-06-23)、产品名称变更、国家医保耗材27位编码变更
6f0035cd-955c-11ed-bda4-34735a9d8166 | 上海微创心脉医疗科技（集团）股份有限公司 | 913101150512565326 | 54d51593-7a6e-11f0-88e5-34735a9d8166 | 4dbb7c1d-800f-11ec-b3f8-90e2ba8d9d30 | 外周血管支架类 | 主动脉夹层 | 直管型胸主动脉覆膜支架系统-覆膜支架 | 91fa3f16-79d8-11ec-9829-0050568f40ec | 直管型胸主动脉覆膜支架系统 | 上海微创心脉医疗科技（集团）股份有限公司 |  | 国械注准20223130009 |  | 产品由自膨胀的覆膜支架和输送系统构成，覆膜支架已预装在输送系统中。覆膜支架包括有裸段覆膜支架和无裸段覆膜支架。覆膜支架均由聚酯（PET）膜通过聚酯（PET）缝合线与多段自扩张的镍钛合金（NiTi）支架段缝合而成。覆膜支架上缝合有铂铱合金显影点。输送系统用于实现覆膜支架在人体内的导入和释放，主要由锥形头、内管、外管、手柄等零部件组成。产品经环氧乙烷灭菌，一次性使用，货架有效期两年。 | 该产品适用于Stanford B型主动脉夹层的手术治疗。 | 主动脉夹层 |  | fe80925b-8010-11ec-b3f8-90e2ba8d9d30 | fe80925b-8010-11ec-b3f8-90e2ba8d9d30 | 直管型胸主动脉覆膜支架系统-覆膜支架 | C02060500114014025010003040 | C02060500100012025010000401 | 02-血管介入治疗类材料 | 06-外周血管介入治疗材料 | 05-胸主动脉支架 | 胸主动脉支架（非分支型/覆膜） | 14-合金 | 014-覆膜/非分支型 | 有裸段：T3222-260000 | T3222-260000 | (01)06935593738402 | 国械注准20223130009 | 集采范围外 | 新增（2025-06-23)、产品名称变更、国家医保耗材27位编码变更
6f0035cd-955c-11ed-bda4-34735a9d8166 | 上海微创心脉医疗科技（集团）股份有限公司 | 913101150512565326 | 54d51651-7a6e-11f0-88e5-34735a9d8166 | 4dbb7c1d-800f-11ec-b3f8-90e2ba8d9d30 | 外周血管支架类 | 主动脉夹层 | 直管型胸主动脉覆膜支架系统-覆膜支架 | 91fa3f16-79d8-11ec-9829-0050568f40ec | 直管型胸主动脉覆膜支架系统 | 上海微创心脉医疗科技（集团）股份有限公司 |  | 国械注准20223130009 |  | 产品由自膨胀的覆膜支架和输送系统构成，覆膜支架已预装在输送系统中。覆膜支架包括有裸段覆膜支架和无裸段覆膜支架。覆膜支架均由聚酯（PET）膜通过聚酯（PET）缝合线与多段自扩张的镍钛合金（NiTi）支架段缝合而成。覆膜支架上缝合有铂铱合金显影点。输送系统用于实现覆膜支架在人体内的导入和释放，主要由锥形头、内管、外管、手柄等零部件组成。产品经环氧乙烷灭菌，一次性使用，货架有效期两年。 | 该产品适用于Stanford B型主动脉夹层的手术治疗。 | 主动脉夹层 |  | fe8093b5-8010-11ec-b3f8-90e2ba8d9d30 | fe8093b5-8010-11ec-b3f8-90e2ba8d9d30 | 直管型胸主动脉覆膜支架系统-覆膜支架 | C02060500114014025010003041 | C02060500100012025010000402 | 02-血管介入治疗类材料 | 06-外周血管介入治疗材料 | 05-胸主动脉支架 | 胸主动脉支架（非分支型/覆膜） | 14-合金 | 014-覆膜/非分支型 | 有裸段：T4444-200060 | T4444-200060 |  | 国械注准20223130009 | 集采范围外 | 新增（2025-06-23)、产品名称变更、国家医保耗材27位编码变更
6f0035cd-955c-11ed-bda4-34735a9d8166 | 上海微创心脉医疗科技（集团）股份有限公司 | 913101150512565326 | 54d51728-7a6e-11f0-88e5-34735a9d8166 | 4dbb7c1d-800f-11ec-b3f8-90e2ba8d9d30 | 外周血管支架类 | 主动脉夹层 | 直管型胸主动脉覆膜支架系统-覆膜支架 | 91fa3f16-79d8-11ec-9829-0050568f40ec | 直管型胸主动脉覆膜支架系统 | 上海微创心脉医疗科技（集团）股份有限公司 |  | 国械注准20223130009 |  | 产品由自膨胀的覆膜支架和输送系统构成，覆膜支架已预装在输送系统中。覆膜支架包括有裸段覆膜支架和无裸段覆膜支架。覆膜支架均由聚酯（PET）膜通过聚酯（PET）缝合线与多段自扩张的镍钛合金（NiTi）支架段缝合而成。覆膜支架上缝合有铂铱合金显影点。输送系统用于实现覆膜支架在人体内的导入和释放，主要由锥形头、内管、外管、手柄等零部件组成。产品经环氧乙烷灭菌，一次性使用，货架有效期两年。 | 该产品适用于Stanford B型主动脉夹层的手术治疗。 | 主动脉夹层 |  | fe8094fb-8010-11ec-b3f8-90e2ba8d9d30 | fe8094fb-8010-11ec-b3f8-90e2ba8d9d30 | 直管型胸主动脉覆膜支架系统-覆膜支架 | C02060500114014025010003042 | C02060500100012025010000403 | 02-血管介入治疗类材料 | 06-外周血管介入治疗材料 | 05-胸主动脉支架 | 胸主动脉支架（非分支型/覆膜） | 14-合金 | 014-覆膜/非分支型 | 有裸段：T4440-160080 | T4440-160080 |  | 国械注准20223130009 | 集采范围外 | 新增（2025-06-23)、产品名称变更、国家医保耗材27位编码变更
6f0035cd-955c-11ed-bda4-34735a9d8166 | 上海微创心脉医疗科技（集团）股份有限公司 | 913101150512565326 | 54d517ec-7a6e-11f0-88e5-34735a9d8166 | 4dbb7c1d-800f-11ec-b3f8-90e2ba8d9d30 | 外周血管支架类 | 主动脉夹层 | 直管型胸主动脉覆膜支架系统-覆膜支架 | 91fa3f16-79d8-11ec-9829-0050568f40ec | 直管型胸主动脉覆膜支架系统 | 上海微创心脉医疗科技（集团）股份有限公司 |  | 国械注准20223130009 |  | 产品由自膨胀的覆膜支架和输送系统构成，覆膜支架已预装在输送系统中。覆膜支架包括有裸段覆膜支架和无裸段覆膜支架。覆膜支架均由聚酯（PET）膜通过聚酯（PET）缝合线与多段自扩张的镍钛合金（NiTi）支架段缝合而成。覆膜支架上缝合有铂铱合金显影点。输送系统用于实现覆膜支架在人体内的导入和释放，主要由锥形头、内管、外管、手柄等零部件组成。产品经环氧乙烷灭菌，一次性使用，货架有效期两年。 | 该产品适用于Stanford B型主动脉夹层的手术治疗。 | 主动脉夹层 |  | fe809644-8010-11ec-b3f8-90e2ba8d9d30 | fe809644-8010-11ec-b3f8-90e2ba8d9d30 | 直管型胸主动脉覆膜支架系统-覆膜支架 | C02060500114014025010003043 | C02060500100012025010000404 | 02-血管介入治疗类材料 | 06-外周血管介入治疗材料 | 05-胸主动脉支架 | 胸主动脉支架（非分支型/覆膜） | 14-合金 | 014-覆膜/非分支型 | 有裸段：T3426-120100 | T3426-120100 |  | 国械注准20223130009 | 集采范围外 | 新增（2025-06-23)、产品名称变更、国家医保耗材27位编码变更
6f0035cd-955c-11ed-bda4-34735a9d8166 | 上海微创心脉医疗科技（集团）股份有限公司 | 913101150512565326 | 54d518af-7a6e-11f0-88e5-34735a9d8166 | 4dbb7c1d-800f-11ec-b3f8-90e2ba8d9d30 | 外周血管支架类 | 主动脉夹层 | 直管型胸主动脉覆膜支架系统-覆膜支架 | 91fa3f16-79d8-11ec-9829-0050568f40ec | 直管型胸主动脉覆膜支架系统 | 上海微创心脉医疗科技（集团）股份有限公司 |  | 国械注准20223130009 |  | 产品由自膨胀的覆膜支架和输送系统构成，覆膜支架已预装在输送系统中。覆膜支架包括有裸段覆膜支架和无裸段覆膜支架。覆膜支架均由聚酯（PET）膜通过聚酯（PET）缝合线与多段自扩张的镍钛合金（NiTi）支架段缝合而成。覆膜支架上缝合有铂铱合金显影点。输送系统用于实现覆膜支架在人体内的导入和释放，主要由锥形头、内管、外管、手柄等零部件组成。产品经环氧乙烷灭菌，一次性使用，货架有效期两年。 | 该产品适用于Stanford B型主动脉夹层的手术治疗。 | 主动脉夹层 |  | fe80979c-8010-11ec-b3f8-90e2ba8d9d30 | fe80979c-8010-11ec-b3f8-90e2ba8d9d30 | 直管型胸主动脉覆膜支架系统-覆膜支架 | C02060500114014025010003044 | C02060500100012025010000405 | 02-血管介入治疗类材料 | 06-外周血管介入治疗材料 | 05-胸主动脉支架 | 胸主动脉支架（非分支型/覆膜） | 14-合金 | 014-覆膜/非分支型 | 有裸段：T3424-240000 | T3424-240000 | (01)06935593738679 | 国械注准20223130009 | 集采范围外 | 新增（2025-06-23)、产品名称变更、国家医保耗材27位编码变更
6f0035cd-955c-11ed-bda4-34735a9d8166 | 上海微创心脉医疗科技（集团）股份有限公司 | 913101150512565326 | 54d51973-7a6e-11f0-88e5-34735a9d8166 | 4dbb7c1d-800f-11ec-b3f8-90e2ba8d9d30 | 外周血管支架类 | 主动脉夹层 | 直管型胸主动脉覆膜支架系统-覆膜支架 | 91fa3f16-79d8-11ec-9829-0050568f40ec | 直管型胸主动脉覆膜支架系统 | 上海微创心脉医疗科技（集团）股份有限公司 |  | 国械注准20223130009 |  | 产品由自膨胀的覆膜支架和输送系统构成，覆膜支架已预装在输送系统中。覆膜支架包括有裸段覆膜支架和无裸段覆膜支架。覆膜支架均由聚酯（PET）膜通过聚酯（PET）缝合线与多段自扩张的镍钛合金（NiTi）支架段缝合而成。覆膜支架上缝合有铂铱合金显影点。输送系统用于实现覆膜支架在人体内的导入和释放，主要由锥形头、内管、外管、手柄等零部件组成。产品经环氧乙烷灭菌，一次性使用，货架有效期两年。 | 该产品适用于Stanford B型主动脉夹层的手术治疗。 | 主动脉夹层 |  | fe8098f5-8010-11ec-b3f8-90e2ba8d9d30 | fe8098f5-8010-11ec-b3f8-90e2ba8d9d30 | 直管型胸主动脉覆膜支架系统-覆膜支架 | C02060500114014025010003045 | C02060500100012025010000406 | 02-血管介入治疗类材料 | 06-外周血管介入治疗材料 | 05-胸主动脉支架 | 胸主动脉支架（非分支型/覆膜） | 14-合金 | 014-覆膜/非分支型 | 有裸段：T4240-200000 | T4240-200000 | (01)06935593734671 | 国械注准20223130009 | 集采范围外 | 新增（2025-06-23)、产品名称变更、国家医保耗材27位编码变更
6f0035cd-955c-11ed-bda4-34735a9d8166 | 上海微创心脉医疗科技（集团）股份有限公司 | 913101150512565326 | 54d51a36-7a6e-11f0-88e5-34735a9d8166 | 4dbb7c1d-800f-11ec-b3f8-90e2ba8d9d30 | 外周血管支架类 | 主动脉夹层 | 直管型胸主动脉覆膜支架系统-覆膜支架 | 91fa3f16-79d8-11ec-9829-0050568f40ec | 直管型胸主动脉覆膜支架系统 | 上海微创心脉医疗科技（集团）股份有限公司 |  | 国械注准20223130009 |  | 产品由自膨胀的覆膜支架和输送系统构成，覆膜支架已预装在输送系统中。覆膜支架包括有裸段覆膜支架和无裸段覆膜支架。覆膜支架均由聚酯（PET）膜通过聚酯（PET）缝合线与多段自扩张的镍钛合金（NiTi）支架段缝合而成。覆膜支架上缝合有铂铱合金显影点。输送系统用于实现覆膜支架在人体内的导入和释放，主要由锥形头、内管、外管、手柄等零部件组成。产品经环氧乙烷灭菌，一次性使用，货架有效期两年。 | 该产品适用于Stanford B型主动脉夹层的手术治疗。 | 主动脉夹层 |  | fe809a46-8010-11ec-b3f8-90e2ba8d9d30 | fe809a46-8010-11ec-b3f8-90e2ba8d9d30 | 直管型胸主动脉覆膜支架系统-覆膜支架 | C02060500114014025010003046 | C02060500100012025010000407 | 02-血管介入治疗类材料 | 06-外周血管介入治疗材料 | 05-胸主动脉支架 | 胸主动脉支架（非分支型/覆膜） | 14-合金 | 014-覆膜/非分支型 | 有裸段：T3222-120100 | T3222-120100 |  | 国械注准20223130009 | 集采范围外 | 新增（2025-06-23)、产品名称变更、国家医保耗材27位编码变更
6f0035cd-955c-11ed-bda4-34735a9d8166 | 上海微创心脉医疗科技（集团）股份有限公司 | 913101150512565326 | 54d51afa-7a6e-11f0-88e5-34735a9d8166 | 4dbb7c1d-800f-11ec-b3f8-90e2ba8d9d30 | 外周血管支架类 | 主动脉夹层 | 直管型胸主动脉覆膜支架系统-覆膜支架 | 91fa3f16-79d8-11ec-9829-0050568f40ec | 直管型胸主动脉覆膜支架系统 | 上海微创心脉医疗科技（集团）股份有限公司 |  | 国械注准20223130009 |  | 产品由自膨胀的覆膜支架和输送系统构成，覆膜支架已预装在输送系统中。覆膜支架包括有裸段覆膜支架和无裸段覆膜支架。覆膜支架均由聚酯（PET）膜通过聚酯（PET）缝合线与多段自扩张的镍钛合金（NiTi）支架段缝合而成。覆膜支架上缝合有铂铱合金显影点。输送系统用于实现覆膜支架在人体内的导入和释放，主要由锥形头、内管、外管、手柄等零部件组成。产品经环氧乙烷灭菌，一次性使用，货架有效期两年。 | 该产品适用于Stanford B型主动脉夹层的手术治疗。 | 主动脉夹层 |  | fe809b94-8010-11ec-b3f8-90e2ba8d9d30 | fe809b94-8010-11ec-b3f8-90e2ba8d9d30 | 直管型胸主动脉覆膜支架系统-覆膜支架 | C02060500114014025010003047 | C02060500100012025010000408 | 02-血管介入治疗类材料 | 06-外周血管介入治疗材料 | 05-胸主动脉支架 | 胸主动脉支架（非分支型/覆膜） | 14-合金 | 014-覆膜/非分支型 | 有裸段：T4040-160100 | T4040-160100 |  | 国械注准20223130009 | 集采范围外 | 新增（2025-06-23)、产品名称变更、国家医保耗材27位编码变更
6f0035cd-955c-11ed-bda4-34735a9d8166 | 上海微创心脉医疗科技（集团）股份有限公司 | 913101150512565326 | 54d51bbd-7a6e-11f0-88e5-34735a9d8166 | 4dbb7c1d-800f-11ec-b3f8-90e2ba8d9d30 | 外周血管支架类 | 主动脉夹层 | 直管型胸主动脉覆膜支架系统-覆膜支架 | 91fa3f16-79d8-11ec-9829-0050568f40ec | 直管型胸主动脉覆膜支架系统 | 上海微创心脉医疗科技（集团）股份有限公司 |  | 国械注准20223130009 |  | 产品由自膨胀的覆膜支架和输送系统构成，覆膜支架已预装在输送系统中。覆膜支架包括有裸段覆膜支架和无裸段覆膜支架。覆膜支架均由聚酯（PET）膜通过聚酯（PET）缝合线与多段自扩张的镍钛合金（NiTi）支架段缝合而成。覆膜支架上缝合有铂铱合金显影点。输送系统用于实现覆膜支架在人体内的导入和释放，主要由锥形头、内管、外管、手柄等零部件组成。产品经环氧乙烷灭菌，一次性使用，货架有效期两年。 | 该产品适用于Stanford B型主动脉夹层的手术治疗。 | 主动脉夹层 |  | fe809ce8-8010-11ec-b3f8-90e2ba8d9d30 | fe809ce8-8010-11ec-b3f8-90e2ba8d9d30 | 直管型胸主动脉覆膜支架系统-覆膜支架 | C02060500114014025010003048 | C02060500100012025010000409 | 02-血管介入治疗类材料 | 06-外周血管介入治疗材料 | 05-胸主动脉支架 | 胸主动脉支架（非分支型/覆膜） | 14-合金 | 014-覆膜/非分支型 | 有裸段：T3232-120100 | T3232-120100 |  | 国械注准20223130009 | 集采范围外 | 新增（2025-06-23)、产品名称变更、国家医保耗材27位编码变更
6f0035cd-955c-11ed-bda4-34735a9d8166 | 上海微创心脉医疗科技（集团）股份有限公司 | 913101150512565326 | 54d51ee9-7a6e-11f0-88e5-34735a9d8166 | 4dbb7c1d-800f-11ec-b3f8-90e2ba8d9d30 | 外周血管支架类 | 主动脉夹层 | 直管型胸主动脉覆膜支架系统-覆膜支架 | 91fa3f16-79d8-11ec-9829-0050568f40ec | 直管型胸主动脉覆膜支架系统 | 上海微创心脉医疗科技（集团）股份有限公司 |  | 国械注准20223130009 |  | 产品由自膨胀的覆膜支架和输送系统构成，覆膜支架已预装在输送系统中。覆膜支架包括有裸段覆膜支架和无裸段覆膜支架。覆膜支架均由聚酯（PET）膜通过聚酯（PET）缝合线与多段自扩张的镍钛合金（NiTi）支架段缝合而成。覆膜支架上缝合有铂铱合金显影点。输送系统用于实现覆膜支架在人体内的导入和释放，主要由锥形头、内管、外管、手柄等零部件组成。产品经环氧乙烷灭菌，一次性使用，货架有效期两年。 | 该产品适用于Stanford B型主动脉夹层的手术治疗。 | 主动脉夹层 |  | fe80a078-8010-11ec-b3f8-90e2ba8d9d30 | fe80a078-8010-11ec-b3f8-90e2ba8d9d30 | 直管型胸主动脉覆膜支架系统-覆膜支架 | C02060500114014025010003049 | C02060500100012025010000410 | 02-血管介入治疗类材料 | 06-外周血管介入治疗材料 | 05-胸主动脉支架 | 胸主动脉支架（非分支型/覆膜） | 14-合金 | 014-覆膜/非分支型 | 有裸段：T4034-160060 | T4034-160060 | (01)06935593700553 | 国械注准20223130009 | 集采范围外 | 新增（2025-06-23)、产品名称变更、国家医保耗材27位编码变更
6f0035cd-955c-11ed-bda4-34735a9d8166 | 上海微创心脉医疗科技（集团）股份有限公司 | 913101150512565326 | 54d51fb6-7a6e-11f0-88e5-34735a9d8166 | 4dbb7c1d-800f-11ec-b3f8-90e2ba8d9d30 | 外周血管支架类 | 主动脉夹层 | 直管型胸主动脉覆膜支架系统-覆膜支架 | 91fa3f16-79d8-11ec-9829-0050568f40ec | 直管型胸主动脉覆膜支架系统 | 上海微创心脉医疗科技（集团）股份有限公司 |  | 国械注准20223130009 |  | 产品由自膨胀的覆膜支架和输送系统构成，覆膜支架已预装在输送系统中。覆膜支架包括有裸段覆膜支架和无裸段覆膜支架。覆膜支架均由聚酯（PET）膜通过聚酯（PET）缝合线与多段自扩张的镍钛合金（NiTi）支架段缝合而成。覆膜支架上缝合有铂铱合金显影点。输送系统用于实现覆膜支架在人体内的导入和释放，主要由锥形头、内管、外管、手柄等零部件组成。产品经环氧乙烷灭菌，一次性使用，货架有效期两年。 | 该产品适用于Stanford B型主动脉夹层的手术治疗。 | 主动脉夹层 |  | fe80a1d3-8010-11ec-b3f8-90e2ba8d9d30 | fe80a1d3-8010-11ec-b3f8-90e2ba8d9d30 | 直管型胸主动脉覆膜支架系统-覆膜支架 | C02060500114014025010003050 | C02060500100012025010000411 | 02-血管介入治疗类材料 | 06-外周血管介入治疗材料 | 05-胸主动脉支架 | 胸主动脉支架（非分支型/覆膜） | 14-合金 | 014-覆膜/非分支型 | 有裸段：T3430-200060 | T3430-200060 | (01)06935593733346 | 国械注准20223130009 | 集采范围外 | 新增（2025-06-23)、产品名称变更、国家医保耗材27位编码变更
6f0035cd-955c-11ed-bda4-34735a9d8166 | 上海微创心脉医疗科技（集团）股份有限公司 | 913101150512565326 | 54d52079-7a6e-11f0-88e5-34735a9d8166 | 4dbb7c1d-800f-11ec-b3f8-90e2ba8d9d30 | 外周血管支架类 | 主动脉夹层 | 直管型胸主动脉覆膜支架系统-覆膜支架 | 91fa3f16-79d8-11ec-9829-0050568f40ec | 直管型胸主动脉覆膜支架系统 | 上海微创心脉医疗科技（集团）股份有限公司 |  | 国械注准20223130009 |  | 产品由自膨胀的覆膜支架和输送系统构成，覆膜支架已预装在输送系统中。覆膜支架包括有裸段覆膜支架和无裸段覆膜支架。覆膜支架均由聚酯（PET）膜通过聚酯（PET）缝合线与多段自扩张的镍钛合金（NiTi）支架段缝合而成。覆膜支架上缝合有铂铱合金显影点。输送系统用于实现覆膜支架在人体内的导入和释放，主要由锥形头、内管、外管、手柄等零部件组成。产品经环氧乙烷灭菌，一次性使用，货架有效期两年。 | 该产品适用于Stanford B型主动脉夹层的手术治疗。 | 主动脉夹层 |  | fe80a323-8010-11ec-b3f8-90e2ba8d9d30 | fe80a323-8010-11ec-b3f8-90e2ba8d9d30 | 直管型胸主动脉覆膜支架系统-覆膜支架 | C02060500114014025010003051 | C02060500100012025010000412 | 02-血管介入治疗类材料 | 06-外周血管介入治疗材料 | 05-胸主动脉支架 | 胸主动脉支架（非分支型/覆膜） | 14-合金 | 014-覆膜/非分支型 | 有裸段：T2828-200000 | T2828-200000 | (01)06935593732776 | 国械注准20223130009 | 集采范围外 | 新增（2025-06-23)、产品名称变更、国家医保耗材27位编码变更
6f0035cd-955c-11ed-bda4-34735a9d8166 | 上海微创心脉医疗科技（集团）股份有限公司 | 913101150512565326 | 54d5214b-7a6e-11f0-88e5-34735a9d8166 | 4dbb7c1d-800f-11ec-b3f8-90e2ba8d9d30 | 外周血管支架类 | 主动脉夹层 | 直管型胸主动脉覆膜支架系统-覆膜支架 | 91fa3f16-79d8-11ec-9829-0050568f40ec | 直管型胸主动脉覆膜支架系统 | 上海微创心脉医疗科技（集团）股份有限公司 |  | 国械注准20223130009 |  | 产品由自膨胀的覆膜支架和输送系统构成，覆膜支架已预装在输送系统中。覆膜支架包括有裸段覆膜支架和无裸段覆膜支架。覆膜支架均由聚酯（PET）膜通过聚酯（PET）缝合线与多段自扩张的镍钛合金（NiTi）支架段缝合而成。覆膜支架上缝合有铂铱合金显影点。输送系统用于实现覆膜支架在人体内的导入和释放，主要由锥形头、内管、外管、手柄等零部件组成。产品经环氧乙烷灭菌，一次性使用，货架有效期两年。 | 该产品适用于Stanford B型主动脉夹层的手术治疗。 | 主动脉夹层 |  | fe80a479-8010-11ec-b3f8-90e2ba8d9d30 | fe80a479-8010-11ec-b3f8-90e2ba8d9d30 | 直管型胸主动脉覆膜支架系统-覆膜支架 | C02060500114014025010003052 | C02060500100012025010000413 | 02-血管介入治疗类材料 | 06-外周血管介入治疗材料 | 05-胸主动脉支架 | 胸主动脉支架（非分支型/覆膜） | 14-合金 | 014-覆膜/非分支型 | 有裸段：T4032-140060 | T4032-140060 | (01)06935593739591 | 国械注准20223130009 | 集采范围外 | 新增（2025-06-23)、产品名称变更、国家医保耗材27位编码变更
6f0035cd-955c-11ed-bda4-34735a9d8166 | 上海微创心脉医疗科技（集团）股份有限公司 | 913101150512565326 | 54d5221e-7a6e-11f0-88e5-34735a9d8166 | 4dbb7c1d-800f-11ec-b3f8-90e2ba8d9d30 | 外周血管支架类 | 主动脉夹层 | 直管型胸主动脉覆膜支架系统-覆膜支架 | 91fa3f16-79d8-11ec-9829-0050568f40ec | 直管型胸主动脉覆膜支架系统 | 上海微创心脉医疗科技（集团）股份有限公司 |  | 国械注准20223130009 |  | 产品由自膨胀的覆膜支架和输送系统构成，覆膜支架已预装在输送系统中。覆膜支架包括有裸段覆膜支架和无裸段覆膜支架。覆膜支架均由聚酯（PET）膜通过聚酯（PET）缝合线与多段自扩张的镍钛合金（NiTi）支架段缝合而成。覆膜支架上缝合有铂铱合金显影点。输送系统用于实现覆膜支架在人体内的导入和释放，主要由锥形头、内管、外管、手柄等零部件组成。产品经环氧乙烷灭菌，一次性使用，货架有效期两年。 | 该产品适用于Stanford B型主动脉夹层的手术治疗。 | 主动脉夹层 |  | fe80a5c4-8010-11ec-b3f8-90e2ba8d9d30 | fe80a5c4-8010-11ec-b3f8-90e2ba8d9d30 | 直管型胸主动脉覆膜支架系统-覆膜支架 | C02060500114014025010003053 | C02060500100012025010000414 | 02-血管介入治疗类材料 | 06-外周血管介入治疗材料 | 05-胸主动脉支架 | 胸主动脉支架（非分支型/覆膜） | 14-合金 | 014-覆膜/非分支型 | 有裸段：T3020-220000 | T3020-220000 |  | 国械注准20223130009 | 集采范围外 | 新增（2025-06-23)、产品名称变更、国家医保耗材27位编码变更
6f0035cd-955c-11ed-bda4-34735a9d8166 | 上海微创心脉医疗科技（集团）股份有限公司 | 913101150512565326 | 54d522e1-7a6e-11f0-88e5-34735a9d8166 | 4dbb7c1d-800f-11ec-b3f8-90e2ba8d9d30 | 外周血管支架类 | 主动脉夹层 | 直管型胸主动脉覆膜支架系统-覆膜支架 | 91fa3f16-79d8-11ec-9829-0050568f40ec | 直管型胸主动脉覆膜支架系统 | 上海微创心脉医疗科技（集团）股份有限公司 |  | 国械注准20223130009 |  | 产品由自膨胀的覆膜支架和输送系统构成，覆膜支架已预装在输送系统中。覆膜支架包括有裸段覆膜支架和无裸段覆膜支架。覆膜支架均由聚酯（PET）膜通过聚酯（PET）缝合线与多段自扩张的镍钛合金（NiTi）支架段缝合而成。覆膜支架上缝合有铂铱合金显影点。输送系统用于实现覆膜支架在人体内的导入和释放，主要由锥形头、内管、外管、手柄等零部件组成。产品经环氧乙烷灭菌，一次性使用，货架有效期两年。 | 该产品适用于Stanford B型主动脉夹层的手术治疗。 | 主动脉夹层 |  | fe80a70f-8010-11ec-b3f8-90e2ba8d9d30 | fe80a70f-8010-11ec-b3f8-90e2ba8d9d30 | 直管型胸主动脉覆膜支架系统-覆膜支架 | C02060500114014025010003054 | C02060500100012025010000415 | 02-血管介入治疗类材料 | 06-外周血管介入治疗材料 | 05-胸主动脉支架 | 胸主动脉支架（非分支型/覆膜） | 14-合金 | 014-覆膜/非分支型 | 有裸段：T3828-100100 | T3828-100100 |  | 国械注准20223130009 | 集采范围外 | 新增（2025-06-23)、产品名称变更、国家医保耗材27位编码变更
6f0035cd-955c-11ed-bda4-34735a9d8166 | 上海微创心脉医疗科技（集团）股份有限公司 | 913101150512565326 | 54d523a5-7a6e-11f0-88e5-34735a9d8166 | 4dbb7c1d-800f-11ec-b3f8-90e2ba8d9d30 | 外周血管支架类 | 主动脉夹层 | 直管型胸主动脉覆膜支架系统-覆膜支架 | 91fa3f16-79d8-11ec-9829-0050568f40ec | 直管型胸主动脉覆膜支架系统 | 上海微创心脉医疗科技（集团）股份有限公司 |  | 国械注准20223130009 |  | 产品由自膨胀的覆膜支架和输送系统构成，覆膜支架已预装在输送系统中。覆膜支架包括有裸段覆膜支架和无裸段覆膜支架。覆膜支架均由聚酯（PET）膜通过聚酯（PET）缝合线与多段自扩张的镍钛合金（NiTi）支架段缝合而成。覆膜支架上缝合有铂铱合金显影点。输送系统用于实现覆膜支架在人体内的导入和释放，主要由锥形头、内管、外管、手柄等零部件组成。产品经环氧乙烷灭菌，一次性使用，货架有效期两年。 | 该产品适用于Stanford B型主动脉夹层的手术治疗。 | 主动脉夹层 |  | fe80a85f-8010-11ec-b3f8-90e2ba8d9d30 | fe80a85f-8010-11ec-b3f8-90e2ba8d9d30 | 直管型胸主动脉覆膜支架系统-覆膜支架 | C02060500114014025010003055 | C02060500100012025010000416 | 02-血管介入治疗类材料 | 06-外周血管介入治疗材料 | 05-胸主动脉支架 | 胸主动脉支架（非分支型/覆膜） | 14-合金 | 014-覆膜/非分支型 | 有裸段：T4240-120080 | T4240-120080 |  | 国械注准20223130009 | 集采范围外 | 新增（2025-06-23)、产品名称变更、国家医保耗材27位编码变更
6f0035cd-955c-11ed-bda4-34735a9d8166 | 上海微创心脉医疗科技（集团）股份有限公司 | 913101150512565326 | 54d52468-7a6e-11f0-88e5-34735a9d8166 | 4dbb7c1d-800f-11ec-b3f8-90e2ba8d9d30 | 外周血管支架类 | 主动脉夹层 | 直管型胸主动脉覆膜支架系统-覆膜支架 | 91fa3f16-79d8-11ec-9829-0050568f40ec | 直管型胸主动脉覆膜支架系统 | 上海微创心脉医疗科技（集团）股份有限公司 |  | 国械注准20223130009 |  | 产品由自膨胀的覆膜支架和输送系统构成，覆膜支架已预装在输送系统中。覆膜支架包括有裸段覆膜支架和无裸段覆膜支架。覆膜支架均由聚酯（PET）膜通过聚酯（PET）缝合线与多段自扩张的镍钛合金（NiTi）支架段缝合而成。覆膜支架上缝合有铂铱合金显影点。输送系统用于实现覆膜支架在人体内的导入和释放，主要由锥形头、内管、外管、手柄等零部件组成。产品经环氧乙烷灭菌，一次性使用，货架有效期两年。 | 该产品适用于Stanford B型主动脉夹层的手术治疗。 | 主动脉夹层 |  | fe80a9b3-8010-11ec-b3f8-90e2ba8d9d30 | fe80a9b3-8010-11ec-b3f8-90e2ba8d9d30 | 直管型胸主动脉覆膜支架系统-覆膜支架 | C02060500114014025010003056 | C02060500100012025010000417 | 02-血管介入治疗类材料 | 06-外周血管介入治疗材料 | 05-胸主动脉支架 | 胸主动脉支架（非分支型/覆膜） | 14-合金 | 014-覆膜/非分支型 | 有裸段：T2424-120100 | T2424-120100 |  | 国械注准20223130009 | 集采范围外 | 新增（2025-06-23)、产品名称变更、国家医保耗材27位编码变更
6f0035cd-955c-11ed-bda4-34735a9d8166 | 上海微创心脉医疗科技（集团）股份有限公司 | 913101150512565326 | 54d5252c-7a6e-11f0-88e5-34735a9d8166 | 4dbb7c1d-800f-11ec-b3f8-90e2ba8d9d30 | 外周血管支架类 | 主动脉夹层 | 直管型胸主动脉覆膜支架系统-覆膜支架 | 91fa3f16-79d8-11ec-9829-0050568f40ec | 直管型胸主动脉覆膜支架系统 | 上海微创心脉医疗科技（集团）股份有限公司 |  | 国械注准20223130009 |  | 产品由自膨胀的覆膜支架和输送系统构成，覆膜支架已预装在输送系统中。覆膜支架包括有裸段覆膜支架和无裸段覆膜支架。覆膜支架均由聚酯（PET）膜通过聚酯（PET）缝合线与多段自扩张的镍钛合金（NiTi）支架段缝合而成。覆膜支架上缝合有铂铱合金显影点。输送系统用于实现覆膜支架在人体内的导入和释放，主要由锥形头、内管、外管、手柄等零部件组成。产品经环氧乙烷灭菌，一次性使用，货架有效期两年。 | 该产品适用于Stanford B型主动脉夹层的手术治疗。 | 主动脉夹层 |  | fe80ab01-8010-11ec-b3f8-90e2ba8d9d30 | fe80ab01-8010-11ec-b3f8-90e2ba8d9d30 | 直管型胸主动脉覆膜支架系统-覆膜支架 | C02060500114014025010003057 | C02060500100012025010000418 | 02-血管介入治疗类材料 | 06-外周血管介入治疗材料 | 05-胸主动脉支架 | 胸主动脉支架（非分支型/覆膜） | 14-合金 | 014-覆膜/非分支型 | 有裸段：T2020-140100 | T2020-140100 |  | 国械注准20223130009 | 集采范围外 | 新增（2025-06-23)、产品名称变更、国家医保耗材27位编码变更
6f0035cd-955c-11ed-bda4-34735a9d8166 | 上海微创心脉医疗科技（集团）股份有限公司 | 913101150512565326 | 54d525f4-7a6e-11f0-88e5-34735a9d8166 | 4dbb7c1d-800f-11ec-b3f8-90e2ba8d9d30 | 外周血管支架类 | 主动脉夹层 | 直管型胸主动脉覆膜支架系统-覆膜支架 | 91fa3f16-79d8-11ec-9829-0050568f40ec | 直管型胸主动脉覆膜支架系统 | 上海微创心脉医疗科技（集团）股份有限公司 |  | 国械注准20223130009 |  | 产品由自膨胀的覆膜支架和输送系统构成，覆膜支架已预装在输送系统中。覆膜支架包括有裸段覆膜支架和无裸段覆膜支架。覆膜支架均由聚酯（PET）膜通过聚酯（PET）缝合线与多段自扩张的镍钛合金（NiTi）支架段缝合而成。覆膜支架上缝合有铂铱合金显影点。输送系统用于实现覆膜支架在人体内的导入和释放，主要由锥形头、内管、外管、手柄等零部件组成。产品经环氧乙烷灭菌，一次性使用，货架有效期两年。 | 该产品适用于Stanford B型主动脉夹层的手术治疗。 | 主动脉夹层 |  | fe80ac51-8010-11ec-b3f8-90e2ba8d9d30 | fe80ac51-8010-11ec-b3f8-90e2ba8d9d30 | 直管型胸主动脉覆膜支架系统-覆膜支架 | C02060500114014025010003058 | C02060500100012025010000419 | 02-血管介入治疗类材料 | 06-外周血管介入治疗材料 | 05-胸主动脉支架 | 胸主动脉支架（非分支型/覆膜） | 14-合金 | 014-覆膜/非分支型 | 有裸段：T3832-220040 | T3832-220040 | (01)06935593739416 | 国械注准20223130009 | 集采范围外 | 新增（2025-06-23)、产品名称变更、国家医保耗材27位编码变更
6f0035cd-955c-11ed-bda4-34735a9d8166 | 上海微创心脉医疗科技（集团）股份有限公司 | 913101150512565326 | 54d526b8-7a6e-11f0-88e5-34735a9d8166 | 4dbb7c1d-800f-11ec-b3f8-90e2ba8d9d30 | 外周血管支架类 | 主动脉夹层 | 直管型胸主动脉覆膜支架系统-覆膜支架 | 91fa3f16-79d8-11ec-9829-0050568f40ec | 直管型胸主动脉覆膜支架系统 | 上海微创心脉医疗科技（集团）股份有限公司 |  | 国械注准20223130009 |  | 产品由自膨胀的覆膜支架和输送系统构成，覆膜支架已预装在输送系统中。覆膜支架包括有裸段覆膜支架和无裸段覆膜支架。覆膜支架均由聚酯（PET）膜通过聚酯（PET）缝合线与多段自扩张的镍钛合金（NiTi）支架段缝合而成。覆膜支架上缝合有铂铱合金显影点。输送系统用于实现覆膜支架在人体内的导入和释放，主要由锥形头、内管、外管、手柄等零部件组成。产品经环氧乙烷灭菌，一次性使用，货架有效期两年。 | 该产品适用于Stanford B型主动脉夹层的手术治疗。 | 主动脉夹层 |  | fe80ad9a-8010-11ec-b3f8-90e2ba8d9d30 | fe80ad9a-8010-11ec-b3f8-90e2ba8d9d30 | 直管型胸主动脉覆膜支架系统-覆膜支架 | C02060500114014025010003059 | C02060500100012025010000420 | 02-血管介入治疗类材料 | 06-外周血管介入治疗材料 | 05-胸主动脉支架 | 胸主动脉支架（非分支型/覆膜） | 14-合金 | 014-覆膜/非分支型 | 有裸段：T3434-140080 | T3434-140080 |  | 国械注准20223130009 | 集采范围外 | 新增（2025-06-23)、产品名称变更、国家医保耗材27位编码变更
6f0035cd-955c-11ed-bda4-34735a9d8166 | 上海微创心脉医疗科技（集团）股份有限公司 | 913101150512565326 | 54d52a36-7a6e-11f0-88e5-34735a9d8166 | 4dbb7c1d-800f-11ec-b3f8-90e2ba8d9d30 | 外周血管支架类 | 主动脉夹层 | 直管型胸主动脉覆膜支架系统-覆膜支架 | 91fa3f16-79d8-11ec-9829-0050568f40ec | 直管型胸主动脉覆膜支架系统 | 上海微创心脉医疗科技（集团）股份有限公司 |  | 国械注准20223130009 |  | 产品由自膨胀的覆膜支架和输送系统构成，覆膜支架已预装在输送系统中。覆膜支架包括有裸段覆膜支架和无裸段覆膜支架。覆膜支架均由聚酯（PET）膜通过聚酯（PET）缝合线与多段自扩张的镍钛合金（NiTi）支架段缝合而成。覆膜支架上缝合有铂铱合金显影点。输送系统用于实现覆膜支架在人体内的导入和释放，主要由锥形头、内管、外管、手柄等零部件组成。产品经环氧乙烷灭菌，一次性使用，货架有效期两年。 | 该产品适用于Stanford B型主动脉夹层的手术治疗。 | 主动脉夹层 |  | fe80aef8-8010-11ec-b3f8-90e2ba8d9d30 | fe80aef8-8010-11ec-b3f8-90e2ba8d9d30 | 直管型胸主动脉覆膜支架系统-覆膜支架 | C02060500114014025010003060 | C02060500100012025010000421 | 02-血管介入治疗类材料 | 06-外周血管介入治疗材料 | 05-胸主动脉支架 | 胸主动脉支架（非分支型/覆膜） | 14-合金 | 014-覆膜/非分支型 | 有裸段：T2624-240000 | T2624-240000 |  | 国械注准20223130009 | 集采范围外 | 新增（2025-06-23)、产品名称变更、国家医保耗材27位编码变更
6f0035cd-955c-11ed-bda4-34735a9d8166 | 上海微创心脉医疗科技（集团）股份有限公司 | 913101150512565326 | 54d52afe-7a6e-11f0-88e5-34735a9d8166 | 4dbb7c1d-800f-11ec-b3f8-90e2ba8d9d30 | 外周血管支架类 | 主动脉夹层 | 直管型胸主动脉覆膜支架系统-覆膜支架 | 91fa3f16-79d8-11ec-9829-0050568f40ec | 直管型胸主动脉覆膜支架系统 | 上海微创心脉医疗科技（集团）股份有限公司 |  | 国械注准20223130009 |  | 产品由自膨胀的覆膜支架和输送系统构成，覆膜支架已预装在输送系统中。覆膜支架包括有裸段覆膜支架和无裸段覆膜支架。覆膜支架均由聚酯（PET）膜通过聚酯（PET）缝合线与多段自扩张的镍钛合金（NiTi）支架段缝合而成。覆膜支架上缝合有铂铱合金显影点。输送系统用于实现覆膜支架在人体内的导入和释放，主要由锥形头、内管、外管、手柄等零部件组成。产品经环氧乙烷灭菌，一次性使用，货架有效期两年。 | 该产品适用于Stanford B型主动脉夹层的手术治疗。 | 主动脉夹层 |  | fe80b057-8010-11ec-b3f8-90e2ba8d9d30 | fe80b057-8010-11ec-b3f8-90e2ba8d9d30 | 直管型胸主动脉覆膜支架系统-覆膜支架 | C02060500114014025010003061 | C02060500100012025010000422 | 02-血管介入治疗类材料 | 06-外周血管介入治疗材料 | 05-胸主动脉支架 | 胸主动脉支架（非分支型/覆膜） | 14-合金 | 014-覆膜/非分支型 | 有裸段：T3226-140100 | T3226-140100 |  | 国械注准20223130009 | 集采范围外 | 新增（2025-06-23)、产品名称变更、国家医保耗材27位编码变更
6f0035cd-955c-11ed-bda4-34735a9d8166 | 上海微创心脉医疗科技（集团）股份有限公司 | 913101150512565326 | 54d52bc7-7a6e-11f0-88e5-34735a9d8166 | 4dbb7c1d-800f-11ec-b3f8-90e2ba8d9d30 | 外周血管支架类 | 主动脉夹层 | 直管型胸主动脉覆膜支架系统-覆膜支架 | 91fa3f16-79d8-11ec-9829-0050568f40ec | 直管型胸主动脉覆膜支架系统 | 上海微创心脉医疗科技（集团）股份有限公司 |  | 国械注准20223130009 |  | 产品由自膨胀的覆膜支架和输送系统构成，覆膜支架已预装在输送系统中。覆膜支架包括有裸段覆膜支架和无裸段覆膜支架。覆膜支架均由聚酯（PET）膜通过聚酯（PET）缝合线与多段自扩张的镍钛合金（NiTi）支架段缝合而成。覆膜支架上缝合有铂铱合金显影点。输送系统用于实现覆膜支架在人体内的导入和释放，主要由锥形头、内管、外管、手柄等零部件组成。产品经环氧乙烷灭菌，一次性使用，货架有效期两年。 | 该产品适用于Stanford B型主动脉夹层的手术治疗。 | 主动脉夹层 |  | fe80b1a2-8010-11ec-b3f8-90e2ba8d9d30 | fe80b1a2-8010-11ec-b3f8-90e2ba8d9d30 | 直管型胸主动脉覆膜支架系统-覆膜支架 | C02060500114014025010003062 | C02060500100012025010000423 | 02-血管介入治疗类材料 | 06-外周血管介入治疗材料 | 05-胸主动脉支架 | 胸主动脉支架（非分支型/覆膜） | 14-合金 | 014-覆膜/非分支型 | 有裸段：T3024-140080 | T3024-140080 |  | 国械注准20223130009 | 集采范围外 | 新增（2025-06-23)、产品名称变更、国家医保耗材27位编码变更
6f0035cd-955c-11ed-bda4-34735a9d8166 | 上海微创心脉医疗科技（集团）股份有限公司 | 913101150512565326 | 54d52c85-7a6e-11f0-88e5-34735a9d8166 | 4dbb7c1d-800f-11ec-b3f8-90e2ba8d9d30 | 外周血管支架类 | 主动脉夹层 | 直管型胸主动脉覆膜支架系统-覆膜支架 | 91fa3f16-79d8-11ec-9829-0050568f40ec | 直管型胸主动脉覆膜支架系统 | 上海微创心脉医疗科技（集团）股份有限公司 |  | 国械注准20223130009 |  | 产品由自膨胀的覆膜支架和输送系统构成，覆膜支架已预装在输送系统中。覆膜支架包括有裸段覆膜支架和无裸段覆膜支架。覆膜支架均由聚酯（PET）膜通过聚酯（PET）缝合线与多段自扩张的镍钛合金（NiTi）支架段缝合而成。覆膜支架上缝合有铂铱合金显影点。输送系统用于实现覆膜支架在人体内的导入和释放，主要由锥形头、内管、外管、手柄等零部件组成。产品经环氧乙烷灭菌，一次性使用，货架有效期两年。 | 该产品适用于Stanford B型主动脉夹层的手术治疗。 | 主动脉夹层 |  | fe80b32d-8010-11ec-b3f8-90e2ba8d9d30 | fe80b32d-8010-11ec-b3f8-90e2ba8d9d30 | 直管型胸主动脉覆膜支架系统-覆膜支架 | C02060500114014025010003063 | C02060500100012025010000424 | 02-血管介入治疗类材料 | 06-外周血管介入治疗材料 | 05-胸主动脉支架 | 胸主动脉支架（非分支型/覆膜） | 14-合金 | 014-覆膜/非分支型 | 有裸段：T2420-100100 | T2420-100100 |  | 国械注准20223130009 | 集采范围外 | 新增（2025-06-23)、产品名称变更、国家医保耗材27位编码变更
6f0035cd-955c-11ed-bda4-34735a9d8166 | 上海微创心脉医疗科技（集团）股份有限公司 | 913101150512565326 | 54d52d58-7a6e-11f0-88e5-34735a9d8166 | 4dbb7c1d-800f-11ec-b3f8-90e2ba8d9d30 | 外周血管支架类 | 主动脉夹层 | 直管型胸主动脉覆膜支架系统-覆膜支架 | 91fa3f16-79d8-11ec-9829-0050568f40ec | 直管型胸主动脉覆膜支架系统 | 上海微创心脉医疗科技（集团）股份有限公司 |  | 国械注准20223130009 |  | 产品由自膨胀的覆膜支架和输送系统构成，覆膜支架已预装在输送系统中。覆膜支架包括有裸段覆膜支架和无裸段覆膜支架。覆膜支架均由聚酯（PET）膜通过聚酯（PET）缝合线与多段自扩张的镍钛合金（NiTi）支架段缝合而成。覆膜支架上缝合有铂铱合金显影点。输送系统用于实现覆膜支架在人体内的导入和释放，主要由锥形头、内管、外管、手柄等零部件组成。产品经环氧乙烷灭菌，一次性使用，货架有效期两年。 | 该产品适用于Stanford B型主动脉夹层的手术治疗。 | 主动脉夹层 |  | fe80b483-8010-11ec-b3f8-90e2ba8d9d30 | fe80b483-8010-11ec-b3f8-90e2ba8d9d30 | 直管型胸主动脉覆膜支架系统-覆膜支架 | C02060500114014025010003064 | C02060500100012025010000425 | 02-血管介入治疗类材料 | 06-外周血管介入治疗材料 | 05-胸主动脉支架 | 胸主动脉支架（非分支型/覆膜） | 14-合金 | 014-覆膜/非分支型 | 有裸段：T3024-140100 | T3024-140100 |  | 国械注准20223130009 | 集采范围外 | 新增（2025-06-23)、产品名称变更、国家医保耗材27位编码变更
6f0035cd-955c-11ed-bda4-34735a9d8166 | 上海微创心脉医疗科技（集团）股份有限公司 | 913101150512565326 | 54d52e1b-7a6e-11f0-88e5-34735a9d8166 | 4dbb7c1d-800f-11ec-b3f8-90e2ba8d9d30 | 外周血管支架类 | 主动脉夹层 | 直管型胸主动脉覆膜支架系统-覆膜支架 | 91fa3f16-79d8-11ec-9829-0050568f40ec | 直管型胸主动脉覆膜支架系统 | 上海微创心脉医疗科技（集团）股份有限公司 |  | 国械注准20223130009 |  | 产品由自膨胀的覆膜支架和输送系统构成，覆膜支架已预装在输送系统中。覆膜支架包括有裸段覆膜支架和无裸段覆膜支架。覆膜支架均由聚酯（PET）膜通过聚酯（PET）缝合线与多段自扩张的镍钛合金（NiTi）支架段缝合而成。覆膜支架上缝合有铂铱合金显影点。输送系统用于实现覆膜支架在人体内的导入和释放，主要由锥形头、内管、外管、手柄等零部件组成。产品经环氧乙烷灭菌，一次性使用，货架有效期两年。 | 该产品适用于Stanford B型主动脉夹层的手术治疗。 | 主动脉夹层 |  | fe80b5d9-8010-11ec-b3f8-90e2ba8d9d30 | fe80b5d9-8010-11ec-b3f8-90e2ba8d9d30 | 直管型胸主动脉覆膜支架系统-覆膜支架 | C02060500114014025010003065 | C02060500100012025010000426 | 02-血管介入治疗类材料 | 06-外周血管介入治疗材料 | 05-胸主动脉支架 | 胸主动脉支架（非分支型/覆膜） | 14-合金 | 014-覆膜/非分支型 | 有裸段：T3832-100100 | T3832-100100 |  | 国械注准20223130009 | 集采范围外 | 新增（2025-06-23)、产品名称变更、国家医保耗材27位编码变更
6f0035cd-955c-11ed-bda4-34735a9d8166 | 上海微创心脉医疗科技（集团）股份有限公司 | 913101150512565326 | 54d52eda-7a6e-11f0-88e5-34735a9d8166 | 4dbb7c1d-800f-11ec-b3f8-90e2ba8d9d30 | 外周血管支架类 | 主动脉夹层 | 直管型胸主动脉覆膜支架系统-覆膜支架 | 91fa3f16-79d8-11ec-9829-0050568f40ec | 直管型胸主动脉覆膜支架系统 | 上海微创心脉医疗科技（集团）股份有限公司 |  | 国械注准20223130009 |  | 产品由自膨胀的覆膜支架和输送系统构成，覆膜支架已预装在输送系统中。覆膜支架包括有裸段覆膜支架和无裸段覆膜支架。覆膜支架均由聚酯（PET）膜通过聚酯（PET）缝合线与多段自扩张的镍钛合金（NiTi）支架段缝合而成。覆膜支架上缝合有铂铱合金显影点。输送系统用于实现覆膜支架在人体内的导入和释放，主要由锥形头、内管、外管、手柄等零部件组成。产品经环氧乙烷灭菌，一次性使用，货架有效期两年。 | 该产品适用于Stanford B型主动脉夹层的手术治疗。 | 主动脉夹层 |  | fe80b72b-8010-11ec-b3f8-90e2ba8d9d30 | fe80b72b-8010-11ec-b3f8-90e2ba8d9d30 | 直管型胸主动脉覆膜支架系统-覆膜支架 | C02060500114014025010003066 | C02060500100012025010000427 | 02-血管介入治疗类材料 | 06-外周血管介入治疗材料 | 05-胸主动脉支架 | 胸主动脉支架（非分支型/覆膜） | 14-合金 | 014-覆膜/非分支型 | 有裸段：T2820-120100 | T2820-120100 |  | 国械注准20223130009 | 集采范围外 | 新增（2025-06-23)、产品名称变更、国家医保耗材27位编码变更
6f0035cd-955c-11ed-bda4-34735a9d8166 | 上海微创心脉医疗科技（集团）股份有限公司 | 913101150512565326 | 54d52fa7-7a6e-11f0-88e5-34735a9d8166 | 4dbb7c1d-800f-11ec-b3f8-90e2ba8d9d30 | 外周血管支架类 | 主动脉夹层 | 直管型胸主动脉覆膜支架系统-覆膜支架 | 91fa3f16-79d8-11ec-9829-0050568f40ec | 直管型胸主动脉覆膜支架系统 | 上海微创心脉医疗科技（集团）股份有限公司 |  | 国械注准20223130009 |  | 产品由自膨胀的覆膜支架和输送系统构成，覆膜支架已预装在输送系统中。覆膜支架包括有裸段覆膜支架和无裸段覆膜支架。覆膜支架均由聚酯（PET）膜通过聚酯（PET）缝合线与多段自扩张的镍钛合金（NiTi）支架段缝合而成。覆膜支架上缝合有铂铱合金显影点。输送系统用于实现覆膜支架在人体内的导入和释放，主要由锥形头、内管、外管、手柄等零部件组成。产品经环氧乙烷灭菌，一次性使用，货架有效期两年。 | 该产品适用于Stanford B型主动脉夹层的手术治疗。 | 主动脉夹层 |  | fe80b87b-8010-11ec-b3f8-90e2ba8d9d30 | fe80b87b-8010-11ec-b3f8-90e2ba8d9d30 | 直管型胸主动脉覆膜支架系统-覆膜支架 | C02060500114014025010003067 | C02060500100012025010000428 | 02-血管介入治疗类材料 | 06-外周血管介入治疗材料 | 05-胸主动脉支架 | 胸主动脉支架（非分支型/覆膜） | 14-合金 | 014-覆膜/非分支型 | 有裸段：T4232-180040 | T4232-180040 |  | 国械注准20223130009 | 集采范围外 | 新增（2025-06-23)、产品名称变更、国家医保耗材27位编码变更
6f0035cd-955c-11ed-bda4-34735a9d8166 | 上海微创心脉医疗科技（集团）股份有限公司 | 913101150512565326 | 54d5306a-7a6e-11f0-88e5-34735a9d8166 | 4dbb7c1d-800f-11ec-b3f8-90e2ba8d9d30 | 外周血管支架类 | 主动脉夹层 | 直管型胸主动脉覆膜支架系统-覆膜支架 | 91fa3f16-79d8-11ec-9829-0050568f40ec | 直管型胸主动脉覆膜支架系统 | 上海微创心脉医疗科技（集团）股份有限公司 |  | 国械注准20223130009 |  | 产品由自膨胀的覆膜支架和输送系统构成，覆膜支架已预装在输送系统中。覆膜支架包括有裸段覆膜支架和无裸段覆膜支架。覆膜支架均由聚酯（PET）膜通过聚酯（PET）缝合线与多段自扩张的镍钛合金（NiTi）支架段缝合而成。覆膜支架上缝合有铂铱合金显影点。输送系统用于实现覆膜支架在人体内的导入和释放，主要由锥形头、内管、外管、手柄等零部件组成。产品经环氧乙烷灭菌，一次性使用，货架有效期两年。 | 该产品适用于Stanford B型主动脉夹层的手术治疗。 | 主动脉夹层 |  | fe80bbee-8010-11ec-b3f8-90e2ba8d9d30 | fe80bbee-8010-11ec-b3f8-90e2ba8d9d30 | 直管型胸主动脉覆膜支架系统-覆膜支架 | C02060500114014025010003068 | C02060500100012025010000429 | 02-血管介入治疗类材料 | 06-外周血管介入治疗材料 | 05-胸主动脉支架 | 胸主动脉支架（非分支型/覆膜） | 14-合金 | 014-覆膜/非分支型 | 有裸段：T3838-160100 | T3838-160100 |  | 国械注准20223130009 | 集采范围外 | 新增（2025-06-23)、产品名称变更、国家医保耗材27位编码变更
6f0035cd-955c-11ed-bda4-34735a9d8166 | 上海微创心脉医疗科技（集团）股份有限公司 | 913101150512565326 | 54d5312e-7a6e-11f0-88e5-34735a9d8166 | 4dbb7c1d-800f-11ec-b3f8-90e2ba8d9d30 | 外周血管支架类 | 主动脉夹层 | 直管型胸主动脉覆膜支架系统-覆膜支架 | 91fa3f16-79d8-11ec-9829-0050568f40ec | 直管型胸主动脉覆膜支架系统 | 上海微创心脉医疗科技（集团）股份有限公司 |  | 国械注准20223130009 |  | 产品由自膨胀的覆膜支架和输送系统构成，覆膜支架已预装在输送系统中。覆膜支架包括有裸段覆膜支架和无裸段覆膜支架。覆膜支架均由聚酯（PET）膜通过聚酯（PET）缝合线与多段自扩张的镍钛合金（NiTi）支架段缝合而成。覆膜支架上缝合有铂铱合金显影点。输送系统用于实现覆膜支架在人体内的导入和释放，主要由锥形头、内管、外管、手柄等零部件组成。产品经环氧乙烷灭菌，一次性使用，货架有效期两年。 | 该产品适用于Stanford B型主动脉夹层的手术治疗。 | 主动脉夹层 |  | fe80bd4b-8010-11ec-b3f8-90e2ba8d9d30 | fe80bd4b-8010-11ec-b3f8-90e2ba8d9d30 | 直管型胸主动脉覆膜支架系统-覆膜支架 | C02060500114014025010003069 | C02060500100012025010000430 | 02-血管介入治疗类材料 | 06-外周血管介入治疗材料 | 05-胸主动脉支架 | 胸主动脉支架（非分支型/覆膜） | 14-合金 | 014-覆膜/非分支型 | 有裸段：T3230-240000 | T3230-240000 | (01)06935593733216 | 国械注准20223130009 | 集采范围外 | 新增（2025-06-23)、产品名称变更、国家医保耗材27位编码变更
6f0035cd-955c-11ed-bda4-34735a9d8166 | 上海微创心脉医疗科技（集团）股份有限公司 | 913101150512565326 | 54d53481-7a6e-11f0-88e5-34735a9d8166 | 4dbb7c1d-800f-11ec-b3f8-90e2ba8d9d30 | 外周血管支架类 | 主动脉夹层 | 直管型胸主动脉覆膜支架系统-覆膜支架 | 91fa3f16-79d8-11ec-9829-0050568f40ec | 直管型胸主动脉覆膜支架系统 | 上海微创心脉医疗科技（集团）股份有限公司 |  | 国械注准20223130009 |  | 产品由自膨胀的覆膜支架和输送系统构成，覆膜支架已预装在输送系统中。覆膜支架包括有裸段覆膜支架和无裸段覆膜支架。覆膜支架均由聚酯（PET）膜通过聚酯（PET）缝合线与多段自扩张的镍钛合金（NiTi）支架段缝合而成。覆膜支架上缝合有铂铱合金显影点。输送系统用于实现覆膜支架在人体内的导入和释放，主要由锥形头、内管、外管、手柄等零部件组成。产品经环氧乙烷灭菌，一次性使用，货架有效期两年。 | 该产品适用于Stanford B型主动脉夹层的手术治疗。 | 主动脉夹层 |  | fe80bea1-8010-11ec-b3f8-90e2ba8d9d30 | fe80bea1-8010-11ec-b3f8-90e2ba8d9d30 | 直管型胸主动脉覆膜支架系统-覆膜支架 | C02060500114014025010003070 | C02060500100012025010000431 | 02-血管介入治疗类材料 | 06-外周血管介入治疗材料 | 05-胸主动脉支架 | 胸主动脉支架（非分支型/覆膜） | 14-合金 | 014-覆膜/非分支型 | 有裸段：T4438-200000 | T4438-200000 | (01)06935593700768 | 国械注准20223130009 | 集采范围外 | 新增（2025-06-23)、产品名称变更、国家医保耗材27位编码变更
6f0035cd-955c-11ed-bda4-34735a9d8166 | 上海微创心脉医疗科技（集团）股份有限公司 | 913101150512565326 | 54d53544-7a6e-11f0-88e5-34735a9d8166 | 4dbb7c1d-800f-11ec-b3f8-90e2ba8d9d30 | 外周血管支架类 | 主动脉夹层 | 直管型胸主动脉覆膜支架系统-覆膜支架 | 91fa3f16-79d8-11ec-9829-0050568f40ec | 直管型胸主动脉覆膜支架系统 | 上海微创心脉医疗科技（集团）股份有限公司 |  | 国械注准20223130009 |  | 产品由自膨胀的覆膜支架和输送系统构成，覆膜支架已预装在输送系统中。覆膜支架包括有裸段覆膜支架和无裸段覆膜支架。覆膜支架均由聚酯（PET）膜通过聚酯（PET）缝合线与多段自扩张的镍钛合金（NiTi）支架段缝合而成。覆膜支架上缝合有铂铱合金显影点。输送系统用于实现覆膜支架在人体内的导入和释放，主要由锥形头、内管、外管、手柄等零部件组成。产品经环氧乙烷灭菌，一次性使用，货架有效期两年。 | 该产品适用于Stanford B型主动脉夹层的手术治疗。 | 主动脉夹层 |  | fe80bffe-8010-11ec-b3f8-90e2ba8d9d30 | fe80bffe-8010-11ec-b3f8-90e2ba8d9d30 | 直管型胸主动脉覆膜支架系统-覆膜支架 | C02060500114014025010003071 | C02060500100012025010000432 | 02-血管介入治疗类材料 | 06-外周血管介入治疗材料 | 05-胸主动脉支架 | 胸主动脉支架（非分支型/覆膜） | 14-合金 | 014-覆膜/非分支型 | 有裸段：T4034-100100 | T4034-100100 |  | 国械注准20223130009 | 集采范围外 | 新增（2025-06-23)、产品名称变更、国家医保耗材27位编码变更
6f0035cd-955c-11ed-bda4-34735a9d8166 | 上海微创心脉医疗科技（集团）股份有限公司 | 913101150512565326 | 54d53611-7a6e-11f0-88e5-34735a9d8166 | 4dbb7c1d-800f-11ec-b3f8-90e2ba8d9d30 | 外周血管支架类 | 主动脉夹层 | 直管型胸主动脉覆膜支架系统-覆膜支架 | 91fa3f16-79d8-11ec-9829-0050568f40ec | 直管型胸主动脉覆膜支架系统 | 上海微创心脉医疗科技（集团）股份有限公司 |  | 国械注准20223130009 |  | 产品由自膨胀的覆膜支架和输送系统构成，覆膜支架已预装在输送系统中。覆膜支架包括有裸段覆膜支架和无裸段覆膜支架。覆膜支架均由聚酯（PET）膜通过聚酯（PET）缝合线与多段自扩张的镍钛合金（NiTi）支架段缝合而成。覆膜支架上缝合有铂铱合金显影点。输送系统用于实现覆膜支架在人体内的导入和释放，主要由锥形头、内管、外管、手柄等零部件组成。产品经环氧乙烷灭菌，一次性使用，货架有效期两年。 | 该产品适用于Stanford B型主动脉夹层的手术治疗。 | 主动脉夹层 |  | fe80c151-8010-11ec-b3f8-90e2ba8d9d30 | fe80c151-8010-11ec-b3f8-90e2ba8d9d30 | 直管型胸主动脉覆膜支架系统-覆膜支架 | C02060500114014025010003072 | C02060500100012025010000433 | 02-血管介入治疗类材料 | 06-外周血管介入治疗材料 | 05-胸主动脉支架 | 胸主动脉支架（非分支型/覆膜） | 14-合金 | 014-覆膜/非分支型 | 有裸段：T4438-160040 | T4438-160040 | (01)06935593734886 | 国械注准20223130009 | 集采范围外 | 新增（2025-06-23)、产品名称变更、国家医保耗材27位编码变更
6f0035cd-955c-11ed-bda4-34735a9d8166 | 上海微创心脉医疗科技（集团）股份有限公司 | 913101150512565326 | 54d536da-7a6e-11f0-88e5-34735a9d8166 | 4dbb7c1d-800f-11ec-b3f8-90e2ba8d9d30 | 外周血管支架类 | 主动脉夹层 | 直管型胸主动脉覆膜支架系统-覆膜支架 | 91fa3f16-79d8-11ec-9829-0050568f40ec | 直管型胸主动脉覆膜支架系统 | 上海微创心脉医疗科技（集团）股份有限公司 |  | 国械注准20223130009 |  | 产品由自膨胀的覆膜支架和输送系统构成，覆膜支架已预装在输送系统中。覆膜支架包括有裸段覆膜支架和无裸段覆膜支架。覆膜支架均由聚酯（PET）膜通过聚酯（PET）缝合线与多段自扩张的镍钛合金（NiTi）支架段缝合而成。覆膜支架上缝合有铂铱合金显影点。输送系统用于实现覆膜支架在人体内的导入和释放，主要由锥形头、内管、外管、手柄等零部件组成。产品经环氧乙烷灭菌，一次性使用，货架有效期两年。 | 该产品适用于Stanford B型主动脉夹层的手术治疗。 | 主动脉夹层 |  | fe80c2a9-8010-11ec-b3f8-90e2ba8d9d30 | fe80c2a9-8010-11ec-b3f8-90e2ba8d9d30 | 直管型胸主动脉覆膜支架系统-覆膜支架 | C02060500114014025010003073 | C02060500100012025010000434 | 02-血管介入治疗类材料 | 06-外周血管介入治疗材料 | 05-胸主动脉支架 | 胸主动脉支架（非分支型/覆膜） | 14-合金 | 014-覆膜/非分支型 | 有裸段：T3222-160040 | T3222-160040 |  | 国械注准20223130009 | 集采范围外 | 新增（2025-06-23)、产品名称变更、国家医保耗材27位编码变更
6f0035cd-955c-11ed-bda4-34735a9d8166 | 上海微创心脉医疗科技（集团）股份有限公司 | 913101150512565326 | 54d5379d-7a6e-11f0-88e5-34735a9d8166 | 4dbb7c1d-800f-11ec-b3f8-90e2ba8d9d30 | 外周血管支架类 | 主动脉夹层 | 直管型胸主动脉覆膜支架系统-覆膜支架 | 91fa3f16-79d8-11ec-9829-0050568f40ec | 直管型胸主动脉覆膜支架系统 | 上海微创心脉医疗科技（集团）股份有限公司 |  | 国械注准20223130009 |  | 产品由自膨胀的覆膜支架和输送系统构成，覆膜支架已预装在输送系统中。覆膜支架包括有裸段覆膜支架和无裸段覆膜支架。覆膜支架均由聚酯（PET）膜通过聚酯（PET）缝合线与多段自扩张的镍钛合金（NiTi）支架段缝合而成。覆膜支架上缝合有铂铱合金显影点。输送系统用于实现覆膜支架在人体内的导入和释放，主要由锥形头、内管、外管、手柄等零部件组成。产品经环氧乙烷灭菌，一次性使用，货架有效期两年。 | 该产品适用于Stanford B型主动脉夹层的手术治疗。 | 主动脉夹层 |  | fe80c3f6-8010-11ec-b3f8-90e2ba8d9d30 | fe80c3f6-8010-11ec-b3f8-90e2ba8d9d30 | 直管型胸主动脉覆膜支架系统-覆膜支架 | C02060500114014025010003074 | C02060500100012025010000435 | 02-血管介入治疗类材料 | 06-外周血管介入治疗材料 | 05-胸主动脉支架 | 胸主动脉支架（非分支型/覆膜） | 14-合金 | 014-覆膜/非分支型 | 有裸段：T3830-200000 | T3830-200000 | (01)06935593733797 | 国械注准20223130009 | 集采范围外 | 新增（2025-06-23)、产品名称变更、国家医保耗材27位编码变更
6f0035cd-955c-11ed-bda4-34735a9d8166 | 上海微创心脉医疗科技（集团）股份有限公司 | 913101150512565326 | 54d5386a-7a6e-11f0-88e5-34735a9d8166 | 4dbb7c1d-800f-11ec-b3f8-90e2ba8d9d30 | 外周血管支架类 | 主动脉夹层 | 直管型胸主动脉覆膜支架系统-覆膜支架 | 91fa3f16-79d8-11ec-9829-0050568f40ec | 直管型胸主动脉覆膜支架系统 | 上海微创心脉医疗科技（集团）股份有限公司 |  | 国械注准20223130009 |  | 产品由自膨胀的覆膜支架和输送系统构成，覆膜支架已预装在输送系统中。覆膜支架包括有裸段覆膜支架和无裸段覆膜支架。覆膜支架均由聚酯（PET）膜通过聚酯（PET）缝合线与多段自扩张的镍钛合金（NiTi）支架段缝合而成。覆膜支架上缝合有铂铱合金显影点。输送系统用于实现覆膜支架在人体内的导入和释放，主要由锥形头、内管、外管、手柄等零部件组成。产品经环氧乙烷灭菌，一次性使用，货架有效期两年。 | 该产品适用于Stanford B型主动脉夹层的手术治疗。 | 主动脉夹层 |  | fe80c54b-8010-11ec-b3f8-90e2ba8d9d30 | fe80c54b-8010-11ec-b3f8-90e2ba8d9d30 | 直管型胸主动脉覆膜支架系统-覆膜支架 | C02060500114014025010003075 | C02060500100012025010000436 | 02-血管介入治疗类材料 | 06-外周血管介入治疗材料 | 05-胸主动脉支架 | 胸主动脉支架（非分支型/覆膜） | 14-合金 | 014-覆膜/非分支型 | 有裸段：T3830-200040 | T3830-200040 | (01)06935593733803 | 国械注准20223130009 | 集采范围外 | 新增（2025-06-23)、产品名称变更、国家医保耗材27位编码变更
6f0035cd-955c-11ed-bda4-34735a9d8166 | 上海微创心脉医疗科技（集团）股份有限公司 | 913101150512565326 | 54d5392e-7a6e-11f0-88e5-34735a9d8166 | 4dbb7c1d-800f-11ec-b3f8-90e2ba8d9d30 | 外周血管支架类 | 主动脉夹层 | 直管型胸主动脉覆膜支架系统-覆膜支架 | 91fa3f16-79d8-11ec-9829-0050568f40ec | 直管型胸主动脉覆膜支架系统 | 上海微创心脉医疗科技（集团）股份有限公司 |  | 国械注准20223130009 |  | 产品由自膨胀的覆膜支架和输送系统构成，覆膜支架已预装在输送系统中。覆膜支架包括有裸段覆膜支架和无裸段覆膜支架。覆膜支架均由聚酯（PET）膜通过聚酯（PET）缝合线与多段自扩张的镍钛合金（NiTi）支架段缝合而成。覆膜支架上缝合有铂铱合金显影点。输送系统用于实现覆膜支架在人体内的导入和释放，主要由锥形头、内管、外管、手柄等零部件组成。产品经环氧乙烷灭菌，一次性使用，货架有效期两年。 | 该产品适用于Stanford B型主动脉夹层的手术治疗。 | 主动脉夹层 |  | fe80c704-8010-11ec-b3f8-90e2ba8d9d30 | fe80c704-8010-11ec-b3f8-90e2ba8d9d30 | 直管型胸主动脉覆膜支架系统-覆膜支架 | C02060500114014025010003076 | C02060500100012025010000437 | 02-血管介入治疗类材料 | 06-外周血管介入治疗材料 | 05-胸主动脉支架 | 胸主动脉支架（非分支型/覆膜） | 14-合金 | 014-覆膜/非分支型 | 有裸段：T3434-160080 | T3434-160080 |  | 国械注准20223130009 | 集采范围外 | 新增（2025-06-23)、产品名称变更、国家医保耗材27位编码变更
6f0035cd-955c-11ed-bda4-34735a9d8166 | 上海微创心脉医疗科技（集团）股份有限公司 | 913101150512565326 | 54d539f6-7a6e-11f0-88e5-34735a9d8166 | 4dbb7c1d-800f-11ec-b3f8-90e2ba8d9d30 | 外周血管支架类 | 主动脉夹层 | 直管型胸主动脉覆膜支架系统-覆膜支架 | 91fa3f16-79d8-11ec-9829-0050568f40ec | 直管型胸主动脉覆膜支架系统 | 上海微创心脉医疗科技（集团）股份有限公司 |  | 国械注准20223130009 |  | 产品由自膨胀的覆膜支架和输送系统构成，覆膜支架已预装在输送系统中。覆膜支架包括有裸段覆膜支架和无裸段覆膜支架。覆膜支架均由聚酯（PET）膜通过聚酯（PET）缝合线与多段自扩张的镍钛合金（NiTi）支架段缝合而成。覆膜支架上缝合有铂铱合金显影点。输送系统用于实现覆膜支架在人体内的导入和释放，主要由锥形头、内管、外管、手柄等零部件组成。产品经环氧乙烷灭菌，一次性使用，货架有效期两年。 | 该产品适用于Stanford B型主动脉夹层的手术治疗。 | 主动脉夹层 |  | fe80c84b-8010-11ec-b3f8-90e2ba8d9d30 | fe80c84b-8010-11ec-b3f8-90e2ba8d9d30 | 直管型胸主动脉覆膜支架系统-覆膜支架 | C02060500114014025010003077 | C02060500100012025010000438 | 02-血管介入治疗类材料 | 06-外周血管介入治疗材料 | 05-胸主动脉支架 | 胸主动脉支架（非分支型/覆膜） | 14-合金 | 014-覆膜/非分支型 | 有裸段：T4032-160100 | T4032-160100 | (01)06935593734107 | 国械注准20223130009 | 集采范围外 | 新增（2025-06-23)、产品名称变更、国家医保耗材27位编码变更
6f0035cd-955c-11ed-bda4-34735a9d8166 | 上海微创心脉医疗科技（集团）股份有限公司 | 913101150512565326 | 54d53aba-7a6e-11f0-88e5-34735a9d8166 | 4dbb7c1d-800f-11ec-b3f8-90e2ba8d9d30 | 外周血管支架类 | 主动脉夹层 | 直管型胸主动脉覆膜支架系统-覆膜支架 | 91fa3f16-79d8-11ec-9829-0050568f40ec | 直管型胸主动脉覆膜支架系统 | 上海微创心脉医疗科技（集团）股份有限公司 |  | 国械注准20223130009 |  | 产品由自膨胀的覆膜支架和输送系统构成，覆膜支架已预装在输送系统中。覆膜支架包括有裸段覆膜支架和无裸段覆膜支架。覆膜支架均由聚酯（PET）膜通过聚酯（PET）缝合线与多段自扩张的镍钛合金（NiTi）支架段缝合而成。覆膜支架上缝合有铂铱合金显影点。输送系统用于实现覆膜支架在人体内的导入和释放，主要由锥形头、内管、外管、手柄等零部件组成。产品经环氧乙烷灭菌，一次性使用，货架有效期两年。 | 该产品适用于Stanford B型主动脉夹层的手术治疗。 | 主动脉夹层 |  | fe80c990-8010-11ec-b3f8-90e2ba8d9d30 | fe80c990-8010-11ec-b3f8-90e2ba8d9d30 | 直管型胸主动脉覆膜支架系统-覆膜支架 | C02060500114014025010003078 | C02060500100012025010000439 | 02-血管介入治疗类材料 | 06-外周血管介入治疗材料 | 05-胸主动脉支架 | 胸主动脉支架（非分支型/覆膜） | 14-合金 | 014-覆膜/非分支型 | 有裸段：T3228-180060 | T3228-180060 |  | 国械注准20223130009 | 集采范围外 | 新增（2025-06-23)、产品名称变更、国家医保耗材27位编码变更
6f0035cd-955c-11ed-bda4-34735a9d8166 | 上海微创心脉医疗科技（集团）股份有限公司 | 913101150512565326 | 54d53b7d-7a6e-11f0-88e5-34735a9d8166 | 4dbb7c1d-800f-11ec-b3f8-90e2ba8d9d30 | 外周血管支架类 | 主动脉夹层 | 直管型胸主动脉覆膜支架系统-覆膜支架 | 91fa3f16-79d8-11ec-9829-0050568f40ec | 直管型胸主动脉覆膜支架系统 | 上海微创心脉医疗科技（集团）股份有限公司 |  | 国械注准20223130009 |  | 产品由自膨胀的覆膜支架和输送系统构成，覆膜支架已预装在输送系统中。覆膜支架包括有裸段覆膜支架和无裸段覆膜支架。覆膜支架均由聚酯（PET）膜通过聚酯（PET）缝合线与多段自扩张的镍钛合金（NiTi）支架段缝合而成。覆膜支架上缝合有铂铱合金显影点。输送系统用于实现覆膜支架在人体内的导入和释放，主要由锥形头、内管、外管、手柄等零部件组成。产品经环氧乙烷灭菌，一次性使用，货架有效期两年。 | 该产品适用于Stanford B型主动脉夹层的手术治疗。 | 主动脉夹层 |  | fe80cb05-8010-11ec-b3f8-90e2ba8d9d30 | fe80cb05-8010-11ec-b3f8-90e2ba8d9d30 | 直管型胸主动脉覆膜支架系统-覆膜支架 | C02060500114014025010003079 | C02060500100012025010000440 | 02-血管介入治疗类材料 | 06-外周血管介入治疗材料 | 05-胸主动脉支架 | 胸主动脉支架（非分支型/覆膜） | 14-合金 | 014-覆膜/非分支型 | 有裸段：T3632-260000 | T3632-260000 | (01)06935593733605 | 国械注准20223130009 | 集采范围外 | 新增（2025-06-23)、产品名称变更、国家医保耗材27位编码变更
6f0035cd-955c-11ed-bda4-34735a9d8166 | 上海微创心脉医疗科技（集团）股份有限公司 | 913101150512565326 | 54d53ed5-7a6e-11f0-88e5-34735a9d8166 | 4dbb7c1d-800f-11ec-b3f8-90e2ba8d9d30 | 外周血管支架类 | 主动脉夹层 | 直管型胸主动脉覆膜支架系统-覆膜支架 | 91fa3f16-79d8-11ec-9829-0050568f40ec | 直管型胸主动脉覆膜支架系统 | 上海微创心脉医疗科技（集团）股份有限公司 |  | 国械注准20223130009 |  | 产品由自膨胀的覆膜支架和输送系统构成，覆膜支架已预装在输送系统中。覆膜支架包括有裸段覆膜支架和无裸段覆膜支架。覆膜支架均由聚酯（PET）膜通过聚酯（PET）缝合线与多段自扩张的镍钛合金（NiTi）支架段缝合而成。覆膜支架上缝合有铂铱合金显影点。输送系统用于实现覆膜支架在人体内的导入和释放，主要由锥形头、内管、外管、手柄等零部件组成。产品经环氧乙烷灭菌，一次性使用，货架有效期两年。 | 该产品适用于Stanford B型主动脉夹层的手术治疗。 | 主动脉夹层 |  | fe80cc42-8010-11ec-b3f8-90e2ba8d9d30 | fe80cc42-8010-11ec-b3f8-90e2ba8d9d30 | 直管型胸主动脉覆膜支架系统-覆膜支架 | C02060500114014025010003080 | C02060500100012025010000441 | 02-血管介入治疗类材料 | 06-外周血管介入治疗材料 | 05-胸主动脉支架 | 胸主动脉支架（非分支型/覆膜） | 14-合金 | 014-覆膜/非分支型 | 有裸段：T2020-160080 | T2020-160080 |  | 国械注准20223130009 | 集采范围外 | 新增（2025-06-23)、产品名称变更、国家医保耗材27位编码变更
6f0035cd-955c-11ed-bda4-34735a9d8166 | 上海微创心脉医疗科技（集团）股份有限公司 | 913101150512565326 | 54d53f98-7a6e-11f0-88e5-34735a9d8166 | 4dbb7c1d-800f-11ec-b3f8-90e2ba8d9d30 | 外周血管支架类 | 主动脉夹层 | 直管型胸主动脉覆膜支架系统-覆膜支架 | 91fa3f16-79d8-11ec-9829-0050568f40ec | 直管型胸主动脉覆膜支架系统 | 上海微创心脉医疗科技（集团）股份有限公司 |  | 国械注准20223130009 |  | 产品由自膨胀的覆膜支架和输送系统构成，覆膜支架已预装在输送系统中。覆膜支架包括有裸段覆膜支架和无裸段覆膜支架。覆膜支架均由聚酯（PET）膜通过聚酯（PET）缝合线与多段自扩张的镍钛合金（NiTi）支架段缝合而成。覆膜支架上缝合有铂铱合金显影点。输送系统用于实现覆膜支架在人体内的导入和释放，主要由锥形头、内管、外管、手柄等零部件组成。产品经环氧乙烷灭菌，一次性使用，货架有效期两年。 | 该产品适用于Stanford B型主动脉夹层的手术治疗。 | 主动脉夹层 |  | fe80cd97-8010-11ec-b3f8-90e2ba8d9d30 | fe80cd97-8010-11ec-b3f8-90e2ba8d9d30 | 直管型胸主动脉覆膜支架系统-覆膜支架 | C02060500114014025010003081 | C02060500100012025010000442 | 02-血管介入治疗类材料 | 06-外周血管介入治疗材料 | 05-胸主动脉支架 | 胸主动脉支架（非分支型/覆膜） | 14-合金 | 014-覆膜/非分支型 | 有裸段：T4034-160100 | T4034-160100 | (01)06935593734169 | 国械注准20223130009 | 集采范围外 | 新增（2025-06-23)、产品名称变更、国家医保耗材27位编码变更
6f0035cd-955c-11ed-bda4-34735a9d8166 | 上海微创心脉医疗科技（集团）股份有限公司 | 913101150512565326 | 54d5405c-7a6e-11f0-88e5-34735a9d8166 | 4dbb7c1d-800f-11ec-b3f8-90e2ba8d9d30 | 外周血管支架类 | 主动脉夹层 | 直管型胸主动脉覆膜支架系统-覆膜支架 | 91fa3f16-79d8-11ec-9829-0050568f40ec | 直管型胸主动脉覆膜支架系统 | 上海微创心脉医疗科技（集团）股份有限公司 |  | 国械注准20223130009 |  | 产品由自膨胀的覆膜支架和输送系统构成，覆膜支架已预装在输送系统中。覆膜支架包括有裸段覆膜支架和无裸段覆膜支架。覆膜支架均由聚酯（PET）膜通过聚酯（PET）缝合线与多段自扩张的镍钛合金（NiTi）支架段缝合而成。覆膜支架上缝合有铂铱合金显影点。输送系统用于实现覆膜支架在人体内的导入和释放，主要由锥形头、内管、外管、手柄等零部件组成。产品经环氧乙烷灭菌，一次性使用，货架有效期两年。 | 该产品适用于Stanford B型主动脉夹层的手术治疗。 | 主动脉夹层 |  | fe80cee1-8010-11ec-b3f8-90e2ba8d9d30 | fe80cee1-8010-11ec-b3f8-90e2ba8d9d30 | 直管型胸主动脉覆膜支架系统-覆膜支架 | C02060500114014025010003082 | C02060500100012025010000443 | 02-血管介入治疗类材料 | 06-外周血管介入治疗材料 | 05-胸主动脉支架 | 胸主动脉支架（非分支型/覆膜） | 14-合金 | 014-覆膜/非分支型 | 有裸段：T3230-140080 | T3230-140080 |  | 国械注准20223130009 | 集采范围外 | 新增（2025-06-23)、产品名称变更、国家医保耗材27位编码变更
6f0035cd-955c-11ed-bda4-34735a9d8166 | 上海微创心脉医疗科技（集团）股份有限公司 | 913101150512565326 | 54d54124-7a6e-11f0-88e5-34735a9d8166 | 4dbb7c1d-800f-11ec-b3f8-90e2ba8d9d30 | 外周血管支架类 | 主动脉夹层 | 直管型胸主动脉覆膜支架系统-覆膜支架 | 91fa3f16-79d8-11ec-9829-0050568f40ec | 直管型胸主动脉覆膜支架系统 | 上海微创心脉医疗科技（集团）股份有限公司 |  | 国械注准20223130009 |  | 产品由自膨胀的覆膜支架和输送系统构成，覆膜支架已预装在输送系统中。覆膜支架包括有裸段覆膜支架和无裸段覆膜支架。覆膜支架均由聚酯（PET）膜通过聚酯（PET）缝合线与多段自扩张的镍钛合金（NiTi）支架段缝合而成。覆膜支架上缝合有铂铱合金显影点。输送系统用于实现覆膜支架在人体内的导入和释放，主要由锥形头、内管、外管、手柄等零部件组成。产品经环氧乙烷灭菌，一次性使用，货架有效期两年。 | 该产品适用于Stanford B型主动脉夹层的手术治疗。 | 主动脉夹层 |  | fe80d03a-8010-11ec-b3f8-90e2ba8d9d30 | fe80d03a-8010-11ec-b3f8-90e2ba8d9d30 | 直管型胸主动脉覆膜支架系统-覆膜支架 | C02060500114014025010003083 | C02060500100012025010000444 | 02-血管介入治疗类材料 | 06-外周血管介入治疗材料 | 05-胸主动脉支架 | 胸主动脉支架（非分支型/覆膜） | 14-合金 | 014-覆膜/非分支型 | 有裸段：T3224-100100 | T3224-100100 |  | 国械注准20223130009 | 集采范围外 | 新增（2025-06-23)、产品名称变更、国家医保耗材27位编码变更
6f0035cd-955c-11ed-bda4-34735a9d8166 | 上海微创心脉医疗科技（集团）股份有限公司 | 913101150512565326 | 54d541e8-7a6e-11f0-88e5-34735a9d8166 | 4dbb7c1d-800f-11ec-b3f8-90e2ba8d9d30 | 外周血管支架类 | 主动脉夹层 | 直管型胸主动脉覆膜支架系统-覆膜支架 | 91fa3f16-79d8-11ec-9829-0050568f40ec | 直管型胸主动脉覆膜支架系统 | 上海微创心脉医疗科技（集团）股份有限公司 |  | 国械注准20223130009 |  | 产品由自膨胀的覆膜支架和输送系统构成，覆膜支架已预装在输送系统中。覆膜支架包括有裸段覆膜支架和无裸段覆膜支架。覆膜支架均由聚酯（PET）膜通过聚酯（PET）缝合线与多段自扩张的镍钛合金（NiTi）支架段缝合而成。覆膜支架上缝合有铂铱合金显影点。输送系统用于实现覆膜支架在人体内的导入和释放，主要由锥形头、内管、外管、手柄等零部件组成。产品经环氧乙烷灭菌，一次性使用，货架有效期两年。 | 该产品适用于Stanford B型主动脉夹层的手术治疗。 | 主动脉夹层 |  | fe80d17b-8010-11ec-b3f8-90e2ba8d9d30 | fe80d17b-8010-11ec-b3f8-90e2ba8d9d30 | 直管型胸主动脉覆膜支架系统-覆膜支架 | C02060500114014025010003084 | C02060500100012025010000445 | 02-血管介入治疗类材料 | 06-外周血管介入治疗材料 | 05-胸主动脉支架 | 胸主动脉支架（非分支型/覆膜） | 14-合金 | 014-覆膜/非分支型 | 有裸段：T3224-220000 | T3224-220000 | (01)06935593738495 | 国械注准20223130009 | 集采范围外 | 新增（2025-06-23)、产品名称变更、国家医保耗材27位编码变更
6f0035cd-955c-11ed-bda4-34735a9d8166 | 上海微创心脉医疗科技（集团）股份有限公司 | 913101150512565326 | 54d542ab-7a6e-11f0-88e5-34735a9d8166 | 4dbb7c1d-800f-11ec-b3f8-90e2ba8d9d30 | 外周血管支架类 | 主动脉夹层 | 直管型胸主动脉覆膜支架系统-覆膜支架 | 91fa3f16-79d8-11ec-9829-0050568f40ec | 直管型胸主动脉覆膜支架系统 | 上海微创心脉医疗科技（集团）股份有限公司 |  | 国械注准20223130009 |  | 产品由自膨胀的覆膜支架和输送系统构成，覆膜支架已预装在输送系统中。覆膜支架包括有裸段覆膜支架和无裸段覆膜支架。覆膜支架均由聚酯（PET）膜通过聚酯（PET）缝合线与多段自扩张的镍钛合金（NiTi）支架段缝合而成。覆膜支架上缝合有铂铱合金显影点。输送系统用于实现覆膜支架在人体内的导入和释放，主要由锥形头、内管、外管、手柄等零部件组成。产品经环氧乙烷灭菌，一次性使用，货架有效期两年。 | 该产品适用于Stanford B型主动脉夹层的手术治疗。 | 主动脉夹层 |  | fe80d2bb-8010-11ec-b3f8-90e2ba8d9d30 | fe80d2bb-8010-11ec-b3f8-90e2ba8d9d30 | 直管型胸主动脉覆膜支架系统-覆膜支架 | C02060500114014025010003085 | C02060500100012025010000446 | 02-血管介入治疗类材料 | 06-外周血管介入治疗材料 | 05-胸主动脉支架 | 胸主动脉支架（非分支型/覆膜） | 14-合金 | 014-覆膜/非分支型 | 有裸段：T4240-160040 | T4240-160040 | (01)06935593734640 | 国械注准20223130009 | 集采范围外 | 新增（2025-06-23)、产品名称变更、国家医保耗材27位编码变更
6f0035cd-955c-11ed-bda4-34735a9d8166 | 上海微创心脉医疗科技（集团）股份有限公司 | 913101150512565326 | 54d5437d-7a6e-11f0-88e5-34735a9d8166 | 4dbb7c1d-800f-11ec-b3f8-90e2ba8d9d30 | 外周血管支架类 | 主动脉夹层 | 直管型胸主动脉覆膜支架系统-覆膜支架 | 91fa3f16-79d8-11ec-9829-0050568f40ec | 直管型胸主动脉覆膜支架系统 | 上海微创心脉医疗科技（集团）股份有限公司 |  | 国械注准20223130009 |  | 产品由自膨胀的覆膜支架和输送系统构成，覆膜支架已预装在输送系统中。覆膜支架包括有裸段覆膜支架和无裸段覆膜支架。覆膜支架均由聚酯（PET）膜通过聚酯（PET）缝合线与多段自扩张的镍钛合金（NiTi）支架段缝合而成。覆膜支架上缝合有铂铱合金显影点。输送系统用于实现覆膜支架在人体内的导入和释放，主要由锥形头、内管、外管、手柄等零部件组成。产品经环氧乙烷灭菌，一次性使用，货架有效期两年。 | 该产品适用于Stanford B型主动脉夹层的手术治疗。 | 主动脉夹层 |  | fe80d433-8010-11ec-b3f8-90e2ba8d9d30 | fe80d433-8010-11ec-b3f8-90e2ba8d9d30 | 直管型胸主动脉覆膜支架系统-覆膜支架 | C02060500114014025010003086 | C02060500100012025010000447 | 02-血管介入治疗类材料 | 06-外周血管介入治疗材料 | 05-胸主动脉支架 | 胸主动脉支架（非分支型/覆膜） | 14-合金 | 014-覆膜/非分支型 | 有裸段：T3020-160060 | T3020-160060 |  | 国械注准20223130009 | 集采范围外 | 新增（2025-06-23)、产品名称变更、国家医保耗材27位编码变更
6f0035cd-955c-11ed-bda4-34735a9d8166 | 上海微创心脉医疗科技（集团）股份有限公司 | 913101150512565326 | 54d54446-7a6e-11f0-88e5-34735a9d8166 | 4dbb7c1d-800f-11ec-b3f8-90e2ba8d9d30 | 外周血管支架类 | 主动脉夹层 | 直管型胸主动脉覆膜支架系统-覆膜支架 | 91fa3f16-79d8-11ec-9829-0050568f40ec | 直管型胸主动脉覆膜支架系统 | 上海微创心脉医疗科技（集团）股份有限公司 |  | 国械注准20223130009 |  | 产品由自膨胀的覆膜支架和输送系统构成，覆膜支架已预装在输送系统中。覆膜支架包括有裸段覆膜支架和无裸段覆膜支架。覆膜支架均由聚酯（PET）膜通过聚酯（PET）缝合线与多段自扩张的镍钛合金（NiTi）支架段缝合而成。覆膜支架上缝合有铂铱合金显影点。输送系统用于实现覆膜支架在人体内的导入和释放，主要由锥形头、内管、外管、手柄等零部件组成。产品经环氧乙烷灭菌，一次性使用，货架有效期两年。 | 该产品适用于Stanford B型主动脉夹层的手术治疗。 | 主动脉夹层 |  | fe80d57b-8010-11ec-b3f8-90e2ba8d9d30 | fe80d57b-8010-11ec-b3f8-90e2ba8d9d30 | 直管型胸主动脉覆膜支架系统-覆膜支架 | C02060500114014025010003087 | C02060500100012025010000448 | 02-血管介入治疗类材料 | 06-外周血管介入治疗材料 | 05-胸主动脉支架 | 胸主动脉支架（非分支型/覆膜） | 14-合金 | 014-覆膜/非分支型 | 有裸段：T3838-200000 | T3838-200000 | (01)06935593734060 | 国械注准20223130009 | 集采范围外 | 新增（2025-06-23)、产品名称变更、国家医保耗材27位编码变更
6f0035cd-955c-11ed-bda4-34735a9d8166 | 上海微创心脉医疗科技（集团）股份有限公司 | 913101150512565326 | 54d54509-7a6e-11f0-88e5-34735a9d8166 | 4dbb7c1d-800f-11ec-b3f8-90e2ba8d9d30 | 外周血管支架类 | 主动脉夹层 | 直管型胸主动脉覆膜支架系统-覆膜支架 | 91fa3f16-79d8-11ec-9829-0050568f40ec | 直管型胸主动脉覆膜支架系统 | 上海微创心脉医疗科技（集团）股份有限公司 |  | 国械注准20223130009 |  | 产品由自膨胀的覆膜支架和输送系统构成，覆膜支架已预装在输送系统中。覆膜支架包括有裸段覆膜支架和无裸段覆膜支架。覆膜支架均由聚酯（PET）膜通过聚酯（PET）缝合线与多段自扩张的镍钛合金（NiTi）支架段缝合而成。覆膜支架上缝合有铂铱合金显影点。输送系统用于实现覆膜支架在人体内的导入和释放，主要由锥形头、内管、外管、手柄等零部件组成。产品经环氧乙烷灭菌，一次性使用，货架有效期两年。 | 该产品适用于Stanford B型主动脉夹层的手术治疗。 | 主动脉夹层 |  | fe80d6c0-8010-11ec-b3f8-90e2ba8d9d30 | fe80d6c0-8010-11ec-b3f8-90e2ba8d9d30 | 直管型胸主动脉覆膜支架系统-覆膜支架 | C02060500114014025010003088 | C02060500100012025010000449 | 02-血管介入治疗类材料 | 06-外周血管介入治疗材料 | 05-胸主动脉支架 | 胸主动脉支架（非分支型/覆膜） | 14-合金 | 014-覆膜/非分支型 | 有裸段：T4240-100100 | T4240-100100 |  | 国械注准20223130009 | 集采范围外 | 新增（2025-06-23)、产品名称变更、国家医保耗材27位编码变更
6f0035cd-955c-11ed-bda4-34735a9d8166 | 上海微创心脉医疗科技（集团）股份有限公司 | 913101150512565326 | 54d545db-7a6e-11f0-88e5-34735a9d8166 | 4dbb7c1d-800f-11ec-b3f8-90e2ba8d9d30 | 外周血管支架类 | 主动脉夹层 | 直管型胸主动脉覆膜支架系统-覆膜支架 | 91fa3f16-79d8-11ec-9829-0050568f40ec | 直管型胸主动脉覆膜支架系统 | 上海微创心脉医疗科技（集团）股份有限公司 |  | 国械注准20223130009 |  | 产品由自膨胀的覆膜支架和输送系统构成，覆膜支架已预装在输送系统中。覆膜支架包括有裸段覆膜支架和无裸段覆膜支架。覆膜支架均由聚酯（PET）膜通过聚酯（PET）缝合线与多段自扩张的镍钛合金（NiTi）支架段缝合而成。覆膜支架上缝合有铂铱合金显影点。输送系统用于实现覆膜支架在人体内的导入和释放，主要由锥形头、内管、外管、手柄等零部件组成。产品经环氧乙烷灭菌，一次性使用，货架有效期两年。 | 该产品适用于Stanford B型主动脉夹层的手术治疗。 | 主动脉夹层 |  | fe80d800-8010-11ec-b3f8-90e2ba8d9d30 | fe80d800-8010-11ec-b3f8-90e2ba8d9d30 | 直管型胸主动脉覆膜支架系统-覆膜支架 | C02060500114014025010003089 | C02060500100012025010000450 | 02-血管介入治疗类材料 | 06-外周血管介入治疗材料 | 05-胸主动脉支架 | 胸主动脉支架（非分支型/覆膜） | 14-合金 | 014-覆膜/非分支型 | 有裸段：T4040-160040 | T4040-160040 |  | 国械注准20223130009 | 集采范围外 | 新增（2025-06-23)、产品名称变更、国家医保耗材27位编码变更
6f0035cd-955c-11ed-bda4-34735a9d8166 | 上海微创心脉医疗科技（集团）股份有限公司 | 913101150512565326 | 54d54933-7a6e-11f0-88e5-34735a9d8166 | 4dbb7c1d-800f-11ec-b3f8-90e2ba8d9d30 | 外周血管支架类 | 主动脉夹层 | 直管型胸主动脉覆膜支架系统-覆膜支架 | 91fa3f16-79d8-11ec-9829-0050568f40ec | 直管型胸主动脉覆膜支架系统 | 上海微创心脉医疗科技（集团）股份有限公司 |  | 国械注准20223130009 |  | 产品由自膨胀的覆膜支架和输送系统构成，覆膜支架已预装在输送系统中。覆膜支架包括有裸段覆膜支架和无裸段覆膜支架。覆膜支架均由聚酯（PET）膜通过聚酯（PET）缝合线与多段自扩张的镍钛合金（NiTi）支架段缝合而成。覆膜支架上缝合有铂铱合金显影点。输送系统用于实现覆膜支架在人体内的导入和释放，主要由锥形头、内管、外管、手柄等零部件组成。产品经环氧乙烷灭菌，一次性使用，货架有效期两年。 | 该产品适用于Stanford B型主动脉夹层的手术治疗。 | 主动脉夹层 |  | fe80da0f-8010-11ec-b3f8-90e2ba8d9d30 | fe80da0f-8010-11ec-b3f8-90e2ba8d9d30 | 直管型胸主动脉覆膜支架系统-覆膜支架 | C02060500114014025010003090 | C02060500100012025010000451 | 02-血管介入治疗类材料 | 06-外周血管介入治疗材料 | 05-胸主动脉支架 | 胸主动脉支架（非分支型/覆膜） | 14-合金 | 014-覆膜/非分支型 | 有裸段：T3832-180040 | T3832-180040 |  | 国械注准20223130009 | 集采范围外 | 新增（2025-06-23)、产品名称变更、国家医保耗材27位编码变更
6f0035cd-955c-11ed-bda4-34735a9d8166 | 上海微创心脉医疗科技（集团）股份有限公司 | 913101150512565326 | 54d549fb-7a6e-11f0-88e5-34735a9d8166 | 4dbb7c1d-800f-11ec-b3f8-90e2ba8d9d30 | 外周血管支架类 | 主动脉夹层 | 直管型胸主动脉覆膜支架系统-覆膜支架 | 91fa3f16-79d8-11ec-9829-0050568f40ec | 直管型胸主动脉覆膜支架系统 | 上海微创心脉医疗科技（集团）股份有限公司 |  | 国械注准20223130009 |  | 产品由自膨胀的覆膜支架和输送系统构成，覆膜支架已预装在输送系统中。覆膜支架包括有裸段覆膜支架和无裸段覆膜支架。覆膜支架均由聚酯（PET）膜通过聚酯（PET）缝合线与多段自扩张的镍钛合金（NiTi）支架段缝合而成。覆膜支架上缝合有铂铱合金显影点。输送系统用于实现覆膜支架在人体内的导入和释放，主要由锥形头、内管、外管、手柄等零部件组成。产品经环氧乙烷灭菌，一次性使用，货架有效期两年。 | 该产品适用于Stanford B型主动脉夹层的手术治疗。 | 主动脉夹层 |  | fe80db66-8010-11ec-b3f8-90e2ba8d9d30 | fe80db66-8010-11ec-b3f8-90e2ba8d9d30 | 直管型胸主动脉覆膜支架系统-覆膜支架 | C02060500114014025010003091 | C02060500100012025010000452 | 02-血管介入治疗类材料 | 06-外周血管介入治疗材料 | 05-胸主动脉支架 | 胸主动脉支架（非分支型/覆膜） | 14-合金 | 014-覆膜/非分支型 | 有裸段：T4030-200000 | T4030-200000 |  | 国械注准20223130009 | 集采范围外 | 新增（2025-06-23)、产品名称变更、国家医保耗材27位编码变更
6f0035cd-955c-11ed-bda4-34735a9d8166 | 上海微创心脉医疗科技（集团）股份有限公司 | 913101150512565326 | 54d54abf-7a6e-11f0-88e5-34735a9d8166 | 4dbb7c1d-800f-11ec-b3f8-90e2ba8d9d30 | 外周血管支架类 | 主动脉夹层 | 直管型胸主动脉覆膜支架系统-覆膜支架 | 91fa3f16-79d8-11ec-9829-0050568f40ec | 直管型胸主动脉覆膜支架系统 | 上海微创心脉医疗科技（集团）股份有限公司 |  | 国械注准20223130009 |  | 产品由自膨胀的覆膜支架和输送系统构成，覆膜支架已预装在输送系统中。覆膜支架包括有裸段覆膜支架和无裸段覆膜支架。覆膜支架均由聚酯（PET）膜通过聚酯（PET）缝合线与多段自扩张的镍钛合金（NiTi）支架段缝合而成。覆膜支架上缝合有铂铱合金显影点。输送系统用于实现覆膜支架在人体内的导入和释放，主要由锥形头、内管、外管、手柄等零部件组成。产品经环氧乙烷灭菌，一次性使用，货架有效期两年。 | 该产品适用于Stanford B型主动脉夹层的手术治疗。 | 主动脉夹层 |  | fe80dcc1-8010-11ec-b3f8-90e2ba8d9d30 | fe80dcc1-8010-11ec-b3f8-90e2ba8d9d30 | 直管型胸主动脉覆膜支架系统-覆膜支架 | C02060500114014025010003092 | C02060500100012025010000453 | 02-血管介入治疗类材料 | 06-外周血管介入治疗材料 | 05-胸主动脉支架 | 胸主动脉支架（非分支型/覆膜） | 14-合金 | 014-覆膜/非分支型 | 有裸段：T3424-200040 | T3424-200040 | (01)06935593738648 | 国械注准20223130009 | 集采范围外 | 新增（2025-06-23)、产品名称变更、国家医保耗材27位编码变更
6f0035cd-955c-11ed-bda4-34735a9d8166 | 上海微创心脉医疗科技（集团）股份有限公司 | 913101150512565326 | 54d54b87-7a6e-11f0-88e5-34735a9d8166 | 4dbb7c1d-800f-11ec-b3f8-90e2ba8d9d30 | 外周血管支架类 | 主动脉夹层 | 直管型胸主动脉覆膜支架系统-覆膜支架 | 91fa3f16-79d8-11ec-9829-0050568f40ec | 直管型胸主动脉覆膜支架系统 | 上海微创心脉医疗科技（集团）股份有限公司 |  | 国械注准20223130009 |  | 产品由自膨胀的覆膜支架和输送系统构成，覆膜支架已预装在输送系统中。覆膜支架包括有裸段覆膜支架和无裸段覆膜支架。覆膜支架均由聚酯（PET）膜通过聚酯（PET）缝合线与多段自扩张的镍钛合金（NiTi）支架段缝合而成。覆膜支架上缝合有铂铱合金显影点。输送系统用于实现覆膜支架在人体内的导入和释放，主要由锥形头、内管、外管、手柄等零部件组成。产品经环氧乙烷灭菌，一次性使用，货架有效期两年。 | 该产品适用于Stanford B型主动脉夹层的手术治疗。 | 主动脉夹层 |  | fe80de10-8010-11ec-b3f8-90e2ba8d9d30 | fe80de10-8010-11ec-b3f8-90e2ba8d9d30 | 直管型胸主动脉覆膜支架系统-覆膜支架 | C02060500114014025010003093 | C02060500100012025010000454 | 02-血管介入治疗类材料 | 06-外周血管介入治疗材料 | 05-胸主动脉支架 | 胸主动脉支架（非分支型/覆膜） | 14-合金 | 014-覆膜/非分支型 | 有裸段：T2020-240000 | T2020-240000 |  | 国械注准20223130009 | 集采范围外 | 新增（2025-06-23)、产品名称变更、国家医保耗材27位编码变更
6f0035cd-955c-11ed-bda4-34735a9d8166 | 上海微创心脉医疗科技（集团）股份有限公司 | 913101150512565326 | 54d54c4a-7a6e-11f0-88e5-34735a9d8166 | 4dbb7c1d-800f-11ec-b3f8-90e2ba8d9d30 | 外周血管支架类 | 主动脉夹层 | 直管型胸主动脉覆膜支架系统-覆膜支架 | 91fa3f16-79d8-11ec-9829-0050568f40ec | 直管型胸主动脉覆膜支架系统 | 上海微创心脉医疗科技（集团）股份有限公司 |  | 国械注准20223130009 |  | 产品由自膨胀的覆膜支架和输送系统构成，覆膜支架已预装在输送系统中。覆膜支架包括有裸段覆膜支架和无裸段覆膜支架。覆膜支架均由聚酯（PET）膜通过聚酯（PET）缝合线与多段自扩张的镍钛合金（NiTi）支架段缝合而成。覆膜支架上缝合有铂铱合金显影点。输送系统用于实现覆膜支架在人体内的导入和释放，主要由锥形头、内管、外管、手柄等零部件组成。产品经环氧乙烷灭菌，一次性使用，货架有效期两年。 | 该产品适用于Stanford B型主动脉夹层的手术治疗。 | 主动脉夹层 |  | fe80df74-8010-11ec-b3f8-90e2ba8d9d30 | fe80df74-8010-11ec-b3f8-90e2ba8d9d30 | 直管型胸主动脉覆膜支架系统-覆膜支架 | C02060500114014025010003094 | C02060500100012025010000455 | 02-血管介入治疗类材料 | 06-外周血管介入治疗材料 | 05-胸主动脉支架 | 胸主动脉支架（非分支型/覆膜） | 14-合金 | 014-覆膜/非分支型 | 有裸段：T2220-240000 | T2220-240000 |  | 国械注准20223130009 | 集采范围外 | 新增（2025-06-23)、产品名称变更、国家医保耗材27位编码变更
6f0035cd-955c-11ed-bda4-34735a9d8166 | 上海微创心脉医疗科技（集团）股份有限公司 | 913101150512565326 | 54d54d0e-7a6e-11f0-88e5-34735a9d8166 | 4dbb7c1d-800f-11ec-b3f8-90e2ba8d9d30 | 外周血管支架类 | 主动脉夹层 | 直管型胸主动脉覆膜支架系统-覆膜支架 | 91fa3f16-79d8-11ec-9829-0050568f40ec | 直管型胸主动脉覆膜支架系统 | 上海微创心脉医疗科技（集团）股份有限公司 |  | 国械注准20223130009 |  | 产品由自膨胀的覆膜支架和输送系统构成，覆膜支架已预装在输送系统中。覆膜支架包括有裸段覆膜支架和无裸段覆膜支架。覆膜支架均由聚酯（PET）膜通过聚酯（PET）缝合线与多段自扩张的镍钛合金（NiTi）支架段缝合而成。覆膜支架上缝合有铂铱合金显影点。输送系统用于实现覆膜支架在人体内的导入和释放，主要由锥形头、内管、外管、手柄等零部件组成。产品经环氧乙烷灭菌，一次性使用，货架有效期两年。 | 该产品适用于Stanford B型主动脉夹层的手术治疗。 | 主动脉夹层 |  | fe80e0ba-8010-11ec-b3f8-90e2ba8d9d30 | fe80e0ba-8010-11ec-b3f8-90e2ba8d9d30 | 直管型胸主动脉覆膜支架系统-覆膜支架 | C02060500114014025010003095 | C02060500100012025010000456 | 02-血管介入治疗类材料 | 06-外周血管介入治疗材料 | 05-胸主动脉支架 | 胸主动脉支架（非分支型/覆膜） | 14-合金 | 014-覆膜/非分支型 | 有裸段：T3632-240000 | T3632-240000 | (01)06935593733599 | 国械注准20223130009 | 集采范围外 | 新增（2025-06-23)、产品名称变更、国家医保耗材27位编码变更
6f0035cd-955c-11ed-bda4-34735a9d8166 | 上海微创心脉医疗科技（集团）股份有限公司 | 913101150512565326 | 54d54dd1-7a6e-11f0-88e5-34735a9d8166 | 4dbb7c1d-800f-11ec-b3f8-90e2ba8d9d30 | 外周血管支架类 | 主动脉夹层 | 直管型胸主动脉覆膜支架系统-覆膜支架 | 91fa3f16-79d8-11ec-9829-0050568f40ec | 直管型胸主动脉覆膜支架系统 | 上海微创心脉医疗科技（集团）股份有限公司 |  | 国械注准20223130009 |  | 产品由自膨胀的覆膜支架和输送系统构成，覆膜支架已预装在输送系统中。覆膜支架包括有裸段覆膜支架和无裸段覆膜支架。覆膜支架均由聚酯（PET）膜通过聚酯（PET）缝合线与多段自扩张的镍钛合金（NiTi）支架段缝合而成。覆膜支架上缝合有铂铱合金显影点。输送系统用于实现覆膜支架在人体内的导入和释放，主要由锥形头、内管、外管、手柄等零部件组成。产品经环氧乙烷灭菌，一次性使用，货架有效期两年。 | 该产品适用于Stanford B型主动脉夹层的手术治疗。 | 主动脉夹层 |  | fe80e204-8010-11ec-b3f8-90e2ba8d9d30 | fe80e204-8010-11ec-b3f8-90e2ba8d9d30 | 直管型胸主动脉覆膜支架系统-覆膜支架 | C02060500114014025010003096 | C02060500100012025010000457 | 02-血管介入治疗类材料 | 06-外周血管介入治疗材料 | 05-胸主动脉支架 | 胸主动脉支架（非分支型/覆膜） | 14-合金 | 014-覆膜/非分支型 | 有裸段：T4232-180080 | T4232-180080 | (01)06935593739775 | 国械注准20223130009 | 集采范围外 | 新增（2025-06-23)、产品名称变更、国家医保耗材27位编码变更
6f0035cd-955c-11ed-bda4-34735a9d8166 | 上海微创心脉医疗科技（集团）股份有限公司 | 913101150512565326 | 54d54e9f-7a6e-11f0-88e5-34735a9d8166 | 4dbb7c1d-800f-11ec-b3f8-90e2ba8d9d30 | 外周血管支架类 | 主动脉夹层 | 直管型胸主动脉覆膜支架系统-覆膜支架 | 91fa3f16-79d8-11ec-9829-0050568f40ec | 直管型胸主动脉覆膜支架系统 | 上海微创心脉医疗科技（集团）股份有限公司 |  | 国械注准20223130009 |  | 产品由自膨胀的覆膜支架和输送系统构成，覆膜支架已预装在输送系统中。覆膜支架包括有裸段覆膜支架和无裸段覆膜支架。覆膜支架均由聚酯（PET）膜通过聚酯（PET）缝合线与多段自扩张的镍钛合金（NiTi）支架段缝合而成。覆膜支架上缝合有铂铱合金显影点。输送系统用于实现覆膜支架在人体内的导入和释放，主要由锥形头、内管、外管、手柄等零部件组成。产品经环氧乙烷灭菌，一次性使用，货架有效期两年。 | 该产品适用于Stanford B型主动脉夹层的手术治疗。 | 主动脉夹层 |  | fe80e36c-8010-11ec-b3f8-90e2ba8d9d30 | fe80e36c-8010-11ec-b3f8-90e2ba8d9d30 | 直管型胸主动脉覆膜支架系统-覆膜支架 | C02060500114014025010003097 | C02060500100012025010000458 | 02-血管介入治疗类材料 | 06-外周血管介入治疗材料 | 05-胸主动脉支架 | 胸主动脉支架（非分支型/覆膜） | 14-合金 | 014-覆膜/非分支型 | 有裸段：T2424-220000 | T2424-220000 |  | 国械注准20223130009 | 集采范围外 | 新增（2025-06-23)、产品名称变更、国家医保耗材27位编码变更
6f0035cd-955c-11ed-bda4-34735a9d8166 | 上海微创心脉医疗科技（集团）股份有限公司 | 913101150512565326 | 54d54f62-7a6e-11f0-88e5-34735a9d8166 | 4dbb7c1d-800f-11ec-b3f8-90e2ba8d9d30 | 外周血管支架类 | 主动脉夹层 | 直管型胸主动脉覆膜支架系统-覆膜支架 | 91fa3f16-79d8-11ec-9829-0050568f40ec | 直管型胸主动脉覆膜支架系统 | 上海微创心脉医疗科技（集团）股份有限公司 |  | 国械注准20223130009 |  | 产品由自膨胀的覆膜支架和输送系统构成，覆膜支架已预装在输送系统中。覆膜支架包括有裸段覆膜支架和无裸段覆膜支架。覆膜支架均由聚酯（PET）膜通过聚酯（PET）缝合线与多段自扩张的镍钛合金（NiTi）支架段缝合而成。覆膜支架上缝合有铂铱合金显影点。输送系统用于实现覆膜支架在人体内的导入和释放，主要由锥形头、内管、外管、手柄等零部件组成。产品经环氧乙烷灭菌，一次性使用，货架有效期两年。 | 该产品适用于Stanford B型主动脉夹层的手术治疗。 | 主动脉夹层 |  | fe80e541-8010-11ec-b3f8-90e2ba8d9d30 | fe80e541-8010-11ec-b3f8-90e2ba8d9d30 | 直管型胸主动脉覆膜支架系统-覆膜支架 | C02060500114014025010003098 | C02060500100012025010000459 | 02-血管介入治疗类材料 | 06-外周血管介入治疗材料 | 05-胸主动脉支架 | 胸主动脉支架（非分支型/覆膜） | 14-合金 | 014-覆膜/非分支型 | 有裸段：T4436-160040 | T4436-160040 | (01)06935593734787 | 国械注准20223130009 | 集采范围外 | 新增（2025-06-23)、产品名称变更、国家医保耗材27位编码变更
6f0035cd-955c-11ed-bda4-34735a9d8166 | 上海微创心脉医疗科技（集团）股份有限公司 | 913101150512565326 | 54d5502b-7a6e-11f0-88e5-34735a9d8166 | 4dbb7c1d-800f-11ec-b3f8-90e2ba8d9d30 | 外周血管支架类 | 主动脉夹层 | 直管型胸主动脉覆膜支架系统-覆膜支架 | 91fa3f16-79d8-11ec-9829-0050568f40ec | 直管型胸主动脉覆膜支架系统 | 上海微创心脉医疗科技（集团）股份有限公司 |  | 国械注准20223130009 |  | 产品由自膨胀的覆膜支架和输送系统构成，覆膜支架已预装在输送系统中。覆膜支架包括有裸段覆膜支架和无裸段覆膜支架。覆膜支架均由聚酯（PET）膜通过聚酯（PET）缝合线与多段自扩张的镍钛合金（NiTi）支架段缝合而成。覆膜支架上缝合有铂铱合金显影点。输送系统用于实现覆膜支架在人体内的导入和释放，主要由锥形头、内管、外管、手柄等零部件组成。产品经环氧乙烷灭菌，一次性使用，货架有效期两年。 | 该产品适用于Stanford B型主动脉夹层的手术治疗。 | 主动脉夹层 |  | fe80e698-8010-11ec-b3f8-90e2ba8d9d30 | fe80e698-8010-11ec-b3f8-90e2ba8d9d30 | 直管型胸主动脉覆膜支架系统-覆膜支架 | C02060500114014025010003099 | C02060500100012025010000460 | 02-血管介入治疗类材料 | 06-外周血管介入治疗材料 | 05-胸主动脉支架 | 胸主动脉支架（非分支型/覆膜） | 14-合金 | 014-覆膜/非分支型 | 有裸段：T4444-220040 | T4444-220040 |  | 国械注准20223130009 | 集采范围外 | 新增（2025-06-23)、产品名称变更、国家医保耗材27位编码变更
6f0035cd-955c-11ed-bda4-34735a9d8166 | 上海微创心脉医疗科技（集团）股份有限公司 | 913101150512565326 | 54d553a9-7a6e-11f0-88e5-34735a9d8166 | 4dbb7c1d-800f-11ec-b3f8-90e2ba8d9d30 | 外周血管支架类 | 主动脉夹层 | 直管型胸主动脉覆膜支架系统-覆膜支架 | 91fa3f16-79d8-11ec-9829-0050568f40ec | 直管型胸主动脉覆膜支架系统 | 上海微创心脉医疗科技（集团）股份有限公司 |  | 国械注准20223130009 |  | 产品由自膨胀的覆膜支架和输送系统构成，覆膜支架已预装在输送系统中。覆膜支架包括有裸段覆膜支架和无裸段覆膜支架。覆膜支架均由聚酯（PET）膜通过聚酯（PET）缝合线与多段自扩张的镍钛合金（NiTi）支架段缝合而成。覆膜支架上缝合有铂铱合金显影点。输送系统用于实现覆膜支架在人体内的导入和释放，主要由锥形头、内管、外管、手柄等零部件组成。产品经环氧乙烷灭菌，一次性使用，货架有效期两年。 | 该产品适用于Stanford B型主动脉夹层的手术治疗。 | 主动脉夹层 |  | fe80e7df-8010-11ec-b3f8-90e2ba8d9d30 | fe80e7df-8010-11ec-b3f8-90e2ba8d9d30 | 直管型胸主动脉覆膜支架系统-覆膜支架 | C02060500114014025010003100 | C02060500100012025010000461 | 02-血管介入治疗类材料 | 06-外周血管介入治疗材料 | 05-胸主动脉支架 | 胸主动脉支架（非分支型/覆膜） | 14-合金 | 014-覆膜/非分支型 | 有裸段：T3224-140080 | T3224-140080 |  | 国械注准20223130009 | 集采范围外 | 新增（2025-06-23)、产品名称变更、国家医保耗材27位编码变更
6f0035cd-955c-11ed-bda4-34735a9d8166 | 上海微创心脉医疗科技（集团）股份有限公司 | 913101150512565326 | 54d55471-7a6e-11f0-88e5-34735a9d8166 | 4dbb7c1d-800f-11ec-b3f8-90e2ba8d9d30 | 外周血管支架类 | 主动脉夹层 | 直管型胸主动脉覆膜支架系统-覆膜支架 | 91fa3f16-79d8-11ec-9829-0050568f40ec | 直管型胸主动脉覆膜支架系统 | 上海微创心脉医疗科技（集团）股份有限公司 |  | 国械注准20223130009 |  | 产品由自膨胀的覆膜支架和输送系统构成，覆膜支架已预装在输送系统中。覆膜支架包括有裸段覆膜支架和无裸段覆膜支架。覆膜支架均由聚酯（PET）膜通过聚酯（PET）缝合线与多段自扩张的镍钛合金（NiTi）支架段缝合而成。覆膜支架上缝合有铂铱合金显影点。输送系统用于实现覆膜支架在人体内的导入和释放，主要由锥形头、内管、外管、手柄等零部件组成。产品经环氧乙烷灭菌，一次性使用，货架有效期两年。 | 该产品适用于Stanford B型主动脉夹层的手术治疗。 | 主动脉夹层 |  | fe80e923-8010-11ec-b3f8-90e2ba8d9d30 | fe80e923-8010-11ec-b3f8-90e2ba8d9d30 | 直管型胸主动脉覆膜支架系统-覆膜支架 | C02060500114014025010003101 | C02060500100012025010000462 | 02-血管介入治疗类材料 | 06-外周血管介入治疗材料 | 05-胸主动脉支架 | 胸主动脉支架（非分支型/覆膜） | 14-合金 | 014-覆膜/非分支型 | 有裸段：T4242-160060 | T4242-160060 |  | 国械注准20223130009 | 集采范围外 | 新增（2025-06-23)、产品名称变更、国家医保耗材27位编码变更
6f0035cd-955c-11ed-bda4-34735a9d8166 | 上海微创心脉医疗科技（集团）股份有限公司 | 913101150512565326 | 54d55530-7a6e-11f0-88e5-34735a9d8166 | 4dbb7c1d-800f-11ec-b3f8-90e2ba8d9d30 | 外周血管支架类 | 主动脉夹层 | 直管型胸主动脉覆膜支架系统-覆膜支架 | 91fa3f16-79d8-11ec-9829-0050568f40ec | 直管型胸主动脉覆膜支架系统 | 上海微创心脉医疗科技（集团）股份有限公司 |  | 国械注准20223130009 |  | 产品由自膨胀的覆膜支架和输送系统构成，覆膜支架已预装在输送系统中。覆膜支架包括有裸段覆膜支架和无裸段覆膜支架。覆膜支架均由聚酯（PET）膜通过聚酯（PET）缝合线与多段自扩张的镍钛合金（NiTi）支架段缝合而成。覆膜支架上缝合有铂铱合金显影点。输送系统用于实现覆膜支架在人体内的导入和释放，主要由锥形头、内管、外管、手柄等零部件组成。产品经环氧乙烷灭菌，一次性使用，货架有效期两年。 | 该产品适用于Stanford B型主动脉夹层的手术治疗。 | 主动脉夹层 |  | fe80ea70-8010-11ec-b3f8-90e2ba8d9d30 | fe80ea70-8010-11ec-b3f8-90e2ba8d9d30 | 直管型胸主动脉覆膜支架系统-覆膜支架 | C02060500114014025010003102 | C02060500100012025010000463 | 02-血管介入治疗类材料 | 06-外周血管介入治疗材料 | 05-胸主动脉支架 | 胸主动脉支架（非分支型/覆膜） | 14-合金 | 014-覆膜/非分支型 | 有裸段：T4436-200060 | T4436-200060 | (01)06935593734848 | 国械注准20223130009 | 集采范围外 | 新增（2025-06-23)、产品名称变更、国家医保耗材27位编码变更
6f0035cd-955c-11ed-bda4-34735a9d8166 | 上海微创心脉医疗科技（集团）股份有限公司 | 913101150512565326 | 54d555f4-7a6e-11f0-88e5-34735a9d8166 | 4dbb7c1d-800f-11ec-b3f8-90e2ba8d9d30 | 外周血管支架类 | 主动脉夹层 | 直管型胸主动脉覆膜支架系统-覆膜支架 | 91fa3f16-79d8-11ec-9829-0050568f40ec | 直管型胸主动脉覆膜支架系统 | 上海微创心脉医疗科技（集团）股份有限公司 |  | 国械注准20223130009 |  | 产品由自膨胀的覆膜支架和输送系统构成，覆膜支架已预装在输送系统中。覆膜支架包括有裸段覆膜支架和无裸段覆膜支架。覆膜支架均由聚酯（PET）膜通过聚酯（PET）缝合线与多段自扩张的镍钛合金（NiTi）支架段缝合而成。覆膜支架上缝合有铂铱合金显影点。输送系统用于实现覆膜支架在人体内的导入和释放，主要由锥形头、内管、外管、手柄等零部件组成。产品经环氧乙烷灭菌，一次性使用，货架有效期两年。 | 该产品适用于Stanford B型主动脉夹层的手术治疗。 | 主动脉夹层 |  | fe80ebb6-8010-11ec-b3f8-90e2ba8d9d30 | fe80ebb6-8010-11ec-b3f8-90e2ba8d9d30 | 直管型胸主动脉覆膜支架系统-覆膜支架 | C02060500114014025010003103 | C02060500100012025010000464 | 02-血管介入治疗类材料 | 06-外周血管介入治疗材料 | 05-胸主动脉支架 | 胸主动脉支架（非分支型/覆膜） | 14-合金 | 014-覆膜/非分支型 | 有裸段：T2420-140100 | T2420-140100 |  | 国械注准20223130009 | 集采范围外 | 新增（2025-06-23)、产品名称变更、国家医保耗材27位编码变更
6f0035cd-955c-11ed-bda4-34735a9d8166 | 上海微创心脉医疗科技（集团）股份有限公司 | 913101150512565326 | 54d556b7-7a6e-11f0-88e5-34735a9d8166 | 4dbb7c1d-800f-11ec-b3f8-90e2ba8d9d30 | 外周血管支架类 | 主动脉夹层 | 直管型胸主动脉覆膜支架系统-覆膜支架 | 91fa3f16-79d8-11ec-9829-0050568f40ec | 直管型胸主动脉覆膜支架系统 | 上海微创心脉医疗科技（集团）股份有限公司 |  | 国械注准20223130009 |  | 产品由自膨胀的覆膜支架和输送系统构成，覆膜支架已预装在输送系统中。覆膜支架包括有裸段覆膜支架和无裸段覆膜支架。覆膜支架均由聚酯（PET）膜通过聚酯（PET）缝合线与多段自扩张的镍钛合金（NiTi）支架段缝合而成。覆膜支架上缝合有铂铱合金显影点。输送系统用于实现覆膜支架在人体内的导入和释放，主要由锥形头、内管、外管、手柄等零部件组成。产品经环氧乙烷灭菌，一次性使用，货架有效期两年。 | 该产品适用于Stanford B型主动脉夹层的手术治疗。 | 主动脉夹层 |  | fe80ed10-8010-11ec-b3f8-90e2ba8d9d30 | fe80ed10-8010-11ec-b3f8-90e2ba8d9d30 | 直管型胸主动脉覆膜支架系统-覆膜支架 | C02060500114014025010003104 | C02060500100012025010000465 | 02-血管介入治疗类材料 | 06-外周血管介入治疗材料 | 05-胸主动脉支架 | 胸主动脉支架（非分支型/覆膜） | 14-合金 | 014-覆膜/非分支型 | 有裸段：T4238-180040 | T4238-180040 |  | 国械注准20223130009 | 集采范围外 | 新增（2025-06-23)、产品名称变更、国家医保耗材27位编码变更
6f0035cd-955c-11ed-bda4-34735a9d8166 | 上海微创心脉医疗科技（集团）股份有限公司 | 913101150512565326 | 54d5577b-7a6e-11f0-88e5-34735a9d8166 | 4dbb7c1d-800f-11ec-b3f8-90e2ba8d9d30 | 外周血管支架类 | 主动脉夹层 | 直管型胸主动脉覆膜支架系统-覆膜支架 | 91fa3f16-79d8-11ec-9829-0050568f40ec | 直管型胸主动脉覆膜支架系统 | 上海微创心脉医疗科技（集团）股份有限公司 |  | 国械注准20223130009 |  | 产品由自膨胀的覆膜支架和输送系统构成，覆膜支架已预装在输送系统中。覆膜支架包括有裸段覆膜支架和无裸段覆膜支架。覆膜支架均由聚酯（PET）膜通过聚酯（PET）缝合线与多段自扩张的镍钛合金（NiTi）支架段缝合而成。覆膜支架上缝合有铂铱合金显影点。输送系统用于实现覆膜支架在人体内的导入和释放，主要由锥形头、内管、外管、手柄等零部件组成。产品经环氧乙烷灭菌，一次性使用，货架有效期两年。 | 该产品适用于Stanford B型主动脉夹层的手术治疗。 | 主动脉夹层 |  | fe80f068-8010-11ec-b3f8-90e2ba8d9d30 | fe80f068-8010-11ec-b3f8-90e2ba8d9d30 | 直管型胸主动脉覆膜支架系统-覆膜支架 | C02060500114014025010003105 | C02060500100012025010000466 | 02-血管介入治疗类材料 | 06-外周血管介入治疗材料 | 05-胸主动脉支架 | 胸主动脉支架（非分支型/覆膜） | 14-合金 | 014-覆膜/非分支型 | 有裸段：T4038-260000 | T4038-260000 | (01)06935593734367 | 国械注准20223130009 | 集采范围外 | 新增（2025-06-23)、产品名称变更、国家医保耗材27位编码变更
6f0035cd-955c-11ed-bda4-34735a9d8166 | 上海微创心脉医疗科技（集团）股份有限公司 | 913101150512565326 | 54d5583e-7a6e-11f0-88e5-34735a9d8166 | 4dbb7c1d-800f-11ec-b3f8-90e2ba8d9d30 | 外周血管支架类 | 主动脉夹层 | 直管型胸主动脉覆膜支架系统-覆膜支架 | 91fa3f16-79d8-11ec-9829-0050568f40ec | 直管型胸主动脉覆膜支架系统 | 上海微创心脉医疗科技（集团）股份有限公司 |  | 国械注准20223130009 |  | 产品由自膨胀的覆膜支架和输送系统构成，覆膜支架已预装在输送系统中。覆膜支架包括有裸段覆膜支架和无裸段覆膜支架。覆膜支架均由聚酯（PET）膜通过聚酯（PET）缝合线与多段自扩张的镍钛合金（NiTi）支架段缝合而成。覆膜支架上缝合有铂铱合金显影点。输送系统用于实现覆膜支架在人体内的导入和释放，主要由锥形头、内管、外管、手柄等零部件组成。产品经环氧乙烷灭菌，一次性使用，货架有效期两年。 | 该产品适用于Stanford B型主动脉夹层的手术治疗。 | 主动脉夹层 |  | fe80f1c9-8010-11ec-b3f8-90e2ba8d9d30 | fe80f1c9-8010-11ec-b3f8-90e2ba8d9d30 | 直管型胸主动脉覆膜支架系统-覆膜支架 | C02060500114014025010003106 | C02060500100012025010000467 | 02-血管介入治疗类材料 | 06-外周血管介入治疗材料 | 05-胸主动脉支架 | 胸主动脉支架（非分支型/覆膜） | 14-合金 | 014-覆膜/非分支型 | 有裸段：T4038-120100 | T4038-120100 |  | 国械注准20223130009 | 集采范围外 | 新增（2025-06-23)、产品名称变更、国家医保耗材27位编码变更
6f0035cd-955c-11ed-bda4-34735a9d8166 | 上海微创心脉医疗科技（集团）股份有限公司 | 913101150512565326 | 54d55902-7a6e-11f0-88e5-34735a9d8166 | 4dbb7c1d-800f-11ec-b3f8-90e2ba8d9d30 | 外周血管支架类 | 主动脉夹层 | 直管型胸主动脉覆膜支架系统-覆膜支架 | 91fa3f16-79d8-11ec-9829-0050568f40ec | 直管型胸主动脉覆膜支架系统 | 上海微创心脉医疗科技（集团）股份有限公司 |  | 国械注准20223130009 |  | 产品由自膨胀的覆膜支架和输送系统构成，覆膜支架已预装在输送系统中。覆膜支架包括有裸段覆膜支架和无裸段覆膜支架。覆膜支架均由聚酯（PET）膜通过聚酯（PET）缝合线与多段自扩张的镍钛合金（NiTi）支架段缝合而成。覆膜支架上缝合有铂铱合金显影点。输送系统用于实现覆膜支架在人体内的导入和释放，主要由锥形头、内管、外管、手柄等零部件组成。产品经环氧乙烷灭菌，一次性使用，货架有效期两年。 | 该产品适用于Stanford B型主动脉夹层的手术治疗。 | 主动脉夹层 |  | fe80f484-8010-11ec-b3f8-90e2ba8d9d30 | fe80f484-8010-11ec-b3f8-90e2ba8d9d30 | 直管型胸主动脉覆膜支架系统-覆膜支架 | C02060500114014025010003107 | C02060500100012025010000468 | 02-血管介入治疗类材料 | 06-外周血管介入治疗材料 | 05-胸主动脉支架 | 胸主动脉支架（非分支型/覆膜） | 14-合金 | 014-覆膜/非分支型 | 有裸段：T4436-120080 | T4436-120080 |  | 国械注准20223130009 | 集采范围外 | 新增（2025-06-23)、产品名称变更、国家医保耗材27位编码变更
6f0035cd-955c-11ed-bda4-34735a9d8166 | 上海微创心脉医疗科技（集团）股份有限公司 | 913101150512565326 | 54d559d4-7a6e-11f0-88e5-34735a9d8166 | 4dbb7c1d-800f-11ec-b3f8-90e2ba8d9d30 | 外周血管支架类 | 主动脉夹层 | 直管型胸主动脉覆膜支架系统-覆膜支架 | 91fa3f16-79d8-11ec-9829-0050568f40ec | 直管型胸主动脉覆膜支架系统 | 上海微创心脉医疗科技（集团）股份有限公司 |  | 国械注准20223130009 |  | 产品由自膨胀的覆膜支架和输送系统构成，覆膜支架已预装在输送系统中。覆膜支架包括有裸段覆膜支架和无裸段覆膜支架。覆膜支架均由聚酯（PET）膜通过聚酯（PET）缝合线与多段自扩张的镍钛合金（NiTi）支架段缝合而成。覆膜支架上缝合有铂铱合金显影点。输送系统用于实现覆膜支架在人体内的导入和释放，主要由锥形头、内管、外管、手柄等零部件组成。产品经环氧乙烷灭菌，一次性使用，货架有效期两年。 | 该产品适用于Stanford B型主动脉夹层的手术治疗。 | 主动脉夹层 |  | fe80f5d3-8010-11ec-b3f8-90e2ba8d9d30 | fe80f5d3-8010-11ec-b3f8-90e2ba8d9d30 | 直管型胸主动脉覆膜支架系统-覆膜支架 | C02060500114014025010003108 | C02060500100012025010000469 | 02-血管介入治疗类材料 | 06-外周血管介入治疗材料 | 05-胸主动脉支架 | 胸主动脉支架（非分支型/覆膜） | 14-合金 | 014-覆膜/非分支型 | 有裸段：T3426-240000 | T3426-240000 | (01)06935593738808 | 国械注准20223130009 | 集采范围外 | 新增（2025-06-23)、产品名称变更、国家医保耗材27位编码变更
6f0035cd-955c-11ed-bda4-34735a9d8166 | 上海微创心脉医疗科技（集团）股份有限公司 | 913101150512565326 | 54d55aa1-7a6e-11f0-88e5-34735a9d8166 | 4dbb7c1d-800f-11ec-b3f8-90e2ba8d9d30 | 外周血管支架类 | 主动脉夹层 | 直管型胸主动脉覆膜支架系统-覆膜支架 | 91fa3f16-79d8-11ec-9829-0050568f40ec | 直管型胸主动脉覆膜支架系统 | 上海微创心脉医疗科技（集团）股份有限公司 |  | 国械注准20223130009 |  | 产品由自膨胀的覆膜支架和输送系统构成，覆膜支架已预装在输送系统中。覆膜支架包括有裸段覆膜支架和无裸段覆膜支架。覆膜支架均由聚酯（PET）膜通过聚酯（PET）缝合线与多段自扩张的镍钛合金（NiTi）支架段缝合而成。覆膜支架上缝合有铂铱合金显影点。输送系统用于实现覆膜支架在人体内的导入和释放，主要由锥形头、内管、外管、手柄等零部件组成。产品经环氧乙烷灭菌，一次性使用，货架有效期两年。 | 该产品适用于Stanford B型主动脉夹层的手术治疗。 | 主动脉夹层 |  | fe80f744-8010-11ec-b3f8-90e2ba8d9d30 | fe80f744-8010-11ec-b3f8-90e2ba8d9d30 | 直管型胸主动脉覆膜支架系统-覆膜支架 | C02060500114014025010003109 | C02060500100012025010000470 | 02-血管介入治疗类材料 | 06-外周血管介入治疗材料 | 05-胸主动脉支架 | 胸主动脉支架（非分支型/覆膜） | 14-合金 | 014-覆膜/非分支型 | 有裸段：T3434-120080 | T3434-120080 |  | 国械注准20223130009 | 集采范围外 | 新增（2025-06-23)、产品名称变更、国家医保耗材27位编码变更
6f0035cd-955c-11ed-bda4-34735a9d8166 | 上海微创心脉医疗科技（集团）股份有限公司 | 913101150512565326 | 54d55dc8-7a6e-11f0-88e5-34735a9d8166 | 4dbb7c1d-800f-11ec-b3f8-90e2ba8d9d30 | 外周血管支架类 | 主动脉夹层 | 直管型胸主动脉覆膜支架系统-覆膜支架 | 91fa3f16-79d8-11ec-9829-0050568f40ec | 直管型胸主动脉覆膜支架系统 | 上海微创心脉医疗科技（集团）股份有限公司 |  | 国械注准20223130009 |  | 产品由自膨胀的覆膜支架和输送系统构成，覆膜支架已预装在输送系统中。覆膜支架包括有裸段覆膜支架和无裸段覆膜支架。覆膜支架均由聚酯（PET）膜通过聚酯（PET）缝合线与多段自扩张的镍钛合金（NiTi）支架段缝合而成。覆膜支架上缝合有铂铱合金显影点。输送系统用于实现覆膜支架在人体内的导入和释放，主要由锥形头、内管、外管、手柄等零部件组成。产品经环氧乙烷灭菌，一次性使用，货架有效期两年。 | 该产品适用于Stanford B型主动脉夹层的手术治疗。 | 主动脉夹层 |  | fe80f8b5-8010-11ec-b3f8-90e2ba8d9d30 | fe80f8b5-8010-11ec-b3f8-90e2ba8d9d30 | 直管型胸主动脉覆膜支架系统-覆膜支架 | C02060500114014025010003110 | C02060500100012025010000471 | 02-血管介入治疗类材料 | 06-外周血管介入治疗材料 | 05-胸主动脉支架 | 胸主动脉支架（非分支型/覆膜） | 14-合金 | 014-覆膜/非分支型 | 有裸段：T4444-180040 | T4444-180040 |  | 国械注准20223130009 | 集采范围外 | 新增（2025-06-23)、产品名称变更、国家医保耗材27位编码变更
6f0035cd-955c-11ed-bda4-34735a9d8166 | 上海微创心脉医疗科技（集团）股份有限公司 | 913101150512565326 | 54d55e8b-7a6e-11f0-88e5-34735a9d8166 | 4dbb7c1d-800f-11ec-b3f8-90e2ba8d9d30 | 外周血管支架类 | 主动脉夹层 | 直管型胸主动脉覆膜支架系统-覆膜支架 | 91fa3f16-79d8-11ec-9829-0050568f40ec | 直管型胸主动脉覆膜支架系统 | 上海微创心脉医疗科技（集团）股份有限公司 |  | 国械注准20223130009 |  | 产品由自膨胀的覆膜支架和输送系统构成，覆膜支架已预装在输送系统中。覆膜支架包括有裸段覆膜支架和无裸段覆膜支架。覆膜支架均由聚酯（PET）膜通过聚酯（PET）缝合线与多段自扩张的镍钛合金（NiTi）支架段缝合而成。覆膜支架上缝合有铂铱合金显影点。输送系统用于实现覆膜支架在人体内的导入和释放，主要由锥形头、内管、外管、手柄等零部件组成。产品经环氧乙烷灭菌，一次性使用，货架有效期两年。 | 该产品适用于Stanford B型主动脉夹层的手术治疗。 | 主动脉夹层 |  | fe80fa05-8010-11ec-b3f8-90e2ba8d9d30 | fe80fa05-8010-11ec-b3f8-90e2ba8d9d30 | 直管型胸主动脉覆膜支架系统-覆膜支架 | C02060500114014025010003111 | C02060500100012025010000472 | 02-血管介入治疗类材料 | 06-外周血管介入治疗材料 | 05-胸主动脉支架 | 胸主动脉支架（非分支型/覆膜） | 14-合金 | 014-覆膜/非分支型 | 有裸段：T3030-220040 | T3030-220040 |  | 国械注准20223130009 | 集采范围外 | 新增（2025-06-23)、产品名称变更、国家医保耗材27位编码变更
6f0035cd-955c-11ed-bda4-34735a9d8166 | 上海微创心脉医疗科技（集团）股份有限公司 | 913101150512565326 | 54d55f4f-7a6e-11f0-88e5-34735a9d8166 | 4dbb7c1d-800f-11ec-b3f8-90e2ba8d9d30 | 外周血管支架类 | 主动脉夹层 | 直管型胸主动脉覆膜支架系统-覆膜支架 | 91fa3f16-79d8-11ec-9829-0050568f40ec | 直管型胸主动脉覆膜支架系统 | 上海微创心脉医疗科技（集团）股份有限公司 |  | 国械注准20223130009 |  | 产品由自膨胀的覆膜支架和输送系统构成，覆膜支架已预装在输送系统中。覆膜支架包括有裸段覆膜支架和无裸段覆膜支架。覆膜支架均由聚酯（PET）膜通过聚酯（PET）缝合线与多段自扩张的镍钛合金（NiTi）支架段缝合而成。覆膜支架上缝合有铂铱合金显影点。输送系统用于实现覆膜支架在人体内的导入和释放，主要由锥形头、内管、外管、手柄等零部件组成。产品经环氧乙烷灭菌，一次性使用，货架有效期两年。 | 该产品适用于Stanford B型主动脉夹层的手术治疗。 | 主动脉夹层 |  | fe80fb67-8010-11ec-b3f8-90e2ba8d9d30 | fe80fb67-8010-11ec-b3f8-90e2ba8d9d30 | 直管型胸主动脉覆膜支架系统-覆膜支架 | C02060500114014025010003112 | C02060500100012025010000473 | 02-血管介入治疗类材料 | 06-外周血管介入治疗材料 | 05-胸主动脉支架 | 胸主动脉支架（非分支型/覆膜） | 14-合金 | 014-覆膜/非分支型 | 有裸段：T4036-140060 | T4036-140060 | (01)06935593739720 | 国械注准20223130009 | 集采范围外 | 新增（2025-06-23)、产品名称变更、国家医保耗材27位编码变更
6f0035cd-955c-11ed-bda4-34735a9d8166 | 上海微创心脉医疗科技（集团）股份有限公司 | 913101150512565326 | 54d56012-7a6e-11f0-88e5-34735a9d8166 | 4dbb7c1d-800f-11ec-b3f8-90e2ba8d9d30 | 外周血管支架类 | 主动脉夹层 | 直管型胸主动脉覆膜支架系统-覆膜支架 | 91fa3f16-79d8-11ec-9829-0050568f40ec | 直管型胸主动脉覆膜支架系统 | 上海微创心脉医疗科技（集团）股份有限公司 |  | 国械注准20223130009 |  | 产品由自膨胀的覆膜支架和输送系统构成，覆膜支架已预装在输送系统中。覆膜支架包括有裸段覆膜支架和无裸段覆膜支架。覆膜支架均由聚酯（PET）膜通过聚酯（PET）缝合线与多段自扩张的镍钛合金（NiTi）支架段缝合而成。覆膜支架上缝合有铂铱合金显影点。输送系统用于实现覆膜支架在人体内的导入和释放，主要由锥形头、内管、外管、手柄等零部件组成。产品经环氧乙烷灭菌，一次性使用，货架有效期两年。 | 该产品适用于Stanford B型主动脉夹层的手术治疗。 | 主动脉夹层 |  | fe80fcbc-8010-11ec-b3f8-90e2ba8d9d30 | fe80fcbc-8010-11ec-b3f8-90e2ba8d9d30 | 直管型胸主动脉覆膜支架系统-覆膜支架 | C02060500114014025010003113 | C02060500100012025010000474 | 02-血管介入治疗类材料 | 06-外周血管介入治疗材料 | 05-胸主动脉支架 | 胸主动脉支架（非分支型/覆膜） | 14-合金 | 014-覆膜/非分支型 | 有裸段：T4234-120100 | T4234-120100 |  | 国械注准20223130009 | 集采范围外 | 新增（2025-06-23)、产品名称变更、国家医保耗材27位编码变更
6f0035cd-955c-11ed-bda4-34735a9d8166 | 上海微创心脉医疗科技（集团）股份有限公司 | 913101150512565326 | 54d560d6-7a6e-11f0-88e5-34735a9d8166 | 4dbb7c1d-800f-11ec-b3f8-90e2ba8d9d30 | 外周血管支架类 | 主动脉夹层 | 直管型胸主动脉覆膜支架系统-覆膜支架 | 91fa3f16-79d8-11ec-9829-0050568f40ec | 直管型胸主动脉覆膜支架系统 | 上海微创心脉医疗科技（集团）股份有限公司 |  | 国械注准20223130009 |  | 产品由自膨胀的覆膜支架和输送系统构成，覆膜支架已预装在输送系统中。覆膜支架包括有裸段覆膜支架和无裸段覆膜支架。覆膜支架均由聚酯（PET）膜通过聚酯（PET）缝合线与多段自扩张的镍钛合金（NiTi）支架段缝合而成。覆膜支架上缝合有铂铱合金显影点。输送系统用于实现覆膜支架在人体内的导入和释放，主要由锥形头、内管、外管、手柄等零部件组成。产品经环氧乙烷灭菌，一次性使用，货架有效期两年。 | 该产品适用于Stanford B型主动脉夹层的手术治疗。 | 主动脉夹层 |  | fe80fe1a-8010-11ec-b3f8-90e2ba8d9d30 | fe80fe1a-8010-11ec-b3f8-90e2ba8d9d30 | 直管型胸主动脉覆膜支架系统-覆膜支架 | C02060500114014025010003114 | C02060500100012025010000475 | 02-血管介入治疗类材料 | 06-外周血管介入治疗材料 | 05-胸主动脉支架 | 胸主动脉支架（非分支型/覆膜） | 14-合金 | 014-覆膜/非分支型 | 有裸段：T2620-160100 | T2620-160100 |  | 国械注准20223130009 | 集采范围外 | 新增（2025-06-23)、产品名称变更、国家医保耗材27位编码变更
6f0035cd-955c-11ed-bda4-34735a9d8166 | 上海微创心脉医疗科技（集团）股份有限公司 | 913101150512565326 | 54d56194-7a6e-11f0-88e5-34735a9d8166 | 4dbb7c1d-800f-11ec-b3f8-90e2ba8d9d30 | 外周血管支架类 | 主动脉夹层 | 直管型胸主动脉覆膜支架系统-覆膜支架 | 91fa3f16-79d8-11ec-9829-0050568f40ec | 直管型胸主动脉覆膜支架系统 | 上海微创心脉医疗科技（集团）股份有限公司 |  | 国械注准20223130009 |  | 产品由自膨胀的覆膜支架和输送系统构成，覆膜支架已预装在输送系统中。覆膜支架包括有裸段覆膜支架和无裸段覆膜支架。覆膜支架均由聚酯（PET）膜通过聚酯（PET）缝合线与多段自扩张的镍钛合金（NiTi）支架段缝合而成。覆膜支架上缝合有铂铱合金显影点。输送系统用于实现覆膜支架在人体内的导入和释放，主要由锥形头、内管、外管、手柄等零部件组成。产品经环氧乙烷灭菌，一次性使用，货架有效期两年。 | 该产品适用于Stanford B型主动脉夹层的手术治疗。 | 主动脉夹层 |  | fe80ffa5-8010-11ec-b3f8-90e2ba8d9d30 | fe80ffa5-8010-11ec-b3f8-90e2ba8d9d30 | 直管型胸主动脉覆膜支架系统-覆膜支架 | C02060500114014025010003115 | C02060500100012025010000476 | 02-血管介入治疗类材料 | 06-外周血管介入治疗材料 | 05-胸主动脉支架 | 胸主动脉支架（非分支型/覆膜） | 14-合金 | 014-覆膜/非分支型 | 有裸段：T3224-120100 | T3224-120100 |  | 国械注准20223130009 | 集采范围外 | 新增（2025-06-23)、产品名称变更、国家医保耗材27位编码变更
6f0035cd-955c-11ed-bda4-34735a9d8166 | 上海微创心脉医疗科技（集团）股份有限公司 | 913101150512565326 | 54d56258-7a6e-11f0-88e5-34735a9d8166 | 4dbb7c1d-800f-11ec-b3f8-90e2ba8d9d30 | 外周血管支架类 | 主动脉夹层 | 直管型胸主动脉覆膜支架系统-覆膜支架 | 91fa3f16-79d8-11ec-9829-0050568f40ec | 直管型胸主动脉覆膜支架系统 | 上海微创心脉医疗科技（集团）股份有限公司 |  | 国械注准20223130009 |  | 产品由自膨胀的覆膜支架和输送系统构成，覆膜支架已预装在输送系统中。覆膜支架包括有裸段覆膜支架和无裸段覆膜支架。覆膜支架均由聚酯（PET）膜通过聚酯（PET）缝合线与多段自扩张的镍钛合金（NiTi）支架段缝合而成。覆膜支架上缝合有铂铱合金显影点。输送系统用于实现覆膜支架在人体内的导入和释放，主要由锥形头、内管、外管、手柄等零部件组成。产品经环氧乙烷灭菌，一次性使用，货架有效期两年。 | 该产品适用于Stanford B型主动脉夹层的手术治疗。 | 主动脉夹层 |  | fe810300-8010-11ec-b3f8-90e2ba8d9d30 | fe810300-8010-11ec-b3f8-90e2ba8d9d30 | 直管型胸主动脉覆膜支架系统-覆膜支架 | C02060500114014025010003116 | C02060500100012025010000477 | 02-血管介入治疗类材料 | 06-外周血管介入治疗材料 | 05-胸主动脉支架 | 胸主动脉支架（非分支型/覆膜） | 14-合金 | 014-覆膜/非分支型 | 有裸段：T2624-120100 | T2624-120100 |  | 国械注准20223130009 | 集采范围外 | 新增（2025-06-23)、产品名称变更、国家医保耗材27位编码变更
6f0035cd-955c-11ed-bda4-34735a9d8166 | 上海微创心脉医疗科技（集团）股份有限公司 | 913101150512565326 | 54d5631b-7a6e-11f0-88e5-34735a9d8166 | 4dbb7c1d-800f-11ec-b3f8-90e2ba8d9d30 | 外周血管支架类 | 主动脉夹层 | 直管型胸主动脉覆膜支架系统-覆膜支架 | 91fa3f16-79d8-11ec-9829-0050568f40ec | 直管型胸主动脉覆膜支架系统 | 上海微创心脉医疗科技（集团）股份有限公司 |  | 国械注准20223130009 |  | 产品由自膨胀的覆膜支架和输送系统构成，覆膜支架已预装在输送系统中。覆膜支架包括有裸段覆膜支架和无裸段覆膜支架。覆膜支架均由聚酯（PET）膜通过聚酯（PET）缝合线与多段自扩张的镍钛合金（NiTi）支架段缝合而成。覆膜支架上缝合有铂铱合金显影点。输送系统用于实现覆膜支架在人体内的导入和释放，主要由锥形头、内管、外管、手柄等零部件组成。产品经环氧乙烷灭菌，一次性使用，货架有效期两年。 | 该产品适用于Stanford B型主动脉夹层的手术治疗。 | 主动脉夹层 |  | fe810468-8010-11ec-b3f8-90e2ba8d9d30 | fe810468-8010-11ec-b3f8-90e2ba8d9d30 | 直管型胸主动脉覆膜支架系统-覆膜支架 | C02060500114014025010003117 | C02060500100012025010000478 | 02-血管介入治疗类材料 | 06-外周血管介入治疗材料 | 05-胸主动脉支架 | 胸主动脉支架（非分支型/覆膜） | 14-合金 | 014-覆膜/非分支型 | 有裸段：T3828-240000 | T3828-240000 | (01)06935593739256 | 国械注准20223130009 | 集采范围外 | 新增（2025-06-23)、产品名称变更、国家医保耗材27位编码变更
6f0035cd-955c-11ed-bda4-34735a9d8166 | 上海微创心脉医疗科技（集团）股份有限公司 | 913101150512565326 | 54d563df-7a6e-11f0-88e5-34735a9d8166 | 4dbb7c1d-800f-11ec-b3f8-90e2ba8d9d30 | 外周血管支架类 | 主动脉夹层 | 直管型胸主动脉覆膜支架系统-覆膜支架 | 91fa3f16-79d8-11ec-9829-0050568f40ec | 直管型胸主动脉覆膜支架系统 | 上海微创心脉医疗科技（集团）股份有限公司 |  | 国械注准20223130009 |  | 产品由自膨胀的覆膜支架和输送系统构成，覆膜支架已预装在输送系统中。覆膜支架包括有裸段覆膜支架和无裸段覆膜支架。覆膜支架均由聚酯（PET）膜通过聚酯（PET）缝合线与多段自扩张的镍钛合金（NiTi）支架段缝合而成。覆膜支架上缝合有铂铱合金显影点。输送系统用于实现覆膜支架在人体内的导入和释放，主要由锥形头、内管、外管、手柄等零部件组成。产品经环氧乙烷灭菌，一次性使用，货架有效期两年。 | 该产品适用于Stanford B型主动脉夹层的手术治疗。 | 主动脉夹层 |  | fe8105dd-8010-11ec-b3f8-90e2ba8d9d30 | fe8105dd-8010-11ec-b3f8-90e2ba8d9d30 | 直管型胸主动脉覆膜支架系统-覆膜支架 | C02060500114014025010003118 | C02060500100012025010000479 | 02-血管介入治疗类材料 | 06-外周血管介入治疗材料 | 05-胸主动脉支架 | 胸主动脉支架（非分支型/覆膜） | 14-合金 | 014-覆膜/非分支型 | 有裸段：T4442-180080 | T4442-180080 |  | 国械注准20223130009 | 集采范围外 | 新增（2025-06-23)、产品名称变更、国家医保耗材27位编码变更
6f0035cd-955c-11ed-bda4-34735a9d8166 | 上海微创心脉医疗科技（集团）股份有限公司 | 913101150512565326 | 54d564b1-7a6e-11f0-88e5-34735a9d8166 | 4dbb7c1d-800f-11ec-b3f8-90e2ba8d9d30 | 外周血管支架类 | 主动脉夹层 | 直管型胸主动脉覆膜支架系统-覆膜支架 | 91fa3f16-79d8-11ec-9829-0050568f40ec | 直管型胸主动脉覆膜支架系统 | 上海微创心脉医疗科技（集团）股份有限公司 |  | 国械注准20223130009 |  | 产品由自膨胀的覆膜支架和输送系统构成，覆膜支架已预装在输送系统中。覆膜支架包括有裸段覆膜支架和无裸段覆膜支架。覆膜支架均由聚酯（PET）膜通过聚酯（PET）缝合线与多段自扩张的镍钛合金（NiTi）支架段缝合而成。覆膜支架上缝合有铂铱合金显影点。输送系统用于实现覆膜支架在人体内的导入和释放，主要由锥形头、内管、外管、手柄等零部件组成。产品经环氧乙烷灭菌，一次性使用，货架有效期两年。 | 该产品适用于Stanford B型主动脉夹层的手术治疗。 | 主动脉夹层 |  | fe810736-8010-11ec-b3f8-90e2ba8d9d30 | fe810736-8010-11ec-b3f8-90e2ba8d9d30 | 直管型胸主动脉覆膜支架系统-覆膜支架 | C02060500114014025010003119 | C02060500100012025010000480 | 02-血管介入治疗类材料 | 06-外周血管介入治疗材料 | 05-胸主动脉支架 | 胸主动脉支架（非分支型/覆膜） | 14-合金 | 014-覆膜/非分支型 | 有裸段：T4436-180060 | T4436-180060 | (01)06935593740320 | 国械注准20223130009 | 集采范围外 | 新增（2025-06-23)、产品名称变更、国家医保耗材27位编码变更
6f0035cd-955c-11ed-bda4-34735a9d8166 | 上海微创心脉医疗科技（集团）股份有限公司 | 913101150512565326 | 54d56575-7a6e-11f0-88e5-34735a9d8166 | 4dbb7c1d-800f-11ec-b3f8-90e2ba8d9d30 | 外周血管支架类 | 主动脉夹层 | 直管型胸主动脉覆膜支架系统-覆膜支架 | 91fa3f16-79d8-11ec-9829-0050568f40ec | 直管型胸主动脉覆膜支架系统 | 上海微创心脉医疗科技（集团）股份有限公司 |  | 国械注准20223130009 |  | 产品由自膨胀的覆膜支架和输送系统构成，覆膜支架已预装在输送系统中。覆膜支架包括有裸段覆膜支架和无裸段覆膜支架。覆膜支架均由聚酯（PET）膜通过聚酯（PET）缝合线与多段自扩张的镍钛合金（NiTi）支架段缝合而成。覆膜支架上缝合有铂铱合金显影点。输送系统用于实现覆膜支架在人体内的导入和释放，主要由锥形头、内管、外管、手柄等零部件组成。产品经环氧乙烷灭菌，一次性使用，货架有效期两年。 | 该产品适用于Stanford B型主动脉夹层的手术治疗。 | 主动脉夹层 |  | fe810883-8010-11ec-b3f8-90e2ba8d9d30 | fe810883-8010-11ec-b3f8-90e2ba8d9d30 | 直管型胸主动脉覆膜支架系统-覆膜支架 | C02060500114014025010003120 | C02060500100012025010000481 | 02-血管介入治疗类材料 | 06-外周血管介入治疗材料 | 05-胸主动脉支架 | 胸主动脉支架（非分支型/覆膜） | 14-合金 | 014-覆膜/非分支型 | 有裸段：T4034-240000 | T4034-240000 | (01)06935593734176 | 国械注准20223130009 | 集采范围外 | 新增（2025-06-23)、产品名称变更、国家医保耗材27位编码变更
6f0035cd-955c-11ed-bda4-34735a9d8166 | 上海微创心脉医疗科技（集团）股份有限公司 | 913101150512565326 | 54d56883-7a6e-11f0-88e5-34735a9d8166 | 4dbb7c1d-800f-11ec-b3f8-90e2ba8d9d30 | 外周血管支架类 | 主动脉夹层 | 直管型胸主动脉覆膜支架系统-覆膜支架 | 91fa3f16-79d8-11ec-9829-0050568f40ec | 直管型胸主动脉覆膜支架系统 | 上海微创心脉医疗科技（集团）股份有限公司 |  | 国械注准20223130009 |  | 产品由自膨胀的覆膜支架和输送系统构成，覆膜支架已预装在输送系统中。覆膜支架包括有裸段覆膜支架和无裸段覆膜支架。覆膜支架均由聚酯（PET）膜通过聚酯（PET）缝合线与多段自扩张的镍钛合金（NiTi）支架段缝合而成。覆膜支架上缝合有铂铱合金显影点。输送系统用于实现覆膜支架在人体内的导入和释放，主要由锥形头、内管、外管、手柄等零部件组成。产品经环氧乙烷灭菌，一次性使用，货架有效期两年。 | 该产品适用于Stanford B型主动脉夹层的手术治疗。 | 主动脉夹层 |  | fe8109c5-8010-11ec-b3f8-90e2ba8d9d30 | fe8109c5-8010-11ec-b3f8-90e2ba8d9d30 | 直管型胸主动脉覆膜支架系统-覆膜支架 | C02060500114014025010003121 | C02060500100012025010000482 | 02-血管介入治疗类材料 | 06-外周血管介入治疗材料 | 05-胸主动脉支架 | 胸主动脉支架（非分支型/覆膜） | 14-合金 | 014-覆膜/非分支型 | 有裸段：T4038-220040 | T4038-220040 |  | 国械注准20223130009 | 集采范围外 | 新增（2025-06-23)、产品名称变更、国家医保耗材27位编码变更
6f0035cd-955c-11ed-bda4-34735a9d8166 | 上海微创心脉医疗科技（集团）股份有限公司 | 913101150512565326 | 54d5694b-7a6e-11f0-88e5-34735a9d8166 | 4dbb7c1d-800f-11ec-b3f8-90e2ba8d9d30 | 外周血管支架类 | 主动脉夹层 | 直管型胸主动脉覆膜支架系统-覆膜支架 | 91fa3f16-79d8-11ec-9829-0050568f40ec | 直管型胸主动脉覆膜支架系统 | 上海微创心脉医疗科技（集团）股份有限公司 |  | 国械注准20223130009 |  | 产品由自膨胀的覆膜支架和输送系统构成，覆膜支架已预装在输送系统中。覆膜支架包括有裸段覆膜支架和无裸段覆膜支架。覆膜支架均由聚酯（PET）膜通过聚酯（PET）缝合线与多段自扩张的镍钛合金（NiTi）支架段缝合而成。覆膜支架上缝合有铂铱合金显影点。输送系统用于实现覆膜支架在人体内的导入和释放，主要由锥形头、内管、外管、手柄等零部件组成。产品经环氧乙烷灭菌，一次性使用，货架有效期两年。 | 该产品适用于Stanford B型主动脉夹层的手术治疗。 | 主动脉夹层 |  | fe810ca8-8010-11ec-b3f8-90e2ba8d9d30 | fe810ca8-8010-11ec-b3f8-90e2ba8d9d30 | 直管型胸主动脉覆膜支架系统-覆膜支架 | C02060500114014025010003122 | C02060500100012025010000483 | 02-血管介入治疗类材料 | 06-外周血管介入治疗材料 | 05-胸主动脉支架 | 胸主动脉支架（非分支型/覆膜） | 14-合金 | 014-覆膜/非分支型 | 有裸段：T3828-120080 | T3828-120080 |  | 国械注准20223130009 | 集采范围外 | 新增（2025-06-23)、产品名称变更、国家医保耗材27位编码变更
6f0035cd-955c-11ed-bda4-34735a9d8166 | 上海微创心脉医疗科技（集团）股份有限公司 | 913101150512565326 | 54d56a0e-7a6e-11f0-88e5-34735a9d8166 | 4dbb7c1d-800f-11ec-b3f8-90e2ba8d9d30 | 外周血管支架类 | 主动脉夹层 | 直管型胸主动脉覆膜支架系统-覆膜支架 | 91fa3f16-79d8-11ec-9829-0050568f40ec | 直管型胸主动脉覆膜支架系统 | 上海微创心脉医疗科技（集团）股份有限公司 |  | 国械注准20223130009 |  | 产品由自膨胀的覆膜支架和输送系统构成，覆膜支架已预装在输送系统中。覆膜支架包括有裸段覆膜支架和无裸段覆膜支架。覆膜支架均由聚酯（PET）膜通过聚酯（PET）缝合线与多段自扩张的镍钛合金（NiTi）支架段缝合而成。覆膜支架上缝合有铂铱合金显影点。输送系统用于实现覆膜支架在人体内的导入和释放，主要由锥形头、内管、外管、手柄等零部件组成。产品经环氧乙烷灭菌，一次性使用，货架有效期两年。 | 该产品适用于Stanford B型主动脉夹层的手术治疗。 | 主动脉夹层 |  | fe810e0a-8010-11ec-b3f8-90e2ba8d9d30 | fe810e0a-8010-11ec-b3f8-90e2ba8d9d30 | 直管型胸主动脉覆膜支架系统-覆膜支架 | C02060500114014025010003123 | C02060500100012025010000484 | 02-血管介入治疗类材料 | 06-外周血管介入治疗材料 | 05-胸主动脉支架 | 胸主动脉支架（非分支型/覆膜） | 14-合金 | 014-覆膜/非分支型 | 有裸段：T2420-200060 | T2420-200060 |  | 国械注准20223130009 | 集采范围外 | 新增（2025-06-23)、产品名称变更、国家医保耗材27位编码变更
6f0035cd-955c-11ed-bda4-34735a9d8166 | 上海微创心脉医疗科技（集团）股份有限公司 | 913101150512565326 | 54d56ad2-7a6e-11f0-88e5-34735a9d8166 | 4dbb7c1d-800f-11ec-b3f8-90e2ba8d9d30 | 外周血管支架类 | 主动脉夹层 | 直管型胸主动脉覆膜支架系统-覆膜支架 | 91fa3f16-79d8-11ec-9829-0050568f40ec | 直管型胸主动脉覆膜支架系统 | 上海微创心脉医疗科技（集团）股份有限公司 |  | 国械注准20223130009 |  | 产品由自膨胀的覆膜支架和输送系统构成，覆膜支架已预装在输送系统中。覆膜支架包括有裸段覆膜支架和无裸段覆膜支架。覆膜支架均由聚酯（PET）膜通过聚酯（PET）缝合线与多段自扩张的镍钛合金（NiTi）支架段缝合而成。覆膜支架上缝合有铂铱合金显影点。输送系统用于实现覆膜支架在人体内的导入和释放，主要由锥形头、内管、外管、手柄等零部件组成。产品经环氧乙烷灭菌，一次性使用，货架有效期两年。 | 该产品适用于Stanford B型主动脉夹层的手术治疗。 | 主动脉夹层 |  | fe810f66-8010-11ec-b3f8-90e2ba8d9d30 | fe810f66-8010-11ec-b3f8-90e2ba8d9d30 | 直管型胸主动脉覆膜支架系统-覆膜支架 | C02060500114014025010003124 | C02060500100012025010000485 | 02-血管介入治疗类材料 | 06-外周血管介入治疗材料 | 05-胸主动脉支架 | 胸主动脉支架（非分支型/覆膜） | 14-合金 | 014-覆膜/非分支型 | 有裸段：T4440-160040 | T4440-160040 | (01)06935593734961 | 国械注准20223130009 | 集采范围外 | 新增（2025-06-23)、产品名称变更、国家医保耗材27位编码变更
6f0035cd-955c-11ed-bda4-34735a9d8166 | 上海微创心脉医疗科技（集团）股份有限公司 | 913101150512565326 | 54d56b95-7a6e-11f0-88e5-34735a9d8166 | 4dbb7c1d-800f-11ec-b3f8-90e2ba8d9d30 | 外周血管支架类 | 主动脉夹层 | 直管型胸主动脉覆膜支架系统-覆膜支架 | 91fa3f16-79d8-11ec-9829-0050568f40ec | 直管型胸主动脉覆膜支架系统 | 上海微创心脉医疗科技（集团）股份有限公司 |  | 国械注准20223130009 |  | 产品由自膨胀的覆膜支架和输送系统构成，覆膜支架已预装在输送系统中。覆膜支架包括有裸段覆膜支架和无裸段覆膜支架。覆膜支架均由聚酯（PET）膜通过聚酯（PET）缝合线与多段自扩张的镍钛合金（NiTi）支架段缝合而成。覆膜支架上缝合有铂铱合金显影点。输送系统用于实现覆膜支架在人体内的导入和释放，主要由锥形头、内管、外管、手柄等零部件组成。产品经环氧乙烷灭菌，一次性使用，货架有效期两年。 | 该产品适用于Stanford B型主动脉夹层的手术治疗。 | 主动脉夹层 |  | fe8110b0-8010-11ec-b3f8-90e2ba8d9d30 | fe8110b0-8010-11ec-b3f8-90e2ba8d9d30 | 直管型胸主动脉覆膜支架系统-覆膜支架 | C02060500114014025010003125 | C02060500100012025010000486 | 02-血管介入治疗类材料 | 06-外周血管介入治疗材料 | 05-胸主动脉支架 | 胸主动脉支架（非分支型/覆膜） | 14-合金 | 014-覆膜/非分支型 | 有裸段：T3432-140080 | T3432-140080 |  | 国械注准20223130009 | 集采范围外 | 新增（2025-06-23)、产品名称变更、国家医保耗材27位编码变更
6f0035cd-955c-11ed-bda4-34735a9d8166 | 上海微创心脉医疗科技（集团）股份有限公司 | 913101150512565326 | 54d56c68-7a6e-11f0-88e5-34735a9d8166 | 4dbb7c1d-800f-11ec-b3f8-90e2ba8d9d30 | 外周血管支架类 | 主动脉夹层 | 直管型胸主动脉覆膜支架系统-覆膜支架 | 91fa3f16-79d8-11ec-9829-0050568f40ec | 直管型胸主动脉覆膜支架系统 | 上海微创心脉医疗科技（集团）股份有限公司 |  | 国械注准20223130009 |  | 产品由自膨胀的覆膜支架和输送系统构成，覆膜支架已预装在输送系统中。覆膜支架包括有裸段覆膜支架和无裸段覆膜支架。覆膜支架均由聚酯（PET）膜通过聚酯（PET）缝合线与多段自扩张的镍钛合金（NiTi）支架段缝合而成。覆膜支架上缝合有铂铱合金显影点。输送系统用于实现覆膜支架在人体内的导入和释放，主要由锥形头、内管、外管、手柄等零部件组成。产品经环氧乙烷灭菌，一次性使用，货架有效期两年。 | 该产品适用于Stanford B型主动脉夹层的手术治疗。 | 主动脉夹层 |  | fe811214-8010-11ec-b3f8-90e2ba8d9d30 | fe811214-8010-11ec-b3f8-90e2ba8d9d30 | 直管型胸主动脉覆膜支架系统-覆膜支架 | C02060500114014025010003126 | C02060500100012025010000487 | 02-血管介入治疗类材料 | 06-外周血管介入治疗材料 | 05-胸主动脉支架 | 胸主动脉支架（非分支型/覆膜） | 14-合金 | 014-覆膜/非分支型 | 有裸段：T2624-220040 | T2624-220040 |  | 国械注准20223130009 | 集采范围外 | 新增（2025-06-23)、产品名称变更、国家医保耗材27位编码变更
6f0035cd-955c-11ed-bda4-34735a9d8166 | 上海微创心脉医疗科技（集团）股份有限公司 | 913101150512565326 | 54d56d30-7a6e-11f0-88e5-34735a9d8166 | 4dbb7c1d-800f-11ec-b3f8-90e2ba8d9d30 | 外周血管支架类 | 主动脉夹层 | 直管型胸主动脉覆膜支架系统-覆膜支架 | 91fa3f16-79d8-11ec-9829-0050568f40ec | 直管型胸主动脉覆膜支架系统 | 上海微创心脉医疗科技（集团）股份有限公司 |  | 国械注准20223130009 |  | 产品由自膨胀的覆膜支架和输送系统构成，覆膜支架已预装在输送系统中。覆膜支架包括有裸段覆膜支架和无裸段覆膜支架。覆膜支架均由聚酯（PET）膜通过聚酯（PET）缝合线与多段自扩张的镍钛合金（NiTi）支架段缝合而成。覆膜支架上缝合有铂铱合金显影点。输送系统用于实现覆膜支架在人体内的导入和释放，主要由锥形头、内管、外管、手柄等零部件组成。产品经环氧乙烷灭菌，一次性使用，货架有效期两年。 | 该产品适用于Stanford B型主动脉夹层的手术治疗。 | 主动脉夹层 |  | fe81136d-8010-11ec-b3f8-90e2ba8d9d30 | fe81136d-8010-11ec-b3f8-90e2ba8d9d30 | 直管型胸主动脉覆膜支架系统-覆膜支架 | C02060500114014025010003127 | C02060500100012025010000488 | 02-血管介入治疗类材料 | 06-外周血管介入治疗材料 | 05-胸主动脉支架 | 胸主动脉支架（非分支型/覆膜） | 14-合金 | 014-覆膜/非分支型 | 有裸段：T4032-200000 | T4032-200000 | (01)06935593734121 | 国械注准20223130009 | 集采范围外 | 新增（2025-06-23)、产品名称变更、国家医保耗材27位编码变更
6f0035cd-955c-11ed-bda4-34735a9d8166 | 上海微创心脉医疗科技（集团）股份有限公司 | 913101150512565326 | 54d56df8-7a6e-11f0-88e5-34735a9d8166 | 4dbb7c1d-800f-11ec-b3f8-90e2ba8d9d30 | 外周血管支架类 | 主动脉夹层 | 直管型胸主动脉覆膜支架系统-覆膜支架 | 91fa3f16-79d8-11ec-9829-0050568f40ec | 直管型胸主动脉覆膜支架系统 | 上海微创心脉医疗科技（集团）股份有限公司 |  | 国械注准20223130009 |  | 产品由自膨胀的覆膜支架和输送系统构成，覆膜支架已预装在输送系统中。覆膜支架包括有裸段覆膜支架和无裸段覆膜支架。覆膜支架均由聚酯（PET）膜通过聚酯（PET）缝合线与多段自扩张的镍钛合金（NiTi）支架段缝合而成。覆膜支架上缝合有铂铱合金显影点。输送系统用于实现覆膜支架在人体内的导入和释放，主要由锥形头、内管、外管、手柄等零部件组成。产品经环氧乙烷灭菌，一次性使用，货架有效期两年。 | 该产品适用于Stanford B型主动脉夹层的手术治疗。 | 主动脉夹层 |  | fe8114ce-8010-11ec-b3f8-90e2ba8d9d30 | fe8114ce-8010-11ec-b3f8-90e2ba8d9d30 | 直管型胸主动脉覆膜支架系统-覆膜支架 | C02060500114014025010003128 | C02060500100012025010000489 | 02-血管介入治疗类材料 | 06-外周血管介入治疗材料 | 05-胸主动脉支架 | 胸主动脉支架（非分支型/覆膜） | 14-合金 | 014-覆膜/非分支型 | 有裸段：T3224-120080 | T3224-120080 |  | 国械注准20223130009 | 集采范围外 | 新增（2025-06-23)、产品名称变更、国家医保耗材27位编码变更
6f0035cd-955c-11ed-bda4-34735a9d8166 | 上海微创心脉医疗科技（集团）股份有限公司 | 913101150512565326 | 54d56ebc-7a6e-11f0-88e5-34735a9d8166 | 4dbb7c1d-800f-11ec-b3f8-90e2ba8d9d30 | 外周血管支架类 | 主动脉夹层 | 直管型胸主动脉覆膜支架系统-覆膜支架 | 91fa3f16-79d8-11ec-9829-0050568f40ec | 直管型胸主动脉覆膜支架系统 | 上海微创心脉医疗科技（集团）股份有限公司 |  | 国械注准20223130009 |  | 产品由自膨胀的覆膜支架和输送系统构成，覆膜支架已预装在输送系统中。覆膜支架包括有裸段覆膜支架和无裸段覆膜支架。覆膜支架均由聚酯（PET）膜通过聚酯（PET）缝合线与多段自扩张的镍钛合金（NiTi）支架段缝合而成。覆膜支架上缝合有铂铱合金显影点。输送系统用于实现覆膜支架在人体内的导入和释放，主要由锥形头、内管、外管、手柄等零部件组成。产品经环氧乙烷灭菌，一次性使用，货架有效期两年。 | 该产品适用于Stanford B型主动脉夹层的手术治疗。 | 主动脉夹层 |  | fe811615-8010-11ec-b3f8-90e2ba8d9d30 | fe811615-8010-11ec-b3f8-90e2ba8d9d30 | 直管型胸主动脉覆膜支架系统-覆膜支架 | C02060500114014025010003129 | C02060500100012025010000490 | 02-血管介入治疗类材料 | 06-外周血管介入治疗材料 | 05-胸主动脉支架 | 胸主动脉支架（非分支型/覆膜） | 14-合金 | 014-覆膜/非分支型 | 有裸段：T2828-140080 | T2828-140080 |  | 国械注准20223130009 | 集采范围外 | 新增（2025-06-23)、产品名称变更、国家医保耗材27位编码变更
6f0035cd-955c-11ed-bda4-34735a9d8166 | 上海微创心脉医疗科技（集团）股份有限公司 | 913101150512565326 | 54d56f8e-7a6e-11f0-88e5-34735a9d8166 | 4dbb7c1d-800f-11ec-b3f8-90e2ba8d9d30 | 外周血管支架类 | 主动脉夹层 | 直管型胸主动脉覆膜支架系统-覆膜支架 | 91fa3f16-79d8-11ec-9829-0050568f40ec | 直管型胸主动脉覆膜支架系统 | 上海微创心脉医疗科技（集团）股份有限公司 |  | 国械注准20223130009 |  | 产品由自膨胀的覆膜支架和输送系统构成，覆膜支架已预装在输送系统中。覆膜支架包括有裸段覆膜支架和无裸段覆膜支架。覆膜支架均由聚酯（PET）膜通过聚酯（PET）缝合线与多段自扩张的镍钛合金（NiTi）支架段缝合而成。覆膜支架上缝合有铂铱合金显影点。输送系统用于实现覆膜支架在人体内的导入和释放，主要由锥形头、内管、外管、手柄等零部件组成。产品经环氧乙烷灭菌，一次性使用，货架有效期两年。 | 该产品适用于Stanford B型主动脉夹层的手术治疗。 | 主动脉夹层 |  | fe811773-8010-11ec-b3f8-90e2ba8d9d30 | fe811773-8010-11ec-b3f8-90e2ba8d9d30 | 直管型胸主动脉覆膜支架系统-覆膜支架 | C02060500114014025010003130 | C02060500100012025010000491 | 02-血管介入治疗类材料 | 06-外周血管介入治疗材料 | 05-胸主动脉支架 | 胸主动脉支架（非分支型/覆膜） | 14-合金 | 014-覆膜/非分支型 | 有裸段：T4040-140100 | T4040-140100 |  | 国械注准20223130009 | 集采范围外 | 新增（2025-06-23)、产品名称变更、国家医保耗材27位编码变更
6f0035cd-955c-11ed-bda4-34735a9d8166 | 上海微创心脉医疗科技（集团）股份有限公司 | 913101150512565326 | 54d572f9-7a6e-11f0-88e5-34735a9d8166 | 4dbb7c1d-800f-11ec-b3f8-90e2ba8d9d30 | 外周血管支架类 | 主动脉夹层 | 直管型胸主动脉覆膜支架系统-覆膜支架 | 91fa3f16-79d8-11ec-9829-0050568f40ec | 直管型胸主动脉覆膜支架系统 | 上海微创心脉医疗科技（集团）股份有限公司 |  | 国械注准20223130009 |  | 产品由自膨胀的覆膜支架和输送系统构成，覆膜支架已预装在输送系统中。覆膜支架包括有裸段覆膜支架和无裸段覆膜支架。覆膜支架均由聚酯（PET）膜通过聚酯（PET）缝合线与多段自扩张的镍钛合金（NiTi）支架段缝合而成。覆膜支架上缝合有铂铱合金显影点。输送系统用于实现覆膜支架在人体内的导入和释放，主要由锥形头、内管、外管、手柄等零部件组成。产品经环氧乙烷灭菌，一次性使用，货架有效期两年。 | 该产品适用于Stanford B型主动脉夹层的手术治疗。 | 主动脉夹层 |  | fe8118bb-8010-11ec-b3f8-90e2ba8d9d30 | fe8118bb-8010-11ec-b3f8-90e2ba8d9d30 | 直管型胸主动脉覆膜支架系统-覆膜支架 | C02060500114014025010003131 | C02060500100012025010000492 | 02-血管介入治疗类材料 | 06-外周血管介入治疗材料 | 05-胸主动脉支架 | 胸主动脉支架（非分支型/覆膜） | 14-合金 | 014-覆膜/非分支型 | 有裸段：T4440-100100 | T4440-100100 |  | 国械注准20223130009 | 集采范围外 | 新增（2025-06-23)、产品名称变更、国家医保耗材27位编码变更
6f0035cd-955c-11ed-bda4-34735a9d8166 | 上海微创心脉医疗科技（集团）股份有限公司 | 913101150512565326 | 54d573bc-7a6e-11f0-88e5-34735a9d8166 | 4dbb7c1d-800f-11ec-b3f8-90e2ba8d9d30 | 外周血管支架类 | 主动脉夹层 | 直管型胸主动脉覆膜支架系统-覆膜支架 | 91fa3f16-79d8-11ec-9829-0050568f40ec | 直管型胸主动脉覆膜支架系统 | 上海微创心脉医疗科技（集团）股份有限公司 |  | 国械注准20223130009 |  | 产品由自膨胀的覆膜支架和输送系统构成，覆膜支架已预装在输送系统中。覆膜支架包括有裸段覆膜支架和无裸段覆膜支架。覆膜支架均由聚酯（PET）膜通过聚酯（PET）缝合线与多段自扩张的镍钛合金（NiTi）支架段缝合而成。覆膜支架上缝合有铂铱合金显影点。输送系统用于实现覆膜支架在人体内的导入和释放，主要由锥形头、内管、外管、手柄等零部件组成。产品经环氧乙烷灭菌，一次性使用，货架有效期两年。 | 该产品适用于Stanford B型主动脉夹层的手术治疗。 | 主动脉夹层 |  | fe811a06-8010-11ec-b3f8-90e2ba8d9d30 | fe811a06-8010-11ec-b3f8-90e2ba8d9d30 | 直管型胸主动脉覆膜支架系统-覆膜支架 | C02060500114014025010003132 | C02060500100012025010000493 | 02-血管介入治疗类材料 | 06-外周血管介入治疗材料 | 05-胸主动脉支架 | 胸主动脉支架（非分支型/覆膜） | 14-合金 | 014-覆膜/非分支型 | 有裸段：T4442-200000 | T4442-200000 | (01)06935593735104 | 国械注准20223130009 | 集采范围外 | 新增（2025-06-23)、产品名称变更、国家医保耗材27位编码变更
6f0035cd-955c-11ed-bda4-34735a9d8166 | 上海微创心脉医疗科技（集团）股份有限公司 | 913101150512565326 | 54d57480-7a6e-11f0-88e5-34735a9d8166 | 4dbb7c1d-800f-11ec-b3f8-90e2ba8d9d30 | 外周血管支架类 | 主动脉夹层 | 直管型胸主动脉覆膜支架系统-覆膜支架 | 91fa3f16-79d8-11ec-9829-0050568f40ec | 直管型胸主动脉覆膜支架系统 | 上海微创心脉医疗科技（集团）股份有限公司 |  | 国械注准20223130009 |  | 产品由自膨胀的覆膜支架和输送系统构成，覆膜支架已预装在输送系统中。覆膜支架包括有裸段覆膜支架和无裸段覆膜支架。覆膜支架均由聚酯（PET）膜通过聚酯（PET）缝合线与多段自扩张的镍钛合金（NiTi）支架段缝合而成。覆膜支架上缝合有铂铱合金显影点。输送系统用于实现覆膜支架在人体内的导入和释放，主要由锥形头、内管、外管、手柄等零部件组成。产品经环氧乙烷灭菌，一次性使用，货架有效期两年。 | 该产品适用于Stanford B型主动脉夹层的手术治疗。 | 主动脉夹层 |  | fe811b6b-8010-11ec-b3f8-90e2ba8d9d30 | fe811b6b-8010-11ec-b3f8-90e2ba8d9d30 | 直管型胸主动脉覆膜支架系统-覆膜支架 | C02060500114014025010003133 | C02060500100012025010000494 | 02-血管介入治疗类材料 | 06-外周血管介入治疗材料 | 05-胸主动脉支架 | 胸主动脉支架（非分支型/覆膜） | 14-合金 | 014-覆膜/非分支型 | 有裸段：T4034-140080 | T4034-140080 |  | 国械注准20223130009 | 集采范围外 | 新增（2025-06-23)、产品名称变更、国家医保耗材27位编码变更
6f0035cd-955c-11ed-bda4-34735a9d8166 | 上海微创心脉医疗科技（集团）股份有限公司 | 913101150512565326 | 54d57543-7a6e-11f0-88e5-34735a9d8166 | 4dbb7c1d-800f-11ec-b3f8-90e2ba8d9d30 | 外周血管支架类 | 主动脉夹层 | 直管型胸主动脉覆膜支架系统-覆膜支架 | 91fa3f16-79d8-11ec-9829-0050568f40ec | 直管型胸主动脉覆膜支架系统 | 上海微创心脉医疗科技（集团）股份有限公司 |  | 国械注准20223130009 |  | 产品由自膨胀的覆膜支架和输送系统构成，覆膜支架已预装在输送系统中。覆膜支架包括有裸段覆膜支架和无裸段覆膜支架。覆膜支架均由聚酯（PET）膜通过聚酯（PET）缝合线与多段自扩张的镍钛合金（NiTi）支架段缝合而成。覆膜支架上缝合有铂铱合金显影点。输送系统用于实现覆膜支架在人体内的导入和释放，主要由锥形头、内管、外管、手柄等零部件组成。产品经环氧乙烷灭菌，一次性使用，货架有效期两年。 | 该产品适用于Stanford B型主动脉夹层的手术治疗。 | 主动脉夹层 |  | fe811cd1-8010-11ec-b3f8-90e2ba8d9d30 | fe811cd1-8010-11ec-b3f8-90e2ba8d9d30 | 直管型胸主动脉覆膜支架系统-覆膜支架 | C02060500114014025010003134 | C02060500100012025010000495 | 02-血管介入治疗类材料 | 06-外周血管介入治疗材料 | 05-胸主动脉支架 | 胸主动脉支架（非分支型/覆膜） | 14-合金 | 014-覆膜/非分支型 | 有裸段：T3426-260000 | T3426-260000 | (01)06935593702441 | 国械注准20223130009 | 集采范围外 | 新增（2025-06-23)、产品名称变更、国家医保耗材27位编码变更
6f0035cd-955c-11ed-bda4-34735a9d8166 | 上海微创心脉医疗科技（集团）股份有限公司 | 913101150512565326 | 54d5760c-7a6e-11f0-88e5-34735a9d8166 | 4dbb7c1d-800f-11ec-b3f8-90e2ba8d9d30 | 外周血管支架类 | 主动脉夹层 | 直管型胸主动脉覆膜支架系统-覆膜支架 | 91fa3f16-79d8-11ec-9829-0050568f40ec | 直管型胸主动脉覆膜支架系统 | 上海微创心脉医疗科技（集团）股份有限公司 |  | 国械注准20223130009 |  | 产品由自膨胀的覆膜支架和输送系统构成，覆膜支架已预装在输送系统中。覆膜支架包括有裸段覆膜支架和无裸段覆膜支架。覆膜支架均由聚酯（PET）膜通过聚酯（PET）缝合线与多段自扩张的镍钛合金（NiTi）支架段缝合而成。覆膜支架上缝合有铂铱合金显影点。输送系统用于实现覆膜支架在人体内的导入和释放，主要由锥形头、内管、外管、手柄等零部件组成。产品经环氧乙烷灭菌，一次性使用，货架有效期两年。 | 该产品适用于Stanford B型主动脉夹层的手术治疗。 | 主动脉夹层 |  | fe811e38-8010-11ec-b3f8-90e2ba8d9d30 | fe811e38-8010-11ec-b3f8-90e2ba8d9d30 | 直管型胸主动脉覆膜支架系统-覆膜支架 | C02060500114014025010003135 | C02060500100012025010000496 | 02-血管介入治疗类材料 | 06-外周血管介入治疗材料 | 05-胸主动脉支架 | 胸主动脉支架（非分支型/覆膜） | 14-合金 | 014-覆膜/非分支型 | 有裸段：T3432-160080 | T3432-160080 |  | 国械注准20223130009 | 集采范围外 | 新增（2025-06-23)、产品名称变更、国家医保耗材27位编码变更
6f0035cd-955c-11ed-bda4-34735a9d8166 | 上海微创心脉医疗科技（集团）股份有限公司 | 913101150512565326 | 54d576cf-7a6e-11f0-88e5-34735a9d8166 | 4dbb7c1d-800f-11ec-b3f8-90e2ba8d9d30 | 外周血管支架类 | 主动脉夹层 | 直管型胸主动脉覆膜支架系统-覆膜支架 | 91fa3f16-79d8-11ec-9829-0050568f40ec | 直管型胸主动脉覆膜支架系统 | 上海微创心脉医疗科技（集团）股份有限公司 |  | 国械注准20223130009 |  | 产品由自膨胀的覆膜支架和输送系统构成，覆膜支架已预装在输送系统中。覆膜支架包括有裸段覆膜支架和无裸段覆膜支架。覆膜支架均由聚酯（PET）膜通过聚酯（PET）缝合线与多段自扩张的镍钛合金（NiTi）支架段缝合而成。覆膜支架上缝合有铂铱合金显影点。输送系统用于实现覆膜支架在人体内的导入和释放，主要由锥形头、内管、外管、手柄等零部件组成。产品经环氧乙烷灭菌，一次性使用，货架有效期两年。 | 该产品适用于Stanford B型主动脉夹层的手术治疗。 | 主动脉夹层 |  | fe811f93-8010-11ec-b3f8-90e2ba8d9d30 | fe811f93-8010-11ec-b3f8-90e2ba8d9d30 | 直管型胸主动脉覆膜支架系统-覆膜支架 | C02060500114014025010003136 | C02060500100012025010000497 | 02-血管介入治疗类材料 | 06-外周血管介入治疗材料 | 05-胸主动脉支架 | 胸主动脉支架（非分支型/覆膜） | 14-合金 | 014-覆膜/非分支型 | 有裸段：T2420-240000 | T2420-240000 |  | 国械注准20223130009 | 集采范围外 | 新增（2025-06-23)、产品名称变更、国家医保耗材27位编码变更
6f0035cd-955c-11ed-bda4-34735a9d8166 | 上海微创心脉医疗科技（集团）股份有限公司 | 913101150512565326 | 54d57793-7a6e-11f0-88e5-34735a9d8166 | 4dbb7c1d-800f-11ec-b3f8-90e2ba8d9d30 | 外周血管支架类 | 主动脉夹层 | 直管型胸主动脉覆膜支架系统-覆膜支架 | 91fa3f16-79d8-11ec-9829-0050568f40ec | 直管型胸主动脉覆膜支架系统 | 上海微创心脉医疗科技（集团）股份有限公司 |  | 国械注准20223130009 |  | 产品由自膨胀的覆膜支架和输送系统构成，覆膜支架已预装在输送系统中。覆膜支架包括有裸段覆膜支架和无裸段覆膜支架。覆膜支架均由聚酯（PET）膜通过聚酯（PET）缝合线与多段自扩张的镍钛合金（NiTi）支架段缝合而成。覆膜支架上缝合有铂铱合金显影点。输送系统用于实现覆膜支架在人体内的导入和释放，主要由锥形头、内管、外管、手柄等零部件组成。产品经环氧乙烷灭菌，一次性使用，货架有效期两年。 | 该产品适用于Stanford B型主动脉夹层的手术治疗。 | 主动脉夹层 |  | fe8120dd-8010-11ec-b3f8-90e2ba8d9d30 | fe8120dd-8010-11ec-b3f8-90e2ba8d9d30 | 直管型胸主动脉覆膜支架系统-覆膜支架 | C02060500114014025010003137 | C02060500100012025010000498 | 02-血管介入治疗类材料 | 06-外周血管介入治疗材料 | 05-胸主动脉支架 | 胸主动脉支架（非分支型/覆膜） | 14-合金 | 014-覆膜/非分支型 | 有裸段：T4034-200040 | T4034-200040 | (01)06935593726676 | 国械注准20223130009 | 集采范围外 | 新增（2025-06-23)、产品名称变更、国家医保耗材27位编码变更
6f0035cd-955c-11ed-bda4-34735a9d8166 | 上海微创心脉医疗科技（集团）股份有限公司 | 913101150512565326 | 54d57856-7a6e-11f0-88e5-34735a9d8166 | 4dbb7c1d-800f-11ec-b3f8-90e2ba8d9d30 | 外周血管支架类 | 主动脉夹层 | 直管型胸主动脉覆膜支架系统-覆膜支架 | 91fa3f16-79d8-11ec-9829-0050568f40ec | 直管型胸主动脉覆膜支架系统 | 上海微创心脉医疗科技（集团）股份有限公司 |  | 国械注准20223130009 |  | 产品由自膨胀的覆膜支架和输送系统构成，覆膜支架已预装在输送系统中。覆膜支架包括有裸段覆膜支架和无裸段覆膜支架。覆膜支架均由聚酯（PET）膜通过聚酯（PET）缝合线与多段自扩张的镍钛合金（NiTi）支架段缝合而成。覆膜支架上缝合有铂铱合金显影点。输送系统用于实现覆膜支架在人体内的导入和释放，主要由锥形头、内管、外管、手柄等零部件组成。产品经环氧乙烷灭菌，一次性使用，货架有效期两年。 | 该产品适用于Stanford B型主动脉夹层的手术治疗。 | 主动脉夹层 |  | fe812227-8010-11ec-b3f8-90e2ba8d9d30 | fe812227-8010-11ec-b3f8-90e2ba8d9d30 | 直管型胸主动脉覆膜支架系统-覆膜支架 | C02060500114014025010003138 | C02060500100012025010000499 | 02-血管介入治疗类材料 | 06-外周血管介入治疗材料 | 05-胸主动脉支架 | 胸主动脉支架（非分支型/覆膜） | 14-合金 | 014-覆膜/非分支型 | 有裸段：T3232-200040 | T3232-200040 |  | 国械注准20223130009 | 集采范围外 | 新增（2025-06-23)、产品名称变更、国家医保耗材27位编码变更
6f0035cd-955c-11ed-bda4-34735a9d8166 | 上海微创心脉医疗科技（集团）股份有限公司 | 913101150512565326 | 54d57915-7a6e-11f0-88e5-34735a9d8166 | 4dbb7c1d-800f-11ec-b3f8-90e2ba8d9d30 | 外周血管支架类 | 主动脉夹层 | 直管型胸主动脉覆膜支架系统-覆膜支架 | 91fa3f16-79d8-11ec-9829-0050568f40ec | 直管型胸主动脉覆膜支架系统 | 上海微创心脉医疗科技（集团）股份有限公司 |  | 国械注准20223130009 |  | 产品由自膨胀的覆膜支架和输送系统构成，覆膜支架已预装在输送系统中。覆膜支架包括有裸段覆膜支架和无裸段覆膜支架。覆膜支架均由聚酯（PET）膜通过聚酯（PET）缝合线与多段自扩张的镍钛合金（NiTi）支架段缝合而成。覆膜支架上缝合有铂铱合金显影点。输送系统用于实现覆膜支架在人体内的导入和释放，主要由锥形头、内管、外管、手柄等零部件组成。产品经环氧乙烷灭菌，一次性使用，货架有效期两年。 | 该产品适用于Stanford B型主动脉夹层的手术治疗。 | 主动脉夹层 |  | fe81239e-8010-11ec-b3f8-90e2ba8d9d30 | fe81239e-8010-11ec-b3f8-90e2ba8d9d30 | 直管型胸主动脉覆膜支架系统-覆膜支架 | C02060500114014025010003139 | C02060500100012025010000500 | 02-血管介入治疗类材料 | 06-外周血管介入治疗材料 | 05-胸主动脉支架 | 胸主动脉支架（非分支型/覆膜） | 14-合金 | 014-覆膜/非分支型 | 有裸段：T3426-200060 | T3426-200060 | (01)06935593702526 | 国械注准20223130009 | 集采范围外 | 新增（2025-06-23)、产品名称变更、国家医保耗材27位编码变更
6f0035cd-955c-11ed-bda4-34735a9d8166 | 上海微创心脉医疗科技（集团）股份有限公司 | 913101150512565326 | 54d579d8-7a6e-11f0-88e5-34735a9d8166 | 4dbb7c1d-800f-11ec-b3f8-90e2ba8d9d30 | 外周血管支架类 | 主动脉夹层 | 直管型胸主动脉覆膜支架系统-覆膜支架 | 91fa3f16-79d8-11ec-9829-0050568f40ec | 直管型胸主动脉覆膜支架系统 | 上海微创心脉医疗科技（集团）股份有限公司 |  | 国械注准20223130009 |  | 产品由自膨胀的覆膜支架和输送系统构成，覆膜支架已预装在输送系统中。覆膜支架包括有裸段覆膜支架和无裸段覆膜支架。覆膜支架均由聚酯（PET）膜通过聚酯（PET）缝合线与多段自扩张的镍钛合金（NiTi）支架段缝合而成。覆膜支架上缝合有铂铱合金显影点。输送系统用于实现覆膜支架在人体内的导入和释放，主要由锥形头、内管、外管、手柄等零部件组成。产品经环氧乙烷灭菌，一次性使用，货架有效期两年。 | 该产品适用于Stanford B型主动脉夹层的手术治疗。 | 主动脉夹层 |  | fe812500-8010-11ec-b3f8-90e2ba8d9d30 | fe812500-8010-11ec-b3f8-90e2ba8d9d30 | 直管型胸主动脉覆膜支架系统-覆膜支架 | C02060500114014025010003140 | C02060500100012025010000501 | 02-血管介入治疗类材料 | 06-外周血管介入治疗材料 | 05-胸主动脉支架 | 胸主动脉支架（非分支型/覆膜） | 14-合金 | 014-覆膜/非分支型 | 有裸段：T3230-160100 | T3230-160100 | (01)06935593733162 | 国械注准20223130009 | 集采范围外 | 新增（2025-06-23)、产品名称变更、国家医保耗材27位编码变更
6f0035cd-955c-11ed-bda4-34735a9d8166 | 上海微创心脉医疗科技（集团）股份有限公司 | 913101150512565326 | 54d57d48-7a6e-11f0-88e5-34735a9d8166 | 4dbb7c1d-800f-11ec-b3f8-90e2ba8d9d30 | 外周血管支架类 | 主动脉夹层 | 直管型胸主动脉覆膜支架系统-覆膜支架 | 91fa3f16-79d8-11ec-9829-0050568f40ec | 直管型胸主动脉覆膜支架系统 | 上海微创心脉医疗科技（集团）股份有限公司 |  | 国械注准20223130009 |  | 产品由自膨胀的覆膜支架和输送系统构成，覆膜支架已预装在输送系统中。覆膜支架包括有裸段覆膜支架和无裸段覆膜支架。覆膜支架均由聚酯（PET）膜通过聚酯（PET）缝合线与多段自扩张的镍钛合金（NiTi）支架段缝合而成。覆膜支架上缝合有铂铱合金显影点。输送系统用于实现覆膜支架在人体内的导入和释放，主要由锥形头、内管、外管、手柄等零部件组成。产品经环氧乙烷灭菌，一次性使用，货架有效期两年。 | 该产品适用于Stanford B型主动脉夹层的手术治疗。 | 主动脉夹层 |  | fe81264b-8010-11ec-b3f8-90e2ba8d9d30 | fe81264b-8010-11ec-b3f8-90e2ba8d9d30 | 直管型胸主动脉覆膜支架系统-覆膜支架 | C02060500114014025010003141 | C02060500100012025010000502 | 02-血管介入治疗类材料 | 06-外周血管介入治疗材料 | 05-胸主动脉支架 | 胸主动脉支架（非分支型/覆膜） | 14-合金 | 014-覆膜/非分支型 | 有裸段：T3426-200040 | T3426-200040 | (01)06935593738778 | 国械注准20223130009 | 集采范围外 | 新增（2025-06-23)、产品名称变更、国家医保耗材27位编码变更
6f0035cd-955c-11ed-bda4-34735a9d8166 | 上海微创心脉医疗科技（集团）股份有限公司 | 913101150512565326 | 54d57e0c-7a6e-11f0-88e5-34735a9d8166 | 4dbb7c1d-800f-11ec-b3f8-90e2ba8d9d30 | 外周血管支架类 | 主动脉夹层 | 直管型胸主动脉覆膜支架系统-覆膜支架 | 91fa3f16-79d8-11ec-9829-0050568f40ec | 直管型胸主动脉覆膜支架系统 | 上海微创心脉医疗科技（集团）股份有限公司 |  | 国械注准20223130009 |  | 产品由自膨胀的覆膜支架和输送系统构成，覆膜支架已预装在输送系统中。覆膜支架包括有裸段覆膜支架和无裸段覆膜支架。覆膜支架均由聚酯（PET）膜通过聚酯（PET）缝合线与多段自扩张的镍钛合金（NiTi）支架段缝合而成。覆膜支架上缝合有铂铱合金显影点。输送系统用于实现覆膜支架在人体内的导入和释放，主要由锥形头、内管、外管、手柄等零部件组成。产品经环氧乙烷灭菌，一次性使用，货架有效期两年。 | 该产品适用于Stanford B型主动脉夹层的手术治疗。 | 主动脉夹层 |  | fe81286e-8010-11ec-b3f8-90e2ba8d9d30 | fe81286e-8010-11ec-b3f8-90e2ba8d9d30 | 直管型胸主动脉覆膜支架系统-覆膜支架 | C02060500114014025010003142 | C02060500100012025010000503 | 02-血管介入治疗类材料 | 06-外周血管介入治疗材料 | 05-胸主动脉支架 | 胸主动脉支架（非分支型/覆膜） | 14-合金 | 014-覆膜/非分支型 | 有裸段：T4434-200000 | T4434-200000 |  | 国械注准20223130009 | 集采范围外 | 新增（2025-06-23)、产品名称变更、国家医保耗材27位编码变更
6f0035cd-955c-11ed-bda4-34735a9d8166 | 上海微创心脉医疗科技（集团）股份有限公司 | 913101150512565326 | 54d57ed4-7a6e-11f0-88e5-34735a9d8166 | 4dbb7c1d-800f-11ec-b3f8-90e2ba8d9d30 | 外周血管支架类 | 主动脉夹层 | 直管型胸主动脉覆膜支架系统-覆膜支架 | 91fa3f16-79d8-11ec-9829-0050568f40ec | 直管型胸主动脉覆膜支架系统 | 上海微创心脉医疗科技（集团）股份有限公司 |  | 国械注准20223130009 |  | 产品由自膨胀的覆膜支架和输送系统构成，覆膜支架已预装在输送系统中。覆膜支架包括有裸段覆膜支架和无裸段覆膜支架。覆膜支架均由聚酯（PET）膜通过聚酯（PET）缝合线与多段自扩张的镍钛合金（NiTi）支架段缝合而成。覆膜支架上缝合有铂铱合金显影点。输送系统用于实现覆膜支架在人体内的导入和释放，主要由锥形头、内管、外管、手柄等零部件组成。产品经环氧乙烷灭菌，一次性使用，货架有效期两年。 | 该产品适用于Stanford B型主动脉夹层的手术治疗。 | 主动脉夹层 |  | fe8129f6-8010-11ec-b3f8-90e2ba8d9d30 | fe8129f6-8010-11ec-b3f8-90e2ba8d9d30 | 直管型胸主动脉覆膜支架系统-覆膜支架 | C02060500114014025010003143 | C02060500100012025010000504 | 02-血管介入治疗类材料 | 06-外周血管介入治疗材料 | 05-胸主动脉支架 | 胸主动脉支架（非分支型/覆膜） | 14-合金 | 014-覆膜/非分支型 | 有裸段：T3626-160060 | T3626-160060 |  | 国械注准20223130009 | 集采范围外 | 新增（2025-06-23)、产品名称变更、国家医保耗材27位编码变更
6f0035cd-955c-11ed-bda4-34735a9d8166 | 上海微创心脉医疗科技（集团）股份有限公司 | 913101150512565326 | 54d57f98-7a6e-11f0-88e5-34735a9d8166 | 4dbb7c1d-800f-11ec-b3f8-90e2ba8d9d30 | 外周血管支架类 | 主动脉夹层 | 直管型胸主动脉覆膜支架系统-覆膜支架 | 91fa3f16-79d8-11ec-9829-0050568f40ec | 直管型胸主动脉覆膜支架系统 | 上海微创心脉医疗科技（集团）股份有限公司 |  | 国械注准20223130009 |  | 产品由自膨胀的覆膜支架和输送系统构成，覆膜支架已预装在输送系统中。覆膜支架包括有裸段覆膜支架和无裸段覆膜支架。覆膜支架均由聚酯（PET）膜通过聚酯（PET）缝合线与多段自扩张的镍钛合金（NiTi）支架段缝合而成。覆膜支架上缝合有铂铱合金显影点。输送系统用于实现覆膜支架在人体内的导入和释放，主要由锥形头、内管、外管、手柄等零部件组成。产品经环氧乙烷灭菌，一次性使用，货架有效期两年。 | 该产品适用于Stanford B型主动脉夹层的手术治疗。 | 主动脉夹层 |  | fe812b4d-8010-11ec-b3f8-90e2ba8d9d30 | fe812b4d-8010-11ec-b3f8-90e2ba8d9d30 | 直管型胸主动脉覆膜支架系统-覆膜支架 | C02060500114014025010003144 | C02060500100012025010000505 | 02-血管介入治疗类材料 | 06-外周血管介入治疗材料 | 05-胸主动脉支架 | 胸主动脉支架（非分支型/覆膜） | 14-合金 | 014-覆膜/非分支型 | 有裸段：T4240-220040 | T4240-220040 |  | 国械注准20223130009 | 集采范围外 | 新增（2025-06-23)、产品名称变更、国家医保耗材27位编码变更
6f0035cd-955c-11ed-bda4-34735a9d8166 | 上海微创心脉医疗科技（集团）股份有限公司 | 913101150512565326 | 54d5805b-7a6e-11f0-88e5-34735a9d8166 | 4dbb7c1d-800f-11ec-b3f8-90e2ba8d9d30 | 外周血管支架类 | 主动脉夹层 | 直管型胸主动脉覆膜支架系统-覆膜支架 | 91fa3f16-79d8-11ec-9829-0050568f40ec | 直管型胸主动脉覆膜支架系统 | 上海微创心脉医疗科技（集团）股份有限公司 |  | 国械注准20223130009 |  | 产品由自膨胀的覆膜支架和输送系统构成，覆膜支架已预装在输送系统中。覆膜支架包括有裸段覆膜支架和无裸段覆膜支架。覆膜支架均由聚酯（PET）膜通过聚酯（PET）缝合线与多段自扩张的镍钛合金（NiTi）支架段缝合而成。覆膜支架上缝合有铂铱合金显影点。输送系统用于实现覆膜支架在人体内的导入和释放，主要由锥形头、内管、外管、手柄等零部件组成。产品经环氧乙烷灭菌，一次性使用，货架有效期两年。 | 该产品适用于Stanford B型主动脉夹层的手术治疗。 | 主动脉夹层 |  | fe812ca7-8010-11ec-b3f8-90e2ba8d9d30 | fe812ca7-8010-11ec-b3f8-90e2ba8d9d30 | 直管型胸主动脉覆膜支架系统-覆膜支架 | C02060500114014025010003145 | C02060500100012025010000506 | 02-血管介入治疗类材料 | 06-外周血管介入治疗材料 | 05-胸主动脉支架 | 胸主动脉支架（非分支型/覆膜） | 14-合金 | 014-覆膜/非分支型 | 有裸段：T2622-140080 | T2622-140080 | (01)06935593736026 | 国械注准20223130009 | 集采范围外 | 新增（2025-06-23)、产品名称变更、国家医保耗材27位编码变更
6f0035cd-955c-11ed-bda4-34735a9d8166 | 上海微创心脉医疗科技（集团）股份有限公司 | 913101150512565326 | 54d5811f-7a6e-11f0-88e5-34735a9d8166 | 4dbb7c1d-800f-11ec-b3f8-90e2ba8d9d30 | 外周血管支架类 | 主动脉夹层 | 直管型胸主动脉覆膜支架系统-覆膜支架 | 91fa3f16-79d8-11ec-9829-0050568f40ec | 直管型胸主动脉覆膜支架系统 | 上海微创心脉医疗科技（集团）股份有限公司 |  | 国械注准20223130009 |  | 产品由自膨胀的覆膜支架和输送系统构成，覆膜支架已预装在输送系统中。覆膜支架包括有裸段覆膜支架和无裸段覆膜支架。覆膜支架均由聚酯（PET）膜通过聚酯（PET）缝合线与多段自扩张的镍钛合金（NiTi）支架段缝合而成。覆膜支架上缝合有铂铱合金显影点。输送系统用于实现覆膜支架在人体内的导入和释放，主要由锥形头、内管、外管、手柄等零部件组成。产品经环氧乙烷灭菌，一次性使用，货架有效期两年。 | 该产品适用于Stanford B型主动脉夹层的手术治疗。 | 主动脉夹层 |  | fe812e1e-8010-11ec-b3f8-90e2ba8d9d30 | fe812e1e-8010-11ec-b3f8-90e2ba8d9d30 | 直管型胸主动脉覆膜支架系统-覆膜支架 | C02060500114014025010003146 | C02060500100012025010000507 | 02-血管介入治疗类材料 | 06-外周血管介入治疗材料 | 05-胸主动脉支架 | 胸主动脉支架（非分支型/覆膜） | 14-合金 | 014-覆膜/非分支型 | 有裸段：T3424-140060 | T3424-140060 |  | 国械注准20223130009 | 集采范围外 | 新增（2025-06-23)、产品名称变更、国家医保耗材27位编码变更
6f0035cd-955c-11ed-bda4-34735a9d8166 | 上海微创心脉医疗科技（集团）股份有限公司 | 913101150512565326 | 54d581ec-7a6e-11f0-88e5-34735a9d8166 | 4dbb7c1d-800f-11ec-b3f8-90e2ba8d9d30 | 外周血管支架类 | 主动脉夹层 | 直管型胸主动脉覆膜支架系统-覆膜支架 | 91fa3f16-79d8-11ec-9829-0050568f40ec | 直管型胸主动脉覆膜支架系统 | 上海微创心脉医疗科技（集团）股份有限公司 |  | 国械注准20223130009 |  | 产品由自膨胀的覆膜支架和输送系统构成，覆膜支架已预装在输送系统中。覆膜支架包括有裸段覆膜支架和无裸段覆膜支架。覆膜支架均由聚酯（PET）膜通过聚酯（PET）缝合线与多段自扩张的镍钛合金（NiTi）支架段缝合而成。覆膜支架上缝合有铂铱合金显影点。输送系统用于实现覆膜支架在人体内的导入和释放，主要由锥形头、内管、外管、手柄等零部件组成。产品经环氧乙烷灭菌，一次性使用，货架有效期两年。 | 该产品适用于Stanford B型主动脉夹层的手术治疗。 | 主动脉夹层 |  | fe812f76-8010-11ec-b3f8-90e2ba8d9d30 | fe812f76-8010-11ec-b3f8-90e2ba8d9d30 | 直管型胸主动脉覆膜支架系统-覆膜支架 | C02060500114014025010003147 | C02060500100012025010000508 | 02-血管介入治疗类材料 | 06-外周血管介入治疗材料 | 05-胸主动脉支架 | 胸主动脉支架（非分支型/覆膜） | 14-合金 | 014-覆膜/非分支型 | 有裸段：T4444-160040 | T4444-160040 |  | 国械注准20223130009 | 集采范围外 | 新增（2025-06-23)、产品名称变更、国家医保耗材27位编码变更
6f0035cd-955c-11ed-bda4-34735a9d8166 | 上海微创心脉医疗科技（集团）股份有限公司 | 913101150512565326 | 54d582ab-7a6e-11f0-88e5-34735a9d8166 | 4dbb7c1d-800f-11ec-b3f8-90e2ba8d9d30 | 外周血管支架类 | 主动脉夹层 | 直管型胸主动脉覆膜支架系统-覆膜支架 | 91fa3f16-79d8-11ec-9829-0050568f40ec | 直管型胸主动脉覆膜支架系统 | 上海微创心脉医疗科技（集团）股份有限公司 |  | 国械注准20223130009 |  | 产品由自膨胀的覆膜支架和输送系统构成，覆膜支架已预装在输送系统中。覆膜支架包括有裸段覆膜支架和无裸段覆膜支架。覆膜支架均由聚酯（PET）膜通过聚酯（PET）缝合线与多段自扩张的镍钛合金（NiTi）支架段缝合而成。覆膜支架上缝合有铂铱合金显影点。输送系统用于实现覆膜支架在人体内的导入和释放，主要由锥形头、内管、外管、手柄等零部件组成。产品经环氧乙烷灭菌，一次性使用，货架有效期两年。 | 该产品适用于Stanford B型主动脉夹层的手术治疗。 | 主动脉夹层 |  | fe813ede-8010-11ec-b3f8-90e2ba8d9d30 | fe813ede-8010-11ec-b3f8-90e2ba8d9d30 | 直管型胸主动脉覆膜支架系统-覆膜支架 | C02060500114014025010003148 | C02060500100012025010000509 | 02-血管介入治疗类材料 | 06-外周血管介入治疗材料 | 05-胸主动脉支架 | 胸主动脉支架（非分支型/覆膜） | 14-合金 | 014-覆膜/非分支型 | 有裸段：T2824-240000 | T2824-240000 | (01)06935593732653 | 国械注准20223130009 | 集采范围外 | 新增（2025-06-23)、产品名称变更、国家医保耗材27位编码变更
6f0035cd-955c-11ed-bda4-34735a9d8166 | 上海微创心脉医疗科技（集团）股份有限公司 | 913101150512565326 | 54d5836e-7a6e-11f0-88e5-34735a9d8166 | 4dbb7c1d-800f-11ec-b3f8-90e2ba8d9d30 | 外周血管支架类 | 主动脉夹层 | 直管型胸主动脉覆膜支架系统-覆膜支架 | 91fa3f16-79d8-11ec-9829-0050568f40ec | 直管型胸主动脉覆膜支架系统 | 上海微创心脉医疗科技（集团）股份有限公司 |  | 国械注准20223130009 |  | 产品由自膨胀的覆膜支架和输送系统构成，覆膜支架已预装在输送系统中。覆膜支架包括有裸段覆膜支架和无裸段覆膜支架。覆膜支架均由聚酯（PET）膜通过聚酯（PET）缝合线与多段自扩张的镍钛合金（NiTi）支架段缝合而成。覆膜支架上缝合有铂铱合金显影点。输送系统用于实现覆膜支架在人体内的导入和释放，主要由锥形头、内管、外管、手柄等零部件组成。产品经环氧乙烷灭菌，一次性使用，货架有效期两年。 | 该产品适用于Stanford B型主动脉夹层的手术治疗。 | 主动脉夹层 |  | fe81406d-8010-11ec-b3f8-90e2ba8d9d30 | fe81406d-8010-11ec-b3f8-90e2ba8d9d30 | 直管型胸主动脉覆膜支架系统-覆膜支架 | C02060500114014025010003149 | C02060500100012025010000510 | 02-血管介入治疗类材料 | 06-外周血管介入治疗材料 | 05-胸主动脉支架 | 胸主动脉支架（非分支型/覆膜） | 14-合金 | 014-覆膜/非分支型 | 有裸段：T3024-160040 | T3024-160040 | (01)06935593721701 | 国械注准20223130009 | 集采范围外 | 新增（2025-06-23)、产品名称变更、国家医保耗材27位编码变更
6f0035cd-955c-11ed-bda4-34735a9d8166 | 上海微创心脉医疗科技（集团）股份有限公司 | 913101150512565326 | 54d58432-7a6e-11f0-88e5-34735a9d8166 | 4dbb7c1d-800f-11ec-b3f8-90e2ba8d9d30 | 外周血管支架类 | 主动脉夹层 | 直管型胸主动脉覆膜支架系统-覆膜支架 | 91fa3f16-79d8-11ec-9829-0050568f40ec | 直管型胸主动脉覆膜支架系统 | 上海微创心脉医疗科技（集团）股份有限公司 |  | 国械注准20223130009 |  | 产品由自膨胀的覆膜支架和输送系统构成，覆膜支架已预装在输送系统中。覆膜支架包括有裸段覆膜支架和无裸段覆膜支架。覆膜支架均由聚酯（PET）膜通过聚酯（PET）缝合线与多段自扩张的镍钛合金（NiTi）支架段缝合而成。覆膜支架上缝合有铂铱合金显影点。输送系统用于实现覆膜支架在人体内的导入和释放，主要由锥形头、内管、外管、手柄等零部件组成。产品经环氧乙烷灭菌，一次性使用，货架有效期两年。 | 该产品适用于Stanford B型主动脉夹层的手术治疗。 | 主动脉夹层 |  | fe81425f-8010-11ec-b3f8-90e2ba8d9d30 | fe81425f-8010-11ec-b3f8-90e2ba8d9d30 | 直管型胸主动脉覆膜支架系统-覆膜支架 | C02060500114014025010003150 | C02060500100012025010000511 | 02-血管介入治疗类材料 | 06-外周血管介入治疗材料 | 05-胸主动脉支架 | 胸主动脉支架（非分支型/覆膜） | 14-合金 | 014-覆膜/非分支型 | 有裸段：T2826-120080 | T2826-120080 |  | 国械注准20223130009 | 集采范围外 | 新增（2025-06-23)、产品名称变更、国家医保耗材27位编码变更
6f0035cd-955c-11ed-bda4-34735a9d8166 | 上海微创心脉医疗科技（集团）股份有限公司 | 913101150512565326 | 54d5874e-7a6e-11f0-88e5-34735a9d8166 | 4dbb7c1d-800f-11ec-b3f8-90e2ba8d9d30 | 外周血管支架类 | 主动脉夹层 | 直管型胸主动脉覆膜支架系统-覆膜支架 | 91fa3f16-79d8-11ec-9829-0050568f40ec | 直管型胸主动脉覆膜支架系统 | 上海微创心脉医疗科技（集团）股份有限公司 |  | 国械注准20223130009 |  | 产品由自膨胀的覆膜支架和输送系统构成，覆膜支架已预装在输送系统中。覆膜支架包括有裸段覆膜支架和无裸段覆膜支架。覆膜支架均由聚酯（PET）膜通过聚酯（PET）缝合线与多段自扩张的镍钛合金（NiTi）支架段缝合而成。覆膜支架上缝合有铂铱合金显影点。输送系统用于实现覆膜支架在人体内的导入和释放，主要由锥形头、内管、外管、手柄等零部件组成。产品经环氧乙烷灭菌，一次性使用，货架有效期两年。 | 该产品适用于Stanford B型主动脉夹层的手术治疗。 | 主动脉夹层 |  | fe8143bf-8010-11ec-b3f8-90e2ba8d9d30 | fe8143bf-8010-11ec-b3f8-90e2ba8d9d30 | 直管型胸主动脉覆膜支架系统-覆膜支架 | C02060500114014025010003151 | C02060500100012025010000512 | 02-血管介入治疗类材料 | 06-外周血管介入治疗材料 | 05-胸主动脉支架 | 胸主动脉支架（非分支型/覆膜） | 14-合金 | 014-覆膜/非分支型 | 有裸段：T3230-120100 | T3230-120100 |  | 国械注准20223130009 | 集采范围外 | 新增（2025-06-23)、产品名称变更、国家医保耗材27位编码变更
6f0035cd-955c-11ed-bda4-34735a9d8166 | 上海微创心脉医疗科技（集团）股份有限公司 | 913101150512565326 | 54d58825-7a6e-11f0-88e5-34735a9d8166 | 4dbb7c1d-800f-11ec-b3f8-90e2ba8d9d30 | 外周血管支架类 | 主动脉夹层 | 直管型胸主动脉覆膜支架系统-覆膜支架 | 91fa3f16-79d8-11ec-9829-0050568f40ec | 直管型胸主动脉覆膜支架系统 | 上海微创心脉医疗科技（集团）股份有限公司 |  | 国械注准20223130009 |  | 产品由自膨胀的覆膜支架和输送系统构成，覆膜支架已预装在输送系统中。覆膜支架包括有裸段覆膜支架和无裸段覆膜支架。覆膜支架均由聚酯（PET）膜通过聚酯（PET）缝合线与多段自扩张的镍钛合金（NiTi）支架段缝合而成。覆膜支架上缝合有铂铱合金显影点。输送系统用于实现覆膜支架在人体内的导入和释放，主要由锥形头、内管、外管、手柄等零部件组成。产品经环氧乙烷灭菌，一次性使用，货架有效期两年。 | 该产品适用于Stanford B型主动脉夹层的手术治疗。 | 主动脉夹层 |  | fe814861-8010-11ec-b3f8-90e2ba8d9d30 | fe814861-8010-11ec-b3f8-90e2ba8d9d30 | 直管型胸主动脉覆膜支架系统-覆膜支架 | C02060500114014025010003152 | C02060500100012025010000513 | 02-血管介入治疗类材料 | 06-外周血管介入治疗材料 | 05-胸主动脉支架 | 胸主动脉支架（非分支型/覆膜） | 14-合金 | 014-覆膜/非分支型 | 有裸段：T4038-140060 | T4038-140060 |  | 国械注准20223130009 | 集采范围外 | 新增（2025-06-23)、产品名称变更、国家医保耗材27位编码变更
6f0035cd-955c-11ed-bda4-34735a9d8166 | 上海微创心脉医疗科技（集团）股份有限公司 | 913101150512565326 | 54d588ee-7a6e-11f0-88e5-34735a9d8166 | 4dbb7c1d-800f-11ec-b3f8-90e2ba8d9d30 | 外周血管支架类 | 主动脉夹层 | 直管型胸主动脉覆膜支架系统-覆膜支架 | 91fa3f16-79d8-11ec-9829-0050568f40ec | 直管型胸主动脉覆膜支架系统 | 上海微创心脉医疗科技（集团）股份有限公司 |  | 国械注准20223130009 |  | 产品由自膨胀的覆膜支架和输送系统构成，覆膜支架已预装在输送系统中。覆膜支架包括有裸段覆膜支架和无裸段覆膜支架。覆膜支架均由聚酯（PET）膜通过聚酯（PET）缝合线与多段自扩张的镍钛合金（NiTi）支架段缝合而成。覆膜支架上缝合有铂铱合金显影点。输送系统用于实现覆膜支架在人体内的导入和释放，主要由锥形头、内管、外管、手柄等零部件组成。产品经环氧乙烷灭菌，一次性使用，货架有效期两年。 | 该产品适用于Stanford B型主动脉夹层的手术治疗。 | 主动脉夹层 |  | fe8149c9-8010-11ec-b3f8-90e2ba8d9d30 | fe8149c9-8010-11ec-b3f8-90e2ba8d9d30 | 直管型胸主动脉覆膜支架系统-覆膜支架 | C02060500114014025010003153 | C02060500100012025010000514 | 02-血管介入治疗类材料 | 06-外周血管介入治疗材料 | 05-胸主动脉支架 | 胸主动脉支架（非分支型/覆膜） | 14-合金 | 014-覆膜/非分支型 | 有裸段：T4234-140080 | T4234-140080 | (01)06935593739843 | 国械注准20223130009 | 集采范围外 | 新增（2025-06-23)、产品名称变更、国家医保耗材27位编码变更
6f0035cd-955c-11ed-bda4-34735a9d8166 | 上海微创心脉医疗科技（集团）股份有限公司 | 913101150512565326 | 54d589b1-7a6e-11f0-88e5-34735a9d8166 | 4dbb7c1d-800f-11ec-b3f8-90e2ba8d9d30 | 外周血管支架类 | 主动脉夹层 | 直管型胸主动脉覆膜支架系统-覆膜支架 | 91fa3f16-79d8-11ec-9829-0050568f40ec | 直管型胸主动脉覆膜支架系统 | 上海微创心脉医疗科技（集团）股份有限公司 |  | 国械注准20223130009 |  | 产品由自膨胀的覆膜支架和输送系统构成，覆膜支架已预装在输送系统中。覆膜支架包括有裸段覆膜支架和无裸段覆膜支架。覆膜支架均由聚酯（PET）膜通过聚酯（PET）缝合线与多段自扩张的镍钛合金（NiTi）支架段缝合而成。覆膜支架上缝合有铂铱合金显影点。输送系统用于实现覆膜支架在人体内的导入和释放，主要由锥形头、内管、外管、手柄等零部件组成。产品经环氧乙烷灭菌，一次性使用，货架有效期两年。 | 该产品适用于Stanford B型主动脉夹层的手术治疗。 | 主动脉夹层 |  | fe814b1d-8010-11ec-b3f8-90e2ba8d9d30 | fe814b1d-8010-11ec-b3f8-90e2ba8d9d30 | 直管型胸主动脉覆膜支架系统-覆膜支架 | C02060500114014025010003154 | C02060500100012025010000515 | 02-血管介入治疗类材料 | 06-外周血管介入治疗材料 | 05-胸主动脉支架 | 胸主动脉支架（非分支型/覆膜） | 14-合金 | 014-覆膜/非分支型 | 有裸段：T2620-160060 | T2620-160060 | (01)06935593702595 | 国械注准20223130009 | 集采范围外 | 新增（2025-06-23)、产品名称变更、国家医保耗材27位编码变更
6f0035cd-955c-11ed-bda4-34735a9d8166 | 上海微创心脉医疗科技（集团）股份有限公司 | 913101150512565326 | 54d58a75-7a6e-11f0-88e5-34735a9d8166 | 4dbb7c1d-800f-11ec-b3f8-90e2ba8d9d30 | 外周血管支架类 | 主动脉夹层 | 直管型胸主动脉覆膜支架系统-覆膜支架 | 91fa3f16-79d8-11ec-9829-0050568f40ec | 直管型胸主动脉覆膜支架系统 | 上海微创心脉医疗科技（集团）股份有限公司 |  | 国械注准20223130009 |  | 产品由自膨胀的覆膜支架和输送系统构成，覆膜支架已预装在输送系统中。覆膜支架包括有裸段覆膜支架和无裸段覆膜支架。覆膜支架均由聚酯（PET）膜通过聚酯（PET）缝合线与多段自扩张的镍钛合金（NiTi）支架段缝合而成。覆膜支架上缝合有铂铱合金显影点。输送系统用于实现覆膜支架在人体内的导入和释放，主要由锥形头、内管、外管、手柄等零部件组成。产品经环氧乙烷灭菌，一次性使用，货架有效期两年。 | 该产品适用于Stanford B型主动脉夹层的手术治疗。 | 主动脉夹层 |  | fe814c76-8010-11ec-b3f8-90e2ba8d9d30 | fe814c76-8010-11ec-b3f8-90e2ba8d9d30 | 直管型胸主动脉覆膜支架系统-覆膜支架 | C02060500114014025010003155 | C02060500100012025010000516 | 02-血管介入治疗类材料 | 06-外周血管介入治疗材料 | 05-胸主动脉支架 | 胸主动脉支架（非分支型/覆膜） | 14-合金 | 014-覆膜/非分支型 | 有裸段：T3028-260000 | T3028-260000 | (01)06935593732998 | 国械注准20223130009 | 集采范围外 | 新增（2025-06-23)、产品名称变更、国家医保耗材27位编码变更
6f0035cd-955c-11ed-bda4-34735a9d8166 | 上海微创心脉医疗科技（集团）股份有限公司 | 913101150512565326 | 54d58b38-7a6e-11f0-88e5-34735a9d8166 | 4dbb7c1d-800f-11ec-b3f8-90e2ba8d9d30 | 外周血管支架类 | 主动脉夹层 | 直管型胸主动脉覆膜支架系统-覆膜支架 | 91fa3f16-79d8-11ec-9829-0050568f40ec | 直管型胸主动脉覆膜支架系统 | 上海微创心脉医疗科技（集团）股份有限公司 |  | 国械注准20223130009 |  | 产品由自膨胀的覆膜支架和输送系统构成，覆膜支架已预装在输送系统中。覆膜支架包括有裸段覆膜支架和无裸段覆膜支架。覆膜支架均由聚酯（PET）膜通过聚酯（PET）缝合线与多段自扩张的镍钛合金（NiTi）支架段缝合而成。覆膜支架上缝合有铂铱合金显影点。输送系统用于实现覆膜支架在人体内的导入和释放，主要由锥形头、内管、外管、手柄等零部件组成。产品经环氧乙烷灭菌，一次性使用，货架有效期两年。 | 该产品适用于Stanford B型主动脉夹层的手术治疗。 | 主动脉夹层 |  | fe814dd1-8010-11ec-b3f8-90e2ba8d9d30 | fe814dd1-8010-11ec-b3f8-90e2ba8d9d30 | 直管型胸主动脉覆膜支架系统-覆膜支架 | C02060500114014025010003156 | C02060500100012025010000517 | 02-血管介入治疗类材料 | 06-外周血管介入治疗材料 | 05-胸主动脉支架 | 胸主动脉支架（非分支型/覆膜） | 14-合金 | 014-覆膜/非分支型 | 有裸段：T3424-160060 | T3424-160060 |  | 国械注准20223130009 | 集采范围外 | 新增（2025-06-23)、产品名称变更、国家医保耗材27位编码变更
6f0035cd-955c-11ed-bda4-34735a9d8166 | 上海微创心脉医疗科技（集团）股份有限公司 | 913101150512565326 | 54d58bfc-7a6e-11f0-88e5-34735a9d8166 | 4dbb7c1d-800f-11ec-b3f8-90e2ba8d9d30 | 外周血管支架类 | 主动脉夹层 | 直管型胸主动脉覆膜支架系统-覆膜支架 | 91fa3f16-79d8-11ec-9829-0050568f40ec | 直管型胸主动脉覆膜支架系统 | 上海微创心脉医疗科技（集团）股份有限公司 |  | 国械注准20223130009 |  | 产品由自膨胀的覆膜支架和输送系统构成，覆膜支架已预装在输送系统中。覆膜支架包括有裸段覆膜支架和无裸段覆膜支架。覆膜支架均由聚酯（PET）膜通过聚酯（PET）缝合线与多段自扩张的镍钛合金（NiTi）支架段缝合而成。覆膜支架上缝合有铂铱合金显影点。输送系统用于实现覆膜支架在人体内的导入和释放，主要由锥形头、内管、外管、手柄等零部件组成。产品经环氧乙烷灭菌，一次性使用，货架有效期两年。 | 该产品适用于Stanford B型主动脉夹层的手术治疗。 | 主动脉夹层 |  | fe814f78-8010-11ec-b3f8-90e2ba8d9d30 | fe814f78-8010-11ec-b3f8-90e2ba8d9d30 | 直管型胸主动脉覆膜支架系统-覆膜支架 | C02060500114014025010003157 | C02060500100012025010000518 | 02-血管介入治疗类材料 | 06-外周血管介入治疗材料 | 05-胸主动脉支架 | 胸主动脉支架（非分支型/覆膜） | 14-合金 | 014-覆膜/非分支型 | 有裸段：T3028-180040 | T3028-180040 |  | 国械注准20223130009 | 集采范围外 | 新增（2025-06-23)、产品名称变更、国家医保耗材27位编码变更
6f0035cd-955c-11ed-bda4-34735a9d8166 | 上海微创心脉医疗科技（集团）股份有限公司 | 913101150512565326 | 54d58cbf-7a6e-11f0-88e5-34735a9d8166 | 4dbb7c1d-800f-11ec-b3f8-90e2ba8d9d30 | 外周血管支架类 | 主动脉夹层 | 直管型胸主动脉覆膜支架系统-覆膜支架 | 91fa3f16-79d8-11ec-9829-0050568f40ec | 直管型胸主动脉覆膜支架系统 | 上海微创心脉医疗科技（集团）股份有限公司 |  | 国械注准20223130009 |  | 产品由自膨胀的覆膜支架和输送系统构成，覆膜支架已预装在输送系统中。覆膜支架包括有裸段覆膜支架和无裸段覆膜支架。覆膜支架均由聚酯（PET）膜通过聚酯（PET）缝合线与多段自扩张的镍钛合金（NiTi）支架段缝合而成。覆膜支架上缝合有铂铱合金显影点。输送系统用于实现覆膜支架在人体内的导入和释放，主要由锥形头、内管、外管、手柄等零部件组成。产品经环氧乙烷灭菌，一次性使用，货架有效期两年。 | 该产品适用于Stanford B型主动脉夹层的手术治疗。 | 主动脉夹层 |  | fe81516e-8010-11ec-b3f8-90e2ba8d9d30 | fe81516e-8010-11ec-b3f8-90e2ba8d9d30 | 直管型胸主动脉覆膜支架系统-覆膜支架 | C02060500114014025010003158 | C02060500100012025010000519 | 02-血管介入治疗类材料 | 06-外周血管介入治疗材料 | 05-胸主动脉支架 | 胸主动脉支架（非分支型/覆膜） | 14-合金 | 014-覆膜/非分支型 | 有裸段：T4234-200040 | T4234-200040 | (01)06935593734480 | 国械注准20223130009 | 集采范围外 | 新增（2025-06-23)、产品名称变更、国家医保耗材27位编码变更
6f0035cd-955c-11ed-bda4-34735a9d8166 | 上海微创心脉医疗科技（集团）股份有限公司 | 913101150512565326 | 54d58d83-7a6e-11f0-88e5-34735a9d8166 | 4dbb7c1d-800f-11ec-b3f8-90e2ba8d9d30 | 外周血管支架类 | 主动脉夹层 | 直管型胸主动脉覆膜支架系统-覆膜支架 | 91fa3f16-79d8-11ec-9829-0050568f40ec | 直管型胸主动脉覆膜支架系统 | 上海微创心脉医疗科技（集团）股份有限公司 |  | 国械注准20223130009 |  | 产品由自膨胀的覆膜支架和输送系统构成，覆膜支架已预装在输送系统中。覆膜支架包括有裸段覆膜支架和无裸段覆膜支架。覆膜支架均由聚酯（PET）膜通过聚酯（PET）缝合线与多段自扩张的镍钛合金（NiTi）支架段缝合而成。覆膜支架上缝合有铂铱合金显影点。输送系统用于实现覆膜支架在人体内的导入和释放，主要由锥形头、内管、外管、手柄等零部件组成。产品经环氧乙烷灭菌，一次性使用，货架有效期两年。 | 该产品适用于Stanford B型主动脉夹层的手术治疗。 | 主动脉夹层 |  | fe8152ea-8010-11ec-b3f8-90e2ba8d9d30 | fe8152ea-8010-11ec-b3f8-90e2ba8d9d30 | 直管型胸主动脉覆膜支架系统-覆膜支架 | C02060500114014025010003159 | C02060500100012025010000520 | 02-血管介入治疗类材料 | 06-外周血管介入治疗材料 | 05-胸主动脉支架 | 胸主动脉支架（非分支型/覆膜） | 14-合金 | 014-覆膜/非分支型 | 有裸段：T4032-180040 | T4032-180040 |  | 国械注准20223130009 | 集采范围外 | 新增（2025-06-23)、产品名称变更、国家医保耗材27位编码变更
6f0035cd-955c-11ed-bda4-34735a9d8166 | 上海微创心脉医疗科技（集团）股份有限公司 | 913101150512565326 | 54d58e46-7a6e-11f0-88e5-34735a9d8166 | 4dbb7c1d-800f-11ec-b3f8-90e2ba8d9d30 | 外周血管支架类 | 主动脉夹层 | 直管型胸主动脉覆膜支架系统-覆膜支架 | 91fa3f16-79d8-11ec-9829-0050568f40ec | 直管型胸主动脉覆膜支架系统 | 上海微创心脉医疗科技（集团）股份有限公司 |  | 国械注准20223130009 |  | 产品由自膨胀的覆膜支架和输送系统构成，覆膜支架已预装在输送系统中。覆膜支架包括有裸段覆膜支架和无裸段覆膜支架。覆膜支架均由聚酯（PET）膜通过聚酯（PET）缝合线与多段自扩张的镍钛合金（NiTi）支架段缝合而成。覆膜支架上缝合有铂铱合金显影点。输送系统用于实现覆膜支架在人体内的导入和释放，主要由锥形头、内管、外管、手柄等零部件组成。产品经环氧乙烷灭菌，一次性使用，货架有效期两年。 | 该产品适用于Stanford B型主动脉夹层的手术治疗。 | 主动脉夹层 |  | fe81544b-8010-11ec-b3f8-90e2ba8d9d30 | fe81544b-8010-11ec-b3f8-90e2ba8d9d30 | 直管型胸主动脉覆膜支架系统-覆膜支架 | C02060500114014025010003160 | C02060500100012025010000521 | 02-血管介入治疗类材料 | 06-外周血管介入治疗材料 | 05-胸主动脉支架 | 胸主动脉支架（非分支型/覆膜） | 14-合金 | 014-覆膜/非分支型 | 有裸段：T2622-180080 | T2622-180080 |  | 国械注准20223130009 | 集采范围外 | 新增（2025-06-23)、产品名称变更、国家医保耗材27位编码变更
6f0035cd-955c-11ed-bda4-34735a9d8166 | 上海微创心脉医疗科技（集团）股份有限公司 | 913101150512565326 | 54d591a2-7a6e-11f0-88e5-34735a9d8166 | 4dbb7c1d-800f-11ec-b3f8-90e2ba8d9d30 | 外周血管支架类 | 主动脉夹层 | 直管型胸主动脉覆膜支架系统-覆膜支架 | 91fa3f16-79d8-11ec-9829-0050568f40ec | 直管型胸主动脉覆膜支架系统 | 上海微创心脉医疗科技（集团）股份有限公司 |  | 国械注准20223130009 |  | 产品由自膨胀的覆膜支架和输送系统构成，覆膜支架已预装在输送系统中。覆膜支架包括有裸段覆膜支架和无裸段覆膜支架。覆膜支架均由聚酯（PET）膜通过聚酯（PET）缝合线与多段自扩张的镍钛合金（NiTi）支架段缝合而成。覆膜支架上缝合有铂铱合金显影点。输送系统用于实现覆膜支架在人体内的导入和释放，主要由锥形头、内管、外管、手柄等零部件组成。产品经环氧乙烷灭菌，一次性使用，货架有效期两年。 | 该产品适用于Stanford B型主动脉夹层的手术治疗。 | 主动脉夹层 |  | fe8155c2-8010-11ec-b3f8-90e2ba8d9d30 | fe8155c2-8010-11ec-b3f8-90e2ba8d9d30 | 直管型胸主动脉覆膜支架系统-覆膜支架 | C02060500114014025010003161 | C02060500100012025010000522 | 02-血管介入治疗类材料 | 06-外周血管介入治疗材料 | 05-胸主动脉支架 | 胸主动脉支架（非分支型/覆膜） | 14-合金 | 014-覆膜/非分支型 | 有裸段：T4034-120100 | T4034-120100 |  | 国械注准20223130009 | 集采范围外 | 新增（2025-06-23)、产品名称变更、国家医保耗材27位编码变更
6f0035cd-955c-11ed-bda4-34735a9d8166 | 上海微创心脉医疗科技（集团）股份有限公司 | 913101150512565326 | 54d59270-7a6e-11f0-88e5-34735a9d8166 | 4dbb7c1d-800f-11ec-b3f8-90e2ba8d9d30 | 外周血管支架类 | 主动脉夹层 | 直管型胸主动脉覆膜支架系统-覆膜支架 | 91fa3f16-79d8-11ec-9829-0050568f40ec | 直管型胸主动脉覆膜支架系统 | 上海微创心脉医疗科技（集团）股份有限公司 |  | 国械注准20223130009 |  | 产品由自膨胀的覆膜支架和输送系统构成，覆膜支架已预装在输送系统中。覆膜支架包括有裸段覆膜支架和无裸段覆膜支架。覆膜支架均由聚酯（PET）膜通过聚酯（PET）缝合线与多段自扩张的镍钛合金（NiTi）支架段缝合而成。覆膜支架上缝合有铂铱合金显影点。输送系统用于实现覆膜支架在人体内的导入和释放，主要由锥形头、内管、外管、手柄等零部件组成。产品经环氧乙烷灭菌，一次性使用，货架有效期两年。 | 该产品适用于Stanford B型主动脉夹层的手术治疗。 | 主动脉夹层 |  | fe81571a-8010-11ec-b3f8-90e2ba8d9d30 | fe81571a-8010-11ec-b3f8-90e2ba8d9d30 | 直管型胸主动脉覆膜支架系统-覆膜支架 | C02060500114014025010003162 | C02060500100012025010000523 | 02-血管介入治疗类材料 | 06-外周血管介入治疗材料 | 05-胸主动脉支架 | 胸主动脉支架（非分支型/覆膜） | 14-合金 | 014-覆膜/非分支型 | 有裸段：T4232-140100 | T4232-140100 |  | 国械注准20223130009 | 集采范围外 | 新增（2025-06-23)、产品名称变更、国家医保耗材27位编码变更
6f0035cd-955c-11ed-bda4-34735a9d8166 | 上海微创心脉医疗科技（集团）股份有限公司 | 913101150512565326 | 54d59342-7a6e-11f0-88e5-34735a9d8166 | 4dbb7c1d-800f-11ec-b3f8-90e2ba8d9d30 | 外周血管支架类 | 主动脉夹层 | 直管型胸主动脉覆膜支架系统-覆膜支架 | 91fa3f16-79d8-11ec-9829-0050568f40ec | 直管型胸主动脉覆膜支架系统 | 上海微创心脉医疗科技（集团）股份有限公司 |  | 国械注准20223130009 |  | 产品由自膨胀的覆膜支架和输送系统构成，覆膜支架已预装在输送系统中。覆膜支架包括有裸段覆膜支架和无裸段覆膜支架。覆膜支架均由聚酯（PET）膜通过聚酯（PET）缝合线与多段自扩张的镍钛合金（NiTi）支架段缝合而成。覆膜支架上缝合有铂铱合金显影点。输送系统用于实现覆膜支架在人体内的导入和释放，主要由锥形头、内管、外管、手柄等零部件组成。产品经环氧乙烷灭菌，一次性使用，货架有效期两年。 | 该产品适用于Stanford B型主动脉夹层的手术治疗。 | 主动脉夹层 |  | fe815871-8010-11ec-b3f8-90e2ba8d9d30 | fe815871-8010-11ec-b3f8-90e2ba8d9d30 | 直管型胸主动脉覆膜支架系统-覆膜支架 | C02060500114014025010003163 | C02060500100012025010000524 | 02-血管介入治疗类材料 | 06-外周血管介入治疗材料 | 05-胸主动脉支架 | 胸主动脉支架（非分支型/覆膜） | 14-合金 | 014-覆膜/非分支型 | 有裸段：T3632-140080 | T3632-140080 | (01)06935593739171 | 国械注准20223130009 | 集采范围外 | 新增（2025-06-23)、产品名称变更、国家医保耗材27位编码变更
6f0035cd-955c-11ed-bda4-34735a9d8166 | 上海微创心脉医疗科技（集团）股份有限公司 | 913101150512565326 | 54d59405-7a6e-11f0-88e5-34735a9d8166 | 4dbb7c1d-800f-11ec-b3f8-90e2ba8d9d30 | 外周血管支架类 | 主动脉夹层 | 直管型胸主动脉覆膜支架系统-覆膜支架 | 91fa3f16-79d8-11ec-9829-0050568f40ec | 直管型胸主动脉覆膜支架系统 | 上海微创心脉医疗科技（集团）股份有限公司 |  | 国械注准20223130009 |  | 产品由自膨胀的覆膜支架和输送系统构成，覆膜支架已预装在输送系统中。覆膜支架包括有裸段覆膜支架和无裸段覆膜支架。覆膜支架均由聚酯（PET）膜通过聚酯（PET）缝合线与多段自扩张的镍钛合金（NiTi）支架段缝合而成。覆膜支架上缝合有铂铱合金显影点。输送系统用于实现覆膜支架在人体内的导入和释放，主要由锥形头、内管、外管、手柄等零部件组成。产品经环氧乙烷灭菌，一次性使用，货架有效期两年。 | 该产品适用于Stanford B型主动脉夹层的手术治疗。 | 主动脉夹层 |  | fe815a28-8010-11ec-b3f8-90e2ba8d9d30 | fe815a28-8010-11ec-b3f8-90e2ba8d9d30 | 直管型胸主动脉覆膜支架系统-覆膜支架 | C02060500114014025010003164 | C02060500100012025010000525 | 02-血管介入治疗类材料 | 06-外周血管介入治疗材料 | 05-胸主动脉支架 | 胸主动脉支架（非分支型/覆膜） | 14-合金 | 014-覆膜/非分支型 | 有裸段：T3634-160100 | T3634-160100 | (01)06935593733643 | 国械注准20223130009 | 集采范围外 | 新增（2025-06-23)、产品名称变更、国家医保耗材27位编码变更
6f0035cd-955c-11ed-bda4-34735a9d8166 | 上海微创心脉医疗科技（集团）股份有限公司 | 913101150512565326 | 54d594c4-7a6e-11f0-88e5-34735a9d8166 | 4dbb7c1d-800f-11ec-b3f8-90e2ba8d9d30 | 外周血管支架类 | 主动脉夹层 | 直管型胸主动脉覆膜支架系统-覆膜支架 | 91fa3f16-79d8-11ec-9829-0050568f40ec | 直管型胸主动脉覆膜支架系统 | 上海微创心脉医疗科技（集团）股份有限公司 |  | 国械注准20223130009 |  | 产品由自膨胀的覆膜支架和输送系统构成，覆膜支架已预装在输送系统中。覆膜支架包括有裸段覆膜支架和无裸段覆膜支架。覆膜支架均由聚酯（PET）膜通过聚酯（PET）缝合线与多段自扩张的镍钛合金（NiTi）支架段缝合而成。覆膜支架上缝合有铂铱合金显影点。输送系统用于实现覆膜支架在人体内的导入和释放，主要由锥形头、内管、外管、手柄等零部件组成。产品经环氧乙烷灭菌，一次性使用，货架有效期两年。 | 该产品适用于Stanford B型主动脉夹层的手术治疗。 | 主动脉夹层 |  | fe815b9f-8010-11ec-b3f8-90e2ba8d9d30 | fe815b9f-8010-11ec-b3f8-90e2ba8d9d30 | 直管型胸主动脉覆膜支架系统-覆膜支架 | C02060500114014025010003165 | C02060500100012025010000526 | 02-血管介入治疗类材料 | 06-外周血管介入治疗材料 | 05-胸主动脉支架 | 胸主动脉支架（非分支型/覆膜） | 14-合金 | 014-覆膜/非分支型 | 有裸段：T2622-220040 | T2622-220040 |  | 国械注准20223130009 | 集采范围外 | 新增（2025-06-23)、产品名称变更、国家医保耗材27位编码变更
6f0035cd-955c-11ed-bda4-34735a9d8166 | 上海微创心脉医疗科技（集团）股份有限公司 | 913101150512565326 | 54d59588-7a6e-11f0-88e5-34735a9d8166 | 4dbb7c1d-800f-11ec-b3f8-90e2ba8d9d30 | 外周血管支架类 | 主动脉夹层 | 直管型胸主动脉覆膜支架系统-覆膜支架 | 91fa3f16-79d8-11ec-9829-0050568f40ec | 直管型胸主动脉覆膜支架系统 | 上海微创心脉医疗科技（集团）股份有限公司 |  | 国械注准20223130009 |  | 产品由自膨胀的覆膜支架和输送系统构成，覆膜支架已预装在输送系统中。覆膜支架包括有裸段覆膜支架和无裸段覆膜支架。覆膜支架均由聚酯（PET）膜通过聚酯（PET）缝合线与多段自扩张的镍钛合金（NiTi）支架段缝合而成。覆膜支架上缝合有铂铱合金显影点。输送系统用于实现覆膜支架在人体内的导入和释放，主要由锥形头、内管、外管、手柄等零部件组成。产品经环氧乙烷灭菌，一次性使用，货架有效期两年。 | 该产品适用于Stanford B型主动脉夹层的手术治疗。 | 主动脉夹层 |  | fe815ce7-8010-11ec-b3f8-90e2ba8d9d30 | fe815ce7-8010-11ec-b3f8-90e2ba8d9d30 | 直管型胸主动脉覆膜支架系统-覆膜支架 | C02060500114014025010003166 | C02060500100012025010000527 | 02-血管介入治疗类材料 | 06-外周血管介入治疗材料 | 05-胸主动脉支架 | 胸主动脉支架（非分支型/覆膜） | 14-合金 | 014-覆膜/非分支型 | 有裸段：T4436-160080 | T4436-160080 | (01)06935593740313 | 国械注准20223130009 | 集采范围外 | 新增（2025-06-23)、产品名称变更、国家医保耗材27位编码变更
6f0035cd-955c-11ed-bda4-34735a9d8166 | 上海微创心脉医疗科技（集团）股份有限公司 | 913101150512565326 | 54d5964b-7a6e-11f0-88e5-34735a9d8166 | 4dbb7c1d-800f-11ec-b3f8-90e2ba8d9d30 | 外周血管支架类 | 主动脉夹层 | 直管型胸主动脉覆膜支架系统-覆膜支架 | 91fa3f16-79d8-11ec-9829-0050568f40ec | 直管型胸主动脉覆膜支架系统 | 上海微创心脉医疗科技（集团）股份有限公司 |  | 国械注准20223130009 |  | 产品由自膨胀的覆膜支架和输送系统构成，覆膜支架已预装在输送系统中。覆膜支架包括有裸段覆膜支架和无裸段覆膜支架。覆膜支架均由聚酯（PET）膜通过聚酯（PET）缝合线与多段自扩张的镍钛合金（NiTi）支架段缝合而成。覆膜支架上缝合有铂铱合金显影点。输送系统用于实现覆膜支架在人体内的导入和释放，主要由锥形头、内管、外管、手柄等零部件组成。产品经环氧乙烷灭菌，一次性使用，货架有效期两年。 | 该产品适用于Stanford B型主动脉夹层的手术治疗。 | 主动脉夹层 |  | fe815e31-8010-11ec-b3f8-90e2ba8d9d30 | fe815e31-8010-11ec-b3f8-90e2ba8d9d30 | 直管型胸主动脉覆膜支架系统-覆膜支架 | C02060500114014025010003167 | C02060500100012025010000528 | 02-血管介入治疗类材料 | 06-外周血管介入治疗材料 | 05-胸主动脉支架 | 胸主动脉支架（非分支型/覆膜） | 14-合金 | 014-覆膜/非分支型 | 有裸段：T3028-200000 | T3028-200000 | (01)06935593732950 | 国械注准20223130009 | 集采范围外 | 新增（2025-06-23)、产品名称变更、国家医保耗材27位编码变更
6f0035cd-955c-11ed-bda4-34735a9d8166 | 上海微创心脉医疗科技（集团）股份有限公司 | 913101150512565326 | 54d5970f-7a6e-11f0-88e5-34735a9d8166 | 4dbb7c1d-800f-11ec-b3f8-90e2ba8d9d30 | 外周血管支架类 | 主动脉夹层 | 直管型胸主动脉覆膜支架系统-覆膜支架 | 91fa3f16-79d8-11ec-9829-0050568f40ec | 直管型胸主动脉覆膜支架系统 | 上海微创心脉医疗科技（集团）股份有限公司 |  | 国械注准20223130009 |  | 产品由自膨胀的覆膜支架和输送系统构成，覆膜支架已预装在输送系统中。覆膜支架包括有裸段覆膜支架和无裸段覆膜支架。覆膜支架均由聚酯（PET）膜通过聚酯（PET）缝合线与多段自扩张的镍钛合金（NiTi）支架段缝合而成。覆膜支架上缝合有铂铱合金显影点。输送系统用于实现覆膜支架在人体内的导入和释放，主要由锥形头、内管、外管、手柄等零部件组成。产品经环氧乙烷灭菌，一次性使用，货架有效期两年。 | 该产品适用于Stanford B型主动脉夹层的手术治疗。 | 主动脉夹层 |  | fe815f78-8010-11ec-b3f8-90e2ba8d9d30 | fe815f78-8010-11ec-b3f8-90e2ba8d9d30 | 直管型胸主动脉覆膜支架系统-覆膜支架 | C02060500114014025010003168 | C02060500100012025010000529 | 02-血管介入治疗类材料 | 06-外周血管介入治疗材料 | 05-胸主动脉支架 | 胸主动脉支架（非分支型/覆膜） | 14-合金 | 014-覆膜/非分支型 | 有裸段：T2620-100100 | T2620-100100 |  | 国械注准20223130009 | 集采范围外 | 新增（2025-06-23)、产品名称变更、国家医保耗材27位编码变更
6f0035cd-955c-11ed-bda4-34735a9d8166 | 上海微创心脉医疗科技（集团）股份有限公司 | 913101150512565326 | 54d597d2-7a6e-11f0-88e5-34735a9d8166 | 4dbb7c1d-800f-11ec-b3f8-90e2ba8d9d30 | 外周血管支架类 | 主动脉夹层 | 直管型胸主动脉覆膜支架系统-覆膜支架 | 91fa3f16-79d8-11ec-9829-0050568f40ec | 直管型胸主动脉覆膜支架系统 | 上海微创心脉医疗科技（集团）股份有限公司 |  | 国械注准20223130009 |  | 产品由自膨胀的覆膜支架和输送系统构成，覆膜支架已预装在输送系统中。覆膜支架包括有裸段覆膜支架和无裸段覆膜支架。覆膜支架均由聚酯（PET）膜通过聚酯（PET）缝合线与多段自扩张的镍钛合金（NiTi）支架段缝合而成。覆膜支架上缝合有铂铱合金显影点。输送系统用于实现覆膜支架在人体内的导入和释放，主要由锥形头、内管、外管、手柄等零部件组成。产品经环氧乙烷灭菌，一次性使用，货架有效期两年。 | 该产品适用于Stanford B型主动脉夹层的手术治疗。 | 主动脉夹层 |  | fe816341-8010-11ec-b3f8-90e2ba8d9d30 | fe816341-8010-11ec-b3f8-90e2ba8d9d30 | 直管型胸主动脉覆膜支架系统-覆膜支架 | C02060500114014025010003169 | C02060500100012025010000530 | 02-血管介入治疗类材料 | 06-外周血管介入治疗材料 | 05-胸主动脉支架 | 胸主动脉支架（非分支型/覆膜） | 14-合金 | 014-覆膜/非分支型 | 有裸段：T2020-180060 | T2020-180060 |  | 国械注准20223130009 | 集采范围外 | 新增（2025-06-23)、产品名称变更、国家医保耗材27位编码变更
6f0035cd-955c-11ed-bda4-34735a9d8166 | 上海微创心脉医疗科技（集团）股份有限公司 | 913101150512565326 | 54d59896-7a6e-11f0-88e5-34735a9d8166 | 4dbb7c1d-800f-11ec-b3f8-90e2ba8d9d30 | 外周血管支架类 | 主动脉夹层 | 直管型胸主动脉覆膜支架系统-覆膜支架 | 91fa3f16-79d8-11ec-9829-0050568f40ec | 直管型胸主动脉覆膜支架系统 | 上海微创心脉医疗科技（集团）股份有限公司 |  | 国械注准20223130009 |  | 产品由自膨胀的覆膜支架和输送系统构成，覆膜支架已预装在输送系统中。覆膜支架包括有裸段覆膜支架和无裸段覆膜支架。覆膜支架均由聚酯（PET）膜通过聚酯（PET）缝合线与多段自扩张的镍钛合金（NiTi）支架段缝合而成。覆膜支架上缝合有铂铱合金显影点。输送系统用于实现覆膜支架在人体内的导入和释放，主要由锥形头、内管、外管、手柄等零部件组成。产品经环氧乙烷灭菌，一次性使用，货架有效期两年。 | 该产品适用于Stanford B型主动脉夹层的手术治疗。 | 主动脉夹层 |  | fe81649a-8010-11ec-b3f8-90e2ba8d9d30 | fe81649a-8010-11ec-b3f8-90e2ba8d9d30 | 直管型胸主动脉覆膜支架系统-覆膜支架 | C02060500114014025010003170 | C02060500100012025010000531 | 02-血管介入治疗类材料 | 06-外周血管介入治疗材料 | 05-胸主动脉支架 | 胸主动脉支架（非分支型/覆膜） | 14-合金 | 014-覆膜/非分支型 | 有裸段：T4236-260000 | T4236-260000 | (01)06935593721879 | 国械注准20223130009 | 集采范围外 | 新增（2025-06-23)、产品名称变更、国家医保耗材27位编码变更
6f0035cd-955c-11ed-bda4-34735a9d8166 | 上海微创心脉医疗科技（集团）股份有限公司 | 913101150512565326 | 54d59bd9-7a6e-11f0-88e5-34735a9d8166 | 4dbb7c1d-800f-11ec-b3f8-90e2ba8d9d30 | 外周血管支架类 | 主动脉夹层 | 直管型胸主动脉覆膜支架系统-覆膜支架 | 91fa3f16-79d8-11ec-9829-0050568f40ec | 直管型胸主动脉覆膜支架系统 | 上海微创心脉医疗科技（集团）股份有限公司 |  | 国械注准20223130009 |  | 产品由自膨胀的覆膜支架和输送系统构成，覆膜支架已预装在输送系统中。覆膜支架包括有裸段覆膜支架和无裸段覆膜支架。覆膜支架均由聚酯（PET）膜通过聚酯（PET）缝合线与多段自扩张的镍钛合金（NiTi）支架段缝合而成。覆膜支架上缝合有铂铱合金显影点。输送系统用于实现覆膜支架在人体内的导入和释放，主要由锥形头、内管、外管、手柄等零部件组成。产品经环氧乙烷灭菌，一次性使用，货架有效期两年。 | 该产品适用于Stanford B型主动脉夹层的手术治疗。 | 主动脉夹层 |  | fe8165e3-8010-11ec-b3f8-90e2ba8d9d30 | fe8165e3-8010-11ec-b3f8-90e2ba8d9d30 | 直管型胸主动脉覆膜支架系统-覆膜支架 | C02060500114014025010003171 | C02060500100012025010000532 | 02-血管介入治疗类材料 | 06-外周血管介入治疗材料 | 05-胸主动脉支架 | 胸主动脉支架（非分支型/覆膜） | 14-合金 | 014-覆膜/非分支型 | 有裸段：T3224-160040 | T3224-160040 | (01)06935593738426 | 国械注准20223130009 | 集采范围外 | 新增（2025-06-23)、产品名称变更、国家医保耗材27位编码变更
6f0035cd-955c-11ed-bda4-34735a9d8166 | 上海微创心脉医疗科技（集团）股份有限公司 | 913101150512565326 | 54d59c9d-7a6e-11f0-88e5-34735a9d8166 | 4dbb7c1d-800f-11ec-b3f8-90e2ba8d9d30 | 外周血管支架类 | 主动脉夹层 | 直管型胸主动脉覆膜支架系统-覆膜支架 | 91fa3f16-79d8-11ec-9829-0050568f40ec | 直管型胸主动脉覆膜支架系统 | 上海微创心脉医疗科技（集团）股份有限公司 |  | 国械注准20223130009 |  | 产品由自膨胀的覆膜支架和输送系统构成，覆膜支架已预装在输送系统中。覆膜支架包括有裸段覆膜支架和无裸段覆膜支架。覆膜支架均由聚酯（PET）膜通过聚酯（PET）缝合线与多段自扩张的镍钛合金（NiTi）支架段缝合而成。覆膜支架上缝合有铂铱合金显影点。输送系统用于实现覆膜支架在人体内的导入和释放，主要由锥形头、内管、外管、手柄等零部件组成。产品经环氧乙烷灭菌，一次性使用，货架有效期两年。 | 该产品适用于Stanford B型主动脉夹层的手术治疗。 | 主动脉夹层 |  | fe81672e-8010-11ec-b3f8-90e2ba8d9d30 | fe81672e-8010-11ec-b3f8-90e2ba8d9d30 | 直管型胸主动脉覆膜支架系统-覆膜支架 | C02060500114014025010003172 | C02060500100012025010000533 | 02-血管介入治疗类材料 | 06-外周血管介入治疗材料 | 05-胸主动脉支架 | 胸主动脉支架（非分支型/覆膜） | 14-合金 | 014-覆膜/非分支型 | 有裸段：T4030-220000 | T4030-220000 |  | 国械注准20223130009 | 集采范围外 | 新增（2025-06-23)、产品名称变更、国家医保耗材27位编码变更
6f0035cd-955c-11ed-bda4-34735a9d8166 | 上海微创心脉医疗科技（集团）股份有限公司 | 913101150512565326 | 54d59d60-7a6e-11f0-88e5-34735a9d8166 | 4dbb7c1d-800f-11ec-b3f8-90e2ba8d9d30 | 外周血管支架类 | 主动脉夹层 | 直管型胸主动脉覆膜支架系统-覆膜支架 | 91fa3f16-79d8-11ec-9829-0050568f40ec | 直管型胸主动脉覆膜支架系统 | 上海微创心脉医疗科技（集团）股份有限公司 |  | 国械注准20223130009 |  | 产品由自膨胀的覆膜支架和输送系统构成，覆膜支架已预装在输送系统中。覆膜支架包括有裸段覆膜支架和无裸段覆膜支架。覆膜支架均由聚酯（PET）膜通过聚酯（PET）缝合线与多段自扩张的镍钛合金（NiTi）支架段缝合而成。覆膜支架上缝合有铂铱合金显影点。输送系统用于实现覆膜支架在人体内的导入和释放，主要由锥形头、内管、外管、手柄等零部件组成。产品经环氧乙烷灭菌，一次性使用，货架有效期两年。 | 该产品适用于Stanford B型主动脉夹层的手术治疗。 | 主动脉夹层 |  | fe816887-8010-11ec-b3f8-90e2ba8d9d30 | fe816887-8010-11ec-b3f8-90e2ba8d9d30 | 直管型胸主动脉覆膜支架系统-覆膜支架 | C02060500114014025010003173 | C02060500100012025010000534 | 02-血管介入治疗类材料 | 06-外周血管介入治疗材料 | 05-胸主动脉支架 | 胸主动脉支架（非分支型/覆膜） | 14-合金 | 014-覆膜/非分支型 | 有裸段：T3430-180060 | T3430-180060 |  | 国械注准20223130009 | 集采范围外 | 新增（2025-06-23)、产品名称变更、国家医保耗材27位编码变更
6f0035cd-955c-11ed-bda4-34735a9d8166 | 上海微创心脉医疗科技（集团）股份有限公司 | 913101150512565326 | 54d59e37-7a6e-11f0-88e5-34735a9d8166 | 4dbb7c1d-800f-11ec-b3f8-90e2ba8d9d30 | 外周血管支架类 | 主动脉夹层 | 直管型胸主动脉覆膜支架系统-覆膜支架 | 91fa3f16-79d8-11ec-9829-0050568f40ec | 直管型胸主动脉覆膜支架系统 | 上海微创心脉医疗科技（集团）股份有限公司 |  | 国械注准20223130009 |  | 产品由自膨胀的覆膜支架和输送系统构成，覆膜支架已预装在输送系统中。覆膜支架包括有裸段覆膜支架和无裸段覆膜支架。覆膜支架均由聚酯（PET）膜通过聚酯（PET）缝合线与多段自扩张的镍钛合金（NiTi）支架段缝合而成。覆膜支架上缝合有铂铱合金显影点。输送系统用于实现覆膜支架在人体内的导入和释放，主要由锥形头、内管、外管、手柄等零部件组成。产品经环氧乙烷灭菌，一次性使用，货架有效期两年。 | 该产品适用于Stanford B型主动脉夹层的手术治疗。 | 主动脉夹层 |  | fe8169d4-8010-11ec-b3f8-90e2ba8d9d30 | fe8169d4-8010-11ec-b3f8-90e2ba8d9d30 | 直管型胸主动脉覆膜支架系统-覆膜支架 | C02060500114014025010003174 | C02060500100012025010000535 | 02-血管介入治疗类材料 | 06-外周血管介入治疗材料 | 05-胸主动脉支架 | 胸主动脉支架（非分支型/覆膜） | 14-合金 | 014-覆膜/非分支型 | 有裸段：T4234-160040 | T4234-160040 | (01)06935593734435 | 国械注准20223130009 | 集采范围外 | 新增（2025-06-23)、产品名称变更、国家医保耗材27位编码变更
6f0035cd-955c-11ed-bda4-34735a9d8166 | 上海微创心脉医疗科技（集团）股份有限公司 | 913101150512565326 | 54d59efb-7a6e-11f0-88e5-34735a9d8166 | 4dbb7c1d-800f-11ec-b3f8-90e2ba8d9d30 | 外周血管支架类 | 主动脉夹层 | 直管型胸主动脉覆膜支架系统-覆膜支架 | 91fa3f16-79d8-11ec-9829-0050568f40ec | 直管型胸主动脉覆膜支架系统 | 上海微创心脉医疗科技（集团）股份有限公司 |  | 国械注准20223130009 |  | 产品由自膨胀的覆膜支架和输送系统构成，覆膜支架已预装在输送系统中。覆膜支架包括有裸段覆膜支架和无裸段覆膜支架。覆膜支架均由聚酯（PET）膜通过聚酯（PET）缝合线与多段自扩张的镍钛合金（NiTi）支架段缝合而成。覆膜支架上缝合有铂铱合金显影点。输送系统用于实现覆膜支架在人体内的导入和释放，主要由锥形头、内管、外管、手柄等零部件组成。产品经环氧乙烷灭菌，一次性使用，货架有效期两年。 | 该产品适用于Stanford B型主动脉夹层的手术治疗。 | 主动脉夹层 |  | fe816b21-8010-11ec-b3f8-90e2ba8d9d30 | fe816b21-8010-11ec-b3f8-90e2ba8d9d30 | 直管型胸主动脉覆膜支架系统-覆膜支架 | C02060500114014025010003175 | C02060500100012025010000536 | 02-血管介入治疗类材料 | 06-外周血管介入治疗材料 | 05-胸主动脉支架 | 胸主动脉支架（非分支型/覆膜） | 14-合金 | 014-覆膜/非分支型 | 有裸段：T3434-240000 | T3434-240000 |  | 国械注准20223130009 | 集采范围外 | 新增（2025-06-23)、产品名称变更、国家医保耗材27位编码变更
6f0035cd-955c-11ed-bda4-34735a9d8166 | 上海微创心脉医疗科技（集团）股份有限公司 | 913101150512565326 | 54d59fbe-7a6e-11f0-88e5-34735a9d8166 | 4dbb7c1d-800f-11ec-b3f8-90e2ba8d9d30 | 外周血管支架类 | 主动脉夹层 | 直管型胸主动脉覆膜支架系统-覆膜支架 | 91fa3f16-79d8-11ec-9829-0050568f40ec | 直管型胸主动脉覆膜支架系统 | 上海微创心脉医疗科技（集团）股份有限公司 |  | 国械注准20223130009 |  | 产品由自膨胀的覆膜支架和输送系统构成，覆膜支架已预装在输送系统中。覆膜支架包括有裸段覆膜支架和无裸段覆膜支架。覆膜支架均由聚酯（PET）膜通过聚酯（PET）缝合线与多段自扩张的镍钛合金（NiTi）支架段缝合而成。覆膜支架上缝合有铂铱合金显影点。输送系统用于实现覆膜支架在人体内的导入和释放，主要由锥形头、内管、外管、手柄等零部件组成。产品经环氧乙烷灭菌，一次性使用，货架有效期两年。 | 该产品适用于Stanford B型主动脉夹层的手术治疗。 | 主动脉夹层 |  | fe816c81-8010-11ec-b3f8-90e2ba8d9d30 | fe816c81-8010-11ec-b3f8-90e2ba8d9d30 | 直管型胸主动脉覆膜支架系统-覆膜支架 | C02060500114014025010003176 | C02060500100012025010000537 | 02-血管介入治疗类材料 | 06-外周血管介入治疗材料 | 05-胸主动脉支架 | 胸主动脉支架（非分支型/覆膜） | 14-合金 | 014-覆膜/非分支型 | 有裸段：T2822-180040 | T2822-180040 | (01)06935593737757 | 国械注准20223130009 | 集采范围外 | 新增（2025-06-23)、产品名称变更、国家医保耗材27位编码变更
6f0035cd-955c-11ed-bda4-34735a9d8166 | 上海微创心脉医疗科技（集团）股份有限公司 | 913101150512565326 | 54d5a087-7a6e-11f0-88e5-34735a9d8166 | 4dbb7c1d-800f-11ec-b3f8-90e2ba8d9d30 | 外周血管支架类 | 主动脉夹层 | 直管型胸主动脉覆膜支架系统-覆膜支架 | 91fa3f16-79d8-11ec-9829-0050568f40ec | 直管型胸主动脉覆膜支架系统 | 上海微创心脉医疗科技（集团）股份有限公司 |  | 国械注准20223130009 |  | 产品由自膨胀的覆膜支架和输送系统构成，覆膜支架已预装在输送系统中。覆膜支架包括有裸段覆膜支架和无裸段覆膜支架。覆膜支架均由聚酯（PET）膜通过聚酯（PET）缝合线与多段自扩张的镍钛合金（NiTi）支架段缝合而成。覆膜支架上缝合有铂铱合金显影点。输送系统用于实现覆膜支架在人体内的导入和释放，主要由锥形头、内管、外管、手柄等零部件组成。产品经环氧乙烷灭菌，一次性使用，货架有效期两年。 | 该产品适用于Stanford B型主动脉夹层的手术治疗。 | 主动脉夹层 |  | fe816dce-8010-11ec-b3f8-90e2ba8d9d30 | fe816dce-8010-11ec-b3f8-90e2ba8d9d30 | 直管型胸主动脉覆膜支架系统-覆膜支架 | C02060500114014025010003177 | C02060500100012025010000538 | 02-血管介入治疗类材料 | 06-外周血管介入治疗材料 | 05-胸主动脉支架 | 胸主动脉支架（非分支型/覆膜） | 14-合金 | 014-覆膜/非分支型 | 有裸段：T2420-140060 | T2420-140060 | (01)06935593735876 | 国械注准20223130009 | 集采范围外 | 新增（2025-06-23)、产品名称变更、国家医保耗材27位编码变更
6f0035cd-955c-11ed-bda4-34735a9d8166 | 上海微创心脉医疗科技（集团）股份有限公司 | 913101150512565326 | 54d5a145-7a6e-11f0-88e5-34735a9d8166 | 4dbb7c1d-800f-11ec-b3f8-90e2ba8d9d30 | 外周血管支架类 | 主动脉夹层 | 直管型胸主动脉覆膜支架系统-覆膜支架 | 91fa3f16-79d8-11ec-9829-0050568f40ec | 直管型胸主动脉覆膜支架系统 | 上海微创心脉医疗科技（集团）股份有限公司 |  | 国械注准20223130009 |  | 产品由自膨胀的覆膜支架和输送系统构成，覆膜支架已预装在输送系统中。覆膜支架包括有裸段覆膜支架和无裸段覆膜支架。覆膜支架均由聚酯（PET）膜通过聚酯（PET）缝合线与多段自扩张的镍钛合金（NiTi）支架段缝合而成。覆膜支架上缝合有铂铱合金显影点。输送系统用于实现覆膜支架在人体内的导入和释放，主要由锥形头、内管、外管、手柄等零部件组成。产品经环氧乙烷灭菌，一次性使用，货架有效期两年。 | 该产品适用于Stanford B型主动脉夹层的手术治疗。 | 主动脉夹层 |  | fe816f18-8010-11ec-b3f8-90e2ba8d9d30 | fe816f18-8010-11ec-b3f8-90e2ba8d9d30 | 直管型胸主动脉覆膜支架系统-覆膜支架 | C02060500114014025010003178 | C02060500100012025010000539 | 02-血管介入治疗类材料 | 06-外周血管介入治疗材料 | 05-胸主动脉支架 | 胸主动脉支架（非分支型/覆膜） | 14-合金 | 014-覆膜/非分支型 | 有裸段：T4440-200040 | T4440-200040 | (01)06935593735012 | 国械注准20223130009 | 集采范围外 | 新增（2025-06-23)、产品名称变更、国家医保耗材27位编码变更
6f0035cd-955c-11ed-bda4-34735a9d8166 | 上海微创心脉医疗科技（集团）股份有限公司 | 913101150512565326 | 54d5a20e-7a6e-11f0-88e5-34735a9d8166 | 4dbb7c1d-800f-11ec-b3f8-90e2ba8d9d30 | 外周血管支架类 | 主动脉夹层 | 直管型胸主动脉覆膜支架系统-覆膜支架 | 91fa3f16-79d8-11ec-9829-0050568f40ec | 直管型胸主动脉覆膜支架系统 | 上海微创心脉医疗科技（集团）股份有限公司 |  | 国械注准20223130009 |  | 产品由自膨胀的覆膜支架和输送系统构成，覆膜支架已预装在输送系统中。覆膜支架包括有裸段覆膜支架和无裸段覆膜支架。覆膜支架均由聚酯（PET）膜通过聚酯（PET）缝合线与多段自扩张的镍钛合金（NiTi）支架段缝合而成。覆膜支架上缝合有铂铱合金显影点。输送系统用于实现覆膜支架在人体内的导入和释放，主要由锥形头、内管、外管、手柄等零部件组成。产品经环氧乙烷灭菌，一次性使用，货架有效期两年。 | 该产品适用于Stanford B型主动脉夹层的手术治疗。 | 主动脉夹层 |  | fe81706d-8010-11ec-b3f8-90e2ba8d9d30 | fe81706d-8010-11ec-b3f8-90e2ba8d9d30 | 直管型胸主动脉覆膜支架系统-覆膜支架 | C02060500114014025010003179 | C02060500100012025010000540 | 02-血管介入治疗类材料 | 06-外周血管介入治疗材料 | 05-胸主动脉支架 | 胸主动脉支架（非分支型/覆膜） | 14-合金 | 014-覆膜/非分支型 | 有裸段：T3222-240000 | T3222-240000 | (01)06935593738396 | 国械注准20223130009 | 集采范围外 | 新增（2025-06-23)、产品名称变更、国家医保耗材27位编码变更
6f0035cd-955c-11ed-bda4-34735a9d8166 | 上海微创心脉医疗科技（集团）股份有限公司 | 913101150512565326 | 54d5a316-7a6e-11f0-88e5-34735a9d8166 | 4dbb7c1d-800f-11ec-b3f8-90e2ba8d9d30 | 外周血管支架类 | 主动脉夹层 | 直管型胸主动脉覆膜支架系统-覆膜支架 | 91fa3f16-79d8-11ec-9829-0050568f40ec | 直管型胸主动脉覆膜支架系统 | 上海微创心脉医疗科技（集团）股份有限公司 |  | 国械注准20223130009 |  | 产品由自膨胀的覆膜支架和输送系统构成，覆膜支架已预装在输送系统中。覆膜支架包括有裸段覆膜支架和无裸段覆膜支架。覆膜支架均由聚酯（PET）膜通过聚酯（PET）缝合线与多段自扩张的镍钛合金（NiTi）支架段缝合而成。覆膜支架上缝合有铂铱合金显影点。输送系统用于实现覆膜支架在人体内的导入和释放，主要由锥形头、内管、外管、手柄等零部件组成。产品经环氧乙烷灭菌，一次性使用，货架有效期两年。 | 该产品适用于Stanford B型主动脉夹层的手术治疗。 | 主动脉夹层 |  | fe8171bf-8010-11ec-b3f8-90e2ba8d9d30 | fe8171bf-8010-11ec-b3f8-90e2ba8d9d30 | 直管型胸主动脉覆膜支架系统-覆膜支架 | C02060500114014025010003180 | C02060500100012025010000541 | 02-血管介入治疗类材料 | 06-外周血管介入治疗材料 | 05-胸主动脉支架 | 胸主动脉支架（非分支型/覆膜） | 14-合金 | 014-覆膜/非分支型 | 有裸段：T3830-160080 | T3830-160080 | (01)06935593739300 | 国械注准20223130009 | 集采范围外 | 新增（2025-06-23)、产品名称变更、国家医保耗材27位编码变更
6f0035cd-955c-11ed-bda4-34735a9d8166 | 上海微创心脉医疗科技（集团）股份有限公司 | 913101150512565326 | 54d5a5b8-7a6e-11f0-88e5-34735a9d8166 | 4dbb7c1d-800f-11ec-b3f8-90e2ba8d9d30 | 外周血管支架类 | 主动脉夹层 | 直管型胸主动脉覆膜支架系统-覆膜支架 | 91fa3f16-79d8-11ec-9829-0050568f40ec | 直管型胸主动脉覆膜支架系统 | 上海微创心脉医疗科技（集团）股份有限公司 |  | 国械注准20223130009 |  | 产品由自膨胀的覆膜支架和输送系统构成，覆膜支架已预装在输送系统中。覆膜支架包括有裸段覆膜支架和无裸段覆膜支架。覆膜支架均由聚酯（PET）膜通过聚酯（PET）缝合线与多段自扩张的镍钛合金（NiTi）支架段缝合而成。覆膜支架上缝合有铂铱合金显影点。输送系统用于实现覆膜支架在人体内的导入和释放，主要由锥形头、内管、外管、手柄等零部件组成。产品经环氧乙烷灭菌，一次性使用，货架有效期两年。 | 该产品适用于Stanford B型主动脉夹层的手术治疗。 | 主动脉夹层 |  | fe817333-8010-11ec-b3f8-90e2ba8d9d30 | fe817333-8010-11ec-b3f8-90e2ba8d9d30 | 直管型胸主动脉覆膜支架系统-覆膜支架 | C02060500114014025010003181 | C02060500100012025010000542 | 02-血管介入治疗类材料 | 06-外周血管介入治疗材料 | 05-胸主动脉支架 | 胸主动脉支架（非分支型/覆膜） | 14-合金 | 014-覆膜/非分支型 | 有裸段：T3832-140080 | T3832-140080 | (01)06935593739362 | 国械注准20223130009 | 集采范围外 | 新增（2025-06-23)、产品名称变更、国家医保耗材27位编码变更
6f0035cd-955c-11ed-bda4-34735a9d8166 | 上海微创心脉医疗科技（集团）股份有限公司 | 913101150512565326 | 54d5a681-7a6e-11f0-88e5-34735a9d8166 | 4dbb7c1d-800f-11ec-b3f8-90e2ba8d9d30 | 外周血管支架类 | 主动脉夹层 | 直管型胸主动脉覆膜支架系统-覆膜支架 | 91fa3f16-79d8-11ec-9829-0050568f40ec | 直管型胸主动脉覆膜支架系统 | 上海微创心脉医疗科技（集团）股份有限公司 |  | 国械注准20223130009 |  | 产品由自膨胀的覆膜支架和输送系统构成，覆膜支架已预装在输送系统中。覆膜支架包括有裸段覆膜支架和无裸段覆膜支架。覆膜支架均由聚酯（PET）膜通过聚酯（PET）缝合线与多段自扩张的镍钛合金（NiTi）支架段缝合而成。覆膜支架上缝合有铂铱合金显影点。输送系统用于实现覆膜支架在人体内的导入和释放，主要由锥形头、内管、外管、手柄等零部件组成。产品经环氧乙烷灭菌，一次性使用，货架有效期两年。 | 该产品适用于Stanford B型主动脉夹层的手术治疗。 | 主动脉夹层 |  | fe81747c-8010-11ec-b3f8-90e2ba8d9d30 | fe81747c-8010-11ec-b3f8-90e2ba8d9d30 | 直管型胸主动脉覆膜支架系统-覆膜支架 | C02060500114014025010003182 | C02060500100012025010000543 | 02-血管介入治疗类材料 | 06-外周血管介入治疗材料 | 05-胸主动脉支架 | 胸主动脉支架（非分支型/覆膜） | 14-合金 | 014-覆膜/非分支型 | 有裸段：T4040-220040 | T4040-220040 |  | 国械注准20223130009 | 集采范围外 | 新增（2025-06-23)、产品名称变更、国家医保耗材27位编码变更
6f0035cd-955c-11ed-bda4-34735a9d8166 | 上海微创心脉医疗科技（集团）股份有限公司 | 913101150512565326 | 54d5a749-7a6e-11f0-88e5-34735a9d8166 | 4dbb7c1d-800f-11ec-b3f8-90e2ba8d9d30 | 外周血管支架类 | 主动脉夹层 | 直管型胸主动脉覆膜支架系统-覆膜支架 | 91fa3f16-79d8-11ec-9829-0050568f40ec | 直管型胸主动脉覆膜支架系统 | 上海微创心脉医疗科技（集团）股份有限公司 |  | 国械注准20223130009 |  | 产品由自膨胀的覆膜支架和输送系统构成，覆膜支架已预装在输送系统中。覆膜支架包括有裸段覆膜支架和无裸段覆膜支架。覆膜支架均由聚酯（PET）膜通过聚酯（PET）缝合线与多段自扩张的镍钛合金（NiTi）支架段缝合而成。覆膜支架上缝合有铂铱合金显影点。输送系统用于实现覆膜支架在人体内的导入和释放，主要由锥形头、内管、外管、手柄等零部件组成。产品经环氧乙烷灭菌，一次性使用，货架有效期两年。 | 该产品适用于Stanford B型主动脉夹层的手术治疗。 | 主动脉夹层 |  | fe8176fe-8010-11ec-b3f8-90e2ba8d9d30 | fe8176fe-8010-11ec-b3f8-90e2ba8d9d30 | 直管型胸主动脉覆膜支架系统-覆膜支架 | C02060500114014025010003183 | C02060500100012025010000544 | 02-血管介入治疗类材料 | 06-外周血管介入治疗材料 | 05-胸主动脉支架 | 胸主动脉支架（非分支型/覆膜） | 14-合金 | 014-覆膜/非分支型 | 有裸段：T3232-160040 | T3232-160040 |  | 国械注准20223130009 | 集采范围外 | 新增（2025-06-23)、产品名称变更、国家医保耗材27位编码变更
6f0035cd-955c-11ed-bda4-34735a9d8166 | 上海微创心脉医疗科技（集团）股份有限公司 | 913101150512565326 | 54d5a808-7a6e-11f0-88e5-34735a9d8166 | 4dbb7c1d-800f-11ec-b3f8-90e2ba8d9d30 | 外周血管支架类 | 主动脉夹层 | 直管型胸主动脉覆膜支架系统-覆膜支架 | 91fa3f16-79d8-11ec-9829-0050568f40ec | 直管型胸主动脉覆膜支架系统 | 上海微创心脉医疗科技（集团）股份有限公司 |  | 国械注准20223130009 |  | 产品由自膨胀的覆膜支架和输送系统构成，覆膜支架已预装在输送系统中。覆膜支架包括有裸段覆膜支架和无裸段覆膜支架。覆膜支架均由聚酯（PET）膜通过聚酯（PET）缝合线与多段自扩张的镍钛合金（NiTi）支架段缝合而成。覆膜支架上缝合有铂铱合金显影点。输送系统用于实现覆膜支架在人体内的导入和释放，主要由锥形头、内管、外管、手柄等零部件组成。产品经环氧乙烷灭菌，一次性使用，货架有效期两年。 | 该产品适用于Stanford B型主动脉夹层的手术治疗。 | 主动脉夹层 |  | fe817853-8010-11ec-b3f8-90e2ba8d9d30 | fe817853-8010-11ec-b3f8-90e2ba8d9d30 | 直管型胸主动脉覆膜支架系统-覆膜支架 | C02060500114014025010003184 | C02060500100012025010000545 | 02-血管介入治疗类材料 | 06-外周血管介入治疗材料 | 05-胸主动脉支架 | 胸主动脉支架（非分支型/覆膜） | 14-合金 | 014-覆膜/非分支型 | 有裸段：T3226-180060 | T3226-180060 | (01)06935593738549 | 国械注准20223130009 | 集采范围外 | 新增（2025-06-23)、产品名称变更、国家医保耗材27位编码变更
6f0035cd-955c-11ed-bda4-34735a9d8166 | 上海微创心脉医疗科技（集团）股份有限公司 | 913101150512565326 | 54d5a8e9-7a6e-11f0-88e5-34735a9d8166 | 4dbb7c1d-800f-11ec-b3f8-90e2ba8d9d30 | 外周血管支架类 | 主动脉夹层 | 直管型胸主动脉覆膜支架系统-覆膜支架 | 91fa3f16-79d8-11ec-9829-0050568f40ec | 直管型胸主动脉覆膜支架系统 | 上海微创心脉医疗科技（集团）股份有限公司 |  | 国械注准20223130009 |  | 产品由自膨胀的覆膜支架和输送系统构成，覆膜支架已预装在输送系统中。覆膜支架包括有裸段覆膜支架和无裸段覆膜支架。覆膜支架均由聚酯（PET）膜通过聚酯（PET）缝合线与多段自扩张的镍钛合金（NiTi）支架段缝合而成。覆膜支架上缝合有铂铱合金显影点。输送系统用于实现覆膜支架在人体内的导入和释放，主要由锥形头、内管、外管、手柄等零部件组成。产品经环氧乙烷灭菌，一次性使用，货架有效期两年。 | 该产品适用于Stanford B型主动脉夹层的手术治疗。 | 主动脉夹层 |  | fe8179ae-8010-11ec-b3f8-90e2ba8d9d30 | fe8179ae-8010-11ec-b3f8-90e2ba8d9d30 | 直管型胸主动脉覆膜支架系统-覆膜支架 | C02060500114014025010003185 | C02060500100012025010000546 | 02-血管介入治疗类材料 | 06-外周血管介入治疗材料 | 05-胸主动脉支架 | 胸主动脉支架（非分支型/覆膜） | 14-合金 | 014-覆膜/非分支型 | 有裸段：T2020-180040 | T2020-180040 |  | 国械注准20223130009 | 集采范围外 | 新增（2025-06-23)、产品名称变更、国家医保耗材27位编码变更
6f0035cd-955c-11ed-bda4-34735a9d8166 | 上海微创心脉医疗科技（集团）股份有限公司 | 913101150512565326 | 54d5a9ac-7a6e-11f0-88e5-34735a9d8166 | 4dbb7c1d-800f-11ec-b3f8-90e2ba8d9d30 | 外周血管支架类 | 主动脉夹层 | 直管型胸主动脉覆膜支架系统-覆膜支架 | 91fa3f16-79d8-11ec-9829-0050568f40ec | 直管型胸主动脉覆膜支架系统 | 上海微创心脉医疗科技（集团）股份有限公司 |  | 国械注准20223130009 |  | 产品由自膨胀的覆膜支架和输送系统构成，覆膜支架已预装在输送系统中。覆膜支架包括有裸段覆膜支架和无裸段覆膜支架。覆膜支架均由聚酯（PET）膜通过聚酯（PET）缝合线与多段自扩张的镍钛合金（NiTi）支架段缝合而成。覆膜支架上缝合有铂铱合金显影点。输送系统用于实现覆膜支架在人体内的导入和释放，主要由锥形头、内管、外管、手柄等零部件组成。产品经环氧乙烷灭菌，一次性使用，货架有效期两年。 | 该产品适用于Stanford B型主动脉夹层的手术治疗。 | 主动脉夹层 |  | fe817b04-8010-11ec-b3f8-90e2ba8d9d30 | fe817b04-8010-11ec-b3f8-90e2ba8d9d30 | 直管型胸主动脉覆膜支架系统-覆膜支架 | C02060500114014025010003186 | C02060500100012025010000547 | 02-血管介入治疗类材料 | 06-外周血管介入治疗材料 | 05-胸主动脉支架 | 胸主动脉支架（非分支型/覆膜） | 14-合金 | 014-覆膜/非分支型 | 有裸段：T3226-200040 | T3226-200040 | (01)06935593721510 | 国械注准20223130009 | 集采范围外 | 新增（2025-06-23)、产品名称变更、国家医保耗材27位编码变更
6f0035cd-955c-11ed-bda4-34735a9d8166 | 上海微创心脉医疗科技（集团）股份有限公司 | 913101150512565326 | 54d5aa70-7a6e-11f0-88e5-34735a9d8166 | 4dbb7c1d-800f-11ec-b3f8-90e2ba8d9d30 | 外周血管支架类 | 主动脉夹层 | 直管型胸主动脉覆膜支架系统-覆膜支架 | 91fa3f16-79d8-11ec-9829-0050568f40ec | 直管型胸主动脉覆膜支架系统 | 上海微创心脉医疗科技（集团）股份有限公司 |  | 国械注准20223130009 |  | 产品由自膨胀的覆膜支架和输送系统构成，覆膜支架已预装在输送系统中。覆膜支架包括有裸段覆膜支架和无裸段覆膜支架。覆膜支架均由聚酯（PET）膜通过聚酯（PET）缝合线与多段自扩张的镍钛合金（NiTi）支架段缝合而成。覆膜支架上缝合有铂铱合金显影点。输送系统用于实现覆膜支架在人体内的导入和释放，主要由锥形头、内管、外管、手柄等零部件组成。产品经环氧乙烷灭菌，一次性使用，货架有效期两年。 | 该产品适用于Stanford B型主动脉夹层的手术治疗。 | 主动脉夹层 |  | fe817c5d-8010-11ec-b3f8-90e2ba8d9d30 | fe817c5d-8010-11ec-b3f8-90e2ba8d9d30 | 直管型胸主动脉覆膜支架系统-覆膜支架 | C02060500114014025010003187 | C02060500100012025010000548 | 02-血管介入治疗类材料 | 06-外周血管介入治疗材料 | 05-胸主动脉支架 | 胸主动脉支架（非分支型/覆膜） | 14-合金 | 014-覆膜/非分支型 | 有裸段：T3026-180040 | T3026-180040 |  | 国械注准20223130009 | 集采范围外 | 新增（2025-06-23)、产品名称变更、国家医保耗材27位编码变更
6f0035cd-955c-11ed-bda4-34735a9d8166 | 上海微创心脉医疗科技（集团）股份有限公司 | 913101150512565326 | 54d5ab33-7a6e-11f0-88e5-34735a9d8166 | 4dbb7c1d-800f-11ec-b3f8-90e2ba8d9d30 | 外周血管支架类 | 主动脉夹层 | 直管型胸主动脉覆膜支架系统-覆膜支架 | 91fa3f16-79d8-11ec-9829-0050568f40ec | 直管型胸主动脉覆膜支架系统 | 上海微创心脉医疗科技（集团）股份有限公司 |  | 国械注准20223130009 |  | 产品由自膨胀的覆膜支架和输送系统构成，覆膜支架已预装在输送系统中。覆膜支架包括有裸段覆膜支架和无裸段覆膜支架。覆膜支架均由聚酯（PET）膜通过聚酯（PET）缝合线与多段自扩张的镍钛合金（NiTi）支架段缝合而成。覆膜支架上缝合有铂铱合金显影点。输送系统用于实现覆膜支架在人体内的导入和释放，主要由锥形头、内管、外管、手柄等零部件组成。产品经环氧乙烷灭菌，一次性使用，货架有效期两年。 | 该产品适用于Stanford B型主动脉夹层的手术治疗。 | 主动脉夹层 |  | fe817fd5-8010-11ec-b3f8-90e2ba8d9d30 | fe817fd5-8010-11ec-b3f8-90e2ba8d9d30 | 直管型胸主动脉覆膜支架系统-覆膜支架 | C02060500114014025010003188 | C02060500100012025010000549 | 02-血管介入治疗类材料 | 06-外周血管介入治疗材料 | 05-胸主动脉支架 | 胸主动脉支架（非分支型/覆膜） | 14-合金 | 014-覆膜/非分支型 | 有裸段：T3832-140060 | T3832-140060 | (01)06935593739355 | 国械注准20223130009 | 集采范围外 | 新增（2025-06-23)、产品名称变更、国家医保耗材27位编码变更
6f0035cd-955c-11ed-bda4-34735a9d8166 | 上海微创心脉医疗科技（集团）股份有限公司 | 913101150512565326 | 54d5abf7-7a6e-11f0-88e5-34735a9d8166 | 4dbb7c1d-800f-11ec-b3f8-90e2ba8d9d30 | 外周血管支架类 | 主动脉夹层 | 直管型胸主动脉覆膜支架系统-覆膜支架 | 91fa3f16-79d8-11ec-9829-0050568f40ec | 直管型胸主动脉覆膜支架系统 | 上海微创心脉医疗科技（集团）股份有限公司 |  | 国械注准20223130009 |  | 产品由自膨胀的覆膜支架和输送系统构成，覆膜支架已预装在输送系统中。覆膜支架包括有裸段覆膜支架和无裸段覆膜支架。覆膜支架均由聚酯（PET）膜通过聚酯（PET）缝合线与多段自扩张的镍钛合金（NiTi）支架段缝合而成。覆膜支架上缝合有铂铱合金显影点。输送系统用于实现覆膜支架在人体内的导入和释放，主要由锥形头、内管、外管、手柄等零部件组成。产品经环氧乙烷灭菌，一次性使用，货架有效期两年。 | 该产品适用于Stanford B型主动脉夹层的手术治疗。 | 主动脉夹层 |  | fe81813d-8010-11ec-b3f8-90e2ba8d9d30 | fe81813d-8010-11ec-b3f8-90e2ba8d9d30 | 直管型胸主动脉覆膜支架系统-覆膜支架 | C02060500114014025010003189 | C02060500100012025010000550 | 02-血管介入治疗类材料 | 06-外周血管介入治疗材料 | 05-胸主动脉支架 | 胸主动脉支架（非分支型/覆膜） | 14-合金 | 014-覆膜/非分支型 | 有裸段：T4234-220040 | T4234-220040 | (01)06935593739898 | 国械注准20223130009 | 集采范围外 | 新增（2025-06-23)、产品名称变更、国家医保耗材27位编码变更
6f0035cd-955c-11ed-bda4-34735a9d8166 | 上海微创心脉医疗科技（集团）股份有限公司 | 913101150512565326 | 54d5acba-7a6e-11f0-88e5-34735a9d8166 | 4dbb7c1d-800f-11ec-b3f8-90e2ba8d9d30 | 外周血管支架类 | 主动脉夹层 | 直管型胸主动脉覆膜支架系统-覆膜支架 | 91fa3f16-79d8-11ec-9829-0050568f40ec | 直管型胸主动脉覆膜支架系统 | 上海微创心脉医疗科技（集团）股份有限公司 |  | 国械注准20223130009 |  | 产品由自膨胀的覆膜支架和输送系统构成，覆膜支架已预装在输送系统中。覆膜支架包括有裸段覆膜支架和无裸段覆膜支架。覆膜支架均由聚酯（PET）膜通过聚酯（PET）缝合线与多段自扩张的镍钛合金（NiTi）支架段缝合而成。覆膜支架上缝合有铂铱合金显影点。输送系统用于实现覆膜支架在人体内的导入和释放，主要由锥形头、内管、外管、手柄等零部件组成。产品经环氧乙烷灭菌，一次性使用，货架有效期两年。 | 该产品适用于Stanford B型主动脉夹层的手术治疗。 | 主动脉夹层 |  | fe8182a9-8010-11ec-b3f8-90e2ba8d9d30 | fe8182a9-8010-11ec-b3f8-90e2ba8d9d30 | 直管型胸主动脉覆膜支架系统-覆膜支架 | C02060500114014025010003190 | C02060500100012025010000551 | 02-血管介入治疗类材料 | 06-外周血管介入治疗材料 | 05-胸主动脉支架 | 胸主动脉支架（非分支型/覆膜） | 14-合金 | 014-覆膜/非分支型 | 有裸段：T4036-180040 | T4036-180040 |  | 国械注准20223130009 | 集采范围外 | 新增（2025-06-23)、产品名称变更、国家医保耗材27位编码变更
6f0035cd-955c-11ed-bda4-34735a9d8166 | 上海微创心脉医疗科技（集团）股份有限公司 | 913101150512565326 | 54d5ad7e-7a6e-11f0-88e5-34735a9d8166 | 4dbb7c1d-800f-11ec-b3f8-90e2ba8d9d30 | 外周血管支架类 | 主动脉夹层 | 直管型胸主动脉覆膜支架系统-覆膜支架 | 91fa3f16-79d8-11ec-9829-0050568f40ec | 直管型胸主动脉覆膜支架系统 | 上海微创心脉医疗科技（集团）股份有限公司 |  | 国械注准20223130009 |  | 产品由自膨胀的覆膜支架和输送系统构成，覆膜支架已预装在输送系统中。覆膜支架包括有裸段覆膜支架和无裸段覆膜支架。覆膜支架均由聚酯（PET）膜通过聚酯（PET）缝合线与多段自扩张的镍钛合金（NiTi）支架段缝合而成。覆膜支架上缝合有铂铱合金显影点。输送系统用于实现覆膜支架在人体内的导入和释放，主要由锥形头、内管、外管、手柄等零部件组成。产品经环氧乙烷灭菌，一次性使用，货架有效期两年。 | 该产品适用于Stanford B型主动脉夹层的手术治疗。 | 主动脉夹层 |  | fe818400-8010-11ec-b3f8-90e2ba8d9d30 | fe818400-8010-11ec-b3f8-90e2ba8d9d30 | 直管型胸主动脉覆膜支架系统-覆膜支架 | C02060500114014025010003191 | C02060500100012025010000552 | 02-血管介入治疗类材料 | 06-外周血管介入治疗材料 | 05-胸主动脉支架 | 胸主动脉支架（非分支型/覆膜） | 14-合金 | 014-覆膜/非分支型 | 有裸段：T3428-200040 | T3428-200040 | (01)06935593721541 | 国械注准20223130009 | 集采范围外 | 新增（2025-06-23)、产品名称变更、国家医保耗材27位编码变更
6f0035cd-955c-11ed-bda4-34735a9d8166 | 上海微创心脉医疗科技（集团）股份有限公司 | 913101150512565326 | 54d5b0d5-7a6e-11f0-88e5-34735a9d8166 | 4dbb7c1d-800f-11ec-b3f8-90e2ba8d9d30 | 外周血管支架类 | 主动脉夹层 | 直管型胸主动脉覆膜支架系统-覆膜支架 | 91fa3f16-79d8-11ec-9829-0050568f40ec | 直管型胸主动脉覆膜支架系统 | 上海微创心脉医疗科技（集团）股份有限公司 |  | 国械注准20223130009 |  | 产品由自膨胀的覆膜支架和输送系统构成，覆膜支架已预装在输送系统中。覆膜支架包括有裸段覆膜支架和无裸段覆膜支架。覆膜支架均由聚酯（PET）膜通过聚酯（PET）缝合线与多段自扩张的镍钛合金（NiTi）支架段缝合而成。覆膜支架上缝合有铂铱合金显影点。输送系统用于实现覆膜支架在人体内的导入和释放，主要由锥形头、内管、外管、手柄等零部件组成。产品经环氧乙烷灭菌，一次性使用，货架有效期两年。 | 该产品适用于Stanford B型主动脉夹层的手术治疗。 | 主动脉夹层 |  | fe818548-8010-11ec-b3f8-90e2ba8d9d30 | fe818548-8010-11ec-b3f8-90e2ba8d9d30 | 直管型胸主动脉覆膜支架系统-覆膜支架 | C02060500114014025010003192 | C02060500100012025010000553 | 02-血管介入治疗类材料 | 06-外周血管介入治疗材料 | 05-胸主动脉支架 | 胸主动脉支架（非分支型/覆膜） | 14-合金 | 014-覆膜/非分支型 | 有裸段：T3024-180040 | T3024-180040 |  | 国械注准20223130009 | 集采范围外 | 新增（2025-06-23)、产品名称变更、国家医保耗材27位编码变更
6f0035cd-955c-11ed-bda4-34735a9d8166 | 上海微创心脉医疗科技（集团）股份有限公司 | 913101150512565326 | 54d5b1a2-7a6e-11f0-88e5-34735a9d8166 | 4dbb7c1d-800f-11ec-b3f8-90e2ba8d9d30 | 外周血管支架类 | 主动脉夹层 | 直管型胸主动脉覆膜支架系统-覆膜支架 | 91fa3f16-79d8-11ec-9829-0050568f40ec | 直管型胸主动脉覆膜支架系统 | 上海微创心脉医疗科技（集团）股份有限公司 |  | 国械注准20223130009 |  | 产品由自膨胀的覆膜支架和输送系统构成，覆膜支架已预装在输送系统中。覆膜支架包括有裸段覆膜支架和无裸段覆膜支架。覆膜支架均由聚酯（PET）膜通过聚酯（PET）缝合线与多段自扩张的镍钛合金（NiTi）支架段缝合而成。覆膜支架上缝合有铂铱合金显影点。输送系统用于实现覆膜支架在人体内的导入和释放，主要由锥形头、内管、外管、手柄等零部件组成。产品经环氧乙烷灭菌，一次性使用，货架有效期两年。 | 该产品适用于Stanford B型主动脉夹层的手术治疗。 | 主动脉夹层 |  | fe8186a0-8010-11ec-b3f8-90e2ba8d9d30 | fe8186a0-8010-11ec-b3f8-90e2ba8d9d30 | 直管型胸主动脉覆膜支架系统-覆膜支架 | C02060500114014025010003193 | C02060500100012025010000554 | 02-血管介入治疗类材料 | 06-外周血管介入治疗材料 | 05-胸主动脉支架 | 胸主动脉支架（非分支型/覆膜） | 14-合金 | 014-覆膜/非分支型 | 有裸段：T3230-200000 | T3230-200000 | (01)06935593733186 | 国械注准20223130009 | 集采范围外 | 新增（2025-06-23)、产品名称变更、国家医保耗材27位编码变更
6f0035cd-955c-11ed-bda4-34735a9d8166 | 上海微创心脉医疗科技（集团）股份有限公司 | 913101150512565326 | 54d5b261-7a6e-11f0-88e5-34735a9d8166 | 4dbb7c1d-800f-11ec-b3f8-90e2ba8d9d30 | 外周血管支架类 | 主动脉夹层 | 直管型胸主动脉覆膜支架系统-覆膜支架 | 91fa3f16-79d8-11ec-9829-0050568f40ec | 直管型胸主动脉覆膜支架系统 | 上海微创心脉医疗科技（集团）股份有限公司 |  | 国械注准20223130009 |  | 产品由自膨胀的覆膜支架和输送系统构成，覆膜支架已预装在输送系统中。覆膜支架包括有裸段覆膜支架和无裸段覆膜支架。覆膜支架均由聚酯（PET）膜通过聚酯（PET）缝合线与多段自扩张的镍钛合金（NiTi）支架段缝合而成。覆膜支架上缝合有铂铱合金显影点。输送系统用于实现覆膜支架在人体内的导入和释放，主要由锥形头、内管、外管、手柄等零部件组成。产品经环氧乙烷灭菌，一次性使用，货架有效期两年。 | 该产品适用于Stanford B型主动脉夹层的手术治疗。 | 主动脉夹层 |  | fe818808-8010-11ec-b3f8-90e2ba8d9d30 | fe818808-8010-11ec-b3f8-90e2ba8d9d30 | 直管型胸主动脉覆膜支架系统-覆膜支架 | C02060500114014025010003194 | C02060500100012025010000555 | 02-血管介入治疗类材料 | 06-外周血管介入治疗材料 | 05-胸主动脉支架 | 胸主动脉支架（非分支型/覆膜） | 14-合金 | 014-覆膜/非分支型 | 有裸段：T4240-180060 | T4240-180060 |  | 国械注准20223130009 | 集采范围外 | 新增（2025-06-23)、产品名称变更、国家医保耗材27位编码变更
6f0035cd-955c-11ed-bda4-34735a9d8166 | 上海微创心脉医疗科技（集团）股份有限公司 | 913101150512565326 | 54d5b329-7a6e-11f0-88e5-34735a9d8166 | 4dbb7c1d-800f-11ec-b3f8-90e2ba8d9d30 | 外周血管支架类 | 主动脉夹层 | 直管型胸主动脉覆膜支架系统-覆膜支架 | 91fa3f16-79d8-11ec-9829-0050568f40ec | 直管型胸主动脉覆膜支架系统 | 上海微创心脉医疗科技（集团）股份有限公司 |  | 国械注准20223130009 |  | 产品由自膨胀的覆膜支架和输送系统构成，覆膜支架已预装在输送系统中。覆膜支架包括有裸段覆膜支架和无裸段覆膜支架。覆膜支架均由聚酯（PET）膜通过聚酯（PET）缝合线与多段自扩张的镍钛合金（NiTi）支架段缝合而成。覆膜支架上缝合有铂铱合金显影点。输送系统用于实现覆膜支架在人体内的导入和释放，主要由锥形头、内管、外管、手柄等零部件组成。产品经环氧乙烷灭菌，一次性使用，货架有效期两年。 | 该产品适用于Stanford B型主动脉夹层的手术治疗。 | 主动脉夹层 |  | fe818957-8010-11ec-b3f8-90e2ba8d9d30 | fe818957-8010-11ec-b3f8-90e2ba8d9d30 | 直管型胸主动脉覆膜支架系统-覆膜支架 | C02060500114014025010003195 | C02060500100012025010000556 | 02-血管介入治疗类材料 | 06-外周血管介入治疗材料 | 05-胸主动脉支架 | 胸主动脉支架（非分支型/覆膜） | 14-合金 | 014-覆膜/非分支型 | 有裸段：T3628-160080 | T3628-160080 | (01)06935593739027 | 国械注准20223130009 | 集采范围外 | 新增（2025-06-23)、产品名称变更、国家医保耗材27位编码变更
6f0035cd-955c-11ed-bda4-34735a9d8166 | 上海微创心脉医疗科技（集团）股份有限公司 | 913101150512565326 | 54d5b40a-7a6e-11f0-88e5-34735a9d8166 | 4dbb7c1d-800f-11ec-b3f8-90e2ba8d9d30 | 外周血管支架类 | 主动脉夹层 | 直管型胸主动脉覆膜支架系统-覆膜支架 | 91fa3f16-79d8-11ec-9829-0050568f40ec | 直管型胸主动脉覆膜支架系统 | 上海微创心脉医疗科技（集团）股份有限公司 |  | 国械注准20223130009 |  | 产品由自膨胀的覆膜支架和输送系统构成，覆膜支架已预装在输送系统中。覆膜支架包括有裸段覆膜支架和无裸段覆膜支架。覆膜支架均由聚酯（PET）膜通过聚酯（PET）缝合线与多段自扩张的镍钛合金（NiTi）支架段缝合而成。覆膜支架上缝合有铂铱合金显影点。输送系统用于实现覆膜支架在人体内的导入和释放，主要由锥形头、内管、外管、手柄等零部件组成。产品经环氧乙烷灭菌，一次性使用，货架有效期两年。 | 该产品适用于Stanford B型主动脉夹层的手术治疗。 | 主动脉夹层 |  | fe818ab8-8010-11ec-b3f8-90e2ba8d9d30 | fe818ab8-8010-11ec-b3f8-90e2ba8d9d30 | 直管型胸主动脉覆膜支架系统-覆膜支架 | C02060500114014025010003196 | C02060500100012025010000557 | 02-血管介入治疗类材料 | 06-外周血管介入治疗材料 | 05-胸主动脉支架 | 胸主动脉支架（非分支型/覆膜） | 14-合金 | 014-覆膜/非分支型 | 有裸段：T4240-220000 | T4240-220000 |  | 国械注准20223130009 | 集采范围外 | 新增（2025-06-23)、产品名称变更、国家医保耗材27位编码变更
6f0035cd-955c-11ed-bda4-34735a9d8166 | 上海微创心脉医疗科技（集团）股份有限公司 | 913101150512565326 | 54d5b4d3-7a6e-11f0-88e5-34735a9d8166 | 4dbb7c1d-800f-11ec-b3f8-90e2ba8d9d30 | 外周血管支架类 | 主动脉夹层 | 直管型胸主动脉覆膜支架系统-覆膜支架 | 91fa3f16-79d8-11ec-9829-0050568f40ec | 直管型胸主动脉覆膜支架系统 | 上海微创心脉医疗科技（集团）股份有限公司 |  | 国械注准20223130009 |  | 产品由自膨胀的覆膜支架和输送系统构成，覆膜支架已预装在输送系统中。覆膜支架包括有裸段覆膜支架和无裸段覆膜支架。覆膜支架均由聚酯（PET）膜通过聚酯（PET）缝合线与多段自扩张的镍钛合金（NiTi）支架段缝合而成。覆膜支架上缝合有铂铱合金显影点。输送系统用于实现覆膜支架在人体内的导入和释放，主要由锥形头、内管、外管、手柄等零部件组成。产品经环氧乙烷灭菌，一次性使用，货架有效期两年。 | 该产品适用于Stanford B型主动脉夹层的手术治疗。 | 主动脉夹层 |  | fe818c11-8010-11ec-b3f8-90e2ba8d9d30 | fe818c11-8010-11ec-b3f8-90e2ba8d9d30 | 直管型胸主动脉覆膜支架系统-覆膜支架 | C02060500114014025010003197 | C02060500100012025010000558 | 02-血管介入治疗类材料 | 06-外周血管介入治疗材料 | 05-胸主动脉支架 | 胸主动脉支架（非分支型/覆膜） | 14-合金 | 014-覆膜/非分支型 | 有裸段：T2820-180040 | T2820-180040 |  | 国械注准20223130009 | 集采范围外 | 新增（2025-06-23)、产品名称变更、国家医保耗材27位编码变更
6f0035cd-955c-11ed-bda4-34735a9d8166 | 上海微创心脉医疗科技（集团）股份有限公司 | 913101150512565326 | 54d5b596-7a6e-11f0-88e5-34735a9d8166 | 4dbb7c1d-800f-11ec-b3f8-90e2ba8d9d30 | 外周血管支架类 | 主动脉夹层 | 直管型胸主动脉覆膜支架系统-覆膜支架 | 91fa3f16-79d8-11ec-9829-0050568f40ec | 直管型胸主动脉覆膜支架系统 | 上海微创心脉医疗科技（集团）股份有限公司 |  | 国械注准20223130009 |  | 产品由自膨胀的覆膜支架和输送系统构成，覆膜支架已预装在输送系统中。覆膜支架包括有裸段覆膜支架和无裸段覆膜支架。覆膜支架均由聚酯（PET）膜通过聚酯（PET）缝合线与多段自扩张的镍钛合金（NiTi）支架段缝合而成。覆膜支架上缝合有铂铱合金显影点。输送系统用于实现覆膜支架在人体内的导入和释放，主要由锥形头、内管、外管、手柄等零部件组成。产品经环氧乙烷灭菌，一次性使用，货架有效期两年。 | 该产品适用于Stanford B型主动脉夹层的手术治疗。 | 主动脉夹层 |  | fe818d7b-8010-11ec-b3f8-90e2ba8d9d30 | fe818d7b-8010-11ec-b3f8-90e2ba8d9d30 | 直管型胸主动脉覆膜支架系统-覆膜支架 | C02060500114014025010003198 | C02060500100012025010000559 | 02-血管介入治疗类材料 | 06-外周血管介入治疗材料 | 05-胸主动脉支架 | 胸主动脉支架（非分支型/覆膜） | 14-合金 | 014-覆膜/非分支型 | 有裸段：T3024-160080 | T3024-160080 | (01)06935593738259 | 国械注准20223130009 | 集采范围外 | 新增（2025-06-23)、产品名称变更、国家医保耗材27位编码变更
6f0035cd-955c-11ed-bda4-34735a9d8166 | 上海微创心脉医疗科技（集团）股份有限公司 | 913101150512565326 | 54d5b65a-7a6e-11f0-88e5-34735a9d8166 | 4dbb7c1d-800f-11ec-b3f8-90e2ba8d9d30 | 外周血管支架类 | 主动脉夹层 | 直管型胸主动脉覆膜支架系统-覆膜支架 | 91fa3f16-79d8-11ec-9829-0050568f40ec | 直管型胸主动脉覆膜支架系统 | 上海微创心脉医疗科技（集团）股份有限公司 |  | 国械注准20223130009 |  | 产品由自膨胀的覆膜支架和输送系统构成，覆膜支架已预装在输送系统中。覆膜支架包括有裸段覆膜支架和无裸段覆膜支架。覆膜支架均由聚酯（PET）膜通过聚酯（PET）缝合线与多段自扩张的镍钛合金（NiTi）支架段缝合而成。覆膜支架上缝合有铂铱合金显影点。输送系统用于实现覆膜支架在人体内的导入和释放，主要由锥形头、内管、外管、手柄等零部件组成。产品经环氧乙烷灭菌，一次性使用，货架有效期两年。 | 该产品适用于Stanford B型主动脉夹层的手术治疗。 | 主动脉夹层 |  | fe818eeb-8010-11ec-b3f8-90e2ba8d9d30 | fe818eeb-8010-11ec-b3f8-90e2ba8d9d30 | 直管型胸主动脉覆膜支架系统-覆膜支架 | C02060500114014025010003199 | C02060500100012025010000560 | 02-血管介入治疗类材料 | 06-外周血管介入治疗材料 | 05-胸主动脉支架 | 胸主动脉支架（非分支型/覆膜） | 14-合金 | 014-覆膜/非分支型 | 有裸段：T2222-160040 | T2222-160040 |  | 国械注准20223130009 | 集采范围外 | 新增（2025-06-23)、产品名称变更、国家医保耗材27位编码变更
6f0035cd-955c-11ed-bda4-34735a9d8166 | 上海微创心脉医疗科技（集团）股份有限公司 | 913101150512565326 | 54d5b71d-7a6e-11f0-88e5-34735a9d8166 | 4dbb7c1d-800f-11ec-b3f8-90e2ba8d9d30 | 外周血管支架类 | 主动脉夹层 | 直管型胸主动脉覆膜支架系统-覆膜支架 | 91fa3f16-79d8-11ec-9829-0050568f40ec | 直管型胸主动脉覆膜支架系统 | 上海微创心脉医疗科技（集团）股份有限公司 |  | 国械注准20223130009 |  | 产品由自膨胀的覆膜支架和输送系统构成，覆膜支架已预装在输送系统中。覆膜支架包括有裸段覆膜支架和无裸段覆膜支架。覆膜支架均由聚酯（PET）膜通过聚酯（PET）缝合线与多段自扩张的镍钛合金（NiTi）支架段缝合而成。覆膜支架上缝合有铂铱合金显影点。输送系统用于实现覆膜支架在人体内的导入和释放，主要由锥形头、内管、外管、手柄等零部件组成。产品经环氧乙烷灭菌，一次性使用，货架有效期两年。 | 该产品适用于Stanford B型主动脉夹层的手术治疗。 | 主动脉夹层 |  | fe819063-8010-11ec-b3f8-90e2ba8d9d30 | fe819063-8010-11ec-b3f8-90e2ba8d9d30 | 直管型胸主动脉覆膜支架系统-覆膜支架 | C02060500114014025010003200 | C02060500100012025010000561 | 02-血管介入治疗类材料 | 06-外周血管介入治疗材料 | 05-胸主动脉支架 | 胸主动脉支架（非分支型/覆膜） | 14-合金 | 014-覆膜/非分支型 | 有裸段：T3628-200000 | T3628-200000 | (01)06935593739058 | 国械注准20223130009 | 集采范围外 | 新增（2025-06-23)、产品名称变更、国家医保耗材27位编码变更
6f0035cd-955c-11ed-bda4-34735a9d8166 | 上海微创心脉医疗科技（集团）股份有限公司 | 913101150512565326 | 54d5b7e1-7a6e-11f0-88e5-34735a9d8166 | 4dbb7c1d-800f-11ec-b3f8-90e2ba8d9d30 | 外周血管支架类 | 主动脉夹层 | 直管型胸主动脉覆膜支架系统-覆膜支架 | 91fa3f16-79d8-11ec-9829-0050568f40ec | 直管型胸主动脉覆膜支架系统 | 上海微创心脉医疗科技（集团）股份有限公司 |  | 国械注准20223130009 |  | 产品由自膨胀的覆膜支架和输送系统构成，覆膜支架已预装在输送系统中。覆膜支架包括有裸段覆膜支架和无裸段覆膜支架。覆膜支架均由聚酯（PET）膜通过聚酯（PET）缝合线与多段自扩张的镍钛合金（NiTi）支架段缝合而成。覆膜支架上缝合有铂铱合金显影点。输送系统用于实现覆膜支架在人体内的导入和释放，主要由锥形头、内管、外管、手柄等零部件组成。产品经环氧乙烷灭菌，一次性使用，货架有效期两年。 | 该产品适用于Stanford B型主动脉夹层的手术治疗。 | 主动脉夹层 |  | fe8191c8-8010-11ec-b3f8-90e2ba8d9d30 | fe8191c8-8010-11ec-b3f8-90e2ba8d9d30 | 直管型胸主动脉覆膜支架系统-覆膜支架 | C02060500114014025010003201 | C02060500100012025010000562 | 02-血管介入治疗类材料 | 06-外周血管介入治疗材料 | 05-胸主动脉支架 | 胸主动脉支架（非分支型/覆膜） | 14-合金 | 014-覆膜/非分支型 | 有裸段：T4030-160060 | T4030-160060 |  | 国械注准20223130009 | 集采范围外 | 新增（2025-06-23)、产品名称变更、国家医保耗材27位编码变更
6f0035cd-955c-11ed-bda4-34735a9d8166 | 上海微创心脉医疗科技（集团）股份有限公司 | 913101150512565326 | 54d5bb29-7a6e-11f0-88e5-34735a9d8166 | 4dbb7c1d-800f-11ec-b3f8-90e2ba8d9d30 | 外周血管支架类 | 主动脉夹层 | 直管型胸主动脉覆膜支架系统-覆膜支架 | 91fa3f16-79d8-11ec-9829-0050568f40ec | 直管型胸主动脉覆膜支架系统 | 上海微创心脉医疗科技（集团）股份有限公司 |  | 国械注准20223130009 |  | 产品由自膨胀的覆膜支架和输送系统构成，覆膜支架已预装在输送系统中。覆膜支架包括有裸段覆膜支架和无裸段覆膜支架。覆膜支架均由聚酯（PET）膜通过聚酯（PET）缝合线与多段自扩张的镍钛合金（NiTi）支架段缝合而成。覆膜支架上缝合有铂铱合金显影点。输送系统用于实现覆膜支架在人体内的导入和释放，主要由锥形头、内管、外管、手柄等零部件组成。产品经环氧乙烷灭菌，一次性使用，货架有效期两年。 | 该产品适用于Stanford B型主动脉夹层的手术治疗。 | 主动脉夹层 |  | fe819323-8010-11ec-b3f8-90e2ba8d9d30 | fe819323-8010-11ec-b3f8-90e2ba8d9d30 | 直管型胸主动脉覆膜支架系统-覆膜支架 | C02060500114014025010003202 | C02060500100012025010000563 | 02-血管介入治疗类材料 | 06-外周血管介入治疗材料 | 05-胸主动脉支架 | 胸主动脉支架（非分支型/覆膜） | 14-合金 | 014-覆膜/非分支型 | 有裸段：T2020-120080 | T2020-120080 |  | 国械注准20223130009 | 集采范围外 | 新增（2025-06-23)、产品名称变更、国家医保耗材27位编码变更
6f0035cd-955c-11ed-bda4-34735a9d8166 | 上海微创心脉医疗科技（集团）股份有限公司 | 913101150512565326 | 54d5bbed-7a6e-11f0-88e5-34735a9d8166 | 4dbb7c1d-800f-11ec-b3f8-90e2ba8d9d30 | 外周血管支架类 | 主动脉夹层 | 直管型胸主动脉覆膜支架系统-覆膜支架 | 91fa3f16-79d8-11ec-9829-0050568f40ec | 直管型胸主动脉覆膜支架系统 | 上海微创心脉医疗科技（集团）股份有限公司 |  | 国械注准20223130009 |  | 产品由自膨胀的覆膜支架和输送系统构成，覆膜支架已预装在输送系统中。覆膜支架包括有裸段覆膜支架和无裸段覆膜支架。覆膜支架均由聚酯（PET）膜通过聚酯（PET）缝合线与多段自扩张的镍钛合金（NiTi）支架段缝合而成。覆膜支架上缝合有铂铱合金显影点。输送系统用于实现覆膜支架在人体内的导入和释放，主要由锥形头、内管、外管、手柄等零部件组成。产品经环氧乙烷灭菌，一次性使用，货架有效期两年。 | 该产品适用于Stanford B型主动脉夹层的手术治疗。 | 主动脉夹层 |  | fe81947d-8010-11ec-b3f8-90e2ba8d9d30 | fe81947d-8010-11ec-b3f8-90e2ba8d9d30 | 直管型胸主动脉覆膜支架系统-覆膜支架 | C02060500114014025010003203 | C02060500100012025010000564 | 02-血管介入治疗类材料 | 06-外周血管介入治疗材料 | 05-胸主动脉支架 | 胸主动脉支架（非分支型/覆膜） | 14-合金 | 014-覆膜/非分支型 | 有裸段：T3030-140060 | T3030-140060 |  | 国械注准20223130009 | 集采范围外 | 新增（2025-06-23)、产品名称变更、国家医保耗材27位编码变更
6f0035cd-955c-11ed-bda4-34735a9d8166 | 上海微创心脉医疗科技（集团）股份有限公司 | 913101150512565326 | 54d5bcb5-7a6e-11f0-88e5-34735a9d8166 | 4dbb7c1d-800f-11ec-b3f8-90e2ba8d9d30 | 外周血管支架类 | 主动脉夹层 | 直管型胸主动脉覆膜支架系统-覆膜支架 | 91fa3f16-79d8-11ec-9829-0050568f40ec | 直管型胸主动脉覆膜支架系统 | 上海微创心脉医疗科技（集团）股份有限公司 |  | 国械注准20223130009 |  | 产品由自膨胀的覆膜支架和输送系统构成，覆膜支架已预装在输送系统中。覆膜支架包括有裸段覆膜支架和无裸段覆膜支架。覆膜支架均由聚酯（PET）膜通过聚酯（PET）缝合线与多段自扩张的镍钛合金（NiTi）支架段缝合而成。覆膜支架上缝合有铂铱合金显影点。输送系统用于实现覆膜支架在人体内的导入和释放，主要由锥形头、内管、外管、手柄等零部件组成。产品经环氧乙烷灭菌，一次性使用，货架有效期两年。 | 该产品适用于Stanford B型主动脉夹层的手术治疗。 | 主动脉夹层 |  | fe819632-8010-11ec-b3f8-90e2ba8d9d30 | fe819632-8010-11ec-b3f8-90e2ba8d9d30 | 直管型胸主动脉覆膜支架系统-覆膜支架 | C02060500114014025010003204 | C02060500100012025010000565 | 02-血管介入治疗类材料 | 06-外周血管介入治疗材料 | 05-胸主动脉支架 | 胸主动脉支架（非分支型/覆膜） | 14-合金 | 014-覆膜/非分支型 | 有裸段：T2424-180060 | T2424-180060 |  | 国械注准20223130009 | 集采范围外 | 新增（2025-06-23)、产品名称变更、国家医保耗材27位编码变更
6f0035cd-955c-11ed-bda4-34735a9d8166 | 上海微创心脉医疗科技（集团）股份有限公司 | 913101150512565326 | 54d5bd79-7a6e-11f0-88e5-34735a9d8166 | 4dbb7c1d-800f-11ec-b3f8-90e2ba8d9d30 | 外周血管支架类 | 主动脉夹层 | 直管型胸主动脉覆膜支架系统-覆膜支架 | 91fa3f16-79d8-11ec-9829-0050568f40ec | 直管型胸主动脉覆膜支架系统 | 上海微创心脉医疗科技（集团）股份有限公司 |  | 国械注准20223130009 |  | 产品由自膨胀的覆膜支架和输送系统构成，覆膜支架已预装在输送系统中。覆膜支架包括有裸段覆膜支架和无裸段覆膜支架。覆膜支架均由聚酯（PET）膜通过聚酯（PET）缝合线与多段自扩张的镍钛合金（NiTi）支架段缝合而成。覆膜支架上缝合有铂铱合金显影点。输送系统用于实现覆膜支架在人体内的导入和释放，主要由锥形头、内管、外管、手柄等零部件组成。产品经环氧乙烷灭菌，一次性使用，货架有效期两年。 | 该产品适用于Stanford B型主动脉夹层的手术治疗。 | 主动脉夹层 |  | fe819788-8010-11ec-b3f8-90e2ba8d9d30 | fe819788-8010-11ec-b3f8-90e2ba8d9d30 | 直管型胸主动脉覆膜支架系统-覆膜支架 | C02060500114014025010003205 | C02060500100012025010000566 | 02-血管介入治疗类材料 | 06-外周血管介入治疗材料 | 05-胸主动脉支架 | 胸主动脉支架（非分支型/覆膜） | 14-合金 | 014-覆膜/非分支型 | 有裸段：T4444-180060 | T4444-180060 |  | 国械注准20223130009 | 集采范围外 | 新增（2025-06-23)、产品名称变更、国家医保耗材27位编码变更
6f0035cd-955c-11ed-bda4-34735a9d8166 | 上海微创心脉医疗科技（集团）股份有限公司 | 913101150512565326 | 54d5be41-7a6e-11f0-88e5-34735a9d8166 | 4dbb7c1d-800f-11ec-b3f8-90e2ba8d9d30 | 外周血管支架类 | 主动脉夹层 | 直管型胸主动脉覆膜支架系统-覆膜支架 | 91fa3f16-79d8-11ec-9829-0050568f40ec | 直管型胸主动脉覆膜支架系统 | 上海微创心脉医疗科技（集团）股份有限公司 |  | 国械注准20223130009 |  | 产品由自膨胀的覆膜支架和输送系统构成，覆膜支架已预装在输送系统中。覆膜支架包括有裸段覆膜支架和无裸段覆膜支架。覆膜支架均由聚酯（PET）膜通过聚酯（PET）缝合线与多段自扩张的镍钛合金（NiTi）支架段缝合而成。覆膜支架上缝合有铂铱合金显影点。输送系统用于实现覆膜支架在人体内的导入和释放，主要由锥形头、内管、外管、手柄等零部件组成。产品经环氧乙烷灭菌，一次性使用，货架有效期两年。 | 该产品适用于Stanford B型主动脉夹层的手术治疗。 | 主动脉夹层 |  | fe832730-8010-11ec-b3f8-90e2ba8d9d30 | fe832730-8010-11ec-b3f8-90e2ba8d9d30 | 直管型胸主动脉覆膜支架系统-覆膜支架 | C02060500114014025010003206 | C02060500100012025010000567 | 02-血管介入治疗类材料 | 06-外周血管介入治疗材料 | 05-胸主动脉支架 | 胸主动脉支架（非分支型/覆膜） | 14-合金 | 014-覆膜/非分支型 | 有裸段：T4036-120100 | T4036-120100 |  | 国械注准20223130009 | 集采范围外 | 新增（2025-06-23)、产品名称变更、国家医保耗材27位编码变更
6f0035cd-955c-11ed-bda4-34735a9d8166 | 上海微创心脉医疗科技（集团）股份有限公司 | 913101150512565326 | 54d5bf0e-7a6e-11f0-88e5-34735a9d8166 | 4dbb7c1d-800f-11ec-b3f8-90e2ba8d9d30 | 外周血管支架类 | 主动脉夹层 | 直管型胸主动脉覆膜支架系统-覆膜支架 | 91fa3f16-79d8-11ec-9829-0050568f40ec | 直管型胸主动脉覆膜支架系统 | 上海微创心脉医疗科技（集团）股份有限公司 |  | 国械注准20223130009 |  | 产品由自膨胀的覆膜支架和输送系统构成，覆膜支架已预装在输送系统中。覆膜支架包括有裸段覆膜支架和无裸段覆膜支架。覆膜支架均由聚酯（PET）膜通过聚酯（PET）缝合线与多段自扩张的镍钛合金（NiTi）支架段缝合而成。覆膜支架上缝合有铂铱合金显影点。输送系统用于实现覆膜支架在人体内的导入和释放，主要由锥形头、内管、外管、手柄等零部件组成。产品经环氧乙烷灭菌，一次性使用，货架有效期两年。 | 该产品适用于Stanford B型主动脉夹层的手术治疗。 | 主动脉夹层 |  | fe8334c7-8010-11ec-b3f8-90e2ba8d9d30 | fe8334c7-8010-11ec-b3f8-90e2ba8d9d30 | 直管型胸主动脉覆膜支架系统-覆膜支架 | C02060500114014025010003207 | C02060500100012025010000568 | 02-血管介入治疗类材料 | 06-外周血管介入治疗材料 | 05-胸主动脉支架 | 胸主动脉支架（非分支型/覆膜） | 14-合金 | 014-覆膜/非分支型 | 有裸段：T3022-180080 | T3022-180080 | (01)06935593738181 | 国械注准20223130009 | 集采范围外 | 新增（2025-06-23)、产品名称变更、国家医保耗材27位编码变更
6f0035cd-955c-11ed-bda4-34735a9d8166 | 上海微创心脉医疗科技（集团）股份有限公司 | 913101150512565326 | 54d5bfd7-7a6e-11f0-88e5-34735a9d8166 | 4dbb7c1d-800f-11ec-b3f8-90e2ba8d9d30 | 外周血管支架类 | 主动脉夹层 | 直管型胸主动脉覆膜支架系统-覆膜支架 | 91fa3f16-79d8-11ec-9829-0050568f40ec | 直管型胸主动脉覆膜支架系统 | 上海微创心脉医疗科技（集团）股份有限公司 |  | 国械注准20223130009 |  | 产品由自膨胀的覆膜支架和输送系统构成，覆膜支架已预装在输送系统中。覆膜支架包括有裸段覆膜支架和无裸段覆膜支架。覆膜支架均由聚酯（PET）膜通过聚酯（PET）缝合线与多段自扩张的镍钛合金（NiTi）支架段缝合而成。覆膜支架上缝合有铂铱合金显影点。输送系统用于实现覆膜支架在人体内的导入和释放，主要由锥形头、内管、外管、手柄等零部件组成。产品经环氧乙烷灭菌，一次性使用，货架有效期两年。 | 该产品适用于Stanford B型主动脉夹层的手术治疗。 | 主动脉夹层 |  | fe8342e4-8010-11ec-b3f8-90e2ba8d9d30 | fe8342e4-8010-11ec-b3f8-90e2ba8d9d30 | 直管型胸主动脉覆膜支架系统-覆膜支架 | C02060500114014025010003208 | C02060500100012025010000569 | 02-血管介入治疗类材料 | 06-外周血管介入治疗材料 | 05-胸主动脉支架 | 胸主动脉支架（非分支型/覆膜） | 14-合金 | 014-覆膜/非分支型 | 有裸段：T4232-160100 | T4232-160100 |  | 国械注准20223130009 | 集采范围外 | 新增（2025-06-23)、产品名称变更、国家医保耗材27位编码变更
6f0035cd-955c-11ed-bda4-34735a9d8166 | 上海微创心脉医疗科技（集团）股份有限公司 | 913101150512565326 | 54d5c09a-7a6e-11f0-88e5-34735a9d8166 | 4dbb7c1d-800f-11ec-b3f8-90e2ba8d9d30 | 外周血管支架类 | 主动脉夹层 | 直管型胸主动脉覆膜支架系统-覆膜支架 | 91fa3f16-79d8-11ec-9829-0050568f40ec | 直管型胸主动脉覆膜支架系统 | 上海微创心脉医疗科技（集团）股份有限公司 |  | 国械注准20223130009 |  | 产品由自膨胀的覆膜支架和输送系统构成，覆膜支架已预装在输送系统中。覆膜支架包括有裸段覆膜支架和无裸段覆膜支架。覆膜支架均由聚酯（PET）膜通过聚酯（PET）缝合线与多段自扩张的镍钛合金（NiTi）支架段缝合而成。覆膜支架上缝合有铂铱合金显影点。输送系统用于实现覆膜支架在人体内的导入和释放，主要由锥形头、内管、外管、手柄等零部件组成。产品经环氧乙烷灭菌，一次性使用，货架有效期两年。 | 该产品适用于Stanford B型主动脉夹层的手术治疗。 | 主动脉夹层 |  | fe83447b-8010-11ec-b3f8-90e2ba8d9d30 | fe83447b-8010-11ec-b3f8-90e2ba8d9d30 | 直管型胸主动脉覆膜支架系统-覆膜支架 | C02060500114014025010003209 | C02060500100012025010000570 | 02-血管介入治疗类材料 | 06-外周血管介入治疗材料 | 05-胸主动脉支架 | 胸主动脉支架（非分支型/覆膜） | 14-合金 | 014-覆膜/非分支型 | 有裸段：T2220-220040 | T2220-220040 |  | 国械注准20223130009 | 集采范围外 | 新增（2025-06-23)、产品名称变更、国家医保耗材27位编码变更
6f0035cd-955c-11ed-bda4-34735a9d8166 | 上海微创心脉医疗科技（集团）股份有限公司 | 913101150512565326 | 54d5c15e-7a6e-11f0-88e5-34735a9d8166 | 4dbb7c1d-800f-11ec-b3f8-90e2ba8d9d30 | 外周血管支架类 | 主动脉夹层 | 直管型胸主动脉覆膜支架系统-覆膜支架 | 91fa3f16-79d8-11ec-9829-0050568f40ec | 直管型胸主动脉覆膜支架系统 | 上海微创心脉医疗科技（集团）股份有限公司 |  | 国械注准20223130009 |  | 产品由自膨胀的覆膜支架和输送系统构成，覆膜支架已预装在输送系统中。覆膜支架包括有裸段覆膜支架和无裸段覆膜支架。覆膜支架均由聚酯（PET）膜通过聚酯（PET）缝合线与多段自扩张的镍钛合金（NiTi）支架段缝合而成。覆膜支架上缝合有铂铱合金显影点。输送系统用于实现覆膜支架在人体内的导入和释放，主要由锥形头、内管、外管、手柄等零部件组成。产品经环氧乙烷灭菌，一次性使用，货架有效期两年。 | 该产品适用于Stanford B型主动脉夹层的手术治疗。 | 主动脉夹层 |  | fe8345f5-8010-11ec-b3f8-90e2ba8d9d30 | fe8345f5-8010-11ec-b3f8-90e2ba8d9d30 | 直管型胸主动脉覆膜支架系统-覆膜支架 | C02060500114014025010003210 | C02060500100012025010000571 | 02-血管介入治疗类材料 | 06-外周血管介入治疗材料 | 05-胸主动脉支架 | 胸主动脉支架（非分支型/覆膜） | 14-合金 | 014-覆膜/非分支型 | 有裸段：T3432-140060 | T3432-140060 |  | 国械注准20223130009 | 集采范围外 | 新增（2025-06-23)、产品名称变更、国家医保耗材27位编码变更
6f0035cd-955c-11ed-bda4-34735a9d8166 | 上海微创心脉医疗科技（集团）股份有限公司 | 913101150512565326 | 54d5c221-7a6e-11f0-88e5-34735a9d8166 | 4dbb7c1d-800f-11ec-b3f8-90e2ba8d9d30 | 外周血管支架类 | 主动脉夹层 | 直管型胸主动脉覆膜支架系统-覆膜支架 | 91fa3f16-79d8-11ec-9829-0050568f40ec | 直管型胸主动脉覆膜支架系统 | 上海微创心脉医疗科技（集团）股份有限公司 |  | 国械注准20223130009 |  | 产品由自膨胀的覆膜支架和输送系统构成，覆膜支架已预装在输送系统中。覆膜支架包括有裸段覆膜支架和无裸段覆膜支架。覆膜支架均由聚酯（PET）膜通过聚酯（PET）缝合线与多段自扩张的镍钛合金（NiTi）支架段缝合而成。覆膜支架上缝合有铂铱合金显影点。输送系统用于实现覆膜支架在人体内的导入和释放，主要由锥形头、内管、外管、手柄等零部件组成。产品经环氧乙烷灭菌，一次性使用，货架有效期两年。 | 该产品适用于Stanford B型主动脉夹层的手术治疗。 | 主动脉夹层 |  | fe834764-8010-11ec-b3f8-90e2ba8d9d30 | fe834764-8010-11ec-b3f8-90e2ba8d9d30 | 直管型胸主动脉覆膜支架系统-覆膜支架 | C02060500114014025010003211 | C02060500100012025010000572 | 02-血管介入治疗类材料 | 06-外周血管介入治疗材料 | 05-胸主动脉支架 | 胸主动脉支架（非分支型/覆膜） | 14-合金 | 014-覆膜/非分支型 | 有裸段：T2222-100100 | T2222-100100 |  | 国械注准20223130009 | 集采范围外 | 新增（2025-06-23)、产品名称变更、国家医保耗材27位编码变更
6f0035cd-955c-11ed-bda4-34735a9d8166 | 上海微创心脉医疗科技（集团）股份有限公司 | 913101150512565326 | 54d5c560-7a6e-11f0-88e5-34735a9d8166 | 4dbb7c1d-800f-11ec-b3f8-90e2ba8d9d30 | 外周血管支架类 | 主动脉夹层 | 直管型胸主动脉覆膜支架系统-覆膜支架 | 91fa3f16-79d8-11ec-9829-0050568f40ec | 直管型胸主动脉覆膜支架系统 | 上海微创心脉医疗科技（集团）股份有限公司 |  | 国械注准20223130009 |  | 产品由自膨胀的覆膜支架和输送系统构成，覆膜支架已预装在输送系统中。覆膜支架包括有裸段覆膜支架和无裸段覆膜支架。覆膜支架均由聚酯（PET）膜通过聚酯（PET）缝合线与多段自扩张的镍钛合金（NiTi）支架段缝合而成。覆膜支架上缝合有铂铱合金显影点。输送系统用于实现覆膜支架在人体内的导入和释放，主要由锥形头、内管、外管、手柄等零部件组成。产品经环氧乙烷灭菌，一次性使用，货架有效期两年。 | 该产品适用于Stanford B型主动脉夹层的手术治疗。 | 主动脉夹层 |  | fe8348cc-8010-11ec-b3f8-90e2ba8d9d30 | fe8348cc-8010-11ec-b3f8-90e2ba8d9d30 | 直管型胸主动脉覆膜支架系统-覆膜支架 | C02060500114014025010003212 | C02060500100012025010000573 | 02-血管介入治疗类材料 | 06-外周血管介入治疗材料 | 05-胸主动脉支架 | 胸主动脉支架（非分支型/覆膜） | 14-合金 | 014-覆膜/非分支型 | 有裸段：T3626-100100 | T3626-100100 |  | 国械注准20223130009 | 集采范围外 | 新增（2025-06-23)、产品名称变更、国家医保耗材27位编码变更
6f0035cd-955c-11ed-bda4-34735a9d8166 | 上海微创心脉医疗科技（集团）股份有限公司 | 913101150512565326 | 54d5c624-7a6e-11f0-88e5-34735a9d8166 | 4dbb7c1d-800f-11ec-b3f8-90e2ba8d9d30 | 外周血管支架类 | 主动脉夹层 | 直管型胸主动脉覆膜支架系统-覆膜支架 | 91fa3f16-79d8-11ec-9829-0050568f40ec | 直管型胸主动脉覆膜支架系统 | 上海微创心脉医疗科技（集团）股份有限公司 |  | 国械注准20223130009 |  | 产品由自膨胀的覆膜支架和输送系统构成，覆膜支架已预装在输送系统中。覆膜支架包括有裸段覆膜支架和无裸段覆膜支架。覆膜支架均由聚酯（PET）膜通过聚酯（PET）缝合线与多段自扩张的镍钛合金（NiTi）支架段缝合而成。覆膜支架上缝合有铂铱合金显影点。输送系统用于实现覆膜支架在人体内的导入和释放，主要由锥形头、内管、外管、手柄等零部件组成。产品经环氧乙烷灭菌，一次性使用，货架有效期两年。 | 该产品适用于Stanford B型主动脉夹层的手术治疗。 | 主动脉夹层 |  | fe834a55-8010-11ec-b3f8-90e2ba8d9d30 | fe834a55-8010-11ec-b3f8-90e2ba8d9d30 | 直管型胸主动脉覆膜支架系统-覆膜支架 | C02060500114014025010003213 | C02060500100012025010000574 | 02-血管介入治疗类材料 | 06-外周血管介入治疗材料 | 05-胸主动脉支架 | 胸主动脉支架（非分支型/覆膜） | 14-合金 | 014-覆膜/非分支型 | 有裸段：T2422-160080 | T2422-160080 |  | 国械注准20223130009 | 集采范围外 | 新增（2025-06-23)、产品名称变更、国家医保耗材27位编码变更
6f0035cd-955c-11ed-bda4-34735a9d8166 | 上海微创心脉医疗科技（集团）股份有限公司 | 913101150512565326 | 54d5c6e7-7a6e-11f0-88e5-34735a9d8166 | 4dbb7c1d-800f-11ec-b3f8-90e2ba8d9d30 | 外周血管支架类 | 主动脉夹层 | 直管型胸主动脉覆膜支架系统-覆膜支架 | 91fa3f16-79d8-11ec-9829-0050568f40ec | 直管型胸主动脉覆膜支架系统 | 上海微创心脉医疗科技（集团）股份有限公司 |  | 国械注准20223130009 |  | 产品由自膨胀的覆膜支架和输送系统构成，覆膜支架已预装在输送系统中。覆膜支架包括有裸段覆膜支架和无裸段覆膜支架。覆膜支架均由聚酯（PET）膜通过聚酯（PET）缝合线与多段自扩张的镍钛合金（NiTi）支架段缝合而成。覆膜支架上缝合有铂铱合金显影点。输送系统用于实现覆膜支架在人体内的导入和释放，主要由锥形头、内管、外管、手柄等零部件组成。产品经环氧乙烷灭菌，一次性使用，货架有效期两年。 | 该产品适用于Stanford B型主动脉夹层的手术治疗。 | 主动脉夹层 |  | fe835ebd-8010-11ec-b3f8-90e2ba8d9d30 | fe835ebd-8010-11ec-b3f8-90e2ba8d9d30 | 直管型胸主动脉覆膜支架系统-覆膜支架 | C02060500114014025010003214 | C02060500100012025010000575 | 02-血管介入治疗类材料 | 06-外周血管介入治疗材料 | 05-胸主动脉支架 | 胸主动脉支架（非分支型/覆膜） | 14-合金 | 014-覆膜/非分支型 | 有裸段：T2420-120100 | T2420-120100 |  | 国械注准20223130009 | 集采范围外 | 新增（2025-06-23)、产品名称变更、国家医保耗材27位编码变更
6f0035cd-955c-11ed-bda4-34735a9d8166 | 上海微创心脉医疗科技（集团）股份有限公司 | 913101150512565326 | 54d5c7ab-7a6e-11f0-88e5-34735a9d8166 | 4dbb7c1d-800f-11ec-b3f8-90e2ba8d9d30 | 外周血管支架类 | 主动脉夹层 | 直管型胸主动脉覆膜支架系统-覆膜支架 | 91fa3f16-79d8-11ec-9829-0050568f40ec | 直管型胸主动脉覆膜支架系统 | 上海微创心脉医疗科技（集团）股份有限公司 |  | 国械注准20223130009 |  | 产品由自膨胀的覆膜支架和输送系统构成，覆膜支架已预装在输送系统中。覆膜支架包括有裸段覆膜支架和无裸段覆膜支架。覆膜支架均由聚酯（PET）膜通过聚酯（PET）缝合线与多段自扩张的镍钛合金（NiTi）支架段缝合而成。覆膜支架上缝合有铂铱合金显影点。输送系统用于实现覆膜支架在人体内的导入和释放，主要由锥形头、内管、外管、手柄等零部件组成。产品经环氧乙烷灭菌，一次性使用，货架有效期两年。 | 该产品适用于Stanford B型主动脉夹层的手术治疗。 | 主动脉夹层 |  | fe836055-8010-11ec-b3f8-90e2ba8d9d30 | fe836055-8010-11ec-b3f8-90e2ba8d9d30 | 直管型胸主动脉覆膜支架系统-覆膜支架 | C02060500114014025010003215 | C02060500100012025010000576 | 02-血管介入治疗类材料 | 06-外周血管介入治疗材料 | 05-胸主动脉支架 | 胸主动脉支架（非分支型/覆膜） | 14-合金 | 014-覆膜/非分支型 | 有裸段：T3428-160040 | T3428-160040 | (01)06935593721718 | 国械注准20223130009 | 集采范围外 | 新增（2025-06-23)、产品名称变更、国家医保耗材27位编码变更
6f0035cd-955c-11ed-bda4-34735a9d8166 | 上海微创心脉医疗科技（集团）股份有限公司 | 913101150512565326 | 54d5c86e-7a6e-11f0-88e5-34735a9d8166 | 4dbb7c1d-800f-11ec-b3f8-90e2ba8d9d30 | 外周血管支架类 | 主动脉夹层 | 直管型胸主动脉覆膜支架系统-覆膜支架 | 91fa3f16-79d8-11ec-9829-0050568f40ec | 直管型胸主动脉覆膜支架系统 | 上海微创心脉医疗科技（集团）股份有限公司 |  | 国械注准20223130009 |  | 产品由自膨胀的覆膜支架和输送系统构成，覆膜支架已预装在输送系统中。覆膜支架包括有裸段覆膜支架和无裸段覆膜支架。覆膜支架均由聚酯（PET）膜通过聚酯（PET）缝合线与多段自扩张的镍钛合金（NiTi）支架段缝合而成。覆膜支架上缝合有铂铱合金显影点。输送系统用于实现覆膜支架在人体内的导入和释放，主要由锥形头、内管、外管、手柄等零部件组成。产品经环氧乙烷灭菌，一次性使用，货架有效期两年。 | 该产品适用于Stanford B型主动脉夹层的手术治疗。 | 主动脉夹层 |  | fe8361d8-8010-11ec-b3f8-90e2ba8d9d30 | fe8361d8-8010-11ec-b3f8-90e2ba8d9d30 | 直管型胸主动脉覆膜支架系统-覆膜支架 | C02060500114014025010003216 | C02060500100012025010000577 | 02-血管介入治疗类材料 | 06-外周血管介入治疗材料 | 05-胸主动脉支架 | 胸主动脉支架（非分支型/覆膜） | 14-合金 | 014-覆膜/非分支型 | 有裸段：T3222-200060 | T3222-200060 | (01)06935593738372 | 国械注准20223130009 | 集采范围外 | 新增（2025-06-23)、产品名称变更、国家医保耗材27位编码变更
6f0035cd-955c-11ed-bda4-34735a9d8166 | 上海微创心脉医疗科技（集团）股份有限公司 | 913101150512565326 | 54d5c932-7a6e-11f0-88e5-34735a9d8166 | 4dbb7c1d-800f-11ec-b3f8-90e2ba8d9d30 | 外周血管支架类 | 主动脉夹层 | 直管型胸主动脉覆膜支架系统-覆膜支架 | 91fa3f16-79d8-11ec-9829-0050568f40ec | 直管型胸主动脉覆膜支架系统 | 上海微创心脉医疗科技（集团）股份有限公司 |  | 国械注准20223130009 |  | 产品由自膨胀的覆膜支架和输送系统构成，覆膜支架已预装在输送系统中。覆膜支架包括有裸段覆膜支架和无裸段覆膜支架。覆膜支架均由聚酯（PET）膜通过聚酯（PET）缝合线与多段自扩张的镍钛合金（NiTi）支架段缝合而成。覆膜支架上缝合有铂铱合金显影点。输送系统用于实现覆膜支架在人体内的导入和释放，主要由锥形头、内管、外管、手柄等零部件组成。产品经环氧乙烷灭菌，一次性使用，货架有效期两年。 | 该产品适用于Stanford B型主动脉夹层的手术治疗。 | 主动脉夹层 |  | fe83634f-8010-11ec-b3f8-90e2ba8d9d30 | fe83634f-8010-11ec-b3f8-90e2ba8d9d30 | 直管型胸主动脉覆膜支架系统-覆膜支架 | C02060500114014025010003217 | C02060500100012025010000578 | 02-血管介入治疗类材料 | 06-外周血管介入治疗材料 | 05-胸主动脉支架 | 胸主动脉支架（非分支型/覆膜） | 14-合金 | 014-覆膜/非分支型 | 有裸段：T3028-140100 | T3028-140100 |  | 国械注准20223130009 | 集采范围外 | 新增（2025-06-23)、产品名称变更、国家医保耗材27位编码变更
6f0035cd-955c-11ed-bda4-34735a9d8166 | 上海微创心脉医疗科技（集团）股份有限公司 | 913101150512565326 | 54d5ca04-7a6e-11f0-88e5-34735a9d8166 | 4dbb7c1d-800f-11ec-b3f8-90e2ba8d9d30 | 外周血管支架类 | 主动脉夹层 | 直管型胸主动脉覆膜支架系统-覆膜支架 | 91fa3f16-79d8-11ec-9829-0050568f40ec | 直管型胸主动脉覆膜支架系统 | 上海微创心脉医疗科技（集团）股份有限公司 |  | 国械注准20223130009 |  | 产品由自膨胀的覆膜支架和输送系统构成，覆膜支架已预装在输送系统中。覆膜支架包括有裸段覆膜支架和无裸段覆膜支架。覆膜支架均由聚酯（PET）膜通过聚酯（PET）缝合线与多段自扩张的镍钛合金（NiTi）支架段缝合而成。覆膜支架上缝合有铂铱合金显影点。输送系统用于实现覆膜支架在人体内的导入和释放，主要由锥形头、内管、外管、手柄等零部件组成。产品经环氧乙烷灭菌，一次性使用，货架有效期两年。 | 该产品适用于Stanford B型主动脉夹层的手术治疗。 | 主动脉夹层 |  | fe8364a2-8010-11ec-b3f8-90e2ba8d9d30 | fe8364a2-8010-11ec-b3f8-90e2ba8d9d30 | 直管型胸主动脉覆膜支架系统-覆膜支架 | C02060500114014025010003218 | C02060500100012025010000579 | 02-血管介入治疗类材料 | 06-外周血管介入治疗材料 | 05-胸主动脉支架 | 胸主动脉支架（非分支型/覆膜） | 14-合金 | 014-覆膜/非分支型 | 有裸段：T4236-220040 | T4236-220040 | (01)06935593739966 | 国械注准20223130009 | 集采范围外 | 新增（2025-06-23)、产品名称变更、国家医保耗材27位编码变更
6f0035cd-955c-11ed-bda4-34735a9d8166 | 上海微创心脉医疗科技（集团）股份有限公司 | 913101150512565326 | 54d5cac7-7a6e-11f0-88e5-34735a9d8166 | 4dbb7c1d-800f-11ec-b3f8-90e2ba8d9d30 | 外周血管支架类 | 主动脉夹层 | 直管型胸主动脉覆膜支架系统-覆膜支架 | 91fa3f16-79d8-11ec-9829-0050568f40ec | 直管型胸主动脉覆膜支架系统 | 上海微创心脉医疗科技（集团）股份有限公司 |  | 国械注准20223130009 |  | 产品由自膨胀的覆膜支架和输送系统构成，覆膜支架已预装在输送系统中。覆膜支架包括有裸段覆膜支架和无裸段覆膜支架。覆膜支架均由聚酯（PET）膜通过聚酯（PET）缝合线与多段自扩张的镍钛合金（NiTi）支架段缝合而成。覆膜支架上缝合有铂铱合金显影点。输送系统用于实现覆膜支架在人体内的导入和释放，主要由锥形头、内管、外管、手柄等零部件组成。产品经环氧乙烷灭菌，一次性使用，货架有效期两年。 | 该产品适用于Stanford B型主动脉夹层的手术治疗。 | 主动脉夹层 |  | fe8365fc-8010-11ec-b3f8-90e2ba8d9d30 | fe8365fc-8010-11ec-b3f8-90e2ba8d9d30 | 直管型胸主动脉覆膜支架系统-覆膜支架 | C02060500114014025010003219 | C02060500100012025010000580 | 02-血管介入治疗类材料 | 06-外周血管介入治疗材料 | 05-胸主动脉支架 | 胸主动脉支架（非分支型/覆膜） | 14-合金 | 014-覆膜/非分支型 | 有裸段：T3626-200040 | T3626-200040 | (01)06935593738945 | 国械注准20223130009 | 集采范围外 | 新增（2025-06-23)、产品名称变更、国家医保耗材27位编码变更
6f0035cd-955c-11ed-bda4-34735a9d8166 | 上海微创心脉医疗科技（集团）股份有限公司 | 913101150512565326 | 54d5cb8b-7a6e-11f0-88e5-34735a9d8166 | 4dbb7c1d-800f-11ec-b3f8-90e2ba8d9d30 | 外周血管支架类 | 主动脉夹层 | 直管型胸主动脉覆膜支架系统-覆膜支架 | 91fa3f16-79d8-11ec-9829-0050568f40ec | 直管型胸主动脉覆膜支架系统 | 上海微创心脉医疗科技（集团）股份有限公司 |  | 国械注准20223130009 |  | 产品由自膨胀的覆膜支架和输送系统构成，覆膜支架已预装在输送系统中。覆膜支架包括有裸段覆膜支架和无裸段覆膜支架。覆膜支架均由聚酯（PET）膜通过聚酯（PET）缝合线与多段自扩张的镍钛合金（NiTi）支架段缝合而成。覆膜支架上缝合有铂铱合金显影点。输送系统用于实现覆膜支架在人体内的导入和释放，主要由锥形头、内管、外管、手柄等零部件组成。产品经环氧乙烷灭菌，一次性使用，货架有效期两年。 | 该产品适用于Stanford B型主动脉夹层的手术治疗。 | 主动脉夹层 |  | fe836756-8010-11ec-b3f8-90e2ba8d9d30 | fe836756-8010-11ec-b3f8-90e2ba8d9d30 | 直管型胸主动脉覆膜支架系统-覆膜支架 | C02060500114014025010003220 | C02060500100012025010000581 | 02-血管介入治疗类材料 | 06-外周血管介入治疗材料 | 05-胸主动脉支架 | 胸主动脉支架（非分支型/覆膜） | 14-合金 | 014-覆膜/非分支型 | 有裸段：T2622-200000 | T2622-200000 | (01)06935593736040 | 国械注准20223130009 | 集采范围外 | 新增（2025-06-23)、产品名称变更、国家医保耗材27位编码变更
6f0035cd-955c-11ed-bda4-34735a9d8166 | 上海微创心脉医疗科技（集团）股份有限公司 | 913101150512565326 | 54d5cc53-7a6e-11f0-88e5-34735a9d8166 | 4dbb7c1d-800f-11ec-b3f8-90e2ba8d9d30 | 外周血管支架类 | 主动脉夹层 | 直管型胸主动脉覆膜支架系统-覆膜支架 | 91fa3f16-79d8-11ec-9829-0050568f40ec | 直管型胸主动脉覆膜支架系统 | 上海微创心脉医疗科技（集团）股份有限公司 |  | 国械注准20223130009 |  | 产品由自膨胀的覆膜支架和输送系统构成，覆膜支架已预装在输送系统中。覆膜支架包括有裸段覆膜支架和无裸段覆膜支架。覆膜支架均由聚酯（PET）膜通过聚酯（PET）缝合线与多段自扩张的镍钛合金（NiTi）支架段缝合而成。覆膜支架上缝合有铂铱合金显影点。输送系统用于实现覆膜支架在人体内的导入和释放，主要由锥形头、内管、外管、手柄等零部件组成。产品经环氧乙烷灭菌，一次性使用，货架有效期两年。 | 该产品适用于Stanford B型主动脉夹层的手术治疗。 | 主动脉夹层 |  | fe8368b0-8010-11ec-b3f8-90e2ba8d9d30 | fe8368b0-8010-11ec-b3f8-90e2ba8d9d30 | 直管型胸主动脉覆膜支架系统-覆膜支架 | C02060500114014025010003221 | C02060500100012025010000582 | 02-血管介入治疗类材料 | 06-外周血管介入治疗材料 | 05-胸主动脉支架 | 胸主动脉支架（非分支型/覆膜） | 14-合金 | 014-覆膜/非分支型 | 有裸段：T2422-240000 | T2422-240000 |  | 国械注准20223130009 | 集采范围外 | 新增（2025-06-23)、产品名称变更、国家医保耗材27位编码变更
6f0035cd-955c-11ed-bda4-34735a9d8166 | 上海微创心脉医疗科技（集团）股份有限公司 | 913101150512565326 | 54d5cf91-7a6e-11f0-88e5-34735a9d8166 | 4dbb7c1d-800f-11ec-b3f8-90e2ba8d9d30 | 外周血管支架类 | 主动脉夹层 | 直管型胸主动脉覆膜支架系统-覆膜支架 | 91fa3f16-79d8-11ec-9829-0050568f40ec | 直管型胸主动脉覆膜支架系统 | 上海微创心脉医疗科技（集团）股份有限公司 |  | 国械注准20223130009 |  | 产品由自膨胀的覆膜支架和输送系统构成，覆膜支架已预装在输送系统中。覆膜支架包括有裸段覆膜支架和无裸段覆膜支架。覆膜支架均由聚酯（PET）膜通过聚酯（PET）缝合线与多段自扩张的镍钛合金（NiTi）支架段缝合而成。覆膜支架上缝合有铂铱合金显影点。输送系统用于实现覆膜支架在人体内的导入和释放，主要由锥形头、内管、外管、手柄等零部件组成。产品经环氧乙烷灭菌，一次性使用，货架有效期两年。 | 该产品适用于Stanford B型主动脉夹层的手术治疗。 | 主动脉夹层 |  | fe836a16-8010-11ec-b3f8-90e2ba8d9d30 | fe836a16-8010-11ec-b3f8-90e2ba8d9d30 | 直管型胸主动脉覆膜支架系统-覆膜支架 | C02060500114014025010003222 | C02060500100012025010000583 | 02-血管介入治疗类材料 | 06-外周血管介入治疗材料 | 05-胸主动脉支架 | 胸主动脉支架（非分支型/覆膜） | 14-合金 | 014-覆膜/非分支型 | 有裸段：T4040-120080 | T4040-120080 |  | 国械注准20223130009 | 集采范围外 | 新增（2025-06-23)、产品名称变更、国家医保耗材27位编码变更
6f0035cd-955c-11ed-bda4-34735a9d8166 | 上海微创心脉医疗科技（集团）股份有限公司 | 913101150512565326 | 54d5d068-7a6e-11f0-88e5-34735a9d8166 | 4dbb7c1d-800f-11ec-b3f8-90e2ba8d9d30 | 外周血管支架类 | 主动脉夹层 | 直管型胸主动脉覆膜支架系统-覆膜支架 | 91fa3f16-79d8-11ec-9829-0050568f40ec | 直管型胸主动脉覆膜支架系统 | 上海微创心脉医疗科技（集团）股份有限公司 |  | 国械注准20223130009 |  | 产品由自膨胀的覆膜支架和输送系统构成，覆膜支架已预装在输送系统中。覆膜支架包括有裸段覆膜支架和无裸段覆膜支架。覆膜支架均由聚酯（PET）膜通过聚酯（PET）缝合线与多段自扩张的镍钛合金（NiTi）支架段缝合而成。覆膜支架上缝合有铂铱合金显影点。输送系统用于实现覆膜支架在人体内的导入和释放，主要由锥形头、内管、外管、手柄等零部件组成。产品经环氧乙烷灭菌，一次性使用，货架有效期两年。 | 该产品适用于Stanford B型主动脉夹层的手术治疗。 | 主动脉夹层 |  | fe836b78-8010-11ec-b3f8-90e2ba8d9d30 | fe836b78-8010-11ec-b3f8-90e2ba8d9d30 | 直管型胸主动脉覆膜支架系统-覆膜支架 | C02060500114014025010003223 | C02060500100012025010000584 | 02-血管介入治疗类材料 | 06-外周血管介入治疗材料 | 05-胸主动脉支架 | 胸主动脉支架（非分支型/覆膜） | 14-合金 | 014-覆膜/非分支型 | 有裸段：T4240-200040 | T4240-200040 | (01)06935593734688 | 国械注准20223130009 | 集采范围外 | 新增（2025-06-23)、产品名称变更、国家医保耗材27位编码变更
6f0035cd-955c-11ed-bda4-34735a9d8166 | 上海微创心脉医疗科技（集团）股份有限公司 | 913101150512565326 | 54d5d131-7a6e-11f0-88e5-34735a9d8166 | 4dbb7c1d-800f-11ec-b3f8-90e2ba8d9d30 | 外周血管支架类 | 主动脉夹层 | 直管型胸主动脉覆膜支架系统-覆膜支架 | 91fa3f16-79d8-11ec-9829-0050568f40ec | 直管型胸主动脉覆膜支架系统 | 上海微创心脉医疗科技（集团）股份有限公司 |  | 国械注准20223130009 |  | 产品由自膨胀的覆膜支架和输送系统构成，覆膜支架已预装在输送系统中。覆膜支架包括有裸段覆膜支架和无裸段覆膜支架。覆膜支架均由聚酯（PET）膜通过聚酯（PET）缝合线与多段自扩张的镍钛合金（NiTi）支架段缝合而成。覆膜支架上缝合有铂铱合金显影点。输送系统用于实现覆膜支架在人体内的导入和释放，主要由锥形头、内管、外管、手柄等零部件组成。产品经环氧乙烷灭菌，一次性使用，货架有效期两年。 | 该产品适用于Stanford B型主动脉夹层的手术治疗。 | 主动脉夹层 |  | fe836cd7-8010-11ec-b3f8-90e2ba8d9d30 | fe836cd7-8010-11ec-b3f8-90e2ba8d9d30 | 直管型胸主动脉覆膜支架系统-覆膜支架 | C02060500114014025010003224 | C02060500100012025010000585 | 02-血管介入治疗类材料 | 06-外周血管介入治疗材料 | 05-胸主动脉支架 | 胸主动脉支架（非分支型/覆膜） | 14-合金 | 014-覆膜/非分支型 | 有裸段：T4034-220000 | T4034-220000 | (01)06935593739706 | 国械注准20223130009 | 集采范围外 | 新增（2025-06-23)、产品名称变更、国家医保耗材27位编码变更
6f0035cd-955c-11ed-bda4-34735a9d8166 | 上海微创心脉医疗科技（集团）股份有限公司 | 913101150512565326 | 54d5d1f4-7a6e-11f0-88e5-34735a9d8166 | 4dbb7c1d-800f-11ec-b3f8-90e2ba8d9d30 | 外周血管支架类 | 主动脉夹层 | 直管型胸主动脉覆膜支架系统-覆膜支架 | 91fa3f16-79d8-11ec-9829-0050568f40ec | 直管型胸主动脉覆膜支架系统 | 上海微创心脉医疗科技（集团）股份有限公司 |  | 国械注准20223130009 |  | 产品由自膨胀的覆膜支架和输送系统构成，覆膜支架已预装在输送系统中。覆膜支架包括有裸段覆膜支架和无裸段覆膜支架。覆膜支架均由聚酯（PET）膜通过聚酯（PET）缝合线与多段自扩张的镍钛合金（NiTi）支架段缝合而成。覆膜支架上缝合有铂铱合金显影点。输送系统用于实现覆膜支架在人体内的导入和释放，主要由锥形头、内管、外管、手柄等零部件组成。产品经环氧乙烷灭菌，一次性使用，货架有效期两年。 | 该产品适用于Stanford B型主动脉夹层的手术治疗。 | 主动脉夹层 |  | fe83704e-8010-11ec-b3f8-90e2ba8d9d30 | fe83704e-8010-11ec-b3f8-90e2ba8d9d30 | 直管型胸主动脉覆膜支架系统-覆膜支架 | C02060500114014025010003225 | C02060500100012025010000586 | 02-血管介入治疗类材料 | 06-外周血管介入治疗材料 | 05-胸主动脉支架 | 胸主动脉支架（非分支型/覆膜） | 14-合金 | 014-覆膜/非分支型 | 有裸段：T4434-180080 | T4434-180080 | (01)06935593740238 | 国械注准20223130009 | 集采范围外 | 新增（2025-06-23)、产品名称变更、国家医保耗材27位编码变更
6f0035cd-955c-11ed-bda4-34735a9d8166 | 上海微创心脉医疗科技（集团）股份有限公司 | 913101150512565326 | 54d5d2b8-7a6e-11f0-88e5-34735a9d8166 | 4dbb7c1d-800f-11ec-b3f8-90e2ba8d9d30 | 外周血管支架类 | 主动脉夹层 | 直管型胸主动脉覆膜支架系统-覆膜支架 | 91fa3f16-79d8-11ec-9829-0050568f40ec | 直管型胸主动脉覆膜支架系统 | 上海微创心脉医疗科技（集团）股份有限公司 |  | 国械注准20223130009 |  | 产品由自膨胀的覆膜支架和输送系统构成，覆膜支架已预装在输送系统中。覆膜支架包括有裸段覆膜支架和无裸段覆膜支架。覆膜支架均由聚酯（PET）膜通过聚酯（PET）缝合线与多段自扩张的镍钛合金（NiTi）支架段缝合而成。覆膜支架上缝合有铂铱合金显影点。输送系统用于实现覆膜支架在人体内的导入和释放，主要由锥形头、内管、外管、手柄等零部件组成。产品经环氧乙烷灭菌，一次性使用，货架有效期两年。 | 该产品适用于Stanford B型主动脉夹层的手术治疗。 | 主动脉夹层 |  | fe837215-8010-11ec-b3f8-90e2ba8d9d30 | fe837215-8010-11ec-b3f8-90e2ba8d9d30 | 直管型胸主动脉覆膜支架系统-覆膜支架 | C02060500114014025010003226 | C02060500100012025010000587 | 02-血管介入治疗类材料 | 06-外周血管介入治疗材料 | 05-胸主动脉支架 | 胸主动脉支架（非分支型/覆膜） | 14-合金 | 014-覆膜/非分支型 | 有裸段：T2828-120080 | T2828-120080 |  | 国械注准20223130009 | 集采范围外 | 新增（2025-06-23)、产品名称变更、国家医保耗材27位编码变更
6f0035cd-955c-11ed-bda4-34735a9d8166 | 上海微创心脉医疗科技（集团）股份有限公司 | 913101150512565326 | 54d5d37b-7a6e-11f0-88e5-34735a9d8166 | 4dbb7c1d-800f-11ec-b3f8-90e2ba8d9d30 | 外周血管支架类 | 主动脉夹层 | 直管型胸主动脉覆膜支架系统-覆膜支架 | 91fa3f16-79d8-11ec-9829-0050568f40ec | 直管型胸主动脉覆膜支架系统 | 上海微创心脉医疗科技（集团）股份有限公司 |  | 国械注准20223130009 |  | 产品由自膨胀的覆膜支架和输送系统构成，覆膜支架已预装在输送系统中。覆膜支架包括有裸段覆膜支架和无裸段覆膜支架。覆膜支架均由聚酯（PET）膜通过聚酯（PET）缝合线与多段自扩张的镍钛合金（NiTi）支架段缝合而成。覆膜支架上缝合有铂铱合金显影点。输送系统用于实现覆膜支架在人体内的导入和释放，主要由锥形头、内管、外管、手柄等零部件组成。产品经环氧乙烷灭菌，一次性使用，货架有效期两年。 | 该产品适用于Stanford B型主动脉夹层的手术治疗。 | 主动脉夹层 |  | fe837372-8010-11ec-b3f8-90e2ba8d9d30 | fe837372-8010-11ec-b3f8-90e2ba8d9d30 | 直管型胸主动脉覆膜支架系统-覆膜支架 | C02060500114014025010003227 | C02060500100012025010000588 | 02-血管介入治疗类材料 | 06-外周血管介入治疗材料 | 05-胸主动脉支架 | 胸主动脉支架（非分支型/覆膜） | 14-合金 | 014-覆膜/非分支型 | 有裸段：T3020-180060 | T3020-180060 | (01)06935593737849 | 国械注准20223130009 | 集采范围外 | 新增（2025-06-23)、产品名称变更、国家医保耗材27位编码变更
6f0035cd-955c-11ed-bda4-34735a9d8166 | 上海微创心脉医疗科技（集团）股份有限公司 | 913101150512565326 | 54d5d444-7a6e-11f0-88e5-34735a9d8166 | 4dbb7c1d-800f-11ec-b3f8-90e2ba8d9d30 | 外周血管支架类 | 主动脉夹层 | 直管型胸主动脉覆膜支架系统-覆膜支架 | 91fa3f16-79d8-11ec-9829-0050568f40ec | 直管型胸主动脉覆膜支架系统 | 上海微创心脉医疗科技（集团）股份有限公司 |  | 国械注准20223130009 |  | 产品由自膨胀的覆膜支架和输送系统构成，覆膜支架已预装在输送系统中。覆膜支架包括有裸段覆膜支架和无裸段覆膜支架。覆膜支架均由聚酯（PET）膜通过聚酯（PET）缝合线与多段自扩张的镍钛合金（NiTi）支架段缝合而成。覆膜支架上缝合有铂铱合金显影点。输送系统用于实现覆膜支架在人体内的导入和释放，主要由锥形头、内管、外管、手柄等零部件组成。产品经环氧乙烷灭菌，一次性使用，货架有效期两年。 | 该产品适用于Stanford B型主动脉夹层的手术治疗。 | 主动脉夹层 |  | fe8374ea-8010-11ec-b3f8-90e2ba8d9d30 | fe8374ea-8010-11ec-b3f8-90e2ba8d9d30 | 直管型胸主动脉覆膜支架系统-覆膜支架 | C02060500114014025010003228 | C02060500100012025010000589 | 02-血管介入治疗类材料 | 06-外周血管介入治疗材料 | 05-胸主动脉支架 | 胸主动脉支架（非分支型/覆膜） | 14-合金 | 014-覆膜/非分支型 | 有裸段：T4030-180060 | T4030-180060 | (01)06935593739461 | 国械注准20223130009 | 集采范围外 | 新增（2025-06-23)、产品名称变更、国家医保耗材27位编码变更
6f0035cd-955c-11ed-bda4-34735a9d8166 | 上海微创心脉医疗科技（集团）股份有限公司 | 913101150512565326 | 54d5d51b-7a6e-11f0-88e5-34735a9d8166 | 4dbb7c1d-800f-11ec-b3f8-90e2ba8d9d30 | 外周血管支架类 | 主动脉夹层 | 直管型胸主动脉覆膜支架系统-覆膜支架 | 91fa3f16-79d8-11ec-9829-0050568f40ec | 直管型胸主动脉覆膜支架系统 | 上海微创心脉医疗科技（集团）股份有限公司 |  | 国械注准20223130009 |  | 产品由自膨胀的覆膜支架和输送系统构成，覆膜支架已预装在输送系统中。覆膜支架包括有裸段覆膜支架和无裸段覆膜支架。覆膜支架均由聚酯（PET）膜通过聚酯（PET）缝合线与多段自扩张的镍钛合金（NiTi）支架段缝合而成。覆膜支架上缝合有铂铱合金显影点。输送系统用于实现覆膜支架在人体内的导入和释放，主要由锥形头、内管、外管、手柄等零部件组成。产品经环氧乙烷灭菌，一次性使用，货架有效期两年。 | 该产品适用于Stanford B型主动脉夹层的手术治疗。 | 主动脉夹层 |  | fe83765e-8010-11ec-b3f8-90e2ba8d9d30 | fe83765e-8010-11ec-b3f8-90e2ba8d9d30 | 直管型胸主动脉覆膜支架系统-覆膜支架 | C02060500114014025010003229 | C02060500100012025010000590 | 02-血管介入治疗类材料 | 06-外周血管介入治疗材料 | 05-胸主动脉支架 | 胸主动脉支架（非分支型/覆膜） | 14-合金 | 014-覆膜/非分支型 | 有裸段：T3430-100100 | T3430-100100 |  | 国械注准20223130009 | 集采范围外 | 新增（2025-06-23)、产品名称变更、国家医保耗材27位编码变更
6f0035cd-955c-11ed-bda4-34735a9d8166 | 上海微创心脉医疗科技（集团）股份有限公司 | 913101150512565326 | 54d5d5de-7a6e-11f0-88e5-34735a9d8166 | 4dbb7c1d-800f-11ec-b3f8-90e2ba8d9d30 | 外周血管支架类 | 主动脉夹层 | 直管型胸主动脉覆膜支架系统-覆膜支架 | 91fa3f16-79d8-11ec-9829-0050568f40ec | 直管型胸主动脉覆膜支架系统 | 上海微创心脉医疗科技（集团）股份有限公司 |  | 国械注准20223130009 |  | 产品由自膨胀的覆膜支架和输送系统构成，覆膜支架已预装在输送系统中。覆膜支架包括有裸段覆膜支架和无裸段覆膜支架。覆膜支架均由聚酯（PET）膜通过聚酯（PET）缝合线与多段自扩张的镍钛合金（NiTi）支架段缝合而成。覆膜支架上缝合有铂铱合金显影点。输送系统用于实现覆膜支架在人体内的导入和释放，主要由锥形头、内管、外管、手柄等零部件组成。产品经环氧乙烷灭菌，一次性使用，货架有效期两年。 | 该产品适用于Stanford B型主动脉夹层的手术治疗。 | 主动脉夹层 |  | fe8377b6-8010-11ec-b3f8-90e2ba8d9d30 | fe8377b6-8010-11ec-b3f8-90e2ba8d9d30 | 直管型胸主动脉覆膜支架系统-覆膜支架 | C02060500114014025010003230 | C02060500100012025010000591 | 02-血管介入治疗类材料 | 06-外周血管介入治疗材料 | 05-胸主动脉支架 | 胸主动脉支架（非分支型/覆膜） | 14-合金 | 014-覆膜/非分支型 | 有裸段：T3834-240000 | T3834-240000 | (01)06935593733926 | 国械注准20223130009 | 集采范围外 | 新增（2025-06-23)、产品名称变更、国家医保耗材27位编码变更
6f0035cd-955c-11ed-bda4-34735a9d8166 | 上海微创心脉医疗科技（集团）股份有限公司 | 913101150512565326 | 54d5d6a6-7a6e-11f0-88e5-34735a9d8166 | 4dbb7c1d-800f-11ec-b3f8-90e2ba8d9d30 | 外周血管支架类 | 主动脉夹层 | 直管型胸主动脉覆膜支架系统-覆膜支架 | 91fa3f16-79d8-11ec-9829-0050568f40ec | 直管型胸主动脉覆膜支架系统 | 上海微创心脉医疗科技（集团）股份有限公司 |  | 国械注准20223130009 |  | 产品由自膨胀的覆膜支架和输送系统构成，覆膜支架已预装在输送系统中。覆膜支架包括有裸段覆膜支架和无裸段覆膜支架。覆膜支架均由聚酯（PET）膜通过聚酯（PET）缝合线与多段自扩张的镍钛合金（NiTi）支架段缝合而成。覆膜支架上缝合有铂铱合金显影点。输送系统用于实现覆膜支架在人体内的导入和释放，主要由锥形头、内管、外管、手柄等零部件组成。产品经环氧乙烷灭菌，一次性使用，货架有效期两年。 | 该产品适用于Stanford B型主动脉夹层的手术治疗。 | 主动脉夹层 |  | fe837aa2-8010-11ec-b3f8-90e2ba8d9d30 | fe837aa2-8010-11ec-b3f8-90e2ba8d9d30 | 直管型胸主动脉覆膜支架系统-覆膜支架 | C02060500114014025010003231 | C02060500100012025010000592 | 02-血管介入治疗类材料 | 06-外周血管介入治疗材料 | 05-胸主动脉支架 | 胸主动脉支架（非分支型/覆膜） | 14-合金 | 014-覆膜/非分支型 | 有裸段：T2820-260000 | T2820-260000 | (01)06935593721046 | 国械注准20223130009 | 集采范围外 | 新增（2025-06-23)、产品名称变更、国家医保耗材27位编码变更
6f0035cd-955c-11ed-bda4-34735a9d8166 | 上海微创心脉医疗科技（集团）股份有限公司 | 913101150512565326 | 54d5d9d7-7a6e-11f0-88e5-34735a9d8166 | 4dbb7c1d-800f-11ec-b3f8-90e2ba8d9d30 | 外周血管支架类 | 主动脉夹层 | 直管型胸主动脉覆膜支架系统-覆膜支架 | 91fa3f16-79d8-11ec-9829-0050568f40ec | 直管型胸主动脉覆膜支架系统 | 上海微创心脉医疗科技（集团）股份有限公司 |  | 国械注准20223130009 |  | 产品由自膨胀的覆膜支架和输送系统构成，覆膜支架已预装在输送系统中。覆膜支架包括有裸段覆膜支架和无裸段覆膜支架。覆膜支架均由聚酯（PET）膜通过聚酯（PET）缝合线与多段自扩张的镍钛合金（NiTi）支架段缝合而成。覆膜支架上缝合有铂铱合金显影点。输送系统用于实现覆膜支架在人体内的导入和释放，主要由锥形头、内管、外管、手柄等零部件组成。产品经环氧乙烷灭菌，一次性使用，货架有效期两年。 | 该产品适用于Stanford B型主动脉夹层的手术治疗。 | 主动脉夹层 |  | fe837c5a-8010-11ec-b3f8-90e2ba8d9d30 | fe837c5a-8010-11ec-b3f8-90e2ba8d9d30 | 直管型胸主动脉覆膜支架系统-覆膜支架 | C02060500114014025010003232 | C02060500100012025010000593 | 02-血管介入治疗类材料 | 06-外周血管介入治疗材料 | 05-胸主动脉支架 | 胸主动脉支架（非分支型/覆膜） | 14-合金 | 014-覆膜/非分支型 | 有裸段：T4038-160040 | T4038-160040 | (01)06935593734282 | 国械注准20223130009 | 集采范围外 | 新增（2025-06-23)、产品名称变更、国家医保耗材27位编码变更
6f0035cd-955c-11ed-bda4-34735a9d8166 | 上海微创心脉医疗科技（集团）股份有限公司 | 913101150512565326 | 54d5da9a-7a6e-11f0-88e5-34735a9d8166 | 4dbb7c1d-800f-11ec-b3f8-90e2ba8d9d30 | 外周血管支架类 | 主动脉夹层 | 直管型胸主动脉覆膜支架系统-覆膜支架 | 91fa3f16-79d8-11ec-9829-0050568f40ec | 直管型胸主动脉覆膜支架系统 | 上海微创心脉医疗科技（集团）股份有限公司 |  | 国械注准20223130009 |  | 产品由自膨胀的覆膜支架和输送系统构成，覆膜支架已预装在输送系统中。覆膜支架包括有裸段覆膜支架和无裸段覆膜支架。覆膜支架均由聚酯（PET）膜通过聚酯（PET）缝合线与多段自扩张的镍钛合金（NiTi）支架段缝合而成。覆膜支架上缝合有铂铱合金显影点。输送系统用于实现覆膜支架在人体内的导入和释放，主要由锥形头、内管、外管、手柄等零部件组成。产品经环氧乙烷灭菌，一次性使用，货架有效期两年。 | 该产品适用于Stanford B型主动脉夹层的手术治疗。 | 主动脉夹层 |  | fe837de0-8010-11ec-b3f8-90e2ba8d9d30 | fe837de0-8010-11ec-b3f8-90e2ba8d9d30 | 直管型胸主动脉覆膜支架系统-覆膜支架 | C02060500114014025010003233 | C02060500100012025010000594 | 02-血管介入治疗类材料 | 06-外周血管介入治疗材料 | 05-胸主动脉支架 | 胸主动脉支架（非分支型/覆膜） | 14-合金 | 014-覆膜/非分支型 | 有裸段：T4438-220040 | T4438-220040 | (01)06935593740429 | 国械注准20223130009 | 集采范围外 | 新增（2025-06-23)、产品名称变更、国家医保耗材27位编码变更
6f0035cd-955c-11ed-bda4-34735a9d8166 | 上海微创心脉医疗科技（集团）股份有限公司 | 913101150512565326 | 54d5db63-7a6e-11f0-88e5-34735a9d8166 | 4dbb7c1d-800f-11ec-b3f8-90e2ba8d9d30 | 外周血管支架类 | 主动脉夹层 | 直管型胸主动脉覆膜支架系统-覆膜支架 | 91fa3f16-79d8-11ec-9829-0050568f40ec | 直管型胸主动脉覆膜支架系统 | 上海微创心脉医疗科技（集团）股份有限公司 |  | 国械注准20223130009 |  | 产品由自膨胀的覆膜支架和输送系统构成，覆膜支架已预装在输送系统中。覆膜支架包括有裸段覆膜支架和无裸段覆膜支架。覆膜支架均由聚酯（PET）膜通过聚酯（PET）缝合线与多段自扩张的镍钛合金（NiTi）支架段缝合而成。覆膜支架上缝合有铂铱合金显影点。输送系统用于实现覆膜支架在人体内的导入和释放，主要由锥形头、内管、外管、手柄等零部件组成。产品经环氧乙烷灭菌，一次性使用，货架有效期两年。 | 该产品适用于Stanford B型主动脉夹层的手术治疗。 | 主动脉夹层 |  | fe837f2d-8010-11ec-b3f8-90e2ba8d9d30 | fe837f2d-8010-11ec-b3f8-90e2ba8d9d30 | 直管型胸主动脉覆膜支架系统-覆膜支架 | C02060500114014025010003234 | C02060500100012025010000595 | 02-血管介入治疗类材料 | 06-外周血管介入治疗材料 | 05-胸主动脉支架 | 胸主动脉支架（非分支型/覆膜） | 14-合金 | 014-覆膜/非分支型 | 有裸段：T3020-120100 | T3020-120100 |  | 国械注准20223130009 | 集采范围外 | 新增（2025-06-23)、产品名称变更、国家医保耗材27位编码变更
6f0035cd-955c-11ed-bda4-34735a9d8166 | 上海微创心脉医疗科技（集团）股份有限公司 | 913101150512565326 | 54d5dc26-7a6e-11f0-88e5-34735a9d8166 | 4dbb7c1d-800f-11ec-b3f8-90e2ba8d9d30 | 外周血管支架类 | 主动脉夹层 | 直管型胸主动脉覆膜支架系统-覆膜支架 | 91fa3f16-79d8-11ec-9829-0050568f40ec | 直管型胸主动脉覆膜支架系统 | 上海微创心脉医疗科技（集团）股份有限公司 |  | 国械注准20223130009 |  | 产品由自膨胀的覆膜支架和输送系统构成，覆膜支架已预装在输送系统中。覆膜支架包括有裸段覆膜支架和无裸段覆膜支架。覆膜支架均由聚酯（PET）膜通过聚酯（PET）缝合线与多段自扩张的镍钛合金（NiTi）支架段缝合而成。覆膜支架上缝合有铂铱合金显影点。输送系统用于实现覆膜支架在人体内的导入和释放，主要由锥形头、内管、外管、手柄等零部件组成。产品经环氧乙烷灭菌，一次性使用，货架有效期两年。 | 该产品适用于Stanford B型主动脉夹层的手术治疗。 | 主动脉夹层 |  | fe8380e0-8010-11ec-b3f8-90e2ba8d9d30 | fe8380e0-8010-11ec-b3f8-90e2ba8d9d30 | 直管型胸主动脉覆膜支架系统-覆膜支架 | C02060500114014025010003235 | C02060500100012025010000596 | 02-血管介入治疗类材料 | 06-外周血管介入治疗材料 | 05-胸主动脉支架 | 胸主动脉支架（非分支型/覆膜） | 14-合金 | 014-覆膜/非分支型 | 有裸段：T4232-160040 | T4232-160040 |  | 国械注准20223130009 | 集采范围外 | 新增（2025-06-23)、产品名称变更、国家医保耗材27位编码变更
6f0035cd-955c-11ed-bda4-34735a9d8166 | 上海微创心脉医疗科技（集团）股份有限公司 | 913101150512565326 | 54d5dcea-7a6e-11f0-88e5-34735a9d8166 | 4dbb7c1d-800f-11ec-b3f8-90e2ba8d9d30 | 外周血管支架类 | 主动脉夹层 | 直管型胸主动脉覆膜支架系统-覆膜支架 | 91fa3f16-79d8-11ec-9829-0050568f40ec | 直管型胸主动脉覆膜支架系统 | 上海微创心脉医疗科技（集团）股份有限公司 |  | 国械注准20223130009 |  | 产品由自膨胀的覆膜支架和输送系统构成，覆膜支架已预装在输送系统中。覆膜支架包括有裸段覆膜支架和无裸段覆膜支架。覆膜支架均由聚酯（PET）膜通过聚酯（PET）缝合线与多段自扩张的镍钛合金（NiTi）支架段缝合而成。覆膜支架上缝合有铂铱合金显影点。输送系统用于实现覆膜支架在人体内的导入和释放，主要由锥形头、内管、外管、手柄等零部件组成。产品经环氧乙烷灭菌，一次性使用，货架有效期两年。 | 该产品适用于Stanford B型主动脉夹层的手术治疗。 | 主动脉夹层 |  | fe838284-8010-11ec-b3f8-90e2ba8d9d30 | fe838284-8010-11ec-b3f8-90e2ba8d9d30 | 直管型胸主动脉覆膜支架系统-覆膜支架 | C02060500114014025010003236 | C02060500100012025010000597 | 02-血管介入治疗类材料 | 06-外周血管介入治疗材料 | 05-胸主动脉支架 | 胸主动脉支架（非分支型/覆膜） | 14-合金 | 014-覆膜/非分支型 | 有裸段：T3828-200060 | T3828-200060 | (01)06935593739232 | 国械注准20223130009 | 集采范围外 | 新增（2025-06-23)、产品名称变更、国家医保耗材27位编码变更
6f0035cd-955c-11ed-bda4-34735a9d8166 | 上海微创心脉医疗科技（集团）股份有限公司 | 913101150512565326 | 54d5ddad-7a6e-11f0-88e5-34735a9d8166 | 4dbb7c1d-800f-11ec-b3f8-90e2ba8d9d30 | 外周血管支架类 | 主动脉夹层 | 直管型胸主动脉覆膜支架系统-覆膜支架 | 91fa3f16-79d8-11ec-9829-0050568f40ec | 直管型胸主动脉覆膜支架系统 | 上海微创心脉医疗科技（集团）股份有限公司 |  | 国械注准20223130009 |  | 产品由自膨胀的覆膜支架和输送系统构成，覆膜支架已预装在输送系统中。覆膜支架包括有裸段覆膜支架和无裸段覆膜支架。覆膜支架均由聚酯（PET）膜通过聚酯（PET）缝合线与多段自扩张的镍钛合金（NiTi）支架段缝合而成。覆膜支架上缝合有铂铱合金显影点。输送系统用于实现覆膜支架在人体内的导入和释放，主要由锥形头、内管、外管、手柄等零部件组成。产品经环氧乙烷灭菌，一次性使用，货架有效期两年。 | 该产品适用于Stanford B型主动脉夹层的手术治疗。 | 主动脉夹层 |  | fe8383e1-8010-11ec-b3f8-90e2ba8d9d30 | fe8383e1-8010-11ec-b3f8-90e2ba8d9d30 | 直管型胸主动脉覆膜支架系统-覆膜支架 | C02060500114014025010003237 | C02060500100012025010000598 | 02-血管介入治疗类材料 | 06-外周血管介入治疗材料 | 05-胸主动脉支架 | 胸主动脉支架（非分支型/覆膜） | 14-合金 | 014-覆膜/非分支型 | 有裸段：T4236-200060 | T4236-200060 | (01)06935593721855 | 国械注准20223130009 | 集采范围外 | 新增（2025-06-23)、产品名称变更、国家医保耗材27位编码变更
6f0035cd-955c-11ed-bda4-34735a9d8166 | 上海微创心脉医疗科技（集团）股份有限公司 | 913101150512565326 | 54d5de71-7a6e-11f0-88e5-34735a9d8166 | 4dbb7c1d-800f-11ec-b3f8-90e2ba8d9d30 | 外周血管支架类 | 主动脉夹层 | 直管型胸主动脉覆膜支架系统-覆膜支架 | 91fa3f16-79d8-11ec-9829-0050568f40ec | 直管型胸主动脉覆膜支架系统 | 上海微创心脉医疗科技（集团）股份有限公司 |  | 国械注准20223130009 |  | 产品由自膨胀的覆膜支架和输送系统构成，覆膜支架已预装在输送系统中。覆膜支架包括有裸段覆膜支架和无裸段覆膜支架。覆膜支架均由聚酯（PET）膜通过聚酯（PET）缝合线与多段自扩张的镍钛合金（NiTi）支架段缝合而成。覆膜支架上缝合有铂铱合金显影点。输送系统用于实现覆膜支架在人体内的导入和释放，主要由锥形头、内管、外管、手柄等零部件组成。产品经环氧乙烷灭菌，一次性使用，货架有效期两年。 | 该产品适用于Stanford B型主动脉夹层的手术治疗。 | 主动脉夹层 |  | fe8394e0-8010-11ec-b3f8-90e2ba8d9d30 | fe8394e0-8010-11ec-b3f8-90e2ba8d9d30 | 直管型胸主动脉覆膜支架系统-覆膜支架 | C02060500114014025010003238 | C02060500100012025010000599 | 02-血管介入治疗类材料 | 06-外周血管介入治疗材料 | 05-胸主动脉支架 | 胸主动脉支架（非分支型/覆膜） | 14-合金 | 014-覆膜/非分支型 | 有裸段：T3628-160100 | T3628-160100 |  | 国械注准20223130009 | 集采范围外 | 新增（2025-06-23)、产品名称变更、国家医保耗材27位编码变更
6f0035cd-955c-11ed-bda4-34735a9d8166 | 上海微创心脉医疗科技（集团）股份有限公司 | 913101150512565326 | 54d5df2f-7a6e-11f0-88e5-34735a9d8166 | 4dbb7c1d-800f-11ec-b3f8-90e2ba8d9d30 | 外周血管支架类 | 主动脉夹层 | 直管型胸主动脉覆膜支架系统-覆膜支架 | 91fa3f16-79d8-11ec-9829-0050568f40ec | 直管型胸主动脉覆膜支架系统 | 上海微创心脉医疗科技（集团）股份有限公司 |  | 国械注准20223130009 |  | 产品由自膨胀的覆膜支架和输送系统构成，覆膜支架已预装在输送系统中。覆膜支架包括有裸段覆膜支架和无裸段覆膜支架。覆膜支架均由聚酯（PET）膜通过聚酯（PET）缝合线与多段自扩张的镍钛合金（NiTi）支架段缝合而成。覆膜支架上缝合有铂铱合金显影点。输送系统用于实现覆膜支架在人体内的导入和释放，主要由锥形头、内管、外管、手柄等零部件组成。产品经环氧乙烷灭菌，一次性使用，货架有效期两年。 | 该产品适用于Stanford B型主动脉夹层的手术治疗。 | 主动脉夹层 |  | fe839675-8010-11ec-b3f8-90e2ba8d9d30 | fe839675-8010-11ec-b3f8-90e2ba8d9d30 | 直管型胸主动脉覆膜支架系统-覆膜支架 | C02060500114014025010003239 | C02060500100012025010000600 | 02-血管介入治疗类材料 | 06-外周血管介入治疗材料 | 05-胸主动脉支架 | 胸主动脉支架（非分支型/覆膜） | 14-合金 | 014-覆膜/非分支型 | 有裸段：T3030-160080 | T3030-160080 |  | 国械注准20223130009 | 集采范围外 | 新增（2025-06-23)、产品名称变更、国家医保耗材27位编码变更
6f0035cd-955c-11ed-bda4-34735a9d8166 | 上海微创心脉医疗科技（集团）股份有限公司 | 913101150512565326 | 54d5e001-7a6e-11f0-88e5-34735a9d8166 | 4dbb7c1d-800f-11ec-b3f8-90e2ba8d9d30 | 外周血管支架类 | 主动脉夹层 | 直管型胸主动脉覆膜支架系统-覆膜支架 | 91fa3f16-79d8-11ec-9829-0050568f40ec | 直管型胸主动脉覆膜支架系统 | 上海微创心脉医疗科技（集团）股份有限公司 |  | 国械注准20223130009 |  | 产品由自膨胀的覆膜支架和输送系统构成，覆膜支架已预装在输送系统中。覆膜支架包括有裸段覆膜支架和无裸段覆膜支架。覆膜支架均由聚酯（PET）膜通过聚酯（PET）缝合线与多段自扩张的镍钛合金（NiTi）支架段缝合而成。覆膜支架上缝合有铂铱合金显影点。输送系统用于实现覆膜支架在人体内的导入和释放，主要由锥形头、内管、外管、手柄等零部件组成。产品经环氧乙烷灭菌，一次性使用，货架有效期两年。 | 该产品适用于Stanford B型主动脉夹层的手术治疗。 | 主动脉夹层 |  | fe839826-8010-11ec-b3f8-90e2ba8d9d30 | fe839826-8010-11ec-b3f8-90e2ba8d9d30 | 直管型胸主动脉覆膜支架系统-覆膜支架 | C02060500114014025010003240 | C02060500100012025010000601 | 02-血管介入治疗类材料 | 06-外周血管介入治疗材料 | 05-胸主动脉支架 | 胸主动脉支架（非分支型/覆膜） | 14-合金 | 014-覆膜/非分支型 | 有裸段：T3222-180060 | T3222-180060 | (01)06935593738341 | 国械注准20223130009 | 集采范围外 | 新增（2025-06-23)、产品名称变更、国家医保耗材27位编码变更
6f0035cd-955c-11ed-bda4-34735a9d8166 | 上海微创心脉医疗科技（集团）股份有限公司 | 913101150512565326 | 54d5e0d4-7a6e-11f0-88e5-34735a9d8166 | 4dbb7c1d-800f-11ec-b3f8-90e2ba8d9d30 | 外周血管支架类 | 主动脉夹层 | 直管型胸主动脉覆膜支架系统-覆膜支架 | 91fa3f16-79d8-11ec-9829-0050568f40ec | 直管型胸主动脉覆膜支架系统 | 上海微创心脉医疗科技（集团）股份有限公司 |  | 国械注准20223130009 |  | 产品由自膨胀的覆膜支架和输送系统构成，覆膜支架已预装在输送系统中。覆膜支架包括有裸段覆膜支架和无裸段覆膜支架。覆膜支架均由聚酯（PET）膜通过聚酯（PET）缝合线与多段自扩张的镍钛合金（NiTi）支架段缝合而成。覆膜支架上缝合有铂铱合金显影点。输送系统用于实现覆膜支架在人体内的导入和释放，主要由锥形头、内管、外管、手柄等零部件组成。产品经环氧乙烷灭菌，一次性使用，货架有效期两年。 | 该产品适用于Stanford B型主动脉夹层的手术治疗。 | 主动脉夹层 |  | fe8399a5-8010-11ec-b3f8-90e2ba8d9d30 | fe8399a5-8010-11ec-b3f8-90e2ba8d9d30 | 直管型胸主动脉覆膜支架系统-覆膜支架 | C02060500114014025010003241 | C02060500100012025010000602 | 02-血管介入治疗类材料 | 06-外周血管介入治疗材料 | 05-胸主动脉支架 | 胸主动脉支架（非分支型/覆膜） | 14-合金 | 014-覆膜/非分支型 | 有裸段：T3028-160080 | T3028-160080 |  | 国械注准20223130009 | 集采范围外 | 新增（2025-06-23)、产品名称变更、国家医保耗材27位编码变更
6f0035cd-955c-11ed-bda4-34735a9d8166 | 上海微创心脉医疗科技（集团）股份有限公司 | 913101150512565326 | 54d5e404-7a6e-11f0-88e5-34735a9d8166 | 4dbb7c1d-800f-11ec-b3f8-90e2ba8d9d30 | 外周血管支架类 | 主动脉夹层 | 直管型胸主动脉覆膜支架系统-覆膜支架 | 91fa3f16-79d8-11ec-9829-0050568f40ec | 直管型胸主动脉覆膜支架系统 | 上海微创心脉医疗科技（集团）股份有限公司 |  | 国械注准20223130009 |  | 产品由自膨胀的覆膜支架和输送系统构成，覆膜支架已预装在输送系统中。覆膜支架包括有裸段覆膜支架和无裸段覆膜支架。覆膜支架均由聚酯（PET）膜通过聚酯（PET）缝合线与多段自扩张的镍钛合金（NiTi）支架段缝合而成。覆膜支架上缝合有铂铱合金显影点。输送系统用于实现覆膜支架在人体内的导入和释放，主要由锥形头、内管、外管、手柄等零部件组成。产品经环氧乙烷灭菌，一次性使用，货架有效期两年。 | 该产品适用于Stanford B型主动脉夹层的手术治疗。 | 主动脉夹层 |  | fe839b01-8010-11ec-b3f8-90e2ba8d9d30 | fe839b01-8010-11ec-b3f8-90e2ba8d9d30 | 直管型胸主动脉覆膜支架系统-覆膜支架 | C02060500114014025010003242 | C02060500100012025010000603 | 02-血管介入治疗类材料 | 06-外周血管介入治疗材料 | 05-胸主动脉支架 | 胸主动脉支架（非分支型/覆膜） | 14-合金 | 014-覆膜/非分支型 | 有裸段：T2626-160060 | T2626-160060 |  | 国械注准20223130009 | 集采范围外 | 新增（2025-06-23)、产品名称变更、国家医保耗材27位编码变更
6f0035cd-955c-11ed-bda4-34735a9d8166 | 上海微创心脉医疗科技（集团）股份有限公司 | 913101150512565326 | 54d5e4cc-7a6e-11f0-88e5-34735a9d8166 | 4dbb7c1d-800f-11ec-b3f8-90e2ba8d9d30 | 外周血管支架类 | 主动脉夹层 | 直管型胸主动脉覆膜支架系统-覆膜支架 | 91fa3f16-79d8-11ec-9829-0050568f40ec | 直管型胸主动脉覆膜支架系统 | 上海微创心脉医疗科技（集团）股份有限公司 |  | 国械注准20223130009 |  | 产品由自膨胀的覆膜支架和输送系统构成，覆膜支架已预装在输送系统中。覆膜支架包括有裸段覆膜支架和无裸段覆膜支架。覆膜支架均由聚酯（PET）膜通过聚酯（PET）缝合线与多段自扩张的镍钛合金（NiTi）支架段缝合而成。覆膜支架上缝合有铂铱合金显影点。输送系统用于实现覆膜支架在人体内的导入和释放，主要由锥形头、内管、外管、手柄等零部件组成。产品经环氧乙烷灭菌，一次性使用，货架有效期两年。 | 该产品适用于Stanford B型主动脉夹层的手术治疗。 | 主动脉夹层 |  | fe839c77-8010-11ec-b3f8-90e2ba8d9d30 | fe839c77-8010-11ec-b3f8-90e2ba8d9d30 | 直管型胸主动脉覆膜支架系统-覆膜支架 | C02060500114014025010003243 | C02060500100012025010000604 | 02-血管介入治疗类材料 | 06-外周血管介入治疗材料 | 05-胸主动脉支架 | 胸主动脉支架（非分支型/覆膜） | 14-合金 | 014-覆膜/非分支型 | 有裸段：T3628-120080 | T3628-120080 |  | 国械注准20223130009 | 集采范围外 | 新增（2025-06-23)、产品名称变更、国家医保耗材27位编码变更
6f0035cd-955c-11ed-bda4-34735a9d8166 | 上海微创心脉医疗科技（集团）股份有限公司 | 913101150512565326 | 54d5e58b-7a6e-11f0-88e5-34735a9d8166 | 4dbb7c1d-800f-11ec-b3f8-90e2ba8d9d30 | 外周血管支架类 | 主动脉夹层 | 直管型胸主动脉覆膜支架系统-覆膜支架 | 91fa3f16-79d8-11ec-9829-0050568f40ec | 直管型胸主动脉覆膜支架系统 | 上海微创心脉医疗科技（集团）股份有限公司 |  | 国械注准20223130009 |  | 产品由自膨胀的覆膜支架和输送系统构成，覆膜支架已预装在输送系统中。覆膜支架包括有裸段覆膜支架和无裸段覆膜支架。覆膜支架均由聚酯（PET）膜通过聚酯（PET）缝合线与多段自扩张的镍钛合金（NiTi）支架段缝合而成。覆膜支架上缝合有铂铱合金显影点。输送系统用于实现覆膜支架在人体内的导入和释放，主要由锥形头、内管、外管、手柄等零部件组成。产品经环氧乙烷灭菌，一次性使用，货架有效期两年。 | 该产品适用于Stanford B型主动脉夹层的手术治疗。 | 主动脉夹层 |  | fe839ddc-8010-11ec-b3f8-90e2ba8d9d30 | fe839ddc-8010-11ec-b3f8-90e2ba8d9d30 | 直管型胸主动脉覆膜支架系统-覆膜支架 | C02060500114014025010003244 | C02060500100012025010000605 | 02-血管介入治疗类材料 | 06-外周血管介入治疗材料 | 05-胸主动脉支架 | 胸主动脉支架（非分支型/覆膜） | 14-合金 | 014-覆膜/非分支型 | 有裸段：T3834-260000 | T3834-260000 | (01)06935593733933 | 国械注准20223130009 | 集采范围外 | 新增（2025-06-23)、产品名称变更、国家医保耗材27位编码变更
6f0035cd-955c-11ed-bda4-34735a9d8166 | 上海微创心脉医疗科技（集团）股份有限公司 | 913101150512565326 | 54d5e65d-7a6e-11f0-88e5-34735a9d8166 | 4dbb7c1d-800f-11ec-b3f8-90e2ba8d9d30 | 外周血管支架类 | 主动脉夹层 | 直管型胸主动脉覆膜支架系统-覆膜支架 | 91fa3f16-79d8-11ec-9829-0050568f40ec | 直管型胸主动脉覆膜支架系统 | 上海微创心脉医疗科技（集团）股份有限公司 |  | 国械注准20223130009 |  | 产品由自膨胀的覆膜支架和输送系统构成，覆膜支架已预装在输送系统中。覆膜支架包括有裸段覆膜支架和无裸段覆膜支架。覆膜支架均由聚酯（PET）膜通过聚酯（PET）缝合线与多段自扩张的镍钛合金（NiTi）支架段缝合而成。覆膜支架上缝合有铂铱合金显影点。输送系统用于实现覆膜支架在人体内的导入和释放，主要由锥形头、内管、外管、手柄等零部件组成。产品经环氧乙烷灭菌，一次性使用，货架有效期两年。 | 该产品适用于Stanford B型主动脉夹层的手术治疗。 | 主动脉夹层 |  | fe839f3a-8010-11ec-b3f8-90e2ba8d9d30 | fe839f3a-8010-11ec-b3f8-90e2ba8d9d30 | 直管型胸主动脉覆膜支架系统-覆膜支架 | C02060500114014025010003245 | C02060500100012025010000606 | 02-血管介入治疗类材料 | 06-外周血管介入治疗材料 | 05-胸主动脉支架 | 胸主动脉支架（非分支型/覆膜） | 14-合金 | 014-覆膜/非分支型 | 有裸段：T3832-220000 | T3832-220000 | (01)06935593739409 | 国械注准20223130009 | 集采范围外 | 新增（2025-06-23)、产品名称变更、国家医保耗材27位编码变更
6f0035cd-955c-11ed-bda4-34735a9d8166 | 上海微创心脉医疗科技（集团）股份有限公司 | 913101150512565326 | 54d5e720-7a6e-11f0-88e5-34735a9d8166 | 4dbb7c1d-800f-11ec-b3f8-90e2ba8d9d30 | 外周血管支架类 | 主动脉夹层 | 直管型胸主动脉覆膜支架系统-覆膜支架 | 91fa3f16-79d8-11ec-9829-0050568f40ec | 直管型胸主动脉覆膜支架系统 | 上海微创心脉医疗科技（集团）股份有限公司 |  | 国械注准20223130009 |  | 产品由自膨胀的覆膜支架和输送系统构成，覆膜支架已预装在输送系统中。覆膜支架包括有裸段覆膜支架和无裸段覆膜支架。覆膜支架均由聚酯（PET）膜通过聚酯（PET）缝合线与多段自扩张的镍钛合金（NiTi）支架段缝合而成。覆膜支架上缝合有铂铱合金显影点。输送系统用于实现覆膜支架在人体内的导入和释放，主要由锥形头、内管、外管、手柄等零部件组成。产品经环氧乙烷灭菌，一次性使用，货架有效期两年。 | 该产品适用于Stanford B型主动脉夹层的手术治疗。 | 主动脉夹层 |  | fe83a0b1-8010-11ec-b3f8-90e2ba8d9d30 | fe83a0b1-8010-11ec-b3f8-90e2ba8d9d30 | 直管型胸主动脉覆膜支架系统-覆膜支架 | C02060500114014025010003246 | C02060500100012025010000607 | 02-血管介入治疗类材料 | 06-外周血管介入治疗材料 | 05-胸主动脉支架 | 胸主动脉支架（非分支型/覆膜） | 14-合金 | 014-覆膜/非分支型 | 有裸段：T4234-140060 | T4234-140060 | (01)06935593739836 | 国械注准20223130009 | 集采范围外 | 新增（2025-06-23)、产品名称变更、国家医保耗材27位编码变更
6f0035cd-955c-11ed-bda4-34735a9d8166 | 上海微创心脉医疗科技（集团）股份有限公司 | 913101150512565326 | 54d5e7e4-7a6e-11f0-88e5-34735a9d8166 | 4dbb7c1d-800f-11ec-b3f8-90e2ba8d9d30 | 外周血管支架类 | 主动脉夹层 | 直管型胸主动脉覆膜支架系统-覆膜支架 | 91fa3f16-79d8-11ec-9829-0050568f40ec | 直管型胸主动脉覆膜支架系统 | 上海微创心脉医疗科技（集团）股份有限公司 |  | 国械注准20223130009 |  | 产品由自膨胀的覆膜支架和输送系统构成，覆膜支架已预装在输送系统中。覆膜支架包括有裸段覆膜支架和无裸段覆膜支架。覆膜支架均由聚酯（PET）膜通过聚酯（PET）缝合线与多段自扩张的镍钛合金（NiTi）支架段缝合而成。覆膜支架上缝合有铂铱合金显影点。输送系统用于实现覆膜支架在人体内的导入和释放，主要由锥形头、内管、外管、手柄等零部件组成。产品经环氧乙烷灭菌，一次性使用，货架有效期两年。 | 该产品适用于Stanford B型主动脉夹层的手术治疗。 | 主动脉夹层 |  | fe83a22a-8010-11ec-b3f8-90e2ba8d9d30 | fe83a22a-8010-11ec-b3f8-90e2ba8d9d30 | 直管型胸主动脉覆膜支架系统-覆膜支架 | C02060500114014025010003247 | C02060500100012025010000608 | 02-血管介入治疗类材料 | 06-外周血管介入治疗材料 | 05-胸主动脉支架 | 胸主动脉支架（非分支型/覆膜） | 14-合金 | 014-覆膜/非分支型 | 有裸段：T2826-240000 | T2826-240000 |  | 国械注准20223130009 | 集采范围外 | 新增（2025-06-23)、产品名称变更、国家医保耗材27位编码变更
6f0035cd-955c-11ed-bda4-34735a9d8166 | 上海微创心脉医疗科技（集团）股份有限公司 | 913101150512565326 | 54d5e8a7-7a6e-11f0-88e5-34735a9d8166 | 4dbb7c1d-800f-11ec-b3f8-90e2ba8d9d30 | 外周血管支架类 | 主动脉夹层 | 直管型胸主动脉覆膜支架系统-覆膜支架 | 91fa3f16-79d8-11ec-9829-0050568f40ec | 直管型胸主动脉覆膜支架系统 | 上海微创心脉医疗科技（集团）股份有限公司 |  | 国械注准20223130009 |  | 产品由自膨胀的覆膜支架和输送系统构成，覆膜支架已预装在输送系统中。覆膜支架包括有裸段覆膜支架和无裸段覆膜支架。覆膜支架均由聚酯（PET）膜通过聚酯（PET）缝合线与多段自扩张的镍钛合金（NiTi）支架段缝合而成。覆膜支架上缝合有铂铱合金显影点。输送系统用于实现覆膜支架在人体内的导入和释放，主要由锥形头、内管、外管、手柄等零部件组成。产品经环氧乙烷灭菌，一次性使用，货架有效期两年。 | 该产品适用于Stanford B型主动脉夹层的手术治疗。 | 主动脉夹层 |  | fe83b268-8010-11ec-b3f8-90e2ba8d9d30 | fe83b268-8010-11ec-b3f8-90e2ba8d9d30 | 直管型胸主动脉覆膜支架系统-覆膜支架 | C02060500114014025010003248 | C02060500100012025010000609 | 02-血管介入治疗类材料 | 06-外周血管介入治疗材料 | 05-胸主动脉支架 | 胸主动脉支架（非分支型/覆膜） | 14-合金 | 014-覆膜/非分支型 | 有裸段：T3626-240000 | T3626-240000 | (01)06935593738976 | 国械注准20223130009 | 集采范围外 | 新增（2025-06-23)、产品名称变更、国家医保耗材27位编码变更
6f0035cd-955c-11ed-bda4-34735a9d8166 | 上海微创心脉医疗科技（集团）股份有限公司 | 913101150512565326 | 54d5e96b-7a6e-11f0-88e5-34735a9d8166 | 4dbb7c1d-800f-11ec-b3f8-90e2ba8d9d30 | 外周血管支架类 | 主动脉夹层 | 直管型胸主动脉覆膜支架系统-覆膜支架 | 91fa3f16-79d8-11ec-9829-0050568f40ec | 直管型胸主动脉覆膜支架系统 | 上海微创心脉医疗科技（集团）股份有限公司 |  | 国械注准20223130009 |  | 产品由自膨胀的覆膜支架和输送系统构成，覆膜支架已预装在输送系统中。覆膜支架包括有裸段覆膜支架和无裸段覆膜支架。覆膜支架均由聚酯（PET）膜通过聚酯（PET）缝合线与多段自扩张的镍钛合金（NiTi）支架段缝合而成。覆膜支架上缝合有铂铱合金显影点。输送系统用于实现覆膜支架在人体内的导入和释放，主要由锥形头、内管、外管、手柄等零部件组成。产品经环氧乙烷灭菌，一次性使用，货架有效期两年。 | 该产品适用于Stanford B型主动脉夹层的手术治疗。 | 主动脉夹层 |  | fe83b3fd-8010-11ec-b3f8-90e2ba8d9d30 | fe83b3fd-8010-11ec-b3f8-90e2ba8d9d30 | 直管型胸主动脉覆膜支架系统-覆膜支架 | C02060500114014025010003249 | C02060500100012025010000610 | 02-血管介入治疗类材料 | 06-外周血管介入治疗材料 | 05-胸主动脉支架 | 胸主动脉支架（非分支型/覆膜） | 14-合金 | 014-覆膜/非分支型 | 有裸段：T4436-160060 | T4436-160060 | (01)06935593734794 | 国械注准20223130009 | 集采范围外 | 新增（2025-06-23)、产品名称变更、国家医保耗材27位编码变更
6f0035cd-955c-11ed-bda4-34735a9d8166 | 上海微创心脉医疗科技（集团）股份有限公司 | 913101150512565326 | 54d5ea2e-7a6e-11f0-88e5-34735a9d8166 | 4dbb7c1d-800f-11ec-b3f8-90e2ba8d9d30 | 外周血管支架类 | 主动脉夹层 | 直管型胸主动脉覆膜支架系统-覆膜支架 | 91fa3f16-79d8-11ec-9829-0050568f40ec | 直管型胸主动脉覆膜支架系统 | 上海微创心脉医疗科技（集团）股份有限公司 |  | 国械注准20223130009 |  | 产品由自膨胀的覆膜支架和输送系统构成，覆膜支架已预装在输送系统中。覆膜支架包括有裸段覆膜支架和无裸段覆膜支架。覆膜支架均由聚酯（PET）膜通过聚酯（PET）缝合线与多段自扩张的镍钛合金（NiTi）支架段缝合而成。覆膜支架上缝合有铂铱合金显影点。输送系统用于实现覆膜支架在人体内的导入和释放，主要由锥形头、内管、外管、手柄等零部件组成。产品经环氧乙烷灭菌，一次性使用，货架有效期两年。 | 该产品适用于Stanford B型主动脉夹层的手术治疗。 | 主动脉夹层 |  | fe83b56f-8010-11ec-b3f8-90e2ba8d9d30 | fe83b56f-8010-11ec-b3f8-90e2ba8d9d30 | 直管型胸主动脉覆膜支架系统-覆膜支架 | C02060500114014025010003250 | C02060500100012025010000611 | 02-血管介入治疗类材料 | 06-外周血管介入治疗材料 | 05-胸主动脉支架 | 胸主动脉支架（非分支型/覆膜） | 14-合金 | 014-覆膜/非分支型 | 有裸段：T2820-160060 | T2820-160060 | (01)06935593736309 | 国械注准20223130009 | 集采范围外 | 新增（2025-06-23)、产品名称变更、国家医保耗材27位编码变更
6f0035cd-955c-11ed-bda4-34735a9d8166 | 上海微创心脉医疗科技（集团）股份有限公司 | 913101150512565326 | 54d5eb01-7a6e-11f0-88e5-34735a9d8166 | 4dbb7c1d-800f-11ec-b3f8-90e2ba8d9d30 | 外周血管支架类 | 主动脉夹层 | 直管型胸主动脉覆膜支架系统-覆膜支架 | 91fa3f16-79d8-11ec-9829-0050568f40ec | 直管型胸主动脉覆膜支架系统 | 上海微创心脉医疗科技（集团）股份有限公司 |  | 国械注准20223130009 |  | 产品由自膨胀的覆膜支架和输送系统构成，覆膜支架已预装在输送系统中。覆膜支架包括有裸段覆膜支架和无裸段覆膜支架。覆膜支架均由聚酯（PET）膜通过聚酯（PET）缝合线与多段自扩张的镍钛合金（NiTi）支架段缝合而成。覆膜支架上缝合有铂铱合金显影点。输送系统用于实现覆膜支架在人体内的导入和释放，主要由锥形头、内管、外管、手柄等零部件组成。产品经环氧乙烷灭菌，一次性使用，货架有效期两年。 | 该产品适用于Stanford B型主动脉夹层的手术治疗。 | 主动脉夹层 |  | fe83b6ca-8010-11ec-b3f8-90e2ba8d9d30 | fe83b6ca-8010-11ec-b3f8-90e2ba8d9d30 | 直管型胸主动脉覆膜支架系统-覆膜支架 | C02060500114014025010003251 | C02060500100012025010000612 | 02-血管介入治疗类材料 | 06-外周血管介入治疗材料 | 05-胸主动脉支架 | 胸主动脉支架（非分支型/覆膜） | 14-合金 | 014-覆膜/非分支型 | 有裸段：T3632-200060 | T3632-200060 | (01)06935593733582 | 国械注准20223130009 | 集采范围外 | 新增（2025-06-23)、产品名称变更、国家医保耗材27位编码变更
6f0035cd-955c-11ed-bda4-34735a9d8166 | 上海微创心脉医疗科技（集团）股份有限公司 | 913101150512565326 | 54d5ebbf-7a6e-11f0-88e5-34735a9d8166 | 4dbb7c1d-800f-11ec-b3f8-90e2ba8d9d30 | 外周血管支架类 | 主动脉夹层 | 直管型胸主动脉覆膜支架系统-覆膜支架 | 91fa3f16-79d8-11ec-9829-0050568f40ec | 直管型胸主动脉覆膜支架系统 | 上海微创心脉医疗科技（集团）股份有限公司 |  | 国械注准20223130009 |  | 产品由自膨胀的覆膜支架和输送系统构成，覆膜支架已预装在输送系统中。覆膜支架包括有裸段覆膜支架和无裸段覆膜支架。覆膜支架均由聚酯（PET）膜通过聚酯（PET）缝合线与多段自扩张的镍钛合金（NiTi）支架段缝合而成。覆膜支架上缝合有铂铱合金显影点。输送系统用于实现覆膜支架在人体内的导入和释放，主要由锥形头、内管、外管、手柄等零部件组成。产品经环氧乙烷灭菌，一次性使用，货架有效期两年。 | 该产品适用于Stanford B型主动脉夹层的手术治疗。 | 主动脉夹层 |  | fe83b822-8010-11ec-b3f8-90e2ba8d9d30 | fe83b822-8010-11ec-b3f8-90e2ba8d9d30 | 直管型胸主动脉覆膜支架系统-覆膜支架 | C02060500114014025010003252 | C02060500100012025010000613 | 02-血管介入治疗类材料 | 06-外周血管介入治疗材料 | 05-胸主动脉支架 | 胸主动脉支架（非分支型/覆膜） | 14-合金 | 014-覆膜/非分支型 | 有裸段：T3428-220000 | T3428-220000 | (01)06935593738860 | 国械注准20223130009 | 集采范围外 | 新增（2025-06-23)、产品名称变更、国家医保耗材27位编码变更
6f0035cd-955c-11ed-bda4-34735a9d8166 | 上海微创心脉医疗科技（集团）股份有限公司 | 913101150512565326 | 54d5eeeb-7a6e-11f0-88e5-34735a9d8166 | 4dbb7c1d-800f-11ec-b3f8-90e2ba8d9d30 | 外周血管支架类 | 主动脉夹层 | 直管型胸主动脉覆膜支架系统-覆膜支架 | 91fa3f16-79d8-11ec-9829-0050568f40ec | 直管型胸主动脉覆膜支架系统 | 上海微创心脉医疗科技（集团）股份有限公司 |  | 国械注准20223130009 |  | 产品由自膨胀的覆膜支架和输送系统构成，覆膜支架已预装在输送系统中。覆膜支架包括有裸段覆膜支架和无裸段覆膜支架。覆膜支架均由聚酯（PET）膜通过聚酯（PET）缝合线与多段自扩张的镍钛合金（NiTi）支架段缝合而成。覆膜支架上缝合有铂铱合金显影点。输送系统用于实现覆膜支架在人体内的导入和释放，主要由锥形头、内管、外管、手柄等零部件组成。产品经环氧乙烷灭菌，一次性使用，货架有效期两年。 | 该产品适用于Stanford B型主动脉夹层的手术治疗。 | 主动脉夹层 |  | fe83b990-8010-11ec-b3f8-90e2ba8d9d30 | fe83b990-8010-11ec-b3f8-90e2ba8d9d30 | 直管型胸主动脉覆膜支架系统-覆膜支架 | C02060500114014025010003253 | C02060500100012025010000614 | 02-血管介入治疗类材料 | 06-外周血管介入治疗材料 | 05-胸主动脉支架 | 胸主动脉支架（非分支型/覆膜） | 14-合金 | 014-覆膜/非分支型 | 有裸段：T4434-140060 | T4434-140060 |  | 国械注准20223130009 | 集采范围外 | 新增（2025-06-23)、产品名称变更、国家医保耗材27位编码变更
6f0035cd-955c-11ed-bda4-34735a9d8166 | 上海微创心脉医疗科技（集团）股份有限公司 | 913101150512565326 | 54d5efae-7a6e-11f0-88e5-34735a9d8166 | 4dbb7c1d-800f-11ec-b3f8-90e2ba8d9d30 | 外周血管支架类 | 主动脉夹层 | 直管型胸主动脉覆膜支架系统-覆膜支架 | 91fa3f16-79d8-11ec-9829-0050568f40ec | 直管型胸主动脉覆膜支架系统 | 上海微创心脉医疗科技（集团）股份有限公司 |  | 国械注准20223130009 |  | 产品由自膨胀的覆膜支架和输送系统构成，覆膜支架已预装在输送系统中。覆膜支架包括有裸段覆膜支架和无裸段覆膜支架。覆膜支架均由聚酯（PET）膜通过聚酯（PET）缝合线与多段自扩张的镍钛合金（NiTi）支架段缝合而成。覆膜支架上缝合有铂铱合金显影点。输送系统用于实现覆膜支架在人体内的导入和释放，主要由锥形头、内管、外管、手柄等零部件组成。产品经环氧乙烷灭菌，一次性使用，货架有效期两年。 | 该产品适用于Stanford B型主动脉夹层的手术治疗。 | 主动脉夹层 |  | fe83baee-8010-11ec-b3f8-90e2ba8d9d30 | fe83baee-8010-11ec-b3f8-90e2ba8d9d30 | 直管型胸主动脉覆膜支架系统-覆膜支架 | C02060500114014025010003254 | C02060500100012025010000615 | 02-血管介入治疗类材料 | 06-外周血管介入治疗材料 | 05-胸主动脉支架 | 胸主动脉支架（非分支型/覆膜） | 14-合金 | 014-覆膜/非分支型 | 有裸段：T2828-220000 | T2828-220000 |  | 国械注准20223130009 | 集采范围外 | 新增（2025-06-23)、产品名称变更、国家医保耗材27位编码变更
6f0035cd-955c-11ed-bda4-34735a9d8166 | 上海微创心脉医疗科技（集团）股份有限公司 | 913101150512565326 | 54d5f072-7a6e-11f0-88e5-34735a9d8166 | 4dbb7c1d-800f-11ec-b3f8-90e2ba8d9d30 | 外周血管支架类 | 主动脉夹层 | 直管型胸主动脉覆膜支架系统-覆膜支架 | 91fa3f16-79d8-11ec-9829-0050568f40ec | 直管型胸主动脉覆膜支架系统 | 上海微创心脉医疗科技（集团）股份有限公司 |  | 国械注准20223130009 |  | 产品由自膨胀的覆膜支架和输送系统构成，覆膜支架已预装在输送系统中。覆膜支架包括有裸段覆膜支架和无裸段覆膜支架。覆膜支架均由聚酯（PET）膜通过聚酯（PET）缝合线与多段自扩张的镍钛合金（NiTi）支架段缝合而成。覆膜支架上缝合有铂铱合金显影点。输送系统用于实现覆膜支架在人体内的导入和释放，主要由锥形头、内管、外管、手柄等零部件组成。产品经环氧乙烷灭菌，一次性使用，货架有效期两年。 | 该产品适用于Stanford B型主动脉夹层的手术治疗。 | 主动脉夹层 |  | fe83bc3f-8010-11ec-b3f8-90e2ba8d9d30 | fe83bc3f-8010-11ec-b3f8-90e2ba8d9d30 | 直管型胸主动脉覆膜支架系统-覆膜支架 | C02060500114014025010003255 | C02060500100012025010000616 | 02-血管介入治疗类材料 | 06-外周血管介入治疗材料 | 05-胸主动脉支架 | 胸主动脉支架（非分支型/覆膜） | 14-合金 | 014-覆膜/非分支型 | 有裸段：T4030-180080 | T4030-180080 | (01)06935593739515 | 国械注准20223130009 | 集采范围外 | 新增（2025-06-23)、产品名称变更、国家医保耗材27位编码变更
6f0035cd-955c-11ed-bda4-34735a9d8166 | 上海微创心脉医疗科技（集团）股份有限公司 | 913101150512565326 | 54d5f13a-7a6e-11f0-88e5-34735a9d8166 | 4dbb7c1d-800f-11ec-b3f8-90e2ba8d9d30 | 外周血管支架类 | 主动脉夹层 | 直管型胸主动脉覆膜支架系统-覆膜支架 | 91fa3f16-79d8-11ec-9829-0050568f40ec | 直管型胸主动脉覆膜支架系统 | 上海微创心脉医疗科技（集团）股份有限公司 |  | 国械注准20223130009 |  | 产品由自膨胀的覆膜支架和输送系统构成，覆膜支架已预装在输送系统中。覆膜支架包括有裸段覆膜支架和无裸段覆膜支架。覆膜支架均由聚酯（PET）膜通过聚酯（PET）缝合线与多段自扩张的镍钛合金（NiTi）支架段缝合而成。覆膜支架上缝合有铂铱合金显影点。输送系统用于实现覆膜支架在人体内的导入和释放，主要由锥形头、内管、外管、手柄等零部件组成。产品经环氧乙烷灭菌，一次性使用，货架有效期两年。 | 该产品适用于Stanford B型主动脉夹层的手术治疗。 | 主动脉夹层 |  | fe85bc18-8010-11ec-b3f8-90e2ba8d9d30 | fe85bc18-8010-11ec-b3f8-90e2ba8d9d30 | 直管型胸主动脉覆膜支架系统-覆膜支架 | C02060500114014025010003256 | C02060500100012025010000617 | 02-血管介入治疗类材料 | 06-外周血管介入治疗材料 | 05-胸主动脉支架 | 胸主动脉支架（非分支型/覆膜） | 14-合金 | 014-覆膜/非分支型 | 有裸段：T4434-240000 | T4434-240000 | (01)06935593740276 | 国械注准20223130009 | 集采范围外 | 新增（2025-06-23)、产品名称变更、国家医保耗材27位编码变更
6f0035cd-955c-11ed-bda4-34735a9d8166 | 上海微创心脉医疗科技（集团）股份有限公司 | 913101150512565326 | 54d5f1fd-7a6e-11f0-88e5-34735a9d8166 | 4dbb7c1d-800f-11ec-b3f8-90e2ba8d9d30 | 外周血管支架类 | 主动脉夹层 | 直管型胸主动脉覆膜支架系统-覆膜支架 | 91fa3f16-79d8-11ec-9829-0050568f40ec | 直管型胸主动脉覆膜支架系统 | 上海微创心脉医疗科技（集团）股份有限公司 |  | 国械注准20223130009 |  | 产品由自膨胀的覆膜支架和输送系统构成，覆膜支架已预装在输送系统中。覆膜支架包括有裸段覆膜支架和无裸段覆膜支架。覆膜支架均由聚酯（PET）膜通过聚酯（PET）缝合线与多段自扩张的镍钛合金（NiTi）支架段缝合而成。覆膜支架上缝合有铂铱合金显影点。输送系统用于实现覆膜支架在人体内的导入和释放，主要由锥形头、内管、外管、手柄等零部件组成。产品经环氧乙烷灭菌，一次性使用，货架有效期两年。 | 该产品适用于Stanford B型主动脉夹层的手术治疗。 | 主动脉夹层 |  | fe85e7b4-8010-11ec-b3f8-90e2ba8d9d30 | fe85e7b4-8010-11ec-b3f8-90e2ba8d9d30 | 直管型胸主动脉覆膜支架系统-覆膜支架 | C02060500114014025010003257 | C02060500100012025010000618 | 02-血管介入治疗类材料 | 06-外周血管介入治疗材料 | 05-胸主动脉支架 | 胸主动脉支架（非分支型/覆膜） | 14-合金 | 014-覆膜/非分支型 | 有裸段：T4440-120080 | T4440-120080 |  | 国械注准20223130009 | 集采范围外 | 新增（2025-06-23)、产品名称变更、国家医保耗材27位编码变更
6f0035cd-955c-11ed-bda4-34735a9d8166 | 上海微创心脉医疗科技（集团）股份有限公司 | 913101150512565326 | 54d5f2bc-7a6e-11f0-88e5-34735a9d8166 | 4dbb7c1d-800f-11ec-b3f8-90e2ba8d9d30 | 外周血管支架类 | 主动脉夹层 | 直管型胸主动脉覆膜支架系统-覆膜支架 | 91fa3f16-79d8-11ec-9829-0050568f40ec | 直管型胸主动脉覆膜支架系统 | 上海微创心脉医疗科技（集团）股份有限公司 |  | 国械注准20223130009 |  | 产品由自膨胀的覆膜支架和输送系统构成，覆膜支架已预装在输送系统中。覆膜支架包括有裸段覆膜支架和无裸段覆膜支架。覆膜支架均由聚酯（PET）膜通过聚酯（PET）缝合线与多段自扩张的镍钛合金（NiTi）支架段缝合而成。覆膜支架上缝合有铂铱合金显影点。输送系统用于实现覆膜支架在人体内的导入和释放，主要由锥形头、内管、外管、手柄等零部件组成。产品经环氧乙烷灭菌，一次性使用，货架有效期两年。 | 该产品适用于Stanford B型主动脉夹层的手术治疗。 | 主动脉夹层 |  | fe85e970-8010-11ec-b3f8-90e2ba8d9d30 | fe85e970-8010-11ec-b3f8-90e2ba8d9d30 | 直管型胸主动脉覆膜支架系统-覆膜支架 | C02060500114014025010003258 | C02060500100012025010000619 | 02-血管介入治疗类材料 | 06-外周血管介入治疗材料 | 05-胸主动脉支架 | 胸主动脉支架（非分支型/覆膜） | 14-合金 | 014-覆膜/非分支型 | 有裸段：T3830-220000 | T3830-220000 | (01)06935593739331 | 国械注准20223130009 | 集采范围外 | 新增（2025-06-23)、产品名称变更、国家医保耗材27位编码变更
6f0035cd-955c-11ed-bda4-34735a9d8166 | 上海微创心脉医疗科技（集团）股份有限公司 | 913101150512565326 | 54d5f384-7a6e-11f0-88e5-34735a9d8166 | 4dbb7c1d-800f-11ec-b3f8-90e2ba8d9d30 | 外周血管支架类 | 主动脉夹层 | 直管型胸主动脉覆膜支架系统-覆膜支架 | 91fa3f16-79d8-11ec-9829-0050568f40ec | 直管型胸主动脉覆膜支架系统 | 上海微创心脉医疗科技（集团）股份有限公司 |  | 国械注准20223130009 |  | 产品由自膨胀的覆膜支架和输送系统构成，覆膜支架已预装在输送系统中。覆膜支架包括有裸段覆膜支架和无裸段覆膜支架。覆膜支架均由聚酯（PET）膜通过聚酯（PET）缝合线与多段自扩张的镍钛合金（NiTi）支架段缝合而成。覆膜支架上缝合有铂铱合金显影点。输送系统用于实现覆膜支架在人体内的导入和释放，主要由锥形头、内管、外管、手柄等零部件组成。产品经环氧乙烷灭菌，一次性使用，货架有效期两年。 | 该产品适用于Stanford B型主动脉夹层的手术治疗。 | 主动脉夹层 |  | fe85eb00-8010-11ec-b3f8-90e2ba8d9d30 | fe85eb00-8010-11ec-b3f8-90e2ba8d9d30 | 直管型胸主动脉覆膜支架系统-覆膜支架 | C02060500114014025010003259 | C02060500100012025010000620 | 02-血管介入治疗类材料 | 06-外周血管介入治疗材料 | 05-胸主动脉支架 | 胸主动脉支架（非分支型/覆膜） | 14-合金 | 014-覆膜/非分支型 | 有裸段：T2422-180040 | T2422-180040 |  | 国械注准20223130009 | 集采范围外 | 新增（2025-06-23)、产品名称变更、国家医保耗材27位编码变更
6f0035cd-955c-11ed-bda4-34735a9d8166 | 上海微创心脉医疗科技（集团）股份有限公司 | 913101150512565326 | 54d5f448-7a6e-11f0-88e5-34735a9d8166 | 4dbb7c1d-800f-11ec-b3f8-90e2ba8d9d30 | 外周血管支架类 | 主动脉夹层 | 直管型胸主动脉覆膜支架系统-覆膜支架 | 91fa3f16-79d8-11ec-9829-0050568f40ec | 直管型胸主动脉覆膜支架系统 | 上海微创心脉医疗科技（集团）股份有限公司 |  | 国械注准20223130009 |  | 产品由自膨胀的覆膜支架和输送系统构成，覆膜支架已预装在输送系统中。覆膜支架包括有裸段覆膜支架和无裸段覆膜支架。覆膜支架均由聚酯（PET）膜通过聚酯（PET）缝合线与多段自扩张的镍钛合金（NiTi）支架段缝合而成。覆膜支架上缝合有铂铱合金显影点。输送系统用于实现覆膜支架在人体内的导入和释放，主要由锥形头、内管、外管、手柄等零部件组成。产品经环氧乙烷灭菌，一次性使用，货架有效期两年。 | 该产品适用于Stanford B型主动脉夹层的手术治疗。 | 主动脉夹层 |  | fe85ec5e-8010-11ec-b3f8-90e2ba8d9d30 | fe85ec5e-8010-11ec-b3f8-90e2ba8d9d30 | 直管型胸主动脉覆膜支架系统-覆膜支架 | C02060500114014025010003260 | C02060500100012025010000621 | 02-血管介入治疗类材料 | 06-外周血管介入治疗材料 | 05-胸主动脉支架 | 胸主动脉支架（非分支型/覆膜） | 14-合金 | 014-覆膜/非分支型 | 有裸段：T4440-240000 | T4440-240000 | (01)06935593735036 | 国械注准20223130009 | 集采范围外 | 新增（2025-06-23)、产品名称变更、国家医保耗材27位编码变更
6f0035cd-955c-11ed-bda4-34735a9d8166 | 上海微创心脉医疗科技（集团）股份有限公司 | 913101150512565326 | 54d5f507-7a6e-11f0-88e5-34735a9d8166 | 4dbb7c1d-800f-11ec-b3f8-90e2ba8d9d30 | 外周血管支架类 | 主动脉夹层 | 直管型胸主动脉覆膜支架系统-覆膜支架 | 91fa3f16-79d8-11ec-9829-0050568f40ec | 直管型胸主动脉覆膜支架系统 | 上海微创心脉医疗科技（集团）股份有限公司 |  | 国械注准20223130009 |  | 产品由自膨胀的覆膜支架和输送系统构成，覆膜支架已预装在输送系统中。覆膜支架包括有裸段覆膜支架和无裸段覆膜支架。覆膜支架均由聚酯（PET）膜通过聚酯（PET）缝合线与多段自扩张的镍钛合金（NiTi）支架段缝合而成。覆膜支架上缝合有铂铱合金显影点。输送系统用于实现覆膜支架在人体内的导入和释放，主要由锥形头、内管、外管、手柄等零部件组成。产品经环氧乙烷灭菌，一次性使用，货架有效期两年。 | 该产品适用于Stanford B型主动脉夹层的手术治疗。 | 主动脉夹层 |  | fe85edc6-8010-11ec-b3f8-90e2ba8d9d30 | fe85edc6-8010-11ec-b3f8-90e2ba8d9d30 | 直管型胸主动脉覆膜支架系统-覆膜支架 | C02060500114014025010003261 | C02060500100012025010000622 | 02-血管介入治疗类材料 | 06-外周血管介入治疗材料 | 05-胸主动脉支架 | 胸主动脉支架（非分支型/覆膜） | 14-合金 | 014-覆膜/非分支型 | 有裸段：T2824-160080 | T2824-160080 |  | 国械注准20223130009 | 集采范围外 | 新增（2025-06-23)、产品名称变更、国家医保耗材27位编码变更
6f0035cd-955c-11ed-bda4-34735a9d8166 | 上海微创心脉医疗科技（集团）股份有限公司 | 913101150512565326 | 54d5f5d9-7a6e-11f0-88e5-34735a9d8166 | 4dbb7c1d-800f-11ec-b3f8-90e2ba8d9d30 | 外周血管支架类 | 主动脉夹层 | 直管型胸主动脉覆膜支架系统-覆膜支架 | 91fa3f16-79d8-11ec-9829-0050568f40ec | 直管型胸主动脉覆膜支架系统 | 上海微创心脉医疗科技（集团）股份有限公司 |  | 国械注准20223130009 |  | 产品由自膨胀的覆膜支架和输送系统构成，覆膜支架已预装在输送系统中。覆膜支架包括有裸段覆膜支架和无裸段覆膜支架。覆膜支架均由聚酯（PET）膜通过聚酯（PET）缝合线与多段自扩张的镍钛合金（NiTi）支架段缝合而成。覆膜支架上缝合有铂铱合金显影点。输送系统用于实现覆膜支架在人体内的导入和释放，主要由锥形头、内管、外管、手柄等零部件组成。产品经环氧乙烷灭菌，一次性使用，货架有效期两年。 | 该产品适用于Stanford B型主动脉夹层的手术治疗。 | 主动脉夹层 |  | fe85ef21-8010-11ec-b3f8-90e2ba8d9d30 | fe85ef21-8010-11ec-b3f8-90e2ba8d9d30 | 直管型胸主动脉覆膜支架系统-覆膜支架 | C02060500114014025010003262 | C02060500100012025010000623 | 02-血管介入治疗类材料 | 06-外周血管介入治疗材料 | 05-胸主动脉支架 | 胸主动脉支架（非分支型/覆膜） | 14-合金 | 014-覆膜/非分支型 | 有裸段：T4032-220000 | T4032-220000 | (01)06935593739645 | 国械注准20223130009 | 集采范围外 | 新增（2025-06-23)、产品名称变更、国家医保耗材27位编码变更
6f0035cd-955c-11ed-bda4-34735a9d8166 | 上海微创心脉医疗科技（集团）股份有限公司 | 913101150512565326 | 54d5f953-7a6e-11f0-88e5-34735a9d8166 | 4dbb7c1d-800f-11ec-b3f8-90e2ba8d9d30 | 外周血管支架类 | 主动脉夹层 | 直管型胸主动脉覆膜支架系统-覆膜支架 | 91fa3f16-79d8-11ec-9829-0050568f40ec | 直管型胸主动脉覆膜支架系统 | 上海微创心脉医疗科技（集团）股份有限公司 |  | 国械注准20223130009 |  | 产品由自膨胀的覆膜支架和输送系统构成，覆膜支架已预装在输送系统中。覆膜支架包括有裸段覆膜支架和无裸段覆膜支架。覆膜支架均由聚酯（PET）膜通过聚酯（PET）缝合线与多段自扩张的镍钛合金（NiTi）支架段缝合而成。覆膜支架上缝合有铂铱合金显影点。输送系统用于实现覆膜支架在人体内的导入和释放，主要由锥形头、内管、外管、手柄等零部件组成。产品经环氧乙烷灭菌，一次性使用，货架有效期两年。 | 该产品适用于Stanford B型主动脉夹层的手术治疗。 | 主动脉夹层 |  | fe85ffd8-8010-11ec-b3f8-90e2ba8d9d30 | fe85ffd8-8010-11ec-b3f8-90e2ba8d9d30 | 直管型胸主动脉覆膜支架系统-覆膜支架 | C02060500114014025010003263 | C02060500100012025010000624 | 02-血管介入治疗类材料 | 06-外周血管介入治疗材料 | 05-胸主动脉支架 | 胸主动脉支架（非分支型/覆膜） | 14-合金 | 014-覆膜/非分支型 | 有裸段：T2422-160100 | T2422-160100 |  | 国械注准20223130009 | 集采范围外 | 新增（2025-06-23)、产品名称变更、国家医保耗材27位编码变更
6f0035cd-955c-11ed-bda4-34735a9d8166 | 上海微创心脉医疗科技（集团）股份有限公司 | 913101150512565326 | 54d5fa1c-7a6e-11f0-88e5-34735a9d8166 | 4dbb7c1d-800f-11ec-b3f8-90e2ba8d9d30 | 外周血管支架类 | 主动脉夹层 | 直管型胸主动脉覆膜支架系统-覆膜支架 | 91fa3f16-79d8-11ec-9829-0050568f40ec | 直管型胸主动脉覆膜支架系统 | 上海微创心脉医疗科技（集团）股份有限公司 |  | 国械注准20223130009 |  | 产品由自膨胀的覆膜支架和输送系统构成，覆膜支架已预装在输送系统中。覆膜支架包括有裸段覆膜支架和无裸段覆膜支架。覆膜支架均由聚酯（PET）膜通过聚酯（PET）缝合线与多段自扩张的镍钛合金（NiTi）支架段缝合而成。覆膜支架上缝合有铂铱合金显影点。输送系统用于实现覆膜支架在人体内的导入和释放，主要由锥形头、内管、外管、手柄等零部件组成。产品经环氧乙烷灭菌，一次性使用，货架有效期两年。 | 该产品适用于Stanford B型主动脉夹层的手术治疗。 | 主动脉夹层 |  | fe860163-8010-11ec-b3f8-90e2ba8d9d30 | fe860163-8010-11ec-b3f8-90e2ba8d9d30 | 直管型胸主动脉覆膜支架系统-覆膜支架 | C02060500114014025010003264 | C02060500100012025010000625 | 02-血管介入治疗类材料 | 06-外周血管介入治疗材料 | 05-胸主动脉支架 | 胸主动脉支架（非分支型/覆膜） | 14-合金 | 014-覆膜/非分支型 | 有裸段：T3026-160100 | T3026-160100 | (01)06935593732851 | 国械注准20223130009 | 集采范围外 | 新增（2025-06-23)、产品名称变更、国家医保耗材27位编码变更
6f0035cd-955c-11ed-bda4-34735a9d8166 | 上海微创心脉医疗科技（集团）股份有限公司 | 913101150512565326 | 54d5fadf-7a6e-11f0-88e5-34735a9d8166 | 4dbb7c1d-800f-11ec-b3f8-90e2ba8d9d30 | 外周血管支架类 | 主动脉夹层 | 直管型胸主动脉覆膜支架系统-覆膜支架 | 91fa3f16-79d8-11ec-9829-0050568f40ec | 直管型胸主动脉覆膜支架系统 | 上海微创心脉医疗科技（集团）股份有限公司 |  | 国械注准20223130009 |  | 产品由自膨胀的覆膜支架和输送系统构成，覆膜支架已预装在输送系统中。覆膜支架包括有裸段覆膜支架和无裸段覆膜支架。覆膜支架均由聚酯（PET）膜通过聚酯（PET）缝合线与多段自扩张的镍钛合金（NiTi）支架段缝合而成。覆膜支架上缝合有铂铱合金显影点。输送系统用于实现覆膜支架在人体内的导入和释放，主要由锥形头、内管、外管、手柄等零部件组成。产品经环氧乙烷灭菌，一次性使用，货架有效期两年。 | 该产品适用于Stanford B型主动脉夹层的手术治疗。 | 主动脉夹层 |  | fe8602b9-8010-11ec-b3f8-90e2ba8d9d30 | fe8602b9-8010-11ec-b3f8-90e2ba8d9d30 | 直管型胸主动脉覆膜支架系统-覆膜支架 | C02060500114014025010003265 | C02060500100012025010000626 | 02-血管介入治疗类材料 | 06-外周血管介入治疗材料 | 05-胸主动脉支架 | 胸主动脉支架（非分支型/覆膜） | 14-合金 | 014-覆膜/非分支型 | 有裸段：T3228-140060 | T3228-140060 | (01)06935593738587 | 国械注准20223130009 | 集采范围外 | 新增（2025-06-23)、产品名称变更、国家医保耗材27位编码变更
6f0035cd-955c-11ed-bda4-34735a9d8166 | 上海微创心脉医疗科技（集团）股份有限公司 | 913101150512565326 | 54d5fba3-7a6e-11f0-88e5-34735a9d8166 | 4dbb7c1d-800f-11ec-b3f8-90e2ba8d9d30 | 外周血管支架类 | 主动脉夹层 | 直管型胸主动脉覆膜支架系统-覆膜支架 | 91fa3f16-79d8-11ec-9829-0050568f40ec | 直管型胸主动脉覆膜支架系统 | 上海微创心脉医疗科技（集团）股份有限公司 |  | 国械注准20223130009 |  | 产品由自膨胀的覆膜支架和输送系统构成，覆膜支架已预装在输送系统中。覆膜支架包括有裸段覆膜支架和无裸段覆膜支架。覆膜支架均由聚酯（PET）膜通过聚酯（PET）缝合线与多段自扩张的镍钛合金（NiTi）支架段缝合而成。覆膜支架上缝合有铂铱合金显影点。输送系统用于实现覆膜支架在人体内的导入和释放，主要由锥形头、内管、外管、手柄等零部件组成。产品经环氧乙烷灭菌，一次性使用，货架有效期两年。 | 该产品适用于Stanford B型主动脉夹层的手术治疗。 | 主动脉夹层 |  | fe860408-8010-11ec-b3f8-90e2ba8d9d30 | fe860408-8010-11ec-b3f8-90e2ba8d9d30 | 直管型胸主动脉覆膜支架系统-覆膜支架 | C02060500114014025010003266 | C02060500100012025010000627 | 02-血管介入治疗类材料 | 06-外周血管介入治疗材料 | 05-胸主动脉支架 | 胸主动脉支架（非分支型/覆膜） | 14-合金 | 014-覆膜/非分支型 | 有裸段：T3026-140080 | T3026-140080 | (01)06935593738310 | 国械注准20223130009 | 集采范围外 | 新增（2025-06-23)、产品名称变更、国家医保耗材27位编码变更
6f0035cd-955c-11ed-bda4-34735a9d8166 | 上海微创心脉医疗科技（集团）股份有限公司 | 913101150512565326 | 54d5fc6b-7a6e-11f0-88e5-34735a9d8166 | 4dbb7c1d-800f-11ec-b3f8-90e2ba8d9d30 | 外周血管支架类 | 主动脉夹层 | 直管型胸主动脉覆膜支架系统-覆膜支架 | 91fa3f16-79d8-11ec-9829-0050568f40ec | 直管型胸主动脉覆膜支架系统 | 上海微创心脉医疗科技（集团）股份有限公司 |  | 国械注准20223130009 |  | 产品由自膨胀的覆膜支架和输送系统构成，覆膜支架已预装在输送系统中。覆膜支架包括有裸段覆膜支架和无裸段覆膜支架。覆膜支架均由聚酯（PET）膜通过聚酯（PET）缝合线与多段自扩张的镍钛合金（NiTi）支架段缝合而成。覆膜支架上缝合有铂铱合金显影点。输送系统用于实现覆膜支架在人体内的导入和释放，主要由锥形头、内管、外管、手柄等零部件组成。产品经环氧乙烷灭菌，一次性使用，货架有效期两年。 | 该产品适用于Stanford B型主动脉夹层的手术治疗。 | 主动脉夹层 |  | fe860559-8010-11ec-b3f8-90e2ba8d9d30 | fe860559-8010-11ec-b3f8-90e2ba8d9d30 | 直管型胸主动脉覆膜支架系统-覆膜支架 | C02060500114014025010003267 | C02060500100012025010000628 | 02-血管介入治疗类材料 | 06-外周血管介入治疗材料 | 05-胸主动脉支架 | 胸主动脉支架（非分支型/覆膜） | 14-合金 | 014-覆膜/非分支型 | 有裸段：T3628-160040 | T3628-160040 | (01)06935593739003 | 国械注准20223130009 | 集采范围外 | 新增（2025-06-23)、产品名称变更、国家医保耗材27位编码变更
6f0035cd-955c-11ed-bda4-34735a9d8166 | 上海微创心脉医疗科技（集团）股份有限公司 | 913101150512565326 | 54d5fd2e-7a6e-11f0-88e5-34735a9d8166 | 4dbb7c1d-800f-11ec-b3f8-90e2ba8d9d30 | 外周血管支架类 | 主动脉夹层 | 直管型胸主动脉覆膜支架系统-覆膜支架 | 91fa3f16-79d8-11ec-9829-0050568f40ec | 直管型胸主动脉覆膜支架系统 | 上海微创心脉医疗科技（集团）股份有限公司 |  | 国械注准20223130009 |  | 产品由自膨胀的覆膜支架和输送系统构成，覆膜支架已预装在输送系统中。覆膜支架包括有裸段覆膜支架和无裸段覆膜支架。覆膜支架均由聚酯（PET）膜通过聚酯（PET）缝合线与多段自扩张的镍钛合金（NiTi）支架段缝合而成。覆膜支架上缝合有铂铱合金显影点。输送系统用于实现覆膜支架在人体内的导入和释放，主要由锥形头、内管、外管、手柄等零部件组成。产品经环氧乙烷灭菌，一次性使用，货架有效期两年。 | 该产品适用于Stanford B型主动脉夹层的手术治疗。 | 主动脉夹层 |  | fe8606a0-8010-11ec-b3f8-90e2ba8d9d30 | fe8606a0-8010-11ec-b3f8-90e2ba8d9d30 | 直管型胸主动脉覆膜支架系统-覆膜支架 | C02060500114014025010003268 | C02060500100012025010000629 | 02-血管介入治疗类材料 | 06-外周血管介入治疗材料 | 05-胸主动脉支架 | 胸主动脉支架（非分支型/覆膜） | 14-合金 | 014-覆膜/非分支型 | 有裸段：T2622-120080 | T2622-120080 | (01)06935593732493 | 国械注准20223130009 | 集采范围外 | 新增（2025-06-23)、产品名称变更、国家医保耗材27位编码变更
6f0035cd-955c-11ed-bda4-34735a9d8166 | 上海微创心脉医疗科技（集团）股份有限公司 | 913101150512565326 | 54d5fded-7a6e-11f0-88e5-34735a9d8166 | 4dbb7c1d-800f-11ec-b3f8-90e2ba8d9d30 | 外周血管支架类 | 主动脉夹层 | 直管型胸主动脉覆膜支架系统-覆膜支架 | 91fa3f16-79d8-11ec-9829-0050568f40ec | 直管型胸主动脉覆膜支架系统 | 上海微创心脉医疗科技（集团）股份有限公司 |  | 国械注准20223130009 |  | 产品由自膨胀的覆膜支架和输送系统构成，覆膜支架已预装在输送系统中。覆膜支架包括有裸段覆膜支架和无裸段覆膜支架。覆膜支架均由聚酯（PET）膜通过聚酯（PET）缝合线与多段自扩张的镍钛合金（NiTi）支架段缝合而成。覆膜支架上缝合有铂铱合金显影点。输送系统用于实现覆膜支架在人体内的导入和释放，主要由锥形头、内管、外管、手柄等零部件组成。产品经环氧乙烷灭菌，一次性使用，货架有效期两年。 | 该产品适用于Stanford B型主动脉夹层的手术治疗。 | 主动脉夹层 |  | fe860805-8010-11ec-b3f8-90e2ba8d9d30 | fe860805-8010-11ec-b3f8-90e2ba8d9d30 | 直管型胸主动脉覆膜支架系统-覆膜支架 | C02060500114014025010003269 | C02060500100012025010000630 | 02-血管介入治疗类材料 | 06-外周血管介入治疗材料 | 05-胸主动脉支架 | 胸主动脉支架（非分支型/覆膜） | 14-合金 | 014-覆膜/非分支型 | 有裸段：T3228-220040 | T3228-220040 |  | 国械注准20223130009 | 集采范围外 | 新增（2025-06-23)、产品名称变更、国家医保耗材27位编码变更
6f0035cd-955c-11ed-bda4-34735a9d8166 | 上海微创心脉医疗科技（集团）股份有限公司 | 913101150512565326 | 54d5feb1-7a6e-11f0-88e5-34735a9d8166 | 4dbb7c1d-800f-11ec-b3f8-90e2ba8d9d30 | 外周血管支架类 | 主动脉夹层 | 直管型胸主动脉覆膜支架系统-覆膜支架 | 91fa3f16-79d8-11ec-9829-0050568f40ec | 直管型胸主动脉覆膜支架系统 | 上海微创心脉医疗科技（集团）股份有限公司 |  | 国械注准20223130009 |  | 产品由自膨胀的覆膜支架和输送系统构成，覆膜支架已预装在输送系统中。覆膜支架包括有裸段覆膜支架和无裸段覆膜支架。覆膜支架均由聚酯（PET）膜通过聚酯（PET）缝合线与多段自扩张的镍钛合金（NiTi）支架段缝合而成。覆膜支架上缝合有铂铱合金显影点。输送系统用于实现覆膜支架在人体内的导入和释放，主要由锥形头、内管、外管、手柄等零部件组成。产品经环氧乙烷灭菌，一次性使用，货架有效期两年。 | 该产品适用于Stanford B型主动脉夹层的手术治疗。 | 主动脉夹层 |  | fe860993-8010-11ec-b3f8-90e2ba8d9d30 | fe860993-8010-11ec-b3f8-90e2ba8d9d30 | 直管型胸主动脉覆膜支架系统-覆膜支架 | C02060500114014025010003270 | C02060500100012025010000631 | 02-血管介入治疗类材料 | 06-外周血管介入治疗材料 | 05-胸主动脉支架 | 胸主动脉支架（非分支型/覆膜） | 14-合金 | 014-覆膜/非分支型 | 有裸段：T3226-160040 | T3226-160040 | (01)06935593785680 | 国械注准20223130009 | 集采范围外 | 新增（2025-06-23)、产品名称变更、国家医保耗材27位编码变更
6f0035cd-955c-11ed-bda4-34735a9d8166 | 上海微创心脉医疗科技（集团）股份有限公司 | 913101150512565326 | 54d5ff74-7a6e-11f0-88e5-34735a9d8166 | 4dbb7c1d-800f-11ec-b3f8-90e2ba8d9d30 | 外周血管支架类 | 主动脉夹层 | 直管型胸主动脉覆膜支架系统-覆膜支架 | 91fa3f16-79d8-11ec-9829-0050568f40ec | 直管型胸主动脉覆膜支架系统 | 上海微创心脉医疗科技（集团）股份有限公司 |  | 国械注准20223130009 |  | 产品由自膨胀的覆膜支架和输送系统构成，覆膜支架已预装在输送系统中。覆膜支架包括有裸段覆膜支架和无裸段覆膜支架。覆膜支架均由聚酯（PET）膜通过聚酯（PET）缝合线与多段自扩张的镍钛合金（NiTi）支架段缝合而成。覆膜支架上缝合有铂铱合金显影点。输送系统用于实现覆膜支架在人体内的导入和释放，主要由锥形头、内管、外管、手柄等零部件组成。产品经环氧乙烷灭菌，一次性使用，货架有效期两年。 | 该产品适用于Stanford B型主动脉夹层的手术治疗。 | 主动脉夹层 |  | fe860aec-8010-11ec-b3f8-90e2ba8d9d30 | fe860aec-8010-11ec-b3f8-90e2ba8d9d30 | 直管型胸主动脉覆膜支架系统-覆膜支架 | C02060500114014025010003271 | C02060500100012025010000632 | 02-血管介入治疗类材料 | 06-外周血管介入治疗材料 | 05-胸主动脉支架 | 胸主动脉支架（非分支型/覆膜） | 14-合金 | 014-覆膜/非分支型 | 有裸段：T3030-140080 | T3030-140080 |  | 国械注准20223130009 | 集采范围外 | 新增（2025-06-23)、产品名称变更、国家医保耗材27位编码变更
6f0035cd-955c-11ed-bda4-34735a9d8166 | 上海微创心脉医疗科技（集团）股份有限公司 | 913101150512565326 | 54d60033-7a6e-11f0-88e5-34735a9d8166 | 4dbb7c1d-800f-11ec-b3f8-90e2ba8d9d30 | 外周血管支架类 | 主动脉夹层 | 直管型胸主动脉覆膜支架系统-覆膜支架 | 91fa3f16-79d8-11ec-9829-0050568f40ec | 直管型胸主动脉覆膜支架系统 | 上海微创心脉医疗科技（集团）股份有限公司 |  | 国械注准20223130009 |  | 产品由自膨胀的覆膜支架和输送系统构成，覆膜支架已预装在输送系统中。覆膜支架包括有裸段覆膜支架和无裸段覆膜支架。覆膜支架均由聚酯（PET）膜通过聚酯（PET）缝合线与多段自扩张的镍钛合金（NiTi）支架段缝合而成。覆膜支架上缝合有铂铱合金显影点。输送系统用于实现覆膜支架在人体内的导入和释放，主要由锥形头、内管、外管、手柄等零部件组成。产品经环氧乙烷灭菌，一次性使用，货架有效期两年。 | 该产品适用于Stanford B型主动脉夹层的手术治疗。 | 主动脉夹层 |  | fe860c3a-8010-11ec-b3f8-90e2ba8d9d30 | fe860c3a-8010-11ec-b3f8-90e2ba8d9d30 | 直管型胸主动脉覆膜支架系统-覆膜支架 | C02060500114014025010003272 | C02060500100012025010000633 | 02-血管介入治疗类材料 | 06-外周血管介入治疗材料 | 05-胸主动脉支架 | 胸主动脉支架（非分支型/覆膜） | 14-合金 | 014-覆膜/非分支型 | 有裸段：T4236-240000 | T4236-240000 | (01)06935593734534 | 国械注准20223130009 | 集采范围外 | 新增（2025-06-23)、产品名称变更、国家医保耗材27位编码变更
6f0035cd-955c-11ed-bda4-34735a9d8166 | 上海微创心脉医疗科技（集团）股份有限公司 | 913101150512565326 | 54d601eb-7a6e-11f0-88e5-34735a9d8166 | 4dbb7c1d-800f-11ec-b3f8-90e2ba8d9d30 | 外周血管支架类 | 主动脉夹层 | 直管型胸主动脉覆膜支架系统-覆膜支架 | 91fa3f16-79d8-11ec-9829-0050568f40ec | 直管型胸主动脉覆膜支架系统 | 上海微创心脉医疗科技（集团）股份有限公司 |  | 国械注准20223130009 |  | 产品由自膨胀的覆膜支架和输送系统构成，覆膜支架已预装在输送系统中。覆膜支架包括有裸段覆膜支架和无裸段覆膜支架。覆膜支架均由聚酯（PET）膜通过聚酯（PET）缝合线与多段自扩张的镍钛合金（NiTi）支架段缝合而成。覆膜支架上缝合有铂铱合金显影点。输送系统用于实现覆膜支架在人体内的导入和释放，主要由锥形头、内管、外管、手柄等零部件组成。产品经环氧乙烷灭菌，一次性使用，货架有效期两年。 | 该产品适用于Stanford B型主动脉夹层的手术治疗。 | 主动脉夹层 |  | fe860d93-8010-11ec-b3f8-90e2ba8d9d30 | fe860d93-8010-11ec-b3f8-90e2ba8d9d30 | 直管型胸主动脉覆膜支架系统-覆膜支架 | C02060500114014025010003273 | C02060500100012025010000634 | 02-血管介入治疗类材料 | 06-外周血管介入治疗材料 | 05-胸主动脉支架 | 胸主动脉支架（非分支型/覆膜） | 14-合金 | 014-覆膜/非分支型 | 有裸段：T4038-240000 | T4038-240000 | (01)06935593734350 | 国械注准20223130009 | 集采范围外 | 新增（2025-06-23)、产品名称变更、国家医保耗材27位编码变更
6f0035cd-955c-11ed-bda4-34735a9d8166 | 上海微创心脉医疗科技（集团）股份有限公司 | 913101150512565326 | 54d602b3-7a6e-11f0-88e5-34735a9d8166 | 4dbb7c1d-800f-11ec-b3f8-90e2ba8d9d30 | 外周血管支架类 | 主动脉夹层 | 直管型胸主动脉覆膜支架系统-覆膜支架 | 91fa3f16-79d8-11ec-9829-0050568f40ec | 直管型胸主动脉覆膜支架系统 | 上海微创心脉医疗科技（集团）股份有限公司 |  | 国械注准20223130009 |  | 产品由自膨胀的覆膜支架和输送系统构成，覆膜支架已预装在输送系统中。覆膜支架包括有裸段覆膜支架和无裸段覆膜支架。覆膜支架均由聚酯（PET）膜通过聚酯（PET）缝合线与多段自扩张的镍钛合金（NiTi）支架段缝合而成。覆膜支架上缝合有铂铱合金显影点。输送系统用于实现覆膜支架在人体内的导入和释放，主要由锥形头、内管、外管、手柄等零部件组成。产品经环氧乙烷灭菌，一次性使用，货架有效期两年。 | 该产品适用于Stanford B型主动脉夹层的手术治疗。 | 主动脉夹层 |  | fe860f00-8010-11ec-b3f8-90e2ba8d9d30 | fe860f00-8010-11ec-b3f8-90e2ba8d9d30 | 直管型胸主动脉覆膜支架系统-覆膜支架 | C02060500114014025010003274 | C02060500100012025010000635 | 02-血管介入治疗类材料 | 06-外周血管介入治疗材料 | 05-胸主动脉支架 | 胸主动脉支架（非分支型/覆膜） | 14-合金 | 014-覆膜/非分支型 | 有裸段：T4030-160040 | T4030-160040 |  | 国械注准20223130009 | 集采范围外 | 新增（2025-06-23)、产品名称变更、国家医保耗材27位编码变更
6f0035cd-955c-11ed-bda4-34735a9d8166 | 上海微创心脉医疗科技（集团）股份有限公司 | 913101150512565326 | 54d60376-7a6e-11f0-88e5-34735a9d8166 | 4dbb7c1d-800f-11ec-b3f8-90e2ba8d9d30 | 外周血管支架类 | 主动脉夹层 | 直管型胸主动脉覆膜支架系统-覆膜支架 | 91fa3f16-79d8-11ec-9829-0050568f40ec | 直管型胸主动脉覆膜支架系统 | 上海微创心脉医疗科技（集团）股份有限公司 |  | 国械注准20223130009 |  | 产品由自膨胀的覆膜支架和输送系统构成，覆膜支架已预装在输送系统中。覆膜支架包括有裸段覆膜支架和无裸段覆膜支架。覆膜支架均由聚酯（PET）膜通过聚酯（PET）缝合线与多段自扩张的镍钛合金（NiTi）支架段缝合而成。覆膜支架上缝合有铂铱合金显影点。输送系统用于实现覆膜支架在人体内的导入和释放，主要由锥形头、内管、外管、手柄等零部件组成。产品经环氧乙烷灭菌，一次性使用，货架有效期两年。 | 该产品适用于Stanford B型主动脉夹层的手术治疗。 | 主动脉夹层 |  | fe861058-8010-11ec-b3f8-90e2ba8d9d30 | fe861058-8010-11ec-b3f8-90e2ba8d9d30 | 直管型胸主动脉覆膜支架系统-覆膜支架 | C02060500114014025010003275 | C02060500100012025010000636 | 02-血管介入治疗类材料 | 06-外周血管介入治疗材料 | 05-胸主动脉支架 | 胸主动脉支架（非分支型/覆膜） | 14-合金 | 014-覆膜/非分支型 | 有裸段：T4444-200000 | T4444-200000 | (01)06935593735173 | 国械注准20223130009 | 集采范围外 | 新增（2025-06-23)、产品名称变更、国家医保耗材27位编码变更
6f0035cd-955c-11ed-bda4-34735a9d8166 | 上海微创心脉医疗科技（集团）股份有限公司 | 913101150512565326 | 54d6043f-7a6e-11f0-88e5-34735a9d8166 | 4dbb7c1d-800f-11ec-b3f8-90e2ba8d9d30 | 外周血管支架类 | 主动脉夹层 | 直管型胸主动脉覆膜支架系统-覆膜支架 | 91fa3f16-79d8-11ec-9829-0050568f40ec | 直管型胸主动脉覆膜支架系统 | 上海微创心脉医疗科技（集团）股份有限公司 |  | 国械注准20223130009 |  | 产品由自膨胀的覆膜支架和输送系统构成，覆膜支架已预装在输送系统中。覆膜支架包括有裸段覆膜支架和无裸段覆膜支架。覆膜支架均由聚酯（PET）膜通过聚酯（PET）缝合线与多段自扩张的镍钛合金（NiTi）支架段缝合而成。覆膜支架上缝合有铂铱合金显影点。输送系统用于实现覆膜支架在人体内的导入和释放，主要由锥形头、内管、外管、手柄等零部件组成。产品经环氧乙烷灭菌，一次性使用，货架有效期两年。 | 该产品适用于Stanford B型主动脉夹层的手术治疗。 | 主动脉夹层 |  | fe8611b0-8010-11ec-b3f8-90e2ba8d9d30 | fe8611b0-8010-11ec-b3f8-90e2ba8d9d30 | 直管型胸主动脉覆膜支架系统-覆膜支架 | C02060500114014025010003276 | C02060500100012025010000637 | 02-血管介入治疗类材料 | 06-外周血管介入治疗材料 | 05-胸主动脉支架 | 胸主动脉支架（非分支型/覆膜） | 14-合金 | 014-覆膜/非分支型 | 有裸段：T3020-240000 | T3020-240000 | (01)06935593737900 | 国械注准20223130009 | 集采范围外 | 新增（2025-06-23)、产品名称变更、国家医保耗材27位编码变更
6f0035cd-955c-11ed-bda4-34735a9d8166 | 上海微创心脉医疗科技（集团）股份有限公司 | 913101150512565326 | 54d60502-7a6e-11f0-88e5-34735a9d8166 | 4dbb7c1d-800f-11ec-b3f8-90e2ba8d9d30 | 外周血管支架类 | 主动脉夹层 | 直管型胸主动脉覆膜支架系统-覆膜支架 | 91fa3f16-79d8-11ec-9829-0050568f40ec | 直管型胸主动脉覆膜支架系统 | 上海微创心脉医疗科技（集团）股份有限公司 |  | 国械注准20223130009 |  | 产品由自膨胀的覆膜支架和输送系统构成，覆膜支架已预装在输送系统中。覆膜支架包括有裸段覆膜支架和无裸段覆膜支架。覆膜支架均由聚酯（PET）膜通过聚酯（PET）缝合线与多段自扩张的镍钛合金（NiTi）支架段缝合而成。覆膜支架上缝合有铂铱合金显影点。输送系统用于实现覆膜支架在人体内的导入和释放，主要由锥形头、内管、外管、手柄等零部件组成。产品经环氧乙烷灭菌，一次性使用，货架有效期两年。 | 该产品适用于Stanford B型主动脉夹层的手术治疗。 | 主动脉夹层 |  | fe861301-8010-11ec-b3f8-90e2ba8d9d30 | fe861301-8010-11ec-b3f8-90e2ba8d9d30 | 直管型胸主动脉覆膜支架系统-覆膜支架 | C02060500114014025010003277 | C02060500100012025010000638 | 02-血管介入治疗类材料 | 06-外周血管介入治疗材料 | 05-胸主动脉支架 | 胸主动脉支架（非分支型/覆膜） | 14-合金 | 014-覆膜/非分支型 | 有裸段：T4030-220040 | T4030-220040 | (01)06935593739560 | 国械注准20223130009 | 集采范围外 | 新增（2025-06-23)、产品名称变更、国家医保耗材27位编码变更
6f0035cd-955c-11ed-bda4-34735a9d8166 | 上海微创心脉医疗科技（集团）股份有限公司 | 913101150512565326 | 54d605cb-7a6e-11f0-88e5-34735a9d8166 | 4dbb7c1d-800f-11ec-b3f8-90e2ba8d9d30 | 外周血管支架类 | 主动脉夹层 | 直管型胸主动脉覆膜支架系统-覆膜支架 | 91fa3f16-79d8-11ec-9829-0050568f40ec | 直管型胸主动脉覆膜支架系统 | 上海微创心脉医疗科技（集团）股份有限公司 |  | 国械注准20223130009 |  | 产品由自膨胀的覆膜支架和输送系统构成，覆膜支架已预装在输送系统中。覆膜支架包括有裸段覆膜支架和无裸段覆膜支架。覆膜支架均由聚酯（PET）膜通过聚酯（PET）缝合线与多段自扩张的镍钛合金（NiTi）支架段缝合而成。覆膜支架上缝合有铂铱合金显影点。输送系统用于实现覆膜支架在人体内的导入和释放，主要由锥形头、内管、外管、手柄等零部件组成。产品经环氧乙烷灭菌，一次性使用，货架有效期两年。 | 该产品适用于Stanford B型主动脉夹层的手术治疗。 | 主动脉夹层 |  | fe861441-8010-11ec-b3f8-90e2ba8d9d30 | fe861441-8010-11ec-b3f8-90e2ba8d9d30 | 直管型胸主动脉覆膜支架系统-覆膜支架 | C02060500114014025010003278 | C02060500100012025010000639 | 02-血管介入治疗类材料 | 06-外周血管介入治疗材料 | 05-胸主动脉支架 | 胸主动脉支架（非分支型/覆膜） | 14-合金 | 014-覆膜/非分支型 | 有裸段：T3028-220000 | T3028-220000 |  | 国械注准20223130009 | 集采范围外 | 新增（2025-06-23)、产品名称变更、国家医保耗材27位编码变更
6f0035cd-955c-11ed-bda4-34735a9d8166 | 上海微创心脉医疗科技（集团）股份有限公司 | 913101150512565326 | 54d60693-7a6e-11f0-88e5-34735a9d8166 | 4dbb7c1d-800f-11ec-b3f8-90e2ba8d9d30 | 外周血管支架类 | 主动脉夹层 | 直管型胸主动脉覆膜支架系统-覆膜支架 | 91fa3f16-79d8-11ec-9829-0050568f40ec | 直管型胸主动脉覆膜支架系统 | 上海微创心脉医疗科技（集团）股份有限公司 |  | 国械注准20223130009 |  | 产品由自膨胀的覆膜支架和输送系统构成，覆膜支架已预装在输送系统中。覆膜支架包括有裸段覆膜支架和无裸段覆膜支架。覆膜支架均由聚酯（PET）膜通过聚酯（PET）缝合线与多段自扩张的镍钛合金（NiTi）支架段缝合而成。覆膜支架上缝合有铂铱合金显影点。输送系统用于实现覆膜支架在人体内的导入和释放，主要由锥形头、内管、外管、手柄等零部件组成。产品经环氧乙烷灭菌，一次性使用，货架有效期两年。 | 该产品适用于Stanford B型主动脉夹层的手术治疗。 | 主动脉夹层 |  | fe861599-8010-11ec-b3f8-90e2ba8d9d30 | fe861599-8010-11ec-b3f8-90e2ba8d9d30 | 直管型胸主动脉覆膜支架系统-覆膜支架 | C02060500114014025010003279 | C02060500100012025010000640 | 02-血管介入治疗类材料 | 06-外周血管介入治疗材料 | 05-胸主动脉支架 | 胸主动脉支架（非分支型/覆膜） | 14-合金 | 014-覆膜/非分支型 | 有裸段：T2624-200040 | T2624-200040 |  | 国械注准20223130009 | 集采范围外 | 新增（2025-06-23)、产品名称变更、国家医保耗材27位编码变更
6f0035cd-955c-11ed-bda4-34735a9d8166 | 上海微创心脉医疗科技（集团）股份有限公司 | 913101150512565326 | 54d60757-7a6e-11f0-88e5-34735a9d8166 | 4dbb7c1d-800f-11ec-b3f8-90e2ba8d9d30 | 外周血管支架类 | 主动脉夹层 | 直管型胸主动脉覆膜支架系统-覆膜支架 | 91fa3f16-79d8-11ec-9829-0050568f40ec | 直管型胸主动脉覆膜支架系统 | 上海微创心脉医疗科技（集团）股份有限公司 |  | 国械注准20223130009 |  | 产品由自膨胀的覆膜支架和输送系统构成，覆膜支架已预装在输送系统中。覆膜支架包括有裸段覆膜支架和无裸段覆膜支架。覆膜支架均由聚酯（PET）膜通过聚酯（PET）缝合线与多段自扩张的镍钛合金（NiTi）支架段缝合而成。覆膜支架上缝合有铂铱合金显影点。输送系统用于实现覆膜支架在人体内的导入和释放，主要由锥形头、内管、外管、手柄等零部件组成。产品经环氧乙烷灭菌，一次性使用，货架有效期两年。 | 该产品适用于Stanford B型主动脉夹层的手术治疗。 | 主动脉夹层 |  | fe8616f1-8010-11ec-b3f8-90e2ba8d9d30 | fe8616f1-8010-11ec-b3f8-90e2ba8d9d30 | 直管型胸主动脉覆膜支架系统-覆膜支架 | C02060500114014025010003280 | C02060500100012025010000641 | 02-血管介入治疗类材料 | 06-外周血管介入治疗材料 | 05-胸主动脉支架 | 胸主动脉支架（非分支型/覆膜） | 14-合金 | 014-覆膜/非分支型 | 有裸段：T3636-160080 | T3636-160080 |  | 国械注准20223130009 | 集采范围外 | 新增（2025-06-23)、产品名称变更、国家医保耗材27位编码变更
6f0035cd-955c-11ed-bda4-34735a9d8166 | 上海微创心脉医疗科技（集团）股份有限公司 | 913101150512565326 | 54d6081f-7a6e-11f0-88e5-34735a9d8166 | 4dbb7c1d-800f-11ec-b3f8-90e2ba8d9d30 | 外周血管支架类 | 主动脉夹层 | 直管型胸主动脉覆膜支架系统-覆膜支架 | 91fa3f16-79d8-11ec-9829-0050568f40ec | 直管型胸主动脉覆膜支架系统 | 上海微创心脉医疗科技（集团）股份有限公司 |  | 国械注准20223130009 |  | 产品由自膨胀的覆膜支架和输送系统构成，覆膜支架已预装在输送系统中。覆膜支架包括有裸段覆膜支架和无裸段覆膜支架。覆膜支架均由聚酯（PET）膜通过聚酯（PET）缝合线与多段自扩张的镍钛合金（NiTi）支架段缝合而成。覆膜支架上缝合有铂铱合金显影点。输送系统用于实现覆膜支架在人体内的导入和释放，主要由锥形头、内管、外管、手柄等零部件组成。产品经环氧乙烷灭菌，一次性使用，货架有效期两年。 | 该产品适用于Stanford B型主动脉夹层的手术治疗。 | 主动脉夹层 |  | fe861848-8010-11ec-b3f8-90e2ba8d9d30 | fe861848-8010-11ec-b3f8-90e2ba8d9d30 | 直管型胸主动脉覆膜支架系统-覆膜支架 | C02060500114014025010003281 | C02060500100012025010000642 | 02-血管介入治疗类材料 | 06-外周血管介入治疗材料 | 05-胸主动脉支架 | 胸主动脉支架（非分支型/覆膜） | 14-合金 | 014-覆膜/非分支型 | 有裸段：T3434-120100 | T3434-120100 |  | 国械注准20223130009 | 集采范围外 | 新增（2025-06-23)、产品名称变更、国家医保耗材27位编码变更
6f0035cd-955c-11ed-bda4-34735a9d8166 | 上海微创心脉医疗科技（集团）股份有限公司 | 913101150512565326 | 54d608e2-7a6e-11f0-88e5-34735a9d8166 | 4dbb7c1d-800f-11ec-b3f8-90e2ba8d9d30 | 外周血管支架类 | 主动脉夹层 | 直管型胸主动脉覆膜支架系统-覆膜支架 | 91fa3f16-79d8-11ec-9829-0050568f40ec | 直管型胸主动脉覆膜支架系统 | 上海微创心脉医疗科技（集团）股份有限公司 |  | 国械注准20223130009 |  | 产品由自膨胀的覆膜支架和输送系统构成，覆膜支架已预装在输送系统中。覆膜支架包括有裸段覆膜支架和无裸段覆膜支架。覆膜支架均由聚酯（PET）膜通过聚酯（PET）缝合线与多段自扩张的镍钛合金（NiTi）支架段缝合而成。覆膜支架上缝合有铂铱合金显影点。输送系统用于实现覆膜支架在人体内的导入和释放，主要由锥形头、内管、外管、手柄等零部件组成。产品经环氧乙烷灭菌，一次性使用，货架有效期两年。 | 该产品适用于Stanford B型主动脉夹层的手术治疗。 | 主动脉夹层 |  | fe861990-8010-11ec-b3f8-90e2ba8d9d30 | fe861990-8010-11ec-b3f8-90e2ba8d9d30 | 直管型胸主动脉覆膜支架系统-覆膜支架 | C02060500114014025010003282 | C02060500100012025010000643 | 02-血管介入治疗类材料 | 06-外周血管介入治疗材料 | 05-胸主动脉支架 | 胸主动脉支架（非分支型/覆膜） | 14-合金 | 014-覆膜/非分支型 | 有裸段：T3832-160080 | T3832-160080 | (01)06935593739379 | 国械注准20223130009 | 集采范围外 | 新增（2025-06-23)、产品名称变更、国家医保耗材27位编码变更
6f0035cd-955c-11ed-bda4-34735a9d8166 | 上海微创心脉医疗科技（集团）股份有限公司 | 913101150512565326 | 54d60bd8-7a6e-11f0-88e5-34735a9d8166 | 4dbb7c1d-800f-11ec-b3f8-90e2ba8d9d30 | 外周血管支架类 | 主动脉夹层 | 直管型胸主动脉覆膜支架系统-覆膜支架 | 91fa3f16-79d8-11ec-9829-0050568f40ec | 直管型胸主动脉覆膜支架系统 | 上海微创心脉医疗科技（集团）股份有限公司 |  | 国械注准20223130009 |  | 产品由自膨胀的覆膜支架和输送系统构成，覆膜支架已预装在输送系统中。覆膜支架包括有裸段覆膜支架和无裸段覆膜支架。覆膜支架均由聚酯（PET）膜通过聚酯（PET）缝合线与多段自扩张的镍钛合金（NiTi）支架段缝合而成。覆膜支架上缝合有铂铱合金显影点。输送系统用于实现覆膜支架在人体内的导入和释放，主要由锥形头、内管、外管、手柄等零部件组成。产品经环氧乙烷灭菌，一次性使用，货架有效期两年。 | 该产品适用于Stanford B型主动脉夹层的手术治疗。 | 主动脉夹层 |  | fe861ada-8010-11ec-b3f8-90e2ba8d9d30 | fe861ada-8010-11ec-b3f8-90e2ba8d9d30 | 直管型胸主动脉覆膜支架系统-覆膜支架 | C02060500114014025010003283 | C02060500100012025010000644 | 02-血管介入治疗类材料 | 06-外周血管介入治疗材料 | 05-胸主动脉支架 | 胸主动脉支架（非分支型/覆膜） | 14-合金 | 014-覆膜/非分支型 | 有裸段：T3836-220000 | T3836-220000 |  | 国械注准20223130009 | 集采范围外 | 新增（2025-06-23)、产品名称变更、国家医保耗材27位编码变更
6f0035cd-955c-11ed-bda4-34735a9d8166 | 上海微创心脉医疗科技（集团）股份有限公司 | 913101150512565326 | 54d60caa-7a6e-11f0-88e5-34735a9d8166 | 4dbb7c1d-800f-11ec-b3f8-90e2ba8d9d30 | 外周血管支架类 | 主动脉夹层 | 直管型胸主动脉覆膜支架系统-覆膜支架 | 91fa3f16-79d8-11ec-9829-0050568f40ec | 直管型胸主动脉覆膜支架系统 | 上海微创心脉医疗科技（集团）股份有限公司 |  | 国械注准20223130009 |  | 产品由自膨胀的覆膜支架和输送系统构成，覆膜支架已预装在输送系统中。覆膜支架包括有裸段覆膜支架和无裸段覆膜支架。覆膜支架均由聚酯（PET）膜通过聚酯（PET）缝合线与多段自扩张的镍钛合金（NiTi）支架段缝合而成。覆膜支架上缝合有铂铱合金显影点。输送系统用于实现覆膜支架在人体内的导入和释放，主要由锥形头、内管、外管、手柄等零部件组成。产品经环氧乙烷灭菌，一次性使用，货架有效期两年。 | 该产品适用于Stanford B型主动脉夹层的手术治疗。 | 主动脉夹层 |  | fe861c39-8010-11ec-b3f8-90e2ba8d9d30 | fe861c39-8010-11ec-b3f8-90e2ba8d9d30 | 直管型胸主动脉覆膜支架系统-覆膜支架 | C02060500114014025010003284 | C02060500100012025010000645 | 02-血管介入治疗类材料 | 06-外周血管介入治疗材料 | 05-胸主动脉支架 | 胸主动脉支架（非分支型/覆膜） | 14-合金 | 014-覆膜/非分支型 | 有裸段：T3230-100100 | T3230-100100 |  | 国械注准20223130009 | 集采范围外 | 新增（2025-06-23)、产品名称变更、国家医保耗材27位编码变更
6f0035cd-955c-11ed-bda4-34735a9d8166 | 上海微创心脉医疗科技（集团）股份有限公司 | 913101150512565326 | 54d60d6e-7a6e-11f0-88e5-34735a9d8166 | 4dbb7c1d-800f-11ec-b3f8-90e2ba8d9d30 | 外周血管支架类 | 主动脉夹层 | 直管型胸主动脉覆膜支架系统-覆膜支架 | 91fa3f16-79d8-11ec-9829-0050568f40ec | 直管型胸主动脉覆膜支架系统 | 上海微创心脉医疗科技（集团）股份有限公司 |  | 国械注准20223130009 |  | 产品由自膨胀的覆膜支架和输送系统构成，覆膜支架已预装在输送系统中。覆膜支架包括有裸段覆膜支架和无裸段覆膜支架。覆膜支架均由聚酯（PET）膜通过聚酯（PET）缝合线与多段自扩张的镍钛合金（NiTi）支架段缝合而成。覆膜支架上缝合有铂铱合金显影点。输送系统用于实现覆膜支架在人体内的导入和释放，主要由锥形头、内管、外管、手柄等零部件组成。产品经环氧乙烷灭菌，一次性使用，货架有效期两年。 | 该产品适用于Stanford B型主动脉夹层的手术治疗。 | 主动脉夹层 |  | fe861d86-8010-11ec-b3f8-90e2ba8d9d30 | fe861d86-8010-11ec-b3f8-90e2ba8d9d30 | 直管型胸主动脉覆膜支架系统-覆膜支架 | C02060500114014025010003285 | C02060500100012025010000646 | 02-血管介入治疗类材料 | 06-外周血管介入治疗材料 | 05-胸主动脉支架 | 胸主动脉支架（非分支型/覆膜） | 14-合金 | 014-覆膜/非分支型 | 有裸段：T2422-200000 | T2422-200000 |  | 国械注准20223130009 | 集采范围外 | 新增（2025-06-23)、产品名称变更、国家医保耗材27位编码变更
6f0035cd-955c-11ed-bda4-34735a9d8166 | 上海微创心脉医疗科技（集团）股份有限公司 | 913101150512565326 | 54d60e31-7a6e-11f0-88e5-34735a9d8166 | 4dbb7c1d-800f-11ec-b3f8-90e2ba8d9d30 | 外周血管支架类 | 主动脉夹层 | 直管型胸主动脉覆膜支架系统-覆膜支架 | 91fa3f16-79d8-11ec-9829-0050568f40ec | 直管型胸主动脉覆膜支架系统 | 上海微创心脉医疗科技（集团）股份有限公司 |  | 国械注准20223130009 |  | 产品由自膨胀的覆膜支架和输送系统构成，覆膜支架已预装在输送系统中。覆膜支架包括有裸段覆膜支架和无裸段覆膜支架。覆膜支架均由聚酯（PET）膜通过聚酯（PET）缝合线与多段自扩张的镍钛合金（NiTi）支架段缝合而成。覆膜支架上缝合有铂铱合金显影点。输送系统用于实现覆膜支架在人体内的导入和释放，主要由锥形头、内管、外管、手柄等零部件组成。产品经环氧乙烷灭菌，一次性使用，货架有效期两年。 | 该产品适用于Stanford B型主动脉夹层的手术治疗。 | 主动脉夹层 |  | fe861edc-8010-11ec-b3f8-90e2ba8d9d30 | fe861edc-8010-11ec-b3f8-90e2ba8d9d30 | 直管型胸主动脉覆膜支架系统-覆膜支架 | C02060500114014025010003286 | C02060500100012025010000647 | 02-血管介入治疗类材料 | 06-外周血管介入治疗材料 | 05-胸主动脉支架 | 胸主动脉支架（非分支型/覆膜） | 14-合金 | 014-覆膜/非分支型 | 有裸段：T4434-160100 | T4434-160100 |  | 国械注准20223130009 | 集采范围外 | 新增（2025-06-23)、产品名称变更、国家医保耗材27位编码变更
6f0035cd-955c-11ed-bda4-34735a9d8166 | 上海微创心脉医疗科技（集团）股份有限公司 | 913101150512565326 | 54d60ef5-7a6e-11f0-88e5-34735a9d8166 | 4dbb7c1d-800f-11ec-b3f8-90e2ba8d9d30 | 外周血管支架类 | 主动脉夹层 | 直管型胸主动脉覆膜支架系统-覆膜支架 | 91fa3f16-79d8-11ec-9829-0050568f40ec | 直管型胸主动脉覆膜支架系统 | 上海微创心脉医疗科技（集团）股份有限公司 |  | 国械注准20223130009 |  | 产品由自膨胀的覆膜支架和输送系统构成，覆膜支架已预装在输送系统中。覆膜支架包括有裸段覆膜支架和无裸段覆膜支架。覆膜支架均由聚酯（PET）膜通过聚酯（PET）缝合线与多段自扩张的镍钛合金（NiTi）支架段缝合而成。覆膜支架上缝合有铂铱合金显影点。输送系统用于实现覆膜支架在人体内的导入和释放，主要由锥形头、内管、外管、手柄等零部件组成。产品经环氧乙烷灭菌，一次性使用，货架有效期两年。 | 该产品适用于Stanford B型主动脉夹层的手术治疗。 | 主动脉夹层 |  | fe86201c-8010-11ec-b3f8-90e2ba8d9d30 | fe86201c-8010-11ec-b3f8-90e2ba8d9d30 | 直管型胸主动脉覆膜支架系统-覆膜支架 | C02060500114014025010003287 | C02060500100012025010000648 | 02-血管介入治疗类材料 | 06-外周血管介入治疗材料 | 05-胸主动脉支架 | 胸主动脉支架（非分支型/覆膜） | 14-合金 | 014-覆膜/非分支型 | 有裸段：T3426-140100 | T3426-140100 |  | 国械注准20223130009 | 集采范围外 | 新增（2025-06-23)、产品名称变更、国家医保耗材27位编码变更
6f0035cd-955c-11ed-bda4-34735a9d8166 | 上海微创心脉医疗科技（集团）股份有限公司 | 913101150512565326 | 54d60fb8-7a6e-11f0-88e5-34735a9d8166 | 4dbb7c1d-800f-11ec-b3f8-90e2ba8d9d30 | 外周血管支架类 | 主动脉夹层 | 直管型胸主动脉覆膜支架系统-覆膜支架 | 91fa3f16-79d8-11ec-9829-0050568f40ec | 直管型胸主动脉覆膜支架系统 | 上海微创心脉医疗科技（集团）股份有限公司 |  | 国械注准20223130009 |  | 产品由自膨胀的覆膜支架和输送系统构成，覆膜支架已预装在输送系统中。覆膜支架包括有裸段覆膜支架和无裸段覆膜支架。覆膜支架均由聚酯（PET）膜通过聚酯（PET）缝合线与多段自扩张的镍钛合金（NiTi）支架段缝合而成。覆膜支架上缝合有铂铱合金显影点。输送系统用于实现覆膜支架在人体内的导入和释放，主要由锥形头、内管、外管、手柄等零部件组成。产品经环氧乙烷灭菌，一次性使用，货架有效期两年。 | 该产品适用于Stanford B型主动脉夹层的手术治疗。 | 主动脉夹层 |  | fe86221e-8010-11ec-b3f8-90e2ba8d9d30 | fe86221e-8010-11ec-b3f8-90e2ba8d9d30 | 直管型胸主动脉覆膜支架系统-覆膜支架 | C02060500114014025010003288 | C02060500100012025010000649 | 02-血管介入治疗类材料 | 06-外周血管介入治疗材料 | 05-胸主动脉支架 | 胸主动脉支架（非分支型/覆膜） | 14-合金 | 014-覆膜/非分支型 | 有裸段：T2624-220000 | T2624-220000 |  | 国械注准20223130009 | 集采范围外 | 新增（2025-06-23)、产品名称变更、国家医保耗材27位编码变更
6f0035cd-955c-11ed-bda4-34735a9d8166 | 上海微创心脉医疗科技（集团）股份有限公司 | 913101150512565326 | 54d6107c-7a6e-11f0-88e5-34735a9d8166 | 4dbb7c1d-800f-11ec-b3f8-90e2ba8d9d30 | 外周血管支架类 | 主动脉夹层 | 直管型胸主动脉覆膜支架系统-覆膜支架 | 91fa3f16-79d8-11ec-9829-0050568f40ec | 直管型胸主动脉覆膜支架系统 | 上海微创心脉医疗科技（集团）股份有限公司 |  | 国械注准20223130009 |  | 产品由自膨胀的覆膜支架和输送系统构成，覆膜支架已预装在输送系统中。覆膜支架包括有裸段覆膜支架和无裸段覆膜支架。覆膜支架均由聚酯（PET）膜通过聚酯（PET）缝合线与多段自扩张的镍钛合金（NiTi）支架段缝合而成。覆膜支架上缝合有铂铱合金显影点。输送系统用于实现覆膜支架在人体内的导入和释放，主要由锥形头、内管、外管、手柄等零部件组成。产品经环氧乙烷灭菌，一次性使用，货架有效期两年。 | 该产品适用于Stanford B型主动脉夹层的手术治疗。 | 主动脉夹层 |  | fe862386-8010-11ec-b3f8-90e2ba8d9d30 | fe862386-8010-11ec-b3f8-90e2ba8d9d30 | 直管型胸主动脉覆膜支架系统-覆膜支架 | C02060500114014025010003289 | C02060500100012025010000650 | 02-血管介入治疗类材料 | 06-外周血管介入治疗材料 | 05-胸主动脉支架 | 胸主动脉支架（非分支型/覆膜） | 14-合金 | 014-覆膜/非分支型 | 有裸段：T3020-160040 | T3020-160040 |  | 国械注准20223130009 | 集采范围外 | 新增（2025-06-23)、产品名称变更、国家医保耗材27位编码变更
6f0035cd-955c-11ed-bda4-34735a9d8166 | 上海微创心脉医疗科技（集团）股份有限公司 | 913101150512565326 | 54d6113f-7a6e-11f0-88e5-34735a9d8166 | 4dbb7c1d-800f-11ec-b3f8-90e2ba8d9d30 | 外周血管支架类 | 主动脉夹层 | 直管型胸主动脉覆膜支架系统-覆膜支架 | 91fa3f16-79d8-11ec-9829-0050568f40ec | 直管型胸主动脉覆膜支架系统 | 上海微创心脉医疗科技（集团）股份有限公司 |  | 国械注准20223130009 |  | 产品由自膨胀的覆膜支架和输送系统构成，覆膜支架已预装在输送系统中。覆膜支架包括有裸段覆膜支架和无裸段覆膜支架。覆膜支架均由聚酯（PET）膜通过聚酯（PET）缝合线与多段自扩张的镍钛合金（NiTi）支架段缝合而成。覆膜支架上缝合有铂铱合金显影点。输送系统用于实现覆膜支架在人体内的导入和释放，主要由锥形头、内管、外管、手柄等零部件组成。产品经环氧乙烷灭菌，一次性使用，货架有效期两年。 | 该产品适用于Stanford B型主动脉夹层的手术治疗。 | 主动脉夹层 |  | fe8624d4-8010-11ec-b3f8-90e2ba8d9d30 | fe8624d4-8010-11ec-b3f8-90e2ba8d9d30 | 直管型胸主动脉覆膜支架系统-覆膜支架 | C02060500114014025010003290 | C02060500100012025010000651 | 02-血管介入治疗类材料 | 06-外周血管介入治疗材料 | 05-胸主动脉支架 | 胸主动脉支架（非分支型/覆膜） | 14-合金 | 014-覆膜/非分支型 | 有裸段：T3428-160060 | T3428-160060 | (01)06935593700584 | 国械注准20223130009 | 集采范围外 | 新增（2025-06-23)、产品名称变更、国家医保耗材27位编码变更
6f0035cd-955c-11ed-bda4-34735a9d8166 | 上海微创心脉医疗科技（集团）股份有限公司 | 913101150512565326 | 54d61203-7a6e-11f0-88e5-34735a9d8166 | 4dbb7c1d-800f-11ec-b3f8-90e2ba8d9d30 | 外周血管支架类 | 主动脉夹层 | 直管型胸主动脉覆膜支架系统-覆膜支架 | 91fa3f16-79d8-11ec-9829-0050568f40ec | 直管型胸主动脉覆膜支架系统 | 上海微创心脉医疗科技（集团）股份有限公司 |  | 国械注准20223130009 |  | 产品由自膨胀的覆膜支架和输送系统构成，覆膜支架已预装在输送系统中。覆膜支架包括有裸段覆膜支架和无裸段覆膜支架。覆膜支架均由聚酯（PET）膜通过聚酯（PET）缝合线与多段自扩张的镍钛合金（NiTi）支架段缝合而成。覆膜支架上缝合有铂铱合金显影点。输送系统用于实现覆膜支架在人体内的导入和释放，主要由锥形头、内管、外管、手柄等零部件组成。产品经环氧乙烷灭菌，一次性使用，货架有效期两年。 | 该产品适用于Stanford B型主动脉夹层的手术治疗。 | 主动脉夹层 |  | fe862647-8010-11ec-b3f8-90e2ba8d9d30 | fe862647-8010-11ec-b3f8-90e2ba8d9d30 | 直管型胸主动脉覆膜支架系统-覆膜支架 | C02060500114014025010003291 | C02060500100012025010000652 | 02-血管介入治疗类材料 | 06-外周血管介入治疗材料 | 05-胸主动脉支架 | 胸主动脉支架（非分支型/覆膜） | 14-合金 | 014-覆膜/非分支型 | 有裸段：T4434-200060 | T4434-200060 | (01)06935593740252 | 国械注准20223130009 | 集采范围外 | 新增（2025-06-23)、产品名称变更、国家医保耗材27位编码变更
6f0035cd-955c-11ed-bda4-34735a9d8166 | 上海微创心脉医疗科技（集团）股份有限公司 | 913101150512565326 | 54d612c6-7a6e-11f0-88e5-34735a9d8166 | 4dbb7c1d-800f-11ec-b3f8-90e2ba8d9d30 | 外周血管支架类 | 主动脉夹层 | 直管型胸主动脉覆膜支架系统-覆膜支架 | 91fa3f16-79d8-11ec-9829-0050568f40ec | 直管型胸主动脉覆膜支架系统 | 上海微创心脉医疗科技（集团）股份有限公司 |  | 国械注准20223130009 |  | 产品由自膨胀的覆膜支架和输送系统构成，覆膜支架已预装在输送系统中。覆膜支架包括有裸段覆膜支架和无裸段覆膜支架。覆膜支架均由聚酯（PET）膜通过聚酯（PET）缝合线与多段自扩张的镍钛合金（NiTi）支架段缝合而成。覆膜支架上缝合有铂铱合金显影点。输送系统用于实现覆膜支架在人体内的导入和释放，主要由锥形头、内管、外管、手柄等零部件组成。产品经环氧乙烷灭菌，一次性使用，货架有效期两年。 | 该产品适用于Stanford B型主动脉夹层的手术治疗。 | 主动脉夹层 |  | fe86279d-8010-11ec-b3f8-90e2ba8d9d30 | fe86279d-8010-11ec-b3f8-90e2ba8d9d30 | 直管型胸主动脉覆膜支架系统-覆膜支架 | C02060500114014025010003292 | C02060500100012025010000653 | 02-血管介入治疗类材料 | 06-外周血管介入治疗材料 | 05-胸主动脉支架 | 胸主动脉支架（非分支型/覆膜） | 14-合金 | 014-覆膜/非分支型 | 有裸段：T3022-120100 | T3022-120100 |  | 国械注准20223130009 | 集采范围外 | 新增（2025-06-23)、产品名称变更、国家医保耗材27位编码变更
6f0035cd-955c-11ed-bda4-34735a9d8166 | 上海微创心脉医疗科技（集团）股份有限公司 | 913101150512565326 | 54d61622-7a6e-11f0-88e5-34735a9d8166 | 4dbb7c1d-800f-11ec-b3f8-90e2ba8d9d30 | 外周血管支架类 | 主动脉夹层 | 直管型胸主动脉覆膜支架系统-覆膜支架 | 91fa3f16-79d8-11ec-9829-0050568f40ec | 直管型胸主动脉覆膜支架系统 | 上海微创心脉医疗科技（集团）股份有限公司 |  | 国械注准20223130009 |  | 产品由自膨胀的覆膜支架和输送系统构成，覆膜支架已预装在输送系统中。覆膜支架包括有裸段覆膜支架和无裸段覆膜支架。覆膜支架均由聚酯（PET）膜通过聚酯（PET）缝合线与多段自扩张的镍钛合金（NiTi）支架段缝合而成。覆膜支架上缝合有铂铱合金显影点。输送系统用于实现覆膜支架在人体内的导入和释放，主要由锥形头、内管、外管、手柄等零部件组成。产品经环氧乙烷灭菌，一次性使用，货架有效期两年。 | 该产品适用于Stanford B型主动脉夹层的手术治疗。 | 主动脉夹层 |  | fe862907-8010-11ec-b3f8-90e2ba8d9d30 | fe862907-8010-11ec-b3f8-90e2ba8d9d30 | 直管型胸主动脉覆膜支架系统-覆膜支架 | C02060500114014025010003293 | C02060500100012025010000654 | 02-血管介入治疗类材料 | 06-外周血管介入治疗材料 | 05-胸主动脉支架 | 胸主动脉支架（非分支型/覆膜） | 14-合金 | 014-覆膜/非分支型 | 有裸段：T2620-140060 | T2620-140060 | (01)06935593735937 | 国械注准20223130009 | 集采范围外 | 新增（2025-06-23)、产品名称变更、国家医保耗材27位编码变更
6f0035cd-955c-11ed-bda4-34735a9d8166 | 上海微创心脉医疗科技（集团）股份有限公司 | 913101150512565326 | 54d616eb-7a6e-11f0-88e5-34735a9d8166 | 4dbb7c1d-800f-11ec-b3f8-90e2ba8d9d30 | 外周血管支架类 | 主动脉夹层 | 直管型胸主动脉覆膜支架系统-覆膜支架 | 91fa3f16-79d8-11ec-9829-0050568f40ec | 直管型胸主动脉覆膜支架系统 | 上海微创心脉医疗科技（集团）股份有限公司 |  | 国械注准20223130009 |  | 产品由自膨胀的覆膜支架和输送系统构成，覆膜支架已预装在输送系统中。覆膜支架包括有裸段覆膜支架和无裸段覆膜支架。覆膜支架均由聚酯（PET）膜通过聚酯（PET）缝合线与多段自扩张的镍钛合金（NiTi）支架段缝合而成。覆膜支架上缝合有铂铱合金显影点。输送系统用于实现覆膜支架在人体内的导入和释放，主要由锥形头、内管、外管、手柄等零部件组成。产品经环氧乙烷灭菌，一次性使用，货架有效期两年。 | 该产品适用于Stanford B型主动脉夹层的手术治疗。 | 主动脉夹层 |  | fe862a4e-8010-11ec-b3f8-90e2ba8d9d30 | fe862a4e-8010-11ec-b3f8-90e2ba8d9d30 | 直管型胸主动脉覆膜支架系统-覆膜支架 | C02060500114014025010003294 | C02060500100012025010000655 | 02-血管介入治疗类材料 | 06-外周血管介入治疗材料 | 05-胸主动脉支架 | 胸主动脉支架（非分支型/覆膜） | 14-合金 | 014-覆膜/非分支型 | 有裸段：T4038-140080 | T4038-140080 |  | 国械注准20223130009 | 集采范围外 | 新增（2025-06-23)、产品名称变更、国家医保耗材27位编码变更
6f0035cd-955c-11ed-bda4-34735a9d8166 | 上海微创心脉医疗科技（集团）股份有限公司 | 913101150512565326 | 54d617c2-7a6e-11f0-88e5-34735a9d8166 | 4dbb7c1d-800f-11ec-b3f8-90e2ba8d9d30 | 外周血管支架类 | 主动脉夹层 | 直管型胸主动脉覆膜支架系统-覆膜支架 | 91fa3f16-79d8-11ec-9829-0050568f40ec | 直管型胸主动脉覆膜支架系统 | 上海微创心脉医疗科技（集团）股份有限公司 |  | 国械注准20223130009 |  | 产品由自膨胀的覆膜支架和输送系统构成，覆膜支架已预装在输送系统中。覆膜支架包括有裸段覆膜支架和无裸段覆膜支架。覆膜支架均由聚酯（PET）膜通过聚酯（PET）缝合线与多段自扩张的镍钛合金（NiTi）支架段缝合而成。覆膜支架上缝合有铂铱合金显影点。输送系统用于实现覆膜支架在人体内的导入和释放，主要由锥形头、内管、外管、手柄等零部件组成。产品经环氧乙烷灭菌，一次性使用，货架有效期两年。 | 该产品适用于Stanford B型主动脉夹层的手术治疗。 | 主动脉夹层 |  | fe862bb4-8010-11ec-b3f8-90e2ba8d9d30 | fe862bb4-8010-11ec-b3f8-90e2ba8d9d30 | 直管型胸主动脉覆膜支架系统-覆膜支架 | C02060500114014025010003295 | C02060500100012025010000656 | 02-血管介入治疗类材料 | 06-外周血管介入治疗材料 | 05-胸主动脉支架 | 胸主动脉支架（非分支型/覆膜） | 14-合金 | 014-覆膜/非分支型 | 有裸段：T3630-160100 | T3630-160100 | (01)06935593729905 | 国械注准20223130009 | 集采范围外 | 新增（2025-06-23)、产品名称变更、国家医保耗材27位编码变更
6f0035cd-955c-11ed-bda4-34735a9d8166 | 上海微创心脉医疗科技（集团）股份有限公司 | 913101150512565326 | 54d61885-7a6e-11f0-88e5-34735a9d8166 | 4dbb7c1d-800f-11ec-b3f8-90e2ba8d9d30 | 外周血管支架类 | 主动脉夹层 | 直管型胸主动脉覆膜支架系统-覆膜支架 | 91fa3f16-79d8-11ec-9829-0050568f40ec | 直管型胸主动脉覆膜支架系统 | 上海微创心脉医疗科技（集团）股份有限公司 |  | 国械注准20223130009 |  | 产品由自膨胀的覆膜支架和输送系统构成，覆膜支架已预装在输送系统中。覆膜支架包括有裸段覆膜支架和无裸段覆膜支架。覆膜支架均由聚酯（PET）膜通过聚酯（PET）缝合线与多段自扩张的镍钛合金（NiTi）支架段缝合而成。覆膜支架上缝合有铂铱合金显影点。输送系统用于实现覆膜支架在人体内的导入和释放，主要由锥形头、内管、外管、手柄等零部件组成。产品经环氧乙烷灭菌，一次性使用，货架有效期两年。 | 该产品适用于Stanford B型主动脉夹层的手术治疗。 | 主动脉夹层 |  | fe862cff-8010-11ec-b3f8-90e2ba8d9d30 | fe862cff-8010-11ec-b3f8-90e2ba8d9d30 | 直管型胸主动脉覆膜支架系统-覆膜支架 | C02060500114014025010003296 | C02060500100012025010000657 | 02-血管介入治疗类材料 | 06-外周血管介入治疗材料 | 05-胸主动脉支架 | 胸主动脉支架（非分支型/覆膜） | 14-合金 | 014-覆膜/非分支型 | 有裸段：T3222-160100 | T3222-160100 |  | 国械注准20223130009 | 集采范围外 | 新增（2025-06-23)、产品名称变更、国家医保耗材27位编码变更
6f0035cd-955c-11ed-bda4-34735a9d8166 | 上海微创心脉医疗科技（集团）股份有限公司 | 913101150512565326 | 54d61958-7a6e-11f0-88e5-34735a9d8166 | 4dbb7c1d-800f-11ec-b3f8-90e2ba8d9d30 | 外周血管支架类 | 主动脉夹层 | 直管型胸主动脉覆膜支架系统-覆膜支架 | 91fa3f16-79d8-11ec-9829-0050568f40ec | 直管型胸主动脉覆膜支架系统 | 上海微创心脉医疗科技（集团）股份有限公司 |  | 国械注准20223130009 |  | 产品由自膨胀的覆膜支架和输送系统构成，覆膜支架已预装在输送系统中。覆膜支架包括有裸段覆膜支架和无裸段覆膜支架。覆膜支架均由聚酯（PET）膜通过聚酯（PET）缝合线与多段自扩张的镍钛合金（NiTi）支架段缝合而成。覆膜支架上缝合有铂铱合金显影点。输送系统用于实现覆膜支架在人体内的导入和释放，主要由锥形头、内管、外管、手柄等零部件组成。产品经环氧乙烷灭菌，一次性使用，货架有效期两年。 | 该产品适用于Stanford B型主动脉夹层的手术治疗。 | 主动脉夹层 |  | fe862e79-8010-11ec-b3f8-90e2ba8d9d30 | fe862e79-8010-11ec-b3f8-90e2ba8d9d30 | 直管型胸主动脉覆膜支架系统-覆膜支架 | C02060500114014025010003297 | C02060500100012025010000658 | 02-血管介入治疗类材料 | 06-外周血管介入治疗材料 | 05-胸主动脉支架 | 胸主动脉支架（非分支型/覆膜） | 14-合金 | 014-覆膜/非分支型 | 有裸段：T4240-140060 | T4240-140060 |  | 国械注准20223130009 | 集采范围外 | 新增（2025-06-23)、产品名称变更、国家医保耗材27位编码变更
6f0035cd-955c-11ed-bda4-34735a9d8166 | 上海微创心脉医疗科技（集团）股份有限公司 | 913101150512565326 | 54d61a1b-7a6e-11f0-88e5-34735a9d8166 | 4dbb7c1d-800f-11ec-b3f8-90e2ba8d9d30 | 外周血管支架类 | 主动脉夹层 | 直管型胸主动脉覆膜支架系统-覆膜支架 | 91fa3f16-79d8-11ec-9829-0050568f40ec | 直管型胸主动脉覆膜支架系统 | 上海微创心脉医疗科技（集团）股份有限公司 |  | 国械注准20223130009 |  | 产品由自膨胀的覆膜支架和输送系统构成，覆膜支架已预装在输送系统中。覆膜支架包括有裸段覆膜支架和无裸段覆膜支架。覆膜支架均由聚酯（PET）膜通过聚酯（PET）缝合线与多段自扩张的镍钛合金（NiTi）支架段缝合而成。覆膜支架上缝合有铂铱合金显影点。输送系统用于实现覆膜支架在人体内的导入和释放，主要由锥形头、内管、外管、手柄等零部件组成。产品经环氧乙烷灭菌，一次性使用，货架有效期两年。 | 该产品适用于Stanford B型主动脉夹层的手术治疗。 | 主动脉夹层 |  | fe862fcc-8010-11ec-b3f8-90e2ba8d9d30 | fe862fcc-8010-11ec-b3f8-90e2ba8d9d30 | 直管型胸主动脉覆膜支架系统-覆膜支架 | C02060500114014025010003298 | C02060500100012025010000659 | 02-血管介入治疗类材料 | 06-外周血管介入治疗材料 | 05-胸主动脉支架 | 胸主动脉支架（非分支型/覆膜） | 14-合金 | 014-覆膜/非分支型 | 有裸段：T2820-100100 | T2820-100100 |  | 国械注准20223130009 | 集采范围外 | 新增（2025-06-23)、产品名称变更、国家医保耗材27位编码变更
6f0035cd-955c-11ed-bda4-34735a9d8166 | 上海微创心脉医疗科技（集团）股份有限公司 | 913101150512565326 | 54d61adf-7a6e-11f0-88e5-34735a9d8166 | 4dbb7c1d-800f-11ec-b3f8-90e2ba8d9d30 | 外周血管支架类 | 主动脉夹层 | 直管型胸主动脉覆膜支架系统-覆膜支架 | 91fa3f16-79d8-11ec-9829-0050568f40ec | 直管型胸主动脉覆膜支架系统 | 上海微创心脉医疗科技（集团）股份有限公司 |  | 国械注准20223130009 |  | 产品由自膨胀的覆膜支架和输送系统构成，覆膜支架已预装在输送系统中。覆膜支架包括有裸段覆膜支架和无裸段覆膜支架。覆膜支架均由聚酯（PET）膜通过聚酯（PET）缝合线与多段自扩张的镍钛合金（NiTi）支架段缝合而成。覆膜支架上缝合有铂铱合金显影点。输送系统用于实现覆膜支架在人体内的导入和释放，主要由锥形头、内管、外管、手柄等零部件组成。产品经环氧乙烷灭菌，一次性使用，货架有效期两年。 | 该产品适用于Stanford B型主动脉夹层的手术治疗。 | 主动脉夹层 |  | fe863147-8010-11ec-b3f8-90e2ba8d9d30 | fe863147-8010-11ec-b3f8-90e2ba8d9d30 | 直管型胸主动脉覆膜支架系统-覆膜支架 | C02060500114014025010003299 | C02060500100012025010000660 | 02-血管介入治疗类材料 | 06-外周血管介入治疗材料 | 05-胸主动脉支架 | 胸主动脉支架（非分支型/覆膜） | 14-合金 | 014-覆膜/非分支型 | 有裸段：T3030-260000 | T3030-260000 |  | 国械注准20223130009 | 集采范围外 | 新增（2025-06-23)、产品名称变更、国家医保耗材27位编码变更
6f0035cd-955c-11ed-bda4-34735a9d8166 | 上海微创心脉医疗科技（集团）股份有限公司 | 913101150512565326 | 54d61b9d-7a6e-11f0-88e5-34735a9d8166 | 4dbb7c1d-800f-11ec-b3f8-90e2ba8d9d30 | 外周血管支架类 | 主动脉夹层 | 直管型胸主动脉覆膜支架系统-覆膜支架 | 91fa3f16-79d8-11ec-9829-0050568f40ec | 直管型胸主动脉覆膜支架系统 | 上海微创心脉医疗科技（集团）股份有限公司 |  | 国械注准20223130009 |  | 产品由自膨胀的覆膜支架和输送系统构成，覆膜支架已预装在输送系统中。覆膜支架包括有裸段覆膜支架和无裸段覆膜支架。覆膜支架均由聚酯（PET）膜通过聚酯（PET）缝合线与多段自扩张的镍钛合金（NiTi）支架段缝合而成。覆膜支架上缝合有铂铱合金显影点。输送系统用于实现覆膜支架在人体内的导入和释放，主要由锥形头、内管、外管、手柄等零部件组成。产品经环氧乙烷灭菌，一次性使用，货架有效期两年。 | 该产品适用于Stanford B型主动脉夹层的手术治疗。 | 主动脉夹层 |  | fe86329e-8010-11ec-b3f8-90e2ba8d9d30 | fe86329e-8010-11ec-b3f8-90e2ba8d9d30 | 直管型胸主动脉覆膜支架系统-覆膜支架 | C02060500114014025010003300 | C02060500100012025010000661 | 02-血管介入治疗类材料 | 06-外周血管介入治疗材料 | 05-胸主动脉支架 | 胸主动脉支架（非分支型/覆膜） | 14-合金 | 014-覆膜/非分支型 | 有裸段：T2822-140080 | T2822-140080 | (01)06935593737733 | 国械注准20223130009 | 集采范围外 | 新增（2025-06-23)、产品名称变更、国家医保耗材27位编码变更
6f0035cd-955c-11ed-bda4-34735a9d8166 | 上海微创心脉医疗科技（集团）股份有限公司 | 913101150512565326 | 54d61c61-7a6e-11f0-88e5-34735a9d8166 | 4dbb7c1d-800f-11ec-b3f8-90e2ba8d9d30 | 外周血管支架类 | 主动脉夹层 | 直管型胸主动脉覆膜支架系统-覆膜支架 | 91fa3f16-79d8-11ec-9829-0050568f40ec | 直管型胸主动脉覆膜支架系统 | 上海微创心脉医疗科技（集团）股份有限公司 |  | 国械注准20223130009 |  | 产品由自膨胀的覆膜支架和输送系统构成，覆膜支架已预装在输送系统中。覆膜支架包括有裸段覆膜支架和无裸段覆膜支架。覆膜支架均由聚酯（PET）膜通过聚酯（PET）缝合线与多段自扩张的镍钛合金（NiTi）支架段缝合而成。覆膜支架上缝合有铂铱合金显影点。输送系统用于实现覆膜支架在人体内的导入和释放，主要由锥形头、内管、外管、手柄等零部件组成。产品经环氧乙烷灭菌，一次性使用，货架有效期两年。 | 该产品适用于Stanford B型主动脉夹层的手术治疗。 | 主动脉夹层 |  | fe8633f4-8010-11ec-b3f8-90e2ba8d9d30 | fe8633f4-8010-11ec-b3f8-90e2ba8d9d30 | 直管型胸主动脉覆膜支架系统-覆膜支架 | C02060500114014025010003301 | C02060500100012025010000662 | 02-血管介入治疗类材料 | 06-外周血管介入治疗材料 | 05-胸主动脉支架 | 胸主动脉支架（非分支型/覆膜） | 14-合金 | 014-覆膜/非分支型 | 有裸段：T4038-200000 | T4038-200000 | (01)06935593734329 | 国械注准20223130009 | 集采范围外 | 新增（2025-06-23)、产品名称变更、国家医保耗材27位编码变更
6f0035cd-955c-11ed-bda4-34735a9d8166 | 上海微创心脉医疗科技（集团）股份有限公司 | 913101150512565326 | 54d61d29-7a6e-11f0-88e5-34735a9d8166 | 4dbb7c1d-800f-11ec-b3f8-90e2ba8d9d30 | 外周血管支架类 | 主动脉夹层 | 直管型胸主动脉覆膜支架系统-覆膜支架 | 91fa3f16-79d8-11ec-9829-0050568f40ec | 直管型胸主动脉覆膜支架系统 | 上海微创心脉医疗科技（集团）股份有限公司 |  | 国械注准20223130009 |  | 产品由自膨胀的覆膜支架和输送系统构成，覆膜支架已预装在输送系统中。覆膜支架包括有裸段覆膜支架和无裸段覆膜支架。覆膜支架均由聚酯（PET）膜通过聚酯（PET）缝合线与多段自扩张的镍钛合金（NiTi）支架段缝合而成。覆膜支架上缝合有铂铱合金显影点。输送系统用于实现覆膜支架在人体内的导入和释放，主要由锥形头、内管、外管、手柄等零部件组成。产品经环氧乙烷灭菌，一次性使用，货架有效期两年。 | 该产品适用于Stanford B型主动脉夹层的手术治疗。 | 主动脉夹层 |  | fe863544-8010-11ec-b3f8-90e2ba8d9d30 | fe863544-8010-11ec-b3f8-90e2ba8d9d30 | 直管型胸主动脉覆膜支架系统-覆膜支架 | C02060500114014025010003302 | C02060500100012025010000663 | 02-血管介入治疗类材料 | 06-外周血管介入治疗材料 | 05-胸主动脉支架 | 胸主动脉支架（非分支型/覆膜） | 14-合金 | 014-覆膜/非分支型 | 有裸段：T2822-160060 | T2822-160060 | (01)06935593700614 | 国械注准20223130009 | 集采范围外 | 新增（2025-06-23)、产品名称变更、国家医保耗材27位编码变更
6f0035cd-955c-11ed-bda4-34735a9d8166 | 上海微创心脉医疗科技（集团）股份有限公司 | 913101150512565326 | 54d62080-7a6e-11f0-88e5-34735a9d8166 | 4dbb7c1d-800f-11ec-b3f8-90e2ba8d9d30 | 外周血管支架类 | 主动脉夹层 | 直管型胸主动脉覆膜支架系统-覆膜支架 | 91fa3f16-79d8-11ec-9829-0050568f40ec | 直管型胸主动脉覆膜支架系统 | 上海微创心脉医疗科技（集团）股份有限公司 |  | 国械注准20223130009 |  | 产品由自膨胀的覆膜支架和输送系统构成，覆膜支架已预装在输送系统中。覆膜支架包括有裸段覆膜支架和无裸段覆膜支架。覆膜支架均由聚酯（PET）膜通过聚酯（PET）缝合线与多段自扩张的镍钛合金（NiTi）支架段缝合而成。覆膜支架上缝合有铂铱合金显影点。输送系统用于实现覆膜支架在人体内的导入和释放，主要由锥形头、内管、外管、手柄等零部件组成。产品经环氧乙烷灭菌，一次性使用，货架有效期两年。 | 该产品适用于Stanford B型主动脉夹层的手术治疗。 | 主动脉夹层 |  | fe863695-8010-11ec-b3f8-90e2ba8d9d30 | fe863695-8010-11ec-b3f8-90e2ba8d9d30 | 直管型胸主动脉覆膜支架系统-覆膜支架 | C02060500114014025010003303 | C02060500100012025010000664 | 02-血管介入治疗类材料 | 06-外周血管介入治疗材料 | 05-胸主动脉支架 | 胸主动脉支架（非分支型/覆膜） | 14-合金 | 014-覆膜/非分支型 | 有裸段：T2020-140080 | T2020-140080 |  | 国械注准20223130009 | 集采范围外 | 新增（2025-06-23)、产品名称变更、国家医保耗材27位编码变更
6f0035cd-955c-11ed-bda4-34735a9d8166 | 上海微创心脉医疗科技（集团）股份有限公司 | 913101150512565326 | 54d62144-7a6e-11f0-88e5-34735a9d8166 | 4dbb7c1d-800f-11ec-b3f8-90e2ba8d9d30 | 外周血管支架类 | 主动脉夹层 | 直管型胸主动脉覆膜支架系统-覆膜支架 | 91fa3f16-79d8-11ec-9829-0050568f40ec | 直管型胸主动脉覆膜支架系统 | 上海微创心脉医疗科技（集团）股份有限公司 |  | 国械注准20223130009 |  | 产品由自膨胀的覆膜支架和输送系统构成，覆膜支架已预装在输送系统中。覆膜支架包括有裸段覆膜支架和无裸段覆膜支架。覆膜支架均由聚酯（PET）膜通过聚酯（PET）缝合线与多段自扩张的镍钛合金（NiTi）支架段缝合而成。覆膜支架上缝合有铂铱合金显影点。输送系统用于实现覆膜支架在人体内的导入和释放，主要由锥形头、内管、外管、手柄等零部件组成。产品经环氧乙烷灭菌，一次性使用，货架有效期两年。 | 该产品适用于Stanford B型主动脉夹层的手术治疗。 | 主动脉夹层 |  | fe8637ed-8010-11ec-b3f8-90e2ba8d9d30 | fe8637ed-8010-11ec-b3f8-90e2ba8d9d30 | 直管型胸主动脉覆膜支架系统-覆膜支架 | C02060500114014025010003304 | C02060500100012025010000665 | 02-血管介入治疗类材料 | 06-外周血管介入治疗材料 | 05-胸主动脉支架 | 胸主动脉支架（非分支型/覆膜） | 14-合金 | 014-覆膜/非分支型 | 有裸段：T3836-180040 | T3836-180040 |  | 国械注准20223130009 | 集采范围外 | 新增（2025-06-23)、产品名称变更、国家医保耗材27位编码变更
6f0035cd-955c-11ed-bda4-34735a9d8166 | 上海微创心脉医疗科技（集团）股份有限公司 | 913101150512565326 | 54d62207-7a6e-11f0-88e5-34735a9d8166 | 4dbb7c1d-800f-11ec-b3f8-90e2ba8d9d30 | 外周血管支架类 | 主动脉夹层 | 直管型胸主动脉覆膜支架系统-覆膜支架 | 91fa3f16-79d8-11ec-9829-0050568f40ec | 直管型胸主动脉覆膜支架系统 | 上海微创心脉医疗科技（集团）股份有限公司 |  | 国械注准20223130009 |  | 产品由自膨胀的覆膜支架和输送系统构成，覆膜支架已预装在输送系统中。覆膜支架包括有裸段覆膜支架和无裸段覆膜支架。覆膜支架均由聚酯（PET）膜通过聚酯（PET）缝合线与多段自扩张的镍钛合金（NiTi）支架段缝合而成。覆膜支架上缝合有铂铱合金显影点。输送系统用于实现覆膜支架在人体内的导入和释放，主要由锥形头、内管、外管、手柄等零部件组成。产品经环氧乙烷灭菌，一次性使用，货架有效期两年。 | 该产品适用于Stanford B型主动脉夹层的手术治疗。 | 主动脉夹层 |  | fe863954-8010-11ec-b3f8-90e2ba8d9d30 | fe863954-8010-11ec-b3f8-90e2ba8d9d30 | 直管型胸主动脉覆膜支架系统-覆膜支架 | C02060500114014025010003305 | C02060500100012025010000666 | 02-血管介入治疗类材料 | 06-外周血管介入治疗材料 | 05-胸主动脉支架 | 胸主动脉支架（非分支型/覆膜） | 14-合金 | 014-覆膜/非分支型 | 有裸段：T3022-140060 | T3022-140060 | (01)06935593737924 | 国械注准20223130009 | 集采范围外 | 新增（2025-06-23)、产品名称变更、国家医保耗材27位编码变更
6f0035cd-955c-11ed-bda4-34735a9d8166 | 上海微创心脉医疗科技（集团）股份有限公司 | 913101150512565326 | 54d622d9-7a6e-11f0-88e5-34735a9d8166 | 4dbb7c1d-800f-11ec-b3f8-90e2ba8d9d30 | 外周血管支架类 | 主动脉夹层 | 直管型胸主动脉覆膜支架系统-覆膜支架 | 91fa3f16-79d8-11ec-9829-0050568f40ec | 直管型胸主动脉覆膜支架系统 | 上海微创心脉医疗科技（集团）股份有限公司 |  | 国械注准20223130009 |  | 产品由自膨胀的覆膜支架和输送系统构成，覆膜支架已预装在输送系统中。覆膜支架包括有裸段覆膜支架和无裸段覆膜支架。覆膜支架均由聚酯（PET）膜通过聚酯（PET）缝合线与多段自扩张的镍钛合金（NiTi）支架段缝合而成。覆膜支架上缝合有铂铱合金显影点。输送系统用于实现覆膜支架在人体内的导入和释放，主要由锥形头、内管、外管、手柄等零部件组成。产品经环氧乙烷灭菌，一次性使用，货架有效期两年。 | 该产品适用于Stanford B型主动脉夹层的手术治疗。 | 主动脉夹层 |  | fe863a9a-8010-11ec-b3f8-90e2ba8d9d30 | fe863a9a-8010-11ec-b3f8-90e2ba8d9d30 | 直管型胸主动脉覆膜支架系统-覆膜支架 | C02060500114014025010003306 | C02060500100012025010000667 | 02-血管介入治疗类材料 | 06-外周血管介入治疗材料 | 05-胸主动脉支架 | 胸主动脉支架（非分支型/覆膜） | 14-合金 | 014-覆膜/非分支型 | 有裸段：T2420-160080 | T2420-160080 |  | 国械注准20223130009 | 集采范围外 | 新增（2025-06-23)、产品名称变更、国家医保耗材27位编码变更
6f0035cd-955c-11ed-bda4-34735a9d8166 | 上海微创心脉医疗科技（集团）股份有限公司 | 913101150512565326 | 54d6239d-7a6e-11f0-88e5-34735a9d8166 | 4dbb7c1d-800f-11ec-b3f8-90e2ba8d9d30 | 外周血管支架类 | 主动脉夹层 | 直管型胸主动脉覆膜支架系统-覆膜支架 | 91fa3f16-79d8-11ec-9829-0050568f40ec | 直管型胸主动脉覆膜支架系统 | 上海微创心脉医疗科技（集团）股份有限公司 |  | 国械注准20223130009 |  | 产品由自膨胀的覆膜支架和输送系统构成，覆膜支架已预装在输送系统中。覆膜支架包括有裸段覆膜支架和无裸段覆膜支架。覆膜支架均由聚酯（PET）膜通过聚酯（PET）缝合线与多段自扩张的镍钛合金（NiTi）支架段缝合而成。覆膜支架上缝合有铂铱合金显影点。输送系统用于实现覆膜支架在人体内的导入和释放，主要由锥形头、内管、外管、手柄等零部件组成。产品经环氧乙烷灭菌，一次性使用，货架有效期两年。 | 该产品适用于Stanford B型主动脉夹层的手术治疗。 | 主动脉夹层 |  | fe863bf4-8010-11ec-b3f8-90e2ba8d9d30 | fe863bf4-8010-11ec-b3f8-90e2ba8d9d30 | 直管型胸主动脉覆膜支架系统-覆膜支架 | C02060500114014025010003307 | C02060500100012025010000668 | 02-血管介入治疗类材料 | 06-外周血管介入治疗材料 | 05-胸主动脉支架 | 胸主动脉支架（非分支型/覆膜） | 14-合金 | 014-覆膜/非分支型 | 有裸段：T3632-140100 | T3632-140100 |  | 国械注准20223130009 | 集采范围外 | 新增（2025-06-23)、产品名称变更、国家医保耗材27位编码变更
6f0035cd-955c-11ed-bda4-34735a9d8166 | 上海微创心脉医疗科技（集团）股份有限公司 | 913101150512565326 | 54d62460-7a6e-11f0-88e5-34735a9d8166 | 4dbb7c1d-800f-11ec-b3f8-90e2ba8d9d30 | 外周血管支架类 | 主动脉夹层 | 直管型胸主动脉覆膜支架系统-覆膜支架 | 91fa3f16-79d8-11ec-9829-0050568f40ec | 直管型胸主动脉覆膜支架系统 | 上海微创心脉医疗科技（集团）股份有限公司 |  | 国械注准20223130009 |  | 产品由自膨胀的覆膜支架和输送系统构成，覆膜支架已预装在输送系统中。覆膜支架包括有裸段覆膜支架和无裸段覆膜支架。覆膜支架均由聚酯（PET）膜通过聚酯（PET）缝合线与多段自扩张的镍钛合金（NiTi）支架段缝合而成。覆膜支架上缝合有铂铱合金显影点。输送系统用于实现覆膜支架在人体内的导入和释放，主要由锥形头、内管、外管、手柄等零部件组成。产品经环氧乙烷灭菌，一次性使用，货架有效期两年。 | 该产品适用于Stanford B型主动脉夹层的手术治疗。 | 主动脉夹层 |  | fe86532a-8010-11ec-b3f8-90e2ba8d9d30 | fe86532a-8010-11ec-b3f8-90e2ba8d9d30 | 直管型胸主动脉覆膜支架系统-覆膜支架 | C02060500114014025010003308 | C02060500100012025010000669 | 02-血管介入治疗类材料 | 06-外周血管介入治疗材料 | 05-胸主动脉支架 | 胸主动脉支架（非分支型/覆膜） | 14-合金 | 014-覆膜/非分支型 | 有裸段：T4238-220040 | T4238-220040 |  | 国械注准20223130009 | 集采范围外 | 新增（2025-06-23)、产品名称变更、国家医保耗材27位编码变更
6f0035cd-955c-11ed-bda4-34735a9d8166 | 上海微创心脉医疗科技（集团）股份有限公司 | 913101150512565326 | 54d62524-7a6e-11f0-88e5-34735a9d8166 | 4dbb7c1d-800f-11ec-b3f8-90e2ba8d9d30 | 外周血管支架类 | 主动脉夹层 | 直管型胸主动脉覆膜支架系统-覆膜支架 | 91fa3f16-79d8-11ec-9829-0050568f40ec | 直管型胸主动脉覆膜支架系统 | 上海微创心脉医疗科技（集团）股份有限公司 |  | 国械注准20223130009 |  | 产品由自膨胀的覆膜支架和输送系统构成，覆膜支架已预装在输送系统中。覆膜支架包括有裸段覆膜支架和无裸段覆膜支架。覆膜支架均由聚酯（PET）膜通过聚酯（PET）缝合线与多段自扩张的镍钛合金（NiTi）支架段缝合而成。覆膜支架上缝合有铂铱合金显影点。输送系统用于实现覆膜支架在人体内的导入和释放，主要由锥形头、内管、外管、手柄等零部件组成。产品经环氧乙烷灭菌，一次性使用，货架有效期两年。 | 该产品适用于Stanford B型主动脉夹层的手术治疗。 | 主动脉夹层 |  | fe8654ba-8010-11ec-b3f8-90e2ba8d9d30 | fe8654ba-8010-11ec-b3f8-90e2ba8d9d30 | 直管型胸主动脉覆膜支架系统-覆膜支架 | C02060500114014025010003309 | C02060500100012025010000670 | 02-血管介入治疗类材料 | 06-外周血管介入治疗材料 | 05-胸主动脉支架 | 胸主动脉支架（非分支型/覆膜） | 14-合金 | 014-覆膜/非分支型 | 有裸段：T4040-140060 | T4040-140060 |  | 国械注准20223130009 | 集采范围外 | 新增（2025-06-23)、产品名称变更、国家医保耗材27位编码变更
6f0035cd-955c-11ed-bda4-34735a9d8166 | 上海微创心脉医疗科技（集团）股份有限公司 | 913101150512565326 | 54d625e7-7a6e-11f0-88e5-34735a9d8166 | 4dbb7c1d-800f-11ec-b3f8-90e2ba8d9d30 | 外周血管支架类 | 主动脉夹层 | 直管型胸主动脉覆膜支架系统-覆膜支架 | 91fa3f16-79d8-11ec-9829-0050568f40ec | 直管型胸主动脉覆膜支架系统 | 上海微创心脉医疗科技（集团）股份有限公司 |  | 国械注准20223130009 |  | 产品由自膨胀的覆膜支架和输送系统构成，覆膜支架已预装在输送系统中。覆膜支架包括有裸段覆膜支架和无裸段覆膜支架。覆膜支架均由聚酯（PET）膜通过聚酯（PET）缝合线与多段自扩张的镍钛合金（NiTi）支架段缝合而成。覆膜支架上缝合有铂铱合金显影点。输送系统用于实现覆膜支架在人体内的导入和释放，主要由锥形头、内管、外管、手柄等零部件组成。产品经环氧乙烷灭菌，一次性使用，货架有效期两年。 | 该产品适用于Stanford B型主动脉夹层的手术治疗。 | 主动脉夹层 |  | fe865609-8010-11ec-b3f8-90e2ba8d9d30 | fe865609-8010-11ec-b3f8-90e2ba8d9d30 | 直管型胸主动脉覆膜支架系统-覆膜支架 | C02060500114014025010003310 | C02060500100012025010000671 | 02-血管介入治疗类材料 | 06-外周血管介入治疗材料 | 05-胸主动脉支架 | 胸主动脉支架（非分支型/覆膜） | 14-合金 | 014-覆膜/非分支型 | 有裸段：T3430-180040 | T3430-180040 |  | 国械注准20223130009 | 集采范围外 | 新增（2025-06-23)、产品名称变更、国家医保耗材27位编码变更
6f0035cd-955c-11ed-bda4-34735a9d8166 | 上海微创心脉医疗科技（集团）股份有限公司 | 913101150512565326 | 54d626ab-7a6e-11f0-88e5-34735a9d8166 | 4dbb7c1d-800f-11ec-b3f8-90e2ba8d9d30 | 外周血管支架类 | 主动脉夹层 | 直管型胸主动脉覆膜支架系统-覆膜支架 | 91fa3f16-79d8-11ec-9829-0050568f40ec | 直管型胸主动脉覆膜支架系统 | 上海微创心脉医疗科技（集团）股份有限公司 |  | 国械注准20223130009 |  | 产品由自膨胀的覆膜支架和输送系统构成，覆膜支架已预装在输送系统中。覆膜支架包括有裸段覆膜支架和无裸段覆膜支架。覆膜支架均由聚酯（PET）膜通过聚酯（PET）缝合线与多段自扩张的镍钛合金（NiTi）支架段缝合而成。覆膜支架上缝合有铂铱合金显影点。输送系统用于实现覆膜支架在人体内的导入和释放，主要由锥形头、内管、外管、手柄等零部件组成。产品经环氧乙烷灭菌，一次性使用，货架有效期两年。 | 该产品适用于Stanford B型主动脉夹层的手术治疗。 | 主动脉夹层 |  | fe865791-8010-11ec-b3f8-90e2ba8d9d30 | fe865791-8010-11ec-b3f8-90e2ba8d9d30 | 直管型胸主动脉覆膜支架系统-覆膜支架 | C02060500114014025010003311 | C02060500100012025010000672 | 02-血管介入治疗类材料 | 06-外周血管介入治疗材料 | 05-胸主动脉支架 | 胸主动脉支架（非分支型/覆膜） | 14-合金 | 014-覆膜/非分支型 | 有裸段：T3432-160100 | T3432-160100 | (01)06935593733407 | 国械注准20223130009 | 集采范围外 | 新增（2025-06-23)、产品名称变更、国家医保耗材27位编码变更
6f0035cd-955c-11ed-bda4-34735a9d8166 | 上海微创心脉医疗科技（集团）股份有限公司 | 913101150512565326 | 54d6276a-7a6e-11f0-88e5-34735a9d8166 | 4dbb7c1d-800f-11ec-b3f8-90e2ba8d9d30 | 外周血管支架类 | 主动脉夹层 | 直管型胸主动脉覆膜支架系统-覆膜支架 | 91fa3f16-79d8-11ec-9829-0050568f40ec | 直管型胸主动脉覆膜支架系统 | 上海微创心脉医疗科技（集团）股份有限公司 |  | 国械注准20223130009 |  | 产品由自膨胀的覆膜支架和输送系统构成，覆膜支架已预装在输送系统中。覆膜支架包括有裸段覆膜支架和无裸段覆膜支架。覆膜支架均由聚酯（PET）膜通过聚酯（PET）缝合线与多段自扩张的镍钛合金（NiTi）支架段缝合而成。覆膜支架上缝合有铂铱合金显影点。输送系统用于实现覆膜支架在人体内的导入和释放，主要由锥形头、内管、外管、手柄等零部件组成。产品经环氧乙烷灭菌，一次性使用，货架有效期两年。 | 该产品适用于Stanford B型主动脉夹层的手术治疗。 | 主动脉夹层 |  | fe8658e9-8010-11ec-b3f8-90e2ba8d9d30 | fe8658e9-8010-11ec-b3f8-90e2ba8d9d30 | 直管型胸主动脉覆膜支架系统-覆膜支架 | C02060500114014025010003312 | C02060500100012025010000673 | 02-血管介入治疗类材料 | 06-外周血管介入治疗材料 | 05-胸主动脉支架 | 胸主动脉支架（非分支型/覆膜） | 14-合金 | 014-覆膜/非分支型 | 有裸段：T4440-220040 | T4440-220040 |  | 国械注准20223130009 | 集采范围外 | 新增（2025-06-23)、产品名称变更、国家医保耗材27位编码变更
6f0035cd-955c-11ed-bda4-34735a9d8166 | 上海微创心脉医疗科技（集团）股份有限公司 | 913101150512565326 | 54d62a9f-7a6e-11f0-88e5-34735a9d8166 | 4dbb7c1d-800f-11ec-b3f8-90e2ba8d9d30 | 外周血管支架类 | 主动脉夹层 | 直管型胸主动脉覆膜支架系统-覆膜支架 | 91fa3f16-79d8-11ec-9829-0050568f40ec | 直管型胸主动脉覆膜支架系统 | 上海微创心脉医疗科技（集团）股份有限公司 |  | 国械注准20223130009 |  | 产品由自膨胀的覆膜支架和输送系统构成，覆膜支架已预装在输送系统中。覆膜支架包括有裸段覆膜支架和无裸段覆膜支架。覆膜支架均由聚酯（PET）膜通过聚酯（PET）缝合线与多段自扩张的镍钛合金（NiTi）支架段缝合而成。覆膜支架上缝合有铂铱合金显影点。输送系统用于实现覆膜支架在人体内的导入和释放，主要由锥形头、内管、外管、手柄等零部件组成。产品经环氧乙烷灭菌，一次性使用，货架有效期两年。 | 该产品适用于Stanford B型主动脉夹层的手术治疗。 | 主动脉夹层 |  | fe865a44-8010-11ec-b3f8-90e2ba8d9d30 | fe865a44-8010-11ec-b3f8-90e2ba8d9d30 | 直管型胸主动脉覆膜支架系统-覆膜支架 | C02060500114014025010003313 | C02060500100012025010000674 | 02-血管介入治疗类材料 | 06-外周血管介入治疗材料 | 05-胸主动脉支架 | 胸主动脉支架（非分支型/覆膜） | 14-合金 | 014-覆膜/非分支型 | 有裸段：T2822-200060 | T2822-200060 | (01)06935593721374 | 国械注准20223130009 | 集采范围外 | 新增（2025-06-23)、产品名称变更、国家医保耗材27位编码变更
6f0035cd-955c-11ed-bda4-34735a9d8166 | 上海微创心脉医疗科技（集团）股份有限公司 | 913101150512565326 | 54d62b67-7a6e-11f0-88e5-34735a9d8166 | 4dbb7c1d-800f-11ec-b3f8-90e2ba8d9d30 | 外周血管支架类 | 主动脉夹层 | 直管型胸主动脉覆膜支架系统-覆膜支架 | 91fa3f16-79d8-11ec-9829-0050568f40ec | 直管型胸主动脉覆膜支架系统 | 上海微创心脉医疗科技（集团）股份有限公司 |  | 国械注准20223130009 |  | 产品由自膨胀的覆膜支架和输送系统构成，覆膜支架已预装在输送系统中。覆膜支架包括有裸段覆膜支架和无裸段覆膜支架。覆膜支架均由聚酯（PET）膜通过聚酯（PET）缝合线与多段自扩张的镍钛合金（NiTi）支架段缝合而成。覆膜支架上缝合有铂铱合金显影点。输送系统用于实现覆膜支架在人体内的导入和释放，主要由锥形头、内管、外管、手柄等零部件组成。产品经环氧乙烷灭菌，一次性使用，货架有效期两年。 | 该产品适用于Stanford B型主动脉夹层的手术治疗。 | 主动脉夹层 |  | fe865ba2-8010-11ec-b3f8-90e2ba8d9d30 | fe865ba2-8010-11ec-b3f8-90e2ba8d9d30 | 直管型胸主动脉覆膜支架系统-覆膜支架 | C02060500114014025010003314 | C02060500100012025010000675 | 02-血管介入治疗类材料 | 06-外周血管介入治疗材料 | 05-胸主动脉支架 | 胸主动脉支架（非分支型/覆膜） | 14-合金 | 014-覆膜/非分支型 | 有裸段：T2222-200000 | T2222-200000 |  | 国械注准20223130009 | 集采范围外 | 新增（2025-06-23)、产品名称变更、国家医保耗材27位编码变更
6f0035cd-955c-11ed-bda4-34735a9d8166 | 上海微创心脉医疗科技（集团）股份有限公司 | 913101150512565326 | 54d62c2b-7a6e-11f0-88e5-34735a9d8166 | 4dbb7c1d-800f-11ec-b3f8-90e2ba8d9d30 | 外周血管支架类 | 主动脉夹层 | 直管型胸主动脉覆膜支架系统-覆膜支架 | 91fa3f16-79d8-11ec-9829-0050568f40ec | 直管型胸主动脉覆膜支架系统 | 上海微创心脉医疗科技（集团）股份有限公司 |  | 国械注准20223130009 |  | 产品由自膨胀的覆膜支架和输送系统构成，覆膜支架已预装在输送系统中。覆膜支架包括有裸段覆膜支架和无裸段覆膜支架。覆膜支架均由聚酯（PET）膜通过聚酯（PET）缝合线与多段自扩张的镍钛合金（NiTi）支架段缝合而成。覆膜支架上缝合有铂铱合金显影点。输送系统用于实现覆膜支架在人体内的导入和释放，主要由锥形头、内管、外管、手柄等零部件组成。产品经环氧乙烷灭菌，一次性使用，货架有效期两年。 | 该产品适用于Stanford B型主动脉夹层的手术治疗。 | 主动脉夹层 |  | fe865d03-8010-11ec-b3f8-90e2ba8d9d30 | fe865d03-8010-11ec-b3f8-90e2ba8d9d30 | 直管型胸主动脉覆膜支架系统-覆膜支架 | C02060500114014025010003315 | C02060500100012025010000676 | 02-血管介入治疗类材料 | 06-外周血管介入治疗材料 | 05-胸主动脉支架 | 胸主动脉支架（非分支型/覆膜） | 14-合金 | 014-覆膜/非分支型 | 有裸段：T2824-260000 | T2824-260000 | (01)06935593732660 | 国械注准20223130009 | 集采范围外 | 新增（2025-06-23)、产品名称变更、国家医保耗材27位编码变更
6f0035cd-955c-11ed-bda4-34735a9d8166 | 上海微创心脉医疗科技（集团）股份有限公司 | 913101150512565326 | 54d62cee-7a6e-11f0-88e5-34735a9d8166 | 4dbb7c1d-800f-11ec-b3f8-90e2ba8d9d30 | 外周血管支架类 | 主动脉夹层 | 直管型胸主动脉覆膜支架系统-覆膜支架 | 91fa3f16-79d8-11ec-9829-0050568f40ec | 直管型胸主动脉覆膜支架系统 | 上海微创心脉医疗科技（集团）股份有限公司 |  | 国械注准20223130009 |  | 产品由自膨胀的覆膜支架和输送系统构成，覆膜支架已预装在输送系统中。覆膜支架包括有裸段覆膜支架和无裸段覆膜支架。覆膜支架均由聚酯（PET）膜通过聚酯（PET）缝合线与多段自扩张的镍钛合金（NiTi）支架段缝合而成。覆膜支架上缝合有铂铱合金显影点。输送系统用于实现覆膜支架在人体内的导入和释放，主要由锥形头、内管、外管、手柄等零部件组成。产品经环氧乙烷灭菌，一次性使用，货架有效期两年。 | 该产品适用于Stanford B型主动脉夹层的手术治疗。 | 主动脉夹层 |  | fe865ef1-8010-11ec-b3f8-90e2ba8d9d30 | fe865ef1-8010-11ec-b3f8-90e2ba8d9d30 | 直管型胸主动脉覆膜支架系统-覆膜支架 | C02060500114014025010003316 | C02060500100012025010000677 | 02-血管介入治疗类材料 | 06-外周血管介入治疗材料 | 05-胸主动脉支架 | 胸主动脉支架（非分支型/覆膜） | 14-合金 | 014-覆膜/非分支型 | 有裸段：T4444-240000 | T4444-240000 | (01)06935593735180 | 国械注准20223130009 | 集采范围外 | 新增（2025-06-23)、产品名称变更、国家医保耗材27位编码变更
6f0035cd-955c-11ed-bda4-34735a9d8166 | 上海微创心脉医疗科技（集团）股份有限公司 | 913101150512565326 | 54d62dbb-7a6e-11f0-88e5-34735a9d8166 | 4dbb7c1d-800f-11ec-b3f8-90e2ba8d9d30 | 外周血管支架类 | 主动脉夹层 | 直管型胸主动脉覆膜支架系统-覆膜支架 | 91fa3f16-79d8-11ec-9829-0050568f40ec | 直管型胸主动脉覆膜支架系统 | 上海微创心脉医疗科技（集团）股份有限公司 |  | 国械注准20223130009 |  | 产品由自膨胀的覆膜支架和输送系统构成，覆膜支架已预装在输送系统中。覆膜支架包括有裸段覆膜支架和无裸段覆膜支架。覆膜支架均由聚酯（PET）膜通过聚酯（PET）缝合线与多段自扩张的镍钛合金（NiTi）支架段缝合而成。覆膜支架上缝合有铂铱合金显影点。输送系统用于实现覆膜支架在人体内的导入和释放，主要由锥形头、内管、外管、手柄等零部件组成。产品经环氧乙烷灭菌，一次性使用，货架有效期两年。 | 该产品适用于Stanford B型主动脉夹层的手术治疗。 | 主动脉夹层 |  | fe8660d4-8010-11ec-b3f8-90e2ba8d9d30 | fe8660d4-8010-11ec-b3f8-90e2ba8d9d30 | 直管型胸主动脉覆膜支架系统-覆膜支架 | C02060500114014025010003317 | C02060500100012025010000678 | 02-血管介入治疗类材料 | 06-外周血管介入治疗材料 | 05-胸主动脉支架 | 胸主动脉支架（非分支型/覆膜） | 14-合金 | 014-覆膜/非分支型 | 有裸段：T2222-260000 | T2222-260000 |  | 国械注准20223130009 | 集采范围外 | 新增（2025-06-23)、产品名称变更、国家医保耗材27位编码变更
6f0035cd-955c-11ed-bda4-34735a9d8166 | 上海微创心脉医疗科技（集团）股份有限公司 | 913101150512565326 | 54d62e7f-7a6e-11f0-88e5-34735a9d8166 | 4dbb7c1d-800f-11ec-b3f8-90e2ba8d9d30 | 外周血管支架类 | 主动脉夹层 | 直管型胸主动脉覆膜支架系统-覆膜支架 | 91fa3f16-79d8-11ec-9829-0050568f40ec | 直管型胸主动脉覆膜支架系统 | 上海微创心脉医疗科技（集团）股份有限公司 |  | 国械注准20223130009 |  | 产品由自膨胀的覆膜支架和输送系统构成，覆膜支架已预装在输送系统中。覆膜支架包括有裸段覆膜支架和无裸段覆膜支架。覆膜支架均由聚酯（PET）膜通过聚酯（PET）缝合线与多段自扩张的镍钛合金（NiTi）支架段缝合而成。覆膜支架上缝合有铂铱合金显影点。输送系统用于实现覆膜支架在人体内的导入和释放，主要由锥形头、内管、外管、手柄等零部件组成。产品经环氧乙烷灭菌，一次性使用，货架有效期两年。 | 该产品适用于Stanford B型主动脉夹层的手术治疗。 | 主动脉夹层 |  | fe86622d-8010-11ec-b3f8-90e2ba8d9d30 | fe86622d-8010-11ec-b3f8-90e2ba8d9d30 | 直管型胸主动脉覆膜支架系统-覆膜支架 | C02060500114014025010003318 | C02060500100012025010000679 | 02-血管介入治疗类材料 | 06-外周血管介入治疗材料 | 05-胸主动脉支架 | 胸主动脉支架（非分支型/覆膜） | 14-合金 | 014-覆膜/非分支型 | 有裸段：T3828-160060 | T3828-160060 |  | 国械注准20223130009 | 集采范围外 | 新增（2025-06-23)、产品名称变更、国家医保耗材27位编码变更
6f0035cd-955c-11ed-bda4-34735a9d8166 | 上海微创心脉医疗科技（集团）股份有限公司 | 913101150512565326 | 54d62f42-7a6e-11f0-88e5-34735a9d8166 | 4dbb7c1d-800f-11ec-b3f8-90e2ba8d9d30 | 外周血管支架类 | 主动脉夹层 | 直管型胸主动脉覆膜支架系统-覆膜支架 | 91fa3f16-79d8-11ec-9829-0050568f40ec | 直管型胸主动脉覆膜支架系统 | 上海微创心脉医疗科技（集团）股份有限公司 |  | 国械注准20223130009 |  | 产品由自膨胀的覆膜支架和输送系统构成，覆膜支架已预装在输送系统中。覆膜支架包括有裸段覆膜支架和无裸段覆膜支架。覆膜支架均由聚酯（PET）膜通过聚酯（PET）缝合线与多段自扩张的镍钛合金（NiTi）支架段缝合而成。覆膜支架上缝合有铂铱合金显影点。输送系统用于实现覆膜支架在人体内的导入和释放，主要由锥形头、内管、外管、手柄等零部件组成。产品经环氧乙烷灭菌，一次性使用，货架有效期两年。 | 该产品适用于Stanford B型主动脉夹层的手术治疗。 | 主动脉夹层 |  | fe8665de-8010-11ec-b3f8-90e2ba8d9d30 | fe8665de-8010-11ec-b3f8-90e2ba8d9d30 | 直管型胸主动脉覆膜支架系统-覆膜支架 | C02060500114014025010003319 | C02060500100012025010000680 | 02-血管介入治疗类材料 | 06-外周血管介入治疗材料 | 05-胸主动脉支架 | 胸主动脉支架（非分支型/覆膜） | 14-合金 | 014-覆膜/非分支型 | 有裸段：T4030-100100 | T4030-100100 |  | 国械注准20223130009 | 集采范围外 | 新增（2025-06-23)、产品名称变更、国家医保耗材27位编码变更
6f0035cd-955c-11ed-bda4-34735a9d8166 | 上海微创心脉医疗科技（集团）股份有限公司 | 913101150512565326 | 54d63006-7a6e-11f0-88e5-34735a9d8166 | 4dbb7c1d-800f-11ec-b3f8-90e2ba8d9d30 | 外周血管支架类 | 主动脉夹层 | 直管型胸主动脉覆膜支架系统-覆膜支架 | 91fa3f16-79d8-11ec-9829-0050568f40ec | 直管型胸主动脉覆膜支架系统 | 上海微创心脉医疗科技（集团）股份有限公司 |  | 国械注准20223130009 |  | 产品由自膨胀的覆膜支架和输送系统构成，覆膜支架已预装在输送系统中。覆膜支架包括有裸段覆膜支架和无裸段覆膜支架。覆膜支架均由聚酯（PET）膜通过聚酯（PET）缝合线与多段自扩张的镍钛合金（NiTi）支架段缝合而成。覆膜支架上缝合有铂铱合金显影点。输送系统用于实现覆膜支架在人体内的导入和释放，主要由锥形头、内管、外管、手柄等零部件组成。产品经环氧乙烷灭菌，一次性使用，货架有效期两年。 | 该产品适用于Stanford B型主动脉夹层的手术治疗。 | 主动脉夹层 |  | fe866734-8010-11ec-b3f8-90e2ba8d9d30 | fe866734-8010-11ec-b3f8-90e2ba8d9d30 | 直管型胸主动脉覆膜支架系统-覆膜支架 | C02060500114014025010003320 | C02060500100012025010000681 | 02-血管介入治疗类材料 | 06-外周血管介入治疗材料 | 05-胸主动脉支架 | 胸主动脉支架（非分支型/覆膜） | 14-合金 | 014-覆膜/非分支型 | 有裸段：T4438-260000 | T4438-260000 | (01)06935593734947 | 国械注准20223130009 | 集采范围外 | 新增（2025-06-23)、产品名称变更、国家医保耗材27位编码变更
6f0035cd-955c-11ed-bda4-34735a9d8166 | 上海微创心脉医疗科技（集团）股份有限公司 | 913101150512565326 | 54d630c5-7a6e-11f0-88e5-34735a9d8166 | 4dbb7c1d-800f-11ec-b3f8-90e2ba8d9d30 | 外周血管支架类 | 主动脉夹层 | 直管型胸主动脉覆膜支架系统-覆膜支架 | 91fa3f16-79d8-11ec-9829-0050568f40ec | 直管型胸主动脉覆膜支架系统 | 上海微创心脉医疗科技（集团）股份有限公司 |  | 国械注准20223130009 |  | 产品由自膨胀的覆膜支架和输送系统构成，覆膜支架已预装在输送系统中。覆膜支架包括有裸段覆膜支架和无裸段覆膜支架。覆膜支架均由聚酯（PET）膜通过聚酯（PET）缝合线与多段自扩张的镍钛合金（NiTi）支架段缝合而成。覆膜支架上缝合有铂铱合金显影点。输送系统用于实现覆膜支架在人体内的导入和释放，主要由锥形头、内管、外管、手柄等零部件组成。产品经环氧乙烷灭菌，一次性使用，货架有效期两年。 | 该产品适用于Stanford B型主动脉夹层的手术治疗。 | 主动脉夹层 |  | fe866886-8010-11ec-b3f8-90e2ba8d9d30 | fe866886-8010-11ec-b3f8-90e2ba8d9d30 | 直管型胸主动脉覆膜支架系统-覆膜支架 | C02060500114014025010003321 | C02060500100012025010000682 | 02-血管介入治疗类材料 | 06-外周血管介入治疗材料 | 05-胸主动脉支架 | 胸主动脉支架（非分支型/覆膜） | 14-合金 | 014-覆膜/非分支型 | 有裸段：T2820-200040 | T2820-200040 | (01)06935593737689 | 国械注准20223130009 | 集采范围外 | 新增（2025-06-23)、产品名称变更、国家医保耗材27位编码变更
6f0035cd-955c-11ed-bda4-34735a9d8166 | 上海微创心脉医疗科技（集团）股份有限公司 | 913101150512565326 | 54d6318d-7a6e-11f0-88e5-34735a9d8166 | 4dbb7c1d-800f-11ec-b3f8-90e2ba8d9d30 | 外周血管支架类 | 主动脉夹层 | 直管型胸主动脉覆膜支架系统-覆膜支架 | 91fa3f16-79d8-11ec-9829-0050568f40ec | 直管型胸主动脉覆膜支架系统 | 上海微创心脉医疗科技（集团）股份有限公司 |  | 国械注准20223130009 |  | 产品由自膨胀的覆膜支架和输送系统构成，覆膜支架已预装在输送系统中。覆膜支架包括有裸段覆膜支架和无裸段覆膜支架。覆膜支架均由聚酯（PET）膜通过聚酯（PET）缝合线与多段自扩张的镍钛合金（NiTi）支架段缝合而成。覆膜支架上缝合有铂铱合金显影点。输送系统用于实现覆膜支架在人体内的导入和释放，主要由锥形头、内管、外管、手柄等零部件组成。产品经环氧乙烷灭菌，一次性使用，货架有效期两年。 | 该产品适用于Stanford B型主动脉夹层的手术治疗。 | 主动脉夹层 |  | fe866b56-8010-11ec-b3f8-90e2ba8d9d30 | fe866b56-8010-11ec-b3f8-90e2ba8d9d30 | 直管型胸主动脉覆膜支架系统-覆膜支架 | C02060500114014025010003322 | C02060500100012025010000683 | 02-血管介入治疗类材料 | 06-外周血管介入治疗材料 | 05-胸主动脉支架 | 胸主动脉支架（非分支型/覆膜） | 14-合金 | 014-覆膜/非分支型 | 有裸段：T3432-120100 | T3432-120100 |  | 国械注准20223130009 | 集采范围外 | 新增（2025-06-23)、产品名称变更、国家医保耗材27位编码变更
6f0035cd-955c-11ed-bda4-34735a9d8166 | 上海微创心脉医疗科技（集团）股份有限公司 | 913101150512565326 | 54d63250-7a6e-11f0-88e5-34735a9d8166 | 4dbb7c1d-800f-11ec-b3f8-90e2ba8d9d30 | 外周血管支架类 | 主动脉夹层 | 直管型胸主动脉覆膜支架系统-覆膜支架 | 91fa3f16-79d8-11ec-9829-0050568f40ec | 直管型胸主动脉覆膜支架系统 | 上海微创心脉医疗科技（集团）股份有限公司 |  | 国械注准20223130009 |  | 产品由自膨胀的覆膜支架和输送系统构成，覆膜支架已预装在输送系统中。覆膜支架包括有裸段覆膜支架和无裸段覆膜支架。覆膜支架均由聚酯（PET）膜通过聚酯（PET）缝合线与多段自扩张的镍钛合金（NiTi）支架段缝合而成。覆膜支架上缝合有铂铱合金显影点。输送系统用于实现覆膜支架在人体内的导入和释放，主要由锥形头、内管、外管、手柄等零部件组成。产品经环氧乙烷灭菌，一次性使用，货架有效期两年。 | 该产品适用于Stanford B型主动脉夹层的手术治疗。 | 主动脉夹层 |  | fe866cc3-8010-11ec-b3f8-90e2ba8d9d30 | fe866cc3-8010-11ec-b3f8-90e2ba8d9d30 | 直管型胸主动脉覆膜支架系统-覆膜支架 | C02060500114014025010003323 | C02060500100012025010000684 | 02-血管介入治疗类材料 | 06-外周血管介入治疗材料 | 05-胸主动脉支架 | 胸主动脉支架（非分支型/覆膜） | 14-合金 | 014-覆膜/非分支型 | 有裸段：T3426-140060 | T3426-140060 | (01)06935593738693 | 国械注准20223130009 | 集采范围外 | 新增（2025-06-23)、产品名称变更、国家医保耗材27位编码变更
6f0035cd-955c-11ed-bda4-34735a9d8166 | 上海微创心脉医疗科技（集团）股份有限公司 | 913101150512565326 | 54d63594-7a6e-11f0-88e5-34735a9d8166 | 4dbb7c1d-800f-11ec-b3f8-90e2ba8d9d30 | 外周血管支架类 | 主动脉夹层 | 直管型胸主动脉覆膜支架系统-覆膜支架 | 91fa3f16-79d8-11ec-9829-0050568f40ec | 直管型胸主动脉覆膜支架系统 | 上海微创心脉医疗科技（集团）股份有限公司 |  | 国械注准20223130009 |  | 产品由自膨胀的覆膜支架和输送系统构成，覆膜支架已预装在输送系统中。覆膜支架包括有裸段覆膜支架和无裸段覆膜支架。覆膜支架均由聚酯（PET）膜通过聚酯（PET）缝合线与多段自扩张的镍钛合金（NiTi）支架段缝合而成。覆膜支架上缝合有铂铱合金显影点。输送系统用于实现覆膜支架在人体内的导入和释放，主要由锥形头、内管、外管、手柄等零部件组成。产品经环氧乙烷灭菌，一次性使用，货架有效期两年。 | 该产品适用于Stanford B型主动脉夹层的手术治疗。 | 主动脉夹层 |  | fe866e2a-8010-11ec-b3f8-90e2ba8d9d30 | fe866e2a-8010-11ec-b3f8-90e2ba8d9d30 | 直管型胸主动脉覆膜支架系统-覆膜支架 | C02060500114014025010003324 | C02060500100012025010000685 | 02-血管介入治疗类材料 | 06-外周血管介入治疗材料 | 05-胸主动脉支架 | 胸主动脉支架（非分支型/覆膜） | 14-合金 | 014-覆膜/非分支型 | 有裸段：T3228-200040 | T3228-200040 | (01)06935593733094 | 国械注准20223130009 | 集采范围外 | 新增（2025-06-23)、产品名称变更、国家医保耗材27位编码变更
6f0035cd-955c-11ed-bda4-34735a9d8166 | 上海微创心脉医疗科技（集团）股份有限公司 | 913101150512565326 | 54d6365d-7a6e-11f0-88e5-34735a9d8166 | 4dbb7c1d-800f-11ec-b3f8-90e2ba8d9d30 | 外周血管支架类 | 主动脉夹层 | 直管型胸主动脉覆膜支架系统-覆膜支架 | 91fa3f16-79d8-11ec-9829-0050568f40ec | 直管型胸主动脉覆膜支架系统 | 上海微创心脉医疗科技（集团）股份有限公司 |  | 国械注准20223130009 |  | 产品由自膨胀的覆膜支架和输送系统构成，覆膜支架已预装在输送系统中。覆膜支架包括有裸段覆膜支架和无裸段覆膜支架。覆膜支架均由聚酯（PET）膜通过聚酯（PET）缝合线与多段自扩张的镍钛合金（NiTi）支架段缝合而成。覆膜支架上缝合有铂铱合金显影点。输送系统用于实现覆膜支架在人体内的导入和释放，主要由锥形头、内管、外管、手柄等零部件组成。产品经环氧乙烷灭菌，一次性使用，货架有效期两年。 | 该产品适用于Stanford B型主动脉夹层的手术治疗。 | 主动脉夹层 |  | fe866f8b-8010-11ec-b3f8-90e2ba8d9d30 | fe866f8b-8010-11ec-b3f8-90e2ba8d9d30 | 直管型胸主动脉覆膜支架系统-覆膜支架 | C02060500114014025010003325 | C02060500100012025010000686 | 02-血管介入治疗类材料 | 06-外周血管介入治疗材料 | 05-胸主动脉支架 | 胸主动脉支架（非分支型/覆膜） | 14-合金 | 014-覆膜/非分支型 | 有裸段：T4238-100100 | T4238-100100 |  | 国械注准20223130009 | 集采范围外 | 新增（2025-06-23)、产品名称变更、国家医保耗材27位编码变更
6f0035cd-955c-11ed-bda4-34735a9d8166 | 上海微创心脉医疗科技（集团）股份有限公司 | 913101150512565326 | 54d63720-7a6e-11f0-88e5-34735a9d8166 | 4dbb7c1d-800f-11ec-b3f8-90e2ba8d9d30 | 外周血管支架类 | 主动脉夹层 | 直管型胸主动脉覆膜支架系统-覆膜支架 | 91fa3f16-79d8-11ec-9829-0050568f40ec | 直管型胸主动脉覆膜支架系统 | 上海微创心脉医疗科技（集团）股份有限公司 |  | 国械注准20223130009 |  | 产品由自膨胀的覆膜支架和输送系统构成，覆膜支架已预装在输送系统中。覆膜支架包括有裸段覆膜支架和无裸段覆膜支架。覆膜支架均由聚酯（PET）膜通过聚酯（PET）缝合线与多段自扩张的镍钛合金（NiTi）支架段缝合而成。覆膜支架上缝合有铂铱合金显影点。输送系统用于实现覆膜支架在人体内的导入和释放，主要由锥形头、内管、外管、手柄等零部件组成。产品经环氧乙烷灭菌，一次性使用，货架有效期两年。 | 该产品适用于Stanford B型主动脉夹层的手术治疗。 | 主动脉夹层 |  | fe8670ed-8010-11ec-b3f8-90e2ba8d9d30 | fe8670ed-8010-11ec-b3f8-90e2ba8d9d30 | 直管型胸主动脉覆膜支架系统-覆膜支架 | C02060500114014025010003326 | C02060500100012025010000687 | 02-血管介入治疗类材料 | 06-外周血管介入治疗材料 | 05-胸主动脉支架 | 胸主动脉支架（非分支型/覆膜） | 14-合金 | 014-覆膜/非分支型 | 有裸段：T3424-180060 | T3424-180060 | (01)06935593738624 | 国械注准20223130009 | 集采范围外 | 新增（2025-06-23)、产品名称变更、国家医保耗材27位编码变更
6f0035cd-955c-11ed-bda4-34735a9d8166 | 上海微创心脉医疗科技（集团）股份有限公司 | 913101150512565326 | 54d637e4-7a6e-11f0-88e5-34735a9d8166 | 4dbb7c1d-800f-11ec-b3f8-90e2ba8d9d30 | 外周血管支架类 | 主动脉夹层 | 直管型胸主动脉覆膜支架系统-覆膜支架 | 91fa3f16-79d8-11ec-9829-0050568f40ec | 直管型胸主动脉覆膜支架系统 | 上海微创心脉医疗科技（集团）股份有限公司 |  | 国械注准20223130009 |  | 产品由自膨胀的覆膜支架和输送系统构成，覆膜支架已预装在输送系统中。覆膜支架包括有裸段覆膜支架和无裸段覆膜支架。覆膜支架均由聚酯（PET）膜通过聚酯（PET）缝合线与多段自扩张的镍钛合金（NiTi）支架段缝合而成。覆膜支架上缝合有铂铱合金显影点。输送系统用于实现覆膜支架在人体内的导入和释放，主要由锥形头、内管、外管、手柄等零部件组成。产品经环氧乙烷灭菌，一次性使用，货架有效期两年。 | 该产品适用于Stanford B型主动脉夹层的手术治疗。 | 主动脉夹层 |  | fe867264-8010-11ec-b3f8-90e2ba8d9d30 | fe867264-8010-11ec-b3f8-90e2ba8d9d30 | 直管型胸主动脉覆膜支架系统-覆膜支架 | C02060500114014025010003327 | C02060500100012025010000688 | 02-血管介入治疗类材料 | 06-外周血管介入治疗材料 | 05-胸主动脉支架 | 胸主动脉支架（非分支型/覆膜） | 14-合金 | 014-覆膜/非分支型 | 有裸段：T3024-200060 | T3024-200060 | (01)06935593721503 | 国械注准20223130009 | 集采范围外 | 新增（2025-06-23)、产品名称变更、国家医保耗材27位编码变更
6f0035cd-955c-11ed-bda4-34735a9d8166 | 上海微创心脉医疗科技（集团）股份有限公司 | 913101150512565326 | 54d638b6-7a6e-11f0-88e5-34735a9d8166 | 4dbb7c1d-800f-11ec-b3f8-90e2ba8d9d30 | 外周血管支架类 | 主动脉夹层 | 直管型胸主动脉覆膜支架系统-覆膜支架 | 91fa3f16-79d8-11ec-9829-0050568f40ec | 直管型胸主动脉覆膜支架系统 | 上海微创心脉医疗科技（集团）股份有限公司 |  | 国械注准20223130009 |  | 产品由自膨胀的覆膜支架和输送系统构成，覆膜支架已预装在输送系统中。覆膜支架包括有裸段覆膜支架和无裸段覆膜支架。覆膜支架均由聚酯（PET）膜通过聚酯（PET）缝合线与多段自扩张的镍钛合金（NiTi）支架段缝合而成。覆膜支架上缝合有铂铱合金显影点。输送系统用于实现覆膜支架在人体内的导入和释放，主要由锥形头、内管、外管、手柄等零部件组成。产品经环氧乙烷灭菌，一次性使用，货架有效期两年。 | 该产品适用于Stanford B型主动脉夹层的手术治疗。 | 主动脉夹层 |  | fe8673ca-8010-11ec-b3f8-90e2ba8d9d30 | fe8673ca-8010-11ec-b3f8-90e2ba8d9d30 | 直管型胸主动脉覆膜支架系统-覆膜支架 | C02060500114014025010003328 | C02060500100012025010000689 | 02-血管介入治疗类材料 | 06-外周血管介入治疗材料 | 05-胸主动脉支架 | 胸主动脉支架（非分支型/覆膜） | 14-合金 | 014-覆膜/非分支型 | 有裸段：T3020-260000 | T3020-260000 | (01)06935593737917 | 国械注准20223130009 | 集采范围外 | 新增（2025-06-23)、产品名称变更、国家医保耗材27位编码变更
6f0035cd-955c-11ed-bda4-34735a9d8166 | 上海微创心脉医疗科技（集团）股份有限公司 | 913101150512565326 | 54d63979-7a6e-11f0-88e5-34735a9d8166 | 4dbb7c1d-800f-11ec-b3f8-90e2ba8d9d30 | 外周血管支架类 | 主动脉夹层 | 直管型胸主动脉覆膜支架系统-覆膜支架 | 91fa3f16-79d8-11ec-9829-0050568f40ec | 直管型胸主动脉覆膜支架系统 | 上海微创心脉医疗科技（集团）股份有限公司 |  | 国械注准20223130009 |  | 产品由自膨胀的覆膜支架和输送系统构成，覆膜支架已预装在输送系统中。覆膜支架包括有裸段覆膜支架和无裸段覆膜支架。覆膜支架均由聚酯（PET）膜通过聚酯（PET）缝合线与多段自扩张的镍钛合金（NiTi）支架段缝合而成。覆膜支架上缝合有铂铱合金显影点。输送系统用于实现覆膜支架在人体内的导入和释放，主要由锥形头、内管、外管、手柄等零部件组成。产品经环氧乙烷灭菌，一次性使用，货架有效期两年。 | 该产品适用于Stanford B型主动脉夹层的手术治疗。 | 主动脉夹层 |  | fe86752f-8010-11ec-b3f8-90e2ba8d9d30 | fe86752f-8010-11ec-b3f8-90e2ba8d9d30 | 直管型胸主动脉覆膜支架系统-覆膜支架 | C02060500114014025010003329 | C02060500100012025010000690 | 02-血管介入治疗类材料 | 06-外周血管介入治疗材料 | 05-胸主动脉支架 | 胸主动脉支架（非分支型/覆膜） | 14-合金 | 014-覆膜/非分支型 | 有裸段：T4242-180080 | T4242-180080 |  | 国械注准20223130009 | 集采范围外 | 新增（2025-06-23)、产品名称变更、国家医保耗材27位编码变更
6f0035cd-955c-11ed-bda4-34735a9d8166 | 上海微创心脉医疗科技（集团）股份有限公司 | 913101150512565326 | 54d63a3d-7a6e-11f0-88e5-34735a9d8166 | 4dbb7c1d-800f-11ec-b3f8-90e2ba8d9d30 | 外周血管支架类 | 主动脉夹层 | 直管型胸主动脉覆膜支架系统-覆膜支架 | 91fa3f16-79d8-11ec-9829-0050568f40ec | 直管型胸主动脉覆膜支架系统 | 上海微创心脉医疗科技（集团）股份有限公司 |  | 国械注准20223130009 |  | 产品由自膨胀的覆膜支架和输送系统构成，覆膜支架已预装在输送系统中。覆膜支架包括有裸段覆膜支架和无裸段覆膜支架。覆膜支架均由聚酯（PET）膜通过聚酯（PET）缝合线与多段自扩张的镍钛合金（NiTi）支架段缝合而成。覆膜支架上缝合有铂铱合金显影点。输送系统用于实现覆膜支架在人体内的导入和释放，主要由锥形头、内管、外管、手柄等零部件组成。产品经环氧乙烷灭菌，一次性使用，货架有效期两年。 | 该产品适用于Stanford B型主动脉夹层的手术治疗。 | 主动脉夹层 |  | fe867699-8010-11ec-b3f8-90e2ba8d9d30 | fe867699-8010-11ec-b3f8-90e2ba8d9d30 | 直管型胸主动脉覆膜支架系统-覆膜支架 | C02060500114014025010003330 | C02060500100012025010000691 | 02-血管介入治疗类材料 | 06-外周血管介入治疗材料 | 05-胸主动脉支架 | 胸主动脉支架（非分支型/覆膜） | 14-合金 | 014-覆膜/非分支型 | 有裸段：T3838-220000 | T3838-220000 |  | 国械注准20223130009 | 集采范围外 | 新增（2025-06-23)、产品名称变更、国家医保耗材27位编码变更
6f0035cd-955c-11ed-bda4-34735a9d8166 | 上海微创心脉医疗科技（集团）股份有限公司 | 913101150512565326 | 54d63b00-7a6e-11f0-88e5-34735a9d8166 | 4dbb7c1d-800f-11ec-b3f8-90e2ba8d9d30 | 外周血管支架类 | 主动脉夹层 | 直管型胸主动脉覆膜支架系统-覆膜支架 | 91fa3f16-79d8-11ec-9829-0050568f40ec | 直管型胸主动脉覆膜支架系统 | 上海微创心脉医疗科技（集团）股份有限公司 |  | 国械注准20223130009 |  | 产品由自膨胀的覆膜支架和输送系统构成，覆膜支架已预装在输送系统中。覆膜支架包括有裸段覆膜支架和无裸段覆膜支架。覆膜支架均由聚酯（PET）膜通过聚酯（PET）缝合线与多段自扩张的镍钛合金（NiTi）支架段缝合而成。覆膜支架上缝合有铂铱合金显影点。输送系统用于实现覆膜支架在人体内的导入和释放，主要由锥形头、内管、外管、手柄等零部件组成。产品经环氧乙烷灭菌，一次性使用，货架有效期两年。 | 该产品适用于Stanford B型主动脉夹层的手术治疗。 | 主动脉夹层 |  | fe8677e3-8010-11ec-b3f8-90e2ba8d9d30 | fe8677e3-8010-11ec-b3f8-90e2ba8d9d30 | 直管型胸主动脉覆膜支架系统-覆膜支架 | C02060500114014025010003331 | C02060500100012025010000692 | 02-血管介入治疗类材料 | 06-外周血管介入治疗材料 | 05-胸主动脉支架 | 胸主动脉支架（非分支型/覆膜） | 14-合金 | 014-覆膜/非分支型 | 有裸段：T3428-120080 | T3428-120080 |  | 国械注准20223130009 | 集采范围外 | 新增（2025-06-23)、产品名称变更、国家医保耗材27位编码变更
6f0035cd-955c-11ed-bda4-34735a9d8166 | 上海微创心脉医疗科技（集团）股份有限公司 | 913101150512565326 | 54d63bc4-7a6e-11f0-88e5-34735a9d8166 | 4dbb7c1d-800f-11ec-b3f8-90e2ba8d9d30 | 外周血管支架类 | 主动脉夹层 | 直管型胸主动脉覆膜支架系统-覆膜支架 | 91fa3f16-79d8-11ec-9829-0050568f40ec | 直管型胸主动脉覆膜支架系统 | 上海微创心脉医疗科技（集团）股份有限公司 |  | 国械注准20223130009 |  | 产品由自膨胀的覆膜支架和输送系统构成，覆膜支架已预装在输送系统中。覆膜支架包括有裸段覆膜支架和无裸段覆膜支架。覆膜支架均由聚酯（PET）膜通过聚酯（PET）缝合线与多段自扩张的镍钛合金（NiTi）支架段缝合而成。覆膜支架上缝合有铂铱合金显影点。输送系统用于实现覆膜支架在人体内的导入和释放，主要由锥形头、内管、外管、手柄等零部件组成。产品经环氧乙烷灭菌，一次性使用，货架有效期两年。 | 该产品适用于Stanford B型主动脉夹层的手术治疗。 | 主动脉夹层 |  | fe86794c-8010-11ec-b3f8-90e2ba8d9d30 | fe86794c-8010-11ec-b3f8-90e2ba8d9d30 | 直管型胸主动脉覆膜支架系统-覆膜支架 | C02060500114014025010003332 | C02060500100012025010000693 | 02-血管介入治疗类材料 | 06-外周血管介入治疗材料 | 05-胸主动脉支架 | 胸主动脉支架（非分支型/覆膜） | 14-合金 | 014-覆膜/非分支型 | 有裸段：T3026-160060 | T3026-160060 | (01)06935593732844 | 国械注准20223130009 | 集采范围外 | 新增（2025-06-23)、产品名称变更、国家医保耗材27位编码变更
6f0035cd-955c-11ed-bda4-34735a9d8166 | 上海微创心脉医疗科技（集团）股份有限公司 | 913101150512565326 | 54d63c87-7a6e-11f0-88e5-34735a9d8166 | 4dbb7c1d-800f-11ec-b3f8-90e2ba8d9d30 | 外周血管支架类 | 主动脉夹层 | 直管型胸主动脉覆膜支架系统-覆膜支架 | 91fa3f16-79d8-11ec-9829-0050568f40ec | 直管型胸主动脉覆膜支架系统 | 上海微创心脉医疗科技（集团）股份有限公司 |  | 国械注准20223130009 |  | 产品由自膨胀的覆膜支架和输送系统构成，覆膜支架已预装在输送系统中。覆膜支架包括有裸段覆膜支架和无裸段覆膜支架。覆膜支架均由聚酯（PET）膜通过聚酯（PET）缝合线与多段自扩张的镍钛合金（NiTi）支架段缝合而成。覆膜支架上缝合有铂铱合金显影点。输送系统用于实现覆膜支架在人体内的导入和释放，主要由锥形头、内管、外管、手柄等零部件组成。产品经环氧乙烷灭菌，一次性使用，货架有效期两年。 | 该产品适用于Stanford B型主动脉夹层的手术治疗。 | 主动脉夹层 |  | fe867aa1-8010-11ec-b3f8-90e2ba8d9d30 | fe867aa1-8010-11ec-b3f8-90e2ba8d9d30 | 直管型胸主动脉覆膜支架系统-覆膜支架 | C02060500114014025010003333 | C02060500100012025010000694 | 02-血管介入治疗类材料 | 06-外周血管介入治疗材料 | 05-胸主动脉支架 | 胸主动脉支架（非分支型/覆膜） | 14-合金 | 014-覆膜/非分支型 | 有裸段：T2820-180080 | T2820-180080 | (01)06935593737665 | 国械注准20223130009 | 集采范围外 | 新增（2025-06-23)、产品名称变更、国家医保耗材27位编码变更
6f0035cd-955c-11ed-bda4-34735a9d8166 | 上海微创心脉医疗科技（集团）股份有限公司 | 913101150512565326 | 54d63fed-7a6e-11f0-88e5-34735a9d8166 | 4dbb7c1d-800f-11ec-b3f8-90e2ba8d9d30 | 外周血管支架类 | 主动脉夹层 | 直管型胸主动脉覆膜支架系统-覆膜支架 | 91fa3f16-79d8-11ec-9829-0050568f40ec | 直管型胸主动脉覆膜支架系统 | 上海微创心脉医疗科技（集团）股份有限公司 |  | 国械注准20223130009 |  | 产品由自膨胀的覆膜支架和输送系统构成，覆膜支架已预装在输送系统中。覆膜支架包括有裸段覆膜支架和无裸段覆膜支架。覆膜支架均由聚酯（PET）膜通过聚酯（PET）缝合线与多段自扩张的镍钛合金（NiTi）支架段缝合而成。覆膜支架上缝合有铂铱合金显影点。输送系统用于实现覆膜支架在人体内的导入和释放，主要由锥形头、内管、外管、手柄等零部件组成。产品经环氧乙烷灭菌，一次性使用，货架有效期两年。 | 该产品适用于Stanford B型主动脉夹层的手术治疗。 | 主动脉夹层 |  | fe867c07-8010-11ec-b3f8-90e2ba8d9d30 | fe867c07-8010-11ec-b3f8-90e2ba8d9d30 | 直管型胸主动脉覆膜支架系统-覆膜支架 | C02060500114014025010003334 | C02060500100012025010000695 | 02-血管介入治疗类材料 | 06-外周血管介入治疗材料 | 05-胸主动脉支架 | 胸主动脉支架（非分支型/覆膜） | 14-合金 | 014-覆膜/非分支型 | 有裸段：T4030-160080 | T4030-160080 | (01)06935593739454 | 国械注准20223130009 | 集采范围外 | 新增（2025-06-23)、产品名称变更、国家医保耗材27位编码变更
6f0035cd-955c-11ed-bda4-34735a9d8166 | 上海微创心脉医疗科技（集团）股份有限公司 | 913101150512565326 | 54d640b6-7a6e-11f0-88e5-34735a9d8166 | 4dbb7c1d-800f-11ec-b3f8-90e2ba8d9d30 | 外周血管支架类 | 主动脉夹层 | 直管型胸主动脉覆膜支架系统-覆膜支架 | 91fa3f16-79d8-11ec-9829-0050568f40ec | 直管型胸主动脉覆膜支架系统 | 上海微创心脉医疗科技（集团）股份有限公司 |  | 国械注准20223130009 |  | 产品由自膨胀的覆膜支架和输送系统构成，覆膜支架已预装在输送系统中。覆膜支架包括有裸段覆膜支架和无裸段覆膜支架。覆膜支架均由聚酯（PET）膜通过聚酯（PET）缝合线与多段自扩张的镍钛合金（NiTi）支架段缝合而成。覆膜支架上缝合有铂铱合金显影点。输送系统用于实现覆膜支架在人体内的导入和释放，主要由锥形头、内管、外管、手柄等零部件组成。产品经环氧乙烷灭菌，一次性使用，货架有效期两年。 | 该产品适用于Stanford B型主动脉夹层的手术治疗。 | 主动脉夹层 |  | fe867d58-8010-11ec-b3f8-90e2ba8d9d30 | fe867d58-8010-11ec-b3f8-90e2ba8d9d30 | 直管型胸主动脉覆膜支架系统-覆膜支架 | C02060500114014025010003335 | C02060500100012025010000696 | 02-血管介入治疗类材料 | 06-外周血管介入治疗材料 | 05-胸主动脉支架 | 胸主动脉支架（非分支型/覆膜） | 14-合金 | 014-覆膜/非分支型 | 有裸段：T4238-120080 | T4238-120080 |  | 国械注准20223130009 | 集采范围外 | 新增（2025-06-23)、产品名称变更、国家医保耗材27位编码变更
6f0035cd-955c-11ed-bda4-34735a9d8166 | 上海微创心脉医疗科技（集团）股份有限公司 | 913101150512565326 | 54d64179-7a6e-11f0-88e5-34735a9d8166 | 4dbb7c1d-800f-11ec-b3f8-90e2ba8d9d30 | 外周血管支架类 | 主动脉夹层 | 直管型胸主动脉覆膜支架系统-覆膜支架 | 91fa3f16-79d8-11ec-9829-0050568f40ec | 直管型胸主动脉覆膜支架系统 | 上海微创心脉医疗科技（集团）股份有限公司 |  | 国械注准20223130009 |  | 产品由自膨胀的覆膜支架和输送系统构成，覆膜支架已预装在输送系统中。覆膜支架包括有裸段覆膜支架和无裸段覆膜支架。覆膜支架均由聚酯（PET）膜通过聚酯（PET）缝合线与多段自扩张的镍钛合金（NiTi）支架段缝合而成。覆膜支架上缝合有铂铱合金显影点。输送系统用于实现覆膜支架在人体内的导入和释放，主要由锥形头、内管、外管、手柄等零部件组成。产品经环氧乙烷灭菌，一次性使用，货架有效期两年。 | 该产品适用于Stanford B型主动脉夹层的手术治疗。 | 主动脉夹层 |  | fe867ee2-8010-11ec-b3f8-90e2ba8d9d30 | fe867ee2-8010-11ec-b3f8-90e2ba8d9d30 | 直管型胸主动脉覆膜支架系统-覆膜支架 | C02060500114014025010003336 | C02060500100012025010000697 | 02-血管介入治疗类材料 | 06-外周血管介入治疗材料 | 05-胸主动脉支架 | 胸主动脉支架（非分支型/覆膜） | 14-合金 | 014-覆膜/非分支型 | 有裸段：T4242-140100 | T4242-140100 |  | 国械注准20223130009 | 集采范围外 | 新增（2025-06-23)、产品名称变更、国家医保耗材27位编码变更
6f0035cd-955c-11ed-bda4-34735a9d8166 | 上海微创心脉医疗科技（集团）股份有限公司 | 913101150512565326 | 54d6423d-7a6e-11f0-88e5-34735a9d8166 | 4dbb7c1d-800f-11ec-b3f8-90e2ba8d9d30 | 外周血管支架类 | 主动脉夹层 | 直管型胸主动脉覆膜支架系统-覆膜支架 | 91fa3f16-79d8-11ec-9829-0050568f40ec | 直管型胸主动脉覆膜支架系统 | 上海微创心脉医疗科技（集团）股份有限公司 |  | 国械注准20223130009 |  | 产品由自膨胀的覆膜支架和输送系统构成，覆膜支架已预装在输送系统中。覆膜支架包括有裸段覆膜支架和无裸段覆膜支架。覆膜支架均由聚酯（PET）膜通过聚酯（PET）缝合线与多段自扩张的镍钛合金（NiTi）支架段缝合而成。覆膜支架上缝合有铂铱合金显影点。输送系统用于实现覆膜支架在人体内的导入和释放，主要由锥形头、内管、外管、手柄等零部件组成。产品经环氧乙烷灭菌，一次性使用，货架有效期两年。 | 该产品适用于Stanford B型主动脉夹层的手术治疗。 | 主动脉夹层 |  | fe86804a-8010-11ec-b3f8-90e2ba8d9d30 | fe86804a-8010-11ec-b3f8-90e2ba8d9d30 | 直管型胸主动脉覆膜支架系统-覆膜支架 | C02060500114014025010003337 | C02060500100012025010000698 | 02-血管介入治疗类材料 | 06-外周血管介入治疗材料 | 05-胸主动脉支架 | 胸主动脉支架（非分支型/覆膜） | 14-合金 | 014-覆膜/非分支型 | 有裸段：T3628-220040 | T3628-220040 | (01)06935593739089 | 国械注准20223130009 | 集采范围外 | 新增（2025-06-23)、产品名称变更、国家医保耗材27位编码变更
6f0035cd-955c-11ed-bda4-34735a9d8166 | 上海微创心脉医疗科技（集团）股份有限公司 | 913101150512565326 | 54d642fb-7a6e-11f0-88e5-34735a9d8166 | 4dbb7c1d-800f-11ec-b3f8-90e2ba8d9d30 | 外周血管支架类 | 主动脉夹层 | 直管型胸主动脉覆膜支架系统-覆膜支架 | 91fa3f16-79d8-11ec-9829-0050568f40ec | 直管型胸主动脉覆膜支架系统 | 上海微创心脉医疗科技（集团）股份有限公司 |  | 国械注准20223130009 |  | 产品由自膨胀的覆膜支架和输送系统构成，覆膜支架已预装在输送系统中。覆膜支架包括有裸段覆膜支架和无裸段覆膜支架。覆膜支架均由聚酯（PET）膜通过聚酯（PET）缝合线与多段自扩张的镍钛合金（NiTi）支架段缝合而成。覆膜支架上缝合有铂铱合金显影点。输送系统用于实现覆膜支架在人体内的导入和释放，主要由锥形头、内管、外管、手柄等零部件组成。产品经环氧乙烷灭菌，一次性使用，货架有效期两年。 | 该产品适用于Stanford B型主动脉夹层的手术治疗。 | 主动脉夹层 |  | fe8681ac-8010-11ec-b3f8-90e2ba8d9d30 | fe8681ac-8010-11ec-b3f8-90e2ba8d9d30 | 直管型胸主动脉覆膜支架系统-覆膜支架 | C02060500114014025010003338 | C02060500100012025010000699 | 02-血管介入治疗类材料 | 06-外周血管介入治疗材料 | 05-胸主动脉支架 | 胸主动脉支架（非分支型/覆膜） | 14-合金 | 014-覆膜/非分支型 | 有裸段：T3838-100100 | T3838-100100 |  | 国械注准20223130009 | 集采范围外 | 新增（2025-06-23)、产品名称变更、国家医保耗材27位编码变更
6f0035cd-955c-11ed-bda4-34735a9d8166 | 上海微创心脉医疗科技（集团）股份有限公司 | 913101150512565326 | 54d643c9-7a6e-11f0-88e5-34735a9d8166 | 4dbb7c1d-800f-11ec-b3f8-90e2ba8d9d30 | 外周血管支架类 | 主动脉夹层 | 直管型胸主动脉覆膜支架系统-覆膜支架 | 91fa3f16-79d8-11ec-9829-0050568f40ec | 直管型胸主动脉覆膜支架系统 | 上海微创心脉医疗科技（集团）股份有限公司 |  | 国械注准20223130009 |  | 产品由自膨胀的覆膜支架和输送系统构成，覆膜支架已预装在输送系统中。覆膜支架包括有裸段覆膜支架和无裸段覆膜支架。覆膜支架均由聚酯（PET）膜通过聚酯（PET）缝合线与多段自扩张的镍钛合金（NiTi）支架段缝合而成。覆膜支架上缝合有铂铱合金显影点。输送系统用于实现覆膜支架在人体内的导入和释放，主要由锥形头、内管、外管、手柄等零部件组成。产品经环氧乙烷灭菌，一次性使用，货架有效期两年。 | 该产品适用于Stanford B型主动脉夹层的手术治疗。 | 主动脉夹层 |  | fe868308-8010-11ec-b3f8-90e2ba8d9d30 | fe868308-8010-11ec-b3f8-90e2ba8d9d30 | 直管型胸主动脉覆膜支架系统-覆膜支架 | C02060500114014025010003339 | C02060500100012025010000700 | 02-血管介入治疗类材料 | 06-外周血管介入治疗材料 | 05-胸主动脉支架 | 胸主动脉支架（非分支型/覆膜） | 14-合金 | 014-覆膜/非分支型 | 有裸段：T3424-120100 | T3424-120100 |  | 国械注准20223130009 | 集采范围外 | 新增（2025-06-23)、产品名称变更、国家医保耗材27位编码变更
6f0035cd-955c-11ed-bda4-34735a9d8166 | 上海微创心脉医疗科技（集团）股份有限公司 | 913101150512565326 | 54d6448c-7a6e-11f0-88e5-34735a9d8166 | 4dbb7c1d-800f-11ec-b3f8-90e2ba8d9d30 | 外周血管支架类 | 主动脉夹层 | 直管型胸主动脉覆膜支架系统-覆膜支架 | 91fa3f16-79d8-11ec-9829-0050568f40ec | 直管型胸主动脉覆膜支架系统 | 上海微创心脉医疗科技（集团）股份有限公司 |  | 国械注准20223130009 |  | 产品由自膨胀的覆膜支架和输送系统构成，覆膜支架已预装在输送系统中。覆膜支架包括有裸段覆膜支架和无裸段覆膜支架。覆膜支架均由聚酯（PET）膜通过聚酯（PET）缝合线与多段自扩张的镍钛合金（NiTi）支架段缝合而成。覆膜支架上缝合有铂铱合金显影点。输送系统用于实现覆膜支架在人体内的导入和释放，主要由锥形头、内管、外管、手柄等零部件组成。产品经环氧乙烷灭菌，一次性使用，货架有效期两年。 | 该产品适用于Stanford B型主动脉夹层的手术治疗。 | 主动脉夹层 |  | fe86845e-8010-11ec-b3f8-90e2ba8d9d30 | fe86845e-8010-11ec-b3f8-90e2ba8d9d30 | 直管型胸主动脉覆膜支架系统-覆膜支架 | C02060500114014025010003340 | C02060500100012025010000701 | 02-血管介入治疗类材料 | 06-外周血管介入治疗材料 | 05-胸主动脉支架 | 胸主动脉支架（非分支型/覆膜） | 14-合金 | 014-覆膜/非分支型 | 有裸段：T4032-160060 | T4032-160060 | (01)06935593734091 | 国械注准20223130009 | 集采范围外 | 新增（2025-06-23)、产品名称变更、国家医保耗材27位编码变更
6f0035cd-955c-11ed-bda4-34735a9d8166 | 上海微创心脉医疗科技（集团）股份有限公司 | 913101150512565326 | 54d64559-7a6e-11f0-88e5-34735a9d8166 | 4dbb7c1d-800f-11ec-b3f8-90e2ba8d9d30 | 外周血管支架类 | 主动脉夹层 | 直管型胸主动脉覆膜支架系统-覆膜支架 | 91fa3f16-79d8-11ec-9829-0050568f40ec | 直管型胸主动脉覆膜支架系统 | 上海微创心脉医疗科技（集团）股份有限公司 |  | 国械注准20223130009 |  | 产品由自膨胀的覆膜支架和输送系统构成，覆膜支架已预装在输送系统中。覆膜支架包括有裸段覆膜支架和无裸段覆膜支架。覆膜支架均由聚酯（PET）膜通过聚酯（PET）缝合线与多段自扩张的镍钛合金（NiTi）支架段缝合而成。覆膜支架上缝合有铂铱合金显影点。输送系统用于实现覆膜支架在人体内的导入和释放，主要由锥形头、内管、外管、手柄等零部件组成。产品经环氧乙烷灭菌，一次性使用，货架有效期两年。 | 该产品适用于Stanford B型主动脉夹层的手术治疗。 | 主动脉夹层 |  | fe8685d7-8010-11ec-b3f8-90e2ba8d9d30 | fe8685d7-8010-11ec-b3f8-90e2ba8d9d30 | 直管型胸主动脉覆膜支架系统-覆膜支架 | C02060500114014025010003341 | C02060500100012025010000702 | 02-血管介入治疗类材料 | 06-外周血管介入治疗材料 | 05-胸主动脉支架 | 胸主动脉支架（非分支型/覆膜） | 14-合金 | 014-覆膜/非分支型 | 有裸段：T3832-200060 | T3832-200060 | (01)06935593721596 | 国械注准20223130009 | 集采范围外 | 新增（2025-06-23)、产品名称变更、国家医保耗材27位编码变更
6f0035cd-955c-11ed-bda4-34735a9d8166 | 上海微创心脉医疗科技（集团）股份有限公司 | 913101150512565326 | 54d64622-7a6e-11f0-88e5-34735a9d8166 | 4dbb7c1d-800f-11ec-b3f8-90e2ba8d9d30 | 外周血管支架类 | 主动脉夹层 | 直管型胸主动脉覆膜支架系统-覆膜支架 | 91fa3f16-79d8-11ec-9829-0050568f40ec | 直管型胸主动脉覆膜支架系统 | 上海微创心脉医疗科技（集团）股份有限公司 |  | 国械注准20223130009 |  | 产品由自膨胀的覆膜支架和输送系统构成，覆膜支架已预装在输送系统中。覆膜支架包括有裸段覆膜支架和无裸段覆膜支架。覆膜支架均由聚酯（PET）膜通过聚酯（PET）缝合线与多段自扩张的镍钛合金（NiTi）支架段缝合而成。覆膜支架上缝合有铂铱合金显影点。输送系统用于实现覆膜支架在人体内的导入和释放，主要由锥形头、内管、外管、手柄等零部件组成。产品经环氧乙烷灭菌，一次性使用，货架有效期两年。 | 该产品适用于Stanford B型主动脉夹层的手术治疗。 | 主动脉夹层 |  | fe868735-8010-11ec-b3f8-90e2ba8d9d30 | fe868735-8010-11ec-b3f8-90e2ba8d9d30 | 直管型胸主动脉覆膜支架系统-覆膜支架 | C02060500114014025010003342 | C02060500100012025010000703 | 02-血管介入治疗类材料 | 06-外周血管介入治疗材料 | 05-胸主动脉支架 | 胸主动脉支架（非分支型/覆膜） | 14-合金 | 014-覆膜/非分支型 | 有裸段：T3020-120080 | T3020-120080 |  | 国械注准20223130009 | 集采范围外 | 新增（2025-06-23)、产品名称变更、国家医保耗材27位编码变更
6f0035cd-955c-11ed-bda4-34735a9d8166 | 上海微创心脉医疗科技（集团）股份有限公司 | 913101150512565326 | 54d646e5-7a6e-11f0-88e5-34735a9d8166 | 4dbb7c1d-800f-11ec-b3f8-90e2ba8d9d30 | 外周血管支架类 | 主动脉夹层 | 直管型胸主动脉覆膜支架系统-覆膜支架 | 91fa3f16-79d8-11ec-9829-0050568f40ec | 直管型胸主动脉覆膜支架系统 | 上海微创心脉医疗科技（集团）股份有限公司 |  | 国械注准20223130009 |  | 产品由自膨胀的覆膜支架和输送系统构成，覆膜支架已预装在输送系统中。覆膜支架包括有裸段覆膜支架和无裸段覆膜支架。覆膜支架均由聚酯（PET）膜通过聚酯（PET）缝合线与多段自扩张的镍钛合金（NiTi）支架段缝合而成。覆膜支架上缝合有铂铱合金显影点。输送系统用于实现覆膜支架在人体内的导入和释放，主要由锥形头、内管、外管、手柄等零部件组成。产品经环氧乙烷灭菌，一次性使用，货架有效期两年。 | 该产品适用于Stanford B型主动脉夹层的手术治疗。 | 主动脉夹层 |  | fe86889d-8010-11ec-b3f8-90e2ba8d9d30 | fe86889d-8010-11ec-b3f8-90e2ba8d9d30 | 直管型胸主动脉覆膜支架系统-覆膜支架 | C02060500114014025010003343 | C02060500100012025010000704 | 02-血管介入治疗类材料 | 06-外周血管介入治疗材料 | 05-胸主动脉支架 | 胸主动脉支架（非分支型/覆膜） | 14-合金 | 014-覆膜/非分支型 | 有裸段：T3626-260000 | T3626-260000 | (01)06935593738983 | 国械注准20223130009 | 集采范围外 | 新增（2025-06-23)、产品名称变更、国家医保耗材27位编码变更
6f0035cd-955c-11ed-bda4-34735a9d8166 | 上海微创心脉医疗科技（集团）股份有限公司 | 913101150512565326 | 54d64a8b-7a6e-11f0-88e5-34735a9d8166 | 4dbb7c1d-800f-11ec-b3f8-90e2ba8d9d30 | 外周血管支架类 | 主动脉夹层 | 直管型胸主动脉覆膜支架系统-覆膜支架 | 91fa3f16-79d8-11ec-9829-0050568f40ec | 直管型胸主动脉覆膜支架系统 | 上海微创心脉医疗科技（集团）股份有限公司 |  | 国械注准20223130009 |  | 产品由自膨胀的覆膜支架和输送系统构成，覆膜支架已预装在输送系统中。覆膜支架包括有裸段覆膜支架和无裸段覆膜支架。覆膜支架均由聚酯（PET）膜通过聚酯（PET）缝合线与多段自扩张的镍钛合金（NiTi）支架段缝合而成。覆膜支架上缝合有铂铱合金显影点。输送系统用于实现覆膜支架在人体内的导入和释放，主要由锥形头、内管、外管、手柄等零部件组成。产品经环氧乙烷灭菌，一次性使用，货架有效期两年。 | 该产品适用于Stanford B型主动脉夹层的手术治疗。 | 主动脉夹层 |  | fe8689f2-8010-11ec-b3f8-90e2ba8d9d30 | fe8689f2-8010-11ec-b3f8-90e2ba8d9d30 | 直管型胸主动脉覆膜支架系统-覆膜支架 | C02060500114014025010003344 | C02060500100012025010000705 | 02-血管介入治疗类材料 | 06-外周血管介入治疗材料 | 05-胸主动脉支架 | 胸主动脉支架（非分支型/覆膜） | 14-合金 | 014-覆膜/非分支型 | 有裸段：T4242-140080 | T4242-140080 |  | 国械注准20223130009 | 集采范围外 | 新增（2025-06-23)、产品名称变更、国家医保耗材27位编码变更
6f0035cd-955c-11ed-bda4-34735a9d8166 | 上海微创心脉医疗科技（集团）股份有限公司 | 913101150512565326 | 54d64b4e-7a6e-11f0-88e5-34735a9d8166 | 4dbb7c1d-800f-11ec-b3f8-90e2ba8d9d30 | 外周血管支架类 | 主动脉夹层 | 直管型胸主动脉覆膜支架系统-覆膜支架 | 91fa3f16-79d8-11ec-9829-0050568f40ec | 直管型胸主动脉覆膜支架系统 | 上海微创心脉医疗科技（集团）股份有限公司 |  | 国械注准20223130009 |  | 产品由自膨胀的覆膜支架和输送系统构成，覆膜支架已预装在输送系统中。覆膜支架包括有裸段覆膜支架和无裸段覆膜支架。覆膜支架均由聚酯（PET）膜通过聚酯（PET）缝合线与多段自扩张的镍钛合金（NiTi）支架段缝合而成。覆膜支架上缝合有铂铱合金显影点。输送系统用于实现覆膜支架在人体内的导入和释放，主要由锥形头、内管、外管、手柄等零部件组成。产品经环氧乙烷灭菌，一次性使用，货架有效期两年。 | 该产品适用于Stanford B型主动脉夹层的手术治疗。 | 主动脉夹层 |  | fe868d52-8010-11ec-b3f8-90e2ba8d9d30 | fe868d52-8010-11ec-b3f8-90e2ba8d9d30 | 直管型胸主动脉覆膜支架系统-覆膜支架 | C02060500114014025010003345 | C02060500100012025010000706 | 02-血管介入治疗类材料 | 06-外周血管介入治疗材料 | 05-胸主动脉支架 | 胸主动脉支架（非分支型/覆膜） | 14-合金 | 014-覆膜/非分支型 | 有裸段：T3634-140080 | T3634-140080 |  | 国械注准20223130009 | 集采范围外 | 新增（2025-06-23)、产品名称变更、国家医保耗材27位编码变更
6f0035cd-955c-11ed-bda4-34735a9d8166 | 上海微创心脉医疗科技（集团）股份有限公司 | 913101150512565326 | 54d64c12-7a6e-11f0-88e5-34735a9d8166 | 4dbb7c1d-800f-11ec-b3f8-90e2ba8d9d30 | 外周血管支架类 | 主动脉夹层 | 直管型胸主动脉覆膜支架系统-覆膜支架 | 91fa3f16-79d8-11ec-9829-0050568f40ec | 直管型胸主动脉覆膜支架系统 | 上海微创心脉医疗科技（集团）股份有限公司 |  | 国械注准20223130009 |  | 产品由自膨胀的覆膜支架和输送系统构成，覆膜支架已预装在输送系统中。覆膜支架包括有裸段覆膜支架和无裸段覆膜支架。覆膜支架均由聚酯（PET）膜通过聚酯（PET）缝合线与多段自扩张的镍钛合金（NiTi）支架段缝合而成。覆膜支架上缝合有铂铱合金显影点。输送系统用于实现覆膜支架在人体内的导入和释放，主要由锥形头、内管、外管、手柄等零部件组成。产品经环氧乙烷灭菌，一次性使用，货架有效期两年。 | 该产品适用于Stanford B型主动脉夹层的手术治疗。 | 主动脉夹层 |  | fe868eb9-8010-11ec-b3f8-90e2ba8d9d30 | fe868eb9-8010-11ec-b3f8-90e2ba8d9d30 | 直管型胸主动脉覆膜支架系统-覆膜支架 | C02060500114014025010003346 | C02060500100012025010000707 | 02-血管介入治疗类材料 | 06-外周血管介入治疗材料 | 05-胸主动脉支架 | 胸主动脉支架（非分支型/覆膜） | 14-合金 | 014-覆膜/非分支型 | 有裸段：T3828-220040 | T3828-220040 | (01)06935593739249 | 国械注准20223130009 | 集采范围外 | 新增（2025-06-23)、产品名称变更、国家医保耗材27位编码变更
6f0035cd-955c-11ed-bda4-34735a9d8166 | 上海微创心脉医疗科技（集团）股份有限公司 | 913101150512565326 | 54d64cd5-7a6e-11f0-88e5-34735a9d8166 | 4dbb7c1d-800f-11ec-b3f8-90e2ba8d9d30 | 外周血管支架类 | 主动脉夹层 | 直管型胸主动脉覆膜支架系统-覆膜支架 | 91fa3f16-79d8-11ec-9829-0050568f40ec | 直管型胸主动脉覆膜支架系统 | 上海微创心脉医疗科技（集团）股份有限公司 |  | 国械注准20223130009 |  | 产品由自膨胀的覆膜支架和输送系统构成，覆膜支架已预装在输送系统中。覆膜支架包括有裸段覆膜支架和无裸段覆膜支架。覆膜支架均由聚酯（PET）膜通过聚酯（PET）缝合线与多段自扩张的镍钛合金（NiTi）支架段缝合而成。覆膜支架上缝合有铂铱合金显影点。输送系统用于实现覆膜支架在人体内的导入和释放，主要由锥形头、内管、外管、手柄等零部件组成。产品经环氧乙烷灭菌，一次性使用，货架有效期两年。 | 该产品适用于Stanford B型主动脉夹层的手术治疗。 | 主动脉夹层 |  | fe86902a-8010-11ec-b3f8-90e2ba8d9d30 | fe86902a-8010-11ec-b3f8-90e2ba8d9d30 | 直管型胸主动脉覆膜支架系统-覆膜支架 | C02060500114014025010003347 | C02060500100012025010000708 | 02-血管介入治疗类材料 | 06-外周血管介入治疗材料 | 05-胸主动脉支架 | 胸主动脉支架（非分支型/覆膜） | 14-合金 | 014-覆膜/非分支型 | 有裸段：T2620-180080 | T2620-180080 | (01)06935593735975 | 国械注准20223130009 | 集采范围外 | 新增（2025-06-23)、产品名称变更、国家医保耗材27位编码变更
6f0035cd-955c-11ed-bda4-34735a9d8166 | 上海微创心脉医疗科技（集团）股份有限公司 | 913101150512565326 | 54d64d99-7a6e-11f0-88e5-34735a9d8166 | 4dbb7c1d-800f-11ec-b3f8-90e2ba8d9d30 | 外周血管支架类 | 主动脉夹层 | 直管型胸主动脉覆膜支架系统-覆膜支架 | 91fa3f16-79d8-11ec-9829-0050568f40ec | 直管型胸主动脉覆膜支架系统 | 上海微创心脉医疗科技（集团）股份有限公司 |  | 国械注准20223130009 |  | 产品由自膨胀的覆膜支架和输送系统构成，覆膜支架已预装在输送系统中。覆膜支架包括有裸段覆膜支架和无裸段覆膜支架。覆膜支架均由聚酯（PET）膜通过聚酯（PET）缝合线与多段自扩张的镍钛合金（NiTi）支架段缝合而成。覆膜支架上缝合有铂铱合金显影点。输送系统用于实现覆膜支架在人体内的导入和释放，主要由锥形头、内管、外管、手柄等零部件组成。产品经环氧乙烷灭菌，一次性使用，货架有效期两年。 | 该产品适用于Stanford B型主动脉夹层的手术治疗。 | 主动脉夹层 |  | fe869180-8010-11ec-b3f8-90e2ba8d9d30 | fe869180-8010-11ec-b3f8-90e2ba8d9d30 | 直管型胸主动脉覆膜支架系统-覆膜支架 | C02060500114014025010003348 | C02060500100012025010000709 | 02-血管介入治疗类材料 | 06-外周血管介入治疗材料 | 05-胸主动脉支架 | 胸主动脉支架（非分支型/覆膜） | 14-合金 | 014-覆膜/非分支型 | 有裸段：T3430-220000 | T3430-220000 | (01)06935593738907 | 国械注准20223130009 | 集采范围外 | 新增（2025-06-23)、产品名称变更、国家医保耗材27位编码变更
6f0035cd-955c-11ed-bda4-34735a9d8166 | 上海微创心脉医疗科技（集团）股份有限公司 | 913101150512565326 | 54d64e5c-7a6e-11f0-88e5-34735a9d8166 | 4dbb7c1d-800f-11ec-b3f8-90e2ba8d9d30 | 外周血管支架类 | 主动脉夹层 | 直管型胸主动脉覆膜支架系统-覆膜支架 | 91fa3f16-79d8-11ec-9829-0050568f40ec | 直管型胸主动脉覆膜支架系统 | 上海微创心脉医疗科技（集团）股份有限公司 |  | 国械注准20223130009 |  | 产品由自膨胀的覆膜支架和输送系统构成，覆膜支架已预装在输送系统中。覆膜支架包括有裸段覆膜支架和无裸段覆膜支架。覆膜支架均由聚酯（PET）膜通过聚酯（PET）缝合线与多段自扩张的镍钛合金（NiTi）支架段缝合而成。覆膜支架上缝合有铂铱合金显影点。输送系统用于实现覆膜支架在人体内的导入和释放，主要由锥形头、内管、外管、手柄等零部件组成。产品经环氧乙烷灭菌，一次性使用，货架有效期两年。 | 该产品适用于Stanford B型主动脉夹层的手术治疗。 | 主动脉夹层 |  | fe86a78d-8010-11ec-b3f8-90e2ba8d9d30 | fe86a78d-8010-11ec-b3f8-90e2ba8d9d30 | 直管型胸主动脉覆膜支架系统-覆膜支架 | C02060500114014025010003349 | C02060500100012025010000710 | 02-血管介入治疗类材料 | 06-外周血管介入治疗材料 | 05-胸主动脉支架 | 胸主动脉支架（非分支型/覆膜） | 14-合金 | 014-覆膜/非分支型 | 有裸段：T3838-140080 | T3838-140080 |  | 国械注准20223130009 | 集采范围外 | 新增（2025-06-23)、产品名称变更、国家医保耗材27位编码变更
6f0035cd-955c-11ed-bda4-34735a9d8166 | 上海微创心脉医疗科技（集团）股份有限公司 | 913101150512565326 | 54d64f38-7a6e-11f0-88e5-34735a9d8166 | 4dbb7c1d-800f-11ec-b3f8-90e2ba8d9d30 | 外周血管支架类 | 主动脉夹层 | 直管型胸主动脉覆膜支架系统-覆膜支架 | 91fa3f16-79d8-11ec-9829-0050568f40ec | 直管型胸主动脉覆膜支架系统 | 上海微创心脉医疗科技（集团）股份有限公司 |  | 国械注准20223130009 |  | 产品由自膨胀的覆膜支架和输送系统构成，覆膜支架已预装在输送系统中。覆膜支架包括有裸段覆膜支架和无裸段覆膜支架。覆膜支架均由聚酯（PET）膜通过聚酯（PET）缝合线与多段自扩张的镍钛合金（NiTi）支架段缝合而成。覆膜支架上缝合有铂铱合金显影点。输送系统用于实现覆膜支架在人体内的导入和释放，主要由锥形头、内管、外管、手柄等零部件组成。产品经环氧乙烷灭菌，一次性使用，货架有效期两年。 | 该产品适用于Stanford B型主动脉夹层的手术治疗。 | 主动脉夹层 |  | fe86a93c-8010-11ec-b3f8-90e2ba8d9d30 | fe86a93c-8010-11ec-b3f8-90e2ba8d9d30 | 直管型胸主动脉覆膜支架系统-覆膜支架 | C02060500114014025010003350 | C02060500100012025010000711 | 02-血管介入治疗类材料 | 06-外周血管介入治疗材料 | 05-胸主动脉支架 | 胸主动脉支架（非分支型/覆膜） | 14-合金 | 014-覆膜/非分支型 | 有裸段：T3830-180080 | T3830-180080 | (01)06935593739324 | 国械注准20223130009 | 集采范围外 | 新增（2025-06-23)、产品名称变更、国家医保耗材27位编码变更
6f0035cd-955c-11ed-bda4-34735a9d8166 | 上海微创心脉医疗科技（集团）股份有限公司 | 913101150512565326 | 54d64ff7-7a6e-11f0-88e5-34735a9d8166 | 4dbb7c1d-800f-11ec-b3f8-90e2ba8d9d30 | 外周血管支架类 | 主动脉夹层 | 直管型胸主动脉覆膜支架系统-覆膜支架 | 91fa3f16-79d8-11ec-9829-0050568f40ec | 直管型胸主动脉覆膜支架系统 | 上海微创心脉医疗科技（集团）股份有限公司 |  | 国械注准20223130009 |  | 产品由自膨胀的覆膜支架和输送系统构成，覆膜支架已预装在输送系统中。覆膜支架包括有裸段覆膜支架和无裸段覆膜支架。覆膜支架均由聚酯（PET）膜通过聚酯（PET）缝合线与多段自扩张的镍钛合金（NiTi）支架段缝合而成。覆膜支架上缝合有铂铱合金显影点。输送系统用于实现覆膜支架在人体内的导入和释放，主要由锥形头、内管、外管、手柄等零部件组成。产品经环氧乙烷灭菌，一次性使用，货架有效期两年。 | 该产品适用于Stanford B型主动脉夹层的手术治疗。 | 主动脉夹层 |  | fe86aac3-8010-11ec-b3f8-90e2ba8d9d30 | fe86aac3-8010-11ec-b3f8-90e2ba8d9d30 | 直管型胸主动脉覆膜支架系统-覆膜支架 | C02060500114014025010003351 | C02060500100012025010000712 | 02-血管介入治疗类材料 | 06-外周血管介入治疗材料 | 05-胸主动脉支架 | 胸主动脉支架（非分支型/覆膜） | 14-合金 | 014-覆膜/非分支型 | 有裸段：T3024-260000 | T3024-260000 | (01)06935593722548 | 国械注准20223130009 | 集采范围外 | 新增（2025-06-23)、产品名称变更、国家医保耗材27位编码变更
6f0035cd-955c-11ed-bda4-34735a9d8166 | 上海微创心脉医疗科技（集团）股份有限公司 | 913101150512565326 | 54d650bf-7a6e-11f0-88e5-34735a9d8166 | 4dbb7c1d-800f-11ec-b3f8-90e2ba8d9d30 | 外周血管支架类 | 主动脉夹层 | 直管型胸主动脉覆膜支架系统-覆膜支架 | 91fa3f16-79d8-11ec-9829-0050568f40ec | 直管型胸主动脉覆膜支架系统 | 上海微创心脉医疗科技（集团）股份有限公司 |  | 国械注准20223130009 |  | 产品由自膨胀的覆膜支架和输送系统构成，覆膜支架已预装在输送系统中。覆膜支架包括有裸段覆膜支架和无裸段覆膜支架。覆膜支架均由聚酯（PET）膜通过聚酯（PET）缝合线与多段自扩张的镍钛合金（NiTi）支架段缝合而成。覆膜支架上缝合有铂铱合金显影点。输送系统用于实现覆膜支架在人体内的导入和释放，主要由锥形头、内管、外管、手柄等零部件组成。产品经环氧乙烷灭菌，一次性使用，货架有效期两年。 | 该产品适用于Stanford B型主动脉夹层的手术治疗。 | 主动脉夹层 |  | fe86ac2a-8010-11ec-b3f8-90e2ba8d9d30 | fe86ac2a-8010-11ec-b3f8-90e2ba8d9d30 | 直管型胸主动脉覆膜支架系统-覆膜支架 | C02060500114014025010003352 | C02060500100012025010000713 | 02-血管介入治疗类材料 | 06-外周血管介入治疗材料 | 05-胸主动脉支架 | 胸主动脉支架（非分支型/覆膜） | 14-合金 | 014-覆膜/非分支型 | 有裸段：T2422-140060 | T2422-140060 |  | 国械注准20223130009 | 集采范围外 | 新增（2025-06-23)、产品名称变更、国家医保耗材27位编码变更
6f0035cd-955c-11ed-bda4-34735a9d8166 | 上海微创心脉医疗科技（集团）股份有限公司 | 913101150512565326 | 54d6517e-7a6e-11f0-88e5-34735a9d8166 | 4dbb7c1d-800f-11ec-b3f8-90e2ba8d9d30 | 外周血管支架类 | 主动脉夹层 | 直管型胸主动脉覆膜支架系统-覆膜支架 | 91fa3f16-79d8-11ec-9829-0050568f40ec | 直管型胸主动脉覆膜支架系统 | 上海微创心脉医疗科技（集团）股份有限公司 |  | 国械注准20223130009 |  | 产品由自膨胀的覆膜支架和输送系统构成，覆膜支架已预装在输送系统中。覆膜支架包括有裸段覆膜支架和无裸段覆膜支架。覆膜支架均由聚酯（PET）膜通过聚酯（PET）缝合线与多段自扩张的镍钛合金（NiTi）支架段缝合而成。覆膜支架上缝合有铂铱合金显影点。输送系统用于实现覆膜支架在人体内的导入和释放，主要由锥形头、内管、外管、手柄等零部件组成。产品经环氧乙烷灭菌，一次性使用，货架有效期两年。 | 该产品适用于Stanford B型主动脉夹层的手术治疗。 | 主动脉夹层 |  | fe86ad99-8010-11ec-b3f8-90e2ba8d9d30 | fe86ad99-8010-11ec-b3f8-90e2ba8d9d30 | 直管型胸主动脉覆膜支架系统-覆膜支架 | C02060500114014025010003353 | C02060500100012025010000714 | 02-血管介入治疗类材料 | 06-外周血管介入治疗材料 | 05-胸主动脉支架 | 胸主动脉支架（非分支型/覆膜） | 14-合金 | 014-覆膜/非分支型 | 有裸段：T3424-160080 | T3424-160080 | (01)06935593738617 | 国械注准20223130009 | 集采范围外 | 新增（2025-06-23)、产品名称变更、国家医保耗材27位编码变更
6f0035cd-955c-11ed-bda4-34735a9d8166 | 上海微创心脉医疗科技（集团）股份有限公司 | 913101150512565326 | 54d654d5-7a6e-11f0-88e5-34735a9d8166 | 4dbb7c1d-800f-11ec-b3f8-90e2ba8d9d30 | 外周血管支架类 | 主动脉夹层 | 直管型胸主动脉覆膜支架系统-覆膜支架 | 91fa3f16-79d8-11ec-9829-0050568f40ec | 直管型胸主动脉覆膜支架系统 | 上海微创心脉医疗科技（集团）股份有限公司 |  | 国械注准20223130009 |  | 产品由自膨胀的覆膜支架和输送系统构成，覆膜支架已预装在输送系统中。覆膜支架包括有裸段覆膜支架和无裸段覆膜支架。覆膜支架均由聚酯（PET）膜通过聚酯（PET）缝合线与多段自扩张的镍钛合金（NiTi）支架段缝合而成。覆膜支架上缝合有铂铱合金显影点。输送系统用于实现覆膜支架在人体内的导入和释放，主要由锥形头、内管、外管、手柄等零部件组成。产品经环氧乙烷灭菌，一次性使用，货架有效期两年。 | 该产品适用于Stanford B型主动脉夹层的手术治疗。 | 主动脉夹层 |  | fe86af0a-8010-11ec-b3f8-90e2ba8d9d30 | fe86af0a-8010-11ec-b3f8-90e2ba8d9d30 | 直管型胸主动脉覆膜支架系统-覆膜支架 | C02060500114014025010003354 | C02060500100012025010000715 | 02-血管介入治疗类材料 | 06-外周血管介入治疗材料 | 05-胸主动脉支架 | 胸主动脉支架（非分支型/覆膜） | 14-合金 | 014-覆膜/非分支型 | 有裸段：T3020-200060 | T3020-200060 | (01)06935593737887 | 国械注准20223130009 | 集采范围外 | 新增（2025-06-23)、产品名称变更、国家医保耗材27位编码变更
6f0035cd-955c-11ed-bda4-34735a9d8166 | 上海微创心脉医疗科技（集团）股份有限公司 | 913101150512565326 | 54d655a2-7a6e-11f0-88e5-34735a9d8166 | 4dbb7c1d-800f-11ec-b3f8-90e2ba8d9d30 | 外周血管支架类 | 主动脉夹层 | 直管型胸主动脉覆膜支架系统-覆膜支架 | 91fa3f16-79d8-11ec-9829-0050568f40ec | 直管型胸主动脉覆膜支架系统 | 上海微创心脉医疗科技（集团）股份有限公司 |  | 国械注准20223130009 |  | 产品由自膨胀的覆膜支架和输送系统构成，覆膜支架已预装在输送系统中。覆膜支架包括有裸段覆膜支架和无裸段覆膜支架。覆膜支架均由聚酯（PET）膜通过聚酯（PET）缝合线与多段自扩张的镍钛合金（NiTi）支架段缝合而成。覆膜支架上缝合有铂铱合金显影点。输送系统用于实现覆膜支架在人体内的导入和释放，主要由锥形头、内管、外管、手柄等零部件组成。产品经环氧乙烷灭菌，一次性使用，货架有效期两年。 | 该产品适用于Stanford B型主动脉夹层的手术治疗。 | 主动脉夹层 |  | fe86b06b-8010-11ec-b3f8-90e2ba8d9d30 | fe86b06b-8010-11ec-b3f8-90e2ba8d9d30 | 直管型胸主动脉覆膜支架系统-覆膜支架 | C02060500114014025010003355 | C02060500100012025010000716 | 02-血管介入治疗类材料 | 06-外周血管介入治疗材料 | 05-胸主动脉支架 | 胸主动脉支架（非分支型/覆膜） | 14-合金 | 014-覆膜/非分支型 | 有裸段：T3828-160040 | T3828-160040 |  | 国械注准20223130009 | 集采范围外 | 新增（2025-06-23)、产品名称变更、国家医保耗材27位编码变更
6f0035cd-955c-11ed-bda4-34735a9d8166 | 上海微创心脉医疗科技（集团）股份有限公司 | 913101150512565326 | 54d65666-7a6e-11f0-88e5-34735a9d8166 | 4dbb7c1d-800f-11ec-b3f8-90e2ba8d9d30 | 外周血管支架类 | 主动脉夹层 | 直管型胸主动脉覆膜支架系统-覆膜支架 | 91fa3f16-79d8-11ec-9829-0050568f40ec | 直管型胸主动脉覆膜支架系统 | 上海微创心脉医疗科技（集团）股份有限公司 |  | 国械注准20223130009 |  | 产品由自膨胀的覆膜支架和输送系统构成，覆膜支架已预装在输送系统中。覆膜支架包括有裸段覆膜支架和无裸段覆膜支架。覆膜支架均由聚酯（PET）膜通过聚酯（PET）缝合线与多段自扩张的镍钛合金（NiTi）支架段缝合而成。覆膜支架上缝合有铂铱合金显影点。输送系统用于实现覆膜支架在人体内的导入和释放，主要由锥形头、内管、外管、手柄等零部件组成。产品经环氧乙烷灭菌，一次性使用，货架有效期两年。 | 该产品适用于Stanford B型主动脉夹层的手术治疗。 | 主动脉夹层 |  | fe86b1e0-8010-11ec-b3f8-90e2ba8d9d30 | fe86b1e0-8010-11ec-b3f8-90e2ba8d9d30 | 直管型胸主动脉覆膜支架系统-覆膜支架 | C02060500114014025010003356 | C02060500100012025010000717 | 02-血管介入治疗类材料 | 06-外周血管介入治疗材料 | 05-胸主动脉支架 | 胸主动脉支架（非分支型/覆膜） | 14-合金 | 014-覆膜/非分支型 | 有裸段：T4436-140060 | T4436-140060 | (01)06935593740290 | 国械注准20223130009 | 集采范围外 | 新增（2025-06-23)、产品名称变更、国家医保耗材27位编码变更
6f0035cd-955c-11ed-bda4-34735a9d8166 | 上海微创心脉医疗科技（集团）股份有限公司 | 913101150512565326 | 54d65729-7a6e-11f0-88e5-34735a9d8166 | 4dbb7c1d-800f-11ec-b3f8-90e2ba8d9d30 | 外周血管支架类 | 主动脉夹层 | 直管型胸主动脉覆膜支架系统-覆膜支架 | 91fa3f16-79d8-11ec-9829-0050568f40ec | 直管型胸主动脉覆膜支架系统 | 上海微创心脉医疗科技（集团）股份有限公司 |  | 国械注准20223130009 |  | 产品由自膨胀的覆膜支架和输送系统构成，覆膜支架已预装在输送系统中。覆膜支架包括有裸段覆膜支架和无裸段覆膜支架。覆膜支架均由聚酯（PET）膜通过聚酯（PET）缝合线与多段自扩张的镍钛合金（NiTi）支架段缝合而成。覆膜支架上缝合有铂铱合金显影点。输送系统用于实现覆膜支架在人体内的导入和释放，主要由锥形头、内管、外管、手柄等零部件组成。产品经环氧乙烷灭菌，一次性使用，货架有效期两年。 | 该产品适用于Stanford B型主动脉夹层的手术治疗。 | 主动脉夹层 |  | fe86b350-8010-11ec-b3f8-90e2ba8d9d30 | fe86b350-8010-11ec-b3f8-90e2ba8d9d30 | 直管型胸主动脉覆膜支架系统-覆膜支架 | C02060500114014025010003357 | C02060500100012025010000718 | 02-血管介入治疗类材料 | 06-外周血管介入治疗材料 | 05-胸主动脉支架 | 胸主动脉支架（非分支型/覆膜） | 14-合金 | 014-覆膜/非分支型 | 有裸段：T4242-220040 | T4242-220040 |  | 国械注准20223130009 | 集采范围外 | 新增（2025-06-23)、产品名称变更、国家医保耗材27位编码变更
6f0035cd-955c-11ed-bda4-34735a9d8166 | 上海微创心脉医疗科技（集团）股份有限公司 | 913101150512565326 | 54d657ed-7a6e-11f0-88e5-34735a9d8166 | 4dbb7c1d-800f-11ec-b3f8-90e2ba8d9d30 | 外周血管支架类 | 主动脉夹层 | 直管型胸主动脉覆膜支架系统-覆膜支架 | 91fa3f16-79d8-11ec-9829-0050568f40ec | 直管型胸主动脉覆膜支架系统 | 上海微创心脉医疗科技（集团）股份有限公司 |  | 国械注准20223130009 |  | 产品由自膨胀的覆膜支架和输送系统构成，覆膜支架已预装在输送系统中。覆膜支架包括有裸段覆膜支架和无裸段覆膜支架。覆膜支架均由聚酯（PET）膜通过聚酯（PET）缝合线与多段自扩张的镍钛合金（NiTi）支架段缝合而成。覆膜支架上缝合有铂铱合金显影点。输送系统用于实现覆膜支架在人体内的导入和释放，主要由锥形头、内管、外管、手柄等零部件组成。产品经环氧乙烷灭菌，一次性使用，货架有效期两年。 | 该产品适用于Stanford B型主动脉夹层的手术治疗。 | 主动脉夹层 |  | fe86b4a6-8010-11ec-b3f8-90e2ba8d9d30 | fe86b4a6-8010-11ec-b3f8-90e2ba8d9d30 | 直管型胸主动脉覆膜支架系统-覆膜支架 | C02060500114014025010003358 | C02060500100012025010000719 | 02-血管介入治疗类材料 | 06-外周血管介入治疗材料 | 05-胸主动脉支架 | 胸主动脉支架（非分支型/覆膜） | 14-合金 | 014-覆膜/非分支型 | 有裸段：T2820-220000 | T2820-220000 | (01)06935593737696 | 国械注准20223130009 | 集采范围外 | 新增（2025-06-23)、产品名称变更、国家医保耗材27位编码变更
6f0035cd-955c-11ed-bda4-34735a9d8166 | 上海微创心脉医疗科技（集团）股份有限公司 | 913101150512565326 | 54d658b0-7a6e-11f0-88e5-34735a9d8166 | 4dbb7c1d-800f-11ec-b3f8-90e2ba8d9d30 | 外周血管支架类 | 主动脉夹层 | 直管型胸主动脉覆膜支架系统-覆膜支架 | 91fa3f16-79d8-11ec-9829-0050568f40ec | 直管型胸主动脉覆膜支架系统 | 上海微创心脉医疗科技（集团）股份有限公司 |  | 国械注准20223130009 |  | 产品由自膨胀的覆膜支架和输送系统构成，覆膜支架已预装在输送系统中。覆膜支架包括有裸段覆膜支架和无裸段覆膜支架。覆膜支架均由聚酯（PET）膜通过聚酯（PET）缝合线与多段自扩张的镍钛合金（NiTi）支架段缝合而成。覆膜支架上缝合有铂铱合金显影点。输送系统用于实现覆膜支架在人体内的导入和释放，主要由锥形头、内管、外管、手柄等零部件组成。产品经环氧乙烷灭菌，一次性使用，货架有效期两年。 | 该产品适用于Stanford B型主动脉夹层的手术治疗。 | 主动脉夹层 |  | fe86b60d-8010-11ec-b3f8-90e2ba8d9d30 | fe86b60d-8010-11ec-b3f8-90e2ba8d9d30 | 直管型胸主动脉覆膜支架系统-覆膜支架 | C02060500114014025010003359 | C02060500100012025010000720 | 02-血管介入治疗类材料 | 06-外周血管介入治疗材料 | 05-胸主动脉支架 | 胸主动脉支架（非分支型/覆膜） | 14-合金 | 014-覆膜/非分支型 | 有裸段：T4438-200060 | T4438-200060 | (01)06935593734923 | 国械注准20223130009 | 集采范围外 | 新增（2025-06-23)、产品名称变更、国家医保耗材27位编码变更
6f0035cd-955c-11ed-bda4-34735a9d8166 | 上海微创心脉医疗科技（集团）股份有限公司 | 913101150512565326 | 54d65974-7a6e-11f0-88e5-34735a9d8166 | 4dbb7c1d-800f-11ec-b3f8-90e2ba8d9d30 | 外周血管支架类 | 主动脉夹层 | 直管型胸主动脉覆膜支架系统-覆膜支架 | 91fa3f16-79d8-11ec-9829-0050568f40ec | 直管型胸主动脉覆膜支架系统 | 上海微创心脉医疗科技（集团）股份有限公司 |  | 国械注准20223130009 |  | 产品由自膨胀的覆膜支架和输送系统构成，覆膜支架已预装在输送系统中。覆膜支架包括有裸段覆膜支架和无裸段覆膜支架。覆膜支架均由聚酯（PET）膜通过聚酯（PET）缝合线与多段自扩张的镍钛合金（NiTi）支架段缝合而成。覆膜支架上缝合有铂铱合金显影点。输送系统用于实现覆膜支架在人体内的导入和释放，主要由锥形头、内管、外管、手柄等零部件组成。产品经环氧乙烷灭菌，一次性使用，货架有效期两年。 | 该产品适用于Stanford B型主动脉夹层的手术治疗。 | 主动脉夹层 |  | fe86ba21-8010-11ec-b3f8-90e2ba8d9d30 | fe86ba21-8010-11ec-b3f8-90e2ba8d9d30 | 直管型胸主动脉覆膜支架系统-覆膜支架 | C02060500114014025010003360 | C02060500100012025010000721 | 02-血管介入治疗类材料 | 06-外周血管介入治疗材料 | 05-胸主动脉支架 | 胸主动脉支架（非分支型/覆膜） | 14-合金 | 014-覆膜/非分支型 | 有裸段：T3228-260000 | T3228-260000 | (01)06935593733124 | 国械注准20223130009 | 集采范围外 | 新增（2025-06-23)、产品名称变更、国家医保耗材27位编码变更
6f0035cd-955c-11ed-bda4-34735a9d8166 | 上海微创心脉医疗科技（集团）股份有限公司 | 913101150512565326 | 54d65a46-7a6e-11f0-88e5-34735a9d8166 | 4dbb7c1d-800f-11ec-b3f8-90e2ba8d9d30 | 外周血管支架类 | 主动脉夹层 | 直管型胸主动脉覆膜支架系统-覆膜支架 | 91fa3f16-79d8-11ec-9829-0050568f40ec | 直管型胸主动脉覆膜支架系统 | 上海微创心脉医疗科技（集团）股份有限公司 |  | 国械注准20223130009 |  | 产品由自膨胀的覆膜支架和输送系统构成，覆膜支架已预装在输送系统中。覆膜支架包括有裸段覆膜支架和无裸段覆膜支架。覆膜支架均由聚酯（PET）膜通过聚酯（PET）缝合线与多段自扩张的镍钛合金（NiTi）支架段缝合而成。覆膜支架上缝合有铂铱合金显影点。输送系统用于实现覆膜支架在人体内的导入和释放，主要由锥形头、内管、外管、手柄等零部件组成。产品经环氧乙烷灭菌，一次性使用，货架有效期两年。 | 该产品适用于Stanford B型主动脉夹层的手术治疗。 | 主动脉夹层 |  | fe86bb8f-8010-11ec-b3f8-90e2ba8d9d30 | fe86bb8f-8010-11ec-b3f8-90e2ba8d9d30 | 直管型胸主动脉覆膜支架系统-覆膜支架 | C02060500114014025010003361 | C02060500100012025010000722 | 02-血管介入治疗类材料 | 06-外周血管介入治疗材料 | 05-胸主动脉支架 | 胸主动脉支架（非分支型/覆膜） | 14-合金 | 014-覆膜/非分支型 | 有裸段：T3634-200060 | T3634-200060 | (01)06935593733681 | 国械注准20223130009 | 集采范围外 | 新增（2025-06-23)、产品名称变更、国家医保耗材27位编码变更
6f0035cd-955c-11ed-bda4-34735a9d8166 | 上海微创心脉医疗科技（集团）股份有限公司 | 913101150512565326 | 54d65b0a-7a6e-11f0-88e5-34735a9d8166 | 4dbb7c1d-800f-11ec-b3f8-90e2ba8d9d30 | 外周血管支架类 | 主动脉夹层 | 直管型胸主动脉覆膜支架系统-覆膜支架 | 91fa3f16-79d8-11ec-9829-0050568f40ec | 直管型胸主动脉覆膜支架系统 | 上海微创心脉医疗科技（集团）股份有限公司 |  | 国械注准20223130009 |  | 产品由自膨胀的覆膜支架和输送系统构成，覆膜支架已预装在输送系统中。覆膜支架包括有裸段覆膜支架和无裸段覆膜支架。覆膜支架均由聚酯（PET）膜通过聚酯（PET）缝合线与多段自扩张的镍钛合金（NiTi）支架段缝合而成。覆膜支架上缝合有铂铱合金显影点。输送系统用于实现覆膜支架在人体内的导入和释放，主要由锥形头、内管、外管、手柄等零部件组成。产品经环氧乙烷灭菌，一次性使用，货架有效期两年。 | 该产品适用于Stanford B型主动脉夹层的手术治疗。 | 主动脉夹层 |  | fe86bce7-8010-11ec-b3f8-90e2ba8d9d30 | fe86bce7-8010-11ec-b3f8-90e2ba8d9d30 | 直管型胸主动脉覆膜支架系统-覆膜支架 | C02060500114014025010003362 | C02060500100012025010000723 | 02-血管介入治疗类材料 | 06-外周血管介入治疗材料 | 05-胸主动脉支架 | 胸主动脉支架（非分支型/覆膜） | 14-合金 | 014-覆膜/非分支型 | 有裸段：T3434-260000 | T3434-260000 |  | 国械注准20223130009 | 集采范围外 | 新增（2025-06-23)、产品名称变更、国家医保耗材27位编码变更
6f0035cd-955c-11ed-bda4-34735a9d8166 | 上海微创心脉医疗科技（集团）股份有限公司 | 913101150512565326 | 54d65bcd-7a6e-11f0-88e5-34735a9d8166 | 4dbb7c1d-800f-11ec-b3f8-90e2ba8d9d30 | 外周血管支架类 | 主动脉夹层 | 直管型胸主动脉覆膜支架系统-覆膜支架 | 91fa3f16-79d8-11ec-9829-0050568f40ec | 直管型胸主动脉覆膜支架系统 | 上海微创心脉医疗科技（集团）股份有限公司 |  | 国械注准20223130009 |  | 产品由自膨胀的覆膜支架和输送系统构成，覆膜支架已预装在输送系统中。覆膜支架包括有裸段覆膜支架和无裸段覆膜支架。覆膜支架均由聚酯（PET）膜通过聚酯（PET）缝合线与多段自扩张的镍钛合金（NiTi）支架段缝合而成。覆膜支架上缝合有铂铱合金显影点。输送系统用于实现覆膜支架在人体内的导入和释放，主要由锥形头、内管、外管、手柄等零部件组成。产品经环氧乙烷灭菌，一次性使用，货架有效期两年。 | 该产品适用于Stanford B型主动脉夹层的手术治疗。 | 主动脉夹层 |  | fe86be3f-8010-11ec-b3f8-90e2ba8d9d30 | fe86be3f-8010-11ec-b3f8-90e2ba8d9d30 | 直管型胸主动脉覆膜支架系统-覆膜支架 | C02060500114014025010003363 | C02060500100012025010000724 | 02-血管介入治疗类材料 | 06-外周血管介入治疗材料 | 05-胸主动脉支架 | 胸主动脉支架（非分支型/覆膜） | 14-合金 | 014-覆膜/非分支型 | 有裸段：T4030-160100 | T4030-160100 |  | 国械注准20223130009 | 集采范围外 | 新增（2025-06-23)、产品名称变更、国家医保耗材27位编码变更
6f0035cd-955c-11ed-bda4-34735a9d8166 | 上海微创心脉医疗科技（集团）股份有限公司 | 913101150512565326 | 54d65f24-7a6e-11f0-88e5-34735a9d8166 | 4dbb7c1d-800f-11ec-b3f8-90e2ba8d9d30 | 外周血管支架类 | 主动脉夹层 | 直管型胸主动脉覆膜支架系统-覆膜支架 | 91fa3f16-79d8-11ec-9829-0050568f40ec | 直管型胸主动脉覆膜支架系统 | 上海微创心脉医疗科技（集团）股份有限公司 |  | 国械注准20223130009 |  | 产品由自膨胀的覆膜支架和输送系统构成，覆膜支架已预装在输送系统中。覆膜支架包括有裸段覆膜支架和无裸段覆膜支架。覆膜支架均由聚酯（PET）膜通过聚酯（PET）缝合线与多段自扩张的镍钛合金（NiTi）支架段缝合而成。覆膜支架上缝合有铂铱合金显影点。输送系统用于实现覆膜支架在人体内的导入和释放，主要由锥形头、内管、外管、手柄等零部件组成。产品经环氧乙烷灭菌，一次性使用，货架有效期两年。 | 该产品适用于Stanford B型主动脉夹层的手术治疗。 | 主动脉夹层 |  | fe86bf96-8010-11ec-b3f8-90e2ba8d9d30 | fe86bf96-8010-11ec-b3f8-90e2ba8d9d30 | 直管型胸主动脉覆膜支架系统-覆膜支架 | C02060500114014025010003364 | C02060500100012025010000725 | 02-血管介入治疗类材料 | 06-外周血管介入治疗材料 | 05-胸主动脉支架 | 胸主动脉支架（非分支型/覆膜） | 14-合金 | 014-覆膜/非分支型 | 有裸段：T3834-200000 | T3834-200000 | (01)06935593733896 | 国械注准20223130009 | 集采范围外 | 新增（2025-06-23)、产品名称变更、国家医保耗材27位编码变更
6f0035cd-955c-11ed-bda4-34735a9d8166 | 上海微创心脉医疗科技（集团）股份有限公司 | 913101150512565326 | 54d65ff7-7a6e-11f0-88e5-34735a9d8166 | 4dbb7c1d-800f-11ec-b3f8-90e2ba8d9d30 | 外周血管支架类 | 主动脉夹层 | 直管型胸主动脉覆膜支架系统-覆膜支架 | 91fa3f16-79d8-11ec-9829-0050568f40ec | 直管型胸主动脉覆膜支架系统 | 上海微创心脉医疗科技（集团）股份有限公司 |  | 国械注准20223130009 |  | 产品由自膨胀的覆膜支架和输送系统构成，覆膜支架已预装在输送系统中。覆膜支架包括有裸段覆膜支架和无裸段覆膜支架。覆膜支架均由聚酯（PET）膜通过聚酯（PET）缝合线与多段自扩张的镍钛合金（NiTi）支架段缝合而成。覆膜支架上缝合有铂铱合金显影点。输送系统用于实现覆膜支架在人体内的导入和释放，主要由锥形头、内管、外管、手柄等零部件组成。产品经环氧乙烷灭菌，一次性使用，货架有效期两年。 | 该产品适用于Stanford B型主动脉夹层的手术治疗。 | 主动脉夹层 |  | fe86c0ef-8010-11ec-b3f8-90e2ba8d9d30 | fe86c0ef-8010-11ec-b3f8-90e2ba8d9d30 | 直管型胸主动脉覆膜支架系统-覆膜支架 | C02060500114014025010003365 | C02060500100012025010000726 | 02-血管介入治疗类材料 | 06-外周血管介入治疗材料 | 05-胸主动脉支架 | 胸主动脉支架（非分支型/覆膜） | 14-合金 | 014-覆膜/非分支型 | 有裸段：T3232-260000 | T3232-260000 |  | 国械注准20223130009 | 集采范围外 | 新增（2025-06-23)、产品名称变更、国家医保耗材27位编码变更
6f0035cd-955c-11ed-bda4-34735a9d8166 | 上海微创心脉医疗科技（集团）股份有限公司 | 913101150512565326 | 54d660bf-7a6e-11f0-88e5-34735a9d8166 | 4dbb7c1d-800f-11ec-b3f8-90e2ba8d9d30 | 外周血管支架类 | 主动脉夹层 | 直管型胸主动脉覆膜支架系统-覆膜支架 | 91fa3f16-79d8-11ec-9829-0050568f40ec | 直管型胸主动脉覆膜支架系统 | 上海微创心脉医疗科技（集团）股份有限公司 |  | 国械注准20223130009 |  | 产品由自膨胀的覆膜支架和输送系统构成，覆膜支架已预装在输送系统中。覆膜支架包括有裸段覆膜支架和无裸段覆膜支架。覆膜支架均由聚酯（PET）膜通过聚酯（PET）缝合线与多段自扩张的镍钛合金（NiTi）支架段缝合而成。覆膜支架上缝合有铂铱合金显影点。输送系统用于实现覆膜支架在人体内的导入和释放，主要由锥形头、内管、外管、手柄等零部件组成。产品经环氧乙烷灭菌，一次性使用，货架有效期两年。 | 该产品适用于Stanford B型主动脉夹层的手术治疗。 | 主动脉夹层 |  | fe86c246-8010-11ec-b3f8-90e2ba8d9d30 | fe86c246-8010-11ec-b3f8-90e2ba8d9d30 | 直管型胸主动脉覆膜支架系统-覆膜支架 | C02060500114014025010003366 | C02060500100012025010000727 | 02-血管介入治疗类材料 | 06-外周血管介入治疗材料 | 05-胸主动脉支架 | 胸主动脉支架（非分支型/覆膜） | 14-合金 | 014-覆膜/非分支型 | 有裸段：T2220-200040 | T2220-200040 |  | 国械注准20223130009 | 集采范围外 | 新增（2025-06-23)、产品名称变更、国家医保耗材27位编码变更
6f0035cd-955c-11ed-bda4-34735a9d8166 | 上海微创心脉医疗科技（集团）股份有限公司 | 913101150512565326 | 54d66187-7a6e-11f0-88e5-34735a9d8166 | 4dbb7c1d-800f-11ec-b3f8-90e2ba8d9d30 | 外周血管支架类 | 主动脉夹层 | 直管型胸主动脉覆膜支架系统-覆膜支架 | 91fa3f16-79d8-11ec-9829-0050568f40ec | 直管型胸主动脉覆膜支架系统 | 上海微创心脉医疗科技（集团）股份有限公司 |  | 国械注准20223130009 |  | 产品由自膨胀的覆膜支架和输送系统构成，覆膜支架已预装在输送系统中。覆膜支架包括有裸段覆膜支架和无裸段覆膜支架。覆膜支架均由聚酯（PET）膜通过聚酯（PET）缝合线与多段自扩张的镍钛合金（NiTi）支架段缝合而成。覆膜支架上缝合有铂铱合金显影点。输送系统用于实现覆膜支架在人体内的导入和释放，主要由锥形头、内管、外管、手柄等零部件组成。产品经环氧乙烷灭菌，一次性使用，货架有效期两年。 | 该产品适用于Stanford B型主动脉夹层的手术治疗。 | 主动脉夹层 |  | fe86c397-8010-11ec-b3f8-90e2ba8d9d30 | fe86c397-8010-11ec-b3f8-90e2ba8d9d30 | 直管型胸主动脉覆膜支架系统-覆膜支架 | C02060500114014025010003367 | C02060500100012025010000728 | 02-血管介入治疗类材料 | 06-外周血管介入治疗材料 | 05-胸主动脉支架 | 胸主动脉支架（非分支型/覆膜） | 14-合金 | 014-覆膜/非分支型 | 有裸段：T3026-200060 | T3026-200060 | (01)06935593732882 | 国械注准20223130009 | 集采范围外 | 新增（2025-06-23)、产品名称变更、国家医保耗材27位编码变更
6f0035cd-955c-11ed-bda4-34735a9d8166 | 上海微创心脉医疗科技（集团）股份有限公司 | 913101150512565326 | 54d66246-7a6e-11f0-88e5-34735a9d8166 | 4dbb7c1d-800f-11ec-b3f8-90e2ba8d9d30 | 外周血管支架类 | 主动脉夹层 | 直管型胸主动脉覆膜支架系统-覆膜支架 | 91fa3f16-79d8-11ec-9829-0050568f40ec | 直管型胸主动脉覆膜支架系统 | 上海微创心脉医疗科技（集团）股份有限公司 |  | 国械注准20223130009 |  | 产品由自膨胀的覆膜支架和输送系统构成，覆膜支架已预装在输送系统中。覆膜支架包括有裸段覆膜支架和无裸段覆膜支架。覆膜支架均由聚酯（PET）膜通过聚酯（PET）缝合线与多段自扩张的镍钛合金（NiTi）支架段缝合而成。覆膜支架上缝合有铂铱合金显影点。输送系统用于实现覆膜支架在人体内的导入和释放，主要由锥形头、内管、外管、手柄等零部件组成。产品经环氧乙烷灭菌，一次性使用，货架有效期两年。 | 该产品适用于Stanford B型主动脉夹层的手术治疗。 | 主动脉夹层 |  | fe86c4f3-8010-11ec-b3f8-90e2ba8d9d30 | fe86c4f3-8010-11ec-b3f8-90e2ba8d9d30 | 直管型胸主动脉覆膜支架系统-覆膜支架 | C02060500114014025010003368 | C02060500100012025010000729 | 02-血管介入治疗类材料 | 06-外周血管介入治疗材料 | 05-胸主动脉支架 | 胸主动脉支架（非分支型/覆膜） | 14-合金 | 014-覆膜/非分支型 | 有裸段：T4236-100100 | T4236-100100 |  | 国械注准20223130009 | 集采范围外 | 新增（2025-06-23)、产品名称变更、国家医保耗材27位编码变更
6f0035cd-955c-11ed-bda4-34735a9d8166 | 上海微创心脉医疗科技（集团）股份有限公司 | 913101150512565326 | 54d66309-7a6e-11f0-88e5-34735a9d8166 | 4dbb7c1d-800f-11ec-b3f8-90e2ba8d9d30 | 外周血管支架类 | 主动脉夹层 | 直管型胸主动脉覆膜支架系统-覆膜支架 | 91fa3f16-79d8-11ec-9829-0050568f40ec | 直管型胸主动脉覆膜支架系统 | 上海微创心脉医疗科技（集团）股份有限公司 |  | 国械注准20223130009 |  | 产品由自膨胀的覆膜支架和输送系统构成，覆膜支架已预装在输送系统中。覆膜支架包括有裸段覆膜支架和无裸段覆膜支架。覆膜支架均由聚酯（PET）膜通过聚酯（PET）缝合线与多段自扩张的镍钛合金（NiTi）支架段缝合而成。覆膜支架上缝合有铂铱合金显影点。输送系统用于实现覆膜支架在人体内的导入和释放，主要由锥形头、内管、外管、手柄等零部件组成。产品经环氧乙烷灭菌，一次性使用，货架有效期两年。 | 该产品适用于Stanford B型主动脉夹层的手术治疗。 | 主动脉夹层 |  | fe86c645-8010-11ec-b3f8-90e2ba8d9d30 | fe86c645-8010-11ec-b3f8-90e2ba8d9d30 | 直管型胸主动脉覆膜支架系统-覆膜支架 | C02060500114014025010003369 | C02060500100012025010000730 | 02-血管介入治疗类材料 | 06-外周血管介入治疗材料 | 05-胸主动脉支架 | 胸主动脉支架（非分支型/覆膜） | 14-合金 | 014-覆膜/非分支型 | 有裸段：T2626-260000 | T2626-260000 |  | 国械注准20223130009 | 集采范围外 | 新增（2025-06-23)、产品名称变更、国家医保耗材27位编码变更
6f0035cd-955c-11ed-bda4-34735a9d8166 | 上海微创心脉医疗科技（集团）股份有限公司 | 913101150512565326 | 54d663cd-7a6e-11f0-88e5-34735a9d8166 | 4dbb7c1d-800f-11ec-b3f8-90e2ba8d9d30 | 外周血管支架类 | 主动脉夹层 | 直管型胸主动脉覆膜支架系统-覆膜支架 | 91fa3f16-79d8-11ec-9829-0050568f40ec | 直管型胸主动脉覆膜支架系统 | 上海微创心脉医疗科技（集团）股份有限公司 |  | 国械注准20223130009 |  | 产品由自膨胀的覆膜支架和输送系统构成，覆膜支架已预装在输送系统中。覆膜支架包括有裸段覆膜支架和无裸段覆膜支架。覆膜支架均由聚酯（PET）膜通过聚酯（PET）缝合线与多段自扩张的镍钛合金（NiTi）支架段缝合而成。覆膜支架上缝合有铂铱合金显影点。输送系统用于实现覆膜支架在人体内的导入和释放，主要由锥形头、内管、外管、手柄等零部件组成。产品经环氧乙烷灭菌，一次性使用，货架有效期两年。 | 该产品适用于Stanford B型主动脉夹层的手术治疗。 | 主动脉夹层 |  | fe86c78f-8010-11ec-b3f8-90e2ba8d9d30 | fe86c78f-8010-11ec-b3f8-90e2ba8d9d30 | 直管型胸主动脉覆膜支架系统-覆膜支架 | C02060500114014025010003370 | C02060500100012025010000731 | 02-血管介入治疗类材料 | 06-外周血管介入治疗材料 | 05-胸主动脉支架 | 胸主动脉支架（非分支型/覆膜） | 14-合金 | 014-覆膜/非分支型 | 有裸段：T3828-200000 | T3828-200000 |  | 国械注准20223130009 | 集采范围外 | 新增（2025-06-23)、产品名称变更、国家医保耗材27位编码变更
6f0035cd-955c-11ed-bda4-34735a9d8166 | 上海微创心脉医疗科技（集团）股份有限公司 | 913101150512565326 | 54d66490-7a6e-11f0-88e5-34735a9d8166 | 4dbb7c1d-800f-11ec-b3f8-90e2ba8d9d30 | 外周血管支架类 | 主动脉夹层 | 直管型胸主动脉覆膜支架系统-覆膜支架 | 91fa3f16-79d8-11ec-9829-0050568f40ec | 直管型胸主动脉覆膜支架系统 | 上海微创心脉医疗科技（集团）股份有限公司 |  | 国械注准20223130009 |  | 产品由自膨胀的覆膜支架和输送系统构成，覆膜支架已预装在输送系统中。覆膜支架包括有裸段覆膜支架和无裸段覆膜支架。覆膜支架均由聚酯（PET）膜通过聚酯（PET）缝合线与多段自扩张的镍钛合金（NiTi）支架段缝合而成。覆膜支架上缝合有铂铱合金显影点。输送系统用于实现覆膜支架在人体内的导入和释放，主要由锥形头、内管、外管、手柄等零部件组成。产品经环氧乙烷灭菌，一次性使用，货架有效期两年。 | 该产品适用于Stanford B型主动脉夹层的手术治疗。 | 主动脉夹层 |  | fe86c8de-8010-11ec-b3f8-90e2ba8d9d30 | fe86c8de-8010-11ec-b3f8-90e2ba8d9d30 | 直管型胸主动脉覆膜支架系统-覆膜支架 | C02060500114014025010003371 | C02060500100012025010000732 | 02-血管介入治疗类材料 | 06-外周血管介入治疗材料 | 05-胸主动脉支架 | 胸主动脉支架（非分支型/覆膜） | 14-合金 | 014-覆膜/非分支型 | 有裸段：T3630-140080 | T3630-140080 |  | 国械注准20223130009 | 集采范围外 | 新增（2025-06-23)、产品名称变更、国家医保耗材27位编码变更
6f0035cd-955c-11ed-bda4-34735a9d8166 | 上海微创心脉医疗科技（集团）股份有限公司 | 913101150512565326 | 54d6655e-7a6e-11f0-88e5-34735a9d8166 | 4dbb7c1d-800f-11ec-b3f8-90e2ba8d9d30 | 外周血管支架类 | 主动脉夹层 | 直管型胸主动脉覆膜支架系统-覆膜支架 | 91fa3f16-79d8-11ec-9829-0050568f40ec | 直管型胸主动脉覆膜支架系统 | 上海微创心脉医疗科技（集团）股份有限公司 |  | 国械注准20223130009 |  | 产品由自膨胀的覆膜支架和输送系统构成，覆膜支架已预装在输送系统中。覆膜支架包括有裸段覆膜支架和无裸段覆膜支架。覆膜支架均由聚酯（PET）膜通过聚酯（PET）缝合线与多段自扩张的镍钛合金（NiTi）支架段缝合而成。覆膜支架上缝合有铂铱合金显影点。输送系统用于实现覆膜支架在人体内的导入和释放，主要由锥形头、内管、外管、手柄等零部件组成。产品经环氧乙烷灭菌，一次性使用，货架有效期两年。 | 该产品适用于Stanford B型主动脉夹层的手术治疗。 | 主动脉夹层 |  | fe86ca46-8010-11ec-b3f8-90e2ba8d9d30 | fe86ca46-8010-11ec-b3f8-90e2ba8d9d30 | 直管型胸主动脉覆膜支架系统-覆膜支架 | C02060500114014025010003372 | C02060500100012025010000733 | 02-血管介入治疗类材料 | 06-外周血管介入治疗材料 | 05-胸主动脉支架 | 胸主动脉支架（非分支型/覆膜） | 14-合金 | 014-覆膜/非分支型 | 有裸段：T3834-220040 | T3834-220040 |  | 国械注准20223130009 | 集采范围外 | 新增（2025-06-23)、产品名称变更、国家医保耗材27位编码变更
6f0035cd-955c-11ed-bda4-34735a9d8166 | 上海微创心脉医疗科技（集团）股份有限公司 | 913101150512565326 | 54d66621-7a6e-11f0-88e5-34735a9d8166 | 4dbb7c1d-800f-11ec-b3f8-90e2ba8d9d30 | 外周血管支架类 | 主动脉夹层 | 直管型胸主动脉覆膜支架系统-覆膜支架 | 91fa3f16-79d8-11ec-9829-0050568f40ec | 直管型胸主动脉覆膜支架系统 | 上海微创心脉医疗科技（集团）股份有限公司 |  | 国械注准20223130009 |  | 产品由自膨胀的覆膜支架和输送系统构成，覆膜支架已预装在输送系统中。覆膜支架包括有裸段覆膜支架和无裸段覆膜支架。覆膜支架均由聚酯（PET）膜通过聚酯（PET）缝合线与多段自扩张的镍钛合金（NiTi）支架段缝合而成。覆膜支架上缝合有铂铱合金显影点。输送系统用于实现覆膜支架在人体内的导入和释放，主要由锥形头、内管、外管、手柄等零部件组成。产品经环氧乙烷灭菌，一次性使用，货架有效期两年。 | 该产品适用于Stanford B型主动脉夹层的手术治疗。 | 主动脉夹层 |  | fe86cb9e-8010-11ec-b3f8-90e2ba8d9d30 | fe86cb9e-8010-11ec-b3f8-90e2ba8d9d30 | 直管型胸主动脉覆膜支架系统-覆膜支架 | C02060500114014025010003373 | C02060500100012025010000734 | 02-血管介入治疗类材料 | 06-外周血管介入治疗材料 | 05-胸主动脉支架 | 胸主动脉支架（非分支型/覆膜） | 14-合金 | 014-覆膜/非分支型 | 有裸段：T2624-120080 | T2624-120080 |  | 国械注准20223130009 | 集采范围外 | 新增（2025-06-23)、产品名称变更、国家医保耗材27位编码变更
6f0035cd-955c-11ed-bda4-34735a9d8166 | 上海微创心脉医疗科技（集团）股份有限公司 | 913101150512565326 | 54d66934-7a6e-11f0-88e5-34735a9d8166 | 4dbb7c1d-800f-11ec-b3f8-90e2ba8d9d30 | 外周血管支架类 | 主动脉夹层 | 直管型胸主动脉覆膜支架系统-覆膜支架 | 91fa3f16-79d8-11ec-9829-0050568f40ec | 直管型胸主动脉覆膜支架系统 | 上海微创心脉医疗科技（集团）股份有限公司 |  | 国械注准20223130009 |  | 产品由自膨胀的覆膜支架和输送系统构成，覆膜支架已预装在输送系统中。覆膜支架包括有裸段覆膜支架和无裸段覆膜支架。覆膜支架均由聚酯（PET）膜通过聚酯（PET）缝合线与多段自扩张的镍钛合金（NiTi）支架段缝合而成。覆膜支架上缝合有铂铱合金显影点。输送系统用于实现覆膜支架在人体内的导入和释放，主要由锥形头、内管、外管、手柄等零部件组成。产品经环氧乙烷灭菌，一次性使用，货架有效期两年。 | 该产品适用于Stanford B型主动脉夹层的手术治疗。 | 主动脉夹层 |  | fe86cd3a-8010-11ec-b3f8-90e2ba8d9d30 | fe86cd3a-8010-11ec-b3f8-90e2ba8d9d30 | 直管型胸主动脉覆膜支架系统-覆膜支架 | C02060500114014025010003374 | C02060500100012025010000735 | 02-血管介入治疗类材料 | 06-外周血管介入治疗材料 | 05-胸主动脉支架 | 胸主动脉支架（非分支型/覆膜） | 14-合金 | 014-覆膜/非分支型 | 有裸段：T4444-160080 | T4444-160080 |  | 国械注准20223130009 | 集采范围外 | 新增（2025-06-23)、产品名称变更、国家医保耗材27位编码变更
6f0035cd-955c-11ed-bda4-34735a9d8166 | 上海微创心脉医疗科技（集团）股份有限公司 | 913101150512565326 | 54d669fd-7a6e-11f0-88e5-34735a9d8166 | 4dbb7c1d-800f-11ec-b3f8-90e2ba8d9d30 | 外周血管支架类 | 主动脉夹层 | 直管型胸主动脉覆膜支架系统-覆膜支架 | 91fa3f16-79d8-11ec-9829-0050568f40ec | 直管型胸主动脉覆膜支架系统 | 上海微创心脉医疗科技（集团）股份有限公司 |  | 国械注准20223130009 |  | 产品由自膨胀的覆膜支架和输送系统构成，覆膜支架已预装在输送系统中。覆膜支架包括有裸段覆膜支架和无裸段覆膜支架。覆膜支架均由聚酯（PET）膜通过聚酯（PET）缝合线与多段自扩张的镍钛合金（NiTi）支架段缝合而成。覆膜支架上缝合有铂铱合金显影点。输送系统用于实现覆膜支架在人体内的导入和释放，主要由锥形头、内管、外管、手柄等零部件组成。产品经环氧乙烷灭菌，一次性使用，货架有效期两年。 | 该产品适用于Stanford B型主动脉夹层的手术治疗。 | 主动脉夹层 |  | fe86ce95-8010-11ec-b3f8-90e2ba8d9d30 | fe86ce95-8010-11ec-b3f8-90e2ba8d9d30 | 直管型胸主动脉覆膜支架系统-覆膜支架 | C02060500114014025010003375 | C02060500100012025010000736 | 02-血管介入治疗类材料 | 06-外周血管介入治疗材料 | 05-胸主动脉支架 | 胸主动脉支架（非分支型/覆膜） | 14-合金 | 014-覆膜/非分支型 | 有裸段：T3626-160080 | T3626-160080 | (01)06935593738914 | 国械注准20223130009 | 集采范围外 | 新增（2025-06-23)、产品名称变更、国家医保耗材27位编码变更
6f0035cd-955c-11ed-bda4-34735a9d8166 | 上海微创心脉医疗科技（集团）股份有限公司 | 913101150512565326 | 54d66ac0-7a6e-11f0-88e5-34735a9d8166 | 4dbb7c1d-800f-11ec-b3f8-90e2ba8d9d30 | 外周血管支架类 | 主动脉夹层 | 直管型胸主动脉覆膜支架系统-覆膜支架 | 91fa3f16-79d8-11ec-9829-0050568f40ec | 直管型胸主动脉覆膜支架系统 | 上海微创心脉医疗科技（集团）股份有限公司 |  | 国械注准20223130009 |  | 产品由自膨胀的覆膜支架和输送系统构成，覆膜支架已预装在输送系统中。覆膜支架包括有裸段覆膜支架和无裸段覆膜支架。覆膜支架均由聚酯（PET）膜通过聚酯（PET）缝合线与多段自扩张的镍钛合金（NiTi）支架段缝合而成。覆膜支架上缝合有铂铱合金显影点。输送系统用于实现覆膜支架在人体内的导入和释放，主要由锥形头、内管、外管、手柄等零部件组成。产品经环氧乙烷灭菌，一次性使用，货架有效期两年。 | 该产品适用于Stanford B型主动脉夹层的手术治疗。 | 主动脉夹层 |  | fe86cfff-8010-11ec-b3f8-90e2ba8d9d30 | fe86cfff-8010-11ec-b3f8-90e2ba8d9d30 | 直管型胸主动脉覆膜支架系统-覆膜支架 | C02060500114014025010003376 | C02060500100012025010000737 | 02-血管介入治疗类材料 | 06-外周血管介入治疗材料 | 05-胸主动脉支架 | 胸主动脉支架（非分支型/覆膜） | 14-合金 | 014-覆膜/非分支型 | 有裸段：T3626-160040 | T3626-160040 |  | 国械注准20223130009 | 集采范围外 | 新增（2025-06-23)、产品名称变更、国家医保耗材27位编码变更
6f0035cd-955c-11ed-bda4-34735a9d8166 | 上海微创心脉医疗科技（集团）股份有限公司 | 913101150512565326 | 54d66b84-7a6e-11f0-88e5-34735a9d8166 | 4dbb7c1d-800f-11ec-b3f8-90e2ba8d9d30 | 外周血管支架类 | 主动脉夹层 | 直管型胸主动脉覆膜支架系统-覆膜支架 | 91fa3f16-79d8-11ec-9829-0050568f40ec | 直管型胸主动脉覆膜支架系统 | 上海微创心脉医疗科技（集团）股份有限公司 |  | 国械注准20223130009 |  | 产品由自膨胀的覆膜支架和输送系统构成，覆膜支架已预装在输送系统中。覆膜支架包括有裸段覆膜支架和无裸段覆膜支架。覆膜支架均由聚酯（PET）膜通过聚酯（PET）缝合线与多段自扩张的镍钛合金（NiTi）支架段缝合而成。覆膜支架上缝合有铂铱合金显影点。输送系统用于实现覆膜支架在人体内的导入和释放，主要由锥形头、内管、外管、手柄等零部件组成。产品经环氧乙烷灭菌，一次性使用，货架有效期两年。 | 该产品适用于Stanford B型主动脉夹层的手术治疗。 | 主动脉夹层 |  | fe86d173-8010-11ec-b3f8-90e2ba8d9d30 | fe86d173-8010-11ec-b3f8-90e2ba8d9d30 | 直管型胸主动脉覆膜支架系统-覆膜支架 | C02060500114014025010003377 | C02060500100012025010000738 | 02-血管介入治疗类材料 | 06-外周血管介入治疗材料 | 05-胸主动脉支架 | 胸主动脉支架（非分支型/覆膜） | 14-合金 | 014-覆膜/非分支型 | 有裸段：T3426-120080 | T3426-120080 |  | 国械注准20223130009 | 集采范围外 | 新增（2025-06-23)、产品名称变更、国家医保耗材27位编码变更
6f0035cd-955c-11ed-bda4-34735a9d8166 | 上海微创心脉医疗科技（集团）股份有限公司 | 913101150512565326 | 54d66c51-7a6e-11f0-88e5-34735a9d8166 | 4dbb7c1d-800f-11ec-b3f8-90e2ba8d9d30 | 外周血管支架类 | 主动脉夹层 | 直管型胸主动脉覆膜支架系统-覆膜支架 | 91fa3f16-79d8-11ec-9829-0050568f40ec | 直管型胸主动脉覆膜支架系统 | 上海微创心脉医疗科技（集团）股份有限公司 |  | 国械注准20223130009 |  | 产品由自膨胀的覆膜支架和输送系统构成，覆膜支架已预装在输送系统中。覆膜支架包括有裸段覆膜支架和无裸段覆膜支架。覆膜支架均由聚酯（PET）膜通过聚酯（PET）缝合线与多段自扩张的镍钛合金（NiTi）支架段缝合而成。覆膜支架上缝合有铂铱合金显影点。输送系统用于实现覆膜支架在人体内的导入和释放，主要由锥形头、内管、外管、手柄等零部件组成。产品经环氧乙烷灭菌，一次性使用，货架有效期两年。 | 该产品适用于Stanford B型主动脉夹层的手术治疗。 | 主动脉夹层 |  | fe86d2ce-8010-11ec-b3f8-90e2ba8d9d30 | fe86d2ce-8010-11ec-b3f8-90e2ba8d9d30 | 直管型胸主动脉覆膜支架系统-覆膜支架 | C02060500114014025010003378 | C02060500100012025010000739 | 02-血管介入治疗类材料 | 06-外周血管介入治疗材料 | 05-胸主动脉支架 | 胸主动脉支架（非分支型/覆膜） | 14-合金 | 014-覆膜/非分支型 | 有裸段：T2626-120100 | T2626-120100 |  | 国械注准20223130009 | 集采范围外 | 新增（2025-06-23)、产品名称变更、国家医保耗材27位编码变更
6f0035cd-955c-11ed-bda4-34735a9d8166 | 上海微创心脉医疗科技（集团）股份有限公司 | 913101150512565326 | 54d66d10-7a6e-11f0-88e5-34735a9d8166 | 4dbb7c1d-800f-11ec-b3f8-90e2ba8d9d30 | 外周血管支架类 | 主动脉夹层 | 直管型胸主动脉覆膜支架系统-覆膜支架 | 91fa3f16-79d8-11ec-9829-0050568f40ec | 直管型胸主动脉覆膜支架系统 | 上海微创心脉医疗科技（集团）股份有限公司 |  | 国械注准20223130009 |  | 产品由自膨胀的覆膜支架和输送系统构成，覆膜支架已预装在输送系统中。覆膜支架包括有裸段覆膜支架和无裸段覆膜支架。覆膜支架均由聚酯（PET）膜通过聚酯（PET）缝合线与多段自扩张的镍钛合金（NiTi）支架段缝合而成。覆膜支架上缝合有铂铱合金显影点。输送系统用于实现覆膜支架在人体内的导入和释放，主要由锥形头、内管、外管、手柄等零部件组成。产品经环氧乙烷灭菌，一次性使用，货架有效期两年。 | 该产品适用于Stanford B型主动脉夹层的手术治疗。 | 主动脉夹层 |  | fe86d447-8010-11ec-b3f8-90e2ba8d9d30 | fe86d447-8010-11ec-b3f8-90e2ba8d9d30 | 直管型胸主动脉覆膜支架系统-覆膜支架 | C02060500114014025010003379 | C02060500100012025010000740 | 02-血管介入治疗类材料 | 06-外周血管介入治疗材料 | 05-胸主动脉支架 | 胸主动脉支架（非分支型/覆膜） | 14-合金 | 014-覆膜/非分支型 | 有裸段：T3232-180080 | T3232-180080 |  | 国械注准20223130009 | 集采范围外 | 新增（2025-06-23)、产品名称变更、国家医保耗材27位编码变更
6f0035cd-955c-11ed-bda4-34735a9d8166 | 上海微创心脉医疗科技（集团）股份有限公司 | 913101150512565326 | 54d66dd3-7a6e-11f0-88e5-34735a9d8166 | 4dbb7c1d-800f-11ec-b3f8-90e2ba8d9d30 | 外周血管支架类 | 主动脉夹层 | 直管型胸主动脉覆膜支架系统-覆膜支架 | 91fa3f16-79d8-11ec-9829-0050568f40ec | 直管型胸主动脉覆膜支架系统 | 上海微创心脉医疗科技（集团）股份有限公司 |  | 国械注准20223130009 |  | 产品由自膨胀的覆膜支架和输送系统构成，覆膜支架已预装在输送系统中。覆膜支架包括有裸段覆膜支架和无裸段覆膜支架。覆膜支架均由聚酯（PET）膜通过聚酯（PET）缝合线与多段自扩张的镍钛合金（NiTi）支架段缝合而成。覆膜支架上缝合有铂铱合金显影点。输送系统用于实现覆膜支架在人体内的导入和释放，主要由锥形头、内管、外管、手柄等零部件组成。产品经环氧乙烷灭菌，一次性使用，货架有效期两年。 | 该产品适用于Stanford B型主动脉夹层的手术治疗。 | 主动脉夹层 |  | fe86d5bc-8010-11ec-b3f8-90e2ba8d9d30 | fe86d5bc-8010-11ec-b3f8-90e2ba8d9d30 | 直管型胸主动脉覆膜支架系统-覆膜支架 | C02060500114014025010003380 | C02060500100012025010000741 | 02-血管介入治疗类材料 | 06-外周血管介入治疗材料 | 05-胸主动脉支架 | 胸主动脉支架（非分支型/覆膜） | 14-合金 | 014-覆膜/非分支型 | 有裸段：T4036-220000 | T4036-220000 | (01)06935593739744 | 国械注准20223130009 | 集采范围外 | 新增（2025-06-23)、产品名称变更、国家医保耗材27位编码变更
6f0035cd-955c-11ed-bda4-34735a9d8166 | 上海微创心脉医疗科技（集团）股份有限公司 | 913101150512565326 | 54d66e97-7a6e-11f0-88e5-34735a9d8166 | 4dbb7c1d-800f-11ec-b3f8-90e2ba8d9d30 | 外周血管支架类 | 主动脉夹层 | 直管型胸主动脉覆膜支架系统-覆膜支架 | 91fa3f16-79d8-11ec-9829-0050568f40ec | 直管型胸主动脉覆膜支架系统 | 上海微创心脉医疗科技（集团）股份有限公司 |  | 国械注准20223130009 |  | 产品由自膨胀的覆膜支架和输送系统构成，覆膜支架已预装在输送系统中。覆膜支架包括有裸段覆膜支架和无裸段覆膜支架。覆膜支架均由聚酯（PET）膜通过聚酯（PET）缝合线与多段自扩张的镍钛合金（NiTi）支架段缝合而成。覆膜支架上缝合有铂铱合金显影点。输送系统用于实现覆膜支架在人体内的导入和释放，主要由锥形头、内管、外管、手柄等零部件组成。产品经环氧乙烷灭菌，一次性使用，货架有效期两年。 | 该产品适用于Stanford B型主动脉夹层的手术治疗。 | 主动脉夹层 |  | fe86d717-8010-11ec-b3f8-90e2ba8d9d30 | fe86d717-8010-11ec-b3f8-90e2ba8d9d30 | 直管型胸主动脉覆膜支架系统-覆膜支架 | C02060500114014025010003381 | C02060500100012025010000742 | 02-血管介入治疗类材料 | 06-外周血管介入治疗材料 | 05-胸主动脉支架 | 胸主动脉支架（非分支型/覆膜） | 14-合金 | 014-覆膜/非分支型 | 有裸段：T4032-180060 | T4032-180060 | (01)06935593739621 | 国械注准20223130009 | 集采范围外 | 新增（2025-06-23)、产品名称变更、国家医保耗材27位编码变更
6f0035cd-955c-11ed-bda4-34735a9d8166 | 上海微创心脉医疗科技（集团）股份有限公司 | 913101150512565326 | 54d66f55-7a6e-11f0-88e5-34735a9d8166 | 4dbb7c1d-800f-11ec-b3f8-90e2ba8d9d30 | 外周血管支架类 | 主动脉夹层 | 直管型胸主动脉覆膜支架系统-覆膜支架 | 91fa3f16-79d8-11ec-9829-0050568f40ec | 直管型胸主动脉覆膜支架系统 | 上海微创心脉医疗科技（集团）股份有限公司 |  | 国械注准20223130009 |  | 产品由自膨胀的覆膜支架和输送系统构成，覆膜支架已预装在输送系统中。覆膜支架包括有裸段覆膜支架和无裸段覆膜支架。覆膜支架均由聚酯（PET）膜通过聚酯（PET）缝合线与多段自扩张的镍钛合金（NiTi）支架段缝合而成。覆膜支架上缝合有铂铱合金显影点。输送系统用于实现覆膜支架在人体内的导入和释放，主要由锥形头、内管、外管、手柄等零部件组成。产品经环氧乙烷灭菌，一次性使用，货架有效期两年。 | 该产品适用于Stanford B型主动脉夹层的手术治疗。 | 主动脉夹层 |  | fe86d870-8010-11ec-b3f8-90e2ba8d9d30 | fe86d870-8010-11ec-b3f8-90e2ba8d9d30 | 直管型胸主动脉覆膜支架系统-覆膜支架 | C02060500114014025010003382 | C02060500100012025010000743 | 02-血管介入治疗类材料 | 06-外周血管介入治疗材料 | 05-胸主动脉支架 | 胸主动脉支架（非分支型/覆膜） | 14-合金 | 014-覆膜/非分支型 | 有裸段：T3634-120080 | T3634-120080 |  | 国械注准20223130009 | 集采范围外 | 新增（2025-06-23)、产品名称变更、国家医保耗材27位编码变更
6f0035cd-955c-11ed-bda4-34735a9d8166 | 上海微创心脉医疗科技（集团）股份有限公司 | 913101150512565326 | 54d67027-7a6e-11f0-88e5-34735a9d8166 | 4dbb7c1d-800f-11ec-b3f8-90e2ba8d9d30 | 外周血管支架类 | 主动脉夹层 | 直管型胸主动脉覆膜支架系统-覆膜支架 | 91fa3f16-79d8-11ec-9829-0050568f40ec | 直管型胸主动脉覆膜支架系统 | 上海微创心脉医疗科技（集团）股份有限公司 |  | 国械注准20223130009 |  | 产品由自膨胀的覆膜支架和输送系统构成，覆膜支架已预装在输送系统中。覆膜支架包括有裸段覆膜支架和无裸段覆膜支架。覆膜支架均由聚酯（PET）膜通过聚酯（PET）缝合线与多段自扩张的镍钛合金（NiTi）支架段缝合而成。覆膜支架上缝合有铂铱合金显影点。输送系统用于实现覆膜支架在人体内的导入和释放，主要由锥形头、内管、外管、手柄等零部件组成。产品经环氧乙烷灭菌，一次性使用，货架有效期两年。 | 该产品适用于Stanford B型主动脉夹层的手术治疗。 | 主动脉夹层 |  | fe86db61-8010-11ec-b3f8-90e2ba8d9d30 | fe86db61-8010-11ec-b3f8-90e2ba8d9d30 | 直管型胸主动脉覆膜支架系统-覆膜支架 | C02060500114014025010003383 | C02060500100012025010000744 | 02-血管介入治疗类材料 | 06-外周血管介入治疗材料 | 05-胸主动脉支架 | 胸主动脉支架（非分支型/覆膜） | 14-合金 | 014-覆膜/非分支型 | 有裸段：T3426-200000 | T3426-200000 | (01)06935593738761 | 国械注准20223130009 | 集采范围外 | 新增（2025-06-23)、产品名称变更、国家医保耗材27位编码变更
6f0035cd-955c-11ed-bda4-34735a9d8166 | 上海微创心脉医疗科技（集团）股份有限公司 | 913101150512565326 | 54d670eb-7a6e-11f0-88e5-34735a9d8166 | 4dbb7c1d-800f-11ec-b3f8-90e2ba8d9d30 | 外周血管支架类 | 主动脉夹层 | 直管型胸主动脉覆膜支架系统-覆膜支架 | 91fa3f16-79d8-11ec-9829-0050568f40ec | 直管型胸主动脉覆膜支架系统 | 上海微创心脉医疗科技（集团）股份有限公司 |  | 国械注准20223130009 |  | 产品由自膨胀的覆膜支架和输送系统构成，覆膜支架已预装在输送系统中。覆膜支架包括有裸段覆膜支架和无裸段覆膜支架。覆膜支架均由聚酯（PET）膜通过聚酯（PET）缝合线与多段自扩张的镍钛合金（NiTi）支架段缝合而成。覆膜支架上缝合有铂铱合金显影点。输送系统用于实现覆膜支架在人体内的导入和释放，主要由锥形头、内管、外管、手柄等零部件组成。产品经环氧乙烷灭菌，一次性使用，货架有效期两年。 | 该产品适用于Stanford B型主动脉夹层的手术治疗。 | 主动脉夹层 |  | fe86dcbd-8010-11ec-b3f8-90e2ba8d9d30 | fe86dcbd-8010-11ec-b3f8-90e2ba8d9d30 | 直管型胸主动脉覆膜支架系统-覆膜支架 | C02060500114014025010003384 | C02060500100012025010000745 | 02-血管介入治疗类材料 | 06-外周血管介入治疗材料 | 05-胸主动脉支架 | 胸主动脉支架（非分支型/覆膜） | 14-合金 | 014-覆膜/非分支型 | 有裸段：T3430-160060 | T3430-160060 | (01)06935593733308 | 国械注准20223130009 | 集采范围外 | 新增（2025-06-23)、产品名称变更、国家医保耗材27位编码变更
6f0035cd-955c-11ed-bda4-34735a9d8166 | 上海微创心脉医疗科技（集团）股份有限公司 | 913101150512565326 | 54d6744c-7a6e-11f0-88e5-34735a9d8166 | 4dbb7c1d-800f-11ec-b3f8-90e2ba8d9d30 | 外周血管支架类 | 主动脉夹层 | 直管型胸主动脉覆膜支架系统-覆膜支架 | 91fa3f16-79d8-11ec-9829-0050568f40ec | 直管型胸主动脉覆膜支架系统 | 上海微创心脉医疗科技（集团）股份有限公司 |  | 国械注准20223130009 |  | 产品由自膨胀的覆膜支架和输送系统构成，覆膜支架已预装在输送系统中。覆膜支架包括有裸段覆膜支架和无裸段覆膜支架。覆膜支架均由聚酯（PET）膜通过聚酯（PET）缝合线与多段自扩张的镍钛合金（NiTi）支架段缝合而成。覆膜支架上缝合有铂铱合金显影点。输送系统用于实现覆膜支架在人体内的导入和释放，主要由锥形头、内管、外管、手柄等零部件组成。产品经环氧乙烷灭菌，一次性使用，货架有效期两年。 | 该产品适用于Stanford B型主动脉夹层的手术治疗。 | 主动脉夹层 |  | fe86de18-8010-11ec-b3f8-90e2ba8d9d30 | fe86de18-8010-11ec-b3f8-90e2ba8d9d30 | 直管型胸主动脉覆膜支架系统-覆膜支架 | C02060500114014025010003385 | C02060500100012025010000746 | 02-血管介入治疗类材料 | 06-外周血管介入治疗材料 | 05-胸主动脉支架 | 胸主动脉支架（非分支型/覆膜） | 14-合金 | 014-覆膜/非分支型 | 有裸段：T2620-160040 | T2620-160040 | (01)06935593721688 | 国械注准20223130009 | 集采范围外 | 新增（2025-06-23)、产品名称变更、国家医保耗材27位编码变更
6f0035cd-955c-11ed-bda4-34735a9d8166 | 上海微创心脉医疗科技（集团）股份有限公司 | 913101150512565326 | 54d67514-7a6e-11f0-88e5-34735a9d8166 | 4dbb7c1d-800f-11ec-b3f8-90e2ba8d9d30 | 外周血管支架类 | 主动脉夹层 | 直管型胸主动脉覆膜支架系统-覆膜支架 | 91fa3f16-79d8-11ec-9829-0050568f40ec | 直管型胸主动脉覆膜支架系统 | 上海微创心脉医疗科技（集团）股份有限公司 |  | 国械注准20223130009 |  | 产品由自膨胀的覆膜支架和输送系统构成，覆膜支架已预装在输送系统中。覆膜支架包括有裸段覆膜支架和无裸段覆膜支架。覆膜支架均由聚酯（PET）膜通过聚酯（PET）缝合线与多段自扩张的镍钛合金（NiTi）支架段缝合而成。覆膜支架上缝合有铂铱合金显影点。输送系统用于实现覆膜支架在人体内的导入和释放，主要由锥形头、内管、外管、手柄等零部件组成。产品经环氧乙烷灭菌，一次性使用，货架有效期两年。 | 该产品适用于Stanford B型主动脉夹层的手术治疗。 | 主动脉夹层 |  | fe86df76-8010-11ec-b3f8-90e2ba8d9d30 | fe86df76-8010-11ec-b3f8-90e2ba8d9d30 | 直管型胸主动脉覆膜支架系统-覆膜支架 | C02060500114014025010003386 | C02060500100012025010000747 | 02-血管介入治疗类材料 | 06-外周血管介入治疗材料 | 05-胸主动脉支架 | 胸主动脉支架（非分支型/覆膜） | 14-合金 | 014-覆膜/非分支型 | 有裸段：T2220-180040 | T2220-180040 |  | 国械注准20223130009 | 集采范围外 | 新增（2025-06-23)、产品名称变更、国家医保耗材27位编码变更
6f0035cd-955c-11ed-bda4-34735a9d8166 | 上海微创心脉医疗科技（集团）股份有限公司 | 913101150512565326 | 54d675d8-7a6e-11f0-88e5-34735a9d8166 | 4dbb7c1d-800f-11ec-b3f8-90e2ba8d9d30 | 外周血管支架类 | 主动脉夹层 | 直管型胸主动脉覆膜支架系统-覆膜支架 | 91fa3f16-79d8-11ec-9829-0050568f40ec | 直管型胸主动脉覆膜支架系统 | 上海微创心脉医疗科技（集团）股份有限公司 |  | 国械注准20223130009 |  | 产品由自膨胀的覆膜支架和输送系统构成，覆膜支架已预装在输送系统中。覆膜支架包括有裸段覆膜支架和无裸段覆膜支架。覆膜支架均由聚酯（PET）膜通过聚酯（PET）缝合线与多段自扩张的镍钛合金（NiTi）支架段缝合而成。覆膜支架上缝合有铂铱合金显影点。输送系统用于实现覆膜支架在人体内的导入和释放，主要由锥形头、内管、外管、手柄等零部件组成。产品经环氧乙烷灭菌，一次性使用，货架有效期两年。 | 该产品适用于Stanford B型主动脉夹层的手术治疗。 | 主动脉夹层 |  | fe86e20f-8010-11ec-b3f8-90e2ba8d9d30 | fe86e20f-8010-11ec-b3f8-90e2ba8d9d30 | 直管型胸主动脉覆膜支架系统-覆膜支架 | C02060500114014025010003387 | C02060500100012025010000748 | 02-血管介入治疗类材料 | 06-外周血管介入治疗材料 | 05-胸主动脉支架 | 胸主动脉支架（非分支型/覆膜） | 14-合金 | 014-覆膜/非分支型 | 有裸段：T3836-160060 | T3836-160060 | (01)06935593733964 | 国械注准20223130009 | 集采范围外 | 新增（2025-06-23)、产品名称变更、国家医保耗材27位编码变更
6f0035cd-955c-11ed-bda4-34735a9d8166 | 上海微创心脉医疗科技（集团）股份有限公司 | 913101150512565326 | 54d6769b-7a6e-11f0-88e5-34735a9d8166 | 4dbb7c1d-800f-11ec-b3f8-90e2ba8d9d30 | 外周血管支架类 | 主动脉夹层 | 直管型胸主动脉覆膜支架系统-覆膜支架 | 91fa3f16-79d8-11ec-9829-0050568f40ec | 直管型胸主动脉覆膜支架系统 | 上海微创心脉医疗科技（集团）股份有限公司 |  | 国械注准20223130009 |  | 产品由自膨胀的覆膜支架和输送系统构成，覆膜支架已预装在输送系统中。覆膜支架包括有裸段覆膜支架和无裸段覆膜支架。覆膜支架均由聚酯（PET）膜通过聚酯（PET）缝合线与多段自扩张的镍钛合金（NiTi）支架段缝合而成。覆膜支架上缝合有铂铱合金显影点。输送系统用于实现覆膜支架在人体内的导入和释放，主要由锥形头、内管、外管、手柄等零部件组成。产品经环氧乙烷灭菌，一次性使用，货架有效期两年。 | 该产品适用于Stanford B型主动脉夹层的手术治疗。 | 主动脉夹层 |  | fe86e372-8010-11ec-b3f8-90e2ba8d9d30 | fe86e372-8010-11ec-b3f8-90e2ba8d9d30 | 直管型胸主动脉覆膜支架系统-覆膜支架 | C02060500114014025010003388 | C02060500100012025010000749 | 02-血管介入治疗类材料 | 06-外周血管介入治疗材料 | 05-胸主动脉支架 | 胸主动脉支架（非分支型/覆膜） | 14-合金 | 014-覆膜/非分支型 | 有裸段：T4030-120100 | T4030-120100 |  | 国械注准20223130009 | 集采范围外 | 新增（2025-06-23)、产品名称变更、国家医保耗材27位编码变更
6f0035cd-955c-11ed-bda4-34735a9d8166 | 上海微创心脉医疗科技（集团）股份有限公司 | 913101150512565326 | 54d6775f-7a6e-11f0-88e5-34735a9d8166 | 4dbb7c1d-800f-11ec-b3f8-90e2ba8d9d30 | 外周血管支架类 | 主动脉夹层 | 直管型胸主动脉覆膜支架系统-覆膜支架 | 91fa3f16-79d8-11ec-9829-0050568f40ec | 直管型胸主动脉覆膜支架系统 | 上海微创心脉医疗科技（集团）股份有限公司 |  | 国械注准20223130009 |  | 产品由自膨胀的覆膜支架和输送系统构成，覆膜支架已预装在输送系统中。覆膜支架包括有裸段覆膜支架和无裸段覆膜支架。覆膜支架均由聚酯（PET）膜通过聚酯（PET）缝合线与多段自扩张的镍钛合金（NiTi）支架段缝合而成。覆膜支架上缝合有铂铱合金显影点。输送系统用于实现覆膜支架在人体内的导入和释放，主要由锥形头、内管、外管、手柄等零部件组成。产品经环氧乙烷灭菌，一次性使用，货架有效期两年。 | 该产品适用于Stanford B型主动脉夹层的手术治疗。 | 主动脉夹层 |  | fe86e4c4-8010-11ec-b3f8-90e2ba8d9d30 | fe86e4c4-8010-11ec-b3f8-90e2ba8d9d30 | 直管型胸主动脉覆膜支架系统-覆膜支架 | C02060500114014025010003389 | C02060500100012025010000750 | 02-血管介入治疗类材料 | 06-外周血管介入治疗材料 | 05-胸主动脉支架 | 胸主动脉支架（非分支型/覆膜） | 14-合金 | 014-覆膜/非分支型 | 有裸段：T3022-120080 | T3022-120080 |  | 国械注准20223130009 | 集采范围外 | 新增（2025-06-23)、产品名称变更、国家医保耗材27位编码变更
6f0035cd-955c-11ed-bda4-34735a9d8166 | 上海微创心脉医疗科技（集团）股份有限公司 | 913101150512565326 | 54d6781d-7a6e-11f0-88e5-34735a9d8166 | 4dbb7c1d-800f-11ec-b3f8-90e2ba8d9d30 | 外周血管支架类 | 主动脉夹层 | 直管型胸主动脉覆膜支架系统-覆膜支架 | 91fa3f16-79d8-11ec-9829-0050568f40ec | 直管型胸主动脉覆膜支架系统 | 上海微创心脉医疗科技（集团）股份有限公司 |  | 国械注准20223130009 |  | 产品由自膨胀的覆膜支架和输送系统构成，覆膜支架已预装在输送系统中。覆膜支架包括有裸段覆膜支架和无裸段覆膜支架。覆膜支架均由聚酯（PET）膜通过聚酯（PET）缝合线与多段自扩张的镍钛合金（NiTi）支架段缝合而成。覆膜支架上缝合有铂铱合金显影点。输送系统用于实现覆膜支架在人体内的导入和释放，主要由锥形头、内管、外管、手柄等零部件组成。产品经环氧乙烷灭菌，一次性使用，货架有效期两年。 | 该产品适用于Stanford B型主动脉夹层的手术治疗。 | 主动脉夹层 |  | fe86e632-8010-11ec-b3f8-90e2ba8d9d30 | fe86e632-8010-11ec-b3f8-90e2ba8d9d30 | 直管型胸主动脉覆膜支架系统-覆膜支架 | C02060500114014025010003390 | C02060500100012025010000751 | 02-血管介入治疗类材料 | 06-外周血管介入治疗材料 | 05-胸主动脉支架 | 胸主动脉支架（非分支型/覆膜） | 14-合金 | 014-覆膜/非分支型 | 有裸段：T2622-160060 | T2622-160060 | (01)06935593736033 | 国械注准20223130009 | 集采范围外 | 新增（2025-06-23)、产品名称变更、国家医保耗材27位编码变更
6f0035cd-955c-11ed-bda4-34735a9d8166 | 上海微创心脉医疗科技（集团）股份有限公司 | 913101150512565326 | 54d678e6-7a6e-11f0-88e5-34735a9d8166 | 4dbb7c1d-800f-11ec-b3f8-90e2ba8d9d30 | 外周血管支架类 | 主动脉夹层 | 直管型胸主动脉覆膜支架系统-覆膜支架 | 91fa3f16-79d8-11ec-9829-0050568f40ec | 直管型胸主动脉覆膜支架系统 | 上海微创心脉医疗科技（集团）股份有限公司 |  | 国械注准20223130009 |  | 产品由自膨胀的覆膜支架和输送系统构成，覆膜支架已预装在输送系统中。覆膜支架包括有裸段覆膜支架和无裸段覆膜支架。覆膜支架均由聚酯（PET）膜通过聚酯（PET）缝合线与多段自扩张的镍钛合金（NiTi）支架段缝合而成。覆膜支架上缝合有铂铱合金显影点。输送系统用于实现覆膜支架在人体内的导入和释放，主要由锥形头、内管、外管、手柄等零部件组成。产品经环氧乙烷灭菌，一次性使用，货架有效期两年。 | 该产品适用于Stanford B型主动脉夹层的手术治疗。 | 主动脉夹层 |  | fe86e78d-8010-11ec-b3f8-90e2ba8d9d30 | fe86e78d-8010-11ec-b3f8-90e2ba8d9d30 | 直管型胸主动脉覆膜支架系统-覆膜支架 | C02060500114014025010003391 | C02060500100012025010000752 | 02-血管介入治疗类材料 | 06-外周血管介入治疗材料 | 05-胸主动脉支架 | 胸主动脉支架（非分支型/覆膜） | 14-合金 | 014-覆膜/非分支型 | 有裸段：T4242-140060 | T4242-140060 |  | 国械注准20223130009 | 集采范围外 | 新增（2025-06-23)、产品名称变更、国家医保耗材27位编码变更
6f0035cd-955c-11ed-bda4-34735a9d8166 | 上海微创心脉医疗科技（集团）股份有限公司 | 913101150512565326 | 54d679a4-7a6e-11f0-88e5-34735a9d8166 | 4dbb7c1d-800f-11ec-b3f8-90e2ba8d9d30 | 外周血管支架类 | 主动脉夹层 | 直管型胸主动脉覆膜支架系统-覆膜支架 | 91fa3f16-79d8-11ec-9829-0050568f40ec | 直管型胸主动脉覆膜支架系统 | 上海微创心脉医疗科技（集团）股份有限公司 |  | 国械注准20223130009 |  | 产品由自膨胀的覆膜支架和输送系统构成，覆膜支架已预装在输送系统中。覆膜支架包括有裸段覆膜支架和无裸段覆膜支架。覆膜支架均由聚酯（PET）膜通过聚酯（PET）缝合线与多段自扩张的镍钛合金（NiTi）支架段缝合而成。覆膜支架上缝合有铂铱合金显影点。输送系统用于实现覆膜支架在人体内的导入和释放，主要由锥形头、内管、外管、手柄等零部件组成。产品经环氧乙烷灭菌，一次性使用，货架有效期两年。 | 该产品适用于Stanford B型主动脉夹层的手术治疗。 | 主动脉夹层 |  | fe86e8e6-8010-11ec-b3f8-90e2ba8d9d30 | fe86e8e6-8010-11ec-b3f8-90e2ba8d9d30 | 直管型胸主动脉覆膜支架系统-覆膜支架 | C02060500114014025010003392 | C02060500100012025010000753 | 02-血管介入治疗类材料 | 06-外周血管介入治疗材料 | 05-胸主动脉支架 | 胸主动脉支架（非分支型/覆膜） | 14-合金 | 014-覆膜/非分支型 | 有裸段：T2222-240000 | T2222-240000 |  | 国械注准20223130009 | 集采范围外 | 新增（2025-06-23)、产品名称变更、国家医保耗材27位编码变更
6f0035cd-955c-11ed-bda4-34735a9d8166 | 上海微创心脉医疗科技（集团）股份有限公司 | 913101150512565326 | 54d67a68-7a6e-11f0-88e5-34735a9d8166 | 4dbb7c1d-800f-11ec-b3f8-90e2ba8d9d30 | 外周血管支架类 | 主动脉夹层 | 直管型胸主动脉覆膜支架系统-覆膜支架 | 91fa3f16-79d8-11ec-9829-0050568f40ec | 直管型胸主动脉覆膜支架系统 | 上海微创心脉医疗科技（集团）股份有限公司 |  | 国械注准20223130009 |  | 产品由自膨胀的覆膜支架和输送系统构成，覆膜支架已预装在输送系统中。覆膜支架包括有裸段覆膜支架和无裸段覆膜支架。覆膜支架均由聚酯（PET）膜通过聚酯（PET）缝合线与多段自扩张的镍钛合金（NiTi）支架段缝合而成。覆膜支架上缝合有铂铱合金显影点。输送系统用于实现覆膜支架在人体内的导入和释放，主要由锥形头、内管、外管、手柄等零部件组成。产品经环氧乙烷灭菌，一次性使用，货架有效期两年。 | 该产品适用于Stanford B型主动脉夹层的手术治疗。 | 主动脉夹层 |  | fe86ea32-8010-11ec-b3f8-90e2ba8d9d30 | fe86ea32-8010-11ec-b3f8-90e2ba8d9d30 | 直管型胸主动脉覆膜支架系统-覆膜支架 | C02060500114014025010003393 | C02060500100012025010000754 | 02-血管介入治疗类材料 | 06-外周血管介入治疗材料 | 05-胸主动脉支架 | 胸主动脉支架（非分支型/覆膜） | 14-合金 | 014-覆膜/非分支型 | 有裸段：T3838-220040 | T3838-220040 |  | 国械注准20223130009 | 集采范围外 | 新增（2025-06-23)、产品名称变更、国家医保耗材27位编码变更
6f0035cd-955c-11ed-bda4-34735a9d8166 | 上海微创心脉医疗科技（集团）股份有限公司 | 913101150512565326 | 54d67b3a-7a6e-11f0-88e5-34735a9d8166 | 4dbb7c1d-800f-11ec-b3f8-90e2ba8d9d30 | 外周血管支架类 | 主动脉夹层 | 直管型胸主动脉覆膜支架系统-覆膜支架 | 91fa3f16-79d8-11ec-9829-0050568f40ec | 直管型胸主动脉覆膜支架系统 | 上海微创心脉医疗科技（集团）股份有限公司 |  | 国械注准20223130009 |  | 产品由自膨胀的覆膜支架和输送系统构成，覆膜支架已预装在输送系统中。覆膜支架包括有裸段覆膜支架和无裸段覆膜支架。覆膜支架均由聚酯（PET）膜通过聚酯（PET）缝合线与多段自扩张的镍钛合金（NiTi）支架段缝合而成。覆膜支架上缝合有铂铱合金显影点。输送系统用于实现覆膜支架在人体内的导入和释放，主要由锥形头、内管、外管、手柄等零部件组成。产品经环氧乙烷灭菌，一次性使用，货架有效期两年。 | 该产品适用于Stanford B型主动脉夹层的手术治疗。 | 主动脉夹层 |  | fe86eb8d-8010-11ec-b3f8-90e2ba8d9d30 | fe86eb8d-8010-11ec-b3f8-90e2ba8d9d30 | 直管型胸主动脉覆膜支架系统-覆膜支架 | C02060500114014025010003394 | C02060500100012025010000755 | 02-血管介入治疗类材料 | 06-外周血管介入治疗材料 | 05-胸主动脉支架 | 胸主动脉支架（非分支型/覆膜） | 14-合金 | 014-覆膜/非分支型 | 有裸段：T3020-100100 | T3020-100100 |  | 国械注准20223130009 | 集采范围外 | 新增（2025-06-23)、产品名称变更、国家医保耗材27位编码变更
6f0035cd-955c-11ed-bda4-34735a9d8166 | 上海微创心脉医疗科技（集团）股份有限公司 | 913101150512565326 | 54d67e61-7a6e-11f0-88e5-34735a9d8166 | 4dbb7c1d-800f-11ec-b3f8-90e2ba8d9d30 | 外周血管支架类 | 主动脉夹层 | 直管型胸主动脉覆膜支架系统-覆膜支架 | 91fa3f16-79d8-11ec-9829-0050568f40ec | 直管型胸主动脉覆膜支架系统 | 上海微创心脉医疗科技（集团）股份有限公司 |  | 国械注准20223130009 |  | 产品由自膨胀的覆膜支架和输送系统构成，覆膜支架已预装在输送系统中。覆膜支架包括有裸段覆膜支架和无裸段覆膜支架。覆膜支架均由聚酯（PET）膜通过聚酯（PET）缝合线与多段自扩张的镍钛合金（NiTi）支架段缝合而成。覆膜支架上缝合有铂铱合金显影点。输送系统用于实现覆膜支架在人体内的导入和释放，主要由锥形头、内管、外管、手柄等零部件组成。产品经环氧乙烷灭菌，一次性使用，货架有效期两年。 | 该产品适用于Stanford B型主动脉夹层的手术治疗。 | 主动脉夹层 |  | fe86ece6-8010-11ec-b3f8-90e2ba8d9d30 | fe86ece6-8010-11ec-b3f8-90e2ba8d9d30 | 直管型胸主动脉覆膜支架系统-覆膜支架 | C02060500114014025010003395 | C02060500100012025010000756 | 02-血管介入治疗类材料 | 06-外周血管介入治疗材料 | 05-胸主动脉支架 | 胸主动脉支架（非分支型/覆膜） | 14-合金 | 014-覆膜/非分支型 | 有裸段：T3634-240000 | T3634-240000 | (01)06935593733698 | 国械注准20223130009 | 集采范围外 | 新增（2025-06-23)、产品名称变更、国家医保耗材27位编码变更
6f0035cd-955c-11ed-bda4-34735a9d8166 | 上海微创心脉医疗科技（集团）股份有限公司 | 913101150512565326 | 54d67f29-7a6e-11f0-88e5-34735a9d8166 | 4dbb7c1d-800f-11ec-b3f8-90e2ba8d9d30 | 外周血管支架类 | 主动脉夹层 | 直管型胸主动脉覆膜支架系统-覆膜支架 | 91fa3f16-79d8-11ec-9829-0050568f40ec | 直管型胸主动脉覆膜支架系统 | 上海微创心脉医疗科技（集团）股份有限公司 |  | 国械注准20223130009 |  | 产品由自膨胀的覆膜支架和输送系统构成，覆膜支架已预装在输送系统中。覆膜支架包括有裸段覆膜支架和无裸段覆膜支架。覆膜支架均由聚酯（PET）膜通过聚酯（PET）缝合线与多段自扩张的镍钛合金（NiTi）支架段缝合而成。覆膜支架上缝合有铂铱合金显影点。输送系统用于实现覆膜支架在人体内的导入和释放，主要由锥形头、内管、外管、手柄等零部件组成。产品经环氧乙烷灭菌，一次性使用，货架有效期两年。 | 该产品适用于Stanford B型主动脉夹层的手术治疗。 | 主动脉夹层 |  | fe86ee3b-8010-11ec-b3f8-90e2ba8d9d30 | fe86ee3b-8010-11ec-b3f8-90e2ba8d9d30 | 直管型胸主动脉覆膜支架系统-覆膜支架 | C02060500114014025010003396 | C02060500100012025010000757 | 02-血管介入治疗类材料 | 06-外周血管介入治疗材料 | 05-胸主动脉支架 | 胸主动脉支架（非分支型/覆膜） | 14-合金 | 014-覆膜/非分支型 | 有裸段：T4038-160100 | T4038-160100 | (01)06935593734305 | 国械注准20223130009 | 集采范围外 | 新增（2025-06-23)、产品名称变更、国家医保耗材27位编码变更
6f0035cd-955c-11ed-bda4-34735a9d8166 | 上海微创心脉医疗科技（集团）股份有限公司 | 913101150512565326 | 54d67fec-7a6e-11f0-88e5-34735a9d8166 | 4dbb7c1d-800f-11ec-b3f8-90e2ba8d9d30 | 外周血管支架类 | 主动脉夹层 | 直管型胸主动脉覆膜支架系统-覆膜支架 | 91fa3f16-79d8-11ec-9829-0050568f40ec | 直管型胸主动脉覆膜支架系统 | 上海微创心脉医疗科技（集团）股份有限公司 |  | 国械注准20223130009 |  | 产品由自膨胀的覆膜支架和输送系统构成，覆膜支架已预装在输送系统中。覆膜支架包括有裸段覆膜支架和无裸段覆膜支架。覆膜支架均由聚酯（PET）膜通过聚酯（PET）缝合线与多段自扩张的镍钛合金（NiTi）支架段缝合而成。覆膜支架上缝合有铂铱合金显影点。输送系统用于实现覆膜支架在人体内的导入和释放，主要由锥形头、内管、外管、手柄等零部件组成。产品经环氧乙烷灭菌，一次性使用，货架有效期两年。 | 该产品适用于Stanford B型主动脉夹层的手术治疗。 | 主动脉夹层 |  | fe86ef9a-8010-11ec-b3f8-90e2ba8d9d30 | fe86ef9a-8010-11ec-b3f8-90e2ba8d9d30 | 直管型胸主动脉覆膜支架系统-覆膜支架 | C02060500114014025010003397 | C02060500100012025010000758 | 02-血管介入治疗类材料 | 06-外周血管介入治疗材料 | 05-胸主动脉支架 | 胸主动脉支架（非分支型/覆膜） | 14-合金 | 014-覆膜/非分支型 | 有裸段：T3434-140100 | T3434-140100 |  | 国械注准20223130009 | 集采范围外 | 新增（2025-06-23)、产品名称变更、国家医保耗材27位编码变更
6f0035cd-955c-11ed-bda4-34735a9d8166 | 上海微创心脉医疗科技（集团）股份有限公司 | 913101150512565326 | 54d680ab-7a6e-11f0-88e5-34735a9d8166 | 4dbb7c1d-800f-11ec-b3f8-90e2ba8d9d30 | 外周血管支架类 | 主动脉夹层 | 直管型胸主动脉覆膜支架系统-覆膜支架 | 91fa3f16-79d8-11ec-9829-0050568f40ec | 直管型胸主动脉覆膜支架系统 | 上海微创心脉医疗科技（集团）股份有限公司 |  | 国械注准20223130009 |  | 产品由自膨胀的覆膜支架和输送系统构成，覆膜支架已预装在输送系统中。覆膜支架包括有裸段覆膜支架和无裸段覆膜支架。覆膜支架均由聚酯（PET）膜通过聚酯（PET）缝合线与多段自扩张的镍钛合金（NiTi）支架段缝合而成。覆膜支架上缝合有铂铱合金显影点。输送系统用于实现覆膜支架在人体内的导入和释放，主要由锥形头、内管、外管、手柄等零部件组成。产品经环氧乙烷灭菌，一次性使用，货架有效期两年。 | 该产品适用于Stanford B型主动脉夹层的手术治疗。 | 主动脉夹层 |  | fe86f0e9-8010-11ec-b3f8-90e2ba8d9d30 | fe86f0e9-8010-11ec-b3f8-90e2ba8d9d30 | 直管型胸主动脉覆膜支架系统-覆膜支架 | C02060500114014025010003398 | C02060500100012025010000759 | 02-血管介入治疗类材料 | 06-外周血管介入治疗材料 | 05-胸主动脉支架 | 胸主动脉支架（非分支型/覆膜） | 14-合金 | 014-覆膜/非分支型 | 有裸段：T3634-220000 | T3634-220000 |  | 国械注准20223130009 | 集采范围外 | 新增（2025-06-23)、产品名称变更、国家医保耗材27位编码变更
6f0035cd-955c-11ed-bda4-34735a9d8166 | 上海微创心脉医疗科技（集团）股份有限公司 | 913101150512565326 | 54d6816f-7a6e-11f0-88e5-34735a9d8166 | 4dbb7c1d-800f-11ec-b3f8-90e2ba8d9d30 | 外周血管支架类 | 主动脉夹层 | 直管型胸主动脉覆膜支架系统-覆膜支架 | 91fa3f16-79d8-11ec-9829-0050568f40ec | 直管型胸主动脉覆膜支架系统 | 上海微创心脉医疗科技（集团）股份有限公司 |  | 国械注准20223130009 |  | 产品由自膨胀的覆膜支架和输送系统构成，覆膜支架已预装在输送系统中。覆膜支架包括有裸段覆膜支架和无裸段覆膜支架。覆膜支架均由聚酯（PET）膜通过聚酯（PET）缝合线与多段自扩张的镍钛合金（NiTi）支架段缝合而成。覆膜支架上缝合有铂铱合金显影点。输送系统用于实现覆膜支架在人体内的导入和释放，主要由锥形头、内管、外管、手柄等零部件组成。产品经环氧乙烷灭菌，一次性使用，货架有效期两年。 | 该产品适用于Stanford B型主动脉夹层的手术治疗。 | 主动脉夹层 |  | fe86f244-8010-11ec-b3f8-90e2ba8d9d30 | fe86f244-8010-11ec-b3f8-90e2ba8d9d30 | 直管型胸主动脉覆膜支架系统-覆膜支架 | C02060500114014025010003399 | C02060500100012025010000760 | 02-血管介入治疗类材料 | 06-外周血管介入治疗材料 | 05-胸主动脉支架 | 胸主动脉支架（非分支型/覆膜） | 14-合金 | 014-覆膜/非分支型 | 有裸段：T3232-140060 | T3232-140060 |  | 国械注准20223130009 | 集采范围外 | 新增（2025-06-23)、产品名称变更、国家医保耗材27位编码变更
6f0035cd-955c-11ed-bda4-34735a9d8166 | 上海微创心脉医疗科技（集团）股份有限公司 | 913101150512565326 | 54d68232-7a6e-11f0-88e5-34735a9d8166 | 4dbb7c1d-800f-11ec-b3f8-90e2ba8d9d30 | 外周血管支架类 | 主动脉夹层 | 直管型胸主动脉覆膜支架系统-覆膜支架 | 91fa3f16-79d8-11ec-9829-0050568f40ec | 直管型胸主动脉覆膜支架系统 | 上海微创心脉医疗科技（集团）股份有限公司 |  | 国械注准20223130009 |  | 产品由自膨胀的覆膜支架和输送系统构成，覆膜支架已预装在输送系统中。覆膜支架包括有裸段覆膜支架和无裸段覆膜支架。覆膜支架均由聚酯（PET）膜通过聚酯（PET）缝合线与多段自扩张的镍钛合金（NiTi）支架段缝合而成。覆膜支架上缝合有铂铱合金显影点。输送系统用于实现覆膜支架在人体内的导入和释放，主要由锥形头、内管、外管、手柄等零部件组成。产品经环氧乙烷灭菌，一次性使用，货架有效期两年。 | 该产品适用于Stanford B型主动脉夹层的手术治疗。 | 主动脉夹层 |  | fe86f51f-8010-11ec-b3f8-90e2ba8d9d30 | fe86f51f-8010-11ec-b3f8-90e2ba8d9d30 | 直管型胸主动脉覆膜支架系统-覆膜支架 | C02060500114014025010003400 | C02060500100012025010000761 | 02-血管介入治疗类材料 | 06-外周血管介入治疗材料 | 05-胸主动脉支架 | 胸主动脉支架（非分支型/覆膜） | 14-合金 | 014-覆膜/非分支型 | 有裸段：T4444-200040 | T4444-200040 |  | 国械注准20223130009 | 集采范围外 | 新增（2025-06-23)、产品名称变更、国家医保耗材27位编码变更
6f0035cd-955c-11ed-bda4-34735a9d8166 | 上海微创心脉医疗科技（集团）股份有限公司 | 913101150512565326 | 54d682f6-7a6e-11f0-88e5-34735a9d8166 | 4dbb7c1d-800f-11ec-b3f8-90e2ba8d9d30 | 外周血管支架类 | 主动脉夹层 | 直管型胸主动脉覆膜支架系统-覆膜支架 | 91fa3f16-79d8-11ec-9829-0050568f40ec | 直管型胸主动脉覆膜支架系统 | 上海微创心脉医疗科技（集团）股份有限公司 |  | 国械注准20223130009 |  | 产品由自膨胀的覆膜支架和输送系统构成，覆膜支架已预装在输送系统中。覆膜支架包括有裸段覆膜支架和无裸段覆膜支架。覆膜支架均由聚酯（PET）膜通过聚酯（PET）缝合线与多段自扩张的镍钛合金（NiTi）支架段缝合而成。覆膜支架上缝合有铂铱合金显影点。输送系统用于实现覆膜支架在人体内的导入和释放，主要由锥形头、内管、外管、手柄等零部件组成。产品经环氧乙烷灭菌，一次性使用，货架有效期两年。 | 该产品适用于Stanford B型主动脉夹层的手术治疗。 | 主动脉夹层 |  | fe86f68f-8010-11ec-b3f8-90e2ba8d9d30 | fe86f68f-8010-11ec-b3f8-90e2ba8d9d30 | 直管型胸主动脉覆膜支架系统-覆膜支架 | C02060500114014025010003401 | C02060500100012025010000762 | 02-血管介入治疗类材料 | 06-外周血管介入治疗材料 | 05-胸主动脉支架 | 胸主动脉支架（非分支型/覆膜） | 14-合金 | 014-覆膜/非分支型 | 有裸段：T4438-140080 | T4438-140080 | (01)06935593740375 | 国械注准20223130009 | 集采范围外 | 新增（2025-06-23)、产品名称变更、国家医保耗材27位编码变更
6f0035cd-955c-11ed-bda4-34735a9d8166 | 上海微创心脉医疗科技（集团）股份有限公司 | 913101150512565326 | 54d683c8-7a6e-11f0-88e5-34735a9d8166 | 4dbb7c1d-800f-11ec-b3f8-90e2ba8d9d30 | 外周血管支架类 | 主动脉夹层 | 直管型胸主动脉覆膜支架系统-覆膜支架 | 91fa3f16-79d8-11ec-9829-0050568f40ec | 直管型胸主动脉覆膜支架系统 | 上海微创心脉医疗科技（集团）股份有限公司 |  | 国械注准20223130009 |  | 产品由自膨胀的覆膜支架和输送系统构成，覆膜支架已预装在输送系统中。覆膜支架包括有裸段覆膜支架和无裸段覆膜支架。覆膜支架均由聚酯（PET）膜通过聚酯（PET）缝合线与多段自扩张的镍钛合金（NiTi）支架段缝合而成。覆膜支架上缝合有铂铱合金显影点。输送系统用于实现覆膜支架在人体内的导入和释放，主要由锥形头、内管、外管、手柄等零部件组成。产品经环氧乙烷灭菌，一次性使用，货架有效期两年。 | 该产品适用于Stanford B型主动脉夹层的手术治疗。 | 主动脉夹层 |  | fe8702d3-8010-11ec-b3f8-90e2ba8d9d30 | fe8702d3-8010-11ec-b3f8-90e2ba8d9d30 | 直管型胸主动脉覆膜支架系统-覆膜支架 | C02060500114014025010003402 | C02060500100012025010000763 | 02-血管介入治疗类材料 | 06-外周血管介入治疗材料 | 05-胸主动脉支架 | 胸主动脉支架（非分支型/覆膜） | 14-合金 | 014-覆膜/非分支型 | 有裸段：T4040-180040 | T4040-180040 |  | 国械注准20223130009 | 集采范围外 | 新增（2025-06-23)、产品名称变更、国家医保耗材27位编码变更
6f0035cd-955c-11ed-bda4-34735a9d8166 | 上海微创心脉医疗科技（集团）股份有限公司 | 913101150512565326 | 54d6848b-7a6e-11f0-88e5-34735a9d8166 | 4dbb7c1d-800f-11ec-b3f8-90e2ba8d9d30 | 外周血管支架类 | 主动脉夹层 | 直管型胸主动脉覆膜支架系统-覆膜支架 | 91fa3f16-79d8-11ec-9829-0050568f40ec | 直管型胸主动脉覆膜支架系统 | 上海微创心脉医疗科技（集团）股份有限公司 |  | 国械注准20223130009 |  | 产品由自膨胀的覆膜支架和输送系统构成，覆膜支架已预装在输送系统中。覆膜支架包括有裸段覆膜支架和无裸段覆膜支架。覆膜支架均由聚酯（PET）膜通过聚酯（PET）缝合线与多段自扩张的镍钛合金（NiTi）支架段缝合而成。覆膜支架上缝合有铂铱合金显影点。输送系统用于实现覆膜支架在人体内的导入和释放，主要由锥形头、内管、外管、手柄等零部件组成。产品经环氧乙烷灭菌，一次性使用，货架有效期两年。 | 该产品适用于Stanford B型主动脉夹层的手术治疗。 | 主动脉夹层 |  | fe87046d-8010-11ec-b3f8-90e2ba8d9d30 | fe87046d-8010-11ec-b3f8-90e2ba8d9d30 | 直管型胸主动脉覆膜支架系统-覆膜支架 | C02060500114014025010003403 | C02060500100012025010000764 | 02-血管介入治疗类材料 | 06-外周血管介入治疗材料 | 05-胸主动脉支架 | 胸主动脉支架（非分支型/覆膜） | 14-合金 | 014-覆膜/非分支型 | 有裸段：T3836-200040 | T3836-200040 | (01)06935593734008 | 国械注准20223130009 | 集采范围外 | 新增（2025-06-23)、产品名称变更、国家医保耗材27位编码变更
6f0035cd-955c-11ed-bda4-34735a9d8166 | 上海微创心脉医疗科技（集团）股份有限公司 | 913101150512565326 | 54d68554-7a6e-11f0-88e5-34735a9d8166 | 4dbb7c1d-800f-11ec-b3f8-90e2ba8d9d30 | 外周血管支架类 | 主动脉夹层 | 直管型胸主动脉覆膜支架系统-覆膜支架 | 91fa3f16-79d8-11ec-9829-0050568f40ec | 直管型胸主动脉覆膜支架系统 | 上海微创心脉医疗科技（集团）股份有限公司 |  | 国械注准20223130009 |  | 产品由自膨胀的覆膜支架和输送系统构成，覆膜支架已预装在输送系统中。覆膜支架包括有裸段覆膜支架和无裸段覆膜支架。覆膜支架均由聚酯（PET）膜通过聚酯（PET）缝合线与多段自扩张的镍钛合金（NiTi）支架段缝合而成。覆膜支架上缝合有铂铱合金显影点。输送系统用于实现覆膜支架在人体内的导入和释放，主要由锥形头、内管、外管、手柄等零部件组成。产品经环氧乙烷灭菌，一次性使用，货架有效期两年。 | 该产品适用于Stanford B型主动脉夹层的手术治疗。 | 主动脉夹层 |  | fe8705dd-8010-11ec-b3f8-90e2ba8d9d30 | fe8705dd-8010-11ec-b3f8-90e2ba8d9d30 | 直管型胸主动脉覆膜支架系统-覆膜支架 | C02060500114014025010003404 | C02060500100012025010000765 | 02-血管介入治疗类材料 | 06-外周血管介入治疗材料 | 05-胸主动脉支架 | 胸主动脉支架（非分支型/覆膜） | 14-合金 | 014-覆膜/非分支型 | 有裸段：T3226-200000 | T3226-200000 | (01)06935593700508 | 国械注准20223130009 | 集采范围外 | 新增（2025-06-23)、产品名称变更、国家医保耗材27位编码变更
6f0035cd-955c-11ed-bda4-34735a9d8166 | 上海微创心脉医疗科技（集团）股份有限公司 | 913101150512565326 | 54d688dc-7a6e-11f0-88e5-34735a9d8166 | 4dbb7c1d-800f-11ec-b3f8-90e2ba8d9d30 | 外周血管支架类 | 主动脉夹层 | 直管型胸主动脉覆膜支架系统-覆膜支架 | 91fa3f16-79d8-11ec-9829-0050568f40ec | 直管型胸主动脉覆膜支架系统 | 上海微创心脉医疗科技（集团）股份有限公司 |  | 国械注准20223130009 |  | 产品由自膨胀的覆膜支架和输送系统构成，覆膜支架已预装在输送系统中。覆膜支架包括有裸段覆膜支架和无裸段覆膜支架。覆膜支架均由聚酯（PET）膜通过聚酯（PET）缝合线与多段自扩张的镍钛合金（NiTi）支架段缝合而成。覆膜支架上缝合有铂铱合金显影点。输送系统用于实现覆膜支架在人体内的导入和释放，主要由锥形头、内管、外管、手柄等零部件组成。产品经环氧乙烷灭菌，一次性使用，货架有效期两年。 | 该产品适用于Stanford B型主动脉夹层的手术治疗。 | 主动脉夹层 |  | fe870747-8010-11ec-b3f8-90e2ba8d9d30 | fe870747-8010-11ec-b3f8-90e2ba8d9d30 | 直管型胸主动脉覆膜支架系统-覆膜支架 | C02060500114014025010003405 | C02060500100012025010000766 | 02-血管介入治疗类材料 | 06-外周血管介入治疗材料 | 05-胸主动脉支架 | 胸主动脉支架（非分支型/覆膜） | 14-合金 | 014-覆膜/非分支型 | 有裸段：T3836-140060 | T3836-140060 |  | 国械注准20223130009 | 集采范围外 | 新增（2025-06-23)、产品名称变更、国家医保耗材27位编码变更
6f0035cd-955c-11ed-bda4-34735a9d8166 | 上海微创心脉医疗科技（集团）股份有限公司 | 913101150512565326 | 54d689a4-7a6e-11f0-88e5-34735a9d8166 | 4dbb7c1d-800f-11ec-b3f8-90e2ba8d9d30 | 外周血管支架类 | 主动脉夹层 | 直管型胸主动脉覆膜支架系统-覆膜支架 | 91fa3f16-79d8-11ec-9829-0050568f40ec | 直管型胸主动脉覆膜支架系统 | 上海微创心脉医疗科技（集团）股份有限公司 |  | 国械注准20223130009 |  | 产品由自膨胀的覆膜支架和输送系统构成，覆膜支架已预装在输送系统中。覆膜支架包括有裸段覆膜支架和无裸段覆膜支架。覆膜支架均由聚酯（PET）膜通过聚酯（PET）缝合线与多段自扩张的镍钛合金（NiTi）支架段缝合而成。覆膜支架上缝合有铂铱合金显影点。输送系统用于实现覆膜支架在人体内的导入和释放，主要由锥形头、内管、外管、手柄等零部件组成。产品经环氧乙烷灭菌，一次性使用，货架有效期两年。 | 该产品适用于Stanford B型主动脉夹层的手术治疗。 | 主动脉夹层 |  | fe8708a5-8010-11ec-b3f8-90e2ba8d9d30 | fe8708a5-8010-11ec-b3f8-90e2ba8d9d30 | 直管型胸主动脉覆膜支架系统-覆膜支架 | C02060500114014025010003406 | C02060500100012025010000767 | 02-血管介入治疗类材料 | 06-外周血管介入治疗材料 | 05-胸主动脉支架 | 胸主动脉支架（非分支型/覆膜） | 14-合金 | 014-覆膜/非分支型 | 有裸段：T3832-140100 | T3832-140100 |  | 国械注准20223130009 | 集采范围外 | 新增（2025-06-23)、产品名称变更、国家医保耗材27位编码变更
6f0035cd-955c-11ed-bda4-34735a9d8166 | 上海微创心脉医疗科技（集团）股份有限公司 | 913101150512565326 | 54d68a68-7a6e-11f0-88e5-34735a9d8166 | 4dbb7c1d-800f-11ec-b3f8-90e2ba8d9d30 | 外周血管支架类 | 主动脉夹层 | 直管型胸主动脉覆膜支架系统-覆膜支架 | 91fa3f16-79d8-11ec-9829-0050568f40ec | 直管型胸主动脉覆膜支架系统 | 上海微创心脉医疗科技（集团）股份有限公司 |  | 国械注准20223130009 |  | 产品由自膨胀的覆膜支架和输送系统构成，覆膜支架已预装在输送系统中。覆膜支架包括有裸段覆膜支架和无裸段覆膜支架。覆膜支架均由聚酯（PET）膜通过聚酯（PET）缝合线与多段自扩张的镍钛合金（NiTi）支架段缝合而成。覆膜支架上缝合有铂铱合金显影点。输送系统用于实现覆膜支架在人体内的导入和释放，主要由锥形头、内管、外管、手柄等零部件组成。产品经环氧乙烷灭菌，一次性使用，货架有效期两年。 | 该产品适用于Stanford B型主动脉夹层的手术治疗。 | 主动脉夹层 |  | fe870a0d-8010-11ec-b3f8-90e2ba8d9d30 | fe870a0d-8010-11ec-b3f8-90e2ba8d9d30 | 直管型胸主动脉覆膜支架系统-覆膜支架 | C02060500114014025010003407 | C02060500100012025010000768 | 02-血管介入治疗类材料 | 06-外周血管介入治疗材料 | 05-胸主动脉支架 | 胸主动脉支架（非分支型/覆膜） | 14-合金 | 014-覆膜/非分支型 | 有裸段：T2222-180080 | T2222-180080 |  | 国械注准20223130009 | 集采范围外 | 新增（2025-06-23)、产品名称变更、国家医保耗材27位编码变更
6f0035cd-955c-11ed-bda4-34735a9d8166 | 上海微创心脉医疗科技（集团）股份有限公司 | 913101150512565326 | 54d68b2b-7a6e-11f0-88e5-34735a9d8166 | 4dbb7c1d-800f-11ec-b3f8-90e2ba8d9d30 | 外周血管支架类 | 主动脉夹层 | 直管型胸主动脉覆膜支架系统-覆膜支架 | 91fa3f16-79d8-11ec-9829-0050568f40ec | 直管型胸主动脉覆膜支架系统 | 上海微创心脉医疗科技（集团）股份有限公司 |  | 国械注准20223130009 |  | 产品由自膨胀的覆膜支架和输送系统构成，覆膜支架已预装在输送系统中。覆膜支架包括有裸段覆膜支架和无裸段覆膜支架。覆膜支架均由聚酯（PET）膜通过聚酯（PET）缝合线与多段自扩张的镍钛合金（NiTi）支架段缝合而成。覆膜支架上缝合有铂铱合金显影点。输送系统用于实现覆膜支架在人体内的导入和释放，主要由锥形头、内管、外管、手柄等零部件组成。产品经环氧乙烷灭菌，一次性使用，货架有效期两年。 | 该产品适用于Stanford B型主动脉夹层的手术治疗。 | 主动脉夹层 |  | fe870b73-8010-11ec-b3f8-90e2ba8d9d30 | fe870b73-8010-11ec-b3f8-90e2ba8d9d30 | 直管型胸主动脉覆膜支架系统-覆膜支架 | C02060500114014025010003408 | C02060500100012025010000769 | 02-血管介入治疗类材料 | 06-外周血管介入治疗材料 | 05-胸主动脉支架 | 胸主动脉支架（非分支型/覆膜） | 14-合金 | 014-覆膜/非分支型 | 有裸段：T3628-140100 | T3628-140100 |  | 国械注准20223130009 | 集采范围外 | 新增（2025-06-23)、产品名称变更、国家医保耗材27位编码变更
6f0035cd-955c-11ed-bda4-34735a9d8166 | 上海微创心脉医疗科技（集团）股份有限公司 | 913101150512565326 | 54d68bf4-7a6e-11f0-88e5-34735a9d8166 | 4dbb7c1d-800f-11ec-b3f8-90e2ba8d9d30 | 外周血管支架类 | 主动脉夹层 | 直管型胸主动脉覆膜支架系统-覆膜支架 | 91fa3f16-79d8-11ec-9829-0050568f40ec | 直管型胸主动脉覆膜支架系统 | 上海微创心脉医疗科技（集团）股份有限公司 |  | 国械注准20223130009 |  | 产品由自膨胀的覆膜支架和输送系统构成，覆膜支架已预装在输送系统中。覆膜支架包括有裸段覆膜支架和无裸段覆膜支架。覆膜支架均由聚酯（PET）膜通过聚酯（PET）缝合线与多段自扩张的镍钛合金（NiTi）支架段缝合而成。覆膜支架上缝合有铂铱合金显影点。输送系统用于实现覆膜支架在人体内的导入和释放，主要由锥形头、内管、外管、手柄等零部件组成。产品经环氧乙烷灭菌，一次性使用，货架有效期两年。 | 该产品适用于Stanford B型主动脉夹层的手术治疗。 | 主动脉夹层 |  | fe870f4e-8010-11ec-b3f8-90e2ba8d9d30 | fe870f4e-8010-11ec-b3f8-90e2ba8d9d30 | 直管型胸主动脉覆膜支架系统-覆膜支架 | C02060500114014025010003409 | C02060500100012025010000770 | 02-血管介入治疗类材料 | 06-外周血管介入治疗材料 | 05-胸主动脉支架 | 胸主动脉支架（非分支型/覆膜） | 14-合金 | 014-覆膜/非分支型 | 有裸段：T3426-180040 | T3426-180040 | (01)06935593738730 | 国械注准20223130009 | 集采范围外 | 新增（2025-06-23)、产品名称变更、国家医保耗材27位编码变更
6f0035cd-955c-11ed-bda4-34735a9d8166 | 上海微创心脉医疗科技（集团）股份有限公司 | 913101150512565326 | 54d68cb7-7a6e-11f0-88e5-34735a9d8166 | 4dbb7c1d-800f-11ec-b3f8-90e2ba8d9d30 | 外周血管支架类 | 主动脉夹层 | 直管型胸主动脉覆膜支架系统-覆膜支架 | 91fa3f16-79d8-11ec-9829-0050568f40ec | 直管型胸主动脉覆膜支架系统 | 上海微创心脉医疗科技（集团）股份有限公司 |  | 国械注准20223130009 |  | 产品由自膨胀的覆膜支架和输送系统构成，覆膜支架已预装在输送系统中。覆膜支架包括有裸段覆膜支架和无裸段覆膜支架。覆膜支架均由聚酯（PET）膜通过聚酯（PET）缝合线与多段自扩张的镍钛合金（NiTi）支架段缝合而成。覆膜支架上缝合有铂铱合金显影点。输送系统用于实现覆膜支架在人体内的导入和释放，主要由锥形头、内管、外管、手柄等零部件组成。产品经环氧乙烷灭菌，一次性使用，货架有效期两年。 | 该产品适用于Stanford B型主动脉夹层的手术治疗。 | 主动脉夹层 |  | fe8710c5-8010-11ec-b3f8-90e2ba8d9d30 | fe8710c5-8010-11ec-b3f8-90e2ba8d9d30 | 直管型胸主动脉覆膜支架系统-覆膜支架 | C02060500114014025010003410 | C02060500100012025010000771 | 02-血管介入治疗类材料 | 06-外周血管介入治疗材料 | 05-胸主动脉支架 | 胸主动脉支架（非分支型/覆膜） | 14-合金 | 014-覆膜/非分支型 | 有裸段：T3026-160040 | T3026-160040 | (01)06935593732837 | 国械注准20223130009 | 集采范围外 | 新增（2025-06-23)、产品名称变更、国家医保耗材27位编码变更
6f0035cd-955c-11ed-bda4-34735a9d8166 | 上海微创心脉医疗科技（集团）股份有限公司 | 913101150512565326 | 54d68d7b-7a6e-11f0-88e5-34735a9d8166 | 4dbb7c1d-800f-11ec-b3f8-90e2ba8d9d30 | 外周血管支架类 | 主动脉夹层 | 直管型胸主动脉覆膜支架系统-覆膜支架 | 91fa3f16-79d8-11ec-9829-0050568f40ec | 直管型胸主动脉覆膜支架系统 | 上海微创心脉医疗科技（集团）股份有限公司 |  | 国械注准20223130009 |  | 产品由自膨胀的覆膜支架和输送系统构成，覆膜支架已预装在输送系统中。覆膜支架包括有裸段覆膜支架和无裸段覆膜支架。覆膜支架均由聚酯（PET）膜通过聚酯（PET）缝合线与多段自扩张的镍钛合金（NiTi）支架段缝合而成。覆膜支架上缝合有铂铱合金显影点。输送系统用于实现覆膜支架在人体内的导入和释放，主要由锥形头、内管、外管、手柄等零部件组成。产品经环氧乙烷灭菌，一次性使用，货架有效期两年。 | 该产品适用于Stanford B型主动脉夹层的手术治疗。 | 主动脉夹层 |  | fe871220-8010-11ec-b3f8-90e2ba8d9d30 | fe871220-8010-11ec-b3f8-90e2ba8d9d30 | 直管型胸主动脉覆膜支架系统-覆膜支架 | C02060500114014025010003411 | C02060500100012025010000772 | 02-血管介入治疗类材料 | 06-外周血管介入治疗材料 | 05-胸主动脉支架 | 胸主动脉支架（非分支型/覆膜） | 14-合金 | 014-覆膜/非分支型 | 有裸段：T3226-120080 | T3226-120080 |  | 国械注准20223130009 | 集采范围外 | 新增（2025-06-23)、产品名称变更、国家医保耗材27位编码变更
6f0035cd-955c-11ed-bda4-34735a9d8166 | 上海微创心脉医疗科技（集团）股份有限公司 | 913101150512565326 | 54d68e39-7a6e-11f0-88e5-34735a9d8166 | 4dbb7c1d-800f-11ec-b3f8-90e2ba8d9d30 | 外周血管支架类 | 主动脉夹层 | 直管型胸主动脉覆膜支架系统-覆膜支架 | 91fa3f16-79d8-11ec-9829-0050568f40ec | 直管型胸主动脉覆膜支架系统 | 上海微创心脉医疗科技（集团）股份有限公司 |  | 国械注准20223130009 |  | 产品由自膨胀的覆膜支架和输送系统构成，覆膜支架已预装在输送系统中。覆膜支架包括有裸段覆膜支架和无裸段覆膜支架。覆膜支架均由聚酯（PET）膜通过聚酯（PET）缝合线与多段自扩张的镍钛合金（NiTi）支架段缝合而成。覆膜支架上缝合有铂铱合金显影点。输送系统用于实现覆膜支架在人体内的导入和释放，主要由锥形头、内管、外管、手柄等零部件组成。产品经环氧乙烷灭菌，一次性使用，货架有效期两年。 | 该产品适用于Stanford B型主动脉夹层的手术治疗。 | 主动脉夹层 |  | fe87138a-8010-11ec-b3f8-90e2ba8d9d30 | fe87138a-8010-11ec-b3f8-90e2ba8d9d30 | 直管型胸主动脉覆膜支架系统-覆膜支架 | C02060500114014025010003412 | C02060500100012025010000773 | 02-血管介入治疗类材料 | 06-外周血管介入治疗材料 | 05-胸主动脉支架 | 胸主动脉支架（非分支型/覆膜） | 14-合金 | 014-覆膜/非分支型 | 有裸段：T4238-200000 | T4238-200000 | (01)06935593734589 | 国械注准20223130009 | 集采范围外 | 新增（2025-06-23)、产品名称变更、国家医保耗材27位编码变更
6f0035cd-955c-11ed-bda4-34735a9d8166 | 上海微创心脉医疗科技（集团）股份有限公司 | 913101150512565326 | 54d68efd-7a6e-11f0-88e5-34735a9d8166 | 4dbb7c1d-800f-11ec-b3f8-90e2ba8d9d30 | 外周血管支架类 | 主动脉夹层 | 直管型胸主动脉覆膜支架系统-覆膜支架 | 91fa3f16-79d8-11ec-9829-0050568f40ec | 直管型胸主动脉覆膜支架系统 | 上海微创心脉医疗科技（集团）股份有限公司 |  | 国械注准20223130009 |  | 产品由自膨胀的覆膜支架和输送系统构成，覆膜支架已预装在输送系统中。覆膜支架包括有裸段覆膜支架和无裸段覆膜支架。覆膜支架均由聚酯（PET）膜通过聚酯（PET）缝合线与多段自扩张的镍钛合金（NiTi）支架段缝合而成。覆膜支架上缝合有铂铱合金显影点。输送系统用于实现覆膜支架在人体内的导入和释放，主要由锥形头、内管、外管、手柄等零部件组成。产品经环氧乙烷灭菌，一次性使用，货架有效期两年。 | 该产品适用于Stanford B型主动脉夹层的手术治疗。 | 主动脉夹层 |  | fe8714da-8010-11ec-b3f8-90e2ba8d9d30 | fe8714da-8010-11ec-b3f8-90e2ba8d9d30 | 直管型胸主动脉覆膜支架系统-覆膜支架 | C02060500114014025010003413 | C02060500100012025010000774 | 02-血管介入治疗类材料 | 06-外周血管介入治疗材料 | 05-胸主动脉支架 | 胸主动脉支架（非分支型/覆膜） | 14-合金 | 014-覆膜/非分支型 | 有裸段：T3836-260000 | T3836-260000 | (01)06935593734039 | 国械注准20223130009 | 集采范围外 | 新增（2025-06-23)、产品名称变更、国家医保耗材27位编码变更
6f0035cd-955c-11ed-bda4-34735a9d8166 | 上海微创心脉医疗科技（集团）股份有限公司 | 913101150512565326 | 54d68fc0-7a6e-11f0-88e5-34735a9d8166 | 4dbb7c1d-800f-11ec-b3f8-90e2ba8d9d30 | 外周血管支架类 | 主动脉夹层 | 直管型胸主动脉覆膜支架系统-覆膜支架 | 91fa3f16-79d8-11ec-9829-0050568f40ec | 直管型胸主动脉覆膜支架系统 | 上海微创心脉医疗科技（集团）股份有限公司 |  | 国械注准20223130009 |  | 产品由自膨胀的覆膜支架和输送系统构成，覆膜支架已预装在输送系统中。覆膜支架包括有裸段覆膜支架和无裸段覆膜支架。覆膜支架均由聚酯（PET）膜通过聚酯（PET）缝合线与多段自扩张的镍钛合金（NiTi）支架段缝合而成。覆膜支架上缝合有铂铱合金显影点。输送系统用于实现覆膜支架在人体内的导入和释放，主要由锥形头、内管、外管、手柄等零部件组成。产品经环氧乙烷灭菌，一次性使用，货架有效期两年。 | 该产品适用于Stanford B型主动脉夹层的手术治疗。 | 主动脉夹层 |  | fe87163a-8010-11ec-b3f8-90e2ba8d9d30 | fe87163a-8010-11ec-b3f8-90e2ba8d9d30 | 直管型胸主动脉覆膜支架系统-覆膜支架 | C02060500114014025010003414 | C02060500100012025010000775 | 02-血管介入治疗类材料 | 06-外周血管介入治疗材料 | 05-胸主动脉支架 | 胸主动脉支架（非分支型/覆膜） | 14-合金 | 014-覆膜/非分支型 | 有裸段：T3832-160060 | T3832-160060 | (01)06935593700560 | 国械注准20223130009 | 集采范围外 | 新增（2025-06-23)、产品名称变更、国家医保耗材27位编码变更
6f0035cd-955c-11ed-bda4-34735a9d8166 | 上海微创心脉医疗科技（集团）股份有限公司 | 913101150512565326 | 54d69318-7a6e-11f0-88e5-34735a9d8166 | 4dbb7c1d-800f-11ec-b3f8-90e2ba8d9d30 | 外周血管支架类 | 主动脉夹层 | 直管型胸主动脉覆膜支架系统-覆膜支架 | 91fa3f16-79d8-11ec-9829-0050568f40ec | 直管型胸主动脉覆膜支架系统 | 上海微创心脉医疗科技（集团）股份有限公司 |  | 国械注准20223130009 |  | 产品由自膨胀的覆膜支架和输送系统构成，覆膜支架已预装在输送系统中。覆膜支架包括有裸段覆膜支架和无裸段覆膜支架。覆膜支架均由聚酯（PET）膜通过聚酯（PET）缝合线与多段自扩张的镍钛合金（NiTi）支架段缝合而成。覆膜支架上缝合有铂铱合金显影点。输送系统用于实现覆膜支架在人体内的导入和释放，主要由锥形头、内管、外管、手柄等零部件组成。产品经环氧乙烷灭菌，一次性使用，货架有效期两年。 | 该产品适用于Stanford B型主动脉夹层的手术治疗。 | 主动脉夹层 |  | fe87179e-8010-11ec-b3f8-90e2ba8d9d30 | fe87179e-8010-11ec-b3f8-90e2ba8d9d30 | 直管型胸主动脉覆膜支架系统-覆膜支架 | C02060500114014025010003415 | C02060500100012025010000776 | 02-血管介入治疗类材料 | 06-外周血管介入治疗材料 | 05-胸主动脉支架 | 胸主动脉支架（非分支型/覆膜） | 14-合金 | 014-覆膜/非分支型 | 有裸段：T2424-160060 | T2424-160060 |  | 国械注准20223130009 | 集采范围外 | 新增（2025-06-23)、产品名称变更、国家医保耗材27位编码变更
6f0035cd-955c-11ed-bda4-34735a9d8166 | 上海微创心脉医疗科技（集团）股份有限公司 | 913101150512565326 | 54d693ef-7a6e-11f0-88e5-34735a9d8166 | 4dbb7c1d-800f-11ec-b3f8-90e2ba8d9d30 | 外周血管支架类 | 主动脉夹层 | 直管型胸主动脉覆膜支架系统-覆膜支架 | 91fa3f16-79d8-11ec-9829-0050568f40ec | 直管型胸主动脉覆膜支架系统 | 上海微创心脉医疗科技（集团）股份有限公司 |  | 国械注准20223130009 |  | 产品由自膨胀的覆膜支架和输送系统构成，覆膜支架已预装在输送系统中。覆膜支架包括有裸段覆膜支架和无裸段覆膜支架。覆膜支架均由聚酯（PET）膜通过聚酯（PET）缝合线与多段自扩张的镍钛合金（NiTi）支架段缝合而成。覆膜支架上缝合有铂铱合金显影点。输送系统用于实现覆膜支架在人体内的导入和释放，主要由锥形头、内管、外管、手柄等零部件组成。产品经环氧乙烷灭菌，一次性使用，货架有效期两年。 | 该产品适用于Stanford B型主动脉夹层的手术治疗。 | 主动脉夹层 |  | fe8718ec-8010-11ec-b3f8-90e2ba8d9d30 | fe8718ec-8010-11ec-b3f8-90e2ba8d9d30 | 直管型胸主动脉覆膜支架系统-覆膜支架 | C02060500114014025010003416 | C02060500100012025010000777 | 02-血管介入治疗类材料 | 06-外周血管介入治疗材料 | 05-胸主动脉支架 | 胸主动脉支架（非分支型/覆膜） | 14-合金 | 014-覆膜/非分支型 | 有裸段：T2422-140080 | T2422-140080 |  | 国械注准20223130009 | 集采范围外 | 新增（2025-06-23)、产品名称变更、国家医保耗材27位编码变更
6f0035cd-955c-11ed-bda4-34735a9d8166 | 上海微创心脉医疗科技（集团）股份有限公司 | 913101150512565326 | 54d694b7-7a6e-11f0-88e5-34735a9d8166 | 4dbb7c1d-800f-11ec-b3f8-90e2ba8d9d30 | 外周血管支架类 | 主动脉夹层 | 直管型胸主动脉覆膜支架系统-覆膜支架 | 91fa3f16-79d8-11ec-9829-0050568f40ec | 直管型胸主动脉覆膜支架系统 | 上海微创心脉医疗科技（集团）股份有限公司 |  | 国械注准20223130009 |  | 产品由自膨胀的覆膜支架和输送系统构成，覆膜支架已预装在输送系统中。覆膜支架包括有裸段覆膜支架和无裸段覆膜支架。覆膜支架均由聚酯（PET）膜通过聚酯（PET）缝合线与多段自扩张的镍钛合金（NiTi）支架段缝合而成。覆膜支架上缝合有铂铱合金显影点。输送系统用于实现覆膜支架在人体内的导入和释放，主要由锥形头、内管、外管、手柄等零部件组成。产品经环氧乙烷灭菌，一次性使用，货架有效期两年。 | 该产品适用于Stanford B型主动脉夹层的手术治疗。 | 主动脉夹层 |  | fe871a42-8010-11ec-b3f8-90e2ba8d9d30 | fe871a42-8010-11ec-b3f8-90e2ba8d9d30 | 直管型胸主动脉覆膜支架系统-覆膜支架 | C02060500114014025010003417 | C02060500100012025010000778 | 02-血管介入治疗类材料 | 06-外周血管介入治疗材料 | 05-胸主动脉支架 | 胸主动脉支架（非分支型/覆膜） | 14-合金 | 014-覆膜/非分支型 | 有裸段：T3626-220000 | T3626-220000 |  | 国械注准20223130009 | 集采范围外 | 新增（2025-06-23)、产品名称变更、国家医保耗材27位编码变更
6f0035cd-955c-11ed-bda4-34735a9d8166 | 上海微创心脉医疗科技（集团）股份有限公司 | 913101150512565326 | 54d69580-7a6e-11f0-88e5-34735a9d8166 | 4dbb7c1d-800f-11ec-b3f8-90e2ba8d9d30 | 外周血管支架类 | 主动脉夹层 | 直管型胸主动脉覆膜支架系统-覆膜支架 | 91fa3f16-79d8-11ec-9829-0050568f40ec | 直管型胸主动脉覆膜支架系统 | 上海微创心脉医疗科技（集团）股份有限公司 |  | 国械注准20223130009 |  | 产品由自膨胀的覆膜支架和输送系统构成，覆膜支架已预装在输送系统中。覆膜支架包括有裸段覆膜支架和无裸段覆膜支架。覆膜支架均由聚酯（PET）膜通过聚酯（PET）缝合线与多段自扩张的镍钛合金（NiTi）支架段缝合而成。覆膜支架上缝合有铂铱合金显影点。输送系统用于实现覆膜支架在人体内的导入和释放，主要由锥形头、内管、外管、手柄等零部件组成。产品经环氧乙烷灭菌，一次性使用，货架有效期两年。 | 该产品适用于Stanford B型主动脉夹层的手术治疗。 | 主动脉夹层 |  | fe871bdc-8010-11ec-b3f8-90e2ba8d9d30 | fe871bdc-8010-11ec-b3f8-90e2ba8d9d30 | 直管型胸主动脉覆膜支架系统-覆膜支架 | C02060500114014025010003418 | C02060500100012025010000779 | 02-血管介入治疗类材料 | 06-外周血管介入治疗材料 | 05-胸主动脉支架 | 胸主动脉支架（非分支型/覆膜） | 14-合金 | 014-覆膜/非分支型 | 有裸段：T2620-200000 | T2620-200000 | (01)06935593700539 | 国械注准20223130009 | 集采范围外 | 新增（2025-06-23)、产品名称变更、国家医保耗材27位编码变更
6f0035cd-955c-11ed-bda4-34735a9d8166 | 上海微创心脉医疗科技（集团）股份有限公司 | 913101150512565326 | 54d69643-7a6e-11f0-88e5-34735a9d8166 | 4dbb7c1d-800f-11ec-b3f8-90e2ba8d9d30 | 外周血管支架类 | 主动脉夹层 | 直管型胸主动脉覆膜支架系统-覆膜支架 | 91fa3f16-79d8-11ec-9829-0050568f40ec | 直管型胸主动脉覆膜支架系统 | 上海微创心脉医疗科技（集团）股份有限公司 |  | 国械注准20223130009 |  | 产品由自膨胀的覆膜支架和输送系统构成，覆膜支架已预装在输送系统中。覆膜支架包括有裸段覆膜支架和无裸段覆膜支架。覆膜支架均由聚酯（PET）膜通过聚酯（PET）缝合线与多段自扩张的镍钛合金（NiTi）支架段缝合而成。覆膜支架上缝合有铂铱合金显影点。输送系统用于实现覆膜支架在人体内的导入和释放，主要由锥形头、内管、外管、手柄等零部件组成。产品经环氧乙烷灭菌，一次性使用，货架有效期两年。 | 该产品适用于Stanford B型主动脉夹层的手术治疗。 | 主动脉夹层 |  | fe871d46-8010-11ec-b3f8-90e2ba8d9d30 | fe871d46-8010-11ec-b3f8-90e2ba8d9d30 | 直管型胸主动脉覆膜支架系统-覆膜支架 | C02060500114014025010003419 | C02060500100012025010000780 | 02-血管介入治疗类材料 | 06-外周血管介入治疗材料 | 05-胸主动脉支架 | 胸主动脉支架（非分支型/覆膜） | 14-合金 | 014-覆膜/非分支型 | 有裸段：T2620-220040 | T2620-220040 | (01)06935593735999 | 国械注准20223130009 | 集采范围外 | 新增（2025-06-23)、产品名称变更、国家医保耗材27位编码变更
6f0035cd-955c-11ed-bda4-34735a9d8166 | 上海微创心脉医疗科技（集团）股份有限公司 | 913101150512565326 | 54d69707-7a6e-11f0-88e5-34735a9d8166 | 4dbb7c1d-800f-11ec-b3f8-90e2ba8d9d30 | 外周血管支架类 | 主动脉夹层 | 直管型胸主动脉覆膜支架系统-覆膜支架 | 91fa3f16-79d8-11ec-9829-0050568f40ec | 直管型胸主动脉覆膜支架系统 | 上海微创心脉医疗科技（集团）股份有限公司 |  | 国械注准20223130009 |  | 产品由自膨胀的覆膜支架和输送系统构成，覆膜支架已预装在输送系统中。覆膜支架包括有裸段覆膜支架和无裸段覆膜支架。覆膜支架均由聚酯（PET）膜通过聚酯（PET）缝合线与多段自扩张的镍钛合金（NiTi）支架段缝合而成。覆膜支架上缝合有铂铱合金显影点。输送系统用于实现覆膜支架在人体内的导入和释放，主要由锥形头、内管、外管、手柄等零部件组成。产品经环氧乙烷灭菌，一次性使用，货架有效期两年。 | 该产品适用于Stanford B型主动脉夹层的手术治疗。 | 主动脉夹层 |  | fe871eae-8010-11ec-b3f8-90e2ba8d9d30 | fe871eae-8010-11ec-b3f8-90e2ba8d9d30 | 直管型胸主动脉覆膜支架系统-覆膜支架 | C02060500114014025010003420 | C02060500100012025010000781 | 02-血管介入治疗类材料 | 06-外周血管介入治疗材料 | 05-胸主动脉支架 | 胸主动脉支架（非分支型/覆膜） | 14-合金 | 014-覆膜/非分支型 | 有裸段：T4438-160080 | T4438-160080 | (01)06935593740382 | 国械注准20223130009 | 集采范围外 | 新增（2025-06-23)、产品名称变更、国家医保耗材27位编码变更
6f0035cd-955c-11ed-bda4-34735a9d8166 | 上海微创心脉医疗科技（集团）股份有限公司 | 913101150512565326 | 54d697ca-7a6e-11f0-88e5-34735a9d8166 | 4dbb7c1d-800f-11ec-b3f8-90e2ba8d9d30 | 外周血管支架类 | 主动脉夹层 | 直管型胸主动脉覆膜支架系统-覆膜支架 | 91fa3f16-79d8-11ec-9829-0050568f40ec | 直管型胸主动脉覆膜支架系统 | 上海微创心脉医疗科技（集团）股份有限公司 |  | 国械注准20223130009 |  | 产品由自膨胀的覆膜支架和输送系统构成，覆膜支架已预装在输送系统中。覆膜支架包括有裸段覆膜支架和无裸段覆膜支架。覆膜支架均由聚酯（PET）膜通过聚酯（PET）缝合线与多段自扩张的镍钛合金（NiTi）支架段缝合而成。覆膜支架上缝合有铂铱合金显影点。输送系统用于实现覆膜支架在人体内的导入和释放，主要由锥形头、内管、外管、手柄等零部件组成。产品经环氧乙烷灭菌，一次性使用，货架有效期两年。 | 该产品适用于Stanford B型主动脉夹层的手术治疗。 | 主动脉夹层 |  | fe872015-8010-11ec-b3f8-90e2ba8d9d30 | fe872015-8010-11ec-b3f8-90e2ba8d9d30 | 直管型胸主动脉覆膜支架系统-覆膜支架 | C02060500114014025010003421 | C02060500100012025010000782 | 02-血管介入治疗类材料 | 06-外周血管介入治疗材料 | 05-胸主动脉支架 | 胸主动脉支架（非分支型/覆膜） | 14-合金 | 014-覆膜/非分支型 | 有裸段：T2824-180080 | T2824-180080 |  | 国械注准20223130009 | 集采范围外 | 新增（2025-06-23)、产品名称变更、国家医保耗材27位编码变更
6f0035cd-955c-11ed-bda4-34735a9d8166 | 上海微创心脉医疗科技（集团）股份有限公司 | 913101150512565326 | 54d6988e-7a6e-11f0-88e5-34735a9d8166 | 4dbb7c1d-800f-11ec-b3f8-90e2ba8d9d30 | 外周血管支架类 | 主动脉夹层 | 直管型胸主动脉覆膜支架系统-覆膜支架 | 91fa3f16-79d8-11ec-9829-0050568f40ec | 直管型胸主动脉覆膜支架系统 | 上海微创心脉医疗科技（集团）股份有限公司 |  | 国械注准20223130009 |  | 产品由自膨胀的覆膜支架和输送系统构成，覆膜支架已预装在输送系统中。覆膜支架包括有裸段覆膜支架和无裸段覆膜支架。覆膜支架均由聚酯（PET）膜通过聚酯（PET）缝合线与多段自扩张的镍钛合金（NiTi）支架段缝合而成。覆膜支架上缝合有铂铱合金显影点。输送系统用于实现覆膜支架在人体内的导入和释放，主要由锥形头、内管、外管、手柄等零部件组成。产品经环氧乙烷灭菌，一次性使用，货架有效期两年。 | 该产品适用于Stanford B型主动脉夹层的手术治疗。 | 主动脉夹层 |  | fe87216a-8010-11ec-b3f8-90e2ba8d9d30 | fe87216a-8010-11ec-b3f8-90e2ba8d9d30 | 直管型胸主动脉覆膜支架系统-覆膜支架 | C02060500114014025010003422 | C02060500100012025010000783 | 02-血管介入治疗类材料 | 06-外周血管介入治疗材料 | 05-胸主动脉支架 | 胸主动脉支架（非分支型/覆膜） | 14-合金 | 014-覆膜/非分支型 | 有裸段：T2822-100100 | T2822-100100 |  | 国械注准20223130009 | 集采范围外 | 新增（2025-06-23)、产品名称变更、国家医保耗材27位编码变更
6f0035cd-955c-11ed-bda4-34735a9d8166 | 上海微创心脉医疗科技（集团）股份有限公司 | 913101150512565326 | 54d69956-7a6e-11f0-88e5-34735a9d8166 | 4dbb7c1d-800f-11ec-b3f8-90e2ba8d9d30 | 外周血管支架类 | 主动脉夹层 | 直管型胸主动脉覆膜支架系统-覆膜支架 | 91fa3f16-79d8-11ec-9829-0050568f40ec | 直管型胸主动脉覆膜支架系统 | 上海微创心脉医疗科技（集团）股份有限公司 |  | 国械注准20223130009 |  | 产品由自膨胀的覆膜支架和输送系统构成，覆膜支架已预装在输送系统中。覆膜支架包括有裸段覆膜支架和无裸段覆膜支架。覆膜支架均由聚酯（PET）膜通过聚酯（PET）缝合线与多段自扩张的镍钛合金（NiTi）支架段缝合而成。覆膜支架上缝合有铂铱合金显影点。输送系统用于实现覆膜支架在人体内的导入和释放，主要由锥形头、内管、外管、手柄等零部件组成。产品经环氧乙烷灭菌，一次性使用，货架有效期两年。 | 该产品适用于Stanford B型主动脉夹层的手术治疗。 | 主动脉夹层 |  | fe8722c0-8010-11ec-b3f8-90e2ba8d9d30 | fe8722c0-8010-11ec-b3f8-90e2ba8d9d30 | 直管型胸主动脉覆膜支架系统-覆膜支架 | C02060500114014025010003423 | C02060500100012025010000784 | 02-血管介入治疗类材料 | 06-外周血管介入治疗材料 | 05-胸主动脉支架 | 胸主动脉支架（非分支型/覆膜） | 14-合金 | 014-覆膜/非分支型 | 有裸段：T2828-180040 | T2828-180040 |  | 国械注准20223130009 | 集采范围外 | 新增（2025-06-23)、产品名称变更、国家医保耗材27位编码变更
6f0035cd-955c-11ed-bda4-34735a9d8166 | 上海微创心脉医疗科技（集团）股份有限公司 | 913101150512565326 | 54d69a1a-7a6e-11f0-88e5-34735a9d8166 | 4dbb7c1d-800f-11ec-b3f8-90e2ba8d9d30 | 外周血管支架类 | 主动脉夹层 | 直管型胸主动脉覆膜支架系统-覆膜支架 | 91fa3f16-79d8-11ec-9829-0050568f40ec | 直管型胸主动脉覆膜支架系统 | 上海微创心脉医疗科技（集团）股份有限公司 |  | 国械注准20223130009 |  | 产品由自膨胀的覆膜支架和输送系统构成，覆膜支架已预装在输送系统中。覆膜支架包括有裸段覆膜支架和无裸段覆膜支架。覆膜支架均由聚酯（PET）膜通过聚酯（PET）缝合线与多段自扩张的镍钛合金（NiTi）支架段缝合而成。覆膜支架上缝合有铂铱合金显影点。输送系统用于实现覆膜支架在人体内的导入和释放，主要由锥形头、内管、外管、手柄等零部件组成。产品经环氧乙烷灭菌，一次性使用，货架有效期两年。 | 该产品适用于Stanford B型主动脉夹层的手术治疗。 | 主动脉夹层 |  | fe872625-8010-11ec-b3f8-90e2ba8d9d30 | fe872625-8010-11ec-b3f8-90e2ba8d9d30 | 直管型胸主动脉覆膜支架系统-覆膜支架 | C02060500114014025010003424 | C02060500100012025010000785 | 02-血管介入治疗类材料 | 06-外周血管介入治疗材料 | 05-胸主动脉支架 | 胸主动脉支架（非分支型/覆膜） | 14-合金 | 014-覆膜/非分支型 | 有裸段：T4238-140060 | T4238-140060 | (01)06935593740054 | 国械注准20223130009 | 集采范围外 | 新增（2025-06-23)、产品名称变更、国家医保耗材27位编码变更
6f0035cd-955c-11ed-bda4-34735a9d8166 | 上海微创心脉医疗科技（集团）股份有限公司 | 913101150512565326 | 54d69d80-7a6e-11f0-88e5-34735a9d8166 | 4dbb7c1d-800f-11ec-b3f8-90e2ba8d9d30 | 外周血管支架类 | 主动脉夹层 | 直管型胸主动脉覆膜支架系统-覆膜支架 | 91fa3f16-79d8-11ec-9829-0050568f40ec | 直管型胸主动脉覆膜支架系统 | 上海微创心脉医疗科技（集团）股份有限公司 |  | 国械注准20223130009 |  | 产品由自膨胀的覆膜支架和输送系统构成，覆膜支架已预装在输送系统中。覆膜支架包括有裸段覆膜支架和无裸段覆膜支架。覆膜支架均由聚酯（PET）膜通过聚酯（PET）缝合线与多段自扩张的镍钛合金（NiTi）支架段缝合而成。覆膜支架上缝合有铂铱合金显影点。输送系统用于实现覆膜支架在人体内的导入和释放，主要由锥形头、内管、外管、手柄等零部件组成。产品经环氧乙烷灭菌，一次性使用，货架有效期两年。 | 该产品适用于Stanford B型主动脉夹层的手术治疗。 | 主动脉夹层 |  | fe87278a-8010-11ec-b3f8-90e2ba8d9d30 | fe87278a-8010-11ec-b3f8-90e2ba8d9d30 | 直管型胸主动脉覆膜支架系统-覆膜支架 | C02060500114014025010003425 | C02060500100012025010000786 | 02-血管介入治疗类材料 | 06-外周血管介入治疗材料 | 05-胸主动脉支架 | 胸主动脉支架（非分支型/覆膜） | 14-合金 | 014-覆膜/非分支型 | 有裸段：T3228-200060 | T3228-200060 | (01)06935593733100 | 国械注准20223130009 | 集采范围外 | 新增（2025-06-23)、产品名称变更、国家医保耗材27位编码变更
6f0035cd-955c-11ed-bda4-34735a9d8166 | 上海微创心脉医疗科技（集团）股份有限公司 | 913101150512565326 | 54d69e4d-7a6e-11f0-88e5-34735a9d8166 | 4dbb7c1d-800f-11ec-b3f8-90e2ba8d9d30 | 外周血管支架类 | 主动脉夹层 | 直管型胸主动脉覆膜支架系统-覆膜支架 | 91fa3f16-79d8-11ec-9829-0050568f40ec | 直管型胸主动脉覆膜支架系统 | 上海微创心脉医疗科技（集团）股份有限公司 |  | 国械注准20223130009 |  | 产品由自膨胀的覆膜支架和输送系统构成，覆膜支架已预装在输送系统中。覆膜支架包括有裸段覆膜支架和无裸段覆膜支架。覆膜支架均由聚酯（PET）膜通过聚酯（PET）缝合线与多段自扩张的镍钛合金（NiTi）支架段缝合而成。覆膜支架上缝合有铂铱合金显影点。输送系统用于实现覆膜支架在人体内的导入和释放，主要由锥形头、内管、外管、手柄等零部件组成。产品经环氧乙烷灭菌，一次性使用，货架有效期两年。 | 该产品适用于Stanford B型主动脉夹层的手术治疗。 | 主动脉夹层 |  | fe8728d6-8010-11ec-b3f8-90e2ba8d9d30 | fe8728d6-8010-11ec-b3f8-90e2ba8d9d30 | 直管型胸主动脉覆膜支架系统-覆膜支架 | C02060500114014025010003426 | C02060500100012025010000787 | 02-血管介入治疗类材料 | 06-外周血管介入治疗材料 | 05-胸主动脉支架 | 胸主动脉支架（非分支型/覆膜） | 14-合金 | 014-覆膜/非分支型 | 有裸段：T4236-180080 | T4236-180080 | (01)06935593739942 | 国械注准20223130009 | 集采范围外 | 新增（2025-06-23)、产品名称变更、国家医保耗材27位编码变更
6f0035cd-955c-11ed-bda4-34735a9d8166 | 上海微创心脉医疗科技（集团）股份有限公司 | 913101150512565326 | 54d69f24-7a6e-11f0-88e5-34735a9d8166 | 4dbb7c1d-800f-11ec-b3f8-90e2ba8d9d30 | 外周血管支架类 | 主动脉夹层 | 直管型胸主动脉覆膜支架系统-覆膜支架 | 91fa3f16-79d8-11ec-9829-0050568f40ec | 直管型胸主动脉覆膜支架系统 | 上海微创心脉医疗科技（集团）股份有限公司 |  | 国械注准20223130009 |  | 产品由自膨胀的覆膜支架和输送系统构成，覆膜支架已预装在输送系统中。覆膜支架包括有裸段覆膜支架和无裸段覆膜支架。覆膜支架均由聚酯（PET）膜通过聚酯（PET）缝合线与多段自扩张的镍钛合金（NiTi）支架段缝合而成。覆膜支架上缝合有铂铱合金显影点。输送系统用于实现覆膜支架在人体内的导入和释放，主要由锥形头、内管、外管、手柄等零部件组成。产品经环氧乙烷灭菌，一次性使用，货架有效期两年。 | 该产品适用于Stanford B型主动脉夹层的手术治疗。 | 主动脉夹层 |  | fe872a28-8010-11ec-b3f8-90e2ba8d9d30 | fe872a28-8010-11ec-b3f8-90e2ba8d9d30 | 直管型胸主动脉覆膜支架系统-覆膜支架 | C02060500114014025010003427 | C02060500100012025010000788 | 02-血管介入治疗类材料 | 06-外周血管介入治疗材料 | 05-胸主动脉支架 | 胸主动脉支架（非分支型/覆膜） | 14-合金 | 014-覆膜/非分支型 | 有裸段：T2220-220000 | T2220-220000 |  | 国械注准20223130009 | 集采范围外 | 新增（2025-06-23)、产品名称变更、国家医保耗材27位编码变更
6f0035cd-955c-11ed-bda4-34735a9d8166 | 上海微创心脉医疗科技（集团）股份有限公司 | 913101150512565326 | 54d69fe3-7a6e-11f0-88e5-34735a9d8166 | 4dbb7c1d-800f-11ec-b3f8-90e2ba8d9d30 | 外周血管支架类 | 主动脉夹层 | 直管型胸主动脉覆膜支架系统-覆膜支架 | 91fa3f16-79d8-11ec-9829-0050568f40ec | 直管型胸主动脉覆膜支架系统 | 上海微创心脉医疗科技（集团）股份有限公司 |  | 国械注准20223130009 |  | 产品由自膨胀的覆膜支架和输送系统构成，覆膜支架已预装在输送系统中。覆膜支架包括有裸段覆膜支架和无裸段覆膜支架。覆膜支架均由聚酯（PET）膜通过聚酯（PET）缝合线与多段自扩张的镍钛合金（NiTi）支架段缝合而成。覆膜支架上缝合有铂铱合金显影点。输送系统用于实现覆膜支架在人体内的导入和释放，主要由锥形头、内管、外管、手柄等零部件组成。产品经环氧乙烷灭菌，一次性使用，货架有效期两年。 | 该产品适用于Stanford B型主动脉夹层的手术治疗。 | 主动脉夹层 |  | fe872b9f-8010-11ec-b3f8-90e2ba8d9d30 | fe872b9f-8010-11ec-b3f8-90e2ba8d9d30 | 直管型胸主动脉覆膜支架系统-覆膜支架 | C02060500114014025010003428 | C02060500100012025010000789 | 02-血管介入治疗类材料 | 06-外周血管介入治疗材料 | 05-胸主动脉支架 | 胸主动脉支架（非分支型/覆膜） | 14-合金 | 014-覆膜/非分支型 | 有裸段：T3628-260000 | T3628-260000 | (01)06935593721022 | 国械注准20223130009 | 集采范围外 | 新增（2025-06-23)、产品名称变更、国家医保耗材27位编码变更
6f0035cd-955c-11ed-bda4-34735a9d8166 | 上海微创心脉医疗科技（集团）股份有限公司 | 913101150512565326 | 54d6a0ab-7a6e-11f0-88e5-34735a9d8166 | 4dbb7c1d-800f-11ec-b3f8-90e2ba8d9d30 | 外周血管支架类 | 主动脉夹层 | 直管型胸主动脉覆膜支架系统-覆膜支架 | 91fa3f16-79d8-11ec-9829-0050568f40ec | 直管型胸主动脉覆膜支架系统 | 上海微创心脉医疗科技（集团）股份有限公司 |  | 国械注准20223130009 |  | 产品由自膨胀的覆膜支架和输送系统构成，覆膜支架已预装在输送系统中。覆膜支架包括有裸段覆膜支架和无裸段覆膜支架。覆膜支架均由聚酯（PET）膜通过聚酯（PET）缝合线与多段自扩张的镍钛合金（NiTi）支架段缝合而成。覆膜支架上缝合有铂铱合金显影点。输送系统用于实现覆膜支架在人体内的导入和释放，主要由锥形头、内管、外管、手柄等零部件组成。产品经环氧乙烷灭菌，一次性使用，货架有效期两年。 | 该产品适用于Stanford B型主动脉夹层的手术治疗。 | 主动脉夹层 |  | fe872cec-8010-11ec-b3f8-90e2ba8d9d30 | fe872cec-8010-11ec-b3f8-90e2ba8d9d30 | 直管型胸主动脉覆膜支架系统-覆膜支架 | C02060500114014025010003429 | C02060500100012025010000790 | 02-血管介入治疗类材料 | 06-外周血管介入治疗材料 | 05-胸主动脉支架 | 胸主动脉支架（非分支型/覆膜） | 14-合金 | 014-覆膜/非分支型 | 有裸段：T2622-200060 | T2622-200060 |  | 国械注准20223130009 | 集采范围外 | 新增（2025-06-23)、产品名称变更、国家医保耗材27位编码变更
6f0035cd-955c-11ed-bda4-34735a9d8166 | 上海微创心脉医疗科技（集团）股份有限公司 | 913101150512565326 | 54d6a16e-7a6e-11f0-88e5-34735a9d8166 | 4dbb7c1d-800f-11ec-b3f8-90e2ba8d9d30 | 外周血管支架类 | 主动脉夹层 | 直管型胸主动脉覆膜支架系统-覆膜支架 | 91fa3f16-79d8-11ec-9829-0050568f40ec | 直管型胸主动脉覆膜支架系统 | 上海微创心脉医疗科技（集团）股份有限公司 |  | 国械注准20223130009 |  | 产品由自膨胀的覆膜支架和输送系统构成，覆膜支架已预装在输送系统中。覆膜支架包括有裸段覆膜支架和无裸段覆膜支架。覆膜支架均由聚酯（PET）膜通过聚酯（PET）缝合线与多段自扩张的镍钛合金（NiTi）支架段缝合而成。覆膜支架上缝合有铂铱合金显影点。输送系统用于实现覆膜支架在人体内的导入和释放，主要由锥形头、内管、外管、手柄等零部件组成。产品经环氧乙烷灭菌，一次性使用，货架有效期两年。 | 该产品适用于Stanford B型主动脉夹层的手术治疗。 | 主动脉夹层 |  | fe872e38-8010-11ec-b3f8-90e2ba8d9d30 | fe872e38-8010-11ec-b3f8-90e2ba8d9d30 | 直管型胸主动脉覆膜支架系统-覆膜支架 | C02060500114014025010003430 | C02060500100012025010000791 | 02-血管介入治疗类材料 | 06-外周血管介入治疗材料 | 05-胸主动脉支架 | 胸主动脉支架（非分支型/覆膜） | 14-合金 | 014-覆膜/非分支型 | 有裸段：T3024-160060 | T3024-160060 | (01)06935593700607 | 国械注准20223130009 | 集采范围外 | 新增（2025-06-23)、产品名称变更、国家医保耗材27位编码变更
6f0035cd-955c-11ed-bda4-34735a9d8166 | 上海微创心脉医疗科技（集团）股份有限公司 | 913101150512565326 | 54d6a241-7a6e-11f0-88e5-34735a9d8166 | 4dbb7c1d-800f-11ec-b3f8-90e2ba8d9d30 | 外周血管支架类 | 主动脉夹层 | 直管型胸主动脉覆膜支架系统-覆膜支架 | 91fa3f16-79d8-11ec-9829-0050568f40ec | 直管型胸主动脉覆膜支架系统 | 上海微创心脉医疗科技（集团）股份有限公司 |  | 国械注准20223130009 |  | 产品由自膨胀的覆膜支架和输送系统构成，覆膜支架已预装在输送系统中。覆膜支架包括有裸段覆膜支架和无裸段覆膜支架。覆膜支架均由聚酯（PET）膜通过聚酯（PET）缝合线与多段自扩张的镍钛合金（NiTi）支架段缝合而成。覆膜支架上缝合有铂铱合金显影点。输送系统用于实现覆膜支架在人体内的导入和释放，主要由锥形头、内管、外管、手柄等零部件组成。产品经环氧乙烷灭菌，一次性使用，货架有效期两年。 | 该产品适用于Stanford B型主动脉夹层的手术治疗。 | 主动脉夹层 |  | fe873132-8010-11ec-b3f8-90e2ba8d9d30 | fe873132-8010-11ec-b3f8-90e2ba8d9d30 | 直管型胸主动脉覆膜支架系统-覆膜支架 | C02060500114014025010003431 | C02060500100012025010000792 | 02-血管介入治疗类材料 | 06-外周血管介入治疗材料 | 05-胸主动脉支架 | 胸主动脉支架（非分支型/覆膜） | 14-合金 | 014-覆膜/非分支型 | 有裸段：T2826-160100 | T2826-160100 |  | 国械注准20223130009 | 集采范围外 | 新增（2025-06-23)、产品名称变更、国家医保耗材27位编码变更
6f0035cd-955c-11ed-bda4-34735a9d8166 | 上海微创心脉医疗科技（集团）股份有限公司 | 913101150512565326 | 54d6a309-7a6e-11f0-88e5-34735a9d8166 | 4dbb7c1d-800f-11ec-b3f8-90e2ba8d9d30 | 外周血管支架类 | 主动脉夹层 | 直管型胸主动脉覆膜支架系统-覆膜支架 | 91fa3f16-79d8-11ec-9829-0050568f40ec | 直管型胸主动脉覆膜支架系统 | 上海微创心脉医疗科技（集团）股份有限公司 |  | 国械注准20223130009 |  | 产品由自膨胀的覆膜支架和输送系统构成，覆膜支架已预装在输送系统中。覆膜支架包括有裸段覆膜支架和无裸段覆膜支架。覆膜支架均由聚酯（PET）膜通过聚酯（PET）缝合线与多段自扩张的镍钛合金（NiTi）支架段缝合而成。覆膜支架上缝合有铂铱合金显影点。输送系统用于实现覆膜支架在人体内的导入和释放，主要由锥形头、内管、外管、手柄等零部件组成。产品经环氧乙烷灭菌，一次性使用，货架有效期两年。 | 该产品适用于Stanford B型主动脉夹层的手术治疗。 | 主动脉夹层 |  | fe873294-8010-11ec-b3f8-90e2ba8d9d30 | fe873294-8010-11ec-b3f8-90e2ba8d9d30 | 直管型胸主动脉覆膜支架系统-覆膜支架 | C02060500114014025010003432 | C02060500100012025010000793 | 02-血管介入治疗类材料 | 06-外周血管介入治疗材料 | 05-胸主动脉支架 | 胸主动脉支架（非分支型/覆膜） | 14-合金 | 014-覆膜/非分支型 | 有裸段：T3428-140060 | T3428-140060 | (01)06935593738815 | 国械注准20223130009 | 集采范围外 | 新增（2025-06-23)、产品名称变更、国家医保耗材27位编码变更
6f0035cd-955c-11ed-bda4-34735a9d8166 | 上海微创心脉医疗科技（集团）股份有限公司 | 913101150512565326 | 54d6a3cc-7a6e-11f0-88e5-34735a9d8166 | 4dbb7c1d-800f-11ec-b3f8-90e2ba8d9d30 | 外周血管支架类 | 主动脉夹层 | 直管型胸主动脉覆膜支架系统-覆膜支架 | 91fa3f16-79d8-11ec-9829-0050568f40ec | 直管型胸主动脉覆膜支架系统 | 上海微创心脉医疗科技（集团）股份有限公司 |  | 国械注准20223130009 |  | 产品由自膨胀的覆膜支架和输送系统构成，覆膜支架已预装在输送系统中。覆膜支架包括有裸段覆膜支架和无裸段覆膜支架。覆膜支架均由聚酯（PET）膜通过聚酯（PET）缝合线与多段自扩张的镍钛合金（NiTi）支架段缝合而成。覆膜支架上缝合有铂铱合金显影点。输送系统用于实现覆膜支架在人体内的导入和释放，主要由锥形头、内管、外管、手柄等零部件组成。产品经环氧乙烷灭菌，一次性使用，货架有效期两年。 | 该产品适用于Stanford B型主动脉夹层的手术治疗。 | 主动脉夹层 |  | fe8733ef-8010-11ec-b3f8-90e2ba8d9d30 | fe8733ef-8010-11ec-b3f8-90e2ba8d9d30 | 直管型胸主动脉覆膜支架系统-覆膜支架 | C02060500114014025010003433 | C02060500100012025010000794 | 02-血管介入治疗类材料 | 06-外周血管介入治疗材料 | 05-胸主动脉支架 | 胸主动脉支架（非分支型/覆膜） | 14-合金 | 014-覆膜/非分支型 | 有裸段：T2622-220000 | T2622-220000 | (01)06935593736057 | 国械注准20223130009 | 集采范围外 | 新增（2025-06-23)、产品名称变更、国家医保耗材27位编码变更
6f0035cd-955c-11ed-bda4-34735a9d8166 | 上海微创心脉医疗科技（集团）股份有限公司 | 913101150512565326 | 54d6a48b-7a6e-11f0-88e5-34735a9d8166 | 4dbb7c1d-800f-11ec-b3f8-90e2ba8d9d30 | 外周血管支架类 | 主动脉夹层 | 直管型胸主动脉覆膜支架系统-覆膜支架 | 91fa3f16-79d8-11ec-9829-0050568f40ec | 直管型胸主动脉覆膜支架系统 | 上海微创心脉医疗科技（集团）股份有限公司 |  | 国械注准20223130009 |  | 产品由自膨胀的覆膜支架和输送系统构成，覆膜支架已预装在输送系统中。覆膜支架包括有裸段覆膜支架和无裸段覆膜支架。覆膜支架均由聚酯（PET）膜通过聚酯（PET）缝合线与多段自扩张的镍钛合金（NiTi）支架段缝合而成。覆膜支架上缝合有铂铱合金显影点。输送系统用于实现覆膜支架在人体内的导入和释放，主要由锥形头、内管、外管、手柄等零部件组成。产品经环氧乙烷灭菌，一次性使用，货架有效期两年。 | 该产品适用于Stanford B型主动脉夹层的手术治疗。 | 主动脉夹层 |  | fe873554-8010-11ec-b3f8-90e2ba8d9d30 | fe873554-8010-11ec-b3f8-90e2ba8d9d30 | 直管型胸主动脉覆膜支架系统-覆膜支架 | C02060500114014025010003434 | C02060500100012025010000795 | 02-血管介入治疗类材料 | 06-外周血管介入治疗材料 | 05-胸主动脉支架 | 胸主动脉支架（非分支型/覆膜） | 14-合金 | 014-覆膜/非分支型 | 有裸段：T3424-220040 | T3424-220040 | (01)06935593738662 | 国械注准20223130009 | 集采范围外 | 新增（2025-06-23)、产品名称变更、国家医保耗材27位编码变更
6f0035cd-955c-11ed-bda4-34735a9d8166 | 上海微创心脉医疗科技（集团）股份有限公司 | 913101150512565326 | 54d6a7e7-7a6e-11f0-88e5-34735a9d8166 | 4dbb7c1d-800f-11ec-b3f8-90e2ba8d9d30 | 外周血管支架类 | 主动脉夹层 | 直管型胸主动脉覆膜支架系统-覆膜支架 | 91fa3f16-79d8-11ec-9829-0050568f40ec | 直管型胸主动脉覆膜支架系统 | 上海微创心脉医疗科技（集团）股份有限公司 |  | 国械注准20223130009 |  | 产品由自膨胀的覆膜支架和输送系统构成，覆膜支架已预装在输送系统中。覆膜支架包括有裸段覆膜支架和无裸段覆膜支架。覆膜支架均由聚酯（PET）膜通过聚酯（PET）缝合线与多段自扩张的镍钛合金（NiTi）支架段缝合而成。覆膜支架上缝合有铂铱合金显影点。输送系统用于实现覆膜支架在人体内的导入和释放，主要由锥形头、内管、外管、手柄等零部件组成。产品经环氧乙烷灭菌，一次性使用，货架有效期两年。 | 该产品适用于Stanford B型主动脉夹层的手术治疗。 | 主动脉夹层 |  | fe8736a4-8010-11ec-b3f8-90e2ba8d9d30 | fe8736a4-8010-11ec-b3f8-90e2ba8d9d30 | 直管型胸主动脉覆膜支架系统-覆膜支架 | C02060500114014025010003435 | C02060500100012025010000796 | 02-血管介入治疗类材料 | 06-外周血管介入治疗材料 | 05-胸主动脉支架 | 胸主动脉支架（非分支型/覆膜） | 14-合金 | 014-覆膜/非分支型 | 有裸段：T3628-140080 | T3628-140080 |  | 国械注准20223130009 | 集采范围外 | 新增（2025-06-23)、产品名称变更、国家医保耗材27位编码变更
6f0035cd-955c-11ed-bda4-34735a9d8166 | 上海微创心脉医疗科技（集团）股份有限公司 | 913101150512565326 | 54d6a8ab-7a6e-11f0-88e5-34735a9d8166 | 4dbb7c1d-800f-11ec-b3f8-90e2ba8d9d30 | 外周血管支架类 | 主动脉夹层 | 直管型胸主动脉覆膜支架系统-覆膜支架 | 91fa3f16-79d8-11ec-9829-0050568f40ec | 直管型胸主动脉覆膜支架系统 | 上海微创心脉医疗科技（集团）股份有限公司 |  | 国械注准20223130009 |  | 产品由自膨胀的覆膜支架和输送系统构成，覆膜支架已预装在输送系统中。覆膜支架包括有裸段覆膜支架和无裸段覆膜支架。覆膜支架均由聚酯（PET）膜通过聚酯（PET）缝合线与多段自扩张的镍钛合金（NiTi）支架段缝合而成。覆膜支架上缝合有铂铱合金显影点。输送系统用于实现覆膜支架在人体内的导入和释放，主要由锥形头、内管、外管、手柄等零部件组成。产品经环氧乙烷灭菌，一次性使用，货架有效期两年。 | 该产品适用于Stanford B型主动脉夹层的手术治疗。 | 主动脉夹层 |  | fe8737fa-8010-11ec-b3f8-90e2ba8d9d30 | fe8737fa-8010-11ec-b3f8-90e2ba8d9d30 | 直管型胸主动脉覆膜支架系统-覆膜支架 | C02060500114014025010003436 | C02060500100012025010000797 | 02-血管介入治疗类材料 | 06-外周血管介入治疗材料 | 05-胸主动脉支架 | 胸主动脉支架（非分支型/覆膜） | 14-合金 | 014-覆膜/非分支型 | 有裸段：T3026-120080 | T3026-120080 |  | 国械注准20223130009 | 集采范围外 | 新增（2025-06-23)、产品名称变更、国家医保耗材27位编码变更
6f0035cd-955c-11ed-bda4-34735a9d8166 | 上海微创心脉医疗科技（集团）股份有限公司 | 913101150512565326 | 54d6a96e-7a6e-11f0-88e5-34735a9d8166 | 4dbb7c1d-800f-11ec-b3f8-90e2ba8d9d30 | 外周血管支架类 | 主动脉夹层 | 直管型胸主动脉覆膜支架系统-覆膜支架 | 91fa3f16-79d8-11ec-9829-0050568f40ec | 直管型胸主动脉覆膜支架系统 | 上海微创心脉医疗科技（集团）股份有限公司 |  | 国械注准20223130009 |  | 产品由自膨胀的覆膜支架和输送系统构成，覆膜支架已预装在输送系统中。覆膜支架包括有裸段覆膜支架和无裸段覆膜支架。覆膜支架均由聚酯（PET）膜通过聚酯（PET）缝合线与多段自扩张的镍钛合金（NiTi）支架段缝合而成。覆膜支架上缝合有铂铱合金显影点。输送系统用于实现覆膜支架在人体内的导入和释放，主要由锥形头、内管、外管、手柄等零部件组成。产品经环氧乙烷灭菌，一次性使用，货架有效期两年。 | 该产品适用于Stanford B型主动脉夹层的手术治疗。 | 主动脉夹层 |  | fe87394d-8010-11ec-b3f8-90e2ba8d9d30 | fe87394d-8010-11ec-b3f8-90e2ba8d9d30 | 直管型胸主动脉覆膜支架系统-覆膜支架 | C02060500114014025010003437 | C02060500100012025010000798 | 02-血管介入治疗类材料 | 06-外周血管介入治疗材料 | 05-胸主动脉支架 | 胸主动脉支架（非分支型/覆膜） | 14-合金 | 014-覆膜/非分支型 | 有裸段：T4034-260000 | T4034-260000 | (01)06935593721862 | 国械注准20223130009 | 集采范围外 | 新增（2025-06-23)、产品名称变更、国家医保耗材27位编码变更
6f0035cd-955c-11ed-bda4-34735a9d8166 | 上海微创心脉医疗科技（集团）股份有限公司 | 913101150512565326 | 54d6aa45-7a6e-11f0-88e5-34735a9d8166 | 4dbb7c1d-800f-11ec-b3f8-90e2ba8d9d30 | 外周血管支架类 | 主动脉夹层 | 直管型胸主动脉覆膜支架系统-覆膜支架 | 91fa3f16-79d8-11ec-9829-0050568f40ec | 直管型胸主动脉覆膜支架系统 | 上海微创心脉医疗科技（集团）股份有限公司 |  | 国械注准20223130009 |  | 产品由自膨胀的覆膜支架和输送系统构成，覆膜支架已预装在输送系统中。覆膜支架包括有裸段覆膜支架和无裸段覆膜支架。覆膜支架均由聚酯（PET）膜通过聚酯（PET）缝合线与多段自扩张的镍钛合金（NiTi）支架段缝合而成。覆膜支架上缝合有铂铱合金显影点。输送系统用于实现覆膜支架在人体内的导入和释放，主要由锥形头、内管、外管、手柄等零部件组成。产品经环氧乙烷灭菌，一次性使用，货架有效期两年。 | 该产品适用于Stanford B型主动脉夹层的手术治疗。 | 主动脉夹层 |  | fe873aa4-8010-11ec-b3f8-90e2ba8d9d30 | fe873aa4-8010-11ec-b3f8-90e2ba8d9d30 | 直管型胸主动脉覆膜支架系统-覆膜支架 | C02060500114014025010003438 | C02060500100012025010000799 | 02-血管介入治疗类材料 | 06-外周血管介入治疗材料 | 05-胸主动脉支架 | 胸主动脉支架（非分支型/覆膜） | 14-合金 | 014-覆膜/非分支型 | 有裸段：T3828-160080 | T3828-160080 | (01)06935593739195 | 国械注准20223130009 | 集采范围外 | 新增（2025-06-23)、产品名称变更、国家医保耗材27位编码变更
6f0035cd-955c-11ed-bda4-34735a9d8166 | 上海微创心脉医疗科技（集团）股份有限公司 | 913101150512565326 | 54d6ab04-7a6e-11f0-88e5-34735a9d8166 | 4dbb7c1d-800f-11ec-b3f8-90e2ba8d9d30 | 外周血管支架类 | 主动脉夹层 | 直管型胸主动脉覆膜支架系统-覆膜支架 | 91fa3f16-79d8-11ec-9829-0050568f40ec | 直管型胸主动脉覆膜支架系统 | 上海微创心脉医疗科技（集团）股份有限公司 |  | 国械注准20223130009 |  | 产品由自膨胀的覆膜支架和输送系统构成，覆膜支架已预装在输送系统中。覆膜支架包括有裸段覆膜支架和无裸段覆膜支架。覆膜支架均由聚酯（PET）膜通过聚酯（PET）缝合线与多段自扩张的镍钛合金（NiTi）支架段缝合而成。覆膜支架上缝合有铂铱合金显影点。输送系统用于实现覆膜支架在人体内的导入和释放，主要由锥形头、内管、外管、手柄等零部件组成。产品经环氧乙烷灭菌，一次性使用，货架有效期两年。 | 该产品适用于Stanford B型主动脉夹层的手术治疗。 | 主动脉夹层 |  | fe873c2e-8010-11ec-b3f8-90e2ba8d9d30 | fe873c2e-8010-11ec-b3f8-90e2ba8d9d30 | 直管型胸主动脉覆膜支架系统-覆膜支架 | C02060500114014025010003439 | C02060500100012025010000800 | 02-血管介入治疗类材料 | 06-外周血管介入治疗材料 | 05-胸主动脉支架 | 胸主动脉支架（非分支型/覆膜） | 14-合金 | 014-覆膜/非分支型 | 有裸段：T3628-200060 | T3628-200060 | (01)06935593702533 | 国械注准20223130009 | 集采范围外 | 新增（2025-06-23)、产品名称变更、国家医保耗材27位编码变更
6f0035cd-955c-11ed-bda4-34735a9d8166 | 上海微创心脉医疗科技（集团）股份有限公司 | 913101150512565326 | 54d6abc7-7a6e-11f0-88e5-34735a9d8166 | 4dbb7c1d-800f-11ec-b3f8-90e2ba8d9d30 | 外周血管支架类 | 主动脉夹层 | 直管型胸主动脉覆膜支架系统-覆膜支架 | 91fa3f16-79d8-11ec-9829-0050568f40ec | 直管型胸主动脉覆膜支架系统 | 上海微创心脉医疗科技（集团）股份有限公司 |  | 国械注准20223130009 |  | 产品由自膨胀的覆膜支架和输送系统构成，覆膜支架已预装在输送系统中。覆膜支架包括有裸段覆膜支架和无裸段覆膜支架。覆膜支架均由聚酯（PET）膜通过聚酯（PET）缝合线与多段自扩张的镍钛合金（NiTi）支架段缝合而成。覆膜支架上缝合有铂铱合金显影点。输送系统用于实现覆膜支架在人体内的导入和释放，主要由锥形头、内管、外管、手柄等零部件组成。产品经环氧乙烷灭菌，一次性使用，货架有效期两年。 | 该产品适用于Stanford B型主动脉夹层的手术治疗。 | 主动脉夹层 |  | fe873d9a-8010-11ec-b3f8-90e2ba8d9d30 | fe873d9a-8010-11ec-b3f8-90e2ba8d9d30 | 直管型胸主动脉覆膜支架系统-覆膜支架 | C02060500114014025010003440 | C02060500100012025010000801 | 02-血管介入治疗类材料 | 06-外周血管介入治疗材料 | 05-胸主动脉支架 | 胸主动脉支架（非分支型/覆膜） | 14-合金 | 014-覆膜/非分支型 | 有裸段：T3834-160100 | T3834-160100 | (01)06935593733872 | 国械注准20223130009 | 集采范围外 | 新增（2025-06-23)、产品名称变更、国家医保耗材27位编码变更
6f0035cd-955c-11ed-bda4-34735a9d8166 | 上海微创心脉医疗科技（集团）股份有限公司 | 913101150512565326 | 54d6ac8b-7a6e-11f0-88e5-34735a9d8166 | 4dbb7c1d-800f-11ec-b3f8-90e2ba8d9d30 | 外周血管支架类 | 主动脉夹层 | 直管型胸主动脉覆膜支架系统-覆膜支架 | 91fa3f16-79d8-11ec-9829-0050568f40ec | 直管型胸主动脉覆膜支架系统 | 上海微创心脉医疗科技（集团）股份有限公司 |  | 国械注准20223130009 |  | 产品由自膨胀的覆膜支架和输送系统构成，覆膜支架已预装在输送系统中。覆膜支架包括有裸段覆膜支架和无裸段覆膜支架。覆膜支架均由聚酯（PET）膜通过聚酯（PET）缝合线与多段自扩张的镍钛合金（NiTi）支架段缝合而成。覆膜支架上缝合有铂铱合金显影点。输送系统用于实现覆膜支架在人体内的导入和释放，主要由锥形头、内管、外管、手柄等零部件组成。产品经环氧乙烷灭菌，一次性使用，货架有效期两年。 | 该产品适用于Stanford B型主动脉夹层的手术治疗。 | 主动脉夹层 |  | fe873f04-8010-11ec-b3f8-90e2ba8d9d30 | fe873f04-8010-11ec-b3f8-90e2ba8d9d30 | 直管型胸主动脉覆膜支架系统-覆膜支架 | C02060500114014025010003441 | C02060500100012025010000802 | 02-血管介入治疗类材料 | 06-外周血管介入治疗材料 | 05-胸主动脉支架 | 胸主动脉支架（非分支型/覆膜） | 14-合金 | 014-覆膜/非分支型 | 有裸段：T3428-180040 | T3428-180040 |  | 国械注准20223130009 | 集采范围外 | 新增（2025-06-23)、产品名称变更、国家医保耗材27位编码变更
6f0035cd-955c-11ed-bda4-34735a9d8166 | 上海微创心脉医疗科技（集团）股份有限公司 | 913101150512565326 | 54d6ad4e-7a6e-11f0-88e5-34735a9d8166 | 4dbb7c1d-800f-11ec-b3f8-90e2ba8d9d30 | 外周血管支架类 | 主动脉夹层 | 直管型胸主动脉覆膜支架系统-覆膜支架 | 91fa3f16-79d8-11ec-9829-0050568f40ec | 直管型胸主动脉覆膜支架系统 | 上海微创心脉医疗科技（集团）股份有限公司 |  | 国械注准20223130009 |  | 产品由自膨胀的覆膜支架和输送系统构成，覆膜支架已预装在输送系统中。覆膜支架包括有裸段覆膜支架和无裸段覆膜支架。覆膜支架均由聚酯（PET）膜通过聚酯（PET）缝合线与多段自扩张的镍钛合金（NiTi）支架段缝合而成。覆膜支架上缝合有铂铱合金显影点。输送系统用于实现覆膜支架在人体内的导入和释放，主要由锥形头、内管、外管、手柄等零部件组成。产品经环氧乙烷灭菌，一次性使用，货架有效期两年。 | 该产品适用于Stanford B型主动脉夹层的手术治疗。 | 主动脉夹层 |  | fe874063-8010-11ec-b3f8-90e2ba8d9d30 | fe874063-8010-11ec-b3f8-90e2ba8d9d30 | 直管型胸主动脉覆膜支架系统-覆膜支架 | C02060500114014025010003442 | C02060500100012025010000803 | 02-血管介入治疗类材料 | 06-外周血管介入治疗材料 | 05-胸主动脉支架 | 胸主动脉支架（非分支型/覆膜） | 14-合金 | 014-覆膜/非分支型 | 有裸段：T4442-120080 | T4442-120080 |  | 国械注准20223130009 | 集采范围外 | 新增（2025-06-23)、产品名称变更、国家医保耗材27位编码变更
6f0035cd-955c-11ed-bda4-34735a9d8166 | 上海微创心脉医疗科技（集团）股份有限公司 | 913101150512565326 | 54d6ae12-7a6e-11f0-88e5-34735a9d8166 | 4dbb7c1d-800f-11ec-b3f8-90e2ba8d9d30 | 外周血管支架类 | 主动脉夹层 | 直管型胸主动脉覆膜支架系统-覆膜支架 | 91fa3f16-79d8-11ec-9829-0050568f40ec | 直管型胸主动脉覆膜支架系统 | 上海微创心脉医疗科技（集团）股份有限公司 |  | 国械注准20223130009 |  | 产品由自膨胀的覆膜支架和输送系统构成，覆膜支架已预装在输送系统中。覆膜支架包括有裸段覆膜支架和无裸段覆膜支架。覆膜支架均由聚酯（PET）膜通过聚酯（PET）缝合线与多段自扩张的镍钛合金（NiTi）支架段缝合而成。覆膜支架上缝合有铂铱合金显影点。输送系统用于实现覆膜支架在人体内的导入和释放，主要由锥形头、内管、外管、手柄等零部件组成。产品经环氧乙烷灭菌，一次性使用，货架有效期两年。 | 该产品适用于Stanford B型主动脉夹层的手术治疗。 | 主动脉夹层 |  | fe8741eb-8010-11ec-b3f8-90e2ba8d9d30 | fe8741eb-8010-11ec-b3f8-90e2ba8d9d30 | 直管型胸主动脉覆膜支架系统-覆膜支架 | C02060500114014025010003443 | C02060500100012025010000804 | 02-血管介入治疗类材料 | 06-外周血管介入治疗材料 | 05-胸主动脉支架 | 胸主动脉支架（非分支型/覆膜） | 14-合金 | 014-覆膜/非分支型 | 有裸段：T2020-100100 | T2020-100100 |  | 国械注准20223130009 | 集采范围外 | 新增（2025-06-23)、产品名称变更、国家医保耗材27位编码变更
6f0035cd-955c-11ed-bda4-34735a9d8166 | 上海微创心脉医疗科技（集团）股份有限公司 | 913101150512565326 | 54d6aed5-7a6e-11f0-88e5-34735a9d8166 | 4dbb7c1d-800f-11ec-b3f8-90e2ba8d9d30 | 外周血管支架类 | 主动脉夹层 | 直管型胸主动脉覆膜支架系统-覆膜支架 | 91fa3f16-79d8-11ec-9829-0050568f40ec | 直管型胸主动脉覆膜支架系统 | 上海微创心脉医疗科技（集团）股份有限公司 |  | 国械注准20223130009 |  | 产品由自膨胀的覆膜支架和输送系统构成，覆膜支架已预装在输送系统中。覆膜支架包括有裸段覆膜支架和无裸段覆膜支架。覆膜支架均由聚酯（PET）膜通过聚酯（PET）缝合线与多段自扩张的镍钛合金（NiTi）支架段缝合而成。覆膜支架上缝合有铂铱合金显影点。输送系统用于实现覆膜支架在人体内的导入和释放，主要由锥形头、内管、外管、手柄等零部件组成。产品经环氧乙烷灭菌，一次性使用，货架有效期两年。 | 该产品适用于Stanford B型主动脉夹层的手术治疗。 | 主动脉夹层 |  | fe874347-8010-11ec-b3f8-90e2ba8d9d30 | fe874347-8010-11ec-b3f8-90e2ba8d9d30 | 直管型胸主动脉覆膜支架系统-覆膜支架 | C02060500114014025010003444 | C02060500100012025010000805 | 02-血管介入治疗类材料 | 06-外周血管介入治疗材料 | 05-胸主动脉支架 | 胸主动脉支架（非分支型/覆膜） | 14-合金 | 014-覆膜/非分支型 | 有裸段：T3634-140060 | T3634-140060 |  | 国械注准20223130009 | 集采范围外 | 新增（2025-06-23)、产品名称变更、国家医保耗材27位编码变更
6f0035cd-955c-11ed-bda4-34735a9d8166 | 上海微创心脉医疗科技（集团）股份有限公司 | 913101150512565326 | 54d6b254-7a6e-11f0-88e5-34735a9d8166 | 4dbb7c1d-800f-11ec-b3f8-90e2ba8d9d30 | 外周血管支架类 | 主动脉夹层 | 直管型胸主动脉覆膜支架系统-覆膜支架 | 91fa3f16-79d8-11ec-9829-0050568f40ec | 直管型胸主动脉覆膜支架系统 | 上海微创心脉医疗科技（集团）股份有限公司 |  | 国械注准20223130009 |  | 产品由自膨胀的覆膜支架和输送系统构成，覆膜支架已预装在输送系统中。覆膜支架包括有裸段覆膜支架和无裸段覆膜支架。覆膜支架均由聚酯（PET）膜通过聚酯（PET）缝合线与多段自扩张的镍钛合金（NiTi）支架段缝合而成。覆膜支架上缝合有铂铱合金显影点。输送系统用于实现覆膜支架在人体内的导入和释放，主要由锥形头、内管、外管、手柄等零部件组成。产品经环氧乙烷灭菌，一次性使用，货架有效期两年。 | 该产品适用于Stanford B型主动脉夹层的手术治疗。 | 主动脉夹层 |  | fe87449a-8010-11ec-b3f8-90e2ba8d9d30 | fe87449a-8010-11ec-b3f8-90e2ba8d9d30 | 直管型胸主动脉覆膜支架系统-覆膜支架 | C02060500114014025010003445 | C02060500100012025010000806 | 02-血管介入治疗类材料 | 06-外周血管介入治疗材料 | 05-胸主动脉支架 | 胸主动脉支架（非分支型/覆膜） | 14-合金 | 014-覆膜/非分支型 | 有裸段：T3834-140080 | T3834-140080 | (01)06935593739430 | 国械注准20223130009 | 集采范围外 | 新增（2025-06-23)、产品名称变更、国家医保耗材27位编码变更
6f0035cd-955c-11ed-bda4-34735a9d8166 | 上海微创心脉医疗科技（集团）股份有限公司 | 913101150512565326 | 54d6b31c-7a6e-11f0-88e5-34735a9d8166 | 4dbb7c1d-800f-11ec-b3f8-90e2ba8d9d30 | 外周血管支架类 | 主动脉夹层 | 直管型胸主动脉覆膜支架系统-覆膜支架 | 91fa3f16-79d8-11ec-9829-0050568f40ec | 直管型胸主动脉覆膜支架系统 | 上海微创心脉医疗科技（集团）股份有限公司 |  | 国械注准20223130009 |  | 产品由自膨胀的覆膜支架和输送系统构成，覆膜支架已预装在输送系统中。覆膜支架包括有裸段覆膜支架和无裸段覆膜支架。覆膜支架均由聚酯（PET）膜通过聚酯（PET）缝合线与多段自扩张的镍钛合金（NiTi）支架段缝合而成。覆膜支架上缝合有铂铱合金显影点。输送系统用于实现覆膜支架在人体内的导入和释放，主要由锥形头、内管、外管、手柄等零部件组成。产品经环氧乙烷灭菌，一次性使用，货架有效期两年。 | 该产品适用于Stanford B型主动脉夹层的手术治疗。 | 主动脉夹层 |  | fe8745f3-8010-11ec-b3f8-90e2ba8d9d30 | fe8745f3-8010-11ec-b3f8-90e2ba8d9d30 | 直管型胸主动脉覆膜支架系统-覆膜支架 | C02060500114014025010003446 | C02060500100012025010000807 | 02-血管介入治疗类材料 | 06-外周血管介入治疗材料 | 05-胸主动脉支架 | 胸主动脉支架（非分支型/覆膜） | 14-合金 | 014-覆膜/非分支型 | 有裸段：T3634-140100 | T3634-140100 |  | 国械注准20223130009 | 集采范围外 | 新增（2025-06-23)、产品名称变更、国家医保耗材27位编码变更
6f0035cd-955c-11ed-bda4-34735a9d8166 | 上海微创心脉医疗科技（集团）股份有限公司 | 913101150512565326 | 54d6b3e0-7a6e-11f0-88e5-34735a9d8166 | 4dbb7c1d-800f-11ec-b3f8-90e2ba8d9d30 | 外周血管支架类 | 主动脉夹层 | 直管型胸主动脉覆膜支架系统-覆膜支架 | 91fa3f16-79d8-11ec-9829-0050568f40ec | 直管型胸主动脉覆膜支架系统 | 上海微创心脉医疗科技（集团）股份有限公司 |  | 国械注准20223130009 |  | 产品由自膨胀的覆膜支架和输送系统构成，覆膜支架已预装在输送系统中。覆膜支架包括有裸段覆膜支架和无裸段覆膜支架。覆膜支架均由聚酯（PET）膜通过聚酯（PET）缝合线与多段自扩张的镍钛合金（NiTi）支架段缝合而成。覆膜支架上缝合有铂铱合金显影点。输送系统用于实现覆膜支架在人体内的导入和释放，主要由锥形头、内管、外管、手柄等零部件组成。产品经环氧乙烷灭菌，一次性使用，货架有效期两年。 | 该产品适用于Stanford B型主动脉夹层的手术治疗。 | 主动脉夹层 |  | fe8754a7-8010-11ec-b3f8-90e2ba8d9d30 | fe8754a7-8010-11ec-b3f8-90e2ba8d9d30 | 直管型胸主动脉覆膜支架系统-覆膜支架 | C02060500114014025010003447 | C02060500100012025010000808 | 02-血管介入治疗类材料 | 06-外周血管介入治疗材料 | 05-胸主动脉支架 | 胸主动脉支架（非分支型/覆膜） | 14-合金 | 014-覆膜/非分支型 | 有裸段：T3630-160080 | T3630-160080 | (01)06935593739119 | 国械注准20223130009 | 集采范围外 | 新增（2025-06-23)、产品名称变更、国家医保耗材27位编码变更
6f0035cd-955c-11ed-bda4-34735a9d8166 | 上海微创心脉医疗科技（集团）股份有限公司 | 913101150512565326 | 54d6b4a3-7a6e-11f0-88e5-34735a9d8166 | 4dbb7c1d-800f-11ec-b3f8-90e2ba8d9d30 | 外周血管支架类 | 主动脉夹层 | 直管型胸主动脉覆膜支架系统-覆膜支架 | 91fa3f16-79d8-11ec-9829-0050568f40ec | 直管型胸主动脉覆膜支架系统 | 上海微创心脉医疗科技（集团）股份有限公司 |  | 国械注准20223130009 |  | 产品由自膨胀的覆膜支架和输送系统构成，覆膜支架已预装在输送系统中。覆膜支架包括有裸段覆膜支架和无裸段覆膜支架。覆膜支架均由聚酯（PET）膜通过聚酯（PET）缝合线与多段自扩张的镍钛合金（NiTi）支架段缝合而成。覆膜支架上缝合有铂铱合金显影点。输送系统用于实现覆膜支架在人体内的导入和释放，主要由锥形头、内管、外管、手柄等零部件组成。产品经环氧乙烷灭菌，一次性使用，货架有效期两年。 | 该产品适用于Stanford B型主动脉夹层的手术治疗。 | 主动脉夹层 |  | fe8756fe-8010-11ec-b3f8-90e2ba8d9d30 | fe8756fe-8010-11ec-b3f8-90e2ba8d9d30 | 直管型胸主动脉覆膜支架系统-覆膜支架 | C02060500114014025010003448 | C02060500100012025010000809 | 02-血管介入治疗类材料 | 06-外周血管介入治疗材料 | 05-胸主动脉支架 | 胸主动脉支架（非分支型/覆膜） | 14-合金 | 014-覆膜/非分支型 | 有裸段：T4442-120100 | T4442-120100 |  | 国械注准20223130009 | 集采范围外 | 新增（2025-06-23)、产品名称变更、国家医保耗材27位编码变更
6f0035cd-955c-11ed-bda4-34735a9d8166 | 上海微创心脉医疗科技（集团）股份有限公司 | 913101150512565326 | 54d6b57a-7a6e-11f0-88e5-34735a9d8166 | 4dbb7c1d-800f-11ec-b3f8-90e2ba8d9d30 | 外周血管支架类 | 主动脉夹层 | 直管型胸主动脉覆膜支架系统-覆膜支架 | 91fa3f16-79d8-11ec-9829-0050568f40ec | 直管型胸主动脉覆膜支架系统 | 上海微创心脉医疗科技（集团）股份有限公司 |  | 国械注准20223130009 |  | 产品由自膨胀的覆膜支架和输送系统构成，覆膜支架已预装在输送系统中。覆膜支架包括有裸段覆膜支架和无裸段覆膜支架。覆膜支架均由聚酯（PET）膜通过聚酯（PET）缝合线与多段自扩张的镍钛合金（NiTi）支架段缝合而成。覆膜支架上缝合有铂铱合金显影点。输送系统用于实现覆膜支架在人体内的导入和释放，主要由锥形头、内管、外管、手柄等零部件组成。产品经环氧乙烷灭菌，一次性使用，货架有效期两年。 | 该产品适用于Stanford B型主动脉夹层的手术治疗。 | 主动脉夹层 |  | fe87585f-8010-11ec-b3f8-90e2ba8d9d30 | fe87585f-8010-11ec-b3f8-90e2ba8d9d30 | 直管型胸主动脉覆膜支架系统-覆膜支架 | C02060500114014025010003449 | C02060500100012025010000810 | 02-血管介入治疗类材料 | 06-外周血管介入治疗材料 | 05-胸主动脉支架 | 胸主动脉支架（非分支型/覆膜） | 14-合金 | 014-覆膜/非分支型 | 有裸段：T4030-140080 | T4030-140080 |  | 国械注准20223130009 | 集采范围外 | 新增（2025-06-23)、产品名称变更、国家医保耗材27位编码变更
6f0035cd-955c-11ed-bda4-34735a9d8166 | 上海微创心脉医疗科技（集团）股份有限公司 | 913101150512565326 | 54d6b639-7a6e-11f0-88e5-34735a9d8166 | 4dbb7c1d-800f-11ec-b3f8-90e2ba8d9d30 | 外周血管支架类 | 主动脉夹层 | 直管型胸主动脉覆膜支架系统-覆膜支架 | 91fa3f16-79d8-11ec-9829-0050568f40ec | 直管型胸主动脉覆膜支架系统 | 上海微创心脉医疗科技（集团）股份有限公司 |  | 国械注准20223130009 |  | 产品由自膨胀的覆膜支架和输送系统构成，覆膜支架已预装在输送系统中。覆膜支架包括有裸段覆膜支架和无裸段覆膜支架。覆膜支架均由聚酯（PET）膜通过聚酯（PET）缝合线与多段自扩张的镍钛合金（NiTi）支架段缝合而成。覆膜支架上缝合有铂铱合金显影点。输送系统用于实现覆膜支架在人体内的导入和释放，主要由锥形头、内管、外管、手柄等零部件组成。产品经环氧乙烷灭菌，一次性使用，货架有效期两年。 | 该产品适用于Stanford B型主动脉夹层的手术治疗。 | 主动脉夹层 |  | fe8759bd-8010-11ec-b3f8-90e2ba8d9d30 | fe8759bd-8010-11ec-b3f8-90e2ba8d9d30 | 直管型胸主动脉覆膜支架系统-覆膜支架 | C02060500114014025010003450 | C02060500100012025010000811 | 02-血管介入治疗类材料 | 06-外周血管介入治疗材料 | 05-胸主动脉支架 | 胸主动脉支架（非分支型/覆膜） | 14-合金 | 014-覆膜/非分支型 | 有裸段：T2826-100100 | T2826-100100 |  | 国械注准20223130009 | 集采范围外 | 新增（2025-06-23)、产品名称变更、国家医保耗材27位编码变更
6f0035cd-955c-11ed-bda4-34735a9d8166 | 上海微创心脉医疗科技（集团）股份有限公司 | 913101150512565326 | 54d6b6fc-7a6e-11f0-88e5-34735a9d8166 | 4dbb7c1d-800f-11ec-b3f8-90e2ba8d9d30 | 外周血管支架类 | 主动脉夹层 | 直管型胸主动脉覆膜支架系统-覆膜支架 | 91fa3f16-79d8-11ec-9829-0050568f40ec | 直管型胸主动脉覆膜支架系统 | 上海微创心脉医疗科技（集团）股份有限公司 |  | 国械注准20223130009 |  | 产品由自膨胀的覆膜支架和输送系统构成，覆膜支架已预装在输送系统中。覆膜支架包括有裸段覆膜支架和无裸段覆膜支架。覆膜支架均由聚酯（PET）膜通过聚酯（PET）缝合线与多段自扩张的镍钛合金（NiTi）支架段缝合而成。覆膜支架上缝合有铂铱合金显影点。输送系统用于实现覆膜支架在人体内的导入和释放，主要由锥形头、内管、外管、手柄等零部件组成。产品经环氧乙烷灭菌，一次性使用，货架有效期两年。 | 该产品适用于Stanford B型主动脉夹层的手术治疗。 | 主动脉夹层 |  | fe875b46-8010-11ec-b3f8-90e2ba8d9d30 | fe875b46-8010-11ec-b3f8-90e2ba8d9d30 | 直管型胸主动脉覆膜支架系统-覆膜支架 | C02060500114014025010003451 | C02060500100012025010000812 | 02-血管介入治疗类材料 | 06-外周血管介入治疗材料 | 05-胸主动脉支架 | 胸主动脉支架（非分支型/覆膜） | 14-合金 | 014-覆膜/非分支型 | 有裸段：T4436-140100 | T4436-140100 |  | 国械注准20223130009 | 集采范围外 | 新增（2025-06-23)、产品名称变更、国家医保耗材27位编码变更
6f0035cd-955c-11ed-bda4-34735a9d8166 | 上海微创心脉医疗科技（集团）股份有限公司 | 913101150512565326 | 54d6b7c0-7a6e-11f0-88e5-34735a9d8166 | 4dbb7c1d-800f-11ec-b3f8-90e2ba8d9d30 | 外周血管支架类 | 主动脉夹层 | 直管型胸主动脉覆膜支架系统-覆膜支架 | 91fa3f16-79d8-11ec-9829-0050568f40ec | 直管型胸主动脉覆膜支架系统 | 上海微创心脉医疗科技（集团）股份有限公司 |  | 国械注准20223130009 |  | 产品由自膨胀的覆膜支架和输送系统构成，覆膜支架已预装在输送系统中。覆膜支架包括有裸段覆膜支架和无裸段覆膜支架。覆膜支架均由聚酯（PET）膜通过聚酯（PET）缝合线与多段自扩张的镍钛合金（NiTi）支架段缝合而成。覆膜支架上缝合有铂铱合金显影点。输送系统用于实现覆膜支架在人体内的导入和释放，主要由锥形头、内管、外管、手柄等零部件组成。产品经环氧乙烷灭菌，一次性使用，货架有效期两年。 | 该产品适用于Stanford B型主动脉夹层的手术治疗。 | 主动脉夹层 |  | fe875ca2-8010-11ec-b3f8-90e2ba8d9d30 | fe875ca2-8010-11ec-b3f8-90e2ba8d9d30 | 直管型胸主动脉覆膜支架系统-覆膜支架 | C02060500114014025010003452 | C02060500100012025010000813 | 02-血管介入治疗类材料 | 06-外周血管介入治疗材料 | 05-胸主动脉支架 | 胸主动脉支架（非分支型/覆膜） | 14-合金 | 014-覆膜/非分支型 | 有裸段：T3228-180040 | T3228-180040 |  | 国械注准20223130009 | 集采范围外 | 新增（2025-06-23)、产品名称变更、国家医保耗材27位编码变更
6f0035cd-955c-11ed-bda4-34735a9d8166 | 上海微创心脉医疗科技（集团）股份有限公司 | 913101150512565326 | 54d6b883-7a6e-11f0-88e5-34735a9d8166 | 4dbb7c1d-800f-11ec-b3f8-90e2ba8d9d30 | 外周血管支架类 | 主动脉夹层 | 直管型胸主动脉覆膜支架系统-覆膜支架 | 91fa3f16-79d8-11ec-9829-0050568f40ec | 直管型胸主动脉覆膜支架系统 | 上海微创心脉医疗科技（集团）股份有限公司 |  | 国械注准20223130009 |  | 产品由自膨胀的覆膜支架和输送系统构成，覆膜支架已预装在输送系统中。覆膜支架包括有裸段覆膜支架和无裸段覆膜支架。覆膜支架均由聚酯（PET）膜通过聚酯（PET）缝合线与多段自扩张的镍钛合金（NiTi）支架段缝合而成。覆膜支架上缝合有铂铱合金显影点。输送系统用于实现覆膜支架在人体内的导入和释放，主要由锥形头、内管、外管、手柄等零部件组成。产品经环氧乙烷灭菌，一次性使用，货架有效期两年。 | 该产品适用于Stanford B型主动脉夹层的手术治疗。 | 主动脉夹层 |  | fe875de9-8010-11ec-b3f8-90e2ba8d9d30 | fe875de9-8010-11ec-b3f8-90e2ba8d9d30 | 直管型胸主动脉覆膜支架系统-覆膜支架 | C02060500114014025010003453 | C02060500100012025010000814 | 02-血管介入治疗类材料 | 06-外周血管介入治疗材料 | 05-胸主动脉支架 | 胸主动脉支架（非分支型/覆膜） | 14-合金 | 014-覆膜/非分支型 | 有裸段：T2826-160060 | T2826-160060 | (01)06935593732691 | 国械注准20223130009 | 集采范围外 | 新增（2025-06-23)、产品名称变更、国家医保耗材27位编码变更
6f0035cd-955c-11ed-bda4-34735a9d8166 | 上海微创心脉医疗科技（集团）股份有限公司 | 913101150512565326 | 54d6b942-7a6e-11f0-88e5-34735a9d8166 | 4dbb7c1d-800f-11ec-b3f8-90e2ba8d9d30 | 外周血管支架类 | 主动脉夹层 | 直管型胸主动脉覆膜支架系统-覆膜支架 | 91fa3f16-79d8-11ec-9829-0050568f40ec | 直管型胸主动脉覆膜支架系统 | 上海微创心脉医疗科技（集团）股份有限公司 |  | 国械注准20223130009 |  | 产品由自膨胀的覆膜支架和输送系统构成，覆膜支架已预装在输送系统中。覆膜支架包括有裸段覆膜支架和无裸段覆膜支架。覆膜支架均由聚酯（PET）膜通过聚酯（PET）缝合线与多段自扩张的镍钛合金（NiTi）支架段缝合而成。覆膜支架上缝合有铂铱合金显影点。输送系统用于实现覆膜支架在人体内的导入和释放，主要由锥形头、内管、外管、手柄等零部件组成。产品经环氧乙烷灭菌，一次性使用，货架有效期两年。 | 该产品适用于Stanford B型主动脉夹层的手术治疗。 | 主动脉夹层 |  | fe875f42-8010-11ec-b3f8-90e2ba8d9d30 | fe875f42-8010-11ec-b3f8-90e2ba8d9d30 | 直管型胸主动脉覆膜支架系统-覆膜支架 | C02060500114014025010003454 | C02060500100012025010000815 | 02-血管介入治疗类材料 | 06-外周血管介入治疗材料 | 05-胸主动脉支架 | 胸主动脉支架（非分支型/覆膜） | 14-合金 | 014-覆膜/非分支型 | 有裸段：T4240-160100 | T4240-160100 | (01)06935593734664 | 国械注准20223130009 | 集采范围外 | 新增（2025-06-23)、产品名称变更、国家医保耗材27位编码变更
6f0035cd-955c-11ed-bda4-34735a9d8166 | 上海微创心脉医疗科技（集团）股份有限公司 | 913101150512565326 | 54d6ba06-7a6e-11f0-88e5-34735a9d8166 | 4dbb7c1d-800f-11ec-b3f8-90e2ba8d9d30 | 外周血管支架类 | 主动脉夹层 | 直管型胸主动脉覆膜支架系统-覆膜支架 | 91fa3f16-79d8-11ec-9829-0050568f40ec | 直管型胸主动脉覆膜支架系统 | 上海微创心脉医疗科技（集团）股份有限公司 |  | 国械注准20223130009 |  | 产品由自膨胀的覆膜支架和输送系统构成，覆膜支架已预装在输送系统中。覆膜支架包括有裸段覆膜支架和无裸段覆膜支架。覆膜支架均由聚酯（PET）膜通过聚酯（PET）缝合线与多段自扩张的镍钛合金（NiTi）支架段缝合而成。覆膜支架上缝合有铂铱合金显影点。输送系统用于实现覆膜支架在人体内的导入和释放，主要由锥形头、内管、外管、手柄等零部件组成。产品经环氧乙烷灭菌，一次性使用，货架有效期两年。 | 该产品适用于Stanford B型主动脉夹层的手术治疗。 | 主动脉夹层 |  | fe876092-8010-11ec-b3f8-90e2ba8d9d30 | fe876092-8010-11ec-b3f8-90e2ba8d9d30 | 直管型胸主动脉覆膜支架系统-覆膜支架 | C02060500114014025010003455 | C02060500100012025010000816 | 02-血管介入治疗类材料 | 06-外周血管介入治疗材料 | 05-胸主动脉支架 | 胸主动脉支架（非分支型/覆膜） | 14-合金 | 014-覆膜/非分支型 | 有裸段：T3228-240000 | T3228-240000 | (01)06935593733117 | 国械注准20223130009 | 集采范围外 | 新增（2025-06-23)、产品名称变更、国家医保耗材27位编码变更
6f0035cd-955c-11ed-bda4-34735a9d8166 | 上海微创心脉医疗科技（集团）股份有限公司 | 913101150512565326 | 54d6bd70-7a6e-11f0-88e5-34735a9d8166 | 4dbb7c1d-800f-11ec-b3f8-90e2ba8d9d30 | 外周血管支架类 | 主动脉夹层 | 直管型胸主动脉覆膜支架系统-覆膜支架 | 91fa3f16-79d8-11ec-9829-0050568f40ec | 直管型胸主动脉覆膜支架系统 | 上海微创心脉医疗科技（集团）股份有限公司 |  | 国械注准20223130009 |  | 产品由自膨胀的覆膜支架和输送系统构成，覆膜支架已预装在输送系统中。覆膜支架包括有裸段覆膜支架和无裸段覆膜支架。覆膜支架均由聚酯（PET）膜通过聚酯（PET）缝合线与多段自扩张的镍钛合金（NiTi）支架段缝合而成。覆膜支架上缝合有铂铱合金显影点。输送系统用于实现覆膜支架在人体内的导入和释放，主要由锥形头、内管、外管、手柄等零部件组成。产品经环氧乙烷灭菌，一次性使用，货架有效期两年。 | 该产品适用于Stanford B型主动脉夹层的手术治疗。 | 主动脉夹层 |  | fe8761e6-8010-11ec-b3f8-90e2ba8d9d30 | fe8761e6-8010-11ec-b3f8-90e2ba8d9d30 | 直管型胸主动脉覆膜支架系统-覆膜支架 | C02060500114014025010003456 | C02060500100012025010000817 | 02-血管介入治疗类材料 | 06-外周血管介入治疗材料 | 05-胸主动脉支架 | 胸主动脉支架（非分支型/覆膜） | 14-合金 | 014-覆膜/非分支型 | 有裸段：T3838-120080 | T3838-120080 |  | 国械注准20223130009 | 集采范围外 | 新增（2025-06-23)、产品名称变更、国家医保耗材27位编码变更
6f0035cd-955c-11ed-bda4-34735a9d8166 | 上海微创心脉医疗科技（集团）股份有限公司 | 913101150512565326 | 54d6be38-7a6e-11f0-88e5-34735a9d8166 | 4dbb7c1d-800f-11ec-b3f8-90e2ba8d9d30 | 外周血管支架类 | 主动脉夹层 | 直管型胸主动脉覆膜支架系统-覆膜支架 | 91fa3f16-79d8-11ec-9829-0050568f40ec | 直管型胸主动脉覆膜支架系统 | 上海微创心脉医疗科技（集团）股份有限公司 |  | 国械注准20223130009 |  | 产品由自膨胀的覆膜支架和输送系统构成，覆膜支架已预装在输送系统中。覆膜支架包括有裸段覆膜支架和无裸段覆膜支架。覆膜支架均由聚酯（PET）膜通过聚酯（PET）缝合线与多段自扩张的镍钛合金（NiTi）支架段缝合而成。覆膜支架上缝合有铂铱合金显影点。输送系统用于实现覆膜支架在人体内的导入和释放，主要由锥形头、内管、外管、手柄等零部件组成。产品经环氧乙烷灭菌，一次性使用，货架有效期两年。 | 该产品适用于Stanford B型主动脉夹层的手术治疗。 | 主动脉夹层 |  | fe87633b-8010-11ec-b3f8-90e2ba8d9d30 | fe87633b-8010-11ec-b3f8-90e2ba8d9d30 | 直管型胸主动脉覆膜支架系统-覆膜支架 | C02060500114014025010003457 | C02060500100012025010000818 | 02-血管介入治疗类材料 | 06-外周血管介入治疗材料 | 05-胸主动脉支架 | 胸主动脉支架（非分支型/覆膜） | 14-合金 | 014-覆膜/非分支型 | 有裸段：T2422-120080 | T2422-120080 |  | 国械注准20223130009 | 集采范围外 | 新增（2025-06-23)、产品名称变更、国家医保耗材27位编码变更
6f0035cd-955c-11ed-bda4-34735a9d8166 | 上海微创心脉医疗科技（集团）股份有限公司 | 913101150512565326 | 54d6befb-7a6e-11f0-88e5-34735a9d8166 | 4dbb7c1d-800f-11ec-b3f8-90e2ba8d9d30 | 外周血管支架类 | 主动脉夹层 | 直管型胸主动脉覆膜支架系统-覆膜支架 | 91fa3f16-79d8-11ec-9829-0050568f40ec | 直管型胸主动脉覆膜支架系统 | 上海微创心脉医疗科技（集团）股份有限公司 |  | 国械注准20223130009 |  | 产品由自膨胀的覆膜支架和输送系统构成，覆膜支架已预装在输送系统中。覆膜支架包括有裸段覆膜支架和无裸段覆膜支架。覆膜支架均由聚酯（PET）膜通过聚酯（PET）缝合线与多段自扩张的镍钛合金（NiTi）支架段缝合而成。覆膜支架上缝合有铂铱合金显影点。输送系统用于实现覆膜支架在人体内的导入和释放，主要由锥形头、内管、外管、手柄等零部件组成。产品经环氧乙烷灭菌，一次性使用，货架有效期两年。 | 该产品适用于Stanford B型主动脉夹层的手术治疗。 | 主动脉夹层 |  | fe8764a2-8010-11ec-b3f8-90e2ba8d9d30 | fe8764a2-8010-11ec-b3f8-90e2ba8d9d30 | 直管型胸主动脉覆膜支架系统-覆膜支架 | C02060500114014025010003458 | C02060500100012025010000819 | 02-血管介入治疗类材料 | 06-外周血管介入治疗材料 | 05-胸主动脉支架 | 胸主动脉支架（非分支型/覆膜） | 14-合金 | 014-覆膜/非分支型 | 有裸段：T2624-140080 | T2624-140080 |  | 国械注准20223130009 | 集采范围外 | 新增（2025-06-23)、产品名称变更、国家医保耗材27位编码变更
6f0035cd-955c-11ed-bda4-34735a9d8166 | 上海微创心脉医疗科技（集团）股份有限公司 | 913101150512565326 | 54d6bfbf-7a6e-11f0-88e5-34735a9d8166 | 4dbb7c1d-800f-11ec-b3f8-90e2ba8d9d30 | 外周血管支架类 | 主动脉夹层 | 直管型胸主动脉覆膜支架系统-覆膜支架 | 91fa3f16-79d8-11ec-9829-0050568f40ec | 直管型胸主动脉覆膜支架系统 | 上海微创心脉医疗科技（集团）股份有限公司 |  | 国械注准20223130009 |  | 产品由自膨胀的覆膜支架和输送系统构成，覆膜支架已预装在输送系统中。覆膜支架包括有裸段覆膜支架和无裸段覆膜支架。覆膜支架均由聚酯（PET）膜通过聚酯（PET）缝合线与多段自扩张的镍钛合金（NiTi）支架段缝合而成。覆膜支架上缝合有铂铱合金显影点。输送系统用于实现覆膜支架在人体内的导入和释放，主要由锥形头、内管、外管、手柄等零部件组成。产品经环氧乙烷灭菌，一次性使用，货架有效期两年。 | 该产品适用于Stanford B型主动脉夹层的手术治疗。 | 主动脉夹层 |  | fe8765f7-8010-11ec-b3f8-90e2ba8d9d30 | fe8765f7-8010-11ec-b3f8-90e2ba8d9d30 | 直管型胸主动脉覆膜支架系统-覆膜支架 | C02060500114014025010003459 | C02060500100012025010000820 | 02-血管介入治疗类材料 | 06-外周血管介入治疗材料 | 05-胸主动脉支架 | 胸主动脉支架（非分支型/覆膜） | 14-合金 | 014-覆膜/非分支型 | 有裸段：T2424-160040 | T2424-160040 |  | 国械注准20223130009 | 集采范围外 | 新增（2025-06-23)、产品名称变更、国家医保耗材27位编码变更
6f0035cd-955c-11ed-bda4-34735a9d8166 | 上海微创心脉医疗科技（集团）股份有限公司 | 913101150512565326 | 54d6c091-7a6e-11f0-88e5-34735a9d8166 | 4dbb7c1d-800f-11ec-b3f8-90e2ba8d9d30 | 外周血管支架类 | 主动脉夹层 | 直管型胸主动脉覆膜支架系统-覆膜支架 | 91fa3f16-79d8-11ec-9829-0050568f40ec | 直管型胸主动脉覆膜支架系统 | 上海微创心脉医疗科技（集团）股份有限公司 |  | 国械注准20223130009 |  | 产品由自膨胀的覆膜支架和输送系统构成，覆膜支架已预装在输送系统中。覆膜支架包括有裸段覆膜支架和无裸段覆膜支架。覆膜支架均由聚酯（PET）膜通过聚酯（PET）缝合线与多段自扩张的镍钛合金（NiTi）支架段缝合而成。覆膜支架上缝合有铂铱合金显影点。输送系统用于实现覆膜支架在人体内的导入和释放，主要由锥形头、内管、外管、手柄等零部件组成。产品经环氧乙烷灭菌，一次性使用，货架有效期两年。 | 该产品适用于Stanford B型主动脉夹层的手术治疗。 | 主动脉夹层 |  | fe876743-8010-11ec-b3f8-90e2ba8d9d30 | fe876743-8010-11ec-b3f8-90e2ba8d9d30 | 直管型胸主动脉覆膜支架系统-覆膜支架 | C02060500114014025010003460 | C02060500100012025010000821 | 02-血管介入治疗类材料 | 06-外周血管介入治疗材料 | 05-胸主动脉支架 | 胸主动脉支架（非分支型/覆膜） | 14-合金 | 014-覆膜/非分支型 | 有裸段：T3434-180040 | T3434-180040 |  | 国械注准20223130009 | 集采范围外 | 新增（2025-06-23)、产品名称变更、国家医保耗材27位编码变更
6f0035cd-955c-11ed-bda4-34735a9d8166 | 上海微创心脉医疗科技（集团）股份有限公司 | 913101150512565326 | 54d6c155-7a6e-11f0-88e5-34735a9d8166 | 4dbb7c1d-800f-11ec-b3f8-90e2ba8d9d30 | 外周血管支架类 | 主动脉夹层 | 直管型胸主动脉覆膜支架系统-覆膜支架 | 91fa3f16-79d8-11ec-9829-0050568f40ec | 直管型胸主动脉覆膜支架系统 | 上海微创心脉医疗科技（集团）股份有限公司 |  | 国械注准20223130009 |  | 产品由自膨胀的覆膜支架和输送系统构成，覆膜支架已预装在输送系统中。覆膜支架包括有裸段覆膜支架和无裸段覆膜支架。覆膜支架均由聚酯（PET）膜通过聚酯（PET）缝合线与多段自扩张的镍钛合金（NiTi）支架段缝合而成。覆膜支架上缝合有铂铱合金显影点。输送系统用于实现覆膜支架在人体内的导入和释放，主要由锥形头、内管、外管、手柄等零部件组成。产品经环氧乙烷灭菌，一次性使用，货架有效期两年。 | 该产品适用于Stanford B型主动脉夹层的手术治疗。 | 主动脉夹层 |  | fe8768da-8010-11ec-b3f8-90e2ba8d9d30 | fe8768da-8010-11ec-b3f8-90e2ba8d9d30 | 直管型胸主动脉覆膜支架系统-覆膜支架 | C02060500114014025010003461 | C02060500100012025010000822 | 02-血管介入治疗类材料 | 06-外周血管介入治疗材料 | 05-胸主动脉支架 | 胸主动脉支架（非分支型/覆膜） | 14-合金 | 014-覆膜/非分支型 | 有裸段：T3232-140100 | T3232-140100 |  | 国械注准20223130009 | 集采范围外 | 新增（2025-06-23)、产品名称变更、国家医保耗材27位编码变更
6f0035cd-955c-11ed-bda4-34735a9d8166 | 上海微创心脉医疗科技（集团）股份有限公司 | 913101150512565326 | 54d6c213-7a6e-11f0-88e5-34735a9d8166 | 4dbb7c1d-800f-11ec-b3f8-90e2ba8d9d30 | 外周血管支架类 | 主动脉夹层 | 直管型胸主动脉覆膜支架系统-覆膜支架 | 91fa3f16-79d8-11ec-9829-0050568f40ec | 直管型胸主动脉覆膜支架系统 | 上海微创心脉医疗科技（集团）股份有限公司 |  | 国械注准20223130009 |  | 产品由自膨胀的覆膜支架和输送系统构成，覆膜支架已预装在输送系统中。覆膜支架包括有裸段覆膜支架和无裸段覆膜支架。覆膜支架均由聚酯（PET）膜通过聚酯（PET）缝合线与多段自扩张的镍钛合金（NiTi）支架段缝合而成。覆膜支架上缝合有铂铱合金显影点。输送系统用于实现覆膜支架在人体内的导入和释放，主要由锥形头、内管、外管、手柄等零部件组成。产品经环氧乙烷灭菌，一次性使用，货架有效期两年。 | 该产品适用于Stanford B型主动脉夹层的手术治疗。 | 主动脉夹层 |  | fe876a3d-8010-11ec-b3f8-90e2ba8d9d30 | fe876a3d-8010-11ec-b3f8-90e2ba8d9d30 | 直管型胸主动脉覆膜支架系统-覆膜支架 | C02060500114014025010003462 | C02060500100012025010000823 | 02-血管介入治疗类材料 | 06-外周血管介入治疗材料 | 05-胸主动脉支架 | 胸主动脉支架（非分支型/覆膜） | 14-合金 | 014-覆膜/非分支型 | 有裸段：T2624-180080 | T2624-180080 |  | 国械注准20223130009 | 集采范围外 | 新增（2025-06-23)、产品名称变更、国家医保耗材27位编码变更
6f0035cd-955c-11ed-bda4-34735a9d8166 | 上海微创心脉医疗科技（集团）股份有限公司 | 913101150512565326 | 54d6c2dc-7a6e-11f0-88e5-34735a9d8166 | 4dbb7c1d-800f-11ec-b3f8-90e2ba8d9d30 | 外周血管支架类 | 主动脉夹层 | 直管型胸主动脉覆膜支架系统-覆膜支架 | 91fa3f16-79d8-11ec-9829-0050568f40ec | 直管型胸主动脉覆膜支架系统 | 上海微创心脉医疗科技（集团）股份有限公司 |  | 国械注准20223130009 |  | 产品由自膨胀的覆膜支架和输送系统构成，覆膜支架已预装在输送系统中。覆膜支架包括有裸段覆膜支架和无裸段覆膜支架。覆膜支架均由聚酯（PET）膜通过聚酯（PET）缝合线与多段自扩张的镍钛合金（NiTi）支架段缝合而成。覆膜支架上缝合有铂铱合金显影点。输送系统用于实现覆膜支架在人体内的导入和释放，主要由锥形头、内管、外管、手柄等零部件组成。产品经环氧乙烷灭菌，一次性使用，货架有效期两年。 | 该产品适用于Stanford B型主动脉夹层的手术治疗。 | 主动脉夹层 |  | fe876b98-8010-11ec-b3f8-90e2ba8d9d30 | fe876b98-8010-11ec-b3f8-90e2ba8d9d30 | 直管型胸主动脉覆膜支架系统-覆膜支架 | C02060500114014025010003463 | C02060500100012025010000824 | 02-血管介入治疗类材料 | 06-外周血管介入治疗材料 | 05-胸主动脉支架 | 胸主动脉支架（非分支型/覆膜） | 14-合金 | 014-覆膜/非分支型 | 有裸段：T2822-120080 | T2822-120080 |  | 国械注准20223130009 | 集采范围外 | 新增（2025-06-23)、产品名称变更、国家医保耗材27位编码变更
6f0035cd-955c-11ed-bda4-34735a9d8166 | 上海微创心脉医疗科技（集团）股份有限公司 | 913101150512565326 | 54d6c39f-7a6e-11f0-88e5-34735a9d8166 | 4dbb7c1d-800f-11ec-b3f8-90e2ba8d9d30 | 外周血管支架类 | 主动脉夹层 | 直管型胸主动脉覆膜支架系统-覆膜支架 | 91fa3f16-79d8-11ec-9829-0050568f40ec | 直管型胸主动脉覆膜支架系统 | 上海微创心脉医疗科技（集团）股份有限公司 |  | 国械注准20223130009 |  | 产品由自膨胀的覆膜支架和输送系统构成，覆膜支架已预装在输送系统中。覆膜支架包括有裸段覆膜支架和无裸段覆膜支架。覆膜支架均由聚酯（PET）膜通过聚酯（PET）缝合线与多段自扩张的镍钛合金（NiTi）支架段缝合而成。覆膜支架上缝合有铂铱合金显影点。输送系统用于实现覆膜支架在人体内的导入和释放，主要由锥形头、内管、外管、手柄等零部件组成。产品经环氧乙烷灭菌，一次性使用，货架有效期两年。 | 该产品适用于Stanford B型主动脉夹层的手术治疗。 | 主动脉夹层 |  | fe876cf6-8010-11ec-b3f8-90e2ba8d9d30 | fe876cf6-8010-11ec-b3f8-90e2ba8d9d30 | 直管型胸主动脉覆膜支架系统-覆膜支架 | C02060500114014025010003464 | C02060500100012025010000825 | 02-血管介入治疗类材料 | 06-外周血管介入治疗材料 | 05-胸主动脉支架 | 胸主动脉支架（非分支型/覆膜） | 14-合金 | 014-覆膜/非分支型 | 有裸段：T3634-180040 | T3634-180040 |  | 国械注准20223130009 | 集采范围外 | 新增（2025-06-23)、产品名称变更、国家医保耗材27位编码变更
6f0035cd-955c-11ed-bda4-34735a9d8166 | 上海微创心脉医疗科技（集团）股份有限公司 | 913101150512565326 | 54d6c463-7a6e-11f0-88e5-34735a9d8166 | 4dbb7c1d-800f-11ec-b3f8-90e2ba8d9d30 | 外周血管支架类 | 主动脉夹层 | 直管型胸主动脉覆膜支架系统-覆膜支架 | 91fa3f16-79d8-11ec-9829-0050568f40ec | 直管型胸主动脉覆膜支架系统 | 上海微创心脉医疗科技（集团）股份有限公司 |  | 国械注准20223130009 |  | 产品由自膨胀的覆膜支架和输送系统构成，覆膜支架已预装在输送系统中。覆膜支架包括有裸段覆膜支架和无裸段覆膜支架。覆膜支架均由聚酯（PET）膜通过聚酯（PET）缝合线与多段自扩张的镍钛合金（NiTi）支架段缝合而成。覆膜支架上缝合有铂铱合金显影点。输送系统用于实现覆膜支架在人体内的导入和释放，主要由锥形头、内管、外管、手柄等零部件组成。产品经环氧乙烷灭菌，一次性使用，货架有效期两年。 | 该产品适用于Stanford B型主动脉夹层的手术治疗。 | 主动脉夹层 |  | fe877044-8010-11ec-b3f8-90e2ba8d9d30 | fe877044-8010-11ec-b3f8-90e2ba8d9d30 | 直管型胸主动脉覆膜支架系统-覆膜支架 | C02060500114014025010003465 | C02060500100012025010000826 | 02-血管介入治疗类材料 | 06-外周血管介入治疗材料 | 05-胸主动脉支架 | 胸主动脉支架（非分支型/覆膜） | 14-合金 | 014-覆膜/非分支型 | 有裸段：T3428-160100 | T3428-160100 | (01)06935593733278 | 国械注准20223130009 | 集采范围外 | 新增（2025-06-23)、产品名称变更、国家医保耗材27位编码变更
6f0035cd-955c-11ed-bda4-34735a9d8166 | 上海微创心脉医疗科技（集团）股份有限公司 | 913101150512565326 | 54d6c79d-7a6e-11f0-88e5-34735a9d8166 | 4dbb7c1d-800f-11ec-b3f8-90e2ba8d9d30 | 外周血管支架类 | 主动脉夹层 | 直管型胸主动脉覆膜支架系统-覆膜支架 | 91fa3f16-79d8-11ec-9829-0050568f40ec | 直管型胸主动脉覆膜支架系统 | 上海微创心脉医疗科技（集团）股份有限公司 |  | 国械注准20223130009 |  | 产品由自膨胀的覆膜支架和输送系统构成，覆膜支架已预装在输送系统中。覆膜支架包括有裸段覆膜支架和无裸段覆膜支架。覆膜支架均由聚酯（PET）膜通过聚酯（PET）缝合线与多段自扩张的镍钛合金（NiTi）支架段缝合而成。覆膜支架上缝合有铂铱合金显影点。输送系统用于实现覆膜支架在人体内的导入和释放，主要由锥形头、内管、外管、手柄等零部件组成。产品经环氧乙烷灭菌，一次性使用，货架有效期两年。 | 该产品适用于Stanford B型主动脉夹层的手术治疗。 | 主动脉夹层 |  | fe8771ef-8010-11ec-b3f8-90e2ba8d9d30 | fe8771ef-8010-11ec-b3f8-90e2ba8d9d30 | 直管型胸主动脉覆膜支架系统-覆膜支架 | C02060500114014025010003466 | C02060500100012025010000827 | 02-血管介入治疗类材料 | 06-外周血管介入治疗材料 | 05-胸主动脉支架 | 胸主动脉支架（非分支型/覆膜） | 14-合金 | 014-覆膜/非分支型 | 有裸段：T3028-160040 | T3028-160040 | (01)06935593732929 | 国械注准20223130009 | 集采范围外 | 新增（2025-06-23)、产品名称变更、国家医保耗材27位编码变更
6f0035cd-955c-11ed-bda4-34735a9d8166 | 上海微创心脉医疗科技（集团）股份有限公司 | 913101150512565326 | 54d6c86f-7a6e-11f0-88e5-34735a9d8166 | 4dbb7c1d-800f-11ec-b3f8-90e2ba8d9d30 | 外周血管支架类 | 主动脉夹层 | 直管型胸主动脉覆膜支架系统-覆膜支架 | 91fa3f16-79d8-11ec-9829-0050568f40ec | 直管型胸主动脉覆膜支架系统 | 上海微创心脉医疗科技（集团）股份有限公司 |  | 国械注准20223130009 |  | 产品由自膨胀的覆膜支架和输送系统构成，覆膜支架已预装在输送系统中。覆膜支架包括有裸段覆膜支架和无裸段覆膜支架。覆膜支架均由聚酯（PET）膜通过聚酯（PET）缝合线与多段自扩张的镍钛合金（NiTi）支架段缝合而成。覆膜支架上缝合有铂铱合金显影点。输送系统用于实现覆膜支架在人体内的导入和释放，主要由锥形头、内管、外管、手柄等零部件组成。产品经环氧乙烷灭菌，一次性使用，货架有效期两年。 | 该产品适用于Stanford B型主动脉夹层的手术治疗。 | 主动脉夹层 |  | fe877380-8010-11ec-b3f8-90e2ba8d9d30 | fe877380-8010-11ec-b3f8-90e2ba8d9d30 | 直管型胸主动脉覆膜支架系统-覆膜支架 | C02060500114014025010003467 | C02060500100012025010000828 | 02-血管介入治疗类材料 | 06-外周血管介入治疗材料 | 05-胸主动脉支架 | 胸主动脉支架（非分支型/覆膜） | 14-合金 | 014-覆膜/非分支型 | 有裸段：T3830-120100 | T3830-120100 |  | 国械注准20223130009 | 集采范围外 | 新增（2025-06-23)、产品名称变更、国家医保耗材27位编码变更
6f0035cd-955c-11ed-bda4-34735a9d8166 | 上海微创心脉医疗科技（集团）股份有限公司 | 913101150512565326 | 54d6c937-7a6e-11f0-88e5-34735a9d8166 | 4dbb7c1d-800f-11ec-b3f8-90e2ba8d9d30 | 外周血管支架类 | 主动脉夹层 | 直管型胸主动脉覆膜支架系统-覆膜支架 | 91fa3f16-79d8-11ec-9829-0050568f40ec | 直管型胸主动脉覆膜支架系统 | 上海微创心脉医疗科技（集团）股份有限公司 |  | 国械注准20223130009 |  | 产品由自膨胀的覆膜支架和输送系统构成，覆膜支架已预装在输送系统中。覆膜支架包括有裸段覆膜支架和无裸段覆膜支架。覆膜支架均由聚酯（PET）膜通过聚酯（PET）缝合线与多段自扩张的镍钛合金（NiTi）支架段缝合而成。覆膜支架上缝合有铂铱合金显影点。输送系统用于实现覆膜支架在人体内的导入和释放，主要由锥形头、内管、外管、手柄等零部件组成。产品经环氧乙烷灭菌，一次性使用，货架有效期两年。 | 该产品适用于Stanford B型主动脉夹层的手术治疗。 | 主动脉夹层 |  | fe8774cb-8010-11ec-b3f8-90e2ba8d9d30 | fe8774cb-8010-11ec-b3f8-90e2ba8d9d30 | 直管型胸主动脉覆膜支架系统-覆膜支架 | C02060500114014025010003468 | C02060500100012025010000829 | 02-血管介入治疗类材料 | 06-外周血管介入治疗材料 | 05-胸主动脉支架 | 胸主动脉支架（非分支型/覆膜） | 14-合金 | 014-覆膜/非分支型 | 有裸段：T3434-160060 | T3434-160060 |  | 国械注准20223130009 | 集采范围外 | 新增（2025-06-23)、产品名称变更、国家医保耗材27位编码变更
6f0035cd-955c-11ed-bda4-34735a9d8166 | 上海微创心脉医疗科技（集团）股份有限公司 | 913101150512565326 | 54d6c9fb-7a6e-11f0-88e5-34735a9d8166 | 4dbb7c1d-800f-11ec-b3f8-90e2ba8d9d30 | 外周血管支架类 | 主动脉夹层 | 直管型胸主动脉覆膜支架系统-覆膜支架 | 91fa3f16-79d8-11ec-9829-0050568f40ec | 直管型胸主动脉覆膜支架系统 | 上海微创心脉医疗科技（集团）股份有限公司 |  | 国械注准20223130009 |  | 产品由自膨胀的覆膜支架和输送系统构成，覆膜支架已预装在输送系统中。覆膜支架包括有裸段覆膜支架和无裸段覆膜支架。覆膜支架均由聚酯（PET）膜通过聚酯（PET）缝合线与多段自扩张的镍钛合金（NiTi）支架段缝合而成。覆膜支架上缝合有铂铱合金显影点。输送系统用于实现覆膜支架在人体内的导入和释放，主要由锥形头、内管、外管、手柄等零部件组成。产品经环氧乙烷灭菌，一次性使用，货架有效期两年。 | 该产品适用于Stanford B型主动脉夹层的手术治疗。 | 主动脉夹层 |  | fe877642-8010-11ec-b3f8-90e2ba8d9d30 | fe877642-8010-11ec-b3f8-90e2ba8d9d30 | 直管型胸主动脉覆膜支架系统-覆膜支架 | C02060500114014025010003469 | C02060500100012025010000830 | 02-血管介入治疗类材料 | 06-外周血管介入治疗材料 | 05-胸主动脉支架 | 胸主动脉支架（非分支型/覆膜） | 14-合金 | 014-覆膜/非分支型 | 有裸段：T2824-160040 | T2824-160040 | (01)06935593732578 | 国械注准20223130009 | 集采范围外 | 新增（2025-06-23)、产品名称变更、国家医保耗材27位编码变更
6f0035cd-955c-11ed-bda4-34735a9d8166 | 上海微创心脉医疗科技（集团）股份有限公司 | 913101150512565326 | 54d6cabe-7a6e-11f0-88e5-34735a9d8166 | 4dbb7c1d-800f-11ec-b3f8-90e2ba8d9d30 | 外周血管支架类 | 主动脉夹层 | 直管型胸主动脉覆膜支架系统-覆膜支架 | 91fa3f16-79d8-11ec-9829-0050568f40ec | 直管型胸主动脉覆膜支架系统 | 上海微创心脉医疗科技（集团）股份有限公司 |  | 国械注准20223130009 |  | 产品由自膨胀的覆膜支架和输送系统构成，覆膜支架已预装在输送系统中。覆膜支架包括有裸段覆膜支架和无裸段覆膜支架。覆膜支架均由聚酯（PET）膜通过聚酯（PET）缝合线与多段自扩张的镍钛合金（NiTi）支架段缝合而成。覆膜支架上缝合有铂铱合金显影点。输送系统用于实现覆膜支架在人体内的导入和释放，主要由锥形头、内管、外管、手柄等零部件组成。产品经环氧乙烷灭菌，一次性使用，货架有效期两年。 | 该产品适用于Stanford B型主动脉夹层的手术治疗。 | 主动脉夹层 |  | fe877791-8010-11ec-b3f8-90e2ba8d9d30 | fe877791-8010-11ec-b3f8-90e2ba8d9d30 | 直管型胸主动脉覆膜支架系统-覆膜支架 | C02060500114014025010003470 | C02060500100012025010000831 | 02-血管介入治疗类材料 | 06-外周血管介入治疗材料 | 05-胸主动脉支架 | 胸主动脉支架（非分支型/覆膜） | 14-合金 | 014-覆膜/非分支型 | 有裸段：T3020-220040 | T3020-220040 | (01)06935593737894 | 国械注准20223130009 | 集采范围外 | 新增（2025-06-23)、产品名称变更、国家医保耗材27位编码变更
6f0035cd-955c-11ed-bda4-34735a9d8166 | 上海微创心脉医疗科技（集团）股份有限公司 | 913101150512565326 | 54d6cb90-7a6e-11f0-88e5-34735a9d8166 | 4dbb7c1d-800f-11ec-b3f8-90e2ba8d9d30 | 外周血管支架类 | 主动脉夹层 | 直管型胸主动脉覆膜支架系统-覆膜支架 | 91fa3f16-79d8-11ec-9829-0050568f40ec | 直管型胸主动脉覆膜支架系统 | 上海微创心脉医疗科技（集团）股份有限公司 |  | 国械注准20223130009 |  | 产品由自膨胀的覆膜支架和输送系统构成，覆膜支架已预装在输送系统中。覆膜支架包括有裸段覆膜支架和无裸段覆膜支架。覆膜支架均由聚酯（PET）膜通过聚酯（PET）缝合线与多段自扩张的镍钛合金（NiTi）支架段缝合而成。覆膜支架上缝合有铂铱合金显影点。输送系统用于实现覆膜支架在人体内的导入和释放，主要由锥形头、内管、外管、手柄等零部件组成。产品经环氧乙烷灭菌，一次性使用，货架有效期两年。 | 该产品适用于Stanford B型主动脉夹层的手术治疗。 | 主动脉夹层 |  | fe8778e6-8010-11ec-b3f8-90e2ba8d9d30 | fe8778e6-8010-11ec-b3f8-90e2ba8d9d30 | 直管型胸主动脉覆膜支架系统-覆膜支架 | C02060500114014025010003471 | C02060500100012025010000832 | 02-血管介入治疗类材料 | 06-外周血管介入治疗材料 | 05-胸主动脉支架 | 胸主动脉支架（非分支型/覆膜） | 14-合金 | 014-覆膜/非分支型 | 有裸段：T2220-120100 | T2220-120100 |  | 国械注准20223130009 | 集采范围外 | 新增（2025-06-23)、产品名称变更、国家医保耗材27位编码变更
6f0035cd-955c-11ed-bda4-34735a9d8166 | 上海微创心脉医疗科技（集团）股份有限公司 | 913101150512565326 | 54d6cc54-7a6e-11f0-88e5-34735a9d8166 | 4dbb7c1d-800f-11ec-b3f8-90e2ba8d9d30 | 外周血管支架类 | 主动脉夹层 | 直管型胸主动脉覆膜支架系统-覆膜支架 | 91fa3f16-79d8-11ec-9829-0050568f40ec | 直管型胸主动脉覆膜支架系统 | 上海微创心脉医疗科技（集团）股份有限公司 |  | 国械注准20223130009 |  | 产品由自膨胀的覆膜支架和输送系统构成，覆膜支架已预装在输送系统中。覆膜支架包括有裸段覆膜支架和无裸段覆膜支架。覆膜支架均由聚酯（PET）膜通过聚酯（PET）缝合线与多段自扩张的镍钛合金（NiTi）支架段缝合而成。覆膜支架上缝合有铂铱合金显影点。输送系统用于实现覆膜支架在人体内的导入和释放，主要由锥形头、内管、外管、手柄等零部件组成。产品经环氧乙烷灭菌，一次性使用，货架有效期两年。 | 该产品适用于Stanford B型主动脉夹层的手术治疗。 | 主动脉夹层 |  | fe877a78-8010-11ec-b3f8-90e2ba8d9d30 | fe877a78-8010-11ec-b3f8-90e2ba8d9d30 | 直管型胸主动脉覆膜支架系统-覆膜支架 | C02060500114014025010003472 | C02060500100012025010000833 | 02-血管介入治疗类材料 | 06-外周血管介入治疗材料 | 05-胸主动脉支架 | 胸主动脉支架（非分支型/覆膜） | 14-合金 | 014-覆膜/非分支型 | 有裸段：T4036-160080 | T4036-160080 |  | 国械注准20223130009 | 集采范围外 | 新增（2025-06-23)、产品名称变更、国家医保耗材27位编码变更
6f0035cd-955c-11ed-bda4-34735a9d8166 | 上海微创心脉医疗科技（集团）股份有限公司 | 913101150512565326 | 54d6cd1c-7a6e-11f0-88e5-34735a9d8166 | 4dbb7c1d-800f-11ec-b3f8-90e2ba8d9d30 | 外周血管支架类 | 主动脉夹层 | 直管型胸主动脉覆膜支架系统-覆膜支架 | 91fa3f16-79d8-11ec-9829-0050568f40ec | 直管型胸主动脉覆膜支架系统 | 上海微创心脉医疗科技（集团）股份有限公司 |  | 国械注准20223130009 |  | 产品由自膨胀的覆膜支架和输送系统构成，覆膜支架已预装在输送系统中。覆膜支架包括有裸段覆膜支架和无裸段覆膜支架。覆膜支架均由聚酯（PET）膜通过聚酯（PET）缝合线与多段自扩张的镍钛合金（NiTi）支架段缝合而成。覆膜支架上缝合有铂铱合金显影点。输送系统用于实现覆膜支架在人体内的导入和释放，主要由锥形头、内管、外管、手柄等零部件组成。产品经环氧乙烷灭菌，一次性使用，货架有效期两年。 | 该产品适用于Stanford B型主动脉夹层的手术治疗。 | 主动脉夹层 |  | fe877bc4-8010-11ec-b3f8-90e2ba8d9d30 | fe877bc4-8010-11ec-b3f8-90e2ba8d9d30 | 直管型胸主动脉覆膜支架系统-覆膜支架 | C02060500114014025010003473 | C02060500100012025010000834 | 02-血管介入治疗类材料 | 06-外周血管介入治疗材料 | 05-胸主动脉支架 | 胸主动脉支架（非分支型/覆膜） | 14-合金 | 014-覆膜/非分支型 | 有裸段：T3830-100100 | T3830-100100 |  | 国械注准20223130009 | 集采范围外 | 新增（2025-06-23)、产品名称变更、国家医保耗材27位编码变更
6f0035cd-955c-11ed-bda4-34735a9d8166 | 上海微创心脉医疗科技（集团）股份有限公司 | 913101150512565326 | 54d6cde0-7a6e-11f0-88e5-34735a9d8166 | 4dbb7c1d-800f-11ec-b3f8-90e2ba8d9d30 | 外周血管支架类 | 主动脉夹层 | 直管型胸主动脉覆膜支架系统-覆膜支架 | 91fa3f16-79d8-11ec-9829-0050568f40ec | 直管型胸主动脉覆膜支架系统 | 上海微创心脉医疗科技（集团）股份有限公司 |  | 国械注准20223130009 |  | 产品由自膨胀的覆膜支架和输送系统构成，覆膜支架已预装在输送系统中。覆膜支架包括有裸段覆膜支架和无裸段覆膜支架。覆膜支架均由聚酯（PET）膜通过聚酯（PET）缝合线与多段自扩张的镍钛合金（NiTi）支架段缝合而成。覆膜支架上缝合有铂铱合金显影点。输送系统用于实现覆膜支架在人体内的导入和释放，主要由锥形头、内管、外管、手柄等零部件组成。产品经环氧乙烷灭菌，一次性使用，货架有效期两年。 | 该产品适用于Stanford B型主动脉夹层的手术治疗。 | 主动脉夹层 |  | fe877d20-8010-11ec-b3f8-90e2ba8d9d30 | fe877d20-8010-11ec-b3f8-90e2ba8d9d30 | 直管型胸主动脉覆膜支架系统-覆膜支架 | C02060500114014025010003474 | C02060500100012025010000835 | 02-血管介入治疗类材料 | 06-外周血管介入治疗材料 | 05-胸主动脉支架 | 胸主动脉支架（非分支型/覆膜） | 14-合金 | 014-覆膜/非分支型 | 有裸段：T3434-160100 | T3434-160100 |  | 国械注准20223130009 | 集采范围外 | 新增（2025-06-23)、产品名称变更、国家医保耗材27位编码变更
6f0035cd-955c-11ed-bda4-34735a9d8166 | 上海微创心脉医疗科技（集团）股份有限公司 | 913101150512565326 | 54d6cea3-7a6e-11f0-88e5-34735a9d8166 | 4dbb7c1d-800f-11ec-b3f8-90e2ba8d9d30 | 外周血管支架类 | 主动脉夹层 | 直管型胸主动脉覆膜支架系统-覆膜支架 | 91fa3f16-79d8-11ec-9829-0050568f40ec | 直管型胸主动脉覆膜支架系统 | 上海微创心脉医疗科技（集团）股份有限公司 |  | 国械注准20223130009 |  | 产品由自膨胀的覆膜支架和输送系统构成，覆膜支架已预装在输送系统中。覆膜支架包括有裸段覆膜支架和无裸段覆膜支架。覆膜支架均由聚酯（PET）膜通过聚酯（PET）缝合线与多段自扩张的镍钛合金（NiTi）支架段缝合而成。覆膜支架上缝合有铂铱合金显影点。输送系统用于实现覆膜支架在人体内的导入和释放，主要由锥形头、内管、外管、手柄等零部件组成。产品经环氧乙烷灭菌，一次性使用，货架有效期两年。 | 该产品适用于Stanford B型主动脉夹层的手术治疗。 | 主动脉夹层 |  | fe877e79-8010-11ec-b3f8-90e2ba8d9d30 | fe877e79-8010-11ec-b3f8-90e2ba8d9d30 | 直管型胸主动脉覆膜支架系统-覆膜支架 | C02060500114014025010003475 | C02060500100012025010000836 | 02-血管介入治疗类材料 | 06-外周血管介入治疗材料 | 05-胸主动脉支架 | 胸主动脉支架（非分支型/覆膜） | 14-合金 | 014-覆膜/非分支型 | 有裸段：T3626-220040 | T3626-220040 | (01)06935593738969 | 国械注准20223130009 | 集采范围外 | 新增（2025-06-23)、产品名称变更、国家医保耗材27位编码变更
6f0035cd-955c-11ed-bda4-34735a9d8166 | 上海微创心脉医疗科技（集团）股份有限公司 | 913101150512565326 | 54d6d1d8-7a6e-11f0-88e5-34735a9d8166 | 4dbb7c1d-800f-11ec-b3f8-90e2ba8d9d30 | 外周血管支架类 | 主动脉夹层 | 直管型胸主动脉覆膜支架系统-覆膜支架 | 91fa3f16-79d8-11ec-9829-0050568f40ec | 直管型胸主动脉覆膜支架系统 | 上海微创心脉医疗科技（集团）股份有限公司 |  | 国械注准20223130009 |  | 产品由自膨胀的覆膜支架和输送系统构成，覆膜支架已预装在输送系统中。覆膜支架包括有裸段覆膜支架和无裸段覆膜支架。覆膜支架均由聚酯（PET）膜通过聚酯（PET）缝合线与多段自扩张的镍钛合金（NiTi）支架段缝合而成。覆膜支架上缝合有铂铱合金显影点。输送系统用于实现覆膜支架在人体内的导入和释放，主要由锥形头、内管、外管、手柄等零部件组成。产品经环氧乙烷灭菌，一次性使用，货架有效期两年。 | 该产品适用于Stanford B型主动脉夹层的手术治疗。 | 主动脉夹层 |  | fe877fd1-8010-11ec-b3f8-90e2ba8d9d30 | fe877fd1-8010-11ec-b3f8-90e2ba8d9d30 | 直管型胸主动脉覆膜支架系统-覆膜支架 | C02060500114014025010003476 | C02060500100012025010000837 | 02-血管介入治疗类材料 | 06-外周血管介入治疗材料 | 05-胸主动脉支架 | 胸主动脉支架（非分支型/覆膜） | 14-合金 | 014-覆膜/非分支型 | 有裸段：T3226-160080 | T3226-160080 | (01)06935593738532 | 国械注准20223130009 | 集采范围外 | 新增（2025-06-23)、产品名称变更、国家医保耗材27位编码变更
6f0035cd-955c-11ed-bda4-34735a9d8166 | 上海微创心脉医疗科技（集团）股份有限公司 | 913101150512565326 | 54d6d29c-7a6e-11f0-88e5-34735a9d8166 | 4dbb7c1d-800f-11ec-b3f8-90e2ba8d9d30 | 外周血管支架类 | 主动脉夹层 | 直管型胸主动脉覆膜支架系统-覆膜支架 | 91fa3f16-79d8-11ec-9829-0050568f40ec | 直管型胸主动脉覆膜支架系统 | 上海微创心脉医疗科技（集团）股份有限公司 |  | 国械注准20223130009 |  | 产品由自膨胀的覆膜支架和输送系统构成，覆膜支架已预装在输送系统中。覆膜支架包括有裸段覆膜支架和无裸段覆膜支架。覆膜支架均由聚酯（PET）膜通过聚酯（PET）缝合线与多段自扩张的镍钛合金（NiTi）支架段缝合而成。覆膜支架上缝合有铂铱合金显影点。输送系统用于实现覆膜支架在人体内的导入和释放，主要由锥形头、内管、外管、手柄等零部件组成。产品经环氧乙烷灭菌，一次性使用，货架有效期两年。 | 该产品适用于Stanford B型主动脉夹层的手术治疗。 | 主动脉夹层 |  | fe878123-8010-11ec-b3f8-90e2ba8d9d30 | fe878123-8010-11ec-b3f8-90e2ba8d9d30 | 直管型胸主动脉覆膜支架系统-覆膜支架 | C02060500114014025010003477 | C02060500100012025010000838 | 02-血管介入治疗类材料 | 06-外周血管介入治疗材料 | 05-胸主动脉支架 | 胸主动脉支架（非分支型/覆膜） | 14-合金 | 014-覆膜/非分支型 | 有裸段：T4440-200000 | T4440-200000 | (01)06935593735005 | 国械注准20223130009 | 集采范围外 | 新增（2025-06-23)、产品名称变更、国家医保耗材27位编码变更
6f0035cd-955c-11ed-bda4-34735a9d8166 | 上海微创心脉医疗科技（集团）股份有限公司 | 913101150512565326 | 54d6d35f-7a6e-11f0-88e5-34735a9d8166 | 4dbb7c1d-800f-11ec-b3f8-90e2ba8d9d30 | 外周血管支架类 | 主动脉夹层 | 直管型胸主动脉覆膜支架系统-覆膜支架 | 91fa3f16-79d8-11ec-9829-0050568f40ec | 直管型胸主动脉覆膜支架系统 | 上海微创心脉医疗科技（集团）股份有限公司 |  | 国械注准20223130009 |  | 产品由自膨胀的覆膜支架和输送系统构成，覆膜支架已预装在输送系统中。覆膜支架包括有裸段覆膜支架和无裸段覆膜支架。覆膜支架均由聚酯（PET）膜通过聚酯（PET）缝合线与多段自扩张的镍钛合金（NiTi）支架段缝合而成。覆膜支架上缝合有铂铱合金显影点。输送系统用于实现覆膜支架在人体内的导入和释放，主要由锥形头、内管、外管、手柄等零部件组成。产品经环氧乙烷灭菌，一次性使用，货架有效期两年。 | 该产品适用于Stanford B型主动脉夹层的手术治疗。 | 主动脉夹层 |  | fe878271-8010-11ec-b3f8-90e2ba8d9d30 | fe878271-8010-11ec-b3f8-90e2ba8d9d30 | 直管型胸主动脉覆膜支架系统-覆膜支架 | C02060500114014025010003478 | C02060500100012025010000839 | 02-血管介入治疗类材料 | 06-外周血管介入治疗材料 | 05-胸主动脉支架 | 胸主动脉支架（非分支型/覆膜） | 14-合金 | 014-覆膜/非分支型 | 有裸段：T3026-140060 | T3026-140060 | (01)06935593738303 | 国械注准20223130009 | 集采范围外 | 新增（2025-06-23)、产品名称变更、国家医保耗材27位编码变更
6f0035cd-955c-11ed-bda4-34735a9d8166 | 上海微创心脉医疗科技（集团）股份有限公司 | 913101150512565326 | 54d6d423-7a6e-11f0-88e5-34735a9d8166 | 4dbb7c1d-800f-11ec-b3f8-90e2ba8d9d30 | 外周血管支架类 | 主动脉夹层 | 直管型胸主动脉覆膜支架系统-覆膜支架 | 91fa3f16-79d8-11ec-9829-0050568f40ec | 直管型胸主动脉覆膜支架系统 | 上海微创心脉医疗科技（集团）股份有限公司 |  | 国械注准20223130009 |  | 产品由自膨胀的覆膜支架和输送系统构成，覆膜支架已预装在输送系统中。覆膜支架包括有裸段覆膜支架和无裸段覆膜支架。覆膜支架均由聚酯（PET）膜通过聚酯（PET）缝合线与多段自扩张的镍钛合金（NiTi）支架段缝合而成。覆膜支架上缝合有铂铱合金显影点。输送系统用于实现覆膜支架在人体内的导入和释放，主要由锥形头、内管、外管、手柄等零部件组成。产品经环氧乙烷灭菌，一次性使用，货架有效期两年。 | 该产品适用于Stanford B型主动脉夹层的手术治疗。 | 主动脉夹层 |  | fe8783b8-8010-11ec-b3f8-90e2ba8d9d30 | fe8783b8-8010-11ec-b3f8-90e2ba8d9d30 | 直管型胸主动脉覆膜支架系统-覆膜支架 | C02060500114014025010003479 | C02060500100012025010000840 | 02-血管介入治疗类材料 | 06-外周血管介入治疗材料 | 05-胸主动脉支架 | 胸主动脉支架（非分支型/覆膜） | 14-合金 | 014-覆膜/非分支型 | 有裸段：T2820-200060 | T2820-200060 | (01)06935593702878 | 国械注准20223130009 | 集采范围外 | 新增（2025-06-23)、产品名称变更、国家医保耗材27位编码变更
6f0035cd-955c-11ed-bda4-34735a9d8166 | 上海微创心脉医疗科技（集团）股份有限公司 | 913101150512565326 | 54d6d4e6-7a6e-11f0-88e5-34735a9d8166 | 4dbb7c1d-800f-11ec-b3f8-90e2ba8d9d30 | 外周血管支架类 | 主动脉夹层 | 直管型胸主动脉覆膜支架系统-覆膜支架 | 91fa3f16-79d8-11ec-9829-0050568f40ec | 直管型胸主动脉覆膜支架系统 | 上海微创心脉医疗科技（集团）股份有限公司 |  | 国械注准20223130009 |  | 产品由自膨胀的覆膜支架和输送系统构成，覆膜支架已预装在输送系统中。覆膜支架包括有裸段覆膜支架和无裸段覆膜支架。覆膜支架均由聚酯（PET）膜通过聚酯（PET）缝合线与多段自扩张的镍钛合金（NiTi）支架段缝合而成。覆膜支架上缝合有铂铱合金显影点。输送系统用于实现覆膜支架在人体内的导入和释放，主要由锥形头、内管、外管、手柄等零部件组成。产品经环氧乙烷灭菌，一次性使用，货架有效期两年。 | 该产品适用于Stanford B型主动脉夹层的手术治疗。 | 主动脉夹层 |  | fe87850a-8010-11ec-b3f8-90e2ba8d9d30 | fe87850a-8010-11ec-b3f8-90e2ba8d9d30 | 直管型胸主动脉覆膜支架系统-覆膜支架 | C02060500114014025010003480 | C02060500100012025010000841 | 02-血管介入治疗类材料 | 06-外周血管介入治疗材料 | 05-胸主动脉支架 | 胸主动脉支架（非分支型/覆膜） | 14-合金 | 014-覆膜/非分支型 | 有裸段：T3838-240000 | T3838-240000 |  | 国械注准20223130009 | 集采范围外 | 新增（2025-06-23)、产品名称变更、国家医保耗材27位编码变更
6f0035cd-955c-11ed-bda4-34735a9d8166 | 上海微创心脉医疗科技（集团）股份有限公司 | 913101150512565326 | 54d6d5aa-7a6e-11f0-88e5-34735a9d8166 | 4dbb7c1d-800f-11ec-b3f8-90e2ba8d9d30 | 外周血管支架类 | 主动脉夹层 | 直管型胸主动脉覆膜支架系统-覆膜支架 | 91fa3f16-79d8-11ec-9829-0050568f40ec | 直管型胸主动脉覆膜支架系统 | 上海微创心脉医疗科技（集团）股份有限公司 |  | 国械注准20223130009 |  | 产品由自膨胀的覆膜支架和输送系统构成，覆膜支架已预装在输送系统中。覆膜支架包括有裸段覆膜支架和无裸段覆膜支架。覆膜支架均由聚酯（PET）膜通过聚酯（PET）缝合线与多段自扩张的镍钛合金（NiTi）支架段缝合而成。覆膜支架上缝合有铂铱合金显影点。输送系统用于实现覆膜支架在人体内的导入和释放，主要由锥形头、内管、外管、手柄等零部件组成。产品经环氧乙烷灭菌，一次性使用，货架有效期两年。 | 该产品适用于Stanford B型主动脉夹层的手术治疗。 | 主动脉夹层 |  | fe878669-8010-11ec-b3f8-90e2ba8d9d30 | fe878669-8010-11ec-b3f8-90e2ba8d9d30 | 直管型胸主动脉覆膜支架系统-覆膜支架 | C02060500114014025010003481 | C02060500100012025010000842 | 02-血管介入治疗类材料 | 06-外周血管介入治疗材料 | 05-胸主动脉支架 | 胸主动脉支架（非分支型/覆膜） | 14-合金 | 014-覆膜/非分支型 | 有裸段：T4040-240000 | T4040-240000 | (01)06935593734404 | 国械注准20223130009 | 集采范围外 | 新增（2025-06-23)、产品名称变更、国家医保耗材27位编码变更
6f0035cd-955c-11ed-bda4-34735a9d8166 | 上海微创心脉医疗科技（集团）股份有限公司 | 913101150512565326 | 54d6d681-7a6e-11f0-88e5-34735a9d8166 | 4dbb7c1d-800f-11ec-b3f8-90e2ba8d9d30 | 外周血管支架类 | 主动脉夹层 | 直管型胸主动脉覆膜支架系统-覆膜支架 | 91fa3f16-79d8-11ec-9829-0050568f40ec | 直管型胸主动脉覆膜支架系统 | 上海微创心脉医疗科技（集团）股份有限公司 |  | 国械注准20223130009 |  | 产品由自膨胀的覆膜支架和输送系统构成，覆膜支架已预装在输送系统中。覆膜支架包括有裸段覆膜支架和无裸段覆膜支架。覆膜支架均由聚酯（PET）膜通过聚酯（PET）缝合线与多段自扩张的镍钛合金（NiTi）支架段缝合而成。覆膜支架上缝合有铂铱合金显影点。输送系统用于实现覆膜支架在人体内的导入和释放，主要由锥形头、内管、外管、手柄等零部件组成。产品经环氧乙烷灭菌，一次性使用，货架有效期两年。 | 该产品适用于Stanford B型主动脉夹层的手术治疗。 | 主动脉夹层 |  | fe8787b2-8010-11ec-b3f8-90e2ba8d9d30 | fe8787b2-8010-11ec-b3f8-90e2ba8d9d30 | 直管型胸主动脉覆膜支架系统-覆膜支架 | C02060500114014025010003482 | C02060500100012025010000843 | 02-血管介入治疗类材料 | 06-外周血管介入治疗材料 | 05-胸主动脉支架 | 胸主动脉支架（非分支型/覆膜） | 14-合金 | 014-覆膜/非分支型 | 有裸段：T2624-140100 | T2624-140100 |  | 国械注准20223130009 | 集采范围外 | 新增（2025-06-23)、产品名称变更、国家医保耗材27位编码变更
6f0035cd-955c-11ed-bda4-34735a9d8166 | 上海微创心脉医疗科技（集团）股份有限公司 | 913101150512565326 | 54d6d745-7a6e-11f0-88e5-34735a9d8166 | 4dbb7c1d-800f-11ec-b3f8-90e2ba8d9d30 | 外周血管支架类 | 主动脉夹层 | 直管型胸主动脉覆膜支架系统-覆膜支架 | 91fa3f16-79d8-11ec-9829-0050568f40ec | 直管型胸主动脉覆膜支架系统 | 上海微创心脉医疗科技（集团）股份有限公司 |  | 国械注准20223130009 |  | 产品由自膨胀的覆膜支架和输送系统构成，覆膜支架已预装在输送系统中。覆膜支架包括有裸段覆膜支架和无裸段覆膜支架。覆膜支架均由聚酯（PET）膜通过聚酯（PET）缝合线与多段自扩张的镍钛合金（NiTi）支架段缝合而成。覆膜支架上缝合有铂铱合金显影点。输送系统用于实现覆膜支架在人体内的导入和释放，主要由锥形头、内管、外管、手柄等零部件组成。产品经环氧乙烷灭菌，一次性使用，货架有效期两年。 | 该产品适用于Stanford B型主动脉夹层的手术治疗。 | 主动脉夹层 |  | fe878906-8010-11ec-b3f8-90e2ba8d9d30 | fe878906-8010-11ec-b3f8-90e2ba8d9d30 | 直管型胸主动脉覆膜支架系统-覆膜支架 | C02060500114014025010003483 | C02060500100012025010000844 | 02-血管介入治疗类材料 | 06-外周血管介入治疗材料 | 05-胸主动脉支架 | 胸主动脉支架（非分支型/覆膜） | 14-合金 | 014-覆膜/非分支型 | 有裸段：T2626-180040 | T2626-180040 |  | 国械注准20223130009 | 集采范围外 | 新增（2025-06-23)、产品名称变更、国家医保耗材27位编码变更
6f0035cd-955c-11ed-bda4-34735a9d8166 | 上海微创心脉医疗科技（集团）股份有限公司 | 913101150512565326 | 54d6d808-7a6e-11f0-88e5-34735a9d8166 | 4dbb7c1d-800f-11ec-b3f8-90e2ba8d9d30 | 外周血管支架类 | 主动脉夹层 | 直管型胸主动脉覆膜支架系统-覆膜支架 | 91fa3f16-79d8-11ec-9829-0050568f40ec | 直管型胸主动脉覆膜支架系统 | 上海微创心脉医疗科技（集团）股份有限公司 |  | 国械注准20223130009 |  | 产品由自膨胀的覆膜支架和输送系统构成，覆膜支架已预装在输送系统中。覆膜支架包括有裸段覆膜支架和无裸段覆膜支架。覆膜支架均由聚酯（PET）膜通过聚酯（PET）缝合线与多段自扩张的镍钛合金（NiTi）支架段缝合而成。覆膜支架上缝合有铂铱合金显影点。输送系统用于实现覆膜支架在人体内的导入和释放，主要由锥形头、内管、外管、手柄等零部件组成。产品经环氧乙烷灭菌，一次性使用，货架有效期两年。 | 该产品适用于Stanford B型主动脉夹层的手术治疗。 | 主动脉夹层 |  | fe878a62-8010-11ec-b3f8-90e2ba8d9d30 | fe878a62-8010-11ec-b3f8-90e2ba8d9d30 | 直管型胸主动脉覆膜支架系统-覆膜支架 | C02060500114014025010003484 | C02060500100012025010000845 | 02-血管介入治疗类材料 | 06-外周血管介入治疗材料 | 05-胸主动脉支架 | 胸主动脉支架（非分支型/覆膜） | 14-合金 | 014-覆膜/非分支型 | 有裸段：T4238-160040 | T4238-160040 | (01)06935593734541 | 国械注准20223130009 | 集采范围外 | 新增（2025-06-23)、产品名称变更、国家医保耗材27位编码变更
6f0035cd-955c-11ed-bda4-34735a9d8166 | 上海微创心脉医疗科技（集团）股份有限公司 | 913101150512565326 | 54d6d8cc-7a6e-11f0-88e5-34735a9d8166 | 4dbb7c1d-800f-11ec-b3f8-90e2ba8d9d30 | 外周血管支架类 | 主动脉夹层 | 直管型胸主动脉覆膜支架系统-覆膜支架 | 91fa3f16-79d8-11ec-9829-0050568f40ec | 直管型胸主动脉覆膜支架系统 | 上海微创心脉医疗科技（集团）股份有限公司 |  | 国械注准20223130009 |  | 产品由自膨胀的覆膜支架和输送系统构成，覆膜支架已预装在输送系统中。覆膜支架包括有裸段覆膜支架和无裸段覆膜支架。覆膜支架均由聚酯（PET）膜通过聚酯（PET）缝合线与多段自扩张的镍钛合金（NiTi）支架段缝合而成。覆膜支架上缝合有铂铱合金显影点。输送系统用于实现覆膜支架在人体内的导入和释放，主要由锥形头、内管、外管、手柄等零部件组成。产品经环氧乙烷灭菌，一次性使用，货架有效期两年。 | 该产品适用于Stanford B型主动脉夹层的手术治疗。 | 主动脉夹层 |  | fe878baa-8010-11ec-b3f8-90e2ba8d9d30 | fe878baa-8010-11ec-b3f8-90e2ba8d9d30 | 直管型胸主动脉覆膜支架系统-覆膜支架 | C02060500114014025010003485 | C02060500100012025010000846 | 02-血管介入治疗类材料 | 06-外周血管介入治疗材料 | 05-胸主动脉支架 | 胸主动脉支架（非分支型/覆膜） | 14-合金 | 014-覆膜/非分支型 | 有裸段：T4238-140080 | T4238-140080 |  | 国械注准20223130009 | 集采范围外 | 新增（2025-06-23)、产品名称变更、国家医保耗材27位编码变更
6f0035cd-955c-11ed-bda4-34735a9d8166 | 上海微创心脉医疗科技（集团）股份有限公司 | 913101150512565326 | 54d6dc1e-7a6e-11f0-88e5-34735a9d8166 | 4dbb7c1d-800f-11ec-b3f8-90e2ba8d9d30 | 外周血管支架类 | 主动脉夹层 | 直管型胸主动脉覆膜支架系统-覆膜支架 | 91fa3f16-79d8-11ec-9829-0050568f40ec | 直管型胸主动脉覆膜支架系统 | 上海微创心脉医疗科技（集团）股份有限公司 |  | 国械注准20223130009 |  | 产品由自膨胀的覆膜支架和输送系统构成，覆膜支架已预装在输送系统中。覆膜支架包括有裸段覆膜支架和无裸段覆膜支架。覆膜支架均由聚酯（PET）膜通过聚酯（PET）缝合线与多段自扩张的镍钛合金（NiTi）支架段缝合而成。覆膜支架上缝合有铂铱合金显影点。输送系统用于实现覆膜支架在人体内的导入和释放，主要由锥形头、内管、外管、手柄等零部件组成。产品经环氧乙烷灭菌，一次性使用，货架有效期两年。 | 该产品适用于Stanford B型主动脉夹层的手术治疗。 | 主动脉夹层 |  | fe878ee2-8010-11ec-b3f8-90e2ba8d9d30 | fe878ee2-8010-11ec-b3f8-90e2ba8d9d30 | 直管型胸主动脉覆膜支架系统-覆膜支架 | C02060500114014025010003486 | C02060500100012025010000847 | 02-血管介入治疗类材料 | 06-外周血管介入治疗材料 | 05-胸主动脉支架 | 胸主动脉支架（非分支型/覆膜） | 14-合金 | 014-覆膜/非分支型 | 有裸段：T3430-240000 | T3430-240000 | (01)06935593733353 | 国械注准20223130009 | 集采范围外 | 新增（2025-06-23)、产品名称变更、国家医保耗材27位编码变更
6f0035cd-955c-11ed-bda4-34735a9d8166 | 上海微创心脉医疗科技（集团）股份有限公司 | 913101150512565326 | 54d6dceb-7a6e-11f0-88e5-34735a9d8166 | 4dbb7c1d-800f-11ec-b3f8-90e2ba8d9d30 | 外周血管支架类 | 主动脉夹层 | 直管型胸主动脉覆膜支架系统-覆膜支架 | 91fa3f16-79d8-11ec-9829-0050568f40ec | 直管型胸主动脉覆膜支架系统 | 上海微创心脉医疗科技（集团）股份有限公司 |  | 国械注准20223130009 |  | 产品由自膨胀的覆膜支架和输送系统构成，覆膜支架已预装在输送系统中。覆膜支架包括有裸段覆膜支架和无裸段覆膜支架。覆膜支架均由聚酯（PET）膜通过聚酯（PET）缝合线与多段自扩张的镍钛合金（NiTi）支架段缝合而成。覆膜支架上缝合有铂铱合金显影点。输送系统用于实现覆膜支架在人体内的导入和释放，主要由锥形头、内管、外管、手柄等零部件组成。产品经环氧乙烷灭菌，一次性使用，货架有效期两年。 | 该产品适用于Stanford B型主动脉夹层的手术治疗。 | 主动脉夹层 |  | fe879068-8010-11ec-b3f8-90e2ba8d9d30 | fe879068-8010-11ec-b3f8-90e2ba8d9d30 | 直管型胸主动脉覆膜支架系统-覆膜支架 | C02060500114014025010003487 | C02060500100012025010000848 | 02-血管介入治疗类材料 | 06-外周血管介入治疗材料 | 05-胸主动脉支架 | 胸主动脉支架（非分支型/覆膜） | 14-合金 | 014-覆膜/非分支型 | 有裸段：T3228-140100 | T3228-140100 |  | 国械注准20223130009 | 集采范围外 | 新增（2025-06-23)、产品名称变更、国家医保耗材27位编码变更
6f0035cd-955c-11ed-bda4-34735a9d8166 | 上海微创心脉医疗科技（集团）股份有限公司 | 913101150512565326 | 54d6ddaf-7a6e-11f0-88e5-34735a9d8166 | 4dbb7c1d-800f-11ec-b3f8-90e2ba8d9d30 | 外周血管支架类 | 主动脉夹层 | 直管型胸主动脉覆膜支架系统-覆膜支架 | 91fa3f16-79d8-11ec-9829-0050568f40ec | 直管型胸主动脉覆膜支架系统 | 上海微创心脉医疗科技（集团）股份有限公司 |  | 国械注准20223130009 |  | 产品由自膨胀的覆膜支架和输送系统构成，覆膜支架已预装在输送系统中。覆膜支架包括有裸段覆膜支架和无裸段覆膜支架。覆膜支架均由聚酯（PET）膜通过聚酯（PET）缝合线与多段自扩张的镍钛合金（NiTi）支架段缝合而成。覆膜支架上缝合有铂铱合金显影点。输送系统用于实现覆膜支架在人体内的导入和释放，主要由锥形头、内管、外管、手柄等零部件组成。产品经环氧乙烷灭菌，一次性使用，货架有效期两年。 | 该产品适用于Stanford B型主动脉夹层的手术治疗。 | 主动脉夹层 |  | fe891aba-8010-11ec-b3f8-90e2ba8d9d30 | fe891aba-8010-11ec-b3f8-90e2ba8d9d30 | 直管型胸主动脉覆膜支架系统-覆膜支架 | C02060500114014025010003488 | C02060500100012025010000849 | 02-血管介入治疗类材料 | 06-外周血管介入治疗材料 | 05-胸主动脉支架 | 胸主动脉支架（非分支型/覆膜） | 14-合金 | 014-覆膜/非分支型 | 有裸段：T4434-140100 | T4434-140100 |  | 国械注准20223130009 | 集采范围外 | 新增（2025-06-23)、产品名称变更、国家医保耗材27位编码变更
6f0035cd-955c-11ed-bda4-34735a9d8166 | 上海微创心脉医疗科技（集团）股份有限公司 | 913101150512565326 | 54d6de72-7a6e-11f0-88e5-34735a9d8166 | 4dbb7c1d-800f-11ec-b3f8-90e2ba8d9d30 | 外周血管支架类 | 主动脉夹层 | 直管型胸主动脉覆膜支架系统-覆膜支架 | 91fa3f16-79d8-11ec-9829-0050568f40ec | 直管型胸主动脉覆膜支架系统 | 上海微创心脉医疗科技（集团）股份有限公司 |  | 国械注准20223130009 |  | 产品由自膨胀的覆膜支架和输送系统构成，覆膜支架已预装在输送系统中。覆膜支架包括有裸段覆膜支架和无裸段覆膜支架。覆膜支架均由聚酯（PET）膜通过聚酯（PET）缝合线与多段自扩张的镍钛合金（NiTi）支架段缝合而成。覆膜支架上缝合有铂铱合金显影点。输送系统用于实现覆膜支架在人体内的导入和释放，主要由锥形头、内管、外管、手柄等零部件组成。产品经环氧乙烷灭菌，一次性使用，货架有效期两年。 | 该产品适用于Stanford B型主动脉夹层的手术治疗。 | 主动脉夹层 |  | fe892795-8010-11ec-b3f8-90e2ba8d9d30 | fe892795-8010-11ec-b3f8-90e2ba8d9d30 | 直管型胸主动脉覆膜支架系统-覆膜支架 | C02060500114014025010003489 | C02060500100012025010000850 | 02-血管介入治疗类材料 | 06-外周血管介入治疗材料 | 05-胸主动脉支架 | 胸主动脉支架（非分支型/覆膜） | 14-合金 | 014-覆膜/非分支型 | 有裸段：T3626-140060 | T3626-140060 |  | 国械注准20223130009 | 集采范围外 | 新增（2025-06-23)、产品名称变更、国家医保耗材27位编码变更
6f0035cd-955c-11ed-bda4-34735a9d8166 | 上海微创心脉医疗科技（集团）股份有限公司 | 913101150512565326 | 54d6df36-7a6e-11f0-88e5-34735a9d8166 | 4dbb7c1d-800f-11ec-b3f8-90e2ba8d9d30 | 外周血管支架类 | 主动脉夹层 | 直管型胸主动脉覆膜支架系统-覆膜支架 | 91fa3f16-79d8-11ec-9829-0050568f40ec | 直管型胸主动脉覆膜支架系统 | 上海微创心脉医疗科技（集团）股份有限公司 |  | 国械注准20223130009 |  | 产品由自膨胀的覆膜支架和输送系统构成，覆膜支架已预装在输送系统中。覆膜支架包括有裸段覆膜支架和无裸段覆膜支架。覆膜支架均由聚酯（PET）膜通过聚酯（PET）缝合线与多段自扩张的镍钛合金（NiTi）支架段缝合而成。覆膜支架上缝合有铂铱合金显影点。输送系统用于实现覆膜支架在人体内的导入和释放，主要由锥形头、内管、外管、手柄等零部件组成。产品经环氧乙烷灭菌，一次性使用，货架有效期两年。 | 该产品适用于Stanford B型主动脉夹层的手术治疗。 | 主动脉夹层 |  | fe892925-8010-11ec-b3f8-90e2ba8d9d30 | fe892925-8010-11ec-b3f8-90e2ba8d9d30 | 直管型胸主动脉覆膜支架系统-覆膜支架 | C02060500114014025010003490 | C02060500100012025010000851 | 02-血管介入治疗类材料 | 06-外周血管介入治疗材料 | 05-胸主动脉支架 | 胸主动脉支架（非分支型/覆膜） | 14-合金 | 014-覆膜/非分支型 | 有裸段：T3226-140080 | T3226-140080 |  | 国械注准20223130009 | 集采范围外 | 新增（2025-06-23)、产品名称变更、国家医保耗材27位编码变更
6f0035cd-955c-11ed-bda4-34735a9d8166 | 上海微创心脉医疗科技（集团）股份有限公司 | 913101150512565326 | 54d6dff9-7a6e-11f0-88e5-34735a9d8166 | 4dbb7c1d-800f-11ec-b3f8-90e2ba8d9d30 | 外周血管支架类 | 主动脉夹层 | 直管型胸主动脉覆膜支架系统-覆膜支架 | 91fa3f16-79d8-11ec-9829-0050568f40ec | 直管型胸主动脉覆膜支架系统 | 上海微创心脉医疗科技（集团）股份有限公司 |  | 国械注准20223130009 |  | 产品由自膨胀的覆膜支架和输送系统构成，覆膜支架已预装在输送系统中。覆膜支架包括有裸段覆膜支架和无裸段覆膜支架。覆膜支架均由聚酯（PET）膜通过聚酯（PET）缝合线与多段自扩张的镍钛合金（NiTi）支架段缝合而成。覆膜支架上缝合有铂铱合金显影点。输送系统用于实现覆膜支架在人体内的导入和释放，主要由锥形头、内管、外管、手柄等零部件组成。产品经环氧乙烷灭菌，一次性使用，货架有效期两年。 | 该产品适用于Stanford B型主动脉夹层的手术治疗。 | 主动脉夹层 |  | fe892a8f-8010-11ec-b3f8-90e2ba8d9d30 | fe892a8f-8010-11ec-b3f8-90e2ba8d9d30 | 直管型胸主动脉覆膜支架系统-覆膜支架 | C02060500114014025010003491 | C02060500100012025010000852 | 02-血管介入治疗类材料 | 06-外周血管介入治疗材料 | 05-胸主动脉支架 | 胸主动脉支架（非分支型/覆膜） | 14-合金 | 014-覆膜/非分支型 | 有裸段：T2620-220000 | T2620-220000 | (01)06935593735982 | 国械注准20223130009 | 集采范围外 | 新增（2025-06-23)、产品名称变更、国家医保耗材27位编码变更
6f0035cd-955c-11ed-bda4-34735a9d8166 | 上海微创心脉医疗科技（集团）股份有限公司 | 913101150512565326 | 54d6e0bd-7a6e-11f0-88e5-34735a9d8166 | 4dbb7c1d-800f-11ec-b3f8-90e2ba8d9d30 | 外周血管支架类 | 主动脉夹层 | 直管型胸主动脉覆膜支架系统-覆膜支架 | 91fa3f16-79d8-11ec-9829-0050568f40ec | 直管型胸主动脉覆膜支架系统 | 上海微创心脉医疗科技（集团）股份有限公司 |  | 国械注准20223130009 |  | 产品由自膨胀的覆膜支架和输送系统构成，覆膜支架已预装在输送系统中。覆膜支架包括有裸段覆膜支架和无裸段覆膜支架。覆膜支架均由聚酯（PET）膜通过聚酯（PET）缝合线与多段自扩张的镍钛合金（NiTi）支架段缝合而成。覆膜支架上缝合有铂铱合金显影点。输送系统用于实现覆膜支架在人体内的导入和释放，主要由锥形头、内管、外管、手柄等零部件组成。产品经环氧乙烷灭菌，一次性使用，货架有效期两年。 | 该产品适用于Stanford B型主动脉夹层的手术治疗。 | 主动脉夹层 |  | fe89354f-8010-11ec-b3f8-90e2ba8d9d30 | fe89354f-8010-11ec-b3f8-90e2ba8d9d30 | 直管型胸主动脉覆膜支架系统-覆膜支架 | C02060500114014025010003492 | C02060500100012025010000853 | 02-血管介入治疗类材料 | 06-外周血管介入治疗材料 | 05-胸主动脉支架 | 胸主动脉支架（非分支型/覆膜） | 14-合金 | 014-覆膜/非分支型 | 有裸段：T3434-180060 | T3434-180060 |  | 国械注准20223130009 | 集采范围外 | 新增（2025-06-23)、产品名称变更、国家医保耗材27位编码变更
6f0035cd-955c-11ed-bda4-34735a9d8166 | 上海微创心脉医疗科技（集团）股份有限公司 | 913101150512565326 | 54d6e199-7a6e-11f0-88e5-34735a9d8166 | 4dbb7c1d-800f-11ec-b3f8-90e2ba8d9d30 | 外周血管支架类 | 主动脉夹层 | 直管型胸主动脉覆膜支架系统-覆膜支架 | 91fa3f16-79d8-11ec-9829-0050568f40ec | 直管型胸主动脉覆膜支架系统 | 上海微创心脉医疗科技（集团）股份有限公司 |  | 国械注准20223130009 |  | 产品由自膨胀的覆膜支架和输送系统构成，覆膜支架已预装在输送系统中。覆膜支架包括有裸段覆膜支架和无裸段覆膜支架。覆膜支架均由聚酯（PET）膜通过聚酯（PET）缝合线与多段自扩张的镍钛合金（NiTi）支架段缝合而成。覆膜支架上缝合有铂铱合金显影点。输送系统用于实现覆膜支架在人体内的导入和释放，主要由锥形头、内管、外管、手柄等零部件组成。产品经环氧乙烷灭菌，一次性使用，货架有效期两年。 | 该产品适用于Stanford B型主动脉夹层的手术治疗。 | 主动脉夹层 |  | fe8936ba-8010-11ec-b3f8-90e2ba8d9d30 | fe8936ba-8010-11ec-b3f8-90e2ba8d9d30 | 直管型胸主动脉覆膜支架系统-覆膜支架 | C02060500114014025010003493 | C02060500100012025010000854 | 02-血管介入治疗类材料 | 06-外周血管介入治疗材料 | 05-胸主动脉支架 | 胸主动脉支架（非分支型/覆膜） | 14-合金 | 014-覆膜/非分支型 | 有裸段：T2626-180080 | T2626-180080 |  | 国械注准20223130009 | 集采范围外 | 新增（2025-06-23)、产品名称变更、国家医保耗材27位编码变更
6f0035cd-955c-11ed-bda4-34735a9d8166 | 上海微创心脉医疗科技（集团）股份有限公司 | 913101150512565326 | 54d6e25c-7a6e-11f0-88e5-34735a9d8166 | 4dbb7c1d-800f-11ec-b3f8-90e2ba8d9d30 | 外周血管支架类 | 主动脉夹层 | 直管型胸主动脉覆膜支架系统-覆膜支架 | 91fa3f16-79d8-11ec-9829-0050568f40ec | 直管型胸主动脉覆膜支架系统 | 上海微创心脉医疗科技（集团）股份有限公司 |  | 国械注准20223130009 |  | 产品由自膨胀的覆膜支架和输送系统构成，覆膜支架已预装在输送系统中。覆膜支架包括有裸段覆膜支架和无裸段覆膜支架。覆膜支架均由聚酯（PET）膜通过聚酯（PET）缝合线与多段自扩张的镍钛合金（NiTi）支架段缝合而成。覆膜支架上缝合有铂铱合金显影点。输送系统用于实现覆膜支架在人体内的导入和释放，主要由锥形头、内管、外管、手柄等零部件组成。产品经环氧乙烷灭菌，一次性使用，货架有效期两年。 | 该产品适用于Stanford B型主动脉夹层的手术治疗。 | 主动脉夹层 |  | fe893819-8010-11ec-b3f8-90e2ba8d9d30 | fe893819-8010-11ec-b3f8-90e2ba8d9d30 | 直管型胸主动脉覆膜支架系统-覆膜支架 | C02060500114014025010003494 | C02060500100012025010000855 | 02-血管介入治疗类材料 | 06-外周血管介入治疗材料 | 05-胸主动脉支架 | 胸主动脉支架（非分支型/覆膜） | 14-合金 | 014-覆膜/非分支型 | 有裸段：T4032-220040 | T4032-220040 | (01)06935593739652 | 国械注准20223130009 | 集采范围外 | 新增（2025-06-23)、产品名称变更、国家医保耗材27位编码变更
6f0035cd-955c-11ed-bda4-34735a9d8166 | 上海微创心脉医疗科技（集团）股份有限公司 | 913101150512565326 | 54d6e320-7a6e-11f0-88e5-34735a9d8166 | 4dbb7c1d-800f-11ec-b3f8-90e2ba8d9d30 | 外周血管支架类 | 主动脉夹层 | 直管型胸主动脉覆膜支架系统-覆膜支架 | 91fa3f16-79d8-11ec-9829-0050568f40ec | 直管型胸主动脉覆膜支架系统 | 上海微创心脉医疗科技（集团）股份有限公司 |  | 国械注准20223130009 |  | 产品由自膨胀的覆膜支架和输送系统构成，覆膜支架已预装在输送系统中。覆膜支架包括有裸段覆膜支架和无裸段覆膜支架。覆膜支架均由聚酯（PET）膜通过聚酯（PET）缝合线与多段自扩张的镍钛合金（NiTi）支架段缝合而成。覆膜支架上缝合有铂铱合金显影点。输送系统用于实现覆膜支架在人体内的导入和释放，主要由锥形头、内管、外管、手柄等零部件组成。产品经环氧乙烷灭菌，一次性使用，货架有效期两年。 | 该产品适用于Stanford B型主动脉夹层的手术治疗。 | 主动脉夹层 |  | fe89396e-8010-11ec-b3f8-90e2ba8d9d30 | fe89396e-8010-11ec-b3f8-90e2ba8d9d30 | 直管型胸主动脉覆膜支架系统-覆膜支架 | C02060500114014025010003495 | C02060500100012025010000856 | 02-血管介入治疗类材料 | 06-外周血管介入治疗材料 | 05-胸主动脉支架 | 胸主动脉支架（非分支型/覆膜） | 14-合金 | 014-覆膜/非分支型 | 有裸段：T2424-200040 | T2424-200040 |  | 国械注准20223130009 | 集采范围外 | 新增（2025-06-23)、产品名称变更、国家医保耗材27位编码变更
6f0035cd-955c-11ed-bda4-34735a9d8166 | 上海微创心脉医疗科技（集团）股份有限公司 | 913101150512565326 | 54d6e67c-7a6e-11f0-88e5-34735a9d8166 | 4dbb7c1d-800f-11ec-b3f8-90e2ba8d9d30 | 外周血管支架类 | 主动脉夹层 | 直管型胸主动脉覆膜支架系统-覆膜支架 | 91fa3f16-79d8-11ec-9829-0050568f40ec | 直管型胸主动脉覆膜支架系统 | 上海微创心脉医疗科技（集团）股份有限公司 |  | 国械注准20223130009 |  | 产品由自膨胀的覆膜支架和输送系统构成，覆膜支架已预装在输送系统中。覆膜支架包括有裸段覆膜支架和无裸段覆膜支架。覆膜支架均由聚酯（PET）膜通过聚酯（PET）缝合线与多段自扩张的镍钛合金（NiTi）支架段缝合而成。覆膜支架上缝合有铂铱合金显影点。输送系统用于实现覆膜支架在人体内的导入和释放，主要由锥形头、内管、外管、手柄等零部件组成。产品经环氧乙烷灭菌，一次性使用，货架有效期两年。 | 该产品适用于Stanford B型主动脉夹层的手术治疗。 | 主动脉夹层 |  | fe893adf-8010-11ec-b3f8-90e2ba8d9d30 | fe893adf-8010-11ec-b3f8-90e2ba8d9d30 | 直管型胸主动脉覆膜支架系统-覆膜支架 | C02060500114014025010003496 | C02060500100012025010000857 | 02-血管介入治疗类材料 | 06-外周血管介入治疗材料 | 05-胸主动脉支架 | 胸主动脉支架（非分支型/覆膜） | 14-合金 | 014-覆膜/非分支型 | 有裸段：T3634-200000 | T3634-200000 | (01)06935593733667 | 国械注准20223130009 | 集采范围外 | 新增（2025-06-23)、产品名称变更、国家医保耗材27位编码变更
6f0035cd-955c-11ed-bda4-34735a9d8166 | 上海微创心脉医疗科技（集团）股份有限公司 | 913101150512565326 | 54d6e745-7a6e-11f0-88e5-34735a9d8166 | 4dbb7c1d-800f-11ec-b3f8-90e2ba8d9d30 | 外周血管支架类 | 主动脉夹层 | 直管型胸主动脉覆膜支架系统-覆膜支架 | 91fa3f16-79d8-11ec-9829-0050568f40ec | 直管型胸主动脉覆膜支架系统 | 上海微创心脉医疗科技（集团）股份有限公司 |  | 国械注准20223130009 |  | 产品由自膨胀的覆膜支架和输送系统构成，覆膜支架已预装在输送系统中。覆膜支架包括有裸段覆膜支架和无裸段覆膜支架。覆膜支架均由聚酯（PET）膜通过聚酯（PET）缝合线与多段自扩张的镍钛合金（NiTi）支架段缝合而成。覆膜支架上缝合有铂铱合金显影点。输送系统用于实现覆膜支架在人体内的导入和释放，主要由锥形头、内管、外管、手柄等零部件组成。产品经环氧乙烷灭菌，一次性使用，货架有效期两年。 | 该产品适用于Stanford B型主动脉夹层的手术治疗。 | 主动脉夹层 |  | fe893c40-8010-11ec-b3f8-90e2ba8d9d30 | fe893c40-8010-11ec-b3f8-90e2ba8d9d30 | 直管型胸主动脉覆膜支架系统-覆膜支架 | C02060500114014025010003497 | C02060500100012025010000858 | 02-血管介入治疗类材料 | 06-外周血管介入治疗材料 | 05-胸主动脉支架 | 胸主动脉支架（非分支型/覆膜） | 14-合金 | 014-覆膜/非分支型 | 有裸段：T4444-120100 | T4444-120100 |  | 国械注准20223130009 | 集采范围外 | 新增（2025-06-23)、产品名称变更、国家医保耗材27位编码变更
6f0035cd-955c-11ed-bda4-34735a9d8166 | 上海微创心脉医疗科技（集团）股份有限公司 | 913101150512565326 | 54d6e803-7a6e-11f0-88e5-34735a9d8166 | 4dbb7c1d-800f-11ec-b3f8-90e2ba8d9d30 | 外周血管支架类 | 主动脉夹层 | 直管型胸主动脉覆膜支架系统-覆膜支架 | 91fa3f16-79d8-11ec-9829-0050568f40ec | 直管型胸主动脉覆膜支架系统 | 上海微创心脉医疗科技（集团）股份有限公司 |  | 国械注准20223130009 |  | 产品由自膨胀的覆膜支架和输送系统构成，覆膜支架已预装在输送系统中。覆膜支架包括有裸段覆膜支架和无裸段覆膜支架。覆膜支架均由聚酯（PET）膜通过聚酯（PET）缝合线与多段自扩张的镍钛合金（NiTi）支架段缝合而成。覆膜支架上缝合有铂铱合金显影点。输送系统用于实现覆膜支架在人体内的导入和释放，主要由锥形头、内管、外管、手柄等零部件组成。产品经环氧乙烷灭菌，一次性使用，货架有效期两年。 | 该产品适用于Stanford B型主动脉夹层的手术治疗。 | 主动脉夹层 |  | fe893de6-8010-11ec-b3f8-90e2ba8d9d30 | fe893de6-8010-11ec-b3f8-90e2ba8d9d30 | 直管型胸主动脉覆膜支架系统-覆膜支架 | C02060500114014025010003498 | C02060500100012025010000859 | 02-血管介入治疗类材料 | 06-外周血管介入治疗材料 | 05-胸主动脉支架 | 胸主动脉支架（非分支型/覆膜） | 14-合金 | 014-覆膜/非分支型 | 有裸段：T3632-100100 | T3632-100100 |  | 国械注准20223130009 | 集采范围外 | 新增（2025-06-23)、产品名称变更、国家医保耗材27位编码变更
6f0035cd-955c-11ed-bda4-34735a9d8166 | 上海微创心脉医疗科技（集团）股份有限公司 | 913101150512565326 | 54d6e8c7-7a6e-11f0-88e5-34735a9d8166 | 4dbb7c1d-800f-11ec-b3f8-90e2ba8d9d30 | 外周血管支架类 | 主动脉夹层 | 直管型胸主动脉覆膜支架系统-覆膜支架 | 91fa3f16-79d8-11ec-9829-0050568f40ec | 直管型胸主动脉覆膜支架系统 | 上海微创心脉医疗科技（集团）股份有限公司 |  | 国械注准20223130009 |  | 产品由自膨胀的覆膜支架和输送系统构成，覆膜支架已预装在输送系统中。覆膜支架包括有裸段覆膜支架和无裸段覆膜支架。覆膜支架均由聚酯（PET）膜通过聚酯（PET）缝合线与多段自扩张的镍钛合金（NiTi）支架段缝合而成。覆膜支架上缝合有铂铱合金显影点。输送系统用于实现覆膜支架在人体内的导入和释放，主要由锥形头、内管、外管、手柄等零部件组成。产品经环氧乙烷灭菌，一次性使用，货架有效期两年。 | 该产品适用于Stanford B型主动脉夹层的手术治疗。 | 主动脉夹层 |  | fe893f61-8010-11ec-b3f8-90e2ba8d9d30 | fe893f61-8010-11ec-b3f8-90e2ba8d9d30 | 直管型胸主动脉覆膜支架系统-覆膜支架 | C02060500114014025010003499 | C02060500100012025010000860 | 02-血管介入治疗类材料 | 06-外周血管介入治疗材料 | 05-胸主动脉支架 | 胸主动脉支架（非分支型/覆膜） | 14-合金 | 014-覆膜/非分支型 | 有裸段：T4234-160080 | T4234-160080 | (01)06935593739850 | 国械注准20223130009 | 集采范围外 | 新增（2025-06-23)、产品名称变更、国家医保耗材27位编码变更
6f0035cd-955c-11ed-bda4-34735a9d8166 | 上海微创心脉医疗科技（集团）股份有限公司 | 913101150512565326 | 54d6e98f-7a6e-11f0-88e5-34735a9d8166 | 4dbb7c1d-800f-11ec-b3f8-90e2ba8d9d30 | 外周血管支架类 | 主动脉夹层 | 直管型胸主动脉覆膜支架系统-覆膜支架 | 91fa3f16-79d8-11ec-9829-0050568f40ec | 直管型胸主动脉覆膜支架系统 | 上海微创心脉医疗科技（集团）股份有限公司 |  | 国械注准20223130009 |  | 产品由自膨胀的覆膜支架和输送系统构成，覆膜支架已预装在输送系统中。覆膜支架包括有裸段覆膜支架和无裸段覆膜支架。覆膜支架均由聚酯（PET）膜通过聚酯（PET）缝合线与多段自扩张的镍钛合金（NiTi）支架段缝合而成。覆膜支架上缝合有铂铱合金显影点。输送系统用于实现覆膜支架在人体内的导入和释放，主要由锥形头、内管、外管、手柄等零部件组成。产品经环氧乙烷灭菌，一次性使用，货架有效期两年。 | 该产品适用于Stanford B型主动脉夹层的手术治疗。 | 主动脉夹层 |  | fe89413f-8010-11ec-b3f8-90e2ba8d9d30 | fe89413f-8010-11ec-b3f8-90e2ba8d9d30 | 直管型胸主动脉覆膜支架系统-覆膜支架 | C02060500114014025010003500 | C02060500100012025010000861 | 02-血管介入治疗类材料 | 06-外周血管介入治疗材料 | 05-胸主动脉支架 | 胸主动脉支架（非分支型/覆膜） | 14-合金 | 014-覆膜/非分支型 | 有裸段：T3634-200040 | T3634-200040 | (01)06935593733674 | 国械注准20223130009 | 集采范围外 | 新增（2025-06-23)、产品名称变更、国家医保耗材27位编码变更
6f0035cd-955c-11ed-bda4-34735a9d8166 | 上海微创心脉医疗科技（集团）股份有限公司 | 913101150512565326 | 54d6ea57-7a6e-11f0-88e5-34735a9d8166 | 4dbb7c1d-800f-11ec-b3f8-90e2ba8d9d30 | 外周血管支架类 | 主动脉夹层 | 直管型胸主动脉覆膜支架系统-覆膜支架 | 91fa3f16-79d8-11ec-9829-0050568f40ec | 直管型胸主动脉覆膜支架系统 | 上海微创心脉医疗科技（集团）股份有限公司 |  | 国械注准20223130009 |  | 产品由自膨胀的覆膜支架和输送系统构成，覆膜支架已预装在输送系统中。覆膜支架包括有裸段覆膜支架和无裸段覆膜支架。覆膜支架均由聚酯（PET）膜通过聚酯（PET）缝合线与多段自扩张的镍钛合金（NiTi）支架段缝合而成。覆膜支架上缝合有铂铱合金显影点。输送系统用于实现覆膜支架在人体内的导入和释放，主要由锥形头、内管、外管、手柄等零部件组成。产品经环氧乙烷灭菌，一次性使用，货架有效期两年。 | 该产品适用于Stanford B型主动脉夹层的手术治疗。 | 主动脉夹层 |  | fe894285-8010-11ec-b3f8-90e2ba8d9d30 | fe894285-8010-11ec-b3f8-90e2ba8d9d30 | 直管型胸主动脉覆膜支架系统-覆膜支架 | C02060500114014025010003501 | C02060500100012025010000862 | 02-血管介入治疗类材料 | 06-外周血管介入治疗材料 | 05-胸主动脉支架 | 胸主动脉支架（非分支型/覆膜） | 14-合金 | 014-覆膜/非分支型 | 有裸段：T3830-180040 | T3830-180040 |  | 国械注准20223130009 | 集采范围外 | 新增（2025-06-23)、产品名称变更、国家医保耗材27位编码变更
6f0035cd-955c-11ed-bda4-34735a9d8166 | 上海微创心脉医疗科技（集团）股份有限公司 | 913101150512565326 | 54d6eb16-7a6e-11f0-88e5-34735a9d8166 | 4dbb7c1d-800f-11ec-b3f8-90e2ba8d9d30 | 外周血管支架类 | 主动脉夹层 | 直管型胸主动脉覆膜支架系统-覆膜支架 | 91fa3f16-79d8-11ec-9829-0050568f40ec | 直管型胸主动脉覆膜支架系统 | 上海微创心脉医疗科技（集团）股份有限公司 |  | 国械注准20223130009 |  | 产品由自膨胀的覆膜支架和输送系统构成，覆膜支架已预装在输送系统中。覆膜支架包括有裸段覆膜支架和无裸段覆膜支架。覆膜支架均由聚酯（PET）膜通过聚酯（PET）缝合线与多段自扩张的镍钛合金（NiTi）支架段缝合而成。覆膜支架上缝合有铂铱合金显影点。输送系统用于实现覆膜支架在人体内的导入和释放，主要由锥形头、内管、外管、手柄等零部件组成。产品经环氧乙烷灭菌，一次性使用，货架有效期两年。 | 该产品适用于Stanford B型主动脉夹层的手术治疗。 | 主动脉夹层 |  | fe8943ec-8010-11ec-b3f8-90e2ba8d9d30 | fe8943ec-8010-11ec-b3f8-90e2ba8d9d30 | 直管型胸主动脉覆膜支架系统-覆膜支架 | C02060500114014025010003502 | C02060500100012025010000863 | 02-血管介入治疗类材料 | 06-外周血管介入治疗材料 | 05-胸主动脉支架 | 胸主动脉支架（非分支型/覆膜） | 14-合金 | 014-覆膜/非分支型 | 有裸段：T4438-180040 | T4438-180040 |  | 国械注准20223130009 | 集采范围外 | 新增（2025-06-23)、产品名称变更、国家医保耗材27位编码变更
6f0035cd-955c-11ed-bda4-34735a9d8166 | 上海微创心脉医疗科技（集团）股份有限公司 | 913101150512565326 | 54d6ebda-7a6e-11f0-88e5-34735a9d8166 | 4dbb7c1d-800f-11ec-b3f8-90e2ba8d9d30 | 外周血管支架类 | 主动脉夹层 | 直管型胸主动脉覆膜支架系统-覆膜支架 | 91fa3f16-79d8-11ec-9829-0050568f40ec | 直管型胸主动脉覆膜支架系统 | 上海微创心脉医疗科技（集团）股份有限公司 |  | 国械注准20223130009 |  | 产品由自膨胀的覆膜支架和输送系统构成，覆膜支架已预装在输送系统中。覆膜支架包括有裸段覆膜支架和无裸段覆膜支架。覆膜支架均由聚酯（PET）膜通过聚酯（PET）缝合线与多段自扩张的镍钛合金（NiTi）支架段缝合而成。覆膜支架上缝合有铂铱合金显影点。输送系统用于实现覆膜支架在人体内的导入和释放，主要由锥形头、内管、外管、手柄等零部件组成。产品经环氧乙烷灭菌，一次性使用，货架有效期两年。 | 该产品适用于Stanford B型主动脉夹层的手术治疗。 | 主动脉夹层 |  | fe894541-8010-11ec-b3f8-90e2ba8d9d30 | fe894541-8010-11ec-b3f8-90e2ba8d9d30 | 直管型胸主动脉覆膜支架系统-覆膜支架 | C02060500114014025010003503 | C02060500100012025010000864 | 02-血管介入治疗类材料 | 06-外周血管介入治疗材料 | 05-胸主动脉支架 | 胸主动脉支架（非分支型/覆膜） | 14-合金 | 014-覆膜/非分支型 | 有裸段：T2828-180060 | T2828-180060 |  | 国械注准20223130009 | 集采范围外 | 新增（2025-06-23)、产品名称变更、国家医保耗材27位编码变更
6f0035cd-955c-11ed-bda4-34735a9d8166 | 上海微创心脉医疗科技（集团）股份有限公司 | 913101150512565326 | 54d6ecac-7a6e-11f0-88e5-34735a9d8166 | 4dbb7c1d-800f-11ec-b3f8-90e2ba8d9d30 | 外周血管支架类 | 主动脉夹层 | 直管型胸主动脉覆膜支架系统-覆膜支架 | 91fa3f16-79d8-11ec-9829-0050568f40ec | 直管型胸主动脉覆膜支架系统 | 上海微创心脉医疗科技（集团）股份有限公司 |  | 国械注准20223130009 |  | 产品由自膨胀的覆膜支架和输送系统构成，覆膜支架已预装在输送系统中。覆膜支架包括有裸段覆膜支架和无裸段覆膜支架。覆膜支架均由聚酯（PET）膜通过聚酯（PET）缝合线与多段自扩张的镍钛合金（NiTi）支架段缝合而成。覆膜支架上缝合有铂铱合金显影点。输送系统用于实现覆膜支架在人体内的导入和释放，主要由锥形头、内管、外管、手柄等零部件组成。产品经环氧乙烷灭菌，一次性使用，货架有效期两年。 | 该产品适用于Stanford B型主动脉夹层的手术治疗。 | 主动脉夹层 |  | fe894689-8010-11ec-b3f8-90e2ba8d9d30 | fe894689-8010-11ec-b3f8-90e2ba8d9d30 | 直管型胸主动脉覆膜支架系统-覆膜支架 | C02060500114014025010003504 | C02060500100012025010000865 | 02-血管介入治疗类材料 | 06-外周血管介入治疗材料 | 05-胸主动脉支架 | 胸主动脉支架（非分支型/覆膜） | 14-合金 | 014-覆膜/非分支型 | 有裸段：T2824-180060 | T2824-180060 | (01)06935593732615 | 国械注准20223130009 | 集采范围外 | 新增（2025-06-23)、产品名称变更、国家医保耗材27位编码变更
6f0035cd-955c-11ed-bda4-34735a9d8166 | 上海微创心脉医疗科技（集团）股份有限公司 | 913101150512565326 | 54d6ed6f-7a6e-11f0-88e5-34735a9d8166 | 4dbb7c1d-800f-11ec-b3f8-90e2ba8d9d30 | 外周血管支架类 | 主动脉夹层 | 直管型胸主动脉覆膜支架系统-覆膜支架 | 91fa3f16-79d8-11ec-9829-0050568f40ec | 直管型胸主动脉覆膜支架系统 | 上海微创心脉医疗科技（集团）股份有限公司 |  | 国械注准20223130009 |  | 产品由自膨胀的覆膜支架和输送系统构成，覆膜支架已预装在输送系统中。覆膜支架包括有裸段覆膜支架和无裸段覆膜支架。覆膜支架均由聚酯（PET）膜通过聚酯（PET）缝合线与多段自扩张的镍钛合金（NiTi）支架段缝合而成。覆膜支架上缝合有铂铱合金显影点。输送系统用于实现覆膜支架在人体内的导入和释放，主要由锥形头、内管、外管、手柄等零部件组成。产品经环氧乙烷灭菌，一次性使用，货架有效期两年。 | 该产品适用于Stanford B型主动脉夹层的手术治疗。 | 主动脉夹层 |  | fe8947ce-8010-11ec-b3f8-90e2ba8d9d30 | fe8947ce-8010-11ec-b3f8-90e2ba8d9d30 | 直管型胸主动脉覆膜支架系统-覆膜支架 | C02060500114014025010003505 | C02060500100012025010000866 | 02-血管介入治疗类材料 | 06-外周血管介入治疗材料 | 05-胸主动脉支架 | 胸主动脉支架（非分支型/覆膜） | 14-合金 | 014-覆膜/非分支型 | 有裸段：T2420-160100 | T2420-160100 |  | 国械注准20223130009 | 集采范围外 | 新增（2025-06-23)、产品名称变更、国家医保耗材27位编码变更
6f0035cd-955c-11ed-bda4-34735a9d8166 | 上海微创心脉医疗科技（集团）股份有限公司 | 913101150512565326 | 54d6f0c2-7a6e-11f0-88e5-34735a9d8166 | 4dbb7c1d-800f-11ec-b3f8-90e2ba8d9d30 | 外周血管支架类 | 主动脉夹层 | 直管型胸主动脉覆膜支架系统-覆膜支架 | 91fa3f16-79d8-11ec-9829-0050568f40ec | 直管型胸主动脉覆膜支架系统 | 上海微创心脉医疗科技（集团）股份有限公司 |  | 国械注准20223130009 |  | 产品由自膨胀的覆膜支架和输送系统构成，覆膜支架已预装在输送系统中。覆膜支架包括有裸段覆膜支架和无裸段覆膜支架。覆膜支架均由聚酯（PET）膜通过聚酯（PET）缝合线与多段自扩张的镍钛合金（NiTi）支架段缝合而成。覆膜支架上缝合有铂铱合金显影点。输送系统用于实现覆膜支架在人体内的导入和释放，主要由锥形头、内管、外管、手柄等零部件组成。产品经环氧乙烷灭菌，一次性使用，货架有效期两年。 | 该产品适用于Stanford B型主动脉夹层的手术治疗。 | 主动脉夹层 |  | fe89493b-8010-11ec-b3f8-90e2ba8d9d30 | fe89493b-8010-11ec-b3f8-90e2ba8d9d30 | 直管型胸主动脉覆膜支架系统-覆膜支架 | C02060500114014025010003506 | C02060500100012025010000867 | 02-血管介入治疗类材料 | 06-外周血管介入治疗材料 | 05-胸主动脉支架 | 胸主动脉支架（非分支型/覆膜） | 14-合金 | 014-覆膜/非分支型 | 有裸段：T3232-220040 | T3232-220040 |  | 国械注准20223130009 | 集采范围外 | 新增（2025-06-23)、产品名称变更、国家医保耗材27位编码变更
6f0035cd-955c-11ed-bda4-34735a9d8166 | 上海微创心脉医疗科技（集团）股份有限公司 | 913101150512565326 | 54d6f185-7a6e-11f0-88e5-34735a9d8166 | 4dbb7c1d-800f-11ec-b3f8-90e2ba8d9d30 | 外周血管支架类 | 主动脉夹层 | 直管型胸主动脉覆膜支架系统-覆膜支架 | 91fa3f16-79d8-11ec-9829-0050568f40ec | 直管型胸主动脉覆膜支架系统 | 上海微创心脉医疗科技（集团）股份有限公司 |  | 国械注准20223130009 |  | 产品由自膨胀的覆膜支架和输送系统构成，覆膜支架已预装在输送系统中。覆膜支架包括有裸段覆膜支架和无裸段覆膜支架。覆膜支架均由聚酯（PET）膜通过聚酯（PET）缝合线与多段自扩张的镍钛合金（NiTi）支架段缝合而成。覆膜支架上缝合有铂铱合金显影点。输送系统用于实现覆膜支架在人体内的导入和释放，主要由锥形头、内管、外管、手柄等零部件组成。产品经环氧乙烷灭菌，一次性使用，货架有效期两年。 | 该产品适用于Stanford B型主动脉夹层的手术治疗。 | 主动脉夹层 |  | fe894a7b-8010-11ec-b3f8-90e2ba8d9d30 | fe894a7b-8010-11ec-b3f8-90e2ba8d9d30 | 直管型胸主动脉覆膜支架系统-覆膜支架 | C02060500114014025010003507 | C02060500100012025010000868 | 02-血管介入治疗类材料 | 06-外周血管介入治疗材料 | 05-胸主动脉支架 | 胸主动脉支架（非分支型/覆膜） | 14-合金 | 014-覆膜/非分支型 | 有裸段：T2826-180080 | T2826-180080 |  | 国械注准20223130009 | 集采范围外 | 新增（2025-06-23)、产品名称变更、国家医保耗材27位编码变更
6f0035cd-955c-11ed-bda4-34735a9d8166 | 上海微创心脉医疗科技（集团）股份有限公司 | 913101150512565326 | 54d6f252-7a6e-11f0-88e5-34735a9d8166 | 4dbb7c1d-800f-11ec-b3f8-90e2ba8d9d30 | 外周血管支架类 | 主动脉夹层 | 直管型胸主动脉覆膜支架系统-覆膜支架 | 91fa3f16-79d8-11ec-9829-0050568f40ec | 直管型胸主动脉覆膜支架系统 | 上海微创心脉医疗科技（集团）股份有限公司 |  | 国械注准20223130009 |  | 产品由自膨胀的覆膜支架和输送系统构成，覆膜支架已预装在输送系统中。覆膜支架包括有裸段覆膜支架和无裸段覆膜支架。覆膜支架均由聚酯（PET）膜通过聚酯（PET）缝合线与多段自扩张的镍钛合金（NiTi）支架段缝合而成。覆膜支架上缝合有铂铱合金显影点。输送系统用于实现覆膜支架在人体内的导入和释放，主要由锥形头、内管、外管、手柄等零部件组成。产品经环氧乙烷灭菌，一次性使用，货架有效期两年。 | 该产品适用于Stanford B型主动脉夹层的手术治疗。 | 主动脉夹层 |  | fe89551c-8010-11ec-b3f8-90e2ba8d9d30 | fe89551c-8010-11ec-b3f8-90e2ba8d9d30 | 直管型胸主动脉覆膜支架系统-覆膜支架 | C02060500114014025010003508 | C02060500100012025010000869 | 02-血管介入治疗类材料 | 06-外周血管介入治疗材料 | 05-胸主动脉支架 | 胸主动脉支架（非分支型/覆膜） | 14-合金 | 014-覆膜/非分支型 | 有裸段：T2020-220000 | T2020-220000 |  | 国械注准20223130009 | 集采范围外 | 新增（2025-06-23)、产品名称变更、国家医保耗材27位编码变更
6f0035cd-955c-11ed-bda4-34735a9d8166 | 上海微创心脉医疗科技（集团）股份有限公司 | 913101150512565326 | 54d6f316-7a6e-11f0-88e5-34735a9d8166 | 4dbb7c1d-800f-11ec-b3f8-90e2ba8d9d30 | 外周血管支架类 | 主动脉夹层 | 直管型胸主动脉覆膜支架系统-覆膜支架 | 91fa3f16-79d8-11ec-9829-0050568f40ec | 直管型胸主动脉覆膜支架系统 | 上海微创心脉医疗科技（集团）股份有限公司 |  | 国械注准20223130009 |  | 产品由自膨胀的覆膜支架和输送系统构成，覆膜支架已预装在输送系统中。覆膜支架包括有裸段覆膜支架和无裸段覆膜支架。覆膜支架均由聚酯（PET）膜通过聚酯（PET）缝合线与多段自扩张的镍钛合金（NiTi）支架段缝合而成。覆膜支架上缝合有铂铱合金显影点。输送系统用于实现覆膜支架在人体内的导入和释放，主要由锥形头、内管、外管、手柄等零部件组成。产品经环氧乙烷灭菌，一次性使用，货架有效期两年。 | 该产品适用于Stanford B型主动脉夹层的手术治疗。 | 主动脉夹层 |  | fe8956aa-8010-11ec-b3f8-90e2ba8d9d30 | fe8956aa-8010-11ec-b3f8-90e2ba8d9d30 | 直管型胸主动脉覆膜支架系统-覆膜支架 | C02060500114014025010003509 | C02060500100012025010000870 | 02-血管介入治疗类材料 | 06-外周血管介入治疗材料 | 05-胸主动脉支架 | 胸主动脉支架（非分支型/覆膜） | 14-合金 | 014-覆膜/非分支型 | 有裸段：T4444-120080 | T4444-120080 |  | 国械注准20223130009 | 集采范围外 | 新增（2025-06-23)、产品名称变更、国家医保耗材27位编码变更
6f0035cd-955c-11ed-bda4-34735a9d8166 | 上海微创心脉医疗科技（集团）股份有限公司 | 913101150512565326 | 54d6f3d9-7a6e-11f0-88e5-34735a9d8166 | 4dbb7c1d-800f-11ec-b3f8-90e2ba8d9d30 | 外周血管支架类 | 主动脉夹层 | 直管型胸主动脉覆膜支架系统-覆膜支架 | 91fa3f16-79d8-11ec-9829-0050568f40ec | 直管型胸主动脉覆膜支架系统 | 上海微创心脉医疗科技（集团）股份有限公司 |  | 国械注准20223130009 |  | 产品由自膨胀的覆膜支架和输送系统构成，覆膜支架已预装在输送系统中。覆膜支架包括有裸段覆膜支架和无裸段覆膜支架。覆膜支架均由聚酯（PET）膜通过聚酯（PET）缝合线与多段自扩张的镍钛合金（NiTi）支架段缝合而成。覆膜支架上缝合有铂铱合金显影点。输送系统用于实现覆膜支架在人体内的导入和释放，主要由锥形头、内管、外管、手柄等零部件组成。产品经环氧乙烷灭菌，一次性使用，货架有效期两年。 | 该产品适用于Stanford B型主动脉夹层的手术治疗。 | 主动脉夹层 |  | fe89581d-8010-11ec-b3f8-90e2ba8d9d30 | fe89581d-8010-11ec-b3f8-90e2ba8d9d30 | 直管型胸主动脉覆膜支架系统-覆膜支架 | C02060500114014025010003510 | C02060500100012025010000871 | 02-血管介入治疗类材料 | 06-外周血管介入治疗材料 | 05-胸主动脉支架 | 胸主动脉支架（非分支型/覆膜） | 14-合金 | 014-覆膜/非分支型 | 有裸段：T4440-140080 | T4440-140080 | (01)06935593740443 | 国械注准20223130009 | 集采范围外 | 新增（2025-06-23)、产品名称变更、国家医保耗材27位编码变更
6f0035cd-955c-11ed-bda4-34735a9d8166 | 上海微创心脉医疗科技（集团）股份有限公司 | 913101150512565326 | 54d6f49d-7a6e-11f0-88e5-34735a9d8166 | 4dbb7c1d-800f-11ec-b3f8-90e2ba8d9d30 | 外周血管支架类 | 主动脉夹层 | 直管型胸主动脉覆膜支架系统-覆膜支架 | 91fa3f16-79d8-11ec-9829-0050568f40ec | 直管型胸主动脉覆膜支架系统 | 上海微创心脉医疗科技（集团）股份有限公司 |  | 国械注准20223130009 |  | 产品由自膨胀的覆膜支架和输送系统构成，覆膜支架已预装在输送系统中。覆膜支架包括有裸段覆膜支架和无裸段覆膜支架。覆膜支架均由聚酯（PET）膜通过聚酯（PET）缝合线与多段自扩张的镍钛合金（NiTi）支架段缝合而成。覆膜支架上缝合有铂铱合金显影点。输送系统用于实现覆膜支架在人体内的导入和释放，主要由锥形头、内管、外管、手柄等零部件组成。产品经环氧乙烷灭菌，一次性使用，货架有效期两年。 | 该产品适用于Stanford B型主动脉夹层的手术治疗。 | 主动脉夹层 |  | fe895982-8010-11ec-b3f8-90e2ba8d9d30 | fe895982-8010-11ec-b3f8-90e2ba8d9d30 | 直管型胸主动脉覆膜支架系统-覆膜支架 | C02060500114014025010003511 | C02060500100012025010000872 | 02-血管介入治疗类材料 | 06-外周血管介入治疗材料 | 05-胸主动脉支架 | 胸主动脉支架（非分支型/覆膜） | 14-合金 | 014-覆膜/非分支型 | 有裸段：T4240-140100 | T4240-140100 |  | 国械注准20223130009 | 集采范围外 | 新增（2025-06-23)、产品名称变更、国家医保耗材27位编码变更
6f0035cd-955c-11ed-bda4-34735a9d8166 | 上海微创心脉医疗科技（集团）股份有限公司 | 913101150512565326 | 54d6f565-7a6e-11f0-88e5-34735a9d8166 | 4dbb7c1d-800f-11ec-b3f8-90e2ba8d9d30 | 外周血管支架类 | 主动脉夹层 | 直管型胸主动脉覆膜支架系统-覆膜支架 | 91fa3f16-79d8-11ec-9829-0050568f40ec | 直管型胸主动脉覆膜支架系统 | 上海微创心脉医疗科技（集团）股份有限公司 |  | 国械注准20223130009 |  | 产品由自膨胀的覆膜支架和输送系统构成，覆膜支架已预装在输送系统中。覆膜支架包括有裸段覆膜支架和无裸段覆膜支架。覆膜支架均由聚酯（PET）膜通过聚酯（PET）缝合线与多段自扩张的镍钛合金（NiTi）支架段缝合而成。覆膜支架上缝合有铂铱合金显影点。输送系统用于实现覆膜支架在人体内的导入和释放，主要由锥形头、内管、外管、手柄等零部件组成。产品经环氧乙烷灭菌，一次性使用，货架有效期两年。 | 该产品适用于Stanford B型主动脉夹层的手术治疗。 | 主动脉夹层 |  | fe895af9-8010-11ec-b3f8-90e2ba8d9d30 | fe895af9-8010-11ec-b3f8-90e2ba8d9d30 | 直管型胸主动脉覆膜支架系统-覆膜支架 | C02060500114014025010003512 | C02060500100012025010000873 | 02-血管介入治疗类材料 | 06-外周血管介入治疗材料 | 05-胸主动脉支架 | 胸主动脉支架（非分支型/覆膜） | 14-合金 | 014-覆膜/非分支型 | 有裸段：T3630-120080 | T3630-120080 |  | 国械注准20223130009 | 集采范围外 | 新增（2025-06-23)、产品名称变更、国家医保耗材27位编码变更
6f0035cd-955c-11ed-bda4-34735a9d8166 | 上海微创心脉医疗科技（集团）股份有限公司 | 913101150512565326 | 54d6f62e-7a6e-11f0-88e5-34735a9d8166 | 4dbb7c1d-800f-11ec-b3f8-90e2ba8d9d30 | 外周血管支架类 | 主动脉夹层 | 直管型胸主动脉覆膜支架系统-覆膜支架 | 91fa3f16-79d8-11ec-9829-0050568f40ec | 直管型胸主动脉覆膜支架系统 | 上海微创心脉医疗科技（集团）股份有限公司 |  | 国械注准20223130009 |  | 产品由自膨胀的覆膜支架和输送系统构成，覆膜支架已预装在输送系统中。覆膜支架包括有裸段覆膜支架和无裸段覆膜支架。覆膜支架均由聚酯（PET）膜通过聚酯（PET）缝合线与多段自扩张的镍钛合金（NiTi）支架段缝合而成。覆膜支架上缝合有铂铱合金显影点。输送系统用于实现覆膜支架在人体内的导入和释放，主要由锥形头、内管、外管、手柄等零部件组成。产品经环氧乙烷灭菌，一次性使用，货架有效期两年。 | 该产品适用于Stanford B型主动脉夹层的手术治疗。 | 主动脉夹层 |  | fe895d61-8010-11ec-b3f8-90e2ba8d9d30 | fe895d61-8010-11ec-b3f8-90e2ba8d9d30 | 直管型胸主动脉覆膜支架系统-覆膜支架 | C02060500114014025010003513 | C02060500100012025010000874 | 02-血管介入治疗类材料 | 06-外周血管介入治疗材料 | 05-胸主动脉支架 | 胸主动脉支架（非分支型/覆膜） | 14-合金 | 014-覆膜/非分支型 | 有裸段：T4236-140060 | T4236-140060 | (01)06935593739904 | 国械注准20223130009 | 集采范围外 | 新增（2025-06-23)、产品名称变更、国家医保耗材27位编码变更
6f0035cd-955c-11ed-bda4-34735a9d8166 | 上海微创心脉医疗科技（集团）股份有限公司 | 913101150512565326 | 54d6f6f1-7a6e-11f0-88e5-34735a9d8166 | 4dbb7c1d-800f-11ec-b3f8-90e2ba8d9d30 | 外周血管支架类 | 主动脉夹层 | 直管型胸主动脉覆膜支架系统-覆膜支架 | 91fa3f16-79d8-11ec-9829-0050568f40ec | 直管型胸主动脉覆膜支架系统 | 上海微创心脉医疗科技（集团）股份有限公司 |  | 国械注准20223130009 |  | 产品由自膨胀的覆膜支架和输送系统构成，覆膜支架已预装在输送系统中。覆膜支架包括有裸段覆膜支架和无裸段覆膜支架。覆膜支架均由聚酯（PET）膜通过聚酯（PET）缝合线与多段自扩张的镍钛合金（NiTi）支架段缝合而成。覆膜支架上缝合有铂铱合金显影点。输送系统用于实现覆膜支架在人体内的导入和释放，主要由锥形头、内管、外管、手柄等零部件组成。产品经环氧乙烷灭菌，一次性使用，货架有效期两年。 | 该产品适用于Stanford B型主动脉夹层的手术治疗。 | 主动脉夹层 |  | fe895ec9-8010-11ec-b3f8-90e2ba8d9d30 | fe895ec9-8010-11ec-b3f8-90e2ba8d9d30 | 直管型胸主动脉覆膜支架系统-覆膜支架 | C02060500114014025010003514 | C02060500100012025010000875 | 02-血管介入治疗类材料 | 06-外周血管介入治疗材料 | 05-胸主动脉支架 | 胸主动脉支架（非分支型/覆膜） | 14-合金 | 014-覆膜/非分支型 | 有裸段：T4238-120100 | T4238-120100 |  | 国械注准20223130009 | 集采范围外 | 新增（2025-06-23)、产品名称变更、国家医保耗材27位编码变更
6f0035cd-955c-11ed-bda4-34735a9d8166 | 上海微创心脉医疗科技（集团）股份有限公司 | 913101150512565326 | 54d6f7c3-7a6e-11f0-88e5-34735a9d8166 | 4dbb7c1d-800f-11ec-b3f8-90e2ba8d9d30 | 外周血管支架类 | 主动脉夹层 | 直管型胸主动脉覆膜支架系统-覆膜支架 | 91fa3f16-79d8-11ec-9829-0050568f40ec | 直管型胸主动脉覆膜支架系统 | 上海微创心脉医疗科技（集团）股份有限公司 |  | 国械注准20223130009 |  | 产品由自膨胀的覆膜支架和输送系统构成，覆膜支架已预装在输送系统中。覆膜支架包括有裸段覆膜支架和无裸段覆膜支架。覆膜支架均由聚酯（PET）膜通过聚酯（PET）缝合线与多段自扩张的镍钛合金（NiTi）支架段缝合而成。覆膜支架上缝合有铂铱合金显影点。输送系统用于实现覆膜支架在人体内的导入和释放，主要由锥形头、内管、外管、手柄等零部件组成。产品经环氧乙烷灭菌，一次性使用，货架有效期两年。 | 该产品适用于Stanford B型主动脉夹层的手术治疗。 | 主动脉夹层 |  | fe896024-8010-11ec-b3f8-90e2ba8d9d30 | fe896024-8010-11ec-b3f8-90e2ba8d9d30 | 直管型胸主动脉覆膜支架系统-覆膜支架 | C02060500114014025010003515 | C02060500100012025010000876 | 02-血管介入治疗类材料 | 06-外周血管介入治疗材料 | 05-胸主动脉支架 | 胸主动脉支架（非分支型/覆膜） | 14-合金 | 014-覆膜/非分支型 | 有裸段：T3222-140100 | T3222-140100 |  | 国械注准20223130009 | 集采范围外 | 新增（2025-06-23)、产品名称变更、国家医保耗材27位编码变更
6f0035cd-955c-11ed-bda4-34735a9d8166 | 上海微创心脉医疗科技（集团）股份有限公司 | 913101150512565326 | 54d6f887-7a6e-11f0-88e5-34735a9d8166 | 4dbb7c1d-800f-11ec-b3f8-90e2ba8d9d30 | 外周血管支架类 | 主动脉夹层 | 直管型胸主动脉覆膜支架系统-覆膜支架 | 91fa3f16-79d8-11ec-9829-0050568f40ec | 直管型胸主动脉覆膜支架系统 | 上海微创心脉医疗科技（集团）股份有限公司 |  | 国械注准20223130009 |  | 产品由自膨胀的覆膜支架和输送系统构成，覆膜支架已预装在输送系统中。覆膜支架包括有裸段覆膜支架和无裸段覆膜支架。覆膜支架均由聚酯（PET）膜通过聚酯（PET）缝合线与多段自扩张的镍钛合金（NiTi）支架段缝合而成。覆膜支架上缝合有铂铱合金显影点。输送系统用于实现覆膜支架在人体内的导入和释放，主要由锥形头、内管、外管、手柄等零部件组成。产品经环氧乙烷灭菌，一次性使用，货架有效期两年。 | 该产品适用于Stanford B型主动脉夹层的手术治疗。 | 主动脉夹层 |  | fe89617d-8010-11ec-b3f8-90e2ba8d9d30 | fe89617d-8010-11ec-b3f8-90e2ba8d9d30 | 直管型胸主动脉覆膜支架系统-覆膜支架 | C02060500114014025010003516 | C02060500100012025010000877 | 02-血管介入治疗类材料 | 06-外周血管介入治疗材料 | 05-胸主动脉支架 | 胸主动脉支架（非分支型/覆膜） | 14-合金 | 014-覆膜/非分支型 | 有裸段：T2822-220000 | T2822-220000 | (01)06935593737788 | 国械注准20223130009 | 集采范围外 | 新增（2025-06-23)、产品名称变更、国家医保耗材27位编码变更
6f0035cd-955c-11ed-bda4-34735a9d8166 | 上海微创心脉医疗科技（集团）股份有限公司 | 913101150512565326 | 54d6fc23-7a6e-11f0-88e5-34735a9d8166 | 4dbb7c1d-800f-11ec-b3f8-90e2ba8d9d30 | 外周血管支架类 | 主动脉夹层 | 直管型胸主动脉覆膜支架系统-覆膜支架 | 91fa3f16-79d8-11ec-9829-0050568f40ec | 直管型胸主动脉覆膜支架系统 | 上海微创心脉医疗科技（集团）股份有限公司 |  | 国械注准20223130009 |  | 产品由自膨胀的覆膜支架和输送系统构成，覆膜支架已预装在输送系统中。覆膜支架包括有裸段覆膜支架和无裸段覆膜支架。覆膜支架均由聚酯（PET）膜通过聚酯（PET）缝合线与多段自扩张的镍钛合金（NiTi）支架段缝合而成。覆膜支架上缝合有铂铱合金显影点。输送系统用于实现覆膜支架在人体内的导入和释放，主要由锥形头、内管、外管、手柄等零部件组成。产品经环氧乙烷灭菌，一次性使用，货架有效期两年。 | 该产品适用于Stanford B型主动脉夹层的手术治疗。 | 主动脉夹层 |  | fe8962ce-8010-11ec-b3f8-90e2ba8d9d30 | fe8962ce-8010-11ec-b3f8-90e2ba8d9d30 | 直管型胸主动脉覆膜支架系统-覆膜支架 | C02060500114014025010003517 | C02060500100012025010000878 | 02-血管介入治疗类材料 | 06-外周血管介入治疗材料 | 05-胸主动脉支架 | 胸主动脉支架（非分支型/覆膜） | 14-合金 | 014-覆膜/非分支型 | 有裸段：T3828-140100 | T3828-140100 |  | 国械注准20223130009 | 集采范围外 | 新增（2025-06-23)、产品名称变更、国家医保耗材27位编码变更
6f0035cd-955c-11ed-bda4-34735a9d8166 | 上海微创心脉医疗科技（集团）股份有限公司 | 913101150512565326 | 54d6fce6-7a6e-11f0-88e5-34735a9d8166 | 4dbb7c1d-800f-11ec-b3f8-90e2ba8d9d30 | 外周血管支架类 | 主动脉夹层 | 直管型胸主动脉覆膜支架系统-覆膜支架 | 91fa3f16-79d8-11ec-9829-0050568f40ec | 直管型胸主动脉覆膜支架系统 | 上海微创心脉医疗科技（集团）股份有限公司 |  | 国械注准20223130009 |  | 产品由自膨胀的覆膜支架和输送系统构成，覆膜支架已预装在输送系统中。覆膜支架包括有裸段覆膜支架和无裸段覆膜支架。覆膜支架均由聚酯（PET）膜通过聚酯（PET）缝合线与多段自扩张的镍钛合金（NiTi）支架段缝合而成。覆膜支架上缝合有铂铱合金显影点。输送系统用于实现覆膜支架在人体内的导入和释放，主要由锥形头、内管、外管、手柄等零部件组成。产品经环氧乙烷灭菌，一次性使用，货架有效期两年。 | 该产品适用于Stanford B型主动脉夹层的手术治疗。 | 主动脉夹层 |  | fe896422-8010-11ec-b3f8-90e2ba8d9d30 | fe896422-8010-11ec-b3f8-90e2ba8d9d30 | 直管型胸主动脉覆膜支架系统-覆膜支架 | C02060500114014025010003518 | C02060500100012025010000879 | 02-血管介入治疗类材料 | 06-外周血管介入治疗材料 | 05-胸主动脉支架 | 胸主动脉支架（非分支型/覆膜） | 14-合金 | 014-覆膜/非分支型 | 有裸段：T4434-260000 | T4434-260000 | (01)06935593740283 | 国械注准20223130009 | 集采范围外 | 新增（2025-06-23)、产品名称变更、国家医保耗材27位编码变更
6f0035cd-955c-11ed-bda4-34735a9d8166 | 上海微创心脉医疗科技（集团）股份有限公司 | 913101150512565326 | 54d6fdaa-7a6e-11f0-88e5-34735a9d8166 | 4dbb7c1d-800f-11ec-b3f8-90e2ba8d9d30 | 外周血管支架类 | 主动脉夹层 | 直管型胸主动脉覆膜支架系统-覆膜支架 | 91fa3f16-79d8-11ec-9829-0050568f40ec | 直管型胸主动脉覆膜支架系统 | 上海微创心脉医疗科技（集团）股份有限公司 |  | 国械注准20223130009 |  | 产品由自膨胀的覆膜支架和输送系统构成，覆膜支架已预装在输送系统中。覆膜支架包括有裸段覆膜支架和无裸段覆膜支架。覆膜支架均由聚酯（PET）膜通过聚酯（PET）缝合线与多段自扩张的镍钛合金（NiTi）支架段缝合而成。覆膜支架上缝合有铂铱合金显影点。输送系统用于实现覆膜支架在人体内的导入和释放，主要由锥形头、内管、外管、手柄等零部件组成。产品经环氧乙烷灭菌，一次性使用，货架有效期两年。 | 该产品适用于Stanford B型主动脉夹层的手术治疗。 | 主动脉夹层 |  | fe8965b9-8010-11ec-b3f8-90e2ba8d9d30 | fe8965b9-8010-11ec-b3f8-90e2ba8d9d30 | 直管型胸主动脉覆膜支架系统-覆膜支架 | C02060500114014025010003519 | C02060500100012025010000880 | 02-血管介入治疗类材料 | 06-外周血管介入治疗材料 | 05-胸主动脉支架 | 胸主动脉支架（非分支型/覆膜） | 14-合金 | 014-覆膜/非分支型 | 有裸段：T4440-160100 | T4440-160100 | (01)06935593734985 | 国械注准20223130009 | 集采范围外 | 新增（2025-06-23)、产品名称变更、国家医保耗材27位编码变更
6f0035cd-955c-11ed-bda4-34735a9d8166 | 上海微创心脉医疗科技（集团）股份有限公司 | 913101150512565326 | 54d6fe6d-7a6e-11f0-88e5-34735a9d8166 | 4dbb7c1d-800f-11ec-b3f8-90e2ba8d9d30 | 外周血管支架类 | 主动脉夹层 | 直管型胸主动脉覆膜支架系统-覆膜支架 | 91fa3f16-79d8-11ec-9829-0050568f40ec | 直管型胸主动脉覆膜支架系统 | 上海微创心脉医疗科技（集团）股份有限公司 |  | 国械注准20223130009 |  | 产品由自膨胀的覆膜支架和输送系统构成，覆膜支架已预装在输送系统中。覆膜支架包括有裸段覆膜支架和无裸段覆膜支架。覆膜支架均由聚酯（PET）膜通过聚酯（PET）缝合线与多段自扩张的镍钛合金（NiTi）支架段缝合而成。覆膜支架上缝合有铂铱合金显影点。输送系统用于实现覆膜支架在人体内的导入和释放，主要由锥形头、内管、外管、手柄等零部件组成。产品经环氧乙烷灭菌，一次性使用，货架有效期两年。 | 该产品适用于Stanford B型主动脉夹层的手术治疗。 | 主动脉夹层 |  | fe89672e-8010-11ec-b3f8-90e2ba8d9d30 | fe89672e-8010-11ec-b3f8-90e2ba8d9d30 | 直管型胸主动脉覆膜支架系统-覆膜支架 | C02060500114014025010003520 | C02060500100012025010000881 | 02-血管介入治疗类材料 | 06-外周血管介入治疗材料 | 05-胸主动脉支架 | 胸主动脉支架（非分支型/覆膜） | 14-合金 | 014-覆膜/非分支型 | 有裸段：T2424-240000 | T2424-240000 |  | 国械注准20223130009 | 集采范围外 | 新增（2025-06-23)、产品名称变更、国家医保耗材27位编码变更
6f0035cd-955c-11ed-bda4-34735a9d8166 | 上海微创心脉医疗科技（集团）股份有限公司 | 913101150512565326 | 54d6ff3f-7a6e-11f0-88e5-34735a9d8166 | 4dbb7c1d-800f-11ec-b3f8-90e2ba8d9d30 | 外周血管支架类 | 主动脉夹层 | 直管型胸主动脉覆膜支架系统-覆膜支架 | 91fa3f16-79d8-11ec-9829-0050568f40ec | 直管型胸主动脉覆膜支架系统 | 上海微创心脉医疗科技（集团）股份有限公司 |  | 国械注准20223130009 |  | 产品由自膨胀的覆膜支架和输送系统构成，覆膜支架已预装在输送系统中。覆膜支架包括有裸段覆膜支架和无裸段覆膜支架。覆膜支架均由聚酯（PET）膜通过聚酯（PET）缝合线与多段自扩张的镍钛合金（NiTi）支架段缝合而成。覆膜支架上缝合有铂铱合金显影点。输送系统用于实现覆膜支架在人体内的导入和释放，主要由锥形头、内管、外管、手柄等零部件组成。产品经环氧乙烷灭菌，一次性使用，货架有效期两年。 | 该产品适用于Stanford B型主动脉夹层的手术治疗。 | 主动脉夹层 |  | fe8977c2-8010-11ec-b3f8-90e2ba8d9d30 | fe8977c2-8010-11ec-b3f8-90e2ba8d9d30 | 直管型胸主动脉覆膜支架系统-覆膜支架 | C02060500114014025010003521 | C02060500100012025010000882 | 02-血管介入治疗类材料 | 06-外周血管介入治疗材料 | 05-胸主动脉支架 | 胸主动脉支架（非分支型/覆膜） | 14-合金 | 014-覆膜/非分支型 | 有裸段：T4038-180060 | T4038-180060 |  | 国械注准20223130009 | 集采范围外 | 新增（2025-06-23)、产品名称变更、国家医保耗材27位编码变更
6f0035cd-955c-11ed-bda4-34735a9d8166 | 上海微创心脉医疗科技（集团）股份有限公司 | 913101150512565326 | 54d70003-7a6e-11f0-88e5-34735a9d8166 | 4dbb7c1d-800f-11ec-b3f8-90e2ba8d9d30 | 外周血管支架类 | 主动脉夹层 | 直管型胸主动脉覆膜支架系统-覆膜支架 | 91fa3f16-79d8-11ec-9829-0050568f40ec | 直管型胸主动脉覆膜支架系统 | 上海微创心脉医疗科技（集团）股份有限公司 |  | 国械注准20223130009 |  | 产品由自膨胀的覆膜支架和输送系统构成，覆膜支架已预装在输送系统中。覆膜支架包括有裸段覆膜支架和无裸段覆膜支架。覆膜支架均由聚酯（PET）膜通过聚酯（PET）缝合线与多段自扩张的镍钛合金（NiTi）支架段缝合而成。覆膜支架上缝合有铂铱合金显影点。输送系统用于实现覆膜支架在人体内的导入和释放，主要由锥形头、内管、外管、手柄等零部件组成。产品经环氧乙烷灭菌，一次性使用，货架有效期两年。 | 该产品适用于Stanford B型主动脉夹层的手术治疗。 | 主动脉夹层 |  | fe8980e7-8010-11ec-b3f8-90e2ba8d9d30 | fe8980e7-8010-11ec-b3f8-90e2ba8d9d30 | 直管型胸主动脉覆膜支架系统-覆膜支架 | C02060500114014025010003522 | C02060500100012025010000883 | 02-血管介入治疗类材料 | 06-外周血管介入治疗材料 | 05-胸主动脉支架 | 胸主动脉支架（非分支型/覆膜） | 14-合金 | 014-覆膜/非分支型 | 有裸段：T4032-100100 | T4032-100100 |  | 国械注准20223130009 | 集采范围外 | 新增（2025-06-23)、产品名称变更、国家医保耗材27位编码变更
6f0035cd-955c-11ed-bda4-34735a9d8166 | 上海微创心脉医疗科技（集团）股份有限公司 | 913101150512565326 | 54d700cb-7a6e-11f0-88e5-34735a9d8166 | 4dbb7c1d-800f-11ec-b3f8-90e2ba8d9d30 | 外周血管支架类 | 主动脉夹层 | 直管型胸主动脉覆膜支架系统-覆膜支架 | 91fa3f16-79d8-11ec-9829-0050568f40ec | 直管型胸主动脉覆膜支架系统 | 上海微创心脉医疗科技（集团）股份有限公司 |  | 国械注准20223130009 |  | 产品由自膨胀的覆膜支架和输送系统构成，覆膜支架已预装在输送系统中。覆膜支架包括有裸段覆膜支架和无裸段覆膜支架。覆膜支架均由聚酯（PET）膜通过聚酯（PET）缝合线与多段自扩张的镍钛合金（NiTi）支架段缝合而成。覆膜支架上缝合有铂铱合金显影点。输送系统用于实现覆膜支架在人体内的导入和释放，主要由锥形头、内管、外管、手柄等零部件组成。产品经环氧乙烷灭菌，一次性使用，货架有效期两年。 | 该产品适用于Stanford B型主动脉夹层的手术治疗。 | 主动脉夹层 |  | fe8996cd-8010-11ec-b3f8-90e2ba8d9d30 | fe8996cd-8010-11ec-b3f8-90e2ba8d9d30 | 直管型胸主动脉覆膜支架系统-覆膜支架 | C02060500114014025010003523 | C02060500100012025010000884 | 02-血管介入治疗类材料 | 06-外周血管介入治疗材料 | 05-胸主动脉支架 | 胸主动脉支架（非分支型/覆膜） | 14-合金 | 014-覆膜/非分支型 | 有裸段：T3428-260000 | T3428-260000 | (01)06935593722562 | 国械注准20223130009 | 集采范围外 | 新增（2025-06-23)、产品名称变更、国家医保耗材27位编码变更
6f0035cd-955c-11ed-bda4-34735a9d8166 | 上海微创心脉医疗科技（集团）股份有限公司 | 913101150512565326 | 54d7018f-7a6e-11f0-88e5-34735a9d8166 | 4dbb7c1d-800f-11ec-b3f8-90e2ba8d9d30 | 外周血管支架类 | 主动脉夹层 | 直管型胸主动脉覆膜支架系统-覆膜支架 | 91fa3f16-79d8-11ec-9829-0050568f40ec | 直管型胸主动脉覆膜支架系统 | 上海微创心脉医疗科技（集团）股份有限公司 |  | 国械注准20223130009 |  | 产品由自膨胀的覆膜支架和输送系统构成，覆膜支架已预装在输送系统中。覆膜支架包括有裸段覆膜支架和无裸段覆膜支架。覆膜支架均由聚酯（PET）膜通过聚酯（PET）缝合线与多段自扩张的镍钛合金（NiTi）支架段缝合而成。覆膜支架上缝合有铂铱合金显影点。输送系统用于实现覆膜支架在人体内的导入和释放，主要由锥形头、内管、外管、手柄等零部件组成。产品经环氧乙烷灭菌，一次性使用，货架有效期两年。 | 该产品适用于Stanford B型主动脉夹层的手术治疗。 | 主动脉夹层 |  | fe89985c-8010-11ec-b3f8-90e2ba8d9d30 | fe89985c-8010-11ec-b3f8-90e2ba8d9d30 | 直管型胸主动脉覆膜支架系统-覆膜支架 | C02060500114014025010003524 | C02060500100012025010000885 | 02-血管介入治疗类材料 | 06-外周血管介入治疗材料 | 05-胸主动脉支架 | 胸主动脉支架（非分支型/覆膜） | 14-合金 | 014-覆膜/非分支型 | 有裸段：T3230-180040 | T3230-180040 |  | 国械注准20223130009 | 集采范围外 | 新增（2025-06-23)、产品名称变更、国家医保耗材27位编码变更
6f0035cd-955c-11ed-bda4-34735a9d8166 | 上海微创心脉医疗科技（集团）股份有限公司 | 913101150512565326 | 54d7024d-7a6e-11f0-88e5-34735a9d8166 | 4dbb7c1d-800f-11ec-b3f8-90e2ba8d9d30 | 外周血管支架类 | 主动脉夹层 | 直管型胸主动脉覆膜支架系统-覆膜支架 | 91fa3f16-79d8-11ec-9829-0050568f40ec | 直管型胸主动脉覆膜支架系统 | 上海微创心脉医疗科技（集团）股份有限公司 |  | 国械注准20223130009 |  | 产品由自膨胀的覆膜支架和输送系统构成，覆膜支架已预装在输送系统中。覆膜支架包括有裸段覆膜支架和无裸段覆膜支架。覆膜支架均由聚酯（PET）膜通过聚酯（PET）缝合线与多段自扩张的镍钛合金（NiTi）支架段缝合而成。覆膜支架上缝合有铂铱合金显影点。输送系统用于实现覆膜支架在人体内的导入和释放，主要由锥形头、内管、外管、手柄等零部件组成。产品经环氧乙烷灭菌，一次性使用，货架有效期两年。 | 该产品适用于Stanford B型主动脉夹层的手术治疗。 | 主动脉夹层 |  | fe8999cc-8010-11ec-b3f8-90e2ba8d9d30 | fe8999cc-8010-11ec-b3f8-90e2ba8d9d30 | 直管型胸主动脉覆膜支架系统-覆膜支架 | C02060500114014025010003525 | C02060500100012025010000886 | 02-血管介入治疗类材料 | 06-外周血管介入治疗材料 | 05-胸主动脉支架 | 胸主动脉支架（非分支型/覆膜） | 14-合金 | 014-覆膜/非分支型 | 有裸段：T4444-180080 | T4444-180080 |  | 国械注准20223130009 | 集采范围外 | 新增（2025-06-23)、产品名称变更、国家医保耗材27位编码变更
6f0035cd-955c-11ed-bda4-34735a9d8166 | 上海微创心脉医疗科技（集团）股份有限公司 | 913101150512565326 | 54d7031b-7a6e-11f0-88e5-34735a9d8166 | 4dbb7c1d-800f-11ec-b3f8-90e2ba8d9d30 | 外周血管支架类 | 主动脉夹层 | 直管型胸主动脉覆膜支架系统-覆膜支架 | 91fa3f16-79d8-11ec-9829-0050568f40ec | 直管型胸主动脉覆膜支架系统 | 上海微创心脉医疗科技（集团）股份有限公司 |  | 国械注准20223130009 |  | 产品由自膨胀的覆膜支架和输送系统构成，覆膜支架已预装在输送系统中。覆膜支架包括有裸段覆膜支架和无裸段覆膜支架。覆膜支架均由聚酯（PET）膜通过聚酯（PET）缝合线与多段自扩张的镍钛合金（NiTi）支架段缝合而成。覆膜支架上缝合有铂铱合金显影点。输送系统用于实现覆膜支架在人体内的导入和释放，主要由锥形头、内管、外管、手柄等零部件组成。产品经环氧乙烷灭菌，一次性使用，货架有效期两年。 | 该产品适用于Stanford B型主动脉夹层的手术治疗。 | 主动脉夹层 |  | fe899b35-8010-11ec-b3f8-90e2ba8d9d30 | fe899b35-8010-11ec-b3f8-90e2ba8d9d30 | 直管型胸主动脉覆膜支架系统-覆膜支架 | C02060500114014025010003526 | C02060500100012025010000887 | 02-血管介入治疗类材料 | 06-外周血管介入治疗材料 | 05-胸主动脉支架 | 胸主动脉支架（非分支型/覆膜） | 14-合金 | 014-覆膜/非分支型 | 有裸段：T2020-200060 | T2020-200060 |  | 国械注准20223130009 | 集采范围外 | 新增（2025-06-23)、产品名称变更、国家医保耗材27位编码变更
6f0035cd-955c-11ed-bda4-34735a9d8166 | 上海微创心脉医疗科技（集团）股份有限公司 | 913101150512565326 | 54d70699-7a6e-11f0-88e5-34735a9d8166 | 4dbb7c1d-800f-11ec-b3f8-90e2ba8d9d30 | 外周血管支架类 | 主动脉夹层 | 直管型胸主动脉覆膜支架系统-覆膜支架 | 91fa3f16-79d8-11ec-9829-0050568f40ec | 直管型胸主动脉覆膜支架系统 | 上海微创心脉医疗科技（集团）股份有限公司 |  | 国械注准20223130009 |  | 产品由自膨胀的覆膜支架和输送系统构成，覆膜支架已预装在输送系统中。覆膜支架包括有裸段覆膜支架和无裸段覆膜支架。覆膜支架均由聚酯（PET）膜通过聚酯（PET）缝合线与多段自扩张的镍钛合金（NiTi）支架段缝合而成。覆膜支架上缝合有铂铱合金显影点。输送系统用于实现覆膜支架在人体内的导入和释放，主要由锥形头、内管、外管、手柄等零部件组成。产品经环氧乙烷灭菌，一次性使用，货架有效期两年。 | 该产品适用于Stanford B型主动脉夹层的手术治疗。 | 主动脉夹层 |  | fe899c81-8010-11ec-b3f8-90e2ba8d9d30 | fe899c81-8010-11ec-b3f8-90e2ba8d9d30 | 直管型胸主动脉覆膜支架系统-覆膜支架 | C02060500114014025010003527 | C02060500100012025010000888 | 02-血管介入治疗类材料 | 06-外周血管介入治疗材料 | 05-胸主动脉支架 | 胸主动脉支架（非分支型/覆膜） | 14-合金 | 014-覆膜/非分支型 | 有裸段：T3232-180040 | T3232-180040 |  | 国械注准20223130009 | 集采范围外 | 新增（2025-06-23)、产品名称变更、国家医保耗材27位编码变更
6f0035cd-955c-11ed-bda4-34735a9d8166 | 上海微创心脉医疗科技（集团）股份有限公司 | 913101150512565326 | 54d70761-7a6e-11f0-88e5-34735a9d8166 | 4dbb7c1d-800f-11ec-b3f8-90e2ba8d9d30 | 外周血管支架类 | 主动脉夹层 | 直管型胸主动脉覆膜支架系统-覆膜支架 | 91fa3f16-79d8-11ec-9829-0050568f40ec | 直管型胸主动脉覆膜支架系统 | 上海微创心脉医疗科技（集团）股份有限公司 |  | 国械注准20223130009 |  | 产品由自膨胀的覆膜支架和输送系统构成，覆膜支架已预装在输送系统中。覆膜支架包括有裸段覆膜支架和无裸段覆膜支架。覆膜支架均由聚酯（PET）膜通过聚酯（PET）缝合线与多段自扩张的镍钛合金（NiTi）支架段缝合而成。覆膜支架上缝合有铂铱合金显影点。输送系统用于实现覆膜支架在人体内的导入和释放，主要由锥形头、内管、外管、手柄等零部件组成。产品经环氧乙烷灭菌，一次性使用，货架有效期两年。 | 该产品适用于Stanford B型主动脉夹层的手术治疗。 | 主动脉夹层 |  | fe899dcc-8010-11ec-b3f8-90e2ba8d9d30 | fe899dcc-8010-11ec-b3f8-90e2ba8d9d30 | 直管型胸主动脉覆膜支架系统-覆膜支架 | C02060500114014025010003528 | C02060500100012025010000889 | 02-血管介入治疗类材料 | 06-外周血管介入治疗材料 | 05-胸主动脉支架 | 胸主动脉支架（非分支型/覆膜） | 14-合金 | 014-覆膜/非分支型 | 有裸段：T3426-160060 | T3426-160060 | (01)06935593738716 | 国械注准20223130009 | 集采范围外 | 新增（2025-06-23)、产品名称变更、国家医保耗材27位编码变更
6f0035cd-955c-11ed-bda4-34735a9d8166 | 上海微创心脉医疗科技（集团）股份有限公司 | 913101150512565326 | 54d70825-7a6e-11f0-88e5-34735a9d8166 | 4dbb7c1d-800f-11ec-b3f8-90e2ba8d9d30 | 外周血管支架类 | 主动脉夹层 | 直管型胸主动脉覆膜支架系统-覆膜支架 | 91fa3f16-79d8-11ec-9829-0050568f40ec | 直管型胸主动脉覆膜支架系统 | 上海微创心脉医疗科技（集团）股份有限公司 |  | 国械注准20223130009 |  | 产品由自膨胀的覆膜支架和输送系统构成，覆膜支架已预装在输送系统中。覆膜支架包括有裸段覆膜支架和无裸段覆膜支架。覆膜支架均由聚酯（PET）膜通过聚酯（PET）缝合线与多段自扩张的镍钛合金（NiTi）支架段缝合而成。覆膜支架上缝合有铂铱合金显影点。输送系统用于实现覆膜支架在人体内的导入和释放，主要由锥形头、内管、外管、手柄等零部件组成。产品经环氧乙烷灭菌，一次性使用，货架有效期两年。 | 该产品适用于Stanford B型主动脉夹层的手术治疗。 | 主动脉夹层 |  | fe899f3a-8010-11ec-b3f8-90e2ba8d9d30 | fe899f3a-8010-11ec-b3f8-90e2ba8d9d30 | 直管型胸主动脉覆膜支架系统-覆膜支架 | C02060500114014025010003529 | C02060500100012025010000890 | 02-血管介入治疗类材料 | 06-外周血管介入治疗材料 | 05-胸主动脉支架 | 胸主动脉支架（非分支型/覆膜） | 14-合金 | 014-覆膜/非分支型 | 有裸段：T3228-200000 | T3228-200000 | (01)06935593733087 | 国械注准20223130009 | 集采范围外 | 新增（2025-06-23)、产品名称变更、国家医保耗材27位编码变更
6f0035cd-955c-11ed-bda4-34735a9d8166 | 上海微创心脉医疗科技（集团）股份有限公司 | 913101150512565326 | 54d708ed-7a6e-11f0-88e5-34735a9d8166 | 4dbb7c1d-800f-11ec-b3f8-90e2ba8d9d30 | 外周血管支架类 | 主动脉夹层 | 直管型胸主动脉覆膜支架系统-覆膜支架 | 91fa3f16-79d8-11ec-9829-0050568f40ec | 直管型胸主动脉覆膜支架系统 | 上海微创心脉医疗科技（集团）股份有限公司 |  | 国械注准20223130009 |  | 产品由自膨胀的覆膜支架和输送系统构成，覆膜支架已预装在输送系统中。覆膜支架包括有裸段覆膜支架和无裸段覆膜支架。覆膜支架均由聚酯（PET）膜通过聚酯（PET）缝合线与多段自扩张的镍钛合金（NiTi）支架段缝合而成。覆膜支架上缝合有铂铱合金显影点。输送系统用于实现覆膜支架在人体内的导入和释放，主要由锥形头、内管、外管、手柄等零部件组成。产品经环氧乙烷灭菌，一次性使用，货架有效期两年。 | 该产品适用于Stanford B型主动脉夹层的手术治疗。 | 主动脉夹层 |  | fe89a08b-8010-11ec-b3f8-90e2ba8d9d30 | fe89a08b-8010-11ec-b3f8-90e2ba8d9d30 | 直管型胸主动脉覆膜支架系统-覆膜支架 | C02060500114014025010003530 | C02060500100012025010000891 | 02-血管介入治疗类材料 | 06-外周血管介入治疗材料 | 05-胸主动脉支架 | 胸主动脉支架（非分支型/覆膜） | 14-合金 | 014-覆膜/非分支型 | 有裸段：T3432-260000 | T3432-260000 | (01)06935593733469 | 国械注准20223130009 | 集采范围外 | 新增（2025-06-23)、产品名称变更、国家医保耗材27位编码变更
6f0035cd-955c-11ed-bda4-34735a9d8166 | 上海微创心脉医疗科技（集团）股份有限公司 | 913101150512565326 | 54d709b6-7a6e-11f0-88e5-34735a9d8166 | 4dbb7c1d-800f-11ec-b3f8-90e2ba8d9d30 | 外周血管支架类 | 主动脉夹层 | 直管型胸主动脉覆膜支架系统-覆膜支架 | 91fa3f16-79d8-11ec-9829-0050568f40ec | 直管型胸主动脉覆膜支架系统 | 上海微创心脉医疗科技（集团）股份有限公司 |  | 国械注准20223130009 |  | 产品由自膨胀的覆膜支架和输送系统构成，覆膜支架已预装在输送系统中。覆膜支架包括有裸段覆膜支架和无裸段覆膜支架。覆膜支架均由聚酯（PET）膜通过聚酯（PET）缝合线与多段自扩张的镍钛合金（NiTi）支架段缝合而成。覆膜支架上缝合有铂铱合金显影点。输送系统用于实现覆膜支架在人体内的导入和释放，主要由锥形头、内管、外管、手柄等零部件组成。产品经环氧乙烷灭菌，一次性使用，货架有效期两年。 | 该产品适用于Stanford B型主动脉夹层的手术治疗。 | 主动脉夹层 |  | fe89a1d4-8010-11ec-b3f8-90e2ba8d9d30 | fe89a1d4-8010-11ec-b3f8-90e2ba8d9d30 | 直管型胸主动脉覆膜支架系统-覆膜支架 | C02060500114014025010003531 | C02060500100012025010000892 | 02-血管介入治疗类材料 | 06-外周血管介入治疗材料 | 05-胸主动脉支架 | 胸主动脉支架（非分支型/覆膜） | 14-合金 | 014-覆膜/非分支型 | 有裸段：T3626-120080 | T3626-120080 |  | 国械注准20223130009 | 集采范围外 | 新增（2025-06-23)、产品名称变更、国家医保耗材27位编码变更
6f0035cd-955c-11ed-bda4-34735a9d8166 | 上海微创心脉医疗科技（集团）股份有限公司 | 913101150512565326 | 54d70a74-7a6e-11f0-88e5-34735a9d8166 | 4dbb7c1d-800f-11ec-b3f8-90e2ba8d9d30 | 外周血管支架类 | 主动脉夹层 | 直管型胸主动脉覆膜支架系统-覆膜支架 | 91fa3f16-79d8-11ec-9829-0050568f40ec | 直管型胸主动脉覆膜支架系统 | 上海微创心脉医疗科技（集团）股份有限公司 |  | 国械注准20223130009 |  | 产品由自膨胀的覆膜支架和输送系统构成，覆膜支架已预装在输送系统中。覆膜支架包括有裸段覆膜支架和无裸段覆膜支架。覆膜支架均由聚酯（PET）膜通过聚酯（PET）缝合线与多段自扩张的镍钛合金（NiTi）支架段缝合而成。覆膜支架上缝合有铂铱合金显影点。输送系统用于实现覆膜支架在人体内的导入和释放，主要由锥形头、内管、外管、手柄等零部件组成。产品经环氧乙烷灭菌，一次性使用，货架有效期两年。 | 该产品适用于Stanford B型主动脉夹层的手术治疗。 | 主动脉夹层 |  | fe89a322-8010-11ec-b3f8-90e2ba8d9d30 | fe89a322-8010-11ec-b3f8-90e2ba8d9d30 | 直管型胸主动脉覆膜支架系统-覆膜支架 | C02060500114014025010003532 | C02060500100012025010000893 | 02-血管介入治疗类材料 | 06-外周血管介入治疗材料 | 05-胸主动脉支架 | 胸主动脉支架（非分支型/覆膜） | 14-合金 | 014-覆膜/非分支型 | 有裸段：T3020-160100 | T3020-160100 |  | 国械注准20223130009 | 集采范围外 | 新增（2025-06-23)、产品名称变更、国家医保耗材27位编码变更
6f0035cd-955c-11ed-bda4-34735a9d8166 | 上海微创心脉医疗科技（集团）股份有限公司 | 913101150512565326 | 54d70b38-7a6e-11f0-88e5-34735a9d8166 | 4dbb7c1d-800f-11ec-b3f8-90e2ba8d9d30 | 外周血管支架类 | 主动脉夹层 | 直管型胸主动脉覆膜支架系统-覆膜支架 | 91fa3f16-79d8-11ec-9829-0050568f40ec | 直管型胸主动脉覆膜支架系统 | 上海微创心脉医疗科技（集团）股份有限公司 |  | 国械注准20223130009 |  | 产品由自膨胀的覆膜支架和输送系统构成，覆膜支架已预装在输送系统中。覆膜支架包括有裸段覆膜支架和无裸段覆膜支架。覆膜支架均由聚酯（PET）膜通过聚酯（PET）缝合线与多段自扩张的镍钛合金（NiTi）支架段缝合而成。覆膜支架上缝合有铂铱合金显影点。输送系统用于实现覆膜支架在人体内的导入和释放，主要由锥形头、内管、外管、手柄等零部件组成。产品经环氧乙烷灭菌，一次性使用，货架有效期两年。 | 该产品适用于Stanford B型主动脉夹层的手术治疗。 | 主动脉夹层 |  | fe89a598-8010-11ec-b3f8-90e2ba8d9d30 | fe89a598-8010-11ec-b3f8-90e2ba8d9d30 | 直管型胸主动脉覆膜支架系统-覆膜支架 | C02060500114014025010003533 | C02060500100012025010000894 | 02-血管介入治疗类材料 | 06-外周血管介入治疗材料 | 05-胸主动脉支架 | 胸主动脉支架（非分支型/覆膜） | 14-合金 | 014-覆膜/非分支型 | 有裸段：T4442-260000 | T4442-260000 | (01)06935593735142 | 国械注准20223130009 | 集采范围外 | 新增（2025-06-23)、产品名称变更、国家医保耗材27位编码变更
6f0035cd-955c-11ed-bda4-34735a9d8166 | 上海微创心脉医疗科技（集团）股份有限公司 | 913101150512565326 | 54d70bfb-7a6e-11f0-88e5-34735a9d8166 | 4dbb7c1d-800f-11ec-b3f8-90e2ba8d9d30 | 外周血管支架类 | 主动脉夹层 | 直管型胸主动脉覆膜支架系统-覆膜支架 | 91fa3f16-79d8-11ec-9829-0050568f40ec | 直管型胸主动脉覆膜支架系统 | 上海微创心脉医疗科技（集团）股份有限公司 |  | 国械注准20223130009 |  | 产品由自膨胀的覆膜支架和输送系统构成，覆膜支架已预装在输送系统中。覆膜支架包括有裸段覆膜支架和无裸段覆膜支架。覆膜支架均由聚酯（PET）膜通过聚酯（PET）缝合线与多段自扩张的镍钛合金（NiTi）支架段缝合而成。覆膜支架上缝合有铂铱合金显影点。输送系统用于实现覆膜支架在人体内的导入和释放，主要由锥形头、内管、外管、手柄等零部件组成。产品经环氧乙烷灭菌，一次性使用，货架有效期两年。 | 该产品适用于Stanford B型主动脉夹层的手术治疗。 | 主动脉夹层 |  | fe89a6e0-8010-11ec-b3f8-90e2ba8d9d30 | fe89a6e0-8010-11ec-b3f8-90e2ba8d9d30 | 直管型胸主动脉覆膜支架系统-覆膜支架 | C02060500114014025010003534 | C02060500100012025010000895 | 02-血管介入治疗类材料 | 06-外周血管介入治疗材料 | 05-胸主动脉支架 | 胸主动脉支架（非分支型/覆膜） | 14-合金 | 014-覆膜/非分支型 | 有裸段：T2222-140060 | T2222-140060 |  | 国械注准20223130009 | 集采范围外 | 新增（2025-06-23)、产品名称变更、国家医保耗材27位编码变更
6f0035cd-955c-11ed-bda4-34735a9d8166 | 上海微创心脉医疗科技（集团）股份有限公司 | 913101150512565326 | 54d70cbf-7a6e-11f0-88e5-34735a9d8166 | 4dbb7c1d-800f-11ec-b3f8-90e2ba8d9d30 | 外周血管支架类 | 主动脉夹层 | 直管型胸主动脉覆膜支架系统-覆膜支架 | 91fa3f16-79d8-11ec-9829-0050568f40ec | 直管型胸主动脉覆膜支架系统 | 上海微创心脉医疗科技（集团）股份有限公司 |  | 国械注准20223130009 |  | 产品由自膨胀的覆膜支架和输送系统构成，覆膜支架已预装在输送系统中。覆膜支架包括有裸段覆膜支架和无裸段覆膜支架。覆膜支架均由聚酯（PET）膜通过聚酯（PET）缝合线与多段自扩张的镍钛合金（NiTi）支架段缝合而成。覆膜支架上缝合有铂铱合金显影点。输送系统用于实现覆膜支架在人体内的导入和释放，主要由锥形头、内管、外管、手柄等零部件组成。产品经环氧乙烷灭菌，一次性使用，货架有效期两年。 | 该产品适用于Stanford B型主动脉夹层的手术治疗。 | 主动脉夹层 |  | fe89a82b-8010-11ec-b3f8-90e2ba8d9d30 | fe89a82b-8010-11ec-b3f8-90e2ba8d9d30 | 直管型胸主动脉覆膜支架系统-覆膜支架 | C02060500114014025010003535 | C02060500100012025010000896 | 02-血管介入治疗类材料 | 06-外周血管介入治疗材料 | 05-胸主动脉支架 | 胸主动脉支架（非分支型/覆膜） | 14-合金 | 014-覆膜/非分支型 | 有裸段：T3432-140100 | T3432-140100 |  | 国械注准20223130009 | 集采范围外 | 新增（2025-06-23)、产品名称变更、国家医保耗材27位编码变更
6f0035cd-955c-11ed-bda4-34735a9d8166 | 上海微创心脉医疗科技（集团）股份有限公司 | 913101150512565326 | 54d70d7e-7a6e-11f0-88e5-34735a9d8166 | 4dbb7c1d-800f-11ec-b3f8-90e2ba8d9d30 | 外周血管支架类 | 主动脉夹层 | 直管型胸主动脉覆膜支架系统-覆膜支架 | 91fa3f16-79d8-11ec-9829-0050568f40ec | 直管型胸主动脉覆膜支架系统 | 上海微创心脉医疗科技（集团）股份有限公司 |  | 国械注准20223130009 |  | 产品由自膨胀的覆膜支架和输送系统构成，覆膜支架已预装在输送系统中。覆膜支架包括有裸段覆膜支架和无裸段覆膜支架。覆膜支架均由聚酯（PET）膜通过聚酯（PET）缝合线与多段自扩张的镍钛合金（NiTi）支架段缝合而成。覆膜支架上缝合有铂铱合金显影点。输送系统用于实现覆膜支架在人体内的导入和释放，主要由锥形头、内管、外管、手柄等零部件组成。产品经环氧乙烷灭菌，一次性使用，货架有效期两年。 | 该产品适用于Stanford B型主动脉夹层的手术治疗。 | 主动脉夹层 |  | fe89a977-8010-11ec-b3f8-90e2ba8d9d30 | fe89a977-8010-11ec-b3f8-90e2ba8d9d30 | 直管型胸主动脉覆膜支架系统-覆膜支架 | C02060500114014025010003536 | C02060500100012025010000897 | 02-血管介入治疗类材料 | 06-外周血管介入治疗材料 | 05-胸主动脉支架 | 胸主动脉支架（非分支型/覆膜） | 14-合金 | 014-覆膜/非分支型 | 有裸段：T2222-120080 | T2222-120080 |  | 国械注准20223130009 | 集采范围外 | 新增（2025-06-23)、产品名称变更、国家医保耗材27位编码变更
6f0035cd-955c-11ed-bda4-34735a9d8166 | 上海微创心脉医疗科技（集团）股份有限公司 | 913101150512565326 | 54d710d0-7a6e-11f0-88e5-34735a9d8166 | 4dbb7c1d-800f-11ec-b3f8-90e2ba8d9d30 | 外周血管支架类 | 主动脉夹层 | 直管型胸主动脉覆膜支架系统-覆膜支架 | 91fa3f16-79d8-11ec-9829-0050568f40ec | 直管型胸主动脉覆膜支架系统 | 上海微创心脉医疗科技（集团）股份有限公司 |  | 国械注准20223130009 |  | 产品由自膨胀的覆膜支架和输送系统构成，覆膜支架已预装在输送系统中。覆膜支架包括有裸段覆膜支架和无裸段覆膜支架。覆膜支架均由聚酯（PET）膜通过聚酯（PET）缝合线与多段自扩张的镍钛合金（NiTi）支架段缝合而成。覆膜支架上缝合有铂铱合金显影点。输送系统用于实现覆膜支架在人体内的导入和释放，主要由锥形头、内管、外管、手柄等零部件组成。产品经环氧乙烷灭菌，一次性使用，货架有效期两年。 | 该产品适用于Stanford B型主动脉夹层的手术治疗。 | 主动脉夹层 |  | fe89aabe-8010-11ec-b3f8-90e2ba8d9d30 | fe89aabe-8010-11ec-b3f8-90e2ba8d9d30 | 直管型胸主动脉覆膜支架系统-覆膜支架 | C02060500114014025010003537 | C02060500100012025010000898 | 02-血管介入治疗类材料 | 06-外周血管介入治疗材料 | 05-胸主动脉支架 | 胸主动脉支架（非分支型/覆膜） | 14-合金 | 014-覆膜/非分支型 | 有裸段：T2828-200040 | T2828-200040 |  | 国械注准20223130009 | 集采范围外 | 新增（2025-06-23)、产品名称变更、国家医保耗材27位编码变更
6f0035cd-955c-11ed-bda4-34735a9d8166 | 上海微创心脉医疗科技（集团）股份有限公司 | 913101150512565326 | 54d71198-7a6e-11f0-88e5-34735a9d8166 | 4dbb7c1d-800f-11ec-b3f8-90e2ba8d9d30 | 外周血管支架类 | 主动脉夹层 | 直管型胸主动脉覆膜支架系统-覆膜支架 | 91fa3f16-79d8-11ec-9829-0050568f40ec | 直管型胸主动脉覆膜支架系统 | 上海微创心脉医疗科技（集团）股份有限公司 |  | 国械注准20223130009 |  | 产品由自膨胀的覆膜支架和输送系统构成，覆膜支架已预装在输送系统中。覆膜支架包括有裸段覆膜支架和无裸段覆膜支架。覆膜支架均由聚酯（PET）膜通过聚酯（PET）缝合线与多段自扩张的镍钛合金（NiTi）支架段缝合而成。覆膜支架上缝合有铂铱合金显影点。输送系统用于实现覆膜支架在人体内的导入和释放，主要由锥形头、内管、外管、手柄等零部件组成。产品经环氧乙烷灭菌，一次性使用，货架有效期两年。 | 该产品适用于Stanford B型主动脉夹层的手术治疗。 | 主动脉夹层 |  | fe89abf8-8010-11ec-b3f8-90e2ba8d9d30 | fe89abf8-8010-11ec-b3f8-90e2ba8d9d30 | 直管型胸主动脉覆膜支架系统-覆膜支架 | C02060500114014025010003538 | C02060500100012025010000899 | 02-血管介入治疗类材料 | 06-外周血管介入治疗材料 | 05-胸主动脉支架 | 胸主动脉支架（非分支型/覆膜） | 14-合金 | 014-覆膜/非分支型 | 有裸段：T2822-160100 | T2822-160100 | (01)06935593735593 | 国械注准20223130009 | 集采范围外 | 新增（2025-06-23)、产品名称变更、国家医保耗材27位编码变更
6f0035cd-955c-11ed-bda4-34735a9d8166 | 上海微创心脉医疗科技（集团）股份有限公司 | 913101150512565326 | 54d7125c-7a6e-11f0-88e5-34735a9d8166 | 4dbb7c1d-800f-11ec-b3f8-90e2ba8d9d30 | 外周血管支架类 | 主动脉夹层 | 直管型胸主动脉覆膜支架系统-覆膜支架 | 91fa3f16-79d8-11ec-9829-0050568f40ec | 直管型胸主动脉覆膜支架系统 | 上海微创心脉医疗科技（集团）股份有限公司 |  | 国械注准20223130009 |  | 产品由自膨胀的覆膜支架和输送系统构成，覆膜支架已预装在输送系统中。覆膜支架包括有裸段覆膜支架和无裸段覆膜支架。覆膜支架均由聚酯（PET）膜通过聚酯（PET）缝合线与多段自扩张的镍钛合金（NiTi）支架段缝合而成。覆膜支架上缝合有铂铱合金显影点。输送系统用于实现覆膜支架在人体内的导入和释放，主要由锥形头、内管、外管、手柄等零部件组成。产品经环氧乙烷灭菌，一次性使用，货架有效期两年。 | 该产品适用于Stanford B型主动脉夹层的手术治疗。 | 主动脉夹层 |  | fe89ad46-8010-11ec-b3f8-90e2ba8d9d30 | fe89ad46-8010-11ec-b3f8-90e2ba8d9d30 | 直管型胸主动脉覆膜支架系统-覆膜支架 | C02060500114014025010003539 | C02060500100012025010000900 | 02-血管介入治疗类材料 | 06-外周血管介入治疗材料 | 05-胸主动脉支架 | 胸主动脉支架（非分支型/覆膜） | 14-合金 | 014-覆膜/非分支型 | 有裸段：T3838-160040 | T3838-160040 |  | 国械注准20223130009 | 集采范围外 | 新增（2025-06-23)、产品名称变更、国家医保耗材27位编码变更
6f0035cd-955c-11ed-bda4-34735a9d8166 | 上海微创心脉医疗科技（集团）股份有限公司 | 913101150512565326 | 54d71324-7a6e-11f0-88e5-34735a9d8166 | 4dbb7c1d-800f-11ec-b3f8-90e2ba8d9d30 | 外周血管支架类 | 主动脉夹层 | 直管型胸主动脉覆膜支架系统-覆膜支架 | 91fa3f16-79d8-11ec-9829-0050568f40ec | 直管型胸主动脉覆膜支架系统 | 上海微创心脉医疗科技（集团）股份有限公司 |  | 国械注准20223130009 |  | 产品由自膨胀的覆膜支架和输送系统构成，覆膜支架已预装在输送系统中。覆膜支架包括有裸段覆膜支架和无裸段覆膜支架。覆膜支架均由聚酯（PET）膜通过聚酯（PET）缝合线与多段自扩张的镍钛合金（NiTi）支架段缝合而成。覆膜支架上缝合有铂铱合金显影点。输送系统用于实现覆膜支架在人体内的导入和释放，主要由锥形头、内管、外管、手柄等零部件组成。产品经环氧乙烷灭菌，一次性使用，货架有效期两年。 | 该产品适用于Stanford B型主动脉夹层的手术治疗。 | 主动脉夹层 |  | fe89c213-8010-11ec-b3f8-90e2ba8d9d30 | fe89c213-8010-11ec-b3f8-90e2ba8d9d30 | 直管型胸主动脉覆膜支架系统-覆膜支架 | C02060500114014025010003540 | C02060500100012025010000901 | 02-血管介入治疗类材料 | 06-外周血管介入治疗材料 | 05-胸主动脉支架 | 胸主动脉支架（非分支型/覆膜） | 14-合金 | 014-覆膜/非分支型 | 有裸段：T4436-160100 | T4436-160100 | (01)06935593734800 | 国械注准20223130009 | 集采范围外 | 新增（2025-06-23)、产品名称变更、国家医保耗材27位编码变更
6f0035cd-955c-11ed-bda4-34735a9d8166 | 上海微创心脉医疗科技（集团）股份有限公司 | 913101150512565326 | 54d713e8-7a6e-11f0-88e5-34735a9d8166 | 4dbb7c1d-800f-11ec-b3f8-90e2ba8d9d30 | 外周血管支架类 | 主动脉夹层 | 直管型胸主动脉覆膜支架系统-覆膜支架 | 91fa3f16-79d8-11ec-9829-0050568f40ec | 直管型胸主动脉覆膜支架系统 | 上海微创心脉医疗科技（集团）股份有限公司 |  | 国械注准20223130009 |  | 产品由自膨胀的覆膜支架和输送系统构成，覆膜支架已预装在输送系统中。覆膜支架包括有裸段覆膜支架和无裸段覆膜支架。覆膜支架均由聚酯（PET）膜通过聚酯（PET）缝合线与多段自扩张的镍钛合金（NiTi）支架段缝合而成。覆膜支架上缝合有铂铱合金显影点。输送系统用于实现覆膜支架在人体内的导入和释放，主要由锥形头、内管、外管、手柄等零部件组成。产品经环氧乙烷灭菌，一次性使用，货架有效期两年。 | 该产品适用于Stanford B型主动脉夹层的手术治疗。 | 主动脉夹层 |  | fe89c3a9-8010-11ec-b3f8-90e2ba8d9d30 | fe89c3a9-8010-11ec-b3f8-90e2ba8d9d30 | 直管型胸主动脉覆膜支架系统-覆膜支架 | C02060500114014025010003541 | C02060500100012025010000902 | 02-血管介入治疗类材料 | 06-外周血管介入治疗材料 | 05-胸主动脉支架 | 胸主动脉支架（非分支型/覆膜） | 14-合金 | 014-覆膜/非分支型 | 有裸段：T3828-220000 | T3828-220000 |  | 国械注准20223130009 | 集采范围外 | 新增（2025-06-23)、产品名称变更、国家医保耗材27位编码变更
6f0035cd-955c-11ed-bda4-34735a9d8166 | 上海微创心脉医疗科技（集团）股份有限公司 | 913101150512565326 | 54d714b0-7a6e-11f0-88e5-34735a9d8166 | 4dbb7c1d-800f-11ec-b3f8-90e2ba8d9d30 | 外周血管支架类 | 主动脉夹层 | 直管型胸主动脉覆膜支架系统-覆膜支架 | 91fa3f16-79d8-11ec-9829-0050568f40ec | 直管型胸主动脉覆膜支架系统 | 上海微创心脉医疗科技（集团）股份有限公司 |  | 国械注准20223130009 |  | 产品由自膨胀的覆膜支架和输送系统构成，覆膜支架已预装在输送系统中。覆膜支架包括有裸段覆膜支架和无裸段覆膜支架。覆膜支架均由聚酯（PET）膜通过聚酯（PET）缝合线与多段自扩张的镍钛合金（NiTi）支架段缝合而成。覆膜支架上缝合有铂铱合金显影点。输送系统用于实现覆膜支架在人体内的导入和释放，主要由锥形头、内管、外管、手柄等零部件组成。产品经环氧乙烷灭菌，一次性使用，货架有效期两年。 | 该产品适用于Stanford B型主动脉夹层的手术治疗。 | 主动脉夹层 |  | fe89c508-8010-11ec-b3f8-90e2ba8d9d30 | fe89c508-8010-11ec-b3f8-90e2ba8d9d30 | 直管型胸主动脉覆膜支架系统-覆膜支架 | C02060500114014025010003542 | C02060500100012025010000903 | 02-血管介入治疗类材料 | 06-外周血管介入治疗材料 | 05-胸主动脉支架 | 胸主动脉支架（非分支型/覆膜） | 14-合金 | 014-覆膜/非分支型 | 有裸段：T3636-140100 | T3636-140100 |  | 国械注准20223130009 | 集采范围外 | 新增（2025-06-23)、产品名称变更、国家医保耗材27位编码变更
6f0035cd-955c-11ed-bda4-34735a9d8166 | 上海微创心脉医疗科技（集团）股份有限公司 | 913101150512565326 | 54d7156f-7a6e-11f0-88e5-34735a9d8166 | 4dbb7c1d-800f-11ec-b3f8-90e2ba8d9d30 | 外周血管支架类 | 主动脉夹层 | 直管型胸主动脉覆膜支架系统-覆膜支架 | 91fa3f16-79d8-11ec-9829-0050568f40ec | 直管型胸主动脉覆膜支架系统 | 上海微创心脉医疗科技（集团）股份有限公司 |  | 国械注准20223130009 |  | 产品由自膨胀的覆膜支架和输送系统构成，覆膜支架已预装在输送系统中。覆膜支架包括有裸段覆膜支架和无裸段覆膜支架。覆膜支架均由聚酯（PET）膜通过聚酯（PET）缝合线与多段自扩张的镍钛合金（NiTi）支架段缝合而成。覆膜支架上缝合有铂铱合金显影点。输送系统用于实现覆膜支架在人体内的导入和释放，主要由锥形头、内管、外管、手柄等零部件组成。产品经环氧乙烷灭菌，一次性使用，货架有效期两年。 | 该产品适用于Stanford B型主动脉夹层的手术治疗。 | 主动脉夹层 |  | fe89c65e-8010-11ec-b3f8-90e2ba8d9d30 | fe89c65e-8010-11ec-b3f8-90e2ba8d9d30 | 直管型胸主动脉覆膜支架系统-覆膜支架 | C02060500114014025010003543 | C02060500100012025010000904 | 02-血管介入治疗类材料 | 06-外周血管介入治疗材料 | 05-胸主动脉支架 | 胸主动脉支架（非分支型/覆膜） | 14-合金 | 014-覆膜/非分支型 | 有裸段：T3430-120100 | T3430-120100 |  | 国械注准20223130009 | 集采范围外 | 新增（2025-06-23)、产品名称变更、国家医保耗材27位编码变更
6f0035cd-955c-11ed-bda4-34735a9d8166 | 上海微创心脉医疗科技（集团）股份有限公司 | 913101150512565326 | 54d71632-7a6e-11f0-88e5-34735a9d8166 | 4dbb7c1d-800f-11ec-b3f8-90e2ba8d9d30 | 外周血管支架类 | 主动脉夹层 | 直管型胸主动脉覆膜支架系统-覆膜支架 | 91fa3f16-79d8-11ec-9829-0050568f40ec | 直管型胸主动脉覆膜支架系统 | 上海微创心脉医疗科技（集团）股份有限公司 |  | 国械注准20223130009 |  | 产品由自膨胀的覆膜支架和输送系统构成，覆膜支架已预装在输送系统中。覆膜支架包括有裸段覆膜支架和无裸段覆膜支架。覆膜支架均由聚酯（PET）膜通过聚酯（PET）缝合线与多段自扩张的镍钛合金（NiTi）支架段缝合而成。覆膜支架上缝合有铂铱合金显影点。输送系统用于实现覆膜支架在人体内的导入和释放，主要由锥形头、内管、外管、手柄等零部件组成。产品经环氧乙烷灭菌，一次性使用，货架有效期两年。 | 该产品适用于Stanford B型主动脉夹层的手术治疗。 | 主动脉夹层 |  | fe89c7b8-8010-11ec-b3f8-90e2ba8d9d30 | fe89c7b8-8010-11ec-b3f8-90e2ba8d9d30 | 直管型胸主动脉覆膜支架系统-覆膜支架 | C02060500114014025010003544 | C02060500100012025010000905 | 02-血管介入治疗类材料 | 06-外周血管介入治疗材料 | 05-胸主动脉支架 | 胸主动脉支架（非分支型/覆膜） | 14-合金 | 014-覆膜/非分支型 | 有裸段：T3834-120080 | T3834-120080 |  | 国械注准20223130009 | 集采范围外 | 新增（2025-06-23)、产品名称变更、国家医保耗材27位编码变更
6f0035cd-955c-11ed-bda4-34735a9d8166 | 上海微创心脉医疗科技（集团）股份有限公司 | 913101150512565326 | 54d716f6-7a6e-11f0-88e5-34735a9d8166 | 4dbb7c1d-800f-11ec-b3f8-90e2ba8d9d30 | 外周血管支架类 | 主动脉夹层 | 直管型胸主动脉覆膜支架系统-覆膜支架 | 91fa3f16-79d8-11ec-9829-0050568f40ec | 直管型胸主动脉覆膜支架系统 | 上海微创心脉医疗科技（集团）股份有限公司 |  | 国械注准20223130009 |  | 产品由自膨胀的覆膜支架和输送系统构成，覆膜支架已预装在输送系统中。覆膜支架包括有裸段覆膜支架和无裸段覆膜支架。覆膜支架均由聚酯（PET）膜通过聚酯（PET）缝合线与多段自扩张的镍钛合金（NiTi）支架段缝合而成。覆膜支架上缝合有铂铱合金显影点。输送系统用于实现覆膜支架在人体内的导入和释放，主要由锥形头、内管、外管、手柄等零部件组成。产品经环氧乙烷灭菌，一次性使用，货架有效期两年。 | 该产品适用于Stanford B型主动脉夹层的手术治疗。 | 主动脉夹层 |  | fe89c906-8010-11ec-b3f8-90e2ba8d9d30 | fe89c906-8010-11ec-b3f8-90e2ba8d9d30 | 直管型胸主动脉覆膜支架系统-覆膜支架 | C02060500114014025010003545 | C02060500100012025010000906 | 02-血管介入治疗类材料 | 06-外周血管介入治疗材料 | 05-胸主动脉支架 | 胸主动脉支架（非分支型/覆膜） | 14-合金 | 014-覆膜/非分支型 | 有裸段：T3828-180040 | T3828-180040 |  | 国械注准20223130009 | 集采范围外 | 新增（2025-06-23)、产品名称变更、国家医保耗材27位编码变更
6f0035cd-955c-11ed-bda4-34735a9d8166 | 上海微创心脉医疗科技（集团）股份有限公司 | 913101150512565326 | 54d717b9-7a6e-11f0-88e5-34735a9d8166 | 4dbb7c1d-800f-11ec-b3f8-90e2ba8d9d30 | 外周血管支架类 | 主动脉夹层 | 直管型胸主动脉覆膜支架系统-覆膜支架 | 91fa3f16-79d8-11ec-9829-0050568f40ec | 直管型胸主动脉覆膜支架系统 | 上海微创心脉医疗科技（集团）股份有限公司 |  | 国械注准20223130009 |  | 产品由自膨胀的覆膜支架和输送系统构成，覆膜支架已预装在输送系统中。覆膜支架包括有裸段覆膜支架和无裸段覆膜支架。覆膜支架均由聚酯（PET）膜通过聚酯（PET）缝合线与多段自扩张的镍钛合金（NiTi）支架段缝合而成。覆膜支架上缝合有铂铱合金显影点。输送系统用于实现覆膜支架在人体内的导入和释放，主要由锥形头、内管、外管、手柄等零部件组成。产品经环氧乙烷灭菌，一次性使用，货架有效期两年。 | 该产品适用于Stanford B型主动脉夹层的手术治疗。 | 主动脉夹层 |  | fe89ca63-8010-11ec-b3f8-90e2ba8d9d30 | fe89ca63-8010-11ec-b3f8-90e2ba8d9d30 | 直管型胸主动脉覆膜支架系统-覆膜支架 | C02060500114014025010003546 | C02060500100012025010000907 | 02-血管介入治疗类材料 | 06-外周血管介入治疗材料 | 05-胸主动脉支架 | 胸主动脉支架（非分支型/覆膜） | 14-合金 | 014-覆膜/非分支型 | 有裸段：T3030-140100 | T3030-140100 |  | 国械注准20223130009 | 集采范围外 | 新增（2025-06-23)、产品名称变更、国家医保耗材27位编码变更
6f0035cd-955c-11ed-bda4-34735a9d8166 | 上海微创心脉医疗科技（集团）股份有限公司 | 913101150512565326 | 54d71b02-7a6e-11f0-88e5-34735a9d8166 | 4dbb7c1d-800f-11ec-b3f8-90e2ba8d9d30 | 外周血管支架类 | 主动脉夹层 | 直管型胸主动脉覆膜支架系统-覆膜支架 | 91fa3f16-79d8-11ec-9829-0050568f40ec | 直管型胸主动脉覆膜支架系统 | 上海微创心脉医疗科技（集团）股份有限公司 |  | 国械注准20223130009 |  | 产品由自膨胀的覆膜支架和输送系统构成，覆膜支架已预装在输送系统中。覆膜支架包括有裸段覆膜支架和无裸段覆膜支架。覆膜支架均由聚酯（PET）膜通过聚酯（PET）缝合线与多段自扩张的镍钛合金（NiTi）支架段缝合而成。覆膜支架上缝合有铂铱合金显影点。输送系统用于实现覆膜支架在人体内的导入和释放，主要由锥形头、内管、外管、手柄等零部件组成。产品经环氧乙烷灭菌，一次性使用，货架有效期两年。 | 该产品适用于Stanford B型主动脉夹层的手术治疗。 | 主动脉夹层 |  | fe89cbaa-8010-11ec-b3f8-90e2ba8d9d30 | fe89cbaa-8010-11ec-b3f8-90e2ba8d9d30 | 直管型胸主动脉覆膜支架系统-覆膜支架 | C02060500114014025010003547 | C02060500100012025010000908 | 02-血管介入治疗类材料 | 06-外周血管介入治疗材料 | 05-胸主动脉支架 | 胸主动脉支架（非分支型/覆膜） | 14-合金 | 014-覆膜/非分支型 | 有裸段：T3022-200040 | T3022-200040 | (01)06935593738204 | 国械注准20223130009 | 集采范围外 | 新增（2025-06-23)、产品名称变更、国家医保耗材27位编码变更
6f0035cd-955c-11ed-bda4-34735a9d8166 | 上海微创心脉医疗科技（集团）股份有限公司 | 913101150512565326 | 54d71bd4-7a6e-11f0-88e5-34735a9d8166 | 4dbb7c1d-800f-11ec-b3f8-90e2ba8d9d30 | 外周血管支架类 | 主动脉夹层 | 直管型胸主动脉覆膜支架系统-覆膜支架 | 91fa3f16-79d8-11ec-9829-0050568f40ec | 直管型胸主动脉覆膜支架系统 | 上海微创心脉医疗科技（集团）股份有限公司 |  | 国械注准20223130009 |  | 产品由自膨胀的覆膜支架和输送系统构成，覆膜支架已预装在输送系统中。覆膜支架包括有裸段覆膜支架和无裸段覆膜支架。覆膜支架均由聚酯（PET）膜通过聚酯（PET）缝合线与多段自扩张的镍钛合金（NiTi）支架段缝合而成。覆膜支架上缝合有铂铱合金显影点。输送系统用于实现覆膜支架在人体内的导入和释放，主要由锥形头、内管、外管、手柄等零部件组成。产品经环氧乙烷灭菌，一次性使用，货架有效期两年。 | 该产品适用于Stanford B型主动脉夹层的手术治疗。 | 主动脉夹层 |  | fe89cce4-8010-11ec-b3f8-90e2ba8d9d30 | fe89cce4-8010-11ec-b3f8-90e2ba8d9d30 | 直管型胸主动脉覆膜支架系统-覆膜支架 | C02060500114014025010003548 | C02060500100012025010000909 | 02-血管介入治疗类材料 | 06-外周血管介入治疗材料 | 05-胸主动脉支架 | 胸主动脉支架（非分支型/覆膜） | 14-合金 | 014-覆膜/非分支型 | 有裸段：T4434-140080 | T4434-140080 |  | 国械注准20223130009 | 集采范围外 | 新增（2025-06-23)、产品名称变更、国家医保耗材27位编码变更
6f0035cd-955c-11ed-bda4-34735a9d8166 | 上海微创心脉医疗科技（集团）股份有限公司 | 913101150512565326 | 54d71c98-7a6e-11f0-88e5-34735a9d8166 | 4dbb7c1d-800f-11ec-b3f8-90e2ba8d9d30 | 外周血管支架类 | 主动脉夹层 | 直管型胸主动脉覆膜支架系统-覆膜支架 | 91fa3f16-79d8-11ec-9829-0050568f40ec | 直管型胸主动脉覆膜支架系统 | 上海微创心脉医疗科技（集团）股份有限公司 |  | 国械注准20223130009 |  | 产品由自膨胀的覆膜支架和输送系统构成，覆膜支架已预装在输送系统中。覆膜支架包括有裸段覆膜支架和无裸段覆膜支架。覆膜支架均由聚酯（PET）膜通过聚酯（PET）缝合线与多段自扩张的镍钛合金（NiTi）支架段缝合而成。覆膜支架上缝合有铂铱合金显影点。输送系统用于实现覆膜支架在人体内的导入和释放，主要由锥形头、内管、外管、手柄等零部件组成。产品经环氧乙烷灭菌，一次性使用，货架有效期两年。 | 该产品适用于Stanford B型主动脉夹层的手术治疗。 | 主动脉夹层 |  | fe89ce20-8010-11ec-b3f8-90e2ba8d9d30 | fe89ce20-8010-11ec-b3f8-90e2ba8d9d30 | 直管型胸主动脉覆膜支架系统-覆膜支架 | C02060500114014025010003549 | C02060500100012025010000910 | 02-血管介入治疗类材料 | 06-外周血管介入治疗材料 | 05-胸主动脉支架 | 胸主动脉支架（非分支型/覆膜） | 14-合金 | 014-覆膜/非分支型 | 有裸段：T3838-140100 | T3838-140100 |  | 国械注准20223130009 | 集采范围外 | 新增（2025-06-23)、产品名称变更、国家医保耗材27位编码变更
6f0035cd-955c-11ed-bda4-34735a9d8166 | 上海微创心脉医疗科技（集团）股份有限公司 | 913101150512565326 | 54d71d5b-7a6e-11f0-88e5-34735a9d8166 | 4dbb7c1d-800f-11ec-b3f8-90e2ba8d9d30 | 外周血管支架类 | 主动脉夹层 | 直管型胸主动脉覆膜支架系统-覆膜支架 | 91fa3f16-79d8-11ec-9829-0050568f40ec | 直管型胸主动脉覆膜支架系统 | 上海微创心脉医疗科技（集团）股份有限公司 |  | 国械注准20223130009 |  | 产品由自膨胀的覆膜支架和输送系统构成，覆膜支架已预装在输送系统中。覆膜支架包括有裸段覆膜支架和无裸段覆膜支架。覆膜支架均由聚酯（PET）膜通过聚酯（PET）缝合线与多段自扩张的镍钛合金（NiTi）支架段缝合而成。覆膜支架上缝合有铂铱合金显影点。输送系统用于实现覆膜支架在人体内的导入和释放，主要由锥形头、内管、外管、手柄等零部件组成。产品经环氧乙烷灭菌，一次性使用，货架有效期两年。 | 该产品适用于Stanford B型主动脉夹层的手术治疗。 | 主动脉夹层 |  | fe89cf64-8010-11ec-b3f8-90e2ba8d9d30 | fe89cf64-8010-11ec-b3f8-90e2ba8d9d30 | 直管型胸主动脉覆膜支架系统-覆膜支架 | C02060500114014025010003550 | C02060500100012025010000911 | 02-血管介入治疗类材料 | 06-外周血管介入治疗材料 | 05-胸主动脉支架 | 胸主动脉支架（非分支型/覆膜） | 14-合金 | 014-覆膜/非分支型 | 有裸段：T2620-140080 | T2620-140080 | (01)06935593735944 | 国械注准20223130009 | 集采范围外 | 新增（2025-06-23)、产品名称变更、国家医保耗材27位编码变更
6f0035cd-955c-11ed-bda4-34735a9d8166 | 上海微创心脉医疗科技（集团）股份有限公司 | 913101150512565326 | 54d71e1f-7a6e-11f0-88e5-34735a9d8166 | 4dbb7c1d-800f-11ec-b3f8-90e2ba8d9d30 | 外周血管支架类 | 主动脉夹层 | 直管型胸主动脉覆膜支架系统-覆膜支架 | 91fa3f16-79d8-11ec-9829-0050568f40ec | 直管型胸主动脉覆膜支架系统 | 上海微创心脉医疗科技（集团）股份有限公司 |  | 国械注准20223130009 |  | 产品由自膨胀的覆膜支架和输送系统构成，覆膜支架已预装在输送系统中。覆膜支架包括有裸段覆膜支架和无裸段覆膜支架。覆膜支架均由聚酯（PET）膜通过聚酯（PET）缝合线与多段自扩张的镍钛合金（NiTi）支架段缝合而成。覆膜支架上缝合有铂铱合金显影点。输送系统用于实现覆膜支架在人体内的导入和释放，主要由锥形头、内管、外管、手柄等零部件组成。产品经环氧乙烷灭菌，一次性使用，货架有效期两年。 | 该产品适用于Stanford B型主动脉夹层的手术治疗。 | 主动脉夹层 |  | fe89dc3d-8010-11ec-b3f8-90e2ba8d9d30 | fe89dc3d-8010-11ec-b3f8-90e2ba8d9d30 | 直管型胸主动脉覆膜支架系统-覆膜支架 | C02060500114014025010003551 | C02060500100012025010000912 | 02-血管介入治疗类材料 | 06-外周血管介入治疗材料 | 05-胸主动脉支架 | 胸主动脉支架（非分支型/覆膜） | 14-合金 | 014-覆膜/非分支型 | 有裸段：T3838-180080 | T3838-180080 |  | 国械注准20223130009 | 集采范围外 | 新增（2025-06-23)、产品名称变更、国家医保耗材27位编码变更
6f0035cd-955c-11ed-bda4-34735a9d8166 | 上海微创心脉医疗科技（集团）股份有限公司 | 913101150512565326 | 54d71edd-7a6e-11f0-88e5-34735a9d8166 | 4dbb7c1d-800f-11ec-b3f8-90e2ba8d9d30 | 外周血管支架类 | 主动脉夹层 | 直管型胸主动脉覆膜支架系统-覆膜支架 | 91fa3f16-79d8-11ec-9829-0050568f40ec | 直管型胸主动脉覆膜支架系统 | 上海微创心脉医疗科技（集团）股份有限公司 |  | 国械注准20223130009 |  | 产品由自膨胀的覆膜支架和输送系统构成，覆膜支架已预装在输送系统中。覆膜支架包括有裸段覆膜支架和无裸段覆膜支架。覆膜支架均由聚酯（PET）膜通过聚酯（PET）缝合线与多段自扩张的镍钛合金（NiTi）支架段缝合而成。覆膜支架上缝合有铂铱合金显影点。输送系统用于实现覆膜支架在人体内的导入和释放，主要由锥形头、内管、外管、手柄等零部件组成。产品经环氧乙烷灭菌，一次性使用，货架有效期两年。 | 该产品适用于Stanford B型主动脉夹层的手术治疗。 | 主动脉夹层 |  | fe89ddb0-8010-11ec-b3f8-90e2ba8d9d30 | fe89ddb0-8010-11ec-b3f8-90e2ba8d9d30 | 直管型胸主动脉覆膜支架系统-覆膜支架 | C02060500114014025010003552 | C02060500100012025010000913 | 02-血管介入治疗类材料 | 06-外周血管介入治疗材料 | 05-胸主动脉支架 | 胸主动脉支架（非分支型/覆膜） | 14-合金 | 014-覆膜/非分支型 | 有裸段：T4234-180080 | T4234-180080 | (01)06935593739874 | 国械注准20223130009 | 集采范围外 | 新增（2025-06-23)、产品名称变更、国家医保耗材27位编码变更
6f0035cd-955c-11ed-bda4-34735a9d8166 | 上海微创心脉医疗科技（集团）股份有限公司 | 913101150512565326 | 54d71fa6-7a6e-11f0-88e5-34735a9d8166 | 4dbb7c1d-800f-11ec-b3f8-90e2ba8d9d30 | 外周血管支架类 | 主动脉夹层 | 直管型胸主动脉覆膜支架系统-覆膜支架 | 91fa3f16-79d8-11ec-9829-0050568f40ec | 直管型胸主动脉覆膜支架系统 | 上海微创心脉医疗科技（集团）股份有限公司 |  | 国械注准20223130009 |  | 产品由自膨胀的覆膜支架和输送系统构成，覆膜支架已预装在输送系统中。覆膜支架包括有裸段覆膜支架和无裸段覆膜支架。覆膜支架均由聚酯（PET）膜通过聚酯（PET）缝合线与多段自扩张的镍钛合金（NiTi）支架段缝合而成。覆膜支架上缝合有铂铱合金显影点。输送系统用于实现覆膜支架在人体内的导入和释放，主要由锥形头、内管、外管、手柄等零部件组成。产品经环氧乙烷灭菌，一次性使用，货架有效期两年。 | 该产品适用于Stanford B型主动脉夹层的手术治疗。 | 主动脉夹层 |  | fe89df12-8010-11ec-b3f8-90e2ba8d9d30 | fe89df12-8010-11ec-b3f8-90e2ba8d9d30 | 直管型胸主动脉覆膜支架系统-覆膜支架 | C02060500114014025010003553 | C02060500100012025010000914 | 02-血管介入治疗类材料 | 06-外周血管介入治疗材料 | 05-胸主动脉支架 | 胸主动脉支架（非分支型/覆膜） | 14-合金 | 014-覆膜/非分支型 | 有裸段：T4040-180060 | T4040-180060 |  | 国械注准20223130009 | 集采范围外 | 新增（2025-06-23)、产品名称变更、国家医保耗材27位编码变更
6f0035cd-955c-11ed-bda4-34735a9d8166 | 上海微创心脉医疗科技（集团）股份有限公司 | 913101150512565326 | 54d72064-7a6e-11f0-88e5-34735a9d8166 | 4dbb7c1d-800f-11ec-b3f8-90e2ba8d9d30 | 外周血管支架类 | 主动脉夹层 | 直管型胸主动脉覆膜支架系统-覆膜支架 | 91fa3f16-79d8-11ec-9829-0050568f40ec | 直管型胸主动脉覆膜支架系统 | 上海微创心脉医疗科技（集团）股份有限公司 |  | 国械注准20223130009 |  | 产品由自膨胀的覆膜支架和输送系统构成，覆膜支架已预装在输送系统中。覆膜支架包括有裸段覆膜支架和无裸段覆膜支架。覆膜支架均由聚酯（PET）膜通过聚酯（PET）缝合线与多段自扩张的镍钛合金（NiTi）支架段缝合而成。覆膜支架上缝合有铂铱合金显影点。输送系统用于实现覆膜支架在人体内的导入和释放，主要由锥形头、内管、外管、手柄等零部件组成。产品经环氧乙烷灭菌，一次性使用，货架有效期两年。 | 该产品适用于Stanford B型主动脉夹层的手术治疗。 | 主动脉夹层 |  | fe89e05c-8010-11ec-b3f8-90e2ba8d9d30 | fe89e05c-8010-11ec-b3f8-90e2ba8d9d30 | 直管型胸主动脉覆膜支架系统-覆膜支架 | C02060500114014025010003554 | C02060500100012025010000915 | 02-血管介入治疗类材料 | 06-外周血管介入治疗材料 | 05-胸主动脉支架 | 胸主动脉支架（非分支型/覆膜） | 14-合金 | 014-覆膜/非分支型 | 有裸段：T4442-220000 | T4442-220000 |  | 国械注准20223130009 | 集采范围外 | 新增（2025-06-23)、产品名称变更、国家医保耗材27位编码变更
6f0035cd-955c-11ed-bda4-34735a9d8166 | 上海微创心脉医疗科技（集团）股份有限公司 | 913101150512565326 | 54d72128-7a6e-11f0-88e5-34735a9d8166 | 4dbb7c1d-800f-11ec-b3f8-90e2ba8d9d30 | 外周血管支架类 | 主动脉夹层 | 直管型胸主动脉覆膜支架系统-覆膜支架 | 91fa3f16-79d8-11ec-9829-0050568f40ec | 直管型胸主动脉覆膜支架系统 | 上海微创心脉医疗科技（集团）股份有限公司 |  | 国械注准20223130009 |  | 产品由自膨胀的覆膜支架和输送系统构成，覆膜支架已预装在输送系统中。覆膜支架包括有裸段覆膜支架和无裸段覆膜支架。覆膜支架均由聚酯（PET）膜通过聚酯（PET）缝合线与多段自扩张的镍钛合金（NiTi）支架段缝合而成。覆膜支架上缝合有铂铱合金显影点。输送系统用于实现覆膜支架在人体内的导入和释放，主要由锥形头、内管、外管、手柄等零部件组成。产品经环氧乙烷灭菌，一次性使用，货架有效期两年。 | 该产品适用于Stanford B型主动脉夹层的手术治疗。 | 主动脉夹层 |  | fe89e1aa-8010-11ec-b3f8-90e2ba8d9d30 | fe89e1aa-8010-11ec-b3f8-90e2ba8d9d30 | 直管型胸主动脉覆膜支架系统-覆膜支架 | C02060500114014025010003555 | C02060500100012025010000916 | 02-血管介入治疗类材料 | 06-外周血管介入治疗材料 | 05-胸主动脉支架 | 胸主动脉支架（非分支型/覆膜） | 14-合金 | 014-覆膜/非分支型 | 有裸段：T3022-220040 | T3022-220040 | (01)06935593738228 | 国械注准20223130009 | 集采范围外 | 新增（2025-06-23)、产品名称变更、国家医保耗材27位编码变更
6f0035cd-955c-11ed-bda4-34735a9d8166 | 上海微创心脉医疗科技（集团）股份有限公司 | 913101150512565326 | 54d721e6-7a6e-11f0-88e5-34735a9d8166 | 4dbb7c1d-800f-11ec-b3f8-90e2ba8d9d30 | 外周血管支架类 | 主动脉夹层 | 直管型胸主动脉覆膜支架系统-覆膜支架 | 91fa3f16-79d8-11ec-9829-0050568f40ec | 直管型胸主动脉覆膜支架系统 | 上海微创心脉医疗科技（集团）股份有限公司 |  | 国械注准20223130009 |  | 产品由自膨胀的覆膜支架和输送系统构成，覆膜支架已预装在输送系统中。覆膜支架包括有裸段覆膜支架和无裸段覆膜支架。覆膜支架均由聚酯（PET）膜通过聚酯（PET）缝合线与多段自扩张的镍钛合金（NiTi）支架段缝合而成。覆膜支架上缝合有铂铱合金显影点。输送系统用于实现覆膜支架在人体内的导入和释放，主要由锥形头、内管、外管、手柄等零部件组成。产品经环氧乙烷灭菌，一次性使用，货架有效期两年。 | 该产品适用于Stanford B型主动脉夹层的手术治疗。 | 主动脉夹层 |  | fe89e2f2-8010-11ec-b3f8-90e2ba8d9d30 | fe89e2f2-8010-11ec-b3f8-90e2ba8d9d30 | 直管型胸主动脉覆膜支架系统-覆膜支架 | C02060500114014025010003556 | C02060500100012025010000917 | 02-血管介入治疗类材料 | 06-外周血管介入治疗材料 | 05-胸主动脉支架 | 胸主动脉支架（非分支型/覆膜） | 14-合金 | 014-覆膜/非分支型 | 有裸段：T2222-160080 | T2222-160080 |  | 国械注准20223130009 | 集采范围外 | 新增（2025-06-23)、产品名称变更、国家医保耗材27位编码变更
6f0035cd-955c-11ed-bda4-34735a9d8166 | 上海微创心脉医疗科技（集团）股份有限公司 | 913101150512565326 | 54d7253e-7a6e-11f0-88e5-34735a9d8166 | 4dbb7c1d-800f-11ec-b3f8-90e2ba8d9d30 | 外周血管支架类 | 主动脉夹层 | 直管型胸主动脉覆膜支架系统-覆膜支架 | 91fa3f16-79d8-11ec-9829-0050568f40ec | 直管型胸主动脉覆膜支架系统 | 上海微创心脉医疗科技（集团）股份有限公司 |  | 国械注准20223130009 |  | 产品由自膨胀的覆膜支架和输送系统构成，覆膜支架已预装在输送系统中。覆膜支架包括有裸段覆膜支架和无裸段覆膜支架。覆膜支架均由聚酯（PET）膜通过聚酯（PET）缝合线与多段自扩张的镍钛合金（NiTi）支架段缝合而成。覆膜支架上缝合有铂铱合金显影点。输送系统用于实现覆膜支架在人体内的导入和释放，主要由锥形头、内管、外管、手柄等零部件组成。产品经环氧乙烷灭菌，一次性使用，货架有效期两年。 | 该产品适用于Stanford B型主动脉夹层的手术治疗。 | 主动脉夹层 |  | fe89e48d-8010-11ec-b3f8-90e2ba8d9d30 | fe89e48d-8010-11ec-b3f8-90e2ba8d9d30 | 直管型胸主动脉覆膜支架系统-覆膜支架 | C02060500114014025010003557 | C02060500100012025010000918 | 02-血管介入治疗类材料 | 06-外周血管介入治疗材料 | 05-胸主动脉支架 | 胸主动脉支架（非分支型/覆膜） | 14-合金 | 014-覆膜/非分支型 | 有裸段：T4036-240000 | T4036-240000 | (01)06935593734251 | 国械注准20223130009 | 集采范围外 | 新增（2025-06-23)、产品名称变更、国家医保耗材27位编码变更
6f0035cd-955c-11ed-bda4-34735a9d8166 | 上海微创心脉医疗科技（集团）股份有限公司 | 913101150512565326 | 54d7260b-7a6e-11f0-88e5-34735a9d8166 | 4dbb7c1d-800f-11ec-b3f8-90e2ba8d9d30 | 外周血管支架类 | 主动脉夹层 | 直管型胸主动脉覆膜支架系统-覆膜支架 | 91fa3f16-79d8-11ec-9829-0050568f40ec | 直管型胸主动脉覆膜支架系统 | 上海微创心脉医疗科技（集团）股份有限公司 |  | 国械注准20223130009 |  | 产品由自膨胀的覆膜支架和输送系统构成，覆膜支架已预装在输送系统中。覆膜支架包括有裸段覆膜支架和无裸段覆膜支架。覆膜支架均由聚酯（PET）膜通过聚酯（PET）缝合线与多段自扩张的镍钛合金（NiTi）支架段缝合而成。覆膜支架上缝合有铂铱合金显影点。输送系统用于实现覆膜支架在人体内的导入和释放，主要由锥形头、内管、外管、手柄等零部件组成。产品经环氧乙烷灭菌，一次性使用，货架有效期两年。 | 该产品适用于Stanford B型主动脉夹层的手术治疗。 | 主动脉夹层 |  | fe89e5d1-8010-11ec-b3f8-90e2ba8d9d30 | fe89e5d1-8010-11ec-b3f8-90e2ba8d9d30 | 直管型胸主动脉覆膜支架系统-覆膜支架 | C02060500114014025010003558 | C02060500100012025010000919 | 02-血管介入治疗类材料 | 06-外周血管介入治疗材料 | 05-胸主动脉支架 | 胸主动脉支架（非分支型/覆膜） | 14-合金 | 014-覆膜/非分支型 | 有裸段：T3026-140100 | T3026-140100 |  | 国械注准20223130009 | 集采范围外 | 新增（2025-06-23)、产品名称变更、国家医保耗材27位编码变更
6f0035cd-955c-11ed-bda4-34735a9d8166 | 上海微创心脉医疗科技（集团）股份有限公司 | 913101150512565326 | 54d726dd-7a6e-11f0-88e5-34735a9d8166 | 4dbb7c1d-800f-11ec-b3f8-90e2ba8d9d30 | 外周血管支架类 | 主动脉夹层 | 直管型胸主动脉覆膜支架系统-覆膜支架 | 91fa3f16-79d8-11ec-9829-0050568f40ec | 直管型胸主动脉覆膜支架系统 | 上海微创心脉医疗科技（集团）股份有限公司 |  | 国械注准20223130009 |  | 产品由自膨胀的覆膜支架和输送系统构成，覆膜支架已预装在输送系统中。覆膜支架包括有裸段覆膜支架和无裸段覆膜支架。覆膜支架均由聚酯（PET）膜通过聚酯（PET）缝合线与多段自扩张的镍钛合金（NiTi）支架段缝合而成。覆膜支架上缝合有铂铱合金显影点。输送系统用于实现覆膜支架在人体内的导入和释放，主要由锥形头、内管、外管、手柄等零部件组成。产品经环氧乙烷灭菌，一次性使用，货架有效期两年。 | 该产品适用于Stanford B型主动脉夹层的手术治疗。 | 主动脉夹层 |  | fe89e751-8010-11ec-b3f8-90e2ba8d9d30 | fe89e751-8010-11ec-b3f8-90e2ba8d9d30 | 直管型胸主动脉覆膜支架系统-覆膜支架 | C02060500114014025010003559 | C02060500100012025010000920 | 02-血管介入治疗类材料 | 06-外周血管介入治疗材料 | 05-胸主动脉支架 | 胸主动脉支架（非分支型/覆膜） | 14-合金 | 014-覆膜/非分支型 | 有裸段：T4234-200060 | T4234-200060 | (01)06935593721015 | 国械注准20223130009 | 集采范围外 | 新增（2025-06-23)、产品名称变更、国家医保耗材27位编码变更
6f0035cd-955c-11ed-bda4-34735a9d8166 | 上海微创心脉医疗科技（集团）股份有限公司 | 913101150512565326 | 54d727a1-7a6e-11f0-88e5-34735a9d8166 | 4dbb7c1d-800f-11ec-b3f8-90e2ba8d9d30 | 外周血管支架类 | 主动脉夹层 | 直管型胸主动脉覆膜支架系统-覆膜支架 | 91fa3f16-79d8-11ec-9829-0050568f40ec | 直管型胸主动脉覆膜支架系统 | 上海微创心脉医疗科技（集团）股份有限公司 |  | 国械注准20223130009 |  | 产品由自膨胀的覆膜支架和输送系统构成，覆膜支架已预装在输送系统中。覆膜支架包括有裸段覆膜支架和无裸段覆膜支架。覆膜支架均由聚酯（PET）膜通过聚酯（PET）缝合线与多段自扩张的镍钛合金（NiTi）支架段缝合而成。覆膜支架上缝合有铂铱合金显影点。输送系统用于实现覆膜支架在人体内的导入和释放，主要由锥形头、内管、外管、手柄等零部件组成。产品经环氧乙烷灭菌，一次性使用，货架有效期两年。 | 该产品适用于Stanford B型主动脉夹层的手术治疗。 | 主动脉夹层 |  | fe89e8ad-8010-11ec-b3f8-90e2ba8d9d30 | fe89e8ad-8010-11ec-b3f8-90e2ba8d9d30 | 直管型胸主动脉覆膜支架系统-覆膜支架 | C02060500114014025010003560 | C02060500100012025010000921 | 02-血管介入治疗类材料 | 06-外周血管介入治疗材料 | 05-胸主动脉支架 | 胸主动脉支架（非分支型/覆膜） | 14-合金 | 014-覆膜/非分支型 | 有裸段：T3026-100100 | T3026-100100 |  | 国械注准20223130009 | 集采范围外 | 新增（2025-06-23)、产品名称变更、国家医保耗材27位编码变更
6f0035cd-955c-11ed-bda4-34735a9d8166 | 上海微创心脉医疗科技（集团）股份有限公司 | 913101150512565326 | 54d72864-7a6e-11f0-88e5-34735a9d8166 | 4dbb7c1d-800f-11ec-b3f8-90e2ba8d9d30 | 外周血管支架类 | 主动脉夹层 | 直管型胸主动脉覆膜支架系统-覆膜支架 | 91fa3f16-79d8-11ec-9829-0050568f40ec | 直管型胸主动脉覆膜支架系统 | 上海微创心脉医疗科技（集团）股份有限公司 |  | 国械注准20223130009 |  | 产品由自膨胀的覆膜支架和输送系统构成，覆膜支架已预装在输送系统中。覆膜支架包括有裸段覆膜支架和无裸段覆膜支架。覆膜支架均由聚酯（PET）膜通过聚酯（PET）缝合线与多段自扩张的镍钛合金（NiTi）支架段缝合而成。覆膜支架上缝合有铂铱合金显影点。输送系统用于实现覆膜支架在人体内的导入和释放，主要由锥形头、内管、外管、手柄等零部件组成。产品经环氧乙烷灭菌，一次性使用，货架有效期两年。 | 该产品适用于Stanford B型主动脉夹层的手术治疗。 | 主动脉夹层 |  | fe89ea01-8010-11ec-b3f8-90e2ba8d9d30 | fe89ea01-8010-11ec-b3f8-90e2ba8d9d30 | 直管型胸主动脉覆膜支架系统-覆膜支架 | C02060500114014025010003561 | C02060500100012025010000922 | 02-血管介入治疗类材料 | 06-外周血管介入治疗材料 | 05-胸主动脉支架 | 胸主动脉支架（非分支型/覆膜） | 14-合金 | 014-覆膜/非分支型 | 有裸段：T2222-160100 | T2222-160100 |  | 国械注准20223130009 | 集采范围外 | 新增（2025-06-23)、产品名称变更、国家医保耗材27位编码变更
6f0035cd-955c-11ed-bda4-34735a9d8166 | 上海微创心脉医疗科技（集团）股份有限公司 | 913101150512565326 | 54d7292d-7a6e-11f0-88e5-34735a9d8166 | 4dbb7c1d-800f-11ec-b3f8-90e2ba8d9d30 | 外周血管支架类 | 主动脉夹层 | 直管型胸主动脉覆膜支架系统-覆膜支架 | 91fa3f16-79d8-11ec-9829-0050568f40ec | 直管型胸主动脉覆膜支架系统 | 上海微创心脉医疗科技（集团）股份有限公司 |  | 国械注准20223130009 |  | 产品由自膨胀的覆膜支架和输送系统构成，覆膜支架已预装在输送系统中。覆膜支架包括有裸段覆膜支架和无裸段覆膜支架。覆膜支架均由聚酯（PET）膜通过聚酯（PET）缝合线与多段自扩张的镍钛合金（NiTi）支架段缝合而成。覆膜支架上缝合有铂铱合金显影点。输送系统用于实现覆膜支架在人体内的导入和释放，主要由锥形头、内管、外管、手柄等零部件组成。产品经环氧乙烷灭菌，一次性使用，货架有效期两年。 | 该产品适用于Stanford B型主动脉夹层的手术治疗。 | 主动脉夹层 |  | fe89eb5a-8010-11ec-b3f8-90e2ba8d9d30 | fe89eb5a-8010-11ec-b3f8-90e2ba8d9d30 | 直管型胸主动脉覆膜支架系统-覆膜支架 | C02060500114014025010003562 | C02060500100012025010000923 | 02-血管介入治疗类材料 | 06-外周血管介入治疗材料 | 05-胸主动脉支架 | 胸主动脉支架（非分支型/覆膜） | 14-合金 | 014-覆膜/非分支型 | 有裸段：T2626-220040 | T2626-220040 |  | 国械注准20223130009 | 集采范围外 | 新增（2025-06-23)、产品名称变更、国家医保耗材27位编码变更
6f0035cd-955c-11ed-bda4-34735a9d8166 | 上海微创心脉医疗科技（集团）股份有限公司 | 913101150512565326 | 54d729eb-7a6e-11f0-88e5-34735a9d8166 | 4dbb7c1d-800f-11ec-b3f8-90e2ba8d9d30 | 外周血管支架类 | 主动脉夹层 | 直管型胸主动脉覆膜支架系统-覆膜支架 | 91fa3f16-79d8-11ec-9829-0050568f40ec | 直管型胸主动脉覆膜支架系统 | 上海微创心脉医疗科技（集团）股份有限公司 |  | 国械注准20223130009 |  | 产品由自膨胀的覆膜支架和输送系统构成，覆膜支架已预装在输送系统中。覆膜支架包括有裸段覆膜支架和无裸段覆膜支架。覆膜支架均由聚酯（PET）膜通过聚酯（PET）缝合线与多段自扩张的镍钛合金（NiTi）支架段缝合而成。覆膜支架上缝合有铂铱合金显影点。输送系统用于实现覆膜支架在人体内的导入和释放，主要由锥形头、内管、外管、手柄等零部件组成。产品经环氧乙烷灭菌，一次性使用，货架有效期两年。 | 该产品适用于Stanford B型主动脉夹层的手术治疗。 | 主动脉夹层 |  | fe89ecb9-8010-11ec-b3f8-90e2ba8d9d30 | fe89ecb9-8010-11ec-b3f8-90e2ba8d9d30 | 直管型胸主动脉覆膜支架系统-覆膜支架 | C02060500114014025010003563 | C02060500100012025010000924 | 02-血管介入治疗类材料 | 06-外周血管介入治疗材料 | 05-胸主动脉支架 | 胸主动脉支架（非分支型/覆膜） | 14-合金 | 014-覆膜/非分支型 | 有裸段：T3226-180080 | T3226-180080 | (01)06935593738556 | 国械注准20223130009 | 集采范围外 | 新增（2025-06-23)、产品名称变更、国家医保耗材27位编码变更
6f0035cd-955c-11ed-bda4-34735a9d8166 | 上海微创心脉医疗科技（集团）股份有限公司 | 913101150512565326 | 54d72aaf-7a6e-11f0-88e5-34735a9d8166 | 4dbb7c1d-800f-11ec-b3f8-90e2ba8d9d30 | 外周血管支架类 | 主动脉夹层 | 直管型胸主动脉覆膜支架系统-覆膜支架 | 91fa3f16-79d8-11ec-9829-0050568f40ec | 直管型胸主动脉覆膜支架系统 | 上海微创心脉医疗科技（集团）股份有限公司 |  | 国械注准20223130009 |  | 产品由自膨胀的覆膜支架和输送系统构成，覆膜支架已预装在输送系统中。覆膜支架包括有裸段覆膜支架和无裸段覆膜支架。覆膜支架均由聚酯（PET）膜通过聚酯（PET）缝合线与多段自扩张的镍钛合金（NiTi）支架段缝合而成。覆膜支架上缝合有铂铱合金显影点。输送系统用于实现覆膜支架在人体内的导入和释放，主要由锥形头、内管、外管、手柄等零部件组成。产品经环氧乙烷灭菌，一次性使用，货架有效期两年。 | 该产品适用于Stanford B型主动脉夹层的手术治疗。 | 主动脉夹层 |  | fe89ee1f-8010-11ec-b3f8-90e2ba8d9d30 | fe89ee1f-8010-11ec-b3f8-90e2ba8d9d30 | 直管型胸主动脉覆膜支架系统-覆膜支架 | C02060500114014025010003564 | C02060500100012025010000925 | 02-血管介入治疗类材料 | 06-外周血管介入治疗材料 | 05-胸主动脉支架 | 胸主动脉支架（非分支型/覆膜） | 14-合金 | 014-覆膜/非分支型 | 有裸段：T3024-200040 | T3024-200040 | (01)06935593721497 | 国械注准20223130009 | 集采范围外 | 新增（2025-06-23)、产品名称变更、国家医保耗材27位编码变更
6f0035cd-955c-11ed-bda4-34735a9d8166 | 上海微创心脉医疗科技（集团）股份有限公司 | 913101150512565326 | 54d72b77-7a6e-11f0-88e5-34735a9d8166 | 4dbb7c1d-800f-11ec-b3f8-90e2ba8d9d30 | 外周血管支架类 | 主动脉夹层 | 直管型胸主动脉覆膜支架系统-覆膜支架 | 91fa3f16-79d8-11ec-9829-0050568f40ec | 直管型胸主动脉覆膜支架系统 | 上海微创心脉医疗科技（集团）股份有限公司 |  | 国械注准20223130009 |  | 产品由自膨胀的覆膜支架和输送系统构成，覆膜支架已预装在输送系统中。覆膜支架包括有裸段覆膜支架和无裸段覆膜支架。覆膜支架均由聚酯（PET）膜通过聚酯（PET）缝合线与多段自扩张的镍钛合金（NiTi）支架段缝合而成。覆膜支架上缝合有铂铱合金显影点。输送系统用于实现覆膜支架在人体内的导入和释放，主要由锥形头、内管、外管、手柄等零部件组成。产品经环氧乙烷灭菌，一次性使用，货架有效期两年。 | 该产品适用于Stanford B型主动脉夹层的手术治疗。 | 主动脉夹层 |  | fe89f815-8010-11ec-b3f8-90e2ba8d9d30 | fe89f815-8010-11ec-b3f8-90e2ba8d9d30 | 直管型胸主动脉覆膜支架系统-覆膜支架 | C02060500114014025010003565 | C02060500100012025010000926 | 02-血管介入治疗类材料 | 06-外周血管介入治疗材料 | 05-胸主动脉支架 | 胸主动脉支架（非分支型/覆膜） | 14-合金 | 014-覆膜/非分支型 | 有裸段：T4234-160060 | T4234-160060 | (01)06935593734442 | 国械注准20223130009 | 集采范围外 | 新增（2025-06-23)、产品名称变更、国家医保耗材27位编码变更
6f0035cd-955c-11ed-bda4-34735a9d8166 | 上海微创心脉医疗科技（集团）股份有限公司 | 913101150512565326 | 54d72c36-7a6e-11f0-88e5-34735a9d8166 | 4dbb7c1d-800f-11ec-b3f8-90e2ba8d9d30 | 外周血管支架类 | 主动脉夹层 | 直管型胸主动脉覆膜支架系统-覆膜支架 | 91fa3f16-79d8-11ec-9829-0050568f40ec | 直管型胸主动脉覆膜支架系统 | 上海微创心脉医疗科技（集团）股份有限公司 |  | 国械注准20223130009 |  | 产品由自膨胀的覆膜支架和输送系统构成，覆膜支架已预装在输送系统中。覆膜支架包括有裸段覆膜支架和无裸段覆膜支架。覆膜支架均由聚酯（PET）膜通过聚酯（PET）缝合线与多段自扩张的镍钛合金（NiTi）支架段缝合而成。覆膜支架上缝合有铂铱合金显影点。输送系统用于实现覆膜支架在人体内的导入和释放，主要由锥形头、内管、外管、手柄等零部件组成。产品经环氧乙烷灭菌，一次性使用，货架有效期两年。 | 该产品适用于Stanford B型主动脉夹层的手术治疗。 | 主动脉夹层 |  | fe89f97a-8010-11ec-b3f8-90e2ba8d9d30 | fe89f97a-8010-11ec-b3f8-90e2ba8d9d30 | 直管型胸主动脉覆膜支架系统-覆膜支架 | C02060500114014025010003566 | C02060500100012025010000927 | 02-血管介入治疗类材料 | 06-外周血管介入治疗材料 | 05-胸主动脉支架 | 胸主动脉支架（非分支型/覆膜） | 14-合金 | 014-覆膜/非分支型 | 有裸段：T4440-160060 | T4440-160060 | (01)06935593734978 | 国械注准20223130009 | 集采范围外 | 新增（2025-06-23)、产品名称变更、国家医保耗材27位编码变更
6f0035cd-955c-11ed-bda4-34735a9d8166 | 上海微创心脉医疗科技（集团）股份有限公司 | 913101150512565326 | 54d72f7f-7a6e-11f0-88e5-34735a9d8166 | 4dbb7c1d-800f-11ec-b3f8-90e2ba8d9d30 | 外周血管支架类 | 主动脉夹层 | 直管型胸主动脉覆膜支架系统-覆膜支架 | 91fa3f16-79d8-11ec-9829-0050568f40ec | 直管型胸主动脉覆膜支架系统 | 上海微创心脉医疗科技（集团）股份有限公司 |  | 国械注准20223130009 |  | 产品由自膨胀的覆膜支架和输送系统构成，覆膜支架已预装在输送系统中。覆膜支架包括有裸段覆膜支架和无裸段覆膜支架。覆膜支架均由聚酯（PET）膜通过聚酯（PET）缝合线与多段自扩张的镍钛合金（NiTi）支架段缝合而成。覆膜支架上缝合有铂铱合金显影点。输送系统用于实现覆膜支架在人体内的导入和释放，主要由锥形头、内管、外管、手柄等零部件组成。产品经环氧乙烷灭菌，一次性使用，货架有效期两年。 | 该产品适用于Stanford B型主动脉夹层的手术治疗。 | 主动脉夹层 |  | fe89fabc-8010-11ec-b3f8-90e2ba8d9d30 | fe89fabc-8010-11ec-b3f8-90e2ba8d9d30 | 直管型胸主动脉覆膜支架系统-覆膜支架 | C02060500114014025010003567 | C02060500100012025010000928 | 02-血管介入治疗类材料 | 06-外周血管介入治疗材料 | 05-胸主动脉支架 | 胸主动脉支架（非分支型/覆膜） | 14-合金 | 014-覆膜/非分支型 | 有裸段：T3222-180080 | T3222-180080 | (01)06935593738358 | 国械注准20223130009 | 集采范围外 | 新增（2025-06-23)、产品名称变更、国家医保耗材27位编码变更
6f0035cd-955c-11ed-bda4-34735a9d8166 | 上海微创心脉医疗科技（集团）股份有限公司 | 913101150512565326 | 54d73047-7a6e-11f0-88e5-34735a9d8166 | 4dbb7c1d-800f-11ec-b3f8-90e2ba8d9d30 | 外周血管支架类 | 主动脉夹层 | 直管型胸主动脉覆膜支架系统-覆膜支架 | 91fa3f16-79d8-11ec-9829-0050568f40ec | 直管型胸主动脉覆膜支架系统 | 上海微创心脉医疗科技（集团）股份有限公司 |  | 国械注准20223130009 |  | 产品由自膨胀的覆膜支架和输送系统构成，覆膜支架已预装在输送系统中。覆膜支架包括有裸段覆膜支架和无裸段覆膜支架。覆膜支架均由聚酯（PET）膜通过聚酯（PET）缝合线与多段自扩张的镍钛合金（NiTi）支架段缝合而成。覆膜支架上缝合有铂铱合金显影点。输送系统用于实现覆膜支架在人体内的导入和释放，主要由锥形头、内管、外管、手柄等零部件组成。产品经环氧乙烷灭菌，一次性使用，货架有效期两年。 | 该产品适用于Stanford B型主动脉夹层的手术治疗。 | 主动脉夹层 |  | fe89fc15-8010-11ec-b3f8-90e2ba8d9d30 | fe89fc15-8010-11ec-b3f8-90e2ba8d9d30 | 直管型胸主动脉覆膜支架系统-覆膜支架 | C02060500114014025010003568 | C02060500100012025010000929 | 02-血管介入治疗类材料 | 06-外周血管介入治疗材料 | 05-胸主动脉支架 | 胸主动脉支架（非分支型/覆膜） | 14-合金 | 014-覆膜/非分支型 | 有裸段：T3430-180080 | T3430-180080 |  | 国械注准20223130009 | 集采范围外 | 新增（2025-06-23)、产品名称变更、国家医保耗材27位编码变更
6f0035cd-955c-11ed-bda4-34735a9d8166 | 上海微创心脉医疗科技（集团）股份有限公司 | 913101150512565326 | 54d73114-7a6e-11f0-88e5-34735a9d8166 | 4dbb7c1d-800f-11ec-b3f8-90e2ba8d9d30 | 外周血管支架类 | 主动脉夹层 | 直管型胸主动脉覆膜支架系统-覆膜支架 | 91fa3f16-79d8-11ec-9829-0050568f40ec | 直管型胸主动脉覆膜支架系统 | 上海微创心脉医疗科技（集团）股份有限公司 |  | 国械注准20223130009 |  | 产品由自膨胀的覆膜支架和输送系统构成，覆膜支架已预装在输送系统中。覆膜支架包括有裸段覆膜支架和无裸段覆膜支架。覆膜支架均由聚酯（PET）膜通过聚酯（PET）缝合线与多段自扩张的镍钛合金（NiTi）支架段缝合而成。覆膜支架上缝合有铂铱合金显影点。输送系统用于实现覆膜支架在人体内的导入和释放，主要由锥形头、内管、外管、手柄等零部件组成。产品经环氧乙烷灭菌，一次性使用，货架有效期两年。 | 该产品适用于Stanford B型主动脉夹层的手术治疗。 | 主动脉夹层 |  | fe89fd6d-8010-11ec-b3f8-90e2ba8d9d30 | fe89fd6d-8010-11ec-b3f8-90e2ba8d9d30 | 直管型胸主动脉覆膜支架系统-覆膜支架 | C02060500114014025010003569 | C02060500100012025010000930 | 02-血管介入治疗类材料 | 06-外周血管介入治疗材料 | 05-胸主动脉支架 | 胸主动脉支架（非分支型/覆膜） | 14-合金 | 014-覆膜/非分支型 | 有裸段：T3636-120100 | T3636-120100 |  | 国械注准20223130009 | 集采范围外 | 新增（2025-06-23)、产品名称变更、国家医保耗材27位编码变更
6f0035cd-955c-11ed-bda4-34735a9d8166 | 上海微创心脉医疗科技（集团）股份有限公司 | 913101150512565326 | 54d731eb-7a6e-11f0-88e5-34735a9d8166 | 4dbb7c1d-800f-11ec-b3f8-90e2ba8d9d30 | 外周血管支架类 | 主动脉夹层 | 直管型胸主动脉覆膜支架系统-覆膜支架 | 91fa3f16-79d8-11ec-9829-0050568f40ec | 直管型胸主动脉覆膜支架系统 | 上海微创心脉医疗科技（集团）股份有限公司 |  | 国械注准20223130009 |  | 产品由自膨胀的覆膜支架和输送系统构成，覆膜支架已预装在输送系统中。覆膜支架包括有裸段覆膜支架和无裸段覆膜支架。覆膜支架均由聚酯（PET）膜通过聚酯（PET）缝合线与多段自扩张的镍钛合金（NiTi）支架段缝合而成。覆膜支架上缝合有铂铱合金显影点。输送系统用于实现覆膜支架在人体内的导入和释放，主要由锥形头、内管、外管、手柄等零部件组成。产品经环氧乙烷灭菌，一次性使用，货架有效期两年。 | 该产品适用于Stanford B型主动脉夹层的手术治疗。 | 主动脉夹层 |  | fe89ff03-8010-11ec-b3f8-90e2ba8d9d30 | fe89ff03-8010-11ec-b3f8-90e2ba8d9d30 | 直管型胸主动脉覆膜支架系统-覆膜支架 | C02060500114014025010003570 | C02060500100012025010000931 | 02-血管介入治疗类材料 | 06-外周血管介入治疗材料 | 05-胸主动脉支架 | 胸主动脉支架（非分支型/覆膜） | 14-合金 | 014-覆膜/非分支型 | 有裸段：T3830-120080 | T3830-120080 |  | 国械注准20223130009 | 集采范围外 | 新增（2025-06-23)、产品名称变更、国家医保耗材27位编码变更
6f0035cd-955c-11ed-bda4-34735a9d8166 | 上海微创心脉医疗科技（集团）股份有限公司 | 913101150512565326 | 54d732b4-7a6e-11f0-88e5-34735a9d8166 | 4dbb7c1d-800f-11ec-b3f8-90e2ba8d9d30 | 外周血管支架类 | 主动脉夹层 | 直管型胸主动脉覆膜支架系统-覆膜支架 | 91fa3f16-79d8-11ec-9829-0050568f40ec | 直管型胸主动脉覆膜支架系统 | 上海微创心脉医疗科技（集团）股份有限公司 |  | 国械注准20223130009 |  | 产品由自膨胀的覆膜支架和输送系统构成，覆膜支架已预装在输送系统中。覆膜支架包括有裸段覆膜支架和无裸段覆膜支架。覆膜支架均由聚酯（PET）膜通过聚酯（PET）缝合线与多段自扩张的镍钛合金（NiTi）支架段缝合而成。覆膜支架上缝合有铂铱合金显影点。输送系统用于实现覆膜支架在人体内的导入和释放，主要由锥形头、内管、外管、手柄等零部件组成。产品经环氧乙烷灭菌，一次性使用，货架有效期两年。 | 该产品适用于Stanford B型主动脉夹层的手术治疗。 | 主动脉夹层 |  | fe8a005c-8010-11ec-b3f8-90e2ba8d9d30 | fe8a005c-8010-11ec-b3f8-90e2ba8d9d30 | 直管型胸主动脉覆膜支架系统-覆膜支架 | C02060500114014025010003571 | C02060500100012025010000932 | 02-血管介入治疗类材料 | 06-外周血管介入治疗材料 | 05-胸主动脉支架 | 胸主动脉支架（非分支型/覆膜） | 14-合金 | 014-覆膜/非分支型 | 有裸段：T2420-120080 | T2420-120080 |  | 国械注准20223130009 | 集采范围外 | 新增（2025-06-23)、产品名称变更、国家医保耗材27位编码变更
6f0035cd-955c-11ed-bda4-34735a9d8166 | 上海微创心脉医疗科技（集团）股份有限公司 | 913101150512565326 | 54d73377-7a6e-11f0-88e5-34735a9d8166 | 4dbb7c1d-800f-11ec-b3f8-90e2ba8d9d30 | 外周血管支架类 | 主动脉夹层 | 直管型胸主动脉覆膜支架系统-覆膜支架 | 91fa3f16-79d8-11ec-9829-0050568f40ec | 直管型胸主动脉覆膜支架系统 | 上海微创心脉医疗科技（集团）股份有限公司 |  | 国械注准20223130009 |  | 产品由自膨胀的覆膜支架和输送系统构成，覆膜支架已预装在输送系统中。覆膜支架包括有裸段覆膜支架和无裸段覆膜支架。覆膜支架均由聚酯（PET）膜通过聚酯（PET）缝合线与多段自扩张的镍钛合金（NiTi）支架段缝合而成。覆膜支架上缝合有铂铱合金显影点。输送系统用于实现覆膜支架在人体内的导入和释放，主要由锥形头、内管、外管、手柄等零部件组成。产品经环氧乙烷灭菌，一次性使用，货架有效期两年。 | 该产品适用于Stanford B型主动脉夹层的手术治疗。 | 主动脉夹层 |  | fe8a01e0-8010-11ec-b3f8-90e2ba8d9d30 | fe8a01e0-8010-11ec-b3f8-90e2ba8d9d30 | 直管型胸主动脉覆膜支架系统-覆膜支架 | C02060500114014025010003572 | C02060500100012025010000933 | 02-血管介入治疗类材料 | 06-外周血管介入治疗材料 | 05-胸主动脉支架 | 胸主动脉支架（非分支型/覆膜） | 14-合金 | 014-覆膜/非分支型 | 有裸段：T4032-260000 | T4032-260000 | (01)06935593721787 | 国械注准20223130009 | 集采范围外 | 新增（2025-06-23)、产品名称变更、国家医保耗材27位编码变更
6f0035cd-955c-11ed-bda4-34735a9d8166 | 上海微创心脉医疗科技（集团）股份有限公司 | 913101150512565326 | 54d7343b-7a6e-11f0-88e5-34735a9d8166 | 4dbb7c1d-800f-11ec-b3f8-90e2ba8d9d30 | 外周血管支架类 | 主动脉夹层 | 直管型胸主动脉覆膜支架系统-覆膜支架 | 91fa3f16-79d8-11ec-9829-0050568f40ec | 直管型胸主动脉覆膜支架系统 | 上海微创心脉医疗科技（集团）股份有限公司 |  | 国械注准20223130009 |  | 产品由自膨胀的覆膜支架和输送系统构成，覆膜支架已预装在输送系统中。覆膜支架包括有裸段覆膜支架和无裸段覆膜支架。覆膜支架均由聚酯（PET）膜通过聚酯（PET）缝合线与多段自扩张的镍钛合金（NiTi）支架段缝合而成。覆膜支架上缝合有铂铱合金显影点。输送系统用于实现覆膜支架在人体内的导入和释放，主要由锥形头、内管、外管、手柄等零部件组成。产品经环氧乙烷灭菌，一次性使用，货架有效期两年。 | 该产品适用于Stanford B型主动脉夹层的手术治疗。 | 主动脉夹层 |  | fe8a036d-8010-11ec-b3f8-90e2ba8d9d30 | fe8a036d-8010-11ec-b3f8-90e2ba8d9d30 | 直管型胸主动脉覆膜支架系统-覆膜支架 | C02060500114014025010003573 | C02060500100012025010000934 | 02-血管介入治疗类材料 | 06-外周血管介入治疗材料 | 05-胸主动脉支架 | 胸主动脉支架（非分支型/覆膜） | 14-合金 | 014-覆膜/非分支型 | 有裸段：T2624-140060 | T2624-140060 |  | 国械注准20223130009 | 集采范围外 | 新增（2025-06-23)、产品名称变更、国家医保耗材27位编码变更
6f0035cd-955c-11ed-bda4-34735a9d8166 | 上海微创心脉医疗科技（集团）股份有限公司 | 913101150512565326 | 54d73503-7a6e-11f0-88e5-34735a9d8166 | 4dbb7c1d-800f-11ec-b3f8-90e2ba8d9d30 | 外周血管支架类 | 主动脉夹层 | 直管型胸主动脉覆膜支架系统-覆膜支架 | 91fa3f16-79d8-11ec-9829-0050568f40ec | 直管型胸主动脉覆膜支架系统 | 上海微创心脉医疗科技（集团）股份有限公司 |  | 国械注准20223130009 |  | 产品由自膨胀的覆膜支架和输送系统构成，覆膜支架已预装在输送系统中。覆膜支架包括有裸段覆膜支架和无裸段覆膜支架。覆膜支架均由聚酯（PET）膜通过聚酯（PET）缝合线与多段自扩张的镍钛合金（NiTi）支架段缝合而成。覆膜支架上缝合有铂铱合金显影点。输送系统用于实现覆膜支架在人体内的导入和释放，主要由锥形头、内管、外管、手柄等零部件组成。产品经环氧乙烷灭菌，一次性使用，货架有效期两年。 | 该产品适用于Stanford B型主动脉夹层的手术治疗。 | 主动脉夹层 |  | fe8a04c7-8010-11ec-b3f8-90e2ba8d9d30 | fe8a04c7-8010-11ec-b3f8-90e2ba8d9d30 | 直管型胸主动脉覆膜支架系统-覆膜支架 | C02060500114014025010003574 | C02060500100012025010000935 | 02-血管介入治疗类材料 | 06-外周血管介入治疗材料 | 05-胸主动脉支架 | 胸主动脉支架（非分支型/覆膜） | 14-合金 | 014-覆膜/非分支型 | 有裸段：T4438-160060 | T4438-160060 | (01)06935593700775 | 国械注准20223130009 | 集采范围外 | 新增（2025-06-23)、产品名称变更、国家医保耗材27位编码变更
6f0035cd-955c-11ed-bda4-34735a9d8166 | 上海微创心脉医疗科技（集团）股份有限公司 | 913101150512565326 | 54d735c7-7a6e-11f0-88e5-34735a9d8166 | 4dbb7c1d-800f-11ec-b3f8-90e2ba8d9d30 | 外周血管支架类 | 主动脉夹层 | 直管型胸主动脉覆膜支架系统-覆膜支架 | 91fa3f16-79d8-11ec-9829-0050568f40ec | 直管型胸主动脉覆膜支架系统 | 上海微创心脉医疗科技（集团）股份有限公司 |  | 国械注准20223130009 |  | 产品由自膨胀的覆膜支架和输送系统构成，覆膜支架已预装在输送系统中。覆膜支架包括有裸段覆膜支架和无裸段覆膜支架。覆膜支架均由聚酯（PET）膜通过聚酯（PET）缝合线与多段自扩张的镍钛合金（NiTi）支架段缝合而成。覆膜支架上缝合有铂铱合金显影点。输送系统用于实现覆膜支架在人体内的导入和释放，主要由锥形头、内管、外管、手柄等零部件组成。产品经环氧乙烷灭菌，一次性使用，货架有效期两年。 | 该产品适用于Stanford B型主动脉夹层的手术治疗。 | 主动脉夹层 |  | fe8a062c-8010-11ec-b3f8-90e2ba8d9d30 | fe8a062c-8010-11ec-b3f8-90e2ba8d9d30 | 直管型胸主动脉覆膜支架系统-覆膜支架 | C02060500114014025010003575 | C02060500100012025010000936 | 02-血管介入治疗类材料 | 06-外周血管介入治疗材料 | 05-胸主动脉支架 | 胸主动脉支架（非分支型/覆膜） | 14-合金 | 014-覆膜/非分支型 | 有裸段：T3834-160060 | T3834-160060 | (01)06935593733865 | 国械注准20223130009 | 集采范围外 | 新增（2025-06-23)、产品名称变更、国家医保耗材27位编码变更
6f0035cd-955c-11ed-bda4-34735a9d8166 | 上海微创心脉医疗科技（集团）股份有限公司 | 913101150512565326 | 54d7368a-7a6e-11f0-88e5-34735a9d8166 | 4dbb7c1d-800f-11ec-b3f8-90e2ba8d9d30 | 外周血管支架类 | 主动脉夹层 | 直管型胸主动脉覆膜支架系统-覆膜支架 | 91fa3f16-79d8-11ec-9829-0050568f40ec | 直管型胸主动脉覆膜支架系统 | 上海微创心脉医疗科技（集团）股份有限公司 |  | 国械注准20223130009 |  | 产品由自膨胀的覆膜支架和输送系统构成，覆膜支架已预装在输送系统中。覆膜支架包括有裸段覆膜支架和无裸段覆膜支架。覆膜支架均由聚酯（PET）膜通过聚酯（PET）缝合线与多段自扩张的镍钛合金（NiTi）支架段缝合而成。覆膜支架上缝合有铂铱合金显影点。输送系统用于实现覆膜支架在人体内的导入和释放，主要由锥形头、内管、外管、手柄等零部件组成。产品经环氧乙烷灭菌，一次性使用，货架有效期两年。 | 该产品适用于Stanford B型主动脉夹层的手术治疗。 | 主动脉夹层 |  | fe8a0773-8010-11ec-b3f8-90e2ba8d9d30 | fe8a0773-8010-11ec-b3f8-90e2ba8d9d30 | 直管型胸主动脉覆膜支架系统-覆膜支架 | C02060500114014025010003576 | C02060500100012025010000937 | 02-血管介入治疗类材料 | 06-外周血管介入治疗材料 | 05-胸主动脉支架 | 胸主动脉支架（非分支型/覆膜） | 14-合金 | 014-覆膜/非分支型 | 有裸段：T4434-180060 | T4434-180060 | (01)06935593740191 | 国械注准20223130009 | 集采范围外 | 新增（2025-06-23)、产品名称变更、国家医保耗材27位编码变更
6f0035cd-955c-11ed-bda4-34735a9d8166 | 上海微创心脉医疗科技（集团）股份有限公司 | 913101150512565326 | 54d7374e-7a6e-11f0-88e5-34735a9d8166 | 4dbb7c1d-800f-11ec-b3f8-90e2ba8d9d30 | 外周血管支架类 | 主动脉夹层 | 直管型胸主动脉覆膜支架系统-覆膜支架 | 91fa3f16-79d8-11ec-9829-0050568f40ec | 直管型胸主动脉覆膜支架系统 | 上海微创心脉医疗科技（集团）股份有限公司 |  | 国械注准20223130009 |  | 产品由自膨胀的覆膜支架和输送系统构成，覆膜支架已预装在输送系统中。覆膜支架包括有裸段覆膜支架和无裸段覆膜支架。覆膜支架均由聚酯（PET）膜通过聚酯（PET）缝合线与多段自扩张的镍钛合金（NiTi）支架段缝合而成。覆膜支架上缝合有铂铱合金显影点。输送系统用于实现覆膜支架在人体内的导入和释放，主要由锥形头、内管、外管、手柄等零部件组成。产品经环氧乙烷灭菌，一次性使用，货架有效期两年。 | 该产品适用于Stanford B型主动脉夹层的手术治疗。 | 主动脉夹层 |  | fe8a08c0-8010-11ec-b3f8-90e2ba8d9d30 | fe8a08c0-8010-11ec-b3f8-90e2ba8d9d30 | 直管型胸主动脉覆膜支架系统-覆膜支架 | C02060500114014025010003577 | C02060500100012025010000938 | 02-血管介入治疗类材料 | 06-外周血管介入治疗材料 | 05-胸主动脉支架 | 胸主动脉支架（非分支型/覆膜） | 14-合金 | 014-覆膜/非分支型 | 有裸段：T3022-240000 | T3022-240000 | (01)06935593738235 | 国械注准20223130009 | 集采范围外 | 新增（2025-06-23)、产品名称变更、国家医保耗材27位编码变更
6f0035cd-955c-11ed-bda4-34735a9d8166 | 上海微创心脉医疗科技（集团）股份有限公司 | 913101150512565326 | 54d73aa5-7a6e-11f0-88e5-34735a9d8166 | 4dbb7c1d-800f-11ec-b3f8-90e2ba8d9d30 | 外周血管支架类 | 主动脉夹层 | 直管型胸主动脉覆膜支架系统-覆膜支架 | 91fa3f16-79d8-11ec-9829-0050568f40ec | 直管型胸主动脉覆膜支架系统 | 上海微创心脉医疗科技（集团）股份有限公司 |  | 国械注准20223130009 |  | 产品由自膨胀的覆膜支架和输送系统构成，覆膜支架已预装在输送系统中。覆膜支架包括有裸段覆膜支架和无裸段覆膜支架。覆膜支架均由聚酯（PET）膜通过聚酯（PET）缝合线与多段自扩张的镍钛合金（NiTi）支架段缝合而成。覆膜支架上缝合有铂铱合金显影点。输送系统用于实现覆膜支架在人体内的导入和释放，主要由锥形头、内管、外管、手柄等零部件组成。产品经环氧乙烷灭菌，一次性使用，货架有效期两年。 | 该产品适用于Stanford B型主动脉夹层的手术治疗。 | 主动脉夹层 |  | fe8a0a1e-8010-11ec-b3f8-90e2ba8d9d30 | fe8a0a1e-8010-11ec-b3f8-90e2ba8d9d30 | 直管型胸主动脉覆膜支架系统-覆膜支架 | C02060500114014025010003578 | C02060500100012025010000939 | 02-血管介入治疗类材料 | 06-外周血管介入治疗材料 | 05-胸主动脉支架 | 胸主动脉支架（非分支型/覆膜） | 14-合金 | 014-覆膜/非分支型 | 有裸段：T3426-140080 | T3426-140080 |  | 国械注准20223130009 | 集采范围外 | 新增（2025-06-23)、产品名称变更、国家医保耗材27位编码变更
6f0035cd-955c-11ed-bda4-34735a9d8166 | 上海微创心脉医疗科技（集团）股份有限公司 | 913101150512565326 | 54d73b68-7a6e-11f0-88e5-34735a9d8166 | 4dbb7c1d-800f-11ec-b3f8-90e2ba8d9d30 | 外周血管支架类 | 主动脉夹层 | 直管型胸主动脉覆膜支架系统-覆膜支架 | 91fa3f16-79d8-11ec-9829-0050568f40ec | 直管型胸主动脉覆膜支架系统 | 上海微创心脉医疗科技（集团）股份有限公司 |  | 国械注准20223130009 |  | 产品由自膨胀的覆膜支架和输送系统构成，覆膜支架已预装在输送系统中。覆膜支架包括有裸段覆膜支架和无裸段覆膜支架。覆膜支架均由聚酯（PET）膜通过聚酯（PET）缝合线与多段自扩张的镍钛合金（NiTi）支架段缝合而成。覆膜支架上缝合有铂铱合金显影点。输送系统用于实现覆膜支架在人体内的导入和释放，主要由锥形头、内管、外管、手柄等零部件组成。产品经环氧乙烷灭菌，一次性使用，货架有效期两年。 | 该产品适用于Stanford B型主动脉夹层的手术治疗。 | 主动脉夹层 |  | fe8a0b8f-8010-11ec-b3f8-90e2ba8d9d30 | fe8a0b8f-8010-11ec-b3f8-90e2ba8d9d30 | 直管型胸主动脉覆膜支架系统-覆膜支架 | C02060500114014025010003579 | C02060500100012025010000940 | 02-血管介入治疗类材料 | 06-外周血管介入治疗材料 | 05-胸主动脉支架 | 胸主动脉支架（非分支型/覆膜） | 14-合金 | 014-覆膜/非分支型 | 有裸段：T3432-160060 | T3432-160060 | (01)06935593733391 | 国械注准20223130009 | 集采范围外 | 新增（2025-06-23)、产品名称变更、国家医保耗材27位编码变更
6f0035cd-955c-11ed-bda4-34735a9d8166 | 上海微创心脉医疗科技（集团）股份有限公司 | 913101150512565326 | 54d73c2c-7a6e-11f0-88e5-34735a9d8166 | 4dbb7c1d-800f-11ec-b3f8-90e2ba8d9d30 | 外周血管支架类 | 主动脉夹层 | 直管型胸主动脉覆膜支架系统-覆膜支架 | 91fa3f16-79d8-11ec-9829-0050568f40ec | 直管型胸主动脉覆膜支架系统 | 上海微创心脉医疗科技（集团）股份有限公司 |  | 国械注准20223130009 |  | 产品由自膨胀的覆膜支架和输送系统构成，覆膜支架已预装在输送系统中。覆膜支架包括有裸段覆膜支架和无裸段覆膜支架。覆膜支架均由聚酯（PET）膜通过聚酯（PET）缝合线与多段自扩张的镍钛合金（NiTi）支架段缝合而成。覆膜支架上缝合有铂铱合金显影点。输送系统用于实现覆膜支架在人体内的导入和释放，主要由锥形头、内管、外管、手柄等零部件组成。产品经环氧乙烷灭菌，一次性使用，货架有效期两年。 | 该产品适用于Stanford B型主动脉夹层的手术治疗。 | 主动脉夹层 |  | fe8a0ce1-8010-11ec-b3f8-90e2ba8d9d30 | fe8a0ce1-8010-11ec-b3f8-90e2ba8d9d30 | 直管型胸主动脉覆膜支架系统-覆膜支架 | C02060500114014025010003580 | C02060500100012025010000941 | 02-血管介入治疗类材料 | 06-外周血管介入治疗材料 | 05-胸主动脉支架 | 胸主动脉支架（非分支型/覆膜） | 14-合金 | 014-覆膜/非分支型 | 有裸段：T3026-120100 | T3026-120100 |  | 国械注准20223130009 | 集采范围外 | 新增（2025-06-23)、产品名称变更、国家医保耗材27位编码变更
6f0035cd-955c-11ed-bda4-34735a9d8166 | 上海微创心脉医疗科技（集团）股份有限公司 | 913101150512565326 | 54d73cfe-7a6e-11f0-88e5-34735a9d8166 | 4dbb7c1d-800f-11ec-b3f8-90e2ba8d9d30 | 外周血管支架类 | 主动脉夹层 | 直管型胸主动脉覆膜支架系统-覆膜支架 | 91fa3f16-79d8-11ec-9829-0050568f40ec | 直管型胸主动脉覆膜支架系统 | 上海微创心脉医疗科技（集团）股份有限公司 |  | 国械注准20223130009 |  | 产品由自膨胀的覆膜支架和输送系统构成，覆膜支架已预装在输送系统中。覆膜支架包括有裸段覆膜支架和无裸段覆膜支架。覆膜支架均由聚酯（PET）膜通过聚酯（PET）缝合线与多段自扩张的镍钛合金（NiTi）支架段缝合而成。覆膜支架上缝合有铂铱合金显影点。输送系统用于实现覆膜支架在人体内的导入和释放，主要由锥形头、内管、外管、手柄等零部件组成。产品经环氧乙烷灭菌，一次性使用，货架有效期两年。 | 该产品适用于Stanford B型主动脉夹层的手术治疗。 | 主动脉夹层 |  | fe8a0e4b-8010-11ec-b3f8-90e2ba8d9d30 | fe8a0e4b-8010-11ec-b3f8-90e2ba8d9d30 | 直管型胸主动脉覆膜支架系统-覆膜支架 | C02060500114014025010003581 | C02060500100012025010000942 | 02-血管介入治疗类材料 | 06-外周血管介入治疗材料 | 05-胸主动脉支架 | 胸主动脉支架（非分支型/覆膜） | 14-合金 | 014-覆膜/非分支型 | 有裸段：T3230-160040 | T3230-160040 | (01)06935593733148 | 国械注准20223130009 | 集采范围外 | 新增（2025-06-23)、产品名称变更、国家医保耗材27位编码变更
6f0035cd-955c-11ed-bda4-34735a9d8166 | 上海微创心脉医疗科技（集团）股份有限公司 | 913101150512565326 | 54d73dc2-7a6e-11f0-88e5-34735a9d8166 | 4dbb7c1d-800f-11ec-b3f8-90e2ba8d9d30 | 外周血管支架类 | 主动脉夹层 | 直管型胸主动脉覆膜支架系统-覆膜支架 | 91fa3f16-79d8-11ec-9829-0050568f40ec | 直管型胸主动脉覆膜支架系统 | 上海微创心脉医疗科技（集团）股份有限公司 |  | 国械注准20223130009 |  | 产品由自膨胀的覆膜支架和输送系统构成，覆膜支架已预装在输送系统中。覆膜支架包括有裸段覆膜支架和无裸段覆膜支架。覆膜支架均由聚酯（PET）膜通过聚酯（PET）缝合线与多段自扩张的镍钛合金（NiTi）支架段缝合而成。覆膜支架上缝合有铂铱合金显影点。输送系统用于实现覆膜支架在人体内的导入和释放，主要由锥形头、内管、外管、手柄等零部件组成。产品经环氧乙烷灭菌，一次性使用，货架有效期两年。 | 该产品适用于Stanford B型主动脉夹层的手术治疗。 | 主动脉夹层 |  | fe8a0fa4-8010-11ec-b3f8-90e2ba8d9d30 | fe8a0fa4-8010-11ec-b3f8-90e2ba8d9d30 | 直管型胸主动脉覆膜支架系统-覆膜支架 | C02060500114014025010003582 | C02060500100012025010000943 | 02-血管介入治疗类材料 | 06-外周血管介入治疗材料 | 05-胸主动脉支架 | 胸主动脉支架（非分支型/覆膜） | 14-合金 | 014-覆膜/非分支型 | 有裸段：T3030-180060 | T3030-180060 |  | 国械注准20223130009 | 集采范围外 | 新增（2025-06-23)、产品名称变更、国家医保耗材27位编码变更
6f0035cd-955c-11ed-bda4-34735a9d8166 | 上海微创心脉医疗科技（集团）股份有限公司 | 913101150512565326 | 54d73e85-7a6e-11f0-88e5-34735a9d8166 | 4dbb7c1d-800f-11ec-b3f8-90e2ba8d9d30 | 外周血管支架类 | 主动脉夹层 | 直管型胸主动脉覆膜支架系统-覆膜支架 | 91fa3f16-79d8-11ec-9829-0050568f40ec | 直管型胸主动脉覆膜支架系统 | 上海微创心脉医疗科技（集团）股份有限公司 |  | 国械注准20223130009 |  | 产品由自膨胀的覆膜支架和输送系统构成，覆膜支架已预装在输送系统中。覆膜支架包括有裸段覆膜支架和无裸段覆膜支架。覆膜支架均由聚酯（PET）膜通过聚酯（PET）缝合线与多段自扩张的镍钛合金（NiTi）支架段缝合而成。覆膜支架上缝合有铂铱合金显影点。输送系统用于实现覆膜支架在人体内的导入和释放，主要由锥形头、内管、外管、手柄等零部件组成。产品经环氧乙烷灭菌，一次性使用，货架有效期两年。 | 该产品适用于Stanford B型主动脉夹层的手术治疗。 | 主动脉夹层 |  | fe8a10f7-8010-11ec-b3f8-90e2ba8d9d30 | fe8a10f7-8010-11ec-b3f8-90e2ba8d9d30 | 直管型胸主动脉覆膜支架系统-覆膜支架 | C02060500114014025010003583 | C02060500100012025010000944 | 02-血管介入治疗类材料 | 06-外周血管介入治疗材料 | 05-胸主动脉支架 | 胸主动脉支架（非分支型/覆膜） | 14-合金 | 014-覆膜/非分支型 | 有裸段：T4440-140060 | T4440-140060 | (01)06935593740436 | 国械注准20223130009 | 集采范围外 | 新增（2025-06-23)、产品名称变更、国家医保耗材27位编码变更
6f0035cd-955c-11ed-bda4-34735a9d8166 | 上海微创心脉医疗科技（集团）股份有限公司 | 913101150512565326 | 54d73f49-7a6e-11f0-88e5-34735a9d8166 | 4dbb7c1d-800f-11ec-b3f8-90e2ba8d9d30 | 外周血管支架类 | 主动脉夹层 | 直管型胸主动脉覆膜支架系统-覆膜支架 | 91fa3f16-79d8-11ec-9829-0050568f40ec | 直管型胸主动脉覆膜支架系统 | 上海微创心脉医疗科技（集团）股份有限公司 |  | 国械注准20223130009 |  | 产品由自膨胀的覆膜支架和输送系统构成，覆膜支架已预装在输送系统中。覆膜支架包括有裸段覆膜支架和无裸段覆膜支架。覆膜支架均由聚酯（PET）膜通过聚酯（PET）缝合线与多段自扩张的镍钛合金（NiTi）支架段缝合而成。覆膜支架上缝合有铂铱合金显影点。输送系统用于实现覆膜支架在人体内的导入和释放，主要由锥形头、内管、外管、手柄等零部件组成。产品经环氧乙烷灭菌，一次性使用，货架有效期两年。 | 该产品适用于Stanford B型主动脉夹层的手术治疗。 | 主动脉夹层 |  | fe8a194f-8010-11ec-b3f8-90e2ba8d9d30 | fe8a194f-8010-11ec-b3f8-90e2ba8d9d30 | 直管型胸主动脉覆膜支架系统-覆膜支架 | C02060500114014025010003584 | C02060500100012025010000945 | 02-血管介入治疗类材料 | 06-外周血管介入治疗材料 | 05-胸主动脉支架 | 胸主动脉支架（非分支型/覆膜） | 14-合金 | 014-覆膜/非分支型 | 有裸段：T4240-200060 | T4240-200060 | (01)06935593734695 | 国械注准20223130009 | 集采范围外 | 新增（2025-06-23)、产品名称变更、国家医保耗材27位编码变更
6f0035cd-955c-11ed-bda4-34735a9d8166 | 上海微创心脉医疗科技（集团）股份有限公司 | 913101150512565326 | 54d7400c-7a6e-11f0-88e5-34735a9d8166 | 4dbb7c1d-800f-11ec-b3f8-90e2ba8d9d30 | 外周血管支架类 | 主动脉夹层 | 直管型胸主动脉覆膜支架系统-覆膜支架 | 91fa3f16-79d8-11ec-9829-0050568f40ec | 直管型胸主动脉覆膜支架系统 | 上海微创心脉医疗科技（集团）股份有限公司 |  | 国械注准20223130009 |  | 产品由自膨胀的覆膜支架和输送系统构成，覆膜支架已预装在输送系统中。覆膜支架包括有裸段覆膜支架和无裸段覆膜支架。覆膜支架均由聚酯（PET）膜通过聚酯（PET）缝合线与多段自扩张的镍钛合金（NiTi）支架段缝合而成。覆膜支架上缝合有铂铱合金显影点。输送系统用于实现覆膜支架在人体内的导入和释放，主要由锥形头、内管、外管、手柄等零部件组成。产品经环氧乙烷灭菌，一次性使用，货架有效期两年。 | 该产品适用于Stanford B型主动脉夹层的手术治疗。 | 主动脉夹层 |  | fe8a1cdb-8010-11ec-b3f8-90e2ba8d9d30 | fe8a1cdb-8010-11ec-b3f8-90e2ba8d9d30 | 直管型胸主动脉覆膜支架系统-覆膜支架 | C02060500114014025010003585 | C02060500100012025010000946 | 02-血管介入治疗类材料 | 06-外周血管介入治疗材料 | 05-胸主动脉支架 | 胸主动脉支架（非分支型/覆膜） | 14-合金 | 014-覆膜/非分支型 | 有裸段：T4030-140060 | T4030-140060 |  | 国械注准20223130009 | 集采范围外 | 新增（2025-06-23)、产品名称变更、国家医保耗材27位编码变更
6f0035cd-955c-11ed-bda4-34735a9d8166 | 上海微创心脉医疗科技（集团）股份有限公司 | 913101150512565326 | 54d740d0-7a6e-11f0-88e5-34735a9d8166 | 4dbb7c1d-800f-11ec-b3f8-90e2ba8d9d30 | 外周血管支架类 | 主动脉夹层 | 直管型胸主动脉覆膜支架系统-覆膜支架 | 91fa3f16-79d8-11ec-9829-0050568f40ec | 直管型胸主动脉覆膜支架系统 | 上海微创心脉医疗科技（集团）股份有限公司 |  | 国械注准20223130009 |  | 产品由自膨胀的覆膜支架和输送系统构成，覆膜支架已预装在输送系统中。覆膜支架包括有裸段覆膜支架和无裸段覆膜支架。覆膜支架均由聚酯（PET）膜通过聚酯（PET）缝合线与多段自扩张的镍钛合金（NiTi）支架段缝合而成。覆膜支架上缝合有铂铱合金显影点。输送系统用于实现覆膜支架在人体内的导入和释放，主要由锥形头、内管、外管、手柄等零部件组成。产品经环氧乙烷灭菌，一次性使用，货架有效期两年。 | 该产品适用于Stanford B型主动脉夹层的手术治疗。 | 主动脉夹层 |  | fe8a1e3b-8010-11ec-b3f8-90e2ba8d9d30 | fe8a1e3b-8010-11ec-b3f8-90e2ba8d9d30 | 直管型胸主动脉覆膜支架系统-覆膜支架 | C02060500114014025010003586 | C02060500100012025010000947 | 02-血管介入治疗类材料 | 06-外周血管介入治疗材料 | 05-胸主动脉支架 | 胸主动脉支架（非分支型/覆膜） | 14-合金 | 014-覆膜/非分支型 | 有裸段：T3030-160060 | T3030-160060 |  | 国械注准20223130009 | 集采范围外 | 新增（2025-06-23)、产品名称变更、国家医保耗材27位编码变更
6f0035cd-955c-11ed-bda4-34735a9d8166 | 上海微创心脉医疗科技（集团）股份有限公司 | 913101150512565326 | 54d74193-7a6e-11f0-88e5-34735a9d8166 | 4dbb7c1d-800f-11ec-b3f8-90e2ba8d9d30 | 外周血管支架类 | 主动脉夹层 | 直管型胸主动脉覆膜支架系统-覆膜支架 | 91fa3f16-79d8-11ec-9829-0050568f40ec | 直管型胸主动脉覆膜支架系统 | 上海微创心脉医疗科技（集团）股份有限公司 |  | 国械注准20223130009 |  | 产品由自膨胀的覆膜支架和输送系统构成，覆膜支架已预装在输送系统中。覆膜支架包括有裸段覆膜支架和无裸段覆膜支架。覆膜支架均由聚酯（PET）膜通过聚酯（PET）缝合线与多段自扩张的镍钛合金（NiTi）支架段缝合而成。覆膜支架上缝合有铂铱合金显影点。输送系统用于实现覆膜支架在人体内的导入和释放，主要由锥形头、内管、外管、手柄等零部件组成。产品经环氧乙烷灭菌，一次性使用，货架有效期两年。 | 该产品适用于Stanford B型主动脉夹层的手术治疗。 | 主动脉夹层 |  | fe8a1f8f-8010-11ec-b3f8-90e2ba8d9d30 | fe8a1f8f-8010-11ec-b3f8-90e2ba8d9d30 | 直管型胸主动脉覆膜支架系统-覆膜支架 | C02060500114014025010003587 | C02060500100012025010000948 | 02-血管介入治疗类材料 | 06-外周血管介入治疗材料 | 05-胸主动脉支架 | 胸主动脉支架（非分支型/覆膜） | 14-合金 | 014-覆膜/非分支型 | 有裸段：T3634-180080 | T3634-180080 |  | 国械注准20223130009 | 集采范围外 | 新增（2025-06-23)、产品名称变更、国家医保耗材27位编码变更
6f0035cd-955c-11ed-bda4-34735a9d8166 | 上海微创心脉医疗科技（集团）股份有限公司 | 913101150512565326 | 54d744c8-7a6e-11f0-88e5-34735a9d8166 | 4dbb7c1d-800f-11ec-b3f8-90e2ba8d9d30 | 外周血管支架类 | 主动脉夹层 | 直管型胸主动脉覆膜支架系统-覆膜支架 | 91fa3f16-79d8-11ec-9829-0050568f40ec | 直管型胸主动脉覆膜支架系统 | 上海微创心脉医疗科技（集团）股份有限公司 |  | 国械注准20223130009 |  | 产品由自膨胀的覆膜支架和输送系统构成，覆膜支架已预装在输送系统中。覆膜支架包括有裸段覆膜支架和无裸段覆膜支架。覆膜支架均由聚酯（PET）膜通过聚酯（PET）缝合线与多段自扩张的镍钛合金（NiTi）支架段缝合而成。覆膜支架上缝合有铂铱合金显影点。输送系统用于实现覆膜支架在人体内的导入和释放，主要由锥形头、内管、外管、手柄等零部件组成。产品经环氧乙烷灭菌，一次性使用，货架有效期两年。 | 该产品适用于Stanford B型主动脉夹层的手术治疗。 | 主动脉夹层 |  | fe8a20d2-8010-11ec-b3f8-90e2ba8d9d30 | fe8a20d2-8010-11ec-b3f8-90e2ba8d9d30 | 直管型胸主动脉覆膜支架系统-覆膜支架 | C02060500114014025010003588 | C02060500100012025010000949 | 02-血管介入治疗类材料 | 06-外周血管介入治疗材料 | 05-胸主动脉支架 | 胸主动脉支架（非分支型/覆膜） | 14-合金 | 014-覆膜/非分支型 | 有裸段：T2422-120100 | T2422-120100 |  | 国械注准20223130009 | 集采范围外 | 新增（2025-06-23)、产品名称变更、国家医保耗材27位编码变更
6f0035cd-955c-11ed-bda4-34735a9d8166 | 上海微创心脉医疗科技（集团）股份有限公司 | 913101150512565326 | 54d74596-7a6e-11f0-88e5-34735a9d8166 | 4dbb7c1d-800f-11ec-b3f8-90e2ba8d9d30 | 外周血管支架类 | 主动脉夹层 | 直管型胸主动脉覆膜支架系统-覆膜支架 | 91fa3f16-79d8-11ec-9829-0050568f40ec | 直管型胸主动脉覆膜支架系统 | 上海微创心脉医疗科技（集团）股份有限公司 |  | 国械注准20223130009 |  | 产品由自膨胀的覆膜支架和输送系统构成，覆膜支架已预装在输送系统中。覆膜支架包括有裸段覆膜支架和无裸段覆膜支架。覆膜支架均由聚酯（PET）膜通过聚酯（PET）缝合线与多段自扩张的镍钛合金（NiTi）支架段缝合而成。覆膜支架上缝合有铂铱合金显影点。输送系统用于实现覆膜支架在人体内的导入和释放，主要由锥形头、内管、外管、手柄等零部件组成。产品经环氧乙烷灭菌，一次性使用，货架有效期两年。 | 该产品适用于Stanford B型主动脉夹层的手术治疗。 | 主动脉夹层 |  | fe8a2249-8010-11ec-b3f8-90e2ba8d9d30 | fe8a2249-8010-11ec-b3f8-90e2ba8d9d30 | 直管型胸主动脉覆膜支架系统-覆膜支架 | C02060500114014025010003589 | C02060500100012025010000950 | 02-血管介入治疗类材料 | 06-外周血管介入治疗材料 | 05-胸主动脉支架 | 胸主动脉支架（非分支型/覆膜） | 14-合金 | 014-覆膜/非分支型 | 有裸段：T3434-180080 | T3434-180080 |  | 国械注准20223130009 | 集采范围外 | 新增（2025-06-23)、产品名称变更、国家医保耗材27位编码变更
6f0035cd-955c-11ed-bda4-34735a9d8166 | 上海微创心脉医疗科技（集团）股份有限公司 | 913101150512565326 | 54d74659-7a6e-11f0-88e5-34735a9d8166 | 4dbb7c1d-800f-11ec-b3f8-90e2ba8d9d30 | 外周血管支架类 | 主动脉夹层 | 直管型胸主动脉覆膜支架系统-覆膜支架 | 91fa3f16-79d8-11ec-9829-0050568f40ec | 直管型胸主动脉覆膜支架系统 | 上海微创心脉医疗科技（集团）股份有限公司 |  | 国械注准20223130009 |  | 产品由自膨胀的覆膜支架和输送系统构成，覆膜支架已预装在输送系统中。覆膜支架包括有裸段覆膜支架和无裸段覆膜支架。覆膜支架均由聚酯（PET）膜通过聚酯（PET）缝合线与多段自扩张的镍钛合金（NiTi）支架段缝合而成。覆膜支架上缝合有铂铱合金显影点。输送系统用于实现覆膜支架在人体内的导入和释放，主要由锥形头、内管、外管、手柄等零部件组成。产品经环氧乙烷灭菌，一次性使用，货架有效期两年。 | 该产品适用于Stanford B型主动脉夹层的手术治疗。 | 主动脉夹层 |  | fe8a368f-8010-11ec-b3f8-90e2ba8d9d30 | fe8a368f-8010-11ec-b3f8-90e2ba8d9d30 | 直管型胸主动脉覆膜支架系统-覆膜支架 | C02060500114014025010003590 | C02060500100012025010000951 | 02-血管介入治疗类材料 | 06-外周血管介入治疗材料 | 05-胸主动脉支架 | 胸主动脉支架（非分支型/覆膜） | 14-合金 | 014-覆膜/非分支型 | 有裸段：T2828-180080 | T2828-180080 |  | 国械注准20223130009 | 集采范围外 | 新增（2025-06-23)、产品名称变更、国家医保耗材27位编码变更
6f0035cd-955c-11ed-bda4-34735a9d8166 | 上海微创心脉医疗科技（集团）股份有限公司 | 913101150512565326 | 54d74718-7a6e-11f0-88e5-34735a9d8166 | 4dbb7c1d-800f-11ec-b3f8-90e2ba8d9d30 | 外周血管支架类 | 主动脉夹层 | 直管型胸主动脉覆膜支架系统-覆膜支架 | 91fa3f16-79d8-11ec-9829-0050568f40ec | 直管型胸主动脉覆膜支架系统 | 上海微创心脉医疗科技（集团）股份有限公司 |  | 国械注准20223130009 |  | 产品由自膨胀的覆膜支架和输送系统构成，覆膜支架已预装在输送系统中。覆膜支架包括有裸段覆膜支架和无裸段覆膜支架。覆膜支架均由聚酯（PET）膜通过聚酯（PET）缝合线与多段自扩张的镍钛合金（NiTi）支架段缝合而成。覆膜支架上缝合有铂铱合金显影点。输送系统用于实现覆膜支架在人体内的导入和释放，主要由锥形头、内管、外管、手柄等零部件组成。产品经环氧乙烷灭菌，一次性使用，货架有效期两年。 | 该产品适用于Stanford B型主动脉夹层的手术治疗。 | 主动脉夹层 |  | fe8a3812-8010-11ec-b3f8-90e2ba8d9d30 | fe8a3812-8010-11ec-b3f8-90e2ba8d9d30 | 直管型胸主动脉覆膜支架系统-覆膜支架 | C02060500114014025010003591 | C02060500100012025010000952 | 02-血管介入治疗类材料 | 06-外周血管介入治疗材料 | 05-胸主动脉支架 | 胸主动脉支架（非分支型/覆膜） | 14-合金 | 014-覆膜/非分支型 | 有裸段：T3030-100100 | T3030-100100 |  | 国械注准20223130009 | 集采范围外 | 新增（2025-06-23)、产品名称变更、国家医保耗材27位编码变更
6f0035cd-955c-11ed-bda4-34735a9d8166 | 上海微创心脉医疗科技（集团）股份有限公司 | 913101150512565326 | 54d747ef-7a6e-11f0-88e5-34735a9d8166 | 4dbb7c1d-800f-11ec-b3f8-90e2ba8d9d30 | 外周血管支架类 | 主动脉夹层 | 直管型胸主动脉覆膜支架系统-覆膜支架 | 91fa3f16-79d8-11ec-9829-0050568f40ec | 直管型胸主动脉覆膜支架系统 | 上海微创心脉医疗科技（集团）股份有限公司 |  | 国械注准20223130009 |  | 产品由自膨胀的覆膜支架和输送系统构成，覆膜支架已预装在输送系统中。覆膜支架包括有裸段覆膜支架和无裸段覆膜支架。覆膜支架均由聚酯（PET）膜通过聚酯（PET）缝合线与多段自扩张的镍钛合金（NiTi）支架段缝合而成。覆膜支架上缝合有铂铱合金显影点。输送系统用于实现覆膜支架在人体内的导入和释放，主要由锥形头、内管、外管、手柄等零部件组成。产品经环氧乙烷灭菌，一次性使用，货架有效期两年。 | 该产品适用于Stanford B型主动脉夹层的手术治疗。 | 主动脉夹层 |  | fe8a3996-8010-11ec-b3f8-90e2ba8d9d30 | fe8a3996-8010-11ec-b3f8-90e2ba8d9d30 | 直管型胸主动脉覆膜支架系统-覆膜支架 | C02060500114014025010003592 | C02060500100012025010000953 | 02-血管介入治疗类材料 | 06-外周血管介入治疗材料 | 05-胸主动脉支架 | 胸主动脉支架（非分支型/覆膜） | 14-合金 | 014-覆膜/非分支型 | 有裸段：T2220-160040 | T2220-160040 |  | 国械注准20223130009 | 集采范围外 | 新增（2025-06-23)、产品名称变更、国家医保耗材27位编码变更
6f0035cd-955c-11ed-bda4-34735a9d8166 | 上海微创心脉医疗科技（集团）股份有限公司 | 913101150512565326 | 54d748b2-7a6e-11f0-88e5-34735a9d8166 | 4dbb7c1d-800f-11ec-b3f8-90e2ba8d9d30 | 外周血管支架类 | 主动脉夹层 | 直管型胸主动脉覆膜支架系统-覆膜支架 | 91fa3f16-79d8-11ec-9829-0050568f40ec | 直管型胸主动脉覆膜支架系统 | 上海微创心脉医疗科技（集团）股份有限公司 |  | 国械注准20223130009 |  | 产品由自膨胀的覆膜支架和输送系统构成，覆膜支架已预装在输送系统中。覆膜支架包括有裸段覆膜支架和无裸段覆膜支架。覆膜支架均由聚酯（PET）膜通过聚酯（PET）缝合线与多段自扩张的镍钛合金（NiTi）支架段缝合而成。覆膜支架上缝合有铂铱合金显影点。输送系统用于实现覆膜支架在人体内的导入和释放，主要由锥形头、内管、外管、手柄等零部件组成。产品经环氧乙烷灭菌，一次性使用，货架有效期两年。 | 该产品适用于Stanford B型主动脉夹层的手术治疗。 | 主动脉夹层 |  | fe8a3ae6-8010-11ec-b3f8-90e2ba8d9d30 | fe8a3ae6-8010-11ec-b3f8-90e2ba8d9d30 | 直管型胸主动脉覆膜支架系统-覆膜支架 | C02060500114014025010003593 | C02060500100012025010000954 | 02-血管介入治疗类材料 | 06-外周血管介入治疗材料 | 05-胸主动脉支架 | 胸主动脉支架（非分支型/覆膜） | 14-合金 | 014-覆膜/非分支型 | 有裸段：T2826-220040 | T2826-220040 |  | 国械注准20223130009 | 集采范围外 | 新增（2025-06-23)、产品名称变更、国家医保耗材27位编码变更
6f0035cd-955c-11ed-bda4-34735a9d8166 | 上海微创心脉医疗科技（集团）股份有限公司 | 913101150512565326 | 54d74976-7a6e-11f0-88e5-34735a9d8166 | 4dbb7c1d-800f-11ec-b3f8-90e2ba8d9d30 | 外周血管支架类 | 主动脉夹层 | 直管型胸主动脉覆膜支架系统-覆膜支架 | 91fa3f16-79d8-11ec-9829-0050568f40ec | 直管型胸主动脉覆膜支架系统 | 上海微创心脉医疗科技（集团）股份有限公司 |  | 国械注准20223130009 |  | 产品由自膨胀的覆膜支架和输送系统构成，覆膜支架已预装在输送系统中。覆膜支架包括有裸段覆膜支架和无裸段覆膜支架。覆膜支架均由聚酯（PET）膜通过聚酯（PET）缝合线与多段自扩张的镍钛合金（NiTi）支架段缝合而成。覆膜支架上缝合有铂铱合金显影点。输送系统用于实现覆膜支架在人体内的导入和释放，主要由锥形头、内管、外管、手柄等零部件组成。产品经环氧乙烷灭菌，一次性使用，货架有效期两年。 | 该产品适用于Stanford B型主动脉夹层的手术治疗。 | 主动脉夹层 |  | fe8a3c3b-8010-11ec-b3f8-90e2ba8d9d30 | fe8a3c3b-8010-11ec-b3f8-90e2ba8d9d30 | 直管型胸主动脉覆膜支架系统-覆膜支架 | C02060500114014025010003594 | C02060500100012025010000955 | 02-血管介入治疗类材料 | 06-外周血管介入治疗材料 | 05-胸主动脉支架 | 胸主动脉支架（非分支型/覆膜） | 14-合金 | 014-覆膜/非分支型 | 有裸段：T2820-160040 | T2820-160040 | (01)06935593736279 | 国械注准20223130009 | 集采范围外 | 新增（2025-06-23)、产品名称变更、国家医保耗材27位编码变更
6f0035cd-955c-11ed-bda4-34735a9d8166 | 上海微创心脉医疗科技（集团）股份有限公司 | 913101150512565326 | 54d74a39-7a6e-11f0-88e5-34735a9d8166 | 4dbb7c1d-800f-11ec-b3f8-90e2ba8d9d30 | 外周血管支架类 | 主动脉夹层 | 直管型胸主动脉覆膜支架系统-覆膜支架 | 91fa3f16-79d8-11ec-9829-0050568f40ec | 直管型胸主动脉覆膜支架系统 | 上海微创心脉医疗科技（集团）股份有限公司 |  | 国械注准20223130009 |  | 产品由自膨胀的覆膜支架和输送系统构成，覆膜支架已预装在输送系统中。覆膜支架包括有裸段覆膜支架和无裸段覆膜支架。覆膜支架均由聚酯（PET）膜通过聚酯（PET）缝合线与多段自扩张的镍钛合金（NiTi）支架段缝合而成。覆膜支架上缝合有铂铱合金显影点。输送系统用于实现覆膜支架在人体内的导入和释放，主要由锥形头、内管、外管、手柄等零部件组成。产品经环氧乙烷灭菌，一次性使用，货架有效期两年。 | 该产品适用于Stanford B型主动脉夹层的手术治疗。 | 主动脉夹层 |  | fe8a3d7a-8010-11ec-b3f8-90e2ba8d9d30 | fe8a3d7a-8010-11ec-b3f8-90e2ba8d9d30 | 直管型胸主动脉覆膜支架系统-覆膜支架 | C02060500114014025010003595 | C02060500100012025010000956 | 02-血管介入治疗类材料 | 06-外周血管介入治疗材料 | 05-胸主动脉支架 | 胸主动脉支架（非分支型/覆膜） | 14-合金 | 014-覆膜/非分支型 | 有裸段：T4242-200040 | T4242-200040 |  | 国械注准20223130009 | 集采范围外 | 新增（2025-06-23)、产品名称变更、国家医保耗材27位编码变更
6f0035cd-955c-11ed-bda4-34735a9d8166 | 上海微创心脉医疗科技（集团）股份有限公司 | 913101150512565326 | 54d74afd-7a6e-11f0-88e5-34735a9d8166 | 4dbb7c1d-800f-11ec-b3f8-90e2ba8d9d30 | 外周血管支架类 | 主动脉夹层 | 直管型胸主动脉覆膜支架系统-覆膜支架 | 91fa3f16-79d8-11ec-9829-0050568f40ec | 直管型胸主动脉覆膜支架系统 | 上海微创心脉医疗科技（集团）股份有限公司 |  | 国械注准20223130009 |  | 产品由自膨胀的覆膜支架和输送系统构成，覆膜支架已预装在输送系统中。覆膜支架包括有裸段覆膜支架和无裸段覆膜支架。覆膜支架均由聚酯（PET）膜通过聚酯（PET）缝合线与多段自扩张的镍钛合金（NiTi）支架段缝合而成。覆膜支架上缝合有铂铱合金显影点。输送系统用于实现覆膜支架在人体内的导入和释放，主要由锥形头、内管、外管、手柄等零部件组成。产品经环氧乙烷灭菌，一次性使用，货架有效期两年。 | 该产品适用于Stanford B型主动脉夹层的手术治疗。 | 主动脉夹层 |  | fe8a3ec0-8010-11ec-b3f8-90e2ba8d9d30 | fe8a3ec0-8010-11ec-b3f8-90e2ba8d9d30 | 直管型胸主动脉覆膜支架系统-覆膜支架 | C02060500114014025010003596 | C02060500100012025010000957 | 02-血管介入治疗类材料 | 06-外周血管介入治疗材料 | 05-胸主动脉支架 | 胸主动脉支架（非分支型/覆膜） | 14-合金 | 014-覆膜/非分支型 | 有裸段：T2422-160040 | T2422-160040 |  | 国械注准20223130009 | 集采范围外 | 新增（2025-06-23)、产品名称变更、国家医保耗材27位编码变更
6f0035cd-955c-11ed-bda4-34735a9d8166 | 上海微创心脉医疗科技（集团）股份有限公司 | 913101150512565326 | 54d74bbb-7a6e-11f0-88e5-34735a9d8166 | 4dbb7c1d-800f-11ec-b3f8-90e2ba8d9d30 | 外周血管支架类 | 主动脉夹层 | 直管型胸主动脉覆膜支架系统-覆膜支架 | 91fa3f16-79d8-11ec-9829-0050568f40ec | 直管型胸主动脉覆膜支架系统 | 上海微创心脉医疗科技（集团）股份有限公司 |  | 国械注准20223130009 |  | 产品由自膨胀的覆膜支架和输送系统构成，覆膜支架已预装在输送系统中。覆膜支架包括有裸段覆膜支架和无裸段覆膜支架。覆膜支架均由聚酯（PET）膜通过聚酯（PET）缝合线与多段自扩张的镍钛合金（NiTi）支架段缝合而成。覆膜支架上缝合有铂铱合金显影点。输送系统用于实现覆膜支架在人体内的导入和释放，主要由锥形头、内管、外管、手柄等零部件组成。产品经环氧乙烷灭菌，一次性使用，货架有效期两年。 | 该产品适用于Stanford B型主动脉夹层的手术治疗。 | 主动脉夹层 |  | fe8a3fff-8010-11ec-b3f8-90e2ba8d9d30 | fe8a3fff-8010-11ec-b3f8-90e2ba8d9d30 | 直管型胸主动脉覆膜支架系统-覆膜支架 | C02060500114014025010003597 | C02060500100012025010000958 | 02-血管介入治疗类材料 | 06-外周血管介入治疗材料 | 05-胸主动脉支架 | 胸主动脉支架（非分支型/覆膜） | 14-合金 | 014-覆膜/非分支型 | 有裸段：T3836-160080 | T3836-160080 |  | 国械注准20223130009 | 集采范围外 | 新增（2025-06-23)、产品名称变更、国家医保耗材27位编码变更
6f0035cd-955c-11ed-bda4-34735a9d8166 | 上海微创心脉医疗科技（集团）股份有限公司 | 913101150512565326 | 54d74ee7-7a6e-11f0-88e5-34735a9d8166 | 4dbb7c1d-800f-11ec-b3f8-90e2ba8d9d30 | 外周血管支架类 | 主动脉夹层 | 直管型胸主动脉覆膜支架系统-覆膜支架 | 91fa3f16-79d8-11ec-9829-0050568f40ec | 直管型胸主动脉覆膜支架系统 | 上海微创心脉医疗科技（集团）股份有限公司 |  | 国械注准20223130009 |  | 产品由自膨胀的覆膜支架和输送系统构成，覆膜支架已预装在输送系统中。覆膜支架包括有裸段覆膜支架和无裸段覆膜支架。覆膜支架均由聚酯（PET）膜通过聚酯（PET）缝合线与多段自扩张的镍钛合金（NiTi）支架段缝合而成。覆膜支架上缝合有铂铱合金显影点。输送系统用于实现覆膜支架在人体内的导入和释放，主要由锥形头、内管、外管、手柄等零部件组成。产品经环氧乙烷灭菌，一次性使用，货架有效期两年。 | 该产品适用于Stanford B型主动脉夹层的手术治疗。 | 主动脉夹层 |  | fe8a4169-8010-11ec-b3f8-90e2ba8d9d30 | fe8a4169-8010-11ec-b3f8-90e2ba8d9d30 | 直管型胸主动脉覆膜支架系统-覆膜支架 | C02060500114014025010003598 | C02060500100012025010000959 | 02-血管介入治疗类材料 | 06-外周血管介入治疗材料 | 05-胸主动脉支架 | 胸主动脉支架（非分支型/覆膜） | 14-合金 | 014-覆膜/非分支型 | 有裸段：T2826-160040 | T2826-160040 | (01)06935593732684 | 国械注准20223130009 | 集采范围外 | 新增（2025-06-23)、产品名称变更、国家医保耗材27位编码变更
6f0035cd-955c-11ed-bda4-34735a9d8166 | 上海微创心脉医疗科技（集团）股份有限公司 | 913101150512565326 | 54d74faa-7a6e-11f0-88e5-34735a9d8166 | 4dbb7c1d-800f-11ec-b3f8-90e2ba8d9d30 | 外周血管支架类 | 主动脉夹层 | 直管型胸主动脉覆膜支架系统-覆膜支架 | 91fa3f16-79d8-11ec-9829-0050568f40ec | 直管型胸主动脉覆膜支架系统 | 上海微创心脉医疗科技（集团）股份有限公司 |  | 国械注准20223130009 |  | 产品由自膨胀的覆膜支架和输送系统构成，覆膜支架已预装在输送系统中。覆膜支架包括有裸段覆膜支架和无裸段覆膜支架。覆膜支架均由聚酯（PET）膜通过聚酯（PET）缝合线与多段自扩张的镍钛合金（NiTi）支架段缝合而成。覆膜支架上缝合有铂铱合金显影点。输送系统用于实现覆膜支架在人体内的导入和释放，主要由锥形头、内管、外管、手柄等零部件组成。产品经环氧乙烷灭菌，一次性使用，货架有效期两年。 | 该产品适用于Stanford B型主动脉夹层的手术治疗。 | 主动脉夹层 |  | fe8a42bf-8010-11ec-b3f8-90e2ba8d9d30 | fe8a42bf-8010-11ec-b3f8-90e2ba8d9d30 | 直管型胸主动脉覆膜支架系统-覆膜支架 | C02060500114014025010003599 | C02060500100012025010000960 | 02-血管介入治疗类材料 | 06-外周血管介入治疗材料 | 05-胸主动脉支架 | 胸主动脉支架（非分支型/覆膜） | 14-合金 | 014-覆膜/非分支型 | 有裸段：T3828-180080 | T3828-180080 | (01)06935593739218 | 国械注准20223130009 | 集采范围外 | 新增（2025-06-23)、产品名称变更、国家医保耗材27位编码变更
6f0035cd-955c-11ed-bda4-34735a9d8166 | 上海微创心脉医疗科技（集团）股份有限公司 | 913101150512565326 | 54d75073-7a6e-11f0-88e5-34735a9d8166 | 4dbb7c1d-800f-11ec-b3f8-90e2ba8d9d30 | 外周血管支架类 | 主动脉夹层 | 直管型胸主动脉覆膜支架系统-覆膜支架 | 91fa3f16-79d8-11ec-9829-0050568f40ec | 直管型胸主动脉覆膜支架系统 | 上海微创心脉医疗科技（集团）股份有限公司 |  | 国械注准20223130009 |  | 产品由自膨胀的覆膜支架和输送系统构成，覆膜支架已预装在输送系统中。覆膜支架包括有裸段覆膜支架和无裸段覆膜支架。覆膜支架均由聚酯（PET）膜通过聚酯（PET）缝合线与多段自扩张的镍钛合金（NiTi）支架段缝合而成。覆膜支架上缝合有铂铱合金显影点。输送系统用于实现覆膜支架在人体内的导入和释放，主要由锥形头、内管、外管、手柄等零部件组成。产品经环氧乙烷灭菌，一次性使用，货架有效期两年。 | 该产品适用于Stanford B型主动脉夹层的手术治疗。 | 主动脉夹层 |  | fe8a440c-8010-11ec-b3f8-90e2ba8d9d30 | fe8a440c-8010-11ec-b3f8-90e2ba8d9d30 | 直管型胸主动脉覆膜支架系统-覆膜支架 | C02060500114014025010003600 | C02060500100012025010000961 | 02-血管介入治疗类材料 | 06-外周血管介入治疗材料 | 05-胸主动脉支架 | 胸主动脉支架（非分支型/覆膜） | 14-合金 | 014-覆膜/非分支型 | 有裸段：T3630-160040 | T3630-160040 | (01)06935593721725 | 国械注准20223130009 | 集采范围外 | 新增（2025-06-23)、产品名称变更、国家医保耗材27位编码变更
6f0035cd-955c-11ed-bda4-34735a9d8166 | 上海微创心脉医疗科技（集团）股份有限公司 | 913101150512565326 | 54d75136-7a6e-11f0-88e5-34735a9d8166 | 4dbb7c1d-800f-11ec-b3f8-90e2ba8d9d30 | 外周血管支架类 | 主动脉夹层 | 直管型胸主动脉覆膜支架系统-覆膜支架 | 91fa3f16-79d8-11ec-9829-0050568f40ec | 直管型胸主动脉覆膜支架系统 | 上海微创心脉医疗科技（集团）股份有限公司 |  | 国械注准20223130009 |  | 产品由自膨胀的覆膜支架和输送系统构成，覆膜支架已预装在输送系统中。覆膜支架包括有裸段覆膜支架和无裸段覆膜支架。覆膜支架均由聚酯（PET）膜通过聚酯（PET）缝合线与多段自扩张的镍钛合金（NiTi）支架段缝合而成。覆膜支架上缝合有铂铱合金显影点。输送系统用于实现覆膜支架在人体内的导入和释放，主要由锥形头、内管、外管、手柄等零部件组成。产品经环氧乙烷灭菌，一次性使用，货架有效期两年。 | 该产品适用于Stanford B型主动脉夹层的手术治疗。 | 主动脉夹层 |  | fe8a469b-8010-11ec-b3f8-90e2ba8d9d30 | fe8a469b-8010-11ec-b3f8-90e2ba8d9d30 | 直管型胸主动脉覆膜支架系统-覆膜支架 | C02060500114014025010003601 | C02060500100012025010000962 | 02-血管介入治疗类材料 | 06-外周血管介入治疗材料 | 05-胸主动脉支架 | 胸主动脉支架（非分支型/覆膜） | 14-合金 | 014-覆膜/非分支型 | 有裸段：T3830-160040 | T3830-160040 | (01)06935593733759 | 国械注准20223130009 | 集采范围外 | 新增（2025-06-23)、产品名称变更、国家医保耗材27位编码变更
6f0035cd-955c-11ed-bda4-34735a9d8166 | 上海微创心脉医疗科技（集团）股份有限公司 | 913101150512565326 | 54d751fa-7a6e-11f0-88e5-34735a9d8166 | 4dbb7c1d-800f-11ec-b3f8-90e2ba8d9d30 | 外周血管支架类 | 主动脉夹层 | 直管型胸主动脉覆膜支架系统-覆膜支架 | 91fa3f16-79d8-11ec-9829-0050568f40ec | 直管型胸主动脉覆膜支架系统 | 上海微创心脉医疗科技（集团）股份有限公司 |  | 国械注准20223130009 |  | 产品由自膨胀的覆膜支架和输送系统构成，覆膜支架已预装在输送系统中。覆膜支架包括有裸段覆膜支架和无裸段覆膜支架。覆膜支架均由聚酯（PET）膜通过聚酯（PET）缝合线与多段自扩张的镍钛合金（NiTi）支架段缝合而成。覆膜支架上缝合有铂铱合金显影点。输送系统用于实现覆膜支架在人体内的导入和释放，主要由锥形头、内管、外管、手柄等零部件组成。产品经环氧乙烷灭菌，一次性使用，货架有效期两年。 | 该产品适用于Stanford B型主动脉夹层的手术治疗。 | 主动脉夹层 |  | fe8a47da-8010-11ec-b3f8-90e2ba8d9d30 | fe8a47da-8010-11ec-b3f8-90e2ba8d9d30 | 直管型胸主动脉覆膜支架系统-覆膜支架 | C02060500114014025010003602 | C02060500100012025010000963 | 02-血管介入治疗类材料 | 06-外周血管介入治疗材料 | 05-胸主动脉支架 | 胸主动脉支架（非分支型/覆膜） | 14-合金 | 014-覆膜/非分支型 | 有裸段：T3626-140080 | T3626-140080 |  | 国械注准20223130009 | 集采范围外 | 新增（2025-06-23)、产品名称变更、国家医保耗材27位编码变更
6f0035cd-955c-11ed-bda4-34735a9d8166 | 上海微创心脉医疗科技（集团）股份有限公司 | 913101150512565326 | 54d752d6-7a6e-11f0-88e5-34735a9d8166 | 4dbb7c1d-800f-11ec-b3f8-90e2ba8d9d30 | 外周血管支架类 | 主动脉夹层 | 直管型胸主动脉覆膜支架系统-覆膜支架 | 91fa3f16-79d8-11ec-9829-0050568f40ec | 直管型胸主动脉覆膜支架系统 | 上海微创心脉医疗科技（集团）股份有限公司 |  | 国械注准20223130009 |  | 产品由自膨胀的覆膜支架和输送系统构成，覆膜支架已预装在输送系统中。覆膜支架包括有裸段覆膜支架和无裸段覆膜支架。覆膜支架均由聚酯（PET）膜通过聚酯（PET）缝合线与多段自扩张的镍钛合金（NiTi）支架段缝合而成。覆膜支架上缝合有铂铱合金显影点。输送系统用于实现覆膜支架在人体内的导入和释放，主要由锥形头、内管、外管、手柄等零部件组成。产品经环氧乙烷灭菌，一次性使用，货架有效期两年。 | 该产品适用于Stanford B型主动脉夹层的手术治疗。 | 主动脉夹层 |  | fe8a585a-8010-11ec-b3f8-90e2ba8d9d30 | fe8a585a-8010-11ec-b3f8-90e2ba8d9d30 | 直管型胸主动脉覆膜支架系统-覆膜支架 | C02060500114014025010003603 | C02060500100012025010000964 | 02-血管介入治疗类材料 | 06-外周血管介入治疗材料 | 05-胸主动脉支架 | 胸主动脉支架（非分支型/覆膜） | 14-合金 | 014-覆膜/非分支型 | 有裸段：T4032-200040 | T4032-200040 | (01)06935593734138 | 国械注准20223130009 | 集采范围外 | 新增（2025-06-23)、产品名称变更、国家医保耗材27位编码变更
6f0035cd-955c-11ed-bda4-34735a9d8166 | 上海微创心脉医疗科技（集团）股份有限公司 | 913101150512565326 | 54d753a3-7a6e-11f0-88e5-34735a9d8166 | 4dbb7c1d-800f-11ec-b3f8-90e2ba8d9d30 | 外周血管支架类 | 主动脉夹层 | 直管型胸主动脉覆膜支架系统-覆膜支架 | 91fa3f16-79d8-11ec-9829-0050568f40ec | 直管型胸主动脉覆膜支架系统 | 上海微创心脉医疗科技（集团）股份有限公司 |  | 国械注准20223130009 |  | 产品由自膨胀的覆膜支架和输送系统构成，覆膜支架已预装在输送系统中。覆膜支架包括有裸段覆膜支架和无裸段覆膜支架。覆膜支架均由聚酯（PET）膜通过聚酯（PET）缝合线与多段自扩张的镍钛合金（NiTi）支架段缝合而成。覆膜支架上缝合有铂铱合金显影点。输送系统用于实现覆膜支架在人体内的导入和释放，主要由锥形头、内管、外管、手柄等零部件组成。产品经环氧乙烷灭菌，一次性使用，货架有效期两年。 | 该产品适用于Stanford B型主动脉夹层的手术治疗。 | 主动脉夹层 |  | fe8a59ee-8010-11ec-b3f8-90e2ba8d9d30 | fe8a59ee-8010-11ec-b3f8-90e2ba8d9d30 | 直管型胸主动脉覆膜支架系统-覆膜支架 | C02060500114014025010003604 | C02060500100012025010000965 | 02-血管介入治疗类材料 | 06-外周血管介入治疗材料 | 05-胸主动脉支架 | 胸主动脉支架（非分支型/覆膜） | 14-合金 | 014-覆膜/非分支型 | 有裸段：T2424-140100 | T2424-140100 |  | 国械注准20223130009 | 集采范围外 | 新增（2025-06-23)、产品名称变更、国家医保耗材27位编码变更
6f0035cd-955c-11ed-bda4-34735a9d8166 | 上海微创心脉医疗科技（集团）股份有限公司 | 913101150512565326 | 54d7546b-7a6e-11f0-88e5-34735a9d8166 | 4dbb7c1d-800f-11ec-b3f8-90e2ba8d9d30 | 外周血管支架类 | 主动脉夹层 | 直管型胸主动脉覆膜支架系统-覆膜支架 | 91fa3f16-79d8-11ec-9829-0050568f40ec | 直管型胸主动脉覆膜支架系统 | 上海微创心脉医疗科技（集团）股份有限公司 |  | 国械注准20223130009 |  | 产品由自膨胀的覆膜支架和输送系统构成，覆膜支架已预装在输送系统中。覆膜支架包括有裸段覆膜支架和无裸段覆膜支架。覆膜支架均由聚酯（PET）膜通过聚酯（PET）缝合线与多段自扩张的镍钛合金（NiTi）支架段缝合而成。覆膜支架上缝合有铂铱合金显影点。输送系统用于实现覆膜支架在人体内的导入和释放，主要由锥形头、内管、外管、手柄等零部件组成。产品经环氧乙烷灭菌，一次性使用，货架有效期两年。 | 该产品适用于Stanford B型主动脉夹层的手术治疗。 | 主动脉夹层 |  | fe8a5b39-8010-11ec-b3f8-90e2ba8d9d30 | fe8a5b39-8010-11ec-b3f8-90e2ba8d9d30 | 直管型胸主动脉覆膜支架系统-覆膜支架 | C02060500114014025010003605 | C02060500100012025010000966 | 02-血管介入治疗类材料 | 06-外周血管介入治疗材料 | 05-胸主动脉支架 | 胸主动脉支架（非分支型/覆膜） | 14-合金 | 014-覆膜/非分支型 | 有裸段：T4234-240000 | T4234-240000 | (01)06935593734497 | 国械注准20223130009 | 集采范围外 | 新增（2025-06-23)、产品名称变更、国家医保耗材27位编码变更
6f0035cd-955c-11ed-bda4-34735a9d8166 | 上海微创心脉医疗科技（集团）股份有限公司 | 913101150512565326 | 54d75534-7a6e-11f0-88e5-34735a9d8166 | 4dbb7c1d-800f-11ec-b3f8-90e2ba8d9d30 | 外周血管支架类 | 主动脉夹层 | 直管型胸主动脉覆膜支架系统-覆膜支架 | 91fa3f16-79d8-11ec-9829-0050568f40ec | 直管型胸主动脉覆膜支架系统 | 上海微创心脉医疗科技（集团）股份有限公司 |  | 国械注准20223130009 |  | 产品由自膨胀的覆膜支架和输送系统构成，覆膜支架已预装在输送系统中。覆膜支架包括有裸段覆膜支架和无裸段覆膜支架。覆膜支架均由聚酯（PET）膜通过聚酯（PET）缝合线与多段自扩张的镍钛合金（NiTi）支架段缝合而成。覆膜支架上缝合有铂铱合金显影点。输送系统用于实现覆膜支架在人体内的导入和释放，主要由锥形头、内管、外管、手柄等零部件组成。产品经环氧乙烷灭菌，一次性使用，货架有效期两年。 | 该产品适用于Stanford B型主动脉夹层的手术治疗。 | 主动脉夹层 |  | fe8a5c8b-8010-11ec-b3f8-90e2ba8d9d30 | fe8a5c8b-8010-11ec-b3f8-90e2ba8d9d30 | 直管型胸主动脉覆膜支架系统-覆膜支架 | C02060500114014025010003606 | C02060500100012025010000967 | 02-血管介入治疗类材料 | 06-外周血管介入治疗材料 | 05-胸主动脉支架 | 胸主动脉支架（非分支型/覆膜） | 14-合金 | 014-覆膜/非分支型 | 有裸段：T4440-180040 | T4440-180040 |  | 国械注准20223130009 | 集采范围外 | 新增（2025-06-23)、产品名称变更、国家医保耗材27位编码变更
6f0035cd-955c-11ed-bda4-34735a9d8166 | 上海微创心脉医疗科技（集团）股份有限公司 | 913101150512565326 | 54d755f7-7a6e-11f0-88e5-34735a9d8166 | 4dbb7c1d-800f-11ec-b3f8-90e2ba8d9d30 | 外周血管支架类 | 主动脉夹层 | 直管型胸主动脉覆膜支架系统-覆膜支架 | 91fa3f16-79d8-11ec-9829-0050568f40ec | 直管型胸主动脉覆膜支架系统 | 上海微创心脉医疗科技（集团）股份有限公司 |  | 国械注准20223130009 |  | 产品由自膨胀的覆膜支架和输送系统构成，覆膜支架已预装在输送系统中。覆膜支架包括有裸段覆膜支架和无裸段覆膜支架。覆膜支架均由聚酯（PET）膜通过聚酯（PET）缝合线与多段自扩张的镍钛合金（NiTi）支架段缝合而成。覆膜支架上缝合有铂铱合金显影点。输送系统用于实现覆膜支架在人体内的导入和释放，主要由锥形头、内管、外管、手柄等零部件组成。产品经环氧乙烷灭菌，一次性使用，货架有效期两年。 | 该产品适用于Stanford B型主动脉夹层的手术治疗。 | 主动脉夹层 |  | fe8a5dd0-8010-11ec-b3f8-90e2ba8d9d30 | fe8a5dd0-8010-11ec-b3f8-90e2ba8d9d30 | 直管型胸主动脉覆膜支架系统-覆膜支架 | C02060500114014025010003607 | C02060500100012025010000968 | 02-血管介入治疗类材料 | 06-外周血管介入治疗材料 | 05-胸主动脉支架 | 胸主动脉支架（非分支型/覆膜） | 14-合金 | 014-覆膜/非分支型 | 有裸段：T3424-200000 | T3424-200000 |  | 国械注准20223130009 | 集采范围外 | 新增（2025-06-23)、产品名称变更、国家医保耗材27位编码变更
6f0035cd-955c-11ed-bda4-34735a9d8166 | 上海微创心脉医疗科技（集团）股份有限公司 | 913101150512565326 | 54d75958-7a6e-11f0-88e5-34735a9d8166 | 4dbb7c1d-800f-11ec-b3f8-90e2ba8d9d30 | 外周血管支架类 | 主动脉夹层 | 直管型胸主动脉覆膜支架系统-覆膜支架 | 91fa3f16-79d8-11ec-9829-0050568f40ec | 直管型胸主动脉覆膜支架系统 | 上海微创心脉医疗科技（集团）股份有限公司 |  | 国械注准20223130009 |  | 产品由自膨胀的覆膜支架和输送系统构成，覆膜支架已预装在输送系统中。覆膜支架包括有裸段覆膜支架和无裸段覆膜支架。覆膜支架均由聚酯（PET）膜通过聚酯（PET）缝合线与多段自扩张的镍钛合金（NiTi）支架段缝合而成。覆膜支架上缝合有铂铱合金显影点。输送系统用于实现覆膜支架在人体内的导入和释放，主要由锥形头、内管、外管、手柄等零部件组成。产品经环氧乙烷灭菌，一次性使用，货架有效期两年。 | 该产品适用于Stanford B型主动脉夹层的手术治疗。 | 主动脉夹层 |  | fe8a5f26-8010-11ec-b3f8-90e2ba8d9d30 | fe8a5f26-8010-11ec-b3f8-90e2ba8d9d30 | 直管型胸主动脉覆膜支架系统-覆膜支架 | C02060500114014025010003608 | C02060500100012025010000969 | 02-血管介入治疗类材料 | 06-外周血管介入治疗材料 | 05-胸主动脉支架 | 胸主动脉支架（非分支型/覆膜） | 14-合金 | 014-覆膜/非分支型 | 有裸段：T3838-140060 | T3838-140060 |  | 国械注准20223130009 | 集采范围外 | 新增（2025-06-23)、产品名称变更、国家医保耗材27位编码变更
6f0035cd-955c-11ed-bda4-34735a9d8166 | 上海微创心脉医疗科技（集团）股份有限公司 | 913101150512565326 | 54d75a20-7a6e-11f0-88e5-34735a9d8166 | 4dbb7c1d-800f-11ec-b3f8-90e2ba8d9d30 | 外周血管支架类 | 主动脉夹层 | 直管型胸主动脉覆膜支架系统-覆膜支架 | 91fa3f16-79d8-11ec-9829-0050568f40ec | 直管型胸主动脉覆膜支架系统 | 上海微创心脉医疗科技（集团）股份有限公司 |  | 国械注准20223130009 |  | 产品由自膨胀的覆膜支架和输送系统构成，覆膜支架已预装在输送系统中。覆膜支架包括有裸段覆膜支架和无裸段覆膜支架。覆膜支架均由聚酯（PET）膜通过聚酯（PET）缝合线与多段自扩张的镍钛合金（NiTi）支架段缝合而成。覆膜支架上缝合有铂铱合金显影点。输送系统用于实现覆膜支架在人体内的导入和释放，主要由锥形头、内管、外管、手柄等零部件组成。产品经环氧乙烷灭菌，一次性使用，货架有效期两年。 | 该产品适用于Stanford B型主动脉夹层的手术治疗。 | 主动脉夹层 |  | fe8a6073-8010-11ec-b3f8-90e2ba8d9d30 | fe8a6073-8010-11ec-b3f8-90e2ba8d9d30 | 直管型胸主动脉覆膜支架系统-覆膜支架 | C02060500114014025010003609 | C02060500100012025010000970 | 02-血管介入治疗类材料 | 06-外周血管介入治疗材料 | 05-胸主动脉支架 | 胸主动脉支架（非分支型/覆膜） | 14-合金 | 014-覆膜/非分支型 | 有裸段：T3834-160080 | T3834-160080 |  | 国械注准20223130009 | 集采范围外 | 新增（2025-06-23)、产品名称变更、国家医保耗材27位编码变更
6f0035cd-955c-11ed-bda4-34735a9d8166 | 上海微创心脉医疗科技（集团）股份有限公司 | 913101150512565326 | 54d75adf-7a6e-11f0-88e5-34735a9d8166 | 4dbb7c1d-800f-11ec-b3f8-90e2ba8d9d30 | 外周血管支架类 | 主动脉夹层 | 直管型胸主动脉覆膜支架系统-覆膜支架 | 91fa3f16-79d8-11ec-9829-0050568f40ec | 直管型胸主动脉覆膜支架系统 | 上海微创心脉医疗科技（集团）股份有限公司 |  | 国械注准20223130009 |  | 产品由自膨胀的覆膜支架和输送系统构成，覆膜支架已预装在输送系统中。覆膜支架包括有裸段覆膜支架和无裸段覆膜支架。覆膜支架均由聚酯（PET）膜通过聚酯（PET）缝合线与多段自扩张的镍钛合金（NiTi）支架段缝合而成。覆膜支架上缝合有铂铱合金显影点。输送系统用于实现覆膜支架在人体内的导入和释放，主要由锥形头、内管、外管、手柄等零部件组成。产品经环氧乙烷灭菌，一次性使用，货架有效期两年。 | 该产品适用于Stanford B型主动脉夹层的手术治疗。 | 主动脉夹层 |  | fe8a61c5-8010-11ec-b3f8-90e2ba8d9d30 | fe8a61c5-8010-11ec-b3f8-90e2ba8d9d30 | 直管型胸主动脉覆膜支架系统-覆膜支架 | C02060500114014025010003610 | C02060500100012025010000971 | 02-血管介入治疗类材料 | 06-外周血管介入治疗材料 | 05-胸主动脉支架 | 胸主动脉支架（非分支型/覆膜） | 14-合金 | 014-覆膜/非分支型 | 有裸段：T3224-160080 | T3224-160080 | (01)06935593738440 | 国械注准20223130009 | 集采范围外 | 新增（2025-06-23)、产品名称变更、国家医保耗材27位编码变更
6f0035cd-955c-11ed-bda4-34735a9d8166 | 上海微创心脉医疗科技（集团）股份有限公司 | 913101150512565326 | 54d75ba2-7a6e-11f0-88e5-34735a9d8166 | 4dbb7c1d-800f-11ec-b3f8-90e2ba8d9d30 | 外周血管支架类 | 主动脉夹层 | 直管型胸主动脉覆膜支架系统-覆膜支架 | 91fa3f16-79d8-11ec-9829-0050568f40ec | 直管型胸主动脉覆膜支架系统 | 上海微创心脉医疗科技（集团）股份有限公司 |  | 国械注准20223130009 |  | 产品由自膨胀的覆膜支架和输送系统构成，覆膜支架已预装在输送系统中。覆膜支架包括有裸段覆膜支架和无裸段覆膜支架。覆膜支架均由聚酯（PET）膜通过聚酯（PET）缝合线与多段自扩张的镍钛合金（NiTi）支架段缝合而成。覆膜支架上缝合有铂铱合金显影点。输送系统用于实现覆膜支架在人体内的导入和释放，主要由锥形头、内管、外管、手柄等零部件组成。产品经环氧乙烷灭菌，一次性使用，货架有效期两年。 | 该产品适用于Stanford B型主动脉夹层的手术治疗。 | 主动脉夹层 |  | fe8a6317-8010-11ec-b3f8-90e2ba8d9d30 | fe8a6317-8010-11ec-b3f8-90e2ba8d9d30 | 直管型胸主动脉覆膜支架系统-覆膜支架 | C02060500114014025010003611 | C02060500100012025010000972 | 02-血管介入治疗类材料 | 06-外周血管介入治疗材料 | 05-胸主动脉支架 | 胸主动脉支架（非分支型/覆膜） | 14-合金 | 014-覆膜/非分支型 | 有裸段：T2822-180060 | T2822-180060 | (01)06935593737764 | 国械注准20223130009 | 集采范围外 | 新增（2025-06-23)、产品名称变更、国家医保耗材27位编码变更
6f0035cd-955c-11ed-bda4-34735a9d8166 | 上海微创心脉医疗科技（集团）股份有限公司 | 913101150512565326 | 54d75c66-7a6e-11f0-88e5-34735a9d8166 | 4dbb7c1d-800f-11ec-b3f8-90e2ba8d9d30 | 外周血管支架类 | 主动脉夹层 | 直管型胸主动脉覆膜支架系统-覆膜支架 | 91fa3f16-79d8-11ec-9829-0050568f40ec | 直管型胸主动脉覆膜支架系统 | 上海微创心脉医疗科技（集团）股份有限公司 |  | 国械注准20223130009 |  | 产品由自膨胀的覆膜支架和输送系统构成，覆膜支架已预装在输送系统中。覆膜支架包括有裸段覆膜支架和无裸段覆膜支架。覆膜支架均由聚酯（PET）膜通过聚酯（PET）缝合线与多段自扩张的镍钛合金（NiTi）支架段缝合而成。覆膜支架上缝合有铂铱合金显影点。输送系统用于实现覆膜支架在人体内的导入和释放，主要由锥形头、内管、外管、手柄等零部件组成。产品经环氧乙烷灭菌，一次性使用，货架有效期两年。 | 该产品适用于Stanford B型主动脉夹层的手术治疗。 | 主动脉夹层 |  | fe8a645e-8010-11ec-b3f8-90e2ba8d9d30 | fe8a645e-8010-11ec-b3f8-90e2ba8d9d30 | 直管型胸主动脉覆膜支架系统-覆膜支架 | C02060500114014025010003612 | C02060500100012025010000973 | 02-血管介入治疗类材料 | 06-外周血管介入治疗材料 | 05-胸主动脉支架 | 胸主动脉支架（非分支型/覆膜） | 14-合金 | 014-覆膜/非分支型 | 有裸段：T3222-160080 | T3222-160080 | (01)06935593738334 | 国械注准20223130009 | 集采范围外 | 新增（2025-06-23)、产品名称变更、国家医保耗材27位编码变更
6f0035cd-955c-11ed-bda4-34735a9d8166 | 上海微创心脉医疗科技（集团）股份有限公司 | 913101150512565326 | 54d75d29-7a6e-11f0-88e5-34735a9d8166 | 4dbb7c1d-800f-11ec-b3f8-90e2ba8d9d30 | 外周血管支架类 | 主动脉夹层 | 直管型胸主动脉覆膜支架系统-覆膜支架 | 91fa3f16-79d8-11ec-9829-0050568f40ec | 直管型胸主动脉覆膜支架系统 | 上海微创心脉医疗科技（集团）股份有限公司 |  | 国械注准20223130009 |  | 产品由自膨胀的覆膜支架和输送系统构成，覆膜支架已预装在输送系统中。覆膜支架包括有裸段覆膜支架和无裸段覆膜支架。覆膜支架均由聚酯（PET）膜通过聚酯（PET）缝合线与多段自扩张的镍钛合金（NiTi）支架段缝合而成。覆膜支架上缝合有铂铱合金显影点。输送系统用于实现覆膜支架在人体内的导入和释放，主要由锥形头、内管、外管、手柄等零部件组成。产品经环氧乙烷灭菌，一次性使用，货架有效期两年。 | 该产品适用于Stanford B型主动脉夹层的手术治疗。 | 主动脉夹层 |  | fe8a65a7-8010-11ec-b3f8-90e2ba8d9d30 | fe8a65a7-8010-11ec-b3f8-90e2ba8d9d30 | 直管型胸主动脉覆膜支架系统-覆膜支架 | C02060500114014025010003613 | C02060500100012025010000974 | 02-血管介入治疗类材料 | 06-外周血管介入治疗材料 | 05-胸主动脉支架 | 胸主动脉支架（非分支型/覆膜） | 14-合金 | 014-覆膜/非分支型 | 有裸段：T2422-180060 | T2422-180060 |  | 国械注准20223130009 | 集采范围外 | 新增（2025-06-23)、产品名称变更、国家医保耗材27位编码变更
6f0035cd-955c-11ed-bda4-34735a9d8166 | 上海微创心脉医疗科技（集团）股份有限公司 | 913101150512565326 | 54d75dfb-7a6e-11f0-88e5-34735a9d8166 | 4dbb7c1d-800f-11ec-b3f8-90e2ba8d9d30 | 外周血管支架类 | 主动脉夹层 | 直管型胸主动脉覆膜支架系统-覆膜支架 | 91fa3f16-79d8-11ec-9829-0050568f40ec | 直管型胸主动脉覆膜支架系统 | 上海微创心脉医疗科技（集团）股份有限公司 |  | 国械注准20223130009 |  | 产品由自膨胀的覆膜支架和输送系统构成，覆膜支架已预装在输送系统中。覆膜支架包括有裸段覆膜支架和无裸段覆膜支架。覆膜支架均由聚酯（PET）膜通过聚酯（PET）缝合线与多段自扩张的镍钛合金（NiTi）支架段缝合而成。覆膜支架上缝合有铂铱合金显影点。输送系统用于实现覆膜支架在人体内的导入和释放，主要由锥形头、内管、外管、手柄等零部件组成。产品经环氧乙烷灭菌，一次性使用，货架有效期两年。 | 该产品适用于Stanford B型主动脉夹层的手术治疗。 | 主动脉夹层 |  | fe8a671e-8010-11ec-b3f8-90e2ba8d9d30 | fe8a671e-8010-11ec-b3f8-90e2ba8d9d30 | 直管型胸主动脉覆膜支架系统-覆膜支架 | C02060500114014025010003614 | C02060500100012025010000975 | 02-血管介入治疗类材料 | 06-外周血管介入治疗材料 | 05-胸主动脉支架 | 胸主动脉支架（非分支型/覆膜） | 14-合金 | 014-覆膜/非分支型 | 有裸段：T2820-140060 | T2820-140060 | (01)06935593736088 | 国械注准20223130009 | 集采范围外 | 新增（2025-06-23)、产品名称变更、国家医保耗材27位编码变更
6f0035cd-955c-11ed-bda4-34735a9d8166 | 上海微创心脉医疗科技（集团）股份有限公司 | 913101150512565326 | 54d75ec4-7a6e-11f0-88e5-34735a9d8166 | 4dbb7c1d-800f-11ec-b3f8-90e2ba8d9d30 | 外周血管支架类 | 主动脉夹层 | 直管型胸主动脉覆膜支架系统-覆膜支架 | 91fa3f16-79d8-11ec-9829-0050568f40ec | 直管型胸主动脉覆膜支架系统 | 上海微创心脉医疗科技（集团）股份有限公司 |  | 国械注准20223130009 |  | 产品由自膨胀的覆膜支架和输送系统构成，覆膜支架已预装在输送系统中。覆膜支架包括有裸段覆膜支架和无裸段覆膜支架。覆膜支架均由聚酯（PET）膜通过聚酯（PET）缝合线与多段自扩张的镍钛合金（NiTi）支架段缝合而成。覆膜支架上缝合有铂铱合金显影点。输送系统用于实现覆膜支架在人体内的导入和释放，主要由锥形头、内管、外管、手柄等零部件组成。产品经环氧乙烷灭菌，一次性使用，货架有效期两年。 | 该产品适用于Stanford B型主动脉夹层的手术治疗。 | 主动脉夹层 |  | fe8a687e-8010-11ec-b3f8-90e2ba8d9d30 | fe8a687e-8010-11ec-b3f8-90e2ba8d9d30 | 直管型胸主动脉覆膜支架系统-覆膜支架 | C02060500114014025010003615 | C02060500100012025010000976 | 02-血管介入治疗类材料 | 06-外周血管介入治疗材料 | 05-胸主动脉支架 | 胸主动脉支架（非分支型/覆膜） | 14-合金 | 014-覆膜/非分支型 | 有裸段：T3428-180080 | T3428-180080 | (01)06935593738853 | 国械注准20223130009 | 集采范围外 | 新增（2025-06-23)、产品名称变更、国家医保耗材27位编码变更
6f0035cd-955c-11ed-bda4-34735a9d8166 | 上海微创心脉医疗科技（集团）股份有限公司 | 913101150512565326 | 54d75f87-7a6e-11f0-88e5-34735a9d8166 | 4dbb7c1d-800f-11ec-b3f8-90e2ba8d9d30 | 外周血管支架类 | 主动脉夹层 | 直管型胸主动脉覆膜支架系统-覆膜支架 | 91fa3f16-79d8-11ec-9829-0050568f40ec | 直管型胸主动脉覆膜支架系统 | 上海微创心脉医疗科技（集团）股份有限公司 |  | 国械注准20223130009 |  | 产品由自膨胀的覆膜支架和输送系统构成，覆膜支架已预装在输送系统中。覆膜支架包括有裸段覆膜支架和无裸段覆膜支架。覆膜支架均由聚酯（PET）膜通过聚酯（PET）缝合线与多段自扩张的镍钛合金（NiTi）支架段缝合而成。覆膜支架上缝合有铂铱合金显影点。输送系统用于实现覆膜支架在人体内的导入和释放，主要由锥形头、内管、外管、手柄等零部件组成。产品经环氧乙烷灭菌，一次性使用，货架有效期两年。 | 该产品适用于Stanford B型主动脉夹层的手术治疗。 | 主动脉夹层 |  | fe8a69ba-8010-11ec-b3f8-90e2ba8d9d30 | fe8a69ba-8010-11ec-b3f8-90e2ba8d9d30 | 直管型胸主动脉覆膜支架系统-覆膜支架 | C02060500114014025010003616 | C02060500100012025010000977 | 02-血管介入治疗类材料 | 06-外周血管介入治疗材料 | 05-胸主动脉支架 | 胸主动脉支架（非分支型/覆膜） | 14-合金 | 014-覆膜/非分支型 | 有裸段：T2824-160060 | T2824-160060 | (01)06935593732585 | 国械注准20223130009 | 集采范围外 | 新增（2025-06-23)、产品名称变更、国家医保耗材27位编码变更
6f0035cd-955c-11ed-bda4-34735a9d8166 | 上海微创心脉医疗科技（集团）股份有限公司 | 913101150512565326 | 54d7604b-7a6e-11f0-88e5-34735a9d8166 | 4dbb7c1d-800f-11ec-b3f8-90e2ba8d9d30 | 外周血管支架类 | 主动脉夹层 | 直管型胸主动脉覆膜支架系统-覆膜支架 | 91fa3f16-79d8-11ec-9829-0050568f40ec | 直管型胸主动脉覆膜支架系统 | 上海微创心脉医疗科技（集团）股份有限公司 |  | 国械注准20223130009 |  | 产品由自膨胀的覆膜支架和输送系统构成，覆膜支架已预装在输送系统中。覆膜支架包括有裸段覆膜支架和无裸段覆膜支架。覆膜支架均由聚酯（PET）膜通过聚酯（PET）缝合线与多段自扩张的镍钛合金（NiTi）支架段缝合而成。覆膜支架上缝合有铂铱合金显影点。输送系统用于实现覆膜支架在人体内的导入和释放，主要由锥形头、内管、外管、手柄等零部件组成。产品经环氧乙烷灭菌，一次性使用，货架有效期两年。 | 该产品适用于Stanford B型主动脉夹层的手术治疗。 | 主动脉夹层 |  | fe8a6af9-8010-11ec-b3f8-90e2ba8d9d30 | fe8a6af9-8010-11ec-b3f8-90e2ba8d9d30 | 直管型胸主动脉覆膜支架系统-覆膜支架 | C02060500114014025010003617 | C02060500100012025010000978 | 02-血管介入治疗类材料 | 06-外周血管介入治疗材料 | 05-胸主动脉支架 | 胸主动脉支架（非分支型/覆膜） | 14-合金 | 014-覆膜/非分支型 | 有裸段：T3430-200000 | T3430-200000 | (01)06935593733322 | 国械注准20223130009 | 集采范围外 | 新增（2025-06-23)、产品名称变更、国家医保耗材27位编码变更
6f0035cd-955c-11ed-bda4-34735a9d8166 | 上海微创心脉医疗科技（集团）股份有限公司 | 913101150512565326 | 54d7639d-7a6e-11f0-88e5-34735a9d8166 | 4dbb7c1d-800f-11ec-b3f8-90e2ba8d9d30 | 外周血管支架类 | 主动脉夹层 | 直管型胸主动脉覆膜支架系统-覆膜支架 | 91fa3f16-79d8-11ec-9829-0050568f40ec | 直管型胸主动脉覆膜支架系统 | 上海微创心脉医疗科技（集团）股份有限公司 |  | 国械注准20223130009 |  | 产品由自膨胀的覆膜支架和输送系统构成，覆膜支架已预装在输送系统中。覆膜支架包括有裸段覆膜支架和无裸段覆膜支架。覆膜支架均由聚酯（PET）膜通过聚酯（PET）缝合线与多段自扩张的镍钛合金（NiTi）支架段缝合而成。覆膜支架上缝合有铂铱合金显影点。输送系统用于实现覆膜支架在人体内的导入和释放，主要由锥形头、内管、外管、手柄等零部件组成。产品经环氧乙烷灭菌，一次性使用，货架有效期两年。 | 该产品适用于Stanford B型主动脉夹层的手术治疗。 | 主动脉夹层 |  | fe8a6c48-8010-11ec-b3f8-90e2ba8d9d30 | fe8a6c48-8010-11ec-b3f8-90e2ba8d9d30 | 直管型胸主动脉覆膜支架系统-覆膜支架 | C02060500114014025010003618 | C02060500100012025010000979 | 02-血管介入治疗类材料 | 06-外周血管介入治疗材料 | 05-胸主动脉支架 | 胸主动脉支架（非分支型/覆膜） | 14-合金 | 014-覆膜/非分支型 | 有裸段：T4232-140060 | T4232-140060 |  | 国械注准20223130009 | 集采范围外 | 新增（2025-06-23)、产品名称变更、国家医保耗材27位编码变更
6f0035cd-955c-11ed-bda4-34735a9d8166 | 上海微创心脉医疗科技（集团）股份有限公司 | 913101150512565326 | 54d76466-7a6e-11f0-88e5-34735a9d8166 | 4dbb7c1d-800f-11ec-b3f8-90e2ba8d9d30 | 外周血管支架类 | 主动脉夹层 | 直管型胸主动脉覆膜支架系统-覆膜支架 | 91fa3f16-79d8-11ec-9829-0050568f40ec | 直管型胸主动脉覆膜支架系统 | 上海微创心脉医疗科技（集团）股份有限公司 |  | 国械注准20223130009 |  | 产品由自膨胀的覆膜支架和输送系统构成，覆膜支架已预装在输送系统中。覆膜支架包括有裸段覆膜支架和无裸段覆膜支架。覆膜支架均由聚酯（PET）膜通过聚酯（PET）缝合线与多段自扩张的镍钛合金（NiTi）支架段缝合而成。覆膜支架上缝合有铂铱合金显影点。输送系统用于实现覆膜支架在人体内的导入和释放，主要由锥形头、内管、外管、手柄等零部件组成。产品经环氧乙烷灭菌，一次性使用，货架有效期两年。 | 该产品适用于Stanford B型主动脉夹层的手术治疗。 | 主动脉夹层 |  | fe8a6daf-8010-11ec-b3f8-90e2ba8d9d30 | fe8a6daf-8010-11ec-b3f8-90e2ba8d9d30 | 直管型胸主动脉覆膜支架系统-覆膜支架 | C02060500114014025010003619 | C02060500100012025010000980 | 02-血管介入治疗类材料 | 06-外周血管介入治疗材料 | 05-胸主动脉支架 | 胸主动脉支架（非分支型/覆膜） | 14-合金 | 014-覆膜/非分支型 | 有裸段：T3838-180040 | T3838-180040 |  | 国械注准20223130009 | 集采范围外 | 新增（2025-06-23)、产品名称变更、国家医保耗材27位编码变更
6f0035cd-955c-11ed-bda4-34735a9d8166 | 上海微创心脉医疗科技（集团）股份有限公司 | 913101150512565326 | 54d7652e-7a6e-11f0-88e5-34735a9d8166 | 4dbb7c1d-800f-11ec-b3f8-90e2ba8d9d30 | 外周血管支架类 | 主动脉夹层 | 直管型胸主动脉覆膜支架系统-覆膜支架 | 91fa3f16-79d8-11ec-9829-0050568f40ec | 直管型胸主动脉覆膜支架系统 | 上海微创心脉医疗科技（集团）股份有限公司 |  | 国械注准20223130009 |  | 产品由自膨胀的覆膜支架和输送系统构成，覆膜支架已预装在输送系统中。覆膜支架包括有裸段覆膜支架和无裸段覆膜支架。覆膜支架均由聚酯（PET）膜通过聚酯（PET）缝合线与多段自扩张的镍钛合金（NiTi）支架段缝合而成。覆膜支架上缝合有铂铱合金显影点。输送系统用于实现覆膜支架在人体内的导入和释放，主要由锥形头、内管、外管、手柄等零部件组成。产品经环氧乙烷灭菌，一次性使用，货架有效期两年。 | 该产品适用于Stanford B型主动脉夹层的手术治疗。 | 主动脉夹层 |  | fe8a6f0e-8010-11ec-b3f8-90e2ba8d9d30 | fe8a6f0e-8010-11ec-b3f8-90e2ba8d9d30 | 直管型胸主动脉覆膜支架系统-覆膜支架 | C02060500114014025010003620 | C02060500100012025010000981 | 02-血管介入治疗类材料 | 06-外周血管介入治疗材料 | 05-胸主动脉支架 | 胸主动脉支架（非分支型/覆膜） | 14-合金 | 014-覆膜/非分支型 | 有裸段：T4032-200060 | T4032-200060 | (01)06935593721060 | 国械注准20223130009 | 集采范围外 | 新增（2025-06-23)、产品名称变更、国家医保耗材27位编码变更
6f0035cd-955c-11ed-bda4-34735a9d8166 | 上海微创心脉医疗科技（集团）股份有限公司 | 913101150512565326 | 54d765f1-7a6e-11f0-88e5-34735a9d8166 | 4dbb7c1d-800f-11ec-b3f8-90e2ba8d9d30 | 外周血管支架类 | 主动脉夹层 | 直管型胸主动脉覆膜支架系统-覆膜支架 | 91fa3f16-79d8-11ec-9829-0050568f40ec | 直管型胸主动脉覆膜支架系统 | 上海微创心脉医疗科技（集团）股份有限公司 |  | 国械注准20223130009 |  | 产品由自膨胀的覆膜支架和输送系统构成，覆膜支架已预装在输送系统中。覆膜支架包括有裸段覆膜支架和无裸段覆膜支架。覆膜支架均由聚酯（PET）膜通过聚酯（PET）缝合线与多段自扩张的镍钛合金（NiTi）支架段缝合而成。覆膜支架上缝合有铂铱合金显影点。输送系统用于实现覆膜支架在人体内的导入和释放，主要由锥形头、内管、外管、手柄等零部件组成。产品经环氧乙烷灭菌，一次性使用，货架有效期两年。 | 该产品适用于Stanford B型主动脉夹层的手术治疗。 | 主动脉夹层 |  | fe8a7072-8010-11ec-b3f8-90e2ba8d9d30 | fe8a7072-8010-11ec-b3f8-90e2ba8d9d30 | 直管型胸主动脉覆膜支架系统-覆膜支架 | C02060500114014025010003621 | C02060500100012025010000982 | 02-血管介入治疗类材料 | 06-外周血管介入治疗材料 | 05-胸主动脉支架 | 胸主动脉支架（非分支型/覆膜） | 14-合金 | 014-覆膜/非分支型 | 有裸段：T2424-200060 | T2424-200060 |  | 国械注准20223130009 | 集采范围外 | 新增（2025-06-23)、产品名称变更、国家医保耗材27位编码变更
6f0035cd-955c-11ed-bda4-34735a9d8166 | 上海微创心脉医疗科技（集团）股份有限公司 | 913101150512565326 | 54d766b5-7a6e-11f0-88e5-34735a9d8166 | 4dbb7c1d-800f-11ec-b3f8-90e2ba8d9d30 | 外周血管支架类 | 主动脉夹层 | 直管型胸主动脉覆膜支架系统-覆膜支架 | 91fa3f16-79d8-11ec-9829-0050568f40ec | 直管型胸主动脉覆膜支架系统 | 上海微创心脉医疗科技（集团）股份有限公司 |  | 国械注准20223130009 |  | 产品由自膨胀的覆膜支架和输送系统构成，覆膜支架已预装在输送系统中。覆膜支架包括有裸段覆膜支架和无裸段覆膜支架。覆膜支架均由聚酯（PET）膜通过聚酯（PET）缝合线与多段自扩张的镍钛合金（NiTi）支架段缝合而成。覆膜支架上缝合有铂铱合金显影点。输送系统用于实现覆膜支架在人体内的导入和释放，主要由锥形头、内管、外管、手柄等零部件组成。产品经环氧乙烷灭菌，一次性使用，货架有效期两年。 | 该产品适用于Stanford B型主动脉夹层的手术治疗。 | 主动脉夹层 |  | fe8a71c7-8010-11ec-b3f8-90e2ba8d9d30 | fe8a71c7-8010-11ec-b3f8-90e2ba8d9d30 | 直管型胸主动脉覆膜支架系统-覆膜支架 | C02060500114014025010003622 | C02060500100012025010000983 | 02-血管介入治疗类材料 | 06-外周血管介入治疗材料 | 05-胸主动脉支架 | 胸主动脉支架（非分支型/覆膜） | 14-合金 | 014-覆膜/非分支型 | 有裸段：T3226-220000 | T3226-220000 | (01)06935593738563 | 国械注准20223130009 | 集采范围外 | 新增（2025-06-23)、产品名称变更、国家医保耗材27位编码变更
6f0035cd-955c-11ed-bda4-34735a9d8166 | 上海微创心脉医疗科技（集团）股份有限公司 | 913101150512565326 | 54d76778-7a6e-11f0-88e5-34735a9d8166 | 4dbb7c1d-800f-11ec-b3f8-90e2ba8d9d30 | 外周血管支架类 | 主动脉夹层 | 直管型胸主动脉覆膜支架系统-覆膜支架 | 91fa3f16-79d8-11ec-9829-0050568f40ec | 直管型胸主动脉覆膜支架系统 | 上海微创心脉医疗科技（集团）股份有限公司 |  | 国械注准20223130009 |  | 产品由自膨胀的覆膜支架和输送系统构成，覆膜支架已预装在输送系统中。覆膜支架包括有裸段覆膜支架和无裸段覆膜支架。覆膜支架均由聚酯（PET）膜通过聚酯（PET）缝合线与多段自扩张的镍钛合金（NiTi）支架段缝合而成。覆膜支架上缝合有铂铱合金显影点。输送系统用于实现覆膜支架在人体内的导入和释放，主要由锥形头、内管、外管、手柄等零部件组成。产品经环氧乙烷灭菌，一次性使用，货架有效期两年。 | 该产品适用于Stanford B型主动脉夹层的手术治疗。 | 主动脉夹层 |  | fe8a7306-8010-11ec-b3f8-90e2ba8d9d30 | fe8a7306-8010-11ec-b3f8-90e2ba8d9d30 | 直管型胸主动脉覆膜支架系统-覆膜支架 | C02060500114014025010003623 | C02060500100012025010000984 | 02-血管介入治疗类材料 | 06-外周血管介入治疗材料 | 05-胸主动脉支架 | 胸主动脉支架（非分支型/覆膜） | 14-合金 | 014-覆膜/非分支型 | 有裸段：T4036-100100 | T4036-100100 |  | 国械注准20223130009 | 集采范围外 | 新增（2025-06-23)、产品名称变更、国家医保耗材27位编码变更
6f0035cd-955c-11ed-bda4-34735a9d8166 | 上海微创心脉医疗科技（集团）股份有限公司 | 913101150512565326 | 54d7683c-7a6e-11f0-88e5-34735a9d8166 | 4dbb7c1d-800f-11ec-b3f8-90e2ba8d9d30 | 外周血管支架类 | 主动脉夹层 | 直管型胸主动脉覆膜支架系统-覆膜支架 | 91fa3f16-79d8-11ec-9829-0050568f40ec | 直管型胸主动脉覆膜支架系统 | 上海微创心脉医疗科技（集团）股份有限公司 |  | 国械注准20223130009 |  | 产品由自膨胀的覆膜支架和输送系统构成，覆膜支架已预装在输送系统中。覆膜支架包括有裸段覆膜支架和无裸段覆膜支架。覆膜支架均由聚酯（PET）膜通过聚酯（PET）缝合线与多段自扩张的镍钛合金（NiTi）支架段缝合而成。覆膜支架上缝合有铂铱合金显影点。输送系统用于实现覆膜支架在人体内的导入和释放，主要由锥形头、内管、外管、手柄等零部件组成。产品经环氧乙烷灭菌，一次性使用，货架有效期两年。 | 该产品适用于Stanford B型主动脉夹层的手术治疗。 | 主动脉夹层 |  | fe8a7451-8010-11ec-b3f8-90e2ba8d9d30 | fe8a7451-8010-11ec-b3f8-90e2ba8d9d30 | 直管型胸主动脉覆膜支架系统-覆膜支架 | C02060500114014025010003624 | C02060500100012025010000985 | 02-血管介入治疗类材料 | 06-外周血管介入治疗材料 | 05-胸主动脉支架 | 胸主动脉支架（非分支型/覆膜） | 14-合金 | 014-覆膜/非分支型 | 有裸段：T2622-120100 | T2622-120100 |  | 国械注准20223130009 | 集采范围外 | 新增（2025-06-23)、产品名称变更、国家医保耗材27位编码变更
6f0035cd-955c-11ed-bda4-34735a9d8166 | 上海微创心脉医疗科技（集团）股份有限公司 | 913101150512565326 | 54d76909-7a6e-11f0-88e5-34735a9d8166 | 4dbb7c1d-800f-11ec-b3f8-90e2ba8d9d30 | 外周血管支架类 | 主动脉夹层 | 直管型胸主动脉覆膜支架系统-覆膜支架 | 91fa3f16-79d8-11ec-9829-0050568f40ec | 直管型胸主动脉覆膜支架系统 | 上海微创心脉医疗科技（集团）股份有限公司 |  | 国械注准20223130009 |  | 产品由自膨胀的覆膜支架和输送系统构成，覆膜支架已预装在输送系统中。覆膜支架包括有裸段覆膜支架和无裸段覆膜支架。覆膜支架均由聚酯（PET）膜通过聚酯（PET）缝合线与多段自扩张的镍钛合金（NiTi）支架段缝合而成。覆膜支架上缝合有铂铱合金显影点。输送系统用于实现覆膜支架在人体内的导入和释放，主要由锥形头、内管、外管、手柄等零部件组成。产品经环氧乙烷灭菌，一次性使用，货架有效期两年。 | 该产品适用于Stanford B型主动脉夹层的手术治疗。 | 主动脉夹层 |  | fe8a75ef-8010-11ec-b3f8-90e2ba8d9d30 | fe8a75ef-8010-11ec-b3f8-90e2ba8d9d30 | 直管型胸主动脉覆膜支架系统-覆膜支架 | C02060500114014025010003625 | C02060500100012025010000986 | 02-血管介入治疗类材料 | 06-外周血管介入治疗材料 | 05-胸主动脉支架 | 胸主动脉支架（非分支型/覆膜） | 14-合金 | 014-覆膜/非分支型 | 有裸段：T3224-260000 | T3224-260000 | (01)06935593702458 | 国械注准20223130009 | 集采范围外 | 新增（2025-06-23)、产品名称变更、国家医保耗材27位编码变更
6f0035cd-955c-11ed-bda4-34735a9d8166 | 上海微创心脉医疗科技（集团）股份有限公司 | 913101150512565326 | 54d769cd-7a6e-11f0-88e5-34735a9d8166 | 4dbb7c1d-800f-11ec-b3f8-90e2ba8d9d30 | 外周血管支架类 | 主动脉夹层 | 直管型胸主动脉覆膜支架系统-覆膜支架 | 91fa3f16-79d8-11ec-9829-0050568f40ec | 直管型胸主动脉覆膜支架系统 | 上海微创心脉医疗科技（集团）股份有限公司 |  | 国械注准20223130009 |  | 产品由自膨胀的覆膜支架和输送系统构成，覆膜支架已预装在输送系统中。覆膜支架包括有裸段覆膜支架和无裸段覆膜支架。覆膜支架均由聚酯（PET）膜通过聚酯（PET）缝合线与多段自扩张的镍钛合金（NiTi）支架段缝合而成。覆膜支架上缝合有铂铱合金显影点。输送系统用于实现覆膜支架在人体内的导入和释放，主要由锥形头、内管、外管、手柄等零部件组成。产品经环氧乙烷灭菌，一次性使用，货架有效期两年。 | 该产品适用于Stanford B型主动脉夹层的手术治疗。 | 主动脉夹层 |  | fe8a7934-8010-11ec-b3f8-90e2ba8d9d30 | fe8a7934-8010-11ec-b3f8-90e2ba8d9d30 | 直管型胸主动脉覆膜支架系统-覆膜支架 | C02060500114014025010003626 | C02060500100012025010000987 | 02-血管介入治疗类材料 | 06-外周血管介入治疗材料 | 05-胸主动脉支架 | 胸主动脉支架（非分支型/覆膜） | 14-合金 | 014-覆膜/非分支型 | 有裸段：T3424-200060 | T3424-200060 | (01)06935593738655 | 国械注准20223130009 | 集采范围外 | 新增（2025-06-23)、产品名称变更、国家医保耗材27位编码变更
6f0035cd-955c-11ed-bda4-34735a9d8166 | 上海微创心脉医疗科技（集团）股份有限公司 | 913101150512565326 | 54d76a90-7a6e-11f0-88e5-34735a9d8166 | 4dbb7c1d-800f-11ec-b3f8-90e2ba8d9d30 | 外周血管支架类 | 主动脉夹层 | 直管型胸主动脉覆膜支架系统-覆膜支架 | 91fa3f16-79d8-11ec-9829-0050568f40ec | 直管型胸主动脉覆膜支架系统 | 上海微创心脉医疗科技（集团）股份有限公司 |  | 国械注准20223130009 |  | 产品由自膨胀的覆膜支架和输送系统构成，覆膜支架已预装在输送系统中。覆膜支架包括有裸段覆膜支架和无裸段覆膜支架。覆膜支架均由聚酯（PET）膜通过聚酯（PET）缝合线与多段自扩张的镍钛合金（NiTi）支架段缝合而成。覆膜支架上缝合有铂铱合金显影点。输送系统用于实现覆膜支架在人体内的导入和释放，主要由锥形头、内管、外管、手柄等零部件组成。产品经环氧乙烷灭菌，一次性使用，货架有效期两年。 | 该产品适用于Stanford B型主动脉夹层的手术治疗。 | 主动脉夹层 |  | fe8a7a88-8010-11ec-b3f8-90e2ba8d9d30 | fe8a7a88-8010-11ec-b3f8-90e2ba8d9d30 | 直管型胸主动脉覆膜支架系统-覆膜支架 | C02060500114014025010003627 | C02060500100012025010000988 | 02-血管介入治疗类材料 | 06-外周血管介入治疗材料 | 05-胸主动脉支架 | 胸主动脉支架（非分支型/覆膜） | 14-合金 | 014-覆膜/非分支型 | 有裸段：T3834-140100 | T3834-140100 |  | 国械注准20223130009 | 集采范围外 | 新增（2025-06-23)、产品名称变更、国家医保耗材27位编码变更
6f0035cd-955c-11ed-bda4-34735a9d8166 | 上海微创心脉医疗科技（集团）股份有限公司 | 913101150512565326 | 54d76dfb-7a6e-11f0-88e5-34735a9d8166 | 4dbb7c1d-800f-11ec-b3f8-90e2ba8d9d30 | 外周血管支架类 | 主动脉夹层 | 直管型胸主动脉覆膜支架系统-覆膜支架 | 91fa3f16-79d8-11ec-9829-0050568f40ec | 直管型胸主动脉覆膜支架系统 | 上海微创心脉医疗科技（集团）股份有限公司 |  | 国械注准20223130009 |  | 产品由自膨胀的覆膜支架和输送系统构成，覆膜支架已预装在输送系统中。覆膜支架包括有裸段覆膜支架和无裸段覆膜支架。覆膜支架均由聚酯（PET）膜通过聚酯（PET）缝合线与多段自扩张的镍钛合金（NiTi）支架段缝合而成。覆膜支架上缝合有铂铱合金显影点。输送系统用于实现覆膜支架在人体内的导入和释放，主要由锥形头、内管、外管、手柄等零部件组成。产品经环氧乙烷灭菌，一次性使用，货架有效期两年。 | 该产品适用于Stanford B型主动脉夹层的手术治疗。 | 主动脉夹层 |  | fe8a7bce-8010-11ec-b3f8-90e2ba8d9d30 | fe8a7bce-8010-11ec-b3f8-90e2ba8d9d30 | 直管型胸主动脉覆膜支架系统-覆膜支架 | C02060500114014025010003628 | C02060500100012025010000989 | 02-血管介入治疗类材料 | 06-外周血管介入治疗材料 | 05-胸主动脉支架 | 胸主动脉支架（非分支型/覆膜） | 14-合金 | 014-覆膜/非分支型 | 有裸段：T4442-100100 | T4442-100100 |  | 国械注准20223130009 | 集采范围外 | 新增（2025-06-23)、产品名称变更、国家医保耗材27位编码变更
6f0035cd-955c-11ed-bda4-34735a9d8166 | 上海微创心脉医疗科技（集团）股份有限公司 | 913101150512565326 | 54d76ec8-7a6e-11f0-88e5-34735a9d8166 | 4dbb7c1d-800f-11ec-b3f8-90e2ba8d9d30 | 外周血管支架类 | 主动脉夹层 | 直管型胸主动脉覆膜支架系统-覆膜支架 | 91fa3f16-79d8-11ec-9829-0050568f40ec | 直管型胸主动脉覆膜支架系统 | 上海微创心脉医疗科技（集团）股份有限公司 |  | 国械注准20223130009 |  | 产品由自膨胀的覆膜支架和输送系统构成，覆膜支架已预装在输送系统中。覆膜支架包括有裸段覆膜支架和无裸段覆膜支架。覆膜支架均由聚酯（PET）膜通过聚酯（PET）缝合线与多段自扩张的镍钛合金（NiTi）支架段缝合而成。覆膜支架上缝合有铂铱合金显影点。输送系统用于实现覆膜支架在人体内的导入和释放，主要由锥形头、内管、外管、手柄等零部件组成。产品经环氧乙烷灭菌，一次性使用，货架有效期两年。 | 该产品适用于Stanford B型主动脉夹层的手术治疗。 | 主动脉夹层 |  | fe8a7d20-8010-11ec-b3f8-90e2ba8d9d30 | fe8a7d20-8010-11ec-b3f8-90e2ba8d9d30 | 直管型胸主动脉覆膜支架系统-覆膜支架 | C02060500114014025010003629 | C02060500100012025010000990 | 02-血管介入治疗类材料 | 06-外周血管介入治疗材料 | 05-胸主动脉支架 | 胸主动脉支架（非分支型/覆膜） | 14-合金 | 014-覆膜/非分支型 | 有裸段：T3434-100100 | T3434-100100 |  | 国械注准20223130009 | 集采范围外 | 新增（2025-06-23)、产品名称变更、国家医保耗材27位编码变更
6f0035cd-955c-11ed-bda4-34735a9d8166 | 上海微创心脉医疗科技（集团）股份有限公司 | 913101150512565326 | 54d76f96-7a6e-11f0-88e5-34735a9d8166 | 4dbb7c1d-800f-11ec-b3f8-90e2ba8d9d30 | 外周血管支架类 | 主动脉夹层 | 直管型胸主动脉覆膜支架系统-覆膜支架 | 91fa3f16-79d8-11ec-9829-0050568f40ec | 直管型胸主动脉覆膜支架系统 | 上海微创心脉医疗科技（集团）股份有限公司 |  | 国械注准20223130009 |  | 产品由自膨胀的覆膜支架和输送系统构成，覆膜支架已预装在输送系统中。覆膜支架包括有裸段覆膜支架和无裸段覆膜支架。覆膜支架均由聚酯（PET）膜通过聚酯（PET）缝合线与多段自扩张的镍钛合金（NiTi）支架段缝合而成。覆膜支架上缝合有铂铱合金显影点。输送系统用于实现覆膜支架在人体内的导入和释放，主要由锥形头、内管、外管、手柄等零部件组成。产品经环氧乙烷灭菌，一次性使用，货架有效期两年。 | 该产品适用于Stanford B型主动脉夹层的手术治疗。 | 主动脉夹层 |  | fe8a7e7e-8010-11ec-b3f8-90e2ba8d9d30 | fe8a7e7e-8010-11ec-b3f8-90e2ba8d9d30 | 直管型胸主动脉覆膜支架系统-覆膜支架 | C02060500114014025010003630 | C02060500100012025010000991 | 02-血管介入治疗类材料 | 06-外周血管介入治疗材料 | 05-胸主动脉支架 | 胸主动脉支架（非分支型/覆膜） | 14-合金 | 014-覆膜/非分支型 | 有裸段：T3424-140100 | T3424-140100 |  | 国械注准20223130009 | 集采范围外 | 新增（2025-06-23)、产品名称变更、国家医保耗材27位编码变更
6f0035cd-955c-11ed-bda4-34735a9d8166 | 上海微创心脉医疗科技（集团）股份有限公司 | 913101150512565326 | 54d77059-7a6e-11f0-88e5-34735a9d8166 | 4dbb7c1d-800f-11ec-b3f8-90e2ba8d9d30 | 外周血管支架类 | 主动脉夹层 | 直管型胸主动脉覆膜支架系统-覆膜支架 | 91fa3f16-79d8-11ec-9829-0050568f40ec | 直管型胸主动脉覆膜支架系统 | 上海微创心脉医疗科技（集团）股份有限公司 |  | 国械注准20223130009 |  | 产品由自膨胀的覆膜支架和输送系统构成，覆膜支架已预装在输送系统中。覆膜支架包括有裸段覆膜支架和无裸段覆膜支架。覆膜支架均由聚酯（PET）膜通过聚酯（PET）缝合线与多段自扩张的镍钛合金（NiTi）支架段缝合而成。覆膜支架上缝合有铂铱合金显影点。输送系统用于实现覆膜支架在人体内的导入和释放，主要由锥形头、内管、外管、手柄等零部件组成。产品经环氧乙烷灭菌，一次性使用，货架有效期两年。 | 该产品适用于Stanford B型主动脉夹层的手术治疗。 | 主动脉夹层 |  | fe8a81c3-8010-11ec-b3f8-90e2ba8d9d30 | fe8a81c3-8010-11ec-b3f8-90e2ba8d9d30 | 直管型胸主动脉覆膜支架系统-覆膜支架 | C02060500114014025010003631 | C02060500100012025010000992 | 02-血管介入治疗类材料 | 06-外周血管介入治疗材料 | 05-胸主动脉支架 | 胸主动脉支架（非分支型/覆膜） | 14-合金 | 014-覆膜/非分支型 | 有裸段：T3636-120080 | T3636-120080 |  | 国械注准20223130009 | 集采范围外 | 新增（2025-06-23)、产品名称变更、国家医保耗材27位编码变更
6f0035cd-955c-11ed-bda4-34735a9d8166 | 上海微创心脉医疗科技（集团）股份有限公司 | 913101150512565326 | 54d77118-7a6e-11f0-88e5-34735a9d8166 | 4dbb7c1d-800f-11ec-b3f8-90e2ba8d9d30 | 外周血管支架类 | 主动脉夹层 | 直管型胸主动脉覆膜支架系统-覆膜支架 | 91fa3f16-79d8-11ec-9829-0050568f40ec | 直管型胸主动脉覆膜支架系统 | 上海微创心脉医疗科技（集团）股份有限公司 |  | 国械注准20223130009 |  | 产品由自膨胀的覆膜支架和输送系统构成，覆膜支架已预装在输送系统中。覆膜支架包括有裸段覆膜支架和无裸段覆膜支架。覆膜支架均由聚酯（PET）膜通过聚酯（PET）缝合线与多段自扩张的镍钛合金（NiTi）支架段缝合而成。覆膜支架上缝合有铂铱合金显影点。输送系统用于实现覆膜支架在人体内的导入和释放，主要由锥形头、内管、外管、手柄等零部件组成。产品经环氧乙烷灭菌，一次性使用，货架有效期两年。 | 该产品适用于Stanford B型主动脉夹层的手术治疗。 | 主动脉夹层 |  | fe8a8344-8010-11ec-b3f8-90e2ba8d9d30 | fe8a8344-8010-11ec-b3f8-90e2ba8d9d30 | 直管型胸主动脉覆膜支架系统-覆膜支架 | C02060500114014025010003632 | C02060500100012025010000993 | 02-血管介入治疗类材料 | 06-外周血管介入治疗材料 | 05-胸主动脉支架 | 胸主动脉支架（非分支型/覆膜） | 14-合金 | 014-覆膜/非分支型 | 有裸段：T3228-160080 | T3228-160080 |  | 国械注准20223130009 | 集采范围外 | 新增（2025-06-23)、产品名称变更、国家医保耗材27位编码变更
6f0035cd-955c-11ed-bda4-34735a9d8166 | 上海微创心脉医疗科技（集团）股份有限公司 | 913101150512565326 | 54d771db-7a6e-11f0-88e5-34735a9d8166 | 4dbb7c1d-800f-11ec-b3f8-90e2ba8d9d30 | 外周血管支架类 | 主动脉夹层 | 直管型胸主动脉覆膜支架系统-覆膜支架 | 91fa3f16-79d8-11ec-9829-0050568f40ec | 直管型胸主动脉覆膜支架系统 | 上海微创心脉医疗科技（集团）股份有限公司 |  | 国械注准20223130009 |  | 产品由自膨胀的覆膜支架和输送系统构成，覆膜支架已预装在输送系统中。覆膜支架包括有裸段覆膜支架和无裸段覆膜支架。覆膜支架均由聚酯（PET）膜通过聚酯（PET）缝合线与多段自扩张的镍钛合金（NiTi）支架段缝合而成。覆膜支架上缝合有铂铱合金显影点。输送系统用于实现覆膜支架在人体内的导入和释放，主要由锥形头、内管、外管、手柄等零部件组成。产品经环氧乙烷灭菌，一次性使用，货架有效期两年。 | 该产品适用于Stanford B型主动脉夹层的手术治疗。 | 主动脉夹层 |  | fe8a84b0-8010-11ec-b3f8-90e2ba8d9d30 | fe8a84b0-8010-11ec-b3f8-90e2ba8d9d30 | 直管型胸主动脉覆膜支架系统-覆膜支架 | C02060500114014025010003633 | C02060500100012025010000994 | 02-血管介入治疗类材料 | 06-外周血管介入治疗材料 | 05-胸主动脉支架 | 胸主动脉支架（非分支型/覆膜） | 14-合金 | 014-覆膜/非分支型 | 有裸段：T2624-160100 | T2624-160100 |  | 国械注准20223130009 | 集采范围外 | 新增（2025-06-23)、产品名称变更、国家医保耗材27位编码变更
6f0035cd-955c-11ed-bda4-34735a9d8166 | 上海微创心脉医疗科技（集团）股份有限公司 | 913101150512565326 | 54d7729f-7a6e-11f0-88e5-34735a9d8166 | 4dbb7c1d-800f-11ec-b3f8-90e2ba8d9d30 | 外周血管支架类 | 主动脉夹层 | 直管型胸主动脉覆膜支架系统-覆膜支架 | 91fa3f16-79d8-11ec-9829-0050568f40ec | 直管型胸主动脉覆膜支架系统 | 上海微创心脉医疗科技（集团）股份有限公司 |  | 国械注准20223130009 |  | 产品由自膨胀的覆膜支架和输送系统构成，覆膜支架已预装在输送系统中。覆膜支架包括有裸段覆膜支架和无裸段覆膜支架。覆膜支架均由聚酯（PET）膜通过聚酯（PET）缝合线与多段自扩张的镍钛合金（NiTi）支架段缝合而成。覆膜支架上缝合有铂铱合金显影点。输送系统用于实现覆膜支架在人体内的导入和释放，主要由锥形头、内管、外管、手柄等零部件组成。产品经环氧乙烷灭菌，一次性使用，货架有效期两年。 | 该产品适用于Stanford B型主动脉夹层的手术治疗。 | 主动脉夹层 |  | fe8a85f8-8010-11ec-b3f8-90e2ba8d9d30 | fe8a85f8-8010-11ec-b3f8-90e2ba8d9d30 | 直管型胸主动脉覆膜支架系统-覆膜支架 | C02060500114014025010003634 | C02060500100012025010000995 | 02-血管介入治疗类材料 | 06-外周血管介入治疗材料 | 05-胸主动脉支架 | 胸主动脉支架（非分支型/覆膜） | 14-合金 | 014-覆膜/非分支型 | 有裸段：T2622-160100 | T2622-160100 |  | 国械注准20223130009 | 集采范围外 | 新增（2025-06-23)、产品名称变更、国家医保耗材27位编码变更
6f0035cd-955c-11ed-bda4-34735a9d8166 | 上海微创心脉医疗科技（集团）股份有限公司 | 913101150512565326 | 54d7735d-7a6e-11f0-88e5-34735a9d8166 | 4dbb7c1d-800f-11ec-b3f8-90e2ba8d9d30 | 外周血管支架类 | 主动脉夹层 | 直管型胸主动脉覆膜支架系统-覆膜支架 | 91fa3f16-79d8-11ec-9829-0050568f40ec | 直管型胸主动脉覆膜支架系统 | 上海微创心脉医疗科技（集团）股份有限公司 |  | 国械注准20223130009 |  | 产品由自膨胀的覆膜支架和输送系统构成，覆膜支架已预装在输送系统中。覆膜支架包括有裸段覆膜支架和无裸段覆膜支架。覆膜支架均由聚酯（PET）膜通过聚酯（PET）缝合线与多段自扩张的镍钛合金（NiTi）支架段缝合而成。覆膜支架上缝合有铂铱合金显影点。输送系统用于实现覆膜支架在人体内的导入和释放，主要由锥形头、内管、外管、手柄等零部件组成。产品经环氧乙烷灭菌，一次性使用，货架有效期两年。 | 该产品适用于Stanford B型主动脉夹层的手术治疗。 | 主动脉夹层 |  | fe8a875a-8010-11ec-b3f8-90e2ba8d9d30 | fe8a875a-8010-11ec-b3f8-90e2ba8d9d30 | 直管型胸主动脉覆膜支架系统-覆膜支架 | C02060500114014025010003635 | C02060500100012025010000996 | 02-血管介入治疗类材料 | 06-外周血管介入治疗材料 | 05-胸主动脉支架 | 胸主动脉支架（非分支型/覆膜） | 14-合金 | 014-覆膜/非分支型 | 有裸段：T3434-140060 | T3434-140060 |  | 国械注准20223130009 | 集采范围外 | 新增（2025-06-23)、产品名称变更、国家医保耗材27位编码变更
6f0035cd-955c-11ed-bda4-34735a9d8166 | 上海微创心脉医疗科技（集团）股份有限公司 | 913101150512565326 | 54d77434-7a6e-11f0-88e5-34735a9d8166 | 4dbb7c1d-800f-11ec-b3f8-90e2ba8d9d30 | 外周血管支架类 | 主动脉夹层 | 直管型胸主动脉覆膜支架系统-覆膜支架 | 91fa3f16-79d8-11ec-9829-0050568f40ec | 直管型胸主动脉覆膜支架系统 | 上海微创心脉医疗科技（集团）股份有限公司 |  | 国械注准20223130009 |  | 产品由自膨胀的覆膜支架和输送系统构成，覆膜支架已预装在输送系统中。覆膜支架包括有裸段覆膜支架和无裸段覆膜支架。覆膜支架均由聚酯（PET）膜通过聚酯（PET）缝合线与多段自扩张的镍钛合金（NiTi）支架段缝合而成。覆膜支架上缝合有铂铱合金显影点。输送系统用于实现覆膜支架在人体内的导入和释放，主要由锥形头、内管、外管、手柄等零部件组成。产品经环氧乙烷灭菌，一次性使用，货架有效期两年。 | 该产品适用于Stanford B型主动脉夹层的手术治疗。 | 主动脉夹层 |  | fe8a8932-8010-11ec-b3f8-90e2ba8d9d30 | fe8a8932-8010-11ec-b3f8-90e2ba8d9d30 | 直管型胸主动脉覆膜支架系统-覆膜支架 | C02060500114014025010003636 | C02060500100012025010000997 | 02-血管介入治疗类材料 | 06-外周血管介入治疗材料 | 05-胸主动脉支架 | 胸主动脉支架（非分支型/覆膜） | 14-合金 | 014-覆膜/非分支型 | 有裸段：T3632-180040 | T3632-180040 |  | 国械注准20223130009 | 集采范围外 | 新增（2025-06-23)、产品名称变更、国家医保耗材27位编码变更
6f0035cd-955c-11ed-bda4-34735a9d8166 | 上海微创心脉医疗科技（集团）股份有限公司 | 913101150512565326 | 54d774f8-7a6e-11f0-88e5-34735a9d8166 | 4dbb7c1d-800f-11ec-b3f8-90e2ba8d9d30 | 外周血管支架类 | 主动脉夹层 | 直管型胸主动脉覆膜支架系统-覆膜支架 | 91fa3f16-79d8-11ec-9829-0050568f40ec | 直管型胸主动脉覆膜支架系统 | 上海微创心脉医疗科技（集团）股份有限公司 |  | 国械注准20223130009 |  | 产品由自膨胀的覆膜支架和输送系统构成，覆膜支架已预装在输送系统中。覆膜支架包括有裸段覆膜支架和无裸段覆膜支架。覆膜支架均由聚酯（PET）膜通过聚酯（PET）缝合线与多段自扩张的镍钛合金（NiTi）支架段缝合而成。覆膜支架上缝合有铂铱合金显影点。输送系统用于实现覆膜支架在人体内的导入和释放，主要由锥形头、内管、外管、手柄等零部件组成。产品经环氧乙烷灭菌，一次性使用，货架有效期两年。 | 该产品适用于Stanford B型主动脉夹层的手术治疗。 | 主动脉夹层 |  | fe8a8a7e-8010-11ec-b3f8-90e2ba8d9d30 | fe8a8a7e-8010-11ec-b3f8-90e2ba8d9d30 | 直管型胸主动脉覆膜支架系统-覆膜支架 | C02060500114014025010003637 | C02060500100012025010000998 | 02-血管介入治疗类材料 | 06-外周血管介入治疗材料 | 05-胸主动脉支架 | 胸主动脉支架（非分支型/覆膜） | 14-合金 | 014-覆膜/非分支型 | 有裸段：T3232-120080 | T3232-120080 |  | 国械注准20223130009 | 集采范围外 | 新增（2025-06-23)、产品名称变更、国家医保耗材27位编码变更
6f0035cd-955c-11ed-bda4-34735a9d8166 | 上海微创心脉医疗科技（集团）股份有限公司 | 913101150512565326 | 54d775bb-7a6e-11f0-88e5-34735a9d8166 | 4dbb7c1d-800f-11ec-b3f8-90e2ba8d9d30 | 外周血管支架类 | 主动脉夹层 | 直管型胸主动脉覆膜支架系统-覆膜支架 | 91fa3f16-79d8-11ec-9829-0050568f40ec | 直管型胸主动脉覆膜支架系统 | 上海微创心脉医疗科技（集团）股份有限公司 |  | 国械注准20223130009 |  | 产品由自膨胀的覆膜支架和输送系统构成，覆膜支架已预装在输送系统中。覆膜支架包括有裸段覆膜支架和无裸段覆膜支架。覆膜支架均由聚酯（PET）膜通过聚酯（PET）缝合线与多段自扩张的镍钛合金（NiTi）支架段缝合而成。覆膜支架上缝合有铂铱合金显影点。输送系统用于实现覆膜支架在人体内的导入和释放，主要由锥形头、内管、外管、手柄等零部件组成。产品经环氧乙烷灭菌，一次性使用，货架有效期两年。 | 该产品适用于Stanford B型主动脉夹层的手术治疗。 | 主动脉夹层 |  | fe8a8bcc-8010-11ec-b3f8-90e2ba8d9d30 | fe8a8bcc-8010-11ec-b3f8-90e2ba8d9d30 | 直管型胸主动脉覆膜支架系统-覆膜支架 | C02060500114014025010003638 | C02060500100012025010000999 | 02-血管介入治疗类材料 | 06-外周血管介入治疗材料 | 05-胸主动脉支架 | 胸主动脉支架（非分支型/覆膜） | 14-合金 | 014-覆膜/非分支型 | 有裸段：T3224-140100 | T3224-140100 |  | 国械注准20223130009 | 集采范围外 | 新增（2025-06-23)、产品名称变更、国家医保耗材27位编码变更
6f0035cd-955c-11ed-bda4-34735a9d8166 | 上海微创心脉医疗科技（集团）股份有限公司 | 913101150512565326 | 54d77921-7a6e-11f0-88e5-34735a9d8166 | 4dbb7c1d-800f-11ec-b3f8-90e2ba8d9d30 | 外周血管支架类 | 主动脉夹层 | 直管型胸主动脉覆膜支架系统-覆膜支架 | 91fa3f16-79d8-11ec-9829-0050568f40ec | 直管型胸主动脉覆膜支架系统 | 上海微创心脉医疗科技（集团）股份有限公司 |  | 国械注准20223130009 |  | 产品由自膨胀的覆膜支架和输送系统构成，覆膜支架已预装在输送系统中。覆膜支架包括有裸段覆膜支架和无裸段覆膜支架。覆膜支架均由聚酯（PET）膜通过聚酯（PET）缝合线与多段自扩张的镍钛合金（NiTi）支架段缝合而成。覆膜支架上缝合有铂铱合金显影点。输送系统用于实现覆膜支架在人体内的导入和释放，主要由锥形头、内管、外管、手柄等零部件组成。产品经环氧乙烷灭菌，一次性使用，货架有效期两年。 | 该产品适用于Stanford B型主动脉夹层的手术治疗。 | 主动脉夹层 |  | fe8a8d11-8010-11ec-b3f8-90e2ba8d9d30 | fe8a8d11-8010-11ec-b3f8-90e2ba8d9d30 | 直管型胸主动脉覆膜支架系统-覆膜支架 | C02060500114014025010003639 | C02060500100012025010001000 | 02-血管介入治疗类材料 | 06-外周血管介入治疗材料 | 05-胸主动脉支架 | 胸主动脉支架（非分支型/覆膜） | 14-合金 | 014-覆膜/非分支型 | 有裸段：T3232-100100 | T3232-100100 |  | 国械注准20223130009 | 集采范围外 | 新增（2025-06-23)、产品名称变更、国家医保耗材27位编码变更
6f0035cd-955c-11ed-bda4-34735a9d8166 | 上海微创心脉医疗科技（集团）股份有限公司 | 913101150512565326 | 54d779ea-7a6e-11f0-88e5-34735a9d8166 | 4dbb7c1d-800f-11ec-b3f8-90e2ba8d9d30 | 外周血管支架类 | 主动脉夹层 | 直管型胸主动脉覆膜支架系统-覆膜支架 | 91fa3f16-79d8-11ec-9829-0050568f40ec | 直管型胸主动脉覆膜支架系统 | 上海微创心脉医疗科技（集团）股份有限公司 |  | 国械注准20223130009 |  | 产品由自膨胀的覆膜支架和输送系统构成，覆膜支架已预装在输送系统中。覆膜支架包括有裸段覆膜支架和无裸段覆膜支架。覆膜支架均由聚酯（PET）膜通过聚酯（PET）缝合线与多段自扩张的镍钛合金（NiTi）支架段缝合而成。覆膜支架上缝合有铂铱合金显影点。输送系统用于实现覆膜支架在人体内的导入和释放，主要由锥形头、内管、外管、手柄等零部件组成。产品经环氧乙烷灭菌，一次性使用，货架有效期两年。 | 该产品适用于Stanford B型主动脉夹层的手术治疗。 | 主动脉夹层 |  | fe8a8e5d-8010-11ec-b3f8-90e2ba8d9d30 | fe8a8e5d-8010-11ec-b3f8-90e2ba8d9d30 | 直管型胸主动脉覆膜支架系统-覆膜支架 | C02060500114014025010003640 | C02060500100012025010001001 | 02-血管介入治疗类材料 | 06-外周血管介入治疗材料 | 05-胸主动脉支架 | 胸主动脉支架（非分支型/覆膜） | 14-合金 | 014-覆膜/非分支型 | 有裸段：T2822-180080 | T2822-180080 | (01)06935593737771 | 国械注准20223130009 | 集采范围外 | 新增（2025-06-23)、产品名称变更、国家医保耗材27位编码变更
6f0035cd-955c-11ed-bda4-34735a9d8166 | 上海微创心脉医疗科技（集团）股份有限公司 | 913101150512565326 | 54d77aad-7a6e-11f0-88e5-34735a9d8166 | 4dbb7c1d-800f-11ec-b3f8-90e2ba8d9d30 | 外周血管支架类 | 主动脉夹层 | 直管型胸主动脉覆膜支架系统-覆膜支架 | 91fa3f16-79d8-11ec-9829-0050568f40ec | 直管型胸主动脉覆膜支架系统 | 上海微创心脉医疗科技（集团）股份有限公司 |  | 国械注准20223130009 |  | 产品由自膨胀的覆膜支架和输送系统构成，覆膜支架已预装在输送系统中。覆膜支架包括有裸段覆膜支架和无裸段覆膜支架。覆膜支架均由聚酯（PET）膜通过聚酯（PET）缝合线与多段自扩张的镍钛合金（NiTi）支架段缝合而成。覆膜支架上缝合有铂铱合金显影点。输送系统用于实现覆膜支架在人体内的导入和释放，主要由锥形头、内管、外管、手柄等零部件组成。产品经环氧乙烷灭菌，一次性使用，货架有效期两年。 | 该产品适用于Stanford B型主动脉夹层的手术治疗。 | 主动脉夹层 |  | fe8a8faa-8010-11ec-b3f8-90e2ba8d9d30 | fe8a8faa-8010-11ec-b3f8-90e2ba8d9d30 | 直管型胸主动脉覆膜支架系统-覆膜支架 | C02060500114014025010003641 | C02060500100012025010001002 | 02-血管介入治疗类材料 | 06-外周血管介入治疗材料 | 05-胸主动脉支架 | 胸主动脉支架（非分支型/覆膜） | 14-合金 | 014-覆膜/非分支型 | 有裸段：T3226-160100 | T3226-160100 | (01)06935593733032 | 国械注准20223130009 | 集采范围外 | 新增（2025-06-23)、产品名称变更、国家医保耗材27位编码变更
6f0035cd-955c-11ed-bda4-34735a9d8166 | 上海微创心脉医疗科技（集团）股份有限公司 | 913101150512565326 | 54d77b84-7a6e-11f0-88e5-34735a9d8166 | 4dbb7c1d-800f-11ec-b3f8-90e2ba8d9d30 | 外周血管支架类 | 主动脉夹层 | 直管型胸主动脉覆膜支架系统-覆膜支架 | 91fa3f16-79d8-11ec-9829-0050568f40ec | 直管型胸主动脉覆膜支架系统 | 上海微创心脉医疗科技（集团）股份有限公司 |  | 国械注准20223130009 |  | 产品由自膨胀的覆膜支架和输送系统构成，覆膜支架已预装在输送系统中。覆膜支架包括有裸段覆膜支架和无裸段覆膜支架。覆膜支架均由聚酯（PET）膜通过聚酯（PET）缝合线与多段自扩张的镍钛合金（NiTi）支架段缝合而成。覆膜支架上缝合有铂铱合金显影点。输送系统用于实现覆膜支架在人体内的导入和释放，主要由锥形头、内管、外管、手柄等零部件组成。产品经环氧乙烷灭菌，一次性使用，货架有效期两年。 | 该产品适用于Stanford B型主动脉夹层的手术治疗。 | 主动脉夹层 |  | fe8a90ef-8010-11ec-b3f8-90e2ba8d9d30 | fe8a90ef-8010-11ec-b3f8-90e2ba8d9d30 | 直管型胸主动脉覆膜支架系统-覆膜支架 | C02060500114014025010003642 | C02060500100012025010001003 | 02-血管介入治疗类材料 | 06-外周血管介入治疗材料 | 05-胸主动脉支架 | 胸主动脉支架（非分支型/覆膜） | 14-合金 | 014-覆膜/非分支型 | 有裸段：T3626-200000 | T3626-200000 |  | 国械注准20223130009 | 集采范围外 | 新增（2025-06-23)、产品名称变更、国家医保耗材27位编码变更
6f0035cd-955c-11ed-bda4-34735a9d8166 | 上海微创心脉医疗科技（集团）股份有限公司 | 913101150512565326 | 54d77c4d-7a6e-11f0-88e5-34735a9d8166 | 4dbb7c1d-800f-11ec-b3f8-90e2ba8d9d30 | 外周血管支架类 | 主动脉夹层 | 直管型胸主动脉覆膜支架系统-覆膜支架 | 91fa3f16-79d8-11ec-9829-0050568f40ec | 直管型胸主动脉覆膜支架系统 | 上海微创心脉医疗科技（集团）股份有限公司 |  | 国械注准20223130009 |  | 产品由自膨胀的覆膜支架和输送系统构成，覆膜支架已预装在输送系统中。覆膜支架包括有裸段覆膜支架和无裸段覆膜支架。覆膜支架均由聚酯（PET）膜通过聚酯（PET）缝合线与多段自扩张的镍钛合金（NiTi）支架段缝合而成。覆膜支架上缝合有铂铱合金显影点。输送系统用于实现覆膜支架在人体内的导入和释放，主要由锥形头、内管、外管、手柄等零部件组成。产品经环氧乙烷灭菌，一次性使用，货架有效期两年。 | 该产品适用于Stanford B型主动脉夹层的手术治疗。 | 主动脉夹层 |  | fe8a9256-8010-11ec-b3f8-90e2ba8d9d30 | fe8a9256-8010-11ec-b3f8-90e2ba8d9d30 | 直管型胸主动脉覆膜支架系统-覆膜支架 | C02060500114014025010003643 | C02060500100012025010001004 | 02-血管介入治疗类材料 | 06-外周血管介入治疗材料 | 05-胸主动脉支架 | 胸主动脉支架（非分支型/覆膜） | 14-合金 | 014-覆膜/非分支型 | 有裸段：T2824-140080 | T2824-140080 |  | 国械注准20223130009 | 集采范围外 | 新增（2025-06-23)、产品名称变更、国家医保耗材27位编码变更
6f0035cd-955c-11ed-bda4-34735a9d8166 | 上海微创心脉医疗科技（集团）股份有限公司 | 913101150512565326 | 54d77d10-7a6e-11f0-88e5-34735a9d8166 | 4dbb7c1d-800f-11ec-b3f8-90e2ba8d9d30 | 外周血管支架类 | 主动脉夹层 | 直管型胸主动脉覆膜支架系统-覆膜支架 | 91fa3f16-79d8-11ec-9829-0050568f40ec | 直管型胸主动脉覆膜支架系统 | 上海微创心脉医疗科技（集团）股份有限公司 |  | 国械注准20223130009 |  | 产品由自膨胀的覆膜支架和输送系统构成，覆膜支架已预装在输送系统中。覆膜支架包括有裸段覆膜支架和无裸段覆膜支架。覆膜支架均由聚酯（PET）膜通过聚酯（PET）缝合线与多段自扩张的镍钛合金（NiTi）支架段缝合而成。覆膜支架上缝合有铂铱合金显影点。输送系统用于实现覆膜支架在人体内的导入和释放，主要由锥形头、内管、外管、手柄等零部件组成。产品经环氧乙烷灭菌，一次性使用，货架有效期两年。 | 该产品适用于Stanford B型主动脉夹层的手术治疗。 | 主动脉夹层 |  | fe8a93a7-8010-11ec-b3f8-90e2ba8d9d30 | fe8a93a7-8010-11ec-b3f8-90e2ba8d9d30 | 直管型胸主动脉覆膜支架系统-覆膜支架 | C02060500114014025010003644 | C02060500100012025010001005 | 02-血管介入治疗类材料 | 06-外周血管介入治疗材料 | 05-胸主动脉支架 | 胸主动脉支架（非分支型/覆膜） | 14-合金 | 014-覆膜/非分支型 | 有裸段：T3026-240000 | T3026-240000 | (01)06935593732899 | 国械注准20223130009 | 集采范围外 | 新增（2025-06-23)、产品名称变更、国家医保耗材27位编码变更
6f0035cd-955c-11ed-bda4-34735a9d8166 | 上海微创心脉医疗科技（集团）股份有限公司 | 913101150512565326 | 54d77dde-7a6e-11f0-88e5-34735a9d8166 | 4dbb7c1d-800f-11ec-b3f8-90e2ba8d9d30 | 外周血管支架类 | 主动脉夹层 | 直管型胸主动脉覆膜支架系统-覆膜支架 | 91fa3f16-79d8-11ec-9829-0050568f40ec | 直管型胸主动脉覆膜支架系统 | 上海微创心脉医疗科技（集团）股份有限公司 |  | 国械注准20223130009 |  | 产品由自膨胀的覆膜支架和输送系统构成，覆膜支架已预装在输送系统中。覆膜支架包括有裸段覆膜支架和无裸段覆膜支架。覆膜支架均由聚酯（PET）膜通过聚酯（PET）缝合线与多段自扩张的镍钛合金（NiTi）支架段缝合而成。覆膜支架上缝合有铂铱合金显影点。输送系统用于实现覆膜支架在人体内的导入和释放，主要由锥形头、内管、外管、手柄等零部件组成。产品经环氧乙烷灭菌，一次性使用，货架有效期两年。 | 该产品适用于Stanford B型主动脉夹层的手术治疗。 | 主动脉夹层 |  | fe8a94f3-8010-11ec-b3f8-90e2ba8d9d30 | fe8a94f3-8010-11ec-b3f8-90e2ba8d9d30 | 直管型胸主动脉覆膜支架系统-覆膜支架 | C02060500114014025010003645 | C02060500100012025010001006 | 02-血管介入治疗类材料 | 06-外周血管介入治疗材料 | 05-胸主动脉支架 | 胸主动脉支架（非分支型/覆膜） | 14-合金 | 014-覆膜/非分支型 | 有裸段：T2622-100100 | T2622-100100 |  | 国械注准20223130009 | 集采范围外 | 新增（2025-06-23)、产品名称变更、国家医保耗材27位编码变更
6f0035cd-955c-11ed-bda4-34735a9d8166 | 上海微创心脉医疗科技（集团）股份有限公司 | 913101150512565326 | 54d77e9d-7a6e-11f0-88e5-34735a9d8166 | 4dbb7c1d-800f-11ec-b3f8-90e2ba8d9d30 | 外周血管支架类 | 主动脉夹层 | 直管型胸主动脉覆膜支架系统-覆膜支架 | 91fa3f16-79d8-11ec-9829-0050568f40ec | 直管型胸主动脉覆膜支架系统 | 上海微创心脉医疗科技（集团）股份有限公司 |  | 国械注准20223130009 |  | 产品由自膨胀的覆膜支架和输送系统构成，覆膜支架已预装在输送系统中。覆膜支架包括有裸段覆膜支架和无裸段覆膜支架。覆膜支架均由聚酯（PET）膜通过聚酯（PET）缝合线与多段自扩张的镍钛合金（NiTi）支架段缝合而成。覆膜支架上缝合有铂铱合金显影点。输送系统用于实现覆膜支架在人体内的导入和释放，主要由锥形头、内管、外管、手柄等零部件组成。产品经环氧乙烷灭菌，一次性使用，货架有效期两年。 | 该产品适用于Stanford B型主动脉夹层的手术治疗。 | 主动脉夹层 |  | fe8a9635-8010-11ec-b3f8-90e2ba8d9d30 | fe8a9635-8010-11ec-b3f8-90e2ba8d9d30 | 直管型胸主动脉覆膜支架系统-覆膜支架 | C02060500114014025010003646 | C02060500100012025010001007 | 02-血管介入治疗类材料 | 06-外周血管介入治疗材料 | 05-胸主动脉支架 | 胸主动脉支架（非分支型/覆膜） | 14-合金 | 014-覆膜/非分支型 | 有裸段：T2422-200040 | T2422-200040 |  | 国械注准20223130009 | 集采范围外 | 新增（2025-06-23)、产品名称变更、国家医保耗材27位编码变更
6f0035cd-955c-11ed-bda4-34735a9d8166 | 上海微创心脉医疗科技（集团）股份有限公司 | 913101150512565326 | 54d77f6f-7a6e-11f0-88e5-34735a9d8166 | 4dbb7c1d-800f-11ec-b3f8-90e2ba8d9d30 | 外周血管支架类 | 主动脉夹层 | 直管型胸主动脉覆膜支架系统-覆膜支架 | 91fa3f16-79d8-11ec-9829-0050568f40ec | 直管型胸主动脉覆膜支架系统 | 上海微创心脉医疗科技（集团）股份有限公司 |  | 国械注准20223130009 |  | 产品由自膨胀的覆膜支架和输送系统构成，覆膜支架已预装在输送系统中。覆膜支架包括有裸段覆膜支架和无裸段覆膜支架。覆膜支架均由聚酯（PET）膜通过聚酯（PET）缝合线与多段自扩张的镍钛合金（NiTi）支架段缝合而成。覆膜支架上缝合有铂铱合金显影点。输送系统用于实现覆膜支架在人体内的导入和释放，主要由锥形头、内管、外管、手柄等零部件组成。产品经环氧乙烷灭菌，一次性使用，货架有效期两年。 | 该产品适用于Stanford B型主动脉夹层的手术治疗。 | 主动脉夹层 |  | fe8a9786-8010-11ec-b3f8-90e2ba8d9d30 | fe8a9786-8010-11ec-b3f8-90e2ba8d9d30 | 直管型胸主动脉覆膜支架系统-覆膜支架 | C02060500114014025010003647 | C02060500100012025010001008 | 02-血管介入治疗类材料 | 06-外周血管介入治疗材料 | 05-胸主动脉支架 | 胸主动脉支架（非分支型/覆膜） | 14-合金 | 014-覆膜/非分支型 | 有裸段：T2420-160040 | T2420-160040 | (01)06935593735890 | 国械注准20223130009 | 集采范围外 | 新增（2025-06-23)、产品名称变更、国家医保耗材27位编码变更
6f0035cd-955c-11ed-bda4-34735a9d8166 | 上海微创心脉医疗科技（集团）股份有限公司 | 913101150512565326 | 54d78033-7a6e-11f0-88e5-34735a9d8166 | 4dbb7c1d-800f-11ec-b3f8-90e2ba8d9d30 | 外周血管支架类 | 主动脉夹层 | 直管型胸主动脉覆膜支架系统-覆膜支架 | 91fa3f16-79d8-11ec-9829-0050568f40ec | 直管型胸主动脉覆膜支架系统 | 上海微创心脉医疗科技（集团）股份有限公司 |  | 国械注准20223130009 |  | 产品由自膨胀的覆膜支架和输送系统构成，覆膜支架已预装在输送系统中。覆膜支架包括有裸段覆膜支架和无裸段覆膜支架。覆膜支架均由聚酯（PET）膜通过聚酯（PET）缝合线与多段自扩张的镍钛合金（NiTi）支架段缝合而成。覆膜支架上缝合有铂铱合金显影点。输送系统用于实现覆膜支架在人体内的导入和释放，主要由锥形头、内管、外管、手柄等零部件组成。产品经环氧乙烷灭菌，一次性使用，货架有效期两年。 | 该产品适用于Stanford B型主动脉夹层的手术治疗。 | 主动脉夹层 |  | fe8a98eb-8010-11ec-b3f8-90e2ba8d9d30 | fe8a98eb-8010-11ec-b3f8-90e2ba8d9d30 | 直管型胸主动脉覆膜支架系统-覆膜支架 | C02060500114014025010003648 | C02060500100012025010001009 | 02-血管介入治疗类材料 | 06-外周血管介入治疗材料 | 05-胸主动脉支架 | 胸主动脉支架（非分支型/覆膜） | 14-合金 | 014-覆膜/非分支型 | 有裸段：T3226-100100 | T3226-100100 |  | 国械注准20223130009 | 集采范围外 | 新增（2025-06-23)、产品名称变更、国家医保耗材27位编码变更
6f0035cd-955c-11ed-bda4-34735a9d8166 | 上海微创心脉医疗科技（集团）股份有限公司 | 913101150512565326 | 54d783a7-7a6e-11f0-88e5-34735a9d8166 | 4dbb7c1d-800f-11ec-b3f8-90e2ba8d9d30 | 外周血管支架类 | 主动脉夹层 | 直管型胸主动脉覆膜支架系统-覆膜支架 | 91fa3f16-79d8-11ec-9829-0050568f40ec | 直管型胸主动脉覆膜支架系统 | 上海微创心脉医疗科技（集团）股份有限公司 |  | 国械注准20223130009 |  | 产品由自膨胀的覆膜支架和输送系统构成，覆膜支架已预装在输送系统中。覆膜支架包括有裸段覆膜支架和无裸段覆膜支架。覆膜支架均由聚酯（PET）膜通过聚酯（PET）缝合线与多段自扩张的镍钛合金（NiTi）支架段缝合而成。覆膜支架上缝合有铂铱合金显影点。输送系统用于实现覆膜支架在人体内的导入和释放，主要由锥形头、内管、外管、手柄等零部件组成。产品经环氧乙烷灭菌，一次性使用，货架有效期两年。 | 该产品适用于Stanford B型主动脉夹层的手术治疗。 | 主动脉夹层 |  | fe8a9a4b-8010-11ec-b3f8-90e2ba8d9d30 | fe8a9a4b-8010-11ec-b3f8-90e2ba8d9d30 | 直管型胸主动脉覆膜支架系统-覆膜支架 | C02060500114014025010003649 | C02060500100012025010001010 | 02-血管介入治疗类材料 | 06-外周血管介入治疗材料 | 05-胸主动脉支架 | 胸主动脉支架（非分支型/覆膜） | 14-合金 | 014-覆膜/非分支型 | 有裸段：T4436-120100 | T4436-120100 |  | 国械注准20223130009 | 集采范围外 | 新增（2025-06-23)、产品名称变更、国家医保耗材27位编码变更
6f0035cd-955c-11ed-bda4-34735a9d8166 | 上海微创心脉医疗科技（集团）股份有限公司 | 913101150512565326 | 54d78470-7a6e-11f0-88e5-34735a9d8166 | 4dbb7c1d-800f-11ec-b3f8-90e2ba8d9d30 | 外周血管支架类 | 主动脉夹层 | 直管型胸主动脉覆膜支架系统-覆膜支架 | 91fa3f16-79d8-11ec-9829-0050568f40ec | 直管型胸主动脉覆膜支架系统 | 上海微创心脉医疗科技（集团）股份有限公司 |  | 国械注准20223130009 |  | 产品由自膨胀的覆膜支架和输送系统构成，覆膜支架已预装在输送系统中。覆膜支架包括有裸段覆膜支架和无裸段覆膜支架。覆膜支架均由聚酯（PET）膜通过聚酯（PET）缝合线与多段自扩张的镍钛合金（NiTi）支架段缝合而成。覆膜支架上缝合有铂铱合金显影点。输送系统用于实现覆膜支架在人体内的导入和释放，主要由锥形头、内管、外管、手柄等零部件组成。产品经环氧乙烷灭菌，一次性使用，货架有效期两年。 | 该产品适用于Stanford B型主动脉夹层的手术治疗。 | 主动脉夹层 |  | fe8a9b93-8010-11ec-b3f8-90e2ba8d9d30 | fe8a9b93-8010-11ec-b3f8-90e2ba8d9d30 | 直管型胸主动脉覆膜支架系统-覆膜支架 | C02060500114014025010003650 | C02060500100012025010001011 | 02-血管介入治疗类材料 | 06-外周血管介入治疗材料 | 05-胸主动脉支架 | 胸主动脉支架（非分支型/覆膜） | 14-合金 | 014-覆膜/非分支型 | 有裸段：T3836-160040 | T3836-160040 | (01)06935593733957 | 国械注准20223130009 | 集采范围外 | 新增（2025-06-23)、产品名称变更、国家医保耗材27位编码变更
6f0035cd-955c-11ed-bda4-34735a9d8166 | 上海微创心脉医疗科技（集团）股份有限公司 | 913101150512565326 | 54d78533-7a6e-11f0-88e5-34735a9d8166 | 4dbb7c1d-800f-11ec-b3f8-90e2ba8d9d30 | 外周血管支架类 | 主动脉夹层 | 直管型胸主动脉覆膜支架系统-覆膜支架 | 91fa3f16-79d8-11ec-9829-0050568f40ec | 直管型胸主动脉覆膜支架系统 | 上海微创心脉医疗科技（集团）股份有限公司 |  | 国械注准20223130009 |  | 产品由自膨胀的覆膜支架和输送系统构成，覆膜支架已预装在输送系统中。覆膜支架包括有裸段覆膜支架和无裸段覆膜支架。覆膜支架均由聚酯（PET）膜通过聚酯（PET）缝合线与多段自扩张的镍钛合金（NiTi）支架段缝合而成。覆膜支架上缝合有铂铱合金显影点。输送系统用于实现覆膜支架在人体内的导入和释放，主要由锥形头、内管、外管、手柄等零部件组成。产品经环氧乙烷灭菌，一次性使用，货架有效期两年。 | 该产品适用于Stanford B型主动脉夹层的手术治疗。 | 主动脉夹层 |  | fe8a9d0c-8010-11ec-b3f8-90e2ba8d9d30 | fe8a9d0c-8010-11ec-b3f8-90e2ba8d9d30 | 直管型胸主动脉覆膜支架系统-覆膜支架 | C02060500114014025010003651 | C02060500100012025010001012 | 02-血管介入治疗类材料 | 06-外周血管介入治疗材料 | 05-胸主动脉支架 | 胸主动脉支架（非分支型/覆膜） | 14-合金 | 014-覆膜/非分支型 | 有裸段：T2220-200000 | T2220-200000 |  | 国械注准20223130009 | 集采范围外 | 新增（2025-06-23)、产品名称变更、国家医保耗材27位编码变更
6f0035cd-955c-11ed-bda4-34735a9d8166 | 上海微创心脉医疗科技（集团）股份有限公司 | 913101150512565326 | 54d785fc-7a6e-11f0-88e5-34735a9d8166 | 4dbb7c1d-800f-11ec-b3f8-90e2ba8d9d30 | 外周血管支架类 | 主动脉夹层 | 直管型胸主动脉覆膜支架系统-覆膜支架 | 91fa3f16-79d8-11ec-9829-0050568f40ec | 直管型胸主动脉覆膜支架系统 | 上海微创心脉医疗科技（集团）股份有限公司 |  | 国械注准20223130009 |  | 产品由自膨胀的覆膜支架和输送系统构成，覆膜支架已预装在输送系统中。覆膜支架包括有裸段覆膜支架和无裸段覆膜支架。覆膜支架均由聚酯（PET）膜通过聚酯（PET）缝合线与多段自扩张的镍钛合金（NiTi）支架段缝合而成。覆膜支架上缝合有铂铱合金显影点。输送系统用于实现覆膜支架在人体内的导入和释放，主要由锥形头、内管、外管、手柄等零部件组成。产品经环氧乙烷灭菌，一次性使用，货架有效期两年。 | 该产品适用于Stanford B型主动脉夹层的手术治疗。 | 主动脉夹层 |  | fe8a9e58-8010-11ec-b3f8-90e2ba8d9d30 | fe8a9e58-8010-11ec-b3f8-90e2ba8d9d30 | 直管型胸主动脉覆膜支架系统-覆膜支架 | C02060500114014025010003652 | C02060500100012025010001013 | 02-血管介入治疗类材料 | 06-外周血管介入治疗材料 | 05-胸主动脉支架 | 胸主动脉支架（非分支型/覆膜） | 14-合金 | 014-覆膜/非分支型 | 有裸段：T2622-180040 | T2622-180040 |  | 国械注准20223130009 | 集采范围外 | 新增（2025-06-23)、产品名称变更、国家医保耗材27位编码变更
6f0035cd-955c-11ed-bda4-34735a9d8166 | 上海微创心脉医疗科技（集团）股份有限公司 | 913101150512565326 | 54d786bf-7a6e-11f0-88e5-34735a9d8166 | 4dbb7c1d-800f-11ec-b3f8-90e2ba8d9d30 | 外周血管支架类 | 主动脉夹层 | 直管型胸主动脉覆膜支架系统-覆膜支架 | 91fa3f16-79d8-11ec-9829-0050568f40ec | 直管型胸主动脉覆膜支架系统 | 上海微创心脉医疗科技（集团）股份有限公司 |  | 国械注准20223130009 |  | 产品由自膨胀的覆膜支架和输送系统构成，覆膜支架已预装在输送系统中。覆膜支架包括有裸段覆膜支架和无裸段覆膜支架。覆膜支架均由聚酯（PET）膜通过聚酯（PET）缝合线与多段自扩张的镍钛合金（NiTi）支架段缝合而成。覆膜支架上缝合有铂铱合金显影点。输送系统用于实现覆膜支架在人体内的导入和释放，主要由锥形头、内管、外管、手柄等零部件组成。产品经环氧乙烷灭菌，一次性使用，货架有效期两年。 | 该产品适用于Stanford B型主动脉夹层的手术治疗。 | 主动脉夹层 |  | fe8a9f9e-8010-11ec-b3f8-90e2ba8d9d30 | fe8a9f9e-8010-11ec-b3f8-90e2ba8d9d30 | 直管型胸主动脉覆膜支架系统-覆膜支架 | C02060500114014025010003653 | C02060500100012025010001014 | 02-血管介入治疗类材料 | 06-外周血管介入治疗材料 | 05-胸主动脉支架 | 胸主动脉支架（非分支型/覆膜） | 14-合金 | 014-覆膜/非分支型 | 有裸段：T3030-160040 | T3030-160040 |  | 国械注准20223130009 | 集采范围外 | 新增（2025-06-23)、产品名称变更、国家医保耗材27位编码变更
6f0035cd-955c-11ed-bda4-34735a9d8166 | 上海微创心脉医疗科技（集团）股份有限公司 | 913101150512565326 | 54d78783-7a6e-11f0-88e5-34735a9d8166 | 4dbb7c1d-800f-11ec-b3f8-90e2ba8d9d30 | 外周血管支架类 | 主动脉夹层 | 直管型胸主动脉覆膜支架系统-覆膜支架 | 91fa3f16-79d8-11ec-9829-0050568f40ec | 直管型胸主动脉覆膜支架系统 | 上海微创心脉医疗科技（集团）股份有限公司 |  | 国械注准20223130009 |  | 产品由自膨胀的覆膜支架和输送系统构成，覆膜支架已预装在输送系统中。覆膜支架包括有裸段覆膜支架和无裸段覆膜支架。覆膜支架均由聚酯（PET）膜通过聚酯（PET）缝合线与多段自扩张的镍钛合金（NiTi）支架段缝合而成。覆膜支架上缝合有铂铱合金显影点。输送系统用于实现覆膜支架在人体内的导入和释放，主要由锥形头、内管、外管、手柄等零部件组成。产品经环氧乙烷灭菌，一次性使用，货架有效期两年。 | 该产品适用于Stanford B型主动脉夹层的手术治疗。 | 主动脉夹层 |  | fe8aa0fe-8010-11ec-b3f8-90e2ba8d9d30 | fe8aa0fe-8010-11ec-b3f8-90e2ba8d9d30 | 直管型胸主动脉覆膜支架系统-覆膜支架 | C02060500114014025010003654 | C02060500100012025010001015 | 02-血管介入治疗类材料 | 06-外周血管介入治疗材料 | 05-胸主动脉支架 | 胸主动脉支架（非分支型/覆膜） | 14-合金 | 014-覆膜/非分支型 | 有裸段：T2220-180080 | T2220-180080 |  | 国械注准20223130009 | 集采范围外 | 新增（2025-06-23)、产品名称变更、国家医保耗材27位编码变更
6f0035cd-955c-11ed-bda4-34735a9d8166 | 上海微创心脉医疗科技（集团）股份有限公司 | 913101150512565326 | 54d78846-7a6e-11f0-88e5-34735a9d8166 | 4dbb7c1d-800f-11ec-b3f8-90e2ba8d9d30 | 外周血管支架类 | 主动脉夹层 | 直管型胸主动脉覆膜支架系统-覆膜支架 | 91fa3f16-79d8-11ec-9829-0050568f40ec | 直管型胸主动脉覆膜支架系统 | 上海微创心脉医疗科技（集团）股份有限公司 |  | 国械注准20223130009 |  | 产品由自膨胀的覆膜支架和输送系统构成，覆膜支架已预装在输送系统中。覆膜支架包括有裸段覆膜支架和无裸段覆膜支架。覆膜支架均由聚酯（PET）膜通过聚酯（PET）缝合线与多段自扩张的镍钛合金（NiTi）支架段缝合而成。覆膜支架上缝合有铂铱合金显影点。输送系统用于实现覆膜支架在人体内的导入和释放，主要由锥形头、内管、外管、手柄等零部件组成。产品经环氧乙烷灭菌，一次性使用，货架有效期两年。 | 该产品适用于Stanford B型主动脉夹层的手术治疗。 | 主动脉夹层 |  | fe8aa241-8010-11ec-b3f8-90e2ba8d9d30 | fe8aa241-8010-11ec-b3f8-90e2ba8d9d30 | 直管型胸主动脉覆膜支架系统-覆膜支架 | C02060500114014025010003655 | C02060500100012025010001016 | 02-血管介入治疗类材料 | 06-外周血管介入治疗材料 | 05-胸主动脉支架 | 胸主动脉支架（非分支型/覆膜） | 14-合金 | 014-覆膜/非分支型 | 有裸段：T2424-220040 | T2424-220040 |  | 国械注准20223130009 | 集采范围外 | 新增（2025-06-23)、产品名称变更、国家医保耗材27位编码变更
6f0035cd-955c-11ed-bda4-34735a9d8166 | 上海微创心脉医疗科技（集团）股份有限公司 | 913101150512565326 | 54d7890a-7a6e-11f0-88e5-34735a9d8166 | 4dbb7c1d-800f-11ec-b3f8-90e2ba8d9d30 | 外周血管支架类 | 主动脉夹层 | 直管型胸主动脉覆膜支架系统-覆膜支架 | 91fa3f16-79d8-11ec-9829-0050568f40ec | 直管型胸主动脉覆膜支架系统 | 上海微创心脉医疗科技（集团）股份有限公司 |  | 国械注准20223130009 |  | 产品由自膨胀的覆膜支架和输送系统构成，覆膜支架已预装在输送系统中。覆膜支架包括有裸段覆膜支架和无裸段覆膜支架。覆膜支架均由聚酯（PET）膜通过聚酯（PET）缝合线与多段自扩张的镍钛合金（NiTi）支架段缝合而成。覆膜支架上缝合有铂铱合金显影点。输送系统用于实现覆膜支架在人体内的导入和释放，主要由锥形头、内管、外管、手柄等零部件组成。产品经环氧乙烷灭菌，一次性使用，货架有效期两年。 | 该产品适用于Stanford B型主动脉夹层的手术治疗。 | 主动脉夹层 |  | fe8aa38f-8010-11ec-b3f8-90e2ba8d9d30 | fe8aa38f-8010-11ec-b3f8-90e2ba8d9d30 | 直管型胸主动脉覆膜支架系统-覆膜支架 | C02060500114014025010003656 | C02060500100012025010001017 | 02-血管介入治疗类材料 | 06-外周血管介入治疗材料 | 05-胸主动脉支架 | 胸主动脉支架（非分支型/覆膜） | 14-合金 | 014-覆膜/非分支型 | 有裸段：T3426-220000 | T3426-220000 | (01)06935593738785 | 国械注准20223130009 | 集采范围外 | 新增（2025-06-23)、产品名称变更、国家医保耗材27位编码变更
6f0035cd-955c-11ed-bda4-34735a9d8166 | 上海微创心脉医疗科技（集团）股份有限公司 | 913101150512565326 | 54d789c8-7a6e-11f0-88e5-34735a9d8166 | 4dbb7c1d-800f-11ec-b3f8-90e2ba8d9d30 | 外周血管支架类 | 主动脉夹层 | 直管型胸主动脉覆膜支架系统-覆膜支架 | 91fa3f16-79d8-11ec-9829-0050568f40ec | 直管型胸主动脉覆膜支架系统 | 上海微创心脉医疗科技（集团）股份有限公司 |  | 国械注准20223130009 |  | 产品由自膨胀的覆膜支架和输送系统构成，覆膜支架已预装在输送系统中。覆膜支架包括有裸段覆膜支架和无裸段覆膜支架。覆膜支架均由聚酯（PET）膜通过聚酯（PET）缝合线与多段自扩张的镍钛合金（NiTi）支架段缝合而成。覆膜支架上缝合有铂铱合金显影点。输送系统用于实现覆膜支架在人体内的导入和释放，主要由锥形头、内管、外管、手柄等零部件组成。产品经环氧乙烷灭菌，一次性使用，货架有效期两年。 | 该产品适用于Stanford B型主动脉夹层的手术治疗。 | 主动脉夹层 |  | fe8aa4d5-8010-11ec-b3f8-90e2ba8d9d30 | fe8aa4d5-8010-11ec-b3f8-90e2ba8d9d30 | 直管型胸主动脉覆膜支架系统-覆膜支架 | C02060500114014025010003657 | C02060500100012025010001018 | 02-血管介入治疗类材料 | 06-外周血管介入治疗材料 | 05-胸主动脉支架 | 胸主动脉支架（非分支型/覆膜） | 14-合金 | 014-覆膜/非分支型 | 有裸段：T3426-180060 | T3426-180060 | (01)06935593738747 | 国械注准20223130009 | 集采范围外 | 新增（2025-06-23)、产品名称变更、国家医保耗材27位编码变更
6f0035cd-955c-11ed-bda4-34735a9d8166 | 上海微创心脉医疗科技（集团）股份有限公司 | 913101150512565326 | 54d78a9a-7a6e-11f0-88e5-34735a9d8166 | 4dbb7c1d-800f-11ec-b3f8-90e2ba8d9d30 | 外周血管支架类 | 主动脉夹层 | 直管型胸主动脉覆膜支架系统-覆膜支架 | 91fa3f16-79d8-11ec-9829-0050568f40ec | 直管型胸主动脉覆膜支架系统 | 上海微创心脉医疗科技（集团）股份有限公司 |  | 国械注准20223130009 |  | 产品由自膨胀的覆膜支架和输送系统构成，覆膜支架已预装在输送系统中。覆膜支架包括有裸段覆膜支架和无裸段覆膜支架。覆膜支架均由聚酯（PET）膜通过聚酯（PET）缝合线与多段自扩张的镍钛合金（NiTi）支架段缝合而成。覆膜支架上缝合有铂铱合金显影点。输送系统用于实现覆膜支架在人体内的导入和释放，主要由锥形头、内管、外管、手柄等零部件组成。产品经环氧乙烷灭菌，一次性使用，货架有效期两年。 | 该产品适用于Stanford B型主动脉夹层的手术治疗。 | 主动脉夹层 |  | fe8aa623-8010-11ec-b3f8-90e2ba8d9d30 | fe8aa623-8010-11ec-b3f8-90e2ba8d9d30 | 直管型胸主动脉覆膜支架系统-覆膜支架 | C02060500114014025010003658 | C02060500100012025010001019 | 02-血管介入治疗类材料 | 06-外周血管介入治疗材料 | 05-胸主动脉支架 | 胸主动脉支架（非分支型/覆膜） | 14-合金 | 014-覆膜/非分支型 | 有裸段：T4030-260000 | T4030-260000 | (01)06935593739584 | 国械注准20223130009 | 集采范围外 | 新增（2025-06-23)、产品名称变更、国家医保耗材27位编码变更
6f0035cd-955c-11ed-bda4-34735a9d8166 | 上海微创心脉医疗科技（集团）股份有限公司 | 913101150512565326 | 54d78e0f-7a6e-11f0-88e5-34735a9d8166 | 4dbb7c1d-800f-11ec-b3f8-90e2ba8d9d30 | 外周血管支架类 | 主动脉夹层 | 直管型胸主动脉覆膜支架系统-覆膜支架 | 91fa3f16-79d8-11ec-9829-0050568f40ec | 直管型胸主动脉覆膜支架系统 | 上海微创心脉医疗科技（集团）股份有限公司 |  | 国械注准20223130009 |  | 产品由自膨胀的覆膜支架和输送系统构成，覆膜支架已预装在输送系统中。覆膜支架包括有裸段覆膜支架和无裸段覆膜支架。覆膜支架均由聚酯（PET）膜通过聚酯（PET）缝合线与多段自扩张的镍钛合金（NiTi）支架段缝合而成。覆膜支架上缝合有铂铱合金显影点。输送系统用于实现覆膜支架在人体内的导入和释放，主要由锥形头、内管、外管、手柄等零部件组成。产品经环氧乙烷灭菌，一次性使用，货架有效期两年。 | 该产品适用于Stanford B型主动脉夹层的手术治疗。 | 主动脉夹层 |  | fe8aa768-8010-11ec-b3f8-90e2ba8d9d30 | fe8aa768-8010-11ec-b3f8-90e2ba8d9d30 | 直管型胸主动脉覆膜支架系统-覆膜支架 | C02060500114014025010003659 | C02060500100012025010001020 | 02-血管介入治疗类材料 | 06-外周血管介入治疗材料 | 05-胸主动脉支架 | 胸主动脉支架（非分支型/覆膜） | 14-合金 | 014-覆膜/非分支型 | 有裸段：T3636-140080 | T3636-140080 |  | 国械注准20223130009 | 集采范围外 | 新增（2025-06-23)、产品名称变更、国家医保耗材27位编码变更
6f0035cd-955c-11ed-bda4-34735a9d8166 | 上海微创心脉医疗科技（集团）股份有限公司 | 913101150512565326 | 54d78ed8-7a6e-11f0-88e5-34735a9d8166 | 4dbb7c1d-800f-11ec-b3f8-90e2ba8d9d30 | 外周血管支架类 | 主动脉夹层 | 直管型胸主动脉覆膜支架系统-覆膜支架 | 91fa3f16-79d8-11ec-9829-0050568f40ec | 直管型胸主动脉覆膜支架系统 | 上海微创心脉医疗科技（集团）股份有限公司 |  | 国械注准20223130009 |  | 产品由自膨胀的覆膜支架和输送系统构成，覆膜支架已预装在输送系统中。覆膜支架包括有裸段覆膜支架和无裸段覆膜支架。覆膜支架均由聚酯（PET）膜通过聚酯（PET）缝合线与多段自扩张的镍钛合金（NiTi）支架段缝合而成。覆膜支架上缝合有铂铱合金显影点。输送系统用于实现覆膜支架在人体内的导入和释放，主要由锥形头、内管、外管、手柄等零部件组成。产品经环氧乙烷灭菌，一次性使用，货架有效期两年。 | 该产品适用于Stanford B型主动脉夹层的手术治疗。 | 主动脉夹层 |  | fe8aa904-8010-11ec-b3f8-90e2ba8d9d30 | fe8aa904-8010-11ec-b3f8-90e2ba8d9d30 | 直管型胸主动脉覆膜支架系统-覆膜支架 | C02060500114014025010003660 | C02060500100012025010001021 | 02-血管介入治疗类材料 | 06-外周血管介入治疗材料 | 05-胸主动脉支架 | 胸主动脉支架（非分支型/覆膜） | 14-合金 | 014-覆膜/非分支型 | 有裸段：T3632-220040 | T3632-220040 |  | 国械注准20223130009 | 集采范围外 | 新增（2025-06-23)、产品名称变更、国家医保耗材27位编码变更
6f0035cd-955c-11ed-bda4-34735a9d8166 | 上海微创心脉医疗科技（集团）股份有限公司 | 913101150512565326 | 54d78f9b-7a6e-11f0-88e5-34735a9d8166 | 4dbb7c1d-800f-11ec-b3f8-90e2ba8d9d30 | 外周血管支架类 | 主动脉夹层 | 直管型胸主动脉覆膜支架系统-覆膜支架 | 91fa3f16-79d8-11ec-9829-0050568f40ec | 直管型胸主动脉覆膜支架系统 | 上海微创心脉医疗科技（集团）股份有限公司 |  | 国械注准20223130009 |  | 产品由自膨胀的覆膜支架和输送系统构成，覆膜支架已预装在输送系统中。覆膜支架包括有裸段覆膜支架和无裸段覆膜支架。覆膜支架均由聚酯（PET）膜通过聚酯（PET）缝合线与多段自扩张的镍钛合金（NiTi）支架段缝合而成。覆膜支架上缝合有铂铱合金显影点。输送系统用于实现覆膜支架在人体内的导入和释放，主要由锥形头、内管、外管、手柄等零部件组成。产品经环氧乙烷灭菌，一次性使用，货架有效期两年。 | 该产品适用于Stanford B型主动脉夹层的手术治疗。 | 主动脉夹层 |  | fe8aaab4-8010-11ec-b3f8-90e2ba8d9d30 | fe8aaab4-8010-11ec-b3f8-90e2ba8d9d30 | 直管型胸主动脉覆膜支架系统-覆膜支架 | C02060500114014025010003661 | C02060500100012025010001022 | 02-血管介入治疗类材料 | 06-外周血管介入治疗材料 | 05-胸主动脉支架 | 胸主动脉支架（非分支型/覆膜） | 14-合金 | 014-覆膜/非分支型 | 有裸段：T2624-200060 | T2624-200060 |  | 国械注准20223130009 | 集采范围外 | 新增（2025-06-23)、产品名称变更、国家医保耗材27位编码变更
6f0035cd-955c-11ed-bda4-34735a9d8166 | 上海微创心脉医疗科技（集团）股份有限公司 | 913101150512565326 | 54d7905a-7a6e-11f0-88e5-34735a9d8166 | 4dbb7c1d-800f-11ec-b3f8-90e2ba8d9d30 | 外周血管支架类 | 主动脉夹层 | 直管型胸主动脉覆膜支架系统-覆膜支架 | 91fa3f16-79d8-11ec-9829-0050568f40ec | 直管型胸主动脉覆膜支架系统 | 上海微创心脉医疗科技（集团）股份有限公司 |  | 国械注准20223130009 |  | 产品由自膨胀的覆膜支架和输送系统构成，覆膜支架已预装在输送系统中。覆膜支架包括有裸段覆膜支架和无裸段覆膜支架。覆膜支架均由聚酯（PET）膜通过聚酯（PET）缝合线与多段自扩张的镍钛合金（NiTi）支架段缝合而成。覆膜支架上缝合有铂铱合金显影点。输送系统用于实现覆膜支架在人体内的导入和释放，主要由锥形头、内管、外管、手柄等零部件组成。产品经环氧乙烷灭菌，一次性使用，货架有效期两年。 | 该产品适用于Stanford B型主动脉夹层的手术治疗。 | 主动脉夹层 |  | fe8aabfc-8010-11ec-b3f8-90e2ba8d9d30 | fe8aabfc-8010-11ec-b3f8-90e2ba8d9d30 | 直管型胸主动脉覆膜支架系统-覆膜支架 | C02060500114014025010003662 | C02060500100012025010001023 | 02-血管介入治疗类材料 | 06-外周血管介入治疗材料 | 05-胸主动脉支架 | 胸主动脉支架（非分支型/覆膜） | 14-合金 | 014-覆膜/非分支型 | 有裸段：T2624-180040 | T2624-180040 |  | 国械注准20223130009 | 集采范围外 | 新增（2025-06-23)、产品名称变更、国家医保耗材27位编码变更
6f0035cd-955c-11ed-bda4-34735a9d8166 | 上海微创心脉医疗科技（集团）股份有限公司 | 913101150512565326 | 54d79122-7a6e-11f0-88e5-34735a9d8166 | 4dbb7c1d-800f-11ec-b3f8-90e2ba8d9d30 | 外周血管支架类 | 主动脉夹层 | 直管型胸主动脉覆膜支架系统-覆膜支架 | 91fa3f16-79d8-11ec-9829-0050568f40ec | 直管型胸主动脉覆膜支架系统 | 上海微创心脉医疗科技（集团）股份有限公司 |  | 国械注准20223130009 |  | 产品由自膨胀的覆膜支架和输送系统构成，覆膜支架已预装在输送系统中。覆膜支架包括有裸段覆膜支架和无裸段覆膜支架。覆膜支架均由聚酯（PET）膜通过聚酯（PET）缝合线与多段自扩张的镍钛合金（NiTi）支架段缝合而成。覆膜支架上缝合有铂铱合金显影点。输送系统用于实现覆膜支架在人体内的导入和释放，主要由锥形头、内管、外管、手柄等零部件组成。产品经环氧乙烷灭菌，一次性使用，货架有效期两年。 | 该产品适用于Stanford B型主动脉夹层的手术治疗。 | 主动脉夹层 |  | fe8aad3b-8010-11ec-b3f8-90e2ba8d9d30 | fe8aad3b-8010-11ec-b3f8-90e2ba8d9d30 | 直管型胸主动脉覆膜支架系统-覆膜支架 | C02060500114014025010003663 | C02060500100012025010001024 | 02-血管介入治疗类材料 | 06-外周血管介入治疗材料 | 05-胸主动脉支架 | 胸主动脉支架（非分支型/覆膜） | 14-合金 | 014-覆膜/非分支型 | 有裸段：T4440-220000 | T4440-220000 | (01)06935593740450 | 国械注准20223130009 | 集采范围外 | 新增（2025-06-23)、产品名称变更、国家医保耗材27位编码变更
6f0035cd-955c-11ed-bda4-34735a9d8166 | 上海微创心脉医疗科技（集团）股份有限公司 | 913101150512565326 | 54d791e6-7a6e-11f0-88e5-34735a9d8166 | 4dbb7c1d-800f-11ec-b3f8-90e2ba8d9d30 | 外周血管支架类 | 主动脉夹层 | 直管型胸主动脉覆膜支架系统-覆膜支架 | 91fa3f16-79d8-11ec-9829-0050568f40ec | 直管型胸主动脉覆膜支架系统 | 上海微创心脉医疗科技（集团）股份有限公司 |  | 国械注准20223130009 |  | 产品由自膨胀的覆膜支架和输送系统构成，覆膜支架已预装在输送系统中。覆膜支架包括有裸段覆膜支架和无裸段覆膜支架。覆膜支架均由聚酯（PET）膜通过聚酯（PET）缝合线与多段自扩张的镍钛合金（NiTi）支架段缝合而成。覆膜支架上缝合有铂铱合金显影点。输送系统用于实现覆膜支架在人体内的导入和释放，主要由锥形头、内管、外管、手柄等零部件组成。产品经环氧乙烷灭菌，一次性使用，货架有效期两年。 | 该产品适用于Stanford B型主动脉夹层的手术治疗。 | 主动脉夹层 |  | fe8aae83-8010-11ec-b3f8-90e2ba8d9d30 | fe8aae83-8010-11ec-b3f8-90e2ba8d9d30 | 直管型胸主动脉覆膜支架系统-覆膜支架 | C02060500114014025010003664 | C02060500100012025010001025 | 02-血管介入治疗类材料 | 06-外周血管介入治疗材料 | 05-胸主动脉支架 | 胸主动脉支架（非分支型/覆膜） | 14-合金 | 014-覆膜/非分支型 | 有裸段：T4034-200060 | T4034-200060 | (01)06935593721848 | 国械注准20223130009 | 集采范围外 | 新增（2025-06-23)、产品名称变更、国家医保耗材27位编码变更
6f0035cd-955c-11ed-bda4-34735a9d8166 | 上海微创心脉医疗科技（集团）股份有限公司 | 913101150512565326 | 54d792a9-7a6e-11f0-88e5-34735a9d8166 | 4dbb7c1d-800f-11ec-b3f8-90e2ba8d9d30 | 外周血管支架类 | 主动脉夹层 | 直管型胸主动脉覆膜支架系统-覆膜支架 | 91fa3f16-79d8-11ec-9829-0050568f40ec | 直管型胸主动脉覆膜支架系统 | 上海微创心脉医疗科技（集团）股份有限公司 |  | 国械注准20223130009 |  | 产品由自膨胀的覆膜支架和输送系统构成，覆膜支架已预装在输送系统中。覆膜支架包括有裸段覆膜支架和无裸段覆膜支架。覆膜支架均由聚酯（PET）膜通过聚酯（PET）缝合线与多段自扩张的镍钛合金（NiTi）支架段缝合而成。覆膜支架上缝合有铂铱合金显影点。输送系统用于实现覆膜支架在人体内的导入和释放，主要由锥形头、内管、外管、手柄等零部件组成。产品经环氧乙烷灭菌，一次性使用，货架有效期两年。 | 该产品适用于Stanford B型主动脉夹层的手术治疗。 | 主动脉夹层 |  | fe8aafd5-8010-11ec-b3f8-90e2ba8d9d30 | fe8aafd5-8010-11ec-b3f8-90e2ba8d9d30 | 直管型胸主动脉覆膜支架系统-覆膜支架 | C02060500114014025010003665 | C02060500100012025010001026 | 02-血管介入治疗类材料 | 06-外周血管介入治疗材料 | 05-胸主动脉支架 | 胸主动脉支架（非分支型/覆膜） | 14-合金 | 014-覆膜/非分支型 | 有裸段：T4232-220000 | T4232-220000 |  | 国械注准20223130009 | 集采范围外 | 新增（2025-06-23)、产品名称变更、国家医保耗材27位编码变更
6f0035cd-955c-11ed-bda4-34735a9d8166 | 上海微创心脉医疗科技（集团）股份有限公司 | 913101150512565326 | 54d79371-7a6e-11f0-88e5-34735a9d8166 | 4dbb7c1d-800f-11ec-b3f8-90e2ba8d9d30 | 外周血管支架类 | 主动脉夹层 | 直管型胸主动脉覆膜支架系统-覆膜支架 | 91fa3f16-79d8-11ec-9829-0050568f40ec | 直管型胸主动脉覆膜支架系统 | 上海微创心脉医疗科技（集团）股份有限公司 |  | 国械注准20223130009 |  | 产品由自膨胀的覆膜支架和输送系统构成，覆膜支架已预装在输送系统中。覆膜支架包括有裸段覆膜支架和无裸段覆膜支架。覆膜支架均由聚酯（PET）膜通过聚酯（PET）缝合线与多段自扩张的镍钛合金（NiTi）支架段缝合而成。覆膜支架上缝合有铂铱合金显影点。输送系统用于实现覆膜支架在人体内的导入和释放，主要由锥形头、内管、外管、手柄等零部件组成。产品经环氧乙烷灭菌，一次性使用，货架有效期两年。 | 该产品适用于Stanford B型主动脉夹层的手术治疗。 | 主动脉夹层 |  | fe8ab14e-8010-11ec-b3f8-90e2ba8d9d30 | fe8ab14e-8010-11ec-b3f8-90e2ba8d9d30 | 直管型胸主动脉覆膜支架系统-覆膜支架 | C02060500114014025010003666 | C02060500100012025010001027 | 02-血管介入治疗类材料 | 06-外周血管介入治疗材料 | 05-胸主动脉支架 | 胸主动脉支架（非分支型/覆膜） | 14-合金 | 014-覆膜/非分支型 | 有裸段：T4034-220040 | T4034-220040 | (01)06935593739713 | 国械注准20223130009 | 集采范围外 | 新增（2025-06-23)、产品名称变更、国家医保耗材27位编码变更
6f0035cd-955c-11ed-bda4-34735a9d8166 | 上海微创心脉医疗科技（集团）股份有限公司 | 913101150512565326 | 54d79435-7a6e-11f0-88e5-34735a9d8166 | 4dbb7c1d-800f-11ec-b3f8-90e2ba8d9d30 | 外周血管支架类 | 主动脉夹层 | 直管型胸主动脉覆膜支架系统-覆膜支架 | 91fa3f16-79d8-11ec-9829-0050568f40ec | 直管型胸主动脉覆膜支架系统 | 上海微创心脉医疗科技（集团）股份有限公司 |  | 国械注准20223130009 |  | 产品由自膨胀的覆膜支架和输送系统构成，覆膜支架已预装在输送系统中。覆膜支架包括有裸段覆膜支架和无裸段覆膜支架。覆膜支架均由聚酯（PET）膜通过聚酯（PET）缝合线与多段自扩张的镍钛合金（NiTi）支架段缝合而成。覆膜支架上缝合有铂铱合金显影点。输送系统用于实现覆膜支架在人体内的导入和释放，主要由锥形头、内管、外管、手柄等零部件组成。产品经环氧乙烷灭菌，一次性使用，货架有效期两年。 | 该产品适用于Stanford B型主动脉夹层的手术治疗。 | 主动脉夹层 |  | fe8ab2b5-8010-11ec-b3f8-90e2ba8d9d30 | fe8ab2b5-8010-11ec-b3f8-90e2ba8d9d30 | 直管型胸主动脉覆膜支架系统-覆膜支架 | C02060500114014025010003667 | C02060500100012025010001028 | 02-血管介入治疗类材料 | 06-外周血管介入治疗材料 | 05-胸主动脉支架 | 胸主动脉支架（非分支型/覆膜） | 14-合金 | 014-覆膜/非分支型 | 有裸段：T4240-160060 | T4240-160060 | (01)06935593734657 | 国械注准20223130009 | 集采范围外 | 新增（2025-06-23)、产品名称变更、国家医保耗材27位编码变更
6f0035cd-955c-11ed-bda4-34735a9d8166 | 上海微创心脉医疗科技（集团）股份有限公司 | 913101150512565326 | 54d794f8-7a6e-11f0-88e5-34735a9d8166 | 4dbb7c1d-800f-11ec-b3f8-90e2ba8d9d30 | 外周血管支架类 | 主动脉夹层 | 直管型胸主动脉覆膜支架系统-覆膜支架 | 91fa3f16-79d8-11ec-9829-0050568f40ec | 直管型胸主动脉覆膜支架系统 | 上海微创心脉医疗科技（集团）股份有限公司 |  | 国械注准20223130009 |  | 产品由自膨胀的覆膜支架和输送系统构成，覆膜支架已预装在输送系统中。覆膜支架包括有裸段覆膜支架和无裸段覆膜支架。覆膜支架均由聚酯（PET）膜通过聚酯（PET）缝合线与多段自扩张的镍钛合金（NiTi）支架段缝合而成。覆膜支架上缝合有铂铱合金显影点。输送系统用于实现覆膜支架在人体内的导入和释放，主要由锥形头、内管、外管、手柄等零部件组成。产品经环氧乙烷灭菌，一次性使用，货架有效期两年。 | 该产品适用于Stanford B型主动脉夹层的手术治疗。 | 主动脉夹层 |  | fe8ab3f7-8010-11ec-b3f8-90e2ba8d9d30 | fe8ab3f7-8010-11ec-b3f8-90e2ba8d9d30 | 直管型胸主动脉覆膜支架系统-覆膜支架 | C02060500114014025010003668 | C02060500100012025010001029 | 02-血管介入治疗类材料 | 06-外周血管介入治疗材料 | 05-胸主动脉支架 | 胸主动脉支架（非分支型/覆膜） | 14-合金 | 014-覆膜/非分支型 | 有裸段：T3636-140060 | T3636-140060 |  | 国械注准20223130009 | 集采范围外 | 新增（2025-06-23)、产品名称变更、国家医保耗材27位编码变更
6f0035cd-955c-11ed-bda4-34735a9d8166 | 上海微创心脉医疗科技（集团）股份有限公司 | 913101150512565326 | 54d7984b-7a6e-11f0-88e5-34735a9d8166 | 4dbb7c1d-800f-11ec-b3f8-90e2ba8d9d30 | 外周血管支架类 | 主动脉夹层 | 直管型胸主动脉覆膜支架系统-覆膜支架 | 91fa3f16-79d8-11ec-9829-0050568f40ec | 直管型胸主动脉覆膜支架系统 | 上海微创心脉医疗科技（集团）股份有限公司 |  | 国械注准20223130009 |  | 产品由自膨胀的覆膜支架和输送系统构成，覆膜支架已预装在输送系统中。覆膜支架包括有裸段覆膜支架和无裸段覆膜支架。覆膜支架均由聚酯（PET）膜通过聚酯（PET）缝合线与多段自扩张的镍钛合金（NiTi）支架段缝合而成。覆膜支架上缝合有铂铱合金显影点。输送系统用于实现覆膜支架在人体内的导入和释放，主要由锥形头、内管、外管、手柄等零部件组成。产品经环氧乙烷灭菌，一次性使用，货架有效期两年。 | 该产品适用于Stanford B型主动脉夹层的手术治疗。 | 主动脉夹层 |  | fe8ac1df-8010-11ec-b3f8-90e2ba8d9d30 | fe8ac1df-8010-11ec-b3f8-90e2ba8d9d30 | 直管型胸主动脉覆膜支架系统-覆膜支架 | C02060500114014025010003669 | C02060500100012025010001030 | 02-血管介入治疗类材料 | 06-外周血管介入治疗材料 | 05-胸主动脉支架 | 胸主动脉支架（非分支型/覆膜） | 14-合金 | 014-覆膜/非分支型 | 有裸段：T3030-200060 | T3030-200060 |  | 国械注准20223130009 | 集采范围外 | 新增（2025-06-23)、产品名称变更、国家医保耗材27位编码变更
6f0035cd-955c-11ed-bda4-34735a9d8166 | 上海微创心脉医疗科技（集团）股份有限公司 | 913101150512565326 | 54d7990e-7a6e-11f0-88e5-34735a9d8166 | 4dbb7c1d-800f-11ec-b3f8-90e2ba8d9d30 | 外周血管支架类 | 主动脉夹层 | 直管型胸主动脉覆膜支架系统-覆膜支架 | 91fa3f16-79d8-11ec-9829-0050568f40ec | 直管型胸主动脉覆膜支架系统 | 上海微创心脉医疗科技（集团）股份有限公司 |  | 国械注准20223130009 |  | 产品由自膨胀的覆膜支架和输送系统构成，覆膜支架已预装在输送系统中。覆膜支架包括有裸段覆膜支架和无裸段覆膜支架。覆膜支架均由聚酯（PET）膜通过聚酯（PET）缝合线与多段自扩张的镍钛合金（NiTi）支架段缝合而成。覆膜支架上缝合有铂铱合金显影点。输送系统用于实现覆膜支架在人体内的导入和释放，主要由锥形头、内管、外管、手柄等零部件组成。产品经环氧乙烷灭菌，一次性使用，货架有效期两年。 | 该产品适用于Stanford B型主动脉夹层的手术治疗。 | 主动脉夹层 |  | fe8ac348-8010-11ec-b3f8-90e2ba8d9d30 | fe8ac348-8010-11ec-b3f8-90e2ba8d9d30 | 直管型胸主动脉覆膜支架系统-覆膜支架 | C02060500114014025010003670 | C02060500100012025010001031 | 02-血管介入治疗类材料 | 06-外周血管介入治疗材料 | 05-胸主动脉支架 | 胸主动脉支架（非分支型/覆膜） | 14-合金 | 014-覆膜/非分支型 | 有裸段：T3830-140100 | T3830-140100 | (01)06935593739294 | 国械注准20223130009 | 集采范围外 | 新增（2025-06-23)、产品名称变更、国家医保耗材27位编码变更
6f0035cd-955c-11ed-bda4-34735a9d8166 | 上海微创心脉医疗科技（集团）股份有限公司 | 913101150512565326 | 54d799e1-7a6e-11f0-88e5-34735a9d8166 | 4dbb7c1d-800f-11ec-b3f8-90e2ba8d9d30 | 外周血管支架类 | 主动脉夹层 | 直管型胸主动脉覆膜支架系统-覆膜支架 | 91fa3f16-79d8-11ec-9829-0050568f40ec | 直管型胸主动脉覆膜支架系统 | 上海微创心脉医疗科技（集团）股份有限公司 |  | 国械注准20223130009 |  | 产品由自膨胀的覆膜支架和输送系统构成，覆膜支架已预装在输送系统中。覆膜支架包括有裸段覆膜支架和无裸段覆膜支架。覆膜支架均由聚酯（PET）膜通过聚酯（PET）缝合线与多段自扩张的镍钛合金（NiTi）支架段缝合而成。覆膜支架上缝合有铂铱合金显影点。输送系统用于实现覆膜支架在人体内的导入和释放，主要由锥形头、内管、外管、手柄等零部件组成。产品经环氧乙烷灭菌，一次性使用，货架有效期两年。 | 该产品适用于Stanford B型主动脉夹层的手术治疗。 | 主动脉夹层 |  | fe8ac557-8010-11ec-b3f8-90e2ba8d9d30 | fe8ac557-8010-11ec-b3f8-90e2ba8d9d30 | 直管型胸主动脉覆膜支架系统-覆膜支架 | C02060500114014025010003671 | C02060500100012025010001032 | 02-血管介入治疗类材料 | 06-外周血管介入治疗材料 | 05-胸主动脉支架 | 胸主动脉支架（非分支型/覆膜） | 14-合金 | 014-覆膜/非分支型 | 有裸段：T4240-180080 | T4240-180080 |  | 国械注准20223130009 | 集采范围外 | 新增（2025-06-23)、产品名称变更、国家医保耗材27位编码变更
6f0035cd-955c-11ed-bda4-34735a9d8166 | 上海微创心脉医疗科技（集团）股份有限公司 | 913101150512565326 | 54d79aa9-7a6e-11f0-88e5-34735a9d8166 | 4dbb7c1d-800f-11ec-b3f8-90e2ba8d9d30 | 外周血管支架类 | 主动脉夹层 | 直管型胸主动脉覆膜支架系统-覆膜支架 | 91fa3f16-79d8-11ec-9829-0050568f40ec | 直管型胸主动脉覆膜支架系统 | 上海微创心脉医疗科技（集团）股份有限公司 |  | 国械注准20223130009 |  | 产品由自膨胀的覆膜支架和输送系统构成，覆膜支架已预装在输送系统中。覆膜支架包括有裸段覆膜支架和无裸段覆膜支架。覆膜支架均由聚酯（PET）膜通过聚酯（PET）缝合线与多段自扩张的镍钛合金（NiTi）支架段缝合而成。覆膜支架上缝合有铂铱合金显影点。输送系统用于实现覆膜支架在人体内的导入和释放，主要由锥形头、内管、外管、手柄等零部件组成。产品经环氧乙烷灭菌，一次性使用，货架有效期两年。 | 该产品适用于Stanford B型主动脉夹层的手术治疗。 | 主动脉夹层 |  | fe8ac6af-8010-11ec-b3f8-90e2ba8d9d30 | fe8ac6af-8010-11ec-b3f8-90e2ba8d9d30 | 直管型胸主动脉覆膜支架系统-覆膜支架 | C02060500114014025010003672 | C02060500100012025010001033 | 02-血管介入治疗类材料 | 06-外周血管介入治疗材料 | 05-胸主动脉支架 | 胸主动脉支架（非分支型/覆膜） | 14-合金 | 014-覆膜/非分支型 | 有裸段：T3830-160100 | T3830-160100 | (01)06935593733773 | 国械注准20223130009 | 集采范围外 | 新增（2025-06-23)、产品名称变更、国家医保耗材27位编码变更
6f0035cd-955c-11ed-bda4-34735a9d8166 | 上海微创心脉医疗科技（集团）股份有限公司 | 913101150512565326 | 54d79b6c-7a6e-11f0-88e5-34735a9d8166 | 4dbb7c1d-800f-11ec-b3f8-90e2ba8d9d30 | 外周血管支架类 | 主动脉夹层 | 直管型胸主动脉覆膜支架系统-覆膜支架 | 91fa3f16-79d8-11ec-9829-0050568f40ec | 直管型胸主动脉覆膜支架系统 | 上海微创心脉医疗科技（集团）股份有限公司 |  | 国械注准20223130009 |  | 产品由自膨胀的覆膜支架和输送系统构成，覆膜支架已预装在输送系统中。覆膜支架包括有裸段覆膜支架和无裸段覆膜支架。覆膜支架均由聚酯（PET）膜通过聚酯（PET）缝合线与多段自扩张的镍钛合金（NiTi）支架段缝合而成。覆膜支架上缝合有铂铱合金显影点。输送系统用于实现覆膜支架在人体内的导入和释放，主要由锥形头、内管、外管、手柄等零部件组成。产品经环氧乙烷灭菌，一次性使用，货架有效期两年。 | 该产品适用于Stanford B型主动脉夹层的手术治疗。 | 主动脉夹层 |  | fe8ac7ed-8010-11ec-b3f8-90e2ba8d9d30 | fe8ac7ed-8010-11ec-b3f8-90e2ba8d9d30 | 直管型胸主动脉覆膜支架系统-覆膜支架 | C02060500114014025010003673 | C02060500100012025010001034 | 02-血管介入治疗类材料 | 06-外周血管介入治疗材料 | 05-胸主动脉支架 | 胸主动脉支架（非分支型/覆膜） | 14-合金 | 014-覆膜/非分支型 | 有裸段：T4034-180040 | T4034-180040 |  | 国械注准20223130009 | 集采范围外 | 新增（2025-06-23)、产品名称变更、国家医保耗材27位编码变更
6f0035cd-955c-11ed-bda4-34735a9d8166 | 上海微创心脉医疗科技（集团）股份有限公司 | 913101150512565326 | 54d79c30-7a6e-11f0-88e5-34735a9d8166 | 4dbb7c1d-800f-11ec-b3f8-90e2ba8d9d30 | 外周血管支架类 | 主动脉夹层 | 直管型胸主动脉覆膜支架系统-覆膜支架 | 91fa3f16-79d8-11ec-9829-0050568f40ec | 直管型胸主动脉覆膜支架系统 | 上海微创心脉医疗科技（集团）股份有限公司 |  | 国械注准20223130009 |  | 产品由自膨胀的覆膜支架和输送系统构成，覆膜支架已预装在输送系统中。覆膜支架包括有裸段覆膜支架和无裸段覆膜支架。覆膜支架均由聚酯（PET）膜通过聚酯（PET）缝合线与多段自扩张的镍钛合金（NiTi）支架段缝合而成。覆膜支架上缝合有铂铱合金显影点。输送系统用于实现覆膜支架在人体内的导入和释放，主要由锥形头、内管、外管、手柄等零部件组成。产品经环氧乙烷灭菌，一次性使用，货架有效期两年。 | 该产品适用于Stanford B型主动脉夹层的手术治疗。 | 主动脉夹层 |  | fe8ac938-8010-11ec-b3f8-90e2ba8d9d30 | fe8ac938-8010-11ec-b3f8-90e2ba8d9d30 | 直管型胸主动脉覆膜支架系统-覆膜支架 | C02060500114014025010003674 | C02060500100012025010001035 | 02-血管介入治疗类材料 | 06-外周血管介入治疗材料 | 05-胸主动脉支架 | 胸主动脉支架（非分支型/覆膜） | 14-合金 | 014-覆膜/非分支型 | 有裸段：T2222-120100 | T2222-120100 |  | 国械注准20223130009 | 集采范围外 | 新增（2025-06-23)、产品名称变更、国家医保耗材27位编码变更
6f0035cd-955c-11ed-bda4-34735a9d8166 | 上海微创心脉医疗科技（集团）股份有限公司 | 913101150512565326 | 54d79cf3-7a6e-11f0-88e5-34735a9d8166 | 4dbb7c1d-800f-11ec-b3f8-90e2ba8d9d30 | 外周血管支架类 | 主动脉夹层 | 直管型胸主动脉覆膜支架系统-覆膜支架 | 91fa3f16-79d8-11ec-9829-0050568f40ec | 直管型胸主动脉覆膜支架系统 | 上海微创心脉医疗科技（集团）股份有限公司 |  | 国械注准20223130009 |  | 产品由自膨胀的覆膜支架和输送系统构成，覆膜支架已预装在输送系统中。覆膜支架包括有裸段覆膜支架和无裸段覆膜支架。覆膜支架均由聚酯（PET）膜通过聚酯（PET）缝合线与多段自扩张的镍钛合金（NiTi）支架段缝合而成。覆膜支架上缝合有铂铱合金显影点。输送系统用于实现覆膜支架在人体内的导入和释放，主要由锥形头、内管、外管、手柄等零部件组成。产品经环氧乙烷灭菌，一次性使用，货架有效期两年。 | 该产品适用于Stanford B型主动脉夹层的手术治疗。 | 主动脉夹层 |  | fe8aca7d-8010-11ec-b3f8-90e2ba8d9d30 | fe8aca7d-8010-11ec-b3f8-90e2ba8d9d30 | 直管型胸主动脉覆膜支架系统-覆膜支架 | C02060500114014025010003675 | C02060500100012025010001036 | 02-血管介入治疗类材料 | 06-外周血管介入治疗材料 | 05-胸主动脉支架 | 胸主动脉支架（非分支型/覆膜） | 14-合金 | 014-覆膜/非分支型 | 有裸段：T2822-120100 | T2822-120100 |  | 国械注准20223130009 | 集采范围外 | 新增（2025-06-23)、产品名称变更、国家医保耗材27位编码变更
6f0035cd-955c-11ed-bda4-34735a9d8166 | 上海微创心脉医疗科技（集团）股份有限公司 | 913101150512565326 | 54d79db7-7a6e-11f0-88e5-34735a9d8166 | 4dbb7c1d-800f-11ec-b3f8-90e2ba8d9d30 | 外周血管支架类 | 主动脉夹层 | 直管型胸主动脉覆膜支架系统-覆膜支架 | 91fa3f16-79d8-11ec-9829-0050568f40ec | 直管型胸主动脉覆膜支架系统 | 上海微创心脉医疗科技（集团）股份有限公司 |  | 国械注准20223130009 |  | 产品由自膨胀的覆膜支架和输送系统构成，覆膜支架已预装在输送系统中。覆膜支架包括有裸段覆膜支架和无裸段覆膜支架。覆膜支架均由聚酯（PET）膜通过聚酯（PET）缝合线与多段自扩张的镍钛合金（NiTi）支架段缝合而成。覆膜支架上缝合有铂铱合金显影点。输送系统用于实现覆膜支架在人体内的导入和释放，主要由锥形头、内管、外管、手柄等零部件组成。产品经环氧乙烷灭菌，一次性使用，货架有效期两年。 | 该产品适用于Stanford B型主动脉夹层的手术治疗。 | 主动脉夹层 |  | fe8acbc0-8010-11ec-b3f8-90e2ba8d9d30 | fe8acbc0-8010-11ec-b3f8-90e2ba8d9d30 | 直管型胸主动脉覆膜支架系统-覆膜支架 | C02060500114014025010003676 | C02060500100012025010001037 | 02-血管介入治疗类材料 | 06-外周血管介入治疗材料 | 05-胸主动脉支架 | 胸主动脉支架（非分支型/覆膜） | 14-合金 | 014-覆膜/非分支型 | 有裸段：T3428-140100 | T3428-140100 |  | 国械注准20223130009 | 集采范围外 | 新增（2025-06-23)、产品名称变更、国家医保耗材27位编码变更
6f0035cd-955c-11ed-bda4-34735a9d8166 | 上海微创心脉医疗科技（集团）股份有限公司 | 913101150512565326 | 54d79e7f-7a6e-11f0-88e5-34735a9d8166 | 4dbb7c1d-800f-11ec-b3f8-90e2ba8d9d30 | 外周血管支架类 | 主动脉夹层 | 直管型胸主动脉覆膜支架系统-覆膜支架 | 91fa3f16-79d8-11ec-9829-0050568f40ec | 直管型胸主动脉覆膜支架系统 | 上海微创心脉医疗科技（集团）股份有限公司 |  | 国械注准20223130009 |  | 产品由自膨胀的覆膜支架和输送系统构成，覆膜支架已预装在输送系统中。覆膜支架包括有裸段覆膜支架和无裸段覆膜支架。覆膜支架均由聚酯（PET）膜通过聚酯（PET）缝合线与多段自扩张的镍钛合金（NiTi）支架段缝合而成。覆膜支架上缝合有铂铱合金显影点。输送系统用于实现覆膜支架在人体内的导入和释放，主要由锥形头、内管、外管、手柄等零部件组成。产品经环氧乙烷灭菌，一次性使用，货架有效期两年。 | 该产品适用于Stanford B型主动脉夹层的手术治疗。 | 主动脉夹层 |  | fe8accfc-8010-11ec-b3f8-90e2ba8d9d30 | fe8accfc-8010-11ec-b3f8-90e2ba8d9d30 | 直管型胸主动脉覆膜支架系统-覆膜支架 | C02060500114014025010003677 | C02060500100012025010001038 | 02-血管介入治疗类材料 | 06-外周血管介入治疗材料 | 05-胸主动脉支架 | 胸主动脉支架（非分支型/覆膜） | 14-合金 | 014-覆膜/非分支型 | 有裸段：T3228-160060 | T3228-160060 | (01)06935593733063 | 国械注准20223130009 | 集采范围外 | 新增（2025-06-23)、产品名称变更、国家医保耗材27位编码变更
6f0035cd-955c-11ed-bda4-34735a9d8166 | 上海微创心脉医疗科技（集团）股份有限公司 | 913101150512565326 | 54d79f3e-7a6e-11f0-88e5-34735a9d8166 | 4dbb7c1d-800f-11ec-b3f8-90e2ba8d9d30 | 外周血管支架类 | 主动脉夹层 | 直管型胸主动脉覆膜支架系统-覆膜支架 | 91fa3f16-79d8-11ec-9829-0050568f40ec | 直管型胸主动脉覆膜支架系统 | 上海微创心脉医疗科技（集团）股份有限公司 |  | 国械注准20223130009 |  | 产品由自膨胀的覆膜支架和输送系统构成，覆膜支架已预装在输送系统中。覆膜支架包括有裸段覆膜支架和无裸段覆膜支架。覆膜支架均由聚酯（PET）膜通过聚酯（PET）缝合线与多段自扩张的镍钛合金（NiTi）支架段缝合而成。覆膜支架上缝合有铂铱合金显影点。输送系统用于实现覆膜支架在人体内的导入和释放，主要由锥形头、内管、外管、手柄等零部件组成。产品经环氧乙烷灭菌，一次性使用，货架有效期两年。 | 该产品适用于Stanford B型主动脉夹层的手术治疗。 | 主动脉夹层 |  | fe8ace3b-8010-11ec-b3f8-90e2ba8d9d30 | fe8ace3b-8010-11ec-b3f8-90e2ba8d9d30 | 直管型胸主动脉覆膜支架系统-覆膜支架 | C02060500114014025010003678 | C02060500100012025010001039 | 02-血管介入治疗类材料 | 06-外周血管介入治疗材料 | 05-胸主动脉支架 | 胸主动脉支架（非分支型/覆膜） | 14-合金 | 014-覆膜/非分支型 | 有裸段：T3030-200040 | T3030-200040 |  | 国械注准20223130009 | 集采范围外 | 新增（2025-06-23)、产品名称变更、国家医保耗材27位编码变更
6f0035cd-955c-11ed-bda4-34735a9d8166 | 上海微创心脉医疗科技（集团）股份有限公司 | 913101150512565326 | 54d7a2a9-7a6e-11f0-88e5-34735a9d8166 | 4dbb7c1d-800f-11ec-b3f8-90e2ba8d9d30 | 外周血管支架类 | 主动脉夹层 | 直管型胸主动脉覆膜支架系统-覆膜支架 | 91fa3f16-79d8-11ec-9829-0050568f40ec | 直管型胸主动脉覆膜支架系统 | 上海微创心脉医疗科技（集团）股份有限公司 |  | 国械注准20223130009 |  | 产品由自膨胀的覆膜支架和输送系统构成，覆膜支架已预装在输送系统中。覆膜支架包括有裸段覆膜支架和无裸段覆膜支架。覆膜支架均由聚酯（PET）膜通过聚酯（PET）缝合线与多段自扩张的镍钛合金（NiTi）支架段缝合而成。覆膜支架上缝合有铂铱合金显影点。输送系统用于实现覆膜支架在人体内的导入和释放，主要由锥形头、内管、外管、手柄等零部件组成。产品经环氧乙烷灭菌，一次性使用，货架有效期两年。 | 该产品适用于Stanford B型主动脉夹层的手术治疗。 | 主动脉夹层 |  | fe8acfd1-8010-11ec-b3f8-90e2ba8d9d30 | fe8acfd1-8010-11ec-b3f8-90e2ba8d9d30 | 直管型胸主动脉覆膜支架系统-覆膜支架 | C02060500114014025010003679 | C02060500100012025010001040 | 02-血管介入治疗类材料 | 06-外周血管介入治疗材料 | 05-胸主动脉支架 | 胸主动脉支架（非分支型/覆膜） | 14-合金 | 014-覆膜/非分支型 | 有裸段：T2826-160080 | T2826-160080 |  | 国械注准20223130009 | 集采范围外 | 新增（2025-06-23)、产品名称变更、国家医保耗材27位编码变更
6f0035cd-955c-11ed-bda4-34735a9d8166 | 上海微创心脉医疗科技（集团）股份有限公司 | 913101150512565326 | 54d7a380-7a6e-11f0-88e5-34735a9d8166 | 4dbb7c1d-800f-11ec-b3f8-90e2ba8d9d30 | 外周血管支架类 | 主动脉夹层 | 直管型胸主动脉覆膜支架系统-覆膜支架 | 91fa3f16-79d8-11ec-9829-0050568f40ec | 直管型胸主动脉覆膜支架系统 | 上海微创心脉医疗科技（集团）股份有限公司 |  | 国械注准20223130009 |  | 产品由自膨胀的覆膜支架和输送系统构成，覆膜支架已预装在输送系统中。覆膜支架包括有裸段覆膜支架和无裸段覆膜支架。覆膜支架均由聚酯（PET）膜通过聚酯（PET）缝合线与多段自扩张的镍钛合金（NiTi）支架段缝合而成。覆膜支架上缝合有铂铱合金显影点。输送系统用于实现覆膜支架在人体内的导入和释放，主要由锥形头、内管、外管、手柄等零部件组成。产品经环氧乙烷灭菌，一次性使用，货架有效期两年。 | 该产品适用于Stanford B型主动脉夹层的手术治疗。 | 主动脉夹层 |  | fe8adb5c-8010-11ec-b3f8-90e2ba8d9d30 | fe8adb5c-8010-11ec-b3f8-90e2ba8d9d30 | 直管型胸主动脉覆膜支架系统-覆膜支架 | C02060500114014025010003680 | C02060500100012025010001041 | 02-血管介入治疗类材料 | 06-外周血管介入治疗材料 | 05-胸主动脉支架 | 胸主动脉支架（非分支型/覆膜） | 14-合金 | 014-覆膜/非分支型 | 有裸段：T3434-220040 | T3434-220040 |  | 国械注准20223130009 | 集采范围外 | 新增（2025-06-23)、产品名称变更、国家医保耗材27位编码变更
6f0035cd-955c-11ed-bda4-34735a9d8166 | 上海微创心脉医疗科技（集团）股份有限公司 | 913101150512565326 | 54d7a443-7a6e-11f0-88e5-34735a9d8166 | 4dbb7c1d-800f-11ec-b3f8-90e2ba8d9d30 | 外周血管支架类 | 主动脉夹层 | 直管型胸主动脉覆膜支架系统-覆膜支架 | 91fa3f16-79d8-11ec-9829-0050568f40ec | 直管型胸主动脉覆膜支架系统 | 上海微创心脉医疗科技（集团）股份有限公司 |  | 国械注准20223130009 |  | 产品由自膨胀的覆膜支架和输送系统构成，覆膜支架已预装在输送系统中。覆膜支架包括有裸段覆膜支架和无裸段覆膜支架。覆膜支架均由聚酯（PET）膜通过聚酯（PET）缝合线与多段自扩张的镍钛合金（NiTi）支架段缝合而成。覆膜支架上缝合有铂铱合金显影点。输送系统用于实现覆膜支架在人体内的导入和释放，主要由锥形头、内管、外管、手柄等零部件组成。产品经环氧乙烷灭菌，一次性使用，货架有效期两年。 | 该产品适用于Stanford B型主动脉夹层的手术治疗。 | 主动脉夹层 |  | fe8adcb6-8010-11ec-b3f8-90e2ba8d9d30 | fe8adcb6-8010-11ec-b3f8-90e2ba8d9d30 | 直管型胸主动脉覆膜支架系统-覆膜支架 | C02060500114014025010003681 | C02060500100012025010001042 | 02-血管介入治疗类材料 | 06-外周血管介入治疗材料 | 05-胸主动脉支架 | 胸主动脉支架（非分支型/覆膜） | 14-合金 | 014-覆膜/非分支型 | 有裸段：T3224-180080 | T3224-180080 | (01)06935593738464 | 国械注准20223130009 | 集采范围外 | 新增（2025-06-23)、产品名称变更、国家医保耗材27位编码变更
6f0035cd-955c-11ed-bda4-34735a9d8166 | 上海微创心脉医疗科技（集团）股份有限公司 | 913101150512565326 | 54d7a510-7a6e-11f0-88e5-34735a9d8166 | 4dbb7c1d-800f-11ec-b3f8-90e2ba8d9d30 | 外周血管支架类 | 主动脉夹层 | 直管型胸主动脉覆膜支架系统-覆膜支架 | 91fa3f16-79d8-11ec-9829-0050568f40ec | 直管型胸主动脉覆膜支架系统 | 上海微创心脉医疗科技（集团）股份有限公司 |  | 国械注准20223130009 |  | 产品由自膨胀的覆膜支架和输送系统构成，覆膜支架已预装在输送系统中。覆膜支架包括有裸段覆膜支架和无裸段覆膜支架。覆膜支架均由聚酯（PET）膜通过聚酯（PET）缝合线与多段自扩张的镍钛合金（NiTi）支架段缝合而成。覆膜支架上缝合有铂铱合金显影点。输送系统用于实现覆膜支架在人体内的导入和释放，主要由锥形头、内管、外管、手柄等零部件组成。产品经环氧乙烷灭菌，一次性使用，货架有效期两年。 | 该产品适用于Stanford B型主动脉夹层的手术治疗。 | 主动脉夹层 |  | fe8aeb0e-8010-11ec-b3f8-90e2ba8d9d30 | fe8aeb0e-8010-11ec-b3f8-90e2ba8d9d30 | 直管型胸主动脉覆膜支架系统-覆膜支架 | C02060500114014025010003682 | C02060500100012025010001043 | 02-血管介入治疗类材料 | 06-外周血管介入治疗材料 | 05-胸主动脉支架 | 胸主动脉支架（非分支型/覆膜） | 14-合金 | 014-覆膜/非分支型 | 有裸段：T3628-100100 | T3628-100100 |  | 国械注准20223130009 | 集采范围外 | 新增（2025-06-23)、产品名称变更、国家医保耗材27位编码变更
6f0035cd-955c-11ed-bda4-34735a9d8166 | 上海微创心脉医疗科技（集团）股份有限公司 | 913101150512565326 | 54d7a5ce-7a6e-11f0-88e5-34735a9d8166 | 4dbb7c1d-800f-11ec-b3f8-90e2ba8d9d30 | 外周血管支架类 | 主动脉夹层 | 直管型胸主动脉覆膜支架系统-覆膜支架 | 91fa3f16-79d8-11ec-9829-0050568f40ec | 直管型胸主动脉覆膜支架系统 | 上海微创心脉医疗科技（集团）股份有限公司 |  | 国械注准20223130009 |  | 产品由自膨胀的覆膜支架和输送系统构成，覆膜支架已预装在输送系统中。覆膜支架包括有裸段覆膜支架和无裸段覆膜支架。覆膜支架均由聚酯（PET）膜通过聚酯（PET）缝合线与多段自扩张的镍钛合金（NiTi）支架段缝合而成。覆膜支架上缝合有铂铱合金显影点。输送系统用于实现覆膜支架在人体内的导入和释放，主要由锥形头、内管、外管、手柄等零部件组成。产品经环氧乙烷灭菌，一次性使用，货架有效期两年。 | 该产品适用于Stanford B型主动脉夹层的手术治疗。 | 主动脉夹层 |  | fe8aeca5-8010-11ec-b3f8-90e2ba8d9d30 | fe8aeca5-8010-11ec-b3f8-90e2ba8d9d30 | 直管型胸主动脉覆膜支架系统-覆膜支架 | C02060500114014025010003683 | C02060500100012025010001044 | 02-血管介入治疗类材料 | 06-外周血管介入治疗材料 | 05-胸主动脉支架 | 胸主动脉支架（非分支型/覆膜） | 14-合金 | 014-覆膜/非分支型 | 有裸段：T2220-100100 | T2220-100100 |  | 国械注准20223130009 | 集采范围外 | 新增（2025-06-23)、产品名称变更、国家医保耗材27位编码变更
6f0035cd-955c-11ed-bda4-34735a9d8166 | 上海微创心脉医疗科技（集团）股份有限公司 | 913101150512565326 | 54d7a692-7a6e-11f0-88e5-34735a9d8166 | 4dbb7c1d-800f-11ec-b3f8-90e2ba8d9d30 | 外周血管支架类 | 主动脉夹层 | 直管型胸主动脉覆膜支架系统-覆膜支架 | 91fa3f16-79d8-11ec-9829-0050568f40ec | 直管型胸主动脉覆膜支架系统 | 上海微创心脉医疗科技（集团）股份有限公司 |  | 国械注准20223130009 |  | 产品由自膨胀的覆膜支架和输送系统构成，覆膜支架已预装在输送系统中。覆膜支架包括有裸段覆膜支架和无裸段覆膜支架。覆膜支架均由聚酯（PET）膜通过聚酯（PET）缝合线与多段自扩张的镍钛合金（NiTi）支架段缝合而成。覆膜支架上缝合有铂铱合金显影点。输送系统用于实现覆膜支架在人体内的导入和释放，主要由锥形头、内管、外管、手柄等零部件组成。产品经环氧乙烷灭菌，一次性使用，货架有效期两年。 | 该产品适用于Stanford B型主动脉夹层的手术治疗。 | 主动脉夹层 |  | fe8aee15-8010-11ec-b3f8-90e2ba8d9d30 | fe8aee15-8010-11ec-b3f8-90e2ba8d9d30 | 直管型胸主动脉覆膜支架系统-覆膜支架 | C02060500114014025010003684 | C02060500100012025010001045 | 02-血管介入治疗类材料 | 06-外周血管介入治疗材料 | 05-胸主动脉支架 | 胸主动脉支架（非分支型/覆膜） | 14-合金 | 014-覆膜/非分支型 | 有裸段：T3230-120080 | T3230-120080 |  | 国械注准20223130009 | 集采范围外 | 新增（2025-06-23)、产品名称变更、国家医保耗材27位编码变更
6f0035cd-955c-11ed-bda4-34735a9d8166 | 上海微创心脉医疗科技（集团）股份有限公司 | 913101150512565326 | 54d7a755-7a6e-11f0-88e5-34735a9d8166 | 4dbb7c1d-800f-11ec-b3f8-90e2ba8d9d30 | 外周血管支架类 | 主动脉夹层 | 直管型胸主动脉覆膜支架系统-覆膜支架 | 91fa3f16-79d8-11ec-9829-0050568f40ec | 直管型胸主动脉覆膜支架系统 | 上海微创心脉医疗科技（集团）股份有限公司 |  | 国械注准20223130009 |  | 产品由自膨胀的覆膜支架和输送系统构成，覆膜支架已预装在输送系统中。覆膜支架包括有裸段覆膜支架和无裸段覆膜支架。覆膜支架均由聚酯（PET）膜通过聚酯（PET）缝合线与多段自扩张的镍钛合金（NiTi）支架段缝合而成。覆膜支架上缝合有铂铱合金显影点。输送系统用于实现覆膜支架在人体内的导入和释放，主要由锥形头、内管、外管、手柄等零部件组成。产品经环氧乙烷灭菌，一次性使用，货架有效期两年。 | 该产品适用于Stanford B型主动脉夹层的手术治疗。 | 主动脉夹层 |  | fe8aef66-8010-11ec-b3f8-90e2ba8d9d30 | fe8aef66-8010-11ec-b3f8-90e2ba8d9d30 | 直管型胸主动脉覆膜支架系统-覆膜支架 | C02060500114014025010003685 | C02060500100012025010001046 | 02-血管介入治疗类材料 | 06-外周血管介入治疗材料 | 05-胸主动脉支架 | 胸主动脉支架（非分支型/覆膜） | 14-合金 | 014-覆膜/非分支型 | 有裸段：T2626-220000 | T2626-220000 |  | 国械注准20223130009 | 集采范围外 | 新增（2025-06-23)、产品名称变更、国家医保耗材27位编码变更
6f0035cd-955c-11ed-bda4-34735a9d8166 | 上海微创心脉医疗科技（集团）股份有限公司 | 913101150512565326 | 54d7a819-7a6e-11f0-88e5-34735a9d8166 | 4dbb7c1d-800f-11ec-b3f8-90e2ba8d9d30 | 外周血管支架类 | 主动脉夹层 | 直管型胸主动脉覆膜支架系统-覆膜支架 | 91fa3f16-79d8-11ec-9829-0050568f40ec | 直管型胸主动脉覆膜支架系统 | 上海微创心脉医疗科技（集团）股份有限公司 |  | 国械注准20223130009 |  | 产品由自膨胀的覆膜支架和输送系统构成，覆膜支架已预装在输送系统中。覆膜支架包括有裸段覆膜支架和无裸段覆膜支架。覆膜支架均由聚酯（PET）膜通过聚酯（PET）缝合线与多段自扩张的镍钛合金（NiTi）支架段缝合而成。覆膜支架上缝合有铂铱合金显影点。输送系统用于实现覆膜支架在人体内的导入和释放，主要由锥形头、内管、外管、手柄等零部件组成。产品经环氧乙烷灭菌，一次性使用，货架有效期两年。 | 该产品适用于Stanford B型主动脉夹层的手术治疗。 | 主动脉夹层 |  | fe8af0b8-8010-11ec-b3f8-90e2ba8d9d30 | fe8af0b8-8010-11ec-b3f8-90e2ba8d9d30 | 直管型胸主动脉覆膜支架系统-覆膜支架 | C02060500114014025010003686 | C02060500100012025010001047 | 02-血管介入治疗类材料 | 06-外周血管介入治疗材料 | 05-胸主动脉支架 | 胸主动脉支架（非分支型/覆膜） | 14-合金 | 014-覆膜/非分支型 | 有裸段：T2626-200040 | T2626-200040 |  | 国械注准20223130009 | 集采范围外 | 新增（2025-06-23)、产品名称变更、国家医保耗材27位编码变更
6f0035cd-955c-11ed-bda4-34735a9d8166 | 上海微创心脉医疗科技（集团）股份有限公司 | 913101150512565326 | 54d7a8d8-7a6e-11f0-88e5-34735a9d8166 | 4dbb7c1d-800f-11ec-b3f8-90e2ba8d9d30 | 外周血管支架类 | 主动脉夹层 | 直管型胸主动脉覆膜支架系统-覆膜支架 | 91fa3f16-79d8-11ec-9829-0050568f40ec | 直管型胸主动脉覆膜支架系统 | 上海微创心脉医疗科技（集团）股份有限公司 |  | 国械注准20223130009 |  | 产品由自膨胀的覆膜支架和输送系统构成，覆膜支架已预装在输送系统中。覆膜支架包括有裸段覆膜支架和无裸段覆膜支架。覆膜支架均由聚酯（PET）膜通过聚酯（PET）缝合线与多段自扩张的镍钛合金（NiTi）支架段缝合而成。覆膜支架上缝合有铂铱合金显影点。输送系统用于实现覆膜支架在人体内的导入和释放，主要由锥形头、内管、外管、手柄等零部件组成。产品经环氧乙烷灭菌，一次性使用，货架有效期两年。 | 该产品适用于Stanford B型主动脉夹层的手术治疗。 | 主动脉夹层 |  | fe8af1f9-8010-11ec-b3f8-90e2ba8d9d30 | fe8af1f9-8010-11ec-b3f8-90e2ba8d9d30 | 直管型胸主动脉覆膜支架系统-覆膜支架 | C02060500114014025010003687 | C02060500100012025010001048 | 02-血管介入治疗类材料 | 06-外周血管介入治疗材料 | 05-胸主动脉支架 | 胸主动脉支架（非分支型/覆膜） | 14-合金 | 014-覆膜/非分支型 | 有裸段：T2828-260000 | T2828-260000 | (01)06935593732790 | 国械注准20223130009 | 集采范围外 | 新增（2025-06-23)、产品名称变更、国家医保耗材27位编码变更
6f0035cd-955c-11ed-bda4-34735a9d8166 | 上海微创心脉医疗科技（集团）股份有限公司 | 913101150512565326 | 54d7a99b-7a6e-11f0-88e5-34735a9d8166 | 4dbb7c1d-800f-11ec-b3f8-90e2ba8d9d30 | 外周血管支架类 | 主动脉夹层 | 直管型胸主动脉覆膜支架系统-覆膜支架 | 91fa3f16-79d8-11ec-9829-0050568f40ec | 直管型胸主动脉覆膜支架系统 | 上海微创心脉医疗科技（集团）股份有限公司 |  | 国械注准20223130009 |  | 产品由自膨胀的覆膜支架和输送系统构成，覆膜支架已预装在输送系统中。覆膜支架包括有裸段覆膜支架和无裸段覆膜支架。覆膜支架均由聚酯（PET）膜通过聚酯（PET）缝合线与多段自扩张的镍钛合金（NiTi）支架段缝合而成。覆膜支架上缝合有铂铱合金显影点。输送系统用于实现覆膜支架在人体内的导入和释放，主要由锥形头、内管、外管、手柄等零部件组成。产品经环氧乙烷灭菌，一次性使用，货架有效期两年。 | 该产品适用于Stanford B型主动脉夹层的手术治疗。 | 主动脉夹层 |  | fe8af346-8010-11ec-b3f8-90e2ba8d9d30 | fe8af346-8010-11ec-b3f8-90e2ba8d9d30 | 直管型胸主动脉覆膜支架系统-覆膜支架 | C02060500114014025010003688 | C02060500100012025010001049 | 02-血管介入治疗类材料 | 06-外周血管介入治疗材料 | 05-胸主动脉支架 | 胸主动脉支架（非分支型/覆膜） | 14-合金 | 014-覆膜/非分支型 | 有裸段：T3428-120100 | T3428-120100 |  | 国械注准20223130009 | 集采范围外 | 新增（2025-06-23)、产品名称变更、国家医保耗材27位编码变更
6f0035cd-955c-11ed-bda4-34735a9d8166 | 上海微创心脉医疗科技（集团）股份有限公司 | 913101150512565326 | 54d7acd0-7a6e-11f0-88e5-34735a9d8166 | 4dbb7c1d-800f-11ec-b3f8-90e2ba8d9d30 | 外周血管支架类 | 主动脉夹层 | 直管型胸主动脉覆膜支架系统-覆膜支架 | 91fa3f16-79d8-11ec-9829-0050568f40ec | 直管型胸主动脉覆膜支架系统 | 上海微创心脉医疗科技（集团）股份有限公司 |  | 国械注准20223130009 |  | 产品由自膨胀的覆膜支架和输送系统构成，覆膜支架已预装在输送系统中。覆膜支架包括有裸段覆膜支架和无裸段覆膜支架。覆膜支架均由聚酯（PET）膜通过聚酯（PET）缝合线与多段自扩张的镍钛合金（NiTi）支架段缝合而成。覆膜支架上缝合有铂铱合金显影点。输送系统用于实现覆膜支架在人体内的导入和释放，主要由锥形头、内管、外管、手柄等零部件组成。产品经环氧乙烷灭菌，一次性使用，货架有效期两年。 | 该产品适用于Stanford B型主动脉夹层的手术治疗。 | 主动脉夹层 |  | fe8af48a-8010-11ec-b3f8-90e2ba8d9d30 | fe8af48a-8010-11ec-b3f8-90e2ba8d9d30 | 直管型胸主动脉覆膜支架系统-覆膜支架 | C02060500114014025010003689 | C02060500100012025010001050 | 02-血管介入治疗类材料 | 06-外周血管介入治疗材料 | 05-胸主动脉支架 | 胸主动脉支架（非分支型/覆膜） | 14-合金 | 014-覆膜/非分支型 | 有裸段：T3630-200000 | T3630-200000 | (01)06935593700485 | 国械注准20223130009 | 集采范围外 | 新增（2025-06-23)、产品名称变更、国家医保耗材27位编码变更
6f0035cd-955c-11ed-bda4-34735a9d8166 | 上海微创心脉医疗科技（集团）股份有限公司 | 913101150512565326 | 54d7ad99-7a6e-11f0-88e5-34735a9d8166 | 4dbb7c1d-800f-11ec-b3f8-90e2ba8d9d30 | 外周血管支架类 | 主动脉夹层 | 直管型胸主动脉覆膜支架系统-覆膜支架 | 91fa3f16-79d8-11ec-9829-0050568f40ec | 直管型胸主动脉覆膜支架系统 | 上海微创心脉医疗科技（集团）股份有限公司 |  | 国械注准20223130009 |  | 产品由自膨胀的覆膜支架和输送系统构成，覆膜支架已预装在输送系统中。覆膜支架包括有裸段覆膜支架和无裸段覆膜支架。覆膜支架均由聚酯（PET）膜通过聚酯（PET）缝合线与多段自扩张的镍钛合金（NiTi）支架段缝合而成。覆膜支架上缝合有铂铱合金显影点。输送系统用于实现覆膜支架在人体内的导入和释放，主要由锥形头、内管、外管、手柄等零部件组成。产品经环氧乙烷灭菌，一次性使用，货架有效期两年。 | 该产品适用于Stanford B型主动脉夹层的手术治疗。 | 主动脉夹层 |  | fe8af5d9-8010-11ec-b3f8-90e2ba8d9d30 | fe8af5d9-8010-11ec-b3f8-90e2ba8d9d30 | 直管型胸主动脉覆膜支架系统-覆膜支架 | C02060500114014025010003690 | C02060500100012025010001051 | 02-血管介入治疗类材料 | 06-外周血管介入治疗材料 | 05-胸主动脉支架 | 胸主动脉支架（非分支型/覆膜） | 14-合金 | 014-覆膜/非分支型 | 有裸段：T3230-220040 | T3230-220040 |  | 国械注准20223130009 | 集采范围外 | 新增（2025-06-23)、产品名称变更、国家医保耗材27位编码变更
6f0035cd-955c-11ed-bda4-34735a9d8166 | 上海微创心脉医疗科技（集团）股份有限公司 | 913101150512565326 | 54d7ae6b-7a6e-11f0-88e5-34735a9d8166 | 4dbb7c1d-800f-11ec-b3f8-90e2ba8d9d30 | 外周血管支架类 | 主动脉夹层 | 直管型胸主动脉覆膜支架系统-覆膜支架 | 91fa3f16-79d8-11ec-9829-0050568f40ec | 直管型胸主动脉覆膜支架系统 | 上海微创心脉医疗科技（集团）股份有限公司 |  | 国械注准20223130009 |  | 产品由自膨胀的覆膜支架和输送系统构成，覆膜支架已预装在输送系统中。覆膜支架包括有裸段覆膜支架和无裸段覆膜支架。覆膜支架均由聚酯（PET）膜通过聚酯（PET）缝合线与多段自扩张的镍钛合金（NiTi）支架段缝合而成。覆膜支架上缝合有铂铱合金显影点。输送系统用于实现覆膜支架在人体内的导入和释放，主要由锥形头、内管、外管、手柄等零部件组成。产品经环氧乙烷灭菌，一次性使用，货架有效期两年。 | 该产品适用于Stanford B型主动脉夹层的手术治疗。 | 主动脉夹层 |  | fe8af721-8010-11ec-b3f8-90e2ba8d9d30 | fe8af721-8010-11ec-b3f8-90e2ba8d9d30 | 直管型胸主动脉覆膜支架系统-覆膜支架 | C02060500114014025010003691 | C02060500100012025010001052 | 02-血管介入治疗类材料 | 06-外周血管介入治疗材料 | 05-胸主动脉支架 | 胸主动脉支架（非分支型/覆膜） | 14-合金 | 014-覆膜/非分支型 | 有裸段：T3630-240000 | T3630-240000 | (01)06935593733513 | 国械注准20223130009 | 集采范围外 | 新增（2025-06-23)、产品名称变更、国家医保耗材27位编码变更
6f0035cd-955c-11ed-bda4-34735a9d8166 | 上海微创心脉医疗科技（集团）股份有限公司 | 913101150512565326 | 54d7af2e-7a6e-11f0-88e5-34735a9d8166 | 4dbb7c1d-800f-11ec-b3f8-90e2ba8d9d30 | 外周血管支架类 | 主动脉夹层 | 直管型胸主动脉覆膜支架系统-覆膜支架 | 91fa3f16-79d8-11ec-9829-0050568f40ec | 直管型胸主动脉覆膜支架系统 | 上海微创心脉医疗科技（集团）股份有限公司 |  | 国械注准20223130009 |  | 产品由自膨胀的覆膜支架和输送系统构成，覆膜支架已预装在输送系统中。覆膜支架包括有裸段覆膜支架和无裸段覆膜支架。覆膜支架均由聚酯（PET）膜通过聚酯（PET）缝合线与多段自扩张的镍钛合金（NiTi）支架段缝合而成。覆膜支架上缝合有铂铱合金显影点。输送系统用于实现覆膜支架在人体内的导入和释放，主要由锥形头、内管、外管、手柄等零部件组成。产品经环氧乙烷灭菌，一次性使用，货架有效期两年。 | 该产品适用于Stanford B型主动脉夹层的手术治疗。 | 主动脉夹层 |  | fe8af8c5-8010-11ec-b3f8-90e2ba8d9d30 | fe8af8c5-8010-11ec-b3f8-90e2ba8d9d30 | 直管型胸主动脉覆膜支架系统-覆膜支架 | C02060500114014025010003692 | C02060500100012025010001053 | 02-血管介入治疗类材料 | 06-外周血管介入治疗材料 | 05-胸主动脉支架 | 胸主动脉支架（非分支型/覆膜） | 14-合金 | 014-覆膜/非分支型 | 有裸段：T2626-200000 | T2626-200000 |  | 国械注准20223130009 | 集采范围外 | 新增（2025-06-23)、产品名称变更、国家医保耗材27位编码变更
6f0035cd-955c-11ed-bda4-34735a9d8166 | 上海微创心脉医疗科技（集团）股份有限公司 | 913101150512565326 | 54d7aff7-7a6e-11f0-88e5-34735a9d8166 | 4dbb7c1d-800f-11ec-b3f8-90e2ba8d9d30 | 外周血管支架类 | 主动脉夹层 | 直管型胸主动脉覆膜支架系统-覆膜支架 | 91fa3f16-79d8-11ec-9829-0050568f40ec | 直管型胸主动脉覆膜支架系统 | 上海微创心脉医疗科技（集团）股份有限公司 |  | 国械注准20223130009 |  | 产品由自膨胀的覆膜支架和输送系统构成，覆膜支架已预装在输送系统中。覆膜支架包括有裸段覆膜支架和无裸段覆膜支架。覆膜支架均由聚酯（PET）膜通过聚酯（PET）缝合线与多段自扩张的镍钛合金（NiTi）支架段缝合而成。覆膜支架上缝合有铂铱合金显影点。输送系统用于实现覆膜支架在人体内的导入和释放，主要由锥形头、内管、外管、手柄等零部件组成。产品经环氧乙烷灭菌，一次性使用，货架有效期两年。 | 该产品适用于Stanford B型主动脉夹层的手术治疗。 | 主动脉夹层 |  | fe8afa19-8010-11ec-b3f8-90e2ba8d9d30 | fe8afa19-8010-11ec-b3f8-90e2ba8d9d30 | 直管型胸主动脉覆膜支架系统-覆膜支架 | C02060500114014025010003693 | C02060500100012025010001054 | 02-血管介入治疗类材料 | 06-外周血管介入治疗材料 | 05-胸主动脉支架 | 胸主动脉支架（非分支型/覆膜） | 14-合金 | 014-覆膜/非分支型 | 有裸段：T3834-100100 | T3834-100100 |  | 国械注准20223130009 | 集采范围外 | 新增（2025-06-23)、产品名称变更、国家医保耗材27位编码变更
6f0035cd-955c-11ed-bda4-34735a9d8166 | 上海微创心脉医疗科技（集团）股份有限公司 | 913101150512565326 | 54d7b0ba-7a6e-11f0-88e5-34735a9d8166 | 4dbb7c1d-800f-11ec-b3f8-90e2ba8d9d30 | 外周血管支架类 | 主动脉夹层 | 直管型胸主动脉覆膜支架系统-覆膜支架 | 91fa3f16-79d8-11ec-9829-0050568f40ec | 直管型胸主动脉覆膜支架系统 | 上海微创心脉医疗科技（集团）股份有限公司 |  | 国械注准20223130009 |  | 产品由自膨胀的覆膜支架和输送系统构成，覆膜支架已预装在输送系统中。覆膜支架包括有裸段覆膜支架和无裸段覆膜支架。覆膜支架均由聚酯（PET）膜通过聚酯（PET）缝合线与多段自扩张的镍钛合金（NiTi）支架段缝合而成。覆膜支架上缝合有铂铱合金显影点。输送系统用于实现覆膜支架在人体内的导入和释放，主要由锥形头、内管、外管、手柄等零部件组成。产品经环氧乙烷灭菌，一次性使用，货架有效期两年。 | 该产品适用于Stanford B型主动脉夹层的手术治疗。 | 主动脉夹层 |  | fe8afb85-8010-11ec-b3f8-90e2ba8d9d30 | fe8afb85-8010-11ec-b3f8-90e2ba8d9d30 | 直管型胸主动脉覆膜支架系统-覆膜支架 | C02060500114014025010003694 | C02060500100012025010001055 | 02-血管介入治疗类材料 | 06-外周血管介入治疗材料 | 05-胸主动脉支架 | 胸主动脉支架（非分支型/覆膜） | 14-合金 | 014-覆膜/非分支型 | 有裸段：T3230-260000 | T3230-260000 | (01)06935593733223 | 国械注准20223130009 | 集采范围外 | 新增（2025-06-23)、产品名称变更、国家医保耗材27位编码变更
6f0035cd-955c-11ed-bda4-34735a9d8166 | 上海微创心脉医疗科技（集团）股份有限公司 | 913101150512565326 | 54d7b17e-7a6e-11f0-88e5-34735a9d8166 | 4dbb7c1d-800f-11ec-b3f8-90e2ba8d9d30 | 外周血管支架类 | 主动脉夹层 | 直管型胸主动脉覆膜支架系统-覆膜支架 | 91fa3f16-79d8-11ec-9829-0050568f40ec | 直管型胸主动脉覆膜支架系统 | 上海微创心脉医疗科技（集团）股份有限公司 |  | 国械注准20223130009 |  | 产品由自膨胀的覆膜支架和输送系统构成，覆膜支架已预装在输送系统中。覆膜支架包括有裸段覆膜支架和无裸段覆膜支架。覆膜支架均由聚酯（PET）膜通过聚酯（PET）缝合线与多段自扩张的镍钛合金（NiTi）支架段缝合而成。覆膜支架上缝合有铂铱合金显影点。输送系统用于实现覆膜支架在人体内的导入和释放，主要由锥形头、内管、外管、手柄等零部件组成。产品经环氧乙烷灭菌，一次性使用，货架有效期两年。 | 该产品适用于Stanford B型主动脉夹层的手术治疗。 | 主动脉夹层 |  | fe8afcc7-8010-11ec-b3f8-90e2ba8d9d30 | fe8afcc7-8010-11ec-b3f8-90e2ba8d9d30 | 直管型胸主动脉覆膜支架系统-覆膜支架 | C02060500114014025010003695 | C02060500100012025010001056 | 02-血管介入治疗类材料 | 06-外周血管介入治疗材料 | 05-胸主动脉支架 | 胸主动脉支架（非分支型/覆膜） | 14-合金 | 014-覆膜/非分支型 | 有裸段：T3626-180080 | T3626-180080 | (01)06935593738938 | 国械注准20223130009 | 集采范围外 | 新增（2025-06-23)、产品名称变更、国家医保耗材27位编码变更
6f0035cd-955c-11ed-bda4-34735a9d8166 | 上海微创心脉医疗科技（集团）股份有限公司 | 913101150512565326 | 54d7b241-7a6e-11f0-88e5-34735a9d8166 | 4dbb7c1d-800f-11ec-b3f8-90e2ba8d9d30 | 外周血管支架类 | 主动脉夹层 | 直管型胸主动脉覆膜支架系统-覆膜支架 | 91fa3f16-79d8-11ec-9829-0050568f40ec | 直管型胸主动脉覆膜支架系统 | 上海微创心脉医疗科技（集团）股份有限公司 |  | 国械注准20223130009 |  | 产品由自膨胀的覆膜支架和输送系统构成，覆膜支架已预装在输送系统中。覆膜支架包括有裸段覆膜支架和无裸段覆膜支架。覆膜支架均由聚酯（PET）膜通过聚酯（PET）缝合线与多段自扩张的镍钛合金（NiTi）支架段缝合而成。覆膜支架上缝合有铂铱合金显影点。输送系统用于实现覆膜支架在人体内的导入和释放，主要由锥形头、内管、外管、手柄等零部件组成。产品经环氧乙烷灭菌，一次性使用，货架有效期两年。 | 该产品适用于Stanford B型主动脉夹层的手术治疗。 | 主动脉夹层 |  | fe8afe05-8010-11ec-b3f8-90e2ba8d9d30 | fe8afe05-8010-11ec-b3f8-90e2ba8d9d30 | 直管型胸主动脉覆膜支架系统-覆膜支架 | C02060500114014025010003696 | C02060500100012025010001057 | 02-血管介入治疗类材料 | 06-外周血管介入治疗材料 | 05-胸主动脉支架 | 胸主动脉支架（非分支型/覆膜） | 14-合金 | 014-覆膜/非分支型 | 有裸段：T2422-160060 | T2422-160060 |  | 国械注准20223130009 | 集采范围外 | 新增（2025-06-23)、产品名称变更、国家医保耗材27位编码变更
6f0035cd-955c-11ed-bda4-34735a9d8166 | 上海微创心脉医疗科技（集团）股份有限公司 | 913101150512565326 | 54d7b305-7a6e-11f0-88e5-34735a9d8166 | 4dbb7c1d-800f-11ec-b3f8-90e2ba8d9d30 | 外周血管支架类 | 主动脉夹层 | 直管型胸主动脉覆膜支架系统-覆膜支架 | 91fa3f16-79d8-11ec-9829-0050568f40ec | 直管型胸主动脉覆膜支架系统 | 上海微创心脉医疗科技（集团）股份有限公司 |  | 国械注准20223130009 |  | 产品由自膨胀的覆膜支架和输送系统构成，覆膜支架已预装在输送系统中。覆膜支架包括有裸段覆膜支架和无裸段覆膜支架。覆膜支架均由聚酯（PET）膜通过聚酯（PET）缝合线与多段自扩张的镍钛合金（NiTi）支架段缝合而成。覆膜支架上缝合有铂铱合金显影点。输送系统用于实现覆膜支架在人体内的导入和释放，主要由锥形头、内管、外管、手柄等零部件组成。产品经环氧乙烷灭菌，一次性使用，货架有效期两年。 | 该产品适用于Stanford B型主动脉夹层的手术治疗。 | 主动脉夹层 |  | fe8aff54-8010-11ec-b3f8-90e2ba8d9d30 | fe8aff54-8010-11ec-b3f8-90e2ba8d9d30 | 直管型胸主动脉覆膜支架系统-覆膜支架 | C02060500114014025010003697 | C02060500100012025010001058 | 02-血管介入治疗类材料 | 06-外周血管介入治疗材料 | 05-胸主动脉支架 | 胸主动脉支架（非分支型/覆膜） | 14-合金 | 014-覆膜/非分支型 | 有裸段：T3432-180080 | T3432-180080 |  | 国械注准20223130009 | 集采范围外 | 新增（2025-06-23)、产品名称变更、国家医保耗材27位编码变更
6f0035cd-955c-11ed-bda4-34735a9d8166 | 上海微创心脉医疗科技（集团）股份有限公司 | 913101150512565326 | 54d7b3c8-7a6e-11f0-88e5-34735a9d8166 | 4dbb7c1d-800f-11ec-b3f8-90e2ba8d9d30 | 外周血管支架类 | 主动脉夹层 | 直管型胸主动脉覆膜支架系统-覆膜支架 | 91fa3f16-79d8-11ec-9829-0050568f40ec | 直管型胸主动脉覆膜支架系统 | 上海微创心脉医疗科技（集团）股份有限公司 |  | 国械注准20223130009 |  | 产品由自膨胀的覆膜支架和输送系统构成，覆膜支架已预装在输送系统中。覆膜支架包括有裸段覆膜支架和无裸段覆膜支架。覆膜支架均由聚酯（PET）膜通过聚酯（PET）缝合线与多段自扩张的镍钛合金（NiTi）支架段缝合而成。覆膜支架上缝合有铂铱合金显影点。输送系统用于实现覆膜支架在人体内的导入和释放，主要由锥形头、内管、外管、手柄等零部件组成。产品经环氧乙烷灭菌，一次性使用，货架有效期两年。 | 该产品适用于Stanford B型主动脉夹层的手术治疗。 | 主动脉夹层 |  | fe8b00be-8010-11ec-b3f8-90e2ba8d9d30 | fe8b00be-8010-11ec-b3f8-90e2ba8d9d30 | 直管型胸主动脉覆膜支架系统-覆膜支架 | C02060500114014025010003698 | C02060500100012025010001059 | 02-血管介入治疗类材料 | 06-外周血管介入治疗材料 | 05-胸主动脉支架 | 胸主动脉支架（非分支型/覆膜） | 14-合金 | 014-覆膜/非分支型 | 有裸段：T3434-220000 | T3434-220000 |  | 国械注准20223130009 | 集采范围外 | 新增（2025-06-23)、产品名称变更、国家医保耗材27位编码变更
6f0035cd-955c-11ed-bda4-34735a9d8166 | 上海微创心脉医疗科技（集团）股份有限公司 | 913101150512565326 | 54d7b48c-7a6e-11f0-88e5-34735a9d8166 | 4dbb7c1d-800f-11ec-b3f8-90e2ba8d9d30 | 外周血管支架类 | 主动脉夹层 | 直管型胸主动脉覆膜支架系统-覆膜支架 | 91fa3f16-79d8-11ec-9829-0050568f40ec | 直管型胸主动脉覆膜支架系统 | 上海微创心脉医疗科技（集团）股份有限公司 |  | 国械注准20223130009 |  | 产品由自膨胀的覆膜支架和输送系统构成，覆膜支架已预装在输送系统中。覆膜支架包括有裸段覆膜支架和无裸段覆膜支架。覆膜支架均由聚酯（PET）膜通过聚酯（PET）缝合线与多段自扩张的镍钛合金（NiTi）支架段缝合而成。覆膜支架上缝合有铂铱合金显影点。输送系统用于实现覆膜支架在人体内的导入和释放，主要由锥形头、内管、外管、手柄等零部件组成。产品经环氧乙烷灭菌，一次性使用，货架有效期两年。 | 该产品适用于Stanford B型主动脉夹层的手术治疗。 | 主动脉夹层 |  | fe8b0462-8010-11ec-b3f8-90e2ba8d9d30 | fe8b0462-8010-11ec-b3f8-90e2ba8d9d30 | 直管型胸主动脉覆膜支架系统-覆膜支架 | C02060500114014025010003699 | C02060500100012025010001060 | 02-血管介入治疗类材料 | 06-外周血管介入治疗材料 | 05-胸主动脉支架 | 胸主动脉支架（非分支型/覆膜） | 14-合金 | 014-覆膜/非分支型 | 有裸段：T2822-200000 | T2822-200000 | (01)06935593700522 | 国械注准20223130009 | 集采范围外 | 新增（2025-06-23)、产品名称变更、国家医保耗材27位编码变更
6f0035cd-955c-11ed-bda4-34735a9d8166 | 上海微创心脉医疗科技（集团）股份有限公司 | 913101150512565326 | 54d7b7ed-7a6e-11f0-88e5-34735a9d8166 | 4dbb7c1d-800f-11ec-b3f8-90e2ba8d9d30 | 外周血管支架类 | 主动脉夹层 | 直管型胸主动脉覆膜支架系统-覆膜支架 | 91fa3f16-79d8-11ec-9829-0050568f40ec | 直管型胸主动脉覆膜支架系统 | 上海微创心脉医疗科技（集团）股份有限公司 |  | 国械注准20223130009 |  | 产品由自膨胀的覆膜支架和输送系统构成，覆膜支架已预装在输送系统中。覆膜支架包括有裸段覆膜支架和无裸段覆膜支架。覆膜支架均由聚酯（PET）膜通过聚酯（PET）缝合线与多段自扩张的镍钛合金（NiTi）支架段缝合而成。覆膜支架上缝合有铂铱合金显影点。输送系统用于实现覆膜支架在人体内的导入和释放，主要由锥形头、内管、外管、手柄等零部件组成。产品经环氧乙烷灭菌，一次性使用，货架有效期两年。 | 该产品适用于Stanford B型主动脉夹层的手术治疗。 | 主动脉夹层 |  | fe8b05b7-8010-11ec-b3f8-90e2ba8d9d30 | fe8b05b7-8010-11ec-b3f8-90e2ba8d9d30 | 直管型胸主动脉覆膜支架系统-覆膜支架 | C02060500114014025010003700 | C02060500100012025010001061 | 02-血管介入治疗类材料 | 06-外周血管介入治疗材料 | 05-胸主动脉支架 | 胸主动脉支架（非分支型/覆膜） | 14-合金 | 014-覆膜/非分支型 | 有裸段：T4040-200040 | T4040-200040 |  | 国械注准20223130009 | 集采范围外 | 新增（2025-06-23)、产品名称变更、国家医保耗材27位编码变更
6f0035cd-955c-11ed-bda4-34735a9d8166 | 上海微创心脉医疗科技（集团）股份有限公司 | 913101150512565326 | 54d7b8b5-7a6e-11f0-88e5-34735a9d8166 | 4dbb7c1d-800f-11ec-b3f8-90e2ba8d9d30 | 外周血管支架类 | 主动脉夹层 | 直管型胸主动脉覆膜支架系统-覆膜支架 | 91fa3f16-79d8-11ec-9829-0050568f40ec | 直管型胸主动脉覆膜支架系统 | 上海微创心脉医疗科技（集团）股份有限公司 |  | 国械注准20223130009 |  | 产品由自膨胀的覆膜支架和输送系统构成，覆膜支架已预装在输送系统中。覆膜支架包括有裸段覆膜支架和无裸段覆膜支架。覆膜支架均由聚酯（PET）膜通过聚酯（PET）缝合线与多段自扩张的镍钛合金（NiTi）支架段缝合而成。覆膜支架上缝合有铂铱合金显影点。输送系统用于实现覆膜支架在人体内的导入和释放，主要由锥形头、内管、外管、手柄等零部件组成。产品经环氧乙烷灭菌，一次性使用，货架有效期两年。 | 该产品适用于Stanford B型主动脉夹层的手术治疗。 | 主动脉夹层 |  | fe8b0709-8010-11ec-b3f8-90e2ba8d9d30 | fe8b0709-8010-11ec-b3f8-90e2ba8d9d30 | 直管型胸主动脉覆膜支架系统-覆膜支架 | C02060500114014025010003701 | C02060500100012025010001062 | 02-血管介入治疗类材料 | 06-外周血管介入治疗材料 | 05-胸主动脉支架 | 胸主动脉支架（非分支型/覆膜） | 14-合金 | 014-覆膜/非分支型 | 有裸段：T2020-140060 | T2020-140060 |  | 国械注准20223130009 | 集采范围外 | 新增（2025-06-23)、产品名称变更、国家医保耗材27位编码变更
6f0035cd-955c-11ed-bda4-34735a9d8166 | 上海微创心脉医疗科技（集团）股份有限公司 | 913101150512565326 | 54d7b987-7a6e-11f0-88e5-34735a9d8166 | 4dbb7c1d-800f-11ec-b3f8-90e2ba8d9d30 | 外周血管支架类 | 主动脉夹层 | 直管型胸主动脉覆膜支架系统-覆膜支架 | 91fa3f16-79d8-11ec-9829-0050568f40ec | 直管型胸主动脉覆膜支架系统 | 上海微创心脉医疗科技（集团）股份有限公司 |  | 国械注准20223130009 |  | 产品由自膨胀的覆膜支架和输送系统构成，覆膜支架已预装在输送系统中。覆膜支架包括有裸段覆膜支架和无裸段覆膜支架。覆膜支架均由聚酯（PET）膜通过聚酯（PET）缝合线与多段自扩张的镍钛合金（NiTi）支架段缝合而成。覆膜支架上缝合有铂铱合金显影点。输送系统用于实现覆膜支架在人体内的导入和释放，主要由锥形头、内管、外管、手柄等零部件组成。产品经环氧乙烷灭菌，一次性使用，货架有效期两年。 | 该产品适用于Stanford B型主动脉夹层的手术治疗。 | 主动脉夹层 |  | fe8b084d-8010-11ec-b3f8-90e2ba8d9d30 | fe8b084d-8010-11ec-b3f8-90e2ba8d9d30 | 直管型胸主动脉覆膜支架系统-覆膜支架 | C02060500114014025010003702 | C02060500100012025010001063 | 02-血管介入治疗类材料 | 06-外周血管介入治疗材料 | 05-胸主动脉支架 | 胸主动脉支架（非分支型/覆膜） | 14-合金 | 014-覆膜/非分支型 | 有裸段：T3634-160060 | T3634-160060 | (01)06935593733636 | 国械注准20223130009 | 集采范围外 | 新增（2025-06-23)、产品名称变更、国家医保耗材27位编码变更
6f0035cd-955c-11ed-bda4-34735a9d8166 | 上海微创心脉医疗科技（集团）股份有限公司 | 913101150512565326 | 54d7ba4b-7a6e-11f0-88e5-34735a9d8166 | 4dbb7c1d-800f-11ec-b3f8-90e2ba8d9d30 | 外周血管支架类 | 主动脉夹层 | 直管型胸主动脉覆膜支架系统-覆膜支架 | 91fa3f16-79d8-11ec-9829-0050568f40ec | 直管型胸主动脉覆膜支架系统 | 上海微创心脉医疗科技（集团）股份有限公司 |  | 国械注准20223130009 |  | 产品由自膨胀的覆膜支架和输送系统构成，覆膜支架已预装在输送系统中。覆膜支架包括有裸段覆膜支架和无裸段覆膜支架。覆膜支架均由聚酯（PET）膜通过聚酯（PET）缝合线与多段自扩张的镍钛合金（NiTi）支架段缝合而成。覆膜支架上缝合有铂铱合金显影点。输送系统用于实现覆膜支架在人体内的导入和释放，主要由锥形头、内管、外管、手柄等零部件组成。产品经环氧乙烷灭菌，一次性使用，货架有效期两年。 | 该产品适用于Stanford B型主动脉夹层的手术治疗。 | 主动脉夹层 |  | fe8b09c2-8010-11ec-b3f8-90e2ba8d9d30 | fe8b09c2-8010-11ec-b3f8-90e2ba8d9d30 | 直管型胸主动脉覆膜支架系统-覆膜支架 | C02060500114014025010003703 | C02060500100012025010001064 | 02-血管介入治疗类材料 | 06-外周血管介入治疗材料 | 05-胸主动脉支架 | 胸主动脉支架（非分支型/覆膜） | 14-合金 | 014-覆膜/非分支型 | 有裸段：T4444-220000 | T4444-220000 |  | 国械注准20223130009 | 集采范围外 | 新增（2025-06-23)、产品名称变更、国家医保耗材27位编码变更
6f0035cd-955c-11ed-bda4-34735a9d8166 | 上海微创心脉医疗科技（集团）股份有限公司 | 913101150512565326 | 54d7bb13-7a6e-11f0-88e5-34735a9d8166 | 4dbb7c1d-800f-11ec-b3f8-90e2ba8d9d30 | 外周血管支架类 | 主动脉夹层 | 直管型胸主动脉覆膜支架系统-覆膜支架 | 91fa3f16-79d8-11ec-9829-0050568f40ec | 直管型胸主动脉覆膜支架系统 | 上海微创心脉医疗科技（集团）股份有限公司 |  | 国械注准20223130009 |  | 产品由自膨胀的覆膜支架和输送系统构成，覆膜支架已预装在输送系统中。覆膜支架包括有裸段覆膜支架和无裸段覆膜支架。覆膜支架均由聚酯（PET）膜通过聚酯（PET）缝合线与多段自扩张的镍钛合金（NiTi）支架段缝合而成。覆膜支架上缝合有铂铱合金显影点。输送系统用于实现覆膜支架在人体内的导入和释放，主要由锥形头、内管、外管、手柄等零部件组成。产品经环氧乙烷灭菌，一次性使用，货架有效期两年。 | 该产品适用于Stanford B型主动脉夹层的手术治疗。 | 主动脉夹层 |  | fe8b0b0d-8010-11ec-b3f8-90e2ba8d9d30 | fe8b0b0d-8010-11ec-b3f8-90e2ba8d9d30 | 直管型胸主动脉覆膜支架系统-覆膜支架 | C02060500114014025010003704 | C02060500100012025010001065 | 02-血管介入治疗类材料 | 06-外周血管介入治疗材料 | 05-胸主动脉支架 | 胸主动脉支架（非分支型/覆膜） | 14-合金 | 014-覆膜/非分支型 | 有裸段：T4238-200040 | T4238-200040 | (01)06935593734596 | 国械注准20223130009 | 集采范围外 | 新增（2025-06-23)、产品名称变更、国家医保耗材27位编码变更
6f0035cd-955c-11ed-bda4-34735a9d8166 | 上海微创心脉医疗科技（集团）股份有限公司 | 913101150512565326 | 54d7bbd7-7a6e-11f0-88e5-34735a9d8166 | 4dbb7c1d-800f-11ec-b3f8-90e2ba8d9d30 | 外周血管支架类 | 主动脉夹层 | 直管型胸主动脉覆膜支架系统-覆膜支架 | 91fa3f16-79d8-11ec-9829-0050568f40ec | 直管型胸主动脉覆膜支架系统 | 上海微创心脉医疗科技（集团）股份有限公司 |  | 国械注准20223130009 |  | 产品由自膨胀的覆膜支架和输送系统构成，覆膜支架已预装在输送系统中。覆膜支架包括有裸段覆膜支架和无裸段覆膜支架。覆膜支架均由聚酯（PET）膜通过聚酯（PET）缝合线与多段自扩张的镍钛合金（NiTi）支架段缝合而成。覆膜支架上缝合有铂铱合金显影点。输送系统用于实现覆膜支架在人体内的导入和释放，主要由锥形头、内管、外管、手柄等零部件组成。产品经环氧乙烷灭菌，一次性使用，货架有效期两年。 | 该产品适用于Stanford B型主动脉夹层的手术治疗。 | 主动脉夹层 |  | fe8b0e3d-8010-11ec-b3f8-90e2ba8d9d30 | fe8b0e3d-8010-11ec-b3f8-90e2ba8d9d30 | 直管型胸主动脉覆膜支架系统-覆膜支架 | C02060500114014025010003705 | C02060500100012025010001066 | 02-血管介入治疗类材料 | 06-外周血管介入治疗材料 | 05-胸主动脉支架 | 胸主动脉支架（非分支型/覆膜） | 14-合金 | 014-覆膜/非分支型 | 有裸段：T3232-140080 | T3232-140080 |  | 国械注准20223130009 | 集采范围外 | 新增（2025-06-23)、产品名称变更、国家医保耗材27位编码变更
6f0035cd-955c-11ed-bda4-34735a9d8166 | 上海微创心脉医疗科技（集团）股份有限公司 | 913101150512565326 | 54d7bca9-7a6e-11f0-88e5-34735a9d8166 | 4dbb7c1d-800f-11ec-b3f8-90e2ba8d9d30 | 外周血管支架类 | 主动脉夹层 | 直管型胸主动脉覆膜支架系统-覆膜支架 | 91fa3f16-79d8-11ec-9829-0050568f40ec | 直管型胸主动脉覆膜支架系统 | 上海微创心脉医疗科技（集团）股份有限公司 |  | 国械注准20223130009 |  | 产品由自膨胀的覆膜支架和输送系统构成，覆膜支架已预装在输送系统中。覆膜支架包括有裸段覆膜支架和无裸段覆膜支架。覆膜支架均由聚酯（PET）膜通过聚酯（PET）缝合线与多段自扩张的镍钛合金（NiTi）支架段缝合而成。覆膜支架上缝合有铂铱合金显影点。输送系统用于实现覆膜支架在人体内的导入和释放，主要由锥形头、内管、外管、手柄等零部件组成。产品经环氧乙烷灭菌，一次性使用，货架有效期两年。 | 该产品适用于Stanford B型主动脉夹层的手术治疗。 | 主动脉夹层 |  | fe8b0f84-8010-11ec-b3f8-90e2ba8d9d30 | fe8b0f84-8010-11ec-b3f8-90e2ba8d9d30 | 直管型胸主动脉覆膜支架系统-覆膜支架 | C02060500114014025010003706 | C02060500100012025010001067 | 02-血管介入治疗类材料 | 06-外周血管介入治疗材料 | 05-胸主动脉支架 | 胸主动脉支架（非分支型/覆膜） | 14-合金 | 014-覆膜/非分支型 | 有裸段：T2622-200040 | T2622-200040 |  | 国械注准20223130009 | 集采范围外 | 新增（2025-06-23)、产品名称变更、国家医保耗材27位编码变更
6f0035cd-955c-11ed-bda4-34735a9d8166 | 上海微创心脉医疗科技（集团）股份有限公司 | 913101150512565326 | 54d7bd6c-7a6e-11f0-88e5-34735a9d8166 | 4dbb7c1d-800f-11ec-b3f8-90e2ba8d9d30 | 外周血管支架类 | 主动脉夹层 | 直管型胸主动脉覆膜支架系统-覆膜支架 | 91fa3f16-79d8-11ec-9829-0050568f40ec | 直管型胸主动脉覆膜支架系统 | 上海微创心脉医疗科技（集团）股份有限公司 |  | 国械注准20223130009 |  | 产品由自膨胀的覆膜支架和输送系统构成，覆膜支架已预装在输送系统中。覆膜支架包括有裸段覆膜支架和无裸段覆膜支架。覆膜支架均由聚酯（PET）膜通过聚酯（PET）缝合线与多段自扩张的镍钛合金（NiTi）支架段缝合而成。覆膜支架上缝合有铂铱合金显影点。输送系统用于实现覆膜支架在人体内的导入和释放，主要由锥形头、内管、外管、手柄等零部件组成。产品经环氧乙烷灭菌，一次性使用，货架有效期两年。 | 该产品适用于Stanford B型主动脉夹层的手术治疗。 | 主动脉夹层 |  | fe8b10e6-8010-11ec-b3f8-90e2ba8d9d30 | fe8b10e6-8010-11ec-b3f8-90e2ba8d9d30 | 直管型胸主动脉覆膜支架系统-覆膜支架 | C02060500114014025010003707 | C02060500100012025010001068 | 02-血管介入治疗类材料 | 06-外周血管介入治疗材料 | 05-胸主动脉支架 | 胸主动脉支架（非分支型/覆膜） | 14-合金 | 014-覆膜/非分支型 | 有裸段：T3634-220040 | T3634-220040 |  | 国械注准20223130009 | 集采范围外 | 新增（2025-06-23)、产品名称变更、国家医保耗材27位编码变更
6f0035cd-955c-11ed-bda4-34735a9d8166 | 上海微创心脉医疗科技（集团）股份有限公司 | 913101150512565326 | 54d7be30-7a6e-11f0-88e5-34735a9d8166 | 4dbb7c1d-800f-11ec-b3f8-90e2ba8d9d30 | 外周血管支架类 | 主动脉夹层 | 直管型胸主动脉覆膜支架系统-覆膜支架 | 91fa3f16-79d8-11ec-9829-0050568f40ec | 直管型胸主动脉覆膜支架系统 | 上海微创心脉医疗科技（集团）股份有限公司 |  | 国械注准20223130009 |  | 产品由自膨胀的覆膜支架和输送系统构成，覆膜支架已预装在输送系统中。覆膜支架包括有裸段覆膜支架和无裸段覆膜支架。覆膜支架均由聚酯（PET）膜通过聚酯（PET）缝合线与多段自扩张的镍钛合金（NiTi）支架段缝合而成。覆膜支架上缝合有铂铱合金显影点。输送系统用于实现覆膜支架在人体内的导入和释放，主要由锥形头、内管、外管、手柄等零部件组成。产品经环氧乙烷灭菌，一次性使用，货架有效期两年。 | 该产品适用于Stanford B型主动脉夹层的手术治疗。 | 主动脉夹层 |  | fe8b1272-8010-11ec-b3f8-90e2ba8d9d30 | fe8b1272-8010-11ec-b3f8-90e2ba8d9d30 | 直管型胸主动脉覆膜支架系统-覆膜支架 | C02060500114014025010003708 | C02060500100012025010001069 | 02-血管介入治疗类材料 | 06-外周血管介入治疗材料 | 05-胸主动脉支架 | 胸主动脉支架（非分支型/覆膜） | 14-合金 | 014-覆膜/非分支型 | 有裸段：T4240-180040 | T4240-180040 |  | 国械注准20223130009 | 集采范围外 | 新增（2025-06-23)、产品名称变更、国家医保耗材27位编码变更
6f0035cd-955c-11ed-bda4-34735a9d8166 | 上海微创心脉医疗科技（集团）股份有限公司 | 913101150512565326 | 54d7bef3-7a6e-11f0-88e5-34735a9d8166 | 4dbb7c1d-800f-11ec-b3f8-90e2ba8d9d30 | 外周血管支架类 | 主动脉夹层 | 直管型胸主动脉覆膜支架系统-覆膜支架 | 91fa3f16-79d8-11ec-9829-0050568f40ec | 直管型胸主动脉覆膜支架系统 | 上海微创心脉医疗科技（集团）股份有限公司 |  | 国械注准20223130009 |  | 产品由自膨胀的覆膜支架和输送系统构成，覆膜支架已预装在输送系统中。覆膜支架包括有裸段覆膜支架和无裸段覆膜支架。覆膜支架均由聚酯（PET）膜通过聚酯（PET）缝合线与多段自扩张的镍钛合金（NiTi）支架段缝合而成。覆膜支架上缝合有铂铱合金显影点。输送系统用于实现覆膜支架在人体内的导入和释放，主要由锥形头、内管、外管、手柄等零部件组成。产品经环氧乙烷灭菌，一次性使用，货架有效期两年。 | 该产品适用于Stanford B型主动脉夹层的手术治疗。 | 主动脉夹层 |  | fe8b13e7-8010-11ec-b3f8-90e2ba8d9d30 | fe8b13e7-8010-11ec-b3f8-90e2ba8d9d30 | 直管型胸主动脉覆膜支架系统-覆膜支架 | C02060500114014025010003709 | C02060500100012025010001070 | 02-血管介入治疗类材料 | 06-外周血管介入治疗材料 | 05-胸主动脉支架 | 胸主动脉支架（非分支型/覆膜） | 14-合金 | 014-覆膜/非分支型 | 有裸段：T4440-120100 | T4440-120100 |  | 国械注准20223130009 | 集采范围外 | 新增（2025-06-23)、产品名称变更、国家医保耗材27位编码变更
6f0035cd-955c-11ed-bda4-34735a9d8166 | 上海微创心脉医疗科技（集团）股份有限公司 | 913101150512565326 | 54d7c23c-7a6e-11f0-88e5-34735a9d8166 | 4dbb7c1d-800f-11ec-b3f8-90e2ba8d9d30 | 外周血管支架类 | 主动脉夹层 | 直管型胸主动脉覆膜支架系统-覆膜支架 | 91fa3f16-79d8-11ec-9829-0050568f40ec | 直管型胸主动脉覆膜支架系统 | 上海微创心脉医疗科技（集团）股份有限公司 |  | 国械注准20223130009 |  | 产品由自膨胀的覆膜支架和输送系统构成，覆膜支架已预装在输送系统中。覆膜支架包括有裸段覆膜支架和无裸段覆膜支架。覆膜支架均由聚酯（PET）膜通过聚酯（PET）缝合线与多段自扩张的镍钛合金（NiTi）支架段缝合而成。覆膜支架上缝合有铂铱合金显影点。输送系统用于实现覆膜支架在人体内的导入和释放，主要由锥形头、内管、外管、手柄等零部件组成。产品经环氧乙烷灭菌，一次性使用，货架有效期两年。 | 该产品适用于Stanford B型主动脉夹层的手术治疗。 | 主动脉夹层 |  | fe8b1544-8010-11ec-b3f8-90e2ba8d9d30 | fe8b1544-8010-11ec-b3f8-90e2ba8d9d30 | 直管型胸主动脉覆膜支架系统-覆膜支架 | C02060500114014025010003710 | C02060500100012025010001071 | 02-血管介入治疗类材料 | 06-外周血管介入治疗材料 | 05-胸主动脉支架 | 胸主动脉支架（非分支型/覆膜） | 14-合金 | 014-覆膜/非分支型 | 有裸段：T3632-160100 | T3632-160100 | (01)06935593733544 | 国械注准20223130009 | 集采范围外 | 新增（2025-06-23)、产品名称变更、国家医保耗材27位编码变更
6f0035cd-955c-11ed-bda4-34735a9d8166 | 上海微创心脉医疗科技（集团）股份有限公司 | 913101150512565326 | 54d7c300-7a6e-11f0-88e5-34735a9d8166 | 4dbb7c1d-800f-11ec-b3f8-90e2ba8d9d30 | 外周血管支架类 | 主动脉夹层 | 直管型胸主动脉覆膜支架系统-覆膜支架 | 91fa3f16-79d8-11ec-9829-0050568f40ec | 直管型胸主动脉覆膜支架系统 | 上海微创心脉医疗科技（集团）股份有限公司 |  | 国械注准20223130009 |  | 产品由自膨胀的覆膜支架和输送系统构成，覆膜支架已预装在输送系统中。覆膜支架包括有裸段覆膜支架和无裸段覆膜支架。覆膜支架均由聚酯（PET）膜通过聚酯（PET）缝合线与多段自扩张的镍钛合金（NiTi）支架段缝合而成。覆膜支架上缝合有铂铱合金显影点。输送系统用于实现覆膜支架在人体内的导入和释放，主要由锥形头、内管、外管、手柄等零部件组成。产品经环氧乙烷灭菌，一次性使用，货架有效期两年。 | 该产品适用于Stanford B型主动脉夹层的手术治疗。 | 主动脉夹层 |  | fe8b1687-8010-11ec-b3f8-90e2ba8d9d30 | fe8b1687-8010-11ec-b3f8-90e2ba8d9d30 | 直管型胸主动脉覆膜支架系统-覆膜支架 | C02060500114014025010003711 | C02060500100012025010001072 | 02-血管介入治疗类材料 | 06-外周血管介入治疗材料 | 05-胸主动脉支架 | 胸主动脉支架（非分支型/覆膜） | 14-合金 | 014-覆膜/非分支型 | 有裸段：T2820-140080 | T2820-140080 | (01)06935593736095 | 国械注准20223130009 | 集采范围外 | 新增（2025-06-23)、产品名称变更、国家医保耗材27位编码变更
6f0035cd-955c-11ed-bda4-34735a9d8166 | 上海微创心脉医疗科技（集团）股份有限公司 | 913101150512565326 | 54d7c3c3-7a6e-11f0-88e5-34735a9d8166 | 4dbb7c1d-800f-11ec-b3f8-90e2ba8d9d30 | 外周血管支架类 | 主动脉夹层 | 直管型胸主动脉覆膜支架系统-覆膜支架 | 91fa3f16-79d8-11ec-9829-0050568f40ec | 直管型胸主动脉覆膜支架系统 | 上海微创心脉医疗科技（集团）股份有限公司 |  | 国械注准20223130009 |  | 产品由自膨胀的覆膜支架和输送系统构成，覆膜支架已预装在输送系统中。覆膜支架包括有裸段覆膜支架和无裸段覆膜支架。覆膜支架均由聚酯（PET）膜通过聚酯（PET）缝合线与多段自扩张的镍钛合金（NiTi）支架段缝合而成。覆膜支架上缝合有铂铱合金显影点。输送系统用于实现覆膜支架在人体内的导入和释放，主要由锥形头、内管、外管、手柄等零部件组成。产品经环氧乙烷灭菌，一次性使用，货架有效期两年。 | 该产品适用于Stanford B型主动脉夹层的手术治疗。 | 主动脉夹层 |  | fe8b17ee-8010-11ec-b3f8-90e2ba8d9d30 | fe8b17ee-8010-11ec-b3f8-90e2ba8d9d30 | 直管型胸主动脉覆膜支架系统-覆膜支架 | C02060500114014025010003712 | C02060500100012025010001073 | 02-血管介入治疗类材料 | 06-外周血管介入治疗材料 | 05-胸主动脉支架 | 胸主动脉支架（非分支型/覆膜） | 14-合金 | 014-覆膜/非分支型 | 有裸段：T3022-140080 | T3022-140080 | (01)06935593737931 | 国械注准20223130009 | 集采范围外 | 新增（2025-06-23)、产品名称变更、国家医保耗材27位编码变更
6f0035cd-955c-11ed-bda4-34735a9d8166 | 上海微创心脉医疗科技（集团）股份有限公司 | 913101150512565326 | 54d7c49f-7a6e-11f0-88e5-34735a9d8166 | 4dbb7c1d-800f-11ec-b3f8-90e2ba8d9d30 | 外周血管支架类 | 主动脉夹层 | 直管型胸主动脉覆膜支架系统-覆膜支架 | 91fa3f16-79d8-11ec-9829-0050568f40ec | 直管型胸主动脉覆膜支架系统 | 上海微创心脉医疗科技（集团）股份有限公司 |  | 国械注准20223130009 |  | 产品由自膨胀的覆膜支架和输送系统构成，覆膜支架已预装在输送系统中。覆膜支架包括有裸段覆膜支架和无裸段覆膜支架。覆膜支架均由聚酯（PET）膜通过聚酯（PET）缝合线与多段自扩张的镍钛合金（NiTi）支架段缝合而成。覆膜支架上缝合有铂铱合金显影点。输送系统用于实现覆膜支架在人体内的导入和释放，主要由锥形头、内管、外管、手柄等零部件组成。产品经环氧乙烷灭菌，一次性使用，货架有效期两年。 | 该产品适用于Stanford B型主动脉夹层的手术治疗。 | 主动脉夹层 |  | fe8b1940-8010-11ec-b3f8-90e2ba8d9d30 | fe8b1940-8010-11ec-b3f8-90e2ba8d9d30 | 直管型胸主动脉覆膜支架系统-覆膜支架 | C02060500114014025010003713 | C02060500100012025010001074 | 02-血管介入治疗类材料 | 06-外周血管介入治疗材料 | 05-胸主动脉支架 | 胸主动脉支架（非分支型/覆膜） | 14-合金 | 014-覆膜/非分支型 | 有裸段：T3226-140060 | T3226-140060 | (01)06935593738525 | 国械注准20223130009 | 集采范围外 | 新增（2025-06-23)、产品名称变更、国家医保耗材27位编码变更
6f0035cd-955c-11ed-bda4-34735a9d8166 | 上海微创心脉医疗科技（集团）股份有限公司 | 913101150512565326 | 54d7c562-7a6e-11f0-88e5-34735a9d8166 | 4dbb7c1d-800f-11ec-b3f8-90e2ba8d9d30 | 外周血管支架类 | 主动脉夹层 | 直管型胸主动脉覆膜支架系统-覆膜支架 | 91fa3f16-79d8-11ec-9829-0050568f40ec | 直管型胸主动脉覆膜支架系统 | 上海微创心脉医疗科技（集团）股份有限公司 |  | 国械注准20223130009 |  | 产品由自膨胀的覆膜支架和输送系统构成，覆膜支架已预装在输送系统中。覆膜支架包括有裸段覆膜支架和无裸段覆膜支架。覆膜支架均由聚酯（PET）膜通过聚酯（PET）缝合线与多段自扩张的镍钛合金（NiTi）支架段缝合而成。覆膜支架上缝合有铂铱合金显影点。输送系统用于实现覆膜支架在人体内的导入和释放，主要由锥形头、内管、外管、手柄等零部件组成。产品经环氧乙烷灭菌，一次性使用，货架有效期两年。 | 该产品适用于Stanford B型主动脉夹层的手术治疗。 | 主动脉夹层 |  | fe8b1af1-8010-11ec-b3f8-90e2ba8d9d30 | fe8b1af1-8010-11ec-b3f8-90e2ba8d9d30 | 直管型胸主动脉覆膜支架系统-覆膜支架 | C02060500114014025010003714 | C02060500100012025010001075 | 02-血管介入治疗类材料 | 06-外周血管介入治疗材料 | 05-胸主动脉支架 | 胸主动脉支架（非分支型/覆膜） | 14-合金 | 014-覆膜/非分支型 | 有裸段：T3224-200000 | T3224-200000 | (01)06935593738471 | 国械注准20223130009 | 集采范围外 | 新增（2025-06-23)、产品名称变更、国家医保耗材27位编码变更
6f0035cd-955c-11ed-bda4-34735a9d8166 | 上海微创心脉医疗科技（集团）股份有限公司 | 913101150512565326 | 54d7c626-7a6e-11f0-88e5-34735a9d8166 | 4dbb7c1d-800f-11ec-b3f8-90e2ba8d9d30 | 外周血管支架类 | 主动脉夹层 | 直管型胸主动脉覆膜支架系统-覆膜支架 | 91fa3f16-79d8-11ec-9829-0050568f40ec | 直管型胸主动脉覆膜支架系统 | 上海微创心脉医疗科技（集团）股份有限公司 |  | 国械注准20223130009 |  | 产品由自膨胀的覆膜支架和输送系统构成，覆膜支架已预装在输送系统中。覆膜支架包括有裸段覆膜支架和无裸段覆膜支架。覆膜支架均由聚酯（PET）膜通过聚酯（PET）缝合线与多段自扩张的镍钛合金（NiTi）支架段缝合而成。覆膜支架上缝合有铂铱合金显影点。输送系统用于实现覆膜支架在人体内的导入和释放，主要由锥形头、内管、外管、手柄等零部件组成。产品经环氧乙烷灭菌，一次性使用，货架有效期两年。 | 该产品适用于Stanford B型主动脉夹层的手术治疗。 | 主动脉夹层 |  | fe8b1c32-8010-11ec-b3f8-90e2ba8d9d30 | fe8b1c32-8010-11ec-b3f8-90e2ba8d9d30 | 直管型胸主动脉覆膜支架系统-覆膜支架 | C02060500114014025010003715 | C02060500100012025010001076 | 02-血管介入治疗类材料 | 06-外周血管介入治疗材料 | 05-胸主动脉支架 | 胸主动脉支架（非分支型/覆膜） | 14-合金 | 014-覆膜/非分支型 | 有裸段：T3428-160080 | T3428-160080 | (01)06935593738839 | 国械注准20223130009 | 集采范围外 | 新增（2025-06-23)、产品名称变更、国家医保耗材27位编码变更
6f0035cd-955c-11ed-bda4-34735a9d8166 | 上海微创心脉医疗科技（集团）股份有限公司 | 913101150512565326 | 54d7c6e9-7a6e-11f0-88e5-34735a9d8166 | 4dbb7c1d-800f-11ec-b3f8-90e2ba8d9d30 | 外周血管支架类 | 主动脉夹层 | 直管型胸主动脉覆膜支架系统-覆膜支架 | 91fa3f16-79d8-11ec-9829-0050568f40ec | 直管型胸主动脉覆膜支架系统 | 上海微创心脉医疗科技（集团）股份有限公司 |  | 国械注准20223130009 |  | 产品由自膨胀的覆膜支架和输送系统构成，覆膜支架已预装在输送系统中。覆膜支架包括有裸段覆膜支架和无裸段覆膜支架。覆膜支架均由聚酯（PET）膜通过聚酯（PET）缝合线与多段自扩张的镍钛合金（NiTi）支架段缝合而成。覆膜支架上缝合有铂铱合金显影点。输送系统用于实现覆膜支架在人体内的导入和释放，主要由锥形头、内管、外管、手柄等零部件组成。产品经环氧乙烷灭菌，一次性使用，货架有效期两年。 | 该产品适用于Stanford B型主动脉夹层的手术治疗。 | 主动脉夹层 |  | fe8b1d80-8010-11ec-b3f8-90e2ba8d9d30 | fe8b1d80-8010-11ec-b3f8-90e2ba8d9d30 | 直管型胸主动脉覆膜支架系统-覆膜支架 | C02060500114014025010003716 | C02060500100012025010001077 | 02-血管介入治疗类材料 | 06-外周血管介入治疗材料 | 05-胸主动脉支架 | 胸主动脉支架（非分支型/覆膜） | 14-合金 | 014-覆膜/非分支型 | 有裸段：T3026-160080 | T3026-160080 |  | 国械注准20223130009 | 集采范围外 | 新增（2025-06-23)、产品名称变更、国家医保耗材27位编码变更
6f0035cd-955c-11ed-bda4-34735a9d8166 | 上海微创心脉医疗科技（集团）股份有限公司 | 913101150512565326 | 54d7c7a8-7a6e-11f0-88e5-34735a9d8166 | 4dbb7c1d-800f-11ec-b3f8-90e2ba8d9d30 | 外周血管支架类 | 主动脉夹层 | 直管型胸主动脉覆膜支架系统-覆膜支架 | 91fa3f16-79d8-11ec-9829-0050568f40ec | 直管型胸主动脉覆膜支架系统 | 上海微创心脉医疗科技（集团）股份有限公司 |  | 国械注准20223130009 |  | 产品由自膨胀的覆膜支架和输送系统构成，覆膜支架已预装在输送系统中。覆膜支架包括有裸段覆膜支架和无裸段覆膜支架。覆膜支架均由聚酯（PET）膜通过聚酯（PET）缝合线与多段自扩张的镍钛合金（NiTi）支架段缝合而成。覆膜支架上缝合有铂铱合金显影点。输送系统用于实现覆膜支架在人体内的导入和释放，主要由锥形头、内管、外管、手柄等零部件组成。产品经环氧乙烷灭菌，一次性使用，货架有效期两年。 | 该产品适用于Stanford B型主动脉夹层的手术治疗。 | 主动脉夹层 |  | fe8b1eb8-8010-11ec-b3f8-90e2ba8d9d30 | fe8b1eb8-8010-11ec-b3f8-90e2ba8d9d30 | 直管型胸主动脉覆膜支架系统-覆膜支架 | C02060500114014025010003717 | C02060500100012025010001078 | 02-血管介入治疗类材料 | 06-外周血管介入治疗材料 | 05-胸主动脉支架 | 胸主动脉支架（非分支型/覆膜） | 14-合金 | 014-覆膜/非分支型 | 有裸段：T4438-200040 | T4438-200040 | (01)06935593734916 | 国械注准20223130009 | 集采范围外 | 新增（2025-06-23)、产品名称变更、国家医保耗材27位编码变更
6f0035cd-955c-11ed-bda4-34735a9d8166 | 上海微创心脉医疗科技（集团）股份有限公司 | 913101150512565326 | 54d7c870-7a6e-11f0-88e5-34735a9d8166 | 4dbb7c1d-800f-11ec-b3f8-90e2ba8d9d30 | 外周血管支架类 | 主动脉夹层 | 直管型胸主动脉覆膜支架系统-覆膜支架 | 91fa3f16-79d8-11ec-9829-0050568f40ec | 直管型胸主动脉覆膜支架系统 | 上海微创心脉医疗科技（集团）股份有限公司 |  | 国械注准20223130009 |  | 产品由自膨胀的覆膜支架和输送系统构成，覆膜支架已预装在输送系统中。覆膜支架包括有裸段覆膜支架和无裸段覆膜支架。覆膜支架均由聚酯（PET）膜通过聚酯（PET）缝合线与多段自扩张的镍钛合金（NiTi）支架段缝合而成。覆膜支架上缝合有铂铱合金显影点。输送系统用于实现覆膜支架在人体内的导入和释放，主要由锥形头、内管、外管、手柄等零部件组成。产品经环氧乙烷灭菌，一次性使用，货架有效期两年。 | 该产品适用于Stanford B型主动脉夹层的手术治疗。 | 主动脉夹层 |  | fe8b2a5b-8010-11ec-b3f8-90e2ba8d9d30 | fe8b2a5b-8010-11ec-b3f8-90e2ba8d9d30 | 直管型胸主动脉覆膜支架系统-覆膜支架 | C02060500114014025010003718 | C02060500100012025010001079 | 02-血管介入治疗类材料 | 06-外周血管介入治疗材料 | 05-胸主动脉支架 | 胸主动脉支架（非分支型/覆膜） | 14-合金 | 014-覆膜/非分支型 | 有裸段：T2424-160080 | T2424-160080 |  | 国械注准20223130009 | 集采范围外 | 新增（2025-06-23)、产品名称变更、国家医保耗材27位编码变更
6f0035cd-955c-11ed-bda4-34735a9d8166 | 上海微创心脉医疗科技（集团）股份有限公司 | 913101150512565326 | 54d7c92f-7a6e-11f0-88e5-34735a9d8166 | 4dbb7c1d-800f-11ec-b3f8-90e2ba8d9d30 | 外周血管支架类 | 主动脉夹层 | 直管型胸主动脉覆膜支架系统-覆膜支架 | 91fa3f16-79d8-11ec-9829-0050568f40ec | 直管型胸主动脉覆膜支架系统 | 上海微创心脉医疗科技（集团）股份有限公司 |  | 国械注准20223130009 |  | 产品由自膨胀的覆膜支架和输送系统构成，覆膜支架已预装在输送系统中。覆膜支架包括有裸段覆膜支架和无裸段覆膜支架。覆膜支架均由聚酯（PET）膜通过聚酯（PET）缝合线与多段自扩张的镍钛合金（NiTi）支架段缝合而成。覆膜支架上缝合有铂铱合金显影点。输送系统用于实现覆膜支架在人体内的导入和释放，主要由锥形头、内管、外管、手柄等零部件组成。产品经环氧乙烷灭菌，一次性使用，货架有效期两年。 | 该产品适用于Stanford B型主动脉夹层的手术治疗。 | 主动脉夹层 |  | fe8b2bc0-8010-11ec-b3f8-90e2ba8d9d30 | fe8b2bc0-8010-11ec-b3f8-90e2ba8d9d30 | 直管型胸主动脉覆膜支架系统-覆膜支架 | C02060500114014025010003719 | C02060500100012025010001080 | 02-血管介入治疗类材料 | 06-外周血管介入治疗材料 | 05-胸主动脉支架 | 胸主动脉支架（非分支型/覆膜） | 14-合金 | 014-覆膜/非分支型 | 有裸段：T2820-160080 | T2820-160080 | (01)06935593736316 | 国械注准20223130009 | 集采范围外 | 新增（2025-06-23)、产品名称变更、国家医保耗材27位编码变更
6f0035cd-955c-11ed-bda4-34735a9d8166 | 上海微创心脉医疗科技（集团）股份有限公司 | 913101150512565326 | 54d7cc2f-7a6e-11f0-88e5-34735a9d8166 | 4dbb7c1d-800f-11ec-b3f8-90e2ba8d9d30 | 外周血管支架类 | 主动脉夹层 | 直管型胸主动脉覆膜支架系统-覆膜支架 | 91fa3f16-79d8-11ec-9829-0050568f40ec | 直管型胸主动脉覆膜支架系统 | 上海微创心脉医疗科技（集团）股份有限公司 |  | 国械注准20223130009 |  | 产品由自膨胀的覆膜支架和输送系统构成，覆膜支架已预装在输送系统中。覆膜支架包括有裸段覆膜支架和无裸段覆膜支架。覆膜支架均由聚酯（PET）膜通过聚酯（PET）缝合线与多段自扩张的镍钛合金（NiTi）支架段缝合而成。覆膜支架上缝合有铂铱合金显影点。输送系统用于实现覆膜支架在人体内的导入和释放，主要由锥形头、内管、外管、手柄等零部件组成。产品经环氧乙烷灭菌，一次性使用，货架有效期两年。 | 该产品适用于Stanford B型主动脉夹层的手术治疗。 | 主动脉夹层 |  | fe8b2d20-8010-11ec-b3f8-90e2ba8d9d30 | fe8b2d20-8010-11ec-b3f8-90e2ba8d9d30 | 直管型胸主动脉覆膜支架系统-覆膜支架 | C02060500114014025010003720 | C02060500100012025010001081 | 02-血管介入治疗类材料 | 06-外周血管介入治疗材料 | 05-胸主动脉支架 | 胸主动脉支架（非分支型/覆膜） | 14-合金 | 014-覆膜/非分支型 | 有裸段：T3430-160040 | T3430-160040 | (01)06935593733292 | 国械注准20223130009 | 集采范围外 | 新增（2025-06-23)、产品名称变更、国家医保耗材27位编码变更
6f0035cd-955c-11ed-bda4-34735a9d8166 | 上海微创心脉医疗科技（集团）股份有限公司 | 913101150512565326 | 54d7ccfc-7a6e-11f0-88e5-34735a9d8166 | 4dbb7c1d-800f-11ec-b3f8-90e2ba8d9d30 | 外周血管支架类 | 主动脉夹层 | 直管型胸主动脉覆膜支架系统-覆膜支架 | 91fa3f16-79d8-11ec-9829-0050568f40ec | 直管型胸主动脉覆膜支架系统 | 上海微创心脉医疗科技（集团）股份有限公司 |  | 国械注准20223130009 |  | 产品由自膨胀的覆膜支架和输送系统构成，覆膜支架已预装在输送系统中。覆膜支架包括有裸段覆膜支架和无裸段覆膜支架。覆膜支架均由聚酯（PET）膜通过聚酯（PET）缝合线与多段自扩张的镍钛合金（NiTi）支架段缝合而成。覆膜支架上缝合有铂铱合金显影点。输送系统用于实现覆膜支架在人体内的导入和释放，主要由锥形头、内管、外管、手柄等零部件组成。产品经环氧乙烷灭菌，一次性使用，货架有效期两年。 | 该产品适用于Stanford B型主动脉夹层的手术治疗。 | 主动脉夹层 |  | fe8b2e66-8010-11ec-b3f8-90e2ba8d9d30 | fe8b2e66-8010-11ec-b3f8-90e2ba8d9d30 | 直管型胸主动脉覆膜支架系统-覆膜支架 | C02060500114014025010003721 | C02060500100012025010001082 | 02-血管介入治疗类材料 | 06-外周血管介入治疗材料 | 05-胸主动脉支架 | 胸主动脉支架（非分支型/覆膜） | 14-合金 | 014-覆膜/非分支型 | 有裸段：T4040-260000 | T4040-260000 | (01)06935593734411 | 国械注准20223130009 | 集采范围外 | 新增（2025-06-23)、产品名称变更、国家医保耗材27位编码变更
6f0035cd-955c-11ed-bda4-34735a9d8166 | 上海微创心脉医疗科技（集团）股份有限公司 | 913101150512565326 | 54d7cdbf-7a6e-11f0-88e5-34735a9d8166 | 4dbb7c1d-800f-11ec-b3f8-90e2ba8d9d30 | 外周血管支架类 | 主动脉夹层 | 直管型胸主动脉覆膜支架系统-覆膜支架 | 91fa3f16-79d8-11ec-9829-0050568f40ec | 直管型胸主动脉覆膜支架系统 | 上海微创心脉医疗科技（集团）股份有限公司 |  | 国械注准20223130009 |  | 产品由自膨胀的覆膜支架和输送系统构成，覆膜支架已预装在输送系统中。覆膜支架包括有裸段覆膜支架和无裸段覆膜支架。覆膜支架均由聚酯（PET）膜通过聚酯（PET）缝合线与多段自扩张的镍钛合金（NiTi）支架段缝合而成。覆膜支架上缝合有铂铱合金显影点。输送系统用于实现覆膜支架在人体内的导入和释放，主要由锥形头、内管、外管、手柄等零部件组成。产品经环氧乙烷灭菌，一次性使用，货架有效期两年。 | 该产品适用于Stanford B型主动脉夹层的手术治疗。 | 主动脉夹层 |  | fe8b31dc-8010-11ec-b3f8-90e2ba8d9d30 | fe8b31dc-8010-11ec-b3f8-90e2ba8d9d30 | 直管型胸主动脉覆膜支架系统-覆膜支架 | C02060500114014025010003722 | C02060500100012025010001083 | 02-血管介入治疗类材料 | 06-外周血管介入治疗材料 | 05-胸主动脉支架 | 胸主动脉支架（非分支型/覆膜） | 14-合金 | 014-覆膜/非分支型 | 有裸段：T3828-140080 | T3828-140080 |  | 国械注准20223130009 | 集采范围外 | 新增（2025-06-23)、产品名称变更、国家医保耗材27位编码变更
6f0035cd-955c-11ed-bda4-34735a9d8166 | 上海微创心脉医疗科技（集团）股份有限公司 | 913101150512565326 | 54d7ce83-7a6e-11f0-88e5-34735a9d8166 | 4dbb7c1d-800f-11ec-b3f8-90e2ba8d9d30 | 外周血管支架类 | 主动脉夹层 | 直管型胸主动脉覆膜支架系统-覆膜支架 | 91fa3f16-79d8-11ec-9829-0050568f40ec | 直管型胸主动脉覆膜支架系统 | 上海微创心脉医疗科技（集团）股份有限公司 |  | 国械注准20223130009 |  | 产品由自膨胀的覆膜支架和输送系统构成，覆膜支架已预装在输送系统中。覆膜支架包括有裸段覆膜支架和无裸段覆膜支架。覆膜支架均由聚酯（PET）膜通过聚酯（PET）缝合线与多段自扩张的镍钛合金（NiTi）支架段缝合而成。覆膜支架上缝合有铂铱合金显影点。输送系统用于实现覆膜支架在人体内的导入和释放，主要由锥形头、内管、外管、手柄等零部件组成。产品经环氧乙烷灭菌，一次性使用，货架有效期两年。 | 该产品适用于Stanford B型主动脉夹层的手术治疗。 | 主动脉夹层 |  | fe8b333c-8010-11ec-b3f8-90e2ba8d9d30 | fe8b333c-8010-11ec-b3f8-90e2ba8d9d30 | 直管型胸主动脉覆膜支架系统-覆膜支架 | C02060500114014025010003723 | C02060500100012025010001084 | 02-血管介入治疗类材料 | 06-外周血管介入治疗材料 | 05-胸主动脉支架 | 胸主动脉支架（非分支型/覆膜） | 14-合金 | 014-覆膜/非分支型 | 有裸段：T3432-200000 | T3432-200000 | (01)06935593733421 | 国械注准20223130009 | 集采范围外 | 新增（2025-06-23)、产品名称变更、国家医保耗材27位编码变更
6f0035cd-955c-11ed-bda4-34735a9d8166 | 上海微创心脉医疗科技（集团）股份有限公司 | 913101150512565326 | 54d7cf55-7a6e-11f0-88e5-34735a9d8166 | 4dbb7c1d-800f-11ec-b3f8-90e2ba8d9d30 | 外周血管支架类 | 主动脉夹层 | 直管型胸主动脉覆膜支架系统-覆膜支架 | 91fa3f16-79d8-11ec-9829-0050568f40ec | 直管型胸主动脉覆膜支架系统 | 上海微创心脉医疗科技（集团）股份有限公司 |  | 国械注准20223130009 |  | 产品由自膨胀的覆膜支架和输送系统构成，覆膜支架已预装在输送系统中。覆膜支架包括有裸段覆膜支架和无裸段覆膜支架。覆膜支架均由聚酯（PET）膜通过聚酯（PET）缝合线与多段自扩张的镍钛合金（NiTi）支架段缝合而成。覆膜支架上缝合有铂铱合金显影点。输送系统用于实现覆膜支架在人体内的导入和释放，主要由锥形头、内管、外管、手柄等零部件组成。产品经环氧乙烷灭菌，一次性使用，货架有效期两年。 | 该产品适用于Stanford B型主动脉夹层的手术治疗。 | 主动脉夹层 |  | fe8b3497-8010-11ec-b3f8-90e2ba8d9d30 | fe8b3497-8010-11ec-b3f8-90e2ba8d9d30 | 直管型胸主动脉覆膜支架系统-覆膜支架 | C02060500114014025010003724 | C02060500100012025010001085 | 02-血管介入治疗类材料 | 06-外周血管介入治疗材料 | 05-胸主动脉支架 | 胸主动脉支架（非分支型/覆膜） | 14-合金 | 014-覆膜/非分支型 | 有裸段：T4040-160080 | T4040-160080 |  | 国械注准20223130009 | 集采范围外 | 新增（2025-06-23)、产品名称变更、国家医保耗材27位编码变更
6f0035cd-955c-11ed-bda4-34735a9d8166 | 上海微创心脉医疗科技（集团）股份有限公司 | 913101150512565326 | 54d7d014-7a6e-11f0-88e5-34735a9d8166 | 4dbb7c1d-800f-11ec-b3f8-90e2ba8d9d30 | 外周血管支架类 | 主动脉夹层 | 直管型胸主动脉覆膜支架系统-覆膜支架 | 91fa3f16-79d8-11ec-9829-0050568f40ec | 直管型胸主动脉覆膜支架系统 | 上海微创心脉医疗科技（集团）股份有限公司 |  | 国械注准20223130009 |  | 产品由自膨胀的覆膜支架和输送系统构成，覆膜支架已预装在输送系统中。覆膜支架包括有裸段覆膜支架和无裸段覆膜支架。覆膜支架均由聚酯（PET）膜通过聚酯（PET）缝合线与多段自扩张的镍钛合金（NiTi）支架段缝合而成。覆膜支架上缝合有铂铱合金显影点。输送系统用于实现覆膜支架在人体内的导入和释放，主要由锥形头、内管、外管、手柄等零部件组成。产品经环氧乙烷灭菌，一次性使用，货架有效期两年。 | 该产品适用于Stanford B型主动脉夹层的手术治疗。 | 主动脉夹层 |  | fe8b35f2-8010-11ec-b3f8-90e2ba8d9d30 | fe8b35f2-8010-11ec-b3f8-90e2ba8d9d30 | 直管型胸主动脉覆膜支架系统-覆膜支架 | C02060500114014025010003725 | C02060500100012025010001086 | 02-血管介入治疗类材料 | 06-外周血管介入治疗材料 | 05-胸主动脉支架 | 胸主动脉支架（非分支型/覆膜） | 14-合金 | 014-覆膜/非分支型 | 有裸段：T2220-140080 | T2220-140080 |  | 国械注准20223130009 | 集采范围外 | 新增（2025-06-23)、产品名称变更、国家医保耗材27位编码变更
6f0035cd-955c-11ed-bda4-34735a9d8166 | 上海微创心脉医疗科技（集团）股份有限公司 | 913101150512565326 | 54d7d0d7-7a6e-11f0-88e5-34735a9d8166 | 4dbb7c1d-800f-11ec-b3f8-90e2ba8d9d30 | 外周血管支架类 | 主动脉夹层 | 直管型胸主动脉覆膜支架系统-覆膜支架 | 91fa3f16-79d8-11ec-9829-0050568f40ec | 直管型胸主动脉覆膜支架系统 | 上海微创心脉医疗科技（集团）股份有限公司 |  | 国械注准20223130009 |  | 产品由自膨胀的覆膜支架和输送系统构成，覆膜支架已预装在输送系统中。覆膜支架包括有裸段覆膜支架和无裸段覆膜支架。覆膜支架均由聚酯（PET）膜通过聚酯（PET）缝合线与多段自扩张的镍钛合金（NiTi）支架段缝合而成。覆膜支架上缝合有铂铱合金显影点。输送系统用于实现覆膜支架在人体内的导入和释放，主要由锥形头、内管、外管、手柄等零部件组成。产品经环氧乙烷灭菌，一次性使用，货架有效期两年。 | 该产品适用于Stanford B型主动脉夹层的手术治疗。 | 主动脉夹层 |  | fe8b3755-8010-11ec-b3f8-90e2ba8d9d30 | fe8b3755-8010-11ec-b3f8-90e2ba8d9d30 | 直管型胸主动脉覆膜支架系统-覆膜支架 | C02060500114014025010003726 | C02060500100012025010001087 | 02-血管介入治疗类材料 | 06-外周血管介入治疗材料 | 05-胸主动脉支架 | 胸主动脉支架（非分支型/覆膜） | 14-合金 | 014-覆膜/非分支型 | 有裸段：T3230-160060 | T3230-160060 | (01)06935593733155 | 国械注准20223130009 | 集采范围外 | 新增（2025-06-23)、产品名称变更、国家医保耗材27位编码变更
6f0035cd-955c-11ed-bda4-34735a9d8166 | 上海微创心脉医疗科技（集团）股份有限公司 | 913101150512565326 | 54d7d19b-7a6e-11f0-88e5-34735a9d8166 | 4dbb7c1d-800f-11ec-b3f8-90e2ba8d9d30 | 外周血管支架类 | 主动脉夹层 | 直管型胸主动脉覆膜支架系统-覆膜支架 | 91fa3f16-79d8-11ec-9829-0050568f40ec | 直管型胸主动脉覆膜支架系统 | 上海微创心脉医疗科技（集团）股份有限公司 |  | 国械注准20223130009 |  | 产品由自膨胀的覆膜支架和输送系统构成，覆膜支架已预装在输送系统中。覆膜支架包括有裸段覆膜支架和无裸段覆膜支架。覆膜支架均由聚酯（PET）膜通过聚酯（PET）缝合线与多段自扩张的镍钛合金（NiTi）支架段缝合而成。覆膜支架上缝合有铂铱合金显影点。输送系统用于实现覆膜支架在人体内的导入和释放，主要由锥形头、内管、外管、手柄等零部件组成。产品经环氧乙烷灭菌，一次性使用，货架有效期两年。 | 该产品适用于Stanford B型主动脉夹层的手术治疗。 | 主动脉夹层 |  | fe8b3b27-8010-11ec-b3f8-90e2ba8d9d30 | fe8b3b27-8010-11ec-b3f8-90e2ba8d9d30 | 直管型胸主动脉覆膜支架系统-覆膜支架 | C02060500114014025010003727 | C02060500100012025010001088 | 02-血管介入治疗类材料 | 06-外周血管介入治疗材料 | 05-胸主动脉支架 | 胸主动脉支架（非分支型/覆膜） | 14-合金 | 014-覆膜/非分支型 | 有裸段：T3432-240000 | T3432-240000 | (01)06935593733452 | 国械注准20223130009 | 集采范围外 | 新增（2025-06-23)、产品名称变更、国家医保耗材27位编码变更
6f0035cd-955c-11ed-bda4-34735a9d8166 | 上海微创心脉医疗科技（集团）股份有限公司 | 913101150512565326 | 54d7d25e-7a6e-11f0-88e5-34735a9d8166 | 4dbb7c1d-800f-11ec-b3f8-90e2ba8d9d30 | 外周血管支架类 | 主动脉夹层 | 直管型胸主动脉覆膜支架系统-覆膜支架 | 91fa3f16-79d8-11ec-9829-0050568f40ec | 直管型胸主动脉覆膜支架系统 | 上海微创心脉医疗科技（集团）股份有限公司 |  | 国械注准20223130009 |  | 产品由自膨胀的覆膜支架和输送系统构成，覆膜支架已预装在输送系统中。覆膜支架包括有裸段覆膜支架和无裸段覆膜支架。覆膜支架均由聚酯（PET）膜通过聚酯（PET）缝合线与多段自扩张的镍钛合金（NiTi）支架段缝合而成。覆膜支架上缝合有铂铱合金显影点。输送系统用于实现覆膜支架在人体内的导入和释放，主要由锥形头、内管、外管、手柄等零部件组成。产品经环氧乙烷灭菌，一次性使用，货架有效期两年。 | 该产品适用于Stanford B型主动脉夹层的手术治疗。 | 主动脉夹层 |  | fe8b3c94-8010-11ec-b3f8-90e2ba8d9d30 | fe8b3c94-8010-11ec-b3f8-90e2ba8d9d30 | 直管型胸主动脉覆膜支架系统-覆膜支架 | C02060500114014025010003728 | C02060500100012025010001089 | 02-血管介入治疗类材料 | 06-外周血管介入治疗材料 | 05-胸主动脉支架 | 胸主动脉支架（非分支型/覆膜） | 14-合金 | 014-覆膜/非分支型 | 有裸段：T3024-120100 | T3024-120100 |  | 国械注准20223130009 | 集采范围外 | 新增（2025-06-23)、产品名称变更、国家医保耗材27位编码变更
6f0035cd-955c-11ed-bda4-34735a9d8166 | 上海微创心脉医疗科技（集团）股份有限公司 | 913101150512565326 | 54d7d31d-7a6e-11f0-88e5-34735a9d8166 | 4dbb7c1d-800f-11ec-b3f8-90e2ba8d9d30 | 外周血管支架类 | 主动脉夹层 | 直管型胸主动脉覆膜支架系统-覆膜支架 | 91fa3f16-79d8-11ec-9829-0050568f40ec | 直管型胸主动脉覆膜支架系统 | 上海微创心脉医疗科技（集团）股份有限公司 |  | 国械注准20223130009 |  | 产品由自膨胀的覆膜支架和输送系统构成，覆膜支架已预装在输送系统中。覆膜支架包括有裸段覆膜支架和无裸段覆膜支架。覆膜支架均由聚酯（PET）膜通过聚酯（PET）缝合线与多段自扩张的镍钛合金（NiTi）支架段缝合而成。覆膜支架上缝合有铂铱合金显影点。输送系统用于实现覆膜支架在人体内的导入和释放，主要由锥形头、内管、外管、手柄等零部件组成。产品经环氧乙烷灭菌，一次性使用，货架有效期两年。 | 该产品适用于Stanford B型主动脉夹层的手术治疗。 | 主动脉夹层 |  | fe8b3de3-8010-11ec-b3f8-90e2ba8d9d30 | fe8b3de3-8010-11ec-b3f8-90e2ba8d9d30 | 直管型胸主动脉覆膜支架系统-覆膜支架 | C02060500114014025010003729 | C02060500100012025010001090 | 02-血管介入治疗类材料 | 06-外周血管介入治疗材料 | 05-胸主动脉支架 | 胸主动脉支架（非分支型/覆膜） | 14-合金 | 014-覆膜/非分支型 | 有裸段：T3428-240000 | T3428-240000 | (01)06935593733285 | 国械注准20223130009 | 集采范围外 | 新增（2025-06-23)、产品名称变更、国家医保耗材27位编码变更
6f0035cd-955c-11ed-bda4-34735a9d8166 | 上海微创心脉医疗科技（集团）股份有限公司 | 913101150512565326 | 54d7d4cb-7a6e-11f0-88e5-34735a9d8166 | 4dbb7c1d-800f-11ec-b3f8-90e2ba8d9d30 | 外周血管支架类 | 主动脉夹层 | 直管型胸主动脉覆膜支架系统-覆膜支架 | 91fa3f16-79d8-11ec-9829-0050568f40ec | 直管型胸主动脉覆膜支架系统 | 上海微创心脉医疗科技（集团）股份有限公司 |  | 国械注准20223130009 |  | 产品由自膨胀的覆膜支架和输送系统构成，覆膜支架已预装在输送系统中。覆膜支架包括有裸段覆膜支架和无裸段覆膜支架。覆膜支架均由聚酯（PET）膜通过聚酯（PET）缝合线与多段自扩张的镍钛合金（NiTi）支架段缝合而成。覆膜支架上缝合有铂铱合金显影点。输送系统用于实现覆膜支架在人体内的导入和释放，主要由锥形头、内管、外管、手柄等零部件组成。产品经环氧乙烷灭菌，一次性使用，货架有效期两年。 | 该产品适用于Stanford B型主动脉夹层的手术治疗。 | 主动脉夹层 |  | fe8b3f2c-8010-11ec-b3f8-90e2ba8d9d30 | fe8b3f2c-8010-11ec-b3f8-90e2ba8d9d30 | 直管型胸主动脉覆膜支架系统-覆膜支架 | C02060500114014025010003730 | C02060500100012025010001091 | 02-血管介入治疗类材料 | 06-外周血管介入治疗材料 | 05-胸主动脉支架 | 胸主动脉支架（非分支型/覆膜） | 14-合金 | 014-覆膜/非分支型 | 有裸段：T3628-180080 | T3628-180080 | (01)06935593739041 | 国械注准20223130009 | 集采范围外 | 新增（2025-06-23)、产品名称变更、国家医保耗材27位编码变更
6f0035cd-955c-11ed-bda4-34735a9d8166 | 上海微创心脉医疗科技（集团）股份有限公司 | 913101150512565326 | 54d7d593-7a6e-11f0-88e5-34735a9d8166 | 4dbb7c1d-800f-11ec-b3f8-90e2ba8d9d30 | 外周血管支架类 | 主动脉夹层 | 直管型胸主动脉覆膜支架系统-覆膜支架 | 91fa3f16-79d8-11ec-9829-0050568f40ec | 直管型胸主动脉覆膜支架系统 | 上海微创心脉医疗科技（集团）股份有限公司 |  | 国械注准20223130009 |  | 产品由自膨胀的覆膜支架和输送系统构成，覆膜支架已预装在输送系统中。覆膜支架包括有裸段覆膜支架和无裸段覆膜支架。覆膜支架均由聚酯（PET）膜通过聚酯（PET）缝合线与多段自扩张的镍钛合金（NiTi）支架段缝合而成。覆膜支架上缝合有铂铱合金显影点。输送系统用于实现覆膜支架在人体内的导入和释放，主要由锥形头、内管、外管、手柄等零部件组成。产品经环氧乙烷灭菌，一次性使用，货架有效期两年。 | 该产品适用于Stanford B型主动脉夹层的手术治疗。 | 主动脉夹层 |  | fe8b4091-8010-11ec-b3f8-90e2ba8d9d30 | fe8b4091-8010-11ec-b3f8-90e2ba8d9d30 | 直管型胸主动脉覆膜支架系统-覆膜支架 | C02060500114014025010003731 | C02060500100012025010001092 | 02-血管介入治疗类材料 | 06-外周血管介入治疗材料 | 05-胸主动脉支架 | 胸主动脉支架（非分支型/覆膜） | 14-合金 | 014-覆膜/非分支型 | 有裸段：T3022-160100 | T3022-160100 | (01)06935593700638 | 国械注准20223130009 | 集采范围外 | 新增（2025-06-23)、产品名称变更、国家医保耗材27位编码变更
6f0035cd-955c-11ed-bda4-34735a9d8166 | 上海微创心脉医疗科技（集团）股份有限公司 | 913101150512565326 | 54d7d65c-7a6e-11f0-88e5-34735a9d8166 | 4dbb7c1d-800f-11ec-b3f8-90e2ba8d9d30 | 外周血管支架类 | 主动脉夹层 | 直管型胸主动脉覆膜支架系统-覆膜支架 | 91fa3f16-79d8-11ec-9829-0050568f40ec | 直管型胸主动脉覆膜支架系统 | 上海微创心脉医疗科技（集团）股份有限公司 |  | 国械注准20223130009 |  | 产品由自膨胀的覆膜支架和输送系统构成，覆膜支架已预装在输送系统中。覆膜支架包括有裸段覆膜支架和无裸段覆膜支架。覆膜支架均由聚酯（PET）膜通过聚酯（PET）缝合线与多段自扩张的镍钛合金（NiTi）支架段缝合而成。覆膜支架上缝合有铂铱合金显影点。输送系统用于实现覆膜支架在人体内的导入和释放，主要由锥形头、内管、外管、手柄等零部件组成。产品经环氧乙烷灭菌，一次性使用，货架有效期两年。 | 该产品适用于Stanford B型主动脉夹层的手术治疗。 | 主动脉夹层 |  | fe8b41f5-8010-11ec-b3f8-90e2ba8d9d30 | fe8b41f5-8010-11ec-b3f8-90e2ba8d9d30 | 直管型胸主动脉覆膜支架系统-覆膜支架 | C02060500114014025010003732 | C02060500100012025010001093 | 02-血管介入治疗类材料 | 06-外周血管介入治疗材料 | 05-胸主动脉支架 | 胸主动脉支架（非分支型/覆膜） | 14-合金 | 014-覆膜/非分支型 | 有裸段：T3028-100100 | T3028-100100 |  | 国械注准20223130009 | 集采范围外 | 新增（2025-06-23)、产品名称变更、国家医保耗材27位编码变更
6f0035cd-955c-11ed-bda4-34735a9d8166 | 上海微创心脉医疗科技（集团）股份有限公司 | 913101150512565326 | 54d7d71f-7a6e-11f0-88e5-34735a9d8166 | 4dbb7c1d-800f-11ec-b3f8-90e2ba8d9d30 | 外周血管支架类 | 主动脉夹层 | 直管型胸主动脉覆膜支架系统-覆膜支架 | 91fa3f16-79d8-11ec-9829-0050568f40ec | 直管型胸主动脉覆膜支架系统 | 上海微创心脉医疗科技（集团）股份有限公司 |  | 国械注准20223130009 |  | 产品由自膨胀的覆膜支架和输送系统构成，覆膜支架已预装在输送系统中。覆膜支架包括有裸段覆膜支架和无裸段覆膜支架。覆膜支架均由聚酯（PET）膜通过聚酯（PET）缝合线与多段自扩张的镍钛合金（NiTi）支架段缝合而成。覆膜支架上缝合有铂铱合金显影点。输送系统用于实现覆膜支架在人体内的导入和释放，主要由锥形头、内管、外管、手柄等零部件组成。产品经环氧乙烷灭菌，一次性使用，货架有效期两年。 | 该产品适用于Stanford B型主动脉夹层的手术治疗。 | 主动脉夹层 |  | fe8b4340-8010-11ec-b3f8-90e2ba8d9d30 | fe8b4340-8010-11ec-b3f8-90e2ba8d9d30 | 直管型胸主动脉覆膜支架系统-覆膜支架 | C02060500114014025010003733 | C02060500100012025010001094 | 02-血管介入治疗类材料 | 06-外周血管介入治疗材料 | 05-胸主动脉支架 | 胸主动脉支架（非分支型/覆膜） | 14-合金 | 014-覆膜/非分支型 | 有裸段：T3024-160100 | T3024-160100 | (01)06935593732813 | 国械注准20223130009 | 集采范围外 | 新增（2025-06-23)、产品名称变更、国家医保耗材27位编码变更
6f0035cd-955c-11ed-bda4-34735a9d8166 | 上海微创心脉医疗科技（集团）股份有限公司 | 913101150512565326 | 54d7d7e3-7a6e-11f0-88e5-34735a9d8166 | 4dbb7c1d-800f-11ec-b3f8-90e2ba8d9d30 | 外周血管支架类 | 主动脉夹层 | 直管型胸主动脉覆膜支架系统-覆膜支架 | 91fa3f16-79d8-11ec-9829-0050568f40ec | 直管型胸主动脉覆膜支架系统 | 上海微创心脉医疗科技（集团）股份有限公司 |  | 国械注准20223130009 |  | 产品由自膨胀的覆膜支架和输送系统构成，覆膜支架已预装在输送系统中。覆膜支架包括有裸段覆膜支架和无裸段覆膜支架。覆膜支架均由聚酯（PET）膜通过聚酯（PET）缝合线与多段自扩张的镍钛合金（NiTi）支架段缝合而成。覆膜支架上缝合有铂铱合金显影点。输送系统用于实现覆膜支架在人体内的导入和释放，主要由锥形头、内管、外管、手柄等零部件组成。产品经环氧乙烷灭菌，一次性使用，货架有效期两年。 | 该产品适用于Stanford B型主动脉夹层的手术治疗。 | 主动脉夹层 |  | fe8b449a-8010-11ec-b3f8-90e2ba8d9d30 | fe8b449a-8010-11ec-b3f8-90e2ba8d9d30 | 直管型胸主动脉覆膜支架系统-覆膜支架 | C02060500114014025010003734 | C02060500100012025010001095 | 02-血管介入治疗类材料 | 06-外周血管介入治疗材料 | 05-胸主动脉支架 | 胸主动脉支架（非分支型/覆膜） | 14-合金 | 014-覆膜/非分支型 | 有裸段：T2422-260000 | T2422-260000 |  | 国械注准20223130009 | 集采范围外 | 新增（2025-06-23)、产品名称变更、国家医保耗材27位编码变更
6f0035cd-955c-11ed-bda4-34735a9d8166 | 上海微创心脉医疗科技（集团）股份有限公司 | 913101150512565326 | 54d7d8ba-7a6e-11f0-88e5-34735a9d8166 | 4dbb7c1d-800f-11ec-b3f8-90e2ba8d9d30 | 外周血管支架类 | 主动脉夹层 | 直管型胸主动脉覆膜支架系统-覆膜支架 | 91fa3f16-79d8-11ec-9829-0050568f40ec | 直管型胸主动脉覆膜支架系统 | 上海微创心脉医疗科技（集团）股份有限公司 |  | 国械注准20223130009 |  | 产品由自膨胀的覆膜支架和输送系统构成，覆膜支架已预装在输送系统中。覆膜支架包括有裸段覆膜支架和无裸段覆膜支架。覆膜支架均由聚酯（PET）膜通过聚酯（PET）缝合线与多段自扩张的镍钛合金（NiTi）支架段缝合而成。覆膜支架上缝合有铂铱合金显影点。输送系统用于实现覆膜支架在人体内的导入和释放，主要由锥形头、内管、外管、手柄等零部件组成。产品经环氧乙烷灭菌，一次性使用，货架有效期两年。 | 该产品适用于Stanford B型主动脉夹层的手术治疗。 | 主动脉夹层 |  | fe8b45dd-8010-11ec-b3f8-90e2ba8d9d30 | fe8b45dd-8010-11ec-b3f8-90e2ba8d9d30 | 直管型胸主动脉覆膜支架系统-覆膜支架 | C02060500114014025010003735 | C02060500100012025010001096 | 02-血管介入治疗类材料 | 06-外周血管介入治疗材料 | 05-胸主动脉支架 | 胸主动脉支架（非分支型/覆膜） | 14-合金 | 014-覆膜/非分支型 | 有裸段：T3222-160060 | T3222-160060 |  | 国械注准20223130009 | 集采范围外 | 新增（2025-06-23)、产品名称变更、国家医保耗材27位编码变更
6f0035cd-955c-11ed-bda4-34735a9d8166 | 上海微创心脉医疗科技（集团）股份有限公司 | 913101150512565326 | 54d7d97d-7a6e-11f0-88e5-34735a9d8166 | 4dbb7c1d-800f-11ec-b3f8-90e2ba8d9d30 | 外周血管支架类 | 主动脉夹层 | 直管型胸主动脉覆膜支架系统-覆膜支架 | 91fa3f16-79d8-11ec-9829-0050568f40ec | 直管型胸主动脉覆膜支架系统 | 上海微创心脉医疗科技（集团）股份有限公司 |  | 国械注准20223130009 |  | 产品由自膨胀的覆膜支架和输送系统构成，覆膜支架已预装在输送系统中。覆膜支架包括有裸段覆膜支架和无裸段覆膜支架。覆膜支架均由聚酯（PET）膜通过聚酯（PET）缝合线与多段自扩张的镍钛合金（NiTi）支架段缝合而成。覆膜支架上缝合有铂铱合金显影点。输送系统用于实现覆膜支架在人体内的导入和释放，主要由锥形头、内管、外管、手柄等零部件组成。产品经环氧乙烷灭菌，一次性使用，货架有效期两年。 | 该产品适用于Stanford B型主动脉夹层的手术治疗。 | 主动脉夹层 |  | fe8b4726-8010-11ec-b3f8-90e2ba8d9d30 | fe8b4726-8010-11ec-b3f8-90e2ba8d9d30 | 直管型胸主动脉覆膜支架系统-覆膜支架 | C02060500114014025010003736 | C02060500100012025010001097 | 02-血管介入治疗类材料 | 06-外周血管介入治疗材料 | 05-胸主动脉支架 | 胸主动脉支架（非分支型/覆膜） | 14-合金 | 014-覆膜/非分支型 | 有裸段：T3424-140080 | T3424-140080 |  | 国械注准20223130009 | 集采范围外 | 新增（2025-06-23)、产品名称变更、国家医保耗材27位编码变更
6f0035cd-955c-11ed-bda4-34735a9d8166 | 上海微创心脉医疗科技（集团）股份有限公司 | 913101150512565326 | 54d7da46-7a6e-11f0-88e5-34735a9d8166 | 4dbb7c1d-800f-11ec-b3f8-90e2ba8d9d30 | 外周血管支架类 | 主动脉夹层 | 直管型胸主动脉覆膜支架系统-覆膜支架 | 91fa3f16-79d8-11ec-9829-0050568f40ec | 直管型胸主动脉覆膜支架系统 | 上海微创心脉医疗科技（集团）股份有限公司 |  | 国械注准20223130009 |  | 产品由自膨胀的覆膜支架和输送系统构成，覆膜支架已预装在输送系统中。覆膜支架包括有裸段覆膜支架和无裸段覆膜支架。覆膜支架均由聚酯（PET）膜通过聚酯（PET）缝合线与多段自扩张的镍钛合金（NiTi）支架段缝合而成。覆膜支架上缝合有铂铱合金显影点。输送系统用于实现覆膜支架在人体内的导入和释放，主要由锥形头、内管、外管、手柄等零部件组成。产品经环氧乙烷灭菌，一次性使用，货架有效期两年。 | 该产品适用于Stanford B型主动脉夹层的手术治疗。 | 主动脉夹层 |  | fe8b4871-8010-11ec-b3f8-90e2ba8d9d30 | fe8b4871-8010-11ec-b3f8-90e2ba8d9d30 | 直管型胸主动脉覆膜支架系统-覆膜支架 | C02060500114014025010003737 | C02060500100012025010001098 | 02-血管介入治疗类材料 | 06-外周血管介入治疗材料 | 05-胸主动脉支架 | 胸主动脉支架（非分支型/覆膜） | 14-合金 | 014-覆膜/非分支型 | 有裸段：T2020-160040 | T2020-160040 |  | 国械注准20223130009 | 集采范围外 | 新增（2025-06-23)、产品名称变更、国家医保耗材27位编码变更
6f0035cd-955c-11ed-bda4-34735a9d8166 | 上海微创心脉医疗科技（集团）股份有限公司 | 913101150512565326 | 54d7db09-7a6e-11f0-88e5-34735a9d8166 | 4dbb7c1d-800f-11ec-b3f8-90e2ba8d9d30 | 外周血管支架类 | 主动脉夹层 | 直管型胸主动脉覆膜支架系统-覆膜支架 | 91fa3f16-79d8-11ec-9829-0050568f40ec | 直管型胸主动脉覆膜支架系统 | 上海微创心脉医疗科技（集团）股份有限公司 |  | 国械注准20223130009 |  | 产品由自膨胀的覆膜支架和输送系统构成，覆膜支架已预装在输送系统中。覆膜支架包括有裸段覆膜支架和无裸段覆膜支架。覆膜支架均由聚酯（PET）膜通过聚酯（PET）缝合线与多段自扩张的镍钛合金（NiTi）支架段缝合而成。覆膜支架上缝合有铂铱合金显影点。输送系统用于实现覆膜支架在人体内的导入和释放，主要由锥形头、内管、外管、手柄等零部件组成。产品经环氧乙烷灭菌，一次性使用，货架有效期两年。 | 该产品适用于Stanford B型主动脉夹层的手术治疗。 | 主动脉夹层 |  | fe8b49cc-8010-11ec-b3f8-90e2ba8d9d30 | fe8b49cc-8010-11ec-b3f8-90e2ba8d9d30 | 直管型胸主动脉覆膜支架系统-覆膜支架 | C02060500114014025010003738 | C02060500100012025010001099 | 02-血管介入治疗类材料 | 06-外周血管介入治疗材料 | 05-胸主动脉支架 | 胸主动脉支架（非分支型/覆膜） | 14-合金 | 014-覆膜/非分支型 | 有裸段：T4236-140100 | T4236-140100 |  | 国械注准20223130009 | 集采范围外 | 新增（2025-06-23)、产品名称变更、国家医保耗材27位编码变更
6f0035cd-955c-11ed-bda4-34735a9d8166 | 上海微创心脉医疗科技（集团）股份有限公司 | 913101150512565326 | 54d7dbd2-7a6e-11f0-88e5-34735a9d8166 | 4dbb7c1d-800f-11ec-b3f8-90e2ba8d9d30 | 外周血管支架类 | 主动脉夹层 | 直管型胸主动脉覆膜支架系统-覆膜支架 | 91fa3f16-79d8-11ec-9829-0050568f40ec | 直管型胸主动脉覆膜支架系统 | 上海微创心脉医疗科技（集团）股份有限公司 |  | 国械注准20223130009 |  | 产品由自膨胀的覆膜支架和输送系统构成，覆膜支架已预装在输送系统中。覆膜支架包括有裸段覆膜支架和无裸段覆膜支架。覆膜支架均由聚酯（PET）膜通过聚酯（PET）缝合线与多段自扩张的镍钛合金（NiTi）支架段缝合而成。覆膜支架上缝合有铂铱合金显影点。输送系统用于实现覆膜支架在人体内的导入和释放，主要由锥形头、内管、外管、手柄等零部件组成。产品经环氧乙烷灭菌，一次性使用，货架有效期两年。 | 该产品适用于Stanford B型主动脉夹层的手术治疗。 | 主动脉夹层 |  | fe8b4b3c-8010-11ec-b3f8-90e2ba8d9d30 | fe8b4b3c-8010-11ec-b3f8-90e2ba8d9d30 | 直管型胸主动脉覆膜支架系统-覆膜支架 | C02060500114014025010003739 | C02060500100012025010001100 | 02-血管介入治疗类材料 | 06-外周血管介入治疗材料 | 05-胸主动脉支架 | 胸主动脉支架（非分支型/覆膜） | 14-合金 | 014-覆膜/非分支型 | 有裸段：T4440-200060 | T4440-200060 | (01)06935593735029 | 国械注准20223130009 | 集采范围外 | 新增（2025-06-23)、产品名称变更、国家医保耗材27位编码变更
6f0035cd-955c-11ed-bda4-34735a9d8166 | 上海微创心脉医疗科技（集团）股份有限公司 | 913101150512565326 | 54d7dd7b-7a6e-11f0-88e5-34735a9d8166 | 4dbb7c1d-800f-11ec-b3f8-90e2ba8d9d30 | 外周血管支架类 | 主动脉夹层 | 直管型胸主动脉覆膜支架系统-覆膜支架 | 91fa3f16-79d8-11ec-9829-0050568f40ec | 直管型胸主动脉覆膜支架系统 | 上海微创心脉医疗科技（集团）股份有限公司 |  | 国械注准20223130009 |  | 产品由自膨胀的覆膜支架和输送系统构成，覆膜支架已预装在输送系统中。覆膜支架包括有裸段覆膜支架和无裸段覆膜支架。覆膜支架均由聚酯（PET）膜通过聚酯（PET）缝合线与多段自扩张的镍钛合金（NiTi）支架段缝合而成。覆膜支架上缝合有铂铱合金显影点。输送系统用于实现覆膜支架在人体内的导入和释放，主要由锥形头、内管、外管、手柄等零部件组成。产品经环氧乙烷灭菌，一次性使用，货架有效期两年。 | 该产品适用于Stanford B型主动脉夹层的手术治疗。 | 主动脉夹层 |  | fe8b4c8a-8010-11ec-b3f8-90e2ba8d9d30 | fe8b4c8a-8010-11ec-b3f8-90e2ba8d9d30 | 直管型胸主动脉覆膜支架系统-覆膜支架 | C02060500114014025010003740 | C02060500100012025010001101 | 02-血管介入治疗类材料 | 06-外周血管介入治疗材料 | 05-胸主动脉支架 | 胸主动脉支架（非分支型/覆膜） | 14-合金 | 014-覆膜/非分支型 | 有裸段：T3626-160100 | T3626-160100 |  | 国械注准20223130009 | 集采范围外 | 新增（2025-06-23)、产品名称变更、国家医保耗材27位编码变更
6f0035cd-955c-11ed-bda4-34735a9d8166 | 上海微创心脉医疗科技（集团）股份有限公司 | 913101150512565326 | 54d7de43-7a6e-11f0-88e5-34735a9d8166 | 4dbb7c1d-800f-11ec-b3f8-90e2ba8d9d30 | 外周血管支架类 | 主动脉夹层 | 直管型胸主动脉覆膜支架系统-覆膜支架 | 91fa3f16-79d8-11ec-9829-0050568f40ec | 直管型胸主动脉覆膜支架系统 | 上海微创心脉医疗科技（集团）股份有限公司 |  | 国械注准20223130009 |  | 产品由自膨胀的覆膜支架和输送系统构成，覆膜支架已预装在输送系统中。覆膜支架包括有裸段覆膜支架和无裸段覆膜支架。覆膜支架均由聚酯（PET）膜通过聚酯（PET）缝合线与多段自扩张的镍钛合金（NiTi）支架段缝合而成。覆膜支架上缝合有铂铱合金显影点。输送系统用于实现覆膜支架在人体内的导入和释放，主要由锥形头、内管、外管、手柄等零部件组成。产品经环氧乙烷灭菌，一次性使用，货架有效期两年。 | 该产品适用于Stanford B型主动脉夹层的手术治疗。 | 主动脉夹层 |  | fe8b4dda-8010-11ec-b3f8-90e2ba8d9d30 | fe8b4dda-8010-11ec-b3f8-90e2ba8d9d30 | 直管型胸主动脉覆膜支架系统-覆膜支架 | C02060500114014025010003741 | C02060500100012025010001102 | 02-血管介入治疗类材料 | 06-外周血管介入治疗材料 | 05-胸主动脉支架 | 胸主动脉支架（非分支型/覆膜） | 14-合金 | 014-覆膜/非分支型 | 有裸段：T4238-160080 | T4238-160080 |  | 国械注准20223130009 | 集采范围外 | 新增（2025-06-23)、产品名称变更、国家医保耗材27位编码变更
6f0035cd-955c-11ed-bda4-34735a9d8166 | 上海微创心脉医疗科技（集团）股份有限公司 | 913101150512565326 | 54d7df0c-7a6e-11f0-88e5-34735a9d8166 | 4dbb7c1d-800f-11ec-b3f8-90e2ba8d9d30 | 外周血管支架类 | 主动脉夹层 | 直管型胸主动脉覆膜支架系统-覆膜支架 | 91fa3f16-79d8-11ec-9829-0050568f40ec | 直管型胸主动脉覆膜支架系统 | 上海微创心脉医疗科技（集团）股份有限公司 |  | 国械注准20223130009 |  | 产品由自膨胀的覆膜支架和输送系统构成，覆膜支架已预装在输送系统中。覆膜支架包括有裸段覆膜支架和无裸段覆膜支架。覆膜支架均由聚酯（PET）膜通过聚酯（PET）缝合线与多段自扩张的镍钛合金（NiTi）支架段缝合而成。覆膜支架上缝合有铂铱合金显影点。输送系统用于实现覆膜支架在人体内的导入和释放，主要由锥形头、内管、外管、手柄等零部件组成。产品经环氧乙烷灭菌，一次性使用，货架有效期两年。 | 该产品适用于Stanford B型主动脉夹层的手术治疗。 | 主动脉夹层 |  | fe8b4f34-8010-11ec-b3f8-90e2ba8d9d30 | fe8b4f34-8010-11ec-b3f8-90e2ba8d9d30 | 直管型胸主动脉覆膜支架系统-覆膜支架 | C02060500114014025010003742 | C02060500100012025010001103 | 02-血管介入治疗类材料 | 06-外周血管介入治疗材料 | 05-胸主动脉支架 | 胸主动脉支架（非分支型/覆膜） | 14-合金 | 014-覆膜/非分支型 | 有裸段：T3030-120100 | T3030-120100 |  | 国械注准20223130009 | 集采范围外 | 新增（2025-06-23)、产品名称变更、国家医保耗材27位编码变更
6f0035cd-955c-11ed-bda4-34735a9d8166 | 上海微创心脉医疗科技（集团）股份有限公司 | 913101150512565326 | 54d7dfcf-7a6e-11f0-88e5-34735a9d8166 | 4dbb7c1d-800f-11ec-b3f8-90e2ba8d9d30 | 外周血管支架类 | 主动脉夹层 | 直管型胸主动脉覆膜支架系统-覆膜支架 | 91fa3f16-79d8-11ec-9829-0050568f40ec | 直管型胸主动脉覆膜支架系统 | 上海微创心脉医疗科技（集团）股份有限公司 |  | 国械注准20223130009 |  | 产品由自膨胀的覆膜支架和输送系统构成，覆膜支架已预装在输送系统中。覆膜支架包括有裸段覆膜支架和无裸段覆膜支架。覆膜支架均由聚酯（PET）膜通过聚酯（PET）缝合线与多段自扩张的镍钛合金（NiTi）支架段缝合而成。覆膜支架上缝合有铂铱合金显影点。输送系统用于实现覆膜支架在人体内的导入和释放，主要由锥形头、内管、外管、手柄等零部件组成。产品经环氧乙烷灭菌，一次性使用，货架有效期两年。 | 该产品适用于Stanford B型主动脉夹层的手术治疗。 | 主动脉夹层 |  | fe8b5083-8010-11ec-b3f8-90e2ba8d9d30 | fe8b5083-8010-11ec-b3f8-90e2ba8d9d30 | 直管型胸主动脉覆膜支架系统-覆膜支架 | C02060500114014025010003743 | C02060500100012025010001104 | 02-血管介入治疗类材料 | 06-外周血管介入治疗材料 | 05-胸主动脉支架 | 胸主动脉支架（非分支型/覆膜） | 14-合金 | 014-覆膜/非分支型 | 有裸段：T3636-160060 | T3636-160060 |  | 国械注准20223130009 | 集采范围外 | 新增（2025-06-23)、产品名称变更、国家医保耗材27位编码变更
6f0035cd-955c-11ed-bda4-34735a9d8166 | 上海微创心脉医疗科技（集团）股份有限公司 | 913101150512565326 | 54d7e0a1-7a6e-11f0-88e5-34735a9d8166 | 4dbb7c1d-800f-11ec-b3f8-90e2ba8d9d30 | 外周血管支架类 | 主动脉夹层 | 直管型胸主动脉覆膜支架系统-覆膜支架 | 91fa3f16-79d8-11ec-9829-0050568f40ec | 直管型胸主动脉覆膜支架系统 | 上海微创心脉医疗科技（集团）股份有限公司 |  | 国械注准20223130009 |  | 产品由自膨胀的覆膜支架和输送系统构成，覆膜支架已预装在输送系统中。覆膜支架包括有裸段覆膜支架和无裸段覆膜支架。覆膜支架均由聚酯（PET）膜通过聚酯（PET）缝合线与多段自扩张的镍钛合金（NiTi）支架段缝合而成。覆膜支架上缝合有铂铱合金显影点。输送系统用于实现覆膜支架在人体内的导入和释放，主要由锥形头、内管、外管、手柄等零部件组成。产品经环氧乙烷灭菌，一次性使用，货架有效期两年。 | 该产品适用于Stanford B型主动脉夹层的手术治疗。 | 主动脉夹层 |  | fe8b51da-8010-11ec-b3f8-90e2ba8d9d30 | fe8b51da-8010-11ec-b3f8-90e2ba8d9d30 | 直管型胸主动脉覆膜支架系统-覆膜支架 | C02060500114014025010003744 | C02060500100012025010001105 | 02-血管介入治疗类材料 | 06-外周血管介入治疗材料 | 05-胸主动脉支架 | 胸主动脉支架（非分支型/覆膜） | 14-合金 | 014-覆膜/非分支型 | 有裸段：T2020-180080 | T2020-180080 |  | 国械注准20223130009 | 集采范围外 | 新增（2025-06-23)、产品名称变更、国家医保耗材27位编码变更
6f0035cd-955c-11ed-bda4-34735a9d8166 | 上海微创心脉医疗科技（集团）股份有限公司 | 913101150512565326 | 54d7e165-7a6e-11f0-88e5-34735a9d8166 | 4dbb7c1d-800f-11ec-b3f8-90e2ba8d9d30 | 外周血管支架类 | 主动脉夹层 | 直管型胸主动脉覆膜支架系统-覆膜支架 | 91fa3f16-79d8-11ec-9829-0050568f40ec | 直管型胸主动脉覆膜支架系统 | 上海微创心脉医疗科技（集团）股份有限公司 |  | 国械注准20223130009 |  | 产品由自膨胀的覆膜支架和输送系统构成，覆膜支架已预装在输送系统中。覆膜支架包括有裸段覆膜支架和无裸段覆膜支架。覆膜支架均由聚酯（PET）膜通过聚酯（PET）缝合线与多段自扩张的镍钛合金（NiTi）支架段缝合而成。覆膜支架上缝合有铂铱合金显影点。输送系统用于实现覆膜支架在人体内的导入和释放，主要由锥形头、内管、外管、手柄等零部件组成。产品经环氧乙烷灭菌，一次性使用，货架有效期两年。 | 该产品适用于Stanford B型主动脉夹层的手术治疗。 | 主动脉夹层 |  | fe8b532e-8010-11ec-b3f8-90e2ba8d9d30 | fe8b532e-8010-11ec-b3f8-90e2ba8d9d30 | 直管型胸主动脉覆膜支架系统-覆膜支架 | C02060500114014025010003745 | C02060500100012025010001106 | 02-血管介入治疗类材料 | 06-外周血管介入治疗材料 | 05-胸主动脉支架 | 胸主动脉支架（非分支型/覆膜） | 14-合金 | 014-覆膜/非分支型 | 有裸段：T3838-160080 | T3838-160080 |  | 国械注准20223130009 | 集采范围外 | 新增（2025-06-23)、产品名称变更、国家医保耗材27位编码变更
6f0035cd-955c-11ed-bda4-34735a9d8166 | 上海微创心脉医疗科技（集团）股份有限公司 | 913101150512565326 | 54d7e23c-7a6e-11f0-88e5-34735a9d8166 | 4dbb7c1d-800f-11ec-b3f8-90e2ba8d9d30 | 外周血管支架类 | 主动脉夹层 | 直管型胸主动脉覆膜支架系统-覆膜支架 | 91fa3f16-79d8-11ec-9829-0050568f40ec | 直管型胸主动脉覆膜支架系统 | 上海微创心脉医疗科技（集团）股份有限公司 |  | 国械注准20223130009 |  | 产品由自膨胀的覆膜支架和输送系统构成，覆膜支架已预装在输送系统中。覆膜支架包括有裸段覆膜支架和无裸段覆膜支架。覆膜支架均由聚酯（PET）膜通过聚酯（PET）缝合线与多段自扩张的镍钛合金（NiTi）支架段缝合而成。覆膜支架上缝合有铂铱合金显影点。输送系统用于实现覆膜支架在人体内的导入和释放，主要由锥形头、内管、外管、手柄等零部件组成。产品经环氧乙烷灭菌，一次性使用，货架有效期两年。 | 该产品适用于Stanford B型主动脉夹层的手术治疗。 | 主动脉夹层 |  | fe8b546f-8010-11ec-b3f8-90e2ba8d9d30 | fe8b546f-8010-11ec-b3f8-90e2ba8d9d30 | 直管型胸主动脉覆膜支架系统-覆膜支架 | C02060500114014025010003746 | C02060500100012025010001107 | 02-血管介入治疗类材料 | 06-外周血管介入治疗材料 | 05-胸主动脉支架 | 胸主动脉支架（非分支型/覆膜） | 14-合金 | 014-覆膜/非分支型 | 有裸段：T3030-120080 | T3030-120080 |  | 国械注准20223130009 | 集采范围外 | 新增（2025-06-23)、产品名称变更、国家医保耗材27位编码变更
6f0035cd-955c-11ed-bda4-34735a9d8166 | 上海微创心脉医疗科技（集团）股份有限公司 | 913101150512565326 | 54d7e2ff-7a6e-11f0-88e5-34735a9d8166 | 4dbb7c1d-800f-11ec-b3f8-90e2ba8d9d30 | 外周血管支架类 | 主动脉夹层 | 直管型胸主动脉覆膜支架系统-覆膜支架 | 91fa3f16-79d8-11ec-9829-0050568f40ec | 直管型胸主动脉覆膜支架系统 | 上海微创心脉医疗科技（集团）股份有限公司 |  | 国械注准20223130009 |  | 产品由自膨胀的覆膜支架和输送系统构成，覆膜支架已预装在输送系统中。覆膜支架包括有裸段覆膜支架和无裸段覆膜支架。覆膜支架均由聚酯（PET）膜通过聚酯（PET）缝合线与多段自扩张的镍钛合金（NiTi）支架段缝合而成。覆膜支架上缝合有铂铱合金显影点。输送系统用于实现覆膜支架在人体内的导入和释放，主要由锥形头、内管、外管、手柄等零部件组成。产品经环氧乙烷灭菌，一次性使用，货架有效期两年。 | 该产品适用于Stanford B型主动脉夹层的手术治疗。 | 主动脉夹层 |  | fe8b55ad-8010-11ec-b3f8-90e2ba8d9d30 | fe8b55ad-8010-11ec-b3f8-90e2ba8d9d30 | 直管型胸主动脉覆膜支架系统-覆膜支架 | C02060500114014025010003747 | C02060500100012025010001108 | 02-血管介入治疗类材料 | 06-外周血管介入治疗材料 | 05-胸主动脉支架 | 胸主动脉支架（非分支型/覆膜） | 14-合金 | 014-覆膜/非分支型 | 有裸段：T3424-260000 | T3424-260000 | (01)06935593738686 | 国械注准20223130009 | 集采范围外 | 新增（2025-06-23)、产品名称变更、国家医保耗材27位编码变更
6f0035cd-955c-11ed-bda4-34735a9d8166 | 上海微创心脉医疗科技（集团）股份有限公司 | 913101150512565326 | 54d7e3c8-7a6e-11f0-88e5-34735a9d8166 | 4dbb7c1d-800f-11ec-b3f8-90e2ba8d9d30 | 外周血管支架类 | 主动脉夹层 | 直管型胸主动脉覆膜支架系统-覆膜支架 | 91fa3f16-79d8-11ec-9829-0050568f40ec | 直管型胸主动脉覆膜支架系统 | 上海微创心脉医疗科技（集团）股份有限公司 |  | 国械注准20223130009 |  | 产品由自膨胀的覆膜支架和输送系统构成，覆膜支架已预装在输送系统中。覆膜支架包括有裸段覆膜支架和无裸段覆膜支架。覆膜支架均由聚酯（PET）膜通过聚酯（PET）缝合线与多段自扩张的镍钛合金（NiTi）支架段缝合而成。覆膜支架上缝合有铂铱合金显影点。输送系统用于实现覆膜支架在人体内的导入和释放，主要由锥形头、内管、外管、手柄等零部件组成。产品经环氧乙烷灭菌，一次性使用，货架有效期两年。 | 该产品适用于Stanford B型主动脉夹层的手术治疗。 | 主动脉夹层 |  | fe8b5708-8010-11ec-b3f8-90e2ba8d9d30 | fe8b5708-8010-11ec-b3f8-90e2ba8d9d30 | 直管型胸主动脉覆膜支架系统-覆膜支架 | C02060500114014025010003748 | C02060500100012025010001109 | 02-血管介入治疗类材料 | 06-外周血管介入治疗材料 | 05-胸主动脉支架 | 胸主动脉支架（非分支型/覆膜） | 14-合金 | 014-覆膜/非分支型 | 有裸段：T3020-140080 | T3020-140080 |  | 国械注准20223130009 | 集采范围外 | 新增（2025-06-23)、产品名称变更、国家医保耗材27位编码变更
6f0035cd-955c-11ed-bda4-34735a9d8166 | 上海微创心脉医疗科技（集团）股份有限公司 | 913101150512565326 | 54d7e48b-7a6e-11f0-88e5-34735a9d8166 | 4dbb7c1d-800f-11ec-b3f8-90e2ba8d9d30 | 外周血管支架类 | 主动脉夹层 | 直管型胸主动脉覆膜支架系统-覆膜支架 | 91fa3f16-79d8-11ec-9829-0050568f40ec | 直管型胸主动脉覆膜支架系统 | 上海微创心脉医疗科技（集团）股份有限公司 |  | 国械注准20223130009 |  | 产品由自膨胀的覆膜支架和输送系统构成，覆膜支架已预装在输送系统中。覆膜支架包括有裸段覆膜支架和无裸段覆膜支架。覆膜支架均由聚酯（PET）膜通过聚酯（PET）缝合线与多段自扩张的镍钛合金（NiTi）支架段缝合而成。覆膜支架上缝合有铂铱合金显影点。输送系统用于实现覆膜支架在人体内的导入和释放，主要由锥形头、内管、外管、手柄等零部件组成。产品经环氧乙烷灭菌，一次性使用，货架有效期两年。 | 该产品适用于Stanford B型主动脉夹层的手术治疗。 | 主动脉夹层 |  | fe8b5852-8010-11ec-b3f8-90e2ba8d9d30 | fe8b5852-8010-11ec-b3f8-90e2ba8d9d30 | 直管型胸主动脉覆膜支架系统-覆膜支架 | C02060500114014025010003749 | C02060500100012025010001110 | 02-血管介入治疗类材料 | 06-外周血管介入治疗材料 | 05-胸主动脉支架 | 胸主动脉支架（非分支型/覆膜） | 14-合金 | 014-覆膜/非分支型 | 有裸段：T3628-140060 | T3628-140060 | (01)06935593738990 | 国械注准20223130009 | 集采范围外 | 新增（2025-06-23)、产品名称变更、国家医保耗材27位编码变更
6f0035cd-955c-11ed-bda4-34735a9d8166 | 上海微创心脉医疗科技（集团）股份有限公司 | 913101150512565326 | 54d7e634-7a6e-11f0-88e5-34735a9d8166 | 4dbb7c1d-800f-11ec-b3f8-90e2ba8d9d30 | 外周血管支架类 | 主动脉夹层 | 直管型胸主动脉覆膜支架系统-覆膜支架 | 91fa3f16-79d8-11ec-9829-0050568f40ec | 直管型胸主动脉覆膜支架系统 | 上海微创心脉医疗科技（集团）股份有限公司 |  | 国械注准20223130009 |  | 产品由自膨胀的覆膜支架和输送系统构成，覆膜支架已预装在输送系统中。覆膜支架包括有裸段覆膜支架和无裸段覆膜支架。覆膜支架均由聚酯（PET）膜通过聚酯（PET）缝合线与多段自扩张的镍钛合金（NiTi）支架段缝合而成。覆膜支架上缝合有铂铱合金显影点。输送系统用于实现覆膜支架在人体内的导入和释放，主要由锥形头、内管、外管、手柄等零部件组成。产品经环氧乙烷灭菌，一次性使用，货架有效期两年。 | 该产品适用于Stanford B型主动脉夹层的手术治疗。 | 主动脉夹层 |  | fe8b59ad-8010-11ec-b3f8-90e2ba8d9d30 | fe8b59ad-8010-11ec-b3f8-90e2ba8d9d30 | 直管型胸主动脉覆膜支架系统-覆膜支架 | C02060500114014025010003750 | C02060500100012025010001111 | 02-血管介入治疗类材料 | 06-外周血管介入治疗材料 | 05-胸主动脉支架 | 胸主动脉支架（非分支型/覆膜） | 14-合金 | 014-覆膜/非分支型 | 有裸段：T2424-200000 | T2424-200000 |  | 国械注准20223130009 | 集采范围外 | 新增（2025-06-23)、产品名称变更、国家医保耗材27位编码变更
6f0035cd-955c-11ed-bda4-34735a9d8166 | 上海微创心脉医疗科技（集团）股份有限公司 | 913101150512565326 | 54d7e6f8-7a6e-11f0-88e5-34735a9d8166 | 4dbb7c1d-800f-11ec-b3f8-90e2ba8d9d30 | 外周血管支架类 | 主动脉夹层 | 直管型胸主动脉覆膜支架系统-覆膜支架 | 91fa3f16-79d8-11ec-9829-0050568f40ec | 直管型胸主动脉覆膜支架系统 | 上海微创心脉医疗科技（集团）股份有限公司 |  | 国械注准20223130009 |  | 产品由自膨胀的覆膜支架和输送系统构成，覆膜支架已预装在输送系统中。覆膜支架包括有裸段覆膜支架和无裸段覆膜支架。覆膜支架均由聚酯（PET）膜通过聚酯（PET）缝合线与多段自扩张的镍钛合金（NiTi）支架段缝合而成。覆膜支架上缝合有铂铱合金显影点。输送系统用于实现覆膜支架在人体内的导入和释放，主要由锥形头、内管、外管、手柄等零部件组成。产品经环氧乙烷灭菌，一次性使用，货架有效期两年。 | 该产品适用于Stanford B型主动脉夹层的手术治疗。 | 主动脉夹层 |  | fe8b5afc-8010-11ec-b3f8-90e2ba8d9d30 | fe8b5afc-8010-11ec-b3f8-90e2ba8d9d30 | 直管型胸主动脉覆膜支架系统-覆膜支架 | C02060500114014025010003751 | C02060500100012025010001112 | 02-血管介入治疗类材料 | 06-外周血管介入治疗材料 | 05-胸主动脉支架 | 胸主动脉支架（非分支型/覆膜） | 14-合金 | 014-覆膜/非分支型 | 有裸段：T3230-140100 | T3230-140100 |  | 国械注准20223130009 | 集采范围外 | 新增（2025-06-23)、产品名称变更、国家医保耗材27位编码变更
6f0035cd-955c-11ed-bda4-34735a9d8166 | 上海微创心脉医疗科技（集团）股份有限公司 | 913101150512565326 | 54d7e7bb-7a6e-11f0-88e5-34735a9d8166 | 4dbb7c1d-800f-11ec-b3f8-90e2ba8d9d30 | 外周血管支架类 | 主动脉夹层 | 直管型胸主动脉覆膜支架系统-覆膜支架 | 91fa3f16-79d8-11ec-9829-0050568f40ec | 直管型胸主动脉覆膜支架系统 | 上海微创心脉医疗科技（集团）股份有限公司 |  | 国械注准20223130009 |  | 产品由自膨胀的覆膜支架和输送系统构成，覆膜支架已预装在输送系统中。覆膜支架包括有裸段覆膜支架和无裸段覆膜支架。覆膜支架均由聚酯（PET）膜通过聚酯（PET）缝合线与多段自扩张的镍钛合金（NiTi）支架段缝合而成。覆膜支架上缝合有铂铱合金显影点。输送系统用于实现覆膜支架在人体内的导入和释放，主要由锥形头、内管、外管、手柄等零部件组成。产品经环氧乙烷灭菌，一次性使用，货架有效期两年。 | 该产品适用于Stanford B型主动脉夹层的手术治疗。 | 主动脉夹层 |  | fe8b5c40-8010-11ec-b3f8-90e2ba8d9d30 | fe8b5c40-8010-11ec-b3f8-90e2ba8d9d30 | 直管型胸主动脉覆膜支架系统-覆膜支架 | C02060500114014025010003752 | C02060500100012025010001113 | 02-血管介入治疗类材料 | 06-外周血管介入治疗材料 | 05-胸主动脉支架 | 胸主动脉支架（非分支型/覆膜） | 14-合金 | 014-覆膜/非分支型 | 有裸段：T2624-100100 | T2624-100100 |  | 国械注准20223130009 | 集采范围外 | 新增（2025-06-23)、产品名称变更、国家医保耗材27位编码变更
6f0035cd-955c-11ed-bda4-34735a9d8166 | 上海微创心脉医疗科技（集团）股份有限公司 | 913101150512565326 | 54d7e87f-7a6e-11f0-88e5-34735a9d8166 | 4dbb7c1d-800f-11ec-b3f8-90e2ba8d9d30 | 外周血管支架类 | 主动脉夹层 | 直管型胸主动脉覆膜支架系统-覆膜支架 | 91fa3f16-79d8-11ec-9829-0050568f40ec | 直管型胸主动脉覆膜支架系统 | 上海微创心脉医疗科技（集团）股份有限公司 |  | 国械注准20223130009 |  | 产品由自膨胀的覆膜支架和输送系统构成，覆膜支架已预装在输送系统中。覆膜支架包括有裸段覆膜支架和无裸段覆膜支架。覆膜支架均由聚酯（PET）膜通过聚酯（PET）缝合线与多段自扩张的镍钛合金（NiTi）支架段缝合而成。覆膜支架上缝合有铂铱合金显影点。输送系统用于实现覆膜支架在人体内的导入和释放，主要由锥形头、内管、外管、手柄等零部件组成。产品经环氧乙烷灭菌，一次性使用，货架有效期两年。 | 该产品适用于Stanford B型主动脉夹层的手术治疗。 | 主动脉夹层 |  | fe8b5d87-8010-11ec-b3f8-90e2ba8d9d30 | fe8b5d87-8010-11ec-b3f8-90e2ba8d9d30 | 直管型胸主动脉覆膜支架系统-覆膜支架 | C02060500114014025010003753 | C02060500100012025010001114 | 02-血管介入治疗类材料 | 06-外周血管介入治疗材料 | 05-胸主动脉支架 | 胸主动脉支架（非分支型/覆膜） | 14-合金 | 014-覆膜/非分支型 | 有裸段：T3030-180040 | T3030-180040 |  | 国械注准20223130009 | 集采范围外 | 新增（2025-06-23)、产品名称变更、国家医保耗材27位编码变更
6f0035cd-955c-11ed-bda4-34735a9d8166 | 上海微创心脉医疗科技（集团）股份有限公司 | 913101150512565326 | 54d7e947-7a6e-11f0-88e5-34735a9d8166 | 4dbb7c1d-800f-11ec-b3f8-90e2ba8d9d30 | 外周血管支架类 | 主动脉夹层 | 直管型胸主动脉覆膜支架系统-覆膜支架 | 91fa3f16-79d8-11ec-9829-0050568f40ec | 直管型胸主动脉覆膜支架系统 | 上海微创心脉医疗科技（集团）股份有限公司 |  | 国械注准20223130009 |  | 产品由自膨胀的覆膜支架和输送系统构成，覆膜支架已预装在输送系统中。覆膜支架包括有裸段覆膜支架和无裸段覆膜支架。覆膜支架均由聚酯（PET）膜通过聚酯（PET）缝合线与多段自扩张的镍钛合金（NiTi）支架段缝合而成。覆膜支架上缝合有铂铱合金显影点。输送系统用于实现覆膜支架在人体内的导入和释放，主要由锥形头、内管、外管、手柄等零部件组成。产品经环氧乙烷灭菌，一次性使用，货架有效期两年。 | 该产品适用于Stanford B型主动脉夹层的手术治疗。 | 主动脉夹层 |  | fe8b5edd-8010-11ec-b3f8-90e2ba8d9d30 | fe8b5edd-8010-11ec-b3f8-90e2ba8d9d30 | 直管型胸主动脉覆膜支架系统-覆膜支架 | C02060500114014025010003754 | C02060500100012025010001115 | 02-血管介入治疗类材料 | 06-外周血管介入治疗材料 | 05-胸主动脉支架 | 胸主动脉支架（非分支型/覆膜） | 14-合金 | 014-覆膜/非分支型 | 有裸段：T3222-100100 | T3222-100100 |  | 国械注准20223130009 | 集采范围外 | 新增（2025-06-23)、产品名称变更、国家医保耗材27位编码变更
6f0035cd-955c-11ed-bda4-34735a9d8166 | 上海微创心脉医疗科技（集团）股份有限公司 | 913101150512565326 | 54d7ea0b-7a6e-11f0-88e5-34735a9d8166 | 4dbb7c1d-800f-11ec-b3f8-90e2ba8d9d30 | 外周血管支架类 | 主动脉夹层 | 直管型胸主动脉覆膜支架系统-覆膜支架 | 91fa3f16-79d8-11ec-9829-0050568f40ec | 直管型胸主动脉覆膜支架系统 | 上海微创心脉医疗科技（集团）股份有限公司 |  | 国械注准20223130009 |  | 产品由自膨胀的覆膜支架和输送系统构成，覆膜支架已预装在输送系统中。覆膜支架包括有裸段覆膜支架和无裸段覆膜支架。覆膜支架均由聚酯（PET）膜通过聚酯（PET）缝合线与多段自扩张的镍钛合金（NiTi）支架段缝合而成。覆膜支架上缝合有铂铱合金显影点。输送系统用于实现覆膜支架在人体内的导入和释放，主要由锥形头、内管、外管、手柄等零部件组成。产品经环氧乙烷灭菌，一次性使用，货架有效期两年。 | 该产品适用于Stanford B型主动脉夹层的手术治疗。 | 主动脉夹层 |  | fe8ceb34-8010-11ec-b3f8-90e2ba8d9d30 | fe8ceb34-8010-11ec-b3f8-90e2ba8d9d30 | 直管型胸主动脉覆膜支架系统-覆膜支架 | C02060500114014025010003755 | C02060500100012025010001116 | 02-血管介入治疗类材料 | 06-外周血管介入治疗材料 | 05-胸主动脉支架 | 胸主动脉支架（非分支型/覆膜） | 14-合金 | 014-覆膜/非分支型 | 有裸段：T3224-140060 | T3224-140060 | (01)06935593738419 | 国械注准20223130009 | 集采范围外 | 新增（2025-06-23)、产品名称变更、国家医保耗材27位编码变更
6f0035cd-955c-11ed-bda4-34735a9d8166 | 上海微创心脉医疗科技（集团）股份有限公司 | 913101150512565326 | 54d7ead3-7a6e-11f0-88e5-34735a9d8166 | 4dbb7c1d-800f-11ec-b3f8-90e2ba8d9d30 | 外周血管支架类 | 主动脉夹层 | 直管型胸主动脉覆膜支架系统-覆膜支架 | 91fa3f16-79d8-11ec-9829-0050568f40ec | 直管型胸主动脉覆膜支架系统 | 上海微创心脉医疗科技（集团）股份有限公司 |  | 国械注准20223130009 |  | 产品由自膨胀的覆膜支架和输送系统构成，覆膜支架已预装在输送系统中。覆膜支架包括有裸段覆膜支架和无裸段覆膜支架。覆膜支架均由聚酯（PET）膜通过聚酯（PET）缝合线与多段自扩张的镍钛合金（NiTi）支架段缝合而成。覆膜支架上缝合有铂铱合金显影点。输送系统用于实现覆膜支架在人体内的导入和释放，主要由锥形头、内管、外管、手柄等零部件组成。产品经环氧乙烷灭菌，一次性使用，货架有效期两年。 | 该产品适用于Stanford B型主动脉夹层的手术治疗。 | 主动脉夹层 |  | fe8cf648-8010-11ec-b3f8-90e2ba8d9d30 | fe8cf648-8010-11ec-b3f8-90e2ba8d9d30 | 直管型胸主动脉覆膜支架系统-覆膜支架 | C02060500114014025010003756 | C02060500100012025010001117 | 02-血管介入治疗类材料 | 06-外周血管介入治疗材料 | 05-胸主动脉支架 | 胸主动脉支架（非分支型/覆膜） | 14-合金 | 014-覆膜/非分支型 | 有裸段：T3224-200040 | T3224-200040 | (01)06935593738488 | 国械注准20223130009 | 集采范围外 | 新增（2025-06-23)、产品名称变更、国家医保耗材27位编码变更
6f0035cd-955c-11ed-bda4-34735a9d8166 | 上海微创心脉医疗科技（集团）股份有限公司 | 913101150512565326 | 54d7eba5-7a6e-11f0-88e5-34735a9d8166 | 4dbb7c1d-800f-11ec-b3f8-90e2ba8d9d30 | 外周血管支架类 | 主动脉夹层 | 直管型胸主动脉覆膜支架系统-覆膜支架 | 91fa3f16-79d8-11ec-9829-0050568f40ec | 直管型胸主动脉覆膜支架系统 | 上海微创心脉医疗科技（集团）股份有限公司 |  | 国械注准20223130009 |  | 产品由自膨胀的覆膜支架和输送系统构成，覆膜支架已预装在输送系统中。覆膜支架包括有裸段覆膜支架和无裸段覆膜支架。覆膜支架均由聚酯（PET）膜通过聚酯（PET）缝合线与多段自扩张的镍钛合金（NiTi）支架段缝合而成。覆膜支架上缝合有铂铱合金显影点。输送系统用于实现覆膜支架在人体内的导入和释放，主要由锥形头、内管、外管、手柄等零部件组成。产品经环氧乙烷灭菌，一次性使用，货架有效期两年。 | 该产品适用于Stanford B型主动脉夹层的手术治疗。 | 主动脉夹层 |  | fe8cf7c3-8010-11ec-b3f8-90e2ba8d9d30 | fe8cf7c3-8010-11ec-b3f8-90e2ba8d9d30 | 直管型胸主动脉覆膜支架系统-覆膜支架 | C02060500114014025010003757 | C02060500100012025010001118 | 02-血管介入治疗类材料 | 06-外周血管介入治疗材料 | 05-胸主动脉支架 | 胸主动脉支架（非分支型/覆膜） | 14-合金 | 014-覆膜/非分支型 | 有裸段：T3630-160060 | T3630-160060 | (01)06935593700577 | 国械注准20223130009 | 集采范围外 | 新增（2025-06-23)、产品名称变更、国家医保耗材27位编码变更
6f0035cd-955c-11ed-bda4-34735a9d8166 | 上海微创心脉医疗科技（集团）股份有限公司 | 913101150512565326 | 54d7ec6e-7a6e-11f0-88e5-34735a9d8166 | 4dbb7c1d-800f-11ec-b3f8-90e2ba8d9d30 | 外周血管支架类 | 主动脉夹层 | 直管型胸主动脉覆膜支架系统-覆膜支架 | 91fa3f16-79d8-11ec-9829-0050568f40ec | 直管型胸主动脉覆膜支架系统 | 上海微创心脉医疗科技（集团）股份有限公司 |  | 国械注准20223130009 |  | 产品由自膨胀的覆膜支架和输送系统构成，覆膜支架已预装在输送系统中。覆膜支架包括有裸段覆膜支架和无裸段覆膜支架。覆膜支架均由聚酯（PET）膜通过聚酯（PET）缝合线与多段自扩张的镍钛合金（NiTi）支架段缝合而成。覆膜支架上缝合有铂铱合金显影点。输送系统用于实现覆膜支架在人体内的导入和释放，主要由锥形头、内管、外管、手柄等零部件组成。产品经环氧乙烷灭菌，一次性使用，货架有效期两年。 | 该产品适用于Stanford B型主动脉夹层的手术治疗。 | 主动脉夹层 |  | fe8cfadf-8010-11ec-b3f8-90e2ba8d9d30 | fe8cfadf-8010-11ec-b3f8-90e2ba8d9d30 | 直管型胸主动脉覆膜支架系统-覆膜支架 | C02060500114014025010003758 | C02060500100012025010001119 | 02-血管介入治疗类材料 | 06-外周血管介入治疗材料 | 05-胸主动脉支架 | 胸主动脉支架（非分支型/覆膜） | 14-合金 | 014-覆膜/非分支型 | 有裸段：T3836-180080 | T3836-180080 |  | 国械注准20223130009 | 集采范围外 | 新增（2025-06-23)、产品名称变更、国家医保耗材27位编码变更
6f0035cd-955c-11ed-bda4-34735a9d8166 | 上海微创心脉医疗科技（集团）股份有限公司 | 913101150512565326 | 54d7ed31-7a6e-11f0-88e5-34735a9d8166 | 4dbb7c1d-800f-11ec-b3f8-90e2ba8d9d30 | 外周血管支架类 | 主动脉夹层 | 直管型胸主动脉覆膜支架系统-覆膜支架 | 91fa3f16-79d8-11ec-9829-0050568f40ec | 直管型胸主动脉覆膜支架系统 | 上海微创心脉医疗科技（集团）股份有限公司 |  | 国械注准20223130009 |  | 产品由自膨胀的覆膜支架和输送系统构成，覆膜支架已预装在输送系统中。覆膜支架包括有裸段覆膜支架和无裸段覆膜支架。覆膜支架均由聚酯（PET）膜通过聚酯（PET）缝合线与多段自扩张的镍钛合金（NiTi）支架段缝合而成。覆膜支架上缝合有铂铱合金显影点。输送系统用于实现覆膜支架在人体内的导入和释放，主要由锥形头、内管、外管、手柄等零部件组成。产品经环氧乙烷灭菌，一次性使用，货架有效期两年。 | 该产品适用于Stanford B型主动脉夹层的手术治疗。 | 主动脉夹层 |  | fe8cfc51-8010-11ec-b3f8-90e2ba8d9d30 | fe8cfc51-8010-11ec-b3f8-90e2ba8d9d30 | 直管型胸主动脉覆膜支架系统-覆膜支架 | C02060500114014025010003759 | C02060500100012025010001120 | 02-血管介入治疗类材料 | 06-外周血管介入治疗材料 | 05-胸主动脉支架 | 胸主动脉支架（非分支型/覆膜） | 14-合金 | 014-覆膜/非分支型 | 有裸段：T3834-120100 | T3834-120100 |  | 国械注准20223130009 | 集采范围外 | 新增（2025-06-23)、产品名称变更、国家医保耗材27位编码变更
6f0035cd-955c-11ed-bda4-34735a9d8166 | 上海微创心脉医疗科技（集团）股份有限公司 | 913101150512565326 | 54d7edf5-7a6e-11f0-88e5-34735a9d8166 | 4dbb7c1d-800f-11ec-b3f8-90e2ba8d9d30 | 外周血管支架类 | 主动脉夹层 | 直管型胸主动脉覆膜支架系统-覆膜支架 | 91fa3f16-79d8-11ec-9829-0050568f40ec | 直管型胸主动脉覆膜支架系统 | 上海微创心脉医疗科技（集团）股份有限公司 |  | 国械注准20223130009 |  | 产品由自膨胀的覆膜支架和输送系统构成，覆膜支架已预装在输送系统中。覆膜支架包括有裸段覆膜支架和无裸段覆膜支架。覆膜支架均由聚酯（PET）膜通过聚酯（PET）缝合线与多段自扩张的镍钛合金（NiTi）支架段缝合而成。覆膜支架上缝合有铂铱合金显影点。输送系统用于实现覆膜支架在人体内的导入和释放，主要由锥形头、内管、外管、手柄等零部件组成。产品经环氧乙烷灭菌，一次性使用，货架有效期两年。 | 该产品适用于Stanford B型主动脉夹层的手术治疗。 | 主动脉夹层 |  | fe8cfd9e-8010-11ec-b3f8-90e2ba8d9d30 | fe8cfd9e-8010-11ec-b3f8-90e2ba8d9d30 | 直管型胸主动脉覆膜支架系统-覆膜支架 | C02060500114014025010003760 | C02060500100012025010001121 | 02-血管介入治疗类材料 | 06-外周血管介入治疗材料 | 05-胸主动脉支架 | 胸主动脉支架（非分支型/覆膜） | 14-合金 | 014-覆膜/非分支型 | 有裸段：T4242-160080 | T4242-160080 |  | 国械注准20223130009 | 集采范围外 | 新增（2025-06-23)、产品名称变更、国家医保耗材27位编码变更
6f0035cd-955c-11ed-bda4-34735a9d8166 | 上海微创心脉医疗科技（集团）股份有限公司 | 913101150512565326 | 54d7f178-7a6e-11f0-88e5-34735a9d8166 | 4dbb7c1d-800f-11ec-b3f8-90e2ba8d9d30 | 外周血管支架类 | 主动脉夹层 | 直管型胸主动脉覆膜支架系统-覆膜支架 | 91fa3f16-79d8-11ec-9829-0050568f40ec | 直管型胸主动脉覆膜支架系统 | 上海微创心脉医疗科技（集团）股份有限公司 |  | 国械注准20223130009 |  | 产品由自膨胀的覆膜支架和输送系统构成，覆膜支架已预装在输送系统中。覆膜支架包括有裸段覆膜支架和无裸段覆膜支架。覆膜支架均由聚酯（PET）膜通过聚酯（PET）缝合线与多段自扩张的镍钛合金（NiTi）支架段缝合而成。覆膜支架上缝合有铂铱合金显影点。输送系统用于实现覆膜支架在人体内的导入和释放，主要由锥形头、内管、外管、手柄等零部件组成。产品经环氧乙烷灭菌，一次性使用，货架有效期两年。 | 该产品适用于Stanford B型主动脉夹层的手术治疗。 | 主动脉夹层 |  | fe8cfef0-8010-11ec-b3f8-90e2ba8d9d30 | fe8cfef0-8010-11ec-b3f8-90e2ba8d9d30 | 直管型胸主动脉覆膜支架系统-覆膜支架 | C02060500114014025010003761 | C02060500100012025010001122 | 02-血管介入治疗类材料 | 06-外周血管介入治疗材料 | 05-胸主动脉支架 | 胸主动脉支架（非分支型/覆膜） | 14-合金 | 014-覆膜/非分支型 | 有裸段：T4242-160040 | T4242-160040 |  | 国械注准20223130009 | 集采范围外 | 新增（2025-06-23)、产品名称变更、国家医保耗材27位编码变更
6f0035cd-955c-11ed-bda4-34735a9d8166 | 上海微创心脉医疗科技（集团）股份有限公司 | 913101150512565326 | 54d7f23c-7a6e-11f0-88e5-34735a9d8166 | 4dbb7c1d-800f-11ec-b3f8-90e2ba8d9d30 | 外周血管支架类 | 主动脉夹层 | 直管型胸主动脉覆膜支架系统-覆膜支架 | 91fa3f16-79d8-11ec-9829-0050568f40ec | 直管型胸主动脉覆膜支架系统 | 上海微创心脉医疗科技（集团）股份有限公司 |  | 国械注准20223130009 |  | 产品由自膨胀的覆膜支架和输送系统构成，覆膜支架已预装在输送系统中。覆膜支架包括有裸段覆膜支架和无裸段覆膜支架。覆膜支架均由聚酯（PET）膜通过聚酯（PET）缝合线与多段自扩张的镍钛合金（NiTi）支架段缝合而成。覆膜支架上缝合有铂铱合金显影点。输送系统用于实现覆膜支架在人体内的导入和释放，主要由锥形头、内管、外管、手柄等零部件组成。产品经环氧乙烷灭菌，一次性使用，货架有效期两年。 | 该产品适用于Stanford B型主动脉夹层的手术治疗。 | 主动脉夹层 |  | fe8d005a-8010-11ec-b3f8-90e2ba8d9d30 | fe8d005a-8010-11ec-b3f8-90e2ba8d9d30 | 直管型胸主动脉覆膜支架系统-覆膜支架 | C02060500114014025010003762 | C02060500100012025010001123 | 02-血管介入治疗类材料 | 06-外周血管介入治疗材料 | 05-胸主动脉支架 | 胸主动脉支架（非分支型/覆膜） | 14-合金 | 014-覆膜/非分支型 | 有裸段：T4242-180040 | T4242-180040 |  | 国械注准20223130009 | 集采范围外 | 新增（2025-06-23)、产品名称变更、国家医保耗材27位编码变更
6f0035cd-955c-11ed-bda4-34735a9d8166 | 上海微创心脉医疗科技（集团）股份有限公司 | 913101150512565326 | 54d7f309-7a6e-11f0-88e5-34735a9d8166 | 4dbb7c1d-800f-11ec-b3f8-90e2ba8d9d30 | 外周血管支架类 | 主动脉夹层 | 直管型胸主动脉覆膜支架系统-覆膜支架 | 91fa3f16-79d8-11ec-9829-0050568f40ec | 直管型胸主动脉覆膜支架系统 | 上海微创心脉医疗科技（集团）股份有限公司 |  | 国械注准20223130009 |  | 产品由自膨胀的覆膜支架和输送系统构成，覆膜支架已预装在输送系统中。覆膜支架包括有裸段覆膜支架和无裸段覆膜支架。覆膜支架均由聚酯（PET）膜通过聚酯（PET）缝合线与多段自扩张的镍钛合金（NiTi）支架段缝合而成。覆膜支架上缝合有铂铱合金显影点。输送系统用于实现覆膜支架在人体内的导入和释放，主要由锥形头、内管、外管、手柄等零部件组成。产品经环氧乙烷灭菌，一次性使用，货架有效期两年。 | 该产品适用于Stanford B型主动脉夹层的手术治疗。 | 主动脉夹层 |  | fe8d01a0-8010-11ec-b3f8-90e2ba8d9d30 | fe8d01a0-8010-11ec-b3f8-90e2ba8d9d30 | 直管型胸主动脉覆膜支架系统-覆膜支架 | C02060500114014025010003763 | C02060500100012025010001124 | 02-血管介入治疗类材料 | 06-外周血管介入治疗材料 | 05-胸主动脉支架 | 胸主动脉支架（非分支型/覆膜） | 14-合金 | 014-覆膜/非分支型 | 有裸段：T4232-160060 | T4232-160060 |  | 国械注准20223130009 | 集采范围外 | 新增（2025-06-23)、产品名称变更、国家医保耗材27位编码变更
6f0035cd-955c-11ed-bda4-34735a9d8166 | 上海微创心脉医疗科技（集团）股份有限公司 | 913101150512565326 | 54d7f3cd-7a6e-11f0-88e5-34735a9d8166 | 4dbb7c1d-800f-11ec-b3f8-90e2ba8d9d30 | 外周血管支架类 | 主动脉夹层 | 直管型胸主动脉覆膜支架系统-覆膜支架 | 91fa3f16-79d8-11ec-9829-0050568f40ec | 直管型胸主动脉覆膜支架系统 | 上海微创心脉医疗科技（集团）股份有限公司 |  | 国械注准20223130009 |  | 产品由自膨胀的覆膜支架和输送系统构成，覆膜支架已预装在输送系统中。覆膜支架包括有裸段覆膜支架和无裸段覆膜支架。覆膜支架均由聚酯（PET）膜通过聚酯（PET）缝合线与多段自扩张的镍钛合金（NiTi）支架段缝合而成。覆膜支架上缝合有铂铱合金显影点。输送系统用于实现覆膜支架在人体内的导入和释放，主要由锥形头、内管、外管、手柄等零部件组成。产品经环氧乙烷灭菌，一次性使用，货架有效期两年。 | 该产品适用于Stanford B型主动脉夹层的手术治疗。 | 主动脉夹层 |  | fe8d0f45-8010-11ec-b3f8-90e2ba8d9d30 | fe8d0f45-8010-11ec-b3f8-90e2ba8d9d30 | 直管型胸主动脉覆膜支架系统-覆膜支架 | C02060500114014025010003764 | C02060500100012025010001125 | 02-血管介入治疗类材料 | 06-外周血管介入治疗材料 | 05-胸主动脉支架 | 胸主动脉支架（非分支型/覆膜） | 14-合金 | 014-覆膜/非分支型 | 有裸段：T3222-220000 | T3222-220000 |  | 国械注准20223130009 | 集采范围外 | 新增（2025-06-23)、产品名称变更、国家医保耗材27位编码变更
6f0035cd-955c-11ed-bda4-34735a9d8166 | 上海微创心脉医疗科技（集团）股份有限公司 | 913101150512565326 | 54d7f495-7a6e-11f0-88e5-34735a9d8166 | 4dbb7c1d-800f-11ec-b3f8-90e2ba8d9d30 | 外周血管支架类 | 主动脉夹层 | 直管型胸主动脉覆膜支架系统-覆膜支架 | 91fa3f16-79d8-11ec-9829-0050568f40ec | 直管型胸主动脉覆膜支架系统 | 上海微创心脉医疗科技（集团）股份有限公司 |  | 国械注准20223130009 |  | 产品由自膨胀的覆膜支架和输送系统构成，覆膜支架已预装在输送系统中。覆膜支架包括有裸段覆膜支架和无裸段覆膜支架。覆膜支架均由聚酯（PET）膜通过聚酯（PET）缝合线与多段自扩张的镍钛合金（NiTi）支架段缝合而成。覆膜支架上缝合有铂铱合金显影点。输送系统用于实现覆膜支架在人体内的导入和释放，主要由锥形头、内管、外管、手柄等零部件组成。产品经环氧乙烷灭菌，一次性使用，货架有效期两年。 | 该产品适用于Stanford B型主动脉夹层的手术治疗。 | 主动脉夹层 |  | fe8d11b1-8010-11ec-b3f8-90e2ba8d9d30 | fe8d11b1-8010-11ec-b3f8-90e2ba8d9d30 | 直管型胸主动脉覆膜支架系统-覆膜支架 | C02060500114014025010003765 | C02060500100012025010001126 | 02-血管介入治疗类材料 | 06-外周血管介入治疗材料 | 05-胸主动脉支架 | 胸主动脉支架（非分支型/覆膜） | 14-合金 | 014-覆膜/非分支型 | 有裸段：T2626-140060 | T2626-140060 |  | 国械注准20223130009 | 集采范围外 | 新增（2025-06-23)、产品名称变更、国家医保耗材27位编码变更
6f0035cd-955c-11ed-bda4-34735a9d8166 | 上海微创心脉医疗科技（集团）股份有限公司 | 913101150512565326 | 54d7f554-7a6e-11f0-88e5-34735a9d8166 | 4dbb7c1d-800f-11ec-b3f8-90e2ba8d9d30 | 外周血管支架类 | 主动脉夹层 | 直管型胸主动脉覆膜支架系统-覆膜支架 | 91fa3f16-79d8-11ec-9829-0050568f40ec | 直管型胸主动脉覆膜支架系统 | 上海微创心脉医疗科技（集团）股份有限公司 |  | 国械注准20223130009 |  | 产品由自膨胀的覆膜支架和输送系统构成，覆膜支架已预装在输送系统中。覆膜支架包括有裸段覆膜支架和无裸段覆膜支架。覆膜支架均由聚酯（PET）膜通过聚酯（PET）缝合线与多段自扩张的镍钛合金（NiTi）支架段缝合而成。覆膜支架上缝合有铂铱合金显影点。输送系统用于实现覆膜支架在人体内的导入和释放，主要由锥形头、内管、外管、手柄等零部件组成。产品经环氧乙烷灭菌，一次性使用，货架有效期两年。 | 该产品适用于Stanford B型主动脉夹层的手术治疗。 | 主动脉夹层 |  | fe8d131b-8010-11ec-b3f8-90e2ba8d9d30 | fe8d131b-8010-11ec-b3f8-90e2ba8d9d30 | 直管型胸主动脉覆膜支架系统-覆膜支架 | C02060500114014025010003766 | C02060500100012025010001127 | 02-血管介入治疗类材料 | 06-外周血管介入治疗材料 | 05-胸主动脉支架 | 胸主动脉支架（非分支型/覆膜） | 14-合金 | 014-覆膜/非分支型 | 有裸段：T3630-100100 | T3630-100100 |  | 国械注准20223130009 | 集采范围外 | 新增（2025-06-23)、产品名称变更、国家医保耗材27位编码变更
6f0035cd-955c-11ed-bda4-34735a9d8166 | 上海微创心脉医疗科技（集团）股份有限公司 | 913101150512565326 | 54d7f617-7a6e-11f0-88e5-34735a9d8166 | 4dbb7c1d-800f-11ec-b3f8-90e2ba8d9d30 | 外周血管支架类 | 主动脉夹层 | 直管型胸主动脉覆膜支架系统-覆膜支架 | 91fa3f16-79d8-11ec-9829-0050568f40ec | 直管型胸主动脉覆膜支架系统 | 上海微创心脉医疗科技（集团）股份有限公司 |  | 国械注准20223130009 |  | 产品由自膨胀的覆膜支架和输送系统构成，覆膜支架已预装在输送系统中。覆膜支架包括有裸段覆膜支架和无裸段覆膜支架。覆膜支架均由聚酯（PET）膜通过聚酯（PET）缝合线与多段自扩张的镍钛合金（NiTi）支架段缝合而成。覆膜支架上缝合有铂铱合金显影点。输送系统用于实现覆膜支架在人体内的导入和释放，主要由锥形头、内管、外管、手柄等零部件组成。产品经环氧乙烷灭菌，一次性使用，货架有效期两年。 | 该产品适用于Stanford B型主动脉夹层的手术治疗。 | 主动脉夹层 |  | fe8d147e-8010-11ec-b3f8-90e2ba8d9d30 | fe8d147e-8010-11ec-b3f8-90e2ba8d9d30 | 直管型胸主动脉覆膜支架系统-覆膜支架 | C02060500114014025010003767 | C02060500100012025010001128 | 02-血管介入治疗类材料 | 06-外周血管介入治疗材料 | 05-胸主动脉支架 | 胸主动脉支架（非分支型/覆膜） | 14-合金 | 014-覆膜/非分支型 | 有裸段：T2422-180080 | T2422-180080 |  | 国械注准20223130009 | 集采范围外 | 新增（2025-06-23)、产品名称变更、国家医保耗材27位编码变更
6f0035cd-955c-11ed-bda4-34735a9d8166 | 上海微创心脉医疗科技（集团）股份有限公司 | 913101150512565326 | 54d7f6e9-7a6e-11f0-88e5-34735a9d8166 | 4dbb7c1d-800f-11ec-b3f8-90e2ba8d9d30 | 外周血管支架类 | 主动脉夹层 | 直管型胸主动脉覆膜支架系统-覆膜支架 | 91fa3f16-79d8-11ec-9829-0050568f40ec | 直管型胸主动脉覆膜支架系统 | 上海微创心脉医疗科技（集团）股份有限公司 |  | 国械注准20223130009 |  | 产品由自膨胀的覆膜支架和输送系统构成，覆膜支架已预装在输送系统中。覆膜支架包括有裸段覆膜支架和无裸段覆膜支架。覆膜支架均由聚酯（PET）膜通过聚酯（PET）缝合线与多段自扩张的镍钛合金（NiTi）支架段缝合而成。覆膜支架上缝合有铂铱合金显影点。输送系统用于实现覆膜支架在人体内的导入和释放，主要由锥形头、内管、外管、手柄等零部件组成。产品经环氧乙烷灭菌，一次性使用，货架有效期两年。 | 该产品适用于Stanford B型主动脉夹层的手术治疗。 | 主动脉夹层 |  | fe8d1645-8010-11ec-b3f8-90e2ba8d9d30 | fe8d1645-8010-11ec-b3f8-90e2ba8d9d30 | 直管型胸主动脉覆膜支架系统-覆膜支架 | C02060500114014025010003768 | C02060500100012025010001129 | 02-血管介入治疗类材料 | 06-外周血管介入治疗材料 | 05-胸主动脉支架 | 胸主动脉支架（非分支型/覆膜） | 14-合金 | 014-覆膜/非分支型 | 有裸段：T3022-100100 | T3022-100100 |  | 国械注准20223130009 | 集采范围外 | 新增（2025-06-23)、产品名称变更、国家医保耗材27位编码变更
6f0035cd-955c-11ed-bda4-34735a9d8166 | 上海微创心脉医疗科技（集团）股份有限公司 | 913101150512565326 | 54d7f7a8-7a6e-11f0-88e5-34735a9d8166 | 4dbb7c1d-800f-11ec-b3f8-90e2ba8d9d30 | 外周血管支架类 | 主动脉夹层 | 直管型胸主动脉覆膜支架系统-覆膜支架 | 91fa3f16-79d8-11ec-9829-0050568f40ec | 直管型胸主动脉覆膜支架系统 | 上海微创心脉医疗科技（集团）股份有限公司 |  | 国械注准20223130009 |  | 产品由自膨胀的覆膜支架和输送系统构成，覆膜支架已预装在输送系统中。覆膜支架包括有裸段覆膜支架和无裸段覆膜支架。覆膜支架均由聚酯（PET）膜通过聚酯（PET）缝合线与多段自扩张的镍钛合金（NiTi）支架段缝合而成。覆膜支架上缝合有铂铱合金显影点。输送系统用于实现覆膜支架在人体内的导入和释放，主要由锥形头、内管、外管、手柄等零部件组成。产品经环氧乙烷灭菌，一次性使用，货架有效期两年。 | 该产品适用于Stanford B型主动脉夹层的手术治疗。 | 主动脉夹层 |  | fe8d17bc-8010-11ec-b3f8-90e2ba8d9d30 | fe8d17bc-8010-11ec-b3f8-90e2ba8d9d30 | 直管型胸主动脉覆膜支架系统-覆膜支架 | C02060500114014025010003769 | C02060500100012025010001130 | 02-血管介入治疗类材料 | 06-外周血管介入治疗材料 | 05-胸主动脉支架 | 胸主动脉支架（非分支型/覆膜） | 14-合金 | 014-覆膜/非分支型 | 有裸段：T3632-120100 | T3632-120100 |  | 国械注准20223130009 | 集采范围外 | 新增（2025-06-23)、产品名称变更、国家医保耗材27位编码变更
6f0035cd-955c-11ed-bda4-34735a9d8166 | 上海微创心脉医疗科技（集团）股份有限公司 | 913101150512565326 | 54d7f870-7a6e-11f0-88e5-34735a9d8166 | 4dbb7c1d-800f-11ec-b3f8-90e2ba8d9d30 | 外周血管支架类 | 主动脉夹层 | 直管型胸主动脉覆膜支架系统-覆膜支架 | 91fa3f16-79d8-11ec-9829-0050568f40ec | 直管型胸主动脉覆膜支架系统 | 上海微创心脉医疗科技（集团）股份有限公司 |  | 国械注准20223130009 |  | 产品由自膨胀的覆膜支架和输送系统构成，覆膜支架已预装在输送系统中。覆膜支架包括有裸段覆膜支架和无裸段覆膜支架。覆膜支架均由聚酯（PET）膜通过聚酯（PET）缝合线与多段自扩张的镍钛合金（NiTi）支架段缝合而成。覆膜支架上缝合有铂铱合金显影点。输送系统用于实现覆膜支架在人体内的导入和释放，主要由锥形头、内管、外管、手柄等零部件组成。产品经环氧乙烷灭菌，一次性使用，货架有效期两年。 | 该产品适用于Stanford B型主动脉夹层的手术治疗。 | 主动脉夹层 |  | fe8d1914-8010-11ec-b3f8-90e2ba8d9d30 | fe8d1914-8010-11ec-b3f8-90e2ba8d9d30 | 直管型胸主动脉覆膜支架系统-覆膜支架 | C02060500114014025010003770 | C02060500100012025010001131 | 02-血管介入治疗类材料 | 06-外周血管介入治疗材料 | 05-胸主动脉支架 | 胸主动脉支架（非分支型/覆膜） | 14-合金 | 014-覆膜/非分支型 | 有裸段：T3430-220040 | T3430-220040 |  | 国械注准20223130009 | 集采范围外 | 新增（2025-06-23)、产品名称变更、国家医保耗材27位编码变更
6f0035cd-955c-11ed-bda4-34735a9d8166 | 上海微创心脉医疗科技（集团）股份有限公司 | 913101150512565326 | 54d7fbb4-7a6e-11f0-88e5-34735a9d8166 | 4dbb7c1d-800f-11ec-b3f8-90e2ba8d9d30 | 外周血管支架类 | 主动脉夹层 | 直管型胸主动脉覆膜支架系统-覆膜支架 | 91fa3f16-79d8-11ec-9829-0050568f40ec | 直管型胸主动脉覆膜支架系统 | 上海微创心脉医疗科技（集团）股份有限公司 |  | 国械注准20223130009 |  | 产品由自膨胀的覆膜支架和输送系统构成，覆膜支架已预装在输送系统中。覆膜支架包括有裸段覆膜支架和无裸段覆膜支架。覆膜支架均由聚酯（PET）膜通过聚酯（PET）缝合线与多段自扩张的镍钛合金（NiTi）支架段缝合而成。覆膜支架上缝合有铂铱合金显影点。输送系统用于实现覆膜支架在人体内的导入和释放，主要由锥形头、内管、外管、手柄等零部件组成。产品经环氧乙烷灭菌，一次性使用，货架有效期两年。 | 该产品适用于Stanford B型主动脉夹层的手术治疗。 | 主动脉夹层 |  | fe8d1a53-8010-11ec-b3f8-90e2ba8d9d30 | fe8d1a53-8010-11ec-b3f8-90e2ba8d9d30 | 直管型胸主动脉覆膜支架系统-覆膜支架 | C02060500114014025010003771 | C02060500100012025010001132 | 02-血管介入治疗类材料 | 06-外周血管介入治疗材料 | 05-胸主动脉支架 | 胸主动脉支架（非分支型/覆膜） | 14-合金 | 014-覆膜/非分支型 | 有裸段：T4444-160100 | T4444-160100 |  | 国械注准20223130009 | 集采范围外 | 新增（2025-06-23)、产品名称变更、国家医保耗材27位编码变更
6f0035cd-955c-11ed-bda4-34735a9d8166 | 上海微创心脉医疗科技（集团）股份有限公司 | 913101150512565326 | 54d7fc78-7a6e-11f0-88e5-34735a9d8166 | 4dbb7c1d-800f-11ec-b3f8-90e2ba8d9d30 | 外周血管支架类 | 主动脉夹层 | 直管型胸主动脉覆膜支架系统-覆膜支架 | 91fa3f16-79d8-11ec-9829-0050568f40ec | 直管型胸主动脉覆膜支架系统 | 上海微创心脉医疗科技（集团）股份有限公司 |  | 国械注准20223130009 |  | 产品由自膨胀的覆膜支架和输送系统构成，覆膜支架已预装在输送系统中。覆膜支架包括有裸段覆膜支架和无裸段覆膜支架。覆膜支架均由聚酯（PET）膜通过聚酯（PET）缝合线与多段自扩张的镍钛合金（NiTi）支架段缝合而成。覆膜支架上缝合有铂铱合金显影点。输送系统用于实现覆膜支架在人体内的导入和释放，主要由锥形头、内管、外管、手柄等零部件组成。产品经环氧乙烷灭菌，一次性使用，货架有效期两年。 | 该产品适用于Stanford B型主动脉夹层的手术治疗。 | 主动脉夹层 |  | fe8d1b93-8010-11ec-b3f8-90e2ba8d9d30 | fe8d1b93-8010-11ec-b3f8-90e2ba8d9d30 | 直管型胸主动脉覆膜支架系统-覆膜支架 | C02060500114014025010003772 | C02060500100012025010001133 | 02-血管介入治疗类材料 | 06-外周血管介入治疗材料 | 05-胸主动脉支架 | 胸主动脉支架（非分支型/覆膜） | 14-合金 | 014-覆膜/非分支型 | 有裸段：T3232-200060 | T3232-200060 |  | 国械注准20223130009 | 集采范围外 | 新增（2025-06-23)、产品名称变更、国家医保耗材27位编码变更
6f0035cd-955c-11ed-bda4-34735a9d8166 | 上海微创心脉医疗科技（集团）股份有限公司 | 913101150512565326 | 54d7fd3b-7a6e-11f0-88e5-34735a9d8166 | 4dbb7c1d-800f-11ec-b3f8-90e2ba8d9d30 | 外周血管支架类 | 主动脉夹层 | 直管型胸主动脉覆膜支架系统-覆膜支架 | 91fa3f16-79d8-11ec-9829-0050568f40ec | 直管型胸主动脉覆膜支架系统 | 上海微创心脉医疗科技（集团）股份有限公司 |  | 国械注准20223130009 |  | 产品由自膨胀的覆膜支架和输送系统构成，覆膜支架已预装在输送系统中。覆膜支架包括有裸段覆膜支架和无裸段覆膜支架。覆膜支架均由聚酯（PET）膜通过聚酯（PET）缝合线与多段自扩张的镍钛合金（NiTi）支架段缝合而成。覆膜支架上缝合有铂铱合金显影点。输送系统用于实现覆膜支架在人体内的导入和释放，主要由锥形头、内管、外管、手柄等零部件组成。产品经环氧乙烷灭菌，一次性使用，货架有效期两年。 | 该产品适用于Stanford B型主动脉夹层的手术治疗。 | 主动脉夹层 |  | fe8d1cdb-8010-11ec-b3f8-90e2ba8d9d30 | fe8d1cdb-8010-11ec-b3f8-90e2ba8d9d30 | 直管型胸主动脉覆膜支架系统-覆膜支架 | C02060500114014025010003773 | C02060500100012025010001134 | 02-血管介入治疗类材料 | 06-外周血管介入治疗材料 | 05-胸主动脉支架 | 胸主动脉支架（非分支型/覆膜） | 14-合金 | 014-覆膜/非分支型 | 有裸段：T4232-200060 | T4232-200060 | (01)06935593739799 | 国械注准20223130009 | 集采范围外 | 新增（2025-06-23)、产品名称变更、国家医保耗材27位编码变更
6f0035cd-955c-11ed-bda4-34735a9d8166 | 上海微创心脉医疗科技（集团）股份有限公司 | 913101150512565326 | 54d7fe12-7a6e-11f0-88e5-34735a9d8166 | 4dbb7c1d-800f-11ec-b3f8-90e2ba8d9d30 | 外周血管支架类 | 主动脉夹层 | 直管型胸主动脉覆膜支架系统-覆膜支架 | 91fa3f16-79d8-11ec-9829-0050568f40ec | 直管型胸主动脉覆膜支架系统 | 上海微创心脉医疗科技（集团）股份有限公司 |  | 国械注准20223130009 |  | 产品由自膨胀的覆膜支架和输送系统构成，覆膜支架已预装在输送系统中。覆膜支架包括有裸段覆膜支架和无裸段覆膜支架。覆膜支架均由聚酯（PET）膜通过聚酯（PET）缝合线与多段自扩张的镍钛合金（NiTi）支架段缝合而成。覆膜支架上缝合有铂铱合金显影点。输送系统用于实现覆膜支架在人体内的导入和释放，主要由锥形头、内管、外管、手柄等零部件组成。产品经环氧乙烷灭菌，一次性使用，货架有效期两年。 | 该产品适用于Stanford B型主动脉夹层的手术治疗。 | 主动脉夹层 |  | fe8d1e2b-8010-11ec-b3f8-90e2ba8d9d30 | fe8d1e2b-8010-11ec-b3f8-90e2ba8d9d30 | 直管型胸主动脉覆膜支架系统-覆膜支架 | C02060500114014025010003774 | C02060500100012025010001135 | 02-血管介入治疗类材料 | 06-外周血管介入治疗材料 | 05-胸主动脉支架 | 胸主动脉支架（非分支型/覆膜） | 14-合金 | 014-覆膜/非分支型 | 有裸段：T2420-200040 | T2420-200040 |  | 国械注准20223130009 | 集采范围外 | 新增（2025-06-23)、产品名称变更、国家医保耗材27位编码变更
6f0035cd-955c-11ed-bda4-34735a9d8166 | 上海微创心脉医疗科技（集团）股份有限公司 | 913101150512565326 | 54d7feda-7a6e-11f0-88e5-34735a9d8166 | 4dbb7c1d-800f-11ec-b3f8-90e2ba8d9d30 | 外周血管支架类 | 主动脉夹层 | 直管型胸主动脉覆膜支架系统-覆膜支架 | 91fa3f16-79d8-11ec-9829-0050568f40ec | 直管型胸主动脉覆膜支架系统 | 上海微创心脉医疗科技（集团）股份有限公司 |  | 国械注准20223130009 |  | 产品由自膨胀的覆膜支架和输送系统构成，覆膜支架已预装在输送系统中。覆膜支架包括有裸段覆膜支架和无裸段覆膜支架。覆膜支架均由聚酯（PET）膜通过聚酯（PET）缝合线与多段自扩张的镍钛合金（NiTi）支架段缝合而成。覆膜支架上缝合有铂铱合金显影点。输送系统用于实现覆膜支架在人体内的导入和释放，主要由锥形头、内管、外管、手柄等零部件组成。产品经环氧乙烷灭菌，一次性使用，货架有效期两年。 | 该产品适用于Stanford B型主动脉夹层的手术治疗。 | 主动脉夹层 |  | fe8d1f6d-8010-11ec-b3f8-90e2ba8d9d30 | fe8d1f6d-8010-11ec-b3f8-90e2ba8d9d30 | 直管型胸主动脉覆膜支架系统-覆膜支架 | C02060500114014025010003775 | C02060500100012025010001136 | 02-血管介入治疗类材料 | 06-外周血管介入治疗材料 | 05-胸主动脉支架 | 胸主动脉支架（非分支型/覆膜） | 14-合金 | 014-覆膜/非分支型 | 有裸段：T3632-160060 | T3632-160060 | (01)06935593733537 | 国械注准20223130009 | 集采范围外 | 新增（2025-06-23)、产品名称变更、国家医保耗材27位编码变更
6f0035cd-955c-11ed-bda4-34735a9d8166 | 上海微创心脉医疗科技（集团）股份有限公司 | 913101150512565326 | 54d7ff9e-7a6e-11f0-88e5-34735a9d8166 | 4dbb7c1d-800f-11ec-b3f8-90e2ba8d9d30 | 外周血管支架类 | 主动脉夹层 | 直管型胸主动脉覆膜支架系统-覆膜支架 | 91fa3f16-79d8-11ec-9829-0050568f40ec | 直管型胸主动脉覆膜支架系统 | 上海微创心脉医疗科技（集团）股份有限公司 |  | 国械注准20223130009 |  | 产品由自膨胀的覆膜支架和输送系统构成，覆膜支架已预装在输送系统中。覆膜支架包括有裸段覆膜支架和无裸段覆膜支架。覆膜支架均由聚酯（PET）膜通过聚酯（PET）缝合线与多段自扩张的镍钛合金（NiTi）支架段缝合而成。覆膜支架上缝合有铂铱合金显影点。输送系统用于实现覆膜支架在人体内的导入和释放，主要由锥形头、内管、外管、手柄等零部件组成。产品经环氧乙烷灭菌，一次性使用，货架有效期两年。 | 该产品适用于Stanford B型主动脉夹层的手术治疗。 | 主动脉夹层 |  | fe8d20ab-8010-11ec-b3f8-90e2ba8d9d30 | fe8d20ab-8010-11ec-b3f8-90e2ba8d9d30 | 直管型胸主动脉覆膜支架系统-覆膜支架 | C02060500114014025010003776 | C02060500100012025010001137 | 02-血管介入治疗类材料 | 06-外周血管介入治疗材料 | 05-胸主动脉支架 | 胸主动脉支架（非分支型/覆膜） | 14-合金 | 014-覆膜/非分支型 | 有裸段：T4030-200060 | T4030-200060 | (01)06935593739553 | 国械注准20223130009 | 集采范围外 | 新增（2025-06-23)、产品名称变更、国家医保耗材27位编码变更
6f0035cd-955c-11ed-bda4-34735a9d8166 | 上海微创心脉医疗科技（集团）股份有限公司 | 913101150512565326 | 54d80061-7a6e-11f0-88e5-34735a9d8166 | 4dbb7c1d-800f-11ec-b3f8-90e2ba8d9d30 | 外周血管支架类 | 主动脉夹层 | 直管型胸主动脉覆膜支架系统-覆膜支架 | 91fa3f16-79d8-11ec-9829-0050568f40ec | 直管型胸主动脉覆膜支架系统 | 上海微创心脉医疗科技（集团）股份有限公司 |  | 国械注准20223130009 |  | 产品由自膨胀的覆膜支架和输送系统构成，覆膜支架已预装在输送系统中。覆膜支架包括有裸段覆膜支架和无裸段覆膜支架。覆膜支架均由聚酯（PET）膜通过聚酯（PET）缝合线与多段自扩张的镍钛合金（NiTi）支架段缝合而成。覆膜支架上缝合有铂铱合金显影点。输送系统用于实现覆膜支架在人体内的导入和释放，主要由锥形头、内管、外管、手柄等零部件组成。产品经环氧乙烷灭菌，一次性使用，货架有效期两年。 | 该产品适用于Stanford B型主动脉夹层的手术治疗。 | 主动脉夹层 |  | fe8d21fb-8010-11ec-b3f8-90e2ba8d9d30 | fe8d21fb-8010-11ec-b3f8-90e2ba8d9d30 | 直管型胸主动脉覆膜支架系统-覆膜支架 | C02060500114014025010003777 | C02060500100012025010001138 | 02-血管介入治疗类材料 | 06-外周血管介入治疗材料 | 05-胸主动脉支架 | 胸主动脉支架（非分支型/覆膜） | 14-合金 | 014-覆膜/非分支型 | 有裸段：T2624-160060 | T2624-160060 |  | 国械注准20223130009 | 集采范围外 | 新增（2025-06-23)、产品名称变更、国家医保耗材27位编码变更
6f0035cd-955c-11ed-bda4-34735a9d8166 | 上海微创心脉医疗科技（集团）股份有限公司 | 913101150512565326 | 54d80125-7a6e-11f0-88e5-34735a9d8166 | 4dbb7c1d-800f-11ec-b3f8-90e2ba8d9d30 | 外周血管支架类 | 主动脉夹层 | 直管型胸主动脉覆膜支架系统-覆膜支架 | 91fa3f16-79d8-11ec-9829-0050568f40ec | 直管型胸主动脉覆膜支架系统 | 上海微创心脉医疗科技（集团）股份有限公司 |  | 国械注准20223130009 |  | 产品由自膨胀的覆膜支架和输送系统构成，覆膜支架已预装在输送系统中。覆膜支架包括有裸段覆膜支架和无裸段覆膜支架。覆膜支架均由聚酯（PET）膜通过聚酯（PET）缝合线与多段自扩张的镍钛合金（NiTi）支架段缝合而成。覆膜支架上缝合有铂铱合金显影点。输送系统用于实现覆膜支架在人体内的导入和释放，主要由锥形头、内管、外管、手柄等零部件组成。产品经环氧乙烷灭菌，一次性使用，货架有效期两年。 | 该产品适用于Stanford B型主动脉夹层的手术治疗。 | 主动脉夹层 |  | fe8d3401-8010-11ec-b3f8-90e2ba8d9d30 | fe8d3401-8010-11ec-b3f8-90e2ba8d9d30 | 直管型胸主动脉覆膜支架系统-覆膜支架 | C02060500114014025010003778 | C02060500100012025010001139 | 02-血管介入治疗类材料 | 06-外周血管介入治疗材料 | 05-胸主动脉支架 | 胸主动脉支架（非分支型/覆膜） | 14-合金 | 014-覆膜/非分支型 | 有裸段：T4030-120080 | T4030-120080 |  | 国械注准20223130009 | 集采范围外 | 新增（2025-06-23)、产品名称变更、国家医保耗材27位编码变更
6f0035cd-955c-11ed-bda4-34735a9d8166 | 上海微创心脉医疗科技（集团）股份有限公司 | 913101150512565326 | 54d801f7-7a6e-11f0-88e5-34735a9d8166 | 4dbb7c1d-800f-11ec-b3f8-90e2ba8d9d30 | 外周血管支架类 | 主动脉夹层 | 直管型胸主动脉覆膜支架系统-覆膜支架 | 91fa3f16-79d8-11ec-9829-0050568f40ec | 直管型胸主动脉覆膜支架系统 | 上海微创心脉医疗科技（集团）股份有限公司 |  | 国械注准20223130009 |  | 产品由自膨胀的覆膜支架和输送系统构成，覆膜支架已预装在输送系统中。覆膜支架包括有裸段覆膜支架和无裸段覆膜支架。覆膜支架均由聚酯（PET）膜通过聚酯（PET）缝合线与多段自扩张的镍钛合金（NiTi）支架段缝合而成。覆膜支架上缝合有铂铱合金显影点。输送系统用于实现覆膜支架在人体内的导入和释放，主要由锥形头、内管、外管、手柄等零部件组成。产品经环氧乙烷灭菌，一次性使用，货架有效期两年。 | 该产品适用于Stanford B型主动脉夹层的手术治疗。 | 主动脉夹层 |  | fe8d35b9-8010-11ec-b3f8-90e2ba8d9d30 | fe8d35b9-8010-11ec-b3f8-90e2ba8d9d30 | 直管型胸主动脉覆膜支架系统-覆膜支架 | C02060500114014025010003779 | C02060500100012025010001140 | 02-血管介入治疗类材料 | 06-外周血管介入治疗材料 | 05-胸主动脉支架 | 胸主动脉支架（非分支型/覆膜） | 14-合金 | 014-覆膜/非分支型 | 有裸段：T2626-100100 | T2626-100100 |  | 国械注准20223130009 | 集采范围外 | 新增（2025-06-23)、产品名称变更、国家医保耗材27位编码变更
6f0035cd-955c-11ed-bda4-34735a9d8166 | 上海微创心脉医疗科技（集团）股份有限公司 | 913101150512565326 | 54d802bb-7a6e-11f0-88e5-34735a9d8166 | 4dbb7c1d-800f-11ec-b3f8-90e2ba8d9d30 | 外周血管支架类 | 主动脉夹层 | 直管型胸主动脉覆膜支架系统-覆膜支架 | 91fa3f16-79d8-11ec-9829-0050568f40ec | 直管型胸主动脉覆膜支架系统 | 上海微创心脉医疗科技（集团）股份有限公司 |  | 国械注准20223130009 |  | 产品由自膨胀的覆膜支架和输送系统构成，覆膜支架已预装在输送系统中。覆膜支架包括有裸段覆膜支架和无裸段覆膜支架。覆膜支架均由聚酯（PET）膜通过聚酯（PET）缝合线与多段自扩张的镍钛合金（NiTi）支架段缝合而成。覆膜支架上缝合有铂铱合金显影点。输送系统用于实现覆膜支架在人体内的导入和释放，主要由锥形头、内管、外管、手柄等零部件组成。产品经环氧乙烷灭菌，一次性使用，货架有效期两年。 | 该产品适用于Stanford B型主动脉夹层的手术治疗。 | 主动脉夹层 |  | fe8d370a-8010-11ec-b3f8-90e2ba8d9d30 | fe8d370a-8010-11ec-b3f8-90e2ba8d9d30 | 直管型胸主动脉覆膜支架系统-覆膜支架 | C02060500114014025010003780 | C02060500100012025010001141 | 02-血管介入治疗类材料 | 06-外周血管介入治疗材料 | 05-胸主动脉支架 | 胸主动脉支架（非分支型/覆膜） | 14-合金 | 014-覆膜/非分支型 | 有裸段：T3432-220000 | T3432-220000 |  | 国械注准20223130009 | 集采范围外 | 新增（2025-06-23)、产品名称变更、国家医保耗材27位编码变更
6f0035cd-955c-11ed-bda4-34735a9d8166 | 上海微创心脉医疗科技（集团）股份有限公司 | 913101150512565326 | 54d80617-7a6e-11f0-88e5-34735a9d8166 | 4dbb7c1d-800f-11ec-b3f8-90e2ba8d9d30 | 外周血管支架类 | 主动脉夹层 | 直管型胸主动脉覆膜支架系统-覆膜支架 | 91fa3f16-79d8-11ec-9829-0050568f40ec | 直管型胸主动脉覆膜支架系统 | 上海微创心脉医疗科技（集团）股份有限公司 |  | 国械注准20223130009 |  | 产品由自膨胀的覆膜支架和输送系统构成，覆膜支架已预装在输送系统中。覆膜支架包括有裸段覆膜支架和无裸段覆膜支架。覆膜支架均由聚酯（PET）膜通过聚酯（PET）缝合线与多段自扩张的镍钛合金（NiTi）支架段缝合而成。覆膜支架上缝合有铂铱合金显影点。输送系统用于实现覆膜支架在人体内的导入和释放，主要由锥形头、内管、外管、手柄等零部件组成。产品经环氧乙烷灭菌，一次性使用，货架有效期两年。 | 该产品适用于Stanford B型主动脉夹层的手术治疗。 | 主动脉夹层 |  | fe8d385b-8010-11ec-b3f8-90e2ba8d9d30 | fe8d385b-8010-11ec-b3f8-90e2ba8d9d30 | 直管型胸主动脉覆膜支架系统-覆膜支架 | C02060500114014025010003781 | C02060500100012025010001142 | 02-血管介入治疗类材料 | 06-外周血管介入治疗材料 | 05-胸主动脉支架 | 胸主动脉支架（非分支型/覆膜） | 14-合金 | 014-覆膜/非分支型 | 有裸段：T3022-180040 | T3022-180040 |  | 国械注准20223130009 | 集采范围外 | 新增（2025-06-23)、产品名称变更、国家医保耗材27位编码变更
6f0035cd-955c-11ed-bda4-34735a9d8166 | 上海微创心脉医疗科技（集团）股份有限公司 | 913101150512565326 | 54d806e4-7a6e-11f0-88e5-34735a9d8166 | 4dbb7c1d-800f-11ec-b3f8-90e2ba8d9d30 | 外周血管支架类 | 主动脉夹层 | 直管型胸主动脉覆膜支架系统-覆膜支架 | 91fa3f16-79d8-11ec-9829-0050568f40ec | 直管型胸主动脉覆膜支架系统 | 上海微创心脉医疗科技（集团）股份有限公司 |  | 国械注准20223130009 |  | 产品由自膨胀的覆膜支架和输送系统构成，覆膜支架已预装在输送系统中。覆膜支架包括有裸段覆膜支架和无裸段覆膜支架。覆膜支架均由聚酯（PET）膜通过聚酯（PET）缝合线与多段自扩张的镍钛合金（NiTi）支架段缝合而成。覆膜支架上缝合有铂铱合金显影点。输送系统用于实现覆膜支架在人体内的导入和释放，主要由锥形头、内管、外管、手柄等零部件组成。产品经环氧乙烷灭菌，一次性使用，货架有效期两年。 | 该产品适用于Stanford B型主动脉夹层的手术治疗。 | 主动脉夹层 |  | fe8d39a2-8010-11ec-b3f8-90e2ba8d9d30 | fe8d39a2-8010-11ec-b3f8-90e2ba8d9d30 | 直管型胸主动脉覆膜支架系统-覆膜支架 | C02060500114014025010003782 | C02060500100012025010001143 | 02-血管介入治疗类材料 | 06-外周血管介入治疗材料 | 05-胸主动脉支架 | 胸主动脉支架（非分支型/覆膜） | 14-合金 | 014-覆膜/非分支型 | 有裸段：T4234-200000 | T4234-200000 | (01)06935593734473 | 国械注准20223130009 | 集采范围外 | 新增（2025-06-23)、产品名称变更、国家医保耗材27位编码变更
6f0035cd-955c-11ed-bda4-34735a9d8166 | 上海微创心脉医疗科技（集团）股份有限公司 | 913101150512565326 | 54d807a3-7a6e-11f0-88e5-34735a9d8166 | 4dbb7c1d-800f-11ec-b3f8-90e2ba8d9d30 | 外周血管支架类 | 主动脉夹层 | 直管型胸主动脉覆膜支架系统-覆膜支架 | 91fa3f16-79d8-11ec-9829-0050568f40ec | 直管型胸主动脉覆膜支架系统 | 上海微创心脉医疗科技（集团）股份有限公司 |  | 国械注准20223130009 |  | 产品由自膨胀的覆膜支架和输送系统构成，覆膜支架已预装在输送系统中。覆膜支架包括有裸段覆膜支架和无裸段覆膜支架。覆膜支架均由聚酯（PET）膜通过聚酯（PET）缝合线与多段自扩张的镍钛合金（NiTi）支架段缝合而成。覆膜支架上缝合有铂铱合金显影点。输送系统用于实现覆膜支架在人体内的导入和释放，主要由锥形头、内管、外管、手柄等零部件组成。产品经环氧乙烷灭菌，一次性使用，货架有效期两年。 | 该产品适用于Stanford B型主动脉夹层的手术治疗。 | 主动脉夹层 |  | fe8d3aea-8010-11ec-b3f8-90e2ba8d9d30 | fe8d3aea-8010-11ec-b3f8-90e2ba8d9d30 | 直管型胸主动脉覆膜支架系统-覆膜支架 | C02060500114014025010003783 | C02060500100012025010001144 | 02-血管介入治疗类材料 | 06-外周血管介入治疗材料 | 05-胸主动脉支架 | 胸主动脉支架（非分支型/覆膜） | 14-合金 | 014-覆膜/非分支型 | 有裸段：T2622-180060 | T2622-180060 |  | 国械注准20223130009 | 集采范围外 | 新增（2025-06-23)、产品名称变更、国家医保耗材27位编码变更
6f0035cd-955c-11ed-bda4-34735a9d8166 | 上海微创心脉医疗科技（集团）股份有限公司 | 913101150512565326 | 54d80866-7a6e-11f0-88e5-34735a9d8166 | 4dbb7c1d-800f-11ec-b3f8-90e2ba8d9d30 | 外周血管支架类 | 主动脉夹层 | 直管型胸主动脉覆膜支架系统-覆膜支架 | 91fa3f16-79d8-11ec-9829-0050568f40ec | 直管型胸主动脉覆膜支架系统 | 上海微创心脉医疗科技（集团）股份有限公司 |  | 国械注准20223130009 |  | 产品由自膨胀的覆膜支架和输送系统构成，覆膜支架已预装在输送系统中。覆膜支架包括有裸段覆膜支架和无裸段覆膜支架。覆膜支架均由聚酯（PET）膜通过聚酯（PET）缝合线与多段自扩张的镍钛合金（NiTi）支架段缝合而成。覆膜支架上缝合有铂铱合金显影点。输送系统用于实现覆膜支架在人体内的导入和释放，主要由锥形头、内管、外管、手柄等零部件组成。产品经环氧乙烷灭菌，一次性使用，货架有效期两年。 | 该产品适用于Stanford B型主动脉夹层的手术治疗。 | 主动脉夹层 |  | fe8d3c34-8010-11ec-b3f8-90e2ba8d9d30 | fe8d3c34-8010-11ec-b3f8-90e2ba8d9d30 | 直管型胸主动脉覆膜支架系统-覆膜支架 | C02060500114014025010003784 | C02060500100012025010001145 | 02-血管介入治疗类材料 | 06-外周血管介入治疗材料 | 05-胸主动脉支架 | 胸主动脉支架（非分支型/覆膜） | 14-合金 | 014-覆膜/非分支型 | 有裸段：T3634-120100 | T3634-120100 |  | 国械注准20223130009 | 集采范围外 | 新增（2025-06-23)、产品名称变更、国家医保耗材27位编码变更
6f0035cd-955c-11ed-bda4-34735a9d8166 | 上海微创心脉医疗科技（集团）股份有限公司 | 913101150512565326 | 54d8092a-7a6e-11f0-88e5-34735a9d8166 | 4dbb7c1d-800f-11ec-b3f8-90e2ba8d9d30 | 外周血管支架类 | 主动脉夹层 | 直管型胸主动脉覆膜支架系统-覆膜支架 | 91fa3f16-79d8-11ec-9829-0050568f40ec | 直管型胸主动脉覆膜支架系统 | 上海微创心脉医疗科技（集团）股份有限公司 |  | 国械注准20223130009 |  | 产品由自膨胀的覆膜支架和输送系统构成，覆膜支架已预装在输送系统中。覆膜支架包括有裸段覆膜支架和无裸段覆膜支架。覆膜支架均由聚酯（PET）膜通过聚酯（PET）缝合线与多段自扩张的镍钛合金（NiTi）支架段缝合而成。覆膜支架上缝合有铂铱合金显影点。输送系统用于实现覆膜支架在人体内的导入和释放，主要由锥形头、内管、外管、手柄等零部件组成。产品经环氧乙烷灭菌，一次性使用，货架有效期两年。 | 该产品适用于Stanford B型主动脉夹层的手术治疗。 | 主动脉夹层 |  | fe8d3d8a-8010-11ec-b3f8-90e2ba8d9d30 | fe8d3d8a-8010-11ec-b3f8-90e2ba8d9d30 | 直管型胸主动脉覆膜支架系统-覆膜支架 | C02060500114014025010003785 | C02060500100012025010001146 | 02-血管介入治疗类材料 | 06-外周血管介入治疗材料 | 05-胸主动脉支架 | 胸主动脉支架（非分支型/覆膜） | 14-合金 | 014-覆膜/非分支型 | 有裸段：T3434-200040 | T3434-200040 |  | 国械注准20223130009 | 集采范围外 | 新增（2025-06-23)、产品名称变更、国家医保耗材27位编码变更
6f0035cd-955c-11ed-bda4-34735a9d8166 | 上海微创心脉医疗科技（集团）股份有限公司 | 913101150512565326 | 54d809f2-7a6e-11f0-88e5-34735a9d8166 | 4dbb7c1d-800f-11ec-b3f8-90e2ba8d9d30 | 外周血管支架类 | 主动脉夹层 | 直管型胸主动脉覆膜支架系统-覆膜支架 | 91fa3f16-79d8-11ec-9829-0050568f40ec | 直管型胸主动脉覆膜支架系统 | 上海微创心脉医疗科技（集团）股份有限公司 |  | 国械注准20223130009 |  | 产品由自膨胀的覆膜支架和输送系统构成，覆膜支架已预装在输送系统中。覆膜支架包括有裸段覆膜支架和无裸段覆膜支架。覆膜支架均由聚酯（PET）膜通过聚酯（PET）缝合线与多段自扩张的镍钛合金（NiTi）支架段缝合而成。覆膜支架上缝合有铂铱合金显影点。输送系统用于实现覆膜支架在人体内的导入和释放，主要由锥形头、内管、外管、手柄等零部件组成。产品经环氧乙烷灭菌，一次性使用，货架有效期两年。 | 该产品适用于Stanford B型主动脉夹层的手术治疗。 | 主动脉夹层 |  | fe8d3ee2-8010-11ec-b3f8-90e2ba8d9d30 | fe8d3ee2-8010-11ec-b3f8-90e2ba8d9d30 | 直管型胸主动脉覆膜支架系统-覆膜支架 | C02060500114014025010003786 | C02060500100012025010001147 | 02-血管介入治疗类材料 | 06-外周血管介入治疗材料 | 05-胸主动脉支架 | 胸主动脉支架（非分支型/覆膜） | 14-合金 | 014-覆膜/非分支型 | 有裸段：T3026-200040 | T3026-200040 | (01)06935593732875 | 国械注准20223130009 | 集采范围外 | 新增（2025-06-23)、产品名称变更、国家医保耗材27位编码变更
6f0035cd-955c-11ed-bda4-34735a9d8166 | 上海微创心脉医疗科技（集团）股份有限公司 | 913101150512565326 | 54d80ab6-7a6e-11f0-88e5-34735a9d8166 | 4dbb7c1d-800f-11ec-b3f8-90e2ba8d9d30 | 外周血管支架类 | 主动脉夹层 | 直管型胸主动脉覆膜支架系统-覆膜支架 | 91fa3f16-79d8-11ec-9829-0050568f40ec | 直管型胸主动脉覆膜支架系统 | 上海微创心脉医疗科技（集团）股份有限公司 |  | 国械注准20223130009 |  | 产品由自膨胀的覆膜支架和输送系统构成，覆膜支架已预装在输送系统中。覆膜支架包括有裸段覆膜支架和无裸段覆膜支架。覆膜支架均由聚酯（PET）膜通过聚酯（PET）缝合线与多段自扩张的镍钛合金（NiTi）支架段缝合而成。覆膜支架上缝合有铂铱合金显影点。输送系统用于实现覆膜支架在人体内的导入和释放，主要由锥形头、内管、外管、手柄等零部件组成。产品经环氧乙烷灭菌，一次性使用，货架有效期两年。 | 该产品适用于Stanford B型主动脉夹层的手术治疗。 | 主动脉夹层 |  | fe8d4021-8010-11ec-b3f8-90e2ba8d9d30 | fe8d4021-8010-11ec-b3f8-90e2ba8d9d30 | 直管型胸主动脉覆膜支架系统-覆膜支架 | C02060500114014025010003787 | C02060500100012025010001148 | 02-血管介入治疗类材料 | 06-外周血管介入治疗材料 | 05-胸主动脉支架 | 胸主动脉支架（非分支型/覆膜） | 14-合金 | 014-覆膜/非分支型 | 有裸段：T3834-160040 | T3834-160040 | (01)06935593733858 | 国械注准20223130009 | 集采范围外 | 新增（2025-06-23)、产品名称变更、国家医保耗材27位编码变更
6f0035cd-955c-11ed-bda4-34735a9d8166 | 上海微创心脉医疗科技（集团）股份有限公司 | 913101150512565326 | 54d80b79-7a6e-11f0-88e5-34735a9d8166 | 4dbb7c1d-800f-11ec-b3f8-90e2ba8d9d30 | 外周血管支架类 | 主动脉夹层 | 直管型胸主动脉覆膜支架系统-覆膜支架 | 91fa3f16-79d8-11ec-9829-0050568f40ec | 直管型胸主动脉覆膜支架系统 | 上海微创心脉医疗科技（集团）股份有限公司 |  | 国械注准20223130009 |  | 产品由自膨胀的覆膜支架和输送系统构成，覆膜支架已预装在输送系统中。覆膜支架包括有裸段覆膜支架和无裸段覆膜支架。覆膜支架均由聚酯（PET）膜通过聚酯（PET）缝合线与多段自扩张的镍钛合金（NiTi）支架段缝合而成。覆膜支架上缝合有铂铱合金显影点。输送系统用于实现覆膜支架在人体内的导入和释放，主要由锥形头、内管、外管、手柄等零部件组成。产品经环氧乙烷灭菌，一次性使用，货架有效期两年。 | 该产品适用于Stanford B型主动脉夹层的手术治疗。 | 主动脉夹层 |  | fe8d4162-8010-11ec-b3f8-90e2ba8d9d30 | fe8d4162-8010-11ec-b3f8-90e2ba8d9d30 | 直管型胸主动脉覆膜支架系统-覆膜支架 | C02060500114014025010003788 | C02060500100012025010001149 | 02-血管介入治疗类材料 | 06-外周血管介入治疗材料 | 05-胸主动脉支架 | 胸主动脉支架（非分支型/覆膜） | 14-合金 | 014-覆膜/非分支型 | 有裸段：T3834-180060 | T3834-180060 |  | 国械注准20223130009 | 集采范围外 | 新增（2025-06-23)、产品名称变更、国家医保耗材27位编码变更
6f0035cd-955c-11ed-bda4-34735a9d8166 | 上海微创心脉医疗科技（集团）股份有限公司 | 913101150512565326 | 54d80c38-7a6e-11f0-88e5-34735a9d8166 | 4dbb7c1d-800f-11ec-b3f8-90e2ba8d9d30 | 外周血管支架类 | 主动脉夹层 | 直管型胸主动脉覆膜支架系统-覆膜支架 | 91fa3f16-79d8-11ec-9829-0050568f40ec | 直管型胸主动脉覆膜支架系统 | 上海微创心脉医疗科技（集团）股份有限公司 |  | 国械注准20223130009 |  | 产品由自膨胀的覆膜支架和输送系统构成，覆膜支架已预装在输送系统中。覆膜支架包括有裸段覆膜支架和无裸段覆膜支架。覆膜支架均由聚酯（PET）膜通过聚酯（PET）缝合线与多段自扩张的镍钛合金（NiTi）支架段缝合而成。覆膜支架上缝合有铂铱合金显影点。输送系统用于实现覆膜支架在人体内的导入和释放，主要由锥形头、内管、外管、手柄等零部件组成。产品经环氧乙烷灭菌，一次性使用，货架有效期两年。 | 该产品适用于Stanford B型主动脉夹层的手术治疗。 | 主动脉夹层 |  | fe8d42bd-8010-11ec-b3f8-90e2ba8d9d30 | fe8d42bd-8010-11ec-b3f8-90e2ba8d9d30 | 直管型胸主动脉覆膜支架系统-覆膜支架 | C02060500114014025010003789 | C02060500100012025010001150 | 02-血管介入治疗类材料 | 06-外周血管介入治疗材料 | 05-胸主动脉支架 | 胸主动脉支架（非分支型/覆膜） | 14-合金 | 014-覆膜/非分支型 | 有裸段：T2620-120100 | T2620-120100 |  | 国械注准20223130009 | 集采范围外 | 新增（2025-06-23)、产品名称变更、国家医保耗材27位编码变更
6f0035cd-955c-11ed-bda4-34735a9d8166 | 上海微创心脉医疗科技（集团）股份有限公司 | 913101150512565326 | 54d80d05-7a6e-11f0-88e5-34735a9d8166 | 4dbb7c1d-800f-11ec-b3f8-90e2ba8d9d30 | 外周血管支架类 | 主动脉夹层 | 直管型胸主动脉覆膜支架系统-覆膜支架 | 91fa3f16-79d8-11ec-9829-0050568f40ec | 直管型胸主动脉覆膜支架系统 | 上海微创心脉医疗科技（集团）股份有限公司 |  | 国械注准20223130009 |  | 产品由自膨胀的覆膜支架和输送系统构成，覆膜支架已预装在输送系统中。覆膜支架包括有裸段覆膜支架和无裸段覆膜支架。覆膜支架均由聚酯（PET）膜通过聚酯（PET）缝合线与多段自扩张的镍钛合金（NiTi）支架段缝合而成。覆膜支架上缝合有铂铱合金显影点。输送系统用于实现覆膜支架在人体内的导入和释放，主要由锥形头、内管、外管、手柄等零部件组成。产品经环氧乙烷灭菌，一次性使用，货架有效期两年。 | 该产品适用于Stanford B型主动脉夹层的手术治疗。 | 主动脉夹层 |  | fe8d43f6-8010-11ec-b3f8-90e2ba8d9d30 | fe8d43f6-8010-11ec-b3f8-90e2ba8d9d30 | 直管型胸主动脉覆膜支架系统-覆膜支架 | C02060500114014025010003790 | C02060500100012025010001151 | 02-血管介入治疗类材料 | 06-外周血管介入治疗材料 | 05-胸主动脉支架 | 胸主动脉支架（非分支型/覆膜） | 14-合金 | 014-覆膜/非分支型 | 有裸段：T3838-260000 | T3838-260000 |  | 国械注准20223130009 | 集采范围外 | 新增（2025-06-23)、产品名称变更、国家医保耗材27位编码变更
6f0035cd-955c-11ed-bda4-34735a9d8166 | 上海微创心脉医疗科技（集团）股份有限公司 | 913101150512565326 | 54d8105c-7a6e-11f0-88e5-34735a9d8166 | 4dbb7c1d-800f-11ec-b3f8-90e2ba8d9d30 | 外周血管支架类 | 主动脉夹层 | 直管型胸主动脉覆膜支架系统-覆膜支架 | 91fa3f16-79d8-11ec-9829-0050568f40ec | 直管型胸主动脉覆膜支架系统 | 上海微创心脉医疗科技（集团）股份有限公司 |  | 国械注准20223130009 |  | 产品由自膨胀的覆膜支架和输送系统构成，覆膜支架已预装在输送系统中。覆膜支架包括有裸段覆膜支架和无裸段覆膜支架。覆膜支架均由聚酯（PET）膜通过聚酯（PET）缝合线与多段自扩张的镍钛合金（NiTi）支架段缝合而成。覆膜支架上缝合有铂铱合金显影点。输送系统用于实现覆膜支架在人体内的导入和释放，主要由锥形头、内管、外管、手柄等零部件组成。产品经环氧乙烷灭菌，一次性使用，货架有效期两年。 | 该产品适用于Stanford B型主动脉夹层的手术治疗。 | 主动脉夹层 |  | fe8d4542-8010-11ec-b3f8-90e2ba8d9d30 | fe8d4542-8010-11ec-b3f8-90e2ba8d9d30 | 直管型胸主动脉覆膜支架系统-覆膜支架 | C02060500114014025010003791 | C02060500100012025010001152 | 02-血管介入治疗类材料 | 06-外周血管介入治疗材料 | 05-胸主动脉支架 | 胸主动脉支架（非分支型/覆膜） | 14-合金 | 014-覆膜/非分支型 | 有裸段：T3022-200000 | T3022-200000 | (01)06935593738198 | 国械注准20223130009 | 集采范围外 | 新增（2025-06-23)、产品名称变更、国家医保耗材27位编码变更
6f0035cd-955c-11ed-bda4-34735a9d8166 | 上海微创心脉医疗科技（集团）股份有限公司 | 913101150512565326 | 54d8112a-7a6e-11f0-88e5-34735a9d8166 | 4dbb7c1d-800f-11ec-b3f8-90e2ba8d9d30 | 外周血管支架类 | 主动脉夹层 | 直管型胸主动脉覆膜支架系统-覆膜支架 | 91fa3f16-79d8-11ec-9829-0050568f40ec | 直管型胸主动脉覆膜支架系统 | 上海微创心脉医疗科技（集团）股份有限公司 |  | 国械注准20223130009 |  | 产品由自膨胀的覆膜支架和输送系统构成，覆膜支架已预装在输送系统中。覆膜支架包括有裸段覆膜支架和无裸段覆膜支架。覆膜支架均由聚酯（PET）膜通过聚酯（PET）缝合线与多段自扩张的镍钛合金（NiTi）支架段缝合而成。覆膜支架上缝合有铂铱合金显影点。输送系统用于实现覆膜支架在人体内的导入和释放，主要由锥形头、内管、外管、手柄等零部件组成。产品经环氧乙烷灭菌，一次性使用，货架有效期两年。 | 该产品适用于Stanford B型主动脉夹层的手术治疗。 | 主动脉夹层 |  | fe8d4685-8010-11ec-b3f8-90e2ba8d9d30 | fe8d4685-8010-11ec-b3f8-90e2ba8d9d30 | 直管型胸主动脉覆膜支架系统-覆膜支架 | C02060500114014025010003792 | C02060500100012025010001153 | 02-血管介入治疗类材料 | 06-外周血管介入治疗材料 | 05-胸主动脉支架 | 胸主动脉支架（非分支型/覆膜） | 14-合金 | 014-覆膜/非分支型 | 有裸段：T3424-220000 | T3424-220000 |  | 国械注准20223130009 | 集采范围外 | 新增（2025-06-23)、产品名称变更、国家医保耗材27位编码变更
6f0035cd-955c-11ed-bda4-34735a9d8166 | 上海微创心脉医疗科技（集团）股份有限公司 | 913101150512565326 | 54d811ed-7a6e-11f0-88e5-34735a9d8166 | 4dbb7c1d-800f-11ec-b3f8-90e2ba8d9d30 | 外周血管支架类 | 主动脉夹层 | 直管型胸主动脉覆膜支架系统-覆膜支架 | 91fa3f16-79d8-11ec-9829-0050568f40ec | 直管型胸主动脉覆膜支架系统 | 上海微创心脉医疗科技（集团）股份有限公司 |  | 国械注准20223130009 |  | 产品由自膨胀的覆膜支架和输送系统构成，覆膜支架已预装在输送系统中。覆膜支架包括有裸段覆膜支架和无裸段覆膜支架。覆膜支架均由聚酯（PET）膜通过聚酯（PET）缝合线与多段自扩张的镍钛合金（NiTi）支架段缝合而成。覆膜支架上缝合有铂铱合金显影点。输送系统用于实现覆膜支架在人体内的导入和释放，主要由锥形头、内管、外管、手柄等零部件组成。产品经环氧乙烷灭菌，一次性使用，货架有效期两年。 | 该产品适用于Stanford B型主动脉夹层的手术治疗。 | 主动脉夹层 |  | fe8d47d5-8010-11ec-b3f8-90e2ba8d9d30 | fe8d47d5-8010-11ec-b3f8-90e2ba8d9d30 | 直管型胸主动脉覆膜支架系统-覆膜支架 | C02060500114014025010003793 | C02060500100012025010001154 | 02-血管介入治疗类材料 | 06-外周血管介入治疗材料 | 05-胸主动脉支架 | 胸主动脉支架（非分支型/覆膜） | 14-合金 | 014-覆膜/非分支型 | 有裸段：T3022-200060 | T3022-200060 | (01)06935593702502 | 国械注准20223130009 | 集采范围外 | 新增（2025-06-23)、产品名称变更、国家医保耗材27位编码变更
6f0035cd-955c-11ed-bda4-34735a9d8166 | 上海微创心脉医疗科技（集团）股份有限公司 | 913101150512565326 | 54d812b1-7a6e-11f0-88e5-34735a9d8166 | 4dbb7c1d-800f-11ec-b3f8-90e2ba8d9d30 | 外周血管支架类 | 主动脉夹层 | 直管型胸主动脉覆膜支架系统-覆膜支架 | 91fa3f16-79d8-11ec-9829-0050568f40ec | 直管型胸主动脉覆膜支架系统 | 上海微创心脉医疗科技（集团）股份有限公司 |  | 国械注准20223130009 |  | 产品由自膨胀的覆膜支架和输送系统构成，覆膜支架已预装在输送系统中。覆膜支架包括有裸段覆膜支架和无裸段覆膜支架。覆膜支架均由聚酯（PET）膜通过聚酯（PET）缝合线与多段自扩张的镍钛合金（NiTi）支架段缝合而成。覆膜支架上缝合有铂铱合金显影点。输送系统用于实现覆膜支架在人体内的导入和释放，主要由锥形头、内管、外管、手柄等零部件组成。产品经环氧乙烷灭菌，一次性使用，货架有效期两年。 | 该产品适用于Stanford B型主动脉夹层的手术治疗。 | 主动脉夹层 |  | fe8d4937-8010-11ec-b3f8-90e2ba8d9d30 | fe8d4937-8010-11ec-b3f8-90e2ba8d9d30 | 直管型胸主动脉覆膜支架系统-覆膜支架 | C02060500114014025010003794 | C02060500100012025010001155 | 02-血管介入治疗类材料 | 06-外周血管介入治疗材料 | 05-胸主动脉支架 | 胸主动脉支架（非分支型/覆膜） | 14-合金 | 014-覆膜/非分支型 | 有裸段：T2220-200060 | T2220-200060 |  | 国械注准20223130009 | 集采范围外 | 新增（2025-06-23)、产品名称变更、国家医保耗材27位编码变更
6f0035cd-955c-11ed-bda4-34735a9d8166 | 上海微创心脉医疗科技（集团）股份有限公司 | 913101150512565326 | 54d8136f-7a6e-11f0-88e5-34735a9d8166 | 4dbb7c1d-800f-11ec-b3f8-90e2ba8d9d30 | 外周血管支架类 | 主动脉夹层 | 直管型胸主动脉覆膜支架系统-覆膜支架 | 91fa3f16-79d8-11ec-9829-0050568f40ec | 直管型胸主动脉覆膜支架系统 | 上海微创心脉医疗科技（集团）股份有限公司 |  | 国械注准20223130009 |  | 产品由自膨胀的覆膜支架和输送系统构成，覆膜支架已预装在输送系统中。覆膜支架包括有裸段覆膜支架和无裸段覆膜支架。覆膜支架均由聚酯（PET）膜通过聚酯（PET）缝合线与多段自扩张的镍钛合金（NiTi）支架段缝合而成。覆膜支架上缝合有铂铱合金显影点。输送系统用于实现覆膜支架在人体内的导入和释放，主要由锥形头、内管、外管、手柄等零部件组成。产品经环氧乙烷灭菌，一次性使用，货架有效期两年。 | 该产品适用于Stanford B型主动脉夹层的手术治疗。 | 主动脉夹层 |  | fe8d4a7d-8010-11ec-b3f8-90e2ba8d9d30 | fe8d4a7d-8010-11ec-b3f8-90e2ba8d9d30 | 直管型胸主动脉覆膜支架系统-覆膜支架 | C02060500114014025010003795 | C02060500100012025010001156 | 02-血管介入治疗类材料 | 06-外周血管介入治疗材料 | 05-胸主动脉支架 | 胸主动脉支架（非分支型/覆膜） | 14-合金 | 014-覆膜/非分支型 | 有裸段：T2820-140100 | T2820-140100 | (01)06935593721381 | 国械注准20223130009 | 集采范围外 | 新增（2025-06-23)、产品名称变更、国家医保耗材27位编码变更
6f0035cd-955c-11ed-bda4-34735a9d8166 | 上海微创心脉医疗科技（集团）股份有限公司 | 913101150512565326 | 54d81433-7a6e-11f0-88e5-34735a9d8166 | 4dbb7c1d-800f-11ec-b3f8-90e2ba8d9d30 | 外周血管支架类 | 主动脉夹层 | 直管型胸主动脉覆膜支架系统-覆膜支架 | 91fa3f16-79d8-11ec-9829-0050568f40ec | 直管型胸主动脉覆膜支架系统 | 上海微创心脉医疗科技（集团）股份有限公司 |  | 国械注准20223130009 |  | 产品由自膨胀的覆膜支架和输送系统构成，覆膜支架已预装在输送系统中。覆膜支架包括有裸段覆膜支架和无裸段覆膜支架。覆膜支架均由聚酯（PET）膜通过聚酯（PET）缝合线与多段自扩张的镍钛合金（NiTi）支架段缝合而成。覆膜支架上缝合有铂铱合金显影点。输送系统用于实现覆膜支架在人体内的导入和释放，主要由锥形头、内管、外管、手柄等零部件组成。产品经环氧乙烷灭菌，一次性使用，货架有效期两年。 | 该产品适用于Stanford B型主动脉夹层的手术治疗。 | 主动脉夹层 |  | fe8d4bc3-8010-11ec-b3f8-90e2ba8d9d30 | fe8d4bc3-8010-11ec-b3f8-90e2ba8d9d30 | 直管型胸主动脉覆膜支架系统-覆膜支架 | C02060500114014025010003796 | C02060500100012025010001157 | 02-血管介入治疗类材料 | 06-外周血管介入治疗材料 | 05-胸主动脉支架 | 胸主动脉支架（非分支型/覆膜） | 14-合金 | 014-覆膜/非分支型 | 有裸段：T3028-200060 | T3028-200060 | (01)06935593732974 | 国械注准20223130009 | 集采范围外 | 新增（2025-06-23)、产品名称变更、国家医保耗材27位编码变更
6f0035cd-955c-11ed-bda4-34735a9d8166 | 上海微创心脉医疗科技（集团）股份有限公司 | 913101150512565326 | 54d814f6-7a6e-11f0-88e5-34735a9d8166 | 4dbb7c1d-800f-11ec-b3f8-90e2ba8d9d30 | 外周血管支架类 | 主动脉夹层 | 直管型胸主动脉覆膜支架系统-覆膜支架 | 91fa3f16-79d8-11ec-9829-0050568f40ec | 直管型胸主动脉覆膜支架系统 | 上海微创心脉医疗科技（集团）股份有限公司 |  | 国械注准20223130009 |  | 产品由自膨胀的覆膜支架和输送系统构成，覆膜支架已预装在输送系统中。覆膜支架包括有裸段覆膜支架和无裸段覆膜支架。覆膜支架均由聚酯（PET）膜通过聚酯（PET）缝合线与多段自扩张的镍钛合金（NiTi）支架段缝合而成。覆膜支架上缝合有铂铱合金显影点。输送系统用于实现覆膜支架在人体内的导入和释放，主要由锥形头、内管、外管、手柄等零部件组成。产品经环氧乙烷灭菌，一次性使用，货架有效期两年。 | 该产品适用于Stanford B型主动脉夹层的手术治疗。 | 主动脉夹层 |  | fe8d4d0a-8010-11ec-b3f8-90e2ba8d9d30 | fe8d4d0a-8010-11ec-b3f8-90e2ba8d9d30 | 直管型胸主动脉覆膜支架系统-覆膜支架 | C02060500114014025010003797 | C02060500100012025010001158 | 02-血管介入治疗类材料 | 06-外周血管介入治疗材料 | 05-胸主动脉支架 | 胸主动脉支架（非分支型/覆膜） | 14-合金 | 014-覆膜/非分支型 | 有裸段：T4438-180060 | T4438-180060 | (01)06935593740399 | 国械注准20223130009 | 集采范围外 | 新增（2025-06-23)、产品名称变更、国家医保耗材27位编码变更
6f0035cd-955c-11ed-bda4-34735a9d8166 | 上海微创心脉医疗科技（集团）股份有限公司 | 913101150512565326 | 54d815c4-7a6e-11f0-88e5-34735a9d8166 | 4dbb7c1d-800f-11ec-b3f8-90e2ba8d9d30 | 外周血管支架类 | 主动脉夹层 | 直管型胸主动脉覆膜支架系统-覆膜支架 | 91fa3f16-79d8-11ec-9829-0050568f40ec | 直管型胸主动脉覆膜支架系统 | 上海微创心脉医疗科技（集团）股份有限公司 |  | 国械注准20223130009 |  | 产品由自膨胀的覆膜支架和输送系统构成，覆膜支架已预装在输送系统中。覆膜支架包括有裸段覆膜支架和无裸段覆膜支架。覆膜支架均由聚酯（PET）膜通过聚酯（PET）缝合线与多段自扩张的镍钛合金（NiTi）支架段缝合而成。覆膜支架上缝合有铂铱合金显影点。输送系统用于实现覆膜支架在人体内的导入和释放，主要由锥形头、内管、外管、手柄等零部件组成。产品经环氧乙烷灭菌，一次性使用，货架有效期两年。 | 该产品适用于Stanford B型主动脉夹层的手术治疗。 | 主动脉夹层 |  | fe8d4e55-8010-11ec-b3f8-90e2ba8d9d30 | fe8d4e55-8010-11ec-b3f8-90e2ba8d9d30 | 直管型胸主动脉覆膜支架系统-覆膜支架 | C02060500114014025010003798 | C02060500100012025010001159 | 02-血管介入治疗类材料 | 06-外周血管介入治疗材料 | 05-胸主动脉支架 | 胸主动脉支架（非分支型/覆膜） | 14-合金 | 014-覆膜/非分支型 | 有裸段：T3222-200000 | T3222-200000 |  | 国械注准20223130009 | 集采范围外 | 新增（2025-06-23)、产品名称变更、国家医保耗材27位编码变更
6f0035cd-955c-11ed-bda4-34735a9d8166 | 上海微创心脉医疗科技（集团）股份有限公司 | 913101150512565326 | 54d81687-7a6e-11f0-88e5-34735a9d8166 | 4dbb7c1d-800f-11ec-b3f8-90e2ba8d9d30 | 外周血管支架类 | 主动脉夹层 | 直管型胸主动脉覆膜支架系统-覆膜支架 | 91fa3f16-79d8-11ec-9829-0050568f40ec | 直管型胸主动脉覆膜支架系统 | 上海微创心脉医疗科技（集团）股份有限公司 |  | 国械注准20223130009 |  | 产品由自膨胀的覆膜支架和输送系统构成，覆膜支架已预装在输送系统中。覆膜支架包括有裸段覆膜支架和无裸段覆膜支架。覆膜支架均由聚酯（PET）膜通过聚酯（PET）缝合线与多段自扩张的镍钛合金（NiTi）支架段缝合而成。覆膜支架上缝合有铂铱合金显影点。输送系统用于实现覆膜支架在人体内的导入和释放，主要由锥形头、内管、外管、手柄等零部件组成。产品经环氧乙烷灭菌，一次性使用，货架有效期两年。 | 该产品适用于Stanford B型主动脉夹层的手术治疗。 | 主动脉夹层 |  | fe8d4fc6-8010-11ec-b3f8-90e2ba8d9d30 | fe8d4fc6-8010-11ec-b3f8-90e2ba8d9d30 | 直管型胸主动脉覆膜支架系统-覆膜支架 | C02060500114014025010003799 | C02060500100012025010001160 | 02-血管介入治疗类材料 | 06-外周血管介入治疗材料 | 05-胸主动脉支架 | 胸主动脉支架（非分支型/覆膜） | 14-合金 | 014-覆膜/非分支型 | 有裸段：T4442-200040 | T4442-200040 | (01)06935593735111 | 国械注准20223130009 | 集采范围外 | 新增（2025-06-23)、产品名称变更、国家医保耗材27位编码变更
6f0035cd-955c-11ed-bda4-34735a9d8166 | 上海微创心脉医疗科技（集团）股份有限公司 | 913101150512565326 | 54d8174b-7a6e-11f0-88e5-34735a9d8166 | 4dbb7c1d-800f-11ec-b3f8-90e2ba8d9d30 | 外周血管支架类 | 主动脉夹层 | 直管型胸主动脉覆膜支架系统-覆膜支架 | 91fa3f16-79d8-11ec-9829-0050568f40ec | 直管型胸主动脉覆膜支架系统 | 上海微创心脉医疗科技（集团）股份有限公司 |  | 国械注准20223130009 |  | 产品由自膨胀的覆膜支架和输送系统构成，覆膜支架已预装在输送系统中。覆膜支架包括有裸段覆膜支架和无裸段覆膜支架。覆膜支架均由聚酯（PET）膜通过聚酯（PET）缝合线与多段自扩张的镍钛合金（NiTi）支架段缝合而成。覆膜支架上缝合有铂铱合金显影点。输送系统用于实现覆膜支架在人体内的导入和释放，主要由锥形头、内管、外管、手柄等零部件组成。产品经环氧乙烷灭菌，一次性使用，货架有效期两年。 | 该产品适用于Stanford B型主动脉夹层的手术治疗。 | 主动脉夹层 |  | fe8d5119-8010-11ec-b3f8-90e2ba8d9d30 | fe8d5119-8010-11ec-b3f8-90e2ba8d9d30 | 直管型胸主动脉覆膜支架系统-覆膜支架 | C02060500114014025010003800 | C02060500100012025010001161 | 02-血管介入治疗类材料 | 06-外周血管介入治疗材料 | 05-胸主动脉支架 | 胸主动脉支架（非分支型/覆膜） | 14-合金 | 014-覆膜/非分支型 | 有裸段：T2424-100100 | T2424-100100 |  | 国械注准20223130009 | 集采范围外 | 新增（2025-06-23)、产品名称变更、国家医保耗材27位编码变更
6f0035cd-955c-11ed-bda4-34735a9d8166 | 上海微创心脉医疗科技（集团）股份有限公司 | 913101150512565326 | 54d81a93-7a6e-11f0-88e5-34735a9d8166 | 4dbb7c1d-800f-11ec-b3f8-90e2ba8d9d30 | 外周血管支架类 | 主动脉夹层 | 直管型胸主动脉覆膜支架系统-覆膜支架 | 91fa3f16-79d8-11ec-9829-0050568f40ec | 直管型胸主动脉覆膜支架系统 | 上海微创心脉医疗科技（集团）股份有限公司 |  | 国械注准20223130009 |  | 产品由自膨胀的覆膜支架和输送系统构成，覆膜支架已预装在输送系统中。覆膜支架包括有裸段覆膜支架和无裸段覆膜支架。覆膜支架均由聚酯（PET）膜通过聚酯（PET）缝合线与多段自扩张的镍钛合金（NiTi）支架段缝合而成。覆膜支架上缝合有铂铱合金显影点。输送系统用于实现覆膜支架在人体内的导入和释放，主要由锥形头、内管、外管、手柄等零部件组成。产品经环氧乙烷灭菌，一次性使用，货架有效期两年。 | 该产品适用于Stanford B型主动脉夹层的手术治疗。 | 主动脉夹层 |  | fe8d5264-8010-11ec-b3f8-90e2ba8d9d30 | fe8d5264-8010-11ec-b3f8-90e2ba8d9d30 | 直管型胸主动脉覆膜支架系统-覆膜支架 | C02060500114014025010003801 | C02060500100012025010001162 | 02-血管介入治疗类材料 | 06-外周血管介入治疗材料 | 05-胸主动脉支架 | 胸主动脉支架（非分支型/覆膜） | 14-合金 | 014-覆膜/非分支型 | 有裸段：T4438-180080 | T4438-180080 | (01)06935593740405 | 国械注准20223130009 | 集采范围外 | 新增（2025-06-23)、产品名称变更、国家医保耗材27位编码变更
6f0035cd-955c-11ed-bda4-34735a9d8166 | 上海微创心脉医疗科技（集团）股份有限公司 | 913101150512565326 | 54d81b5c-7a6e-11f0-88e5-34735a9d8166 | 4dbb7c1d-800f-11ec-b3f8-90e2ba8d9d30 | 外周血管支架类 | 主动脉夹层 | 直管型胸主动脉覆膜支架系统-覆膜支架 | 91fa3f16-79d8-11ec-9829-0050568f40ec | 直管型胸主动脉覆膜支架系统 | 上海微创心脉医疗科技（集团）股份有限公司 |  | 国械注准20223130009 |  | 产品由自膨胀的覆膜支架和输送系统构成，覆膜支架已预装在输送系统中。覆膜支架包括有裸段覆膜支架和无裸段覆膜支架。覆膜支架均由聚酯（PET）膜通过聚酯（PET）缝合线与多段自扩张的镍钛合金（NiTi）支架段缝合而成。覆膜支架上缝合有铂铱合金显影点。输送系统用于实现覆膜支架在人体内的导入和释放，主要由锥形头、内管、外管、手柄等零部件组成。产品经环氧乙烷灭菌，一次性使用，货架有效期两年。 | 该产品适用于Stanford B型主动脉夹层的手术治疗。 | 主动脉夹层 |  | fe8d53a7-8010-11ec-b3f8-90e2ba8d9d30 | fe8d53a7-8010-11ec-b3f8-90e2ba8d9d30 | 直管型胸主动脉覆膜支架系统-覆膜支架 | C02060500114014025010003802 | C02060500100012025010001163 | 02-血管介入治疗类材料 | 06-外周血管介入治疗材料 | 05-胸主动脉支架 | 胸主动脉支架（非分支型/覆膜） | 14-合金 | 014-覆膜/非分支型 | 有裸段：T3630-180080 | T3630-180080 | (01)06935593739133 | 国械注准20223130009 | 集采范围外 | 新增（2025-06-23)、产品名称变更、国家医保耗材27位编码变更
6f0035cd-955c-11ed-bda4-34735a9d8166 | 上海微创心脉医疗科技（集团）股份有限公司 | 913101150512565326 | 54d81c1f-7a6e-11f0-88e5-34735a9d8166 | 4dbb7c1d-800f-11ec-b3f8-90e2ba8d9d30 | 外周血管支架类 | 主动脉夹层 | 直管型胸主动脉覆膜支架系统-覆膜支架 | 91fa3f16-79d8-11ec-9829-0050568f40ec | 直管型胸主动脉覆膜支架系统 | 上海微创心脉医疗科技（集团）股份有限公司 |  | 国械注准20223130009 |  | 产品由自膨胀的覆膜支架和输送系统构成，覆膜支架已预装在输送系统中。覆膜支架包括有裸段覆膜支架和无裸段覆膜支架。覆膜支架均由聚酯（PET）膜通过聚酯（PET）缝合线与多段自扩张的镍钛合金（NiTi）支架段缝合而成。覆膜支架上缝合有铂铱合金显影点。输送系统用于实现覆膜支架在人体内的导入和释放，主要由锥形头、内管、外管、手柄等零部件组成。产品经环氧乙烷灭菌，一次性使用，货架有效期两年。 | 该产品适用于Stanford B型主动脉夹层的手术治疗。 | 主动脉夹层 |  | fe8d54ef-8010-11ec-b3f8-90e2ba8d9d30 | fe8d54ef-8010-11ec-b3f8-90e2ba8d9d30 | 直管型胸主动脉覆膜支架系统-覆膜支架 | C02060500114014025010003803 | C02060500100012025010001164 | 02-血管介入治疗类材料 | 06-外周血管介入治疗材料 | 05-胸主动脉支架 | 胸主动脉支架（非分支型/覆膜） | 14-合金 | 014-覆膜/非分支型 | 有裸段：T2222-200060 | T2222-200060 |  | 国械注准20223130009 | 集采范围外 | 新增（2025-06-23)、产品名称变更、国家医保耗材27位编码变更
6f0035cd-955c-11ed-bda4-34735a9d8166 | 上海微创心脉医疗科技（集团）股份有限公司 | 913101150512565326 | 54d81ce3-7a6e-11f0-88e5-34735a9d8166 | 4dbb7c1d-800f-11ec-b3f8-90e2ba8d9d30 | 外周血管支架类 | 主动脉夹层 | 直管型胸主动脉覆膜支架系统-覆膜支架 | 91fa3f16-79d8-11ec-9829-0050568f40ec | 直管型胸主动脉覆膜支架系统 | 上海微创心脉医疗科技（集团）股份有限公司 |  | 国械注准20223130009 |  | 产品由自膨胀的覆膜支架和输送系统构成，覆膜支架已预装在输送系统中。覆膜支架包括有裸段覆膜支架和无裸段覆膜支架。覆膜支架均由聚酯（PET）膜通过聚酯（PET）缝合线与多段自扩张的镍钛合金（NiTi）支架段缝合而成。覆膜支架上缝合有铂铱合金显影点。输送系统用于实现覆膜支架在人体内的导入和释放，主要由锥形头、内管、外管、手柄等零部件组成。产品经环氧乙烷灭菌，一次性使用，货架有效期两年。 | 该产品适用于Stanford B型主动脉夹层的手术治疗。 | 主动脉夹层 |  | fe8d5630-8010-11ec-b3f8-90e2ba8d9d30 | fe8d5630-8010-11ec-b3f8-90e2ba8d9d30 | 直管型胸主动脉覆膜支架系统-覆膜支架 | C02060500114014025010003804 | C02060500100012025010001165 | 02-血管介入治疗类材料 | 06-外周血管介入治疗材料 | 05-胸主动脉支架 | 胸主动脉支架（非分支型/覆膜） | 14-合金 | 014-覆膜/非分支型 | 有裸段：T3232-180060 | T3232-180060 |  | 国械注准20223130009 | 集采范围外 | 新增（2025-06-23)、产品名称变更、国家医保耗材27位编码变更
6f0035cd-955c-11ed-bda4-34735a9d8166 | 上海微创心脉医疗科技（集团）股份有限公司 | 913101150512565326 | 54d81da6-7a6e-11f0-88e5-34735a9d8166 | 4dbb7c1d-800f-11ec-b3f8-90e2ba8d9d30 | 外周血管支架类 | 主动脉夹层 | 直管型胸主动脉覆膜支架系统-覆膜支架 | 91fa3f16-79d8-11ec-9829-0050568f40ec | 直管型胸主动脉覆膜支架系统 | 上海微创心脉医疗科技（集团）股份有限公司 |  | 国械注准20223130009 |  | 产品由自膨胀的覆膜支架和输送系统构成，覆膜支架已预装在输送系统中。覆膜支架包括有裸段覆膜支架和无裸段覆膜支架。覆膜支架均由聚酯（PET）膜通过聚酯（PET）缝合线与多段自扩张的镍钛合金（NiTi）支架段缝合而成。覆膜支架上缝合有铂铱合金显影点。输送系统用于实现覆膜支架在人体内的导入和释放，主要由锥形头、内管、外管、手柄等零部件组成。产品经环氧乙烷灭菌，一次性使用，货架有效期两年。 | 该产品适用于Stanford B型主动脉夹层的手术治疗。 | 主动脉夹层 |  | fe8d577e-8010-11ec-b3f8-90e2ba8d9d30 | fe8d577e-8010-11ec-b3f8-90e2ba8d9d30 | 直管型胸主动脉覆膜支架系统-覆膜支架 | C02060500114014025010003805 | C02060500100012025010001166 | 02-血管介入治疗类材料 | 06-外周血管介入治疗材料 | 05-胸主动脉支架 | 胸主动脉支架（非分支型/覆膜） | 14-合金 | 014-覆膜/非分支型 | 有裸段：T3836-120080 | T3836-120080 |  | 国械注准20223130009 | 集采范围外 | 新增（2025-06-23)、产品名称变更、国家医保耗材27位编码变更
6f0035cd-955c-11ed-bda4-34735a9d8166 | 上海微创心脉医疗科技（集团）股份有限公司 | 913101150512565326 | 54d81e65-7a6e-11f0-88e5-34735a9d8166 | 4dbb7c1d-800f-11ec-b3f8-90e2ba8d9d30 | 外周血管支架类 | 主动脉夹层 | 直管型胸主动脉覆膜支架系统-覆膜支架 | 91fa3f16-79d8-11ec-9829-0050568f40ec | 直管型胸主动脉覆膜支架系统 | 上海微创心脉医疗科技（集团）股份有限公司 |  | 国械注准20223130009 |  | 产品由自膨胀的覆膜支架和输送系统构成，覆膜支架已预装在输送系统中。覆膜支架包括有裸段覆膜支架和无裸段覆膜支架。覆膜支架均由聚酯（PET）膜通过聚酯（PET）缝合线与多段自扩张的镍钛合金（NiTi）支架段缝合而成。覆膜支架上缝合有铂铱合金显影点。输送系统用于实现覆膜支架在人体内的导入和释放，主要由锥形头、内管、外管、手柄等零部件组成。产品经环氧乙烷灭菌，一次性使用，货架有效期两年。 | 该产品适用于Stanford B型主动脉夹层的手术治疗。 | 主动脉夹层 |  | fe8d58ec-8010-11ec-b3f8-90e2ba8d9d30 | fe8d58ec-8010-11ec-b3f8-90e2ba8d9d30 | 直管型胸主动脉覆膜支架系统-覆膜支架 | C02060500114014025010003806 | C02060500100012025010001167 | 02-血管介入治疗类材料 | 06-外周血管介入治疗材料 | 05-胸主动脉支架 | 胸主动脉支架（非分支型/覆膜） | 14-合金 | 014-覆膜/非分支型 | 有裸段：T3430-140100 | T3430-140100 |  | 国械注准20223130009 | 集采范围外 | 新增（2025-06-23)、产品名称变更、国家医保耗材27位编码变更
6f0035cd-955c-11ed-bda4-34735a9d8166 | 上海微创心脉医疗科技（集团）股份有限公司 | 913101150512565326 | 54d81f28-7a6e-11f0-88e5-34735a9d8166 | 4dbb7c1d-800f-11ec-b3f8-90e2ba8d9d30 | 外周血管支架类 | 主动脉夹层 | 直管型胸主动脉覆膜支架系统-覆膜支架 | 91fa3f16-79d8-11ec-9829-0050568f40ec | 直管型胸主动脉覆膜支架系统 | 上海微创心脉医疗科技（集团）股份有限公司 |  | 国械注准20223130009 |  | 产品由自膨胀的覆膜支架和输送系统构成，覆膜支架已预装在输送系统中。覆膜支架包括有裸段覆膜支架和无裸段覆膜支架。覆膜支架均由聚酯（PET）膜通过聚酯（PET）缝合线与多段自扩张的镍钛合金（NiTi）支架段缝合而成。覆膜支架上缝合有铂铱合金显影点。输送系统用于实现覆膜支架在人体内的导入和释放，主要由锥形头、内管、外管、手柄等零部件组成。产品经环氧乙烷灭菌，一次性使用，货架有效期两年。 | 该产品适用于Stanford B型主动脉夹层的手术治疗。 | 主动脉夹层 |  | fe8d75fa-8010-11ec-b3f8-90e2ba8d9d30 | fe8d75fa-8010-11ec-b3f8-90e2ba8d9d30 | 直管型胸主动脉覆膜支架系统-覆膜支架 | C02060500114014025010003807 | C02060500100012025010001168 | 02-血管介入治疗类材料 | 06-外周血管介入治疗材料 | 05-胸主动脉支架 | 胸主动脉支架（非分支型/覆膜） | 14-合金 | 014-覆膜/非分支型 | 有裸段：T2828-160040 | T2828-160040 |  | 国械注准20223130009 | 集采范围外 | 新增（2025-06-23)、产品名称变更、国家医保耗材27位编码变更
6f0035cd-955c-11ed-bda4-34735a9d8166 | 上海微创心脉医疗科技（集团）股份有限公司 | 913101150512565326 | 54d81ff1-7a6e-11f0-88e5-34735a9d8166 | 4dbb7c1d-800f-11ec-b3f8-90e2ba8d9d30 | 外周血管支架类 | 主动脉夹层 | 直管型胸主动脉覆膜支架系统-覆膜支架 | 91fa3f16-79d8-11ec-9829-0050568f40ec | 直管型胸主动脉覆膜支架系统 | 上海微创心脉医疗科技（集团）股份有限公司 |  | 国械注准20223130009 |  | 产品由自膨胀的覆膜支架和输送系统构成，覆膜支架已预装在输送系统中。覆膜支架包括有裸段覆膜支架和无裸段覆膜支架。覆膜支架均由聚酯（PET）膜通过聚酯（PET）缝合线与多段自扩张的镍钛合金（NiTi）支架段缝合而成。覆膜支架上缝合有铂铱合金显影点。输送系统用于实现覆膜支架在人体内的导入和释放，主要由锥形头、内管、外管、手柄等零部件组成。产品经环氧乙烷灭菌，一次性使用，货架有效期两年。 | 该产品适用于Stanford B型主动脉夹层的手术治疗。 | 主动脉夹层 |  | fe8d7794-8010-11ec-b3f8-90e2ba8d9d30 | fe8d7794-8010-11ec-b3f8-90e2ba8d9d30 | 直管型胸主动脉覆膜支架系统-覆膜支架 | C02060500114014025010003808 | C02060500100012025010001169 | 02-血管介入治疗类材料 | 06-外周血管介入治疗材料 | 05-胸主动脉支架 | 胸主动脉支架（非分支型/覆膜） | 14-合金 | 014-覆膜/非分支型 | 有裸段：T4434-160080 | T4434-160080 | (01)06935593740177 | 国械注准20223130009 | 集采范围外 | 新增（2025-06-23)、产品名称变更、国家医保耗材27位编码变更
6f0035cd-955c-11ed-bda4-34735a9d8166 | 上海微创心脉医疗科技（集团）股份有限公司 | 913101150512565326 | 54d820af-7a6e-11f0-88e5-34735a9d8166 | 4dbb7c1d-800f-11ec-b3f8-90e2ba8d9d30 | 外周血管支架类 | 主动脉夹层 | 直管型胸主动脉覆膜支架系统-覆膜支架 | 91fa3f16-79d8-11ec-9829-0050568f40ec | 直管型胸主动脉覆膜支架系统 | 上海微创心脉医疗科技（集团）股份有限公司 |  | 国械注准20223130009 |  | 产品由自膨胀的覆膜支架和输送系统构成，覆膜支架已预装在输送系统中。覆膜支架包括有裸段覆膜支架和无裸段覆膜支架。覆膜支架均由聚酯（PET）膜通过聚酯（PET）缝合线与多段自扩张的镍钛合金（NiTi）支架段缝合而成。覆膜支架上缝合有铂铱合金显影点。输送系统用于实现覆膜支架在人体内的导入和释放，主要由锥形头、内管、外管、手柄等零部件组成。产品经环氧乙烷灭菌，一次性使用，货架有效期两年。 | 该产品适用于Stanford B型主动脉夹层的手术治疗。 | 主动脉夹层 |  | fe8d78eb-8010-11ec-b3f8-90e2ba8d9d30 | fe8d78eb-8010-11ec-b3f8-90e2ba8d9d30 | 直管型胸主动脉覆膜支架系统-覆膜支架 | C02060500114014025010003809 | C02060500100012025010001170 | 02-血管介入治疗类材料 | 06-外周血管介入治疗材料 | 05-胸主动脉支架 | 胸主动脉支架（非分支型/覆膜） | 14-合金 | 014-覆膜/非分支型 | 有裸段：T3028-120100 | T3028-120100 |  | 国械注准20223130009 | 集采范围外 | 新增（2025-06-23)、产品名称变更、国家医保耗材27位编码变更
6f0035cd-955c-11ed-bda4-34735a9d8166 | 上海微创心脉医疗科技（集团）股份有限公司 | 913101150512565326 | 54d82173-7a6e-11f0-88e5-34735a9d8166 | 4dbb7c1d-800f-11ec-b3f8-90e2ba8d9d30 | 外周血管支架类 | 主动脉夹层 | 直管型胸主动脉覆膜支架系统-覆膜支架 | 91fa3f16-79d8-11ec-9829-0050568f40ec | 直管型胸主动脉覆膜支架系统 | 上海微创心脉医疗科技（集团）股份有限公司 |  | 国械注准20223130009 |  | 产品由自膨胀的覆膜支架和输送系统构成，覆膜支架已预装在输送系统中。覆膜支架包括有裸段覆膜支架和无裸段覆膜支架。覆膜支架均由聚酯（PET）膜通过聚酯（PET）缝合线与多段自扩张的镍钛合金（NiTi）支架段缝合而成。覆膜支架上缝合有铂铱合金显影点。输送系统用于实现覆膜支架在人体内的导入和释放，主要由锥形头、内管、外管、手柄等零部件组成。产品经环氧乙烷灭菌，一次性使用，货架有效期两年。 | 该产品适用于Stanford B型主动脉夹层的手术治疗。 | 主动脉夹层 |  | fe8d7a3a-8010-11ec-b3f8-90e2ba8d9d30 | fe8d7a3a-8010-11ec-b3f8-90e2ba8d9d30 | 直管型胸主动脉覆膜支架系统-覆膜支架 | C02060500114014025010003810 | C02060500100012025010001171 | 02-血管介入治疗类材料 | 06-外周血管介入治疗材料 | 05-胸主动脉支架 | 胸主动脉支架（非分支型/覆膜） | 14-合金 | 014-覆膜/非分支型 | 有裸段：T3836-240000 | T3836-240000 | (01)06935593734022 | 国械注准20223130009 | 集采范围外 | 新增（2025-06-23)、产品名称变更、国家医保耗材27位编码变更
6f0035cd-955c-11ed-bda4-34735a9d8166 | 上海微创心脉医疗科技（集团）股份有限公司 | 913101150512565326 | 54d82486-7a6e-11f0-88e5-34735a9d8166 | 4dbb7c1d-800f-11ec-b3f8-90e2ba8d9d30 | 外周血管支架类 | 主动脉夹层 | 直管型胸主动脉覆膜支架系统-覆膜支架 | 91fa3f16-79d8-11ec-9829-0050568f40ec | 直管型胸主动脉覆膜支架系统 | 上海微创心脉医疗科技（集团）股份有限公司 |  | 国械注准20223130009 |  | 产品由自膨胀的覆膜支架和输送系统构成，覆膜支架已预装在输送系统中。覆膜支架包括有裸段覆膜支架和无裸段覆膜支架。覆膜支架均由聚酯（PET）膜通过聚酯（PET）缝合线与多段自扩张的镍钛合金（NiTi）支架段缝合而成。覆膜支架上缝合有铂铱合金显影点。输送系统用于实现覆膜支架在人体内的导入和释放，主要由锥形头、内管、外管、手柄等零部件组成。产品经环氧乙烷灭菌，一次性使用，货架有效期两年。 | 该产品适用于Stanford B型主动脉夹层的手术治疗。 | 主动脉夹层 |  | fe8d7b78-8010-11ec-b3f8-90e2ba8d9d30 | fe8d7b78-8010-11ec-b3f8-90e2ba8d9d30 | 直管型胸主动脉覆膜支架系统-覆膜支架 | C02060500114014025010003811 | C02060500100012025010001172 | 02-血管介入治疗类材料 | 06-外周血管介入治疗材料 | 05-胸主动脉支架 | 胸主动脉支架（非分支型/覆膜） | 14-合金 | 014-覆膜/非分支型 | 有裸段：T4038-120080 | T4038-120080 |  | 国械注准20223130009 | 集采范围外 | 新增（2025-06-23)、产品名称变更、国家医保耗材27位编码变更
6f0035cd-955c-11ed-bda4-34735a9d8166 | 上海微创心脉医疗科技（集团）股份有限公司 | 913101150512565326 | 54d82562-7a6e-11f0-88e5-34735a9d8166 | 4dbb7c1d-800f-11ec-b3f8-90e2ba8d9d30 | 外周血管支架类 | 主动脉夹层 | 直管型胸主动脉覆膜支架系统-覆膜支架 | 91fa3f16-79d8-11ec-9829-0050568f40ec | 直管型胸主动脉覆膜支架系统 | 上海微创心脉医疗科技（集团）股份有限公司 |  | 国械注准20223130009 |  | 产品由自膨胀的覆膜支架和输送系统构成，覆膜支架已预装在输送系统中。覆膜支架包括有裸段覆膜支架和无裸段覆膜支架。覆膜支架均由聚酯（PET）膜通过聚酯（PET）缝合线与多段自扩张的镍钛合金（NiTi）支架段缝合而成。覆膜支架上缝合有铂铱合金显影点。输送系统用于实现覆膜支架在人体内的导入和释放，主要由锥形头、内管、外管、手柄等零部件组成。产品经环氧乙烷灭菌，一次性使用，货架有效期两年。 | 该产品适用于Stanford B型主动脉夹层的手术治疗。 | 主动脉夹层 |  | fe8d7cc1-8010-11ec-b3f8-90e2ba8d9d30 | fe8d7cc1-8010-11ec-b3f8-90e2ba8d9d30 | 直管型胸主动脉覆膜支架系统-覆膜支架 | C02060500114014025010003812 | C02060500100012025010001173 | 02-血管介入治疗类材料 | 06-外周血管介入治疗材料 | 05-胸主动脉支架 | 胸主动脉支架（非分支型/覆膜） | 14-合金 | 014-覆膜/非分支型 | 有裸段：T2424-180080 | T2424-180080 |  | 国械注准20223130009 | 集采范围外 | 新增（2025-06-23)、产品名称变更、国家医保耗材27位编码变更
6f0035cd-955c-11ed-bda4-34735a9d8166 | 上海微创心脉医疗科技（集团）股份有限公司 | 913101150512565326 | 54d82625-7a6e-11f0-88e5-34735a9d8166 | 4dbb7c1d-800f-11ec-b3f8-90e2ba8d9d30 | 外周血管支架类 | 主动脉夹层 | 直管型胸主动脉覆膜支架系统-覆膜支架 | 91fa3f16-79d8-11ec-9829-0050568f40ec | 直管型胸主动脉覆膜支架系统 | 上海微创心脉医疗科技（集团）股份有限公司 |  | 国械注准20223130009 |  | 产品由自膨胀的覆膜支架和输送系统构成，覆膜支架已预装在输送系统中。覆膜支架包括有裸段覆膜支架和无裸段覆膜支架。覆膜支架均由聚酯（PET）膜通过聚酯（PET）缝合线与多段自扩张的镍钛合金（NiTi）支架段缝合而成。覆膜支架上缝合有铂铱合金显影点。输送系统用于实现覆膜支架在人体内的导入和释放，主要由锥形头、内管、外管、手柄等零部件组成。产品经环氧乙烷灭菌，一次性使用，货架有效期两年。 | 该产品适用于Stanford B型主动脉夹层的手术治疗。 | 主动脉夹层 |  | fe8d7e1b-8010-11ec-b3f8-90e2ba8d9d30 | fe8d7e1b-8010-11ec-b3f8-90e2ba8d9d30 | 直管型胸主动脉覆膜支架系统-覆膜支架 | C02060500114014025010003813 | C02060500100012025010001174 | 02-血管介入治疗类材料 | 06-外周血管介入治疗材料 | 05-胸主动脉支架 | 胸主动脉支架（非分支型/覆膜） | 14-合金 | 014-覆膜/非分支型 | 有裸段：T3228-220000 | T3228-220000 | (01)06935593738600 | 国械注准20223130009 | 集采范围外 | 新增（2025-06-23)、产品名称变更、国家医保耗材27位编码变更
6f0035cd-955c-11ed-bda4-34735a9d8166 | 上海微创心脉医疗科技（集团）股份有限公司 | 913101150512565326 | 54d826e9-7a6e-11f0-88e5-34735a9d8166 | 4dbb7c1d-800f-11ec-b3f8-90e2ba8d9d30 | 外周血管支架类 | 主动脉夹层 | 直管型胸主动脉覆膜支架系统-覆膜支架 | 91fa3f16-79d8-11ec-9829-0050568f40ec | 直管型胸主动脉覆膜支架系统 | 上海微创心脉医疗科技（集团）股份有限公司 |  | 国械注准20223130009 |  | 产品由自膨胀的覆膜支架和输送系统构成，覆膜支架已预装在输送系统中。覆膜支架包括有裸段覆膜支架和无裸段覆膜支架。覆膜支架均由聚酯（PET）膜通过聚酯（PET）缝合线与多段自扩张的镍钛合金（NiTi）支架段缝合而成。覆膜支架上缝合有铂铱合金显影点。输送系统用于实现覆膜支架在人体内的导入和释放，主要由锥形头、内管、外管、手柄等零部件组成。产品经环氧乙烷灭菌，一次性使用，货架有效期两年。 | 该产品适用于Stanford B型主动脉夹层的手术治疗。 | 主动脉夹层 |  | fe8d7f81-8010-11ec-b3f8-90e2ba8d9d30 | fe8d7f81-8010-11ec-b3f8-90e2ba8d9d30 | 直管型胸主动脉覆膜支架系统-覆膜支架 | C02060500114014025010003814 | C02060500100012025010001175 | 02-血管介入治疗类材料 | 06-外周血管介入治疗材料 | 05-胸主动脉支架 | 胸主动脉支架（非分支型/覆膜） | 14-合金 | 014-覆膜/非分支型 | 有裸段：T2822-220040 | T2822-220040 | (01)06935593737795 | 国械注准20223130009 | 集采范围外 | 新增（2025-06-23)、产品名称变更、国家医保耗材27位编码变更
6f0035cd-955c-11ed-bda4-34735a9d8166 | 上海微创心脉医疗科技（集团）股份有限公司 | 913101150512565326 | 54d827b1-7a6e-11f0-88e5-34735a9d8166 | 4dbb7c1d-800f-11ec-b3f8-90e2ba8d9d30 | 外周血管支架类 | 主动脉夹层 | 直管型胸主动脉覆膜支架系统-覆膜支架 | 91fa3f16-79d8-11ec-9829-0050568f40ec | 直管型胸主动脉覆膜支架系统 | 上海微创心脉医疗科技（集团）股份有限公司 |  | 国械注准20223130009 |  | 产品由自膨胀的覆膜支架和输送系统构成，覆膜支架已预装在输送系统中。覆膜支架包括有裸段覆膜支架和无裸段覆膜支架。覆膜支架均由聚酯（PET）膜通过聚酯（PET）缝合线与多段自扩张的镍钛合金（NiTi）支架段缝合而成。覆膜支架上缝合有铂铱合金显影点。输送系统用于实现覆膜支架在人体内的导入和释放，主要由锥形头、内管、外管、手柄等零部件组成。产品经环氧乙烷灭菌，一次性使用，货架有效期两年。 | 该产品适用于Stanford B型主动脉夹层的手术治疗。 | 主动脉夹层 |  | fe8d80c2-8010-11ec-b3f8-90e2ba8d9d30 | fe8d80c2-8010-11ec-b3f8-90e2ba8d9d30 | 直管型胸主动脉覆膜支架系统-覆膜支架 | C02060500114014025010003815 | C02060500100012025010001176 | 02-血管介入治疗类材料 | 06-外周血管介入治疗材料 | 05-胸主动脉支架 | 胸主动脉支架（非分支型/覆膜） | 14-合金 | 014-覆膜/非分支型 | 有裸段：T3228-100100 | T3228-100100 |  | 国械注准20223130009 | 集采范围外 | 新增（2025-06-23)、产品名称变更、国家医保耗材27位编码变更
6f0035cd-955c-11ed-bda4-34735a9d8166 | 上海微创心脉医疗科技（集团）股份有限公司 | 913101150512565326 | 54d82870-7a6e-11f0-88e5-34735a9d8166 | 4dbb7c1d-800f-11ec-b3f8-90e2ba8d9d30 | 外周血管支架类 | 主动脉夹层 | 直管型胸主动脉覆膜支架系统-覆膜支架 | 91fa3f16-79d8-11ec-9829-0050568f40ec | 直管型胸主动脉覆膜支架系统 | 上海微创心脉医疗科技（集团）股份有限公司 |  | 国械注准20223130009 |  | 产品由自膨胀的覆膜支架和输送系统构成，覆膜支架已预装在输送系统中。覆膜支架包括有裸段覆膜支架和无裸段覆膜支架。覆膜支架均由聚酯（PET）膜通过聚酯（PET）缝合线与多段自扩张的镍钛合金（NiTi）支架段缝合而成。覆膜支架上缝合有铂铱合金显影点。输送系统用于实现覆膜支架在人体内的导入和释放，主要由锥形头、内管、外管、手柄等零部件组成。产品经环氧乙烷灭菌，一次性使用，货架有效期两年。 | 该产品适用于Stanford B型主动脉夹层的手术治疗。 | 主动脉夹层 |  | fe8d821d-8010-11ec-b3f8-90e2ba8d9d30 | fe8d821d-8010-11ec-b3f8-90e2ba8d9d30 | 直管型胸主动脉覆膜支架系统-覆膜支架 | C02060500114014025010003816 | C02060500100012025010001177 | 02-血管介入治疗类材料 | 06-外周血管介入治疗材料 | 05-胸主动脉支架 | 胸主动脉支架（非分支型/覆膜） | 14-合金 | 014-覆膜/非分支型 | 有裸段：T3030-160100 | T3030-160100 |  | 国械注准20223130009 | 集采范围外 | 新增（2025-06-23)、产品名称变更、国家医保耗材27位编码变更
6f0035cd-955c-11ed-bda4-34735a9d8166 | 上海微创心脉医疗科技（集团）股份有限公司 | 913101150512565326 | 54d82933-7a6e-11f0-88e5-34735a9d8166 | 4dbb7c1d-800f-11ec-b3f8-90e2ba8d9d30 | 外周血管支架类 | 主动脉夹层 | 直管型胸主动脉覆膜支架系统-覆膜支架 | 91fa3f16-79d8-11ec-9829-0050568f40ec | 直管型胸主动脉覆膜支架系统 | 上海微创心脉医疗科技（集团）股份有限公司 |  | 国械注准20223130009 |  | 产品由自膨胀的覆膜支架和输送系统构成，覆膜支架已预装在输送系统中。覆膜支架包括有裸段覆膜支架和无裸段覆膜支架。覆膜支架均由聚酯（PET）膜通过聚酯（PET）缝合线与多段自扩张的镍钛合金（NiTi）支架段缝合而成。覆膜支架上缝合有铂铱合金显影点。输送系统用于实现覆膜支架在人体内的导入和释放，主要由锥形头、内管、外管、手柄等零部件组成。产品经环氧乙烷灭菌，一次性使用，货架有效期两年。 | 该产品适用于Stanford B型主动脉夹层的手术治疗。 | 主动脉夹层 |  | fe8d83a9-8010-11ec-b3f8-90e2ba8d9d30 | fe8d83a9-8010-11ec-b3f8-90e2ba8d9d30 | 直管型胸主动脉覆膜支架系统-覆膜支架 | C02060500114014025010003817 | C02060500100012025010001178 | 02-血管介入治疗类材料 | 06-外周血管介入治疗材料 | 05-胸主动脉支架 | 胸主动脉支架（非分支型/覆膜） | 14-合金 | 014-覆膜/非分支型 | 有裸段：T2422-200060 | T2422-200060 |  | 国械注准20223130009 | 集采范围外 | 新增（2025-06-23)、产品名称变更、国家医保耗材27位编码变更
6f0035cd-955c-11ed-bda4-34735a9d8166 | 上海微创心脉医疗科技（集团）股份有限公司 | 913101150512565326 | 54d829fc-7a6e-11f0-88e5-34735a9d8166 | 4dbb7c1d-800f-11ec-b3f8-90e2ba8d9d30 | 外周血管支架类 | 主动脉夹层 | 直管型胸主动脉覆膜支架系统-覆膜支架 | 91fa3f16-79d8-11ec-9829-0050568f40ec | 直管型胸主动脉覆膜支架系统 | 上海微创心脉医疗科技（集团）股份有限公司 |  | 国械注准20223130009 |  | 产品由自膨胀的覆膜支架和输送系统构成，覆膜支架已预装在输送系统中。覆膜支架包括有裸段覆膜支架和无裸段覆膜支架。覆膜支架均由聚酯（PET）膜通过聚酯（PET）缝合线与多段自扩张的镍钛合金（NiTi）支架段缝合而成。覆膜支架上缝合有铂铱合金显影点。输送系统用于实现覆膜支架在人体内的导入和释放，主要由锥形头、内管、外管、手柄等零部件组成。产品经环氧乙烷灭菌，一次性使用，货架有效期两年。 | 该产品适用于Stanford B型主动脉夹层的手术治疗。 | 主动脉夹层 |  | fe8d8557-8010-11ec-b3f8-90e2ba8d9d30 | fe8d8557-8010-11ec-b3f8-90e2ba8d9d30 | 直管型胸主动脉覆膜支架系统-覆膜支架 | C02060500114014025010003818 | C02060500100012025010001179 | 02-血管介入治疗类材料 | 06-外周血管介入治疗材料 | 05-胸主动脉支架 | 胸主动脉支架（非分支型/覆膜） | 14-合金 | 014-覆膜/非分支型 | 有裸段：T3836-140100 | T3836-140100 |  | 国械注准20223130009 | 集采范围外 | 新增（2025-06-23)、产品名称变更、国家医保耗材27位编码变更
6f0035cd-955c-11ed-bda4-34735a9d8166 | 上海微创心脉医疗科技（集团）股份有限公司 | 913101150512565326 | 54d82aba-7a6e-11f0-88e5-34735a9d8166 | 4dbb7c1d-800f-11ec-b3f8-90e2ba8d9d30 | 外周血管支架类 | 主动脉夹层 | 直管型胸主动脉覆膜支架系统-覆膜支架 | 91fa3f16-79d8-11ec-9829-0050568f40ec | 直管型胸主动脉覆膜支架系统 | 上海微创心脉医疗科技（集团）股份有限公司 |  | 国械注准20223130009 |  | 产品由自膨胀的覆膜支架和输送系统构成，覆膜支架已预装在输送系统中。覆膜支架包括有裸段覆膜支架和无裸段覆膜支架。覆膜支架均由聚酯（PET）膜通过聚酯（PET）缝合线与多段自扩张的镍钛合金（NiTi）支架段缝合而成。覆膜支架上缝合有铂铱合金显影点。输送系统用于实现覆膜支架在人体内的导入和释放，主要由锥形头、内管、外管、手柄等零部件组成。产品经环氧乙烷灭菌，一次性使用，货架有效期两年。 | 该产品适用于Stanford B型主动脉夹层的手术治疗。 | 主动脉夹层 |  | fe8d86f6-8010-11ec-b3f8-90e2ba8d9d30 | fe8d86f6-8010-11ec-b3f8-90e2ba8d9d30 | 直管型胸主动脉覆膜支架系统-覆膜支架 | C02060500114014025010003819 | C02060500100012025010001180 | 02-血管介入治疗类材料 | 06-外周血管介入治疗材料 | 05-胸主动脉支架 | 胸主动脉支架（非分支型/覆膜） | 14-合金 | 014-覆膜/非分支型 | 有裸段：T3426-160080 | T3426-160080 | (01)06935593738723 | 国械注准20223130009 | 集采范围外 | 新增（2025-06-23)、产品名称变更、国家医保耗材27位编码变更
6f0035cd-955c-11ed-bda4-34735a9d8166 | 上海微创心脉医疗科技（集团）股份有限公司 | 913101150512565326 | 54d82b7e-7a6e-11f0-88e5-34735a9d8166 | 4dbb7c1d-800f-11ec-b3f8-90e2ba8d9d30 | 外周血管支架类 | 主动脉夹层 | 直管型胸主动脉覆膜支架系统-覆膜支架 | 91fa3f16-79d8-11ec-9829-0050568f40ec | 直管型胸主动脉覆膜支架系统 | 上海微创心脉医疗科技（集团）股份有限公司 |  | 国械注准20223130009 |  | 产品由自膨胀的覆膜支架和输送系统构成，覆膜支架已预装在输送系统中。覆膜支架包括有裸段覆膜支架和无裸段覆膜支架。覆膜支架均由聚酯（PET）膜通过聚酯（PET）缝合线与多段自扩张的镍钛合金（NiTi）支架段缝合而成。覆膜支架上缝合有铂铱合金显影点。输送系统用于实现覆膜支架在人体内的导入和释放，主要由锥形头、内管、外管、手柄等零部件组成。产品经环氧乙烷灭菌，一次性使用，货架有效期两年。 | 该产品适用于Stanford B型主动脉夹层的手术治疗。 | 主动脉夹层 |  | fe8d883b-8010-11ec-b3f8-90e2ba8d9d30 | fe8d883b-8010-11ec-b3f8-90e2ba8d9d30 | 直管型胸主动脉覆膜支架系统-覆膜支架 | C02060500114014025010003820 | C02060500100012025010001181 | 02-血管介入治疗类材料 | 06-外周血管介入治疗材料 | 05-胸主动脉支架 | 胸主动脉支架（非分支型/覆膜） | 14-合金 | 014-覆膜/非分支型 | 有裸段：T3630-140100 | T3630-140100 |  | 国械注准20223130009 | 集采范围外 | 新增（2025-06-23)、产品名称变更、国家医保耗材27位编码变更
6f0035cd-955c-11ed-bda4-34735a9d8166 | 上海微创心脉医疗科技（集团）股份有限公司 | 913101150512565326 | 54d82c41-7a6e-11f0-88e5-34735a9d8166 | 4dbb7c1d-800f-11ec-b3f8-90e2ba8d9d30 | 外周血管支架类 | 主动脉夹层 | 直管型胸主动脉覆膜支架系统-覆膜支架 | 91fa3f16-79d8-11ec-9829-0050568f40ec | 直管型胸主动脉覆膜支架系统 | 上海微创心脉医疗科技（集团）股份有限公司 |  | 国械注准20223130009 |  | 产品由自膨胀的覆膜支架和输送系统构成，覆膜支架已预装在输送系统中。覆膜支架包括有裸段覆膜支架和无裸段覆膜支架。覆膜支架均由聚酯（PET）膜通过聚酯（PET）缝合线与多段自扩张的镍钛合金（NiTi）支架段缝合而成。覆膜支架上缝合有铂铱合金显影点。输送系统用于实现覆膜支架在人体内的导入和释放，主要由锥形头、内管、外管、手柄等零部件组成。产品经环氧乙烷灭菌，一次性使用，货架有效期两年。 | 该产品适用于Stanford B型主动脉夹层的手术治疗。 | 主动脉夹层 |  | fe8d8995-8010-11ec-b3f8-90e2ba8d9d30 | fe8d8995-8010-11ec-b3f8-90e2ba8d9d30 | 直管型胸主动脉覆膜支架系统-覆膜支架 | C02060500114014025010003821 | C02060500100012025010001182 | 02-血管介入治疗类材料 | 06-外周血管介入治疗材料 | 05-胸主动脉支架 | 胸主动脉支架（非分支型/覆膜） | 14-合金 | 014-覆膜/非分支型 | 有裸段：T3424-180080 | T3424-180080 | (01)06935593738631 | 国械注准20223130009 | 集采范围外 | 新增（2025-06-23)、产品名称变更、国家医保耗材27位编码变更
6f0035cd-955c-11ed-bda4-34735a9d8166 | 上海微创心脉医疗科技（集团）股份有限公司 | 913101150512565326 | 54d82f63-7a6e-11f0-88e5-34735a9d8166 | 4dbb7c1d-800f-11ec-b3f8-90e2ba8d9d30 | 外周血管支架类 | 主动脉夹层 | 直管型胸主动脉覆膜支架系统-覆膜支架 | 91fa3f16-79d8-11ec-9829-0050568f40ec | 直管型胸主动脉覆膜支架系统 | 上海微创心脉医疗科技（集团）股份有限公司 |  | 国械注准20223130009 |  | 产品由自膨胀的覆膜支架和输送系统构成，覆膜支架已预装在输送系统中。覆膜支架包括有裸段覆膜支架和无裸段覆膜支架。覆膜支架均由聚酯（PET）膜通过聚酯（PET）缝合线与多段自扩张的镍钛合金（NiTi）支架段缝合而成。覆膜支架上缝合有铂铱合金显影点。输送系统用于实现覆膜支架在人体内的导入和释放，主要由锥形头、内管、外管、手柄等零部件组成。产品经环氧乙烷灭菌，一次性使用，货架有效期两年。 | 该产品适用于Stanford B型主动脉夹层的手术治疗。 | 主动脉夹层 |  | fe8d8ad7-8010-11ec-b3f8-90e2ba8d9d30 | fe8d8ad7-8010-11ec-b3f8-90e2ba8d9d30 | 直管型胸主动脉覆膜支架系统-覆膜支架 | C02060500114014025010003822 | C02060500100012025010001183 | 02-血管介入治疗类材料 | 06-外周血管介入治疗材料 | 05-胸主动脉支架 | 胸主动脉支架（非分支型/覆膜） | 14-合金 | 014-覆膜/非分支型 | 有裸段：T4242-260000 | T4242-260000 | (01)06935593734763 | 国械注准20223130009 | 集采范围外 | 新增（2025-06-23)、产品名称变更、国家医保耗材27位编码变更
6f0035cd-955c-11ed-bda4-34735a9d8166 | 上海微创心脉医疗科技（集团）股份有限公司 | 913101150512565326 | 54d83035-7a6e-11f0-88e5-34735a9d8166 | 4dbb7c1d-800f-11ec-b3f8-90e2ba8d9d30 | 外周血管支架类 | 主动脉夹层 | 直管型胸主动脉覆膜支架系统-覆膜支架 | 91fa3f16-79d8-11ec-9829-0050568f40ec | 直管型胸主动脉覆膜支架系统 | 上海微创心脉医疗科技（集团）股份有限公司 |  | 国械注准20223130009 |  | 产品由自膨胀的覆膜支架和输送系统构成，覆膜支架已预装在输送系统中。覆膜支架包括有裸段覆膜支架和无裸段覆膜支架。覆膜支架均由聚酯（PET）膜通过聚酯（PET）缝合线与多段自扩张的镍钛合金（NiTi）支架段缝合而成。覆膜支架上缝合有铂铱合金显影点。输送系统用于实现覆膜支架在人体内的导入和释放，主要由锥形头、内管、外管、手柄等零部件组成。产品经环氧乙烷灭菌，一次性使用，货架有效期两年。 | 该产品适用于Stanford B型主动脉夹层的手术治疗。 | 主动脉夹层 |  | fe8d8c27-8010-11ec-b3f8-90e2ba8d9d30 | fe8d8c27-8010-11ec-b3f8-90e2ba8d9d30 | 直管型胸主动脉覆膜支架系统-覆膜支架 | C02060500114014025010003823 | C02060500100012025010001184 | 02-血管介入治疗类材料 | 06-外周血管介入治疗材料 | 05-胸主动脉支架 | 胸主动脉支架（非分支型/覆膜） | 14-合金 | 014-覆膜/非分支型 | 有裸段：T2620-200060 | T2620-200060 | (01)06935593721039 | 国械注准20223130009 | 集采范围外 | 新增（2025-06-23)、产品名称变更、国家医保耗材27位编码变更
6f0035cd-955c-11ed-bda4-34735a9d8166 | 上海微创心脉医疗科技（集团）股份有限公司 | 913101150512565326 | 54d83107-7a6e-11f0-88e5-34735a9d8166 | 4dbb7c1d-800f-11ec-b3f8-90e2ba8d9d30 | 外周血管支架类 | 主动脉夹层 | 直管型胸主动脉覆膜支架系统-覆膜支架 | 91fa3f16-79d8-11ec-9829-0050568f40ec | 直管型胸主动脉覆膜支架系统 | 上海微创心脉医疗科技（集团）股份有限公司 |  | 国械注准20223130009 |  | 产品由自膨胀的覆膜支架和输送系统构成，覆膜支架已预装在输送系统中。覆膜支架包括有裸段覆膜支架和无裸段覆膜支架。覆膜支架均由聚酯（PET）膜通过聚酯（PET）缝合线与多段自扩张的镍钛合金（NiTi）支架段缝合而成。覆膜支架上缝合有铂铱合金显影点。输送系统用于实现覆膜支架在人体内的导入和释放，主要由锥形头、内管、外管、手柄等零部件组成。产品经环氧乙烷灭菌，一次性使用，货架有效期两年。 | 该产品适用于Stanford B型主动脉夹层的手术治疗。 | 主动脉夹层 |  | fe8d8d6c-8010-11ec-b3f8-90e2ba8d9d30 | fe8d8d6c-8010-11ec-b3f8-90e2ba8d9d30 | 直管型胸主动脉覆膜支架系统-覆膜支架 | C02060500114014025010003824 | C02060500100012025010001185 | 02-血管介入治疗类材料 | 06-外周血管介入治疗材料 | 05-胸主动脉支架 | 胸主动脉支架（非分支型/覆膜） | 14-合金 | 014-覆膜/非分支型 | 有裸段：T3022-160080 | T3022-160080 | (01)06935593738167 | 国械注准20223130009 | 集采范围外 | 新增（2025-06-23)、产品名称变更、国家医保耗材27位编码变更
6f0035cd-955c-11ed-bda4-34735a9d8166 | 上海微创心脉医疗科技（集团）股份有限公司 | 913101150512565326 | 54d831cb-7a6e-11f0-88e5-34735a9d8166 | 4dbb7c1d-800f-11ec-b3f8-90e2ba8d9d30 | 外周血管支架类 | 主动脉夹层 | 直管型胸主动脉覆膜支架系统-覆膜支架 | 91fa3f16-79d8-11ec-9829-0050568f40ec | 直管型胸主动脉覆膜支架系统 | 上海微创心脉医疗科技（集团）股份有限公司 |  | 国械注准20223130009 |  | 产品由自膨胀的覆膜支架和输送系统构成，覆膜支架已预装在输送系统中。覆膜支架包括有裸段覆膜支架和无裸段覆膜支架。覆膜支架均由聚酯（PET）膜通过聚酯（PET）缝合线与多段自扩张的镍钛合金（NiTi）支架段缝合而成。覆膜支架上缝合有铂铱合金显影点。输送系统用于实现覆膜支架在人体内的导入和释放，主要由锥形头、内管、外管、手柄等零部件组成。产品经环氧乙烷灭菌，一次性使用，货架有效期两年。 | 该产品适用于Stanford B型主动脉夹层的手术治疗。 | 主动脉夹层 |  | fe8d90ec-8010-11ec-b3f8-90e2ba8d9d30 | fe8d90ec-8010-11ec-b3f8-90e2ba8d9d30 | 直管型胸主动脉覆膜支架系统-覆膜支架 | C02060500114014025010003825 | C02060500100012025010001186 | 02-血管介入治疗类材料 | 06-外周血管介入治疗材料 | 05-胸主动脉支架 | 胸主动脉支架（非分支型/覆膜） | 14-合金 | 014-覆膜/非分支型 | 有裸段：T4436-140080 | T4436-140080 | (01)06935593740306 | 国械注准20223130009 | 集采范围外 | 新增（2025-06-23)、产品名称变更、国家医保耗材27位编码变更
6f0035cd-955c-11ed-bda4-34735a9d8166 | 上海微创心脉医疗科技（集团）股份有限公司 | 913101150512565326 | 54d8328e-7a6e-11f0-88e5-34735a9d8166 | 4dbb7c1d-800f-11ec-b3f8-90e2ba8d9d30 | 外周血管支架类 | 主动脉夹层 | 直管型胸主动脉覆膜支架系统-覆膜支架 | 91fa3f16-79d8-11ec-9829-0050568f40ec | 直管型胸主动脉覆膜支架系统 | 上海微创心脉医疗科技（集团）股份有限公司 |  | 国械注准20223130009 |  | 产品由自膨胀的覆膜支架和输送系统构成，覆膜支架已预装在输送系统中。覆膜支架包括有裸段覆膜支架和无裸段覆膜支架。覆膜支架均由聚酯（PET）膜通过聚酯（PET）缝合线与多段自扩张的镍钛合金（NiTi）支架段缝合而成。覆膜支架上缝合有铂铱合金显影点。输送系统用于实现覆膜支架在人体内的导入和释放，主要由锥形头、内管、外管、手柄等零部件组成。产品经环氧乙烷灭菌，一次性使用，货架有效期两年。 | 该产品适用于Stanford B型主动脉夹层的手术治疗。 | 主动脉夹层 |  | fe8d9254-8010-11ec-b3f8-90e2ba8d9d30 | fe8d9254-8010-11ec-b3f8-90e2ba8d9d30 | 直管型胸主动脉覆膜支架系统-覆膜支架 | C02060500114014025010003826 | C02060500100012025010001187 | 02-血管介入治疗类材料 | 06-外周血管介入治疗材料 | 05-胸主动脉支架 | 胸主动脉支架（非分支型/覆膜） | 14-合金 | 014-覆膜/非分支型 | 有裸段：T3022-140100 | T3022-140100 |  | 国械注准20223130009 | 集采范围外 | 新增（2025-06-23)、产品名称变更、国家医保耗材27位编码变更
6f0035cd-955c-11ed-bda4-34735a9d8166 | 上海微创心脉医疗科技（集团）股份有限公司 | 913101150512565326 | 54d83357-7a6e-11f0-88e5-34735a9d8166 | 4dbb7c1d-800f-11ec-b3f8-90e2ba8d9d30 | 外周血管支架类 | 主动脉夹层 | 直管型胸主动脉覆膜支架系统-覆膜支架 | 91fa3f16-79d8-11ec-9829-0050568f40ec | 直管型胸主动脉覆膜支架系统 | 上海微创心脉医疗科技（集团）股份有限公司 |  | 国械注准20223130009 |  | 产品由自膨胀的覆膜支架和输送系统构成，覆膜支架已预装在输送系统中。覆膜支架包括有裸段覆膜支架和无裸段覆膜支架。覆膜支架均由聚酯（PET）膜通过聚酯（PET）缝合线与多段自扩张的镍钛合金（NiTi）支架段缝合而成。覆膜支架上缝合有铂铱合金显影点。输送系统用于实现覆膜支架在人体内的导入和释放，主要由锥形头、内管、外管、手柄等零部件组成。产品经环氧乙烷灭菌，一次性使用，货架有效期两年。 | 该产品适用于Stanford B型主动脉夹层的手术治疗。 | 主动脉夹层 |  | fe8d94c8-8010-11ec-b3f8-90e2ba8d9d30 | fe8d94c8-8010-11ec-b3f8-90e2ba8d9d30 | 直管型胸主动脉覆膜支架系统-覆膜支架 | C02060500114014025010003827 | C02060500100012025010001188 | 02-血管介入治疗类材料 | 06-外周血管介入治疗材料 | 05-胸主动脉支架 | 胸主动脉支架（非分支型/覆膜） | 14-合金 | 014-覆膜/非分支型 | 有裸段：T3222-200040 | T3222-200040 | (01)06935593738365 | 国械注准20223130009 | 集采范围外 | 新增（2025-06-23)、产品名称变更、国家医保耗材27位编码变更
6f0035cd-955c-11ed-bda4-34735a9d8166 | 上海微创心脉医疗科技（集团）股份有限公司 | 913101150512565326 | 54d8341a-7a6e-11f0-88e5-34735a9d8166 | 4dbb7c1d-800f-11ec-b3f8-90e2ba8d9d30 | 外周血管支架类 | 主动脉夹层 | 直管型胸主动脉覆膜支架系统-覆膜支架 | 91fa3f16-79d8-11ec-9829-0050568f40ec | 直管型胸主动脉覆膜支架系统 | 上海微创心脉医疗科技（集团）股份有限公司 |  | 国械注准20223130009 |  | 产品由自膨胀的覆膜支架和输送系统构成，覆膜支架已预装在输送系统中。覆膜支架包括有裸段覆膜支架和无裸段覆膜支架。覆膜支架均由聚酯（PET）膜通过聚酯（PET）缝合线与多段自扩张的镍钛合金（NiTi）支架段缝合而成。覆膜支架上缝合有铂铱合金显影点。输送系统用于实现覆膜支架在人体内的导入和释放，主要由锥形头、内管、外管、手柄等零部件组成。产品经环氧乙烷灭菌，一次性使用，货架有效期两年。 | 该产品适用于Stanford B型主动脉夹层的手术治疗。 | 主动脉夹层 |  | fe8d9621-8010-11ec-b3f8-90e2ba8d9d30 | fe8d9621-8010-11ec-b3f8-90e2ba8d9d30 | 直管型胸主动脉覆膜支架系统-覆膜支架 | C02060500114014025010003828 | C02060500100012025010001189 | 02-血管介入治疗类材料 | 06-外周血管介入治疗材料 | 05-胸主动脉支架 | 胸主动脉支架（非分支型/覆膜） | 14-合金 | 014-覆膜/非分支型 | 有裸段：T4236-120100 | T4236-120100 |  | 国械注准20223130009 | 集采范围外 | 新增（2025-06-23)、产品名称变更、国家医保耗材27位编码变更
6f0035cd-955c-11ed-bda4-34735a9d8166 | 上海微创心脉医疗科技（集团）股份有限公司 | 913101150512565326 | 54d834de-7a6e-11f0-88e5-34735a9d8166 | 4dbb7c1d-800f-11ec-b3f8-90e2ba8d9d30 | 外周血管支架类 | 主动脉夹层 | 直管型胸主动脉覆膜支架系统-覆膜支架 | 91fa3f16-79d8-11ec-9829-0050568f40ec | 直管型胸主动脉覆膜支架系统 | 上海微创心脉医疗科技（集团）股份有限公司 |  | 国械注准20223130009 |  | 产品由自膨胀的覆膜支架和输送系统构成，覆膜支架已预装在输送系统中。覆膜支架包括有裸段覆膜支架和无裸段覆膜支架。覆膜支架均由聚酯（PET）膜通过聚酯（PET）缝合线与多段自扩张的镍钛合金（NiTi）支架段缝合而成。覆膜支架上缝合有铂铱合金显影点。输送系统用于实现覆膜支架在人体内的导入和释放，主要由锥形头、内管、外管、手柄等零部件组成。产品经环氧乙烷灭菌，一次性使用，货架有效期两年。 | 该产品适用于Stanford B型主动脉夹层的手术治疗。 | 主动脉夹层 |  | fe8dacaf-8010-11ec-b3f8-90e2ba8d9d30 | fe8dacaf-8010-11ec-b3f8-90e2ba8d9d30 | 直管型胸主动脉覆膜支架系统-覆膜支架 | C02060500114014025010003829 | C02060500100012025010001190 | 02-血管介入治疗类材料 | 06-外周血管介入治疗材料 | 05-胸主动脉支架 | 胸主动脉支架（非分支型/覆膜） | 14-合金 | 014-覆膜/非分支型 | 有裸段：T3224-180040 | T3224-180040 |  | 国械注准20223130009 | 集采范围外 | 新增（2025-06-23)、产品名称变更、国家医保耗材27位编码变更
6f0035cd-955c-11ed-bda4-34735a9d8166 | 上海微创心脉医疗科技（集团）股份有限公司 | 913101150512565326 | 54d8359c-7a6e-11f0-88e5-34735a9d8166 | 4dbb7c1d-800f-11ec-b3f8-90e2ba8d9d30 | 外周血管支架类 | 主动脉夹层 | 直管型胸主动脉覆膜支架系统-覆膜支架 | 91fa3f16-79d8-11ec-9829-0050568f40ec | 直管型胸主动脉覆膜支架系统 | 上海微创心脉医疗科技（集团）股份有限公司 |  | 国械注准20223130009 |  | 产品由自膨胀的覆膜支架和输送系统构成，覆膜支架已预装在输送系统中。覆膜支架包括有裸段覆膜支架和无裸段覆膜支架。覆膜支架均由聚酯（PET）膜通过聚酯（PET）缝合线与多段自扩张的镍钛合金（NiTi）支架段缝合而成。覆膜支架上缝合有铂铱合金显影点。输送系统用于实现覆膜支架在人体内的导入和释放，主要由锥形头、内管、外管、手柄等零部件组成。产品经环氧乙烷灭菌，一次性使用，货架有效期两年。 | 该产品适用于Stanford B型主动脉夹层的手术治疗。 | 主动脉夹层 |  | fe8dae3b-8010-11ec-b3f8-90e2ba8d9d30 | fe8dae3b-8010-11ec-b3f8-90e2ba8d9d30 | 直管型胸主动脉覆膜支架系统-覆膜支架 | C02060500114014025010003830 | C02060500100012025010001191 | 02-血管介入治疗类材料 | 06-外周血管介入治疗材料 | 05-胸主动脉支架 | 胸主动脉支架（非分支型/覆膜） | 14-合金 | 014-覆膜/非分支型 | 有裸段：T2824-140100 | T2824-140100 |  | 国械注准20223130009 | 集采范围外 | 新增（2025-06-23)、产品名称变更、国家医保耗材27位编码变更
6f0035cd-955c-11ed-bda4-34735a9d8166 | 上海微创心脉医疗科技（集团）股份有限公司 | 913101150512565326 | 54d83665-7a6e-11f0-88e5-34735a9d8166 | 4dbb7c1d-800f-11ec-b3f8-90e2ba8d9d30 | 外周血管支架类 | 主动脉夹层 | 直管型胸主动脉覆膜支架系统-覆膜支架 | 91fa3f16-79d8-11ec-9829-0050568f40ec | 直管型胸主动脉覆膜支架系统 | 上海微创心脉医疗科技（集团）股份有限公司 |  | 国械注准20223130009 |  | 产品由自膨胀的覆膜支架和输送系统构成，覆膜支架已预装在输送系统中。覆膜支架包括有裸段覆膜支架和无裸段覆膜支架。覆膜支架均由聚酯（PET）膜通过聚酯（PET）缝合线与多段自扩张的镍钛合金（NiTi）支架段缝合而成。覆膜支架上缝合有铂铱合金显影点。输送系统用于实现覆膜支架在人体内的导入和释放，主要由锥形头、内管、外管、手柄等零部件组成。产品经环氧乙烷灭菌，一次性使用，货架有效期两年。 | 该产品适用于Stanford B型主动脉夹层的手术治疗。 | 主动脉夹层 |  | fe8db6cc-8010-11ec-b3f8-90e2ba8d9d30 | fe8db6cc-8010-11ec-b3f8-90e2ba8d9d30 | 直管型胸主动脉覆膜支架系统-覆膜支架 | C02060500114014025010003831 | C02060500100012025010001192 | 02-血管介入治疗类材料 | 06-外周血管介入治疗材料 | 05-胸主动脉支架 | 胸主动脉支架（非分支型/覆膜） | 14-合金 | 014-覆膜/非分支型 | 有裸段：T3828-180060 | T3828-180060 | (01)06935593739201 | 国械注准20223130009 | 集采范围外 | 新增（2025-06-23)、产品名称变更、国家医保耗材27位编码变更
6f0035cd-955c-11ed-bda4-34735a9d8166 | 上海微创心脉医疗科技（集团）股份有限公司 | 913101150512565326 | 54d839e3-7a6e-11f0-88e5-34735a9d8166 | 4dbb7c1d-800f-11ec-b3f8-90e2ba8d9d30 | 外周血管支架类 | 主动脉夹层 | 直管型胸主动脉覆膜支架系统-覆膜支架 | 91fa3f16-79d8-11ec-9829-0050568f40ec | 直管型胸主动脉覆膜支架系统 | 上海微创心脉医疗科技（集团）股份有限公司 |  | 国械注准20223130009 |  | 产品由自膨胀的覆膜支架和输送系统构成，覆膜支架已预装在输送系统中。覆膜支架包括有裸段覆膜支架和无裸段覆膜支架。覆膜支架均由聚酯（PET）膜通过聚酯（PET）缝合线与多段自扩张的镍钛合金（NiTi）支架段缝合而成。覆膜支架上缝合有铂铱合金显影点。输送系统用于实现覆膜支架在人体内的导入和释放，主要由锥形头、内管、外管、手柄等零部件组成。产品经环氧乙烷灭菌，一次性使用，货架有效期两年。 | 该产品适用于Stanford B型主动脉夹层的手术治疗。 | 主动脉夹层 |  | fe8db859-8010-11ec-b3f8-90e2ba8d9d30 | fe8db859-8010-11ec-b3f8-90e2ba8d9d30 | 直管型胸主动脉覆膜支架系统-覆膜支架 | C02060500114014025010003832 | C02060500100012025010001193 | 02-血管介入治疗类材料 | 06-外周血管介入治疗材料 | 05-胸主动脉支架 | 胸主动脉支架（非分支型/覆膜） | 14-合金 | 014-覆膜/非分支型 | 有裸段：T3830-160060 | T3830-160060 | (01)06935593733766 | 国械注准20223130009 | 集采范围外 | 新增（2025-06-23)、产品名称变更、国家医保耗材27位编码变更
6f0035cd-955c-11ed-bda4-34735a9d8166 | 上海微创心脉医疗科技（集团）股份有限公司 | 913101150512565326 | 54d83aab-7a6e-11f0-88e5-34735a9d8166 | 4dbb7c1d-800f-11ec-b3f8-90e2ba8d9d30 | 外周血管支架类 | 主动脉夹层 | 直管型胸主动脉覆膜支架系统-覆膜支架 | 91fa3f16-79d8-11ec-9829-0050568f40ec | 直管型胸主动脉覆膜支架系统 | 上海微创心脉医疗科技（集团）股份有限公司 |  | 国械注准20223130009 |  | 产品由自膨胀的覆膜支架和输送系统构成，覆膜支架已预装在输送系统中。覆膜支架包括有裸段覆膜支架和无裸段覆膜支架。覆膜支架均由聚酯（PET）膜通过聚酯（PET）缝合线与多段自扩张的镍钛合金（NiTi）支架段缝合而成。覆膜支架上缝合有铂铱合金显影点。输送系统用于实现覆膜支架在人体内的导入和释放，主要由锥形头、内管、外管、手柄等零部件组成。产品经环氧乙烷灭菌，一次性使用，货架有效期两年。 | 该产品适用于Stanford B型主动脉夹层的手术治疗。 | 主动脉夹层 |  | fe8db99f-8010-11ec-b3f8-90e2ba8d9d30 | fe8db99f-8010-11ec-b3f8-90e2ba8d9d30 | 直管型胸主动脉覆膜支架系统-覆膜支架 | C02060500114014025010003833 | C02060500100012025010001194 | 02-血管介入治疗类材料 | 06-外周血管介入治疗材料 | 05-胸主动脉支架 | 胸主动脉支架（非分支型/覆膜） | 14-合金 | 014-覆膜/非分支型 | 有裸段：T2622-140100 | T2622-140100 |  | 国械注准20223130009 | 集采范围外 | 新增（2025-06-23)、产品名称变更、国家医保耗材27位编码变更
6f0035cd-955c-11ed-bda4-34735a9d8166 | 上海微创心脉医疗科技（集团）股份有限公司 | 913101150512565326 | 54d83b79-7a6e-11f0-88e5-34735a9d8166 | 4dbb7c1d-800f-11ec-b3f8-90e2ba8d9d30 | 外周血管支架类 | 主动脉夹层 | 直管型胸主动脉覆膜支架系统-覆膜支架 | 91fa3f16-79d8-11ec-9829-0050568f40ec | 直管型胸主动脉覆膜支架系统 | 上海微创心脉医疗科技（集团）股份有限公司 |  | 国械注准20223130009 |  | 产品由自膨胀的覆膜支架和输送系统构成，覆膜支架已预装在输送系统中。覆膜支架包括有裸段覆膜支架和无裸段覆膜支架。覆膜支架均由聚酯（PET）膜通过聚酯（PET）缝合线与多段自扩张的镍钛合金（NiTi）支架段缝合而成。覆膜支架上缝合有铂铱合金显影点。输送系统用于实现覆膜支架在人体内的导入和释放，主要由锥形头、内管、外管、手柄等零部件组成。产品经环氧乙烷灭菌，一次性使用，货架有效期两年。 | 该产品适用于Stanford B型主动脉夹层的手术治疗。 | 主动脉夹层 |  | fe8dbae1-8010-11ec-b3f8-90e2ba8d9d30 | fe8dbae1-8010-11ec-b3f8-90e2ba8d9d30 | 直管型胸主动脉覆膜支架系统-覆膜支架 | C02060500114014025010003834 | C02060500100012025010001195 | 02-血管介入治疗类材料 | 06-外周血管介入治疗材料 | 05-胸主动脉支架 | 胸主动脉支架（非分支型/覆膜） | 14-合金 | 014-覆膜/非分支型 | 有裸段：T4036-180060 | T4036-180060 |  | 国械注准20223130009 | 集采范围外 | 新增（2025-06-23)、产品名称变更、国家医保耗材27位编码变更
6f0035cd-955c-11ed-bda4-34735a9d8166 | 上海微创心脉医疗科技（集团）股份有限公司 | 913101150512565326 | 54d83c41-7a6e-11f0-88e5-34735a9d8166 | 4dbb7c1d-800f-11ec-b3f8-90e2ba8d9d30 | 外周血管支架类 | 主动脉夹层 | 直管型胸主动脉覆膜支架系统-覆膜支架 | 91fa3f16-79d8-11ec-9829-0050568f40ec | 直管型胸主动脉覆膜支架系统 | 上海微创心脉医疗科技（集团）股份有限公司 |  | 国械注准20223130009 |  | 产品由自膨胀的覆膜支架和输送系统构成，覆膜支架已预装在输送系统中。覆膜支架包括有裸段覆膜支架和无裸段覆膜支架。覆膜支架均由聚酯（PET）膜通过聚酯（PET）缝合线与多段自扩张的镍钛合金（NiTi）支架段缝合而成。覆膜支架上缝合有铂铱合金显影点。输送系统用于实现覆膜支架在人体内的导入和释放，主要由锥形头、内管、外管、手柄等零部件组成。产品经环氧乙烷灭菌，一次性使用，货架有效期两年。 | 该产品适用于Stanford B型主动脉夹层的手术治疗。 | 主动脉夹层 |  | fe8dbc35-8010-11ec-b3f8-90e2ba8d9d30 | fe8dbc35-8010-11ec-b3f8-90e2ba8d9d30 | 直管型胸主动脉覆膜支架系统-覆膜支架 | C02060500114014025010003835 | C02060500100012025010001196 | 02-血管介入治疗类材料 | 06-外周血管介入治疗材料 | 05-胸主动脉支架 | 胸主动脉支架（非分支型/覆膜） | 14-合金 | 014-覆膜/非分支型 | 有裸段：T2828-120100 | T2828-120100 |  | 国械注准20223130009 | 集采范围外 | 新增（2025-06-23)、产品名称变更、国家医保耗材27位编码变更
6f0035cd-955c-11ed-bda4-34735a9d8166 | 上海微创心脉医疗科技（集团）股份有限公司 | 913101150512565326 | 54d83d05-7a6e-11f0-88e5-34735a9d8166 | 4dbb7c1d-800f-11ec-b3f8-90e2ba8d9d30 | 外周血管支架类 | 主动脉夹层 | 直管型胸主动脉覆膜支架系统-覆膜支架 | 91fa3f16-79d8-11ec-9829-0050568f40ec | 直管型胸主动脉覆膜支架系统 | 上海微创心脉医疗科技（集团）股份有限公司 |  | 国械注准20223130009 |  | 产品由自膨胀的覆膜支架和输送系统构成，覆膜支架已预装在输送系统中。覆膜支架包括有裸段覆膜支架和无裸段覆膜支架。覆膜支架均由聚酯（PET）膜通过聚酯（PET）缝合线与多段自扩张的镍钛合金（NiTi）支架段缝合而成。覆膜支架上缝合有铂铱合金显影点。输送系统用于实现覆膜支架在人体内的导入和释放，主要由锥形头、内管、外管、手柄等零部件组成。产品经环氧乙烷灭菌，一次性使用，货架有效期两年。 | 该产品适用于Stanford B型主动脉夹层的手术治疗。 | 主动脉夹层 |  | fe8dbd86-8010-11ec-b3f8-90e2ba8d9d30 | fe8dbd86-8010-11ec-b3f8-90e2ba8d9d30 | 直管型胸主动脉覆膜支架系统-覆膜支架 | C02060500114014025010003836 | C02060500100012025010001197 | 02-血管介入治疗类材料 | 06-外周血管介入治疗材料 | 05-胸主动脉支架 | 胸主动脉支架（非分支型/覆膜） | 14-合金 | 014-覆膜/非分支型 | 有裸段：T4436-200040 | T4436-200040 | (01)06935593734831 | 国械注准20223130009 | 集采范围外 | 新增（2025-06-23)、产品名称变更、国家医保耗材27位编码变更
6f0035cd-955c-11ed-bda4-34735a9d8166 | 上海微创心脉医疗科技（集团）股份有限公司 | 913101150512565326 | 54d83dc8-7a6e-11f0-88e5-34735a9d8166 | 4dbb7c1d-800f-11ec-b3f8-90e2ba8d9d30 | 外周血管支架类 | 主动脉夹层 | 直管型胸主动脉覆膜支架系统-覆膜支架 | 91fa3f16-79d8-11ec-9829-0050568f40ec | 直管型胸主动脉覆膜支架系统 | 上海微创心脉医疗科技（集团）股份有限公司 |  | 国械注准20223130009 |  | 产品由自膨胀的覆膜支架和输送系统构成，覆膜支架已预装在输送系统中。覆膜支架包括有裸段覆膜支架和无裸段覆膜支架。覆膜支架均由聚酯（PET）膜通过聚酯（PET）缝合线与多段自扩张的镍钛合金（NiTi）支架段缝合而成。覆膜支架上缝合有铂铱合金显影点。输送系统用于实现覆膜支架在人体内的导入和释放，主要由锥形头、内管、外管、手柄等零部件组成。产品经环氧乙烷灭菌，一次性使用，货架有效期两年。 | 该产品适用于Stanford B型主动脉夹层的手术治疗。 | 主动脉夹层 |  | fe8dbec6-8010-11ec-b3f8-90e2ba8d9d30 | fe8dbec6-8010-11ec-b3f8-90e2ba8d9d30 | 直管型胸主动脉覆膜支架系统-覆膜支架 | C02060500114014025010003837 | C02060500100012025010001198 | 02-血管介入治疗类材料 | 06-外周血管介入治疗材料 | 05-胸主动脉支架 | 胸主动脉支架（非分支型/覆膜） | 14-合金 | 014-覆膜/非分支型 | 有裸段：T4242-200000 | T4242-200000 | (01)06935593734749 | 国械注准20223130009 | 集采范围外 | 新增（2025-06-23)、产品名称变更、国家医保耗材27位编码变更
6f0035cd-955c-11ed-bda4-34735a9d8166 | 上海微创心脉医疗科技（集团）股份有限公司 | 913101150512565326 | 54d83e8c-7a6e-11f0-88e5-34735a9d8166 | 4dbb7c1d-800f-11ec-b3f8-90e2ba8d9d30 | 外周血管支架类 | 主动脉夹层 | 直管型胸主动脉覆膜支架系统-覆膜支架 | 91fa3f16-79d8-11ec-9829-0050568f40ec | 直管型胸主动脉覆膜支架系统 | 上海微创心脉医疗科技（集团）股份有限公司 |  | 国械注准20223130009 |  | 产品由自膨胀的覆膜支架和输送系统构成，覆膜支架已预装在输送系统中。覆膜支架包括有裸段覆膜支架和无裸段覆膜支架。覆膜支架均由聚酯（PET）膜通过聚酯（PET）缝合线与多段自扩张的镍钛合金（NiTi）支架段缝合而成。覆膜支架上缝合有铂铱合金显影点。输送系统用于实现覆膜支架在人体内的导入和释放，主要由锥形头、内管、外管、手柄等零部件组成。产品经环氧乙烷灭菌，一次性使用，货架有效期两年。 | 该产品适用于Stanford B型主动脉夹层的手术治疗。 | 主动脉夹层 |  | fe8dc009-8010-11ec-b3f8-90e2ba8d9d30 | fe8dc009-8010-11ec-b3f8-90e2ba8d9d30 | 直管型胸主动脉覆膜支架系统-覆膜支架 | C02060500114014025010003838 | C02060500100012025010001199 | 02-血管介入治疗类材料 | 06-外周血管介入治疗材料 | 05-胸主动脉支架 | 胸主动脉支架（非分支型/覆膜） | 14-合金 | 014-覆膜/非分支型 | 有裸段：T4036-220040 | T4036-220040 |  | 国械注准20223130009 | 集采范围外 | 新增（2025-06-23)、产品名称变更、国家医保耗材27位编码变更
6f0035cd-955c-11ed-bda4-34735a9d8166 | 上海微创心脉医疗科技（集团）股份有限公司 | 913101150512565326 | 54d83f4f-7a6e-11f0-88e5-34735a9d8166 | 4dbb7c1d-800f-11ec-b3f8-90e2ba8d9d30 | 外周血管支架类 | 主动脉夹层 | 直管型胸主动脉覆膜支架系统-覆膜支架 | 91fa3f16-79d8-11ec-9829-0050568f40ec | 直管型胸主动脉覆膜支架系统 | 上海微创心脉医疗科技（集团）股份有限公司 |  | 国械注准20223130009 |  | 产品由自膨胀的覆膜支架和输送系统构成，覆膜支架已预装在输送系统中。覆膜支架包括有裸段覆膜支架和无裸段覆膜支架。覆膜支架均由聚酯（PET）膜通过聚酯（PET）缝合线与多段自扩张的镍钛合金（NiTi）支架段缝合而成。覆膜支架上缝合有铂铱合金显影点。输送系统用于实现覆膜支架在人体内的导入和释放，主要由锥形头、内管、外管、手柄等零部件组成。产品经环氧乙烷灭菌，一次性使用，货架有效期两年。 | 该产品适用于Stanford B型主动脉夹层的手术治疗。 | 主动脉夹层 |  | fe8dc15f-8010-11ec-b3f8-90e2ba8d9d30 | fe8dc15f-8010-11ec-b3f8-90e2ba8d9d30 | 直管型胸主动脉覆膜支架系统-覆膜支架 | C02060500114014025010003839 | C02060500100012025010001200 | 02-血管介入治疗类材料 | 06-外周血管介入治疗材料 | 05-胸主动脉支架 | 胸主动脉支架（非分支型/覆膜） | 14-合金 | 014-覆膜/非分支型 | 有裸段：T2824-200000 | T2824-200000 | (01)06935593732622 | 国械注准20223130009 | 集采范围外 | 新增（2025-06-23)、产品名称变更、国家医保耗材27位编码变更
6f0035cd-955c-11ed-bda4-34735a9d8166 | 上海微创心脉医疗科技（集团）股份有限公司 | 913101150512565326 | 54d84013-7a6e-11f0-88e5-34735a9d8166 | 4dbb7c1d-800f-11ec-b3f8-90e2ba8d9d30 | 外周血管支架类 | 主动脉夹层 | 直管型胸主动脉覆膜支架系统-覆膜支架 | 91fa3f16-79d8-11ec-9829-0050568f40ec | 直管型胸主动脉覆膜支架系统 | 上海微创心脉医疗科技（集团）股份有限公司 |  | 国械注准20223130009 |  | 产品由自膨胀的覆膜支架和输送系统构成，覆膜支架已预装在输送系统中。覆膜支架包括有裸段覆膜支架和无裸段覆膜支架。覆膜支架均由聚酯（PET）膜通过聚酯（PET）缝合线与多段自扩张的镍钛合金（NiTi）支架段缝合而成。覆膜支架上缝合有铂铱合金显影点。输送系统用于实现覆膜支架在人体内的导入和释放，主要由锥形头、内管、外管、手柄等零部件组成。产品经环氧乙烷灭菌，一次性使用，货架有效期两年。 | 该产品适用于Stanford B型主动脉夹层的手术治疗。 | 主动脉夹层 |  | fe8dc2b1-8010-11ec-b3f8-90e2ba8d9d30 | fe8dc2b1-8010-11ec-b3f8-90e2ba8d9d30 | 直管型胸主动脉覆膜支架系统-覆膜支架 | C02060500114014025010003840 | C02060500100012025010001201 | 02-血管介入治疗类材料 | 06-外周血管介入治疗材料 | 05-胸主动脉支架 | 胸主动脉支架（非分支型/覆膜） | 14-合金 | 014-覆膜/非分支型 | 有裸段：T4240-140080 | T4240-140080 |  | 国械注准20223130009 | 集采范围外 | 新增（2025-06-23)、产品名称变更、国家医保耗材27位编码变更
6f0035cd-955c-11ed-bda4-34735a9d8166 | 上海微创心脉医疗科技（集团）股份有限公司 | 913101150512565326 | 54d840d6-7a6e-11f0-88e5-34735a9d8166 | 4dbb7c1d-800f-11ec-b3f8-90e2ba8d9d30 | 外周血管支架类 | 主动脉夹层 | 直管型胸主动脉覆膜支架系统-覆膜支架 | 91fa3f16-79d8-11ec-9829-0050568f40ec | 直管型胸主动脉覆膜支架系统 | 上海微创心脉医疗科技（集团）股份有限公司 |  | 国械注准20223130009 |  | 产品由自膨胀的覆膜支架和输送系统构成，覆膜支架已预装在输送系统中。覆膜支架包括有裸段覆膜支架和无裸段覆膜支架。覆膜支架均由聚酯（PET）膜通过聚酯（PET）缝合线与多段自扩张的镍钛合金（NiTi）支架段缝合而成。覆膜支架上缝合有铂铱合金显影点。输送系统用于实现覆膜支架在人体内的导入和释放，主要由锥形头、内管、外管、手柄等零部件组成。产品经环氧乙烷灭菌，一次性使用，货架有效期两年。 | 该产品适用于Stanford B型主动脉夹层的手术治疗。 | 主动脉夹层 |  | fe8dc3ea-8010-11ec-b3f8-90e2ba8d9d30 | fe8dc3ea-8010-11ec-b3f8-90e2ba8d9d30 | 直管型胸主动脉覆膜支架系统-覆膜支架 | C02060500114014025010003841 | C02060500100012025010001202 | 02-血管介入治疗类材料 | 06-外周血管介入治疗材料 | 05-胸主动脉支架 | 胸主动脉支架（非分支型/覆膜） | 14-合金 | 014-覆膜/非分支型 | 有裸段：T4038-200040 | T4038-200040 | (01)06935593734336 | 国械注准20223130009 | 集采范围外 | 新增（2025-06-23)、产品名称变更、国家医保耗材27位编码变更
6f0035cd-955c-11ed-bda4-34735a9d8166 | 上海微创心脉医疗科技（集团）股份有限公司 | 913101150512565326 | 54d8448f-7a6e-11f0-88e5-34735a9d8166 | 4dbb7c1d-800f-11ec-b3f8-90e2ba8d9d30 | 外周血管支架类 | 主动脉夹层 | 直管型胸主动脉覆膜支架系统-覆膜支架 | 91fa3f16-79d8-11ec-9829-0050568f40ec | 直管型胸主动脉覆膜支架系统 | 上海微创心脉医疗科技（集团）股份有限公司 |  | 国械注准20223130009 |  | 产品由自膨胀的覆膜支架和输送系统构成，覆膜支架已预装在输送系统中。覆膜支架包括有裸段覆膜支架和无裸段覆膜支架。覆膜支架均由聚酯（PET）膜通过聚酯（PET）缝合线与多段自扩张的镍钛合金（NiTi）支架段缝合而成。覆膜支架上缝合有铂铱合金显影点。输送系统用于实现覆膜支架在人体内的导入和释放，主要由锥形头、内管、外管、手柄等零部件组成。产品经环氧乙烷灭菌，一次性使用，货架有效期两年。 | 该产品适用于Stanford B型主动脉夹层的手术治疗。 | 主动脉夹层 |  | fe8dc6f9-8010-11ec-b3f8-90e2ba8d9d30 | fe8dc6f9-8010-11ec-b3f8-90e2ba8d9d30 | 直管型胸主动脉覆膜支架系统-覆膜支架 | C02060500114014025010003842 | C02060500100012025010001203 | 02-血管介入治疗类材料 | 06-外周血管介入治疗材料 | 05-胸主动脉支架 | 胸主动脉支架（非分支型/覆膜） | 14-合金 | 014-覆膜/非分支型 | 有裸段：T3630-260000 | T3630-260000 | (01)06935593722579 | 国械注准20223130009 | 集采范围外 | 新增（2025-06-23)、产品名称变更、国家医保耗材27位编码变更
6f0035cd-955c-11ed-bda4-34735a9d8166 | 上海微创心脉医疗科技（集团）股份有限公司 | 913101150512565326 | 54d84558-7a6e-11f0-88e5-34735a9d8166 | 4dbb7c1d-800f-11ec-b3f8-90e2ba8d9d30 | 外周血管支架类 | 主动脉夹层 | 直管型胸主动脉覆膜支架系统-覆膜支架 | 91fa3f16-79d8-11ec-9829-0050568f40ec | 直管型胸主动脉覆膜支架系统 | 上海微创心脉医疗科技（集团）股份有限公司 |  | 国械注准20223130009 |  | 产品由自膨胀的覆膜支架和输送系统构成，覆膜支架已预装在输送系统中。覆膜支架包括有裸段覆膜支架和无裸段覆膜支架。覆膜支架均由聚酯（PET）膜通过聚酯（PET）缝合线与多段自扩张的镍钛合金（NiTi）支架段缝合而成。覆膜支架上缝合有铂铱合金显影点。输送系统用于实现覆膜支架在人体内的导入和释放，主要由锥形头、内管、外管、手柄等零部件组成。产品经环氧乙烷灭菌，一次性使用，货架有效期两年。 | 该产品适用于Stanford B型主动脉夹层的手术治疗。 | 主动脉夹层 |  | fe8dc844-8010-11ec-b3f8-90e2ba8d9d30 | fe8dc844-8010-11ec-b3f8-90e2ba8d9d30 | 直管型胸主动脉覆膜支架系统-覆膜支架 | C02060500114014025010003843 | C02060500100012025010001204 | 02-血管介入治疗类材料 | 06-外周血管介入治疗材料 | 05-胸主动脉支架 | 胸主动脉支架（非分支型/覆膜） | 14-合金 | 014-覆膜/非分支型 | 有裸段：T3628-180060 | T3628-180060 | (01)06935593739034 | 国械注准20223130009 | 集采范围外 | 新增（2025-06-23)、产品名称变更、国家医保耗材27位编码变更
6f0035cd-955c-11ed-bda4-34735a9d8166 | 上海微创心脉医疗科技（集团）股份有限公司 | 913101150512565326 | 54d84616-7a6e-11f0-88e5-34735a9d8166 | 4dbb7c1d-800f-11ec-b3f8-90e2ba8d9d30 | 外周血管支架类 | 主动脉夹层 | 直管型胸主动脉覆膜支架系统-覆膜支架 | 91fa3f16-79d8-11ec-9829-0050568f40ec | 直管型胸主动脉覆膜支架系统 | 上海微创心脉医疗科技（集团）股份有限公司 |  | 国械注准20223130009 |  | 产品由自膨胀的覆膜支架和输送系统构成，覆膜支架已预装在输送系统中。覆膜支架包括有裸段覆膜支架和无裸段覆膜支架。覆膜支架均由聚酯（PET）膜通过聚酯（PET）缝合线与多段自扩张的镍钛合金（NiTi）支架段缝合而成。覆膜支架上缝合有铂铱合金显影点。输送系统用于实现覆膜支架在人体内的导入和释放，主要由锥形头、内管、外管、手柄等零部件组成。产品经环氧乙烷灭菌，一次性使用，货架有效期两年。 | 该产品适用于Stanford B型主动脉夹层的手术治疗。 | 主动脉夹层 |  | fe8dc9ef-8010-11ec-b3f8-90e2ba8d9d30 | fe8dc9ef-8010-11ec-b3f8-90e2ba8d9d30 | 直管型胸主动脉覆膜支架系统-覆膜支架 | C02060500114014025010003844 | C02060500100012025010001205 | 02-血管介入治疗类材料 | 06-外周血管介入治疗材料 | 05-胸主动脉支架 | 胸主动脉支架（非分支型/覆膜） | 14-合金 | 014-覆膜/非分支型 | 有裸段：T2822-260000 | T2822-260000 | (01)06935593722531 | 国械注准20223130009 | 集采范围外 | 新增（2025-06-23)、产品名称变更、国家医保耗材27位编码变更
6f0035cd-955c-11ed-bda4-34735a9d8166 | 上海微创心脉医疗科技（集团）股份有限公司 | 913101150512565326 | 54d846e9-7a6e-11f0-88e5-34735a9d8166 | 4dbb7c1d-800f-11ec-b3f8-90e2ba8d9d30 | 外周血管支架类 | 主动脉夹层 | 直管型胸主动脉覆膜支架系统-覆膜支架 | 91fa3f16-79d8-11ec-9829-0050568f40ec | 直管型胸主动脉覆膜支架系统 | 上海微创心脉医疗科技（集团）股份有限公司 |  | 国械注准20223130009 |  | 产品由自膨胀的覆膜支架和输送系统构成，覆膜支架已预装在输送系统中。覆膜支架包括有裸段覆膜支架和无裸段覆膜支架。覆膜支架均由聚酯（PET）膜通过聚酯（PET）缝合线与多段自扩张的镍钛合金（NiTi）支架段缝合而成。覆膜支架上缝合有铂铱合金显影点。输送系统用于实现覆膜支架在人体内的导入和释放，主要由锥形头、内管、外管、手柄等零部件组成。产品经环氧乙烷灭菌，一次性使用，货架有效期两年。 | 该产品适用于Stanford B型主动脉夹层的手术治疗。 | 主动脉夹层 |  | fe8dcb8c-8010-11ec-b3f8-90e2ba8d9d30 | fe8dcb8c-8010-11ec-b3f8-90e2ba8d9d30 | 直管型胸主动脉覆膜支架系统-覆膜支架 | C02060500114014025010003845 | C02060500100012025010001206 | 02-血管介入治疗类材料 | 06-外周血管介入治疗材料 | 05-胸主动脉支架 | 胸主动脉支架（非分支型/覆膜） | 14-合金 | 014-覆膜/非分支型 | 有裸段：T3836-120100 | T3836-120100 |  | 国械注准20223130009 | 集采范围外 | 新增（2025-06-23)、产品名称变更、国家医保耗材27位编码变更
6f0035cd-955c-11ed-bda4-34735a9d8166 | 上海微创心脉医疗科技（集团）股份有限公司 | 913101150512565326 | 54d847ac-7a6e-11f0-88e5-34735a9d8166 | 4dbb7c1d-800f-11ec-b3f8-90e2ba8d9d30 | 外周血管支架类 | 主动脉夹层 | 直管型胸主动脉覆膜支架系统-覆膜支架 | 91fa3f16-79d8-11ec-9829-0050568f40ec | 直管型胸主动脉覆膜支架系统 | 上海微创心脉医疗科技（集团）股份有限公司 |  | 国械注准20223130009 |  | 产品由自膨胀的覆膜支架和输送系统构成，覆膜支架已预装在输送系统中。覆膜支架包括有裸段覆膜支架和无裸段覆膜支架。覆膜支架均由聚酯（PET）膜通过聚酯（PET）缝合线与多段自扩张的镍钛合金（NiTi）支架段缝合而成。覆膜支架上缝合有铂铱合金显影点。输送系统用于实现覆膜支架在人体内的导入和释放，主要由锥形头、内管、外管、手柄等零部件组成。产品经环氧乙烷灭菌，一次性使用，货架有效期两年。 | 该产品适用于Stanford B型主动脉夹层的手术治疗。 | 主动脉夹层 |  | fe8dccd8-8010-11ec-b3f8-90e2ba8d9d30 | fe8dccd8-8010-11ec-b3f8-90e2ba8d9d30 | 直管型胸主动脉覆膜支架系统-覆膜支架 | C02060500114014025010003846 | C02060500100012025010001207 | 02-血管介入治疗类材料 | 06-外周血管介入治疗材料 | 05-胸主动脉支架 | 胸主动脉支架（非分支型/覆膜） | 14-合金 | 014-覆膜/非分支型 | 有裸段：T3838-120100 | T3838-120100 |  | 国械注准20223130009 | 集采范围外 | 新增（2025-06-23)、产品名称变更、国家医保耗材27位编码变更
6f0035cd-955c-11ed-bda4-34735a9d8166 | 上海微创心脉医疗科技（集团）股份有限公司 | 913101150512565326 | 54d84870-7a6e-11f0-88e5-34735a9d8166 | 4dbb7c1d-800f-11ec-b3f8-90e2ba8d9d30 | 外周血管支架类 | 主动脉夹层 | 直管型胸主动脉覆膜支架系统-覆膜支架 | 91fa3f16-79d8-11ec-9829-0050568f40ec | 直管型胸主动脉覆膜支架系统 | 上海微创心脉医疗科技（集团）股份有限公司 |  | 国械注准20223130009 |  | 产品由自膨胀的覆膜支架和输送系统构成，覆膜支架已预装在输送系统中。覆膜支架包括有裸段覆膜支架和无裸段覆膜支架。覆膜支架均由聚酯（PET）膜通过聚酯（PET）缝合线与多段自扩张的镍钛合金（NiTi）支架段缝合而成。覆膜支架上缝合有铂铱合金显影点。输送系统用于实现覆膜支架在人体内的导入和释放，主要由锥形头、内管、外管、手柄等零部件组成。产品经环氧乙烷灭菌，一次性使用，货架有效期两年。 | 该产品适用于Stanford B型主动脉夹层的手术治疗。 | 主动脉夹层 |  | fe8dce29-8010-11ec-b3f8-90e2ba8d9d30 | fe8dce29-8010-11ec-b3f8-90e2ba8d9d30 | 直管型胸主动脉覆膜支架系统-覆膜支架 | C02060500114014025010003847 | C02060500100012025010001208 | 02-血管介入治疗类材料 | 06-外周血管介入治疗材料 | 05-胸主动脉支架 | 胸主动脉支架（非分支型/覆膜） | 14-合金 | 014-覆膜/非分支型 | 有裸段：T3026-220040 | T3026-220040 |  | 国械注准20223130009 | 集采范围外 | 新增（2025-06-23)、产品名称变更、国家医保耗材27位编码变更
6f0035cd-955c-11ed-bda4-34735a9d8166 | 上海微创心脉医疗科技（集团）股份有限公司 | 913101150512565326 | 54d84933-7a6e-11f0-88e5-34735a9d8166 | 4dbb7c1d-800f-11ec-b3f8-90e2ba8d9d30 | 外周血管支架类 | 主动脉夹层 | 直管型胸主动脉覆膜支架系统-覆膜支架 | 91fa3f16-79d8-11ec-9829-0050568f40ec | 直管型胸主动脉覆膜支架系统 | 上海微创心脉医疗科技（集团）股份有限公司 |  | 国械注准20223130009 |  | 产品由自膨胀的覆膜支架和输送系统构成，覆膜支架已预装在输送系统中。覆膜支架包括有裸段覆膜支架和无裸段覆膜支架。覆膜支架均由聚酯（PET）膜通过聚酯（PET）缝合线与多段自扩张的镍钛合金（NiTi）支架段缝合而成。覆膜支架上缝合有铂铱合金显影点。输送系统用于实现覆膜支架在人体内的导入和释放，主要由锥形头、内管、外管、手柄等零部件组成。产品经环氧乙烷灭菌，一次性使用，货架有效期两年。 | 该产品适用于Stanford B型主动脉夹层的手术治疗。 | 主动脉夹层 |  | fe8dcf6f-8010-11ec-b3f8-90e2ba8d9d30 | fe8dcf6f-8010-11ec-b3f8-90e2ba8d9d30 | 直管型胸主动脉覆膜支架系统-覆膜支架 | C02060500114014025010003848 | C02060500100012025010001209 | 02-血管介入治疗类材料 | 06-外周血管介入治疗材料 | 05-胸主动脉支架 | 胸主动脉支架（非分支型/覆膜） | 14-合金 | 014-覆膜/非分支型 | 有裸段：T4232-100100 | T4232-100100 |  | 国械注准20223130009 | 集采范围外 | 新增（2025-06-23)、产品名称变更、国家医保耗材27位编码变更
6f0035cd-955c-11ed-bda4-34735a9d8166 | 上海微创心脉医疗科技（集团）股份有限公司 | 913101150512565326 | 54d849f7-7a6e-11f0-88e5-34735a9d8166 | 4dbb7c1d-800f-11ec-b3f8-90e2ba8d9d30 | 外周血管支架类 | 主动脉夹层 | 直管型胸主动脉覆膜支架系统-覆膜支架 | 91fa3f16-79d8-11ec-9829-0050568f40ec | 直管型胸主动脉覆膜支架系统 | 上海微创心脉医疗科技（集团）股份有限公司 |  | 国械注准20223130009 |  | 产品由自膨胀的覆膜支架和输送系统构成，覆膜支架已预装在输送系统中。覆膜支架包括有裸段覆膜支架和无裸段覆膜支架。覆膜支架均由聚酯（PET）膜通过聚酯（PET）缝合线与多段自扩张的镍钛合金（NiTi）支架段缝合而成。覆膜支架上缝合有铂铱合金显影点。输送系统用于实现覆膜支架在人体内的导入和释放，主要由锥形头、内管、外管、手柄等零部件组成。产品经环氧乙烷灭菌，一次性使用，货架有效期两年。 | 该产品适用于Stanford B型主动脉夹层的手术治疗。 | 主动脉夹层 |  | fe8dd0bd-8010-11ec-b3f8-90e2ba8d9d30 | fe8dd0bd-8010-11ec-b3f8-90e2ba8d9d30 | 直管型胸主动脉覆膜支架系统-覆膜支架 | C02060500114014025010003849 | C02060500100012025010001210 | 02-血管介入治疗类材料 | 06-外周血管介入治疗材料 | 05-胸主动脉支架 | 胸主动脉支架（非分支型/覆膜） | 14-合金 | 014-覆膜/非分支型 | 有裸段：T3426-160040 | T3426-160040 | (01)06935593738709 | 国械注准20223130009 | 集采范围外 | 新增（2025-06-23)、产品名称变更、国家医保耗材27位编码变更
6f0035cd-955c-11ed-bda4-34735a9d8166 | 上海微创心脉医疗科技（集团）股份有限公司 | 913101150512565326 | 54d84aba-7a6e-11f0-88e5-34735a9d8166 | 4dbb7c1d-800f-11ec-b3f8-90e2ba8d9d30 | 外周血管支架类 | 主动脉夹层 | 直管型胸主动脉覆膜支架系统-覆膜支架 | 91fa3f16-79d8-11ec-9829-0050568f40ec | 直管型胸主动脉覆膜支架系统 | 上海微创心脉医疗科技（集团）股份有限公司 |  | 国械注准20223130009 |  | 产品由自膨胀的覆膜支架和输送系统构成，覆膜支架已预装在输送系统中。覆膜支架包括有裸段覆膜支架和无裸段覆膜支架。覆膜支架均由聚酯（PET）膜通过聚酯（PET）缝合线与多段自扩张的镍钛合金（NiTi）支架段缝合而成。覆膜支架上缝合有铂铱合金显影点。输送系统用于实现覆膜支架在人体内的导入和释放，主要由锥形头、内管、外管、手柄等零部件组成。产品经环氧乙烷灭菌，一次性使用，货架有效期两年。 | 该产品适用于Stanford B型主动脉夹层的手术治疗。 | 主动脉夹层 |  | fe8dd3f7-8010-11ec-b3f8-90e2ba8d9d30 | fe8dd3f7-8010-11ec-b3f8-90e2ba8d9d30 | 直管型胸主动脉覆膜支架系统-覆膜支架 | C02060500114014025010003850 | C02060500100012025010001211 | 02-血管介入治疗类材料 | 06-外周血管介入治疗材料 | 05-胸主动脉支架 | 胸主动脉支架（非分支型/覆膜） | 14-合金 | 014-覆膜/非分支型 | 有裸段：T3636-220000 | T3636-220000 |  | 国械注准20223130009 | 集采范围外 | 新增（2025-06-23)、产品名称变更、国家医保耗材27位编码变更
6f0035cd-955c-11ed-bda4-34735a9d8166 | 上海微创心脉医疗科技（集团）股份有限公司 | 913101150512565326 | 54d84b82-7a6e-11f0-88e5-34735a9d8166 | 4dbb7c1d-800f-11ec-b3f8-90e2ba8d9d30 | 外周血管支架类 | 主动脉夹层 | 直管型胸主动脉覆膜支架系统-覆膜支架 | 91fa3f16-79d8-11ec-9829-0050568f40ec | 直管型胸主动脉覆膜支架系统 | 上海微创心脉医疗科技（集团）股份有限公司 |  | 国械注准20223130009 |  | 产品由自膨胀的覆膜支架和输送系统构成，覆膜支架已预装在输送系统中。覆膜支架包括有裸段覆膜支架和无裸段覆膜支架。覆膜支架均由聚酯（PET）膜通过聚酯（PET）缝合线与多段自扩张的镍钛合金（NiTi）支架段缝合而成。覆膜支架上缝合有铂铱合金显影点。输送系统用于实现覆膜支架在人体内的导入和释放，主要由锥形头、内管、外管、手柄等零部件组成。产品经环氧乙烷灭菌，一次性使用，货架有效期两年。 | 该产品适用于Stanford B型主动脉夹层的手术治疗。 | 主动脉夹层 |  | fe8dd557-8010-11ec-b3f8-90e2ba8d9d30 | fe8dd557-8010-11ec-b3f8-90e2ba8d9d30 | 直管型胸主动脉覆膜支架系统-覆膜支架 | C02060500114014025010003851 | C02060500100012025010001212 | 02-血管介入治疗类材料 | 06-外周血管介入治疗材料 | 05-胸主动脉支架 | 胸主动脉支架（非分支型/覆膜） | 14-合金 | 014-覆膜/非分支型 | 有裸段：T2626-140100 | T2626-140100 |  | 国械注准20223130009 | 集采范围外 | 新增（2025-06-23)、产品名称变更、国家医保耗材27位编码变更
6f0035cd-955c-11ed-bda4-34735a9d8166 | 上海微创心脉医疗科技（集团）股份有限公司 | 913101150512565326 | 54d84ecb-7a6e-11f0-88e5-34735a9d8166 | 4dbb7c1d-800f-11ec-b3f8-90e2ba8d9d30 | 外周血管支架类 | 主动脉夹层 | 直管型胸主动脉覆膜支架系统-覆膜支架 | 91fa3f16-79d8-11ec-9829-0050568f40ec | 直管型胸主动脉覆膜支架系统 | 上海微创心脉医疗科技（集团）股份有限公司 |  | 国械注准20223130009 |  | 产品由自膨胀的覆膜支架和输送系统构成，覆膜支架已预装在输送系统中。覆膜支架包括有裸段覆膜支架和无裸段覆膜支架。覆膜支架均由聚酯（PET）膜通过聚酯（PET）缝合线与多段自扩张的镍钛合金（NiTi）支架段缝合而成。覆膜支架上缝合有铂铱合金显影点。输送系统用于实现覆膜支架在人体内的导入和释放，主要由锥形头、内管、外管、手柄等零部件组成。产品经环氧乙烷灭菌，一次性使用，货架有效期两年。 | 该产品适用于Stanford B型主动脉夹层的手术治疗。 | 主动脉夹层 |  | fe8dd6ac-8010-11ec-b3f8-90e2ba8d9d30 | fe8dd6ac-8010-11ec-b3f8-90e2ba8d9d30 | 直管型胸主动脉覆膜支架系统-覆膜支架 | C02060500114014025010003852 | C02060500100012025010001213 | 02-血管介入治疗类材料 | 06-外周血管介入治疗材料 | 05-胸主动脉支架 | 胸主动脉支架（非分支型/覆膜） | 14-合金 | 014-覆膜/非分支型 | 有裸段：T2828-200060 | T2828-200060 |  | 国械注准20223130009 | 集采范围外 | 新增（2025-06-23)、产品名称变更、国家医保耗材27位编码变更
6f0035cd-955c-11ed-bda4-34735a9d8166 | 上海微创心脉医疗科技（集团）股份有限公司 | 913101150512565326 | 54d84f94-7a6e-11f0-88e5-34735a9d8166 | 4dbb7c1d-800f-11ec-b3f8-90e2ba8d9d30 | 外周血管支架类 | 主动脉夹层 | 直管型胸主动脉覆膜支架系统-覆膜支架 | 91fa3f16-79d8-11ec-9829-0050568f40ec | 直管型胸主动脉覆膜支架系统 | 上海微创心脉医疗科技（集团）股份有限公司 |  | 国械注准20223130009 |  | 产品由自膨胀的覆膜支架和输送系统构成，覆膜支架已预装在输送系统中。覆膜支架包括有裸段覆膜支架和无裸段覆膜支架。覆膜支架均由聚酯（PET）膜通过聚酯（PET）缝合线与多段自扩张的镍钛合金（NiTi）支架段缝合而成。覆膜支架上缝合有铂铱合金显影点。输送系统用于实现覆膜支架在人体内的导入和释放，主要由锥形头、内管、外管、手柄等零部件组成。产品经环氧乙烷灭菌，一次性使用，货架有效期两年。 | 该产品适用于Stanford B型主动脉夹层的手术治疗。 | 主动脉夹层 |  | fe8dd813-8010-11ec-b3f8-90e2ba8d9d30 | fe8dd813-8010-11ec-b3f8-90e2ba8d9d30 | 直管型胸主动脉覆膜支架系统-覆膜支架 | C02060500114014025010003853 | C02060500100012025010001214 | 02-血管介入治疗类材料 | 06-外周血管介入治疗材料 | 05-胸主动脉支架 | 胸主动脉支架（非分支型/覆膜） | 14-合金 | 014-覆膜/非分支型 | 有裸段：T3428-140080 | T3428-140080 | (01)06935593738822 | 国械注准20223130009 | 集采范围外 | 新增（2025-06-23)、产品名称变更、国家医保耗材27位编码变更
6f0035cd-955c-11ed-bda4-34735a9d8166 | 上海微创心脉医疗科技（集团）股份有限公司 | 913101150512565326 | 54d85057-7a6e-11f0-88e5-34735a9d8166 | 4dbb7c1d-800f-11ec-b3f8-90e2ba8d9d30 | 外周血管支架类 | 主动脉夹层 | 直管型胸主动脉覆膜支架系统-覆膜支架 | 91fa3f16-79d8-11ec-9829-0050568f40ec | 直管型胸主动脉覆膜支架系统 | 上海微创心脉医疗科技（集团）股份有限公司 |  | 国械注准20223130009 |  | 产品由自膨胀的覆膜支架和输送系统构成，覆膜支架已预装在输送系统中。覆膜支架包括有裸段覆膜支架和无裸段覆膜支架。覆膜支架均由聚酯（PET）膜通过聚酯（PET）缝合线与多段自扩张的镍钛合金（NiTi）支架段缝合而成。覆膜支架上缝合有铂铱合金显影点。输送系统用于实现覆膜支架在人体内的导入和释放，主要由锥形头、内管、外管、手柄等零部件组成。产品经环氧乙烷灭菌，一次性使用，货架有效期两年。 | 该产品适用于Stanford B型主动脉夹层的手术治疗。 | 主动脉夹层 |  | fe8dd962-8010-11ec-b3f8-90e2ba8d9d30 | fe8dd962-8010-11ec-b3f8-90e2ba8d9d30 | 直管型胸主动脉覆膜支架系统-覆膜支架 | C02060500114014025010003854 | C02060500100012025010001215 | 02-血管介入治疗类材料 | 06-外周血管介入治疗材料 | 05-胸主动脉支架 | 胸主动脉支架（非分支型/覆膜） | 14-合金 | 014-覆膜/非分支型 | 有裸段：T3630-200040 | T3630-200040 | (01)06935593721565 | 国械注准20223130009 | 集采范围外 | 新增（2025-06-23)、产品名称变更、国家医保耗材27位编码变更
6f0035cd-955c-11ed-bda4-34735a9d8166 | 上海微创心脉医疗科技（集团）股份有限公司 | 913101150512565326 | 54d8511b-7a6e-11f0-88e5-34735a9d8166 | 4dbb7c1d-800f-11ec-b3f8-90e2ba8d9d30 | 外周血管支架类 | 主动脉夹层 | 直管型胸主动脉覆膜支架系统-覆膜支架 | 91fa3f16-79d8-11ec-9829-0050568f40ec | 直管型胸主动脉覆膜支架系统 | 上海微创心脉医疗科技（集团）股份有限公司 |  | 国械注准20223130009 |  | 产品由自膨胀的覆膜支架和输送系统构成，覆膜支架已预装在输送系统中。覆膜支架包括有裸段覆膜支架和无裸段覆膜支架。覆膜支架均由聚酯（PET）膜通过聚酯（PET）缝合线与多段自扩张的镍钛合金（NiTi）支架段缝合而成。覆膜支架上缝合有铂铱合金显影点。输送系统用于实现覆膜支架在人体内的导入和释放，主要由锥形头、内管、外管、手柄等零部件组成。产品经环氧乙烷灭菌，一次性使用，货架有效期两年。 | 该产品适用于Stanford B型主动脉夹层的手术治疗。 | 主动脉夹层 |  | fe8ddaaa-8010-11ec-b3f8-90e2ba8d9d30 | fe8ddaaa-8010-11ec-b3f8-90e2ba8d9d30 | 直管型胸主动脉覆膜支架系统-覆膜支架 | C02060500114014025010003855 | C02060500100012025010001216 | 02-血管介入治疗类材料 | 06-外周血管介入治疗材料 | 05-胸主动脉支架 | 胸主动脉支架（非分支型/覆膜） | 14-合金 | 014-覆膜/非分支型 | 有裸段：T4032-120100 | T4032-120100 |  | 国械注准20223130009 | 集采范围外 | 新增（2025-06-23)、产品名称变更、国家医保耗材27位编码变更
6f0035cd-955c-11ed-bda4-34735a9d8166 | 上海微创心脉医疗科技（集团）股份有限公司 | 913101150512565326 | 54d851ed-7a6e-11f0-88e5-34735a9d8166 | 4dbb7c1d-800f-11ec-b3f8-90e2ba8d9d30 | 外周血管支架类 | 主动脉夹层 | 直管型胸主动脉覆膜支架系统-覆膜支架 | 91fa3f16-79d8-11ec-9829-0050568f40ec | 直管型胸主动脉覆膜支架系统 | 上海微创心脉医疗科技（集团）股份有限公司 |  | 国械注准20223130009 |  | 产品由自膨胀的覆膜支架和输送系统构成，覆膜支架已预装在输送系统中。覆膜支架包括有裸段覆膜支架和无裸段覆膜支架。覆膜支架均由聚酯（PET）膜通过聚酯（PET）缝合线与多段自扩张的镍钛合金（NiTi）支架段缝合而成。覆膜支架上缝合有铂铱合金显影点。输送系统用于实现覆膜支架在人体内的导入和释放，主要由锥形头、内管、外管、手柄等零部件组成。产品经环氧乙烷灭菌，一次性使用，货架有效期两年。 | 该产品适用于Stanford B型主动脉夹层的手术治疗。 | 主动脉夹层 |  | fe8ddbe7-8010-11ec-b3f8-90e2ba8d9d30 | fe8ddbe7-8010-11ec-b3f8-90e2ba8d9d30 | 直管型胸主动脉覆膜支架系统-覆膜支架 | C02060500114014025010003856 | C02060500100012025010001217 | 02-血管介入治疗类材料 | 06-外周血管介入治疗材料 | 05-胸主动脉支架 | 胸主动脉支架（非分支型/覆膜） | 14-合金 | 014-覆膜/非分支型 | 有裸段：T4232-240000 | T4232-240000 | (01)06935593739812 | 国械注准20223130009 | 集采范围外 | 新增（2025-06-23)、产品名称变更、国家医保耗材27位编码变更
6f0035cd-955c-11ed-bda4-34735a9d8166 | 上海微创心脉医疗科技（集团）股份有限公司 | 913101150512565326 | 54d852b0-7a6e-11f0-88e5-34735a9d8166 | 4dbb7c1d-800f-11ec-b3f8-90e2ba8d9d30 | 外周血管支架类 | 主动脉夹层 | 直管型胸主动脉覆膜支架系统-覆膜支架 | 91fa3f16-79d8-11ec-9829-0050568f40ec | 直管型胸主动脉覆膜支架系统 | 上海微创心脉医疗科技（集团）股份有限公司 |  | 国械注准20223130009 |  | 产品由自膨胀的覆膜支架和输送系统构成，覆膜支架已预装在输送系统中。覆膜支架包括有裸段覆膜支架和无裸段覆膜支架。覆膜支架均由聚酯（PET）膜通过聚酯（PET）缝合线与多段自扩张的镍钛合金（NiTi）支架段缝合而成。覆膜支架上缝合有铂铱合金显影点。输送系统用于实现覆膜支架在人体内的导入和释放，主要由锥形头、内管、外管、手柄等零部件组成。产品经环氧乙烷灭菌，一次性使用，货架有效期两年。 | 该产品适用于Stanford B型主动脉夹层的手术治疗。 | 主动脉夹层 |  | fe8ddd31-8010-11ec-b3f8-90e2ba8d9d30 | fe8ddd31-8010-11ec-b3f8-90e2ba8d9d30 | 直管型胸主动脉覆膜支架系统-覆膜支架 | C02060500114014025010003857 | C02060500100012025010001218 | 02-血管介入治疗类材料 | 06-外周血管介入治疗材料 | 05-胸主动脉支架 | 胸主动脉支架（非分支型/覆膜） | 14-合金 | 014-覆膜/非分支型 | 有裸段：T4436-220040 | T4436-220040 | (01)06935593740351 | 国械注准20223130009 | 集采范围外 | 新增（2025-06-23)、产品名称变更、国家医保耗材27位编码变更
6f0035cd-955c-11ed-bda4-34735a9d8166 | 上海微创心脉医疗科技（集团）股份有限公司 | 913101150512565326 | 54d85387-7a6e-11f0-88e5-34735a9d8166 | 4dbb7c1d-800f-11ec-b3f8-90e2ba8d9d30 | 外周血管支架类 | 主动脉夹层 | 直管型胸主动脉覆膜支架系统-覆膜支架 | 91fa3f16-79d8-11ec-9829-0050568f40ec | 直管型胸主动脉覆膜支架系统 | 上海微创心脉医疗科技（集团）股份有限公司 |  | 国械注准20223130009 |  | 产品由自膨胀的覆膜支架和输送系统构成，覆膜支架已预装在输送系统中。覆膜支架包括有裸段覆膜支架和无裸段覆膜支架。覆膜支架均由聚酯（PET）膜通过聚酯（PET）缝合线与多段自扩张的镍钛合金（NiTi）支架段缝合而成。覆膜支架上缝合有铂铱合金显影点。输送系统用于实现覆膜支架在人体内的导入和释放，主要由锥形头、内管、外管、手柄等零部件组成。产品经环氧乙烷灭菌，一次性使用，货架有效期两年。 | 该产品适用于Stanford B型主动脉夹层的手术治疗。 | 主动脉夹层 |  | fe8dde7c-8010-11ec-b3f8-90e2ba8d9d30 | fe8dde7c-8010-11ec-b3f8-90e2ba8d9d30 | 直管型胸主动脉覆膜支架系统-覆膜支架 | C02060500114014025010003858 | C02060500100012025010001219 | 02-血管介入治疗类材料 | 06-外周血管介入治疗材料 | 05-胸主动脉支架 | 胸主动脉支架（非分支型/覆膜） | 14-合金 | 014-覆膜/非分支型 | 有裸段：T3232-160060 | T3232-160060 |  | 国械注准20223130009 | 集采范围外 | 新增（2025-06-23)、产品名称变更、国家医保耗材27位编码变更
6f0035cd-955c-11ed-bda4-34735a9d8166 | 上海微创心脉医疗科技（集团）股份有限公司 | 913101150512565326 | 54d85450-7a6e-11f0-88e5-34735a9d8166 | 4dbb7c1d-800f-11ec-b3f8-90e2ba8d9d30 | 外周血管支架类 | 主动脉夹层 | 直管型胸主动脉覆膜支架系统-覆膜支架 | 91fa3f16-79d8-11ec-9829-0050568f40ec | 直管型胸主动脉覆膜支架系统 | 上海微创心脉医疗科技（集团）股份有限公司 |  | 国械注准20223130009 |  | 产品由自膨胀的覆膜支架和输送系统构成，覆膜支架已预装在输送系统中。覆膜支架包括有裸段覆膜支架和无裸段覆膜支架。覆膜支架均由聚酯（PET）膜通过聚酯（PET）缝合线与多段自扩张的镍钛合金（NiTi）支架段缝合而成。覆膜支架上缝合有铂铱合金显影点。输送系统用于实现覆膜支架在人体内的导入和释放，主要由锥形头、内管、外管、手柄等零部件组成。产品经环氧乙烷灭菌，一次性使用，货架有效期两年。 | 该产品适用于Stanford B型主动脉夹层的手术治疗。 | 主动脉夹层 |  | fe8ddfe1-8010-11ec-b3f8-90e2ba8d9d30 | fe8ddfe1-8010-11ec-b3f8-90e2ba8d9d30 | 直管型胸主动脉覆膜支架系统-覆膜支架 | C02060500114014025010003859 | C02060500100012025010001220 | 02-血管介入治疗类材料 | 06-外周血管介入治疗材料 | 05-胸主动脉支架 | 胸主动脉支架（非分支型/覆膜） | 14-合金 | 014-覆膜/非分支型 | 有裸段：T4236-200000 | T4236-200000 | (01)06935593700454 | 国械注准20223130009 | 集采范围外 | 新增（2025-06-23)、产品名称变更、国家医保耗材27位编码变更
6f0035cd-955c-11ed-bda4-34735a9d8166 | 上海微创心脉医疗科技（集团）股份有限公司 | 913101150512565326 | 54d85513-7a6e-11f0-88e5-34735a9d8166 | 4dbb7c1d-800f-11ec-b3f8-90e2ba8d9d30 | 外周血管支架类 | 主动脉夹层 | 直管型胸主动脉覆膜支架系统-覆膜支架 | 91fa3f16-79d8-11ec-9829-0050568f40ec | 直管型胸主动脉覆膜支架系统 | 上海微创心脉医疗科技（集团）股份有限公司 |  | 国械注准20223130009 |  | 产品由自膨胀的覆膜支架和输送系统构成，覆膜支架已预装在输送系统中。覆膜支架包括有裸段覆膜支架和无裸段覆膜支架。覆膜支架均由聚酯（PET）膜通过聚酯（PET）缝合线与多段自扩张的镍钛合金（NiTi）支架段缝合而成。覆膜支架上缝合有铂铱合金显影点。输送系统用于实现覆膜支架在人体内的导入和释放，主要由锥形头、内管、外管、手柄等零部件组成。产品经环氧乙烷灭菌，一次性使用，货架有效期两年。 | 该产品适用于Stanford B型主动脉夹层的手术治疗。 | 主动脉夹层 |  | fe8de13c-8010-11ec-b3f8-90e2ba8d9d30 | fe8de13c-8010-11ec-b3f8-90e2ba8d9d30 | 直管型胸主动脉覆膜支架系统-覆膜支架 | C02060500114014025010003860 | C02060500100012025010001221 | 02-血管介入治疗类材料 | 06-外周血管介入治疗材料 | 05-胸主动脉支架 | 胸主动脉支架（非分支型/覆膜） | 14-合金 | 014-覆膜/非分支型 | 有裸段：T2826-120100 | T2826-120100 |  | 国械注准20223130009 | 集采范围外 | 新增（2025-06-23)、产品名称变更、国家医保耗材27位编码变更
6f0035cd-955c-11ed-bda4-34735a9d8166 | 上海微创心脉医疗科技（集团）股份有限公司 | 913101150512565326 | 54d855dc-7a6e-11f0-88e5-34735a9d8166 | 4dbb7c1d-800f-11ec-b3f8-90e2ba8d9d30 | 外周血管支架类 | 主动脉夹层 | 直管型胸主动脉覆膜支架系统-覆膜支架 | 91fa3f16-79d8-11ec-9829-0050568f40ec | 直管型胸主动脉覆膜支架系统 | 上海微创心脉医疗科技（集团）股份有限公司 |  | 国械注准20223130009 |  | 产品由自膨胀的覆膜支架和输送系统构成，覆膜支架已预装在输送系统中。覆膜支架包括有裸段覆膜支架和无裸段覆膜支架。覆膜支架均由聚酯（PET）膜通过聚酯（PET）缝合线与多段自扩张的镍钛合金（NiTi）支架段缝合而成。覆膜支架上缝合有铂铱合金显影点。输送系统用于实现覆膜支架在人体内的导入和释放，主要由锥形头、内管、外管、手柄等零部件组成。产品经环氧乙烷灭菌，一次性使用，货架有效期两年。 | 该产品适用于Stanford B型主动脉夹层的手术治疗。 | 主动脉夹层 |  | fe8de27b-8010-11ec-b3f8-90e2ba8d9d30 | fe8de27b-8010-11ec-b3f8-90e2ba8d9d30 | 直管型胸主动脉覆膜支架系统-覆膜支架 | C02060500114014025010003861 | C02060500100012025010001222 | 02-血管介入治疗类材料 | 06-外周血管介入治疗材料 | 05-胸主动脉支架 | 胸主动脉支架（非分支型/覆膜） | 14-合金 | 014-覆膜/非分支型 | 有裸段：T3830-140080 | T3830-140080 | (01)06935593739287 | 国械注准20223130009 | 集采范围外 | 新增（2025-06-23)、产品名称变更、国家医保耗材27位编码变更
6f0035cd-955c-11ed-bda4-34735a9d8166 | 上海微创心脉医疗科技（集团）股份有限公司 | 913101150512565326 | 54d8593d-7a6e-11f0-88e5-34735a9d8166 | 4dbb7c1d-800f-11ec-b3f8-90e2ba8d9d30 | 外周血管支架类 | 主动脉夹层 | 直管型胸主动脉覆膜支架系统-覆膜支架 | 91fa3f16-79d8-11ec-9829-0050568f40ec | 直管型胸主动脉覆膜支架系统 | 上海微创心脉医疗科技（集团）股份有限公司 |  | 国械注准20223130009 |  | 产品由自膨胀的覆膜支架和输送系统构成，覆膜支架已预装在输送系统中。覆膜支架包括有裸段覆膜支架和无裸段覆膜支架。覆膜支架均由聚酯（PET）膜通过聚酯（PET）缝合线与多段自扩张的镍钛合金（NiTi）支架段缝合而成。覆膜支架上缝合有铂铱合金显影点。输送系统用于实现覆膜支架在人体内的导入和释放，主要由锥形头、内管、外管、手柄等零部件组成。产品经环氧乙烷灭菌，一次性使用，货架有效期两年。 | 该产品适用于Stanford B型主动脉夹层的手术治疗。 | 主动脉夹层 |  | fe8de3c4-8010-11ec-b3f8-90e2ba8d9d30 | fe8de3c4-8010-11ec-b3f8-90e2ba8d9d30 | 直管型胸主动脉覆膜支架系统-覆膜支架 | C02060500114014025010003862 | C02060500100012025010001223 | 02-血管介入治疗类材料 | 06-外周血管介入治疗材料 | 05-胸主动脉支架 | 胸主动脉支架（非分支型/覆膜） | 14-合金 | 014-覆膜/非分支型 | 有裸段：T2420-180080 | T2420-180080 |  | 国械注准20223130009 | 集采范围外 | 新增（2025-06-23)、产品名称变更、国家医保耗材27位编码变更
6f0035cd-955c-11ed-bda4-34735a9d8166 | 上海微创心脉医疗科技（集团）股份有限公司 | 913101150512565326 | 54d85a00-7a6e-11f0-88e5-34735a9d8166 | 4dbb7c1d-800f-11ec-b3f8-90e2ba8d9d30 | 外周血管支架类 | 主动脉夹层 | 直管型胸主动脉覆膜支架系统-覆膜支架 | 91fa3f16-79d8-11ec-9829-0050568f40ec | 直管型胸主动脉覆膜支架系统 | 上海微创心脉医疗科技（集团）股份有限公司 |  | 国械注准20223130009 |  | 产品由自膨胀的覆膜支架和输送系统构成，覆膜支架已预装在输送系统中。覆膜支架包括有裸段覆膜支架和无裸段覆膜支架。覆膜支架均由聚酯（PET）膜通过聚酯（PET）缝合线与多段自扩张的镍钛合金（NiTi）支架段缝合而成。覆膜支架上缝合有铂铱合金显影点。输送系统用于实现覆膜支架在人体内的导入和释放，主要由锥形头、内管、外管、手柄等零部件组成。产品经环氧乙烷灭菌，一次性使用，货架有效期两年。 | 该产品适用于Stanford B型主动脉夹层的手术治疗。 | 主动脉夹层 |  | fe8de4ff-8010-11ec-b3f8-90e2ba8d9d30 | fe8de4ff-8010-11ec-b3f8-90e2ba8d9d30 | 直管型胸主动脉覆膜支架系统-覆膜支架 | C02060500114014025010003863 | C02060500100012025010001224 | 02-血管介入治疗类材料 | 06-外周血管介入治疗材料 | 05-胸主动脉支架 | 胸主动脉支架（非分支型/覆膜） | 14-合金 | 014-覆膜/非分支型 | 有裸段：T4040-100100 | T4040-100100 |  | 国械注准20223130009 | 集采范围外 | 新增（2025-06-23)、产品名称变更、国家医保耗材27位编码变更
6f0035cd-955c-11ed-bda4-34735a9d8166 | 上海微创心脉医疗科技（集团）股份有限公司 | 913101150512565326 | 54d85ac9-7a6e-11f0-88e5-34735a9d8166 | 4dbb7c1d-800f-11ec-b3f8-90e2ba8d9d30 | 外周血管支架类 | 主动脉夹层 | 直管型胸主动脉覆膜支架系统-覆膜支架 | 91fa3f16-79d8-11ec-9829-0050568f40ec | 直管型胸主动脉覆膜支架系统 | 上海微创心脉医疗科技（集团）股份有限公司 |  | 国械注准20223130009 |  | 产品由自膨胀的覆膜支架和输送系统构成，覆膜支架已预装在输送系统中。覆膜支架包括有裸段覆膜支架和无裸段覆膜支架。覆膜支架均由聚酯（PET）膜通过聚酯（PET）缝合线与多段自扩张的镍钛合金（NiTi）支架段缝合而成。覆膜支架上缝合有铂铱合金显影点。输送系统用于实现覆膜支架在人体内的导入和释放，主要由锥形头、内管、外管、手柄等零部件组成。产品经环氧乙烷灭菌，一次性使用，货架有效期两年。 | 该产品适用于Stanford B型主动脉夹层的手术治疗。 | 主动脉夹层 |  | fe8de640-8010-11ec-b3f8-90e2ba8d9d30 | fe8de640-8010-11ec-b3f8-90e2ba8d9d30 | 直管型胸主动脉覆膜支架系统-覆膜支架 | C02060500114014025010003864 | C02060500100012025010001225 | 02-血管介入治疗类材料 | 06-外周血管介入治疗材料 | 05-胸主动脉支架 | 胸主动脉支架（非分支型/覆膜） | 14-合金 | 014-覆膜/非分支型 | 有裸段：T4234-220000 | T4234-220000 | (01)06935593739881 | 国械注准20223130009 | 集采范围外 | 新增（2025-06-23)、产品名称变更、国家医保耗材27位编码变更
6f0035cd-955c-11ed-bda4-34735a9d8166 | 上海微创心脉医疗科技（集团）股份有限公司 | 913101150512565326 | 54d85b91-7a6e-11f0-88e5-34735a9d8166 | 4dbb7c1d-800f-11ec-b3f8-90e2ba8d9d30 | 外周血管支架类 | 主动脉夹层 | 直管型胸主动脉覆膜支架系统-覆膜支架 | 91fa3f16-79d8-11ec-9829-0050568f40ec | 直管型胸主动脉覆膜支架系统 | 上海微创心脉医疗科技（集团）股份有限公司 |  | 国械注准20223130009 |  | 产品由自膨胀的覆膜支架和输送系统构成，覆膜支架已预装在输送系统中。覆膜支架包括有裸段覆膜支架和无裸段覆膜支架。覆膜支架均由聚酯（PET）膜通过聚酯（PET）缝合线与多段自扩张的镍钛合金（NiTi）支架段缝合而成。覆膜支架上缝合有铂铱合金显影点。输送系统用于实现覆膜支架在人体内的导入和释放，主要由锥形头、内管、外管、手柄等零部件组成。产品经环氧乙烷灭菌，一次性使用，货架有效期两年。 | 该产品适用于Stanford B型主动脉夹层的手术治疗。 | 主动脉夹层 |  | fe8de7aa-8010-11ec-b3f8-90e2ba8d9d30 | fe8de7aa-8010-11ec-b3f8-90e2ba8d9d30 | 直管型胸主动脉覆膜支架系统-覆膜支架 | C02060500114014025010003865 | C02060500100012025010001226 | 02-血管介入治疗类材料 | 06-外周血管介入治疗材料 | 05-胸主动脉支架 | 胸主动脉支架（非分支型/覆膜） | 14-合金 | 014-覆膜/非分支型 | 有裸段：T4038-160080 | T4038-160080 |  | 国械注准20223130009 | 集采范围外 | 新增（2025-06-23)、产品名称变更、国家医保耗材27位编码变更
6f0035cd-955c-11ed-bda4-34735a9d8166 | 上海微创心脉医疗科技（集团）股份有限公司 | 913101150512565326 | 54d85c50-7a6e-11f0-88e5-34735a9d8166 | 4dbb7c1d-800f-11ec-b3f8-90e2ba8d9d30 | 外周血管支架类 | 主动脉夹层 | 直管型胸主动脉覆膜支架系统-覆膜支架 | 91fa3f16-79d8-11ec-9829-0050568f40ec | 直管型胸主动脉覆膜支架系统 | 上海微创心脉医疗科技（集团）股份有限公司 |  | 国械注准20223130009 |  | 产品由自膨胀的覆膜支架和输送系统构成，覆膜支架已预装在输送系统中。覆膜支架包括有裸段覆膜支架和无裸段覆膜支架。覆膜支架均由聚酯（PET）膜通过聚酯（PET）缝合线与多段自扩张的镍钛合金（NiTi）支架段缝合而成。覆膜支架上缝合有铂铱合金显影点。输送系统用于实现覆膜支架在人体内的导入和释放，主要由锥形头、内管、外管、手柄等零部件组成。产品经环氧乙烷灭菌，一次性使用，货架有效期两年。 | 该产品适用于Stanford B型主动脉夹层的手术治疗。 | 主动脉夹层 |  | fe8de8f1-8010-11ec-b3f8-90e2ba8d9d30 | fe8de8f1-8010-11ec-b3f8-90e2ba8d9d30 | 直管型胸主动脉覆膜支架系统-覆膜支架 | C02060500114014025010003866 | C02060500100012025010001227 | 02-血管介入治疗类材料 | 06-外周血管介入治疗材料 | 05-胸主动脉支架 | 胸主动脉支架（非分支型/覆膜） | 14-合金 | 014-覆膜/非分支型 | 有裸段：T3020-140100 | T3020-140100 |  | 国械注准20223130009 | 集采范围外 | 新增（2025-06-23)、产品名称变更、国家医保耗材27位编码变更
6f0035cd-955c-11ed-bda4-34735a9d8166 | 上海微创心脉医疗科技（集团）股份有限公司 | 913101150512565326 | 54d85d27-7a6e-11f0-88e5-34735a9d8166 | 4dbb7c1d-800f-11ec-b3f8-90e2ba8d9d30 | 外周血管支架类 | 主动脉夹层 | 直管型胸主动脉覆膜支架系统-覆膜支架 | 91fa3f16-79d8-11ec-9829-0050568f40ec | 直管型胸主动脉覆膜支架系统 | 上海微创心脉医疗科技（集团）股份有限公司 |  | 国械注准20223130009 |  | 产品由自膨胀的覆膜支架和输送系统构成，覆膜支架已预装在输送系统中。覆膜支架包括有裸段覆膜支架和无裸段覆膜支架。覆膜支架均由聚酯（PET）膜通过聚酯（PET）缝合线与多段自扩张的镍钛合金（NiTi）支架段缝合而成。覆膜支架上缝合有铂铱合金显影点。输送系统用于实现覆膜支架在人体内的导入和释放，主要由锥形头、内管、外管、手柄等零部件组成。产品经环氧乙烷灭菌，一次性使用，货架有效期两年。 | 该产品适用于Stanford B型主动脉夹层的手术治疗。 | 主动脉夹层 |  | fe8dea47-8010-11ec-b3f8-90e2ba8d9d30 | fe8dea47-8010-11ec-b3f8-90e2ba8d9d30 | 直管型胸主动脉覆膜支架系统-覆膜支架 | C02060500114014025010003867 | C02060500100012025010001228 | 02-血管介入治疗类材料 | 06-外周血管介入治疗材料 | 05-胸主动脉支架 | 胸主动脉支架（非分支型/覆膜） | 14-合金 | 014-覆膜/非分支型 | 有裸段：T2820-220040 | T2820-220040 | (01)06935593737702 | 国械注准20223130009 | 集采范围外 | 新增（2025-06-23)、产品名称变更、国家医保耗材27位编码变更
6f0035cd-955c-11ed-bda4-34735a9d8166 | 上海微创心脉医疗科技（集团）股份有限公司 | 913101150512565326 | 54d85def-7a6e-11f0-88e5-34735a9d8166 | 4dbb7c1d-800f-11ec-b3f8-90e2ba8d9d30 | 外周血管支架类 | 主动脉夹层 | 直管型胸主动脉覆膜支架系统-覆膜支架 | 91fa3f16-79d8-11ec-9829-0050568f40ec | 直管型胸主动脉覆膜支架系统 | 上海微创心脉医疗科技（集团）股份有限公司 |  | 国械注准20223130009 |  | 产品由自膨胀的覆膜支架和输送系统构成，覆膜支架已预装在输送系统中。覆膜支架包括有裸段覆膜支架和无裸段覆膜支架。覆膜支架均由聚酯（PET）膜通过聚酯（PET）缝合线与多段自扩张的镍钛合金（NiTi）支架段缝合而成。覆膜支架上缝合有铂铱合金显影点。输送系统用于实现覆膜支架在人体内的导入和释放，主要由锥形头、内管、外管、手柄等零部件组成。产品经环氧乙烷灭菌，一次性使用，货架有效期两年。 | 该产品适用于Stanford B型主动脉夹层的手术治疗。 | 主动脉夹层 |  | fe8deb80-8010-11ec-b3f8-90e2ba8d9d30 | fe8deb80-8010-11ec-b3f8-90e2ba8d9d30 | 直管型胸主动脉覆膜支架系统-覆膜支架 | C02060500114014025010003868 | C02060500100012025010001229 | 02-血管介入治疗类材料 | 06-外周血管介入治疗材料 | 05-胸主动脉支架 | 胸主动脉支架（非分支型/覆膜） | 14-合金 | 014-覆膜/非分支型 | 有裸段：T3636-200060 | T3636-200060 |  | 国械注准20223130009 | 集采范围外 | 新增（2025-06-23)、产品名称变更、国家医保耗材27位编码变更
6f0035cd-955c-11ed-bda4-34735a9d8166 | 上海微创心脉医疗科技（集团）股份有限公司 | 913101150512565326 | 54d85eb2-7a6e-11f0-88e5-34735a9d8166 | 4dbb7c1d-800f-11ec-b3f8-90e2ba8d9d30 | 外周血管支架类 | 主动脉夹层 | 直管型胸主动脉覆膜支架系统-覆膜支架 | 91fa3f16-79d8-11ec-9829-0050568f40ec | 直管型胸主动脉覆膜支架系统 | 上海微创心脉医疗科技（集团）股份有限公司 |  | 国械注准20223130009 |  | 产品由自膨胀的覆膜支架和输送系统构成，覆膜支架已预装在输送系统中。覆膜支架包括有裸段覆膜支架和无裸段覆膜支架。覆膜支架均由聚酯（PET）膜通过聚酯（PET）缝合线与多段自扩张的镍钛合金（NiTi）支架段缝合而成。覆膜支架上缝合有铂铱合金显影点。输送系统用于实现覆膜支架在人体内的导入和释放，主要由锥形头、内管、外管、手柄等零部件组成。产品经环氧乙烷灭菌，一次性使用，货架有效期两年。 | 该产品适用于Stanford B型主动脉夹层的手术治疗。 | 主动脉夹层 |  | fe8decc1-8010-11ec-b3f8-90e2ba8d9d30 | fe8decc1-8010-11ec-b3f8-90e2ba8d9d30 | 直管型胸主动脉覆膜支架系统-覆膜支架 | C02060500114014025010003869 | C02060500100012025010001230 | 02-血管介入治疗类材料 | 06-外周血管介入治疗材料 | 05-胸主动脉支架 | 胸主动脉支架（非分支型/覆膜） | 14-合金 | 014-覆膜/非分支型 | 有裸段：T3836-200000 | T3836-200000 | (01)06935593733995 | 国械注准20223130009 | 集采范围外 | 新增（2025-06-23)、产品名称变更、国家医保耗材27位编码变更
6f0035cd-955c-11ed-bda4-34735a9d8166 | 上海微创心脉医疗科技（集团）股份有限公司 | 913101150512565326 | 54d85f76-7a6e-11f0-88e5-34735a9d8166 | 4dbb7c1d-800f-11ec-b3f8-90e2ba8d9d30 | 外周血管支架类 | 主动脉夹层 | 直管型胸主动脉覆膜支架系统-覆膜支架 | 91fa3f16-79d8-11ec-9829-0050568f40ec | 直管型胸主动脉覆膜支架系统 | 上海微创心脉医疗科技（集团）股份有限公司 |  | 国械注准20223130009 |  | 产品由自膨胀的覆膜支架和输送系统构成，覆膜支架已预装在输送系统中。覆膜支架包括有裸段覆膜支架和无裸段覆膜支架。覆膜支架均由聚酯（PET）膜通过聚酯（PET）缝合线与多段自扩张的镍钛合金（NiTi）支架段缝合而成。覆膜支架上缝合有铂铱合金显影点。输送系统用于实现覆膜支架在人体内的导入和释放，主要由锥形头、内管、外管、手柄等零部件组成。产品经环氧乙烷灭菌，一次性使用，货架有效期两年。 | 该产品适用于Stanford B型主动脉夹层的手术治疗。 | 主动脉夹层 |  | fe8dedfd-8010-11ec-b3f8-90e2ba8d9d30 | fe8dedfd-8010-11ec-b3f8-90e2ba8d9d30 | 直管型胸主动脉覆膜支架系统-覆膜支架 | C02060500114014025010003870 | C02060500100012025010001231 | 02-血管介入治疗类材料 | 06-外周血管介入治疗材料 | 05-胸主动脉支架 | 胸主动脉支架（非分支型/覆膜） | 14-合金 | 014-覆膜/非分支型 | 有裸段：T2824-180040 | T2824-180040 | (01)06935593732608 | 国械注准20223130009 | 集采范围外 | 新增（2025-06-23)、产品名称变更、国家医保耗材27位编码变更
6f0035cd-955c-11ed-bda4-34735a9d8166 | 上海微创心脉医疗科技（集团）股份有限公司 | 913101150512565326 | 54d86039-7a6e-11f0-88e5-34735a9d8166 | 4dbb7c1d-800f-11ec-b3f8-90e2ba8d9d30 | 外周血管支架类 | 主动脉夹层 | 直管型胸主动脉覆膜支架系统-覆膜支架 | 91fa3f16-79d8-11ec-9829-0050568f40ec | 直管型胸主动脉覆膜支架系统 | 上海微创心脉医疗科技（集团）股份有限公司 |  | 国械注准20223130009 |  | 产品由自膨胀的覆膜支架和输送系统构成，覆膜支架已预装在输送系统中。覆膜支架包括有裸段覆膜支架和无裸段覆膜支架。覆膜支架均由聚酯（PET）膜通过聚酯（PET）缝合线与多段自扩张的镍钛合金（NiTi）支架段缝合而成。覆膜支架上缝合有铂铱合金显影点。输送系统用于实现覆膜支架在人体内的导入和释放，主要由锥形头、内管、外管、手柄等零部件组成。产品经环氧乙烷灭菌，一次性使用，货架有效期两年。 | 该产品适用于Stanford B型主动脉夹层的手术治疗。 | 主动脉夹层 |  | fe8def59-8010-11ec-b3f8-90e2ba8d9d30 | fe8def59-8010-11ec-b3f8-90e2ba8d9d30 | 直管型胸主动脉覆膜支架系统-覆膜支架 | C02060500114014025010003871 | C02060500100012025010001232 | 02-血管介入治疗类材料 | 06-外周血管介入治疗材料 | 05-胸主动脉支架 | 胸主动脉支架（非分支型/覆膜） | 14-合金 | 014-覆膜/非分支型 | 有裸段：T4234-140100 | T4234-140100 |  | 国械注准20223130009 | 集采范围外 | 新增（2025-06-23)、产品名称变更、国家医保耗材27位编码变更
6f0035cd-955c-11ed-bda4-34735a9d8166 | 上海微创心脉医疗科技（集团）股份有限公司 | 913101150512565326 | 54d86382-7a6e-11f0-88e5-34735a9d8166 | 4dbb7c1d-800f-11ec-b3f8-90e2ba8d9d30 | 外周血管支架类 | 主动脉夹层 | 直管型胸主动脉覆膜支架系统-覆膜支架 | 91fa3f16-79d8-11ec-9829-0050568f40ec | 直管型胸主动脉覆膜支架系统 | 上海微创心脉医疗科技（集团）股份有限公司 |  | 国械注准20223130009 |  | 产品由自膨胀的覆膜支架和输送系统构成，覆膜支架已预装在输送系统中。覆膜支架包括有裸段覆膜支架和无裸段覆膜支架。覆膜支架均由聚酯（PET）膜通过聚酯（PET）缝合线与多段自扩张的镍钛合金（NiTi）支架段缝合而成。覆膜支架上缝合有铂铱合金显影点。输送系统用于实现覆膜支架在人体内的导入和释放，主要由锥形头、内管、外管、手柄等零部件组成。产品经环氧乙烷灭菌，一次性使用，货架有效期两年。 | 该产品适用于Stanford B型主动脉夹层的手术治疗。 | 主动脉夹层 |  | fe8df0b6-8010-11ec-b3f8-90e2ba8d9d30 | fe8df0b6-8010-11ec-b3f8-90e2ba8d9d30 | 直管型胸主动脉覆膜支架系统-覆膜支架 | C02060500114014025010003872 | C02060500100012025010001233 | 02-血管介入治疗类材料 | 06-外周血管介入治疗材料 | 05-胸主动脉支架 | 胸主动脉支架（非分支型/覆膜） | 14-合金 | 014-覆膜/非分支型 | 有裸段：T4040-220000 | T4040-220000 |  | 国械注准20223130009 | 集采范围外 | 新增（2025-06-23)、产品名称变更、国家医保耗材27位编码变更
6f0035cd-955c-11ed-bda4-34735a9d8166 | 上海微创心脉医疗科技（集团）股份有限公司 | 913101150512565326 | 54d8644b-7a6e-11f0-88e5-34735a9d8166 | 4dbb7c1d-800f-11ec-b3f8-90e2ba8d9d30 | 外周血管支架类 | 主动脉夹层 | 直管型胸主动脉覆膜支架系统-覆膜支架 | 91fa3f16-79d8-11ec-9829-0050568f40ec | 直管型胸主动脉覆膜支架系统 | 上海微创心脉医疗科技（集团）股份有限公司 |  | 国械注准20223130009 |  | 产品由自膨胀的覆膜支架和输送系统构成，覆膜支架已预装在输送系统中。覆膜支架包括有裸段覆膜支架和无裸段覆膜支架。覆膜支架均由聚酯（PET）膜通过聚酯（PET）缝合线与多段自扩张的镍钛合金（NiTi）支架段缝合而成。覆膜支架上缝合有铂铱合金显影点。输送系统用于实现覆膜支架在人体内的导入和释放，主要由锥形头、内管、外管、手柄等零部件组成。产品经环氧乙烷灭菌，一次性使用，货架有效期两年。 | 该产品适用于Stanford B型主动脉夹层的手术治疗。 | 主动脉夹层 |  | fe8df208-8010-11ec-b3f8-90e2ba8d9d30 | fe8df208-8010-11ec-b3f8-90e2ba8d9d30 | 直管型胸主动脉覆膜支架系统-覆膜支架 | C02060500114014025010003873 | C02060500100012025010001234 | 02-血管介入治疗类材料 | 06-外周血管介入治疗材料 | 05-胸主动脉支架 | 胸主动脉支架（非分支型/覆膜） | 14-合金 | 014-覆膜/非分支型 | 有裸段：T3830-200060 | T3830-200060 | (01)06935593721053 | 国械注准20223130009 | 集采范围外 | 新增（2025-06-23)、产品名称变更、国家医保耗材27位编码变更
6f0035cd-955c-11ed-bda4-34735a9d8166 | 上海微创心脉医疗科技（集团）股份有限公司 | 913101150512565326 | 54d86509-7a6e-11f0-88e5-34735a9d8166 | 4dbb7c1d-800f-11ec-b3f8-90e2ba8d9d30 | 外周血管支架类 | 主动脉夹层 | 直管型胸主动脉覆膜支架系统-覆膜支架 | 91fa3f16-79d8-11ec-9829-0050568f40ec | 直管型胸主动脉覆膜支架系统 | 上海微创心脉医疗科技（集团）股份有限公司 |  | 国械注准20223130009 |  | 产品由自膨胀的覆膜支架和输送系统构成，覆膜支架已预装在输送系统中。覆膜支架包括有裸段覆膜支架和无裸段覆膜支架。覆膜支架均由聚酯（PET）膜通过聚酯（PET）缝合线与多段自扩张的镍钛合金（NiTi）支架段缝合而成。覆膜支架上缝合有铂铱合金显影点。输送系统用于实现覆膜支架在人体内的导入和释放，主要由锥形头、内管、外管、手柄等零部件组成。产品经环氧乙烷灭菌，一次性使用，货架有效期两年。 | 该产品适用于Stanford B型主动脉夹层的手术治疗。 | 主动脉夹层 |  | fe8df345-8010-11ec-b3f8-90e2ba8d9d30 | fe8df345-8010-11ec-b3f8-90e2ba8d9d30 | 直管型胸主动脉覆膜支架系统-覆膜支架 | C02060500114014025010003874 | C02060500100012025010001235 | 02-血管介入治疗类材料 | 06-外周血管介入治疗材料 | 05-胸主动脉支架 | 胸主动脉支架（非分支型/覆膜） | 14-合金 | 014-覆膜/非分支型 | 有裸段：T4442-160040 | T4442-160040 | (01)06935593735067 | 国械注准20223130009 | 集采范围外 | 新增（2025-06-23)、产品名称变更、国家医保耗材27位编码变更
6f0035cd-955c-11ed-bda4-34735a9d8166 | 上海微创心脉医疗科技（集团）股份有限公司 | 913101150512565326 | 54d865d6-7a6e-11f0-88e5-34735a9d8166 | 4dbb7c1d-800f-11ec-b3f8-90e2ba8d9d30 | 外周血管支架类 | 主动脉夹层 | 直管型胸主动脉覆膜支架系统-覆膜支架 | 91fa3f16-79d8-11ec-9829-0050568f40ec | 直管型胸主动脉覆膜支架系统 | 上海微创心脉医疗科技（集团）股份有限公司 |  | 国械注准20223130009 |  | 产品由自膨胀的覆膜支架和输送系统构成，覆膜支架已预装在输送系统中。覆膜支架包括有裸段覆膜支架和无裸段覆膜支架。覆膜支架均由聚酯（PET）膜通过聚酯（PET）缝合线与多段自扩张的镍钛合金（NiTi）支架段缝合而成。覆膜支架上缝合有铂铱合金显影点。输送系统用于实现覆膜支架在人体内的导入和释放，主要由锥形头、内管、外管、手柄等零部件组成。产品经环氧乙烷灭菌，一次性使用，货架有效期两年。 | 该产品适用于Stanford B型主动脉夹层的手术治疗。 | 主动脉夹层 |  | fe8df47d-8010-11ec-b3f8-90e2ba8d9d30 | fe8df47d-8010-11ec-b3f8-90e2ba8d9d30 | 直管型胸主动脉覆膜支架系统-覆膜支架 | C02060500114014025010003875 | C02060500100012025010001236 | 02-血管介入治疗类材料 | 06-外周血管介入治疗材料 | 05-胸主动脉支架 | 胸主动脉支架（非分支型/覆膜） | 14-合金 | 014-覆膜/非分支型 | 有裸段：T2826-140080 | T2826-140080 |  | 国械注准20223130009 | 集采范围外 | 新增（2025-06-23)、产品名称变更、国家医保耗材27位编码变更
6f0035cd-955c-11ed-bda4-34735a9d8166 | 上海微创心脉医疗科技（集团）股份有限公司 | 913101150512565326 | 54d8669f-7a6e-11f0-88e5-34735a9d8166 | 4dbb7c1d-800f-11ec-b3f8-90e2ba8d9d30 | 外周血管支架类 | 主动脉夹层 | 直管型胸主动脉覆膜支架系统-覆膜支架 | 91fa3f16-79d8-11ec-9829-0050568f40ec | 直管型胸主动脉覆膜支架系统 | 上海微创心脉医疗科技（集团）股份有限公司 |  | 国械注准20223130009 |  | 产品由自膨胀的覆膜支架和输送系统构成，覆膜支架已预装在输送系统中。覆膜支架包括有裸段覆膜支架和无裸段覆膜支架。覆膜支架均由聚酯（PET）膜通过聚酯（PET）缝合线与多段自扩张的镍钛合金（NiTi）支架段缝合而成。覆膜支架上缝合有铂铱合金显影点。输送系统用于实现覆膜支架在人体内的导入和释放，主要由锥形头、内管、外管、手柄等零部件组成。产品经环氧乙烷灭菌，一次性使用，货架有效期两年。 | 该产品适用于Stanford B型主动脉夹层的手术治疗。 | 主动脉夹层 |  | fe8df5d3-8010-11ec-b3f8-90e2ba8d9d30 | fe8df5d3-8010-11ec-b3f8-90e2ba8d9d30 | 直管型胸主动脉覆膜支架系统-覆膜支架 | C02060500114014025010003876 | C02060500100012025010001237 | 02-血管介入治疗类材料 | 06-外周血管介入治疗材料 | 05-胸主动脉支架 | 胸主动脉支架（非分支型/覆膜） | 14-合金 | 014-覆膜/非分支型 | 有裸段：T4440-140100 | T4440-140100 |  | 国械注准20223130009 | 集采范围外 | 新增（2025-06-23)、产品名称变更、国家医保耗材27位编码变更
6f0035cd-955c-11ed-bda4-34735a9d8166 | 上海微创心脉医疗科技（集团）股份有限公司 | 913101150512565326 | 54d86762-7a6e-11f0-88e5-34735a9d8166 | 4dbb7c1d-800f-11ec-b3f8-90e2ba8d9d30 | 外周血管支架类 | 主动脉夹层 | 直管型胸主动脉覆膜支架系统-覆膜支架 | 91fa3f16-79d8-11ec-9829-0050568f40ec | 直管型胸主动脉覆膜支架系统 | 上海微创心脉医疗科技（集团）股份有限公司 |  | 国械注准20223130009 |  | 产品由自膨胀的覆膜支架和输送系统构成，覆膜支架已预装在输送系统中。覆膜支架包括有裸段覆膜支架和无裸段覆膜支架。覆膜支架均由聚酯（PET）膜通过聚酯（PET）缝合线与多段自扩张的镍钛合金（NiTi）支架段缝合而成。覆膜支架上缝合有铂铱合金显影点。输送系统用于实现覆膜支架在人体内的导入和释放，主要由锥形头、内管、外管、手柄等零部件组成。产品经环氧乙烷灭菌，一次性使用，货架有效期两年。 | 该产品适用于Stanford B型主动脉夹层的手术治疗。 | 主动脉夹层 |  | fe8df720-8010-11ec-b3f8-90e2ba8d9d30 | fe8df720-8010-11ec-b3f8-90e2ba8d9d30 | 直管型胸主动脉覆膜支架系统-覆膜支架 | C02060500114014025010003877 | C02060500100012025010001238 | 02-血管介入治疗类材料 | 06-外周血管介入治疗材料 | 05-胸主动脉支架 | 胸主动脉支架（非分支型/覆膜） | 14-合金 | 014-覆膜/非分支型 | 有裸段：T4040-160060 | T4040-160060 |  | 国械注准20223130009 | 集采范围外 | 新增（2025-06-23)、产品名称变更、国家医保耗材27位编码变更
6f0035cd-955c-11ed-bda4-34735a9d8166 | 上海微创心脉医疗科技（集团）股份有限公司 | 913101150512565326 | 54d8683e-7a6e-11f0-88e5-34735a9d8166 | 4dbb7c1d-800f-11ec-b3f8-90e2ba8d9d30 | 外周血管支架类 | 主动脉夹层 | 直管型胸主动脉覆膜支架系统-覆膜支架 | 91fa3f16-79d8-11ec-9829-0050568f40ec | 直管型胸主动脉覆膜支架系统 | 上海微创心脉医疗科技（集团）股份有限公司 |  | 国械注准20223130009 |  | 产品由自膨胀的覆膜支架和输送系统构成，覆膜支架已预装在输送系统中。覆膜支架包括有裸段覆膜支架和无裸段覆膜支架。覆膜支架均由聚酯（PET）膜通过聚酯（PET）缝合线与多段自扩张的镍钛合金（NiTi）支架段缝合而成。覆膜支架上缝合有铂铱合金显影点。输送系统用于实现覆膜支架在人体内的导入和释放，主要由锥形头、内管、外管、手柄等零部件组成。产品经环氧乙烷灭菌，一次性使用，货架有效期两年。 | 该产品适用于Stanford B型主动脉夹层的手术治疗。 | 主动脉夹层 |  | fe8df88a-8010-11ec-b3f8-90e2ba8d9d30 | fe8df88a-8010-11ec-b3f8-90e2ba8d9d30 | 直管型胸主动脉覆膜支架系统-覆膜支架 | C02060500114014025010003878 | C02060500100012025010001239 | 02-血管介入治疗类材料 | 06-外周血管介入治疗材料 | 05-胸主动脉支架 | 胸主动脉支架（非分支型/覆膜） | 14-合金 | 014-覆膜/非分支型 | 有裸段：T4034-140100 | T4034-140100 |  | 国械注准20223130009 | 集采范围外 | 新增（2025-06-23)、产品名称变更、国家医保耗材27位编码变更
6f0035cd-955c-11ed-bda4-34735a9d8166 | 上海微创心脉医疗科技（集团）股份有限公司 | 913101150512565326 | 54d8693d-7a6e-11f0-88e5-34735a9d8166 | 4dbb7c1d-800f-11ec-b3f8-90e2ba8d9d30 | 外周血管支架类 | 主动脉夹层 | 直管型胸主动脉覆膜支架系统-覆膜支架 | 91fa3f16-79d8-11ec-9829-0050568f40ec | 直管型胸主动脉覆膜支架系统 | 上海微创心脉医疗科技（集团）股份有限公司 |  | 国械注准20223130009 |  | 产品由自膨胀的覆膜支架和输送系统构成，覆膜支架已预装在输送系统中。覆膜支架包括有裸段覆膜支架和无裸段覆膜支架。覆膜支架均由聚酯（PET）膜通过聚酯（PET）缝合线与多段自扩张的镍钛合金（NiTi）支架段缝合而成。覆膜支架上缝合有铂铱合金显影点。输送系统用于实现覆膜支架在人体内的导入和释放，主要由锥形头、内管、外管、手柄等零部件组成。产品经环氧乙烷灭菌，一次性使用，货架有效期两年。 | 该产品适用于Stanford B型主动脉夹层的手术治疗。 | 主动脉夹层 |  | fe8df9d5-8010-11ec-b3f8-90e2ba8d9d30 | fe8df9d5-8010-11ec-b3f8-90e2ba8d9d30 | 直管型胸主动脉覆膜支架系统-覆膜支架 | C02060500114014025010003879 | C02060500100012025010001240 | 02-血管介入治疗类材料 | 06-外周血管介入治疗材料 | 05-胸主动脉支架 | 胸主动脉支架（非分支型/覆膜） | 14-合金 | 014-覆膜/非分支型 | 有裸段：T2828-220040 | T2828-220040 |  | 国械注准20223130009 | 集采范围外 | 新增（2025-06-23)、产品名称变更、国家医保耗材27位编码变更
6f0035cd-955c-11ed-bda4-34735a9d8166 | 上海微创心脉医疗科技（集团）股份有限公司 | 913101150512565326 | 54d86a00-7a6e-11f0-88e5-34735a9d8166 | 4dbb7c1d-800f-11ec-b3f8-90e2ba8d9d30 | 外周血管支架类 | 主动脉夹层 | 直管型胸主动脉覆膜支架系统-覆膜支架 | 91fa3f16-79d8-11ec-9829-0050568f40ec | 直管型胸主动脉覆膜支架系统 | 上海微创心脉医疗科技（集团）股份有限公司 |  | 国械注准20223130009 |  | 产品由自膨胀的覆膜支架和输送系统构成，覆膜支架已预装在输送系统中。覆膜支架包括有裸段覆膜支架和无裸段覆膜支架。覆膜支架均由聚酯（PET）膜通过聚酯（PET）缝合线与多段自扩张的镍钛合金（NiTi）支架段缝合而成。覆膜支架上缝合有铂铱合金显影点。输送系统用于实现覆膜支架在人体内的导入和释放，主要由锥形头、内管、外管、手柄等零部件组成。产品经环氧乙烷灭菌，一次性使用，货架有效期两年。 | 该产品适用于Stanford B型主动脉夹层的手术治疗。 | 主动脉夹层 |  | fe8dfb1f-8010-11ec-b3f8-90e2ba8d9d30 | fe8dfb1f-8010-11ec-b3f8-90e2ba8d9d30 | 直管型胸主动脉覆膜支架系统-覆膜支架 | C02060500114014025010003880 | C02060500100012025010001241 | 02-血管介入治疗类材料 | 06-外周血管介入治疗材料 | 05-胸主动脉支架 | 胸主动脉支架（非分支型/覆膜） | 14-合金 | 014-覆膜/非分支型 | 有裸段：T4242-100100 | T4242-100100 |  | 国械注准20223130009 | 集采范围外 | 新增（2025-06-23)、产品名称变更、国家医保耗材27位编码变更
6f0035cd-955c-11ed-bda4-34735a9d8166 | 上海微创心脉医疗科技（集团）股份有限公司 | 913101150512565326 | 54d86abf-7a6e-11f0-88e5-34735a9d8166 | 4dbb7c1d-800f-11ec-b3f8-90e2ba8d9d30 | 外周血管支架类 | 主动脉夹层 | 直管型胸主动脉覆膜支架系统-覆膜支架 | 91fa3f16-79d8-11ec-9829-0050568f40ec | 直管型胸主动脉覆膜支架系统 | 上海微创心脉医疗科技（集团）股份有限公司 |  | 国械注准20223130009 |  | 产品由自膨胀的覆膜支架和输送系统构成，覆膜支架已预装在输送系统中。覆膜支架包括有裸段覆膜支架和无裸段覆膜支架。覆膜支架均由聚酯（PET）膜通过聚酯（PET）缝合线与多段自扩张的镍钛合金（NiTi）支架段缝合而成。覆膜支架上缝合有铂铱合金显影点。输送系统用于实现覆膜支架在人体内的导入和释放，主要由锥形头、内管、外管、手柄等零部件组成。产品经环氧乙烷灭菌，一次性使用，货架有效期两年。 | 该产品适用于Stanford B型主动脉夹层的手术治疗。 | 主动脉夹层 |  | fe8dfc72-8010-11ec-b3f8-90e2ba8d9d30 | fe8dfc72-8010-11ec-b3f8-90e2ba8d9d30 | 直管型胸主动脉覆膜支架系统-覆膜支架 | C02060500114014025010003881 | C02060500100012025010001242 | 02-血管介入治疗类材料 | 06-外周血管介入治疗材料 | 05-胸主动脉支架 | 胸主动脉支架（非分支型/覆膜） | 14-合金 | 014-覆膜/非分支型 | 有裸段：T3020-180040 | T3020-180040 |  | 国械注准20223130009 | 集采范围外 | 新增（2025-06-23)、产品名称变更、国家医保耗材27位编码变更
6f0035cd-955c-11ed-bda4-34735a9d8166 | 上海微创心脉医疗科技（集团）股份有限公司 | 913101150512565326 | 54d86b87-7a6e-11f0-88e5-34735a9d8166 | 4dbb7c1d-800f-11ec-b3f8-90e2ba8d9d30 | 外周血管支架类 | 主动脉夹层 | 直管型胸主动脉覆膜支架系统-覆膜支架 | 91fa3f16-79d8-11ec-9829-0050568f40ec | 直管型胸主动脉覆膜支架系统 | 上海微创心脉医疗科技（集团）股份有限公司 |  | 国械注准20223130009 |  | 产品由自膨胀的覆膜支架和输送系统构成，覆膜支架已预装在输送系统中。覆膜支架包括有裸段覆膜支架和无裸段覆膜支架。覆膜支架均由聚酯（PET）膜通过聚酯（PET）缝合线与多段自扩张的镍钛合金（NiTi）支架段缝合而成。覆膜支架上缝合有铂铱合金显影点。输送系统用于实现覆膜支架在人体内的导入和释放，主要由锥形头、内管、外管、手柄等零部件组成。产品经环氧乙烷灭菌，一次性使用，货架有效期两年。 | 该产品适用于Stanford B型主动脉夹层的手术治疗。 | 主动脉夹层 |  | fe8dfdb6-8010-11ec-b3f8-90e2ba8d9d30 | fe8dfdb6-8010-11ec-b3f8-90e2ba8d9d30 | 直管型胸主动脉覆膜支架系统-覆膜支架 | C02060500114014025010003882 | C02060500100012025010001243 | 02-血管介入治疗类材料 | 06-外周血管介入治疗材料 | 05-胸主动脉支架 | 胸主动脉支架（非分支型/覆膜） | 14-合金 | 014-覆膜/非分支型 | 有裸段：T3224-160060 | T3224-160060 | (01)06935593738433 | 国械注准20223130009 | 集采范围外 | 新增（2025-06-23)、产品名称变更、国家医保耗材27位编码变更
6f0035cd-955c-11ed-bda4-34735a9d8166 | 上海微创心脉医疗科技（集团）股份有限公司 | 913101150512565326 | 54d86ef7-7a6e-11f0-88e5-34735a9d8166 | 4dbb7c1d-800f-11ec-b3f8-90e2ba8d9d30 | 外周血管支架类 | 主动脉夹层 | 直管型胸主动脉覆膜支架系统-覆膜支架 | 91fa3f16-79d8-11ec-9829-0050568f40ec | 直管型胸主动脉覆膜支架系统 | 上海微创心脉医疗科技（集团）股份有限公司 |  | 国械注准20223130009 |  | 产品由自膨胀的覆膜支架和输送系统构成，覆膜支架已预装在输送系统中。覆膜支架包括有裸段覆膜支架和无裸段覆膜支架。覆膜支架均由聚酯（PET）膜通过聚酯（PET）缝合线与多段自扩张的镍钛合金（NiTi）支架段缝合而成。覆膜支架上缝合有铂铱合金显影点。输送系统用于实现覆膜支架在人体内的导入和释放，主要由锥形头、内管、外管、手柄等零部件组成。产品经环氧乙烷灭菌，一次性使用，货架有效期两年。 | 该产品适用于Stanford B型主动脉夹层的手术治疗。 | 主动脉夹层 |  | fe8dfef6-8010-11ec-b3f8-90e2ba8d9d30 | fe8dfef6-8010-11ec-b3f8-90e2ba8d9d30 | 直管型胸主动脉覆膜支架系统-覆膜支架 | C02060500114014025010003883 | C02060500100012025010001244 | 02-血管介入治疗类材料 | 06-外周血管介入治疗材料 | 05-胸主动脉支架 | 胸主动脉支架（非分支型/覆膜） | 14-合金 | 014-覆膜/非分支型 | 有裸段：T3838-160060 | T3838-160060 |  | 国械注准20223130009 | 集采范围外 | 新增（2025-06-23)、产品名称变更、国家医保耗材27位编码变更
6f0035cd-955c-11ed-bda4-34735a9d8166 | 上海微创心脉医疗科技（集团）股份有限公司 | 913101150512565326 | 54d86fbf-7a6e-11f0-88e5-34735a9d8166 | 4dbb7c1d-800f-11ec-b3f8-90e2ba8d9d30 | 外周血管支架类 | 主动脉夹层 | 直管型胸主动脉覆膜支架系统-覆膜支架 | 91fa3f16-79d8-11ec-9829-0050568f40ec | 直管型胸主动脉覆膜支架系统 | 上海微创心脉医疗科技（集团）股份有限公司 |  | 国械注准20223130009 |  | 产品由自膨胀的覆膜支架和输送系统构成，覆膜支架已预装在输送系统中。覆膜支架包括有裸段覆膜支架和无裸段覆膜支架。覆膜支架均由聚酯（PET）膜通过聚酯（PET）缝合线与多段自扩张的镍钛合金（NiTi）支架段缝合而成。覆膜支架上缝合有铂铱合金显影点。输送系统用于实现覆膜支架在人体内的导入和释放，主要由锥形头、内管、外管、手柄等零部件组成。产品经环氧乙烷灭菌，一次性使用，货架有效期两年。 | 该产品适用于Stanford B型主动脉夹层的手术治疗。 | 主动脉夹层 |  | fe8e003d-8010-11ec-b3f8-90e2ba8d9d30 | fe8e003d-8010-11ec-b3f8-90e2ba8d9d30 | 直管型胸主动脉覆膜支架系统-覆膜支架 | C02060500114014025010003884 | C02060500100012025010001245 | 02-血管介入治疗类材料 | 06-外周血管介入治疗材料 | 05-胸主动脉支架 | 胸主动脉支架（非分支型/覆膜） | 14-合金 | 014-覆膜/非分支型 | 有裸段：T4232-120100 | T4232-120100 |  | 国械注准20223130009 | 集采范围外 | 新增（2025-06-23)、产品名称变更、国家医保耗材27位编码变更
6f0035cd-955c-11ed-bda4-34735a9d8166 | 上海微创心脉医疗科技（集团）股份有限公司 | 913101150512565326 | 54d87083-7a6e-11f0-88e5-34735a9d8166 | 4dbb7c1d-800f-11ec-b3f8-90e2ba8d9d30 | 外周血管支架类 | 主动脉夹层 | 直管型胸主动脉覆膜支架系统-覆膜支架 | 91fa3f16-79d8-11ec-9829-0050568f40ec | 直管型胸主动脉覆膜支架系统 | 上海微创心脉医疗科技（集团）股份有限公司 |  | 国械注准20223130009 |  | 产品由自膨胀的覆膜支架和输送系统构成，覆膜支架已预装在输送系统中。覆膜支架包括有裸段覆膜支架和无裸段覆膜支架。覆膜支架均由聚酯（PET）膜通过聚酯（PET）缝合线与多段自扩张的镍钛合金（NiTi）支架段缝合而成。覆膜支架上缝合有铂铱合金显影点。输送系统用于实现覆膜支架在人体内的导入和释放，主要由锥形头、内管、外管、手柄等零部件组成。产品经环氧乙烷灭菌，一次性使用，货架有效期两年。 | 该产品适用于Stanford B型主动脉夹层的手术治疗。 | 主动脉夹层 |  | fe8e0182-8010-11ec-b3f8-90e2ba8d9d30 | fe8e0182-8010-11ec-b3f8-90e2ba8d9d30 | 直管型胸主动脉覆膜支架系统-覆膜支架 | C02060500114014025010003885 | C02060500100012025010001246 | 02-血管介入治疗类材料 | 06-外周血管介入治疗材料 | 05-胸主动脉支架 | 胸主动脉支架（非分支型/覆膜） | 14-合金 | 014-覆膜/非分支型 | 有裸段：T3228-120100 | T3228-120100 |  | 国械注准20223130009 | 集采范围外 | 新增（2025-06-23)、产品名称变更、国家医保耗材27位编码变更
6f0035cd-955c-11ed-bda4-34735a9d8166 | 上海微创心脉医疗科技（集团）股份有限公司 | 913101150512565326 | 54d87141-7a6e-11f0-88e5-34735a9d8166 | 4dbb7c1d-800f-11ec-b3f8-90e2ba8d9d30 | 外周血管支架类 | 主动脉夹层 | 直管型胸主动脉覆膜支架系统-覆膜支架 | 91fa3f16-79d8-11ec-9829-0050568f40ec | 直管型胸主动脉覆膜支架系统 | 上海微创心脉医疗科技（集团）股份有限公司 |  | 国械注准20223130009 |  | 产品由自膨胀的覆膜支架和输送系统构成，覆膜支架已预装在输送系统中。覆膜支架包括有裸段覆膜支架和无裸段覆膜支架。覆膜支架均由聚酯（PET）膜通过聚酯（PET）缝合线与多段自扩张的镍钛合金（NiTi）支架段缝合而成。覆膜支架上缝合有铂铱合金显影点。输送系统用于实现覆膜支架在人体内的导入和释放，主要由锥形头、内管、外管、手柄等零部件组成。产品经环氧乙烷灭菌，一次性使用，货架有效期两年。 | 该产品适用于Stanford B型主动脉夹层的手术治疗。 | 主动脉夹层 |  | fe8e02da-8010-11ec-b3f8-90e2ba8d9d30 | fe8e02da-8010-11ec-b3f8-90e2ba8d9d30 | 直管型胸主动脉覆膜支架系统-覆膜支架 | C02060500114014025010003886 | C02060500100012025010001247 | 02-血管介入治疗类材料 | 06-外周血管介入治疗材料 | 05-胸主动脉支架 | 胸主动脉支架（非分支型/覆膜） | 14-合金 | 014-覆膜/非分支型 | 有裸段：T4242-240000 | T4242-240000 | (01)06935593734756 | 国械注准20223130009 | 集采范围外 | 新增（2025-06-23)、产品名称变更、国家医保耗材27位编码变更
6f0035cd-955c-11ed-bda4-34735a9d8166 | 上海微创心脉医疗科技（集团）股份有限公司 | 913101150512565326 | 54d87205-7a6e-11f0-88e5-34735a9d8166 | 4dbb7c1d-800f-11ec-b3f8-90e2ba8d9d30 | 外周血管支架类 | 主动脉夹层 | 直管型胸主动脉覆膜支架系统-覆膜支架 | 91fa3f16-79d8-11ec-9829-0050568f40ec | 直管型胸主动脉覆膜支架系统 | 上海微创心脉医疗科技（集团）股份有限公司 |  | 国械注准20223130009 |  | 产品由自膨胀的覆膜支架和输送系统构成，覆膜支架已预装在输送系统中。覆膜支架包括有裸段覆膜支架和无裸段覆膜支架。覆膜支架均由聚酯（PET）膜通过聚酯（PET）缝合线与多段自扩张的镍钛合金（NiTi）支架段缝合而成。覆膜支架上缝合有铂铱合金显影点。输送系统用于实现覆膜支架在人体内的导入和释放，主要由锥形头、内管、外管、手柄等零部件组成。产品经环氧乙烷灭菌，一次性使用，货架有效期两年。 | 该产品适用于Stanford B型主动脉夹层的手术治疗。 | 主动脉夹层 |  | fe8e041f-8010-11ec-b3f8-90e2ba8d9d30 | fe8e041f-8010-11ec-b3f8-90e2ba8d9d30 | 直管型胸主动脉覆膜支架系统-覆膜支架 | C02060500114014025010003887 | C02060500100012025010001248 | 02-血管介入治疗类材料 | 06-外周血管介入治疗材料 | 05-胸主动脉支架 | 胸主动脉支架（非分支型/覆膜） | 14-合金 | 014-覆膜/非分支型 | 有裸段：T2828-160100 | T2828-160100 |  | 国械注准20223130009 | 集采范围外 | 新增（2025-06-23)、产品名称变更、国家医保耗材27位编码变更
6f0035cd-955c-11ed-bda4-34735a9d8166 | 上海微创心脉医疗科技（集团）股份有限公司 | 913101150512565326 | 54d872c8-7a6e-11f0-88e5-34735a9d8166 | 4dbb7c1d-800f-11ec-b3f8-90e2ba8d9d30 | 外周血管支架类 | 主动脉夹层 | 直管型胸主动脉覆膜支架系统-覆膜支架 | 91fa3f16-79d8-11ec-9829-0050568f40ec | 直管型胸主动脉覆膜支架系统 | 上海微创心脉医疗科技（集团）股份有限公司 |  | 国械注准20223130009 |  | 产品由自膨胀的覆膜支架和输送系统构成，覆膜支架已预装在输送系统中。覆膜支架包括有裸段覆膜支架和无裸段覆膜支架。覆膜支架均由聚酯（PET）膜通过聚酯（PET）缝合线与多段自扩张的镍钛合金（NiTi）支架段缝合而成。覆膜支架上缝合有铂铱合金显影点。输送系统用于实现覆膜支架在人体内的导入和释放，主要由锥形头、内管、外管、手柄等零部件组成。产品经环氧乙烷灭菌，一次性使用，货架有效期两年。 | 该产品适用于Stanford B型主动脉夹层的手术治疗。 | 主动脉夹层 |  | fe8e0711-8010-11ec-b3f8-90e2ba8d9d30 | fe8e0711-8010-11ec-b3f8-90e2ba8d9d30 | 直管型胸主动脉覆膜支架系统-覆膜支架 | C02060500114014025010003888 | C02060500100012025010001249 | 02-血管介入治疗类材料 | 06-外周血管介入治疗材料 | 05-胸主动脉支架 | 胸主动脉支架（非分支型/覆膜） | 14-合金 | 014-覆膜/非分支型 | 有裸段：T4438-240000 | T4438-240000 | (01)06935593734930 | 国械注准20223130009 | 集采范围外 | 新增（2025-06-23)、产品名称变更、国家医保耗材27位编码变更
6f0035cd-955c-11ed-bda4-34735a9d8166 | 上海微创心脉医疗科技（集团）股份有限公司 | 913101150512565326 | 54d8739f-7a6e-11f0-88e5-34735a9d8166 | 4dbb7c1d-800f-11ec-b3f8-90e2ba8d9d30 | 外周血管支架类 | 主动脉夹层 | 直管型胸主动脉覆膜支架系统-覆膜支架 | 91fa3f16-79d8-11ec-9829-0050568f40ec | 直管型胸主动脉覆膜支架系统 | 上海微创心脉医疗科技（集团）股份有限公司 |  | 国械注准20223130009 |  | 产品由自膨胀的覆膜支架和输送系统构成，覆膜支架已预装在输送系统中。覆膜支架包括有裸段覆膜支架和无裸段覆膜支架。覆膜支架均由聚酯（PET）膜通过聚酯（PET）缝合线与多段自扩张的镍钛合金（NiTi）支架段缝合而成。覆膜支架上缝合有铂铱合金显影点。输送系统用于实现覆膜支架在人体内的导入和释放，主要由锥形头、内管、外管、手柄等零部件组成。产品经环氧乙烷灭菌，一次性使用，货架有效期两年。 | 该产品适用于Stanford B型主动脉夹层的手术治疗。 | 主动脉夹层 |  | fe8e0890-8010-11ec-b3f8-90e2ba8d9d30 | fe8e0890-8010-11ec-b3f8-90e2ba8d9d30 | 直管型胸主动脉覆膜支架系统-覆膜支架 | C02060500114014025010003889 | C02060500100012025010001250 | 02-血管介入治疗类材料 | 06-外周血管介入治疗材料 | 05-胸主动脉支架 | 胸主动脉支架（非分支型/覆膜） | 14-合金 | 014-覆膜/非分支型 | 有裸段：T3228-160040 | T3228-160040 | (01)06935593733056 | 国械注准20223130009 | 集采范围外 | 新增（2025-06-23)、产品名称变更、国家医保耗材27位编码变更
6f0035cd-955c-11ed-bda4-34735a9d8166 | 上海微创心脉医疗科技（集团）股份有限公司 | 913101150512565326 | 54d8746d-7a6e-11f0-88e5-34735a9d8166 | 4dbb7c1d-800f-11ec-b3f8-90e2ba8d9d30 | 外周血管支架类 | 主动脉夹层 | 直管型胸主动脉覆膜支架系统-覆膜支架 | 91fa3f16-79d8-11ec-9829-0050568f40ec | 直管型胸主动脉覆膜支架系统 | 上海微创心脉医疗科技（集团）股份有限公司 |  | 国械注准20223130009 |  | 产品由自膨胀的覆膜支架和输送系统构成，覆膜支架已预装在输送系统中。覆膜支架包括有裸段覆膜支架和无裸段覆膜支架。覆膜支架均由聚酯（PET）膜通过聚酯（PET）缝合线与多段自扩张的镍钛合金（NiTi）支架段缝合而成。覆膜支架上缝合有铂铱合金显影点。输送系统用于实现覆膜支架在人体内的导入和释放，主要由锥形头、内管、外管、手柄等零部件组成。产品经环氧乙烷灭菌，一次性使用，货架有效期两年。 | 该产品适用于Stanford B型主动脉夹层的手术治疗。 | 主动脉夹层 |  | fe8e09cb-8010-11ec-b3f8-90e2ba8d9d30 | fe8e09cb-8010-11ec-b3f8-90e2ba8d9d30 | 直管型胸主动脉覆膜支架系统-覆膜支架 | C02060500114014025010003890 | C02060500100012025010001251 | 02-血管介入治疗类材料 | 06-外周血管介入治疗材料 | 05-胸主动脉支架 | 胸主动脉支架（非分支型/覆膜） | 14-合金 | 014-覆膜/非分支型 | 有裸段：T4038-100100 | T4038-100100 |  | 国械注准20223130009 | 集采范围外 | 新增（2025-06-23)、产品名称变更、国家医保耗材27位编码变更
6f0035cd-955c-11ed-bda4-34735a9d8166 | 上海微创心脉医疗科技（集团）股份有限公司 | 913101150512565326 | 54d87535-7a6e-11f0-88e5-34735a9d8166 | 4dbb7c1d-800f-11ec-b3f8-90e2ba8d9d30 | 外周血管支架类 | 主动脉夹层 | 直管型胸主动脉覆膜支架系统-覆膜支架 | 91fa3f16-79d8-11ec-9829-0050568f40ec | 直管型胸主动脉覆膜支架系统 | 上海微创心脉医疗科技（集团）股份有限公司 |  | 国械注准20223130009 |  | 产品由自膨胀的覆膜支架和输送系统构成，覆膜支架已预装在输送系统中。覆膜支架包括有裸段覆膜支架和无裸段覆膜支架。覆膜支架均由聚酯（PET）膜通过聚酯（PET）缝合线与多段自扩张的镍钛合金（NiTi）支架段缝合而成。覆膜支架上缝合有铂铱合金显影点。输送系统用于实现覆膜支架在人体内的导入和释放，主要由锥形头、内管、外管、手柄等零部件组成。产品经环氧乙烷灭菌，一次性使用，货架有效期两年。 | 该产品适用于Stanford B型主动脉夹层的手术治疗。 | 主动脉夹层 |  | fe8e0b14-8010-11ec-b3f8-90e2ba8d9d30 | fe8e0b14-8010-11ec-b3f8-90e2ba8d9d30 | 直管型胸主动脉覆膜支架系统-覆膜支架 | C02060500114014025010003891 | C02060500100012025010001252 | 02-血管介入治疗类材料 | 06-外周血管介入治疗材料 | 05-胸主动脉支架 | 胸主动脉支架（非分支型/覆膜） | 14-合金 | 014-覆膜/非分支型 | 有裸段：T2824-160100 | T2824-160100 |  | 国械注准20223130009 | 集采范围外 | 新增（2025-06-23)、产品名称变更、国家医保耗材27位编码变更
6f0035cd-955c-11ed-bda4-34735a9d8166 | 上海微创心脉医疗科技（集团）股份有限公司 | 913101150512565326 | 54d875f9-7a6e-11f0-88e5-34735a9d8166 | 4dbb7c1d-800f-11ec-b3f8-90e2ba8d9d30 | 外周血管支架类 | 主动脉夹层 | 直管型胸主动脉覆膜支架系统-覆膜支架 | 91fa3f16-79d8-11ec-9829-0050568f40ec | 直管型胸主动脉覆膜支架系统 | 上海微创心脉医疗科技（集团）股份有限公司 |  | 国械注准20223130009 |  | 产品由自膨胀的覆膜支架和输送系统构成，覆膜支架已预装在输送系统中。覆膜支架包括有裸段覆膜支架和无裸段覆膜支架。覆膜支架均由聚酯（PET）膜通过聚酯（PET）缝合线与多段自扩张的镍钛合金（NiTi）支架段缝合而成。覆膜支架上缝合有铂铱合金显影点。输送系统用于实现覆膜支架在人体内的导入和释放，主要由锥形头、内管、外管、手柄等零部件组成。产品经环氧乙烷灭菌，一次性使用，货架有效期两年。 | 该产品适用于Stanford B型主动脉夹层的手术治疗。 | 主动脉夹层 |  | fe8e0c5e-8010-11ec-b3f8-90e2ba8d9d30 | fe8e0c5e-8010-11ec-b3f8-90e2ba8d9d30 | 直管型胸主动脉覆膜支架系统-覆膜支架 | C02060500114014025010003892 | C02060500100012025010001253 | 02-血管介入治疗类材料 | 06-外周血管介入治疗材料 | 05-胸主动脉支架 | 胸主动脉支架（非分支型/覆膜） | 14-合金 | 014-覆膜/非分支型 | 有裸段：T2222-140100 | T2222-140100 |  | 国械注准20223130009 | 集采范围外 | 新增（2025-06-23)、产品名称变更、国家医保耗材27位编码变更
6f0035cd-955c-11ed-bda4-34735a9d8166 | 上海微创心脉医疗科技（集团）股份有限公司 | 913101150512565326 | 54d8792e-7a6e-11f0-88e5-34735a9d8166 | 4dbb7c1d-800f-11ec-b3f8-90e2ba8d9d30 | 外周血管支架类 | 主动脉夹层 | 直管型胸主动脉覆膜支架系统-覆膜支架 | 91fa3f16-79d8-11ec-9829-0050568f40ec | 直管型胸主动脉覆膜支架系统 | 上海微创心脉医疗科技（集团）股份有限公司 |  | 国械注准20223130009 |  | 产品由自膨胀的覆膜支架和输送系统构成，覆膜支架已预装在输送系统中。覆膜支架包括有裸段覆膜支架和无裸段覆膜支架。覆膜支架均由聚酯（PET）膜通过聚酯（PET）缝合线与多段自扩张的镍钛合金（NiTi）支架段缝合而成。覆膜支架上缝合有铂铱合金显影点。输送系统用于实现覆膜支架在人体内的导入和释放，主要由锥形头、内管、外管、手柄等零部件组成。产品经环氧乙烷灭菌，一次性使用，货架有效期两年。 | 该产品适用于Stanford B型主动脉夹层的手术治疗。 | 主动脉夹层 |  | fe8e0d98-8010-11ec-b3f8-90e2ba8d9d30 | fe8e0d98-8010-11ec-b3f8-90e2ba8d9d30 | 直管型胸主动脉覆膜支架系统-覆膜支架 | C02060500114014025010003893 | C02060500100012025010001254 | 02-血管介入治疗类材料 | 06-外周血管介入治疗材料 | 05-胸主动脉支架 | 胸主动脉支架（非分支型/覆膜） | 14-合金 | 014-覆膜/非分支型 | 有裸段：T4236-180040 | T4236-180040 | (01)06935593739928 | 国械注准20223130009 | 集采范围外 | 新增（2025-06-23)、产品名称变更、国家医保耗材27位编码变更
6f0035cd-955c-11ed-bda4-34735a9d8166 | 上海微创心脉医疗科技（集团）股份有限公司 | 913101150512565326 | 54d879f6-7a6e-11f0-88e5-34735a9d8166 | 4dbb7c1d-800f-11ec-b3f8-90e2ba8d9d30 | 外周血管支架类 | 主动脉夹层 | 直管型胸主动脉覆膜支架系统-覆膜支架 | 91fa3f16-79d8-11ec-9829-0050568f40ec | 直管型胸主动脉覆膜支架系统 | 上海微创心脉医疗科技（集团）股份有限公司 |  | 国械注准20223130009 |  | 产品由自膨胀的覆膜支架和输送系统构成，覆膜支架已预装在输送系统中。覆膜支架包括有裸段覆膜支架和无裸段覆膜支架。覆膜支架均由聚酯（PET）膜通过聚酯（PET）缝合线与多段自扩张的镍钛合金（NiTi）支架段缝合而成。覆膜支架上缝合有铂铱合金显影点。输送系统用于实现覆膜支架在人体内的导入和释放，主要由锥形头、内管、外管、手柄等零部件组成。产品经环氧乙烷灭菌，一次性使用，货架有效期两年。 | 该产品适用于Stanford B型主动脉夹层的手术治疗。 | 主动脉夹层 |  | fe8e0ed4-8010-11ec-b3f8-90e2ba8d9d30 | fe8e0ed4-8010-11ec-b3f8-90e2ba8d9d30 | 直管型胸主动脉覆膜支架系统-覆膜支架 | C02060500114014025010003894 | C02060500100012025010001255 | 02-血管介入治疗类材料 | 06-外周血管介入治疗材料 | 05-胸主动脉支架 | 胸主动脉支架（非分支型/覆膜） | 14-合金 | 014-覆膜/非分支型 | 有裸段：T4434-120100 | T4434-120100 |  | 国械注准20223130009 | 集采范围外 | 新增（2025-06-23)、产品名称变更、国家医保耗材27位编码变更
6f0035cd-955c-11ed-bda4-34735a9d8166 | 上海微创心脉医疗科技（集团）股份有限公司 | 913101150512565326 | 54d87abf-7a6e-11f0-88e5-34735a9d8166 | 4dbb7c1d-800f-11ec-b3f8-90e2ba8d9d30 | 外周血管支架类 | 主动脉夹层 | 直管型胸主动脉覆膜支架系统-覆膜支架 | 91fa3f16-79d8-11ec-9829-0050568f40ec | 直管型胸主动脉覆膜支架系统 | 上海微创心脉医疗科技（集团）股份有限公司 |  | 国械注准20223130009 |  | 产品由自膨胀的覆膜支架和输送系统构成，覆膜支架已预装在输送系统中。覆膜支架包括有裸段覆膜支架和无裸段覆膜支架。覆膜支架均由聚酯（PET）膜通过聚酯（PET）缝合线与多段自扩张的镍钛合金（NiTi）支架段缝合而成。覆膜支架上缝合有铂铱合金显影点。输送系统用于实现覆膜支架在人体内的导入和释放，主要由锥形头、内管、外管、手柄等零部件组成。产品经环氧乙烷灭菌，一次性使用，货架有效期两年。 | 该产品适用于Stanford B型主动脉夹层的手术治疗。 | 主动脉夹层 |  | fe8e1026-8010-11ec-b3f8-90e2ba8d9d30 | fe8e1026-8010-11ec-b3f8-90e2ba8d9d30 | 直管型胸主动脉覆膜支架系统-覆膜支架 | C02060500114014025010003895 | C02060500100012025010001256 | 02-血管介入治疗类材料 | 06-外周血管介入治疗材料 | 05-胸主动脉支架 | 胸主动脉支架（非分支型/覆膜） | 14-合金 | 014-覆膜/非分支型 | 有裸段：T2420-260000 | T2420-260000 |  | 国械注准20223130009 | 集采范围外 | 新增（2025-06-23)、产品名称变更、国家医保耗材27位编码变更
6f0035cd-955c-11ed-bda4-34735a9d8166 | 上海微创心脉医疗科技（集团）股份有限公司 | 913101150512565326 | 54d87b82-7a6e-11f0-88e5-34735a9d8166 | 4dbb7c1d-800f-11ec-b3f8-90e2ba8d9d30 | 外周血管支架类 | 主动脉夹层 | 直管型胸主动脉覆膜支架系统-覆膜支架 | 91fa3f16-79d8-11ec-9829-0050568f40ec | 直管型胸主动脉覆膜支架系统 | 上海微创心脉医疗科技（集团）股份有限公司 |  | 国械注准20223130009 |  | 产品由自膨胀的覆膜支架和输送系统构成，覆膜支架已预装在输送系统中。覆膜支架包括有裸段覆膜支架和无裸段覆膜支架。覆膜支架均由聚酯（PET）膜通过聚酯（PET）缝合线与多段自扩张的镍钛合金（NiTi）支架段缝合而成。覆膜支架上缝合有铂铱合金显影点。输送系统用于实现覆膜支架在人体内的导入和释放，主要由锥形头、内管、外管、手柄等零部件组成。产品经环氧乙烷灭菌，一次性使用，货架有效期两年。 | 该产品适用于Stanford B型主动脉夹层的手术治疗。 | 主动脉夹层 |  | fe8e1171-8010-11ec-b3f8-90e2ba8d9d30 | fe8e1171-8010-11ec-b3f8-90e2ba8d9d30 | 直管型胸主动脉覆膜支架系统-覆膜支架 | C02060500114014025010003896 | C02060500100012025010001257 | 02-血管介入治疗类材料 | 06-外周血管介入治疗材料 | 05-胸主动脉支架 | 胸主动脉支架（非分支型/覆膜） | 14-合金 | 014-覆膜/非分支型 | 有裸段：T3836-220040 | T3836-220040 |  | 国械注准20223130009 | 集采范围外 | 新增（2025-06-23)、产品名称变更、国家医保耗材27位编码变更
6f0035cd-955c-11ed-bda4-34735a9d8166 | 上海微创心脉医疗科技（集团）股份有限公司 | 913101150512565326 | 54d87c46-7a6e-11f0-88e5-34735a9d8166 | 4dbb7c1d-800f-11ec-b3f8-90e2ba8d9d30 | 外周血管支架类 | 主动脉夹层 | 直管型胸主动脉覆膜支架系统-覆膜支架 | 91fa3f16-79d8-11ec-9829-0050568f40ec | 直管型胸主动脉覆膜支架系统 | 上海微创心脉医疗科技（集团）股份有限公司 |  | 国械注准20223130009 |  | 产品由自膨胀的覆膜支架和输送系统构成，覆膜支架已预装在输送系统中。覆膜支架包括有裸段覆膜支架和无裸段覆膜支架。覆膜支架均由聚酯（PET）膜通过聚酯（PET）缝合线与多段自扩张的镍钛合金（NiTi）支架段缝合而成。覆膜支架上缝合有铂铱合金显影点。输送系统用于实现覆膜支架在人体内的导入和释放，主要由锥形头、内管、外管、手柄等零部件组成。产品经环氧乙烷灭菌，一次性使用，货架有效期两年。 | 该产品适用于Stanford B型主动脉夹层的手术治疗。 | 主动脉夹层 |  | fe8e12bd-8010-11ec-b3f8-90e2ba8d9d30 | fe8e12bd-8010-11ec-b3f8-90e2ba8d9d30 | 直管型胸主动脉覆膜支架系统-覆膜支架 | C02060500114014025010003897 | C02060500100012025010001258 | 02-血管介入治疗类材料 | 06-外周血管介入治疗材料 | 05-胸主动脉支架 | 胸主动脉支架（非分支型/覆膜） | 14-合金 | 014-覆膜/非分支型 | 有裸段：T3024-200000 | T3024-200000 | (01)06935593700515 | 国械注准20223130009 | 集采范围外 | 新增（2025-06-23)、产品名称变更、国家医保耗材27位编码变更
6f0035cd-955c-11ed-bda4-34735a9d8166 | 上海微创心脉医疗科技（集团）股份有限公司 | 913101150512565326 | 54d87d0e-7a6e-11f0-88e5-34735a9d8166 | 4dbb7c1d-800f-11ec-b3f8-90e2ba8d9d30 | 外周血管支架类 | 主动脉夹层 | 直管型胸主动脉覆膜支架系统-覆膜支架 | 91fa3f16-79d8-11ec-9829-0050568f40ec | 直管型胸主动脉覆膜支架系统 | 上海微创心脉医疗科技（集团）股份有限公司 |  | 国械注准20223130009 |  | 产品由自膨胀的覆膜支架和输送系统构成，覆膜支架已预装在输送系统中。覆膜支架包括有裸段覆膜支架和无裸段覆膜支架。覆膜支架均由聚酯（PET）膜通过聚酯（PET）缝合线与多段自扩张的镍钛合金（NiTi）支架段缝合而成。覆膜支架上缝合有铂铱合金显影点。输送系统用于实现覆膜支架在人体内的导入和释放，主要由锥形头、内管、外管、手柄等零部件组成。产品经环氧乙烷灭菌，一次性使用，货架有效期两年。 | 该产品适用于Stanford B型主动脉夹层的手术治疗。 | 主动脉夹层 |  | fe8e1420-8010-11ec-b3f8-90e2ba8d9d30 | fe8e1420-8010-11ec-b3f8-90e2ba8d9d30 | 直管型胸主动脉覆膜支架系统-覆膜支架 | C02060500114014025010003898 | C02060500100012025010001259 | 02-血管介入治疗类材料 | 06-外周血管介入治疗材料 | 05-胸主动脉支架 | 胸主动脉支架（非分支型/覆膜） | 14-合金 | 014-覆膜/非分支型 | 有裸段：T3628-160060 | T3628-160060 | (01)06935593739010 | 国械注准20223130009 | 集采范围外 | 新增（2025-06-23)、产品名称变更、国家医保耗材27位编码变更
6f0035cd-955c-11ed-bda4-34735a9d8166 | 上海微创心脉医疗科技（集团）股份有限公司 | 913101150512565326 | 54d87dd1-7a6e-11f0-88e5-34735a9d8166 | 4dbb7c1d-800f-11ec-b3f8-90e2ba8d9d30 | 外周血管支架类 | 主动脉夹层 | 直管型胸主动脉覆膜支架系统-覆膜支架 | 91fa3f16-79d8-11ec-9829-0050568f40ec | 直管型胸主动脉覆膜支架系统 | 上海微创心脉医疗科技（集团）股份有限公司 |  | 国械注准20223130009 |  | 产品由自膨胀的覆膜支架和输送系统构成，覆膜支架已预装在输送系统中。覆膜支架包括有裸段覆膜支架和无裸段覆膜支架。覆膜支架均由聚酯（PET）膜通过聚酯（PET）缝合线与多段自扩张的镍钛合金（NiTi）支架段缝合而成。覆膜支架上缝合有铂铱合金显影点。输送系统用于实现覆膜支架在人体内的导入和释放，主要由锥形头、内管、外管、手柄等零部件组成。产品经环氧乙烷灭菌，一次性使用，货架有效期两年。 | 该产品适用于Stanford B型主动脉夹层的手术治疗。 | 主动脉夹层 |  | fe8e1579-8010-11ec-b3f8-90e2ba8d9d30 | fe8e1579-8010-11ec-b3f8-90e2ba8d9d30 | 直管型胸主动脉覆膜支架系统-覆膜支架 | C02060500114014025010003899 | C02060500100012025010001260 | 02-血管介入治疗类材料 | 06-外周血管介入治疗材料 | 05-胸主动脉支架 | 胸主动脉支架（非分支型/覆膜） | 14-合金 | 014-覆膜/非分支型 | 有裸段：T2828-240000 | T2828-240000 | (01)06935593732783 | 国械注准20223130009 | 集采范围外 | 新增（2025-06-23)、产品名称变更、国家医保耗材27位编码变更
6f0035cd-955c-11ed-bda4-34735a9d8166 | 上海微创心脉医疗科技（集团）股份有限公司 | 913101150512565326 | 54d87ea9-7a6e-11f0-88e5-34735a9d8166 | 4dbb7c1d-800f-11ec-b3f8-90e2ba8d9d30 | 外周血管支架类 | 主动脉夹层 | 直管型胸主动脉覆膜支架系统-覆膜支架 | 91fa3f16-79d8-11ec-9829-0050568f40ec | 直管型胸主动脉覆膜支架系统 | 上海微创心脉医疗科技（集团）股份有限公司 |  | 国械注准20223130009 |  | 产品由自膨胀的覆膜支架和输送系统构成，覆膜支架已预装在输送系统中。覆膜支架包括有裸段覆膜支架和无裸段覆膜支架。覆膜支架均由聚酯（PET）膜通过聚酯（PET）缝合线与多段自扩张的镍钛合金（NiTi）支架段缝合而成。覆膜支架上缝合有铂铱合金显影点。输送系统用于实现覆膜支架在人体内的导入和释放，主要由锥形头、内管、外管、手柄等零部件组成。产品经环氧乙烷灭菌，一次性使用，货架有效期两年。 | 该产品适用于Stanford B型主动脉夹层的手术治疗。 | 主动脉夹层 |  | fe8e16b9-8010-11ec-b3f8-90e2ba8d9d30 | fe8e16b9-8010-11ec-b3f8-90e2ba8d9d30 | 直管型胸主动脉覆膜支架系统-覆膜支架 | C02060500114014025010003900 | C02060500100012025010001261 | 02-血管介入治疗类材料 | 06-外周血管介入治疗材料 | 05-胸主动脉支架 | 胸主动脉支架（非分支型/覆膜） | 14-合金 | 014-覆膜/非分支型 | 有裸段：T3226-160060 | T3226-160060 | (01)06935593700591 | 国械注准20223130009 | 集采范围外 | 新增（2025-06-23)、产品名称变更、国家医保耗材27位编码变更
6f0035cd-955c-11ed-bda4-34735a9d8166 | 上海微创心脉医疗科技（集团）股份有限公司 | 913101150512565326 | 54d87f6c-7a6e-11f0-88e5-34735a9d8166 | 4dbb7c1d-800f-11ec-b3f8-90e2ba8d9d30 | 外周血管支架类 | 主动脉夹层 | 直管型胸主动脉覆膜支架系统-覆膜支架 | 91fa3f16-79d8-11ec-9829-0050568f40ec | 直管型胸主动脉覆膜支架系统 | 上海微创心脉医疗科技（集团）股份有限公司 |  | 国械注准20223130009 |  | 产品由自膨胀的覆膜支架和输送系统构成，覆膜支架已预装在输送系统中。覆膜支架包括有裸段覆膜支架和无裸段覆膜支架。覆膜支架均由聚酯（PET）膜通过聚酯（PET）缝合线与多段自扩张的镍钛合金（NiTi）支架段缝合而成。覆膜支架上缝合有铂铱合金显影点。输送系统用于实现覆膜支架在人体内的导入和释放，主要由锥形头、内管、外管、手柄等零部件组成。产品经环氧乙烷灭菌，一次性使用，货架有效期两年。 | 该产品适用于Stanford B型主动脉夹层的手术治疗。 | 主动脉夹层 |  | fe8e1818-8010-11ec-b3f8-90e2ba8d9d30 | fe8e1818-8010-11ec-b3f8-90e2ba8d9d30 | 直管型胸主动脉覆膜支架系统-覆膜支架 | C02060500114014025010003901 | C02060500100012025010001262 | 02-血管介入治疗类材料 | 06-外周血管介入治疗材料 | 05-胸主动脉支架 | 胸主动脉支架（非分支型/覆膜） | 14-合金 | 014-覆膜/非分支型 | 有裸段：T2622-240000 | T2622-240000 |  | 国械注准20223130009 | 集采范围外 | 新增（2025-06-23)、产品名称变更、国家医保耗材27位编码变更
6f0035cd-955c-11ed-bda4-34735a9d8166 | 上海微创心脉医疗科技（集团）股份有限公司 | 913101150512565326 | 54d88030-7a6e-11f0-88e5-34735a9d8166 | 4dbb7c1d-800f-11ec-b3f8-90e2ba8d9d30 | 外周血管支架类 | 主动脉夹层 | 直管型胸主动脉覆膜支架系统-覆膜支架 | 91fa3f16-79d8-11ec-9829-0050568f40ec | 直管型胸主动脉覆膜支架系统 | 上海微创心脉医疗科技（集团）股份有限公司 |  | 国械注准20223130009 |  | 产品由自膨胀的覆膜支架和输送系统构成，覆膜支架已预装在输送系统中。覆膜支架包括有裸段覆膜支架和无裸段覆膜支架。覆膜支架均由聚酯（PET）膜通过聚酯（PET）缝合线与多段自扩张的镍钛合金（NiTi）支架段缝合而成。覆膜支架上缝合有铂铱合金显影点。输送系统用于实现覆膜支架在人体内的导入和释放，主要由锥形头、内管、外管、手柄等零部件组成。产品经环氧乙烷灭菌，一次性使用，货架有效期两年。 | 该产品适用于Stanford B型主动脉夹层的手术治疗。 | 主动脉夹层 |  | fe8e1958-8010-11ec-b3f8-90e2ba8d9d30 | fe8e1958-8010-11ec-b3f8-90e2ba8d9d30 | 直管型胸主动脉覆膜支架系统-覆膜支架 | C02060500114014025010003902 | C02060500100012025010001263 | 02-血管介入治疗类材料 | 06-外周血管介入治疗材料 | 05-胸主动脉支架 | 胸主动脉支架（非分支型/覆膜） | 14-合金 | 014-覆膜/非分支型 | 有裸段：T4442-180060 | T4442-180060 |  | 国械注准20223130009 | 集采范围外 | 新增（2025-06-23)、产品名称变更、国家医保耗材27位编码变更
6f0035cd-955c-11ed-bda4-34735a9d8166 | 上海微创心脉医疗科技（集团）股份有限公司 | 913101150512565326 | 54d88391-7a6e-11f0-88e5-34735a9d8166 | 4dbb7c1d-800f-11ec-b3f8-90e2ba8d9d30 | 外周血管支架类 | 主动脉夹层 | 直管型胸主动脉覆膜支架系统-覆膜支架 | 91fa3f16-79d8-11ec-9829-0050568f40ec | 直管型胸主动脉覆膜支架系统 | 上海微创心脉医疗科技（集团）股份有限公司 |  | 国械注准20223130009 |  | 产品由自膨胀的覆膜支架和输送系统构成，覆膜支架已预装在输送系统中。覆膜支架包括有裸段覆膜支架和无裸段覆膜支架。覆膜支架均由聚酯（PET）膜通过聚酯（PET）缝合线与多段自扩张的镍钛合金（NiTi）支架段缝合而成。覆膜支架上缝合有铂铱合金显影点。输送系统用于实现覆膜支架在人体内的导入和释放，主要由锥形头、内管、外管、手柄等零部件组成。产品经环氧乙烷灭菌，一次性使用，货架有效期两年。 | 该产品适用于Stanford B型主动脉夹层的手术治疗。 | 主动脉夹层 |  | fe8e1a94-8010-11ec-b3f8-90e2ba8d9d30 | fe8e1a94-8010-11ec-b3f8-90e2ba8d9d30 | 直管型胸主动脉覆膜支架系统-覆膜支架 | C02060500114014025010003903 | C02060500100012025010001264 | 02-血管介入治疗类材料 | 06-外周血管介入治疗材料 | 05-胸主动脉支架 | 胸主动脉支架（非分支型/覆膜） | 14-合金 | 014-覆膜/非分支型 | 有裸段：T2420-200000 | T2420-200000 | (01)06935593735913 | 国械注准20223130009 | 集采范围外 | 新增（2025-06-23)、产品名称变更、国家医保耗材27位编码变更
6f0035cd-955c-11ed-bda4-34735a9d8166 | 上海微创心脉医疗科技（集团）股份有限公司 | 913101150512565326 | 54d88454-7a6e-11f0-88e5-34735a9d8166 | 4dbb7c1d-800f-11ec-b3f8-90e2ba8d9d30 | 外周血管支架类 | 主动脉夹层 | 直管型胸主动脉覆膜支架系统-覆膜支架 | 91fa3f16-79d8-11ec-9829-0050568f40ec | 直管型胸主动脉覆膜支架系统 | 上海微创心脉医疗科技（集团）股份有限公司 |  | 国械注准20223130009 |  | 产品由自膨胀的覆膜支架和输送系统构成，覆膜支架已预装在输送系统中。覆膜支架包括有裸段覆膜支架和无裸段覆膜支架。覆膜支架均由聚酯（PET）膜通过聚酯（PET）缝合线与多段自扩张的镍钛合金（NiTi）支架段缝合而成。覆膜支架上缝合有铂铱合金显影点。输送系统用于实现覆膜支架在人体内的导入和释放，主要由锥形头、内管、外管、手柄等零部件组成。产品经环氧乙烷灭菌，一次性使用，货架有效期两年。 | 该产品适用于Stanford B型主动脉夹层的手术治疗。 | 主动脉夹层 |  | fe8e1bf6-8010-11ec-b3f8-90e2ba8d9d30 | fe8e1bf6-8010-11ec-b3f8-90e2ba8d9d30 | 直管型胸主动脉覆膜支架系统-覆膜支架 | C02060500114014025010003904 | C02060500100012025010001265 | 02-血管介入治疗类材料 | 06-外周血管介入治疗材料 | 05-胸主动脉支架 | 胸主动脉支架（非分支型/覆膜） | 14-合金 | 014-覆膜/非分支型 | 有裸段：T4434-220000 | T4434-220000 |  | 国械注准20223130009 | 集采范围外 | 新增（2025-06-23)、产品名称变更、国家医保耗材27位编码变更
6f0035cd-955c-11ed-bda4-34735a9d8166 | 上海微创心脉医疗科技（集团）股份有限公司 | 913101150512565326 | 54d88518-7a6e-11f0-88e5-34735a9d8166 | 4dbb7c1d-800f-11ec-b3f8-90e2ba8d9d30 | 外周血管支架类 | 主动脉夹层 | 直管型胸主动脉覆膜支架系统-覆膜支架 | 91fa3f16-79d8-11ec-9829-0050568f40ec | 直管型胸主动脉覆膜支架系统 | 上海微创心脉医疗科技（集团）股份有限公司 |  | 国械注准20223130009 |  | 产品由自膨胀的覆膜支架和输送系统构成，覆膜支架已预装在输送系统中。覆膜支架包括有裸段覆膜支架和无裸段覆膜支架。覆膜支架均由聚酯（PET）膜通过聚酯（PET）缝合线与多段自扩张的镍钛合金（NiTi）支架段缝合而成。覆膜支架上缝合有铂铱合金显影点。输送系统用于实现覆膜支架在人体内的导入和释放，主要由锥形头、内管、外管、手柄等零部件组成。产品经环氧乙烷灭菌，一次性使用，货架有效期两年。 | 该产品适用于Stanford B型主动脉夹层的手术治疗。 | 主动脉夹层 |  | fe8e1d3c-8010-11ec-b3f8-90e2ba8d9d30 | fe8e1d3c-8010-11ec-b3f8-90e2ba8d9d30 | 直管型胸主动脉覆膜支架系统-覆膜支架 | C02060500114014025010003905 | C02060500100012025010001266 | 02-血管介入治疗类材料 | 06-外周血管介入治疗材料 | 05-胸主动脉支架 | 胸主动脉支架（非分支型/覆膜） | 14-合金 | 014-覆膜/非分支型 | 有裸段：T4440-260000 | T4440-260000 | (01)06935593735043 | 国械注准20223130009 | 集采范围外 | 新增（2025-06-23)、产品名称变更、国家医保耗材27位编码变更
6f0035cd-955c-11ed-bda4-34735a9d8166 | 上海微创心脉医疗科技（集团）股份有限公司 | 913101150512565326 | 54d885e0-7a6e-11f0-88e5-34735a9d8166 | 4dbb7c1d-800f-11ec-b3f8-90e2ba8d9d30 | 外周血管支架类 | 主动脉夹层 | 直管型胸主动脉覆膜支架系统-覆膜支架 | 91fa3f16-79d8-11ec-9829-0050568f40ec | 直管型胸主动脉覆膜支架系统 | 上海微创心脉医疗科技（集团）股份有限公司 |  | 国械注准20223130009 |  | 产品由自膨胀的覆膜支架和输送系统构成，覆膜支架已预装在输送系统中。覆膜支架包括有裸段覆膜支架和无裸段覆膜支架。覆膜支架均由聚酯（PET）膜通过聚酯（PET）缝合线与多段自扩张的镍钛合金（NiTi）支架段缝合而成。覆膜支架上缝合有铂铱合金显影点。输送系统用于实现覆膜支架在人体内的导入和释放，主要由锥形头、内管、外管、手柄等零部件组成。产品经环氧乙烷灭菌，一次性使用，货架有效期两年。 | 该产品适用于Stanford B型主动脉夹层的手术治疗。 | 主动脉夹层 |  | fe8e1ea7-8010-11ec-b3f8-90e2ba8d9d30 | fe8e1ea7-8010-11ec-b3f8-90e2ba8d9d30 | 直管型胸主动脉覆膜支架系统-覆膜支架 | C02060500114014025010003906 | C02060500100012025010001267 | 02-血管介入治疗类材料 | 06-外周血管介入治疗材料 | 05-胸主动脉支架 | 胸主动脉支架（非分支型/覆膜） | 14-合金 | 014-覆膜/非分支型 | 有裸段：T4036-200040 | T4036-200040 | (01)06935593734237 | 国械注准20223130009 | 集采范围外 | 新增（2025-06-23)、产品名称变更、国家医保耗材27位编码变更
6f0035cd-955c-11ed-bda4-34735a9d8166 | 上海微创心脉医疗科技（集团）股份有限公司 | 913101150512565326 | 54d8869f-7a6e-11f0-88e5-34735a9d8166 | 4dbb7c1d-800f-11ec-b3f8-90e2ba8d9d30 | 外周血管支架类 | 主动脉夹层 | 直管型胸主动脉覆膜支架系统-覆膜支架 | 91fa3f16-79d8-11ec-9829-0050568f40ec | 直管型胸主动脉覆膜支架系统 | 上海微创心脉医疗科技（集团）股份有限公司 |  | 国械注准20223130009 |  | 产品由自膨胀的覆膜支架和输送系统构成，覆膜支架已预装在输送系统中。覆膜支架包括有裸段覆膜支架和无裸段覆膜支架。覆膜支架均由聚酯（PET）膜通过聚酯（PET）缝合线与多段自扩张的镍钛合金（NiTi）支架段缝合而成。覆膜支架上缝合有铂铱合金显影点。输送系统用于实现覆膜支架在人体内的导入和释放，主要由锥形头、内管、外管、手柄等零部件组成。产品经环氧乙烷灭菌，一次性使用，货架有效期两年。 | 该产品适用于Stanford B型主动脉夹层的手术治疗。 | 主动脉夹层 |  | fe8e2014-8010-11ec-b3f8-90e2ba8d9d30 | fe8e2014-8010-11ec-b3f8-90e2ba8d9d30 | 直管型胸主动脉覆膜支架系统-覆膜支架 | C02060500114014025010003907 | C02060500100012025010001268 | 02-血管介入治疗类材料 | 06-外周血管介入治疗材料 | 05-胸主动脉支架 | 胸主动脉支架（非分支型/覆膜） | 14-合金 | 014-覆膜/非分支型 | 有裸段：T3228-140080 | T3228-140080 | (01)06935593738594 | 国械注准20223130009 | 集采范围外 | 新增（2025-06-23)、产品名称变更、国家医保耗材27位编码变更
6f0035cd-955c-11ed-bda4-34735a9d8166 | 上海微创心脉医疗科技（集团）股份有限公司 | 913101150512565326 | 54d88767-7a6e-11f0-88e5-34735a9d8166 | 4dbb7c1d-800f-11ec-b3f8-90e2ba8d9d30 | 外周血管支架类 | 主动脉夹层 | 直管型胸主动脉覆膜支架系统-覆膜支架 | 91fa3f16-79d8-11ec-9829-0050568f40ec | 直管型胸主动脉覆膜支架系统 | 上海微创心脉医疗科技（集团）股份有限公司 |  | 国械注准20223130009 |  | 产品由自膨胀的覆膜支架和输送系统构成，覆膜支架已预装在输送系统中。覆膜支架包括有裸段覆膜支架和无裸段覆膜支架。覆膜支架均由聚酯（PET）膜通过聚酯（PET）缝合线与多段自扩张的镍钛合金（NiTi）支架段缝合而成。覆膜支架上缝合有铂铱合金显影点。输送系统用于实现覆膜支架在人体内的导入和释放，主要由锥形头、内管、外管、手柄等零部件组成。产品经环氧乙烷灭菌，一次性使用，货架有效期两年。 | 该产品适用于Stanford B型主动脉夹层的手术治疗。 | 主动脉夹层 |  | fe8e216c-8010-11ec-b3f8-90e2ba8d9d30 | fe8e216c-8010-11ec-b3f8-90e2ba8d9d30 | 直管型胸主动脉覆膜支架系统-覆膜支架 | C02060500114014025010003908 | C02060500100012025010001269 | 02-血管介入治疗类材料 | 06-外周血管介入治疗材料 | 05-胸主动脉支架 | 胸主动脉支架（非分支型/覆膜） | 14-合金 | 014-覆膜/非分支型 | 有裸段：T3632-180080 | T3632-180080 |  | 国械注准20223130009 | 集采范围外 | 新增（2025-06-23)、产品名称变更、国家医保耗材27位编码变更
6f0035cd-955c-11ed-bda4-34735a9d8166 | 上海微创心脉医疗科技（集团）股份有限公司 | 913101150512565326 | 54d8882b-7a6e-11f0-88e5-34735a9d8166 | 4dbb7c1d-800f-11ec-b3f8-90e2ba8d9d30 | 外周血管支架类 | 主动脉夹层 | 直管型胸主动脉覆膜支架系统-覆膜支架 | 91fa3f16-79d8-11ec-9829-0050568f40ec | 直管型胸主动脉覆膜支架系统 | 上海微创心脉医疗科技（集团）股份有限公司 |  | 国械注准20223130009 |  | 产品由自膨胀的覆膜支架和输送系统构成，覆膜支架已预装在输送系统中。覆膜支架包括有裸段覆膜支架和无裸段覆膜支架。覆膜支架均由聚酯（PET）膜通过聚酯（PET）缝合线与多段自扩张的镍钛合金（NiTi）支架段缝合而成。覆膜支架上缝合有铂铱合金显影点。输送系统用于实现覆膜支架在人体内的导入和释放，主要由锥形头、内管、外管、手柄等零部件组成。产品经环氧乙烷灭菌，一次性使用，货架有效期两年。 | 该产品适用于Stanford B型主动脉夹层的手术治疗。 | 主动脉夹层 |  | fe8e22b8-8010-11ec-b3f8-90e2ba8d9d30 | fe8e22b8-8010-11ec-b3f8-90e2ba8d9d30 | 直管型胸主动脉覆膜支架系统-覆膜支架 | C02060500114014025010003909 | C02060500100012025010001270 | 02-血管介入治疗类材料 | 06-外周血管介入治疗材料 | 05-胸主动脉支架 | 胸主动脉支架（非分支型/覆膜） | 14-合金 | 014-覆膜/非分支型 | 有裸段：T4036-200060 | T4036-200060 | (01)06935593734244 | 国械注准20223130009 | 集采范围外 | 新增（2025-06-23)、产品名称变更、国家医保耗材27位编码变更
6f0035cd-955c-11ed-bda4-34735a9d8166 | 上海微创心脉医疗科技（集团）股份有限公司 | 913101150512565326 | 54d888e9-7a6e-11f0-88e5-34735a9d8166 | 4dbb7c1d-800f-11ec-b3f8-90e2ba8d9d30 | 外周血管支架类 | 主动脉夹层 | 直管型胸主动脉覆膜支架系统-覆膜支架 | 91fa3f16-79d8-11ec-9829-0050568f40ec | 直管型胸主动脉覆膜支架系统 | 上海微创心脉医疗科技（集团）股份有限公司 |  | 国械注准20223130009 |  | 产品由自膨胀的覆膜支架和输送系统构成，覆膜支架已预装在输送系统中。覆膜支架包括有裸段覆膜支架和无裸段覆膜支架。覆膜支架均由聚酯（PET）膜通过聚酯（PET）缝合线与多段自扩张的镍钛合金（NiTi）支架段缝合而成。覆膜支架上缝合有铂铱合金显影点。输送系统用于实现覆膜支架在人体内的导入和释放，主要由锥形头、内管、外管、手柄等零部件组成。产品经环氧乙烷灭菌，一次性使用，货架有效期两年。 | 该产品适用于Stanford B型主动脉夹层的手术治疗。 | 主动脉夹层 |  | fe8e2408-8010-11ec-b3f8-90e2ba8d9d30 | fe8e2408-8010-11ec-b3f8-90e2ba8d9d30 | 直管型胸主动脉覆膜支架系统-覆膜支架 | C02060500114014025010003910 | C02060500100012025010001271 | 02-血管介入治疗类材料 | 06-外周血管介入治疗材料 | 05-胸主动脉支架 | 胸主动脉支架（非分支型/覆膜） | 14-合金 | 014-覆膜/非分支型 | 有裸段：T4036-200000 | T4036-200000 | (01)06935593734220 | 国械注准20223130009 | 集采范围外 | 新增（2025-06-23)、产品名称变更、国家医保耗材27位编码变更
6f0035cd-955c-11ed-bda4-34735a9d8166 | 上海微创心脉医疗科技（集团）股份有限公司 | 913101150512565326 | 54d889bb-7a6e-11f0-88e5-34735a9d8166 | 4dbb7c1d-800f-11ec-b3f8-90e2ba8d9d30 | 外周血管支架类 | 主动脉夹层 | 直管型胸主动脉覆膜支架系统-覆膜支架 | 91fa3f16-79d8-11ec-9829-0050568f40ec | 直管型胸主动脉覆膜支架系统 | 上海微创心脉医疗科技（集团）股份有限公司 |  | 国械注准20223130009 |  | 产品由自膨胀的覆膜支架和输送系统构成，覆膜支架已预装在输送系统中。覆膜支架包括有裸段覆膜支架和无裸段覆膜支架。覆膜支架均由聚酯（PET）膜通过聚酯（PET）缝合线与多段自扩张的镍钛合金（NiTi）支架段缝合而成。覆膜支架上缝合有铂铱合金显影点。输送系统用于实现覆膜支架在人体内的导入和释放，主要由锥形头、内管、外管、手柄等零部件组成。产品经环氧乙烷灭菌，一次性使用，货架有效期两年。 | 该产品适用于Stanford B型主动脉夹层的手术治疗。 | 主动脉夹层 |  | fe8e255d-8010-11ec-b3f8-90e2ba8d9d30 | fe8e255d-8010-11ec-b3f8-90e2ba8d9d30 | 直管型胸主动脉覆膜支架系统-覆膜支架 | C02060500114014025010003911 | C02060500100012025010001272 | 02-血管介入治疗类材料 | 06-外周血管介入治疗材料 | 05-胸主动脉支架 | 胸主动脉支架（非分支型/覆膜） | 14-合金 | 014-覆膜/非分支型 | 有裸段：T2826-260000 | T2826-260000 |  | 国械注准20223130009 | 集采范围外 | 新增（2025-06-23)、产品名称变更、国家医保耗材27位编码变更
6f0035cd-955c-11ed-bda4-34735a9d8166 | 上海微创心脉医疗科技（集团）股份有限公司 | 913101150512565326 | 54d88a7f-7a6e-11f0-88e5-34735a9d8166 | 4dbb7c1d-800f-11ec-b3f8-90e2ba8d9d30 | 外周血管支架类 | 主动脉夹层 | 直管型胸主动脉覆膜支架系统-覆膜支架 | 91fa3f16-79d8-11ec-9829-0050568f40ec | 直管型胸主动脉覆膜支架系统 | 上海微创心脉医疗科技（集团）股份有限公司 |  | 国械注准20223130009 |  | 产品由自膨胀的覆膜支架和输送系统构成，覆膜支架已预装在输送系统中。覆膜支架包括有裸段覆膜支架和无裸段覆膜支架。覆膜支架均由聚酯（PET）膜通过聚酯（PET）缝合线与多段自扩张的镍钛合金（NiTi）支架段缝合而成。覆膜支架上缝合有铂铱合金显影点。输送系统用于实现覆膜支架在人体内的导入和释放，主要由锥形头、内管、外管、手柄等零部件组成。产品经环氧乙烷灭菌，一次性使用，货架有效期两年。 | 该产品适用于Stanford B型主动脉夹层的手术治疗。 | 主动脉夹层 |  | fe8e26a7-8010-11ec-b3f8-90e2ba8d9d30 | fe8e26a7-8010-11ec-b3f8-90e2ba8d9d30 | 直管型胸主动脉覆膜支架系统-覆膜支架 | C02060500114014025010003912 | C02060500100012025010001273 | 02-血管介入治疗类材料 | 06-外周血管介入治疗材料 | 05-胸主动脉支架 | 胸主动脉支架（非分支型/覆膜） | 14-合金 | 014-覆膜/非分支型 | 有裸段：T3432-180060 | T3432-180060 |  | 国械注准20223130009 | 集采范围外 | 新增（2025-06-23)、产品名称变更、国家医保耗材27位编码变更
6f0035cd-955c-11ed-bda4-34735a9d8166 | 上海微创心脉医疗科技（集团）股份有限公司 | 913101150512565326 | 54d88df8-7a6e-11f0-88e5-34735a9d8166 | 4dbb7c1d-800f-11ec-b3f8-90e2ba8d9d30 | 外周血管支架类 | 主动脉夹层 | 直管型胸主动脉覆膜支架系统-覆膜支架 | 91fa3f16-79d8-11ec-9829-0050568f40ec | 直管型胸主动脉覆膜支架系统 | 上海微创心脉医疗科技（集团）股份有限公司 |  | 国械注准20223130009 |  | 产品由自膨胀的覆膜支架和输送系统构成，覆膜支架已预装在输送系统中。覆膜支架包括有裸段覆膜支架和无裸段覆膜支架。覆膜支架均由聚酯（PET）膜通过聚酯（PET）缝合线与多段自扩张的镍钛合金（NiTi）支架段缝合而成。覆膜支架上缝合有铂铱合金显影点。输送系统用于实现覆膜支架在人体内的导入和释放，主要由锥形头、内管、外管、手柄等零部件组成。产品经环氧乙烷灭菌，一次性使用，货架有效期两年。 | 该产品适用于Stanford B型主动脉夹层的手术治疗。 | 主动脉夹层 |  | fe8e2801-8010-11ec-b3f8-90e2ba8d9d30 | fe8e2801-8010-11ec-b3f8-90e2ba8d9d30 | 直管型胸主动脉覆膜支架系统-覆膜支架 | C02060500114014025010003913 | C02060500100012025010001274 | 02-血管介入治疗类材料 | 06-外周血管介入治疗材料 | 05-胸主动脉支架 | 胸主动脉支架（非分支型/覆膜） | 14-合金 | 014-覆膜/非分支型 | 有裸段：T3426-160100 | T3426-160100 | (01)06935593700782 | 国械注准20223130009 | 集采范围外 | 新增（2025-06-23)、产品名称变更、国家医保耗材27位编码变更
6f0035cd-955c-11ed-bda4-34735a9d8166 | 上海微创心脉医疗科技（集团）股份有限公司 | 913101150512565326 | 54d88ec6-7a6e-11f0-88e5-34735a9d8166 | 4dbb7c1d-800f-11ec-b3f8-90e2ba8d9d30 | 外周血管支架类 | 主动脉夹层 | 直管型胸主动脉覆膜支架系统-覆膜支架 | 91fa3f16-79d8-11ec-9829-0050568f40ec | 直管型胸主动脉覆膜支架系统 | 上海微创心脉医疗科技（集团）股份有限公司 |  | 国械注准20223130009 |  | 产品由自膨胀的覆膜支架和输送系统构成，覆膜支架已预装在输送系统中。覆膜支架包括有裸段覆膜支架和无裸段覆膜支架。覆膜支架均由聚酯（PET）膜通过聚酯（PET）缝合线与多段自扩张的镍钛合金（NiTi）支架段缝合而成。覆膜支架上缝合有铂铱合金显影点。输送系统用于实现覆膜支架在人体内的导入和释放，主要由锥形头、内管、外管、手柄等零部件组成。产品经环氧乙烷灭菌，一次性使用，货架有效期两年。 | 该产品适用于Stanford B型主动脉夹层的手术治疗。 | 主动脉夹层 |  | fe8e2953-8010-11ec-b3f8-90e2ba8d9d30 | fe8e2953-8010-11ec-b3f8-90e2ba8d9d30 | 直管型胸主动脉覆膜支架系统-覆膜支架 | C02060500114014025010003914 | C02060500100012025010001275 | 02-血管介入治疗类材料 | 06-外周血管介入治疗材料 | 05-胸主动脉支架 | 胸主动脉支架（非分支型/覆膜） | 14-合金 | 014-覆膜/非分支型 | 有裸段：T2220-160080 | T2220-160080 |  | 国械注准20223130009 | 集采范围外 | 新增（2025-06-23)、产品名称变更、国家医保耗材27位编码变更
6f0035cd-955c-11ed-bda4-34735a9d8166 | 上海微创心脉医疗科技（集团）股份有限公司 | 913101150512565326 | 54d88faf-7a6e-11f0-88e5-34735a9d8166 | 4dbb7c1d-800f-11ec-b3f8-90e2ba8d9d30 | 外周血管支架类 | 主动脉夹层 | 直管型胸主动脉覆膜支架系统-覆膜支架 | 91fa3f16-79d8-11ec-9829-0050568f40ec | 直管型胸主动脉覆膜支架系统 | 上海微创心脉医疗科技（集团）股份有限公司 |  | 国械注准20223130009 |  | 产品由自膨胀的覆膜支架和输送系统构成，覆膜支架已预装在输送系统中。覆膜支架包括有裸段覆膜支架和无裸段覆膜支架。覆膜支架均由聚酯（PET）膜通过聚酯（PET）缝合线与多段自扩张的镍钛合金（NiTi）支架段缝合而成。覆膜支架上缝合有铂铱合金显影点。输送系统用于实现覆膜支架在人体内的导入和释放，主要由锥形头、内管、外管、手柄等零部件组成。产品经环氧乙烷灭菌，一次性使用，货架有效期两年。 | 该产品适用于Stanford B型主动脉夹层的手术治疗。 | 主动脉夹层 |  | fe8e357b-8010-11ec-b3f8-90e2ba8d9d30 | fe8e357b-8010-11ec-b3f8-90e2ba8d9d30 | 直管型胸主动脉覆膜支架系统-覆膜支架 | C02060500114014025010003915 | C02060500100012025010001276 | 02-血管介入治疗类材料 | 06-外周血管介入治疗材料 | 05-胸主动脉支架 | 胸主动脉支架（非分支型/覆膜） | 14-合金 | 014-覆膜/非分支型 | 有裸段：T3428-180060 | T3428-180060 | (01)06935593738846 | 国械注准20223130009 | 集采范围外 | 新增（2025-06-23)、产品名称变更、国家医保耗材27位编码变更
6f0035cd-955c-11ed-bda4-34735a9d8166 | 上海微创心脉医疗科技（集团）股份有限公司 | 913101150512565326 | 54d89073-7a6e-11f0-88e5-34735a9d8166 | 4dbb7c1d-800f-11ec-b3f8-90e2ba8d9d30 | 外周血管支架类 | 主动脉夹层 | 直管型胸主动脉覆膜支架系统-覆膜支架 | 91fa3f16-79d8-11ec-9829-0050568f40ec | 直管型胸主动脉覆膜支架系统 | 上海微创心脉医疗科技（集团）股份有限公司 |  | 国械注准20223130009 |  | 产品由自膨胀的覆膜支架和输送系统构成，覆膜支架已预装在输送系统中。覆膜支架包括有裸段覆膜支架和无裸段覆膜支架。覆膜支架均由聚酯（PET）膜通过聚酯（PET）缝合线与多段自扩张的镍钛合金（NiTi）支架段缝合而成。覆膜支架上缝合有铂铱合金显影点。输送系统用于实现覆膜支架在人体内的导入和释放，主要由锥形头、内管、外管、手柄等零部件组成。产品经环氧乙烷灭菌，一次性使用，货架有效期两年。 | 该产品适用于Stanford B型主动脉夹层的手术治疗。 | 主动脉夹层 |  | fe8e36e7-8010-11ec-b3f8-90e2ba8d9d30 | fe8e36e7-8010-11ec-b3f8-90e2ba8d9d30 | 直管型胸主动脉覆膜支架系统-覆膜支架 | C02060500114014025010003916 | C02060500100012025010001277 | 02-血管介入治疗类材料 | 06-外周血管介入治疗材料 | 05-胸主动脉支架 | 胸主动脉支架（非分支型/覆膜） | 14-合金 | 014-覆膜/非分支型 | 有裸段：T4442-140100 | T4442-140100 |  | 国械注准20223130009 | 集采范围外 | 新增（2025-06-23)、产品名称变更、国家医保耗材27位编码变更
6f0035cd-955c-11ed-bda4-34735a9d8166 | 上海微创心脉医疗科技（集团）股份有限公司 | 913101150512565326 | 54d89136-7a6e-11f0-88e5-34735a9d8166 | 4dbb7c1d-800f-11ec-b3f8-90e2ba8d9d30 | 外周血管支架类 | 主动脉夹层 | 直管型胸主动脉覆膜支架系统-覆膜支架 | 91fa3f16-79d8-11ec-9829-0050568f40ec | 直管型胸主动脉覆膜支架系统 | 上海微创心脉医疗科技（集团）股份有限公司 |  | 国械注准20223130009 |  | 产品由自膨胀的覆膜支架和输送系统构成，覆膜支架已预装在输送系统中。覆膜支架包括有裸段覆膜支架和无裸段覆膜支架。覆膜支架均由聚酯（PET）膜通过聚酯（PET）缝合线与多段自扩张的镍钛合金（NiTi）支架段缝合而成。覆膜支架上缝合有铂铱合金显影点。输送系统用于实现覆膜支架在人体内的导入和释放，主要由锥形头、内管、外管、手柄等零部件组成。产品经环氧乙烷灭菌，一次性使用，货架有效期两年。 | 该产品适用于Stanford B型主动脉夹层的手术治疗。 | 主动脉夹层 |  | fe8e3847-8010-11ec-b3f8-90e2ba8d9d30 | fe8e3847-8010-11ec-b3f8-90e2ba8d9d30 | 直管型胸主动脉覆膜支架系统-覆膜支架 | C02060500114014025010003917 | C02060500100012025010001278 | 02-血管介入治疗类材料 | 06-外周血管介入治疗材料 | 05-胸主动脉支架 | 胸主动脉支架（非分支型/覆膜） | 14-合金 | 014-覆膜/非分支型 | 有裸段：T2020-220040 | T2020-220040 |  | 国械注准20223130009 | 集采范围外 | 新增（2025-06-23)、产品名称变更、国家医保耗材27位编码变更
6f0035cd-955c-11ed-bda4-34735a9d8166 | 上海微创心脉医疗科技（集团）股份有限公司 | 913101150512565326 | 54d891fa-7a6e-11f0-88e5-34735a9d8166 | 4dbb7c1d-800f-11ec-b3f8-90e2ba8d9d30 | 外周血管支架类 | 主动脉夹层 | 直管型胸主动脉覆膜支架系统-覆膜支架 | 91fa3f16-79d8-11ec-9829-0050568f40ec | 直管型胸主动脉覆膜支架系统 | 上海微创心脉医疗科技（集团）股份有限公司 |  | 国械注准20223130009 |  | 产品由自膨胀的覆膜支架和输送系统构成，覆膜支架已预装在输送系统中。覆膜支架包括有裸段覆膜支架和无裸段覆膜支架。覆膜支架均由聚酯（PET）膜通过聚酯（PET）缝合线与多段自扩张的镍钛合金（NiTi）支架段缝合而成。覆膜支架上缝合有铂铱合金显影点。输送系统用于实现覆膜支架在人体内的导入和释放，主要由锥形头、内管、外管、手柄等零部件组成。产品经环氧乙烷灭菌，一次性使用，货架有效期两年。 | 该产品适用于Stanford B型主动脉夹层的手术治疗。 | 主动脉夹层 |  | fe8e3998-8010-11ec-b3f8-90e2ba8d9d30 | fe8e3998-8010-11ec-b3f8-90e2ba8d9d30 | 直管型胸主动脉覆膜支架系统-覆膜支架 | C02060500114014025010003918 | C02060500100012025010001279 | 02-血管介入治疗类材料 | 06-外周血管介入治疗材料 | 05-胸主动脉支架 | 胸主动脉支架（非分支型/覆膜） | 14-合金 | 014-覆膜/非分支型 | 有裸段：T4034-200000 | T4034-200000 | (01)06935593700461 | 国械注准20223130009 | 集采范围外 | 新增（2025-06-23)、产品名称变更、国家医保耗材27位编码变更
6f0035cd-955c-11ed-bda4-34735a9d8166 | 上海微创心脉医疗科技（集团）股份有限公司 | 913101150512565326 | 54d892b8-7a6e-11f0-88e5-34735a9d8166 | 4dbb7c1d-800f-11ec-b3f8-90e2ba8d9d30 | 外周血管支架类 | 主动脉夹层 | 直管型胸主动脉覆膜支架系统-覆膜支架 | 91fa3f16-79d8-11ec-9829-0050568f40ec | 直管型胸主动脉覆膜支架系统 | 上海微创心脉医疗科技（集团）股份有限公司 |  | 国械注准20223130009 |  | 产品由自膨胀的覆膜支架和输送系统构成，覆膜支架已预装在输送系统中。覆膜支架包括有裸段覆膜支架和无裸段覆膜支架。覆膜支架均由聚酯（PET）膜通过聚酯（PET）缝合线与多段自扩张的镍钛合金（NiTi）支架段缝合而成。覆膜支架上缝合有铂铱合金显影点。输送系统用于实现覆膜支架在人体内的导入和释放，主要由锥形头、内管、外管、手柄等零部件组成。产品经环氧乙烷灭菌，一次性使用，货架有效期两年。 | 该产品适用于Stanford B型主动脉夹层的手术治疗。 | 主动脉夹层 |  | fe8e3b28-8010-11ec-b3f8-90e2ba8d9d30 | fe8e3b28-8010-11ec-b3f8-90e2ba8d9d30 | 直管型胸主动脉覆膜支架系统-覆膜支架 | C02060500114014025010003919 | C02060500100012025010001280 | 02-血管介入治疗类材料 | 06-外周血管介入治疗材料 | 05-胸主动脉支架 | 胸主动脉支架（非分支型/覆膜） | 14-合金 | 014-覆膜/非分支型 | 有裸段：T4442-220040 | T4442-220040 |  | 国械注准20223130009 | 集采范围外 | 新增（2025-06-23)、产品名称变更、国家医保耗材27位编码变更
6f0035cd-955c-11ed-bda4-34735a9d8166 | 上海微创心脉医疗科技（集团）股份有限公司 | 913101150512565326 | 54d8937c-7a6e-11f0-88e5-34735a9d8166 | 4dbb7c1d-800f-11ec-b3f8-90e2ba8d9d30 | 外周血管支架类 | 主动脉夹层 | 直管型胸主动脉覆膜支架系统-覆膜支架 | 91fa3f16-79d8-11ec-9829-0050568f40ec | 直管型胸主动脉覆膜支架系统 | 上海微创心脉医疗科技（集团）股份有限公司 |  | 国械注准20223130009 |  | 产品由自膨胀的覆膜支架和输送系统构成，覆膜支架已预装在输送系统中。覆膜支架包括有裸段覆膜支架和无裸段覆膜支架。覆膜支架均由聚酯（PET）膜通过聚酯（PET）缝合线与多段自扩张的镍钛合金（NiTi）支架段缝合而成。覆膜支架上缝合有铂铱合金显影点。输送系统用于实现覆膜支架在人体内的导入和释放，主要由锥形头、内管、外管、手柄等零部件组成。产品经环氧乙烷灭菌，一次性使用，货架有效期两年。 | 该产品适用于Stanford B型主动脉夹层的手术治疗。 | 主动脉夹层 |  | fe8e4ce8-8010-11ec-b3f8-90e2ba8d9d30 | fe8e4ce8-8010-11ec-b3f8-90e2ba8d9d30 | 直管型胸主动脉覆膜支架系统-覆膜支架 | C02060500114014025010003920 | C02060500100012025010001281 | 02-血管介入治疗类材料 | 06-外周血管介入治疗材料 | 05-胸主动脉支架 | 胸主动脉支架（非分支型/覆膜） | 14-合金 | 014-覆膜/非分支型 | 有裸段：T4034-160080 | T4034-160080 | (01)06935593739676 | 国械注准20223130009 | 集采范围外 | 新增（2025-06-23)、产品名称变更、国家医保耗材27位编码变更
6f0035cd-955c-11ed-bda4-34735a9d8166 | 上海微创心脉医疗科技（集团）股份有限公司 | 913101150512565326 | 54d8943f-7a6e-11f0-88e5-34735a9d8166 | 4dbb7c1d-800f-11ec-b3f8-90e2ba8d9d30 | 外周血管支架类 | 主动脉夹层 | 直管型胸主动脉覆膜支架系统-覆膜支架 | 91fa3f16-79d8-11ec-9829-0050568f40ec | 直管型胸主动脉覆膜支架系统 | 上海微创心脉医疗科技（集团）股份有限公司 |  | 国械注准20223130009 |  | 产品由自膨胀的覆膜支架和输送系统构成，覆膜支架已预装在输送系统中。覆膜支架包括有裸段覆膜支架和无裸段覆膜支架。覆膜支架均由聚酯（PET）膜通过聚酯（PET）缝合线与多段自扩张的镍钛合金（NiTi）支架段缝合而成。覆膜支架上缝合有铂铱合金显影点。输送系统用于实现覆膜支架在人体内的导入和释放，主要由锥形头、内管、外管、手柄等零部件组成。产品经环氧乙烷灭菌，一次性使用，货架有效期两年。 | 该产品适用于Stanford B型主动脉夹层的手术治疗。 | 主动脉夹层 |  | fe8e4e98-8010-11ec-b3f8-90e2ba8d9d30 | fe8e4e98-8010-11ec-b3f8-90e2ba8d9d30 | 直管型胸主动脉覆膜支架系统-覆膜支架 | C02060500114014025010003921 | C02060500100012025010001282 | 02-血管介入治疗类材料 | 06-外周血管介入治疗材料 | 05-胸主动脉支架 | 胸主动脉支架（非分支型/覆膜） | 14-合金 | 014-覆膜/非分支型 | 有裸段：T3636-160100 | T3636-160100 | (01)06935593779559 | 国械注准20223130009 | 集采范围外 | 新增（2025-06-23)、产品名称变更、国家医保耗材27位编码变更
6f0035cd-955c-11ed-bda4-34735a9d8166 | 上海微创心脉医疗科技（集团）股份有限公司 | 913101150512565326 | 54d89512-7a6e-11f0-88e5-34735a9d8166 | 4dbb7c1d-800f-11ec-b3f8-90e2ba8d9d30 | 外周血管支架类 | 主动脉夹层 | 直管型胸主动脉覆膜支架系统-覆膜支架 | 91fa3f16-79d8-11ec-9829-0050568f40ec | 直管型胸主动脉覆膜支架系统 | 上海微创心脉医疗科技（集团）股份有限公司 |  | 国械注准20223130009 |  | 产品由自膨胀的覆膜支架和输送系统构成，覆膜支架已预装在输送系统中。覆膜支架包括有裸段覆膜支架和无裸段覆膜支架。覆膜支架均由聚酯（PET）膜通过聚酯（PET）缝合线与多段自扩张的镍钛合金（NiTi）支架段缝合而成。覆膜支架上缝合有铂铱合金显影点。输送系统用于实现覆膜支架在人体内的导入和释放，主要由锥形头、内管、外管、手柄等零部件组成。产品经环氧乙烷灭菌，一次性使用，货架有效期两年。 | 该产品适用于Stanford B型主动脉夹层的手术治疗。 | 主动脉夹层 |  | fe8e51a1-8010-11ec-b3f8-90e2ba8d9d30 | fe8e51a1-8010-11ec-b3f8-90e2ba8d9d30 | 直管型胸主动脉覆膜支架系统-覆膜支架 | C02060500114014025010003922 | C02060500100012025010001283 | 02-血管介入治疗类材料 | 06-外周血管介入治疗材料 | 05-胸主动脉支架 | 胸主动脉支架（非分支型/覆膜） | 14-合金 | 014-覆膜/非分支型 | 有裸段：T3028-180080 | T3028-180080 |  | 国械注准20223130009 | 集采范围外 | 新增（2025-06-23)、产品名称变更、国家医保耗材27位编码变更
6f0035cd-955c-11ed-bda4-34735a9d8166 | 上海微创心脉医疗科技（集团）股份有限公司 | 913101150512565326 | 54d89864-7a6e-11f0-88e5-34735a9d8166 | 4dbb7c1d-800f-11ec-b3f8-90e2ba8d9d30 | 外周血管支架类 | 主动脉夹层 | 直管型胸主动脉覆膜支架系统-覆膜支架 | 91fa3f16-79d8-11ec-9829-0050568f40ec | 直管型胸主动脉覆膜支架系统 | 上海微创心脉医疗科技（集团）股份有限公司 |  | 国械注准20223130009 |  | 产品由自膨胀的覆膜支架和输送系统构成，覆膜支架已预装在输送系统中。覆膜支架包括有裸段覆膜支架和无裸段覆膜支架。覆膜支架均由聚酯（PET）膜通过聚酯（PET）缝合线与多段自扩张的镍钛合金（NiTi）支架段缝合而成。覆膜支架上缝合有铂铱合金显影点。输送系统用于实现覆膜支架在人体内的导入和释放，主要由锥形头、内管、外管、手柄等零部件组成。产品经环氧乙烷灭菌，一次性使用，货架有效期两年。 | 该产品适用于Stanford B型主动脉夹层的手术治疗。 | 主动脉夹层 |  | fe8e5327-8010-11ec-b3f8-90e2ba8d9d30 | fe8e5327-8010-11ec-b3f8-90e2ba8d9d30 | 直管型胸主动脉覆膜支架系统-覆膜支架 | C02060500114014025010003923 | C02060500100012025010001284 | 02-血管介入治疗类材料 | 06-外周血管介入治疗材料 | 05-胸主动脉支架 | 胸主动脉支架（非分支型/覆膜） | 14-合金 | 014-覆膜/非分支型 | 有裸段：T4032-160040 | T4032-160040 | (01)06935593734084 | 国械注准20223130009 | 集采范围外 | 新增（2025-06-23)、产品名称变更、国家医保耗材27位编码变更
6f0035cd-955c-11ed-bda4-34735a9d8166 | 上海微创心脉医疗科技（集团）股份有限公司 | 913101150512565326 | 54d8993b-7a6e-11f0-88e5-34735a9d8166 | 4dbb7c1d-800f-11ec-b3f8-90e2ba8d9d30 | 外周血管支架类 | 主动脉夹层 | 直管型胸主动脉覆膜支架系统-覆膜支架 | 91fa3f16-79d8-11ec-9829-0050568f40ec | 直管型胸主动脉覆膜支架系统 | 上海微创心脉医疗科技（集团）股份有限公司 |  | 国械注准20223130009 |  | 产品由自膨胀的覆膜支架和输送系统构成，覆膜支架已预装在输送系统中。覆膜支架包括有裸段覆膜支架和无裸段覆膜支架。覆膜支架均由聚酯（PET）膜通过聚酯（PET）缝合线与多段自扩张的镍钛合金（NiTi）支架段缝合而成。覆膜支架上缝合有铂铱合金显影点。输送系统用于实现覆膜支架在人体内的导入和释放，主要由锥形头、内管、外管、手柄等零部件组成。产品经环氧乙烷灭菌，一次性使用，货架有效期两年。 | 该产品适用于Stanford B型主动脉夹层的手术治疗。 | 主动脉夹层 |  | fe8e5498-8010-11ec-b3f8-90e2ba8d9d30 | fe8e5498-8010-11ec-b3f8-90e2ba8d9d30 | 直管型胸主动脉覆膜支架系统-覆膜支架 | C02060500114014025010003924 | C02060500100012025010001285 | 02-血管介入治疗类材料 | 06-外周血管介入治疗材料 | 05-胸主动脉支架 | 胸主动脉支架（非分支型/覆膜） | 14-合金 | 014-覆膜/非分支型 | 有裸段：T3632-200000 | T3632-200000 | (01)06935593733568 | 国械注准20223130009 | 集采范围外 | 新增（2025-06-23)、产品名称变更、国家医保耗材27位编码变更
6f0035cd-955c-11ed-bda4-34735a9d8166 | 上海微创心脉医疗科技（集团）股份有限公司 | 913101150512565326 | 54d89a08-7a6e-11f0-88e5-34735a9d8166 | 4dbb7c1d-800f-11ec-b3f8-90e2ba8d9d30 | 外周血管支架类 | 主动脉夹层 | 直管型胸主动脉覆膜支架系统-覆膜支架 | 91fa3f16-79d8-11ec-9829-0050568f40ec | 直管型胸主动脉覆膜支架系统 | 上海微创心脉医疗科技（集团）股份有限公司 |  | 国械注准20223130009 |  | 产品由自膨胀的覆膜支架和输送系统构成，覆膜支架已预装在输送系统中。覆膜支架包括有裸段覆膜支架和无裸段覆膜支架。覆膜支架均由聚酯（PET）膜通过聚酯（PET）缝合线与多段自扩张的镍钛合金（NiTi）支架段缝合而成。覆膜支架上缝合有铂铱合金显影点。输送系统用于实现覆膜支架在人体内的导入和释放，主要由锥形头、内管、外管、手柄等零部件组成。产品经环氧乙烷灭菌，一次性使用，货架有效期两年。 | 该产品适用于Stanford B型主动脉夹层的手术治疗。 | 主动脉夹层 |  | fe8e55fc-8010-11ec-b3f8-90e2ba8d9d30 | fe8e55fc-8010-11ec-b3f8-90e2ba8d9d30 | 直管型胸主动脉覆膜支架系统-覆膜支架 | C02060500114014025010003925 | C02060500100012025010001286 | 02-血管介入治疗类材料 | 06-外周血管介入治疗材料 | 05-胸主动脉支架 | 胸主动脉支架（非分支型/覆膜） | 14-合金 | 014-覆膜/非分支型 | 有裸段：T3838-200060 | T3838-200060 |  | 国械注准20223130009 | 集采范围外 | 新增（2025-06-23)、产品名称变更、国家医保耗材27位编码变更
6f0035cd-955c-11ed-bda4-34735a9d8166 | 上海微创心脉医疗科技（集团）股份有限公司 | 913101150512565326 | 54d89acc-7a6e-11f0-88e5-34735a9d8166 | 4dbb7c1d-800f-11ec-b3f8-90e2ba8d9d30 | 外周血管支架类 | 主动脉夹层 | 直管型胸主动脉覆膜支架系统-覆膜支架 | 91fa3f16-79d8-11ec-9829-0050568f40ec | 直管型胸主动脉覆膜支架系统 | 上海微创心脉医疗科技（集团）股份有限公司 |  | 国械注准20223130009 |  | 产品由自膨胀的覆膜支架和输送系统构成，覆膜支架已预装在输送系统中。覆膜支架包括有裸段覆膜支架和无裸段覆膜支架。覆膜支架均由聚酯（PET）膜通过聚酯（PET）缝合线与多段自扩张的镍钛合金（NiTi）支架段缝合而成。覆膜支架上缝合有铂铱合金显影点。输送系统用于实现覆膜支架在人体内的导入和释放，主要由锥形头、内管、外管、手柄等零部件组成。产品经环氧乙烷灭菌，一次性使用，货架有效期两年。 | 该产品适用于Stanford B型主动脉夹层的手术治疗。 | 主动脉夹层 |  | fe8e5761-8010-11ec-b3f8-90e2ba8d9d30 | fe8e5761-8010-11ec-b3f8-90e2ba8d9d30 | 直管型胸主动脉覆膜支架系统-覆膜支架 | C02060500114014025010003926 | C02060500100012025010001287 | 02-血管介入治疗类材料 | 06-外周血管介入治疗材料 | 05-胸主动脉支架 | 胸主动脉支架（非分支型/覆膜） | 14-合金 | 014-覆膜/非分支型 | 有裸段：T2420-180040 | T2420-180040 |  | 国械注准20223130009 | 集采范围外 | 新增（2025-06-23)、产品名称变更、国家医保耗材27位编码变更
6f0035cd-955c-11ed-bda4-34735a9d8166 | 上海微创心脉医疗科技（集团）股份有限公司 | 913101150512565326 | 54d89b8f-7a6e-11f0-88e5-34735a9d8166 | 4dbb7c1d-800f-11ec-b3f8-90e2ba8d9d30 | 外周血管支架类 | 主动脉夹层 | 直管型胸主动脉覆膜支架系统-覆膜支架 | 91fa3f16-79d8-11ec-9829-0050568f40ec | 直管型胸主动脉覆膜支架系统 | 上海微创心脉医疗科技（集团）股份有限公司 |  | 国械注准20223130009 |  | 产品由自膨胀的覆膜支架和输送系统构成，覆膜支架已预装在输送系统中。覆膜支架包括有裸段覆膜支架和无裸段覆膜支架。覆膜支架均由聚酯（PET）膜通过聚酯（PET）缝合线与多段自扩张的镍钛合金（NiTi）支架段缝合而成。覆膜支架上缝合有铂铱合金显影点。输送系统用于实现覆膜支架在人体内的导入和释放，主要由锥形头、内管、外管、手柄等零部件组成。产品经环氧乙烷灭菌，一次性使用，货架有效期两年。 | 该产品适用于Stanford B型主动脉夹层的手术治疗。 | 主动脉夹层 |  | fe8e58cd-8010-11ec-b3f8-90e2ba8d9d30 | fe8e58cd-8010-11ec-b3f8-90e2ba8d9d30 | 直管型胸主动脉覆膜支架系统-覆膜支架 | C02060500114014025010003927 | C02060500100012025010001288 | 02-血管介入治疗类材料 | 06-外周血管介入治疗材料 | 05-胸主动脉支架 | 胸主动脉支架（非分支型/覆膜） | 14-合金 | 014-覆膜/非分支型 | 有裸段：T3636-100100 | T3636-100100 |  | 国械注准20223130009 | 集采范围外 | 新增（2025-06-23)、产品名称变更、国家医保耗材27位编码变更
6f0035cd-955c-11ed-bda4-34735a9d8166 | 上海微创心脉医疗科技（集团）股份有限公司 | 913101150512565326 | 54d89c58-7a6e-11f0-88e5-34735a9d8166 | 4dbb7c1d-800f-11ec-b3f8-90e2ba8d9d30 | 外周血管支架类 | 主动脉夹层 | 直管型胸主动脉覆膜支架系统-覆膜支架 | 91fa3f16-79d8-11ec-9829-0050568f40ec | 直管型胸主动脉覆膜支架系统 | 上海微创心脉医疗科技（集团）股份有限公司 |  | 国械注准20223130009 |  | 产品由自膨胀的覆膜支架和输送系统构成，覆膜支架已预装在输送系统中。覆膜支架包括有裸段覆膜支架和无裸段覆膜支架。覆膜支架均由聚酯（PET）膜通过聚酯（PET）缝合线与多段自扩张的镍钛合金（NiTi）支架段缝合而成。覆膜支架上缝合有铂铱合金显影点。输送系统用于实现覆膜支架在人体内的导入和释放，主要由锥形头、内管、外管、手柄等零部件组成。产品经环氧乙烷灭菌，一次性使用，货架有效期两年。 | 该产品适用于Stanford B型主动脉夹层的手术治疗。 | 主动脉夹层 |  | fe8e5a16-8010-11ec-b3f8-90e2ba8d9d30 | fe8e5a16-8010-11ec-b3f8-90e2ba8d9d30 | 直管型胸主动脉覆膜支架系统-覆膜支架 | C02060500114014025010003928 | C02060500100012025010001289 | 02-血管介入治疗类材料 | 06-外周血管介入治疗材料 | 05-胸主动脉支架 | 胸主动脉支架（非分支型/覆膜） | 14-合金 | 014-覆膜/非分支型 | 有裸段：T2424-120080 | T2424-120080 |  | 国械注准20223130009 | 集采范围外 | 新增（2025-06-23)、产品名称变更、国家医保耗材27位编码变更
6f0035cd-955c-11ed-bda4-34735a9d8166 | 上海微创心脉医疗科技（集团）股份有限公司 | 913101150512565326 | 54d89d1b-7a6e-11f0-88e5-34735a9d8166 | 4dbb7c1d-800f-11ec-b3f8-90e2ba8d9d30 | 外周血管支架类 | 主动脉夹层 | 直管型胸主动脉覆膜支架系统-覆膜支架 | 91fa3f16-79d8-11ec-9829-0050568f40ec | 直管型胸主动脉覆膜支架系统 | 上海微创心脉医疗科技（集团）股份有限公司 |  | 国械注准20223130009 |  | 产品由自膨胀的覆膜支架和输送系统构成，覆膜支架已预装在输送系统中。覆膜支架包括有裸段覆膜支架和无裸段覆膜支架。覆膜支架均由聚酯（PET）膜通过聚酯（PET）缝合线与多段自扩张的镍钛合金（NiTi）支架段缝合而成。覆膜支架上缝合有铂铱合金显影点。输送系统用于实现覆膜支架在人体内的导入和释放，主要由锥形头、内管、外管、手柄等零部件组成。产品经环氧乙烷灭菌，一次性使用，货架有效期两年。 | 该产品适用于Stanford B型主动脉夹层的手术治疗。 | 主动脉夹层 |  | fe8e5b67-8010-11ec-b3f8-90e2ba8d9d30 | fe8e5b67-8010-11ec-b3f8-90e2ba8d9d30 | 直管型胸主动脉覆膜支架系统-覆膜支架 | C02060500114014025010003929 | C02060500100012025010001290 | 02-血管介入治疗类材料 | 06-外周血管介入治疗材料 | 05-胸主动脉支架 | 胸主动脉支架（非分支型/覆膜） | 14-合金 | 014-覆膜/非分支型 | 有裸段：T4232-260000 | T4232-260000 | (01)06935593739829 | 国械注准20223130009 | 集采范围外 | 新增（2025-06-23)、产品名称变更、国家医保耗材27位编码变更
6f0035cd-955c-11ed-bda4-34735a9d8166 | 上海微创心脉医疗科技（集团）股份有限公司 | 913101150512565326 | 54d89de4-7a6e-11f0-88e5-34735a9d8166 | 4dbb7c1d-800f-11ec-b3f8-90e2ba8d9d30 | 外周血管支架类 | 主动脉夹层 | 直管型胸主动脉覆膜支架系统-覆膜支架 | 91fa3f16-79d8-11ec-9829-0050568f40ec | 直管型胸主动脉覆膜支架系统 | 上海微创心脉医疗科技（集团）股份有限公司 |  | 国械注准20223130009 |  | 产品由自膨胀的覆膜支架和输送系统构成，覆膜支架已预装在输送系统中。覆膜支架包括有裸段覆膜支架和无裸段覆膜支架。覆膜支架均由聚酯（PET）膜通过聚酯（PET）缝合线与多段自扩张的镍钛合金（NiTi）支架段缝合而成。覆膜支架上缝合有铂铱合金显影点。输送系统用于实现覆膜支架在人体内的导入和释放，主要由锥形头、内管、外管、手柄等零部件组成。产品经环氧乙烷灭菌，一次性使用，货架有效期两年。 | 该产品适用于Stanford B型主动脉夹层的手术治疗。 | 主动脉夹层 |  | fe8e5cb1-8010-11ec-b3f8-90e2ba8d9d30 | fe8e5cb1-8010-11ec-b3f8-90e2ba8d9d30 | 直管型胸主动脉覆膜支架系统-覆膜支架 | C02060500114014025010003930 | C02060500100012025010001291 | 02-血管介入治疗类材料 | 06-外周血管介入治疗材料 | 05-胸主动脉支架 | 胸主动脉支架（非分支型/覆膜） | 14-合金 | 014-覆膜/非分支型 | 有裸段：T3226-180040 | T3226-180040 |  | 国械注准20223130009 | 集采范围外 | 新增（2025-06-23)、产品名称变更、国家医保耗材27位编码变更
6f0035cd-955c-11ed-bda4-34735a9d8166 | 上海微创心脉医疗科技（集团）股份有限公司 | 913101150512565326 | 54d89ea7-7a6e-11f0-88e5-34735a9d8166 | 4dbb7c1d-800f-11ec-b3f8-90e2ba8d9d30 | 外周血管支架类 | 主动脉夹层 | 直管型胸主动脉覆膜支架系统-覆膜支架 | 91fa3f16-79d8-11ec-9829-0050568f40ec | 直管型胸主动脉覆膜支架系统 | 上海微创心脉医疗科技（集团）股份有限公司 |  | 国械注准20223130009 |  | 产品由自膨胀的覆膜支架和输送系统构成，覆膜支架已预装在输送系统中。覆膜支架包括有裸段覆膜支架和无裸段覆膜支架。覆膜支架均由聚酯（PET）膜通过聚酯（PET）缝合线与多段自扩张的镍钛合金（NiTi）支架段缝合而成。覆膜支架上缝合有铂铱合金显影点。输送系统用于实现覆膜支架在人体内的导入和释放，主要由锥形头、内管、外管、手柄等零部件组成。产品经环氧乙烷灭菌，一次性使用，货架有效期两年。 | 该产品适用于Stanford B型主动脉夹层的手术治疗。 | 主动脉夹层 |  | fe8e5e16-8010-11ec-b3f8-90e2ba8d9d30 | fe8e5e16-8010-11ec-b3f8-90e2ba8d9d30 | 直管型胸主动脉覆膜支架系统-覆膜支架 | C02060500114014025010003931 | C02060500100012025010001292 | 02-血管介入治疗类材料 | 06-外周血管介入治疗材料 | 05-胸主动脉支架 | 胸主动脉支架（非分支型/覆膜） | 14-合金 | 014-覆膜/非分支型 | 有裸段：T4238-200060 | T4238-200060 | (01)06935593734602 | 国械注准20223130009 | 集采范围外 | 新增（2025-06-23)、产品名称变更、国家医保耗材27位编码变更
6f0035cd-955c-11ed-bda4-34735a9d8166 | 上海微创心脉医疗科技（集团）股份有限公司 | 913101150512565326 | 54d89f6b-7a6e-11f0-88e5-34735a9d8166 | 4dbb7c1d-800f-11ec-b3f8-90e2ba8d9d30 | 外周血管支架类 | 主动脉夹层 | 直管型胸主动脉覆膜支架系统-覆膜支架 | 91fa3f16-79d8-11ec-9829-0050568f40ec | 直管型胸主动脉覆膜支架系统 | 上海微创心脉医疗科技（集团）股份有限公司 |  | 国械注准20223130009 |  | 产品由自膨胀的覆膜支架和输送系统构成，覆膜支架已预装在输送系统中。覆膜支架包括有裸段覆膜支架和无裸段覆膜支架。覆膜支架均由聚酯（PET）膜通过聚酯（PET）缝合线与多段自扩张的镍钛合金（NiTi）支架段缝合而成。覆膜支架上缝合有铂铱合金显影点。输送系统用于实现覆膜支架在人体内的导入和释放，主要由锥形头、内管、外管、手柄等零部件组成。产品经环氧乙烷灭菌，一次性使用，货架有效期两年。 | 该产品适用于Stanford B型主动脉夹层的手术治疗。 | 主动脉夹层 |  | fe8e5f62-8010-11ec-b3f8-90e2ba8d9d30 | fe8e5f62-8010-11ec-b3f8-90e2ba8d9d30 | 直管型胸主动脉覆膜支架系统-覆膜支架 | C02060500114014025010003932 | C02060500100012025010001293 | 02-血管介入治疗类材料 | 06-外周血管介入治疗材料 | 05-胸主动脉支架 | 胸主动脉支架（非分支型/覆膜） | 14-合金 | 014-覆膜/非分支型 | 有裸段：T3636-240000 | T3636-240000 |  | 国械注准20223130009 | 集采范围外 | 新增（2025-06-23)、产品名称变更、国家医保耗材27位编码变更
6f0035cd-955c-11ed-bda4-34735a9d8166 | 上海微创心脉医疗科技（集团）股份有限公司 | 913101150512565326 | 54d8a2bd-7a6e-11f0-88e5-34735a9d8166 | 4dbb7c1d-800f-11ec-b3f8-90e2ba8d9d30 | 外周血管支架类 | 主动脉夹层 | 直管型胸主动脉覆膜支架系统-覆膜支架 | 91fa3f16-79d8-11ec-9829-0050568f40ec | 直管型胸主动脉覆膜支架系统 | 上海微创心脉医疗科技（集团）股份有限公司 |  | 国械注准20223130009 |  | 产品由自膨胀的覆膜支架和输送系统构成，覆膜支架已预装在输送系统中。覆膜支架包括有裸段覆膜支架和无裸段覆膜支架。覆膜支架均由聚酯（PET）膜通过聚酯（PET）缝合线与多段自扩张的镍钛合金（NiTi）支架段缝合而成。覆膜支架上缝合有铂铱合金显影点。输送系统用于实现覆膜支架在人体内的导入和释放，主要由锥形头、内管、外管、手柄等零部件组成。产品经环氧乙烷灭菌，一次性使用，货架有效期两年。 | 该产品适用于Stanford B型主动脉夹层的手术治疗。 | 主动脉夹层 |  | fe8e6110-8010-11ec-b3f8-90e2ba8d9d30 | fe8e6110-8010-11ec-b3f8-90e2ba8d9d30 | 直管型胸主动脉覆膜支架系统-覆膜支架 | C02060500114014025010003933 | C02060500100012025010001294 | 02-血管介入治疗类材料 | 06-外周血管介入治疗材料 | 05-胸主动脉支架 | 胸主动脉支架（非分支型/覆膜） | 14-合金 | 014-覆膜/非分支型 | 有裸段：T3028-200040 | T3028-200040 | (01)06935593732967 | 国械注准20223130009 | 集采范围外 | 新增（2025-06-23)、产品名称变更、国家医保耗材27位编码变更
6f0035cd-955c-11ed-bda4-34735a9d8166 | 上海微创心脉医疗科技（集团）股份有限公司 | 913101150512565326 | 54d8a386-7a6e-11f0-88e5-34735a9d8166 | 4dbb7c1d-800f-11ec-b3f8-90e2ba8d9d30 | 外周血管支架类 | 主动脉夹层 | 直管型胸主动脉覆膜支架系统-覆膜支架 | 91fa3f16-79d8-11ec-9829-0050568f40ec | 直管型胸主动脉覆膜支架系统 | 上海微创心脉医疗科技（集团）股份有限公司 |  | 国械注准20223130009 |  | 产品由自膨胀的覆膜支架和输送系统构成，覆膜支架已预装在输送系统中。覆膜支架包括有裸段覆膜支架和无裸段覆膜支架。覆膜支架均由聚酯（PET）膜通过聚酯（PET）缝合线与多段自扩张的镍钛合金（NiTi）支架段缝合而成。覆膜支架上缝合有铂铱合金显影点。输送系统用于实现覆膜支架在人体内的导入和释放，主要由锥形头、内管、外管、手柄等零部件组成。产品经环氧乙烷灭菌，一次性使用，货架有效期两年。 | 该产品适用于Stanford B型主动脉夹层的手术治疗。 | 主动脉夹层 |  | fe8e626c-8010-11ec-b3f8-90e2ba8d9d30 | fe8e626c-8010-11ec-b3f8-90e2ba8d9d30 | 直管型胸主动脉覆膜支架系统-覆膜支架 | C02060500114014025010003934 | C02060500100012025010001295 | 02-血管介入治疗类材料 | 06-外周血管介入治疗材料 | 05-胸主动脉支架 | 胸主动脉支架（非分支型/覆膜） | 14-合金 | 014-覆膜/非分支型 | 有裸段：T2620-180060 | T2620-180060 | (01)06935593735968 | 国械注准20223130009 | 集采范围外 | 新增（2025-06-23)、产品名称变更、国家医保耗材27位编码变更
6f0035cd-955c-11ed-bda4-34735a9d8166 | 上海微创心脉医疗科技（集团）股份有限公司 | 913101150512565326 | 54d8a44e-7a6e-11f0-88e5-34735a9d8166 | 4dbb7c1d-800f-11ec-b3f8-90e2ba8d9d30 | 外周血管支架类 | 主动脉夹层 | 直管型胸主动脉覆膜支架系统-覆膜支架 | 91fa3f16-79d8-11ec-9829-0050568f40ec | 直管型胸主动脉覆膜支架系统 | 上海微创心脉医疗科技（集团）股份有限公司 |  | 国械注准20223130009 |  | 产品由自膨胀的覆膜支架和输送系统构成，覆膜支架已预装在输送系统中。覆膜支架包括有裸段覆膜支架和无裸段覆膜支架。覆膜支架均由聚酯（PET）膜通过聚酯（PET）缝合线与多段自扩张的镍钛合金（NiTi）支架段缝合而成。覆膜支架上缝合有铂铱合金显影点。输送系统用于实现覆膜支架在人体内的导入和释放，主要由锥形头、内管、外管、手柄等零部件组成。产品经环氧乙烷灭菌，一次性使用，货架有效期两年。 | 该产品适用于Stanford B型主动脉夹层的手术治疗。 | 主动脉夹层 |  | fe8e63ce-8010-11ec-b3f8-90e2ba8d9d30 | fe8e63ce-8010-11ec-b3f8-90e2ba8d9d30 | 直管型胸主动脉覆膜支架系统-覆膜支架 | C02060500114014025010003935 | C02060500100012025010001296 | 02-血管介入治疗类材料 | 06-外周血管介入治疗材料 | 05-胸主动脉支架 | 胸主动脉支架（非分支型/覆膜） | 14-合金 | 014-覆膜/非分支型 | 有裸段：T2824-140060 | T2824-140060 | (01)06935593737818 | 国械注准20223130009 | 集采范围外 | 新增（2025-06-23)、产品名称变更、国家医保耗材27位编码变更
6f0035cd-955c-11ed-bda4-34735a9d8166 | 上海微创心脉医疗科技（集团）股份有限公司 | 913101150512565326 | 54d8a511-7a6e-11f0-88e5-34735a9d8166 | 4dbb7c1d-800f-11ec-b3f8-90e2ba8d9d30 | 外周血管支架类 | 主动脉夹层 | 直管型胸主动脉覆膜支架系统-覆膜支架 | 91fa3f16-79d8-11ec-9829-0050568f40ec | 直管型胸主动脉覆膜支架系统 | 上海微创心脉医疗科技（集团）股份有限公司 |  | 国械注准20223130009 |  | 产品由自膨胀的覆膜支架和输送系统构成，覆膜支架已预装在输送系统中。覆膜支架包括有裸段覆膜支架和无裸段覆膜支架。覆膜支架均由聚酯（PET）膜通过聚酯（PET）缝合线与多段自扩张的镍钛合金（NiTi）支架段缝合而成。覆膜支架上缝合有铂铱合金显影点。输送系统用于实现覆膜支架在人体内的导入和释放，主要由锥形头、内管、外管、手柄等零部件组成。产品经环氧乙烷灭菌，一次性使用，货架有效期两年。 | 该产品适用于Stanford B型主动脉夹层的手术治疗。 | 主动脉夹层 |  | fe8e652c-8010-11ec-b3f8-90e2ba8d9d30 | fe8e652c-8010-11ec-b3f8-90e2ba8d9d30 | 直管型胸主动脉覆膜支架系统-覆膜支架 | C02060500114014025010003936 | C02060500100012025010001297 | 02-血管介入治疗类材料 | 06-外周血管介入治疗材料 | 05-胸主动脉支架 | 胸主动脉支架（非分支型/覆膜） | 14-合金 | 014-覆膜/非分支型 | 有裸段：T2222-160060 | T2222-160060 |  | 国械注准20223130009 | 集采范围外 | 新增（2025-06-23)、产品名称变更、国家医保耗材27位编码变更
6f0035cd-955c-11ed-bda4-34735a9d8166 | 上海微创心脉医疗科技（集团）股份有限公司 | 913101150512565326 | 54d8a5d5-7a6e-11f0-88e5-34735a9d8166 | 4dbb7c1d-800f-11ec-b3f8-90e2ba8d9d30 | 外周血管支架类 | 主动脉夹层 | 直管型胸主动脉覆膜支架系统-覆膜支架 | 91fa3f16-79d8-11ec-9829-0050568f40ec | 直管型胸主动脉覆膜支架系统 | 上海微创心脉医疗科技（集团）股份有限公司 |  | 国械注准20223130009 |  | 产品由自膨胀的覆膜支架和输送系统构成，覆膜支架已预装在输送系统中。覆膜支架包括有裸段覆膜支架和无裸段覆膜支架。覆膜支架均由聚酯（PET）膜通过聚酯（PET）缝合线与多段自扩张的镍钛合金（NiTi）支架段缝合而成。覆膜支架上缝合有铂铱合金显影点。输送系统用于实现覆膜支架在人体内的导入和释放，主要由锥形头、内管、外管、手柄等零部件组成。产品经环氧乙烷灭菌，一次性使用，货架有效期两年。 | 该产品适用于Stanford B型主动脉夹层的手术治疗。 | 主动脉夹层 |  | fe8e666a-8010-11ec-b3f8-90e2ba8d9d30 | fe8e666a-8010-11ec-b3f8-90e2ba8d9d30 | 直管型胸主动脉覆膜支架系统-覆膜支架 | C02060500114014025010003937 | C02060500100012025010001298 | 02-血管介入治疗类材料 | 06-外周血管介入治疗材料 | 05-胸主动脉支架 | 胸主动脉支架（非分支型/覆膜） | 14-合金 | 014-覆膜/非分支型 | 有裸段：T2620-180040 | T2620-180040 |  | 国械注准20223130009 | 集采范围外 | 新增（2025-06-23)、产品名称变更、国家医保耗材27位编码变更
6f0035cd-955c-11ed-bda4-34735a9d8166 | 上海微创心脉医疗科技（集团）股份有限公司 | 913101150512565326 | 54d8a69d-7a6e-11f0-88e5-34735a9d8166 | 4dbb7c1d-800f-11ec-b3f8-90e2ba8d9d30 | 外周血管支架类 | 主动脉夹层 | 直管型胸主动脉覆膜支架系统-覆膜支架 | 91fa3f16-79d8-11ec-9829-0050568f40ec | 直管型胸主动脉覆膜支架系统 | 上海微创心脉医疗科技（集团）股份有限公司 |  | 国械注准20223130009 |  | 产品由自膨胀的覆膜支架和输送系统构成，覆膜支架已预装在输送系统中。覆膜支架包括有裸段覆膜支架和无裸段覆膜支架。覆膜支架均由聚酯（PET）膜通过聚酯（PET）缝合线与多段自扩张的镍钛合金（NiTi）支架段缝合而成。覆膜支架上缝合有铂铱合金显影点。输送系统用于实现覆膜支架在人体内的导入和释放，主要由锥形头、内管、外管、手柄等零部件组成。产品经环氧乙烷灭菌，一次性使用，货架有效期两年。 | 该产品适用于Stanford B型主动脉夹层的手术治疗。 | 主动脉夹层 |  | fe8e67c7-8010-11ec-b3f8-90e2ba8d9d30 | fe8e67c7-8010-11ec-b3f8-90e2ba8d9d30 | 直管型胸主动脉覆膜支架系统-覆膜支架 | C02060500114014025010003938 | C02060500100012025010001299 | 02-血管介入治疗类材料 | 06-外周血管介入治疗材料 | 05-胸主动脉支架 | 胸主动脉支架（非分支型/覆膜） | 14-合金 | 014-覆膜/非分支型 | 有裸段：T4238-220000 | T4238-220000 | (01)06935593740115 | 国械注准20223130009 | 集采范围外 | 新增（2025-06-23)、产品名称变更、国家医保耗材27位编码变更
6f0035cd-955c-11ed-bda4-34735a9d8166 | 上海微创心脉医疗科技（集团）股份有限公司 | 913101150512565326 | 54d8a766-7a6e-11f0-88e5-34735a9d8166 | 4dbb7c1d-800f-11ec-b3f8-90e2ba8d9d30 | 外周血管支架类 | 主动脉夹层 | 直管型胸主动脉覆膜支架系统-覆膜支架 | 91fa3f16-79d8-11ec-9829-0050568f40ec | 直管型胸主动脉覆膜支架系统 | 上海微创心脉医疗科技（集团）股份有限公司 |  | 国械注准20223130009 |  | 产品由自膨胀的覆膜支架和输送系统构成，覆膜支架已预装在输送系统中。覆膜支架包括有裸段覆膜支架和无裸段覆膜支架。覆膜支架均由聚酯（PET）膜通过聚酯（PET）缝合线与多段自扩张的镍钛合金（NiTi）支架段缝合而成。覆膜支架上缝合有铂铱合金显影点。输送系统用于实现覆膜支架在人体内的导入和释放，主要由锥形头、内管、外管、手柄等零部件组成。产品经环氧乙烷灭菌，一次性使用，货架有效期两年。 | 该产品适用于Stanford B型主动脉夹层的手术治疗。 | 主动脉夹层 |  | fe8e6912-8010-11ec-b3f8-90e2ba8d9d30 | fe8e6912-8010-11ec-b3f8-90e2ba8d9d30 | 直管型胸主动脉覆膜支架系统-覆膜支架 | C02060500114014025010003939 | C02060500100012025010001300 | 02-血管介入治疗类材料 | 06-外周血管介入治疗材料 | 05-胸主动脉支架 | 胸主动脉支架（非分支型/覆膜） | 14-合金 | 014-覆膜/非分支型 | 有裸段：T3636-180040 | T3636-180040 |  | 国械注准20223130009 | 集采范围外 | 新增（2025-06-23)、产品名称变更、国家医保耗材27位编码变更
6f0035cd-955c-11ed-bda4-34735a9d8166 | 上海微创心脉医疗科技（集团）股份有限公司 | 913101150512565326 | 54d8a829-7a6e-11f0-88e5-34735a9d8166 | 4dbb7c1d-800f-11ec-b3f8-90e2ba8d9d30 | 外周血管支架类 | 主动脉夹层 | 直管型胸主动脉覆膜支架系统-覆膜支架 | 91fa3f16-79d8-11ec-9829-0050568f40ec | 直管型胸主动脉覆膜支架系统 | 上海微创心脉医疗科技（集团）股份有限公司 |  | 国械注准20223130009 |  | 产品由自膨胀的覆膜支架和输送系统构成，覆膜支架已预装在输送系统中。覆膜支架包括有裸段覆膜支架和无裸段覆膜支架。覆膜支架均由聚酯（PET）膜通过聚酯（PET）缝合线与多段自扩张的镍钛合金（NiTi）支架段缝合而成。覆膜支架上缝合有铂铱合金显影点。输送系统用于实现覆膜支架在人体内的导入和释放，主要由锥形头、内管、外管、手柄等零部件组成。产品经环氧乙烷灭菌，一次性使用，货架有效期两年。 | 该产品适用于Stanford B型主动脉夹层的手术治疗。 | 主动脉夹层 |  | fe8e6a5c-8010-11ec-b3f8-90e2ba8d9d30 | fe8e6a5c-8010-11ec-b3f8-90e2ba8d9d30 | 直管型胸主动脉覆膜支架系统-覆膜支架 | C02060500114014025010003940 | C02060500100012025010001301 | 02-血管介入治疗类材料 | 06-外周血管介入治疗材料 | 05-胸主动脉支架 | 胸主动脉支架（非分支型/覆膜） | 14-合金 | 014-覆膜/非分支型 | 有裸段：T2828-100100 | T2828-100100 |  | 国械注准20223130009 | 集采范围外 | 新增（2025-06-23)、产品名称变更、国家医保耗材27位编码变更
6f0035cd-955c-11ed-bda4-34735a9d8166 | 上海微创心脉医疗科技（集团）股份有限公司 | 913101150512565326 | 54d8a8ed-7a6e-11f0-88e5-34735a9d8166 | 4dbb7c1d-800f-11ec-b3f8-90e2ba8d9d30 | 外周血管支架类 | 主动脉夹层 | 直管型胸主动脉覆膜支架系统-覆膜支架 | 91fa3f16-79d8-11ec-9829-0050568f40ec | 直管型胸主动脉覆膜支架系统 | 上海微创心脉医疗科技（集团）股份有限公司 |  | 国械注准20223130009 |  | 产品由自膨胀的覆膜支架和输送系统构成，覆膜支架已预装在输送系统中。覆膜支架包括有裸段覆膜支架和无裸段覆膜支架。覆膜支架均由聚酯（PET）膜通过聚酯（PET）缝合线与多段自扩张的镍钛合金（NiTi）支架段缝合而成。覆膜支架上缝合有铂铱合金显影点。输送系统用于实现覆膜支架在人体内的导入和释放，主要由锥形头、内管、外管、手柄等零部件组成。产品经环氧乙烷灭菌，一次性使用，货架有效期两年。 | 该产品适用于Stanford B型主动脉夹层的手术治疗。 | 主动脉夹层 |  | fe8e6bb7-8010-11ec-b3f8-90e2ba8d9d30 | fe8e6bb7-8010-11ec-b3f8-90e2ba8d9d30 | 直管型胸主动脉覆膜支架系统-覆膜支架 | C02060500114014025010003941 | C02060500100012025010001302 | 02-血管介入治疗类材料 | 06-外周血管介入治疗材料 | 05-胸主动脉支架 | 胸主动脉支架（非分支型/覆膜） | 14-合金 | 014-覆膜/非分支型 | 有裸段：T3226-200060 | T3226-200060 | (01)06935593721527 | 国械注准20223130009 | 集采范围外 | 新增（2025-06-23)、产品名称变更、国家医保耗材27位编码变更
6f0035cd-955c-11ed-bda4-34735a9d8166 | 上海微创心脉医疗科技（集团）股份有限公司 | 913101150512565326 | 54d8a9b0-7a6e-11f0-88e5-34735a9d8166 | 4dbb7c1d-800f-11ec-b3f8-90e2ba8d9d30 | 外周血管支架类 | 主动脉夹层 | 直管型胸主动脉覆膜支架系统-覆膜支架 | 91fa3f16-79d8-11ec-9829-0050568f40ec | 直管型胸主动脉覆膜支架系统 | 上海微创心脉医疗科技（集团）股份有限公司 |  | 国械注准20223130009 |  | 产品由自膨胀的覆膜支架和输送系统构成，覆膜支架已预装在输送系统中。覆膜支架包括有裸段覆膜支架和无裸段覆膜支架。覆膜支架均由聚酯（PET）膜通过聚酯（PET）缝合线与多段自扩张的镍钛合金（NiTi）支架段缝合而成。覆膜支架上缝合有铂铱合金显影点。输送系统用于实现覆膜支架在人体内的导入和释放，主要由锥形头、内管、外管、手柄等零部件组成。产品经环氧乙烷灭菌，一次性使用，货架有效期两年。 | 该产品适用于Stanford B型主动脉夹层的手术治疗。 | 主动脉夹层 |  | fe8e6cff-8010-11ec-b3f8-90e2ba8d9d30 | fe8e6cff-8010-11ec-b3f8-90e2ba8d9d30 | 直管型胸主动脉覆膜支架系统-覆膜支架 | C02060500114014025010003942 | C02060500100012025010001303 | 02-血管介入治疗类材料 | 06-外周血管介入治疗材料 | 05-胸主动脉支架 | 胸主动脉支架（非分支型/覆膜） | 14-合金 | 014-覆膜/非分支型 | 有裸段：T4442-140080 | T4442-140080 |  | 国械注准20223130009 | 集采范围外 | 新增（2025-06-23)、产品名称变更、国家医保耗材27位编码变更
6f0035cd-955c-11ed-bda4-34735a9d8166 | 上海微创心脉医疗科技（集团）股份有限公司 | 913101150512565326 | 54d8ace0-7a6e-11f0-88e5-34735a9d8166 | 4dbb7c1d-800f-11ec-b3f8-90e2ba8d9d30 | 外周血管支架类 | 主动脉夹层 | 直管型胸主动脉覆膜支架系统-覆膜支架 | 91fa3f16-79d8-11ec-9829-0050568f40ec | 直管型胸主动脉覆膜支架系统 | 上海微创心脉医疗科技（集团）股份有限公司 |  | 国械注准20223130009 |  | 产品由自膨胀的覆膜支架和输送系统构成，覆膜支架已预装在输送系统中。覆膜支架包括有裸段覆膜支架和无裸段覆膜支架。覆膜支架均由聚酯（PET）膜通过聚酯（PET）缝合线与多段自扩张的镍钛合金（NiTi）支架段缝合而成。覆膜支架上缝合有铂铱合金显影点。输送系统用于实现覆膜支架在人体内的导入和释放，主要由锥形头、内管、外管、手柄等零部件组成。产品经环氧乙烷灭菌，一次性使用，货架有效期两年。 | 该产品适用于Stanford B型主动脉夹层的手术治疗。 | 主动脉夹层 |  | fe8e6f1c-8010-11ec-b3f8-90e2ba8d9d30 | fe8e6f1c-8010-11ec-b3f8-90e2ba8d9d30 | 直管型胸主动脉覆膜支架系统-覆膜支架 | C02060500114014025010003943 | C02060500100012025010001304 | 02-血管介入治疗类材料 | 06-外周血管介入治疗材料 | 05-胸主动脉支架 | 胸主动脉支架（非分支型/覆膜） | 14-合金 | 014-覆膜/非分支型 | 有裸段：T4234-120080 | T4234-120080 |  | 国械注准20223130009 | 集采范围外 | 新增（2025-06-23)、产品名称变更、国家医保耗材27位编码变更
6f0035cd-955c-11ed-bda4-34735a9d8166 | 上海微创心脉医疗科技（集团）股份有限公司 | 913101150512565326 | 54d8adb3-7a6e-11f0-88e5-34735a9d8166 | 4dbb7c1d-800f-11ec-b3f8-90e2ba8d9d30 | 外周血管支架类 | 主动脉夹层 | 直管型胸主动脉覆膜支架系统-覆膜支架 | 91fa3f16-79d8-11ec-9829-0050568f40ec | 直管型胸主动脉覆膜支架系统 | 上海微创心脉医疗科技（集团）股份有限公司 |  | 国械注准20223130009 |  | 产品由自膨胀的覆膜支架和输送系统构成，覆膜支架已预装在输送系统中。覆膜支架包括有裸段覆膜支架和无裸段覆膜支架。覆膜支架均由聚酯（PET）膜通过聚酯（PET）缝合线与多段自扩张的镍钛合金（NiTi）支架段缝合而成。覆膜支架上缝合有铂铱合金显影点。输送系统用于实现覆膜支架在人体内的导入和释放，主要由锥形头、内管、外管、手柄等零部件组成。产品经环氧乙烷灭菌，一次性使用，货架有效期两年。 | 该产品适用于Stanford B型主动脉夹层的手术治疗。 | 主动脉夹层 |  | fe8e7079-8010-11ec-b3f8-90e2ba8d9d30 | fe8e7079-8010-11ec-b3f8-90e2ba8d9d30 | 直管型胸主动脉覆膜支架系统-覆膜支架 | C02060500114014025010003944 | C02060500100012025010001305 | 02-血管介入治疗类材料 | 06-外周血管介入治疗材料 | 05-胸主动脉支架 | 胸主动脉支架（非分支型/覆膜） | 14-合金 | 014-覆膜/非分支型 | 有裸段：T4038-160060 | T4038-160060 | (01)06935593734299 | 国械注准20223130009 | 集采范围外 | 新增（2025-06-23)、产品名称变更、国家医保耗材27位编码变更
6f0035cd-955c-11ed-bda4-34735a9d8166 | 上海微创心脉医疗科技（集团）股份有限公司 | 913101150512565326 | 54d8ae76-7a6e-11f0-88e5-34735a9d8166 | 4dbb7c1d-800f-11ec-b3f8-90e2ba8d9d30 | 外周血管支架类 | 主动脉夹层 | 直管型胸主动脉覆膜支架系统-覆膜支架 | 91fa3f16-79d8-11ec-9829-0050568f40ec | 直管型胸主动脉覆膜支架系统 | 上海微创心脉医疗科技（集团）股份有限公司 |  | 国械注准20223130009 |  | 产品由自膨胀的覆膜支架和输送系统构成，覆膜支架已预装在输送系统中。覆膜支架包括有裸段覆膜支架和无裸段覆膜支架。覆膜支架均由聚酯（PET）膜通过聚酯（PET）缝合线与多段自扩张的镍钛合金（NiTi）支架段缝合而成。覆膜支架上缝合有铂铱合金显影点。输送系统用于实现覆膜支架在人体内的导入和释放，主要由锥形头、内管、外管、手柄等零部件组成。产品经环氧乙烷灭菌，一次性使用，货架有效期两年。 | 该产品适用于Stanford B型主动脉夹层的手术治疗。 | 主动脉夹层 |  | fe8e745c-8010-11ec-b3f8-90e2ba8d9d30 | fe8e745c-8010-11ec-b3f8-90e2ba8d9d30 | 直管型胸主动脉覆膜支架系统-覆膜支架 | C02060500114014025010003945 | C02060500100012025010001306 | 02-血管介入治疗类材料 | 06-外周血管介入治疗材料 | 05-胸主动脉支架 | 胸主动脉支架（非分支型/覆膜） | 14-合金 | 014-覆膜/非分支型 | 有裸段：T4232-220040 | T4232-220040 | (01)06935593739805 | 国械注准20223130009 | 集采范围外 | 新增（2025-06-23)、产品名称变更、国家医保耗材27位编码变更
6f0035cd-955c-11ed-bda4-34735a9d8166 | 上海微创心脉医疗科技（集团）股份有限公司 | 913101150512565326 | 54d8af3a-7a6e-11f0-88e5-34735a9d8166 | 4dbb7c1d-800f-11ec-b3f8-90e2ba8d9d30 | 外周血管支架类 | 主动脉夹层 | 直管型胸主动脉覆膜支架系统-覆膜支架 | 91fa3f16-79d8-11ec-9829-0050568f40ec | 直管型胸主动脉覆膜支架系统 | 上海微创心脉医疗科技（集团）股份有限公司 |  | 国械注准20223130009 |  | 产品由自膨胀的覆膜支架和输送系统构成，覆膜支架已预装在输送系统中。覆膜支架包括有裸段覆膜支架和无裸段覆膜支架。覆膜支架均由聚酯（PET）膜通过聚酯（PET）缝合线与多段自扩张的镍钛合金（NiTi）支架段缝合而成。覆膜支架上缝合有铂铱合金显影点。输送系统用于实现覆膜支架在人体内的导入和释放，主要由锥形头、内管、外管、手柄等零部件组成。产品经环氧乙烷灭菌，一次性使用，货架有效期两年。 | 该产品适用于Stanford B型主动脉夹层的手术治疗。 | 主动脉夹层 |  | fe8e75d3-8010-11ec-b3f8-90e2ba8d9d30 | fe8e75d3-8010-11ec-b3f8-90e2ba8d9d30 | 直管型胸主动脉覆膜支架系统-覆膜支架 | C02060500114014025010003946 | C02060500100012025010001307 | 02-血管介入治疗类材料 | 06-外周血管介入治疗材料 | 05-胸主动脉支架 | 胸主动脉支架（非分支型/覆膜） | 14-合金 | 014-覆膜/非分支型 | 有裸段：T3424-120080 | T3424-120080 |  | 国械注准20223130009 | 集采范围外 | 新增（2025-06-23)、产品名称变更、国家医保耗材27位编码变更
6f0035cd-955c-11ed-bda4-34735a9d8166 | 上海微创心脉医疗科技（集团）股份有限公司 | 913101150512565326 | 54d8affd-7a6e-11f0-88e5-34735a9d8166 | 4dbb7c1d-800f-11ec-b3f8-90e2ba8d9d30 | 外周血管支架类 | 主动脉夹层 | 直管型胸主动脉覆膜支架系统-覆膜支架 | 91fa3f16-79d8-11ec-9829-0050568f40ec | 直管型胸主动脉覆膜支架系统 | 上海微创心脉医疗科技（集团）股份有限公司 |  | 国械注准20223130009 |  | 产品由自膨胀的覆膜支架和输送系统构成，覆膜支架已预装在输送系统中。覆膜支架包括有裸段覆膜支架和无裸段覆膜支架。覆膜支架均由聚酯（PET）膜通过聚酯（PET）缝合线与多段自扩张的镍钛合金（NiTi）支架段缝合而成。覆膜支架上缝合有铂铱合金显影点。输送系统用于实现覆膜支架在人体内的导入和释放，主要由锥形头、内管、外管、手柄等零部件组成。产品经环氧乙烷灭菌，一次性使用，货架有效期两年。 | 该产品适用于Stanford B型主动脉夹层的手术治疗。 | 主动脉夹层 |  | fe8e771a-8010-11ec-b3f8-90e2ba8d9d30 | fe8e771a-8010-11ec-b3f8-90e2ba8d9d30 | 直管型胸主动脉覆膜支架系统-覆膜支架 | C02060500114014025010003947 | C02060500100012025010001308 | 02-血管介入治疗类材料 | 06-外周血管介入治疗材料 | 05-胸主动脉支架 | 胸主动脉支架（非分支型/覆膜） | 14-合金 | 014-覆膜/非分支型 | 有裸段：T2828-140060 | T2828-140060 |  | 国械注准20223130009 | 集采范围外 | 新增（2025-06-23)、产品名称变更、国家医保耗材27位编码变更
6f0035cd-955c-11ed-bda4-34735a9d8166 | 上海微创心脉医疗科技（集团）股份有限公司 | 913101150512565326 | 54d8b0c1-7a6e-11f0-88e5-34735a9d8166 | 4dbb7c1d-800f-11ec-b3f8-90e2ba8d9d30 | 外周血管支架类 | 主动脉夹层 | 直管型胸主动脉覆膜支架系统-覆膜支架 | 91fa3f16-79d8-11ec-9829-0050568f40ec | 直管型胸主动脉覆膜支架系统 | 上海微创心脉医疗科技（集团）股份有限公司 |  | 国械注准20223130009 |  | 产品由自膨胀的覆膜支架和输送系统构成，覆膜支架已预装在输送系统中。覆膜支架包括有裸段覆膜支架和无裸段覆膜支架。覆膜支架均由聚酯（PET）膜通过聚酯（PET）缝合线与多段自扩张的镍钛合金（NiTi）支架段缝合而成。覆膜支架上缝合有铂铱合金显影点。输送系统用于实现覆膜支架在人体内的导入和释放，主要由锥形头、内管、外管、手柄等零部件组成。产品经环氧乙烷灭菌，一次性使用，货架有效期两年。 | 该产品适用于Stanford B型主动脉夹层的手术治疗。 | 主动脉夹层 |  | fe8e786a-8010-11ec-b3f8-90e2ba8d9d30 | fe8e786a-8010-11ec-b3f8-90e2ba8d9d30 | 直管型胸主动脉覆膜支架系统-覆膜支架 | C02060500114014025010003948 | C02060500100012025010001309 | 02-血管介入治疗类材料 | 06-外周血管介入治疗材料 | 05-胸主动脉支架 | 胸主动脉支架（非分支型/覆膜） | 14-合金 | 014-覆膜/非分支型 | 有裸段：T2826-220000 | T2826-220000 |  | 国械注准20223130009 | 集采范围外 | 新增（2025-06-23)、产品名称变更、国家医保耗材27位编码变更
6f0035cd-955c-11ed-bda4-34735a9d8166 | 上海微创心脉医疗科技（集团）股份有限公司 | 913101150512565326 | 54d8b189-7a6e-11f0-88e5-34735a9d8166 | 4dbb7c1d-800f-11ec-b3f8-90e2ba8d9d30 | 外周血管支架类 | 主动脉夹层 | 直管型胸主动脉覆膜支架系统-覆膜支架 | 91fa3f16-79d8-11ec-9829-0050568f40ec | 直管型胸主动脉覆膜支架系统 | 上海微创心脉医疗科技（集团）股份有限公司 |  | 国械注准20223130009 |  | 产品由自膨胀的覆膜支架和输送系统构成，覆膜支架已预装在输送系统中。覆膜支架包括有裸段覆膜支架和无裸段覆膜支架。覆膜支架均由聚酯（PET）膜通过聚酯（PET）缝合线与多段自扩张的镍钛合金（NiTi）支架段缝合而成。覆膜支架上缝合有铂铱合金显影点。输送系统用于实现覆膜支架在人体内的导入和释放，主要由锥形头、内管、外管、手柄等零部件组成。产品经环氧乙烷灭菌，一次性使用，货架有效期两年。 | 该产品适用于Stanford B型主动脉夹层的手术治疗。 | 主动脉夹层 |  | fe8e7c3c-8010-11ec-b3f8-90e2ba8d9d30 | fe8e7c3c-8010-11ec-b3f8-90e2ba8d9d30 | 直管型胸主动脉覆膜支架系统-覆膜支架 | C02060500114014025010003949 | C02060500100012025010001310 | 02-血管介入治疗类材料 | 06-外周血管介入治疗材料 | 05-胸主动脉支架 | 胸主动脉支架（非分支型/覆膜） | 14-合金 | 014-覆膜/非分支型 | 有裸段：T2620-120080 | T2620-120080 |  | 国械注准20223130009 | 集采范围外 | 新增（2025-06-23)、产品名称变更、国家医保耗材27位编码变更
6f0035cd-955c-11ed-bda4-34735a9d8166 | 上海微创心脉医疗科技（集团）股份有限公司 | 913101150512565326 | 54d8b24d-7a6e-11f0-88e5-34735a9d8166 | 4dbb7c1d-800f-11ec-b3f8-90e2ba8d9d30 | 外周血管支架类 | 主动脉夹层 | 直管型胸主动脉覆膜支架系统-覆膜支架 | 91fa3f16-79d8-11ec-9829-0050568f40ec | 直管型胸主动脉覆膜支架系统 | 上海微创心脉医疗科技（集团）股份有限公司 |  | 国械注准20223130009 |  | 产品由自膨胀的覆膜支架和输送系统构成，覆膜支架已预装在输送系统中。覆膜支架包括有裸段覆膜支架和无裸段覆膜支架。覆膜支架均由聚酯（PET）膜通过聚酯（PET）缝合线与多段自扩张的镍钛合金（NiTi）支架段缝合而成。覆膜支架上缝合有铂铱合金显影点。输送系统用于实现覆膜支架在人体内的导入和释放，主要由锥形头、内管、外管、手柄等零部件组成。产品经环氧乙烷灭菌，一次性使用，货架有效期两年。 | 该产品适用于Stanford B型主动脉夹层的手术治疗。 | 主动脉夹层 |  | fe8e7d8a-8010-11ec-b3f8-90e2ba8d9d30 | fe8e7d8a-8010-11ec-b3f8-90e2ba8d9d30 | 直管型胸主动脉覆膜支架系统-覆膜支架 | C02060500114014025010003950 | C02060500100012025010001311 | 02-血管介入治疗类材料 | 06-外周血管介入治疗材料 | 05-胸主动脉支架 | 胸主动脉支架（非分支型/覆膜） | 14-合金 | 014-覆膜/非分支型 | 有裸段：T3834-200040 | T3834-200040 | (01)06935593733902 | 国械注准20223130009 | 集采范围外 | 新增（2025-06-23)、产品名称变更、国家医保耗材27位编码变更
6f0035cd-955c-11ed-bda4-34735a9d8166 | 上海微创心脉医疗科技（集团）股份有限公司 | 913101150512565326 | 54d8b310-7a6e-11f0-88e5-34735a9d8166 | 4dbb7c1d-800f-11ec-b3f8-90e2ba8d9d30 | 外周血管支架类 | 主动脉夹层 | 直管型胸主动脉覆膜支架系统-覆膜支架 | 91fa3f16-79d8-11ec-9829-0050568f40ec | 直管型胸主动脉覆膜支架系统 | 上海微创心脉医疗科技（集团）股份有限公司 |  | 国械注准20223130009 |  | 产品由自膨胀的覆膜支架和输送系统构成，覆膜支架已预装在输送系统中。覆膜支架包括有裸段覆膜支架和无裸段覆膜支架。覆膜支架均由聚酯（PET）膜通过聚酯（PET）缝合线与多段自扩张的镍钛合金（NiTi）支架段缝合而成。覆膜支架上缝合有铂铱合金显影点。输送系统用于实现覆膜支架在人体内的导入和释放，主要由锥形头、内管、外管、手柄等零部件组成。产品经环氧乙烷灭菌，一次性使用，货架有效期两年。 | 该产品适用于Stanford B型主动脉夹层的手术治疗。 | 主动脉夹层 |  | fe8e7ed3-8010-11ec-b3f8-90e2ba8d9d30 | fe8e7ed3-8010-11ec-b3f8-90e2ba8d9d30 | 直管型胸主动脉覆膜支架系统-覆膜支架 | C02060500114014025010003951 | C02060500100012025010001312 | 02-血管介入治疗类材料 | 06-外周血管介入治疗材料 | 05-胸主动脉支架 | 胸主动脉支架（非分支型/覆膜） | 14-合金 | 014-覆膜/非分支型 | 有裸段：T2626-160040 | T2626-160040 | (01)06935593732554 | 国械注准20223130009 | 集采范围外 | 新增（2025-06-23)、产品名称变更、国家医保耗材27位编码变更
6f0035cd-955c-11ed-bda4-34735a9d8166 | 上海微创心脉医疗科技（集团）股份有限公司 | 913101150512565326 | 54d8b3d4-7a6e-11f0-88e5-34735a9d8166 | 4dbb7c1d-800f-11ec-b3f8-90e2ba8d9d30 | 外周血管支架类 | 主动脉夹层 | 直管型胸主动脉覆膜支架系统-覆膜支架 | 91fa3f16-79d8-11ec-9829-0050568f40ec | 直管型胸主动脉覆膜支架系统 | 上海微创心脉医疗科技（集团）股份有限公司 |  | 国械注准20223130009 |  | 产品由自膨胀的覆膜支架和输送系统构成，覆膜支架已预装在输送系统中。覆膜支架包括有裸段覆膜支架和无裸段覆膜支架。覆膜支架均由聚酯（PET）膜通过聚酯（PET）缝合线与多段自扩张的镍钛合金（NiTi）支架段缝合而成。覆膜支架上缝合有铂铱合金显影点。输送系统用于实现覆膜支架在人体内的导入和释放，主要由锥形头、内管、外管、手柄等零部件组成。产品经环氧乙烷灭菌，一次性使用，货架有效期两年。 | 该产品适用于Stanford B型主动脉夹层的手术治疗。 | 主动脉夹层 |  | fe8e803c-8010-11ec-b3f8-90e2ba8d9d30 | fe8e803c-8010-11ec-b3f8-90e2ba8d9d30 | 直管型胸主动脉覆膜支架系统-覆膜支架 | C02060500114014025010003952 | C02060500100012025010001313 | 02-血管介入治疗类材料 | 06-外周血管介入治疗材料 | 05-胸主动脉支架 | 胸主动脉支架（非分支型/覆膜） | 14-合金 | 014-覆膜/非分支型 | 有裸段：T3026-180080 | T3026-180080 |  | 国械注准20223130009 | 集采范围外 | 新增（2025-06-23)、产品名称变更、国家医保耗材27位编码变更
6f0035cd-955c-11ed-bda4-34735a9d8166 | 上海微创心脉医疗科技（集团）股份有限公司 | 913101150512565326 | 54d8b497-7a6e-11f0-88e5-34735a9d8166 | 4dbb7c1d-800f-11ec-b3f8-90e2ba8d9d30 | 外周血管支架类 | 主动脉夹层 | 直管型胸主动脉覆膜支架系统-覆膜支架 | 91fa3f16-79d8-11ec-9829-0050568f40ec | 直管型胸主动脉覆膜支架系统 | 上海微创心脉医疗科技（集团）股份有限公司 |  | 国械注准20223130009 |  | 产品由自膨胀的覆膜支架和输送系统构成，覆膜支架已预装在输送系统中。覆膜支架包括有裸段覆膜支架和无裸段覆膜支架。覆膜支架均由聚酯（PET）膜通过聚酯（PET）缝合线与多段自扩张的镍钛合金（NiTi）支架段缝合而成。覆膜支架上缝合有铂铱合金显影点。输送系统用于实现覆膜支架在人体内的导入和释放，主要由锥形头、内管、外管、手柄等零部件组成。产品经环氧乙烷灭菌，一次性使用，货架有效期两年。 | 该产品适用于Stanford B型主动脉夹层的手术治疗。 | 主动脉夹层 |  | fe8e8199-8010-11ec-b3f8-90e2ba8d9d30 | fe8e8199-8010-11ec-b3f8-90e2ba8d9d30 | 直管型胸主动脉覆膜支架系统-覆膜支架 | C02060500114014025010003953 | C02060500100012025010001314 | 02-血管介入治疗类材料 | 06-外周血管介入治疗材料 | 05-胸主动脉支架 | 胸主动脉支架（非分支型/覆膜） | 14-合金 | 014-覆膜/非分支型 | 有裸段：T3024-220040 | T3024-220040 | (01)06935593738297 | 国械注准20223130009 | 集采范围外 | 新增（2025-06-23)、产品名称变更、国家医保耗材27位编码变更
6f0035cd-955c-11ed-bda4-34735a9d8166 | 上海微创心脉医疗科技（集团）股份有限公司 | 913101150512565326 | 54d8b7e5-7a6e-11f0-88e5-34735a9d8166 | 4dbb7c1d-800f-11ec-b3f8-90e2ba8d9d30 | 外周血管支架类 | 主动脉夹层 | 直管型胸主动脉覆膜支架系统-覆膜支架 | 91fa3f16-79d8-11ec-9829-0050568f40ec | 直管型胸主动脉覆膜支架系统 | 上海微创心脉医疗科技（集团）股份有限公司 |  | 国械注准20223130009 |  | 产品由自膨胀的覆膜支架和输送系统构成，覆膜支架已预装在输送系统中。覆膜支架包括有裸段覆膜支架和无裸段覆膜支架。覆膜支架均由聚酯（PET）膜通过聚酯（PET）缝合线与多段自扩张的镍钛合金（NiTi）支架段缝合而成。覆膜支架上缝合有铂铱合金显影点。输送系统用于实现覆膜支架在人体内的导入和释放，主要由锥形头、内管、外管、手柄等零部件组成。产品经环氧乙烷灭菌，一次性使用，货架有效期两年。 | 该产品适用于Stanford B型主动脉夹层的手术治疗。 | 主动脉夹层 |  | fe8e91bc-8010-11ec-b3f8-90e2ba8d9d30 | fe8e91bc-8010-11ec-b3f8-90e2ba8d9d30 | 直管型胸主动脉覆膜支架系统-覆膜支架 | C02060500114014025010003954 | C02060500100012025010001315 | 02-血管介入治疗类材料 | 06-外周血管介入治疗材料 | 05-胸主动脉支架 | 胸主动脉支架（非分支型/覆膜） | 14-合金 | 014-覆膜/非分支型 | 有裸段：T3434-200000 | T3434-200000 | (01)06935593733490 | 国械注准20223130009 | 集采范围外 | 新增（2025-06-23)、产品名称变更、国家医保耗材27位编码变更
6f0035cd-955c-11ed-bda4-34735a9d8166 | 上海微创心脉医疗科技（集团）股份有限公司 | 913101150512565326 | 54d8b8c1-7a6e-11f0-88e5-34735a9d8166 | 4dbb7c1d-800f-11ec-b3f8-90e2ba8d9d30 | 外周血管支架类 | 主动脉夹层 | 直管型胸主动脉覆膜支架系统-覆膜支架 | 91fa3f16-79d8-11ec-9829-0050568f40ec | 直管型胸主动脉覆膜支架系统 | 上海微创心脉医疗科技（集团）股份有限公司 |  | 国械注准20223130009 |  | 产品由自膨胀的覆膜支架和输送系统构成，覆膜支架已预装在输送系统中。覆膜支架包括有裸段覆膜支架和无裸段覆膜支架。覆膜支架均由聚酯（PET）膜通过聚酯（PET）缝合线与多段自扩张的镍钛合金（NiTi）支架段缝合而成。覆膜支架上缝合有铂铱合金显影点。输送系统用于实现覆膜支架在人体内的导入和释放，主要由锥形头、内管、外管、手柄等零部件组成。产品经环氧乙烷灭菌，一次性使用，货架有效期两年。 | 该产品适用于Stanford B型主动脉夹层的手术治疗。 | 主动脉夹层 |  | fe8e9344-8010-11ec-b3f8-90e2ba8d9d30 | fe8e9344-8010-11ec-b3f8-90e2ba8d9d30 | 直管型胸主动脉覆膜支架系统-覆膜支架 | C02060500114014025010003955 | C02060500100012025010001316 | 02-血管介入治疗类材料 | 06-外周血管介入治疗材料 | 05-胸主动脉支架 | 胸主动脉支架（非分支型/覆膜） | 14-合金 | 014-覆膜/非分支型 | 有裸段：T3832-160100 | T3832-160100 | (01)06935593733834 | 国械注准20223130009 | 集采范围外 | 新增（2025-06-23)、产品名称变更、国家医保耗材27位编码变更
6f0035cd-955c-11ed-bda4-34735a9d8166 | 上海微创心脉医疗科技（集团）股份有限公司 | 913101150512565326 | 54d8b985-7a6e-11f0-88e5-34735a9d8166 | 4dbb7c1d-800f-11ec-b3f8-90e2ba8d9d30 | 外周血管支架类 | 主动脉夹层 | 直管型胸主动脉覆膜支架系统-覆膜支架 | 91fa3f16-79d8-11ec-9829-0050568f40ec | 直管型胸主动脉覆膜支架系统 | 上海微创心脉医疗科技（集团）股份有限公司 |  | 国械注准20223130009 |  | 产品由自膨胀的覆膜支架和输送系统构成，覆膜支架已预装在输送系统中。覆膜支架包括有裸段覆膜支架和无裸段覆膜支架。覆膜支架均由聚酯（PET）膜通过聚酯（PET）缝合线与多段自扩张的镍钛合金（NiTi）支架段缝合而成。覆膜支架上缝合有铂铱合金显影点。输送系统用于实现覆膜支架在人体内的导入和释放，主要由锥形头、内管、外管、手柄等零部件组成。产品经环氧乙烷灭菌，一次性使用，货架有效期两年。 | 该产品适用于Stanford B型主动脉夹层的手术治疗。 | 主动脉夹层 |  | fe8e9505-8010-11ec-b3f8-90e2ba8d9d30 | fe8e9505-8010-11ec-b3f8-90e2ba8d9d30 | 直管型胸主动脉覆膜支架系统-覆膜支架 | C02060500114014025010003956 | C02060500100012025010001317 | 02-血管介入治疗类材料 | 06-外周血管介入治疗材料 | 05-胸主动脉支架 | 胸主动脉支架（非分支型/覆膜） | 14-合金 | 014-覆膜/非分支型 | 有裸段：T3832-120100 | T3832-120100 |  | 国械注准20223130009 | 集采范围外 | 新增（2025-06-23)、产品名称变更、国家医保耗材27位编码变更
6f0035cd-955c-11ed-bda4-34735a9d8166 | 上海微创心脉医疗科技（集团）股份有限公司 | 913101150512565326 | 54d8ba48-7a6e-11f0-88e5-34735a9d8166 | 4dbb7c1d-800f-11ec-b3f8-90e2ba8d9d30 | 外周血管支架类 | 主动脉夹层 | 直管型胸主动脉覆膜支架系统-覆膜支架 | 91fa3f16-79d8-11ec-9829-0050568f40ec | 直管型胸主动脉覆膜支架系统 | 上海微创心脉医疗科技（集团）股份有限公司 |  | 国械注准20223130009 |  | 产品由自膨胀的覆膜支架和输送系统构成，覆膜支架已预装在输送系统中。覆膜支架包括有裸段覆膜支架和无裸段覆膜支架。覆膜支架均由聚酯（PET）膜通过聚酯（PET）缝合线与多段自扩张的镍钛合金（NiTi）支架段缝合而成。覆膜支架上缝合有铂铱合金显影点。输送系统用于实现覆膜支架在人体内的导入和释放，主要由锥形头、内管、外管、手柄等零部件组成。产品经环氧乙烷灭菌，一次性使用，货架有效期两年。 | 该产品适用于Stanford B型主动脉夹层的手术治疗。 | 主动脉夹层 |  | fe8e9678-8010-11ec-b3f8-90e2ba8d9d30 | fe8e9678-8010-11ec-b3f8-90e2ba8d9d30 | 直管型胸主动脉覆膜支架系统-覆膜支架 | C02060500114014025010003957 | C02060500100012025010001318 | 02-血管介入治疗类材料 | 06-外周血管介入治疗材料 | 05-胸主动脉支架 | 胸主动脉支架（非分支型/覆膜） | 14-合金 | 014-覆膜/非分支型 | 有裸段：T3424-160100 | T3424-160100 |  | 国械注准20223130009 | 集采范围外 | 新增（2025-06-23)、产品名称变更、国家医保耗材27位编码变更
6f0035cd-955c-11ed-bda4-34735a9d8166 | 上海微创心脉医疗科技（集团）股份有限公司 | 913101150512565326 | 54d8bb0c-7a6e-11f0-88e5-34735a9d8166 | 4dbb7c1d-800f-11ec-b3f8-90e2ba8d9d30 | 外周血管支架类 | 主动脉夹层 | 直管型胸主动脉覆膜支架系统-覆膜支架 | 91fa3f16-79d8-11ec-9829-0050568f40ec | 直管型胸主动脉覆膜支架系统 | 上海微创心脉医疗科技（集团）股份有限公司 |  | 国械注准20223130009 |  | 产品由自膨胀的覆膜支架和输送系统构成，覆膜支架已预装在输送系统中。覆膜支架包括有裸段覆膜支架和无裸段覆膜支架。覆膜支架均由聚酯（PET）膜通过聚酯（PET）缝合线与多段自扩张的镍钛合金（NiTi）支架段缝合而成。覆膜支架上缝合有铂铱合金显影点。输送系统用于实现覆膜支架在人体内的导入和释放，主要由锥形头、内管、外管、手柄等零部件组成。产品经环氧乙烷灭菌，一次性使用，货架有效期两年。 | 该产品适用于Stanford B型主动脉夹层的手术治疗。 | 主动脉夹层 |  | fe8e97c5-8010-11ec-b3f8-90e2ba8d9d30 | fe8e97c5-8010-11ec-b3f8-90e2ba8d9d30 | 直管型胸主动脉覆膜支架系统-覆膜支架 | C02060500114014025010003958 | C02060500100012025010001319 | 02-血管介入治疗类材料 | 06-外周血管介入治疗材料 | 05-胸主动脉支架 | 胸主动脉支架（非分支型/覆膜） | 14-合金 | 014-覆膜/非分支型 | 有裸段：T3630-200060 | T3630-200060 | (01)06935593721572 | 国械注准20223130009 | 集采范围外 | 新增（2025-06-23)、产品名称变更、国家医保耗材27位编码变更
6f0035cd-955c-11ed-bda4-34735a9d8166 | 上海微创心脉医疗科技（集团）股份有限公司 | 913101150512565326 | 54d8bbcf-7a6e-11f0-88e5-34735a9d8166 | 4dbb7c1d-800f-11ec-b3f8-90e2ba8d9d30 | 外周血管支架类 | 主动脉夹层 | 直管型胸主动脉覆膜支架系统-覆膜支架 | 91fa3f16-79d8-11ec-9829-0050568f40ec | 直管型胸主动脉覆膜支架系统 | 上海微创心脉医疗科技（集团）股份有限公司 |  | 国械注准20223130009 |  | 产品由自膨胀的覆膜支架和输送系统构成，覆膜支架已预装在输送系统中。覆膜支架包括有裸段覆膜支架和无裸段覆膜支架。覆膜支架均由聚酯（PET）膜通过聚酯（PET）缝合线与多段自扩张的镍钛合金（NiTi）支架段缝合而成。覆膜支架上缝合有铂铱合金显影点。输送系统用于实现覆膜支架在人体内的导入和释放，主要由锥形头、内管、外管、手柄等零部件组成。产品经环氧乙烷灭菌，一次性使用，货架有效期两年。 | 该产品适用于Stanford B型主动脉夹层的手术治疗。 | 主动脉夹层 |  | fe8e9921-8010-11ec-b3f8-90e2ba8d9d30 | fe8e9921-8010-11ec-b3f8-90e2ba8d9d30 | 直管型胸主动脉覆膜支架系统-覆膜支架 | C02060500114014025010003959 | C02060500100012025010001320 | 02-血管介入治疗类材料 | 06-外周血管介入治疗材料 | 05-胸主动脉支架 | 胸主动脉支架（非分支型/覆膜） | 14-合金 | 014-覆膜/非分支型 | 有裸段：T3230-180060 | T3230-180060 |  | 国械注准20223130009 | 集采范围外 | 新增（2025-06-23)、产品名称变更、国家医保耗材27位编码变更
6f0035cd-955c-11ed-bda4-34735a9d8166 | 上海微创心脉医疗科技（集团）股份有限公司 | 913101150512565326 | 54d8bc93-7a6e-11f0-88e5-34735a9d8166 | 4dbb7c1d-800f-11ec-b3f8-90e2ba8d9d30 | 外周血管支架类 | 主动脉夹层 | 直管型胸主动脉覆膜支架系统-覆膜支架 | 91fa3f16-79d8-11ec-9829-0050568f40ec | 直管型胸主动脉覆膜支架系统 | 上海微创心脉医疗科技（集团）股份有限公司 |  | 国械注准20223130009 |  | 产品由自膨胀的覆膜支架和输送系统构成，覆膜支架已预装在输送系统中。覆膜支架包括有裸段覆膜支架和无裸段覆膜支架。覆膜支架均由聚酯（PET）膜通过聚酯（PET）缝合线与多段自扩张的镍钛合金（NiTi）支架段缝合而成。覆膜支架上缝合有铂铱合金显影点。输送系统用于实现覆膜支架在人体内的导入和释放，主要由锥形头、内管、外管、手柄等零部件组成。产品经环氧乙烷灭菌，一次性使用，货架有效期两年。 | 该产品适用于Stanford B型主动脉夹层的手术治疗。 | 主动脉夹层 |  | fe8e9a73-8010-11ec-b3f8-90e2ba8d9d30 | fe8e9a73-8010-11ec-b3f8-90e2ba8d9d30 | 直管型胸主动脉覆膜支架系统-覆膜支架 | C02060500114014025010003960 | C02060500100012025010001321 | 02-血管介入治疗类材料 | 06-外周血管介入治疗材料 | 05-胸主动脉支架 | 胸主动脉支架（非分支型/覆膜） | 14-合金 | 014-覆膜/非分支型 | 有裸段：T3634-260000 | T3634-260000 | (01)06935593733704 | 国械注准20223130009 | 集采范围外 | 新增（2025-06-23)、产品名称变更、国家医保耗材27位编码变更
6f0035cd-955c-11ed-bda4-34735a9d8166 | 上海微创心脉医疗科技（集团）股份有限公司 | 913101150512565326 | 54d8bd51-7a6e-11f0-88e5-34735a9d8166 | 4dbb7c1d-800f-11ec-b3f8-90e2ba8d9d30 | 外周血管支架类 | 主动脉夹层 | 直管型胸主动脉覆膜支架系统-覆膜支架 | 91fa3f16-79d8-11ec-9829-0050568f40ec | 直管型胸主动脉覆膜支架系统 | 上海微创心脉医疗科技（集团）股份有限公司 |  | 国械注准20223130009 |  | 产品由自膨胀的覆膜支架和输送系统构成，覆膜支架已预装在输送系统中。覆膜支架包括有裸段覆膜支架和无裸段覆膜支架。覆膜支架均由聚酯（PET）膜通过聚酯（PET）缝合线与多段自扩张的镍钛合金（NiTi）支架段缝合而成。覆膜支架上缝合有铂铱合金显影点。输送系统用于实现覆膜支架在人体内的导入和释放，主要由锥形头、内管、外管、手柄等零部件组成。产品经环氧乙烷灭菌，一次性使用，货架有效期两年。 | 该产品适用于Stanford B型主动脉夹层的手术治疗。 | 主动脉夹层 |  | fe8e9bc1-8010-11ec-b3f8-90e2ba8d9d30 | fe8e9bc1-8010-11ec-b3f8-90e2ba8d9d30 | 直管型胸主动脉覆膜支架系统-覆膜支架 | C02060500114014025010003961 | C02060500100012025010001322 | 02-血管介入治疗类材料 | 06-外周血管介入治疗材料 | 05-胸主动脉支架 | 胸主动脉支架（非分支型/覆膜） | 14-合金 | 014-覆膜/非分支型 | 有裸段：T4036-120080 | T4036-120080 |  | 国械注准20223130009 | 集采范围外 | 新增（2025-06-23)、产品名称变更、国家医保耗材27位编码变更
6f0035cd-955c-11ed-bda4-34735a9d8166 | 上海微创心脉医疗科技（集团）股份有限公司 | 913101150512565326 | 54d8be15-7a6e-11f0-88e5-34735a9d8166 | 4dbb7c1d-800f-11ec-b3f8-90e2ba8d9d30 | 外周血管支架类 | 主动脉夹层 | 直管型胸主动脉覆膜支架系统-覆膜支架 | 91fa3f16-79d8-11ec-9829-0050568f40ec | 直管型胸主动脉覆膜支架系统 | 上海微创心脉医疗科技（集团）股份有限公司 |  | 国械注准20223130009 |  | 产品由自膨胀的覆膜支架和输送系统构成，覆膜支架已预装在输送系统中。覆膜支架包括有裸段覆膜支架和无裸段覆膜支架。覆膜支架均由聚酯（PET）膜通过聚酯（PET）缝合线与多段自扩张的镍钛合金（NiTi）支架段缝合而成。覆膜支架上缝合有铂铱合金显影点。输送系统用于实现覆膜支架在人体内的导入和释放，主要由锥形头、内管、外管、手柄等零部件组成。产品经环氧乙烷灭菌，一次性使用，货架有效期两年。 | 该产品适用于Stanford B型主动脉夹层的手术治疗。 | 主动脉夹层 |  | fe8e9d10-8010-11ec-b3f8-90e2ba8d9d30 | fe8e9d10-8010-11ec-b3f8-90e2ba8d9d30 | 直管型胸主动脉覆膜支架系统-覆膜支架 | C02060500114014025010003962 | C02060500100012025010001323 | 02-血管介入治疗类材料 | 06-外周血管介入治疗材料 | 05-胸主动脉支架 | 胸主动脉支架（非分支型/覆膜） | 14-合金 | 014-覆膜/非分支型 | 有裸段：T4032-140100 | T4032-140100 |  | 国械注准20223130009 | 集采范围外 | 新增（2025-06-23)、产品名称变更、国家医保耗材27位编码变更
6f0035cd-955c-11ed-bda4-34735a9d8166 | 上海微创心脉医疗科技（集团）股份有限公司 | 913101150512565326 | 54d8bedd-7a6e-11f0-88e5-34735a9d8166 | 4dbb7c1d-800f-11ec-b3f8-90e2ba8d9d30 | 外周血管支架类 | 主动脉夹层 | 直管型胸主动脉覆膜支架系统-覆膜支架 | 91fa3f16-79d8-11ec-9829-0050568f40ec | 直管型胸主动脉覆膜支架系统 | 上海微创心脉医疗科技（集团）股份有限公司 |  | 国械注准20223130009 |  | 产品由自膨胀的覆膜支架和输送系统构成，覆膜支架已预装在输送系统中。覆膜支架包括有裸段覆膜支架和无裸段覆膜支架。覆膜支架均由聚酯（PET）膜通过聚酯（PET）缝合线与多段自扩张的镍钛合金（NiTi）支架段缝合而成。覆膜支架上缝合有铂铱合金显影点。输送系统用于实现覆膜支架在人体内的导入和释放，主要由锥形头、内管、外管、手柄等零部件组成。产品经环氧乙烷灭菌，一次性使用，货架有效期两年。 | 该产品适用于Stanford B型主动脉夹层的手术治疗。 | 主动脉夹层 |  | fe8e9e5c-8010-11ec-b3f8-90e2ba8d9d30 | fe8e9e5c-8010-11ec-b3f8-90e2ba8d9d30 | 直管型胸主动脉覆膜支架系统-覆膜支架 | C02060500114014025010003963 | C02060500100012025010001324 | 02-血管介入治疗类材料 | 06-外周血管介入治疗材料 | 05-胸主动脉支架 | 胸主动脉支架（非分支型/覆膜） | 14-合金 | 014-覆膜/非分支型 | 有裸段：T3834-180040 | T3834-180040 |  | 国械注准20223130009 | 集采范围外 | 新增（2025-06-23)、产品名称变更、国家医保耗材27位编码变更
6f0035cd-955c-11ed-bda4-34735a9d8166 | 上海微创心脉医疗科技（集团）股份有限公司 | 913101150512565326 | 54d8c243-7a6e-11f0-88e5-34735a9d8166 | 4dbb7c1d-800f-11ec-b3f8-90e2ba8d9d30 | 外周血管支架类 | 主动脉夹层 | 直管型胸主动脉覆膜支架系统-覆膜支架 | 91fa3f16-79d8-11ec-9829-0050568f40ec | 直管型胸主动脉覆膜支架系统 | 上海微创心脉医疗科技（集团）股份有限公司 |  | 国械注准20223130009 |  | 产品由自膨胀的覆膜支架和输送系统构成，覆膜支架已预装在输送系统中。覆膜支架包括有裸段覆膜支架和无裸段覆膜支架。覆膜支架均由聚酯（PET）膜通过聚酯（PET）缝合线与多段自扩张的镍钛合金（NiTi）支架段缝合而成。覆膜支架上缝合有铂铱合金显影点。输送系统用于实现覆膜支架在人体内的导入和释放，主要由锥形头、内管、外管、手柄等零部件组成。产品经环氧乙烷灭菌，一次性使用，货架有效期两年。 | 该产品适用于Stanford B型主动脉夹层的手术治疗。 | 主动脉夹层 |  | fe8e9fcf-8010-11ec-b3f8-90e2ba8d9d30 | fe8e9fcf-8010-11ec-b3f8-90e2ba8d9d30 | 直管型胸主动脉覆膜支架系统-覆膜支架 | C02060500114014025010003964 | C02060500100012025010001325 | 02-血管介入治疗类材料 | 06-外周血管介入治疗材料 | 05-胸主动脉支架 | 胸主动脉支架（非分支型/覆膜） | 14-合金 | 014-覆膜/非分支型 | 有裸段：T3230-140060 | T3230-140060 |  | 国械注准20223130009 | 集采范围外 | 新增（2025-06-23)、产品名称变更、国家医保耗材27位编码变更
6f0035cd-955c-11ed-bda4-34735a9d8166 | 上海微创心脉医疗科技（集团）股份有限公司 | 913101150512565326 | 54d8c30c-7a6e-11f0-88e5-34735a9d8166 | 4dbb7c1d-800f-11ec-b3f8-90e2ba8d9d30 | 外周血管支架类 | 主动脉夹层 | 直管型胸主动脉覆膜支架系统-覆膜支架 | 91fa3f16-79d8-11ec-9829-0050568f40ec | 直管型胸主动脉覆膜支架系统 | 上海微创心脉医疗科技（集团）股份有限公司 |  | 国械注准20223130009 |  | 产品由自膨胀的覆膜支架和输送系统构成，覆膜支架已预装在输送系统中。覆膜支架包括有裸段覆膜支架和无裸段覆膜支架。覆膜支架均由聚酯（PET）膜通过聚酯（PET）缝合线与多段自扩张的镍钛合金（NiTi）支架段缝合而成。覆膜支架上缝合有铂铱合金显影点。输送系统用于实现覆膜支架在人体内的导入和释放，主要由锥形头、内管、外管、手柄等零部件组成。产品经环氧乙烷灭菌，一次性使用，货架有效期两年。 | 该产品适用于Stanford B型主动脉夹层的手术治疗。 | 主动脉夹层 |  | fe8ea11a-8010-11ec-b3f8-90e2ba8d9d30 | fe8ea11a-8010-11ec-b3f8-90e2ba8d9d30 | 直管型胸主动脉覆膜支架系统-覆膜支架 | C02060500114014025010003965 | C02060500100012025010001326 | 02-血管介入治疗类材料 | 06-外周血管介入治疗材料 | 05-胸主动脉支架 | 胸主动脉支架（非分支型/覆膜） | 14-合金 | 014-覆膜/非分支型 | 有裸段：T4434-160040 | T4434-160040 |  | 国械注准20223130009 | 集采范围外 | 新增（2025-06-23)、产品名称变更、国家医保耗材27位编码变更
6f0035cd-955c-11ed-bda4-34735a9d8166 | 上海微创心脉医疗科技（集团）股份有限公司 | 913101150512565326 | 54d8c3d9-7a6e-11f0-88e5-34735a9d8166 | 4dbb7c1d-800f-11ec-b3f8-90e2ba8d9d30 | 外周血管支架类 | 主动脉夹层 | 直管型胸主动脉覆膜支架系统-覆膜支架 | 91fa3f16-79d8-11ec-9829-0050568f40ec | 直管型胸主动脉覆膜支架系统 | 上海微创心脉医疗科技（集团）股份有限公司 |  | 国械注准20223130009 |  | 产品由自膨胀的覆膜支架和输送系统构成，覆膜支架已预装在输送系统中。覆膜支架包括有裸段覆膜支架和无裸段覆膜支架。覆膜支架均由聚酯（PET）膜通过聚酯（PET）缝合线与多段自扩张的镍钛合金（NiTi）支架段缝合而成。覆膜支架上缝合有铂铱合金显影点。输送系统用于实现覆膜支架在人体内的导入和释放，主要由锥形头、内管、外管、手柄等零部件组成。产品经环氧乙烷灭菌，一次性使用，货架有效期两年。 | 该产品适用于Stanford B型主动脉夹层的手术治疗。 | 主动脉夹层 |  | fe8ea4c6-8010-11ec-b3f8-90e2ba8d9d30 | fe8ea4c6-8010-11ec-b3f8-90e2ba8d9d30 | 直管型胸主动脉覆膜支架系统-覆膜支架 | C02060500114014025010003966 | C02060500100012025010001327 | 02-血管介入治疗类材料 | 06-外周血管介入治疗材料 | 05-胸主动脉支架 | 胸主动脉支架（非分支型/覆膜） | 14-合金 | 014-覆膜/非分支型 | 有裸段：T3028-180060 | T3028-180060 |  | 国械注准20223130009 | 集采范围外 | 新增（2025-06-23)、产品名称变更、国家医保耗材27位编码变更
6f0035cd-955c-11ed-bda4-34735a9d8166 | 上海微创心脉医疗科技（集团）股份有限公司 | 913101150512565326 | 54d8c49c-7a6e-11f0-88e5-34735a9d8166 | 4dbb7c1d-800f-11ec-b3f8-90e2ba8d9d30 | 外周血管支架类 | 主动脉夹层 | 直管型胸主动脉覆膜支架系统-覆膜支架 | 91fa3f16-79d8-11ec-9829-0050568f40ec | 直管型胸主动脉覆膜支架系统 | 上海微创心脉医疗科技（集团）股份有限公司 |  | 国械注准20223130009 |  | 产品由自膨胀的覆膜支架和输送系统构成，覆膜支架已预装在输送系统中。覆膜支架包括有裸段覆膜支架和无裸段覆膜支架。覆膜支架均由聚酯（PET）膜通过聚酯（PET）缝合线与多段自扩张的镍钛合金（NiTi）支架段缝合而成。覆膜支架上缝合有铂铱合金显影点。输送系统用于实现覆膜支架在人体内的导入和释放，主要由锥形头、内管、外管、手柄等零部件组成。产品经环氧乙烷灭菌，一次性使用，货架有效期两年。 | 该产品适用于Stanford B型主动脉夹层的手术治疗。 | 主动脉夹层 |  | fe8ea623-8010-11ec-b3f8-90e2ba8d9d30 | fe8ea623-8010-11ec-b3f8-90e2ba8d9d30 | 直管型胸主动脉覆膜支架系统-覆膜支架 | C02060500114014025010003967 | C02060500100012025010001328 | 02-血管介入治疗类材料 | 06-外周血管介入治疗材料 | 05-胸主动脉支架 | 胸主动脉支架（非分支型/覆膜） | 14-合金 | 014-覆膜/非分支型 | 有裸段：T2824-120100 | T2824-120100 |  | 国械注准20223130009 | 集采范围外 | 新增（2025-06-23)、产品名称变更、国家医保耗材27位编码变更
6f0035cd-955c-11ed-bda4-34735a9d8166 | 上海微创心脉医疗科技（集团）股份有限公司 | 913101150512565326 | 54d8c560-7a6e-11f0-88e5-34735a9d8166 | 4dbb7c1d-800f-11ec-b3f8-90e2ba8d9d30 | 外周血管支架类 | 主动脉夹层 | 直管型胸主动脉覆膜支架系统-覆膜支架 | 91fa3f16-79d8-11ec-9829-0050568f40ec | 直管型胸主动脉覆膜支架系统 | 上海微创心脉医疗科技（集团）股份有限公司 |  | 国械注准20223130009 |  | 产品由自膨胀的覆膜支架和输送系统构成，覆膜支架已预装在输送系统中。覆膜支架包括有裸段覆膜支架和无裸段覆膜支架。覆膜支架均由聚酯（PET）膜通过聚酯（PET）缝合线与多段自扩张的镍钛合金（NiTi）支架段缝合而成。覆膜支架上缝合有铂铱合金显影点。输送系统用于实现覆膜支架在人体内的导入和释放，主要由锥形头、内管、外管、手柄等零部件组成。产品经环氧乙烷灭菌，一次性使用，货架有效期两年。 | 该产品适用于Stanford B型主动脉夹层的手术治疗。 | 主动脉夹层 |  | fe8ea776-8010-11ec-b3f8-90e2ba8d9d30 | fe8ea776-8010-11ec-b3f8-90e2ba8d9d30 | 直管型胸主动脉覆膜支架系统-覆膜支架 | C02060500114014025010003968 | C02060500100012025010001329 | 02-血管介入治疗类材料 | 06-外周血管介入治疗材料 | 05-胸主动脉支架 | 胸主动脉支架（非分支型/覆膜） | 14-合金 | 014-覆膜/非分支型 | 有裸段：T3430-160080 | T3430-160080 |  | 国械注准20223130009 | 集采范围外 | 新增（2025-06-23)、产品名称变更、国家医保耗材27位编码变更
6f0035cd-955c-11ed-bda4-34735a9d8166 | 上海微创心脉医疗科技（集团）股份有限公司 | 913101150512565326 | 54d8c628-7a6e-11f0-88e5-34735a9d8166 | 4dbb7c1d-800f-11ec-b3f8-90e2ba8d9d30 | 外周血管支架类 | 主动脉夹层 | 直管型胸主动脉覆膜支架系统-覆膜支架 | 91fa3f16-79d8-11ec-9829-0050568f40ec | 直管型胸主动脉覆膜支架系统 | 上海微创心脉医疗科技（集团）股份有限公司 |  | 国械注准20223130009 |  | 产品由自膨胀的覆膜支架和输送系统构成，覆膜支架已预装在输送系统中。覆膜支架包括有裸段覆膜支架和无裸段覆膜支架。覆膜支架均由聚酯（PET）膜通过聚酯（PET）缝合线与多段自扩张的镍钛合金（NiTi）支架段缝合而成。覆膜支架上缝合有铂铱合金显影点。输送系统用于实现覆膜支架在人体内的导入和释放，主要由锥形头、内管、外管、手柄等零部件组成。产品经环氧乙烷灭菌，一次性使用，货架有效期两年。 | 该产品适用于Stanford B型主动脉夹层的手术治疗。 | 主动脉夹层 |  | fe8ea8c1-8010-11ec-b3f8-90e2ba8d9d30 | fe8ea8c1-8010-11ec-b3f8-90e2ba8d9d30 | 直管型胸主动脉覆膜支架系统-覆膜支架 | C02060500114014025010003969 | C02060500100012025010001330 | 02-血管介入治疗类材料 | 06-外周血管介入治疗材料 | 05-胸主动脉支架 | 胸主动脉支架（非分支型/覆膜） | 14-合金 | 014-覆膜/非分支型 | 有裸段：T3232-220000 | T3232-220000 |  | 国械注准20223130009 | 集采范围外 | 新增（2025-06-23)、产品名称变更、国家医保耗材27位编码变更
6f0035cd-955c-11ed-bda4-34735a9d8166 | 上海微创心脉医疗科技（集团）股份有限公司 | 913101150512565326 | 54d8c6e7-7a6e-11f0-88e5-34735a9d8166 | 4dbb7c1d-800f-11ec-b3f8-90e2ba8d9d30 | 外周血管支架类 | 主动脉夹层 | 直管型胸主动脉覆膜支架系统-覆膜支架 | 91fa3f16-79d8-11ec-9829-0050568f40ec | 直管型胸主动脉覆膜支架系统 | 上海微创心脉医疗科技（集团）股份有限公司 |  | 国械注准20223130009 |  | 产品由自膨胀的覆膜支架和输送系统构成，覆膜支架已预装在输送系统中。覆膜支架包括有裸段覆膜支架和无裸段覆膜支架。覆膜支架均由聚酯（PET）膜通过聚酯（PET）缝合线与多段自扩张的镍钛合金（NiTi）支架段缝合而成。覆膜支架上缝合有铂铱合金显影点。输送系统用于实现覆膜支架在人体内的导入和释放，主要由锥形头、内管、外管、手柄等零部件组成。产品经环氧乙烷灭菌，一次性使用，货架有效期两年。 | 该产品适用于Stanford B型主动脉夹层的手术治疗。 | 主动脉夹层 |  | fe8ec6a3-8010-11ec-b3f8-90e2ba8d9d30 | fe8ec6a3-8010-11ec-b3f8-90e2ba8d9d30 | 直管型胸主动脉覆膜支架系统-覆膜支架 | C02060500114014025010003970 | C02060500100012025010001331 | 02-血管介入治疗类材料 | 06-外周血管介入治疗材料 | 05-胸主动脉支架 | 胸主动脉支架（非分支型/覆膜） | 14-合金 | 014-覆膜/非分支型 | 有裸段：T3026-200000 | T3026-200000 | (01)06935593732868 | 国械注准20223130009 | 集采范围外 | 新增（2025-06-23)、产品名称变更、国家医保耗材27位编码变更
6f0035cd-955c-11ed-bda4-34735a9d8166 | 上海微创心脉医疗科技（集团）股份有限公司 | 913101150512565326 | 54d8c7af-7a6e-11f0-88e5-34735a9d8166 | 4dbb7c1d-800f-11ec-b3f8-90e2ba8d9d30 | 外周血管支架类 | 主动脉夹层 | 直管型胸主动脉覆膜支架系统-覆膜支架 | 91fa3f16-79d8-11ec-9829-0050568f40ec | 直管型胸主动脉覆膜支架系统 | 上海微创心脉医疗科技（集团）股份有限公司 |  | 国械注准20223130009 |  | 产品由自膨胀的覆膜支架和输送系统构成，覆膜支架已预装在输送系统中。覆膜支架包括有裸段覆膜支架和无裸段覆膜支架。覆膜支架均由聚酯（PET）膜通过聚酯（PET）缝合线与多段自扩张的镍钛合金（NiTi）支架段缝合而成。覆膜支架上缝合有铂铱合金显影点。输送系统用于实现覆膜支架在人体内的导入和释放，主要由锥形头、内管、外管、手柄等零部件组成。产品经环氧乙烷灭菌，一次性使用，货架有效期两年。 | 该产品适用于Stanford B型主动脉夹层的手术治疗。 | 主动脉夹层 |  | fe8ec847-8010-11ec-b3f8-90e2ba8d9d30 | fe8ec847-8010-11ec-b3f8-90e2ba8d9d30 | 直管型胸主动脉覆膜支架系统-覆膜支架 | C02060500114014025010003971 | C02060500100012025010001332 | 02-血管介入治疗类材料 | 06-外周血管介入治疗材料 | 05-胸主动脉支架 | 胸主动脉支架（非分支型/覆膜） | 14-合金 | 014-覆膜/非分支型 | 有裸段：T3632-220000 | T3632-220000 | (01)06935593739188 | 国械注准20223130009 | 集采范围外 | 新增（2025-06-23)、产品名称变更、国家医保耗材27位编码变更
6f0035cd-955c-11ed-bda4-34735a9d8166 | 上海微创心脉医疗科技（集团）股份有限公司 | 913101150512565326 | 54d8c873-7a6e-11f0-88e5-34735a9d8166 | 4dbb7c1d-800f-11ec-b3f8-90e2ba8d9d30 | 外周血管支架类 | 主动脉夹层 | 直管型胸主动脉覆膜支架系统-覆膜支架 | 91fa3f16-79d8-11ec-9829-0050568f40ec | 直管型胸主动脉覆膜支架系统 | 上海微创心脉医疗科技（集团）股份有限公司 |  | 国械注准20223130009 |  | 产品由自膨胀的覆膜支架和输送系统构成，覆膜支架已预装在输送系统中。覆膜支架包括有裸段覆膜支架和无裸段覆膜支架。覆膜支架均由聚酯（PET）膜通过聚酯（PET）缝合线与多段自扩张的镍钛合金（NiTi）支架段缝合而成。覆膜支架上缝合有铂铱合金显影点。输送系统用于实现覆膜支架在人体内的导入和释放，主要由锥形头、内管、外管、手柄等零部件组成。产品经环氧乙烷灭菌，一次性使用，货架有效期两年。 | 该产品适用于Stanford B型主动脉夹层的手术治疗。 | 主动脉夹层 |  | fe8ec9ad-8010-11ec-b3f8-90e2ba8d9d30 | fe8ec9ad-8010-11ec-b3f8-90e2ba8d9d30 | 直管型胸主动脉覆膜支架系统-覆膜支架 | C02060500114014025010003972 | C02060500100012025010001333 | 02-血管介入治疗类材料 | 06-外周血管介入治疗材料 | 05-胸主动脉支架 | 胸主动脉支架（非分支型/覆膜） | 14-合金 | 014-覆膜/非分支型 | 有裸段：T3428-200000 | T3428-200000 | (01)06935593700492 | 国械注准20223130009 | 集采范围外 | 新增（2025-06-23)、产品名称变更、国家医保耗材27位编码变更
6f0035cd-955c-11ed-bda4-34735a9d8166 | 上海微创心脉医疗科技（集团）股份有限公司 | 913101150512565326 | 54d8c936-7a6e-11f0-88e5-34735a9d8166 | 4dbb7c1d-800f-11ec-b3f8-90e2ba8d9d30 | 外周血管支架类 | 主动脉夹层 | 直管型胸主动脉覆膜支架系统-覆膜支架 | 91fa3f16-79d8-11ec-9829-0050568f40ec | 直管型胸主动脉覆膜支架系统 | 上海微创心脉医疗科技（集团）股份有限公司 |  | 国械注准20223130009 |  | 产品由自膨胀的覆膜支架和输送系统构成，覆膜支架已预装在输送系统中。覆膜支架包括有裸段覆膜支架和无裸段覆膜支架。覆膜支架均由聚酯（PET）膜通过聚酯（PET）缝合线与多段自扩张的镍钛合金（NiTi）支架段缝合而成。覆膜支架上缝合有铂铱合金显影点。输送系统用于实现覆膜支架在人体内的导入和释放，主要由锥形头、内管、外管、手柄等零部件组成。产品经环氧乙烷灭菌，一次性使用，货架有效期两年。 | 该产品适用于Stanford B型主动脉夹层的手术治疗。 | 主动脉夹层 |  | fe8ecb0c-8010-11ec-b3f8-90e2ba8d9d30 | fe8ecb0c-8010-11ec-b3f8-90e2ba8d9d30 | 直管型胸主动脉覆膜支架系统-覆膜支架 | C02060500114014025010003973 | C02060500100012025010001334 | 02-血管介入治疗类材料 | 06-外周血管介入治疗材料 | 05-胸主动脉支架 | 胸主动脉支架（非分支型/覆膜） | 14-合金 | 014-覆膜/非分支型 | 有裸段：T4038-180080 | T4038-180080 |  | 国械注准20223130009 | 集采范围外 | 新增（2025-06-23)、产品名称变更、国家医保耗材27位编码变更
6f0035cd-955c-11ed-bda4-34735a9d8166 | 上海微创心脉医疗科技（集团）股份有限公司 | 913101150512565326 | 54d8cc84-7a6e-11f0-88e5-34735a9d8166 | 4dbb7c1d-800f-11ec-b3f8-90e2ba8d9d30 | 外周血管支架类 | 主动脉夹层 | 直管型胸主动脉覆膜支架系统-覆膜支架 | 91fa3f16-79d8-11ec-9829-0050568f40ec | 直管型胸主动脉覆膜支架系统 | 上海微创心脉医疗科技（集团）股份有限公司 |  | 国械注准20223130009 |  | 产品由自膨胀的覆膜支架和输送系统构成，覆膜支架已预装在输送系统中。覆膜支架包括有裸段覆膜支架和无裸段覆膜支架。覆膜支架均由聚酯（PET）膜通过聚酯（PET）缝合线与多段自扩张的镍钛合金（NiTi）支架段缝合而成。覆膜支架上缝合有铂铱合金显影点。输送系统用于实现覆膜支架在人体内的导入和释放，主要由锥形头、内管、外管、手柄等零部件组成。产品经环氧乙烷灭菌，一次性使用，货架有效期两年。 | 该产品适用于Stanford B型主动脉夹层的手术治疗。 | 主动脉夹层 |  | fe8ecc57-8010-11ec-b3f8-90e2ba8d9d30 | fe8ecc57-8010-11ec-b3f8-90e2ba8d9d30 | 直管型胸主动脉覆膜支架系统-覆膜支架 | C02060500114014025010003974 | C02060500100012025010001335 | 02-血管介入治疗类材料 | 06-外周血管介入治疗材料 | 05-胸主动脉支架 | 胸主动脉支架（非分支型/覆膜） | 14-合金 | 014-覆膜/非分支型 | 有裸段：T3628-200040 | T3628-200040 | (01)06935593739065 | 国械注准20223130009 | 集采范围外 | 新增（2025-06-23)、产品名称变更、国家医保耗材27位编码变更
6f0035cd-955c-11ed-bda4-34735a9d8166 | 上海微创心脉医疗科技（集团）股份有限公司 | 913101150512565326 | 54d8cd47-7a6e-11f0-88e5-34735a9d8166 | 4dbb7c1d-800f-11ec-b3f8-90e2ba8d9d30 | 外周血管支架类 | 主动脉夹层 | 直管型胸主动脉覆膜支架系统-覆膜支架 | 91fa3f16-79d8-11ec-9829-0050568f40ec | 直管型胸主动脉覆膜支架系统 | 上海微创心脉医疗科技（集团）股份有限公司 |  | 国械注准20223130009 |  | 产品由自膨胀的覆膜支架和输送系统构成，覆膜支架已预装在输送系统中。覆膜支架包括有裸段覆膜支架和无裸段覆膜支架。覆膜支架均由聚酯（PET）膜通过聚酯（PET）缝合线与多段自扩张的镍钛合金（NiTi）支架段缝合而成。覆膜支架上缝合有铂铱合金显影点。输送系统用于实现覆膜支架在人体内的导入和释放，主要由锥形头、内管、外管、手柄等零部件组成。产品经环氧乙烷灭菌，一次性使用，货架有效期两年。 | 该产品适用于Stanford B型主动脉夹层的手术治疗。 | 主动脉夹层 |  | fe8ecdb2-8010-11ec-b3f8-90e2ba8d9d30 | fe8ecdb2-8010-11ec-b3f8-90e2ba8d9d30 | 直管型胸主动脉覆膜支架系统-覆膜支架 | C02060500114014025010003975 | C02060500100012025010001336 | 02-血管介入治疗类材料 | 06-外周血管介入治疗材料 | 05-胸主动脉支架 | 胸主动脉支架（非分支型/覆膜） | 14-合金 | 014-覆膜/非分支型 | 有裸段：T4040-140080 | T4040-140080 |  | 国械注准20223130009 | 集采范围外 | 新增（2025-06-23)、产品名称变更、国家医保耗材27位编码变更
6f0035cd-955c-11ed-bda4-34735a9d8166 | 上海微创心脉医疗科技（集团）股份有限公司 | 913101150512565326 | 54d8ce0b-7a6e-11f0-88e5-34735a9d8166 | 4dbb7c1d-800f-11ec-b3f8-90e2ba8d9d30 | 外周血管支架类 | 主动脉夹层 | 直管型胸主动脉覆膜支架系统-覆膜支架 | 91fa3f16-79d8-11ec-9829-0050568f40ec | 直管型胸主动脉覆膜支架系统 | 上海微创心脉医疗科技（集团）股份有限公司 |  | 国械注准20223130009 |  | 产品由自膨胀的覆膜支架和输送系统构成，覆膜支架已预装在输送系统中。覆膜支架包括有裸段覆膜支架和无裸段覆膜支架。覆膜支架均由聚酯（PET）膜通过聚酯（PET）缝合线与多段自扩张的镍钛合金（NiTi）支架段缝合而成。覆膜支架上缝合有铂铱合金显影点。输送系统用于实现覆膜支架在人体内的导入和释放，主要由锥形头、内管、外管、手柄等零部件组成。产品经环氧乙烷灭菌，一次性使用，货架有效期两年。 | 该产品适用于Stanford B型主动脉夹层的手术治疗。 | 主动脉夹层 |  | fe8ecefe-8010-11ec-b3f8-90e2ba8d9d30 | fe8ecefe-8010-11ec-b3f8-90e2ba8d9d30 | 直管型胸主动脉覆膜支架系统-覆膜支架 | C02060500114014025010003976 | C02060500100012025010001337 | 02-血管介入治疗类材料 | 06-外周血管介入治疗材料 | 05-胸主动脉支架 | 胸主动脉支架（非分支型/覆膜） | 14-合金 | 014-覆膜/非分支型 | 有裸段：T3832-160040 | T3832-160040 | (01)06935593721770 | 国械注准20223130009 | 集采范围外 | 新增（2025-06-23)、产品名称变更、国家医保耗材27位编码变更
6f0035cd-955c-11ed-bda4-34735a9d8166 | 上海微创心脉医疗科技（集团）股份有限公司 | 913101150512565326 | 54d8ced8-7a6e-11f0-88e5-34735a9d8166 | 4dbb7c1d-800f-11ec-b3f8-90e2ba8d9d30 | 外周血管支架类 | 主动脉夹层 | 直管型胸主动脉覆膜支架系统-覆膜支架 | 91fa3f16-79d8-11ec-9829-0050568f40ec | 直管型胸主动脉覆膜支架系统 | 上海微创心脉医疗科技（集团）股份有限公司 |  | 国械注准20223130009 |  | 产品由自膨胀的覆膜支架和输送系统构成，覆膜支架已预装在输送系统中。覆膜支架包括有裸段覆膜支架和无裸段覆膜支架。覆膜支架均由聚酯（PET）膜通过聚酯（PET）缝合线与多段自扩张的镍钛合金（NiTi）支架段缝合而成。覆膜支架上缝合有铂铱合金显影点。输送系统用于实现覆膜支架在人体内的导入和释放，主要由锥形头、内管、外管、手柄等零部件组成。产品经环氧乙烷灭菌，一次性使用，货架有效期两年。 | 该产品适用于Stanford B型主动脉夹层的手术治疗。 | 主动脉夹层 |  | fe8ed03e-8010-11ec-b3f8-90e2ba8d9d30 | fe8ed03e-8010-11ec-b3f8-90e2ba8d9d30 | 直管型胸主动脉覆膜支架系统-覆膜支架 | C02060500114014025010003977 | C02060500100012025010001338 | 02-血管介入治疗类材料 | 06-外周血管介入治疗材料 | 05-胸主动脉支架 | 胸主动脉支架（非分支型/覆膜） | 14-合金 | 014-覆膜/非分支型 | 有裸段：T2020-260000 | T2020-260000 |  | 国械注准20223130009 | 集采范围外 | 新增（2025-06-23)、产品名称变更、国家医保耗材27位编码变更
6f0035cd-955c-11ed-bda4-34735a9d8166 | 上海微创心脉医疗科技（集团）股份有限公司 | 913101150512565326 | 54d8cf9c-7a6e-11f0-88e5-34735a9d8166 | 4dbb7c1d-800f-11ec-b3f8-90e2ba8d9d30 | 外周血管支架类 | 主动脉夹层 | 直管型胸主动脉覆膜支架系统-覆膜支架 | 91fa3f16-79d8-11ec-9829-0050568f40ec | 直管型胸主动脉覆膜支架系统 | 上海微创心脉医疗科技（集团）股份有限公司 |  | 国械注准20223130009 |  | 产品由自膨胀的覆膜支架和输送系统构成，覆膜支架已预装在输送系统中。覆膜支架包括有裸段覆膜支架和无裸段覆膜支架。覆膜支架均由聚酯（PET）膜通过聚酯（PET）缝合线与多段自扩张的镍钛合金（NiTi）支架段缝合而成。覆膜支架上缝合有铂铱合金显影点。输送系统用于实现覆膜支架在人体内的导入和释放，主要由锥形头、内管、外管、手柄等零部件组成。产品经环氧乙烷灭菌，一次性使用，货架有效期两年。 | 该产品适用于Stanford B型主动脉夹层的手术治疗。 | 主动脉夹层 |  | fe8ed198-8010-11ec-b3f8-90e2ba8d9d30 | fe8ed198-8010-11ec-b3f8-90e2ba8d9d30 | 直管型胸主动脉覆膜支架系统-覆膜支架 | C02060500114014025010003978 | C02060500100012025010001339 | 02-血管介入治疗类材料 | 06-外周血管介入治疗材料 | 05-胸主动脉支架 | 胸主动脉支架（非分支型/覆膜） | 14-合金 | 014-覆膜/非分支型 | 有裸段：T2622-160080 | T2622-160080 |  | 国械注准20223130009 | 集采范围外 | 新增（2025-06-23)、产品名称变更、国家医保耗材27位编码变更
6f0035cd-955c-11ed-bda4-34735a9d8166 | 上海微创心脉医疗科技（集团）股份有限公司 | 913101150512565326 | 54d8d05f-7a6e-11f0-88e5-34735a9d8166 | 4dbb7c1d-800f-11ec-b3f8-90e2ba8d9d30 | 外周血管支架类 | 主动脉夹层 | 直管型胸主动脉覆膜支架系统-覆膜支架 | 91fa3f16-79d8-11ec-9829-0050568f40ec | 直管型胸主动脉覆膜支架系统 | 上海微创心脉医疗科技（集团）股份有限公司 |  | 国械注准20223130009 |  | 产品由自膨胀的覆膜支架和输送系统构成，覆膜支架已预装在输送系统中。覆膜支架包括有裸段覆膜支架和无裸段覆膜支架。覆膜支架均由聚酯（PET）膜通过聚酯（PET）缝合线与多段自扩张的镍钛合金（NiTi）支架段缝合而成。覆膜支架上缝合有铂铱合金显影点。输送系统用于实现覆膜支架在人体内的导入和释放，主要由锥形头、内管、外管、手柄等零部件组成。产品经环氧乙烷灭菌，一次性使用，货架有效期两年。 | 该产品适用于Stanford B型主动脉夹层的手术治疗。 | 主动脉夹层 |  | fe8ed559-8010-11ec-b3f8-90e2ba8d9d30 | fe8ed559-8010-11ec-b3f8-90e2ba8d9d30 | 直管型胸主动脉覆膜支架系统-覆膜支架 | C02060500114014025010003979 | C02060500100012025010001340 | 02-血管介入治疗类材料 | 06-外周血管介入治疗材料 | 05-胸主动脉支架 | 胸主动脉支架（非分支型/覆膜） | 14-合金 | 014-覆膜/非分支型 | 有裸段：T4436-200000 | T4436-200000 | (01)06935593734824 | 国械注准20223130009 | 集采范围外 | 新增（2025-06-23)、产品名称变更、国家医保耗材27位编码变更
6f0035cd-955c-11ed-bda4-34735a9d8166 | 上海微创心脉医疗科技（集团）股份有限公司 | 913101150512565326 | 54d8d123-7a6e-11f0-88e5-34735a9d8166 | 4dbb7c1d-800f-11ec-b3f8-90e2ba8d9d30 | 外周血管支架类 | 主动脉夹层 | 直管型胸主动脉覆膜支架系统-覆膜支架 | 91fa3f16-79d8-11ec-9829-0050568f40ec | 直管型胸主动脉覆膜支架系统 | 上海微创心脉医疗科技（集团）股份有限公司 |  | 国械注准20223130009 |  | 产品由自膨胀的覆膜支架和输送系统构成，覆膜支架已预装在输送系统中。覆膜支架包括有裸段覆膜支架和无裸段覆膜支架。覆膜支架均由聚酯（PET）膜通过聚酯（PET）缝合线与多段自扩张的镍钛合金（NiTi）支架段缝合而成。覆膜支架上缝合有铂铱合金显影点。输送系统用于实现覆膜支架在人体内的导入和释放，主要由锥形头、内管、外管、手柄等零部件组成。产品经环氧乙烷灭菌，一次性使用，货架有效期两年。 | 该产品适用于Stanford B型主动脉夹层的手术治疗。 | 主动脉夹层 |  | fe8ed6d0-8010-11ec-b3f8-90e2ba8d9d30 | fe8ed6d0-8010-11ec-b3f8-90e2ba8d9d30 | 直管型胸主动脉覆膜支架系统-覆膜支架 | C02060500114014025010003980 | C02060500100012025010001341 | 02-血管介入治疗类材料 | 06-外周血管介入治疗材料 | 05-胸主动脉支架 | 胸主动脉支架（非分支型/覆膜） | 14-合金 | 014-覆膜/非分支型 | 有裸段：T4238-240000 | T4238-240000 | (01)06935593734619 | 国械注准20223130009 | 集采范围外 | 新增（2025-06-23)、产品名称变更、国家医保耗材27位编码变更
6f0035cd-955c-11ed-bda4-34735a9d8166 | 上海微创心脉医疗科技（集团）股份有限公司 | 913101150512565326 | 54d8d1e1-7a6e-11f0-88e5-34735a9d8166 | 4dbb7c1d-800f-11ec-b3f8-90e2ba8d9d30 | 外周血管支架类 | 主动脉夹层 | 直管型胸主动脉覆膜支架系统-覆膜支架 | 91fa3f16-79d8-11ec-9829-0050568f40ec | 直管型胸主动脉覆膜支架系统 | 上海微创心脉医疗科技（集团）股份有限公司 |  | 国械注准20223130009 |  | 产品由自膨胀的覆膜支架和输送系统构成，覆膜支架已预装在输送系统中。覆膜支架包括有裸段覆膜支架和无裸段覆膜支架。覆膜支架均由聚酯（PET）膜通过聚酯（PET）缝合线与多段自扩张的镍钛合金（NiTi）支架段缝合而成。覆膜支架上缝合有铂铱合金显影点。输送系统用于实现覆膜支架在人体内的导入和释放，主要由锥形头、内管、外管、手柄等零部件组成。产品经环氧乙烷灭菌，一次性使用，货架有效期两年。 | 该产品适用于Stanford B型主动脉夹层的手术治疗。 | 主动脉夹层 |  | fe8ed827-8010-11ec-b3f8-90e2ba8d9d30 | fe8ed827-8010-11ec-b3f8-90e2ba8d9d30 | 直管型胸主动脉覆膜支架系统-覆膜支架 | C02060500114014025010003981 | C02060500100012025010001342 | 02-血管介入治疗类材料 | 06-外周血管介入治疗材料 | 05-胸主动脉支架 | 胸主动脉支架（非分支型/覆膜） | 14-合金 | 014-覆膜/非分支型 | 有裸段：T2824-220040 | T2824-220040 |  | 国械注准20223130009 | 集采范围外 | 新增（2025-06-23)、产品名称变更、国家医保耗材27位编码变更
6f0035cd-955c-11ed-bda4-34735a9d8166 | 上海微创心脉医疗科技（集团）股份有限公司 | 913101150512565326 | 54d8d2aa-7a6e-11f0-88e5-34735a9d8166 | 4dbb7c1d-800f-11ec-b3f8-90e2ba8d9d30 | 外周血管支架类 | 主动脉夹层 | 直管型胸主动脉覆膜支架系统-覆膜支架 | 91fa3f16-79d8-11ec-9829-0050568f40ec | 直管型胸主动脉覆膜支架系统 | 上海微创心脉医疗科技（集团）股份有限公司 |  | 国械注准20223130009 |  | 产品由自膨胀的覆膜支架和输送系统构成，覆膜支架已预装在输送系统中。覆膜支架包括有裸段覆膜支架和无裸段覆膜支架。覆膜支架均由聚酯（PET）膜通过聚酯（PET）缝合线与多段自扩张的镍钛合金（NiTi）支架段缝合而成。覆膜支架上缝合有铂铱合金显影点。输送系统用于实现覆膜支架在人体内的导入和释放，主要由锥形头、内管、外管、手柄等零部件组成。产品经环氧乙烷灭菌，一次性使用，货架有效期两年。 | 该产品适用于Stanford B型主动脉夹层的手术治疗。 | 主动脉夹层 |  | fe8ed971-8010-11ec-b3f8-90e2ba8d9d30 | fe8ed971-8010-11ec-b3f8-90e2ba8d9d30 | 直管型胸主动脉覆膜支架系统-覆膜支架 | C02060500114014025010003982 | C02060500100012025010001343 | 02-血管介入治疗类材料 | 06-外周血管介入治疗材料 | 05-胸主动脉支架 | 胸主动脉支架（非分支型/覆膜） | 14-合金 | 014-覆膜/非分支型 | 有裸段：T3430-120080 | T3430-120080 |  | 国械注准20223130009 | 集采范围外 | 新增（2025-06-23)、产品名称变更、国家医保耗材27位编码变更
6f0035cd-955c-11ed-bda4-34735a9d8166 | 上海微创心脉医疗科技（集团）股份有限公司 | 913101150512565326 | 54d8d368-7a6e-11f0-88e5-34735a9d8166 | 4dbb7c1d-800f-11ec-b3f8-90e2ba8d9d30 | 外周血管支架类 | 主动脉夹层 | 直管型胸主动脉覆膜支架系统-覆膜支架 | 91fa3f16-79d8-11ec-9829-0050568f40ec | 直管型胸主动脉覆膜支架系统 | 上海微创心脉医疗科技（集团）股份有限公司 |  | 国械注准20223130009 |  | 产品由自膨胀的覆膜支架和输送系统构成，覆膜支架已预装在输送系统中。覆膜支架包括有裸段覆膜支架和无裸段覆膜支架。覆膜支架均由聚酯（PET）膜通过聚酯（PET）缝合线与多段自扩张的镍钛合金（NiTi）支架段缝合而成。覆膜支架上缝合有铂铱合金显影点。输送系统用于实现覆膜支架在人体内的导入和释放，主要由锥形头、内管、外管、手柄等零部件组成。产品经环氧乙烷灭菌，一次性使用，货架有效期两年。 | 该产品适用于Stanford B型主动脉夹层的手术治疗。 | 主动脉夹层 |  | fe8edac5-8010-11ec-b3f8-90e2ba8d9d30 | fe8edac5-8010-11ec-b3f8-90e2ba8d9d30 | 直管型胸主动脉覆膜支架系统-覆膜支架 | C02060500114014025010003983 | C02060500100012025010001344 | 02-血管介入治疗类材料 | 06-外周血管介入治疗材料 | 05-胸主动脉支架 | 胸主动脉支架（非分支型/覆膜） | 14-合金 | 014-覆膜/非分支型 | 有裸段：T2624-180060 | T2624-180060 |  | 国械注准20223130009 | 集采范围外 | 新增（2025-06-23)、产品名称变更、国家医保耗材27位编码变更
6f0035cd-955c-11ed-bda4-34735a9d8166 | 上海微创心脉医疗科技（集团）股份有限公司 | 913101150512565326 | 54d8d68a-7a6e-11f0-88e5-34735a9d8166 | 4dbb7c1d-800f-11ec-b3f8-90e2ba8d9d30 | 外周血管支架类 | 主动脉夹层 | 直管型胸主动脉覆膜支架系统-覆膜支架 | 91fa3f16-79d8-11ec-9829-0050568f40ec | 直管型胸主动脉覆膜支架系统 | 上海微创心脉医疗科技（集团）股份有限公司 |  | 国械注准20223130009 |  | 产品由自膨胀的覆膜支架和输送系统构成，覆膜支架已预装在输送系统中。覆膜支架包括有裸段覆膜支架和无裸段覆膜支架。覆膜支架均由聚酯（PET）膜通过聚酯（PET）缝合线与多段自扩张的镍钛合金（NiTi）支架段缝合而成。覆膜支架上缝合有铂铱合金显影点。输送系统用于实现覆膜支架在人体内的导入和释放，主要由锥形头、内管、外管、手柄等零部件组成。产品经环氧乙烷灭菌，一次性使用，货架有效期两年。 | 该产品适用于Stanford B型主动脉夹层的手术治疗。 | 主动脉夹层 |  | fe8edc0e-8010-11ec-b3f8-90e2ba8d9d30 | fe8edc0e-8010-11ec-b3f8-90e2ba8d9d30 | 直管型胸主动脉覆膜支架系统-覆膜支架 | C02060500114014025010003984 | C02060500100012025010001345 | 02-血管介入治疗类材料 | 06-外周血管介入治疗材料 | 05-胸主动脉支架 | 胸主动脉支架（非分支型/覆膜） | 14-合金 | 014-覆膜/非分支型 | 有裸段：T2422-140100 | T2422-140100 |  | 国械注准20223130009 | 集采范围外 | 新增（2025-06-23)、产品名称变更、国家医保耗材27位编码变更
6f0035cd-955c-11ed-bda4-34735a9d8166 | 上海微创心脉医疗科技（集团）股份有限公司 | 913101150512565326 | 54d8d752-7a6e-11f0-88e5-34735a9d8166 | 4dbb7c1d-800f-11ec-b3f8-90e2ba8d9d30 | 外周血管支架类 | 主动脉夹层 | 直管型胸主动脉覆膜支架系统-覆膜支架 | 91fa3f16-79d8-11ec-9829-0050568f40ec | 直管型胸主动脉覆膜支架系统 | 上海微创心脉医疗科技（集团）股份有限公司 |  | 国械注准20223130009 |  | 产品由自膨胀的覆膜支架和输送系统构成，覆膜支架已预装在输送系统中。覆膜支架包括有裸段覆膜支架和无裸段覆膜支架。覆膜支架均由聚酯（PET）膜通过聚酯（PET）缝合线与多段自扩张的镍钛合金（NiTi）支架段缝合而成。覆膜支架上缝合有铂铱合金显影点。输送系统用于实现覆膜支架在人体内的导入和释放，主要由锥形头、内管、外管、手柄等零部件组成。产品经环氧乙烷灭菌，一次性使用，货架有效期两年。 | 该产品适用于Stanford B型主动脉夹层的手术治疗。 | 主动脉夹层 |  | fe8edd52-8010-11ec-b3f8-90e2ba8d9d30 | fe8edd52-8010-11ec-b3f8-90e2ba8d9d30 | 直管型胸主动脉覆膜支架系统-覆膜支架 | C02060500114014025010003985 | C02060500100012025010001346 | 02-血管介入治疗类材料 | 06-外周血管介入治疗材料 | 05-胸主动脉支架 | 胸主动脉支架（非分支型/覆膜） | 14-合金 | 014-覆膜/非分支型 | 有裸段：T3834-200060 | T3834-200060 | (01)06935593733919 | 国械注准20223130009 | 集采范围外 | 新增（2025-06-23)、产品名称变更、国家医保耗材27位编码变更
6f0035cd-955c-11ed-bda4-34735a9d8166 | 上海微创心脉医疗科技（集团）股份有限公司 | 913101150512565326 | 54d8d816-7a6e-11f0-88e5-34735a9d8166 | 4dbb7c1d-800f-11ec-b3f8-90e2ba8d9d30 | 外周血管支架类 | 主动脉夹层 | 直管型胸主动脉覆膜支架系统-覆膜支架 | 91fa3f16-79d8-11ec-9829-0050568f40ec | 直管型胸主动脉覆膜支架系统 | 上海微创心脉医疗科技（集团）股份有限公司 |  | 国械注准20223130009 |  | 产品由自膨胀的覆膜支架和输送系统构成，覆膜支架已预装在输送系统中。覆膜支架包括有裸段覆膜支架和无裸段覆膜支架。覆膜支架均由聚酯（PET）膜通过聚酯（PET）缝合线与多段自扩张的镍钛合金（NiTi）支架段缝合而成。覆膜支架上缝合有铂铱合金显影点。输送系统用于实现覆膜支架在人体内的导入和释放，主要由锥形头、内管、外管、手柄等零部件组成。产品经环氧乙烷灭菌，一次性使用，货架有效期两年。 | 该产品适用于Stanford B型主动脉夹层的手术治疗。 | 主动脉夹层 |  | fe8ee3b0-8010-11ec-b3f8-90e2ba8d9d30 | fe8ee3b0-8010-11ec-b3f8-90e2ba8d9d30 | 直管型胸主动脉覆膜支架系统-覆膜支架 | C02060500114014025010003986 | C02060500100012025010001347 | 02-血管介入治疗类材料 | 06-外周血管介入治疗材料 | 05-胸主动脉支架 | 胸主动脉支架（非分支型/覆膜） | 14-合金 | 014-覆膜/非分支型 | 有裸段：T2822-140060 | T2822-140060 | (01)06935593737726 | 国械注准20223130009 | 集采范围外 | 新增（2025-06-23)、产品名称变更、国家医保耗材27位编码变更
6f0035cd-955c-11ed-bda4-34735a9d8166 | 上海微创心脉医疗科技（集团）股份有限公司 | 913101150512565326 | 54d8d8d4-7a6e-11f0-88e5-34735a9d8166 | 4dbb7c1d-800f-11ec-b3f8-90e2ba8d9d30 | 外周血管支架类 | 主动脉夹层 | 直管型胸主动脉覆膜支架系统-覆膜支架 | 91fa3f16-79d8-11ec-9829-0050568f40ec | 直管型胸主动脉覆膜支架系统 | 上海微创心脉医疗科技（集团）股份有限公司 |  | 国械注准20223130009 |  | 产品由自膨胀的覆膜支架和输送系统构成，覆膜支架已预装在输送系统中。覆膜支架包括有裸段覆膜支架和无裸段覆膜支架。覆膜支架均由聚酯（PET）膜通过聚酯（PET）缝合线与多段自扩张的镍钛合金（NiTi）支架段缝合而成。覆膜支架上缝合有铂铱合金显影点。输送系统用于实现覆膜支架在人体内的导入和释放，主要由锥形头、内管、外管、手柄等零部件组成。产品经环氧乙烷灭菌，一次性使用，货架有效期两年。 | 该产品适用于Stanford B型主动脉夹层的手术治疗。 | 主动脉夹层 |  | fe8ee515-8010-11ec-b3f8-90e2ba8d9d30 | fe8ee515-8010-11ec-b3f8-90e2ba8d9d30 | 直管型胸主动脉覆膜支架系统-覆膜支架 | C02060500114014025010003987 | C02060500100012025010001348 | 02-血管介入治疗类材料 | 06-外周血管介入治疗材料 | 05-胸主动脉支架 | 胸主动脉支架（非分支型/覆膜） | 14-合金 | 014-覆膜/非分支型 | 有裸段：T3428-220040 | T3428-220040 | (01)06935593738877 | 国械注准20223130009 | 集采范围外 | 新增（2025-06-23)、产品名称变更、国家医保耗材27位编码变更
6f0035cd-955c-11ed-bda4-34735a9d8166 | 上海微创心脉医疗科技（集团）股份有限公司 | 913101150512565326 | 54d8d9ab-7a6e-11f0-88e5-34735a9d8166 | 4dbb7c1d-800f-11ec-b3f8-90e2ba8d9d30 | 外周血管支架类 | 主动脉夹层 | 直管型胸主动脉覆膜支架系统-覆膜支架 | 91fa3f16-79d8-11ec-9829-0050568f40ec | 直管型胸主动脉覆膜支架系统 | 上海微创心脉医疗科技（集团）股份有限公司 |  | 国械注准20223130009 |  | 产品由自膨胀的覆膜支架和输送系统构成，覆膜支架已预装在输送系统中。覆膜支架包括有裸段覆膜支架和无裸段覆膜支架。覆膜支架均由聚酯（PET）膜通过聚酯（PET）缝合线与多段自扩张的镍钛合金（NiTi）支架段缝合而成。覆膜支架上缝合有铂铱合金显影点。输送系统用于实现覆膜支架在人体内的导入和释放，主要由锥形头、内管、外管、手柄等零部件组成。产品经环氧乙烷灭菌，一次性使用，货架有效期两年。 | 该产品适用于Stanford B型主动脉夹层的手术治疗。 | 主动脉夹层 |  | fe8ee71c-8010-11ec-b3f8-90e2ba8d9d30 | fe8ee71c-8010-11ec-b3f8-90e2ba8d9d30 | 直管型胸主动脉覆膜支架系统-覆膜支架 | C02060500114014025010003988 | C02060500100012025010001349 | 02-血管介入治疗类材料 | 06-外周血管介入治疗材料 | 05-胸主动脉支架 | 胸主动脉支架（非分支型/覆膜） | 14-合金 | 014-覆膜/非分支型 | 有裸段：T4436-260000 | T4436-260000 | (01)06935593734862 | 国械注准20223130009 | 集采范围外 | 新增（2025-06-23)、产品名称变更、国家医保耗材27位编码变更
6f0035cd-955c-11ed-bda4-34735a9d8166 | 上海微创心脉医疗科技（集团）股份有限公司 | 913101150512565326 | 54d8da6a-7a6e-11f0-88e5-34735a9d8166 | 4dbb7c1d-800f-11ec-b3f8-90e2ba8d9d30 | 外周血管支架类 | 主动脉夹层 | 直管型胸主动脉覆膜支架系统-覆膜支架 | 91fa3f16-79d8-11ec-9829-0050568f40ec | 直管型胸主动脉覆膜支架系统 | 上海微创心脉医疗科技（集团）股份有限公司 |  | 国械注准20223130009 |  | 产品由自膨胀的覆膜支架和输送系统构成，覆膜支架已预装在输送系统中。覆膜支架包括有裸段覆膜支架和无裸段覆膜支架。覆膜支架均由聚酯（PET）膜通过聚酯（PET）缝合线与多段自扩张的镍钛合金（NiTi）支架段缝合而成。覆膜支架上缝合有铂铱合金显影点。输送系统用于实现覆膜支架在人体内的导入和释放，主要由锥形头、内管、外管、手柄等零部件组成。产品经环氧乙烷灭菌，一次性使用，货架有效期两年。 | 该产品适用于Stanford B型主动脉夹层的手术治疗。 | 主动脉夹层 |  | fe8ee880-8010-11ec-b3f8-90e2ba8d9d30 | fe8ee880-8010-11ec-b3f8-90e2ba8d9d30 | 直管型胸主动脉覆膜支架系统-覆膜支架 | C02060500114014025010003989 | C02060500100012025010001350 | 02-血管介入治疗类材料 | 06-外周血管介入治疗材料 | 05-胸主动脉支架 | 胸主动脉支架（非分支型/覆膜） | 14-合金 | 014-覆膜/非分支型 | 有裸段：T2624-200000 | T2624-200000 |  | 国械注准20223130009 | 集采范围外 | 新增（2025-06-23)、产品名称变更、国家医保耗材27位编码变更
6f0035cd-955c-11ed-bda4-34735a9d8166 | 上海微创心脉医疗科技（集团）股份有限公司 | 913101150512565326 | 54d8db2e-7a6e-11f0-88e5-34735a9d8166 | 4dbb7c1d-800f-11ec-b3f8-90e2ba8d9d30 | 外周血管支架类 | 主动脉夹层 | 直管型胸主动脉覆膜支架系统-覆膜支架 | 91fa3f16-79d8-11ec-9829-0050568f40ec | 直管型胸主动脉覆膜支架系统 | 上海微创心脉医疗科技（集团）股份有限公司 |  | 国械注准20223130009 |  | 产品由自膨胀的覆膜支架和输送系统构成，覆膜支架已预装在输送系统中。覆膜支架包括有裸段覆膜支架和无裸段覆膜支架。覆膜支架均由聚酯（PET）膜通过聚酯（PET）缝合线与多段自扩张的镍钛合金（NiTi）支架段缝合而成。覆膜支架上缝合有铂铱合金显影点。输送系统用于实现覆膜支架在人体内的导入和释放，主要由锥形头、内管、外管、手柄等零部件组成。产品经环氧乙烷灭菌，一次性使用，货架有效期两年。 | 该产品适用于Stanford B型主动脉夹层的手术治疗。 | 主动脉夹层 |  | fe8ee9cb-8010-11ec-b3f8-90e2ba8d9d30 | fe8ee9cb-8010-11ec-b3f8-90e2ba8d9d30 | 直管型胸主动脉覆膜支架系统-覆膜支架 | C02060500114014025010003990 | C02060500100012025010001351 | 02-血管介入治疗类材料 | 06-外周血管介入治疗材料 | 05-胸主动脉支架 | 胸主动脉支架（非分支型/覆膜） | 14-合金 | 014-覆膜/非分支型 | 有裸段：T4034-120080 | T4034-120080 |  | 国械注准20223130009 | 集采范围外 | 新增（2025-06-23)、产品名称变更、国家医保耗材27位编码变更
6f0035cd-955c-11ed-bda4-34735a9d8166 | 上海微创心脉医疗科技（集团）股份有限公司 | 913101150512565326 | 54d8dbfb-7a6e-11f0-88e5-34735a9d8166 | 4dbb7c1d-800f-11ec-b3f8-90e2ba8d9d30 | 外周血管支架类 | 主动脉夹层 | 直管型胸主动脉覆膜支架系统-覆膜支架 | 91fa3f16-79d8-11ec-9829-0050568f40ec | 直管型胸主动脉覆膜支架系统 | 上海微创心脉医疗科技（集团）股份有限公司 |  | 国械注准20223130009 |  | 产品由自膨胀的覆膜支架和输送系统构成，覆膜支架已预装在输送系统中。覆膜支架包括有裸段覆膜支架和无裸段覆膜支架。覆膜支架均由聚酯（PET）膜通过聚酯（PET）缝合线与多段自扩张的镍钛合金（NiTi）支架段缝合而成。覆膜支架上缝合有铂铱合金显影点。输送系统用于实现覆膜支架在人体内的导入和释放，主要由锥形头、内管、外管、手柄等零部件组成。产品经环氧乙烷灭菌，一次性使用，货架有效期两年。 | 该产品适用于Stanford B型主动脉夹层的手术治疗。 | 主动脉夹层 |  | fe8eeb2d-8010-11ec-b3f8-90e2ba8d9d30 | fe8eeb2d-8010-11ec-b3f8-90e2ba8d9d30 | 直管型胸主动脉覆膜支架系统-覆膜支架 | C02060500114014025010003991 | C02060500100012025010001352 | 02-血管介入治疗类材料 | 06-外周血管介入治疗材料 | 05-胸主动脉支架 | 胸主动脉支架（非分支型/覆膜） | 14-合金 | 014-覆膜/非分支型 | 有裸段：T3230-200060 | T3230-200060 | (01)06935593733209 | 国械注准20223130009 | 集采范围外 | 新增（2025-06-23)、产品名称变更、国家医保耗材27位编码变更
6f0035cd-955c-11ed-bda4-34735a9d8166 | 上海微创心脉医疗科技（集团）股份有限公司 | 913101150512565326 | 54d8dcbe-7a6e-11f0-88e5-34735a9d8166 | 4dbb7c1d-800f-11ec-b3f8-90e2ba8d9d30 | 外周血管支架类 | 主动脉夹层 | 直管型胸主动脉覆膜支架系统-覆膜支架 | 91fa3f16-79d8-11ec-9829-0050568f40ec | 直管型胸主动脉覆膜支架系统 | 上海微创心脉医疗科技（集团）股份有限公司 |  | 国械注准20223130009 |  | 产品由自膨胀的覆膜支架和输送系统构成，覆膜支架已预装在输送系统中。覆膜支架包括有裸段覆膜支架和无裸段覆膜支架。覆膜支架均由聚酯（PET）膜通过聚酯（PET）缝合线与多段自扩张的镍钛合金（NiTi）支架段缝合而成。覆膜支架上缝合有铂铱合金显影点。输送系统用于实现覆膜支架在人体内的导入和释放，主要由锥形头、内管、外管、手柄等零部件组成。产品经环氧乙烷灭菌，一次性使用，货架有效期两年。 | 该产品适用于Stanford B型主动脉夹层的手术治疗。 | 主动脉夹层 |  | fe8eec7c-8010-11ec-b3f8-90e2ba8d9d30 | fe8eec7c-8010-11ec-b3f8-90e2ba8d9d30 | 直管型胸主动脉覆膜支架系统-覆膜支架 | C02060500114014025010003992 | C02060500100012025010001353 | 02-血管介入治疗类材料 | 06-外周血管介入治疗材料 | 05-胸主动脉支架 | 胸主动脉支架（非分支型/覆膜） | 14-合金 | 014-覆膜/非分支型 | 有裸段：T3838-180060 | T3838-180060 |  | 国械注准20223130009 | 集采范围外 | 新增（2025-06-23)、产品名称变更、国家医保耗材27位编码变更
6f0035cd-955c-11ed-bda4-34735a9d8166 | 上海微创心脉医疗科技（集团）股份有限公司 | 913101150512565326 | 54d8ddad-7a6e-11f0-88e5-34735a9d8166 | 4dbb7c1d-800f-11ec-b3f8-90e2ba8d9d30 | 外周血管支架类 | 主动脉夹层 | 直管型胸主动脉覆膜支架系统-覆膜支架 | 91fa3f16-79d8-11ec-9829-0050568f40ec | 直管型胸主动脉覆膜支架系统 | 上海微创心脉医疗科技（集团）股份有限公司 |  | 国械注准20223130009 |  | 产品由自膨胀的覆膜支架和输送系统构成，覆膜支架已预装在输送系统中。覆膜支架包括有裸段覆膜支架和无裸段覆膜支架。覆膜支架均由聚酯（PET）膜通过聚酯（PET）缝合线与多段自扩张的镍钛合金（NiTi）支架段缝合而成。覆膜支架上缝合有铂铱合金显影点。输送系统用于实现覆膜支架在人体内的导入和释放，主要由锥形头、内管、外管、手柄等零部件组成。产品经环氧乙烷灭菌，一次性使用，货架有效期两年。 | 该产品适用于Stanford B型主动脉夹层的手术治疗。 | 主动脉夹层 |  | fe8eeddd-8010-11ec-b3f8-90e2ba8d9d30 | fe8eeddd-8010-11ec-b3f8-90e2ba8d9d30 | 直管型胸主动脉覆膜支架系统-覆膜支架 | C02060500114014025010003993 | C02060500100012025010001354 | 02-血管介入治疗类材料 | 06-外周血管介入治疗材料 | 05-胸主动脉支架 | 胸主动脉支架（非分支型/覆膜） | 14-合金 | 014-覆膜/非分支型 | 有裸段：T4438-220000 | T4438-220000 | (01)06935593740412 | 国械注准20223130009 | 集采范围外 | 新增（2025-06-23)、产品名称变更、国家医保耗材27位编码变更
6f0035cd-955c-11ed-bda4-34735a9d8166 | 上海微创心脉医疗科技（集团）股份有限公司 | 913101150512565326 | 54d8e127-7a6e-11f0-88e5-34735a9d8166 | 4dbb7c1d-800f-11ec-b3f8-90e2ba8d9d30 | 外周血管支架类 | 主动脉夹层 | 直管型胸主动脉覆膜支架系统-覆膜支架 | 91fa3f16-79d8-11ec-9829-0050568f40ec | 直管型胸主动脉覆膜支架系统 | 上海微创心脉医疗科技（集团）股份有限公司 |  | 国械注准20223130009 |  | 产品由自膨胀的覆膜支架和输送系统构成，覆膜支架已预装在输送系统中。覆膜支架包括有裸段覆膜支架和无裸段覆膜支架。覆膜支架均由聚酯（PET）膜通过聚酯（PET）缝合线与多段自扩张的镍钛合金（NiTi）支架段缝合而成。覆膜支架上缝合有铂铱合金显影点。输送系统用于实现覆膜支架在人体内的导入和释放，主要由锥形头、内管、外管、手柄等零部件组成。产品经环氧乙烷灭菌，一次性使用，货架有效期两年。 | 该产品适用于Stanford B型主动脉夹层的手术治疗。 | 主动脉夹层 |  | fe8eef8a-8010-11ec-b3f8-90e2ba8d9d30 | fe8eef8a-8010-11ec-b3f8-90e2ba8d9d30 | 直管型胸主动脉覆膜支架系统-覆膜支架 | C02060500114014025010003994 | C02060500100012025010001355 | 02-血管介入治疗类材料 | 06-外周血管介入治疗材料 | 05-胸主动脉支架 | 胸主动脉支架（非分支型/覆膜） | 14-合金 | 014-覆膜/非分支型 | 有裸段：T4034-140060 | T4034-140060 | (01)06935593739669 | 国械注准20223130009 | 集采范围外 | 新增（2025-06-23)、产品名称变更、国家医保耗材27位编码变更
6f0035cd-955c-11ed-bda4-34735a9d8166 | 上海微创心脉医疗科技（集团）股份有限公司 | 913101150512565326 | 54d8e1eb-7a6e-11f0-88e5-34735a9d8166 | 4dbb7c1d-800f-11ec-b3f8-90e2ba8d9d30 | 外周血管支架类 | 主动脉夹层 | 直管型胸主动脉覆膜支架系统-覆膜支架 | 91fa3f16-79d8-11ec-9829-0050568f40ec | 直管型胸主动脉覆膜支架系统 | 上海微创心脉医疗科技（集团）股份有限公司 |  | 国械注准20223130009 |  | 产品由自膨胀的覆膜支架和输送系统构成，覆膜支架已预装在输送系统中。覆膜支架包括有裸段覆膜支架和无裸段覆膜支架。覆膜支架均由聚酯（PET）膜通过聚酯（PET）缝合线与多段自扩张的镍钛合金（NiTi）支架段缝合而成。覆膜支架上缝合有铂铱合金显影点。输送系统用于实现覆膜支架在人体内的导入和释放，主要由锥形头、内管、外管、手柄等零部件组成。产品经环氧乙烷灭菌，一次性使用，货架有效期两年。 | 该产品适用于Stanford B型主动脉夹层的手术治疗。 | 主动脉夹层 |  | fe8ef127-8010-11ec-b3f8-90e2ba8d9d30 | fe8ef127-8010-11ec-b3f8-90e2ba8d9d30 | 直管型胸主动脉覆膜支架系统-覆膜支架 | C02060500114014025010003995 | C02060500100012025010001356 | 02-血管介入治疗类材料 | 06-外周血管介入治疗材料 | 05-胸主动脉支架 | 胸主动脉支架（非分支型/覆膜） | 14-合金 | 014-覆膜/非分支型 | 有裸段：T3030-220000 | T3030-220000 |  | 国械注准20223130009 | 集采范围外 | 新增（2025-06-23)、产品名称变更、国家医保耗材27位编码变更
6f0035cd-955c-11ed-bda4-34735a9d8166 | 上海微创心脉医疗科技（集团）股份有限公司 | 913101150512565326 | 54d8e2b3-7a6e-11f0-88e5-34735a9d8166 | 4dbb7c1d-800f-11ec-b3f8-90e2ba8d9d30 | 外周血管支架类 | 主动脉夹层 | 直管型胸主动脉覆膜支架系统-覆膜支架 | 91fa3f16-79d8-11ec-9829-0050568f40ec | 直管型胸主动脉覆膜支架系统 | 上海微创心脉医疗科技（集团）股份有限公司 |  | 国械注准20223130009 |  | 产品由自膨胀的覆膜支架和输送系统构成，覆膜支架已预装在输送系统中。覆膜支架包括有裸段覆膜支架和无裸段覆膜支架。覆膜支架均由聚酯（PET）膜通过聚酯（PET）缝合线与多段自扩张的镍钛合金（NiTi）支架段缝合而成。覆膜支架上缝合有铂铱合金显影点。输送系统用于实现覆膜支架在人体内的导入和释放，主要由锥形头、内管、外管、手柄等零部件组成。产品经环氧乙烷灭菌，一次性使用，货架有效期两年。 | 该产品适用于Stanford B型主动脉夹层的手术治疗。 | 主动脉夹层 |  | fe8ef26f-8010-11ec-b3f8-90e2ba8d9d30 | fe8ef26f-8010-11ec-b3f8-90e2ba8d9d30 | 直管型胸主动脉覆膜支架系统-覆膜支架 | C02060500114014025010003996 | C02060500100012025010001357 | 02-血管介入治疗类材料 | 06-外周血管介入治疗材料 | 05-胸主动脉支架 | 胸主动脉支架（非分支型/覆膜） | 14-合金 | 014-覆膜/非分支型 | 有裸段：T4040-120100 | T4040-120100 |  | 国械注准20223130009 | 集采范围外 | 新增（2025-06-23)、产品名称变更、国家医保耗材27位编码变更
6f0035cd-955c-11ed-bda4-34735a9d8166 | 上海微创心脉医疗科技（集团）股份有限公司 | 913101150512565326 | 54d8e376-7a6e-11f0-88e5-34735a9d8166 | 4dbb7c1d-800f-11ec-b3f8-90e2ba8d9d30 | 外周血管支架类 | 主动脉夹层 | 直管型胸主动脉覆膜支架系统-覆膜支架 | 91fa3f16-79d8-11ec-9829-0050568f40ec | 直管型胸主动脉覆膜支架系统 | 上海微创心脉医疗科技（集团）股份有限公司 |  | 国械注准20223130009 |  | 产品由自膨胀的覆膜支架和输送系统构成，覆膜支架已预装在输送系统中。覆膜支架包括有裸段覆膜支架和无裸段覆膜支架。覆膜支架均由聚酯（PET）膜通过聚酯（PET）缝合线与多段自扩张的镍钛合金（NiTi）支架段缝合而成。覆膜支架上缝合有铂铱合金显影点。输送系统用于实现覆膜支架在人体内的导入和释放，主要由锥形头、内管、外管、手柄等零部件组成。产品经环氧乙烷灭菌，一次性使用，货架有效期两年。 | 该产品适用于Stanford B型主动脉夹层的手术治疗。 | 主动脉夹层 |  | fe8ef3da-8010-11ec-b3f8-90e2ba8d9d30 | fe8ef3da-8010-11ec-b3f8-90e2ba8d9d30 | 直管型胸主动脉覆膜支架系统-覆膜支架 | C02060500114014025010003997 | C02060500100012025010001358 | 02-血管介入治疗类材料 | 06-外周血管介入治疗材料 | 05-胸主动脉支架 | 胸主动脉支架（非分支型/覆膜） | 14-合金 | 014-覆膜/非分支型 | 有裸段：T3626-200060 | T3626-200060 | (01)06935593738952 | 国械注准20223130009 | 集采范围外 | 新增（2025-06-23)、产品名称变更、国家医保耗材27位编码变更
6f0035cd-955c-11ed-bda4-34735a9d8166 | 上海微创心脉医疗科技（集团）股份有限公司 | 913101150512565326 | 54d8e43a-7a6e-11f0-88e5-34735a9d8166 | 4dbb7c1d-800f-11ec-b3f8-90e2ba8d9d30 | 外周血管支架类 | 主动脉夹层 | 直管型胸主动脉覆膜支架系统-覆膜支架 | 91fa3f16-79d8-11ec-9829-0050568f40ec | 直管型胸主动脉覆膜支架系统 | 上海微创心脉医疗科技（集团）股份有限公司 |  | 国械注准20223130009 |  | 产品由自膨胀的覆膜支架和输送系统构成，覆膜支架已预装在输送系统中。覆膜支架包括有裸段覆膜支架和无裸段覆膜支架。覆膜支架均由聚酯（PET）膜通过聚酯（PET）缝合线与多段自扩张的镍钛合金（NiTi）支架段缝合而成。覆膜支架上缝合有铂铱合金显影点。输送系统用于实现覆膜支架在人体内的导入和释放，主要由锥形头、内管、外管、手柄等零部件组成。产品经环氧乙烷灭菌，一次性使用，货架有效期两年。 | 该产品适用于Stanford B型主动脉夹层的手术治疗。 | 主动脉夹层 |  | fe8ef54d-8010-11ec-b3f8-90e2ba8d9d30 | fe8ef54d-8010-11ec-b3f8-90e2ba8d9d30 | 直管型胸主动脉覆膜支架系统-覆膜支架 | C02060500114014025010003998 | C02060500100012025010001359 | 02-血管介入治疗类材料 | 06-外周血管介入治疗材料 | 05-胸主动脉支架 | 胸主动脉支架（非分支型/覆膜） | 14-合金 | 014-覆膜/非分支型 | 有裸段：T3030-180080 | T3030-180080 |  | 国械注准20223130009 | 集采范围外 | 新增（2025-06-23)、产品名称变更、国家医保耗材27位编码变更
6f0035cd-955c-11ed-bda4-34735a9d8166 | 上海微创心脉医疗科技（集团）股份有限公司 | 913101150512565326 | 54d8e507-7a6e-11f0-88e5-34735a9d8166 | 4dbb7c1d-800f-11ec-b3f8-90e2ba8d9d30 | 外周血管支架类 | 主动脉夹层 | 直管型胸主动脉覆膜支架系统-覆膜支架 | 91fa3f16-79d8-11ec-9829-0050568f40ec | 直管型胸主动脉覆膜支架系统 | 上海微创心脉医疗科技（集团）股份有限公司 |  | 国械注准20223130009 |  | 产品由自膨胀的覆膜支架和输送系统构成，覆膜支架已预装在输送系统中。覆膜支架包括有裸段覆膜支架和无裸段覆膜支架。覆膜支架均由聚酯（PET）膜通过聚酯（PET）缝合线与多段自扩张的镍钛合金（NiTi）支架段缝合而成。覆膜支架上缝合有铂铱合金显影点。输送系统用于实现覆膜支架在人体内的导入和释放，主要由锥形头、内管、外管、手柄等零部件组成。产品经环氧乙烷灭菌，一次性使用，货架有效期两年。 | 该产品适用于Stanford B型主动脉夹层的手术治疗。 | 主动脉夹层 |  | fe8ef692-8010-11ec-b3f8-90e2ba8d9d30 | fe8ef692-8010-11ec-b3f8-90e2ba8d9d30 | 直管型胸主动脉覆膜支架系统-覆膜支架 | C02060500114014025010003999 | C02060500100012025010001360 | 02-血管介入治疗类材料 | 06-外周血管介入治疗材料 | 05-胸主动脉支架 | 胸主动脉支架（非分支型/覆膜） | 14-合金 | 014-覆膜/非分支型 | 有裸段：T3028-140080 | T3028-140080 |  | 国械注准20223130009 | 集采范围外 | 新增（2025-06-23)、产品名称变更、国家医保耗材27位编码变更
6f0035cd-955c-11ed-bda4-34735a9d8166 | 上海微创心脉医疗科技（集团）股份有限公司 | 913101150512565326 | 54d8e5d0-7a6e-11f0-88e5-34735a9d8166 | 4dbb7c1d-800f-11ec-b3f8-90e2ba8d9d30 | 外周血管支架类 | 主动脉夹层 | 直管型胸主动脉覆膜支架系统-覆膜支架 | 91fa3f16-79d8-11ec-9829-0050568f40ec | 直管型胸主动脉覆膜支架系统 | 上海微创心脉医疗科技（集团）股份有限公司 |  | 国械注准20223130009 |  | 产品由自膨胀的覆膜支架和输送系统构成，覆膜支架已预装在输送系统中。覆膜支架包括有裸段覆膜支架和无裸段覆膜支架。覆膜支架均由聚酯（PET）膜通过聚酯（PET）缝合线与多段自扩张的镍钛合金（NiTi）支架段缝合而成。覆膜支架上缝合有铂铱合金显影点。输送系统用于实现覆膜支架在人体内的导入和释放，主要由锥形头、内管、外管、手柄等零部件组成。产品经环氧乙烷灭菌，一次性使用，货架有效期两年。 | 该产品适用于Stanford B型主动脉夹层的手术治疗。 | 主动脉夹层 |  | fe8ef7e5-8010-11ec-b3f8-90e2ba8d9d30 | fe8ef7e5-8010-11ec-b3f8-90e2ba8d9d30 | 直管型胸主动脉覆膜支架系统-覆膜支架 | C02060500114014025010004000 | C02060500100012025010001361 | 02-血管介入治疗类材料 | 06-外周血管介入治疗材料 | 05-胸主动脉支架 | 胸主动脉支架（非分支型/覆膜） | 14-合金 | 014-覆膜/非分支型 | 有裸段：T4036-160100 | T4036-160100 | (01)06935593734206 | 国械注准20223130009 | 集采范围外 | 新增（2025-06-23)、产品名称变更、国家医保耗材27位编码变更
6f0035cd-955c-11ed-bda4-34735a9d8166 | 上海微创心脉医疗科技（集团）股份有限公司 | 913101150512565326 | 54d8e693-7a6e-11f0-88e5-34735a9d8166 | 4dbb7c1d-800f-11ec-b3f8-90e2ba8d9d30 | 外周血管支架类 | 主动脉夹层 | 直管型胸主动脉覆膜支架系统-覆膜支架 | 91fa3f16-79d8-11ec-9829-0050568f40ec | 直管型胸主动脉覆膜支架系统 | 上海微创心脉医疗科技（集团）股份有限公司 |  | 国械注准20223130009 |  | 产品由自膨胀的覆膜支架和输送系统构成，覆膜支架已预装在输送系统中。覆膜支架包括有裸段覆膜支架和无裸段覆膜支架。覆膜支架均由聚酯（PET）膜通过聚酯（PET）缝合线与多段自扩张的镍钛合金（NiTi）支架段缝合而成。覆膜支架上缝合有铂铱合金显影点。输送系统用于实现覆膜支架在人体内的导入和释放，主要由锥形头、内管、外管、手柄等零部件组成。产品经环氧乙烷灭菌，一次性使用，货架有效期两年。 | 该产品适用于Stanford B型主动脉夹层的手术治疗。 | 主动脉夹层 |  | fe8ef940-8010-11ec-b3f8-90e2ba8d9d30 | fe8ef940-8010-11ec-b3f8-90e2ba8d9d30 | 直管型胸主动脉覆膜支架系统-覆膜支架 | C02060500114014025010004001 | C02060500100012025010001362 | 02-血管介入治疗类材料 | 06-外周血管介入治疗材料 | 05-胸主动脉支架 | 胸主动脉支架（非分支型/覆膜） | 14-合金 | 014-覆膜/非分支型 | 有裸段：T3832-120080 | T3832-120080 |  | 国械注准20223130009 | 集采范围外 | 新增（2025-06-23)、产品名称变更、国家医保耗材27位编码变更
6f0035cd-955c-11ed-bda4-34735a9d8166 | 上海微创心脉医疗科技（集团）股份有限公司 | 913101150512565326 | 54d8e757-7a6e-11f0-88e5-34735a9d8166 | 4dbb7c1d-800f-11ec-b3f8-90e2ba8d9d30 | 外周血管支架类 | 主动脉夹层 | 直管型胸主动脉覆膜支架系统-覆膜支架 | 91fa3f16-79d8-11ec-9829-0050568f40ec | 直管型胸主动脉覆膜支架系统 | 上海微创心脉医疗科技（集团）股份有限公司 |  | 国械注准20223130009 |  | 产品由自膨胀的覆膜支架和输送系统构成，覆膜支架已预装在输送系统中。覆膜支架包括有裸段覆膜支架和无裸段覆膜支架。覆膜支架均由聚酯（PET）膜通过聚酯（PET）缝合线与多段自扩张的镍钛合金（NiTi）支架段缝合而成。覆膜支架上缝合有铂铱合金显影点。输送系统用于实现覆膜支架在人体内的导入和释放，主要由锥形头、内管、外管、手柄等零部件组成。产品经环氧乙烷灭菌，一次性使用，货架有效期两年。 | 该产品适用于Stanford B型主动脉夹层的手术治疗。 | 主动脉夹层 |  | fe8efa88-8010-11ec-b3f8-90e2ba8d9d30 | fe8efa88-8010-11ec-b3f8-90e2ba8d9d30 | 直管型胸主动脉覆膜支架系统-覆膜支架 | C02060500114014025010004002 | C02060500100012025010001363 | 02-血管介入治疗类材料 | 06-外周血管介入治疗材料 | 05-胸主动脉支架 | 胸主动脉支架（非分支型/覆膜） | 14-合金 | 014-覆膜/非分支型 | 有裸段：T2222-220000 | T2222-220000 |  | 国械注准20223130009 | 集采范围外 | 新增（2025-06-23)、产品名称变更、国家医保耗材27位编码变更
6f0035cd-955c-11ed-bda4-34735a9d8166 | 上海微创心脉医疗科技（集团）股份有限公司 | 913101150512565326 | 54d8e81a-7a6e-11f0-88e5-34735a9d8166 | 4dbb7c1d-800f-11ec-b3f8-90e2ba8d9d30 | 外周血管支架类 | 主动脉夹层 | 直管型胸主动脉覆膜支架系统-覆膜支架 | 91fa3f16-79d8-11ec-9829-0050568f40ec | 直管型胸主动脉覆膜支架系统 | 上海微创心脉医疗科技（集团）股份有限公司 |  | 国械注准20223130009 |  | 产品由自膨胀的覆膜支架和输送系统构成，覆膜支架已预装在输送系统中。覆膜支架包括有裸段覆膜支架和无裸段覆膜支架。覆膜支架均由聚酯（PET）膜通过聚酯（PET）缝合线与多段自扩张的镍钛合金（NiTi）支架段缝合而成。覆膜支架上缝合有铂铱合金显影点。输送系统用于实现覆膜支架在人体内的导入和释放，主要由锥形头、内管、外管、手柄等零部件组成。产品经环氧乙烷灭菌，一次性使用，货架有效期两年。 | 该产品适用于Stanford B型主动脉夹层的手术治疗。 | 主动脉夹层 |  | fe8efbf2-8010-11ec-b3f8-90e2ba8d9d30 | fe8efbf2-8010-11ec-b3f8-90e2ba8d9d30 | 直管型胸主动脉覆膜支架系统-覆膜支架 | C02060500114014025010004003 | C02060500100012025010001364 | 02-血管介入治疗类材料 | 06-外周血管介入治疗材料 | 05-胸主动脉支架 | 胸主动脉支架（非分支型/覆膜） | 14-合金 | 014-覆膜/非分支型 | 有裸段：T3632-120080 | T3632-120080 |  | 国械注准20223130009 | 集采范围外 | 新增（2025-06-23)、产品名称变更、国家医保耗材27位编码变更
6f0035cd-955c-11ed-bda4-34735a9d8166 | 上海微创心脉医疗科技（集团）股份有限公司 | 913101150512565326 | 54d8eb32-7a6e-11f0-88e5-34735a9d8166 | 4dbb7c1d-800f-11ec-b3f8-90e2ba8d9d30 | 外周血管支架类 | 主动脉夹层 | 直管型胸主动脉覆膜支架系统-覆膜支架 | 91fa3f16-79d8-11ec-9829-0050568f40ec | 直管型胸主动脉覆膜支架系统 | 上海微创心脉医疗科技（集团）股份有限公司 |  | 国械注准20223130009 |  | 产品由自膨胀的覆膜支架和输送系统构成，覆膜支架已预装在输送系统中。覆膜支架包括有裸段覆膜支架和无裸段覆膜支架。覆膜支架均由聚酯（PET）膜通过聚酯（PET）缝合线与多段自扩张的镍钛合金（NiTi）支架段缝合而成。覆膜支架上缝合有铂铱合金显影点。输送系统用于实现覆膜支架在人体内的导入和释放，主要由锥形头、内管、外管、手柄等零部件组成。产品经环氧乙烷灭菌，一次性使用，货架有效期两年。 | 该产品适用于Stanford B型主动脉夹层的手术治疗。 | 主动脉夹层 |  | fe8efd43-8010-11ec-b3f8-90e2ba8d9d30 | fe8efd43-8010-11ec-b3f8-90e2ba8d9d30 | 直管型胸主动脉覆膜支架系统-覆膜支架 | C02060500114014025010004004 | C02060500100012025010001365 | 02-血管介入治疗类材料 | 06-外周血管介入治疗材料 | 05-胸主动脉支架 | 胸主动脉支架（非分支型/覆膜） | 14-合金 | 014-覆膜/非分支型 | 有裸段：T3636-200000 | T3636-200000 | (01)06935593733735 | 国械注准20223130009 | 集采范围外 | 新增（2025-06-23)、产品名称变更、国家医保耗材27位编码变更
6f0035cd-955c-11ed-bda4-34735a9d8166 | 上海微创心脉医疗科技（集团）股份有限公司 | 913101150512565326 | 54d8ebfa-7a6e-11f0-88e5-34735a9d8166 | 4dbb7c1d-800f-11ec-b3f8-90e2ba8d9d30 | 外周血管支架类 | 主动脉夹层 | 直管型胸主动脉覆膜支架系统-覆膜支架 | 91fa3f16-79d8-11ec-9829-0050568f40ec | 直管型胸主动脉覆膜支架系统 | 上海微创心脉医疗科技（集团）股份有限公司 |  | 国械注准20223130009 |  | 产品由自膨胀的覆膜支架和输送系统构成，覆膜支架已预装在输送系统中。覆膜支架包括有裸段覆膜支架和无裸段覆膜支架。覆膜支架均由聚酯（PET）膜通过聚酯（PET）缝合线与多段自扩张的镍钛合金（NiTi）支架段缝合而成。覆膜支架上缝合有铂铱合金显影点。输送系统用于实现覆膜支架在人体内的导入和释放，主要由锥形头、内管、外管、手柄等零部件组成。产品经环氧乙烷灭菌，一次性使用，货架有效期两年。 | 该产品适用于Stanford B型主动脉夹层的手术治疗。 | 主动脉夹层 |  | fe8efe90-8010-11ec-b3f8-90e2ba8d9d30 | fe8efe90-8010-11ec-b3f8-90e2ba8d9d30 | 直管型胸主动脉覆膜支架系统-覆膜支架 | C02060500114014025010004005 | C02060500100012025010001366 | 02-血管介入治疗类材料 | 06-外周血管介入治疗材料 | 05-胸主动脉支架 | 胸主动脉支架（非分支型/覆膜） | 14-合金 | 014-覆膜/非分支型 | 有裸段：T3832-180080 | T3832-180080 | (01)06935593739393 | 国械注准20223130009 | 集采范围外 | 新增（2025-06-23)、产品名称变更、国家医保耗材27位编码变更
6f0035cd-955c-11ed-bda4-34735a9d8166 | 上海微创心脉医疗科技（集团）股份有限公司 | 913101150512565326 | 54d8ecbe-7a6e-11f0-88e5-34735a9d8166 | 4dbb7c1d-800f-11ec-b3f8-90e2ba8d9d30 | 外周血管支架类 | 主动脉夹层 | 直管型胸主动脉覆膜支架系统-覆膜支架 | 91fa3f16-79d8-11ec-9829-0050568f40ec | 直管型胸主动脉覆膜支架系统 | 上海微创心脉医疗科技（集团）股份有限公司 |  | 国械注准20223130009 |  | 产品由自膨胀的覆膜支架和输送系统构成，覆膜支架已预装在输送系统中。覆膜支架包括有裸段覆膜支架和无裸段覆膜支架。覆膜支架均由聚酯（PET）膜通过聚酯（PET）缝合线与多段自扩张的镍钛合金（NiTi）支架段缝合而成。覆膜支架上缝合有铂铱合金显影点。输送系统用于实现覆膜支架在人体内的导入和释放，主要由锥形头、内管、外管、手柄等零部件组成。产品经环氧乙烷灭菌，一次性使用，货架有效期两年。 | 该产品适用于Stanford B型主动脉夹层的手术治疗。 | 主动脉夹层 |  | fe8effdf-8010-11ec-b3f8-90e2ba8d9d30 | fe8effdf-8010-11ec-b3f8-90e2ba8d9d30 | 直管型胸主动脉覆膜支架系统-覆膜支架 | C02060500114014025010004006 | C02060500100012025010001367 | 02-血管介入治疗类材料 | 06-外周血管介入治疗材料 | 05-胸主动脉支架 | 胸主动脉支架（非分支型/覆膜） | 14-合金 | 014-覆膜/非分支型 | 有裸段：T3230-160080 | T3230-160080 |  | 国械注准20223130009 | 集采范围外 | 新增（2025-06-23)、产品名称变更、国家医保耗材27位编码变更
6f0035cd-955c-11ed-bda4-34735a9d8166 | 上海微创心脉医疗科技（集团）股份有限公司 | 913101150512565326 | 54d8ed86-7a6e-11f0-88e5-34735a9d8166 | 4dbb7c1d-800f-11ec-b3f8-90e2ba8d9d30 | 外周血管支架类 | 主动脉夹层 | 直管型胸主动脉覆膜支架系统-覆膜支架 | 91fa3f16-79d8-11ec-9829-0050568f40ec | 直管型胸主动脉覆膜支架系统 | 上海微创心脉医疗科技（集团）股份有限公司 |  | 国械注准20223130009 |  | 产品由自膨胀的覆膜支架和输送系统构成，覆膜支架已预装在输送系统中。覆膜支架包括有裸段覆膜支架和无裸段覆膜支架。覆膜支架均由聚酯（PET）膜通过聚酯（PET）缝合线与多段自扩张的镍钛合金（NiTi）支架段缝合而成。覆膜支架上缝合有铂铱合金显影点。输送系统用于实现覆膜支架在人体内的导入和释放，主要由锥形头、内管、外管、手柄等零部件组成。产品经环氧乙烷灭菌，一次性使用，货架有效期两年。 | 该产品适用于Stanford B型主动脉夹层的手术治疗。 | 主动脉夹层 |  | fe8f0125-8010-11ec-b3f8-90e2ba8d9d30 | fe8f0125-8010-11ec-b3f8-90e2ba8d9d30 | 直管型胸主动脉覆膜支架系统-覆膜支架 | C02060500114014025010004007 | C02060500100012025010001368 | 02-血管介入治疗类材料 | 06-外周血管介入治疗材料 | 05-胸主动脉支架 | 胸主动脉支架（非分支型/覆膜） | 14-合金 | 014-覆膜/非分支型 | 有裸段：T2220-160100 | T2220-160100 |  | 国械注准20223130009 | 集采范围外 | 新增（2025-06-23)、产品名称变更、国家医保耗材27位编码变更
6f0035cd-955c-11ed-bda4-34735a9d8166 | 上海微创心脉医疗科技（集团）股份有限公司 | 913101150512565326 | 54d8ee4f-7a6e-11f0-88e5-34735a9d8166 | 4dbb7c1d-800f-11ec-b3f8-90e2ba8d9d30 | 外周血管支架类 | 主动脉夹层 | 直管型胸主动脉覆膜支架系统-覆膜支架 | 91fa3f16-79d8-11ec-9829-0050568f40ec | 直管型胸主动脉覆膜支架系统 | 上海微创心脉医疗科技（集团）股份有限公司 |  | 国械注准20223130009 |  | 产品由自膨胀的覆膜支架和输送系统构成，覆膜支架已预装在输送系统中。覆膜支架包括有裸段覆膜支架和无裸段覆膜支架。覆膜支架均由聚酯（PET）膜通过聚酯（PET）缝合线与多段自扩张的镍钛合金（NiTi）支架段缝合而成。覆膜支架上缝合有铂铱合金显影点。输送系统用于实现覆膜支架在人体内的导入和释放，主要由锥形头、内管、外管、手柄等零部件组成。产品经环氧乙烷灭菌，一次性使用，货架有效期两年。 | 该产品适用于Stanford B型主动脉夹层的手术治疗。 | 主动脉夹层 |  | fe8f029c-8010-11ec-b3f8-90e2ba8d9d30 | fe8f029c-8010-11ec-b3f8-90e2ba8d9d30 | 直管型胸主动脉覆膜支架系统-覆膜支架 | C02060500114014025010004008 | C02060500100012025010001369 | 02-血管介入治疗类材料 | 06-外周血管介入治疗材料 | 05-胸主动脉支架 | 胸主动脉支架（非分支型/覆膜） | 14-合金 | 014-覆膜/非分支型 | 有裸段：T3230-200040 | T3230-200040 | (01)06935593733193 | 国械注准20223130009 | 集采范围外 | 新增（2025-06-23)、产品名称变更、国家医保耗材27位编码变更
6f0035cd-955c-11ed-bda4-34735a9d8166 | 上海微创心脉医疗科技（集团）股份有限公司 | 913101150512565326 | 54d8ef0d-7a6e-11f0-88e5-34735a9d8166 | 4dbb7c1d-800f-11ec-b3f8-90e2ba8d9d30 | 外周血管支架类 | 主动脉夹层 | 直管型胸主动脉覆膜支架系统-覆膜支架 | 91fa3f16-79d8-11ec-9829-0050568f40ec | 直管型胸主动脉覆膜支架系统 | 上海微创心脉医疗科技（集团）股份有限公司 |  | 国械注准20223130009 |  | 产品由自膨胀的覆膜支架和输送系统构成，覆膜支架已预装在输送系统中。覆膜支架包括有裸段覆膜支架和无裸段覆膜支架。覆膜支架均由聚酯（PET）膜通过聚酯（PET）缝合线与多段自扩张的镍钛合金（NiTi）支架段缝合而成。覆膜支架上缝合有铂铱合金显影点。输送系统用于实现覆膜支架在人体内的导入和释放，主要由锥形头、内管、外管、手柄等零部件组成。产品经环氧乙烷灭菌，一次性使用，货架有效期两年。 | 该产品适用于Stanford B型主动脉夹层的手术治疗。 | 主动脉夹层 |  | fe8f0403-8010-11ec-b3f8-90e2ba8d9d30 | fe8f0403-8010-11ec-b3f8-90e2ba8d9d30 | 直管型胸主动脉覆膜支架系统-覆膜支架 | C02060500114014025010004009 | C02060500100012025010001370 | 02-血管介入治疗类材料 | 06-外周血管介入治疗材料 | 05-胸主动脉支架 | 胸主动脉支架（非分支型/覆膜） | 14-合金 | 014-覆膜/非分支型 | 有裸段：T2828-160060 | T2828-160060 |  | 国械注准20223130009 | 集采范围外 | 新增（2025-06-23)、产品名称变更、国家医保耗材27位编码变更
6f0035cd-955c-11ed-bda4-34735a9d8166 | 上海微创心脉医疗科技（集团）股份有限公司 | 913101150512565326 | 54d8efee-7a6e-11f0-88e5-34735a9d8166 | 4dbb7c1d-800f-11ec-b3f8-90e2ba8d9d30 | 外周血管支架类 | 主动脉夹层 | 直管型胸主动脉覆膜支架系统-覆膜支架 | 91fa3f16-79d8-11ec-9829-0050568f40ec | 直管型胸主动脉覆膜支架系统 | 上海微创心脉医疗科技（集团）股份有限公司 |  | 国械注准20223130009 |  | 产品由自膨胀的覆膜支架和输送系统构成，覆膜支架已预装在输送系统中。覆膜支架包括有裸段覆膜支架和无裸段覆膜支架。覆膜支架均由聚酯（PET）膜通过聚酯（PET）缝合线与多段自扩张的镍钛合金（NiTi）支架段缝合而成。覆膜支架上缝合有铂铱合金显影点。输送系统用于实现覆膜支架在人体内的导入和释放，主要由锥形头、内管、外管、手柄等零部件组成。产品经环氧乙烷灭菌，一次性使用，货架有效期两年。 | 该产品适用于Stanford B型主动脉夹层的手术治疗。 | 主动脉夹层 |  | fe8f055e-8010-11ec-b3f8-90e2ba8d9d30 | fe8f055e-8010-11ec-b3f8-90e2ba8d9d30 | 直管型胸主动脉覆膜支架系统-覆膜支架 | C02060500114014025010004010 | C02060500100012025010001371 | 02-血管介入治疗类材料 | 06-外周血管介入治疗材料 | 05-胸主动脉支架 | 胸主动脉支架（非分支型/覆膜） | 14-合金 | 014-覆膜/非分支型 | 有裸段：T4040-200060 | T4040-200060 |  | 国械注准20223130009 | 集采范围外 | 新增（2025-06-23)、产品名称变更、国家医保耗材27位编码变更
6f0035cd-955c-11ed-bda4-34735a9d8166 | 上海微创心脉医疗科技（集团）股份有限公司 | 913101150512565326 | 54d8f0b2-7a6e-11f0-88e5-34735a9d8166 | 4dbb7c1d-800f-11ec-b3f8-90e2ba8d9d30 | 外周血管支架类 | 主动脉夹层 | 直管型胸主动脉覆膜支架系统-覆膜支架 | 91fa3f16-79d8-11ec-9829-0050568f40ec | 直管型胸主动脉覆膜支架系统 | 上海微创心脉医疗科技（集团）股份有限公司 |  | 国械注准20223130009 |  | 产品由自膨胀的覆膜支架和输送系统构成，覆膜支架已预装在输送系统中。覆膜支架包括有裸段覆膜支架和无裸段覆膜支架。覆膜支架均由聚酯（PET）膜通过聚酯（PET）缝合线与多段自扩张的镍钛合金（NiTi）支架段缝合而成。覆膜支架上缝合有铂铱合金显影点。输送系统用于实现覆膜支架在人体内的导入和释放，主要由锥形头、内管、外管、手柄等零部件组成。产品经环氧乙烷灭菌，一次性使用，货架有效期两年。 | 该产品适用于Stanford B型主动脉夹层的手术治疗。 | 主动脉夹层 |  | fe8f06a2-8010-11ec-b3f8-90e2ba8d9d30 | fe8f06a2-8010-11ec-b3f8-90e2ba8d9d30 | 直管型胸主动脉覆膜支架系统-覆膜支架 | C02060500114014025010004011 | C02060500100012025010001372 | 02-血管介入治疗类材料 | 06-外周血管介入治疗材料 | 05-胸主动脉支架 | 胸主动脉支架（非分支型/覆膜） | 14-合金 | 014-覆膜/非分支型 | 有裸段：T3024-120080 | T3024-120080 |  | 国械注准20223130009 | 集采范围外 | 新增（2025-06-23)、产品名称变更、国家医保耗材27位编码变更
6f0035cd-955c-11ed-bda4-34735a9d8166 | 上海微创心脉医疗科技（集团）股份有限公司 | 913101150512565326 | 54d8f175-7a6e-11f0-88e5-34735a9d8166 | 4dbb7c1d-800f-11ec-b3f8-90e2ba8d9d30 | 外周血管支架类 | 主动脉夹层 | 直管型胸主动脉覆膜支架系统-覆膜支架 | 91fa3f16-79d8-11ec-9829-0050568f40ec | 直管型胸主动脉覆膜支架系统 | 上海微创心脉医疗科技（集团）股份有限公司 |  | 国械注准20223130009 |  | 产品由自膨胀的覆膜支架和输送系统构成，覆膜支架已预装在输送系统中。覆膜支架包括有裸段覆膜支架和无裸段覆膜支架。覆膜支架均由聚酯（PET）膜通过聚酯（PET）缝合线与多段自扩张的镍钛合金（NiTi）支架段缝合而成。覆膜支架上缝合有铂铱合金显影点。输送系统用于实现覆膜支架在人体内的导入和释放，主要由锥形头、内管、外管、手柄等零部件组成。产品经环氧乙烷灭菌，一次性使用，货架有效期两年。 | 该产品适用于Stanford B型主动脉夹层的手术治疗。 | 主动脉夹层 |  | fe8f07fb-8010-11ec-b3f8-90e2ba8d9d30 | fe8f07fb-8010-11ec-b3f8-90e2ba8d9d30 | 直管型胸主动脉覆膜支架系统-覆膜支架 | C02060500114014025010004012 | C02060500100012025010001373 | 02-血管介入治疗类材料 | 06-外周血管介入治疗材料 | 05-胸主动脉支架 | 胸主动脉支架（非分支型/覆膜） | 14-合金 | 014-覆膜/非分支型 | 有裸段：T3832-200040 | T3832-200040 | (01)06935593721589 | 国械注准20223130009 | 集采范围外 | 新增（2025-06-23)、产品名称变更、国家医保耗材27位编码变更
6f0035cd-955c-11ed-bda4-34735a9d8166 | 上海微创心脉医疗科技（集团）股份有限公司 | 913101150512565326 | 54d8f239-7a6e-11f0-88e5-34735a9d8166 | 4dbb7c1d-800f-11ec-b3f8-90e2ba8d9d30 | 外周血管支架类 | 主动脉夹层 | 直管型胸主动脉覆膜支架系统-覆膜支架 | 91fa3f16-79d8-11ec-9829-0050568f40ec | 直管型胸主动脉覆膜支架系统 | 上海微创心脉医疗科技（集团）股份有限公司 |  | 国械注准20223130009 |  | 产品由自膨胀的覆膜支架和输送系统构成，覆膜支架已预装在输送系统中。覆膜支架包括有裸段覆膜支架和无裸段覆膜支架。覆膜支架均由聚酯（PET）膜通过聚酯（PET）缝合线与多段自扩张的镍钛合金（NiTi）支架段缝合而成。覆膜支架上缝合有铂铱合金显影点。输送系统用于实现覆膜支架在人体内的导入和释放，主要由锥形头、内管、外管、手柄等零部件组成。产品经环氧乙烷灭菌，一次性使用，货架有效期两年。 | 该产品适用于Stanford B型主动脉夹层的手术治疗。 | 主动脉夹层 |  | fe8f10fa-8010-11ec-b3f8-90e2ba8d9d30 | fe8f10fa-8010-11ec-b3f8-90e2ba8d9d30 | 直管型胸主动脉覆膜支架系统-覆膜支架 | C02060500114014025010004013 | C02060500100012025010001374 | 02-血管介入治疗类材料 | 06-外周血管介入治疗材料 | 05-胸主动脉支架 | 胸主动脉支架（非分支型/覆膜） | 14-合金 | 014-覆膜/非分支型 | 有裸段：T3632-140060 | T3632-140060 | (01)06935593739164 | 国械注准20223130009 | 集采范围外 | 新增（2025-06-23)、产品名称变更、国家医保耗材27位编码变更
6f0035cd-955c-11ed-bda4-34735a9d8166 | 上海微创心脉医疗科技（集团）股份有限公司 | 913101150512565326 | 54d8f301-7a6e-11f0-88e5-34735a9d8166 | 4dbb7c1d-800f-11ec-b3f8-90e2ba8d9d30 | 外周血管支架类 | 主动脉夹层 | 直管型胸主动脉覆膜支架系统-覆膜支架 | 91fa3f16-79d8-11ec-9829-0050568f40ec | 直管型胸主动脉覆膜支架系统 | 上海微创心脉医疗科技（集团）股份有限公司 |  | 国械注准20223130009 |  | 产品由自膨胀的覆膜支架和输送系统构成，覆膜支架已预装在输送系统中。覆膜支架包括有裸段覆膜支架和无裸段覆膜支架。覆膜支架均由聚酯（PET）膜通过聚酯（PET）缝合线与多段自扩张的镍钛合金（NiTi）支架段缝合而成。覆膜支架上缝合有铂铱合金显影点。输送系统用于实现覆膜支架在人体内的导入和释放，主要由锥形头、内管、外管、手柄等零部件组成。产品经环氧乙烷灭菌，一次性使用，货架有效期两年。 | 该产品适用于Stanford B型主动脉夹层的手术治疗。 | 主动脉夹层 |  | fe8f1280-8010-11ec-b3f8-90e2ba8d9d30 | fe8f1280-8010-11ec-b3f8-90e2ba8d9d30 | 直管型胸主动脉覆膜支架系统-覆膜支架 | C02060500114014025010004014 | C02060500100012025010001375 | 02-血管介入治疗类材料 | 06-外周血管介入治疗材料 | 05-胸主动脉支架 | 胸主动脉支架（非分支型/覆膜） | 14-合金 | 014-覆膜/非分支型 | 有裸段：T3432-160040 | T3432-160040 | (01)06935593733384 | 国械注准20223130009 | 集采范围外 | 新增（2025-06-23)、产品名称变更、国家医保耗材27位编码变更
6f0035cd-955c-11ed-bda4-34735a9d8166 | 上海微创心脉医疗科技（集团）股份有限公司 | 913101150512565326 | 54d8f667-7a6e-11f0-88e5-34735a9d8166 | 4dbb7c1d-800f-11ec-b3f8-90e2ba8d9d30 | 外周血管支架类 | 主动脉夹层 | 直管型胸主动脉覆膜支架系统-覆膜支架 | 91fa3f16-79d8-11ec-9829-0050568f40ec | 直管型胸主动脉覆膜支架系统 | 上海微创心脉医疗科技（集团）股份有限公司 |  | 国械注准20223130009 |  | 产品由自膨胀的覆膜支架和输送系统构成，覆膜支架已预装在输送系统中。覆膜支架包括有裸段覆膜支架和无裸段覆膜支架。覆膜支架均由聚酯（PET）膜通过聚酯（PET）缝合线与多段自扩张的镍钛合金（NiTi）支架段缝合而成。覆膜支架上缝合有铂铱合金显影点。输送系统用于实现覆膜支架在人体内的导入和释放，主要由锥形头、内管、外管、手柄等零部件组成。产品经环氧乙烷灭菌，一次性使用，货架有效期两年。 | 该产品适用于Stanford B型主动脉夹层的手术治疗。 | 主动脉夹层 |  | fe8f14cc-8010-11ec-b3f8-90e2ba8d9d30 | fe8f14cc-8010-11ec-b3f8-90e2ba8d9d30 | 直管型胸主动脉覆膜支架系统-覆膜支架 | C02060500114014025010004015 | C02060500100012025010001376 | 02-血管介入治疗类材料 | 06-外周血管介入治疗材料 | 05-胸主动脉支架 | 胸主动脉支架（非分支型/覆膜） | 14-合金 | 014-覆膜/非分支型 | 有裸段：T3224-240000 | T3224-240000 | (01)06935593738518 | 国械注准20223130009 | 集采范围外 | 新增（2025-06-23)、产品名称变更、国家医保耗材27位编码变更
6f0035cd-955c-11ed-bda4-34735a9d8166 | 上海微创心脉医疗科技（集团）股份有限公司 | 913101150512565326 | 54d8f72f-7a6e-11f0-88e5-34735a9d8166 | 4dbb7c1d-800f-11ec-b3f8-90e2ba8d9d30 | 外周血管支架类 | 主动脉夹层 | 直管型胸主动脉覆膜支架系统-覆膜支架 | 91fa3f16-79d8-11ec-9829-0050568f40ec | 直管型胸主动脉覆膜支架系统 | 上海微创心脉医疗科技（集团）股份有限公司 |  | 国械注准20223130009 |  | 产品由自膨胀的覆膜支架和输送系统构成，覆膜支架已预装在输送系统中。覆膜支架包括有裸段覆膜支架和无裸段覆膜支架。覆膜支架均由聚酯（PET）膜通过聚酯（PET）缝合线与多段自扩张的镍钛合金（NiTi）支架段缝合而成。覆膜支架上缝合有铂铱合金显影点。输送系统用于实现覆膜支架在人体内的导入和释放，主要由锥形头、内管、外管、手柄等零部件组成。产品经环氧乙烷灭菌，一次性使用，货架有效期两年。 | 该产品适用于Stanford B型主动脉夹层的手术治疗。 | 主动脉夹层 |  | fe8f1627-8010-11ec-b3f8-90e2ba8d9d30 | fe8f1627-8010-11ec-b3f8-90e2ba8d9d30 | 直管型胸主动脉覆膜支架系统-覆膜支架 | C02060500114014025010004016 | C02060500100012025010001377 | 02-血管介入治疗类材料 | 06-外周血管介入治疗材料 | 05-胸主动脉支架 | 胸主动脉支架（非分支型/覆膜） | 14-合金 | 014-覆膜/非分支型 | 有裸段：T2626-160080 | T2626-160080 |  | 国械注准20223130009 | 集采范围外 | 新增（2025-06-23)、产品名称变更、国家医保耗材27位编码变更
6f0035cd-955c-11ed-bda4-34735a9d8166 | 上海微创心脉医疗科技（集团）股份有限公司 | 913101150512565326 | 54d8f7f3-7a6e-11f0-88e5-34735a9d8166 | 4dbb7c1d-800f-11ec-b3f8-90e2ba8d9d30 | 外周血管支架类 | 主动脉夹层 | 直管型胸主动脉覆膜支架系统-覆膜支架 | 91fa3f16-79d8-11ec-9829-0050568f40ec | 直管型胸主动脉覆膜支架系统 | 上海微创心脉医疗科技（集团）股份有限公司 |  | 国械注准20223130009 |  | 产品由自膨胀的覆膜支架和输送系统构成，覆膜支架已预装在输送系统中。覆膜支架包括有裸段覆膜支架和无裸段覆膜支架。覆膜支架均由聚酯（PET）膜通过聚酯（PET）缝合线与多段自扩张的镍钛合金（NiTi）支架段缝合而成。覆膜支架上缝合有铂铱合金显影点。输送系统用于实现覆膜支架在人体内的导入和释放，主要由锥形头、内管、外管、手柄等零部件组成。产品经环氧乙烷灭菌，一次性使用，货架有效期两年。 | 该产品适用于Stanford B型主动脉夹层的手术治疗。 | 主动脉夹层 |  | fe8f1778-8010-11ec-b3f8-90e2ba8d9d30 | fe8f1778-8010-11ec-b3f8-90e2ba8d9d30 | 直管型胸主动脉覆膜支架系统-覆膜支架 | C02060500114014025010004017 | C02060500100012025010001378 | 02-血管介入治疗类材料 | 06-外周血管介入治疗材料 | 05-胸主动脉支架 | 胸主动脉支架（非分支型/覆膜） | 14-合金 | 014-覆膜/非分支型 | 有裸段：T4444-260000 | T4444-260000 | (01)06935593779542 | 国械注准20223130009 | 集采范围外 | 新增（2025-06-23)、产品名称变更、国家医保耗材27位编码变更
6f0035cd-955c-11ed-bda4-34735a9d8166 | 上海微创心脉医疗科技（集团）股份有限公司 | 913101150512565326 | 54d8f8bb-7a6e-11f0-88e5-34735a9d8166 | 4dbb7c1d-800f-11ec-b3f8-90e2ba8d9d30 | 外周血管支架类 | 主动脉夹层 | 直管型胸主动脉覆膜支架系统-覆膜支架 | 91fa3f16-79d8-11ec-9829-0050568f40ec | 直管型胸主动脉覆膜支架系统 | 上海微创心脉医疗科技（集团）股份有限公司 |  | 国械注准20223130009 |  | 产品由自膨胀的覆膜支架和输送系统构成，覆膜支架已预装在输送系统中。覆膜支架包括有裸段覆膜支架和无裸段覆膜支架。覆膜支架均由聚酯（PET）膜通过聚酯（PET）缝合线与多段自扩张的镍钛合金（NiTi）支架段缝合而成。覆膜支架上缝合有铂铱合金显影点。输送系统用于实现覆膜支架在人体内的导入和释放，主要由锥形头、内管、外管、手柄等零部件组成。产品经环氧乙烷灭菌，一次性使用，货架有效期两年。 | 该产品适用于Stanford B型主动脉夹层的手术治疗。 | 主动脉夹层 |  | fe8f18cb-8010-11ec-b3f8-90e2ba8d9d30 | fe8f18cb-8010-11ec-b3f8-90e2ba8d9d30 | 直管型胸主动脉覆膜支架系统-覆膜支架 | C02060500114014025010004018 | C02060500100012025010001379 | 02-血管介入治疗类材料 | 06-外周血管介入治疗材料 | 05-胸主动脉支架 | 胸主动脉支架（非分支型/覆膜） | 14-合金 | 014-覆膜/非分支型 | 有裸段：T3228-180080 | T3228-180080 |  | 国械注准20223130009 | 集采范围外 | 新增（2025-06-23)、产品名称变更、国家医保耗材27位编码变更
6f0035cd-955c-11ed-bda4-34735a9d8166 | 上海微创心脉医疗科技（集团）股份有限公司 | 913101150512565326 | 54d8f97f-7a6e-11f0-88e5-34735a9d8166 | 4dbb7c1d-800f-11ec-b3f8-90e2ba8d9d30 | 外周血管支架类 | 主动脉夹层 | 直管型胸主动脉覆膜支架系统-覆膜支架 | 91fa3f16-79d8-11ec-9829-0050568f40ec | 直管型胸主动脉覆膜支架系统 | 上海微创心脉医疗科技（集团）股份有限公司 |  | 国械注准20223130009 |  | 产品由自膨胀的覆膜支架和输送系统构成，覆膜支架已预装在输送系统中。覆膜支架包括有裸段覆膜支架和无裸段覆膜支架。覆膜支架均由聚酯（PET）膜通过聚酯（PET）缝合线与多段自扩张的镍钛合金（NiTi）支架段缝合而成。覆膜支架上缝合有铂铱合金显影点。输送系统用于实现覆膜支架在人体内的导入和释放，主要由锥形头、内管、外管、手柄等零部件组成。产品经环氧乙烷灭菌，一次性使用，货架有效期两年。 | 该产品适用于Stanford B型主动脉夹层的手术治疗。 | 主动脉夹层 |  | fe8f1a21-8010-11ec-b3f8-90e2ba8d9d30 | fe8f1a21-8010-11ec-b3f8-90e2ba8d9d30 | 直管型胸主动脉覆膜支架系统-覆膜支架 | C02060500114014025010004019 | C02060500100012025010001380 | 02-血管介入治疗类材料 | 06-外周血管介入治疗材料 | 05-胸主动脉支架 | 胸主动脉支架（非分支型/覆膜） | 14-合金 | 014-覆膜/非分支型 | 有裸段：T3222-180040 | T3222-180040 |  | 国械注准20223130009 | 集采范围外 | 新增（2025-06-23)、产品名称变更、国家医保耗材27位编码变更
6f0035cd-955c-11ed-bda4-34735a9d8166 | 上海微创心脉医疗科技（集团）股份有限公司 | 913101150512565326 | 54d8fa42-7a6e-11f0-88e5-34735a9d8166 | 4dbb7c1d-800f-11ec-b3f8-90e2ba8d9d30 | 外周血管支架类 | 主动脉夹层 | 直管型胸主动脉覆膜支架系统-覆膜支架 | 91fa3f16-79d8-11ec-9829-0050568f40ec | 直管型胸主动脉覆膜支架系统 | 上海微创心脉医疗科技（集团）股份有限公司 |  | 国械注准20223130009 |  | 产品由自膨胀的覆膜支架和输送系统构成，覆膜支架已预装在输送系统中。覆膜支架包括有裸段覆膜支架和无裸段覆膜支架。覆膜支架均由聚酯（PET）膜通过聚酯（PET）缝合线与多段自扩张的镍钛合金（NiTi）支架段缝合而成。覆膜支架上缝合有铂铱合金显影点。输送系统用于实现覆膜支架在人体内的导入和释放，主要由锥形头、内管、外管、手柄等零部件组成。产品经环氧乙烷灭菌，一次性使用，货架有效期两年。 | 该产品适用于Stanford B型主动脉夹层的手术治疗。 | 主动脉夹层 |  | fe8f1b84-8010-11ec-b3f8-90e2ba8d9d30 | fe8f1b84-8010-11ec-b3f8-90e2ba8d9d30 | 直管型胸主动脉覆膜支架系统-覆膜支架 | C02060500114014025010004020 | C02060500100012025010001381 | 02-血管介入治疗类材料 | 06-外周血管介入治疗材料 | 05-胸主动脉支架 | 胸主动脉支架（非分支型/覆膜） | 14-合金 | 014-覆膜/非分支型 | 有裸段：T2620-160080 | T2620-160080 | (01)06935593735951 | 国械注准20223130009 | 集采范围外 | 新增（2025-06-23)、产品名称变更、国家医保耗材27位编码变更
6f0035cd-955c-11ed-bda4-34735a9d8166 | 上海微创心脉医疗科技（集团）股份有限公司 | 913101150512565326 | 54d8fb14-7a6e-11f0-88e5-34735a9d8166 | 4dbb7c1d-800f-11ec-b3f8-90e2ba8d9d30 | 外周血管支架类 | 主动脉夹层 | 直管型胸主动脉覆膜支架系统-覆膜支架 | 91fa3f16-79d8-11ec-9829-0050568f40ec | 直管型胸主动脉覆膜支架系统 | 上海微创心脉医疗科技（集团）股份有限公司 |  | 国械注准20223130009 |  | 产品由自膨胀的覆膜支架和输送系统构成，覆膜支架已预装在输送系统中。覆膜支架包括有裸段覆膜支架和无裸段覆膜支架。覆膜支架均由聚酯（PET）膜通过聚酯（PET）缝合线与多段自扩张的镍钛合金（NiTi）支架段缝合而成。覆膜支架上缝合有铂铱合金显影点。输送系统用于实现覆膜支架在人体内的导入和释放，主要由锥形头、内管、外管、手柄等零部件组成。产品经环氧乙烷灭菌，一次性使用，货架有效期两年。 | 该产品适用于Stanford B型主动脉夹层的手术治疗。 | 主动脉夹层 |  | fe8f1cd1-8010-11ec-b3f8-90e2ba8d9d30 | fe8f1cd1-8010-11ec-b3f8-90e2ba8d9d30 | 直管型胸主动脉覆膜支架系统-覆膜支架 | C02060500114014025010004021 | C02060500100012025010001382 | 02-血管介入治疗类材料 | 06-外周血管介入治疗材料 | 05-胸主动脉支架 | 胸主动脉支架（非分支型/覆膜） | 14-合金 | 014-覆膜/非分支型 | 有裸段：T2422-220000 | T2422-220000 |  | 国械注准20223130009 | 集采范围外 | 新增（2025-06-23)、产品名称变更、国家医保耗材27位编码变更
6f0035cd-955c-11ed-bda4-34735a9d8166 | 上海微创心脉医疗科技（集团）股份有限公司 | 913101150512565326 | 54d8fbd8-7a6e-11f0-88e5-34735a9d8166 | 4dbb7c1d-800f-11ec-b3f8-90e2ba8d9d30 | 外周血管支架类 | 主动脉夹层 | 直管型胸主动脉覆膜支架系统-覆膜支架 | 91fa3f16-79d8-11ec-9829-0050568f40ec | 直管型胸主动脉覆膜支架系统 | 上海微创心脉医疗科技（集团）股份有限公司 |  | 国械注准20223130009 |  | 产品由自膨胀的覆膜支架和输送系统构成，覆膜支架已预装在输送系统中。覆膜支架包括有裸段覆膜支架和无裸段覆膜支架。覆膜支架均由聚酯（PET）膜通过聚酯（PET）缝合线与多段自扩张的镍钛合金（NiTi）支架段缝合而成。覆膜支架上缝合有铂铱合金显影点。输送系统用于实现覆膜支架在人体内的导入和释放，主要由锥形头、内管、外管、手柄等零部件组成。产品经环氧乙烷灭菌，一次性使用，货架有效期两年。 | 该产品适用于Stanford B型主动脉夹层的手术治疗。 | 主动脉夹层 |  | fe8f1e21-8010-11ec-b3f8-90e2ba8d9d30 | fe8f1e21-8010-11ec-b3f8-90e2ba8d9d30 | 直管型胸主动脉覆膜支架系统-覆膜支架 | C02060500114014025010004022 | C02060500100012025010001383 | 02-血管介入治疗类材料 | 06-外周血管介入治疗材料 | 05-胸主动脉支架 | 胸主动脉支架（非分支型/覆膜） | 14-合金 | 014-覆膜/非分支型 | 有裸段：T2828-140100 | T2828-140100 |  | 国械注准20223130009 | 集采范围外 | 新增（2025-06-23)、产品名称变更、国家医保耗材27位编码变更
6f0035cd-955c-11ed-bda4-34735a9d8166 | 上海微创心脉医疗科技（集团）股份有限公司 | 913101150512565326 | 54d8fc9b-7a6e-11f0-88e5-34735a9d8166 | 4dbb7c1d-800f-11ec-b3f8-90e2ba8d9d30 | 外周血管支架类 | 主动脉夹层 | 直管型胸主动脉覆膜支架系统-覆膜支架 | 91fa3f16-79d8-11ec-9829-0050568f40ec | 直管型胸主动脉覆膜支架系统 | 上海微创心脉医疗科技（集团）股份有限公司 |  | 国械注准20223130009 |  | 产品由自膨胀的覆膜支架和输送系统构成，覆膜支架已预装在输送系统中。覆膜支架包括有裸段覆膜支架和无裸段覆膜支架。覆膜支架均由聚酯（PET）膜通过聚酯（PET）缝合线与多段自扩张的镍钛合金（NiTi）支架段缝合而成。覆膜支架上缝合有铂铱合金显影点。输送系统用于实现覆膜支架在人体内的导入和释放，主要由锥形头、内管、外管、手柄等零部件组成。产品经环氧乙烷灭菌，一次性使用，货架有效期两年。 | 该产品适用于Stanford B型主动脉夹层的手术治疗。 | 主动脉夹层 |  | fe8f1f80-8010-11ec-b3f8-90e2ba8d9d30 | fe8f1f80-8010-11ec-b3f8-90e2ba8d9d30 | 直管型胸主动脉覆膜支架系统-覆膜支架 | C02060500114014025010004023 | C02060500100012025010001384 | 02-血管介入治疗类材料 | 06-外周血管介入治疗材料 | 05-胸主动脉支架 | 胸主动脉支架（非分支型/覆膜） | 14-合金 | 014-覆膜/非分支型 | 有裸段：T3834-220000 | T3834-220000 | (01)06935593739447 | 国械注准20223130009 | 集采范围外 | 新增（2025-06-23)、产品名称变更、国家医保耗材27位编码变更
6f0035cd-955c-11ed-bda4-34735a9d8166 | 上海微创心脉医疗科技（集团）股份有限公司 | 913101150512565326 | 54d8fd64-7a6e-11f0-88e5-34735a9d8166 | 4dbb7c1d-800f-11ec-b3f8-90e2ba8d9d30 | 外周血管支架类 | 主动脉夹层 | 直管型胸主动脉覆膜支架系统-覆膜支架 | 91fa3f16-79d8-11ec-9829-0050568f40ec | 直管型胸主动脉覆膜支架系统 | 上海微创心脉医疗科技（集团）股份有限公司 |  | 国械注准20223130009 |  | 产品由自膨胀的覆膜支架和输送系统构成，覆膜支架已预装在输送系统中。覆膜支架包括有裸段覆膜支架和无裸段覆膜支架。覆膜支架均由聚酯（PET）膜通过聚酯（PET）缝合线与多段自扩张的镍钛合金（NiTi）支架段缝合而成。覆膜支架上缝合有铂铱合金显影点。输送系统用于实现覆膜支架在人体内的导入和释放，主要由锥形头、内管、外管、手柄等零部件组成。产品经环氧乙烷灭菌，一次性使用，货架有效期两年。 | 该产品适用于Stanford B型主动脉夹层的手术治疗。 | 主动脉夹层 |  | fe8f20db-8010-11ec-b3f8-90e2ba8d9d30 | fe8f20db-8010-11ec-b3f8-90e2ba8d9d30 | 直管型胸主动脉覆膜支架系统-覆膜支架 | C02060500114014025010004024 | C02060500100012025010001385 | 02-血管介入治疗类材料 | 06-外周血管介入治疗材料 | 05-胸主动脉支架 | 胸主动脉支架（非分支型/覆膜） | 14-合金 | 014-覆膜/非分支型 | 有裸段：T4232-140080 | T4232-140080 |  | 国械注准20223130009 | 集采范围外 | 新增（2025-06-23)、产品名称变更、国家医保耗材27位编码变更
6f0035cd-955c-11ed-bda4-34735a9d8166 | 上海微创心脉医疗科技（集团）股份有限公司 | 913101150512565326 | 54d900dd-7a6e-11f0-88e5-34735a9d8166 | 4dbb7c1d-800f-11ec-b3f8-90e2ba8d9d30 | 外周血管支架类 | 主动脉夹层 | 直管型胸主动脉覆膜支架系统-覆膜支架 | 91fa3f16-79d8-11ec-9829-0050568f40ec | 直管型胸主动脉覆膜支架系统 | 上海微创心脉医疗科技（集团）股份有限公司 |  | 国械注准20223130009 |  | 产品由自膨胀的覆膜支架和输送系统构成，覆膜支架已预装在输送系统中。覆膜支架包括有裸段覆膜支架和无裸段覆膜支架。覆膜支架均由聚酯（PET）膜通过聚酯（PET）缝合线与多段自扩张的镍钛合金（NiTi）支架段缝合而成。覆膜支架上缝合有铂铱合金显影点。输送系统用于实现覆膜支架在人体内的导入和释放，主要由锥形头、内管、外管、手柄等零部件组成。产品经环氧乙烷灭菌，一次性使用，货架有效期两年。 | 该产品适用于Stanford B型主动脉夹层的手术治疗。 | 主动脉夹层 |  | fe8f22b6-8010-11ec-b3f8-90e2ba8d9d30 | fe8f22b6-8010-11ec-b3f8-90e2ba8d9d30 | 直管型胸主动脉覆膜支架系统-覆膜支架 | C02060500114014025010004025 | C02060500100012025010001386 | 02-血管介入治疗类材料 | 06-外周血管介入治疗材料 | 05-胸主动脉支架 | 胸主动脉支架（非分支型/覆膜） | 14-合金 | 014-覆膜/非分支型 | 有裸段：T3836-200060 | T3836-200060 | (01)06935593734015 | 国械注准20223130009 | 集采范围外 | 新增（2025-06-23)、产品名称变更、国家医保耗材27位编码变更
6f0035cd-955c-11ed-bda4-34735a9d8166 | 上海微创心脉医疗科技（集团）股份有限公司 | 913101150512565326 | 54d901a6-7a6e-11f0-88e5-34735a9d8166 | 4dbb7c1d-800f-11ec-b3f8-90e2ba8d9d30 | 外周血管支架类 | 主动脉夹层 | 直管型胸主动脉覆膜支架系统-覆膜支架 | 91fa3f16-79d8-11ec-9829-0050568f40ec | 直管型胸主动脉覆膜支架系统 | 上海微创心脉医疗科技（集团）股份有限公司 |  | 国械注准20223130009 |  | 产品由自膨胀的覆膜支架和输送系统构成，覆膜支架已预装在输送系统中。覆膜支架包括有裸段覆膜支架和无裸段覆膜支架。覆膜支架均由聚酯（PET）膜通过聚酯（PET）缝合线与多段自扩张的镍钛合金（NiTi）支架段缝合而成。覆膜支架上缝合有铂铱合金显影点。输送系统用于实现覆膜支架在人体内的导入和释放，主要由锥形头、内管、外管、手柄等零部件组成。产品经环氧乙烷灭菌，一次性使用，货架有效期两年。 | 该产品适用于Stanford B型主动脉夹层的手术治疗。 | 主动脉夹层 |  | fe8f240e-8010-11ec-b3f8-90e2ba8d9d30 | fe8f240e-8010-11ec-b3f8-90e2ba8d9d30 | 直管型胸主动脉覆膜支架系统-覆膜支架 | C02060500114014025010004026 | C02060500100012025010001387 | 02-血管介入治疗类材料 | 06-外周血管介入治疗材料 | 05-胸主动脉支架 | 胸主动脉支架（非分支型/覆膜） | 14-合金 | 014-覆膜/非分支型 | 有裸段：T2622-160040 | T2622-160040 | (01)06935593732509 | 国械注准20223130009 | 集采范围外 | 新增（2025-06-23)、产品名称变更、国家医保耗材27位编码变更
6f0035cd-955c-11ed-bda4-34735a9d8166 | 上海微创心脉医疗科技（集团）股份有限公司 | 913101150512565326 | 54d90269-7a6e-11f0-88e5-34735a9d8166 | 4dbb7c1d-800f-11ec-b3f8-90e2ba8d9d30 | 外周血管支架类 | 主动脉夹层 | 直管型胸主动脉覆膜支架系统-覆膜支架 | 91fa3f16-79d8-11ec-9829-0050568f40ec | 直管型胸主动脉覆膜支架系统 | 上海微创心脉医疗科技（集团）股份有限公司 |  | 国械注准20223130009 |  | 产品由自膨胀的覆膜支架和输送系统构成，覆膜支架已预装在输送系统中。覆膜支架包括有裸段覆膜支架和无裸段覆膜支架。覆膜支架均由聚酯（PET）膜通过聚酯（PET）缝合线与多段自扩张的镍钛合金（NiTi）支架段缝合而成。覆膜支架上缝合有铂铱合金显影点。输送系统用于实现覆膜支架在人体内的导入和释放，主要由锥形头、内管、外管、手柄等零部件组成。产品经环氧乙烷灭菌，一次性使用，货架有效期两年。 | 该产品适用于Stanford B型主动脉夹层的手术治疗。 | 主动脉夹层 |  | fe8f254d-8010-11ec-b3f8-90e2ba8d9d30 | fe8f254d-8010-11ec-b3f8-90e2ba8d9d30 | 直管型胸主动脉覆膜支架系统-覆膜支架 | C02060500114014025010004027 | C02060500100012025010001388 | 02-血管介入治疗类材料 | 06-外周血管介入治疗材料 | 05-胸主动脉支架 | 胸主动脉支架（非分支型/覆膜） | 14-合金 | 014-覆膜/非分支型 | 有裸段：T3434-200060 | T3434-200060 |  | 国械注准20223130009 | 集采范围外 | 新增（2025-06-23)、产品名称变更、国家医保耗材27位编码变更
6f0035cd-955c-11ed-bda4-34735a9d8166 | 上海微创心脉医疗科技（集团）股份有限公司 | 913101150512565326 | 54d90328-7a6e-11f0-88e5-34735a9d8166 | 4dbb7c1d-800f-11ec-b3f8-90e2ba8d9d30 | 外周血管支架类 | 主动脉夹层 | 直管型胸主动脉覆膜支架系统-覆膜支架 | 91fa3f16-79d8-11ec-9829-0050568f40ec | 直管型胸主动脉覆膜支架系统 | 上海微创心脉医疗科技（集团）股份有限公司 |  | 国械注准20223130009 |  | 产品由自膨胀的覆膜支架和输送系统构成，覆膜支架已预装在输送系统中。覆膜支架包括有裸段覆膜支架和无裸段覆膜支架。覆膜支架均由聚酯（PET）膜通过聚酯（PET）缝合线与多段自扩张的镍钛合金（NiTi）支架段缝合而成。覆膜支架上缝合有铂铱合金显影点。输送系统用于实现覆膜支架在人体内的导入和释放，主要由锥形头、内管、外管、手柄等零部件组成。产品经环氧乙烷灭菌，一次性使用，货架有效期两年。 | 该产品适用于Stanford B型主动脉夹层的手术治疗。 | 主动脉夹层 |  | fe8f271c-8010-11ec-b3f8-90e2ba8d9d30 | fe8f271c-8010-11ec-b3f8-90e2ba8d9d30 | 直管型胸主动脉覆膜支架系统-覆膜支架 | C02060500114014025010004028 | C02060500100012025010001389 | 02-血管介入治疗类材料 | 06-外周血管介入治疗材料 | 05-胸主动脉支架 | 胸主动脉支架（非分支型/覆膜） | 14-合金 | 014-覆膜/非分支型 | 有裸段：T4232-160080 | T4232-160080 | (01)06935593739751 | 国械注准20223130009 | 集采范围外 | 新增（2025-06-23)、产品名称变更、国家医保耗材27位编码变更
6f0035cd-955c-11ed-bda4-34735a9d8166 | 上海微创心脉医疗科技（集团）股份有限公司 | 913101150512565326 | 54d903f0-7a6e-11f0-88e5-34735a9d8166 | 4dbb7c1d-800f-11ec-b3f8-90e2ba8d9d30 | 外周血管支架类 | 主动脉夹层 | 直管型胸主动脉覆膜支架系统-覆膜支架 | 91fa3f16-79d8-11ec-9829-0050568f40ec | 直管型胸主动脉覆膜支架系统 | 上海微创心脉医疗科技（集团）股份有限公司 |  | 国械注准20223130009 |  | 产品由自膨胀的覆膜支架和输送系统构成，覆膜支架已预装在输送系统中。覆膜支架包括有裸段覆膜支架和无裸段覆膜支架。覆膜支架均由聚酯（PET）膜通过聚酯（PET）缝合线与多段自扩张的镍钛合金（NiTi）支架段缝合而成。覆膜支架上缝合有铂铱合金显影点。输送系统用于实现覆膜支架在人体内的导入和释放，主要由锥形头、内管、外管、手柄等零部件组成。产品经环氧乙烷灭菌，一次性使用，货架有效期两年。 | 该产品适用于Stanford B型主动脉夹层的手术治疗。 | 主动脉夹层 |  | fe8f285b-8010-11ec-b3f8-90e2ba8d9d30 | fe8f285b-8010-11ec-b3f8-90e2ba8d9d30 | 直管型胸主动脉覆膜支架系统-覆膜支架 | C02060500114014025010004029 | C02060500100012025010001390 | 02-血管介入治疗类材料 | 06-外周血管介入治疗材料 | 05-胸主动脉支架 | 胸主动脉支架（非分支型/覆膜） | 14-合金 | 014-覆膜/非分支型 | 有裸段：T2420-220000 | T2420-220000 | (01)06935593735920 | 国械注准20223130009 | 集采范围外 | 新增（2025-06-23)、产品名称变更、国家医保耗材27位编码变更
6f0035cd-955c-11ed-bda4-34735a9d8166 | 上海微创心脉医疗科技（集团）股份有限公司 | 913101150512565326 | 54d904d1-7a6e-11f0-88e5-34735a9d8166 | 4dbb7c1d-800f-11ec-b3f8-90e2ba8d9d30 | 外周血管支架类 | 主动脉夹层 | 直管型胸主动脉覆膜支架系统-覆膜支架 | 91fa3f16-79d8-11ec-9829-0050568f40ec | 直管型胸主动脉覆膜支架系统 | 上海微创心脉医疗科技（集团）股份有限公司 |  | 国械注准20223130009 |  | 产品由自膨胀的覆膜支架和输送系统构成，覆膜支架已预装在输送系统中。覆膜支架包括有裸段覆膜支架和无裸段覆膜支架。覆膜支架均由聚酯（PET）膜通过聚酯（PET）缝合线与多段自扩张的镍钛合金（NiTi）支架段缝合而成。覆膜支架上缝合有铂铱合金显影点。输送系统用于实现覆膜支架在人体内的导入和释放，主要由锥形头、内管、外管、手柄等零部件组成。产品经环氧乙烷灭菌，一次性使用，货架有效期两年。 | 该产品适用于Stanford B型主动脉夹层的手术治疗。 | 主动脉夹层 |  | fe8f29b2-8010-11ec-b3f8-90e2ba8d9d30 | fe8f29b2-8010-11ec-b3f8-90e2ba8d9d30 | 直管型胸主动脉覆膜支架系统-覆膜支架 | C02060500114014025010004030 | C02060500100012025010001391 | 02-血管介入治疗类材料 | 06-外周血管介入治疗材料 | 05-胸主动脉支架 | 胸主动脉支架（非分支型/覆膜） | 14-合金 | 014-覆膜/非分支型 | 有裸段：T3022-160040 | T3022-160040 | (01)06935593737948 | 国械注准20223130009 | 集采范围外 | 新增（2025-06-23)、产品名称变更、国家医保耗材27位编码变更
6f0035cd-955c-11ed-bda4-34735a9d8166 | 上海微创心脉医疗科技（集团）股份有限公司 | 913101150512565326 | 54d90595-7a6e-11f0-88e5-34735a9d8166 | 4dbb7c1d-800f-11ec-b3f8-90e2ba8d9d30 | 外周血管支架类 | 主动脉夹层 | 直管型胸主动脉覆膜支架系统-覆膜支架 | 91fa3f16-79d8-11ec-9829-0050568f40ec | 直管型胸主动脉覆膜支架系统 | 上海微创心脉医疗科技（集团）股份有限公司 |  | 国械注准20223130009 |  | 产品由自膨胀的覆膜支架和输送系统构成，覆膜支架已预装在输送系统中。覆膜支架包括有裸段覆膜支架和无裸段覆膜支架。覆膜支架均由聚酯（PET）膜通过聚酯（PET）缝合线与多段自扩张的镍钛合金（NiTi）支架段缝合而成。覆膜支架上缝合有铂铱合金显影点。输送系统用于实现覆膜支架在人体内的导入和释放，主要由锥形头、内管、外管、手柄等零部件组成。产品经环氧乙烷灭菌，一次性使用，货架有效期两年。 | 该产品适用于Stanford B型主动脉夹层的手术治疗。 | 主动脉夹层 |  | fe8f2c7e-8010-11ec-b3f8-90e2ba8d9d30 | fe8f2c7e-8010-11ec-b3f8-90e2ba8d9d30 | 直管型胸主动脉覆膜支架系统-覆膜支架 | C02060500114014025010004031 | C02060500100012025010001392 | 02-血管介入治疗类材料 | 06-外周血管介入治疗材料 | 05-胸主动脉支架 | 胸主动脉支架（非分支型/覆膜） | 14-合金 | 014-覆膜/非分支型 | 有裸段：T2624-160080 | T2624-160080 |  | 国械注准20223130009 | 集采范围外 | 新增（2025-06-23)、产品名称变更、国家医保耗材27位编码变更
6f0035cd-955c-11ed-bda4-34735a9d8166 | 上海微创心脉医疗科技（集团）股份有限公司 | 913101150512565326 | 54d9066c-7a6e-11f0-88e5-34735a9d8166 | 4dbb7c1d-800f-11ec-b3f8-90e2ba8d9d30 | 外周血管支架类 | 主动脉夹层 | 直管型胸主动脉覆膜支架系统-覆膜支架 | 91fa3f16-79d8-11ec-9829-0050568f40ec | 直管型胸主动脉覆膜支架系统 | 上海微创心脉医疗科技（集团）股份有限公司 |  | 国械注准20223130009 |  | 产品由自膨胀的覆膜支架和输送系统构成，覆膜支架已预装在输送系统中。覆膜支架包括有裸段覆膜支架和无裸段覆膜支架。覆膜支架均由聚酯（PET）膜通过聚酯（PET）缝合线与多段自扩张的镍钛合金（NiTi）支架段缝合而成。覆膜支架上缝合有铂铱合金显影点。输送系统用于实现覆膜支架在人体内的导入和释放，主要由锥形头、内管、外管、手柄等零部件组成。产品经环氧乙烷灭菌，一次性使用，货架有效期两年。 | 该产品适用于Stanford B型主动脉夹层的手术治疗。 | 主动脉夹层 |  | fe8f2e16-8010-11ec-b3f8-90e2ba8d9d30 | fe8f2e16-8010-11ec-b3f8-90e2ba8d9d30 | 直管型胸主动脉覆膜支架系统-覆膜支架 | C02060500114014025010004032 | C02060500100012025010001393 | 02-血管介入治疗类材料 | 06-外周血管介入治疗材料 | 05-胸主动脉支架 | 胸主动脉支架（非分支型/覆膜） | 14-合金 | 014-覆膜/非分支型 | 有裸段：T2222-180040 | T2222-180040 |  | 国械注准20223130009 | 集采范围外 | 新增（2025-06-23)、产品名称变更、国家医保耗材27位编码变更
6f0035cd-955c-11ed-bda4-34735a9d8166 | 上海微创心脉医疗科技（集团）股份有限公司 | 913101150512565326 | 54d9072f-7a6e-11f0-88e5-34735a9d8166 | 4dbb7c1d-800f-11ec-b3f8-90e2ba8d9d30 | 外周血管支架类 | 主动脉夹层 | 直管型胸主动脉覆膜支架系统-覆膜支架 | 91fa3f16-79d8-11ec-9829-0050568f40ec | 直管型胸主动脉覆膜支架系统 | 上海微创心脉医疗科技（集团）股份有限公司 |  | 国械注准20223130009 |  | 产品由自膨胀的覆膜支架和输送系统构成，覆膜支架已预装在输送系统中。覆膜支架包括有裸段覆膜支架和无裸段覆膜支架。覆膜支架均由聚酯（PET）膜通过聚酯（PET）缝合线与多段自扩张的镍钛合金（NiTi）支架段缝合而成。覆膜支架上缝合有铂铱合金显影点。输送系统用于实现覆膜支架在人体内的导入和释放，主要由锥形头、内管、外管、手柄等零部件组成。产品经环氧乙烷灭菌，一次性使用，货架有效期两年。 | 该产品适用于Stanford B型主动脉夹层的手术治疗。 | 主动脉夹层 |  | fe8f2f85-8010-11ec-b3f8-90e2ba8d9d30 | fe8f2f85-8010-11ec-b3f8-90e2ba8d9d30 | 直管型胸主动脉覆膜支架系统-覆膜支架 | C02060500114014025010004033 | C02060500100012025010001394 | 02-血管介入治疗类材料 | 06-外周血管介入治疗材料 | 05-胸主动脉支架 | 胸主动脉支架（非分支型/覆膜） | 14-合金 | 014-覆膜/非分支型 | 有裸段：T3020-200040 | T3020-200040 | (01)06935593737863 | 国械注准20223130009 | 集采范围外 | 新增（2025-06-23)、产品名称变更、国家医保耗材27位编码变更
6f0035cd-955c-11ed-bda4-34735a9d8166 | 上海微创心脉医疗科技（集团）股份有限公司 | 913101150512565326 | 54d907f3-7a6e-11f0-88e5-34735a9d8166 | 4dbb7c1d-800f-11ec-b3f8-90e2ba8d9d30 | 外周血管支架类 | 主动脉夹层 | 直管型胸主动脉覆膜支架系统-覆膜支架 | 91fa3f16-79d8-11ec-9829-0050568f40ec | 直管型胸主动脉覆膜支架系统 | 上海微创心脉医疗科技（集团）股份有限公司 |  | 国械注准20223130009 |  | 产品由自膨胀的覆膜支架和输送系统构成，覆膜支架已预装在输送系统中。覆膜支架包括有裸段覆膜支架和无裸段覆膜支架。覆膜支架均由聚酯（PET）膜通过聚酯（PET）缝合线与多段自扩张的镍钛合金（NiTi）支架段缝合而成。覆膜支架上缝合有铂铱合金显影点。输送系统用于实现覆膜支架在人体内的导入和释放，主要由锥形头、内管、外管、手柄等零部件组成。产品经环氧乙烷灭菌，一次性使用，货架有效期两年。 | 该产品适用于Stanford B型主动脉夹层的手术治疗。 | 主动脉夹层 |  | fe8f310f-8010-11ec-b3f8-90e2ba8d9d30 | fe8f310f-8010-11ec-b3f8-90e2ba8d9d30 | 直管型胸主动脉覆膜支架系统-覆膜支架 | C02060500114014025010004034 | C02060500100012025010001395 | 02-血管介入治疗类材料 | 06-外周血管介入治疗材料 | 05-胸主动脉支架 | 胸主动脉支架（非分支型/覆膜） | 14-合金 | 014-覆膜/非分支型 | 有裸段：T3828-160100 | T3828-160100 |  | 国械注准20223130009 | 集采范围外 | 新增（2025-06-23)、产品名称变更、国家医保耗材27位编码变更
6f0035cd-955c-11ed-bda4-34735a9d8166 | 上海微创心脉医疗科技（集团）股份有限公司 | 913101150512565326 | 54d90b40-7a6e-11f0-88e5-34735a9d8166 | 4dbb7c1d-800f-11ec-b3f8-90e2ba8d9d30 | 外周血管支架类 | 主动脉夹层 | 直管型胸主动脉覆膜支架系统-覆膜支架 | 91fa3f16-79d8-11ec-9829-0050568f40ec | 直管型胸主动脉覆膜支架系统 | 上海微创心脉医疗科技（集团）股份有限公司 |  | 国械注准20223130009 |  | 产品由自膨胀的覆膜支架和输送系统构成，覆膜支架已预装在输送系统中。覆膜支架包括有裸段覆膜支架和无裸段覆膜支架。覆膜支架均由聚酯（PET）膜通过聚酯（PET）缝合线与多段自扩张的镍钛合金（NiTi）支架段缝合而成。覆膜支架上缝合有铂铱合金显影点。输送系统用于实现覆膜支架在人体内的导入和释放，主要由锥形头、内管、外管、手柄等零部件组成。产品经环氧乙烷灭菌，一次性使用，货架有效期两年。 | 该产品适用于Stanford B型主动脉夹层的手术治疗。 | 主动脉夹层 |  | fe8f3268-8010-11ec-b3f8-90e2ba8d9d30 | fe8f3268-8010-11ec-b3f8-90e2ba8d9d30 | 直管型胸主动脉覆膜支架系统-覆膜支架 | C02060500114014025010004035 | C02060500100012025010001396 | 02-血管介入治疗类材料 | 06-外周血管介入治疗材料 | 05-胸主动脉支架 | 胸主动脉支架（非分支型/覆膜） | 14-合金 | 014-覆膜/非分支型 | 有裸段：T2420-180060 | T2420-180060 |  | 国械注准20223130009 | 集采范围外 | 新增（2025-06-23)、产品名称变更、国家医保耗材27位编码变更
6f0035cd-955c-11ed-bda4-34735a9d8166 | 上海微创心脉医疗科技（集团）股份有限公司 | 913101150512565326 | 54d90c04-7a6e-11f0-88e5-34735a9d8166 | 4dbb7c1d-800f-11ec-b3f8-90e2ba8d9d30 | 外周血管支架类 | 主动脉夹层 | 直管型胸主动脉覆膜支架系统-覆膜支架 | 91fa3f16-79d8-11ec-9829-0050568f40ec | 直管型胸主动脉覆膜支架系统 | 上海微创心脉医疗科技（集团）股份有限公司 |  | 国械注准20223130009 |  | 产品由自膨胀的覆膜支架和输送系统构成，覆膜支架已预装在输送系统中。覆膜支架包括有裸段覆膜支架和无裸段覆膜支架。覆膜支架均由聚酯（PET）膜通过聚酯（PET）缝合线与多段自扩张的镍钛合金（NiTi）支架段缝合而成。覆膜支架上缝合有铂铱合金显影点。输送系统用于实现覆膜支架在人体内的导入和释放，主要由锥形头、内管、外管、手柄等零部件组成。产品经环氧乙烷灭菌，一次性使用，货架有效期两年。 | 该产品适用于Stanford B型主动脉夹层的手术治疗。 | 主动脉夹层 |  | fe8f33aa-8010-11ec-b3f8-90e2ba8d9d30 | fe8f33aa-8010-11ec-b3f8-90e2ba8d9d30 | 直管型胸主动脉覆膜支架系统-覆膜支架 | C02060500114014025010004036 | C02060500100012025010001397 | 02-血管介入治疗类材料 | 06-外周血管介入治疗材料 | 05-胸主动脉支架 | 胸主动脉支架（非分支型/覆膜） | 14-合金 | 014-覆膜/非分支型 | 有裸段：T3022-160060 | T3022-160060 | (01)06935593738020 | 国械注准20223130009 | 集采范围外 | 新增（2025-06-23)、产品名称变更、国家医保耗材27位编码变更
6f0035cd-955c-11ed-bda4-34735a9d8166 | 上海微创心脉医疗科技（集团）股份有限公司 | 913101150512565326 | 54d90ccc-7a6e-11f0-88e5-34735a9d8166 | 4dbb7c1d-800f-11ec-b3f8-90e2ba8d9d30 | 外周血管支架类 | 主动脉夹层 | 直管型胸主动脉覆膜支架系统-覆膜支架 | 91fa3f16-79d8-11ec-9829-0050568f40ec | 直管型胸主动脉覆膜支架系统 | 上海微创心脉医疗科技（集团）股份有限公司 |  | 国械注准20223130009 |  | 产品由自膨胀的覆膜支架和输送系统构成，覆膜支架已预装在输送系统中。覆膜支架包括有裸段覆膜支架和无裸段覆膜支架。覆膜支架均由聚酯（PET）膜通过聚酯（PET）缝合线与多段自扩张的镍钛合金（NiTi）支架段缝合而成。覆膜支架上缝合有铂铱合金显影点。输送系统用于实现覆膜支架在人体内的导入和释放，主要由锥形头、内管、外管、手柄等零部件组成。产品经环氧乙烷灭菌，一次性使用，货架有效期两年。 | 该产品适用于Stanford B型主动脉夹层的手术治疗。 | 主动脉夹层 |  | fe8f34ef-8010-11ec-b3f8-90e2ba8d9d30 | fe8f34ef-8010-11ec-b3f8-90e2ba8d9d30 | 直管型胸主动脉覆膜支架系统-覆膜支架 | C02060500114014025010004037 | C02060500100012025010001398 | 02-血管介入治疗类材料 | 06-外周血管介入治疗材料 | 05-胸主动脉支架 | 胸主动脉支架（非分支型/覆膜） | 14-合金 | 014-覆膜/非分支型 | 有裸段：T2020-120100 | T2020-120100 |  | 国械注准20223130009 | 集采范围外 | 新增（2025-06-23)、产品名称变更、国家医保耗材27位编码变更
6f0035cd-955c-11ed-bda4-34735a9d8166 | 上海微创心脉医疗科技（集团）股份有限公司 | 913101150512565326 | 54d90d95-7a6e-11f0-88e5-34735a9d8166 | 4dbb7c1d-800f-11ec-b3f8-90e2ba8d9d30 | 外周血管支架类 | 主动脉夹层 | 直管型胸主动脉覆膜支架系统-覆膜支架 | 91fa3f16-79d8-11ec-9829-0050568f40ec | 直管型胸主动脉覆膜支架系统 | 上海微创心脉医疗科技（集团）股份有限公司 |  | 国械注准20223130009 |  | 产品由自膨胀的覆膜支架和输送系统构成，覆膜支架已预装在输送系统中。覆膜支架包括有裸段覆膜支架和无裸段覆膜支架。覆膜支架均由聚酯（PET）膜通过聚酯（PET）缝合线与多段自扩张的镍钛合金（NiTi）支架段缝合而成。覆膜支架上缝合有铂铱合金显影点。输送系统用于实现覆膜支架在人体内的导入和释放，主要由锥形头、内管、外管、手柄等零部件组成。产品经环氧乙烷灭菌，一次性使用，货架有效期两年。 | 该产品适用于Stanford B型主动脉夹层的手术治疗。 | 主动脉夹层 |  | fe8f3634-8010-11ec-b3f8-90e2ba8d9d30 | fe8f3634-8010-11ec-b3f8-90e2ba8d9d30 | 直管型胸主动脉覆膜支架系统-覆膜支架 | C02060500114014025010004038 | C02060500100012025010001399 | 02-血管介入治疗类材料 | 06-外周血管介入治疗材料 | 05-胸主动脉支架 | 胸主动脉支架（非分支型/覆膜） | 14-合金 | 014-覆膜/非分支型 | 有裸段：T3222-140080 | T3222-140080 |  | 国械注准20223130009 | 集采范围外 | 新增（2025-06-23)、产品名称变更、国家医保耗材27位编码变更
6f0035cd-955c-11ed-bda4-34735a9d8166 | 上海微创心脉医疗科技（集团）股份有限公司 | 913101150512565326 | 54d90e53-7a6e-11f0-88e5-34735a9d8166 | 4dbb7c1d-800f-11ec-b3f8-90e2ba8d9d30 | 外周血管支架类 | 主动脉夹层 | 直管型胸主动脉覆膜支架系统-覆膜支架 | 91fa3f16-79d8-11ec-9829-0050568f40ec | 直管型胸主动脉覆膜支架系统 | 上海微创心脉医疗科技（集团）股份有限公司 |  | 国械注准20223130009 |  | 产品由自膨胀的覆膜支架和输送系统构成，覆膜支架已预装在输送系统中。覆膜支架包括有裸段覆膜支架和无裸段覆膜支架。覆膜支架均由聚酯（PET）膜通过聚酯（PET）缝合线与多段自扩张的镍钛合金（NiTi）支架段缝合而成。覆膜支架上缝合有铂铱合金显影点。输送系统用于实现覆膜支架在人体内的导入和释放，主要由锥形头、内管、外管、手柄等零部件组成。产品经环氧乙烷灭菌，一次性使用，货架有效期两年。 | 该产品适用于Stanford B型主动脉夹层的手术治疗。 | 主动脉夹层 |  | fe8f37a9-8010-11ec-b3f8-90e2ba8d9d30 | fe8f37a9-8010-11ec-b3f8-90e2ba8d9d30 | 直管型胸主动脉覆膜支架系统-覆膜支架 | C02060500114014025010004039 | C02060500100012025010001400 | 02-血管介入治疗类材料 | 06-外周血管介入治疗材料 | 05-胸主动脉支架 | 胸主动脉支架（非分支型/覆膜） | 14-合金 | 014-覆膜/非分支型 | 有裸段：T4234-180040 | T4234-180040 |  | 国械注准20223130009 | 集采范围外 | 新增（2025-06-23)、产品名称变更、国家医保耗材27位编码变更
6f0035cd-955c-11ed-bda4-34735a9d8166 | 上海微创心脉医疗科技（集团）股份有限公司 | 913101150512565326 | 54d90f1c-7a6e-11f0-88e5-34735a9d8166 | 4dbb7c1d-800f-11ec-b3f8-90e2ba8d9d30 | 外周血管支架类 | 主动脉夹层 | 直管型胸主动脉覆膜支架系统-覆膜支架 | 91fa3f16-79d8-11ec-9829-0050568f40ec | 直管型胸主动脉覆膜支架系统 | 上海微创心脉医疗科技（集团）股份有限公司 |  | 国械注准20223130009 |  | 产品由自膨胀的覆膜支架和输送系统构成，覆膜支架已预装在输送系统中。覆膜支架包括有裸段覆膜支架和无裸段覆膜支架。覆膜支架均由聚酯（PET）膜通过聚酯（PET）缝合线与多段自扩张的镍钛合金（NiTi）支架段缝合而成。覆膜支架上缝合有铂铱合金显影点。输送系统用于实现覆膜支架在人体内的导入和释放，主要由锥形头、内管、外管、手柄等零部件组成。产品经环氧乙烷灭菌，一次性使用，货架有效期两年。 | 该产品适用于Stanford B型主动脉夹层的手术治疗。 | 主动脉夹层 |  | fe8f3907-8010-11ec-b3f8-90e2ba8d9d30 | fe8f3907-8010-11ec-b3f8-90e2ba8d9d30 | 直管型胸主动脉覆膜支架系统-覆膜支架 | C02060500114014025010004040 | C02060500100012025010001401 | 02-血管介入治疗类材料 | 06-外周血管介入治疗材料 | 05-胸主动脉支架 | 胸主动脉支架（非分支型/覆膜） | 14-合金 | 014-覆膜/非分支型 | 有裸段：T2626-180060 | T2626-180060 |  | 国械注准20223130009 | 集采范围外 | 新增（2025-06-23)、产品名称变更、国家医保耗材27位编码变更
6f0035cd-955c-11ed-bda4-34735a9d8166 | 上海微创心脉医疗科技（集团）股份有限公司 | 913101150512565326 | 54d90fda-7a6e-11f0-88e5-34735a9d8166 | 4dbb7c1d-800f-11ec-b3f8-90e2ba8d9d30 | 外周血管支架类 | 主动脉夹层 | 直管型胸主动脉覆膜支架系统-覆膜支架 | 91fa3f16-79d8-11ec-9829-0050568f40ec | 直管型胸主动脉覆膜支架系统 | 上海微创心脉医疗科技（集团）股份有限公司 |  | 国械注准20223130009 |  | 产品由自膨胀的覆膜支架和输送系统构成，覆膜支架已预装在输送系统中。覆膜支架包括有裸段覆膜支架和无裸段覆膜支架。覆膜支架均由聚酯（PET）膜通过聚酯（PET）缝合线与多段自扩张的镍钛合金（NiTi）支架段缝合而成。覆膜支架上缝合有铂铱合金显影点。输送系统用于实现覆膜支架在人体内的导入和释放，主要由锥形头、内管、外管、手柄等零部件组成。产品经环氧乙烷灭菌，一次性使用，货架有效期两年。 | 该产品适用于Stanford B型主动脉夹层的手术治疗。 | 主动脉夹层 |  | fe8f3a5d-8010-11ec-b3f8-90e2ba8d9d30 | fe8f3a5d-8010-11ec-b3f8-90e2ba8d9d30 | 直管型胸主动脉覆膜支架系统-覆膜支架 | C02060500114014025010004041 | C02060500100012025010001402 | 02-血管介入治疗类材料 | 06-外周血管介入治疗材料 | 05-胸主动脉支架 | 胸主动脉支架（非分支型/覆膜） | 14-合金 | 014-覆膜/非分支型 | 有裸段：T3224-180060 | T3224-180060 | (01)06935593738457 | 国械注准20223130009 | 集采范围外 | 新增（2025-06-23)、产品名称变更、国家医保耗材27位编码变更
6f0035cd-955c-11ed-bda4-34735a9d8166 | 上海微创心脉医疗科技（集团）股份有限公司 | 913101150512565326 | 54d910b1-7a6e-11f0-88e5-34735a9d8166 | 4dbb7c1d-800f-11ec-b3f8-90e2ba8d9d30 | 外周血管支架类 | 主动脉夹层 | 直管型胸主动脉覆膜支架系统-覆膜支架 | 91fa3f16-79d8-11ec-9829-0050568f40ec | 直管型胸主动脉覆膜支架系统 | 上海微创心脉医疗科技（集团）股份有限公司 |  | 国械注准20223130009 |  | 产品由自膨胀的覆膜支架和输送系统构成，覆膜支架已预装在输送系统中。覆膜支架包括有裸段覆膜支架和无裸段覆膜支架。覆膜支架均由聚酯（PET）膜通过聚酯（PET）缝合线与多段自扩张的镍钛合金（NiTi）支架段缝合而成。覆膜支架上缝合有铂铱合金显影点。输送系统用于实现覆膜支架在人体内的导入和释放，主要由锥形头、内管、外管、手柄等零部件组成。产品经环氧乙烷灭菌，一次性使用，货架有效期两年。 | 该产品适用于Stanford B型主动脉夹层的手术治疗。 | 主动脉夹层 |  | fe8f3bb4-8010-11ec-b3f8-90e2ba8d9d30 | fe8f3bb4-8010-11ec-b3f8-90e2ba8d9d30 | 直管型胸主动脉覆膜支架系统-覆膜支架 | C02060500114014025010004042 | C02060500100012025010001403 | 02-血管介入治疗类材料 | 06-外周血管介入治疗材料 | 05-胸主动脉支架 | 胸主动脉支架（非分支型/覆膜） | 14-合金 | 014-覆膜/非分支型 | 有裸段：T2828-160080 | T2828-160080 |  | 国械注准20223130009 | 集采范围外 | 新增（2025-06-23)、产品名称变更、国家医保耗材27位编码变更
6f0035cd-955c-11ed-bda4-34735a9d8166 | 上海微创心脉医疗科技（集团）股份有限公司 | 913101150512565326 | 54d91188-7a6e-11f0-88e5-34735a9d8166 | 4dbb7c1d-800f-11ec-b3f8-90e2ba8d9d30 | 外周血管支架类 | 主动脉夹层 | 直管型胸主动脉覆膜支架系统-覆膜支架 | 91fa3f16-79d8-11ec-9829-0050568f40ec | 直管型胸主动脉覆膜支架系统 | 上海微创心脉医疗科技（集团）股份有限公司 |  | 国械注准20223130009 |  | 产品由自膨胀的覆膜支架和输送系统构成，覆膜支架已预装在输送系统中。覆膜支架包括有裸段覆膜支架和无裸段覆膜支架。覆膜支架均由聚酯（PET）膜通过聚酯（PET）缝合线与多段自扩张的镍钛合金（NiTi）支架段缝合而成。覆膜支架上缝合有铂铱合金显影点。输送系统用于实现覆膜支架在人体内的导入和释放，主要由锥形头、内管、外管、手柄等零部件组成。产品经环氧乙烷灭菌，一次性使用，货架有效期两年。 | 该产品适用于Stanford B型主动脉夹层的手术治疗。 | 主动脉夹层 |  | fe8f3d00-8010-11ec-b3f8-90e2ba8d9d30 | fe8f3d00-8010-11ec-b3f8-90e2ba8d9d30 | 直管型胸主动脉覆膜支架系统-覆膜支架 | C02060500114014025010004043 | C02060500100012025010001404 | 02-血管介入治疗类材料 | 06-外周血管介入治疗材料 | 05-胸主动脉支架 | 胸主动脉支架（非分支型/覆膜） | 14-合金 | 014-覆膜/非分支型 | 有裸段：T2220-140100 | T2220-140100 |  | 国械注准20223130009 | 集采范围外 | 新增（2025-06-23)、产品名称变更、国家医保耗材27位编码变更
6f0035cd-955c-11ed-bda4-34735a9d8166 | 上海微创心脉医疗科技（集团）股份有限公司 | 913101150512565326 | 54d9124c-7a6e-11f0-88e5-34735a9d8166 | 4dbb7c1d-800f-11ec-b3f8-90e2ba8d9d30 | 外周血管支架类 | 主动脉夹层 | 直管型胸主动脉覆膜支架系统-覆膜支架 | 91fa3f16-79d8-11ec-9829-0050568f40ec | 直管型胸主动脉覆膜支架系统 | 上海微创心脉医疗科技（集团）股份有限公司 |  | 国械注准20223130009 |  | 产品由自膨胀的覆膜支架和输送系统构成，覆膜支架已预装在输送系统中。覆膜支架包括有裸段覆膜支架和无裸段覆膜支架。覆膜支架均由聚酯（PET）膜通过聚酯（PET）缝合线与多段自扩张的镍钛合金（NiTi）支架段缝合而成。覆膜支架上缝合有铂铱合金显影点。输送系统用于实现覆膜支架在人体内的导入和释放，主要由锥形头、内管、外管、手柄等零部件组成。产品经环氧乙烷灭菌，一次性使用，货架有效期两年。 | 该产品适用于Stanford B型主动脉夹层的手术治疗。 | 主动脉夹层 |  | fe8f3e67-8010-11ec-b3f8-90e2ba8d9d30 | fe8f3e67-8010-11ec-b3f8-90e2ba8d9d30 | 直管型胸主动脉覆膜支架系统-覆膜支架 | C02060500114014025010004044 | C02060500100012025010001405 | 02-血管介入治疗类材料 | 06-外周血管介入治疗材料 | 05-胸主动脉支架 | 胸主动脉支架（非分支型/覆膜） | 14-合金 | 014-覆膜/非分支型 | 有裸段：T4236-140080 | T4236-140080 | (01)06935593720636 | 国械注准20223130009 | 集采范围外 | 新增（2025-06-23)、产品名称变更、国家医保耗材27位编码变更
6f0035cd-955c-11ed-bda4-34735a9d8166 | 上海微创心脉医疗科技（集团）股份有限公司 | 913101150512565326 | 54d915cf-7a6e-11f0-88e5-34735a9d8166 | 4dbb7c1d-800f-11ec-b3f8-90e2ba8d9d30 | 外周血管支架类 | 主动脉夹层 | 直管型胸主动脉覆膜支架系统-覆膜支架 | 91fa3f16-79d8-11ec-9829-0050568f40ec | 直管型胸主动脉覆膜支架系统 | 上海微创心脉医疗科技（集团）股份有限公司 |  | 国械注准20223130009 |  | 产品由自膨胀的覆膜支架和输送系统构成，覆膜支架已预装在输送系统中。覆膜支架包括有裸段覆膜支架和无裸段覆膜支架。覆膜支架均由聚酯（PET）膜通过聚酯（PET）缝合线与多段自扩张的镍钛合金（NiTi）支架段缝合而成。覆膜支架上缝合有铂铱合金显影点。输送系统用于实现覆膜支架在人体内的导入和释放，主要由锥形头、内管、外管、手柄等零部件组成。产品经环氧乙烷灭菌，一次性使用，货架有效期两年。 | 该产品适用于Stanford B型主动脉夹层的手术治疗。 | 主动脉夹层 |  | fe8f3fba-8010-11ec-b3f8-90e2ba8d9d30 | fe8f3fba-8010-11ec-b3f8-90e2ba8d9d30 | 直管型胸主动脉覆膜支架系统-覆膜支架 | C02060500114014025010004045 | C02060500100012025010001406 | 02-血管介入治疗类材料 | 06-外周血管介入治疗材料 | 05-胸主动脉支架 | 胸主动脉支架（非分支型/覆膜） | 14-合金 | 014-覆膜/非分支型 | 有裸段：T3426-100100 | T3426-100100 |  | 国械注准20223130009 | 集采范围外 | 新增（2025-06-23)、产品名称变更、国家医保耗材27位编码变更
6f0035cd-955c-11ed-bda4-34735a9d8166 | 上海微创心脉医疗科技（集团）股份有限公司 | 913101150512565326 | 54d91693-7a6e-11f0-88e5-34735a9d8166 | 4dbb7c1d-800f-11ec-b3f8-90e2ba8d9d30 | 外周血管支架类 | 主动脉夹层 | 直管型胸主动脉覆膜支架系统-覆膜支架 | 91fa3f16-79d8-11ec-9829-0050568f40ec | 直管型胸主动脉覆膜支架系统 | 上海微创心脉医疗科技（集团）股份有限公司 |  | 国械注准20223130009 |  | 产品由自膨胀的覆膜支架和输送系统构成，覆膜支架已预装在输送系统中。覆膜支架包括有裸段覆膜支架和无裸段覆膜支架。覆膜支架均由聚酯（PET）膜通过聚酯（PET）缝合线与多段自扩张的镍钛合金（NiTi）支架段缝合而成。覆膜支架上缝合有铂铱合金显影点。输送系统用于实现覆膜支架在人体内的导入和释放，主要由锥形头、内管、外管、手柄等零部件组成。产品经环氧乙烷灭菌，一次性使用，货架有效期两年。 | 该产品适用于Stanford B型主动脉夹层的手术治疗。 | 主动脉夹层 |  | fe8f40fb-8010-11ec-b3f8-90e2ba8d9d30 | fe8f40fb-8010-11ec-b3f8-90e2ba8d9d30 | 直管型胸主动脉覆膜支架系统-覆膜支架 | C02060500114014025010004046 | C02060500100012025010001407 | 02-血管介入治疗类材料 | 06-外周血管介入治疗材料 | 05-胸主动脉支架 | 胸主动脉支架（非分支型/覆膜） | 14-合金 | 014-覆膜/非分支型 | 有裸段：T3834-140060 | T3834-140060 | (01)06935593739423 | 国械注准20223130009 | 集采范围外 | 新增（2025-06-23)、产品名称变更、国家医保耗材27位编码变更
6f0035cd-955c-11ed-bda4-34735a9d8166 | 上海微创心脉医疗科技（集团）股份有限公司 | 913101150512565326 | 54d91756-7a6e-11f0-88e5-34735a9d8166 | 4dbb7c1d-800f-11ec-b3f8-90e2ba8d9d30 | 外周血管支架类 | 主动脉夹层 | 直管型胸主动脉覆膜支架系统-覆膜支架 | 91fa3f16-79d8-11ec-9829-0050568f40ec | 直管型胸主动脉覆膜支架系统 | 上海微创心脉医疗科技（集团）股份有限公司 |  | 国械注准20223130009 |  | 产品由自膨胀的覆膜支架和输送系统构成，覆膜支架已预装在输送系统中。覆膜支架包括有裸段覆膜支架和无裸段覆膜支架。覆膜支架均由聚酯（PET）膜通过聚酯（PET）缝合线与多段自扩张的镍钛合金（NiTi）支架段缝合而成。覆膜支架上缝合有铂铱合金显影点。输送系统用于实现覆膜支架在人体内的导入和释放，主要由锥形头、内管、外管、手柄等零部件组成。产品经环氧乙烷灭菌，一次性使用，货架有效期两年。 | 该产品适用于Stanford B型主动脉夹层的手术治疗。 | 主动脉夹层 |  | fe8f4250-8010-11ec-b3f8-90e2ba8d9d30 | fe8f4250-8010-11ec-b3f8-90e2ba8d9d30 | 直管型胸主动脉覆膜支架系统-覆膜支架 | C02060500114014025010004047 | C02060500100012025010001408 | 02-血管介入治疗类材料 | 06-外周血管介入治疗材料 | 05-胸主动脉支架 | 胸主动脉支架（非分支型/覆膜） | 14-合金 | 014-覆膜/非分支型 | 有裸段：T3828-140060 | T3828-140060 |  | 国械注准20223130009 | 集采范围外 | 新增（2025-06-23)、产品名称变更、国家医保耗材27位编码变更
6f0035cd-955c-11ed-bda4-34735a9d8166 | 上海微创心脉医疗科技（集团）股份有限公司 | 913101150512565326 | 54d9181f-7a6e-11f0-88e5-34735a9d8166 | 4dbb7c1d-800f-11ec-b3f8-90e2ba8d9d30 | 外周血管支架类 | 主动脉夹层 | 直管型胸主动脉覆膜支架系统-覆膜支架 | 91fa3f16-79d8-11ec-9829-0050568f40ec | 直管型胸主动脉覆膜支架系统 | 上海微创心脉医疗科技（集团）股份有限公司 |  | 国械注准20223130009 |  | 产品由自膨胀的覆膜支架和输送系统构成，覆膜支架已预装在输送系统中。覆膜支架包括有裸段覆膜支架和无裸段覆膜支架。覆膜支架均由聚酯（PET）膜通过聚酯（PET）缝合线与多段自扩张的镍钛合金（NiTi）支架段缝合而成。覆膜支架上缝合有铂铱合金显影点。输送系统用于实现覆膜支架在人体内的导入和释放，主要由锥形头、内管、外管、手柄等零部件组成。产品经环氧乙烷灭菌，一次性使用，货架有效期两年。 | 该产品适用于Stanford B型主动脉夹层的手术治疗。 | 主动脉夹层 |  | fe8f438c-8010-11ec-b3f8-90e2ba8d9d30 | fe8f438c-8010-11ec-b3f8-90e2ba8d9d30 | 直管型胸主动脉覆膜支架系统-覆膜支架 | C02060500114014025010004048 | C02060500100012025010001409 | 02-血管介入治疗类材料 | 06-外周血管介入治疗材料 | 05-胸主动脉支架 | 胸主动脉支架（非分支型/覆膜） | 14-合金 | 014-覆膜/非分支型 | 有裸段：T3228-120080 | T3228-120080 |  | 国械注准20223130009 | 集采范围外 | 新增（2025-06-23)、产品名称变更、国家医保耗材27位编码变更
6f0035cd-955c-11ed-bda4-34735a9d8166 | 上海微创心脉医疗科技（集团）股份有限公司 | 913101150512565326 | 54d918e2-7a6e-11f0-88e5-34735a9d8166 | 4dbb7c1d-800f-11ec-b3f8-90e2ba8d9d30 | 外周血管支架类 | 主动脉夹层 | 直管型胸主动脉覆膜支架系统-覆膜支架 | 91fa3f16-79d8-11ec-9829-0050568f40ec | 直管型胸主动脉覆膜支架系统 | 上海微创心脉医疗科技（集团）股份有限公司 |  | 国械注准20223130009 |  | 产品由自膨胀的覆膜支架和输送系统构成，覆膜支架已预装在输送系统中。覆膜支架包括有裸段覆膜支架和无裸段覆膜支架。覆膜支架均由聚酯（PET）膜通过聚酯（PET）缝合线与多段自扩张的镍钛合金（NiTi）支架段缝合而成。覆膜支架上缝合有铂铱合金显影点。输送系统用于实现覆膜支架在人体内的导入和释放，主要由锥形头、内管、外管、手柄等零部件组成。产品经环氧乙烷灭菌，一次性使用，货架有效期两年。 | 该产品适用于Stanford B型主动脉夹层的手术治疗。 | 主动脉夹层 |  | fe8f44d1-8010-11ec-b3f8-90e2ba8d9d30 | fe8f44d1-8010-11ec-b3f8-90e2ba8d9d30 | 直管型胸主动脉覆膜支架系统-覆膜支架 | C02060500114014025010004049 | C02060500100012025010001410 | 02-血管介入治疗类材料 | 06-外周血管介入治疗材料 | 05-胸主动脉支架 | 胸主动脉支架（非分支型/覆膜） | 14-合金 | 014-覆膜/非分支型 | 有裸段：T2620-260000 | T2620-260000 | (01)06935593736019 | 国械注准20223130009 | 集采范围外 | 新增（2025-06-23)、产品名称变更、国家医保耗材27位编码变更
6f0035cd-955c-11ed-bda4-34735a9d8166 | 上海微创心脉医疗科技（集团）股份有限公司 | 913101150512565326 | 54d919a6-7a6e-11f0-88e5-34735a9d8166 | 4dbb7c1d-800f-11ec-b3f8-90e2ba8d9d30 | 外周血管支架类 | 主动脉夹层 | 直管型胸主动脉覆膜支架系统-覆膜支架 | 91fa3f16-79d8-11ec-9829-0050568f40ec | 直管型胸主动脉覆膜支架系统 | 上海微创心脉医疗科技（集团）股份有限公司 |  | 国械注准20223130009 |  | 产品由自膨胀的覆膜支架和输送系统构成，覆膜支架已预装在输送系统中。覆膜支架包括有裸段覆膜支架和无裸段覆膜支架。覆膜支架均由聚酯（PET）膜通过聚酯（PET）缝合线与多段自扩张的镍钛合金（NiTi）支架段缝合而成。覆膜支架上缝合有铂铱合金显影点。输送系统用于实现覆膜支架在人体内的导入和释放，主要由锥形头、内管、外管、手柄等零部件组成。产品经环氧乙烷灭菌，一次性使用，货架有效期两年。 | 该产品适用于Stanford B型主动脉夹层的手术治疗。 | 主动脉夹层 |  | fe8f4636-8010-11ec-b3f8-90e2ba8d9d30 | fe8f4636-8010-11ec-b3f8-90e2ba8d9d30 | 直管型胸主动脉覆膜支架系统-覆膜支架 | C02060500114014025010004050 | C02060500100012025010001411 | 02-血管介入治疗类材料 | 06-外周血管介入治疗材料 | 05-胸主动脉支架 | 胸主动脉支架（非分支型/覆膜） | 14-合金 | 014-覆膜/非分支型 | 有裸段：T2822-200040 | T2822-200040 | (01)06935593721367 | 国械注准20223130009 | 集采范围外 | 新增（2025-06-23)、产品名称变更、国家医保耗材27位编码变更
6f0035cd-955c-11ed-bda4-34735a9d8166 | 上海微创心脉医疗科技（集团）股份有限公司 | 913101150512565326 | 54d91a69-7a6e-11f0-88e5-34735a9d8166 | 4dbb7c1d-800f-11ec-b3f8-90e2ba8d9d30 | 外周血管支架类 | 主动脉夹层 | 直管型胸主动脉覆膜支架系统-覆膜支架 | 91fa3f16-79d8-11ec-9829-0050568f40ec | 直管型胸主动脉覆膜支架系统 | 上海微创心脉医疗科技（集团）股份有限公司 |  | 国械注准20223130009 |  | 产品由自膨胀的覆膜支架和输送系统构成，覆膜支架已预装在输送系统中。覆膜支架包括有裸段覆膜支架和无裸段覆膜支架。覆膜支架均由聚酯（PET）膜通过聚酯（PET）缝合线与多段自扩张的镍钛合金（NiTi）支架段缝合而成。覆膜支架上缝合有铂铱合金显影点。输送系统用于实现覆膜支架在人体内的导入和释放，主要由锥形头、内管、外管、手柄等零部件组成。产品经环氧乙烷灭菌，一次性使用，货架有效期两年。 | 该产品适用于Stanford B型主动脉夹层的手术治疗。 | 主动脉夹层 |  | fe8f4e4c-8010-11ec-b3f8-90e2ba8d9d30 | fe8f4e4c-8010-11ec-b3f8-90e2ba8d9d30 | 直管型胸主动脉覆膜支架系统-覆膜支架 | C02060500114014025010004051 | C02060500100012025010001412 | 02-血管介入治疗类材料 | 06-外周血管介入治疗材料 | 05-胸主动脉支架 | 胸主动脉支架（非分支型/覆膜） | 14-合金 | 014-覆膜/非分支型 | 有裸段：T4034-180060 | T4034-180060 | (01)06935593739683 | 国械注准20223130009 | 集采范围外 | 新增（2025-06-23)、产品名称变更、国家医保耗材27位编码变更
6f0035cd-955c-11ed-bda4-34735a9d8166 | 上海微创心脉医疗科技（集团）股份有限公司 | 913101150512565326 | 54d91b2d-7a6e-11f0-88e5-34735a9d8166 | 4dbb7c1d-800f-11ec-b3f8-90e2ba8d9d30 | 外周血管支架类 | 主动脉夹层 | 直管型胸主动脉覆膜支架系统-覆膜支架 | 91fa3f16-79d8-11ec-9829-0050568f40ec | 直管型胸主动脉覆膜支架系统 | 上海微创心脉医疗科技（集团）股份有限公司 |  | 国械注准20223130009 |  | 产品由自膨胀的覆膜支架和输送系统构成，覆膜支架已预装在输送系统中。覆膜支架包括有裸段覆膜支架和无裸段覆膜支架。覆膜支架均由聚酯（PET）膜通过聚酯（PET）缝合线与多段自扩张的镍钛合金（NiTi）支架段缝合而成。覆膜支架上缝合有铂铱合金显影点。输送系统用于实现覆膜支架在人体内的导入和释放，主要由锥形头、内管、外管、手柄等零部件组成。产品经环氧乙烷灭菌，一次性使用，货架有效期两年。 | 该产品适用于Stanford B型主动脉夹层的手术治疗。 | 主动脉夹层 |  | fe8f4fbe-8010-11ec-b3f8-90e2ba8d9d30 | fe8f4fbe-8010-11ec-b3f8-90e2ba8d9d30 | 直管型胸主动脉覆膜支架系统-覆膜支架 | C02060500114014025010004052 | C02060500100012025010001413 | 02-血管介入治疗类材料 | 06-外周血管介入治疗材料 | 05-胸主动脉支架 | 胸主动脉支架（非分支型/覆膜） | 14-合金 | 014-覆膜/非分支型 | 有裸段：T4442-140060 | T4442-140060 |  | 国械注准20223130009 | 集采范围外 | 新增（2025-06-23)、产品名称变更、国家医保耗材27位编码变更
6f0035cd-955c-11ed-bda4-34735a9d8166 | 上海微创心脉医疗科技（集团）股份有限公司 | 913101150512565326 | 54d91bf0-7a6e-11f0-88e5-34735a9d8166 | 4dbb7c1d-800f-11ec-b3f8-90e2ba8d9d30 | 外周血管支架类 | 主动脉夹层 | 直管型胸主动脉覆膜支架系统-覆膜支架 | 91fa3f16-79d8-11ec-9829-0050568f40ec | 直管型胸主动脉覆膜支架系统 | 上海微创心脉医疗科技（集团）股份有限公司 |  | 国械注准20223130009 |  | 产品由自膨胀的覆膜支架和输送系统构成，覆膜支架已预装在输送系统中。覆膜支架包括有裸段覆膜支架和无裸段覆膜支架。覆膜支架均由聚酯（PET）膜通过聚酯（PET）缝合线与多段自扩张的镍钛合金（NiTi）支架段缝合而成。覆膜支架上缝合有铂铱合金显影点。输送系统用于实现覆膜支架在人体内的导入和释放，主要由锥形头、内管、外管、手柄等零部件组成。产品经环氧乙烷灭菌，一次性使用，货架有效期两年。 | 该产品适用于Stanford B型主动脉夹层的手术治疗。 | 主动脉夹层 |  | fe8f510d-8010-11ec-b3f8-90e2ba8d9d30 | fe8f510d-8010-11ec-b3f8-90e2ba8d9d30 | 直管型胸主动脉覆膜支架系统-覆膜支架 | C02060500114014025010004053 | C02060500100012025010001414 | 02-血管介入治疗类材料 | 06-外周血管介入治疗材料 | 05-胸主动脉支架 | 胸主动脉支架（非分支型/覆膜） | 14-合金 | 014-覆膜/非分支型 | 有裸段：T3024-240000 | T3024-240000 | (01)06935593732820 | 国械注准20223130009 | 集采范围外 | 新增（2025-06-23)、产品名称变更、国家医保耗材27位编码变更
6f0035cd-955c-11ed-bda4-34735a9d8166 | 上海微创心脉医疗科技（集团）股份有限公司 | 913101150512565326 | 54d91cbd-7a6e-11f0-88e5-34735a9d8166 | 4dbb7c1d-800f-11ec-b3f8-90e2ba8d9d30 | 外周血管支架类 | 主动脉夹层 | 直管型胸主动脉覆膜支架系统-覆膜支架 | 91fa3f16-79d8-11ec-9829-0050568f40ec | 直管型胸主动脉覆膜支架系统 | 上海微创心脉医疗科技（集团）股份有限公司 |  | 国械注准20223130009 |  | 产品由自膨胀的覆膜支架和输送系统构成，覆膜支架已预装在输送系统中。覆膜支架包括有裸段覆膜支架和无裸段覆膜支架。覆膜支架均由聚酯（PET）膜通过聚酯（PET）缝合线与多段自扩张的镍钛合金（NiTi）支架段缝合而成。覆膜支架上缝合有铂铱合金显影点。输送系统用于实现覆膜支架在人体内的导入和释放，主要由锥形头、内管、外管、手柄等零部件组成。产品经环氧乙烷灭菌，一次性使用，货架有效期两年。 | 该产品适用于Stanford B型主动脉夹层的手术治疗。 | 主动脉夹层 |  | fe8f5254-8010-11ec-b3f8-90e2ba8d9d30 | fe8f5254-8010-11ec-b3f8-90e2ba8d9d30 | 直管型胸主动脉覆膜支架系统-覆膜支架 | C02060500114014025010004054 | C02060500100012025010001415 | 02-血管介入治疗类材料 | 06-外周血管介入治疗材料 | 05-胸主动脉支架 | 胸主动脉支架（非分支型/覆膜） | 14-合金 | 014-覆膜/非分支型 | 有裸段：T4434-180040 | T4434-180040 |  | 国械注准20223130009 | 集采范围外 | 新增（2025-06-23)、产品名称变更、国家医保耗材27位编码变更
6f0035cd-955c-11ed-bda4-34735a9d8166 | 上海微创心脉医疗科技（集团）股份有限公司 | 913101150512565326 | 54d91fcb-7a6e-11f0-88e5-34735a9d8166 | 4dbb7c1d-800f-11ec-b3f8-90e2ba8d9d30 | 外周血管支架类 | 主动脉夹层 | 直管型胸主动脉覆膜支架系统-覆膜支架 | 91fa3f16-79d8-11ec-9829-0050568f40ec | 直管型胸主动脉覆膜支架系统 | 上海微创心脉医疗科技（集团）股份有限公司 |  | 国械注准20223130009 |  | 产品由自膨胀的覆膜支架和输送系统构成，覆膜支架已预装在输送系统中。覆膜支架包括有裸段覆膜支架和无裸段覆膜支架。覆膜支架均由聚酯（PET）膜通过聚酯（PET）缝合线与多段自扩张的镍钛合金（NiTi）支架段缝合而成。覆膜支架上缝合有铂铱合金显影点。输送系统用于实现覆膜支架在人体内的导入和释放，主要由锥形头、内管、外管、手柄等零部件组成。产品经环氧乙烷灭菌，一次性使用，货架有效期两年。 | 该产品适用于Stanford B型主动脉夹层的手术治疗。 | 主动脉夹层 |  | fe8f53ad-8010-11ec-b3f8-90e2ba8d9d30 | fe8f53ad-8010-11ec-b3f8-90e2ba8d9d30 | 直管型胸主动脉覆膜支架系统-覆膜支架 | C02060500114014025010004055 | C02060500100012025010001416 | 02-血管介入治疗类材料 | 06-外周血管介入治疗材料 | 05-胸主动脉支架 | 胸主动脉支架（非分支型/覆膜） | 14-合金 | 014-覆膜/非分支型 | 有裸段：T3026-220000 | T3026-220000 | (01)06935593738327 | 国械注准20223130009 | 集采范围外 | 新增（2025-06-23)、产品名称变更、国家医保耗材27位编码变更
6f0035cd-955c-11ed-bda4-34735a9d8166 | 上海微创心脉医疗科技（集团）股份有限公司 | 913101150512565326 | 54d92094-7a6e-11f0-88e5-34735a9d8166 | 4dbb7c1d-800f-11ec-b3f8-90e2ba8d9d30 | 外周血管支架类 | 主动脉夹层 | 直管型胸主动脉覆膜支架系统-覆膜支架 | 91fa3f16-79d8-11ec-9829-0050568f40ec | 直管型胸主动脉覆膜支架系统 | 上海微创心脉医疗科技（集团）股份有限公司 |  | 国械注准20223130009 |  | 产品由自膨胀的覆膜支架和输送系统构成，覆膜支架已预装在输送系统中。覆膜支架包括有裸段覆膜支架和无裸段覆膜支架。覆膜支架均由聚酯（PET）膜通过聚酯（PET）缝合线与多段自扩张的镍钛合金（NiTi）支架段缝合而成。覆膜支架上缝合有铂铱合金显影点。输送系统用于实现覆膜支架在人体内的导入和释放，主要由锥形头、内管、外管、手柄等零部件组成。产品经环氧乙烷灭菌，一次性使用，货架有效期两年。 | 该产品适用于Stanford B型主动脉夹层的手术治疗。 | 主动脉夹层 |  | fe8f54f3-8010-11ec-b3f8-90e2ba8d9d30 | fe8f54f3-8010-11ec-b3f8-90e2ba8d9d30 | 直管型胸主动脉覆膜支架系统-覆膜支架 | C02060500114014025010004056 | C02060500100012025010001417 | 02-血管介入治疗类材料 | 06-外周血管介入治疗材料 | 05-胸主动脉支架 | 胸主动脉支架（非分支型/覆膜） | 14-合金 | 014-覆膜/非分支型 | 有裸段：T3224-160100 | T3224-160100 | (01)06935593700621 | 国械注准20223130009 | 集采范围外 | 新增（2025-06-23)、产品名称变更、国家医保耗材27位编码变更
6f0035cd-955c-11ed-bda4-34735a9d8166 | 上海微创心脉医疗科技（集团）股份有限公司 | 913101150512565326 | 54d92157-7a6e-11f0-88e5-34735a9d8166 | 4dbb7c1d-800f-11ec-b3f8-90e2ba8d9d30 | 外周血管支架类 | 主动脉夹层 | 直管型胸主动脉覆膜支架系统-覆膜支架 | 91fa3f16-79d8-11ec-9829-0050568f40ec | 直管型胸主动脉覆膜支架系统 | 上海微创心脉医疗科技（集团）股份有限公司 |  | 国械注准20223130009 |  | 产品由自膨胀的覆膜支架和输送系统构成，覆膜支架已预装在输送系统中。覆膜支架包括有裸段覆膜支架和无裸段覆膜支架。覆膜支架均由聚酯（PET）膜通过聚酯（PET）缝合线与多段自扩张的镍钛合金（NiTi）支架段缝合而成。覆膜支架上缝合有铂铱合金显影点。输送系统用于实现覆膜支架在人体内的导入和释放，主要由锥形头、内管、外管、手柄等零部件组成。产品经环氧乙烷灭菌，一次性使用，货架有效期两年。 | 该产品适用于Stanford B型主动脉夹层的手术治疗。 | 主动脉夹层 |  | fe8f5637-8010-11ec-b3f8-90e2ba8d9d30 | fe8f5637-8010-11ec-b3f8-90e2ba8d9d30 | 直管型胸主动脉覆膜支架系统-覆膜支架 | C02060500114014025010004057 | C02060500100012025010001418 | 02-血管介入治疗类材料 | 06-外周血管介入治疗材料 | 05-胸主动脉支架 | 胸主动脉支架（非分支型/覆膜） | 14-合金 | 014-覆膜/非分支型 | 有裸段：T2622-140060 | T2622-140060 | (01)06935593721350 | 国械注准20223130009 | 集采范围外 | 新增（2025-06-23)、产品名称变更、国家医保耗材27位编码变更
6f0035cd-955c-11ed-bda4-34735a9d8166 | 上海微创心脉医疗科技（集团）股份有限公司 | 913101150512565326 | 54d9221b-7a6e-11f0-88e5-34735a9d8166 | 4dbb7c1d-800f-11ec-b3f8-90e2ba8d9d30 | 外周血管支架类 | 主动脉夹层 | 直管型胸主动脉覆膜支架系统-覆膜支架 | 91fa3f16-79d8-11ec-9829-0050568f40ec | 直管型胸主动脉覆膜支架系统 | 上海微创心脉医疗科技（集团）股份有限公司 |  | 国械注准20223130009 |  | 产品由自膨胀的覆膜支架和输送系统构成，覆膜支架已预装在输送系统中。覆膜支架包括有裸段覆膜支架和无裸段覆膜支架。覆膜支架均由聚酯（PET）膜通过聚酯（PET）缝合线与多段自扩张的镍钛合金（NiTi）支架段缝合而成。覆膜支架上缝合有铂铱合金显影点。输送系统用于实现覆膜支架在人体内的导入和释放，主要由锥形头、内管、外管、手柄等零部件组成。产品经环氧乙烷灭菌，一次性使用，货架有效期两年。 | 该产品适用于Stanford B型主动脉夹层的手术治疗。 | 主动脉夹层 |  | fe8f5787-8010-11ec-b3f8-90e2ba8d9d30 | fe8f5787-8010-11ec-b3f8-90e2ba8d9d30 | 直管型胸主动脉覆膜支架系统-覆膜支架 | C02060500114014025010004058 | C02060500100012025010001419 | 02-血管介入治疗类材料 | 06-外周血管介入治疗材料 | 05-胸主动脉支架 | 胸主动脉支架（非分支型/覆膜） | 14-合金 | 014-覆膜/非分支型 | 有裸段：T2020-200040 | T2020-200040 |  | 国械注准20223130009 | 集采范围外 | 新增（2025-06-23)、产品名称变更、国家医保耗材27位编码变更
6f0035cd-955c-11ed-bda4-34735a9d8166 | 上海微创心脉医疗科技（集团）股份有限公司 | 913101150512565326 | 54d922e3-7a6e-11f0-88e5-34735a9d8166 | 4dbb7c1d-800f-11ec-b3f8-90e2ba8d9d30 | 外周血管支架类 | 主动脉夹层 | 直管型胸主动脉覆膜支架系统-覆膜支架 | 91fa3f16-79d8-11ec-9829-0050568f40ec | 直管型胸主动脉覆膜支架系统 | 上海微创心脉医疗科技（集团）股份有限公司 |  | 国械注准20223130009 |  | 产品由自膨胀的覆膜支架和输送系统构成，覆膜支架已预装在输送系统中。覆膜支架包括有裸段覆膜支架和无裸段覆膜支架。覆膜支架均由聚酯（PET）膜通过聚酯（PET）缝合线与多段自扩张的镍钛合金（NiTi）支架段缝合而成。覆膜支架上缝合有铂铱合金显影点。输送系统用于实现覆膜支架在人体内的导入和释放，主要由锥形头、内管、外管、手柄等零部件组成。产品经环氧乙烷灭菌，一次性使用，货架有效期两年。 | 该产品适用于Stanford B型主动脉夹层的手术治疗。 | 主动脉夹层 |  | fe8f5914-8010-11ec-b3f8-90e2ba8d9d30 | fe8f5914-8010-11ec-b3f8-90e2ba8d9d30 | 直管型胸主动脉覆膜支架系统-覆膜支架 | C02060500114014025010004059 | C02060500100012025010001420 | 02-血管介入治疗类材料 | 06-外周血管介入治疗材料 | 05-胸主动脉支架 | 胸主动脉支架（非分支型/覆膜） | 14-合金 | 014-覆膜/非分支型 | 有裸段：T3424-100100 | T3424-100100 |  | 国械注准20223130009 | 集采范围外 | 新增（2025-06-23)、产品名称变更、国家医保耗材27位编码变更
6f0035cd-955c-11ed-bda4-34735a9d8166 | 上海微创心脉医疗科技（集团）股份有限公司 | 913101150512565326 | 54d923a7-7a6e-11f0-88e5-34735a9d8166 | 4dbb7c1d-800f-11ec-b3f8-90e2ba8d9d30 | 外周血管支架类 | 主动脉夹层 | 直管型胸主动脉覆膜支架系统-覆膜支架 | 91fa3f16-79d8-11ec-9829-0050568f40ec | 直管型胸主动脉覆膜支架系统 | 上海微创心脉医疗科技（集团）股份有限公司 |  | 国械注准20223130009 |  | 产品由自膨胀的覆膜支架和输送系统构成，覆膜支架已预装在输送系统中。覆膜支架包括有裸段覆膜支架和无裸段覆膜支架。覆膜支架均由聚酯（PET）膜通过聚酯（PET）缝合线与多段自扩张的镍钛合金（NiTi）支架段缝合而成。覆膜支架上缝合有铂铱合金显影点。输送系统用于实现覆膜支架在人体内的导入和释放，主要由锥形头、内管、外管、手柄等零部件组成。产品经环氧乙烷灭菌，一次性使用，货架有效期两年。 | 该产品适用于Stanford B型主动脉夹层的手术治疗。 | 主动脉夹层 |  | fe8f5a61-8010-11ec-b3f8-90e2ba8d9d30 | fe8f5a61-8010-11ec-b3f8-90e2ba8d9d30 | 直管型胸主动脉覆膜支架系统-覆膜支架 | C02060500114014025010004060 | C02060500100012025010001421 | 02-血管介入治疗类材料 | 06-外周血管介入治疗材料 | 05-胸主动脉支架 | 胸主动脉支架（非分支型/覆膜） | 14-合金 | 014-覆膜/非分支型 | 有裸段：T3232-160100 | T3232-160100 |  | 国械注准20223130009 | 集采范围外 | 新增（2025-06-23)、产品名称变更、国家医保耗材27位编码变更
6f0035cd-955c-11ed-bda4-34735a9d8166 | 上海微创心脉医疗科技（集团）股份有限公司 | 913101150512565326 | 54d9246a-7a6e-11f0-88e5-34735a9d8166 | 4dbb7c1d-800f-11ec-b3f8-90e2ba8d9d30 | 外周血管支架类 | 主动脉夹层 | 直管型胸主动脉覆膜支架系统-覆膜支架 | 91fa3f16-79d8-11ec-9829-0050568f40ec | 直管型胸主动脉覆膜支架系统 | 上海微创心脉医疗科技（集团）股份有限公司 |  | 国械注准20223130009 |  | 产品由自膨胀的覆膜支架和输送系统构成，覆膜支架已预装在输送系统中。覆膜支架包括有裸段覆膜支架和无裸段覆膜支架。覆膜支架均由聚酯（PET）膜通过聚酯（PET）缝合线与多段自扩张的镍钛合金（NiTi）支架段缝合而成。覆膜支架上缝合有铂铱合金显影点。输送系统用于实现覆膜支架在人体内的导入和释放，主要由锥形头、内管、外管、手柄等零部件组成。产品经环氧乙烷灭菌，一次性使用，货架有效期两年。 | 该产品适用于Stanford B型主动脉夹层的手术治疗。 | 主动脉夹层 |  | fe8f5bae-8010-11ec-b3f8-90e2ba8d9d30 | fe8f5bae-8010-11ec-b3f8-90e2ba8d9d30 | 直管型胸主动脉覆膜支架系统-覆膜支架 | C02060500114014025010004061 | C02060500100012025010001422 | 02-血管介入治疗类材料 | 06-外周血管介入治疗材料 | 05-胸主动脉支架 | 胸主动脉支架（非分支型/覆膜） | 14-合金 | 014-覆膜/非分支型 | 有裸段：T2424-180040 | T2424-180040 |  | 国械注准20223130009 | 集采范围外 | 新增（2025-06-23)、产品名称变更、国家医保耗材27位编码变更
6f0035cd-955c-11ed-bda4-34735a9d8166 | 上海微创心脉医疗科技（集团）股份有限公司 | 913101150512565326 | 54d9252e-7a6e-11f0-88e5-34735a9d8166 | 4dbb7c1d-800f-11ec-b3f8-90e2ba8d9d30 | 外周血管支架类 | 主动脉夹层 | 直管型胸主动脉覆膜支架系统-覆膜支架 | 91fa3f16-79d8-11ec-9829-0050568f40ec | 直管型胸主动脉覆膜支架系统 | 上海微创心脉医疗科技（集团）股份有限公司 |  | 国械注准20223130009 |  | 产品由自膨胀的覆膜支架和输送系统构成，覆膜支架已预装在输送系统中。覆膜支架包括有裸段覆膜支架和无裸段覆膜支架。覆膜支架均由聚酯（PET）膜通过聚酯（PET）缝合线与多段自扩张的镍钛合金（NiTi）支架段缝合而成。覆膜支架上缝合有铂铱合金显影点。输送系统用于实现覆膜支架在人体内的导入和释放，主要由锥形头、内管、外管、手柄等零部件组成。产品经环氧乙烷灭菌，一次性使用，货架有效期两年。 | 该产品适用于Stanford B型主动脉夹层的手术治疗。 | 主动脉夹层 |  | fe8f5cf1-8010-11ec-b3f8-90e2ba8d9d30 | fe8f5cf1-8010-11ec-b3f8-90e2ba8d9d30 | 直管型胸主动脉覆膜支架系统-覆膜支架 | C02060500114014025010004062 | C02060500100012025010001423 | 02-血管介入治疗类材料 | 06-外周血管介入治疗材料 | 05-胸主动脉支架 | 胸主动脉支架（非分支型/覆膜） | 14-合金 | 014-覆膜/非分支型 | 有裸段：T2820-240000 | T2820-240000 | (01)06935593737719 | 国械注准20223130009 | 集采范围外 | 新增（2025-06-23)、产品名称变更、国家医保耗材27位编码变更
6f0035cd-955c-11ed-bda4-34735a9d8166 | 上海微创心脉医疗科技（集团）股份有限公司 | 913101150512565326 | 54d925f6-7a6e-11f0-88e5-34735a9d8166 | 4dbb7c1d-800f-11ec-b3f8-90e2ba8d9d30 | 外周血管支架类 | 主动脉夹层 | 直管型胸主动脉覆膜支架系统-覆膜支架 | 91fa3f16-79d8-11ec-9829-0050568f40ec | 直管型胸主动脉覆膜支架系统 | 上海微创心脉医疗科技（集团）股份有限公司 |  | 国械注准20223130009 |  | 产品由自膨胀的覆膜支架和输送系统构成，覆膜支架已预装在输送系统中。覆膜支架包括有裸段覆膜支架和无裸段覆膜支架。覆膜支架均由聚酯（PET）膜通过聚酯（PET）缝合线与多段自扩张的镍钛合金（NiTi）支架段缝合而成。覆膜支架上缝合有铂铱合金显影点。输送系统用于实现覆膜支架在人体内的导入和释放，主要由锥形头、内管、外管、手柄等零部件组成。产品经环氧乙烷灭菌，一次性使用，货架有效期两年。 | 该产品适用于Stanford B型主动脉夹层的手术治疗。 | 主动脉夹层 |  | fe8f5e36-8010-11ec-b3f8-90e2ba8d9d30 | fe8f5e36-8010-11ec-b3f8-90e2ba8d9d30 | 直管型胸主动脉覆膜支架系统-覆膜支架 | C02060500114014025010004063 | C02060500100012025010001424 | 02-血管介入治疗类材料 | 06-外周血管介入治疗材料 | 05-胸主动脉支架 | 胸主动脉支架（非分支型/覆膜） | 14-合金 | 014-覆膜/非分支型 | 有裸段：T2826-140100 | T2826-140100 |  | 国械注准20223130009 | 集采范围外 | 新增（2025-06-23)、产品名称变更、国家医保耗材27位编码变更
6f0035cd-955c-11ed-bda4-34735a9d8166 | 上海微创心脉医疗科技（集团）股份有限公司 | 913101150512565326 | 54d926be-7a6e-11f0-88e5-34735a9d8166 | 4dbb7c1d-800f-11ec-b3f8-90e2ba8d9d30 | 外周血管支架类 | 主动脉夹层 | 直管型胸主动脉覆膜支架系统-覆膜支架 | 91fa3f16-79d8-11ec-9829-0050568f40ec | 直管型胸主动脉覆膜支架系统 | 上海微创心脉医疗科技（集团）股份有限公司 |  | 国械注准20223130009 |  | 产品由自膨胀的覆膜支架和输送系统构成，覆膜支架已预装在输送系统中。覆膜支架包括有裸段覆膜支架和无裸段覆膜支架。覆膜支架均由聚酯（PET）膜通过聚酯（PET）缝合线与多段自扩张的镍钛合金（NiTi）支架段缝合而成。覆膜支架上缝合有铂铱合金显影点。输送系统用于实现覆膜支架在人体内的导入和释放，主要由锥形头、内管、外管、手柄等零部件组成。产品经环氧乙烷灭菌，一次性使用，货架有效期两年。 | 该产品适用于Stanford B型主动脉夹层的手术治疗。 | 主动脉夹层 |  | fe8f5f7e-8010-11ec-b3f8-90e2ba8d9d30 | fe8f5f7e-8010-11ec-b3f8-90e2ba8d9d30 | 直管型胸主动脉覆膜支架系统-覆膜支架 | C02060500114014025010004064 | C02060500100012025010001425 | 02-血管介入治疗类材料 | 06-外周血管介入治疗材料 | 05-胸主动脉支架 | 胸主动脉支架（非分支型/覆膜） | 14-合金 | 014-覆膜/非分支型 | 有裸段：T3026-180060 | T3026-180060 |  | 国械注准20223130009 | 集采范围外 | 新增（2025-06-23)、产品名称变更、国家医保耗材27位编码变更
6f0035cd-955c-11ed-bda4-34735a9d8166 | 上海微创心脉医疗科技（集团）股份有限公司 | 913101150512565326 | 54d92a16-7a6e-11f0-88e5-34735a9d8166 | 4dbb7c1d-800f-11ec-b3f8-90e2ba8d9d30 | 外周血管支架类 | 主动脉夹层 | 直管型胸主动脉覆膜支架系统-覆膜支架 | 91fa3f16-79d8-11ec-9829-0050568f40ec | 直管型胸主动脉覆膜支架系统 | 上海微创心脉医疗科技（集团）股份有限公司 |  | 国械注准20223130009 |  | 产品由自膨胀的覆膜支架和输送系统构成，覆膜支架已预装在输送系统中。覆膜支架包括有裸段覆膜支架和无裸段覆膜支架。覆膜支架均由聚酯（PET）膜通过聚酯（PET）缝合线与多段自扩张的镍钛合金（NiTi）支架段缝合而成。覆膜支架上缝合有铂铱合金显影点。输送系统用于实现覆膜支架在人体内的导入和释放，主要由锥形头、内管、外管、手柄等零部件组成。产品经环氧乙烷灭菌，一次性使用，货架有效期两年。 | 该产品适用于Stanford B型主动脉夹层的手术治疗。 | 主动脉夹层 |  | fe8f62c5-8010-11ec-b3f8-90e2ba8d9d30 | fe8f62c5-8010-11ec-b3f8-90e2ba8d9d30 | 直管型胸主动脉覆膜支架系统-覆膜支架 | C02060500114014025010004065 | C02060500100012025010001426 | 02-血管介入治疗类材料 | 06-外周血管介入治疗材料 | 05-胸主动脉支架 | 胸主动脉支架（非分支型/覆膜） | 14-合金 | 014-覆膜/非分支型 | 有裸段：T2820-180060 | T2820-180060 | (01)06935593736330 | 国械注准20223130009 | 集采范围外 | 新增（2025-06-23)、产品名称变更、国家医保耗材27位编码变更
6f0035cd-955c-11ed-bda4-34735a9d8166 | 上海微创心脉医疗科技（集团）股份有限公司 | 913101150512565326 | 54d92ad9-7a6e-11f0-88e5-34735a9d8166 | 4dbb7c1d-800f-11ec-b3f8-90e2ba8d9d30 | 外周血管支架类 | 主动脉夹层 | 直管型胸主动脉覆膜支架系统-覆膜支架 | 91fa3f16-79d8-11ec-9829-0050568f40ec | 直管型胸主动脉覆膜支架系统 | 上海微创心脉医疗科技（集团）股份有限公司 |  | 国械注准20223130009 |  | 产品由自膨胀的覆膜支架和输送系统构成，覆膜支架已预装在输送系统中。覆膜支架包括有裸段覆膜支架和无裸段覆膜支架。覆膜支架均由聚酯（PET）膜通过聚酯（PET）缝合线与多段自扩张的镍钛合金（NiTi）支架段缝合而成。覆膜支架上缝合有铂铱合金显影点。输送系统用于实现覆膜支架在人体内的导入和释放，主要由锥形头、内管、外管、手柄等零部件组成。产品经环氧乙烷灭菌，一次性使用，货架有效期两年。 | 该产品适用于Stanford B型主动脉夹层的手术治疗。 | 主动脉夹层 |  | fe8f6430-8010-11ec-b3f8-90e2ba8d9d30 | fe8f6430-8010-11ec-b3f8-90e2ba8d9d30 | 直管型胸主动脉覆膜支架系统-覆膜支架 | C02060500114014025010004066 | C02060500100012025010001427 | 02-血管介入治疗类材料 | 06-外周血管介入治疗材料 | 05-胸主动脉支架 | 胸主动脉支架（非分支型/覆膜） | 14-合金 | 014-覆膜/非分支型 | 有裸段：T3222-220040 | T3222-220040 | (01)06935593738389 | 国械注准20223130009 | 集采范围外 | 新增（2025-06-23)、产品名称变更、国家医保耗材27位编码变更
6f0035cd-955c-11ed-bda4-34735a9d8166 | 上海微创心脉医疗科技（集团）股份有限公司 | 913101150512565326 | 54d92bce-7a6e-11f0-88e5-34735a9d8166 | 4dbb7c1d-800f-11ec-b3f8-90e2ba8d9d30 | 外周血管支架类 | 主动脉夹层 | 直管型胸主动脉覆膜支架系统-覆膜支架 | 91fa3f16-79d8-11ec-9829-0050568f40ec | 直管型胸主动脉覆膜支架系统 | 上海微创心脉医疗科技（集团）股份有限公司 |  | 国械注准20223130009 |  | 产品由自膨胀的覆膜支架和输送系统构成，覆膜支架已预装在输送系统中。覆膜支架包括有裸段覆膜支架和无裸段覆膜支架。覆膜支架均由聚酯（PET）膜通过聚酯（PET）缝合线与多段自扩张的镍钛合金（NiTi）支架段缝合而成。覆膜支架上缝合有铂铱合金显影点。输送系统用于实现覆膜支架在人体内的导入和释放，主要由锥形头、内管、外管、手柄等零部件组成。产品经环氧乙烷灭菌，一次性使用，货架有效期两年。 | 该产品适用于Stanford B型主动脉夹层的手术治疗。 | 主动脉夹层 |  | fe8f6591-8010-11ec-b3f8-90e2ba8d9d30 | fe8f6591-8010-11ec-b3f8-90e2ba8d9d30 | 直管型胸主动脉覆膜支架系统-覆膜支架 | C02060500114014025010004067 | C02060500100012025010001428 | 02-血管介入治疗类材料 | 06-外周血管介入治疗材料 | 05-胸主动脉支架 | 胸主动脉支架（非分支型/覆膜） | 14-合金 | 014-覆膜/非分支型 | 有裸段：T4038-220000 | T4038-220000 |  | 国械注准20223130009 | 集采范围外 | 新增（2025-06-23)、产品名称变更、国家医保耗材27位编码变更
6f0035cd-955c-11ed-bda4-34735a9d8166 | 上海微创心脉医疗科技（集团）股份有限公司 | 913101150512565326 | 54d92ca0-7a6e-11f0-88e5-34735a9d8166 | 4dbb7c1d-800f-11ec-b3f8-90e2ba8d9d30 | 外周血管支架类 | 主动脉夹层 | 直管型胸主动脉覆膜支架系统-覆膜支架 | 91fa3f16-79d8-11ec-9829-0050568f40ec | 直管型胸主动脉覆膜支架系统 | 上海微创心脉医疗科技（集团）股份有限公司 |  | 国械注准20223130009 |  | 产品由自膨胀的覆膜支架和输送系统构成，覆膜支架已预装在输送系统中。覆膜支架包括有裸段覆膜支架和无裸段覆膜支架。覆膜支架均由聚酯（PET）膜通过聚酯（PET）缝合线与多段自扩张的镍钛合金（NiTi）支架段缝合而成。覆膜支架上缝合有铂铱合金显影点。输送系统用于实现覆膜支架在人体内的导入和释放，主要由锥形头、内管、外管、手柄等零部件组成。产品经环氧乙烷灭菌，一次性使用，货架有效期两年。 | 该产品适用于Stanford B型主动脉夹层的手术治疗。 | 主动脉夹层 |  | fe8f66db-8010-11ec-b3f8-90e2ba8d9d30 | fe8f66db-8010-11ec-b3f8-90e2ba8d9d30 | 直管型胸主动脉覆膜支架系统-覆膜支架 | C02060500114014025010004068 | C02060500100012025010001429 | 02-血管介入治疗类材料 | 06-外周血管介入治疗材料 | 05-胸主动脉支架 | 胸主动脉支架（非分支型/覆膜） | 14-合金 | 014-覆膜/非分支型 | 有裸段：T2626-240000 | T2626-240000 |  | 国械注准20223130009 | 集采范围外 | 新增（2025-06-23)、产品名称变更、国家医保耗材27位编码变更
6f0035cd-955c-11ed-bda4-34735a9d8166 | 上海微创心脉医疗科技（集团）股份有限公司 | 913101150512565326 | 54d92d63-7a6e-11f0-88e5-34735a9d8166 | 4dbb7c1d-800f-11ec-b3f8-90e2ba8d9d30 | 外周血管支架类 | 主动脉夹层 | 直管型胸主动脉覆膜支架系统-覆膜支架 | 91fa3f16-79d8-11ec-9829-0050568f40ec | 直管型胸主动脉覆膜支架系统 | 上海微创心脉医疗科技（集团）股份有限公司 |  | 国械注准20223130009 |  | 产品由自膨胀的覆膜支架和输送系统构成，覆膜支架已预装在输送系统中。覆膜支架包括有裸段覆膜支架和无裸段覆膜支架。覆膜支架均由聚酯（PET）膜通过聚酯（PET）缝合线与多段自扩张的镍钛合金（NiTi）支架段缝合而成。覆膜支架上缝合有铂铱合金显影点。输送系统用于实现覆膜支架在人体内的导入和释放，主要由锥形头、内管、外管、手柄等零部件组成。产品经环氧乙烷灭菌，一次性使用，货架有效期两年。 | 该产品适用于Stanford B型主动脉夹层的手术治疗。 | 主动脉夹层 |  | fe8f6843-8010-11ec-b3f8-90e2ba8d9d30 | fe8f6843-8010-11ec-b3f8-90e2ba8d9d30 | 直管型胸主动脉覆膜支架系统-覆膜支架 | C02060500114014025010004069 | C02060500100012025010001430 | 02-血管介入治疗类材料 | 06-外周血管介入治疗材料 | 05-胸主动脉支架 | 胸主动脉支架（非分支型/覆膜） | 14-合金 | 014-覆膜/非分支型 | 有裸段：T2220-260000 | T2220-260000 |  | 国械注准20223130009 | 集采范围外 | 新增（2025-06-23)、产品名称变更、国家医保耗材27位编码变更
6f0035cd-955c-11ed-bda4-34735a9d8166 | 上海微创心脉医疗科技（集团）股份有限公司 | 913101150512565326 | 54d92e27-7a6e-11f0-88e5-34735a9d8166 | 4dbb7c1d-800f-11ec-b3f8-90e2ba8d9d30 | 外周血管支架类 | 主动脉夹层 | 直管型胸主动脉覆膜支架系统-覆膜支架 | 91fa3f16-79d8-11ec-9829-0050568f40ec | 直管型胸主动脉覆膜支架系统 | 上海微创心脉医疗科技（集团）股份有限公司 |  | 国械注准20223130009 |  | 产品由自膨胀的覆膜支架和输送系统构成，覆膜支架已预装在输送系统中。覆膜支架包括有裸段覆膜支架和无裸段覆膜支架。覆膜支架均由聚酯（PET）膜通过聚酯（PET）缝合线与多段自扩张的镍钛合金（NiTi）支架段缝合而成。覆膜支架上缝合有铂铱合金显影点。输送系统用于实现覆膜支架在人体内的导入和释放，主要由锥形头、内管、外管、手柄等零部件组成。产品经环氧乙烷灭菌，一次性使用，货架有效期两年。 | 该产品适用于Stanford B型主动脉夹层的手术治疗。 | 主动脉夹层 |  | fe8f698b-8010-11ec-b3f8-90e2ba8d9d30 | fe8f698b-8010-11ec-b3f8-90e2ba8d9d30 | 直管型胸主动脉覆膜支架系统-覆膜支架 | C02060500114014025010004070 | C02060500100012025010001431 | 02-血管介入治疗类材料 | 06-外周血管介入治疗材料 | 05-胸主动脉支架 | 胸主动脉支架（非分支型/覆膜） | 14-合金 | 014-覆膜/非分支型 | 有裸段：T4240-120100 | T4240-120100 |  | 国械注准20223130009 | 集采范围外 | 新增（2025-06-23)、产品名称变更、国家医保耗材27位编码变更
6f0035cd-955c-11ed-bda4-34735a9d8166 | 上海微创心脉医疗科技（集团）股份有限公司 | 913101150512565326 | 54d92ee6-7a6e-11f0-88e5-34735a9d8166 | 4dbb7c1d-800f-11ec-b3f8-90e2ba8d9d30 | 外周血管支架类 | 主动脉夹层 | 直管型胸主动脉覆膜支架系统-覆膜支架 | 91fa3f16-79d8-11ec-9829-0050568f40ec | 直管型胸主动脉覆膜支架系统 | 上海微创心脉医疗科技（集团）股份有限公司 |  | 国械注准20223130009 |  | 产品由自膨胀的覆膜支架和输送系统构成，覆膜支架已预装在输送系统中。覆膜支架包括有裸段覆膜支架和无裸段覆膜支架。覆膜支架均由聚酯（PET）膜通过聚酯（PET）缝合线与多段自扩张的镍钛合金（NiTi）支架段缝合而成。覆膜支架上缝合有铂铱合金显影点。输送系统用于实现覆膜支架在人体内的导入和释放，主要由锥形头、内管、外管、手柄等零部件组成。产品经环氧乙烷灭菌，一次性使用，货架有效期两年。 | 该产品适用于Stanford B型主动脉夹层的手术治疗。 | 主动脉夹层 |  | fe8f6ad3-8010-11ec-b3f8-90e2ba8d9d30 | fe8f6ad3-8010-11ec-b3f8-90e2ba8d9d30 | 直管型胸主动脉覆膜支架系统-覆膜支架 | C02060500114014025010004071 | C02060500100012025010001432 | 02-血管介入治疗类材料 | 06-外周血管介入治疗材料 | 05-胸主动脉支架 | 胸主动脉支架（非分支型/覆膜） | 14-合金 | 014-覆膜/非分支型 | 有裸段：T4442-160100 | T4442-160100 | (01)06935593735081 | 国械注准20223130009 | 集采范围外 | 新增（2025-06-23)、产品名称变更、国家医保耗材27位编码变更
6f0035cd-955c-11ed-bda4-34735a9d8166 | 上海微创心脉医疗科技（集团）股份有限公司 | 913101150512565326 | 54d92fa9-7a6e-11f0-88e5-34735a9d8166 | 4dbb7c1d-800f-11ec-b3f8-90e2ba8d9d30 | 外周血管支架类 | 主动脉夹层 | 直管型胸主动脉覆膜支架系统-覆膜支架 | 91fa3f16-79d8-11ec-9829-0050568f40ec | 直管型胸主动脉覆膜支架系统 | 上海微创心脉医疗科技（集团）股份有限公司 |  | 国械注准20223130009 |  | 产品由自膨胀的覆膜支架和输送系统构成，覆膜支架已预装在输送系统中。覆膜支架包括有裸段覆膜支架和无裸段覆膜支架。覆膜支架均由聚酯（PET）膜通过聚酯（PET）缝合线与多段自扩张的镍钛合金（NiTi）支架段缝合而成。覆膜支架上缝合有铂铱合金显影点。输送系统用于实现覆膜支架在人体内的导入和释放，主要由锥形头、内管、外管、手柄等零部件组成。产品经环氧乙烷灭菌，一次性使用，货架有效期两年。 | 该产品适用于Stanford B型主动脉夹层的手术治疗。 | 主动脉夹层 |  | fe8f70b4-8010-11ec-b3f8-90e2ba8d9d30 | fe8f70b4-8010-11ec-b3f8-90e2ba8d9d30 | 直管型胸主动脉覆膜支架系统-覆膜支架 | C02060500114014025010004072 | C02060500100012025010001433 | 02-血管介入治疗类材料 | 06-外周血管介入治疗材料 | 05-胸主动脉支架 | 胸主动脉支架（非分支型/覆膜） | 14-合金 | 014-覆膜/非分支型 | 有裸段：T2822-160040 | T2822-160040 | (01)06935593721695 | 国械注准20223130009 | 集采范围外 | 新增（2025-06-23)、产品名称变更、国家医保耗材27位编码变更
6f0035cd-955c-11ed-bda4-34735a9d8166 | 上海微创心脉医疗科技（集团）股份有限公司 | 913101150512565326 | 54d93071-7a6e-11f0-88e5-34735a9d8166 | 4dbb7c1d-800f-11ec-b3f8-90e2ba8d9d30 | 外周血管支架类 | 主动脉夹层 | 直管型胸主动脉覆膜支架系统-覆膜支架 | 91fa3f16-79d8-11ec-9829-0050568f40ec | 直管型胸主动脉覆膜支架系统 | 上海微创心脉医疗科技（集团）股份有限公司 |  | 国械注准20223130009 |  | 产品由自膨胀的覆膜支架和输送系统构成，覆膜支架已预装在输送系统中。覆膜支架包括有裸段覆膜支架和无裸段覆膜支架。覆膜支架均由聚酯（PET）膜通过聚酯（PET）缝合线与多段自扩张的镍钛合金（NiTi）支架段缝合而成。覆膜支架上缝合有铂铱合金显影点。输送系统用于实现覆膜支架在人体内的导入和释放，主要由锥形头、内管、外管、手柄等零部件组成。产品经环氧乙烷灭菌，一次性使用，货架有效期两年。 | 该产品适用于Stanford B型主动脉夹层的手术治疗。 | 主动脉夹层 |  | fe8f7216-8010-11ec-b3f8-90e2ba8d9d30 | fe8f7216-8010-11ec-b3f8-90e2ba8d9d30 | 直管型胸主动脉覆膜支架系统-覆膜支架 | C02060500114014025010004073 | C02060500100012025010001434 | 02-血管介入治疗类材料 | 06-外周血管介入治疗材料 | 05-胸主动脉支架 | 胸主动脉支架（非分支型/覆膜） | 14-合金 | 014-覆膜/非分支型 | 有裸段：T4434-120080 | T4434-120080 |  | 国械注准20223130009 | 集采范围外 | 新增（2025-06-23)、产品名称变更、国家医保耗材27位编码变更
6f0035cd-955c-11ed-bda4-34735a9d8166 | 上海微创心脉医疗科技（集团）股份有限公司 | 913101150512565326 | 54d93135-7a6e-11f0-88e5-34735a9d8166 | 4dbb7c1d-800f-11ec-b3f8-90e2ba8d9d30 | 外周血管支架类 | 主动脉夹层 | 直管型胸主动脉覆膜支架系统-覆膜支架 | 91fa3f16-79d8-11ec-9829-0050568f40ec | 直管型胸主动脉覆膜支架系统 | 上海微创心脉医疗科技（集团）股份有限公司 |  | 国械注准20223130009 |  | 产品由自膨胀的覆膜支架和输送系统构成，覆膜支架已预装在输送系统中。覆膜支架包括有裸段覆膜支架和无裸段覆膜支架。覆膜支架均由聚酯（PET）膜通过聚酯（PET）缝合线与多段自扩张的镍钛合金（NiTi）支架段缝合而成。覆膜支架上缝合有铂铱合金显影点。输送系统用于实现覆膜支架在人体内的导入和释放，主要由锥形头、内管、外管、手柄等零部件组成。产品经环氧乙烷灭菌，一次性使用，货架有效期两年。 | 该产品适用于Stanford B型主动脉夹层的手术治疗。 | 主动脉夹层 |  | fe8f7366-8010-11ec-b3f8-90e2ba8d9d30 | fe8f7366-8010-11ec-b3f8-90e2ba8d9d30 | 直管型胸主动脉覆膜支架系统-覆膜支架 | C02060500114014025010004074 | C02060500100012025010001435 | 02-血管介入治疗类材料 | 06-外周血管介入治疗材料 | 05-胸主动脉支架 | 胸主动脉支架（非分支型/覆膜） | 14-合金 | 014-覆膜/非分支型 | 有裸段：T3226-260000 | T3226-260000 | (01)06935593722555 | 国械注准20223130009 | 集采范围外 | 新增（2025-06-23)、产品名称变更、国家医保耗材27位编码变更
6f0035cd-955c-11ed-bda4-34735a9d8166 | 上海微创心脉医疗科技（集团）股份有限公司 | 913101150512565326 | 54d931f9-7a6e-11f0-88e5-34735a9d8166 | 4dbb7c1d-800f-11ec-b3f8-90e2ba8d9d30 | 外周血管支架类 | 主动脉夹层 | 直管型胸主动脉覆膜支架系统-覆膜支架 | 91fa3f16-79d8-11ec-9829-0050568f40ec | 直管型胸主动脉覆膜支架系统 | 上海微创心脉医疗科技（集团）股份有限公司 |  | 国械注准20223130009 |  | 产品由自膨胀的覆膜支架和输送系统构成，覆膜支架已预装在输送系统中。覆膜支架包括有裸段覆膜支架和无裸段覆膜支架。覆膜支架均由聚酯（PET）膜通过聚酯（PET）缝合线与多段自扩张的镍钛合金（NiTi）支架段缝合而成。覆膜支架上缝合有铂铱合金显影点。输送系统用于实现覆膜支架在人体内的导入和释放，主要由锥形头、内管、外管、手柄等零部件组成。产品经环氧乙烷灭菌，一次性使用，货架有效期两年。 | 该产品适用于Stanford B型主动脉夹层的手术治疗。 | 主动脉夹层 |  | fe8f7541-8010-11ec-b3f8-90e2ba8d9d30 | fe8f7541-8010-11ec-b3f8-90e2ba8d9d30 | 直管型胸主动脉覆膜支架系统-覆膜支架 | C02060500114014025010004075 | C02060500100012025010001436 | 02-血管介入治疗类材料 | 06-外周血管介入治疗材料 | 05-胸主动脉支架 | 胸主动脉支架（非分支型/覆膜） | 14-合金 | 014-覆膜/非分支型 | 有裸段：T4236-180060 | T4236-180060 | (01)06935593739935 | 国械注准20223130009 | 集采范围外 | 新增（2025-06-23)、产品名称变更、国家医保耗材27位编码变更
6f0035cd-955c-11ed-bda4-34735a9d8166 | 上海微创心脉医疗科技（集团）股份有限公司 | 913101150512565326 | 54d93555-7a6e-11f0-88e5-34735a9d8166 | 4dbb7c1d-800f-11ec-b3f8-90e2ba8d9d30 | 外周血管支架类 | 主动脉夹层 | 直管型胸主动脉覆膜支架系统-覆膜支架 | 91fa3f16-79d8-11ec-9829-0050568f40ec | 直管型胸主动脉覆膜支架系统 | 上海微创心脉医疗科技（集团）股份有限公司 |  | 国械注准20223130009 |  | 产品由自膨胀的覆膜支架和输送系统构成，覆膜支架已预装在输送系统中。覆膜支架包括有裸段覆膜支架和无裸段覆膜支架。覆膜支架均由聚酯（PET）膜通过聚酯（PET）缝合线与多段自扩张的镍钛合金（NiTi）支架段缝合而成。覆膜支架上缝合有铂铱合金显影点。输送系统用于实现覆膜支架在人体内的导入和释放，主要由锥形头、内管、外管、手柄等零部件组成。产品经环氧乙烷灭菌，一次性使用，货架有效期两年。 | 该产品适用于Stanford B型主动脉夹层的手术治疗。 | 主动脉夹层 |  | fe8f76a5-8010-11ec-b3f8-90e2ba8d9d30 | fe8f76a5-8010-11ec-b3f8-90e2ba8d9d30 | 直管型胸主动脉覆膜支架系统-覆膜支架 | C02060500114014025010004076 | C02060500100012025010001437 | 02-血管介入治疗类材料 | 06-外周血管介入治疗材料 | 05-胸主动脉支架 | 胸主动脉支架（非分支型/覆膜） | 14-合金 | 014-覆膜/非分支型 | 有裸段：T3628-220000 | T3628-220000 | (01)06935593739072 | 国械注准20223130009 | 集采范围外 | 新增（2025-06-23)、产品名称变更、国家医保耗材27位编码变更
6f0035cd-955c-11ed-bda4-34735a9d8166 | 上海微创心脉医疗科技（集团）股份有限公司 | 913101150512565326 | 54d93618-7a6e-11f0-88e5-34735a9d8166 | 4dbb7c1d-800f-11ec-b3f8-90e2ba8d9d30 | 外周血管支架类 | 主动脉夹层 | 直管型胸主动脉覆膜支架系统-覆膜支架 | 91fa3f16-79d8-11ec-9829-0050568f40ec | 直管型胸主动脉覆膜支架系统 | 上海微创心脉医疗科技（集团）股份有限公司 |  | 国械注准20223130009 |  | 产品由自膨胀的覆膜支架和输送系统构成，覆膜支架已预装在输送系统中。覆膜支架包括有裸段覆膜支架和无裸段覆膜支架。覆膜支架均由聚酯（PET）膜通过聚酯（PET）缝合线与多段自扩张的镍钛合金（NiTi）支架段缝合而成。覆膜支架上缝合有铂铱合金显影点。输送系统用于实现覆膜支架在人体内的导入和释放，主要由锥形头、内管、外管、手柄等零部件组成。产品经环氧乙烷灭菌，一次性使用，货架有效期两年。 | 该产品适用于Stanford B型主动脉夹层的手术治疗。 | 主动脉夹层 |  | fe8f77f2-8010-11ec-b3f8-90e2ba8d9d30 | fe8f77f2-8010-11ec-b3f8-90e2ba8d9d30 | 直管型胸主动脉覆膜支架系统-覆膜支架 | C02060500114014025010004077 | C02060500100012025010001438 | 02-血管介入治疗类材料 | 06-外周血管介入治疗材料 | 05-胸主动脉支架 | 胸主动脉支架（非分支型/覆膜） | 14-合金 | 014-覆膜/非分支型 | 有裸段：T3632-180060 | T3632-180060 |  | 国械注准20223130009 | 集采范围外 | 新增（2025-06-23)、产品名称变更、国家医保耗材27位编码变更
6f0035cd-955c-11ed-bda4-34735a9d8166 | 上海微创心脉医疗科技（集团）股份有限公司 | 913101150512565326 | 54d936dc-7a6e-11f0-88e5-34735a9d8166 | 4dbb7c1d-800f-11ec-b3f8-90e2ba8d9d30 | 外周血管支架类 | 主动脉夹层 | 直管型胸主动脉覆膜支架系统-覆膜支架 | 91fa3f16-79d8-11ec-9829-0050568f40ec | 直管型胸主动脉覆膜支架系统 | 上海微创心脉医疗科技（集团）股份有限公司 |  | 国械注准20223130009 |  | 产品由自膨胀的覆膜支架和输送系统构成，覆膜支架已预装在输送系统中。覆膜支架包括有裸段覆膜支架和无裸段覆膜支架。覆膜支架均由聚酯（PET）膜通过聚酯（PET）缝合线与多段自扩张的镍钛合金（NiTi）支架段缝合而成。覆膜支架上缝合有铂铱合金显影点。输送系统用于实现覆膜支架在人体内的导入和释放，主要由锥形头、内管、外管、手柄等零部件组成。产品经环氧乙烷灭菌，一次性使用，货架有效期两年。 | 该产品适用于Stanford B型主动脉夹层的手术治疗。 | 主动脉夹层 |  | fe8f7944-8010-11ec-b3f8-90e2ba8d9d30 | fe8f7944-8010-11ec-b3f8-90e2ba8d9d30 | 直管型胸主动脉覆膜支架系统-覆膜支架 | C02060500114014025010004078 | C02060500100012025010001439 | 02-血管介入治疗类材料 | 06-外周血管介入治疗材料 | 05-胸主动脉支架 | 胸主动脉支架（非分支型/覆膜） | 14-合金 | 014-覆膜/非分支型 | 有裸段：T3020-140060 | T3020-140060 |  | 国械注准20223130009 | 集采范围外 | 新增（2025-06-23)、产品名称变更、国家医保耗材27位编码变更
6f0035cd-955c-11ed-bda4-34735a9d8166 | 上海微创心脉医疗科技（集团）股份有限公司 | 913101150512565326 | 54d9379f-7a6e-11f0-88e5-34735a9d8166 | 4dbb7c1d-800f-11ec-b3f8-90e2ba8d9d30 | 外周血管支架类 | 主动脉夹层 | 直管型胸主动脉覆膜支架系统-覆膜支架 | 91fa3f16-79d8-11ec-9829-0050568f40ec | 直管型胸主动脉覆膜支架系统 | 上海微创心脉医疗科技（集团）股份有限公司 |  | 国械注准20223130009 |  | 产品由自膨胀的覆膜支架和输送系统构成，覆膜支架已预装在输送系统中。覆膜支架包括有裸段覆膜支架和无裸段覆膜支架。覆膜支架均由聚酯（PET）膜通过聚酯（PET）缝合线与多段自扩张的镍钛合金（NiTi）支架段缝合而成。覆膜支架上缝合有铂铱合金显影点。输送系统用于实现覆膜支架在人体内的导入和释放，主要由锥形头、内管、外管、手柄等零部件组成。产品经环氧乙烷灭菌，一次性使用，货架有效期两年。 | 该产品适用于Stanford B型主动脉夹层的手术治疗。 | 主动脉夹层 |  | fe8f7a91-8010-11ec-b3f8-90e2ba8d9d30 | fe8f7a91-8010-11ec-b3f8-90e2ba8d9d30 | 直管型胸主动脉覆膜支架系统-覆膜支架 | C02060500114014025010004079 | C02060500100012025010001440 | 02-血管介入治疗类材料 | 06-外周血管介入治疗材料 | 05-胸主动脉支架 | 胸主动脉支架（非分支型/覆膜） | 14-合金 | 014-覆膜/非分支型 | 有裸段：T3020-160080 | T3020-160080 | (01)06935593737832 | 国械注准20223130009 | 集采范围外 | 新增（2025-06-23)、产品名称变更、国家医保耗材27位编码变更
6f0035cd-955c-11ed-bda4-34735a9d8166 | 上海微创心脉医疗科技（集团）股份有限公司 | 913101150512565326 | 54d93868-7a6e-11f0-88e5-34735a9d8166 | 4dbb7c1d-800f-11ec-b3f8-90e2ba8d9d30 | 外周血管支架类 | 主动脉夹层 | 直管型胸主动脉覆膜支架系统-覆膜支架 | 91fa3f16-79d8-11ec-9829-0050568f40ec | 直管型胸主动脉覆膜支架系统 | 上海微创心脉医疗科技（集团）股份有限公司 |  | 国械注准20223130009 |  | 产品由自膨胀的覆膜支架和输送系统构成，覆膜支架已预装在输送系统中。覆膜支架包括有裸段覆膜支架和无裸段覆膜支架。覆膜支架均由聚酯（PET）膜通过聚酯（PET）缝合线与多段自扩张的镍钛合金（NiTi）支架段缝合而成。覆膜支架上缝合有铂铱合金显影点。输送系统用于实现覆膜支架在人体内的导入和释放，主要由锥形头、内管、外管、手柄等零部件组成。产品经环氧乙烷灭菌，一次性使用，货架有效期两年。 | 该产品适用于Stanford B型主动脉夹层的手术治疗。 | 主动脉夹层 |  | fe8f7c41-8010-11ec-b3f8-90e2ba8d9d30 | fe8f7c41-8010-11ec-b3f8-90e2ba8d9d30 | 直管型胸主动脉覆膜支架系统-覆膜支架 | C02060500114014025010004080 | C02060500100012025010001441 | 02-血管介入治疗类材料 | 06-外周血管介入治疗材料 | 05-胸主动脉支架 | 胸主动脉支架（非分支型/覆膜） | 14-合金 | 014-覆膜/非分支型 | 有裸段：T2222-140080 | T2222-140080 |  | 国械注准20223130009 | 集采范围外 | 新增（2025-06-23)、产品名称变更、国家医保耗材27位编码变更
6f0035cd-955c-11ed-bda4-34735a9d8166 | 上海微创心脉医疗科技（集团）股份有限公司 | 913101150512565326 | 54d93930-7a6e-11f0-88e5-34735a9d8166 | 4dbb7c1d-800f-11ec-b3f8-90e2ba8d9d30 | 外周血管支架类 | 主动脉夹层 | 直管型胸主动脉覆膜支架系统-覆膜支架 | 91fa3f16-79d8-11ec-9829-0050568f40ec | 直管型胸主动脉覆膜支架系统 | 上海微创心脉医疗科技（集团）股份有限公司 |  | 国械注准20223130009 |  | 产品由自膨胀的覆膜支架和输送系统构成，覆膜支架已预装在输送系统中。覆膜支架包括有裸段覆膜支架和无裸段覆膜支架。覆膜支架均由聚酯（PET）膜通过聚酯（PET）缝合线与多段自扩张的镍钛合金（NiTi）支架段缝合而成。覆膜支架上缝合有铂铱合金显影点。输送系统用于实现覆膜支架在人体内的导入和释放，主要由锥形头、内管、外管、手柄等零部件组成。产品经环氧乙烷灭菌，一次性使用，货架有效期两年。 | 该产品适用于Stanford B型主动脉夹层的手术治疗。 | 主动脉夹层 |  | fe8f7d9d-8010-11ec-b3f8-90e2ba8d9d30 | fe8f7d9d-8010-11ec-b3f8-90e2ba8d9d30 | 直管型胸主动脉覆膜支架系统-覆膜支架 | C02060500114014025010004081 | C02060500100012025010001442 | 02-血管介入治疗类材料 | 06-外周血管介入治疗材料 | 05-胸主动脉支架 | 胸主动脉支架（非分支型/覆膜） | 14-合金 | 014-覆膜/非分支型 | 有裸段：T2820-160100 | T2820-160100 |  | 国械注准20223130009 | 集采范围外 | 新增（2025-06-23)、产品名称变更、国家医保耗材27位编码变更
6f0035cd-955c-11ed-bda4-34735a9d8166 | 上海微创心脉医疗科技（集团）股份有限公司 | 913101150512565326 | 54d939f4-7a6e-11f0-88e5-34735a9d8166 | 4dbb7c1d-800f-11ec-b3f8-90e2ba8d9d30 | 外周血管支架类 | 主动脉夹层 | 直管型胸主动脉覆膜支架系统-覆膜支架 | 91fa3f16-79d8-11ec-9829-0050568f40ec | 直管型胸主动脉覆膜支架系统 | 上海微创心脉医疗科技（集团）股份有限公司 |  | 国械注准20223130009 |  | 产品由自膨胀的覆膜支架和输送系统构成，覆膜支架已预装在输送系统中。覆膜支架包括有裸段覆膜支架和无裸段覆膜支架。覆膜支架均由聚酯（PET）膜通过聚酯（PET）缝合线与多段自扩张的镍钛合金（NiTi）支架段缝合而成。覆膜支架上缝合有铂铱合金显影点。输送系统用于实现覆膜支架在人体内的导入和释放，主要由锥形头、内管、外管、手柄等零部件组成。产品经环氧乙烷灭菌，一次性使用，货架有效期两年。 | 该产品适用于Stanford B型主动脉夹层的手术治疗。 | 主动脉夹层 |  | fe8f7f05-8010-11ec-b3f8-90e2ba8d9d30 | fe8f7f05-8010-11ec-b3f8-90e2ba8d9d30 | 直管型胸主动脉覆膜支架系统-覆膜支架 | C02060500114014025010004082 | C02060500100012025010001443 | 02-血管介入治疗类材料 | 06-外周血管介入治疗材料 | 05-胸主动脉支架 | 胸主动脉支架（非分支型/覆膜） | 14-合金 | 014-覆膜/非分支型 | 有裸段：T3830-180060 | T3830-180060 | (01)06935593739317 | 国械注准20223130009 | 集采范围外 | 新增（2025-06-23)、产品名称变更、国家医保耗材27位编码变更
6f0035cd-955c-11ed-bda4-34735a9d8166 | 上海微创心脉医疗科技（集团）股份有限公司 | 913101150512565326 | 54d93abc-7a6e-11f0-88e5-34735a9d8166 | 4dbb7c1d-800f-11ec-b3f8-90e2ba8d9d30 | 外周血管支架类 | 主动脉夹层 | 直管型胸主动脉覆膜支架系统-覆膜支架 | 91fa3f16-79d8-11ec-9829-0050568f40ec | 直管型胸主动脉覆膜支架系统 | 上海微创心脉医疗科技（集团）股份有限公司 |  | 国械注准20223130009 |  | 产品由自膨胀的覆膜支架和输送系统构成，覆膜支架已预装在输送系统中。覆膜支架包括有裸段覆膜支架和无裸段覆膜支架。覆膜支架均由聚酯（PET）膜通过聚酯（PET）缝合线与多段自扩张的镍钛合金（NiTi）支架段缝合而成。覆膜支架上缝合有铂铱合金显影点。输送系统用于实现覆膜支架在人体内的导入和释放，主要由锥形头、内管、外管、手柄等零部件组成。产品经环氧乙烷灭菌，一次性使用，货架有效期两年。 | 该产品适用于Stanford B型主动脉夹层的手术治疗。 | 主动脉夹层 |  | fe8f805f-8010-11ec-b3f8-90e2ba8d9d30 | fe8f805f-8010-11ec-b3f8-90e2ba8d9d30 | 直管型胸主动脉覆膜支架系统-覆膜支架 | C02060500114014025010004083 | C02060500100012025010001444 | 02-血管介入治疗类材料 | 06-外周血管介入治疗材料 | 05-胸主动脉支架 | 胸主动脉支架（非分支型/覆膜） | 14-合金 | 014-覆膜/非分支型 | 有裸段：T3636-180060 | T3636-180060 |  | 国械注准20223130009 | 集采范围外 | 新增（2025-06-23)、产品名称变更、国家医保耗材27位编码变更
6f0035cd-955c-11ed-bda4-34735a9d8166 | 上海微创心脉医疗科技（集团）股份有限公司 | 913101150512565326 | 54d93b7f-7a6e-11f0-88e5-34735a9d8166 | 4dbb7c1d-800f-11ec-b3f8-90e2ba8d9d30 | 外周血管支架类 | 主动脉夹层 | 直管型胸主动脉覆膜支架系统-覆膜支架 | 91fa3f16-79d8-11ec-9829-0050568f40ec | 直管型胸主动脉覆膜支架系统 | 上海微创心脉医疗科技（集团）股份有限公司 |  | 国械注准20223130009 |  | 产品由自膨胀的覆膜支架和输送系统构成，覆膜支架已预装在输送系统中。覆膜支架包括有裸段覆膜支架和无裸段覆膜支架。覆膜支架均由聚酯（PET）膜通过聚酯（PET）缝合线与多段自扩张的镍钛合金（NiTi）支架段缝合而成。覆膜支架上缝合有铂铱合金显影点。输送系统用于实现覆膜支架在人体内的导入和释放，主要由锥形头、内管、外管、手柄等零部件组成。产品经环氧乙烷灭菌，一次性使用，货架有效期两年。 | 该产品适用于Stanford B型主动脉夹层的手术治疗。 | 主动脉夹层 |  | fe8f81ab-8010-11ec-b3f8-90e2ba8d9d30 | fe8f81ab-8010-11ec-b3f8-90e2ba8d9d30 | 直管型胸主动脉覆膜支架系统-覆膜支架 | C02060500114014025010004084 | C02060500100012025010001445 | 02-血管介入治疗类材料 | 06-外周血管介入治疗材料 | 05-胸主动脉支架 | 胸主动脉支架（非分支型/覆膜） | 14-合金 | 014-覆膜/非分支型 | 有裸段：T3636-260000 | T3636-260000 | (01)06935593740634 | 国械注准20223130009 | 集采范围外 | 新增（2025-06-23)、产品名称变更、国家医保耗材27位编码变更
6f0035cd-955c-11ed-bda4-34735a9d8166 | 上海微创心脉医疗科技（集团）股份有限公司 | 913101150512565326 | 54d93c48-7a6e-11f0-88e5-34735a9d8166 | 4dbb7c1d-800f-11ec-b3f8-90e2ba8d9d30 | 外周血管支架类 | 主动脉夹层 | 直管型胸主动脉覆膜支架系统-覆膜支架 | 91fa3f16-79d8-11ec-9829-0050568f40ec | 直管型胸主动脉覆膜支架系统 | 上海微创心脉医疗科技（集团）股份有限公司 |  | 国械注准20223130009 |  | 产品由自膨胀的覆膜支架和输送系统构成，覆膜支架已预装在输送系统中。覆膜支架包括有裸段覆膜支架和无裸段覆膜支架。覆膜支架均由聚酯（PET）膜通过聚酯（PET）缝合线与多段自扩张的镍钛合金（NiTi）支架段缝合而成。覆膜支架上缝合有铂铱合金显影点。输送系统用于实现覆膜支架在人体内的导入和释放，主要由锥形头、内管、外管、手柄等零部件组成。产品经环氧乙烷灭菌，一次性使用，货架有效期两年。 | 该产品适用于Stanford B型主动脉夹层的手术治疗。 | 主动脉夹层 |  | fe8f82f0-8010-11ec-b3f8-90e2ba8d9d30 | fe8f82f0-8010-11ec-b3f8-90e2ba8d9d30 | 直管型胸主动脉覆膜支架系统-覆膜支架 | C02060500114014025010004085 | C02060500100012025010001446 | 02-血管介入治疗类材料 | 06-外周血管介入治疗材料 | 05-胸主动脉支架 | 胸主动脉支架（非分支型/覆膜） | 14-合金 | 014-覆膜/非分支型 | 有裸段：T4032-240000 | T4032-240000 | (01)06935593734145 | 国械注准20223130009 | 集采范围外 | 新增（2025-06-23)、产品名称变更、国家医保耗材27位编码变更
6f0035cd-955c-11ed-bda4-34735a9d8166 | 上海微创心脉医疗科技（集团）股份有限公司 | 913101150512565326 | 54d93f95-7a6e-11f0-88e5-34735a9d8166 | 4dbb7c1d-800f-11ec-b3f8-90e2ba8d9d30 | 外周血管支架类 | 主动脉夹层 | 直管型胸主动脉覆膜支架系统-覆膜支架 | 91fa3f16-79d8-11ec-9829-0050568f40ec | 直管型胸主动脉覆膜支架系统 | 上海微创心脉医疗科技（集团）股份有限公司 |  | 国械注准20223130009 |  | 产品由自膨胀的覆膜支架和输送系统构成，覆膜支架已预装在输送系统中。覆膜支架包括有裸段覆膜支架和无裸段覆膜支架。覆膜支架均由聚酯（PET）膜通过聚酯（PET）缝合线与多段自扩张的镍钛合金（NiTi）支架段缝合而成。覆膜支架上缝合有铂铱合金显影点。输送系统用于实现覆膜支架在人体内的导入和释放，主要由锥形头、内管、外管、手柄等零部件组成。产品经环氧乙烷灭菌，一次性使用，货架有效期两年。 | 该产品适用于Stanford B型主动脉夹层的手术治疗。 | 主动脉夹层 |  | fe8f842a-8010-11ec-b3f8-90e2ba8d9d30 | fe8f842a-8010-11ec-b3f8-90e2ba8d9d30 | 直管型胸主动脉覆膜支架系统-覆膜支架 | C02060500114014025010004086 | C02060500100012025010001447 | 02-血管介入治疗类材料 | 06-外周血管介入治疗材料 | 05-胸主动脉支架 | 胸主动脉支架（非分支型/覆膜） | 14-合金 | 014-覆膜/非分支型 | 有裸段：T3028-120080 | T3028-120080 |  | 国械注准20223130009 | 集采范围外 | 新增（2025-06-23)、产品名称变更、国家医保耗材27位编码变更
6f0035cd-955c-11ed-bda4-34735a9d8166 | 上海微创心脉医疗科技（集团）股份有限公司 | 913101150512565326 | 54d94068-7a6e-11f0-88e5-34735a9d8166 | 4dbb7c1d-800f-11ec-b3f8-90e2ba8d9d30 | 外周血管支架类 | 主动脉夹层 | 直管型胸主动脉覆膜支架系统-覆膜支架 | 91fa3f16-79d8-11ec-9829-0050568f40ec | 直管型胸主动脉覆膜支架系统 | 上海微创心脉医疗科技（集团）股份有限公司 |  | 国械注准20223130009 |  | 产品由自膨胀的覆膜支架和输送系统构成，覆膜支架已预装在输送系统中。覆膜支架包括有裸段覆膜支架和无裸段覆膜支架。覆膜支架均由聚酯（PET）膜通过聚酯（PET）缝合线与多段自扩张的镍钛合金（NiTi）支架段缝合而成。覆膜支架上缝合有铂铱合金显影点。输送系统用于实现覆膜支架在人体内的导入和释放，主要由锥形头、内管、外管、手柄等零部件组成。产品经环氧乙烷灭菌，一次性使用，货架有效期两年。 | 该产品适用于Stanford B型主动脉夹层的手术治疗。 | 主动脉夹层 |  | fe8f8591-8010-11ec-b3f8-90e2ba8d9d30 | fe8f8591-8010-11ec-b3f8-90e2ba8d9d30 | 直管型胸主动脉覆膜支架系统-覆膜支架 | C02060500114014025010004087 | C02060500100012025010001448 | 02-血管介入治疗类材料 | 06-外周血管介入治疗材料 | 05-胸主动脉支架 | 胸主动脉支架（非分支型/覆膜） | 14-合金 | 014-覆膜/非分支型 | 有裸段：T3832-260000 | T3832-260000 | (01)06935593722586 | 国械注准20223130009 | 集采范围外 | 新增（2025-06-23)、产品名称变更、国家医保耗材27位编码变更
6f0035cd-955c-11ed-bda4-34735a9d8166 | 上海微创心脉医疗科技（集团）股份有限公司 | 913101150512565326 | 54d9412b-7a6e-11f0-88e5-34735a9d8166 | 4dbb7c1d-800f-11ec-b3f8-90e2ba8d9d30 | 外周血管支架类 | 主动脉夹层 | 直管型胸主动脉覆膜支架系统-覆膜支架 | 91fa3f16-79d8-11ec-9829-0050568f40ec | 直管型胸主动脉覆膜支架系统 | 上海微创心脉医疗科技（集团）股份有限公司 |  | 国械注准20223130009 |  | 产品由自膨胀的覆膜支架和输送系统构成，覆膜支架已预装在输送系统中。覆膜支架包括有裸段覆膜支架和无裸段覆膜支架。覆膜支架均由聚酯（PET）膜通过聚酯（PET）缝合线与多段自扩张的镍钛合金（NiTi）支架段缝合而成。覆膜支架上缝合有铂铱合金显影点。输送系统用于实现覆膜支架在人体内的导入和释放，主要由锥形头、内管、外管、手柄等零部件组成。产品经环氧乙烷灭菌，一次性使用，货架有效期两年。 | 该产品适用于Stanford B型主动脉夹层的手术治疗。 | 主动脉夹层 |  | fe8f86d8-8010-11ec-b3f8-90e2ba8d9d30 | fe8f86d8-8010-11ec-b3f8-90e2ba8d9d30 | 直管型胸主动脉覆膜支架系统-覆膜支架 | C02060500114014025010004088 | C02060500100012025010001449 | 02-血管介入治疗类材料 | 06-外周血管介入治疗材料 | 05-胸主动脉支架 | 胸主动脉支架（非分支型/覆膜） | 14-合金 | 014-覆膜/非分支型 | 有裸段：T3024-100100 | T3024-100100 |  | 国械注准20223130009 | 集采范围外 | 新增（2025-06-23)、产品名称变更、国家医保耗材27位编码变更
6f0035cd-955c-11ed-bda4-34735a9d8166 | 上海微创心脉医疗科技（集团）股份有限公司 | 913101150512565326 | 54d941f3-7a6e-11f0-88e5-34735a9d8166 | 4dbb7c1d-800f-11ec-b3f8-90e2ba8d9d30 | 外周血管支架类 | 主动脉夹层 | 直管型胸主动脉覆膜支架系统-覆膜支架 | 91fa3f16-79d8-11ec-9829-0050568f40ec | 直管型胸主动脉覆膜支架系统 | 上海微创心脉医疗科技（集团）股份有限公司 |  | 国械注准20223130009 |  | 产品由自膨胀的覆膜支架和输送系统构成，覆膜支架已预装在输送系统中。覆膜支架包括有裸段覆膜支架和无裸段覆膜支架。覆膜支架均由聚酯（PET）膜通过聚酯（PET）缝合线与多段自扩张的镍钛合金（NiTi）支架段缝合而成。覆膜支架上缝合有铂铱合金显影点。输送系统用于实现覆膜支架在人体内的导入和释放，主要由锥形头、内管、外管、手柄等零部件组成。产品经环氧乙烷灭菌，一次性使用，货架有效期两年。 | 该产品适用于Stanford B型主动脉夹层的手术治疗。 | 主动脉夹层 |  | fe8f8828-8010-11ec-b3f8-90e2ba8d9d30 | fe8f8828-8010-11ec-b3f8-90e2ba8d9d30 | 直管型胸主动脉覆膜支架系统-覆膜支架 | C02060500114014025010004089 | C02060500100012025010001450 | 02-血管介入治疗类材料 | 06-外周血管介入治疗材料 | 05-胸主动脉支架 | 胸主动脉支架（非分支型/覆膜） | 14-合金 | 014-覆膜/非分支型 | 有裸段：T4232-180060 | T4232-180060 | (01)06935593739768 | 国械注准20223130009 | 集采范围外 | 新增（2025-06-23)、产品名称变更、国家医保耗材27位编码变更
6f0035cd-955c-11ed-bda4-34735a9d8166 | 上海微创心脉医疗科技（集团）股份有限公司 | 913101150512565326 | 54d942bc-7a6e-11f0-88e5-34735a9d8166 | 4dbb7c1d-800f-11ec-b3f8-90e2ba8d9d30 | 外周血管支架类 | 主动脉夹层 | 直管型胸主动脉覆膜支架系统-覆膜支架 | 91fa3f16-79d8-11ec-9829-0050568f40ec | 直管型胸主动脉覆膜支架系统 | 上海微创心脉医疗科技（集团）股份有限公司 |  | 国械注准20223130009 |  | 产品由自膨胀的覆膜支架和输送系统构成，覆膜支架已预装在输送系统中。覆膜支架包括有裸段覆膜支架和无裸段覆膜支架。覆膜支架均由聚酯（PET）膜通过聚酯（PET）缝合线与多段自扩张的镍钛合金（NiTi）支架段缝合而成。覆膜支架上缝合有铂铱合金显影点。输送系统用于实现覆膜支架在人体内的导入和释放，主要由锥形头、内管、外管、手柄等零部件组成。产品经环氧乙烷灭菌，一次性使用，货架有效期两年。 | 该产品适用于Stanford B型主动脉夹层的手术治疗。 | 主动脉夹层 |  | fe8f8974-8010-11ec-b3f8-90e2ba8d9d30 | fe8f8974-8010-11ec-b3f8-90e2ba8d9d30 | 直管型胸主动脉覆膜支架系统-覆膜支架 | C02060500114014025010004090 | C02060500100012025010001451 | 02-血管介入治疗类材料 | 06-外周血管介入治疗材料 | 05-胸主动脉支架 | 胸主动脉支架（非分支型/覆膜） | 14-合金 | 014-覆膜/非分支型 | 有裸段：T3430-260000 | T3430-260000 | (01)06935593733360 | 国械注准20223130009 | 集采范围外 | 新增（2025-06-23)、产品名称变更、国家医保耗材27位编码变更
6f0035cd-955c-11ed-bda4-34735a9d8166 | 上海微创心脉医疗科技（集团）股份有限公司 | 913101150512565326 | 54d9437f-7a6e-11f0-88e5-34735a9d8166 | 4dbb7c1d-800f-11ec-b3f8-90e2ba8d9d30 | 外周血管支架类 | 主动脉夹层 | 直管型胸主动脉覆膜支架系统-覆膜支架 | 91fa3f16-79d8-11ec-9829-0050568f40ec | 直管型胸主动脉覆膜支架系统 | 上海微创心脉医疗科技（集团）股份有限公司 |  | 国械注准20223130009 |  | 产品由自膨胀的覆膜支架和输送系统构成，覆膜支架已预装在输送系统中。覆膜支架包括有裸段覆膜支架和无裸段覆膜支架。覆膜支架均由聚酯（PET）膜通过聚酯（PET）缝合线与多段自扩张的镍钛合金（NiTi）支架段缝合而成。覆膜支架上缝合有铂铱合金显影点。输送系统用于实现覆膜支架在人体内的导入和释放，主要由锥形头、内管、外管、手柄等零部件组成。产品经环氧乙烷灭菌，一次性使用，货架有效期两年。 | 该产品适用于Stanford B型主动脉夹层的手术治疗。 | 主动脉夹层 |  | fe8f8acd-8010-11ec-b3f8-90e2ba8d9d30 | fe8f8acd-8010-11ec-b3f8-90e2ba8d9d30 | 直管型胸主动脉覆膜支架系统-覆膜支架 | C02060500114014025010004091 | C02060500100012025010001452 | 02-血管介入治疗类材料 | 06-外周血管介入治疗材料 | 05-胸主动脉支架 | 胸主动脉支架（非分支型/覆膜） | 14-合金 | 014-覆膜/非分支型 | 有裸段：T3632-160080 | T3632-160080 |  | 国械注准20223130009 | 集采范围外 | 新增（2025-06-23)、产品名称变更、国家医保耗材27位编码变更
6f0035cd-955c-11ed-bda4-34735a9d8166 | 上海微创心脉医疗科技（集团）股份有限公司 | 913101150512565326 | 54d94443-7a6e-11f0-88e5-34735a9d8166 | 4dbb7c1d-800f-11ec-b3f8-90e2ba8d9d30 | 外周血管支架类 | 主动脉夹层 | 直管型胸主动脉覆膜支架系统-覆膜支架 | 91fa3f16-79d8-11ec-9829-0050568f40ec | 直管型胸主动脉覆膜支架系统 | 上海微创心脉医疗科技（集团）股份有限公司 |  | 国械注准20223130009 |  | 产品由自膨胀的覆膜支架和输送系统构成，覆膜支架已预装在输送系统中。覆膜支架包括有裸段覆膜支架和无裸段覆膜支架。覆膜支架均由聚酯（PET）膜通过聚酯（PET）缝合线与多段自扩张的镍钛合金（NiTi）支架段缝合而成。覆膜支架上缝合有铂铱合金显影点。输送系统用于实现覆膜支架在人体内的导入和释放，主要由锥形头、内管、外管、手柄等零部件组成。产品经环氧乙烷灭菌，一次性使用，货架有效期两年。 | 该产品适用于Stanford B型主动脉夹层的手术治疗。 | 主动脉夹层 |  | fe8f8c0f-8010-11ec-b3f8-90e2ba8d9d30 | fe8f8c0f-8010-11ec-b3f8-90e2ba8d9d30 | 直管型胸主动脉覆膜支架系统-覆膜支架 | C02060500114014025010004092 | C02060500100012025010001453 | 02-血管介入治疗类材料 | 06-外周血管介入治疗材料 | 05-胸主动脉支架 | 胸主动脉支架（非分支型/覆膜） | 14-合金 | 014-覆膜/非分支型 | 有裸段：T3232-240000 | T3232-240000 |  | 国械注准20223130009 | 集采范围外 | 新增（2025-06-23)、产品名称变更、国家医保耗材27位编码变更
6f0035cd-955c-11ed-bda4-34735a9d8166 | 上海微创心脉医疗科技（集团）股份有限公司 | 913101150512565326 | 54d94506-7a6e-11f0-88e5-34735a9d8166 | 4dbb7c1d-800f-11ec-b3f8-90e2ba8d9d30 | 外周血管支架类 | 主动脉夹层 | 直管型胸主动脉覆膜支架系统-覆膜支架 | 91fa3f16-79d8-11ec-9829-0050568f40ec | 直管型胸主动脉覆膜支架系统 | 上海微创心脉医疗科技（集团）股份有限公司 |  | 国械注准20223130009 |  | 产品由自膨胀的覆膜支架和输送系统构成，覆膜支架已预装在输送系统中。覆膜支架包括有裸段覆膜支架和无裸段覆膜支架。覆膜支架均由聚酯（PET）膜通过聚酯（PET）缝合线与多段自扩张的镍钛合金（NiTi）支架段缝合而成。覆膜支架上缝合有铂铱合金显影点。输送系统用于实现覆膜支架在人体内的导入和释放，主要由锥形头、内管、外管、手柄等零部件组成。产品经环氧乙烷灭菌，一次性使用，货架有效期两年。 | 该产品适用于Stanford B型主动脉夹层的手术治疗。 | 主动脉夹层 |  | fe8f8d56-8010-11ec-b3f8-90e2ba8d9d30 | fe8f8d56-8010-11ec-b3f8-90e2ba8d9d30 | 直管型胸主动脉覆膜支架系统-覆膜支架 | C02060500114014025010004093 | C02060500100012025010001454 | 02-血管介入治疗类材料 | 06-外周血管介入治疗材料 | 05-胸主动脉支架 | 胸主动脉支架（非分支型/覆膜） | 14-合金 | 014-覆膜/非分支型 | 有裸段：T3024-140060 | T3024-140060 | (01)06935593738242 | 国械注准20223130009 | 集采范围外 | 新增（2025-06-23)、产品名称变更、国家医保耗材27位编码变更
6f0035cd-955c-11ed-bda4-34735a9d8166 | 上海微创心脉医疗科技（集团）股份有限公司 | 913101150512565326 | 54d945cf-7a6e-11f0-88e5-34735a9d8166 | 4dbb7c1d-800f-11ec-b3f8-90e2ba8d9d30 | 外周血管支架类 | 主动脉夹层 | 直管型胸主动脉覆膜支架系统-覆膜支架 | 91fa3f16-79d8-11ec-9829-0050568f40ec | 直管型胸主动脉覆膜支架系统 | 上海微创心脉医疗科技（集团）股份有限公司 |  | 国械注准20223130009 |  | 产品由自膨胀的覆膜支架和输送系统构成，覆膜支架已预装在输送系统中。覆膜支架包括有裸段覆膜支架和无裸段覆膜支架。覆膜支架均由聚酯（PET）膜通过聚酯（PET）缝合线与多段自扩张的镍钛合金（NiTi）支架段缝合而成。覆膜支架上缝合有铂铱合金显影点。输送系统用于实现覆膜支架在人体内的导入和释放，主要由锥形头、内管、外管、手柄等零部件组成。产品经环氧乙烷灭菌，一次性使用，货架有效期两年。 | 该产品适用于Stanford B型主动脉夹层的手术治疗。 | 主动脉夹层 |  | fe9182bc-8010-11ec-b3f8-90e2ba8d9d30 | fe9182bc-8010-11ec-b3f8-90e2ba8d9d30 | 直管型胸主动脉覆膜支架系统-覆膜支架 | C02060500114014025010004094 | C02060500100012025010001455 | 02-血管介入治疗类材料 | 06-外周血管介入治疗材料 | 05-胸主动脉支架 | 胸主动脉支架（非分支型/覆膜） | 14-合金 | 014-覆膜/非分支型 | 有裸段：T3832-180060 | T3832-180060 | (01)06935593739386 | 国械注准20223130009 | 集采范围外 | 新增（2025-06-23)、产品名称变更、国家医保耗材27位编码变更
6f0035cd-955c-11ed-bda4-34735a9d8166 | 上海微创心脉医疗科技（集团）股份有限公司 | 913101150512565326 | 54d94692-7a6e-11f0-88e5-34735a9d8166 | 4dbb7c1d-800f-11ec-b3f8-90e2ba8d9d30 | 外周血管支架类 | 主动脉夹层 | 直管型胸主动脉覆膜支架系统-覆膜支架 | 91fa3f16-79d8-11ec-9829-0050568f40ec | 直管型胸主动脉覆膜支架系统 | 上海微创心脉医疗科技（集团）股份有限公司 |  | 国械注准20223130009 |  | 产品由自膨胀的覆膜支架和输送系统构成，覆膜支架已预装在输送系统中。覆膜支架包括有裸段覆膜支架和无裸段覆膜支架。覆膜支架均由聚酯（PET）膜通过聚酯（PET）缝合线与多段自扩张的镍钛合金（NiTi）支架段缝合而成。覆膜支架上缝合有铂铱合金显影点。输送系统用于实现覆膜支架在人体内的导入和释放，主要由锥形头、内管、外管、手柄等零部件组成。产品经环氧乙烷灭菌，一次性使用，货架有效期两年。 | 该产品适用于Stanford B型主动脉夹层的手术治疗。 | 主动脉夹层 |  | fe918fdf-8010-11ec-b3f8-90e2ba8d9d30 | fe918fdf-8010-11ec-b3f8-90e2ba8d9d30 | 直管型胸主动脉覆膜支架系统-覆膜支架 | C02060500114014025010004095 | C02060500100012025010001456 | 02-血管介入治疗类材料 | 06-外周血管介入治疗材料 | 05-胸主动脉支架 | 胸主动脉支架（非分支型/覆膜） | 14-合金 | 014-覆膜/非分支型 | 有裸段：T2222-180060 | T2222-180060 |  | 国械注准20223130009 | 集采范围外 | 新增（2025-06-23)、产品名称变更、国家医保耗材27位编码变更
6f0035cd-955c-11ed-bda4-34735a9d8166 | 上海微创心脉医疗科技（集团）股份有限公司 | 913101150512565326 | 54d94a16-7a6e-11f0-88e5-34735a9d8166 | 4dbb7c1d-800f-11ec-b3f8-90e2ba8d9d30 | 外周血管支架类 | 主动脉夹层 | 直管型胸主动脉覆膜支架系统-覆膜支架 | 91fa3f16-79d8-11ec-9829-0050568f40ec | 直管型胸主动脉覆膜支架系统 | 上海微创心脉医疗科技（集团）股份有限公司 |  | 国械注准20223130009 |  | 产品由自膨胀的覆膜支架和输送系统构成，覆膜支架已预装在输送系统中。覆膜支架包括有裸段覆膜支架和无裸段覆膜支架。覆膜支架均由聚酯（PET）膜通过聚酯（PET）缝合线与多段自扩张的镍钛合金（NiTi）支架段缝合而成。覆膜支架上缝合有铂铱合金显影点。输送系统用于实现覆膜支架在人体内的导入和释放，主要由锥形头、内管、外管、手柄等零部件组成。产品经环氧乙烷灭菌，一次性使用，货架有效期两年。 | 该产品适用于Stanford B型主动脉夹层的手术治疗。 | 主动脉夹层 |  | fe919178-8010-11ec-b3f8-90e2ba8d9d30 | fe919178-8010-11ec-b3f8-90e2ba8d9d30 | 直管型胸主动脉覆膜支架系统-覆膜支架 | C02060500114014025010004096 | C02060500100012025010001457 | 02-血管介入治疗类材料 | 06-外周血管介入治疗材料 | 05-胸主动脉支架 | 胸主动脉支架（非分支型/覆膜） | 14-合金 | 014-覆膜/非分支型 | 有裸段：T4232-200000 | T4232-200000 |  | 国械注准20223130009 | 集采范围外 | 新增（2025-06-23)、产品名称变更、国家医保耗材27位编码变更
6f0035cd-955c-11ed-bda4-34735a9d8166 | 上海微创心脉医疗科技（集团）股份有限公司 | 913101150512565326 | 54d94ad9-7a6e-11f0-88e5-34735a9d8166 | 4dbb7c1d-800f-11ec-b3f8-90e2ba8d9d30 | 外周血管支架类 | 主动脉夹层 | 直管型胸主动脉覆膜支架系统-覆膜支架 | 91fa3f16-79d8-11ec-9829-0050568f40ec | 直管型胸主动脉覆膜支架系统 | 上海微创心脉医疗科技（集团）股份有限公司 |  | 国械注准20223130009 |  | 产品由自膨胀的覆膜支架和输送系统构成，覆膜支架已预装在输送系统中。覆膜支架包括有裸段覆膜支架和无裸段覆膜支架。覆膜支架均由聚酯（PET）膜通过聚酯（PET）缝合线与多段自扩张的镍钛合金（NiTi）支架段缝合而成。覆膜支架上缝合有铂铱合金显影点。输送系统用于实现覆膜支架在人体内的导入和释放，主要由锥形头、内管、外管、手柄等零部件组成。产品经环氧乙烷灭菌，一次性使用，货架有效期两年。 | 该产品适用于Stanford B型主动脉夹层的手术治疗。 | 主动脉夹层 |  | fe9192e1-8010-11ec-b3f8-90e2ba8d9d30 | fe9192e1-8010-11ec-b3f8-90e2ba8d9d30 | 直管型胸主动脉覆膜支架系统-覆膜支架 | C02060500114014025010004097 | C02060500100012025010001458 | 02-血管介入治疗类材料 | 06-外周血管介入治疗材料 | 05-胸主动脉支架 | 胸主动脉支架（非分支型/覆膜） | 14-合金 | 014-覆膜/非分支型 | 有裸段：T4036-260000 | T4036-260000 | (01)06935593734268 | 国械注准20223130009 | 集采范围外 | 新增（2025-06-23)、产品名称变更、国家医保耗材27位编码变更
6f0035cd-955c-11ed-bda4-34735a9d8166 | 上海微创心脉医疗科技（集团）股份有限公司 | 913101150512565326 | 54d94bab-7a6e-11f0-88e5-34735a9d8166 | 4dbb7c1d-800f-11ec-b3f8-90e2ba8d9d30 | 外周血管支架类 | 主动脉夹层 | 直管型胸主动脉覆膜支架系统-覆膜支架 | 91fa3f16-79d8-11ec-9829-0050568f40ec | 直管型胸主动脉覆膜支架系统 | 上海微创心脉医疗科技（集团）股份有限公司 |  | 国械注准20223130009 |  | 产品由自膨胀的覆膜支架和输送系统构成，覆膜支架已预装在输送系统中。覆膜支架包括有裸段覆膜支架和无裸段覆膜支架。覆膜支架均由聚酯（PET）膜通过聚酯（PET）缝合线与多段自扩张的镍钛合金（NiTi）支架段缝合而成。覆膜支架上缝合有铂铱合金显影点。输送系统用于实现覆膜支架在人体内的导入和释放，主要由锥形头、内管、外管、手柄等零部件组成。产品经环氧乙烷灭菌，一次性使用，货架有效期两年。 | 该产品适用于Stanford B型主动脉夹层的手术治疗。 | 主动脉夹层 |  | fe91a8cc-8010-11ec-b3f8-90e2ba8d9d30 | fe91a8cc-8010-11ec-b3f8-90e2ba8d9d30 | 直管型胸主动脉覆膜支架系统-覆膜支架 | C02060500114014025010004098 | C02060500100012025010001459 | 02-血管介入治疗类材料 | 06-外周血管介入治疗材料 | 05-胸主动脉支架 | 胸主动脉支架（非分支型/覆膜） | 14-合金 | 014-覆膜/非分支型 | 有裸段：T3634-160040 | T3634-160040 | (01)06935593733629 | 国械注准20223130009 | 集采范围外 | 新增（2025-06-23)、产品名称变更、国家医保耗材27位编码变更
6f0035cd-955c-11ed-bda4-34735a9d8166 | 上海微创心脉医疗科技（集团）股份有限公司 | 913101150512565326 | 54d94c74-7a6e-11f0-88e5-34735a9d8166 | 4dbb7c1d-800f-11ec-b3f8-90e2ba8d9d30 | 外周血管支架类 | 主动脉夹层 | 直管型胸主动脉覆膜支架系统-覆膜支架 | 91fa3f16-79d8-11ec-9829-0050568f40ec | 直管型胸主动脉覆膜支架系统 | 上海微创心脉医疗科技（集团）股份有限公司 |  | 国械注准20223130009 |  | 产品由自膨胀的覆膜支架和输送系统构成，覆膜支架已预装在输送系统中。覆膜支架包括有裸段覆膜支架和无裸段覆膜支架。覆膜支架均由聚酯（PET）膜通过聚酯（PET）缝合线与多段自扩张的镍钛合金（NiTi）支架段缝合而成。覆膜支架上缝合有铂铱合金显影点。输送系统用于实现覆膜支架在人体内的导入和释放，主要由锥形头、内管、外管、手柄等零部件组成。产品经环氧乙烷灭菌，一次性使用，货架有效期两年。 | 该产品适用于Stanford B型主动脉夹层的手术治疗。 | 主动脉夹层 |  | fe91aa8a-8010-11ec-b3f8-90e2ba8d9d30 | fe91aa8a-8010-11ec-b3f8-90e2ba8d9d30 | 直管型胸主动脉覆膜支架系统-覆膜支架 | C02060500114014025010004099 | C02060500100012025010001460 | 02-血管介入治疗类材料 | 06-外周血管介入治疗材料 | 05-胸主动脉支架 | 胸主动脉支架（非分支型/覆膜） | 14-合金 | 014-覆膜/非分支型 | 有裸段：T4030-240000 | T4030-240000 | (01)06935593739577 | 国械注准20223130009 | 集采范围外 | 新增（2025-06-23)、产品名称变更、国家医保耗材27位编码变更
6f0035cd-955c-11ed-bda4-34735a9d8166 | 上海微创心脉医疗科技（集团）股份有限公司 | 913101150512565326 | 54d94d37-7a6e-11f0-88e5-34735a9d8166 | 4dbb7c1d-800f-11ec-b3f8-90e2ba8d9d30 | 外周血管支架类 | 主动脉夹层 | 直管型胸主动脉覆膜支架系统-覆膜支架 | 91fa3f16-79d8-11ec-9829-0050568f40ec | 直管型胸主动脉覆膜支架系统 | 上海微创心脉医疗科技（集团）股份有限公司 |  | 国械注准20223130009 |  | 产品由自膨胀的覆膜支架和输送系统构成，覆膜支架已预装在输送系统中。覆膜支架包括有裸段覆膜支架和无裸段覆膜支架。覆膜支架均由聚酯（PET）膜通过聚酯（PET）缝合线与多段自扩张的镍钛合金（NiTi）支架段缝合而成。覆膜支架上缝合有铂铱合金显影点。输送系统用于实现覆膜支架在人体内的导入和释放，主要由锥形头、内管、外管、手柄等零部件组成。产品经环氧乙烷灭菌，一次性使用，货架有效期两年。 | 该产品适用于Stanford B型主动脉夹层的手术治疗。 | 主动脉夹层 |  | fe91b63f-8010-11ec-b3f8-90e2ba8d9d30 | fe91b63f-8010-11ec-b3f8-90e2ba8d9d30 | 直管型胸主动脉覆膜支架系统-覆膜支架 | C02060500114014025010004100 | C02060500100012025010001461 | 02-血管介入治疗类材料 | 06-外周血管介入治疗材料 | 05-胸主动脉支架 | 胸主动脉支架（非分支型/覆膜） | 14-合金 | 014-覆膜/非分支型 | 有裸段：T3226-240000 | T3226-240000 | (01)06935593733049 | 国械注准20223130009 | 集采范围外 | 新增（2025-06-23)、产品名称变更、国家医保耗材27位编码变更
6f0035cd-955c-11ed-bda4-34735a9d8166 | 上海微创心脉医疗科技（集团）股份有限公司 | 913101150512565326 | 54d94dfb-7a6e-11f0-88e5-34735a9d8166 | 4dbb7c1d-800f-11ec-b3f8-90e2ba8d9d30 | 外周血管支架类 | 主动脉夹层 | 直管型胸主动脉覆膜支架系统-覆膜支架 | 91fa3f16-79d8-11ec-9829-0050568f40ec | 直管型胸主动脉覆膜支架系统 | 上海微创心脉医疗科技（集团）股份有限公司 |  | 国械注准20223130009 |  | 产品由自膨胀的覆膜支架和输送系统构成，覆膜支架已预装在输送系统中。覆膜支架包括有裸段覆膜支架和无裸段覆膜支架。覆膜支架均由聚酯（PET）膜通过聚酯（PET）缝合线与多段自扩张的镍钛合金（NiTi）支架段缝合而成。覆膜支架上缝合有铂铱合金显影点。输送系统用于实现覆膜支架在人体内的导入和释放，主要由锥形头、内管、外管、手柄等零部件组成。产品经环氧乙烷灭菌，一次性使用，货架有效期两年。 | 该产品适用于Stanford B型主动脉夹层的手术治疗。 | 主动脉夹层 |  | fe91b7c1-8010-11ec-b3f8-90e2ba8d9d30 | fe91b7c1-8010-11ec-b3f8-90e2ba8d9d30 | 直管型胸主动脉覆膜支架系统-覆膜支架 | C02060500114014025010004101 | C02060500100012025010001462 | 02-血管介入治疗类材料 | 06-外周血管介入治疗材料 | 05-胸主动脉支架 | 胸主动脉支架（非分支型/覆膜） | 14-合金 | 014-覆膜/非分支型 | 有裸段：T3224-200060 | T3224-200060 | (01)06935593702519 | 国械注准20223130009 | 集采范围外 | 新增（2025-06-23)、产品名称变更、国家医保耗材27位编码变更
6f0035cd-955c-11ed-bda4-34735a9d8166 | 上海微创心脉医疗科技（集团）股份有限公司 | 913101150512565326 | 54d94eb9-7a6e-11f0-88e5-34735a9d8166 | 4dbb7c1d-800f-11ec-b3f8-90e2ba8d9d30 | 外周血管支架类 | 主动脉夹层 | 直管型胸主动脉覆膜支架系统-覆膜支架 | 91fa3f16-79d8-11ec-9829-0050568f40ec | 直管型胸主动脉覆膜支架系统 | 上海微创心脉医疗科技（集团）股份有限公司 |  | 国械注准20223130009 |  | 产品由自膨胀的覆膜支架和输送系统构成，覆膜支架已预装在输送系统中。覆膜支架包括有裸段覆膜支架和无裸段覆膜支架。覆膜支架均由聚酯（PET）膜通过聚酯（PET）缝合线与多段自扩张的镍钛合金（NiTi）支架段缝合而成。覆膜支架上缝合有铂铱合金显影点。输送系统用于实现覆膜支架在人体内的导入和释放，主要由锥形头、内管、外管、手柄等零部件组成。产品经环氧乙烷灭菌，一次性使用，货架有效期两年。 | 该产品适用于Stanford B型主动脉夹层的手术治疗。 | 主动脉夹层 |  | fe91b91c-8010-11ec-b3f8-90e2ba8d9d30 | fe91b91c-8010-11ec-b3f8-90e2ba8d9d30 | 直管型胸主动脉覆膜支架系统-覆膜支架 | C02060500114014025010004102 | C02060500100012025010001463 | 02-血管介入治疗类材料 | 06-外周血管介入治疗材料 | 05-胸主动脉支架 | 胸主动脉支架（非分支型/覆膜） | 14-合金 | 014-覆膜/非分支型 | 有裸段：T4030-140100 | T4030-140100 |  | 国械注准20223130009 | 集采范围外 | 新增（2025-06-23)、产品名称变更、国家医保耗材27位编码变更
6f0035cd-955c-11ed-bda4-34735a9d8166 | 上海微创心脉医疗科技（集团）股份有限公司 | 913101150512565326 | 54d94f82-7a6e-11f0-88e5-34735a9d8166 | 4dbb7c1d-800f-11ec-b3f8-90e2ba8d9d30 | 外周血管支架类 | 主动脉夹层 | 直管型胸主动脉覆膜支架系统-覆膜支架 | 91fa3f16-79d8-11ec-9829-0050568f40ec | 直管型胸主动脉覆膜支架系统 | 上海微创心脉医疗科技（集团）股份有限公司 |  | 国械注准20223130009 |  | 产品由自膨胀的覆膜支架和输送系统构成，覆膜支架已预装在输送系统中。覆膜支架包括有裸段覆膜支架和无裸段覆膜支架。覆膜支架均由聚酯（PET）膜通过聚酯（PET）缝合线与多段自扩张的镍钛合金（NiTi）支架段缝合而成。覆膜支架上缝合有铂铱合金显影点。输送系统用于实现覆膜支架在人体内的导入和释放，主要由锥形头、内管、外管、手柄等零部件组成。产品经环氧乙烷灭菌，一次性使用，货架有效期两年。 | 该产品适用于Stanford B型主动脉夹层的手术治疗。 | 主动脉夹层 |  | fe91ba7d-8010-11ec-b3f8-90e2ba8d9d30 | fe91ba7d-8010-11ec-b3f8-90e2ba8d9d30 | 直管型胸主动脉覆膜支架系统-覆膜支架 | C02060500114014025010004103 | C02060500100012025010001464 | 02-血管介入治疗类材料 | 06-外周血管介入治疗材料 | 05-胸主动脉支架 | 胸主动脉支架（非分支型/覆膜） | 14-合金 | 014-覆膜/非分支型 | 有裸段：T2220-160060 | T2220-160060 |  | 国械注准20223130009 | 集采范围外 | 新增（2025-06-23)、产品名称变更、国家医保耗材27位编码变更
6f0035cd-955c-11ed-bda4-34735a9d8166 | 上海微创心脉医疗科技（集团）股份有限公司 | 913101150512565326 | 54d95045-7a6e-11f0-88e5-34735a9d8166 | 4dbb7c1d-800f-11ec-b3f8-90e2ba8d9d30 | 外周血管支架类 | 主动脉夹层 | 直管型胸主动脉覆膜支架系统-覆膜支架 | 91fa3f16-79d8-11ec-9829-0050568f40ec | 直管型胸主动脉覆膜支架系统 | 上海微创心脉医疗科技（集团）股份有限公司 |  | 国械注准20223130009 |  | 产品由自膨胀的覆膜支架和输送系统构成，覆膜支架已预装在输送系统中。覆膜支架包括有裸段覆膜支架和无裸段覆膜支架。覆膜支架均由聚酯（PET）膜通过聚酯（PET）缝合线与多段自扩张的镍钛合金（NiTi）支架段缝合而成。覆膜支架上缝合有铂铱合金显影点。输送系统用于实现覆膜支架在人体内的导入和释放，主要由锥形头、内管、外管、手柄等零部件组成。产品经环氧乙烷灭菌，一次性使用，货架有效期两年。 | 该产品适用于Stanford B型主动脉夹层的手术治疗。 | 主动脉夹层 |  | fe91bbc8-8010-11ec-b3f8-90e2ba8d9d30 | fe91bbc8-8010-11ec-b3f8-90e2ba8d9d30 | 直管型胸主动脉覆膜支架系统-覆膜支架 | C02060500114014025010004104 | C02060500100012025010001465 | 02-血管介入治疗类材料 | 06-外周血管介入治疗材料 | 05-胸主动脉支架 | 胸主动脉支架（非分支型/覆膜） | 14-合金 | 014-覆膜/非分支型 | 有裸段：T2820-120080 | T2820-120080 |  | 国械注准20223130009 | 集采范围外 | 新增（2025-06-23)、产品名称变更、国家医保耗材27位编码变更
6f0035cd-955c-11ed-bda4-34735a9d8166 | 上海微创心脉医疗科技（集团）股份有限公司 | 913101150512565326 | 54d95109-7a6e-11f0-88e5-34735a9d8166 | 4dbb7c1d-800f-11ec-b3f8-90e2ba8d9d30 | 外周血管支架类 | 主动脉夹层 | 直管型胸主动脉覆膜支架系统-覆膜支架 | 91fa3f16-79d8-11ec-9829-0050568f40ec | 直管型胸主动脉覆膜支架系统 | 上海微创心脉医疗科技（集团）股份有限公司 |  | 国械注准20223130009 |  | 产品由自膨胀的覆膜支架和输送系统构成，覆膜支架已预装在输送系统中。覆膜支架包括有裸段覆膜支架和无裸段覆膜支架。覆膜支架均由聚酯（PET）膜通过聚酯（PET）缝合线与多段自扩张的镍钛合金（NiTi）支架段缝合而成。覆膜支架上缝合有铂铱合金显影点。输送系统用于实现覆膜支架在人体内的导入和释放，主要由锥形头、内管、外管、手柄等零部件组成。产品经环氧乙烷灭菌，一次性使用，货架有效期两年。 | 该产品适用于Stanford B型主动脉夹层的手术治疗。 | 主动脉夹层 |  | fe91bd23-8010-11ec-b3f8-90e2ba8d9d30 | fe91bd23-8010-11ec-b3f8-90e2ba8d9d30 | 直管型胸主动脉覆膜支架系统-覆膜支架 | C02060500114014025010004105 | C02060500100012025010001466 | 02-血管介入治疗类材料 | 06-外周血管介入治疗材料 | 05-胸主动脉支架 | 胸主动脉支架（非分支型/覆膜） | 14-合金 | 014-覆膜/非分支型 | 有裸段：T3230-180080 | T3230-180080 |  | 国械注准20223130009 | 集采范围外 | 新增（2025-06-23)、产品名称变更、国家医保耗材27位编码变更
6f0035cd-955c-11ed-bda4-34735a9d8166 | 上海微创心脉医疗科技（集团）股份有限公司 | 913101150512565326 | 54d95473-7a6e-11f0-88e5-34735a9d8166 | 4dbb7c1d-800f-11ec-b3f8-90e2ba8d9d30 | 外周血管支架类 | 主动脉夹层 | 直管型胸主动脉覆膜支架系统-覆膜支架 | 91fa3f16-79d8-11ec-9829-0050568f40ec | 直管型胸主动脉覆膜支架系统 | 上海微创心脉医疗科技（集团）股份有限公司 |  | 国械注准20223130009 |  | 产品由自膨胀的覆膜支架和输送系统构成，覆膜支架已预装在输送系统中。覆膜支架包括有裸段覆膜支架和无裸段覆膜支架。覆膜支架均由聚酯（PET）膜通过聚酯（PET）缝合线与多段自扩张的镍钛合金（NiTi）支架段缝合而成。覆膜支架上缝合有铂铱合金显影点。输送系统用于实现覆膜支架在人体内的导入和释放，主要由锥形头、内管、外管、手柄等零部件组成。产品经环氧乙烷灭菌，一次性使用，货架有效期两年。 | 该产品适用于Stanford B型主动脉夹层的手术治疗。 | 主动脉夹层 |  | fe91be70-8010-11ec-b3f8-90e2ba8d9d30 | fe91be70-8010-11ec-b3f8-90e2ba8d9d30 | 直管型胸主动脉覆膜支架系统-覆膜支架 | C02060500114014025010004106 | C02060500100012025010001467 | 02-血管介入治疗类材料 | 06-外周血管介入治疗材料 | 05-胸主动脉支架 | 胸主动脉支架（非分支型/覆膜） | 14-合金 | 014-覆膜/非分支型 | 有裸段：T3830-260000 | T3830-260000 | (01)06935593721749 | 国械注准20223130009 | 集采范围外 | 新增（2025-06-23)、产品名称变更、国家医保耗材27位编码变更
6f0035cd-955c-11ed-bda4-34735a9d8166 | 上海微创心脉医疗科技（集团）股份有限公司 | 913101150512565326 | 54d95537-7a6e-11f0-88e5-34735a9d8166 | 4dbb7c1d-800f-11ec-b3f8-90e2ba8d9d30 | 外周血管支架类 | 主动脉夹层 | 直管型胸主动脉覆膜支架系统-覆膜支架 | 91fa3f16-79d8-11ec-9829-0050568f40ec | 直管型胸主动脉覆膜支架系统 | 上海微创心脉医疗科技（集团）股份有限公司 |  | 国械注准20223130009 |  | 产品由自膨胀的覆膜支架和输送系统构成，覆膜支架已预装在输送系统中。覆膜支架包括有裸段覆膜支架和无裸段覆膜支架。覆膜支架均由聚酯（PET）膜通过聚酯（PET）缝合线与多段自扩张的镍钛合金（NiTi）支架段缝合而成。覆膜支架上缝合有铂铱合金显影点。输送系统用于实现覆膜支架在人体内的导入和释放，主要由锥形头、内管、外管、手柄等零部件组成。产品经环氧乙烷灭菌，一次性使用，货架有效期两年。 | 该产品适用于Stanford B型主动脉夹层的手术治疗。 | 主动脉夹层 |  | fe91bfc1-8010-11ec-b3f8-90e2ba8d9d30 | fe91bfc1-8010-11ec-b3f8-90e2ba8d9d30 | 直管型胸主动脉覆膜支架系统-覆膜支架 | C02060500114014025010004107 | C02060500100012025010001468 | 02-血管介入治疗类材料 | 06-外周血管介入治疗材料 | 05-胸主动脉支架 | 胸主动脉支架（非分支型/覆膜） | 14-合金 | 014-覆膜/非分支型 | 有裸段：T3228-160100 | T3228-160100 | (01)06935593733070 | 国械注准20223130009 | 集采范围外 | 新增（2025-06-23)、产品名称变更、国家医保耗材27位编码变更
6f0035cd-955c-11ed-bda4-34735a9d8166 | 上海微创心脉医疗科技（集团）股份有限公司 | 913101150512565326 | 54d955fa-7a6e-11f0-88e5-34735a9d8166 | 4dbb7c1d-800f-11ec-b3f8-90e2ba8d9d30 | 外周血管支架类 | 主动脉夹层 | 直管型胸主动脉覆膜支架系统-覆膜支架 | 91fa3f16-79d8-11ec-9829-0050568f40ec | 直管型胸主动脉覆膜支架系统 | 上海微创心脉医疗科技（集团）股份有限公司 |  | 国械注准20223130009 |  | 产品由自膨胀的覆膜支架和输送系统构成，覆膜支架已预装在输送系统中。覆膜支架包括有裸段覆膜支架和无裸段覆膜支架。覆膜支架均由聚酯（PET）膜通过聚酯（PET）缝合线与多段自扩张的镍钛合金（NiTi）支架段缝合而成。覆膜支架上缝合有铂铱合金显影点。输送系统用于实现覆膜支架在人体内的导入和释放，主要由锥形头、内管、外管、手柄等零部件组成。产品经环氧乙烷灭菌，一次性使用，货架有效期两年。 | 该产品适用于Stanford B型主动脉夹层的手术治疗。 | 主动脉夹层 |  | fe91c109-8010-11ec-b3f8-90e2ba8d9d30 | fe91c109-8010-11ec-b3f8-90e2ba8d9d30 | 直管型胸主动脉覆膜支架系统-覆膜支架 | C02060500114014025010004108 | C02060500100012025010001469 | 02-血管介入治疗类材料 | 06-外周血管介入治疗材料 | 05-胸主动脉支架 | 胸主动脉支架（非分支型/覆膜） | 14-合金 | 014-覆膜/非分支型 | 有裸段：T4236-120080 | T4236-120080 |  | 国械注准20223130009 | 集采范围外 | 新增（2025-06-23)、产品名称变更、国家医保耗材27位编码变更
6f0035cd-955c-11ed-bda4-34735a9d8166 | 上海微创心脉医疗科技（集团）股份有限公司 | 913101150512565326 | 54d956cc-7a6e-11f0-88e5-34735a9d8166 | 4dbb7c1d-800f-11ec-b3f8-90e2ba8d9d30 | 外周血管支架类 | 主动脉夹层 | 直管型胸主动脉覆膜支架系统-覆膜支架 | 91fa3f16-79d8-11ec-9829-0050568f40ec | 直管型胸主动脉覆膜支架系统 | 上海微创心脉医疗科技（集团）股份有限公司 |  | 国械注准20223130009 |  | 产品由自膨胀的覆膜支架和输送系统构成，覆膜支架已预装在输送系统中。覆膜支架包括有裸段覆膜支架和无裸段覆膜支架。覆膜支架均由聚酯（PET）膜通过聚酯（PET）缝合线与多段自扩张的镍钛合金（NiTi）支架段缝合而成。覆膜支架上缝合有铂铱合金显影点。输送系统用于实现覆膜支架在人体内的导入和释放，主要由锥形头、内管、外管、手柄等零部件组成。产品经环氧乙烷灭菌，一次性使用，货架有效期两年。 | 该产品适用于Stanford B型主动脉夹层的手术治疗。 | 主动脉夹层 |  | fe91c250-8010-11ec-b3f8-90e2ba8d9d30 | fe91c250-8010-11ec-b3f8-90e2ba8d9d30 | 直管型胸主动脉覆膜支架系统-覆膜支架 | C02060500114014025010004109 | C02060500100012025010001470 | 02-血管介入治疗类材料 | 06-外周血管介入治疗材料 | 05-胸主动脉支架 | 胸主动脉支架（非分支型/覆膜） | 14-合金 | 014-覆膜/非分支型 | 有裸段：T2424-140060 | T2424-140060 |  | 国械注准20223130009 | 集采范围外 | 新增（2025-06-23)、产品名称变更、国家医保耗材27位编码变更
6f0035cd-955c-11ed-bda4-34735a9d8166 | 上海微创心脉医疗科技（集团）股份有限公司 | 913101150512565326 | 54d95790-7a6e-11f0-88e5-34735a9d8166 | 4dbb7c1d-800f-11ec-b3f8-90e2ba8d9d30 | 外周血管支架类 | 主动脉夹层 | 直管型胸主动脉覆膜支架系统-覆膜支架 | 91fa3f16-79d8-11ec-9829-0050568f40ec | 直管型胸主动脉覆膜支架系统 | 上海微创心脉医疗科技（集团）股份有限公司 |  | 国械注准20223130009 |  | 产品由自膨胀的覆膜支架和输送系统构成，覆膜支架已预装在输送系统中。覆膜支架包括有裸段覆膜支架和无裸段覆膜支架。覆膜支架均由聚酯（PET）膜通过聚酯（PET）缝合线与多段自扩张的镍钛合金（NiTi）支架段缝合而成。覆膜支架上缝合有铂铱合金显影点。输送系统用于实现覆膜支架在人体内的导入和释放，主要由锥形头、内管、外管、手柄等零部件组成。产品经环氧乙烷灭菌，一次性使用，货架有效期两年。 | 该产品适用于Stanford B型主动脉夹层的手术治疗。 | 主动脉夹层 |  | fe91c3ac-8010-11ec-b3f8-90e2ba8d9d30 | fe91c3ac-8010-11ec-b3f8-90e2ba8d9d30 | 直管型胸主动脉覆膜支架系统-覆膜支架 | C02060500114014025010004110 | C02060500100012025010001471 | 02-血管介入治疗类材料 | 06-外周血管介入治疗材料 | 05-胸主动脉支架 | 胸主动脉支架（非分支型/覆膜） | 14-合金 | 014-覆膜/非分支型 | 有裸段：T4444-140100 | T4444-140100 |  | 国械注准20223130009 | 集采范围外 | 新增（2025-06-23)、产品名称变更、国家医保耗材27位编码变更
6f0035cd-955c-11ed-bda4-34735a9d8166 | 上海微创心脉医疗科技（集团）股份有限公司 | 913101150512565326 | 54d95853-7a6e-11f0-88e5-34735a9d8166 | 4dbb7c1d-800f-11ec-b3f8-90e2ba8d9d30 | 外周血管支架类 | 主动脉夹层 | 直管型胸主动脉覆膜支架系统-覆膜支架 | 91fa3f16-79d8-11ec-9829-0050568f40ec | 直管型胸主动脉覆膜支架系统 | 上海微创心脉医疗科技（集团）股份有限公司 |  | 国械注准20223130009 |  | 产品由自膨胀的覆膜支架和输送系统构成，覆膜支架已预装在输送系统中。覆膜支架包括有裸段覆膜支架和无裸段覆膜支架。覆膜支架均由聚酯（PET）膜通过聚酯（PET）缝合线与多段自扩张的镍钛合金（NiTi）支架段缝合而成。覆膜支架上缝合有铂铱合金显影点。输送系统用于实现覆膜支架在人体内的导入和释放，主要由锥形头、内管、外管、手柄等零部件组成。产品经环氧乙烷灭菌，一次性使用，货架有效期两年。 | 该产品适用于Stanford B型主动脉夹层的手术治疗。 | 主动脉夹层 |  | fe91c50e-8010-11ec-b3f8-90e2ba8d9d30 | fe91c50e-8010-11ec-b3f8-90e2ba8d9d30 | 直管型胸主动脉覆膜支架系统-覆膜支架 | C02060500114014025010004111 | C02060500100012025010001472 | 02-血管介入治疗类材料 | 06-外周血管介入治疗材料 | 05-胸主动脉支架 | 胸主动脉支架（非分支型/覆膜） | 14-合金 | 014-覆膜/非分支型 | 有裸段：T4032-120080 | T4032-120080 |  | 国械注准20223130009 | 集采范围外 | 新增（2025-06-23)、产品名称变更、国家医保耗材27位编码变更
6f0035cd-955c-11ed-bda4-34735a9d8166 | 上海微创心脉医疗科技（集团）股份有限公司 | 913101150512565326 | 54d95917-7a6e-11f0-88e5-34735a9d8166 | 4dbb7c1d-800f-11ec-b3f8-90e2ba8d9d30 | 外周血管支架类 | 主动脉夹层 | 直管型胸主动脉覆膜支架系统-覆膜支架 | 91fa3f16-79d8-11ec-9829-0050568f40ec | 直管型胸主动脉覆膜支架系统 | 上海微创心脉医疗科技（集团）股份有限公司 |  | 国械注准20223130009 |  | 产品由自膨胀的覆膜支架和输送系统构成，覆膜支架已预装在输送系统中。覆膜支架包括有裸段覆膜支架和无裸段覆膜支架。覆膜支架均由聚酯（PET）膜通过聚酯（PET）缝合线与多段自扩张的镍钛合金（NiTi）支架段缝合而成。覆膜支架上缝合有铂铱合金显影点。输送系统用于实现覆膜支架在人体内的导入和释放，主要由锥形头、内管、外管、手柄等零部件组成。产品经环氧乙烷灭菌，一次性使用，货架有效期两年。 | 该产品适用于Stanford B型主动脉夹层的手术治疗。 | 主动脉夹层 |  | fe91c8a1-8010-11ec-b3f8-90e2ba8d9d30 | fe91c8a1-8010-11ec-b3f8-90e2ba8d9d30 | 直管型胸主动脉覆膜支架系统-覆膜支架 | C02060500114014025010004112 | C02060500100012025010001473 | 02-血管介入治疗类材料 | 06-外周血管介入治疗材料 | 05-胸主动脉支架 | 胸主动脉支架（非分支型/覆膜） | 14-合金 | 014-覆膜/非分支型 | 有裸段：T2220-180060 | T2220-180060 |  | 国械注准20223130009 | 集采范围外 | 新增（2025-06-23)、产品名称变更、国家医保耗材27位编码变更
6f0035cd-955c-11ed-bda4-34735a9d8166 | 上海微创心脉医疗科技（集团）股份有限公司 | 913101150512565326 | 54d959d5-7a6e-11f0-88e5-34735a9d8166 | 4dbb7c1d-800f-11ec-b3f8-90e2ba8d9d30 | 外周血管支架类 | 主动脉夹层 | 直管型胸主动脉覆膜支架系统-覆膜支架 | 91fa3f16-79d8-11ec-9829-0050568f40ec | 直管型胸主动脉覆膜支架系统 | 上海微创心脉医疗科技（集团）股份有限公司 |  | 国械注准20223130009 |  | 产品由自膨胀的覆膜支架和输送系统构成，覆膜支架已预装在输送系统中。覆膜支架包括有裸段覆膜支架和无裸段覆膜支架。覆膜支架均由聚酯（PET）膜通过聚酯（PET）缝合线与多段自扩张的镍钛合金（NiTi）支架段缝合而成。覆膜支架上缝合有铂铱合金显影点。输送系统用于实现覆膜支架在人体内的导入和释放，主要由锥形头、内管、外管、手柄等零部件组成。产品经环氧乙烷灭菌，一次性使用，货架有效期两年。 | 该产品适用于Stanford B型主动脉夹层的手术治疗。 | 主动脉夹层 |  | fe91ca8f-8010-11ec-b3f8-90e2ba8d9d30 | fe91ca8f-8010-11ec-b3f8-90e2ba8d9d30 | 直管型胸主动脉覆膜支架系统-覆膜支架 | C02060500114014025010004113 | C02060500100012025010001474 | 02-血管介入治疗类材料 | 06-外周血管介入治疗材料 | 05-胸主动脉支架 | 胸主动脉支架（非分支型/覆膜） | 14-合金 | 014-覆膜/非分支型 | 有裸段：T4236-160080 | T4236-160080 | (01)06935593739911 | 国械注准20223130009 | 集采范围外 | 新增（2025-06-23)、产品名称变更、国家医保耗材27位编码变更
6f0035cd-955c-11ed-bda4-34735a9d8166 | 上海微创心脉医疗科技（集团）股份有限公司 | 913101150512565326 | 54d95aa8-7a6e-11f0-88e5-34735a9d8166 | 4dbb7c1d-800f-11ec-b3f8-90e2ba8d9d30 | 外周血管支架类 | 主动脉夹层 | 直管型胸主动脉覆膜支架系统-覆膜支架 | 91fa3f16-79d8-11ec-9829-0050568f40ec | 直管型胸主动脉覆膜支架系统 | 上海微创心脉医疗科技（集团）股份有限公司 |  | 国械注准20223130009 |  | 产品由自膨胀的覆膜支架和输送系统构成，覆膜支架已预装在输送系统中。覆膜支架包括有裸段覆膜支架和无裸段覆膜支架。覆膜支架均由聚酯（PET）膜通过聚酯（PET）缝合线与多段自扩张的镍钛合金（NiTi）支架段缝合而成。覆膜支架上缝合有铂铱合金显影点。输送系统用于实现覆膜支架在人体内的导入和释放，主要由锥形头、内管、外管、手柄等零部件组成。产品经环氧乙烷灭菌，一次性使用，货架有效期两年。 | 该产品适用于Stanford B型主动脉夹层的手术治疗。 | 主动脉夹层 |  | fe91cbef-8010-11ec-b3f8-90e2ba8d9d30 | fe91cbef-8010-11ec-b3f8-90e2ba8d9d30 | 直管型胸主动脉覆膜支架系统-覆膜支架 | C02060500114014025010004114 | C02060500100012025010001475 | 02-血管介入治疗类材料 | 06-外周血管介入治疗材料 | 05-胸主动脉支架 | 胸主动脉支架（非分支型/覆膜） | 14-合金 | 014-覆膜/非分支型 | 有裸段：T3432-120080 | T3432-120080 |  | 国械注准20223130009 | 集采范围外 | 新增（2025-06-23)、产品名称变更、国家医保耗材27位编码变更
6f0035cd-955c-11ed-bda4-34735a9d8166 | 上海微创心脉医疗科技（集团）股份有限公司 | 913101150512565326 | 54d95b70-7a6e-11f0-88e5-34735a9d8166 | 4dbb7c1d-800f-11ec-b3f8-90e2ba8d9d30 | 外周血管支架类 | 主动脉夹层 | 直管型胸主动脉覆膜支架系统-覆膜支架 | 91fa3f16-79d8-11ec-9829-0050568f40ec | 直管型胸主动脉覆膜支架系统 | 上海微创心脉医疗科技（集团）股份有限公司 |  | 国械注准20223130009 |  | 产品由自膨胀的覆膜支架和输送系统构成，覆膜支架已预装在输送系统中。覆膜支架包括有裸段覆膜支架和无裸段覆膜支架。覆膜支架均由聚酯（PET）膜通过聚酯（PET）缝合线与多段自扩张的镍钛合金（NiTi）支架段缝合而成。覆膜支架上缝合有铂铱合金显影点。输送系统用于实现覆膜支架在人体内的导入和释放，主要由锥形头、内管、外管、手柄等零部件组成。产品经环氧乙烷灭菌，一次性使用，货架有效期两年。 | 该产品适用于Stanford B型主动脉夹层的手术治疗。 | 主动脉夹层 |  | fe91cd32-8010-11ec-b3f8-90e2ba8d9d30 | fe91cd32-8010-11ec-b3f8-90e2ba8d9d30 | 直管型胸主动脉覆膜支架系统-覆膜支架 | C02060500114014025010004115 | C02060500100012025010001476 | 02-血管介入治疗类材料 | 06-外周血管介入治疗材料 | 05-胸主动脉支架 | 胸主动脉支架（非分支型/覆膜） | 14-合金 | 014-覆膜/非分支型 | 有裸段：T4436-240000 | T4436-240000 | (01)06935593734855 | 国械注准20223130009 | 集采范围外 | 新增（2025-06-23)、产品名称变更、国家医保耗材27位编码变更
6f0035cd-955c-11ed-bda4-34735a9d8166 | 上海微创心脉医疗科技（集团）股份有限公司 | 913101150512565326 | 54d95ed1-7a6e-11f0-88e5-34735a9d8166 | 4dbb7c1d-800f-11ec-b3f8-90e2ba8d9d30 | 外周血管支架类 | 主动脉夹层 | 直管型胸主动脉覆膜支架系统-覆膜支架 | 91fa3f16-79d8-11ec-9829-0050568f40ec | 直管型胸主动脉覆膜支架系统 | 上海微创心脉医疗科技（集团）股份有限公司 |  | 国械注准20223130009 |  | 产品由自膨胀的覆膜支架和输送系统构成，覆膜支架已预装在输送系统中。覆膜支架包括有裸段覆膜支架和无裸段覆膜支架。覆膜支架均由聚酯（PET）膜通过聚酯（PET）缝合线与多段自扩张的镍钛合金（NiTi）支架段缝合而成。覆膜支架上缝合有铂铱合金显影点。输送系统用于实现覆膜支架在人体内的导入和释放，主要由锥形头、内管、外管、手柄等零部件组成。产品经环氧乙烷灭菌，一次性使用，货架有效期两年。 | 该产品适用于Stanford B型主动脉夹层的手术治疗。 | 主动脉夹层 |  | fe91ce8f-8010-11ec-b3f8-90e2ba8d9d30 | fe91ce8f-8010-11ec-b3f8-90e2ba8d9d30 | 直管型胸主动脉覆膜支架系统-覆膜支架 | C02060500114014025010004116 | C02060500100012025010001477 | 02-血管介入治疗类材料 | 06-外周血管介入治疗材料 | 05-胸主动脉支架 | 胸主动脉支架（非分支型/覆膜） | 14-合金 | 014-覆膜/非分支型 | 有裸段：T4434-100100 | T4434-100100 |  | 国械注准20223130009 | 集采范围外 | 新增（2025-06-23)、产品名称变更、国家医保耗材27位编码变更
6f0035cd-955c-11ed-bda4-34735a9d8166 | 上海微创心脉医疗科技（集团）股份有限公司 | 913101150512565326 | 54d95f9e-7a6e-11f0-88e5-34735a9d8166 | 4dbb7c1d-800f-11ec-b3f8-90e2ba8d9d30 | 外周血管支架类 | 主动脉夹层 | 直管型胸主动脉覆膜支架系统-覆膜支架 | 91fa3f16-79d8-11ec-9829-0050568f40ec | 直管型胸主动脉覆膜支架系统 | 上海微创心脉医疗科技（集团）股份有限公司 |  | 国械注准20223130009 |  | 产品由自膨胀的覆膜支架和输送系统构成，覆膜支架已预装在输送系统中。覆膜支架包括有裸段覆膜支架和无裸段覆膜支架。覆膜支架均由聚酯（PET）膜通过聚酯（PET）缝合线与多段自扩张的镍钛合金（NiTi）支架段缝合而成。覆膜支架上缝合有铂铱合金显影点。输送系统用于实现覆膜支架在人体内的导入和释放，主要由锥形头、内管、外管、手柄等零部件组成。产品经环氧乙烷灭菌，一次性使用，货架有效期两年。 | 该产品适用于Stanford B型主动脉夹层的手术治疗。 | 主动脉夹层 |  | fe91cfce-8010-11ec-b3f8-90e2ba8d9d30 | fe91cfce-8010-11ec-b3f8-90e2ba8d9d30 | 直管型胸主动脉覆膜支架系统-覆膜支架 | C02060500114014025010004117 | C02060500100012025010001478 | 02-血管介入治疗类材料 | 06-外周血管介入治疗材料 | 05-胸主动脉支架 | 胸主动脉支架（非分支型/覆膜） | 14-合金 | 014-覆膜/非分支型 | 有裸段：T3428-200060 | T3428-200060 | (01)06935593721558 | 国械注准20223130009 | 集采范围外 | 新增（2025-06-23)、产品名称变更、国家医保耗材27位编码变更
6f0035cd-955c-11ed-bda4-34735a9d8166 | 上海微创心脉医疗科技（集团）股份有限公司 | 913101150512565326 | 54d96062-7a6e-11f0-88e5-34735a9d8166 | 4dbb7c1d-800f-11ec-b3f8-90e2ba8d9d30 | 外周血管支架类 | 主动脉夹层 | 直管型胸主动脉覆膜支架系统-覆膜支架 | 91fa3f16-79d8-11ec-9829-0050568f40ec | 直管型胸主动脉覆膜支架系统 | 上海微创心脉医疗科技（集团）股份有限公司 |  | 国械注准20223130009 |  | 产品由自膨胀的覆膜支架和输送系统构成，覆膜支架已预装在输送系统中。覆膜支架包括有裸段覆膜支架和无裸段覆膜支架。覆膜支架均由聚酯（PET）膜通过聚酯（PET）缝合线与多段自扩张的镍钛合金（NiTi）支架段缝合而成。覆膜支架上缝合有铂铱合金显影点。输送系统用于实现覆膜支架在人体内的导入和释放，主要由锥形头、内管、外管、手柄等零部件组成。产品经环氧乙烷灭菌，一次性使用，货架有效期两年。 | 该产品适用于Stanford B型主动脉夹层的手术治疗。 | 主动脉夹层 |  | fe91d117-8010-11ec-b3f8-90e2ba8d9d30 | fe91d117-8010-11ec-b3f8-90e2ba8d9d30 | 直管型胸主动脉覆膜支架系统-覆膜支架 | C02060500114014025010004118 | C02060500100012025010001479 | 02-血管介入治疗类材料 | 06-外周血管介入治疗材料 | 05-胸主动脉支架 | 胸主动脉支架（非分支型/覆膜） | 14-合金 | 014-覆膜/非分支型 | 有裸段：T4234-180060 | T4234-180060 | (01)06935593739867 | 国械注准20223130009 | 集采范围外 | 新增（2025-06-23)、产品名称变更、国家医保耗材27位编码变更
6f0035cd-955c-11ed-bda4-34735a9d8166 | 上海微创心脉医疗科技（集团）股份有限公司 | 913101150512565326 | 54d96125-7a6e-11f0-88e5-34735a9d8166 | 4dbb7c1d-800f-11ec-b3f8-90e2ba8d9d30 | 外周血管支架类 | 主动脉夹层 | 直管型胸主动脉覆膜支架系统-覆膜支架 | 91fa3f16-79d8-11ec-9829-0050568f40ec | 直管型胸主动脉覆膜支架系统 | 上海微创心脉医疗科技（集团）股份有限公司 |  | 国械注准20223130009 |  | 产品由自膨胀的覆膜支架和输送系统构成，覆膜支架已预装在输送系统中。覆膜支架包括有裸段覆膜支架和无裸段覆膜支架。覆膜支架均由聚酯（PET）膜通过聚酯（PET）缝合线与多段自扩张的镍钛合金（NiTi）支架段缝合而成。覆膜支架上缝合有铂铱合金显影点。输送系统用于实现覆膜支架在人体内的导入和释放，主要由锥形头、内管、外管、手柄等零部件组成。产品经环氧乙烷灭菌，一次性使用，货架有效期两年。 | 该产品适用于Stanford B型主动脉夹层的手术治疗。 | 主动脉夹层 |  | fe91d256-8010-11ec-b3f8-90e2ba8d9d30 | fe91d256-8010-11ec-b3f8-90e2ba8d9d30 | 直管型胸主动脉覆膜支架系统-覆膜支架 | C02060500114014025010004119 | C02060500100012025010001480 | 02-血管介入治疗类材料 | 06-外周血管介入治疗材料 | 05-胸主动脉支架 | 胸主动脉支架（非分支型/覆膜） | 14-合金 | 014-覆膜/非分支型 | 有裸段：T3424-160040 | T3424-160040 |  | 国械注准20223130009 | 集采范围外 | 新增（2025-06-23)、产品名称变更、国家医保耗材27位编码变更
6f0035cd-955c-11ed-bda4-34735a9d8166 | 上海微创心脉医疗科技（集团）股份有限公司 | 913101150512565326 | 54d961f7-7a6e-11f0-88e5-34735a9d8166 | 4dbb7c1d-800f-11ec-b3f8-90e2ba8d9d30 | 外周血管支架类 | 主动脉夹层 | 直管型胸主动脉覆膜支架系统-覆膜支架 | 91fa3f16-79d8-11ec-9829-0050568f40ec | 直管型胸主动脉覆膜支架系统 | 上海微创心脉医疗科技（集团）股份有限公司 |  | 国械注准20223130009 |  | 产品由自膨胀的覆膜支架和输送系统构成，覆膜支架已预装在输送系统中。覆膜支架包括有裸段覆膜支架和无裸段覆膜支架。覆膜支架均由聚酯（PET）膜通过聚酯（PET）缝合线与多段自扩张的镍钛合金（NiTi）支架段缝合而成。覆膜支架上缝合有铂铱合金显影点。输送系统用于实现覆膜支架在人体内的导入和释放，主要由锥形头、内管、外管、手柄等零部件组成。产品经环氧乙烷灭菌，一次性使用，货架有效期两年。 | 该产品适用于Stanford B型主动脉夹层的手术治疗。 | 主动脉夹层 |  | fe91d38c-8010-11ec-b3f8-90e2ba8d9d30 | fe91d38c-8010-11ec-b3f8-90e2ba8d9d30 | 直管型胸主动脉覆膜支架系统-覆膜支架 | C02060500114014025010004120 | C02060500100012025010001481 | 02-血管介入治疗类材料 | 06-外周血管介入治疗材料 | 05-胸主动脉支架 | 胸主动脉支架（非分支型/覆膜） | 14-合金 | 014-覆膜/非分支型 | 有裸段：T4030-180040 | T4030-180040 |  | 国械注准20223130009 | 集采范围外 | 新增（2025-06-23)、产品名称变更、国家医保耗材27位编码变更
6f0035cd-955c-11ed-bda4-34735a9d8166 | 上海微创心脉医疗科技（集团）股份有限公司 | 913101150512565326 | 54d962bb-7a6e-11f0-88e5-34735a9d8166 | 4dbb7c1d-800f-11ec-b3f8-90e2ba8d9d30 | 外周血管支架类 | 主动脉夹层 | 直管型胸主动脉覆膜支架系统-覆膜支架 | 91fa3f16-79d8-11ec-9829-0050568f40ec | 直管型胸主动脉覆膜支架系统 | 上海微创心脉医疗科技（集团）股份有限公司 |  | 国械注准20223130009 |  | 产品由自膨胀的覆膜支架和输送系统构成，覆膜支架已预装在输送系统中。覆膜支架包括有裸段覆膜支架和无裸段覆膜支架。覆膜支架均由聚酯（PET）膜通过聚酯（PET）缝合线与多段自扩张的镍钛合金（NiTi）支架段缝合而成。覆膜支架上缝合有铂铱合金显影点。输送系统用于实现覆膜支架在人体内的导入和释放，主要由锥形头、内管、外管、手柄等零部件组成。产品经环氧乙烷灭菌，一次性使用，货架有效期两年。 | 该产品适用于Stanford B型主动脉夹层的手术治疗。 | 主动脉夹层 |  | fe91d4c7-8010-11ec-b3f8-90e2ba8d9d30 | fe91d4c7-8010-11ec-b3f8-90e2ba8d9d30 | 直管型胸主动脉覆膜支架系统-覆膜支架 | C02060500114014025010004121 | C02060500100012025010001482 | 02-血管介入治疗类材料 | 06-外周血管介入治疗材料 | 05-胸主动脉支架 | 胸主动脉支架（非分支型/覆膜） | 14-合金 | 014-覆膜/非分支型 | 有裸段：T4036-140100 | T4036-140100 |  | 国械注准20223130009 | 集采范围外 | 新增（2025-06-23)、产品名称变更、国家医保耗材27位编码变更
6f0035cd-955c-11ed-bda4-34735a9d8166 | 上海微创心脉医疗科技（集团）股份有限公司 | 913101150512565326 | 54d9637e-7a6e-11f0-88e5-34735a9d8166 | 4dbb7c1d-800f-11ec-b3f8-90e2ba8d9d30 | 外周血管支架类 | 主动脉夹层 | 直管型胸主动脉覆膜支架系统-覆膜支架 | 91fa3f16-79d8-11ec-9829-0050568f40ec | 直管型胸主动脉覆膜支架系统 | 上海微创心脉医疗科技（集团）股份有限公司 |  | 国械注准20223130009 |  | 产品由自膨胀的覆膜支架和输送系统构成，覆膜支架已预装在输送系统中。覆膜支架包括有裸段覆膜支架和无裸段覆膜支架。覆膜支架均由聚酯（PET）膜通过聚酯（PET）缝合线与多段自扩张的镍钛合金（NiTi）支架段缝合而成。覆膜支架上缝合有铂铱合金显影点。输送系统用于实现覆膜支架在人体内的导入和释放，主要由锥形头、内管、外管、手柄等零部件组成。产品经环氧乙烷灭菌，一次性使用，货架有效期两年。 | 该产品适用于Stanford B型主动脉夹层的手术治疗。 | 主动脉夹层 |  | fe920353-8010-11ec-b3f8-90e2ba8d9d30 | fe920353-8010-11ec-b3f8-90e2ba8d9d30 | 直管型胸主动脉覆膜支架系统-覆膜支架 | C02060500114014025010004122 | C02060500100012025010001483 | 02-血管介入治疗类材料 | 06-外周血管介入治疗材料 | 05-胸主动脉支架 | 胸主动脉支架（非分支型/覆膜） | 14-合金 | 014-覆膜/非分支型 | 有裸段：T4030-200040 | T4030-200040 | (01)06935593739522 | 国械注准20223130009 | 集采范围外 | 新增（2025-06-23)、产品名称变更、国家医保耗材27位编码变更
6f0035cd-955c-11ed-bda4-34735a9d8166 | 上海微创心脉医疗科技（集团）股份有限公司 | 913101150512565326 | 54d96442-7a6e-11f0-88e5-34735a9d8166 | 4dbb7c1d-800f-11ec-b3f8-90e2ba8d9d30 | 外周血管支架类 | 主动脉夹层 | 直管型胸主动脉覆膜支架系统-覆膜支架 | 91fa3f16-79d8-11ec-9829-0050568f40ec | 直管型胸主动脉覆膜支架系统 | 上海微创心脉医疗科技（集团）股份有限公司 |  | 国械注准20223130009 |  | 产品由自膨胀的覆膜支架和输送系统构成，覆膜支架已预装在输送系统中。覆膜支架包括有裸段覆膜支架和无裸段覆膜支架。覆膜支架均由聚酯（PET）膜通过聚酯（PET）缝合线与多段自扩张的镍钛合金（NiTi）支架段缝合而成。覆膜支架上缝合有铂铱合金显影点。输送系统用于实现覆膜支架在人体内的导入和释放，主要由锥形头、内管、外管、手柄等零部件组成。产品经环氧乙烷灭菌，一次性使用，货架有效期两年。 | 该产品适用于Stanford B型主动脉夹层的手术治疗。 | 主动脉夹层 |  | fe920503-8010-11ec-b3f8-90e2ba8d9d30 | fe920503-8010-11ec-b3f8-90e2ba8d9d30 | 直管型胸主动脉覆膜支架系统-覆膜支架 | C02060500114014025010004123 | C02060500100012025010001484 | 02-血管介入治疗类材料 | 06-外周血管介入治疗材料 | 05-胸主动脉支架 | 胸主动脉支架（非分支型/覆膜） | 14-合金 | 014-覆膜/非分支型 | 有裸段：T2420-160060 | T2420-160060 | (01)06935593735906 | 国械注准20223130009 | 集采范围外 | 新增（2025-06-23)、产品名称变更、国家医保耗材27位编码变更
6f0035cd-955c-11ed-bda4-34735a9d8166 | 上海微创心脉医疗科技（集团）股份有限公司 | 913101150512565326 | 54d96505-7a6e-11f0-88e5-34735a9d8166 | 4dbb7c1d-800f-11ec-b3f8-90e2ba8d9d30 | 外周血管支架类 | 主动脉夹层 | 直管型胸主动脉覆膜支架系统-覆膜支架 | 91fa3f16-79d8-11ec-9829-0050568f40ec | 直管型胸主动脉覆膜支架系统 | 上海微创心脉医疗科技（集团）股份有限公司 |  | 国械注准20223130009 |  | 产品由自膨胀的覆膜支架和输送系统构成，覆膜支架已预装在输送系统中。覆膜支架包括有裸段覆膜支架和无裸段覆膜支架。覆膜支架均由聚酯（PET）膜通过聚酯（PET）缝合线与多段自扩张的镍钛合金（NiTi）支架段缝合而成。覆膜支架上缝合有铂铱合金显影点。输送系统用于实现覆膜支架在人体内的导入和释放，主要由锥形头、内管、外管、手柄等零部件组成。产品经环氧乙烷灭菌，一次性使用，货架有效期两年。 | 该产品适用于Stanford B型主动脉夹层的手术治疗。 | 主动脉夹层 |  | fe92065c-8010-11ec-b3f8-90e2ba8d9d30 | fe92065c-8010-11ec-b3f8-90e2ba8d9d30 | 直管型胸主动脉覆膜支架系统-覆膜支架 | C02060500114014025010004124 | C02060500100012025010001485 | 02-血管介入治疗类材料 | 06-外周血管介入治疗材料 | 05-胸主动脉支架 | 胸主动脉支架（非分支型/覆膜） | 14-合金 | 014-覆膜/非分支型 | 有裸段：T4442-160060 | T4442-160060 | (01)06935593735074 | 国械注准20223130009 | 集采范围外 | 新增（2025-06-23)、产品名称变更、国家医保耗材27位编码变更
6f0035cd-955c-11ed-bda4-34735a9d8166 | 上海微创心脉医疗科技（集团）股份有限公司 | 913101150512565326 | 54d965c9-7a6e-11f0-88e5-34735a9d8166 | 4dbb7c1d-800f-11ec-b3f8-90e2ba8d9d30 | 外周血管支架类 | 主动脉夹层 | 直管型胸主动脉覆膜支架系统-覆膜支架 | 91fa3f16-79d8-11ec-9829-0050568f40ec | 直管型胸主动脉覆膜支架系统 | 上海微创心脉医疗科技（集团）股份有限公司 |  | 国械注准20223130009 |  | 产品由自膨胀的覆膜支架和输送系统构成，覆膜支架已预装在输送系统中。覆膜支架包括有裸段覆膜支架和无裸段覆膜支架。覆膜支架均由聚酯（PET）膜通过聚酯（PET）缝合线与多段自扩张的镍钛合金（NiTi）支架段缝合而成。覆膜支架上缝合有铂铱合金显影点。输送系统用于实现覆膜支架在人体内的导入和释放，主要由锥形头、内管、外管、手柄等零部件组成。产品经环氧乙烷灭菌，一次性使用，货架有效期两年。 | 该产品适用于Stanford B型主动脉夹层的手术治疗。 | 主动脉夹层 |  | fe9207b2-8010-11ec-b3f8-90e2ba8d9d30 | fe9207b2-8010-11ec-b3f8-90e2ba8d9d30 | 直管型胸主动脉覆膜支架系统-覆膜支架 | C02060500114014025010004125 | C02060500100012025010001486 | 02-血管介入治疗类材料 | 06-外周血管介入治疗材料 | 05-胸主动脉支架 | 胸主动脉支架（非分支型/覆膜） | 14-合金 | 014-覆膜/非分支型 | 有裸段：T3426-220040 | T3426-220040 | (01)06935593738792 | 国械注准20223130009 | 集采范围外 | 新增（2025-06-23)、产品名称变更、国家医保耗材27位编码变更
6f0035cd-955c-11ed-bda4-34735a9d8166 | 上海微创心脉医疗科技（集团）股份有限公司 | 913101150512565326 | 54d96934-7a6e-11f0-88e5-34735a9d8166 | 4dbb7c1d-800f-11ec-b3f8-90e2ba8d9d30 | 外周血管支架类 | 主动脉夹层 | 直管型胸主动脉覆膜支架系统-覆膜支架 | 91fa3f16-79d8-11ec-9829-0050568f40ec | 直管型胸主动脉覆膜支架系统 | 上海微创心脉医疗科技（集团）股份有限公司 |  | 国械注准20223130009 |  | 产品由自膨胀的覆膜支架和输送系统构成，覆膜支架已预装在输送系统中。覆膜支架包括有裸段覆膜支架和无裸段覆膜支架。覆膜支架均由聚酯（PET）膜通过聚酯（PET）缝合线与多段自扩张的镍钛合金（NiTi）支架段缝合而成。覆膜支架上缝合有铂铱合金显影点。输送系统用于实现覆膜支架在人体内的导入和释放，主要由锥形头、内管、外管、手柄等零部件组成。产品经环氧乙烷灭菌，一次性使用，货架有效期两年。 | 该产品适用于Stanford B型主动脉夹层的手术治疗。 | 主动脉夹层 |  | fe92090e-8010-11ec-b3f8-90e2ba8d9d30 | fe92090e-8010-11ec-b3f8-90e2ba8d9d30 | 直管型胸主动脉覆膜支架系统-覆膜支架 | C02060500114014025010004126 | C02060500100012025010001487 | 02-血管介入治疗类材料 | 06-外周血管介入治疗材料 | 05-胸主动脉支架 | 胸主动脉支架（非分支型/覆膜） | 14-合金 | 014-覆膜/非分支型 | 有裸段：T3838-200040 | T3838-200040 |  | 国械注准20223130009 | 集采范围外 | 新增（2025-06-23)、产品名称变更、国家医保耗材27位编码变更
6f0035cd-955c-11ed-bda4-34735a9d8166 | 上海微创心脉医疗科技（集团）股份有限公司 | 913101150512565326 | 54d969f7-7a6e-11f0-88e5-34735a9d8166 | 4dbb7c1d-800f-11ec-b3f8-90e2ba8d9d30 | 外周血管支架类 | 主动脉夹层 | 直管型胸主动脉覆膜支架系统-覆膜支架 | 91fa3f16-79d8-11ec-9829-0050568f40ec | 直管型胸主动脉覆膜支架系统 | 上海微创心脉医疗科技（集团）股份有限公司 |  | 国械注准20223130009 |  | 产品由自膨胀的覆膜支架和输送系统构成，覆膜支架已预装在输送系统中。覆膜支架包括有裸段覆膜支架和无裸段覆膜支架。覆膜支架均由聚酯（PET）膜通过聚酯（PET）缝合线与多段自扩张的镍钛合金（NiTi）支架段缝合而成。覆膜支架上缝合有铂铱合金显影点。输送系统用于实现覆膜支架在人体内的导入和释放，主要由锥形头、内管、外管、手柄等零部件组成。产品经环氧乙烷灭菌，一次性使用，货架有效期两年。 | 该产品适用于Stanford B型主动脉夹层的手术治疗。 | 主动脉夹层 |  | fe920a5a-8010-11ec-b3f8-90e2ba8d9d30 | fe920a5a-8010-11ec-b3f8-90e2ba8d9d30 | 直管型胸主动脉覆膜支架系统-覆膜支架 | C02060500114014025010004127 | C02060500100012025010001488 | 02-血管介入治疗类材料 | 06-外周血管介入治疗材料 | 05-胸主动脉支架 | 胸主动脉支架（非分支型/覆膜） | 14-合金 | 014-覆膜/非分支型 | 有裸段：T4438-140060 | T4438-140060 | (01)06935593740368 | 国械注准20223130009 | 集采范围外 | 新增（2025-06-23)、产品名称变更、国家医保耗材27位编码变更
6f0035cd-955c-11ed-bda4-34735a9d8166 | 上海微创心脉医疗科技（集团）股份有限公司 | 913101150512565326 | 54d96abb-7a6e-11f0-88e5-34735a9d8166 | 4dbb7c1d-800f-11ec-b3f8-90e2ba8d9d30 | 外周血管支架类 | 主动脉夹层 | 直管型胸主动脉覆膜支架系统-覆膜支架 | 91fa3f16-79d8-11ec-9829-0050568f40ec | 直管型胸主动脉覆膜支架系统 | 上海微创心脉医疗科技（集团）股份有限公司 |  | 国械注准20223130009 |  | 产品由自膨胀的覆膜支架和输送系统构成，覆膜支架已预装在输送系统中。覆膜支架包括有裸段覆膜支架和无裸段覆膜支架。覆膜支架均由聚酯（PET）膜通过聚酯（PET）缝合线与多段自扩张的镍钛合金（NiTi）支架段缝合而成。覆膜支架上缝合有铂铱合金显影点。输送系统用于实现覆膜支架在人体内的导入和释放，主要由锥形头、内管、外管、手柄等零部件组成。产品经环氧乙烷灭菌，一次性使用，货架有效期两年。 | 该产品适用于Stanford B型主动脉夹层的手术治疗。 | 主动脉夹层 |  | fe920bd1-8010-11ec-b3f8-90e2ba8d9d30 | fe920bd1-8010-11ec-b3f8-90e2ba8d9d30 | 直管型胸主动脉覆膜支架系统-覆膜支架 | C02060500114014025010004128 | C02060500100012025010001489 | 02-血管介入治疗类材料 | 06-外周血管介入治疗材料 | 05-胸主动脉支架 | 胸主动脉支架（非分支型/覆膜） | 14-合金 | 014-覆膜/非分支型 | 有裸段：T3636-200040 | T3636-200040 |  | 国械注准20223130009 | 集采范围外 | 新增（2025-06-23)、产品名称变更、国家医保耗材27位编码变更
6f0035cd-955c-11ed-bda4-34735a9d8166 | 上海微创心脉医疗科技（集团）股份有限公司 | 913101150512565326 | 54d96b88-7a6e-11f0-88e5-34735a9d8166 | 4dbb7c1d-800f-11ec-b3f8-90e2ba8d9d30 | 外周血管支架类 | 主动脉夹层 | 直管型胸主动脉覆膜支架系统-覆膜支架 | 91fa3f16-79d8-11ec-9829-0050568f40ec | 直管型胸主动脉覆膜支架系统 | 上海微创心脉医疗科技（集团）股份有限公司 |  | 国械注准20223130009 |  | 产品由自膨胀的覆膜支架和输送系统构成，覆膜支架已预装在输送系统中。覆膜支架包括有裸段覆膜支架和无裸段覆膜支架。覆膜支架均由聚酯（PET）膜通过聚酯（PET）缝合线与多段自扩张的镍钛合金（NiTi）支架段缝合而成。覆膜支架上缝合有铂铱合金显影点。输送系统用于实现覆膜支架在人体内的导入和释放，主要由锥形头、内管、外管、手柄等零部件组成。产品经环氧乙烷灭菌，一次性使用，货架有效期两年。 | 该产品适用于Stanford B型主动脉夹层的手术治疗。 | 主动脉夹层 |  | fe92235f-8010-11ec-b3f8-90e2ba8d9d30 | fe92235f-8010-11ec-b3f8-90e2ba8d9d30 | 直管型胸主动脉覆膜支架系统-覆膜支架 | C02060500114014025010004129 | C02060500100012025010001490 | 02-血管介入治疗类材料 | 06-外周血管介入治疗材料 | 05-胸主动脉支架 | 胸主动脉支架（非分支型/覆膜） | 14-合金 | 014-覆膜/非分支型 | 有裸段：T4238-160060 | T4238-160060 | (01)06935593734558 | 国械注准20223130009 | 集采范围外 | 新增（2025-06-23)、产品名称变更、国家医保耗材27位编码变更
6f0035cd-955c-11ed-bda4-34735a9d8166 | 上海微创心脉医疗科技（集团）股份有限公司 | 913101150512565326 | 54d96c4c-7a6e-11f0-88e5-34735a9d8166 | 4dbb7c1d-800f-11ec-b3f8-90e2ba8d9d30 | 外周血管支架类 | 主动脉夹层 | 直管型胸主动脉覆膜支架系统-覆膜支架 | 91fa3f16-79d8-11ec-9829-0050568f40ec | 直管型胸主动脉覆膜支架系统 | 上海微创心脉医疗科技（集团）股份有限公司 |  | 国械注准20223130009 |  | 产品由自膨胀的覆膜支架和输送系统构成，覆膜支架已预装在输送系统中。覆膜支架包括有裸段覆膜支架和无裸段覆膜支架。覆膜支架均由聚酯（PET）膜通过聚酯（PET）缝合线与多段自扩张的镍钛合金（NiTi）支架段缝合而成。覆膜支架上缝合有铂铱合金显影点。输送系统用于实现覆膜支架在人体内的导入和释放，主要由锥形头、内管、外管、手柄等零部件组成。产品经环氧乙烷灭菌，一次性使用，货架有效期两年。 | 该产品适用于Stanford B型主动脉夹层的手术治疗。 | 主动脉夹层 |  | fe922569-8010-11ec-b3f8-90e2ba8d9d30 | fe922569-8010-11ec-b3f8-90e2ba8d9d30 | 直管型胸主动脉覆膜支架系统-覆膜支架 | C02060500114014025010004130 | C02060500100012025010001491 | 02-血管介入治疗类材料 | 06-外周血管介入治疗材料 | 05-胸主动脉支架 | 胸主动脉支架（非分支型/覆膜） | 14-合金 | 014-覆膜/非分支型 | 有裸段：T2424-140080 | T2424-140080 |  | 国械注准20223130009 | 集采范围外 | 新增（2025-06-23)、产品名称变更、国家医保耗材27位编码变更
6f0035cd-955c-11ed-bda4-34735a9d8166 | 上海微创心脉医疗科技（集团）股份有限公司 | 913101150512565326 | 54d96d1e-7a6e-11f0-88e5-34735a9d8166 | 4dbb7c1d-800f-11ec-b3f8-90e2ba8d9d30 | 外周血管支架类 | 主动脉夹层 | 直管型胸主动脉覆膜支架系统-覆膜支架 | 91fa3f16-79d8-11ec-9829-0050568f40ec | 直管型胸主动脉覆膜支架系统 | 上海微创心脉医疗科技（集团）股份有限公司 |  | 国械注准20223130009 |  | 产品由自膨胀的覆膜支架和输送系统构成，覆膜支架已预装在输送系统中。覆膜支架包括有裸段覆膜支架和无裸段覆膜支架。覆膜支架均由聚酯（PET）膜通过聚酯（PET）缝合线与多段自扩张的镍钛合金（NiTi）支架段缝合而成。覆膜支架上缝合有铂铱合金显影点。输送系统用于实现覆膜支架在人体内的导入和释放，主要由锥形头、内管、外管、手柄等零部件组成。产品经环氧乙烷灭菌，一次性使用，货架有效期两年。 | 该产品适用于Stanford B型主动脉夹层的手术治疗。 | 主动脉夹层 |  | fe9226cb-8010-11ec-b3f8-90e2ba8d9d30 | fe9226cb-8010-11ec-b3f8-90e2ba8d9d30 | 直管型胸主动脉覆膜支架系统-覆膜支架 | C02060500114014025010004131 | C02060500100012025010001492 | 02-血管介入治疗类材料 | 06-外周血管介入治疗材料 | 05-胸主动脉支架 | 胸主动脉支架（非分支型/覆膜） | 14-合金 | 014-覆膜/非分支型 | 有裸段：T4440-180060 | T4440-180060 |  | 国械注准20223130009 | 集采范围外 | 新增（2025-06-23)、产品名称变更、国家医保耗材27位编码变更
6f0035cd-955c-11ed-bda4-34735a9d8166 | 上海微创心脉医疗科技（集团）股份有限公司 | 913101150512565326 | 54d96de1-7a6e-11f0-88e5-34735a9d8166 | 4dbb7c1d-800f-11ec-b3f8-90e2ba8d9d30 | 外周血管支架类 | 主动脉夹层 | 直管型胸主动脉覆膜支架系统-覆膜支架 | 91fa3f16-79d8-11ec-9829-0050568f40ec | 直管型胸主动脉覆膜支架系统 | 上海微创心脉医疗科技（集团）股份有限公司 |  | 国械注准20223130009 |  | 产品由自膨胀的覆膜支架和输送系统构成，覆膜支架已预装在输送系统中。覆膜支架包括有裸段覆膜支架和无裸段覆膜支架。覆膜支架均由聚酯（PET）膜通过聚酯（PET）缝合线与多段自扩张的镍钛合金（NiTi）支架段缝合而成。覆膜支架上缝合有铂铱合金显影点。输送系统用于实现覆膜支架在人体内的导入和释放，主要由锥形头、内管、外管、手柄等零部件组成。产品经环氧乙烷灭菌，一次性使用，货架有效期两年。 | 该产品适用于Stanford B型主动脉夹层的手术治疗。 | 主动脉夹层 |  | fe922827-8010-11ec-b3f8-90e2ba8d9d30 | fe922827-8010-11ec-b3f8-90e2ba8d9d30 | 直管型胸主动脉覆膜支架系统-覆膜支架 | C02060500114014025010004132 | C02060500100012025010001493 | 02-血管介入治疗类材料 | 06-外周血管介入治疗材料 | 05-胸主动脉支架 | 胸主动脉支架（非分支型/覆膜） | 14-合金 | 014-覆膜/非分支型 | 有裸段：T2624-260000 | T2624-260000 |  | 国械注准20223130009 | 集采范围外 | 新增（2025-06-23)、产品名称变更、国家医保耗材27位编码变更
6f0035cd-955c-11ed-bda4-34735a9d8166 | 上海微创心脉医疗科技（集团）股份有限公司 | 913101150512565326 | 54d96eaa-7a6e-11f0-88e5-34735a9d8166 | 4dbb7c1d-800f-11ec-b3f8-90e2ba8d9d30 | 外周血管支架类 | 主动脉夹层 | 直管型胸主动脉覆膜支架系统-覆膜支架 | 91fa3f16-79d8-11ec-9829-0050568f40ec | 直管型胸主动脉覆膜支架系统 | 上海微创心脉医疗科技（集团）股份有限公司 |  | 国械注准20223130009 |  | 产品由自膨胀的覆膜支架和输送系统构成，覆膜支架已预装在输送系统中。覆膜支架包括有裸段覆膜支架和无裸段覆膜支架。覆膜支架均由聚酯（PET）膜通过聚酯（PET）缝合线与多段自扩张的镍钛合金（NiTi）支架段缝合而成。覆膜支架上缝合有铂铱合金显影点。输送系统用于实现覆膜支架在人体内的导入和释放，主要由锥形头、内管、外管、手柄等零部件组成。产品经环氧乙烷灭菌，一次性使用，货架有效期两年。 | 该产品适用于Stanford B型主动脉夹层的手术治疗。 | 主动脉夹层 |  | fe922971-8010-11ec-b3f8-90e2ba8d9d30 | fe922971-8010-11ec-b3f8-90e2ba8d9d30 | 直管型胸主动脉覆膜支架系统-覆膜支架 | C02060500114014025010004133 | C02060500100012025010001494 | 02-血管介入治疗类材料 | 06-外周血管介入治疗材料 | 05-胸主动脉支架 | 胸主动脉支架（非分支型/覆膜） | 14-合金 | 014-覆膜/非分支型 | 有裸段：T2824-220000 | T2824-220000 | (01)06935593737825 | 国械注准20223130009 | 集采范围外 | 新增（2025-06-23)、产品名称变更、国家医保耗材27位编码变更
6f0035cd-955c-11ed-bda4-34735a9d8166 | 上海微创心脉医疗科技（集团）股份有限公司 | 913101150512565326 | 54d96f6d-7a6e-11f0-88e5-34735a9d8166 | 4dbb7c1d-800f-11ec-b3f8-90e2ba8d9d30 | 外周血管支架类 | 主动脉夹层 | 直管型胸主动脉覆膜支架系统-覆膜支架 | 91fa3f16-79d8-11ec-9829-0050568f40ec | 直管型胸主动脉覆膜支架系统 | 上海微创心脉医疗科技（集团）股份有限公司 |  | 国械注准20223130009 |  | 产品由自膨胀的覆膜支架和输送系统构成，覆膜支架已预装在输送系统中。覆膜支架包括有裸段覆膜支架和无裸段覆膜支架。覆膜支架均由聚酯（PET）膜通过聚酯（PET）缝合线与多段自扩张的镍钛合金（NiTi）支架段缝合而成。覆膜支架上缝合有铂铱合金显影点。输送系统用于实现覆膜支架在人体内的导入和释放，主要由锥形头、内管、外管、手柄等零部件组成。产品经环氧乙烷灭菌，一次性使用，货架有效期两年。 | 该产品适用于Stanford B型主动脉夹层的手术治疗。 | 主动脉夹层 |  | fe922ab4-8010-11ec-b3f8-90e2ba8d9d30 | fe922ab4-8010-11ec-b3f8-90e2ba8d9d30 | 直管型胸主动脉覆膜支架系统-覆膜支架 | C02060500114014025010004134 | C02060500100012025010001495 | 02-血管介入治疗类材料 | 06-外周血管介入治疗材料 | 05-胸主动脉支架 | 胸主动脉支架（非分支型/覆膜） | 14-合金 | 014-覆膜/非分支型 | 有裸段：T4238-160100 | T4238-160100 | (01)06935593734565 | 国械注准20223130009 | 集采范围外 | 新增（2025-06-23)、产品名称变更、国家医保耗材27位编码变更
6f0035cd-955c-11ed-bda4-34735a9d8166 | 上海微创心脉医疗科技（集团）股份有限公司 | 913101150512565326 | 54d97031-7a6e-11f0-88e5-34735a9d8166 | 4dbb7c1d-800f-11ec-b3f8-90e2ba8d9d30 | 外周血管支架类 | 主动脉夹层 | 直管型胸主动脉覆膜支架系统-覆膜支架 | 91fa3f16-79d8-11ec-9829-0050568f40ec | 直管型胸主动脉覆膜支架系统 | 上海微创心脉医疗科技（集团）股份有限公司 |  | 国械注准20223130009 |  | 产品由自膨胀的覆膜支架和输送系统构成，覆膜支架已预装在输送系统中。覆膜支架包括有裸段覆膜支架和无裸段覆膜支架。覆膜支架均由聚酯（PET）膜通过聚酯（PET）缝合线与多段自扩张的镍钛合金（NiTi）支架段缝合而成。覆膜支架上缝合有铂铱合金显影点。输送系统用于实现覆膜支架在人体内的导入和释放，主要由锥形头、内管、外管、手柄等零部件组成。产品经环氧乙烷灭菌，一次性使用，货架有效期两年。 | 该产品适用于Stanford B型主动脉夹层的手术治疗。 | 主动脉夹层 |  | fe922bfb-8010-11ec-b3f8-90e2ba8d9d30 | fe922bfb-8010-11ec-b3f8-90e2ba8d9d30 | 直管型胸主动脉覆膜支架系统-覆膜支架 | C02060500114014025010004135 | C02060500100012025010001496 | 02-血管介入治疗类材料 | 06-外周血管介入治疗材料 | 05-胸主动脉支架 | 胸主动脉支架（非分支型/覆膜） | 14-合金 | 014-覆膜/非分支型 | 有裸段：T3226-220040 | T3226-220040 | (01)06935593738570 | 国械注准20223130009 | 集采范围外 | 新增（2025-06-23)、产品名称变更、国家医保耗材27位编码变更
6f0035cd-955c-11ed-bda4-34735a9d8166 | 上海微创心脉医疗科技（集团）股份有限公司 | 913101150512565326 | 54d97370-7a6e-11f0-88e5-34735a9d8166 | 4dbb7c1d-800f-11ec-b3f8-90e2ba8d9d30 | 外周血管支架类 | 主动脉夹层 | 直管型胸主动脉覆膜支架系统-覆膜支架 | 91fa3f16-79d8-11ec-9829-0050568f40ec | 直管型胸主动脉覆膜支架系统 | 上海微创心脉医疗科技（集团）股份有限公司 |  | 国械注准20223130009 |  | 产品由自膨胀的覆膜支架和输送系统构成，覆膜支架已预装在输送系统中。覆膜支架包括有裸段覆膜支架和无裸段覆膜支架。覆膜支架均由聚酯（PET）膜通过聚酯（PET）缝合线与多段自扩张的镍钛合金（NiTi）支架段缝合而成。覆膜支架上缝合有铂铱合金显影点。输送系统用于实现覆膜支架在人体内的导入和释放，主要由锥形头、内管、外管、手柄等零部件组成。产品经环氧乙烷灭菌，一次性使用，货架有效期两年。 | 该产品适用于Stanford B型主动脉夹层的手术治疗。 | 主动脉夹层 |  | fe92417e-8010-11ec-b3f8-90e2ba8d9d30 | fe92417e-8010-11ec-b3f8-90e2ba8d9d30 | 直管型胸主动脉覆膜支架系统-覆膜支架 | C02060500114014025010004136 | C02060500100012025010001497 | 02-血管介入治疗类材料 | 06-外周血管介入治疗材料 | 05-胸主动脉支架 | 胸主动脉支架（非分支型/覆膜） | 14-合金 | 014-覆膜/非分支型 | 有裸段：T2422-220040 | T2422-220040 |  | 国械注准20223130009 | 集采范围外 | 新增（2025-06-23)、产品名称变更、国家医保耗材27位编码变更
6f0035cd-955c-11ed-bda4-34735a9d8166 | 上海微创心脉医疗科技（集团）股份有限公司 | 913101150512565326 | 54d97433-7a6e-11f0-88e5-34735a9d8166 | 4dbb7c1d-800f-11ec-b3f8-90e2ba8d9d30 | 外周血管支架类 | 主动脉夹层 | 直管型胸主动脉覆膜支架系统-覆膜支架 | 91fa3f16-79d8-11ec-9829-0050568f40ec | 直管型胸主动脉覆膜支架系统 | 上海微创心脉医疗科技（集团）股份有限公司 |  | 国械注准20223130009 |  | 产品由自膨胀的覆膜支架和输送系统构成，覆膜支架已预装在输送系统中。覆膜支架包括有裸段覆膜支架和无裸段覆膜支架。覆膜支架均由聚酯（PET）膜通过聚酯（PET）缝合线与多段自扩张的镍钛合金（NiTi）支架段缝合而成。覆膜支架上缝合有铂铱合金显影点。输送系统用于实现覆膜支架在人体内的导入和释放，主要由锥形头、内管、外管、手柄等零部件组成。产品经环氧乙烷灭菌，一次性使用，货架有效期两年。 | 该产品适用于Stanford B型主动脉夹层的手术治疗。 | 主动脉夹层 |  | fe9242fc-8010-11ec-b3f8-90e2ba8d9d30 | fe9242fc-8010-11ec-b3f8-90e2ba8d9d30 | 直管型胸主动脉覆膜支架系统-覆膜支架 | C02060500114014025010004137 | C02060500100012025010001498 | 02-血管介入治疗类材料 | 06-外周血管介入治疗材料 | 05-胸主动脉支架 | 胸主动脉支架（非分支型/覆膜） | 14-合金 | 014-覆膜/非分支型 | 有裸段：T3022-180060 | T3022-180060 | (01)06935593738174 | 国械注准20223130009 | 集采范围外 | 新增（2025-06-23)、产品名称变更、国家医保耗材27位编码变更
6f0035cd-955c-11ed-bda4-34735a9d8166 | 上海微创心脉医疗科技（集团）股份有限公司 | 913101150512565326 | 54d974f7-7a6e-11f0-88e5-34735a9d8166 | 4dbb7c1d-800f-11ec-b3f8-90e2ba8d9d30 | 外周血管支架类 | 主动脉夹层 | 直管型胸主动脉覆膜支架系统-覆膜支架 | 91fa3f16-79d8-11ec-9829-0050568f40ec | 直管型胸主动脉覆膜支架系统 | 上海微创心脉医疗科技（集团）股份有限公司 |  | 国械注准20223130009 |  | 产品由自膨胀的覆膜支架和输送系统构成，覆膜支架已预装在输送系统中。覆膜支架包括有裸段覆膜支架和无裸段覆膜支架。覆膜支架均由聚酯（PET）膜通过聚酯（PET）缝合线与多段自扩张的镍钛合金（NiTi）支架段缝合而成。覆膜支架上缝合有铂铱合金显影点。输送系统用于实现覆膜支架在人体内的导入和释放，主要由锥形头、内管、外管、手柄等零部件组成。产品经环氧乙烷灭菌，一次性使用，货架有效期两年。 | 该产品适用于Stanford B型主动脉夹层的手术治疗。 | 主动脉夹层 |  | fe924454-8010-11ec-b3f8-90e2ba8d9d30 | fe924454-8010-11ec-b3f8-90e2ba8d9d30 | 直管型胸主动脉覆膜支架系统-覆膜支架 | C02060500114014025010004138 | C02060500100012025010001499 | 02-血管介入治疗类材料 | 06-外周血管介入治疗材料 | 05-胸主动脉支架 | 胸主动脉支架（非分支型/覆膜） | 14-合金 | 014-覆膜/非分支型 | 有裸段：T4436-180040 | T4436-180040 |  | 国械注准20223130009 | 集采范围外 | 新增（2025-06-23)、产品名称变更、国家医保耗材27位编码变更
6f0035cd-955c-11ed-bda4-34735a9d8166 | 上海微创心脉医疗科技（集团）股份有限公司 | 913101150512565326 | 54d975bf-7a6e-11f0-88e5-34735a9d8166 | 4dbb7c1d-800f-11ec-b3f8-90e2ba8d9d30 | 外周血管支架类 | 主动脉夹层 | 直管型胸主动脉覆膜支架系统-覆膜支架 | 91fa3f16-79d8-11ec-9829-0050568f40ec | 直管型胸主动脉覆膜支架系统 | 上海微创心脉医疗科技（集团）股份有限公司 |  | 国械注准20223130009 |  | 产品由自膨胀的覆膜支架和输送系统构成，覆膜支架已预装在输送系统中。覆膜支架包括有裸段覆膜支架和无裸段覆膜支架。覆膜支架均由聚酯（PET）膜通过聚酯（PET）缝合线与多段自扩张的镍钛合金（NiTi）支架段缝合而成。覆膜支架上缝合有铂铱合金显影点。输送系统用于实现覆膜支架在人体内的导入和释放，主要由锥形头、内管、外管、手柄等零部件组成。产品经环氧乙烷灭菌，一次性使用，货架有效期两年。 | 该产品适用于Stanford B型主动脉夹层的手术治疗。 | 主动脉夹层 |  | fe92459c-8010-11ec-b3f8-90e2ba8d9d30 | fe92459c-8010-11ec-b3f8-90e2ba8d9d30 | 直管型胸主动脉覆膜支架系统-覆膜支架 | C02060500114014025010004139 | C02060500100012025010001500 | 02-血管介入治疗类材料 | 06-外周血管介入治疗材料 | 05-胸主动脉支架 | 胸主动脉支架（非分支型/覆膜） | 14-合金 | 014-覆膜/非分支型 | 有裸段：T4240-240000 | T4240-240000 | (01)06935593734701 | 国械注准20223130009 | 集采范围外 | 新增（2025-06-23)、产品名称变更、国家医保耗材27位编码变更
6f0035cd-955c-11ed-bda4-34735a9d8166 | 上海微创心脉医疗科技（集团）股份有限公司 | 913101150512565326 | 54d97683-7a6e-11f0-88e5-34735a9d8166 | 4dbb7c1d-800f-11ec-b3f8-90e2ba8d9d30 | 外周血管支架类 | 主动脉夹层 | 直管型胸主动脉覆膜支架系统-覆膜支架 | 91fa3f16-79d8-11ec-9829-0050568f40ec | 直管型胸主动脉覆膜支架系统 | 上海微创心脉医疗科技（集团）股份有限公司 |  | 国械注准20223130009 |  | 产品由自膨胀的覆膜支架和输送系统构成，覆膜支架已预装在输送系统中。覆膜支架包括有裸段覆膜支架和无裸段覆膜支架。覆膜支架均由聚酯（PET）膜通过聚酯（PET）缝合线与多段自扩张的镍钛合金（NiTi）支架段缝合而成。覆膜支架上缝合有铂铱合金显影点。输送系统用于实现覆膜支架在人体内的导入和释放，主要由锥形头、内管、外管、手柄等零部件组成。产品经环氧乙烷灭菌，一次性使用，货架有效期两年。 | 该产品适用于Stanford B型主动脉夹层的手术治疗。 | 主动脉夹层 |  | fe9246e5-8010-11ec-b3f8-90e2ba8d9d30 | fe9246e5-8010-11ec-b3f8-90e2ba8d9d30 | 直管型胸主动脉覆膜支架系统-覆膜支架 | C02060500114014025010004140 | C02060500100012025010001501 | 02-血管介入治疗类材料 | 06-外周血管介入治疗材料 | 05-胸主动脉支架 | 胸主动脉支架（非分支型/覆膜） | 14-合金 | 014-覆膜/非分支型 | 有裸段：T3632-160040 | T3632-160040 | (01)06935593733520 | 国械注准20223130009 | 集采范围外 | 新增（2025-06-23)、产品名称变更、国家医保耗材27位编码变更
6f0035cd-955c-11ed-bda4-34735a9d8166 | 上海微创心脉医疗科技（集团）股份有限公司 | 913101150512565326 | 54d97746-7a6e-11f0-88e5-34735a9d8166 | 4dbb7c1d-800f-11ec-b3f8-90e2ba8d9d30 | 外周血管支架类 | 主动脉夹层 | 直管型胸主动脉覆膜支架系统-覆膜支架 | 91fa3f16-79d8-11ec-9829-0050568f40ec | 直管型胸主动脉覆膜支架系统 | 上海微创心脉医疗科技（集团）股份有限公司 |  | 国械注准20223130009 |  | 产品由自膨胀的覆膜支架和输送系统构成，覆膜支架已预装在输送系统中。覆膜支架包括有裸段覆膜支架和无裸段覆膜支架。覆膜支架均由聚酯（PET）膜通过聚酯（PET）缝合线与多段自扩张的镍钛合金（NiTi）支架段缝合而成。覆膜支架上缝合有铂铱合金显影点。输送系统用于实现覆膜支架在人体内的导入和释放，主要由锥形头、内管、外管、手柄等零部件组成。产品经环氧乙烷灭菌，一次性使用，货架有效期两年。 | 该产品适用于Stanford B型主动脉夹层的手术治疗。 | 主动脉夹层 |  | fe924833-8010-11ec-b3f8-90e2ba8d9d30 | fe924833-8010-11ec-b3f8-90e2ba8d9d30 | 直管型胸主动脉覆膜支架系统-覆膜支架 | C02060500114014025010004141 | C02060500100012025010001502 | 02-血管介入治疗类材料 | 06-外周血管介入治疗材料 | 05-胸主动脉支架 | 胸主动脉支架（非分支型/覆膜） | 14-合金 | 014-覆膜/非分支型 | 有裸段：T3830-220040 | T3830-220040 | (01)06935593739348 | 国械注准20223130009 | 集采范围外 | 新增（2025-06-23)、产品名称变更、国家医保耗材27位编码变更
6f0035cd-955c-11ed-bda4-34735a9d8166 | 上海微创心脉医疗科技（集团）股份有限公司 | 913101150512565326 | 54d9780e-7a6e-11f0-88e5-34735a9d8166 | 4dbb7c1d-800f-11ec-b3f8-90e2ba8d9d30 | 外周血管支架类 | 主动脉夹层 | 直管型胸主动脉覆膜支架系统-覆膜支架 | 91fa3f16-79d8-11ec-9829-0050568f40ec | 直管型胸主动脉覆膜支架系统 | 上海微创心脉医疗科技（集团）股份有限公司 |  | 国械注准20223130009 |  | 产品由自膨胀的覆膜支架和输送系统构成，覆膜支架已预装在输送系统中。覆膜支架包括有裸段覆膜支架和无裸段覆膜支架。覆膜支架均由聚酯（PET）膜通过聚酯（PET）缝合线与多段自扩张的镍钛合金（NiTi）支架段缝合而成。覆膜支架上缝合有铂铱合金显影点。输送系统用于实现覆膜支架在人体内的导入和释放，主要由锥形头、内管、外管、手柄等零部件组成。产品经环氧乙烷灭菌，一次性使用，货架有效期两年。 | 该产品适用于Stanford B型主动脉夹层的手术治疗。 | 主动脉夹层 |  | fe92497f-8010-11ec-b3f8-90e2ba8d9d30 | fe92497f-8010-11ec-b3f8-90e2ba8d9d30 | 直管型胸主动脉覆膜支架系统-覆膜支架 | C02060500114014025010004142 | C02060500100012025010001503 | 02-血管介入治疗类材料 | 06-外周血管介入治疗材料 | 05-胸主动脉支架 | 胸主动脉支架（非分支型/覆膜） | 14-合金 | 014-覆膜/非分支型 | 有裸段：T4234-260000 | T4234-260000 | (01)06935593721824 | 国械注准20223130009 | 集采范围外 | 新增（2025-06-23)、产品名称变更、国家医保耗材27位编码变更
6f0035cd-955c-11ed-bda4-34735a9d8166 | 上海微创心脉医疗科技（集团）股份有限公司 | 913101150512565326 | 54d978d2-7a6e-11f0-88e5-34735a9d8166 | 4dbb7c1d-800f-11ec-b3f8-90e2ba8d9d30 | 外周血管支架类 | 主动脉夹层 | 直管型胸主动脉覆膜支架系统-覆膜支架 | 91fa3f16-79d8-11ec-9829-0050568f40ec | 直管型胸主动脉覆膜支架系统 | 上海微创心脉医疗科技（集团）股份有限公司 |  | 国械注准20223130009 |  | 产品由自膨胀的覆膜支架和输送系统构成，覆膜支架已预装在输送系统中。覆膜支架包括有裸段覆膜支架和无裸段覆膜支架。覆膜支架均由聚酯（PET）膜通过聚酯（PET）缝合线与多段自扩张的镍钛合金（NiTi）支架段缝合而成。覆膜支架上缝合有铂铱合金显影点。输送系统用于实现覆膜支架在人体内的导入和释放，主要由锥形头、内管、外管、手柄等零部件组成。产品经环氧乙烷灭菌，一次性使用，货架有效期两年。 | 该产品适用于Stanford B型主动脉夹层的手术治疗。 | 主动脉夹层 |  | fe925a3e-8010-11ec-b3f8-90e2ba8d9d30 | fe925a3e-8010-11ec-b3f8-90e2ba8d9d30 | 直管型胸主动脉覆膜支架系统-覆膜支架 | C02060500114014025010004143 | C02060500100012025010001504 | 02-血管介入治疗类材料 | 06-外周血管介入治疗材料 | 05-胸主动脉支架 | 胸主动脉支架（非分支型/覆膜） | 14-合金 | 014-覆膜/非分支型 | 有裸段：T3634-180060 | T3634-180060 |  | 国械注准20223130009 | 集采范围外 | 新增（2025-06-23)、产品名称变更、国家医保耗材27位编码变更
6f0035cd-955c-11ed-bda4-34735a9d8166 | 上海微创心脉医疗科技（集团）股份有限公司 | 913101150512565326 | 54d979a4-7a6e-11f0-88e5-34735a9d8166 | 4dbb7c1d-800f-11ec-b3f8-90e2ba8d9d30 | 外周血管支架类 | 主动脉夹层 | 直管型胸主动脉覆膜支架系统-覆膜支架 | 91fa3f16-79d8-11ec-9829-0050568f40ec | 直管型胸主动脉覆膜支架系统 | 上海微创心脉医疗科技（集团）股份有限公司 |  | 国械注准20223130009 |  | 产品由自膨胀的覆膜支架和输送系统构成，覆膜支架已预装在输送系统中。覆膜支架包括有裸段覆膜支架和无裸段覆膜支架。覆膜支架均由聚酯（PET）膜通过聚酯（PET）缝合线与多段自扩张的镍钛合金（NiTi）支架段缝合而成。覆膜支架上缝合有铂铱合金显影点。输送系统用于实现覆膜支架在人体内的导入和释放，主要由锥形头、内管、外管、手柄等零部件组成。产品经环氧乙烷灭菌，一次性使用，货架有效期两年。 | 该产品适用于Stanford B型主动脉夹层的手术治疗。 | 主动脉夹层 |  | fe925bc4-8010-11ec-b3f8-90e2ba8d9d30 | fe925bc4-8010-11ec-b3f8-90e2ba8d9d30 | 直管型胸主动脉覆膜支架系统-覆膜支架 | C02060500114014025010004144 | C02060500100012025010001505 | 02-血管介入治疗类材料 | 06-外周血管介入治疗材料 | 05-胸主动脉支架 | 胸主动脉支架（非分支型/覆膜） | 14-合金 | 014-覆膜/非分支型 | 有裸段：T4242-180060 | T4242-180060 |  | 国械注准20223130009 | 集采范围外 | 新增（2025-06-23)、产品名称变更、国家医保耗材27位编码变更
6f0035cd-955c-11ed-bda4-34735a9d8166 | 上海微创心脉医疗科技（集团）股份有限公司 | 913101150512565326 | 54d97abf-7a6e-11f0-88e5-34735a9d8166 | 4dbb7c1d-800f-11ec-b3f8-90e2ba8d9d30 | 外周血管支架类 | 主动脉夹层 | 直管型胸主动脉覆膜支架系统-覆膜支架 | 91fa3f16-79d8-11ec-9829-0050568f40ec | 直管型胸主动脉覆膜支架系统 | 上海微创心脉医疗科技（集团）股份有限公司 |  | 国械注准20223130009 |  | 产品由自膨胀的覆膜支架和输送系统构成，覆膜支架已预装在输送系统中。覆膜支架包括有裸段覆膜支架和无裸段覆膜支架。覆膜支架均由聚酯（PET）膜通过聚酯（PET）缝合线与多段自扩张的镍钛合金（NiTi）支架段缝合而成。覆膜支架上缝合有铂铱合金显影点。输送系统用于实现覆膜支架在人体内的导入和释放，主要由锥形头、内管、外管、手柄等零部件组成。产品经环氧乙烷灭菌，一次性使用，货架有效期两年。 | 该产品适用于Stanford B型主动脉夹层的手术治疗。 | 主动脉夹层 |  | fe925d1d-8010-11ec-b3f8-90e2ba8d9d30 | fe925d1d-8010-11ec-b3f8-90e2ba8d9d30 | 直管型胸主动脉覆膜支架系统-覆膜支架 | C02060500114014025010004145 | C02060500100012025010001506 | 02-血管介入治疗类材料 | 06-外周血管介入治疗材料 | 05-胸主动脉支架 | 胸主动脉支架（非分支型/覆膜） | 14-合金 | 014-覆膜/非分支型 | 有裸段：T4436-100100 | T4436-100100 |  | 国械注准20223130009 | 集采范围外 | 新增（2025-06-23)、产品名称变更、国家医保耗材27位编码变更
6f0035cd-955c-11ed-bda4-34735a9d8166 | 上海微创心脉医疗科技（集团）股份有限公司 | 913101150512565326 | 54d97b88-7a6e-11f0-88e5-34735a9d8166 | 4dbb7c1d-800f-11ec-b3f8-90e2ba8d9d30 | 外周血管支架类 | 主动脉夹层 | 直管型胸主动脉覆膜支架系统-覆膜支架 | 91fa3f16-79d8-11ec-9829-0050568f40ec | 直管型胸主动脉覆膜支架系统 | 上海微创心脉医疗科技（集团）股份有限公司 |  | 国械注准20223130009 |  | 产品由自膨胀的覆膜支架和输送系统构成，覆膜支架已预装在输送系统中。覆膜支架包括有裸段覆膜支架和无裸段覆膜支架。覆膜支架均由聚酯（PET）膜通过聚酯（PET）缝合线与多段自扩张的镍钛合金（NiTi）支架段缝合而成。覆膜支架上缝合有铂铱合金显影点。输送系统用于实现覆膜支架在人体内的导入和释放，主要由锥形头、内管、外管、手柄等零部件组成。产品经环氧乙烷灭菌，一次性使用，货架有效期两年。 | 该产品适用于Stanford B型主动脉夹层的手术治疗。 | 主动脉夹层 |  | fe925e68-8010-11ec-b3f8-90e2ba8d9d30 | fe925e68-8010-11ec-b3f8-90e2ba8d9d30 | 直管型胸主动脉覆膜支架系统-覆膜支架 | C02060500114014025010004146 | C02060500100012025010001507 | 02-血管介入治疗类材料 | 06-外周血管介入治疗材料 | 05-胸主动脉支架 | 胸主动脉支架（非分支型/覆膜） | 14-合金 | 014-覆膜/非分支型 | 有裸段：T3630-120100 | T3630-120100 |  | 国械注准20223130009 | 集采范围外 | 新增（2025-06-23)、产品名称变更、国家医保耗材27位编码变更
6f0035cd-955c-11ed-bda4-34735a9d8166 | 上海微创心脉医疗科技（集团）股份有限公司 | 913101150512565326 | 54d97ef3-7a6e-11f0-88e5-34735a9d8166 | 4dbb7c1d-800f-11ec-b3f8-90e2ba8d9d30 | 外周血管支架类 | 主动脉夹层 | 直管型胸主动脉覆膜支架系统-覆膜支架 | 91fa3f16-79d8-11ec-9829-0050568f40ec | 直管型胸主动脉覆膜支架系统 | 上海微创心脉医疗科技（集团）股份有限公司 |  | 国械注准20223130009 |  | 产品由自膨胀的覆膜支架和输送系统构成，覆膜支架已预装在输送系统中。覆膜支架包括有裸段覆膜支架和无裸段覆膜支架。覆膜支架均由聚酯（PET）膜通过聚酯（PET）缝合线与多段自扩张的镍钛合金（NiTi）支架段缝合而成。覆膜支架上缝合有铂铱合金显影点。输送系统用于实现覆膜支架在人体内的导入和释放，主要由锥形头、内管、外管、手柄等零部件组成。产品经环氧乙烷灭菌，一次性使用，货架有效期两年。 | 该产品适用于Stanford B型主动脉夹层的手术治疗。 | 主动脉夹层 |  | fe925fab-8010-11ec-b3f8-90e2ba8d9d30 | fe925fab-8010-11ec-b3f8-90e2ba8d9d30 | 直管型胸主动脉覆膜支架系统-覆膜支架 | C02060500114014025010004147 | C02060500100012025010001508 | 02-血管介入治疗类材料 | 06-外周血管介入治疗材料 | 05-胸主动脉支架 | 胸主动脉支架（非分支型/覆膜） | 14-合金 | 014-覆膜/非分支型 | 有裸段：T2222-200040 | T2222-200040 |  | 国械注准20223130009 | 集采范围外 | 新增（2025-06-23)、产品名称变更、国家医保耗材27位编码变更
6f0035cd-955c-11ed-bda4-34735a9d8166 | 上海微创心脉医疗科技（集团）股份有限公司 | 913101150512565326 | 54d97fbb-7a6e-11f0-88e5-34735a9d8166 | 4dbb7c1d-800f-11ec-b3f8-90e2ba8d9d30 | 外周血管支架类 | 主动脉夹层 | 直管型胸主动脉覆膜支架系统-覆膜支架 | 91fa3f16-79d8-11ec-9829-0050568f40ec | 直管型胸主动脉覆膜支架系统 | 上海微创心脉医疗科技（集团）股份有限公司 |  | 国械注准20223130009 |  | 产品由自膨胀的覆膜支架和输送系统构成，覆膜支架已预装在输送系统中。覆膜支架包括有裸段覆膜支架和无裸段覆膜支架。覆膜支架均由聚酯（PET）膜通过聚酯（PET）缝合线与多段自扩张的镍钛合金（NiTi）支架段缝合而成。覆膜支架上缝合有铂铱合金显影点。输送系统用于实现覆膜支架在人体内的导入和释放，主要由锥形头、内管、外管、手柄等零部件组成。产品经环氧乙烷灭菌，一次性使用，货架有效期两年。 | 该产品适用于Stanford B型主动脉夹层的手术治疗。 | 主动脉夹层 |  | fe9260ef-8010-11ec-b3f8-90e2ba8d9d30 | fe9260ef-8010-11ec-b3f8-90e2ba8d9d30 | 直管型胸主动脉覆膜支架系统-覆膜支架 | C02060500114014025010004148 | C02060500100012025010001509 | 02-血管介入治疗类材料 | 06-外周血管介入治疗材料 | 05-胸主动脉支架 | 胸主动脉支架（非分支型/覆膜） | 14-合金 | 014-覆膜/非分支型 | 有裸段：T3626-140100 | T3626-140100 |  | 国械注准20223130009 | 集采范围外 | 新增（2025-06-23)、产品名称变更、国家医保耗材27位编码变更
6f0035cd-955c-11ed-bda4-34735a9d8166 | 上海微创心脉医疗科技（集团）股份有限公司 | 913101150512565326 | 54d9807e-7a6e-11f0-88e5-34735a9d8166 | 4dbb7c1d-800f-11ec-b3f8-90e2ba8d9d30 | 外周血管支架类 | 主动脉夹层 | 直管型胸主动脉覆膜支架系统-覆膜支架 | 91fa3f16-79d8-11ec-9829-0050568f40ec | 直管型胸主动脉覆膜支架系统 | 上海微创心脉医疗科技（集团）股份有限公司 |  | 国械注准20223130009 |  | 产品由自膨胀的覆膜支架和输送系统构成，覆膜支架已预装在输送系统中。覆膜支架包括有裸段覆膜支架和无裸段覆膜支架。覆膜支架均由聚酯（PET）膜通过聚酯（PET）缝合线与多段自扩张的镍钛合金（NiTi）支架段缝合而成。覆膜支架上缝合有铂铱合金显影点。输送系统用于实现覆膜支架在人体内的导入和释放，主要由锥形头、内管、外管、手柄等零部件组成。产品经环氧乙烷灭菌，一次性使用，货架有效期两年。 | 该产品适用于Stanford B型主动脉夹层的手术治疗。 | 主动脉夹层 |  | fe92622f-8010-11ec-b3f8-90e2ba8d9d30 | fe92622f-8010-11ec-b3f8-90e2ba8d9d30 | 直管型胸主动脉覆膜支架系统-覆膜支架 | C02060500114014025010004149 | C02060500100012025010001510 | 02-血管介入治疗类材料 | 06-外周血管介入治疗材料 | 05-胸主动脉支架 | 胸主动脉支架（非分支型/覆膜） | 14-合金 | 014-覆膜/非分支型 | 有裸段：T2820-200000 | T2820-200000 | (01)06935593737672 | 国械注准20223130009 | 集采范围外 | 新增（2025-06-23)、产品名称变更、国家医保耗材27位编码变更
6f0035cd-955c-11ed-bda4-34735a9d8166 | 上海微创心脉医疗科技（集团）股份有限公司 | 913101150512565326 | 54d98147-7a6e-11f0-88e5-34735a9d8166 | 4dbb7c1d-800f-11ec-b3f8-90e2ba8d9d30 | 外周血管支架类 | 主动脉夹层 | 直管型胸主动脉覆膜支架系统-覆膜支架 | 91fa3f16-79d8-11ec-9829-0050568f40ec | 直管型胸主动脉覆膜支架系统 | 上海微创心脉医疗科技（集团）股份有限公司 |  | 国械注准20223130009 |  | 产品由自膨胀的覆膜支架和输送系统构成，覆膜支架已预装在输送系统中。覆膜支架包括有裸段覆膜支架和无裸段覆膜支架。覆膜支架均由聚酯（PET）膜通过聚酯（PET）缝合线与多段自扩张的镍钛合金（NiTi）支架段缝合而成。覆膜支架上缝合有铂铱合金显影点。输送系统用于实现覆膜支架在人体内的导入和释放，主要由锥形头、内管、外管、手柄等零部件组成。产品经环氧乙烷灭菌，一次性使用，货架有效期两年。 | 该产品适用于Stanford B型主动脉夹层的手术治疗。 | 主动脉夹层 |  | fe926375-8010-11ec-b3f8-90e2ba8d9d30 | fe926375-8010-11ec-b3f8-90e2ba8d9d30 | 直管型胸主动脉覆膜支架系统-覆膜支架 | C02060500114014025010004150 | C02060500100012025010001511 | 02-血管介入治疗类材料 | 06-外周血管介入治疗材料 | 05-胸主动脉支架 | 胸主动脉支架（非分支型/覆膜） | 14-合金 | 014-覆膜/非分支型 | 有裸段：T3628-120100 | T3628-120100 |  | 国械注准20223130009 | 集采范围外 | 新增（2025-06-23)、产品名称变更、国家医保耗材27位编码变更
6f0035cd-955c-11ed-bda4-34735a9d8166 | 上海微创心脉医疗科技（集团）股份有限公司 | 913101150512565326 | 54d9820a-7a6e-11f0-88e5-34735a9d8166 | 4dbb7c1d-800f-11ec-b3f8-90e2ba8d9d30 | 外周血管支架类 | 主动脉夹层 | 直管型胸主动脉覆膜支架系统-覆膜支架 | 91fa3f16-79d8-11ec-9829-0050568f40ec | 直管型胸主动脉覆膜支架系统 | 上海微创心脉医疗科技（集团）股份有限公司 |  | 国械注准20223130009 |  | 产品由自膨胀的覆膜支架和输送系统构成，覆膜支架已预装在输送系统中。覆膜支架包括有裸段覆膜支架和无裸段覆膜支架。覆膜支架均由聚酯（PET）膜通过聚酯（PET）缝合线与多段自扩张的镍钛合金（NiTi）支架段缝合而成。覆膜支架上缝合有铂铱合金显影点。输送系统用于实现覆膜支架在人体内的导入和释放，主要由锥形头、内管、外管、手柄等零部件组成。产品经环氧乙烷灭菌，一次性使用，货架有效期两年。 | 该产品适用于Stanford B型主动脉夹层的手术治疗。 | 主动脉夹层 |  | fe9264bd-8010-11ec-b3f8-90e2ba8d9d30 | fe9264bd-8010-11ec-b3f8-90e2ba8d9d30 | 直管型胸主动脉覆膜支架系统-覆膜支架 | C02060500114014025010004151 | C02060500100012025010001512 | 02-血管介入治疗类材料 | 06-外周血管介入治疗材料 | 05-胸主动脉支架 | 胸主动脉支架（非分支型/覆膜） | 14-合金 | 014-覆膜/非分支型 | 有裸段：T3028-160060 | T3028-160060 | (01)06935593732936 | 国械注准20223130009 | 集采范围外 | 新增（2025-06-23)、产品名称变更、国家医保耗材27位编码变更
6f0035cd-955c-11ed-bda4-34735a9d8166 | 上海微创心脉医疗科技（集团）股份有限公司 | 913101150512565326 | 54d982d3-7a6e-11f0-88e5-34735a9d8166 | 4dbb7c1d-800f-11ec-b3f8-90e2ba8d9d30 | 外周血管支架类 | 主动脉夹层 | 直管型胸主动脉覆膜支架系统-覆膜支架 | 91fa3f16-79d8-11ec-9829-0050568f40ec | 直管型胸主动脉覆膜支架系统 | 上海微创心脉医疗科技（集团）股份有限公司 |  | 国械注准20223130009 |  | 产品由自膨胀的覆膜支架和输送系统构成，覆膜支架已预装在输送系统中。覆膜支架包括有裸段覆膜支架和无裸段覆膜支架。覆膜支架均由聚酯（PET）膜通过聚酯（PET）缝合线与多段自扩张的镍钛合金（NiTi）支架段缝合而成。覆膜支架上缝合有铂铱合金显影点。输送系统用于实现覆膜支架在人体内的导入和释放，主要由锥形头、内管、外管、手柄等零部件组成。产品经环氧乙烷灭菌，一次性使用，货架有效期两年。 | 该产品适用于Stanford B型主动脉夹层的手术治疗。 | 主动脉夹层 |  | fe926636-8010-11ec-b3f8-90e2ba8d9d30 | fe926636-8010-11ec-b3f8-90e2ba8d9d30 | 直管型胸主动脉覆膜支架系统-覆膜支架 | C02060500114014025010004152 | C02060500100012025010001513 | 02-血管介入治疗类材料 | 06-外周血管介入治疗材料 | 05-胸主动脉支架 | 胸主动脉支架（非分支型/覆膜） | 14-合金 | 014-覆膜/非分支型 | 有裸段：T3024-220000 | T3024-220000 | (01)06935593738280 | 国械注准20223130009 | 集采范围外 | 新增（2025-06-23)、产品名称变更、国家医保耗材27位编码变更
6f0035cd-955c-11ed-bda4-34735a9d8166 | 上海微创心脉医疗科技（集团）股份有限公司 | 913101150512565326 | 54d983a5-7a6e-11f0-88e5-34735a9d8166 | 4dbb7c1d-800f-11ec-b3f8-90e2ba8d9d30 | 外周血管支架类 | 主动脉夹层 | 直管型胸主动脉覆膜支架系统-覆膜支架 | 91fa3f16-79d8-11ec-9829-0050568f40ec | 直管型胸主动脉覆膜支架系统 | 上海微创心脉医疗科技（集团）股份有限公司 |  | 国械注准20223130009 |  | 产品由自膨胀的覆膜支架和输送系统构成，覆膜支架已预装在输送系统中。覆膜支架包括有裸段覆膜支架和无裸段覆膜支架。覆膜支架均由聚酯（PET）膜通过聚酯（PET）缝合线与多段自扩张的镍钛合金（NiTi）支架段缝合而成。覆膜支架上缝合有铂铱合金显影点。输送系统用于实现覆膜支架在人体内的导入和释放，主要由锥形头、内管、外管、手柄等零部件组成。产品经环氧乙烷灭菌，一次性使用，货架有效期两年。 | 该产品适用于Stanford B型主动脉夹层的手术治疗。 | 主动脉夹层 |  | fe926791-8010-11ec-b3f8-90e2ba8d9d30 | fe926791-8010-11ec-b3f8-90e2ba8d9d30 | 直管型胸主动脉覆膜支架系统-覆膜支架 | C02060500114014025010004153 | C02060500100012025010001514 | 02-血管介入治疗类材料 | 06-外周血管介入治疗材料 | 05-胸主动脉支架 | 胸主动脉支架（非分支型/覆膜） | 14-合金 | 014-覆膜/非分支型 | 有裸段：T4238-140100 | T4238-140100 |  | 国械注准20223130009 | 集采范围外 | 新增（2025-06-23)、产品名称变更、国家医保耗材27位编码变更
6f0035cd-955c-11ed-bda4-34735a9d8166 | 上海微创心脉医疗科技（集团）股份有限公司 | 913101150512565326 | 54d98468-7a6e-11f0-88e5-34735a9d8166 | 4dbb7c1d-800f-11ec-b3f8-90e2ba8d9d30 | 外周血管支架类 | 主动脉夹层 | 直管型胸主动脉覆膜支架系统-覆膜支架 | 91fa3f16-79d8-11ec-9829-0050568f40ec | 直管型胸主动脉覆膜支架系统 | 上海微创心脉医疗科技（集团）股份有限公司 |  | 国械注准20223130009 |  | 产品由自膨胀的覆膜支架和输送系统构成，覆膜支架已预装在输送系统中。覆膜支架包括有裸段覆膜支架和无裸段覆膜支架。覆膜支架均由聚酯（PET）膜通过聚酯（PET）缝合线与多段自扩张的镍钛合金（NiTi）支架段缝合而成。覆膜支架上缝合有铂铱合金显影点。输送系统用于实现覆膜支架在人体内的导入和释放，主要由锥形头、内管、外管、手柄等零部件组成。产品经环氧乙烷灭菌，一次性使用，货架有效期两年。 | 该产品适用于Stanford B型主动脉夹层的手术治疗。 | 主动脉夹层 |  | fe9268fa-8010-11ec-b3f8-90e2ba8d9d30 | fe9268fa-8010-11ec-b3f8-90e2ba8d9d30 | 直管型胸主动脉覆膜支架系统-覆膜支架 | C02060500114014025010004154 | C02060500100012025010001515 | 02-血管介入治疗类材料 | 06-外周血管介入治疗材料 | 05-胸主动脉支架 | 胸主动脉支架（非分支型/覆膜） | 14-合金 | 014-覆膜/非分支型 | 有裸段：T4036-180080 | T4036-180080 |  | 国械注准20223130009 | 集采范围外 | 新增（2025-06-23)、产品名称变更、国家医保耗材27位编码变更
6f0035cd-955c-11ed-bda4-34735a9d8166 | 上海微创心脉医疗科技（集团）股份有限公司 | 913101150512565326 | 54d9852c-7a6e-11f0-88e5-34735a9d8166 | 4dbb7c1d-800f-11ec-b3f8-90e2ba8d9d30 | 外周血管支架类 | 主动脉夹层 | 直管型胸主动脉覆膜支架系统-覆膜支架 | 91fa3f16-79d8-11ec-9829-0050568f40ec | 直管型胸主动脉覆膜支架系统 | 上海微创心脉医疗科技（集团）股份有限公司 |  | 国械注准20223130009 |  | 产品由自膨胀的覆膜支架和输送系统构成，覆膜支架已预装在输送系统中。覆膜支架包括有裸段覆膜支架和无裸段覆膜支架。覆膜支架均由聚酯（PET）膜通过聚酯（PET）缝合线与多段自扩张的镍钛合金（NiTi）支架段缝合而成。覆膜支架上缝合有铂铱合金显影点。输送系统用于实现覆膜支架在人体内的导入和释放，主要由锥形头、内管、外管、手柄等零部件组成。产品经环氧乙烷灭菌，一次性使用，货架有效期两年。 | 该产品适用于Stanford B型主动脉夹层的手术治疗。 | 主动脉夹层 |  | fe926a49-8010-11ec-b3f8-90e2ba8d9d30 | fe926a49-8010-11ec-b3f8-90e2ba8d9d30 | 直管型胸主动脉覆膜支架系统-覆膜支架 | C02060500114014025010004155 | C02060500100012025010001516 | 02-血管介入治疗类材料 | 06-外周血管介入治疗材料 | 05-胸主动脉支架 | 胸主动脉支架（非分支型/覆膜） | 14-合金 | 014-覆膜/非分支型 | 有裸段：T3432-100100 | T3432-100100 |  | 国械注准20223130009 | 集采范围外 | 新增（2025-06-23)、产品名称变更、国家医保耗材27位编码变更
6f0035cd-955c-11ed-bda4-34735a9d8166 | 上海微创心脉医疗科技（集团）股份有限公司 | 913101150512565326 | 54d98603-7a6e-11f0-88e5-34735a9d8166 | 4dbb7c1d-800f-11ec-b3f8-90e2ba8d9d30 | 外周血管支架类 | 主动脉夹层 | 直管型胸主动脉覆膜支架系统-覆膜支架 | 91fa3f16-79d8-11ec-9829-0050568f40ec | 直管型胸主动脉覆膜支架系统 | 上海微创心脉医疗科技（集团）股份有限公司 |  | 国械注准20223130009 |  | 产品由自膨胀的覆膜支架和输送系统构成，覆膜支架已预装在输送系统中。覆膜支架包括有裸段覆膜支架和无裸段覆膜支架。覆膜支架均由聚酯（PET）膜通过聚酯（PET）缝合线与多段自扩张的镍钛合金（NiTi）支架段缝合而成。覆膜支架上缝合有铂铱合金显影点。输送系统用于实现覆膜支架在人体内的导入和释放，主要由锥形头、内管、外管、手柄等零部件组成。产品经环氧乙烷灭菌，一次性使用，货架有效期两年。 | 该产品适用于Stanford B型主动脉夹层的手术治疗。 | 主动脉夹层 |  | fe926ba7-8010-11ec-b3f8-90e2ba8d9d30 | fe926ba7-8010-11ec-b3f8-90e2ba8d9d30 | 直管型胸主动脉覆膜支架系统-覆膜支架 | C02060500114014025010004156 | C02060500100012025010001517 | 02-血管介入治疗类材料 | 06-外周血管介入治疗材料 | 05-胸主动脉支架 | 胸主动脉支架（非分支型/覆膜） | 14-合金 | 014-覆膜/非分支型 | 有裸段：T3630-180040 | T3630-180040 |  | 国械注准20223130009 | 集采范围外 | 新增（2025-06-23)、产品名称变更、国家医保耗材27位编码变更
6f0035cd-955c-11ed-bda4-34735a9d8166 | 上海微创心脉医疗科技（集团）股份有限公司 | 913101150512565326 | 54d989d9-7a6e-11f0-88e5-34735a9d8166 | 4dbb7c1d-800f-11ec-b3f8-90e2ba8d9d30 | 外周血管支架类 | 主动脉夹层 | 直管型胸主动脉覆膜支架系统-覆膜支架 | 91fa3f16-79d8-11ec-9829-0050568f40ec | 直管型胸主动脉覆膜支架系统 | 上海微创心脉医疗科技（集团）股份有限公司 |  | 国械注准20223130009 |  | 产品由自膨胀的覆膜支架和输送系统构成，覆膜支架已预装在输送系统中。覆膜支架包括有裸段覆膜支架和无裸段覆膜支架。覆膜支架均由聚酯（PET）膜通过聚酯（PET）缝合线与多段自扩张的镍钛合金（NiTi）支架段缝合而成。覆膜支架上缝合有铂铱合金显影点。输送系统用于实现覆膜支架在人体内的导入和释放，主要由锥形头、内管、外管、手柄等零部件组成。产品经环氧乙烷灭菌，一次性使用，货架有效期两年。 | 该产品适用于Stanford B型主动脉夹层的手术治疗。 | 主动脉夹层 |  | fe926cff-8010-11ec-b3f8-90e2ba8d9d30 | fe926cff-8010-11ec-b3f8-90e2ba8d9d30 | 直管型胸主动脉覆膜支架系统-覆膜支架 | C02060500114014025010004157 | C02060500100012025010001518 | 02-血管介入治疗类材料 | 06-外周血管介入治疗材料 | 05-胸主动脉支架 | 胸主动脉支架（非分支型/覆膜） | 14-合金 | 014-覆膜/非分支型 | 有裸段：T4040-180080 | T4040-180080 |  | 国械注准20223130009 | 集采范围外 | 新增（2025-06-23)、产品名称变更、国家医保耗材27位编码变更
220061bb-91ea-11eb-8996-40f2e9990f5b | 泰尔茂医疗产品（上海）有限公司 | 91310000757597267D | 54cc3092-7a6e-11f0-88e5-34735a9d8166 | bd8fbefe-7fea-11eb-931e-fa163e311f19 | 外周血管支架类 | 胸降主动脉 | 胸主动脉覆膜支架系统 | e07015d2-7fc2-11eb-931e-fa163e311f19 | 胸主动脉覆膜支架系统 RELAY NBS Plus Thoracic Stent-Graft with Delivery System | 博顿医疗有限公司 Bolton Medical, Inc. |  | 国械注进20163131189 |  | 该产品由覆膜支架和输送系统组成，覆膜支架分为直型和渐细型。覆膜支架由缝合在聚酯血管移植织物上的自膨胀式镍钛合金血管支架组成，血管支架由层叠在管状结构中的一系列蛇形弹簧组成。一段弯曲的镍钛合金丝为该支架移植物提供纵向支持。Plus输送系统由一系列同轴排列的外鞘以及一个管状把手控制系统组成。产品辐射灭菌，一次性使用。货架寿命三年。 | 该产品用于治疗成年患者胸降主动脉的动脉瘤、假性动脉瘤、夹层、穿透性溃疡和壁内血肿。 | 胸降主动脉 |  | d85b38e8-7ff1-11eb-931e-fa163e311f19 | d85b38e8-7ff1-11eb-931e-fa163e311f19 | 胸主动脉覆膜支架系统 | C02060500114014031330000239 | C02060500100012031330000044 | 02-血管介入治疗类材料 | 06-外周血管介入治疗材料 | 05-胸主动脉支架 | 胸主动脉支架（非分支型/覆膜） | 14-合金 | 014-覆膜/非分支型 | 渐细型，近端直径46mm，近端形状NBS，远端直径42mm，远端形状直线，覆膜长度&全长259mm | 28-N246259422690S | / | 国械注进20163131189 | 集采范围外 | 新增（2025-06-23)、产品名称变更、国家医保耗材27位编码变更
220061bb-91ea-11eb-8996-40f2e9990f5b | 泰尔茂医疗产品（上海）有限公司 | 91310000757597267D | 54cc317c-7a6e-11f0-88e5-34735a9d8166 | bd8fbefe-7fea-11eb-931e-fa163e311f19 | 外周血管支架类 | 胸降主动脉 | 胸主动脉覆膜支架系统 | e07015d2-7fc2-11eb-931e-fa163e311f19 | 胸主动脉覆膜支架系统 RELAY NBS Plus Thoracic Stent-Graft with Delivery System | 博顿医疗有限公司 Bolton Medical, Inc. |  | 国械注进20163131189 |  | 该产品由覆膜支架和输送系统组成，覆膜支架分为直型和渐细型。覆膜支架由缝合在聚酯血管移植织物上的自膨胀式镍钛合金血管支架组成，血管支架由层叠在管状结构中的一系列蛇形弹簧组成。一段弯曲的镍钛合金丝为该支架移植物提供纵向支持。Plus输送系统由一系列同轴排列的外鞘以及一个管状把手控制系统组成。产品辐射灭菌，一次性使用。货架寿命三年。 | 该产品用于治疗成年患者胸降主动脉的动脉瘤、假性动脉瘤、夹层、穿透性溃疡和壁内血肿。 | 胸降主动脉 |  | d85b8592-7ff1-11eb-931e-fa163e311f19 | d85b8592-7ff1-11eb-931e-fa163e311f19 | 胸主动脉覆膜支架系统 | C02060500114014031330000240 | C02060500100012031330000045 | 02-血管介入治疗类材料 | 06-外周血管介入治疗材料 | 05-胸主动脉支架 | 胸主动脉支架（非分支型/覆膜） | 14-合金 | 014-覆膜/非分支型 | 渐细型，近端直径46mm，近端形状NBS，远端直径42mm，远端形状直线，覆膜长度&全长209mm | 28-N246209422690S | / | 国械注进20163131189 | 集采范围外 | 新增（2025-06-23)、产品名称变更、国家医保耗材27位编码变更
220061bb-91ea-11eb-8996-40f2e9990f5b | 泰尔茂医疗产品（上海）有限公司 | 91310000757597267D | 54cc3267-7a6e-11f0-88e5-34735a9d8166 | bd8fbefe-7fea-11eb-931e-fa163e311f19 | 外周血管支架类 | 胸降主动脉 | 胸主动脉覆膜支架系统 | e07015d2-7fc2-11eb-931e-fa163e311f19 | 胸主动脉覆膜支架系统 RELAY NBS Plus Thoracic Stent-Graft with Delivery System | 博顿医疗有限公司 Bolton Medical, Inc. |  | 国械注进20163131189 |  | 该产品由覆膜支架和输送系统组成，覆膜支架分为直型和渐细型。覆膜支架由缝合在聚酯血管移植织物上的自膨胀式镍钛合金血管支架组成，血管支架由层叠在管状结构中的一系列蛇形弹簧组成。一段弯曲的镍钛合金丝为该支架移植物提供纵向支持。Plus输送系统由一系列同轴排列的外鞘以及一个管状把手控制系统组成。产品辐射灭菌，一次性使用。货架寿命三年。 | 该产品用于治疗成年患者胸降主动脉的动脉瘤、假性动脉瘤、夹层、穿透性溃疡和壁内血肿。 | 胸降主动脉 |  | d85b8ae0-7ff1-11eb-931e-fa163e311f19 | d85b8ae0-7ff1-11eb-931e-fa163e311f19 | 胸主动脉覆膜支架系统 | C02060500114014031330000241 | C02060500100012031330000047 | 02-血管介入治疗类材料 | 06-外周血管介入治疗材料 | 05-胸主动脉支架 | 胸主动脉支架（非分支型/覆膜） | 14-合金 | 014-覆膜/非分支型 | 渐细型，近端直径40mm，近端形状NBS，远端直径36mm，远端形状直线，覆膜长度&全长204mm | 28-N240204362590S | / | 国械注进20163131189 | 集采范围外 | 新增（2025-06-23)、产品名称变更、国家医保耗材27位编码变更
220061bb-91ea-11eb-8996-40f2e9990f5b | 泰尔茂医疗产品（上海）有限公司 | 91310000757597267D | 54cc3603-7a6e-11f0-88e5-34735a9d8166 | bd8fbefe-7fea-11eb-931e-fa163e311f19 | 外周血管支架类 | 胸降主动脉 | 胸主动脉覆膜支架系统 | e07015d2-7fc2-11eb-931e-fa163e311f19 | 胸主动脉覆膜支架系统 RELAY NBS Plus Thoracic Stent-Graft with Delivery System | 博顿医疗有限公司 Bolton Medical, Inc. |  | 国械注进20163131189 |  | 该产品由覆膜支架和输送系统组成，覆膜支架分为直型和渐细型。覆膜支架由缝合在聚酯血管移植织物上的自膨胀式镍钛合金血管支架组成，血管支架由层叠在管状结构中的一系列蛇形弹簧组成。一段弯曲的镍钛合金丝为该支架移植物提供纵向支持。Plus输送系统由一系列同轴排列的外鞘以及一个管状把手控制系统组成。产品辐射灭菌，一次性使用。货架寿命三年。 | 该产品用于治疗成年患者胸降主动脉的动脉瘤、假性动脉瘤、夹层、穿透性溃疡和壁内血肿。 | 胸降主动脉 |  | d85b9128-7ff1-11eb-931e-fa163e311f19 | d85b9128-7ff1-11eb-931e-fa163e311f19 | 胸主动脉覆膜支架系统 | C02060500114014031330000242 | C02060500100012031330000051 | 02-血管介入治疗类材料 | 06-外周血管介入治疗材料 | 05-胸主动脉支架 | 胸主动脉支架（非分支型/覆膜） | 14-合金 | 014-覆膜/非分支型 | 渐细型，近端直径32mm，近端形状NBS，远端直径28mm，远端形状直线，覆膜长度&全长259mm | 28-N232259282490S | / | 国械注进20163131189 | 集采范围外 | 新增（2025-06-23)、产品名称变更、国家医保耗材27位编码变更
220061bb-91ea-11eb-8996-40f2e9990f5b | 泰尔茂医疗产品（上海）有限公司 | 91310000757597267D | 54cc36f2-7a6e-11f0-88e5-34735a9d8166 | bd8fbefe-7fea-11eb-931e-fa163e311f19 | 外周血管支架类 | 胸降主动脉 | 胸主动脉覆膜支架系统 | e07015d2-7fc2-11eb-931e-fa163e311f19 | 胸主动脉覆膜支架系统 RELAY NBS Plus Thoracic Stent-Graft with Delivery System | 博顿医疗有限公司 Bolton Medical, Inc. |  | 国械注进20163131189 |  | 该产品由覆膜支架和输送系统组成，覆膜支架分为直型和渐细型。覆膜支架由缝合在聚酯血管移植织物上的自膨胀式镍钛合金血管支架组成，血管支架由层叠在管状结构中的一系列蛇形弹簧组成。一段弯曲的镍钛合金丝为该支架移植物提供纵向支持。Plus输送系统由一系列同轴排列的外鞘以及一个管状把手控制系统组成。产品辐射灭菌，一次性使用。货架寿命三年。 | 该产品用于治疗成年患者胸降主动脉的动脉瘤、假性动脉瘤、夹层、穿透性溃疡和壁内血肿。 | 胸降主动脉 |  | d85b929c-7ff1-11eb-931e-fa163e311f19 | d85b929c-7ff1-11eb-931e-fa163e311f19 | 胸主动脉覆膜支架系统 | C02060500114014031330000243 | C02060500100012031330000052 | 02-血管介入治疗类材料 | 06-外周血管介入治疗材料 | 05-胸主动脉支架 | 胸主动脉支架（非分支型/覆膜） | 14-合金 | 014-覆膜/非分支型 | 渐细型，近端直径36mm，近端形状NBS，远端直径32mm，远端形状直线，覆膜长度&全长259mm | 28-N236259322590S | / | 国械注进20163131189 | 集采范围外 | 新增（2025-06-23)、产品名称变更、国家医保耗材27位编码变更
220061bb-91ea-11eb-8996-40f2e9990f5b | 泰尔茂医疗产品（上海）有限公司 | 91310000757597267D | 54cc37d3-7a6e-11f0-88e5-34735a9d8166 | bd8fbefe-7fea-11eb-931e-fa163e311f19 | 外周血管支架类 | 胸降主动脉 | 胸主动脉覆膜支架系统 | e07015d2-7fc2-11eb-931e-fa163e311f19 | 胸主动脉覆膜支架系统 RELAY NBS Plus Thoracic Stent-Graft with Delivery System | 博顿医疗有限公司 Bolton Medical, Inc. |  | 国械注进20163131189 |  | 该产品由覆膜支架和输送系统组成，覆膜支架分为直型和渐细型。覆膜支架由缝合在聚酯血管移植织物上的自膨胀式镍钛合金血管支架组成，血管支架由层叠在管状结构中的一系列蛇形弹簧组成。一段弯曲的镍钛合金丝为该支架移植物提供纵向支持。Plus输送系统由一系列同轴排列的外鞘以及一个管状把手控制系统组成。产品辐射灭菌，一次性使用。货架寿命三年。 | 该产品用于治疗成年患者胸降主动脉的动脉瘤、假性动脉瘤、夹层、穿透性溃疡和壁内血肿。 | 胸降主动脉 |  | d85b98d5-7ff1-11eb-931e-fa163e311f19 | d85b98d5-7ff1-11eb-931e-fa163e311f19 | 胸主动脉覆膜支架系统 | C02060500114014031330000244 | C02060500100012031330000056 | 02-血管介入治疗类材料 | 06-外周血管介入治疗材料 | 05-胸主动脉支架 | 胸主动脉支架（非分支型/覆膜） | 14-合金 | 014-覆膜/非分支型 | 渐细型，近端直径40mm，近端形状NBS，远端直径36mm，远端形状直线，覆膜长度&全长259mm | 28-N240259362590S | / | 国械注进20163131189 | 集采范围外 | 新增（2025-06-23)、产品名称变更、国家医保耗材27位编码变更
220061bb-91ea-11eb-8996-40f2e9990f5b | 泰尔茂医疗产品（上海）有限公司 | 91310000757597267D | 54cc38b9-7a6e-11f0-88e5-34735a9d8166 | bd8fbefe-7fea-11eb-931e-fa163e311f19 | 外周血管支架类 | 胸降主动脉 | 胸主动脉覆膜支架系统 | e07015d2-7fc2-11eb-931e-fa163e311f19 | 胸主动脉覆膜支架系统 RELAY NBS Plus Thoracic Stent-Graft with Delivery System | 博顿医疗有限公司 Bolton Medical, Inc. |  | 国械注进20163131189 |  | 该产品由覆膜支架和输送系统组成，覆膜支架分为直型和渐细型。覆膜支架由缝合在聚酯血管移植织物上的自膨胀式镍钛合金血管支架组成，血管支架由层叠在管状结构中的一系列蛇形弹簧组成。一段弯曲的镍钛合金丝为该支架移植物提供纵向支持。Plus输送系统由一系列同轴排列的外鞘以及一个管状把手控制系统组成。产品辐射灭菌，一次性使用。货架寿命三年。 | 该产品用于治疗成年患者胸降主动脉的动脉瘤、假性动脉瘤、夹层、穿透性溃疡和壁内血肿。 | 胸降主动脉 |  | d85bb063-7ff1-11eb-931e-fa163e311f19 | d85bb063-7ff1-11eb-931e-fa163e311f19 | 胸主动脉覆膜支架系统 | C02060500114014031330000245 | C02060500100012031330000061 | 02-血管介入治疗类材料 | 06-外周血管介入治疗材料 | 05-胸主动脉支架 | 胸主动脉支架（非分支型/覆膜） | 14-合金 | 014-覆膜/非分支型 | 渐细型，近端直径42mm，近端形状NBS，远端直径38mm，远端形状直线，覆膜长度&全长259mm | 28-N242259382590S | / | 国械注进20163131189 | 集采范围外 | 新增（2025-06-23)、产品名称变更、国家医保耗材27位编码变更
220061bb-91ea-11eb-8996-40f2e9990f5b | 泰尔茂医疗产品（上海）有限公司 | 91310000757597267D | 54cc39a3-7a6e-11f0-88e5-34735a9d8166 | bd8fbefe-7fea-11eb-931e-fa163e311f19 | 外周血管支架类 | 胸降主动脉 | 胸主动脉覆膜支架系统 | e07015d2-7fc2-11eb-931e-fa163e311f19 | 胸主动脉覆膜支架系统 RELAY NBS Plus Thoracic Stent-Graft with Delivery System | 博顿医疗有限公司 Bolton Medical, Inc. |  | 国械注进20163131189 |  | 该产品由覆膜支架和输送系统组成，覆膜支架分为直型和渐细型。覆膜支架由缝合在聚酯血管移植织物上的自膨胀式镍钛合金血管支架组成，血管支架由层叠在管状结构中的一系列蛇形弹簧组成。一段弯曲的镍钛合金丝为该支架移植物提供纵向支持。Plus输送系统由一系列同轴排列的外鞘以及一个管状把手控制系统组成。产品辐射灭菌，一次性使用。货架寿命三年。 | 该产品用于治疗成年患者胸降主动脉的动脉瘤、假性动脉瘤、夹层、穿透性溃疡和壁内血肿。 | 胸降主动脉 |  | d85bb7d2-7ff1-11eb-931e-fa163e311f19 | d85bb7d2-7ff1-11eb-931e-fa163e311f19 | 胸主动脉覆膜支架系统 | C02060500114014031330000246 | C02060500100012031330000066 | 02-血管介入治疗类材料 | 06-外周血管介入治疗材料 | 05-胸主动脉支架 | 胸主动脉支架（非分支型/覆膜） | 14-合金 | 014-覆膜/非分支型 | 渐细型，近端直径28mm，近端形状NBS，远端直径24mm，远端形状直线，覆膜长度&全长204mm | 28-N228204242290S | / | 国械注进20163131189 | 集采范围外 | 新增（2025-06-23)、产品名称变更、国家医保耗材27位编码变更
220061bb-91ea-11eb-8996-40f2e9990f5b | 泰尔茂医疗产品（上海）有限公司 | 91310000757597267D | 54cc3a8e-7a6e-11f0-88e5-34735a9d8166 | bd8fbefe-7fea-11eb-931e-fa163e311f19 | 外周血管支架类 | 胸降主动脉 | 胸主动脉覆膜支架系统 | e07015d2-7fc2-11eb-931e-fa163e311f19 | 胸主动脉覆膜支架系统 RELAY NBS Plus Thoracic Stent-Graft with Delivery System | 博顿医疗有限公司 Bolton Medical, Inc. |  | 国械注进20163131189 |  | 该产品由覆膜支架和输送系统组成，覆膜支架分为直型和渐细型。覆膜支架由缝合在聚酯血管移植织物上的自膨胀式镍钛合金血管支架组成，血管支架由层叠在管状结构中的一系列蛇形弹簧组成。一段弯曲的镍钛合金丝为该支架移植物提供纵向支持。Plus输送系统由一系列同轴排列的外鞘以及一个管状把手控制系统组成。产品辐射灭菌，一次性使用。货架寿命三年。 | 该产品用于治疗成年患者胸降主动脉的动脉瘤、假性动脉瘤、夹层、穿透性溃疡和壁内血肿。 | 胸降主动脉 |  | d85bbade-7ff1-11eb-931e-fa163e311f19 | d85bbade-7ff1-11eb-931e-fa163e311f19 | 胸主动脉覆膜支架系统 | C02060500114014031330000247 | C02060500100012031330000068 | 02-血管介入治疗类材料 | 06-外周血管介入治疗材料 | 05-胸主动脉支架 | 胸主动脉支架（非分支型/覆膜） | 14-合金 | 014-覆膜/非分支型 | 渐细型，近端直径28mm，近端形状NBS，远端直径24mm，远端形状直线，覆膜长度&全长259mm | 28-N228259242390S | / | 国械注进20163131189 | 集采范围外 | 新增（2025-06-23)、产品名称变更、国家医保耗材27位编码变更
220061bb-91ea-11eb-8996-40f2e9990f5b | 泰尔茂医疗产品（上海）有限公司 | 91310000757597267D | 54cc3b6f-7a6e-11f0-88e5-34735a9d8166 | bd8fbefe-7fea-11eb-931e-fa163e311f19 | 外周血管支架类 | 胸降主动脉 | 胸主动脉覆膜支架系统 | e07015d2-7fc2-11eb-931e-fa163e311f19 | 胸主动脉覆膜支架系统 RELAY NBS Plus Thoracic Stent-Graft with Delivery System | 博顿医疗有限公司 Bolton Medical, Inc. |  | 国械注进20163131189 |  | 该产品由覆膜支架和输送系统组成，覆膜支架分为直型和渐细型。覆膜支架由缝合在聚酯血管移植织物上的自膨胀式镍钛合金血管支架组成，血管支架由层叠在管状结构中的一系列蛇形弹簧组成。一段弯曲的镍钛合金丝为该支架移植物提供纵向支持。Plus输送系统由一系列同轴排列的外鞘以及一个管状把手控制系统组成。产品辐射灭菌，一次性使用。货架寿命三年。 | 该产品用于治疗成年患者胸降主动脉的动脉瘤、假性动脉瘤、夹层、穿透性溃疡和壁内血肿。 | 胸降主动脉 |  | d85bbe1b-7ff1-11eb-931e-fa163e311f19 | d85bbe1b-7ff1-11eb-931e-fa163e311f19 | 胸主动脉覆膜支架系统 | C02060500114014031330000248 | C02060500100012031330000070 | 02-血管介入治疗类材料 | 06-外周血管介入治疗材料 | 05-胸主动脉支架 | 胸主动脉支架（非分支型/覆膜） | 14-合金 | 014-覆膜/非分支型 | 渐细型，近端直径34mm，近端形状NBS，远端直径30mm，远端形状直线，覆膜长度&全长259mm | 28-N234259302490S | / | 国械注进20163131189 | 集采范围外 | 新增（2025-06-23)、产品名称变更、国家医保耗材27位编码变更
220061bb-91ea-11eb-8996-40f2e9990f5b | 泰尔茂医疗产品（上海）有限公司 | 91310000757597267D | 54cc3c59-7a6e-11f0-88e5-34735a9d8166 | bd8fbefe-7fea-11eb-931e-fa163e311f19 | 外周血管支架类 | 胸降主动脉 | 胸主动脉覆膜支架系统 | e07015d2-7fc2-11eb-931e-fa163e311f19 | 胸主动脉覆膜支架系统 RELAY NBS Plus Thoracic Stent-Graft with Delivery System | 博顿医疗有限公司 Bolton Medical, Inc. |  | 国械注进20163131189 |  | 该产品由覆膜支架和输送系统组成，覆膜支架分为直型和渐细型。覆膜支架由缝合在聚酯血管移植织物上的自膨胀式镍钛合金血管支架组成，血管支架由层叠在管状结构中的一系列蛇形弹簧组成。一段弯曲的镍钛合金丝为该支架移植物提供纵向支持。Plus输送系统由一系列同轴排列的外鞘以及一个管状把手控制系统组成。产品辐射灭菌，一次性使用。货架寿命三年。 | 该产品用于治疗成年患者胸降主动脉的动脉瘤、假性动脉瘤、夹层、穿透性溃疡和壁内血肿。 | 胸降主动脉 |  | d85bbf92-7ff1-11eb-931e-fa163e311f19 | d85bbf92-7ff1-11eb-931e-fa163e311f19 | 胸主动脉覆膜支架系统 | C02060500114014031330000249 | C02060500100012031330000071 | 02-血管介入治疗类材料 | 06-外周血管介入治疗材料 | 05-胸主动脉支架 | 胸主动脉支架（非分支型/覆膜） | 14-合金 | 014-覆膜/非分支型 | 渐细型，近端直径30mm，近端形状NBS，远端直径26mm，远端形状直线，覆膜长度&全长259mm | 28-N230259262390S | / | 国械注进20163131189 | 集采范围外 | 新增（2025-06-23)、产品名称变更、国家医保耗材27位编码变更
220061bb-91ea-11eb-8996-40f2e9990f5b | 泰尔茂医疗产品（上海）有限公司 | 91310000757597267D | 54cc3d49-7a6e-11f0-88e5-34735a9d8166 | bd8fbefe-7fea-11eb-931e-fa163e311f19 | 外周血管支架类 | 胸降主动脉 | 胸主动脉覆膜支架系统 | e07015d2-7fc2-11eb-931e-fa163e311f19 | 胸主动脉覆膜支架系统 RELAY NBS Plus Thoracic Stent-Graft with Delivery System | 博顿医疗有限公司 Bolton Medical, Inc. |  | 国械注进20163131189 |  | 该产品由覆膜支架和输送系统组成，覆膜支架分为直型和渐细型。覆膜支架由缝合在聚酯血管移植织物上的自膨胀式镍钛合金血管支架组成，血管支架由层叠在管状结构中的一系列蛇形弹簧组成。一段弯曲的镍钛合金丝为该支架移植物提供纵向支持。Plus输送系统由一系列同轴排列的外鞘以及一个管状把手控制系统组成。产品辐射灭菌，一次性使用。货架寿命三年。 | 该产品用于治疗成年患者胸降主动脉的动脉瘤、假性动脉瘤、夹层、穿透性溃疡和壁内血肿。 | 胸降主动脉 |  | d85bc272-7ff1-11eb-931e-fa163e311f19 | d85bc272-7ff1-11eb-931e-fa163e311f19 | 胸主动脉覆膜支架系统 | C02060500114014031330000250 | C02060500100012031330000073 | 02-血管介入治疗类材料 | 06-外周血管介入治疗材料 | 05-胸主动脉支架 | 胸主动脉支架（非分支型/覆膜） | 14-合金 | 014-覆膜/非分支型 | 渐细型，近端直径38mm，近端形状NBS，远端直径34mm，远端形状直线，覆膜长度&全长259mm | 28-N238259342590S | / | 国械注进20163131189 | 集采范围外 | 新增（2025-06-23)、产品名称变更、国家医保耗材27位编码变更
220061bb-91ea-11eb-8996-40f2e9990f5b | 泰尔茂医疗产品（上海）有限公司 | 91310000757597267D | 54cc3e2f-7a6e-11f0-88e5-34735a9d8166 | bd8fbefe-7fea-11eb-931e-fa163e311f19 | 外周血管支架类 | 胸降主动脉 | 胸主动脉覆膜支架系统 | e07015d2-7fc2-11eb-931e-fa163e311f19 | 胸主动脉覆膜支架系统 RELAY NBS Plus Thoracic Stent-Graft with Delivery System | 博顿医疗有限公司 Bolton Medical, Inc. |  | 国械注进20163131189 |  | 该产品由覆膜支架和输送系统组成，覆膜支架分为直型和渐细型。覆膜支架由缝合在聚酯血管移植织物上的自膨胀式镍钛合金血管支架组成，血管支架由层叠在管状结构中的一系列蛇形弹簧组成。一段弯曲的镍钛合金丝为该支架移植物提供纵向支持。Plus输送系统由一系列同轴排列的外鞘以及一个管状把手控制系统组成。产品辐射灭菌，一次性使用。货架寿命三年。 | 该产品用于治疗成年患者胸降主动脉的动脉瘤、假性动脉瘤、夹层、穿透性溃疡和壁内血肿。 | 胸降主动脉 |  | d85bc3e5-7ff1-11eb-931e-fa163e311f19 | d85bc3e5-7ff1-11eb-931e-fa163e311f19 | 胸主动脉覆膜支架系统 | C02060500114014031330000251 | C02060500100012031330000074 | 02-血管介入治疗类材料 | 06-外周血管介入治疗材料 | 05-胸主动脉支架 | 胸主动脉支架（非分支型/覆膜） | 14-合金 | 014-覆膜/非分支型 | 渐细型，近端直径30mm，近端形状NBS，远端直径26mm，远端形状直线，覆膜长度&全长209mm | 28-N230209262390S | / | 国械注进20163131189 | 集采范围外 | 新增（2025-06-23)、产品名称变更、国家医保耗材27位编码变更
220061bb-91ea-11eb-8996-40f2e9990f5b | 泰尔茂医疗产品（上海）有限公司 | 91310000757597267D | 54cc41b2-7a6e-11f0-88e5-34735a9d8166 | bd8fbefe-7fea-11eb-931e-fa163e311f19 | 外周血管支架类 | 胸降主动脉 | 胸主动脉覆膜支架系统 | e07015d2-7fc2-11eb-931e-fa163e311f19 | 胸主动脉覆膜支架系统 RELAY NBS Plus Thoracic Stent-Graft with Delivery System | 博顿医疗有限公司 Bolton Medical, Inc. |  | 国械注进20163131189 |  | 该产品由覆膜支架和输送系统组成，覆膜支架分为直型和渐细型。覆膜支架由缝合在聚酯血管移植织物上的自膨胀式镍钛合金血管支架组成，血管支架由层叠在管状结构中的一系列蛇形弹簧组成。一段弯曲的镍钛合金丝为该支架移植物提供纵向支持。Plus输送系统由一系列同轴排列的外鞘以及一个管状把手控制系统组成。产品辐射灭菌，一次性使用。货架寿命三年。 | 该产品用于治疗成年患者胸降主动脉的动脉瘤、假性动脉瘤、夹层、穿透性溃疡和壁内血肿。 | 胸降主动脉 |  | d85bc6bc-7ff1-11eb-931e-fa163e311f19 | d85bc6bc-7ff1-11eb-931e-fa163e311f19 | 胸主动脉覆膜支架系统 | C02060500114014031330000252 | C02060500100012031330000076 | 02-血管介入治疗类材料 | 06-外周血管介入治疗材料 | 05-胸主动脉支架 | 胸主动脉支架（非分支型/覆膜） | 14-合金 | 014-覆膜/非分支型 | 渐细型，近端直径44mm，近端形状NBS，远端直径40mm，远端形状直线，覆膜长度&全长209mm | 28-N244209402590S | / | 国械注进20163131189 | 集采范围外 | 新增（2025-06-23)、产品名称变更、国家医保耗材27位编码变更
220061bb-91ea-11eb-8996-40f2e9990f5b | 泰尔茂医疗产品（上海）有限公司 | 91310000757597267D | 54cc429d-7a6e-11f0-88e5-34735a9d8166 | bd8fbefe-7fea-11eb-931e-fa163e311f19 | 外周血管支架类 | 胸降主动脉 | 胸主动脉覆膜支架系统 | e07015d2-7fc2-11eb-931e-fa163e311f19 | 胸主动脉覆膜支架系统 RELAY NBS Plus Thoracic Stent-Graft with Delivery System | 博顿医疗有限公司 Bolton Medical, Inc. |  | 国械注进20163131189 |  | 该产品由覆膜支架和输送系统组成，覆膜支架分为直型和渐细型。覆膜支架由缝合在聚酯血管移植织物上的自膨胀式镍钛合金血管支架组成，血管支架由层叠在管状结构中的一系列蛇形弹簧组成。一段弯曲的镍钛合金丝为该支架移植物提供纵向支持。Plus输送系统由一系列同轴排列的外鞘以及一个管状把手控制系统组成。产品辐射灭菌，一次性使用。货架寿命三年。 | 该产品用于治疗成年患者胸降主动脉的动脉瘤、假性动脉瘤、夹层、穿透性溃疡和壁内血肿。 | 胸降主动脉 |  | d85be4dd-7ff1-11eb-931e-fa163e311f19 | d85be4dd-7ff1-11eb-931e-fa163e311f19 | 胸主动脉覆膜支架系统 | C02060500114014031330000253 | C02060500100012031330000079 | 02-血管介入治疗类材料 | 06-外周血管介入治疗材料 | 05-胸主动脉支架 | 胸主动脉支架（非分支型/覆膜） | 14-合金 | 014-覆膜/非分支型 | 渐细型，近端直径44mm，近端形状NBS，远端直径40mm，远端形状直线，覆膜长度&全长259mm | 28-N244259402690S | / | 国械注进20163131189 | 集采范围外 | 新增（2025-06-23)、产品名称变更、国家医保耗材27位编码变更
220061bb-91ea-11eb-8996-40f2e9990f5b | 泰尔茂医疗产品（上海）有限公司 | 91310000757597267D | 54cc4382-7a6e-11f0-88e5-34735a9d8166 | bd8fbefe-7fea-11eb-931e-fa163e311f19 | 外周血管支架类 | 胸降主动脉 | 胸主动脉覆膜支架系统 | e07015d2-7fc2-11eb-931e-fa163e311f19 | 胸主动脉覆膜支架系统 RELAY NBS Plus Thoracic Stent-Graft with Delivery System | 博顿医疗有限公司 Bolton Medical, Inc. |  | 国械注进20163131189 |  | 该产品由覆膜支架和输送系统组成，覆膜支架分为直型和渐细型。覆膜支架由缝合在聚酯血管移植织物上的自膨胀式镍钛合金血管支架组成，血管支架由层叠在管状结构中的一系列蛇形弹簧组成。一段弯曲的镍钛合金丝为该支架移植物提供纵向支持。Plus输送系统由一系列同轴排列的外鞘以及一个管状把手控制系统组成。产品辐射灭菌，一次性使用。货架寿命三年。 | 该产品用于治疗成年患者胸降主动脉的动脉瘤、假性动脉瘤、夹层、穿透性溃疡和壁内血肿。 | 胸降主动脉 |  | d85be66f-7ff1-11eb-931e-fa163e311f19 | d85be66f-7ff1-11eb-931e-fa163e311f19 | 胸主动脉覆膜支架系统 | C02060500114014031330000254 | C02060500100012031330000080 | 02-血管介入治疗类材料 | 06-外周血管介入治疗材料 | 05-胸主动脉支架 | 胸主动脉支架（非分支型/覆膜） | 14-合金 | 014-覆膜/非分支型 | 渐细型，近端直径42mm，近端形状NBS，远端直径38mm，远端形状直线，覆膜长度&全长204mm | 28-N242204382590S | / | 国械注进20163131189 | 集采范围外 | 新增（2025-06-23)、产品名称变更、国家医保耗材27位编码变更
220061bb-91ea-11eb-8996-40f2e9990f5b | 泰尔茂医疗产品（上海）有限公司 | 91310000757597267D | 54cc4468-7a6e-11f0-88e5-34735a9d8166 | bd8fbefe-7fea-11eb-931e-fa163e311f19 | 外周血管支架类 | 胸降主动脉 | 胸主动脉覆膜支架系统 | e07015d2-7fc2-11eb-931e-fa163e311f19 | 胸主动脉覆膜支架系统 RELAY NBS Plus Thoracic Stent-Graft with Delivery System | 博顿医疗有限公司 Bolton Medical, Inc. |  | 国械注进20163131189 |  | 该产品由覆膜支架和输送系统组成，覆膜支架分为直型和渐细型。覆膜支架由缝合在聚酯血管移植织物上的自膨胀式镍钛合金血管支架组成，血管支架由层叠在管状结构中的一系列蛇形弹簧组成。一段弯曲的镍钛合金丝为该支架移植物提供纵向支持。Plus输送系统由一系列同轴排列的外鞘以及一个管状把手控制系统组成。产品辐射灭菌，一次性使用。货架寿命三年。 | 该产品用于治疗成年患者胸降主动脉的动脉瘤、假性动脉瘤、夹层、穿透性溃疡和壁内血肿。 | 胸降主动脉 |  | d85be80d-7ff1-11eb-931e-fa163e311f19 | d85be80d-7ff1-11eb-931e-fa163e311f19 | 胸主动脉覆膜支架系统 | C02060500114014031330000255 | C02060500100012031330000081 | 02-血管介入治疗类材料 | 06-外周血管介入治疗材料 | 05-胸主动脉支架 | 胸主动脉支架（非分支型/覆膜） | 14-合金 | 014-覆膜/非分支型 | 渐细型，近端直径32mm，近端形状NBS，远端直径28mm，远端形状直线，覆膜长度&全长209mm | 28-N232209282390S | / | 国械注进20163131189 | 集采范围外 | 新增（2025-06-23)、产品名称变更、国家医保耗材27位编码变更
220061bb-91ea-11eb-8996-40f2e9990f5b | 泰尔茂医疗产品（上海）有限公司 | 91310000757597267D | 54cc454e-7a6e-11f0-88e5-34735a9d8166 | bd8fbefe-7fea-11eb-931e-fa163e311f19 | 外周血管支架类 | 胸降主动脉 | 胸主动脉覆膜支架系统 | e07015d2-7fc2-11eb-931e-fa163e311f19 | 胸主动脉覆膜支架系统 RELAY NBS Plus Thoracic Stent-Graft with Delivery System | 博顿医疗有限公司 Bolton Medical, Inc. |  | 国械注进20163131189 |  | 该产品由覆膜支架和输送系统组成，覆膜支架分为直型和渐细型。覆膜支架由缝合在聚酯血管移植织物上的自膨胀式镍钛合金血管支架组成，血管支架由层叠在管状结构中的一系列蛇形弹簧组成。一段弯曲的镍钛合金丝为该支架移植物提供纵向支持。Plus输送系统由一系列同轴排列的外鞘以及一个管状把手控制系统组成。产品辐射灭菌，一次性使用。货架寿命三年。 | 该产品用于治疗成年患者胸降主动脉的动脉瘤、假性动脉瘤、夹层、穿透性溃疡和壁内血肿。 | 胸降主动脉 |  | d85beb0f-7ff1-11eb-931e-fa163e311f19 | d85beb0f-7ff1-11eb-931e-fa163e311f19 | 胸主动脉覆膜支架系统 | C02060500114014031330000256 | C02060500100012031330000083 | 02-血管介入治疗类材料 | 06-外周血管介入治疗材料 | 05-胸主动脉支架 | 胸主动脉支架（非分支型/覆膜） | 14-合金 | 014-覆膜/非分支型 | 渐细型，近端直径34mm，近端形状NBS，远端直径30mm，远端形状直线，覆膜长度&全长209mm | 28-N234209302490S | / | 国械注进20163131189 | 集采范围外 | 新增（2025-06-23)、产品名称变更、国家医保耗材27位编码变更
220061bb-91ea-11eb-8996-40f2e9990f5b | 泰尔茂医疗产品（上海）有限公司 | 91310000757597267D | 54cef335-7a6e-11f0-88e5-34735a9d8166 | 90335929-7fea-11eb-931e-fa163e311f19 | 外周血管支架类 | 胸降主动脉 | 胸主动脉覆膜支架系统 | e07015d2-7fc2-11eb-931e-fa163e311f19 | 胸主动脉覆膜支架系统 RELAY NBS Plus Thoracic Stent-Graft with Delivery System | 博顿医疗有限公司 Bolton Medical, Inc. |  | 国械注进20163131189 |  | 该产品由覆膜支架和输送系统组成，覆膜支架分为直型和渐细型。覆膜支架由缝合在聚酯血管移植织物上的自膨胀式镍钛合金血管支架组成，血管支架由层叠在管状结构中的一系列蛇形弹簧组成。一段弯曲的镍钛合金丝为该支架移植物提供纵向支持。Plus输送系统由一系列同轴排列的外鞘以及一个管状把手控制系统组成。产品辐射灭菌，一次性使用。货架寿命三年。 | 该产品用于治疗成年患者胸降主动脉的动脉瘤、假性动脉瘤、夹层、穿透性溃疡和壁内血肿。 | 胸降主动脉 |  | e6153f76-7ff0-11eb-931e-fa163e311f19 | e6153f76-7ff0-11eb-931e-fa163e311f19 | 胸主动脉覆膜支架系统 | C02060500114014031330000257 | C02060500100011031330000081 | 02-血管介入治疗类材料 | 06-外周血管介入治疗材料 | 05-胸主动脉支架 | 胸主动脉支架（非分支型/覆膜） | 14-合金 | 014-覆膜/非分支型 | 渐细型，近端直径36mm，近端形状NBS，远端直径32mm，远端形状直线，覆膜长度&全长154mm | 28-N236154322490S | / | 国械注进20163131189 | 集采范围外 | 新增（2025-06-23)、产品名称变更、国家医保耗材27位编码变更
220061bb-91ea-11eb-8996-40f2e9990f5b | 泰尔茂医疗产品（上海）有限公司 | 91310000757597267D | 54cef43d-7a6e-11f0-88e5-34735a9d8166 | 90335929-7fea-11eb-931e-fa163e311f19 | 外周血管支架类 | 胸降主动脉 | 胸主动脉覆膜支架系统 | e07015d2-7fc2-11eb-931e-fa163e311f19 | 胸主动脉覆膜支架系统 RELAY NBS Plus Thoracic Stent-Graft with Delivery System | 博顿医疗有限公司 Bolton Medical, Inc. |  | 国械注进20163131189 |  | 该产品由覆膜支架和输送系统组成，覆膜支架分为直型和渐细型。覆膜支架由缝合在聚酯血管移植织物上的自膨胀式镍钛合金血管支架组成，血管支架由层叠在管状结构中的一系列蛇形弹簧组成。一段弯曲的镍钛合金丝为该支架移植物提供纵向支持。Plus输送系统由一系列同轴排列的外鞘以及一个管状把手控制系统组成。产品辐射灭菌，一次性使用。货架寿命三年。 | 该产品用于治疗成年患者胸降主动脉的动脉瘤、假性动脉瘤、夹层、穿透性溃疡和壁内血肿。 | 胸降主动脉 |  | e6157580-7ff0-11eb-931e-fa163e311f19 | e6157580-7ff0-11eb-931e-fa163e311f19 | 胸主动脉覆膜支架系统 | C02060500114014031330000258 | C02060500100011031330000083 | 02-血管介入治疗类材料 | 06-外周血管介入治疗材料 | 05-胸主动脉支架 | 胸主动脉支架（非分支型/覆膜） | 14-合金 | 014-覆膜/非分支型 | 渐细型，近端直径28mm，近端形状NBS，远端直径24mm，远端形状直线，覆膜长度&全长164mm | 28-N228164242290S | / | 国械注进20163131189 | 集采范围外 | 新增（2025-06-23)、产品名称变更、国家医保耗材27位编码变更
220061bb-91ea-11eb-8996-40f2e9990f5b | 泰尔茂医疗产品（上海）有限公司 | 91310000757597267D | 54cef545-7a6e-11f0-88e5-34735a9d8166 | 90335929-7fea-11eb-931e-fa163e311f19 | 外周血管支架类 | 胸降主动脉 | 胸主动脉覆膜支架系统 | e07015d2-7fc2-11eb-931e-fa163e311f19 | 胸主动脉覆膜支架系统 RELAY NBS Plus Thoracic Stent-Graft with Delivery System | 博顿医疗有限公司 Bolton Medical, Inc. |  | 国械注进20163131189 |  | 该产品由覆膜支架和输送系统组成，覆膜支架分为直型和渐细型。覆膜支架由缝合在聚酯血管移植织物上的自膨胀式镍钛合金血管支架组成，血管支架由层叠在管状结构中的一系列蛇形弹簧组成。一段弯曲的镍钛合金丝为该支架移植物提供纵向支持。Plus输送系统由一系列同轴排列的外鞘以及一个管状把手控制系统组成。产品辐射灭菌，一次性使用。货架寿命三年。 | 该产品用于治疗成年患者胸降主动脉的动脉瘤、假性动脉瘤、夹层、穿透性溃疡和壁内血肿。 | 胸降主动脉 |  | e61577cd-7ff0-11eb-931e-fa163e311f19 | e61577cd-7ff0-11eb-931e-fa163e311f19 | 胸主动脉覆膜支架系统 | C02060500114014031330000259 | C02060500100011031330000084 | 02-血管介入治疗类材料 | 06-外周血管介入治疗材料 | 05-胸主动脉支架 | 胸主动脉支架（非分支型/覆膜） | 14-合金 | 014-覆膜/非分支型 | 渐细型，近端直径42mm，近端形状NBS，远端直径38mm，远端形状直线，覆膜长度&全长159mm | 28-N242159382590S | / | 国械注进20163131189 | 集采范围外 | 新增（2025-06-23)、产品名称变更、国家医保耗材27位编码变更
220061bb-91ea-11eb-8996-40f2e9990f5b | 泰尔茂医疗产品（上海）有限公司 | 91310000757597267D | 54cef643-7a6e-11f0-88e5-34735a9d8166 | 90335929-7fea-11eb-931e-fa163e311f19 | 外周血管支架类 | 胸降主动脉 | 胸主动脉覆膜支架系统 | e07015d2-7fc2-11eb-931e-fa163e311f19 | 胸主动脉覆膜支架系统 RELAY NBS Plus Thoracic Stent-Graft with Delivery System | 博顿医疗有限公司 Bolton Medical, Inc. |  | 国械注进20163131189 |  | 该产品由覆膜支架和输送系统组成，覆膜支架分为直型和渐细型。覆膜支架由缝合在聚酯血管移植织物上的自膨胀式镍钛合金血管支架组成，血管支架由层叠在管状结构中的一系列蛇形弹簧组成。一段弯曲的镍钛合金丝为该支架移植物提供纵向支持。Plus输送系统由一系列同轴排列的外鞘以及一个管状把手控制系统组成。产品辐射灭菌，一次性使用。货架寿命三年。 | 该产品用于治疗成年患者胸降主动脉的动脉瘤、假性动脉瘤、夹层、穿透性溃疡和壁内血肿。 | 胸降主动脉 |  | e61584b8-7ff0-11eb-931e-fa163e311f19 | e61584b8-7ff0-11eb-931e-fa163e311f19 | 胸主动脉覆膜支架系统 | C02060500114014031330000260 | C02060500100011031330000091 | 02-血管介入治疗类材料 | 06-外周血管介入治疗材料 | 05-胸主动脉支架 | 胸主动脉支架（非分支型/覆膜） | 14-合金 | 014-覆膜/非分支型 | 渐细型，近端直径30mm，近端形状NBS，远端直径26mm，远端形状直线，覆膜长度&全长164mm | 28-N230164262290S | / | 国械注进20163131189 | 集采范围外 | 新增（2025-06-23)、产品名称变更、国家医保耗材27位编码变更
220061bb-91ea-11eb-8996-40f2e9990f5b | 泰尔茂医疗产品（上海）有限公司 | 91310000757597267D | 54cef741-7a6e-11f0-88e5-34735a9d8166 | 90335929-7fea-11eb-931e-fa163e311f19 | 外周血管支架类 | 胸降主动脉 | 胸主动脉覆膜支架系统 | e07015d2-7fc2-11eb-931e-fa163e311f19 | 胸主动脉覆膜支架系统 RELAY NBS Plus Thoracic Stent-Graft with Delivery System | 博顿医疗有限公司 Bolton Medical, Inc. |  | 国械注进20163131189 |  | 该产品由覆膜支架和输送系统组成，覆膜支架分为直型和渐细型。覆膜支架由缝合在聚酯血管移植织物上的自膨胀式镍钛合金血管支架组成，血管支架由层叠在管状结构中的一系列蛇形弹簧组成。一段弯曲的镍钛合金丝为该支架移植物提供纵向支持。Plus输送系统由一系列同轴排列的外鞘以及一个管状把手控制系统组成。产品辐射灭菌，一次性使用。货架寿命三年。 | 该产品用于治疗成年患者胸降主动脉的动脉瘤、假性动脉瘤、夹层、穿透性溃疡和壁内血肿。 | 胸降主动脉 |  | e6158968-7ff0-11eb-931e-fa163e311f19 | e6158968-7ff0-11eb-931e-fa163e311f19 | 胸主动脉覆膜支架系统 | C02060500114014031330000261 | C02060500100011031330000094 | 02-血管介入治疗类材料 | 06-外周血管介入治疗材料 | 05-胸主动脉支架 | 胸主动脉支架（非分支型/覆膜） | 14-合金 | 014-覆膜/非分支型 | 渐细型，近端直径32mm，近端形状NBS，远端直径28mm，远端形状直线，覆膜长度&全长164mm | 28-N232164282390S | / | 国械注进20163131189 | 集采范围外 | 新增（2025-06-23)、产品名称变更、国家医保耗材27位编码变更
220061bb-91ea-11eb-8996-40f2e9990f5b | 泰尔茂医疗产品（上海）有限公司 | 91310000757597267D | 54cef849-7a6e-11f0-88e5-34735a9d8166 | 90335929-7fea-11eb-931e-fa163e311f19 | 外周血管支架类 | 胸降主动脉 | 胸主动脉覆膜支架系统 | e07015d2-7fc2-11eb-931e-fa163e311f19 | 胸主动脉覆膜支架系统 RELAY NBS Plus Thoracic Stent-Graft with Delivery System | 博顿医疗有限公司 Bolton Medical, Inc. |  | 国械注进20163131189 |  | 该产品由覆膜支架和输送系统组成，覆膜支架分为直型和渐细型。覆膜支架由缝合在聚酯血管移植织物上的自膨胀式镍钛合金血管支架组成，血管支架由层叠在管状结构中的一系列蛇形弹簧组成。一段弯曲的镍钛合金丝为该支架移植物提供纵向支持。Plus输送系统由一系列同轴排列的外鞘以及一个管状把手控制系统组成。产品辐射灭菌，一次性使用。货架寿命三年。 | 该产品用于治疗成年患者胸降主动脉的动脉瘤、假性动脉瘤、夹层、穿透性溃疡和壁内血肿。 | 胸降主动脉 |  | e6158af9-7ff0-11eb-931e-fa163e311f19 | e6158af9-7ff0-11eb-931e-fa163e311f19 | 胸主动脉覆膜支架系统 | C02060500114014031330000262 | C02060500100011031330000095 | 02-血管介入治疗类材料 | 06-外周血管介入治疗材料 | 05-胸主动脉支架 | 胸主动脉支架（非分支型/覆膜） | 14-合金 | 014-覆膜/非分支型 | 渐细型，近端直径44mm，近端形状NBS，远端直径40mm，远端形状直线，覆膜长度&全长164mm | 28-N244164402590S | / | 国械注进20163131189 | 集采范围外 | 新增（2025-06-23)、产品名称变更、国家医保耗材27位编码变更
220061bb-91ea-11eb-8996-40f2e9990f5b | 泰尔茂医疗产品（上海）有限公司 | 91310000757597267D | 54cef947-7a6e-11f0-88e5-34735a9d8166 | 90335929-7fea-11eb-931e-fa163e311f19 | 外周血管支架类 | 胸降主动脉 | 胸主动脉覆膜支架系统 | e07015d2-7fc2-11eb-931e-fa163e311f19 | 胸主动脉覆膜支架系统 RELAY NBS Plus Thoracic Stent-Graft with Delivery System | 博顿医疗有限公司 Bolton Medical, Inc. |  | 国械注进20163131189 |  | 该产品由覆膜支架和输送系统组成，覆膜支架分为直型和渐细型。覆膜支架由缝合在聚酯血管移植织物上的自膨胀式镍钛合金血管支架组成，血管支架由层叠在管状结构中的一系列蛇形弹簧组成。一段弯曲的镍钛合金丝为该支架移植物提供纵向支持。Plus输送系统由一系列同轴排列的外鞘以及一个管状把手控制系统组成。产品辐射灭菌，一次性使用。货架寿命三年。 | 该产品用于治疗成年患者胸降主动脉的动脉瘤、假性动脉瘤、夹层、穿透性溃疡和壁内血肿。 | 胸降主动脉 |  | e6158e2d-7ff0-11eb-931e-fa163e311f19 | e6158e2d-7ff0-11eb-931e-fa163e311f19 | 胸主动脉覆膜支架系统 | C02060500114014031330000263 | C02060500100011031330000097 | 02-血管介入治疗类材料 | 06-外周血管介入治疗材料 | 05-胸主动脉支架 | 胸主动脉支架（非分支型/覆膜） | 14-合金 | 014-覆膜/非分支型 | 渐细型，近端直径46mm，近端形状NBS，远端直径42mm，远端形状直线，覆膜长度&全长164mm | 28-N246164422690S | / | 国械注进20163131189 | 集采范围外 | 新增（2025-06-23)、产品名称变更、国家医保耗材27位编码变更
220061bb-91ea-11eb-8996-40f2e9990f5b | 泰尔茂医疗产品（上海）有限公司 | 91310000757597267D | 54cefce3-7a6e-11f0-88e5-34735a9d8166 | 90335929-7fea-11eb-931e-fa163e311f19 | 外周血管支架类 | 胸降主动脉 | 胸主动脉覆膜支架系统 | e07015d2-7fc2-11eb-931e-fa163e311f19 | 胸主动脉覆膜支架系统 RELAY NBS Plus Thoracic Stent-Graft with Delivery System | 博顿医疗有限公司 Bolton Medical, Inc. |  | 国械注进20163131189 |  | 该产品由覆膜支架和输送系统组成，覆膜支架分为直型和渐细型。覆膜支架由缝合在聚酯血管移植织物上的自膨胀式镍钛合金血管支架组成，血管支架由层叠在管状结构中的一系列蛇形弹簧组成。一段弯曲的镍钛合金丝为该支架移植物提供纵向支持。Plus输送系统由一系列同轴排列的外鞘以及一个管状把手控制系统组成。产品辐射灭菌，一次性使用。货架寿命三年。 | 该产品用于治疗成年患者胸降主动脉的动脉瘤、假性动脉瘤、夹层、穿透性溃疡和壁内血肿。 | 胸降主动脉 |  | e6158fb6-7ff0-11eb-931e-fa163e311f19 | e6158fb6-7ff0-11eb-931e-fa163e311f19 | 胸主动脉覆膜支架系统 | C02060500114014031330000264 | C02060500100011031330000098 | 02-血管介入治疗类材料 | 06-外周血管介入治疗材料 | 05-胸主动脉支架 | 胸主动脉支架（非分支型/覆膜） | 14-合金 | 014-覆膜/非分支型 | 渐细型，近端直径40mm，近端形状NBS，远端直径36mm，远端形状直线，覆膜长度&全长154mm | 28-N240154362590S | / | 国械注进20163131189 | 集采范围外 | 新增（2025-06-23)、产品名称变更、国家医保耗材27位编码变更
220061bb-91ea-11eb-8996-40f2e9990f5b | 泰尔茂医疗产品（上海）有限公司 | 91310000757597267D | 54cefe2b-7a6e-11f0-88e5-34735a9d8166 | 90335929-7fea-11eb-931e-fa163e311f19 | 外周血管支架类 | 胸降主动脉 | 胸主动脉覆膜支架系统 | e07015d2-7fc2-11eb-931e-fa163e311f19 | 胸主动脉覆膜支架系统 RELAY NBS Plus Thoracic Stent-Graft with Delivery System | 博顿医疗有限公司 Bolton Medical, Inc. |  | 国械注进20163131189 |  | 该产品由覆膜支架和输送系统组成，覆膜支架分为直型和渐细型。覆膜支架由缝合在聚酯血管移植织物上的自膨胀式镍钛合金血管支架组成，血管支架由层叠在管状结构中的一系列蛇形弹簧组成。一段弯曲的镍钛合金丝为该支架移植物提供纵向支持。Plus输送系统由一系列同轴排列的外鞘以及一个管状把手控制系统组成。产品辐射灭菌，一次性使用。货架寿命三年。 | 该产品用于治疗成年患者胸降主动脉的动脉瘤、假性动脉瘤、夹层、穿透性溃疡和壁内血肿。 | 胸降主动脉 |  | e615b147-7ff0-11eb-931e-fa163e311f19 | e615b147-7ff0-11eb-931e-fa163e311f19 | 胸主动脉覆膜支架系统 | C02060500114014031330000265 | C02060500100011031330000101 | 02-血管介入治疗类材料 | 06-外周血管介入治疗材料 | 05-胸主动脉支架 | 胸主动脉支架（非分支型/覆膜） | 14-合金 | 014-覆膜/非分支型 | 渐细型，近端直径36mm，近端形状NBS，远端直径32mm，远端形状直线，覆膜长度&全长199mm | 28-N236199322490S | / | 国械注进20163131189 | 集采范围外 | 新增（2025-06-23)、产品名称变更、国家医保耗材27位编码变更
220061bb-91ea-11eb-8996-40f2e9990f5b | 泰尔茂医疗产品（上海）有限公司 | 91310000757597267D | 54ceff15-7a6e-11f0-88e5-34735a9d8166 | 90335929-7fea-11eb-931e-fa163e311f19 | 外周血管支架类 | 胸降主动脉 | 胸主动脉覆膜支架系统 | e07015d2-7fc2-11eb-931e-fa163e311f19 | 胸主动脉覆膜支架系统 RELAY NBS Plus Thoracic Stent-Graft with Delivery System | 博顿医疗有限公司 Bolton Medical, Inc. |  | 国械注进20163131189 |  | 该产品由覆膜支架和输送系统组成，覆膜支架分为直型和渐细型。覆膜支架由缝合在聚酯血管移植织物上的自膨胀式镍钛合金血管支架组成，血管支架由层叠在管状结构中的一系列蛇形弹簧组成。一段弯曲的镍钛合金丝为该支架移植物提供纵向支持。Plus输送系统由一系列同轴排列的外鞘以及一个管状把手控制系统组成。产品辐射灭菌，一次性使用。货架寿命三年。 | 该产品用于治疗成年患者胸降主动脉的动脉瘤、假性动脉瘤、夹层、穿透性溃疡和壁内血肿。 | 胸降主动脉 |  | e615b699-7ff0-11eb-931e-fa163e311f19 | e615b699-7ff0-11eb-931e-fa163e311f19 | 胸主动脉覆膜支架系统 | C02060500114014031330000266 | C02060500100011031330000104 | 02-血管介入治疗类材料 | 06-外周血管介入治疗材料 | 05-胸主动脉支架 | 胸主动脉支架（非分支型/覆膜） | 14-合金 | 014-覆膜/非分支型 | 渐细型，近端直径34mm，近端形状NBS，远端直径30mm，远端形状直线，覆膜长度&全长154mm | 28-N234154302390S | / | 国械注进20163131189 | 集采范围外 | 新增（2025-06-23)、产品名称变更、国家医保耗材27位编码变更
220061bb-91ea-11eb-8996-40f2e9990f5b | 泰尔茂医疗产品（上海）有限公司 | 91310000757597267D | 54cefff6-7a6e-11f0-88e5-34735a9d8166 | 90335929-7fea-11eb-931e-fa163e311f19 | 外周血管支架类 | 胸降主动脉 | 胸主动脉覆膜支架系统 | e07015d2-7fc2-11eb-931e-fa163e311f19 | 胸主动脉覆膜支架系统 RELAY NBS Plus Thoracic Stent-Graft with Delivery System | 博顿医疗有限公司 Bolton Medical, Inc. |  | 国械注进20163131189 |  | 该产品由覆膜支架和输送系统组成，覆膜支架分为直型和渐细型。覆膜支架由缝合在聚酯血管移植织物上的自膨胀式镍钛合金血管支架组成，血管支架由层叠在管状结构中的一系列蛇形弹簧组成。一段弯曲的镍钛合金丝为该支架移植物提供纵向支持。Plus输送系统由一系列同轴排列的外鞘以及一个管状把手控制系统组成。产品辐射灭菌，一次性使用。货架寿命三年。 | 该产品用于治疗成年患者胸降主动脉的动脉瘤、假性动脉瘤、夹层、穿透性溃疡和壁内血肿。 | 胸降主动脉 |  | e615ba03-7ff0-11eb-931e-fa163e311f19 | e615ba03-7ff0-11eb-931e-fa163e311f19 | 胸主动脉覆膜支架系统 | C02060500114014031330000267 | C02060500100011031330000106 | 02-血管介入治疗类材料 | 06-外周血管介入治疗材料 | 05-胸主动脉支架 | 胸主动脉支架（非分支型/覆膜） | 14-合金 | 014-覆膜/非分支型 | 渐细型，近端直径38mm，近端形状NBS，远端直径34mm，远端形状直线，覆膜长度&全长154mm | 28-N238154342490S | / | 国械注进20163131189 | 集采范围外 | 新增（2025-06-23)、产品名称变更、国家医保耗材27位编码变更
220061bb-91ea-11eb-8996-40f2e9990f5b | 泰尔茂医疗产品（上海）有限公司 | 91310000757597267D | 54cf00d7-7a6e-11f0-88e5-34735a9d8166 | 90335929-7fea-11eb-931e-fa163e311f19 | 外周血管支架类 | 胸降主动脉 | 胸主动脉覆膜支架系统 | e07015d2-7fc2-11eb-931e-fa163e311f19 | 胸主动脉覆膜支架系统 RELAY NBS Plus Thoracic Stent-Graft with Delivery System | 博顿医疗有限公司 Bolton Medical, Inc. |  | 国械注进20163131189 |  | 该产品由覆膜支架和输送系统组成，覆膜支架分为直型和渐细型。覆膜支架由缝合在聚酯血管移植织物上的自膨胀式镍钛合金血管支架组成，血管支架由层叠在管状结构中的一系列蛇形弹簧组成。一段弯曲的镍钛合金丝为该支架移植物提供纵向支持。Plus输送系统由一系列同轴排列的外鞘以及一个管状把手控制系统组成。产品辐射灭菌，一次性使用。货架寿命三年。 | 该产品用于治疗成年患者胸降主动脉的动脉瘤、假性动脉瘤、夹层、穿透性溃疡和壁内血肿。 | 胸降主动脉 |  | e615bf5e-7ff0-11eb-931e-fa163e311f19 | e615bf5e-7ff0-11eb-931e-fa163e311f19 | 胸主动脉覆膜支架系统 | C02060500114014031330000268 | C02060500100011031330000109 | 02-血管介入治疗类材料 | 06-外周血管介入治疗材料 | 05-胸主动脉支架 | 胸主动脉支架（非分支型/覆膜） | 14-合金 | 014-覆膜/非分支型 | 渐细型，近端直径38mm，近端形状NBS，远端直径34mm，远端形状直线，覆膜长度&全长199mm | 28-N238199342590S | / | 国械注进20163131189 | 集采范围外 | 新增（2025-06-23)、产品名称变更、国家医保耗材27位编码变更
220061bb-91ea-11eb-8996-40f2e9990f5b | 泰尔茂医疗产品（上海）有限公司 | 91310000757597267D | 5495474d-7a6e-11f0-88e5-34735a9d8166 | e7928665-1b4b-11ec-b658-0050568f9c84 | 外周血管支架类 | 胸降主动脉 | 胸主动脉覆膜支架系统-支架 | 40cad826-04a8-11ec-b658-0050568f9c84 | 胸主动脉覆膜支架系统 RelayPlus Thoracic Stent-Graft System | 博顿医疗有限公司Bolton Medical, Inc. |  | 国械注进20213130332 |  | 产品由预装的覆膜支架和输送系统组成。覆膜支架分为直型和渐细型。覆膜支架由聚酯织物及缝合在其上的自膨式镍钛合金支架组成。覆膜支架上放置有铂铱合金不透射线标记。输送系统由一系列同轴排列的鞘和导管以及一个管状把手控制系统组成，其中尖端和外部主鞘表面涂覆亲水涂层。产品经伽马辐射灭菌，一次性使用。产品货架有效期3年。 | 胸主动脉覆膜支架系统适用于胸降主动脉梭状动脉瘤和囊状动脉瘤及穿透性动脉粥样硬化溃疡的血管内修复，患者的解剖结构应满足：1）与血管入路技术、器械和/或附件兼容的髂动脉或股动脉入路血管形态；2）瘤颈部直径范围在19~42mm；3）15~25mm的近端瘤颈和25~30mm的远端瘤颈，具体根据覆膜支架所需的直径而定。 | 胸降主动脉 |  | 2524d8ab-1b4d-11ec-b658-0050568f9c84 | 2524d8ab-1b4d-11ec-b658-0050568f9c84 | 胸主动脉覆膜支架系统 | C02060500114014031330000086 | C02060500100011031330000001 | 02-血管介入治疗类材料 | 06-外周血管介入治疗材料 | 05-胸主动脉支架 | 胸主动脉支架（非分支型/覆膜） | 14-合金 | 014-覆膜/非分支型 | 直型，近端&远端外径24mm，近端形状裸冠，远端形状直形，覆膜长度150mm，覆膜支架全长164mm | 28-M324150242290U | / | 国械注进20213130332 | 集采范围外 | 新增（2025-06-23)、产品名称变更、国家医保耗材27位编码变更
220061bb-91ea-11eb-8996-40f2e9990f5b | 泰尔茂医疗产品（上海）有限公司 | 91310000757597267D | 5495481f-7a6e-11f0-88e5-34735a9d8166 | e7928665-1b4b-11ec-b658-0050568f9c84 | 外周血管支架类 | 胸降主动脉 | 胸主动脉覆膜支架系统-支架 | 40cad826-04a8-11ec-b658-0050568f9c84 | 胸主动脉覆膜支架系统 RelayPlus Thoracic Stent-Graft System | 博顿医疗有限公司Bolton Medical, Inc. |  | 国械注进20213130332 |  | 产品由预装的覆膜支架和输送系统组成。覆膜支架分为直型和渐细型。覆膜支架由聚酯织物及缝合在其上的自膨式镍钛合金支架组成。覆膜支架上放置有铂铱合金不透射线标记。输送系统由一系列同轴排列的鞘和导管以及一个管状把手控制系统组成，其中尖端和外部主鞘表面涂覆亲水涂层。产品经伽马辐射灭菌，一次性使用。产品货架有效期3年。 | 胸主动脉覆膜支架系统适用于胸降主动脉梭状动脉瘤和囊状动脉瘤及穿透性动脉粥样硬化溃疡的血管内修复，患者的解剖结构应满足：1）与血管入路技术、器械和/或附件兼容的髂动脉或股动脉入路血管形态；2）瘤颈部直径范围在19~42mm；3）15~25mm的近端瘤颈和25~30mm的远端瘤颈，具体根据覆膜支架所需的直径而定。 | 胸降主动脉 |  | 25260f72-1b4d-11ec-b658-0050568f9c84 | 25260f72-1b4d-11ec-b658-0050568f9c84 | 胸主动脉覆膜支架系统 | C02060500114014031330000087 | C02060500100011031330000002 | 02-血管介入治疗类材料 | 06-外周血管介入治疗材料 | 05-胸主动脉支架 | 胸主动脉支架（非分支型/覆膜） | 14-合金 | 014-覆膜/非分支型 | 渐细型，近端外径34mm，近端形状裸冠，远端外径30mm，远端形状直形，覆膜长度145mm，覆膜支架全长162mm | 28-M334145302390U | / | 国械注进20213130332 | 集采范围外 | 新增（2025-06-23)、产品名称变更、国家医保耗材27位编码变更
220061bb-91ea-11eb-8996-40f2e9990f5b | 泰尔茂医疗产品（上海）有限公司 | 91310000757597267D | 549548f6-7a6e-11f0-88e5-34735a9d8166 | e7928665-1b4b-11ec-b658-0050568f9c84 | 外周血管支架类 | 胸降主动脉 | 胸主动脉覆膜支架系统-支架 | 40cad826-04a8-11ec-b658-0050568f9c84 | 胸主动脉覆膜支架系统 RelayPlus Thoracic Stent-Graft System | 博顿医疗有限公司Bolton Medical, Inc. |  | 国械注进20213130332 |  | 产品由预装的覆膜支架和输送系统组成。覆膜支架分为直型和渐细型。覆膜支架由聚酯织物及缝合在其上的自膨式镍钛合金支架组成。覆膜支架上放置有铂铱合金不透射线标记。输送系统由一系列同轴排列的鞘和导管以及一个管状把手控制系统组成，其中尖端和外部主鞘表面涂覆亲水涂层。产品经伽马辐射灭菌，一次性使用。产品货架有效期3年。 | 胸主动脉覆膜支架系统适用于胸降主动脉梭状动脉瘤和囊状动脉瘤及穿透性动脉粥样硬化溃疡的血管内修复，患者的解剖结构应满足：1）与血管入路技术、器械和/或附件兼容的髂动脉或股动脉入路血管形态；2）瘤颈部直径范围在19~42mm；3）15~25mm的近端瘤颈和25~30mm的远端瘤颈，具体根据覆膜支架所需的直径而定。 | 胸降主动脉 |  | 2527ce93-1b4d-11ec-b658-0050568f9c84 | 2527ce93-1b4d-11ec-b658-0050568f9c84 | 胸主动脉覆膜支架系统 | C02060500114014031330000088 | C02060500100011031330000003 | 02-血管介入治疗类材料 | 06-外周血管介入治疗材料 | 05-胸主动脉支架 | 胸主动脉支架（非分支型/覆膜） | 14-合金 | 014-覆膜/非分支型 | 渐细型，近端外径38mm，近端形状裸冠，远端外径34mm，远端形状直形，覆膜长度145mm，覆膜支架全长164mm | 28-M338145342490U | / | 国械注进20213130332 | 集采范围外 | 新增（2025-06-23)、产品名称变更、国家医保耗材27位编码变更
220061bb-91ea-11eb-8996-40f2e9990f5b | 泰尔茂医疗产品（上海）有限公司 | 91310000757597267D | 54954c27-7a6e-11f0-88e5-34735a9d8166 | e7928665-1b4b-11ec-b658-0050568f9c84 | 外周血管支架类 | 胸降主动脉 | 胸主动脉覆膜支架系统-支架 | 40cad826-04a8-11ec-b658-0050568f9c84 | 胸主动脉覆膜支架系统 RelayPlus Thoracic Stent-Graft System | 博顿医疗有限公司Bolton Medical, Inc. |  | 国械注进20213130332 |  | 产品由预装的覆膜支架和输送系统组成。覆膜支架分为直型和渐细型。覆膜支架由聚酯织物及缝合在其上的自膨式镍钛合金支架组成。覆膜支架上放置有铂铱合金不透射线标记。输送系统由一系列同轴排列的鞘和导管以及一个管状把手控制系统组成，其中尖端和外部主鞘表面涂覆亲水涂层。产品经伽马辐射灭菌，一次性使用。产品货架有效期3年。 | 胸主动脉覆膜支架系统适用于胸降主动脉梭状动脉瘤和囊状动脉瘤及穿透性动脉粥样硬化溃疡的血管内修复，患者的解剖结构应满足：1）与血管入路技术、器械和/或附件兼容的髂动脉或股动脉入路血管形态；2）瘤颈部直径范围在19~42mm；3）15~25mm的近端瘤颈和25~30mm的远端瘤颈，具体根据覆膜支架所需的直径而定。 | 胸降主动脉 |  | 25289f60-1b4d-11ec-b658-0050568f9c84 | 25289f60-1b4d-11ec-b658-0050568f9c84 | 胸主动脉覆膜支架系统 | C02060500114014031330000089 | C02060500100011031330000004 | 02-血管介入治疗类材料 | 06-外周血管介入治疗材料 | 05-胸主动脉支架 | 胸主动脉支架（非分支型/覆膜） | 14-合金 | 014-覆膜/非分支型 | 直型，近端&远端外径28mm，近端形状裸冠，远端形状直形，覆膜长度195mm，覆膜支架全长210mm | 28-M328195282290U | / | 国械注进20213130332 | 集采范围外 | 新增（2025-06-23)、产品名称变更、国家医保耗材27位编码变更
220061bb-91ea-11eb-8996-40f2e9990f5b | 泰尔茂医疗产品（上海）有限公司 | 91310000757597267D | 54954cf4-7a6e-11f0-88e5-34735a9d8166 | e7928665-1b4b-11ec-b658-0050568f9c84 | 外周血管支架类 | 胸降主动脉 | 胸主动脉覆膜支架系统-支架 | 40cad826-04a8-11ec-b658-0050568f9c84 | 胸主动脉覆膜支架系统 RelayPlus Thoracic Stent-Graft System | 博顿医疗有限公司Bolton Medical, Inc. |  | 国械注进20213130332 |  | 产品由预装的覆膜支架和输送系统组成。覆膜支架分为直型和渐细型。覆膜支架由聚酯织物及缝合在其上的自膨式镍钛合金支架组成。覆膜支架上放置有铂铱合金不透射线标记。输送系统由一系列同轴排列的鞘和导管以及一个管状把手控制系统组成，其中尖端和外部主鞘表面涂覆亲水涂层。产品经伽马辐射灭菌，一次性使用。产品货架有效期3年。 | 胸主动脉覆膜支架系统适用于胸降主动脉梭状动脉瘤和囊状动脉瘤及穿透性动脉粥样硬化溃疡的血管内修复，患者的解剖结构应满足：1）与血管入路技术、器械和/或附件兼容的髂动脉或股动脉入路血管形态；2）瘤颈部直径范围在19~42mm；3）15~25mm的近端瘤颈和25~30mm的远端瘤颈，具体根据覆膜支架所需的直径而定。 | 胸降主动脉 |  | 2529aedd-1b4d-11ec-b658-0050568f9c84 | 2529aedd-1b4d-11ec-b658-0050568f9c84 | 胸主动脉覆膜支架系统 | C02060500114014031330000090 | C02060500100011031330000005 | 02-血管介入治疗类材料 | 06-外周血管介入治疗材料 | 05-胸主动脉支架 | 胸主动脉支架（非分支型/覆膜） | 14-合金 | 014-覆膜/非分支型 | 渐细型，近端外径42mm，近端形状裸冠，远端外径38mm，远端形状直形，覆膜长度150mm，覆膜支架全长170mm | 28-M342150382590U | / | 国械注进20213130332 | 集采范围外 | 新增（2025-06-23)、产品名称变更、国家医保耗材27位编码变更
220061bb-91ea-11eb-8996-40f2e9990f5b | 泰尔茂医疗产品（上海）有限公司 | 91310000757597267D | 54954dc1-7a6e-11f0-88e5-34735a9d8166 | e7928665-1b4b-11ec-b658-0050568f9c84 | 外周血管支架类 | 胸降主动脉 | 胸主动脉覆膜支架系统-支架 | 40cad826-04a8-11ec-b658-0050568f9c84 | 胸主动脉覆膜支架系统 RelayPlus Thoracic Stent-Graft System | 博顿医疗有限公司Bolton Medical, Inc. |  | 国械注进20213130332 |  | 产品由预装的覆膜支架和输送系统组成。覆膜支架分为直型和渐细型。覆膜支架由聚酯织物及缝合在其上的自膨式镍钛合金支架组成。覆膜支架上放置有铂铱合金不透射线标记。输送系统由一系列同轴排列的鞘和导管以及一个管状把手控制系统组成，其中尖端和外部主鞘表面涂覆亲水涂层。产品经伽马辐射灭菌，一次性使用。产品货架有效期3年。 | 胸主动脉覆膜支架系统适用于胸降主动脉梭状动脉瘤和囊状动脉瘤及穿透性动脉粥样硬化溃疡的血管内修复，患者的解剖结构应满足：1）与血管入路技术、器械和/或附件兼容的髂动脉或股动脉入路血管形态；2）瘤颈部直径范围在19~42mm；3）15~25mm的近端瘤颈和25~30mm的远端瘤颈，具体根据覆膜支架所需的直径而定。 | 胸降主动脉 |  | 252a5c3d-1b4d-11ec-b658-0050568f9c84 | 252a5c3d-1b4d-11ec-b658-0050568f9c84 | 胸主动脉覆膜支架系统 | C02060500114014031330000091 | C02060500100011031330000006 | 02-血管介入治疗类材料 | 06-外周血管介入治疗材料 | 05-胸主动脉支架 | 胸主动脉支架（非分支型/覆膜） | 14-合金 | 014-覆膜/非分支型 | 直型，近端&远端外径22mm，近端形状裸冠，远端形状直形，覆膜长度150mm，覆膜支架全长163mm | 28-M322150222290U | / | 国械注进20213130332 | 集采范围外 | 新增（2025-06-23)、产品名称变更、国家医保耗材27位编码变更
220061bb-91ea-11eb-8996-40f2e9990f5b | 泰尔茂医疗产品（上海）有限公司 | 91310000757597267D | 54954e8f-7a6e-11f0-88e5-34735a9d8166 | e7928665-1b4b-11ec-b658-0050568f9c84 | 外周血管支架类 | 胸降主动脉 | 胸主动脉覆膜支架系统-支架 | 40cad826-04a8-11ec-b658-0050568f9c84 | 胸主动脉覆膜支架系统 RelayPlus Thoracic Stent-Graft System | 博顿医疗有限公司Bolton Medical, Inc. |  | 国械注进20213130332 |  | 产品由预装的覆膜支架和输送系统组成。覆膜支架分为直型和渐细型。覆膜支架由聚酯织物及缝合在其上的自膨式镍钛合金支架组成。覆膜支架上放置有铂铱合金不透射线标记。输送系统由一系列同轴排列的鞘和导管以及一个管状把手控制系统组成，其中尖端和外部主鞘表面涂覆亲水涂层。产品经伽马辐射灭菌，一次性使用。产品货架有效期3年。 | 胸主动脉覆膜支架系统适用于胸降主动脉梭状动脉瘤和囊状动脉瘤及穿透性动脉粥样硬化溃疡的血管内修复，患者的解剖结构应满足：1）与血管入路技术、器械和/或附件兼容的髂动脉或股动脉入路血管形态；2）瘤颈部直径范围在19~42mm；3）15~25mm的近端瘤颈和25~30mm的远端瘤颈，具体根据覆膜支架所需的直径而定。 | 胸降主动脉 |  | 252a60a3-1b4d-11ec-b658-0050568f9c84 | 252a60a3-1b4d-11ec-b658-0050568f9c84 | 胸主动脉覆膜支架系统 | C02060500114014031330000092 | C02060500100011031330000007 | 02-血管介入治疗类材料 | 06-外周血管介入治疗材料 | 05-胸主动脉支架 | 胸主动脉支架（非分支型/覆膜） | 14-合金 | 014-覆膜/非分支型 | 直型，近端&远端外径46mm，近端形状裸冠，远端形状直形，覆膜长度105mm，覆膜支架全长126mm | 28-M346105462690U | / | 国械注进20213130332 | 集采范围外 | 新增（2025-06-23)、产品名称变更、国家医保耗材27位编码变更
220061bb-91ea-11eb-8996-40f2e9990f5b | 泰尔茂医疗产品（上海）有限公司 | 91310000757597267D | 54954f52-7a6e-11f0-88e5-34735a9d8166 | e7928665-1b4b-11ec-b658-0050568f9c84 | 外周血管支架类 | 胸降主动脉 | 胸主动脉覆膜支架系统-支架 | 40cad826-04a8-11ec-b658-0050568f9c84 | 胸主动脉覆膜支架系统 RelayPlus Thoracic Stent-Graft System | 博顿医疗有限公司Bolton Medical, Inc. |  | 国械注进20213130332 |  | 产品由预装的覆膜支架和输送系统组成。覆膜支架分为直型和渐细型。覆膜支架由聚酯织物及缝合在其上的自膨式镍钛合金支架组成。覆膜支架上放置有铂铱合金不透射线标记。输送系统由一系列同轴排列的鞘和导管以及一个管状把手控制系统组成，其中尖端和外部主鞘表面涂覆亲水涂层。产品经伽马辐射灭菌，一次性使用。产品货架有效期3年。 | 胸主动脉覆膜支架系统适用于胸降主动脉梭状动脉瘤和囊状动脉瘤及穿透性动脉粥样硬化溃疡的血管内修复，患者的解剖结构应满足：1）与血管入路技术、器械和/或附件兼容的髂动脉或股动脉入路血管形态；2）瘤颈部直径范围在19~42mm；3）15~25mm的近端瘤颈和25~30mm的远端瘤颈，具体根据覆膜支架所需的直径而定。 | 胸降主动脉 |  | 252a7481-1b4d-11ec-b658-0050568f9c84 | 252a7481-1b4d-11ec-b658-0050568f9c84 | 胸主动脉覆膜支架系统 | C02060500114014031330000093 | C02060500100011031330000008 | 02-血管介入治疗类材料 | 06-外周血管介入治疗材料 | 05-胸主动脉支架 | 胸主动脉支架（非分支型/覆膜） | 14-合金 | 014-覆膜/非分支型 | 直型，近端&远端外径42mm，近端形状裸冠，远端形状直形，覆膜长度195mm，覆膜支架全长215mm | 28-M342195422590U | / | 国械注进20213130332 | 集采范围外 | 新增（2025-06-23)、产品名称变更、国家医保耗材27位编码变更
220061bb-91ea-11eb-8996-40f2e9990f5b | 泰尔茂医疗产品（上海）有限公司 | 91310000757597267D | 54955011-7a6e-11f0-88e5-34735a9d8166 | e7928665-1b4b-11ec-b658-0050568f9c84 | 外周血管支架类 | 胸降主动脉 | 胸主动脉覆膜支架系统-支架 | 40cad826-04a8-11ec-b658-0050568f9c84 | 胸主动脉覆膜支架系统 RelayPlus Thoracic Stent-Graft System | 博顿医疗有限公司Bolton Medical, Inc. |  | 国械注进20213130332 |  | 产品由预装的覆膜支架和输送系统组成。覆膜支架分为直型和渐细型。覆膜支架由聚酯织物及缝合在其上的自膨式镍钛合金支架组成。覆膜支架上放置有铂铱合金不透射线标记。输送系统由一系列同轴排列的鞘和导管以及一个管状把手控制系统组成，其中尖端和外部主鞘表面涂覆亲水涂层。产品经伽马辐射灭菌，一次性使用。产品货架有效期3年。 | 胸主动脉覆膜支架系统适用于胸降主动脉梭状动脉瘤和囊状动脉瘤及穿透性动脉粥样硬化溃疡的血管内修复，患者的解剖结构应满足：1）与血管入路技术、器械和/或附件兼容的髂动脉或股动脉入路血管形态；2）瘤颈部直径范围在19~42mm；3）15~25mm的近端瘤颈和25~30mm的远端瘤颈，具体根据覆膜支架所需的直径而定。 | 胸降主动脉 |  | 252a7846-1b4d-11ec-b658-0050568f9c84 | 252a7846-1b4d-11ec-b658-0050568f9c84 | 胸主动脉覆膜支架系统 | C02060500114014031330000094 | C02060500100011031330000009 | 02-血管介入治疗类材料 | 06-外周血管介入治疗材料 | 05-胸主动脉支架 | 胸主动脉支架（非分支型/覆膜） | 14-合金 | 014-覆膜/非分支型 | 渐细型，近端外径44mm，近端形状裸冠，远端外径40mm，远端形状直形，覆膜长度155mm，覆膜支架全长176mm | 28-M344155402590U | / | 国械注进20213130332 | 集采范围外 | 新增（2025-06-23)、产品名称变更、国家医保耗材27位编码变更
220061bb-91ea-11eb-8996-40f2e9990f5b | 泰尔茂医疗产品（上海）有限公司 | 91310000757597267D | 549550de-7a6e-11f0-88e5-34735a9d8166 | e7928665-1b4b-11ec-b658-0050568f9c84 | 外周血管支架类 | 胸降主动脉 | 胸主动脉覆膜支架系统-支架 | 40cad826-04a8-11ec-b658-0050568f9c84 | 胸主动脉覆膜支架系统 RelayPlus Thoracic Stent-Graft System | 博顿医疗有限公司Bolton Medical, Inc. |  | 国械注进20213130332 |  | 产品由预装的覆膜支架和输送系统组成。覆膜支架分为直型和渐细型。覆膜支架由聚酯织物及缝合在其上的自膨式镍钛合金支架组成。覆膜支架上放置有铂铱合金不透射线标记。输送系统由一系列同轴排列的鞘和导管以及一个管状把手控制系统组成，其中尖端和外部主鞘表面涂覆亲水涂层。产品经伽马辐射灭菌，一次性使用。产品货架有效期3年。 | 胸主动脉覆膜支架系统适用于胸降主动脉梭状动脉瘤和囊状动脉瘤及穿透性动脉粥样硬化溃疡的血管内修复，患者的解剖结构应满足：1）与血管入路技术、器械和/或附件兼容的髂动脉或股动脉入路血管形态；2）瘤颈部直径范围在19~42mm；3）15~25mm的近端瘤颈和25~30mm的远端瘤颈，具体根据覆膜支架所需的直径而定。 | 胸降主动脉 |  | 252a7a2f-1b4d-11ec-b658-0050568f9c84 | 252a7a2f-1b4d-11ec-b658-0050568f9c84 | 胸主动脉覆膜支架系统 | C02060500114014031330000095 | C02060500100011031330000010 | 02-血管介入治疗类材料 | 06-外周血管介入治疗材料 | 05-胸主动脉支架 | 胸主动脉支架（非分支型/覆膜） | 14-合金 | 014-覆膜/非分支型 | 直型，近端&远端外径28mm，近端形状裸冠，远端形状直形，覆膜长度155mm，覆膜支架全长170mm | 28-M328155282290U | / | 国械注进20213130332 | 集采范围外 | 新增（2025-06-23)、产品名称变更、国家医保耗材27位编码变更
220061bb-91ea-11eb-8996-40f2e9990f5b | 泰尔茂医疗产品（上海）有限公司 | 91310000757597267D | 549551a6-7a6e-11f0-88e5-34735a9d8166 | e7928665-1b4b-11ec-b658-0050568f9c84 | 外周血管支架类 | 胸降主动脉 | 胸主动脉覆膜支架系统-支架 | 40cad826-04a8-11ec-b658-0050568f9c84 | 胸主动脉覆膜支架系统 RelayPlus Thoracic Stent-Graft System | 博顿医疗有限公司Bolton Medical, Inc. |  | 国械注进20213130332 |  | 产品由预装的覆膜支架和输送系统组成。覆膜支架分为直型和渐细型。覆膜支架由聚酯织物及缝合在其上的自膨式镍钛合金支架组成。覆膜支架上放置有铂铱合金不透射线标记。输送系统由一系列同轴排列的鞘和导管以及一个管状把手控制系统组成，其中尖端和外部主鞘表面涂覆亲水涂层。产品经伽马辐射灭菌，一次性使用。产品货架有效期3年。 | 胸主动脉覆膜支架系统适用于胸降主动脉梭状动脉瘤和囊状动脉瘤及穿透性动脉粥样硬化溃疡的血管内修复，患者的解剖结构应满足：1）与血管入路技术、器械和/或附件兼容的髂动脉或股动脉入路血管形态；2）瘤颈部直径范围在19~42mm；3）15~25mm的近端瘤颈和25~30mm的远端瘤颈，具体根据覆膜支架所需的直径而定。 | 胸降主动脉 |  | 252a8107-1b4d-11ec-b658-0050568f9c84 | 252a8107-1b4d-11ec-b658-0050568f9c84 | 胸主动脉覆膜支架系统 | C02060500114014031330000096 | C02060500100011031330000011 | 02-血管介入治疗类材料 | 06-外周血管介入治疗材料 | 05-胸主动脉支架 | 胸主动脉支架（非分支型/覆膜） | 14-合金 | 014-覆膜/非分支型 | 渐细型，近端外径36mm，近端形状裸冠，远端外径32mm，远端形状直形，覆膜长度145mm，覆膜支架全长163mm | 28-M336145322490U | / | 国械注进20213130332 | 集采范围外 | 新增（2025-06-23)、产品名称变更、国家医保耗材27位编码变更
220061bb-91ea-11eb-8996-40f2e9990f5b | 泰尔茂医疗产品（上海）有限公司 | 91310000757597267D | 54955278-7a6e-11f0-88e5-34735a9d8166 | e7928665-1b4b-11ec-b658-0050568f9c84 | 外周血管支架类 | 胸降主动脉 | 胸主动脉覆膜支架系统-支架 | 40cad826-04a8-11ec-b658-0050568f9c84 | 胸主动脉覆膜支架系统 RelayPlus Thoracic Stent-Graft System | 博顿医疗有限公司Bolton Medical, Inc. |  | 国械注进20213130332 |  | 产品由预装的覆膜支架和输送系统组成。覆膜支架分为直型和渐细型。覆膜支架由聚酯织物及缝合在其上的自膨式镍钛合金支架组成。覆膜支架上放置有铂铱合金不透射线标记。输送系统由一系列同轴排列的鞘和导管以及一个管状把手控制系统组成，其中尖端和外部主鞘表面涂覆亲水涂层。产品经伽马辐射灭菌，一次性使用。产品货架有效期3年。 | 胸主动脉覆膜支架系统适用于胸降主动脉梭状动脉瘤和囊状动脉瘤及穿透性动脉粥样硬化溃疡的血管内修复，患者的解剖结构应满足：1）与血管入路技术、器械和/或附件兼容的髂动脉或股动脉入路血管形态；2）瘤颈部直径范围在19~42mm；3）15~25mm的近端瘤颈和25~30mm的远端瘤颈，具体根据覆膜支架所需的直径而定。 | 胸降主动脉 |  | 252a82d1-1b4d-11ec-b658-0050568f9c84 | 252a82d1-1b4d-11ec-b658-0050568f9c84 | 胸主动脉覆膜支架系统 | C02060500114014031330000097 | C02060500100011031330000012 | 02-血管介入治疗类材料 | 06-外周血管介入治疗材料 | 05-胸主动脉支架 | 胸主动脉支架（非分支型/覆膜） | 14-合金 | 014-覆膜/非分支型 | 渐细型，近端外径38mm，近端形状裸冠，远端外径34mm，远端形状直形，覆膜长度190mm，覆膜支架全长209mm | 28-M338190342590U | / | 国械注进20213130332 | 集采范围外 | 新增（2025-06-23)、产品名称变更、国家医保耗材27位编码变更
220061bb-91ea-11eb-8996-40f2e9990f5b | 泰尔茂医疗产品（上海）有限公司 | 91310000757597267D | 549555d0-7a6e-11f0-88e5-34735a9d8166 | e7928665-1b4b-11ec-b658-0050568f9c84 | 外周血管支架类 | 胸降主动脉 | 胸主动脉覆膜支架系统-支架 | 40cad826-04a8-11ec-b658-0050568f9c84 | 胸主动脉覆膜支架系统 RelayPlus Thoracic Stent-Graft System | 博顿医疗有限公司Bolton Medical, Inc. |  | 国械注进20213130332 |  | 产品由预装的覆膜支架和输送系统组成。覆膜支架分为直型和渐细型。覆膜支架由聚酯织物及缝合在其上的自膨式镍钛合金支架组成。覆膜支架上放置有铂铱合金不透射线标记。输送系统由一系列同轴排列的鞘和导管以及一个管状把手控制系统组成，其中尖端和外部主鞘表面涂覆亲水涂层。产品经伽马辐射灭菌，一次性使用。产品货架有效期3年。 | 胸主动脉覆膜支架系统适用于胸降主动脉梭状动脉瘤和囊状动脉瘤及穿透性动脉粥样硬化溃疡的血管内修复，患者的解剖结构应满足：1）与血管入路技术、器械和/或附件兼容的髂动脉或股动脉入路血管形态；2）瘤颈部直径范围在19~42mm；3）15~25mm的近端瘤颈和25~30mm的远端瘤颈，具体根据覆膜支架所需的直径而定。 | 胸降主动脉 |  | 252a8474-1b4d-11ec-b658-0050568f9c84 | 252a8474-1b4d-11ec-b658-0050568f9c84 | 胸主动脉覆膜支架系统 | C02060500114014031330000098 | C02060500100011031330000013 | 02-血管介入治疗类材料 | 06-外周血管介入治疗材料 | 05-胸主动脉支架 | 胸主动脉支架（非分支型/覆膜） | 14-合金 | 014-覆膜/非分支型 | 渐细型，近端外径46mm，近端形状裸冠，远端外径42mm，远端形状直形，覆膜长度155mm，覆膜支架全长176mm | 28-M346155422690U | / | 国械注进20213130332 | 集采范围外 | 新增（2025-06-23)、产品名称变更、国家医保耗材27位编码变更
220061bb-91ea-11eb-8996-40f2e9990f5b | 泰尔茂医疗产品（上海）有限公司 | 91310000757597267D | 54955698-7a6e-11f0-88e5-34735a9d8166 | e7928665-1b4b-11ec-b658-0050568f9c84 | 外周血管支架类 | 胸降主动脉 | 胸主动脉覆膜支架系统-支架 | 40cad826-04a8-11ec-b658-0050568f9c84 | 胸主动脉覆膜支架系统 RelayPlus Thoracic Stent-Graft System | 博顿医疗有限公司Bolton Medical, Inc. |  | 国械注进20213130332 |  | 产品由预装的覆膜支架和输送系统组成。覆膜支架分为直型和渐细型。覆膜支架由聚酯织物及缝合在其上的自膨式镍钛合金支架组成。覆膜支架上放置有铂铱合金不透射线标记。输送系统由一系列同轴排列的鞘和导管以及一个管状把手控制系统组成，其中尖端和外部主鞘表面涂覆亲水涂层。产品经伽马辐射灭菌，一次性使用。产品货架有效期3年。 | 胸主动脉覆膜支架系统适用于胸降主动脉梭状动脉瘤和囊状动脉瘤及穿透性动脉粥样硬化溃疡的血管内修复，患者的解剖结构应满足：1）与血管入路技术、器械和/或附件兼容的髂动脉或股动脉入路血管形态；2）瘤颈部直径范围在19~42mm；3）15~25mm的近端瘤颈和25~30mm的远端瘤颈，具体根据覆膜支架所需的直径而定。 | 胸降主动脉 |  | 252a8693-1b4d-11ec-b658-0050568f9c84 | 252a8693-1b4d-11ec-b658-0050568f9c84 | 胸主动脉覆膜支架系统 | C02060500114014031330000099 | C02060500100011031330000014 | 02-血管介入治疗类材料 | 06-外周血管介入治疗材料 | 05-胸主动脉支架 | 胸主动脉支架（非分支型/覆膜） | 14-合金 | 014-覆膜/非分支型 | 直型，近端&远端外径26mm，近端形状裸冠，远端形状直形，覆膜长度155mm，覆膜支架全长169mm | 28-M326155262290U | / | 国械注进20213130332 | 集采范围外 | 新增（2025-06-23)、产品名称变更、国家医保耗材27位编码变更
220061bb-91ea-11eb-8996-40f2e9990f5b | 泰尔茂医疗产品（上海）有限公司 | 91310000757597267D | 54955757-7a6e-11f0-88e5-34735a9d8166 | e7928665-1b4b-11ec-b658-0050568f9c84 | 外周血管支架类 | 胸降主动脉 | 胸主动脉覆膜支架系统-支架 | 40cad826-04a8-11ec-b658-0050568f9c84 | 胸主动脉覆膜支架系统 RelayPlus Thoracic Stent-Graft System | 博顿医疗有限公司Bolton Medical, Inc. |  | 国械注进20213130332 |  | 产品由预装的覆膜支架和输送系统组成。覆膜支架分为直型和渐细型。覆膜支架由聚酯织物及缝合在其上的自膨式镍钛合金支架组成。覆膜支架上放置有铂铱合金不透射线标记。输送系统由一系列同轴排列的鞘和导管以及一个管状把手控制系统组成，其中尖端和外部主鞘表面涂覆亲水涂层。产品经伽马辐射灭菌，一次性使用。产品货架有效期3年。 | 胸主动脉覆膜支架系统适用于胸降主动脉梭状动脉瘤和囊状动脉瘤及穿透性动脉粥样硬化溃疡的血管内修复，患者的解剖结构应满足：1）与血管入路技术、器械和/或附件兼容的髂动脉或股动脉入路血管形态；2）瘤颈部直径范围在19~42mm；3）15~25mm的近端瘤颈和25~30mm的远端瘤颈，具体根据覆膜支架所需的直径而定。 | 胸降主动脉 |  | 252a8825-1b4d-11ec-b658-0050568f9c84 | 252a8825-1b4d-11ec-b658-0050568f9c84 | 胸主动脉覆膜支架系统 | C02060500114014031330000100 | C02060500100011031330000015 | 02-血管介入治疗类材料 | 06-外周血管介入治疗材料 | 05-胸主动脉支架 | 胸主动脉支架（非分支型/覆膜） | 14-合金 | 014-覆膜/非分支型 | 直型，近端&远端外径42mm，近端形状裸冠，远端形状直形，覆膜长度105mm，覆膜支架全长125mm | 28-M342105422590U | / | 国械注进20213130332 | 集采范围外 | 新增（2025-06-23)、产品名称变更、国家医保耗材27位编码变更
220061bb-91ea-11eb-8996-40f2e9990f5b | 泰尔茂医疗产品（上海）有限公司 | 91310000757597267D | 5495581a-7a6e-11f0-88e5-34735a9d8166 | e7928665-1b4b-11ec-b658-0050568f9c84 | 外周血管支架类 | 胸降主动脉 | 胸主动脉覆膜支架系统-支架 | 40cad826-04a8-11ec-b658-0050568f9c84 | 胸主动脉覆膜支架系统 RelayPlus Thoracic Stent-Graft System | 博顿医疗有限公司Bolton Medical, Inc. |  | 国械注进20213130332 |  | 产品由预装的覆膜支架和输送系统组成。覆膜支架分为直型和渐细型。覆膜支架由聚酯织物及缝合在其上的自膨式镍钛合金支架组成。覆膜支架上放置有铂铱合金不透射线标记。输送系统由一系列同轴排列的鞘和导管以及一个管状把手控制系统组成，其中尖端和外部主鞘表面涂覆亲水涂层。产品经伽马辐射灭菌，一次性使用。产品货架有效期3年。 | 胸主动脉覆膜支架系统适用于胸降主动脉梭状动脉瘤和囊状动脉瘤及穿透性动脉粥样硬化溃疡的血管内修复，患者的解剖结构应满足：1）与血管入路技术、器械和/或附件兼容的髂动脉或股动脉入路血管形态；2）瘤颈部直径范围在19~42mm；3）15~25mm的近端瘤颈和25~30mm的远端瘤颈，具体根据覆膜支架所需的直径而定。 | 胸降主动脉 |  | 252a89aa-1b4d-11ec-b658-0050568f9c84 | 252a89aa-1b4d-11ec-b658-0050568f9c84 | 胸主动脉覆膜支架系统 | C02060500114014031330000101 | C02060500100011031330000016 | 02-血管介入治疗类材料 | 06-外周血管介入治疗材料 | 05-胸主动脉支架 | 胸主动脉支架（非分支型/覆膜） | 14-合金 | 014-覆膜/非分支型 | 直型，近端&远端外径40mm，近端形状裸冠，远端形状直形，覆膜长度195mm，覆膜支架全长215mm | 28-M340195402590U | / | 国械注进20213130332 | 集采范围外 | 新增（2025-06-23)、产品名称变更、国家医保耗材27位编码变更
220061bb-91ea-11eb-8996-40f2e9990f5b | 泰尔茂医疗产品（上海）有限公司 | 91310000757597267D | 549558d9-7a6e-11f0-88e5-34735a9d8166 | e7928665-1b4b-11ec-b658-0050568f9c84 | 外周血管支架类 | 胸降主动脉 | 胸主动脉覆膜支架系统-支架 | 40cad826-04a8-11ec-b658-0050568f9c84 | 胸主动脉覆膜支架系统 RelayPlus Thoracic Stent-Graft System | 博顿医疗有限公司Bolton Medical, Inc. |  | 国械注进20213130332 |  | 产品由预装的覆膜支架和输送系统组成。覆膜支架分为直型和渐细型。覆膜支架由聚酯织物及缝合在其上的自膨式镍钛合金支架组成。覆膜支架上放置有铂铱合金不透射线标记。输送系统由一系列同轴排列的鞘和导管以及一个管状把手控制系统组成，其中尖端和外部主鞘表面涂覆亲水涂层。产品经伽马辐射灭菌，一次性使用。产品货架有效期3年。 | 胸主动脉覆膜支架系统适用于胸降主动脉梭状动脉瘤和囊状动脉瘤及穿透性动脉粥样硬化溃疡的血管内修复，患者的解剖结构应满足：1）与血管入路技术、器械和/或附件兼容的髂动脉或股动脉入路血管形态；2）瘤颈部直径范围在19~42mm；3）15~25mm的近端瘤颈和25~30mm的远端瘤颈，具体根据覆膜支架所需的直径而定。 | 胸降主动脉 |  | 252a8b2d-1b4d-11ec-b658-0050568f9c84 | 252a8b2d-1b4d-11ec-b658-0050568f9c84 | 胸主动脉覆膜支架系统 | C02060500114014031330000102 | C02060500100011031330000017 | 02-血管介入治疗类材料 | 06-外周血管介入治疗材料 | 05-胸主动脉支架 | 胸主动脉支架（非分支型/覆膜） | 14-合金 | 014-覆膜/非分支型 | 渐细型，近端外径32mm，近端形状裸冠，远端外径28mm，远端形状直形，覆膜长度155mm，覆膜支架全长172mm | 28-M332155282290U | / | 国械注进20213130332 | 集采范围外 | 新增（2025-06-23)、产品名称变更、国家医保耗材27位编码变更
220061bb-91ea-11eb-8996-40f2e9990f5b | 泰尔茂医疗产品（上海）有限公司 | 91310000757597267D | 54955998-7a6e-11f0-88e5-34735a9d8166 | e7928665-1b4b-11ec-b658-0050568f9c84 | 外周血管支架类 | 胸降主动脉 | 胸主动脉覆膜支架系统-支架 | 40cad826-04a8-11ec-b658-0050568f9c84 | 胸主动脉覆膜支架系统 RelayPlus Thoracic Stent-Graft System | 博顿医疗有限公司Bolton Medical, Inc. |  | 国械注进20213130332 |  | 产品由预装的覆膜支架和输送系统组成。覆膜支架分为直型和渐细型。覆膜支架由聚酯织物及缝合在其上的自膨式镍钛合金支架组成。覆膜支架上放置有铂铱合金不透射线标记。输送系统由一系列同轴排列的鞘和导管以及一个管状把手控制系统组成，其中尖端和外部主鞘表面涂覆亲水涂层。产品经伽马辐射灭菌，一次性使用。产品货架有效期3年。 | 胸主动脉覆膜支架系统适用于胸降主动脉梭状动脉瘤和囊状动脉瘤及穿透性动脉粥样硬化溃疡的血管内修复，患者的解剖结构应满足：1）与血管入路技术、器械和/或附件兼容的髂动脉或股动脉入路血管形态；2）瘤颈部直径范围在19~42mm；3）15~25mm的近端瘤颈和25~30mm的远端瘤颈，具体根据覆膜支架所需的直径而定。 | 胸降主动脉 |  | 252a8cb4-1b4d-11ec-b658-0050568f9c84 | 252a8cb4-1b4d-11ec-b658-0050568f9c84 | 胸主动脉覆膜支架系统 | C02060500114014031330000103 | C02060500100011031330000018 | 02-血管介入治疗类材料 | 06-外周血管介入治疗材料 | 05-胸主动脉支架 | 胸主动脉支架（非分支型/覆膜） | 14-合金 | 014-覆膜/非分支型 | 渐细型，近端外径40mm，近端形状裸冠，远端外径36mm，远端形状直形，覆膜长度195mm，覆膜支架全长215mm | 28-M340195362590U | / | 国械注进20213130332 | 集采范围外 | 新增（2025-06-23)、产品名称变更、国家医保耗材27位编码变更
220061bb-91ea-11eb-8996-40f2e9990f5b | 泰尔茂医疗产品（上海）有限公司 | 91310000757597267D | 54955a56-7a6e-11f0-88e5-34735a9d8166 | e7928665-1b4b-11ec-b658-0050568f9c84 | 外周血管支架类 | 胸降主动脉 | 胸主动脉覆膜支架系统-支架 | 40cad826-04a8-11ec-b658-0050568f9c84 | 胸主动脉覆膜支架系统 RelayPlus Thoracic Stent-Graft System | 博顿医疗有限公司Bolton Medical, Inc. |  | 国械注进20213130332 |  | 产品由预装的覆膜支架和输送系统组成。覆膜支架分为直型和渐细型。覆膜支架由聚酯织物及缝合在其上的自膨式镍钛合金支架组成。覆膜支架上放置有铂铱合金不透射线标记。输送系统由一系列同轴排列的鞘和导管以及一个管状把手控制系统组成，其中尖端和外部主鞘表面涂覆亲水涂层。产品经伽马辐射灭菌，一次性使用。产品货架有效期3年。 | 胸主动脉覆膜支架系统适用于胸降主动脉梭状动脉瘤和囊状动脉瘤及穿透性动脉粥样硬化溃疡的血管内修复，患者的解剖结构应满足：1）与血管入路技术、器械和/或附件兼容的髂动脉或股动脉入路血管形态；2）瘤颈部直径范围在19~42mm；3）15~25mm的近端瘤颈和25~30mm的远端瘤颈，具体根据覆膜支架所需的直径而定。 | 胸降主动脉 |  | 252a8e55-1b4d-11ec-b658-0050568f9c84 | 252a8e55-1b4d-11ec-b658-0050568f9c84 | 胸主动脉覆膜支架系统 | C02060500114014031330000104 | C02060500100011031330000019 | 02-血管介入治疗类材料 | 06-外周血管介入治疗材料 | 05-胸主动脉支架 | 胸主动脉支架（非分支型/覆膜） | 14-合金 | 014-覆膜/非分支型 | 直型，近端&远端外径38mm，近端形状裸冠，远端形状直形，覆膜长度145mm，覆膜支架全长164mm | 28-M338145382490U | / | 国械注进20213130332 | 集采范围外 | 新增（2025-06-23)、产品名称变更、国家医保耗材27位编码变更
220061bb-91ea-11eb-8996-40f2e9990f5b | 泰尔茂医疗产品（上海）有限公司 | 91310000757597267D | 54955b15-7a6e-11f0-88e5-34735a9d8166 | e7928665-1b4b-11ec-b658-0050568f9c84 | 外周血管支架类 | 胸降主动脉 | 胸主动脉覆膜支架系统-支架 | 40cad826-04a8-11ec-b658-0050568f9c84 | 胸主动脉覆膜支架系统 RelayPlus Thoracic Stent-Graft System | 博顿医疗有限公司Bolton Medical, Inc. |  | 国械注进20213130332 |  | 产品由预装的覆膜支架和输送系统组成。覆膜支架分为直型和渐细型。覆膜支架由聚酯织物及缝合在其上的自膨式镍钛合金支架组成。覆膜支架上放置有铂铱合金不透射线标记。输送系统由一系列同轴排列的鞘和导管以及一个管状把手控制系统组成，其中尖端和外部主鞘表面涂覆亲水涂层。产品经伽马辐射灭菌，一次性使用。产品货架有效期3年。 | 胸主动脉覆膜支架系统适用于胸降主动脉梭状动脉瘤和囊状动脉瘤及穿透性动脉粥样硬化溃疡的血管内修复，患者的解剖结构应满足：1）与血管入路技术、器械和/或附件兼容的髂动脉或股动脉入路血管形态；2）瘤颈部直径范围在19~42mm；3）15~25mm的近端瘤颈和25~30mm的远端瘤颈，具体根据覆膜支架所需的直径而定。 | 胸降主动脉 |  | 252a8fee-1b4d-11ec-b658-0050568f9c84 | 252a8fee-1b4d-11ec-b658-0050568f9c84 | 胸主动脉覆膜支架系统 | C02060500114014031330000105 | C02060500100011031330000020 | 02-血管介入治疗类材料 | 06-外周血管介入治疗材料 | 05-胸主动脉支架 | 胸主动脉支架（非分支型/覆膜） | 14-合金 | 014-覆膜/非分支型 | 直型，近端&远端外径30mm，近端形状裸冠，远端形状直形，覆膜长度155mm，覆膜支架全长171mm | 28-M330155302290U | / | 国械注进20213130332 | 集采范围外 | 新增（2025-06-23)、产品名称变更、国家医保耗材27位编码变更
220061bb-91ea-11eb-8996-40f2e9990f5b | 泰尔茂医疗产品（上海）有限公司 | 91310000757597267D | 54955e76-7a6e-11f0-88e5-34735a9d8166 | e7928665-1b4b-11ec-b658-0050568f9c84 | 外周血管支架类 | 胸降主动脉 | 胸主动脉覆膜支架系统-支架 | 40cad826-04a8-11ec-b658-0050568f9c84 | 胸主动脉覆膜支架系统 RelayPlus Thoracic Stent-Graft System | 博顿医疗有限公司Bolton Medical, Inc. |  | 国械注进20213130332 |  | 产品由预装的覆膜支架和输送系统组成。覆膜支架分为直型和渐细型。覆膜支架由聚酯织物及缝合在其上的自膨式镍钛合金支架组成。覆膜支架上放置有铂铱合金不透射线标记。输送系统由一系列同轴排列的鞘和导管以及一个管状把手控制系统组成，其中尖端和外部主鞘表面涂覆亲水涂层。产品经伽马辐射灭菌，一次性使用。产品货架有效期3年。 | 胸主动脉覆膜支架系统适用于胸降主动脉梭状动脉瘤和囊状动脉瘤及穿透性动脉粥样硬化溃疡的血管内修复，患者的解剖结构应满足：1）与血管入路技术、器械和/或附件兼容的髂动脉或股动脉入路血管形态；2）瘤颈部直径范围在19~42mm；3）15~25mm的近端瘤颈和25~30mm的远端瘤颈，具体根据覆膜支架所需的直径而定。 | 胸降主动脉 |  | 252a9160-1b4d-11ec-b658-0050568f9c84 | 252a9160-1b4d-11ec-b658-0050568f9c84 | 胸主动脉覆膜支架系统 | C02060500114014031330000106 | C02060500100011031330000021 | 02-血管介入治疗类材料 | 06-外周血管介入治疗材料 | 05-胸主动脉支架 | 胸主动脉支架（非分支型/覆膜） | 14-合金 | 014-覆膜/非分支型 | 直型，近端&远端外径40mm，近端形状裸冠，远端形状直形，覆膜长度105mm，覆膜支架全长125mm | 28-M340105402490U | / | 国械注进20213130332 | 集采范围外 | 新增（2025-06-23)、产品名称变更、国家医保耗材27位编码变更
220061bb-91ea-11eb-8996-40f2e9990f5b | 泰尔茂医疗产品（上海）有限公司 | 91310000757597267D | 54955f57-7a6e-11f0-88e5-34735a9d8166 | e7928665-1b4b-11ec-b658-0050568f9c84 | 外周血管支架类 | 胸降主动脉 | 胸主动脉覆膜支架系统-支架 | 40cad826-04a8-11ec-b658-0050568f9c84 | 胸主动脉覆膜支架系统 RelayPlus Thoracic Stent-Graft System | 博顿医疗有限公司Bolton Medical, Inc. |  | 国械注进20213130332 |  | 产品由预装的覆膜支架和输送系统组成。覆膜支架分为直型和渐细型。覆膜支架由聚酯织物及缝合在其上的自膨式镍钛合金支架组成。覆膜支架上放置有铂铱合金不透射线标记。输送系统由一系列同轴排列的鞘和导管以及一个管状把手控制系统组成，其中尖端和外部主鞘表面涂覆亲水涂层。产品经伽马辐射灭菌，一次性使用。产品货架有效期3年。 | 胸主动脉覆膜支架系统适用于胸降主动脉梭状动脉瘤和囊状动脉瘤及穿透性动脉粥样硬化溃疡的血管内修复，患者的解剖结构应满足：1）与血管入路技术、器械和/或附件兼容的髂动脉或股动脉入路血管形态；2）瘤颈部直径范围在19~42mm；3）15~25mm的近端瘤颈和25~30mm的远端瘤颈，具体根据覆膜支架所需的直径而定。 | 胸降主动脉 |  | 252a9c96-1b4d-11ec-b658-0050568f9c84 | 252a9c96-1b4d-11ec-b658-0050568f9c84 | 胸主动脉覆膜支架系统 | C02060500114014031330000107 | C02060500100011031330000022 | 02-血管介入治疗类材料 | 06-外周血管介入治疗材料 | 05-胸主动脉支架 | 胸主动脉支架（非分支型/覆膜） | 14-合金 | 014-覆膜/非分支型 | 直型，近端&远端外径46mm，近端形状裸冠，远端形状直形，覆膜长度155mm，覆膜支架全长176mm | 28-M346155462690U | / | 国械注进20213130332 | 集采范围外 | 新增（2025-06-23)、产品名称变更、国家医保耗材27位编码变更
220061bb-91ea-11eb-8996-40f2e9990f5b | 泰尔茂医疗产品（上海）有限公司 | 91310000757597267D | 54956029-7a6e-11f0-88e5-34735a9d8166 | e7928665-1b4b-11ec-b658-0050568f9c84 | 外周血管支架类 | 胸降主动脉 | 胸主动脉覆膜支架系统-支架 | 40cad826-04a8-11ec-b658-0050568f9c84 | 胸主动脉覆膜支架系统 RelayPlus Thoracic Stent-Graft System | 博顿医疗有限公司Bolton Medical, Inc. |  | 国械注进20213130332 |  | 产品由预装的覆膜支架和输送系统组成。覆膜支架分为直型和渐细型。覆膜支架由聚酯织物及缝合在其上的自膨式镍钛合金支架组成。覆膜支架上放置有铂铱合金不透射线标记。输送系统由一系列同轴排列的鞘和导管以及一个管状把手控制系统组成，其中尖端和外部主鞘表面涂覆亲水涂层。产品经伽马辐射灭菌，一次性使用。产品货架有效期3年。 | 胸主动脉覆膜支架系统适用于胸降主动脉梭状动脉瘤和囊状动脉瘤及穿透性动脉粥样硬化溃疡的血管内修复，患者的解剖结构应满足：1）与血管入路技术、器械和/或附件兼容的髂动脉或股动脉入路血管形态；2）瘤颈部直径范围在19~42mm；3）15~25mm的近端瘤颈和25~30mm的远端瘤颈，具体根据覆膜支架所需的直径而定。 | 胸降主动脉 |  | 252a9ed3-1b4d-11ec-b658-0050568f9c84 | 252a9ed3-1b4d-11ec-b658-0050568f9c84 | 胸主动脉覆膜支架系统 | C02060500114014031330000108 | C02060500100011031330000023 | 02-血管介入治疗类材料 | 06-外周血管介入治疗材料 | 05-胸主动脉支架 | 胸主动脉支架（非分支型/覆膜） | 14-合金 | 014-覆膜/非分支型 | 直型，近端&远端外径36mm，近端形状裸冠，远端形状直形，覆膜长度145mm，覆膜支架全长163mm | 28-M336145362490U | / | 国械注进20213130332 | 集采范围外 | 新增（2025-06-23)、产品名称变更、国家医保耗材27位编码变更
220061bb-91ea-11eb-8996-40f2e9990f5b | 泰尔茂医疗产品（上海）有限公司 | 91310000757597267D | 549560ec-7a6e-11f0-88e5-34735a9d8166 | e7928665-1b4b-11ec-b658-0050568f9c84 | 外周血管支架类 | 胸降主动脉 | 胸主动脉覆膜支架系统-支架 | 40cad826-04a8-11ec-b658-0050568f9c84 | 胸主动脉覆膜支架系统 RelayPlus Thoracic Stent-Graft System | 博顿医疗有限公司Bolton Medical, Inc. |  | 国械注进20213130332 |  | 产品由预装的覆膜支架和输送系统组成。覆膜支架分为直型和渐细型。覆膜支架由聚酯织物及缝合在其上的自膨式镍钛合金支架组成。覆膜支架上放置有铂铱合金不透射线标记。输送系统由一系列同轴排列的鞘和导管以及一个管状把手控制系统组成，其中尖端和外部主鞘表面涂覆亲水涂层。产品经伽马辐射灭菌，一次性使用。产品货架有效期3年。 | 胸主动脉覆膜支架系统适用于胸降主动脉梭状动脉瘤和囊状动脉瘤及穿透性动脉粥样硬化溃疡的血管内修复，患者的解剖结构应满足：1）与血管入路技术、器械和/或附件兼容的髂动脉或股动脉入路血管形态；2）瘤颈部直径范围在19~42mm；3）15~25mm的近端瘤颈和25~30mm的远端瘤颈，具体根据覆膜支架所需的直径而定。 | 胸降主动脉 |  | 252aa069-1b4d-11ec-b658-0050568f9c84 | 252aa069-1b4d-11ec-b658-0050568f9c84 | 胸主动脉覆膜支架系统 | C02060500114014031330000109 | C02060500100011031330000024 | 02-血管介入治疗类材料 | 06-外周血管介入治疗材料 | 05-胸主动脉支架 | 胸主动脉支架（非分支型/覆膜） | 14-合金 | 014-覆膜/非分支型 | 直型，近端&远端外径32mm，近端形状裸冠，远端形状直形，覆膜长度155mm，覆膜支架全长172mm | 28-M332155322290U | / | 国械注进20213130332 | 集采范围外 | 新增（2025-06-23)、产品名称变更、国家医保耗材27位编码变更
220061bb-91ea-11eb-8996-40f2e9990f5b | 泰尔茂医疗产品（上海）有限公司 | 91310000757597267D | 549561b0-7a6e-11f0-88e5-34735a9d8166 | e7928665-1b4b-11ec-b658-0050568f9c84 | 外周血管支架类 | 胸降主动脉 | 胸主动脉覆膜支架系统-支架 | 40cad826-04a8-11ec-b658-0050568f9c84 | 胸主动脉覆膜支架系统 RelayPlus Thoracic Stent-Graft System | 博顿医疗有限公司Bolton Medical, Inc. |  | 国械注进20213130332 |  | 产品由预装的覆膜支架和输送系统组成。覆膜支架分为直型和渐细型。覆膜支架由聚酯织物及缝合在其上的自膨式镍钛合金支架组成。覆膜支架上放置有铂铱合金不透射线标记。输送系统由一系列同轴排列的鞘和导管以及一个管状把手控制系统组成，其中尖端和外部主鞘表面涂覆亲水涂层。产品经伽马辐射灭菌，一次性使用。产品货架有效期3年。 | 胸主动脉覆膜支架系统适用于胸降主动脉梭状动脉瘤和囊状动脉瘤及穿透性动脉粥样硬化溃疡的血管内修复，患者的解剖结构应满足：1）与血管入路技术、器械和/或附件兼容的髂动脉或股动脉入路血管形态；2）瘤颈部直径范围在19~42mm；3）15~25mm的近端瘤颈和25~30mm的远端瘤颈，具体根据覆膜支架所需的直径而定。 | 胸降主动脉 |  | 252aa20b-1b4d-11ec-b658-0050568f9c84 | 252aa20b-1b4d-11ec-b658-0050568f9c84 | 胸主动脉覆膜支架系统 | C02060500114014031330000110 | C02060500100011031330000025 | 02-血管介入治疗类材料 | 06-外周血管介入治疗材料 | 05-胸主动脉支架 | 胸主动脉支架（非分支型/覆膜） | 14-合金 | 014-覆膜/非分支型 | 直型，近端&远端外径42mm，近端形状裸冠，远端形状直形，覆膜长度150mm，覆膜支架全长170mm | 28-M342150422590U | / | 国械注进20213130332 | 集采范围外 | 新增（2025-06-23)、产品名称变更、国家医保耗材27位编码变更
220061bb-91ea-11eb-8996-40f2e9990f5b | 泰尔茂医疗产品（上海）有限公司 | 91310000757597267D | 5495626f-7a6e-11f0-88e5-34735a9d8166 | e7928665-1b4b-11ec-b658-0050568f9c84 | 外周血管支架类 | 胸降主动脉 | 胸主动脉覆膜支架系统-支架 | 40cad826-04a8-11ec-b658-0050568f9c84 | 胸主动脉覆膜支架系统 RelayPlus Thoracic Stent-Graft System | 博顿医疗有限公司Bolton Medical, Inc. |  | 国械注进20213130332 |  | 产品由预装的覆膜支架和输送系统组成。覆膜支架分为直型和渐细型。覆膜支架由聚酯织物及缝合在其上的自膨式镍钛合金支架组成。覆膜支架上放置有铂铱合金不透射线标记。输送系统由一系列同轴排列的鞘和导管以及一个管状把手控制系统组成，其中尖端和外部主鞘表面涂覆亲水涂层。产品经伽马辐射灭菌，一次性使用。产品货架有效期3年。 | 胸主动脉覆膜支架系统适用于胸降主动脉梭状动脉瘤和囊状动脉瘤及穿透性动脉粥样硬化溃疡的血管内修复，患者的解剖结构应满足：1）与血管入路技术、器械和/或附件兼容的髂动脉或股动脉入路血管形态；2）瘤颈部直径范围在19~42mm；3）15~25mm的近端瘤颈和25~30mm的远端瘤颈，具体根据覆膜支架所需的直径而定。 | 胸降主动脉 |  | 252aa3ac-1b4d-11ec-b658-0050568f9c84 | 252aa3ac-1b4d-11ec-b658-0050568f9c84 | 胸主动脉覆膜支架系统 | C02060500114014031330000111 | C02060500100011031330000026 | 02-血管介入治疗类材料 | 06-外周血管介入治疗材料 | 05-胸主动脉支架 | 胸主动脉支架（非分支型/覆膜） | 14-合金 | 014-覆膜/非分支型 | 渐细型，近端外径40mm，近端形状裸冠，远端外径36mm，远端形状直形，覆膜长度145mm，覆膜支架全长165mm | 28-M340145362590U | / | 国械注进20213130332 | 集采范围外 | 新增（2025-06-23)、产品名称变更、国家医保耗材27位编码变更
220061bb-91ea-11eb-8996-40f2e9990f5b | 泰尔茂医疗产品（上海）有限公司 | 91310000757597267D | 54956332-7a6e-11f0-88e5-34735a9d8166 | e7928665-1b4b-11ec-b658-0050568f9c84 | 外周血管支架类 | 胸降主动脉 | 胸主动脉覆膜支架系统-支架 | 40cad826-04a8-11ec-b658-0050568f9c84 | 胸主动脉覆膜支架系统 RelayPlus Thoracic Stent-Graft System | 博顿医疗有限公司Bolton Medical, Inc. |  | 国械注进20213130332 |  | 产品由预装的覆膜支架和输送系统组成。覆膜支架分为直型和渐细型。覆膜支架由聚酯织物及缝合在其上的自膨式镍钛合金支架组成。覆膜支架上放置有铂铱合金不透射线标记。输送系统由一系列同轴排列的鞘和导管以及一个管状把手控制系统组成，其中尖端和外部主鞘表面涂覆亲水涂层。产品经伽马辐射灭菌，一次性使用。产品货架有效期3年。 | 胸主动脉覆膜支架系统适用于胸降主动脉梭状动脉瘤和囊状动脉瘤及穿透性动脉粥样硬化溃疡的血管内修复，患者的解剖结构应满足：1）与血管入路技术、器械和/或附件兼容的髂动脉或股动脉入路血管形态；2）瘤颈部直径范围在19~42mm；3）15~25mm的近端瘤颈和25~30mm的远端瘤颈，具体根据覆膜支架所需的直径而定。 | 胸降主动脉 |  | 252aa533-1b4d-11ec-b658-0050568f9c84 | 252aa533-1b4d-11ec-b658-0050568f9c84 | 胸主动脉覆膜支架系统 | C02060500114014031330000112 | C02060500100011031330000027 | 02-血管介入治疗类材料 | 06-外周血管介入治疗材料 | 05-胸主动脉支架 | 胸主动脉支架（非分支型/覆膜） | 14-合金 | 014-覆膜/非分支型 | 渐细型，近端外径28mm，近端形状裸冠，远端外径24mm，远端形状直形，覆膜长度195mm，覆膜支架全长210mm | 28-M328195242290U | / | 国械注进20213130332 | 集采范围外 | 新增（2025-06-23)、产品名称变更、国家医保耗材27位编码变更
220061bb-91ea-11eb-8996-40f2e9990f5b | 泰尔茂医疗产品（上海）有限公司 | 91310000757597267D | 549563f6-7a6e-11f0-88e5-34735a9d8166 | e7928665-1b4b-11ec-b658-0050568f9c84 | 外周血管支架类 | 胸降主动脉 | 胸主动脉覆膜支架系统-支架 | 40cad826-04a8-11ec-b658-0050568f9c84 | 胸主动脉覆膜支架系统 RelayPlus Thoracic Stent-Graft System | 博顿医疗有限公司Bolton Medical, Inc. |  | 国械注进20213130332 |  | 产品由预装的覆膜支架和输送系统组成。覆膜支架分为直型和渐细型。覆膜支架由聚酯织物及缝合在其上的自膨式镍钛合金支架组成。覆膜支架上放置有铂铱合金不透射线标记。输送系统由一系列同轴排列的鞘和导管以及一个管状把手控制系统组成，其中尖端和外部主鞘表面涂覆亲水涂层。产品经伽马辐射灭菌，一次性使用。产品货架有效期3年。 | 胸主动脉覆膜支架系统适用于胸降主动脉梭状动脉瘤和囊状动脉瘤及穿透性动脉粥样硬化溃疡的血管内修复，患者的解剖结构应满足：1）与血管入路技术、器械和/或附件兼容的髂动脉或股动脉入路血管形态；2）瘤颈部直径范围在19~42mm；3）15~25mm的近端瘤颈和25~30mm的远端瘤颈，具体根据覆膜支架所需的直径而定。 | 胸降主动脉 |  | 252aa721-1b4d-11ec-b658-0050568f9c84 | 252aa721-1b4d-11ec-b658-0050568f9c84 | 胸主动脉覆膜支架系统 | C02060500114014031330000113 | C02060500100011031330000028 | 02-血管介入治疗类材料 | 06-外周血管介入治疗材料 | 05-胸主动脉支架 | 胸主动脉支架（非分支型/覆膜） | 14-合金 | 014-覆膜/非分支型 | 直型，近端&远端外径22mm，近端形状裸冠，远端形状直形，覆膜长度190mm，覆膜支架全长203mm | 28-M322190222290U | / | 国械注进20213130332 | 集采范围外 | 新增（2025-06-23)、产品名称变更、国家医保耗材27位编码变更
220061bb-91ea-11eb-8996-40f2e9990f5b | 泰尔茂医疗产品（上海）有限公司 | 91310000757597267D | 549564b4-7a6e-11f0-88e5-34735a9d8166 | e7928665-1b4b-11ec-b658-0050568f9c84 | 外周血管支架类 | 胸降主动脉 | 胸主动脉覆膜支架系统-支架 | 40cad826-04a8-11ec-b658-0050568f9c84 | 胸主动脉覆膜支架系统 RelayPlus Thoracic Stent-Graft System | 博顿医疗有限公司Bolton Medical, Inc. |  | 国械注进20213130332 |  | 产品由预装的覆膜支架和输送系统组成。覆膜支架分为直型和渐细型。覆膜支架由聚酯织物及缝合在其上的自膨式镍钛合金支架组成。覆膜支架上放置有铂铱合金不透射线标记。输送系统由一系列同轴排列的鞘和导管以及一个管状把手控制系统组成，其中尖端和外部主鞘表面涂覆亲水涂层。产品经伽马辐射灭菌，一次性使用。产品货架有效期3年。 | 胸主动脉覆膜支架系统适用于胸降主动脉梭状动脉瘤和囊状动脉瘤及穿透性动脉粥样硬化溃疡的血管内修复，患者的解剖结构应满足：1）与血管入路技术、器械和/或附件兼容的髂动脉或股动脉入路血管形态；2）瘤颈部直径范围在19~42mm；3）15~25mm的近端瘤颈和25~30mm的远端瘤颈，具体根据覆膜支架所需的直径而定。 | 胸降主动脉 |  | 252aa8ab-1b4d-11ec-b658-0050568f9c84 | 252aa8ab-1b4d-11ec-b658-0050568f9c84 | 胸主动脉覆膜支架系统 | C02060500114014031330000114 | C02060500100011031330000029 | 02-血管介入治疗类材料 | 06-外周血管介入治疗材料 | 05-胸主动脉支架 | 胸主动脉支架（非分支型/覆膜） | 14-合金 | 014-覆膜/非分支型 | 直型，近端&远端外径24mm，近端形状裸冠，远端形状直形，覆膜长度190mm，覆膜支架全长204mm | 28-M324190242290U | / | 国械注进20213130332 | 集采范围外 | 新增（2025-06-23)、产品名称变更、国家医保耗材27位编码变更
220061bb-91ea-11eb-8996-40f2e9990f5b | 泰尔茂医疗产品（上海）有限公司 | 91310000757597267D | 54956841-7a6e-11f0-88e5-34735a9d8166 | e7928665-1b4b-11ec-b658-0050568f9c84 | 外周血管支架类 | 胸降主动脉 | 胸主动脉覆膜支架系统-支架 | 40cad826-04a8-11ec-b658-0050568f9c84 | 胸主动脉覆膜支架系统 RelayPlus Thoracic Stent-Graft System | 博顿医疗有限公司Bolton Medical, Inc. |  | 国械注进20213130332 |  | 产品由预装的覆膜支架和输送系统组成。覆膜支架分为直型和渐细型。覆膜支架由聚酯织物及缝合在其上的自膨式镍钛合金支架组成。覆膜支架上放置有铂铱合金不透射线标记。输送系统由一系列同轴排列的鞘和导管以及一个管状把手控制系统组成，其中尖端和外部主鞘表面涂覆亲水涂层。产品经伽马辐射灭菌，一次性使用。产品货架有效期3年。 | 胸主动脉覆膜支架系统适用于胸降主动脉梭状动脉瘤和囊状动脉瘤及穿透性动脉粥样硬化溃疡的血管内修复，患者的解剖结构应满足：1）与血管入路技术、器械和/或附件兼容的髂动脉或股动脉入路血管形态；2）瘤颈部直径范围在19~42mm；3）15~25mm的近端瘤颈和25~30mm的远端瘤颈，具体根据覆膜支架所需的直径而定。 | 胸降主动脉 |  | 252aaa2e-1b4d-11ec-b658-0050568f9c84 | 252aaa2e-1b4d-11ec-b658-0050568f9c84 | 胸主动脉覆膜支架系统 | C02060500114014031330000115 | C02060500100011031330000030 | 02-血管介入治疗类材料 | 06-外周血管介入治疗材料 | 05-胸主动脉支架 | 胸主动脉支架（非分支型/覆膜） | 14-合金 | 014-覆膜/非分支型 | 直型，近端&远端外径36mm，近端形状裸冠，远端形状直形，覆膜长度190mm，覆膜支架全长208mm | 28-M336190362490U | / | 国械注进20213130332 | 集采范围外 | 新增（2025-06-23)、产品名称变更、国家医保耗材27位编码变更
220061bb-91ea-11eb-8996-40f2e9990f5b | 泰尔茂医疗产品（上海）有限公司 | 91310000757597267D | 54956905-7a6e-11f0-88e5-34735a9d8166 | e7928665-1b4b-11ec-b658-0050568f9c84 | 外周血管支架类 | 胸降主动脉 | 胸主动脉覆膜支架系统-支架 | 40cad826-04a8-11ec-b658-0050568f9c84 | 胸主动脉覆膜支架系统 RelayPlus Thoracic Stent-Graft System | 博顿医疗有限公司Bolton Medical, Inc. |  | 国械注进20213130332 |  | 产品由预装的覆膜支架和输送系统组成。覆膜支架分为直型和渐细型。覆膜支架由聚酯织物及缝合在其上的自膨式镍钛合金支架组成。覆膜支架上放置有铂铱合金不透射线标记。输送系统由一系列同轴排列的鞘和导管以及一个管状把手控制系统组成，其中尖端和外部主鞘表面涂覆亲水涂层。产品经伽马辐射灭菌，一次性使用。产品货架有效期3年。 | 胸主动脉覆膜支架系统适用于胸降主动脉梭状动脉瘤和囊状动脉瘤及穿透性动脉粥样硬化溃疡的血管内修复，患者的解剖结构应满足：1）与血管入路技术、器械和/或附件兼容的髂动脉或股动脉入路血管形态；2）瘤颈部直径范围在19~42mm；3）15~25mm的近端瘤颈和25~30mm的远端瘤颈，具体根据覆膜支架所需的直径而定。 | 胸降主动脉 |  | 252aadab-1b4d-11ec-b658-0050568f9c84 | 252aadab-1b4d-11ec-b658-0050568f9c84 | 胸主动脉覆膜支架系统 | C02060500114014031330000116 | C02060500100011031330000031 | 02-血管介入治疗类材料 | 06-外周血管介入治疗材料 | 05-胸主动脉支架 | 胸主动脉支架（非分支型/覆膜） | 14-合金 | 014-覆膜/非分支型 | 直型，近端&远端外径40mm，近端形状裸冠，远端形状直形，覆膜长度145mm，覆膜支架全长165mm | 28-M340145402590U | / | 国械注进20213130332 | 集采范围外 | 新增（2025-06-23)、产品名称变更、国家医保耗材27位编码变更
220061bb-91ea-11eb-8996-40f2e9990f5b | 泰尔茂医疗产品（上海）有限公司 | 91310000757597267D | 549569c8-7a6e-11f0-88e5-34735a9d8166 | e7928665-1b4b-11ec-b658-0050568f9c84 | 外周血管支架类 | 胸降主动脉 | 胸主动脉覆膜支架系统-支架 | 40cad826-04a8-11ec-b658-0050568f9c84 | 胸主动脉覆膜支架系统 RelayPlus Thoracic Stent-Graft System | 博顿医疗有限公司Bolton Medical, Inc. |  | 国械注进20213130332 |  | 产品由预装的覆膜支架和输送系统组成。覆膜支架分为直型和渐细型。覆膜支架由聚酯织物及缝合在其上的自膨式镍钛合金支架组成。覆膜支架上放置有铂铱合金不透射线标记。输送系统由一系列同轴排列的鞘和导管以及一个管状把手控制系统组成，其中尖端和外部主鞘表面涂覆亲水涂层。产品经伽马辐射灭菌，一次性使用。产品货架有效期3年。 | 胸主动脉覆膜支架系统适用于胸降主动脉梭状动脉瘤和囊状动脉瘤及穿透性动脉粥样硬化溃疡的血管内修复，患者的解剖结构应满足：1）与血管入路技术、器械和/或附件兼容的髂动脉或股动脉入路血管形态；2）瘤颈部直径范围在19~42mm；3）15~25mm的近端瘤颈和25~30mm的远端瘤颈，具体根据覆膜支架所需的直径而定。 | 胸降主动脉 |  | 252aaf3b-1b4d-11ec-b658-0050568f9c84 | 252aaf3b-1b4d-11ec-b658-0050568f9c84 | 胸主动脉覆膜支架系统 | C02060500114014031330000117 | C02060500100011031330000032 | 02-血管介入治疗类材料 | 06-外周血管介入治疗材料 | 05-胸主动脉支架 | 胸主动脉支架（非分支型/覆膜） | 14-合金 | 014-覆膜/非分支型 | 直型，近端&远端外径26mm，近端形状裸冠，远端形状直形，覆膜长度195mm，覆膜支架全长209mm | 28-M326195262290U | / | 国械注进20213130332 | 集采范围外 | 新增（2025-06-23)、产品名称变更、国家医保耗材27位编码变更
220061bb-91ea-11eb-8996-40f2e9990f5b | 泰尔茂医疗产品（上海）有限公司 | 91310000757597267D | 54956a8c-7a6e-11f0-88e5-34735a9d8166 | e7928665-1b4b-11ec-b658-0050568f9c84 | 外周血管支架类 | 胸降主动脉 | 胸主动脉覆膜支架系统-支架 | 40cad826-04a8-11ec-b658-0050568f9c84 | 胸主动脉覆膜支架系统 RelayPlus Thoracic Stent-Graft System | 博顿医疗有限公司Bolton Medical, Inc. |  | 国械注进20213130332 |  | 产品由预装的覆膜支架和输送系统组成。覆膜支架分为直型和渐细型。覆膜支架由聚酯织物及缝合在其上的自膨式镍钛合金支架组成。覆膜支架上放置有铂铱合金不透射线标记。输送系统由一系列同轴排列的鞘和导管以及一个管状把手控制系统组成，其中尖端和外部主鞘表面涂覆亲水涂层。产品经伽马辐射灭菌，一次性使用。产品货架有效期3年。 | 胸主动脉覆膜支架系统适用于胸降主动脉梭状动脉瘤和囊状动脉瘤及穿透性动脉粥样硬化溃疡的血管内修复，患者的解剖结构应满足：1）与血管入路技术、器械和/或附件兼容的髂动脉或股动脉入路血管形态；2）瘤颈部直径范围在19~42mm；3）15~25mm的近端瘤颈和25~30mm的远端瘤颈，具体根据覆膜支架所需的直径而定。 | 胸降主动脉 |  | 252ab0ba-1b4d-11ec-b658-0050568f9c84 | 252ab0ba-1b4d-11ec-b658-0050568f9c84 | 胸主动脉覆膜支架系统 | C02060500114014031330000118 | C02060500100011031330000033 | 02-血管介入治疗类材料 | 06-外周血管介入治疗材料 | 05-胸主动脉支架 | 胸主动脉支架（非分支型/覆膜） | 14-合金 | 014-覆膜/非分支型 | 直型，近端&远端外径44mm，近端形状裸冠，远端形状直形，覆膜长度105mm，覆膜支架全长126mm | 28-M344105442590U | / | 国械注进20213130332 | 集采范围外 | 新增（2025-06-23)、产品名称变更、国家医保耗材27位编码变更
220061bb-91ea-11eb-8996-40f2e9990f5b | 泰尔茂医疗产品（上海）有限公司 | 91310000757597267D | 54956b4f-7a6e-11f0-88e5-34735a9d8166 | e7928665-1b4b-11ec-b658-0050568f9c84 | 外周血管支架类 | 胸降主动脉 | 胸主动脉覆膜支架系统-支架 | 40cad826-04a8-11ec-b658-0050568f9c84 | 胸主动脉覆膜支架系统 RelayPlus Thoracic Stent-Graft System | 博顿医疗有限公司Bolton Medical, Inc. |  | 国械注进20213130332 |  | 产品由预装的覆膜支架和输送系统组成。覆膜支架分为直型和渐细型。覆膜支架由聚酯织物及缝合在其上的自膨式镍钛合金支架组成。覆膜支架上放置有铂铱合金不透射线标记。输送系统由一系列同轴排列的鞘和导管以及一个管状把手控制系统组成，其中尖端和外部主鞘表面涂覆亲水涂层。产品经伽马辐射灭菌，一次性使用。产品货架有效期3年。 | 胸主动脉覆膜支架系统适用于胸降主动脉梭状动脉瘤和囊状动脉瘤及穿透性动脉粥样硬化溃疡的血管内修复，患者的解剖结构应满足：1）与血管入路技术、器械和/或附件兼容的髂动脉或股动脉入路血管形态；2）瘤颈部直径范围在19~42mm；3）15~25mm的近端瘤颈和25~30mm的远端瘤颈，具体根据覆膜支架所需的直径而定。 | 胸降主动脉 |  | 252ab231-1b4d-11ec-b658-0050568f9c84 | 252ab231-1b4d-11ec-b658-0050568f9c84 | 胸主动脉覆膜支架系统 | C02060500114014031330000119 | C02060500100011031330000034 | 02-血管介入治疗类材料 | 06-外周血管介入治疗材料 | 05-胸主动脉支架 | 胸主动脉支架（非分支型/覆膜） | 14-合金 | 014-覆膜/非分支型 | 渐细型，近端外径28mm，近端形状裸冠，远端外径24mm，远端形状直形，覆膜长度155mm，覆膜支架全长170mm | 28-M328155242290U | / | 国械注进20213130332 | 集采范围外 | 新增（2025-06-23)、产品名称变更、国家医保耗材27位编码变更
220061bb-91ea-11eb-8996-40f2e9990f5b | 泰尔茂医疗产品（上海）有限公司 | 91310000757597267D | 54956c13-7a6e-11f0-88e5-34735a9d8166 | e7928665-1b4b-11ec-b658-0050568f9c84 | 外周血管支架类 | 胸降主动脉 | 胸主动脉覆膜支架系统-支架 | 40cad826-04a8-11ec-b658-0050568f9c84 | 胸主动脉覆膜支架系统 RelayPlus Thoracic Stent-Graft System | 博顿医疗有限公司Bolton Medical, Inc. |  | 国械注进20213130332 |  | 产品由预装的覆膜支架和输送系统组成。覆膜支架分为直型和渐细型。覆膜支架由聚酯织物及缝合在其上的自膨式镍钛合金支架组成。覆膜支架上放置有铂铱合金不透射线标记。输送系统由一系列同轴排列的鞘和导管以及一个管状把手控制系统组成，其中尖端和外部主鞘表面涂覆亲水涂层。产品经伽马辐射灭菌，一次性使用。产品货架有效期3年。 | 胸主动脉覆膜支架系统适用于胸降主动脉梭状动脉瘤和囊状动脉瘤及穿透性动脉粥样硬化溃疡的血管内修复，患者的解剖结构应满足：1）与血管入路技术、器械和/或附件兼容的髂动脉或股动脉入路血管形态；2）瘤颈部直径范围在19~42mm；3）15~25mm的近端瘤颈和25~30mm的远端瘤颈，具体根据覆膜支架所需的直径而定。 | 胸降主动脉 |  | 252ab548-1b4d-11ec-b658-0050568f9c84 | 252ab548-1b4d-11ec-b658-0050568f9c84 | 胸主动脉覆膜支架系统 | C02060500114014031330000120 | C02060500100011031330000035 | 02-血管介入治疗类材料 | 06-外周血管介入治疗材料 | 05-胸主动脉支架 | 胸主动脉支架（非分支型/覆膜） | 14-合金 | 014-覆膜/非分支型 | 直型，近端&远端外径38mm，近端形状裸冠，远端形状直形，覆膜长度190mm，覆膜支架全长209mm | 28-M338190382590U | / | 国械注进20213130332 | 集采范围外 | 新增（2025-06-23)、产品名称变更、国家医保耗材27位编码变更
220061bb-91ea-11eb-8996-40f2e9990f5b | 泰尔茂医疗产品（上海）有限公司 | 91310000757597267D | 54956cd6-7a6e-11f0-88e5-34735a9d8166 | e7928665-1b4b-11ec-b658-0050568f9c84 | 外周血管支架类 | 胸降主动脉 | 胸主动脉覆膜支架系统-支架 | 40cad826-04a8-11ec-b658-0050568f9c84 | 胸主动脉覆膜支架系统 RelayPlus Thoracic Stent-Graft System | 博顿医疗有限公司Bolton Medical, Inc. |  | 国械注进20213130332 |  | 产品由预装的覆膜支架和输送系统组成。覆膜支架分为直型和渐细型。覆膜支架由聚酯织物及缝合在其上的自膨式镍钛合金支架组成。覆膜支架上放置有铂铱合金不透射线标记。输送系统由一系列同轴排列的鞘和导管以及一个管状把手控制系统组成，其中尖端和外部主鞘表面涂覆亲水涂层。产品经伽马辐射灭菌，一次性使用。产品货架有效期3年。 | 胸主动脉覆膜支架系统适用于胸降主动脉梭状动脉瘤和囊状动脉瘤及穿透性动脉粥样硬化溃疡的血管内修复，患者的解剖结构应满足：1）与血管入路技术、器械和/或附件兼容的髂动脉或股动脉入路血管形态；2）瘤颈部直径范围在19~42mm；3）15~25mm的近端瘤颈和25~30mm的远端瘤颈，具体根据覆膜支架所需的直径而定。 | 胸降主动脉 |  | 252ab6d0-1b4d-11ec-b658-0050568f9c84 | 252ab6d0-1b4d-11ec-b658-0050568f9c84 | 胸主动脉覆膜支架系统 | C02060500114014031330000121 | C02060500100011031330000036 | 02-血管介入治疗类材料 | 06-外周血管介入治疗材料 | 05-胸主动脉支架 | 胸主动脉支架（非分支型/覆膜） | 14-合金 | 014-覆膜/非分支型 | 渐细型，近端外径42mm，近端形状裸冠，远端外径38mm，远端形状直形，覆膜长度195mm，覆膜支架全长215mm | 28-M342195382590U | / | 国械注进20213130332 | 集采范围外 | 新增（2025-06-23)、产品名称变更、国家医保耗材27位编码变更
220061bb-91ea-11eb-8996-40f2e9990f5b | 泰尔茂医疗产品（上海）有限公司 | 91310000757597267D | 54956da9-7a6e-11f0-88e5-34735a9d8166 | e7928665-1b4b-11ec-b658-0050568f9c84 | 外周血管支架类 | 胸降主动脉 | 胸主动脉覆膜支架系统-支架 | 40cad826-04a8-11ec-b658-0050568f9c84 | 胸主动脉覆膜支架系统 RelayPlus Thoracic Stent-Graft System | 博顿医疗有限公司Bolton Medical, Inc. |  | 国械注进20213130332 |  | 产品由预装的覆膜支架和输送系统组成。覆膜支架分为直型和渐细型。覆膜支架由聚酯织物及缝合在其上的自膨式镍钛合金支架组成。覆膜支架上放置有铂铱合金不透射线标记。输送系统由一系列同轴排列的鞘和导管以及一个管状把手控制系统组成，其中尖端和外部主鞘表面涂覆亲水涂层。产品经伽马辐射灭菌，一次性使用。产品货架有效期3年。 | 胸主动脉覆膜支架系统适用于胸降主动脉梭状动脉瘤和囊状动脉瘤及穿透性动脉粥样硬化溃疡的血管内修复，患者的解剖结构应满足：1）与血管入路技术、器械和/或附件兼容的髂动脉或股动脉入路血管形态；2）瘤颈部直径范围在19~42mm；3）15~25mm的近端瘤颈和25~30mm的远端瘤颈，具体根据覆膜支架所需的直径而定。 | 胸降主动脉 |  | 252aba09-1b4d-11ec-b658-0050568f9c84 | 252aba09-1b4d-11ec-b658-0050568f9c84 | 胸主动脉覆膜支架系统 | C02060500114014031330000122 | C02060500100011031330000037 | 02-血管介入治疗类材料 | 06-外周血管介入治疗材料 | 05-胸主动脉支架 | 胸主动脉支架（非分支型/覆膜） | 14-合金 | 014-覆膜/非分支型 | 渐细型，近端外径36mm，近端形状裸冠，远端外径32mm，远端形状直形，覆膜长度190mm，覆膜支架全长208mm | 28-M336190322490U | / | 国械注进20213130332 | 集采范围外 | 新增（2025-06-23)、产品名称变更、国家医保耗材27位编码变更
220061bb-91ea-11eb-8996-40f2e9990f5b | 泰尔茂医疗产品（上海）有限公司 | 91310000757597267D | 549570d4-7a6e-11f0-88e5-34735a9d8166 | e7928665-1b4b-11ec-b658-0050568f9c84 | 外周血管支架类 | 胸降主动脉 | 胸主动脉覆膜支架系统-支架 | 40cad826-04a8-11ec-b658-0050568f9c84 | 胸主动脉覆膜支架系统 RelayPlus Thoracic Stent-Graft System | 博顿医疗有限公司Bolton Medical, Inc. |  | 国械注进20213130332 |  | 产品由预装的覆膜支架和输送系统组成。覆膜支架分为直型和渐细型。覆膜支架由聚酯织物及缝合在其上的自膨式镍钛合金支架组成。覆膜支架上放置有铂铱合金不透射线标记。输送系统由一系列同轴排列的鞘和导管以及一个管状把手控制系统组成，其中尖端和外部主鞘表面涂覆亲水涂层。产品经伽马辐射灭菌，一次性使用。产品货架有效期3年。 | 胸主动脉覆膜支架系统适用于胸降主动脉梭状动脉瘤和囊状动脉瘤及穿透性动脉粥样硬化溃疡的血管内修复，患者的解剖结构应满足：1）与血管入路技术、器械和/或附件兼容的髂动脉或股动脉入路血管形态；2）瘤颈部直径范围在19~42mm；3）15~25mm的近端瘤颈和25~30mm的远端瘤颈，具体根据覆膜支架所需的直径而定。 | 胸降主动脉 |  | 252abb80-1b4d-11ec-b658-0050568f9c84 | 252abb80-1b4d-11ec-b658-0050568f9c84 | 胸主动脉覆膜支架系统 | C02060500114014031330000123 | C02060500100011031330000038 | 02-血管介入治疗类材料 | 06-外周血管介入治疗材料 | 05-胸主动脉支架 | 胸主动脉支架（非分支型/覆膜） | 14-合金 | 014-覆膜/非分支型 | 直型，近端&远端外径44mm，近端形状裸冠，远端形状直形，覆膜长度155mm，覆膜支架全长176mm | 28-M344155442590U | / | 国械注进20213130332 | 集采范围外 | 新增（2025-06-23)、产品名称变更、国家医保耗材27位编码变更
220061bb-91ea-11eb-8996-40f2e9990f5b | 泰尔茂医疗产品（上海）有限公司 | 91310000757597267D | 549571a6-7a6e-11f0-88e5-34735a9d8166 | e7928665-1b4b-11ec-b658-0050568f9c84 | 外周血管支架类 | 胸降主动脉 | 胸主动脉覆膜支架系统-支架 | 40cad826-04a8-11ec-b658-0050568f9c84 | 胸主动脉覆膜支架系统 RelayPlus Thoracic Stent-Graft System | 博顿医疗有限公司Bolton Medical, Inc. |  | 国械注进20213130332 |  | 产品由预装的覆膜支架和输送系统组成。覆膜支架分为直型和渐细型。覆膜支架由聚酯织物及缝合在其上的自膨式镍钛合金支架组成。覆膜支架上放置有铂铱合金不透射线标记。输送系统由一系列同轴排列的鞘和导管以及一个管状把手控制系统组成，其中尖端和外部主鞘表面涂覆亲水涂层。产品经伽马辐射灭菌，一次性使用。产品货架有效期3年。 | 胸主动脉覆膜支架系统适用于胸降主动脉梭状动脉瘤和囊状动脉瘤及穿透性动脉粥样硬化溃疡的血管内修复，患者的解剖结构应满足：1）与血管入路技术、器械和/或附件兼容的髂动脉或股动脉入路血管形态；2）瘤颈部直径范围在19~42mm；3）15~25mm的近端瘤颈和25~30mm的远端瘤颈，具体根据覆膜支架所需的直径而定。 | 胸降主动脉 |  | 252abcf7-1b4d-11ec-b658-0050568f9c84 | 252abcf7-1b4d-11ec-b658-0050568f9c84 | 胸主动脉覆膜支架系统 | C02060500114014031330000124 | C02060500100011031330000039 | 02-血管介入治疗类材料 | 06-外周血管介入治疗材料 | 05-胸主动脉支架 | 胸主动脉支架（非分支型/覆膜） | 14-合金 | 014-覆膜/非分支型 | 渐细型，近端外径30mm，近端形状裸冠，远端外径26mm，远端形状直形，覆膜长度155mm，覆膜支架全长171mm | 28-M330155262290U | / | 国械注进20213130332 | 集采范围外 | 新增（2025-06-23)、产品名称变更、国家医保耗材27位编码变更
220061bb-91ea-11eb-8996-40f2e9990f5b | 泰尔茂医疗产品（上海）有限公司 | 91310000757597267D | 5495726a-7a6e-11f0-88e5-34735a9d8166 | e7928665-1b4b-11ec-b658-0050568f9c84 | 外周血管支架类 | 胸降主动脉 | 胸主动脉覆膜支架系统-支架 | 40cad826-04a8-11ec-b658-0050568f9c84 | 胸主动脉覆膜支架系统 RelayPlus Thoracic Stent-Graft System | 博顿医疗有限公司Bolton Medical, Inc. |  | 国械注进20213130332 |  | 产品由预装的覆膜支架和输送系统组成。覆膜支架分为直型和渐细型。覆膜支架由聚酯织物及缝合在其上的自膨式镍钛合金支架组成。覆膜支架上放置有铂铱合金不透射线标记。输送系统由一系列同轴排列的鞘和导管以及一个管状把手控制系统组成，其中尖端和外部主鞘表面涂覆亲水涂层。产品经伽马辐射灭菌，一次性使用。产品货架有效期3年。 | 胸主动脉覆膜支架系统适用于胸降主动脉梭状动脉瘤和囊状动脉瘤及穿透性动脉粥样硬化溃疡的血管内修复，患者的解剖结构应满足：1）与血管入路技术、器械和/或附件兼容的髂动脉或股动脉入路血管形态；2）瘤颈部直径范围在19~42mm；3）15~25mm的近端瘤颈和25~30mm的远端瘤颈，具体根据覆膜支架所需的直径而定。 | 胸降主动脉 |  | 252ac011-1b4d-11ec-b658-0050568f9c84 | 252ac011-1b4d-11ec-b658-0050568f9c84 | 胸主动脉覆膜支架系统 | C02060500114014031330000125 | C02060500100011031330000040 | 02-血管介入治疗类材料 | 06-外周血管介入治疗材料 | 05-胸主动脉支架 | 胸主动脉支架（非分支型/覆膜） | 14-合金 | 014-覆膜/非分支型 | 直型，近端&远端外径34mm，近端形状裸冠，远端形状直形，覆膜长度145mm，覆膜支架全长162mm | 28-M334145342390U | / | 国械注进20213130332 | 集采范围外 | 新增（2025-06-23)、产品名称变更、国家医保耗材27位编码变更
220061bb-91ea-11eb-8996-40f2e9990f5b | 泰尔茂医疗产品（上海）有限公司 | 91310000757597267D | 54ae634c-7a6e-11f0-88e5-34735a9d8166 | 16ed0fae-1b4c-11ec-b658-0050568f9c84 | 外周血管支架类 | 胸降主动脉 | 胸主动脉覆膜支架系统-支架 | 40cad826-04a8-11ec-b658-0050568f9c84 | 胸主动脉覆膜支架系统 RelayPlus Thoracic Stent-Graft System | 博顿医疗有限公司Bolton Medical, Inc. |  | 国械注进20213130332 |  | 产品由预装的覆膜支架和输送系统组成。覆膜支架分为直型和渐细型。覆膜支架由聚酯织物及缝合在其上的自膨式镍钛合金支架组成。覆膜支架上放置有铂铱合金不透射线标记。输送系统由一系列同轴排列的鞘和导管以及一个管状把手控制系统组成，其中尖端和外部主鞘表面涂覆亲水涂层。产品经伽马辐射灭菌，一次性使用。产品货架有效期3年。 | 胸主动脉覆膜支架系统适用于胸降主动脉梭状动脉瘤和囊状动脉瘤及穿透性动脉粥样硬化溃疡的血管内修复，患者的解剖结构应满足：1）与血管入路技术、器械和/或附件兼容的髂动脉或股动脉入路血管形态；2）瘤颈部直径范围在19~42mm；3）15~25mm的近端瘤颈和25~30mm的远端瘤颈，具体根据覆膜支架所需的直径而定。 | 胸降主动脉 |  | 86077e56-1b4d-11ec-b658-0050568f9c84 | 86077e56-1b4d-11ec-b658-0050568f9c84 | 胸主动脉覆膜支架系统 | C02060500114014031330000197 | C02060500100012031330000001 | 02-血管介入治疗类材料 | 06-外周血管介入治疗材料 | 05-胸主动脉支架 | 胸主动脉支架（非分支型/覆膜） | 14-合金 | 014-覆膜/非分支型 | 直型，近端&远端外径34mm，近端形状裸冠，远端形状直形，覆膜长度200mm，覆膜支架全长217mm | 28-M334200342490U | / | 国械注进20213130332 | 集采范围外 | 新增（2025-06-23)、产品名称变更、国家医保耗材27位编码变更
220061bb-91ea-11eb-8996-40f2e9990f5b | 泰尔茂医疗产品（上海）有限公司 | 91310000757597267D | 54ae648e-7a6e-11f0-88e5-34735a9d8166 | 16ed0fae-1b4c-11ec-b658-0050568f9c84 | 外周血管支架类 | 胸降主动脉 | 胸主动脉覆膜支架系统-支架 | 40cad826-04a8-11ec-b658-0050568f9c84 | 胸主动脉覆膜支架系统 RelayPlus Thoracic Stent-Graft System | 博顿医疗有限公司Bolton Medical, Inc. |  | 国械注进20213130332 |  | 产品由预装的覆膜支架和输送系统组成。覆膜支架分为直型和渐细型。覆膜支架由聚酯织物及缝合在其上的自膨式镍钛合金支架组成。覆膜支架上放置有铂铱合金不透射线标记。输送系统由一系列同轴排列的鞘和导管以及一个管状把手控制系统组成，其中尖端和外部主鞘表面涂覆亲水涂层。产品经伽马辐射灭菌，一次性使用。产品货架有效期3年。 | 胸主动脉覆膜支架系统适用于胸降主动脉梭状动脉瘤和囊状动脉瘤及穿透性动脉粥样硬化溃疡的血管内修复，患者的解剖结构应满足：1）与血管入路技术、器械和/或附件兼容的髂动脉或股动脉入路血管形态；2）瘤颈部直径范围在19~42mm；3）15~25mm的近端瘤颈和25~30mm的远端瘤颈，具体根据覆膜支架所需的直径而定。 | 胸降主动脉 |  | 8609ef28-1b4d-11ec-b658-0050568f9c84 | 8609ef28-1b4d-11ec-b658-0050568f9c84 | 胸主动脉覆膜支架系统 | C02060500114014031330000198 | C02060500100012031330000002 | 02-血管介入治疗类材料 | 06-外周血管介入治疗材料 | 05-胸主动脉支架 | 胸主动脉支架（非分支型/覆膜） | 14-合金 | 014-覆膜/非分支型 | 渐细型，近端外径32mm，近端形状裸冠，远端外径28mm，远端形状直形，覆膜长度200mm，覆膜支架全长217mm | 28-M332200282390U | / | 国械注进20213130332 | 集采范围外 | 新增（2025-06-23)、产品名称变更、国家医保耗材27位编码变更
220061bb-91ea-11eb-8996-40f2e9990f5b | 泰尔茂医疗产品（上海）有限公司 | 91310000757597267D | 54ae682f-7a6e-11f0-88e5-34735a9d8166 | 16ed0fae-1b4c-11ec-b658-0050568f9c84 | 外周血管支架类 | 胸降主动脉 | 胸主动脉覆膜支架系统-支架 | 40cad826-04a8-11ec-b658-0050568f9c84 | 胸主动脉覆膜支架系统 RelayPlus Thoracic Stent-Graft System | 博顿医疗有限公司Bolton Medical, Inc. |  | 国械注进20213130332 |  | 产品由预装的覆膜支架和输送系统组成。覆膜支架分为直型和渐细型。覆膜支架由聚酯织物及缝合在其上的自膨式镍钛合金支架组成。覆膜支架上放置有铂铱合金不透射线标记。输送系统由一系列同轴排列的鞘和导管以及一个管状把手控制系统组成，其中尖端和外部主鞘表面涂覆亲水涂层。产品经伽马辐射灭菌，一次性使用。产品货架有效期3年。 | 胸主动脉覆膜支架系统适用于胸降主动脉梭状动脉瘤和囊状动脉瘤及穿透性动脉粥样硬化溃疡的血管内修复，患者的解剖结构应满足：1）与血管入路技术、器械和/或附件兼容的髂动脉或股动脉入路血管形态；2）瘤颈部直径范围在19~42mm；3）15~25mm的近端瘤颈和25~30mm的远端瘤颈，具体根据覆膜支架所需的直径而定。 | 胸降主动脉 |  | 860bfa14-1b4d-11ec-b658-0050568f9c84 | 860bfa14-1b4d-11ec-b658-0050568f9c84 | 胸主动脉覆膜支架系统 | C02060500114014031330000199 | C02060500100012031330000003 | 02-血管介入治疗类材料 | 06-外周血管介入治疗材料 | 05-胸主动脉支架 | 胸主动脉支架（非分支型/覆膜） | 14-合金 | 014-覆膜/非分支型 | 直型，近端&远端外径24mm，近端形状裸冠，远端形状直形，覆膜长度250mm，覆膜支架全长264mm | 28-M324250242390U | / | 国械注进20213130332 | 集采范围外 | 新增（2025-06-23)、产品名称变更、国家医保耗材27位编码变更
220061bb-91ea-11eb-8996-40f2e9990f5b | 泰尔茂医疗产品（上海）有限公司 | 91310000757597267D | 54ae6946-7a6e-11f0-88e5-34735a9d8166 | 16ed0fae-1b4c-11ec-b658-0050568f9c84 | 外周血管支架类 | 胸降主动脉 | 胸主动脉覆膜支架系统-支架 | 40cad826-04a8-11ec-b658-0050568f9c84 | 胸主动脉覆膜支架系统 RelayPlus Thoracic Stent-Graft System | 博顿医疗有限公司Bolton Medical, Inc. |  | 国械注进20213130332 |  | 产品由预装的覆膜支架和输送系统组成。覆膜支架分为直型和渐细型。覆膜支架由聚酯织物及缝合在其上的自膨式镍钛合金支架组成。覆膜支架上放置有铂铱合金不透射线标记。输送系统由一系列同轴排列的鞘和导管以及一个管状把手控制系统组成，其中尖端和外部主鞘表面涂覆亲水涂层。产品经伽马辐射灭菌，一次性使用。产品货架有效期3年。 | 胸主动脉覆膜支架系统适用于胸降主动脉梭状动脉瘤和囊状动脉瘤及穿透性动脉粥样硬化溃疡的血管内修复，患者的解剖结构应满足：1）与血管入路技术、器械和/或附件兼容的髂动脉或股动脉入路血管形态；2）瘤颈部直径范围在19~42mm；3）15~25mm的近端瘤颈和25~30mm的远端瘤颈，具体根据覆膜支架所需的直径而定。 | 胸降主动脉 |  | 860cad18-1b4d-11ec-b658-0050568f9c84 | 860cad18-1b4d-11ec-b658-0050568f9c84 | 胸主动脉覆膜支架系统 | C02060500114014031330000200 | C02060500100012031330000004 | 02-血管介入治疗类材料 | 06-外周血管介入治疗材料 | 05-胸主动脉支架 | 胸主动脉支架（非分支型/覆膜） | 14-合金 | 014-覆膜/非分支型 | 渐细型，近端外径40mm，近端形状裸冠，远端外径36mm，远端形状直形，覆膜长度250mm，覆膜支架全长270mm | 28-M340250362590U | / | 国械注进20213130332 | 集采范围外 | 新增（2025-06-23)、产品名称变更、国家医保耗材27位编码变更
220061bb-91ea-11eb-8996-40f2e9990f5b | 泰尔茂医疗产品（上海）有限公司 | 91310000757597267D | 54ae6a1d-7a6e-11f0-88e5-34735a9d8166 | 16ed0fae-1b4c-11ec-b658-0050568f9c84 | 外周血管支架类 | 胸降主动脉 | 胸主动脉覆膜支架系统-支架 | 40cad826-04a8-11ec-b658-0050568f9c84 | 胸主动脉覆膜支架系统 RelayPlus Thoracic Stent-Graft System | 博顿医疗有限公司Bolton Medical, Inc. |  | 国械注进20213130332 |  | 产品由预装的覆膜支架和输送系统组成。覆膜支架分为直型和渐细型。覆膜支架由聚酯织物及缝合在其上的自膨式镍钛合金支架组成。覆膜支架上放置有铂铱合金不透射线标记。输送系统由一系列同轴排列的鞘和导管以及一个管状把手控制系统组成，其中尖端和外部主鞘表面涂覆亲水涂层。产品经伽马辐射灭菌，一次性使用。产品货架有效期3年。 | 胸主动脉覆膜支架系统适用于胸降主动脉梭状动脉瘤和囊状动脉瘤及穿透性动脉粥样硬化溃疡的血管内修复，患者的解剖结构应满足：1）与血管入路技术、器械和/或附件兼容的髂动脉或股动脉入路血管形态；2）瘤颈部直径范围在19~42mm；3）15~25mm的近端瘤颈和25~30mm的远端瘤颈，具体根据覆膜支架所需的直径而定。 | 胸降主动脉 |  | 860e9c1d-1b4d-11ec-b658-0050568f9c84 | 860e9c1d-1b4d-11ec-b658-0050568f9c84 | 胸主动脉覆膜支架系统 | C02060500114014031330000201 | C02060500100012031330000005 | 02-血管介入治疗类材料 | 06-外周血管介入治疗材料 | 05-胸主动脉支架 | 胸主动脉支架（非分支型/覆膜） | 14-合金 | 014-覆膜/非分支型 | 直型，近端&远端外径32mm，近端形状裸冠，远端形状直形，覆膜长度250mm，覆膜支架全长267mm | 28-M332250322490U | / | 国械注进20213130332 | 集采范围外 | 新增（2025-06-23)、产品名称变更、国家医保耗材27位编码变更
220061bb-91ea-11eb-8996-40f2e9990f5b | 泰尔茂医疗产品（上海）有限公司 | 91310000757597267D | 54ae6ae5-7a6e-11f0-88e5-34735a9d8166 | 16ed0fae-1b4c-11ec-b658-0050568f9c84 | 外周血管支架类 | 胸降主动脉 | 胸主动脉覆膜支架系统-支架 | 40cad826-04a8-11ec-b658-0050568f9c84 | 胸主动脉覆膜支架系统 RelayPlus Thoracic Stent-Graft System | 博顿医疗有限公司Bolton Medical, Inc. |  | 国械注进20213130332 |  | 产品由预装的覆膜支架和输送系统组成。覆膜支架分为直型和渐细型。覆膜支架由聚酯织物及缝合在其上的自膨式镍钛合金支架组成。覆膜支架上放置有铂铱合金不透射线标记。输送系统由一系列同轴排列的鞘和导管以及一个管状把手控制系统组成，其中尖端和外部主鞘表面涂覆亲水涂层。产品经伽马辐射灭菌，一次性使用。产品货架有效期3年。 | 胸主动脉覆膜支架系统适用于胸降主动脉梭状动脉瘤和囊状动脉瘤及穿透性动脉粥样硬化溃疡的血管内修复，患者的解剖结构应满足：1）与血管入路技术、器械和/或附件兼容的髂动脉或股动脉入路血管形态；2）瘤颈部直径范围在19~42mm；3）15~25mm的近端瘤颈和25~30mm的远端瘤颈，具体根据覆膜支架所需的直径而定。 | 胸降主动脉 |  | 86107842-1b4d-11ec-b658-0050568f9c84 | 86107842-1b4d-11ec-b658-0050568f9c84 | 胸主动脉覆膜支架系统 | C02060500114014031330000202 | C02060500100012031330000006 | 02-血管介入治疗类材料 | 06-外周血管介入治疗材料 | 05-胸主动脉支架 | 胸主动脉支架（非分支型/覆膜） | 14-合金 | 014-覆膜/非分支型 | 直型，近端&远端外径26mm，近端形状裸冠，远端形状直形，覆膜长度250mm，覆膜支架全长264mm | 28-M326250262390U | / | 国械注进20213130332 | 集采范围外 | 新增（2025-06-23)、产品名称变更、国家医保耗材27位编码变更
220061bb-91ea-11eb-8996-40f2e9990f5b | 泰尔茂医疗产品（上海）有限公司 | 91310000757597267D | 54ae6ba9-7a6e-11f0-88e5-34735a9d8166 | 16ed0fae-1b4c-11ec-b658-0050568f9c84 | 外周血管支架类 | 胸降主动脉 | 胸主动脉覆膜支架系统-支架 | 40cad826-04a8-11ec-b658-0050568f9c84 | 胸主动脉覆膜支架系统 RelayPlus Thoracic Stent-Graft System | 博顿医疗有限公司Bolton Medical, Inc. |  | 国械注进20213130332 |  | 产品由预装的覆膜支架和输送系统组成。覆膜支架分为直型和渐细型。覆膜支架由聚酯织物及缝合在其上的自膨式镍钛合金支架组成。覆膜支架上放置有铂铱合金不透射线标记。输送系统由一系列同轴排列的鞘和导管以及一个管状把手控制系统组成，其中尖端和外部主鞘表面涂覆亲水涂层。产品经伽马辐射灭菌，一次性使用。产品货架有效期3年。 | 胸主动脉覆膜支架系统适用于胸降主动脉梭状动脉瘤和囊状动脉瘤及穿透性动脉粥样硬化溃疡的血管内修复，患者的解剖结构应满足：1）与血管入路技术、器械和/或附件兼容的髂动脉或股动脉入路血管形态；2）瘤颈部直径范围在19~42mm；3）15~25mm的近端瘤颈和25~30mm的远端瘤颈，具体根据覆膜支架所需的直径而定。 | 胸降主动脉 |  | 86108503-1b4d-11ec-b658-0050568f9c84 | 86108503-1b4d-11ec-b658-0050568f9c84 | 胸主动脉覆膜支架系统 | C02060500114014031330000203 | C02060500100012031330000007 | 02-血管介入治疗类材料 | 06-外周血管介入治疗材料 | 05-胸主动脉支架 | 胸主动脉支架（非分支型/覆膜） | 14-合金 | 014-覆膜/非分支型 | 直型，近端&远端外径46mm，近端形状裸冠，远端形状直形，覆膜长度250mm，覆膜支架全长271mm | 28-M346250462690U | / | 国械注进20213130332 | 集采范围外 | 新增（2025-06-23)、产品名称变更、国家医保耗材27位编码变更
220061bb-91ea-11eb-8996-40f2e9990f5b | 泰尔茂医疗产品（上海）有限公司 | 91310000757597267D | 54ae6c71-7a6e-11f0-88e5-34735a9d8166 | 16ed0fae-1b4c-11ec-b658-0050568f9c84 | 外周血管支架类 | 胸降主动脉 | 胸主动脉覆膜支架系统-支架 | 40cad826-04a8-11ec-b658-0050568f9c84 | 胸主动脉覆膜支架系统 RelayPlus Thoracic Stent-Graft System | 博顿医疗有限公司Bolton Medical, Inc. |  | 国械注进20213130332 |  | 产品由预装的覆膜支架和输送系统组成。覆膜支架分为直型和渐细型。覆膜支架由聚酯织物及缝合在其上的自膨式镍钛合金支架组成。覆膜支架上放置有铂铱合金不透射线标记。输送系统由一系列同轴排列的鞘和导管以及一个管状把手控制系统组成，其中尖端和外部主鞘表面涂覆亲水涂层。产品经伽马辐射灭菌，一次性使用。产品货架有效期3年。 | 胸主动脉覆膜支架系统适用于胸降主动脉梭状动脉瘤和囊状动脉瘤及穿透性动脉粥样硬化溃疡的血管内修复，患者的解剖结构应满足：1）与血管入路技术、器械和/或附件兼容的髂动脉或股动脉入路血管形态；2）瘤颈部直径范围在19~42mm；3）15~25mm的近端瘤颈和25~30mm的远端瘤颈，具体根据覆膜支架所需的直径而定。 | 胸降主动脉 |  | 8611d777-1b4d-11ec-b658-0050568f9c84 | 8611d777-1b4d-11ec-b658-0050568f9c84 | 胸主动脉覆膜支架系统 | C02060500114014031330000204 | C02060500100012031330000008 | 02-血管介入治疗类材料 | 06-外周血管介入治疗材料 | 05-胸主动脉支架 | 胸主动脉支架（非分支型/覆膜） | 14-合金 | 014-覆膜/非分支型 | 渐细型，近端外径44mm，近端形状裸冠，远端外径40mm，远端形状直形，覆膜长度250mm，覆膜支架全长271mm | 28-M344250402690U | / | 国械注进20213130332 | 集采范围外 | 新增（2025-06-23)、产品名称变更、国家医保耗材27位编码变更
220061bb-91ea-11eb-8996-40f2e9990f5b | 泰尔茂医疗产品（上海）有限公司 | 91310000757597267D | 54ae6d3a-7a6e-11f0-88e5-34735a9d8166 | 16ed0fae-1b4c-11ec-b658-0050568f9c84 | 外周血管支架类 | 胸降主动脉 | 胸主动脉覆膜支架系统-支架 | 40cad826-04a8-11ec-b658-0050568f9c84 | 胸主动脉覆膜支架系统 RelayPlus Thoracic Stent-Graft System | 博顿医疗有限公司Bolton Medical, Inc. |  | 国械注进20213130332 |  | 产品由预装的覆膜支架和输送系统组成。覆膜支架分为直型和渐细型。覆膜支架由聚酯织物及缝合在其上的自膨式镍钛合金支架组成。覆膜支架上放置有铂铱合金不透射线标记。输送系统由一系列同轴排列的鞘和导管以及一个管状把手控制系统组成，其中尖端和外部主鞘表面涂覆亲水涂层。产品经伽马辐射灭菌，一次性使用。产品货架有效期3年。 | 胸主动脉覆膜支架系统适用于胸降主动脉梭状动脉瘤和囊状动脉瘤及穿透性动脉粥样硬化溃疡的血管内修复，患者的解剖结构应满足：1）与血管入路技术、器械和/或附件兼容的髂动脉或股动脉入路血管形态；2）瘤颈部直径范围在19~42mm；3）15~25mm的近端瘤颈和25~30mm的远端瘤颈，具体根据覆膜支架所需的直径而定。 | 胸降主动脉 |  | 86124f61-1b4d-11ec-b658-0050568f9c84 | 86124f61-1b4d-11ec-b658-0050568f9c84 | 胸主动脉覆膜支架系统 | C02060500114014031330000205 | C02060500100012031330000009 | 02-血管介入治疗类材料 | 06-外周血管介入治疗材料 | 05-胸主动脉支架 | 胸主动脉支架（非分支型/覆膜） | 14-合金 | 014-覆膜/非分支型 | 渐细型，近端外径30mm，近端形状裸冠，远端外径26mm，远端形状直形，覆膜长度200mm，覆膜支架全长216mm | 28-M330200262390U | / | 国械注进20213130332 | 集采范围外 | 新增（2025-06-23)、产品名称变更、国家医保耗材27位编码变更
220061bb-91ea-11eb-8996-40f2e9990f5b | 泰尔茂医疗产品（上海）有限公司 | 91310000757597267D | 54ae6e02-7a6e-11f0-88e5-34735a9d8166 | 16ed0fae-1b4c-11ec-b658-0050568f9c84 | 外周血管支架类 | 胸降主动脉 | 胸主动脉覆膜支架系统-支架 | 40cad826-04a8-11ec-b658-0050568f9c84 | 胸主动脉覆膜支架系统 RelayPlus Thoracic Stent-Graft System | 博顿医疗有限公司Bolton Medical, Inc. |  | 国械注进20213130332 |  | 产品由预装的覆膜支架和输送系统组成。覆膜支架分为直型和渐细型。覆膜支架由聚酯织物及缝合在其上的自膨式镍钛合金支架组成。覆膜支架上放置有铂铱合金不透射线标记。输送系统由一系列同轴排列的鞘和导管以及一个管状把手控制系统组成，其中尖端和外部主鞘表面涂覆亲水涂层。产品经伽马辐射灭菌，一次性使用。产品货架有效期3年。 | 胸主动脉覆膜支架系统适用于胸降主动脉梭状动脉瘤和囊状动脉瘤及穿透性动脉粥样硬化溃疡的血管内修复，患者的解剖结构应满足：1）与血管入路技术、器械和/或附件兼容的髂动脉或股动脉入路血管形态；2）瘤颈部直径范围在19~42mm；3）15~25mm的近端瘤颈和25~30mm的远端瘤颈，具体根据覆膜支架所需的直径而定。 | 胸降主动脉 |  | 8612f190-1b4d-11ec-b658-0050568f9c84 | 8612f190-1b4d-11ec-b658-0050568f9c84 | 胸主动脉覆膜支架系统 | C02060500114014031330000206 | C02060500100012031330000010 | 02-血管介入治疗类材料 | 06-外周血管介入治疗材料 | 05-胸主动脉支架 | 胸主动脉支架（非分支型/覆膜） | 14-合金 | 014-覆膜/非分支型 | 直型，近端&远端外径34mm，近端形状裸冠，远端形状直形，覆膜长度250mm，覆膜支架全长267mm | 28-M334250342490U | / | 国械注进20213130332 | 集采范围外 | 新增（2025-06-23)、产品名称变更、国家医保耗材27位编码变更
220061bb-91ea-11eb-8996-40f2e9990f5b | 泰尔茂医疗产品（上海）有限公司 | 91310000757597267D | 54ae714b-7a6e-11f0-88e5-34735a9d8166 | 16ed0fae-1b4c-11ec-b658-0050568f9c84 | 外周血管支架类 | 胸降主动脉 | 胸主动脉覆膜支架系统-支架 | 40cad826-04a8-11ec-b658-0050568f9c84 | 胸主动脉覆膜支架系统 RelayPlus Thoracic Stent-Graft System | 博顿医疗有限公司Bolton Medical, Inc. |  | 国械注进20213130332 |  | 产品由预装的覆膜支架和输送系统组成。覆膜支架分为直型和渐细型。覆膜支架由聚酯织物及缝合在其上的自膨式镍钛合金支架组成。覆膜支架上放置有铂铱合金不透射线标记。输送系统由一系列同轴排列的鞘和导管以及一个管状把手控制系统组成，其中尖端和外部主鞘表面涂覆亲水涂层。产品经伽马辐射灭菌，一次性使用。产品货架有效期3年。 | 胸主动脉覆膜支架系统适用于胸降主动脉梭状动脉瘤和囊状动脉瘤及穿透性动脉粥样硬化溃疡的血管内修复，患者的解剖结构应满足：1）与血管入路技术、器械和/或附件兼容的髂动脉或股动脉入路血管形态；2）瘤颈部直径范围在19~42mm；3）15~25mm的近端瘤颈和25~30mm的远端瘤颈，具体根据覆膜支架所需的直径而定。 | 胸降主动脉 |  | 86143a75-1b4d-11ec-b658-0050568f9c84 | 86143a75-1b4d-11ec-b658-0050568f9c84 | 胸主动脉覆膜支架系统 | C02060500114014031330000207 | C02060500100012031330000011 | 02-血管介入治疗类材料 | 06-外周血管介入治疗材料 | 05-胸主动脉支架 | 胸主动脉支架（非分支型/覆膜） | 14-合金 | 014-覆膜/非分支型 | 直型，近端&远端外径44mm，近端形状裸冠，远端形状直形，覆膜长度250mm，覆膜支架全长271mm | 28-M344250442690U | / | 国械注进20213130332 | 集采范围外 | 新增（2025-06-23)、产品名称变更、国家医保耗材27位编码变更
220061bb-91ea-11eb-8996-40f2e9990f5b | 泰尔茂医疗产品（上海）有限公司 | 91310000757597267D | 54ae727a-7a6e-11f0-88e5-34735a9d8166 | 16ed0fae-1b4c-11ec-b658-0050568f9c84 | 外周血管支架类 | 胸降主动脉 | 胸主动脉覆膜支架系统-支架 | 40cad826-04a8-11ec-b658-0050568f9c84 | 胸主动脉覆膜支架系统 RelayPlus Thoracic Stent-Graft System | 博顿医疗有限公司Bolton Medical, Inc. |  | 国械注进20213130332 |  | 产品由预装的覆膜支架和输送系统组成。覆膜支架分为直型和渐细型。覆膜支架由聚酯织物及缝合在其上的自膨式镍钛合金支架组成。覆膜支架上放置有铂铱合金不透射线标记。输送系统由一系列同轴排列的鞘和导管以及一个管状把手控制系统组成，其中尖端和外部主鞘表面涂覆亲水涂层。产品经伽马辐射灭菌，一次性使用。产品货架有效期3年。 | 胸主动脉覆膜支架系统适用于胸降主动脉梭状动脉瘤和囊状动脉瘤及穿透性动脉粥样硬化溃疡的血管内修复，患者的解剖结构应满足：1）与血管入路技术、器械和/或附件兼容的髂动脉或股动脉入路血管形态；2）瘤颈部直径范围在19~42mm；3）15~25mm的近端瘤颈和25~30mm的远端瘤颈，具体根据覆膜支架所需的直径而定。 | 胸降主动脉 |  | 86174ba6-1b4d-11ec-b658-0050568f9c84 | 86174ba6-1b4d-11ec-b658-0050568f9c84 | 胸主动脉覆膜支架系统 | C02060500114014031330000208 | C02060500100012031330000012 | 02-血管介入治疗类材料 | 06-外周血管介入治疗材料 | 05-胸主动脉支架 | 胸主动脉支架（非分支型/覆膜） | 14-合金 | 014-覆膜/非分支型 | 渐细型，近端外径46mm，近端形状裸冠，远端外径42mm，远端形状直形，覆膜长度200mm，覆膜支架全长221mm | 28-M346200422690U | / | 国械注进20213130332 | 集采范围外 | 新增（2025-06-23)、产品名称变更、国家医保耗材27位编码变更
220061bb-91ea-11eb-8996-40f2e9990f5b | 泰尔茂医疗产品（上海）有限公司 | 91310000757597267D | 54ae7347-7a6e-11f0-88e5-34735a9d8166 | 16ed0fae-1b4c-11ec-b658-0050568f9c84 | 外周血管支架类 | 胸降主动脉 | 胸主动脉覆膜支架系统-支架 | 40cad826-04a8-11ec-b658-0050568f9c84 | 胸主动脉覆膜支架系统 RelayPlus Thoracic Stent-Graft System | 博顿医疗有限公司Bolton Medical, Inc. |  | 国械注进20213130332 |  | 产品由预装的覆膜支架和输送系统组成。覆膜支架分为直型和渐细型。覆膜支架由聚酯织物及缝合在其上的自膨式镍钛合金支架组成。覆膜支架上放置有铂铱合金不透射线标记。输送系统由一系列同轴排列的鞘和导管以及一个管状把手控制系统组成，其中尖端和外部主鞘表面涂覆亲水涂层。产品经伽马辐射灭菌，一次性使用。产品货架有效期3年。 | 胸主动脉覆膜支架系统适用于胸降主动脉梭状动脉瘤和囊状动脉瘤及穿透性动脉粥样硬化溃疡的血管内修复，患者的解剖结构应满足：1）与血管入路技术、器械和/或附件兼容的髂动脉或股动脉入路血管形态；2）瘤颈部直径范围在19~42mm；3）15~25mm的近端瘤颈和25~30mm的远端瘤颈，具体根据覆膜支架所需的直径而定。 | 胸降主动脉 |  | 8618013d-1b4d-11ec-b658-0050568f9c84 | 8618013d-1b4d-11ec-b658-0050568f9c84 | 胸主动脉覆膜支架系统 | C02060500114014031330000209 | C02060500100012031330000013 | 02-血管介入治疗类材料 | 06-外周血管介入治疗材料 | 05-胸主动脉支架 | 胸主动脉支架（非分支型/覆膜） | 14-合金 | 014-覆膜/非分支型 | 直型，近端&远端外径32mm，近端形状裸冠，远端形状直形，覆膜长度200mm，覆膜支架全长217mm | 28-M332200322390U | / | 国械注进20213130332 | 集采范围外 | 新增（2025-06-23)、产品名称变更、国家医保耗材27位编码变更
220061bb-91ea-11eb-8996-40f2e9990f5b | 泰尔茂医疗产品（上海）有限公司 | 91310000757597267D | 54ae740f-7a6e-11f0-88e5-34735a9d8166 | 16ed0fae-1b4c-11ec-b658-0050568f9c84 | 外周血管支架类 | 胸降主动脉 | 胸主动脉覆膜支架系统-支架 | 40cad826-04a8-11ec-b658-0050568f9c84 | 胸主动脉覆膜支架系统 RelayPlus Thoracic Stent-Graft System | 博顿医疗有限公司Bolton Medical, Inc. |  | 国械注进20213130332 |  | 产品由预装的覆膜支架和输送系统组成。覆膜支架分为直型和渐细型。覆膜支架由聚酯织物及缝合在其上的自膨式镍钛合金支架组成。覆膜支架上放置有铂铱合金不透射线标记。输送系统由一系列同轴排列的鞘和导管以及一个管状把手控制系统组成，其中尖端和外部主鞘表面涂覆亲水涂层。产品经伽马辐射灭菌，一次性使用。产品货架有效期3年。 | 胸主动脉覆膜支架系统适用于胸降主动脉梭状动脉瘤和囊状动脉瘤及穿透性动脉粥样硬化溃疡的血管内修复，患者的解剖结构应满足：1）与血管入路技术、器械和/或附件兼容的髂动脉或股动脉入路血管形态；2）瘤颈部直径范围在19~42mm；3）15~25mm的近端瘤颈和25~30mm的远端瘤颈，具体根据覆膜支架所需的直径而定。 | 胸降主动脉 |  | 86195326-1b4d-11ec-b658-0050568f9c84 | 86195326-1b4d-11ec-b658-0050568f9c84 | 胸主动脉覆膜支架系统 | C02060500114014031330000210 | C02060500100012031330000014 | 02-血管介入治疗类材料 | 06-外周血管介入治疗材料 | 05-胸主动脉支架 | 胸主动脉支架（非分支型/覆膜） | 14-合金 | 014-覆膜/非分支型 | 直型，近端&远端外径42mm，近端形状裸冠，远端形状直形，覆膜长度250mm，覆膜支架全长270mm | 28-M342250422590U | / | 国械注进20213130332 | 集采范围外 | 新增（2025-06-23)、产品名称变更、国家医保耗材27位编码变更
220061bb-91ea-11eb-8996-40f2e9990f5b | 泰尔茂医疗产品（上海）有限公司 | 91310000757597267D | 54ae74d8-7a6e-11f0-88e5-34735a9d8166 | 16ed0fae-1b4c-11ec-b658-0050568f9c84 | 外周血管支架类 | 胸降主动脉 | 胸主动脉覆膜支架系统-支架 | 40cad826-04a8-11ec-b658-0050568f9c84 | 胸主动脉覆膜支架系统 RelayPlus Thoracic Stent-Graft System | 博顿医疗有限公司Bolton Medical, Inc. |  | 国械注进20213130332 |  | 产品由预装的覆膜支架和输送系统组成。覆膜支架分为直型和渐细型。覆膜支架由聚酯织物及缝合在其上的自膨式镍钛合金支架组成。覆膜支架上放置有铂铱合金不透射线标记。输送系统由一系列同轴排列的鞘和导管以及一个管状把手控制系统组成，其中尖端和外部主鞘表面涂覆亲水涂层。产品经伽马辐射灭菌，一次性使用。产品货架有效期3年。 | 胸主动脉覆膜支架系统适用于胸降主动脉梭状动脉瘤和囊状动脉瘤及穿透性动脉粥样硬化溃疡的血管内修复，患者的解剖结构应满足：1）与血管入路技术、器械和/或附件兼容的髂动脉或股动脉入路血管形态；2）瘤颈部直径范围在19~42mm；3）15~25mm的近端瘤颈和25~30mm的远端瘤颈，具体根据覆膜支架所需的直径而定。 | 胸降主动脉 |  | 861a976a-1b4d-11ec-b658-0050568f9c84 | 861a976a-1b4d-11ec-b658-0050568f9c84 | 胸主动脉覆膜支架系统 | C02060500114014031330000211 | C02060500100012031330000015 | 02-血管介入治疗类材料 | 06-外周血管介入治疗材料 | 05-胸主动脉支架 | 胸主动脉支架（非分支型/覆膜） | 14-合金 | 014-覆膜/非分支型 | 直型，近端&远端外径44mm，近端形状裸冠，远端形状直形，覆膜长度200mm，覆膜支架全长221mm | 28-M344200442590U | / | 国械注进20213130332 | 集采范围外 | 新增（2025-06-23)、产品名称变更、国家医保耗材27位编码变更
220061bb-91ea-11eb-8996-40f2e9990f5b | 泰尔茂医疗产品（上海）有限公司 | 91310000757597267D | 54ae759b-7a6e-11f0-88e5-34735a9d8166 | 16ed0fae-1b4c-11ec-b658-0050568f9c84 | 外周血管支架类 | 胸降主动脉 | 胸主动脉覆膜支架系统-支架 | 40cad826-04a8-11ec-b658-0050568f9c84 | 胸主动脉覆膜支架系统 RelayPlus Thoracic Stent-Graft System | 博顿医疗有限公司Bolton Medical, Inc. |  | 国械注进20213130332 |  | 产品由预装的覆膜支架和输送系统组成。覆膜支架分为直型和渐细型。覆膜支架由聚酯织物及缝合在其上的自膨式镍钛合金支架组成。覆膜支架上放置有铂铱合金不透射线标记。输送系统由一系列同轴排列的鞘和导管以及一个管状把手控制系统组成，其中尖端和外部主鞘表面涂覆亲水涂层。产品经伽马辐射灭菌，一次性使用。产品货架有效期3年。 | 胸主动脉覆膜支架系统适用于胸降主动脉梭状动脉瘤和囊状动脉瘤及穿透性动脉粥样硬化溃疡的血管内修复，患者的解剖结构应满足：1）与血管入路技术、器械和/或附件兼容的髂动脉或股动脉入路血管形态；2）瘤颈部直径范围在19~42mm；3）15~25mm的近端瘤颈和25~30mm的远端瘤颈，具体根据覆膜支架所需的直径而定。 | 胸降主动脉 |  | 861aac4b-1b4d-11ec-b658-0050568f9c84 | 861aac4b-1b4d-11ec-b658-0050568f9c84 | 胸主动脉覆膜支架系统 | C02060500114014031330000212 | C02060500100012031330000016 | 02-血管介入治疗类材料 | 06-外周血管介入治疗材料 | 05-胸主动脉支架 | 胸主动脉支架（非分支型/覆膜） | 14-合金 | 014-覆膜/非分支型 | 渐细型，近端外径34mm，近端形状裸冠，远端外径30mm，远端形状直形，覆膜长度250mm，覆膜支架全长267mm | 28-M334250302490U | / | 国械注进20213130332 | 集采范围外 | 新增（2025-06-23)、产品名称变更、国家医保耗材27位编码变更
220061bb-91ea-11eb-8996-40f2e9990f5b | 泰尔茂医疗产品（上海）有限公司 | 91310000757597267D | 54ae765a-7a6e-11f0-88e5-34735a9d8166 | 16ed0fae-1b4c-11ec-b658-0050568f9c84 | 外周血管支架类 | 胸降主动脉 | 胸主动脉覆膜支架系统-支架 | 40cad826-04a8-11ec-b658-0050568f9c84 | 胸主动脉覆膜支架系统 RelayPlus Thoracic Stent-Graft System | 博顿医疗有限公司Bolton Medical, Inc. |  | 国械注进20213130332 |  | 产品由预装的覆膜支架和输送系统组成。覆膜支架分为直型和渐细型。覆膜支架由聚酯织物及缝合在其上的自膨式镍钛合金支架组成。覆膜支架上放置有铂铱合金不透射线标记。输送系统由一系列同轴排列的鞘和导管以及一个管状把手控制系统组成，其中尖端和外部主鞘表面涂覆亲水涂层。产品经伽马辐射灭菌，一次性使用。产品货架有效期3年。 | 胸主动脉覆膜支架系统适用于胸降主动脉梭状动脉瘤和囊状动脉瘤及穿透性动脉粥样硬化溃疡的血管内修复，患者的解剖结构应满足：1）与血管入路技术、器械和/或附件兼容的髂动脉或股动脉入路血管形态；2）瘤颈部直径范围在19~42mm；3）15~25mm的近端瘤颈和25~30mm的远端瘤颈，具体根据覆膜支架所需的直径而定。 | 胸降主动脉 |  | 861aae58-1b4d-11ec-b658-0050568f9c84 | 861aae58-1b4d-11ec-b658-0050568f9c84 | 胸主动脉覆膜支架系统 | C02060500114014031330000213 | C02060500100012031330000017 | 02-血管介入治疗类材料 | 06-外周血管介入治疗材料 | 05-胸主动脉支架 | 胸主动脉支架（非分支型/覆膜） | 14-合金 | 014-覆膜/非分支型 | 直型，近端&远端外径30mm，近端形状裸冠，远端形状直形，覆膜长度200mm，覆膜支架全长216mm | 28-M330200302390U | / | 国械注进20213130332 | 集采范围外 | 新增（2025-06-23)、产品名称变更、国家医保耗材27位编码变更
220061bb-91ea-11eb-8996-40f2e9990f5b | 泰尔茂医疗产品（上海）有限公司 | 91310000757597267D | 54ae7713-7a6e-11f0-88e5-34735a9d8166 | 16ed0fae-1b4c-11ec-b658-0050568f9c84 | 外周血管支架类 | 胸降主动脉 | 胸主动脉覆膜支架系统-支架 | 40cad826-04a8-11ec-b658-0050568f9c84 | 胸主动脉覆膜支架系统 RelayPlus Thoracic Stent-Graft System | 博顿医疗有限公司Bolton Medical, Inc. |  | 国械注进20213130332 |  | 产品由预装的覆膜支架和输送系统组成。覆膜支架分为直型和渐细型。覆膜支架由聚酯织物及缝合在其上的自膨式镍钛合金支架组成。覆膜支架上放置有铂铱合金不透射线标记。输送系统由一系列同轴排列的鞘和导管以及一个管状把手控制系统组成，其中尖端和外部主鞘表面涂覆亲水涂层。产品经伽马辐射灭菌，一次性使用。产品货架有效期3年。 | 胸主动脉覆膜支架系统适用于胸降主动脉梭状动脉瘤和囊状动脉瘤及穿透性动脉粥样硬化溃疡的血管内修复，患者的解剖结构应满足：1）与血管入路技术、器械和/或附件兼容的髂动脉或股动脉入路血管形态；2）瘤颈部直径范围在19~42mm；3）15~25mm的近端瘤颈和25~30mm的远端瘤颈，具体根据覆膜支架所需的直径而定。 | 胸降主动脉 |  | 861ab189-1b4d-11ec-b658-0050568f9c84 | 861ab189-1b4d-11ec-b658-0050568f9c84 | 胸主动脉覆膜支架系统 | C02060500114014031330000214 | C02060500100012031330000018 | 02-血管介入治疗类材料 | 06-外周血管介入治疗材料 | 05-胸主动脉支架 | 胸主动脉支架（非分支型/覆膜） | 14-合金 | 014-覆膜/非分支型 | 直型，近端&远端外径22mm，近端形状裸冠，远端形状直形，覆膜长度250mm，覆膜支架全长263mm | 28-M322250222390U | / | 国械注进20213130332 | 集采范围外 | 新增（2025-06-23)、产品名称变更、国家医保耗材27位编码变更
220061bb-91ea-11eb-8996-40f2e9990f5b | 泰尔茂医疗产品（上海）有限公司 | 91310000757597267D | 54ae77d7-7a6e-11f0-88e5-34735a9d8166 | 16ed0fae-1b4c-11ec-b658-0050568f9c84 | 外周血管支架类 | 胸降主动脉 | 胸主动脉覆膜支架系统-支架 | 40cad826-04a8-11ec-b658-0050568f9c84 | 胸主动脉覆膜支架系统 RelayPlus Thoracic Stent-Graft System | 博顿医疗有限公司Bolton Medical, Inc. |  | 国械注进20213130332 |  | 产品由预装的覆膜支架和输送系统组成。覆膜支架分为直型和渐细型。覆膜支架由聚酯织物及缝合在其上的自膨式镍钛合金支架组成。覆膜支架上放置有铂铱合金不透射线标记。输送系统由一系列同轴排列的鞘和导管以及一个管状把手控制系统组成，其中尖端和外部主鞘表面涂覆亲水涂层。产品经伽马辐射灭菌，一次性使用。产品货架有效期3年。 | 胸主动脉覆膜支架系统适用于胸降主动脉梭状动脉瘤和囊状动脉瘤及穿透性动脉粥样硬化溃疡的血管内修复，患者的解剖结构应满足：1）与血管入路技术、器械和/或附件兼容的髂动脉或股动脉入路血管形态；2）瘤颈部直径范围在19~42mm；3）15~25mm的近端瘤颈和25~30mm的远端瘤颈，具体根据覆膜支架所需的直径而定。 | 胸降主动脉 |  | 861ab34b-1b4d-11ec-b658-0050568f9c84 | 861ab34b-1b4d-11ec-b658-0050568f9c84 | 胸主动脉覆膜支架系统 | C02060500114014031330000215 | C02060500100012031330000019 | 02-血管介入治疗类材料 | 06-外周血管介入治疗材料 | 05-胸主动脉支架 | 胸主动脉支架（非分支型/覆膜） | 14-合金 | 014-覆膜/非分支型 | 渐细型，近端外径36mm，近端形状裸冠，远端外径32mm，远端形状直形，覆膜长度250mm，覆膜支架全长268mm | 28-M336250322490U | / | 国械注进20213130332 | 集采范围外 | 新增（2025-06-23)、产品名称变更、国家医保耗材27位编码变更
220061bb-91ea-11eb-8996-40f2e9990f5b | 泰尔茂医疗产品（上海）有限公司 | 91310000757597267D | 54ae7b07-7a6e-11f0-88e5-34735a9d8166 | 16ed0fae-1b4c-11ec-b658-0050568f9c84 | 外周血管支架类 | 胸降主动脉 | 胸主动脉覆膜支架系统-支架 | 40cad826-04a8-11ec-b658-0050568f9c84 | 胸主动脉覆膜支架系统 RelayPlus Thoracic Stent-Graft System | 博顿医疗有限公司Bolton Medical, Inc. |  | 国械注进20213130332 |  | 产品由预装的覆膜支架和输送系统组成。覆膜支架分为直型和渐细型。覆膜支架由聚酯织物及缝合在其上的自膨式镍钛合金支架组成。覆膜支架上放置有铂铱合金不透射线标记。输送系统由一系列同轴排列的鞘和导管以及一个管状把手控制系统组成，其中尖端和外部主鞘表面涂覆亲水涂层。产品经伽马辐射灭菌，一次性使用。产品货架有效期3年。 | 胸主动脉覆膜支架系统适用于胸降主动脉梭状动脉瘤和囊状动脉瘤及穿透性动脉粥样硬化溃疡的血管内修复，患者的解剖结构应满足：1）与血管入路技术、器械和/或附件兼容的髂动脉或股动脉入路血管形态；2）瘤颈部直径范围在19~42mm；3）15~25mm的近端瘤颈和25~30mm的远端瘤颈，具体根据覆膜支架所需的直径而定。 | 胸降主动脉 |  | 861ab502-1b4d-11ec-b658-0050568f9c84 | 861ab502-1b4d-11ec-b658-0050568f9c84 | 胸主动脉覆膜支架系统 | C02060500114014031330000216 | C02060500100012031330000020 | 02-血管介入治疗类材料 | 06-外周血管介入治疗材料 | 05-胸主动脉支架 | 胸主动脉支架（非分支型/覆膜） | 14-合金 | 014-覆膜/非分支型 | 渐细型，近端外径28mm，近端形状裸冠，远端外径24mm，远端形状直形，覆膜长度250mm，覆膜支架全长265mm | 28-M328250242390U | / | 国械注进20213130332 | 集采范围外 | 新增（2025-06-23)、产品名称变更、国家医保耗材27位编码变更
220061bb-91ea-11eb-8996-40f2e9990f5b | 泰尔茂医疗产品（上海）有限公司 | 91310000757597267D | 54ae7c19-7a6e-11f0-88e5-34735a9d8166 | 16ed0fae-1b4c-11ec-b658-0050568f9c84 | 外周血管支架类 | 胸降主动脉 | 胸主动脉覆膜支架系统-支架 | 40cad826-04a8-11ec-b658-0050568f9c84 | 胸主动脉覆膜支架系统 RelayPlus Thoracic Stent-Graft System | 博顿医疗有限公司Bolton Medical, Inc. |  | 国械注进20213130332 |  | 产品由预装的覆膜支架和输送系统组成。覆膜支架分为直型和渐细型。覆膜支架由聚酯织物及缝合在其上的自膨式镍钛合金支架组成。覆膜支架上放置有铂铱合金不透射线标记。输送系统由一系列同轴排列的鞘和导管以及一个管状把手控制系统组成，其中尖端和外部主鞘表面涂覆亲水涂层。产品经伽马辐射灭菌，一次性使用。产品货架有效期3年。 | 胸主动脉覆膜支架系统适用于胸降主动脉梭状动脉瘤和囊状动脉瘤及穿透性动脉粥样硬化溃疡的血管内修复，患者的解剖结构应满足：1）与血管入路技术、器械和/或附件兼容的髂动脉或股动脉入路血管形态；2）瘤颈部直径范围在19~42mm；3）15~25mm的近端瘤颈和25~30mm的远端瘤颈，具体根据覆膜支架所需的直径而定。 | 胸降主动脉 |  | 861ab6e9-1b4d-11ec-b658-0050568f9c84 | 861ab6e9-1b4d-11ec-b658-0050568f9c84 | 胸主动脉覆膜支架系统 | C02060500114014031330000217 | C02060500100012031330000021 | 02-血管介入治疗类材料 | 06-外周血管介入治疗材料 | 05-胸主动脉支架 | 胸主动脉支架（非分支型/覆膜） | 14-合金 | 014-覆膜/非分支型 | 直型，近端&远端外径28mm，近端形状裸冠，远端形状直形，覆膜长度250mm，覆膜支架全长265mm | 28-M328250282390U | / | 国械注进20213130332 | 集采范围外 | 新增（2025-06-23)、产品名称变更、国家医保耗材27位编码变更
220061bb-91ea-11eb-8996-40f2e9990f5b | 泰尔茂医疗产品（上海）有限公司 | 91310000757597267D | 54ae7ce1-7a6e-11f0-88e5-34735a9d8166 | 16ed0fae-1b4c-11ec-b658-0050568f9c84 | 外周血管支架类 | 胸降主动脉 | 胸主动脉覆膜支架系统-支架 | 40cad826-04a8-11ec-b658-0050568f9c84 | 胸主动脉覆膜支架系统 RelayPlus Thoracic Stent-Graft System | 博顿医疗有限公司Bolton Medical, Inc. |  | 国械注进20213130332 |  | 产品由预装的覆膜支架和输送系统组成。覆膜支架分为直型和渐细型。覆膜支架由聚酯织物及缝合在其上的自膨式镍钛合金支架组成。覆膜支架上放置有铂铱合金不透射线标记。输送系统由一系列同轴排列的鞘和导管以及一个管状把手控制系统组成，其中尖端和外部主鞘表面涂覆亲水涂层。产品经伽马辐射灭菌，一次性使用。产品货架有效期3年。 | 胸主动脉覆膜支架系统适用于胸降主动脉梭状动脉瘤和囊状动脉瘤及穿透性动脉粥样硬化溃疡的血管内修复，患者的解剖结构应满足：1）与血管入路技术、器械和/或附件兼容的髂动脉或股动脉入路血管形态；2）瘤颈部直径范围在19~42mm；3）15~25mm的近端瘤颈和25~30mm的远端瘤颈，具体根据覆膜支架所需的直径而定。 | 胸降主动脉 |  | 861be6c6-1b4d-11ec-b658-0050568f9c84 | 861be6c6-1b4d-11ec-b658-0050568f9c84 | 胸主动脉覆膜支架系统 | C02060500114014031330000218 | C02060500100012031330000022 | 02-血管介入治疗类材料 | 06-外周血管介入治疗材料 | 05-胸主动脉支架 | 胸主动脉支架（非分支型/覆膜） | 14-合金 | 014-覆膜/非分支型 | 直型，近端&远端外径30mm，近端形状裸冠，远端形状直形，覆膜长度250mm，覆膜支架全长266mm | 28-M330250302390U | / | 国械注进20213130332 | 集采范围外 | 新增（2025-06-23)、产品名称变更、国家医保耗材27位编码变更
220061bb-91ea-11eb-8996-40f2e9990f5b | 泰尔茂医疗产品（上海）有限公司 | 91310000757597267D | 54ae7daf-7a6e-11f0-88e5-34735a9d8166 | 16ed0fae-1b4c-11ec-b658-0050568f9c84 | 外周血管支架类 | 胸降主动脉 | 胸主动脉覆膜支架系统-支架 | 40cad826-04a8-11ec-b658-0050568f9c84 | 胸主动脉覆膜支架系统 RelayPlus Thoracic Stent-Graft System | 博顿医疗有限公司Bolton Medical, Inc. |  | 国械注进20213130332 |  | 产品由预装的覆膜支架和输送系统组成。覆膜支架分为直型和渐细型。覆膜支架由聚酯织物及缝合在其上的自膨式镍钛合金支架组成。覆膜支架上放置有铂铱合金不透射线标记。输送系统由一系列同轴排列的鞘和导管以及一个管状把手控制系统组成，其中尖端和外部主鞘表面涂覆亲水涂层。产品经伽马辐射灭菌，一次性使用。产品货架有效期3年。 | 胸主动脉覆膜支架系统适用于胸降主动脉梭状动脉瘤和囊状动脉瘤及穿透性动脉粥样硬化溃疡的血管内修复，患者的解剖结构应满足：1）与血管入路技术、器械和/或附件兼容的髂动脉或股动脉入路血管形态；2）瘤颈部直径范围在19~42mm；3）15~25mm的近端瘤颈和25~30mm的远端瘤颈，具体根据覆膜支架所需的直径而定。 | 胸降主动脉 |  | 861bf1e9-1b4d-11ec-b658-0050568f9c84 | 861bf1e9-1b4d-11ec-b658-0050568f9c84 | 胸主动脉覆膜支架系统 | C02060500114014031330000219 | C02060500100012031330000023 | 02-血管介入治疗类材料 | 06-外周血管介入治疗材料 | 05-胸主动脉支架 | 胸主动脉支架（非分支型/覆膜） | 14-合金 | 014-覆膜/非分支型 | 渐细型，近端外径38mm，近端形状裸冠，远端外径34mm，远端形状直形，覆膜长度250mm，覆膜支架全长269mm | 28-M338250342590U | / | 国械注进20213130332 | 集采范围外 | 新增（2025-06-23)、产品名称变更、国家医保耗材27位编码变更
220061bb-91ea-11eb-8996-40f2e9990f5b | 泰尔茂医疗产品（上海）有限公司 | 91310000757597267D | 54ae7e77-7a6e-11f0-88e5-34735a9d8166 | 16ed0fae-1b4c-11ec-b658-0050568f9c84 | 外周血管支架类 | 胸降主动脉 | 胸主动脉覆膜支架系统-支架 | 40cad826-04a8-11ec-b658-0050568f9c84 | 胸主动脉覆膜支架系统 RelayPlus Thoracic Stent-Graft System | 博顿医疗有限公司Bolton Medical, Inc. |  | 国械注进20213130332 |  | 产品由预装的覆膜支架和输送系统组成。覆膜支架分为直型和渐细型。覆膜支架由聚酯织物及缝合在其上的自膨式镍钛合金支架组成。覆膜支架上放置有铂铱合金不透射线标记。输送系统由一系列同轴排列的鞘和导管以及一个管状把手控制系统组成，其中尖端和外部主鞘表面涂覆亲水涂层。产品经伽马辐射灭菌，一次性使用。产品货架有效期3年。 | 胸主动脉覆膜支架系统适用于胸降主动脉梭状动脉瘤和囊状动脉瘤及穿透性动脉粥样硬化溃疡的血管内修复，患者的解剖结构应满足：1）与血管入路技术、器械和/或附件兼容的髂动脉或股动脉入路血管形态；2）瘤颈部直径范围在19~42mm；3）15~25mm的近端瘤颈和25~30mm的远端瘤颈，具体根据覆膜支架所需的直径而定。 | 胸降主动脉 |  | 861bf43e-1b4d-11ec-b658-0050568f9c84 | 861bf43e-1b4d-11ec-b658-0050568f9c84 | 胸主动脉覆膜支架系统 | C02060500114014031330000220 | C02060500100012031330000024 | 02-血管介入治疗类材料 | 06-外周血管介入治疗材料 | 05-胸主动脉支架 | 胸主动脉支架（非分支型/覆膜） | 14-合金 | 014-覆膜/非分支型 | 渐细型，近端外径46mm，近端形状裸冠，远端外径42mm，远端形状直形，覆膜长度250mm，覆膜支架全长271mm | 28-M346250422690U | / | 国械注进20213130332 | 集采范围外 | 新增（2025-06-23)、产品名称变更、国家医保耗材27位编码变更
220061bb-91ea-11eb-8996-40f2e9990f5b | 泰尔茂医疗产品（上海）有限公司 | 91310000757597267D | 54ae7f3a-7a6e-11f0-88e5-34735a9d8166 | 16ed0fae-1b4c-11ec-b658-0050568f9c84 | 外周血管支架类 | 胸降主动脉 | 胸主动脉覆膜支架系统-支架 | 40cad826-04a8-11ec-b658-0050568f9c84 | 胸主动脉覆膜支架系统 RelayPlus Thoracic Stent-Graft System | 博顿医疗有限公司Bolton Medical, Inc. |  | 国械注进20213130332 |  | 产品由预装的覆膜支架和输送系统组成。覆膜支架分为直型和渐细型。覆膜支架由聚酯织物及缝合在其上的自膨式镍钛合金支架组成。覆膜支架上放置有铂铱合金不透射线标记。输送系统由一系列同轴排列的鞘和导管以及一个管状把手控制系统组成，其中尖端和外部主鞘表面涂覆亲水涂层。产品经伽马辐射灭菌，一次性使用。产品货架有效期3年。 | 胸主动脉覆膜支架系统适用于胸降主动脉梭状动脉瘤和囊状动脉瘤及穿透性动脉粥样硬化溃疡的血管内修复，患者的解剖结构应满足：1）与血管入路技术、器械和/或附件兼容的髂动脉或股动脉入路血管形态；2）瘤颈部直径范围在19~42mm；3）15~25mm的近端瘤颈和25~30mm的远端瘤颈，具体根据覆膜支架所需的直径而定。 | 胸降主动脉 |  | 861bf616-1b4d-11ec-b658-0050568f9c84 | 861bf616-1b4d-11ec-b658-0050568f9c84 | 胸主动脉覆膜支架系统 | C02060500114014031330000221 | C02060500100012031330000025 | 02-血管介入治疗类材料 | 06-外周血管介入治疗材料 | 05-胸主动脉支架 | 胸主动脉支架（非分支型/覆膜） | 14-合金 | 014-覆膜/非分支型 | 渐细型，近端外径42mm，近端形状裸冠，远端外径38mm，远端形状直形，覆膜长度250mm，覆膜支架全长270mm | 28-M342250382590U | / | 国械注进20213130332 | 集采范围外 | 新增（2025-06-23)、产品名称变更、国家医保耗材27位编码变更
220061bb-91ea-11eb-8996-40f2e9990f5b | 泰尔茂医疗产品（上海）有限公司 | 91310000757597267D | 54ae7ff9-7a6e-11f0-88e5-34735a9d8166 | 16ed0fae-1b4c-11ec-b658-0050568f9c84 | 外周血管支架类 | 胸降主动脉 | 胸主动脉覆膜支架系统-支架 | 40cad826-04a8-11ec-b658-0050568f9c84 | 胸主动脉覆膜支架系统 RelayPlus Thoracic Stent-Graft System | 博顿医疗有限公司Bolton Medical, Inc. |  | 国械注进20213130332 |  | 产品由预装的覆膜支架和输送系统组成。覆膜支架分为直型和渐细型。覆膜支架由聚酯织物及缝合在其上的自膨式镍钛合金支架组成。覆膜支架上放置有铂铱合金不透射线标记。输送系统由一系列同轴排列的鞘和导管以及一个管状把手控制系统组成，其中尖端和外部主鞘表面涂覆亲水涂层。产品经伽马辐射灭菌，一次性使用。产品货架有效期3年。 | 胸主动脉覆膜支架系统适用于胸降主动脉梭状动脉瘤和囊状动脉瘤及穿透性动脉粥样硬化溃疡的血管内修复，患者的解剖结构应满足：1）与血管入路技术、器械和/或附件兼容的髂动脉或股动脉入路血管形态；2）瘤颈部直径范围在19~42mm；3）15~25mm的近端瘤颈和25~30mm的远端瘤颈，具体根据覆膜支架所需的直径而定。 | 胸降主动脉 |  | 861bf906-1b4d-11ec-b658-0050568f9c84 | 861bf906-1b4d-11ec-b658-0050568f9c84 | 胸主动脉覆膜支架系统 | C02060500114014031330000222 | C02060500100012031330000026 | 02-血管介入治疗类材料 | 06-外周血管介入治疗材料 | 05-胸主动脉支架 | 胸主动脉支架（非分支型/覆膜） | 14-合金 | 014-覆膜/非分支型 | 渐细型，近端外径44mm，近端形状裸冠，远端外径40mm，远端形状直形，覆膜长度200mm，覆膜支架全长221mm | 28-M344200402590U | / | 国械注进20213130332 | 集采范围外 | 新增（2025-06-23)、产品名称变更、国家医保耗材27位编码变更
220061bb-91ea-11eb-8996-40f2e9990f5b | 泰尔茂医疗产品（上海）有限公司 | 91310000757597267D | 54ae80bd-7a6e-11f0-88e5-34735a9d8166 | 16ed0fae-1b4c-11ec-b658-0050568f9c84 | 外周血管支架类 | 胸降主动脉 | 胸主动脉覆膜支架系统-支架 | 40cad826-04a8-11ec-b658-0050568f9c84 | 胸主动脉覆膜支架系统 RelayPlus Thoracic Stent-Graft System | 博顿医疗有限公司Bolton Medical, Inc. |  | 国械注进20213130332 |  | 产品由预装的覆膜支架和输送系统组成。覆膜支架分为直型和渐细型。覆膜支架由聚酯织物及缝合在其上的自膨式镍钛合金支架组成。覆膜支架上放置有铂铱合金不透射线标记。输送系统由一系列同轴排列的鞘和导管以及一个管状把手控制系统组成，其中尖端和外部主鞘表面涂覆亲水涂层。产品经伽马辐射灭菌，一次性使用。产品货架有效期3年。 | 胸主动脉覆膜支架系统适用于胸降主动脉梭状动脉瘤和囊状动脉瘤及穿透性动脉粥样硬化溃疡的血管内修复，患者的解剖结构应满足：1）与血管入路技术、器械和/或附件兼容的髂动脉或股动脉入路血管形态；2）瘤颈部直径范围在19~42mm；3）15~25mm的近端瘤颈和25~30mm的远端瘤颈，具体根据覆膜支架所需的直径而定。 | 胸降主动脉 |  | 861bfafa-1b4d-11ec-b658-0050568f9c84 | 861bfafa-1b4d-11ec-b658-0050568f9c84 | 胸主动脉覆膜支架系统 | C02060500114014031330000223 | C02060500100012031330000027 | 02-血管介入治疗类材料 | 06-外周血管介入治疗材料 | 05-胸主动脉支架 | 胸主动脉支架（非分支型/覆膜） | 14-合金 | 014-覆膜/非分支型 | 直型，近端&远端外径46mm，近端形状裸冠，远端形状直形，覆膜长度200mm，覆膜支架全长221mm | 28-M346200462690U | / | 国械注进20213130332 | 集采范围外 | 新增（2025-06-23)、产品名称变更、国家医保耗材27位编码变更
220061bb-91ea-11eb-8996-40f2e9990f5b | 泰尔茂医疗产品（上海）有限公司 | 91310000757597267D | 54ae8423-7a6e-11f0-88e5-34735a9d8166 | 16ed0fae-1b4c-11ec-b658-0050568f9c84 | 外周血管支架类 | 胸降主动脉 | 胸主动脉覆膜支架系统-支架 | 40cad826-04a8-11ec-b658-0050568f9c84 | 胸主动脉覆膜支架系统 RelayPlus Thoracic Stent-Graft System | 博顿医疗有限公司Bolton Medical, Inc. |  | 国械注进20213130332 |  | 产品由预装的覆膜支架和输送系统组成。覆膜支架分为直型和渐细型。覆膜支架由聚酯织物及缝合在其上的自膨式镍钛合金支架组成。覆膜支架上放置有铂铱合金不透射线标记。输送系统由一系列同轴排列的鞘和导管以及一个管状把手控制系统组成，其中尖端和外部主鞘表面涂覆亲水涂层。产品经伽马辐射灭菌，一次性使用。产品货架有效期3年。 | 胸主动脉覆膜支架系统适用于胸降主动脉梭状动脉瘤和囊状动脉瘤及穿透性动脉粥样硬化溃疡的血管内修复，患者的解剖结构应满足：1）与血管入路技术、器械和/或附件兼容的髂动脉或股动脉入路血管形态；2）瘤颈部直径范围在19~42mm；3）15~25mm的近端瘤颈和25~30mm的远端瘤颈，具体根据覆膜支架所需的直径而定。 | 胸降主动脉 |  | 861bfcce-1b4d-11ec-b658-0050568f9c84 | 861bfcce-1b4d-11ec-b658-0050568f9c84 | 胸主动脉覆膜支架系统 | C02060500114014031330000224 | C02060500100012031330000028 | 02-血管介入治疗类材料 | 06-外周血管介入治疗材料 | 05-胸主动脉支架 | 胸主动脉支架（非分支型/覆膜） | 14-合金 | 014-覆膜/非分支型 | 直型，近端&远端外径36mm，近端形状裸冠，远端形状直形，覆膜长度250mm，覆膜支架全长268mm | 28-M336250362490U | / | 国械注进20213130332 | 集采范围外 | 新增（2025-06-23)、产品名称变更、国家医保耗材27位编码变更
220061bb-91ea-11eb-8996-40f2e9990f5b | 泰尔茂医疗产品（上海）有限公司 | 91310000757597267D | 54ae84e6-7a6e-11f0-88e5-34735a9d8166 | 16ed0fae-1b4c-11ec-b658-0050568f9c84 | 外周血管支架类 | 胸降主动脉 | 胸主动脉覆膜支架系统-支架 | 40cad826-04a8-11ec-b658-0050568f9c84 | 胸主动脉覆膜支架系统 RelayPlus Thoracic Stent-Graft System | 博顿医疗有限公司Bolton Medical, Inc. |  | 国械注进20213130332 |  | 产品由预装的覆膜支架和输送系统组成。覆膜支架分为直型和渐细型。覆膜支架由聚酯织物及缝合在其上的自膨式镍钛合金支架组成。覆膜支架上放置有铂铱合金不透射线标记。输送系统由一系列同轴排列的鞘和导管以及一个管状把手控制系统组成，其中尖端和外部主鞘表面涂覆亲水涂层。产品经伽马辐射灭菌，一次性使用。产品货架有效期3年。 | 胸主动脉覆膜支架系统适用于胸降主动脉梭状动脉瘤和囊状动脉瘤及穿透性动脉粥样硬化溃疡的血管内修复，患者的解剖结构应满足：1）与血管入路技术、器械和/或附件兼容的髂动脉或股动脉入路血管形态；2）瘤颈部直径范围在19~42mm；3）15~25mm的近端瘤颈和25~30mm的远端瘤颈，具体根据覆膜支架所需的直径而定。 | 胸降主动脉 |  | 861bfe7e-1b4d-11ec-b658-0050568f9c84 | 861bfe7e-1b4d-11ec-b658-0050568f9c84 | 胸主动脉覆膜支架系统 | C02060500114014031330000225 | C02060500100012031330000029 | 02-血管介入治疗类材料 | 06-外周血管介入治疗材料 | 05-胸主动脉支架 | 胸主动脉支架（非分支型/覆膜） | 14-合金 | 014-覆膜/非分支型 | 渐细型，近端外径32mm，近端形状裸冠，远端外径28mm，远端形状直形，覆膜长度250mm，覆膜支架全长267mm | 28-M332250282490U | / | 国械注进20213130332 | 集采范围外 | 新增（2025-06-23)、产品名称变更、国家医保耗材27位编码变更
220061bb-91ea-11eb-8996-40f2e9990f5b | 泰尔茂医疗产品（上海）有限公司 | 91310000757597267D | 54ae85bd-7a6e-11f0-88e5-34735a9d8166 | 16ed0fae-1b4c-11ec-b658-0050568f9c84 | 外周血管支架类 | 胸降主动脉 | 胸主动脉覆膜支架系统-支架 | 40cad826-04a8-11ec-b658-0050568f9c84 | 胸主动脉覆膜支架系统 RelayPlus Thoracic Stent-Graft System | 博顿医疗有限公司Bolton Medical, Inc. |  | 国械注进20213130332 |  | 产品由预装的覆膜支架和输送系统组成。覆膜支架分为直型和渐细型。覆膜支架由聚酯织物及缝合在其上的自膨式镍钛合金支架组成。覆膜支架上放置有铂铱合金不透射线标记。输送系统由一系列同轴排列的鞘和导管以及一个管状把手控制系统组成，其中尖端和外部主鞘表面涂覆亲水涂层。产品经伽马辐射灭菌，一次性使用。产品货架有效期3年。 | 胸主动脉覆膜支架系统适用于胸降主动脉梭状动脉瘤和囊状动脉瘤及穿透性动脉粥样硬化溃疡的血管内修复，患者的解剖结构应满足：1）与血管入路技术、器械和/或附件兼容的髂动脉或股动脉入路血管形态；2）瘤颈部直径范围在19~42mm；3）15~25mm的近端瘤颈和25~30mm的远端瘤颈，具体根据覆膜支架所需的直径而定。 | 胸降主动脉 |  | 861c0056-1b4d-11ec-b658-0050568f9c84 | 861c0056-1b4d-11ec-b658-0050568f9c84 | 胸主动脉覆膜支架系统 | C02060500114014031330000226 | C02060500100012031330000030 | 02-血管介入治疗类材料 | 06-外周血管介入治疗材料 | 05-胸主动脉支架 | 胸主动脉支架（非分支型/覆膜） | 14-合金 | 014-覆膜/非分支型 | 渐细型，近端外径34mm，近端形状裸冠，远端外径30mm，远端形状直形，覆膜长度200mm，覆膜支架全长217mm | 28-M334200302490U | / | 国械注进20213130332 | 集采范围外 | 新增（2025-06-23)、产品名称变更、国家医保耗材27位编码变更
220061bb-91ea-11eb-8996-40f2e9990f5b | 泰尔茂医疗产品（上海）有限公司 | 91310000757597267D | 54ae867c-7a6e-11f0-88e5-34735a9d8166 | 16ed0fae-1b4c-11ec-b658-0050568f9c84 | 外周血管支架类 | 胸降主动脉 | 胸主动脉覆膜支架系统-支架 | 40cad826-04a8-11ec-b658-0050568f9c84 | 胸主动脉覆膜支架系统 RelayPlus Thoracic Stent-Graft System | 博顿医疗有限公司Bolton Medical, Inc. |  | 国械注进20213130332 |  | 产品由预装的覆膜支架和输送系统组成。覆膜支架分为直型和渐细型。覆膜支架由聚酯织物及缝合在其上的自膨式镍钛合金支架组成。覆膜支架上放置有铂铱合金不透射线标记。输送系统由一系列同轴排列的鞘和导管以及一个管状把手控制系统组成，其中尖端和外部主鞘表面涂覆亲水涂层。产品经伽马辐射灭菌，一次性使用。产品货架有效期3年。 | 胸主动脉覆膜支架系统适用于胸降主动脉梭状动脉瘤和囊状动脉瘤及穿透性动脉粥样硬化溃疡的血管内修复，患者的解剖结构应满足：1）与血管入路技术、器械和/或附件兼容的髂动脉或股动脉入路血管形态；2）瘤颈部直径范围在19~42mm；3）15~25mm的近端瘤颈和25~30mm的远端瘤颈，具体根据覆膜支架所需的直径而定。 | 胸降主动脉 |  | 861c020b-1b4d-11ec-b658-0050568f9c84 | 861c020b-1b4d-11ec-b658-0050568f9c84 | 胸主动脉覆膜支架系统 | C02060500114014031330000227 | C02060500100012031330000031 | 02-血管介入治疗类材料 | 06-外周血管介入治疗材料 | 05-胸主动脉支架 | 胸主动脉支架（非分支型/覆膜） | 14-合金 | 014-覆膜/非分支型 | 直型，近端&远端外径40mm，近端形状裸冠，远端形状直形，覆膜长度250mm，覆膜支架全长270mm | 28-M340250402590U | / | 国械注进20213130332 | 集采范围外 | 新增（2025-06-23)、产品名称变更、国家医保耗材27位编码变更
220061bb-91ea-11eb-8996-40f2e9990f5b | 泰尔茂医疗产品（上海）有限公司 | 91310000757597267D | 54ae873f-7a6e-11f0-88e5-34735a9d8166 | 16ed0fae-1b4c-11ec-b658-0050568f9c84 | 外周血管支架类 | 胸降主动脉 | 胸主动脉覆膜支架系统-支架 | 40cad826-04a8-11ec-b658-0050568f9c84 | 胸主动脉覆膜支架系统 RelayPlus Thoracic Stent-Graft System | 博顿医疗有限公司Bolton Medical, Inc. |  | 国械注进20213130332 |  | 产品由预装的覆膜支架和输送系统组成。覆膜支架分为直型和渐细型。覆膜支架由聚酯织物及缝合在其上的自膨式镍钛合金支架组成。覆膜支架上放置有铂铱合金不透射线标记。输送系统由一系列同轴排列的鞘和导管以及一个管状把手控制系统组成，其中尖端和外部主鞘表面涂覆亲水涂层。产品经伽马辐射灭菌，一次性使用。产品货架有效期3年。 | 胸主动脉覆膜支架系统适用于胸降主动脉梭状动脉瘤和囊状动脉瘤及穿透性动脉粥样硬化溃疡的血管内修复，患者的解剖结构应满足：1）与血管入路技术、器械和/或附件兼容的髂动脉或股动脉入路血管形态；2）瘤颈部直径范围在19~42mm；3）15~25mm的近端瘤颈和25~30mm的远端瘤颈，具体根据覆膜支架所需的直径而定。 | 胸降主动脉 |  | 861c1401-1b4d-11ec-b658-0050568f9c84 | 861c1401-1b4d-11ec-b658-0050568f9c84 | 胸主动脉覆膜支架系统 | C02060500114014031330000228 | C02060500100012031330000032 | 02-血管介入治疗类材料 | 06-外周血管介入治疗材料 | 05-胸主动脉支架 | 胸主动脉支架（非分支型/覆膜） | 14-合金 | 014-覆膜/非分支型 | 渐细型，近端外径30mm，近端形状裸冠，远端外径26mm，远端形状直形，覆膜长度250mm，覆膜支架全长266mm | 28-M330250262390U | / | 国械注进20213130332 | 集采范围外 | 新增（2025-06-23)、产品名称变更、国家医保耗材27位编码变更
220061bb-91ea-11eb-8996-40f2e9990f5b | 泰尔茂医疗产品（上海）有限公司 | 91310000757597267D | 54ae87fe-7a6e-11f0-88e5-34735a9d8166 | 16ed0fae-1b4c-11ec-b658-0050568f9c84 | 外周血管支架类 | 胸降主动脉 | 胸主动脉覆膜支架系统-支架 | 40cad826-04a8-11ec-b658-0050568f9c84 | 胸主动脉覆膜支架系统 RelayPlus Thoracic Stent-Graft System | 博顿医疗有限公司Bolton Medical, Inc. |  | 国械注进20213130332 |  | 产品由预装的覆膜支架和输送系统组成。覆膜支架分为直型和渐细型。覆膜支架由聚酯织物及缝合在其上的自膨式镍钛合金支架组成。覆膜支架上放置有铂铱合金不透射线标记。输送系统由一系列同轴排列的鞘和导管以及一个管状把手控制系统组成，其中尖端和外部主鞘表面涂覆亲水涂层。产品经伽马辐射灭菌，一次性使用。产品货架有效期3年。 | 胸主动脉覆膜支架系统适用于胸降主动脉梭状动脉瘤和囊状动脉瘤及穿透性动脉粥样硬化溃疡的血管内修复，患者的解剖结构应满足：1）与血管入路技术、器械和/或附件兼容的髂动脉或股动脉入路血管形态；2）瘤颈部直径范围在19~42mm；3）15~25mm的近端瘤颈和25~30mm的远端瘤颈，具体根据覆膜支架所需的直径而定。 | 胸降主动脉 |  | 861c1751-1b4d-11ec-b658-0050568f9c84 | 861c1751-1b4d-11ec-b658-0050568f9c84 | 胸主动脉覆膜支架系统 | C02060500114014031330000229 | C02060500100012031330000033 | 02-血管介入治疗类材料 | 06-外周血管介入治疗材料 | 05-胸主动脉支架 | 胸主动脉支架（非分支型/覆膜） | 14-合金 | 014-覆膜/非分支型 | 直型，近端&远端外径38mm，近端形状裸冠，远端形状直形，覆膜长度250mm，覆膜支架全长269mm | 28-M338250382590U | / | 国械注进20213130332 | 集采范围外 | 新增（2025-06-23)、产品名称变更、国家医保耗材27位编码变更
220061bb-91ea-11eb-8996-40f2e9990f5b | 泰尔茂医疗产品（上海）有限公司 | 91310000757597267D | 54c12fcb-7a6e-11f0-88e5-34735a9d8166 | b62b92d7-1b4b-11ec-b658-0050568f9c84 | 外周血管支架类 | 胸降主动脉 | 胸主动脉覆膜支架系统-支架 | 40cad826-04a8-11ec-b658-0050568f9c84 | 胸主动脉覆膜支架系统 RelayPlus Thoracic Stent-Graft System | 博顿医疗有限公司Bolton Medical, Inc. |  | 国械注进20213130332 |  | 产品由预装的覆膜支架和输送系统组成。覆膜支架分为直型和渐细型。覆膜支架由聚酯织物及缝合在其上的自膨式镍钛合金支架组成。覆膜支架上放置有铂铱合金不透射线标记。输送系统由一系列同轴排列的鞘和导管以及一个管状把手控制系统组成，其中尖端和外部主鞘表面涂覆亲水涂层。产品经伽马辐射灭菌，一次性使用。产品货架有效期3年。 | 胸主动脉覆膜支架系统适用于胸降主动脉梭状动脉瘤和囊状动脉瘤及穿透性动脉粥样硬化溃疡的血管内修复，患者的解剖结构应满足：1）与血管入路技术、器械和/或附件兼容的髂动脉或股动脉入路血管形态；2）瘤颈部直径范围在19~42mm；3）15~25mm的近端瘤颈和25~30mm的远端瘤颈，具体根据覆膜支架所需的直径而定。 | 胸降主动脉 |  | ba684f9b-3544-11ec-921a-0050568f9c84 | ba684f9b-3544-11ec-921a-0050568f9c84 | 胸主动脉覆膜支架系统 | C02060500114014031330000230 | C02060500100010031330000010 | 02-血管介入治疗类材料 | 06-外周血管介入治疗材料 | 05-胸主动脉支架 | 胸主动脉支架（非分支型/覆膜） | 14-合金 | 014-覆膜/非分支型 | 直型，近端&远端外径36mm，近端形状裸冠，远端形状直形，覆膜长度100mm，覆膜支架全长118mm | 28-M336100362390U | / | 国械注进20213130332 | 集采范围外 | 新增（2025-06-23)、产品名称变更、国家医保耗材27位编码变更
220061bb-91ea-11eb-8996-40f2e9990f5b | 泰尔茂医疗产品（上海）有限公司 | 91310000757597267D | 54c5ff46-7a6e-11f0-88e5-34735a9d8166 | b62b92d7-1b4b-11ec-b658-0050568f9c84 | 外周血管支架类 | 胸降主动脉 | 胸主动脉覆膜支架系统-支架 | 40cad826-04a8-11ec-b658-0050568f9c84 | 胸主动脉覆膜支架系统 RelayPlus Thoracic Stent-Graft System | 博顿医疗有限公司Bolton Medical, Inc. |  | 国械注进20213130332 |  | 产品由预装的覆膜支架和输送系统组成。覆膜支架分为直型和渐细型。覆膜支架由聚酯织物及缝合在其上的自膨式镍钛合金支架组成。覆膜支架上放置有铂铱合金不透射线标记。输送系统由一系列同轴排列的鞘和导管以及一个管状把手控制系统组成，其中尖端和外部主鞘表面涂覆亲水涂层。产品经伽马辐射灭菌，一次性使用。产品货架有效期3年。 | 胸主动脉覆膜支架系统适用于胸降主动脉梭状动脉瘤和囊状动脉瘤及穿透性动脉粥样硬化溃疡的血管内修复，患者的解剖结构应满足：1）与血管入路技术、器械和/或附件兼容的髂动脉或股动脉入路血管形态；2）瘤颈部直径范围在19~42mm；3）15~25mm的近端瘤颈和25~30mm的远端瘤颈，具体根据覆膜支架所需的直径而定。 | 胸降主动脉 |  | c3982737-3544-11ec-921a-0050568f9c84 | c3982737-3544-11ec-921a-0050568f9c84 | 胸主动脉覆膜支架系统 | C02060500114014031330000231 | C02060500100010031330000011 | 02-血管介入治疗类材料 | 06-外周血管介入治疗材料 | 05-胸主动脉支架 | 胸主动脉支架（非分支型/覆膜） | 14-合金 | 014-覆膜/非分支型 | 直型，近端&远端外径34mm，近端形状裸冠，远端形状直形，覆膜长度100mm，覆膜支架全长117mm | 28-M334100342390U | / | 国械注进20213130332 | 集采范围外 | 新增（2025-06-23)、产品名称变更、国家医保耗材27位编码变更
220061bb-91ea-11eb-8996-40f2e9990f5b | 泰尔茂医疗产品（上海）有限公司 | 91310000757597267D | 54c8d819-7a6e-11f0-88e5-34735a9d8166 | b62b92d7-1b4b-11ec-b658-0050568f9c84 | 外周血管支架类 | 胸降主动脉 | 胸主动脉覆膜支架系统-支架 | 40cad826-04a8-11ec-b658-0050568f9c84 | 胸主动脉覆膜支架系统 RelayPlus Thoracic Stent-Graft System | 博顿医疗有限公司Bolton Medical, Inc. |  | 国械注进20213130332 |  | 产品由预装的覆膜支架和输送系统组成。覆膜支架分为直型和渐细型。覆膜支架由聚酯织物及缝合在其上的自膨式镍钛合金支架组成。覆膜支架上放置有铂铱合金不透射线标记。输送系统由一系列同轴排列的鞘和导管以及一个管状把手控制系统组成，其中尖端和外部主鞘表面涂覆亲水涂层。产品经伽马辐射灭菌，一次性使用。产品货架有效期3年。 | 胸主动脉覆膜支架系统适用于胸降主动脉梭状动脉瘤和囊状动脉瘤及穿透性动脉粥样硬化溃疡的血管内修复，患者的解剖结构应满足：1）与血管入路技术、器械和/或附件兼容的髂动脉或股动脉入路血管形态；2）瘤颈部直径范围在19~42mm；3）15~25mm的近端瘤颈和25~30mm的远端瘤颈，具体根据覆膜支架所需的直径而定。 | 胸降主动脉 |  | cb2518ce-3544-11ec-921a-0050568f9c84 | cb2518ce-3544-11ec-921a-0050568f9c84 | 胸主动脉覆膜支架系统 | C02060500114014031330000232 | C02060500100010031330000012 | 02-血管介入治疗类材料 | 06-外周血管介入治疗材料 | 05-胸主动脉支架 | 胸主动脉支架（非分支型/覆膜） | 14-合金 | 014-覆膜/非分支型 | 直型，近端&远端外径38mm，近端形状裸冠，远端形状直形，覆膜长度100mm，覆膜支架全长119mm | 28-M338100382490U | / | 国械注进20213130332 | 集采范围外 | 新增（2025-06-23)、产品名称变更、国家医保耗材27位编码变更
220061bb-91ea-11eb-8996-40f2e9990f5b | 泰尔茂医疗产品（上海）有限公司 | 91310000757597267D | 54cb1d20-7a6e-11f0-88e5-34735a9d8166 | b62b92d7-1b4b-11ec-b658-0050568f9c84 | 外周血管支架类 | 胸降主动脉 | 胸主动脉覆膜支架系统-支架 | 40cad826-04a8-11ec-b658-0050568f9c84 | 胸主动脉覆膜支架系统 RelayPlus Thoracic Stent-Graft System | 博顿医疗有限公司Bolton Medical, Inc. |  | 国械注进20213130332 |  | 产品由预装的覆膜支架和输送系统组成。覆膜支架分为直型和渐细型。覆膜支架由聚酯织物及缝合在其上的自膨式镍钛合金支架组成。覆膜支架上放置有铂铱合金不透射线标记。输送系统由一系列同轴排列的鞘和导管以及一个管状把手控制系统组成，其中尖端和外部主鞘表面涂覆亲水涂层。产品经伽马辐射灭菌，一次性使用。产品货架有效期3年。 | 胸主动脉覆膜支架系统适用于胸降主动脉梭状动脉瘤和囊状动脉瘤及穿透性动脉粥样硬化溃疡的血管内修复，患者的解剖结构应满足：1）与血管入路技术、器械和/或附件兼容的髂动脉或股动脉入路血管形态；2）瘤颈部直径范围在19~42mm；3）15~25mm的近端瘤颈和25~30mm的远端瘤颈，具体根据覆膜支架所需的直径而定。 | 胸降主动脉 |  | d2014c83-1b4c-11ec-b658-0050568f9c84 | d2014c83-1b4c-11ec-b658-0050568f9c84 | 胸主动脉覆膜支架系统 | C02060500114014031330000233 | C02060500100010031330000013 | 02-血管介入治疗类材料 | 06-外周血管介入治疗材料 | 05-胸主动脉支架 | 胸主动脉支架（非分支型/覆膜） | 14-合金 | 014-覆膜/非分支型 | 直型，近端&远端外径24mm，近端形状裸冠，远端形状直形，覆膜长度90mm，覆膜支架全长104mm | 28-M324090242290U | / | 国械注进20213130332 | 集采范围外 | 新增（2025-06-23)、产品名称变更、国家医保耗材27位编码变更
220061bb-91ea-11eb-8996-40f2e9990f5b | 泰尔茂医疗产品（上海）有限公司 | 91310000757597267D | 54cb1df2-7a6e-11f0-88e5-34735a9d8166 | b62b92d7-1b4b-11ec-b658-0050568f9c84 | 外周血管支架类 | 胸降主动脉 | 胸主动脉覆膜支架系统-支架 | 40cad826-04a8-11ec-b658-0050568f9c84 | 胸主动脉覆膜支架系统 RelayPlus Thoracic Stent-Graft System | 博顿医疗有限公司Bolton Medical, Inc. |  | 国械注进20213130332 |  | 产品由预装的覆膜支架和输送系统组成。覆膜支架分为直型和渐细型。覆膜支架由聚酯织物及缝合在其上的自膨式镍钛合金支架组成。覆膜支架上放置有铂铱合金不透射线标记。输送系统由一系列同轴排列的鞘和导管以及一个管状把手控制系统组成，其中尖端和外部主鞘表面涂覆亲水涂层。产品经伽马辐射灭菌，一次性使用。产品货架有效期3年。 | 胸主动脉覆膜支架系统适用于胸降主动脉梭状动脉瘤和囊状动脉瘤及穿透性动脉粥样硬化溃疡的血管内修复，患者的解剖结构应满足：1）与血管入路技术、器械和/或附件兼容的髂动脉或股动脉入路血管形态；2）瘤颈部直径范围在19~42mm；3）15~25mm的近端瘤颈和25~30mm的远端瘤颈，具体根据覆膜支架所需的直径而定。 | 胸降主动脉 |  | d201567d-1b4c-11ec-b658-0050568f9c84 | d201567d-1b4c-11ec-b658-0050568f9c84 | 胸主动脉覆膜支架系统 | C02060500114014031330000234 | C02060500100010031330000014 | 02-血管介入治疗类材料 | 06-外周血管介入治疗材料 | 05-胸主动脉支架 | 胸主动脉支架（非分支型/覆膜） | 14-合金 | 014-覆膜/非分支型 | 直型，近端&远端外径26mm，近端形状裸冠，远端形状直形，覆膜长度95mm，覆膜支架全长109mm | 28-M326095262290U | / | 国械注进20213130332 | 集采范围外 | 新增（2025-06-23)、产品名称变更、国家医保耗材27位编码变更
220061bb-91ea-11eb-8996-40f2e9990f5b | 泰尔茂医疗产品（上海）有限公司 | 91310000757597267D | 54cb1ec0-7a6e-11f0-88e5-34735a9d8166 | b62b92d7-1b4b-11ec-b658-0050568f9c84 | 外周血管支架类 | 胸降主动脉 | 胸主动脉覆膜支架系统-支架 | 40cad826-04a8-11ec-b658-0050568f9c84 | 胸主动脉覆膜支架系统 RelayPlus Thoracic Stent-Graft System | 博顿医疗有限公司Bolton Medical, Inc. |  | 国械注进20213130332 |  | 产品由预装的覆膜支架和输送系统组成。覆膜支架分为直型和渐细型。覆膜支架由聚酯织物及缝合在其上的自膨式镍钛合金支架组成。覆膜支架上放置有铂铱合金不透射线标记。输送系统由一系列同轴排列的鞘和导管以及一个管状把手控制系统组成，其中尖端和外部主鞘表面涂覆亲水涂层。产品经伽马辐射灭菌，一次性使用。产品货架有效期3年。 | 胸主动脉覆膜支架系统适用于胸降主动脉梭状动脉瘤和囊状动脉瘤及穿透性动脉粥样硬化溃疡的血管内修复，患者的解剖结构应满足：1）与血管入路技术、器械和/或附件兼容的髂动脉或股动脉入路血管形态；2）瘤颈部直径范围在19~42mm；3）15~25mm的近端瘤颈和25~30mm的远端瘤颈，具体根据覆膜支架所需的直径而定。 | 胸降主动脉 |  | d201598d-1b4c-11ec-b658-0050568f9c84 | d201598d-1b4c-11ec-b658-0050568f9c84 | 胸主动脉覆膜支架系统 | C02060500114014031330000235 | C02060500100010031330000015 | 02-血管介入治疗类材料 | 06-外周血管介入治疗材料 | 05-胸主动脉支架 | 胸主动脉支架（非分支型/覆膜） | 14-合金 | 014-覆膜/非分支型 | 直型，近端&远端外径22mm，近端形状裸冠，远端形状直形，覆膜长度90mm，覆膜支架全长103mm | 28-M322090222290U | / | 国械注进20213130332 | 集采范围外 | 新增（2025-06-23)、产品名称变更、国家医保耗材27位编码变更
220061bb-91ea-11eb-8996-40f2e9990f5b | 泰尔茂医疗产品（上海）有限公司 | 91310000757597267D | 54cb1f88-7a6e-11f0-88e5-34735a9d8166 | b62b92d7-1b4b-11ec-b658-0050568f9c84 | 外周血管支架类 | 胸降主动脉 | 胸主动脉覆膜支架系统-支架 | 40cad826-04a8-11ec-b658-0050568f9c84 | 胸主动脉覆膜支架系统 RelayPlus Thoracic Stent-Graft System | 博顿医疗有限公司Bolton Medical, Inc. |  | 国械注进20213130332 |  | 产品由预装的覆膜支架和输送系统组成。覆膜支架分为直型和渐细型。覆膜支架由聚酯织物及缝合在其上的自膨式镍钛合金支架组成。覆膜支架上放置有铂铱合金不透射线标记。输送系统由一系列同轴排列的鞘和导管以及一个管状把手控制系统组成，其中尖端和外部主鞘表面涂覆亲水涂层。产品经伽马辐射灭菌，一次性使用。产品货架有效期3年。 | 胸主动脉覆膜支架系统适用于胸降主动脉梭状动脉瘤和囊状动脉瘤及穿透性动脉粥样硬化溃疡的血管内修复，患者的解剖结构应满足：1）与血管入路技术、器械和/或附件兼容的髂动脉或股动脉入路血管形态；2）瘤颈部直径范围在19~42mm；3）15~25mm的近端瘤颈和25~30mm的远端瘤颈，具体根据覆膜支架所需的直径而定。 | 胸降主动脉 |  | d2015c4c-1b4c-11ec-b658-0050568f9c84 | d2015c4c-1b4c-11ec-b658-0050568f9c84 | 胸主动脉覆膜支架系统 | C02060500114014031330000236 | C02060500100010031330000016 | 02-血管介入治疗类材料 | 06-外周血管介入治疗材料 | 05-胸主动脉支架 | 胸主动脉支架（非分支型/覆膜） | 14-合金 | 014-覆膜/非分支型 | 直型，近端&远端外径28mm，近端形状裸冠，远端形状直形，覆膜长度95mm，覆膜支架全长110mm | 28-M328095282290U | / | 国械注进20213130332 | 集采范围外 | 新增（2025-06-23)、产品名称变更、国家医保耗材27位编码变更
220061bb-91ea-11eb-8996-40f2e9990f5b | 泰尔茂医疗产品（上海）有限公司 | 91310000757597267D | 54cb2064-7a6e-11f0-88e5-34735a9d8166 | b62b92d7-1b4b-11ec-b658-0050568f9c84 | 外周血管支架类 | 胸降主动脉 | 胸主动脉覆膜支架系统-支架 | 40cad826-04a8-11ec-b658-0050568f9c84 | 胸主动脉覆膜支架系统 RelayPlus Thoracic Stent-Graft System | 博顿医疗有限公司Bolton Medical, Inc. |  | 国械注进20213130332 |  | 产品由预装的覆膜支架和输送系统组成。覆膜支架分为直型和渐细型。覆膜支架由聚酯织物及缝合在其上的自膨式镍钛合金支架组成。覆膜支架上放置有铂铱合金不透射线标记。输送系统由一系列同轴排列的鞘和导管以及一个管状把手控制系统组成，其中尖端和外部主鞘表面涂覆亲水涂层。产品经伽马辐射灭菌，一次性使用。产品货架有效期3年。 | 胸主动脉覆膜支架系统适用于胸降主动脉梭状动脉瘤和囊状动脉瘤及穿透性动脉粥样硬化溃疡的血管内修复，患者的解剖结构应满足：1）与血管入路技术、器械和/或附件兼容的髂动脉或股动脉入路血管形态；2）瘤颈部直径范围在19~42mm；3）15~25mm的近端瘤颈和25~30mm的远端瘤颈，具体根据覆膜支架所需的直径而定。 | 胸降主动脉 |  | d2015eb3-1b4c-11ec-b658-0050568f9c84 | d2015eb3-1b4c-11ec-b658-0050568f9c84 | 胸主动脉覆膜支架系统 | C02060500114014031330000237 | C02060500100010031330000017 | 02-血管介入治疗类材料 | 06-外周血管介入治疗材料 | 05-胸主动脉支架 | 胸主动脉支架（非分支型/覆膜） | 14-合金 | 014-覆膜/非分支型 | 直型，近端&远端外径32mm，近端形状裸冠，远端形状直形，覆膜长度95mm，覆膜支架全长112mm | 28-M332095322290U | / | 国械注进20213130332 | 集采范围外 | 新增（2025-06-23)、产品名称变更、国家医保耗材27位编码变更
220061bb-91ea-11eb-8996-40f2e9990f5b | 泰尔茂医疗产品（上海）有限公司 | 91310000757597267D | 54cb23c5-7a6e-11f0-88e5-34735a9d8166 | b62b92d7-1b4b-11ec-b658-0050568f9c84 | 外周血管支架类 | 胸降主动脉 | 胸主动脉覆膜支架系统-支架 | 40cad826-04a8-11ec-b658-0050568f9c84 | 胸主动脉覆膜支架系统 RelayPlus Thoracic Stent-Graft System | 博顿医疗有限公司Bolton Medical, Inc. |  | 国械注进20213130332 |  | 产品由预装的覆膜支架和输送系统组成。覆膜支架分为直型和渐细型。覆膜支架由聚酯织物及缝合在其上的自膨式镍钛合金支架组成。覆膜支架上放置有铂铱合金不透射线标记。输送系统由一系列同轴排列的鞘和导管以及一个管状把手控制系统组成，其中尖端和外部主鞘表面涂覆亲水涂层。产品经伽马辐射灭菌，一次性使用。产品货架有效期3年。 | 胸主动脉覆膜支架系统适用于胸降主动脉梭状动脉瘤和囊状动脉瘤及穿透性动脉粥样硬化溃疡的血管内修复，患者的解剖结构应满足：1）与血管入路技术、器械和/或附件兼容的髂动脉或股动脉入路血管形态；2）瘤颈部直径范围在19~42mm；3）15~25mm的近端瘤颈和25~30mm的远端瘤颈，具体根据覆膜支架所需的直径而定。 | 胸降主动脉 |  | d2016186-1b4c-11ec-b658-0050568f9c84 | d2016186-1b4c-11ec-b658-0050568f9c84 | 胸主动脉覆膜支架系统 | C02060500114014031330000238 | C02060500100010031330000018 | 02-血管介入治疗类材料 | 06-外周血管介入治疗材料 | 05-胸主动脉支架 | 胸主动脉支架（非分支型/覆膜） | 14-合金 | 014-覆膜/非分支型 | 直型，近端&远端外径30mm，近端形状裸冠，远端形状直形，覆膜长度95mm，覆膜支架全长111mm | 28-M330095302290U | / | 国械注进20213130332 | 集采范围外 | 新增（2025-06-23)、产品名称变更、国家医保耗材27位编码变更
220061bb-91ea-11eb-8996-40f2e9990f5b | 泰尔茂医疗产品（上海）有限公司 | 91310000757597267D | 548ec0af-7a6e-11f0-88e5-34735a9d8166 | 3ddcbffd-15ba-11f0-94b0-b4055d63f15c | 外周血管支架类 | 胸降主动脉 | 胸主动脉覆膜支架系统-支架 | d6b5e0b4-15ab-11f0-94b0-b4055d63f15c | 胸主动脉覆膜支架系统RelayPro Thoracic Stent-Graft System | 博顿医疗有限公司Bolton Medical, Inc. |  | 国械注进20253130155 |  | 该产品包含一个覆膜支架和一个输送系统。覆膜支架由聚酯织物及缝合在其上的自膨式镍钛合金支架组成，缝线材料为含PTFE涂层的聚酯，具有裸支架和非裸支架两种近端结构，不透射线标记材料为铂铱合金。输送系统由外鞘、内鞘、把手控制系统组成，锥形尖端和导引鞘涂覆亲水涂层。产品经伽马射线灭菌，一次性使用，货架有效期为两年。 | 该产品适用于胸降主动脉梭状动脉瘤和囊状动脉瘤及穿透性动脉粥样硬化溃疡的血管内修复。患者的解剖结构应满足：与血管入路技术、器械和/或附件兼容的髂动脉或股动脉入路血管形态；瘤颈部直径范围在20-42 mm；15-30 mm的近端瘤颈和25-30 mm的远端瘤颈，具体根据覆膜支架所需的直径而定。 | 胸降主动脉 |  | 075a1645-15bb-11f0-94b0-b4055d63f15c | 075a1645-15bb-11f0-94b0-b4055d63f15c | 胸主动脉覆膜支架系统 | C02060500114014031330000001 | C02060500100010031330000021 | 02-血管介入治疗类材料 | 06-外周血管介入治疗材料 | 05-胸主动脉支架 | 胸主动脉支架（非分支型/覆膜） | 14-合金 | 014-覆膜/非分支型 | 直型，近端直径 26mm，远端直径 26mm，覆膜长度 95mm，总长度 109mm | 28-M4-26-095-26U |  | 国械注进20253130155 | 集采范围外 | 新增（2025-06-23)、产品名称变更、国家医保耗材27位编码变更
220061bb-91ea-11eb-8996-40f2e9990f5b | 泰尔茂医疗产品（上海）有限公司 | 91310000757597267D | 548ec181-7a6e-11f0-88e5-34735a9d8166 | 3ddcbffd-15ba-11f0-94b0-b4055d63f15c | 外周血管支架类 | 胸降主动脉 | 胸主动脉覆膜支架系统-支架 | d6b5e0b4-15ab-11f0-94b0-b4055d63f15c | 胸主动脉覆膜支架系统RelayPro Thoracic Stent-Graft System | 博顿医疗有限公司Bolton Medical, Inc. |  | 国械注进20253130155 |  | 该产品包含一个覆膜支架和一个输送系统。覆膜支架由聚酯织物及缝合在其上的自膨式镍钛合金支架组成，缝线材料为含PTFE涂层的聚酯，具有裸支架和非裸支架两种近端结构，不透射线标记材料为铂铱合金。输送系统由外鞘、内鞘、把手控制系统组成，锥形尖端和导引鞘涂覆亲水涂层。产品经伽马射线灭菌，一次性使用，货架有效期为两年。 | 该产品适用于胸降主动脉梭状动脉瘤和囊状动脉瘤及穿透性动脉粥样硬化溃疡的血管内修复。患者的解剖结构应满足：与血管入路技术、器械和/或附件兼容的髂动脉或股动脉入路血管形态；瘤颈部直径范围在20-42 mm；15-30 mm的近端瘤颈和25-30 mm的远端瘤颈，具体根据覆膜支架所需的直径而定。 | 胸降主动脉 |  | 075a811f-15bb-11f0-94b0-b4055d63f15c | 075a811f-15bb-11f0-94b0-b4055d63f15c | 胸主动脉覆膜支架系统 | C02060500114014031330000002 | C02060500100010031330000022 | 02-血管介入治疗类材料 | 06-外周血管介入治疗材料 | 05-胸主动脉支架 | 胸主动脉支架（非分支型/覆膜） | 14-合金 | 014-覆膜/非分支型 | 直型，近端直径 34mm，远端直径 34mm，覆膜长度 100mm，总长度 117mm | 28-M4-34-100-34U |  | 国械注进20253130155 | 集采范围外 | 新增（2025-06-23)、产品名称变更、国家医保耗材27位编码变更
220061bb-91ea-11eb-8996-40f2e9990f5b | 泰尔茂医疗产品（上海）有限公司 | 91310000757597267D | 548ec249-7a6e-11f0-88e5-34735a9d8166 | 3ddcbffd-15ba-11f0-94b0-b4055d63f15c | 外周血管支架类 | 胸降主动脉 | 胸主动脉覆膜支架系统-支架 | d6b5e0b4-15ab-11f0-94b0-b4055d63f15c | 胸主动脉覆膜支架系统RelayPro Thoracic Stent-Graft System | 博顿医疗有限公司Bolton Medical, Inc. |  | 国械注进20253130155 |  | 该产品包含一个覆膜支架和一个输送系统。覆膜支架由聚酯织物及缝合在其上的自膨式镍钛合金支架组成，缝线材料为含PTFE涂层的聚酯，具有裸支架和非裸支架两种近端结构，不透射线标记材料为铂铱合金。输送系统由外鞘、内鞘、把手控制系统组成，锥形尖端和导引鞘涂覆亲水涂层。产品经伽马射线灭菌，一次性使用，货架有效期为两年。 | 该产品适用于胸降主动脉梭状动脉瘤和囊状动脉瘤及穿透性动脉粥样硬化溃疡的血管内修复。患者的解剖结构应满足：与血管入路技术、器械和/或附件兼容的髂动脉或股动脉入路血管形态；瘤颈部直径范围在20-42 mm；15-30 mm的近端瘤颈和25-30 mm的远端瘤颈，具体根据覆膜支架所需的直径而定。 | 胸降主动脉 |  | 075b58b7-15bb-11f0-94b0-b4055d63f15c | 075b58b7-15bb-11f0-94b0-b4055d63f15c | 胸主动脉覆膜支架系统 | C02060500114014031330000003 | C02060500100010031330000023 | 02-血管介入治疗类材料 | 06-外周血管介入治疗材料 | 05-胸主动脉支架 | 胸主动脉支架（非分支型/覆膜） | 14-合金 | 014-覆膜/非分支型 | 直型，近端直径 24mm，远端直径 24mm，总长度 99mm | 28-N4-24-099-24U |  | 国械注进20253130155 | 集采范围外 | 新增（2025-06-23)、产品名称变更、国家医保耗材27位编码变更
220061bb-91ea-11eb-8996-40f2e9990f5b | 泰尔茂医疗产品（上海）有限公司 | 91310000757597267D | 548ec316-7a6e-11f0-88e5-34735a9d8166 | 3ddcbffd-15ba-11f0-94b0-b4055d63f15c | 外周血管支架类 | 胸降主动脉 | 胸主动脉覆膜支架系统-支架 | d6b5e0b4-15ab-11f0-94b0-b4055d63f15c | 胸主动脉覆膜支架系统RelayPro Thoracic Stent-Graft System | 博顿医疗有限公司Bolton Medical, Inc. |  | 国械注进20253130155 |  | 该产品包含一个覆膜支架和一个输送系统。覆膜支架由聚酯织物及缝合在其上的自膨式镍钛合金支架组成，缝线材料为含PTFE涂层的聚酯，具有裸支架和非裸支架两种近端结构，不透射线标记材料为铂铱合金。输送系统由外鞘、内鞘、把手控制系统组成，锥形尖端和导引鞘涂覆亲水涂层。产品经伽马射线灭菌，一次性使用，货架有效期为两年。 | 该产品适用于胸降主动脉梭状动脉瘤和囊状动脉瘤及穿透性动脉粥样硬化溃疡的血管内修复。患者的解剖结构应满足：与血管入路技术、器械和/或附件兼容的髂动脉或股动脉入路血管形态；瘤颈部直径范围在20-42 mm；15-30 mm的近端瘤颈和25-30 mm的远端瘤颈，具体根据覆膜支架所需的直径而定。 | 胸降主动脉 |  | 075b9124-15bb-11f0-94b0-b4055d63f15c | 075b9124-15bb-11f0-94b0-b4055d63f15c | 胸主动脉覆膜支架系统 | C02060500114014031330000004 | C02060500100010031330000024 | 02-血管介入治疗类材料 | 06-外周血管介入治疗材料 | 05-胸主动脉支架 | 胸主动脉支架（非分支型/覆膜） | 14-合金 | 014-覆膜/非分支型 | 直型，近端直径 38mm，远端直径 38mm，覆膜长度 100mm，总长度 119mm | 28-M4-38-100-38U |  | 国械注进20253130155 | 集采范围外 | 新增（2025-06-23)、产品名称变更、国家医保耗材27位编码变更
220061bb-91ea-11eb-8996-40f2e9990f5b | 泰尔茂医疗产品（上海）有限公司 | 91310000757597267D | 548ec3e9-7a6e-11f0-88e5-34735a9d8166 | 3ddcbffd-15ba-11f0-94b0-b4055d63f15c | 外周血管支架类 | 胸降主动脉 | 胸主动脉覆膜支架系统-支架 | d6b5e0b4-15ab-11f0-94b0-b4055d63f15c | 胸主动脉覆膜支架系统RelayPro Thoracic Stent-Graft System | 博顿医疗有限公司Bolton Medical, Inc. |  | 国械注进20253130155 |  | 该产品包含一个覆膜支架和一个输送系统。覆膜支架由聚酯织物及缝合在其上的自膨式镍钛合金支架组成，缝线材料为含PTFE涂层的聚酯，具有裸支架和非裸支架两种近端结构，不透射线标记材料为铂铱合金。输送系统由外鞘、内鞘、把手控制系统组成，锥形尖端和导引鞘涂覆亲水涂层。产品经伽马射线灭菌，一次性使用，货架有效期为两年。 | 该产品适用于胸降主动脉梭状动脉瘤和囊状动脉瘤及穿透性动脉粥样硬化溃疡的血管内修复。患者的解剖结构应满足：与血管入路技术、器械和/或附件兼容的髂动脉或股动脉入路血管形态；瘤颈部直径范围在20-42 mm；15-30 mm的近端瘤颈和25-30 mm的远端瘤颈，具体根据覆膜支架所需的直径而定。 | 胸降主动脉 |  | 075bac84-15bb-11f0-94b0-b4055d63f15c | 075bac84-15bb-11f0-94b0-b4055d63f15c | 胸主动脉覆膜支架系统 | C02060500114014031330000005 | C02060500100010031330000025 | 02-血管介入治疗类材料 | 06-外周血管介入治疗材料 | 05-胸主动脉支架 | 胸主动脉支架（非分支型/覆膜） | 14-合金 | 014-覆膜/非分支型 | 直型，近端直径 32mm，远端直径 32mm，覆膜长度 95mm，总长度 112mm | 28-M4-32-095-32U |  | 国械注进20253130155 | 集采范围外 | 新增（2025-06-23)、产品名称变更、国家医保耗材27位编码变更
220061bb-91ea-11eb-8996-40f2e9990f5b | 泰尔茂医疗产品（上海）有限公司 | 91310000757597267D | 548ec4a7-7a6e-11f0-88e5-34735a9d8166 | 3ddcbffd-15ba-11f0-94b0-b4055d63f15c | 外周血管支架类 | 胸降主动脉 | 胸主动脉覆膜支架系统-支架 | d6b5e0b4-15ab-11f0-94b0-b4055d63f15c | 胸主动脉覆膜支架系统RelayPro Thoracic Stent-Graft System | 博顿医疗有限公司Bolton Medical, Inc. |  | 国械注进20253130155 |  | 该产品包含一个覆膜支架和一个输送系统。覆膜支架由聚酯织物及缝合在其上的自膨式镍钛合金支架组成，缝线材料为含PTFE涂层的聚酯，具有裸支架和非裸支架两种近端结构，不透射线标记材料为铂铱合金。输送系统由外鞘、内鞘、把手控制系统组成，锥形尖端和导引鞘涂覆亲水涂层。产品经伽马射线灭菌，一次性使用，货架有效期为两年。 | 该产品适用于胸降主动脉梭状动脉瘤和囊状动脉瘤及穿透性动脉粥样硬化溃疡的血管内修复。患者的解剖结构应满足：与血管入路技术、器械和/或附件兼容的髂动脉或股动脉入路血管形态；瘤颈部直径范围在20-42 mm；15-30 mm的近端瘤颈和25-30 mm的远端瘤颈，具体根据覆膜支架所需的直径而定。 | 胸降主动脉 |  | 075bbf77-15bb-11f0-94b0-b4055d63f15c | 075bbf77-15bb-11f0-94b0-b4055d63f15c | 胸主动脉覆膜支架系统 | C02060500114014031330000006 | C02060500100010031330000026 | 02-血管介入治疗类材料 | 06-外周血管介入治疗材料 | 05-胸主动脉支架 | 胸主动脉支架（非分支型/覆膜） | 14-合金 | 014-覆膜/非分支型 | 直型，近端直径 36mm，远端直径 36mm，覆膜长度 100mm，总长度 118mm | 28-M4-36-100-36U |  | 国械注进20253130155 | 集采范围外 | 新增（2025-06-23)、产品名称变更、国家医保耗材27位编码变更
220061bb-91ea-11eb-8996-40f2e9990f5b | 泰尔茂医疗产品（上海）有限公司 | 91310000757597267D | 548ec56b-7a6e-11f0-88e5-34735a9d8166 | 3ddcbffd-15ba-11f0-94b0-b4055d63f15c | 外周血管支架类 | 胸降主动脉 | 胸主动脉覆膜支架系统-支架 | d6b5e0b4-15ab-11f0-94b0-b4055d63f15c | 胸主动脉覆膜支架系统RelayPro Thoracic Stent-Graft System | 博顿医疗有限公司Bolton Medical, Inc. |  | 国械注进20253130155 |  | 该产品包含一个覆膜支架和一个输送系统。覆膜支架由聚酯织物及缝合在其上的自膨式镍钛合金支架组成，缝线材料为含PTFE涂层的聚酯，具有裸支架和非裸支架两种近端结构，不透射线标记材料为铂铱合金。输送系统由外鞘、内鞘、把手控制系统组成，锥形尖端和导引鞘涂覆亲水涂层。产品经伽马射线灭菌，一次性使用，货架有效期为两年。 | 该产品适用于胸降主动脉梭状动脉瘤和囊状动脉瘤及穿透性动脉粥样硬化溃疡的血管内修复。患者的解剖结构应满足：与血管入路技术、器械和/或附件兼容的髂动脉或股动脉入路血管形态；瘤颈部直径范围在20-42 mm；15-30 mm的近端瘤颈和25-30 mm的远端瘤颈，具体根据覆膜支架所需的直径而定。 | 胸降主动脉 |  | 075bd178-15bb-11f0-94b0-b4055d63f15c | 075bd178-15bb-11f0-94b0-b4055d63f15c | 胸主动脉覆膜支架系统 | C02060500114014031330000007 | C02060500100010031330000027 | 02-血管介入治疗类材料 | 06-外周血管介入治疗材料 | 05-胸主动脉支架 | 胸主动脉支架（非分支型/覆膜） | 14-合金 | 014-覆膜/非分支型 | 直型，近端直径 28mm，远端直径 28mm，覆膜长度 95mm，总长度 110mm | 28-M4-28-095-28U |  | 国械注进20253130155 | 集采范围外 | 新增（2025-06-23)、产品名称变更、国家医保耗材27位编码变更
220061bb-91ea-11eb-8996-40f2e9990f5b | 泰尔茂医疗产品（上海）有限公司 | 91310000757597267D | 548ec891-7a6e-11f0-88e5-34735a9d8166 | 3ddcbffd-15ba-11f0-94b0-b4055d63f15c | 外周血管支架类 | 胸降主动脉 | 胸主动脉覆膜支架系统-支架 | d6b5e0b4-15ab-11f0-94b0-b4055d63f15c | 胸主动脉覆膜支架系统RelayPro Thoracic Stent-Graft System | 博顿医疗有限公司Bolton Medical, Inc. |  | 国械注进20253130155 |  | 该产品包含一个覆膜支架和一个输送系统。覆膜支架由聚酯织物及缝合在其上的自膨式镍钛合金支架组成，缝线材料为含PTFE涂层的聚酯，具有裸支架和非裸支架两种近端结构，不透射线标记材料为铂铱合金。输送系统由外鞘、内鞘、把手控制系统组成，锥形尖端和导引鞘涂覆亲水涂层。产品经伽马射线灭菌，一次性使用，货架有效期为两年。 | 该产品适用于胸降主动脉梭状动脉瘤和囊状动脉瘤及穿透性动脉粥样硬化溃疡的血管内修复。患者的解剖结构应满足：与血管入路技术、器械和/或附件兼容的髂动脉或股动脉入路血管形态；瘤颈部直径范围在20-42 mm；15-30 mm的近端瘤颈和25-30 mm的远端瘤颈，具体根据覆膜支架所需的直径而定。 | 胸降主动脉 |  | 075be6a3-15bb-11f0-94b0-b4055d63f15c | 075be6a3-15bb-11f0-94b0-b4055d63f15c | 胸主动脉覆膜支架系统 | C02060500114014031330000008 | C02060500100010031330000028 | 02-血管介入治疗类材料 | 06-外周血管介入治疗材料 | 05-胸主动脉支架 | 胸主动脉支架（非分支型/覆膜） | 14-合金 | 014-覆膜/非分支型 | 直型，近端直径 24mm，远端直径 24mm，覆膜长度 90mm，总长度 104mm | 28-M4-24-090-24U |  | 国械注进20253130155 | 集采范围外 | 新增（2025-06-23)、产品名称变更、国家医保耗材27位编码变更
220061bb-91ea-11eb-8996-40f2e9990f5b | 泰尔茂医疗产品（上海）有限公司 | 91310000757597267D | 548ec955-7a6e-11f0-88e5-34735a9d8166 | 3ddcbffd-15ba-11f0-94b0-b4055d63f15c | 外周血管支架类 | 胸降主动脉 | 胸主动脉覆膜支架系统-支架 | d6b5e0b4-15ab-11f0-94b0-b4055d63f15c | 胸主动脉覆膜支架系统RelayPro Thoracic Stent-Graft System | 博顿医疗有限公司Bolton Medical, Inc. |  | 国械注进20253130155 |  | 该产品包含一个覆膜支架和一个输送系统。覆膜支架由聚酯织物及缝合在其上的自膨式镍钛合金支架组成，缝线材料为含PTFE涂层的聚酯，具有裸支架和非裸支架两种近端结构，不透射线标记材料为铂铱合金。输送系统由外鞘、内鞘、把手控制系统组成，锥形尖端和导引鞘涂覆亲水涂层。产品经伽马射线灭菌，一次性使用，货架有效期为两年。 | 该产品适用于胸降主动脉梭状动脉瘤和囊状动脉瘤及穿透性动脉粥样硬化溃疡的血管内修复。患者的解剖结构应满足：与血管入路技术、器械和/或附件兼容的髂动脉或股动脉入路血管形态；瘤颈部直径范围在20-42 mm；15-30 mm的近端瘤颈和25-30 mm的远端瘤颈，具体根据覆膜支架所需的直径而定。 | 胸降主动脉 |  | 075c472e-15bb-11f0-94b0-b4055d63f15c | 075c472e-15bb-11f0-94b0-b4055d63f15c | 胸主动脉覆膜支架系统 | C02060500114014031330000009 | C02060500100010031330000029 | 02-血管介入治疗类材料 | 06-外周血管介入治疗材料 | 05-胸主动脉支架 | 胸主动脉支架（非分支型/覆膜） | 14-合金 | 014-覆膜/非分支型 | 直型，近端直径 30mm，远端直径 30mm，覆膜长度 95mm，总长度 111mm | 28-M4-30-095-30U |  | 国械注进20253130155 | 集采范围外 | 新增（2025-06-23)、产品名称变更、国家医保耗材27位编码变更
220061bb-91ea-11eb-8996-40f2e9990f5b | 泰尔茂医疗产品（上海）有限公司 | 91310000757597267D | 5492e706-7a6e-11f0-88e5-34735a9d8166 | 512beeef-15ba-11f0-94b0-b4055d63f15c | 外周血管支架类 | 胸降主动脉 | 胸主动脉覆膜支架系统-支架 | d6b5e0b4-15ab-11f0-94b0-b4055d63f15c | 胸主动脉覆膜支架系统RelayPro Thoracic Stent-Graft System | 博顿医疗有限公司Bolton Medical, Inc. |  | 国械注进20253130155 |  | 该产品包含一个覆膜支架和一个输送系统。覆膜支架由聚酯织物及缝合在其上的自膨式镍钛合金支架组成，缝线材料为含PTFE涂层的聚酯，具有裸支架和非裸支架两种近端结构，不透射线标记材料为铂铱合金。输送系统由外鞘、内鞘、把手控制系统组成，锥形尖端和导引鞘涂覆亲水涂层。产品经伽马射线灭菌，一次性使用，货架有效期为两年。 | 该产品适用于胸降主动脉梭状动脉瘤和囊状动脉瘤及穿透性动脉粥样硬化溃疡的血管内修复。患者的解剖结构应满足：与血管入路技术、器械和/或附件兼容的髂动脉或股动脉入路血管形态；瘤颈部直径范围在20-42 mm；15-30 mm的近端瘤颈和25-30 mm的远端瘤颈，具体根据覆膜支架所需的直径而定。 | 胸降主动脉 |  | 197f04e7-15bb-11f0-94b0-b4055d63f15c | 197f04e7-15bb-11f0-94b0-b4055d63f15c | 胸主动脉覆膜支架系统 | C02060500114014031330000010 | C02060500100011031330000121 | 02-血管介入治疗类材料 | 06-外周血管介入治疗材料 | 05-胸主动脉支架 | 胸主动脉支架（非分支型/覆膜） | 14-合金 | 014-覆膜/非分支型 | 直型，近端直径 44mm，远端直径 44mm，总长度 114mm | 28-N4-44-114-44U |  | 国械注进20253130155 | 集采范围外 | 新增（2025-06-23)、产品名称变更、国家医保耗材27位编码变更
220061bb-91ea-11eb-8996-40f2e9990f5b | 泰尔茂医疗产品（上海）有限公司 | 91310000757597267D | 5492e7dd-7a6e-11f0-88e5-34735a9d8166 | 512beeef-15ba-11f0-94b0-b4055d63f15c | 外周血管支架类 | 胸降主动脉 | 胸主动脉覆膜支架系统-支架 | d6b5e0b4-15ab-11f0-94b0-b4055d63f15c | 胸主动脉覆膜支架系统RelayPro Thoracic Stent-Graft System | 博顿医疗有限公司Bolton Medical, Inc. |  | 国械注进20253130155 |  | 该产品包含一个覆膜支架和一个输送系统。覆膜支架由聚酯织物及缝合在其上的自膨式镍钛合金支架组成，缝线材料为含PTFE涂层的聚酯，具有裸支架和非裸支架两种近端结构，不透射线标记材料为铂铱合金。输送系统由外鞘、内鞘、把手控制系统组成，锥形尖端和导引鞘涂覆亲水涂层。产品经伽马射线灭菌，一次性使用，货架有效期为两年。 | 该产品适用于胸降主动脉梭状动脉瘤和囊状动脉瘤及穿透性动脉粥样硬化溃疡的血管内修复。患者的解剖结构应满足：与血管入路技术、器械和/或附件兼容的髂动脉或股动脉入路血管形态；瘤颈部直径范围在20-42 mm；15-30 mm的近端瘤颈和25-30 mm的远端瘤颈，具体根据覆膜支架所需的直径而定。 | 胸降主动脉 |  | 197f6264-15bb-11f0-94b0-b4055d63f15c | 197f6264-15bb-11f0-94b0-b4055d63f15c | 胸主动脉覆膜支架系统 | C02060500114014031330000011 | C02060500100011031330000122 | 02-血管介入治疗类材料 | 06-外周血管介入治疗材料 | 05-胸主动脉支架 | 胸主动脉支架（非分支型/覆膜） | 14-合金 | 014-覆膜/非分支型 | 直型，近端直径 26mm，远端直径 26mm，覆膜长度 195mm，总长度 209mm | 28-M4-26-195-26U |  | 国械注进20253130155 | 集采范围外 | 新增（2025-06-23)、产品名称变更、国家医保耗材27位编码变更
220061bb-91ea-11eb-8996-40f2e9990f5b | 泰尔茂医疗产品（上海）有限公司 | 91310000757597267D | 5492e8a1-7a6e-11f0-88e5-34735a9d8166 | 512beeef-15ba-11f0-94b0-b4055d63f15c | 外周血管支架类 | 胸降主动脉 | 胸主动脉覆膜支架系统-支架 | d6b5e0b4-15ab-11f0-94b0-b4055d63f15c | 胸主动脉覆膜支架系统RelayPro Thoracic Stent-Graft System | 博顿医疗有限公司Bolton Medical, Inc. |  | 国械注进20253130155 |  | 该产品包含一个覆膜支架和一个输送系统。覆膜支架由聚酯织物及缝合在其上的自膨式镍钛合金支架组成，缝线材料为含PTFE涂层的聚酯，具有裸支架和非裸支架两种近端结构，不透射线标记材料为铂铱合金。输送系统由外鞘、内鞘、把手控制系统组成，锥形尖端和导引鞘涂覆亲水涂层。产品经伽马射线灭菌，一次性使用，货架有效期为两年。 | 该产品适用于胸降主动脉梭状动脉瘤和囊状动脉瘤及穿透性动脉粥样硬化溃疡的血管内修复。患者的解剖结构应满足：与血管入路技术、器械和/或附件兼容的髂动脉或股动脉入路血管形态；瘤颈部直径范围在20-42 mm；15-30 mm的近端瘤颈和25-30 mm的远端瘤颈，具体根据覆膜支架所需的直径而定。 | 胸降主动脉 |  | 197f8ee3-15bb-11f0-94b0-b4055d63f15c | 197f8ee3-15bb-11f0-94b0-b4055d63f15c | 胸主动脉覆膜支架系统 | C02060500114014031330000012 | C02060500100011031330000123 | 02-血管介入治疗类材料 | 06-外周血管介入治疗材料 | 05-胸主动脉支架 | 胸主动脉支架（非分支型/覆膜） | 14-合金 | 014-覆膜/非分支型 | 锥型，近端直径 28mm，远端直径 24mm，覆膜长度 195mm，总长度 210mm | 28-M4-28-195-24U |  | 国械注进20253130155 | 集采范围外 | 新增（2025-06-23)、产品名称变更、国家医保耗材27位编码变更
220061bb-91ea-11eb-8996-40f2e9990f5b | 泰尔茂医疗产品（上海）有限公司 | 91310000757597267D | 5492e96e-7a6e-11f0-88e5-34735a9d8166 | 512beeef-15ba-11f0-94b0-b4055d63f15c | 外周血管支架类 | 胸降主动脉 | 胸主动脉覆膜支架系统-支架 | d6b5e0b4-15ab-11f0-94b0-b4055d63f15c | 胸主动脉覆膜支架系统RelayPro Thoracic Stent-Graft System | 博顿医疗有限公司Bolton Medical, Inc. |  | 国械注进20253130155 |  | 该产品包含一个覆膜支架和一个输送系统。覆膜支架由聚酯织物及缝合在其上的自膨式镍钛合金支架组成，缝线材料为含PTFE涂层的聚酯，具有裸支架和非裸支架两种近端结构，不透射线标记材料为铂铱合金。输送系统由外鞘、内鞘、把手控制系统组成，锥形尖端和导引鞘涂覆亲水涂层。产品经伽马射线灭菌，一次性使用，货架有效期为两年。 | 该产品适用于胸降主动脉梭状动脉瘤和囊状动脉瘤及穿透性动脉粥样硬化溃疡的血管内修复。患者的解剖结构应满足：与血管入路技术、器械和/或附件兼容的髂动脉或股动脉入路血管形态；瘤颈部直径范围在20-42 mm；15-30 mm的近端瘤颈和25-30 mm的远端瘤颈，具体根据覆膜支架所需的直径而定。 | 胸降主动脉 |  | 197fa014-15bb-11f0-94b0-b4055d63f15c | 197fa014-15bb-11f0-94b0-b4055d63f15c | 胸主动脉覆膜支架系统 | C02060500114014031330000013 | C02060500100011031330000124 | 02-血管介入治疗类材料 | 06-外周血管介入治疗材料 | 05-胸主动脉支架 | 胸主动脉支架（非分支型/覆膜） | 14-合金 | 014-覆膜/非分支型 | 锥型，近端直径 36mm，远端直径 32mm，总长度 154mm | 28-N4-36-154-32U |  | 国械注进20253130155 | 集采范围外 | 新增（2025-06-23)、产品名称变更、国家医保耗材27位编码变更
220061bb-91ea-11eb-8996-40f2e9990f5b | 泰尔茂医疗产品（上海）有限公司 | 91310000757597267D | 5492ea2d-7a6e-11f0-88e5-34735a9d8166 | 512beeef-15ba-11f0-94b0-b4055d63f15c | 外周血管支架类 | 胸降主动脉 | 胸主动脉覆膜支架系统-支架 | d6b5e0b4-15ab-11f0-94b0-b4055d63f15c | 胸主动脉覆膜支架系统RelayPro Thoracic Stent-Graft System | 博顿医疗有限公司Bolton Medical, Inc. |  | 国械注进20253130155 |  | 该产品包含一个覆膜支架和一个输送系统。覆膜支架由聚酯织物及缝合在其上的自膨式镍钛合金支架组成，缝线材料为含PTFE涂层的聚酯，具有裸支架和非裸支架两种近端结构，不透射线标记材料为铂铱合金。输送系统由外鞘、内鞘、把手控制系统组成，锥形尖端和导引鞘涂覆亲水涂层。产品经伽马射线灭菌，一次性使用，货架有效期为两年。 | 该产品适用于胸降主动脉梭状动脉瘤和囊状动脉瘤及穿透性动脉粥样硬化溃疡的血管内修复。患者的解剖结构应满足：与血管入路技术、器械和/或附件兼容的髂动脉或股动脉入路血管形态；瘤颈部直径范围在20-42 mm；15-30 mm的近端瘤颈和25-30 mm的远端瘤颈，具体根据覆膜支架所需的直径而定。 | 胸降主动脉 |  | 197fae2b-15bb-11f0-94b0-b4055d63f15c | 197fae2b-15bb-11f0-94b0-b4055d63f15c | 胸主动脉覆膜支架系统 | C02060500114014031330000014 | C02060500100011031330000125 | 02-血管介入治疗类材料 | 06-外周血管介入治疗材料 | 05-胸主动脉支架 | 胸主动脉支架（非分支型/覆膜） | 14-合金 | 014-覆膜/非分支型 | 直型，近端直径 28mm，远端直径 28mm，总长度 104mm | 28-N4-28-104-28U |  | 国械注进20253130155 | 集采范围外 | 新增（2025-06-23)、产品名称变更、国家医保耗材27位编码变更
220061bb-91ea-11eb-8996-40f2e9990f5b | 泰尔茂医疗产品（上海）有限公司 | 91310000757597267D | 5492eaeb-7a6e-11f0-88e5-34735a9d8166 | 512beeef-15ba-11f0-94b0-b4055d63f15c | 外周血管支架类 | 胸降主动脉 | 胸主动脉覆膜支架系统-支架 | d6b5e0b4-15ab-11f0-94b0-b4055d63f15c | 胸主动脉覆膜支架系统RelayPro Thoracic Stent-Graft System | 博顿医疗有限公司Bolton Medical, Inc. |  | 国械注进20253130155 |  | 该产品包含一个覆膜支架和一个输送系统。覆膜支架由聚酯织物及缝合在其上的自膨式镍钛合金支架组成，缝线材料为含PTFE涂层的聚酯，具有裸支架和非裸支架两种近端结构，不透射线标记材料为铂铱合金。输送系统由外鞘、内鞘、把手控制系统组成，锥形尖端和导引鞘涂覆亲水涂层。产品经伽马射线灭菌，一次性使用，货架有效期为两年。 | 该产品适用于胸降主动脉梭状动脉瘤和囊状动脉瘤及穿透性动脉粥样硬化溃疡的血管内修复。患者的解剖结构应满足：与血管入路技术、器械和/或附件兼容的髂动脉或股动脉入路血管形态；瘤颈部直径范围在20-42 mm；15-30 mm的近端瘤颈和25-30 mm的远端瘤颈，具体根据覆膜支架所需的直径而定。 | 胸降主动脉 |  | 197fbf18-15bb-11f0-94b0-b4055d63f15c | 197fbf18-15bb-11f0-94b0-b4055d63f15c | 胸主动脉覆膜支架系统 | C02060500114014031330000015 | C02060500100011031330000126 | 02-血管介入治疗类材料 | 06-外周血管介入治疗材料 | 05-胸主动脉支架 | 胸主动脉支架（非分支型/覆膜） | 14-合金 | 014-覆膜/非分支型 | 直型，近端直径 42mm，远端直径 42mm，总长度 159mm | 28-N4-42-159-42U |  | 国械注进20253130155 | 集采范围外 | 新增（2025-06-23)、产品名称变更、国家医保耗材27位编码变更
220061bb-91ea-11eb-8996-40f2e9990f5b | 泰尔茂医疗产品（上海）有限公司 | 91310000757597267D | 5492ee6a-7a6e-11f0-88e5-34735a9d8166 | 512beeef-15ba-11f0-94b0-b4055d63f15c | 外周血管支架类 | 胸降主动脉 | 胸主动脉覆膜支架系统-支架 | d6b5e0b4-15ab-11f0-94b0-b4055d63f15c | 胸主动脉覆膜支架系统RelayPro Thoracic Stent-Graft System | 博顿医疗有限公司Bolton Medical, Inc. |  | 国械注进20253130155 |  | 该产品包含一个覆膜支架和一个输送系统。覆膜支架由聚酯织物及缝合在其上的自膨式镍钛合金支架组成，缝线材料为含PTFE涂层的聚酯，具有裸支架和非裸支架两种近端结构，不透射线标记材料为铂铱合金。输送系统由外鞘、内鞘、把手控制系统组成，锥形尖端和导引鞘涂覆亲水涂层。产品经伽马射线灭菌，一次性使用，货架有效期为两年。 | 该产品适用于胸降主动脉梭状动脉瘤和囊状动脉瘤及穿透性动脉粥样硬化溃疡的血管内修复。患者的解剖结构应满足：与血管入路技术、器械和/或附件兼容的髂动脉或股动脉入路血管形态；瘤颈部直径范围在20-42 mm；15-30 mm的近端瘤颈和25-30 mm的远端瘤颈，具体根据覆膜支架所需的直径而定。 | 胸降主动脉 |  | 197fcdf6-15bb-11f0-94b0-b4055d63f15c | 197fcdf6-15bb-11f0-94b0-b4055d63f15c | 胸主动脉覆膜支架系统 | C02060500114014031330000016 | C02060500100011031330000127 | 02-血管介入治疗类材料 | 06-外周血管介入治疗材料 | 05-胸主动脉支架 | 胸主动脉支架（非分支型/覆膜） | 14-合金 | 014-覆膜/非分支型 | 锥型，近端直径 36mm，远端直径 32mm，覆膜长度 190mm，总长度 208mm | 28-M4-36-190-32U |  | 国械注进20253130155 | 集采范围外 | 新增（2025-06-23)、产品名称变更、国家医保耗材27位编码变更
220061bb-91ea-11eb-8996-40f2e9990f5b | 泰尔茂医疗产品（上海）有限公司 | 91310000757597267D | 5492ef32-7a6e-11f0-88e5-34735a9d8166 | 512beeef-15ba-11f0-94b0-b4055d63f15c | 外周血管支架类 | 胸降主动脉 | 胸主动脉覆膜支架系统-支架 | d6b5e0b4-15ab-11f0-94b0-b4055d63f15c | 胸主动脉覆膜支架系统RelayPro Thoracic Stent-Graft System | 博顿医疗有限公司Bolton Medical, Inc. |  | 国械注进20253130155 |  | 该产品包含一个覆膜支架和一个输送系统。覆膜支架由聚酯织物及缝合在其上的自膨式镍钛合金支架组成，缝线材料为含PTFE涂层的聚酯，具有裸支架和非裸支架两种近端结构，不透射线标记材料为铂铱合金。输送系统由外鞘、内鞘、把手控制系统组成，锥形尖端和导引鞘涂覆亲水涂层。产品经伽马射线灭菌，一次性使用，货架有效期为两年。 | 该产品适用于胸降主动脉梭状动脉瘤和囊状动脉瘤及穿透性动脉粥样硬化溃疡的血管内修复。患者的解剖结构应满足：与血管入路技术、器械和/或附件兼容的髂动脉或股动脉入路血管形态；瘤颈部直径范围在20-42 mm；15-30 mm的近端瘤颈和25-30 mm的远端瘤颈，具体根据覆膜支架所需的直径而定。 | 胸降主动脉 |  | 197fdca1-15bb-11f0-94b0-b4055d63f15c | 197fdca1-15bb-11f0-94b0-b4055d63f15c | 胸主动脉覆膜支架系统 | C02060500114014031330000017 | C02060500100011031330000128 | 02-血管介入治疗类材料 | 06-外周血管介入治疗材料 | 05-胸主动脉支架 | 胸主动脉支架（非分支型/覆膜） | 14-合金 | 014-覆膜/非分支型 | 直型，近端直径 30mm，远端直径 30mm，覆膜长度 155mm，总长度 171mm | 28-M4-30-155-30U |  | 国械注进20253130155 | 集采范围外 | 新增（2025-06-23)、产品名称变更、国家医保耗材27位编码变更
220061bb-91ea-11eb-8996-40f2e9990f5b | 泰尔茂医疗产品（上海）有限公司 | 91310000757597267D | 5492f009-7a6e-11f0-88e5-34735a9d8166 | 512beeef-15ba-11f0-94b0-b4055d63f15c | 外周血管支架类 | 胸降主动脉 | 胸主动脉覆膜支架系统-支架 | d6b5e0b4-15ab-11f0-94b0-b4055d63f15c | 胸主动脉覆膜支架系统RelayPro Thoracic Stent-Graft System | 博顿医疗有限公司Bolton Medical, Inc. |  | 国械注进20253130155 |  | 该产品包含一个覆膜支架和一个输送系统。覆膜支架由聚酯织物及缝合在其上的自膨式镍钛合金支架组成，缝线材料为含PTFE涂层的聚酯，具有裸支架和非裸支架两种近端结构，不透射线标记材料为铂铱合金。输送系统由外鞘、内鞘、把手控制系统组成，锥形尖端和导引鞘涂覆亲水涂层。产品经伽马射线灭菌，一次性使用，货架有效期为两年。 | 该产品适用于胸降主动脉梭状动脉瘤和囊状动脉瘤及穿透性动脉粥样硬化溃疡的血管内修复。患者的解剖结构应满足：与血管入路技术、器械和/或附件兼容的髂动脉或股动脉入路血管形态；瘤颈部直径范围在20-42 mm；15-30 mm的近端瘤颈和25-30 mm的远端瘤颈，具体根据覆膜支架所需的直径而定。 | 胸降主动脉 |  | 197ff679-15bb-11f0-94b0-b4055d63f15c | 197ff679-15bb-11f0-94b0-b4055d63f15c | 胸主动脉覆膜支架系统 | C02060500114014031330000018 | C02060500100011031330000129 | 02-血管介入治疗类材料 | 06-外周血管介入治疗材料 | 05-胸主动脉支架 | 胸主动脉支架（非分支型/覆膜） | 14-合金 | 014-覆膜/非分支型 | 直型，近端直径 34mm，远端直径 34mm，总长度 154mm | 28-N4-34-154-34U |  | 国械注进20253130155 | 集采范围外 | 新增（2025-06-23)、产品名称变更、国家医保耗材27位编码变更
220061bb-91ea-11eb-8996-40f2e9990f5b | 泰尔茂医疗产品（上海）有限公司 | 91310000757597267D | 5492f0cd-7a6e-11f0-88e5-34735a9d8166 | 512beeef-15ba-11f0-94b0-b4055d63f15c | 外周血管支架类 | 胸降主动脉 | 胸主动脉覆膜支架系统-支架 | d6b5e0b4-15ab-11f0-94b0-b4055d63f15c | 胸主动脉覆膜支架系统RelayPro Thoracic Stent-Graft System | 博顿医疗有限公司Bolton Medical, Inc. |  | 国械注进20253130155 |  | 该产品包含一个覆膜支架和一个输送系统。覆膜支架由聚酯织物及缝合在其上的自膨式镍钛合金支架组成，缝线材料为含PTFE涂层的聚酯，具有裸支架和非裸支架两种近端结构，不透射线标记材料为铂铱合金。输送系统由外鞘、内鞘、把手控制系统组成，锥形尖端和导引鞘涂覆亲水涂层。产品经伽马射线灭菌，一次性使用，货架有效期为两年。 | 该产品适用于胸降主动脉梭状动脉瘤和囊状动脉瘤及穿透性动脉粥样硬化溃疡的血管内修复。患者的解剖结构应满足：与血管入路技术、器械和/或附件兼容的髂动脉或股动脉入路血管形态；瘤颈部直径范围在20-42 mm；15-30 mm的近端瘤颈和25-30 mm的远端瘤颈，具体根据覆膜支架所需的直径而定。 | 胸降主动脉 |  | 197ffd9d-15bb-11f0-94b0-b4055d63f15c | 197ffd9d-15bb-11f0-94b0-b4055d63f15c | 胸主动脉覆膜支架系统 | C02060500114014031330000019 | C02060500100011031330000130 | 02-血管介入治疗类材料 | 06-外周血管介入治疗材料 | 05-胸主动脉支架 | 胸主动脉支架（非分支型/覆膜） | 14-合金 | 014-覆膜/非分支型 | 锥型，近端直径 36mm，远端直径 32mm，覆膜长度 145mm，总长度 163mm | 28-M4-36-145-32U |  | 国械注进20253130155 | 集采范围外 | 新增（2025-06-23)、产品名称变更、国家医保耗材27位编码变更
220061bb-91ea-11eb-8996-40f2e9990f5b | 泰尔茂医疗产品（上海）有限公司 | 91310000757597267D | 5492f190-7a6e-11f0-88e5-34735a9d8166 | 512beeef-15ba-11f0-94b0-b4055d63f15c | 外周血管支架类 | 胸降主动脉 | 胸主动脉覆膜支架系统-支架 | d6b5e0b4-15ab-11f0-94b0-b4055d63f15c | 胸主动脉覆膜支架系统RelayPro Thoracic Stent-Graft System | 博顿医疗有限公司Bolton Medical, Inc. |  | 国械注进20253130155 |  | 该产品包含一个覆膜支架和一个输送系统。覆膜支架由聚酯织物及缝合在其上的自膨式镍钛合金支架组成，缝线材料为含PTFE涂层的聚酯，具有裸支架和非裸支架两种近端结构，不透射线标记材料为铂铱合金。输送系统由外鞘、内鞘、把手控制系统组成，锥形尖端和导引鞘涂覆亲水涂层。产品经伽马射线灭菌，一次性使用，货架有效期为两年。 | 该产品适用于胸降主动脉梭状动脉瘤和囊状动脉瘤及穿透性动脉粥样硬化溃疡的血管内修复。患者的解剖结构应满足：与血管入路技术、器械和/或附件兼容的髂动脉或股动脉入路血管形态；瘤颈部直径范围在20-42 mm；15-30 mm的近端瘤颈和25-30 mm的远端瘤颈，具体根据覆膜支架所需的直径而定。 | 胸降主动脉 |  | 19800cb6-15bb-11f0-94b0-b4055d63f15c | 19800cb6-15bb-11f0-94b0-b4055d63f15c | 胸主动脉覆膜支架系统 | C02060500114014031330000020 | C02060500100011031330000131 | 02-血管介入治疗类材料 | 06-外周血管介入治疗材料 | 05-胸主动脉支架 | 胸主动脉支架（非分支型/覆膜） | 14-合金 | 014-覆膜/非分支型 | 直型，近端直径 40mm，远端直径 40mm，覆膜长度 145mm，总长度 165mm | 28-M4-40-145-40U |  | 国械注进20253130155 | 集采范围外 | 新增（2025-06-23)、产品名称变更、国家医保耗材27位编码变更
220061bb-91ea-11eb-8996-40f2e9990f5b | 泰尔茂医疗产品（上海）有限公司 | 91310000757597267D | 5492f254-7a6e-11f0-88e5-34735a9d8166 | 512beeef-15ba-11f0-94b0-b4055d63f15c | 外周血管支架类 | 胸降主动脉 | 胸主动脉覆膜支架系统-支架 | d6b5e0b4-15ab-11f0-94b0-b4055d63f15c | 胸主动脉覆膜支架系统RelayPro Thoracic Stent-Graft System | 博顿医疗有限公司Bolton Medical, Inc. |  | 国械注进20253130155 |  | 该产品包含一个覆膜支架和一个输送系统。覆膜支架由聚酯织物及缝合在其上的自膨式镍钛合金支架组成，缝线材料为含PTFE涂层的聚酯，具有裸支架和非裸支架两种近端结构，不透射线标记材料为铂铱合金。输送系统由外鞘、内鞘、把手控制系统组成，锥形尖端和导引鞘涂覆亲水涂层。产品经伽马射线灭菌，一次性使用，货架有效期为两年。 | 该产品适用于胸降主动脉梭状动脉瘤和囊状动脉瘤及穿透性动脉粥样硬化溃疡的血管内修复。患者的解剖结构应满足：与血管入路技术、器械和/或附件兼容的髂动脉或股动脉入路血管形态；瘤颈部直径范围在20-42 mm；15-30 mm的近端瘤颈和25-30 mm的远端瘤颈，具体根据覆膜支架所需的直径而定。 | 胸降主动脉 |  | 19802118-15bb-11f0-94b0-b4055d63f15c | 19802118-15bb-11f0-94b0-b4055d63f15c | 胸主动脉覆膜支架系统 | C02060500114014031330000021 | C02060500100011031330000132 | 02-血管介入治疗类材料 | 06-外周血管介入治疗材料 | 05-胸主动脉支架 | 胸主动脉支架（非分支型/覆膜） | 14-合金 | 014-覆膜/非分支型 | 直型，近端直径 42mm，远端直径 42mm，覆膜长度 195mm，总长度 215mm | 28-M4-42-195-42U |  | 国械注进20253130155 | 集采范围外 | 新增（2025-06-23)、产品名称变更、国家医保耗材27位编码变更
220061bb-91ea-11eb-8996-40f2e9990f5b | 泰尔茂医疗产品（上海）有限公司 | 91310000757597267D | 5492f317-7a6e-11f0-88e5-34735a9d8166 | 512beeef-15ba-11f0-94b0-b4055d63f15c | 外周血管支架类 | 胸降主动脉 | 胸主动脉覆膜支架系统-支架 | d6b5e0b4-15ab-11f0-94b0-b4055d63f15c | 胸主动脉覆膜支架系统RelayPro Thoracic Stent-Graft System | 博顿医疗有限公司Bolton Medical, Inc. |  | 国械注进20253130155 |  | 该产品包含一个覆膜支架和一个输送系统。覆膜支架由聚酯织物及缝合在其上的自膨式镍钛合金支架组成，缝线材料为含PTFE涂层的聚酯，具有裸支架和非裸支架两种近端结构，不透射线标记材料为铂铱合金。输送系统由外鞘、内鞘、把手控制系统组成，锥形尖端和导引鞘涂覆亲水涂层。产品经伽马射线灭菌，一次性使用，货架有效期为两年。 | 该产品适用于胸降主动脉梭状动脉瘤和囊状动脉瘤及穿透性动脉粥样硬化溃疡的血管内修复。患者的解剖结构应满足：与血管入路技术、器械和/或附件兼容的髂动脉或股动脉入路血管形态；瘤颈部直径范围在20-42 mm；15-30 mm的近端瘤颈和25-30 mm的远端瘤颈，具体根据覆膜支架所需的直径而定。 | 胸降主动脉 |  | 19803076-15bb-11f0-94b0-b4055d63f15c | 19803076-15bb-11f0-94b0-b4055d63f15c | 胸主动脉覆膜支架系统 | C02060500114014031330000022 | C02060500100011031330000133 | 02-血管介入治疗类材料 | 06-外周血管介入治疗材料 | 05-胸主动脉支架 | 胸主动脉支架（非分支型/覆膜） | 14-合金 | 014-覆膜/非分支型 | 直型，近端直径 24mm，远端直径 24mm，总长度 159mm | 28-N4-24-159-24U |  | 国械注进20253130155 | 集采范围外 | 新增（2025-06-23)、产品名称变更、国家医保耗材27位编码变更
220061bb-91ea-11eb-8996-40f2e9990f5b | 泰尔茂医疗产品（上海）有限公司 | 91310000757597267D | 5492f3db-7a6e-11f0-88e5-34735a9d8166 | 512beeef-15ba-11f0-94b0-b4055d63f15c | 外周血管支架类 | 胸降主动脉 | 胸主动脉覆膜支架系统-支架 | d6b5e0b4-15ab-11f0-94b0-b4055d63f15c | 胸主动脉覆膜支架系统RelayPro Thoracic Stent-Graft System | 博顿医疗有限公司Bolton Medical, Inc. |  | 国械注进20253130155 |  | 该产品包含一个覆膜支架和一个输送系统。覆膜支架由聚酯织物及缝合在其上的自膨式镍钛合金支架组成，缝线材料为含PTFE涂层的聚酯，具有裸支架和非裸支架两种近端结构，不透射线标记材料为铂铱合金。输送系统由外鞘、内鞘、把手控制系统组成，锥形尖端和导引鞘涂覆亲水涂层。产品经伽马射线灭菌，一次性使用，货架有效期为两年。 | 该产品适用于胸降主动脉梭状动脉瘤和囊状动脉瘤及穿透性动脉粥样硬化溃疡的血管内修复。患者的解剖结构应满足：与血管入路技术、器械和/或附件兼容的髂动脉或股动脉入路血管形态；瘤颈部直径范围在20-42 mm；15-30 mm的近端瘤颈和25-30 mm的远端瘤颈，具体根据覆膜支架所需的直径而定。 | 胸降主动脉 |  | 1980422b-15bb-11f0-94b0-b4055d63f15c | 1980422b-15bb-11f0-94b0-b4055d63f15c | 胸主动脉覆膜支架系统 | C02060500114014031330000023 | C02060500100011031330000134 | 02-血管介入治疗类材料 | 06-外周血管介入治疗材料 | 05-胸主动脉支架 | 胸主动脉支架（非分支型/覆膜） | 14-合金 | 014-覆膜/非分支型 | 锥型，近端直径 30mm，远端直径 26mm，覆膜长度 155mm，总长度 171mm | 28-M4-30-155-26U |  | 国械注进20253130155 | 集采范围外 | 新增（2025-06-23)、产品名称变更、国家医保耗材27位编码变更
220061bb-91ea-11eb-8996-40f2e9990f5b | 泰尔茂医疗产品（上海）有限公司 | 91310000757597267D | 5492f49e-7a6e-11f0-88e5-34735a9d8166 | 512beeef-15ba-11f0-94b0-b4055d63f15c | 外周血管支架类 | 胸降主动脉 | 胸主动脉覆膜支架系统-支架 | d6b5e0b4-15ab-11f0-94b0-b4055d63f15c | 胸主动脉覆膜支架系统RelayPro Thoracic Stent-Graft System | 博顿医疗有限公司Bolton Medical, Inc. |  | 国械注进20253130155 |  | 该产品包含一个覆膜支架和一个输送系统。覆膜支架由聚酯织物及缝合在其上的自膨式镍钛合金支架组成，缝线材料为含PTFE涂层的聚酯，具有裸支架和非裸支架两种近端结构，不透射线标记材料为铂铱合金。输送系统由外鞘、内鞘、把手控制系统组成，锥形尖端和导引鞘涂覆亲水涂层。产品经伽马射线灭菌，一次性使用，货架有效期为两年。 | 该产品适用于胸降主动脉梭状动脉瘤和囊状动脉瘤及穿透性动脉粥样硬化溃疡的血管内修复。患者的解剖结构应满足：与血管入路技术、器械和/或附件兼容的髂动脉或股动脉入路血管形态；瘤颈部直径范围在20-42 mm；15-30 mm的近端瘤颈和25-30 mm的远端瘤颈，具体根据覆膜支架所需的直径而定。 | 胸降主动脉 |  | 19805402-15bb-11f0-94b0-b4055d63f15c | 19805402-15bb-11f0-94b0-b4055d63f15c | 胸主动脉覆膜支架系统 | C02060500114014031330000024 | C02060500100011031330000135 | 02-血管介入治疗类材料 | 06-外周血管介入治疗材料 | 05-胸主动脉支架 | 胸主动脉支架（非分支型/覆膜） | 14-合金 | 014-覆膜/非分支型 | 锥型，近端直径 42mm，远端直径 38mm，覆膜长度 150mm，总长度 170mm | 28-M4-42-150-38U |  | 国械注进20253130155 | 集采范围外 | 新增（2025-06-23)、产品名称变更、国家医保耗材27位编码变更
220061bb-91ea-11eb-8996-40f2e9990f5b | 泰尔茂医疗产品（上海）有限公司 | 91310000757597267D | 5492f7a2-7a6e-11f0-88e5-34735a9d8166 | 512beeef-15ba-11f0-94b0-b4055d63f15c | 外周血管支架类 | 胸降主动脉 | 胸主动脉覆膜支架系统-支架 | d6b5e0b4-15ab-11f0-94b0-b4055d63f15c | 胸主动脉覆膜支架系统RelayPro Thoracic Stent-Graft System | 博顿医疗有限公司Bolton Medical, Inc. |  | 国械注进20253130155 |  | 该产品包含一个覆膜支架和一个输送系统。覆膜支架由聚酯织物及缝合在其上的自膨式镍钛合金支架组成，缝线材料为含PTFE涂层的聚酯，具有裸支架和非裸支架两种近端结构，不透射线标记材料为铂铱合金。输送系统由外鞘、内鞘、把手控制系统组成，锥形尖端和导引鞘涂覆亲水涂层。产品经伽马射线灭菌，一次性使用，货架有效期为两年。 | 该产品适用于胸降主动脉梭状动脉瘤和囊状动脉瘤及穿透性动脉粥样硬化溃疡的血管内修复。患者的解剖结构应满足：与血管入路技术、器械和/或附件兼容的髂动脉或股动脉入路血管形态；瘤颈部直径范围在20-42 mm；15-30 mm的近端瘤颈和25-30 mm的远端瘤颈，具体根据覆膜支架所需的直径而定。 | 胸降主动脉 |  | 19806646-15bb-11f0-94b0-b4055d63f15c | 19806646-15bb-11f0-94b0-b4055d63f15c | 胸主动脉覆膜支架系统 | C02060500114014031330000025 | C02060500100011031330000136 | 02-血管介入治疗类材料 | 06-外周血管介入治疗材料 | 05-胸主动脉支架 | 胸主动脉支架（非分支型/覆膜） | 14-合金 | 014-覆膜/非分支型 | 直型，近端直径 34mm，远端直径 34mm，覆膜长度 145mm，总长度 162mm | 28-M4-34-145-34U |  | 国械注进20253130155 | 集采范围外 | 新增（2025-06-23)、产品名称变更、国家医保耗材27位编码变更
220061bb-91ea-11eb-8996-40f2e9990f5b | 泰尔茂医疗产品（上海）有限公司 | 91310000757597267D | 5492f861-7a6e-11f0-88e5-34735a9d8166 | 512beeef-15ba-11f0-94b0-b4055d63f15c | 外周血管支架类 | 胸降主动脉 | 胸主动脉覆膜支架系统-支架 | d6b5e0b4-15ab-11f0-94b0-b4055d63f15c | 胸主动脉覆膜支架系统RelayPro Thoracic Stent-Graft System | 博顿医疗有限公司Bolton Medical, Inc. |  | 国械注进20253130155 |  | 该产品包含一个覆膜支架和一个输送系统。覆膜支架由聚酯织物及缝合在其上的自膨式镍钛合金支架组成，缝线材料为含PTFE涂层的聚酯，具有裸支架和非裸支架两种近端结构，不透射线标记材料为铂铱合金。输送系统由外鞘、内鞘、把手控制系统组成，锥形尖端和导引鞘涂覆亲水涂层。产品经伽马射线灭菌，一次性使用，货架有效期为两年。 | 该产品适用于胸降主动脉梭状动脉瘤和囊状动脉瘤及穿透性动脉粥样硬化溃疡的血管内修复。患者的解剖结构应满足：与血管入路技术、器械和/或附件兼容的髂动脉或股动脉入路血管形态；瘤颈部直径范围在20-42 mm；15-30 mm的近端瘤颈和25-30 mm的远端瘤颈，具体根据覆膜支架所需的直径而定。 | 胸降主动脉 |  | 19808244-15bb-11f0-94b0-b4055d63f15c | 19808244-15bb-11f0-94b0-b4055d63f15c | 胸主动脉覆膜支架系统 | C02060500114014031330000026 | C02060500100011031330000137 | 02-血管介入治疗类材料 | 06-外周血管介入治疗材料 | 05-胸主动脉支架 | 胸主动脉支架（非分支型/覆膜） | 14-合金 | 014-覆膜/非分支型 | 直型，近端直径 30mm，远端直径 30mm，总长度 164mm | 28-N4-30-164-30U |  | 国械注进20253130155 | 集采范围外 | 新增（2025-06-23)、产品名称变更、国家医保耗材27位编码变更
220061bb-91ea-11eb-8996-40f2e9990f5b | 泰尔茂医疗产品（上海）有限公司 | 91310000757597267D | 5492f92e-7a6e-11f0-88e5-34735a9d8166 | 512beeef-15ba-11f0-94b0-b4055d63f15c | 外周血管支架类 | 胸降主动脉 | 胸主动脉覆膜支架系统-支架 | d6b5e0b4-15ab-11f0-94b0-b4055d63f15c | 胸主动脉覆膜支架系统RelayPro Thoracic Stent-Graft System | 博顿医疗有限公司Bolton Medical, Inc. |  | 国械注进20253130155 |  | 该产品包含一个覆膜支架和一个输送系统。覆膜支架由聚酯织物及缝合在其上的自膨式镍钛合金支架组成，缝线材料为含PTFE涂层的聚酯，具有裸支架和非裸支架两种近端结构，不透射线标记材料为铂铱合金。输送系统由外鞘、内鞘、把手控制系统组成，锥形尖端和导引鞘涂覆亲水涂层。产品经伽马射线灭菌，一次性使用，货架有效期为两年。 | 该产品适用于胸降主动脉梭状动脉瘤和囊状动脉瘤及穿透性动脉粥样硬化溃疡的血管内修复。患者的解剖结构应满足：与血管入路技术、器械和/或附件兼容的髂动脉或股动脉入路血管形态；瘤颈部直径范围在20-42 mm；15-30 mm的近端瘤颈和25-30 mm的远端瘤颈，具体根据覆膜支架所需的直径而定。 | 胸降主动脉 |  | 19808a79-15bb-11f0-94b0-b4055d63f15c | 19808a79-15bb-11f0-94b0-b4055d63f15c | 胸主动脉覆膜支架系统 | C02060500114014031330000027 | C02060500100011031330000138 | 02-血管介入治疗类材料 | 06-外周血管介入治疗材料 | 05-胸主动脉支架 | 胸主动脉支架（非分支型/覆膜） | 14-合金 | 014-覆膜/非分支型 | 直型，近端直径 36mm，远端直径 36mm，覆膜长度 145mm，总长度 163mm | 28-M4-36-145-36U |  | 国械注进20253130155 | 集采范围外 | 新增（2025-06-23)、产品名称变更、国家医保耗材27位编码变更
220061bb-91ea-11eb-8996-40f2e9990f5b | 泰尔茂医疗产品（上海）有限公司 | 91310000757597267D | 5492f9f2-7a6e-11f0-88e5-34735a9d8166 | 512beeef-15ba-11f0-94b0-b4055d63f15c | 外周血管支架类 | 胸降主动脉 | 胸主动脉覆膜支架系统-支架 | d6b5e0b4-15ab-11f0-94b0-b4055d63f15c | 胸主动脉覆膜支架系统RelayPro Thoracic Stent-Graft System | 博顿医疗有限公司Bolton Medical, Inc. |  | 国械注进20253130155 |  | 该产品包含一个覆膜支架和一个输送系统。覆膜支架由聚酯织物及缝合在其上的自膨式镍钛合金支架组成，缝线材料为含PTFE涂层的聚酯，具有裸支架和非裸支架两种近端结构，不透射线标记材料为铂铱合金。输送系统由外鞘、内鞘、把手控制系统组成，锥形尖端和导引鞘涂覆亲水涂层。产品经伽马射线灭菌，一次性使用，货架有效期为两年。 | 该产品适用于胸降主动脉梭状动脉瘤和囊状动脉瘤及穿透性动脉粥样硬化溃疡的血管内修复。患者的解剖结构应满足：与血管入路技术、器械和/或附件兼容的髂动脉或股动脉入路血管形态；瘤颈部直径范围在20-42 mm；15-30 mm的近端瘤颈和25-30 mm的远端瘤颈，具体根据覆膜支架所需的直径而定。 | 胸降主动脉 |  | 19809e81-15bb-11f0-94b0-b4055d63f15c | 19809e81-15bb-11f0-94b0-b4055d63f15c | 胸主动脉覆膜支架系统 | C02060500114014031330000028 | C02060500100011031330000139 | 02-血管介入治疗类材料 | 06-外周血管介入治疗材料 | 05-胸主动脉支架 | 胸主动脉支架（非分支型/覆膜） | 14-合金 | 014-覆膜/非分支型 | 直型，近端直径 26mm，远端直径 26mm，覆膜长度 155mm，总长度 169mm | 28-M4-26-155-26U |  | 国械注进20253130155 | 集采范围外 | 新增（2025-06-23)、产品名称变更、国家医保耗材27位编码变更
220061bb-91ea-11eb-8996-40f2e9990f5b | 泰尔茂医疗产品（上海）有限公司 | 91310000757597267D | 5492fab0-7a6e-11f0-88e5-34735a9d8166 | 512beeef-15ba-11f0-94b0-b4055d63f15c | 外周血管支架类 | 胸降主动脉 | 胸主动脉覆膜支架系统-支架 | d6b5e0b4-15ab-11f0-94b0-b4055d63f15c | 胸主动脉覆膜支架系统RelayPro Thoracic Stent-Graft System | 博顿医疗有限公司Bolton Medical, Inc. |  | 国械注进20253130155 |  | 该产品包含一个覆膜支架和一个输送系统。覆膜支架由聚酯织物及缝合在其上的自膨式镍钛合金支架组成，缝线材料为含PTFE涂层的聚酯，具有裸支架和非裸支架两种近端结构，不透射线标记材料为铂铱合金。输送系统由外鞘、内鞘、把手控制系统组成，锥形尖端和导引鞘涂覆亲水涂层。产品经伽马射线灭菌，一次性使用，货架有效期为两年。 | 该产品适用于胸降主动脉梭状动脉瘤和囊状动脉瘤及穿透性动脉粥样硬化溃疡的血管内修复。患者的解剖结构应满足：与血管入路技术、器械和/或附件兼容的髂动脉或股动脉入路血管形态；瘤颈部直径范围在20-42 mm；15-30 mm的近端瘤颈和25-30 mm的远端瘤颈，具体根据覆膜支架所需的直径而定。 | 胸降主动脉 |  | 1980a773-15bb-11f0-94b0-b4055d63f15c | 1980a773-15bb-11f0-94b0-b4055d63f15c | 胸主动脉覆膜支架系统 | C02060500114014031330000029 | C02060500100011031330000140 | 02-血管介入治疗类材料 | 06-外周血管介入治疗材料 | 05-胸主动脉支架 | 胸主动脉支架（非分支型/覆膜） | 14-合金 | 014-覆膜/非分支型 | 锥型，近端直径 38mm，远端直径 34mm，覆膜长度 145mm，总长度 164mm | 28-M4-38-145-34U |  | 国械注进20253130155 | 集采范围外 | 新增（2025-06-23)、产品名称变更、国家医保耗材27位编码变更
220061bb-91ea-11eb-8996-40f2e9990f5b | 泰尔茂医疗产品（上海）有限公司 | 91310000757597267D | 5492fb74-7a6e-11f0-88e5-34735a9d8166 | 512beeef-15ba-11f0-94b0-b4055d63f15c | 外周血管支架类 | 胸降主动脉 | 胸主动脉覆膜支架系统-支架 | d6b5e0b4-15ab-11f0-94b0-b4055d63f15c | 胸主动脉覆膜支架系统RelayPro Thoracic Stent-Graft System | 博顿医疗有限公司Bolton Medical, Inc. |  | 国械注进20253130155 |  | 该产品包含一个覆膜支架和一个输送系统。覆膜支架由聚酯织物及缝合在其上的自膨式镍钛合金支架组成，缝线材料为含PTFE涂层的聚酯，具有裸支架和非裸支架两种近端结构，不透射线标记材料为铂铱合金。输送系统由外鞘、内鞘、把手控制系统组成，锥形尖端和导引鞘涂覆亲水涂层。产品经伽马射线灭菌，一次性使用，货架有效期为两年。 | 该产品适用于胸降主动脉梭状动脉瘤和囊状动脉瘤及穿透性动脉粥样硬化溃疡的血管内修复。患者的解剖结构应满足：与血管入路技术、器械和/或附件兼容的髂动脉或股动脉入路血管形态；瘤颈部直径范围在20-42 mm；15-30 mm的近端瘤颈和25-30 mm的远端瘤颈，具体根据覆膜支架所需的直径而定。 | 胸降主动脉 |  | 1980b2c5-15bb-11f0-94b0-b4055d63f15c | 1980b2c5-15bb-11f0-94b0-b4055d63f15c | 胸主动脉覆膜支架系统 | C02060500114014031330000030 | C02060500100011031330000141 | 02-血管介入治疗类材料 | 06-外周血管介入治疗材料 | 05-胸主动脉支架 | 胸主动脉支架（非分支型/覆膜） | 14-合金 | 014-覆膜/非分支型 | 直型，近端直径 40mm，远端直径 40mm，总长度 114mm | 28-N4-40-114-40U |  | 国械注进20253130155 | 集采范围外 | 新增（2025-06-23)、产品名称变更、国家医保耗材27位编码变更
220061bb-91ea-11eb-8996-40f2e9990f5b | 泰尔茂医疗产品（上海）有限公司 | 91310000757597267D | 5492fc3c-7a6e-11f0-88e5-34735a9d8166 | 512beeef-15ba-11f0-94b0-b4055d63f15c | 外周血管支架类 | 胸降主动脉 | 胸主动脉覆膜支架系统-支架 | d6b5e0b4-15ab-11f0-94b0-b4055d63f15c | 胸主动脉覆膜支架系统RelayPro Thoracic Stent-Graft System | 博顿医疗有限公司Bolton Medical, Inc. |  | 国械注进20253130155 |  | 该产品包含一个覆膜支架和一个输送系统。覆膜支架由聚酯织物及缝合在其上的自膨式镍钛合金支架组成，缝线材料为含PTFE涂层的聚酯，具有裸支架和非裸支架两种近端结构，不透射线标记材料为铂铱合金。输送系统由外鞘、内鞘、把手控制系统组成，锥形尖端和导引鞘涂覆亲水涂层。产品经伽马射线灭菌，一次性使用，货架有效期为两年。 | 该产品适用于胸降主动脉梭状动脉瘤和囊状动脉瘤及穿透性动脉粥样硬化溃疡的血管内修复。患者的解剖结构应满足：与血管入路技术、器械和/或附件兼容的髂动脉或股动脉入路血管形态；瘤颈部直径范围在20-42 mm；15-30 mm的近端瘤颈和25-30 mm的远端瘤颈，具体根据覆膜支架所需的直径而定。 | 胸降主动脉 |  | 1980d7be-15bb-11f0-94b0-b4055d63f15c | 1980d7be-15bb-11f0-94b0-b4055d63f15c | 胸主动脉覆膜支架系统 | C02060500114014031330000031 | C02060500100011031330000142 | 02-血管介入治疗类材料 | 06-外周血管介入治疗材料 | 05-胸主动脉支架 | 胸主动脉支架（非分支型/覆膜） | 14-合金 | 014-覆膜/非分支型 | 直型，近端直径 46mm，远端直径 46mm，覆膜长度 105mm，总长度 126mm | 28-M4-46-105-46U |  | 国械注进20253130155 | 集采范围外 | 新增（2025-06-23)、产品名称变更、国家医保耗材27位编码变更
220061bb-91ea-11eb-8996-40f2e9990f5b | 泰尔茂医疗产品（上海）有限公司 | 91310000757597267D | 5492fd00-7a6e-11f0-88e5-34735a9d8166 | 512beeef-15ba-11f0-94b0-b4055d63f15c | 外周血管支架类 | 胸降主动脉 | 胸主动脉覆膜支架系统-支架 | d6b5e0b4-15ab-11f0-94b0-b4055d63f15c | 胸主动脉覆膜支架系统RelayPro Thoracic Stent-Graft System | 博顿医疗有限公司Bolton Medical, Inc. |  | 国械注进20253130155 |  | 该产品包含一个覆膜支架和一个输送系统。覆膜支架由聚酯织物及缝合在其上的自膨式镍钛合金支架组成，缝线材料为含PTFE涂层的聚酯，具有裸支架和非裸支架两种近端结构，不透射线标记材料为铂铱合金。输送系统由外鞘、内鞘、把手控制系统组成，锥形尖端和导引鞘涂覆亲水涂层。产品经伽马射线灭菌，一次性使用，货架有效期为两年。 | 该产品适用于胸降主动脉梭状动脉瘤和囊状动脉瘤及穿透性动脉粥样硬化溃疡的血管内修复。患者的解剖结构应满足：与血管入路技术、器械和/或附件兼容的髂动脉或股动脉入路血管形态；瘤颈部直径范围在20-42 mm；15-30 mm的近端瘤颈和25-30 mm的远端瘤颈，具体根据覆膜支架所需的直径而定。 | 胸降主动脉 |  | 1980ea5f-15bb-11f0-94b0-b4055d63f15c | 1980ea5f-15bb-11f0-94b0-b4055d63f15c | 胸主动脉覆膜支架系统 | C02060500114014031330000032 | C02060500100011031330000143 | 02-血管介入治疗类材料 | 06-外周血管介入治疗材料 | 05-胸主动脉支架 | 胸主动脉支架（非分支型/覆膜） | 14-合金 | 014-覆膜/非分支型 | 直型，近端直径 24mm，远端直径 24mm，覆膜长度 150mm，总长度 164mm | 28-M4-24-150-24U |  | 国械注进20253130155 | 集采范围外 | 新增（2025-06-23)、产品名称变更、国家医保耗材27位编码变更
220061bb-91ea-11eb-8996-40f2e9990f5b | 泰尔茂医疗产品（上海）有限公司 | 91310000757597267D | 5492fdc3-7a6e-11f0-88e5-34735a9d8166 | 512beeef-15ba-11f0-94b0-b4055d63f15c | 外周血管支架类 | 胸降主动脉 | 胸主动脉覆膜支架系统-支架 | d6b5e0b4-15ab-11f0-94b0-b4055d63f15c | 胸主动脉覆膜支架系统RelayPro Thoracic Stent-Graft System | 博顿医疗有限公司Bolton Medical, Inc. |  | 国械注进20253130155 |  | 该产品包含一个覆膜支架和一个输送系统。覆膜支架由聚酯织物及缝合在其上的自膨式镍钛合金支架组成，缝线材料为含PTFE涂层的聚酯，具有裸支架和非裸支架两种近端结构，不透射线标记材料为铂铱合金。输送系统由外鞘、内鞘、把手控制系统组成，锥形尖端和导引鞘涂覆亲水涂层。产品经伽马射线灭菌，一次性使用，货架有效期为两年。 | 该产品适用于胸降主动脉梭状动脉瘤和囊状动脉瘤及穿透性动脉粥样硬化溃疡的血管内修复。患者的解剖结构应满足：与血管入路技术、器械和/或附件兼容的髂动脉或股动脉入路血管形态；瘤颈部直径范围在20-42 mm；15-30 mm的近端瘤颈和25-30 mm的远端瘤颈，具体根据覆膜支架所需的直径而定。 | 胸降主动脉 |  | 1980fd6c-15bb-11f0-94b0-b4055d63f15c | 1980fd6c-15bb-11f0-94b0-b4055d63f15c | 胸主动脉覆膜支架系统 | C02060500114014031330000033 | C02060500100011031330000144 | 02-血管介入治疗类材料 | 06-外周血管介入治疗材料 | 05-胸主动脉支架 | 胸主动脉支架（非分支型/覆膜） | 14-合金 | 014-覆膜/非分支型 | 锥型，近端直径 44mm，远端直径 40mm，覆膜长度 155mm，总长度 176mm | 28-M4-44-155-40U |  | 国械注进20253130155 | 集采范围外 | 新增（2025-06-23)、产品名称变更、国家医保耗材27位编码变更
220061bb-91ea-11eb-8996-40f2e9990f5b | 泰尔茂医疗产品（上海）有限公司 | 91310000757597267D | 5493011b-7a6e-11f0-88e5-34735a9d8166 | 512beeef-15ba-11f0-94b0-b4055d63f15c | 外周血管支架类 | 胸降主动脉 | 胸主动脉覆膜支架系统-支架 | d6b5e0b4-15ab-11f0-94b0-b4055d63f15c | 胸主动脉覆膜支架系统RelayPro Thoracic Stent-Graft System | 博顿医疗有限公司Bolton Medical, Inc. |  | 国械注进20253130155 |  | 该产品包含一个覆膜支架和一个输送系统。覆膜支架由聚酯织物及缝合在其上的自膨式镍钛合金支架组成，缝线材料为含PTFE涂层的聚酯，具有裸支架和非裸支架两种近端结构，不透射线标记材料为铂铱合金。输送系统由外鞘、内鞘、把手控制系统组成，锥形尖端和导引鞘涂覆亲水涂层。产品经伽马射线灭菌，一次性使用，货架有效期为两年。 | 该产品适用于胸降主动脉梭状动脉瘤和囊状动脉瘤及穿透性动脉粥样硬化溃疡的血管内修复。患者的解剖结构应满足：与血管入路技术、器械和/或附件兼容的髂动脉或股动脉入路血管形态；瘤颈部直径范围在20-42 mm；15-30 mm的近端瘤颈和25-30 mm的远端瘤颈，具体根据覆膜支架所需的直径而定。 | 胸降主动脉 |  | 198110ea-15bb-11f0-94b0-b4055d63f15c | 198110ea-15bb-11f0-94b0-b4055d63f15c | 胸主动脉覆膜支架系统 | C02060500114014031330000034 | C02060500100011031330000145 | 02-血管介入治疗类材料 | 06-外周血管介入治疗材料 | 05-胸主动脉支架 | 胸主动脉支架（非分支型/覆膜） | 14-合金 | 014-覆膜/非分支型 | 直型，近端直径 38mm，远端直径 38mm，总长度 199mm | 28-N4-38-199-38U |  | 国械注进20253130155 | 集采范围外 | 新增（2025-06-23)、产品名称变更、国家医保耗材27位编码变更
220061bb-91ea-11eb-8996-40f2e9990f5b | 泰尔茂医疗产品（上海）有限公司 | 91310000757597267D | 549301de-7a6e-11f0-88e5-34735a9d8166 | 512beeef-15ba-11f0-94b0-b4055d63f15c | 外周血管支架类 | 胸降主动脉 | 胸主动脉覆膜支架系统-支架 | d6b5e0b4-15ab-11f0-94b0-b4055d63f15c | 胸主动脉覆膜支架系统RelayPro Thoracic Stent-Graft System | 博顿医疗有限公司Bolton Medical, Inc. |  | 国械注进20253130155 |  | 该产品包含一个覆膜支架和一个输送系统。覆膜支架由聚酯织物及缝合在其上的自膨式镍钛合金支架组成，缝线材料为含PTFE涂层的聚酯，具有裸支架和非裸支架两种近端结构，不透射线标记材料为铂铱合金。输送系统由外鞘、内鞘、把手控制系统组成，锥形尖端和导引鞘涂覆亲水涂层。产品经伽马射线灭菌，一次性使用，货架有效期为两年。 | 该产品适用于胸降主动脉梭状动脉瘤和囊状动脉瘤及穿透性动脉粥样硬化溃疡的血管内修复。患者的解剖结构应满足：与血管入路技术、器械和/或附件兼容的髂动脉或股动脉入路血管形态；瘤颈部直径范围在20-42 mm；15-30 mm的近端瘤颈和25-30 mm的远端瘤颈，具体根据覆膜支架所需的直径而定。 | 胸降主动脉 |  | 198124e2-15bb-11f0-94b0-b4055d63f15c | 198124e2-15bb-11f0-94b0-b4055d63f15c | 胸主动脉覆膜支架系统 | C02060500114014031330000035 | C02060500100011031330000146 | 02-血管介入治疗类材料 | 06-外周血管介入治疗材料 | 05-胸主动脉支架 | 胸主动脉支架（非分支型/覆膜） | 14-合金 | 014-覆膜/非分支型 | 直型，近端直径 28mm，远端直径 28mm，覆膜长度 195mm，总长度 210mm | 28-M4-28-195-28U |  | 国械注进20253130155 | 集采范围外 | 新增（2025-06-23)、产品名称变更、国家医保耗材27位编码变更
220061bb-91ea-11eb-8996-40f2e9990f5b | 泰尔茂医疗产品（上海）有限公司 | 91310000757597267D | 549302b5-7a6e-11f0-88e5-34735a9d8166 | 512beeef-15ba-11f0-94b0-b4055d63f15c | 外周血管支架类 | 胸降主动脉 | 胸主动脉覆膜支架系统-支架 | d6b5e0b4-15ab-11f0-94b0-b4055d63f15c | 胸主动脉覆膜支架系统RelayPro Thoracic Stent-Graft System | 博顿医疗有限公司Bolton Medical, Inc. |  | 国械注进20253130155 |  | 该产品包含一个覆膜支架和一个输送系统。覆膜支架由聚酯织物及缝合在其上的自膨式镍钛合金支架组成，缝线材料为含PTFE涂层的聚酯，具有裸支架和非裸支架两种近端结构，不透射线标记材料为铂铱合金。输送系统由外鞘、内鞘、把手控制系统组成，锥形尖端和导引鞘涂覆亲水涂层。产品经伽马射线灭菌，一次性使用，货架有效期为两年。 | 该产品适用于胸降主动脉梭状动脉瘤和囊状动脉瘤及穿透性动脉粥样硬化溃疡的血管内修复。患者的解剖结构应满足：与血管入路技术、器械和/或附件兼容的髂动脉或股动脉入路血管形态；瘤颈部直径范围在20-42 mm；15-30 mm的近端瘤颈和25-30 mm的远端瘤颈，具体根据覆膜支架所需的直径而定。 | 胸降主动脉 |  | 1981809b-15bb-11f0-94b0-b4055d63f15c | 1981809b-15bb-11f0-94b0-b4055d63f15c | 胸主动脉覆膜支架系统 | C02060500114014031330000036 | C02060500100011031330000147 | 02-血管介入治疗类材料 | 06-外周血管介入治疗材料 | 05-胸主动脉支架 | 胸主动脉支架（非分支型/覆膜） | 14-合金 | 014-覆膜/非分支型 | 锥型，近端直径 40mm，远端直径 36mm，覆膜长度 195mm，总长度 215mm | 28-M4-40-195-36U |  | 国械注进20253130155 | 集采范围外 | 新增（2025-06-23)、产品名称变更、国家医保耗材27位编码变更
220061bb-91ea-11eb-8996-40f2e9990f5b | 泰尔茂医疗产品（上海）有限公司 | 91310000757597267D | 54930382-7a6e-11f0-88e5-34735a9d8166 | 512beeef-15ba-11f0-94b0-b4055d63f15c | 外周血管支架类 | 胸降主动脉 | 胸主动脉覆膜支架系统-支架 | d6b5e0b4-15ab-11f0-94b0-b4055d63f15c | 胸主动脉覆膜支架系统RelayPro Thoracic Stent-Graft System | 博顿医疗有限公司Bolton Medical, Inc. |  | 国械注进20253130155 |  | 该产品包含一个覆膜支架和一个输送系统。覆膜支架由聚酯织物及缝合在其上的自膨式镍钛合金支架组成，缝线材料为含PTFE涂层的聚酯，具有裸支架和非裸支架两种近端结构，不透射线标记材料为铂铱合金。输送系统由外鞘、内鞘、把手控制系统组成，锥形尖端和导引鞘涂覆亲水涂层。产品经伽马射线灭菌，一次性使用，货架有效期为两年。 | 该产品适用于胸降主动脉梭状动脉瘤和囊状动脉瘤及穿透性动脉粥样硬化溃疡的血管内修复。患者的解剖结构应满足：与血管入路技术、器械和/或附件兼容的髂动脉或股动脉入路血管形态；瘤颈部直径范围在20-42 mm；15-30 mm的近端瘤颈和25-30 mm的远端瘤颈，具体根据覆膜支架所需的直径而定。 | 胸降主动脉 |  | 19822523-15bb-11f0-94b0-b4055d63f15c | 19822523-15bb-11f0-94b0-b4055d63f15c | 胸主动脉覆膜支架系统 | C02060500114014031330000037 | C02060500100011031330000148 | 02-血管介入治疗类材料 | 06-外周血管介入治疗材料 | 05-胸主动脉支架 | 胸主动脉支架（非分支型/覆膜） | 14-合金 | 014-覆膜/非分支型 | 直型，近端直径 24mm，远端直径 24mm，覆膜长度 190mm，总长度 204mm | 28-M4-24-190-24U |  | 国械注进20253130155 | 集采范围外 | 新增（2025-06-23)、产品名称变更、国家医保耗材27位编码变更
220061bb-91ea-11eb-8996-40f2e9990f5b | 泰尔茂医疗产品（上海）有限公司 | 91310000757597267D | 5493044b-7a6e-11f0-88e5-34735a9d8166 | 512beeef-15ba-11f0-94b0-b4055d63f15c | 外周血管支架类 | 胸降主动脉 | 胸主动脉覆膜支架系统-支架 | d6b5e0b4-15ab-11f0-94b0-b4055d63f15c | 胸主动脉覆膜支架系统RelayPro Thoracic Stent-Graft System | 博顿医疗有限公司Bolton Medical, Inc. |  | 国械注进20253130155 |  | 该产品包含一个覆膜支架和一个输送系统。覆膜支架由聚酯织物及缝合在其上的自膨式镍钛合金支架组成，缝线材料为含PTFE涂层的聚酯，具有裸支架和非裸支架两种近端结构，不透射线标记材料为铂铱合金。输送系统由外鞘、内鞘、把手控制系统组成，锥形尖端和导引鞘涂覆亲水涂层。产品经伽马射线灭菌，一次性使用，货架有效期为两年。 | 该产品适用于胸降主动脉梭状动脉瘤和囊状动脉瘤及穿透性动脉粥样硬化溃疡的血管内修复。患者的解剖结构应满足：与血管入路技术、器械和/或附件兼容的髂动脉或股动脉入路血管形态；瘤颈部直径范围在20-42 mm；15-30 mm的近端瘤颈和25-30 mm的远端瘤颈，具体根据覆膜支架所需的直径而定。 | 胸降主动脉 |  | 1982d7b6-15bb-11f0-94b0-b4055d63f15c | 1982d7b6-15bb-11f0-94b0-b4055d63f15c | 胸主动脉覆膜支架系统 | C02060500114014031330000038 | C02060500100011031330000149 | 02-血管介入治疗类材料 | 06-外周血管介入治疗材料 | 05-胸主动脉支架 | 胸主动脉支架（非分支型/覆膜） | 14-合金 | 014-覆膜/非分支型 | 直型，近端直径 42mm，远端直径 42mm，总长度 114mm | 28-N4-42-114-42U |  | 国械注进20253130155 | 集采范围外 | 新增（2025-06-23)、产品名称变更、国家医保耗材27位编码变更
220061bb-91ea-11eb-8996-40f2e9990f5b | 泰尔茂医疗产品（上海）有限公司 | 91310000757597267D | 54930509-7a6e-11f0-88e5-34735a9d8166 | 512beeef-15ba-11f0-94b0-b4055d63f15c | 外周血管支架类 | 胸降主动脉 | 胸主动脉覆膜支架系统-支架 | d6b5e0b4-15ab-11f0-94b0-b4055d63f15c | 胸主动脉覆膜支架系统RelayPro Thoracic Stent-Graft System | 博顿医疗有限公司Bolton Medical, Inc. |  | 国械注进20253130155 |  | 该产品包含一个覆膜支架和一个输送系统。覆膜支架由聚酯织物及缝合在其上的自膨式镍钛合金支架组成，缝线材料为含PTFE涂层的聚酯，具有裸支架和非裸支架两种近端结构，不透射线标记材料为铂铱合金。输送系统由外鞘、内鞘、把手控制系统组成，锥形尖端和导引鞘涂覆亲水涂层。产品经伽马射线灭菌，一次性使用，货架有效期为两年。 | 该产品适用于胸降主动脉梭状动脉瘤和囊状动脉瘤及穿透性动脉粥样硬化溃疡的血管内修复。患者的解剖结构应满足：与血管入路技术、器械和/或附件兼容的髂动脉或股动脉入路血管形态；瘤颈部直径范围在20-42 mm；15-30 mm的近端瘤颈和25-30 mm的远端瘤颈，具体根据覆膜支架所需的直径而定。 | 胸降主动脉 |  | 1982fd80-15bb-11f0-94b0-b4055d63f15c | 1982fd80-15bb-11f0-94b0-b4055d63f15c | 胸主动脉覆膜支架系统 | C02060500114014031330000039 | C02060500100011031330000150 | 02-血管介入治疗类材料 | 06-外周血管介入治疗材料 | 05-胸主动脉支架 | 胸主动脉支架（非分支型/覆膜） | 14-合金 | 014-覆膜/非分支型 | 直型，近端直径 36mm，远端直径 36mm，总长度 109mm | 28-N4-36-109-36U |  | 国械注进20253130155 | 集采范围外 | 新增（2025-06-23)、产品名称变更、国家医保耗材27位编码变更
220061bb-91ea-11eb-8996-40f2e9990f5b | 泰尔茂医疗产品（上海）有限公司 | 91310000757597267D | 549305dc-7a6e-11f0-88e5-34735a9d8166 | 512beeef-15ba-11f0-94b0-b4055d63f15c | 外周血管支架类 | 胸降主动脉 | 胸主动脉覆膜支架系统-支架 | d6b5e0b4-15ab-11f0-94b0-b4055d63f15c | 胸主动脉覆膜支架系统RelayPro Thoracic Stent-Graft System | 博顿医疗有限公司Bolton Medical, Inc. |  | 国械注进20253130155 |  | 该产品包含一个覆膜支架和一个输送系统。覆膜支架由聚酯织物及缝合在其上的自膨式镍钛合金支架组成，缝线材料为含PTFE涂层的聚酯，具有裸支架和非裸支架两种近端结构，不透射线标记材料为铂铱合金。输送系统由外鞘、内鞘、把手控制系统组成，锥形尖端和导引鞘涂覆亲水涂层。产品经伽马射线灭菌，一次性使用，货架有效期为两年。 | 该产品适用于胸降主动脉梭状动脉瘤和囊状动脉瘤及穿透性动脉粥样硬化溃疡的血管内修复。患者的解剖结构应满足：与血管入路技术、器械和/或附件兼容的髂动脉或股动脉入路血管形态；瘤颈部直径范围在20-42 mm；15-30 mm的近端瘤颈和25-30 mm的远端瘤颈，具体根据覆膜支架所需的直径而定。 | 胸降主动脉 |  | 19831271-15bb-11f0-94b0-b4055d63f15c | 19831271-15bb-11f0-94b0-b4055d63f15c | 胸主动脉覆膜支架系统 | C02060500114014031330000040 | C02060500100011031330000151 | 02-血管介入治疗类材料 | 06-外周血管介入治疗材料 | 05-胸主动脉支架 | 胸主动脉支架（非分支型/覆膜） | 14-合金 | 014-覆膜/非分支型 | 锥型，近端直径 40mm，远端直径 36mm，总长度 154mm | 28-N4-40-154-36U |  | 国械注进20253130155 | 集采范围外 | 新增（2025-06-23)、产品名称变更、国家医保耗材27位编码变更
220061bb-91ea-11eb-8996-40f2e9990f5b | 泰尔茂医疗产品（上海）有限公司 | 91310000757597267D | 549306a4-7a6e-11f0-88e5-34735a9d8166 | 512beeef-15ba-11f0-94b0-b4055d63f15c | 外周血管支架类 | 胸降主动脉 | 胸主动脉覆膜支架系统-支架 | d6b5e0b4-15ab-11f0-94b0-b4055d63f15c | 胸主动脉覆膜支架系统RelayPro Thoracic Stent-Graft System | 博顿医疗有限公司Bolton Medical, Inc. |  | 国械注进20253130155 |  | 该产品包含一个覆膜支架和一个输送系统。覆膜支架由聚酯织物及缝合在其上的自膨式镍钛合金支架组成，缝线材料为含PTFE涂层的聚酯，具有裸支架和非裸支架两种近端结构，不透射线标记材料为铂铱合金。输送系统由外鞘、内鞘、把手控制系统组成，锥形尖端和导引鞘涂覆亲水涂层。产品经伽马射线灭菌，一次性使用，货架有效期为两年。 | 该产品适用于胸降主动脉梭状动脉瘤和囊状动脉瘤及穿透性动脉粥样硬化溃疡的血管内修复。患者的解剖结构应满足：与血管入路技术、器械和/或附件兼容的髂动脉或股动脉入路血管形态；瘤颈部直径范围在20-42 mm；15-30 mm的近端瘤颈和25-30 mm的远端瘤颈，具体根据覆膜支架所需的直径而定。 | 胸降主动脉 |  | 19832ca8-15bb-11f0-94b0-b4055d63f15c | 19832ca8-15bb-11f0-94b0-b4055d63f15c | 胸主动脉覆膜支架系统 | C02060500114014031330000041 | C02060500100011031330000152 | 02-血管介入治疗类材料 | 06-外周血管介入治疗材料 | 05-胸主动脉支架 | 胸主动脉支架（非分支型/覆膜） | 14-合金 | 014-覆膜/非分支型 | 直型，近端直径 42mm，远端直径 42mm，覆膜长度 150mm，总长度 170mm | 28-M4-42-150-42U |  | 国械注进20253130155 | 集采范围外 | 新增（2025-06-23)、产品名称变更、国家医保耗材27位编码变更
220061bb-91ea-11eb-8996-40f2e9990f5b | 泰尔茂医疗产品（上海）有限公司 | 91310000757597267D | 54930763-7a6e-11f0-88e5-34735a9d8166 | 512beeef-15ba-11f0-94b0-b4055d63f15c | 外周血管支架类 | 胸降主动脉 | 胸主动脉覆膜支架系统-支架 | d6b5e0b4-15ab-11f0-94b0-b4055d63f15c | 胸主动脉覆膜支架系统RelayPro Thoracic Stent-Graft System | 博顿医疗有限公司Bolton Medical, Inc. |  | 国械注进20253130155 |  | 该产品包含一个覆膜支架和一个输送系统。覆膜支架由聚酯织物及缝合在其上的自膨式镍钛合金支架组成，缝线材料为含PTFE涂层的聚酯，具有裸支架和非裸支架两种近端结构，不透射线标记材料为铂铱合金。输送系统由外鞘、内鞘、把手控制系统组成，锥形尖端和导引鞘涂覆亲水涂层。产品经伽马射线灭菌，一次性使用，货架有效期为两年。 | 该产品适用于胸降主动脉梭状动脉瘤和囊状动脉瘤及穿透性动脉粥样硬化溃疡的血管内修复。患者的解剖结构应满足：与血管入路技术、器械和/或附件兼容的髂动脉或股动脉入路血管形态；瘤颈部直径范围在20-42 mm；15-30 mm的近端瘤颈和25-30 mm的远端瘤颈，具体根据覆膜支架所需的直径而定。 | 胸降主动脉 |  | 19833729-15bb-11f0-94b0-b4055d63f15c | 19833729-15bb-11f0-94b0-b4055d63f15c | 胸主动脉覆膜支架系统 | C02060500114014031330000042 | C02060500100011031330000153 | 02-血管介入治疗类材料 | 06-外周血管介入治疗材料 | 05-胸主动脉支架 | 胸主动脉支架（非分支型/覆膜） | 14-合金 | 014-覆膜/非分支型 | 锥型，近端直径 30mm，远端直径 26mm，总长度 164mm | 28-N4-30-164-26U |  | 国械注进20253130155 | 集采范围外 | 新增（2025-06-23)、产品名称变更、国家医保耗材27位编码变更
220061bb-91ea-11eb-8996-40f2e9990f5b | 泰尔茂医疗产品（上海）有限公司 | 91310000757597267D | 54930ae6-7a6e-11f0-88e5-34735a9d8166 | 512beeef-15ba-11f0-94b0-b4055d63f15c | 外周血管支架类 | 胸降主动脉 | 胸主动脉覆膜支架系统-支架 | d6b5e0b4-15ab-11f0-94b0-b4055d63f15c | 胸主动脉覆膜支架系统RelayPro Thoracic Stent-Graft System | 博顿医疗有限公司Bolton Medical, Inc. |  | 国械注进20253130155 |  | 该产品包含一个覆膜支架和一个输送系统。覆膜支架由聚酯织物及缝合在其上的自膨式镍钛合金支架组成，缝线材料为含PTFE涂层的聚酯，具有裸支架和非裸支架两种近端结构，不透射线标记材料为铂铱合金。输送系统由外鞘、内鞘、把手控制系统组成，锥形尖端和导引鞘涂覆亲水涂层。产品经伽马射线灭菌，一次性使用，货架有效期为两年。 | 该产品适用于胸降主动脉梭状动脉瘤和囊状动脉瘤及穿透性动脉粥样硬化溃疡的血管内修复。患者的解剖结构应满足：与血管入路技术、器械和/或附件兼容的髂动脉或股动脉入路血管形态；瘤颈部直径范围在20-42 mm；15-30 mm的近端瘤颈和25-30 mm的远端瘤颈，具体根据覆膜支架所需的直径而定。 | 胸降主动脉 |  | 19833fb2-15bb-11f0-94b0-b4055d63f15c | 19833fb2-15bb-11f0-94b0-b4055d63f15c | 胸主动脉覆膜支架系统 | C02060500114014031330000043 | C02060500100011031330000154 | 02-血管介入治疗类材料 | 06-外周血管介入治疗材料 | 05-胸主动脉支架 | 胸主动脉支架（非分支型/覆膜） | 14-合金 | 014-覆膜/非分支型 | 锥型，近端直径 32mm，远端直径 28mm，总长度 164mm | 28-N4-32-164-28U |  | 国械注进20253130155 | 集采范围外 | 新增（2025-06-23)、产品名称变更、国家医保耗材27位编码变更
220061bb-91ea-11eb-8996-40f2e9990f5b | 泰尔茂医疗产品（上海）有限公司 | 91310000757597267D | 54930ba9-7a6e-11f0-88e5-34735a9d8166 | 512beeef-15ba-11f0-94b0-b4055d63f15c | 外周血管支架类 | 胸降主动脉 | 胸主动脉覆膜支架系统-支架 | d6b5e0b4-15ab-11f0-94b0-b4055d63f15c | 胸主动脉覆膜支架系统RelayPro Thoracic Stent-Graft System | 博顿医疗有限公司Bolton Medical, Inc. |  | 国械注进20253130155 |  | 该产品包含一个覆膜支架和一个输送系统。覆膜支架由聚酯织物及缝合在其上的自膨式镍钛合金支架组成，缝线材料为含PTFE涂层的聚酯，具有裸支架和非裸支架两种近端结构，不透射线标记材料为铂铱合金。输送系统由外鞘、内鞘、把手控制系统组成，锥形尖端和导引鞘涂覆亲水涂层。产品经伽马射线灭菌，一次性使用，货架有效期为两年。 | 该产品适用于胸降主动脉梭状动脉瘤和囊状动脉瘤及穿透性动脉粥样硬化溃疡的血管内修复。患者的解剖结构应满足：与血管入路技术、器械和/或附件兼容的髂动脉或股动脉入路血管形态；瘤颈部直径范围在20-42 mm；15-30 mm的近端瘤颈和25-30 mm的远端瘤颈，具体根据覆膜支架所需的直径而定。 | 胸降主动脉 |  | 19835104-15bb-11f0-94b0-b4055d63f15c | 19835104-15bb-11f0-94b0-b4055d63f15c | 胸主动脉覆膜支架系统 | C02060500114014031330000044 | C02060500100011031330000155 | 02-血管介入治疗类材料 | 06-外周血管介入治疗材料 | 05-胸主动脉支架 | 胸主动脉支架（非分支型/覆膜） | 14-合金 | 014-覆膜/非分支型 | 锥型，近端直径 42mm，远端直径 38mm，总长度 159mm | 28-N4-42-159-38U |  | 国械注进20253130155 | 集采范围外 | 新增（2025-06-23)、产品名称变更、国家医保耗材27位编码变更
220061bb-91ea-11eb-8996-40f2e9990f5b | 泰尔茂医疗产品（上海）有限公司 | 91310000757597267D | 54930c81-7a6e-11f0-88e5-34735a9d8166 | 512beeef-15ba-11f0-94b0-b4055d63f15c | 外周血管支架类 | 胸降主动脉 | 胸主动脉覆膜支架系统-支架 | d6b5e0b4-15ab-11f0-94b0-b4055d63f15c | 胸主动脉覆膜支架系统RelayPro Thoracic Stent-Graft System | 博顿医疗有限公司Bolton Medical, Inc. |  | 国械注进20253130155 |  | 该产品包含一个覆膜支架和一个输送系统。覆膜支架由聚酯织物及缝合在其上的自膨式镍钛合金支架组成，缝线材料为含PTFE涂层的聚酯，具有裸支架和非裸支架两种近端结构，不透射线标记材料为铂铱合金。输送系统由外鞘、内鞘、把手控制系统组成，锥形尖端和导引鞘涂覆亲水涂层。产品经伽马射线灭菌，一次性使用，货架有效期为两年。 | 该产品适用于胸降主动脉梭状动脉瘤和囊状动脉瘤及穿透性动脉粥样硬化溃疡的血管内修复。患者的解剖结构应满足：与血管入路技术、器械和/或附件兼容的髂动脉或股动脉入路血管形态；瘤颈部直径范围在20-42 mm；15-30 mm的近端瘤颈和25-30 mm的远端瘤颈，具体根据覆膜支架所需的直径而定。 | 胸降主动脉 |  | 19836ece-15bb-11f0-94b0-b4055d63f15c | 19836ece-15bb-11f0-94b0-b4055d63f15c | 胸主动脉覆膜支架系统 | C02060500114014031330000045 | C02060500100011031330000156 | 02-血管介入治疗类材料 | 06-外周血管介入治疗材料 | 05-胸主动脉支架 | 胸主动脉支架（非分支型/覆膜） | 14-合金 | 014-覆膜/非分支型 | 直型，近端直径 44mm，远端直径 44mm，覆膜长度 155mm，总长度 176mm | 28-M4-44-155-44U |  | 国械注进20253130155 | 集采范围外 | 新增（2025-06-23)、产品名称变更、国家医保耗材27位编码变更
220061bb-91ea-11eb-8996-40f2e9990f5b | 泰尔茂医疗产品（上海）有限公司 | 91310000757597267D | 54930d44-7a6e-11f0-88e5-34735a9d8166 | 512beeef-15ba-11f0-94b0-b4055d63f15c | 外周血管支架类 | 胸降主动脉 | 胸主动脉覆膜支架系统-支架 | d6b5e0b4-15ab-11f0-94b0-b4055d63f15c | 胸主动脉覆膜支架系统RelayPro Thoracic Stent-Graft System | 博顿医疗有限公司Bolton Medical, Inc. |  | 国械注进20253130155 |  | 该产品包含一个覆膜支架和一个输送系统。覆膜支架由聚酯织物及缝合在其上的自膨式镍钛合金支架组成，缝线材料为含PTFE涂层的聚酯，具有裸支架和非裸支架两种近端结构，不透射线标记材料为铂铱合金。输送系统由外鞘、内鞘、把手控制系统组成，锥形尖端和导引鞘涂覆亲水涂层。产品经伽马射线灭菌，一次性使用，货架有效期为两年。 | 该产品适用于胸降主动脉梭状动脉瘤和囊状动脉瘤及穿透性动脉粥样硬化溃疡的血管内修复。患者的解剖结构应满足：与血管入路技术、器械和/或附件兼容的髂动脉或股动脉入路血管形态；瘤颈部直径范围在20-42 mm；15-30 mm的近端瘤颈和25-30 mm的远端瘤颈，具体根据覆膜支架所需的直径而定。 | 胸降主动脉 |  | 19837a1d-15bb-11f0-94b0-b4055d63f15c | 19837a1d-15bb-11f0-94b0-b4055d63f15c | 胸主动脉覆膜支架系统 | C02060500114014031330000046 | C02060500100011031330000157 | 02-血管介入治疗类材料 | 06-外周血管介入治疗材料 | 05-胸主动脉支架 | 胸主动脉支架（非分支型/覆膜） | 14-合金 | 014-覆膜/非分支型 | 直型，近端直径 46mm，远端直径 46mm，总长度 164mm | 28-N4-46-164-46U |  | 国械注进20253130155 | 集采范围外 | 新增（2025-06-23)、产品名称变更、国家医保耗材27位编码变更
220061bb-91ea-11eb-8996-40f2e9990f5b | 泰尔茂医疗产品（上海）有限公司 | 91310000757597267D | 54930e0c-7a6e-11f0-88e5-34735a9d8166 | 512beeef-15ba-11f0-94b0-b4055d63f15c | 外周血管支架类 | 胸降主动脉 | 胸主动脉覆膜支架系统-支架 | d6b5e0b4-15ab-11f0-94b0-b4055d63f15c | 胸主动脉覆膜支架系统RelayPro Thoracic Stent-Graft System | 博顿医疗有限公司Bolton Medical, Inc. |  | 国械注进20253130155 |  | 该产品包含一个覆膜支架和一个输送系统。覆膜支架由聚酯织物及缝合在其上的自膨式镍钛合金支架组成，缝线材料为含PTFE涂层的聚酯，具有裸支架和非裸支架两种近端结构，不透射线标记材料为铂铱合金。输送系统由外鞘、内鞘、把手控制系统组成，锥形尖端和导引鞘涂覆亲水涂层。产品经伽马射线灭菌，一次性使用，货架有效期为两年。 | 该产品适用于胸降主动脉梭状动脉瘤和囊状动脉瘤及穿透性动脉粥样硬化溃疡的血管内修复。患者的解剖结构应满足：与血管入路技术、器械和/或附件兼容的髂动脉或股动脉入路血管形态；瘤颈部直径范围在20-42 mm；15-30 mm的近端瘤颈和25-30 mm的远端瘤颈，具体根据覆膜支架所需的直径而定。 | 胸降主动脉 |  | 1983852a-15bb-11f0-94b0-b4055d63f15c | 1983852a-15bb-11f0-94b0-b4055d63f15c | 胸主动脉覆膜支架系统 | C02060500114014031330000047 | C02060500100011031330000158 | 02-血管介入治疗类材料 | 06-外周血管介入治疗材料 | 05-胸主动脉支架 | 胸主动脉支架（非分支型/覆膜） | 14-合金 | 014-覆膜/非分支型 | 直型，近端直径 44mm，远端直径 44mm，总长度 164mm | 28-N4-44-164-44U |  | 国械注进20253130155 | 集采范围外 | 新增（2025-06-23)、产品名称变更、国家医保耗材27位编码变更
220061bb-91ea-11eb-8996-40f2e9990f5b | 泰尔茂医疗产品（上海）有限公司 | 91310000757597267D | 54930ecb-7a6e-11f0-88e5-34735a9d8166 | 512beeef-15ba-11f0-94b0-b4055d63f15c | 外周血管支架类 | 胸降主动脉 | 胸主动脉覆膜支架系统-支架 | d6b5e0b4-15ab-11f0-94b0-b4055d63f15c | 胸主动脉覆膜支架系统RelayPro Thoracic Stent-Graft System | 博顿医疗有限公司Bolton Medical, Inc. |  | 国械注进20253130155 |  | 该产品包含一个覆膜支架和一个输送系统。覆膜支架由聚酯织物及缝合在其上的自膨式镍钛合金支架组成，缝线材料为含PTFE涂层的聚酯，具有裸支架和非裸支架两种近端结构，不透射线标记材料为铂铱合金。输送系统由外鞘、内鞘、把手控制系统组成，锥形尖端和导引鞘涂覆亲水涂层。产品经伽马射线灭菌，一次性使用，货架有效期为两年。 | 该产品适用于胸降主动脉梭状动脉瘤和囊状动脉瘤及穿透性动脉粥样硬化溃疡的血管内修复。患者的解剖结构应满足：与血管入路技术、器械和/或附件兼容的髂动脉或股动脉入路血管形态；瘤颈部直径范围在20-42 mm；15-30 mm的近端瘤颈和25-30 mm的远端瘤颈，具体根据覆膜支架所需的直径而定。 | 胸降主动脉 |  | 1983932b-15bb-11f0-94b0-b4055d63f15c | 1983932b-15bb-11f0-94b0-b4055d63f15c | 胸主动脉覆膜支架系统 | C02060500114014031330000048 | C02060500100011031330000159 | 02-血管介入治疗类材料 | 06-外周血管介入治疗材料 | 05-胸主动脉支架 | 胸主动脉支架（非分支型/覆膜） | 14-合金 | 014-覆膜/非分支型 | 锥型，近端直径 46mm，远端直径 42mm，覆膜长度 155mm，总长度 176mm | 28-M4-46-155-42U |  | 国械注进20253130155 | 集采范围外 | 新增（2025-06-23)、产品名称变更、国家医保耗材27位编码变更
220061bb-91ea-11eb-8996-40f2e9990f5b | 泰尔茂医疗产品（上海）有限公司 | 91310000757597267D | 54930f8a-7a6e-11f0-88e5-34735a9d8166 | 512beeef-15ba-11f0-94b0-b4055d63f15c | 外周血管支架类 | 胸降主动脉 | 胸主动脉覆膜支架系统-支架 | d6b5e0b4-15ab-11f0-94b0-b4055d63f15c | 胸主动脉覆膜支架系统RelayPro Thoracic Stent-Graft System | 博顿医疗有限公司Bolton Medical, Inc. |  | 国械注进20253130155 |  | 该产品包含一个覆膜支架和一个输送系统。覆膜支架由聚酯织物及缝合在其上的自膨式镍钛合金支架组成，缝线材料为含PTFE涂层的聚酯，具有裸支架和非裸支架两种近端结构，不透射线标记材料为铂铱合金。输送系统由外鞘、内鞘、把手控制系统组成，锥形尖端和导引鞘涂覆亲水涂层。产品经伽马射线灭菌，一次性使用，货架有效期为两年。 | 该产品适用于胸降主动脉梭状动脉瘤和囊状动脉瘤及穿透性动脉粥样硬化溃疡的血管内修复。患者的解剖结构应满足：与血管入路技术、器械和/或附件兼容的髂动脉或股动脉入路血管形态；瘤颈部直径范围在20-42 mm；15-30 mm的近端瘤颈和25-30 mm的远端瘤颈，具体根据覆膜支架所需的直径而定。 | 胸降主动脉 |  | 1983a7e6-15bb-11f0-94b0-b4055d63f15c | 1983a7e6-15bb-11f0-94b0-b4055d63f15c | 胸主动脉覆膜支架系统 | C02060500114014031330000049 | C02060500100011031330000160 | 02-血管介入治疗类材料 | 06-外周血管介入治疗材料 | 05-胸主动脉支架 | 胸主动脉支架（非分支型/覆膜） | 14-合金 | 014-覆膜/非分支型 | 直型，近端直径 46mm，远端直径 46mm，总长度 114mm | 28-N4-46-114-46U |  | 国械注进20253130155 | 集采范围外 | 新增（2025-06-23)、产品名称变更、国家医保耗材27位编码变更
220061bb-91ea-11eb-8996-40f2e9990f5b | 泰尔茂医疗产品（上海）有限公司 | 91310000757597267D | 5493104d-7a6e-11f0-88e5-34735a9d8166 | 512beeef-15ba-11f0-94b0-b4055d63f15c | 外周血管支架类 | 胸降主动脉 | 胸主动脉覆膜支架系统-支架 | d6b5e0b4-15ab-11f0-94b0-b4055d63f15c | 胸主动脉覆膜支架系统RelayPro Thoracic Stent-Graft System | 博顿医疗有限公司Bolton Medical, Inc. |  | 国械注进20253130155 |  | 该产品包含一个覆膜支架和一个输送系统。覆膜支架由聚酯织物及缝合在其上的自膨式镍钛合金支架组成，缝线材料为含PTFE涂层的聚酯，具有裸支架和非裸支架两种近端结构，不透射线标记材料为铂铱合金。输送系统由外鞘、内鞘、把手控制系统组成，锥形尖端和导引鞘涂覆亲水涂层。产品经伽马射线灭菌，一次性使用，货架有效期为两年。 | 该产品适用于胸降主动脉梭状动脉瘤和囊状动脉瘤及穿透性动脉粥样硬化溃疡的血管内修复。患者的解剖结构应满足：与血管入路技术、器械和/或附件兼容的髂动脉或股动脉入路血管形态；瘤颈部直径范围在20-42 mm；15-30 mm的近端瘤颈和25-30 mm的远端瘤颈，具体根据覆膜支架所需的直径而定。 | 胸降主动脉 |  | 1983e279-15bb-11f0-94b0-b4055d63f15c | 1983e279-15bb-11f0-94b0-b4055d63f15c | 胸主动脉覆膜支架系统 | C02060500114014031330000050 | C02060500100011031330000161 | 02-血管介入治疗类材料 | 06-外周血管介入治疗材料 | 05-胸主动脉支架 | 胸主动脉支架（非分支型/覆膜） | 14-合金 | 014-覆膜/非分支型 | 直型，近端直径 36mm，远端直径 36mm，覆膜长度 190mm，总长度 208mm | 28-M4-36-190-36U |  | 国械注进20253130155 | 集采范围外 | 新增（2025-06-23)、产品名称变更、国家医保耗材27位编码变更
220061bb-91ea-11eb-8996-40f2e9990f5b | 泰尔茂医疗产品（上海）有限公司 | 91310000757597267D | 54931111-7a6e-11f0-88e5-34735a9d8166 | 512beeef-15ba-11f0-94b0-b4055d63f15c | 外周血管支架类 | 胸降主动脉 | 胸主动脉覆膜支架系统-支架 | d6b5e0b4-15ab-11f0-94b0-b4055d63f15c | 胸主动脉覆膜支架系统RelayPro Thoracic Stent-Graft System | 博顿医疗有限公司Bolton Medical, Inc. |  | 国械注进20253130155 |  | 该产品包含一个覆膜支架和一个输送系统。覆膜支架由聚酯织物及缝合在其上的自膨式镍钛合金支架组成，缝线材料为含PTFE涂层的聚酯，具有裸支架和非裸支架两种近端结构，不透射线标记材料为铂铱合金。输送系统由外鞘、内鞘、把手控制系统组成，锥形尖端和导引鞘涂覆亲水涂层。产品经伽马射线灭菌，一次性使用，货架有效期为两年。 | 该产品适用于胸降主动脉梭状动脉瘤和囊状动脉瘤及穿透性动脉粥样硬化溃疡的血管内修复。患者的解剖结构应满足：与血管入路技术、器械和/或附件兼容的髂动脉或股动脉入路血管形态；瘤颈部直径范围在20-42 mm；15-30 mm的近端瘤颈和25-30 mm的远端瘤颈，具体根据覆膜支架所需的直径而定。 | 胸降主动脉 |  | 1983fb16-15bb-11f0-94b0-b4055d63f15c | 1983fb16-15bb-11f0-94b0-b4055d63f15c | 胸主动脉覆膜支架系统 | C02060500114014031330000051 | C02060500100011031330000162 | 02-血管介入治疗类材料 | 06-外周血管介入治疗材料 | 05-胸主动脉支架 | 胸主动脉支架（非分支型/覆膜） | 14-合金 | 014-覆膜/非分支型 | 锥型，近端直径 38mm，远端直径 34mm，总长度 199mm | 28-N4-38-199-34U |  | 国械注进20253130155 | 集采范围外 | 新增（2025-06-23)、产品名称变更、国家医保耗材27位编码变更
220061bb-91ea-11eb-8996-40f2e9990f5b | 泰尔茂医疗产品（上海）有限公司 | 91310000757597267D | 5493145e-7a6e-11f0-88e5-34735a9d8166 | 512beeef-15ba-11f0-94b0-b4055d63f15c | 外周血管支架类 | 胸降主动脉 | 胸主动脉覆膜支架系统-支架 | d6b5e0b4-15ab-11f0-94b0-b4055d63f15c | 胸主动脉覆膜支架系统RelayPro Thoracic Stent-Graft System | 博顿医疗有限公司Bolton Medical, Inc. |  | 国械注进20253130155 |  | 该产品包含一个覆膜支架和一个输送系统。覆膜支架由聚酯织物及缝合在其上的自膨式镍钛合金支架组成，缝线材料为含PTFE涂层的聚酯，具有裸支架和非裸支架两种近端结构，不透射线标记材料为铂铱合金。输送系统由外鞘、内鞘、把手控制系统组成，锥形尖端和导引鞘涂覆亲水涂层。产品经伽马射线灭菌，一次性使用，货架有效期为两年。 | 该产品适用于胸降主动脉梭状动脉瘤和囊状动脉瘤及穿透性动脉粥样硬化溃疡的血管内修复。患者的解剖结构应满足：与血管入路技术、器械和/或附件兼容的髂动脉或股动脉入路血管形态；瘤颈部直径范围在20-42 mm；15-30 mm的近端瘤颈和25-30 mm的远端瘤颈，具体根据覆膜支架所需的直径而定。 | 胸降主动脉 |  | 198412b1-15bb-11f0-94b0-b4055d63f15c | 198412b1-15bb-11f0-94b0-b4055d63f15c | 胸主动脉覆膜支架系统 | C02060500114014031330000052 | C02060500100011031330000163 | 02-血管介入治疗类材料 | 06-外周血管介入治疗材料 | 05-胸主动脉支架 | 胸主动脉支架（非分支型/覆膜） | 14-合金 | 014-覆膜/非分支型 | 直型，近端直径 42mm，远端直径 42mm，覆膜长度 105mm，总长度 125mm | 28-M4-42-105-42U |  | 国械注进20253130155 | 集采范围外 | 新增（2025-06-23)、产品名称变更、国家医保耗材27位编码变更
220061bb-91ea-11eb-8996-40f2e9990f5b | 泰尔茂医疗产品（上海）有限公司 | 91310000757597267D | 54931527-7a6e-11f0-88e5-34735a9d8166 | 512beeef-15ba-11f0-94b0-b4055d63f15c | 外周血管支架类 | 胸降主动脉 | 胸主动脉覆膜支架系统-支架 | d6b5e0b4-15ab-11f0-94b0-b4055d63f15c | 胸主动脉覆膜支架系统RelayPro Thoracic Stent-Graft System | 博顿医疗有限公司Bolton Medical, Inc. |  | 国械注进20253130155 |  | 该产品包含一个覆膜支架和一个输送系统。覆膜支架由聚酯织物及缝合在其上的自膨式镍钛合金支架组成，缝线材料为含PTFE涂层的聚酯，具有裸支架和非裸支架两种近端结构，不透射线标记材料为铂铱合金。输送系统由外鞘、内鞘、把手控制系统组成，锥形尖端和导引鞘涂覆亲水涂层。产品经伽马射线灭菌，一次性使用，货架有效期为两年。 | 该产品适用于胸降主动脉梭状动脉瘤和囊状动脉瘤及穿透性动脉粥样硬化溃疡的血管内修复。患者的解剖结构应满足：与血管入路技术、器械和/或附件兼容的髂动脉或股动脉入路血管形态；瘤颈部直径范围在20-42 mm；15-30 mm的近端瘤颈和25-30 mm的远端瘤颈，具体根据覆膜支架所需的直径而定。 | 胸降主动脉 |  | 19842916-15bb-11f0-94b0-b4055d63f15c | 19842916-15bb-11f0-94b0-b4055d63f15c | 胸主动脉覆膜支架系统 | C02060500114014031330000053 | C02060500100011031330000164 | 02-血管介入治疗类材料 | 06-外周血管介入治疗材料 | 05-胸主动脉支架 | 胸主动脉支架（非分支型/覆膜） | 14-合金 | 014-覆膜/非分支型 | 锥型，近端直径 28mm，远端直径 24mm，覆膜长度 155mm，总长度 170mm | 28-M4-28-155-24U |  | 国械注进20253130155 | 集采范围外 | 新增（2025-06-23)、产品名称变更、国家医保耗材27位编码变更
220061bb-91ea-11eb-8996-40f2e9990f5b | 泰尔茂医疗产品（上海）有限公司 | 91310000757597267D | 549315f4-7a6e-11f0-88e5-34735a9d8166 | 512beeef-15ba-11f0-94b0-b4055d63f15c | 外周血管支架类 | 胸降主动脉 | 胸主动脉覆膜支架系统-支架 | d6b5e0b4-15ab-11f0-94b0-b4055d63f15c | 胸主动脉覆膜支架系统RelayPro Thoracic Stent-Graft System | 博顿医疗有限公司Bolton Medical, Inc. |  | 国械注进20253130155 |  | 该产品包含一个覆膜支架和一个输送系统。覆膜支架由聚酯织物及缝合在其上的自膨式镍钛合金支架组成，缝线材料为含PTFE涂层的聚酯，具有裸支架和非裸支架两种近端结构，不透射线标记材料为铂铱合金。输送系统由外鞘、内鞘、把手控制系统组成，锥形尖端和导引鞘涂覆亲水涂层。产品经伽马射线灭菌，一次性使用，货架有效期为两年。 | 该产品适用于胸降主动脉梭状动脉瘤和囊状动脉瘤及穿透性动脉粥样硬化溃疡的血管内修复。患者的解剖结构应满足：与血管入路技术、器械和/或附件兼容的髂动脉或股动脉入路血管形态；瘤颈部直径范围在20-42 mm；15-30 mm的近端瘤颈和25-30 mm的远端瘤颈，具体根据覆膜支架所需的直径而定。 | 胸降主动脉 |  | 1984492f-15bb-11f0-94b0-b4055d63f15c | 1984492f-15bb-11f0-94b0-b4055d63f15c | 胸主动脉覆膜支架系统 | C02060500114014031330000054 | C02060500100011031330000165 | 02-血管介入治疗类材料 | 06-外周血管介入治疗材料 | 05-胸主动脉支架 | 胸主动脉支架（非分支型/覆膜） | 14-合金 | 014-覆膜/非分支型 | 锥型，近端直径 40mm，远端直径 36mm，覆膜长度 145mm，总长度 165mm | 28-M4-40-145-36U |  | 国械注进20253130155 | 集采范围外 | 新增（2025-06-23)、产品名称变更、国家医保耗材27位编码变更
220061bb-91ea-11eb-8996-40f2e9990f5b | 泰尔茂医疗产品（上海）有限公司 | 91310000757597267D | 549316b8-7a6e-11f0-88e5-34735a9d8166 | 512beeef-15ba-11f0-94b0-b4055d63f15c | 外周血管支架类 | 胸降主动脉 | 胸主动脉覆膜支架系统-支架 | d6b5e0b4-15ab-11f0-94b0-b4055d63f15c | 胸主动脉覆膜支架系统RelayPro Thoracic Stent-Graft System | 博顿医疗有限公司Bolton Medical, Inc. |  | 国械注进20253130155 |  | 该产品包含一个覆膜支架和一个输送系统。覆膜支架由聚酯织物及缝合在其上的自膨式镍钛合金支架组成，缝线材料为含PTFE涂层的聚酯，具有裸支架和非裸支架两种近端结构，不透射线标记材料为铂铱合金。输送系统由外鞘、内鞘、把手控制系统组成，锥形尖端和导引鞘涂覆亲水涂层。产品经伽马射线灭菌，一次性使用，货架有效期为两年。 | 该产品适用于胸降主动脉梭状动脉瘤和囊状动脉瘤及穿透性动脉粥样硬化溃疡的血管内修复。患者的解剖结构应满足：与血管入路技术、器械和/或附件兼容的髂动脉或股动脉入路血管形态；瘤颈部直径范围在20-42 mm；15-30 mm的近端瘤颈和25-30 mm的远端瘤颈，具体根据覆膜支架所需的直径而定。 | 胸降主动脉 |  | 1984550c-15bb-11f0-94b0-b4055d63f15c | 1984550c-15bb-11f0-94b0-b4055d63f15c | 胸主动脉覆膜支架系统 | C02060500114014031330000055 | C02060500100011031330000166 | 02-血管介入治疗类材料 | 06-外周血管介入治疗材料 | 05-胸主动脉支架 | 胸主动脉支架（非分支型/覆膜） | 14-合金 | 014-覆膜/非分支型 | 直型，近端直径 36mm，远端直径 36mm，总长度 154mm | 28-N4-36-154-36U |  | 国械注进20253130155 | 集采范围外 | 新增（2025-06-23)、产品名称变更、国家医保耗材27位编码变更
220061bb-91ea-11eb-8996-40f2e9990f5b | 泰尔茂医疗产品（上海）有限公司 | 91310000757597267D | 5493177b-7a6e-11f0-88e5-34735a9d8166 | 512beeef-15ba-11f0-94b0-b4055d63f15c | 外周血管支架类 | 胸降主动脉 | 胸主动脉覆膜支架系统-支架 | d6b5e0b4-15ab-11f0-94b0-b4055d63f15c | 胸主动脉覆膜支架系统RelayPro Thoracic Stent-Graft System | 博顿医疗有限公司Bolton Medical, Inc. |  | 国械注进20253130155 |  | 该产品包含一个覆膜支架和一个输送系统。覆膜支架由聚酯织物及缝合在其上的自膨式镍钛合金支架组成，缝线材料为含PTFE涂层的聚酯，具有裸支架和非裸支架两种近端结构，不透射线标记材料为铂铱合金。输送系统由外鞘、内鞘、把手控制系统组成，锥形尖端和导引鞘涂覆亲水涂层。产品经伽马射线灭菌，一次性使用，货架有效期为两年。 | 该产品适用于胸降主动脉梭状动脉瘤和囊状动脉瘤及穿透性动脉粥样硬化溃疡的血管内修复。患者的解剖结构应满足：与血管入路技术、器械和/或附件兼容的髂动脉或股动脉入路血管形态；瘤颈部直径范围在20-42 mm；15-30 mm的近端瘤颈和25-30 mm的远端瘤颈，具体根据覆膜支架所需的直径而定。 | 胸降主动脉 |  | 19846964-15bb-11f0-94b0-b4055d63f15c | 19846964-15bb-11f0-94b0-b4055d63f15c | 胸主动脉覆膜支架系统 | C02060500114014031330000056 | C02060500100011031330000167 | 02-血管介入治疗类材料 | 06-外周血管介入治疗材料 | 05-胸主动脉支架 | 胸主动脉支架（非分支型/覆膜） | 14-合金 | 014-覆膜/非分支型 | 直型，近端直径 26mm，远端直径 26mm，总长度 104mm | 28-N4-26-104-26U |  | 国械注进20253130155 | 集采范围外 | 新增（2025-06-23)、产品名称变更、国家医保耗材27位编码变更
220061bb-91ea-11eb-8996-40f2e9990f5b | 泰尔茂医疗产品（上海）有限公司 | 91310000757597267D | 5493183a-7a6e-11f0-88e5-34735a9d8166 | 512beeef-15ba-11f0-94b0-b4055d63f15c | 外周血管支架类 | 胸降主动脉 | 胸主动脉覆膜支架系统-支架 | d6b5e0b4-15ab-11f0-94b0-b4055d63f15c | 胸主动脉覆膜支架系统RelayPro Thoracic Stent-Graft System | 博顿医疗有限公司Bolton Medical, Inc. |  | 国械注进20253130155 |  | 该产品包含一个覆膜支架和一个输送系统。覆膜支架由聚酯织物及缝合在其上的自膨式镍钛合金支架组成，缝线材料为含PTFE涂层的聚酯，具有裸支架和非裸支架两种近端结构，不透射线标记材料为铂铱合金。输送系统由外鞘、内鞘、把手控制系统组成，锥形尖端和导引鞘涂覆亲水涂层。产品经伽马射线灭菌，一次性使用，货架有效期为两年。 | 该产品适用于胸降主动脉梭状动脉瘤和囊状动脉瘤及穿透性动脉粥样硬化溃疡的血管内修复。患者的解剖结构应满足：与血管入路技术、器械和/或附件兼容的髂动脉或股动脉入路血管形态；瘤颈部直径范围在20-42 mm；15-30 mm的近端瘤颈和25-30 mm的远端瘤颈，具体根据覆膜支架所需的直径而定。 | 胸降主动脉 |  | 19847e1b-15bb-11f0-94b0-b4055d63f15c | 19847e1b-15bb-11f0-94b0-b4055d63f15c | 胸主动脉覆膜支架系统 | C02060500114014031330000057 | C02060500100011031330000168 | 02-血管介入治疗类材料 | 06-外周血管介入治疗材料 | 05-胸主动脉支架 | 胸主动脉支架（非分支型/覆膜） | 14-合金 | 014-覆膜/非分支型 | 直型，近端直径 40mm，远端直径 40mm，覆膜长度 105mm，总长度 125mm | 28-M4-40-105-40U |  | 国械注进20253130155 | 集采范围外 | 新增（2025-06-23)、产品名称变更、国家医保耗材27位编码变更
220061bb-91ea-11eb-8996-40f2e9990f5b | 泰尔茂医疗产品（上海）有限公司 | 91310000757597267D | 54931902-7a6e-11f0-88e5-34735a9d8166 | 512beeef-15ba-11f0-94b0-b4055d63f15c | 外周血管支架类 | 胸降主动脉 | 胸主动脉覆膜支架系统-支架 | d6b5e0b4-15ab-11f0-94b0-b4055d63f15c | 胸主动脉覆膜支架系统RelayPro Thoracic Stent-Graft System | 博顿医疗有限公司Bolton Medical, Inc. |  | 国械注进20253130155 |  | 该产品包含一个覆膜支架和一个输送系统。覆膜支架由聚酯织物及缝合在其上的自膨式镍钛合金支架组成，缝线材料为含PTFE涂层的聚酯，具有裸支架和非裸支架两种近端结构，不透射线标记材料为铂铱合金。输送系统由外鞘、内鞘、把手控制系统组成，锥形尖端和导引鞘涂覆亲水涂层。产品经伽马射线灭菌，一次性使用，货架有效期为两年。 | 该产品适用于胸降主动脉梭状动脉瘤和囊状动脉瘤及穿透性动脉粥样硬化溃疡的血管内修复。患者的解剖结构应满足：与血管入路技术、器械和/或附件兼容的髂动脉或股动脉入路血管形态；瘤颈部直径范围在20-42 mm；15-30 mm的近端瘤颈和25-30 mm的远端瘤颈，具体根据覆膜支架所需的直径而定。 | 胸降主动脉 |  | 1984bae5-15bb-11f0-94b0-b4055d63f15c | 1984bae5-15bb-11f0-94b0-b4055d63f15c | 胸主动脉覆膜支架系统 | C02060500114014031330000058 | C02060500100011031330000169 | 02-血管介入治疗类材料 | 06-外周血管介入治疗材料 | 05-胸主动脉支架 | 胸主动脉支架（非分支型/覆膜） | 14-合金 | 014-覆膜/非分支型 | 直型，近端直径 40mm，远端直径 40mm，覆膜长度 195mm，总长度 215mm | 28-M4-40-195-40U |  | 国械注进20253130155 | 集采范围外 | 新增（2025-06-23)、产品名称变更、国家医保耗材27位编码变更
220061bb-91ea-11eb-8996-40f2e9990f5b | 泰尔茂医疗产品（上海）有限公司 | 91310000757597267D | 549319c6-7a6e-11f0-88e5-34735a9d8166 | 512beeef-15ba-11f0-94b0-b4055d63f15c | 外周血管支架类 | 胸降主动脉 | 胸主动脉覆膜支架系统-支架 | d6b5e0b4-15ab-11f0-94b0-b4055d63f15c | 胸主动脉覆膜支架系统RelayPro Thoracic Stent-Graft System | 博顿医疗有限公司Bolton Medical, Inc. |  | 国械注进20253130155 |  | 该产品包含一个覆膜支架和一个输送系统。覆膜支架由聚酯织物及缝合在其上的自膨式镍钛合金支架组成，缝线材料为含PTFE涂层的聚酯，具有裸支架和非裸支架两种近端结构，不透射线标记材料为铂铱合金。输送系统由外鞘、内鞘、把手控制系统组成，锥形尖端和导引鞘涂覆亲水涂层。产品经伽马射线灭菌，一次性使用，货架有效期为两年。 | 该产品适用于胸降主动脉梭状动脉瘤和囊状动脉瘤及穿透性动脉粥样硬化溃疡的血管内修复。患者的解剖结构应满足：与血管入路技术、器械和/或附件兼容的髂动脉或股动脉入路血管形态；瘤颈部直径范围在20-42 mm；15-30 mm的近端瘤颈和25-30 mm的远端瘤颈，具体根据覆膜支架所需的直径而定。 | 胸降主动脉 |  | 1984d00c-15bb-11f0-94b0-b4055d63f15c | 1984d00c-15bb-11f0-94b0-b4055d63f15c | 胸主动脉覆膜支架系统 | C02060500114014031330000059 | C02060500100011031330000170 | 02-血管介入治疗类材料 | 06-外周血管介入治疗材料 | 05-胸主动脉支架 | 胸主动脉支架（非分支型/覆膜） | 14-合金 | 014-覆膜/非分支型 | 直型，近端直径 38mm，远端直径 38mm，覆膜长度 190mm，总长度 209mm | 28-M4-38-190-38U |  | 国械注进20253130155 | 集采范围外 | 新增（2025-06-23)、产品名称变更、国家医保耗材27位编码变更
220061bb-91ea-11eb-8996-40f2e9990f5b | 泰尔茂医疗产品（上海）有限公司 | 91310000757597267D | 54931a84-7a6e-11f0-88e5-34735a9d8166 | 512beeef-15ba-11f0-94b0-b4055d63f15c | 外周血管支架类 | 胸降主动脉 | 胸主动脉覆膜支架系统-支架 | d6b5e0b4-15ab-11f0-94b0-b4055d63f15c | 胸主动脉覆膜支架系统RelayPro Thoracic Stent-Graft System | 博顿医疗有限公司Bolton Medical, Inc. |  | 国械注进20253130155 |  | 该产品包含一个覆膜支架和一个输送系统。覆膜支架由聚酯织物及缝合在其上的自膨式镍钛合金支架组成，缝线材料为含PTFE涂层的聚酯，具有裸支架和非裸支架两种近端结构，不透射线标记材料为铂铱合金。输送系统由外鞘、内鞘、把手控制系统组成，锥形尖端和导引鞘涂覆亲水涂层。产品经伽马射线灭菌，一次性使用，货架有效期为两年。 | 该产品适用于胸降主动脉梭状动脉瘤和囊状动脉瘤及穿透性动脉粥样硬化溃疡的血管内修复。患者的解剖结构应满足：与血管入路技术、器械和/或附件兼容的髂动脉或股动脉入路血管形态；瘤颈部直径范围在20-42 mm；15-30 mm的近端瘤颈和25-30 mm的远端瘤颈，具体根据覆膜支架所需的直径而定。 | 胸降主动脉 |  | 1984ded3-15bb-11f0-94b0-b4055d63f15c | 1984ded3-15bb-11f0-94b0-b4055d63f15c | 胸主动脉覆膜支架系统 | C02060500114014031330000060 | C02060500100011031330000171 | 02-血管介入治疗类材料 | 06-外周血管介入治疗材料 | 05-胸主动脉支架 | 胸主动脉支架（非分支型/覆膜） | 14-合金 | 014-覆膜/非分支型 | 直型，近端直径 32mm，远端直径 32mm，覆膜长度 155mm，总长度 172mm | 28-M4-32-155-32U |  | 国械注进20253130155 | 集采范围外 | 新增（2025-06-23)、产品名称变更、国家医保耗材27位编码变更
220061bb-91ea-11eb-8996-40f2e9990f5b | 泰尔茂医疗产品（上海）有限公司 | 91310000757597267D | 54931df9-7a6e-11f0-88e5-34735a9d8166 | 512beeef-15ba-11f0-94b0-b4055d63f15c | 外周血管支架类 | 胸降主动脉 | 胸主动脉覆膜支架系统-支架 | d6b5e0b4-15ab-11f0-94b0-b4055d63f15c | 胸主动脉覆膜支架系统RelayPro Thoracic Stent-Graft System | 博顿医疗有限公司Bolton Medical, Inc. |  | 国械注进20253130155 |  | 该产品包含一个覆膜支架和一个输送系统。覆膜支架由聚酯织物及缝合在其上的自膨式镍钛合金支架组成，缝线材料为含PTFE涂层的聚酯，具有裸支架和非裸支架两种近端结构，不透射线标记材料为铂铱合金。输送系统由外鞘、内鞘、把手控制系统组成，锥形尖端和导引鞘涂覆亲水涂层。产品经伽马射线灭菌，一次性使用，货架有效期为两年。 | 该产品适用于胸降主动脉梭状动脉瘤和囊状动脉瘤及穿透性动脉粥样硬化溃疡的血管内修复。患者的解剖结构应满足：与血管入路技术、器械和/或附件兼容的髂动脉或股动脉入路血管形态；瘤颈部直径范围在20-42 mm；15-30 mm的近端瘤颈和25-30 mm的远端瘤颈，具体根据覆膜支架所需的直径而定。 | 胸降主动脉 |  | 1984f46a-15bb-11f0-94b0-b4055d63f15c | 1984f46a-15bb-11f0-94b0-b4055d63f15c | 胸主动脉覆膜支架系统 | C02060500114014031330000061 | C02060500100011031330000172 | 02-血管介入治疗类材料 | 06-外周血管介入治疗材料 | 05-胸主动脉支架 | 胸主动脉支架（非分支型/覆膜） | 14-合金 | 014-覆膜/非分支型 | 直型，近端直径 28mm，远端直径 28mm，覆膜长度 155mm，总长度 170mm | 28-M4-28-155-28U |  | 国械注进20253130155 | 集采范围外 | 新增（2025-06-23)、产品名称变更、国家医保耗材27位编码变更
220061bb-91ea-11eb-8996-40f2e9990f5b | 泰尔茂医疗产品（上海）有限公司 | 91310000757597267D | 54931eb7-7a6e-11f0-88e5-34735a9d8166 | 512beeef-15ba-11f0-94b0-b4055d63f15c | 外周血管支架类 | 胸降主动脉 | 胸主动脉覆膜支架系统-支架 | d6b5e0b4-15ab-11f0-94b0-b4055d63f15c | 胸主动脉覆膜支架系统RelayPro Thoracic Stent-Graft System | 博顿医疗有限公司Bolton Medical, Inc. |  | 国械注进20253130155 |  | 该产品包含一个覆膜支架和一个输送系统。覆膜支架由聚酯织物及缝合在其上的自膨式镍钛合金支架组成，缝线材料为含PTFE涂层的聚酯，具有裸支架和非裸支架两种近端结构，不透射线标记材料为铂铱合金。输送系统由外鞘、内鞘、把手控制系统组成，锥形尖端和导引鞘涂覆亲水涂层。产品经伽马射线灭菌，一次性使用，货架有效期为两年。 | 该产品适用于胸降主动脉梭状动脉瘤和囊状动脉瘤及穿透性动脉粥样硬化溃疡的血管内修复。患者的解剖结构应满足：与血管入路技术、器械和/或附件兼容的髂动脉或股动脉入路血管形态；瘤颈部直径范围在20-42 mm；15-30 mm的近端瘤颈和25-30 mm的远端瘤颈，具体根据覆膜支架所需的直径而定。 | 胸降主动脉 |  | 198509d6-15bb-11f0-94b0-b4055d63f15c | 198509d6-15bb-11f0-94b0-b4055d63f15c | 胸主动脉覆膜支架系统 | C02060500114014031330000062 | C02060500100011031330000173 | 02-血管介入治疗类材料 | 06-外周血管介入治疗材料 | 05-胸主动脉支架 | 胸主动脉支架（非分支型/覆膜） | 14-合金 | 014-覆膜/非分支型 | 锥型，近端直径 42mm，远端直径 38mm，覆膜长度 195mm，总长度 215mm | 28-M4-42-195-38U |  | 国械注进20253130155 | 集采范围外 | 新增（2025-06-23)、产品名称变更、国家医保耗材27位编码变更
220061bb-91ea-11eb-8996-40f2e9990f5b | 泰尔茂医疗产品（上海）有限公司 | 91310000757597267D | 54931f8f-7a6e-11f0-88e5-34735a9d8166 | 512beeef-15ba-11f0-94b0-b4055d63f15c | 外周血管支架类 | 胸降主动脉 | 胸主动脉覆膜支架系统-支架 | d6b5e0b4-15ab-11f0-94b0-b4055d63f15c | 胸主动脉覆膜支架系统RelayPro Thoracic Stent-Graft System | 博顿医疗有限公司Bolton Medical, Inc. |  | 国械注进20253130155 |  | 该产品包含一个覆膜支架和一个输送系统。覆膜支架由聚酯织物及缝合在其上的自膨式镍钛合金支架组成，缝线材料为含PTFE涂层的聚酯，具有裸支架和非裸支架两种近端结构，不透射线标记材料为铂铱合金。输送系统由外鞘、内鞘、把手控制系统组成，锥形尖端和导引鞘涂覆亲水涂层。产品经伽马射线灭菌，一次性使用，货架有效期为两年。 | 该产品适用于胸降主动脉梭状动脉瘤和囊状动脉瘤及穿透性动脉粥样硬化溃疡的血管内修复。患者的解剖结构应满足：与血管入路技术、器械和/或附件兼容的髂动脉或股动脉入路血管形态；瘤颈部直径范围在20-42 mm；15-30 mm的近端瘤颈和25-30 mm的远端瘤颈，具体根据覆膜支架所需的直径而定。 | 胸降主动脉 |  | 19851eae-15bb-11f0-94b0-b4055d63f15c | 19851eae-15bb-11f0-94b0-b4055d63f15c | 胸主动脉覆膜支架系统 | C02060500114014031330000063 | C02060500100011031330000174 | 02-血管介入治疗类材料 | 06-外周血管介入治疗材料 | 05-胸主动脉支架 | 胸主动脉支架（非分支型/覆膜） | 14-合金 | 014-覆膜/非分支型 | 锥型，近端直径 34mm，远端直径 30mm，覆膜长度 145mm，总长度 162mm | 28-M4-34-145-30U |  | 国械注进20253130155 | 集采范围外 | 新增（2025-06-23)、产品名称变更、国家医保耗材27位编码变更
220061bb-91ea-11eb-8996-40f2e9990f5b | 泰尔茂医疗产品（上海）有限公司 | 91310000757597267D | 54932052-7a6e-11f0-88e5-34735a9d8166 | 512beeef-15ba-11f0-94b0-b4055d63f15c | 外周血管支架类 | 胸降主动脉 | 胸主动脉覆膜支架系统-支架 | d6b5e0b4-15ab-11f0-94b0-b4055d63f15c | 胸主动脉覆膜支架系统RelayPro Thoracic Stent-Graft System | 博顿医疗有限公司Bolton Medical, Inc. |  | 国械注进20253130155 |  | 该产品包含一个覆膜支架和一个输送系统。覆膜支架由聚酯织物及缝合在其上的自膨式镍钛合金支架组成，缝线材料为含PTFE涂层的聚酯，具有裸支架和非裸支架两种近端结构，不透射线标记材料为铂铱合金。输送系统由外鞘、内鞘、把手控制系统组成，锥形尖端和导引鞘涂覆亲水涂层。产品经伽马射线灭菌，一次性使用，货架有效期为两年。 | 该产品适用于胸降主动脉梭状动脉瘤和囊状动脉瘤及穿透性动脉粥样硬化溃疡的血管内修复。患者的解剖结构应满足：与血管入路技术、器械和/或附件兼容的髂动脉或股动脉入路血管形态；瘤颈部直径范围在20-42 mm；15-30 mm的近端瘤颈和25-30 mm的远端瘤颈，具体根据覆膜支架所需的直径而定。 | 胸降主动脉 |  | 1985355c-15bb-11f0-94b0-b4055d63f15c | 1985355c-15bb-11f0-94b0-b4055d63f15c | 胸主动脉覆膜支架系统 | C02060500114014031330000064 | C02060500100011031330000175 | 02-血管介入治疗类材料 | 06-外周血管介入治疗材料 | 05-胸主动脉支架 | 胸主动脉支架（非分支型/覆膜） | 14-合金 | 014-覆膜/非分支型 | 直型，近端直径 24mm，远端直径 24mm，总长度 199mm | 28-N4-24-199-24U |  | 国械注进20253130155 | 集采范围外 | 新增（2025-06-23)、产品名称变更、国家医保耗材27位编码变更
220061bb-91ea-11eb-8996-40f2e9990f5b | 泰尔茂医疗产品（上海）有限公司 | 91310000757597267D | 54932116-7a6e-11f0-88e5-34735a9d8166 | 512beeef-15ba-11f0-94b0-b4055d63f15c | 外周血管支架类 | 胸降主动脉 | 胸主动脉覆膜支架系统-支架 | d6b5e0b4-15ab-11f0-94b0-b4055d63f15c | 胸主动脉覆膜支架系统RelayPro Thoracic Stent-Graft System | 博顿医疗有限公司Bolton Medical, Inc. |  | 国械注进20253130155 |  | 该产品包含一个覆膜支架和一个输送系统。覆膜支架由聚酯织物及缝合在其上的自膨式镍钛合金支架组成，缝线材料为含PTFE涂层的聚酯，具有裸支架和非裸支架两种近端结构，不透射线标记材料为铂铱合金。输送系统由外鞘、内鞘、把手控制系统组成，锥形尖端和导引鞘涂覆亲水涂层。产品经伽马射线灭菌，一次性使用，货架有效期为两年。 | 该产品适用于胸降主动脉梭状动脉瘤和囊状动脉瘤及穿透性动脉粥样硬化溃疡的血管内修复。患者的解剖结构应满足：与血管入路技术、器械和/或附件兼容的髂动脉或股动脉入路血管形态；瘤颈部直径范围在20-42 mm；15-30 mm的近端瘤颈和25-30 mm的远端瘤颈，具体根据覆膜支架所需的直径而定。 | 胸降主动脉 |  | 19854bcd-15bb-11f0-94b0-b4055d63f15c | 19854bcd-15bb-11f0-94b0-b4055d63f15c | 胸主动脉覆膜支架系统 | C02060500114014031330000065 | C02060500100011031330000176 | 02-血管介入治疗类材料 | 06-外周血管介入治疗材料 | 05-胸主动脉支架 | 胸主动脉支架（非分支型/覆膜） | 14-合金 | 014-覆膜/非分支型 | 锥型，近端直径 44mm，远端直径 40mm，总长度 164mm | 28-N4-44-164-40U |  | 国械注进20253130155 | 集采范围外 | 新增（2025-06-23)、产品名称变更、国家医保耗材27位编码变更
220061bb-91ea-11eb-8996-40f2e9990f5b | 泰尔茂医疗产品（上海）有限公司 | 91310000757597267D | 549321d4-7a6e-11f0-88e5-34735a9d8166 | 512beeef-15ba-11f0-94b0-b4055d63f15c | 外周血管支架类 | 胸降主动脉 | 胸主动脉覆膜支架系统-支架 | d6b5e0b4-15ab-11f0-94b0-b4055d63f15c | 胸主动脉覆膜支架系统RelayPro Thoracic Stent-Graft System | 博顿医疗有限公司Bolton Medical, Inc. |  | 国械注进20253130155 |  | 该产品包含一个覆膜支架和一个输送系统。覆膜支架由聚酯织物及缝合在其上的自膨式镍钛合金支架组成，缝线材料为含PTFE涂层的聚酯，具有裸支架和非裸支架两种近端结构，不透射线标记材料为铂铱合金。输送系统由外鞘、内鞘、把手控制系统组成，锥形尖端和导引鞘涂覆亲水涂层。产品经伽马射线灭菌，一次性使用，货架有效期为两年。 | 该产品适用于胸降主动脉梭状动脉瘤和囊状动脉瘤及穿透性动脉粥样硬化溃疡的血管内修复。患者的解剖结构应满足：与血管入路技术、器械和/或附件兼容的髂动脉或股动脉入路血管形态；瘤颈部直径范围在20-42 mm；15-30 mm的近端瘤颈和25-30 mm的远端瘤颈，具体根据覆膜支架所需的直径而定。 | 胸降主动脉 |  | 19855fa4-15bb-11f0-94b0-b4055d63f15c | 19855fa4-15bb-11f0-94b0-b4055d63f15c | 胸主动脉覆膜支架系统 | C02060500114014031330000066 | C02060500100011031330000177 | 02-血管介入治疗类材料 | 06-外周血管介入治疗材料 | 05-胸主动脉支架 | 胸主动脉支架（非分支型/覆膜） | 14-合金 | 014-覆膜/非分支型 | 直型，近端直径 32mm，远端直径 32mm，总长度 104mm | 28-N4-32-104-32U |  | 国械注进20253130155 | 集采范围外 | 新增（2025-06-23)、产品名称变更、国家医保耗材27位编码变更
220061bb-91ea-11eb-8996-40f2e9990f5b | 泰尔茂医疗产品（上海）有限公司 | 91310000757597267D | 54932293-7a6e-11f0-88e5-34735a9d8166 | 512beeef-15ba-11f0-94b0-b4055d63f15c | 外周血管支架类 | 胸降主动脉 | 胸主动脉覆膜支架系统-支架 | d6b5e0b4-15ab-11f0-94b0-b4055d63f15c | 胸主动脉覆膜支架系统RelayPro Thoracic Stent-Graft System | 博顿医疗有限公司Bolton Medical, Inc. |  | 国械注进20253130155 |  | 该产品包含一个覆膜支架和一个输送系统。覆膜支架由聚酯织物及缝合在其上的自膨式镍钛合金支架组成，缝线材料为含PTFE涂层的聚酯，具有裸支架和非裸支架两种近端结构，不透射线标记材料为铂铱合金。输送系统由外鞘、内鞘、把手控制系统组成，锥形尖端和导引鞘涂覆亲水涂层。产品经伽马射线灭菌，一次性使用，货架有效期为两年。 | 该产品适用于胸降主动脉梭状动脉瘤和囊状动脉瘤及穿透性动脉粥样硬化溃疡的血管内修复。患者的解剖结构应满足：与血管入路技术、器械和/或附件兼容的髂动脉或股动脉入路血管形态；瘤颈部直径范围在20-42 mm；15-30 mm的近端瘤颈和25-30 mm的远端瘤颈，具体根据覆膜支架所需的直径而定。 | 胸降主动脉 |  | 19856fb3-15bb-11f0-94b0-b4055d63f15c | 19856fb3-15bb-11f0-94b0-b4055d63f15c | 胸主动脉覆膜支架系统 | C02060500114014031330000067 | C02060500100011031330000178 | 02-血管介入治疗类材料 | 06-外周血管介入治疗材料 | 05-胸主动脉支架 | 胸主动脉支架（非分支型/覆膜） | 14-合金 | 014-覆膜/非分支型 | 直型，近端直径 44mm，远端直径 44mm，覆膜长度 105mm，总长度 126mm | 28-M4-44-105-44U |  | 国械注进20253130155 | 集采范围外 | 新增（2025-06-23)、产品名称变更、国家医保耗材27位编码变更
220061bb-91ea-11eb-8996-40f2e9990f5b | 泰尔茂医疗产品（上海）有限公司 | 91310000757597267D | 54932351-7a6e-11f0-88e5-34735a9d8166 | 512beeef-15ba-11f0-94b0-b4055d63f15c | 外周血管支架类 | 胸降主动脉 | 胸主动脉覆膜支架系统-支架 | d6b5e0b4-15ab-11f0-94b0-b4055d63f15c | 胸主动脉覆膜支架系统RelayPro Thoracic Stent-Graft System | 博顿医疗有限公司Bolton Medical, Inc. |  | 国械注进20253130155 |  | 该产品包含一个覆膜支架和一个输送系统。覆膜支架由聚酯织物及缝合在其上的自膨式镍钛合金支架组成，缝线材料为含PTFE涂层的聚酯，具有裸支架和非裸支架两种近端结构，不透射线标记材料为铂铱合金。输送系统由外鞘、内鞘、把手控制系统组成，锥形尖端和导引鞘涂覆亲水涂层。产品经伽马射线灭菌，一次性使用，货架有效期为两年。 | 该产品适用于胸降主动脉梭状动脉瘤和囊状动脉瘤及穿透性动脉粥样硬化溃疡的血管内修复。患者的解剖结构应满足：与血管入路技术、器械和/或附件兼容的髂动脉或股动脉入路血管形态；瘤颈部直径范围在20-42 mm；15-30 mm的近端瘤颈和25-30 mm的远端瘤颈，具体根据覆膜支架所需的直径而定。 | 胸降主动脉 |  | 1985801d-15bb-11f0-94b0-b4055d63f15c | 1985801d-15bb-11f0-94b0-b4055d63f15c | 胸主动脉覆膜支架系统 | C02060500114014031330000068 | C02060500100011031330000179 | 02-血管介入治疗类材料 | 06-外周血管介入治疗材料 | 05-胸主动脉支架 | 胸主动脉支架（非分支型/覆膜） | 14-合金 | 014-覆膜/非分支型 | 直型，近端直径 28mm，远端直径 28mm，总长度 164mm | 28-N4-28-164-28U |  | 国械注进20253130155 | 集采范围外 | 新增（2025-06-23)、产品名称变更、国家医保耗材27位编码变更
220061bb-91ea-11eb-8996-40f2e9990f5b | 泰尔茂医疗产品（上海）有限公司 | 91310000757597267D | 549326de-7a6e-11f0-88e5-34735a9d8166 | 512beeef-15ba-11f0-94b0-b4055d63f15c | 外周血管支架类 | 胸降主动脉 | 胸主动脉覆膜支架系统-支架 | d6b5e0b4-15ab-11f0-94b0-b4055d63f15c | 胸主动脉覆膜支架系统RelayPro Thoracic Stent-Graft System | 博顿医疗有限公司Bolton Medical, Inc. |  | 国械注进20253130155 |  | 该产品包含一个覆膜支架和一个输送系统。覆膜支架由聚酯织物及缝合在其上的自膨式镍钛合金支架组成，缝线材料为含PTFE涂层的聚酯，具有裸支架和非裸支架两种近端结构，不透射线标记材料为铂铱合金。输送系统由外鞘、内鞘、把手控制系统组成，锥形尖端和导引鞘涂覆亲水涂层。产品经伽马射线灭菌，一次性使用，货架有效期为两年。 | 该产品适用于胸降主动脉梭状动脉瘤和囊状动脉瘤及穿透性动脉粥样硬化溃疡的血管内修复。患者的解剖结构应满足：与血管入路技术、器械和/或附件兼容的髂动脉或股动脉入路血管形态；瘤颈部直径范围在20-42 mm；15-30 mm的近端瘤颈和25-30 mm的远端瘤颈，具体根据覆膜支架所需的直径而定。 | 胸降主动脉 |  | 19858e31-15bb-11f0-94b0-b4055d63f15c | 19858e31-15bb-11f0-94b0-b4055d63f15c | 胸主动脉覆膜支架系统 | C02060500114014031330000069 | C02060500100011031330000180 | 02-血管介入治疗类材料 | 06-外周血管介入治疗材料 | 05-胸主动脉支架 | 胸主动脉支架（非分支型/覆膜） | 14-合金 | 014-覆膜/非分支型 | 直型，近端直径 38mm，远端直径 38mm，总长度 154mm | 28-N4-38-154-38U |  | 国械注进20253130155 | 集采范围外 | 新增（2025-06-23)、产品名称变更、国家医保耗材27位编码变更
220061bb-91ea-11eb-8996-40f2e9990f5b | 泰尔茂医疗产品（上海）有限公司 | 91310000757597267D | 549327a7-7a6e-11f0-88e5-34735a9d8166 | 512beeef-15ba-11f0-94b0-b4055d63f15c | 外周血管支架类 | 胸降主动脉 | 胸主动脉覆膜支架系统-支架 | d6b5e0b4-15ab-11f0-94b0-b4055d63f15c | 胸主动脉覆膜支架系统RelayPro Thoracic Stent-Graft System | 博顿医疗有限公司Bolton Medical, Inc. |  | 国械注进20253130155 |  | 该产品包含一个覆膜支架和一个输送系统。覆膜支架由聚酯织物及缝合在其上的自膨式镍钛合金支架组成，缝线材料为含PTFE涂层的聚酯，具有裸支架和非裸支架两种近端结构，不透射线标记材料为铂铱合金。输送系统由外鞘、内鞘、把手控制系统组成，锥形尖端和导引鞘涂覆亲水涂层。产品经伽马射线灭菌，一次性使用，货架有效期为两年。 | 该产品适用于胸降主动脉梭状动脉瘤和囊状动脉瘤及穿透性动脉粥样硬化溃疡的血管内修复。患者的解剖结构应满足：与血管入路技术、器械和/或附件兼容的髂动脉或股动脉入路血管形态；瘤颈部直径范围在20-42 mm；15-30 mm的近端瘤颈和25-30 mm的远端瘤颈，具体根据覆膜支架所需的直径而定。 | 胸降主动脉 |  | 1985a357-15bb-11f0-94b0-b4055d63f15c | 1985a357-15bb-11f0-94b0-b4055d63f15c | 胸主动脉覆膜支架系统 | C02060500114014031330000070 | C02060500100011031330000181 | 02-血管介入治疗类材料 | 06-外周血管介入治疗材料 | 05-胸主动脉支架 | 胸主动脉支架（非分支型/覆膜） | 14-合金 | 014-覆膜/非分支型 | 直型，近端直径 38mm，远端直径 38mm，总长度 109mm | 28-N4-38-109-38U |  | 国械注进20253130155 | 集采范围外 | 新增（2025-06-23)、产品名称变更、国家医保耗材27位编码变更
220061bb-91ea-11eb-8996-40f2e9990f5b | 泰尔茂医疗产品（上海）有限公司 | 91310000757597267D | 54932865-7a6e-11f0-88e5-34735a9d8166 | 512beeef-15ba-11f0-94b0-b4055d63f15c | 外周血管支架类 | 胸降主动脉 | 胸主动脉覆膜支架系统-支架 | d6b5e0b4-15ab-11f0-94b0-b4055d63f15c | 胸主动脉覆膜支架系统RelayPro Thoracic Stent-Graft System | 博顿医疗有限公司Bolton Medical, Inc. |  | 国械注进20253130155 |  | 该产品包含一个覆膜支架和一个输送系统。覆膜支架由聚酯织物及缝合在其上的自膨式镍钛合金支架组成，缝线材料为含PTFE涂层的聚酯，具有裸支架和非裸支架两种近端结构，不透射线标记材料为铂铱合金。输送系统由外鞘、内鞘、把手控制系统组成，锥形尖端和导引鞘涂覆亲水涂层。产品经伽马射线灭菌，一次性使用，货架有效期为两年。 | 该产品适用于胸降主动脉梭状动脉瘤和囊状动脉瘤及穿透性动脉粥样硬化溃疡的血管内修复。患者的解剖结构应满足：与血管入路技术、器械和/或附件兼容的髂动脉或股动脉入路血管形态；瘤颈部直径范围在20-42 mm；15-30 mm的近端瘤颈和25-30 mm的远端瘤颈，具体根据覆膜支架所需的直径而定。 | 胸降主动脉 |  | 1985ae61-15bb-11f0-94b0-b4055d63f15c | 1985ae61-15bb-11f0-94b0-b4055d63f15c | 胸主动脉覆膜支架系统 | C02060500114014031330000071 | C02060500100011031330000182 | 02-血管介入治疗类材料 | 06-外周血管介入治疗材料 | 05-胸主动脉支架 | 胸主动脉支架（非分支型/覆膜） | 14-合金 | 014-覆膜/非分支型 | 锥型，近端直径 38mm，远端直径 34mm，覆膜长度 190mm，总长度 209mm | 28-M4-38-190-34U |  | 国械注进20253130155 | 集采范围外 | 新增（2025-06-23)、产品名称变更、国家医保耗材27位编码变更
220061bb-91ea-11eb-8996-40f2e9990f5b | 泰尔茂医疗产品（上海）有限公司 | 91310000757597267D | 54932933-7a6e-11f0-88e5-34735a9d8166 | 512beeef-15ba-11f0-94b0-b4055d63f15c | 外周血管支架类 | 胸降主动脉 | 胸主动脉覆膜支架系统-支架 | d6b5e0b4-15ab-11f0-94b0-b4055d63f15c | 胸主动脉覆膜支架系统RelayPro Thoracic Stent-Graft System | 博顿医疗有限公司Bolton Medical, Inc. |  | 国械注进20253130155 |  | 该产品包含一个覆膜支架和一个输送系统。覆膜支架由聚酯织物及缝合在其上的自膨式镍钛合金支架组成，缝线材料为含PTFE涂层的聚酯，具有裸支架和非裸支架两种近端结构，不透射线标记材料为铂铱合金。输送系统由外鞘、内鞘、把手控制系统组成，锥形尖端和导引鞘涂覆亲水涂层。产品经伽马射线灭菌，一次性使用，货架有效期为两年。 | 该产品适用于胸降主动脉梭状动脉瘤和囊状动脉瘤及穿透性动脉粥样硬化溃疡的血管内修复。患者的解剖结构应满足：与血管入路技术、器械和/或附件兼容的髂动脉或股动脉入路血管形态；瘤颈部直径范围在20-42 mm；15-30 mm的近端瘤颈和25-30 mm的远端瘤颈，具体根据覆膜支架所需的直径而定。 | 胸降主动脉 |  | 1985c4eb-15bb-11f0-94b0-b4055d63f15c | 1985c4eb-15bb-11f0-94b0-b4055d63f15c | 胸主动脉覆膜支架系统 | C02060500114014031330000072 | C02060500100011031330000183 | 02-血管介入治疗类材料 | 06-外周血管介入治疗材料 | 05-胸主动脉支架 | 胸主动脉支架（非分支型/覆膜） | 14-合金 | 014-覆膜/非分支型 | 直型，近端直径 36mm，远端直径 36mm，总长度 199mm | 28-N4-36-199-36U |  | 国械注进20253130155 | 集采范围外 | 新增（2025-06-23)、产品名称变更、国家医保耗材27位编码变更
220061bb-91ea-11eb-8996-40f2e9990f5b | 泰尔茂医疗产品（上海）有限公司 | 91310000757597267D | 549329f1-7a6e-11f0-88e5-34735a9d8166 | 512beeef-15ba-11f0-94b0-b4055d63f15c | 外周血管支架类 | 胸降主动脉 | 胸主动脉覆膜支架系统-支架 | d6b5e0b4-15ab-11f0-94b0-b4055d63f15c | 胸主动脉覆膜支架系统RelayPro Thoracic Stent-Graft System | 博顿医疗有限公司Bolton Medical, Inc. |  | 国械注进20253130155 |  | 该产品包含一个覆膜支架和一个输送系统。覆膜支架由聚酯织物及缝合在其上的自膨式镍钛合金支架组成，缝线材料为含PTFE涂层的聚酯，具有裸支架和非裸支架两种近端结构，不透射线标记材料为铂铱合金。输送系统由外鞘、内鞘、把手控制系统组成，锥形尖端和导引鞘涂覆亲水涂层。产品经伽马射线灭菌，一次性使用，货架有效期为两年。 | 该产品适用于胸降主动脉梭状动脉瘤和囊状动脉瘤及穿透性动脉粥样硬化溃疡的血管内修复。患者的解剖结构应满足：与血管入路技术、器械和/或附件兼容的髂动脉或股动脉入路血管形态；瘤颈部直径范围在20-42 mm；15-30 mm的近端瘤颈和25-30 mm的远端瘤颈，具体根据覆膜支架所需的直径而定。 | 胸降主动脉 |  | 1985d928-15bb-11f0-94b0-b4055d63f15c | 1985d928-15bb-11f0-94b0-b4055d63f15c | 胸主动脉覆膜支架系统 | C02060500114014031330000073 | C02060500100011031330000184 | 02-血管介入治疗类材料 | 06-外周血管介入治疗材料 | 05-胸主动脉支架 | 胸主动脉支架（非分支型/覆膜） | 14-合金 | 014-覆膜/非分支型 | 直型，近端直径 26mm，远端直径 26mm，总长度 164mm | 28-N4-26-164-26U |  | 国械注进20253130155 | 集采范围外 | 新增（2025-06-23)、产品名称变更、国家医保耗材27位编码变更
220061bb-91ea-11eb-8996-40f2e9990f5b | 泰尔茂医疗产品（上海）有限公司 | 91310000757597267D | 54932abf-7a6e-11f0-88e5-34735a9d8166 | 512beeef-15ba-11f0-94b0-b4055d63f15c | 外周血管支架类 | 胸降主动脉 | 胸主动脉覆膜支架系统-支架 | d6b5e0b4-15ab-11f0-94b0-b4055d63f15c | 胸主动脉覆膜支架系统RelayPro Thoracic Stent-Graft System | 博顿医疗有限公司Bolton Medical, Inc. |  | 国械注进20253130155 |  | 该产品包含一个覆膜支架和一个输送系统。覆膜支架由聚酯织物及缝合在其上的自膨式镍钛合金支架组成，缝线材料为含PTFE涂层的聚酯，具有裸支架和非裸支架两种近端结构，不透射线标记材料为铂铱合金。输送系统由外鞘、内鞘、把手控制系统组成，锥形尖端和导引鞘涂覆亲水涂层。产品经伽马射线灭菌，一次性使用，货架有效期为两年。 | 该产品适用于胸降主动脉梭状动脉瘤和囊状动脉瘤及穿透性动脉粥样硬化溃疡的血管内修复。患者的解剖结构应满足：与血管入路技术、器械和/或附件兼容的髂动脉或股动脉入路血管形态；瘤颈部直径范围在20-42 mm；15-30 mm的近端瘤颈和25-30 mm的远端瘤颈，具体根据覆膜支架所需的直径而定。 | 胸降主动脉 |  | 1985ec71-15bb-11f0-94b0-b4055d63f15c | 1985ec71-15bb-11f0-94b0-b4055d63f15c | 胸主动脉覆膜支架系统 | C02060500114014031330000074 | C02060500100011031330000185 | 02-血管介入治疗类材料 | 06-外周血管介入治疗材料 | 05-胸主动脉支架 | 胸主动脉支架（非分支型/覆膜） | 14-合金 | 014-覆膜/非分支型 | 锥型，近端直径 28mm，远端直径 24mm，总长度 164mm | 28-N4-28-164-24U |  | 国械注进20253130155 | 集采范围外 | 新增（2025-06-23)、产品名称变更、国家医保耗材27位编码变更
220061bb-91ea-11eb-8996-40f2e9990f5b | 泰尔茂医疗产品（上海）有限公司 | 91310000757597267D | 54932b82-7a6e-11f0-88e5-34735a9d8166 | 512beeef-15ba-11f0-94b0-b4055d63f15c | 外周血管支架类 | 胸降主动脉 | 胸主动脉覆膜支架系统-支架 | d6b5e0b4-15ab-11f0-94b0-b4055d63f15c | 胸主动脉覆膜支架系统RelayPro Thoracic Stent-Graft System | 博顿医疗有限公司Bolton Medical, Inc. |  | 国械注进20253130155 |  | 该产品包含一个覆膜支架和一个输送系统。覆膜支架由聚酯织物及缝合在其上的自膨式镍钛合金支架组成，缝线材料为含PTFE涂层的聚酯，具有裸支架和非裸支架两种近端结构，不透射线标记材料为铂铱合金。输送系统由外鞘、内鞘、把手控制系统组成，锥形尖端和导引鞘涂覆亲水涂层。产品经伽马射线灭菌，一次性使用，货架有效期为两年。 | 该产品适用于胸降主动脉梭状动脉瘤和囊状动脉瘤及穿透性动脉粥样硬化溃疡的血管内修复。患者的解剖结构应满足：与血管入路技术、器械和/或附件兼容的髂动脉或股动脉入路血管形态；瘤颈部直径范围在20-42 mm；15-30 mm的近端瘤颈和25-30 mm的远端瘤颈，具体根据覆膜支架所需的直径而定。 | 胸降主动脉 |  | 198601c2-15bb-11f0-94b0-b4055d63f15c | 198601c2-15bb-11f0-94b0-b4055d63f15c | 胸主动脉覆膜支架系统 | C02060500114014031330000075 | C02060500100011031330000186 | 02-血管介入治疗类材料 | 06-外周血管介入治疗材料 | 05-胸主动脉支架 | 胸主动脉支架（非分支型/覆膜） | 14-合金 | 014-覆膜/非分支型 | 直型，近端直径 30mm，远端直径 30mm，总长度 104mm | 28-N4-30-104-30U |  | 国械注进20253130155 | 集采范围外 | 新增（2025-06-23)、产品名称变更、国家医保耗材27位编码变更
220061bb-91ea-11eb-8996-40f2e9990f5b | 泰尔茂医疗产品（上海）有限公司 | 91310000757597267D | 54932c46-7a6e-11f0-88e5-34735a9d8166 | 512beeef-15ba-11f0-94b0-b4055d63f15c | 外周血管支架类 | 胸降主动脉 | 胸主动脉覆膜支架系统-支架 | d6b5e0b4-15ab-11f0-94b0-b4055d63f15c | 胸主动脉覆膜支架系统RelayPro Thoracic Stent-Graft System | 博顿医疗有限公司Bolton Medical, Inc. |  | 国械注进20253130155 |  | 该产品包含一个覆膜支架和一个输送系统。覆膜支架由聚酯织物及缝合在其上的自膨式镍钛合金支架组成，缝线材料为含PTFE涂层的聚酯，具有裸支架和非裸支架两种近端结构，不透射线标记材料为铂铱合金。输送系统由外鞘、内鞘、把手控制系统组成，锥形尖端和导引鞘涂覆亲水涂层。产品经伽马射线灭菌，一次性使用，货架有效期为两年。 | 该产品适用于胸降主动脉梭状动脉瘤和囊状动脉瘤及穿透性动脉粥样硬化溃疡的血管内修复。患者的解剖结构应满足：与血管入路技术、器械和/或附件兼容的髂动脉或股动脉入路血管形态；瘤颈部直径范围在20-42 mm；15-30 mm的近端瘤颈和25-30 mm的远端瘤颈，具体根据覆膜支架所需的直径而定。 | 胸降主动脉 |  | 19860d96-15bb-11f0-94b0-b4055d63f15c | 19860d96-15bb-11f0-94b0-b4055d63f15c | 胸主动脉覆膜支架系统 | C02060500114014031330000076 | C02060500100011031330000187 | 02-血管介入治疗类材料 | 06-外周血管介入治疗材料 | 05-胸主动脉支架 | 胸主动脉支架（非分支型/覆膜） | 14-合金 | 014-覆膜/非分支型 | 直型，近端直径 34mm，远端直径 34mm，总长度 109mm | 28-N4-34-109-34U |  | 国械注进20253130155 | 集采范围外 | 新增（2025-06-23)、产品名称变更、国家医保耗材27位编码变更
220061bb-91ea-11eb-8996-40f2e9990f5b | 泰尔茂医疗产品（上海）有限公司 | 91310000757597267D | 54932d0e-7a6e-11f0-88e5-34735a9d8166 | 512beeef-15ba-11f0-94b0-b4055d63f15c | 外周血管支架类 | 胸降主动脉 | 胸主动脉覆膜支架系统-支架 | d6b5e0b4-15ab-11f0-94b0-b4055d63f15c | 胸主动脉覆膜支架系统RelayPro Thoracic Stent-Graft System | 博顿医疗有限公司Bolton Medical, Inc. |  | 国械注进20253130155 |  | 该产品包含一个覆膜支架和一个输送系统。覆膜支架由聚酯织物及缝合在其上的自膨式镍钛合金支架组成，缝线材料为含PTFE涂层的聚酯，具有裸支架和非裸支架两种近端结构，不透射线标记材料为铂铱合金。输送系统由外鞘、内鞘、把手控制系统组成，锥形尖端和导引鞘涂覆亲水涂层。产品经伽马射线灭菌，一次性使用，货架有效期为两年。 | 该产品适用于胸降主动脉梭状动脉瘤和囊状动脉瘤及穿透性动脉粥样硬化溃疡的血管内修复。患者的解剖结构应满足：与血管入路技术、器械和/或附件兼容的髂动脉或股动脉入路血管形态；瘤颈部直径范围在20-42 mm；15-30 mm的近端瘤颈和25-30 mm的远端瘤颈，具体根据覆膜支架所需的直径而定。 | 胸降主动脉 |  | 19861d21-15bb-11f0-94b0-b4055d63f15c | 19861d21-15bb-11f0-94b0-b4055d63f15c | 胸主动脉覆膜支架系统 | C02060500114014031330000077 | C02060500100011031330000188 | 02-血管介入治疗类材料 | 06-外周血管介入治疗材料 | 05-胸主动脉支架 | 胸主动脉支架（非分支型/覆膜） | 14-合金 | 014-覆膜/非分支型 | 直型，近端直径 46mm，远端直径 46mm，覆膜长度 155mm，总长度 176mm | 28-M4-46-155-46U |  | 国械注进20253130155 | 集采范围外 | 新增（2025-06-23)、产品名称变更、国家医保耗材27位编码变更
220061bb-91ea-11eb-8996-40f2e9990f5b | 泰尔茂医疗产品（上海）有限公司 | 91310000757597267D | 54933057-7a6e-11f0-88e5-34735a9d8166 | 512beeef-15ba-11f0-94b0-b4055d63f15c | 外周血管支架类 | 胸降主动脉 | 胸主动脉覆膜支架系统-支架 | d6b5e0b4-15ab-11f0-94b0-b4055d63f15c | 胸主动脉覆膜支架系统RelayPro Thoracic Stent-Graft System | 博顿医疗有限公司Bolton Medical, Inc. |  | 国械注进20253130155 |  | 该产品包含一个覆膜支架和一个输送系统。覆膜支架由聚酯织物及缝合在其上的自膨式镍钛合金支架组成，缝线材料为含PTFE涂层的聚酯，具有裸支架和非裸支架两种近端结构，不透射线标记材料为铂铱合金。输送系统由外鞘、内鞘、把手控制系统组成，锥形尖端和导引鞘涂覆亲水涂层。产品经伽马射线灭菌，一次性使用，货架有效期为两年。 | 该产品适用于胸降主动脉梭状动脉瘤和囊状动脉瘤及穿透性动脉粥样硬化溃疡的血管内修复。患者的解剖结构应满足：与血管入路技术、器械和/或附件兼容的髂动脉或股动脉入路血管形态；瘤颈部直径范围在20-42 mm；15-30 mm的近端瘤颈和25-30 mm的远端瘤颈，具体根据覆膜支架所需的直径而定。 | 胸降主动脉 |  | 19862fe5-15bb-11f0-94b0-b4055d63f15c | 19862fe5-15bb-11f0-94b0-b4055d63f15c | 胸主动脉覆膜支架系统 | C02060500114014031330000078 | C02060500100011031330000189 | 02-血管介入治疗类材料 | 06-外周血管介入治疗材料 | 05-胸主动脉支架 | 胸主动脉支架（非分支型/覆膜） | 14-合金 | 014-覆膜/非分支型 | 锥型，近端直径 34mm，远端直径 30mm，总长度 154mm | 28-N4-34-154-30U |  | 国械注进20253130155 | 集采范围外 | 新增（2025-06-23)、产品名称变更、国家医保耗材27位编码变更
220061bb-91ea-11eb-8996-40f2e9990f5b | 泰尔茂医疗产品（上海）有限公司 | 91310000757597267D | 54933124-7a6e-11f0-88e5-34735a9d8166 | 512beeef-15ba-11f0-94b0-b4055d63f15c | 外周血管支架类 | 胸降主动脉 | 胸主动脉覆膜支架系统-支架 | d6b5e0b4-15ab-11f0-94b0-b4055d63f15c | 胸主动脉覆膜支架系统RelayPro Thoracic Stent-Graft System | 博顿医疗有限公司Bolton Medical, Inc. |  | 国械注进20253130155 |  | 该产品包含一个覆膜支架和一个输送系统。覆膜支架由聚酯织物及缝合在其上的自膨式镍钛合金支架组成，缝线材料为含PTFE涂层的聚酯，具有裸支架和非裸支架两种近端结构，不透射线标记材料为铂铱合金。输送系统由外鞘、内鞘、把手控制系统组成，锥形尖端和导引鞘涂覆亲水涂层。产品经伽马射线灭菌，一次性使用，货架有效期为两年。 | 该产品适用于胸降主动脉梭状动脉瘤和囊状动脉瘤及穿透性动脉粥样硬化溃疡的血管内修复。患者的解剖结构应满足：与血管入路技术、器械和/或附件兼容的髂动脉或股动脉入路血管形态；瘤颈部直径范围在20-42 mm；15-30 mm的近端瘤颈和25-30 mm的远端瘤颈，具体根据覆膜支架所需的直径而定。 | 胸降主动脉 |  | 19863bf8-15bb-11f0-94b0-b4055d63f15c | 19863bf8-15bb-11f0-94b0-b4055d63f15c | 胸主动脉覆膜支架系统 | C02060500114014031330000079 | C02060500100011031330000190 | 02-血管介入治疗类材料 | 06-外周血管介入治疗材料 | 05-胸主动脉支架 | 胸主动脉支架（非分支型/覆膜） | 14-合金 | 014-覆膜/非分支型 | 锥型，近端直径 36mm，远端直径 32mm，总长度 199mm | 28-N4-36-199-32U |  | 国械注进20253130155 | 集采范围外 | 新增（2025-06-23)、产品名称变更、国家医保耗材27位编码变更
220061bb-91ea-11eb-8996-40f2e9990f5b | 泰尔茂医疗产品（上海）有限公司 | 91310000757597267D | 549331e8-7a6e-11f0-88e5-34735a9d8166 | 512beeef-15ba-11f0-94b0-b4055d63f15c | 外周血管支架类 | 胸降主动脉 | 胸主动脉覆膜支架系统-支架 | d6b5e0b4-15ab-11f0-94b0-b4055d63f15c | 胸主动脉覆膜支架系统RelayPro Thoracic Stent-Graft System | 博顿医疗有限公司Bolton Medical, Inc. |  | 国械注进20253130155 |  | 该产品包含一个覆膜支架和一个输送系统。覆膜支架由聚酯织物及缝合在其上的自膨式镍钛合金支架组成，缝线材料为含PTFE涂层的聚酯，具有裸支架和非裸支架两种近端结构，不透射线标记材料为铂铱合金。输送系统由外鞘、内鞘、把手控制系统组成，锥形尖端和导引鞘涂覆亲水涂层。产品经伽马射线灭菌，一次性使用，货架有效期为两年。 | 该产品适用于胸降主动脉梭状动脉瘤和囊状动脉瘤及穿透性动脉粥样硬化溃疡的血管内修复。患者的解剖结构应满足：与血管入路技术、器械和/或附件兼容的髂动脉或股动脉入路血管形态；瘤颈部直径范围在20-42 mm；15-30 mm的近端瘤颈和25-30 mm的远端瘤颈，具体根据覆膜支架所需的直径而定。 | 胸降主动脉 |  | 1986512d-15bb-11f0-94b0-b4055d63f15c | 1986512d-15bb-11f0-94b0-b4055d63f15c | 胸主动脉覆膜支架系统 | C02060500114014031330000080 | C02060500100011031330000191 | 02-血管介入治疗类材料 | 06-外周血管介入治疗材料 | 05-胸主动脉支架 | 胸主动脉支架（非分支型/覆膜） | 14-合金 | 014-覆膜/非分支型 | 直型，近端直径 32mm，远端直径 32mm，总长度 164mm | 28-N4-32-164-32U |  | 国械注进20253130155 | 集采范围外 | 新增（2025-06-23)、产品名称变更、国家医保耗材27位编码变更
220061bb-91ea-11eb-8996-40f2e9990f5b | 泰尔茂医疗产品（上海）有限公司 | 91310000757597267D | 549332b5-7a6e-11f0-88e5-34735a9d8166 | 512beeef-15ba-11f0-94b0-b4055d63f15c | 外周血管支架类 | 胸降主动脉 | 胸主动脉覆膜支架系统-支架 | d6b5e0b4-15ab-11f0-94b0-b4055d63f15c | 胸主动脉覆膜支架系统RelayPro Thoracic Stent-Graft System | 博顿医疗有限公司Bolton Medical, Inc. |  | 国械注进20253130155 |  | 该产品包含一个覆膜支架和一个输送系统。覆膜支架由聚酯织物及缝合在其上的自膨式镍钛合金支架组成，缝线材料为含PTFE涂层的聚酯，具有裸支架和非裸支架两种近端结构，不透射线标记材料为铂铱合金。输送系统由外鞘、内鞘、把手控制系统组成，锥形尖端和导引鞘涂覆亲水涂层。产品经伽马射线灭菌，一次性使用，货架有效期为两年。 | 该产品适用于胸降主动脉梭状动脉瘤和囊状动脉瘤及穿透性动脉粥样硬化溃疡的血管内修复。患者的解剖结构应满足：与血管入路技术、器械和/或附件兼容的髂动脉或股动脉入路血管形态；瘤颈部直径范围在20-42 mm；15-30 mm的近端瘤颈和25-30 mm的远端瘤颈，具体根据覆膜支架所需的直径而定。 | 胸降主动脉 |  | 19866ac2-15bb-11f0-94b0-b4055d63f15c | 19866ac2-15bb-11f0-94b0-b4055d63f15c | 胸主动脉覆膜支架系统 | C02060500114014031330000081 | C02060500100011031330000192 | 02-血管介入治疗类材料 | 06-外周血管介入治疗材料 | 05-胸主动脉支架 | 胸主动脉支架（非分支型/覆膜） | 14-合金 | 014-覆膜/非分支型 | 直型，近端直径 40mm，远端直径 40mm，总长度 154mm | 28-N4-40-154-40U |  | 国械注进20253130155 | 集采范围外 | 新增（2025-06-23)、产品名称变更、国家医保耗材27位编码变更
220061bb-91ea-11eb-8996-40f2e9990f5b | 泰尔茂医疗产品（上海）有限公司 | 91310000757597267D | 54933378-7a6e-11f0-88e5-34735a9d8166 | 512beeef-15ba-11f0-94b0-b4055d63f15c | 外周血管支架类 | 胸降主动脉 | 胸主动脉覆膜支架系统-支架 | d6b5e0b4-15ab-11f0-94b0-b4055d63f15c | 胸主动脉覆膜支架系统RelayPro Thoracic Stent-Graft System | 博顿医疗有限公司Bolton Medical, Inc. |  | 国械注进20253130155 |  | 该产品包含一个覆膜支架和一个输送系统。覆膜支架由聚酯织物及缝合在其上的自膨式镍钛合金支架组成，缝线材料为含PTFE涂层的聚酯，具有裸支架和非裸支架两种近端结构，不透射线标记材料为铂铱合金。输送系统由外鞘、内鞘、把手控制系统组成，锥形尖端和导引鞘涂覆亲水涂层。产品经伽马射线灭菌，一次性使用，货架有效期为两年。 | 该产品适用于胸降主动脉梭状动脉瘤和囊状动脉瘤及穿透性动脉粥样硬化溃疡的血管内修复。患者的解剖结构应满足：与血管入路技术、器械和/或附件兼容的髂动脉或股动脉入路血管形态；瘤颈部直径范围在20-42 mm；15-30 mm的近端瘤颈和25-30 mm的远端瘤颈，具体根据覆膜支架所需的直径而定。 | 胸降主动脉 |  | 19867745-15bb-11f0-94b0-b4055d63f15c | 19867745-15bb-11f0-94b0-b4055d63f15c | 胸主动脉覆膜支架系统 | C02060500114014031330000082 | C02060500100011031330000193 | 02-血管介入治疗类材料 | 06-外周血管介入治疗材料 | 05-胸主动脉支架 | 胸主动脉支架（非分支型/覆膜） | 14-合金 | 014-覆膜/非分支型 | 锥型，近端直径 32mm，远端直径 28mm，覆膜长度 155mm，总长度 172mm | 28-M4-32-155-28U |  | 国械注进20253130155 | 集采范围外 | 新增（2025-06-23)、产品名称变更、国家医保耗材27位编码变更
220061bb-91ea-11eb-8996-40f2e9990f5b | 泰尔茂医疗产品（上海）有限公司 | 91310000757597267D | 5493343c-7a6e-11f0-88e5-34735a9d8166 | 512beeef-15ba-11f0-94b0-b4055d63f15c | 外周血管支架类 | 胸降主动脉 | 胸主动脉覆膜支架系统-支架 | d6b5e0b4-15ab-11f0-94b0-b4055d63f15c | 胸主动脉覆膜支架系统RelayPro Thoracic Stent-Graft System | 博顿医疗有限公司Bolton Medical, Inc. |  | 国械注进20253130155 |  | 该产品包含一个覆膜支架和一个输送系统。覆膜支架由聚酯织物及缝合在其上的自膨式镍钛合金支架组成，缝线材料为含PTFE涂层的聚酯，具有裸支架和非裸支架两种近端结构，不透射线标记材料为铂铱合金。输送系统由外鞘、内鞘、把手控制系统组成，锥形尖端和导引鞘涂覆亲水涂层。产品经伽马射线灭菌，一次性使用，货架有效期为两年。 | 该产品适用于胸降主动脉梭状动脉瘤和囊状动脉瘤及穿透性动脉粥样硬化溃疡的血管内修复。患者的解剖结构应满足：与血管入路技术、器械和/或附件兼容的髂动脉或股动脉入路血管形态；瘤颈部直径范围在20-42 mm；15-30 mm的近端瘤颈和25-30 mm的远端瘤颈，具体根据覆膜支架所需的直径而定。 | 胸降主动脉 |  | 19868292-15bb-11f0-94b0-b4055d63f15c | 19868292-15bb-11f0-94b0-b4055d63f15c | 胸主动脉覆膜支架系统 | C02060500114014031330000083 | C02060500100011031330000194 | 02-血管介入治疗类材料 | 06-外周血管介入治疗材料 | 05-胸主动脉支架 | 胸主动脉支架（非分支型/覆膜） | 14-合金 | 014-覆膜/非分支型 | 直型，近端直径 38mm，远端直径 38mm，覆膜长度 145mm，总长度 164mm | 28-M4-38-145-38U |  | 国械注进20253130155 | 集采范围外 | 新增（2025-06-23)、产品名称变更、国家医保耗材27位编码变更
220061bb-91ea-11eb-8996-40f2e9990f5b | 泰尔茂医疗产品（上海）有限公司 | 91310000757597267D | 549334fa-7a6e-11f0-88e5-34735a9d8166 | 512beeef-15ba-11f0-94b0-b4055d63f15c | 外周血管支架类 | 胸降主动脉 | 胸主动脉覆膜支架系统-支架 | d6b5e0b4-15ab-11f0-94b0-b4055d63f15c | 胸主动脉覆膜支架系统RelayPro Thoracic Stent-Graft System | 博顿医疗有限公司Bolton Medical, Inc. |  | 国械注进20253130155 |  | 该产品包含一个覆膜支架和一个输送系统。覆膜支架由聚酯织物及缝合在其上的自膨式镍钛合金支架组成，缝线材料为含PTFE涂层的聚酯，具有裸支架和非裸支架两种近端结构，不透射线标记材料为铂铱合金。输送系统由外鞘、内鞘、把手控制系统组成，锥形尖端和导引鞘涂覆亲水涂层。产品经伽马射线灭菌，一次性使用，货架有效期为两年。 | 该产品适用于胸降主动脉梭状动脉瘤和囊状动脉瘤及穿透性动脉粥样硬化溃疡的血管内修复。患者的解剖结构应满足：与血管入路技术、器械和/或附件兼容的髂动脉或股动脉入路血管形态；瘤颈部直径范围在20-42 mm；15-30 mm的近端瘤颈和25-30 mm的远端瘤颈，具体根据覆膜支架所需的直径而定。 | 胸降主动脉 |  | 1986a191-15bb-11f0-94b0-b4055d63f15c | 1986a191-15bb-11f0-94b0-b4055d63f15c | 胸主动脉覆膜支架系统 | C02060500114014031330000084 | C02060500100011031330000195 | 02-血管介入治疗类材料 | 06-外周血管介入治疗材料 | 05-胸主动脉支架 | 胸主动脉支架（非分支型/覆膜） | 14-合金 | 014-覆膜/非分支型 | 锥型，近端直径 46mm，远端直径 42mm，总长度 164mm | 28-N4-46-164-42U |  | 国械注进20253130155 | 集采范围外 | 新增（2025-06-23)、产品名称变更、国家医保耗材27位编码变更
220061bb-91ea-11eb-8996-40f2e9990f5b | 泰尔茂医疗产品（上海）有限公司 | 91310000757597267D | 549335be-7a6e-11f0-88e5-34735a9d8166 | 512beeef-15ba-11f0-94b0-b4055d63f15c | 外周血管支架类 | 胸降主动脉 | 胸主动脉覆膜支架系统-支架 | d6b5e0b4-15ab-11f0-94b0-b4055d63f15c | 胸主动脉覆膜支架系统RelayPro Thoracic Stent-Graft System | 博顿医疗有限公司Bolton Medical, Inc. |  | 国械注进20253130155 |  | 该产品包含一个覆膜支架和一个输送系统。覆膜支架由聚酯织物及缝合在其上的自膨式镍钛合金支架组成，缝线材料为含PTFE涂层的聚酯，具有裸支架和非裸支架两种近端结构，不透射线标记材料为铂铱合金。输送系统由外鞘、内鞘、把手控制系统组成，锥形尖端和导引鞘涂覆亲水涂层。产品经伽马射线灭菌，一次性使用，货架有效期为两年。 | 该产品适用于胸降主动脉梭状动脉瘤和囊状动脉瘤及穿透性动脉粥样硬化溃疡的血管内修复。患者的解剖结构应满足：与血管入路技术、器械和/或附件兼容的髂动脉或股动脉入路血管形态；瘤颈部直径范围在20-42 mm；15-30 mm的近端瘤颈和25-30 mm的远端瘤颈，具体根据覆膜支架所需的直径而定。 | 胸降主动脉 |  | 1986b2f9-15bb-11f0-94b0-b4055d63f15c | 1986b2f9-15bb-11f0-94b0-b4055d63f15c | 胸主动脉覆膜支架系统 | C02060500114014031330000085 | C02060500100011031330000196 | 02-血管介入治疗类材料 | 06-外周血管介入治疗材料 | 05-胸主动脉支架 | 胸主动脉支架（非分支型/覆膜） | 14-合金 | 014-覆膜/非分支型 | 锥型，近端直径 38mm，远端直径 34mm，总长度 154mm | 28-N4-38-154-34U |  | 国械注进20253130155 | 集采范围外 | 新增（2025-06-23)、产品名称变更、国家医保耗材27位编码变更
220061bb-91ea-11eb-8996-40f2e9990f5b | 泰尔茂医疗产品（上海）有限公司 | 91310000757597267D | 549696a2-7a6e-11f0-88e5-34735a9d8166 | 6311d5e6-15ba-11f0-94b0-b4055d63f15c | 外周血管支架类 | 胸降主动脉 | 胸主动脉覆膜支架系统-支架 | d6b5e0b4-15ab-11f0-94b0-b4055d63f15c | 胸主动脉覆膜支架系统RelayPro Thoracic Stent-Graft System | 博顿医疗有限公司Bolton Medical, Inc. |  | 国械注进20253130155 |  | 该产品包含一个覆膜支架和一个输送系统。覆膜支架由聚酯织物及缝合在其上的自膨式镍钛合金支架组成，缝线材料为含PTFE涂层的聚酯，具有裸支架和非裸支架两种近端结构，不透射线标记材料为铂铱合金。输送系统由外鞘、内鞘、把手控制系统组成，锥形尖端和导引鞘涂覆亲水涂层。产品经伽马射线灭菌，一次性使用，货架有效期为两年。 | 该产品适用于胸降主动脉梭状动脉瘤和囊状动脉瘤及穿透性动脉粥样硬化溃疡的血管内修复。患者的解剖结构应满足：与血管入路技术、器械和/或附件兼容的髂动脉或股动脉入路血管形态；瘤颈部直径范围在20-42 mm；15-30 mm的近端瘤颈和25-30 mm的远端瘤颈，具体根据覆膜支架所需的直径而定。 | 胸降主动脉 |  | 2960ec5b-15bb-11f0-94b0-b4055d63f15c | 2960ec5b-15bb-11f0-94b0-b4055d63f15c | 胸主动脉覆膜支架系统 | C02060500114014031330000126 | C02060500100012031330000084 | 02-血管介入治疗类材料 | 06-外周血管介入治疗材料 | 05-胸主动脉支架 | 胸主动脉支架（非分支型/覆膜） | 14-合金 | 014-覆膜/非分支型 | 直型，近端直径 42mm，远端直径 42mm，覆膜长度 250mm，总长度 270mm | 28-M4-42-250-42U |  | 国械注进20253130155 | 集采范围外 | 新增（2025-06-23)、产品名称变更、国家医保耗材27位编码变更
220061bb-91ea-11eb-8996-40f2e9990f5b | 泰尔茂医疗产品（上海）有限公司 | 91310000757597267D | 54969774-7a6e-11f0-88e5-34735a9d8166 | 6311d5e6-15ba-11f0-94b0-b4055d63f15c | 外周血管支架类 | 胸降主动脉 | 胸主动脉覆膜支架系统-支架 | d6b5e0b4-15ab-11f0-94b0-b4055d63f15c | 胸主动脉覆膜支架系统RelayPro Thoracic Stent-Graft System | 博顿医疗有限公司Bolton Medical, Inc. |  | 国械注进20253130155 |  | 该产品包含一个覆膜支架和一个输送系统。覆膜支架由聚酯织物及缝合在其上的自膨式镍钛合金支架组成，缝线材料为含PTFE涂层的聚酯，具有裸支架和非裸支架两种近端结构，不透射线标记材料为铂铱合金。输送系统由外鞘、内鞘、把手控制系统组成，锥形尖端和导引鞘涂覆亲水涂层。产品经伽马射线灭菌，一次性使用，货架有效期为两年。 | 该产品适用于胸降主动脉梭状动脉瘤和囊状动脉瘤及穿透性动脉粥样硬化溃疡的血管内修复。患者的解剖结构应满足：与血管入路技术、器械和/或附件兼容的髂动脉或股动脉入路血管形态；瘤颈部直径范围在20-42 mm；15-30 mm的近端瘤颈和25-30 mm的远端瘤颈，具体根据覆膜支架所需的直径而定。 | 胸降主动脉 |  | 2962460f-15bb-11f0-94b0-b4055d63f15c | 2962460f-15bb-11f0-94b0-b4055d63f15c | 胸主动脉覆膜支架系统 | C02060500114014031330000127 | C02060500100012031330000085 | 02-血管介入治疗类材料 | 06-外周血管介入治疗材料 | 05-胸主动脉支架 | 胸主动脉支架（非分支型/覆膜） | 14-合金 | 014-覆膜/非分支型 | 直型，近端直径 28mm，远端直径 28mm，总长度 259mm | 28-N4-28-259-28U |  | 国械注进20253130155 | 集采范围外 | 新增（2025-06-23)、产品名称变更、国家医保耗材27位编码变更
220061bb-91ea-11eb-8996-40f2e9990f5b | 泰尔茂医疗产品（上海）有限公司 | 91310000757597267D | 54969869-7a6e-11f0-88e5-34735a9d8166 | 6311d5e6-15ba-11f0-94b0-b4055d63f15c | 外周血管支架类 | 胸降主动脉 | 胸主动脉覆膜支架系统-支架 | d6b5e0b4-15ab-11f0-94b0-b4055d63f15c | 胸主动脉覆膜支架系统RelayPro Thoracic Stent-Graft System | 博顿医疗有限公司Bolton Medical, Inc. |  | 国械注进20253130155 |  | 该产品包含一个覆膜支架和一个输送系统。覆膜支架由聚酯织物及缝合在其上的自膨式镍钛合金支架组成，缝线材料为含PTFE涂层的聚酯，具有裸支架和非裸支架两种近端结构，不透射线标记材料为铂铱合金。输送系统由外鞘、内鞘、把手控制系统组成，锥形尖端和导引鞘涂覆亲水涂层。产品经伽马射线灭菌，一次性使用，货架有效期为两年。 | 该产品适用于胸降主动脉梭状动脉瘤和囊状动脉瘤及穿透性动脉粥样硬化溃疡的血管内修复。患者的解剖结构应满足：与血管入路技术、器械和/或附件兼容的髂动脉或股动脉入路血管形态；瘤颈部直径范围在20-42 mm；15-30 mm的近端瘤颈和25-30 mm的远端瘤颈，具体根据覆膜支架所需的直径而定。 | 胸降主动脉 |  | 2962bfed-15bb-11f0-94b0-b4055d63f15c | 2962bfed-15bb-11f0-94b0-b4055d63f15c | 胸主动脉覆膜支架系统 | C02060500114014031330000128 | C02060500100012031330000086 | 02-血管介入治疗类材料 | 06-外周血管介入治疗材料 | 05-胸主动脉支架 | 胸主动脉支架（非分支型/覆膜） | 14-合金 | 014-覆膜/非分支型 | 锥型，近端直径 32mm，远端直径 28mm，覆膜长度 200mm，总长度 217mm | 28-M4-32-200-28U |  | 国械注进20253130155 | 集采范围外 | 新增（2025-06-23)、产品名称变更、国家医保耗材27位编码变更
220061bb-91ea-11eb-8996-40f2e9990f5b | 泰尔茂医疗产品（上海）有限公司 | 91310000757597267D | 54969936-7a6e-11f0-88e5-34735a9d8166 | 6311d5e6-15ba-11f0-94b0-b4055d63f15c | 外周血管支架类 | 胸降主动脉 | 胸主动脉覆膜支架系统-支架 | d6b5e0b4-15ab-11f0-94b0-b4055d63f15c | 胸主动脉覆膜支架系统RelayPro Thoracic Stent-Graft System | 博顿医疗有限公司Bolton Medical, Inc. |  | 国械注进20253130155 |  | 该产品包含一个覆膜支架和一个输送系统。覆膜支架由聚酯织物及缝合在其上的自膨式镍钛合金支架组成，缝线材料为含PTFE涂层的聚酯，具有裸支架和非裸支架两种近端结构，不透射线标记材料为铂铱合金。输送系统由外鞘、内鞘、把手控制系统组成，锥形尖端和导引鞘涂覆亲水涂层。产品经伽马射线灭菌，一次性使用，货架有效期为两年。 | 该产品适用于胸降主动脉梭状动脉瘤和囊状动脉瘤及穿透性动脉粥样硬化溃疡的血管内修复。患者的解剖结构应满足：与血管入路技术、器械和/或附件兼容的髂动脉或股动脉入路血管形态；瘤颈部直径范围在20-42 mm；15-30 mm的近端瘤颈和25-30 mm的远端瘤颈，具体根据覆膜支架所需的直径而定。 | 胸降主动脉 |  | 2965849d-15bb-11f0-94b0-b4055d63f15c | 2965849d-15bb-11f0-94b0-b4055d63f15c | 胸主动脉覆膜支架系统 | C02060500114014031330000129 | C02060500100012031330000087 | 02-血管介入治疗类材料 | 06-外周血管介入治疗材料 | 05-胸主动脉支架 | 胸主动脉支架（非分支型/覆膜） | 14-合金 | 014-覆膜/非分支型 | 锥型，近端直径 44mm，远端直径 40mm，总长度 209mm | 28-N4-44-209-40U |  | 国械注进20253130155 | 集采范围外 | 新增（2025-06-23)、产品名称变更、国家医保耗材27位编码变更
220061bb-91ea-11eb-8996-40f2e9990f5b | 泰尔茂医疗产品（上海）有限公司 | 91310000757597267D | 54969ca6-7a6e-11f0-88e5-34735a9d8166 | 6311d5e6-15ba-11f0-94b0-b4055d63f15c | 外周血管支架类 | 胸降主动脉 | 胸主动脉覆膜支架系统-支架 | d6b5e0b4-15ab-11f0-94b0-b4055d63f15c | 胸主动脉覆膜支架系统RelayPro Thoracic Stent-Graft System | 博顿医疗有限公司Bolton Medical, Inc. |  | 国械注进20253130155 |  | 该产品包含一个覆膜支架和一个输送系统。覆膜支架由聚酯织物及缝合在其上的自膨式镍钛合金支架组成，缝线材料为含PTFE涂层的聚酯，具有裸支架和非裸支架两种近端结构，不透射线标记材料为铂铱合金。输送系统由外鞘、内鞘、把手控制系统组成，锥形尖端和导引鞘涂覆亲水涂层。产品经伽马射线灭菌，一次性使用，货架有效期为两年。 | 该产品适用于胸降主动脉梭状动脉瘤和囊状动脉瘤及穿透性动脉粥样硬化溃疡的血管内修复。患者的解剖结构应满足：与血管入路技术、器械和/或附件兼容的髂动脉或股动脉入路血管形态；瘤颈部直径范围在20-42 mm；15-30 mm的近端瘤颈和25-30 mm的远端瘤颈，具体根据覆膜支架所需的直径而定。 | 胸降主动脉 |  | 29665591-15bb-11f0-94b0-b4055d63f15c | 29665591-15bb-11f0-94b0-b4055d63f15c | 胸主动脉覆膜支架系统 | C02060500114014031330000130 | C02060500100012031330000088 | 02-血管介入治疗类材料 | 06-外周血管介入治疗材料 | 05-胸主动脉支架 | 胸主动脉支架（非分支型/覆膜） | 14-合金 | 014-覆膜/非分支型 | 锥型，近端直径 36mm，远端直径 32mm，总长度 259mm | 28-N4-36-259-32U |  | 国械注进20253130155 | 集采范围外 | 新增（2025-06-23)、产品名称变更、国家医保耗材27位编码变更
220061bb-91ea-11eb-8996-40f2e9990f5b | 泰尔茂医疗产品（上海）有限公司 | 91310000757597267D | 54969d78-7a6e-11f0-88e5-34735a9d8166 | 6311d5e6-15ba-11f0-94b0-b4055d63f15c | 外周血管支架类 | 胸降主动脉 | 胸主动脉覆膜支架系统-支架 | d6b5e0b4-15ab-11f0-94b0-b4055d63f15c | 胸主动脉覆膜支架系统RelayPro Thoracic Stent-Graft System | 博顿医疗有限公司Bolton Medical, Inc. |  | 国械注进20253130155 |  | 该产品包含一个覆膜支架和一个输送系统。覆膜支架由聚酯织物及缝合在其上的自膨式镍钛合金支架组成，缝线材料为含PTFE涂层的聚酯，具有裸支架和非裸支架两种近端结构，不透射线标记材料为铂铱合金。输送系统由外鞘、内鞘、把手控制系统组成，锥形尖端和导引鞘涂覆亲水涂层。产品经伽马射线灭菌，一次性使用，货架有效期为两年。 | 该产品适用于胸降主动脉梭状动脉瘤和囊状动脉瘤及穿透性动脉粥样硬化溃疡的血管内修复。患者的解剖结构应满足：与血管入路技术、器械和/或附件兼容的髂动脉或股动脉入路血管形态；瘤颈部直径范围在20-42 mm；15-30 mm的近端瘤颈和25-30 mm的远端瘤颈，具体根据覆膜支架所需的直径而定。 | 胸降主动脉 |  | 2967242f-15bb-11f0-94b0-b4055d63f15c | 2967242f-15bb-11f0-94b0-b4055d63f15c | 胸主动脉覆膜支架系统 | C02060500114014031330000131 | C02060500100012031330000089 | 02-血管介入治疗类材料 | 06-外周血管介入治疗材料 | 05-胸主动脉支架 | 胸主动脉支架（非分支型/覆膜） | 14-合金 | 014-覆膜/非分支型 | 直型，近端直径 42mm，远端直径 42mm，总长度 259mm | 28-N4-42-259-42U |  | 国械注进20253130155 | 集采范围外 | 新增（2025-06-23)、产品名称变更、国家医保耗材27位编码变更
220061bb-91ea-11eb-8996-40f2e9990f5b | 泰尔茂医疗产品（上海）有限公司 | 91310000757597267D | 54969e40-7a6e-11f0-88e5-34735a9d8166 | 6311d5e6-15ba-11f0-94b0-b4055d63f15c | 外周血管支架类 | 胸降主动脉 | 胸主动脉覆膜支架系统-支架 | d6b5e0b4-15ab-11f0-94b0-b4055d63f15c | 胸主动脉覆膜支架系统RelayPro Thoracic Stent-Graft System | 博顿医疗有限公司Bolton Medical, Inc. |  | 国械注进20253130155 |  | 该产品包含一个覆膜支架和一个输送系统。覆膜支架由聚酯织物及缝合在其上的自膨式镍钛合金支架组成，缝线材料为含PTFE涂层的聚酯，具有裸支架和非裸支架两种近端结构，不透射线标记材料为铂铱合金。输送系统由外鞘、内鞘、把手控制系统组成，锥形尖端和导引鞘涂覆亲水涂层。产品经伽马射线灭菌，一次性使用，货架有效期为两年。 | 该产品适用于胸降主动脉梭状动脉瘤和囊状动脉瘤及穿透性动脉粥样硬化溃疡的血管内修复。患者的解剖结构应满足：与血管入路技术、器械和/或附件兼容的髂动脉或股动脉入路血管形态；瘤颈部直径范围在20-42 mm；15-30 mm的近端瘤颈和25-30 mm的远端瘤颈，具体根据覆膜支架所需的直径而定。 | 胸降主动脉 |  | 29677aa3-15bb-11f0-94b0-b4055d63f15c | 29677aa3-15bb-11f0-94b0-b4055d63f15c | 胸主动脉覆膜支架系统 | C02060500114014031330000132 | C02060500100012031330000090 | 02-血管介入治疗类材料 | 06-外周血管介入治疗材料 | 05-胸主动脉支架 | 胸主动脉支架（非分支型/覆膜） | 14-合金 | 014-覆膜/非分支型 | 直型，近端直径 30mm，远端直径 30mm，总长度 209mm | 28-N4-30-209-30U |  | 国械注进20253130155 | 集采范围外 | 新增（2025-06-23)、产品名称变更、国家医保耗材27位编码变更
220061bb-91ea-11eb-8996-40f2e9990f5b | 泰尔茂医疗产品（上海）有限公司 | 91310000757597267D | 54969f09-7a6e-11f0-88e5-34735a9d8166 | 6311d5e6-15ba-11f0-94b0-b4055d63f15c | 外周血管支架类 | 胸降主动脉 | 胸主动脉覆膜支架系统-支架 | d6b5e0b4-15ab-11f0-94b0-b4055d63f15c | 胸主动脉覆膜支架系统RelayPro Thoracic Stent-Graft System | 博顿医疗有限公司Bolton Medical, Inc. |  | 国械注进20253130155 |  | 该产品包含一个覆膜支架和一个输送系统。覆膜支架由聚酯织物及缝合在其上的自膨式镍钛合金支架组成，缝线材料为含PTFE涂层的聚酯，具有裸支架和非裸支架两种近端结构，不透射线标记材料为铂铱合金。输送系统由外鞘、内鞘、把手控制系统组成，锥形尖端和导引鞘涂覆亲水涂层。产品经伽马射线灭菌，一次性使用，货架有效期为两年。 | 该产品适用于胸降主动脉梭状动脉瘤和囊状动脉瘤及穿透性动脉粥样硬化溃疡的血管内修复。患者的解剖结构应满足：与血管入路技术、器械和/或附件兼容的髂动脉或股动脉入路血管形态；瘤颈部直径范围在20-42 mm；15-30 mm的近端瘤颈和25-30 mm的远端瘤颈，具体根据覆膜支架所需的直径而定。 | 胸降主动脉 |  | 2967afff-15bb-11f0-94b0-b4055d63f15c | 2967afff-15bb-11f0-94b0-b4055d63f15c | 胸主动脉覆膜支架系统 | C02060500114014031330000133 | C02060500100012031330000091 | 02-血管介入治疗类材料 | 06-外周血管介入治疗材料 | 05-胸主动脉支架 | 胸主动脉支架（非分支型/覆膜） | 14-合金 | 014-覆膜/非分支型 | 直型，近端直径 36mm，远端直径 36mm，覆膜长度 250mm，总长度 268mm | 28-M4-36-250-36U |  | 国械注进20253130155 | 集采范围外 | 新增（2025-06-23)、产品名称变更、国家医保耗材27位编码变更
220061bb-91ea-11eb-8996-40f2e9990f5b | 泰尔茂医疗产品（上海）有限公司 | 91310000757597267D | 54969fcc-7a6e-11f0-88e5-34735a9d8166 | 6311d5e6-15ba-11f0-94b0-b4055d63f15c | 外周血管支架类 | 胸降主动脉 | 胸主动脉覆膜支架系统-支架 | d6b5e0b4-15ab-11f0-94b0-b4055d63f15c | 胸主动脉覆膜支架系统RelayPro Thoracic Stent-Graft System | 博顿医疗有限公司Bolton Medical, Inc. |  | 国械注进20253130155 |  | 该产品包含一个覆膜支架和一个输送系统。覆膜支架由聚酯织物及缝合在其上的自膨式镍钛合金支架组成，缝线材料为含PTFE涂层的聚酯，具有裸支架和非裸支架两种近端结构，不透射线标记材料为铂铱合金。输送系统由外鞘、内鞘、把手控制系统组成，锥形尖端和导引鞘涂覆亲水涂层。产品经伽马射线灭菌，一次性使用，货架有效期为两年。 | 该产品适用于胸降主动脉梭状动脉瘤和囊状动脉瘤及穿透性动脉粥样硬化溃疡的血管内修复。患者的解剖结构应满足：与血管入路技术、器械和/或附件兼容的髂动脉或股动脉入路血管形态；瘤颈部直径范围在20-42 mm；15-30 mm的近端瘤颈和25-30 mm的远端瘤颈，具体根据覆膜支架所需的直径而定。 | 胸降主动脉 |  | 2967d25b-15bb-11f0-94b0-b4055d63f15c | 2967d25b-15bb-11f0-94b0-b4055d63f15c | 胸主动脉覆膜支架系统 | C02060500114014031330000134 | C02060500100012031330000092 | 02-血管介入治疗类材料 | 06-外周血管介入治疗材料 | 05-胸主动脉支架 | 胸主动脉支架（非分支型/覆膜） | 14-合金 | 014-覆膜/非分支型 | 直型，近端直径 28mm，远端直径 28mm，覆膜长度 250mm，总长度 265mm | 28-M4-28-250-28U |  | 国械注进20253130155 | 集采范围外 | 新增（2025-06-23)、产品名称变更、国家医保耗材27位编码变更
220061bb-91ea-11eb-8996-40f2e9990f5b | 泰尔茂医疗产品（上海）有限公司 | 91310000757597267D | 5496a08b-7a6e-11f0-88e5-34735a9d8166 | 6311d5e6-15ba-11f0-94b0-b4055d63f15c | 外周血管支架类 | 胸降主动脉 | 胸主动脉覆膜支架系统-支架 | d6b5e0b4-15ab-11f0-94b0-b4055d63f15c | 胸主动脉覆膜支架系统RelayPro Thoracic Stent-Graft System | 博顿医疗有限公司Bolton Medical, Inc. |  | 国械注进20253130155 |  | 该产品包含一个覆膜支架和一个输送系统。覆膜支架由聚酯织物及缝合在其上的自膨式镍钛合金支架组成，缝线材料为含PTFE涂层的聚酯，具有裸支架和非裸支架两种近端结构，不透射线标记材料为铂铱合金。输送系统由外鞘、内鞘、把手控制系统组成，锥形尖端和导引鞘涂覆亲水涂层。产品经伽马射线灭菌，一次性使用，货架有效期为两年。 | 该产品适用于胸降主动脉梭状动脉瘤和囊状动脉瘤及穿透性动脉粥样硬化溃疡的血管内修复。患者的解剖结构应满足：与血管入路技术、器械和/或附件兼容的髂动脉或股动脉入路血管形态；瘤颈部直径范围在20-42 mm；15-30 mm的近端瘤颈和25-30 mm的远端瘤颈，具体根据覆膜支架所需的直径而定。 | 胸降主动脉 |  | 2967e7a0-15bb-11f0-94b0-b4055d63f15c | 2967e7a0-15bb-11f0-94b0-b4055d63f15c | 胸主动脉覆膜支架系统 | C02060500114014031330000135 | C02060500100012031330000093 | 02-血管介入治疗类材料 | 06-外周血管介入治疗材料 | 05-胸主动脉支架 | 胸主动脉支架（非分支型/覆膜） | 14-合金 | 014-覆膜/非分支型 | 锥型，近端直径 46mm，远端直径 42mm，总长度 209mm | 28-N4-46-209-42U |  | 国械注进20253130155 | 集采范围外 | 新增（2025-06-23)、产品名称变更、国家医保耗材27位编码变更
220061bb-91ea-11eb-8996-40f2e9990f5b | 泰尔茂医疗产品（上海）有限公司 | 91310000757597267D | 5496a14e-7a6e-11f0-88e5-34735a9d8166 | 6311d5e6-15ba-11f0-94b0-b4055d63f15c | 外周血管支架类 | 胸降主动脉 | 胸主动脉覆膜支架系统-支架 | d6b5e0b4-15ab-11f0-94b0-b4055d63f15c | 胸主动脉覆膜支架系统RelayPro Thoracic Stent-Graft System | 博顿医疗有限公司Bolton Medical, Inc. |  | 国械注进20253130155 |  | 该产品包含一个覆膜支架和一个输送系统。覆膜支架由聚酯织物及缝合在其上的自膨式镍钛合金支架组成，缝线材料为含PTFE涂层的聚酯，具有裸支架和非裸支架两种近端结构，不透射线标记材料为铂铱合金。输送系统由外鞘、内鞘、把手控制系统组成，锥形尖端和导引鞘涂覆亲水涂层。产品经伽马射线灭菌，一次性使用，货架有效期为两年。 | 该产品适用于胸降主动脉梭状动脉瘤和囊状动脉瘤及穿透性动脉粥样硬化溃疡的血管内修复。患者的解剖结构应满足：与血管入路技术、器械和/或附件兼容的髂动脉或股动脉入路血管形态；瘤颈部直径范围在20-42 mm；15-30 mm的近端瘤颈和25-30 mm的远端瘤颈，具体根据覆膜支架所需的直径而定。 | 胸降主动脉 |  | 2967fd7b-15bb-11f0-94b0-b4055d63f15c | 2967fd7b-15bb-11f0-94b0-b4055d63f15c | 胸主动脉覆膜支架系统 | C02060500114014031330000136 | C02060500100012031330000094 | 02-血管介入治疗类材料 | 06-外周血管介入治疗材料 | 05-胸主动脉支架 | 胸主动脉支架（非分支型/覆膜） | 14-合金 | 014-覆膜/非分支型 | 锥型，近端直径 46mm，远端直径 42mm，覆膜长度 200mm，总长度 221mm | 28-M4-46-200-42U |  | 国械注进20253130155 | 集采范围外 | 新增（2025-06-23)、产品名称变更、国家医保耗材27位编码变更
220061bb-91ea-11eb-8996-40f2e9990f5b | 泰尔茂医疗产品（上海）有限公司 | 91310000757597267D | 5496a221-7a6e-11f0-88e5-34735a9d8166 | 6311d5e6-15ba-11f0-94b0-b4055d63f15c | 外周血管支架类 | 胸降主动脉 | 胸主动脉覆膜支架系统-支架 | d6b5e0b4-15ab-11f0-94b0-b4055d63f15c | 胸主动脉覆膜支架系统RelayPro Thoracic Stent-Graft System | 博顿医疗有限公司Bolton Medical, Inc. |  | 国械注进20253130155 |  | 该产品包含一个覆膜支架和一个输送系统。覆膜支架由聚酯织物及缝合在其上的自膨式镍钛合金支架组成，缝线材料为含PTFE涂层的聚酯，具有裸支架和非裸支架两种近端结构，不透射线标记材料为铂铱合金。输送系统由外鞘、内鞘、把手控制系统组成，锥形尖端和导引鞘涂覆亲水涂层。产品经伽马射线灭菌，一次性使用，货架有效期为两年。 | 该产品适用于胸降主动脉梭状动脉瘤和囊状动脉瘤及穿透性动脉粥样硬化溃疡的血管内修复。患者的解剖结构应满足：与血管入路技术、器械和/或附件兼容的髂动脉或股动脉入路血管形态；瘤颈部直径范围在20-42 mm；15-30 mm的近端瘤颈和25-30 mm的远端瘤颈，具体根据覆膜支架所需的直径而定。 | 胸降主动脉 |  | 296929fd-15bb-11f0-94b0-b4055d63f15c | 296929fd-15bb-11f0-94b0-b4055d63f15c | 胸主动脉覆膜支架系统 | C02060500114014031330000137 | C02060500100012031330000095 | 02-血管介入治疗类材料 | 06-外周血管介入治疗材料 | 05-胸主动脉支架 | 胸主动脉支架（非分支型/覆膜） | 14-合金 | 014-覆膜/非分支型 | 锥型，近端直径 44mm，远端直径 40mm，覆膜长度 200mm，总长度 221mm | 28-M4-44-200-40U |  | 国械注进20253130155 | 集采范围外 | 新增（2025-06-23)、产品名称变更、国家医保耗材27位编码变更
220061bb-91ea-11eb-8996-40f2e9990f5b | 泰尔茂医疗产品（上海）有限公司 | 91310000757597267D | 5496a2e4-7a6e-11f0-88e5-34735a9d8166 | 6311d5e6-15ba-11f0-94b0-b4055d63f15c | 外周血管支架类 | 胸降主动脉 | 胸主动脉覆膜支架系统-支架 | d6b5e0b4-15ab-11f0-94b0-b4055d63f15c | 胸主动脉覆膜支架系统RelayPro Thoracic Stent-Graft System | 博顿医疗有限公司Bolton Medical, Inc. |  | 国械注进20253130155 |  | 该产品包含一个覆膜支架和一个输送系统。覆膜支架由聚酯织物及缝合在其上的自膨式镍钛合金支架组成，缝线材料为含PTFE涂层的聚酯，具有裸支架和非裸支架两种近端结构，不透射线标记材料为铂铱合金。输送系统由外鞘、内鞘、把手控制系统组成，锥形尖端和导引鞘涂覆亲水涂层。产品经伽马射线灭菌，一次性使用，货架有效期为两年。 | 该产品适用于胸降主动脉梭状动脉瘤和囊状动脉瘤及穿透性动脉粥样硬化溃疡的血管内修复。患者的解剖结构应满足：与血管入路技术、器械和/或附件兼容的髂动脉或股动脉入路血管形态；瘤颈部直径范围在20-42 mm；15-30 mm的近端瘤颈和25-30 mm的远端瘤颈，具体根据覆膜支架所需的直径而定。 | 胸降主动脉 |  | 29694d3c-15bb-11f0-94b0-b4055d63f15c | 29694d3c-15bb-11f0-94b0-b4055d63f15c | 胸主动脉覆膜支架系统 | C02060500114014031330000138 | C02060500100012031330000096 | 02-血管介入治疗类材料 | 06-外周血管介入治疗材料 | 05-胸主动脉支架 | 胸主动脉支架（非分支型/覆膜） | 14-合金 | 014-覆膜/非分支型 | 直型，近端直径 26mm，远端直径 26mm，总长度 259mm | 28-N4-26-259-26U |  | 国械注进20253130155 | 集采范围外 | 新增（2025-06-23)、产品名称变更、国家医保耗材27位编码变更
220061bb-91ea-11eb-8996-40f2e9990f5b | 泰尔茂医疗产品（上海）有限公司 | 91310000757597267D | 5496a60b-7a6e-11f0-88e5-34735a9d8166 | 6311d5e6-15ba-11f0-94b0-b4055d63f15c | 外周血管支架类 | 胸降主动脉 | 胸主动脉覆膜支架系统-支架 | d6b5e0b4-15ab-11f0-94b0-b4055d63f15c | 胸主动脉覆膜支架系统RelayPro Thoracic Stent-Graft System | 博顿医疗有限公司Bolton Medical, Inc. |  | 国械注进20253130155 |  | 该产品包含一个覆膜支架和一个输送系统。覆膜支架由聚酯织物及缝合在其上的自膨式镍钛合金支架组成，缝线材料为含PTFE涂层的聚酯，具有裸支架和非裸支架两种近端结构，不透射线标记材料为铂铱合金。输送系统由外鞘、内鞘、把手控制系统组成，锥形尖端和导引鞘涂覆亲水涂层。产品经伽马射线灭菌，一次性使用，货架有效期为两年。 | 该产品适用于胸降主动脉梭状动脉瘤和囊状动脉瘤及穿透性动脉粥样硬化溃疡的血管内修复。患者的解剖结构应满足：与血管入路技术、器械和/或附件兼容的髂动脉或股动脉入路血管形态；瘤颈部直径范围在20-42 mm；15-30 mm的近端瘤颈和25-30 mm的远端瘤颈，具体根据覆膜支架所需的直径而定。 | 胸降主动脉 |  | 296aad9a-15bb-11f0-94b0-b4055d63f15c | 296aad9a-15bb-11f0-94b0-b4055d63f15c | 胸主动脉覆膜支架系统 | C02060500114014031330000139 | C02060500100012031330000097 | 02-血管介入治疗类材料 | 06-外周血管介入治疗材料 | 05-胸主动脉支架 | 胸主动脉支架（非分支型/覆膜） | 14-合金 | 014-覆膜/非分支型 | 锥型，近端直径 32mm，远端直径 28mm，总长度 259mm | 28-N4-32-259-28U |  | 国械注进20253130155 | 集采范围外 | 新增（2025-06-23)、产品名称变更、国家医保耗材27位编码变更
220061bb-91ea-11eb-8996-40f2e9990f5b | 泰尔茂医疗产品（上海）有限公司 | 91310000757597267D | 5496a6d3-7a6e-11f0-88e5-34735a9d8166 | 6311d5e6-15ba-11f0-94b0-b4055d63f15c | 外周血管支架类 | 胸降主动脉 | 胸主动脉覆膜支架系统-支架 | d6b5e0b4-15ab-11f0-94b0-b4055d63f15c | 胸主动脉覆膜支架系统RelayPro Thoracic Stent-Graft System | 博顿医疗有限公司Bolton Medical, Inc. |  | 国械注进20253130155 |  | 该产品包含一个覆膜支架和一个输送系统。覆膜支架由聚酯织物及缝合在其上的自膨式镍钛合金支架组成，缝线材料为含PTFE涂层的聚酯，具有裸支架和非裸支架两种近端结构，不透射线标记材料为铂铱合金。输送系统由外鞘、内鞘、把手控制系统组成，锥形尖端和导引鞘涂覆亲水涂层。产品经伽马射线灭菌，一次性使用，货架有效期为两年。 | 该产品适用于胸降主动脉梭状动脉瘤和囊状动脉瘤及穿透性动脉粥样硬化溃疡的血管内修复。患者的解剖结构应满足：与血管入路技术、器械和/或附件兼容的髂动脉或股动脉入路血管形态；瘤颈部直径范围在20-42 mm；15-30 mm的近端瘤颈和25-30 mm的远端瘤颈，具体根据覆膜支架所需的直径而定。 | 胸降主动脉 |  | 296ae433-15bb-11f0-94b0-b4055d63f15c | 296ae433-15bb-11f0-94b0-b4055d63f15c | 胸主动脉覆膜支架系统 | C02060500114014031330000140 | C02060500100012031330000098 | 02-血管介入治疗类材料 | 06-外周血管介入治疗材料 | 05-胸主动脉支架 | 胸主动脉支架（非分支型/覆膜） | 14-合金 | 014-覆膜/非分支型 | 锥型，近端直径 30mm，远端直径 26mm，总长度 209mm | 28-N4-30-209-26U |  | 国械注进20253130155 | 集采范围外 | 新增（2025-06-23)、产品名称变更、国家医保耗材27位编码变更
220061bb-91ea-11eb-8996-40f2e9990f5b | 泰尔茂医疗产品（上海）有限公司 | 91310000757597267D | 5496a796-7a6e-11f0-88e5-34735a9d8166 | 6311d5e6-15ba-11f0-94b0-b4055d63f15c | 外周血管支架类 | 胸降主动脉 | 胸主动脉覆膜支架系统-支架 | d6b5e0b4-15ab-11f0-94b0-b4055d63f15c | 胸主动脉覆膜支架系统RelayPro Thoracic Stent-Graft System | 博顿医疗有限公司Bolton Medical, Inc. |  | 国械注进20253130155 |  | 该产品包含一个覆膜支架和一个输送系统。覆膜支架由聚酯织物及缝合在其上的自膨式镍钛合金支架组成，缝线材料为含PTFE涂层的聚酯，具有裸支架和非裸支架两种近端结构，不透射线标记材料为铂铱合金。输送系统由外鞘、内鞘、把手控制系统组成，锥形尖端和导引鞘涂覆亲水涂层。产品经伽马射线灭菌，一次性使用，货架有效期为两年。 | 该产品适用于胸降主动脉梭状动脉瘤和囊状动脉瘤及穿透性动脉粥样硬化溃疡的血管内修复。患者的解剖结构应满足：与血管入路技术、器械和/或附件兼容的髂动脉或股动脉入路血管形态；瘤颈部直径范围在20-42 mm；15-30 mm的近端瘤颈和25-30 mm的远端瘤颈，具体根据覆膜支架所需的直径而定。 | 胸降主动脉 |  | 296b5ddb-15bb-11f0-94b0-b4055d63f15c | 296b5ddb-15bb-11f0-94b0-b4055d63f15c | 胸主动脉覆膜支架系统 | C02060500114014031330000141 | C02060500100012031330000099 | 02-血管介入治疗类材料 | 06-外周血管介入治疗材料 | 05-胸主动脉支架 | 胸主动脉支架（非分支型/覆膜） | 14-合金 | 014-覆膜/非分支型 | 锥型，近端直径 46mm，远端直径 42mm，覆膜长度 250mm，总长度 271mm | 28-M4-46-250-42U |  | 国械注进20253130155 | 集采范围外 | 新增（2025-06-23)、产品名称变更、国家医保耗材27位编码变更
220061bb-91ea-11eb-8996-40f2e9990f5b | 泰尔茂医疗产品（上海）有限公司 | 91310000757597267D | 5496a864-7a6e-11f0-88e5-34735a9d8166 | 6311d5e6-15ba-11f0-94b0-b4055d63f15c | 外周血管支架类 | 胸降主动脉 | 胸主动脉覆膜支架系统-支架 | d6b5e0b4-15ab-11f0-94b0-b4055d63f15c | 胸主动脉覆膜支架系统RelayPro Thoracic Stent-Graft System | 博顿医疗有限公司Bolton Medical, Inc. |  | 国械注进20253130155 |  | 该产品包含一个覆膜支架和一个输送系统。覆膜支架由聚酯织物及缝合在其上的自膨式镍钛合金支架组成，缝线材料为含PTFE涂层的聚酯，具有裸支架和非裸支架两种近端结构，不透射线标记材料为铂铱合金。输送系统由外鞘、内鞘、把手控制系统组成，锥形尖端和导引鞘涂覆亲水涂层。产品经伽马射线灭菌，一次性使用，货架有效期为两年。 | 该产品适用于胸降主动脉梭状动脉瘤和囊状动脉瘤及穿透性动脉粥样硬化溃疡的血管内修复。患者的解剖结构应满足：与血管入路技术、器械和/或附件兼容的髂动脉或股动脉入路血管形态；瘤颈部直径范围在20-42 mm；15-30 mm的近端瘤颈和25-30 mm的远端瘤颈，具体根据覆膜支架所需的直径而定。 | 胸降主动脉 |  | 296c6a16-15bb-11f0-94b0-b4055d63f15c | 296c6a16-15bb-11f0-94b0-b4055d63f15c | 胸主动脉覆膜支架系统 | C02060500114014031330000142 | C02060500100012031330000100 | 02-血管介入治疗类材料 | 06-外周血管介入治疗材料 | 05-胸主动脉支架 | 胸主动脉支架（非分支型/覆膜） | 14-合金 | 014-覆膜/非分支型 | 直型，近端直径 26mm，远端直径 26mm，覆膜长度 250mm，总长度 264mm | 28-M4-26-250-26U |  | 国械注进20253130155 | 集采范围外 | 新增（2025-06-23)、产品名称变更、国家医保耗材27位编码变更
220061bb-91ea-11eb-8996-40f2e9990f5b | 泰尔茂医疗产品（上海）有限公司 | 91310000757597267D | 5496a927-7a6e-11f0-88e5-34735a9d8166 | 6311d5e6-15ba-11f0-94b0-b4055d63f15c | 外周血管支架类 | 胸降主动脉 | 胸主动脉覆膜支架系统-支架 | d6b5e0b4-15ab-11f0-94b0-b4055d63f15c | 胸主动脉覆膜支架系统RelayPro Thoracic Stent-Graft System | 博顿医疗有限公司Bolton Medical, Inc. |  | 国械注进20253130155 |  | 该产品包含一个覆膜支架和一个输送系统。覆膜支架由聚酯织物及缝合在其上的自膨式镍钛合金支架组成，缝线材料为含PTFE涂层的聚酯，具有裸支架和非裸支架两种近端结构，不透射线标记材料为铂铱合金。输送系统由外鞘、内鞘、把手控制系统组成，锥形尖端和导引鞘涂覆亲水涂层。产品经伽马射线灭菌，一次性使用，货架有效期为两年。 | 该产品适用于胸降主动脉梭状动脉瘤和囊状动脉瘤及穿透性动脉粥样硬化溃疡的血管内修复。患者的解剖结构应满足：与血管入路技术、器械和/或附件兼容的髂动脉或股动脉入路血管形态；瘤颈部直径范围在20-42 mm；15-30 mm的近端瘤颈和25-30 mm的远端瘤颈，具体根据覆膜支架所需的直径而定。 | 胸降主动脉 |  | 296d08cf-15bb-11f0-94b0-b4055d63f15c | 296d08cf-15bb-11f0-94b0-b4055d63f15c | 胸主动脉覆膜支架系统 | C02060500114014031330000143 | C02060500100012031330000101 | 02-血管介入治疗类材料 | 06-外周血管介入治疗材料 | 05-胸主动脉支架 | 胸主动脉支架（非分支型/覆膜） | 14-合金 | 014-覆膜/非分支型 | 锥型，近端直径 40mm，远端直径 36mm，覆膜长度 250mm，总长度 270mm | 28-M4-40-250-36U |  | 国械注进20253130155 | 集采范围外 | 新增（2025-06-23)、产品名称变更、国家医保耗材27位编码变更
220061bb-91ea-11eb-8996-40f2e9990f5b | 泰尔茂医疗产品（上海）有限公司 | 91310000757597267D | 5496a9f0-7a6e-11f0-88e5-34735a9d8166 | 6311d5e6-15ba-11f0-94b0-b4055d63f15c | 外周血管支架类 | 胸降主动脉 | 胸主动脉覆膜支架系统-支架 | d6b5e0b4-15ab-11f0-94b0-b4055d63f15c | 胸主动脉覆膜支架系统RelayPro Thoracic Stent-Graft System | 博顿医疗有限公司Bolton Medical, Inc. |  | 国械注进20253130155 |  | 该产品包含一个覆膜支架和一个输送系统。覆膜支架由聚酯织物及缝合在其上的自膨式镍钛合金支架组成，缝线材料为含PTFE涂层的聚酯，具有裸支架和非裸支架两种近端结构，不透射线标记材料为铂铱合金。输送系统由外鞘、内鞘、把手控制系统组成，锥形尖端和导引鞘涂覆亲水涂层。产品经伽马射线灭菌，一次性使用，货架有效期为两年。 | 该产品适用于胸降主动脉梭状动脉瘤和囊状动脉瘤及穿透性动脉粥样硬化溃疡的血管内修复。患者的解剖结构应满足：与血管入路技术、器械和/或附件兼容的髂动脉或股动脉入路血管形态；瘤颈部直径范围在20-42 mm；15-30 mm的近端瘤颈和25-30 mm的远端瘤颈，具体根据覆膜支架所需的直径而定。 | 胸降主动脉 |  | 296f1a34-15bb-11f0-94b0-b4055d63f15c | 296f1a34-15bb-11f0-94b0-b4055d63f15c | 胸主动脉覆膜支架系统 | C02060500114014031330000144 | C02060500100012031330000102 | 02-血管介入治疗类材料 | 06-外周血管介入治疗材料 | 05-胸主动脉支架 | 胸主动脉支架（非分支型/覆膜） | 14-合金 | 014-覆膜/非分支型 | 直型，近端直径 34mm，远端直径 34mm，总长度 209mm | 28-N4-34-209-34U |  | 国械注进20253130155 | 集采范围外 | 新增（2025-06-23)、产品名称变更、国家医保耗材27位编码变更
220061bb-91ea-11eb-8996-40f2e9990f5b | 泰尔茂医疗产品（上海）有限公司 | 91310000757597267D | 5496aab8-7a6e-11f0-88e5-34735a9d8166 | 6311d5e6-15ba-11f0-94b0-b4055d63f15c | 外周血管支架类 | 胸降主动脉 | 胸主动脉覆膜支架系统-支架 | d6b5e0b4-15ab-11f0-94b0-b4055d63f15c | 胸主动脉覆膜支架系统RelayPro Thoracic Stent-Graft System | 博顿医疗有限公司Bolton Medical, Inc. |  | 国械注进20253130155 |  | 该产品包含一个覆膜支架和一个输送系统。覆膜支架由聚酯织物及缝合在其上的自膨式镍钛合金支架组成，缝线材料为含PTFE涂层的聚酯，具有裸支架和非裸支架两种近端结构，不透射线标记材料为铂铱合金。输送系统由外鞘、内鞘、把手控制系统组成，锥形尖端和导引鞘涂覆亲水涂层。产品经伽马射线灭菌，一次性使用，货架有效期为两年。 | 该产品适用于胸降主动脉梭状动脉瘤和囊状动脉瘤及穿透性动脉粥样硬化溃疡的血管内修复。患者的解剖结构应满足：与血管入路技术、器械和/或附件兼容的髂动脉或股动脉入路血管形态；瘤颈部直径范围在20-42 mm；15-30 mm的近端瘤颈和25-30 mm的远端瘤颈，具体根据覆膜支架所需的直径而定。 | 胸降主动脉 |  | 296f6701-15bb-11f0-94b0-b4055d63f15c | 296f6701-15bb-11f0-94b0-b4055d63f15c | 胸主动脉覆膜支架系统 | C02060500114014031330000145 | C02060500100012031330000103 | 02-血管介入治疗类材料 | 06-外周血管介入治疗材料 | 05-胸主动脉支架 | 胸主动脉支架（非分支型/覆膜） | 14-合金 | 014-覆膜/非分支型 | 锥型，近端直径 28mm，远端直径 24mm，覆膜长度 250mm，总长度 265mm | 28-M4-28-250-24U |  | 国械注进20253130155 | 集采范围外 | 新增（2025-06-23)、产品名称变更、国家医保耗材27位编码变更
220061bb-91ea-11eb-8996-40f2e9990f5b | 泰尔茂医疗产品（上海）有限公司 | 91310000757597267D | 5496ab85-7a6e-11f0-88e5-34735a9d8166 | 6311d5e6-15ba-11f0-94b0-b4055d63f15c | 外周血管支架类 | 胸降主动脉 | 胸主动脉覆膜支架系统-支架 | d6b5e0b4-15ab-11f0-94b0-b4055d63f15c | 胸主动脉覆膜支架系统RelayPro Thoracic Stent-Graft System | 博顿医疗有限公司Bolton Medical, Inc. |  | 国械注进20253130155 |  | 该产品包含一个覆膜支架和一个输送系统。覆膜支架由聚酯织物及缝合在其上的自膨式镍钛合金支架组成，缝线材料为含PTFE涂层的聚酯，具有裸支架和非裸支架两种近端结构，不透射线标记材料为铂铱合金。输送系统由外鞘、内鞘、把手控制系统组成，锥形尖端和导引鞘涂覆亲水涂层。产品经伽马射线灭菌，一次性使用，货架有效期为两年。 | 该产品适用于胸降主动脉梭状动脉瘤和囊状动脉瘤及穿透性动脉粥样硬化溃疡的血管内修复。患者的解剖结构应满足：与血管入路技术、器械和/或附件兼容的髂动脉或股动脉入路血管形态；瘤颈部直径范围在20-42 mm；15-30 mm的近端瘤颈和25-30 mm的远端瘤颈，具体根据覆膜支架所需的直径而定。 | 胸降主动脉 |  | 296f853c-15bb-11f0-94b0-b4055d63f15c | 296f853c-15bb-11f0-94b0-b4055d63f15c | 胸主动脉覆膜支架系统 | C02060500114014031330000146 | C02060500100012031330000104 | 02-血管介入治疗类材料 | 06-外周血管介入治疗材料 | 05-胸主动脉支架 | 胸主动脉支架（非分支型/覆膜） | 14-合金 | 014-覆膜/非分支型 | 锥型，近端直径 30mm，远端直径 26mm，覆膜长度 200mm，总长度 216mm | 28-M4-30-200-26U |  | 国械注进20253130155 | 集采范围外 | 新增（2025-06-23)、产品名称变更、国家医保耗材27位编码变更
220061bb-91ea-11eb-8996-40f2e9990f5b | 泰尔茂医疗产品（上海）有限公司 | 91310000757597267D | 5496ac53-7a6e-11f0-88e5-34735a9d8166 | 6311d5e6-15ba-11f0-94b0-b4055d63f15c | 外周血管支架类 | 胸降主动脉 | 胸主动脉覆膜支架系统-支架 | d6b5e0b4-15ab-11f0-94b0-b4055d63f15c | 胸主动脉覆膜支架系统RelayPro Thoracic Stent-Graft System | 博顿医疗有限公司Bolton Medical, Inc. |  | 国械注进20253130155 |  | 该产品包含一个覆膜支架和一个输送系统。覆膜支架由聚酯织物及缝合在其上的自膨式镍钛合金支架组成，缝线材料为含PTFE涂层的聚酯，具有裸支架和非裸支架两种近端结构，不透射线标记材料为铂铱合金。输送系统由外鞘、内鞘、把手控制系统组成，锥形尖端和导引鞘涂覆亲水涂层。产品经伽马射线灭菌，一次性使用，货架有效期为两年。 | 该产品适用于胸降主动脉梭状动脉瘤和囊状动脉瘤及穿透性动脉粥样硬化溃疡的血管内修复。患者的解剖结构应满足：与血管入路技术、器械和/或附件兼容的髂动脉或股动脉入路血管形态；瘤颈部直径范围在20-42 mm；15-30 mm的近端瘤颈和25-30 mm的远端瘤颈，具体根据覆膜支架所需的直径而定。 | 胸降主动脉 |  | 296fc4f8-15bb-11f0-94b0-b4055d63f15c | 296fc4f8-15bb-11f0-94b0-b4055d63f15c | 胸主动脉覆膜支架系统 | C02060500114014031330000147 | C02060500100012031330000105 | 02-血管介入治疗类材料 | 06-外周血管介入治疗材料 | 05-胸主动脉支架 | 胸主动脉支架（非分支型/覆膜） | 14-合金 | 014-覆膜/非分支型 | 锥型，近端直径 42mm，远端直径 38mm，总长度 204mm | 28-N4-42-204-38U |  | 国械注进20253130155 | 集采范围外 | 新增（2025-06-23)、产品名称变更、国家医保耗材27位编码变更
220061bb-91ea-11eb-8996-40f2e9990f5b | 泰尔茂医疗产品（上海）有限公司 | 91310000757597267D | 5496af91-7a6e-11f0-88e5-34735a9d8166 | 6311d5e6-15ba-11f0-94b0-b4055d63f15c | 外周血管支架类 | 胸降主动脉 | 胸主动脉覆膜支架系统-支架 | d6b5e0b4-15ab-11f0-94b0-b4055d63f15c | 胸主动脉覆膜支架系统RelayPro Thoracic Stent-Graft System | 博顿医疗有限公司Bolton Medical, Inc. |  | 国械注进20253130155 |  | 该产品包含一个覆膜支架和一个输送系统。覆膜支架由聚酯织物及缝合在其上的自膨式镍钛合金支架组成，缝线材料为含PTFE涂层的聚酯，具有裸支架和非裸支架两种近端结构，不透射线标记材料为铂铱合金。输送系统由外鞘、内鞘、把手控制系统组成，锥形尖端和导引鞘涂覆亲水涂层。产品经伽马射线灭菌，一次性使用，货架有效期为两年。 | 该产品适用于胸降主动脉梭状动脉瘤和囊状动脉瘤及穿透性动脉粥样硬化溃疡的血管内修复。患者的解剖结构应满足：与血管入路技术、器械和/或附件兼容的髂动脉或股动脉入路血管形态；瘤颈部直径范围在20-42 mm；15-30 mm的近端瘤颈和25-30 mm的远端瘤颈，具体根据覆膜支架所需的直径而定。 | 胸降主动脉 |  | 297105d5-15bb-11f0-94b0-b4055d63f15c | 297105d5-15bb-11f0-94b0-b4055d63f15c | 胸主动脉覆膜支架系统 | C02060500114014031330000148 | C02060500100012031330000106 | 02-血管介入治疗类材料 | 06-外周血管介入治疗材料 | 05-胸主动脉支架 | 胸主动脉支架（非分支型/覆膜） | 14-合金 | 014-覆膜/非分支型 | 锥型，近端直径 34mm，远端直径 30mm，覆膜长度 250mm，总长度 267mm | 28-M4-34-250-30U |  | 国械注进20253130155 | 集采范围外 | 新增（2025-06-23)、产品名称变更、国家医保耗材27位编码变更
220061bb-91ea-11eb-8996-40f2e9990f5b | 泰尔茂医疗产品（上海）有限公司 | 91310000757597267D | 5496b05a-7a6e-11f0-88e5-34735a9d8166 | 6311d5e6-15ba-11f0-94b0-b4055d63f15c | 外周血管支架类 | 胸降主动脉 | 胸主动脉覆膜支架系统-支架 | d6b5e0b4-15ab-11f0-94b0-b4055d63f15c | 胸主动脉覆膜支架系统RelayPro Thoracic Stent-Graft System | 博顿医疗有限公司Bolton Medical, Inc. |  | 国械注进20253130155 |  | 该产品包含一个覆膜支架和一个输送系统。覆膜支架由聚酯织物及缝合在其上的自膨式镍钛合金支架组成，缝线材料为含PTFE涂层的聚酯，具有裸支架和非裸支架两种近端结构，不透射线标记材料为铂铱合金。输送系统由外鞘、内鞘、把手控制系统组成，锥形尖端和导引鞘涂覆亲水涂层。产品经伽马射线灭菌，一次性使用，货架有效期为两年。 | 该产品适用于胸降主动脉梭状动脉瘤和囊状动脉瘤及穿透性动脉粥样硬化溃疡的血管内修复。患者的解剖结构应满足：与血管入路技术、器械和/或附件兼容的髂动脉或股动脉入路血管形态；瘤颈部直径范围在20-42 mm；15-30 mm的近端瘤颈和25-30 mm的远端瘤颈，具体根据覆膜支架所需的直径而定。 | 胸降主动脉 |  | 29712561-15bb-11f0-94b0-b4055d63f15c | 29712561-15bb-11f0-94b0-b4055d63f15c | 胸主动脉覆膜支架系统 | C02060500114014031330000149 | C02060500100012031330000107 | 02-血管介入治疗类材料 | 06-外周血管介入治疗材料 | 05-胸主动脉支架 | 胸主动脉支架（非分支型/覆膜） | 14-合金 | 014-覆膜/非分支型 | 直型，近端直径 28mm，远端直径 28mm，总长度 204mm | 28-N4-28-204-28U |  | 国械注进20253130155 | 集采范围外 | 新增（2025-06-23)、产品名称变更、国家医保耗材27位编码变更
220061bb-91ea-11eb-8996-40f2e9990f5b | 泰尔茂医疗产品（上海）有限公司 | 91310000757597267D | 5496b122-7a6e-11f0-88e5-34735a9d8166 | 6311d5e6-15ba-11f0-94b0-b4055d63f15c | 外周血管支架类 | 胸降主动脉 | 胸主动脉覆膜支架系统-支架 | d6b5e0b4-15ab-11f0-94b0-b4055d63f15c | 胸主动脉覆膜支架系统RelayPro Thoracic Stent-Graft System | 博顿医疗有限公司Bolton Medical, Inc. |  | 国械注进20253130155 |  | 该产品包含一个覆膜支架和一个输送系统。覆膜支架由聚酯织物及缝合在其上的自膨式镍钛合金支架组成，缝线材料为含PTFE涂层的聚酯，具有裸支架和非裸支架两种近端结构，不透射线标记材料为铂铱合金。输送系统由外鞘、内鞘、把手控制系统组成，锥形尖端和导引鞘涂覆亲水涂层。产品经伽马射线灭菌，一次性使用，货架有效期为两年。 | 该产品适用于胸降主动脉梭状动脉瘤和囊状动脉瘤及穿透性动脉粥样硬化溃疡的血管内修复。患者的解剖结构应满足：与血管入路技术、器械和/或附件兼容的髂动脉或股动脉入路血管形态；瘤颈部直径范围在20-42 mm；15-30 mm的近端瘤颈和25-30 mm的远端瘤颈，具体根据覆膜支架所需的直径而定。 | 胸降主动脉 |  | 2971453e-15bb-11f0-94b0-b4055d63f15c | 2971453e-15bb-11f0-94b0-b4055d63f15c | 胸主动脉覆膜支架系统 | C02060500114014031330000150 | C02060500100012031330000108 | 02-血管介入治疗类材料 | 06-外周血管介入治疗材料 | 05-胸主动脉支架 | 胸主动脉支架（非分支型/覆膜） | 14-合金 | 014-覆膜/非分支型 | 锥型，近端直径 28mm，远端直径 24mm，总长度 204mm | 28-N4-28-204-24U |  | 国械注进20253130155 | 集采范围外 | 新增（2025-06-23)、产品名称变更、国家医保耗材27位编码变更
220061bb-91ea-11eb-8996-40f2e9990f5b | 泰尔茂医疗产品（上海）有限公司 | 91310000757597267D | 5496b1ef-7a6e-11f0-88e5-34735a9d8166 | 6311d5e6-15ba-11f0-94b0-b4055d63f15c | 外周血管支架类 | 胸降主动脉 | 胸主动脉覆膜支架系统-支架 | d6b5e0b4-15ab-11f0-94b0-b4055d63f15c | 胸主动脉覆膜支架系统RelayPro Thoracic Stent-Graft System | 博顿医疗有限公司Bolton Medical, Inc. |  | 国械注进20253130155 |  | 该产品包含一个覆膜支架和一个输送系统。覆膜支架由聚酯织物及缝合在其上的自膨式镍钛合金支架组成，缝线材料为含PTFE涂层的聚酯，具有裸支架和非裸支架两种近端结构，不透射线标记材料为铂铱合金。输送系统由外鞘、内鞘、把手控制系统组成，锥形尖端和导引鞘涂覆亲水涂层。产品经伽马射线灭菌，一次性使用，货架有效期为两年。 | 该产品适用于胸降主动脉梭状动脉瘤和囊状动脉瘤及穿透性动脉粥样硬化溃疡的血管内修复。患者的解剖结构应满足：与血管入路技术、器械和/或附件兼容的髂动脉或股动脉入路血管形态；瘤颈部直径范围在20-42 mm；15-30 mm的近端瘤颈和25-30 mm的远端瘤颈，具体根据覆膜支架所需的直径而定。 | 胸降主动脉 |  | 2971af4b-15bb-11f0-94b0-b4055d63f15c | 2971af4b-15bb-11f0-94b0-b4055d63f15c | 胸主动脉覆膜支架系统 | C02060500114014031330000151 | C02060500100012031330000109 | 02-血管介入治疗类材料 | 06-外周血管介入治疗材料 | 05-胸主动脉支架 | 胸主动脉支架（非分支型/覆膜） | 14-合金 | 014-覆膜/非分支型 | 直型，近端直径 44mm，远端直径 44mm，总长度 209mm | 28-N4-44-209-44U |  | 国械注进20253130155 | 集采范围外 | 新增（2025-06-23)、产品名称变更、国家医保耗材27位编码变更
220061bb-91ea-11eb-8996-40f2e9990f5b | 泰尔茂医疗产品（上海）有限公司 | 91310000757597267D | 5496b2b8-7a6e-11f0-88e5-34735a9d8166 | 6311d5e6-15ba-11f0-94b0-b4055d63f15c | 外周血管支架类 | 胸降主动脉 | 胸主动脉覆膜支架系统-支架 | d6b5e0b4-15ab-11f0-94b0-b4055d63f15c | 胸主动脉覆膜支架系统RelayPro Thoracic Stent-Graft System | 博顿医疗有限公司Bolton Medical, Inc. |  | 国械注进20253130155 |  | 该产品包含一个覆膜支架和一个输送系统。覆膜支架由聚酯织物及缝合在其上的自膨式镍钛合金支架组成，缝线材料为含PTFE涂层的聚酯，具有裸支架和非裸支架两种近端结构，不透射线标记材料为铂铱合金。输送系统由外鞘、内鞘、把手控制系统组成，锥形尖端和导引鞘涂覆亲水涂层。产品经伽马射线灭菌，一次性使用，货架有效期为两年。 | 该产品适用于胸降主动脉梭状动脉瘤和囊状动脉瘤及穿透性动脉粥样硬化溃疡的血管内修复。患者的解剖结构应满足：与血管入路技术、器械和/或附件兼容的髂动脉或股动脉入路血管形态；瘤颈部直径范围在20-42 mm；15-30 mm的近端瘤颈和25-30 mm的远端瘤颈，具体根据覆膜支架所需的直径而定。 | 胸降主动脉 |  | 2975b1d5-15bb-11f0-94b0-b4055d63f15c | 2975b1d5-15bb-11f0-94b0-b4055d63f15c | 胸主动脉覆膜支架系统 | C02060500114014031330000152 | C02060500100012031330000110 | 02-血管介入治疗类材料 | 06-外周血管介入治疗材料 | 05-胸主动脉支架 | 胸主动脉支架（非分支型/覆膜） | 14-合金 | 014-覆膜/非分支型 | 直型，近端直径 34mm，远端直径 34mm，覆膜长度 250mm，总长度 267mm | 28-M4-34-250-34U |  | 国械注进20253130155 | 集采范围外 | 新增（2025-06-23)、产品名称变更、国家医保耗材27位编码变更
220061bb-91ea-11eb-8996-40f2e9990f5b | 泰尔茂医疗产品（上海）有限公司 | 91310000757597267D | 5496b385-7a6e-11f0-88e5-34735a9d8166 | 6311d5e6-15ba-11f0-94b0-b4055d63f15c | 外周血管支架类 | 胸降主动脉 | 胸主动脉覆膜支架系统-支架 | d6b5e0b4-15ab-11f0-94b0-b4055d63f15c | 胸主动脉覆膜支架系统RelayPro Thoracic Stent-Graft System | 博顿医疗有限公司Bolton Medical, Inc. |  | 国械注进20253130155 |  | 该产品包含一个覆膜支架和一个输送系统。覆膜支架由聚酯织物及缝合在其上的自膨式镍钛合金支架组成，缝线材料为含PTFE涂层的聚酯，具有裸支架和非裸支架两种近端结构，不透射线标记材料为铂铱合金。输送系统由外鞘、内鞘、把手控制系统组成，锥形尖端和导引鞘涂覆亲水涂层。产品经伽马射线灭菌，一次性使用，货架有效期为两年。 | 该产品适用于胸降主动脉梭状动脉瘤和囊状动脉瘤及穿透性动脉粥样硬化溃疡的血管内修复。患者的解剖结构应满足：与血管入路技术、器械和/或附件兼容的髂动脉或股动脉入路血管形态；瘤颈部直径范围在20-42 mm；15-30 mm的近端瘤颈和25-30 mm的远端瘤颈，具体根据覆膜支架所需的直径而定。 | 胸降主动脉 |  | 29761914-15bb-11f0-94b0-b4055d63f15c | 29761914-15bb-11f0-94b0-b4055d63f15c | 胸主动脉覆膜支架系统 | C02060500114014031330000153 | C02060500100012031330000111 | 02-血管介入治疗类材料 | 06-外周血管介入治疗材料 | 05-胸主动脉支架 | 胸主动脉支架（非分支型/覆膜） | 14-合金 | 014-覆膜/非分支型 | 直型，近端直径 46mm，远端直径 46mm，覆膜长度 250mm，总长度 271mm | 28-M4-46-250-46U |  | 国械注进20253130155 | 集采范围外 | 新增（2025-06-23)、产品名称变更、国家医保耗材27位编码变更
220061bb-91ea-11eb-8996-40f2e9990f5b | 泰尔茂医疗产品（上海）有限公司 | 91310000757597267D | 5496b44e-7a6e-11f0-88e5-34735a9d8166 | 6311d5e6-15ba-11f0-94b0-b4055d63f15c | 外周血管支架类 | 胸降主动脉 | 胸主动脉覆膜支架系统-支架 | d6b5e0b4-15ab-11f0-94b0-b4055d63f15c | 胸主动脉覆膜支架系统RelayPro Thoracic Stent-Graft System | 博顿医疗有限公司Bolton Medical, Inc. |  | 国械注进20253130155 |  | 该产品包含一个覆膜支架和一个输送系统。覆膜支架由聚酯织物及缝合在其上的自膨式镍钛合金支架组成，缝线材料为含PTFE涂层的聚酯，具有裸支架和非裸支架两种近端结构，不透射线标记材料为铂铱合金。输送系统由外鞘、内鞘、把手控制系统组成，锥形尖端和导引鞘涂覆亲水涂层。产品经伽马射线灭菌，一次性使用，货架有效期为两年。 | 该产品适用于胸降主动脉梭状动脉瘤和囊状动脉瘤及穿透性动脉粥样硬化溃疡的血管内修复。患者的解剖结构应满足：与血管入路技术、器械和/或附件兼容的髂动脉或股动脉入路血管形态；瘤颈部直径范围在20-42 mm；15-30 mm的近端瘤颈和25-30 mm的远端瘤颈，具体根据覆膜支架所需的直径而定。 | 胸降主动脉 |  | 29762b22-15bb-11f0-94b0-b4055d63f15c | 29762b22-15bb-11f0-94b0-b4055d63f15c | 胸主动脉覆膜支架系统 | C02060500114014031330000154 | C02060500100012031330000112 | 02-血管介入治疗类材料 | 06-外周血管介入治疗材料 | 05-胸主动脉支架 | 胸主动脉支架（非分支型/覆膜） | 14-合金 | 014-覆膜/非分支型 | 直型，近端直径 38mm，远端直径 38mm，总长度 259mm | 28-N4-38-259-38U |  | 国械注进20253130155 | 集采范围外 | 新增（2025-06-23)、产品名称变更、国家医保耗材27位编码变更
220061bb-91ea-11eb-8996-40f2e9990f5b | 泰尔茂医疗产品（上海）有限公司 | 91310000757597267D | 5496b525-7a6e-11f0-88e5-34735a9d8166 | 6311d5e6-15ba-11f0-94b0-b4055d63f15c | 外周血管支架类 | 胸降主动脉 | 胸主动脉覆膜支架系统-支架 | d6b5e0b4-15ab-11f0-94b0-b4055d63f15c | 胸主动脉覆膜支架系统RelayPro Thoracic Stent-Graft System | 博顿医疗有限公司Bolton Medical, Inc. |  | 国械注进20253130155 |  | 该产品包含一个覆膜支架和一个输送系统。覆膜支架由聚酯织物及缝合在其上的自膨式镍钛合金支架组成，缝线材料为含PTFE涂层的聚酯，具有裸支架和非裸支架两种近端结构，不透射线标记材料为铂铱合金。输送系统由外鞘、内鞘、把手控制系统组成，锥形尖端和导引鞘涂覆亲水涂层。产品经伽马射线灭菌，一次性使用，货架有效期为两年。 | 该产品适用于胸降主动脉梭状动脉瘤和囊状动脉瘤及穿透性动脉粥样硬化溃疡的血管内修复。患者的解剖结构应满足：与血管入路技术、器械和/或附件兼容的髂动脉或股动脉入路血管形态；瘤颈部直径范围在20-42 mm；15-30 mm的近端瘤颈和25-30 mm的远端瘤颈，具体根据覆膜支架所需的直径而定。 | 胸降主动脉 |  | 2978e4be-15bb-11f0-94b0-b4055d63f15c | 2978e4be-15bb-11f0-94b0-b4055d63f15c | 胸主动脉覆膜支架系统 | C02060500114014031330000155 | C02060500100012031330000113 | 02-血管介入治疗类材料 | 06-外周血管介入治疗材料 | 05-胸主动脉支架 | 胸主动脉支架（非分支型/覆膜） | 14-合金 | 014-覆膜/非分支型 | 直型，近端直径 42mm，远端直径 42mm，总长度 204mm | 28-N4-42-204-42U |  | 国械注进20253130155 | 集采范围外 | 新增（2025-06-23)、产品名称变更、国家医保耗材27位编码变更
220061bb-91ea-11eb-8996-40f2e9990f5b | 泰尔茂医疗产品（上海）有限公司 | 91310000757597267D | 5496b5e8-7a6e-11f0-88e5-34735a9d8166 | 6311d5e6-15ba-11f0-94b0-b4055d63f15c | 外周血管支架类 | 胸降主动脉 | 胸主动脉覆膜支架系统-支架 | d6b5e0b4-15ab-11f0-94b0-b4055d63f15c | 胸主动脉覆膜支架系统RelayPro Thoracic Stent-Graft System | 博顿医疗有限公司Bolton Medical, Inc. |  | 国械注进20253130155 |  | 该产品包含一个覆膜支架和一个输送系统。覆膜支架由聚酯织物及缝合在其上的自膨式镍钛合金支架组成，缝线材料为含PTFE涂层的聚酯，具有裸支架和非裸支架两种近端结构，不透射线标记材料为铂铱合金。输送系统由外鞘、内鞘、把手控制系统组成，锥形尖端和导引鞘涂覆亲水涂层。产品经伽马射线灭菌，一次性使用，货架有效期为两年。 | 该产品适用于胸降主动脉梭状动脉瘤和囊状动脉瘤及穿透性动脉粥样硬化溃疡的血管内修复。患者的解剖结构应满足：与血管入路技术、器械和/或附件兼容的髂动脉或股动脉入路血管形态；瘤颈部直径范围在20-42 mm；15-30 mm的近端瘤颈和25-30 mm的远端瘤颈，具体根据覆膜支架所需的直径而定。 | 胸降主动脉 |  | 2978feea-15bb-11f0-94b0-b4055d63f15c | 2978feea-15bb-11f0-94b0-b4055d63f15c | 胸主动脉覆膜支架系统 | C02060500114014031330000156 | C02060500100012031330000114 | 02-血管介入治疗类材料 | 06-外周血管介入治疗材料 | 05-胸主动脉支架 | 胸主动脉支架（非分支型/覆膜） | 14-合金 | 014-覆膜/非分支型 | 直型，近端直径 46mm，远端直径 46mm，总长度 209mm | 28-N4-46-209-46U |  | 国械注进20253130155 | 集采范围外 | 新增（2025-06-23)、产品名称变更、国家医保耗材27位编码变更
220061bb-91ea-11eb-8996-40f2e9990f5b | 泰尔茂医疗产品（上海）有限公司 | 91310000757597267D | 5496b931-7a6e-11f0-88e5-34735a9d8166 | 6311d5e6-15ba-11f0-94b0-b4055d63f15c | 外周血管支架类 | 胸降主动脉 | 胸主动脉覆膜支架系统-支架 | d6b5e0b4-15ab-11f0-94b0-b4055d63f15c | 胸主动脉覆膜支架系统RelayPro Thoracic Stent-Graft System | 博顿医疗有限公司Bolton Medical, Inc. |  | 国械注进20253130155 |  | 该产品包含一个覆膜支架和一个输送系统。覆膜支架由聚酯织物及缝合在其上的自膨式镍钛合金支架组成，缝线材料为含PTFE涂层的聚酯，具有裸支架和非裸支架两种近端结构，不透射线标记材料为铂铱合金。输送系统由外鞘、内鞘、把手控制系统组成，锥形尖端和导引鞘涂覆亲水涂层。产品经伽马射线灭菌，一次性使用，货架有效期为两年。 | 该产品适用于胸降主动脉梭状动脉瘤和囊状动脉瘤及穿透性动脉粥样硬化溃疡的血管内修复。患者的解剖结构应满足：与血管入路技术、器械和/或附件兼容的髂动脉或股动脉入路血管形态；瘤颈部直径范围在20-42 mm；15-30 mm的近端瘤颈和25-30 mm的远端瘤颈，具体根据覆膜支架所需的直径而定。 | 胸降主动脉 |  | 297919bd-15bb-11f0-94b0-b4055d63f15c | 297919bd-15bb-11f0-94b0-b4055d63f15c | 胸主动脉覆膜支架系统 | C02060500114014031330000157 | C02060500100012031330000115 | 02-血管介入治疗类材料 | 06-外周血管介入治疗材料 | 05-胸主动脉支架 | 胸主动脉支架（非分支型/覆膜） | 14-合金 | 014-覆膜/非分支型 | 直型，近端直径 24mm，远端直径 24mm，覆膜长度 250mm，总长度 264mm | 28-M4-24-250-24U |  | 国械注进20253130155 | 集采范围外 | 新增（2025-06-23)、产品名称变更、国家医保耗材27位编码变更
220061bb-91ea-11eb-8996-40f2e9990f5b | 泰尔茂医疗产品（上海）有限公司 | 91310000757597267D | 5496b9f9-7a6e-11f0-88e5-34735a9d8166 | 6311d5e6-15ba-11f0-94b0-b4055d63f15c | 外周血管支架类 | 胸降主动脉 | 胸主动脉覆膜支架系统-支架 | d6b5e0b4-15ab-11f0-94b0-b4055d63f15c | 胸主动脉覆膜支架系统RelayPro Thoracic Stent-Graft System | 博顿医疗有限公司Bolton Medical, Inc. |  | 国械注进20253130155 |  | 该产品包含一个覆膜支架和一个输送系统。覆膜支架由聚酯织物及缝合在其上的自膨式镍钛合金支架组成，缝线材料为含PTFE涂层的聚酯，具有裸支架和非裸支架两种近端结构，不透射线标记材料为铂铱合金。输送系统由外鞘、内鞘、把手控制系统组成，锥形尖端和导引鞘涂覆亲水涂层。产品经伽马射线灭菌，一次性使用，货架有效期为两年。 | 该产品适用于胸降主动脉梭状动脉瘤和囊状动脉瘤及穿透性动脉粥样硬化溃疡的血管内修复。患者的解剖结构应满足：与血管入路技术、器械和/或附件兼容的髂动脉或股动脉入路血管形态；瘤颈部直径范围在20-42 mm；15-30 mm的近端瘤颈和25-30 mm的远端瘤颈，具体根据覆膜支架所需的直径而定。 | 胸降主动脉 |  | 29792a2e-15bb-11f0-94b0-b4055d63f15c | 29792a2e-15bb-11f0-94b0-b4055d63f15c | 胸主动脉覆膜支架系统 | C02060500114014031330000158 | C02060500100012031330000116 | 02-血管介入治疗类材料 | 06-外周血管介入治疗材料 | 05-胸主动脉支架 | 胸主动脉支架（非分支型/覆膜） | 14-合金 | 014-覆膜/非分支型 | 直型，近端直径 26mm，远端直径 26mm，总长度 204mm | 28-N4-26-204-26U |  | 国械注进20253130155 | 集采范围外 | 新增（2025-06-23)、产品名称变更、国家医保耗材27位编码变更
220061bb-91ea-11eb-8996-40f2e9990f5b | 泰尔茂医疗产品（上海）有限公司 | 91310000757597267D | 5496bac2-7a6e-11f0-88e5-34735a9d8166 | 6311d5e6-15ba-11f0-94b0-b4055d63f15c | 外周血管支架类 | 胸降主动脉 | 胸主动脉覆膜支架系统-支架 | d6b5e0b4-15ab-11f0-94b0-b4055d63f15c | 胸主动脉覆膜支架系统RelayPro Thoracic Stent-Graft System | 博顿医疗有限公司Bolton Medical, Inc. |  | 国械注进20253130155 |  | 该产品包含一个覆膜支架和一个输送系统。覆膜支架由聚酯织物及缝合在其上的自膨式镍钛合金支架组成，缝线材料为含PTFE涂层的聚酯，具有裸支架和非裸支架两种近端结构，不透射线标记材料为铂铱合金。输送系统由外鞘、内鞘、把手控制系统组成，锥形尖端和导引鞘涂覆亲水涂层。产品经伽马射线灭菌，一次性使用，货架有效期为两年。 | 该产品适用于胸降主动脉梭状动脉瘤和囊状动脉瘤及穿透性动脉粥样硬化溃疡的血管内修复。患者的解剖结构应满足：与血管入路技术、器械和/或附件兼容的髂动脉或股动脉入路血管形态；瘤颈部直径范围在20-42 mm；15-30 mm的近端瘤颈和25-30 mm的远端瘤颈，具体根据覆膜支架所需的直径而定。 | 胸降主动脉 |  | 29794b6f-15bb-11f0-94b0-b4055d63f15c | 29794b6f-15bb-11f0-94b0-b4055d63f15c | 胸主动脉覆膜支架系统 | C02060500114014031330000159 | C02060500100012031330000117 | 02-血管介入治疗类材料 | 06-外周血管介入治疗材料 | 05-胸主动脉支架 | 胸主动脉支架（非分支型/覆膜） | 14-合金 | 014-覆膜/非分支型 | 锥型，近端直径 44mm，远端直径 40mm，覆膜长度 250mm，总长度 271mm | 28-M4-44-250-40U |  | 国械注进20253130155 | 集采范围外 | 新增（2025-06-23)、产品名称变更、国家医保耗材27位编码变更
220061bb-91ea-11eb-8996-40f2e9990f5b | 泰尔茂医疗产品（上海）有限公司 | 91310000757597267D | 5496bb8a-7a6e-11f0-88e5-34735a9d8166 | 6311d5e6-15ba-11f0-94b0-b4055d63f15c | 外周血管支架类 | 胸降主动脉 | 胸主动脉覆膜支架系统-支架 | d6b5e0b4-15ab-11f0-94b0-b4055d63f15c | 胸主动脉覆膜支架系统RelayPro Thoracic Stent-Graft System | 博顿医疗有限公司Bolton Medical, Inc. |  | 国械注进20253130155 |  | 该产品包含一个覆膜支架和一个输送系统。覆膜支架由聚酯织物及缝合在其上的自膨式镍钛合金支架组成，缝线材料为含PTFE涂层的聚酯，具有裸支架和非裸支架两种近端结构，不透射线标记材料为铂铱合金。输送系统由外鞘、内鞘、把手控制系统组成，锥形尖端和导引鞘涂覆亲水涂层。产品经伽马射线灭菌，一次性使用，货架有效期为两年。 | 该产品适用于胸降主动脉梭状动脉瘤和囊状动脉瘤及穿透性动脉粥样硬化溃疡的血管内修复。患者的解剖结构应满足：与血管入路技术、器械和/或附件兼容的髂动脉或股动脉入路血管形态；瘤颈部直径范围在20-42 mm；15-30 mm的近端瘤颈和25-30 mm的远端瘤颈，具体根据覆膜支架所需的直径而定。 | 胸降主动脉 |  | 297961b1-15bb-11f0-94b0-b4055d63f15c | 297961b1-15bb-11f0-94b0-b4055d63f15c | 胸主动脉覆膜支架系统 | C02060500114014031330000160 | C02060500100012031330000118 | 02-血管介入治疗类材料 | 06-外周血管介入治疗材料 | 05-胸主动脉支架 | 胸主动脉支架（非分支型/覆膜） | 14-合金 | 014-覆膜/非分支型 | 锥型，近端直径 30mm，远端直径 26mm，覆膜长度 250mm，总长度 266mm | 28-M4-30-250-26U |  | 国械注进20253130155 | 集采范围外 | 新增（2025-06-23)、产品名称变更、国家医保耗材27位编码变更
220061bb-91ea-11eb-8996-40f2e9990f5b | 泰尔茂医疗产品（上海）有限公司 | 91310000757597267D | 5496bc52-7a6e-11f0-88e5-34735a9d8166 | 6311d5e6-15ba-11f0-94b0-b4055d63f15c | 外周血管支架类 | 胸降主动脉 | 胸主动脉覆膜支架系统-支架 | d6b5e0b4-15ab-11f0-94b0-b4055d63f15c | 胸主动脉覆膜支架系统RelayPro Thoracic Stent-Graft System | 博顿医疗有限公司Bolton Medical, Inc. |  | 国械注进20253130155 |  | 该产品包含一个覆膜支架和一个输送系统。覆膜支架由聚酯织物及缝合在其上的自膨式镍钛合金支架组成，缝线材料为含PTFE涂层的聚酯，具有裸支架和非裸支架两种近端结构，不透射线标记材料为铂铱合金。输送系统由外鞘、内鞘、把手控制系统组成，锥形尖端和导引鞘涂覆亲水涂层。产品经伽马射线灭菌，一次性使用，货架有效期为两年。 | 该产品适用于胸降主动脉梭状动脉瘤和囊状动脉瘤及穿透性动脉粥样硬化溃疡的血管内修复。患者的解剖结构应满足：与血管入路技术、器械和/或附件兼容的髂动脉或股动脉入路血管形态；瘤颈部直径范围在20-42 mm；15-30 mm的近端瘤颈和25-30 mm的远端瘤颈，具体根据覆膜支架所需的直径而定。 | 胸降主动脉 |  | 297976a4-15bb-11f0-94b0-b4055d63f15c | 297976a4-15bb-11f0-94b0-b4055d63f15c | 胸主动脉覆膜支架系统 | C02060500114014031330000161 | C02060500100012031330000119 | 02-血管介入治疗类材料 | 06-外周血管介入治疗材料 | 05-胸主动脉支架 | 胸主动脉支架（非分支型/覆膜） | 14-合金 | 014-覆膜/非分支型 | 直型，近端直径 40mm，远端直径 40mm，总长度 204mm | 28-N4-40-204-40U |  | 国械注进20253130155 | 集采范围外 | 新增（2025-06-23)、产品名称变更、国家医保耗材27位编码变更
220061bb-91ea-11eb-8996-40f2e9990f5b | 泰尔茂医疗产品（上海）有限公司 | 91310000757597267D | 5496bd1b-7a6e-11f0-88e5-34735a9d8166 | 6311d5e6-15ba-11f0-94b0-b4055d63f15c | 外周血管支架类 | 胸降主动脉 | 胸主动脉覆膜支架系统-支架 | d6b5e0b4-15ab-11f0-94b0-b4055d63f15c | 胸主动脉覆膜支架系统RelayPro Thoracic Stent-Graft System | 博顿医疗有限公司Bolton Medical, Inc. |  | 国械注进20253130155 |  | 该产品包含一个覆膜支架和一个输送系统。覆膜支架由聚酯织物及缝合在其上的自膨式镍钛合金支架组成，缝线材料为含PTFE涂层的聚酯，具有裸支架和非裸支架两种近端结构，不透射线标记材料为铂铱合金。输送系统由外鞘、内鞘、把手控制系统组成，锥形尖端和导引鞘涂覆亲水涂层。产品经伽马射线灭菌，一次性使用，货架有效期为两年。 | 该产品适用于胸降主动脉梭状动脉瘤和囊状动脉瘤及穿透性动脉粥样硬化溃疡的血管内修复。患者的解剖结构应满足：与血管入路技术、器械和/或附件兼容的髂动脉或股动脉入路血管形态；瘤颈部直径范围在20-42 mm；15-30 mm的近端瘤颈和25-30 mm的远端瘤颈，具体根据覆膜支架所需的直径而定。 | 胸降主动脉 |  | 2979a121-15bb-11f0-94b0-b4055d63f15c | 2979a121-15bb-11f0-94b0-b4055d63f15c | 胸主动脉覆膜支架系统 | C02060500114014031330000162 | C02060500100012031330000120 | 02-血管介入治疗类材料 | 06-外周血管介入治疗材料 | 05-胸主动脉支架 | 胸主动脉支架（非分支型/覆膜） | 14-合金 | 014-覆膜/非分支型 | 直型，近端直径 24mm，远端直径 24mm，总长度 259mm | 28-N4-24-259-24U |  | 国械注进20253130155 | 集采范围外 | 新增（2025-06-23)、产品名称变更、国家医保耗材27位编码变更
220061bb-91ea-11eb-8996-40f2e9990f5b | 泰尔茂医疗产品（上海）有限公司 | 91310000757597267D | 5496bde3-7a6e-11f0-88e5-34735a9d8166 | 6311d5e6-15ba-11f0-94b0-b4055d63f15c | 外周血管支架类 | 胸降主动脉 | 胸主动脉覆膜支架系统-支架 | d6b5e0b4-15ab-11f0-94b0-b4055d63f15c | 胸主动脉覆膜支架系统RelayPro Thoracic Stent-Graft System | 博顿医疗有限公司Bolton Medical, Inc. |  | 国械注进20253130155 |  | 该产品包含一个覆膜支架和一个输送系统。覆膜支架由聚酯织物及缝合在其上的自膨式镍钛合金支架组成，缝线材料为含PTFE涂层的聚酯，具有裸支架和非裸支架两种近端结构，不透射线标记材料为铂铱合金。输送系统由外鞘、内鞘、把手控制系统组成，锥形尖端和导引鞘涂覆亲水涂层。产品经伽马射线灭菌，一次性使用，货架有效期为两年。 | 该产品适用于胸降主动脉梭状动脉瘤和囊状动脉瘤及穿透性动脉粥样硬化溃疡的血管内修复。患者的解剖结构应满足：与血管入路技术、器械和/或附件兼容的髂动脉或股动脉入路血管形态；瘤颈部直径范围在20-42 mm；15-30 mm的近端瘤颈和25-30 mm的远端瘤颈，具体根据覆膜支架所需的直径而定。 | 胸降主动脉 |  | 2979ab7d-15bb-11f0-94b0-b4055d63f15c | 2979ab7d-15bb-11f0-94b0-b4055d63f15c | 胸主动脉覆膜支架系统 | C02060500114014031330000163 | C02060500100012031330000121 | 02-血管介入治疗类材料 | 06-外周血管介入治疗材料 | 05-胸主动脉支架 | 胸主动脉支架（非分支型/覆膜） | 14-合金 | 014-覆膜/非分支型 | 直型，近端直径 32mm，远端直径 32mm，覆膜长度 250mm，总长度 267mm | 28-M4-32-250-32U |  | 国械注进20253130155 | 集采范围外 | 新增（2025-06-23)、产品名称变更、国家医保耗材27位编码变更
220061bb-91ea-11eb-8996-40f2e9990f5b | 泰尔茂医疗产品（上海）有限公司 | 91310000757597267D | 5496beb5-7a6e-11f0-88e5-34735a9d8166 | 6311d5e6-15ba-11f0-94b0-b4055d63f15c | 外周血管支架类 | 胸降主动脉 | 胸主动脉覆膜支架系统-支架 | d6b5e0b4-15ab-11f0-94b0-b4055d63f15c | 胸主动脉覆膜支架系统RelayPro Thoracic Stent-Graft System | 博顿医疗有限公司Bolton Medical, Inc. |  | 国械注进20253130155 |  | 该产品包含一个覆膜支架和一个输送系统。覆膜支架由聚酯织物及缝合在其上的自膨式镍钛合金支架组成，缝线材料为含PTFE涂层的聚酯，具有裸支架和非裸支架两种近端结构，不透射线标记材料为铂铱合金。输送系统由外鞘、内鞘、把手控制系统组成，锥形尖端和导引鞘涂覆亲水涂层。产品经伽马射线灭菌，一次性使用，货架有效期为两年。 | 该产品适用于胸降主动脉梭状动脉瘤和囊状动脉瘤及穿透性动脉粥样硬化溃疡的血管内修复。患者的解剖结构应满足：与血管入路技术、器械和/或附件兼容的髂动脉或股动脉入路血管形态；瘤颈部直径范围在20-42 mm；15-30 mm的近端瘤颈和25-30 mm的远端瘤颈，具体根据覆膜支架所需的直径而定。 | 胸降主动脉 |  | 2979c894-15bb-11f0-94b0-b4055d63f15c | 2979c894-15bb-11f0-94b0-b4055d63f15c | 胸主动脉覆膜支架系统 | C02060500114014031330000164 | C02060500100012031330000122 | 02-血管介入治疗类材料 | 06-外周血管介入治疗材料 | 05-胸主动脉支架 | 胸主动脉支架（非分支型/覆膜） | 14-合金 | 014-覆膜/非分支型 | 锥型，近端直径 34mm，远端直径 30mm，总长度 209mm | 28-N4-34-209-30U |  | 国械注进20253130155 | 集采范围外 | 新增（2025-06-23)、产品名称变更、国家医保耗材27位编码变更
220061bb-91ea-11eb-8996-40f2e9990f5b | 泰尔茂医疗产品（上海）有限公司 | 91310000757597267D | 5496c208-7a6e-11f0-88e5-34735a9d8166 | 6311d5e6-15ba-11f0-94b0-b4055d63f15c | 外周血管支架类 | 胸降主动脉 | 胸主动脉覆膜支架系统-支架 | d6b5e0b4-15ab-11f0-94b0-b4055d63f15c | 胸主动脉覆膜支架系统RelayPro Thoracic Stent-Graft System | 博顿医疗有限公司Bolton Medical, Inc. |  | 国械注进20253130155 |  | 该产品包含一个覆膜支架和一个输送系统。覆膜支架由聚酯织物及缝合在其上的自膨式镍钛合金支架组成，缝线材料为含PTFE涂层的聚酯，具有裸支架和非裸支架两种近端结构，不透射线标记材料为铂铱合金。输送系统由外鞘、内鞘、把手控制系统组成，锥形尖端和导引鞘涂覆亲水涂层。产品经伽马射线灭菌，一次性使用，货架有效期为两年。 | 该产品适用于胸降主动脉梭状动脉瘤和囊状动脉瘤及穿透性动脉粥样硬化溃疡的血管内修复。患者的解剖结构应满足：与血管入路技术、器械和/或附件兼容的髂动脉或股动脉入路血管形态；瘤颈部直径范围在20-42 mm；15-30 mm的近端瘤颈和25-30 mm的远端瘤颈，具体根据覆膜支架所需的直径而定。 | 胸降主动脉 |  | 2979e459-15bb-11f0-94b0-b4055d63f15c | 2979e459-15bb-11f0-94b0-b4055d63f15c | 胸主动脉覆膜支架系统 | C02060500114014031330000165 | C02060500100012031330000123 | 02-血管介入治疗类材料 | 06-外周血管介入治疗材料 | 05-胸主动脉支架 | 胸主动脉支架（非分支型/覆膜） | 14-合金 | 014-覆膜/非分支型 | 直型，近端直径 34mm，远端直径 34mm，总长度 259mm | 28-N4-34-259-34U |  | 国械注进20253130155 | 集采范围外 | 新增（2025-06-23)、产品名称变更、国家医保耗材27位编码变更
220061bb-91ea-11eb-8996-40f2e9990f5b | 泰尔茂医疗产品（上海）有限公司 | 91310000757597267D | 5496c2da-7a6e-11f0-88e5-34735a9d8166 | 6311d5e6-15ba-11f0-94b0-b4055d63f15c | 外周血管支架类 | 胸降主动脉 | 胸主动脉覆膜支架系统-支架 | d6b5e0b4-15ab-11f0-94b0-b4055d63f15c | 胸主动脉覆膜支架系统RelayPro Thoracic Stent-Graft System | 博顿医疗有限公司Bolton Medical, Inc. |  | 国械注进20253130155 |  | 该产品包含一个覆膜支架和一个输送系统。覆膜支架由聚酯织物及缝合在其上的自膨式镍钛合金支架组成，缝线材料为含PTFE涂层的聚酯，具有裸支架和非裸支架两种近端结构，不透射线标记材料为铂铱合金。输送系统由外鞘、内鞘、把手控制系统组成，锥形尖端和导引鞘涂覆亲水涂层。产品经伽马射线灭菌，一次性使用，货架有效期为两年。 | 该产品适用于胸降主动脉梭状动脉瘤和囊状动脉瘤及穿透性动脉粥样硬化溃疡的血管内修复。患者的解剖结构应满足：与血管入路技术、器械和/或附件兼容的髂动脉或股动脉入路血管形态；瘤颈部直径范围在20-42 mm；15-30 mm的近端瘤颈和25-30 mm的远端瘤颈，具体根据覆膜支架所需的直径而定。 | 胸降主动脉 |  | 2979f989-15bb-11f0-94b0-b4055d63f15c | 2979f989-15bb-11f0-94b0-b4055d63f15c | 胸主动脉覆膜支架系统 | C02060500114014031330000166 | C02060500100012031330000124 | 02-血管介入治疗类材料 | 06-外周血管介入治疗材料 | 05-胸主动脉支架 | 胸主动脉支架（非分支型/覆膜） | 14-合金 | 014-覆膜/非分支型 | 锥型，近端直径 38mm，远端直径 34mm，总长度 259mm | 28-N4-38-259-34U |  | 国械注进20253130155 | 集采范围外 | 新增（2025-06-23)、产品名称变更、国家医保耗材27位编码变更
220061bb-91ea-11eb-8996-40f2e9990f5b | 泰尔茂医疗产品（上海）有限公司 | 91310000757597267D | 5496c3a3-7a6e-11f0-88e5-34735a9d8166 | 6311d5e6-15ba-11f0-94b0-b4055d63f15c | 外周血管支架类 | 胸降主动脉 | 胸主动脉覆膜支架系统-支架 | d6b5e0b4-15ab-11f0-94b0-b4055d63f15c | 胸主动脉覆膜支架系统RelayPro Thoracic Stent-Graft System | 博顿医疗有限公司Bolton Medical, Inc. |  | 国械注进20253130155 |  | 该产品包含一个覆膜支架和一个输送系统。覆膜支架由聚酯织物及缝合在其上的自膨式镍钛合金支架组成，缝线材料为含PTFE涂层的聚酯，具有裸支架和非裸支架两种近端结构，不透射线标记材料为铂铱合金。输送系统由外鞘、内鞘、把手控制系统组成，锥形尖端和导引鞘涂覆亲水涂层。产品经伽马射线灭菌，一次性使用，货架有效期为两年。 | 该产品适用于胸降主动脉梭状动脉瘤和囊状动脉瘤及穿透性动脉粥样硬化溃疡的血管内修复。患者的解剖结构应满足：与血管入路技术、器械和/或附件兼容的髂动脉或股动脉入路血管形态；瘤颈部直径范围在20-42 mm；15-30 mm的近端瘤颈和25-30 mm的远端瘤颈，具体根据覆膜支架所需的直径而定。 | 胸降主动脉 |  | 297a0ffa-15bb-11f0-94b0-b4055d63f15c | 297a0ffa-15bb-11f0-94b0-b4055d63f15c | 胸主动脉覆膜支架系统 | C02060500114014031330000167 | C02060500100012031330000125 | 02-血管介入治疗类材料 | 06-外周血管介入治疗材料 | 05-胸主动脉支架 | 胸主动脉支架（非分支型/覆膜） | 14-合金 | 014-覆膜/非分支型 | 锥型，近端直径 42mm，远端直径 38mm，总长度 259mm | 28-N4-42-259-38U |  | 国械注进20253130155 | 集采范围外 | 新增（2025-06-23)、产品名称变更、国家医保耗材27位编码变更
220061bb-91ea-11eb-8996-40f2e9990f5b | 泰尔茂医疗产品（上海）有限公司 | 91310000757597267D | 5496c46b-7a6e-11f0-88e5-34735a9d8166 | 6311d5e6-15ba-11f0-94b0-b4055d63f15c | 外周血管支架类 | 胸降主动脉 | 胸主动脉覆膜支架系统-支架 | d6b5e0b4-15ab-11f0-94b0-b4055d63f15c | 胸主动脉覆膜支架系统RelayPro Thoracic Stent-Graft System | 博顿医疗有限公司Bolton Medical, Inc. |  | 国械注进20253130155 |  | 该产品包含一个覆膜支架和一个输送系统。覆膜支架由聚酯织物及缝合在其上的自膨式镍钛合金支架组成，缝线材料为含PTFE涂层的聚酯，具有裸支架和非裸支架两种近端结构，不透射线标记材料为铂铱合金。输送系统由外鞘、内鞘、把手控制系统组成，锥形尖端和导引鞘涂覆亲水涂层。产品经伽马射线灭菌，一次性使用，货架有效期为两年。 | 该产品适用于胸降主动脉梭状动脉瘤和囊状动脉瘤及穿透性动脉粥样硬化溃疡的血管内修复。患者的解剖结构应满足：与血管入路技术、器械和/或附件兼容的髂动脉或股动脉入路血管形态；瘤颈部直径范围在20-42 mm；15-30 mm的近端瘤颈和25-30 mm的远端瘤颈，具体根据覆膜支架所需的直径而定。 | 胸降主动脉 |  | 297a422f-15bb-11f0-94b0-b4055d63f15c | 297a422f-15bb-11f0-94b0-b4055d63f15c | 胸主动脉覆膜支架系统 | C02060500114014031330000168 | C02060500100012031330000126 | 02-血管介入治疗类材料 | 06-外周血管介入治疗材料 | 05-胸主动脉支架 | 胸主动脉支架（非分支型/覆膜） | 14-合金 | 014-覆膜/非分支型 | 锥型，近端直径 40mm，远端直径 36mm，总长度 259mm | 28-N4-40-259-36U |  | 国械注进20253130155 | 集采范围外 | 新增（2025-06-23)、产品名称变更、国家医保耗材27位编码变更
220061bb-91ea-11eb-8996-40f2e9990f5b | 泰尔茂医疗产品（上海）有限公司 | 91310000757597267D | 5496c52e-7a6e-11f0-88e5-34735a9d8166 | 6311d5e6-15ba-11f0-94b0-b4055d63f15c | 外周血管支架类 | 胸降主动脉 | 胸主动脉覆膜支架系统-支架 | d6b5e0b4-15ab-11f0-94b0-b4055d63f15c | 胸主动脉覆膜支架系统RelayPro Thoracic Stent-Graft System | 博顿医疗有限公司Bolton Medical, Inc. |  | 国械注进20253130155 |  | 该产品包含一个覆膜支架和一个输送系统。覆膜支架由聚酯织物及缝合在其上的自膨式镍钛合金支架组成，缝线材料为含PTFE涂层的聚酯，具有裸支架和非裸支架两种近端结构，不透射线标记材料为铂铱合金。输送系统由外鞘、内鞘、把手控制系统组成，锥形尖端和导引鞘涂覆亲水涂层。产品经伽马射线灭菌，一次性使用，货架有效期为两年。 | 该产品适用于胸降主动脉梭状动脉瘤和囊状动脉瘤及穿透性动脉粥样硬化溃疡的血管内修复。患者的解剖结构应满足：与血管入路技术、器械和/或附件兼容的髂动脉或股动脉入路血管形态；瘤颈部直径范围在20-42 mm；15-30 mm的近端瘤颈和25-30 mm的远端瘤颈，具体根据覆膜支架所需的直径而定。 | 胸降主动脉 |  | 297a6f28-15bb-11f0-94b0-b4055d63f15c | 297a6f28-15bb-11f0-94b0-b4055d63f15c | 胸主动脉覆膜支架系统 | C02060500114014031330000169 | C02060500100012031330000127 | 02-血管介入治疗类材料 | 06-外周血管介入治疗材料 | 05-胸主动脉支架 | 胸主动脉支架（非分支型/覆膜） | 14-合金 | 014-覆膜/非分支型 | 直型，近端直径 44mm，远端直径 44mm，覆膜长度 250mm，总长度 271mm | 28-M4-44-250-44U |  | 国械注进20253130155 | 集采范围外 | 新增（2025-06-23)、产品名称变更、国家医保耗材27位编码变更
220061bb-91ea-11eb-8996-40f2e9990f5b | 泰尔茂医疗产品（上海）有限公司 | 91310000757597267D | 5496c5f2-7a6e-11f0-88e5-34735a9d8166 | 6311d5e6-15ba-11f0-94b0-b4055d63f15c | 外周血管支架类 | 胸降主动脉 | 胸主动脉覆膜支架系统-支架 | d6b5e0b4-15ab-11f0-94b0-b4055d63f15c | 胸主动脉覆膜支架系统RelayPro Thoracic Stent-Graft System | 博顿医疗有限公司Bolton Medical, Inc. |  | 国械注进20253130155 |  | 该产品包含一个覆膜支架和一个输送系统。覆膜支架由聚酯织物及缝合在其上的自膨式镍钛合金支架组成，缝线材料为含PTFE涂层的聚酯，具有裸支架和非裸支架两种近端结构，不透射线标记材料为铂铱合金。输送系统由外鞘、内鞘、把手控制系统组成，锥形尖端和导引鞘涂覆亲水涂层。产品经伽马射线灭菌，一次性使用，货架有效期为两年。 | 该产品适用于胸降主动脉梭状动脉瘤和囊状动脉瘤及穿透性动脉粥样硬化溃疡的血管内修复。患者的解剖结构应满足：与血管入路技术、器械和/或附件兼容的髂动脉或股动脉入路血管形态；瘤颈部直径范围在20-42 mm；15-30 mm的近端瘤颈和25-30 mm的远端瘤颈，具体根据覆膜支架所需的直径而定。 | 胸降主动脉 |  | 297a9b52-15bb-11f0-94b0-b4055d63f15c | 297a9b52-15bb-11f0-94b0-b4055d63f15c | 胸主动脉覆膜支架系统 | C02060500114014031330000170 | C02060500100012031330000128 | 02-血管介入治疗类材料 | 06-外周血管介入治疗材料 | 05-胸主动脉支架 | 胸主动脉支架（非分支型/覆膜） | 14-合金 | 014-覆膜/非分支型 | 直型，近端直径 30mm，远端直径 30mm，覆膜长度 200mm，总长度 216mm | 28-M4-30-200-30U |  | 国械注进20253130155 | 集采范围外 | 新增（2025-06-23)、产品名称变更、国家医保耗材27位编码变更
220061bb-91ea-11eb-8996-40f2e9990f5b | 泰尔茂医疗产品（上海）有限公司 | 91310000757597267D | 5496c6ba-7a6e-11f0-88e5-34735a9d8166 | 6311d5e6-15ba-11f0-94b0-b4055d63f15c | 外周血管支架类 | 胸降主动脉 | 胸主动脉覆膜支架系统-支架 | d6b5e0b4-15ab-11f0-94b0-b4055d63f15c | 胸主动脉覆膜支架系统RelayPro Thoracic Stent-Graft System | 博顿医疗有限公司Bolton Medical, Inc. |  | 国械注进20253130155 |  | 该产品包含一个覆膜支架和一个输送系统。覆膜支架由聚酯织物及缝合在其上的自膨式镍钛合金支架组成，缝线材料为含PTFE涂层的聚酯，具有裸支架和非裸支架两种近端结构，不透射线标记材料为铂铱合金。输送系统由外鞘、内鞘、把手控制系统组成，锥形尖端和导引鞘涂覆亲水涂层。产品经伽马射线灭菌，一次性使用，货架有效期为两年。 | 该产品适用于胸降主动脉梭状动脉瘤和囊状动脉瘤及穿透性动脉粥样硬化溃疡的血管内修复。患者的解剖结构应满足：与血管入路技术、器械和/或附件兼容的髂动脉或股动脉入路血管形态；瘤颈部直径范围在20-42 mm；15-30 mm的近端瘤颈和25-30 mm的远端瘤颈，具体根据覆膜支架所需的直径而定。 | 胸降主动脉 |  | 297ac7d1-15bb-11f0-94b0-b4055d63f15c | 297ac7d1-15bb-11f0-94b0-b4055d63f15c | 胸主动脉覆膜支架系统 | C02060500114014031330000171 | C02060500100012031330000129 | 02-血管介入治疗类材料 | 06-外周血管介入治疗材料 | 05-胸主动脉支架 | 胸主动脉支架（非分支型/覆膜） | 14-合金 | 014-覆膜/非分支型 | 锥型，近端直径 36mm，远端直径 32mm，覆膜长度 250mm，总长度 268mm | 28-M4-36-250-32U |  | 国械注进20253130155 | 集采范围外 | 新增（2025-06-23)、产品名称变更、国家医保耗材27位编码变更
220061bb-91ea-11eb-8996-40f2e9990f5b | 泰尔茂医疗产品（上海）有限公司 | 91310000757597267D | 5496c788-7a6e-11f0-88e5-34735a9d8166 | 6311d5e6-15ba-11f0-94b0-b4055d63f15c | 外周血管支架类 | 胸降主动脉 | 胸主动脉覆膜支架系统-支架 | d6b5e0b4-15ab-11f0-94b0-b4055d63f15c | 胸主动脉覆膜支架系统RelayPro Thoracic Stent-Graft System | 博顿医疗有限公司Bolton Medical, Inc. |  | 国械注进20253130155 |  | 该产品包含一个覆膜支架和一个输送系统。覆膜支架由聚酯织物及缝合在其上的自膨式镍钛合金支架组成，缝线材料为含PTFE涂层的聚酯，具有裸支架和非裸支架两种近端结构，不透射线标记材料为铂铱合金。输送系统由外鞘、内鞘、把手控制系统组成，锥形尖端和导引鞘涂覆亲水涂层。产品经伽马射线灭菌，一次性使用，货架有效期为两年。 | 该产品适用于胸降主动脉梭状动脉瘤和囊状动脉瘤及穿透性动脉粥样硬化溃疡的血管内修复。患者的解剖结构应满足：与血管入路技术、器械和/或附件兼容的髂动脉或股动脉入路血管形态；瘤颈部直径范围在20-42 mm；15-30 mm的近端瘤颈和25-30 mm的远端瘤颈，具体根据覆膜支架所需的直径而定。 | 胸降主动脉 |  | 297adcf6-15bb-11f0-94b0-b4055d63f15c | 297adcf6-15bb-11f0-94b0-b4055d63f15c | 胸主动脉覆膜支架系统 | C02060500114014031330000172 | C02060500100012031330000130 | 02-血管介入治疗类材料 | 06-外周血管介入治疗材料 | 05-胸主动脉支架 | 胸主动脉支架（非分支型/覆膜） | 14-合金 | 014-覆膜/非分支型 | 锥型，近端直径 42mm，远端直径 38mm，覆膜长度 250mm，总长度 270mm | 28-M4-42-250-38U |  | 国械注进20253130155 | 集采范围外 | 新增（2025-06-23)、产品名称变更、国家医保耗材27位编码变更
220061bb-91ea-11eb-8996-40f2e9990f5b | 泰尔茂医疗产品（上海）有限公司 | 91310000757597267D | 5496c85f-7a6e-11f0-88e5-34735a9d8166 | 6311d5e6-15ba-11f0-94b0-b4055d63f15c | 外周血管支架类 | 胸降主动脉 | 胸主动脉覆膜支架系统-支架 | d6b5e0b4-15ab-11f0-94b0-b4055d63f15c | 胸主动脉覆膜支架系统RelayPro Thoracic Stent-Graft System | 博顿医疗有限公司Bolton Medical, Inc. |  | 国械注进20253130155 |  | 该产品包含一个覆膜支架和一个输送系统。覆膜支架由聚酯织物及缝合在其上的自膨式镍钛合金支架组成，缝线材料为含PTFE涂层的聚酯，具有裸支架和非裸支架两种近端结构，不透射线标记材料为铂铱合金。输送系统由外鞘、内鞘、把手控制系统组成，锥形尖端和导引鞘涂覆亲水涂层。产品经伽马射线灭菌，一次性使用，货架有效期为两年。 | 该产品适用于胸降主动脉梭状动脉瘤和囊状动脉瘤及穿透性动脉粥样硬化溃疡的血管内修复。患者的解剖结构应满足：与血管入路技术、器械和/或附件兼容的髂动脉或股动脉入路血管形态；瘤颈部直径范围在20-42 mm；15-30 mm的近端瘤颈和25-30 mm的远端瘤颈，具体根据覆膜支架所需的直径而定。 | 胸降主动脉 |  | 297b0a99-15bb-11f0-94b0-b4055d63f15c | 297b0a99-15bb-11f0-94b0-b4055d63f15c | 胸主动脉覆膜支架系统 | C02060500114014031330000173 | C02060500100012031330000131 | 02-血管介入治疗类材料 | 06-外周血管介入治疗材料 | 05-胸主动脉支架 | 胸主动脉支架（非分支型/覆膜） | 14-合金 | 014-覆膜/非分支型 | 直型，近端直径 30mm，远端直径 30mm，总长度 259mm | 28-N4-30-259-30U |  | 国械注进20253130155 | 集采范围外 | 新增（2025-06-23)、产品名称变更、国家医保耗材27位编码变更
220061bb-91ea-11eb-8996-40f2e9990f5b | 泰尔茂医疗产品（上海）有限公司 | 91310000757597267D | 5496cbc0-7a6e-11f0-88e5-34735a9d8166 | 6311d5e6-15ba-11f0-94b0-b4055d63f15c | 外周血管支架类 | 胸降主动脉 | 胸主动脉覆膜支架系统-支架 | d6b5e0b4-15ab-11f0-94b0-b4055d63f15c | 胸主动脉覆膜支架系统RelayPro Thoracic Stent-Graft System | 博顿医疗有限公司Bolton Medical, Inc. |  | 国械注进20253130155 |  | 该产品包含一个覆膜支架和一个输送系统。覆膜支架由聚酯织物及缝合在其上的自膨式镍钛合金支架组成，缝线材料为含PTFE涂层的聚酯，具有裸支架和非裸支架两种近端结构，不透射线标记材料为铂铱合金。输送系统由外鞘、内鞘、把手控制系统组成，锥形尖端和导引鞘涂覆亲水涂层。产品经伽马射线灭菌，一次性使用，货架有效期为两年。 | 该产品适用于胸降主动脉梭状动脉瘤和囊状动脉瘤及穿透性动脉粥样硬化溃疡的血管内修复。患者的解剖结构应满足：与血管入路技术、器械和/或附件兼容的髂动脉或股动脉入路血管形态；瘤颈部直径范围在20-42 mm；15-30 mm的近端瘤颈和25-30 mm的远端瘤颈，具体根据覆膜支架所需的直径而定。 | 胸降主动脉 |  | 297b1ebd-15bb-11f0-94b0-b4055d63f15c | 297b1ebd-15bb-11f0-94b0-b4055d63f15c | 胸主动脉覆膜支架系统 | C02060500114014031330000174 | C02060500100012031330000132 | 02-血管介入治疗类材料 | 06-外周血管介入治疗材料 | 05-胸主动脉支架 | 胸主动脉支架（非分支型/覆膜） | 14-合金 | 014-覆膜/非分支型 | 直型，近端直径 44mm，远端直径 44mm，覆膜长度 200mm，总长度 221mm | 28-M4-44-200-44U |  | 国械注进20253130155 | 集采范围外 | 新增（2025-06-23)、产品名称变更、国家医保耗材27位编码变更
220061bb-91ea-11eb-8996-40f2e9990f5b | 泰尔茂医疗产品（上海）有限公司 | 91310000757597267D | 5496cc88-7a6e-11f0-88e5-34735a9d8166 | 6311d5e6-15ba-11f0-94b0-b4055d63f15c | 外周血管支架类 | 胸降主动脉 | 胸主动脉覆膜支架系统-支架 | d6b5e0b4-15ab-11f0-94b0-b4055d63f15c | 胸主动脉覆膜支架系统RelayPro Thoracic Stent-Graft System | 博顿医疗有限公司Bolton Medical, Inc. |  | 国械注进20253130155 |  | 该产品包含一个覆膜支架和一个输送系统。覆膜支架由聚酯织物及缝合在其上的自膨式镍钛合金支架组成，缝线材料为含PTFE涂层的聚酯，具有裸支架和非裸支架两种近端结构，不透射线标记材料为铂铱合金。输送系统由外鞘、内鞘、把手控制系统组成，锥形尖端和导引鞘涂覆亲水涂层。产品经伽马射线灭菌，一次性使用，货架有效期为两年。 | 该产品适用于胸降主动脉梭状动脉瘤和囊状动脉瘤及穿透性动脉粥样硬化溃疡的血管内修复。患者的解剖结构应满足：与血管入路技术、器械和/或附件兼容的髂动脉或股动脉入路血管形态；瘤颈部直径范围在20-42 mm；15-30 mm的近端瘤颈和25-30 mm的远端瘤颈，具体根据覆膜支架所需的直径而定。 | 胸降主动脉 |  | 297b5603-15bb-11f0-94b0-b4055d63f15c | 297b5603-15bb-11f0-94b0-b4055d63f15c | 胸主动脉覆膜支架系统 | C02060500114014031330000175 | C02060500100012031330000133 | 02-血管介入治疗类材料 | 06-外周血管介入治疗材料 | 05-胸主动脉支架 | 胸主动脉支架（非分支型/覆膜） | 14-合金 | 014-覆膜/非分支型 | 直型，近端直径 30mm，远端直径 30mm，覆膜长度 250mm，总长度 266mm | 28-M4-30-250-30U |  | 国械注进20253130155 | 集采范围外 | 新增（2025-06-23)、产品名称变更、国家医保耗材27位编码变更
220061bb-91ea-11eb-8996-40f2e9990f5b | 泰尔茂医疗产品（上海）有限公司 | 91310000757597267D | 5496cd51-7a6e-11f0-88e5-34735a9d8166 | 6311d5e6-15ba-11f0-94b0-b4055d63f15c | 外周血管支架类 | 胸降主动脉 | 胸主动脉覆膜支架系统-支架 | d6b5e0b4-15ab-11f0-94b0-b4055d63f15c | 胸主动脉覆膜支架系统RelayPro Thoracic Stent-Graft System | 博顿医疗有限公司Bolton Medical, Inc. |  | 国械注进20253130155 |  | 该产品包含一个覆膜支架和一个输送系统。覆膜支架由聚酯织物及缝合在其上的自膨式镍钛合金支架组成，缝线材料为含PTFE涂层的聚酯，具有裸支架和非裸支架两种近端结构，不透射线标记材料为铂铱合金。输送系统由外鞘、内鞘、把手控制系统组成，锥形尖端和导引鞘涂覆亲水涂层。产品经伽马射线灭菌，一次性使用，货架有效期为两年。 | 该产品适用于胸降主动脉梭状动脉瘤和囊状动脉瘤及穿透性动脉粥样硬化溃疡的血管内修复。患者的解剖结构应满足：与血管入路技术、器械和/或附件兼容的髂动脉或股动脉入路血管形态；瘤颈部直径范围在20-42 mm；15-30 mm的近端瘤颈和25-30 mm的远端瘤颈，具体根据覆膜支架所需的直径而定。 | 胸降主动脉 |  | 297b834b-15bb-11f0-94b0-b4055d63f15c | 297b834b-15bb-11f0-94b0-b4055d63f15c | 胸主动脉覆膜支架系统 | C02060500114014031330000176 | C02060500100012031330000134 | 02-血管介入治疗类材料 | 06-外周血管介入治疗材料 | 05-胸主动脉支架 | 胸主动脉支架（非分支型/覆膜） | 14-合金 | 014-覆膜/非分支型 | 锥型，近端直径 38mm，远端直径 34mm，覆膜长度 250mm，总长度 269mm | 28-M4-38-250-34U |  | 国械注进20253130155 | 集采范围外 | 新增（2025-06-23)、产品名称变更、国家医保耗材27位编码变更
220061bb-91ea-11eb-8996-40f2e9990f5b | 泰尔茂医疗产品（上海）有限公司 | 91310000757597267D | 5496ce19-7a6e-11f0-88e5-34735a9d8166 | 6311d5e6-15ba-11f0-94b0-b4055d63f15c | 外周血管支架类 | 胸降主动脉 | 胸主动脉覆膜支架系统-支架 | d6b5e0b4-15ab-11f0-94b0-b4055d63f15c | 胸主动脉覆膜支架系统RelayPro Thoracic Stent-Graft System | 博顿医疗有限公司Bolton Medical, Inc. |  | 国械注进20253130155 |  | 该产品包含一个覆膜支架和一个输送系统。覆膜支架由聚酯织物及缝合在其上的自膨式镍钛合金支架组成，缝线材料为含PTFE涂层的聚酯，具有裸支架和非裸支架两种近端结构，不透射线标记材料为铂铱合金。输送系统由外鞘、内鞘、把手控制系统组成，锥形尖端和导引鞘涂覆亲水涂层。产品经伽马射线灭菌，一次性使用，货架有效期为两年。 | 该产品适用于胸降主动脉梭状动脉瘤和囊状动脉瘤及穿透性动脉粥样硬化溃疡的血管内修复。患者的解剖结构应满足：与血管入路技术、器械和/或附件兼容的髂动脉或股动脉入路血管形态；瘤颈部直径范围在20-42 mm；15-30 mm的近端瘤颈和25-30 mm的远端瘤颈，具体根据覆膜支架所需的直径而定。 | 胸降主动脉 |  | 297bc008-15bb-11f0-94b0-b4055d63f15c | 297bc008-15bb-11f0-94b0-b4055d63f15c | 胸主动脉覆膜支架系统 | C02060500114014031330000177 | C02060500100012031330000135 | 02-血管介入治疗类材料 | 06-外周血管介入治疗材料 | 05-胸主动脉支架 | 胸主动脉支架（非分支型/覆膜） | 14-合金 | 014-覆膜/非分支型 | 锥型，近端直径 34mm，远端直径 30mm，覆膜长度 200mm，总长度 217mm | 28-M4-34-200-30U |  | 国械注进20253130155 | 集采范围外 | 新增（2025-06-23)、产品名称变更、国家医保耗材27位编码变更
220061bb-91ea-11eb-8996-40f2e9990f5b | 泰尔茂医疗产品（上海）有限公司 | 91310000757597267D | 5496cedc-7a6e-11f0-88e5-34735a9d8166 | 6311d5e6-15ba-11f0-94b0-b4055d63f15c | 外周血管支架类 | 胸降主动脉 | 胸主动脉覆膜支架系统-支架 | d6b5e0b4-15ab-11f0-94b0-b4055d63f15c | 胸主动脉覆膜支架系统RelayPro Thoracic Stent-Graft System | 博顿医疗有限公司Bolton Medical, Inc. |  | 国械注进20253130155 |  | 该产品包含一个覆膜支架和一个输送系统。覆膜支架由聚酯织物及缝合在其上的自膨式镍钛合金支架组成，缝线材料为含PTFE涂层的聚酯，具有裸支架和非裸支架两种近端结构，不透射线标记材料为铂铱合金。输送系统由外鞘、内鞘、把手控制系统组成，锥形尖端和导引鞘涂覆亲水涂层。产品经伽马射线灭菌，一次性使用，货架有效期为两年。 | 该产品适用于胸降主动脉梭状动脉瘤和囊状动脉瘤及穿透性动脉粥样硬化溃疡的血管内修复。患者的解剖结构应满足：与血管入路技术、器械和/或附件兼容的髂动脉或股动脉入路血管形态；瘤颈部直径范围在20-42 mm；15-30 mm的近端瘤颈和25-30 mm的远端瘤颈，具体根据覆膜支架所需的直径而定。 | 胸降主动脉 |  | 297bfdd0-15bb-11f0-94b0-b4055d63f15c | 297bfdd0-15bb-11f0-94b0-b4055d63f15c | 胸主动脉覆膜支架系统 | C02060500114014031330000178 | C02060500100012031330000136 | 02-血管介入治疗类材料 | 06-外周血管介入治疗材料 | 05-胸主动脉支架 | 胸主动脉支架（非分支型/覆膜） | 14-合金 | 014-覆膜/非分支型 | 直型，近端直径 38mm，远端直径 38mm，覆膜长度 250mm，总长度 269mm | 28-M4-38-250-38U |  | 国械注进20253130155 | 集采范围外 | 新增（2025-06-23)、产品名称变更、国家医保耗材27位编码变更
220061bb-91ea-11eb-8996-40f2e9990f5b | 泰尔茂医疗产品（上海）有限公司 | 91310000757597267D | 5496cfa0-7a6e-11f0-88e5-34735a9d8166 | 6311d5e6-15ba-11f0-94b0-b4055d63f15c | 外周血管支架类 | 胸降主动脉 | 胸主动脉覆膜支架系统-支架 | d6b5e0b4-15ab-11f0-94b0-b4055d63f15c | 胸主动脉覆膜支架系统RelayPro Thoracic Stent-Graft System | 博顿医疗有限公司Bolton Medical, Inc. |  | 国械注进20253130155 |  | 该产品包含一个覆膜支架和一个输送系统。覆膜支架由聚酯织物及缝合在其上的自膨式镍钛合金支架组成，缝线材料为含PTFE涂层的聚酯，具有裸支架和非裸支架两种近端结构，不透射线标记材料为铂铱合金。输送系统由外鞘、内鞘、把手控制系统组成，锥形尖端和导引鞘涂覆亲水涂层。产品经伽马射线灭菌，一次性使用，货架有效期为两年。 | 该产品适用于胸降主动脉梭状动脉瘤和囊状动脉瘤及穿透性动脉粥样硬化溃疡的血管内修复。患者的解剖结构应满足：与血管入路技术、器械和/或附件兼容的髂动脉或股动脉入路血管形态；瘤颈部直径范围在20-42 mm；15-30 mm的近端瘤颈和25-30 mm的远端瘤颈，具体根据覆膜支架所需的直径而定。 | 胸降主动脉 |  | 297c1b88-15bb-11f0-94b0-b4055d63f15c | 297c1b88-15bb-11f0-94b0-b4055d63f15c | 胸主动脉覆膜支架系统 | C02060500114014031330000179 | C02060500100012031330000137 | 02-血管介入治疗类材料 | 06-外周血管介入治疗材料 | 05-胸主动脉支架 | 胸主动脉支架（非分支型/覆膜） | 14-合金 | 014-覆膜/非分支型 | 直型，近端直径 40mm，远端直径 40mm，覆膜长度 250mm，总长度 270mm | 28-M4-40-250-40U |  | 国械注进20253130155 | 集采范围外 | 新增（2025-06-23)、产品名称变更、国家医保耗材27位编码变更
220061bb-91ea-11eb-8996-40f2e9990f5b | 泰尔茂医疗产品（上海）有限公司 | 91310000757597267D | 5496d068-7a6e-11f0-88e5-34735a9d8166 | 6311d5e6-15ba-11f0-94b0-b4055d63f15c | 外周血管支架类 | 胸降主动脉 | 胸主动脉覆膜支架系统-支架 | d6b5e0b4-15ab-11f0-94b0-b4055d63f15c | 胸主动脉覆膜支架系统RelayPro Thoracic Stent-Graft System | 博顿医疗有限公司Bolton Medical, Inc. |  | 国械注进20253130155 |  | 该产品包含一个覆膜支架和一个输送系统。覆膜支架由聚酯织物及缝合在其上的自膨式镍钛合金支架组成，缝线材料为含PTFE涂层的聚酯，具有裸支架和非裸支架两种近端结构，不透射线标记材料为铂铱合金。输送系统由外鞘、内鞘、把手控制系统组成，锥形尖端和导引鞘涂覆亲水涂层。产品经伽马射线灭菌，一次性使用，货架有效期为两年。 | 该产品适用于胸降主动脉梭状动脉瘤和囊状动脉瘤及穿透性动脉粥样硬化溃疡的血管内修复。患者的解剖结构应满足：与血管入路技术、器械和/或附件兼容的髂动脉或股动脉入路血管形态；瘤颈部直径范围在20-42 mm；15-30 mm的近端瘤颈和25-30 mm的远端瘤颈，具体根据覆膜支架所需的直径而定。 | 胸降主动脉 |  | 297c3b87-15bb-11f0-94b0-b4055d63f15c | 297c3b87-15bb-11f0-94b0-b4055d63f15c | 胸主动脉覆膜支架系统 | C02060500114014031330000180 | C02060500100012031330000138 | 02-血管介入治疗类材料 | 06-外周血管介入治疗材料 | 05-胸主动脉支架 | 胸主动脉支架（非分支型/覆膜） | 14-合金 | 014-覆膜/非分支型 | 直型，近端直径 34mm，远端直径 34mm，覆膜长度 200mm，总长度 217mm | 28-M4-34-200-34U |  | 国械注进20253130155 | 集采范围外 | 新增（2025-06-23)、产品名称变更、国家医保耗材27位编码变更
220061bb-91ea-11eb-8996-40f2e9990f5b | 泰尔茂医疗产品（上海）有限公司 | 91310000757597267D | 5496d131-7a6e-11f0-88e5-34735a9d8166 | 6311d5e6-15ba-11f0-94b0-b4055d63f15c | 外周血管支架类 | 胸降主动脉 | 胸主动脉覆膜支架系统-支架 | d6b5e0b4-15ab-11f0-94b0-b4055d63f15c | 胸主动脉覆膜支架系统RelayPro Thoracic Stent-Graft System | 博顿医疗有限公司Bolton Medical, Inc. |  | 国械注进20253130155 |  | 该产品包含一个覆膜支架和一个输送系统。覆膜支架由聚酯织物及缝合在其上的自膨式镍钛合金支架组成，缝线材料为含PTFE涂层的聚酯，具有裸支架和非裸支架两种近端结构，不透射线标记材料为铂铱合金。输送系统由外鞘、内鞘、把手控制系统组成，锥形尖端和导引鞘涂覆亲水涂层。产品经伽马射线灭菌，一次性使用，货架有效期为两年。 | 该产品适用于胸降主动脉梭状动脉瘤和囊状动脉瘤及穿透性动脉粥样硬化溃疡的血管内修复。患者的解剖结构应满足：与血管入路技术、器械和/或附件兼容的髂动脉或股动脉入路血管形态；瘤颈部直径范围在20-42 mm；15-30 mm的近端瘤颈和25-30 mm的远端瘤颈，具体根据覆膜支架所需的直径而定。 | 胸降主动脉 |  | 297cc05e-15bb-11f0-94b0-b4055d63f15c | 297cc05e-15bb-11f0-94b0-b4055d63f15c | 胸主动脉覆膜支架系统 | C02060500114014031330000181 | C02060500100012031330000139 | 02-血管介入治疗类材料 | 06-外周血管介入治疗材料 | 05-胸主动脉支架 | 胸主动脉支架（非分支型/覆膜） | 14-合金 | 014-覆膜/非分支型 | 直型，近端直径 32mm，远端直径 32mm，总长度 259mm | 28-N4-32-259-32U |  | 国械注进20253130155 | 集采范围外 | 新增（2025-06-23)、产品名称变更、国家医保耗材27位编码变更
220061bb-91ea-11eb-8996-40f2e9990f5b | 泰尔茂医疗产品（上海）有限公司 | 91310000757597267D | 5496d203-7a6e-11f0-88e5-34735a9d8166 | 6311d5e6-15ba-11f0-94b0-b4055d63f15c | 外周血管支架类 | 胸降主动脉 | 胸主动脉覆膜支架系统-支架 | d6b5e0b4-15ab-11f0-94b0-b4055d63f15c | 胸主动脉覆膜支架系统RelayPro Thoracic Stent-Graft System | 博顿医疗有限公司Bolton Medical, Inc. |  | 国械注进20253130155 |  | 该产品包含一个覆膜支架和一个输送系统。覆膜支架由聚酯织物及缝合在其上的自膨式镍钛合金支架组成，缝线材料为含PTFE涂层的聚酯，具有裸支架和非裸支架两种近端结构，不透射线标记材料为铂铱合金。输送系统由外鞘、内鞘、把手控制系统组成，锥形尖端和导引鞘涂覆亲水涂层。产品经伽马射线灭菌，一次性使用，货架有效期为两年。 | 该产品适用于胸降主动脉梭状动脉瘤和囊状动脉瘤及穿透性动脉粥样硬化溃疡的血管内修复。患者的解剖结构应满足：与血管入路技术、器械和/或附件兼容的髂动脉或股动脉入路血管形态；瘤颈部直径范围在20-42 mm；15-30 mm的近端瘤颈和25-30 mm的远端瘤颈，具体根据覆膜支架所需的直径而定。 | 胸降主动脉 |  | 297cdbaa-15bb-11f0-94b0-b4055d63f15c | 297cdbaa-15bb-11f0-94b0-b4055d63f15c | 胸主动脉覆膜支架系统 | C02060500114014031330000182 | C02060500100012031330000140 | 02-血管介入治疗类材料 | 06-外周血管介入治疗材料 | 05-胸主动脉支架 | 胸主动脉支架（非分支型/覆膜） | 14-合金 | 014-覆膜/非分支型 | 直型，近端直径 32mm，远端直径 32mm，总长度 209mm | 28-N4-32-209-32U |  | 国械注进20253130155 | 集采范围外 | 新增（2025-06-23)、产品名称变更、国家医保耗材27位编码变更
220061bb-91ea-11eb-8996-40f2e9990f5b | 泰尔茂医疗产品（上海）有限公司 | 91310000757597267D | 5496d53d-7a6e-11f0-88e5-34735a9d8166 | 6311d5e6-15ba-11f0-94b0-b4055d63f15c | 外周血管支架类 | 胸降主动脉 | 胸主动脉覆膜支架系统-支架 | d6b5e0b4-15ab-11f0-94b0-b4055d63f15c | 胸主动脉覆膜支架系统RelayPro Thoracic Stent-Graft System | 博顿医疗有限公司Bolton Medical, Inc. |  | 国械注进20253130155 |  | 该产品包含一个覆膜支架和一个输送系统。覆膜支架由聚酯织物及缝合在其上的自膨式镍钛合金支架组成，缝线材料为含PTFE涂层的聚酯，具有裸支架和非裸支架两种近端结构，不透射线标记材料为铂铱合金。输送系统由外鞘、内鞘、把手控制系统组成，锥形尖端和导引鞘涂覆亲水涂层。产品经伽马射线灭菌，一次性使用，货架有效期为两年。 | 该产品适用于胸降主动脉梭状动脉瘤和囊状动脉瘤及穿透性动脉粥样硬化溃疡的血管内修复。患者的解剖结构应满足：与血管入路技术、器械和/或附件兼容的髂动脉或股动脉入路血管形态；瘤颈部直径范围在20-42 mm；15-30 mm的近端瘤颈和25-30 mm的远端瘤颈，具体根据覆膜支架所需的直径而定。 | 胸降主动脉 |  | 297d0083-15bb-11f0-94b0-b4055d63f15c | 297d0083-15bb-11f0-94b0-b4055d63f15c | 胸主动脉覆膜支架系统 | C02060500114014031330000183 | C02060500100012031330000141 | 02-血管介入治疗类材料 | 06-外周血管介入治疗材料 | 05-胸主动脉支架 | 胸主动脉支架（非分支型/覆膜） | 14-合金 | 014-覆膜/非分支型 | 直型，近端直径 46mm，远端直径 46mm，覆膜长度 200mm，总长度 221mm | 28-M4-46-200-46U |  | 国械注进20253130155 | 集采范围外 | 新增（2025-06-23)、产品名称变更、国家医保耗材27位编码变更
220061bb-91ea-11eb-8996-40f2e9990f5b | 泰尔茂医疗产品（上海）有限公司 | 91310000757597267D | 5496d60a-7a6e-11f0-88e5-34735a9d8166 | 6311d5e6-15ba-11f0-94b0-b4055d63f15c | 外周血管支架类 | 胸降主动脉 | 胸主动脉覆膜支架系统-支架 | d6b5e0b4-15ab-11f0-94b0-b4055d63f15c | 胸主动脉覆膜支架系统RelayPro Thoracic Stent-Graft System | 博顿医疗有限公司Bolton Medical, Inc. |  | 国械注进20253130155 |  | 该产品包含一个覆膜支架和一个输送系统。覆膜支架由聚酯织物及缝合在其上的自膨式镍钛合金支架组成，缝线材料为含PTFE涂层的聚酯，具有裸支架和非裸支架两种近端结构，不透射线标记材料为铂铱合金。输送系统由外鞘、内鞘、把手控制系统组成，锥形尖端和导引鞘涂覆亲水涂层。产品经伽马射线灭菌，一次性使用，货架有效期为两年。 | 该产品适用于胸降主动脉梭状动脉瘤和囊状动脉瘤及穿透性动脉粥样硬化溃疡的血管内修复。患者的解剖结构应满足：与血管入路技术、器械和/或附件兼容的髂动脉或股动脉入路血管形态；瘤颈部直径范围在20-42 mm；15-30 mm的近端瘤颈和25-30 mm的远端瘤颈，具体根据覆膜支架所需的直径而定。 | 胸降主动脉 |  | 297d26ba-15bb-11f0-94b0-b4055d63f15c | 297d26ba-15bb-11f0-94b0-b4055d63f15c | 胸主动脉覆膜支架系统 | C02060500114014031330000184 | C02060500100012031330000142 | 02-血管介入治疗类材料 | 06-外周血管介入治疗材料 | 05-胸主动脉支架 | 胸主动脉支架（非分支型/覆膜） | 14-合金 | 014-覆膜/非分支型 | 直型，近端直径 46mm，远端直径 46mm，总长度 259mm | 28-N4-46-259-46U |  | 国械注进20253130155 | 集采范围外 | 新增（2025-06-23)、产品名称变更、国家医保耗材27位编码变更
220061bb-91ea-11eb-8996-40f2e9990f5b | 泰尔茂医疗产品（上海）有限公司 | 91310000757597267D | 5496d6d3-7a6e-11f0-88e5-34735a9d8166 | 6311d5e6-15ba-11f0-94b0-b4055d63f15c | 外周血管支架类 | 胸降主动脉 | 胸主动脉覆膜支架系统-支架 | d6b5e0b4-15ab-11f0-94b0-b4055d63f15c | 胸主动脉覆膜支架系统RelayPro Thoracic Stent-Graft System | 博顿医疗有限公司Bolton Medical, Inc. |  | 国械注进20253130155 |  | 该产品包含一个覆膜支架和一个输送系统。覆膜支架由聚酯织物及缝合在其上的自膨式镍钛合金支架组成，缝线材料为含PTFE涂层的聚酯，具有裸支架和非裸支架两种近端结构，不透射线标记材料为铂铱合金。输送系统由外鞘、内鞘、把手控制系统组成，锥形尖端和导引鞘涂覆亲水涂层。产品经伽马射线灭菌，一次性使用，货架有效期为两年。 | 该产品适用于胸降主动脉梭状动脉瘤和囊状动脉瘤及穿透性动脉粥样硬化溃疡的血管内修复。患者的解剖结构应满足：与血管入路技术、器械和/或附件兼容的髂动脉或股动脉入路血管形态；瘤颈部直径范围在20-42 mm；15-30 mm的近端瘤颈和25-30 mm的远端瘤颈，具体根据覆膜支架所需的直径而定。 | 胸降主动脉 |  | 297d5391-15bb-11f0-94b0-b4055d63f15c | 297d5391-15bb-11f0-94b0-b4055d63f15c | 胸主动脉覆膜支架系统 | C02060500114014031330000185 | C02060500100012031330000143 | 02-血管介入治疗类材料 | 06-外周血管介入治疗材料 | 05-胸主动脉支架 | 胸主动脉支架（非分支型/覆膜） | 14-合金 | 014-覆膜/非分支型 | 锥型，近端直径 40mm，远端直径 36mm，总长度 204mm | 28-N4-40-204-36U |  | 国械注进20253130155 | 集采范围外 | 新增（2025-06-23)、产品名称变更、国家医保耗材27位编码变更
220061bb-91ea-11eb-8996-40f2e9990f5b | 泰尔茂医疗产品（上海）有限公司 | 91310000757597267D | 5496d796-7a6e-11f0-88e5-34735a9d8166 | 6311d5e6-15ba-11f0-94b0-b4055d63f15c | 外周血管支架类 | 胸降主动脉 | 胸主动脉覆膜支架系统-支架 | d6b5e0b4-15ab-11f0-94b0-b4055d63f15c | 胸主动脉覆膜支架系统RelayPro Thoracic Stent-Graft System | 博顿医疗有限公司Bolton Medical, Inc. |  | 国械注进20253130155 |  | 该产品包含一个覆膜支架和一个输送系统。覆膜支架由聚酯织物及缝合在其上的自膨式镍钛合金支架组成，缝线材料为含PTFE涂层的聚酯，具有裸支架和非裸支架两种近端结构，不透射线标记材料为铂铱合金。输送系统由外鞘、内鞘、把手控制系统组成，锥形尖端和导引鞘涂覆亲水涂层。产品经伽马射线灭菌，一次性使用，货架有效期为两年。 | 该产品适用于胸降主动脉梭状动脉瘤和囊状动脉瘤及穿透性动脉粥样硬化溃疡的血管内修复。患者的解剖结构应满足：与血管入路技术、器械和/或附件兼容的髂动脉或股动脉入路血管形态；瘤颈部直径范围在20-42 mm；15-30 mm的近端瘤颈和25-30 mm的远端瘤颈，具体根据覆膜支架所需的直径而定。 | 胸降主动脉 |  | 297d704d-15bb-11f0-94b0-b4055d63f15c | 297d704d-15bb-11f0-94b0-b4055d63f15c | 胸主动脉覆膜支架系统 | C02060500114014031330000186 | C02060500100012031330000144 | 02-血管介入治疗类材料 | 06-外周血管介入治疗材料 | 05-胸主动脉支架 | 胸主动脉支架（非分支型/覆膜） | 14-合金 | 014-覆膜/非分支型 | 锥型，近端直径 30mm，远端直径 26mm，总长度 259mm | 28-N4-30-259-26U |  | 国械注进20253130155 | 集采范围外 | 新增（2025-06-23)、产品名称变更、国家医保耗材27位编码变更
220061bb-91ea-11eb-8996-40f2e9990f5b | 泰尔茂医疗产品（上海）有限公司 | 91310000757597267D | 5496d85e-7a6e-11f0-88e5-34735a9d8166 | 6311d5e6-15ba-11f0-94b0-b4055d63f15c | 外周血管支架类 | 胸降主动脉 | 胸主动脉覆膜支架系统-支架 | d6b5e0b4-15ab-11f0-94b0-b4055d63f15c | 胸主动脉覆膜支架系统RelayPro Thoracic Stent-Graft System | 博顿医疗有限公司Bolton Medical, Inc. |  | 国械注进20253130155 |  | 该产品包含一个覆膜支架和一个输送系统。覆膜支架由聚酯织物及缝合在其上的自膨式镍钛合金支架组成，缝线材料为含PTFE涂层的聚酯，具有裸支架和非裸支架两种近端结构，不透射线标记材料为铂铱合金。输送系统由外鞘、内鞘、把手控制系统组成，锥形尖端和导引鞘涂覆亲水涂层。产品经伽马射线灭菌，一次性使用，货架有效期为两年。 | 该产品适用于胸降主动脉梭状动脉瘤和囊状动脉瘤及穿透性动脉粥样硬化溃疡的血管内修复。患者的解剖结构应满足：与血管入路技术、器械和/或附件兼容的髂动脉或股动脉入路血管形态；瘤颈部直径范围在20-42 mm；15-30 mm的近端瘤颈和25-30 mm的远端瘤颈，具体根据覆膜支架所需的直径而定。 | 胸降主动脉 |  | 297d8e2b-15bb-11f0-94b0-b4055d63f15c | 297d8e2b-15bb-11f0-94b0-b4055d63f15c | 胸主动脉覆膜支架系统 | C02060500114014031330000187 | C02060500100012031330000145 | 02-血管介入治疗类材料 | 06-外周血管介入治疗材料 | 05-胸主动脉支架 | 胸主动脉支架（非分支型/覆膜） | 14-合金 | 014-覆膜/非分支型 | 锥型，近端直径 34mm，远端直径 30mm，总长度 259mm | 28-N4-34-259-30U |  | 国械注进20253130155 | 集采范围外 | 新增（2025-06-23)、产品名称变更、国家医保耗材27位编码变更
220061bb-91ea-11eb-8996-40f2e9990f5b | 泰尔茂医疗产品（上海）有限公司 | 91310000757597267D | 5496d91d-7a6e-11f0-88e5-34735a9d8166 | 6311d5e6-15ba-11f0-94b0-b4055d63f15c | 外周血管支架类 | 胸降主动脉 | 胸主动脉覆膜支架系统-支架 | d6b5e0b4-15ab-11f0-94b0-b4055d63f15c | 胸主动脉覆膜支架系统RelayPro Thoracic Stent-Graft System | 博顿医疗有限公司Bolton Medical, Inc. |  | 国械注进20253130155 |  | 该产品包含一个覆膜支架和一个输送系统。覆膜支架由聚酯织物及缝合在其上的自膨式镍钛合金支架组成，缝线材料为含PTFE涂层的聚酯，具有裸支架和非裸支架两种近端结构，不透射线标记材料为铂铱合金。输送系统由外鞘、内鞘、把手控制系统组成，锥形尖端和导引鞘涂覆亲水涂层。产品经伽马射线灭菌，一次性使用，货架有效期为两年。 | 该产品适用于胸降主动脉梭状动脉瘤和囊状动脉瘤及穿透性动脉粥样硬化溃疡的血管内修复。患者的解剖结构应满足：与血管入路技术、器械和/或附件兼容的髂动脉或股动脉入路血管形态；瘤颈部直径范围在20-42 mm；15-30 mm的近端瘤颈和25-30 mm的远端瘤颈，具体根据覆膜支架所需的直径而定。 | 胸降主动脉 |  | 297da6de-15bb-11f0-94b0-b4055d63f15c | 297da6de-15bb-11f0-94b0-b4055d63f15c | 胸主动脉覆膜支架系统 | C02060500114014031330000188 | C02060500100012031330000146 | 02-血管介入治疗类材料 | 06-外周血管介入治疗材料 | 05-胸主动脉支架 | 胸主动脉支架（非分支型/覆膜） | 14-合金 | 014-覆膜/非分支型 | 锥型，近端直径 46mm，远端直径 42mm，总长度 259mm | 28-N4-46-259-42U |  | 国械注进20253130155 | 集采范围外 | 新增（2025-06-23)、产品名称变更、国家医保耗材27位编码变更
220061bb-91ea-11eb-8996-40f2e9990f5b | 泰尔茂医疗产品（上海）有限公司 | 91310000757597267D | 5496d9ea-7a6e-11f0-88e5-34735a9d8166 | 6311d5e6-15ba-11f0-94b0-b4055d63f15c | 外周血管支架类 | 胸降主动脉 | 胸主动脉覆膜支架系统-支架 | d6b5e0b4-15ab-11f0-94b0-b4055d63f15c | 胸主动脉覆膜支架系统RelayPro Thoracic Stent-Graft System | 博顿医疗有限公司Bolton Medical, Inc. |  | 国械注进20253130155 |  | 该产品包含一个覆膜支架和一个输送系统。覆膜支架由聚酯织物及缝合在其上的自膨式镍钛合金支架组成，缝线材料为含PTFE涂层的聚酯，具有裸支架和非裸支架两种近端结构，不透射线标记材料为铂铱合金。输送系统由外鞘、内鞘、把手控制系统组成，锥形尖端和导引鞘涂覆亲水涂层。产品经伽马射线灭菌，一次性使用，货架有效期为两年。 | 该产品适用于胸降主动脉梭状动脉瘤和囊状动脉瘤及穿透性动脉粥样硬化溃疡的血管内修复。患者的解剖结构应满足：与血管入路技术、器械和/或附件兼容的髂动脉或股动脉入路血管形态；瘤颈部直径范围在20-42 mm；15-30 mm的近端瘤颈和25-30 mm的远端瘤颈，具体根据覆膜支架所需的直径而定。 | 胸降主动脉 |  | 297dbfd5-15bb-11f0-94b0-b4055d63f15c | 297dbfd5-15bb-11f0-94b0-b4055d63f15c | 胸主动脉覆膜支架系统 | C02060500114014031330000189 | C02060500100012031330000147 | 02-血管介入治疗类材料 | 06-外周血管介入治疗材料 | 05-胸主动脉支架 | 胸主动脉支架（非分支型/覆膜） | 14-合金 | 014-覆膜/非分支型 | 直型，近端直径 40mm，远端直径 40mm，总长度 259mm | 28-N4-40-259-40U |  | 国械注进20253130155 | 集采范围外 | 新增（2025-06-23)、产品名称变更、国家医保耗材27位编码变更
220061bb-91ea-11eb-8996-40f2e9990f5b | 泰尔茂医疗产品（上海）有限公司 | 91310000757597267D | 5496daae-7a6e-11f0-88e5-34735a9d8166 | 6311d5e6-15ba-11f0-94b0-b4055d63f15c | 外周血管支架类 | 胸降主动脉 | 胸主动脉覆膜支架系统-支架 | d6b5e0b4-15ab-11f0-94b0-b4055d63f15c | 胸主动脉覆膜支架系统RelayPro Thoracic Stent-Graft System | 博顿医疗有限公司Bolton Medical, Inc. |  | 国械注进20253130155 |  | 该产品包含一个覆膜支架和一个输送系统。覆膜支架由聚酯织物及缝合在其上的自膨式镍钛合金支架组成，缝线材料为含PTFE涂层的聚酯，具有裸支架和非裸支架两种近端结构，不透射线标记材料为铂铱合金。输送系统由外鞘、内鞘、把手控制系统组成，锥形尖端和导引鞘涂覆亲水涂层。产品经伽马射线灭菌，一次性使用，货架有效期为两年。 | 该产品适用于胸降主动脉梭状动脉瘤和囊状动脉瘤及穿透性动脉粥样硬化溃疡的血管内修复。患者的解剖结构应满足：与血管入路技术、器械和/或附件兼容的髂动脉或股动脉入路血管形态；瘤颈部直径范围在20-42 mm；15-30 mm的近端瘤颈和25-30 mm的远端瘤颈，具体根据覆膜支架所需的直径而定。 | 胸降主动脉 |  | 297def34-15bb-11f0-94b0-b4055d63f15c | 297def34-15bb-11f0-94b0-b4055d63f15c | 胸主动脉覆膜支架系统 | C02060500114014031330000190 | C02060500100012031330000148 | 02-血管介入治疗类材料 | 06-外周血管介入治疗材料 | 05-胸主动脉支架 | 胸主动脉支架（非分支型/覆膜） | 14-合金 | 014-覆膜/非分支型 | 直型，近端直径 32mm，远端直径 32mm，覆膜长度 200mm，总长度 217mm | 28-M4-32-200-32U |  | 国械注进20253130155 | 集采范围外 | 新增（2025-06-23)、产品名称变更、国家医保耗材27位编码变更
220061bb-91ea-11eb-8996-40f2e9990f5b | 泰尔茂医疗产品（上海）有限公司 | 91310000757597267D | 5496db85-7a6e-11f0-88e5-34735a9d8166 | 6311d5e6-15ba-11f0-94b0-b4055d63f15c | 外周血管支架类 | 胸降主动脉 | 胸主动脉覆膜支架系统-支架 | d6b5e0b4-15ab-11f0-94b0-b4055d63f15c | 胸主动脉覆膜支架系统RelayPro Thoracic Stent-Graft System | 博顿医疗有限公司Bolton Medical, Inc. |  | 国械注进20253130155 |  | 该产品包含一个覆膜支架和一个输送系统。覆膜支架由聚酯织物及缝合在其上的自膨式镍钛合金支架组成，缝线材料为含PTFE涂层的聚酯，具有裸支架和非裸支架两种近端结构，不透射线标记材料为铂铱合金。输送系统由外鞘、内鞘、把手控制系统组成，锥形尖端和导引鞘涂覆亲水涂层。产品经伽马射线灭菌，一次性使用，货架有效期为两年。 | 该产品适用于胸降主动脉梭状动脉瘤和囊状动脉瘤及穿透性动脉粥样硬化溃疡的血管内修复。患者的解剖结构应满足：与血管入路技术、器械和/或附件兼容的髂动脉或股动脉入路血管形态；瘤颈部直径范围在20-42 mm；15-30 mm的近端瘤颈和25-30 mm的远端瘤颈，具体根据覆膜支架所需的直径而定。 | 胸降主动脉 |  | 297e1007-15bb-11f0-94b0-b4055d63f15c | 297e1007-15bb-11f0-94b0-b4055d63f15c | 胸主动脉覆膜支架系统 | C02060500114014031330000191 | C02060500100012031330000149 | 02-血管介入治疗类材料 | 06-外周血管介入治疗材料 | 05-胸主动脉支架 | 胸主动脉支架（非分支型/覆膜） | 14-合金 | 014-覆膜/非分支型 | 直型，近端直径 36mm，远端直径 36mm，总长度 259mm | 28-N4-36-259-36U |  | 国械注进20253130155 | 集采范围外 | 新增（2025-06-23)、产品名称变更、国家医保耗材27位编码变更
220061bb-91ea-11eb-8996-40f2e9990f5b | 泰尔茂医疗产品（上海）有限公司 | 91310000757597267D | 5496deeb-7a6e-11f0-88e5-34735a9d8166 | 6311d5e6-15ba-11f0-94b0-b4055d63f15c | 外周血管支架类 | 胸降主动脉 | 胸主动脉覆膜支架系统-支架 | d6b5e0b4-15ab-11f0-94b0-b4055d63f15c | 胸主动脉覆膜支架系统RelayPro Thoracic Stent-Graft System | 博顿医疗有限公司Bolton Medical, Inc. |  | 国械注进20253130155 |  | 该产品包含一个覆膜支架和一个输送系统。覆膜支架由聚酯织物及缝合在其上的自膨式镍钛合金支架组成，缝线材料为含PTFE涂层的聚酯，具有裸支架和非裸支架两种近端结构，不透射线标记材料为铂铱合金。输送系统由外鞘、内鞘、把手控制系统组成，锥形尖端和导引鞘涂覆亲水涂层。产品经伽马射线灭菌，一次性使用，货架有效期为两年。 | 该产品适用于胸降主动脉梭状动脉瘤和囊状动脉瘤及穿透性动脉粥样硬化溃疡的血管内修复。患者的解剖结构应满足：与血管入路技术、器械和/或附件兼容的髂动脉或股动脉入路血管形态；瘤颈部直径范围在20-42 mm；15-30 mm的近端瘤颈和25-30 mm的远端瘤颈，具体根据覆膜支架所需的直径而定。 | 胸降主动脉 |  | 297e225b-15bb-11f0-94b0-b4055d63f15c | 297e225b-15bb-11f0-94b0-b4055d63f15c | 胸主动脉覆膜支架系统 | C02060500114014031330000192 | C02060500100012031330000150 | 02-血管介入治疗类材料 | 06-外周血管介入治疗材料 | 05-胸主动脉支架 | 胸主动脉支架（非分支型/覆膜） | 14-合金 | 014-覆膜/非分支型 | 锥型，近端直径 32mm，远端直径 28mm，总长度 209mm | 28-N4-32-209-28U |  | 国械注进20253130155 | 集采范围外 | 新增（2025-06-23)、产品名称变更、国家医保耗材27位编码变更
220061bb-91ea-11eb-8996-40f2e9990f5b | 泰尔茂医疗产品（上海）有限公司 | 91310000757597267D | 5496dfb3-7a6e-11f0-88e5-34735a9d8166 | 6311d5e6-15ba-11f0-94b0-b4055d63f15c | 外周血管支架类 | 胸降主动脉 | 胸主动脉覆膜支架系统-支架 | d6b5e0b4-15ab-11f0-94b0-b4055d63f15c | 胸主动脉覆膜支架系统RelayPro Thoracic Stent-Graft System | 博顿医疗有限公司Bolton Medical, Inc. |  | 国械注进20253130155 |  | 该产品包含一个覆膜支架和一个输送系统。覆膜支架由聚酯织物及缝合在其上的自膨式镍钛合金支架组成，缝线材料为含PTFE涂层的聚酯，具有裸支架和非裸支架两种近端结构，不透射线标记材料为铂铱合金。输送系统由外鞘、内鞘、把手控制系统组成，锥形尖端和导引鞘涂覆亲水涂层。产品经伽马射线灭菌，一次性使用，货架有效期为两年。 | 该产品适用于胸降主动脉梭状动脉瘤和囊状动脉瘤及穿透性动脉粥样硬化溃疡的血管内修复。患者的解剖结构应满足：与血管入路技术、器械和/或附件兼容的髂动脉或股动脉入路血管形态；瘤颈部直径范围在20-42 mm；15-30 mm的近端瘤颈和25-30 mm的远端瘤颈，具体根据覆膜支架所需的直径而定。 | 胸降主动脉 |  | 297e36c8-15bb-11f0-94b0-b4055d63f15c | 297e36c8-15bb-11f0-94b0-b4055d63f15c | 胸主动脉覆膜支架系统 | C02060500114014031330000193 | C02060500100012031330000151 | 02-血管介入治疗类材料 | 06-外周血管介入治疗材料 | 05-胸主动脉支架 | 胸主动脉支架（非分支型/覆膜） | 14-合金 | 014-覆膜/非分支型 | 锥型，近端直径 44mm，远端直径 40mm，总长度 259mm | 28-N4-44-259-40U |  | 国械注进20253130155 | 集采范围外 | 新增（2025-06-23)、产品名称变更、国家医保耗材27位编码变更
220061bb-91ea-11eb-8996-40f2e9990f5b | 泰尔茂医疗产品（上海）有限公司 | 91310000757597267D | 5496e077-7a6e-11f0-88e5-34735a9d8166 | 6311d5e6-15ba-11f0-94b0-b4055d63f15c | 外周血管支架类 | 胸降主动脉 | 胸主动脉覆膜支架系统-支架 | d6b5e0b4-15ab-11f0-94b0-b4055d63f15c | 胸主动脉覆膜支架系统RelayPro Thoracic Stent-Graft System | 博顿医疗有限公司Bolton Medical, Inc. |  | 国械注进20253130155 |  | 该产品包含一个覆膜支架和一个输送系统。覆膜支架由聚酯织物及缝合在其上的自膨式镍钛合金支架组成，缝线材料为含PTFE涂层的聚酯，具有裸支架和非裸支架两种近端结构，不透射线标记材料为铂铱合金。输送系统由外鞘、内鞘、把手控制系统组成，锥形尖端和导引鞘涂覆亲水涂层。产品经伽马射线灭菌，一次性使用，货架有效期为两年。 | 该产品适用于胸降主动脉梭状动脉瘤和囊状动脉瘤及穿透性动脉粥样硬化溃疡的血管内修复。患者的解剖结构应满足：与血管入路技术、器械和/或附件兼容的髂动脉或股动脉入路血管形态；瘤颈部直径范围在20-42 mm；15-30 mm的近端瘤颈和25-30 mm的远端瘤颈，具体根据覆膜支架所需的直径而定。 | 胸降主动脉 |  | 297e64b7-15bb-11f0-94b0-b4055d63f15c | 297e64b7-15bb-11f0-94b0-b4055d63f15c | 胸主动脉覆膜支架系统 | C02060500114014031330000194 | C02060500100012031330000152 | 02-血管介入治疗类材料 | 06-外周血管介入治疗材料 | 05-胸主动脉支架 | 胸主动脉支架（非分支型/覆膜） | 14-合金 | 014-覆膜/非分支型 | 直型，近端直径 44mm，远端直径 44mm，总长度 259mm | 28-N4-44-259-44U |  | 国械注进20253130155 | 集采范围外 | 新增（2025-06-23)、产品名称变更、国家医保耗材27位编码变更
220061bb-91ea-11eb-8996-40f2e9990f5b | 泰尔茂医疗产品（上海）有限公司 | 91310000757597267D | 5496e13a-7a6e-11f0-88e5-34735a9d8166 | 6311d5e6-15ba-11f0-94b0-b4055d63f15c | 外周血管支架类 | 胸降主动脉 | 胸主动脉覆膜支架系统-支架 | d6b5e0b4-15ab-11f0-94b0-b4055d63f15c | 胸主动脉覆膜支架系统RelayPro Thoracic Stent-Graft System | 博顿医疗有限公司Bolton Medical, Inc. |  | 国械注进20253130155 |  | 该产品包含一个覆膜支架和一个输送系统。覆膜支架由聚酯织物及缝合在其上的自膨式镍钛合金支架组成，缝线材料为含PTFE涂层的聚酯，具有裸支架和非裸支架两种近端结构，不透射线标记材料为铂铱合金。输送系统由外鞘、内鞘、把手控制系统组成，锥形尖端和导引鞘涂覆亲水涂层。产品经伽马射线灭菌，一次性使用，货架有效期为两年。 | 该产品适用于胸降主动脉梭状动脉瘤和囊状动脉瘤及穿透性动脉粥样硬化溃疡的血管内修复。患者的解剖结构应满足：与血管入路技术、器械和/或附件兼容的髂动脉或股动脉入路血管形态；瘤颈部直径范围在20-42 mm；15-30 mm的近端瘤颈和25-30 mm的远端瘤颈，具体根据覆膜支架所需的直径而定。 | 胸降主动脉 |  | 297e76d9-15bb-11f0-94b0-b4055d63f15c | 297e76d9-15bb-11f0-94b0-b4055d63f15c | 胸主动脉覆膜支架系统 | C02060500114014031330000195 | C02060500100012031330000153 | 02-血管介入治疗类材料 | 06-外周血管介入治疗材料 | 05-胸主动脉支架 | 胸主动脉支架（非分支型/覆膜） | 14-合金 | 014-覆膜/非分支型 | 锥型，近端直径 32mm，远端直径 28mm，覆膜长度 250mm，总长度 267mm | 28-M4-32-250-28U |  | 国械注进20253130155 | 集采范围外 | 新增（2025-06-23)、产品名称变更、国家医保耗材27位编码变更
220061bb-91ea-11eb-8996-40f2e9990f5b | 泰尔茂医疗产品（上海）有限公司 | 91310000757597267D | 5496e203-7a6e-11f0-88e5-34735a9d8166 | 6311d5e6-15ba-11f0-94b0-b4055d63f15c | 外周血管支架类 | 胸降主动脉 | 胸主动脉覆膜支架系统-支架 | d6b5e0b4-15ab-11f0-94b0-b4055d63f15c | 胸主动脉覆膜支架系统RelayPro Thoracic Stent-Graft System | 博顿医疗有限公司Bolton Medical, Inc. |  | 国械注进20253130155 |  | 该产品包含一个覆膜支架和一个输送系统。覆膜支架由聚酯织物及缝合在其上的自膨式镍钛合金支架组成，缝线材料为含PTFE涂层的聚酯，具有裸支架和非裸支架两种近端结构，不透射线标记材料为铂铱合金。输送系统由外鞘、内鞘、把手控制系统组成，锥形尖端和导引鞘涂覆亲水涂层。产品经伽马射线灭菌，一次性使用，货架有效期为两年。 | 该产品适用于胸降主动脉梭状动脉瘤和囊状动脉瘤及穿透性动脉粥样硬化溃疡的血管内修复。患者的解剖结构应满足：与血管入路技术、器械和/或附件兼容的髂动脉或股动脉入路血管形态；瘤颈部直径范围在20-42 mm；15-30 mm的近端瘤颈和25-30 mm的远端瘤颈，具体根据覆膜支架所需的直径而定。 | 胸降主动脉 |  | 297e8a54-15bb-11f0-94b0-b4055d63f15c | 297e8a54-15bb-11f0-94b0-b4055d63f15c | 胸主动脉覆膜支架系统 | C02060500114014031330000196 | C02060500100012031330000154 | 02-血管介入治疗类材料 | 06-外周血管介入治疗材料 | 05-胸主动脉支架 | 胸主动脉支架（非分支型/覆膜） | 14-合金 | 014-覆膜/非分支型 | 锥型，近端直径 28mm，远端直径 24mm，总长度 259mm | 28-N4-28-259-24U |  | 国械注进20253130155 | 集采范围外 | 新增（2025-06-23)、产品名称变更、国家医保耗材27位编码变更
cdb6709a-a750-11ed-bda4-34735a9d8166 | 微创神通医疗科技（上海）有限公司 | 91310115596435215T | 548d575d-7a6e-11f0-88e5-34735a9d8166 | eb626be8-8635-11eb-ace3-fa163e311f19 | 外周血管支架类 | 椎动脉 | 椎动脉雷帕霉素靶向洗脱支架系统-支架 | 44f53d1f-48d3-11eb-bb5e-fa163e311f19 | 椎动脉雷帕霉素靶向洗脱支架系统 | 微创神通医疗科技（上海）有限公司 |  | 国械注准20203130971 |  | 椎动脉雷帕霉素靶向洗脱支架系统为球囊扩张式药物支架系统，由预装的药物支架和输送系统组成。支架采用L605钴基合金作为金属支架平台，经激光切割而成，外表面刻有凹槽。药物涂层由雷帕霉素（Rapamycin）和可降解的外消旋聚乳酸（PDLLA）组成，储存在凹槽内。输送系统为快速交换式的球囊扩张导管。环氧乙烷灭菌，产品一次性使用。货架有效期2年。 | 本产品适用于症状性椎动脉颅外段狭窄的治疗。 | 椎动脉 |  | b7d79ffb-8639-11eb-ace3-fa163e311f19 | b7d79ffb-8639-11eb-ace3-fa163e311f19 | 椎动脉雷帕霉素靶向洗脱支架系统 | C02060300114010038460000001 | C02060300100001038460000001 | 02-血管介入治疗类材料 | 06-外周血管介入治疗材料 | 03-椎动脉支架 | 椎动脉支架 | 14-合金 | 010-非自膨 | 支架直径（mm）：3.5 ；支架长度（mm）：13 | V3513 |  | 国械注准20203130971 | 集采范围外 | 新增（2025-05-14）、国家医保耗材27位编码变更
cdb6709a-a750-11ed-bda4-34735a9d8166 | 微创神通医疗科技（上海）有限公司 | 91310115596435215T | 548d5af8-7a6e-11f0-88e5-34735a9d8166 | eb626be8-8635-11eb-ace3-fa163e311f19 | 外周血管支架类 | 椎动脉 | 椎动脉雷帕霉素靶向洗脱支架系统-支架 | 44f53d1f-48d3-11eb-bb5e-fa163e311f19 | 椎动脉雷帕霉素靶向洗脱支架系统 | 微创神通医疗科技（上海）有限公司 |  | 国械注准20203130971 |  | 椎动脉雷帕霉素靶向洗脱支架系统为球囊扩张式药物支架系统，由预装的药物支架和输送系统组成。支架采用L605钴基合金作为金属支架平台，经激光切割而成，外表面刻有凹槽。药物涂层由雷帕霉素（Rapamycin）和可降解的外消旋聚乳酸（PDLLA）组成，储存在凹槽内。输送系统为快速交换式的球囊扩张导管。环氧乙烷灭菌，产品一次性使用。货架有效期2年。 | 本产品适用于症状性椎动脉颅外段狭窄的治疗。 | 椎动脉 |  | b7d7ca9e-8639-11eb-ace3-fa163e311f19 | b7d7ca9e-8639-11eb-ace3-fa163e311f19 | 椎动脉雷帕霉素靶向洗脱支架系统 | C02060300114010038460000002 | C02060300100001038460000002 | 02-血管介入治疗类材料 | 06-外周血管介入治疗材料 | 03-椎动脉支架 | 椎动脉支架 | 14-合金 | 010-非自膨 | 支架直径（mm）：3.5 ；支架长度（mm）：21 | V3521 |  | 国械注准20203130971 | 集采范围外 | 新增（2025-05-14）、国家医保耗材27位编码变更
cdb6709a-a750-11ed-bda4-34735a9d8166 | 微创神通医疗科技（上海）有限公司 | 91310115596435215T | 548d5c05-7a6e-11f0-88e5-34735a9d8166 | eb626be8-8635-11eb-ace3-fa163e311f19 | 外周血管支架类 | 椎动脉 | 椎动脉雷帕霉素靶向洗脱支架系统-支架 | 44f53d1f-48d3-11eb-bb5e-fa163e311f19 | 椎动脉雷帕霉素靶向洗脱支架系统 | 微创神通医疗科技（上海）有限公司 |  | 国械注准20203130971 |  | 椎动脉雷帕霉素靶向洗脱支架系统为球囊扩张式药物支架系统，由预装的药物支架和输送系统组成。支架采用L605钴基合金作为金属支架平台，经激光切割而成，外表面刻有凹槽。药物涂层由雷帕霉素（Rapamycin）和可降解的外消旋聚乳酸（PDLLA）组成，储存在凹槽内。输送系统为快速交换式的球囊扩张导管。环氧乙烷灭菌，产品一次性使用。货架有效期2年。 | 本产品适用于症状性椎动脉颅外段狭窄的治疗。 | 椎动脉 |  | b7d7db32-8639-11eb-ace3-fa163e311f19 | b7d7db32-8639-11eb-ace3-fa163e311f19 | 椎动脉雷帕霉素靶向洗脱支架系统 | C02060300114010038460000003 | C02060300100001038460000003 | 02-血管介入治疗类材料 | 06-外周血管介入治疗材料 | 03-椎动脉支架 | 椎动脉支架 | 14-合金 | 010-非自膨 | 支架直径（mm）：2.25 ；支架长度（mm）：21 | V2221 |  | 国械注准20203130971 | 集采范围外 | 新增（2025-05-14）、国家医保耗材27位编码变更
cdb6709a-a750-11ed-bda4-34735a9d8166 | 微创神通医疗科技（上海）有限公司 | 91310115596435215T | 548d5d0d-7a6e-11f0-88e5-34735a9d8166 | eb626be8-8635-11eb-ace3-fa163e311f19 | 外周血管支架类 | 椎动脉 | 椎动脉雷帕霉素靶向洗脱支架系统-支架 | 44f53d1f-48d3-11eb-bb5e-fa163e311f19 | 椎动脉雷帕霉素靶向洗脱支架系统 | 微创神通医疗科技（上海）有限公司 |  | 国械注准20203130971 |  | 椎动脉雷帕霉素靶向洗脱支架系统为球囊扩张式药物支架系统，由预装的药物支架和输送系统组成。支架采用L605钴基合金作为金属支架平台，经激光切割而成，外表面刻有凹槽。药物涂层由雷帕霉素（Rapamycin）和可降解的外消旋聚乳酸（PDLLA）组成，储存在凹槽内。输送系统为快速交换式的球囊扩张导管。环氧乙烷灭菌，产品一次性使用。货架有效期2年。 | 本产品适用于症状性椎动脉颅外段狭窄的治疗。 | 椎动脉 |  | b7d7eaba-8639-11eb-ace3-fa163e311f19 | b7d7eaba-8639-11eb-ace3-fa163e311f19 | 椎动脉雷帕霉素靶向洗脱支架系统 | C02060300114010038460000004 | C02060300100001038460000004 | 02-血管介入治疗类材料 | 06-外周血管介入治疗材料 | 03-椎动脉支架 | 椎动脉支架 | 14-合金 | 010-非自膨 | 支架直径（mm）：4 ；支架长度（mm）：23 | V4023 |  | 国械注准20203130971 | 集采范围外 | 新增（2025-05-14）、国家医保耗材27位编码变更
cdb6709a-a750-11ed-bda4-34735a9d8166 | 微创神通医疗科技（上海）有限公司 | 91310115596435215T | 548d5e1f-7a6e-11f0-88e5-34735a9d8166 | eb626be8-8635-11eb-ace3-fa163e311f19 | 外周血管支架类 | 椎动脉 | 椎动脉雷帕霉素靶向洗脱支架系统-支架 | 44f53d1f-48d3-11eb-bb5e-fa163e311f19 | 椎动脉雷帕霉素靶向洗脱支架系统 | 微创神通医疗科技（上海）有限公司 |  | 国械注准20203130971 |  | 椎动脉雷帕霉素靶向洗脱支架系统为球囊扩张式药物支架系统，由预装的药物支架和输送系统组成。支架采用L605钴基合金作为金属支架平台，经激光切割而成，外表面刻有凹槽。药物涂层由雷帕霉素（Rapamycin）和可降解的外消旋聚乳酸（PDLLA）组成，储存在凹槽内。输送系统为快速交换式的球囊扩张导管。环氧乙烷灭菌，产品一次性使用。货架有效期2年。 | 本产品适用于症状性椎动脉颅外段狭窄的治疗。 | 椎动脉 |  | b7d7ed52-8639-11eb-ace3-fa163e311f19 | b7d7ed52-8639-11eb-ace3-fa163e311f19 | 椎动脉雷帕霉素靶向洗脱支架系统 | C02060300114010038460000005 | C02060300100001038460000005 | 02-血管介入治疗类材料 | 06-外周血管介入治疗材料 | 03-椎动脉支架 | 椎动脉支架 | 14-合金 | 010-非自膨 | 支架直径（mm）：4 ；支架长度（mm）：16 | V4016 |  | 国械注准20203130971 | 集采范围外 | 新增（2025-05-14）、国家医保耗材27位编码变更
cdb6709a-a750-11ed-bda4-34735a9d8166 | 微创神通医疗科技（上海）有限公司 | 91310115596435215T | 548d5f22-7a6e-11f0-88e5-34735a9d8166 | eb626be8-8635-11eb-ace3-fa163e311f19 | 外周血管支架类 | 椎动脉 | 椎动脉雷帕霉素靶向洗脱支架系统-支架 | 44f53d1f-48d3-11eb-bb5e-fa163e311f19 | 椎动脉雷帕霉素靶向洗脱支架系统 | 微创神通医疗科技（上海）有限公司 |  | 国械注准20203130971 |  | 椎动脉雷帕霉素靶向洗脱支架系统为球囊扩张式药物支架系统，由预装的药物支架和输送系统组成。支架采用L605钴基合金作为金属支架平台，经激光切割而成，外表面刻有凹槽。药物涂层由雷帕霉素（Rapamycin）和可降解的外消旋聚乳酸（PDLLA）组成，储存在凹槽内。输送系统为快速交换式的球囊扩张导管。环氧乙烷灭菌，产品一次性使用。货架有效期2年。 | 本产品适用于症状性椎动脉颅外段狭窄的治疗。 | 椎动脉 |  | b7d7f0df-8639-11eb-ace3-fa163e311f19 | b7d7f0df-8639-11eb-ace3-fa163e311f19 | 椎动脉雷帕霉素靶向洗脱支架系统 | C02060300114010038460000006 | C02060300100001038460000006 | 02-血管介入治疗类材料 | 06-外周血管介入治疗材料 | 03-椎动脉支架 | 椎动脉支架 | 14-合金 | 010-非自膨 | 支架直径（mm）：2.75 ；支架长度（mm）：23 | V2723 |  | 国械注准20203130971 | 集采范围外 | 新增（2025-05-14）、国家医保耗材27位编码变更
cdb6709a-a750-11ed-bda4-34735a9d8166 | 微创神通医疗科技（上海）有限公司 | 91310115596435215T | 548d602a-7a6e-11f0-88e5-34735a9d8166 | eb626be8-8635-11eb-ace3-fa163e311f19 | 外周血管支架类 | 椎动脉 | 椎动脉雷帕霉素靶向洗脱支架系统-支架 | 44f53d1f-48d3-11eb-bb5e-fa163e311f19 | 椎动脉雷帕霉素靶向洗脱支架系统 | 微创神通医疗科技（上海）有限公司 |  | 国械注准20203130971 |  | 椎动脉雷帕霉素靶向洗脱支架系统为球囊扩张式药物支架系统，由预装的药物支架和输送系统组成。支架采用L605钴基合金作为金属支架平台，经激光切割而成，外表面刻有凹槽。药物涂层由雷帕霉素（Rapamycin）和可降解的外消旋聚乳酸（PDLLA）组成，储存在凹槽内。输送系统为快速交换式的球囊扩张导管。环氧乙烷灭菌，产品一次性使用。货架有效期2年。 | 本产品适用于症状性椎动脉颅外段狭窄的治疗。 | 椎动脉 |  | b7d7f353-8639-11eb-ace3-fa163e311f19 | b7d7f353-8639-11eb-ace3-fa163e311f19 | 椎动脉雷帕霉素靶向洗脱支架系统 | C02060300114010038460000007 | C02060300100001038460000007 | 02-血管介入治疗类材料 | 06-外周血管介入治疗材料 | 03-椎动脉支架 | 椎动脉支架 | 14-合金 | 010-非自膨 | 支架直径（mm）：2.5 ；支架长度（mm）：16 | V2516 |  | 国械注准20203130971 | 集采范围外 | 新增（2025-05-14）、国家医保耗材27位编码变更
cdb6709a-a750-11ed-bda4-34735a9d8166 | 微创神通医疗科技（上海）有限公司 | 91310115596435215T | 548d6132-7a6e-11f0-88e5-34735a9d8166 | eb626be8-8635-11eb-ace3-fa163e311f19 | 外周血管支架类 | 椎动脉 | 椎动脉雷帕霉素靶向洗脱支架系统-支架 | 44f53d1f-48d3-11eb-bb5e-fa163e311f19 | 椎动脉雷帕霉素靶向洗脱支架系统 | 微创神通医疗科技（上海）有限公司 |  | 国械注准20203130971 |  | 椎动脉雷帕霉素靶向洗脱支架系统为球囊扩张式药物支架系统，由预装的药物支架和输送系统组成。支架采用L605钴基合金作为金属支架平台，经激光切割而成，外表面刻有凹槽。药物涂层由雷帕霉素（Rapamycin）和可降解的外消旋聚乳酸（PDLLA）组成，储存在凹槽内。输送系统为快速交换式的球囊扩张导管。环氧乙烷灭菌，产品一次性使用。货架有效期2年。 | 本产品适用于症状性椎动脉颅外段狭窄的治疗。 | 椎动脉 |  | b7d80f0b-8639-11eb-ace3-fa163e311f19 | b7d80f0b-8639-11eb-ace3-fa163e311f19 | 椎动脉雷帕霉素靶向洗脱支架系统 | C02060300114010038460000008 | C02060300100001038460000008 | 02-血管介入治疗类材料 | 06-外周血管介入治疗材料 | 03-椎动脉支架 | 椎动脉支架 | 14-合金 | 010-非自膨 | 支架直径（mm）：2.25 ； 支架长度（mm）：13 | V2213 |  | 国械注准20203130971 | 集采范围外 | 新增（2025-05-14）、国家医保耗材27位编码变更
cdb6709a-a750-11ed-bda4-34735a9d8166 | 微创神通医疗科技（上海）有限公司 | 91310115596435215T | 548d6243-7a6e-11f0-88e5-34735a9d8166 | eb626be8-8635-11eb-ace3-fa163e311f19 | 外周血管支架类 | 椎动脉 | 椎动脉雷帕霉素靶向洗脱支架系统-支架 | 44f53d1f-48d3-11eb-bb5e-fa163e311f19 | 椎动脉雷帕霉素靶向洗脱支架系统 | 微创神通医疗科技（上海）有限公司 |  | 国械注准20203130971 |  | 椎动脉雷帕霉素靶向洗脱支架系统为球囊扩张式药物支架系统，由预装的药物支架和输送系统组成。支架采用L605钴基合金作为金属支架平台，经激光切割而成，外表面刻有凹槽。药物涂层由雷帕霉素（Rapamycin）和可降解的外消旋聚乳酸（PDLLA）组成，储存在凹槽内。输送系统为快速交换式的球囊扩张导管。环氧乙烷灭菌，产品一次性使用。货架有效期2年。 | 本产品适用于症状性椎动脉颅外段狭窄的治疗。 | 椎动脉 |  | b7d81202-8639-11eb-ace3-fa163e311f19 | b7d81202-8639-11eb-ace3-fa163e311f19 | 椎动脉雷帕霉素靶向洗脱支架系统 | C02060300114010038460000009 | C02060300100001038460000009 | 02-血管介入治疗类材料 | 06-外周血管介入治疗材料 | 03-椎动脉支架 | 椎动脉支架 | 14-合金 | 010-非自膨 | 支架直径（mm）：2.75 ；支架长度（mm）：21 | V2721 |  | 国械注准20203130971 | 集采范围外 | 新增（2025-05-14）、国家医保耗材27位编码变更
cdb6709a-a750-11ed-bda4-34735a9d8166 | 微创神通医疗科技（上海）有限公司 | 91310115596435215T | 548d634b-7a6e-11f0-88e5-34735a9d8166 | eb626be8-8635-11eb-ace3-fa163e311f19 | 外周血管支架类 | 椎动脉 | 椎动脉雷帕霉素靶向洗脱支架系统-支架 | 44f53d1f-48d3-11eb-bb5e-fa163e311f19 | 椎动脉雷帕霉素靶向洗脱支架系统 | 微创神通医疗科技（上海）有限公司 |  | 国械注准20203130971 |  | 椎动脉雷帕霉素靶向洗脱支架系统为球囊扩张式药物支架系统，由预装的药物支架和输送系统组成。支架采用L605钴基合金作为金属支架平台，经激光切割而成，外表面刻有凹槽。药物涂层由雷帕霉素（Rapamycin）和可降解的外消旋聚乳酸（PDLLA）组成，储存在凹槽内。输送系统为快速交换式的球囊扩张导管。环氧乙烷灭菌，产品一次性使用。货架有效期2年。 | 本产品适用于症状性椎动脉颅外段狭窄的治疗。 | 椎动脉 |  | b7d81564-8639-11eb-ace3-fa163e311f19 | b7d81564-8639-11eb-ace3-fa163e311f19 | 椎动脉雷帕霉素靶向洗脱支架系统 | C02060300114010038460000010 | C02060300100001038460000010 | 02-血管介入治疗类材料 | 06-外周血管介入治疗材料 | 03-椎动脉支架 | 椎动脉支架 | 14-合金 | 010-非自膨 | 支架直径（mm）：4 ；支架长度（mm）：21 | V4021 |  | 国械注准20203130971 | 集采范围外 | 新增（2025-05-14）、国家医保耗材27位编码变更
cdb6709a-a750-11ed-bda4-34735a9d8166 | 微创神通医疗科技（上海）有限公司 | 91310115596435215T | 548d644e-7a6e-11f0-88e5-34735a9d8166 | eb626be8-8635-11eb-ace3-fa163e311f19 | 外周血管支架类 | 椎动脉 | 椎动脉雷帕霉素靶向洗脱支架系统-支架 | 44f53d1f-48d3-11eb-bb5e-fa163e311f19 | 椎动脉雷帕霉素靶向洗脱支架系统 | 微创神通医疗科技（上海）有限公司 |  | 国械注准20203130971 |  | 椎动脉雷帕霉素靶向洗脱支架系统为球囊扩张式药物支架系统，由预装的药物支架和输送系统组成。支架采用L605钴基合金作为金属支架平台，经激光切割而成，外表面刻有凹槽。药物涂层由雷帕霉素（Rapamycin）和可降解的外消旋聚乳酸（PDLLA）组成，储存在凹槽内。输送系统为快速交换式的球囊扩张导管。环氧乙烷灭菌，产品一次性使用。货架有效期2年。 | 本产品适用于症状性椎动脉颅外段狭窄的治疗。 | 椎动脉 |  | b7d81988-8639-11eb-ace3-fa163e311f19 | b7d81988-8639-11eb-ace3-fa163e311f19 | 椎动脉雷帕霉素靶向洗脱支架系统 | C02060300114010038460000011 | C02060300100001038460000011 | 02-血管介入治疗类材料 | 06-外周血管介入治疗材料 | 03-椎动脉支架 | 椎动脉支架 | 14-合金 | 010-非自膨 | 支架直径（mm）：3.5 ；支架长度（mm）：23 | V3523 |  | 国械注准20203130971 | 集采范围外 | 新增（2025-05-14）、国家医保耗材27位编码变更
cdb6709a-a750-11ed-bda4-34735a9d8166 | 微创神通医疗科技（上海）有限公司 | 91310115596435215T | 548d6565-7a6e-11f0-88e5-34735a9d8166 | eb626be8-8635-11eb-ace3-fa163e311f19 | 外周血管支架类 | 椎动脉 | 椎动脉雷帕霉素靶向洗脱支架系统-支架 | 44f53d1f-48d3-11eb-bb5e-fa163e311f19 | 椎动脉雷帕霉素靶向洗脱支架系统 | 微创神通医疗科技（上海）有限公司 |  | 国械注准20203130971 |  | 椎动脉雷帕霉素靶向洗脱支架系统为球囊扩张式药物支架系统，由预装的药物支架和输送系统组成。支架采用L605钴基合金作为金属支架平台，经激光切割而成，外表面刻有凹槽。药物涂层由雷帕霉素（Rapamycin）和可降解的外消旋聚乳酸（PDLLA）组成，储存在凹槽内。输送系统为快速交换式的球囊扩张导管。环氧乙烷灭菌，产品一次性使用。货架有效期2年。 | 本产品适用于症状性椎动脉颅外段狭窄的治疗。 | 椎动脉 |  | b7d87a39-8639-11eb-ace3-fa163e311f19 | b7d87a39-8639-11eb-ace3-fa163e311f19 | 椎动脉雷帕霉素靶向洗脱支架系统 | C02060300114010038460000012 | C02060300100001038460000012 | 02-血管介入治疗类材料 | 06-外周血管介入治疗材料 | 03-椎动脉支架 | 椎动脉支架 | 14-合金 | 010-非自膨 | 支架直径（mm）：3 ；支架长度（mm）：23 | V3023 |  | 国械注准20203130971 | 集采范围外 | 新增（2025-05-14）、国家医保耗材27位编码变更
cdb6709a-a750-11ed-bda4-34735a9d8166 | 微创神通医疗科技（上海）有限公司 | 91310115596435215T | 548d6923-7a6e-11f0-88e5-34735a9d8166 | eb626be8-8635-11eb-ace3-fa163e311f19 | 外周血管支架类 | 椎动脉 | 椎动脉雷帕霉素靶向洗脱支架系统-支架 | 44f53d1f-48d3-11eb-bb5e-fa163e311f19 | 椎动脉雷帕霉素靶向洗脱支架系统 | 微创神通医疗科技（上海）有限公司 |  | 国械注准20203130971 |  | 椎动脉雷帕霉素靶向洗脱支架系统为球囊扩张式药物支架系统，由预装的药物支架和输送系统组成。支架采用L605钴基合金作为金属支架平台，经激光切割而成，外表面刻有凹槽。药物涂层由雷帕霉素（Rapamycin）和可降解的外消旋聚乳酸（PDLLA）组成，储存在凹槽内。输送系统为快速交换式的球囊扩张导管。环氧乙烷灭菌，产品一次性使用。货架有效期2年。 | 本产品适用于症状性椎动脉颅外段狭窄的治疗。 | 椎动脉 |  | b7d8916b-8639-11eb-ace3-fa163e311f19 | b7d8916b-8639-11eb-ace3-fa163e311f19 | 椎动脉雷帕霉素靶向洗脱支架系统 | C02060300114010038460000013 | C02060300100001038460000013 | 02-血管介入治疗类材料 | 06-外周血管介入治疗材料 | 03-椎动脉支架 | 椎动脉支架 | 14-合金 | 010-非自膨 | 支架直径（mm）：2.5 ；支架长度（mm）：21 | V2521 |  | 国械注准20203130971 | 集采范围外 | 新增（2025-05-14）、国家医保耗材27位编码变更
cdb6709a-a750-11ed-bda4-34735a9d8166 | 微创神通医疗科技（上海）有限公司 | 91310115596435215T | 548d6a2b-7a6e-11f0-88e5-34735a9d8166 | eb626be8-8635-11eb-ace3-fa163e311f19 | 外周血管支架类 | 椎动脉 | 椎动脉雷帕霉素靶向洗脱支架系统-支架 | 44f53d1f-48d3-11eb-bb5e-fa163e311f19 | 椎动脉雷帕霉素靶向洗脱支架系统 | 微创神通医疗科技（上海）有限公司 |  | 国械注准20203130971 |  | 椎动脉雷帕霉素靶向洗脱支架系统为球囊扩张式药物支架系统，由预装的药物支架和输送系统组成。支架采用L605钴基合金作为金属支架平台，经激光切割而成，外表面刻有凹槽。药物涂层由雷帕霉素（Rapamycin）和可降解的外消旋聚乳酸（PDLLA）组成，储存在凹槽内。输送系统为快速交换式的球囊扩张导管。环氧乙烷灭菌，产品一次性使用。货架有效期2年。 | 本产品适用于症状性椎动脉颅外段狭窄的治疗。 | 椎动脉 |  | b7d8955b-8639-11eb-ace3-fa163e311f19 | b7d8955b-8639-11eb-ace3-fa163e311f19 | 椎动脉雷帕霉素靶向洗脱支架系统 | C02060300114010038460000014 | C02060300100001038460000014 | 02-血管介入治疗类材料 | 06-外周血管介入治疗材料 | 03-椎动脉支架 | 椎动脉支架 | 14-合金 | 010-非自膨 | 支架直径（mm）：2.5 ；支架长度（mm）：18 | V2518 |  | 国械注准20203130971 | 集采范围外 | 新增（2025-05-14）、国家医保耗材27位编码变更
cdb6709a-a750-11ed-bda4-34735a9d8166 | 微创神通医疗科技（上海）有限公司 | 91310115596435215T | 548d6b33-7a6e-11f0-88e5-34735a9d8166 | eb626be8-8635-11eb-ace3-fa163e311f19 | 外周血管支架类 | 椎动脉 | 椎动脉雷帕霉素靶向洗脱支架系统-支架 | 44f53d1f-48d3-11eb-bb5e-fa163e311f19 | 椎动脉雷帕霉素靶向洗脱支架系统 | 微创神通医疗科技（上海）有限公司 |  | 国械注准20203130971 |  | 椎动脉雷帕霉素靶向洗脱支架系统为球囊扩张式药物支架系统，由预装的药物支架和输送系统组成。支架采用L605钴基合金作为金属支架平台，经激光切割而成，外表面刻有凹槽。药物涂层由雷帕霉素（Rapamycin）和可降解的外消旋聚乳酸（PDLLA）组成，储存在凹槽内。输送系统为快速交换式的球囊扩张导管。环氧乙烷灭菌，产品一次性使用。货架有效期2年。 | 本产品适用于症状性椎动脉颅外段狭窄的治疗。 | 椎动脉 |  | b7d89903-8639-11eb-ace3-fa163e311f19 | b7d89903-8639-11eb-ace3-fa163e311f19 | 椎动脉雷帕霉素靶向洗脱支架系统 | C02060300114010038460000015 | C02060300100001038460000015 | 02-血管介入治疗类材料 | 06-外周血管介入治疗材料 | 03-椎动脉支架 | 椎动脉支架 | 14-合金 | 010-非自膨 | 支架直径（mm）：2.5 ；支架长度（mm）：23 | V2523 |  | 国械注准20203130971 | 集采范围外 | 新增（2025-05-14）、国家医保耗材27位编码变更
cdb6709a-a750-11ed-bda4-34735a9d8166 | 微创神通医疗科技（上海）有限公司 | 91310115596435215T | 548d6c3b-7a6e-11f0-88e5-34735a9d8166 | eb626be8-8635-11eb-ace3-fa163e311f19 | 外周血管支架类 | 椎动脉 | 椎动脉雷帕霉素靶向洗脱支架系统-支架 | 44f53d1f-48d3-11eb-bb5e-fa163e311f19 | 椎动脉雷帕霉素靶向洗脱支架系统 | 微创神通医疗科技（上海）有限公司 |  | 国械注准20203130971 |  | 椎动脉雷帕霉素靶向洗脱支架系统为球囊扩张式药物支架系统，由预装的药物支架和输送系统组成。支架采用L605钴基合金作为金属支架平台，经激光切割而成，外表面刻有凹槽。药物涂层由雷帕霉素（Rapamycin）和可降解的外消旋聚乳酸（PDLLA）组成，储存在凹槽内。输送系统为快速交换式的球囊扩张导管。环氧乙烷灭菌，产品一次性使用。货架有效期2年。 | 本产品适用于症状性椎动脉颅外段狭窄的治疗。 | 椎动脉 |  | b7d8b746-8639-11eb-ace3-fa163e311f19 | b7d8b746-8639-11eb-ace3-fa163e311f19 | 椎动脉雷帕霉素靶向洗脱支架系统 | C02060300114010038460000016 | C02060300100001038460000016 | 02-血管介入治疗类材料 | 06-外周血管介入治疗材料 | 03-椎动脉支架 | 椎动脉支架 | 14-合金 | 010-非自膨 | 支架直径（mm）：2.75 ；支架长度（mm）：18 | V2718 |  | 国械注准20203130971 | 集采范围外 | 新增（2025-05-14）、国家医保耗材27位编码变更
cdb6709a-a750-11ed-bda4-34735a9d8166 | 微创神通医疗科技（上海）有限公司 | 91310115596435215T | 548d6d43-7a6e-11f0-88e5-34735a9d8166 | eb626be8-8635-11eb-ace3-fa163e311f19 | 外周血管支架类 | 椎动脉 | 椎动脉雷帕霉素靶向洗脱支架系统-支架 | 44f53d1f-48d3-11eb-bb5e-fa163e311f19 | 椎动脉雷帕霉素靶向洗脱支架系统 | 微创神通医疗科技（上海）有限公司 |  | 国械注准20203130971 |  | 椎动脉雷帕霉素靶向洗脱支架系统为球囊扩张式药物支架系统，由预装的药物支架和输送系统组成。支架采用L605钴基合金作为金属支架平台，经激光切割而成，外表面刻有凹槽。药物涂层由雷帕霉素（Rapamycin）和可降解的外消旋聚乳酸（PDLLA）组成，储存在凹槽内。输送系统为快速交换式的球囊扩张导管。环氧乙烷灭菌，产品一次性使用。货架有效期2年。 | 本产品适用于症状性椎动脉颅外段狭窄的治疗。 | 椎动脉 |  | b7d8d342-8639-11eb-ace3-fa163e311f19 | b7d8d342-8639-11eb-ace3-fa163e311f19 | 椎动脉雷帕霉素靶向洗脱支架系统 | C02060300114010038460000017 | C02060300100001038460000017 | 02-血管介入治疗类材料 | 06-外周血管介入治疗材料 | 03-椎动脉支架 | 椎动脉支架 | 14-合金 | 010-非自膨 | 支架直径（mm）：4 ；支架长度（mm）：13 | V4013 |  | 国械注准20203130971 | 集采范围外 | 新增（2025-05-14）、国家医保耗材27位编码变更
cdb6709a-a750-11ed-bda4-34735a9d8166 | 微创神通医疗科技（上海）有限公司 | 91310115596435215T | 548d6e50-7a6e-11f0-88e5-34735a9d8166 | eb626be8-8635-11eb-ace3-fa163e311f19 | 外周血管支架类 | 椎动脉 | 椎动脉雷帕霉素靶向洗脱支架系统-支架 | 44f53d1f-48d3-11eb-bb5e-fa163e311f19 | 椎动脉雷帕霉素靶向洗脱支架系统 | 微创神通医疗科技（上海）有限公司 |  | 国械注准20203130971 |  | 椎动脉雷帕霉素靶向洗脱支架系统为球囊扩张式药物支架系统，由预装的药物支架和输送系统组成。支架采用L605钴基合金作为金属支架平台，经激光切割而成，外表面刻有凹槽。药物涂层由雷帕霉素（Rapamycin）和可降解的外消旋聚乳酸（PDLLA）组成，储存在凹槽内。输送系统为快速交换式的球囊扩张导管。环氧乙烷灭菌，产品一次性使用。货架有效期2年。 | 本产品适用于症状性椎动脉颅外段狭窄的治疗。 | 椎动脉 |  | b7d8d689-8639-11eb-ace3-fa163e311f19 | b7d8d689-8639-11eb-ace3-fa163e311f19 | 椎动脉雷帕霉素靶向洗脱支架系统 | C02060300114010038460000018 | C02060300100001038460000018 | 02-血管介入治疗类材料 | 06-外周血管介入治疗材料 | 03-椎动脉支架 | 椎动脉支架 | 14-合金 | 010-非自膨 | 支架直径（mm）：2.5 ； 支架长度（mm）：13 | V2513 |  | 国械注准20203130971 | 集采范围外 | 新增（2025-05-14）、国家医保耗材27位编码变更
cdb6709a-a750-11ed-bda4-34735a9d8166 | 微创神通医疗科技（上海）有限公司 | 91310115596435215T | 548d6f61-7a6e-11f0-88e5-34735a9d8166 | eb626be8-8635-11eb-ace3-fa163e311f19 | 外周血管支架类 | 椎动脉 | 椎动脉雷帕霉素靶向洗脱支架系统-支架 | 44f53d1f-48d3-11eb-bb5e-fa163e311f19 | 椎动脉雷帕霉素靶向洗脱支架系统 | 微创神通医疗科技（上海）有限公司 |  | 国械注准20203130971 |  | 椎动脉雷帕霉素靶向洗脱支架系统为球囊扩张式药物支架系统，由预装的药物支架和输送系统组成。支架采用L605钴基合金作为金属支架平台，经激光切割而成，外表面刻有凹槽。药物涂层由雷帕霉素（Rapamycin）和可降解的外消旋聚乳酸（PDLLA）组成，储存在凹槽内。输送系统为快速交换式的球囊扩张导管。环氧乙烷灭菌，产品一次性使用。货架有效期2年。 | 本产品适用于症状性椎动脉颅外段狭窄的治疗。 | 椎动脉 |  | b7d8f614-8639-11eb-ace3-fa163e311f19 | b7d8f614-8639-11eb-ace3-fa163e311f19 | 椎动脉雷帕霉素靶向洗脱支架系统 | C02060300114010038460000019 | C02060300100001038460000019 | 02-血管介入治疗类材料 | 06-外周血管介入治疗材料 | 03-椎动脉支架 | 椎动脉支架 | 14-合金 | 010-非自膨 | 支架直径（mm）：4 ；支架长度（mm）：18 | V4018 |  | 国械注准20203130971 | 集采范围外 | 新增（2025-05-14）、国家医保耗材27位编码变更
cdb6709a-a750-11ed-bda4-34735a9d8166 | 微创神通医疗科技（上海）有限公司 | 91310115596435215T | 548d7064-7a6e-11f0-88e5-34735a9d8166 | eb626be8-8635-11eb-ace3-fa163e311f19 | 外周血管支架类 | 椎动脉 | 椎动脉雷帕霉素靶向洗脱支架系统-支架 | 44f53d1f-48d3-11eb-bb5e-fa163e311f19 | 椎动脉雷帕霉素靶向洗脱支架系统 | 微创神通医疗科技（上海）有限公司 |  | 国械注准20203130971 |  | 椎动脉雷帕霉素靶向洗脱支架系统为球囊扩张式药物支架系统，由预装的药物支架和输送系统组成。支架采用L605钴基合金作为金属支架平台，经激光切割而成，外表面刻有凹槽。药物涂层由雷帕霉素（Rapamycin）和可降解的外消旋聚乳酸（PDLLA）组成，储存在凹槽内。输送系统为快速交换式的球囊扩张导管。环氧乙烷灭菌，产品一次性使用。货架有效期2年。 | 本产品适用于症状性椎动脉颅外段狭窄的治疗。 | 椎动脉 |  | b7d8fa67-8639-11eb-ace3-fa163e311f19 | b7d8fa67-8639-11eb-ace3-fa163e311f19 | 椎动脉雷帕霉素靶向洗脱支架系统 | C02060300114010038460000020 | C02060300100001038460000020 | 02-血管介入治疗类材料 | 06-外周血管介入治疗材料 | 03-椎动脉支架 | 椎动脉支架 | 14-合金 | 010-非自膨 | 支架直径（mm）：2.25 ；支架长度（mm）：16 | V2216 |  | 国械注准20203130971 | 集采范围外 | 新增（2025-05-14）、国家医保耗材27位编码变更
cdb6709a-a750-11ed-bda4-34735a9d8166 | 微创神通医疗科技（上海）有限公司 | 91310115596435215T | 548d7167-7a6e-11f0-88e5-34735a9d8166 | eb626be8-8635-11eb-ace3-fa163e311f19 | 外周血管支架类 | 椎动脉 | 椎动脉雷帕霉素靶向洗脱支架系统-支架 | 44f53d1f-48d3-11eb-bb5e-fa163e311f19 | 椎动脉雷帕霉素靶向洗脱支架系统 | 微创神通医疗科技（上海）有限公司 |  | 国械注准20203130971 |  | 椎动脉雷帕霉素靶向洗脱支架系统为球囊扩张式药物支架系统，由预装的药物支架和输送系统组成。支架采用L605钴基合金作为金属支架平台，经激光切割而成，外表面刻有凹槽。药物涂层由雷帕霉素（Rapamycin）和可降解的外消旋聚乳酸（PDLLA）组成，储存在凹槽内。输送系统为快速交换式的球囊扩张导管。环氧乙烷灭菌，产品一次性使用。货架有效期2年。 | 本产品适用于症状性椎动脉颅外段狭窄的治疗。 | 椎动脉 |  | b7d8fd83-8639-11eb-ace3-fa163e311f19 | b7d8fd83-8639-11eb-ace3-fa163e311f19 | 椎动脉雷帕霉素靶向洗脱支架系统 | C02060300114010038460000021 | C02060300100001038460000021 | 02-血管介入治疗类材料 | 06-外周血管介入治疗材料 | 03-椎动脉支架 | 椎动脉支架 | 14-合金 | 010-非自膨 | 支架直径（mm）：3.5 ；支架长度（mm）：16 | V3516 |  | 国械注准20203130971 | 集采范围外 | 新增（2025-05-14）、国家医保耗材27位编码变更
cdb6709a-a750-11ed-bda4-34735a9d8166 | 微创神通医疗科技（上海）有限公司 | 91310115596435215T | 548d727e-7a6e-11f0-88e5-34735a9d8166 | eb626be8-8635-11eb-ace3-fa163e311f19 | 外周血管支架类 | 椎动脉 | 椎动脉雷帕霉素靶向洗脱支架系统-支架 | 44f53d1f-48d3-11eb-bb5e-fa163e311f19 | 椎动脉雷帕霉素靶向洗脱支架系统 | 微创神通医疗科技（上海）有限公司 |  | 国械注准20203130971 |  | 椎动脉雷帕霉素靶向洗脱支架系统为球囊扩张式药物支架系统，由预装的药物支架和输送系统组成。支架采用L605钴基合金作为金属支架平台，经激光切割而成，外表面刻有凹槽。药物涂层由雷帕霉素（Rapamycin）和可降解的外消旋聚乳酸（PDLLA）组成，储存在凹槽内。输送系统为快速交换式的球囊扩张导管。环氧乙烷灭菌，产品一次性使用。货架有效期2年。 | 本产品适用于症状性椎动脉颅外段狭窄的治疗。 | 椎动脉 |  | b7d91436-8639-11eb-ace3-fa163e311f19 | b7d91436-8639-11eb-ace3-fa163e311f19 | 椎动脉雷帕霉素靶向洗脱支架系统 | C02060300114010038460000022 | C02060300100001038460000022 | 02-血管介入治疗类材料 | 06-外周血管介入治疗材料 | 03-椎动脉支架 | 椎动脉支架 | 14-合金 | 010-非自膨 | 支架直径（mm）：3.5 ；支架长度（mm）：18 | V3518 |  | 国械注准20203130971 | 集采范围外 | 新增（2025-05-14）、国家医保耗材27位编码变更
cdb6709a-a750-11ed-bda4-34735a9d8166 | 微创神通医疗科技（上海）有限公司 | 91310115596435215T | 548d73c0-7a6e-11f0-88e5-34735a9d8166 | eb626be8-8635-11eb-ace3-fa163e311f19 | 外周血管支架类 | 椎动脉 | 椎动脉雷帕霉素靶向洗脱支架系统-支架 | 44f53d1f-48d3-11eb-bb5e-fa163e311f19 | 椎动脉雷帕霉素靶向洗脱支架系统 | 微创神通医疗科技（上海）有限公司 |  | 国械注准20203130971 |  | 椎动脉雷帕霉素靶向洗脱支架系统为球囊扩张式药物支架系统，由预装的药物支架和输送系统组成。支架采用L605钴基合金作为金属支架平台，经激光切割而成，外表面刻有凹槽。药物涂层由雷帕霉素（Rapamycin）和可降解的外消旋聚乳酸（PDLLA）组成，储存在凹槽内。输送系统为快速交换式的球囊扩张导管。环氧乙烷灭菌，产品一次性使用。货架有效期2年。 | 本产品适用于症状性椎动脉颅外段狭窄的治疗。 | 椎动脉 |  | b7d917b7-8639-11eb-ace3-fa163e311f19 | b7d917b7-8639-11eb-ace3-fa163e311f19 | 椎动脉雷帕霉素靶向洗脱支架系统 | C02060300114010038460000023 | C02060300100001038460000023 | 02-血管介入治疗类材料 | 06-外周血管介入治疗材料 | 03-椎动脉支架 | 椎动脉支架 | 14-合金 | 010-非自膨 | 支架直径（mm）：2.75 ；支架长度（mm）：16 | V2716 |  | 国械注准20203130971 | 集采范围外 | 新增（2025-05-14）、国家医保耗材27位编码变更
cdb6709a-a750-11ed-bda4-34735a9d8166 | 微创神通医疗科技（上海）有限公司 | 91310115596435215T | 548d74d7-7a6e-11f0-88e5-34735a9d8166 | eb626be8-8635-11eb-ace3-fa163e311f19 | 外周血管支架类 | 椎动脉 | 椎动脉雷帕霉素靶向洗脱支架系统-支架 | 44f53d1f-48d3-11eb-bb5e-fa163e311f19 | 椎动脉雷帕霉素靶向洗脱支架系统 | 微创神通医疗科技（上海）有限公司 |  | 国械注准20203130971 |  | 椎动脉雷帕霉素靶向洗脱支架系统为球囊扩张式药物支架系统，由预装的药物支架和输送系统组成。支架采用L605钴基合金作为金属支架平台，经激光切割而成，外表面刻有凹槽。药物涂层由雷帕霉素（Rapamycin）和可降解的外消旋聚乳酸（PDLLA）组成，储存在凹槽内。输送系统为快速交换式的球囊扩张导管。环氧乙烷灭菌，产品一次性使用。货架有效期2年。 | 本产品适用于症状性椎动脉颅外段狭窄的治疗。 | 椎动脉 |  | b7d91b02-8639-11eb-ace3-fa163e311f19 | b7d91b02-8639-11eb-ace3-fa163e311f19 | 椎动脉雷帕霉素靶向洗脱支架系统 | C02060300114010038460000024 | C02060300100001038460000024 | 02-血管介入治疗类材料 | 06-外周血管介入治疗材料 | 03-椎动脉支架 | 椎动脉支架 | 14-合金 | 010-非自膨 | 支架直径（mm）：3 ；支架长度（mm）：13 | V3013 |  | 国械注准20203130971 | 集采范围外 | 新增（2025-05-14）、国家医保耗材27位编码变更
cdb6709a-a750-11ed-bda4-34735a9d8166 | 微创神通医疗科技（上海）有限公司 | 91310115596435215T | 548d785a-7a6e-11f0-88e5-34735a9d8166 | eb626be8-8635-11eb-ace3-fa163e311f19 | 外周血管支架类 | 椎动脉 | 椎动脉雷帕霉素靶向洗脱支架系统-支架 | 44f53d1f-48d3-11eb-bb5e-fa163e311f19 | 椎动脉雷帕霉素靶向洗脱支架系统 | 微创神通医疗科技（上海）有限公司 |  | 国械注准20203130971 |  | 椎动脉雷帕霉素靶向洗脱支架系统为球囊扩张式药物支架系统，由预装的药物支架和输送系统组成。支架采用L605钴基合金作为金属支架平台，经激光切割而成，外表面刻有凹槽。药物涂层由雷帕霉素（Rapamycin）和可降解的外消旋聚乳酸（PDLLA）组成，储存在凹槽内。输送系统为快速交换式的球囊扩张导管。环氧乙烷灭菌，产品一次性使用。货架有效期2年。 | 本产品适用于症状性椎动脉颅外段狭窄的治疗。 | 椎动脉 |  | b7d91e06-8639-11eb-ace3-fa163e311f19 | b7d91e06-8639-11eb-ace3-fa163e311f19 | 椎动脉雷帕霉素靶向洗脱支架系统 | C02060300114010038460000025 | C02060300100001038460000025 | 02-血管介入治疗类材料 | 06-外周血管介入治疗材料 | 03-椎动脉支架 | 椎动脉支架 | 14-合金 | 010-非自膨 | 支架直径（mm）：3 ；支架长度（mm）：21 | V3021 |  | 国械注准20203130971 | 集采范围外 | 新增（2025-05-14）、国家医保耗材27位编码变更
cdb6709a-a750-11ed-bda4-34735a9d8166 | 微创神通医疗科技（上海）有限公司 | 91310115596435215T | 548d7962-7a6e-11f0-88e5-34735a9d8166 | eb626be8-8635-11eb-ace3-fa163e311f19 | 外周血管支架类 | 椎动脉 | 椎动脉雷帕霉素靶向洗脱支架系统-支架 | 44f53d1f-48d3-11eb-bb5e-fa163e311f19 | 椎动脉雷帕霉素靶向洗脱支架系统 | 微创神通医疗科技（上海）有限公司 |  | 国械注准20203130971 |  | 椎动脉雷帕霉素靶向洗脱支架系统为球囊扩张式药物支架系统，由预装的药物支架和输送系统组成。支架采用L605钴基合金作为金属支架平台，经激光切割而成，外表面刻有凹槽。药物涂层由雷帕霉素（Rapamycin）和可降解的外消旋聚乳酸（PDLLA）组成，储存在凹槽内。输送系统为快速交换式的球囊扩张导管。环氧乙烷灭菌，产品一次性使用。货架有效期2年。 | 本产品适用于症状性椎动脉颅外段狭窄的治疗。 | 椎动脉 |  | b7d92142-8639-11eb-ace3-fa163e311f19 | b7d92142-8639-11eb-ace3-fa163e311f19 | 椎动脉雷帕霉素靶向洗脱支架系统 | C02060300114010038460000026 | C02060300100001038460000026 | 02-血管介入治疗类材料 | 06-外周血管介入治疗材料 | 03-椎动脉支架 | 椎动脉支架 | 14-合金 | 010-非自膨 | 支架直径（mm）：2.75 ；支架长度（mm）：13 | V2713 |  | 国械注准20203130971 | 集采范围外 | 新增（2025-05-14）、国家医保耗材27位编码变更
cdb6709a-a750-11ed-bda4-34735a9d8166 | 微创神通医疗科技（上海）有限公司 | 91310115596435215T | 548d7a6a-7a6e-11f0-88e5-34735a9d8166 | eb626be8-8635-11eb-ace3-fa163e311f19 | 外周血管支架类 | 椎动脉 | 椎动脉雷帕霉素靶向洗脱支架系统-支架 | 44f53d1f-48d3-11eb-bb5e-fa163e311f19 | 椎动脉雷帕霉素靶向洗脱支架系统 | 微创神通医疗科技（上海）有限公司 |  | 国械注准20203130971 |  | 椎动脉雷帕霉素靶向洗脱支架系统为球囊扩张式药物支架系统，由预装的药物支架和输送系统组成。支架采用L605钴基合金作为金属支架平台，经激光切割而成，外表面刻有凹槽。药物涂层由雷帕霉素（Rapamycin）和可降解的外消旋聚乳酸（PDLLA）组成，储存在凹槽内。输送系统为快速交换式的球囊扩张导管。环氧乙烷灭菌，产品一次性使用。货架有效期2年。 | 本产品适用于症状性椎动脉颅外段狭窄的治疗。 | 椎动脉 |  | b7d95413-8639-11eb-ace3-fa163e311f19 | b7d95413-8639-11eb-ace3-fa163e311f19 | 椎动脉雷帕霉素靶向洗脱支架系统 | C02060300114010038460000027 | C02060300100001038460000027 | 02-血管介入治疗类材料 | 06-外周血管介入治疗材料 | 03-椎动脉支架 | 椎动脉支架 | 14-合金 | 010-非自膨 | 支架直径（mm）：3 ；支架长度（mm）：16 | V3016 |  | 国械注准20203130971 | 集采范围外 | 新增（2025-05-14）、国家医保耗材27位编码变更
cdb6709a-a750-11ed-bda4-34735a9d8166 | 微创神通医疗科技（上海）有限公司 | 91310115596435215T | 548d7b72-7a6e-11f0-88e5-34735a9d8166 | eb626be8-8635-11eb-ace3-fa163e311f19 | 外周血管支架类 | 椎动脉 | 椎动脉雷帕霉素靶向洗脱支架系统-支架 | 44f53d1f-48d3-11eb-bb5e-fa163e311f19 | 椎动脉雷帕霉素靶向洗脱支架系统 | 微创神通医疗科技（上海）有限公司 |  | 国械注准20203130971 |  | 椎动脉雷帕霉素靶向洗脱支架系统为球囊扩张式药物支架系统，由预装的药物支架和输送系统组成。支架采用L605钴基合金作为金属支架平台，经激光切割而成，外表面刻有凹槽。药物涂层由雷帕霉素（Rapamycin）和可降解的外消旋聚乳酸（PDLLA）组成，储存在凹槽内。输送系统为快速交换式的球囊扩张导管。环氧乙烷灭菌，产品一次性使用。货架有效期2年。 | 本产品适用于症状性椎动脉颅外段狭窄的治疗。 | 椎动脉 |  | b7d963b9-8639-11eb-ace3-fa163e311f19 | b7d963b9-8639-11eb-ace3-fa163e311f19 | 椎动脉雷帕霉素靶向洗脱支架系统 | C02060300114010038460000028 | C02060300100001038460000028 | 02-血管介入治疗类材料 | 06-外周血管介入治疗材料 | 03-椎动脉支架 | 椎动脉支架 | 14-合金 | 010-非自膨 | 支架直径（mm）：3 ；支架长度（mm）：18 | V3018 |  | 国械注准20203130971 | 集采范围外 | 新增（2025-05-14）、国家医保耗材27位编码变更
cdb6709a-a750-11ed-bda4-34735a9d8166 | 微创神通医疗科技（上海）有限公司 | 91310115596435215T | 548d7c89-7a6e-11f0-88e5-34735a9d8166 | eb626be8-8635-11eb-ace3-fa163e311f19 | 外周血管支架类 | 椎动脉 | 椎动脉雷帕霉素靶向洗脱支架系统-支架 | 44f53d1f-48d3-11eb-bb5e-fa163e311f19 | 椎动脉雷帕霉素靶向洗脱支架系统 | 微创神通医疗科技（上海）有限公司 |  | 国械注准20203130971 |  | 椎动脉雷帕霉素靶向洗脱支架系统为球囊扩张式药物支架系统，由预装的药物支架和输送系统组成。支架采用L605钴基合金作为金属支架平台，经激光切割而成，外表面刻有凹槽。药物涂层由雷帕霉素（Rapamycin）和可降解的外消旋聚乳酸（PDLLA）组成，储存在凹槽内。输送系统为快速交换式的球囊扩张导管。环氧乙烷灭菌，产品一次性使用。货架有效期2年。 | 本产品适用于症状性椎动脉颅外段狭窄的治疗。 | 椎动脉 |  | b7d97310-8639-11eb-ace3-fa163e311f19 | b7d97310-8639-11eb-ace3-fa163e311f19 | 椎动脉雷帕霉素靶向洗脱支架系统 | C02060300114010038460000029 | C02060300100001038460000029 | 02-血管介入治疗类材料 | 06-外周血管介入治疗材料 | 03-椎动脉支架 | 椎动脉支架 | 14-合金 | 010-非自膨 | 支架直径（mm）：2.25 ；支架长度（mm）：23 | V2223 |  | 国械注准20203130971 | 集采范围外 | 新增（2025-05-14）、国家医保耗材27位编码变更
cdb6709a-a750-11ed-bda4-34735a9d8166 | 微创神通医疗科技（上海）有限公司 | 91310115596435215T | 548d7d96-7a6e-11f0-88e5-34735a9d8166 | eb626be8-8635-11eb-ace3-fa163e311f19 | 外周血管支架类 | 椎动脉 | 椎动脉雷帕霉素靶向洗脱支架系统-支架 | 44f53d1f-48d3-11eb-bb5e-fa163e311f19 | 椎动脉雷帕霉素靶向洗脱支架系统 | 微创神通医疗科技（上海）有限公司 |  | 国械注准20203130971 |  | 椎动脉雷帕霉素靶向洗脱支架系统为球囊扩张式药物支架系统，由预装的药物支架和输送系统组成。支架采用L605钴基合金作为金属支架平台，经激光切割而成，外表面刻有凹槽。药物涂层由雷帕霉素（Rapamycin）和可降解的外消旋聚乳酸（PDLLA）组成，储存在凹槽内。输送系统为快速交换式的球囊扩张导管。环氧乙烷灭菌，产品一次性使用。货架有效期2年。 | 本产品适用于症状性椎动脉颅外段狭窄的治疗。 | 椎动脉 |  | b7d9752a-8639-11eb-ace3-fa163e311f19 | b7d9752a-8639-11eb-ace3-fa163e311f19 | 椎动脉雷帕霉素靶向洗脱支架系统 | C02060300114010038460000030 | C02060300100001038460000030 | 02-血管介入治疗类材料 | 06-外周血管介入治疗材料 | 03-椎动脉支架 | 椎动脉支架 | 14-合金 | 010-非自膨 | 支架直径（mm）：2.25 ；支架长度（mm）：18 | V2218 |  | 国械注准20203130971 | 集采范围外 | 新增（2025-05-14）、国家医保耗材27位编码变更
21e192ed-91ea-11eb-8996-40f2e9990f5b | 先健科技（深圳）有限公司 | 91440300715217115L | 54a648bf-7a6e-11f0-88e5-34735a9d8166 | c20d077d-f8f7-11eb-b658-0050568f9c84 | 外周血管支架类 | 腹髂动脉 | 髂动脉分叉支架系统-支架 | d0e483de-82ce-11eb-ace3-fa163e311f19 | 髂动脉分叉支架系统 | 先健科技（深圳）有限公司 |  | 国械注准20213130022 |  | 该产品由髂动脉分叉支架、髂内覆膜支架以及其各自配套的输送器组成。髂动脉分叉支架由自膨式镍钛合金支架和PET膜组成，通过PET缝线缝合，支架连接点钢套采用316L不锈钢制成，支架显影点材料为钽；髂内覆膜支架由自膨式镍钛合金支架和ePTFE膜组成，支架显影点材料为钽。该产品经环氧乙烷灭菌，一次性使用。货架有效期三年。 | 髂动脉分叉支架系统用于治疗腹髂动脉瘤或髂总动脉瘤。 | 腹髂动脉 |  | 79105142-f900-11eb-b658-0050568f9c84 | 79105142-f900-11eb-b658-0050568f9c84 | 髂动脉分叉支架系统—髂动脉分叉支架系统 | C02060700114017033770000146 | C02060700100001033770000221 | 02-血管介入治疗类材料 | 06-外周血管介入治疗材料 | 07-腹主动脉支架 | 腹主动脉支架（分支型） | 14-合金 | 017-分支型/非延长型 | IB-1412-060-110 | IB-1412-060-110 | 06938370111740 | 国械注准20213130022 | 集采范围外 | 新增（2025-06-23)、产品名称变更、国家医保耗材27位编码变更
21e192ed-91ea-11eb-8996-40f2e9990f5b | 先健科技（深圳）有限公司 | 91440300715217115L | 54a64987-7a6e-11f0-88e5-34735a9d8166 | c20d077d-f8f7-11eb-b658-0050568f9c84 | 外周血管支架类 | 腹髂动脉 | 髂动脉分叉支架系统-支架 | d0e483de-82ce-11eb-ace3-fa163e311f19 | 髂动脉分叉支架系统 | 先健科技（深圳）有限公司 |  | 国械注准20213130022 |  | 该产品由髂动脉分叉支架、髂内覆膜支架以及其各自配套的输送器组成。髂动脉分叉支架由自膨式镍钛合金支架和PET膜组成，通过PET缝线缝合，支架连接点钢套采用316L不锈钢制成，支架显影点材料为钽；髂内覆膜支架由自膨式镍钛合金支架和ePTFE膜组成，支架显影点材料为钽。该产品经环氧乙烷灭菌，一次性使用。货架有效期三年。 | 髂动脉分叉支架系统用于治疗腹髂动脉瘤或髂总动脉瘤。 | 腹髂动脉 |  | 7914b508-f900-11eb-b658-0050568f9c84 | 7914b508-f900-11eb-b658-0050568f9c84 | 髂动脉分叉支架系统—髂动脉分叉支架系统 | C02060700114017033770000147 | C02060700100001033770000222 | 02-血管介入治疗类材料 | 06-外周血管介入治疗材料 | 07-腹主动脉支架 | 腹主动脉支架（分支型） | 14-合金 | 017-分支型/非延长型 | IB-1214-050-150 | IB-1214-050-150 | 06938370118800 | 国械注准20213130022 | 集采范围外 | 新增（2025-06-23)、产品名称变更、国家医保耗材27位编码变更
21e192ed-91ea-11eb-8996-40f2e9990f5b | 先健科技（深圳）有限公司 | 91440300715217115L | 54a64a50-7a6e-11f0-88e5-34735a9d8166 | c20d077d-f8f7-11eb-b658-0050568f9c84 | 外周血管支架类 | 腹髂动脉 | 髂动脉分叉支架系统-支架 | d0e483de-82ce-11eb-ace3-fa163e311f19 | 髂动脉分叉支架系统 | 先健科技（深圳）有限公司 |  | 国械注准20213130022 |  | 该产品由髂动脉分叉支架、髂内覆膜支架以及其各自配套的输送器组成。髂动脉分叉支架由自膨式镍钛合金支架和PET膜组成，通过PET缝线缝合，支架连接点钢套采用316L不锈钢制成，支架显影点材料为钽；髂内覆膜支架由自膨式镍钛合金支架和ePTFE膜组成，支架显影点材料为钽。该产品经环氧乙烷灭菌，一次性使用。货架有效期三年。 | 髂动脉分叉支架系统用于治疗腹髂动脉瘤或髂总动脉瘤。 | 腹髂动脉 |  | 7915eeae-f900-11eb-b658-0050568f9c84 | 7915eeae-f900-11eb-b658-0050568f9c84 | 髂动脉分叉支架系统—髂动脉分叉支架系统 | C02060700114017033770000148 | C02060700100001033770000223 | 02-血管介入治疗类材料 | 06-外周血管介入治疗材料 | 07-腹主动脉支架 | 腹主动脉支架（分支型） | 14-合金 | 017-分支型/非延长型 | IB-1810-040-100 | IB-1810-040-100 | 06938370128373 | 国械注准20213130022 | 集采范围外 | 新增（2025-06-23)、产品名称变更、国家医保耗材27位编码变更
21e192ed-91ea-11eb-8996-40f2e9990f5b | 先健科技（深圳）有限公司 | 91440300715217115L | 54a64b13-7a6e-11f0-88e5-34735a9d8166 | c20d077d-f8f7-11eb-b658-0050568f9c84 | 外周血管支架类 | 腹髂动脉 | 髂动脉分叉支架系统-支架 | d0e483de-82ce-11eb-ace3-fa163e311f19 | 髂动脉分叉支架系统 | 先健科技（深圳）有限公司 |  | 国械注准20213130022 |  | 该产品由髂动脉分叉支架、髂内覆膜支架以及其各自配套的输送器组成。髂动脉分叉支架由自膨式镍钛合金支架和PET膜组成，通过PET缝线缝合，支架连接点钢套采用316L不锈钢制成，支架显影点材料为钽；髂内覆膜支架由自膨式镍钛合金支架和ePTFE膜组成，支架显影点材料为钽。该产品经环氧乙烷灭菌，一次性使用。货架有效期三年。 | 髂动脉分叉支架系统用于治疗腹髂动脉瘤或髂总动脉瘤。 | 腹髂动脉 |  | 7919768a-f900-11eb-b658-0050568f9c84 | 7919768a-f900-11eb-b658-0050568f9c84 | 髂动脉分叉支架系统—髂动脉分叉支架系统 | C02060700114017033770000149 | C02060700100001033770000224 | 02-血管介入治疗类材料 | 06-外周血管介入治疗材料 | 07-腹主动脉支架 | 腹主动脉支架（分支型） | 14-合金 | 017-分支型/非延长型 | IB-1814-060-100 | IB-1814-060-100 | 06938370129875 | 国械注准20213130022 | 集采范围外 | 新增（2025-06-23)、产品名称变更、国家医保耗材27位编码变更
21e192ed-91ea-11eb-8996-40f2e9990f5b | 先健科技（深圳）有限公司 | 91440300715217115L | 54a64bd7-7a6e-11f0-88e5-34735a9d8166 | c20d077d-f8f7-11eb-b658-0050568f9c84 | 外周血管支架类 | 腹髂动脉 | 髂动脉分叉支架系统-支架 | d0e483de-82ce-11eb-ace3-fa163e311f19 | 髂动脉分叉支架系统 | 先健科技（深圳）有限公司 |  | 国械注准20213130022 |  | 该产品由髂动脉分叉支架、髂内覆膜支架以及其各自配套的输送器组成。髂动脉分叉支架由自膨式镍钛合金支架和PET膜组成，通过PET缝线缝合，支架连接点钢套采用316L不锈钢制成，支架显影点材料为钽；髂内覆膜支架由自膨式镍钛合金支架和ePTFE膜组成，支架显影点材料为钽。该产品经环氧乙烷灭菌，一次性使用。货架有效期三年。 | 髂动脉分叉支架系统用于治疗腹髂动脉瘤或髂总动脉瘤。 | 腹髂动脉 |  | 791a130c-f900-11eb-b658-0050568f9c84 | 791a130c-f900-11eb-b658-0050568f9c84 | 髂动脉分叉支架系统—髂动脉分叉支架系统 | C02060700114017033770000150 | C02060700100001033770000225 | 02-血管介入治疗类材料 | 06-外周血管介入治疗材料 | 07-腹主动脉支架 | 腹主动脉支架（分支型） | 14-合金 | 017-分支型/非延长型 | IB-1416-040-110 | IB-1416-040-110 | 06938370122630 | 国械注准20213130022 | 集采范围外 | 新增（2025-06-23)、产品名称变更、国家医保耗材27位编码变更
21e192ed-91ea-11eb-8996-40f2e9990f5b | 先健科技（深圳）有限公司 | 91440300715217115L | 54a64ca4-7a6e-11f0-88e5-34735a9d8166 | c20d077d-f8f7-11eb-b658-0050568f9c84 | 外周血管支架类 | 腹髂动脉 | 髂动脉分叉支架系统-支架 | d0e483de-82ce-11eb-ace3-fa163e311f19 | 髂动脉分叉支架系统 | 先健科技（深圳）有限公司 |  | 国械注准20213130022 |  | 该产品由髂动脉分叉支架、髂内覆膜支架以及其各自配套的输送器组成。髂动脉分叉支架由自膨式镍钛合金支架和PET膜组成，通过PET缝线缝合，支架连接点钢套采用316L不锈钢制成，支架显影点材料为钽；髂内覆膜支架由自膨式镍钛合金支架和ePTFE膜组成，支架显影点材料为钽。该产品经环氧乙烷灭菌，一次性使用。货架有效期三年。 | 髂动脉分叉支架系统用于治疗腹髂动脉瘤或髂总动脉瘤。 | 腹髂动脉 |  | 791b1925-f900-11eb-b658-0050568f9c84 | 791b1925-f900-11eb-b658-0050568f9c84 | 髂动脉分叉支架系统—髂动脉分叉支架系统 | C02060700114017033770000151 | C02060700100001033770000226 | 02-血管介入治疗类材料 | 06-外周血管介入治疗材料 | 07-腹主动脉支架 | 腹主动脉支架（分支型） | 14-合金 | 017-分支型/非延长型 | IB-1416-050-140 | IB-1416-050-140 | 06938370122760 | 国械注准20213130022 | 集采范围外 | 新增（2025-06-23)、产品名称变更、国家医保耗材27位编码变更
21e192ed-91ea-11eb-8996-40f2e9990f5b | 先健科技（深圳）有限公司 | 91440300715217115L | 54a64d5e-7a6e-11f0-88e5-34735a9d8166 | c20d077d-f8f7-11eb-b658-0050568f9c84 | 外周血管支架类 | 腹髂动脉 | 髂动脉分叉支架系统-支架 | d0e483de-82ce-11eb-ace3-fa163e311f19 | 髂动脉分叉支架系统 | 先健科技（深圳）有限公司 |  | 国械注准20213130022 |  | 该产品由髂动脉分叉支架、髂内覆膜支架以及其各自配套的输送器组成。髂动脉分叉支架由自膨式镍钛合金支架和PET膜组成，通过PET缝线缝合，支架连接点钢套采用316L不锈钢制成，支架显影点材料为钽；髂内覆膜支架由自膨式镍钛合金支架和ePTFE膜组成，支架显影点材料为钽。该产品经环氧乙烷灭菌，一次性使用。货架有效期三年。 | 髂动脉分叉支架系统用于治疗腹髂动脉瘤或髂总动脉瘤。 | 腹髂动脉 |  | 791b23e2-f900-11eb-b658-0050568f9c84 | 791b23e2-f900-11eb-b658-0050568f9c84 | 髂动脉分叉支架系统—髂动脉分叉支架系统 | C02060700114017033770000152 | C02060700100001033770000227 | 02-血管介入治疗类材料 | 06-外周血管介入治疗材料 | 07-腹主动脉支架 | 腹主动脉支架（分支型） | 14-合金 | 017-分支型/非延长型 | IB-1612-050-080 | IB-1612-050-080 | 06938370114321 | 国械注准20213130022 | 集采范围外 | 新增（2025-06-23)、产品名称变更、国家医保耗材27位编码变更
21e192ed-91ea-11eb-8996-40f2e9990f5b | 先健科技（深圳）有限公司 | 91440300715217115L | 54a64e12-7a6e-11f0-88e5-34735a9d8166 | c20d077d-f8f7-11eb-b658-0050568f9c84 | 外周血管支架类 | 腹髂动脉 | 髂动脉分叉支架系统-支架 | d0e483de-82ce-11eb-ace3-fa163e311f19 | 髂动脉分叉支架系统 | 先健科技（深圳）有限公司 |  | 国械注准20213130022 |  | 该产品由髂动脉分叉支架、髂内覆膜支架以及其各自配套的输送器组成。髂动脉分叉支架由自膨式镍钛合金支架和PET膜组成，通过PET缝线缝合，支架连接点钢套采用316L不锈钢制成，支架显影点材料为钽；髂内覆膜支架由自膨式镍钛合金支架和ePTFE膜组成，支架显影点材料为钽。该产品经环氧乙烷灭菌，一次性使用。货架有效期三年。 | 髂动脉分叉支架系统用于治疗腹髂动脉瘤或髂总动脉瘤。 | 腹髂动脉 |  | 791b2644-f900-11eb-b658-0050568f9c84 | 791b2644-f900-11eb-b658-0050568f9c84 | 髂动脉分叉支架系统—髂动脉分叉支架系统 | C02060700114017033770000153 | C02060700100001033770000228 | 02-血管介入治疗类材料 | 06-外周血管介入治疗材料 | 07-腹主动脉支架 | 腹主动脉支架（分支型） | 14-合金 | 017-分支型/非延长型 | IB-1210-030-120 | IB-1210-030-120 | 06938370114987 | 国械注准20213130022 | 集采范围外 | 新增（2025-06-23)、产品名称变更、国家医保耗材27位编码变更
21e192ed-91ea-11eb-8996-40f2e9990f5b | 先健科技（深圳）有限公司 | 91440300715217115L | 54a64ed6-7a6e-11f0-88e5-34735a9d8166 | c20d077d-f8f7-11eb-b658-0050568f9c84 | 外周血管支架类 | 腹髂动脉 | 髂动脉分叉支架系统-支架 | d0e483de-82ce-11eb-ace3-fa163e311f19 | 髂动脉分叉支架系统 | 先健科技（深圳）有限公司 |  | 国械注准20213130022 |  | 该产品由髂动脉分叉支架、髂内覆膜支架以及其各自配套的输送器组成。髂动脉分叉支架由自膨式镍钛合金支架和PET膜组成，通过PET缝线缝合，支架连接点钢套采用316L不锈钢制成，支架显影点材料为钽；髂内覆膜支架由自膨式镍钛合金支架和ePTFE膜组成，支架显影点材料为钽。该产品经环氧乙烷灭菌，一次性使用。货架有效期三年。 | 髂动脉分叉支架系统用于治疗腹髂动脉瘤或髂总动脉瘤。 | 腹髂动脉 |  | 791b2896-f900-11eb-b658-0050568f9c84 | 791b2896-f900-11eb-b658-0050568f9c84 | 髂动脉分叉支架系统—髂动脉分叉支架系统 | C02060700114017033770000154 | C02060700100001033770000229 | 02-血管介入治疗类材料 | 06-外周血管介入治疗材料 | 07-腹主动脉支架 | 腹主动脉支架（分支型） | 14-合金 | 017-分支型/非延长型 | IB-1212-030-060 | IB-1212-030-060 | 06938370111214 | 国械注准20213130022 | 集采范围外 | 新增（2025-06-23)、产品名称变更、国家医保耗材27位编码变更
21e192ed-91ea-11eb-8996-40f2e9990f5b | 先健科技（深圳）有限公司 | 91440300715217115L | 54a64f95-7a6e-11f0-88e5-34735a9d8166 | c20d077d-f8f7-11eb-b658-0050568f9c84 | 外周血管支架类 | 腹髂动脉 | 髂动脉分叉支架系统-支架 | d0e483de-82ce-11eb-ace3-fa163e311f19 | 髂动脉分叉支架系统 | 先健科技（深圳）有限公司 |  | 国械注准20213130022 |  | 该产品由髂动脉分叉支架、髂内覆膜支架以及其各自配套的输送器组成。髂动脉分叉支架由自膨式镍钛合金支架和PET膜组成，通过PET缝线缝合，支架连接点钢套采用316L不锈钢制成，支架显影点材料为钽；髂内覆膜支架由自膨式镍钛合金支架和ePTFE膜组成，支架显影点材料为钽。该产品经环氧乙烷灭菌，一次性使用。货架有效期三年。 | 髂动脉分叉支架系统用于治疗腹髂动脉瘤或髂总动脉瘤。 | 腹髂动脉 |  | 791b2c03-f900-11eb-b658-0050568f9c84 | 791b2c03-f900-11eb-b658-0050568f9c84 | 髂动脉分叉支架系统—髂动脉分叉支架系统 | C02060700114017033770000155 | C02060700100001033770000230 | 02-血管介入治疗类材料 | 06-外周血管介入治疗材料 | 07-腹主动脉支架 | 腹主动脉支架（分支型） | 14-合金 | 017-分支型/非延长型 | IB-1812-060-110 | IB-1812-060-110 | 06938370129363 | 国械注准20213130022 | 集采范围外 | 新增（2025-06-23)、产品名称变更、国家医保耗材27位编码变更
21e192ed-91ea-11eb-8996-40f2e9990f5b | 先健科技（深圳）有限公司 | 91440300715217115L | 54a65049-7a6e-11f0-88e5-34735a9d8166 | c20d077d-f8f7-11eb-b658-0050568f9c84 | 外周血管支架类 | 腹髂动脉 | 髂动脉分叉支架系统-支架 | d0e483de-82ce-11eb-ace3-fa163e311f19 | 髂动脉分叉支架系统 | 先健科技（深圳）有限公司 |  | 国械注准20213130022 |  | 该产品由髂动脉分叉支架、髂内覆膜支架以及其各自配套的输送器组成。髂动脉分叉支架由自膨式镍钛合金支架和PET膜组成，通过PET缝线缝合，支架连接点钢套采用316L不锈钢制成，支架显影点材料为钽；髂内覆膜支架由自膨式镍钛合金支架和ePTFE膜组成，支架显影点材料为钽。该产品经环氧乙烷灭菌，一次性使用。货架有效期三年。 | 髂动脉分叉支架系统用于治疗腹髂动脉瘤或髂总动脉瘤。 | 腹髂动脉 |  | 791b2e35-f900-11eb-b658-0050568f9c84 | 791b2e35-f900-11eb-b658-0050568f9c84 | 髂动脉分叉支架系统—髂动脉分叉支架系统 | C02060700114017033770000156 | C02060700100001033770000231 | 02-血管介入治疗类材料 | 06-外周血管介入治疗材料 | 07-腹主动脉支架 | 腹主动脉支架（分支型） | 14-合金 | 017-分支型/非延长型 | IB-1416-030-080 | IB-1416-030-080 | 06938370122494 | 国械注准20213130022 | 集采范围外 | 新增（2025-06-23)、产品名称变更、国家医保耗材27位编码变更
21e192ed-91ea-11eb-8996-40f2e9990f5b | 先健科技（深圳）有限公司 | 91440300715217115L | 54a6540c-7a6e-11f0-88e5-34735a9d8166 | c20d077d-f8f7-11eb-b658-0050568f9c84 | 外周血管支架类 | 腹髂动脉 | 髂动脉分叉支架系统-支架 | d0e483de-82ce-11eb-ace3-fa163e311f19 | 髂动脉分叉支架系统 | 先健科技（深圳）有限公司 |  | 国械注准20213130022 |  | 该产品由髂动脉分叉支架、髂内覆膜支架以及其各自配套的输送器组成。髂动脉分叉支架由自膨式镍钛合金支架和PET膜组成，通过PET缝线缝合，支架连接点钢套采用316L不锈钢制成，支架显影点材料为钽；髂内覆膜支架由自膨式镍钛合金支架和ePTFE膜组成，支架显影点材料为钽。该产品经环氧乙烷灭菌，一次性使用。货架有效期三年。 | 髂动脉分叉支架系统用于治疗腹髂动脉瘤或髂总动脉瘤。 | 腹髂动脉 |  | 791b44d3-f900-11eb-b658-0050568f9c84 | 791b44d3-f900-11eb-b658-0050568f9c84 | 髂动脉分叉支架系统—髂动脉分叉支架系统 | C02060700114017033770000157 | C02060700100001033770000232 | 02-血管介入治疗类材料 | 06-外周血管介入治疗材料 | 07-腹主动脉支架 | 腹主动脉支架（分支型） | 14-合金 | 017-分支型/非延长型 | IB-1610-040-160 | IB-1610-040-160 | 06938370123354 | 国械注准20213130022 | 集采范围外 | 新增（2025-06-23)、产品名称变更、国家医保耗材27位编码变更
21e192ed-91ea-11eb-8996-40f2e9990f5b | 先健科技（深圳）有限公司 | 91440300715217115L | 54a654c1-7a6e-11f0-88e5-34735a9d8166 | c20d077d-f8f7-11eb-b658-0050568f9c84 | 外周血管支架类 | 腹髂动脉 | 髂动脉分叉支架系统-支架 | d0e483de-82ce-11eb-ace3-fa163e311f19 | 髂动脉分叉支架系统 | 先健科技（深圳）有限公司 |  | 国械注准20213130022 |  | 该产品由髂动脉分叉支架、髂内覆膜支架以及其各自配套的输送器组成。髂动脉分叉支架由自膨式镍钛合金支架和PET膜组成，通过PET缝线缝合，支架连接点钢套采用316L不锈钢制成，支架显影点材料为钽；髂内覆膜支架由自膨式镍钛合金支架和ePTFE膜组成，支架显影点材料为钽。该产品经环氧乙烷灭菌，一次性使用。货架有效期三年。 | 髂动脉分叉支架系统用于治疗腹髂动脉瘤或髂总动脉瘤。 | 腹髂动脉 |  | 791b4774-f900-11eb-b658-0050568f9c84 | 791b4774-f900-11eb-b658-0050568f9c84 | 髂动脉分叉支架系统—髂动脉分叉支架系统 | C02060700114017033770000158 | C02060700100001033770000233 | 02-血管介入治疗类材料 | 06-外周血管介入治疗材料 | 07-腹主动脉支架 | 腹主动脉支架（分支型） | 14-合金 | 017-分支型/非延长型 | IB-1814-120-160 | IB-1814-120-160 | 06938370130116 | 国械注准20213130022 | 集采范围外 | 新增（2025-06-23)、产品名称变更、国家医保耗材27位编码变更
21e192ed-91ea-11eb-8996-40f2e9990f5b | 先健科技（深圳）有限公司 | 91440300715217115L | 54a6557b-7a6e-11f0-88e5-34735a9d8166 | c20d077d-f8f7-11eb-b658-0050568f9c84 | 外周血管支架类 | 腹髂动脉 | 髂动脉分叉支架系统-支架 | d0e483de-82ce-11eb-ace3-fa163e311f19 | 髂动脉分叉支架系统 | 先健科技（深圳）有限公司 |  | 国械注准20213130022 |  | 该产品由髂动脉分叉支架、髂内覆膜支架以及其各自配套的输送器组成。髂动脉分叉支架由自膨式镍钛合金支架和PET膜组成，通过PET缝线缝合，支架连接点钢套采用316L不锈钢制成，支架显影点材料为钽；髂内覆膜支架由自膨式镍钛合金支架和ePTFE膜组成，支架显影点材料为钽。该产品经环氧乙烷灭菌，一次性使用。货架有效期三年。 | 髂动脉分叉支架系统用于治疗腹髂动脉瘤或髂总动脉瘤。 | 腹髂动脉 |  | 791b4a40-f900-11eb-b658-0050568f9c84 | 791b4a40-f900-11eb-b658-0050568f9c84 | 髂动脉分叉支架系统—髂动脉分叉支架系统 | C02060700114017033770000159 | C02060700100001033770000234 | 02-血管介入治疗类材料 | 06-外周血管介入治疗材料 | 07-腹主动脉支架 | 腹主动脉支架（分支型） | 14-合金 | 017-分支型/非延长型 | IB-1612-080-170 | IB-1612-080-170 | 06938370123958 | 国械注准20213130022 | 集采范围外 | 新增（2025-06-23)、产品名称变更、国家医保耗材27位编码变更
21e192ed-91ea-11eb-8996-40f2e9990f5b | 先健科技（深圳）有限公司 | 91440300715217115L | 54a65634-7a6e-11f0-88e5-34735a9d8166 | c20d077d-f8f7-11eb-b658-0050568f9c84 | 外周血管支架类 | 腹髂动脉 | 髂动脉分叉支架系统-支架 | d0e483de-82ce-11eb-ace3-fa163e311f19 | 髂动脉分叉支架系统 | 先健科技（深圳）有限公司 |  | 国械注准20213130022 |  | 该产品由髂动脉分叉支架、髂内覆膜支架以及其各自配套的输送器组成。髂动脉分叉支架由自膨式镍钛合金支架和PET膜组成，通过PET缝线缝合，支架连接点钢套采用316L不锈钢制成，支架显影点材料为钽；髂内覆膜支架由自膨式镍钛合金支架和ePTFE膜组成，支架显影点材料为钽。该产品经环氧乙烷灭菌，一次性使用。货架有效期三年。 | 髂动脉分叉支架系统用于治疗腹髂动脉瘤或髂总动脉瘤。 | 腹髂动脉 |  | 791b4cb4-f900-11eb-b658-0050568f9c84 | 791b4cb4-f900-11eb-b658-0050568f9c84 | 髂动脉分叉支架系统—髂动脉分叉支架系统 | C02060700114017033770000160 | C02060700100001033770000235 | 02-血管介入治疗类材料 | 06-外周血管介入治疗材料 | 07-腹主动脉支架 | 腹主动脉支架（分支型） | 14-合金 | 017-分支型/非延长型 | IB-1416-050-150 | IB-1416-050-150 | 06938370122777 | 国械注准20213130022 | 集采范围外 | 新增（2025-06-23)、产品名称变更、国家医保耗材27位编码变更
21e192ed-91ea-11eb-8996-40f2e9990f5b | 先健科技（深圳）有限公司 | 91440300715217115L | 54a656e9-7a6e-11f0-88e5-34735a9d8166 | c20d077d-f8f7-11eb-b658-0050568f9c84 | 外周血管支架类 | 腹髂动脉 | 髂动脉分叉支架系统-支架 | d0e483de-82ce-11eb-ace3-fa163e311f19 | 髂动脉分叉支架系统 | 先健科技（深圳）有限公司 |  | 国械注准20213130022 |  | 该产品由髂动脉分叉支架、髂内覆膜支架以及其各自配套的输送器组成。髂动脉分叉支架由自膨式镍钛合金支架和PET膜组成，通过PET缝线缝合，支架连接点钢套采用316L不锈钢制成，支架显影点材料为钽；髂内覆膜支架由自膨式镍钛合金支架和ePTFE膜组成，支架显影点材料为钽。该产品经环氧乙烷灭菌，一次性使用。货架有效期三年。 | 髂动脉分叉支架系统用于治疗腹髂动脉瘤或髂总动脉瘤。 | 腹髂动脉 |  | 791b4eeb-f900-11eb-b658-0050568f9c84 | 791b4eeb-f900-11eb-b658-0050568f9c84 | 髂动脉分叉支架系统—髂动脉分叉支架系统 | C02060700114017033770000161 | C02060700100001033770000236 | 02-血管介入治疗类材料 | 06-外周血管介入治疗材料 | 07-腹主动脉支架 | 腹主动脉支架（分支型） | 14-合金 | 017-分支型/非延长型 | IB-1812-040-130 | IB-1812-040-130 | 06938370128922 | 国械注准20213130022 | 集采范围外 | 新增（2025-06-23)、产品名称变更、国家医保耗材27位编码变更
21e192ed-91ea-11eb-8996-40f2e9990f5b | 先健科技（深圳）有限公司 | 91440300715217115L | 54a6579e-7a6e-11f0-88e5-34735a9d8166 | c20d077d-f8f7-11eb-b658-0050568f9c84 | 外周血管支架类 | 腹髂动脉 | 髂动脉分叉支架系统-支架 | d0e483de-82ce-11eb-ace3-fa163e311f19 | 髂动脉分叉支架系统 | 先健科技（深圳）有限公司 |  | 国械注准20213130022 |  | 该产品由髂动脉分叉支架、髂内覆膜支架以及其各自配套的输送器组成。髂动脉分叉支架由自膨式镍钛合金支架和PET膜组成，通过PET缝线缝合，支架连接点钢套采用316L不锈钢制成，支架显影点材料为钽；髂内覆膜支架由自膨式镍钛合金支架和ePTFE膜组成，支架显影点材料为钽。该产品经环氧乙烷灭菌，一次性使用。货架有效期三年。 | 髂动脉分叉支架系统用于治疗腹髂动脉瘤或髂总动脉瘤。 | 腹髂动脉 |  | 791b5158-f900-11eb-b658-0050568f9c84 | 791b5158-f900-11eb-b658-0050568f9c84 | 髂动脉分叉支架系统—髂动脉分叉支架系统 | C02060700114017033770000162 | C02060700100001033770000237 | 02-血管介入治疗类材料 | 06-外周血管介入治疗材料 | 07-腹主动脉支架 | 腹主动脉支架（分支型） | 14-合金 | 017-分支型/非延长型 | IB-1216-060-140 | IB-1216-060-140 | 06938370120520 | 国械注准20213130022 | 集采范围外 | 新增（2025-06-23)、产品名称变更、国家医保耗材27位编码变更
21e192ed-91ea-11eb-8996-40f2e9990f5b | 先健科技（深圳）有限公司 | 91440300715217115L | 54a65853-7a6e-11f0-88e5-34735a9d8166 | c20d077d-f8f7-11eb-b658-0050568f9c84 | 外周血管支架类 | 腹髂动脉 | 髂动脉分叉支架系统-支架 | d0e483de-82ce-11eb-ace3-fa163e311f19 | 髂动脉分叉支架系统 | 先健科技（深圳）有限公司 |  | 国械注准20213130022 |  | 该产品由髂动脉分叉支架、髂内覆膜支架以及其各自配套的输送器组成。髂动脉分叉支架由自膨式镍钛合金支架和PET膜组成，通过PET缝线缝合，支架连接点钢套采用316L不锈钢制成，支架显影点材料为钽；髂内覆膜支架由自膨式镍钛合金支架和ePTFE膜组成，支架显影点材料为钽。该产品经环氧乙烷灭菌，一次性使用。货架有效期三年。 | 髂动脉分叉支架系统用于治疗腹髂动脉瘤或髂总动脉瘤。 | 腹髂动脉 |  | 791b5384-f900-11eb-b658-0050568f9c84 | 791b5384-f900-11eb-b658-0050568f9c84 | 髂动脉分叉支架系统—髂动脉分叉支架系统 | C02060700114017033770000163 | C02060700100001033770000238 | 02-血管介入治疗类材料 | 06-外周血管介入治疗材料 | 07-腹主动脉支架 | 腹主动脉支架（分支型） | 14-合金 | 017-分支型/非延长型 | IB-1216-040-130 | IB-1216-040-130 | 06938370120315 | 国械注准20213130022 | 集采范围外 | 新增（2025-06-23)、产品名称变更、国家医保耗材27位编码变更
21e192ed-91ea-11eb-8996-40f2e9990f5b | 先健科技（深圳）有限公司 | 91440300715217115L | 54a65911-7a6e-11f0-88e5-34735a9d8166 | c20d077d-f8f7-11eb-b658-0050568f9c84 | 外周血管支架类 | 腹髂动脉 | 髂动脉分叉支架系统-支架 | d0e483de-82ce-11eb-ace3-fa163e311f19 | 髂动脉分叉支架系统 | 先健科技（深圳）有限公司 |  | 国械注准20213130022 |  | 该产品由髂动脉分叉支架、髂内覆膜支架以及其各自配套的输送器组成。髂动脉分叉支架由自膨式镍钛合金支架和PET膜组成，通过PET缝线缝合，支架连接点钢套采用316L不锈钢制成，支架显影点材料为钽；髂内覆膜支架由自膨式镍钛合金支架和ePTFE膜组成，支架显影点材料为钽。该产品经环氧乙烷灭菌，一次性使用。货架有效期三年。 | 髂动脉分叉支架系统用于治疗腹髂动脉瘤或髂总动脉瘤。 | 腹髂动脉 |  | 791b55a8-f900-11eb-b658-0050568f9c84 | 791b55a8-f900-11eb-b658-0050568f9c84 | 髂动脉分叉支架系统—髂动脉分叉支架系统 | C02060700114017033770000164 | C02060700100001033770000239 | 02-血管介入治疗类材料 | 06-外周血管介入治疗材料 | 07-腹主动脉支架 | 腹主动脉支架（分支型） | 14-合金 | 017-分支型/非延长型 | IB-1412-030-060 | IB-1412-030-060 | 06938370111634 | 国械注准20213130022 | 集采范围外 | 新增（2025-06-23)、产品名称变更、国家医保耗材27位编码变更
21e192ed-91ea-11eb-8996-40f2e9990f5b | 先健科技（深圳）有限公司 | 91440300715217115L | 54a659c6-7a6e-11f0-88e5-34735a9d8166 | c20d077d-f8f7-11eb-b658-0050568f9c84 | 外周血管支架类 | 腹髂动脉 | 髂动脉分叉支架系统-支架 | d0e483de-82ce-11eb-ace3-fa163e311f19 | 髂动脉分叉支架系统 | 先健科技（深圳）有限公司 |  | 国械注准20213130022 |  | 该产品由髂动脉分叉支架、髂内覆膜支架以及其各自配套的输送器组成。髂动脉分叉支架由自膨式镍钛合金支架和PET膜组成，通过PET缝线缝合，支架连接点钢套采用316L不锈钢制成，支架显影点材料为钽；髂内覆膜支架由自膨式镍钛合金支架和ePTFE膜组成，支架显影点材料为钽。该产品经环氧乙烷灭菌，一次性使用。货架有效期三年。 | 髂动脉分叉支架系统用于治疗腹髂动脉瘤或髂总动脉瘤。 | 腹髂动脉 |  | 791b57ed-f900-11eb-b658-0050568f9c84 | 791b57ed-f900-11eb-b658-0050568f9c84 | 髂动脉分叉支架系统—髂动脉分叉支架系统 | C02060700114017033770000165 | C02060700100001033770000240 | 02-血管介入治疗类材料 | 06-外周血管介入治疗材料 | 07-腹主动脉支架 | 腹主动脉支架（分支型） | 14-合金 | 017-分支型/非延长型 | IB-1416-060-160 | IB-1416-060-160 | 06938370122883 | 国械注准20213130022 | 集采范围外 | 新增（2025-06-23)、产品名称变更、国家医保耗材27位编码变更
21e192ed-91ea-11eb-8996-40f2e9990f5b | 先健科技（深圳）有限公司 | 91440300715217115L | 54a65a7b-7a6e-11f0-88e5-34735a9d8166 | c20d077d-f8f7-11eb-b658-0050568f9c84 | 外周血管支架类 | 腹髂动脉 | 髂动脉分叉支架系统-支架 | d0e483de-82ce-11eb-ace3-fa163e311f19 | 髂动脉分叉支架系统 | 先健科技（深圳）有限公司 |  | 国械注准20213130022 |  | 该产品由髂动脉分叉支架、髂内覆膜支架以及其各自配套的输送器组成。髂动脉分叉支架由自膨式镍钛合金支架和PET膜组成，通过PET缝线缝合，支架连接点钢套采用316L不锈钢制成，支架显影点材料为钽；髂内覆膜支架由自膨式镍钛合金支架和ePTFE膜组成，支架显影点材料为钽。该产品经环氧乙烷灭菌，一次性使用。货架有效期三年。 | 髂动脉分叉支架系统用于治疗腹髂动脉瘤或髂总动脉瘤。 | 腹髂动脉 |  | 791b5a5f-f900-11eb-b658-0050568f9c84 | 791b5a5f-f900-11eb-b658-0050568f9c84 | 髂动脉分叉支架系统—髂动脉分叉支架系统 | C02060700114017033770000166 | C02060700100001033770000241 | 02-血管介入治疗类材料 | 06-外周血管介入治疗材料 | 07-腹主动脉支架 | 腹主动脉支架（分支型） | 14-合金 | 017-分支型/非延长型 | IB-1612-050-090 | IB-1612-050-090 | 06938370114338 | 国械注准20213130022 | 集采范围外 | 新增（2025-06-23)、产品名称变更、国家医保耗材27位编码变更
21e192ed-91ea-11eb-8996-40f2e9990f5b | 先健科技（深圳）有限公司 | 91440300715217115L | 54a65b35-7a6e-11f0-88e5-34735a9d8166 | c20d077d-f8f7-11eb-b658-0050568f9c84 | 外周血管支架类 | 腹髂动脉 | 髂动脉分叉支架系统-支架 | d0e483de-82ce-11eb-ace3-fa163e311f19 | 髂动脉分叉支架系统 | 先健科技（深圳）有限公司 |  | 国械注准20213130022 |  | 该产品由髂动脉分叉支架、髂内覆膜支架以及其各自配套的输送器组成。髂动脉分叉支架由自膨式镍钛合金支架和PET膜组成，通过PET缝线缝合，支架连接点钢套采用316L不锈钢制成，支架显影点材料为钽；髂内覆膜支架由自膨式镍钛合金支架和ePTFE膜组成，支架显影点材料为钽。该产品经环氧乙烷灭菌，一次性使用。货架有效期三年。 | 髂动脉分叉支架系统用于治疗腹髂动脉瘤或髂总动脉瘤。 | 腹髂动脉 |  | 791b5ca9-f900-11eb-b658-0050568f9c84 | 791b5ca9-f900-11eb-b658-0050568f9c84 | 髂动脉分叉支架系统—髂动脉分叉支架系统 | C02060700114017033770000167 | C02060700100001033770000242 | 02-血管介入治疗类材料 | 06-外周血管介入治疗材料 | 07-腹主动脉支架 | 腹主动脉支架（分支型） | 14-合金 | 017-分支型/非延长型 | IB-1814-030-110 | IB-1814-030-110 | 06938370129639 | 国械注准20213130022 | 集采范围外 | 新增（2025-06-23)、产品名称变更、国家医保耗材27位编码变更
21e192ed-91ea-11eb-8996-40f2e9990f5b | 先健科技（深圳）有限公司 | 91440300715217115L | 54a65bea-7a6e-11f0-88e5-34735a9d8166 | c20d077d-f8f7-11eb-b658-0050568f9c84 | 外周血管支架类 | 腹髂动脉 | 髂动脉分叉支架系统-支架 | d0e483de-82ce-11eb-ace3-fa163e311f19 | 髂动脉分叉支架系统 | 先健科技（深圳）有限公司 |  | 国械注准20213130022 |  | 该产品由髂动脉分叉支架、髂内覆膜支架以及其各自配套的输送器组成。髂动脉分叉支架由自膨式镍钛合金支架和PET膜组成，通过PET缝线缝合，支架连接点钢套采用316L不锈钢制成，支架显影点材料为钽；髂内覆膜支架由自膨式镍钛合金支架和ePTFE膜组成，支架显影点材料为钽。该产品经环氧乙烷灭菌，一次性使用。货架有效期三年。 | 髂动脉分叉支架系统用于治疗腹髂动脉瘤或髂总动脉瘤。 | 腹髂动脉 |  | 791b5eef-f900-11eb-b658-0050568f9c84 | 791b5eef-f900-11eb-b658-0050568f9c84 | 髂动脉分叉支架系统—髂动脉分叉支架系统 | C02060700114017033770000168 | C02060700100001033770000243 | 02-血管介入治疗类材料 | 06-外周血管介入治疗材料 | 07-腹主动脉支架 | 腹主动脉支架（分支型） | 14-合金 | 017-分支型/非延长型 | IB-1412-050-160 | IB-1412-050-160 | 06938370121640 | 国械注准20213130022 | 集采范围外 | 新增（2025-06-23)、产品名称变更、国家医保耗材27位编码变更
21e192ed-91ea-11eb-8996-40f2e9990f5b | 先健科技（深圳）有限公司 | 91440300715217115L | 54a65f15-7a6e-11f0-88e5-34735a9d8166 | c20d077d-f8f7-11eb-b658-0050568f9c84 | 外周血管支架类 | 腹髂动脉 | 髂动脉分叉支架系统-支架 | d0e483de-82ce-11eb-ace3-fa163e311f19 | 髂动脉分叉支架系统 | 先健科技（深圳）有限公司 |  | 国械注准20213130022 |  | 该产品由髂动脉分叉支架、髂内覆膜支架以及其各自配套的输送器组成。髂动脉分叉支架由自膨式镍钛合金支架和PET膜组成，通过PET缝线缝合，支架连接点钢套采用316L不锈钢制成，支架显影点材料为钽；髂内覆膜支架由自膨式镍钛合金支架和ePTFE膜组成，支架显影点材料为钽。该产品经环氧乙烷灭菌，一次性使用。货架有效期三年。 | 髂动脉分叉支架系统用于治疗腹髂动脉瘤或髂总动脉瘤。 | 腹髂动脉 |  | 791b6119-f900-11eb-b658-0050568f9c84 | 791b6119-f900-11eb-b658-0050568f9c84 | 髂动脉分叉支架系统—髂动脉分叉支架系统 | C02060700114017033770000169 | C02060700100001033770000244 | 02-血管介入治疗类材料 | 06-外周血管介入治疗材料 | 07-腹主动脉支架 | 腹主动脉支架（分支型） | 14-合金 | 017-分支型/非延长型 | IB-1214-040-070 | IB-1214-040-070 | 06938370118626 | 国械注准20213130022 | 集采范围外 | 新增（2025-06-23)、产品名称变更、国家医保耗材27位编码变更
21e192ed-91ea-11eb-8996-40f2e9990f5b | 先健科技（深圳）有限公司 | 91440300715217115L | 54a65fd9-7a6e-11f0-88e5-34735a9d8166 | c20d077d-f8f7-11eb-b658-0050568f9c84 | 外周血管支架类 | 腹髂动脉 | 髂动脉分叉支架系统-支架 | d0e483de-82ce-11eb-ace3-fa163e311f19 | 髂动脉分叉支架系统 | 先健科技（深圳）有限公司 |  | 国械注准20213130022 |  | 该产品由髂动脉分叉支架、髂内覆膜支架以及其各自配套的输送器组成。髂动脉分叉支架由自膨式镍钛合金支架和PET膜组成，通过PET缝线缝合，支架连接点钢套采用316L不锈钢制成，支架显影点材料为钽；髂内覆膜支架由自膨式镍钛合金支架和ePTFE膜组成，支架显影点材料为钽。该产品经环氧乙烷灭菌，一次性使用。货架有效期三年。 | 髂动脉分叉支架系统用于治疗腹髂动脉瘤或髂总动脉瘤。 | 腹髂动脉 |  | 791b636d-f900-11eb-b658-0050568f9c84 | 791b636d-f900-11eb-b658-0050568f9c84 | 髂动脉分叉支架系统—髂动脉分叉支架系统 | C02060700114017033770000170 | C02060700100001033770000245 | 02-血管介入治疗类材料 | 06-外周血管介入治疗材料 | 07-腹主动脉支架 | 腹主动脉支架（分支型） | 14-合金 | 017-分支型/非延长型 | IB-1410-120-170 | IB-1410-120-170 | 06938370111627 | 国械注准20213130022 | 集采范围外 | 新增（2025-06-23)、产品名称变更、国家医保耗材27位编码变更
21e192ed-91ea-11eb-8996-40f2e9990f5b | 先健科技（深圳）有限公司 | 91440300715217115L | 54a6608d-7a6e-11f0-88e5-34735a9d8166 | c20d077d-f8f7-11eb-b658-0050568f9c84 | 外周血管支架类 | 腹髂动脉 | 髂动脉分叉支架系统-支架 | d0e483de-82ce-11eb-ace3-fa163e311f19 | 髂动脉分叉支架系统 | 先健科技（深圳）有限公司 |  | 国械注准20213130022 |  | 该产品由髂动脉分叉支架、髂内覆膜支架以及其各自配套的输送器组成。髂动脉分叉支架由自膨式镍钛合金支架和PET膜组成，通过PET缝线缝合，支架连接点钢套采用316L不锈钢制成，支架显影点材料为钽；髂内覆膜支架由自膨式镍钛合金支架和ePTFE膜组成，支架显影点材料为钽。该产品经环氧乙烷灭菌，一次性使用。货架有效期三年。 | 髂动脉分叉支架系统用于治疗腹髂动脉瘤或髂总动脉瘤。 | 腹髂动脉 |  | 791b6905-f900-11eb-b658-0050568f9c84 | 791b6905-f900-11eb-b658-0050568f9c84 | 髂动脉分叉支架系统—髂动脉分叉支架系统 | C02060700114017033770000171 | C02060700100001033770000246 | 02-血管介入治疗类材料 | 06-外周血管介入治疗材料 | 07-腹主动脉支架 | 腹主动脉支架（分支型） | 14-合金 | 017-分支型/非延长型 | IB-1212-100-160 | IB-1212-100-160 | 06938370115922 | 国械注准20213130022 | 集采范围外 | 新增（2025-06-23)、产品名称变更、国家医保耗材27位编码变更
21e192ed-91ea-11eb-8996-40f2e9990f5b | 先健科技（深圳）有限公司 | 91440300715217115L | 54a66142-7a6e-11f0-88e5-34735a9d8166 | c20d077d-f8f7-11eb-b658-0050568f9c84 | 外周血管支架类 | 腹髂动脉 | 髂动脉分叉支架系统-支架 | d0e483de-82ce-11eb-ace3-fa163e311f19 | 髂动脉分叉支架系统 | 先健科技（深圳）有限公司 |  | 国械注准20213130022 |  | 该产品由髂动脉分叉支架、髂内覆膜支架以及其各自配套的输送器组成。髂动脉分叉支架由自膨式镍钛合金支架和PET膜组成，通过PET缝线缝合，支架连接点钢套采用316L不锈钢制成，支架显影点材料为钽；髂内覆膜支架由自膨式镍钛合金支架和ePTFE膜组成，支架显影点材料为钽。该产品经环氧乙烷灭菌，一次性使用。货架有效期三年。 | 髂动脉分叉支架系统用于治疗腹髂动脉瘤或髂总动脉瘤。 | 腹髂动脉 |  | 791b6ba5-f900-11eb-b658-0050568f9c84 | 791b6ba5-f900-11eb-b658-0050568f9c84 | 髂动脉分叉支架系统—髂动脉分叉支架系统 | C02060700114017033770000172 | C02060700100001033770000247 | 02-血管介入治疗类材料 | 06-外周血管介入治疗材料 | 07-腹主动脉支架 | 腹主动脉支架（分支型） | 14-合金 | 017-分支型/非延长型 | IB-1814-050-100 | IB-1814-050-100 | 06938370114949 | 国械注准20213130022 | 集采范围外 | 新增（2025-06-23)、产品名称变更、国家医保耗材27位编码变更
21e192ed-91ea-11eb-8996-40f2e9990f5b | 先健科技（深圳）有限公司 | 91440300715217115L | 54a661fc-7a6e-11f0-88e5-34735a9d8166 | c20d077d-f8f7-11eb-b658-0050568f9c84 | 外周血管支架类 | 腹髂动脉 | 髂动脉分叉支架系统-支架 | d0e483de-82ce-11eb-ace3-fa163e311f19 | 髂动脉分叉支架系统 | 先健科技（深圳）有限公司 |  | 国械注准20213130022 |  | 该产品由髂动脉分叉支架、髂内覆膜支架以及其各自配套的输送器组成。髂动脉分叉支架由自膨式镍钛合金支架和PET膜组成，通过PET缝线缝合，支架连接点钢套采用316L不锈钢制成，支架显影点材料为钽；髂内覆膜支架由自膨式镍钛合金支架和ePTFE膜组成，支架显影点材料为钽。该产品经环氧乙烷灭菌，一次性使用。货架有效期三年。 | 髂动脉分叉支架系统用于治疗腹髂动脉瘤或髂总动脉瘤。 | 腹髂动脉 |  | 791b6dc4-f900-11eb-b658-0050568f9c84 | 791b6dc4-f900-11eb-b658-0050568f9c84 | 髂动脉分叉支架系统—髂动脉分叉支架系统 | C02060700114017033770000173 | C02060700100001033770000248 | 02-血管介入治疗类材料 | 06-外周血管介入治疗材料 | 07-腹主动脉支架 | 腹主动脉支架（分支型） | 14-合金 | 017-分支型/非延长型 | IB-1412-060-160 | IB-1412-060-160 | 06938370121718 | 国械注准20213130022 | 集采范围外 | 新增（2025-06-23)、产品名称变更、国家医保耗材27位编码变更
21e192ed-91ea-11eb-8996-40f2e9990f5b | 先健科技（深圳）有限公司 | 91440300715217115L | 54a662bb-7a6e-11f0-88e5-34735a9d8166 | c20d077d-f8f7-11eb-b658-0050568f9c84 | 外周血管支架类 | 腹髂动脉 | 髂动脉分叉支架系统-支架 | d0e483de-82ce-11eb-ace3-fa163e311f19 | 髂动脉分叉支架系统 | 先健科技（深圳）有限公司 |  | 国械注准20213130022 |  | 该产品由髂动脉分叉支架、髂内覆膜支架以及其各自配套的输送器组成。髂动脉分叉支架由自膨式镍钛合金支架和PET膜组成，通过PET缝线缝合，支架连接点钢套采用316L不锈钢制成，支架显影点材料为钽；髂内覆膜支架由自膨式镍钛合金支架和ePTFE膜组成，支架显影点材料为钽。该产品经环氧乙烷灭菌，一次性使用。货架有效期三年。 | 髂动脉分叉支架系统用于治疗腹髂动脉瘤或髂总动脉瘤。 | 腹髂动脉 |  | 791c0456-f900-11eb-b658-0050568f9c84 | 791c0456-f900-11eb-b658-0050568f9c84 | 髂动脉分叉支架系统—髂动脉分叉支架系统 | C02060700114017033770000174 | C02060700100001033770000249 | 02-血管介入治疗类材料 | 06-外周血管介入治疗材料 | 07-腹主动脉支架 | 腹主动脉支架（分支型） | 14-合金 | 017-分支型/非延长型 | IB-1614-050-080 | IB-1614-050-080 | 06938370114536 | 国械注准20213130022 | 集采范围外 | 新增（2025-06-23)、产品名称变更、国家医保耗材27位编码变更
21e192ed-91ea-11eb-8996-40f2e9990f5b | 先健科技（深圳）有限公司 | 91440300715217115L | 54a66374-7a6e-11f0-88e5-34735a9d8166 | c20d077d-f8f7-11eb-b658-0050568f9c84 | 外周血管支架类 | 腹髂动脉 | 髂动脉分叉支架系统-支架 | d0e483de-82ce-11eb-ace3-fa163e311f19 | 髂动脉分叉支架系统 | 先健科技（深圳）有限公司 |  | 国械注准20213130022 |  | 该产品由髂动脉分叉支架、髂内覆膜支架以及其各自配套的输送器组成。髂动脉分叉支架由自膨式镍钛合金支架和PET膜组成，通过PET缝线缝合，支架连接点钢套采用316L不锈钢制成，支架显影点材料为钽；髂内覆膜支架由自膨式镍钛合金支架和ePTFE膜组成，支架显影点材料为钽。该产品经环氧乙烷灭菌，一次性使用。货架有效期三年。 | 髂动脉分叉支架系统用于治疗腹髂动脉瘤或髂总动脉瘤。 | 腹髂动脉 |  | 791c07ec-f900-11eb-b658-0050568f9c84 | 791c07ec-f900-11eb-b658-0050568f9c84 | 髂动脉分叉支架系统—髂动脉分叉支架系统 | C02060700114017033770000175 | C02060700100001033770000250 | 02-血管介入治疗类材料 | 06-外周血管介入治疗材料 | 07-腹主动脉支架 | 腹主动脉支架（分支型） | 14-合金 | 017-分支型/非延长型 | IB-1214-080-150 | IB-1214-080-150 | 06938370118985 | 国械注准20213130022 | 集采范围外 | 新增（2025-06-23)、产品名称变更、国家医保耗材27位编码变更
21e192ed-91ea-11eb-8996-40f2e9990f5b | 先健科技（深圳）有限公司 | 91440300715217115L | 54a6642e-7a6e-11f0-88e5-34735a9d8166 | c20d077d-f8f7-11eb-b658-0050568f9c84 | 外周血管支架类 | 腹髂动脉 | 髂动脉分叉支架系统-支架 | d0e483de-82ce-11eb-ace3-fa163e311f19 | 髂动脉分叉支架系统 | 先健科技（深圳）有限公司 |  | 国械注准20213130022 |  | 该产品由髂动脉分叉支架、髂内覆膜支架以及其各自配套的输送器组成。髂动脉分叉支架由自膨式镍钛合金支架和PET膜组成，通过PET缝线缝合，支架连接点钢套采用316L不锈钢制成，支架显影点材料为钽；髂内覆膜支架由自膨式镍钛合金支架和ePTFE膜组成，支架显影点材料为钽。该产品经环氧乙烷灭菌，一次性使用。货架有效期三年。 | 髂动脉分叉支架系统用于治疗腹髂动脉瘤或髂总动脉瘤。 | 腹髂动脉 |  | 791c0a29-f900-11eb-b658-0050568f9c84 | 791c0a29-f900-11eb-b658-0050568f9c84 | 髂动脉分叉支架系统—髂动脉分叉支架系统 | C02060700114017033770000176 | C02060700100001033770000251 | 02-血管介入治疗类材料 | 06-外周血管介入治疗材料 | 07-腹主动脉支架 | 腹主动脉支架（分支型） | 14-合金 | 017-分支型/非延长型 | IB-1610-030-150 | IB-1610-030-150 | 06938370123262 | 国械注准20213130022 | 集采范围外 | 新增（2025-06-23)、产品名称变更、国家医保耗材27位编码变更
21e192ed-91ea-11eb-8996-40f2e9990f5b | 先健科技（深圳）有限公司 | 91440300715217115L | 54a664e3-7a6e-11f0-88e5-34735a9d8166 | c20d077d-f8f7-11eb-b658-0050568f9c84 | 外周血管支架类 | 腹髂动脉 | 髂动脉分叉支架系统-支架 | d0e483de-82ce-11eb-ace3-fa163e311f19 | 髂动脉分叉支架系统 | 先健科技（深圳）有限公司 |  | 国械注准20213130022 |  | 该产品由髂动脉分叉支架、髂内覆膜支架以及其各自配套的输送器组成。髂动脉分叉支架由自膨式镍钛合金支架和PET膜组成，通过PET缝线缝合，支架连接点钢套采用316L不锈钢制成，支架显影点材料为钽；髂内覆膜支架由自膨式镍钛合金支架和ePTFE膜组成，支架显影点材料为钽。该产品经环氧乙烷灭菌，一次性使用。货架有效期三年。 | 髂动脉分叉支架系统用于治疗腹髂动脉瘤或髂总动脉瘤。 | 腹髂动脉 |  | 791c0e03-f900-11eb-b658-0050568f9c84 | 791c0e03-f900-11eb-b658-0050568f9c84 | 髂动脉分叉支架系统—髂动脉分叉支架系统 | C02060700114017033770000177 | C02060700100001033770000252 | 02-血管介入治疗类材料 | 06-外周血管介入治疗材料 | 07-腹主动脉支架 | 腹主动脉支架（分支型） | 14-合金 | 017-分支型/非延长型 | IB-1210-080-170 | IB-1210-080-170 | 06938370115502 | 国械注准20213130022 | 集采范围外 | 新增（2025-06-23)、产品名称变更、国家医保耗材27位编码变更
21e192ed-91ea-11eb-8996-40f2e9990f5b | 先健科技（深圳）有限公司 | 91440300715217115L | 54a66598-7a6e-11f0-88e5-34735a9d8166 | c20d077d-f8f7-11eb-b658-0050568f9c84 | 外周血管支架类 | 腹髂动脉 | 髂动脉分叉支架系统-支架 | d0e483de-82ce-11eb-ace3-fa163e311f19 | 髂动脉分叉支架系统 | 先健科技（深圳）有限公司 |  | 国械注准20213130022 |  | 该产品由髂动脉分叉支架、髂内覆膜支架以及其各自配套的输送器组成。髂动脉分叉支架由自膨式镍钛合金支架和PET膜组成，通过PET缝线缝合，支架连接点钢套采用316L不锈钢制成，支架显影点材料为钽；髂内覆膜支架由自膨式镍钛合金支架和ePTFE膜组成，支架显影点材料为钽。该产品经环氧乙烷灭菌，一次性使用。货架有效期三年。 | 髂动脉分叉支架系统用于治疗腹髂动脉瘤或髂总动脉瘤。 | 腹髂动脉 |  | 791c1171-f900-11eb-b658-0050568f9c84 | 791c1171-f900-11eb-b658-0050568f9c84 | 髂动脉分叉支架系统—髂动脉分叉支架系统 | C02060700114017033770000178 | C02060700100001033770000253 | 02-血管介入治疗类材料 | 06-外周血管介入治疗材料 | 07-腹主动脉支架 | 腹主动脉支架（分支型） | 14-合金 | 017-分支型/非延长型 | IB-1810-030-170 | IB-1810-030-170 | 06938370128366 | 国械注准20213130022 | 集采范围外 | 新增（2025-06-23)、产品名称变更、国家医保耗材27位编码变更
21e192ed-91ea-11eb-8996-40f2e9990f5b | 先健科技（深圳）有限公司 | 91440300715217115L | 54a66651-7a6e-11f0-88e5-34735a9d8166 | c20d077d-f8f7-11eb-b658-0050568f9c84 | 外周血管支架类 | 腹髂动脉 | 髂动脉分叉支架系统-支架 | d0e483de-82ce-11eb-ace3-fa163e311f19 | 髂动脉分叉支架系统 | 先健科技（深圳）有限公司 |  | 国械注准20213130022 |  | 该产品由髂动脉分叉支架、髂内覆膜支架以及其各自配套的输送器组成。髂动脉分叉支架由自膨式镍钛合金支架和PET膜组成，通过PET缝线缝合，支架连接点钢套采用316L不锈钢制成，支架显影点材料为钽；髂内覆膜支架由自膨式镍钛合金支架和ePTFE膜组成，支架显影点材料为钽。该产品经环氧乙烷灭菌，一次性使用。货架有效期三年。 | 髂动脉分叉支架系统用于治疗腹髂动脉瘤或髂总动脉瘤。 | 腹髂动脉 |  | 791c13b6-f900-11eb-b658-0050568f9c84 | 791c13b6-f900-11eb-b658-0050568f9c84 | 髂动脉分叉支架系统—髂动脉分叉支架系统 | C02060700114017033770000179 | C02060700100001033770000254 | 02-血管介入治疗类材料 | 06-外周血管介入治疗材料 | 07-腹主动脉支架 | 腹主动脉支架（分支型） | 14-合金 | 017-分支型/非延长型 | IB-1612-030-170 | IB-1612-030-170 | 06938370123682 | 国械注准20213130022 | 集采范围外 | 新增（2025-06-23)、产品名称变更、国家医保耗材27位编码变更
21e192ed-91ea-11eb-8996-40f2e9990f5b | 先健科技（深圳）有限公司 | 91440300715217115L | 54a669b3-7a6e-11f0-88e5-34735a9d8166 | c20d077d-f8f7-11eb-b658-0050568f9c84 | 外周血管支架类 | 腹髂动脉 | 髂动脉分叉支架系统-支架 | d0e483de-82ce-11eb-ace3-fa163e311f19 | 髂动脉分叉支架系统 | 先健科技（深圳）有限公司 |  | 国械注准20213130022 |  | 该产品由髂动脉分叉支架、髂内覆膜支架以及其各自配套的输送器组成。髂动脉分叉支架由自膨式镍钛合金支架和PET膜组成，通过PET缝线缝合，支架连接点钢套采用316L不锈钢制成，支架显影点材料为钽；髂内覆膜支架由自膨式镍钛合金支架和ePTFE膜组成，支架显影点材料为钽。该产品经环氧乙烷灭菌，一次性使用。货架有效期三年。 | 髂动脉分叉支架系统用于治疗腹髂动脉瘤或髂总动脉瘤。 | 腹髂动脉 |  | 791c1daa-f900-11eb-b658-0050568f9c84 | 791c1daa-f900-11eb-b658-0050568f9c84 | 髂动脉分叉支架系统—髂动脉分叉支架系统 | C02060700114017033770000180 | C02060700100001033770000255 | 02-血管介入治疗类材料 | 06-外周血管介入治疗材料 | 07-腹主动脉支架 | 腹主动脉支架（分支型） | 14-合金 | 017-分支型/非延长型 | IB-1416-050-130 | IB-1416-050-130 | 06938370122753 | 国械注准20213130022 | 集采范围外 | 新增（2025-06-23)、产品名称变更、国家医保耗材27位编码变更
21e192ed-91ea-11eb-8996-40f2e9990f5b | 先健科技（深圳）有限公司 | 91440300715217115L | 54a66a6c-7a6e-11f0-88e5-34735a9d8166 | c20d077d-f8f7-11eb-b658-0050568f9c84 | 外周血管支架类 | 腹髂动脉 | 髂动脉分叉支架系统-支架 | d0e483de-82ce-11eb-ace3-fa163e311f19 | 髂动脉分叉支架系统 | 先健科技（深圳）有限公司 |  | 国械注准20213130022 |  | 该产品由髂动脉分叉支架、髂内覆膜支架以及其各自配套的输送器组成。髂动脉分叉支架由自膨式镍钛合金支架和PET膜组成，通过PET缝线缝合，支架连接点钢套采用316L不锈钢制成，支架显影点材料为钽；髂内覆膜支架由自膨式镍钛合金支架和ePTFE膜组成，支架显影点材料为钽。该产品经环氧乙烷灭菌，一次性使用。货架有效期三年。 | 髂动脉分叉支架系统用于治疗腹髂动脉瘤或髂总动脉瘤。 | 腹髂动脉 |  | 791c2006-f900-11eb-b658-0050568f9c84 | 791c2006-f900-11eb-b658-0050568f9c84 | 髂动脉分叉支架系统—髂动脉分叉支架系统 | C02060700114017033770000181 | C02060700100001033770000256 | 02-血管介入治疗类材料 | 06-外周血管介入治疗材料 | 07-腹主动脉支架 | 腹主动脉支架（分支型） | 14-合金 | 017-分支型/非延长型 | IB-1610-080-150 | IB-1610-080-150 | 06938370123538 | 国械注准20213130022 | 集采范围外 | 新增（2025-06-23)、产品名称变更、国家医保耗材27位编码变更
21e192ed-91ea-11eb-8996-40f2e9990f5b | 先健科技（深圳）有限公司 | 91440300715217115L | 54a66b2b-7a6e-11f0-88e5-34735a9d8166 | c20d077d-f8f7-11eb-b658-0050568f9c84 | 外周血管支架类 | 腹髂动脉 | 髂动脉分叉支架系统-支架 | d0e483de-82ce-11eb-ace3-fa163e311f19 | 髂动脉分叉支架系统 | 先健科技（深圳）有限公司 |  | 国械注准20213130022 |  | 该产品由髂动脉分叉支架、髂内覆膜支架以及其各自配套的输送器组成。髂动脉分叉支架由自膨式镍钛合金支架和PET膜组成，通过PET缝线缝合，支架连接点钢套采用316L不锈钢制成，支架显影点材料为钽；髂内覆膜支架由自膨式镍钛合金支架和ePTFE膜组成，支架显影点材料为钽。该产品经环氧乙烷灭菌，一次性使用。货架有效期三年。 | 髂动脉分叉支架系统用于治疗腹髂动脉瘤或髂总动脉瘤。 | 腹髂动脉 |  | 791f4169-f900-11eb-b658-0050568f9c84 | 791f4169-f900-11eb-b658-0050568f9c84 | 髂动脉分叉支架系统—髂动脉分叉支架系统 | C02060700114017033770000182 | C02060700100001033770000257 | 02-血管介入治疗类材料 | 06-外周血管介入治疗材料 | 07-腹主动脉支架 | 腹主动脉支架（分支型） | 14-合金 | 017-分支型/非延长型 | IB-1614-120-170 | IB-1614-120-170 | 06938370114673 | 国械注准20213130022 | 集采范围外 | 新增（2025-06-23)、产品名称变更、国家医保耗材27位编码变更
21e192ed-91ea-11eb-8996-40f2e9990f5b | 先健科技（深圳）有限公司 | 91440300715217115L | 54a66bee-7a6e-11f0-88e5-34735a9d8166 | c20d077d-f8f7-11eb-b658-0050568f9c84 | 外周血管支架类 | 腹髂动脉 | 髂动脉分叉支架系统-支架 | d0e483de-82ce-11eb-ace3-fa163e311f19 | 髂动脉分叉支架系统 | 先健科技（深圳）有限公司 |  | 国械注准20213130022 |  | 该产品由髂动脉分叉支架、髂内覆膜支架以及其各自配套的输送器组成。髂动脉分叉支架由自膨式镍钛合金支架和PET膜组成，通过PET缝线缝合，支架连接点钢套采用316L不锈钢制成，支架显影点材料为钽；髂内覆膜支架由自膨式镍钛合金支架和ePTFE膜组成，支架显影点材料为钽。该产品经环氧乙烷灭菌，一次性使用。货架有效期三年。 | 髂动脉分叉支架系统用于治疗腹髂动脉瘤或髂总动脉瘤。 | 腹髂动脉 |  | 791f4f93-f900-11eb-b658-0050568f9c84 | 791f4f93-f900-11eb-b658-0050568f9c84 | 髂动脉分叉支架系统—髂动脉分叉支架系统 | C02060700114017033770000183 | C02060700100001033770000258 | 02-血管介入治疗类材料 | 06-外周血管介入治疗材料 | 07-腹主动脉支架 | 腹主动脉支架（分支型） | 14-合金 | 017-分支型/非延长型 | IB-1612-060-120 | IB-1612-060-120 | 06938370123859 | 国械注准20213130022 | 集采范围外 | 新增（2025-06-23)、产品名称变更、国家医保耗材27位编码变更
21e192ed-91ea-11eb-8996-40f2e9990f5b | 先健科技（深圳）有限公司 | 91440300715217115L | 54a66ca8-7a6e-11f0-88e5-34735a9d8166 | c20d077d-f8f7-11eb-b658-0050568f9c84 | 外周血管支架类 | 腹髂动脉 | 髂动脉分叉支架系统-支架 | d0e483de-82ce-11eb-ace3-fa163e311f19 | 髂动脉分叉支架系统 | 先健科技（深圳）有限公司 |  | 国械注准20213130022 |  | 该产品由髂动脉分叉支架、髂内覆膜支架以及其各自配套的输送器组成。髂动脉分叉支架由自膨式镍钛合金支架和PET膜组成，通过PET缝线缝合，支架连接点钢套采用316L不锈钢制成，支架显影点材料为钽；髂内覆膜支架由自膨式镍钛合金支架和ePTFE膜组成，支架显影点材料为钽。该产品经环氧乙烷灭菌，一次性使用。货架有效期三年。 | 髂动脉分叉支架系统用于治疗腹髂动脉瘤或髂总动脉瘤。 | 腹髂动脉 |  | 791f52a9-f900-11eb-b658-0050568f9c84 | 791f52a9-f900-11eb-b658-0050568f9c84 | 髂动脉分叉支架系统—髂动脉分叉支架系统 | C02060700114017033770000184 | C02060700100001033770000259 | 02-血管介入治疗类材料 | 06-外周血管介入治疗材料 | 07-腹主动脉支架 | 腹主动脉支架（分支型） | 14-合金 | 017-分支型/非延长型 | IB-1614-040-170 | IB-1614-040-170 | 06938370126676 | 国械注准20213130022 | 集采范围外 | 新增（2025-06-23)、产品名称变更、国家医保耗材27位编码变更
21e192ed-91ea-11eb-8996-40f2e9990f5b | 先健科技（深圳）有限公司 | 91440300715217115L | 54a66d5d-7a6e-11f0-88e5-34735a9d8166 | c20d077d-f8f7-11eb-b658-0050568f9c84 | 外周血管支架类 | 腹髂动脉 | 髂动脉分叉支架系统-支架 | d0e483de-82ce-11eb-ace3-fa163e311f19 | 髂动脉分叉支架系统 | 先健科技（深圳）有限公司 |  | 国械注准20213130022 |  | 该产品由髂动脉分叉支架、髂内覆膜支架以及其各自配套的输送器组成。髂动脉分叉支架由自膨式镍钛合金支架和PET膜组成，通过PET缝线缝合，支架连接点钢套采用316L不锈钢制成，支架显影点材料为钽；髂内覆膜支架由自膨式镍钛合金支架和ePTFE膜组成，支架显影点材料为钽。该产品经环氧乙烷灭菌，一次性使用。货架有效期三年。 | 髂动脉分叉支架系统用于治疗腹髂动脉瘤或髂总动脉瘤。 | 腹髂动脉 |  | 791f5539-f900-11eb-b658-0050568f9c84 | 791f5539-f900-11eb-b658-0050568f9c84 | 髂动脉分叉支架系统—髂动脉分叉支架系统 | C02060700114017033770000185 | C02060700100001033770000260 | 02-血管介入治疗类材料 | 06-外周血管介入治疗材料 | 07-腹主动脉支架 | 腹主动脉支架（分支型） | 14-合金 | 017-分支型/非延长型 | IB-1412-120-150 | IB-1412-120-150 | 06938370111818 | 国械注准20213130022 | 集采范围外 | 新增（2025-06-23)、产品名称变更、国家医保耗材27位编码变更
21e192ed-91ea-11eb-8996-40f2e9990f5b | 先健科技（深圳）有限公司 | 91440300715217115L | 54a66e12-7a6e-11f0-88e5-34735a9d8166 | c20d077d-f8f7-11eb-b658-0050568f9c84 | 外周血管支架类 | 腹髂动脉 | 髂动脉分叉支架系统-支架 | d0e483de-82ce-11eb-ace3-fa163e311f19 | 髂动脉分叉支架系统 | 先健科技（深圳）有限公司 |  | 国械注准20213130022 |  | 该产品由髂动脉分叉支架、髂内覆膜支架以及其各自配套的输送器组成。髂动脉分叉支架由自膨式镍钛合金支架和PET膜组成，通过PET缝线缝合，支架连接点钢套采用316L不锈钢制成，支架显影点材料为钽；髂内覆膜支架由自膨式镍钛合金支架和ePTFE膜组成，支架显影点材料为钽。该产品经环氧乙烷灭菌，一次性使用。货架有效期三年。 | 髂动脉分叉支架系统用于治疗腹髂动脉瘤或髂总动脉瘤。 | 腹髂动脉 |  | 791f57a3-f900-11eb-b658-0050568f9c84 | 791f57a3-f900-11eb-b658-0050568f9c84 | 髂动脉分叉支架系统—髂动脉分叉支架系统 | C02060700114017033770000186 | C02060700100001033770000261 | 02-血管介入治疗类材料 | 06-外周血管介入治疗材料 | 07-腹主动脉支架 | 腹主动脉支架（分支型） | 14-合金 | 017-分支型/非延长型 | IB-1614-040-080 | IB-1614-040-080 | 06938370114512 | 国械注准20213130022 | 集采范围外 | 新增（2025-06-23)、产品名称变更、国家医保耗材27位编码变更
21e192ed-91ea-11eb-8996-40f2e9990f5b | 先健科技（深圳）有限公司 | 91440300715217115L | 54a66ecc-7a6e-11f0-88e5-34735a9d8166 | c20d077d-f8f7-11eb-b658-0050568f9c84 | 外周血管支架类 | 腹髂动脉 | 髂动脉分叉支架系统-支架 | d0e483de-82ce-11eb-ace3-fa163e311f19 | 髂动脉分叉支架系统 | 先健科技（深圳）有限公司 |  | 国械注准20213130022 |  | 该产品由髂动脉分叉支架、髂内覆膜支架以及其各自配套的输送器组成。髂动脉分叉支架由自膨式镍钛合金支架和PET膜组成，通过PET缝线缝合，支架连接点钢套采用316L不锈钢制成，支架显影点材料为钽；髂内覆膜支架由自膨式镍钛合金支架和ePTFE膜组成，支架显影点材料为钽。该产品经环氧乙烷灭菌，一次性使用。货架有效期三年。 | 髂动脉分叉支架系统用于治疗腹髂动脉瘤或髂总动脉瘤。 | 腹髂动脉 |  | 791f6faf-f900-11eb-b658-0050568f9c84 | 791f6faf-f900-11eb-b658-0050568f9c84 | 髂动脉分叉支架系统—髂动脉分叉支架系统 | C02060700114017033770000187 | C02060700100001033770000262 | 02-血管介入治疗类材料 | 06-外周血管介入治疗材料 | 07-腹主动脉支架 | 腹主动脉支架（分支型） | 14-合金 | 017-分支型/非延长型 | IB-1610-040-080 | IB-1610-040-080 | 06938370114093 | 国械注准20213130022 | 集采范围外 | 新增（2025-06-23)、产品名称变更、国家医保耗材27位编码变更
21e192ed-91ea-11eb-8996-40f2e9990f5b | 先健科技（深圳）有限公司 | 91440300715217115L | 54a66f80-7a6e-11f0-88e5-34735a9d8166 | c20d077d-f8f7-11eb-b658-0050568f9c84 | 外周血管支架类 | 腹髂动脉 | 髂动脉分叉支架系统-支架 | d0e483de-82ce-11eb-ace3-fa163e311f19 | 髂动脉分叉支架系统 | 先健科技（深圳）有限公司 |  | 国械注准20213130022 |  | 该产品由髂动脉分叉支架、髂内覆膜支架以及其各自配套的输送器组成。髂动脉分叉支架由自膨式镍钛合金支架和PET膜组成，通过PET缝线缝合，支架连接点钢套采用316L不锈钢制成，支架显影点材料为钽；髂内覆膜支架由自膨式镍钛合金支架和ePTFE膜组成，支架显影点材料为钽。该产品经环氧乙烷灭菌，一次性使用。货架有效期三年。 | 髂动脉分叉支架系统用于治疗腹髂动脉瘤或髂总动脉瘤。 | 腹髂动脉 |  | 791f727e-f900-11eb-b658-0050568f9c84 | 791f727e-f900-11eb-b658-0050568f9c84 | 髂动脉分叉支架系统—髂动脉分叉支架系统 | C02060700114017033770000188 | C02060700100001033770000263 | 02-血管介入治疗类材料 | 06-外周血管介入治疗材料 | 07-腹主动脉支架 | 腹主动脉支架（分支型） | 14-合金 | 017-分支型/非延长型 | IB-1216-050-080 | IB-1216-050-080 | 06938370120360 | 国械注准20213130022 | 集采范围外 | 新增（2025-06-23)、产品名称变更、国家医保耗材27位编码变更
21e192ed-91ea-11eb-8996-40f2e9990f5b | 先健科技（深圳）有限公司 | 91440300715217115L | 54a67035-7a6e-11f0-88e5-34735a9d8166 | c20d077d-f8f7-11eb-b658-0050568f9c84 | 外周血管支架类 | 腹髂动脉 | 髂动脉分叉支架系统-支架 | d0e483de-82ce-11eb-ace3-fa163e311f19 | 髂动脉分叉支架系统 | 先健科技（深圳）有限公司 |  | 国械注准20213130022 |  | 该产品由髂动脉分叉支架、髂内覆膜支架以及其各自配套的输送器组成。髂动脉分叉支架由自膨式镍钛合金支架和PET膜组成，通过PET缝线缝合，支架连接点钢套采用316L不锈钢制成，支架显影点材料为钽；髂内覆膜支架由自膨式镍钛合金支架和ePTFE膜组成，支架显影点材料为钽。该产品经环氧乙烷灭菌，一次性使用。货架有效期三年。 | 髂动脉分叉支架系统用于治疗腹髂动脉瘤或髂总动脉瘤。 | 腹髂动脉 |  | 791f74f0-f900-11eb-b658-0050568f9c84 | 791f74f0-f900-11eb-b658-0050568f9c84 | 髂动脉分叉支架系统—髂动脉分叉支架系统 | C02060700114017033770000189 | C02060700100001033770000264 | 02-血管介入治疗类材料 | 06-外周血管介入治疗材料 | 07-腹主动脉支架 | 腹主动脉支架（分支型） | 14-合金 | 017-分支型/非延长型 | IB-1614-100-130 | IB-1614-100-130 | 06938370114628 | 国械注准20213130022 | 集采范围外 | 新增（2025-06-23)、产品名称变更、国家医保耗材27位编码变更
21e192ed-91ea-11eb-8996-40f2e9990f5b | 先健科技（深圳）有限公司 | 91440300715217115L | 54a670ea-7a6e-11f0-88e5-34735a9d8166 | c20d077d-f8f7-11eb-b658-0050568f9c84 | 外周血管支架类 | 腹髂动脉 | 髂动脉分叉支架系统-支架 | d0e483de-82ce-11eb-ace3-fa163e311f19 | 髂动脉分叉支架系统 | 先健科技（深圳）有限公司 |  | 国械注准20213130022 |  | 该产品由髂动脉分叉支架、髂内覆膜支架以及其各自配套的输送器组成。髂动脉分叉支架由自膨式镍钛合金支架和PET膜组成，通过PET缝线缝合，支架连接点钢套采用316L不锈钢制成，支架显影点材料为钽；髂内覆膜支架由自膨式镍钛合金支架和ePTFE膜组成，支架显影点材料为钽。该产品经环氧乙烷灭菌，一次性使用。货架有效期三年。 | 髂动脉分叉支架系统用于治疗腹髂动脉瘤或髂总动脉瘤。 | 腹髂动脉 |  | 791f7734-f900-11eb-b658-0050568f9c84 | 791f7734-f900-11eb-b658-0050568f9c84 | 髂动脉分叉支架系统—髂动脉分叉支架系统 | C02060700114018033770000301 | C02060700100001033770000265 | 02-血管介入治疗类材料 | 06-外周血管介入治疗材料 | 07-腹主动脉支架 | 腹主动脉支架（非分支型） | 14-合金 | 018-非分支型/延长型 | IB-1614-100-100 | IB-1614-100-100 | 06938370127963 | 国械注准20213130022 | 集采范围外 | 新增（2025-06-23)、产品名称变更、国家医保耗材27位编码变更
21e192ed-91ea-11eb-8996-40f2e9990f5b | 先健科技（深圳）有限公司 | 91440300715217115L | 54a6719f-7a6e-11f0-88e5-34735a9d8166 | c20d077d-f8f7-11eb-b658-0050568f9c84 | 外周血管支架类 | 腹髂动脉 | 髂动脉分叉支架系统-支架 | d0e483de-82ce-11eb-ace3-fa163e311f19 | 髂动脉分叉支架系统 | 先健科技（深圳）有限公司 |  | 国械注准20213130022 |  | 该产品由髂动脉分叉支架、髂内覆膜支架以及其各自配套的输送器组成。髂动脉分叉支架由自膨式镍钛合金支架和PET膜组成，通过PET缝线缝合，支架连接点钢套采用316L不锈钢制成，支架显影点材料为钽；髂内覆膜支架由自膨式镍钛合金支架和ePTFE膜组成，支架显影点材料为钽。该产品经环氧乙烷灭菌，一次性使用。货架有效期三年。 | 髂动脉分叉支架系统用于治疗腹髂动脉瘤或髂总动脉瘤。 | 腹髂动脉 |  | 791f8b35-f900-11eb-b658-0050568f9c84 | 791f8b35-f900-11eb-b658-0050568f9c84 | 髂动脉分叉支架系统—髂动脉分叉支架系统 | C02060700114018033770000302 | C02060700100001033770000266 | 02-血管介入治疗类材料 | 06-外周血管介入治疗材料 | 07-腹主动脉支架 | 腹主动脉支架（非分支型） | 14-合金 | 018-非分支型/延长型 | IB-1814-060-060 | IB-1814-060-060 | 06938370129851 | 国械注准20213130022 | 集采范围外 | 新增（2025-06-23)、产品名称变更、国家医保耗材27位编码变更
21e192ed-91ea-11eb-8996-40f2e9990f5b | 先健科技（深圳）有限公司 | 91440300715217115L | 54a674e3-7a6e-11f0-88e5-34735a9d8166 | c20d077d-f8f7-11eb-b658-0050568f9c84 | 外周血管支架类 | 腹髂动脉 | 髂动脉分叉支架系统-支架 | d0e483de-82ce-11eb-ace3-fa163e311f19 | 髂动脉分叉支架系统 | 先健科技（深圳）有限公司 |  | 国械注准20213130022 |  | 该产品由髂动脉分叉支架、髂内覆膜支架以及其各自配套的输送器组成。髂动脉分叉支架由自膨式镍钛合金支架和PET膜组成，通过PET缝线缝合，支架连接点钢套采用316L不锈钢制成，支架显影点材料为钽；髂内覆膜支架由自膨式镍钛合金支架和ePTFE膜组成，支架显影点材料为钽。该产品经环氧乙烷灭菌，一次性使用。货架有效期三年。 | 髂动脉分叉支架系统用于治疗腹髂动脉瘤或髂总动脉瘤。 | 腹髂动脉 |  | 791f8e60-f900-11eb-b658-0050568f9c84 | 791f8e60-f900-11eb-b658-0050568f9c84 | 髂动脉分叉支架系统—髂动脉分叉支架系统 | C02060700114017033770000190 | C02060700100001033770000267 | 02-血管介入治疗类材料 | 06-外周血管介入治疗材料 | 07-腹主动脉支架 | 腹主动脉支架（分支型） | 14-合金 | 017-分支型/非延长型 | IB-1612-120-170 | IB-1612-120-170 | 06938370114468 | 国械注准20213130022 | 集采范围外 | 新增（2025-06-23)、产品名称变更、国家医保耗材27位编码变更
21e192ed-91ea-11eb-8996-40f2e9990f5b | 先健科技（深圳）有限公司 | 91440300715217115L | 54a6759c-7a6e-11f0-88e5-34735a9d8166 | c20d077d-f8f7-11eb-b658-0050568f9c84 | 外周血管支架类 | 腹髂动脉 | 髂动脉分叉支架系统-支架 | d0e483de-82ce-11eb-ace3-fa163e311f19 | 髂动脉分叉支架系统 | 先健科技（深圳）有限公司 |  | 国械注准20213130022 |  | 该产品由髂动脉分叉支架、髂内覆膜支架以及其各自配套的输送器组成。髂动脉分叉支架由自膨式镍钛合金支架和PET膜组成，通过PET缝线缝合，支架连接点钢套采用316L不锈钢制成，支架显影点材料为钽；髂内覆膜支架由自膨式镍钛合金支架和ePTFE膜组成，支架显影点材料为钽。该产品经环氧乙烷灭菌，一次性使用。货架有效期三年。 | 髂动脉分叉支架系统用于治疗腹髂动脉瘤或髂总动脉瘤。 | 腹髂动脉 |  | 791f9112-f900-11eb-b658-0050568f9c84 | 791f9112-f900-11eb-b658-0050568f9c84 | 髂动脉分叉支架系统—髂动脉分叉支架系统 | C02060700114017033770000191 | C02060700100001033770000268 | 02-血管介入治疗类材料 | 06-外周血管介入治疗材料 | 07-腹主动脉支架 | 腹主动脉支架（分支型） | 14-合金 | 017-分支型/非延长型 | IB-1412-080-140 | IB-1412-080-140 | 06938370121749 | 国械注准20213130022 | 集采范围外 | 新增（2025-06-23)、产品名称变更、国家医保耗材27位编码变更
21e192ed-91ea-11eb-8996-40f2e9990f5b | 先健科技（深圳）有限公司 | 91440300715217115L | 54a67651-7a6e-11f0-88e5-34735a9d8166 | c20d077d-f8f7-11eb-b658-0050568f9c84 | 外周血管支架类 | 腹髂动脉 | 髂动脉分叉支架系统-支架 | d0e483de-82ce-11eb-ace3-fa163e311f19 | 髂动脉分叉支架系统 | 先健科技（深圳）有限公司 |  | 国械注准20213130022 |  | 该产品由髂动脉分叉支架、髂内覆膜支架以及其各自配套的输送器组成。髂动脉分叉支架由自膨式镍钛合金支架和PET膜组成，通过PET缝线缝合，支架连接点钢套采用316L不锈钢制成，支架显影点材料为钽；髂内覆膜支架由自膨式镍钛合金支架和ePTFE膜组成，支架显影点材料为钽。该产品经环氧乙烷灭菌，一次性使用。货架有效期三年。 | 髂动脉分叉支架系统用于治疗腹髂动脉瘤或髂总动脉瘤。 | 腹髂动脉 |  | 791f9334-f900-11eb-b658-0050568f9c84 | 791f9334-f900-11eb-b658-0050568f9c84 | 髂动脉分叉支架系统—髂动脉分叉支架系统 | C02060700114017033770000192 | C02060700100001033770000269 | 02-血管介入治疗类材料 | 06-外周血管介入治疗材料 | 07-腹主动脉支架 | 腹主动脉支架（分支型） | 14-合金 | 017-分支型/非延长型 | IB-1210-050-160 | IB-1210-050-160 | 06938370115373 | 国械注准20213130022 | 集采范围外 | 新增（2025-06-23)、产品名称变更、国家医保耗材27位编码变更
21e192ed-91ea-11eb-8996-40f2e9990f5b | 先健科技（深圳）有限公司 | 91440300715217115L | 54a67706-7a6e-11f0-88e5-34735a9d8166 | c20d077d-f8f7-11eb-b658-0050568f9c84 | 外周血管支架类 | 腹髂动脉 | 髂动脉分叉支架系统-支架 | d0e483de-82ce-11eb-ace3-fa163e311f19 | 髂动脉分叉支架系统 | 先健科技（深圳）有限公司 |  | 国械注准20213130022 |  | 该产品由髂动脉分叉支架、髂内覆膜支架以及其各自配套的输送器组成。髂动脉分叉支架由自膨式镍钛合金支架和PET膜组成，通过PET缝线缝合，支架连接点钢套采用316L不锈钢制成，支架显影点材料为钽；髂内覆膜支架由自膨式镍钛合金支架和ePTFE膜组成，支架显影点材料为钽。该产品经环氧乙烷灭菌，一次性使用。货架有效期三年。 | 髂动脉分叉支架系统用于治疗腹髂动脉瘤或髂总动脉瘤。 | 腹髂动脉 |  | 791f9599-f900-11eb-b658-0050568f9c84 | 791f9599-f900-11eb-b658-0050568f9c84 | 髂动脉分叉支架系统—髂动脉分叉支架系统 | C02060700114017033770000193 | C02060700100001033770000270 | 02-血管介入治疗类材料 | 06-外周血管介入治疗材料 | 07-腹主动脉支架 | 腹主动脉支架（分支型） | 14-合金 | 017-分支型/非延长型 | IB-1212-040-140 | IB-1212-040-140 | 06938370115687 | 国械注准20213130022 | 集采范围外 | 新增（2025-06-23)、产品名称变更、国家医保耗材27位编码变更
21e192ed-91ea-11eb-8996-40f2e9990f5b | 先健科技（深圳）有限公司 | 91440300715217115L | 54a677ca-7a6e-11f0-88e5-34735a9d8166 | c20d077d-f8f7-11eb-b658-0050568f9c84 | 外周血管支架类 | 腹髂动脉 | 髂动脉分叉支架系统-支架 | d0e483de-82ce-11eb-ace3-fa163e311f19 | 髂动脉分叉支架系统 | 先健科技（深圳）有限公司 |  | 国械注准20213130022 |  | 该产品由髂动脉分叉支架、髂内覆膜支架以及其各自配套的输送器组成。髂动脉分叉支架由自膨式镍钛合金支架和PET膜组成，通过PET缝线缝合，支架连接点钢套采用316L不锈钢制成，支架显影点材料为钽；髂内覆膜支架由自膨式镍钛合金支架和ePTFE膜组成，支架显影点材料为钽。该产品经环氧乙烷灭菌，一次性使用。货架有效期三年。 | 髂动脉分叉支架系统用于治疗腹髂动脉瘤或髂总动脉瘤。 | 腹髂动脉 |  | 791fb34d-f900-11eb-b658-0050568f9c84 | 791fb34d-f900-11eb-b658-0050568f9c84 | 髂动脉分叉支架系统—髂动脉分叉支架系统 | C02060700114017033770000194 | C02060700100001033770000271 | 02-血管介入治疗类材料 | 06-外周血管介入治疗材料 | 07-腹主动脉支架 | 腹主动脉支架（分支型） | 14-合金 | 017-分支型/非延长型 | IB-1216-080-130 | IB-1216-080-130 | 06938370120599 | 国械注准20213130022 | 集采范围外 | 新增（2025-06-23)、产品名称变更、国家医保耗材27位编码变更
21e192ed-91ea-11eb-8996-40f2e9990f5b | 先健科技（深圳）有限公司 | 91440300715217115L | 54a6787e-7a6e-11f0-88e5-34735a9d8166 | c20d077d-f8f7-11eb-b658-0050568f9c84 | 外周血管支架类 | 腹髂动脉 | 髂动脉分叉支架系统-支架 | d0e483de-82ce-11eb-ace3-fa163e311f19 | 髂动脉分叉支架系统 | 先健科技（深圳）有限公司 |  | 国械注准20213130022 |  | 该产品由髂动脉分叉支架、髂内覆膜支架以及其各自配套的输送器组成。髂动脉分叉支架由自膨式镍钛合金支架和PET膜组成，通过PET缝线缝合，支架连接点钢套采用316L不锈钢制成，支架显影点材料为钽；髂内覆膜支架由自膨式镍钛合金支架和ePTFE膜组成，支架显影点材料为钽。该产品经环氧乙烷灭菌，一次性使用。货架有效期三年。 | 髂动脉分叉支架系统用于治疗腹髂动脉瘤或髂总动脉瘤。 | 腹髂动脉 |  | 791fb5b5-f900-11eb-b658-0050568f9c84 | 791fb5b5-f900-11eb-b658-0050568f9c84 | 髂动脉分叉支架系统—髂动脉分叉支架系统 | C02060700114017033770000195 | C02060700100001033770000272 | 02-血管介入治疗类材料 | 06-外周血管介入治疗材料 | 07-腹主动脉支架 | 腹主动脉支架（分支型） | 14-合金 | 017-分支型/非延长型 | IB-1610-050-150 | IB-1610-050-150 | 06938370123415 | 国械注准20213130022 | 集采范围外 | 新增（2025-06-23)、产品名称变更、国家医保耗材27位编码变更
21e192ed-91ea-11eb-8996-40f2e9990f5b | 先健科技（深圳）有限公司 | 91440300715217115L | 54a6794c-7a6e-11f0-88e5-34735a9d8166 | c20d077d-f8f7-11eb-b658-0050568f9c84 | 外周血管支架类 | 腹髂动脉 | 髂动脉分叉支架系统-支架 | d0e483de-82ce-11eb-ace3-fa163e311f19 | 髂动脉分叉支架系统 | 先健科技（深圳）有限公司 |  | 国械注准20213130022 |  | 该产品由髂动脉分叉支架、髂内覆膜支架以及其各自配套的输送器组成。髂动脉分叉支架由自膨式镍钛合金支架和PET膜组成，通过PET缝线缝合，支架连接点钢套采用316L不锈钢制成，支架显影点材料为钽；髂内覆膜支架由自膨式镍钛合金支架和ePTFE膜组成，支架显影点材料为钽。该产品经环氧乙烷灭菌，一次性使用。货架有效期三年。 | 髂动脉分叉支架系统用于治疗腹髂动脉瘤或髂总动脉瘤。 | 腹髂动脉 |  | 791fb816-f900-11eb-b658-0050568f9c84 | 791fb816-f900-11eb-b658-0050568f9c84 | 髂动脉分叉支架系统—髂动脉分叉支架系统 | C02060700114017033770000196 | C02060700100001033770000273 | 02-血管介入治疗类材料 | 06-外周血管介入治疗材料 | 07-腹主动脉支架 | 腹主动脉支架（分支型） | 14-合金 | 017-分支型/非延长型 | IB-1212-030-150 | IB-1212-030-150 | 06938370115618 | 国械注准20213130022 | 集采范围外 | 新增（2025-06-23)、产品名称变更、国家医保耗材27位编码变更
21e192ed-91ea-11eb-8996-40f2e9990f5b | 先健科技（深圳）有限公司 | 91440300715217115L | 54a67a1e-7a6e-11f0-88e5-34735a9d8166 | c20d077d-f8f7-11eb-b658-0050568f9c84 | 外周血管支架类 | 腹髂动脉 | 髂动脉分叉支架系统-支架 | d0e483de-82ce-11eb-ace3-fa163e311f19 | 髂动脉分叉支架系统 | 先健科技（深圳）有限公司 |  | 国械注准20213130022 |  | 该产品由髂动脉分叉支架、髂内覆膜支架以及其各自配套的输送器组成。髂动脉分叉支架由自膨式镍钛合金支架和PET膜组成，通过PET缝线缝合，支架连接点钢套采用316L不锈钢制成，支架显影点材料为钽；髂内覆膜支架由自膨式镍钛合金支架和ePTFE膜组成，支架显影点材料为钽。该产品经环氧乙烷灭菌，一次性使用。货架有效期三年。 | 髂动脉分叉支架系统用于治疗腹髂动脉瘤或髂总动脉瘤。 | 腹髂动脉 |  | 791fbad8-f900-11eb-b658-0050568f9c84 | 791fbad8-f900-11eb-b658-0050568f9c84 | 髂动脉分叉支架系统—髂动脉分叉支架系统 | C02060700114017033770000197 | C02060700100001033770000274 | 02-血管介入治疗类材料 | 06-外周血管介入治疗材料 | 07-腹主动脉支架 | 腹主动脉支架（分支型） | 14-合金 | 017-分支型/非延长型 | IB-1410-050-150 | IB-1410-050-150 | 06938370121237 | 国械注准20213130022 | 集采范围外 | 新增（2025-06-23)、产品名称变更、国家医保耗材27位编码变更
21e192ed-91ea-11eb-8996-40f2e9990f5b | 先健科技（深圳）有限公司 | 91440300715217115L | 54a67add-7a6e-11f0-88e5-34735a9d8166 | c20d077d-f8f7-11eb-b658-0050568f9c84 | 外周血管支架类 | 腹髂动脉 | 髂动脉分叉支架系统-支架 | d0e483de-82ce-11eb-ace3-fa163e311f19 | 髂动脉分叉支架系统 | 先健科技（深圳）有限公司 |  | 国械注准20213130022 |  | 该产品由髂动脉分叉支架、髂内覆膜支架以及其各自配套的输送器组成。髂动脉分叉支架由自膨式镍钛合金支架和PET膜组成，通过PET缝线缝合，支架连接点钢套采用316L不锈钢制成，支架显影点材料为钽；髂内覆膜支架由自膨式镍钛合金支架和ePTFE膜组成，支架显影点材料为钽。该产品经环氧乙烷灭菌，一次性使用。货架有效期三年。 | 髂动脉分叉支架系统用于治疗腹髂动脉瘤或髂总动脉瘤。 | 腹髂动脉 |  | 791fcc54-f900-11eb-b658-0050568f9c84 | 791fcc54-f900-11eb-b658-0050568f9c84 | 髂动脉分叉支架系统—髂动脉分叉支架系统 | C02060700114018033770000303 | C02060700100001033770000275 | 02-血管介入治疗类材料 | 06-外周血管介入治疗材料 | 07-腹主动脉支架 | 腹主动脉支架（非分支型） | 14-合金 | 018-非分支型/延长型 | IB-1210-120-120 | IB-1210-120-120 | 06938370115540 | 国械注准20213130022 | 集采范围外 | 新增（2025-06-23)、产品名称变更、国家医保耗材27位编码变更
21e192ed-91ea-11eb-8996-40f2e9990f5b | 先健科技（深圳）有限公司 | 91440300715217115L | 54a67b92-7a6e-11f0-88e5-34735a9d8166 | c20d077d-f8f7-11eb-b658-0050568f9c84 | 外周血管支架类 | 腹髂动脉 | 髂动脉分叉支架系统-支架 | d0e483de-82ce-11eb-ace3-fa163e311f19 | 髂动脉分叉支架系统 | 先健科技（深圳）有限公司 |  | 国械注准20213130022 |  | 该产品由髂动脉分叉支架、髂内覆膜支架以及其各自配套的输送器组成。髂动脉分叉支架由自膨式镍钛合金支架和PET膜组成，通过PET缝线缝合，支架连接点钢套采用316L不锈钢制成，支架显影点材料为钽；髂内覆膜支架由自膨式镍钛合金支架和ePTFE膜组成，支架显影点材料为钽。该产品经环氧乙烷灭菌，一次性使用。货架有效期三年。 | 髂动脉分叉支架系统用于治疗腹髂动脉瘤或髂总动脉瘤。 | 腹髂动脉 |  | 791fcf06-f900-11eb-b658-0050568f9c84 | 791fcf06-f900-11eb-b658-0050568f9c84 | 髂动脉分叉支架系统—髂动脉分叉支架系统 | C02060700114017033770000198 | C02060700100001033770000276 | 02-血管介入治疗类材料 | 06-外周血管介入治疗材料 | 07-腹主动脉支架 | 腹主动脉支架（分支型） | 14-合金 | 017-分支型/非延长型 | IB-1416-030-150 | IB-1416-030-150 | 06938370122562 | 国械注准20213130022 | 集采范围外 | 新增（2025-06-23)、产品名称变更、国家医保耗材27位编码变更
21e192ed-91ea-11eb-8996-40f2e9990f5b | 先健科技（深圳）有限公司 | 91440300715217115L | 54a67c51-7a6e-11f0-88e5-34735a9d8166 | c20d077d-f8f7-11eb-b658-0050568f9c84 | 外周血管支架类 | 腹髂动脉 | 髂动脉分叉支架系统-支架 | d0e483de-82ce-11eb-ace3-fa163e311f19 | 髂动脉分叉支架系统 | 先健科技（深圳）有限公司 |  | 国械注准20213130022 |  | 该产品由髂动脉分叉支架、髂内覆膜支架以及其各自配套的输送器组成。髂动脉分叉支架由自膨式镍钛合金支架和PET膜组成，通过PET缝线缝合，支架连接点钢套采用316L不锈钢制成，支架显影点材料为钽；髂内覆膜支架由自膨式镍钛合金支架和ePTFE膜组成，支架显影点材料为钽。该产品经环氧乙烷灭菌，一次性使用。货架有效期三年。 | 髂动脉分叉支架系统用于治疗腹髂动脉瘤或髂总动脉瘤。 | 腹髂动脉 |  | 791fd15b-f900-11eb-b658-0050568f9c84 | 791fd15b-f900-11eb-b658-0050568f9c84 | 髂动脉分叉支架系统—髂动脉分叉支架系统 | C02060700114017033770000199 | C02060700100001033770000277 | 02-血管介入治疗类材料 | 06-外周血管介入治疗材料 | 07-腹主动脉支架 | 腹主动脉支架（分支型） | 14-合金 | 017-分支型/非延长型 | IB-1410-050-110 | IB-1410-050-110 | 06938370121190 | 国械注准20213130022 | 集采范围外 | 新增（2025-06-23)、产品名称变更、国家医保耗材27位编码变更
21e192ed-91ea-11eb-8996-40f2e9990f5b | 先健科技（深圳）有限公司 | 91440300715217115L | 54a67fad-7a6e-11f0-88e5-34735a9d8166 | c20d077d-f8f7-11eb-b658-0050568f9c84 | 外周血管支架类 | 腹髂动脉 | 髂动脉分叉支架系统-支架 | d0e483de-82ce-11eb-ace3-fa163e311f19 | 髂动脉分叉支架系统 | 先健科技（深圳）有限公司 |  | 国械注准20213130022 |  | 该产品由髂动脉分叉支架、髂内覆膜支架以及其各自配套的输送器组成。髂动脉分叉支架由自膨式镍钛合金支架和PET膜组成，通过PET缝线缝合，支架连接点钢套采用316L不锈钢制成，支架显影点材料为钽；髂内覆膜支架由自膨式镍钛合金支架和ePTFE膜组成，支架显影点材料为钽。该产品经环氧乙烷灭菌，一次性使用。货架有效期三年。 | 髂动脉分叉支架系统用于治疗腹髂动脉瘤或髂总动脉瘤。 | 腹髂动脉 |  | 791fd404-f900-11eb-b658-0050568f9c84 | 791fd404-f900-11eb-b658-0050568f9c84 | 髂动脉分叉支架系统—髂动脉分叉支架系统 | C02060700114017033770000200 | C02060700100001033770000278 | 02-血管介入治疗类材料 | 06-外周血管介入治疗材料 | 07-腹主动脉支架 | 腹主动脉支架（分支型） | 14-合金 | 017-分支型/非延长型 | IB-1614-120-160 | IB-1614-120-160 | 06938370114666 | 国械注准20213130022 | 集采范围外 | 新增（2025-06-23)、产品名称变更、国家医保耗材27位编码变更
21e192ed-91ea-11eb-8996-40f2e9990f5b | 先健科技（深圳）有限公司 | 91440300715217115L | 54a68062-7a6e-11f0-88e5-34735a9d8166 | c20d077d-f8f7-11eb-b658-0050568f9c84 | 外周血管支架类 | 腹髂动脉 | 髂动脉分叉支架系统-支架 | d0e483de-82ce-11eb-ace3-fa163e311f19 | 髂动脉分叉支架系统 | 先健科技（深圳）有限公司 |  | 国械注准20213130022 |  | 该产品由髂动脉分叉支架、髂内覆膜支架以及其各自配套的输送器组成。髂动脉分叉支架由自膨式镍钛合金支架和PET膜组成，通过PET缝线缝合，支架连接点钢套采用316L不锈钢制成，支架显影点材料为钽；髂内覆膜支架由自膨式镍钛合金支架和ePTFE膜组成，支架显影点材料为钽。该产品经环氧乙烷灭菌，一次性使用。货架有效期三年。 | 髂动脉分叉支架系统用于治疗腹髂动脉瘤或髂总动脉瘤。 | 腹髂动脉 |  | 791fd65a-f900-11eb-b658-0050568f9c84 | 791fd65a-f900-11eb-b658-0050568f9c84 | 髂动脉分叉支架系统—髂动脉分叉支架系统 | C02060700114017033770000201 | C02060700100001033770000279 | 02-血管介入治疗类材料 | 06-外周血管介入治疗材料 | 07-腹主动脉支架 | 腹主动脉支架（分支型） | 14-合金 | 017-分支型/非延长型 | IB-1212-030-090 | IB-1212-030-090 | 06938370115557 | 国械注准20213130022 | 集采范围外 | 新增（2025-06-23)、产品名称变更、国家医保耗材27位编码变更
21e192ed-91ea-11eb-8996-40f2e9990f5b | 先健科技（深圳）有限公司 | 91440300715217115L | 54a6811b-7a6e-11f0-88e5-34735a9d8166 | c20d077d-f8f7-11eb-b658-0050568f9c84 | 外周血管支架类 | 腹髂动脉 | 髂动脉分叉支架系统-支架 | d0e483de-82ce-11eb-ace3-fa163e311f19 | 髂动脉分叉支架系统 | 先健科技（深圳）有限公司 |  | 国械注准20213130022 |  | 该产品由髂动脉分叉支架、髂内覆膜支架以及其各自配套的输送器组成。髂动脉分叉支架由自膨式镍钛合金支架和PET膜组成，通过PET缝线缝合，支架连接点钢套采用316L不锈钢制成，支架显影点材料为钽；髂内覆膜支架由自膨式镍钛合金支架和ePTFE膜组成，支架显影点材料为钽。该产品经环氧乙烷灭菌，一次性使用。货架有效期三年。 | 髂动脉分叉支架系统用于治疗腹髂动脉瘤或髂总动脉瘤。 | 腹髂动脉 |  | 791fe453-f900-11eb-b658-0050568f9c84 | 791fe453-f900-11eb-b658-0050568f9c84 | 髂动脉分叉支架系统—髂动脉分叉支架系统 | C02060700114017033770000202 | C02060700100001033770000280 | 02-血管介入治疗类材料 | 06-外周血管介入治疗材料 | 07-腹主动脉支架 | 腹主动脉支架（分支型） | 14-合金 | 017-分支型/非延长型 | IB-1210-040-150 | IB-1210-040-150 | 06938370115298 | 国械注准20213130022 | 集采范围外 | 新增（2025-06-23)、产品名称变更、国家医保耗材27位编码变更
21e192ed-91ea-11eb-8996-40f2e9990f5b | 先健科技（深圳）有限公司 | 91440300715217115L | 54a681d0-7a6e-11f0-88e5-34735a9d8166 | c20d077d-f8f7-11eb-b658-0050568f9c84 | 外周血管支架类 | 腹髂动脉 | 髂动脉分叉支架系统-支架 | d0e483de-82ce-11eb-ace3-fa163e311f19 | 髂动脉分叉支架系统 | 先健科技（深圳）有限公司 |  | 国械注准20213130022 |  | 该产品由髂动脉分叉支架、髂内覆膜支架以及其各自配套的输送器组成。髂动脉分叉支架由自膨式镍钛合金支架和PET膜组成，通过PET缝线缝合，支架连接点钢套采用316L不锈钢制成，支架显影点材料为钽；髂内覆膜支架由自膨式镍钛合金支架和ePTFE膜组成，支架显影点材料为钽。该产品经环氧乙烷灭菌，一次性使用。货架有效期三年。 | 髂动脉分叉支架系统用于治疗腹髂动脉瘤或髂总动脉瘤。 | 腹髂动脉 |  | 791fe6c1-f900-11eb-b658-0050568f9c84 | 791fe6c1-f900-11eb-b658-0050568f9c84 | 髂动脉分叉支架系统—髂动脉分叉支架系统 | C02060700114017033770000203 | C02060700100001033770000281 | 02-血管介入治疗类材料 | 06-外周血管介入治疗材料 | 07-腹主动脉支架 | 腹主动脉支架（分支型） | 14-合金 | 017-分支型/非延长型 | IB-1214-060-140 | IB-1214-060-140 | 06938370118893 | 国械注准20213130022 | 集采范围外 | 新增（2025-06-23)、产品名称变更、国家医保耗材27位编码变更
21e192ed-91ea-11eb-8996-40f2e9990f5b | 先健科技（深圳）有限公司 | 91440300715217115L | 54a6828a-7a6e-11f0-88e5-34735a9d8166 | c20d077d-f8f7-11eb-b658-0050568f9c84 | 外周血管支架类 | 腹髂动脉 | 髂动脉分叉支架系统-支架 | d0e483de-82ce-11eb-ace3-fa163e311f19 | 髂动脉分叉支架系统 | 先健科技（深圳）有限公司 |  | 国械注准20213130022 |  | 该产品由髂动脉分叉支架、髂内覆膜支架以及其各自配套的输送器组成。髂动脉分叉支架由自膨式镍钛合金支架和PET膜组成，通过PET缝线缝合，支架连接点钢套采用316L不锈钢制成，支架显影点材料为钽；髂内覆膜支架由自膨式镍钛合金支架和ePTFE膜组成，支架显影点材料为钽。该产品经环氧乙烷灭菌，一次性使用。货架有效期三年。 | 髂动脉分叉支架系统用于治疗腹髂动脉瘤或髂总动脉瘤。 | 腹髂动脉 |  | 791fe94c-f900-11eb-b658-0050568f9c84 | 791fe94c-f900-11eb-b658-0050568f9c84 | 髂动脉分叉支架系统—髂动脉分叉支架系统 | C02060700114017033770000204 | C02060700100001033770000282 | 02-血管介入治疗类材料 | 06-外周血管介入治疗材料 | 07-腹主动脉支架 | 腹主动脉支架（分支型） | 14-合金 | 017-分支型/非延长型 | IB-1210-040-160 | IB-1210-040-160 | 06938370115304 | 国械注准20213130022 | 集采范围外 | 新增（2025-06-23)、产品名称变更、国家医保耗材27位编码变更
21e192ed-91ea-11eb-8996-40f2e9990f5b | 先健科技（深圳）有限公司 | 91440300715217115L | 54a68344-7a6e-11f0-88e5-34735a9d8166 | c20d077d-f8f7-11eb-b658-0050568f9c84 | 外周血管支架类 | 腹髂动脉 | 髂动脉分叉支架系统-支架 | d0e483de-82ce-11eb-ace3-fa163e311f19 | 髂动脉分叉支架系统 | 先健科技（深圳）有限公司 |  | 国械注准20213130022 |  | 该产品由髂动脉分叉支架、髂内覆膜支架以及其各自配套的输送器组成。髂动脉分叉支架由自膨式镍钛合金支架和PET膜组成，通过PET缝线缝合，支架连接点钢套采用316L不锈钢制成，支架显影点材料为钽；髂内覆膜支架由自膨式镍钛合金支架和ePTFE膜组成，支架显影点材料为钽。该产品经环氧乙烷灭菌，一次性使用。货架有效期三年。 | 髂动脉分叉支架系统用于治疗腹髂动脉瘤或髂总动脉瘤。 | 腹髂动脉 |  | 791feb88-f900-11eb-b658-0050568f9c84 | 791feb88-f900-11eb-b658-0050568f9c84 | 髂动脉分叉支架系统—髂动脉分叉支架系统 | C02060700114017033770000205 | C02060700100001033770000283 | 02-血管介入治疗类材料 | 06-外周血管介入治疗材料 | 07-腹主动脉支架 | 腹主动脉支架（分支型） | 14-合金 | 017-分支型/非延长型 | IB-1414-040-080 | IB-1414-040-080 | 06938370111887 | 国械注准20213130022 | 集采范围外 | 新增（2025-06-23)、产品名称变更、国家医保耗材27位编码变更
21e192ed-91ea-11eb-8996-40f2e9990f5b | 先健科技（深圳）有限公司 | 91440300715217115L | 54a68407-7a6e-11f0-88e5-34735a9d8166 | c20d077d-f8f7-11eb-b658-0050568f9c84 | 外周血管支架类 | 腹髂动脉 | 髂动脉分叉支架系统-支架 | d0e483de-82ce-11eb-ace3-fa163e311f19 | 髂动脉分叉支架系统 | 先健科技（深圳）有限公司 |  | 国械注准20213130022 |  | 该产品由髂动脉分叉支架、髂内覆膜支架以及其各自配套的输送器组成。髂动脉分叉支架由自膨式镍钛合金支架和PET膜组成，通过PET缝线缝合，支架连接点钢套采用316L不锈钢制成，支架显影点材料为钽；髂内覆膜支架由自膨式镍钛合金支架和ePTFE膜组成，支架显影点材料为钽。该产品经环氧乙烷灭菌，一次性使用。货架有效期三年。 | 髂动脉分叉支架系统用于治疗腹髂动脉瘤或髂总动脉瘤。 | 腹髂动脉 |  | 791ffce3-f900-11eb-b658-0050568f9c84 | 791ffce3-f900-11eb-b658-0050568f9c84 | 髂动脉分叉支架系统—髂动脉分叉支架系统 | C02060700114018033770000304 | C02060700100001033770000284 | 02-血管介入治疗类材料 | 06-外周血管介入治疗材料 | 07-腹主动脉支架 | 腹主动脉支架（非分支型） | 14-合金 | 018-非分支型/延长型 | IB-1410-100-100 | IB-1410-100-100 | 06938370121381 | 国械注准20213130022 | 集采范围外 | 新增（2025-06-23)、产品名称变更、国家医保耗材27位编码变更
21e192ed-91ea-11eb-8996-40f2e9990f5b | 先健科技（深圳）有限公司 | 91440300715217115L | 54a684bc-7a6e-11f0-88e5-34735a9d8166 | c20d077d-f8f7-11eb-b658-0050568f9c84 | 外周血管支架类 | 腹髂动脉 | 髂动脉分叉支架系统-支架 | d0e483de-82ce-11eb-ace3-fa163e311f19 | 髂动脉分叉支架系统 | 先健科技（深圳）有限公司 |  | 国械注准20213130022 |  | 该产品由髂动脉分叉支架、髂内覆膜支架以及其各自配套的输送器组成。髂动脉分叉支架由自膨式镍钛合金支架和PET膜组成，通过PET缝线缝合，支架连接点钢套采用316L不锈钢制成，支架显影点材料为钽；髂内覆膜支架由自膨式镍钛合金支架和ePTFE膜组成，支架显影点材料为钽。该产品经环氧乙烷灭菌，一次性使用。货架有效期三年。 | 髂动脉分叉支架系统用于治疗腹髂动脉瘤或髂总动脉瘤。 | 腹髂动脉 |  | 791fffb2-f900-11eb-b658-0050568f9c84 | 791fffb2-f900-11eb-b658-0050568f9c84 | 髂动脉分叉支架系统—髂动脉分叉支架系统 | C02060700114017033770000206 | C02060700100001033770000285 | 02-血管介入治疗类材料 | 06-外周血管介入治疗材料 | 07-腹主动脉支架 | 腹主动脉支架（分支型） | 14-合金 | 017-分支型/非延长型 | IB-1612-100-130 | IB-1612-100-130 | 06938370114413 | 国械注准20213130022 | 集采范围外 | 新增（2025-06-23)、产品名称变更、国家医保耗材27位编码变更
21e192ed-91ea-11eb-8996-40f2e9990f5b | 先健科技（深圳）有限公司 | 91440300715217115L | 54a68571-7a6e-11f0-88e5-34735a9d8166 | c20d077d-f8f7-11eb-b658-0050568f9c84 | 外周血管支架类 | 腹髂动脉 | 髂动脉分叉支架系统-支架 | d0e483de-82ce-11eb-ace3-fa163e311f19 | 髂动脉分叉支架系统 | 先健科技（深圳）有限公司 |  | 国械注准20213130022 |  | 该产品由髂动脉分叉支架、髂内覆膜支架以及其各自配套的输送器组成。髂动脉分叉支架由自膨式镍钛合金支架和PET膜组成，通过PET缝线缝合，支架连接点钢套采用316L不锈钢制成，支架显影点材料为钽；髂内覆膜支架由自膨式镍钛合金支架和ePTFE膜组成，支架显影点材料为钽。该产品经环氧乙烷灭菌，一次性使用。货架有效期三年。 | 髂动脉分叉支架系统用于治疗腹髂动脉瘤或髂总动脉瘤。 | 腹髂动脉 |  | 792001fb-f900-11eb-b658-0050568f9c84 | 792001fb-f900-11eb-b658-0050568f9c84 | 髂动脉分叉支架系统—髂动脉分叉支架系统 | C02060700114017033770000207 | C02060700100001033770000286 | 02-血管介入治疗类材料 | 06-外周血管介入治疗材料 | 07-腹主动脉支架 | 腹主动脉支架（分支型） | 14-合金 | 017-分支型/非延长型 | IB-1214-060-090 | IB-1214-060-090 | 06938370118848 | 国械注准20213130022 | 集采范围外 | 新增（2025-06-23)、产品名称变更、国家医保耗材27位编码变更
21e192ed-91ea-11eb-8996-40f2e9990f5b | 先健科技（深圳）有限公司 | 91440300715217115L | 54a68626-7a6e-11f0-88e5-34735a9d8166 | c20d077d-f8f7-11eb-b658-0050568f9c84 | 外周血管支架类 | 腹髂动脉 | 髂动脉分叉支架系统-支架 | d0e483de-82ce-11eb-ace3-fa163e311f19 | 髂动脉分叉支架系统 | 先健科技（深圳）有限公司 |  | 国械注准20213130022 |  | 该产品由髂动脉分叉支架、髂内覆膜支架以及其各自配套的输送器组成。髂动脉分叉支架由自膨式镍钛合金支架和PET膜组成，通过PET缝线缝合，支架连接点钢套采用316L不锈钢制成，支架显影点材料为钽；髂内覆膜支架由自膨式镍钛合金支架和ePTFE膜组成，支架显影点材料为钽。该产品经环氧乙烷灭菌，一次性使用。货架有效期三年。 | 髂动脉分叉支架系统用于治疗腹髂动脉瘤或髂总动脉瘤。 | 腹髂动脉 |  | 7920046d-f900-11eb-b658-0050568f9c84 | 7920046d-f900-11eb-b658-0050568f9c84 | 髂动脉分叉支架系统—髂动脉分叉支架系统 | C02060700114017033770000208 | C02060700100001033770000287 | 02-血管介入治疗类材料 | 06-外周血管介入治疗材料 | 07-腹主动脉支架 | 腹主动脉支架（分支型） | 14-合金 | 017-分支型/非延长型 | IB-1812-040-150 | IB-1812-040-150 | 06938370128946 | 国械注准20213130022 | 集采范围外 | 新增（2025-06-23)、产品名称变更、国家医保耗材27位编码变更
21e192ed-91ea-11eb-8996-40f2e9990f5b | 先健科技（深圳）有限公司 | 91440300715217115L | 54a686da-7a6e-11f0-88e5-34735a9d8166 | c20d077d-f8f7-11eb-b658-0050568f9c84 | 外周血管支架类 | 腹髂动脉 | 髂动脉分叉支架系统-支架 | d0e483de-82ce-11eb-ace3-fa163e311f19 | 髂动脉分叉支架系统 | 先健科技（深圳）有限公司 |  | 国械注准20213130022 |  | 该产品由髂动脉分叉支架、髂内覆膜支架以及其各自配套的输送器组成。髂动脉分叉支架由自膨式镍钛合金支架和PET膜组成，通过PET缝线缝合，支架连接点钢套采用316L不锈钢制成，支架显影点材料为钽；髂内覆膜支架由自膨式镍钛合金支架和ePTFE膜组成，支架显影点材料为钽。该产品经环氧乙烷灭菌，一次性使用。货架有效期三年。 | 髂动脉分叉支架系统用于治疗腹髂动脉瘤或髂总动脉瘤。 | 腹髂动脉 |  | 792006a1-f900-11eb-b658-0050568f9c84 | 792006a1-f900-11eb-b658-0050568f9c84 | 髂动脉分叉支架系统—髂动脉分叉支架系统 | C02060700114017033770000209 | C02060700100001033770000288 | 02-血管介入治疗类材料 | 06-外周血管介入治疗材料 | 07-腹主动脉支架 | 腹主动脉支架（分支型） | 14-合金 | 017-分支型/非延长型 | IB-1212-040-110 | IB-1212-040-110 | 06938370115656 | 国械注准20213130022 | 集采范围外 | 新增（2025-06-23)、产品名称变更、国家医保耗材27位编码变更
21e192ed-91ea-11eb-8996-40f2e9990f5b | 先健科技（深圳）有限公司 | 91440300715217115L | 54a68a4f-7a6e-11f0-88e5-34735a9d8166 | c20d077d-f8f7-11eb-b658-0050568f9c84 | 外周血管支架类 | 腹髂动脉 | 髂动脉分叉支架系统-支架 | d0e483de-82ce-11eb-ace3-fa163e311f19 | 髂动脉分叉支架系统 | 先健科技（深圳）有限公司 |  | 国械注准20213130022 |  | 该产品由髂动脉分叉支架、髂内覆膜支架以及其各自配套的输送器组成。髂动脉分叉支架由自膨式镍钛合金支架和PET膜组成，通过PET缝线缝合，支架连接点钢套采用316L不锈钢制成，支架显影点材料为钽；髂内覆膜支架由自膨式镍钛合金支架和ePTFE膜组成，支架显影点材料为钽。该产品经环氧乙烷灭菌，一次性使用。货架有效期三年。 | 髂动脉分叉支架系统用于治疗腹髂动脉瘤或髂总动脉瘤。 | 腹髂动脉 |  | 792009eb-f900-11eb-b658-0050568f9c84 | 792009eb-f900-11eb-b658-0050568f9c84 | 髂动脉分叉支架系统—髂动脉分叉支架系统 | C02060700114017033770000210 | C02060700100001033770000289 | 02-血管介入治疗类材料 | 06-外周血管介入治疗材料 | 07-腹主动脉支架 | 腹主动脉支架（分支型） | 14-合金 | 017-分支型/非延长型 | IB-1212-060-090 | IB-1212-060-090 | 06938370111306 | 国械注准20213130022 | 集采范围外 | 新增（2025-06-23)、产品名称变更、国家医保耗材27位编码变更
21e192ed-91ea-11eb-8996-40f2e9990f5b | 先健科技（深圳）有限公司 | 91440300715217115L | 54a68b0e-7a6e-11f0-88e5-34735a9d8166 | c20d077d-f8f7-11eb-b658-0050568f9c84 | 外周血管支架类 | 腹髂动脉 | 髂动脉分叉支架系统-支架 | d0e483de-82ce-11eb-ace3-fa163e311f19 | 髂动脉分叉支架系统 | 先健科技（深圳）有限公司 |  | 国械注准20213130022 |  | 该产品由髂动脉分叉支架、髂内覆膜支架以及其各自配套的输送器组成。髂动脉分叉支架由自膨式镍钛合金支架和PET膜组成，通过PET缝线缝合，支架连接点钢套采用316L不锈钢制成，支架显影点材料为钽；髂内覆膜支架由自膨式镍钛合金支架和ePTFE膜组成，支架显影点材料为钽。该产品经环氧乙烷灭菌，一次性使用。货架有效期三年。 | 髂动脉分叉支架系统用于治疗腹髂动脉瘤或髂总动脉瘤。 | 腹髂动脉 |  | 79200c41-f900-11eb-b658-0050568f9c84 | 79200c41-f900-11eb-b658-0050568f9c84 | 髂动脉分叉支架系统—髂动脉分叉支架系统 | C02060700114017033770000211 | C02060700100001033770000290 | 02-血管介入治疗类材料 | 06-外周血管介入治疗材料 | 07-腹主动脉支架 | 腹主动脉支架（分支型） | 14-合金 | 017-分支型/非延长型 | IB-1414-080-110 | IB-1414-080-110 | 06938370111962 | 国械注准20213130022 | 集采范围外 | 新增（2025-06-23)、产品名称变更、国家医保耗材27位编码变更
21e192ed-91ea-11eb-8996-40f2e9990f5b | 先健科技（深圳）有限公司 | 91440300715217115L | 54a68bc7-7a6e-11f0-88e5-34735a9d8166 | c20d077d-f8f7-11eb-b658-0050568f9c84 | 外周血管支架类 | 腹髂动脉 | 髂动脉分叉支架系统-支架 | d0e483de-82ce-11eb-ace3-fa163e311f19 | 髂动脉分叉支架系统 | 先健科技（深圳）有限公司 |  | 国械注准20213130022 |  | 该产品由髂动脉分叉支架、髂内覆膜支架以及其各自配套的输送器组成。髂动脉分叉支架由自膨式镍钛合金支架和PET膜组成，通过PET缝线缝合，支架连接点钢套采用316L不锈钢制成，支架显影点材料为钽；髂内覆膜支架由自膨式镍钛合金支架和ePTFE膜组成，支架显影点材料为钽。该产品经环氧乙烷灭菌，一次性使用。货架有效期三年。 | 髂动脉分叉支架系统用于治疗腹髂动脉瘤或髂总动脉瘤。 | 腹髂动脉 |  | 79201ca2-f900-11eb-b658-0050568f9c84 | 79201ca2-f900-11eb-b658-0050568f9c84 | 髂动脉分叉支架系统—髂动脉分叉支架系统 | C02060700114017033770000212 | C02060700100001033770000291 | 02-血管介入治疗类材料 | 06-外周血管介入治疗材料 | 07-腹主动脉支架 | 腹主动脉支架（分支型） | 14-合金 | 017-分支型/非延长型 | IB-1216-080-160 | IB-1216-080-160 | 06938370120629 | 国械注准20213130022 | 集采范围外 | 新增（2025-06-23)、产品名称变更、国家医保耗材27位编码变更
21e192ed-91ea-11eb-8996-40f2e9990f5b | 先健科技（深圳）有限公司 | 91440300715217115L | 54a68c7c-7a6e-11f0-88e5-34735a9d8166 | c20d077d-f8f7-11eb-b658-0050568f9c84 | 外周血管支架类 | 腹髂动脉 | 髂动脉分叉支架系统-支架 | d0e483de-82ce-11eb-ace3-fa163e311f19 | 髂动脉分叉支架系统 | 先健科技（深圳）有限公司 |  | 国械注准20213130022 |  | 该产品由髂动脉分叉支架、髂内覆膜支架以及其各自配套的输送器组成。髂动脉分叉支架由自膨式镍钛合金支架和PET膜组成，通过PET缝线缝合，支架连接点钢套采用316L不锈钢制成，支架显影点材料为钽；髂内覆膜支架由自膨式镍钛合金支架和ePTFE膜组成，支架显影点材料为钽。该产品经环氧乙烷灭菌，一次性使用。货架有效期三年。 | 髂动脉分叉支架系统用于治疗腹髂动脉瘤或髂总动脉瘤。 | 腹髂动脉 |  | 79201ef8-f900-11eb-b658-0050568f9c84 | 79201ef8-f900-11eb-b658-0050568f9c84 | 髂动脉分叉支架系统—髂动脉分叉支架系统 | C02060700114017033770000213 | C02060700100001033770000292 | 02-血管介入治疗类材料 | 06-外周血管介入治疗材料 | 07-腹主动脉支架 | 腹主动脉支架（分支型） | 14-合金 | 017-分支型/非延长型 | IB-1412-040-140 | IB-1412-040-140 | 06938370121558 | 国械注准20213130022 | 集采范围外 | 新增（2025-06-23)、产品名称变更、国家医保耗材27位编码变更
21e192ed-91ea-11eb-8996-40f2e9990f5b | 先健科技（深圳）有限公司 | 91440300715217115L | 54a68d31-7a6e-11f0-88e5-34735a9d8166 | c20d077d-f8f7-11eb-b658-0050568f9c84 | 外周血管支架类 | 腹髂动脉 | 髂动脉分叉支架系统-支架 | d0e483de-82ce-11eb-ace3-fa163e311f19 | 髂动脉分叉支架系统 | 先健科技（深圳）有限公司 |  | 国械注准20213130022 |  | 该产品由髂动脉分叉支架、髂内覆膜支架以及其各自配套的输送器组成。髂动脉分叉支架由自膨式镍钛合金支架和PET膜组成，通过PET缝线缝合，支架连接点钢套采用316L不锈钢制成，支架显影点材料为钽；髂内覆膜支架由自膨式镍钛合金支架和ePTFE膜组成，支架显影点材料为钽。该产品经环氧乙烷灭菌，一次性使用。货架有效期三年。 | 髂动脉分叉支架系统用于治疗腹髂动脉瘤或髂总动脉瘤。 | 腹髂动脉 |  | 7920213d-f900-11eb-b658-0050568f9c84 | 7920213d-f900-11eb-b658-0050568f9c84 | 髂动脉分叉支架系统—髂动脉分叉支架系统 | C02060700114017033770000214 | C02060700100001033770000293 | 02-血管介入治疗类材料 | 06-外周血管介入治疗材料 | 07-腹主动脉支架 | 腹主动脉支架（分支型） | 14-合金 | 017-分支型/非延长型 | IB-1414-030-100 | IB-1414-030-100 | 06938370121831 | 国械注准20213130022 | 集采范围外 | 新增（2025-06-23)、产品名称变更、国家医保耗材27位编码变更
21e192ed-91ea-11eb-8996-40f2e9990f5b | 先健科技（深圳）有限公司 | 91440300715217115L | 54a68deb-7a6e-11f0-88e5-34735a9d8166 | c20d077d-f8f7-11eb-b658-0050568f9c84 | 外周血管支架类 | 腹髂动脉 | 髂动脉分叉支架系统-支架 | d0e483de-82ce-11eb-ace3-fa163e311f19 | 髂动脉分叉支架系统 | 先健科技（深圳）有限公司 |  | 国械注准20213130022 |  | 该产品由髂动脉分叉支架、髂内覆膜支架以及其各自配套的输送器组成。髂动脉分叉支架由自膨式镍钛合金支架和PET膜组成，通过PET缝线缝合，支架连接点钢套采用316L不锈钢制成，支架显影点材料为钽；髂内覆膜支架由自膨式镍钛合金支架和ePTFE膜组成，支架显影点材料为钽。该产品经环氧乙烷灭菌，一次性使用。货架有效期三年。 | 髂动脉分叉支架系统用于治疗腹髂动脉瘤或髂总动脉瘤。 | 腹髂动脉 |  | 7920236b-f900-11eb-b658-0050568f9c84 | 7920236b-f900-11eb-b658-0050568f9c84 | 髂动脉分叉支架系统—髂动脉分叉支架系统 | C02060700114017033770000215 | C02060700100001033770000294 | 02-血管介入治疗类材料 | 06-外周血管介入治疗材料 | 07-腹主动脉支架 | 腹主动脉支架（分支型） | 14-合金 | 017-分支型/非延长型 | IB-1214-040-100 | IB-1214-040-100 | 06938370118657 | 国械注准20213130022 | 集采范围外 | 新增（2025-06-23)、产品名称变更、国家医保耗材27位编码变更
21e192ed-91ea-11eb-8996-40f2e9990f5b | 先健科技（深圳）有限公司 | 91440300715217115L | 54a68ea5-7a6e-11f0-88e5-34735a9d8166 | c20d077d-f8f7-11eb-b658-0050568f9c84 | 外周血管支架类 | 腹髂动脉 | 髂动脉分叉支架系统-支架 | d0e483de-82ce-11eb-ace3-fa163e311f19 | 髂动脉分叉支架系统 | 先健科技（深圳）有限公司 |  | 国械注准20213130022 |  | 该产品由髂动脉分叉支架、髂内覆膜支架以及其各自配套的输送器组成。髂动脉分叉支架由自膨式镍钛合金支架和PET膜组成，通过PET缝线缝合，支架连接点钢套采用316L不锈钢制成，支架显影点材料为钽；髂内覆膜支架由自膨式镍钛合金支架和ePTFE膜组成，支架显影点材料为钽。该产品经环氧乙烷灭菌，一次性使用。货架有效期三年。 | 髂动脉分叉支架系统用于治疗腹髂动脉瘤或髂总动脉瘤。 | 腹髂动脉 |  | 792025f7-f900-11eb-b658-0050568f9c84 | 792025f7-f900-11eb-b658-0050568f9c84 | 髂动脉分叉支架系统—髂动脉分叉支架系统 | C02060700114017033770000216 | C02060700100001033770000295 | 02-血管介入治疗类材料 | 06-外周血管介入治疗材料 | 07-腹主动脉支架 | 腹主动脉支架（分支型） | 14-合金 | 017-分支型/非延长型 | IB-1614-030-130 | IB-1614-030-130 | 06938370124368 | 国械注准20213130022 | 集采范围外 | 新增（2025-06-23)、产品名称变更、国家医保耗材27位编码变更
21e192ed-91ea-11eb-8996-40f2e9990f5b | 先健科技（深圳）有限公司 | 91440300715217115L | 54a68f59-7a6e-11f0-88e5-34735a9d8166 | c20d077d-f8f7-11eb-b658-0050568f9c84 | 外周血管支架类 | 腹髂动脉 | 髂动脉分叉支架系统-支架 | d0e483de-82ce-11eb-ace3-fa163e311f19 | 髂动脉分叉支架系统 | 先健科技（深圳）有限公司 |  | 国械注准20213130022 |  | 该产品由髂动脉分叉支架、髂内覆膜支架以及其各自配套的输送器组成。髂动脉分叉支架由自膨式镍钛合金支架和PET膜组成，通过PET缝线缝合，支架连接点钢套采用316L不锈钢制成，支架显影点材料为钽；髂内覆膜支架由自膨式镍钛合金支架和ePTFE膜组成，支架显影点材料为钽。该产品经环氧乙烷灭菌，一次性使用。货架有效期三年。 | 髂动脉分叉支架系统用于治疗腹髂动脉瘤或髂总动脉瘤。 | 腹髂动脉 |  | 79203805-f900-11eb-b658-0050568f9c84 | 79203805-f900-11eb-b658-0050568f9c84 | 髂动脉分叉支架系统—髂动脉分叉支架系统 | C02060700114017033770000217 | C02060700100001033770000296 | 02-血管介入治疗类材料 | 06-外周血管介入治疗材料 | 07-腹主动脉支架 | 腹主动脉支架（分支型） | 14-合金 | 017-分支型/非延长型 | IB-1614-100-170 | IB-1614-100-170 | 06938370127987 | 国械注准20213130022 | 集采范围外 | 新增（2025-06-23)、产品名称变更、国家医保耗材27位编码变更
21e192ed-91ea-11eb-8996-40f2e9990f5b | 先健科技（深圳）有限公司 | 91440300715217115L | 54a6901d-7a6e-11f0-88e5-34735a9d8166 | c20d077d-f8f7-11eb-b658-0050568f9c84 | 外周血管支架类 | 腹髂动脉 | 髂动脉分叉支架系统-支架 | d0e483de-82ce-11eb-ace3-fa163e311f19 | 髂动脉分叉支架系统 | 先健科技（深圳）有限公司 |  | 国械注准20213130022 |  | 该产品由髂动脉分叉支架、髂内覆膜支架以及其各自配套的输送器组成。髂动脉分叉支架由自膨式镍钛合金支架和PET膜组成，通过PET缝线缝合，支架连接点钢套采用316L不锈钢制成，支架显影点材料为钽；髂内覆膜支架由自膨式镍钛合金支架和ePTFE膜组成，支架显影点材料为钽。该产品经环氧乙烷灭菌，一次性使用。货架有效期三年。 | 髂动脉分叉支架系统用于治疗腹髂动脉瘤或髂总动脉瘤。 | 腹髂动脉 |  | 79203a7e-f900-11eb-b658-0050568f9c84 | 79203a7e-f900-11eb-b658-0050568f9c84 | 髂动脉分叉支架系统—髂动脉分叉支架系统 | C02060700114017033770000218 | C02060700100001033770000297 | 02-血管介入治疗类材料 | 06-外周血管介入治疗材料 | 07-腹主动脉支架 | 腹主动脉支架（分支型） | 14-合金 | 017-分支型/非延长型 | IB-1210-120-170 | IB-1210-120-170 | 06938370111207 | 国械注准20213130022 | 集采范围外 | 新增（2025-06-23)、产品名称变更、国家医保耗材27位编码变更
21e192ed-91ea-11eb-8996-40f2e9990f5b | 先健科技（深圳）有限公司 | 91440300715217115L | 54a690d7-7a6e-11f0-88e5-34735a9d8166 | c20d077d-f8f7-11eb-b658-0050568f9c84 | 外周血管支架类 | 腹髂动脉 | 髂动脉分叉支架系统-支架 | d0e483de-82ce-11eb-ace3-fa163e311f19 | 髂动脉分叉支架系统 | 先健科技（深圳）有限公司 |  | 国械注准20213130022 |  | 该产品由髂动脉分叉支架、髂内覆膜支架以及其各自配套的输送器组成。髂动脉分叉支架由自膨式镍钛合金支架和PET膜组成，通过PET缝线缝合，支架连接点钢套采用316L不锈钢制成，支架显影点材料为钽；髂内覆膜支架由自膨式镍钛合金支架和ePTFE膜组成，支架显影点材料为钽。该产品经环氧乙烷灭菌，一次性使用。货架有效期三年。 | 髂动脉分叉支架系统用于治疗腹髂动脉瘤或髂总动脉瘤。 | 腹髂动脉 |  | 79203cb5-f900-11eb-b658-0050568f9c84 | 79203cb5-f900-11eb-b658-0050568f9c84 | 髂动脉分叉支架系统—髂动脉分叉支架系统 | C02060700114017033770000219 | C02060700100001033770000298 | 02-血管介入治疗类材料 | 06-外周血管介入治疗材料 | 07-腹主动脉支架 | 腹主动脉支架（分支型） | 14-合金 | 017-分支型/非延长型 | IB-1814-040-170 | IB-1814-040-170 | 06938370129776 | 国械注准20213130022 | 集采范围外 | 新增（2025-06-23)、产品名称变更、国家医保耗材27位编码变更
21e192ed-91ea-11eb-8996-40f2e9990f5b | 先健科技（深圳）有限公司 | 91440300715217115L | 54a6918c-7a6e-11f0-88e5-34735a9d8166 | c20d077d-f8f7-11eb-b658-0050568f9c84 | 外周血管支架类 | 腹髂动脉 | 髂动脉分叉支架系统-支架 | d0e483de-82ce-11eb-ace3-fa163e311f19 | 髂动脉分叉支架系统 | 先健科技（深圳）有限公司 |  | 国械注准20213130022 |  | 该产品由髂动脉分叉支架、髂内覆膜支架以及其各自配套的输送器组成。髂动脉分叉支架由自膨式镍钛合金支架和PET膜组成，通过PET缝线缝合，支架连接点钢套采用316L不锈钢制成，支架显影点材料为钽；髂内覆膜支架由自膨式镍钛合金支架和ePTFE膜组成，支架显影点材料为钽。该产品经环氧乙烷灭菌，一次性使用。货架有效期三年。 | 髂动脉分叉支架系统用于治疗腹髂动脉瘤或髂总动脉瘤。 | 腹髂动脉 |  | 79203ee8-f900-11eb-b658-0050568f9c84 | 79203ee8-f900-11eb-b658-0050568f9c84 | 髂动脉分叉支架系统—髂动脉分叉支架系统 | C02060700114017033770000220 | C02060700100001033770000299 | 02-血管介入治疗类材料 | 06-外周血管介入治疗材料 | 07-腹主动脉支架 | 腹主动脉支架（分支型） | 14-合金 | 017-分支型/非延长型 | IB-1814-030-090 | IB-1814-030-090 | 06938370129615 | 国械注准20213130022 | 集采范围外 | 新增（2025-06-23)、产品名称变更、国家医保耗材27位编码变更
21e192ed-91ea-11eb-8996-40f2e9990f5b | 先健科技（深圳）有限公司 | 91440300715217115L | 54a6924f-7a6e-11f0-88e5-34735a9d8166 | c20d077d-f8f7-11eb-b658-0050568f9c84 | 外周血管支架类 | 腹髂动脉 | 髂动脉分叉支架系统-支架 | d0e483de-82ce-11eb-ace3-fa163e311f19 | 髂动脉分叉支架系统 | 先健科技（深圳）有限公司 |  | 国械注准20213130022 |  | 该产品由髂动脉分叉支架、髂内覆膜支架以及其各自配套的输送器组成。髂动脉分叉支架由自膨式镍钛合金支架和PET膜组成，通过PET缝线缝合，支架连接点钢套采用316L不锈钢制成，支架显影点材料为钽；髂内覆膜支架由自膨式镍钛合金支架和ePTFE膜组成，支架显影点材料为钽。该产品经环氧乙烷灭菌，一次性使用。货架有效期三年。 | 髂动脉分叉支架系统用于治疗腹髂动脉瘤或髂总动脉瘤。 | 腹髂动脉 |  | 79204131-f900-11eb-b658-0050568f9c84 | 79204131-f900-11eb-b658-0050568f9c84 | 髂动脉分叉支架系统—髂动脉分叉支架系统 | C02060700114017033770000221 | C02060700100001033770000300 | 02-血管介入治疗类材料 | 06-外周血管介入治疗材料 | 07-腹主动脉支架 | 腹主动脉支架（分支型） | 14-合金 | 017-分支型/非延长型 | IB-1414-040-130 | IB-1414-040-130 | 06938370121947 | 国械注准20213130022 | 集采范围外 | 新增（2025-06-23)、产品名称变更、国家医保耗材27位编码变更
21e192ed-91ea-11eb-8996-40f2e9990f5b | 先健科技（深圳）有限公司 | 91440300715217115L | 54a6959d-7a6e-11f0-88e5-34735a9d8166 | c20d077d-f8f7-11eb-b658-0050568f9c84 | 外周血管支架类 | 腹髂动脉 | 髂动脉分叉支架系统-支架 | d0e483de-82ce-11eb-ace3-fa163e311f19 | 髂动脉分叉支架系统 | 先健科技（深圳）有限公司 |  | 国械注准20213130022 |  | 该产品由髂动脉分叉支架、髂内覆膜支架以及其各自配套的输送器组成。髂动脉分叉支架由自膨式镍钛合金支架和PET膜组成，通过PET缝线缝合，支架连接点钢套采用316L不锈钢制成，支架显影点材料为钽；髂内覆膜支架由自膨式镍钛合金支架和ePTFE膜组成，支架显影点材料为钽。该产品经环氧乙烷灭菌，一次性使用。货架有效期三年。 | 髂动脉分叉支架系统用于治疗腹髂动脉瘤或髂总动脉瘤。 | 腹髂动脉 |  | 79204368-f900-11eb-b658-0050568f9c84 | 79204368-f900-11eb-b658-0050568f9c84 | 髂动脉分叉支架系统—髂动脉分叉支架系统 | C02060700114017033770000222 | C02060700100001033770000301 | 02-血管介入治疗类材料 | 06-外周血管介入治疗材料 | 07-腹主动脉支架 | 腹主动脉支架（分支型） | 14-合金 | 017-分支型/非延长型 | IB-1612-060-130 | IB-1612-060-130 | 06938370123866 | 国械注准20213130022 | 集采范围外 | 新增（2025-06-23)、产品名称变更、国家医保耗材27位编码变更
21e192ed-91ea-11eb-8996-40f2e9990f5b | 先健科技（深圳）有限公司 | 91440300715217115L | 54a69651-7a6e-11f0-88e5-34735a9d8166 | c20d077d-f8f7-11eb-b658-0050568f9c84 | 外周血管支架类 | 腹髂动脉 | 髂动脉分叉支架系统-支架 | d0e483de-82ce-11eb-ace3-fa163e311f19 | 髂动脉分叉支架系统 | 先健科技（深圳）有限公司 |  | 国械注准20213130022 |  | 该产品由髂动脉分叉支架、髂内覆膜支架以及其各自配套的输送器组成。髂动脉分叉支架由自膨式镍钛合金支架和PET膜组成，通过PET缝线缝合，支架连接点钢套采用316L不锈钢制成，支架显影点材料为钽；髂内覆膜支架由自膨式镍钛合金支架和ePTFE膜组成，支架显影点材料为钽。该产品经环氧乙烷灭菌，一次性使用。货架有效期三年。 | 髂动脉分叉支架系统用于治疗腹髂动脉瘤或髂总动脉瘤。 | 腹髂动脉 |  | 7920458c-f900-11eb-b658-0050568f9c84 | 7920458c-f900-11eb-b658-0050568f9c84 | 髂动脉分叉支架系统—髂动脉分叉支架系统 | C02060700114017033770000223 | C02060700100001033770000302 | 02-血管介入治疗类材料 | 06-外周血管介入治疗材料 | 07-腹主动脉支架 | 腹主动脉支架（分支型） | 14-合金 | 017-分支型/非延长型 | IB-1814-030-100 | IB-1814-030-100 | 06938370129622 | 国械注准20213130022 | 集采范围外 | 新增（2025-06-23)、产品名称变更、国家医保耗材27位编码变更
21e192ed-91ea-11eb-8996-40f2e9990f5b | 先健科技（深圳）有限公司 | 91440300715217115L | 54a69706-7a6e-11f0-88e5-34735a9d8166 | c20d077d-f8f7-11eb-b658-0050568f9c84 | 外周血管支架类 | 腹髂动脉 | 髂动脉分叉支架系统-支架 | d0e483de-82ce-11eb-ace3-fa163e311f19 | 髂动脉分叉支架系统 | 先健科技（深圳）有限公司 |  | 国械注准20213130022 |  | 该产品由髂动脉分叉支架、髂内覆膜支架以及其各自配套的输送器组成。髂动脉分叉支架由自膨式镍钛合金支架和PET膜组成，通过PET缝线缝合，支架连接点钢套采用316L不锈钢制成，支架显影点材料为钽；髂内覆膜支架由自膨式镍钛合金支架和ePTFE膜组成，支架显影点材料为钽。该产品经环氧乙烷灭菌，一次性使用。货架有效期三年。 | 髂动脉分叉支架系统用于治疗腹髂动脉瘤或髂总动脉瘤。 | 腹髂动脉 |  | 792047dd-f900-11eb-b658-0050568f9c84 | 792047dd-f900-11eb-b658-0050568f9c84 | 髂动脉分叉支架系统—髂动脉分叉支架系统 | C02060700114017033770000224 | C02060700100001033770000303 | 02-血管介入治疗类材料 | 06-外周血管介入治疗材料 | 07-腹主动脉支架 | 腹主动脉支架（分支型） | 14-合金 | 017-分支型/非延长型 | IB-1416-120-160 | IB-1416-120-160 | 06938370123170 | 国械注准20213130022 | 集采范围外 | 新增（2025-06-23)、产品名称变更、国家医保耗材27位编码变更
21e192ed-91ea-11eb-8996-40f2e9990f5b | 先健科技（深圳）有限公司 | 91440300715217115L | 54a697bb-7a6e-11f0-88e5-34735a9d8166 | c20d077d-f8f7-11eb-b658-0050568f9c84 | 外周血管支架类 | 腹髂动脉 | 髂动脉分叉支架系统-支架 | d0e483de-82ce-11eb-ace3-fa163e311f19 | 髂动脉分叉支架系统 | 先健科技（深圳）有限公司 |  | 国械注准20213130022 |  | 该产品由髂动脉分叉支架、髂内覆膜支架以及其各自配套的输送器组成。髂动脉分叉支架由自膨式镍钛合金支架和PET膜组成，通过PET缝线缝合，支架连接点钢套采用316L不锈钢制成，支架显影点材料为钽；髂内覆膜支架由自膨式镍钛合金支架和ePTFE膜组成，支架显影点材料为钽。该产品经环氧乙烷灭菌，一次性使用。货架有效期三年。 | 髂动脉分叉支架系统用于治疗腹髂动脉瘤或髂总动脉瘤。 | 腹髂动脉 |  | 79204a27-f900-11eb-b658-0050568f9c84 | 79204a27-f900-11eb-b658-0050568f9c84 | 髂动脉分叉支架系统—髂动脉分叉支架系统 | C02060700114017033770000225 | C02060700100001033770000304 | 02-血管介入治疗类材料 | 06-外周血管介入治疗材料 | 07-腹主动脉支架 | 腹主动脉支架（分支型） | 14-合金 | 017-分支型/非延长型 | IB-1810-040-110 | IB-1810-040-110 | 06938370128380 | 国械注准20213130022 | 集采范围外 | 新增（2025-06-23)、产品名称变更、国家医保耗材27位编码变更
21e192ed-91ea-11eb-8996-40f2e9990f5b | 先健科技（深圳）有限公司 | 91440300715217115L | 54a69875-7a6e-11f0-88e5-34735a9d8166 | c20d077d-f8f7-11eb-b658-0050568f9c84 | 外周血管支架类 | 腹髂动脉 | 髂动脉分叉支架系统-支架 | d0e483de-82ce-11eb-ace3-fa163e311f19 | 髂动脉分叉支架系统 | 先健科技（深圳）有限公司 |  | 国械注准20213130022 |  | 该产品由髂动脉分叉支架、髂内覆膜支架以及其各自配套的输送器组成。髂动脉分叉支架由自膨式镍钛合金支架和PET膜组成，通过PET缝线缝合，支架连接点钢套采用316L不锈钢制成，支架显影点材料为钽；髂内覆膜支架由自膨式镍钛合金支架和ePTFE膜组成，支架显影点材料为钽。该产品经环氧乙烷灭菌，一次性使用。货架有效期三年。 | 髂动脉分叉支架系统用于治疗腹髂动脉瘤或髂总动脉瘤。 | 腹髂动脉 |  | 792066da-f900-11eb-b658-0050568f9c84 | 792066da-f900-11eb-b658-0050568f9c84 | 髂动脉分叉支架系统—髂动脉分叉支架系统 | C02060700114017033770000226 | C02060700100001033770000305 | 02-血管介入治疗类材料 | 06-外周血管介入治疗材料 | 07-腹主动脉支架 | 腹主动脉支架（分支型） | 14-合金 | 017-分支型/非延长型 | IB-1212-040-120 | IB-1212-040-120 | 06938370115663 | 国械注准20213130022 | 集采范围外 | 新增（2025-06-23)、产品名称变更、国家医保耗材27位编码变更
21e192ed-91ea-11eb-8996-40f2e9990f5b | 先健科技（深圳）有限公司 | 91440300715217115L | 54a6992a-7a6e-11f0-88e5-34735a9d8166 | c20d077d-f8f7-11eb-b658-0050568f9c84 | 外周血管支架类 | 腹髂动脉 | 髂动脉分叉支架系统-支架 | d0e483de-82ce-11eb-ace3-fa163e311f19 | 髂动脉分叉支架系统 | 先健科技（深圳）有限公司 |  | 国械注准20213130022 |  | 该产品由髂动脉分叉支架、髂内覆膜支架以及其各自配套的输送器组成。髂动脉分叉支架由自膨式镍钛合金支架和PET膜组成，通过PET缝线缝合，支架连接点钢套采用316L不锈钢制成，支架显影点材料为钽；髂内覆膜支架由自膨式镍钛合金支架和ePTFE膜组成，支架显影点材料为钽。该产品经环氧乙烷灭菌，一次性使用。货架有效期三年。 | 髂动脉分叉支架系统用于治疗腹髂动脉瘤或髂总动脉瘤。 | 腹髂动脉 |  | 79206976-f900-11eb-b658-0050568f9c84 | 79206976-f900-11eb-b658-0050568f9c84 | 髂动脉分叉支架系统—髂动脉分叉支架系统 | C02060700114017033770000227 | C02060700100001033770000306 | 02-血管介入治疗类材料 | 06-外周血管介入治疗材料 | 07-腹主动脉支架 | 腹主动脉支架（分支型） | 14-合金 | 017-分支型/非延长型 | IB-1614-040-140 | IB-1614-040-140 | 06938370124498 | 国械注准20213130022 | 集采范围外 | 新增（2025-06-23)、产品名称变更、国家医保耗材27位编码变更
21e192ed-91ea-11eb-8996-40f2e9990f5b | 先健科技（深圳）有限公司 | 91440300715217115L | 54a699e3-7a6e-11f0-88e5-34735a9d8166 | c20d077d-f8f7-11eb-b658-0050568f9c84 | 外周血管支架类 | 腹髂动脉 | 髂动脉分叉支架系统-支架 | d0e483de-82ce-11eb-ace3-fa163e311f19 | 髂动脉分叉支架系统 | 先健科技（深圳）有限公司 |  | 国械注准20213130022 |  | 该产品由髂动脉分叉支架、髂内覆膜支架以及其各自配套的输送器组成。髂动脉分叉支架由自膨式镍钛合金支架和PET膜组成，通过PET缝线缝合，支架连接点钢套采用316L不锈钢制成，支架显影点材料为钽；髂内覆膜支架由自膨式镍钛合金支架和ePTFE膜组成，支架显影点材料为钽。该产品经环氧乙烷灭菌，一次性使用。货架有效期三年。 | 髂动脉分叉支架系统用于治疗腹髂动脉瘤或髂总动脉瘤。 | 腹髂动脉 |  | 79206bb1-f900-11eb-b658-0050568f9c84 | 79206bb1-f900-11eb-b658-0050568f9c84 | 髂动脉分叉支架系统—髂动脉分叉支架系统 | C02060700114017033770000228 | C02060700100001033770000307 | 02-血管介入治疗类材料 | 06-外周血管介入治疗材料 | 07-腹主动脉支架 | 腹主动脉支架（分支型） | 14-合金 | 017-分支型/非延长型 | IB-1416-040-090 | IB-1416-040-090 | 06938370122616 | 国械注准20213130022 | 集采范围外 | 新增（2025-06-23)、产品名称变更、国家医保耗材27位编码变更
21e192ed-91ea-11eb-8996-40f2e9990f5b | 先健科技（深圳）有限公司 | 91440300715217115L | 54a69a93-7a6e-11f0-88e5-34735a9d8166 | c20d077d-f8f7-11eb-b658-0050568f9c84 | 外周血管支架类 | 腹髂动脉 | 髂动脉分叉支架系统-支架 | d0e483de-82ce-11eb-ace3-fa163e311f19 | 髂动脉分叉支架系统 | 先健科技（深圳）有限公司 |  | 国械注准20213130022 |  | 该产品由髂动脉分叉支架、髂内覆膜支架以及其各自配套的输送器组成。髂动脉分叉支架由自膨式镍钛合金支架和PET膜组成，通过PET缝线缝合，支架连接点钢套采用316L不锈钢制成，支架显影点材料为钽；髂内覆膜支架由自膨式镍钛合金支架和ePTFE膜组成，支架显影点材料为钽。该产品经环氧乙烷灭菌，一次性使用。货架有效期三年。 | 髂动脉分叉支架系统用于治疗腹髂动脉瘤或髂总动脉瘤。 | 腹髂动脉 |  | 79206def-f900-11eb-b658-0050568f9c84 | 79206def-f900-11eb-b658-0050568f9c84 | 髂动脉分叉支架系统—髂动脉分叉支架系统 | C02060700114017033770000229 | C02060700100001033770000308 | 02-血管介入治疗类材料 | 06-外周血管介入治疗材料 | 07-腹主动脉支架 | 腹主动脉支架（分支型） | 14-合金 | 017-分支型/非延长型 | IB-1614-060-170 | IB-1614-060-170 | 06938370127901 | 国械注准20213130022 | 集采范围外 | 新增（2025-06-23)、产品名称变更、国家医保耗材27位编码变更
21e192ed-91ea-11eb-8996-40f2e9990f5b | 先健科技（深圳）有限公司 | 91440300715217115L | 54a69b48-7a6e-11f0-88e5-34735a9d8166 | c20d077d-f8f7-11eb-b658-0050568f9c84 | 外周血管支架类 | 腹髂动脉 | 髂动脉分叉支架系统-支架 | d0e483de-82ce-11eb-ace3-fa163e311f19 | 髂动脉分叉支架系统 | 先健科技（深圳）有限公司 |  | 国械注准20213130022 |  | 该产品由髂动脉分叉支架、髂内覆膜支架以及其各自配套的输送器组成。髂动脉分叉支架由自膨式镍钛合金支架和PET膜组成，通过PET缝线缝合，支架连接点钢套采用316L不锈钢制成，支架显影点材料为钽；髂内覆膜支架由自膨式镍钛合金支架和ePTFE膜组成，支架显影点材料为钽。该产品经环氧乙烷灭菌，一次性使用。货架有效期三年。 | 髂动脉分叉支架系统用于治疗腹髂动脉瘤或髂总动脉瘤。 | 腹髂动脉 |  | 7920702a-f900-11eb-b658-0050568f9c84 | 7920702a-f900-11eb-b658-0050568f9c84 | 髂动脉分叉支架系统—髂动脉分叉支架系统 | C02060700114017033770000230 | C02060700100001033770000309 | 02-血管介入治疗类材料 | 06-外周血管介入治疗材料 | 07-腹主动脉支架 | 腹主动脉支架（分支型） | 14-合金 | 017-分支型/非延长型 | IB-1414-030-060 | IB-1414-030-060 | 06938370111849 | 国械注准20213130022 | 集采范围外 | 新增（2025-06-23)、产品名称变更、国家医保耗材27位编码变更
21e192ed-91ea-11eb-8996-40f2e9990f5b | 先健科技（深圳）有限公司 | 91440300715217115L | 54a69c0c-7a6e-11f0-88e5-34735a9d8166 | c20d077d-f8f7-11eb-b658-0050568f9c84 | 外周血管支架类 | 腹髂动脉 | 髂动脉分叉支架系统-支架 | d0e483de-82ce-11eb-ace3-fa163e311f19 | 髂动脉分叉支架系统 | 先健科技（深圳）有限公司 |  | 国械注准20213130022 |  | 该产品由髂动脉分叉支架、髂内覆膜支架以及其各自配套的输送器组成。髂动脉分叉支架由自膨式镍钛合金支架和PET膜组成，通过PET缝线缝合，支架连接点钢套采用316L不锈钢制成，支架显影点材料为钽；髂内覆膜支架由自膨式镍钛合金支架和ePTFE膜组成，支架显影点材料为钽。该产品经环氧乙烷灭菌，一次性使用。货架有效期三年。 | 髂动脉分叉支架系统用于治疗腹髂动脉瘤或髂总动脉瘤。 | 腹髂动脉 |  | 79207d88-f900-11eb-b658-0050568f9c84 | 79207d88-f900-11eb-b658-0050568f9c84 | 髂动脉分叉支架系统—髂动脉分叉支架系统 | C02060700114017033770000231 | C02060700100001033770000310 | 02-血管介入治疗类材料 | 06-外周血管介入治疗材料 | 07-腹主动脉支架 | 腹主动脉支架（分支型） | 14-合金 | 017-分支型/非延长型 | IB-1810-060-140 | IB-1810-060-140 | 06938370128588 | 国械注准20213130022 | 集采范围外 | 新增（2025-06-23)、产品名称变更、国家医保耗材27位编码变更
21e192ed-91ea-11eb-8996-40f2e9990f5b | 先健科技（深圳）有限公司 | 91440300715217115L | 54a69cc5-7a6e-11f0-88e5-34735a9d8166 | c20d077d-f8f7-11eb-b658-0050568f9c84 | 外周血管支架类 | 腹髂动脉 | 髂动脉分叉支架系统-支架 | d0e483de-82ce-11eb-ace3-fa163e311f19 | 髂动脉分叉支架系统 | 先健科技（深圳）有限公司 |  | 国械注准20213130022 |  | 该产品由髂动脉分叉支架、髂内覆膜支架以及其各自配套的输送器组成。髂动脉分叉支架由自膨式镍钛合金支架和PET膜组成，通过PET缝线缝合，支架连接点钢套采用316L不锈钢制成，支架显影点材料为钽；髂内覆膜支架由自膨式镍钛合金支架和ePTFE膜组成，支架显影点材料为钽。该产品经环氧乙烷灭菌，一次性使用。货架有效期三年。 | 髂动脉分叉支架系统用于治疗腹髂动脉瘤或髂总动脉瘤。 | 腹髂动脉 |  | 79207ff5-f900-11eb-b658-0050568f9c84 | 79207ff5-f900-11eb-b658-0050568f9c84 | 髂动脉分叉支架系统—髂动脉分叉支架系统 | C02060700114017033770000232 | C02060700100001033770000311 | 02-血管介入治疗类材料 | 06-外周血管介入治疗材料 | 07-腹主动脉支架 | 腹主动脉支架（分支型） | 14-合金 | 017-分支型/非延长型 | IB-1612-060-090 | IB-1612-060-090 | 06938370114352 | 国械注准20213130022 | 集采范围外 | 新增（2025-06-23)、产品名称变更、国家医保耗材27位编码变更
21e192ed-91ea-11eb-8996-40f2e9990f5b | 先健科技（深圳）有限公司 | 91440300715217115L | 54a69ff1-7a6e-11f0-88e5-34735a9d8166 | c20d077d-f8f7-11eb-b658-0050568f9c84 | 外周血管支架类 | 腹髂动脉 | 髂动脉分叉支架系统-支架 | d0e483de-82ce-11eb-ace3-fa163e311f19 | 髂动脉分叉支架系统 | 先健科技（深圳）有限公司 |  | 国械注准20213130022 |  | 该产品由髂动脉分叉支架、髂内覆膜支架以及其各自配套的输送器组成。髂动脉分叉支架由自膨式镍钛合金支架和PET膜组成，通过PET缝线缝合，支架连接点钢套采用316L不锈钢制成，支架显影点材料为钽；髂内覆膜支架由自膨式镍钛合金支架和ePTFE膜组成，支架显影点材料为钽。该产品经环氧乙烷灭菌，一次性使用。货架有效期三年。 | 髂动脉分叉支架系统用于治疗腹髂动脉瘤或髂总动脉瘤。 | 腹髂动脉 |  | 7920826a-f900-11eb-b658-0050568f9c84 | 7920826a-f900-11eb-b658-0050568f9c84 | 髂动脉分叉支架系统—髂动脉分叉支架系统 | C02060700114017033770000233 | C02060700100001033770000312 | 02-血管介入治疗类材料 | 06-外周血管介入治疗材料 | 07-腹主动脉支架 | 腹主动脉支架（分支型） | 14-合金 | 017-分支型/非延长型 | IB-1810-050-080 | IB-1810-050-080 | 06938370114741 | 国械注准20213130022 | 集采范围外 | 新增（2025-06-23)、产品名称变更、国家医保耗材27位编码变更
21e192ed-91ea-11eb-8996-40f2e9990f5b | 先健科技（深圳）有限公司 | 91440300715217115L | 54a6a0af-7a6e-11f0-88e5-34735a9d8166 | c20d077d-f8f7-11eb-b658-0050568f9c84 | 外周血管支架类 | 腹髂动脉 | 髂动脉分叉支架系统-支架 | d0e483de-82ce-11eb-ace3-fa163e311f19 | 髂动脉分叉支架系统 | 先健科技（深圳）有限公司 |  | 国械注准20213130022 |  | 该产品由髂动脉分叉支架、髂内覆膜支架以及其各自配套的输送器组成。髂动脉分叉支架由自膨式镍钛合金支架和PET膜组成，通过PET缝线缝合，支架连接点钢套采用316L不锈钢制成，支架显影点材料为钽；髂内覆膜支架由自膨式镍钛合金支架和ePTFE膜组成，支架显影点材料为钽。该产品经环氧乙烷灭菌，一次性使用。货架有效期三年。 | 髂动脉分叉支架系统用于治疗腹髂动脉瘤或髂总动脉瘤。 | 腹髂动脉 |  | 792084a4-f900-11eb-b658-0050568f9c84 | 792084a4-f900-11eb-b658-0050568f9c84 | 髂动脉分叉支架系统—髂动脉分叉支架系统 | C02060700114018033770000305 | C02060700100001033770000313 | 02-血管介入治疗类材料 | 06-外周血管介入治疗材料 | 07-腹主动脉支架 | 腹主动脉支架（非分支型） | 14-合金 | 018-非分支型/延长型 | IB-1414-100-100 | IB-1414-100-100 | 06938370122432 | 国械注准20213130022 | 集采范围外 | 新增（2025-06-23)、产品名称变更、国家医保耗材27位编码变更
21e192ed-91ea-11eb-8996-40f2e9990f5b | 先健科技（深圳）有限公司 | 91440300715217115L | 54a6a168-7a6e-11f0-88e5-34735a9d8166 | c20d077d-f8f7-11eb-b658-0050568f9c84 | 外周血管支架类 | 腹髂动脉 | 髂动脉分叉支架系统-支架 | d0e483de-82ce-11eb-ace3-fa163e311f19 | 髂动脉分叉支架系统 | 先健科技（深圳）有限公司 |  | 国械注准20213130022 |  | 该产品由髂动脉分叉支架、髂内覆膜支架以及其各自配套的输送器组成。髂动脉分叉支架由自膨式镍钛合金支架和PET膜组成，通过PET缝线缝合，支架连接点钢套采用316L不锈钢制成，支架显影点材料为钽；髂内覆膜支架由自膨式镍钛合金支架和ePTFE膜组成，支架显影点材料为钽。该产品经环氧乙烷灭菌，一次性使用。货架有效期三年。 | 髂动脉分叉支架系统用于治疗腹髂动脉瘤或髂总动脉瘤。 | 腹髂动脉 |  | 79209561-f900-11eb-b658-0050568f9c84 | 79209561-f900-11eb-b658-0050568f9c84 | 髂动脉分叉支架系统—髂动脉分叉支架系统 | C02060700114017033770000234 | C02060700100001033770000314 | 02-血管介入治疗类材料 | 06-外周血管介入治疗材料 | 07-腹主动脉支架 | 腹主动脉支架（分支型） | 14-合金 | 017-分支型/非延长型 | IB-1212-080-140 | IB-1212-080-140 | 06938370115878 | 国械注准20213130022 | 集采范围外 | 新增（2025-06-23)、产品名称变更、国家医保耗材27位编码变更
21e192ed-91ea-11eb-8996-40f2e9990f5b | 先健科技（深圳）有限公司 | 91440300715217115L | 54a6a21d-7a6e-11f0-88e5-34735a9d8166 | c20d077d-f8f7-11eb-b658-0050568f9c84 | 外周血管支架类 | 腹髂动脉 | 髂动脉分叉支架系统-支架 | d0e483de-82ce-11eb-ace3-fa163e311f19 | 髂动脉分叉支架系统 | 先健科技（深圳）有限公司 |  | 国械注准20213130022 |  | 该产品由髂动脉分叉支架、髂内覆膜支架以及其各自配套的输送器组成。髂动脉分叉支架由自膨式镍钛合金支架和PET膜组成，通过PET缝线缝合，支架连接点钢套采用316L不锈钢制成，支架显影点材料为钽；髂内覆膜支架由自膨式镍钛合金支架和ePTFE膜组成，支架显影点材料为钽。该产品经环氧乙烷灭菌，一次性使用。货架有效期三年。 | 髂动脉分叉支架系统用于治疗腹髂动脉瘤或髂总动脉瘤。 | 腹髂动脉 |  | 7920989e-f900-11eb-b658-0050568f9c84 | 7920989e-f900-11eb-b658-0050568f9c84 | 髂动脉分叉支架系统—髂动脉分叉支架系统 | C02060700114017033770000235 | C02060700100001033770000315 | 02-血管介入治疗类材料 | 06-外周血管介入治疗材料 | 07-腹主动脉支架 | 腹主动脉支架（分支型） | 14-合金 | 017-分支型/非延长型 | IB-1412-120-160 | IB-1412-120-160 | 06938370111825 | 国械注准20213130022 | 集采范围外 | 新增（2025-06-23)、产品名称变更、国家医保耗材27位编码变更
21e192ed-91ea-11eb-8996-40f2e9990f5b | 先健科技（深圳）有限公司 | 91440300715217115L | 54a6a2d7-7a6e-11f0-88e5-34735a9d8166 | c20d077d-f8f7-11eb-b658-0050568f9c84 | 外周血管支架类 | 腹髂动脉 | 髂动脉分叉支架系统-支架 | d0e483de-82ce-11eb-ace3-fa163e311f19 | 髂动脉分叉支架系统 | 先健科技（深圳）有限公司 |  | 国械注准20213130022 |  | 该产品由髂动脉分叉支架、髂内覆膜支架以及其各自配套的输送器组成。髂动脉分叉支架由自膨式镍钛合金支架和PET膜组成，通过PET缝线缝合，支架连接点钢套采用316L不锈钢制成，支架显影点材料为钽；髂内覆膜支架由自膨式镍钛合金支架和ePTFE膜组成，支架显影点材料为钽。该产品经环氧乙烷灭菌，一次性使用。货架有效期三年。 | 髂动脉分叉支架系统用于治疗腹髂动脉瘤或髂总动脉瘤。 | 腹髂动脉 |  | 79209bcb-f900-11eb-b658-0050568f9c84 | 79209bcb-f900-11eb-b658-0050568f9c84 | 髂动脉分叉支架系统—髂动脉分叉支架系统 | C02060700114018033770000306 | C02060700100001033770000316 | 02-血管介入治疗类材料 | 06-外周血管介入治疗材料 | 07-腹主动脉支架 | 腹主动脉支架（非分支型） | 14-合金 | 018-非分支型/延长型 | IB-1814-080-080 | IB-1814-080-080 | 06938370129950 | 国械注准20213130022 | 集采范围外 | 新增（2025-06-23)、产品名称变更、国家医保耗材27位编码变更
21e192ed-91ea-11eb-8996-40f2e9990f5b | 先健科技（深圳）有限公司 | 91440300715217115L | 54a6a38c-7a6e-11f0-88e5-34735a9d8166 | c20d077d-f8f7-11eb-b658-0050568f9c84 | 外周血管支架类 | 腹髂动脉 | 髂动脉分叉支架系统-支架 | d0e483de-82ce-11eb-ace3-fa163e311f19 | 髂动脉分叉支架系统 | 先健科技（深圳）有限公司 |  | 国械注准20213130022 |  | 该产品由髂动脉分叉支架、髂内覆膜支架以及其各自配套的输送器组成。髂动脉分叉支架由自膨式镍钛合金支架和PET膜组成，通过PET缝线缝合，支架连接点钢套采用316L不锈钢制成，支架显影点材料为钽；髂内覆膜支架由自膨式镍钛合金支架和ePTFE膜组成，支架显影点材料为钽。该产品经环氧乙烷灭菌，一次性使用。货架有效期三年。 | 髂动脉分叉支架系统用于治疗腹髂动脉瘤或髂总动脉瘤。 | 腹髂动脉 |  | 79209e0e-f900-11eb-b658-0050568f9c84 | 79209e0e-f900-11eb-b658-0050568f9c84 | 髂动脉分叉支架系统—髂动脉分叉支架系统 | C02060700114017033770000236 | C02060700100001033770000317 | 02-血管介入治疗类材料 | 06-外周血管介入治疗材料 | 07-腹主动脉支架 | 腹主动脉支架（分支型） | 14-合金 | 017-分支型/非延长型 | IB-1614-080-140 | IB-1614-080-140 | 06938370127925 | 国械注准20213130022 | 集采范围外 | 新增（2025-06-23)、产品名称变更、国家医保耗材27位编码变更
21e192ed-91ea-11eb-8996-40f2e9990f5b | 先健科技（深圳）有限公司 | 91440300715217115L | 54a6a44f-7a6e-11f0-88e5-34735a9d8166 | c20d077d-f8f7-11eb-b658-0050568f9c84 | 外周血管支架类 | 腹髂动脉 | 髂动脉分叉支架系统-支架 | d0e483de-82ce-11eb-ace3-fa163e311f19 | 髂动脉分叉支架系统 | 先健科技（深圳）有限公司 |  | 国械注准20213130022 |  | 该产品由髂动脉分叉支架、髂内覆膜支架以及其各自配套的输送器组成。髂动脉分叉支架由自膨式镍钛合金支架和PET膜组成，通过PET缝线缝合，支架连接点钢套采用316L不锈钢制成，支架显影点材料为钽；髂内覆膜支架由自膨式镍钛合金支架和ePTFE膜组成，支架显影点材料为钽。该产品经环氧乙烷灭菌，一次性使用。货架有效期三年。 | 髂动脉分叉支架系统用于治疗腹髂动脉瘤或髂总动脉瘤。 | 腹髂动脉 |  | 7920a045-f900-11eb-b658-0050568f9c84 | 7920a045-f900-11eb-b658-0050568f9c84 | 髂动脉分叉支架系统—髂动脉分叉支架系统 | C02060700114017033770000237 | C02060700100001033770000318 | 02-血管介入治疗类材料 | 06-外周血管介入治疗材料 | 07-腹主动脉支架 | 腹主动脉支架（分支型） | 14-合金 | 017-分支型/非延长型 | IB-1810-050-090 | IB-1810-050-090 | 06938370114758 | 国械注准20213130022 | 集采范围外 | 新增（2025-06-23)、产品名称变更、国家医保耗材27位编码变更
21e192ed-91ea-11eb-8996-40f2e9990f5b | 先健科技（深圳）有限公司 | 91440300715217115L | 54a6a504-7a6e-11f0-88e5-34735a9d8166 | c20d077d-f8f7-11eb-b658-0050568f9c84 | 外周血管支架类 | 腹髂动脉 | 髂动脉分叉支架系统-支架 | d0e483de-82ce-11eb-ace3-fa163e311f19 | 髂动脉分叉支架系统 | 先健科技（深圳）有限公司 |  | 国械注准20213130022 |  | 该产品由髂动脉分叉支架、髂内覆膜支架以及其各自配套的输送器组成。髂动脉分叉支架由自膨式镍钛合金支架和PET膜组成，通过PET缝线缝合，支架连接点钢套采用316L不锈钢制成，支架显影点材料为钽；髂内覆膜支架由自膨式镍钛合金支架和ePTFE膜组成，支架显影点材料为钽。该产品经环氧乙烷灭菌，一次性使用。货架有效期三年。 | 髂动脉分叉支架系统用于治疗腹髂动脉瘤或髂总动脉瘤。 | 腹髂动脉 |  | 7920b208-f900-11eb-b658-0050568f9c84 | 7920b208-f900-11eb-b658-0050568f9c84 | 髂动脉分叉支架系统—髂动脉分叉支架系统 | C02060700114017033770000238 | C02060700100001033770000319 | 02-血管介入治疗类材料 | 06-外周血管介入治疗材料 | 07-腹主动脉支架 | 腹主动脉支架（分支型） | 14-合金 | 017-分支型/非延长型 | IB-1212-050-150 | IB-1212-050-150 | 06938370115762 | 国械注准20213130022 | 集采范围外 | 新增（2025-06-23)、产品名称变更、国家医保耗材27位编码变更
21e192ed-91ea-11eb-8996-40f2e9990f5b | 先健科技（深圳）有限公司 | 91440300715217115L | 54a6a5be-7a6e-11f0-88e5-34735a9d8166 | c20d077d-f8f7-11eb-b658-0050568f9c84 | 外周血管支架类 | 腹髂动脉 | 髂动脉分叉支架系统-支架 | d0e483de-82ce-11eb-ace3-fa163e311f19 | 髂动脉分叉支架系统 | 先健科技（深圳）有限公司 |  | 国械注准20213130022 |  | 该产品由髂动脉分叉支架、髂内覆膜支架以及其各自配套的输送器组成。髂动脉分叉支架由自膨式镍钛合金支架和PET膜组成，通过PET缝线缝合，支架连接点钢套采用316L不锈钢制成，支架显影点材料为钽；髂内覆膜支架由自膨式镍钛合金支架和ePTFE膜组成，支架显影点材料为钽。该产品经环氧乙烷灭菌，一次性使用。货架有效期三年。 | 髂动脉分叉支架系统用于治疗腹髂动脉瘤或髂总动脉瘤。 | 腹髂动脉 |  | 7920b4b8-f900-11eb-b658-0050568f9c84 | 7920b4b8-f900-11eb-b658-0050568f9c84 | 髂动脉分叉支架系统—髂动脉分叉支架系统 | C02060700114017033770000239 | C02060700100001033770000320 | 02-血管介入治疗类材料 | 06-外周血管介入治疗材料 | 07-腹主动脉支架 | 腹主动脉支架（分支型） | 14-合金 | 017-分支型/非延长型 | IB-1410-040-090 | IB-1410-040-090 | 06938370111474 | 国械注准20213130022 | 集采范围外 | 新增（2025-06-23)、产品名称变更、国家医保耗材27位编码变更
21e192ed-91ea-11eb-8996-40f2e9990f5b | 先健科技（深圳）有限公司 | 91440300715217115L | 54a6a678-7a6e-11f0-88e5-34735a9d8166 | c20d077d-f8f7-11eb-b658-0050568f9c84 | 外周血管支架类 | 腹髂动脉 | 髂动脉分叉支架系统-支架 | d0e483de-82ce-11eb-ace3-fa163e311f19 | 髂动脉分叉支架系统 | 先健科技（深圳）有限公司 |  | 国械注准20213130022 |  | 该产品由髂动脉分叉支架、髂内覆膜支架以及其各自配套的输送器组成。髂动脉分叉支架由自膨式镍钛合金支架和PET膜组成，通过PET缝线缝合，支架连接点钢套采用316L不锈钢制成，支架显影点材料为钽；髂内覆膜支架由自膨式镍钛合金支架和ePTFE膜组成，支架显影点材料为钽。该产品经环氧乙烷灭菌，一次性使用。货架有效期三年。 | 髂动脉分叉支架系统用于治疗腹髂动脉瘤或髂总动脉瘤。 | 腹髂动脉 |  | 79224c27-f900-11eb-b658-0050568f9c84 | 79224c27-f900-11eb-b658-0050568f9c84 | 髂动脉分叉支架系统—髂动脉分叉支架系统 | C02060700114017033770000240 | C02060700100001033770000321 | 02-血管介入治疗类材料 | 06-外周血管介入治疗材料 | 07-腹主动脉支架 | 腹主动脉支架（分支型） | 14-合金 | 017-分支型/非延长型 | IB-1610-080-170 | IB-1610-080-170 | 06938370123552 | 国械注准20213130022 | 集采范围外 | 新增（2025-06-23)、产品名称变更、国家医保耗材27位编码变更
21e192ed-91ea-11eb-8996-40f2e9990f5b | 先健科技（深圳）有限公司 | 91440300715217115L | 54a6a731-7a6e-11f0-88e5-34735a9d8166 | c20d077d-f8f7-11eb-b658-0050568f9c84 | 外周血管支架类 | 腹髂动脉 | 髂动脉分叉支架系统-支架 | d0e483de-82ce-11eb-ace3-fa163e311f19 | 髂动脉分叉支架系统 | 先健科技（深圳）有限公司 |  | 国械注准20213130022 |  | 该产品由髂动脉分叉支架、髂内覆膜支架以及其各自配套的输送器组成。髂动脉分叉支架由自膨式镍钛合金支架和PET膜组成，通过PET缝线缝合，支架连接点钢套采用316L不锈钢制成，支架显影点材料为钽；髂内覆膜支架由自膨式镍钛合金支架和ePTFE膜组成，支架显影点材料为钽。该产品经环氧乙烷灭菌，一次性使用。货架有效期三年。 | 髂动脉分叉支架系统用于治疗腹髂动脉瘤或髂总动脉瘤。 | 腹髂动脉 |  | 79225a1f-f900-11eb-b658-0050568f9c84 | 79225a1f-f900-11eb-b658-0050568f9c84 | 髂动脉分叉支架系统—髂动脉分叉支架系统 | C02060700114017033770000241 | C02060700100001033770000322 | 02-血管介入治疗类材料 | 06-外周血管介入治疗材料 | 07-腹主动脉支架 | 腹主动脉支架（分支型） | 14-合金 | 017-分支型/非延长型 | IB-1214-120-160 | IB-1214-120-160 | 06938370120117 | 国械注准20213130022 | 集采范围外 | 新增（2025-06-23)、产品名称变更、国家医保耗材27位编码变更
21e192ed-91ea-11eb-8996-40f2e9990f5b | 先健科技（深圳）有限公司 | 91440300715217115L | 54a6a7f0-7a6e-11f0-88e5-34735a9d8166 | c20d077d-f8f7-11eb-b658-0050568f9c84 | 外周血管支架类 | 腹髂动脉 | 髂动脉分叉支架系统-支架 | d0e483de-82ce-11eb-ace3-fa163e311f19 | 髂动脉分叉支架系统 | 先健科技（深圳）有限公司 |  | 国械注准20213130022 |  | 该产品由髂动脉分叉支架、髂内覆膜支架以及其各自配套的输送器组成。髂动脉分叉支架由自膨式镍钛合金支架和PET膜组成，通过PET缝线缝合，支架连接点钢套采用316L不锈钢制成，支架显影点材料为钽；髂内覆膜支架由自膨式镍钛合金支架和ePTFE膜组成，支架显影点材料为钽。该产品经环氧乙烷灭菌，一次性使用。货架有效期三年。 | 髂动脉分叉支架系统用于治疗腹髂动脉瘤或髂总动脉瘤。 | 腹髂动脉 |  | 79226531-f900-11eb-b658-0050568f9c84 | 79226531-f900-11eb-b658-0050568f9c84 | 髂动脉分叉支架系统—髂动脉分叉支架系统 | C02060700114017033770000242 | C02060700100001033770000323 | 02-血管介入治疗类材料 | 06-外周血管介入治疗材料 | 07-腹主动脉支架 | 腹主动脉支架（分支型） | 14-合金 | 017-分支型/非延长型 | IB-1812-060-140 | IB-1812-060-140 | 06938370129394 | 国械注准20213130022 | 集采范围外 | 新增（2025-06-23)、产品名称变更、国家医保耗材27位编码变更
21e192ed-91ea-11eb-8996-40f2e9990f5b | 先健科技（深圳）有限公司 | 91440300715217115L | 54a6ab6e-7a6e-11f0-88e5-34735a9d8166 | c20d077d-f8f7-11eb-b658-0050568f9c84 | 外周血管支架类 | 腹髂动脉 | 髂动脉分叉支架系统-支架 | d0e483de-82ce-11eb-ace3-fa163e311f19 | 髂动脉分叉支架系统 | 先健科技（深圳）有限公司 |  | 国械注准20213130022 |  | 该产品由髂动脉分叉支架、髂内覆膜支架以及其各自配套的输送器组成。髂动脉分叉支架由自膨式镍钛合金支架和PET膜组成，通过PET缝线缝合，支架连接点钢套采用316L不锈钢制成，支架显影点材料为钽；髂内覆膜支架由自膨式镍钛合金支架和ePTFE膜组成，支架显影点材料为钽。该产品经环氧乙烷灭菌，一次性使用。货架有效期三年。 | 髂动脉分叉支架系统用于治疗腹髂动脉瘤或髂总动脉瘤。 | 腹髂动脉 |  | 79226829-f900-11eb-b658-0050568f9c84 | 79226829-f900-11eb-b658-0050568f9c84 | 髂动脉分叉支架系统—髂动脉分叉支架系统 | C02060700114017033770000243 | C02060700100001033770000324 | 02-血管介入治疗类材料 | 06-外周血管介入治疗材料 | 07-腹主动脉支架 | 腹主动脉支架（分支型） | 14-合金 | 017-分支型/非延长型 | IB-1212-060-160 | IB-1212-060-160 | 06938370115847 | 国械注准20213130022 | 集采范围外 | 新增（2025-06-23)、产品名称变更、国家医保耗材27位编码变更
21e192ed-91ea-11eb-8996-40f2e9990f5b | 先健科技（深圳）有限公司 | 91440300715217115L | 54a6ac37-7a6e-11f0-88e5-34735a9d8166 | c20d077d-f8f7-11eb-b658-0050568f9c84 | 外周血管支架类 | 腹髂动脉 | 髂动脉分叉支架系统-支架 | d0e483de-82ce-11eb-ace3-fa163e311f19 | 髂动脉分叉支架系统 | 先健科技（深圳）有限公司 |  | 国械注准20213130022 |  | 该产品由髂动脉分叉支架、髂内覆膜支架以及其各自配套的输送器组成。髂动脉分叉支架由自膨式镍钛合金支架和PET膜组成，通过PET缝线缝合，支架连接点钢套采用316L不锈钢制成，支架显影点材料为钽；髂内覆膜支架由自膨式镍钛合金支架和ePTFE膜组成，支架显影点材料为钽。该产品经环氧乙烷灭菌，一次性使用。货架有效期三年。 | 髂动脉分叉支架系统用于治疗腹髂动脉瘤或髂总动脉瘤。 | 腹髂动脉 |  | 79226b7d-f900-11eb-b658-0050568f9c84 | 79226b7d-f900-11eb-b658-0050568f9c84 | 髂动脉分叉支架系统—髂动脉分叉支架系统 | C02060700114017033770000244 | C02060700100001033770000325 | 02-血管介入治疗类材料 | 06-外周血管介入治疗材料 | 07-腹主动脉支架 | 腹主动脉支架（分支型） | 14-合金 | 017-分支型/非延长型 | IB-1416-040-170 | IB-1416-040-170 | 06938370122692 | 国械注准20213130022 | 集采范围外 | 新增（2025-06-23)、产品名称变更、国家医保耗材27位编码变更
21e192ed-91ea-11eb-8996-40f2e9990f5b | 先健科技（深圳）有限公司 | 91440300715217115L | 54a6acf0-7a6e-11f0-88e5-34735a9d8166 | c20d077d-f8f7-11eb-b658-0050568f9c84 | 外周血管支架类 | 腹髂动脉 | 髂动脉分叉支架系统-支架 | d0e483de-82ce-11eb-ace3-fa163e311f19 | 髂动脉分叉支架系统 | 先健科技（深圳）有限公司 |  | 国械注准20213130022 |  | 该产品由髂动脉分叉支架、髂内覆膜支架以及其各自配套的输送器组成。髂动脉分叉支架由自膨式镍钛合金支架和PET膜组成，通过PET缝线缝合，支架连接点钢套采用316L不锈钢制成，支架显影点材料为钽；髂内覆膜支架由自膨式镍钛合金支架和ePTFE膜组成，支架显影点材料为钽。该产品经环氧乙烷灭菌，一次性使用。货架有效期三年。 | 髂动脉分叉支架系统用于治疗腹髂动脉瘤或髂总动脉瘤。 | 腹髂动脉 |  | 79227f66-f900-11eb-b658-0050568f9c84 | 79227f66-f900-11eb-b658-0050568f9c84 | 髂动脉分叉支架系统—髂动脉分叉支架系统 | C02060700114017033770000245 | C02060700100001033770000326 | 02-血管介入治疗类材料 | 06-外周血管介入治疗材料 | 07-腹主动脉支架 | 腹主动脉支架（分支型） | 14-合金 | 017-分支型/非延长型 | IB-1212-030-070 | IB-1212-030-070 | 06938370111221 | 国械注准20213130022 | 集采范围外 | 新增（2025-06-23)、产品名称变更、国家医保耗材27位编码变更
21e192ed-91ea-11eb-8996-40f2e9990f5b | 先健科技（深圳）有限公司 | 91440300715217115L | 54a6adaa-7a6e-11f0-88e5-34735a9d8166 | c20d077d-f8f7-11eb-b658-0050568f9c84 | 外周血管支架类 | 腹髂动脉 | 髂动脉分叉支架系统-支架 | d0e483de-82ce-11eb-ace3-fa163e311f19 | 髂动脉分叉支架系统 | 先健科技（深圳）有限公司 |  | 国械注准20213130022 |  | 该产品由髂动脉分叉支架、髂内覆膜支架以及其各自配套的输送器组成。髂动脉分叉支架由自膨式镍钛合金支架和PET膜组成，通过PET缝线缝合，支架连接点钢套采用316L不锈钢制成，支架显影点材料为钽；髂内覆膜支架由自膨式镍钛合金支架和ePTFE膜组成，支架显影点材料为钽。该产品经环氧乙烷灭菌，一次性使用。货架有效期三年。 | 髂动脉分叉支架系统用于治疗腹髂动脉瘤或髂总动脉瘤。 | 腹髂动脉 |  | 792282a4-f900-11eb-b658-0050568f9c84 | 792282a4-f900-11eb-b658-0050568f9c84 | 髂动脉分叉支架系统—髂动脉分叉支架系统 | C02060700114017033770000246 | C02060700100001033770000327 | 02-血管介入治疗类材料 | 06-外周血管介入治疗材料 | 07-腹主动脉支架 | 腹主动脉支架（分支型） | 14-合金 | 017-分支型/非延长型 | IB-1410-040-130 | IB-1410-040-130 | 06938370121145 | 国械注准20213130022 | 集采范围外 | 新增（2025-06-23)、产品名称变更、国家医保耗材27位编码变更
21e192ed-91ea-11eb-8996-40f2e9990f5b | 先健科技（深圳）有限公司 | 91440300715217115L | 54a6ae5f-7a6e-11f0-88e5-34735a9d8166 | c20d077d-f8f7-11eb-b658-0050568f9c84 | 外周血管支架类 | 腹髂动脉 | 髂动脉分叉支架系统-支架 | d0e483de-82ce-11eb-ace3-fa163e311f19 | 髂动脉分叉支架系统 | 先健科技（深圳）有限公司 |  | 国械注准20213130022 |  | 该产品由髂动脉分叉支架、髂内覆膜支架以及其各自配套的输送器组成。髂动脉分叉支架由自膨式镍钛合金支架和PET膜组成，通过PET缝线缝合，支架连接点钢套采用316L不锈钢制成，支架显影点材料为钽；髂内覆膜支架由自膨式镍钛合金支架和ePTFE膜组成，支架显影点材料为钽。该产品经环氧乙烷灭菌，一次性使用。货架有效期三年。 | 髂动脉分叉支架系统用于治疗腹髂动脉瘤或髂总动脉瘤。 | 腹髂动脉 |  | 79228525-f900-11eb-b658-0050568f9c84 | 79228525-f900-11eb-b658-0050568f9c84 | 髂动脉分叉支架系统—髂动脉分叉支架系统 | C02060700114018033770000307 | C02060700100001033770000328 | 02-血管介入治疗类材料 | 06-外周血管介入治疗材料 | 07-腹主动脉支架 | 腹主动脉支架（非分支型） | 14-合金 | 018-非分支型/延长型 | IB-1612-080-080 | IB-1612-080-080 | 06938370123910 | 国械注准20213130022 | 集采范围外 | 新增（2025-06-23)、产品名称变更、国家医保耗材27位编码变更
21e192ed-91ea-11eb-8996-40f2e9990f5b | 先健科技（深圳）有限公司 | 91440300715217115L | 54a6af14-7a6e-11f0-88e5-34735a9d8166 | c20d077d-f8f7-11eb-b658-0050568f9c84 | 外周血管支架类 | 腹髂动脉 | 髂动脉分叉支架系统-支架 | d0e483de-82ce-11eb-ace3-fa163e311f19 | 髂动脉分叉支架系统 | 先健科技（深圳）有限公司 |  | 国械注准20213130022 |  | 该产品由髂动脉分叉支架、髂内覆膜支架以及其各自配套的输送器组成。髂动脉分叉支架由自膨式镍钛合金支架和PET膜组成，通过PET缝线缝合，支架连接点钢套采用316L不锈钢制成，支架显影点材料为钽；髂内覆膜支架由自膨式镍钛合金支架和ePTFE膜组成，支架显影点材料为钽。该产品经环氧乙烷灭菌，一次性使用。货架有效期三年。 | 髂动脉分叉支架系统用于治疗腹髂动脉瘤或髂总动脉瘤。 | 腹髂动脉 |  | 7922879e-f900-11eb-b658-0050568f9c84 | 7922879e-f900-11eb-b658-0050568f9c84 | 髂动脉分叉支架系统—髂动脉分叉支架系统 | C02060700114017033770000247 | C02060700100001033770000329 | 02-血管介入治疗类材料 | 06-外周血管介入治疗材料 | 07-腹主动脉支架 | 腹主动脉支架（分支型） | 14-合金 | 017-分支型/非延长型 | IB-1612-100-160 | IB-1612-100-160 | 06938370123972 | 国械注准20213130022 | 集采范围外 | 新增（2025-06-23)、产品名称变更、国家医保耗材27位编码变更
21e192ed-91ea-11eb-8996-40f2e9990f5b | 先健科技（深圳）有限公司 | 91440300715217115L | 54a6afce-7a6e-11f0-88e5-34735a9d8166 | c20d077d-f8f7-11eb-b658-0050568f9c84 | 外周血管支架类 | 腹髂动脉 | 髂动脉分叉支架系统-支架 | d0e483de-82ce-11eb-ace3-fa163e311f19 | 髂动脉分叉支架系统 | 先健科技（深圳）有限公司 |  | 国械注准20213130022 |  | 该产品由髂动脉分叉支架、髂内覆膜支架以及其各自配套的输送器组成。髂动脉分叉支架由自膨式镍钛合金支架和PET膜组成，通过PET缝线缝合，支架连接点钢套采用316L不锈钢制成，支架显影点材料为钽；髂内覆膜支架由自膨式镍钛合金支架和ePTFE膜组成，支架显影点材料为钽。该产品经环氧乙烷灭菌，一次性使用。货架有效期三年。 | 髂动脉分叉支架系统用于治疗腹髂动脉瘤或髂总动脉瘤。 | 腹髂动脉 |  | 79228a15-f900-11eb-b658-0050568f9c84 | 79228a15-f900-11eb-b658-0050568f9c84 | 髂动脉分叉支架系统—髂动脉分叉支架系统 | C02060700114017033770000248 | C02060700100001033770000330 | 02-血管介入治疗类材料 | 06-外周血管介入治疗材料 | 07-腹主动脉支架 | 腹主动脉支架（分支型） | 14-合金 | 017-分支型/非延长型 | IB-1214-030-130 | IB-1214-030-130 | 06938370118152 | 国械注准20213130022 | 集采范围外 | 新增（2025-06-23)、产品名称变更、国家医保耗材27位编码变更
21e192ed-91ea-11eb-8996-40f2e9990f5b | 先健科技（深圳）有限公司 | 91440300715217115L | 54a6b082-7a6e-11f0-88e5-34735a9d8166 | c20d077d-f8f7-11eb-b658-0050568f9c84 | 外周血管支架类 | 腹髂动脉 | 髂动脉分叉支架系统-支架 | d0e483de-82ce-11eb-ace3-fa163e311f19 | 髂动脉分叉支架系统 | 先健科技（深圳）有限公司 |  | 国械注准20213130022 |  | 该产品由髂动脉分叉支架、髂内覆膜支架以及其各自配套的输送器组成。髂动脉分叉支架由自膨式镍钛合金支架和PET膜组成，通过PET缝线缝合，支架连接点钢套采用316L不锈钢制成，支架显影点材料为钽；髂内覆膜支架由自膨式镍钛合金支架和ePTFE膜组成，支架显影点材料为钽。该产品经环氧乙烷灭菌，一次性使用。货架有效期三年。 | 髂动脉分叉支架系统用于治疗腹髂动脉瘤或髂总动脉瘤。 | 腹髂动脉 |  | 79228cb5-f900-11eb-b658-0050568f9c84 | 79228cb5-f900-11eb-b658-0050568f9c84 | 髂动脉分叉支架系统—髂动脉分叉支架系统 | C02060700114017033770000249 | C02060700100001033770000331 | 02-血管介入治疗类材料 | 06-外周血管介入治疗材料 | 07-腹主动脉支架 | 腹主动脉支架（分支型） | 14-合金 | 017-分支型/非延长型 | IB-1216-030-090 | IB-1216-030-090 | 06938370120162 | 国械注准20213130022 | 集采范围外 | 新增（2025-06-23)、产品名称变更、国家医保耗材27位编码变更
21e192ed-91ea-11eb-8996-40f2e9990f5b | 先健科技（深圳）有限公司 | 91440300715217115L | 54a6b132-7a6e-11f0-88e5-34735a9d8166 | c20d077d-f8f7-11eb-b658-0050568f9c84 | 外周血管支架类 | 腹髂动脉 | 髂动脉分叉支架系统-支架 | d0e483de-82ce-11eb-ace3-fa163e311f19 | 髂动脉分叉支架系统 | 先健科技（深圳）有限公司 |  | 国械注准20213130022 |  | 该产品由髂动脉分叉支架、髂内覆膜支架以及其各自配套的输送器组成。髂动脉分叉支架由自膨式镍钛合金支架和PET膜组成，通过PET缝线缝合，支架连接点钢套采用316L不锈钢制成，支架显影点材料为钽；髂内覆膜支架由自膨式镍钛合金支架和ePTFE膜组成，支架显影点材料为钽。该产品经环氧乙烷灭菌，一次性使用。货架有效期三年。 | 髂动脉分叉支架系统用于治疗腹髂动脉瘤或髂总动脉瘤。 | 腹髂动脉 |  | 79228f4f-f900-11eb-b658-0050568f9c84 | 79228f4f-f900-11eb-b658-0050568f9c84 | 髂动脉分叉支架系统—髂动脉分叉支架系统 | C02060700114017033770000250 | C02060700100001033770000332 | 02-血管介入治疗类材料 | 06-外周血管介入治疗材料 | 07-腹主动脉支架 | 腹主动脉支架（分支型） | 14-合金 | 017-分支型/非延长型 | IB-1812-080-170 | IB-1812-080-170 | 06938370129509 | 国械注准20213130022 | 集采范围外 | 新增（2025-06-23)、产品名称变更、国家医保耗材27位编码变更
21e192ed-91ea-11eb-8996-40f2e9990f5b | 先健科技（深圳）有限公司 | 91440300715217115L | 54a6b1ec-7a6e-11f0-88e5-34735a9d8166 | c20d077d-f8f7-11eb-b658-0050568f9c84 | 外周血管支架类 | 腹髂动脉 | 髂动脉分叉支架系统-支架 | d0e483de-82ce-11eb-ace3-fa163e311f19 | 髂动脉分叉支架系统 | 先健科技（深圳）有限公司 |  | 国械注准20213130022 |  | 该产品由髂动脉分叉支架、髂内覆膜支架以及其各自配套的输送器组成。髂动脉分叉支架由自膨式镍钛合金支架和PET膜组成，通过PET缝线缝合，支架连接点钢套采用316L不锈钢制成，支架显影点材料为钽；髂内覆膜支架由自膨式镍钛合金支架和ePTFE膜组成，支架显影点材料为钽。该产品经环氧乙烷灭菌，一次性使用。货架有效期三年。 | 髂动脉分叉支架系统用于治疗腹髂动脉瘤或髂总动脉瘤。 | 腹髂动脉 |  | 792291ac-f900-11eb-b658-0050568f9c84 | 792291ac-f900-11eb-b658-0050568f9c84 | 髂动脉分叉支架系统—髂动脉分叉支架系统 | C02060700114017033770000251 | C02060700100001033770000333 | 02-血管介入治疗类材料 | 06-外周血管介入治疗材料 | 07-腹主动脉支架 | 腹主动脉支架（分支型） | 14-合金 | 017-分支型/非延长型 | IB-1212-040-150 | IB-1212-040-150 | 06938370115694 | 国械注准20213130022 | 集采范围外 | 新增（2025-06-23)、产品名称变更、国家医保耗材27位编码变更
21e192ed-91ea-11eb-8996-40f2e9990f5b | 先健科技（深圳）有限公司 | 91440300715217115L | 54a6b2a6-7a6e-11f0-88e5-34735a9d8166 | c20d077d-f8f7-11eb-b658-0050568f9c84 | 外周血管支架类 | 腹髂动脉 | 髂动脉分叉支架系统-支架 | d0e483de-82ce-11eb-ace3-fa163e311f19 | 髂动脉分叉支架系统 | 先健科技（深圳）有限公司 |  | 国械注准20213130022 |  | 该产品由髂动脉分叉支架、髂内覆膜支架以及其各自配套的输送器组成。髂动脉分叉支架由自膨式镍钛合金支架和PET膜组成，通过PET缝线缝合，支架连接点钢套采用316L不锈钢制成，支架显影点材料为钽；髂内覆膜支架由自膨式镍钛合金支架和ePTFE膜组成，支架显影点材料为钽。该产品经环氧乙烷灭菌，一次性使用。货架有效期三年。 | 髂动脉分叉支架系统用于治疗腹髂动脉瘤或髂总动脉瘤。 | 腹髂动脉 |  | 792293fe-f900-11eb-b658-0050568f9c84 | 792293fe-f900-11eb-b658-0050568f9c84 | 髂动脉分叉支架系统—髂动脉分叉支架系统 | C02060700114017033770000252 | C02060700100001033770000334 | 02-血管介入治疗类材料 | 06-外周血管介入治疗材料 | 07-腹主动脉支架 | 腹主动脉支架（分支型） | 14-合金 | 017-分支型/非延长型 | IB-1210-040-090 | IB-1210-040-090 | 06938370111054 | 国械注准20213130022 | 集采范围外 | 新增（2025-06-23)、产品名称变更、国家医保耗材27位编码变更
21e192ed-91ea-11eb-8996-40f2e9990f5b | 先健科技（深圳）有限公司 | 91440300715217115L | 54a6b5e0-7a6e-11f0-88e5-34735a9d8166 | c20d077d-f8f7-11eb-b658-0050568f9c84 | 外周血管支架类 | 腹髂动脉 | 髂动脉分叉支架系统-支架 | d0e483de-82ce-11eb-ace3-fa163e311f19 | 髂动脉分叉支架系统 | 先健科技（深圳）有限公司 |  | 国械注准20213130022 |  | 该产品由髂动脉分叉支架、髂内覆膜支架以及其各自配套的输送器组成。髂动脉分叉支架由自膨式镍钛合金支架和PET膜组成，通过PET缝线缝合，支架连接点钢套采用316L不锈钢制成，支架显影点材料为钽；髂内覆膜支架由自膨式镍钛合金支架和ePTFE膜组成，支架显影点材料为钽。该产品经环氧乙烷灭菌，一次性使用。货架有效期三年。 | 髂动脉分叉支架系统用于治疗腹髂动脉瘤或髂总动脉瘤。 | 腹髂动脉 |  | 7922aea3-f900-11eb-b658-0050568f9c84 | 7922aea3-f900-11eb-b658-0050568f9c84 | 髂动脉分叉支架系统—髂动脉分叉支架系统 | C02060700114017033770000253 | C02060700100001033770000335 | 02-血管介入治疗类材料 | 06-外周血管介入治疗材料 | 07-腹主动脉支架 | 腹主动脉支架（分支型） | 14-合金 | 017-分支型/非延长型 | IB-1614-060-100 | IB-1614-060-100 | 06938370114574 | 国械注准20213130022 | 集采范围外 | 新增（2025-06-23)、产品名称变更、国家医保耗材27位编码变更
21e192ed-91ea-11eb-8996-40f2e9990f5b | 先健科技（深圳）有限公司 | 91440300715217115L | 54a6b6a3-7a6e-11f0-88e5-34735a9d8166 | c20d077d-f8f7-11eb-b658-0050568f9c84 | 外周血管支架类 | 腹髂动脉 | 髂动脉分叉支架系统-支架 | d0e483de-82ce-11eb-ace3-fa163e311f19 | 髂动脉分叉支架系统 | 先健科技（深圳）有限公司 |  | 国械注准20213130022 |  | 该产品由髂动脉分叉支架、髂内覆膜支架以及其各自配套的输送器组成。髂动脉分叉支架由自膨式镍钛合金支架和PET膜组成，通过PET缝线缝合，支架连接点钢套采用316L不锈钢制成，支架显影点材料为钽；髂内覆膜支架由自膨式镍钛合金支架和ePTFE膜组成，支架显影点材料为钽。该产品经环氧乙烷灭菌，一次性使用。货架有效期三年。 | 髂动脉分叉支架系统用于治疗腹髂动脉瘤或髂总动脉瘤。 | 腹髂动脉 |  | 7922b48b-f900-11eb-b658-0050568f9c84 | 7922b48b-f900-11eb-b658-0050568f9c84 | 髂动脉分叉支架系统—髂动脉分叉支架系统 | C02060700114017033770000254 | C02060700100001033770000336 | 02-血管介入治疗类材料 | 06-外周血管介入治疗材料 | 07-腹主动脉支架 | 腹主动脉支架（分支型） | 14-合金 | 017-分支型/非延长型 | IB-1610-100-160 | IB-1610-100-160 | 06938370123576 | 国械注准20213130022 | 集采范围外 | 新增（2025-06-23)、产品名称变更、国家医保耗材27位编码变更
21e192ed-91ea-11eb-8996-40f2e9990f5b | 先健科技（深圳）有限公司 | 91440300715217115L | 54a6b75d-7a6e-11f0-88e5-34735a9d8166 | c20d077d-f8f7-11eb-b658-0050568f9c84 | 外周血管支架类 | 腹髂动脉 | 髂动脉分叉支架系统-支架 | d0e483de-82ce-11eb-ace3-fa163e311f19 | 髂动脉分叉支架系统 | 先健科技（深圳）有限公司 |  | 国械注准20213130022 |  | 该产品由髂动脉分叉支架、髂内覆膜支架以及其各自配套的输送器组成。髂动脉分叉支架由自膨式镍钛合金支架和PET膜组成，通过PET缝线缝合，支架连接点钢套采用316L不锈钢制成，支架显影点材料为钽；髂内覆膜支架由自膨式镍钛合金支架和ePTFE膜组成，支架显影点材料为钽。该产品经环氧乙烷灭菌，一次性使用。货架有效期三年。 | 髂动脉分叉支架系统用于治疗腹髂动脉瘤或髂总动脉瘤。 | 腹髂动脉 |  | 7922c0e1-f900-11eb-b658-0050568f9c84 | 7922c0e1-f900-11eb-b658-0050568f9c84 | 髂动脉分叉支架系统—髂动脉分叉支架系统 | C02060700114018033770000308 | C02060700100001033770000337 | 02-血管介入治疗类材料 | 06-外周血管介入治疗材料 | 07-腹主动脉支架 | 腹主动脉支架（非分支型） | 14-合金 | 018-非分支型/延长型 | IB-1812-100-100 | IB-1812-100-100 | 06938370129516 | 国械注准20213130022 | 集采范围外 | 新增（2025-06-23)、产品名称变更、国家医保耗材27位编码变更
21e192ed-91ea-11eb-8996-40f2e9990f5b | 先健科技（深圳）有限公司 | 91440300715217115L | 54a6b80d-7a6e-11f0-88e5-34735a9d8166 | c20d077d-f8f7-11eb-b658-0050568f9c84 | 外周血管支架类 | 腹髂动脉 | 髂动脉分叉支架系统-支架 | d0e483de-82ce-11eb-ace3-fa163e311f19 | 髂动脉分叉支架系统 | 先健科技（深圳）有限公司 |  | 国械注准20213130022 |  | 该产品由髂动脉分叉支架、髂内覆膜支架以及其各自配套的输送器组成。髂动脉分叉支架由自膨式镍钛合金支架和PET膜组成，通过PET缝线缝合，支架连接点钢套采用316L不锈钢制成，支架显影点材料为钽；髂内覆膜支架由自膨式镍钛合金支架和ePTFE膜组成，支架显影点材料为钽。该产品经环氧乙烷灭菌，一次性使用。货架有效期三年。 | 髂动脉分叉支架系统用于治疗腹髂动脉瘤或髂总动脉瘤。 | 腹髂动脉 |  | 7922c56f-f900-11eb-b658-0050568f9c84 | 7922c56f-f900-11eb-b658-0050568f9c84 | 髂动脉分叉支架系统—髂动脉分叉支架系统 | C02060700114017033770000255 | C02060700100001033770000338 | 02-血管介入治疗类材料 | 06-外周血管介入治疗材料 | 07-腹主动脉支架 | 腹主动脉支架（分支型） | 14-合金 | 017-分支型/非延长型 | IB-1614-080-110 | IB-1614-080-110 | 06938370114598 | 国械注准20213130022 | 集采范围外 | 新增（2025-06-23)、产品名称变更、国家医保耗材27位编码变更
21e192ed-91ea-11eb-8996-40f2e9990f5b | 先健科技（深圳）有限公司 | 91440300715217115L | 54a6b8c7-7a6e-11f0-88e5-34735a9d8166 | c20d077d-f8f7-11eb-b658-0050568f9c84 | 外周血管支架类 | 腹髂动脉 | 髂动脉分叉支架系统-支架 | d0e483de-82ce-11eb-ace3-fa163e311f19 | 髂动脉分叉支架系统 | 先健科技（深圳）有限公司 |  | 国械注准20213130022 |  | 该产品由髂动脉分叉支架、髂内覆膜支架以及其各自配套的输送器组成。髂动脉分叉支架由自膨式镍钛合金支架和PET膜组成，通过PET缝线缝合，支架连接点钢套采用316L不锈钢制成，支架显影点材料为钽；髂内覆膜支架由自膨式镍钛合金支架和ePTFE膜组成，支架显影点材料为钽。该产品经环氧乙烷灭菌，一次性使用。货架有效期三年。 | 髂动脉分叉支架系统用于治疗腹髂动脉瘤或髂总动脉瘤。 | 腹髂动脉 |  | 7922c7d8-f900-11eb-b658-0050568f9c84 | 7922c7d8-f900-11eb-b658-0050568f9c84 | 髂动脉分叉支架系统—髂动脉分叉支架系统 | C02060700114017033770000256 | C02060700100001033770000339 | 02-血管介入治疗类材料 | 06-外周血管介入治疗材料 | 07-腹主动脉支架 | 腹主动脉支架（分支型） | 14-合金 | 017-分支型/非延长型 | IB-1612-040-080 | IB-1612-040-080 | 06938370114307 | 国械注准20213130022 | 集采范围外 | 新增（2025-06-23)、产品名称变更、国家医保耗材27位编码变更
21e192ed-91ea-11eb-8996-40f2e9990f5b | 先健科技（深圳）有限公司 | 91440300715217115L | 54a6b977-7a6e-11f0-88e5-34735a9d8166 | c20d077d-f8f7-11eb-b658-0050568f9c84 | 外周血管支架类 | 腹髂动脉 | 髂动脉分叉支架系统-支架 | d0e483de-82ce-11eb-ace3-fa163e311f19 | 髂动脉分叉支架系统 | 先健科技（深圳）有限公司 |  | 国械注准20213130022 |  | 该产品由髂动脉分叉支架、髂内覆膜支架以及其各自配套的输送器组成。髂动脉分叉支架由自膨式镍钛合金支架和PET膜组成，通过PET缝线缝合，支架连接点钢套采用316L不锈钢制成，支架显影点材料为钽；髂内覆膜支架由自膨式镍钛合金支架和ePTFE膜组成，支架显影点材料为钽。该产品经环氧乙烷灭菌，一次性使用。货架有效期三年。 | 髂动脉分叉支架系统用于治疗腹髂动脉瘤或髂总动脉瘤。 | 腹髂动脉 |  | 7922dad8-f900-11eb-b658-0050568f9c84 | 7922dad8-f900-11eb-b658-0050568f9c84 | 髂动脉分叉支架系统—髂动脉分叉支架系统 | C02060700114017033770000257 | C02060700100001033770000340 | 02-血管介入治疗类材料 | 06-外周血管介入治疗材料 | 07-腹主动脉支架 | 腹主动脉支架（分支型） | 14-合金 | 017-分支型/非延长型 | IB-1216-080-150 | IB-1216-080-150 | 06938370120612 | 国械注准20213130022 | 集采范围外 | 新增（2025-06-23)、产品名称变更、国家医保耗材27位编码变更
21e192ed-91ea-11eb-8996-40f2e9990f5b | 先健科技（深圳）有限公司 | 91440300715217115L | 54a6ba2c-7a6e-11f0-88e5-34735a9d8166 | c20d077d-f8f7-11eb-b658-0050568f9c84 | 外周血管支架类 | 腹髂动脉 | 髂动脉分叉支架系统-支架 | d0e483de-82ce-11eb-ace3-fa163e311f19 | 髂动脉分叉支架系统 | 先健科技（深圳）有限公司 |  | 国械注准20213130022 |  | 该产品由髂动脉分叉支架、髂内覆膜支架以及其各自配套的输送器组成。髂动脉分叉支架由自膨式镍钛合金支架和PET膜组成，通过PET缝线缝合，支架连接点钢套采用316L不锈钢制成，支架显影点材料为钽；髂内覆膜支架由自膨式镍钛合金支架和ePTFE膜组成，支架显影点材料为钽。该产品经环氧乙烷灭菌，一次性使用。货架有效期三年。 | 髂动脉分叉支架系统用于治疗腹髂动脉瘤或髂总动脉瘤。 | 腹髂动脉 |  | 7922e89c-f900-11eb-b658-0050568f9c84 | 7922e89c-f900-11eb-b658-0050568f9c84 | 髂动脉分叉支架系统—髂动脉分叉支架系统 | C02060700114017033770000258 | C02060700100001033770000341 | 02-血管介入治疗类材料 | 06-外周血管介入治疗材料 | 07-腹主动脉支架 | 腹主动脉支架（分支型） | 14-合金 | 017-分支型/非延长型 | IB-1212-040-130 | IB-1212-040-130 | 06938370115670 | 国械注准20213130022 | 集采范围外 | 新增（2025-06-23)、产品名称变更、国家医保耗材27位编码变更
21e192ed-91ea-11eb-8996-40f2e9990f5b | 先健科技（深圳）有限公司 | 91440300715217115L | 54a6baea-7a6e-11f0-88e5-34735a9d8166 | c20d077d-f8f7-11eb-b658-0050568f9c84 | 外周血管支架类 | 腹髂动脉 | 髂动脉分叉支架系统-支架 | d0e483de-82ce-11eb-ace3-fa163e311f19 | 髂动脉分叉支架系统 | 先健科技（深圳）有限公司 |  | 国械注准20213130022 |  | 该产品由髂动脉分叉支架、髂内覆膜支架以及其各自配套的输送器组成。髂动脉分叉支架由自膨式镍钛合金支架和PET膜组成，通过PET缝线缝合，支架连接点钢套采用316L不锈钢制成，支架显影点材料为钽；髂内覆膜支架由自膨式镍钛合金支架和ePTFE膜组成，支架显影点材料为钽。该产品经环氧乙烷灭菌，一次性使用。货架有效期三年。 | 髂动脉分叉支架系统用于治疗腹髂动脉瘤或髂总动脉瘤。 | 腹髂动脉 |  | 7922ef16-f900-11eb-b658-0050568f9c84 | 7922ef16-f900-11eb-b658-0050568f9c84 | 髂动脉分叉支架系统—髂动脉分叉支架系统 | C02060700114017033770000259 | C02060700100001033770000342 | 02-血管介入治疗类材料 | 06-外周血管介入治疗材料 | 07-腹主动脉支架 | 腹主动脉支架（分支型） | 14-合金 | 017-分支型/非延长型 | IB-1212-040-100 | IB-1212-040-100 | 06938370115649 | 国械注准20213130022 | 集采范围外 | 新增（2025-06-23)、产品名称变更、国家医保耗材27位编码变更
21e192ed-91ea-11eb-8996-40f2e9990f5b | 先健科技（深圳）有限公司 | 91440300715217115L | 54a6bb9f-7a6e-11f0-88e5-34735a9d8166 | c20d077d-f8f7-11eb-b658-0050568f9c84 | 外周血管支架类 | 腹髂动脉 | 髂动脉分叉支架系统-支架 | d0e483de-82ce-11eb-ace3-fa163e311f19 | 髂动脉分叉支架系统 | 先健科技（深圳）有限公司 |  | 国械注准20213130022 |  | 该产品由髂动脉分叉支架、髂内覆膜支架以及其各自配套的输送器组成。髂动脉分叉支架由自膨式镍钛合金支架和PET膜组成，通过PET缝线缝合，支架连接点钢套采用316L不锈钢制成，支架显影点材料为钽；髂内覆膜支架由自膨式镍钛合金支架和ePTFE膜组成，支架显影点材料为钽。该产品经环氧乙烷灭菌，一次性使用。货架有效期三年。 | 髂动脉分叉支架系统用于治疗腹髂动脉瘤或髂总动脉瘤。 | 腹髂动脉 |  | 7922f6d0-f900-11eb-b658-0050568f9c84 | 7922f6d0-f900-11eb-b658-0050568f9c84 | 髂动脉分叉支架系统—髂动脉分叉支架系统 | C02060700114017033770000260 | C02060700100001033770000343 | 02-血管介入治疗类材料 | 06-外周血管介入治疗材料 | 07-腹主动脉支架 | 腹主动脉支架（分支型） | 14-合金 | 017-分支型/非延长型 | IB-1212-050-120 | IB-1212-050-120 | 06938370115731 | 国械注准20213130022 | 集采范围外 | 新增（2025-06-23)、产品名称变更、国家医保耗材27位编码变更
21e192ed-91ea-11eb-8996-40f2e9990f5b | 先健科技（深圳）有限公司 | 91440300715217115L | 54a6bc54-7a6e-11f0-88e5-34735a9d8166 | c20d077d-f8f7-11eb-b658-0050568f9c84 | 外周血管支架类 | 腹髂动脉 | 髂动脉分叉支架系统-支架 | d0e483de-82ce-11eb-ace3-fa163e311f19 | 髂动脉分叉支架系统 | 先健科技（深圳）有限公司 |  | 国械注准20213130022 |  | 该产品由髂动脉分叉支架、髂内覆膜支架以及其各自配套的输送器组成。髂动脉分叉支架由自膨式镍钛合金支架和PET膜组成，通过PET缝线缝合，支架连接点钢套采用316L不锈钢制成，支架显影点材料为钽；髂内覆膜支架由自膨式镍钛合金支架和ePTFE膜组成，支架显影点材料为钽。该产品经环氧乙烷灭菌，一次性使用。货架有效期三年。 | 髂动脉分叉支架系统用于治疗腹髂动脉瘤或髂总动脉瘤。 | 腹髂动脉 |  | 7922fa25-f900-11eb-b658-0050568f9c84 | 7922fa25-f900-11eb-b658-0050568f9c84 | 髂动脉分叉支架系统—髂动脉分叉支架系统 | C02060700114017033770000261 | C02060700100001033770000344 | 02-血管介入治疗类材料 | 06-外周血管介入治疗材料 | 07-腹主动脉支架 | 腹主动脉支架（分支型） | 14-合金 | 017-分支型/非延长型 | IB-1214-060-120 | IB-1214-060-120 | 06938370118879 | 国械注准20213130022 | 集采范围外 | 新增（2025-06-23)、产品名称变更、国家医保耗材27位编码变更
21e192ed-91ea-11eb-8996-40f2e9990f5b | 先健科技（深圳）有限公司 | 91440300715217115L | 54a6bd0e-7a6e-11f0-88e5-34735a9d8166 | c20d077d-f8f7-11eb-b658-0050568f9c84 | 外周血管支架类 | 腹髂动脉 | 髂动脉分叉支架系统-支架 | d0e483de-82ce-11eb-ace3-fa163e311f19 | 髂动脉分叉支架系统 | 先健科技（深圳）有限公司 |  | 国械注准20213130022 |  | 该产品由髂动脉分叉支架、髂内覆膜支架以及其各自配套的输送器组成。髂动脉分叉支架由自膨式镍钛合金支架和PET膜组成，通过PET缝线缝合，支架连接点钢套采用316L不锈钢制成，支架显影点材料为钽；髂内覆膜支架由自膨式镍钛合金支架和ePTFE膜组成，支架显影点材料为钽。该产品经环氧乙烷灭菌，一次性使用。货架有效期三年。 | 髂动脉分叉支架系统用于治疗腹髂动脉瘤或髂总动脉瘤。 | 腹髂动脉 |  | 7922fcdc-f900-11eb-b658-0050568f9c84 | 7922fcdc-f900-11eb-b658-0050568f9c84 | 髂动脉分叉支架系统—髂动脉分叉支架系统 | C02060700114018033770000309 | C02060700100001033770000345 | 02-血管介入治疗类材料 | 06-外周血管介入治疗材料 | 07-腹主动脉支架 | 腹主动脉支架（非分支型） | 14-合金 | 018-非分支型/延长型 | IB-1812-080-080 | IB-1812-080-080 | 06938370129431 | 国械注准20213130022 | 集采范围外 | 新增（2025-06-23)、产品名称变更、国家医保耗材27位编码变更
21e192ed-91ea-11eb-8996-40f2e9990f5b | 先健科技（深圳）有限公司 | 91440300715217115L | 54a6bdc2-7a6e-11f0-88e5-34735a9d8166 | c20d077d-f8f7-11eb-b658-0050568f9c84 | 外周血管支架类 | 腹髂动脉 | 髂动脉分叉支架系统-支架 | d0e483de-82ce-11eb-ace3-fa163e311f19 | 髂动脉分叉支架系统 | 先健科技（深圳）有限公司 |  | 国械注准20213130022 |  | 该产品由髂动脉分叉支架、髂内覆膜支架以及其各自配套的输送器组成。髂动脉分叉支架由自膨式镍钛合金支架和PET膜组成，通过PET缝线缝合，支架连接点钢套采用316L不锈钢制成，支架显影点材料为钽；髂内覆膜支架由自膨式镍钛合金支架和ePTFE膜组成，支架显影点材料为钽。该产品经环氧乙烷灭菌，一次性使用。货架有效期三年。 | 髂动脉分叉支架系统用于治疗腹髂动脉瘤或髂总动脉瘤。 | 腹髂动脉 |  | 7922ff5f-f900-11eb-b658-0050568f9c84 | 7922ff5f-f900-11eb-b658-0050568f9c84 | 髂动脉分叉支架系统—髂动脉分叉支架系统 | C02060700114017033770000262 | C02060700100001033770000346 | 02-血管介入治疗类材料 | 06-外周血管介入治疗材料 | 07-腹主动脉支架 | 腹主动脉支架（分支型） | 14-合金 | 017-分支型/非延长型 | IB-1214-040-130 | IB-1214-040-130 | 06938370118688 | 国械注准20213130022 | 集采范围外 | 新增（2025-06-23)、产品名称变更、国家医保耗材27位编码变更
21e192ed-91ea-11eb-8996-40f2e9990f5b | 先健科技（深圳）有限公司 | 91440300715217115L | 54a6c101-7a6e-11f0-88e5-34735a9d8166 | c20d077d-f8f7-11eb-b658-0050568f9c84 | 外周血管支架类 | 腹髂动脉 | 髂动脉分叉支架系统-支架 | d0e483de-82ce-11eb-ace3-fa163e311f19 | 髂动脉分叉支架系统 | 先健科技（深圳）有限公司 |  | 国械注准20213130022 |  | 该产品由髂动脉分叉支架、髂内覆膜支架以及其各自配套的输送器组成。髂动脉分叉支架由自膨式镍钛合金支架和PET膜组成，通过PET缝线缝合，支架连接点钢套采用316L不锈钢制成，支架显影点材料为钽；髂内覆膜支架由自膨式镍钛合金支架和ePTFE膜组成，支架显影点材料为钽。该产品经环氧乙烷灭菌，一次性使用。货架有效期三年。 | 髂动脉分叉支架系统用于治疗腹髂动脉瘤或髂总动脉瘤。 | 腹髂动脉 |  | 79231977-f900-11eb-b658-0050568f9c84 | 79231977-f900-11eb-b658-0050568f9c84 | 髂动脉分叉支架系统—髂动脉分叉支架系统 | C02060700114017033770000263 | C02060700100001033770000347 | 02-血管介入治疗类材料 | 06-外周血管介入治疗材料 | 07-腹主动脉支架 | 腹主动脉支架（分支型） | 14-合金 | 017-分支型/非延长型 | IB-1212-080-130 | IB-1212-080-130 | 06938370111351 | 国械注准20213130022 | 集采范围外 | 新增（2025-06-23)、产品名称变更、国家医保耗材27位编码变更
21e192ed-91ea-11eb-8996-40f2e9990f5b | 先健科技（深圳）有限公司 | 91440300715217115L | 54a6c1bb-7a6e-11f0-88e5-34735a9d8166 | c20d077d-f8f7-11eb-b658-0050568f9c84 | 外周血管支架类 | 腹髂动脉 | 髂动脉分叉支架系统-支架 | d0e483de-82ce-11eb-ace3-fa163e311f19 | 髂动脉分叉支架系统 | 先健科技（深圳）有限公司 |  | 国械注准20213130022 |  | 该产品由髂动脉分叉支架、髂内覆膜支架以及其各自配套的输送器组成。髂动脉分叉支架由自膨式镍钛合金支架和PET膜组成，通过PET缝线缝合，支架连接点钢套采用316L不锈钢制成，支架显影点材料为钽；髂内覆膜支架由自膨式镍钛合金支架和ePTFE膜组成，支架显影点材料为钽。该产品经环氧乙烷灭菌，一次性使用。货架有效期三年。 | 髂动脉分叉支架系统用于治疗腹髂动脉瘤或髂总动脉瘤。 | 腹髂动脉 |  | 79232ce0-f900-11eb-b658-0050568f9c84 | 79232ce0-f900-11eb-b658-0050568f9c84 | 髂动脉分叉支架系统—髂动脉分叉支架系统 | C02060700114017033770000264 | C02060700100001033770000348 | 02-血管介入治疗类材料 | 06-外周血管介入治疗材料 | 07-腹主动脉支架 | 腹主动脉支架（分支型） | 14-合金 | 017-分支型/非延长型 | IB-1610-080-110 | IB-1610-080-110 | 06938370114178 | 国械注准20213130022 | 集采范围外 | 新增（2025-06-23)、产品名称变更、国家医保耗材27位编码变更
21e192ed-91ea-11eb-8996-40f2e9990f5b | 先健科技（深圳）有限公司 | 91440300715217115L | 54a6c27f-7a6e-11f0-88e5-34735a9d8166 | c20d077d-f8f7-11eb-b658-0050568f9c84 | 外周血管支架类 | 腹髂动脉 | 髂动脉分叉支架系统-支架 | d0e483de-82ce-11eb-ace3-fa163e311f19 | 髂动脉分叉支架系统 | 先健科技（深圳）有限公司 |  | 国械注准20213130022 |  | 该产品由髂动脉分叉支架、髂内覆膜支架以及其各自配套的输送器组成。髂动脉分叉支架由自膨式镍钛合金支架和PET膜组成，通过PET缝线缝合，支架连接点钢套采用316L不锈钢制成，支架显影点材料为钽；髂内覆膜支架由自膨式镍钛合金支架和ePTFE膜组成，支架显影点材料为钽。该产品经环氧乙烷灭菌，一次性使用。货架有效期三年。 | 髂动脉分叉支架系统用于治疗腹髂动脉瘤或髂总动脉瘤。 | 腹髂动脉 |  | 79232f49-f900-11eb-b658-0050568f9c84 | 79232f49-f900-11eb-b658-0050568f9c84 | 髂动脉分叉支架系统—髂动脉分叉支架系统 | C02060700114017033770000265 | C02060700100001033770000349 | 02-血管介入治疗类材料 | 06-外周血管介入治疗材料 | 07-腹主动脉支架 | 腹主动脉支架（分支型） | 14-合金 | 017-分支型/非延长型 | IB-1412-060-090 | IB-1412-060-090 | 06938370111726 | 国械注准20213130022 | 集采范围外 | 新增（2025-06-23)、产品名称变更、国家医保耗材27位编码变更
21e192ed-91ea-11eb-8996-40f2e9990f5b | 先健科技（深圳）有限公司 | 91440300715217115L | 54a6c338-7a6e-11f0-88e5-34735a9d8166 | c20d077d-f8f7-11eb-b658-0050568f9c84 | 外周血管支架类 | 腹髂动脉 | 髂动脉分叉支架系统-支架 | d0e483de-82ce-11eb-ace3-fa163e311f19 | 髂动脉分叉支架系统 | 先健科技（深圳）有限公司 |  | 国械注准20213130022 |  | 该产品由髂动脉分叉支架、髂内覆膜支架以及其各自配套的输送器组成。髂动脉分叉支架由自膨式镍钛合金支架和PET膜组成，通过PET缝线缝合，支架连接点钢套采用316L不锈钢制成，支架显影点材料为钽；髂内覆膜支架由自膨式镍钛合金支架和ePTFE膜组成，支架显影点材料为钽。该产品经环氧乙烷灭菌，一次性使用。货架有效期三年。 | 髂动脉分叉支架系统用于治疗腹髂动脉瘤或髂总动脉瘤。 | 腹髂动脉 |  | 79233150-f900-11eb-b658-0050568f9c84 | 79233150-f900-11eb-b658-0050568f9c84 | 髂动脉分叉支架系统—髂动脉分叉支架系统 | C02060700114018033770000310 | C02060700100001033770000350 | 02-血管介入治疗类材料 | 06-外周血管介入治疗材料 | 07-腹主动脉支架 | 腹主动脉支架（非分支型） | 14-合金 | 018-非分支型/延长型 | IB-1414-120-120 | IB-1414-120-120 | 06938370122463 | 国械注准20213130022 | 集采范围外 | 新增（2025-06-23)、产品名称变更、国家医保耗材27位编码变更
21e192ed-91ea-11eb-8996-40f2e9990f5b | 先健科技（深圳）有限公司 | 91440300715217115L | 54a6c3f2-7a6e-11f0-88e5-34735a9d8166 | c20d077d-f8f7-11eb-b658-0050568f9c84 | 外周血管支架类 | 腹髂动脉 | 髂动脉分叉支架系统-支架 | d0e483de-82ce-11eb-ace3-fa163e311f19 | 髂动脉分叉支架系统 | 先健科技（深圳）有限公司 |  | 国械注准20213130022 |  | 该产品由髂动脉分叉支架、髂内覆膜支架以及其各自配套的输送器组成。髂动脉分叉支架由自膨式镍钛合金支架和PET膜组成，通过PET缝线缝合，支架连接点钢套采用316L不锈钢制成，支架显影点材料为钽；髂内覆膜支架由自膨式镍钛合金支架和ePTFE膜组成，支架显影点材料为钽。该产品经环氧乙烷灭菌，一次性使用。货架有效期三年。 | 髂动脉分叉支架系统用于治疗腹髂动脉瘤或髂总动脉瘤。 | 腹髂动脉 |  | 79233367-f900-11eb-b658-0050568f9c84 | 79233367-f900-11eb-b658-0050568f9c84 | 髂动脉分叉支架系统—髂动脉分叉支架系统 | C02060700114017033770000266 | C02060700100001033770000351 | 02-血管介入治疗类材料 | 06-外周血管介入治疗材料 | 07-腹主动脉支架 | 腹主动脉支架（分支型） | 14-合金 | 017-分支型/非延长型 | IB-1416-040-070 | IB-1416-040-070 | 06938370122593 | 国械注准20213130022 | 集采范围外 | 新增（2025-06-23)、产品名称变更、国家医保耗材27位编码变更
21e192ed-91ea-11eb-8996-40f2e9990f5b | 先健科技（深圳）有限公司 | 91440300715217115L | 54a6c4ba-7a6e-11f0-88e5-34735a9d8166 | c20d077d-f8f7-11eb-b658-0050568f9c84 | 外周血管支架类 | 腹髂动脉 | 髂动脉分叉支架系统-支架 | d0e483de-82ce-11eb-ace3-fa163e311f19 | 髂动脉分叉支架系统 | 先健科技（深圳）有限公司 |  | 国械注准20213130022 |  | 该产品由髂动脉分叉支架、髂内覆膜支架以及其各自配套的输送器组成。髂动脉分叉支架由自膨式镍钛合金支架和PET膜组成，通过PET缝线缝合，支架连接点钢套采用316L不锈钢制成，支架显影点材料为钽；髂内覆膜支架由自膨式镍钛合金支架和ePTFE膜组成，支架显影点材料为钽。该产品经环氧乙烷灭菌，一次性使用。货架有效期三年。 | 髂动脉分叉支架系统用于治疗腹髂动脉瘤或髂总动脉瘤。 | 腹髂动脉 |  | 79233545-f900-11eb-b658-0050568f9c84 | 79233545-f900-11eb-b658-0050568f9c84 | 髂动脉分叉支架系统—髂动脉分叉支架系统 | C02060700114017033770000267 | C02060700100001033770000352 | 02-血管介入治疗类材料 | 06-外周血管介入治疗材料 | 07-腹主动脉支架 | 腹主动脉支架（分支型） | 14-合金 | 017-分支型/非延长型 | IB-1410-030-130 | IB-1410-030-130 | 06938370120780 | 国械注准20213130022 | 集采范围外 | 新增（2025-06-23)、产品名称变更、国家医保耗材27位编码变更
21e192ed-91ea-11eb-8996-40f2e9990f5b | 先健科技（深圳）有限公司 | 91440300715217115L | 54a6c574-7a6e-11f0-88e5-34735a9d8166 | c20d077d-f8f7-11eb-b658-0050568f9c84 | 外周血管支架类 | 腹髂动脉 | 髂动脉分叉支架系统-支架 | d0e483de-82ce-11eb-ace3-fa163e311f19 | 髂动脉分叉支架系统 | 先健科技（深圳）有限公司 |  | 国械注准20213130022 |  | 该产品由髂动脉分叉支架、髂内覆膜支架以及其各自配套的输送器组成。髂动脉分叉支架由自膨式镍钛合金支架和PET膜组成，通过PET缝线缝合，支架连接点钢套采用316L不锈钢制成，支架显影点材料为钽；髂内覆膜支架由自膨式镍钛合金支架和ePTFE膜组成，支架显影点材料为钽。该产品经环氧乙烷灭菌，一次性使用。货架有效期三年。 | 髂动脉分叉支架系统用于治疗腹髂动脉瘤或髂总动脉瘤。 | 腹髂动脉 |  | 792336ed-f900-11eb-b658-0050568f9c84 | 792336ed-f900-11eb-b658-0050568f9c84 | 髂动脉分叉支架系统—髂动脉分叉支架系统 | C02060700114017033770000268 | C02060700100001033770000353 | 02-血管介入治疗类材料 | 06-外周血管介入治疗材料 | 07-腹主动脉支架 | 腹主动脉支架（分支型） | 14-合金 | 017-分支型/非延长型 | IB-1614-050-130 | IB-1614-050-130 | 06938370127000 | 国械注准20213130022 | 集采范围外 | 新增（2025-06-23)、产品名称变更、国家医保耗材27位编码变更
21e192ed-91ea-11eb-8996-40f2e9990f5b | 先健科技（深圳）有限公司 | 91440300715217115L | 54a6c62e-7a6e-11f0-88e5-34735a9d8166 | c20d077d-f8f7-11eb-b658-0050568f9c84 | 外周血管支架类 | 腹髂动脉 | 髂动脉分叉支架系统-支架 | d0e483de-82ce-11eb-ace3-fa163e311f19 | 髂动脉分叉支架系统 | 先健科技（深圳）有限公司 |  | 国械注准20213130022 |  | 该产品由髂动脉分叉支架、髂内覆膜支架以及其各自配套的输送器组成。髂动脉分叉支架由自膨式镍钛合金支架和PET膜组成，通过PET缝线缝合，支架连接点钢套采用316L不锈钢制成，支架显影点材料为钽；髂内覆膜支架由自膨式镍钛合金支架和ePTFE膜组成，支架显影点材料为钽。该产品经环氧乙烷灭菌，一次性使用。货架有效期三年。 | 髂动脉分叉支架系统用于治疗腹髂动脉瘤或髂总动脉瘤。 | 腹髂动脉 |  | 792338c3-f900-11eb-b658-0050568f9c84 | 792338c3-f900-11eb-b658-0050568f9c84 | 髂动脉分叉支架系统—髂动脉分叉支架系统 | C02060700114017033770000269 | C02060700100001033770000354 | 02-血管介入治疗类材料 | 06-外周血管介入治疗材料 | 07-腹主动脉支架 | 腹主动脉支架（分支型） | 14-合金 | 017-分支型/非延长型 | IB-1412-030-070 | IB-1412-030-070 | 06938370111641 | 国械注准20213130022 | 集采范围外 | 新增（2025-06-23)、产品名称变更、国家医保耗材27位编码变更
21e192ed-91ea-11eb-8996-40f2e9990f5b | 先健科技（深圳）有限公司 | 91440300715217115L | 54a6c6e8-7a6e-11f0-88e5-34735a9d8166 | c20d077d-f8f7-11eb-b658-0050568f9c84 | 外周血管支架类 | 腹髂动脉 | 髂动脉分叉支架系统-支架 | d0e483de-82ce-11eb-ace3-fa163e311f19 | 髂动脉分叉支架系统 | 先健科技（深圳）有限公司 |  | 国械注准20213130022 |  | 该产品由髂动脉分叉支架、髂内覆膜支架以及其各自配套的输送器组成。髂动脉分叉支架由自膨式镍钛合金支架和PET膜组成，通过PET缝线缝合，支架连接点钢套采用316L不锈钢制成，支架显影点材料为钽；髂内覆膜支架由自膨式镍钛合金支架和ePTFE膜组成，支架显影点材料为钽。该产品经环氧乙烷灭菌，一次性使用。货架有效期三年。 | 髂动脉分叉支架系统用于治疗腹髂动脉瘤或髂总动脉瘤。 | 腹髂动脉 |  | 79233a94-f900-11eb-b658-0050568f9c84 | 79233a94-f900-11eb-b658-0050568f9c84 | 髂动脉分叉支架系统—髂动脉分叉支架系统 | C02060700114017033770000270 | C02060700100001033770000355 | 02-血管介入治疗类材料 | 06-外周血管介入治疗材料 | 07-腹主动脉支架 | 腹主动脉支架（分支型） | 14-合金 | 017-分支型/非延长型 | IB-1210-120-150 | IB-1210-120-150 | 06938370111184 | 国械注准20213130022 | 集采范围外 | 新增（2025-06-23)、产品名称变更、国家医保耗材27位编码变更
21e192ed-91ea-11eb-8996-40f2e9990f5b | 先健科技（深圳）有限公司 | 91440300715217115L | 54a6c7ab-7a6e-11f0-88e5-34735a9d8166 | c20d077d-f8f7-11eb-b658-0050568f9c84 | 外周血管支架类 | 腹髂动脉 | 髂动脉分叉支架系统-支架 | d0e483de-82ce-11eb-ace3-fa163e311f19 | 髂动脉分叉支架系统 | 先健科技（深圳）有限公司 |  | 国械注准20213130022 |  | 该产品由髂动脉分叉支架、髂内覆膜支架以及其各自配套的输送器组成。髂动脉分叉支架由自膨式镍钛合金支架和PET膜组成，通过PET缝线缝合，支架连接点钢套采用316L不锈钢制成，支架显影点材料为钽；髂内覆膜支架由自膨式镍钛合金支架和ePTFE膜组成，支架显影点材料为钽。该产品经环氧乙烷灭菌，一次性使用。货架有效期三年。 | 髂动脉分叉支架系统用于治疗腹髂动脉瘤或髂总动脉瘤。 | 腹髂动脉 |  | 79234d3a-f900-11eb-b658-0050568f9c84 | 79234d3a-f900-11eb-b658-0050568f9c84 | 髂动脉分叉支架系统—髂动脉分叉支架系统 | C02060700114017033770000271 | C02060700100001033770000356 | 02-血管介入治疗类材料 | 06-外周血管介入治疗材料 | 07-腹主动脉支架 | 腹主动脉支架（分支型） | 14-合金 | 017-分支型/非延长型 | IB-1210-050-090 | IB-1210-050-090 | 06938370111078 | 国械注准20213130022 | 集采范围外 | 新增（2025-06-23)、产品名称变更、国家医保耗材27位编码变更
21e192ed-91ea-11eb-8996-40f2e9990f5b | 先健科技（深圳）有限公司 | 91440300715217115L | 54a6c860-7a6e-11f0-88e5-34735a9d8166 | c20d077d-f8f7-11eb-b658-0050568f9c84 | 外周血管支架类 | 腹髂动脉 | 髂动脉分叉支架系统-支架 | d0e483de-82ce-11eb-ace3-fa163e311f19 | 髂动脉分叉支架系统 | 先健科技（深圳）有限公司 |  | 国械注准20213130022 |  | 该产品由髂动脉分叉支架、髂内覆膜支架以及其各自配套的输送器组成。髂动脉分叉支架由自膨式镍钛合金支架和PET膜组成，通过PET缝线缝合，支架连接点钢套采用316L不锈钢制成，支架显影点材料为钽；髂内覆膜支架由自膨式镍钛合金支架和ePTFE膜组成，支架显影点材料为钽。该产品经环氧乙烷灭菌，一次性使用。货架有效期三年。 | 髂动脉分叉支架系统用于治疗腹髂动脉瘤或髂总动脉瘤。 | 腹髂动脉 |  | 79234f5c-f900-11eb-b658-0050568f9c84 | 79234f5c-f900-11eb-b658-0050568f9c84 | 髂动脉分叉支架系统—髂动脉分叉支架系统 | C02060700114017033770000272 | C02060700100001033770000357 | 02-血管介入治疗类材料 | 06-外周血管介入治疗材料 | 07-腹主动脉支架 | 腹主动脉支架（分支型） | 14-合金 | 017-分支型/非延长型 | IB-1812-120-150 | IB-1812-120-150 | 06938370129585 | 国械注准20213130022 | 集采范围外 | 新增（2025-06-23)、产品名称变更、国家医保耗材27位编码变更
21e192ed-91ea-11eb-8996-40f2e9990f5b | 先健科技（深圳）有限公司 | 91440300715217115L | 54a6cbae-7a6e-11f0-88e5-34735a9d8166 | c20d077d-f8f7-11eb-b658-0050568f9c84 | 外周血管支架类 | 腹髂动脉 | 髂动脉分叉支架系统-支架 | d0e483de-82ce-11eb-ace3-fa163e311f19 | 髂动脉分叉支架系统 | 先健科技（深圳）有限公司 |  | 国械注准20213130022 |  | 该产品由髂动脉分叉支架、髂内覆膜支架以及其各自配套的输送器组成。髂动脉分叉支架由自膨式镍钛合金支架和PET膜组成，通过PET缝线缝合，支架连接点钢套采用316L不锈钢制成，支架显影点材料为钽；髂内覆膜支架由自膨式镍钛合金支架和ePTFE膜组成，支架显影点材料为钽。该产品经环氧乙烷灭菌，一次性使用。货架有效期三年。 | 髂动脉分叉支架系统用于治疗腹髂动脉瘤或髂总动脉瘤。 | 腹髂动脉 |  | 7923511c-f900-11eb-b658-0050568f9c84 | 7923511c-f900-11eb-b658-0050568f9c84 | 髂动脉分叉支架系统—髂动脉分叉支架系统 | C02060700114017033770000273 | C02060700100001033770000358 | 02-血管介入治疗类材料 | 06-外周血管介入治疗材料 | 07-腹主动脉支架 | 腹主动脉支架（分支型） | 14-合金 | 017-分支型/非延长型 | IB-1612-030-160 | IB-1612-030-160 | 06938370123675 | 国械注准20213130022 | 集采范围外 | 新增（2025-06-23)、产品名称变更、国家医保耗材27位编码变更
21e192ed-91ea-11eb-8996-40f2e9990f5b | 先健科技（深圳）有限公司 | 91440300715217115L | 54a6cc67-7a6e-11f0-88e5-34735a9d8166 | c20d077d-f8f7-11eb-b658-0050568f9c84 | 外周血管支架类 | 腹髂动脉 | 髂动脉分叉支架系统-支架 | d0e483de-82ce-11eb-ace3-fa163e311f19 | 髂动脉分叉支架系统 | 先健科技（深圳）有限公司 |  | 国械注准20213130022 |  | 该产品由髂动脉分叉支架、髂内覆膜支架以及其各自配套的输送器组成。髂动脉分叉支架由自膨式镍钛合金支架和PET膜组成，通过PET缝线缝合，支架连接点钢套采用316L不锈钢制成，支架显影点材料为钽；髂内覆膜支架由自膨式镍钛合金支架和ePTFE膜组成，支架显影点材料为钽。该产品经环氧乙烷灭菌，一次性使用。货架有效期三年。 | 髂动脉分叉支架系统用于治疗腹髂动脉瘤或髂总动脉瘤。 | 腹髂动脉 |  | 792352bb-f900-11eb-b658-0050568f9c84 | 792352bb-f900-11eb-b658-0050568f9c84 | 髂动脉分叉支架系统—髂动脉分叉支架系统 | C02060700114017033770000274 | C02060700100001033770000359 | 02-血管介入治疗类材料 | 06-外周血管介入治疗材料 | 07-腹主动脉支架 | 腹主动脉支架（分支型） | 14-合金 | 017-分支型/非延长型 | IB-1214-030-160 | IB-1214-030-160 | 06938370118183 | 国械注准20213130022 | 集采范围外 | 新增（2025-06-23)、产品名称变更、国家医保耗材27位编码变更
21e192ed-91ea-11eb-8996-40f2e9990f5b | 先健科技（深圳）有限公司 | 91440300715217115L | 54a6cd1c-7a6e-11f0-88e5-34735a9d8166 | c20d077d-f8f7-11eb-b658-0050568f9c84 | 外周血管支架类 | 腹髂动脉 | 髂动脉分叉支架系统-支架 | d0e483de-82ce-11eb-ace3-fa163e311f19 | 髂动脉分叉支架系统 | 先健科技（深圳）有限公司 |  | 国械注准20213130022 |  | 该产品由髂动脉分叉支架、髂内覆膜支架以及其各自配套的输送器组成。髂动脉分叉支架由自膨式镍钛合金支架和PET膜组成，通过PET缝线缝合，支架连接点钢套采用316L不锈钢制成，支架显影点材料为钽；髂内覆膜支架由自膨式镍钛合金支架和ePTFE膜组成，支架显影点材料为钽。该产品经环氧乙烷灭菌，一次性使用。货架有效期三年。 | 髂动脉分叉支架系统用于治疗腹髂动脉瘤或髂总动脉瘤。 | 腹髂动脉 |  | 7923543e-f900-11eb-b658-0050568f9c84 | 7923543e-f900-11eb-b658-0050568f9c84 | 髂动脉分叉支架系统—髂动脉分叉支架系统 | C02060700114017033770000275 | C02060700100001033770000360 | 02-血管介入治疗类材料 | 06-外周血管介入治疗材料 | 07-腹主动脉支架 | 腹主动脉支架（分支型） | 14-合金 | 017-分支型/非延长型 | IB-1414-050-100 | IB-1414-050-100 | 06938370111924 | 国械注准20213130022 | 集采范围外 | 新增（2025-06-23)、产品名称变更、国家医保耗材27位编码变更
21e192ed-91ea-11eb-8996-40f2e9990f5b | 先健科技（深圳）有限公司 | 91440300715217115L | 54a6cdd1-7a6e-11f0-88e5-34735a9d8166 | c20d077d-f8f7-11eb-b658-0050568f9c84 | 外周血管支架类 | 腹髂动脉 | 髂动脉分叉支架系统-支架 | d0e483de-82ce-11eb-ace3-fa163e311f19 | 髂动脉分叉支架系统 | 先健科技（深圳）有限公司 |  | 国械注准20213130022 |  | 该产品由髂动脉分叉支架、髂内覆膜支架以及其各自配套的输送器组成。髂动脉分叉支架由自膨式镍钛合金支架和PET膜组成，通过PET缝线缝合，支架连接点钢套采用316L不锈钢制成，支架显影点材料为钽；髂内覆膜支架由自膨式镍钛合金支架和ePTFE膜组成，支架显影点材料为钽。该产品经环氧乙烷灭菌，一次性使用。货架有效期三年。 | 髂动脉分叉支架系统用于治疗腹髂动脉瘤或髂总动脉瘤。 | 腹髂动脉 |  | 792355d4-f900-11eb-b658-0050568f9c84 | 792355d4-f900-11eb-b658-0050568f9c84 | 髂动脉分叉支架系统—髂动脉分叉支架系统 | C02060700114017033770000276 | C02060700100001033770000361 | 02-血管介入治疗类材料 | 06-外周血管介入治疗材料 | 07-腹主动脉支架 | 腹主动脉支架（分支型） | 14-合金 | 017-分支型/非延长型 | IB-1814-080-140 | IB-1814-080-140 | 06938370129998 | 国械注准20213130022 | 集采范围外 | 新增（2025-06-23)、产品名称变更、国家医保耗材27位编码变更
21e192ed-91ea-11eb-8996-40f2e9990f5b | 先健科技（深圳）有限公司 | 91440300715217115L | 54a6ce94-7a6e-11f0-88e5-34735a9d8166 | c20d077d-f8f7-11eb-b658-0050568f9c84 | 外周血管支架类 | 腹髂动脉 | 髂动脉分叉支架系统-支架 | d0e483de-82ce-11eb-ace3-fa163e311f19 | 髂动脉分叉支架系统 | 先健科技（深圳）有限公司 |  | 国械注准20213130022 |  | 该产品由髂动脉分叉支架、髂内覆膜支架以及其各自配套的输送器组成。髂动脉分叉支架由自膨式镍钛合金支架和PET膜组成，通过PET缝线缝合，支架连接点钢套采用316L不锈钢制成，支架显影点材料为钽；髂内覆膜支架由自膨式镍钛合金支架和ePTFE膜组成，支架显影点材料为钽。该产品经环氧乙烷灭菌，一次性使用。货架有效期三年。 | 髂动脉分叉支架系统用于治疗腹髂动脉瘤或髂总动脉瘤。 | 腹髂动脉 |  | 7923577f-f900-11eb-b658-0050568f9c84 | 7923577f-f900-11eb-b658-0050568f9c84 | 髂动脉分叉支架系统—髂动脉分叉支架系统 | C02060700114017033770000277 | C02060700100001033770000362 | 02-血管介入治疗类材料 | 06-外周血管介入治疗材料 | 07-腹主动脉支架 | 腹主动脉支架（分支型） | 14-合金 | 017-分支型/非延长型 | IB-1216-050-160 | IB-1216-050-160 | 06938370120445 | 国械注准20213130022 | 集采范围外 | 新增（2025-06-23)、产品名称变更、国家医保耗材27位编码变更
21e192ed-91ea-11eb-8996-40f2e9990f5b | 先健科技（深圳）有限公司 | 91440300715217115L | 54a6cf49-7a6e-11f0-88e5-34735a9d8166 | c20d077d-f8f7-11eb-b658-0050568f9c84 | 外周血管支架类 | 腹髂动脉 | 髂动脉分叉支架系统-支架 | d0e483de-82ce-11eb-ace3-fa163e311f19 | 髂动脉分叉支架系统 | 先健科技（深圳）有限公司 |  | 国械注准20213130022 |  | 该产品由髂动脉分叉支架、髂内覆膜支架以及其各自配套的输送器组成。髂动脉分叉支架由自膨式镍钛合金支架和PET膜组成，通过PET缝线缝合，支架连接点钢套采用316L不锈钢制成，支架显影点材料为钽；髂内覆膜支架由自膨式镍钛合金支架和ePTFE膜组成，支架显影点材料为钽。该产品经环氧乙烷灭菌，一次性使用。货架有效期三年。 | 髂动脉分叉支架系统用于治疗腹髂动脉瘤或髂总动脉瘤。 | 腹髂动脉 |  | 79235e46-f900-11eb-b658-0050568f9c84 | 79235e46-f900-11eb-b658-0050568f9c84 | 髂动脉分叉支架系统—髂动脉分叉支架系统 | C02060700114017033770000278 | C02060700100001033770000363 | 02-血管介入治疗类材料 | 06-外周血管介入治疗材料 | 07-腹主动脉支架 | 腹主动脉支架（分支型） | 14-合金 | 017-分支型/非延长型 | IB-1216-060-150 | IB-1216-060-150 | 06938370120537 | 国械注准20213130022 | 集采范围外 | 新增（2025-06-23)、产品名称变更、国家医保耗材27位编码变更
21e192ed-91ea-11eb-8996-40f2e9990f5b | 先健科技（深圳）有限公司 | 91440300715217115L | 54a6cffe-7a6e-11f0-88e5-34735a9d8166 | c20d077d-f8f7-11eb-b658-0050568f9c84 | 外周血管支架类 | 腹髂动脉 | 髂动脉分叉支架系统-支架 | d0e483de-82ce-11eb-ace3-fa163e311f19 | 髂动脉分叉支架系统 | 先健科技（深圳）有限公司 |  | 国械注准20213130022 |  | 该产品由髂动脉分叉支架、髂内覆膜支架以及其各自配套的输送器组成。髂动脉分叉支架由自膨式镍钛合金支架和PET膜组成，通过PET缝线缝合，支架连接点钢套采用316L不锈钢制成，支架显影点材料为钽；髂内覆膜支架由自膨式镍钛合金支架和ePTFE膜组成，支架显影点材料为钽。该产品经环氧乙烷灭菌，一次性使用。货架有效期三年。 | 髂动脉分叉支架系统用于治疗腹髂动脉瘤或髂总动脉瘤。 | 腹髂动脉 |  | 792363e5-f900-11eb-b658-0050568f9c84 | 792363e5-f900-11eb-b658-0050568f9c84 | 髂动脉分叉支架系统—髂动脉分叉支架系统 | C02060700114017033770000279 | C02060700100001033770000364 | 02-血管介入治疗类材料 | 06-外周血管介入治疗材料 | 07-腹主动脉支架 | 腹主动脉支架（分支型） | 14-合金 | 017-分支型/非延长型 | IB-1610-120-160 | IB-1610-120-160 | 06938370114246 | 国械注准20213130022 | 集采范围外 | 新增（2025-06-23)、产品名称变更、国家医保耗材27位编码变更
21e192ed-91ea-11eb-8996-40f2e9990f5b | 先健科技（深圳）有限公司 | 91440300715217115L | 54a6d0bd-7a6e-11f0-88e5-34735a9d8166 | c20d077d-f8f7-11eb-b658-0050568f9c84 | 外周血管支架类 | 腹髂动脉 | 髂动脉分叉支架系统-支架 | d0e483de-82ce-11eb-ace3-fa163e311f19 | 髂动脉分叉支架系统 | 先健科技（深圳）有限公司 |  | 国械注准20213130022 |  | 该产品由髂动脉分叉支架、髂内覆膜支架以及其各自配套的输送器组成。髂动脉分叉支架由自膨式镍钛合金支架和PET膜组成，通过PET缝线缝合，支架连接点钢套采用316L不锈钢制成，支架显影点材料为钽；髂内覆膜支架由自膨式镍钛合金支架和ePTFE膜组成，支架显影点材料为钽。该产品经环氧乙烷灭菌，一次性使用。货架有效期三年。 | 髂动脉分叉支架系统用于治疗腹髂动脉瘤或髂总动脉瘤。 | 腹髂动脉 |  | 792365e8-f900-11eb-b658-0050568f9c84 | 792365e8-f900-11eb-b658-0050568f9c84 | 髂动脉分叉支架系统—髂动脉分叉支架系统 | C02060700114017033770000280 | C02060700100001033770000365 | 02-血管介入治疗类材料 | 06-外周血管介入治疗材料 | 07-腹主动脉支架 | 腹主动脉支架（分支型） | 14-合金 | 017-分支型/非延长型 | IB-1612-050-140 | IB-1612-050-140 | 06938370123804 | 国械注准20213130022 | 集采范围外 | 新增（2025-06-23)、产品名称变更、国家医保耗材27位编码变更
21e192ed-91ea-11eb-8996-40f2e9990f5b | 先健科技（深圳）有限公司 | 91440300715217115L | 54a6d176-7a6e-11f0-88e5-34735a9d8166 | c20d077d-f8f7-11eb-b658-0050568f9c84 | 外周血管支架类 | 腹髂动脉 | 髂动脉分叉支架系统-支架 | d0e483de-82ce-11eb-ace3-fa163e311f19 | 髂动脉分叉支架系统 | 先健科技（深圳）有限公司 |  | 国械注准20213130022 |  | 该产品由髂动脉分叉支架、髂内覆膜支架以及其各自配套的输送器组成。髂动脉分叉支架由自膨式镍钛合金支架和PET膜组成，通过PET缝线缝合，支架连接点钢套采用316L不锈钢制成，支架显影点材料为钽；髂内覆膜支架由自膨式镍钛合金支架和ePTFE膜组成，支架显影点材料为钽。该产品经环氧乙烷灭菌，一次性使用。货架有效期三年。 | 髂动脉分叉支架系统用于治疗腹髂动脉瘤或髂总动脉瘤。 | 腹髂动脉 |  | 7923677c-f900-11eb-b658-0050568f9c84 | 7923677c-f900-11eb-b658-0050568f9c84 | 髂动脉分叉支架系统—髂动脉分叉支架系统 | C02060700114017033770000281 | C02060700100001033770000366 | 02-血管介入治疗类材料 | 06-外周血管介入治疗材料 | 07-腹主动脉支架 | 腹主动脉支架（分支型） | 14-合金 | 017-分支型/非延长型 | IB-1614-040-130 | IB-1614-040-130 | 06938370124481 | 国械注准20213130022 | 集采范围外 | 新增（2025-06-23)、产品名称变更、国家医保耗材27位编码变更
21e192ed-91ea-11eb-8996-40f2e9990f5b | 先健科技（深圳）有限公司 | 91440300715217115L | 54a6d22b-7a6e-11f0-88e5-34735a9d8166 | c20d077d-f8f7-11eb-b658-0050568f9c84 | 外周血管支架类 | 腹髂动脉 | 髂动脉分叉支架系统-支架 | d0e483de-82ce-11eb-ace3-fa163e311f19 | 髂动脉分叉支架系统 | 先健科技（深圳）有限公司 |  | 国械注准20213130022 |  | 该产品由髂动脉分叉支架、髂内覆膜支架以及其各自配套的输送器组成。髂动脉分叉支架由自膨式镍钛合金支架和PET膜组成，通过PET缝线缝合，支架连接点钢套采用316L不锈钢制成，支架显影点材料为钽；髂内覆膜支架由自膨式镍钛合金支架和ePTFE膜组成，支架显影点材料为钽。该产品经环氧乙烷灭菌，一次性使用。货架有效期三年。 | 髂动脉分叉支架系统用于治疗腹髂动脉瘤或髂总动脉瘤。 | 腹髂动脉 |  | 792368fe-f900-11eb-b658-0050568f9c84 | 792368fe-f900-11eb-b658-0050568f9c84 | 髂动脉分叉支架系统—髂动脉分叉支架系统 | C02060700114017033770000282 | C02060700100001033770000367 | 02-血管介入治疗类材料 | 06-外周血管介入治疗材料 | 07-腹主动脉支架 | 腹主动脉支架（分支型） | 14-合金 | 017-分支型/非延长型 | IB-1614-050-150 | IB-1614-050-150 | 06938370127659 | 国械注准20213130022 | 集采范围外 | 新增（2025-06-23)、产品名称变更、国家医保耗材27位编码变更
21e192ed-91ea-11eb-8996-40f2e9990f5b | 先健科技（深圳）有限公司 | 91440300715217115L | 54a6d2e5-7a6e-11f0-88e5-34735a9d8166 | c20d077d-f8f7-11eb-b658-0050568f9c84 | 外周血管支架类 | 腹髂动脉 | 髂动脉分叉支架系统-支架 | d0e483de-82ce-11eb-ace3-fa163e311f19 | 髂动脉分叉支架系统 | 先健科技（深圳）有限公司 |  | 国械注准20213130022 |  | 该产品由髂动脉分叉支架、髂内覆膜支架以及其各自配套的输送器组成。髂动脉分叉支架由自膨式镍钛合金支架和PET膜组成，通过PET缝线缝合，支架连接点钢套采用316L不锈钢制成，支架显影点材料为钽；髂内覆膜支架由自膨式镍钛合金支架和ePTFE膜组成，支架显影点材料为钽。该产品经环氧乙烷灭菌，一次性使用。货架有效期三年。 | 髂动脉分叉支架系统用于治疗腹髂动脉瘤或髂总动脉瘤。 | 腹髂动脉 |  | 79236a8c-f900-11eb-b658-0050568f9c84 | 79236a8c-f900-11eb-b658-0050568f9c84 | 髂动脉分叉支架系统—髂动脉分叉支架系统 | C02060700114017033770000283 | C02060700100001033770000368 | 02-血管介入治疗类材料 | 06-外周血管介入治疗材料 | 07-腹主动脉支架 | 腹主动脉支架（分支型） | 14-合金 | 017-分支型/非延长型 | IB-1414-060-100 | IB-1414-060-100 | 06938370111948 | 国械注准20213130022 | 集采范围外 | 新增（2025-06-23)、产品名称变更、国家医保耗材27位编码变更
21e192ed-91ea-11eb-8996-40f2e9990f5b | 先健科技（深圳）有限公司 | 91440300715217115L | 54a6d39f-7a6e-11f0-88e5-34735a9d8166 | c20d077d-f8f7-11eb-b658-0050568f9c84 | 外周血管支架类 | 腹髂动脉 | 髂动脉分叉支架系统-支架 | d0e483de-82ce-11eb-ace3-fa163e311f19 | 髂动脉分叉支架系统 | 先健科技（深圳）有限公司 |  | 国械注准20213130022 |  | 该产品由髂动脉分叉支架、髂内覆膜支架以及其各自配套的输送器组成。髂动脉分叉支架由自膨式镍钛合金支架和PET膜组成，通过PET缝线缝合，支架连接点钢套采用316L不锈钢制成，支架显影点材料为钽；髂内覆膜支架由自膨式镍钛合金支架和ePTFE膜组成，支架显影点材料为钽。该产品经环氧乙烷灭菌，一次性使用。货架有效期三年。 | 髂动脉分叉支架系统用于治疗腹髂动脉瘤或髂总动脉瘤。 | 腹髂动脉 |  | 79236c13-f900-11eb-b658-0050568f9c84 | 79236c13-f900-11eb-b658-0050568f9c84 | 髂动脉分叉支架系统—髂动脉分叉支架系统 | C02060700114017033770000284 | C02060700100001033770000369 | 02-血管介入治疗类材料 | 06-外周血管介入治疗材料 | 07-腹主动脉支架 | 腹主动脉支架（分支型） | 14-合金 | 017-分支型/非延长型 | IB-1214-080-170 | IB-1214-080-170 | 06938370120018 | 国械注准20213130022 | 集采范围外 | 新增（2025-06-23)、产品名称变更、国家医保耗材27位编码变更
21e192ed-91ea-11eb-8996-40f2e9990f5b | 先健科技（深圳）有限公司 | 91440300715217115L | 54a6d6e7-7a6e-11f0-88e5-34735a9d8166 | c20d077d-f8f7-11eb-b658-0050568f9c84 | 外周血管支架类 | 腹髂动脉 | 髂动脉分叉支架系统-支架 | d0e483de-82ce-11eb-ace3-fa163e311f19 | 髂动脉分叉支架系统 | 先健科技（深圳）有限公司 |  | 国械注准20213130022 |  | 该产品由髂动脉分叉支架、髂内覆膜支架以及其各自配套的输送器组成。髂动脉分叉支架由自膨式镍钛合金支架和PET膜组成，通过PET缝线缝合，支架连接点钢套采用316L不锈钢制成，支架显影点材料为钽；髂内覆膜支架由自膨式镍钛合金支架和ePTFE膜组成，支架显影点材料为钽。该产品经环氧乙烷灭菌，一次性使用。货架有效期三年。 | 髂动脉分叉支架系统用于治疗腹髂动脉瘤或髂总动脉瘤。 | 腹髂动脉 |  | 79236da6-f900-11eb-b658-0050568f9c84 | 79236da6-f900-11eb-b658-0050568f9c84 | 髂动脉分叉支架系统—髂动脉分叉支架系统 | C02060700114017033770000285 | C02060700100001033770000370 | 02-血管介入治疗类材料 | 06-外周血管介入治疗材料 | 07-腹主动脉支架 | 腹主动脉支架（分支型） | 14-合金 | 017-分支型/非延长型 | IB-1812-050-160 | IB-1812-050-160 | 06938370129318 | 国械注准20213130022 | 集采范围外 | 新增（2025-06-23)、产品名称变更、国家医保耗材27位编码变更
21e192ed-91ea-11eb-8996-40f2e9990f5b | 先健科技（深圳）有限公司 | 91440300715217115L | 54a6d7a1-7a6e-11f0-88e5-34735a9d8166 | c20d077d-f8f7-11eb-b658-0050568f9c84 | 外周血管支架类 | 腹髂动脉 | 髂动脉分叉支架系统-支架 | d0e483de-82ce-11eb-ace3-fa163e311f19 | 髂动脉分叉支架系统 | 先健科技（深圳）有限公司 |  | 国械注准20213130022 |  | 该产品由髂动脉分叉支架、髂内覆膜支架以及其各自配套的输送器组成。髂动脉分叉支架由自膨式镍钛合金支架和PET膜组成，通过PET缝线缝合，支架连接点钢套采用316L不锈钢制成，支架显影点材料为钽；髂内覆膜支架由自膨式镍钛合金支架和ePTFE膜组成，支架显影点材料为钽。该产品经环氧乙烷灭菌，一次性使用。货架有效期三年。 | 髂动脉分叉支架系统用于治疗腹髂动脉瘤或髂总动脉瘤。 | 腹髂动脉 |  | 79236f60-f900-11eb-b658-0050568f9c84 | 79236f60-f900-11eb-b658-0050568f9c84 | 髂动脉分叉支架系统—髂动脉分叉支架系统 | C02060700114017033770000286 | C02060700100001033770000371 | 02-血管介入治疗类材料 | 06-外周血管介入治疗材料 | 07-腹主动脉支架 | 腹主动脉支架（分支型） | 14-合金 | 017-分支型/非延长型 | IB-1212-040-070 | IB-1212-040-070 | 06938370111245 | 国械注准20213130022 | 集采范围外 | 新增（2025-06-23)、产品名称变更、国家医保耗材27位编码变更
21e192ed-91ea-11eb-8996-40f2e9990f5b | 先健科技（深圳）有限公司 | 91440300715217115L | 54a6d856-7a6e-11f0-88e5-34735a9d8166 | c20d077d-f8f7-11eb-b658-0050568f9c84 | 外周血管支架类 | 腹髂动脉 | 髂动脉分叉支架系统-支架 | d0e483de-82ce-11eb-ace3-fa163e311f19 | 髂动脉分叉支架系统 | 先健科技（深圳）有限公司 |  | 国械注准20213130022 |  | 该产品由髂动脉分叉支架、髂内覆膜支架以及其各自配套的输送器组成。髂动脉分叉支架由自膨式镍钛合金支架和PET膜组成，通过PET缝线缝合，支架连接点钢套采用316L不锈钢制成，支架显影点材料为钽；髂内覆膜支架由自膨式镍钛合金支架和ePTFE膜组成，支架显影点材料为钽。该产品经环氧乙烷灭菌，一次性使用。货架有效期三年。 | 髂动脉分叉支架系统用于治疗腹髂动脉瘤或髂总动脉瘤。 | 腹髂动脉 |  | 79237562-f900-11eb-b658-0050568f9c84 | 79237562-f900-11eb-b658-0050568f9c84 | 髂动脉分叉支架系统—髂动脉分叉支架系统 | C02060700114017033770000287 | C02060700100001033770000372 | 02-血管介入治疗类材料 | 06-外周血管介入治疗材料 | 07-腹主动脉支架 | 腹主动脉支架（分支型） | 14-合金 | 017-分支型/非延长型 | IB-1610-100-140 | IB-1610-100-140 | 06938370114215 | 国械注准20213130022 | 集采范围外 | 新增（2025-06-23)、产品名称变更、国家医保耗材27位编码变更
21e192ed-91ea-11eb-8996-40f2e9990f5b | 先健科技（深圳）有限公司 | 91440300715217115L | 54a6d90b-7a6e-11f0-88e5-34735a9d8166 | c20d077d-f8f7-11eb-b658-0050568f9c84 | 外周血管支架类 | 腹髂动脉 | 髂动脉分叉支架系统-支架 | d0e483de-82ce-11eb-ace3-fa163e311f19 | 髂动脉分叉支架系统 | 先健科技（深圳）有限公司 |  | 国械注准20213130022 |  | 该产品由髂动脉分叉支架、髂内覆膜支架以及其各自配套的输送器组成。髂动脉分叉支架由自膨式镍钛合金支架和PET膜组成，通过PET缝线缝合，支架连接点钢套采用316L不锈钢制成，支架显影点材料为钽；髂内覆膜支架由自膨式镍钛合金支架和ePTFE膜组成，支架显影点材料为钽。该产品经环氧乙烷灭菌，一次性使用。货架有效期三年。 | 髂动脉分叉支架系统用于治疗腹髂动脉瘤或髂总动脉瘤。 | 腹髂动脉 |  | 79237766-f900-11eb-b658-0050568f9c84 | 79237766-f900-11eb-b658-0050568f9c84 | 髂动脉分叉支架系统—髂动脉分叉支架系统 | C02060700114017033770000288 | C02060700100001033770000373 | 02-血管介入治疗类材料 | 06-外周血管介入治疗材料 | 07-腹主动脉支架 | 腹主动脉支架（分支型） | 14-合金 | 017-分支型/非延长型 | IB-1216-100-150 | IB-1216-100-150 | 06938370120674 | 国械注准20213130022 | 集采范围外 | 新增（2025-06-23)、产品名称变更、国家医保耗材27位编码变更
21e192ed-91ea-11eb-8996-40f2e9990f5b | 先健科技（深圳）有限公司 | 91440300715217115L | 54a6d9c5-7a6e-11f0-88e5-34735a9d8166 | c20d077d-f8f7-11eb-b658-0050568f9c84 | 外周血管支架类 | 腹髂动脉 | 髂动脉分叉支架系统-支架 | d0e483de-82ce-11eb-ace3-fa163e311f19 | 髂动脉分叉支架系统 | 先健科技（深圳）有限公司 |  | 国械注准20213130022 |  | 该产品由髂动脉分叉支架、髂内覆膜支架以及其各自配套的输送器组成。髂动脉分叉支架由自膨式镍钛合金支架和PET膜组成，通过PET缝线缝合，支架连接点钢套采用316L不锈钢制成，支架显影点材料为钽；髂内覆膜支架由自膨式镍钛合金支架和ePTFE膜组成，支架显影点材料为钽。该产品经环氧乙烷灭菌，一次性使用。货架有效期三年。 | 髂动脉分叉支架系统用于治疗腹髂动脉瘤或髂总动脉瘤。 | 腹髂动脉 |  | 79237b49-f900-11eb-b658-0050568f9c84 | 79237b49-f900-11eb-b658-0050568f9c84 | 髂动脉分叉支架系统—髂动脉分叉支架系统 | C02060700114017033770000289 | C02060700100001033770000374 | 02-血管介入治疗类材料 | 06-外周血管介入治疗材料 | 07-腹主动脉支架 | 腹主动脉支架（分支型） | 14-合金 | 017-分支型/非延长型 | IB-1212-050-090 | IB-1212-050-090 | 06938370111283 | 国械注准20213130022 | 集采范围外 | 新增（2025-06-23)、产品名称变更、国家医保耗材27位编码变更
21e192ed-91ea-11eb-8996-40f2e9990f5b | 先健科技（深圳）有限公司 | 91440300715217115L | 54a6da83-7a6e-11f0-88e5-34735a9d8166 | c20d077d-f8f7-11eb-b658-0050568f9c84 | 外周血管支架类 | 腹髂动脉 | 髂动脉分叉支架系统-支架 | d0e483de-82ce-11eb-ace3-fa163e311f19 | 髂动脉分叉支架系统 | 先健科技（深圳）有限公司 |  | 国械注准20213130022 |  | 该产品由髂动脉分叉支架、髂内覆膜支架以及其各自配套的输送器组成。髂动脉分叉支架由自膨式镍钛合金支架和PET膜组成，通过PET缝线缝合，支架连接点钢套采用316L不锈钢制成，支架显影点材料为钽；髂内覆膜支架由自膨式镍钛合金支架和ePTFE膜组成，支架显影点材料为钽。该产品经环氧乙烷灭菌，一次性使用。货架有效期三年。 | 髂动脉分叉支架系统用于治疗腹髂动脉瘤或髂总动脉瘤。 | 腹髂动脉 |  | 79237d1e-f900-11eb-b658-0050568f9c84 | 79237d1e-f900-11eb-b658-0050568f9c84 | 髂动脉分叉支架系统—髂动脉分叉支架系统 | C02060700114017033770000290 | C02060700100001033770000375 | 02-血管介入治疗类材料 | 06-外周血管介入治疗材料 | 07-腹主动脉支架 | 腹主动脉支架（分支型） | 14-合金 | 017-分支型/非延长型 | IB-1414-060-150 | IB-1414-060-150 | 06938370122357 | 国械注准20213130022 | 集采范围外 | 新增（2025-06-23)、产品名称变更、国家医保耗材27位编码变更
21e192ed-91ea-11eb-8996-40f2e9990f5b | 先健科技（深圳）有限公司 | 91440300715217115L | 54a6db38-7a6e-11f0-88e5-34735a9d8166 | c20d077d-f8f7-11eb-b658-0050568f9c84 | 外周血管支架类 | 腹髂动脉 | 髂动脉分叉支架系统-支架 | d0e483de-82ce-11eb-ace3-fa163e311f19 | 髂动脉分叉支架系统 | 先健科技（深圳）有限公司 |  | 国械注准20213130022 |  | 该产品由髂动脉分叉支架、髂内覆膜支架以及其各自配套的输送器组成。髂动脉分叉支架由自膨式镍钛合金支架和PET膜组成，通过PET缝线缝合，支架连接点钢套采用316L不锈钢制成，支架显影点材料为钽；髂内覆膜支架由自膨式镍钛合金支架和ePTFE膜组成，支架显影点材料为钽。该产品经环氧乙烷灭菌，一次性使用。货架有效期三年。 | 髂动脉分叉支架系统用于治疗腹髂动脉瘤或髂总动脉瘤。 | 腹髂动脉 |  | 79237eb4-f900-11eb-b658-0050568f9c84 | 79237eb4-f900-11eb-b658-0050568f9c84 | 髂动脉分叉支架系统—髂动脉分叉支架系统 | C02060700114017033770000291 | C02060700100001033770000376 | 02-血管介入治疗类材料 | 06-外周血管介入治疗材料 | 07-腹主动脉支架 | 腹主动脉支架（分支型） | 14-合金 | 017-分支型/非延长型 | IB-1414-030-120 | IB-1414-030-120 | 06938370121855 | 国械注准20213130022 | 集采范围外 | 新增（2025-06-23)、产品名称变更、国家医保耗材27位编码变更
21e192ed-91ea-11eb-8996-40f2e9990f5b | 先健科技（深圳）有限公司 | 91440300715217115L | 54a6dbf7-7a6e-11f0-88e5-34735a9d8166 | c20d077d-f8f7-11eb-b658-0050568f9c84 | 外周血管支架类 | 腹髂动脉 | 髂动脉分叉支架系统-支架 | d0e483de-82ce-11eb-ace3-fa163e311f19 | 髂动脉分叉支架系统 | 先健科技（深圳）有限公司 |  | 国械注准20213130022 |  | 该产品由髂动脉分叉支架、髂内覆膜支架以及其各自配套的输送器组成。髂动脉分叉支架由自膨式镍钛合金支架和PET膜组成，通过PET缝线缝合，支架连接点钢套采用316L不锈钢制成，支架显影点材料为钽；髂内覆膜支架由自膨式镍钛合金支架和ePTFE膜组成，支架显影点材料为钽。该产品经环氧乙烷灭菌，一次性使用。货架有效期三年。 | 髂动脉分叉支架系统用于治疗腹髂动脉瘤或髂总动脉瘤。 | 腹髂动脉 |  | 7927338f-f900-11eb-b658-0050568f9c84 | 7927338f-f900-11eb-b658-0050568f9c84 | 髂动脉分叉支架系统—髂动脉分叉支架系统 | C02060700114017033770000292 | C02060700100001033770000377 | 02-血管介入治疗类材料 | 06-外周血管介入治疗材料 | 07-腹主动脉支架 | 腹主动脉支架（分支型） | 14-合金 | 017-分支型/非延长型 | IB-1216-050-090 | IB-1216-050-090 | 06938370120377 | 国械注准20213130022 | 集采范围外 | 新增（2025-06-23)、产品名称变更、国家医保耗材27位编码变更
21e192ed-91ea-11eb-8996-40f2e9990f5b | 先健科技（深圳）有限公司 | 91440300715217115L | 54a6dcbf-7a6e-11f0-88e5-34735a9d8166 | c20d077d-f8f7-11eb-b658-0050568f9c84 | 外周血管支架类 | 腹髂动脉 | 髂动脉分叉支架系统-支架 | d0e483de-82ce-11eb-ace3-fa163e311f19 | 髂动脉分叉支架系统 | 先健科技（深圳）有限公司 |  | 国械注准20213130022 |  | 该产品由髂动脉分叉支架、髂内覆膜支架以及其各自配套的输送器组成。髂动脉分叉支架由自膨式镍钛合金支架和PET膜组成，通过PET缝线缝合，支架连接点钢套采用316L不锈钢制成，支架显影点材料为钽；髂内覆膜支架由自膨式镍钛合金支架和ePTFE膜组成，支架显影点材料为钽。该产品经环氧乙烷灭菌，一次性使用。货架有效期三年。 | 髂动脉分叉支架系统用于治疗腹髂动脉瘤或髂总动脉瘤。 | 腹髂动脉 |  | 7927d548-f900-11eb-b658-0050568f9c84 | 7927d548-f900-11eb-b658-0050568f9c84 | 髂动脉分叉支架系统—髂动脉分叉支架系统 | C02060700114017033770000293 | C02060700100001033770000378 | 02-血管介入治疗类材料 | 06-外周血管介入治疗材料 | 07-腹主动脉支架 | 腹主动脉支架（分支型） | 14-合金 | 017-分支型/非延长型 | IB-1412-040-090 | IB-1412-040-090 | 06938370111689 | 国械注准20213130022 | 集采范围外 | 新增（2025-06-23)、产品名称变更、国家医保耗材27位编码变更
21e192ed-91ea-11eb-8996-40f2e9990f5b | 先健科技（深圳）有限公司 | 91440300715217115L | 54a6dd74-7a6e-11f0-88e5-34735a9d8166 | c20d077d-f8f7-11eb-b658-0050568f9c84 | 外周血管支架类 | 腹髂动脉 | 髂动脉分叉支架系统-支架 | d0e483de-82ce-11eb-ace3-fa163e311f19 | 髂动脉分叉支架系统 | 先健科技（深圳）有限公司 |  | 国械注准20213130022 |  | 该产品由髂动脉分叉支架、髂内覆膜支架以及其各自配套的输送器组成。髂动脉分叉支架由自膨式镍钛合金支架和PET膜组成，通过PET缝线缝合，支架连接点钢套采用316L不锈钢制成，支架显影点材料为钽；髂内覆膜支架由自膨式镍钛合金支架和ePTFE膜组成，支架显影点材料为钽。该产品经环氧乙烷灭菌，一次性使用。货架有效期三年。 | 髂动脉分叉支架系统用于治疗腹髂动脉瘤或髂总动脉瘤。 | 腹髂动脉 |  | 7927d849-f900-11eb-b658-0050568f9c84 | 7927d849-f900-11eb-b658-0050568f9c84 | 髂动脉分叉支架系统—髂动脉分叉支架系统 | C02060700114017033770000294 | C02060700100001033770000379 | 02-血管介入治疗类材料 | 06-外周血管介入治疗材料 | 07-腹主动脉支架 | 腹主动脉支架（分支型） | 14-合金 | 017-分支型/非延长型 | IB-1612-050-150 | IB-1612-050-150 | 06938370123811 | 国械注准20213130022 | 集采范围外 | 新增（2025-06-23)、产品名称变更、国家医保耗材27位编码变更
21e192ed-91ea-11eb-8996-40f2e9990f5b | 先健科技（深圳）有限公司 | 91440300715217115L | 54a6de2e-7a6e-11f0-88e5-34735a9d8166 | c20d077d-f8f7-11eb-b658-0050568f9c84 | 外周血管支架类 | 腹髂动脉 | 髂动脉分叉支架系统-支架 | d0e483de-82ce-11eb-ace3-fa163e311f19 | 髂动脉分叉支架系统 | 先健科技（深圳）有限公司 |  | 国械注准20213130022 |  | 该产品由髂动脉分叉支架、髂内覆膜支架以及其各自配套的输送器组成。髂动脉分叉支架由自膨式镍钛合金支架和PET膜组成，通过PET缝线缝合，支架连接点钢套采用316L不锈钢制成，支架显影点材料为钽；髂内覆膜支架由自膨式镍钛合金支架和ePTFE膜组成，支架显影点材料为钽。该产品经环氧乙烷灭菌，一次性使用。货架有效期三年。 | 髂动脉分叉支架系统用于治疗腹髂动脉瘤或髂总动脉瘤。 | 腹髂动脉 |  | 7927ee4e-f900-11eb-b658-0050568f9c84 | 7927ee4e-f900-11eb-b658-0050568f9c84 | 髂动脉分叉支架系统—髂动脉分叉支架系统 | C02060700114017033770000295 | C02060700100001033770000380 | 02-血管介入治疗类材料 | 06-外周血管介入治疗材料 | 07-腹主动脉支架 | 腹主动脉支架（分支型） | 14-合金 | 017-分支型/非延长型 | IB-1810-080-140 | IB-1810-080-140 | 06938370128663 | 国械注准20213130022 | 集采范围外 | 新增（2025-06-23)、产品名称变更、国家医保耗材27位编码变更
21e192ed-91ea-11eb-8996-40f2e9990f5b | 先健科技（深圳）有限公司 | 91440300715217115L | 54a6e19d-7a6e-11f0-88e5-34735a9d8166 | c20d077d-f8f7-11eb-b658-0050568f9c84 | 外周血管支架类 | 腹髂动脉 | 髂动脉分叉支架系统-支架 | d0e483de-82ce-11eb-ace3-fa163e311f19 | 髂动脉分叉支架系统 | 先健科技（深圳）有限公司 |  | 国械注准20213130022 |  | 该产品由髂动脉分叉支架、髂内覆膜支架以及其各自配套的输送器组成。髂动脉分叉支架由自膨式镍钛合金支架和PET膜组成，通过PET缝线缝合，支架连接点钢套采用316L不锈钢制成，支架显影点材料为钽；髂内覆膜支架由自膨式镍钛合金支架和ePTFE膜组成，支架显影点材料为钽。该产品经环氧乙烷灭菌，一次性使用。货架有效期三年。 | 髂动脉分叉支架系统用于治疗腹髂动脉瘤或髂总动脉瘤。 | 腹髂动脉 |  | 7927f031-f900-11eb-b658-0050568f9c84 | 7927f031-f900-11eb-b658-0050568f9c84 | 髂动脉分叉支架系统—髂动脉分叉支架系统 | C02060700114017033770000296 | C02060700100001033770000381 | 02-血管介入治疗类材料 | 06-外周血管介入治疗材料 | 07-腹主动脉支架 | 腹主动脉支架（分支型） | 14-合金 | 017-分支型/非延长型 | IB-1812-060-100 | IB-1812-060-100 | 06938370129356 | 国械注准20213130022 | 集采范围外 | 新增（2025-06-23)、产品名称变更、国家医保耗材27位编码变更
21e192ed-91ea-11eb-8996-40f2e9990f5b | 先健科技（深圳）有限公司 | 91440300715217115L | 54a6e252-7a6e-11f0-88e5-34735a9d8166 | c20d077d-f8f7-11eb-b658-0050568f9c84 | 外周血管支架类 | 腹髂动脉 | 髂动脉分叉支架系统-支架 | d0e483de-82ce-11eb-ace3-fa163e311f19 | 髂动脉分叉支架系统 | 先健科技（深圳）有限公司 |  | 国械注准20213130022 |  | 该产品由髂动脉分叉支架、髂内覆膜支架以及其各自配套的输送器组成。髂动脉分叉支架由自膨式镍钛合金支架和PET膜组成，通过PET缝线缝合，支架连接点钢套采用316L不锈钢制成，支架显影点材料为钽；髂内覆膜支架由自膨式镍钛合金支架和ePTFE膜组成，支架显影点材料为钽。该产品经环氧乙烷灭菌，一次性使用。货架有效期三年。 | 髂动脉分叉支架系统用于治疗腹髂动脉瘤或髂总动脉瘤。 | 腹髂动脉 |  | 7927f1d6-f900-11eb-b658-0050568f9c84 | 7927f1d6-f900-11eb-b658-0050568f9c84 | 髂动脉分叉支架系统—髂动脉分叉支架系统 | C02060700114017033770000297 | C02060700100001033770000382 | 02-血管介入治疗类材料 | 06-外周血管介入治疗材料 | 07-腹主动脉支架 | 腹主动脉支架（分支型） | 14-合金 | 017-分支型/非延长型 | IB-1214-040-110 | IB-1214-040-110 | 06938370118664 | 国械注准20213130022 | 集采范围外 | 新增（2025-06-23)、产品名称变更、国家医保耗材27位编码变更
21e192ed-91ea-11eb-8996-40f2e9990f5b | 先健科技（深圳）有限公司 | 91440300715217115L | 54a6e307-7a6e-11f0-88e5-34735a9d8166 | c20d077d-f8f7-11eb-b658-0050568f9c84 | 外周血管支架类 | 腹髂动脉 | 髂动脉分叉支架系统-支架 | d0e483de-82ce-11eb-ace3-fa163e311f19 | 髂动脉分叉支架系统 | 先健科技（深圳）有限公司 |  | 国械注准20213130022 |  | 该产品由髂动脉分叉支架、髂内覆膜支架以及其各自配套的输送器组成。髂动脉分叉支架由自膨式镍钛合金支架和PET膜组成，通过PET缝线缝合，支架连接点钢套采用316L不锈钢制成，支架显影点材料为钽；髂内覆膜支架由自膨式镍钛合金支架和ePTFE膜组成，支架显影点材料为钽。该产品经环氧乙烷灭菌，一次性使用。货架有效期三年。 | 髂动脉分叉支架系统用于治疗腹髂动脉瘤或髂总动脉瘤。 | 腹髂动脉 |  | 7927f371-f900-11eb-b658-0050568f9c84 | 7927f371-f900-11eb-b658-0050568f9c84 | 髂动脉分叉支架系统—髂动脉分叉支架系统 | C02060700114017033770000298 | C02060700100001033770000383 | 02-血管介入治疗类材料 | 06-外周血管介入治疗材料 | 07-腹主动脉支架 | 腹主动脉支架（分支型） | 14-合金 | 017-分支型/非延长型 | IB-1412-060-100 | IB-1412-060-100 | 06938370111733 | 国械注准20213130022 | 集采范围外 | 新增（2025-06-23)、产品名称变更、国家医保耗材27位编码变更
21e192ed-91ea-11eb-8996-40f2e9990f5b | 先健科技（深圳）有限公司 | 91440300715217115L | 54a6e3bc-7a6e-11f0-88e5-34735a9d8166 | c20d077d-f8f7-11eb-b658-0050568f9c84 | 外周血管支架类 | 腹髂动脉 | 髂动脉分叉支架系统-支架 | d0e483de-82ce-11eb-ace3-fa163e311f19 | 髂动脉分叉支架系统 | 先健科技（深圳）有限公司 |  | 国械注准20213130022 |  | 该产品由髂动脉分叉支架、髂内覆膜支架以及其各自配套的输送器组成。髂动脉分叉支架由自膨式镍钛合金支架和PET膜组成，通过PET缝线缝合，支架连接点钢套采用316L不锈钢制成，支架显影点材料为钽；髂内覆膜支架由自膨式镍钛合金支架和ePTFE膜组成，支架显影点材料为钽。该产品经环氧乙烷灭菌，一次性使用。货架有效期三年。 | 髂动脉分叉支架系统用于治疗腹髂动脉瘤或髂总动脉瘤。 | 腹髂动脉 |  | 7927f51b-f900-11eb-b658-0050568f9c84 | 7927f51b-f900-11eb-b658-0050568f9c84 | 髂动脉分叉支架系统—髂动脉分叉支架系统 | C02060700114017033770000299 | C02060700100001033770000384 | 02-血管介入治疗类材料 | 06-外周血管介入治疗材料 | 07-腹主动脉支架 | 腹主动脉支架（分支型） | 14-合金 | 017-分支型/非延长型 | IB-1416-050-080 | IB-1416-050-080 | 06938370122708 | 国械注准20213130022 | 集采范围外 | 新增（2025-06-23)、产品名称变更、国家医保耗材27位编码变更
21e192ed-91ea-11eb-8996-40f2e9990f5b | 先健科技（深圳）有限公司 | 91440300715217115L | 54a6e476-7a6e-11f0-88e5-34735a9d8166 | c20d077d-f8f7-11eb-b658-0050568f9c84 | 外周血管支架类 | 腹髂动脉 | 髂动脉分叉支架系统-支架 | d0e483de-82ce-11eb-ace3-fa163e311f19 | 髂动脉分叉支架系统 | 先健科技（深圳）有限公司 |  | 国械注准20213130022 |  | 该产品由髂动脉分叉支架、髂内覆膜支架以及其各自配套的输送器组成。髂动脉分叉支架由自膨式镍钛合金支架和PET膜组成，通过PET缝线缝合，支架连接点钢套采用316L不锈钢制成，支架显影点材料为钽；髂内覆膜支架由自膨式镍钛合金支架和ePTFE膜组成，支架显影点材料为钽。该产品经环氧乙烷灭菌，一次性使用。货架有效期三年。 | 髂动脉分叉支架系统用于治疗腹髂动脉瘤或髂总动脉瘤。 | 腹髂动脉 |  | 7927f705-f900-11eb-b658-0050568f9c84 | 7927f705-f900-11eb-b658-0050568f9c84 | 髂动脉分叉支架系统—髂动脉分叉支架系统 | C02060700114017033770000300 | C02060700100001033770000385 | 02-血管介入治疗类材料 | 06-外周血管介入治疗材料 | 07-腹主动脉支架 | 腹主动脉支架（分支型） | 14-合金 | 017-分支型/非延长型 | IB-1216-080-120 | IB-1216-080-120 | 06938370120582 | 国械注准20213130022 | 集采范围外 | 新增（2025-06-23)、产品名称变更、国家医保耗材27位编码变更
21e192ed-91ea-11eb-8996-40f2e9990f5b | 先健科技（深圳）有限公司 | 91440300715217115L | 54a6e52a-7a6e-11f0-88e5-34735a9d8166 | c20d077d-f8f7-11eb-b658-0050568f9c84 | 外周血管支架类 | 腹髂动脉 | 髂动脉分叉支架系统-支架 | d0e483de-82ce-11eb-ace3-fa163e311f19 | 髂动脉分叉支架系统 | 先健科技（深圳）有限公司 |  | 国械注准20213130022 |  | 该产品由髂动脉分叉支架、髂内覆膜支架以及其各自配套的输送器组成。髂动脉分叉支架由自膨式镍钛合金支架和PET膜组成，通过PET缝线缝合，支架连接点钢套采用316L不锈钢制成，支架显影点材料为钽；髂内覆膜支架由自膨式镍钛合金支架和ePTFE膜组成，支架显影点材料为钽。该产品经环氧乙烷灭菌，一次性使用。货架有效期三年。 | 髂动脉分叉支架系统用于治疗腹髂动脉瘤或髂总动脉瘤。 | 腹髂动脉 |  | 7927f8d9-f900-11eb-b658-0050568f9c84 | 7927f8d9-f900-11eb-b658-0050568f9c84 | 髂动脉分叉支架系统—髂动脉分叉支架系统 | C02060700114017033770000301 | C02060700100001033770000386 | 02-血管介入治疗类材料 | 06-外周血管介入治疗材料 | 07-腹主动脉支架 | 腹主动脉支架（分支型） | 14-合金 | 017-分支型/非延长型 | IB-1414-060-160 | IB-1414-060-160 | 06938370122364 | 国械注准20213130022 | 集采范围外 | 新增（2025-06-23)、产品名称变更、国家医保耗材27位编码变更
21e192ed-91ea-11eb-8996-40f2e9990f5b | 先健科技（深圳）有限公司 | 91440300715217115L | 54a6e5df-7a6e-11f0-88e5-34735a9d8166 | c20d077d-f8f7-11eb-b658-0050568f9c84 | 外周血管支架类 | 腹髂动脉 | 髂动脉分叉支架系统-支架 | d0e483de-82ce-11eb-ace3-fa163e311f19 | 髂动脉分叉支架系统 | 先健科技（深圳）有限公司 |  | 国械注准20213130022 |  | 该产品由髂动脉分叉支架、髂内覆膜支架以及其各自配套的输送器组成。髂动脉分叉支架由自膨式镍钛合金支架和PET膜组成，通过PET缝线缝合，支架连接点钢套采用316L不锈钢制成，支架显影点材料为钽；髂内覆膜支架由自膨式镍钛合金支架和ePTFE膜组成，支架显影点材料为钽。该产品经环氧乙烷灭菌，一次性使用。货架有效期三年。 | 髂动脉分叉支架系统用于治疗腹髂动脉瘤或髂总动脉瘤。 | 腹髂动脉 |  | 7927fa67-f900-11eb-b658-0050568f9c84 | 7927fa67-f900-11eb-b658-0050568f9c84 | 髂动脉分叉支架系统—髂动脉分叉支架系统 | C02060700114017033770000302 | C02060700100001033770000387 | 02-血管介入治疗类材料 | 06-外周血管介入治疗材料 | 07-腹主动脉支架 | 腹主动脉支架（分支型） | 14-合金 | 017-分支型/非延长型 | IB-1810-050-130 | IB-1810-050-130 | 06938370128472 | 国械注准20213130022 | 集采范围外 | 新增（2025-06-23)、产品名称变更、国家医保耗材27位编码变更
21e192ed-91ea-11eb-8996-40f2e9990f5b | 先健科技（深圳）有限公司 | 91440300715217115L | 54a6e69e-7a6e-11f0-88e5-34735a9d8166 | c20d077d-f8f7-11eb-b658-0050568f9c84 | 外周血管支架类 | 腹髂动脉 | 髂动脉分叉支架系统-支架 | d0e483de-82ce-11eb-ace3-fa163e311f19 | 髂动脉分叉支架系统 | 先健科技（深圳）有限公司 |  | 国械注准20213130022 |  | 该产品由髂动脉分叉支架、髂内覆膜支架以及其各自配套的输送器组成。髂动脉分叉支架由自膨式镍钛合金支架和PET膜组成，通过PET缝线缝合，支架连接点钢套采用316L不锈钢制成，支架显影点材料为钽；髂内覆膜支架由自膨式镍钛合金支架和ePTFE膜组成，支架显影点材料为钽。该产品经环氧乙烷灭菌，一次性使用。货架有效期三年。 | 髂动脉分叉支架系统用于治疗腹髂动脉瘤或髂总动脉瘤。 | 腹髂动脉 |  | 7927fc7f-f900-11eb-b658-0050568f9c84 | 7927fc7f-f900-11eb-b658-0050568f9c84 | 髂动脉分叉支架系统—髂动脉分叉支架系统 | C02060700114018033770000311 | C02060700100001033770000388 | 02-血管介入治疗类材料 | 06-外周血管介入治疗材料 | 07-腹主动脉支架 | 腹主动脉支架（非分支型） | 14-合金 | 018-非分支型/延长型 | IB-1810-100-100 | IB-1810-100-100 | 06938370128700 | 国械注准20213130022 | 集采范围外 | 新增（2025-06-23)、产品名称变更、国家医保耗材27位编码变更
21e192ed-91ea-11eb-8996-40f2e9990f5b | 先健科技（深圳）有限公司 | 91440300715217115L | 54a6e753-7a6e-11f0-88e5-34735a9d8166 | c20d077d-f8f7-11eb-b658-0050568f9c84 | 外周血管支架类 | 腹髂动脉 | 髂动脉分叉支架系统-支架 | d0e483de-82ce-11eb-ace3-fa163e311f19 | 髂动脉分叉支架系统 | 先健科技（深圳）有限公司 |  | 国械注准20213130022 |  | 该产品由髂动脉分叉支架、髂内覆膜支架以及其各自配套的输送器组成。髂动脉分叉支架由自膨式镍钛合金支架和PET膜组成，通过PET缝线缝合，支架连接点钢套采用316L不锈钢制成，支架显影点材料为钽；髂内覆膜支架由自膨式镍钛合金支架和ePTFE膜组成，支架显影点材料为钽。该产品经环氧乙烷灭菌，一次性使用。货架有效期三年。 | 髂动脉分叉支架系统用于治疗腹髂动脉瘤或髂总动脉瘤。 | 腹髂动脉 |  | 7927fe58-f900-11eb-b658-0050568f9c84 | 7927fe58-f900-11eb-b658-0050568f9c84 | 髂动脉分叉支架系统—髂动脉分叉支架系统 | C02060700114017033770000303 | C02060700100001033770000389 | 02-血管介入治疗类材料 | 06-外周血管介入治疗材料 | 07-腹主动脉支架 | 腹主动脉支架（分支型） | 14-合金 | 017-分支型/非延长型 | IB-1614-050-160 | IB-1614-050-160 | 06938370127666 | 国械注准20213130022 | 集采范围外 | 新增（2025-06-23)、产品名称变更、国家医保耗材27位编码变更
21e192ed-91ea-11eb-8996-40f2e9990f5b | 先健科技（深圳）有限公司 | 91440300715217115L | 54a6e808-7a6e-11f0-88e5-34735a9d8166 | c20d077d-f8f7-11eb-b658-0050568f9c84 | 外周血管支架类 | 腹髂动脉 | 髂动脉分叉支架系统-支架 | d0e483de-82ce-11eb-ace3-fa163e311f19 | 髂动脉分叉支架系统 | 先健科技（深圳）有限公司 |  | 国械注准20213130022 |  | 该产品由髂动脉分叉支架、髂内覆膜支架以及其各自配套的输送器组成。髂动脉分叉支架由自膨式镍钛合金支架和PET膜组成，通过PET缝线缝合，支架连接点钢套采用316L不锈钢制成，支架显影点材料为钽；髂内覆膜支架由自膨式镍钛合金支架和ePTFE膜组成，支架显影点材料为钽。该产品经环氧乙烷灭菌，一次性使用。货架有效期三年。 | 髂动脉分叉支架系统用于治疗腹髂动脉瘤或髂总动脉瘤。 | 腹髂动脉 |  | 7927ffe1-f900-11eb-b658-0050568f9c84 | 7927ffe1-f900-11eb-b658-0050568f9c84 | 髂动脉分叉支架系统—髂动脉分叉支架系统 | C02060700114017033770000304 | C02060700100001033770000390 | 02-血管介入治疗类材料 | 06-外周血管介入治疗材料 | 07-腹主动脉支架 | 腹主动脉支架（分支型） | 14-合金 | 017-分支型/非延长型 | IB-1416-030-070 | IB-1416-030-070 | 06938370122487 | 国械注准20213130022 | 集采范围外 | 新增（2025-06-23)、产品名称变更、国家医保耗材27位编码变更
21e192ed-91ea-11eb-8996-40f2e9990f5b | 先健科技（深圳）有限公司 | 91440300715217115L | 54a6e8bc-7a6e-11f0-88e5-34735a9d8166 | c20d077d-f8f7-11eb-b658-0050568f9c84 | 外周血管支架类 | 腹髂动脉 | 髂动脉分叉支架系统-支架 | d0e483de-82ce-11eb-ace3-fa163e311f19 | 髂动脉分叉支架系统 | 先健科技（深圳）有限公司 |  | 国械注准20213130022 |  | 该产品由髂动脉分叉支架、髂内覆膜支架以及其各自配套的输送器组成。髂动脉分叉支架由自膨式镍钛合金支架和PET膜组成，通过PET缝线缝合，支架连接点钢套采用316L不锈钢制成，支架显影点材料为钽；髂内覆膜支架由自膨式镍钛合金支架和ePTFE膜组成，支架显影点材料为钽。该产品经环氧乙烷灭菌，一次性使用。货架有效期三年。 | 髂动脉分叉支架系统用于治疗腹髂动脉瘤或髂总动脉瘤。 | 腹髂动脉 |  | 79280165-f900-11eb-b658-0050568f9c84 | 79280165-f900-11eb-b658-0050568f9c84 | 髂动脉分叉支架系统—髂动脉分叉支架系统 | C02060700114017033770000305 | C02060700100001033770000391 | 02-血管介入治疗类材料 | 06-外周血管介入治疗材料 | 07-腹主动脉支架 | 腹主动脉支架（分支型） | 14-合金 | 017-分支型/非延长型 | IB-1210-030-160 | IB-1210-030-160 | 06938370115229 | 国械注准20213130022 | 集采范围外 | 新增（2025-06-23)、产品名称变更、国家医保耗材27位编码变更
21e192ed-91ea-11eb-8996-40f2e9990f5b | 先健科技（深圳）有限公司 | 91440300715217115L | 54a6e976-7a6e-11f0-88e5-34735a9d8166 | c20d077d-f8f7-11eb-b658-0050568f9c84 | 外周血管支架类 | 腹髂动脉 | 髂动脉分叉支架系统-支架 | d0e483de-82ce-11eb-ace3-fa163e311f19 | 髂动脉分叉支架系统 | 先健科技（深圳）有限公司 |  | 国械注准20213130022 |  | 该产品由髂动脉分叉支架、髂内覆膜支架以及其各自配套的输送器组成。髂动脉分叉支架由自膨式镍钛合金支架和PET膜组成，通过PET缝线缝合，支架连接点钢套采用316L不锈钢制成，支架显影点材料为钽；髂内覆膜支架由自膨式镍钛合金支架和ePTFE膜组成，支架显影点材料为钽。该产品经环氧乙烷灭菌，一次性使用。货架有效期三年。 | 髂动脉分叉支架系统用于治疗腹髂动脉瘤或髂总动脉瘤。 | 腹髂动脉 |  | 79280344-f900-11eb-b658-0050568f9c84 | 79280344-f900-11eb-b658-0050568f9c84 | 髂动脉分叉支架系统—髂动脉分叉支架系统 | C02060700114017033770000306 | C02060700100001033770000392 | 02-血管介入治疗类材料 | 06-外周血管介入治疗材料 | 07-腹主动脉支架 | 腹主动脉支架（分支型） | 14-合金 | 017-分支型/非延长型 | IB-1214-080-140 | IB-1214-080-140 | 06938370118978 | 国械注准20213130022 | 集采范围外 | 新增（2025-06-23)、产品名称变更、国家医保耗材27位编码变更
21e192ed-91ea-11eb-8996-40f2e9990f5b | 先健科技（深圳）有限公司 | 91440300715217115L | 54a6ecd7-7a6e-11f0-88e5-34735a9d8166 | c20d077d-f8f7-11eb-b658-0050568f9c84 | 外周血管支架类 | 腹髂动脉 | 髂动脉分叉支架系统-支架 | d0e483de-82ce-11eb-ace3-fa163e311f19 | 髂动脉分叉支架系统 | 先健科技（深圳）有限公司 |  | 国械注准20213130022 |  | 该产品由髂动脉分叉支架、髂内覆膜支架以及其各自配套的输送器组成。髂动脉分叉支架由自膨式镍钛合金支架和PET膜组成，通过PET缝线缝合，支架连接点钢套采用316L不锈钢制成，支架显影点材料为钽；髂内覆膜支架由自膨式镍钛合金支架和ePTFE膜组成，支架显影点材料为钽。该产品经环氧乙烷灭菌，一次性使用。货架有效期三年。 | 髂动脉分叉支架系统用于治疗腹髂动脉瘤或髂总动脉瘤。 | 腹髂动脉 |  | 792804e5-f900-11eb-b658-0050568f9c84 | 792804e5-f900-11eb-b658-0050568f9c84 | 髂动脉分叉支架系统—髂动脉分叉支架系统 | C02060700114017033770000307 | C02060700100001033770000393 | 02-血管介入治疗类材料 | 06-外周血管介入治疗材料 | 07-腹主动脉支架 | 腹主动脉支架（分支型） | 14-合金 | 017-分支型/非延长型 | IB-1812-030-060 | IB-1812-030-060 | 06938370114772 | 国械注准20213130022 | 集采范围外 | 新增（2025-06-23)、产品名称变更、国家医保耗材27位编码变更
21e192ed-91ea-11eb-8996-40f2e9990f5b | 先健科技（深圳）有限公司 | 91440300715217115L | 54a6ed91-7a6e-11f0-88e5-34735a9d8166 | c20d077d-f8f7-11eb-b658-0050568f9c84 | 外周血管支架类 | 腹髂动脉 | 髂动脉分叉支架系统-支架 | d0e483de-82ce-11eb-ace3-fa163e311f19 | 髂动脉分叉支架系统 | 先健科技（深圳）有限公司 |  | 国械注准20213130022 |  | 该产品由髂动脉分叉支架、髂内覆膜支架以及其各自配套的输送器组成。髂动脉分叉支架由自膨式镍钛合金支架和PET膜组成，通过PET缝线缝合，支架连接点钢套采用316L不锈钢制成，支架显影点材料为钽；髂内覆膜支架由自膨式镍钛合金支架和ePTFE膜组成，支架显影点材料为钽。该产品经环氧乙烷灭菌，一次性使用。货架有效期三年。 | 髂动脉分叉支架系统用于治疗腹髂动脉瘤或髂总动脉瘤。 | 腹髂动脉 |  | 7928066c-f900-11eb-b658-0050568f9c84 | 7928066c-f900-11eb-b658-0050568f9c84 | 髂动脉分叉支架系统—髂动脉分叉支架系统 | C02060700114017033770000308 | C02060700100001033770000394 | 02-血管介入治疗类材料 | 06-外周血管介入治疗材料 | 07-腹主动脉支架 | 腹主动脉支架（分支型） | 14-合金 | 017-分支型/非延长型 | IB-1212-030-170 | IB-1212-030-170 | 06938370115632 | 国械注准20213130022 | 集采范围外 | 新增（2025-06-23)、产品名称变更、国家医保耗材27位编码变更
21e192ed-91ea-11eb-8996-40f2e9990f5b | 先健科技（深圳）有限公司 | 91440300715217115L | 54a6ee46-7a6e-11f0-88e5-34735a9d8166 | c20d077d-f8f7-11eb-b658-0050568f9c84 | 外周血管支架类 | 腹髂动脉 | 髂动脉分叉支架系统-支架 | d0e483de-82ce-11eb-ace3-fa163e311f19 | 髂动脉分叉支架系统 | 先健科技（深圳）有限公司 |  | 国械注准20213130022 |  | 该产品由髂动脉分叉支架、髂内覆膜支架以及其各自配套的输送器组成。髂动脉分叉支架由自膨式镍钛合金支架和PET膜组成，通过PET缝线缝合，支架连接点钢套采用316L不锈钢制成，支架显影点材料为钽；髂内覆膜支架由自膨式镍钛合金支架和ePTFE膜组成，支架显影点材料为钽。该产品经环氧乙烷灭菌，一次性使用。货架有效期三年。 | 髂动脉分叉支架系统用于治疗腹髂动脉瘤或髂总动脉瘤。 | 腹髂动脉 |  | 79280816-f900-11eb-b658-0050568f9c84 | 79280816-f900-11eb-b658-0050568f9c84 | 髂动脉分叉支架系统—髂动脉分叉支架系统 | C02060700114017033770000309 | C02060700100001033770000395 | 02-血管介入治疗类材料 | 06-外周血管介入治疗材料 | 07-腹主动脉支架 | 腹主动脉支架（分支型） | 14-合金 | 017-分支型/非延长型 | IB-1414-060-090 | IB-1414-060-090 | 06938370111931 | 国械注准20213130022 | 集采范围外 | 新增（2025-06-23)、产品名称变更、国家医保耗材27位编码变更
21e192ed-91ea-11eb-8996-40f2e9990f5b | 先健科技（深圳）有限公司 | 91440300715217115L | 54a6ef00-7a6e-11f0-88e5-34735a9d8166 | c20d077d-f8f7-11eb-b658-0050568f9c84 | 外周血管支架类 | 腹髂动脉 | 髂动脉分叉支架系统-支架 | d0e483de-82ce-11eb-ace3-fa163e311f19 | 髂动脉分叉支架系统 | 先健科技（深圳）有限公司 |  | 国械注准20213130022 |  | 该产品由髂动脉分叉支架、髂内覆膜支架以及其各自配套的输送器组成。髂动脉分叉支架由自膨式镍钛合金支架和PET膜组成，通过PET缝线缝合，支架连接点钢套采用316L不锈钢制成，支架显影点材料为钽；髂内覆膜支架由自膨式镍钛合金支架和ePTFE膜组成，支架显影点材料为钽。该产品经环氧乙烷灭菌，一次性使用。货架有效期三年。 | 髂动脉分叉支架系统用于治疗腹髂动脉瘤或髂总动脉瘤。 | 腹髂动脉 |  | 7928099a-f900-11eb-b658-0050568f9c84 | 7928099a-f900-11eb-b658-0050568f9c84 | 髂动脉分叉支架系统—髂动脉分叉支架系统 | C02060700114017033770000310 | C02060700100001033770000396 | 02-血管介入治疗类材料 | 06-外周血管介入治疗材料 | 07-腹主动脉支架 | 腹主动脉支架（分支型） | 14-合金 | 017-分支型/非延长型 | IB-1416-060-100 | IB-1416-060-100 | 06938370122821 | 国械注准20213130022 | 集采范围外 | 新增（2025-06-23)、产品名称变更、国家医保耗材27位编码变更
21e192ed-91ea-11eb-8996-40f2e9990f5b | 先健科技（深圳）有限公司 | 91440300715217115L | 54a6efb5-7a6e-11f0-88e5-34735a9d8166 | c20d077d-f8f7-11eb-b658-0050568f9c84 | 外周血管支架类 | 腹髂动脉 | 髂动脉分叉支架系统-支架 | d0e483de-82ce-11eb-ace3-fa163e311f19 | 髂动脉分叉支架系统 | 先健科技（深圳）有限公司 |  | 国械注准20213130022 |  | 该产品由髂动脉分叉支架、髂内覆膜支架以及其各自配套的输送器组成。髂动脉分叉支架由自膨式镍钛合金支架和PET膜组成，通过PET缝线缝合，支架连接点钢套采用316L不锈钢制成，支架显影点材料为钽；髂内覆膜支架由自膨式镍钛合金支架和ePTFE膜组成，支架显影点材料为钽。该产品经环氧乙烷灭菌，一次性使用。货架有效期三年。 | 髂动脉分叉支架系统用于治疗腹髂动脉瘤或髂总动脉瘤。 | 腹髂动脉 |  | 79280b1f-f900-11eb-b658-0050568f9c84 | 79280b1f-f900-11eb-b658-0050568f9c84 | 髂动脉分叉支架系统—髂动脉分叉支架系统 | C02060700114017033770000311 | C02060700100001033770000397 | 02-血管介入治疗类材料 | 06-外周血管介入治疗材料 | 07-腹主动脉支架 | 腹主动脉支架（分支型） | 14-合金 | 017-分支型/非延长型 | IB-1614-050-140 | IB-1614-050-140 | 06938370127642 | 国械注准20213130022 | 集采范围外 | 新增（2025-06-23)、产品名称变更、国家医保耗材27位编码变更
21e192ed-91ea-11eb-8996-40f2e9990f5b | 先健科技（深圳）有限公司 | 91440300715217115L | 54a6f06e-7a6e-11f0-88e5-34735a9d8166 | c20d077d-f8f7-11eb-b658-0050568f9c84 | 外周血管支架类 | 腹髂动脉 | 髂动脉分叉支架系统-支架 | d0e483de-82ce-11eb-ace3-fa163e311f19 | 髂动脉分叉支架系统 | 先健科技（深圳）有限公司 |  | 国械注准20213130022 |  | 该产品由髂动脉分叉支架、髂内覆膜支架以及其各自配套的输送器组成。髂动脉分叉支架由自膨式镍钛合金支架和PET膜组成，通过PET缝线缝合，支架连接点钢套采用316L不锈钢制成，支架显影点材料为钽；髂内覆膜支架由自膨式镍钛合金支架和ePTFE膜组成，支架显影点材料为钽。该产品经环氧乙烷灭菌，一次性使用。货架有效期三年。 | 髂动脉分叉支架系统用于治疗腹髂动脉瘤或髂总动脉瘤。 | 腹髂动脉 |  | 79280cac-f900-11eb-b658-0050568f9c84 | 79280cac-f900-11eb-b658-0050568f9c84 | 髂动脉分叉支架系统—髂动脉分叉支架系统 | C02060700114017033770000312 | C02060700100001033770000398 | 02-血管介入治疗类材料 | 06-外周血管介入治疗材料 | 07-腹主动脉支架 | 腹主动脉支架（分支型） | 14-合金 | 017-分支型/非延长型 | IB-1412-100-150 | IB-1412-100-150 | 06938370111801 | 国械注准20213130022 | 集采范围外 | 新增（2025-06-23)、产品名称变更、国家医保耗材27位编码变更
21e192ed-91ea-11eb-8996-40f2e9990f5b | 先健科技（深圳）有限公司 | 91440300715217115L | 54a6f123-7a6e-11f0-88e5-34735a9d8166 | c20d077d-f8f7-11eb-b658-0050568f9c84 | 外周血管支架类 | 腹髂动脉 | 髂动脉分叉支架系统-支架 | d0e483de-82ce-11eb-ace3-fa163e311f19 | 髂动脉分叉支架系统 | 先健科技（深圳）有限公司 |  | 国械注准20213130022 |  | 该产品由髂动脉分叉支架、髂内覆膜支架以及其各自配套的输送器组成。髂动脉分叉支架由自膨式镍钛合金支架和PET膜组成，通过PET缝线缝合，支架连接点钢套采用316L不锈钢制成，支架显影点材料为钽；髂内覆膜支架由自膨式镍钛合金支架和ePTFE膜组成，支架显影点材料为钽。该产品经环氧乙烷灭菌，一次性使用。货架有效期三年。 | 髂动脉分叉支架系统用于治疗腹髂动脉瘤或髂总动脉瘤。 | 腹髂动脉 |  | 79280e27-f900-11eb-b658-0050568f9c84 | 79280e27-f900-11eb-b658-0050568f9c84 | 髂动脉分叉支架系统—髂动脉分叉支架系统 | C02060700114017033770000313 | C02060700100001033770000399 | 02-血管介入治疗类材料 | 06-外周血管介入治疗材料 | 07-腹主动脉支架 | 腹主动脉支架（分支型） | 14-合金 | 017-分支型/非延长型 | IB-1216-120-150 | IB-1216-120-150 | 06938370120711 | 国械注准20213130022 | 集采范围外 | 新增（2025-06-23)、产品名称变更、国家医保耗材27位编码变更
21e192ed-91ea-11eb-8996-40f2e9990f5b | 先健科技（深圳）有限公司 | 91440300715217115L | 54a6f1ec-7a6e-11f0-88e5-34735a9d8166 | c20d077d-f8f7-11eb-b658-0050568f9c84 | 外周血管支架类 | 腹髂动脉 | 髂动脉分叉支架系统-支架 | d0e483de-82ce-11eb-ace3-fa163e311f19 | 髂动脉分叉支架系统 | 先健科技（深圳）有限公司 |  | 国械注准20213130022 |  | 该产品由髂动脉分叉支架、髂内覆膜支架以及其各自配套的输送器组成。髂动脉分叉支架由自膨式镍钛合金支架和PET膜组成，通过PET缝线缝合，支架连接点钢套采用316L不锈钢制成，支架显影点材料为钽；髂内覆膜支架由自膨式镍钛合金支架和ePTFE膜组成，支架显影点材料为钽。该产品经环氧乙烷灭菌，一次性使用。货架有效期三年。 | 髂动脉分叉支架系统用于治疗腹髂动脉瘤或髂总动脉瘤。 | 腹髂动脉 |  | 79280fe1-f900-11eb-b658-0050568f9c84 | 79280fe1-f900-11eb-b658-0050568f9c84 | 髂动脉分叉支架系统—髂动脉分叉支架系统 | C02060700114017033770000314 | C02060700100001033770000400 | 02-血管介入治疗类材料 | 06-外周血管介入治疗材料 | 07-腹主动脉支架 | 腹主动脉支架（分支型） | 14-合金 | 017-分支型/非延长型 | IB-1210-060-130 | IB-1210-060-130 | 06938370115410 | 国械注准20213130022 | 集采范围外 | 新增（2025-06-23)、产品名称变更、国家医保耗材27位编码变更
21e192ed-91ea-11eb-8996-40f2e9990f5b | 先健科技（深圳）有限公司 | 91440300715217115L | 54a6f2b4-7a6e-11f0-88e5-34735a9d8166 | c20d077d-f8f7-11eb-b658-0050568f9c84 | 外周血管支架类 | 腹髂动脉 | 髂动脉分叉支架系统-支架 | d0e483de-82ce-11eb-ace3-fa163e311f19 | 髂动脉分叉支架系统 | 先健科技（深圳）有限公司 |  | 国械注准20213130022 |  | 该产品由髂动脉分叉支架、髂内覆膜支架以及其各自配套的输送器组成。髂动脉分叉支架由自膨式镍钛合金支架和PET膜组成，通过PET缝线缝合，支架连接点钢套采用316L不锈钢制成，支架显影点材料为钽；髂内覆膜支架由自膨式镍钛合金支架和ePTFE膜组成，支架显影点材料为钽。该产品经环氧乙烷灭菌，一次性使用。货架有效期三年。 | 髂动脉分叉支架系统用于治疗腹髂动脉瘤或髂总动脉瘤。 | 腹髂动脉 |  | 7928117d-f900-11eb-b658-0050568f9c84 | 7928117d-f900-11eb-b658-0050568f9c84 | 髂动脉分叉支架系统—髂动脉分叉支架系统 | C02060700114017033770000315 | C02060700100001033770000401 | 02-血管介入治疗类材料 | 06-外周血管介入治疗材料 | 07-腹主动脉支架 | 腹主动脉支架（分支型） | 14-合金 | 017-分支型/非延长型 | IB-1814-040-160 | IB-1814-040-160 | 06938370129769 | 国械注准20213130022 | 集采范围外 | 新增（2025-06-23)、产品名称变更、国家医保耗材27位编码变更
21e192ed-91ea-11eb-8996-40f2e9990f5b | 先健科技（深圳）有限公司 | 91440300715217115L | 54a6f36e-7a6e-11f0-88e5-34735a9d8166 | c20d077d-f8f7-11eb-b658-0050568f9c84 | 外周血管支架类 | 腹髂动脉 | 髂动脉分叉支架系统-支架 | d0e483de-82ce-11eb-ace3-fa163e311f19 | 髂动脉分叉支架系统 | 先健科技（深圳）有限公司 |  | 国械注准20213130022 |  | 该产品由髂动脉分叉支架、髂内覆膜支架以及其各自配套的输送器组成。髂动脉分叉支架由自膨式镍钛合金支架和PET膜组成，通过PET缝线缝合，支架连接点钢套采用316L不锈钢制成，支架显影点材料为钽；髂内覆膜支架由自膨式镍钛合金支架和ePTFE膜组成，支架显影点材料为钽。该产品经环氧乙烷灭菌，一次性使用。货架有效期三年。 | 髂动脉分叉支架系统用于治疗腹髂动脉瘤或髂总动脉瘤。 | 腹髂动脉 |  | 792816cb-f900-11eb-b658-0050568f9c84 | 792816cb-f900-11eb-b658-0050568f9c84 | 髂动脉分叉支架系统—髂动脉分叉支架系统 | C02060700114018033770000312 | C02060700100001033770000402 | 02-血管介入治疗类材料 | 06-外周血管介入治疗材料 | 07-腹主动脉支架 | 腹主动脉支架（非分支型） | 14-合金 | 018-非分支型/延长型 | IB-1612-120-120 | IB-1612-120-120 | 06938370123996 | 国械注准20213130022 | 集采范围外 | 新增（2025-06-23)、产品名称变更、国家医保耗材27位编码变更
21e192ed-91ea-11eb-8996-40f2e9990f5b | 先健科技（深圳）有限公司 | 91440300715217115L | 54a6f423-7a6e-11f0-88e5-34735a9d8166 | c20d077d-f8f7-11eb-b658-0050568f9c84 | 外周血管支架类 | 腹髂动脉 | 髂动脉分叉支架系统-支架 | d0e483de-82ce-11eb-ace3-fa163e311f19 | 髂动脉分叉支架系统 | 先健科技（深圳）有限公司 |  | 国械注准20213130022 |  | 该产品由髂动脉分叉支架、髂内覆膜支架以及其各自配套的输送器组成。髂动脉分叉支架由自膨式镍钛合金支架和PET膜组成，通过PET缝线缝合，支架连接点钢套采用316L不锈钢制成，支架显影点材料为钽；髂内覆膜支架由自膨式镍钛合金支架和ePTFE膜组成，支架显影点材料为钽。该产品经环氧乙烷灭菌，一次性使用。货架有效期三年。 | 髂动脉分叉支架系统用于治疗腹髂动脉瘤或髂总动脉瘤。 | 腹髂动脉 |  | 79281868-f900-11eb-b658-0050568f9c84 | 79281868-f900-11eb-b658-0050568f9c84 | 髂动脉分叉支架系统—髂动脉分叉支架系统 | C02060700114017033770000316 | C02060700100001033770000403 | 02-血管介入治疗类材料 | 06-外周血管介入治疗材料 | 07-腹主动脉支架 | 腹主动脉支架（分支型） | 14-合金 | 017-分支型/非延长型 | IB-1810-040-120 | IB-1810-040-120 | 06938370128397 | 国械注准20213130022 | 集采范围外 | 新增（2025-06-23)、产品名称变更、国家医保耗材27位编码变更
21e192ed-91ea-11eb-8996-40f2e9990f5b | 先健科技（深圳）有限公司 | 91440300715217115L | 54a6f78d-7a6e-11f0-88e5-34735a9d8166 | c20d077d-f8f7-11eb-b658-0050568f9c84 | 外周血管支架类 | 腹髂动脉 | 髂动脉分叉支架系统-支架 | d0e483de-82ce-11eb-ace3-fa163e311f19 | 髂动脉分叉支架系统 | 先健科技（深圳）有限公司 |  | 国械注准20213130022 |  | 该产品由髂动脉分叉支架、髂内覆膜支架以及其各自配套的输送器组成。髂动脉分叉支架由自膨式镍钛合金支架和PET膜组成，通过PET缝线缝合，支架连接点钢套采用316L不锈钢制成，支架显影点材料为钽；髂内覆膜支架由自膨式镍钛合金支架和ePTFE膜组成，支架显影点材料为钽。该产品经环氧乙烷灭菌，一次性使用。货架有效期三年。 | 髂动脉分叉支架系统用于治疗腹髂动脉瘤或髂总动脉瘤。 | 腹髂动脉 |  | 792819e0-f900-11eb-b658-0050568f9c84 | 792819e0-f900-11eb-b658-0050568f9c84 | 髂动脉分叉支架系统—髂动脉分叉支架系统 | C02060700114018033770000313 | C02060700100001033770000404 | 02-血管介入治疗类材料 | 06-外周血管介入治疗材料 | 07-腹主动脉支架 | 腹主动脉支架（非分支型） | 14-合金 | 018-非分支型/延长型 | IB-1416-120-120 | IB-1416-120-120 | 06938370123156 | 国械注准20213130022 | 集采范围外 | 新增（2025-06-23)、产品名称变更、国家医保耗材27位编码变更
21e192ed-91ea-11eb-8996-40f2e9990f5b | 先健科技（深圳）有限公司 | 91440300715217115L | 54a6f847-7a6e-11f0-88e5-34735a9d8166 | c20d077d-f8f7-11eb-b658-0050568f9c84 | 外周血管支架类 | 腹髂动脉 | 髂动脉分叉支架系统-支架 | d0e483de-82ce-11eb-ace3-fa163e311f19 | 髂动脉分叉支架系统 | 先健科技（深圳）有限公司 |  | 国械注准20213130022 |  | 该产品由髂动脉分叉支架、髂内覆膜支架以及其各自配套的输送器组成。髂动脉分叉支架由自膨式镍钛合金支架和PET膜组成，通过PET缝线缝合，支架连接点钢套采用316L不锈钢制成，支架显影点材料为钽；髂内覆膜支架由自膨式镍钛合金支架和ePTFE膜组成，支架显影点材料为钽。该产品经环氧乙烷灭菌，一次性使用。货架有效期三年。 | 髂动脉分叉支架系统用于治疗腹髂动脉瘤或髂总动脉瘤。 | 腹髂动脉 |  | 79281b91-f900-11eb-b658-0050568f9c84 | 79281b91-f900-11eb-b658-0050568f9c84 | 髂动脉分叉支架系统—髂动脉分叉支架系统 | C02060700114017033770000317 | C02060700100001033770000405 | 02-血管介入治疗类材料 | 06-外周血管介入治疗材料 | 07-腹主动脉支架 | 腹主动脉支架（分支型） | 14-合金 | 017-分支型/非延长型 | IB-1214-040-170 | IB-1214-040-170 | 06938370118725 | 国械注准20213130022 | 集采范围外 | 新增（2025-06-23)、产品名称变更、国家医保耗材27位编码变更
21e192ed-91ea-11eb-8996-40f2e9990f5b | 先健科技（深圳）有限公司 | 91440300715217115L | 54a6f8fc-7a6e-11f0-88e5-34735a9d8166 | c20d077d-f8f7-11eb-b658-0050568f9c84 | 外周血管支架类 | 腹髂动脉 | 髂动脉分叉支架系统-支架 | d0e483de-82ce-11eb-ace3-fa163e311f19 | 髂动脉分叉支架系统 | 先健科技（深圳）有限公司 |  | 国械注准20213130022 |  | 该产品由髂动脉分叉支架、髂内覆膜支架以及其各自配套的输送器组成。髂动脉分叉支架由自膨式镍钛合金支架和PET膜组成，通过PET缝线缝合，支架连接点钢套采用316L不锈钢制成，支架显影点材料为钽；髂内覆膜支架由自膨式镍钛合金支架和ePTFE膜组成，支架显影点材料为钽。该产品经环氧乙烷灭菌，一次性使用。货架有效期三年。 | 髂动脉分叉支架系统用于治疗腹髂动脉瘤或髂总动脉瘤。 | 腹髂动脉 |  | 79281dca-f900-11eb-b658-0050568f9c84 | 79281dca-f900-11eb-b658-0050568f9c84 | 髂动脉分叉支架系统—髂动脉分叉支架系统 | C02060700114017033770000318 | C02060700100001033770000406 | 02-血管介入治疗类材料 | 06-外周血管介入治疗材料 | 07-腹主动脉支架 | 腹主动脉支架（分支型） | 14-合金 | 017-分支型/非延长型 | IB-1412-050-150 | IB-1412-050-150 | 06938370121633 | 国械注准20213130022 | 集采范围外 | 新增（2025-06-23)、产品名称变更、国家医保耗材27位编码变更
21e192ed-91ea-11eb-8996-40f2e9990f5b | 先健科技（深圳）有限公司 | 91440300715217115L | 54a6f9b6-7a6e-11f0-88e5-34735a9d8166 | c20d077d-f8f7-11eb-b658-0050568f9c84 | 外周血管支架类 | 腹髂动脉 | 髂动脉分叉支架系统-支架 | d0e483de-82ce-11eb-ace3-fa163e311f19 | 髂动脉分叉支架系统 | 先健科技（深圳）有限公司 |  | 国械注准20213130022 |  | 该产品由髂动脉分叉支架、髂内覆膜支架以及其各自配套的输送器组成。髂动脉分叉支架由自膨式镍钛合金支架和PET膜组成，通过PET缝线缝合，支架连接点钢套采用316L不锈钢制成，支架显影点材料为钽；髂内覆膜支架由自膨式镍钛合金支架和ePTFE膜组成，支架显影点材料为钽。该产品经环氧乙烷灭菌，一次性使用。货架有效期三年。 | 髂动脉分叉支架系统用于治疗腹髂动脉瘤或髂总动脉瘤。 | 腹髂动脉 |  | 79282066-f900-11eb-b658-0050568f9c84 | 79282066-f900-11eb-b658-0050568f9c84 | 髂动脉分叉支架系统—髂动脉分叉支架系统 | C02060700114017033770000319 | C02060700100001033770000407 | 02-血管介入治疗类材料 | 06-外周血管介入治疗材料 | 07-腹主动脉支架 | 腹主动脉支架（分支型） | 14-合金 | 017-分支型/非延长型 | IB-1810-030-150 | IB-1810-030-150 | 06938370128342 | 国械注准20213130022 | 集采范围外 | 新增（2025-06-23)、产品名称变更、国家医保耗材27位编码变更
21e192ed-91ea-11eb-8996-40f2e9990f5b | 先健科技（深圳）有限公司 | 91440300715217115L | 54a6fa6b-7a6e-11f0-88e5-34735a9d8166 | c20d077d-f8f7-11eb-b658-0050568f9c84 | 外周血管支架类 | 腹髂动脉 | 髂动脉分叉支架系统-支架 | d0e483de-82ce-11eb-ace3-fa163e311f19 | 髂动脉分叉支架系统 | 先健科技（深圳）有限公司 |  | 国械注准20213130022 |  | 该产品由髂动脉分叉支架、髂内覆膜支架以及其各自配套的输送器组成。髂动脉分叉支架由自膨式镍钛合金支架和PET膜组成，通过PET缝线缝合，支架连接点钢套采用316L不锈钢制成，支架显影点材料为钽；髂内覆膜支架由自膨式镍钛合金支架和ePTFE膜组成，支架显影点材料为钽。该产品经环氧乙烷灭菌，一次性使用。货架有效期三年。 | 髂动脉分叉支架系统用于治疗腹髂动脉瘤或髂总动脉瘤。 | 腹髂动脉 |  | 79282249-f900-11eb-b658-0050568f9c84 | 79282249-f900-11eb-b658-0050568f9c84 | 髂动脉分叉支架系统—髂动脉分叉支架系统 | C02060700114017033770000320 | C02060700100001033770000408 | 02-血管介入治疗类材料 | 06-外周血管介入治疗材料 | 07-腹主动脉支架 | 腹主动脉支架（分支型） | 14-合金 | 017-分支型/非延长型 | IB-1814-050-130 | IB-1814-050-130 | 06938370129806 | 国械注准20213130022 | 集采范围外 | 新增（2025-06-23)、产品名称变更、国家医保耗材27位编码变更
21e192ed-91ea-11eb-8996-40f2e9990f5b | 先健科技（深圳）有限公司 | 91440300715217115L | 54a6fb1f-7a6e-11f0-88e5-34735a9d8166 | c20d077d-f8f7-11eb-b658-0050568f9c84 | 外周血管支架类 | 腹髂动脉 | 髂动脉分叉支架系统-支架 | d0e483de-82ce-11eb-ace3-fa163e311f19 | 髂动脉分叉支架系统 | 先健科技（深圳）有限公司 |  | 国械注准20213130022 |  | 该产品由髂动脉分叉支架、髂内覆膜支架以及其各自配套的输送器组成。髂动脉分叉支架由自膨式镍钛合金支架和PET膜组成，通过PET缝线缝合，支架连接点钢套采用316L不锈钢制成，支架显影点材料为钽；髂内覆膜支架由自膨式镍钛合金支架和ePTFE膜组成，支架显影点材料为钽。该产品经环氧乙烷灭菌，一次性使用。货架有效期三年。 | 髂动脉分叉支架系统用于治疗腹髂动脉瘤或髂总动脉瘤。 | 腹髂动脉 |  | 79282463-f900-11eb-b658-0050568f9c84 | 79282463-f900-11eb-b658-0050568f9c84 | 髂动脉分叉支架系统—髂动脉分叉支架系统 | C02060700114017033770000321 | C02060700100001033770000409 | 02-血管介入治疗类材料 | 06-外周血管介入治疗材料 | 07-腹主动脉支架 | 腹主动脉支架（分支型） | 14-合金 | 017-分支型/非延长型 | IB-1412-080-120 | IB-1412-080-120 | 06938370111764 | 国械注准20213130022 | 集采范围外 | 新增（2025-06-23)、产品名称变更、国家医保耗材27位编码变更
21e192ed-91ea-11eb-8996-40f2e9990f5b | 先健科技（深圳）有限公司 | 91440300715217115L | 54a6fbd4-7a6e-11f0-88e5-34735a9d8166 | c20d077d-f8f7-11eb-b658-0050568f9c84 | 外周血管支架类 | 腹髂动脉 | 髂动脉分叉支架系统-支架 | d0e483de-82ce-11eb-ace3-fa163e311f19 | 髂动脉分叉支架系统 | 先健科技（深圳）有限公司 |  | 国械注准20213130022 |  | 该产品由髂动脉分叉支架、髂内覆膜支架以及其各自配套的输送器组成。髂动脉分叉支架由自膨式镍钛合金支架和PET膜组成，通过PET缝线缝合，支架连接点钢套采用316L不锈钢制成，支架显影点材料为钽；髂内覆膜支架由自膨式镍钛合金支架和ePTFE膜组成，支架显影点材料为钽。该产品经环氧乙烷灭菌，一次性使用。货架有效期三年。 | 髂动脉分叉支架系统用于治疗腹髂动脉瘤或髂总动脉瘤。 | 腹髂动脉 |  | 792825f3-f900-11eb-b658-0050568f9c84 | 792825f3-f900-11eb-b658-0050568f9c84 | 髂动脉分叉支架系统—髂动脉分叉支架系统 | C02060700114017033770000322 | C02060700100001033770000410 | 02-血管介入治疗类材料 | 06-外周血管介入治疗材料 | 07-腹主动脉支架 | 腹主动脉支架（分支型） | 14-合金 | 017-分支型/非延长型 | IB-1216-030-110 | IB-1216-030-110 | 06938370120186 | 国械注准20213130022 | 集采范围外 | 新增（2025-06-23)、产品名称变更、国家医保耗材27位编码变更
21e192ed-91ea-11eb-8996-40f2e9990f5b | 先健科技（深圳）有限公司 | 91440300715217115L | 54a6fc89-7a6e-11f0-88e5-34735a9d8166 | c20d077d-f8f7-11eb-b658-0050568f9c84 | 外周血管支架类 | 腹髂动脉 | 髂动脉分叉支架系统-支架 | d0e483de-82ce-11eb-ace3-fa163e311f19 | 髂动脉分叉支架系统 | 先健科技（深圳）有限公司 |  | 国械注准20213130022 |  | 该产品由髂动脉分叉支架、髂内覆膜支架以及其各自配套的输送器组成。髂动脉分叉支架由自膨式镍钛合金支架和PET膜组成，通过PET缝线缝合，支架连接点钢套采用316L不锈钢制成，支架显影点材料为钽；髂内覆膜支架由自膨式镍钛合金支架和ePTFE膜组成，支架显影点材料为钽。该产品经环氧乙烷灭菌，一次性使用。货架有效期三年。 | 髂动脉分叉支架系统用于治疗腹髂动脉瘤或髂总动脉瘤。 | 腹髂动脉 |  | 7928278d-f900-11eb-b658-0050568f9c84 | 7928278d-f900-11eb-b658-0050568f9c84 | 髂动脉分叉支架系统—髂动脉分叉支架系统 | C02060700114017033770000323 | C02060700100001033770000411 | 02-血管介入治疗类材料 | 06-外周血管介入治疗材料 | 07-腹主动脉支架 | 腹主动脉支架（分支型） | 14-合金 | 017-分支型/非延长型 | IB-1214-030-170 | IB-1214-030-170 | 06938370118190 | 国械注准20213130022 | 集采范围外 | 新增（2025-06-23)、产品名称变更、国家医保耗材27位编码变更
21e192ed-91ea-11eb-8996-40f2e9990f5b | 先健科技（深圳）有限公司 | 91440300715217115L | 54a6fd43-7a6e-11f0-88e5-34735a9d8166 | c20d077d-f8f7-11eb-b658-0050568f9c84 | 外周血管支架类 | 腹髂动脉 | 髂动脉分叉支架系统-支架 | d0e483de-82ce-11eb-ace3-fa163e311f19 | 髂动脉分叉支架系统 | 先健科技（深圳）有限公司 |  | 国械注准20213130022 |  | 该产品由髂动脉分叉支架、髂内覆膜支架以及其各自配套的输送器组成。髂动脉分叉支架由自膨式镍钛合金支架和PET膜组成，通过PET缝线缝合，支架连接点钢套采用316L不锈钢制成，支架显影点材料为钽；髂内覆膜支架由自膨式镍钛合金支架和ePTFE膜组成，支架显影点材料为钽。该产品经环氧乙烷灭菌，一次性使用。货架有效期三年。 | 髂动脉分叉支架系统用于治疗腹髂动脉瘤或髂总动脉瘤。 | 腹髂动脉 |  | 7928290e-f900-11eb-b658-0050568f9c84 | 7928290e-f900-11eb-b658-0050568f9c84 | 髂动脉分叉支架系统—髂动脉分叉支架系统 | C02060700114017033770000324 | C02060700100001033770000412 | 02-血管介入治疗类材料 | 06-外周血管介入治疗材料 | 07-腹主动脉支架 | 腹主动脉支架（分支型） | 14-合金 | 017-分支型/非延长型 | IB-1612-060-160 | IB-1612-060-160 | 06938370123897 | 国械注准20213130022 | 集采范围外 | 新增（2025-06-23)、产品名称变更、国家医保耗材27位编码变更
21e192ed-91ea-11eb-8996-40f2e9990f5b | 先健科技（深圳）有限公司 | 91440300715217115L | 54a6fdf8-7a6e-11f0-88e5-34735a9d8166 | c20d077d-f8f7-11eb-b658-0050568f9c84 | 外周血管支架类 | 腹髂动脉 | 髂动脉分叉支架系统-支架 | d0e483de-82ce-11eb-ace3-fa163e311f19 | 髂动脉分叉支架系统 | 先健科技（深圳）有限公司 |  | 国械注准20213130022 |  | 该产品由髂动脉分叉支架、髂内覆膜支架以及其各自配套的输送器组成。髂动脉分叉支架由自膨式镍钛合金支架和PET膜组成，通过PET缝线缝合，支架连接点钢套采用316L不锈钢制成，支架显影点材料为钽；髂内覆膜支架由自膨式镍钛合金支架和ePTFE膜组成，支架显影点材料为钽。该产品经环氧乙烷灭菌，一次性使用。货架有效期三年。 | 髂动脉分叉支架系统用于治疗腹髂动脉瘤或髂总动脉瘤。 | 腹髂动脉 |  | 79282aa6-f900-11eb-b658-0050568f9c84 | 79282aa6-f900-11eb-b658-0050568f9c84 | 髂动脉分叉支架系统—髂动脉分叉支架系统 | C02060700114017033770000325 | C02060700100001033770000413 | 02-血管介入治疗类材料 | 06-外周血管介入治疗材料 | 07-腹主动脉支架 | 腹主动脉支架（分支型） | 14-合金 | 017-分支型/非延长型 | IB-1810-030-130 | IB-1810-030-130 | 06938370128328 | 国械注准20213130022 | 集采范围外 | 新增（2025-06-23)、产品名称变更、国家医保耗材27位编码变更
21e192ed-91ea-11eb-8996-40f2e9990f5b | 先健科技（深圳）有限公司 | 91440300715217115L | 54a6febb-7a6e-11f0-88e5-34735a9d8166 | c20d077d-f8f7-11eb-b658-0050568f9c84 | 外周血管支架类 | 腹髂动脉 | 髂动脉分叉支架系统-支架 | d0e483de-82ce-11eb-ace3-fa163e311f19 | 髂动脉分叉支架系统 | 先健科技（深圳）有限公司 |  | 国械注准20213130022 |  | 该产品由髂动脉分叉支架、髂内覆膜支架以及其各自配套的输送器组成。髂动脉分叉支架由自膨式镍钛合金支架和PET膜组成，通过PET缝线缝合，支架连接点钢套采用316L不锈钢制成，支架显影点材料为钽；髂内覆膜支架由自膨式镍钛合金支架和ePTFE膜组成，支架显影点材料为钽。该产品经环氧乙烷灭菌，一次性使用。货架有效期三年。 | 髂动脉分叉支架系统用于治疗腹髂动脉瘤或髂总动脉瘤。 | 腹髂动脉 |  | 79282c48-f900-11eb-b658-0050568f9c84 | 79282c48-f900-11eb-b658-0050568f9c84 | 髂动脉分叉支架系统—髂动脉分叉支架系统 | C02060700114017033770000326 | C02060700100001033770000414 | 02-血管介入治疗类材料 | 06-外周血管介入治疗材料 | 07-腹主动脉支架 | 腹主动脉支架（分支型） | 14-合金 | 017-分支型/非延长型 | IB-1812-030-160 | IB-1812-030-160 | 06938370128878 | 国械注准20213130022 | 集采范围外 | 新增（2025-06-23)、产品名称变更、国家医保耗材27位编码变更
21e192ed-91ea-11eb-8996-40f2e9990f5b | 先健科技（深圳）有限公司 | 91440300715217115L | 54a6ff75-7a6e-11f0-88e5-34735a9d8166 | c20d077d-f8f7-11eb-b658-0050568f9c84 | 外周血管支架类 | 腹髂动脉 | 髂动脉分叉支架系统-支架 | d0e483de-82ce-11eb-ace3-fa163e311f19 | 髂动脉分叉支架系统 | 先健科技（深圳）有限公司 |  | 国械注准20213130022 |  | 该产品由髂动脉分叉支架、髂内覆膜支架以及其各自配套的输送器组成。髂动脉分叉支架由自膨式镍钛合金支架和PET膜组成，通过PET缝线缝合，支架连接点钢套采用316L不锈钢制成，支架显影点材料为钽；髂内覆膜支架由自膨式镍钛合金支架和ePTFE膜组成，支架显影点材料为钽。该产品经环氧乙烷灭菌，一次性使用。货架有效期三年。 | 髂动脉分叉支架系统用于治疗腹髂动脉瘤或髂总动脉瘤。 | 腹髂动脉 |  | 79282def-f900-11eb-b658-0050568f9c84 | 79282def-f900-11eb-b658-0050568f9c84 | 髂动脉分叉支架系统—髂动脉分叉支架系统 | C02060700114017033770000327 | C02060700100001033770000415 | 02-血管介入治疗类材料 | 06-外周血管介入治疗材料 | 07-腹主动脉支架 | 腹主动脉支架（分支型） | 14-合金 | 017-分支型/非延长型 | IB-1212-060-150 | IB-1212-060-150 | 06938370115830 | 国械注准20213130022 | 集采范围外 | 新增（2025-06-23)、产品名称变更、国家医保耗材27位编码变更
21e192ed-91ea-11eb-8996-40f2e9990f5b | 先健科技（深圳）有限公司 | 91440300715217115L | 54a702d1-7a6e-11f0-88e5-34735a9d8166 | c20d077d-f8f7-11eb-b658-0050568f9c84 | 外周血管支架类 | 腹髂动脉 | 髂动脉分叉支架系统-支架 | d0e483de-82ce-11eb-ace3-fa163e311f19 | 髂动脉分叉支架系统 | 先健科技（深圳）有限公司 |  | 国械注准20213130022 |  | 该产品由髂动脉分叉支架、髂内覆膜支架以及其各自配套的输送器组成。髂动脉分叉支架由自膨式镍钛合金支架和PET膜组成，通过PET缝线缝合，支架连接点钢套采用316L不锈钢制成，支架显影点材料为钽；髂内覆膜支架由自膨式镍钛合金支架和ePTFE膜组成，支架显影点材料为钽。该产品经环氧乙烷灭菌，一次性使用。货架有效期三年。 | 髂动脉分叉支架系统用于治疗腹髂动脉瘤或髂总动脉瘤。 | 腹髂动脉 |  | 79282f5c-f900-11eb-b658-0050568f9c84 | 79282f5c-f900-11eb-b658-0050568f9c84 | 髂动脉分叉支架系统—髂动脉分叉支架系统 | C02060700114017033770000328 | C02060700100001033770000416 | 02-血管介入治疗类材料 | 06-外周血管介入治疗材料 | 07-腹主动脉支架 | 腹主动脉支架（分支型） | 14-合金 | 017-分支型/非延长型 | IB-1610-030-100 | IB-1610-030-100 | 06938370123217 | 国械注准20213130022 | 集采范围外 | 新增（2025-06-23)、产品名称变更、国家医保耗材27位编码变更
21e192ed-91ea-11eb-8996-40f2e9990f5b | 先健科技（深圳）有限公司 | 91440300715217115L | 54a7038b-7a6e-11f0-88e5-34735a9d8166 | c20d077d-f8f7-11eb-b658-0050568f9c84 | 外周血管支架类 | 腹髂动脉 | 髂动脉分叉支架系统-支架 | d0e483de-82ce-11eb-ace3-fa163e311f19 | 髂动脉分叉支架系统 | 先健科技（深圳）有限公司 |  | 国械注准20213130022 |  | 该产品由髂动脉分叉支架、髂内覆膜支架以及其各自配套的输送器组成。髂动脉分叉支架由自膨式镍钛合金支架和PET膜组成，通过PET缝线缝合，支架连接点钢套采用316L不锈钢制成，支架显影点材料为钽；髂内覆膜支架由自膨式镍钛合金支架和ePTFE膜组成，支架显影点材料为钽。该产品经环氧乙烷灭菌，一次性使用。货架有效期三年。 | 髂动脉分叉支架系统用于治疗腹髂动脉瘤或髂总动脉瘤。 | 腹髂动脉 |  | 792830dd-f900-11eb-b658-0050568f9c84 | 792830dd-f900-11eb-b658-0050568f9c84 | 髂动脉分叉支架系统—髂动脉分叉支架系统 | C02060700114017033770000329 | C02060700100001033770000417 | 02-血管介入治疗类材料 | 06-外周血管介入治疗材料 | 07-腹主动脉支架 | 腹主动脉支架（分支型） | 14-合金 | 017-分支型/非延长型 | IB-1414-120-170 | IB-1414-120-170 | 06938370114048 | 国械注准20213130022 | 集采范围外 | 新增（2025-06-23)、产品名称变更、国家医保耗材27位编码变更
21e192ed-91ea-11eb-8996-40f2e9990f5b | 先健科技（深圳）有限公司 | 91440300715217115L | 54a7044e-7a6e-11f0-88e5-34735a9d8166 | c20d077d-f8f7-11eb-b658-0050568f9c84 | 外周血管支架类 | 腹髂动脉 | 髂动脉分叉支架系统-支架 | d0e483de-82ce-11eb-ace3-fa163e311f19 | 髂动脉分叉支架系统 | 先健科技（深圳）有限公司 |  | 国械注准20213130022 |  | 该产品由髂动脉分叉支架、髂内覆膜支架以及其各自配套的输送器组成。髂动脉分叉支架由自膨式镍钛合金支架和PET膜组成，通过PET缝线缝合，支架连接点钢套采用316L不锈钢制成，支架显影点材料为钽；髂内覆膜支架由自膨式镍钛合金支架和ePTFE膜组成，支架显影点材料为钽。该产品经环氧乙烷灭菌，一次性使用。货架有效期三年。 | 髂动脉分叉支架系统用于治疗腹髂动脉瘤或髂总动脉瘤。 | 腹髂动脉 |  | 7928325a-f900-11eb-b658-0050568f9c84 | 7928325a-f900-11eb-b658-0050568f9c84 | 髂动脉分叉支架系统—髂动脉分叉支架系统 | C02060700114017033770000330 | C02060700100001033770000418 | 02-血管介入治疗类材料 | 06-外周血管介入治疗材料 | 07-腹主动脉支架 | 腹主动脉支架（分支型） | 14-合金 | 017-分支型/非延长型 | IB-1812-030-090 | IB-1812-030-090 | 06938370128809 | 国械注准20213130022 | 集采范围外 | 新增（2025-06-23)、产品名称变更、国家医保耗材27位编码变更
21e192ed-91ea-11eb-8996-40f2e9990f5b | 先健科技（深圳）有限公司 | 91440300715217115L | 54a70508-7a6e-11f0-88e5-34735a9d8166 | c20d077d-f8f7-11eb-b658-0050568f9c84 | 外周血管支架类 | 腹髂动脉 | 髂动脉分叉支架系统-支架 | d0e483de-82ce-11eb-ace3-fa163e311f19 | 髂动脉分叉支架系统 | 先健科技（深圳）有限公司 |  | 国械注准20213130022 |  | 该产品由髂动脉分叉支架、髂内覆膜支架以及其各自配套的输送器组成。髂动脉分叉支架由自膨式镍钛合金支架和PET膜组成，通过PET缝线缝合，支架连接点钢套采用316L不锈钢制成，支架显影点材料为钽；髂内覆膜支架由自膨式镍钛合金支架和ePTFE膜组成，支架显影点材料为钽。该产品经环氧乙烷灭菌，一次性使用。货架有效期三年。 | 髂动脉分叉支架系统用于治疗腹髂动脉瘤或髂总动脉瘤。 | 腹髂动脉 |  | 792833cc-f900-11eb-b658-0050568f9c84 | 792833cc-f900-11eb-b658-0050568f9c84 | 髂动脉分叉支架系统—髂动脉分叉支架系统 | C02060700114017033770000331 | C02060700100001033770000419 | 02-血管介入治疗类材料 | 06-外周血管介入治疗材料 | 07-腹主动脉支架 | 腹主动脉支架（分支型） | 14-合金 | 017-分支型/非延长型 | IB-1812-040-160 | IB-1812-040-160 | 06938370128953 | 国械注准20213130022 | 集采范围外 | 新增（2025-06-23)、产品名称变更、国家医保耗材27位编码变更
21e192ed-91ea-11eb-8996-40f2e9990f5b | 先健科技（深圳）有限公司 | 91440300715217115L | 54a705c7-7a6e-11f0-88e5-34735a9d8166 | c20d077d-f8f7-11eb-b658-0050568f9c84 | 外周血管支架类 | 腹髂动脉 | 髂动脉分叉支架系统-支架 | d0e483de-82ce-11eb-ace3-fa163e311f19 | 髂动脉分叉支架系统 | 先健科技（深圳）有限公司 |  | 国械注准20213130022 |  | 该产品由髂动脉分叉支架、髂内覆膜支架以及其各自配套的输送器组成。髂动脉分叉支架由自膨式镍钛合金支架和PET膜组成，通过PET缝线缝合，支架连接点钢套采用316L不锈钢制成，支架显影点材料为钽；髂内覆膜支架由自膨式镍钛合金支架和ePTFE膜组成，支架显影点材料为钽。该产品经环氧乙烷灭菌，一次性使用。货架有效期三年。 | 髂动脉分叉支架系统用于治疗腹髂动脉瘤或髂总动脉瘤。 | 腹髂动脉 |  | 79283565-f900-11eb-b658-0050568f9c84 | 79283565-f900-11eb-b658-0050568f9c84 | 髂动脉分叉支架系统—髂动脉分叉支架系统 | C02060700114017033770000332 | C02060700100001033770000420 | 02-血管介入治疗类材料 | 06-外周血管介入治疗材料 | 07-腹主动脉支架 | 腹主动脉支架（分支型） | 14-合金 | 017-分支型/非延长型 | IB-1812-080-110 | IB-1812-080-110 | 06938370129448 | 国械注准20213130022 | 集采范围外 | 新增（2025-06-23)、产品名称变更、国家医保耗材27位编码变更
21e192ed-91ea-11eb-8996-40f2e9990f5b | 先健科技（深圳）有限公司 | 91440300715217115L | 54a7067c-7a6e-11f0-88e5-34735a9d8166 | c20d077d-f8f7-11eb-b658-0050568f9c84 | 外周血管支架类 | 腹髂动脉 | 髂动脉分叉支架系统-支架 | d0e483de-82ce-11eb-ace3-fa163e311f19 | 髂动脉分叉支架系统 | 先健科技（深圳）有限公司 |  | 国械注准20213130022 |  | 该产品由髂动脉分叉支架、髂内覆膜支架以及其各自配套的输送器组成。髂动脉分叉支架由自膨式镍钛合金支架和PET膜组成，通过PET缝线缝合，支架连接点钢套采用316L不锈钢制成，支架显影点材料为钽；髂内覆膜支架由自膨式镍钛合金支架和ePTFE膜组成，支架显影点材料为钽。该产品经环氧乙烷灭菌，一次性使用。货架有效期三年。 | 髂动脉分叉支架系统用于治疗腹髂动脉瘤或髂总动脉瘤。 | 腹髂动脉 |  | 792836de-f900-11eb-b658-0050568f9c84 | 792836de-f900-11eb-b658-0050568f9c84 | 髂动脉分叉支架系统—髂动脉分叉支架系统 | C02060700114017033770000333 | C02060700100001033770000421 | 02-血管介入治疗类材料 | 06-外周血管介入治疗材料 | 07-腹主动脉支架 | 腹主动脉支架（分支型） | 14-合金 | 017-分支型/非延长型 | IB-1410-050-090 | IB-1410-050-090 | 06938370111498 | 国械注准20213130022 | 集采范围外 | 新增（2025-06-23)、产品名称变更、国家医保耗材27位编码变更
21e192ed-91ea-11eb-8996-40f2e9990f5b | 先健科技（深圳）有限公司 | 91440300715217115L | 54a70730-7a6e-11f0-88e5-34735a9d8166 | c20d077d-f8f7-11eb-b658-0050568f9c84 | 外周血管支架类 | 腹髂动脉 | 髂动脉分叉支架系统-支架 | d0e483de-82ce-11eb-ace3-fa163e311f19 | 髂动脉分叉支架系统 | 先健科技（深圳）有限公司 |  | 国械注准20213130022 |  | 该产品由髂动脉分叉支架、髂内覆膜支架以及其各自配套的输送器组成。髂动脉分叉支架由自膨式镍钛合金支架和PET膜组成，通过PET缝线缝合，支架连接点钢套采用316L不锈钢制成，支架显影点材料为钽；髂内覆膜支架由自膨式镍钛合金支架和ePTFE膜组成，支架显影点材料为钽。该产品经环氧乙烷灭菌，一次性使用。货架有效期三年。 | 髂动脉分叉支架系统用于治疗腹髂动脉瘤或髂总动脉瘤。 | 腹髂动脉 |  | 79283863-f900-11eb-b658-0050568f9c84 | 79283863-f900-11eb-b658-0050568f9c84 | 髂动脉分叉支架系统—髂动脉分叉支架系统 | C02060700114017033770000334 | C02060700100001033770000422 | 02-血管介入治疗类材料 | 06-外周血管介入治疗材料 | 07-腹主动脉支架 | 腹主动脉支架（分支型） | 14-合金 | 017-分支型/非延长型 | IB-1812-040-070 | IB-1812-040-070 | 06938370114802 | 国械注准20213130022 | 集采范围外 | 新增（2025-06-23)、产品名称变更、国家医保耗材27位编码变更
21e192ed-91ea-11eb-8996-40f2e9990f5b | 先健科技（深圳）有限公司 | 91440300715217115L | 54a707ea-7a6e-11f0-88e5-34735a9d8166 | c20d077d-f8f7-11eb-b658-0050568f9c84 | 外周血管支架类 | 腹髂动脉 | 髂动脉分叉支架系统-支架 | d0e483de-82ce-11eb-ace3-fa163e311f19 | 髂动脉分叉支架系统 | 先健科技（深圳）有限公司 |  | 国械注准20213130022 |  | 该产品由髂动脉分叉支架、髂内覆膜支架以及其各自配套的输送器组成。髂动脉分叉支架由自膨式镍钛合金支架和PET膜组成，通过PET缝线缝合，支架连接点钢套采用316L不锈钢制成，支架显影点材料为钽；髂内覆膜支架由自膨式镍钛合金支架和ePTFE膜组成，支架显影点材料为钽。该产品经环氧乙烷灭菌，一次性使用。货架有效期三年。 | 髂动脉分叉支架系统用于治疗腹髂动脉瘤或髂总动脉瘤。 | 腹髂动脉 |  | 792839e6-f900-11eb-b658-0050568f9c84 | 792839e6-f900-11eb-b658-0050568f9c84 | 髂动脉分叉支架系统—髂动脉分叉支架系统 | C02060700114017033770000335 | C02060700100001033770000423 | 02-血管介入治疗类材料 | 06-外周血管介入治疗材料 | 07-腹主动脉支架 | 腹主动脉支架（分支型） | 14-合金 | 017-分支型/非延长型 | IB-1214-100-150 | IB-1214-100-150 | 06938370120056 | 国械注准20213130022 | 集采范围外 | 新增（2025-06-23)、产品名称变更、国家医保耗材27位编码变更
21e192ed-91ea-11eb-8996-40f2e9990f5b | 先健科技（深圳）有限公司 | 91440300715217115L | 54a7089f-7a6e-11f0-88e5-34735a9d8166 | c20d077d-f8f7-11eb-b658-0050568f9c84 | 外周血管支架类 | 腹髂动脉 | 髂动脉分叉支架系统-支架 | d0e483de-82ce-11eb-ace3-fa163e311f19 | 髂动脉分叉支架系统 | 先健科技（深圳）有限公司 |  | 国械注准20213130022 |  | 该产品由髂动脉分叉支架、髂内覆膜支架以及其各自配套的输送器组成。髂动脉分叉支架由自膨式镍钛合金支架和PET膜组成，通过PET缝线缝合，支架连接点钢套采用316L不锈钢制成，支架显影点材料为钽；髂内覆膜支架由自膨式镍钛合金支架和ePTFE膜组成，支架显影点材料为钽。该产品经环氧乙烷灭菌，一次性使用。货架有效期三年。 | 髂动脉分叉支架系统用于治疗腹髂动脉瘤或髂总动脉瘤。 | 腹髂动脉 |  | 79283bb3-f900-11eb-b658-0050568f9c84 | 79283bb3-f900-11eb-b658-0050568f9c84 | 髂动脉分叉支架系统—髂动脉分叉支架系统 | C02060700114018033770000314 | C02060700100001033770000424 | 02-血管介入治疗类材料 | 06-外周血管介入治疗材料 | 07-腹主动脉支架 | 腹主动脉支架（非分支型） | 14-合金 | 018-非分支型/延长型 | IB-1412-100-100 | IB-1412-100-100 | 06938370121787 | 国械注准20213130022 | 集采范围外 | 新增（2025-06-23)、产品名称变更、国家医保耗材27位编码变更
21e192ed-91ea-11eb-8996-40f2e9990f5b | 先健科技（深圳）有限公司 | 91440300715217115L | 54a70959-7a6e-11f0-88e5-34735a9d8166 | c20d077d-f8f7-11eb-b658-0050568f9c84 | 外周血管支架类 | 腹髂动脉 | 髂动脉分叉支架系统-支架 | d0e483de-82ce-11eb-ace3-fa163e311f19 | 髂动脉分叉支架系统 | 先健科技（深圳）有限公司 |  | 国械注准20213130022 |  | 该产品由髂动脉分叉支架、髂内覆膜支架以及其各自配套的输送器组成。髂动脉分叉支架由自膨式镍钛合金支架和PET膜组成，通过PET缝线缝合，支架连接点钢套采用316L不锈钢制成，支架显影点材料为钽；髂内覆膜支架由自膨式镍钛合金支架和ePTFE膜组成，支架显影点材料为钽。该产品经环氧乙烷灭菌，一次性使用。货架有效期三年。 | 髂动脉分叉支架系统用于治疗腹髂动脉瘤或髂总动脉瘤。 | 腹髂动脉 |  | 79283d36-f900-11eb-b658-0050568f9c84 | 79283d36-f900-11eb-b658-0050568f9c84 | 髂动脉分叉支架系统—髂动脉分叉支架系统 | C02060700114017033770000336 | C02060700100001033770000425 | 02-血管介入治疗类材料 | 06-外周血管介入治疗材料 | 07-腹主动脉支架 | 腹主动脉支架（分支型） | 14-合金 | 017-分支型/非延长型 | IB-1412-060-130 | IB-1412-060-130 | 06938370121688 | 国械注准20213130022 | 集采范围外 | 新增（2025-06-23)、产品名称变更、国家医保耗材27位编码变更
21e192ed-91ea-11eb-8996-40f2e9990f5b | 先健科技（深圳）有限公司 | 91440300715217115L | 54a70a0e-7a6e-11f0-88e5-34735a9d8166 | c20d077d-f8f7-11eb-b658-0050568f9c84 | 外周血管支架类 | 腹髂动脉 | 髂动脉分叉支架系统-支架 | d0e483de-82ce-11eb-ace3-fa163e311f19 | 髂动脉分叉支架系统 | 先健科技（深圳）有限公司 |  | 国械注准20213130022 |  | 该产品由髂动脉分叉支架、髂内覆膜支架以及其各自配套的输送器组成。髂动脉分叉支架由自膨式镍钛合金支架和PET膜组成，通过PET缝线缝合，支架连接点钢套采用316L不锈钢制成，支架显影点材料为钽；髂内覆膜支架由自膨式镍钛合金支架和ePTFE膜组成，支架显影点材料为钽。该产品经环氧乙烷灭菌，一次性使用。货架有效期三年。 | 髂动脉分叉支架系统用于治疗腹髂动脉瘤或髂总动脉瘤。 | 腹髂动脉 |  | 79283e9f-f900-11eb-b658-0050568f9c84 | 79283e9f-f900-11eb-b658-0050568f9c84 | 髂动脉分叉支架系统—髂动脉分叉支架系统 | C02060700114017033770000337 | C02060700100001033770000426 | 02-血管介入治疗类材料 | 06-外周血管介入治疗材料 | 07-腹主动脉支架 | 腹主动脉支架（分支型） | 14-合金 | 017-分支型/非延长型 | IB-1214-040-140 | IB-1214-040-140 | 06938370118695 | 国械注准20213130022 | 集采范围外 | 新增（2025-06-23)、产品名称变更、国家医保耗材27位编码变更
21e192ed-91ea-11eb-8996-40f2e9990f5b | 先健科技（深圳）有限公司 | 91440300715217115L | 54a70d5b-7a6e-11f0-88e5-34735a9d8166 | c20d077d-f8f7-11eb-b658-0050568f9c84 | 外周血管支架类 | 腹髂动脉 | 髂动脉分叉支架系统-支架 | d0e483de-82ce-11eb-ace3-fa163e311f19 | 髂动脉分叉支架系统 | 先健科技（深圳）有限公司 |  | 国械注准20213130022 |  | 该产品由髂动脉分叉支架、髂内覆膜支架以及其各自配套的输送器组成。髂动脉分叉支架由自膨式镍钛合金支架和PET膜组成，通过PET缝线缝合，支架连接点钢套采用316L不锈钢制成，支架显影点材料为钽；髂内覆膜支架由自膨式镍钛合金支架和ePTFE膜组成，支架显影点材料为钽。该产品经环氧乙烷灭菌，一次性使用。货架有效期三年。 | 髂动脉分叉支架系统用于治疗腹髂动脉瘤或髂总动脉瘤。 | 腹髂动脉 |  | 792842cd-f900-11eb-b658-0050568f9c84 | 792842cd-f900-11eb-b658-0050568f9c84 | 髂动脉分叉支架系统—髂动脉分叉支架系统 | C02060700114017033770000338 | C02060700100001033770000427 | 02-血管介入治疗类材料 | 06-外周血管介入治疗材料 | 07-腹主动脉支架 | 腹主动脉支架（分支型） | 14-合金 | 017-分支型/非延长型 | IB-1210-030-170 | IB-1210-030-170 | 06938370115236 | 国械注准20213130022 | 集采范围外 | 新增（2025-06-23)、产品名称变更、国家医保耗材27位编码变更
21e192ed-91ea-11eb-8996-40f2e9990f5b | 先健科技（深圳）有限公司 | 91440300715217115L | 54a70e10-7a6e-11f0-88e5-34735a9d8166 | c20d077d-f8f7-11eb-b658-0050568f9c84 | 外周血管支架类 | 腹髂动脉 | 髂动脉分叉支架系统-支架 | d0e483de-82ce-11eb-ace3-fa163e311f19 | 髂动脉分叉支架系统 | 先健科技（深圳）有限公司 |  | 国械注准20213130022 |  | 该产品由髂动脉分叉支架、髂内覆膜支架以及其各自配套的输送器组成。髂动脉分叉支架由自膨式镍钛合金支架和PET膜组成，通过PET缝线缝合，支架连接点钢套采用316L不锈钢制成，支架显影点材料为钽；髂内覆膜支架由自膨式镍钛合金支架和ePTFE膜组成，支架显影点材料为钽。该产品经环氧乙烷灭菌，一次性使用。货架有效期三年。 | 髂动脉分叉支架系统用于治疗腹髂动脉瘤或髂总动脉瘤。 | 腹髂动脉 |  | 7928445d-f900-11eb-b658-0050568f9c84 | 7928445d-f900-11eb-b658-0050568f9c84 | 髂动脉分叉支架系统—髂动脉分叉支架系统 | C02060700114017033770000339 | C02060700100001033770000428 | 02-血管介入治疗类材料 | 06-外周血管介入治疗材料 | 07-腹主动脉支架 | 腹主动脉支架（分支型） | 14-合金 | 017-分支型/非延长型 | IB-1216-060-110 | IB-1216-060-110 | 06938370120490 | 国械注准20213130022 | 集采范围外 | 新增（2025-06-23)、产品名称变更、国家医保耗材27位编码变更
21e192ed-91ea-11eb-8996-40f2e9990f5b | 先健科技（深圳）有限公司 | 91440300715217115L | 54a70eca-7a6e-11f0-88e5-34735a9d8166 | c20d077d-f8f7-11eb-b658-0050568f9c84 | 外周血管支架类 | 腹髂动脉 | 髂动脉分叉支架系统-支架 | d0e483de-82ce-11eb-ace3-fa163e311f19 | 髂动脉分叉支架系统 | 先健科技（深圳）有限公司 |  | 国械注准20213130022 |  | 该产品由髂动脉分叉支架、髂内覆膜支架以及其各自配套的输送器组成。髂动脉分叉支架由自膨式镍钛合金支架和PET膜组成，通过PET缝线缝合，支架连接点钢套采用316L不锈钢制成，支架显影点材料为钽；髂内覆膜支架由自膨式镍钛合金支架和ePTFE膜组成，支架显影点材料为钽。该产品经环氧乙烷灭菌，一次性使用。货架有效期三年。 | 髂动脉分叉支架系统用于治疗腹髂动脉瘤或髂总动脉瘤。 | 腹髂动脉 |  | 79284677-f900-11eb-b658-0050568f9c84 | 79284677-f900-11eb-b658-0050568f9c84 | 髂动脉分叉支架系统—髂动脉分叉支架系统 | C02060700114017033770000340 | C02060700100001033770000429 | 02-血管介入治疗类材料 | 06-外周血管介入治疗材料 | 07-腹主动脉支架 | 腹主动脉支架（分支型） | 14-合金 | 017-分支型/非延长型 | IB-1610-040-090 | IB-1610-040-090 | 06938370114109 | 国械注准20213130022 | 集采范围外 | 新增（2025-06-23)、产品名称变更、国家医保耗材27位编码变更
21e192ed-91ea-11eb-8996-40f2e9990f5b | 先健科技（深圳）有限公司 | 91440300715217115L | 54a70f7e-7a6e-11f0-88e5-34735a9d8166 | c20d077d-f8f7-11eb-b658-0050568f9c84 | 外周血管支架类 | 腹髂动脉 | 髂动脉分叉支架系统-支架 | d0e483de-82ce-11eb-ace3-fa163e311f19 | 髂动脉分叉支架系统 | 先健科技（深圳）有限公司 |  | 国械注准20213130022 |  | 该产品由髂动脉分叉支架、髂内覆膜支架以及其各自配套的输送器组成。髂动脉分叉支架由自膨式镍钛合金支架和PET膜组成，通过PET缝线缝合，支架连接点钢套采用316L不锈钢制成，支架显影点材料为钽；髂内覆膜支架由自膨式镍钛合金支架和ePTFE膜组成，支架显影点材料为钽。该产品经环氧乙烷灭菌，一次性使用。货架有效期三年。 | 髂动脉分叉支架系统用于治疗腹髂动脉瘤或髂总动脉瘤。 | 腹髂动脉 |  | 792847fe-f900-11eb-b658-0050568f9c84 | 792847fe-f900-11eb-b658-0050568f9c84 | 髂动脉分叉支架系统—髂动脉分叉支架系统 | C02060700114017033770000341 | C02060700100001033770000430 | 02-血管介入治疗类材料 | 06-外周血管介入治疗材料 | 07-腹主动脉支架 | 腹主动脉支架（分支型） | 14-合金 | 017-分支型/非延长型 | IB-1614-040-070 | IB-1614-040-070 | 06938370114505 | 国械注准20213130022 | 集采范围外 | 新增（2025-06-23)、产品名称变更、国家医保耗材27位编码变更
21e192ed-91ea-11eb-8996-40f2e9990f5b | 先健科技（深圳）有限公司 | 91440300715217115L | 54a71033-7a6e-11f0-88e5-34735a9d8166 | c20d077d-f8f7-11eb-b658-0050568f9c84 | 外周血管支架类 | 腹髂动脉 | 髂动脉分叉支架系统-支架 | d0e483de-82ce-11eb-ace3-fa163e311f19 | 髂动脉分叉支架系统 | 先健科技（深圳）有限公司 |  | 国械注准20213130022 |  | 该产品由髂动脉分叉支架、髂内覆膜支架以及其各自配套的输送器组成。髂动脉分叉支架由自膨式镍钛合金支架和PET膜组成，通过PET缝线缝合，支架连接点钢套采用316L不锈钢制成，支架显影点材料为钽；髂内覆膜支架由自膨式镍钛合金支架和ePTFE膜组成，支架显影点材料为钽。该产品经环氧乙烷灭菌，一次性使用。货架有效期三年。 | 髂动脉分叉支架系统用于治疗腹髂动脉瘤或髂总动脉瘤。 | 腹髂动脉 |  | 79284a17-f900-11eb-b658-0050568f9c84 | 79284a17-f900-11eb-b658-0050568f9c84 | 髂动脉分叉支架系统—髂动脉分叉支架系统 | C02060700114017033770000342 | C02060700100001033770000431 | 02-血管介入治疗类材料 | 06-外周血管介入治疗材料 | 07-腹主动脉支架 | 腹主动脉支架（分支型） | 14-合金 | 017-分支型/非延长型 | IB-1214-040-080 | IB-1214-040-080 | 06938370118633 | 国械注准20213130022 | 集采范围外 | 新增（2025-06-23)、产品名称变更、国家医保耗材27位编码变更
21e192ed-91ea-11eb-8996-40f2e9990f5b | 先健科技（深圳）有限公司 | 91440300715217115L | 54a710ed-7a6e-11f0-88e5-34735a9d8166 | c20d077d-f8f7-11eb-b658-0050568f9c84 | 外周血管支架类 | 腹髂动脉 | 髂动脉分叉支架系统-支架 | d0e483de-82ce-11eb-ace3-fa163e311f19 | 髂动脉分叉支架系统 | 先健科技（深圳）有限公司 |  | 国械注准20213130022 |  | 该产品由髂动脉分叉支架、髂内覆膜支架以及其各自配套的输送器组成。髂动脉分叉支架由自膨式镍钛合金支架和PET膜组成，通过PET缝线缝合，支架连接点钢套采用316L不锈钢制成，支架显影点材料为钽；髂内覆膜支架由自膨式镍钛合金支架和ePTFE膜组成，支架显影点材料为钽。该产品经环氧乙烷灭菌，一次性使用。货架有效期三年。 | 髂动脉分叉支架系统用于治疗腹髂动脉瘤或髂总动脉瘤。 | 腹髂动脉 |  | 79284bd8-f900-11eb-b658-0050568f9c84 | 79284bd8-f900-11eb-b658-0050568f9c84 | 髂动脉分叉支架系统—髂动脉分叉支架系统 | C02060700114017033770000343 | C02060700100001033770000432 | 02-血管介入治疗类材料 | 06-外周血管介入治疗材料 | 07-腹主动脉支架 | 腹主动脉支架（分支型） | 14-合金 | 017-分支型/非延长型 | IB-1216-040-090 | IB-1216-040-090 | 06938370120278 | 国械注准20213130022 | 集采范围外 | 新增（2025-06-23)、产品名称变更、国家医保耗材27位编码变更
21e192ed-91ea-11eb-8996-40f2e9990f5b | 先健科技（深圳）有限公司 | 91440300715217115L | 54a711a2-7a6e-11f0-88e5-34735a9d8166 | c20d077d-f8f7-11eb-b658-0050568f9c84 | 外周血管支架类 | 腹髂动脉 | 髂动脉分叉支架系统-支架 | d0e483de-82ce-11eb-ace3-fa163e311f19 | 髂动脉分叉支架系统 | 先健科技（深圳）有限公司 |  | 国械注准20213130022 |  | 该产品由髂动脉分叉支架、髂内覆膜支架以及其各自配套的输送器组成。髂动脉分叉支架由自膨式镍钛合金支架和PET膜组成，通过PET缝线缝合，支架连接点钢套采用316L不锈钢制成，支架显影点材料为钽；髂内覆膜支架由自膨式镍钛合金支架和ePTFE膜组成，支架显影点材料为钽。该产品经环氧乙烷灭菌，一次性使用。货架有效期三年。 | 髂动脉分叉支架系统用于治疗腹髂动脉瘤或髂总动脉瘤。 | 腹髂动脉 |  | 79284d54-f900-11eb-b658-0050568f9c84 | 79284d54-f900-11eb-b658-0050568f9c84 | 髂动脉分叉支架系统—髂动脉分叉支架系统 | C02060700114017033770000344 | C02060700100001033770000433 | 02-血管介入治疗类材料 | 06-外周血管介入治疗材料 | 07-腹主动脉支架 | 腹主动脉支架（分支型） | 14-合金 | 017-分支型/非延长型 | IB-1210-050-110 | IB-1210-050-110 | 06938370115328 | 国械注准20213130022 | 集采范围外 | 新增（2025-06-23)、产品名称变更、国家医保耗材27位编码变更
21e192ed-91ea-11eb-8996-40f2e9990f5b | 先健科技（深圳）有限公司 | 91440300715217115L | 54a71257-7a6e-11f0-88e5-34735a9d8166 | c20d077d-f8f7-11eb-b658-0050568f9c84 | 外周血管支架类 | 腹髂动脉 | 髂动脉分叉支架系统-支架 | d0e483de-82ce-11eb-ace3-fa163e311f19 | 髂动脉分叉支架系统 | 先健科技（深圳）有限公司 |  | 国械注准20213130022 |  | 该产品由髂动脉分叉支架、髂内覆膜支架以及其各自配套的输送器组成。髂动脉分叉支架由自膨式镍钛合金支架和PET膜组成，通过PET缝线缝合，支架连接点钢套采用316L不锈钢制成，支架显影点材料为钽；髂内覆膜支架由自膨式镍钛合金支架和ePTFE膜组成，支架显影点材料为钽。该产品经环氧乙烷灭菌，一次性使用。货架有效期三年。 | 髂动脉分叉支架系统用于治疗腹髂动脉瘤或髂总动脉瘤。 | 腹髂动脉 |  | 79284eea-f900-11eb-b658-0050568f9c84 | 79284eea-f900-11eb-b658-0050568f9c84 | 髂动脉分叉支架系统—髂动脉分叉支架系统 | C02060700114018033770000315 | C02060700100001033770000434 | 02-血管介入治疗类材料 | 06-外周血管介入治疗材料 | 07-腹主动脉支架 | 腹主动脉支架（非分支型） | 14-合金 | 018-非分支型/延长型 | IB-1216-120-120 | IB-1216-120-120 | 06938370120704 | 国械注准20213130022 | 集采范围外 | 新增（2025-06-23)、产品名称变更、国家医保耗材27位编码变更
21e192ed-91ea-11eb-8996-40f2e9990f5b | 先健科技（深圳）有限公司 | 91440300715217115L | 54a71310-7a6e-11f0-88e5-34735a9d8166 | c20d077d-f8f7-11eb-b658-0050568f9c84 | 外周血管支架类 | 腹髂动脉 | 髂动脉分叉支架系统-支架 | d0e483de-82ce-11eb-ace3-fa163e311f19 | 髂动脉分叉支架系统 | 先健科技（深圳）有限公司 |  | 国械注准20213130022 |  | 该产品由髂动脉分叉支架、髂内覆膜支架以及其各自配套的输送器组成。髂动脉分叉支架由自膨式镍钛合金支架和PET膜组成，通过PET缝线缝合，支架连接点钢套采用316L不锈钢制成，支架显影点材料为钽；髂内覆膜支架由自膨式镍钛合金支架和ePTFE膜组成，支架显影点材料为钽。该产品经环氧乙烷灭菌，一次性使用。货架有效期三年。 | 髂动脉分叉支架系统用于治疗腹髂动脉瘤或髂总动脉瘤。 | 腹髂动脉 |  | 7928506d-f900-11eb-b658-0050568f9c84 | 7928506d-f900-11eb-b658-0050568f9c84 | 髂动脉分叉支架系统—髂动脉分叉支架系统 | C02060700114017033770000345 | C02060700100001033770000435 | 02-血管介入治疗类材料 | 06-外周血管介入治疗材料 | 07-腹主动脉支架 | 腹主动脉支架（分支型） | 14-合金 | 017-分支型/非延长型 | IB-1216-030-070 | IB-1216-030-070 | 06938370120148 | 国械注准20213130022 | 集采范围外 | 新增（2025-06-23)、产品名称变更、国家医保耗材27位编码变更
21e192ed-91ea-11eb-8996-40f2e9990f5b | 先健科技（深圳）有限公司 | 91440300715217115L | 54a713c5-7a6e-11f0-88e5-34735a9d8166 | c20d077d-f8f7-11eb-b658-0050568f9c84 | 外周血管支架类 | 腹髂动脉 | 髂动脉分叉支架系统-支架 | d0e483de-82ce-11eb-ace3-fa163e311f19 | 髂动脉分叉支架系统 | 先健科技（深圳）有限公司 |  | 国械注准20213130022 |  | 该产品由髂动脉分叉支架、髂内覆膜支架以及其各自配套的输送器组成。髂动脉分叉支架由自膨式镍钛合金支架和PET膜组成，通过PET缝线缝合，支架连接点钢套采用316L不锈钢制成，支架显影点材料为钽；髂内覆膜支架由自膨式镍钛合金支架和ePTFE膜组成，支架显影点材料为钽。该产品经环氧乙烷灭菌，一次性使用。货架有效期三年。 | 髂动脉分叉支架系统用于治疗腹髂动脉瘤或髂总动脉瘤。 | 腹髂动脉 |  | 792851ed-f900-11eb-b658-0050568f9c84 | 792851ed-f900-11eb-b658-0050568f9c84 | 髂动脉分叉支架系统—髂动脉分叉支架系统 | C02060700114017033770000346 | C02060700100001033770000436 | 02-血管介入治疗类材料 | 06-外周血管介入治疗材料 | 07-腹主动脉支架 | 腹主动脉支架（分支型） | 14-合金 | 017-分支型/非延长型 | IB-1412-040-170 | IB-1412-040-170 | 06938370121589 | 国械注准20213130022 | 集采范围外 | 新增（2025-06-23)、产品名称变更、国家医保耗材27位编码变更
21e192ed-91ea-11eb-8996-40f2e9990f5b | 先健科技（深圳）有限公司 | 91440300715217115L | 54a71484-7a6e-11f0-88e5-34735a9d8166 | c20d077d-f8f7-11eb-b658-0050568f9c84 | 外周血管支架类 | 腹髂动脉 | 髂动脉分叉支架系统-支架 | d0e483de-82ce-11eb-ace3-fa163e311f19 | 髂动脉分叉支架系统 | 先健科技（深圳）有限公司 |  | 国械注准20213130022 |  | 该产品由髂动脉分叉支架、髂内覆膜支架以及其各自配套的输送器组成。髂动脉分叉支架由自膨式镍钛合金支架和PET膜组成，通过PET缝线缝合，支架连接点钢套采用316L不锈钢制成，支架显影点材料为钽；髂内覆膜支架由自膨式镍钛合金支架和ePTFE膜组成，支架显影点材料为钽。该产品经环氧乙烷灭菌，一次性使用。货架有效期三年。 | 髂动脉分叉支架系统用于治疗腹髂动脉瘤或髂总动脉瘤。 | 腹髂动脉 |  | 79285369-f900-11eb-b658-0050568f9c84 | 79285369-f900-11eb-b658-0050568f9c84 | 髂动脉分叉支架系统—髂动脉分叉支架系统 | C02060700114017033770000347 | C02060700100001033770000437 | 02-血管介入治疗类材料 | 06-外周血管介入治疗材料 | 07-腹主动脉支架 | 腹主动脉支架（分支型） | 14-合金 | 017-分支型/非延长型 | IB-1212-040-090 | IB-1212-040-090 | 06938370111269 | 国械注准20213130022 | 集采范围外 | 新增（2025-06-23)、产品名称变更、国家医保耗材27位编码变更
21e192ed-91ea-11eb-8996-40f2e9990f5b | 先健科技（深圳）有限公司 | 91440300715217115L | 54a71539-7a6e-11f0-88e5-34735a9d8166 | c20d077d-f8f7-11eb-b658-0050568f9c84 | 外周血管支架类 | 腹髂动脉 | 髂动脉分叉支架系统-支架 | d0e483de-82ce-11eb-ace3-fa163e311f19 | 髂动脉分叉支架系统 | 先健科技（深圳）有限公司 |  | 国械注准20213130022 |  | 该产品由髂动脉分叉支架、髂内覆膜支架以及其各自配套的输送器组成。髂动脉分叉支架由自膨式镍钛合金支架和PET膜组成，通过PET缝线缝合，支架连接点钢套采用316L不锈钢制成，支架显影点材料为钽；髂内覆膜支架由自膨式镍钛合金支架和ePTFE膜组成，支架显影点材料为钽。该产品经环氧乙烷灭菌，一次性使用。货架有效期三年。 | 髂动脉分叉支架系统用于治疗腹髂动脉瘤或髂总动脉瘤。 | 腹髂动脉 |  | 792854df-f900-11eb-b658-0050568f9c84 | 792854df-f900-11eb-b658-0050568f9c84 | 髂动脉分叉支架系统—髂动脉分叉支架系统 | C02060700114018033770000316 | C02060700100001033770000438 | 02-血管介入治疗类材料 | 06-外周血管介入治疗材料 | 07-腹主动脉支架 | 腹主动脉支架（非分支型） | 14-合金 | 018-非分支型/延长型 | IB-1610-120-120 | IB-1610-120-120 | 06938370123590 | 国械注准20213130022 | 集采范围外 | 新增（2025-06-23)、产品名称变更、国家医保耗材27位编码变更
21e192ed-91ea-11eb-8996-40f2e9990f5b | 先健科技（深圳）有限公司 | 91440300715217115L | 54a7188c-7a6e-11f0-88e5-34735a9d8166 | c20d077d-f8f7-11eb-b658-0050568f9c84 | 外周血管支架类 | 腹髂动脉 | 髂动脉分叉支架系统-支架 | d0e483de-82ce-11eb-ace3-fa163e311f19 | 髂动脉分叉支架系统 | 先健科技（深圳）有限公司 |  | 国械注准20213130022 |  | 该产品由髂动脉分叉支架、髂内覆膜支架以及其各自配套的输送器组成。髂动脉分叉支架由自膨式镍钛合金支架和PET膜组成，通过PET缝线缝合，支架连接点钢套采用316L不锈钢制成，支架显影点材料为钽；髂内覆膜支架由自膨式镍钛合金支架和ePTFE膜组成，支架显影点材料为钽。该产品经环氧乙烷灭菌，一次性使用。货架有效期三年。 | 髂动脉分叉支架系统用于治疗腹髂动脉瘤或髂总动脉瘤。 | 腹髂动脉 |  | 7928566e-f900-11eb-b658-0050568f9c84 | 7928566e-f900-11eb-b658-0050568f9c84 | 髂动脉分叉支架系统—髂动脉分叉支架系统 | C02060700114017033770000348 | C02060700100001033770000439 | 02-血管介入治疗类材料 | 06-外周血管介入治疗材料 | 07-腹主动脉支架 | 腹主动脉支架（分支型） | 14-合金 | 017-分支型/非延长型 | IB-1812-050-090 | IB-1812-050-090 | 06938370114840 | 国械注准20213130022 | 集采范围外 | 新增（2025-06-23)、产品名称变更、国家医保耗材27位编码变更
21e192ed-91ea-11eb-8996-40f2e9990f5b | 先健科技（深圳）有限公司 | 91440300715217115L | 54a7195e-7a6e-11f0-88e5-34735a9d8166 | c20d077d-f8f7-11eb-b658-0050568f9c84 | 外周血管支架类 | 腹髂动脉 | 髂动脉分叉支架系统-支架 | d0e483de-82ce-11eb-ace3-fa163e311f19 | 髂动脉分叉支架系统 | 先健科技（深圳）有限公司 |  | 国械注准20213130022 |  | 该产品由髂动脉分叉支架、髂内覆膜支架以及其各自配套的输送器组成。髂动脉分叉支架由自膨式镍钛合金支架和PET膜组成，通过PET缝线缝合，支架连接点钢套采用316L不锈钢制成，支架显影点材料为钽；髂内覆膜支架由自膨式镍钛合金支架和ePTFE膜组成，支架显影点材料为钽。该产品经环氧乙烷灭菌，一次性使用。货架有效期三年。 | 髂动脉分叉支架系统用于治疗腹髂动脉瘤或髂总动脉瘤。 | 腹髂动脉 |  | 792857f8-f900-11eb-b658-0050568f9c84 | 792857f8-f900-11eb-b658-0050568f9c84 | 髂动脉分叉支架系统—髂动脉分叉支架系统 | C02060700114017033770000349 | C02060700100001033770000440 | 02-血管介入治疗类材料 | 06-外周血管介入治疗材料 | 07-腹主动脉支架 | 腹主动脉支架（分支型） | 14-合金 | 017-分支型/非延长型 | IB-1214-030-100 | IB-1214-030-100 | 06938370115991 | 国械注准20213130022 | 集采范围外 | 新增（2025-06-23)、产品名称变更、国家医保耗材27位编码变更
21e192ed-91ea-11eb-8996-40f2e9990f5b | 先健科技（深圳）有限公司 | 91440300715217115L | 54a71a13-7a6e-11f0-88e5-34735a9d8166 | c20d077d-f8f7-11eb-b658-0050568f9c84 | 外周血管支架类 | 腹髂动脉 | 髂动脉分叉支架系统-支架 | d0e483de-82ce-11eb-ace3-fa163e311f19 | 髂动脉分叉支架系统 | 先健科技（深圳）有限公司 |  | 国械注准20213130022 |  | 该产品由髂动脉分叉支架、髂内覆膜支架以及其各自配套的输送器组成。髂动脉分叉支架由自膨式镍钛合金支架和PET膜组成，通过PET缝线缝合，支架连接点钢套采用316L不锈钢制成，支架显影点材料为钽；髂内覆膜支架由自膨式镍钛合金支架和ePTFE膜组成，支架显影点材料为钽。该产品经环氧乙烷灭菌，一次性使用。货架有效期三年。 | 髂动脉分叉支架系统用于治疗腹髂动脉瘤或髂总动脉瘤。 | 腹髂动脉 |  | 7928598c-f900-11eb-b658-0050568f9c84 | 7928598c-f900-11eb-b658-0050568f9c84 | 髂动脉分叉支架系统—髂动脉分叉支架系统 | C02060700114017033770000350 | C02060700100001033770000441 | 02-血管介入治疗类材料 | 06-外周血管介入治疗材料 | 07-腹主动脉支架 | 腹主动脉支架（分支型） | 14-合金 | 017-分支型/非延长型 | IB-1812-040-140 | IB-1812-040-140 | 06938370128939 | 国械注准20213130022 | 集采范围外 | 新增（2025-06-23)、产品名称变更、国家医保耗材27位编码变更
21e192ed-91ea-11eb-8996-40f2e9990f5b | 先健科技（深圳）有限公司 | 91440300715217115L | 54a71acc-7a6e-11f0-88e5-34735a9d8166 | c20d077d-f8f7-11eb-b658-0050568f9c84 | 外周血管支架类 | 腹髂动脉 | 髂动脉分叉支架系统-支架 | d0e483de-82ce-11eb-ace3-fa163e311f19 | 髂动脉分叉支架系统 | 先健科技（深圳）有限公司 |  | 国械注准20213130022 |  | 该产品由髂动脉分叉支架、髂内覆膜支架以及其各自配套的输送器组成。髂动脉分叉支架由自膨式镍钛合金支架和PET膜组成，通过PET缝线缝合，支架连接点钢套采用316L不锈钢制成，支架显影点材料为钽；髂内覆膜支架由自膨式镍钛合金支架和ePTFE膜组成，支架显影点材料为钽。该产品经环氧乙烷灭菌，一次性使用。货架有效期三年。 | 髂动脉分叉支架系统用于治疗腹髂动脉瘤或髂总动脉瘤。 | 腹髂动脉 |  | 79285b4e-f900-11eb-b658-0050568f9c84 | 79285b4e-f900-11eb-b658-0050568f9c84 | 髂动脉分叉支架系统—髂动脉分叉支架系统 | C02060700114017033770000351 | C02060700100001033770000442 | 02-血管介入治疗类材料 | 06-外周血管介入治疗材料 | 07-腹主动脉支架 | 腹主动脉支架（分支型） | 14-合金 | 017-分支型/非延长型 | IB-1416-030-140 | IB-1416-030-140 | 06938370122555 | 国械注准20213130022 | 集采范围外 | 新增（2025-06-23)、产品名称变更、国家医保耗材27位编码变更
21e192ed-91ea-11eb-8996-40f2e9990f5b | 先健科技（深圳）有限公司 | 91440300715217115L | 54a71b81-7a6e-11f0-88e5-34735a9d8166 | c20d077d-f8f7-11eb-b658-0050568f9c84 | 外周血管支架类 | 腹髂动脉 | 髂动脉分叉支架系统-支架 | d0e483de-82ce-11eb-ace3-fa163e311f19 | 髂动脉分叉支架系统 | 先健科技（深圳）有限公司 |  | 国械注准20213130022 |  | 该产品由髂动脉分叉支架、髂内覆膜支架以及其各自配套的输送器组成。髂动脉分叉支架由自膨式镍钛合金支架和PET膜组成，通过PET缝线缝合，支架连接点钢套采用316L不锈钢制成，支架显影点材料为钽；髂内覆膜支架由自膨式镍钛合金支架和ePTFE膜组成，支架显影点材料为钽。该产品经环氧乙烷灭菌，一次性使用。货架有效期三年。 | 髂动脉分叉支架系统用于治疗腹髂动脉瘤或髂总动脉瘤。 | 腹髂动脉 |  | 79285cf7-f900-11eb-b658-0050568f9c84 | 79285cf7-f900-11eb-b658-0050568f9c84 | 髂动脉分叉支架系统—髂动脉分叉支架系统 | C02060700114017033770000352 | C02060700100001033770000443 | 02-血管介入治疗类材料 | 06-外周血管介入治疗材料 | 07-腹主动脉支架 | 腹主动脉支架（分支型） | 14-合金 | 017-分支型/非延长型 | IB-1814-100-130 | IB-1814-100-130 | 06938370130048 | 国械注准20213130022 | 集采范围外 | 新增（2025-06-23)、产品名称变更、国家医保耗材27位编码变更
21e192ed-91ea-11eb-8996-40f2e9990f5b | 先健科技（深圳）有限公司 | 91440300715217115L | 54a71c3b-7a6e-11f0-88e5-34735a9d8166 | c20d077d-f8f7-11eb-b658-0050568f9c84 | 外周血管支架类 | 腹髂动脉 | 髂动脉分叉支架系统-支架 | d0e483de-82ce-11eb-ace3-fa163e311f19 | 髂动脉分叉支架系统 | 先健科技（深圳）有限公司 |  | 国械注准20213130022 |  | 该产品由髂动脉分叉支架、髂内覆膜支架以及其各自配套的输送器组成。髂动脉分叉支架由自膨式镍钛合金支架和PET膜组成，通过PET缝线缝合，支架连接点钢套采用316L不锈钢制成，支架显影点材料为钽；髂内覆膜支架由自膨式镍钛合金支架和ePTFE膜组成，支架显影点材料为钽。该产品经环氧乙烷灭菌，一次性使用。货架有效期三年。 | 髂动脉分叉支架系统用于治疗腹髂动脉瘤或髂总动脉瘤。 | 腹髂动脉 |  | 79285e7d-f900-11eb-b658-0050568f9c84 | 79285e7d-f900-11eb-b658-0050568f9c84 | 髂动脉分叉支架系统—髂动脉分叉支架系统 | C02060700114017033770000353 | C02060700100001033770000444 | 02-血管介入治疗类材料 | 06-外周血管介入治疗材料 | 07-腹主动脉支架 | 腹主动脉支架（分支型） | 14-合金 | 017-分支型/非延长型 | IB-1414-050-140 | IB-1414-050-140 | 06938370122241 | 国械注准20213130022 | 集采范围外 | 新增（2025-06-23)、产品名称变更、国家医保耗材27位编码变更
21e192ed-91ea-11eb-8996-40f2e9990f5b | 先健科技（深圳）有限公司 | 91440300715217115L | 54a71cf0-7a6e-11f0-88e5-34735a9d8166 | c20d077d-f8f7-11eb-b658-0050568f9c84 | 外周血管支架类 | 腹髂动脉 | 髂动脉分叉支架系统-支架 | d0e483de-82ce-11eb-ace3-fa163e311f19 | 髂动脉分叉支架系统 | 先健科技（深圳）有限公司 |  | 国械注准20213130022 |  | 该产品由髂动脉分叉支架、髂内覆膜支架以及其各自配套的输送器组成。髂动脉分叉支架由自膨式镍钛合金支架和PET膜组成，通过PET缝线缝合，支架连接点钢套采用316L不锈钢制成，支架显影点材料为钽；髂内覆膜支架由自膨式镍钛合金支架和ePTFE膜组成，支架显影点材料为钽。该产品经环氧乙烷灭菌，一次性使用。货架有效期三年。 | 髂动脉分叉支架系统用于治疗腹髂动脉瘤或髂总动脉瘤。 | 腹髂动脉 |  | 79286000-f900-11eb-b658-0050568f9c84 | 79286000-f900-11eb-b658-0050568f9c84 | 髂动脉分叉支架系统—髂动脉分叉支架系统 | C02060700114017033770000354 | C02060700100001033770000445 | 02-血管介入治疗类材料 | 06-外周血管介入治疗材料 | 07-腹主动脉支架 | 腹主动脉支架（分支型） | 14-合金 | 017-分支型/非延长型 | IB-1210-100-150 | IB-1210-100-150 | 06938370111177 | 国械注准20213130022 | 集采范围外 | 新增（2025-06-23)、产品名称变更、国家医保耗材27位编码变更
21e192ed-91ea-11eb-8996-40f2e9990f5b | 先健科技（深圳）有限公司 | 91440300715217115L | 54a71da5-7a6e-11f0-88e5-34735a9d8166 | c20d077d-f8f7-11eb-b658-0050568f9c84 | 外周血管支架类 | 腹髂动脉 | 髂动脉分叉支架系统-支架 | d0e483de-82ce-11eb-ace3-fa163e311f19 | 髂动脉分叉支架系统 | 先健科技（深圳）有限公司 |  | 国械注准20213130022 |  | 该产品由髂动脉分叉支架、髂内覆膜支架以及其各自配套的输送器组成。髂动脉分叉支架由自膨式镍钛合金支架和PET膜组成，通过PET缝线缝合，支架连接点钢套采用316L不锈钢制成，支架显影点材料为钽；髂内覆膜支架由自膨式镍钛合金支架和ePTFE膜组成，支架显影点材料为钽。该产品经环氧乙烷灭菌，一次性使用。货架有效期三年。 | 髂动脉分叉支架系统用于治疗腹髂动脉瘤或髂总动脉瘤。 | 腹髂动脉 |  | 79286186-f900-11eb-b658-0050568f9c84 | 79286186-f900-11eb-b658-0050568f9c84 | 髂动脉分叉支架系统—髂动脉分叉支架系统 | C02060700114017033770000355 | C02060700100001033770000446 | 02-血管介入治疗类材料 | 06-外周血管介入治疗材料 | 07-腹主动脉支架 | 腹主动脉支架（分支型） | 14-合金 | 017-分支型/非延长型 | IB-1610-050-140 | IB-1610-050-140 | 06938370123408 | 国械注准20213130022 | 集采范围外 | 新增（2025-06-23)、产品名称变更、国家医保耗材27位编码变更
21e192ed-91ea-11eb-8996-40f2e9990f5b | 先健科技（深圳）有限公司 | 91440300715217115L | 54a71e63-7a6e-11f0-88e5-34735a9d8166 | c20d077d-f8f7-11eb-b658-0050568f9c84 | 外周血管支架类 | 腹髂动脉 | 髂动脉分叉支架系统-支架 | d0e483de-82ce-11eb-ace3-fa163e311f19 | 髂动脉分叉支架系统 | 先健科技（深圳）有限公司 |  | 国械注准20213130022 |  | 该产品由髂动脉分叉支架、髂内覆膜支架以及其各自配套的输送器组成。髂动脉分叉支架由自膨式镍钛合金支架和PET膜组成，通过PET缝线缝合，支架连接点钢套采用316L不锈钢制成，支架显影点材料为钽；髂内覆膜支架由自膨式镍钛合金支架和ePTFE膜组成，支架显影点材料为钽。该产品经环氧乙烷灭菌，一次性使用。货架有效期三年。 | 髂动脉分叉支架系统用于治疗腹髂动脉瘤或髂总动脉瘤。 | 腹髂动脉 |  | 79286703-f900-11eb-b658-0050568f9c84 | 79286703-f900-11eb-b658-0050568f9c84 | 髂动脉分叉支架系统—髂动脉分叉支架系统 | C02060700114017033770000356 | C02060700100001033770000447 | 02-血管介入治疗类材料 | 06-外周血管介入治疗材料 | 07-腹主动脉支架 | 腹主动脉支架（分支型） | 14-合金 | 017-分支型/非延长型 | IB-1212-060-100 | IB-1212-060-100 | 06938370111313 | 国械注准20213130022 | 集采范围外 | 新增（2025-06-23)、产品名称变更、国家医保耗材27位编码变更
21e192ed-91ea-11eb-8996-40f2e9990f5b | 先健科技（深圳）有限公司 | 91440300715217115L | 54a71f18-7a6e-11f0-88e5-34735a9d8166 | c20d077d-f8f7-11eb-b658-0050568f9c84 | 外周血管支架类 | 腹髂动脉 | 髂动脉分叉支架系统-支架 | d0e483de-82ce-11eb-ace3-fa163e311f19 | 髂动脉分叉支架系统 | 先健科技（深圳）有限公司 |  | 国械注准20213130022 |  | 该产品由髂动脉分叉支架、髂内覆膜支架以及其各自配套的输送器组成。髂动脉分叉支架由自膨式镍钛合金支架和PET膜组成，通过PET缝线缝合，支架连接点钢套采用316L不锈钢制成，支架显影点材料为钽；髂内覆膜支架由自膨式镍钛合金支架和ePTFE膜组成，支架显影点材料为钽。该产品经环氧乙烷灭菌，一次性使用。货架有效期三年。 | 髂动脉分叉支架系统用于治疗腹髂动脉瘤或髂总动脉瘤。 | 腹髂动脉 |  | 792868a8-f900-11eb-b658-0050568f9c84 | 792868a8-f900-11eb-b658-0050568f9c84 | 髂动脉分叉支架系统—髂动脉分叉支架系统 | C02060700114017033770000357 | C02060700100001033770000448 | 02-血管介入治疗类材料 | 06-外周血管介入治疗材料 | 07-腹主动脉支架 | 腹主动脉支架（分支型） | 14-合金 | 017-分支型/非延长型 | IB-1210-080-130 | IB-1210-080-130 | 06938370111146 | 国械注准20213130022 | 集采范围外 | 新增（2025-06-23)、产品名称变更、国家医保耗材27位编码变更
21e192ed-91ea-11eb-8996-40f2e9990f5b | 先健科技（深圳）有限公司 | 91440300715217115L | 54a71fd2-7a6e-11f0-88e5-34735a9d8166 | c20d077d-f8f7-11eb-b658-0050568f9c84 | 外周血管支架类 | 腹髂动脉 | 髂动脉分叉支架系统-支架 | d0e483de-82ce-11eb-ace3-fa163e311f19 | 髂动脉分叉支架系统 | 先健科技（深圳）有限公司 |  | 国械注准20213130022 |  | 该产品由髂动脉分叉支架、髂内覆膜支架以及其各自配套的输送器组成。髂动脉分叉支架由自膨式镍钛合金支架和PET膜组成，通过PET缝线缝合，支架连接点钢套采用316L不锈钢制成，支架显影点材料为钽；髂内覆膜支架由自膨式镍钛合金支架和ePTFE膜组成，支架显影点材料为钽。该产品经环氧乙烷灭菌，一次性使用。货架有效期三年。 | 髂动脉分叉支架系统用于治疗腹髂动脉瘤或髂总动脉瘤。 | 腹髂动脉 |  | 79286a20-f900-11eb-b658-0050568f9c84 | 79286a20-f900-11eb-b658-0050568f9c84 | 髂动脉分叉支架系统—髂动脉分叉支架系统 | C02060700114017033770000358 | C02060700100001033770000449 | 02-血管介入治疗类材料 | 06-外周血管介入治疗材料 | 07-腹主动脉支架 | 腹主动脉支架（分支型） | 14-合金 | 017-分支型/非延长型 | IB-1216-120-170 | IB-1216-120-170 | 06938370120735 | 国械注准20213130022 | 集采范围外 | 新增（2025-06-23)、产品名称变更、国家医保耗材27位编码变更
21e192ed-91ea-11eb-8996-40f2e9990f5b | 先健科技（深圳）有限公司 | 91440300715217115L | 54a72307-7a6e-11f0-88e5-34735a9d8166 | c20d077d-f8f7-11eb-b658-0050568f9c84 | 外周血管支架类 | 腹髂动脉 | 髂动脉分叉支架系统-支架 | d0e483de-82ce-11eb-ace3-fa163e311f19 | 髂动脉分叉支架系统 | 先健科技（深圳）有限公司 |  | 国械注准20213130022 |  | 该产品由髂动脉分叉支架、髂内覆膜支架以及其各自配套的输送器组成。髂动脉分叉支架由自膨式镍钛合金支架和PET膜组成，通过PET缝线缝合，支架连接点钢套采用316L不锈钢制成，支架显影点材料为钽；髂内覆膜支架由自膨式镍钛合金支架和ePTFE膜组成，支架显影点材料为钽。该产品经环氧乙烷灭菌，一次性使用。货架有效期三年。 | 髂动脉分叉支架系统用于治疗腹髂动脉瘤或髂总动脉瘤。 | 腹髂动脉 |  | 79286b9b-f900-11eb-b658-0050568f9c84 | 79286b9b-f900-11eb-b658-0050568f9c84 | 髂动脉分叉支架系统—髂动脉分叉支架系统 | C02060700114017033770000359 | C02060700100001033770000450 | 02-血管介入治疗类材料 | 06-外周血管介入治疗材料 | 07-腹主动脉支架 | 腹主动脉支架（分支型） | 14-合金 | 017-分支型/非延长型 | IB-1810-120-160 | IB-1810-120-160 | 06938370128786 | 国械注准20213130022 | 集采范围外 | 新增（2025-06-23)、产品名称变更、国家医保耗材27位编码变更
21e192ed-91ea-11eb-8996-40f2e9990f5b | 先健科技（深圳）有限公司 | 91440300715217115L | 54a723c1-7a6e-11f0-88e5-34735a9d8166 | c20d077d-f8f7-11eb-b658-0050568f9c84 | 外周血管支架类 | 腹髂动脉 | 髂动脉分叉支架系统-支架 | d0e483de-82ce-11eb-ace3-fa163e311f19 | 髂动脉分叉支架系统 | 先健科技（深圳）有限公司 |  | 国械注准20213130022 |  | 该产品由髂动脉分叉支架、髂内覆膜支架以及其各自配套的输送器组成。髂动脉分叉支架由自膨式镍钛合金支架和PET膜组成，通过PET缝线缝合，支架连接点钢套采用316L不锈钢制成，支架显影点材料为钽；髂内覆膜支架由自膨式镍钛合金支架和ePTFE膜组成，支架显影点材料为钽。该产品经环氧乙烷灭菌，一次性使用。货架有效期三年。 | 髂动脉分叉支架系统用于治疗腹髂动脉瘤或髂总动脉瘤。 | 腹髂动脉 |  | 79286d18-f900-11eb-b658-0050568f9c84 | 79286d18-f900-11eb-b658-0050568f9c84 | 髂动脉分叉支架系统—髂动脉分叉支架系统 | C02060700114017033770000360 | C02060700100001033770000451 | 02-血管介入治疗类材料 | 06-外周血管介入治疗材料 | 07-腹主动脉支架 | 腹主动脉支架（分支型） | 14-合金 | 017-分支型/非延长型 | IB-1414-060-110 | IB-1414-060-110 | 06938370111955 | 国械注准20213130022 | 集采范围外 | 新增（2025-06-23)、产品名称变更、国家医保耗材27位编码变更
21e192ed-91ea-11eb-8996-40f2e9990f5b | 先健科技（深圳）有限公司 | 91440300715217115L | 54a72476-7a6e-11f0-88e5-34735a9d8166 | c20d077d-f8f7-11eb-b658-0050568f9c84 | 外周血管支架类 | 腹髂动脉 | 髂动脉分叉支架系统-支架 | d0e483de-82ce-11eb-ace3-fa163e311f19 | 髂动脉分叉支架系统 | 先健科技（深圳）有限公司 |  | 国械注准20213130022 |  | 该产品由髂动脉分叉支架、髂内覆膜支架以及其各自配套的输送器组成。髂动脉分叉支架由自膨式镍钛合金支架和PET膜组成，通过PET缝线缝合，支架连接点钢套采用316L不锈钢制成，支架显影点材料为钽；髂内覆膜支架由自膨式镍钛合金支架和ePTFE膜组成，支架显影点材料为钽。该产品经环氧乙烷灭菌，一次性使用。货架有效期三年。 | 髂动脉分叉支架系统用于治疗腹髂动脉瘤或髂总动脉瘤。 | 腹髂动脉 |  | 79286e93-f900-11eb-b658-0050568f9c84 | 79286e93-f900-11eb-b658-0050568f9c84 | 髂动脉分叉支架系统—髂动脉分叉支架系统 | C02060700114017033770000361 | C02060700100001033770000452 | 02-血管介入治疗类材料 | 06-外周血管介入治疗材料 | 07-腹主动脉支架 | 腹主动脉支架（分支型） | 14-合金 | 017-分支型/非延长型 | IB-1410-080-110 | IB-1410-080-110 | 06938370111542 | 国械注准20213130022 | 集采范围外 | 新增（2025-06-23)、产品名称变更、国家医保耗材27位编码变更
21e192ed-91ea-11eb-8996-40f2e9990f5b | 先健科技（深圳）有限公司 | 91440300715217115L | 54a7253e-7a6e-11f0-88e5-34735a9d8166 | c20d077d-f8f7-11eb-b658-0050568f9c84 | 外周血管支架类 | 腹髂动脉 | 髂动脉分叉支架系统-支架 | d0e483de-82ce-11eb-ace3-fa163e311f19 | 髂动脉分叉支架系统 | 先健科技（深圳）有限公司 |  | 国械注准20213130022 |  | 该产品由髂动脉分叉支架、髂内覆膜支架以及其各自配套的输送器组成。髂动脉分叉支架由自膨式镍钛合金支架和PET膜组成，通过PET缝线缝合，支架连接点钢套采用316L不锈钢制成，支架显影点材料为钽；髂内覆膜支架由自膨式镍钛合金支架和ePTFE膜组成，支架显影点材料为钽。该产品经环氧乙烷灭菌，一次性使用。货架有效期三年。 | 髂动脉分叉支架系统用于治疗腹髂动脉瘤或髂总动脉瘤。 | 腹髂动脉 |  | 79287019-f900-11eb-b658-0050568f9c84 | 79287019-f900-11eb-b658-0050568f9c84 | 髂动脉分叉支架系统—髂动脉分叉支架系统 | C02060700114017033770000362 | C02060700100001033770000453 | 02-血管介入治疗类材料 | 06-外周血管介入治疗材料 | 07-腹主动脉支架 | 腹主动脉支架（分支型） | 14-合金 | 017-分支型/非延长型 | IB-1410-050-120 | IB-1410-050-120 | 06938370121206 | 国械注准20213130022 | 集采范围外 | 新增（2025-06-23)、产品名称变更、国家医保耗材27位编码变更
21e192ed-91ea-11eb-8996-40f2e9990f5b | 先健科技（深圳）有限公司 | 91440300715217115L | 54a725f3-7a6e-11f0-88e5-34735a9d8166 | c20d077d-f8f7-11eb-b658-0050568f9c84 | 外周血管支架类 | 腹髂动脉 | 髂动脉分叉支架系统-支架 | d0e483de-82ce-11eb-ace3-fa163e311f19 | 髂动脉分叉支架系统 | 先健科技（深圳）有限公司 |  | 国械注准20213130022 |  | 该产品由髂动脉分叉支架、髂内覆膜支架以及其各自配套的输送器组成。髂动脉分叉支架由自膨式镍钛合金支架和PET膜组成，通过PET缝线缝合，支架连接点钢套采用316L不锈钢制成，支架显影点材料为钽；髂内覆膜支架由自膨式镍钛合金支架和ePTFE膜组成，支架显影点材料为钽。该产品经环氧乙烷灭菌，一次性使用。货架有效期三年。 | 髂动脉分叉支架系统用于治疗腹髂动脉瘤或髂总动脉瘤。 | 腹髂动脉 |  | 7928719f-f900-11eb-b658-0050568f9c84 | 7928719f-f900-11eb-b658-0050568f9c84 | 髂动脉分叉支架系统—髂动脉分叉支架系统 | C02060700114017033770000363 | C02060700100001033770000454 | 02-血管介入治疗类材料 | 06-外周血管介入治疗材料 | 07-腹主动脉支架 | 腹主动脉支架（分支型） | 14-合金 | 017-分支型/非延长型 | IB-1810-050-100 | IB-1810-050-100 | 06938370114765 | 国械注准20213130022 | 集采范围外 | 新增（2025-06-23)、产品名称变更、国家医保耗材27位编码变更
21e192ed-91ea-11eb-8996-40f2e9990f5b | 先健科技（深圳）有限公司 | 91440300715217115L | 54a726a8-7a6e-11f0-88e5-34735a9d8166 | c20d077d-f8f7-11eb-b658-0050568f9c84 | 外周血管支架类 | 腹髂动脉 | 髂动脉分叉支架系统-支架 | d0e483de-82ce-11eb-ace3-fa163e311f19 | 髂动脉分叉支架系统 | 先健科技（深圳）有限公司 |  | 国械注准20213130022 |  | 该产品由髂动脉分叉支架、髂内覆膜支架以及其各自配套的输送器组成。髂动脉分叉支架由自膨式镍钛合金支架和PET膜组成，通过PET缝线缝合，支架连接点钢套采用316L不锈钢制成，支架显影点材料为钽；髂内覆膜支架由自膨式镍钛合金支架和ePTFE膜组成，支架显影点材料为钽。该产品经环氧乙烷灭菌，一次性使用。货架有效期三年。 | 髂动脉分叉支架系统用于治疗腹髂动脉瘤或髂总动脉瘤。 | 腹髂动脉 |  | 79287317-f900-11eb-b658-0050568f9c84 | 79287317-f900-11eb-b658-0050568f9c84 | 髂动脉分叉支架系统—髂动脉分叉支架系统 | C02060700114017033770000364 | C02060700100001033770000455 | 02-血管介入治疗类材料 | 06-外周血管介入治疗材料 | 07-腹主动脉支架 | 腹主动脉支架（分支型） | 14-合金 | 017-分支型/非延长型 | IB-1210-060-140 | IB-1210-060-140 | 06938370115427 | 国械注准20213130022 | 集采范围外 | 新增（2025-06-23)、产品名称变更、国家医保耗材27位编码变更
21e192ed-91ea-11eb-8996-40f2e9990f5b | 先健科技（深圳）有限公司 | 91440300715217115L | 54a72761-7a6e-11f0-88e5-34735a9d8166 | c20d077d-f8f7-11eb-b658-0050568f9c84 | 外周血管支架类 | 腹髂动脉 | 髂动脉分叉支架系统-支架 | d0e483de-82ce-11eb-ace3-fa163e311f19 | 髂动脉分叉支架系统 | 先健科技（深圳）有限公司 |  | 国械注准20213130022 |  | 该产品由髂动脉分叉支架、髂内覆膜支架以及其各自配套的输送器组成。髂动脉分叉支架由自膨式镍钛合金支架和PET膜组成，通过PET缝线缝合，支架连接点钢套采用316L不锈钢制成，支架显影点材料为钽；髂内覆膜支架由自膨式镍钛合金支架和ePTFE膜组成，支架显影点材料为钽。该产品经环氧乙烷灭菌，一次性使用。货架有效期三年。 | 髂动脉分叉支架系统用于治疗腹髂动脉瘤或髂总动脉瘤。 | 腹髂动脉 |  | 7928749b-f900-11eb-b658-0050568f9c84 | 7928749b-f900-11eb-b658-0050568f9c84 | 髂动脉分叉支架系统—髂动脉分叉支架系统 | C02060700114017033770000365 | C02060700100001033770000456 | 02-血管介入治疗类材料 | 06-外周血管介入治疗材料 | 07-腹主动脉支架 | 腹主动脉支架（分支型） | 14-合金 | 017-分支型/非延长型 | IB-1610-040-130 | IB-1610-040-130 | 06938370123323 | 国械注准20213130022 | 集采范围外 | 新增（2025-06-23)、产品名称变更、国家医保耗材27位编码变更
21e192ed-91ea-11eb-8996-40f2e9990f5b | 先健科技（深圳）有限公司 | 91440300715217115L | 54a72816-7a6e-11f0-88e5-34735a9d8166 | c20d077d-f8f7-11eb-b658-0050568f9c84 | 外周血管支架类 | 腹髂动脉 | 髂动脉分叉支架系统-支架 | d0e483de-82ce-11eb-ace3-fa163e311f19 | 髂动脉分叉支架系统 | 先健科技（深圳）有限公司 |  | 国械注准20213130022 |  | 该产品由髂动脉分叉支架、髂内覆膜支架以及其各自配套的输送器组成。髂动脉分叉支架由自膨式镍钛合金支架和PET膜组成，通过PET缝线缝合，支架连接点钢套采用316L不锈钢制成，支架显影点材料为钽；髂内覆膜支架由自膨式镍钛合金支架和ePTFE膜组成，支架显影点材料为钽。该产品经环氧乙烷灭菌，一次性使用。货架有效期三年。 | 髂动脉分叉支架系统用于治疗腹髂动脉瘤或髂总动脉瘤。 | 腹髂动脉 |  | 79287626-f900-11eb-b658-0050568f9c84 | 79287626-f900-11eb-b658-0050568f9c84 | 髂动脉分叉支架系统—髂动脉分叉支架系统 | C02060700114017033770000366 | C02060700100001033770000457 | 02-血管介入治疗类材料 | 06-外周血管介入治疗材料 | 07-腹主动脉支架 | 腹主动脉支架（分支型） | 14-合金 | 017-分支型/非延长型 | IB-1216-030-130 | IB-1216-030-130 | 06938370120209 | 国械注准20213130022 | 集采范围外 | 新增（2025-06-23)、产品名称变更、国家医保耗材27位编码变更
21e192ed-91ea-11eb-8996-40f2e9990f5b | 先健科技（深圳）有限公司 | 91440300715217115L | 54a728d0-7a6e-11f0-88e5-34735a9d8166 | c20d077d-f8f7-11eb-b658-0050568f9c84 | 外周血管支架类 | 腹髂动脉 | 髂动脉分叉支架系统-支架 | d0e483de-82ce-11eb-ace3-fa163e311f19 | 髂动脉分叉支架系统 | 先健科技（深圳）有限公司 |  | 国械注准20213130022 |  | 该产品由髂动脉分叉支架、髂内覆膜支架以及其各自配套的输送器组成。髂动脉分叉支架由自膨式镍钛合金支架和PET膜组成，通过PET缝线缝合，支架连接点钢套采用316L不锈钢制成，支架显影点材料为钽；髂内覆膜支架由自膨式镍钛合金支架和ePTFE膜组成，支架显影点材料为钽。该产品经环氧乙烷灭菌，一次性使用。货架有效期三年。 | 髂动脉分叉支架系统用于治疗腹髂动脉瘤或髂总动脉瘤。 | 腹髂动脉 |  | 792877a1-f900-11eb-b658-0050568f9c84 | 792877a1-f900-11eb-b658-0050568f9c84 | 髂动脉分叉支架系统—髂动脉分叉支架系统 | C02060700114017033770000367 | C02060700100001033770000458 | 02-血管介入治疗类材料 | 06-外周血管介入治疗材料 | 07-腹主动脉支架 | 腹主动脉支架（分支型） | 14-合金 | 017-分支型/非延长型 | IB-1416-060-110 | IB-1416-060-110 | 06938370122838 | 国械注准20213130022 | 集采范围外 | 新增（2025-06-23)、产品名称变更、国家医保耗材27位编码变更
21e192ed-91ea-11eb-8996-40f2e9990f5b | 先健科技（深圳）有限公司 | 91440300715217115L | 54a7298f-7a6e-11f0-88e5-34735a9d8166 | c20d077d-f8f7-11eb-b658-0050568f9c84 | 外周血管支架类 | 腹髂动脉 | 髂动脉分叉支架系统-支架 | d0e483de-82ce-11eb-ace3-fa163e311f19 | 髂动脉分叉支架系统 | 先健科技（深圳）有限公司 |  | 国械注准20213130022 |  | 该产品由髂动脉分叉支架、髂内覆膜支架以及其各自配套的输送器组成。髂动脉分叉支架由自膨式镍钛合金支架和PET膜组成，通过PET缝线缝合，支架连接点钢套采用316L不锈钢制成，支架显影点材料为钽；髂内覆膜支架由自膨式镍钛合金支架和ePTFE膜组成，支架显影点材料为钽。该产品经环氧乙烷灭菌，一次性使用。货架有效期三年。 | 髂动脉分叉支架系统用于治疗腹髂动脉瘤或髂总动脉瘤。 | 腹髂动脉 |  | 79287e1b-f900-11eb-b658-0050568f9c84 | 79287e1b-f900-11eb-b658-0050568f9c84 | 髂动脉分叉支架系统—髂动脉分叉支架系统 | C02060700114017033770000368 | C02060700100001033770000459 | 02-血管介入治疗类材料 | 06-外周血管介入治疗材料 | 07-腹主动脉支架 | 腹主动脉支架（分支型） | 14-合金 | 017-分支型/非延长型 | IB-1414-100-170 | IB-1414-100-170 | 06938370122456 | 国械注准20213130022 | 集采范围外 | 新增（2025-06-23)、产品名称变更、国家医保耗材27位编码变更
21e192ed-91ea-11eb-8996-40f2e9990f5b | 先健科技（深圳）有限公司 | 91440300715217115L | 54a72a43-7a6e-11f0-88e5-34735a9d8166 | c20d077d-f8f7-11eb-b658-0050568f9c84 | 外周血管支架类 | 腹髂动脉 | 髂动脉分叉支架系统-支架 | d0e483de-82ce-11eb-ace3-fa163e311f19 | 髂动脉分叉支架系统 | 先健科技（深圳）有限公司 |  | 国械注准20213130022 |  | 该产品由髂动脉分叉支架、髂内覆膜支架以及其各自配套的输送器组成。髂动脉分叉支架由自膨式镍钛合金支架和PET膜组成，通过PET缝线缝合，支架连接点钢套采用316L不锈钢制成，支架显影点材料为钽；髂内覆膜支架由自膨式镍钛合金支架和ePTFE膜组成，支架显影点材料为钽。该产品经环氧乙烷灭菌，一次性使用。货架有效期三年。 | 髂动脉分叉支架系统用于治疗腹髂动脉瘤或髂总动脉瘤。 | 腹髂动脉 |  | 79288010-f900-11eb-b658-0050568f9c84 | 79288010-f900-11eb-b658-0050568f9c84 | 髂动脉分叉支架系统—髂动脉分叉支架系统 | C02060700114017033770000369 | C02060700100001033770000460 | 02-血管介入治疗类材料 | 06-外周血管介入治疗材料 | 07-腹主动脉支架 | 腹主动脉支架（分支型） | 14-合金 | 017-分支型/非延长型 | IB-1210-080-140 | IB-1210-080-140 | 06938370115472 | 国械注准20213130022 | 集采范围外 | 新增（2025-06-23)、产品名称变更、国家医保耗材27位编码变更
21e192ed-91ea-11eb-8996-40f2e9990f5b | 先健科技（深圳）有限公司 | 91440300715217115L | 54a72afd-7a6e-11f0-88e5-34735a9d8166 | c20d077d-f8f7-11eb-b658-0050568f9c84 | 外周血管支架类 | 腹髂动脉 | 髂动脉分叉支架系统-支架 | d0e483de-82ce-11eb-ace3-fa163e311f19 | 髂动脉分叉支架系统 | 先健科技（深圳）有限公司 |  | 国械注准20213130022 |  | 该产品由髂动脉分叉支架、髂内覆膜支架以及其各自配套的输送器组成。髂动脉分叉支架由自膨式镍钛合金支架和PET膜组成，通过PET缝线缝合，支架连接点钢套采用316L不锈钢制成，支架显影点材料为钽；髂内覆膜支架由自膨式镍钛合金支架和ePTFE膜组成，支架显影点材料为钽。该产品经环氧乙烷灭菌，一次性使用。货架有效期三年。 | 髂动脉分叉支架系统用于治疗腹髂动脉瘤或髂总动脉瘤。 | 腹髂动脉 |  | 792881a6-f900-11eb-b658-0050568f9c84 | 792881a6-f900-11eb-b658-0050568f9c84 | 髂动脉分叉支架系统—髂动脉分叉支架系统 | C02060700114017033770000370 | C02060700100001033770000461 | 02-血管介入治疗类材料 | 06-外周血管介入治疗材料 | 07-腹主动脉支架 | 腹主动脉支架（分支型） | 14-合金 | 017-分支型/非延长型 | IB-1414-080-140 | IB-1414-080-140 | 06938370122395 | 国械注准20213130022 | 集采范围外 | 新增（2025-06-23)、产品名称变更、国家医保耗材27位编码变更
21e192ed-91ea-11eb-8996-40f2e9990f5b | 先健科技（深圳）有限公司 | 91440300715217115L | 54a72e68-7a6e-11f0-88e5-34735a9d8166 | c20d077d-f8f7-11eb-b658-0050568f9c84 | 外周血管支架类 | 腹髂动脉 | 髂动脉分叉支架系统-支架 | d0e483de-82ce-11eb-ace3-fa163e311f19 | 髂动脉分叉支架系统 | 先健科技（深圳）有限公司 |  | 国械注准20213130022 |  | 该产品由髂动脉分叉支架、髂内覆膜支架以及其各自配套的输送器组成。髂动脉分叉支架由自膨式镍钛合金支架和PET膜组成，通过PET缝线缝合，支架连接点钢套采用316L不锈钢制成，支架显影点材料为钽；髂内覆膜支架由自膨式镍钛合金支架和ePTFE膜组成，支架显影点材料为钽。该产品经环氧乙烷灭菌，一次性使用。货架有效期三年。 | 髂动脉分叉支架系统用于治疗腹髂动脉瘤或髂总动脉瘤。 | 腹髂动脉 |  | 7928851b-f900-11eb-b658-0050568f9c84 | 7928851b-f900-11eb-b658-0050568f9c84 | 髂动脉分叉支架系统—髂动脉分叉支架系统 | C02060700114017033770000371 | C02060700100001033770000462 | 02-血管介入治疗类材料 | 06-外周血管介入治疗材料 | 07-腹主动脉支架 | 腹主动脉支架（分支型） | 14-合金 | 017-分支型/非延长型 | IB-1416-060-170 | IB-1416-060-170 | 06938370122890 | 国械注准20213130022 | 集采范围外 | 新增（2025-06-23)、产品名称变更、国家医保耗材27位编码变更
21e192ed-91ea-11eb-8996-40f2e9990f5b | 先健科技（深圳）有限公司 | 91440300715217115L | 54a72f22-7a6e-11f0-88e5-34735a9d8166 | c20d077d-f8f7-11eb-b658-0050568f9c84 | 外周血管支架类 | 腹髂动脉 | 髂动脉分叉支架系统-支架 | d0e483de-82ce-11eb-ace3-fa163e311f19 | 髂动脉分叉支架系统 | 先健科技（深圳）有限公司 |  | 国械注准20213130022 |  | 该产品由髂动脉分叉支架、髂内覆膜支架以及其各自配套的输送器组成。髂动脉分叉支架由自膨式镍钛合金支架和PET膜组成，通过PET缝线缝合，支架连接点钢套采用316L不锈钢制成，支架显影点材料为钽；髂内覆膜支架由自膨式镍钛合金支架和ePTFE膜组成，支架显影点材料为钽。该产品经环氧乙烷灭菌，一次性使用。货架有效期三年。 | 髂动脉分叉支架系统用于治疗腹髂动脉瘤或髂总动脉瘤。 | 腹髂动脉 |  | 792886b2-f900-11eb-b658-0050568f9c84 | 792886b2-f900-11eb-b658-0050568f9c84 | 髂动脉分叉支架系统—髂动脉分叉支架系统 | C02060700114017033770000372 | C02060700100001033770000463 | 02-血管介入治疗类材料 | 06-外周血管介入治疗材料 | 07-腹主动脉支架 | 腹主动脉支架（分支型） | 14-合金 | 017-分支型/非延长型 | IB-1810-120-150 | IB-1810-120-150 | 06938370128779 | 国械注准20213130022 | 集采范围外 | 新增（2025-06-23)、产品名称变更、国家医保耗材27位编码变更
21e192ed-91ea-11eb-8996-40f2e9990f5b | 先健科技（深圳）有限公司 | 91440300715217115L | 54a72fd7-7a6e-11f0-88e5-34735a9d8166 | c20d077d-f8f7-11eb-b658-0050568f9c84 | 外周血管支架类 | 腹髂动脉 | 髂动脉分叉支架系统-支架 | d0e483de-82ce-11eb-ace3-fa163e311f19 | 髂动脉分叉支架系统 | 先健科技（深圳）有限公司 |  | 国械注准20213130022 |  | 该产品由髂动脉分叉支架、髂内覆膜支架以及其各自配套的输送器组成。髂动脉分叉支架由自膨式镍钛合金支架和PET膜组成，通过PET缝线缝合，支架连接点钢套采用316L不锈钢制成，支架显影点材料为钽；髂内覆膜支架由自膨式镍钛合金支架和ePTFE膜组成，支架显影点材料为钽。该产品经环氧乙烷灭菌，一次性使用。货架有效期三年。 | 髂动脉分叉支架系统用于治疗腹髂动脉瘤或髂总动脉瘤。 | 腹髂动脉 |  | 79288833-f900-11eb-b658-0050568f9c84 | 79288833-f900-11eb-b658-0050568f9c84 | 髂动脉分叉支架系统—髂动脉分叉支架系统 | C02060700114017033770000373 | C02060700100001033770000464 | 02-血管介入治疗类材料 | 06-外周血管介入治疗材料 | 07-腹主动脉支架 | 腹主动脉支架（分支型） | 14-合金 | 017-分支型/非延长型 | IB-1214-030-060 | IB-1214-030-060 | 06938370115953 | 国械注准20213130022 | 集采范围外 | 新增（2025-06-23)、产品名称变更、国家医保耗材27位编码变更
21e192ed-91ea-11eb-8996-40f2e9990f5b | 先健科技（深圳）有限公司 | 91440300715217115L | 54a7309a-7a6e-11f0-88e5-34735a9d8166 | c20d077d-f8f7-11eb-b658-0050568f9c84 | 外周血管支架类 | 腹髂动脉 | 髂动脉分叉支架系统-支架 | d0e483de-82ce-11eb-ace3-fa163e311f19 | 髂动脉分叉支架系统 | 先健科技（深圳）有限公司 |  | 国械注准20213130022 |  | 该产品由髂动脉分叉支架、髂内覆膜支架以及其各自配套的输送器组成。髂动脉分叉支架由自膨式镍钛合金支架和PET膜组成，通过PET缝线缝合，支架连接点钢套采用316L不锈钢制成，支架显影点材料为钽；髂内覆膜支架由自膨式镍钛合金支架和ePTFE膜组成，支架显影点材料为钽。该产品经环氧乙烷灭菌，一次性使用。货架有效期三年。 | 髂动脉分叉支架系统用于治疗腹髂动脉瘤或髂总动脉瘤。 | 腹髂动脉 |  | 79288b29-f900-11eb-b658-0050568f9c84 | 79288b29-f900-11eb-b658-0050568f9c84 | 髂动脉分叉支架系统—髂动脉分叉支架系统 | C02060700114017033770000374 | C02060700100001033770000465 | 02-血管介入治疗类材料 | 06-外周血管介入治疗材料 | 07-腹主动脉支架 | 腹主动脉支架（分支型） | 14-合金 | 017-分支型/非延长型 | IB-1812-030-070 | IB-1812-030-070 | 06938370114789 | 国械注准20213130022 | 集采范围外 | 新增（2025-06-23)、产品名称变更、国家医保耗材27位编码变更
21e192ed-91ea-11eb-8996-40f2e9990f5b | 先健科技（深圳）有限公司 | 91440300715217115L | 54a7315e-7a6e-11f0-88e5-34735a9d8166 | c20d077d-f8f7-11eb-b658-0050568f9c84 | 外周血管支架类 | 腹髂动脉 | 髂动脉分叉支架系统-支架 | d0e483de-82ce-11eb-ace3-fa163e311f19 | 髂动脉分叉支架系统 | 先健科技（深圳）有限公司 |  | 国械注准20213130022 |  | 该产品由髂动脉分叉支架、髂内覆膜支架以及其各自配套的输送器组成。髂动脉分叉支架由自膨式镍钛合金支架和PET膜组成，通过PET缝线缝合，支架连接点钢套采用316L不锈钢制成，支架显影点材料为钽；髂内覆膜支架由自膨式镍钛合金支架和ePTFE膜组成，支架显影点材料为钽。该产品经环氧乙烷灭菌，一次性使用。货架有效期三年。 | 髂动脉分叉支架系统用于治疗腹髂动脉瘤或髂总动脉瘤。 | 腹髂动脉 |  | 79288cba-f900-11eb-b658-0050568f9c84 | 79288cba-f900-11eb-b658-0050568f9c84 | 髂动脉分叉支架系统—髂动脉分叉支架系统 | C02060700114017033770000375 | C02060700100001033770000466 | 02-血管介入治疗类材料 | 06-外周血管介入治疗材料 | 07-腹主动脉支架 | 腹主动脉支架（分支型） | 14-合金 | 017-分支型/非延长型 | IB-1210-100-130 | IB-1210-100-130 | 06938370111153 | 国械注准20213130022 | 集采范围外 | 新增（2025-06-23)、产品名称变更、国家医保耗材27位编码变更
21e192ed-91ea-11eb-8996-40f2e9990f5b | 先健科技（深圳）有限公司 | 91440300715217115L | 54a73217-7a6e-11f0-88e5-34735a9d8166 | c20d077d-f8f7-11eb-b658-0050568f9c84 | 外周血管支架类 | 腹髂动脉 | 髂动脉分叉支架系统-支架 | d0e483de-82ce-11eb-ace3-fa163e311f19 | 髂动脉分叉支架系统 | 先健科技（深圳）有限公司 |  | 国械注准20213130022 |  | 该产品由髂动脉分叉支架、髂内覆膜支架以及其各自配套的输送器组成。髂动脉分叉支架由自膨式镍钛合金支架和PET膜组成，通过PET缝线缝合，支架连接点钢套采用316L不锈钢制成，支架显影点材料为钽；髂内覆膜支架由自膨式镍钛合金支架和ePTFE膜组成，支架显影点材料为钽。该产品经环氧乙烷灭菌，一次性使用。货架有效期三年。 | 髂动脉分叉支架系统用于治疗腹髂动脉瘤或髂总动脉瘤。 | 腹髂动脉 |  | 79288e2a-f900-11eb-b658-0050568f9c84 | 79288e2a-f900-11eb-b658-0050568f9c84 | 髂动脉分叉支架系统—髂动脉分叉支架系统 | C02060700114017033770000376 | C02060700100001033770000467 | 02-血管介入治疗类材料 | 06-外周血管介入治疗材料 | 07-腹主动脉支架 | 腹主动脉支架（分支型） | 14-合金 | 017-分支型/非延长型 | IB-1814-040-080 | IB-1814-040-080 | 06938370114901 | 国械注准20213130022 | 集采范围外 | 新增（2025-06-23)、产品名称变更、国家医保耗材27位编码变更
21e192ed-91ea-11eb-8996-40f2e9990f5b | 先健科技（深圳）有限公司 | 91440300715217115L | 54a732d1-7a6e-11f0-88e5-34735a9d8166 | c20d077d-f8f7-11eb-b658-0050568f9c84 | 外周血管支架类 | 腹髂动脉 | 髂动脉分叉支架系统-支架 | d0e483de-82ce-11eb-ace3-fa163e311f19 | 髂动脉分叉支架系统 | 先健科技（深圳）有限公司 |  | 国械注准20213130022 |  | 该产品由髂动脉分叉支架、髂内覆膜支架以及其各自配套的输送器组成。髂动脉分叉支架由自膨式镍钛合金支架和PET膜组成，通过PET缝线缝合，支架连接点钢套采用316L不锈钢制成，支架显影点材料为钽；髂内覆膜支架由自膨式镍钛合金支架和ePTFE膜组成，支架显影点材料为钽。该产品经环氧乙烷灭菌，一次性使用。货架有效期三年。 | 髂动脉分叉支架系统用于治疗腹髂动脉瘤或髂总动脉瘤。 | 腹髂动脉 |  | 79288fa4-f900-11eb-b658-0050568f9c84 | 79288fa4-f900-11eb-b658-0050568f9c84 | 髂动脉分叉支架系统—髂动脉分叉支架系统 | C02060700114017033770000377 | C02060700100001033770000468 | 02-血管介入治疗类材料 | 06-外周血管介入治疗材料 | 07-腹主动脉支架 | 腹主动脉支架（分支型） | 14-合金 | 017-分支型/非延长型 | IB-1814-030-160 | IB-1814-030-160 | 06938370129684 | 国械注准20213130022 | 集采范围外 | 新增（2025-06-23)、产品名称变更、国家医保耗材27位编码变更
21e192ed-91ea-11eb-8996-40f2e9990f5b | 先健科技（深圳）有限公司 | 91440300715217115L | 54a73395-7a6e-11f0-88e5-34735a9d8166 | c20d077d-f8f7-11eb-b658-0050568f9c84 | 外周血管支架类 | 腹髂动脉 | 髂动脉分叉支架系统-支架 | d0e483de-82ce-11eb-ace3-fa163e311f19 | 髂动脉分叉支架系统 | 先健科技（深圳）有限公司 |  | 国械注准20213130022 |  | 该产品由髂动脉分叉支架、髂内覆膜支架以及其各自配套的输送器组成。髂动脉分叉支架由自膨式镍钛合金支架和PET膜组成，通过PET缝线缝合，支架连接点钢套采用316L不锈钢制成，支架显影点材料为钽；髂内覆膜支架由自膨式镍钛合金支架和ePTFE膜组成，支架显影点材料为钽。该产品经环氧乙烷灭菌，一次性使用。货架有效期三年。 | 髂动脉分叉支架系统用于治疗腹髂动脉瘤或髂总动脉瘤。 | 腹髂动脉 |  | 7929e524-f900-11eb-b658-0050568f9c84 | 7929e524-f900-11eb-b658-0050568f9c84 | 髂动脉分叉支架系统—髂动脉分叉支架系统 | C02060700114017033770000378 | C02060700100001033770000469 | 02-血管介入治疗类材料 | 06-外周血管介入治疗材料 | 07-腹主动脉支架 | 腹主动脉支架（分支型） | 14-合金 | 017-分支型/非延长型 | IB-1412-080-130 | IB-1412-080-130 | 06938370111771 | 国械注准20213130022 | 集采范围外 | 新增（2025-06-23)、产品名称变更、国家医保耗材27位编码变更
21e192ed-91ea-11eb-8996-40f2e9990f5b | 先健科技（深圳）有限公司 | 91440300715217115L | 54a7344e-7a6e-11f0-88e5-34735a9d8166 | c20d077d-f8f7-11eb-b658-0050568f9c84 | 外周血管支架类 | 腹髂动脉 | 髂动脉分叉支架系统-支架 | d0e483de-82ce-11eb-ace3-fa163e311f19 | 髂动脉分叉支架系统 | 先健科技（深圳）有限公司 |  | 国械注准20213130022 |  | 该产品由髂动脉分叉支架、髂内覆膜支架以及其各自配套的输送器组成。髂动脉分叉支架由自膨式镍钛合金支架和PET膜组成，通过PET缝线缝合，支架连接点钢套采用316L不锈钢制成，支架显影点材料为钽；髂内覆膜支架由自膨式镍钛合金支架和ePTFE膜组成，支架显影点材料为钽。该产品经环氧乙烷灭菌，一次性使用。货架有效期三年。 | 髂动脉分叉支架系统用于治疗腹髂动脉瘤或髂总动脉瘤。 | 腹髂动脉 |  | 7929ec37-f900-11eb-b658-0050568f9c84 | 7929ec37-f900-11eb-b658-0050568f9c84 | 髂动脉分叉支架系统—髂动脉分叉支架系统 | C02060700114017033770000379 | C02060700100001033770000470 | 02-血管介入治疗类材料 | 06-外周血管介入治疗材料 | 07-腹主动脉支架 | 腹主动脉支架（分支型） | 14-合金 | 017-分支型/非延长型 | IB-1612-030-060 | IB-1612-030-060 | 06938370114260 | 国械注准20213130022 | 集采范围外 | 新增（2025-06-23)、产品名称变更、国家医保耗材27位编码变更
21e192ed-91ea-11eb-8996-40f2e9990f5b | 先健科技（深圳）有限公司 | 91440300715217115L | 54a73503-7a6e-11f0-88e5-34735a9d8166 | c20d077d-f8f7-11eb-b658-0050568f9c84 | 外周血管支架类 | 腹髂动脉 | 髂动脉分叉支架系统-支架 | d0e483de-82ce-11eb-ace3-fa163e311f19 | 髂动脉分叉支架系统 | 先健科技（深圳）有限公司 |  | 国械注准20213130022 |  | 该产品由髂动脉分叉支架、髂内覆膜支架以及其各自配套的输送器组成。髂动脉分叉支架由自膨式镍钛合金支架和PET膜组成，通过PET缝线缝合，支架连接点钢套采用316L不锈钢制成，支架显影点材料为钽；髂内覆膜支架由自膨式镍钛合金支架和ePTFE膜组成，支架显影点材料为钽。该产品经环氧乙烷灭菌，一次性使用。货架有效期三年。 | 髂动脉分叉支架系统用于治疗腹髂动脉瘤或髂总动脉瘤。 | 腹髂动脉 |  | 7929fb78-f900-11eb-b658-0050568f9c84 | 7929fb78-f900-11eb-b658-0050568f9c84 | 髂动脉分叉支架系统—髂动脉分叉支架系统 | C02060700114017033770000380 | C02060700100001033770000471 | 02-血管介入治疗类材料 | 06-外周血管介入治疗材料 | 07-腹主动脉支架 | 腹主动脉支架（分支型） | 14-合金 | 017-分支型/非延长型 | IB-1212-050-170 | IB-1212-050-170 | 06938370115786 | 国械注准20213130022 | 集采范围外 | 新增（2025-06-23)、产品名称变更、国家医保耗材27位编码变更
21e192ed-91ea-11eb-8996-40f2e9990f5b | 先健科技（深圳）有限公司 | 91440300715217115L | 54a735bd-7a6e-11f0-88e5-34735a9d8166 | c20d077d-f8f7-11eb-b658-0050568f9c84 | 外周血管支架类 | 腹髂动脉 | 髂动脉分叉支架系统-支架 | d0e483de-82ce-11eb-ace3-fa163e311f19 | 髂动脉分叉支架系统 | 先健科技（深圳）有限公司 |  | 国械注准20213130022 |  | 该产品由髂动脉分叉支架、髂内覆膜支架以及其各自配套的输送器组成。髂动脉分叉支架由自膨式镍钛合金支架和PET膜组成，通过PET缝线缝合，支架连接点钢套采用316L不锈钢制成，支架显影点材料为钽；髂内覆膜支架由自膨式镍钛合金支架和ePTFE膜组成，支架显影点材料为钽。该产品经环氧乙烷灭菌，一次性使用。货架有效期三年。 | 髂动脉分叉支架系统用于治疗腹髂动脉瘤或髂总动脉瘤。 | 腹髂动脉 |  | 7929fd49-f900-11eb-b658-0050568f9c84 | 7929fd49-f900-11eb-b658-0050568f9c84 | 髂动脉分叉支架系统—髂动脉分叉支架系统 | C02060700114017033770000381 | C02060700100001033770000472 | 02-血管介入治疗类材料 | 06-外周血管介入治疗材料 | 07-腹主动脉支架 | 腹主动脉支架（分支型） | 14-合金 | 017-分支型/非延长型 | IB-1610-030-080 | IB-1610-030-080 | 06938370114079 | 国械注准20213130022 | 集采范围外 | 新增（2025-06-23)、产品名称变更、国家医保耗材27位编码变更
21e192ed-91ea-11eb-8996-40f2e9990f5b | 先健科技（深圳）有限公司 | 91440300715217115L | 54a738ed-7a6e-11f0-88e5-34735a9d8166 | c20d077d-f8f7-11eb-b658-0050568f9c84 | 外周血管支架类 | 腹髂动脉 | 髂动脉分叉支架系统-支架 | d0e483de-82ce-11eb-ace3-fa163e311f19 | 髂动脉分叉支架系统 | 先健科技（深圳）有限公司 |  | 国械注准20213130022 |  | 该产品由髂动脉分叉支架、髂内覆膜支架以及其各自配套的输送器组成。髂动脉分叉支架由自膨式镍钛合金支架和PET膜组成，通过PET缝线缝合，支架连接点钢套采用316L不锈钢制成，支架显影点材料为钽；髂内覆膜支架由自膨式镍钛合金支架和ePTFE膜组成，支架显影点材料为钽。该产品经环氧乙烷灭菌，一次性使用。货架有效期三年。 | 髂动脉分叉支架系统用于治疗腹髂动脉瘤或髂总动脉瘤。 | 腹髂动脉 |  | 7929fef0-f900-11eb-b658-0050568f9c84 | 7929fef0-f900-11eb-b658-0050568f9c84 | 髂动脉分叉支架系统—髂动脉分叉支架系统 | C02060700114017033770000382 | C02060700100001033770000473 | 02-血管介入治疗类材料 | 06-外周血管介入治疗材料 | 07-腹主动脉支架 | 腹主动脉支架（分支型） | 14-合金 | 017-分支型/非延长型 | IB-1610-080-130 | IB-1610-080-130 | 06938370114192 | 国械注准20213130022 | 集采范围外 | 新增（2025-06-23)、产品名称变更、国家医保耗材27位编码变更
21e192ed-91ea-11eb-8996-40f2e9990f5b | 先健科技（深圳）有限公司 | 91440300715217115L | 54a739a7-7a6e-11f0-88e5-34735a9d8166 | c20d077d-f8f7-11eb-b658-0050568f9c84 | 外周血管支架类 | 腹髂动脉 | 髂动脉分叉支架系统-支架 | d0e483de-82ce-11eb-ace3-fa163e311f19 | 髂动脉分叉支架系统 | 先健科技（深圳）有限公司 |  | 国械注准20213130022 |  | 该产品由髂动脉分叉支架、髂内覆膜支架以及其各自配套的输送器组成。髂动脉分叉支架由自膨式镍钛合金支架和PET膜组成，通过PET缝线缝合，支架连接点钢套采用316L不锈钢制成，支架显影点材料为钽；髂内覆膜支架由自膨式镍钛合金支架和ePTFE膜组成，支架显影点材料为钽。该产品经环氧乙烷灭菌，一次性使用。货架有效期三年。 | 髂动脉分叉支架系统用于治疗腹髂动脉瘤或髂总动脉瘤。 | 腹髂动脉 |  | 792a0096-f900-11eb-b658-0050568f9c84 | 792a0096-f900-11eb-b658-0050568f9c84 | 髂动脉分叉支架系统—髂动脉分叉支架系统 | C02060700114017033770000383 | C02060700100001033770000474 | 02-血管介入治疗类材料 | 06-外周血管介入治疗材料 | 07-腹主动脉支架 | 腹主动脉支架（分支型） | 14-合金 | 017-分支型/非延长型 | IB-1412-040-070 | IB-1412-040-070 | 06938370111665 | 国械注准20213130022 | 集采范围外 | 新增（2025-06-23)、产品名称变更、国家医保耗材27位编码变更
21e192ed-91ea-11eb-8996-40f2e9990f5b | 先健科技（深圳）有限公司 | 91440300715217115L | 54a73a5c-7a6e-11f0-88e5-34735a9d8166 | c20d077d-f8f7-11eb-b658-0050568f9c84 | 外周血管支架类 | 腹髂动脉 | 髂动脉分叉支架系统-支架 | d0e483de-82ce-11eb-ace3-fa163e311f19 | 髂动脉分叉支架系统 | 先健科技（深圳）有限公司 |  | 国械注准20213130022 |  | 该产品由髂动脉分叉支架、髂内覆膜支架以及其各自配套的输送器组成。髂动脉分叉支架由自膨式镍钛合金支架和PET膜组成，通过PET缝线缝合，支架连接点钢套采用316L不锈钢制成，支架显影点材料为钽；髂内覆膜支架由自膨式镍钛合金支架和ePTFE膜组成，支架显影点材料为钽。该产品经环氧乙烷灭菌，一次性使用。货架有效期三年。 | 髂动脉分叉支架系统用于治疗腹髂动脉瘤或髂总动脉瘤。 | 腹髂动脉 |  | 792a0231-f900-11eb-b658-0050568f9c84 | 792a0231-f900-11eb-b658-0050568f9c84 | 髂动脉分叉支架系统—髂动脉分叉支架系统 | C02060700114018033770000317 | C02060700100001033770000475 | 02-血管介入治疗类材料 | 06-外周血管介入治疗材料 | 07-腹主动脉支架 | 腹主动脉支架（非分支型） | 14-合金 | 018-非分支型/延长型 | IB-1214-080-080 | IB-1214-080-080 | 06938370118930 | 国械注准20213130022 | 集采范围外 | 新增（2025-06-23)、产品名称变更、国家医保耗材27位编码变更
21e192ed-91ea-11eb-8996-40f2e9990f5b | 先健科技（深圳）有限公司 | 91440300715217115L | 54a73b10-7a6e-11f0-88e5-34735a9d8166 | c20d077d-f8f7-11eb-b658-0050568f9c84 | 外周血管支架类 | 腹髂动脉 | 髂动脉分叉支架系统-支架 | d0e483de-82ce-11eb-ace3-fa163e311f19 | 髂动脉分叉支架系统 | 先健科技（深圳）有限公司 |  | 国械注准20213130022 |  | 该产品由髂动脉分叉支架、髂内覆膜支架以及其各自配套的输送器组成。髂动脉分叉支架由自膨式镍钛合金支架和PET膜组成，通过PET缝线缝合，支架连接点钢套采用316L不锈钢制成，支架显影点材料为钽；髂内覆膜支架由自膨式镍钛合金支架和ePTFE膜组成，支架显影点材料为钽。该产品经环氧乙烷灭菌，一次性使用。货架有效期三年。 | 髂动脉分叉支架系统用于治疗腹髂动脉瘤或髂总动脉瘤。 | 腹髂动脉 |  | 792a03cf-f900-11eb-b658-0050568f9c84 | 792a03cf-f900-11eb-b658-0050568f9c84 | 髂动脉分叉支架系统—髂动脉分叉支架系统 | C02060700114017033770000384 | C02060700100001033770000476 | 02-血管介入治疗类材料 | 06-外周血管介入治疗材料 | 07-腹主动脉支架 | 腹主动脉支架（分支型） | 14-合金 | 017-分支型/非延长型 | IB-1814-040-130 | IB-1814-040-130 | 06938370129738 | 国械注准20213130022 | 集采范围外 | 新增（2025-06-23)、产品名称变更、国家医保耗材27位编码变更
21e192ed-91ea-11eb-8996-40f2e9990f5b | 先健科技（深圳）有限公司 | 91440300715217115L | 54a73bc5-7a6e-11f0-88e5-34735a9d8166 | c20d077d-f8f7-11eb-b658-0050568f9c84 | 外周血管支架类 | 腹髂动脉 | 髂动脉分叉支架系统-支架 | d0e483de-82ce-11eb-ace3-fa163e311f19 | 髂动脉分叉支架系统 | 先健科技（深圳）有限公司 |  | 国械注准20213130022 |  | 该产品由髂动脉分叉支架、髂内覆膜支架以及其各自配套的输送器组成。髂动脉分叉支架由自膨式镍钛合金支架和PET膜组成，通过PET缝线缝合，支架连接点钢套采用316L不锈钢制成，支架显影点材料为钽；髂内覆膜支架由自膨式镍钛合金支架和ePTFE膜组成，支架显影点材料为钽。该产品经环氧乙烷灭菌，一次性使用。货架有效期三年。 | 髂动脉分叉支架系统用于治疗腹髂动脉瘤或髂总动脉瘤。 | 腹髂动脉 |  | 792a057b-f900-11eb-b658-0050568f9c84 | 792a057b-f900-11eb-b658-0050568f9c84 | 髂动脉分叉支架系统—髂动脉分叉支架系统 | C02060700114017033770000385 | C02060700100001033770000477 | 02-血管介入治疗类材料 | 06-外周血管介入治疗材料 | 07-腹主动脉支架 | 腹主动脉支架（分支型） | 14-合金 | 017-分支型/非延长型 | IB-1612-080-130 | IB-1612-080-130 | 06938370114406 | 国械注准20213130022 | 集采范围外 | 新增（2025-06-23)、产品名称变更、国家医保耗材27位编码变更
21e192ed-91ea-11eb-8996-40f2e9990f5b | 先健科技（深圳）有限公司 | 91440300715217115L | 54a73c7f-7a6e-11f0-88e5-34735a9d8166 | c20d077d-f8f7-11eb-b658-0050568f9c84 | 外周血管支架类 | 腹髂动脉 | 髂动脉分叉支架系统-支架 | d0e483de-82ce-11eb-ace3-fa163e311f19 | 髂动脉分叉支架系统 | 先健科技（深圳）有限公司 |  | 国械注准20213130022 |  | 该产品由髂动脉分叉支架、髂内覆膜支架以及其各自配套的输送器组成。髂动脉分叉支架由自膨式镍钛合金支架和PET膜组成，通过PET缝线缝合，支架连接点钢套采用316L不锈钢制成，支架显影点材料为钽；髂内覆膜支架由自膨式镍钛合金支架和ePTFE膜组成，支架显影点材料为钽。该产品经环氧乙烷灭菌，一次性使用。货架有效期三年。 | 髂动脉分叉支架系统用于治疗腹髂动脉瘤或髂总动脉瘤。 | 腹髂动脉 |  | 792a0703-f900-11eb-b658-0050568f9c84 | 792a0703-f900-11eb-b658-0050568f9c84 | 髂动脉分叉支架系统—髂动脉分叉支架系统 | C02060700114017033770000386 | C02060700100001033770000478 | 02-血管介入治疗类材料 | 06-外周血管介入治疗材料 | 07-腹主动脉支架 | 腹主动脉支架（分支型） | 14-合金 | 017-分支型/非延长型 | IB-1212-060-170 | IB-1212-060-170 | 06938370115854 | 国械注准20213130022 | 集采范围外 | 新增（2025-06-23)、产品名称变更、国家医保耗材27位编码变更
21e192ed-91ea-11eb-8996-40f2e9990f5b | 先健科技（深圳）有限公司 | 91440300715217115L | 54a73d60-7a6e-11f0-88e5-34735a9d8166 | c20d077d-f8f7-11eb-b658-0050568f9c84 | 外周血管支架类 | 腹髂动脉 | 髂动脉分叉支架系统-支架 | d0e483de-82ce-11eb-ace3-fa163e311f19 | 髂动脉分叉支架系统 | 先健科技（深圳）有限公司 |  | 国械注准20213130022 |  | 该产品由髂动脉分叉支架、髂内覆膜支架以及其各自配套的输送器组成。髂动脉分叉支架由自膨式镍钛合金支架和PET膜组成，通过PET缝线缝合，支架连接点钢套采用316L不锈钢制成，支架显影点材料为钽；髂内覆膜支架由自膨式镍钛合金支架和ePTFE膜组成，支架显影点材料为钽。该产品经环氧乙烷灭菌，一次性使用。货架有效期三年。 | 髂动脉分叉支架系统用于治疗腹髂动脉瘤或髂总动脉瘤。 | 腹髂动脉 |  | 792a0894-f900-11eb-b658-0050568f9c84 | 792a0894-f900-11eb-b658-0050568f9c84 | 髂动脉分叉支架系统—髂动脉分叉支架系统 | C02060700114017033770000387 | C02060700100001033770000479 | 02-血管介入治疗类材料 | 06-外周血管介入治疗材料 | 07-腹主动脉支架 | 腹主动脉支架（分支型） | 14-合金 | 017-分支型/非延长型 | IB-1614-030-150 | IB-1614-030-150 | 06938370124382 | 国械注准20213130022 | 集采范围外 | 新增（2025-06-23)、产品名称变更、国家医保耗材27位编码变更
21e192ed-91ea-11eb-8996-40f2e9990f5b | 先健科技（深圳）有限公司 | 91440300715217115L | 54a73e19-7a6e-11f0-88e5-34735a9d8166 | c20d077d-f8f7-11eb-b658-0050568f9c84 | 外周血管支架类 | 腹髂动脉 | 髂动脉分叉支架系统-支架 | d0e483de-82ce-11eb-ace3-fa163e311f19 | 髂动脉分叉支架系统 | 先健科技（深圳）有限公司 |  | 国械注准20213130022 |  | 该产品由髂动脉分叉支架、髂内覆膜支架以及其各自配套的输送器组成。髂动脉分叉支架由自膨式镍钛合金支架和PET膜组成，通过PET缝线缝合，支架连接点钢套采用316L不锈钢制成，支架显影点材料为钽；髂内覆膜支架由自膨式镍钛合金支架和ePTFE膜组成，支架显影点材料为钽。该产品经环氧乙烷灭菌，一次性使用。货架有效期三年。 | 髂动脉分叉支架系统用于治疗腹髂动脉瘤或髂总动脉瘤。 | 腹髂动脉 |  | 792a0a48-f900-11eb-b658-0050568f9c84 | 792a0a48-f900-11eb-b658-0050568f9c84 | 髂动脉分叉支架系统—髂动脉分叉支架系统 | C02060700114017033770000388 | C02060700100001033770000480 | 02-血管介入治疗类材料 | 06-外周血管介入治疗材料 | 07-腹主动脉支架 | 腹主动脉支架（分支型） | 14-合金 | 017-分支型/非延长型 | IB-1212-060-120 | IB-1212-060-120 | 06938370115809 | 国械注准20213130022 | 集采范围外 | 新增（2025-06-23)、产品名称变更、国家医保耗材27位编码变更
21e192ed-91ea-11eb-8996-40f2e9990f5b | 先健科技（深圳）有限公司 | 91440300715217115L | 54a73ed3-7a6e-11f0-88e5-34735a9d8166 | c20d077d-f8f7-11eb-b658-0050568f9c84 | 外周血管支架类 | 腹髂动脉 | 髂动脉分叉支架系统-支架 | d0e483de-82ce-11eb-ace3-fa163e311f19 | 髂动脉分叉支架系统 | 先健科技（深圳）有限公司 |  | 国械注准20213130022 |  | 该产品由髂动脉分叉支架、髂内覆膜支架以及其各自配套的输送器组成。髂动脉分叉支架由自膨式镍钛合金支架和PET膜组成，通过PET缝线缝合，支架连接点钢套采用316L不锈钢制成，支架显影点材料为钽；髂内覆膜支架由自膨式镍钛合金支架和ePTFE膜组成，支架显影点材料为钽。该产品经环氧乙烷灭菌，一次性使用。货架有效期三年。 | 髂动脉分叉支架系统用于治疗腹髂动脉瘤或髂总动脉瘤。 | 腹髂动脉 |  | 792a0bc4-f900-11eb-b658-0050568f9c84 | 792a0bc4-f900-11eb-b658-0050568f9c84 | 髂动脉分叉支架系统—髂动脉分叉支架系统 | C02060700114017033770000389 | C02060700100001033770000481 | 02-血管介入治疗类材料 | 06-外周血管介入治疗材料 | 07-腹主动脉支架 | 腹主动脉支架（分支型） | 14-合金 | 017-分支型/非延长型 | IB-1210-030-110 | IB-1210-030-110 | 06938370114970 | 国械注准20213130022 | 集采范围外 | 新增（2025-06-23)、产品名称变更、国家医保耗材27位编码变更
21e192ed-91ea-11eb-8996-40f2e9990f5b | 先健科技（深圳）有限公司 | 91440300715217115L | 54a73f8d-7a6e-11f0-88e5-34735a9d8166 | c20d077d-f8f7-11eb-b658-0050568f9c84 | 外周血管支架类 | 腹髂动脉 | 髂动脉分叉支架系统-支架 | d0e483de-82ce-11eb-ace3-fa163e311f19 | 髂动脉分叉支架系统 | 先健科技（深圳）有限公司 |  | 国械注准20213130022 |  | 该产品由髂动脉分叉支架、髂内覆膜支架以及其各自配套的输送器组成。髂动脉分叉支架由自膨式镍钛合金支架和PET膜组成，通过PET缝线缝合，支架连接点钢套采用316L不锈钢制成，支架显影点材料为钽；髂内覆膜支架由自膨式镍钛合金支架和ePTFE膜组成，支架显影点材料为钽。该产品经环氧乙烷灭菌，一次性使用。货架有效期三年。 | 髂动脉分叉支架系统用于治疗腹髂动脉瘤或髂总动脉瘤。 | 腹髂动脉 |  | 792a0d4c-f900-11eb-b658-0050568f9c84 | 792a0d4c-f900-11eb-b658-0050568f9c84 | 髂动脉分叉支架系统—髂动脉分叉支架系统 | C02060700114017033770000390 | C02060700100001033770000482 | 02-血管介入治疗类材料 | 06-外周血管介入治疗材料 | 07-腹主动脉支架 | 腹主动脉支架（分支型） | 14-合金 | 017-分支型/非延长型 | IB-1812-030-130 | IB-1812-030-130 | 06938370128847 | 国械注准20213130022 | 集采范围外 | 新增（2025-06-23)、产品名称变更、国家医保耗材27位编码变更
21e192ed-91ea-11eb-8996-40f2e9990f5b | 先健科技（深圳）有限公司 | 91440300715217115L | 54a74042-7a6e-11f0-88e5-34735a9d8166 | c20d077d-f8f7-11eb-b658-0050568f9c84 | 外周血管支架类 | 腹髂动脉 | 髂动脉分叉支架系统-支架 | d0e483de-82ce-11eb-ace3-fa163e311f19 | 髂动脉分叉支架系统 | 先健科技（深圳）有限公司 |  | 国械注准20213130022 |  | 该产品由髂动脉分叉支架、髂内覆膜支架以及其各自配套的输送器组成。髂动脉分叉支架由自膨式镍钛合金支架和PET膜组成，通过PET缝线缝合，支架连接点钢套采用316L不锈钢制成，支架显影点材料为钽；髂内覆膜支架由自膨式镍钛合金支架和ePTFE膜组成，支架显影点材料为钽。该产品经环氧乙烷灭菌，一次性使用。货架有效期三年。 | 髂动脉分叉支架系统用于治疗腹髂动脉瘤或髂总动脉瘤。 | 腹髂动脉 |  | 792a0ec5-f900-11eb-b658-0050568f9c84 | 792a0ec5-f900-11eb-b658-0050568f9c84 | 髂动脉分叉支架系统—髂动脉分叉支架系统 | C02060700114017033770000391 | C02060700100001033770000483 | 02-血管介入治疗类材料 | 06-外周血管介入治疗材料 | 07-腹主动脉支架 | 腹主动脉支架（分支型） | 14-合金 | 017-分支型/非延长型 | IB-1410-040-100 | IB-1410-040-100 | 06938370121114 | 国械注准20213130022 | 集采范围外 | 新增（2025-06-23)、产品名称变更、国家医保耗材27位编码变更
21e192ed-91ea-11eb-8996-40f2e9990f5b | 先健科技（深圳）有限公司 | 91440300715217115L | 54a74105-7a6e-11f0-88e5-34735a9d8166 | c20d077d-f8f7-11eb-b658-0050568f9c84 | 外周血管支架类 | 腹髂动脉 | 髂动脉分叉支架系统-支架 | d0e483de-82ce-11eb-ace3-fa163e311f19 | 髂动脉分叉支架系统 | 先健科技（深圳）有限公司 |  | 国械注准20213130022 |  | 该产品由髂动脉分叉支架、髂内覆膜支架以及其各自配套的输送器组成。髂动脉分叉支架由自膨式镍钛合金支架和PET膜组成，通过PET缝线缝合，支架连接点钢套采用316L不锈钢制成，支架显影点材料为钽；髂内覆膜支架由自膨式镍钛合金支架和ePTFE膜组成，支架显影点材料为钽。该产品经环氧乙烷灭菌，一次性使用。货架有效期三年。 | 髂动脉分叉支架系统用于治疗腹髂动脉瘤或髂总动脉瘤。 | 腹髂动脉 |  | 792a10b8-f900-11eb-b658-0050568f9c84 | 792a10b8-f900-11eb-b658-0050568f9c84 | 髂动脉分叉支架系统—髂动脉分叉支架系统 | C02060700114017033770000392 | C02060700100001033770000484 | 02-血管介入治疗类材料 | 06-外周血管介入治疗材料 | 07-腹主动脉支架 | 腹主动脉支架（分支型） | 14-合金 | 017-分支型/非延长型 | IB-1812-040-080 | IB-1812-040-080 | 06938370114819 | 国械注准20213130022 | 集采范围外 | 新增（2025-06-23)、产品名称变更、国家医保耗材27位编码变更
21e192ed-91ea-11eb-8996-40f2e9990f5b | 先健科技（深圳）有限公司 | 91440300715217115L | 54a74449-7a6e-11f0-88e5-34735a9d8166 | c20d077d-f8f7-11eb-b658-0050568f9c84 | 外周血管支架类 | 腹髂动脉 | 髂动脉分叉支架系统-支架 | d0e483de-82ce-11eb-ace3-fa163e311f19 | 髂动脉分叉支架系统 | 先健科技（深圳）有限公司 |  | 国械注准20213130022 |  | 该产品由髂动脉分叉支架、髂内覆膜支架以及其各自配套的输送器组成。髂动脉分叉支架由自膨式镍钛合金支架和PET膜组成，通过PET缝线缝合，支架连接点钢套采用316L不锈钢制成，支架显影点材料为钽；髂内覆膜支架由自膨式镍钛合金支架和ePTFE膜组成，支架显影点材料为钽。该产品经环氧乙烷灭菌，一次性使用。货架有效期三年。 | 髂动脉分叉支架系统用于治疗腹髂动脉瘤或髂总动脉瘤。 | 腹髂动脉 |  | 792a1248-f900-11eb-b658-0050568f9c84 | 792a1248-f900-11eb-b658-0050568f9c84 | 髂动脉分叉支架系统—髂动脉分叉支架系统 | C02060700114017033770000393 | C02060700100001033770000485 | 02-血管介入治疗类材料 | 06-外周血管介入治疗材料 | 07-腹主动脉支架 | 腹主动脉支架（分支型） | 14-合金 | 017-分支型/非延长型 | IB-1610-100-150 | IB-1610-100-150 | 06938370114222 | 国械注准20213130022 | 集采范围外 | 新增（2025-06-23)、产品名称变更、国家医保耗材27位编码变更
21e192ed-91ea-11eb-8996-40f2e9990f5b | 先健科技（深圳）有限公司 | 91440300715217115L | 54a74503-7a6e-11f0-88e5-34735a9d8166 | c20d077d-f8f7-11eb-b658-0050568f9c84 | 外周血管支架类 | 腹髂动脉 | 髂动脉分叉支架系统-支架 | d0e483de-82ce-11eb-ace3-fa163e311f19 | 髂动脉分叉支架系统 | 先健科技（深圳）有限公司 |  | 国械注准20213130022 |  | 该产品由髂动脉分叉支架、髂内覆膜支架以及其各自配套的输送器组成。髂动脉分叉支架由自膨式镍钛合金支架和PET膜组成，通过PET缝线缝合，支架连接点钢套采用316L不锈钢制成，支架显影点材料为钽；髂内覆膜支架由自膨式镍钛合金支架和ePTFE膜组成，支架显影点材料为钽。该产品经环氧乙烷灭菌，一次性使用。货架有效期三年。 | 髂动脉分叉支架系统用于治疗腹髂动脉瘤或髂总动脉瘤。 | 腹髂动脉 |  | 792a13d1-f900-11eb-b658-0050568f9c84 | 792a13d1-f900-11eb-b658-0050568f9c84 | 髂动脉分叉支架系统—髂动脉分叉支架系统 | C02060700114017033770000394 | C02060700100001033770000486 | 02-血管介入治疗类材料 | 06-外周血管介入治疗材料 | 07-腹主动脉支架 | 腹主动脉支架（分支型） | 14-合金 | 017-分支型/非延长型 | IB-1212-100-170 | IB-1212-100-170 | 06938370115939 | 国械注准20213130022 | 集采范围外 | 新增（2025-06-23)、产品名称变更、国家医保耗材27位编码变更
21e192ed-91ea-11eb-8996-40f2e9990f5b | 先健科技（深圳）有限公司 | 91440300715217115L | 54a745c1-7a6e-11f0-88e5-34735a9d8166 | c20d077d-f8f7-11eb-b658-0050568f9c84 | 外周血管支架类 | 腹髂动脉 | 髂动脉分叉支架系统-支架 | d0e483de-82ce-11eb-ace3-fa163e311f19 | 髂动脉分叉支架系统 | 先健科技（深圳）有限公司 |  | 国械注准20213130022 |  | 该产品由髂动脉分叉支架、髂内覆膜支架以及其各自配套的输送器组成。髂动脉分叉支架由自膨式镍钛合金支架和PET膜组成，通过PET缝线缝合，支架连接点钢套采用316L不锈钢制成，支架显影点材料为钽；髂内覆膜支架由自膨式镍钛合金支架和ePTFE膜组成，支架显影点材料为钽。该产品经环氧乙烷灭菌，一次性使用。货架有效期三年。 | 髂动脉分叉支架系统用于治疗腹髂动脉瘤或髂总动脉瘤。 | 腹髂动脉 |  | 792a1557-f900-11eb-b658-0050568f9c84 | 792a1557-f900-11eb-b658-0050568f9c84 | 髂动脉分叉支架系统—髂动脉分叉支架系统 | C02060700114018033770000318 | C02060700100001033770000487 | 02-血管介入治疗类材料 | 06-外周血管介入治疗材料 | 07-腹主动脉支架 | 腹主动脉支架（非分支型） | 14-合金 | 018-非分支型/延长型 | IB-1210-100-100 | IB-1210-100-100 | 06938370115519 | 国械注准20213130022 | 集采范围外 | 新增（2025-06-23)、产品名称变更、国家医保耗材27位编码变更
21e192ed-91ea-11eb-8996-40f2e9990f5b | 先健科技（深圳）有限公司 | 91440300715217115L | 54a74676-7a6e-11f0-88e5-34735a9d8166 | c20d077d-f8f7-11eb-b658-0050568f9c84 | 外周血管支架类 | 腹髂动脉 | 髂动脉分叉支架系统-支架 | d0e483de-82ce-11eb-ace3-fa163e311f19 | 髂动脉分叉支架系统 | 先健科技（深圳）有限公司 |  | 国械注准20213130022 |  | 该产品由髂动脉分叉支架、髂内覆膜支架以及其各自配套的输送器组成。髂动脉分叉支架由自膨式镍钛合金支架和PET膜组成，通过PET缝线缝合，支架连接点钢套采用316L不锈钢制成，支架显影点材料为钽；髂内覆膜支架由自膨式镍钛合金支架和ePTFE膜组成，支架显影点材料为钽。该产品经环氧乙烷灭菌，一次性使用。货架有效期三年。 | 髂动脉分叉支架系统用于治疗腹髂动脉瘤或髂总动脉瘤。 | 腹髂动脉 |  | 792a16d5-f900-11eb-b658-0050568f9c84 | 792a16d5-f900-11eb-b658-0050568f9c84 | 髂动脉分叉支架系统—髂动脉分叉支架系统 | C02060700114017033770000395 | C02060700100001033770000488 | 02-血管介入治疗类材料 | 06-外周血管介入治疗材料 | 07-腹主动脉支架 | 腹主动脉支架（分支型） | 14-合金 | 017-分支型/非延长型 | IB-1814-050-160 | IB-1814-050-160 | 06938370129837 | 国械注准20213130022 | 集采范围外 | 新增（2025-06-23)、产品名称变更、国家医保耗材27位编码变更
21e192ed-91ea-11eb-8996-40f2e9990f5b | 先健科技（深圳）有限公司 | 91440300715217115L | 54a74730-7a6e-11f0-88e5-34735a9d8166 | c20d077d-f8f7-11eb-b658-0050568f9c84 | 外周血管支架类 | 腹髂动脉 | 髂动脉分叉支架系统-支架 | d0e483de-82ce-11eb-ace3-fa163e311f19 | 髂动脉分叉支架系统 | 先健科技（深圳）有限公司 |  | 国械注准20213130022 |  | 该产品由髂动脉分叉支架、髂内覆膜支架以及其各自配套的输送器组成。髂动脉分叉支架由自膨式镍钛合金支架和PET膜组成，通过PET缝线缝合，支架连接点钢套采用316L不锈钢制成，支架显影点材料为钽；髂内覆膜支架由自膨式镍钛合金支架和ePTFE膜组成，支架显影点材料为钽。该产品经环氧乙烷灭菌，一次性使用。货架有效期三年。 | 髂动脉分叉支架系统用于治疗腹髂动脉瘤或髂总动脉瘤。 | 腹髂动脉 |  | 792a185c-f900-11eb-b658-0050568f9c84 | 792a185c-f900-11eb-b658-0050568f9c84 | 髂动脉分叉支架系统—髂动脉分叉支架系统 | C02060700114017033770000396 | C02060700100001033770000489 | 02-血管介入治疗类材料 | 06-外周血管介入治疗材料 | 07-腹主动脉支架 | 腹主动脉支架（分支型） | 14-合金 | 017-分支型/非延长型 | IB-1610-050-120 | IB-1610-050-120 | 06938370123385 | 国械注准20213130022 | 集采范围外 | 新增（2025-06-23)、产品名称变更、国家医保耗材27位编码变更
21e192ed-91ea-11eb-8996-40f2e9990f5b | 先健科技（深圳）有限公司 | 91440300715217115L | 54a747ea-7a6e-11f0-88e5-34735a9d8166 | c20d077d-f8f7-11eb-b658-0050568f9c84 | 外周血管支架类 | 腹髂动脉 | 髂动脉分叉支架系统-支架 | d0e483de-82ce-11eb-ace3-fa163e311f19 | 髂动脉分叉支架系统 | 先健科技（深圳）有限公司 |  | 国械注准20213130022 |  | 该产品由髂动脉分叉支架、髂内覆膜支架以及其各自配套的输送器组成。髂动脉分叉支架由自膨式镍钛合金支架和PET膜组成，通过PET缝线缝合，支架连接点钢套采用316L不锈钢制成，支架显影点材料为钽；髂内覆膜支架由自膨式镍钛合金支架和ePTFE膜组成，支架显影点材料为钽。该产品经环氧乙烷灭菌，一次性使用。货架有效期三年。 | 髂动脉分叉支架系统用于治疗腹髂动脉瘤或髂总动脉瘤。 | 腹髂动脉 |  | 792a19f2-f900-11eb-b658-0050568f9c84 | 792a19f2-f900-11eb-b658-0050568f9c84 | 髂动脉分叉支架系统—髂动脉分叉支架系统 | C02060700114017033770000397 | C02060700100001033770000490 | 02-血管介入治疗类材料 | 06-外周血管介入治疗材料 | 07-腹主动脉支架 | 腹主动脉支架（分支型） | 14-合金 | 017-分支型/非延长型 | IB-1810-030-080 | IB-1810-030-080 | 06938370114703 | 国械注准20213130022 | 集采范围外 | 新增（2025-06-23)、产品名称变更、国家医保耗材27位编码变更
21e192ed-91ea-11eb-8996-40f2e9990f5b | 先健科技（深圳）有限公司 | 91440300715217115L | 54a7489e-7a6e-11f0-88e5-34735a9d8166 | c20d077d-f8f7-11eb-b658-0050568f9c84 | 外周血管支架类 | 腹髂动脉 | 髂动脉分叉支架系统-支架 | d0e483de-82ce-11eb-ace3-fa163e311f19 | 髂动脉分叉支架系统 | 先健科技（深圳）有限公司 |  | 国械注准20213130022 |  | 该产品由髂动脉分叉支架、髂内覆膜支架以及其各自配套的输送器组成。髂动脉分叉支架由自膨式镍钛合金支架和PET膜组成，通过PET缝线缝合，支架连接点钢套采用316L不锈钢制成，支架显影点材料为钽；髂内覆膜支架由自膨式镍钛合金支架和ePTFE膜组成，支架显影点材料为钽。该产品经环氧乙烷灭菌，一次性使用。货架有效期三年。 | 髂动脉分叉支架系统用于治疗腹髂动脉瘤或髂总动脉瘤。 | 腹髂动脉 |  | 792a1b6a-f900-11eb-b658-0050568f9c84 | 792a1b6a-f900-11eb-b658-0050568f9c84 | 髂动脉分叉支架系统—髂动脉分叉支架系统 | C02060700114017033770000398 | C02060700100001033770000491 | 02-血管介入治疗类材料 | 06-外周血管介入治疗材料 | 07-腹主动脉支架 | 腹主动脉支架（分支型） | 14-合金 | 017-分支型/非延长型 | IB-1812-080-140 | IB-1812-080-140 | 06938370129479 | 国械注准20213130022 | 集采范围外 | 新增（2025-06-23)、产品名称变更、国家医保耗材27位编码变更
21e192ed-91ea-11eb-8996-40f2e9990f5b | 先健科技（深圳）有限公司 | 91440300715217115L | 54a7496c-7a6e-11f0-88e5-34735a9d8166 | c20d077d-f8f7-11eb-b658-0050568f9c84 | 外周血管支架类 | 腹髂动脉 | 髂动脉分叉支架系统-支架 | d0e483de-82ce-11eb-ace3-fa163e311f19 | 髂动脉分叉支架系统 | 先健科技（深圳）有限公司 |  | 国械注准20213130022 |  | 该产品由髂动脉分叉支架、髂内覆膜支架以及其各自配套的输送器组成。髂动脉分叉支架由自膨式镍钛合金支架和PET膜组成，通过PET缝线缝合，支架连接点钢套采用316L不锈钢制成，支架显影点材料为钽；髂内覆膜支架由自膨式镍钛合金支架和ePTFE膜组成，支架显影点材料为钽。该产品经环氧乙烷灭菌，一次性使用。货架有效期三年。 | 髂动脉分叉支架系统用于治疗腹髂动脉瘤或髂总动脉瘤。 | 腹髂动脉 |  | 792a1d48-f900-11eb-b658-0050568f9c84 | 792a1d48-f900-11eb-b658-0050568f9c84 | 髂动脉分叉支架系统—髂动脉分叉支架系统 | C02060700114017033770000399 | C02060700100001033770000492 | 02-血管介入治疗类材料 | 06-外周血管介入治疗材料 | 07-腹主动脉支架 | 腹主动脉支架（分支型） | 14-合金 | 017-分支型/非延长型 | IB-1414-080-130 | IB-1414-080-130 | 06938370111986 | 国械注准20213130022 | 集采范围外 | 新增（2025-06-23)、产品名称变更、国家医保耗材27位编码变更
21e192ed-91ea-11eb-8996-40f2e9990f5b | 先健科技（深圳）有限公司 | 91440300715217115L | 54a74a25-7a6e-11f0-88e5-34735a9d8166 | c20d077d-f8f7-11eb-b658-0050568f9c84 | 外周血管支架类 | 腹髂动脉 | 髂动脉分叉支架系统-支架 | d0e483de-82ce-11eb-ace3-fa163e311f19 | 髂动脉分叉支架系统 | 先健科技（深圳）有限公司 |  | 国械注准20213130022 |  | 该产品由髂动脉分叉支架、髂内覆膜支架以及其各自配套的输送器组成。髂动脉分叉支架由自膨式镍钛合金支架和PET膜组成，通过PET缝线缝合，支架连接点钢套采用316L不锈钢制成，支架显影点材料为钽；髂内覆膜支架由自膨式镍钛合金支架和ePTFE膜组成，支架显影点材料为钽。该产品经环氧乙烷灭菌，一次性使用。货架有效期三年。 | 髂动脉分叉支架系统用于治疗腹髂动脉瘤或髂总动脉瘤。 | 腹髂动脉 |  | 792a1ed9-f900-11eb-b658-0050568f9c84 | 792a1ed9-f900-11eb-b658-0050568f9c84 | 髂动脉分叉支架系统—髂动脉分叉支架系统 | C02060700114017033770000400 | C02060700100001033770000493 | 02-血管介入治疗类材料 | 06-外周血管介入治疗材料 | 07-腹主动脉支架 | 腹主动脉支架（分支型） | 14-合金 | 017-分支型/非延长型 | IB-1214-050-090 | IB-1214-050-090 | 06938370118749 | 国械注准20213130022 | 集采范围外 | 新增（2025-06-23)、产品名称变更、国家医保耗材27位编码变更
21e192ed-91ea-11eb-8996-40f2e9990f5b | 先健科技（深圳）有限公司 | 91440300715217115L | 54a74adf-7a6e-11f0-88e5-34735a9d8166 | c20d077d-f8f7-11eb-b658-0050568f9c84 | 外周血管支架类 | 腹髂动脉 | 髂动脉分叉支架系统-支架 | d0e483de-82ce-11eb-ace3-fa163e311f19 | 髂动脉分叉支架系统 | 先健科技（深圳）有限公司 |  | 国械注准20213130022 |  | 该产品由髂动脉分叉支架、髂内覆膜支架以及其各自配套的输送器组成。髂动脉分叉支架由自膨式镍钛合金支架和PET膜组成，通过PET缝线缝合，支架连接点钢套采用316L不锈钢制成，支架显影点材料为钽；髂内覆膜支架由自膨式镍钛合金支架和ePTFE膜组成，支架显影点材料为钽。该产品经环氧乙烷灭菌，一次性使用。货架有效期三年。 | 髂动脉分叉支架系统用于治疗腹髂动脉瘤或髂总动脉瘤。 | 腹髂动脉 |  | 792a2062-f900-11eb-b658-0050568f9c84 | 792a2062-f900-11eb-b658-0050568f9c84 | 髂动脉分叉支架系统—髂动脉分叉支架系统 | C02060700114017033770000401 | C02060700100001033770000494 | 02-血管介入治疗类材料 | 06-外周血管介入治疗材料 | 07-腹主动脉支架 | 腹主动脉支架（分支型） | 14-合金 | 017-分支型/非延长型 | IB-1610-050-170 | IB-1610-050-170 | 06938370123439 | 国械注准20213130022 | 集采范围外 | 新增（2025-06-23)、产品名称变更、国家医保耗材27位编码变更
21e192ed-91ea-11eb-8996-40f2e9990f5b | 先健科技（深圳）有限公司 | 91440300715217115L | 54a74b99-7a6e-11f0-88e5-34735a9d8166 | c20d077d-f8f7-11eb-b658-0050568f9c84 | 外周血管支架类 | 腹髂动脉 | 髂动脉分叉支架系统-支架 | d0e483de-82ce-11eb-ace3-fa163e311f19 | 髂动脉分叉支架系统 | 先健科技（深圳）有限公司 |  | 国械注准20213130022 |  | 该产品由髂动脉分叉支架、髂内覆膜支架以及其各自配套的输送器组成。髂动脉分叉支架由自膨式镍钛合金支架和PET膜组成，通过PET缝线缝合，支架连接点钢套采用316L不锈钢制成，支架显影点材料为钽；髂内覆膜支架由自膨式镍钛合金支架和ePTFE膜组成，支架显影点材料为钽。该产品经环氧乙烷灭菌，一次性使用。货架有效期三年。 | 髂动脉分叉支架系统用于治疗腹髂动脉瘤或髂总动脉瘤。 | 腹髂动脉 |  | 792a21fe-f900-11eb-b658-0050568f9c84 | 792a21fe-f900-11eb-b658-0050568f9c84 | 髂动脉分叉支架系统—髂动脉分叉支架系统 | C02060700114017033770000402 | C02060700100001033770000495 | 02-血管介入治疗类材料 | 06-外周血管介入治疗材料 | 07-腹主动脉支架 | 腹主动脉支架（分支型） | 14-合金 | 017-分支型/非延长型 | IB-1216-080-170 | IB-1216-080-170 | 06938370120636 | 国械注准20213130022 | 集采范围外 | 新增（2025-06-23)、产品名称变更、国家医保耗材27位编码变更
21e192ed-91ea-11eb-8996-40f2e9990f5b | 先健科技（深圳）有限公司 | 91440300715217115L | 54a74eba-7a6e-11f0-88e5-34735a9d8166 | c20d077d-f8f7-11eb-b658-0050568f9c84 | 外周血管支架类 | 腹髂动脉 | 髂动脉分叉支架系统-支架 | d0e483de-82ce-11eb-ace3-fa163e311f19 | 髂动脉分叉支架系统 | 先健科技（深圳）有限公司 |  | 国械注准20213130022 |  | 该产品由髂动脉分叉支架、髂内覆膜支架以及其各自配套的输送器组成。髂动脉分叉支架由自膨式镍钛合金支架和PET膜组成，通过PET缝线缝合，支架连接点钢套采用316L不锈钢制成，支架显影点材料为钽；髂内覆膜支架由自膨式镍钛合金支架和ePTFE膜组成，支架显影点材料为钽。该产品经环氧乙烷灭菌，一次性使用。货架有效期三年。 | 髂动脉分叉支架系统用于治疗腹髂动脉瘤或髂总动脉瘤。 | 腹髂动脉 |  | 792a237b-f900-11eb-b658-0050568f9c84 | 792a237b-f900-11eb-b658-0050568f9c84 | 髂动脉分叉支架系统—髂动脉分叉支架系统 | C02060700114017033770000403 | C02060700100001033770000496 | 02-血管介入治疗类材料 | 06-外周血管介入治疗材料 | 07-腹主动脉支架 | 腹主动脉支架（分支型） | 14-合金 | 017-分支型/非延长型 | IB-1814-080-110 | IB-1814-080-110 | 06938370129967 | 国械注准20213130022 | 集采范围外 | 新增（2025-06-23)、产品名称变更、国家医保耗材27位编码变更
21e192ed-91ea-11eb-8996-40f2e9990f5b | 先健科技（深圳）有限公司 | 91440300715217115L | 54a74f6f-7a6e-11f0-88e5-34735a9d8166 | c20d077d-f8f7-11eb-b658-0050568f9c84 | 外周血管支架类 | 腹髂动脉 | 髂动脉分叉支架系统-支架 | d0e483de-82ce-11eb-ace3-fa163e311f19 | 髂动脉分叉支架系统 | 先健科技（深圳）有限公司 |  | 国械注准20213130022 |  | 该产品由髂动脉分叉支架、髂内覆膜支架以及其各自配套的输送器组成。髂动脉分叉支架由自膨式镍钛合金支架和PET膜组成，通过PET缝线缝合，支架连接点钢套采用316L不锈钢制成，支架显影点材料为钽；髂内覆膜支架由自膨式镍钛合金支架和ePTFE膜组成，支架显影点材料为钽。该产品经环氧乙烷灭菌，一次性使用。货架有效期三年。 | 髂动脉分叉支架系统用于治疗腹髂动脉瘤或髂总动脉瘤。 | 腹髂动脉 |  | 792a2b5b-f900-11eb-b658-0050568f9c84 | 792a2b5b-f900-11eb-b658-0050568f9c84 | 髂动脉分叉支架系统—髂动脉分叉支架系统 | C02060700114017033770000404 | C02060700100001033770000497 | 02-血管介入治疗类材料 | 06-外周血管介入治疗材料 | 07-腹主动脉支架 | 腹主动脉支架（分支型） | 14-合金 | 017-分支型/非延长型 | IB-1810-030-140 | IB-1810-030-140 | 06938370128335 | 国械注准20213130022 | 集采范围外 | 新增（2025-06-23)、产品名称变更、国家医保耗材27位编码变更
21e192ed-91ea-11eb-8996-40f2e9990f5b | 先健科技（深圳）有限公司 | 91440300715217115L | 54a75029-7a6e-11f0-88e5-34735a9d8166 | c20d077d-f8f7-11eb-b658-0050568f9c84 | 外周血管支架类 | 腹髂动脉 | 髂动脉分叉支架系统-支架 | d0e483de-82ce-11eb-ace3-fa163e311f19 | 髂动脉分叉支架系统 | 先健科技（深圳）有限公司 |  | 国械注准20213130022 |  | 该产品由髂动脉分叉支架、髂内覆膜支架以及其各自配套的输送器组成。髂动脉分叉支架由自膨式镍钛合金支架和PET膜组成，通过PET缝线缝合，支架连接点钢套采用316L不锈钢制成，支架显影点材料为钽；髂内覆膜支架由自膨式镍钛合金支架和ePTFE膜组成，支架显影点材料为钽。该产品经环氧乙烷灭菌，一次性使用。货架有效期三年。 | 髂动脉分叉支架系统用于治疗腹髂动脉瘤或髂总动脉瘤。 | 腹髂动脉 |  | 792a2e0d-f900-11eb-b658-0050568f9c84 | 792a2e0d-f900-11eb-b658-0050568f9c84 | 髂动脉分叉支架系统—髂动脉分叉支架系统 | C02060700114017033770000405 | C02060700100001033770000498 | 02-血管介入治疗类材料 | 06-外周血管介入治疗材料 | 07-腹主动脉支架 | 腹主动脉支架（分支型） | 14-合金 | 017-分支型/非延长型 | IB-1610-040-070 | IB-1610-040-070 | 06938370114086 | 国械注准20213130022 | 集采范围外 | 新增（2025-06-23)、产品名称变更、国家医保耗材27位编码变更
21e192ed-91ea-11eb-8996-40f2e9990f5b | 先健科技（深圳）有限公司 | 91440300715217115L | 54a750de-7a6e-11f0-88e5-34735a9d8166 | c20d077d-f8f7-11eb-b658-0050568f9c84 | 外周血管支架类 | 腹髂动脉 | 髂动脉分叉支架系统-支架 | d0e483de-82ce-11eb-ace3-fa163e311f19 | 髂动脉分叉支架系统 | 先健科技（深圳）有限公司 |  | 国械注准20213130022 |  | 该产品由髂动脉分叉支架、髂内覆膜支架以及其各自配套的输送器组成。髂动脉分叉支架由自膨式镍钛合金支架和PET膜组成，通过PET缝线缝合，支架连接点钢套采用316L不锈钢制成，支架显影点材料为钽；髂内覆膜支架由自膨式镍钛合金支架和ePTFE膜组成，支架显影点材料为钽。该产品经环氧乙烷灭菌，一次性使用。货架有效期三年。 | 髂动脉分叉支架系统用于治疗腹髂动脉瘤或髂总动脉瘤。 | 腹髂动脉 |  | 792a3094-f900-11eb-b658-0050568f9c84 | 792a3094-f900-11eb-b658-0050568f9c84 | 髂动脉分叉支架系统—髂动脉分叉支架系统 | C02060700114017033770000406 | C02060700100001033770000499 | 02-血管介入治疗类材料 | 06-外周血管介入治疗材料 | 07-腹主动脉支架 | 腹主动脉支架（分支型） | 14-合金 | 017-分支型/非延长型 | IB-1210-030-150 | IB-1210-030-150 | 06938370115212 | 国械注准20213130022 | 集采范围外 | 新增（2025-06-23)、产品名称变更、国家医保耗材27位编码变更
21e192ed-91ea-11eb-8996-40f2e9990f5b | 先健科技（深圳）有限公司 | 91440300715217115L | 54a75193-7a6e-11f0-88e5-34735a9d8166 | c20d077d-f8f7-11eb-b658-0050568f9c84 | 外周血管支架类 | 腹髂动脉 | 髂动脉分叉支架系统-支架 | d0e483de-82ce-11eb-ace3-fa163e311f19 | 髂动脉分叉支架系统 | 先健科技（深圳）有限公司 |  | 国械注准20213130022 |  | 该产品由髂动脉分叉支架、髂内覆膜支架以及其各自配套的输送器组成。髂动脉分叉支架由自膨式镍钛合金支架和PET膜组成，通过PET缝线缝合，支架连接点钢套采用316L不锈钢制成，支架显影点材料为钽；髂内覆膜支架由自膨式镍钛合金支架和ePTFE膜组成，支架显影点材料为钽。该产品经环氧乙烷灭菌，一次性使用。货架有效期三年。 | 髂动脉分叉支架系统用于治疗腹髂动脉瘤或髂总动脉瘤。 | 腹髂动脉 |  | 792a3228-f900-11eb-b658-0050568f9c84 | 792a3228-f900-11eb-b658-0050568f9c84 | 髂动脉分叉支架系统—髂动脉分叉支架系统 | C02060700114017033770000407 | C02060700100001033770000500 | 02-血管介入治疗类材料 | 06-外周血管介入治疗材料 | 07-腹主动脉支架 | 腹主动脉支架（分支型） | 14-合金 | 017-分支型/非延长型 | IB-1410-060-100 | IB-1410-060-100 | 06938370111528 | 国械注准20213130022 | 集采范围外 | 新增（2025-06-23)、产品名称变更、国家医保耗材27位编码变更
21e192ed-91ea-11eb-8996-40f2e9990f5b | 先健科技（深圳）有限公司 | 91440300715217115L | 54a7524c-7a6e-11f0-88e5-34735a9d8166 | c20d077d-f8f7-11eb-b658-0050568f9c84 | 外周血管支架类 | 腹髂动脉 | 髂动脉分叉支架系统-支架 | d0e483de-82ce-11eb-ace3-fa163e311f19 | 髂动脉分叉支架系统 | 先健科技（深圳）有限公司 |  | 国械注准20213130022 |  | 该产品由髂动脉分叉支架、髂内覆膜支架以及其各自配套的输送器组成。髂动脉分叉支架由自膨式镍钛合金支架和PET膜组成，通过PET缝线缝合，支架连接点钢套采用316L不锈钢制成，支架显影点材料为钽；髂内覆膜支架由自膨式镍钛合金支架和ePTFE膜组成，支架显影点材料为钽。该产品经环氧乙烷灭菌，一次性使用。货架有效期三年。 | 髂动脉分叉支架系统用于治疗腹髂动脉瘤或髂总动脉瘤。 | 腹髂动脉 |  | 792a33a5-f900-11eb-b658-0050568f9c84 | 792a33a5-f900-11eb-b658-0050568f9c84 | 髂动脉分叉支架系统—髂动脉分叉支架系统 | C02060700114017033770000408 | C02060700100001033770000501 | 02-血管介入治疗类材料 | 06-外周血管介入治疗材料 | 07-腹主动脉支架 | 腹主动脉支架（分支型） | 14-合金 | 017-分支型/非延长型 | IB-1612-040-110 | IB-1612-040-110 | 06938370123705 | 国械注准20213130022 | 集采范围外 | 新增（2025-06-23)、产品名称变更、国家医保耗材27位编码变更
21e192ed-91ea-11eb-8996-40f2e9990f5b | 先健科技（深圳）有限公司 | 91440300715217115L | 54a75301-7a6e-11f0-88e5-34735a9d8166 | c20d077d-f8f7-11eb-b658-0050568f9c84 | 外周血管支架类 | 腹髂动脉 | 髂动脉分叉支架系统-支架 | d0e483de-82ce-11eb-ace3-fa163e311f19 | 髂动脉分叉支架系统 | 先健科技（深圳）有限公司 |  | 国械注准20213130022 |  | 该产品由髂动脉分叉支架、髂内覆膜支架以及其各自配套的输送器组成。髂动脉分叉支架由自膨式镍钛合金支架和PET膜组成，通过PET缝线缝合，支架连接点钢套采用316L不锈钢制成，支架显影点材料为钽；髂内覆膜支架由自膨式镍钛合金支架和ePTFE膜组成，支架显影点材料为钽。该产品经环氧乙烷灭菌，一次性使用。货架有效期三年。 | 髂动脉分叉支架系统用于治疗腹髂动脉瘤或髂总动脉瘤。 | 腹髂动脉 |  | 792a3520-f900-11eb-b658-0050568f9c84 | 792a3520-f900-11eb-b658-0050568f9c84 | 髂动脉分叉支架系统—髂动脉分叉支架系统 | C02060700114017033770000409 | C02060700100001033770000502 | 02-血管介入治疗类材料 | 06-外周血管介入治疗材料 | 07-腹主动脉支架 | 腹主动脉支架（分支型） | 14-合金 | 017-分支型/非延长型 | IB-1210-060-110 | IB-1210-060-110 | 06938370111115 | 国械注准20213130022 | 集采范围外 | 新增（2025-06-23)、产品名称变更、国家医保耗材27位编码变更
21e192ed-91ea-11eb-8996-40f2e9990f5b | 先健科技（深圳）有限公司 | 91440300715217115L | 54a753b6-7a6e-11f0-88e5-34735a9d8166 | c20d077d-f8f7-11eb-b658-0050568f9c84 | 外周血管支架类 | 腹髂动脉 | 髂动脉分叉支架系统-支架 | d0e483de-82ce-11eb-ace3-fa163e311f19 | 髂动脉分叉支架系统 | 先健科技（深圳）有限公司 |  | 国械注准20213130022 |  | 该产品由髂动脉分叉支架、髂内覆膜支架以及其各自配套的输送器组成。髂动脉分叉支架由自膨式镍钛合金支架和PET膜组成，通过PET缝线缝合，支架连接点钢套采用316L不锈钢制成，支架显影点材料为钽；髂内覆膜支架由自膨式镍钛合金支架和ePTFE膜组成，支架显影点材料为钽。该产品经环氧乙烷灭菌，一次性使用。货架有效期三年。 | 髂动脉分叉支架系统用于治疗腹髂动脉瘤或髂总动脉瘤。 | 腹髂动脉 |  | 792a369a-f900-11eb-b658-0050568f9c84 | 792a369a-f900-11eb-b658-0050568f9c84 | 髂动脉分叉支架系统—髂动脉分叉支架系统 | C02060700114018033770000319 | C02060700100001033770000503 | 02-血管介入治疗类材料 | 06-外周血管介入治疗材料 | 07-腹主动脉支架 | 腹主动脉支架（非分支型） | 14-合金 | 018-非分支型/延长型 | IB-1416-080-080 | IB-1416-080-080 | 06938370122906 | 国械注准20213130022 | 集采范围外 | 新增（2025-06-23)、产品名称变更、国家医保耗材27位编码变更
21e192ed-91ea-11eb-8996-40f2e9990f5b | 先健科技（深圳）有限公司 | 91440300715217115L | 54a7546b-7a6e-11f0-88e5-34735a9d8166 | c20d077d-f8f7-11eb-b658-0050568f9c84 | 外周血管支架类 | 腹髂动脉 | 髂动脉分叉支架系统-支架 | d0e483de-82ce-11eb-ace3-fa163e311f19 | 髂动脉分叉支架系统 | 先健科技（深圳）有限公司 |  | 国械注准20213130022 |  | 该产品由髂动脉分叉支架、髂内覆膜支架以及其各自配套的输送器组成。髂动脉分叉支架由自膨式镍钛合金支架和PET膜组成，通过PET缝线缝合，支架连接点钢套采用316L不锈钢制成，支架显影点材料为钽；髂内覆膜支架由自膨式镍钛合金支架和ePTFE膜组成，支架显影点材料为钽。该产品经环氧乙烷灭菌，一次性使用。货架有效期三年。 | 髂动脉分叉支架系统用于治疗腹髂动脉瘤或髂总动脉瘤。 | 腹髂动脉 |  | 792a389b-f900-11eb-b658-0050568f9c84 | 792a389b-f900-11eb-b658-0050568f9c84 | 髂动脉分叉支架系统—髂动脉分叉支架系统 | C02060700114017033770000410 | C02060700100001033770000504 | 02-血管介入治疗类材料 | 06-外周血管介入治疗材料 | 07-腹主动脉支架 | 腹主动脉支架（分支型） | 14-合金 | 017-分支型/非延长型 | IB-1814-040-070 | IB-1814-040-070 | 06938370114895 | 国械注准20213130022 | 集采范围外 | 新增（2025-06-23)、产品名称变更、国家医保耗材27位编码变更
21e192ed-91ea-11eb-8996-40f2e9990f5b | 先健科技（深圳）有限公司 | 91440300715217115L | 54a7552e-7a6e-11f0-88e5-34735a9d8166 | c20d077d-f8f7-11eb-b658-0050568f9c84 | 外周血管支架类 | 腹髂动脉 | 髂动脉分叉支架系统-支架 | d0e483de-82ce-11eb-ace3-fa163e311f19 | 髂动脉分叉支架系统 | 先健科技（深圳）有限公司 |  | 国械注准20213130022 |  | 该产品由髂动脉分叉支架、髂内覆膜支架以及其各自配套的输送器组成。髂动脉分叉支架由自膨式镍钛合金支架和PET膜组成，通过PET缝线缝合，支架连接点钢套采用316L不锈钢制成，支架显影点材料为钽；髂内覆膜支架由自膨式镍钛合金支架和ePTFE膜组成，支架显影点材料为钽。该产品经环氧乙烷灭菌，一次性使用。货架有效期三年。 | 髂动脉分叉支架系统用于治疗腹髂动脉瘤或髂总动脉瘤。 | 腹髂动脉 |  | 792a3a0a-f900-11eb-b658-0050568f9c84 | 792a3a0a-f900-11eb-b658-0050568f9c84 | 髂动脉分叉支架系统—髂动脉分叉支架系统 | C02060700114017033770000411 | C02060700100001033770000505 | 02-血管介入治疗类材料 | 06-外周血管介入治疗材料 | 07-腹主动脉支架 | 腹主动脉支架（分支型） | 14-合金 | 017-分支型/非延长型 | IB-1410-060-120 | IB-1410-060-120 | 06938370121275 | 国械注准20213130022 | 集采范围外 | 新增（2025-06-23)、产品名称变更、国家医保耗材27位编码变更
21e192ed-91ea-11eb-8996-40f2e9990f5b | 先健科技（深圳）有限公司 | 91440300715217115L | 54a755e8-7a6e-11f0-88e5-34735a9d8166 | c20d077d-f8f7-11eb-b658-0050568f9c84 | 外周血管支架类 | 腹髂动脉 | 髂动脉分叉支架系统-支架 | d0e483de-82ce-11eb-ace3-fa163e311f19 | 髂动脉分叉支架系统 | 先健科技（深圳）有限公司 |  | 国械注准20213130022 |  | 该产品由髂动脉分叉支架、髂内覆膜支架以及其各自配套的输送器组成。髂动脉分叉支架由自膨式镍钛合金支架和PET膜组成，通过PET缝线缝合，支架连接点钢套采用316L不锈钢制成，支架显影点材料为钽；髂内覆膜支架由自膨式镍钛合金支架和ePTFE膜组成，支架显影点材料为钽。该产品经环氧乙烷灭菌，一次性使用。货架有效期三年。 | 髂动脉分叉支架系统用于治疗腹髂动脉瘤或髂总动脉瘤。 | 腹髂动脉 |  | 792a3b89-f900-11eb-b658-0050568f9c84 | 792a3b89-f900-11eb-b658-0050568f9c84 | 髂动脉分叉支架系统—髂动脉分叉支架系统 | C02060700114017033770000412 | C02060700100001033770000506 | 02-血管介入治疗类材料 | 06-外周血管介入治疗材料 | 07-腹主动脉支架 | 腹主动脉支架（分支型） | 14-合金 | 017-分支型/非延长型 | IB-1414-080-120 | IB-1414-080-120 | 06938370111979 | 国械注准20213130022 | 集采范围外 | 新增（2025-06-23)、产品名称变更、国家医保耗材27位编码变更
21e192ed-91ea-11eb-8996-40f2e9990f5b | 先健科技（深圳）有限公司 | 91440300715217115L | 54a7569d-7a6e-11f0-88e5-34735a9d8166 | c20d077d-f8f7-11eb-b658-0050568f9c84 | 外周血管支架类 | 腹髂动脉 | 髂动脉分叉支架系统-支架 | d0e483de-82ce-11eb-ace3-fa163e311f19 | 髂动脉分叉支架系统 | 先健科技（深圳）有限公司 |  | 国械注准20213130022 |  | 该产品由髂动脉分叉支架、髂内覆膜支架以及其各自配套的输送器组成。髂动脉分叉支架由自膨式镍钛合金支架和PET膜组成，通过PET缝线缝合，支架连接点钢套采用316L不锈钢制成，支架显影点材料为钽；髂内覆膜支架由自膨式镍钛合金支架和ePTFE膜组成，支架显影点材料为钽。该产品经环氧乙烷灭菌，一次性使用。货架有效期三年。 | 髂动脉分叉支架系统用于治疗腹髂动脉瘤或髂总动脉瘤。 | 腹髂动脉 |  | 792a400b-f900-11eb-b658-0050568f9c84 | 792a400b-f900-11eb-b658-0050568f9c84 | 髂动脉分叉支架系统—髂动脉分叉支架系统 | C02060700114017033770000413 | C02060700100001033770000507 | 02-血管介入治疗类材料 | 06-外周血管介入治疗材料 | 07-腹主动脉支架 | 腹主动脉支架（分支型） | 14-合金 | 017-分支型/非延长型 | IB-1810-100-130 | IB-1810-100-130 | 06938370128717 | 国械注准20213130022 | 集采范围外 | 新增（2025-06-23)、产品名称变更、国家医保耗材27位编码变更
21e192ed-91ea-11eb-8996-40f2e9990f5b | 先健科技（深圳）有限公司 | 91440300715217115L | 54a759d2-7a6e-11f0-88e5-34735a9d8166 | c20d077d-f8f7-11eb-b658-0050568f9c84 | 外周血管支架类 | 腹髂动脉 | 髂动脉分叉支架系统-支架 | d0e483de-82ce-11eb-ace3-fa163e311f19 | 髂动脉分叉支架系统 | 先健科技（深圳）有限公司 |  | 国械注准20213130022 |  | 该产品由髂动脉分叉支架、髂内覆膜支架以及其各自配套的输送器组成。髂动脉分叉支架由自膨式镍钛合金支架和PET膜组成，通过PET缝线缝合，支架连接点钢套采用316L不锈钢制成，支架显影点材料为钽；髂内覆膜支架由自膨式镍钛合金支架和ePTFE膜组成，支架显影点材料为钽。该产品经环氧乙烷灭菌，一次性使用。货架有效期三年。 | 髂动脉分叉支架系统用于治疗腹髂动脉瘤或髂总动脉瘤。 | 腹髂动脉 |  | 792a41a4-f900-11eb-b658-0050568f9c84 | 792a41a4-f900-11eb-b658-0050568f9c84 | 髂动脉分叉支架系统—髂动脉分叉支架系统 | C02060700114017033770000414 | C02060700100001033770000508 | 02-血管介入治疗类材料 | 06-外周血管介入治疗材料 | 07-腹主动脉支架 | 腹主动脉支架（分支型） | 14-合金 | 017-分支型/非延长型 | IB-1214-050-110 | IB-1214-050-110 | 06938370118763 | 国械注准20213130022 | 集采范围外 | 新增（2025-06-23)、产品名称变更、国家医保耗材27位编码变更
21e192ed-91ea-11eb-8996-40f2e9990f5b | 先健科技（深圳）有限公司 | 91440300715217115L | 54a75a87-7a6e-11f0-88e5-34735a9d8166 | c20d077d-f8f7-11eb-b658-0050568f9c84 | 外周血管支架类 | 腹髂动脉 | 髂动脉分叉支架系统-支架 | d0e483de-82ce-11eb-ace3-fa163e311f19 | 髂动脉分叉支架系统 | 先健科技（深圳）有限公司 |  | 国械注准20213130022 |  | 该产品由髂动脉分叉支架、髂内覆膜支架以及其各自配套的输送器组成。髂动脉分叉支架由自膨式镍钛合金支架和PET膜组成，通过PET缝线缝合，支架连接点钢套采用316L不锈钢制成，支架显影点材料为钽；髂内覆膜支架由自膨式镍钛合金支架和ePTFE膜组成，支架显影点材料为钽。该产品经环氧乙烷灭菌，一次性使用。货架有效期三年。 | 髂动脉分叉支架系统用于治疗腹髂动脉瘤或髂总动脉瘤。 | 腹髂动脉 |  | 792a4319-f900-11eb-b658-0050568f9c84 | 792a4319-f900-11eb-b658-0050568f9c84 | 髂动脉分叉支架系统—髂动脉分叉支架系统 | C02060700114018033770000320 | C02060700100001033770000509 | 02-血管介入治疗类材料 | 06-外周血管介入治疗材料 | 07-腹主动脉支架 | 腹主动脉支架（非分支型） | 14-合金 | 018-非分支型/延长型 | IB-1810-060-060 | IB-1810-060-060 | 06938370128526 | 国械注准20213130022 | 集采范围外 | 新增（2025-06-23)、产品名称变更、国家医保耗材27位编码变更
21e192ed-91ea-11eb-8996-40f2e9990f5b | 先健科技（深圳）有限公司 | 91440300715217115L | 54a75b41-7a6e-11f0-88e5-34735a9d8166 | c20d077d-f8f7-11eb-b658-0050568f9c84 | 外周血管支架类 | 腹髂动脉 | 髂动脉分叉支架系统-支架 | d0e483de-82ce-11eb-ace3-fa163e311f19 | 髂动脉分叉支架系统 | 先健科技（深圳）有限公司 |  | 国械注准20213130022 |  | 该产品由髂动脉分叉支架、髂内覆膜支架以及其各自配套的输送器组成。髂动脉分叉支架由自膨式镍钛合金支架和PET膜组成，通过PET缝线缝合，支架连接点钢套采用316L不锈钢制成，支架显影点材料为钽；髂内覆膜支架由自膨式镍钛合金支架和ePTFE膜组成，支架显影点材料为钽。该产品经环氧乙烷灭菌，一次性使用。货架有效期三年。 | 髂动脉分叉支架系统用于治疗腹髂动脉瘤或髂总动脉瘤。 | 腹髂动脉 |  | 792a4496-f900-11eb-b658-0050568f9c84 | 792a4496-f900-11eb-b658-0050568f9c84 | 髂动脉分叉支架系统—髂动脉分叉支架系统 | C02060700114017033770000415 | C02060700100001033770000510 | 02-血管介入治疗类材料 | 06-外周血管介入治疗材料 | 07-腹主动脉支架 | 腹主动脉支架（分支型） | 14-合金 | 017-分支型/非延长型 | IB-1814-040-120 | IB-1814-040-120 | 06938370129721 | 国械注准20213130022 | 集采范围外 | 新增（2025-06-23)、产品名称变更、国家医保耗材27位编码变更
21e192ed-91ea-11eb-8996-40f2e9990f5b | 先健科技（深圳）有限公司 | 91440300715217115L | 54a75bfa-7a6e-11f0-88e5-34735a9d8166 | c20d077d-f8f7-11eb-b658-0050568f9c84 | 外周血管支架类 | 腹髂动脉 | 髂动脉分叉支架系统-支架 | d0e483de-82ce-11eb-ace3-fa163e311f19 | 髂动脉分叉支架系统 | 先健科技（深圳）有限公司 |  | 国械注准20213130022 |  | 该产品由髂动脉分叉支架、髂内覆膜支架以及其各自配套的输送器组成。髂动脉分叉支架由自膨式镍钛合金支架和PET膜组成，通过PET缝线缝合，支架连接点钢套采用316L不锈钢制成，支架显影点材料为钽；髂内覆膜支架由自膨式镍钛合金支架和ePTFE膜组成，支架显影点材料为钽。该产品经环氧乙烷灭菌，一次性使用。货架有效期三年。 | 髂动脉分叉支架系统用于治疗腹髂动脉瘤或髂总动脉瘤。 | 腹髂动脉 |  | 792a460b-f900-11eb-b658-0050568f9c84 | 792a460b-f900-11eb-b658-0050568f9c84 | 髂动脉分叉支架系统—髂动脉分叉支架系统 | C02060700114017033770000416 | C02060700100001033770000511 | 02-血管介入治疗类材料 | 06-外周血管介入治疗材料 | 07-腹主动脉支架 | 腹主动脉支架（分支型） | 14-合金 | 017-分支型/非延长型 | IB-1814-060-140 | IB-1814-060-140 | 06938370129912 | 国械注准20213130022 | 集采范围外 | 新增（2025-06-23)、产品名称变更、国家医保耗材27位编码变更
21e192ed-91ea-11eb-8996-40f2e9990f5b | 先健科技（深圳）有限公司 | 91440300715217115L | 54a75caf-7a6e-11f0-88e5-34735a9d8166 | c20d077d-f8f7-11eb-b658-0050568f9c84 | 外周血管支架类 | 腹髂动脉 | 髂动脉分叉支架系统-支架 | d0e483de-82ce-11eb-ace3-fa163e311f19 | 髂动脉分叉支架系统 | 先健科技（深圳）有限公司 |  | 国械注准20213130022 |  | 该产品由髂动脉分叉支架、髂内覆膜支架以及其各自配套的输送器组成。髂动脉分叉支架由自膨式镍钛合金支架和PET膜组成，通过PET缝线缝合，支架连接点钢套采用316L不锈钢制成，支架显影点材料为钽；髂内覆膜支架由自膨式镍钛合金支架和ePTFE膜组成，支架显影点材料为钽。该产品经环氧乙烷灭菌，一次性使用。货架有效期三年。 | 髂动脉分叉支架系统用于治疗腹髂动脉瘤或髂总动脉瘤。 | 腹髂动脉 |  | 792a47c9-f900-11eb-b658-0050568f9c84 | 792a47c9-f900-11eb-b658-0050568f9c84 | 髂动脉分叉支架系统—髂动脉分叉支架系统 | C02060700114017033770000417 | C02060700100001033770000512 | 02-血管介入治疗类材料 | 06-外周血管介入治疗材料 | 07-腹主动脉支架 | 腹主动脉支架（分支型） | 14-合金 | 017-分支型/非延长型 | IB-1214-050-140 | IB-1214-050-140 | 06938370118794 | 国械注准20213130022 | 集采范围外 | 新增（2025-06-23)、产品名称变更、国家医保耗材27位编码变更
21e192ed-91ea-11eb-8996-40f2e9990f5b | 先健科技（深圳）有限公司 | 91440300715217115L | 54a75d64-7a6e-11f0-88e5-34735a9d8166 | c20d077d-f8f7-11eb-b658-0050568f9c84 | 外周血管支架类 | 腹髂动脉 | 髂动脉分叉支架系统-支架 | d0e483de-82ce-11eb-ace3-fa163e311f19 | 髂动脉分叉支架系统 | 先健科技（深圳）有限公司 |  | 国械注准20213130022 |  | 该产品由髂动脉分叉支架、髂内覆膜支架以及其各自配套的输送器组成。髂动脉分叉支架由自膨式镍钛合金支架和PET膜组成，通过PET缝线缝合，支架连接点钢套采用316L不锈钢制成，支架显影点材料为钽；髂内覆膜支架由自膨式镍钛合金支架和ePTFE膜组成，支架显影点材料为钽。该产品经环氧乙烷灭菌，一次性使用。货架有效期三年。 | 髂动脉分叉支架系统用于治疗腹髂动脉瘤或髂总动脉瘤。 | 腹髂动脉 |  | 792a4943-f900-11eb-b658-0050568f9c84 | 792a4943-f900-11eb-b658-0050568f9c84 | 髂动脉分叉支架系统—髂动脉分叉支架系统 | C02060700114017033770000418 | C02060700100001033770000513 | 02-血管介入治疗类材料 | 06-外周血管介入治疗材料 | 07-腹主动脉支架 | 腹主动脉支架（分支型） | 14-合金 | 017-分支型/非延长型 | IB-1812-100-130 | IB-1812-100-130 | 06938370129523 | 国械注准20213130022 | 集采范围外 | 新增（2025-06-23)、产品名称变更、国家医保耗材27位编码变更
21e192ed-91ea-11eb-8996-40f2e9990f5b | 先健科技（深圳）有限公司 | 91440300715217115L | 54a75e1e-7a6e-11f0-88e5-34735a9d8166 | c20d077d-f8f7-11eb-b658-0050568f9c84 | 外周血管支架类 | 腹髂动脉 | 髂动脉分叉支架系统-支架 | d0e483de-82ce-11eb-ace3-fa163e311f19 | 髂动脉分叉支架系统 | 先健科技（深圳）有限公司 |  | 国械注准20213130022 |  | 该产品由髂动脉分叉支架、髂内覆膜支架以及其各自配套的输送器组成。髂动脉分叉支架由自膨式镍钛合金支架和PET膜组成，通过PET缝线缝合，支架连接点钢套采用316L不锈钢制成，支架显影点材料为钽；髂内覆膜支架由自膨式镍钛合金支架和ePTFE膜组成，支架显影点材料为钽。该产品经环氧乙烷灭菌，一次性使用。货架有效期三年。 | 髂动脉分叉支架系统用于治疗腹髂动脉瘤或髂总动脉瘤。 | 腹髂动脉 |  | 792a4ad2-f900-11eb-b658-0050568f9c84 | 792a4ad2-f900-11eb-b658-0050568f9c84 | 髂动脉分叉支架系统—髂动脉分叉支架系统 | C02060700114017033770000419 | C02060700100001033770000514 | 02-血管介入治疗类材料 | 06-外周血管介入治疗材料 | 07-腹主动脉支架 | 腹主动脉支架（分支型） | 14-合金 | 017-分支型/非延长型 | IB-1812-040-170 | IB-1812-040-170 | 06938370128960 | 国械注准20213130022 | 集采范围外 | 新增（2025-06-23)、产品名称变更、国家医保耗材27位编码变更
21e192ed-91ea-11eb-8996-40f2e9990f5b | 先健科技（深圳）有限公司 | 91440300715217115L | 54a75ed3-7a6e-11f0-88e5-34735a9d8166 | c20d077d-f8f7-11eb-b658-0050568f9c84 | 外周血管支架类 | 腹髂动脉 | 髂动脉分叉支架系统-支架 | d0e483de-82ce-11eb-ace3-fa163e311f19 | 髂动脉分叉支架系统 | 先健科技（深圳）有限公司 |  | 国械注准20213130022 |  | 该产品由髂动脉分叉支架、髂内覆膜支架以及其各自配套的输送器组成。髂动脉分叉支架由自膨式镍钛合金支架和PET膜组成，通过PET缝线缝合，支架连接点钢套采用316L不锈钢制成，支架显影点材料为钽；髂内覆膜支架由自膨式镍钛合金支架和ePTFE膜组成，支架显影点材料为钽。该产品经环氧乙烷灭菌，一次性使用。货架有效期三年。 | 髂动脉分叉支架系统用于治疗腹髂动脉瘤或髂总动脉瘤。 | 腹髂动脉 |  | 792a4c42-f900-11eb-b658-0050568f9c84 | 792a4c42-f900-11eb-b658-0050568f9c84 | 髂动脉分叉支架系统—髂动脉分叉支架系统 | C02060700114017033770000420 | C02060700100001033770000515 | 02-血管介入治疗类材料 | 06-外周血管介入治疗材料 | 07-腹主动脉支架 | 腹主动脉支架（分支型） | 14-合金 | 017-分支型/非延长型 | IB-1812-060-160 | IB-1812-060-160 | 06938370129417 | 国械注准20213130022 | 集采范围外 | 新增（2025-06-23)、产品名称变更、国家医保耗材27位编码变更
21e192ed-91ea-11eb-8996-40f2e9990f5b | 先健科技（深圳）有限公司 | 91440300715217115L | 54a75f8c-7a6e-11f0-88e5-34735a9d8166 | c20d077d-f8f7-11eb-b658-0050568f9c84 | 外周血管支架类 | 腹髂动脉 | 髂动脉分叉支架系统-支架 | d0e483de-82ce-11eb-ace3-fa163e311f19 | 髂动脉分叉支架系统 | 先健科技（深圳）有限公司 |  | 国械注准20213130022 |  | 该产品由髂动脉分叉支架、髂内覆膜支架以及其各自配套的输送器组成。髂动脉分叉支架由自膨式镍钛合金支架和PET膜组成，通过PET缝线缝合，支架连接点钢套采用316L不锈钢制成，支架显影点材料为钽；髂内覆膜支架由自膨式镍钛合金支架和ePTFE膜组成，支架显影点材料为钽。该产品经环氧乙烷灭菌，一次性使用。货架有效期三年。 | 髂动脉分叉支架系统用于治疗腹髂动脉瘤或髂总动脉瘤。 | 腹髂动脉 |  | 792a4dbe-f900-11eb-b658-0050568f9c84 | 792a4dbe-f900-11eb-b658-0050568f9c84 | 髂动脉分叉支架系统—髂动脉分叉支架系统 | C02060700114017033770000421 | C02060700100001033770000516 | 02-血管介入治疗类材料 | 06-外周血管介入治疗材料 | 07-腹主动脉支架 | 腹主动脉支架（分支型） | 14-合金 | 017-分支型/非延长型 | IB-1612-040-130 | IB-1612-040-130 | 06938370123729 | 国械注准20213130022 | 集采范围外 | 新增（2025-06-23)、产品名称变更、国家医保耗材27位编码变更
21e192ed-91ea-11eb-8996-40f2e9990f5b | 先健科技（深圳）有限公司 | 91440300715217115L | 54a76041-7a6e-11f0-88e5-34735a9d8166 | c20d077d-f8f7-11eb-b658-0050568f9c84 | 外周血管支架类 | 腹髂动脉 | 髂动脉分叉支架系统-支架 | d0e483de-82ce-11eb-ace3-fa163e311f19 | 髂动脉分叉支架系统 | 先健科技（深圳）有限公司 |  | 国械注准20213130022 |  | 该产品由髂动脉分叉支架、髂内覆膜支架以及其各自配套的输送器组成。髂动脉分叉支架由自膨式镍钛合金支架和PET膜组成，通过PET缝线缝合，支架连接点钢套采用316L不锈钢制成，支架显影点材料为钽；髂内覆膜支架由自膨式镍钛合金支架和ePTFE膜组成，支架显影点材料为钽。该产品经环氧乙烷灭菌，一次性使用。货架有效期三年。 | 髂动脉分叉支架系统用于治疗腹髂动脉瘤或髂总动脉瘤。 | 腹髂动脉 |  | 792a517b-f900-11eb-b658-0050568f9c84 | 792a517b-f900-11eb-b658-0050568f9c84 | 髂动脉分叉支架系统—髂动脉分叉支架系统 | C02060700114017033770000422 | C02060700100001033770000517 | 02-血管介入治疗类材料 | 06-外周血管介入治疗材料 | 07-腹主动脉支架 | 腹主动脉支架（分支型） | 14-合金 | 017-分支型/非延长型 | IB-1212-120-160 | IB-1212-120-160 | 06938370111405 | 国械注准20213130022 | 集采范围外 | 新增（2025-06-23)、产品名称变更、国家医保耗材27位编码变更
21e192ed-91ea-11eb-8996-40f2e9990f5b | 先健科技（深圳）有限公司 | 91440300715217115L | 54a76105-7a6e-11f0-88e5-34735a9d8166 | c20d077d-f8f7-11eb-b658-0050568f9c84 | 外周血管支架类 | 腹髂动脉 | 髂动脉分叉支架系统-支架 | d0e483de-82ce-11eb-ace3-fa163e311f19 | 髂动脉分叉支架系统 | 先健科技（深圳）有限公司 |  | 国械注准20213130022 |  | 该产品由髂动脉分叉支架、髂内覆膜支架以及其各自配套的输送器组成。髂动脉分叉支架由自膨式镍钛合金支架和PET膜组成，通过PET缝线缝合，支架连接点钢套采用316L不锈钢制成，支架显影点材料为钽；髂内覆膜支架由自膨式镍钛合金支架和ePTFE膜组成，支架显影点材料为钽。该产品经环氧乙烷灭菌，一次性使用。货架有效期三年。 | 髂动脉分叉支架系统用于治疗腹髂动脉瘤或髂总动脉瘤。 | 腹髂动脉 |  | 792a5416-f900-11eb-b658-0050568f9c84 | 792a5416-f900-11eb-b658-0050568f9c84 | 髂动脉分叉支架系统—髂动脉分叉支架系统 | C02060700114017033770000423 | C02060700100001033770000518 | 02-血管介入治疗类材料 | 06-外周血管介入治疗材料 | 07-腹主动脉支架 | 腹主动脉支架（分支型） | 14-合金 | 017-分支型/非延长型 | IB-1810-060-150 | IB-1810-060-150 | 06938370128595 | 国械注准20213130022 | 集采范围外 | 新增（2025-06-23)、产品名称变更、国家医保耗材27位编码变更
21e192ed-91ea-11eb-8996-40f2e9990f5b | 先健科技（深圳）有限公司 | 91440300715217115L | 54a76457-7a6e-11f0-88e5-34735a9d8166 | c20d077d-f8f7-11eb-b658-0050568f9c84 | 外周血管支架类 | 腹髂动脉 | 髂动脉分叉支架系统-支架 | d0e483de-82ce-11eb-ace3-fa163e311f19 | 髂动脉分叉支架系统 | 先健科技（深圳）有限公司 |  | 国械注准20213130022 |  | 该产品由髂动脉分叉支架、髂内覆膜支架以及其各自配套的输送器组成。髂动脉分叉支架由自膨式镍钛合金支架和PET膜组成，通过PET缝线缝合，支架连接点钢套采用316L不锈钢制成，支架显影点材料为钽；髂内覆膜支架由自膨式镍钛合金支架和ePTFE膜组成，支架显影点材料为钽。该产品经环氧乙烷灭菌，一次性使用。货架有效期三年。 | 髂动脉分叉支架系统用于治疗腹髂动脉瘤或髂总动脉瘤。 | 腹髂动脉 |  | 792a55c9-f900-11eb-b658-0050568f9c84 | 792a55c9-f900-11eb-b658-0050568f9c84 | 髂动脉分叉支架系统—髂动脉分叉支架系统 | C02060700114017033770000424 | C02060700100001033770000519 | 02-血管介入治疗类材料 | 06-外周血管介入治疗材料 | 07-腹主动脉支架 | 腹主动脉支架（分支型） | 14-合金 | 017-分支型/非延长型 | IB-1614-030-080 | IB-1614-030-080 | 06938370114499 | 国械注准20213130022 | 集采范围外 | 新增（2025-06-23)、产品名称变更、国家医保耗材27位编码变更
21e192ed-91ea-11eb-8996-40f2e9990f5b | 先健科技（深圳）有限公司 | 91440300715217115L | 54a76511-7a6e-11f0-88e5-34735a9d8166 | c20d077d-f8f7-11eb-b658-0050568f9c84 | 外周血管支架类 | 腹髂动脉 | 髂动脉分叉支架系统-支架 | d0e483de-82ce-11eb-ace3-fa163e311f19 | 髂动脉分叉支架系统 | 先健科技（深圳）有限公司 |  | 国械注准20213130022 |  | 该产品由髂动脉分叉支架、髂内覆膜支架以及其各自配套的输送器组成。髂动脉分叉支架由自膨式镍钛合金支架和PET膜组成，通过PET缝线缝合，支架连接点钢套采用316L不锈钢制成，支架显影点材料为钽；髂内覆膜支架由自膨式镍钛合金支架和ePTFE膜组成，支架显影点材料为钽。该产品经环氧乙烷灭菌，一次性使用。货架有效期三年。 | 髂动脉分叉支架系统用于治疗腹髂动脉瘤或髂总动脉瘤。 | 腹髂动脉 |  | 792a5754-f900-11eb-b658-0050568f9c84 | 792a5754-f900-11eb-b658-0050568f9c84 | 髂动脉分叉支架系统—髂动脉分叉支架系统 | C02060700114017033770000425 | C02060700100001033770000520 | 02-血管介入治疗类材料 | 06-外周血管介入治疗材料 | 07-腹主动脉支架 | 腹主动脉支架（分支型） | 14-合金 | 017-分支型/非延长型 | IB-1612-040-100 | IB-1612-040-100 | 06938370123699 | 国械注准20213130022 | 集采范围外 | 新增（2025-06-23)、产品名称变更、国家医保耗材27位编码变更
21e192ed-91ea-11eb-8996-40f2e9990f5b | 先健科技（深圳）有限公司 | 91440300715217115L | 54a765d5-7a6e-11f0-88e5-34735a9d8166 | c20d077d-f8f7-11eb-b658-0050568f9c84 | 外周血管支架类 | 腹髂动脉 | 髂动脉分叉支架系统-支架 | d0e483de-82ce-11eb-ace3-fa163e311f19 | 髂动脉分叉支架系统 | 先健科技（深圳）有限公司 |  | 国械注准20213130022 |  | 该产品由髂动脉分叉支架、髂内覆膜支架以及其各自配套的输送器组成。髂动脉分叉支架由自膨式镍钛合金支架和PET膜组成，通过PET缝线缝合，支架连接点钢套采用316L不锈钢制成，支架显影点材料为钽；髂内覆膜支架由自膨式镍钛合金支架和ePTFE膜组成，支架显影点材料为钽。该产品经环氧乙烷灭菌，一次性使用。货架有效期三年。 | 髂动脉分叉支架系统用于治疗腹髂动脉瘤或髂总动脉瘤。 | 腹髂动脉 |  | 792a58da-f900-11eb-b658-0050568f9c84 | 792a58da-f900-11eb-b658-0050568f9c84 | 髂动脉分叉支架系统—髂动脉分叉支架系统 | C02060700114017033770000426 | C02060700100001033770000521 | 02-血管介入治疗类材料 | 06-外周血管介入治疗材料 | 07-腹主动脉支架 | 腹主动脉支架（分支型） | 14-合金 | 017-分支型/非延长型 | IB-1414-040-150 | IB-1414-040-150 | 06938370121961 | 国械注准20213130022 | 集采范围外 | 新增（2025-06-23)、产品名称变更、国家医保耗材27位编码变更
21e192ed-91ea-11eb-8996-40f2e9990f5b | 先健科技（深圳）有限公司 | 91440300715217115L | 54a7668e-7a6e-11f0-88e5-34735a9d8166 | c20d077d-f8f7-11eb-b658-0050568f9c84 | 外周血管支架类 | 腹髂动脉 | 髂动脉分叉支架系统-支架 | d0e483de-82ce-11eb-ace3-fa163e311f19 | 髂动脉分叉支架系统 | 先健科技（深圳）有限公司 |  | 国械注准20213130022 |  | 该产品由髂动脉分叉支架、髂内覆膜支架以及其各自配套的输送器组成。髂动脉分叉支架由自膨式镍钛合金支架和PET膜组成，通过PET缝线缝合，支架连接点钢套采用316L不锈钢制成，支架显影点材料为钽；髂内覆膜支架由自膨式镍钛合金支架和ePTFE膜组成，支架显影点材料为钽。该产品经环氧乙烷灭菌，一次性使用。货架有效期三年。 | 髂动脉分叉支架系统用于治疗腹髂动脉瘤或髂总动脉瘤。 | 腹髂动脉 |  | 792a5bfb-f900-11eb-b658-0050568f9c84 | 792a5bfb-f900-11eb-b658-0050568f9c84 | 髂动脉分叉支架系统—髂动脉分叉支架系统 | C02060700114017033770000427 | C02060700100001033770000522 | 02-血管介入治疗类材料 | 06-外周血管介入治疗材料 | 07-腹主动脉支架 | 腹主动脉支架（分支型） | 14-合金 | 017-分支型/非延长型 | IB-1614-050-170 | IB-1614-050-170 | 06938370127673 | 国械注准20213130022 | 集采范围外 | 新增（2025-06-23)、产品名称变更、国家医保耗材27位编码变更
21e192ed-91ea-11eb-8996-40f2e9990f5b | 先健科技（深圳）有限公司 | 91440300715217115L | 54a76743-7a6e-11f0-88e5-34735a9d8166 | c20d077d-f8f7-11eb-b658-0050568f9c84 | 外周血管支架类 | 腹髂动脉 | 髂动脉分叉支架系统-支架 | d0e483de-82ce-11eb-ace3-fa163e311f19 | 髂动脉分叉支架系统 | 先健科技（深圳）有限公司 |  | 国械注准20213130022 |  | 该产品由髂动脉分叉支架、髂内覆膜支架以及其各自配套的输送器组成。髂动脉分叉支架由自膨式镍钛合金支架和PET膜组成，通过PET缝线缝合，支架连接点钢套采用316L不锈钢制成，支架显影点材料为钽；髂内覆膜支架由自膨式镍钛合金支架和ePTFE膜组成，支架显影点材料为钽。该产品经环氧乙烷灭菌，一次性使用。货架有效期三年。 | 髂动脉分叉支架系统用于治疗腹髂动脉瘤或髂总动脉瘤。 | 腹髂动脉 |  | 792a5f4b-f900-11eb-b658-0050568f9c84 | 792a5f4b-f900-11eb-b658-0050568f9c84 | 髂动脉分叉支架系统—髂动脉分叉支架系统 | C02060700114017033770000428 | C02060700100001033770000523 | 02-血管介入治疗类材料 | 06-外周血管介入治疗材料 | 07-腹主动脉支架 | 腹主动脉支架（分支型） | 14-合金 | 017-分支型/非延长型 | IB-1814-050-120 | IB-1814-050-120 | 06938370129790 | 国械注准20213130022 | 集采范围外 | 新增（2025-06-23)、产品名称变更、国家医保耗材27位编码变更
21e192ed-91ea-11eb-8996-40f2e9990f5b | 先健科技（深圳）有限公司 | 91440300715217115L | 54a767f8-7a6e-11f0-88e5-34735a9d8166 | c20d077d-f8f7-11eb-b658-0050568f9c84 | 外周血管支架类 | 腹髂动脉 | 髂动脉分叉支架系统-支架 | d0e483de-82ce-11eb-ace3-fa163e311f19 | 髂动脉分叉支架系统 | 先健科技（深圳）有限公司 |  | 国械注准20213130022 |  | 该产品由髂动脉分叉支架、髂内覆膜支架以及其各自配套的输送器组成。髂动脉分叉支架由自膨式镍钛合金支架和PET膜组成，通过PET缝线缝合，支架连接点钢套采用316L不锈钢制成，支架显影点材料为钽；髂内覆膜支架由自膨式镍钛合金支架和ePTFE膜组成，支架显影点材料为钽。该产品经环氧乙烷灭菌，一次性使用。货架有效期三年。 | 髂动脉分叉支架系统用于治疗腹髂动脉瘤或髂总动脉瘤。 | 腹髂动脉 |  | 792a60d3-f900-11eb-b658-0050568f9c84 | 792a60d3-f900-11eb-b658-0050568f9c84 | 髂动脉分叉支架系统—髂动脉分叉支架系统 | C02060700114017033770000429 | C02060700100001033770000524 | 02-血管介入治疗类材料 | 06-外周血管介入治疗材料 | 07-腹主动脉支架 | 腹主动脉支架（分支型） | 14-合金 | 017-分支型/非延长型 | IB-1412-040-080 | IB-1412-040-080 | 06938370111672 | 国械注准20213130022 | 集采范围外 | 新增（2025-06-23)、产品名称变更、国家医保耗材27位编码变更
21e192ed-91ea-11eb-8996-40f2e9990f5b | 先健科技（深圳）有限公司 | 91440300715217115L | 54a768b2-7a6e-11f0-88e5-34735a9d8166 | c20d077d-f8f7-11eb-b658-0050568f9c84 | 外周血管支架类 | 腹髂动脉 | 髂动脉分叉支架系统-支架 | d0e483de-82ce-11eb-ace3-fa163e311f19 | 髂动脉分叉支架系统 | 先健科技（深圳）有限公司 |  | 国械注准20213130022 |  | 该产品由髂动脉分叉支架、髂内覆膜支架以及其各自配套的输送器组成。髂动脉分叉支架由自膨式镍钛合金支架和PET膜组成，通过PET缝线缝合，支架连接点钢套采用316L不锈钢制成，支架显影点材料为钽；髂内覆膜支架由自膨式镍钛合金支架和ePTFE膜组成，支架显影点材料为钽。该产品经环氧乙烷灭菌，一次性使用。货架有效期三年。 | 髂动脉分叉支架系统用于治疗腹髂动脉瘤或髂总动脉瘤。 | 腹髂动脉 |  | 792a6265-f900-11eb-b658-0050568f9c84 | 792a6265-f900-11eb-b658-0050568f9c84 | 髂动脉分叉支架系统—髂动脉分叉支架系统 | C02060700114017033770000430 | C02060700100001033770000525 | 02-血管介入治疗类材料 | 06-外周血管介入治疗材料 | 07-腹主动脉支架 | 腹主动脉支架（分支型） | 14-合金 | 017-分支型/非延长型 | IB-1410-050-080 | IB-1410-050-080 | 06938370111481 | 国械注准20213130022 | 集采范围外 | 新增（2025-06-23)、产品名称变更、国家医保耗材27位编码变更
21e192ed-91ea-11eb-8996-40f2e9990f5b | 先健科技（深圳）有限公司 | 91440300715217115L | 54a76967-7a6e-11f0-88e5-34735a9d8166 | c20d077d-f8f7-11eb-b658-0050568f9c84 | 外周血管支架类 | 腹髂动脉 | 髂动脉分叉支架系统-支架 | d0e483de-82ce-11eb-ace3-fa163e311f19 | 髂动脉分叉支架系统 | 先健科技（深圳）有限公司 |  | 国械注准20213130022 |  | 该产品由髂动脉分叉支架、髂内覆膜支架以及其各自配套的输送器组成。髂动脉分叉支架由自膨式镍钛合金支架和PET膜组成，通过PET缝线缝合，支架连接点钢套采用316L不锈钢制成，支架显影点材料为钽；髂内覆膜支架由自膨式镍钛合金支架和ePTFE膜组成，支架显影点材料为钽。该产品经环氧乙烷灭菌，一次性使用。货架有效期三年。 | 髂动脉分叉支架系统用于治疗腹髂动脉瘤或髂总动脉瘤。 | 腹髂动脉 |  | 792a63e6-f900-11eb-b658-0050568f9c84 | 792a63e6-f900-11eb-b658-0050568f9c84 | 髂动脉分叉支架系统—髂动脉分叉支架系统 | C02060700114017033770000431 | C02060700100001033770000526 | 02-血管介入治疗类材料 | 06-外周血管介入治疗材料 | 07-腹主动脉支架 | 腹主动脉支架（分支型） | 14-合金 | 017-分支型/非延长型 | IB-1214-030-140 | IB-1214-030-140 | 06938370118169 | 国械注准20213130022 | 集采范围外 | 新增（2025-06-23)、产品名称变更、国家医保耗材27位编码变更
21e192ed-91ea-11eb-8996-40f2e9990f5b | 先健科技（深圳）有限公司 | 91440300715217115L | 54a76a1b-7a6e-11f0-88e5-34735a9d8166 | c20d077d-f8f7-11eb-b658-0050568f9c84 | 外周血管支架类 | 腹髂动脉 | 髂动脉分叉支架系统-支架 | d0e483de-82ce-11eb-ace3-fa163e311f19 | 髂动脉分叉支架系统 | 先健科技（深圳）有限公司 |  | 国械注准20213130022 |  | 该产品由髂动脉分叉支架、髂内覆膜支架以及其各自配套的输送器组成。髂动脉分叉支架由自膨式镍钛合金支架和PET膜组成，通过PET缝线缝合，支架连接点钢套采用316L不锈钢制成，支架显影点材料为钽；髂内覆膜支架由自膨式镍钛合金支架和ePTFE膜组成，支架显影点材料为钽。该产品经环氧乙烷灭菌，一次性使用。货架有效期三年。 | 髂动脉分叉支架系统用于治疗腹髂动脉瘤或髂总动脉瘤。 | 腹髂动脉 |  | 792a6550-f900-11eb-b658-0050568f9c84 | 792a6550-f900-11eb-b658-0050568f9c84 | 髂动脉分叉支架系统—髂动脉分叉支架系统 | C02060700114017033770000432 | C02060700100001033770000527 | 02-血管介入治疗类材料 | 06-外周血管介入治疗材料 | 07-腹主动脉支架 | 腹主动脉支架（分支型） | 14-合金 | 017-分支型/非延长型 | IB-1814-050-150 | IB-1814-050-150 | 06938370129820 | 国械注准20213130022 | 集采范围外 | 新增（2025-06-23)、产品名称变更、国家医保耗材27位编码变更
21e192ed-91ea-11eb-8996-40f2e9990f5b | 先健科技（深圳）有限公司 | 91440300715217115L | 54a76acb-7a6e-11f0-88e5-34735a9d8166 | c20d077d-f8f7-11eb-b658-0050568f9c84 | 外周血管支架类 | 腹髂动脉 | 髂动脉分叉支架系统-支架 | d0e483de-82ce-11eb-ace3-fa163e311f19 | 髂动脉分叉支架系统 | 先健科技（深圳）有限公司 |  | 国械注准20213130022 |  | 该产品由髂动脉分叉支架、髂内覆膜支架以及其各自配套的输送器组成。髂动脉分叉支架由自膨式镍钛合金支架和PET膜组成，通过PET缝线缝合，支架连接点钢套采用316L不锈钢制成，支架显影点材料为钽；髂内覆膜支架由自膨式镍钛合金支架和ePTFE膜组成，支架显影点材料为钽。该产品经环氧乙烷灭菌，一次性使用。货架有效期三年。 | 髂动脉分叉支架系统用于治疗腹髂动脉瘤或髂总动脉瘤。 | 腹髂动脉 |  | 792a66c6-f900-11eb-b658-0050568f9c84 | 792a66c6-f900-11eb-b658-0050568f9c84 | 髂动脉分叉支架系统—髂动脉分叉支架系统 | C02060700114017033770000433 | C02060700100001033770000528 | 02-血管介入治疗类材料 | 06-外周血管介入治疗材料 | 07-腹主动脉支架 | 腹主动脉支架（分支型） | 14-合金 | 017-分支型/非延长型 | IB-1610-060-170 | IB-1610-060-170 | 06938370123507 | 国械注准20213130022 | 集采范围外 | 新增（2025-06-23)、产品名称变更、国家医保耗材27位编码变更
21e192ed-91ea-11eb-8996-40f2e9990f5b | 先健科技（深圳）有限公司 | 91440300715217115L | 54a76b80-7a6e-11f0-88e5-34735a9d8166 | c20d077d-f8f7-11eb-b658-0050568f9c84 | 外周血管支架类 | 腹髂动脉 | 髂动脉分叉支架系统-支架 | d0e483de-82ce-11eb-ace3-fa163e311f19 | 髂动脉分叉支架系统 | 先健科技（深圳）有限公司 |  | 国械注准20213130022 |  | 该产品由髂动脉分叉支架、髂内覆膜支架以及其各自配套的输送器组成。髂动脉分叉支架由自膨式镍钛合金支架和PET膜组成，通过PET缝线缝合，支架连接点钢套采用316L不锈钢制成，支架显影点材料为钽；髂内覆膜支架由自膨式镍钛合金支架和ePTFE膜组成，支架显影点材料为钽。该产品经环氧乙烷灭菌，一次性使用。货架有效期三年。 | 髂动脉分叉支架系统用于治疗腹髂动脉瘤或髂总动脉瘤。 | 腹髂动脉 |  | 792a6837-f900-11eb-b658-0050568f9c84 | 792a6837-f900-11eb-b658-0050568f9c84 | 髂动脉分叉支架系统—髂动脉分叉支架系统 | C02060700114017033770000434 | C02060700100001033770000529 | 02-血管介入治疗类材料 | 06-外周血管介入治疗材料 | 07-腹主动脉支架 | 腹主动脉支架（分支型） | 14-合金 | 017-分支型/非延长型 | IB-1812-060-090 | IB-1812-060-090 | 06938370129349 | 国械注准20213130022 | 集采范围外 | 新增（2025-06-23)、产品名称变更、国家医保耗材27位编码变更
21e192ed-91ea-11eb-8996-40f2e9990f5b | 先健科技（深圳）有限公司 | 91440300715217115L | 54a76c3a-7a6e-11f0-88e5-34735a9d8166 | c20d077d-f8f7-11eb-b658-0050568f9c84 | 外周血管支架类 | 腹髂动脉 | 髂动脉分叉支架系统-支架 | d0e483de-82ce-11eb-ace3-fa163e311f19 | 髂动脉分叉支架系统 | 先健科技（深圳）有限公司 |  | 国械注准20213130022 |  | 该产品由髂动脉分叉支架、髂内覆膜支架以及其各自配套的输送器组成。髂动脉分叉支架由自膨式镍钛合金支架和PET膜组成，通过PET缝线缝合，支架连接点钢套采用316L不锈钢制成，支架显影点材料为钽；髂内覆膜支架由自膨式镍钛合金支架和ePTFE膜组成，支架显影点材料为钽。该产品经环氧乙烷灭菌，一次性使用。货架有效期三年。 | 髂动脉分叉支架系统用于治疗腹髂动脉瘤或髂总动脉瘤。 | 腹髂动脉 |  | 792a69ab-f900-11eb-b658-0050568f9c84 | 792a69ab-f900-11eb-b658-0050568f9c84 | 髂动脉分叉支架系统—髂动脉分叉支架系统 | C02060700114017033770000435 | C02060700100001033770000530 | 02-血管介入治疗类材料 | 06-外周血管介入治疗材料 | 07-腹主动脉支架 | 腹主动脉支架（分支型） | 14-合金 | 017-分支型/非延长型 | IB-1216-030-140 | IB-1216-030-140 | 06938370120216 | 国械注准20213130022 | 集采范围外 | 新增（2025-06-23)、产品名称变更、国家医保耗材27位编码变更
21e192ed-91ea-11eb-8996-40f2e9990f5b | 先健科技（深圳）有限公司 | 91440300715217115L | 54a76f83-7a6e-11f0-88e5-34735a9d8166 | c20d077d-f8f7-11eb-b658-0050568f9c84 | 外周血管支架类 | 腹髂动脉 | 髂动脉分叉支架系统-支架 | d0e483de-82ce-11eb-ace3-fa163e311f19 | 髂动脉分叉支架系统 | 先健科技（深圳）有限公司 |  | 国械注准20213130022 |  | 该产品由髂动脉分叉支架、髂内覆膜支架以及其各自配套的输送器组成。髂动脉分叉支架由自膨式镍钛合金支架和PET膜组成，通过PET缝线缝合，支架连接点钢套采用316L不锈钢制成，支架显影点材料为钽；髂内覆膜支架由自膨式镍钛合金支架和ePTFE膜组成，支架显影点材料为钽。该产品经环氧乙烷灭菌，一次性使用。货架有效期三年。 | 髂动脉分叉支架系统用于治疗腹髂动脉瘤或髂总动脉瘤。 | 腹髂动脉 |  | 792a6b2b-f900-11eb-b658-0050568f9c84 | 792a6b2b-f900-11eb-b658-0050568f9c84 | 髂动脉分叉支架系统—髂动脉分叉支架系统 | C02060700114018033770000321 | C02060700100001033770000531 | 02-血管介入治疗类材料 | 06-外周血管介入治疗材料 | 07-腹主动脉支架 | 腹主动脉支架（非分支型） | 14-合金 | 018-非分支型/延长型 | IB-1412-120-120 | IB-1412-120-120 | 06938370121817 | 国械注准20213130022 | 集采范围外 | 新增（2025-06-23)、产品名称变更、国家医保耗材27位编码变更
21e192ed-91ea-11eb-8996-40f2e9990f5b | 先健科技（深圳）有限公司 | 91440300715217115L | 54a77041-7a6e-11f0-88e5-34735a9d8166 | c20d077d-f8f7-11eb-b658-0050568f9c84 | 外周血管支架类 | 腹髂动脉 | 髂动脉分叉支架系统-支架 | d0e483de-82ce-11eb-ace3-fa163e311f19 | 髂动脉分叉支架系统 | 先健科技（深圳）有限公司 |  | 国械注准20213130022 |  | 该产品由髂动脉分叉支架、髂内覆膜支架以及其各自配套的输送器组成。髂动脉分叉支架由自膨式镍钛合金支架和PET膜组成，通过PET缝线缝合，支架连接点钢套采用316L不锈钢制成，支架显影点材料为钽；髂内覆膜支架由自膨式镍钛合金支架和ePTFE膜组成，支架显影点材料为钽。该产品经环氧乙烷灭菌，一次性使用。货架有效期三年。 | 髂动脉分叉支架系统用于治疗腹髂动脉瘤或髂总动脉瘤。 | 腹髂动脉 |  | 792a6ca0-f900-11eb-b658-0050568f9c84 | 792a6ca0-f900-11eb-b658-0050568f9c84 | 髂动脉分叉支架系统—髂动脉分叉支架系统 | C02060700114017033770000436 | C02060700100001033770000532 | 02-血管介入治疗类材料 | 06-外周血管介入治疗材料 | 07-腹主动脉支架 | 腹主动脉支架（分支型） | 14-合金 | 017-分支型/非延长型 | IB-1614-030-140 | IB-1614-030-140 | 06938370124375 | 国械注准20213130022 | 集采范围外 | 新增（2025-06-23)、产品名称变更、国家医保耗材27位编码变更
21e192ed-91ea-11eb-8996-40f2e9990f5b | 先健科技（深圳）有限公司 | 91440300715217115L | 54a770f6-7a6e-11f0-88e5-34735a9d8166 | c20d077d-f8f7-11eb-b658-0050568f9c84 | 外周血管支架类 | 腹髂动脉 | 髂动脉分叉支架系统-支架 | d0e483de-82ce-11eb-ace3-fa163e311f19 | 髂动脉分叉支架系统 | 先健科技（深圳）有限公司 |  | 国械注准20213130022 |  | 该产品由髂动脉分叉支架、髂内覆膜支架以及其各自配套的输送器组成。髂动脉分叉支架由自膨式镍钛合金支架和PET膜组成，通过PET缝线缝合，支架连接点钢套采用316L不锈钢制成，支架显影点材料为钽；髂内覆膜支架由自膨式镍钛合金支架和ePTFE膜组成，支架显影点材料为钽。该产品经环氧乙烷灭菌，一次性使用。货架有效期三年。 | 髂动脉分叉支架系统用于治疗腹髂动脉瘤或髂总动脉瘤。 | 腹髂动脉 |  | 792a6e37-f900-11eb-b658-0050568f9c84 | 792a6e37-f900-11eb-b658-0050568f9c84 | 髂动脉分叉支架系统—髂动脉分叉支架系统 | C02060700114017033770000437 | C02060700100001033770000533 | 02-血管介入治疗类材料 | 06-外周血管介入治疗材料 | 07-腹主动脉支架 | 腹主动脉支架（分支型） | 14-合金 | 017-分支型/非延长型 | IB-1214-050-120 | IB-1214-050-120 | 06938370118770 | 国械注准20213130022 | 集采范围外 | 新增（2025-06-23)、产品名称变更、国家医保耗材27位编码变更
21e192ed-91ea-11eb-8996-40f2e9990f5b | 先健科技（深圳）有限公司 | 91440300715217115L | 54a771b0-7a6e-11f0-88e5-34735a9d8166 | c20d077d-f8f7-11eb-b658-0050568f9c84 | 外周血管支架类 | 腹髂动脉 | 髂动脉分叉支架系统-支架 | d0e483de-82ce-11eb-ace3-fa163e311f19 | 髂动脉分叉支架系统 | 先健科技（深圳）有限公司 |  | 国械注准20213130022 |  | 该产品由髂动脉分叉支架、髂内覆膜支架以及其各自配套的输送器组成。髂动脉分叉支架由自膨式镍钛合金支架和PET膜组成，通过PET缝线缝合，支架连接点钢套采用316L不锈钢制成，支架显影点材料为钽；髂内覆膜支架由自膨式镍钛合金支架和ePTFE膜组成，支架显影点材料为钽。该产品经环氧乙烷灭菌，一次性使用。货架有效期三年。 | 髂动脉分叉支架系统用于治疗腹髂动脉瘤或髂总动脉瘤。 | 腹髂动脉 |  | 792a6fa1-f900-11eb-b658-0050568f9c84 | 792a6fa1-f900-11eb-b658-0050568f9c84 | 髂动脉分叉支架系统—髂动脉分叉支架系统 | C02060700114017033770000438 | C02060700100001033770000534 | 02-血管介入治疗类材料 | 06-外周血管介入治疗材料 | 07-腹主动脉支架 | 腹主动脉支架（分支型） | 14-合金 | 017-分支型/非延长型 | IB-1410-030-060 | IB-1410-030-060 | 06938370111429 | 国械注准20213130022 | 集采范围外 | 新增（2025-06-23)、产品名称变更、国家医保耗材27位编码变更
21e192ed-91ea-11eb-8996-40f2e9990f5b | 先健科技（深圳）有限公司 | 91440300715217115L | 54a7726a-7a6e-11f0-88e5-34735a9d8166 | c20d077d-f8f7-11eb-b658-0050568f9c84 | 外周血管支架类 | 腹髂动脉 | 髂动脉分叉支架系统-支架 | d0e483de-82ce-11eb-ace3-fa163e311f19 | 髂动脉分叉支架系统 | 先健科技（深圳）有限公司 |  | 国械注准20213130022 |  | 该产品由髂动脉分叉支架、髂内覆膜支架以及其各自配套的输送器组成。髂动脉分叉支架由自膨式镍钛合金支架和PET膜组成，通过PET缝线缝合，支架连接点钢套采用316L不锈钢制成，支架显影点材料为钽；髂内覆膜支架由自膨式镍钛合金支架和ePTFE膜组成，支架显影点材料为钽。该产品经环氧乙烷灭菌，一次性使用。货架有效期三年。 | 髂动脉分叉支架系统用于治疗腹髂动脉瘤或髂总动脉瘤。 | 腹髂动脉 |  | 792a7108-f900-11eb-b658-0050568f9c84 | 792a7108-f900-11eb-b658-0050568f9c84 | 髂动脉分叉支架系统—髂动脉分叉支架系统 | C02060700114017033770000439 | C02060700100001033770000535 | 02-血管介入治疗类材料 | 06-外周血管介入治疗材料 | 07-腹主动脉支架 | 腹主动脉支架（分支型） | 14-合金 | 017-分支型/非延长型 | IB-1414-050-130 | IB-1414-050-130 | 06938370122234 | 国械注准20213130022 | 集采范围外 | 新增（2025-06-23)、产品名称变更、国家医保耗材27位编码变更
21e192ed-91ea-11eb-8996-40f2e9990f5b | 先健科技（深圳）有限公司 | 91440300715217115L | 54a7731e-7a6e-11f0-88e5-34735a9d8166 | c20d077d-f8f7-11eb-b658-0050568f9c84 | 外周血管支架类 | 腹髂动脉 | 髂动脉分叉支架系统-支架 | d0e483de-82ce-11eb-ace3-fa163e311f19 | 髂动脉分叉支架系统 | 先健科技（深圳）有限公司 |  | 国械注准20213130022 |  | 该产品由髂动脉分叉支架、髂内覆膜支架以及其各自配套的输送器组成。髂动脉分叉支架由自膨式镍钛合金支架和PET膜组成，通过PET缝线缝合，支架连接点钢套采用316L不锈钢制成，支架显影点材料为钽；髂内覆膜支架由自膨式镍钛合金支架和ePTFE膜组成，支架显影点材料为钽。该产品经环氧乙烷灭菌，一次性使用。货架有效期三年。 | 髂动脉分叉支架系统用于治疗腹髂动脉瘤或髂总动脉瘤。 | 腹髂动脉 |  | 792a727c-f900-11eb-b658-0050568f9c84 | 792a727c-f900-11eb-b658-0050568f9c84 | 髂动脉分叉支架系统—髂动脉分叉支架系统 | C02060700114017033770000440 | C02060700100001033770000536 | 02-血管介入治疗类材料 | 06-外周血管介入治疗材料 | 07-腹主动脉支架 | 腹主动脉支架（分支型） | 14-合金 | 017-分支型/非延长型 | IB-1612-060-170 | IB-1612-060-170 | 06938370123903 | 国械注准20213130022 | 集采范围外 | 新增（2025-06-23)、产品名称变更、国家医保耗材27位编码变更
21e192ed-91ea-11eb-8996-40f2e9990f5b | 先健科技（深圳）有限公司 | 91440300715217115L | 54a773d8-7a6e-11f0-88e5-34735a9d8166 | c20d077d-f8f7-11eb-b658-0050568f9c84 | 外周血管支架类 | 腹髂动脉 | 髂动脉分叉支架系统-支架 | d0e483de-82ce-11eb-ace3-fa163e311f19 | 髂动脉分叉支架系统 | 先健科技（深圳）有限公司 |  | 国械注准20213130022 |  | 该产品由髂动脉分叉支架、髂内覆膜支架以及其各自配套的输送器组成。髂动脉分叉支架由自膨式镍钛合金支架和PET膜组成，通过PET缝线缝合，支架连接点钢套采用316L不锈钢制成，支架显影点材料为钽；髂内覆膜支架由自膨式镍钛合金支架和ePTFE膜组成，支架显影点材料为钽。该产品经环氧乙烷灭菌，一次性使用。货架有效期三年。 | 髂动脉分叉支架系统用于治疗腹髂动脉瘤或髂总动脉瘤。 | 腹髂动脉 |  | 792a73f5-f900-11eb-b658-0050568f9c84 | 792a73f5-f900-11eb-b658-0050568f9c84 | 髂动脉分叉支架系统—髂动脉分叉支架系统 | C02060700114017033770000441 | C02060700100001033770000537 | 02-血管介入治疗类材料 | 06-外周血管介入治疗材料 | 07-腹主动脉支架 | 腹主动脉支架（分支型） | 14-合金 | 017-分支型/非延长型 | IB-1812-040-090 | IB-1812-040-090 | 06938370114826 | 国械注准20213130022 | 集采范围外 | 新增（2025-06-23)、产品名称变更、国家医保耗材27位编码变更
21e192ed-91ea-11eb-8996-40f2e9990f5b | 先健科技（深圳）有限公司 | 91440300715217115L | 54a7748d-7a6e-11f0-88e5-34735a9d8166 | c20d077d-f8f7-11eb-b658-0050568f9c84 | 外周血管支架类 | 腹髂动脉 | 髂动脉分叉支架系统-支架 | d0e483de-82ce-11eb-ace3-fa163e311f19 | 髂动脉分叉支架系统 | 先健科技（深圳）有限公司 |  | 国械注准20213130022 |  | 该产品由髂动脉分叉支架、髂内覆膜支架以及其各自配套的输送器组成。髂动脉分叉支架由自膨式镍钛合金支架和PET膜组成，通过PET缝线缝合，支架连接点钢套采用316L不锈钢制成，支架显影点材料为钽；髂内覆膜支架由自膨式镍钛合金支架和ePTFE膜组成，支架显影点材料为钽。该产品经环氧乙烷灭菌，一次性使用。货架有效期三年。 | 髂动脉分叉支架系统用于治疗腹髂动脉瘤或髂总动脉瘤。 | 腹髂动脉 |  | 792a7569-f900-11eb-b658-0050568f9c84 | 792a7569-f900-11eb-b658-0050568f9c84 | 髂动脉分叉支架系统—髂动脉分叉支架系统 | C02060700114017033770000442 | C02060700100001033770000538 | 02-血管介入治疗类材料 | 06-外周血管介入治疗材料 | 07-腹主动脉支架 | 腹主动脉支架（分支型） | 14-合金 | 017-分支型/非延长型 | IB-1416-050-100 | IB-1416-050-100 | 06938370122722 | 国械注准20213130022 | 集采范围外 | 新增（2025-06-23)、产品名称变更、国家医保耗材27位编码变更
21e192ed-91ea-11eb-8996-40f2e9990f5b | 先健科技（深圳）有限公司 | 91440300715217115L | 54a77542-7a6e-11f0-88e5-34735a9d8166 | c20d077d-f8f7-11eb-b658-0050568f9c84 | 外周血管支架类 | 腹髂动脉 | 髂动脉分叉支架系统-支架 | d0e483de-82ce-11eb-ace3-fa163e311f19 | 髂动脉分叉支架系统 | 先健科技（深圳）有限公司 |  | 国械注准20213130022 |  | 该产品由髂动脉分叉支架、髂内覆膜支架以及其各自配套的输送器组成。髂动脉分叉支架由自膨式镍钛合金支架和PET膜组成，通过PET缝线缝合，支架连接点钢套采用316L不锈钢制成，支架显影点材料为钽；髂内覆膜支架由自膨式镍钛合金支架和ePTFE膜组成，支架显影点材料为钽。该产品经环氧乙烷灭菌，一次性使用。货架有效期三年。 | 髂动脉分叉支架系统用于治疗腹髂动脉瘤或髂总动脉瘤。 | 腹髂动脉 |  | 792a77a0-f900-11eb-b658-0050568f9c84 | 792a77a0-f900-11eb-b658-0050568f9c84 | 髂动脉分叉支架系统—髂动脉分叉支架系统 | C02060700114017033770000443 | C02060700100001033770000539 | 02-血管介入治疗类材料 | 06-外周血管介入治疗材料 | 07-腹主动脉支架 | 腹主动脉支架（分支型） | 14-合金 | 017-分支型/非延长型 | IB-1412-040-120 | IB-1412-040-120 | 06938370121534 | 国械注准20213130022 | 集采范围外 | 新增（2025-06-23)、产品名称变更、国家医保耗材27位编码变更
21e192ed-91ea-11eb-8996-40f2e9990f5b | 先健科技（深圳）有限公司 | 91440300715217115L | 54a775fb-7a6e-11f0-88e5-34735a9d8166 | c20d077d-f8f7-11eb-b658-0050568f9c84 | 外周血管支架类 | 腹髂动脉 | 髂动脉分叉支架系统-支架 | d0e483de-82ce-11eb-ace3-fa163e311f19 | 髂动脉分叉支架系统 | 先健科技（深圳）有限公司 |  | 国械注准20213130022 |  | 该产品由髂动脉分叉支架、髂内覆膜支架以及其各自配套的输送器组成。髂动脉分叉支架由自膨式镍钛合金支架和PET膜组成，通过PET缝线缝合，支架连接点钢套采用316L不锈钢制成，支架显影点材料为钽；髂内覆膜支架由自膨式镍钛合金支架和ePTFE膜组成，支架显影点材料为钽。该产品经环氧乙烷灭菌，一次性使用。货架有效期三年。 | 髂动脉分叉支架系统用于治疗腹髂动脉瘤或髂总动脉瘤。 | 腹髂动脉 |  | 792a7997-f900-11eb-b658-0050568f9c84 | 792a7997-f900-11eb-b658-0050568f9c84 | 髂动脉分叉支架系统—髂动脉分叉支架系统 | C02060700114017033770000444 | C02060700100001033770000540 | 02-血管介入治疗类材料 | 06-外周血管介入治疗材料 | 07-腹主动脉支架 | 腹主动脉支架（分支型） | 14-合金 | 017-分支型/非延长型 | IB-1612-030-080 | IB-1612-030-080 | 06938370114284 | 国械注准20213130022 | 集采范围外 | 新增（2025-06-23)、产品名称变更、国家医保耗材27位编码变更
21e192ed-91ea-11eb-8996-40f2e9990f5b | 先健科技（深圳）有限公司 | 91440300715217115L | 54a776b0-7a6e-11f0-88e5-34735a9d8166 | c20d077d-f8f7-11eb-b658-0050568f9c84 | 外周血管支架类 | 腹髂动脉 | 髂动脉分叉支架系统-支架 | d0e483de-82ce-11eb-ace3-fa163e311f19 | 髂动脉分叉支架系统 | 先健科技（深圳）有限公司 |  | 国械注准20213130022 |  | 该产品由髂动脉分叉支架、髂内覆膜支架以及其各自配套的输送器组成。髂动脉分叉支架由自膨式镍钛合金支架和PET膜组成，通过PET缝线缝合，支架连接点钢套采用316L不锈钢制成，支架显影点材料为钽；髂内覆膜支架由自膨式镍钛合金支架和ePTFE膜组成，支架显影点材料为钽。该产品经环氧乙烷灭菌，一次性使用。货架有效期三年。 | 髂动脉分叉支架系统用于治疗腹髂动脉瘤或髂总动脉瘤。 | 腹髂动脉 |  | 792a7b1e-f900-11eb-b658-0050568f9c84 | 792a7b1e-f900-11eb-b658-0050568f9c84 | 髂动脉分叉支架系统—髂动脉分叉支架系统 | C02060700114017033770000445 | C02060700100001033770000541 | 02-血管介入治疗类材料 | 06-外周血管介入治疗材料 | 07-腹主动脉支架 | 腹主动脉支架（分支型） | 14-合金 | 017-分支型/非延长型 | IB-1410-030-080 | IB-1410-030-080 | 06938370111443 | 国械注准20213130022 | 集采范围外 | 新增（2025-06-23)、产品名称变更、国家医保耗材27位编码变更
21e192ed-91ea-11eb-8996-40f2e9990f5b | 先健科技（深圳）有限公司 | 91440300715217115L | 54a779ef-7a6e-11f0-88e5-34735a9d8166 | c20d077d-f8f7-11eb-b658-0050568f9c84 | 外周血管支架类 | 腹髂动脉 | 髂动脉分叉支架系统-支架 | d0e483de-82ce-11eb-ace3-fa163e311f19 | 髂动脉分叉支架系统 | 先健科技（深圳）有限公司 |  | 国械注准20213130022 |  | 该产品由髂动脉分叉支架、髂内覆膜支架以及其各自配套的输送器组成。髂动脉分叉支架由自膨式镍钛合金支架和PET膜组成，通过PET缝线缝合，支架连接点钢套采用316L不锈钢制成，支架显影点材料为钽；髂内覆膜支架由自膨式镍钛合金支架和ePTFE膜组成，支架显影点材料为钽。该产品经环氧乙烷灭菌，一次性使用。货架有效期三年。 | 髂动脉分叉支架系统用于治疗腹髂动脉瘤或髂总动脉瘤。 | 腹髂动脉 |  | 792a7c91-f900-11eb-b658-0050568f9c84 | 792a7c91-f900-11eb-b658-0050568f9c84 | 髂动脉分叉支架系统—髂动脉分叉支架系统 | C02060700114017033770000446 | C02060700100001033770000542 | 02-血管介入治疗类材料 | 06-外周血管介入治疗材料 | 07-腹主动脉支架 | 腹主动脉支架（分支型） | 14-合金 | 017-分支型/非延长型 | IB-1612-030-090 | IB-1612-030-090 | 06938370123606 | 国械注准20213130022 | 集采范围外 | 新增（2025-06-23)、产品名称变更、国家医保耗材27位编码变更
21e192ed-91ea-11eb-8996-40f2e9990f5b | 先健科技（深圳）有限公司 | 91440300715217115L | 54a77aa9-7a6e-11f0-88e5-34735a9d8166 | c20d077d-f8f7-11eb-b658-0050568f9c84 | 外周血管支架类 | 腹髂动脉 | 髂动脉分叉支架系统-支架 | d0e483de-82ce-11eb-ace3-fa163e311f19 | 髂动脉分叉支架系统 | 先健科技（深圳）有限公司 |  | 国械注准20213130022 |  | 该产品由髂动脉分叉支架、髂内覆膜支架以及其各自配套的输送器组成。髂动脉分叉支架由自膨式镍钛合金支架和PET膜组成，通过PET缝线缝合，支架连接点钢套采用316L不锈钢制成，支架显影点材料为钽；髂内覆膜支架由自膨式镍钛合金支架和ePTFE膜组成，支架显影点材料为钽。该产品经环氧乙烷灭菌，一次性使用。货架有效期三年。 | 髂动脉分叉支架系统用于治疗腹髂动脉瘤或髂总动脉瘤。 | 腹髂动脉 |  | 792a7e0c-f900-11eb-b658-0050568f9c84 | 792a7e0c-f900-11eb-b658-0050568f9c84 | 髂动脉分叉支架系统—髂动脉分叉支架系统 | C02060700114017033770000447 | C02060700100001033770000543 | 02-血管介入治疗类材料 | 06-外周血管介入治疗材料 | 07-腹主动脉支架 | 腹主动脉支架（分支型） | 14-合金 | 017-分支型/非延长型 | IB-1612-040-070 | IB-1612-040-070 | 06938370114291 | 国械注准20213130022 | 集采范围外 | 新增（2025-06-23)、产品名称变更、国家医保耗材27位编码变更
21e192ed-91ea-11eb-8996-40f2e9990f5b | 先健科技（深圳）有限公司 | 91440300715217115L | 54a77b68-7a6e-11f0-88e5-34735a9d8166 | c20d077d-f8f7-11eb-b658-0050568f9c84 | 外周血管支架类 | 腹髂动脉 | 髂动脉分叉支架系统-支架 | d0e483de-82ce-11eb-ace3-fa163e311f19 | 髂动脉分叉支架系统 | 先健科技（深圳）有限公司 |  | 国械注准20213130022 |  | 该产品由髂动脉分叉支架、髂内覆膜支架以及其各自配套的输送器组成。髂动脉分叉支架由自膨式镍钛合金支架和PET膜组成，通过PET缝线缝合，支架连接点钢套采用316L不锈钢制成，支架显影点材料为钽；髂内覆膜支架由自膨式镍钛合金支架和ePTFE膜组成，支架显影点材料为钽。该产品经环氧乙烷灭菌，一次性使用。货架有效期三年。 | 髂动脉分叉支架系统用于治疗腹髂动脉瘤或髂总动脉瘤。 | 腹髂动脉 |  | 792a7f8f-f900-11eb-b658-0050568f9c84 | 792a7f8f-f900-11eb-b658-0050568f9c84 | 髂动脉分叉支架系统—髂动脉分叉支架系统 | C02060700114017033770000448 | C02060700100001033770000544 | 02-血管介入治疗类材料 | 06-外周血管介入治疗材料 | 07-腹主动脉支架 | 腹主动脉支架（分支型） | 14-合金 | 017-分支型/非延长型 | IB-1214-050-100 | IB-1214-050-100 | 06938370118756 | 国械注准20213130022 | 集采范围外 | 新增（2025-06-23)、产品名称变更、国家医保耗材27位编码变更
21e192ed-91ea-11eb-8996-40f2e9990f5b | 先健科技（深圳）有限公司 | 91440300715217115L | 54a77c21-7a6e-11f0-88e5-34735a9d8166 | c20d077d-f8f7-11eb-b658-0050568f9c84 | 外周血管支架类 | 腹髂动脉 | 髂动脉分叉支架系统-支架 | d0e483de-82ce-11eb-ace3-fa163e311f19 | 髂动脉分叉支架系统 | 先健科技（深圳）有限公司 |  | 国械注准20213130022 |  | 该产品由髂动脉分叉支架、髂内覆膜支架以及其各自配套的输送器组成。髂动脉分叉支架由自膨式镍钛合金支架和PET膜组成，通过PET缝线缝合，支架连接点钢套采用316L不锈钢制成，支架显影点材料为钽；髂内覆膜支架由自膨式镍钛合金支架和ePTFE膜组成，支架显影点材料为钽。该产品经环氧乙烷灭菌，一次性使用。货架有效期三年。 | 髂动脉分叉支架系统用于治疗腹髂动脉瘤或髂总动脉瘤。 | 腹髂动脉 |  | 792a8117-f900-11eb-b658-0050568f9c84 | 792a8117-f900-11eb-b658-0050568f9c84 | 髂动脉分叉支架系统—髂动脉分叉支架系统 | C02060700114017033770000449 | C02060700100001033770000545 | 02-血管介入治疗类材料 | 06-外周血管介入治疗材料 | 07-腹主动脉支架 | 腹主动脉支架（分支型） | 14-合金 | 017-分支型/非延长型 | IB-1214-030-120 | IB-1214-030-120 | 06938370118145 | 国械注准20213130022 | 集采范围外 | 新增（2025-06-23)、产品名称变更、国家医保耗材27位编码变更
21e192ed-91ea-11eb-8996-40f2e9990f5b | 先健科技（深圳）有限公司 | 91440300715217115L | 54a77cd6-7a6e-11f0-88e5-34735a9d8166 | c20d077d-f8f7-11eb-b658-0050568f9c84 | 外周血管支架类 | 腹髂动脉 | 髂动脉分叉支架系统-支架 | d0e483de-82ce-11eb-ace3-fa163e311f19 | 髂动脉分叉支架系统 | 先健科技（深圳）有限公司 |  | 国械注准20213130022 |  | 该产品由髂动脉分叉支架、髂内覆膜支架以及其各自配套的输送器组成。髂动脉分叉支架由自膨式镍钛合金支架和PET膜组成，通过PET缝线缝合，支架连接点钢套采用316L不锈钢制成，支架显影点材料为钽；髂内覆膜支架由自膨式镍钛合金支架和ePTFE膜组成，支架显影点材料为钽。该产品经环氧乙烷灭菌，一次性使用。货架有效期三年。 | 髂动脉分叉支架系统用于治疗腹髂动脉瘤或髂总动脉瘤。 | 腹髂动脉 |  | 792a8294-f900-11eb-b658-0050568f9c84 | 792a8294-f900-11eb-b658-0050568f9c84 | 髂动脉分叉支架系统—髂动脉分叉支架系统 | C02060700114017033770000450 | C02060700100001033770000546 | 02-血管介入治疗类材料 | 06-外周血管介入治疗材料 | 07-腹主动脉支架 | 腹主动脉支架（分支型） | 14-合金 | 017-分支型/非延长型 | IB-1610-030-070 | IB-1610-030-070 | 06938370114062 | 国械注准20213130022 | 集采范围外 | 新增（2025-06-23)、产品名称变更、国家医保耗材27位编码变更
21e192ed-91ea-11eb-8996-40f2e9990f5b | 先健科技（深圳）有限公司 | 91440300715217115L | 54a77d90-7a6e-11f0-88e5-34735a9d8166 | c20d077d-f8f7-11eb-b658-0050568f9c84 | 外周血管支架类 | 腹髂动脉 | 髂动脉分叉支架系统-支架 | d0e483de-82ce-11eb-ace3-fa163e311f19 | 髂动脉分叉支架系统 | 先健科技（深圳）有限公司 |  | 国械注准20213130022 |  | 该产品由髂动脉分叉支架、髂内覆膜支架以及其各自配套的输送器组成。髂动脉分叉支架由自膨式镍钛合金支架和PET膜组成，通过PET缝线缝合，支架连接点钢套采用316L不锈钢制成，支架显影点材料为钽；髂内覆膜支架由自膨式镍钛合金支架和ePTFE膜组成，支架显影点材料为钽。该产品经环氧乙烷灭菌，一次性使用。货架有效期三年。 | 髂动脉分叉支架系统用于治疗腹髂动脉瘤或髂总动脉瘤。 | 腹髂动脉 |  | 792a845a-f900-11eb-b658-0050568f9c84 | 792a845a-f900-11eb-b658-0050568f9c84 | 髂动脉分叉支架系统—髂动脉分叉支架系统 | C02060700114018033770000322 | C02060700100001033770000547 | 02-血管介入治疗类材料 | 06-外周血管介入治疗材料 | 07-腹主动脉支架 | 腹主动脉支架（非分支型） | 14-合金 | 018-非分支型/延长型 | IB-1410-120-120 | IB-1410-120-120 | 06938370121411 | 国械注准20213130022 | 集采范围外 | 新增（2025-06-23)、产品名称变更、国家医保耗材27位编码变更
21e192ed-91ea-11eb-8996-40f2e9990f5b | 先健科技（深圳）有限公司 | 91440300715217115L | 54a77e45-7a6e-11f0-88e5-34735a9d8166 | c20d077d-f8f7-11eb-b658-0050568f9c84 | 外周血管支架类 | 腹髂动脉 | 髂动脉分叉支架系统-支架 | d0e483de-82ce-11eb-ace3-fa163e311f19 | 髂动脉分叉支架系统 | 先健科技（深圳）有限公司 |  | 国械注准20213130022 |  | 该产品由髂动脉分叉支架、髂内覆膜支架以及其各自配套的输送器组成。髂动脉分叉支架由自膨式镍钛合金支架和PET膜组成，通过PET缝线缝合，支架连接点钢套采用316L不锈钢制成，支架显影点材料为钽；髂内覆膜支架由自膨式镍钛合金支架和ePTFE膜组成，支架显影点材料为钽。该产品经环氧乙烷灭菌，一次性使用。货架有效期三年。 | 髂动脉分叉支架系统用于治疗腹髂动脉瘤或髂总动脉瘤。 | 腹髂动脉 |  | 792a8748-f900-11eb-b658-0050568f9c84 | 792a8748-f900-11eb-b658-0050568f9c84 | 髂动脉分叉支架系统—髂动脉分叉支架系统 | C02060700114017033770000451 | C02060700100001033770000548 | 02-血管介入治疗类材料 | 06-外周血管介入治疗材料 | 07-腹主动脉支架 | 腹主动脉支架（分支型） | 14-合金 | 017-分支型/非延长型 | IB-1414-100-150 | IB-1414-100-150 | 06938370114017 | 国械注准20213130022 | 集采范围外 | 新增（2025-06-23)、产品名称变更、国家医保耗材27位编码变更
21e192ed-91ea-11eb-8996-40f2e9990f5b | 先健科技（深圳）有限公司 | 91440300715217115L | 54a77efe-7a6e-11f0-88e5-34735a9d8166 | c20d077d-f8f7-11eb-b658-0050568f9c84 | 外周血管支架类 | 腹髂动脉 | 髂动脉分叉支架系统-支架 | d0e483de-82ce-11eb-ace3-fa163e311f19 | 髂动脉分叉支架系统 | 先健科技（深圳）有限公司 |  | 国械注准20213130022 |  | 该产品由髂动脉分叉支架、髂内覆膜支架以及其各自配套的输送器组成。髂动脉分叉支架由自膨式镍钛合金支架和PET膜组成，通过PET缝线缝合，支架连接点钢套采用316L不锈钢制成，支架显影点材料为钽；髂内覆膜支架由自膨式镍钛合金支架和ePTFE膜组成，支架显影点材料为钽。该产品经环氧乙烷灭菌，一次性使用。货架有效期三年。 | 髂动脉分叉支架系统用于治疗腹髂动脉瘤或髂总动脉瘤。 | 腹髂动脉 |  | 792a88f9-f900-11eb-b658-0050568f9c84 | 792a88f9-f900-11eb-b658-0050568f9c84 | 髂动脉分叉支架系统—髂动脉分叉支架系统 | C02060700114017033770000452 | C02060700100001033770000549 | 02-血管介入治疗类材料 | 06-外周血管介入治疗材料 | 07-腹主动脉支架 | 腹主动脉支架（分支型） | 14-合金 | 017-分支型/非延长型 | IB-1612-050-100 | IB-1612-050-100 | 06938370114345 | 国械注准20213130022 | 集采范围外 | 新增（2025-06-23)、产品名称变更、国家医保耗材27位编码变更
21e192ed-91ea-11eb-8996-40f2e9990f5b | 先健科技（深圳）有限公司 | 91440300715217115L | 54a77fb8-7a6e-11f0-88e5-34735a9d8166 | c20d077d-f8f7-11eb-b658-0050568f9c84 | 外周血管支架类 | 腹髂动脉 | 髂动脉分叉支架系统-支架 | d0e483de-82ce-11eb-ace3-fa163e311f19 | 髂动脉分叉支架系统 | 先健科技（深圳）有限公司 |  | 国械注准20213130022 |  | 该产品由髂动脉分叉支架、髂内覆膜支架以及其各自配套的输送器组成。髂动脉分叉支架由自膨式镍钛合金支架和PET膜组成，通过PET缝线缝合，支架连接点钢套采用316L不锈钢制成，支架显影点材料为钽；髂内覆膜支架由自膨式镍钛合金支架和ePTFE膜组成，支架显影点材料为钽。该产品经环氧乙烷灭菌，一次性使用。货架有效期三年。 | 髂动脉分叉支架系统用于治疗腹髂动脉瘤或髂总动脉瘤。 | 腹髂动脉 |  | 792a8a70-f900-11eb-b658-0050568f9c84 | 792a8a70-f900-11eb-b658-0050568f9c84 | 髂动脉分叉支架系统—髂动脉分叉支架系统 | C02060700114017033770000453 | C02060700100001033770000550 | 02-血管介入治疗类材料 | 06-外周血管介入治疗材料 | 07-腹主动脉支架 | 腹主动脉支架（分支型） | 14-合金 | 017-分支型/非延长型 | IB-1814-060-090 | IB-1814-060-090 | 06938370129868 | 国械注准20213130022 | 集采范围外 | 新增（2025-06-23)、产品名称变更、国家医保耗材27位编码变更
21e192ed-91ea-11eb-8996-40f2e9990f5b | 先健科技（深圳）有限公司 | 91440300715217115L | 54a7806d-7a6e-11f0-88e5-34735a9d8166 | c20d077d-f8f7-11eb-b658-0050568f9c84 | 外周血管支架类 | 腹髂动脉 | 髂动脉分叉支架系统-支架 | d0e483de-82ce-11eb-ace3-fa163e311f19 | 髂动脉分叉支架系统 | 先健科技（深圳）有限公司 |  | 国械注准20213130022 |  | 该产品由髂动脉分叉支架、髂内覆膜支架以及其各自配套的输送器组成。髂动脉分叉支架由自膨式镍钛合金支架和PET膜组成，通过PET缝线缝合，支架连接点钢套采用316L不锈钢制成，支架显影点材料为钽；髂内覆膜支架由自膨式镍钛合金支架和ePTFE膜组成，支架显影点材料为钽。该产品经环氧乙烷灭菌，一次性使用。货架有效期三年。 | 髂动脉分叉支架系统用于治疗腹髂动脉瘤或髂总动脉瘤。 | 腹髂动脉 |  | 792a8be8-f900-11eb-b658-0050568f9c84 | 792a8be8-f900-11eb-b658-0050568f9c84 | 髂动脉分叉支架系统—髂动脉分叉支架系统 | C02060700114017033770000454 | C02060700100001033770000551 | 02-血管介入治疗类材料 | 06-外周血管介入治疗材料 | 07-腹主动脉支架 | 腹主动脉支架（分支型） | 14-合金 | 017-分支型/非延长型 | IB-1210-080-150 | IB-1210-080-150 | 06938370115489 | 国械注准20213130022 | 集采范围外 | 新增（2025-06-23)、产品名称变更、国家医保耗材27位编码变更
21e192ed-91ea-11eb-8996-40f2e9990f5b | 先健科技（深圳）有限公司 | 91440300715217115L | 54a78122-7a6e-11f0-88e5-34735a9d8166 | c20d077d-f8f7-11eb-b658-0050568f9c84 | 外周血管支架类 | 腹髂动脉 | 髂动脉分叉支架系统-支架 | d0e483de-82ce-11eb-ace3-fa163e311f19 | 髂动脉分叉支架系统 | 先健科技（深圳）有限公司 |  | 国械注准20213130022 |  | 该产品由髂动脉分叉支架、髂内覆膜支架以及其各自配套的输送器组成。髂动脉分叉支架由自膨式镍钛合金支架和PET膜组成，通过PET缝线缝合，支架连接点钢套采用316L不锈钢制成，支架显影点材料为钽；髂内覆膜支架由自膨式镍钛合金支架和ePTFE膜组成，支架显影点材料为钽。该产品经环氧乙烷灭菌，一次性使用。货架有效期三年。 | 髂动脉分叉支架系统用于治疗腹髂动脉瘤或髂总动脉瘤。 | 腹髂动脉 |  | 792a8da2-f900-11eb-b658-0050568f9c84 | 792a8da2-f900-11eb-b658-0050568f9c84 | 髂动脉分叉支架系统—髂动脉分叉支架系统 | C02060700114017033770000455 | C02060700100001033770000552 | 02-血管介入治疗类材料 | 06-外周血管介入治疗材料 | 07-腹主动脉支架 | 腹主动脉支架（分支型） | 14-合金 | 017-分支型/非延长型 | IB-1614-030-090 | IB-1614-030-090 | 06938370124320 | 国械注准20213130022 | 集采范围外 | 新增（2025-06-23)、产品名称变更、国家医保耗材27位编码变更
21e192ed-91ea-11eb-8996-40f2e9990f5b | 先健科技（深圳）有限公司 | 91440300715217115L | 54a781d7-7a6e-11f0-88e5-34735a9d8166 | c20d077d-f8f7-11eb-b658-0050568f9c84 | 外周血管支架类 | 腹髂动脉 | 髂动脉分叉支架系统-支架 | d0e483de-82ce-11eb-ace3-fa163e311f19 | 髂动脉分叉支架系统 | 先健科技（深圳）有限公司 |  | 国械注准20213130022 |  | 该产品由髂动脉分叉支架、髂内覆膜支架以及其各自配套的输送器组成。髂动脉分叉支架由自膨式镍钛合金支架和PET膜组成，通过PET缝线缝合，支架连接点钢套采用316L不锈钢制成，支架显影点材料为钽；髂内覆膜支架由自膨式镍钛合金支架和ePTFE膜组成，支架显影点材料为钽。该产品经环氧乙烷灭菌，一次性使用。货架有效期三年。 | 髂动脉分叉支架系统用于治疗腹髂动脉瘤或髂总动脉瘤。 | 腹髂动脉 |  | 792a8f3c-f900-11eb-b658-0050568f9c84 | 792a8f3c-f900-11eb-b658-0050568f9c84 | 髂动脉分叉支架系统—髂动脉分叉支架系统 | C02060700114017033770000456 | C02060700100001033770000553 | 02-血管介入治疗类材料 | 06-外周血管介入治疗材料 | 07-腹主动脉支架 | 腹主动脉支架（分支型） | 14-合金 | 017-分支型/非延长型 | IB-1414-040-170 | IB-1414-040-170 | 06938370121985 | 国械注准20213130022 | 集采范围外 | 新增（2025-06-23)、产品名称变更、国家医保耗材27位编码变更
21e192ed-91ea-11eb-8996-40f2e9990f5b | 先健科技（深圳）有限公司 | 91440300715217115L | 54a78538-7a6e-11f0-88e5-34735a9d8166 | c20d077d-f8f7-11eb-b658-0050568f9c84 | 外周血管支架类 | 腹髂动脉 | 髂动脉分叉支架系统-支架 | d0e483de-82ce-11eb-ace3-fa163e311f19 | 髂动脉分叉支架系统 | 先健科技（深圳）有限公司 |  | 国械注准20213130022 |  | 该产品由髂动脉分叉支架、髂内覆膜支架以及其各自配套的输送器组成。髂动脉分叉支架由自膨式镍钛合金支架和PET膜组成，通过PET缝线缝合，支架连接点钢套采用316L不锈钢制成，支架显影点材料为钽；髂内覆膜支架由自膨式镍钛合金支架和ePTFE膜组成，支架显影点材料为钽。该产品经环氧乙烷灭菌，一次性使用。货架有效期三年。 | 髂动脉分叉支架系统用于治疗腹髂动脉瘤或髂总动脉瘤。 | 腹髂动脉 |  | 792a90bc-f900-11eb-b658-0050568f9c84 | 792a90bc-f900-11eb-b658-0050568f9c84 | 髂动脉分叉支架系统—髂动脉分叉支架系统 | C02060700114017033770000457 | C02060700100001033770000554 | 02-血管介入治疗类材料 | 06-外周血管介入治疗材料 | 07-腹主动脉支架 | 腹主动脉支架（分支型） | 14-合金 | 017-分支型/非延长型 | IB-1412-080-110 | IB-1412-080-110 | 06938370111757 | 国械注准20213130022 | 集采范围外 | 新增（2025-06-23)、产品名称变更、国家医保耗材27位编码变更
21e192ed-91ea-11eb-8996-40f2e9990f5b | 先健科技（深圳）有限公司 | 91440300715217115L | 54a785ed-7a6e-11f0-88e5-34735a9d8166 | c20d077d-f8f7-11eb-b658-0050568f9c84 | 外周血管支架类 | 腹髂动脉 | 髂动脉分叉支架系统-支架 | d0e483de-82ce-11eb-ace3-fa163e311f19 | 髂动脉分叉支架系统 | 先健科技（深圳）有限公司 |  | 国械注准20213130022 |  | 该产品由髂动脉分叉支架、髂内覆膜支架以及其各自配套的输送器组成。髂动脉分叉支架由自膨式镍钛合金支架和PET膜组成，通过PET缝线缝合，支架连接点钢套采用316L不锈钢制成，支架显影点材料为钽；髂内覆膜支架由自膨式镍钛合金支架和ePTFE膜组成，支架显影点材料为钽。该产品经环氧乙烷灭菌，一次性使用。货架有效期三年。 | 髂动脉分叉支架系统用于治疗腹髂动脉瘤或髂总动脉瘤。 | 腹髂动脉 |  | 792a9238-f900-11eb-b658-0050568f9c84 | 792a9238-f900-11eb-b658-0050568f9c84 | 髂动脉分叉支架系统—髂动脉分叉支架系统 | C02060700114017033770000458 | C02060700100001033770000555 | 02-血管介入治疗类材料 | 06-外周血管介入治疗材料 | 07-腹主动脉支架 | 腹主动脉支架（分支型） | 14-合金 | 017-分支型/非延长型 | IB-1810-080-160 | IB-1810-080-160 | 06938370128687 | 国械注准20213130022 | 集采范围外 | 新增（2025-06-23)、产品名称变更、国家医保耗材27位编码变更
21e192ed-91ea-11eb-8996-40f2e9990f5b | 先健科技（深圳）有限公司 | 91440300715217115L | 54a786a6-7a6e-11f0-88e5-34735a9d8166 | c20d077d-f8f7-11eb-b658-0050568f9c84 | 外周血管支架类 | 腹髂动脉 | 髂动脉分叉支架系统-支架 | d0e483de-82ce-11eb-ace3-fa163e311f19 | 髂动脉分叉支架系统 | 先健科技（深圳）有限公司 |  | 国械注准20213130022 |  | 该产品由髂动脉分叉支架、髂内覆膜支架以及其各自配套的输送器组成。髂动脉分叉支架由自膨式镍钛合金支架和PET膜组成，通过PET缝线缝合，支架连接点钢套采用316L不锈钢制成，支架显影点材料为钽；髂内覆膜支架由自膨式镍钛合金支架和ePTFE膜组成，支架显影点材料为钽。该产品经环氧乙烷灭菌，一次性使用。货架有效期三年。 | 髂动脉分叉支架系统用于治疗腹髂动脉瘤或髂总动脉瘤。 | 腹髂动脉 |  | 792a93c7-f900-11eb-b658-0050568f9c84 | 792a93c7-f900-11eb-b658-0050568f9c84 | 髂动脉分叉支架系统—髂动脉分叉支架系统 | C02060700114017033770000459 | C02060700100001033770000556 | 02-血管介入治疗类材料 | 06-外周血管介入治疗材料 | 07-腹主动脉支架 | 腹主动脉支架（分支型） | 14-合金 | 017-分支型/非延长型 | IB-1212-080-160 | IB-1212-080-160 | 06938370115892 | 国械注准20213130022 | 集采范围外 | 新增（2025-06-23)、产品名称变更、国家医保耗材27位编码变更
21e192ed-91ea-11eb-8996-40f2e9990f5b | 先健科技（深圳）有限公司 | 91440300715217115L | 54a7876a-7a6e-11f0-88e5-34735a9d8166 | c20d077d-f8f7-11eb-b658-0050568f9c84 | 外周血管支架类 | 腹髂动脉 | 髂动脉分叉支架系统-支架 | d0e483de-82ce-11eb-ace3-fa163e311f19 | 髂动脉分叉支架系统 | 先健科技（深圳）有限公司 |  | 国械注准20213130022 |  | 该产品由髂动脉分叉支架、髂内覆膜支架以及其各自配套的输送器组成。髂动脉分叉支架由自膨式镍钛合金支架和PET膜组成，通过PET缝线缝合，支架连接点钢套采用316L不锈钢制成，支架显影点材料为钽；髂内覆膜支架由自膨式镍钛合金支架和ePTFE膜组成，支架显影点材料为钽。该产品经环氧乙烷灭菌，一次性使用。货架有效期三年。 | 髂动脉分叉支架系统用于治疗腹髂动脉瘤或髂总动脉瘤。 | 腹髂动脉 |  | 792a9531-f900-11eb-b658-0050568f9c84 | 792a9531-f900-11eb-b658-0050568f9c84 | 髂动脉分叉支架系统—髂动脉分叉支架系统 | C02060700114017033770000460 | C02060700100001033770000557 | 02-血管介入治疗类材料 | 06-外周血管介入治疗材料 | 07-腹主动脉支架 | 腹主动脉支架（分支型） | 14-合金 | 017-分支型/非延长型 | IB-1610-030-140 | IB-1610-030-140 | 06938370123255 | 国械注准20213130022 | 集采范围外 | 新增（2025-06-23)、产品名称变更、国家医保耗材27位编码变更
21e192ed-91ea-11eb-8996-40f2e9990f5b | 先健科技（深圳）有限公司 | 91440300715217115L | 54a78828-7a6e-11f0-88e5-34735a9d8166 | c20d077d-f8f7-11eb-b658-0050568f9c84 | 外周血管支架类 | 腹髂动脉 | 髂动脉分叉支架系统-支架 | d0e483de-82ce-11eb-ace3-fa163e311f19 | 髂动脉分叉支架系统 | 先健科技（深圳）有限公司 |  | 国械注准20213130022 |  | 该产品由髂动脉分叉支架、髂内覆膜支架以及其各自配套的输送器组成。髂动脉分叉支架由自膨式镍钛合金支架和PET膜组成，通过PET缝线缝合，支架连接点钢套采用316L不锈钢制成，支架显影点材料为钽；髂内覆膜支架由自膨式镍钛合金支架和ePTFE膜组成，支架显影点材料为钽。该产品经环氧乙烷灭菌，一次性使用。货架有效期三年。 | 髂动脉分叉支架系统用于治疗腹髂动脉瘤或髂总动脉瘤。 | 腹髂动脉 |  | 792a9698-f900-11eb-b658-0050568f9c84 | 792a9698-f900-11eb-b658-0050568f9c84 | 髂动脉分叉支架系统—髂动脉分叉支架系统 | C02060700114017033770000461 | C02060700100001033770000558 | 02-血管介入治疗类材料 | 06-外周血管介入治疗材料 | 07-腹主动脉支架 | 腹主动脉支架（分支型） | 14-合金 | 017-分支型/非延长型 | IB-1614-060-150 | IB-1614-060-150 | 06938370127789 | 国械注准20213130022 | 集采范围外 | 新增（2025-06-23)、产品名称变更、国家医保耗材27位编码变更
21e192ed-91ea-11eb-8996-40f2e9990f5b | 先健科技（深圳）有限公司 | 91440300715217115L | 54a788e2-7a6e-11f0-88e5-34735a9d8166 | c20d077d-f8f7-11eb-b658-0050568f9c84 | 外周血管支架类 | 腹髂动脉 | 髂动脉分叉支架系统-支架 | d0e483de-82ce-11eb-ace3-fa163e311f19 | 髂动脉分叉支架系统 | 先健科技（深圳）有限公司 |  | 国械注准20213130022 |  | 该产品由髂动脉分叉支架、髂内覆膜支架以及其各自配套的输送器组成。髂动脉分叉支架由自膨式镍钛合金支架和PET膜组成，通过PET缝线缝合，支架连接点钢套采用316L不锈钢制成，支架显影点材料为钽；髂内覆膜支架由自膨式镍钛合金支架和ePTFE膜组成，支架显影点材料为钽。该产品经环氧乙烷灭菌，一次性使用。货架有效期三年。 | 髂动脉分叉支架系统用于治疗腹髂动脉瘤或髂总动脉瘤。 | 腹髂动脉 |  | 792a983e-f900-11eb-b658-0050568f9c84 | 792a983e-f900-11eb-b658-0050568f9c84 | 髂动脉分叉支架系统—髂动脉分叉支架系统 | C02060700114017033770000462 | C02060700100001033770000559 | 02-血管介入治疗类材料 | 06-外周血管介入治疗材料 | 07-腹主动脉支架 | 腹主动脉支架（分支型） | 14-合金 | 017-分支型/非延长型 | IB-1812-050-140 | IB-1812-050-140 | 06938370129004 | 国械注准20213130022 | 集采范围外 | 新增（2025-06-23)、产品名称变更、国家医保耗材27位编码变更
21e192ed-91ea-11eb-8996-40f2e9990f5b | 先健科技（深圳）有限公司 | 91440300715217115L | 54a7899c-7a6e-11f0-88e5-34735a9d8166 | c20d077d-f8f7-11eb-b658-0050568f9c84 | 外周血管支架类 | 腹髂动脉 | 髂动脉分叉支架系统-支架 | d0e483de-82ce-11eb-ace3-fa163e311f19 | 髂动脉分叉支架系统 | 先健科技（深圳）有限公司 |  | 国械注准20213130022 |  | 该产品由髂动脉分叉支架、髂内覆膜支架以及其各自配套的输送器组成。髂动脉分叉支架由自膨式镍钛合金支架和PET膜组成，通过PET缝线缝合，支架连接点钢套采用316L不锈钢制成，支架显影点材料为钽；髂内覆膜支架由自膨式镍钛合金支架和ePTFE膜组成，支架显影点材料为钽。该产品经环氧乙烷灭菌，一次性使用。货架有效期三年。 | 髂动脉分叉支架系统用于治疗腹髂动脉瘤或髂总动脉瘤。 | 腹髂动脉 |  | 792a99b5-f900-11eb-b658-0050568f9c84 | 792a99b5-f900-11eb-b658-0050568f9c84 | 髂动脉分叉支架系统—髂动脉分叉支架系统 | C02060700114017033770000463 | C02060700100001033770000560 | 02-血管介入治疗类材料 | 06-外周血管介入治疗材料 | 07-腹主动脉支架 | 腹主动脉支架（分支型） | 14-合金 | 017-分支型/非延长型 | IB-1414-060-140 | IB-1414-060-140 | 06938370122340 | 国械注准20213130022 | 集采范围外 | 新增（2025-06-23)、产品名称变更、国家医保耗材27位编码变更
21e192ed-91ea-11eb-8996-40f2e9990f5b | 先健科技（深圳）有限公司 | 91440300715217115L | 54a78a51-7a6e-11f0-88e5-34735a9d8166 | c20d077d-f8f7-11eb-b658-0050568f9c84 | 外周血管支架类 | 腹髂动脉 | 髂动脉分叉支架系统-支架 | d0e483de-82ce-11eb-ace3-fa163e311f19 | 髂动脉分叉支架系统 | 先健科技（深圳）有限公司 |  | 国械注准20213130022 |  | 该产品由髂动脉分叉支架、髂内覆膜支架以及其各自配套的输送器组成。髂动脉分叉支架由自膨式镍钛合金支架和PET膜组成，通过PET缝线缝合，支架连接点钢套采用316L不锈钢制成，支架显影点材料为钽；髂内覆膜支架由自膨式镍钛合金支架和ePTFE膜组成，支架显影点材料为钽。该产品经环氧乙烷灭菌，一次性使用。货架有效期三年。 | 髂动脉分叉支架系统用于治疗腹髂动脉瘤或髂总动脉瘤。 | 腹髂动脉 |  | 792a9b57-f900-11eb-b658-0050568f9c84 | 792a9b57-f900-11eb-b658-0050568f9c84 | 髂动脉分叉支架系统—髂动脉分叉支架系统 | C02060700114017033770000464 | C02060700100001033770000561 | 02-血管介入治疗类材料 | 06-外周血管介入治疗材料 | 07-腹主动脉支架 | 腹主动脉支架（分支型） | 14-合金 | 017-分支型/非延长型 | IB-1810-060-170 | IB-1810-060-170 | 06938370128618 | 国械注准20213130022 | 集采范围外 | 新增（2025-06-23)、产品名称变更、国家医保耗材27位编码变更
21e192ed-91ea-11eb-8996-40f2e9990f5b | 先健科技（深圳）有限公司 | 91440300715217115L | 54a78b0f-7a6e-11f0-88e5-34735a9d8166 | c20d077d-f8f7-11eb-b658-0050568f9c84 | 外周血管支架类 | 腹髂动脉 | 髂动脉分叉支架系统-支架 | d0e483de-82ce-11eb-ace3-fa163e311f19 | 髂动脉分叉支架系统 | 先健科技（深圳）有限公司 |  | 国械注准20213130022 |  | 该产品由髂动脉分叉支架、髂内覆膜支架以及其各自配套的输送器组成。髂动脉分叉支架由自膨式镍钛合金支架和PET膜组成，通过PET缝线缝合，支架连接点钢套采用316L不锈钢制成，支架显影点材料为钽；髂内覆膜支架由自膨式镍钛合金支架和ePTFE膜组成，支架显影点材料为钽。该产品经环氧乙烷灭菌，一次性使用。货架有效期三年。 | 髂动脉分叉支架系统用于治疗腹髂动脉瘤或髂总动脉瘤。 | 腹髂动脉 |  | 792a9d05-f900-11eb-b658-0050568f9c84 | 792a9d05-f900-11eb-b658-0050568f9c84 | 髂动脉分叉支架系统—髂动脉分叉支架系统 | C02060700114017033770000465 | C02060700100001033770000562 | 02-血管介入治疗类材料 | 06-外周血管介入治疗材料 | 07-腹主动脉支架 | 腹主动脉支架（分支型） | 14-合金 | 017-分支型/非延长型 | IB-1414-100-140 | IB-1414-100-140 | 06938370114000 | 国械注准20213130022 | 集采范围外 | 新增（2025-06-23)、产品名称变更、国家医保耗材27位编码变更
21e192ed-91ea-11eb-8996-40f2e9990f5b | 先健科技（深圳）有限公司 | 91440300715217115L | 54a78bcd-7a6e-11f0-88e5-34735a9d8166 | c20d077d-f8f7-11eb-b658-0050568f9c84 | 外周血管支架类 | 腹髂动脉 | 髂动脉分叉支架系统-支架 | d0e483de-82ce-11eb-ace3-fa163e311f19 | 髂动脉分叉支架系统 | 先健科技（深圳）有限公司 |  | 国械注准20213130022 |  | 该产品由髂动脉分叉支架、髂内覆膜支架以及其各自配套的输送器组成。髂动脉分叉支架由自膨式镍钛合金支架和PET膜组成，通过PET缝线缝合，支架连接点钢套采用316L不锈钢制成，支架显影点材料为钽；髂内覆膜支架由自膨式镍钛合金支架和ePTFE膜组成，支架显影点材料为钽。该产品经环氧乙烷灭菌，一次性使用。货架有效期三年。 | 髂动脉分叉支架系统用于治疗腹髂动脉瘤或髂总动脉瘤。 | 腹髂动脉 |  | 792a9e99-f900-11eb-b658-0050568f9c84 | 792a9e99-f900-11eb-b658-0050568f9c84 | 髂动脉分叉支架系统—髂动脉分叉支架系统 | C02060700114017033770000466 | C02060700100001033770000563 | 02-血管介入治疗类材料 | 06-外周血管介入治疗材料 | 07-腹主动脉支架 | 腹主动脉支架（分支型） | 14-合金 | 017-分支型/非延长型 | IB-1610-050-090 | IB-1610-050-090 | 06938370114123 | 国械注准20213130022 | 集采范围外 | 新增（2025-06-23)、产品名称变更、国家医保耗材27位编码变更
21e192ed-91ea-11eb-8996-40f2e9990f5b | 先健科技（深圳）有限公司 | 91440300715217115L | 54a78c87-7a6e-11f0-88e5-34735a9d8166 | c20d077d-f8f7-11eb-b658-0050568f9c84 | 外周血管支架类 | 腹髂动脉 | 髂动脉分叉支架系统-支架 | d0e483de-82ce-11eb-ace3-fa163e311f19 | 髂动脉分叉支架系统 | 先健科技（深圳）有限公司 |  | 国械注准20213130022 |  | 该产品由髂动脉分叉支架、髂内覆膜支架以及其各自配套的输送器组成。髂动脉分叉支架由自膨式镍钛合金支架和PET膜组成，通过PET缝线缝合，支架连接点钢套采用316L不锈钢制成，支架显影点材料为钽；髂内覆膜支架由自膨式镍钛合金支架和ePTFE膜组成，支架显影点材料为钽。该产品经环氧乙烷灭菌，一次性使用。货架有效期三年。 | 髂动脉分叉支架系统用于治疗腹髂动脉瘤或髂总动脉瘤。 | 腹髂动脉 |  | 792aa020-f900-11eb-b658-0050568f9c84 | 792aa020-f900-11eb-b658-0050568f9c84 | 髂动脉分叉支架系统—髂动脉分叉支架系统 | C02060700114017033770000467 | C02060700100001033770000564 | 02-血管介入治疗类材料 | 06-外周血管介入治疗材料 | 07-腹主动脉支架 | 腹主动脉支架（分支型） | 14-合金 | 017-分支型/非延长型 | IB-1214-050-170 | IB-1214-050-170 | 06938370118824 | 国械注准20213130022 | 集采范围外 | 新增（2025-06-23)、产品名称变更、国家医保耗材27位编码变更
21e192ed-91ea-11eb-8996-40f2e9990f5b | 先健科技（深圳）有限公司 | 91440300715217115L | 54a78f9a-7a6e-11f0-88e5-34735a9d8166 | c20d077d-f8f7-11eb-b658-0050568f9c84 | 外周血管支架类 | 腹髂动脉 | 髂动脉分叉支架系统-支架 | d0e483de-82ce-11eb-ace3-fa163e311f19 | 髂动脉分叉支架系统 | 先健科技（深圳）有限公司 |  | 国械注准20213130022 |  | 该产品由髂动脉分叉支架、髂内覆膜支架以及其各自配套的输送器组成。髂动脉分叉支架由自膨式镍钛合金支架和PET膜组成，通过PET缝线缝合，支架连接点钢套采用316L不锈钢制成，支架显影点材料为钽；髂内覆膜支架由自膨式镍钛合金支架和ePTFE膜组成，支架显影点材料为钽。该产品经环氧乙烷灭菌，一次性使用。货架有效期三年。 | 髂动脉分叉支架系统用于治疗腹髂动脉瘤或髂总动脉瘤。 | 腹髂动脉 |  | 792aa197-f900-11eb-b658-0050568f9c84 | 792aa197-f900-11eb-b658-0050568f9c84 | 髂动脉分叉支架系统—髂动脉分叉支架系统 | C02060700114017033770000468 | C02060700100001033770000565 | 02-血管介入治疗类材料 | 06-外周血管介入治疗材料 | 07-腹主动脉支架 | 腹主动脉支架（分支型） | 14-合金 | 017-分支型/非延长型 | IB-1212-080-170 | IB-1212-080-170 | 06938370115908 | 国械注准20213130022 | 集采范围外 | 新增（2025-06-23)、产品名称变更、国家医保耗材27位编码变更
21e192ed-91ea-11eb-8996-40f2e9990f5b | 先健科技（深圳）有限公司 | 91440300715217115L | 54a79054-7a6e-11f0-88e5-34735a9d8166 | c20d077d-f8f7-11eb-b658-0050568f9c84 | 外周血管支架类 | 腹髂动脉 | 髂动脉分叉支架系统-支架 | d0e483de-82ce-11eb-ace3-fa163e311f19 | 髂动脉分叉支架系统 | 先健科技（深圳）有限公司 |  | 国械注准20213130022 |  | 该产品由髂动脉分叉支架、髂内覆膜支架以及其各自配套的输送器组成。髂动脉分叉支架由自膨式镍钛合金支架和PET膜组成，通过PET缝线缝合，支架连接点钢套采用316L不锈钢制成，支架显影点材料为钽；髂内覆膜支架由自膨式镍钛合金支架和ePTFE膜组成，支架显影点材料为钽。该产品经环氧乙烷灭菌，一次性使用。货架有效期三年。 | 髂动脉分叉支架系统用于治疗腹髂动脉瘤或髂总动脉瘤。 | 腹髂动脉 |  | 792aa30f-f900-11eb-b658-0050568f9c84 | 792aa30f-f900-11eb-b658-0050568f9c84 | 髂动脉分叉支架系统—髂动脉分叉支架系统 | C02060700114017033770000469 | C02060700100001033770000566 | 02-血管介入治疗类材料 | 06-外周血管介入治疗材料 | 07-腹主动脉支架 | 腹主动脉支架（分支型） | 14-合金 | 017-分支型/非延长型 | IB-1216-040-140 | IB-1216-040-140 | 06938370120322 | 国械注准20213130022 | 集采范围外 | 新增（2025-06-23)、产品名称变更、国家医保耗材27位编码变更
21e192ed-91ea-11eb-8996-40f2e9990f5b | 先健科技（深圳）有限公司 | 91440300715217115L | 54a7910d-7a6e-11f0-88e5-34735a9d8166 | c20d077d-f8f7-11eb-b658-0050568f9c84 | 外周血管支架类 | 腹髂动脉 | 髂动脉分叉支架系统-支架 | d0e483de-82ce-11eb-ace3-fa163e311f19 | 髂动脉分叉支架系统 | 先健科技（深圳）有限公司 |  | 国械注准20213130022 |  | 该产品由髂动脉分叉支架、髂内覆膜支架以及其各自配套的输送器组成。髂动脉分叉支架由自膨式镍钛合金支架和PET膜组成，通过PET缝线缝合，支架连接点钢套采用316L不锈钢制成，支架显影点材料为钽；髂内覆膜支架由自膨式镍钛合金支架和ePTFE膜组成，支架显影点材料为钽。该产品经环氧乙烷灭菌，一次性使用。货架有效期三年。 | 髂动脉分叉支架系统用于治疗腹髂动脉瘤或髂总动脉瘤。 | 腹髂动脉 |  | 792afda1-f900-11eb-b658-0050568f9c84 | 792afda1-f900-11eb-b658-0050568f9c84 | 髂动脉分叉支架系统—髂动脉分叉支架系统 | C02060700114017033770000470 | C02060700100001033770000567 | 02-血管介入治疗类材料 | 06-外周血管介入治疗材料 | 07-腹主动脉支架 | 腹主动脉支架（分支型） | 14-合金 | 017-分支型/非延长型 | IB-1416-060-130 | IB-1416-060-130 | 06938370122852 | 国械注准20213130022 | 集采范围外 | 新增（2025-06-23)、产品名称变更、国家医保耗材27位编码变更
21e192ed-91ea-11eb-8996-40f2e9990f5b | 先健科技（深圳）有限公司 | 91440300715217115L | 54a791c2-7a6e-11f0-88e5-34735a9d8166 | c20d077d-f8f7-11eb-b658-0050568f9c84 | 外周血管支架类 | 腹髂动脉 | 髂动脉分叉支架系统-支架 | d0e483de-82ce-11eb-ace3-fa163e311f19 | 髂动脉分叉支架系统 | 先健科技（深圳）有限公司 |  | 国械注准20213130022 |  | 该产品由髂动脉分叉支架、髂内覆膜支架以及其各自配套的输送器组成。髂动脉分叉支架由自膨式镍钛合金支架和PET膜组成，通过PET缝线缝合，支架连接点钢套采用316L不锈钢制成，支架显影点材料为钽；髂内覆膜支架由自膨式镍钛合金支架和ePTFE膜组成，支架显影点材料为钽。该产品经环氧乙烷灭菌，一次性使用。货架有效期三年。 | 髂动脉分叉支架系统用于治疗腹髂动脉瘤或髂总动脉瘤。 | 腹髂动脉 |  | 792aff9e-f900-11eb-b658-0050568f9c84 | 792aff9e-f900-11eb-b658-0050568f9c84 | 髂动脉分叉支架系统—髂动脉分叉支架系统 | C02060700114017033770000471 | C02060700100001033770000568 | 02-血管介入治疗类材料 | 06-外周血管介入治疗材料 | 07-腹主动脉支架 | 腹主动脉支架（分支型） | 14-合金 | 017-分支型/非延长型 | IB-1416-080-160 | IB-1416-080-160 | 06938370122975 | 国械注准20213130022 | 集采范围外 | 新增（2025-06-23)、产品名称变更、国家医保耗材27位编码变更
21e192ed-91ea-11eb-8996-40f2e9990f5b | 先健科技（深圳）有限公司 | 91440300715217115L | 54a79277-7a6e-11f0-88e5-34735a9d8166 | c20d077d-f8f7-11eb-b658-0050568f9c84 | 外周血管支架类 | 腹髂动脉 | 髂动脉分叉支架系统-支架 | d0e483de-82ce-11eb-ace3-fa163e311f19 | 髂动脉分叉支架系统 | 先健科技（深圳）有限公司 |  | 国械注准20213130022 |  | 该产品由髂动脉分叉支架、髂内覆膜支架以及其各自配套的输送器组成。髂动脉分叉支架由自膨式镍钛合金支架和PET膜组成，通过PET缝线缝合，支架连接点钢套采用316L不锈钢制成，支架显影点材料为钽；髂内覆膜支架由自膨式镍钛合金支架和ePTFE膜组成，支架显影点材料为钽。该产品经环氧乙烷灭菌，一次性使用。货架有效期三年。 | 髂动脉分叉支架系统用于治疗腹髂动脉瘤或髂总动脉瘤。 | 腹髂动脉 |  | 792b0120-f900-11eb-b658-0050568f9c84 | 792b0120-f900-11eb-b658-0050568f9c84 | 髂动脉分叉支架系统—髂动脉分叉支架系统 | C02060700114017033770000472 | C02060700100001033770000569 | 02-血管介入治疗类材料 | 06-外周血管介入治疗材料 | 07-腹主动脉支架 | 腹主动脉支架（分支型） | 14-合金 | 017-分支型/非延长型 | IB-1214-030-070 | IB-1214-030-070 | 06938370115960 | 国械注准20213130022 | 集采范围外 | 新增（2025-06-23)、产品名称变更、国家医保耗材27位编码变更
21e192ed-91ea-11eb-8996-40f2e9990f5b | 先健科技（深圳）有限公司 | 91440300715217115L | 54a7933a-7a6e-11f0-88e5-34735a9d8166 | c20d077d-f8f7-11eb-b658-0050568f9c84 | 外周血管支架类 | 腹髂动脉 | 髂动脉分叉支架系统-支架 | d0e483de-82ce-11eb-ace3-fa163e311f19 | 髂动脉分叉支架系统 | 先健科技（深圳）有限公司 |  | 国械注准20213130022 |  | 该产品由髂动脉分叉支架、髂内覆膜支架以及其各自配套的输送器组成。髂动脉分叉支架由自膨式镍钛合金支架和PET膜组成，通过PET缝线缝合，支架连接点钢套采用316L不锈钢制成，支架显影点材料为钽；髂内覆膜支架由自膨式镍钛合金支架和ePTFE膜组成，支架显影点材料为钽。该产品经环氧乙烷灭菌，一次性使用。货架有效期三年。 | 髂动脉分叉支架系统用于治疗腹髂动脉瘤或髂总动脉瘤。 | 腹髂动脉 |  | 792b02ae-f900-11eb-b658-0050568f9c84 | 792b02ae-f900-11eb-b658-0050568f9c84 | 髂动脉分叉支架系统—髂动脉分叉支架系统 | C02060700114017033770000473 | C02060700100001033770000570 | 02-血管介入治疗类材料 | 06-外周血管介入治疗材料 | 07-腹主动脉支架 | 腹主动脉支架（分支型） | 14-合金 | 017-分支型/非延长型 | IB-1410-060-090 | IB-1410-060-090 | 06938370111511 | 国械注准20213130022 | 集采范围外 | 新增（2025-06-23)、产品名称变更、国家医保耗材27位编码变更
21e192ed-91ea-11eb-8996-40f2e9990f5b | 先健科技（深圳）有限公司 | 91440300715217115L | 54a793fe-7a6e-11f0-88e5-34735a9d8166 | c20d077d-f8f7-11eb-b658-0050568f9c84 | 外周血管支架类 | 腹髂动脉 | 髂动脉分叉支架系统-支架 | d0e483de-82ce-11eb-ace3-fa163e311f19 | 髂动脉分叉支架系统 | 先健科技（深圳）有限公司 |  | 国械注准20213130022 |  | 该产品由髂动脉分叉支架、髂内覆膜支架以及其各自配套的输送器组成。髂动脉分叉支架由自膨式镍钛合金支架和PET膜组成，通过PET缝线缝合，支架连接点钢套采用316L不锈钢制成，支架显影点材料为钽；髂内覆膜支架由自膨式镍钛合金支架和ePTFE膜组成，支架显影点材料为钽。该产品经环氧乙烷灭菌，一次性使用。货架有效期三年。 | 髂动脉分叉支架系统用于治疗腹髂动脉瘤或髂总动脉瘤。 | 腹髂动脉 |  | 792c510d-f900-11eb-b658-0050568f9c84 | 792c510d-f900-11eb-b658-0050568f9c84 | 髂动脉分叉支架系统—髂动脉分叉支架系统 | C02060700114017033770000474 | C02060700100001033770000571 | 02-血管介入治疗类材料 | 06-外周血管介入治疗材料 | 07-腹主动脉支架 | 腹主动脉支架（分支型） | 14-合金 | 017-分支型/非延长型 | IB-1210-080-110 | IB-1210-080-110 | 06938370111122 | 国械注准20213130022 | 集采范围外 | 新增（2025-06-23)、产品名称变更、国家医保耗材27位编码变更
21e192ed-91ea-11eb-8996-40f2e9990f5b | 先健科技（深圳）有限公司 | 91440300715217115L | 54a794b3-7a6e-11f0-88e5-34735a9d8166 | c20d077d-f8f7-11eb-b658-0050568f9c84 | 外周血管支架类 | 腹髂动脉 | 髂动脉分叉支架系统-支架 | d0e483de-82ce-11eb-ace3-fa163e311f19 | 髂动脉分叉支架系统 | 先健科技（深圳）有限公司 |  | 国械注准20213130022 |  | 该产品由髂动脉分叉支架、髂内覆膜支架以及其各自配套的输送器组成。髂动脉分叉支架由自膨式镍钛合金支架和PET膜组成，通过PET缝线缝合，支架连接点钢套采用316L不锈钢制成，支架显影点材料为钽；髂内覆膜支架由自膨式镍钛合金支架和ePTFE膜组成，支架显影点材料为钽。该产品经环氧乙烷灭菌，一次性使用。货架有效期三年。 | 髂动脉分叉支架系统用于治疗腹髂动脉瘤或髂总动脉瘤。 | 腹髂动脉 |  | 792c532f-f900-11eb-b658-0050568f9c84 | 792c532f-f900-11eb-b658-0050568f9c84 | 髂动脉分叉支架系统—髂动脉分叉支架系统 | C02060700114017033770000475 | C02060700100001033770000572 | 02-血管介入治疗类材料 | 06-外周血管介入治疗材料 | 07-腹主动脉支架 | 腹主动脉支架（分支型） | 14-合金 | 017-分支型/非延长型 | IB-1810-080-170 | IB-1810-080-170 | 06938370128694 | 国械注准20213130022 | 集采范围外 | 新增（2025-06-23)、产品名称变更、国家医保耗材27位编码变更
21e192ed-91ea-11eb-8996-40f2e9990f5b | 先健科技（深圳）有限公司 | 91440300715217115L | 54a79568-7a6e-11f0-88e5-34735a9d8166 | c20d077d-f8f7-11eb-b658-0050568f9c84 | 外周血管支架类 | 腹髂动脉 | 髂动脉分叉支架系统-支架 | d0e483de-82ce-11eb-ace3-fa163e311f19 | 髂动脉分叉支架系统 | 先健科技（深圳）有限公司 |  | 国械注准20213130022 |  | 该产品由髂动脉分叉支架、髂内覆膜支架以及其各自配套的输送器组成。髂动脉分叉支架由自膨式镍钛合金支架和PET膜组成，通过PET缝线缝合，支架连接点钢套采用316L不锈钢制成，支架显影点材料为钽；髂内覆膜支架由自膨式镍钛合金支架和ePTFE膜组成，支架显影点材料为钽。该产品经环氧乙烷灭菌，一次性使用。货架有效期三年。 | 髂动脉分叉支架系统用于治疗腹髂动脉瘤或髂总动脉瘤。 | 腹髂动脉 |  | 792c54e0-f900-11eb-b658-0050568f9c84 | 792c54e0-f900-11eb-b658-0050568f9c84 | 髂动脉分叉支架系统—髂动脉分叉支架系统 | C02060700114017033770000476 | C02060700100001033770000573 | 02-血管介入治疗类材料 | 06-外周血管介入治疗材料 | 07-腹主动脉支架 | 腹主动脉支架（分支型） | 14-合金 | 017-分支型/非延长型 | IB-1810-040-150 | IB-1810-040-150 | 06938370128427 | 国械注准20213130022 | 集采范围外 | 新增（2025-06-23)、产品名称变更、国家医保耗材27位编码变更
21e192ed-91ea-11eb-8996-40f2e9990f5b | 先健科技（深圳）有限公司 | 91440300715217115L | 54a79626-7a6e-11f0-88e5-34735a9d8166 | c20d077d-f8f7-11eb-b658-0050568f9c84 | 外周血管支架类 | 腹髂动脉 | 髂动脉分叉支架系统-支架 | d0e483de-82ce-11eb-ace3-fa163e311f19 | 髂动脉分叉支架系统 | 先健科技（深圳）有限公司 |  | 国械注准20213130022 |  | 该产品由髂动脉分叉支架、髂内覆膜支架以及其各自配套的输送器组成。髂动脉分叉支架由自膨式镍钛合金支架和PET膜组成，通过PET缝线缝合，支架连接点钢套采用316L不锈钢制成，支架显影点材料为钽；髂内覆膜支架由自膨式镍钛合金支架和ePTFE膜组成，支架显影点材料为钽。该产品经环氧乙烷灭菌，一次性使用。货架有效期三年。 | 髂动脉分叉支架系统用于治疗腹髂动脉瘤或髂总动脉瘤。 | 腹髂动脉 |  | 792c58dc-f900-11eb-b658-0050568f9c84 | 792c58dc-f900-11eb-b658-0050568f9c84 | 髂动脉分叉支架系统—髂动脉分叉支架系统 | C02060700114017033770000477 | C02060700100001033770000574 | 02-血管介入治疗类材料 | 06-外周血管介入治疗材料 | 07-腹主动脉支架 | 腹主动脉支架（分支型） | 14-合金 | 017-分支型/非延长型 | IB-1412-100-170 | IB-1412-100-170 | 06938370121800 | 国械注准20213130022 | 集采范围外 | 新增（2025-06-23)、产品名称变更、国家医保耗材27位编码变更
21e192ed-91ea-11eb-8996-40f2e9990f5b | 先健科技（深圳）有限公司 | 91440300715217115L | 54a796db-7a6e-11f0-88e5-34735a9d8166 | c20d077d-f8f7-11eb-b658-0050568f9c84 | 外周血管支架类 | 腹髂动脉 | 髂动脉分叉支架系统-支架 | d0e483de-82ce-11eb-ace3-fa163e311f19 | 髂动脉分叉支架系统 | 先健科技（深圳）有限公司 |  | 国械注准20213130022 |  | 该产品由髂动脉分叉支架、髂内覆膜支架以及其各自配套的输送器组成。髂动脉分叉支架由自膨式镍钛合金支架和PET膜组成，通过PET缝线缝合，支架连接点钢套采用316L不锈钢制成，支架显影点材料为钽；髂内覆膜支架由自膨式镍钛合金支架和ePTFE膜组成，支架显影点材料为钽。该产品经环氧乙烷灭菌，一次性使用。货架有效期三年。 | 髂动脉分叉支架系统用于治疗腹髂动脉瘤或髂总动脉瘤。 | 腹髂动脉 |  | 792c5aff-f900-11eb-b658-0050568f9c84 | 792c5aff-f900-11eb-b658-0050568f9c84 | 髂动脉分叉支架系统—髂动脉分叉支架系统 | C02060700114017033770000478 | C02060700100001033770000575 | 02-血管介入治疗类材料 | 06-外周血管介入治疗材料 | 07-腹主动脉支架 | 腹主动脉支架（分支型） | 14-合金 | 017-分支型/非延长型 | IB-1210-050-120 | IB-1210-050-120 | 06938370115335 | 国械注准20213130022 | 集采范围外 | 新增（2025-06-23)、产品名称变更、国家医保耗材27位编码变更
21e192ed-91ea-11eb-8996-40f2e9990f5b | 先健科技（深圳）有限公司 | 91440300715217115L | 54a79795-7a6e-11f0-88e5-34735a9d8166 | c20d077d-f8f7-11eb-b658-0050568f9c84 | 外周血管支架类 | 腹髂动脉 | 髂动脉分叉支架系统-支架 | d0e483de-82ce-11eb-ace3-fa163e311f19 | 髂动脉分叉支架系统 | 先健科技（深圳）有限公司 |  | 国械注准20213130022 |  | 该产品由髂动脉分叉支架、髂内覆膜支架以及其各自配套的输送器组成。髂动脉分叉支架由自膨式镍钛合金支架和PET膜组成，通过PET缝线缝合，支架连接点钢套采用316L不锈钢制成，支架显影点材料为钽；髂内覆膜支架由自膨式镍钛合金支架和ePTFE膜组成，支架显影点材料为钽。该产品经环氧乙烷灭菌，一次性使用。货架有效期三年。 | 髂动脉分叉支架系统用于治疗腹髂动脉瘤或髂总动脉瘤。 | 腹髂动脉 |  | 792c5c9b-f900-11eb-b658-0050568f9c84 | 792c5c9b-f900-11eb-b658-0050568f9c84 | 髂动脉分叉支架系统—髂动脉分叉支架系统 | C02060700114017033770000479 | C02060700100001033770000576 | 02-血管介入治疗类材料 | 06-外周血管介入治疗材料 | 07-腹主动脉支架 | 腹主动脉支架（分支型） | 14-合金 | 017-分支型/非延长型 | IB-1610-030-160 | IB-1610-030-160 | 06938370123279 | 国械注准20213130022 | 集采范围外 | 新增（2025-06-23)、产品名称变更、国家医保耗材27位编码变更
21e192ed-91ea-11eb-8996-40f2e9990f5b | 先健科技（深圳）有限公司 | 91440300715217115L | 54a79aca-7a6e-11f0-88e5-34735a9d8166 | c20d077d-f8f7-11eb-b658-0050568f9c84 | 外周血管支架类 | 腹髂动脉 | 髂动脉分叉支架系统-支架 | d0e483de-82ce-11eb-ace3-fa163e311f19 | 髂动脉分叉支架系统 | 先健科技（深圳）有限公司 |  | 国械注准20213130022 |  | 该产品由髂动脉分叉支架、髂内覆膜支架以及其各自配套的输送器组成。髂动脉分叉支架由自膨式镍钛合金支架和PET膜组成，通过PET缝线缝合，支架连接点钢套采用316L不锈钢制成，支架显影点材料为钽；髂内覆膜支架由自膨式镍钛合金支架和ePTFE膜组成，支架显影点材料为钽。该产品经环氧乙烷灭菌，一次性使用。货架有效期三年。 | 髂动脉分叉支架系统用于治疗腹髂动脉瘤或髂总动脉瘤。 | 腹髂动脉 |  | 792c611a-f900-11eb-b658-0050568f9c84 | 792c611a-f900-11eb-b658-0050568f9c84 | 髂动脉分叉支架系统—髂动脉分叉支架系统 | C02060700114017033770000480 | C02060700100001033770000577 | 02-血管介入治疗类材料 | 06-外周血管介入治疗材料 | 07-腹主动脉支架 | 腹主动脉支架（分支型） | 14-合金 | 017-分支型/非延长型 | IB-1416-050-120 | IB-1416-050-120 | 06938370122746 | 国械注准20213130022 | 集采范围外 | 新增（2025-06-23)、产品名称变更、国家医保耗材27位编码变更
21e192ed-91ea-11eb-8996-40f2e9990f5b | 先健科技（深圳）有限公司 | 91440300715217115L | 54a79b7f-7a6e-11f0-88e5-34735a9d8166 | c20d077d-f8f7-11eb-b658-0050568f9c84 | 外周血管支架类 | 腹髂动脉 | 髂动脉分叉支架系统-支架 | d0e483de-82ce-11eb-ace3-fa163e311f19 | 髂动脉分叉支架系统 | 先健科技（深圳）有限公司 |  | 国械注准20213130022 |  | 该产品由髂动脉分叉支架、髂内覆膜支架以及其各自配套的输送器组成。髂动脉分叉支架由自膨式镍钛合金支架和PET膜组成，通过PET缝线缝合，支架连接点钢套采用316L不锈钢制成，支架显影点材料为钽；髂内覆膜支架由自膨式镍钛合金支架和ePTFE膜组成，支架显影点材料为钽。该产品经环氧乙烷灭菌，一次性使用。货架有效期三年。 | 髂动脉分叉支架系统用于治疗腹髂动脉瘤或髂总动脉瘤。 | 腹髂动脉 |  | 792c62e0-f900-11eb-b658-0050568f9c84 | 792c62e0-f900-11eb-b658-0050568f9c84 | 髂动脉分叉支架系统—髂动脉分叉支架系统 | C02060700114017033770000481 | C02060700100001033770000578 | 02-血管介入治疗类材料 | 06-外周血管介入治疗材料 | 07-腹主动脉支架 | 腹主动脉支架（分支型） | 14-合金 | 017-分支型/非延长型 | IB-1216-030-120 | IB-1216-030-120 | 06938370120193 | 国械注准20213130022 | 集采范围外 | 新增（2025-06-23)、产品名称变更、国家医保耗材27位编码变更
21e192ed-91ea-11eb-8996-40f2e9990f5b | 先健科技（深圳）有限公司 | 91440300715217115L | 54a79c34-7a6e-11f0-88e5-34735a9d8166 | c20d077d-f8f7-11eb-b658-0050568f9c84 | 外周血管支架类 | 腹髂动脉 | 髂动脉分叉支架系统-支架 | d0e483de-82ce-11eb-ace3-fa163e311f19 | 髂动脉分叉支架系统 | 先健科技（深圳）有限公司 |  | 国械注准20213130022 |  | 该产品由髂动脉分叉支架、髂内覆膜支架以及其各自配套的输送器组成。髂动脉分叉支架由自膨式镍钛合金支架和PET膜组成，通过PET缝线缝合，支架连接点钢套采用316L不锈钢制成，支架显影点材料为钽；髂内覆膜支架由自膨式镍钛合金支架和ePTFE膜组成，支架显影点材料为钽。该产品经环氧乙烷灭菌，一次性使用。货架有效期三年。 | 髂动脉分叉支架系统用于治疗腹髂动脉瘤或髂总动脉瘤。 | 腹髂动脉 |  | 792c659f-f900-11eb-b658-0050568f9c84 | 792c659f-f900-11eb-b658-0050568f9c84 | 髂动脉分叉支架系统—髂动脉分叉支架系统 | C02060700114017033770000482 | C02060700100001033770000579 | 02-血管介入治疗类材料 | 06-外周血管介入治疗材料 | 07-腹主动脉支架 | 腹主动脉支架（分支型） | 14-合金 | 017-分支型/非延长型 | IB-1814-040-090 | IB-1814-040-090 | 06938370114918 | 国械注准20213130022 | 集采范围外 | 新增（2025-06-23)、产品名称变更、国家医保耗材27位编码变更
21e192ed-91ea-11eb-8996-40f2e9990f5b | 先健科技（深圳）有限公司 | 91440300715217115L | 54a79ced-7a6e-11f0-88e5-34735a9d8166 | c20d077d-f8f7-11eb-b658-0050568f9c84 | 外周血管支架类 | 腹髂动脉 | 髂动脉分叉支架系统-支架 | d0e483de-82ce-11eb-ace3-fa163e311f19 | 髂动脉分叉支架系统 | 先健科技（深圳）有限公司 |  | 国械注准20213130022 |  | 该产品由髂动脉分叉支架、髂内覆膜支架以及其各自配套的输送器组成。髂动脉分叉支架由自膨式镍钛合金支架和PET膜组成，通过PET缝线缝合，支架连接点钢套采用316L不锈钢制成，支架显影点材料为钽；髂内覆膜支架由自膨式镍钛合金支架和ePTFE膜组成，支架显影点材料为钽。该产品经环氧乙烷灭菌，一次性使用。货架有效期三年。 | 髂动脉分叉支架系统用于治疗腹髂动脉瘤或髂总动脉瘤。 | 腹髂动脉 |  | 792c6727-f900-11eb-b658-0050568f9c84 | 792c6727-f900-11eb-b658-0050568f9c84 | 髂动脉分叉支架系统—髂动脉分叉支架系统 | C02060700114017033770000483 | C02060700100001033770000580 | 02-血管介入治疗类材料 | 06-外周血管介入治疗材料 | 07-腹主动脉支架 | 腹主动脉支架（分支型） | 14-合金 | 017-分支型/非延长型 | IB-1610-120-170 | IB-1610-120-170 | 06938370114253 | 国械注准20213130022 | 集采范围外 | 新增（2025-06-23)、产品名称变更、国家医保耗材27位编码变更
21e192ed-91ea-11eb-8996-40f2e9990f5b | 先健科技（深圳）有限公司 | 91440300715217115L | 54a79da7-7a6e-11f0-88e5-34735a9d8166 | c20d077d-f8f7-11eb-b658-0050568f9c84 | 外周血管支架类 | 腹髂动脉 | 髂动脉分叉支架系统-支架 | d0e483de-82ce-11eb-ace3-fa163e311f19 | 髂动脉分叉支架系统 | 先健科技（深圳）有限公司 |  | 国械注准20213130022 |  | 该产品由髂动脉分叉支架、髂内覆膜支架以及其各自配套的输送器组成。髂动脉分叉支架由自膨式镍钛合金支架和PET膜组成，通过PET缝线缝合，支架连接点钢套采用316L不锈钢制成，支架显影点材料为钽；髂内覆膜支架由自膨式镍钛合金支架和ePTFE膜组成，支架显影点材料为钽。该产品经环氧乙烷灭菌，一次性使用。货架有效期三年。 | 髂动脉分叉支架系统用于治疗腹髂动脉瘤或髂总动脉瘤。 | 腹髂动脉 |  | 792c68a8-f900-11eb-b658-0050568f9c84 | 792c68a8-f900-11eb-b658-0050568f9c84 | 髂动脉分叉支架系统—髂动脉分叉支架系统 | C02060700114017033770000484 | C02060700100001033770000581 | 02-血管介入治疗类材料 | 06-外周血管介入治疗材料 | 07-腹主动脉支架 | 腹主动脉支架（分支型） | 14-合金 | 017-分支型/非延长型 | IB-1610-050-130 | IB-1610-050-130 | 06938370123392 | 国械注准20213130022 | 集采范围外 | 新增（2025-06-23)、产品名称变更、国家医保耗材27位编码变更
21e192ed-91ea-11eb-8996-40f2e9990f5b | 先健科技（深圳）有限公司 | 91440300715217115L | 54a79e5c-7a6e-11f0-88e5-34735a9d8166 | c20d077d-f8f7-11eb-b658-0050568f9c84 | 外周血管支架类 | 腹髂动脉 | 髂动脉分叉支架系统-支架 | d0e483de-82ce-11eb-ace3-fa163e311f19 | 髂动脉分叉支架系统 | 先健科技（深圳）有限公司 |  | 国械注准20213130022 |  | 该产品由髂动脉分叉支架、髂内覆膜支架以及其各自配套的输送器组成。髂动脉分叉支架由自膨式镍钛合金支架和PET膜组成，通过PET缝线缝合，支架连接点钢套采用316L不锈钢制成，支架显影点材料为钽；髂内覆膜支架由自膨式镍钛合金支架和ePTFE膜组成，支架显影点材料为钽。该产品经环氧乙烷灭菌，一次性使用。货架有效期三年。 | 髂动脉分叉支架系统用于治疗腹髂动脉瘤或髂总动脉瘤。 | 腹髂动脉 |  | 792c8bb6-f900-11eb-b658-0050568f9c84 | 792c8bb6-f900-11eb-b658-0050568f9c84 | 髂动脉分叉支架系统—髂动脉分叉支架系统 | C02060700114017033770000485 | C02060700100001033770000582 | 02-血管介入治疗类材料 | 06-外周血管介入治疗材料 | 07-腹主动脉支架 | 腹主动脉支架（分支型） | 14-合金 | 017-分支型/非延长型 | IB-1610-060-100 | IB-1610-060-100 | 06938370114154 | 国械注准20213130022 | 集采范围外 | 新增（2025-06-23)、产品名称变更、国家医保耗材27位编码变更
21e192ed-91ea-11eb-8996-40f2e9990f5b | 先健科技（深圳）有限公司 | 91440300715217115L | 54a79f1f-7a6e-11f0-88e5-34735a9d8166 | c20d077d-f8f7-11eb-b658-0050568f9c84 | 外周血管支架类 | 腹髂动脉 | 髂动脉分叉支架系统-支架 | d0e483de-82ce-11eb-ace3-fa163e311f19 | 髂动脉分叉支架系统 | 先健科技（深圳）有限公司 |  | 国械注准20213130022 |  | 该产品由髂动脉分叉支架、髂内覆膜支架以及其各自配套的输送器组成。髂动脉分叉支架由自膨式镍钛合金支架和PET膜组成，通过PET缝线缝合，支架连接点钢套采用316L不锈钢制成，支架显影点材料为钽；髂内覆膜支架由自膨式镍钛合金支架和ePTFE膜组成，支架显影点材料为钽。该产品经环氧乙烷灭菌，一次性使用。货架有效期三年。 | 髂动脉分叉支架系统用于治疗腹髂动脉瘤或髂总动脉瘤。 | 腹髂动脉 |  | 792c8d7a-f900-11eb-b658-0050568f9c84 | 792c8d7a-f900-11eb-b658-0050568f9c84 | 髂动脉分叉支架系统—髂动脉分叉支架系统 | C02060700114017033770000486 | C02060700100001033770000583 | 02-血管介入治疗类材料 | 06-外周血管介入治疗材料 | 07-腹主动脉支架 | 腹主动脉支架（分支型） | 14-合金 | 017-分支型/非延长型 | IB-1614-040-110 | IB-1614-040-110 | 06938370124467 | 国械注准20213130022 | 集采范围外 | 新增（2025-06-23)、产品名称变更、国家医保耗材27位编码变更
21e192ed-91ea-11eb-8996-40f2e9990f5b | 先健科技（深圳）有限公司 | 91440300715217115L | 54a79fd9-7a6e-11f0-88e5-34735a9d8166 | c20d077d-f8f7-11eb-b658-0050568f9c84 | 外周血管支架类 | 腹髂动脉 | 髂动脉分叉支架系统-支架 | d0e483de-82ce-11eb-ace3-fa163e311f19 | 髂动脉分叉支架系统 | 先健科技（深圳）有限公司 |  | 国械注准20213130022 |  | 该产品由髂动脉分叉支架、髂内覆膜支架以及其各自配套的输送器组成。髂动脉分叉支架由自膨式镍钛合金支架和PET膜组成，通过PET缝线缝合，支架连接点钢套采用316L不锈钢制成，支架显影点材料为钽；髂内覆膜支架由自膨式镍钛合金支架和ePTFE膜组成，支架显影点材料为钽。该产品经环氧乙烷灭菌，一次性使用。货架有效期三年。 | 髂动脉分叉支架系统用于治疗腹髂动脉瘤或髂总动脉瘤。 | 腹髂动脉 |  | 792c8f11-f900-11eb-b658-0050568f9c84 | 792c8f11-f900-11eb-b658-0050568f9c84 | 髂动脉分叉支架系统—髂动脉分叉支架系统 | C02060700114017033770000487 | C02060700100001033770000584 | 02-血管介入治疗类材料 | 06-外周血管介入治疗材料 | 07-腹主动脉支架 | 腹主动脉支架（分支型） | 14-合金 | 017-分支型/非延长型 | IB-1810-060-130 | IB-1810-060-130 | 06938370128571 | 国械注准20213130022 | 集采范围外 | 新增（2025-06-23)、产品名称变更、国家医保耗材27位编码变更
21e192ed-91ea-11eb-8996-40f2e9990f5b | 先健科技（深圳）有限公司 | 91440300715217115L | 54a7a08e-7a6e-11f0-88e5-34735a9d8166 | c20d077d-f8f7-11eb-b658-0050568f9c84 | 外周血管支架类 | 腹髂动脉 | 髂动脉分叉支架系统-支架 | d0e483de-82ce-11eb-ace3-fa163e311f19 | 髂动脉分叉支架系统 | 先健科技（深圳）有限公司 |  | 国械注准20213130022 |  | 该产品由髂动脉分叉支架、髂内覆膜支架以及其各自配套的输送器组成。髂动脉分叉支架由自膨式镍钛合金支架和PET膜组成，通过PET缝线缝合，支架连接点钢套采用316L不锈钢制成，支架显影点材料为钽；髂内覆膜支架由自膨式镍钛合金支架和ePTFE膜组成，支架显影点材料为钽。该产品经环氧乙烷灭菌，一次性使用。货架有效期三年。 | 髂动脉分叉支架系统用于治疗腹髂动脉瘤或髂总动脉瘤。 | 腹髂动脉 |  | 792c90b3-f900-11eb-b658-0050568f9c84 | 792c90b3-f900-11eb-b658-0050568f9c84 | 髂动脉分叉支架系统—髂动脉分叉支架系统 | C02060700114017033770000488 | C02060700100001033770000585 | 02-血管介入治疗类材料 | 06-外周血管介入治疗材料 | 07-腹主动脉支架 | 腹主动脉支架（分支型） | 14-合金 | 017-分支型/非延长型 | IB-1410-100-150 | IB-1410-100-150 | 06938370111597 | 国械注准20213130022 | 集采范围外 | 新增（2025-06-23)、产品名称变更、国家医保耗材27位编码变更
21e192ed-91ea-11eb-8996-40f2e9990f5b | 先健科技（深圳）有限公司 | 91440300715217115L | 54a7a148-7a6e-11f0-88e5-34735a9d8166 | c20d077d-f8f7-11eb-b658-0050568f9c84 | 外周血管支架类 | 腹髂动脉 | 髂动脉分叉支架系统-支架 | d0e483de-82ce-11eb-ace3-fa163e311f19 | 髂动脉分叉支架系统 | 先健科技（深圳）有限公司 |  | 国械注准20213130022 |  | 该产品由髂动脉分叉支架、髂内覆膜支架以及其各自配套的输送器组成。髂动脉分叉支架由自膨式镍钛合金支架和PET膜组成，通过PET缝线缝合，支架连接点钢套采用316L不锈钢制成，支架显影点材料为钽；髂内覆膜支架由自膨式镍钛合金支架和ePTFE膜组成，支架显影点材料为钽。该产品经环氧乙烷灭菌，一次性使用。货架有效期三年。 | 髂动脉分叉支架系统用于治疗腹髂动脉瘤或髂总动脉瘤。 | 腹髂动脉 |  | 792c9238-f900-11eb-b658-0050568f9c84 | 792c9238-f900-11eb-b658-0050568f9c84 | 髂动脉分叉支架系统—髂动脉分叉支架系统 | C02060700114017033770000489 | C02060700100001033770000586 | 02-血管介入治疗类材料 | 06-外周血管介入治疗材料 | 07-腹主动脉支架 | 腹主动脉支架（分支型） | 14-合金 | 017-分支型/非延长型 | IB-1814-080-160 | IB-1814-080-160 | 06938370130017 | 国械注准20213130022 | 集采范围外 | 新增（2025-06-23)、产品名称变更、国家医保耗材27位编码变更
21e192ed-91ea-11eb-8996-40f2e9990f5b | 先健科技（深圳）有限公司 | 91440300715217115L | 54a7a201-7a6e-11f0-88e5-34735a9d8166 | c20d077d-f8f7-11eb-b658-0050568f9c84 | 外周血管支架类 | 腹髂动脉 | 髂动脉分叉支架系统-支架 | d0e483de-82ce-11eb-ace3-fa163e311f19 | 髂动脉分叉支架系统 | 先健科技（深圳）有限公司 |  | 国械注准20213130022 |  | 该产品由髂动脉分叉支架、髂内覆膜支架以及其各自配套的输送器组成。髂动脉分叉支架由自膨式镍钛合金支架和PET膜组成，通过PET缝线缝合，支架连接点钢套采用316L不锈钢制成，支架显影点材料为钽；髂内覆膜支架由自膨式镍钛合金支架和ePTFE膜组成，支架显影点材料为钽。该产品经环氧乙烷灭菌，一次性使用。货架有效期三年。 | 髂动脉分叉支架系统用于治疗腹髂动脉瘤或髂总动脉瘤。 | 腹髂动脉 |  | 792c9541-f900-11eb-b658-0050568f9c84 | 792c9541-f900-11eb-b658-0050568f9c84 | 髂动脉分叉支架系统—髂动脉分叉支架系统 | C02060700114017033770000490 | C02060700100001033770000587 | 02-血管介入治疗类材料 | 06-外周血管介入治疗材料 | 07-腹主动脉支架 | 腹主动脉支架（分支型） | 14-合金 | 017-分支型/非延长型 | IB-1812-030-080 | IB-1812-030-080 | 06938370114796 | 国械注准20213130022 | 集采范围外 | 新增（2025-06-23)、产品名称变更、国家医保耗材27位编码变更
21e192ed-91ea-11eb-8996-40f2e9990f5b | 先健科技（深圳）有限公司 | 91440300715217115L | 54a7a52d-7a6e-11f0-88e5-34735a9d8166 | c20d077d-f8f7-11eb-b658-0050568f9c84 | 外周血管支架类 | 腹髂动脉 | 髂动脉分叉支架系统-支架 | d0e483de-82ce-11eb-ace3-fa163e311f19 | 髂动脉分叉支架系统 | 先健科技（深圳）有限公司 |  | 国械注准20213130022 |  | 该产品由髂动脉分叉支架、髂内覆膜支架以及其各自配套的输送器组成。髂动脉分叉支架由自膨式镍钛合金支架和PET膜组成，通过PET缝线缝合，支架连接点钢套采用316L不锈钢制成，支架显影点材料为钽；髂内覆膜支架由自膨式镍钛合金支架和ePTFE膜组成，支架显影点材料为钽。该产品经环氧乙烷灭菌，一次性使用。货架有效期三年。 | 髂动脉分叉支架系统用于治疗腹髂动脉瘤或髂总动脉瘤。 | 腹髂动脉 |  | 792c9709-f900-11eb-b658-0050568f9c84 | 792c9709-f900-11eb-b658-0050568f9c84 | 髂动脉分叉支架系统—髂动脉分叉支架系统 | C02060700114017033770000491 | C02060700100001033770000588 | 02-血管介入治疗类材料 | 06-外周血管介入治疗材料 | 07-腹主动脉支架 | 腹主动脉支架（分支型） | 14-合金 | 017-分支型/非延长型 | IB-1410-080-130 | IB-1410-080-130 | 06938370111566 | 国械注准20213130022 | 集采范围外 | 新增（2025-06-23)、产品名称变更、国家医保耗材27位编码变更
21e192ed-91ea-11eb-8996-40f2e9990f5b | 先健科技（深圳）有限公司 | 91440300715217115L | 54a7a5f5-7a6e-11f0-88e5-34735a9d8166 | c20d077d-f8f7-11eb-b658-0050568f9c84 | 外周血管支架类 | 腹髂动脉 | 髂动脉分叉支架系统-支架 | d0e483de-82ce-11eb-ace3-fa163e311f19 | 髂动脉分叉支架系统 | 先健科技（深圳）有限公司 |  | 国械注准20213130022 |  | 该产品由髂动脉分叉支架、髂内覆膜支架以及其各自配套的输送器组成。髂动脉分叉支架由自膨式镍钛合金支架和PET膜组成，通过PET缝线缝合，支架连接点钢套采用316L不锈钢制成，支架显影点材料为钽；髂内覆膜支架由自膨式镍钛合金支架和ePTFE膜组成，支架显影点材料为钽。该产品经环氧乙烷灭菌，一次性使用。货架有效期三年。 | 髂动脉分叉支架系统用于治疗腹髂动脉瘤或髂总动脉瘤。 | 腹髂动脉 |  | 792c9892-f900-11eb-b658-0050568f9c84 | 792c9892-f900-11eb-b658-0050568f9c84 | 髂动脉分叉支架系统—髂动脉分叉支架系统 | C02060700114017033770000492 | C02060700100001033770000589 | 02-血管介入治疗类材料 | 06-外周血管介入治疗材料 | 07-腹主动脉支架 | 腹主动脉支架（分支型） | 14-合金 | 017-分支型/非延长型 | IB-1410-030-150 | IB-1410-030-150 | 06938370121084 | 国械注准20213130022 | 集采范围外 | 新增（2025-06-23)、产品名称变更、国家医保耗材27位编码变更
21e192ed-91ea-11eb-8996-40f2e9990f5b | 先健科技（深圳）有限公司 | 91440300715217115L | 54a7a6af-7a6e-11f0-88e5-34735a9d8166 | c20d077d-f8f7-11eb-b658-0050568f9c84 | 外周血管支架类 | 腹髂动脉 | 髂动脉分叉支架系统-支架 | d0e483de-82ce-11eb-ace3-fa163e311f19 | 髂动脉分叉支架系统 | 先健科技（深圳）有限公司 |  | 国械注准20213130022 |  | 该产品由髂动脉分叉支架、髂内覆膜支架以及其各自配套的输送器组成。髂动脉分叉支架由自膨式镍钛合金支架和PET膜组成，通过PET缝线缝合，支架连接点钢套采用316L不锈钢制成，支架显影点材料为钽；髂内覆膜支架由自膨式镍钛合金支架和ePTFE膜组成，支架显影点材料为钽。该产品经环氧乙烷灭菌，一次性使用。货架有效期三年。 | 髂动脉分叉支架系统用于治疗腹髂动脉瘤或髂总动脉瘤。 | 腹髂动脉 |  | 792c9a16-f900-11eb-b658-0050568f9c84 | 792c9a16-f900-11eb-b658-0050568f9c84 | 髂动脉分叉支架系统—髂动脉分叉支架系统 | C02060700114017033770000493 | C02060700100001033770000590 | 02-血管介入治疗类材料 | 06-外周血管介入治疗材料 | 07-腹主动脉支架 | 腹主动脉支架（分支型） | 14-合金 | 017-分支型/非延长型 | IB-1216-100-130 | IB-1216-100-130 | 06938370120650 | 国械注准20213130022 | 集采范围外 | 新增（2025-06-23)、产品名称变更、国家医保耗材27位编码变更
21e192ed-91ea-11eb-8996-40f2e9990f5b | 先健科技（深圳）有限公司 | 91440300715217115L | 54a7a764-7a6e-11f0-88e5-34735a9d8166 | c20d077d-f8f7-11eb-b658-0050568f9c84 | 外周血管支架类 | 腹髂动脉 | 髂动脉分叉支架系统-支架 | d0e483de-82ce-11eb-ace3-fa163e311f19 | 髂动脉分叉支架系统 | 先健科技（深圳）有限公司 |  | 国械注准20213130022 |  | 该产品由髂动脉分叉支架、髂内覆膜支架以及其各自配套的输送器组成。髂动脉分叉支架由自膨式镍钛合金支架和PET膜组成，通过PET缝线缝合，支架连接点钢套采用316L不锈钢制成，支架显影点材料为钽；髂内覆膜支架由自膨式镍钛合金支架和ePTFE膜组成，支架显影点材料为钽。该产品经环氧乙烷灭菌，一次性使用。货架有效期三年。 | 髂动脉分叉支架系统用于治疗腹髂动脉瘤或髂总动脉瘤。 | 腹髂动脉 |  | 792c9b8e-f900-11eb-b658-0050568f9c84 | 792c9b8e-f900-11eb-b658-0050568f9c84 | 髂动脉分叉支架系统—髂动脉分叉支架系统 | C02060700114017033770000494 | C02060700100001033770000591 | 02-血管介入治疗类材料 | 06-外周血管介入治疗材料 | 07-腹主动脉支架 | 腹主动脉支架（分支型） | 14-合金 | 017-分支型/非延长型 | IB-1610-030-120 | IB-1610-030-120 | 06938370123231 | 国械注准20213130022 | 集采范围外 | 新增（2025-06-23)、产品名称变更、国家医保耗材27位编码变更
21e192ed-91ea-11eb-8996-40f2e9990f5b | 先健科技（深圳）有限公司 | 91440300715217115L | 54a7a819-7a6e-11f0-88e5-34735a9d8166 | c20d077d-f8f7-11eb-b658-0050568f9c84 | 外周血管支架类 | 腹髂动脉 | 髂动脉分叉支架系统-支架 | d0e483de-82ce-11eb-ace3-fa163e311f19 | 髂动脉分叉支架系统 | 先健科技（深圳）有限公司 |  | 国械注准20213130022 |  | 该产品由髂动脉分叉支架、髂内覆膜支架以及其各自配套的输送器组成。髂动脉分叉支架由自膨式镍钛合金支架和PET膜组成，通过PET缝线缝合，支架连接点钢套采用316L不锈钢制成，支架显影点材料为钽；髂内覆膜支架由自膨式镍钛合金支架和ePTFE膜组成，支架显影点材料为钽。该产品经环氧乙烷灭菌，一次性使用。货架有效期三年。 | 髂动脉分叉支架系统用于治疗腹髂动脉瘤或髂总动脉瘤。 | 腹髂动脉 |  | 792c9d0a-f900-11eb-b658-0050568f9c84 | 792c9d0a-f900-11eb-b658-0050568f9c84 | 髂动脉分叉支架系统—髂动脉分叉支架系统 | C02060700114017033770000495 | C02060700100001033770000592 | 02-血管介入治疗类材料 | 06-外周血管介入治疗材料 | 07-腹主动脉支架 | 腹主动脉支架（分支型） | 14-合金 | 017-分支型/非延长型 | IB-1812-100-170 | IB-1812-100-170 | 06938370129561 | 国械注准20213130022 | 集采范围外 | 新增（2025-06-23)、产品名称变更、国家医保耗材27位编码变更
21e192ed-91ea-11eb-8996-40f2e9990f5b | 先健科技（深圳）有限公司 | 91440300715217115L | 54a7a8d2-7a6e-11f0-88e5-34735a9d8166 | c20d077d-f8f7-11eb-b658-0050568f9c84 | 外周血管支架类 | 腹髂动脉 | 髂动脉分叉支架系统-支架 | d0e483de-82ce-11eb-ace3-fa163e311f19 | 髂动脉分叉支架系统 | 先健科技（深圳）有限公司 |  | 国械注准20213130022 |  | 该产品由髂动脉分叉支架、髂内覆膜支架以及其各自配套的输送器组成。髂动脉分叉支架由自膨式镍钛合金支架和PET膜组成，通过PET缝线缝合，支架连接点钢套采用316L不锈钢制成，支架显影点材料为钽；髂内覆膜支架由自膨式镍钛合金支架和ePTFE膜组成，支架显影点材料为钽。该产品经环氧乙烷灭菌，一次性使用。货架有效期三年。 | 髂动脉分叉支架系统用于治疗腹髂动脉瘤或髂总动脉瘤。 | 腹髂动脉 |  | 792c9e88-f900-11eb-b658-0050568f9c84 | 792c9e88-f900-11eb-b658-0050568f9c84 | 髂动脉分叉支架系统—髂动脉分叉支架系统 | C02060700114018033770000323 | C02060700100001033770000593 | 02-血管介入治疗类材料 | 06-外周血管介入治疗材料 | 07-腹主动脉支架 | 腹主动脉支架（非分支型） | 14-合金 | 018-非分支型/延长型 | IB-1614-060-060 | IB-1614-060-060 | 06938370127680 | 国械注准20213130022 | 集采范围外 | 新增（2025-06-23)、产品名称变更、国家医保耗材27位编码变更
21e192ed-91ea-11eb-8996-40f2e9990f5b | 先健科技（深圳）有限公司 | 91440300715217115L | 54a7a987-7a6e-11f0-88e5-34735a9d8166 | c20d077d-f8f7-11eb-b658-0050568f9c84 | 外周血管支架类 | 腹髂动脉 | 髂动脉分叉支架系统-支架 | d0e483de-82ce-11eb-ace3-fa163e311f19 | 髂动脉分叉支架系统 | 先健科技（深圳）有限公司 |  | 国械注准20213130022 |  | 该产品由髂动脉分叉支架、髂内覆膜支架以及其各自配套的输送器组成。髂动脉分叉支架由自膨式镍钛合金支架和PET膜组成，通过PET缝线缝合，支架连接点钢套采用316L不锈钢制成，支架显影点材料为钽；髂内覆膜支架由自膨式镍钛合金支架和ePTFE膜组成，支架显影点材料为钽。该产品经环氧乙烷灭菌，一次性使用。货架有效期三年。 | 髂动脉分叉支架系统用于治疗腹髂动脉瘤或髂总动脉瘤。 | 腹髂动脉 |  | 792ca018-f900-11eb-b658-0050568f9c84 | 792ca018-f900-11eb-b658-0050568f9c84 | 髂动脉分叉支架系统—髂动脉分叉支架系统 | C02060700114017033770000496 | C02060700100001033770000594 | 02-血管介入治疗类材料 | 06-外周血管介入治疗材料 | 07-腹主动脉支架 | 腹主动脉支架（分支型） | 14-合金 | 017-分支型/非延长型 | IB-1210-040-140 | IB-1210-040-140 | 06938370115281 | 国械注准20213130022 | 集采范围外 | 新增（2025-06-23)、产品名称变更、国家医保耗材27位编码变更
21e192ed-91ea-11eb-8996-40f2e9990f5b | 先健科技（深圳）有限公司 | 91440300715217115L | 54a7aa41-7a6e-11f0-88e5-34735a9d8166 | c20d077d-f8f7-11eb-b658-0050568f9c84 | 外周血管支架类 | 腹髂动脉 | 髂动脉分叉支架系统-支架 | d0e483de-82ce-11eb-ace3-fa163e311f19 | 髂动脉分叉支架系统 | 先健科技（深圳）有限公司 |  | 国械注准20213130022 |  | 该产品由髂动脉分叉支架、髂内覆膜支架以及其各自配套的输送器组成。髂动脉分叉支架由自膨式镍钛合金支架和PET膜组成，通过PET缝线缝合，支架连接点钢套采用316L不锈钢制成，支架显影点材料为钽；髂内覆膜支架由自膨式镍钛合金支架和ePTFE膜组成，支架显影点材料为钽。该产品经环氧乙烷灭菌，一次性使用。货架有效期三年。 | 髂动脉分叉支架系统用于治疗腹髂动脉瘤或髂总动脉瘤。 | 腹髂动脉 |  | 792ca1a8-f900-11eb-b658-0050568f9c84 | 792ca1a8-f900-11eb-b658-0050568f9c84 | 髂动脉分叉支架系统—髂动脉分叉支架系统 | C02060700114017033770000497 | C02060700100001033770000595 | 02-血管介入治疗类材料 | 06-外周血管介入治疗材料 | 07-腹主动脉支架 | 腹主动脉支架（分支型） | 14-合金 | 017-分支型/非延长型 | IB-1810-050-140 | IB-1810-050-140 | 06938370128489 | 国械注准20213130022 | 集采范围外 | 新增（2025-06-23)、产品名称变更、国家医保耗材27位编码变更
21e192ed-91ea-11eb-8996-40f2e9990f5b | 先健科技（深圳）有限公司 | 91440300715217115L | 54a7ab00-7a6e-11f0-88e5-34735a9d8166 | c20d077d-f8f7-11eb-b658-0050568f9c84 | 外周血管支架类 | 腹髂动脉 | 髂动脉分叉支架系统-支架 | d0e483de-82ce-11eb-ace3-fa163e311f19 | 髂动脉分叉支架系统 | 先健科技（深圳）有限公司 |  | 国械注准20213130022 |  | 该产品由髂动脉分叉支架、髂内覆膜支架以及其各自配套的输送器组成。髂动脉分叉支架由自膨式镍钛合金支架和PET膜组成，通过PET缝线缝合，支架连接点钢套采用316L不锈钢制成，支架显影点材料为钽；髂内覆膜支架由自膨式镍钛合金支架和ePTFE膜组成，支架显影点材料为钽。该产品经环氧乙烷灭菌，一次性使用。货架有效期三年。 | 髂动脉分叉支架系统用于治疗腹髂动脉瘤或髂总动脉瘤。 | 腹髂动脉 |  | 792ca32d-f900-11eb-b658-0050568f9c84 | 792ca32d-f900-11eb-b658-0050568f9c84 | 髂动脉分叉支架系统—髂动脉分叉支架系统 | C02060700114017033770000498 | C02060700100001033770000596 | 02-血管介入治疗类材料 | 06-外周血管介入治疗材料 | 07-腹主动脉支架 | 腹主动脉支架（分支型） | 14-合金 | 017-分支型/非延长型 | IB-1814-050-110 | IB-1814-050-110 | 06938370129783 | 国械注准20213130022 | 集采范围外 | 新增（2025-06-23)、产品名称变更、国家医保耗材27位编码变更
21e192ed-91ea-11eb-8996-40f2e9990f5b | 先健科技（深圳）有限公司 | 91440300715217115L | 54a7abb4-7a6e-11f0-88e5-34735a9d8166 | c20d077d-f8f7-11eb-b658-0050568f9c84 | 外周血管支架类 | 腹髂动脉 | 髂动脉分叉支架系统-支架 | d0e483de-82ce-11eb-ace3-fa163e311f19 | 髂动脉分叉支架系统 | 先健科技（深圳）有限公司 |  | 国械注准20213130022 |  | 该产品由髂动脉分叉支架、髂内覆膜支架以及其各自配套的输送器组成。髂动脉分叉支架由自膨式镍钛合金支架和PET膜组成，通过PET缝线缝合，支架连接点钢套采用316L不锈钢制成，支架显影点材料为钽；髂内覆膜支架由自膨式镍钛合金支架和ePTFE膜组成，支架显影点材料为钽。该产品经环氧乙烷灭菌，一次性使用。货架有效期三年。 | 髂动脉分叉支架系统用于治疗腹髂动脉瘤或髂总动脉瘤。 | 腹髂动脉 |  | 792ca95c-f900-11eb-b658-0050568f9c84 | 792ca95c-f900-11eb-b658-0050568f9c84 | 髂动脉分叉支架系统—髂动脉分叉支架系统 | C02060700114017033770000499 | C02060700100001033770000597 | 02-血管介入治疗类材料 | 06-外周血管介入治疗材料 | 07-腹主动脉支架 | 腹主动脉支架（分支型） | 14-合金 | 017-分支型/非延长型 | IB-1612-080-120 | IB-1612-080-120 | 06938370114390 | 国械注准20213130022 | 集采范围外 | 新增（2025-06-23)、产品名称变更、国家医保耗材27位编码变更
21e192ed-91ea-11eb-8996-40f2e9990f5b | 先健科技（深圳）有限公司 | 91440300715217115L | 54a7ac6e-7a6e-11f0-88e5-34735a9d8166 | c20d077d-f8f7-11eb-b658-0050568f9c84 | 外周血管支架类 | 腹髂动脉 | 髂动脉分叉支架系统-支架 | d0e483de-82ce-11eb-ace3-fa163e311f19 | 髂动脉分叉支架系统 | 先健科技（深圳）有限公司 |  | 国械注准20213130022 |  | 该产品由髂动脉分叉支架、髂内覆膜支架以及其各自配套的输送器组成。髂动脉分叉支架由自膨式镍钛合金支架和PET膜组成，通过PET缝线缝合，支架连接点钢套采用316L不锈钢制成，支架显影点材料为钽；髂内覆膜支架由自膨式镍钛合金支架和ePTFE膜组成，支架显影点材料为钽。该产品经环氧乙烷灭菌，一次性使用。货架有效期三年。 | 髂动脉分叉支架系统用于治疗腹髂动脉瘤或髂总动脉瘤。 | 腹髂动脉 |  | 792cab0c-f900-11eb-b658-0050568f9c84 | 792cab0c-f900-11eb-b658-0050568f9c84 | 髂动脉分叉支架系统—髂动脉分叉支架系统 | C02060700114017033770000500 | C02060700100001033770000598 | 02-血管介入治疗类材料 | 06-外周血管介入治疗材料 | 07-腹主动脉支架 | 腹主动脉支架（分支型） | 14-合金 | 017-分支型/非延长型 | IB-1216-040-070 | IB-1216-040-070 | 06938370120254 | 国械注准20213130022 | 集采范围外 | 新增（2025-06-23)、产品名称变更、国家医保耗材27位编码变更
21e192ed-91ea-11eb-8996-40f2e9990f5b | 先健科技（深圳）有限公司 | 91440300715217115L | 54a7ad23-7a6e-11f0-88e5-34735a9d8166 | c20d077d-f8f7-11eb-b658-0050568f9c84 | 外周血管支架类 | 腹髂动脉 | 髂动脉分叉支架系统-支架 | d0e483de-82ce-11eb-ace3-fa163e311f19 | 髂动脉分叉支架系统 | 先健科技（深圳）有限公司 |  | 国械注准20213130022 |  | 该产品由髂动脉分叉支架、髂内覆膜支架以及其各自配套的输送器组成。髂动脉分叉支架由自膨式镍钛合金支架和PET膜组成，通过PET缝线缝合，支架连接点钢套采用316L不锈钢制成，支架显影点材料为钽；髂内覆膜支架由自膨式镍钛合金支架和ePTFE膜组成，支架显影点材料为钽。该产品经环氧乙烷灭菌，一次性使用。货架有效期三年。 | 髂动脉分叉支架系统用于治疗腹髂动脉瘤或髂总动脉瘤。 | 腹髂动脉 |  | 792cacae-f900-11eb-b658-0050568f9c84 | 792cacae-f900-11eb-b658-0050568f9c84 | 髂动脉分叉支架系统—髂动脉分叉支架系统 | C02060700114017033770000501 | C02060700100001033770000599 | 02-血管介入治疗类材料 | 06-外周血管介入治疗材料 | 07-腹主动脉支架 | 腹主动脉支架（分支型） | 14-合金 | 017-分支型/非延长型 | IB-1814-060-110 | IB-1814-060-110 | 06938370129882 | 国械注准20213130022 | 集采范围外 | 新增（2025-06-23)、产品名称变更、国家医保耗材27位编码变更
21e192ed-91ea-11eb-8996-40f2e9990f5b | 先健科技（深圳）有限公司 | 91440300715217115L | 54a7b058-7a6e-11f0-88e5-34735a9d8166 | c20d077d-f8f7-11eb-b658-0050568f9c84 | 外周血管支架类 | 腹髂动脉 | 髂动脉分叉支架系统-支架 | d0e483de-82ce-11eb-ace3-fa163e311f19 | 髂动脉分叉支架系统 | 先健科技（深圳）有限公司 |  | 国械注准20213130022 |  | 该产品由髂动脉分叉支架、髂内覆膜支架以及其各自配套的输送器组成。髂动脉分叉支架由自膨式镍钛合金支架和PET膜组成，通过PET缝线缝合，支架连接点钢套采用316L不锈钢制成，支架显影点材料为钽；髂内覆膜支架由自膨式镍钛合金支架和ePTFE膜组成，支架显影点材料为钽。该产品经环氧乙烷灭菌，一次性使用。货架有效期三年。 | 髂动脉分叉支架系统用于治疗腹髂动脉瘤或髂总动脉瘤。 | 腹髂动脉 |  | 792caf0a-f900-11eb-b658-0050568f9c84 | 792caf0a-f900-11eb-b658-0050568f9c84 | 髂动脉分叉支架系统—髂动脉分叉支架系统 | C02060700114017033770000502 | C02060700100001033770000600 | 02-血管介入治疗类材料 | 06-外周血管介入治疗材料 | 07-腹主动脉支架 | 腹主动脉支架（分支型） | 14-合金 | 017-分支型/非延长型 | IB-1414-060-130 | IB-1414-060-130 | 06938370122333 | 国械注准20213130022 | 集采范围外 | 新增（2025-06-23)、产品名称变更、国家医保耗材27位编码变更
21e192ed-91ea-11eb-8996-40f2e9990f5b | 先健科技（深圳）有限公司 | 91440300715217115L | 54a7b10d-7a6e-11f0-88e5-34735a9d8166 | c20d077d-f8f7-11eb-b658-0050568f9c84 | 外周血管支架类 | 腹髂动脉 | 髂动脉分叉支架系统-支架 | d0e483de-82ce-11eb-ace3-fa163e311f19 | 髂动脉分叉支架系统 | 先健科技（深圳）有限公司 |  | 国械注准20213130022 |  | 该产品由髂动脉分叉支架、髂内覆膜支架以及其各自配套的输送器组成。髂动脉分叉支架由自膨式镍钛合金支架和PET膜组成，通过PET缝线缝合，支架连接点钢套采用316L不锈钢制成，支架显影点材料为钽；髂内覆膜支架由自膨式镍钛合金支架和ePTFE膜组成，支架显影点材料为钽。该产品经环氧乙烷灭菌，一次性使用。货架有效期三年。 | 髂动脉分叉支架系统用于治疗腹髂动脉瘤或髂总动脉瘤。 | 腹髂动脉 |  | 792cb143-f900-11eb-b658-0050568f9c84 | 792cb143-f900-11eb-b658-0050568f9c84 | 髂动脉分叉支架系统—髂动脉分叉支架系统 | C02060700114017033770000503 | C02060700100001033770000601 | 02-血管介入治疗类材料 | 06-外周血管介入治疗材料 | 07-腹主动脉支架 | 腹主动脉支架（分支型） | 14-合金 | 017-分支型/非延长型 | IB-1610-060-160 | IB-1610-060-160 | 06938370123491 | 国械注准20213130022 | 集采范围外 | 新增（2025-06-23)、产品名称变更、国家医保耗材27位编码变更
21e192ed-91ea-11eb-8996-40f2e9990f5b | 先健科技（深圳）有限公司 | 91440300715217115L | 54a7b1cc-7a6e-11f0-88e5-34735a9d8166 | c20d077d-f8f7-11eb-b658-0050568f9c84 | 外周血管支架类 | 腹髂动脉 | 髂动脉分叉支架系统-支架 | d0e483de-82ce-11eb-ace3-fa163e311f19 | 髂动脉分叉支架系统 | 先健科技（深圳）有限公司 |  | 国械注准20213130022 |  | 该产品由髂动脉分叉支架、髂内覆膜支架以及其各自配套的输送器组成。髂动脉分叉支架由自膨式镍钛合金支架和PET膜组成，通过PET缝线缝合，支架连接点钢套采用316L不锈钢制成，支架显影点材料为钽；髂内覆膜支架由自膨式镍钛合金支架和ePTFE膜组成，支架显影点材料为钽。该产品经环氧乙烷灭菌，一次性使用。货架有效期三年。 | 髂动脉分叉支架系统用于治疗腹髂动脉瘤或髂总动脉瘤。 | 腹髂动脉 |  | 792cb2cf-f900-11eb-b658-0050568f9c84 | 792cb2cf-f900-11eb-b658-0050568f9c84 | 髂动脉分叉支架系统—髂动脉分叉支架系统 | C02060700114017033770000504 | C02060700100001033770000602 | 02-血管介入治疗类材料 | 06-外周血管介入治疗材料 | 07-腹主动脉支架 | 腹主动脉支架（分支型） | 14-合金 | 017-分支型/非延长型 | IB-1210-080-160 | IB-1210-080-160 | 06938370115496 | 国械注准20213130022 | 集采范围外 | 新增（2025-06-23)、产品名称变更、国家医保耗材27位编码变更
21e192ed-91ea-11eb-8996-40f2e9990f5b | 先健科技（深圳）有限公司 | 91440300715217115L | 54a7b28a-7a6e-11f0-88e5-34735a9d8166 | c20d077d-f8f7-11eb-b658-0050568f9c84 | 外周血管支架类 | 腹髂动脉 | 髂动脉分叉支架系统-支架 | d0e483de-82ce-11eb-ace3-fa163e311f19 | 髂动脉分叉支架系统 | 先健科技（深圳）有限公司 |  | 国械注准20213130022 |  | 该产品由髂动脉分叉支架、髂内覆膜支架以及其各自配套的输送器组成。髂动脉分叉支架由自膨式镍钛合金支架和PET膜组成，通过PET缝线缝合，支架连接点钢套采用316L不锈钢制成，支架显影点材料为钽；髂内覆膜支架由自膨式镍钛合金支架和ePTFE膜组成，支架显影点材料为钽。该产品经环氧乙烷灭菌，一次性使用。货架有效期三年。 | 髂动脉分叉支架系统用于治疗腹髂动脉瘤或髂总动脉瘤。 | 腹髂动脉 |  | 792cb448-f900-11eb-b658-0050568f9c84 | 792cb448-f900-11eb-b658-0050568f9c84 | 髂动脉分叉支架系统—髂动脉分叉支架系统 | C02060700114017033770000505 | C02060700100001033770000603 | 02-血管介入治疗类材料 | 06-外周血管介入治疗材料 | 07-腹主动脉支架 | 腹主动脉支架（分支型） | 14-合金 | 017-分支型/非延长型 | IB-1210-100-160 | IB-1210-100-160 | 06938370115526 | 国械注准20213130022 | 集采范围外 | 新增（2025-06-23)、产品名称变更、国家医保耗材27位编码变更
21e192ed-91ea-11eb-8996-40f2e9990f5b | 先健科技（深圳）有限公司 | 91440300715217115L | 54a7b33f-7a6e-11f0-88e5-34735a9d8166 | c20d077d-f8f7-11eb-b658-0050568f9c84 | 外周血管支架类 | 腹髂动脉 | 髂动脉分叉支架系统-支架 | d0e483de-82ce-11eb-ace3-fa163e311f19 | 髂动脉分叉支架系统 | 先健科技（深圳）有限公司 |  | 国械注准20213130022 |  | 该产品由髂动脉分叉支架、髂内覆膜支架以及其各自配套的输送器组成。髂动脉分叉支架由自膨式镍钛合金支架和PET膜组成，通过PET缝线缝合，支架连接点钢套采用316L不锈钢制成，支架显影点材料为钽；髂内覆膜支架由自膨式镍钛合金支架和ePTFE膜组成，支架显影点材料为钽。该产品经环氧乙烷灭菌，一次性使用。货架有效期三年。 | 髂动脉分叉支架系统用于治疗腹髂动脉瘤或髂总动脉瘤。 | 腹髂动脉 |  | 792cb5c6-f900-11eb-b658-0050568f9c84 | 792cb5c6-f900-11eb-b658-0050568f9c84 | 髂动脉分叉支架系统—髂动脉分叉支架系统 | C02060700114017033770000506 | C02060700100001033770000604 | 02-血管介入治疗类材料 | 06-外周血管介入治疗材料 | 07-腹主动脉支架 | 腹主动脉支架（分支型） | 14-合金 | 017-分支型/非延长型 | IB-1412-050-130 | IB-1412-050-130 | 06938370121619 | 国械注准20213130022 | 集采范围外 | 新增（2025-06-23)、产品名称变更、国家医保耗材27位编码变更
21e192ed-91ea-11eb-8996-40f2e9990f5b | 先健科技（深圳）有限公司 | 91440300715217115L | 54a7b3f4-7a6e-11f0-88e5-34735a9d8166 | c20d077d-f8f7-11eb-b658-0050568f9c84 | 外周血管支架类 | 腹髂动脉 | 髂动脉分叉支架系统-支架 | d0e483de-82ce-11eb-ace3-fa163e311f19 | 髂动脉分叉支架系统 | 先健科技（深圳）有限公司 |  | 国械注准20213130022 |  | 该产品由髂动脉分叉支架、髂内覆膜支架以及其各自配套的输送器组成。髂动脉分叉支架由自膨式镍钛合金支架和PET膜组成，通过PET缝线缝合，支架连接点钢套采用316L不锈钢制成，支架显影点材料为钽；髂内覆膜支架由自膨式镍钛合金支架和ePTFE膜组成，支架显影点材料为钽。该产品经环氧乙烷灭菌，一次性使用。货架有效期三年。 | 髂动脉分叉支架系统用于治疗腹髂动脉瘤或髂总动脉瘤。 | 腹髂动脉 |  | 792cb74d-f900-11eb-b658-0050568f9c84 | 792cb74d-f900-11eb-b658-0050568f9c84 | 髂动脉分叉支架系统—髂动脉分叉支架系统 | C02060700114017033770000507 | C02060700100001033770000605 | 02-血管介入治疗类材料 | 06-外周血管介入治疗材料 | 07-腹主动脉支架 | 腹主动脉支架（分支型） | 14-合金 | 017-分支型/非延长型 | IB-1216-100-160 | IB-1216-100-160 | 06938370120681 | 国械注准20213130022 | 集采范围外 | 新增（2025-06-23)、产品名称变更、国家医保耗材27位编码变更
21e192ed-91ea-11eb-8996-40f2e9990f5b | 先健科技（深圳）有限公司 | 91440300715217115L | 54a7b4a9-7a6e-11f0-88e5-34735a9d8166 | c20d077d-f8f7-11eb-b658-0050568f9c84 | 外周血管支架类 | 腹髂动脉 | 髂动脉分叉支架系统-支架 | d0e483de-82ce-11eb-ace3-fa163e311f19 | 髂动脉分叉支架系统 | 先健科技（深圳）有限公司 |  | 国械注准20213130022 |  | 该产品由髂动脉分叉支架、髂内覆膜支架以及其各自配套的输送器组成。髂动脉分叉支架由自膨式镍钛合金支架和PET膜组成，通过PET缝线缝合，支架连接点钢套采用316L不锈钢制成，支架显影点材料为钽；髂内覆膜支架由自膨式镍钛合金支架和ePTFE膜组成，支架显影点材料为钽。该产品经环氧乙烷灭菌，一次性使用。货架有效期三年。 | 髂动脉分叉支架系统用于治疗腹髂动脉瘤或髂总动脉瘤。 | 腹髂动脉 |  | 792cb9cb-f900-11eb-b658-0050568f9c84 | 792cb9cb-f900-11eb-b658-0050568f9c84 | 髂动脉分叉支架系统—髂动脉分叉支架系统 | C02060700114017033770000508 | C02060700100001033770000606 | 02-血管介入治疗类材料 | 06-外周血管介入治疗材料 | 07-腹主动脉支架 | 腹主动脉支架（分支型） | 14-合金 | 017-分支型/非延长型 | IB-1814-030-070 | IB-1814-030-070 | 06938370114871 | 国械注准20213130022 | 集采范围外 | 新增（2025-06-23)、产品名称变更、国家医保耗材27位编码变更
21e192ed-91ea-11eb-8996-40f2e9990f5b | 先健科技（深圳）有限公司 | 91440300715217115L | 54a7b55e-7a6e-11f0-88e5-34735a9d8166 | c20d077d-f8f7-11eb-b658-0050568f9c84 | 外周血管支架类 | 腹髂动脉 | 髂动脉分叉支架系统-支架 | d0e483de-82ce-11eb-ace3-fa163e311f19 | 髂动脉分叉支架系统 | 先健科技（深圳）有限公司 |  | 国械注准20213130022 |  | 该产品由髂动脉分叉支架、髂内覆膜支架以及其各自配套的输送器组成。髂动脉分叉支架由自膨式镍钛合金支架和PET膜组成，通过PET缝线缝合，支架连接点钢套采用316L不锈钢制成，支架显影点材料为钽；髂内覆膜支架由自膨式镍钛合金支架和ePTFE膜组成，支架显影点材料为钽。该产品经环氧乙烷灭菌，一次性使用。货架有效期三年。 | 髂动脉分叉支架系统用于治疗腹髂动脉瘤或髂总动脉瘤。 | 腹髂动脉 |  | 792cbb57-f900-11eb-b658-0050568f9c84 | 792cbb57-f900-11eb-b658-0050568f9c84 | 髂动脉分叉支架系统—髂动脉分叉支架系统 | C02060700114017033770000509 | C02060700100001033770000607 | 02-血管介入治疗类材料 | 06-外周血管介入治疗材料 | 07-腹主动脉支架 | 腹主动脉支架（分支型） | 14-合金 | 017-分支型/非延长型 | IB-1414-040-160 | IB-1414-040-160 | 06938370121978 | 国械注准20213130022 | 集采范围外 | 新增（2025-06-23)、产品名称变更、国家医保耗材27位编码变更
21e192ed-91ea-11eb-8996-40f2e9990f5b | 先健科技（深圳）有限公司 | 91440300715217115L | 54a7b612-7a6e-11f0-88e5-34735a9d8166 | c20d077d-f8f7-11eb-b658-0050568f9c84 | 外周血管支架类 | 腹髂动脉 | 髂动脉分叉支架系统-支架 | d0e483de-82ce-11eb-ace3-fa163e311f19 | 髂动脉分叉支架系统 | 先健科技（深圳）有限公司 |  | 国械注准20213130022 |  | 该产品由髂动脉分叉支架、髂内覆膜支架以及其各自配套的输送器组成。髂动脉分叉支架由自膨式镍钛合金支架和PET膜组成，通过PET缝线缝合，支架连接点钢套采用316L不锈钢制成，支架显影点材料为钽；髂内覆膜支架由自膨式镍钛合金支架和ePTFE膜组成，支架显影点材料为钽。该产品经环氧乙烷灭菌，一次性使用。货架有效期三年。 | 髂动脉分叉支架系统用于治疗腹髂动脉瘤或髂总动脉瘤。 | 腹髂动脉 |  | 792cbcc2-f900-11eb-b658-0050568f9c84 | 792cbcc2-f900-11eb-b658-0050568f9c84 | 髂动脉分叉支架系统—髂动脉分叉支架系统 | C02060700114017033770000510 | C02060700100001033770000608 | 02-血管介入治疗类材料 | 06-外周血管介入治疗材料 | 07-腹主动脉支架 | 腹主动脉支架（分支型） | 14-合金 | 017-分支型/非延长型 | IB-1614-030-160 | IB-1614-030-160 | 06938370124399 | 国械注准20213130022 | 集采范围外 | 新增（2025-06-23)、产品名称变更、国家医保耗材27位编码变更
21e192ed-91ea-11eb-8996-40f2e9990f5b | 先健科技（深圳）有限公司 | 91440300715217115L | 54a7b6d6-7a6e-11f0-88e5-34735a9d8166 | c20d077d-f8f7-11eb-b658-0050568f9c84 | 外周血管支架类 | 腹髂动脉 | 髂动脉分叉支架系统-支架 | d0e483de-82ce-11eb-ace3-fa163e311f19 | 髂动脉分叉支架系统 | 先健科技（深圳）有限公司 |  | 国械注准20213130022 |  | 该产品由髂动脉分叉支架、髂内覆膜支架以及其各自配套的输送器组成。髂动脉分叉支架由自膨式镍钛合金支架和PET膜组成，通过PET缝线缝合，支架连接点钢套采用316L不锈钢制成，支架显影点材料为钽；髂内覆膜支架由自膨式镍钛合金支架和ePTFE膜组成，支架显影点材料为钽。该产品经环氧乙烷灭菌，一次性使用。货架有效期三年。 | 髂动脉分叉支架系统用于治疗腹髂动脉瘤或髂总动脉瘤。 | 腹髂动脉 |  | 792cbe2c-f900-11eb-b658-0050568f9c84 | 792cbe2c-f900-11eb-b658-0050568f9c84 | 髂动脉分叉支架系统—髂动脉分叉支架系统 | C02060700114017033770000511 | C02060700100001033770000609 | 02-血管介入治疗类材料 | 06-外周血管介入治疗材料 | 07-腹主动脉支架 | 腹主动脉支架（分支型） | 14-合金 | 017-分支型/非延长型 | IB-1610-060-150 | IB-1610-060-150 | 06938370123484 | 国械注准20213130022 | 集采范围外 | 新增（2025-06-23)、产品名称变更、国家医保耗材27位编码变更
21e192ed-91ea-11eb-8996-40f2e9990f5b | 先健科技（深圳）有限公司 | 91440300715217115L | 54a7b790-7a6e-11f0-88e5-34735a9d8166 | c20d077d-f8f7-11eb-b658-0050568f9c84 | 外周血管支架类 | 腹髂动脉 | 髂动脉分叉支架系统-支架 | d0e483de-82ce-11eb-ace3-fa163e311f19 | 髂动脉分叉支架系统 | 先健科技（深圳）有限公司 |  | 国械注准20213130022 |  | 该产品由髂动脉分叉支架、髂内覆膜支架以及其各自配套的输送器组成。髂动脉分叉支架由自膨式镍钛合金支架和PET膜组成，通过PET缝线缝合，支架连接点钢套采用316L不锈钢制成，支架显影点材料为钽；髂内覆膜支架由自膨式镍钛合金支架和ePTFE膜组成，支架显影点材料为钽。该产品经环氧乙烷灭菌，一次性使用。货架有效期三年。 | 髂动脉分叉支架系统用于治疗腹髂动脉瘤或髂总动脉瘤。 | 腹髂动脉 |  | 792cbfa7-f900-11eb-b658-0050568f9c84 | 792cbfa7-f900-11eb-b658-0050568f9c84 | 髂动脉分叉支架系统—髂动脉分叉支架系统 | C02060700114017033770000512 | C02060700100001033770000610 | 02-血管介入治疗类材料 | 06-外周血管介入治疗材料 | 07-腹主动脉支架 | 腹主动脉支架（分支型） | 14-合金 | 017-分支型/非延长型 | IB-1410-040-150 | IB-1410-040-150 | 06938370121169 | 国械注准20213130022 | 集采范围外 | 新增（2025-06-23)、产品名称变更、国家医保耗材27位编码变更
21e192ed-91ea-11eb-8996-40f2e9990f5b | 先健科技（深圳）有限公司 | 91440300715217115L | 54a7bae2-7a6e-11f0-88e5-34735a9d8166 | c20d077d-f8f7-11eb-b658-0050568f9c84 | 外周血管支架类 | 腹髂动脉 | 髂动脉分叉支架系统-支架 | d0e483de-82ce-11eb-ace3-fa163e311f19 | 髂动脉分叉支架系统 | 先健科技（深圳）有限公司 |  | 国械注准20213130022 |  | 该产品由髂动脉分叉支架、髂内覆膜支架以及其各自配套的输送器组成。髂动脉分叉支架由自膨式镍钛合金支架和PET膜组成，通过PET缝线缝合，支架连接点钢套采用316L不锈钢制成，支架显影点材料为钽；髂内覆膜支架由自膨式镍钛合金支架和ePTFE膜组成，支架显影点材料为钽。该产品经环氧乙烷灭菌，一次性使用。货架有效期三年。 | 髂动脉分叉支架系统用于治疗腹髂动脉瘤或髂总动脉瘤。 | 腹髂动脉 |  | 792cc11c-f900-11eb-b658-0050568f9c84 | 792cc11c-f900-11eb-b658-0050568f9c84 | 髂动脉分叉支架系统—髂动脉分叉支架系统 | C02060700114017033770000513 | C02060700100001033770000611 | 02-血管介入治疗类材料 | 06-外周血管介入治疗材料 | 07-腹主动脉支架 | 腹主动脉支架（分支型） | 14-合金 | 017-分支型/非延长型 | IB-1412-030-110 | IB-1412-030-110 | 06938370121442 | 国械注准20213130022 | 集采范围外 | 新增（2025-06-23)、产品名称变更、国家医保耗材27位编码变更
21e192ed-91ea-11eb-8996-40f2e9990f5b | 先健科技（深圳）有限公司 | 91440300715217115L | 54a7bba1-7a6e-11f0-88e5-34735a9d8166 | c20d077d-f8f7-11eb-b658-0050568f9c84 | 外周血管支架类 | 腹髂动脉 | 髂动脉分叉支架系统-支架 | d0e483de-82ce-11eb-ace3-fa163e311f19 | 髂动脉分叉支架系统 | 先健科技（深圳）有限公司 |  | 国械注准20213130022 |  | 该产品由髂动脉分叉支架、髂内覆膜支架以及其各自配套的输送器组成。髂动脉分叉支架由自膨式镍钛合金支架和PET膜组成，通过PET缝线缝合，支架连接点钢套采用316L不锈钢制成，支架显影点材料为钽；髂内覆膜支架由自膨式镍钛合金支架和ePTFE膜组成，支架显影点材料为钽。该产品经环氧乙烷灭菌，一次性使用。货架有效期三年。 | 髂动脉分叉支架系统用于治疗腹髂动脉瘤或髂总动脉瘤。 | 腹髂动脉 |  | 792cc522-f900-11eb-b658-0050568f9c84 | 792cc522-f900-11eb-b658-0050568f9c84 | 髂动脉分叉支架系统—髂动脉分叉支架系统 | C02060700114017033770000514 | C02060700100001033770000612 | 02-血管介入治疗类材料 | 06-外周血管介入治疗材料 | 07-腹主动脉支架 | 腹主动脉支架（分支型） | 14-合金 | 017-分支型/非延长型 | IB-1612-050-130 | IB-1612-050-130 | 06938370123798 | 国械注准20213130022 | 集采范围外 | 新增（2025-06-23)、产品名称变更、国家医保耗材27位编码变更
21e192ed-91ea-11eb-8996-40f2e9990f5b | 先健科技（深圳）有限公司 | 91440300715217115L | 54a7bc56-7a6e-11f0-88e5-34735a9d8166 | c20d077d-f8f7-11eb-b658-0050568f9c84 | 外周血管支架类 | 腹髂动脉 | 髂动脉分叉支架系统-支架 | d0e483de-82ce-11eb-ace3-fa163e311f19 | 髂动脉分叉支架系统 | 先健科技（深圳）有限公司 |  | 国械注准20213130022 |  | 该产品由髂动脉分叉支架、髂内覆膜支架以及其各自配套的输送器组成。髂动脉分叉支架由自膨式镍钛合金支架和PET膜组成，通过PET缝线缝合，支架连接点钢套采用316L不锈钢制成，支架显影点材料为钽；髂内覆膜支架由自膨式镍钛合金支架和ePTFE膜组成，支架显影点材料为钽。该产品经环氧乙烷灭菌，一次性使用。货架有效期三年。 | 髂动脉分叉支架系统用于治疗腹髂动脉瘤或髂总动脉瘤。 | 腹髂动脉 |  | 792cc9b5-f900-11eb-b658-0050568f9c84 | 792cc9b5-f900-11eb-b658-0050568f9c84 | 髂动脉分叉支架系统—髂动脉分叉支架系统 | C02060700114017033770000515 | C02060700100001033770000613 | 02-血管介入治疗类材料 | 06-外周血管介入治疗材料 | 07-腹主动脉支架 | 腹主动脉支架（分支型） | 14-合金 | 017-分支型/非延长型 | IB-1814-040-140 | IB-1814-040-140 | 06938370129745 | 国械注准20213130022 | 集采范围外 | 新增（2025-06-23)、产品名称变更、国家医保耗材27位编码变更
21e192ed-91ea-11eb-8996-40f2e9990f5b | 先健科技（深圳）有限公司 | 91440300715217115L | 54a7bd0f-7a6e-11f0-88e5-34735a9d8166 | c20d077d-f8f7-11eb-b658-0050568f9c84 | 外周血管支架类 | 腹髂动脉 | 髂动脉分叉支架系统-支架 | d0e483de-82ce-11eb-ace3-fa163e311f19 | 髂动脉分叉支架系统 | 先健科技（深圳）有限公司 |  | 国械注准20213130022 |  | 该产品由髂动脉分叉支架、髂内覆膜支架以及其各自配套的输送器组成。髂动脉分叉支架由自膨式镍钛合金支架和PET膜组成，通过PET缝线缝合，支架连接点钢套采用316L不锈钢制成，支架显影点材料为钽；髂内覆膜支架由自膨式镍钛合金支架和ePTFE膜组成，支架显影点材料为钽。该产品经环氧乙烷灭菌，一次性使用。货架有效期三年。 | 髂动脉分叉支架系统用于治疗腹髂动脉瘤或髂总动脉瘤。 | 腹髂动脉 |  | 792ccbcc-f900-11eb-b658-0050568f9c84 | 792ccbcc-f900-11eb-b658-0050568f9c84 | 髂动脉分叉支架系统—髂动脉分叉支架系统 | C02060700114017033770000516 | C02060700100001033770000614 | 02-血管介入治疗类材料 | 06-外周血管介入治疗材料 | 07-腹主动脉支架 | 腹主动脉支架（分支型） | 14-合金 | 017-分支型/非延长型 | IB-1210-040-120 | IB-1210-040-120 | 06938370115267 | 国械注准20213130022 | 集采范围外 | 新增（2025-06-23)、产品名称变更、国家医保耗材27位编码变更
21e192ed-91ea-11eb-8996-40f2e9990f5b | 先健科技（深圳）有限公司 | 91440300715217115L | 54a7bdc9-7a6e-11f0-88e5-34735a9d8166 | c20d077d-f8f7-11eb-b658-0050568f9c84 | 外周血管支架类 | 腹髂动脉 | 髂动脉分叉支架系统-支架 | d0e483de-82ce-11eb-ace3-fa163e311f19 | 髂动脉分叉支架系统 | 先健科技（深圳）有限公司 |  | 国械注准20213130022 |  | 该产品由髂动脉分叉支架、髂内覆膜支架以及其各自配套的输送器组成。髂动脉分叉支架由自膨式镍钛合金支架和PET膜组成，通过PET缝线缝合，支架连接点钢套采用316L不锈钢制成，支架显影点材料为钽；髂内覆膜支架由自膨式镍钛合金支架和ePTFE膜组成，支架显影点材料为钽。该产品经环氧乙烷灭菌，一次性使用。货架有效期三年。 | 髂动脉分叉支架系统用于治疗腹髂动脉瘤或髂总动脉瘤。 | 腹髂动脉 |  | 792ccd63-f900-11eb-b658-0050568f9c84 | 792ccd63-f900-11eb-b658-0050568f9c84 | 髂动脉分叉支架系统—髂动脉分叉支架系统 | C02060700114017033770000517 | C02060700100001033770000615 | 02-血管介入治疗类材料 | 06-外周血管介入治疗材料 | 07-腹主动脉支架 | 腹主动脉支架（分支型） | 14-合金 | 017-分支型/非延长型 | IB-1210-030-080 | IB-1210-030-080 | 06938370111023 | 国械注准20213130022 | 集采范围外 | 新增（2025-06-23)、产品名称变更、国家医保耗材27位编码变更
21e192ed-91ea-11eb-8996-40f2e9990f5b | 先健科技（深圳）有限公司 | 91440300715217115L | 54a7be7e-7a6e-11f0-88e5-34735a9d8166 | c20d077d-f8f7-11eb-b658-0050568f9c84 | 外周血管支架类 | 腹髂动脉 | 髂动脉分叉支架系统-支架 | d0e483de-82ce-11eb-ace3-fa163e311f19 | 髂动脉分叉支架系统 | 先健科技（深圳）有限公司 |  | 国械注准20213130022 |  | 该产品由髂动脉分叉支架、髂内覆膜支架以及其各自配套的输送器组成。髂动脉分叉支架由自膨式镍钛合金支架和PET膜组成，通过PET缝线缝合，支架连接点钢套采用316L不锈钢制成，支架显影点材料为钽；髂内覆膜支架由自膨式镍钛合金支架和ePTFE膜组成，支架显影点材料为钽。该产品经环氧乙烷灭菌，一次性使用。货架有效期三年。 | 髂动脉分叉支架系统用于治疗腹髂动脉瘤或髂总动脉瘤。 | 腹髂动脉 |  | 792ccf6a-f900-11eb-b658-0050568f9c84 | 792ccf6a-f900-11eb-b658-0050568f9c84 | 髂动脉分叉支架系统—髂动脉分叉支架系统 | C02060700114017033770000518 | C02060700100001033770000616 | 02-血管介入治疗类材料 | 06-外周血管介入治疗材料 | 07-腹主动脉支架 | 腹主动脉支架（分支型） | 14-合金 | 017-分支型/非延长型 | IB-1814-030-140 | IB-1814-030-140 | 06938370129660 | 国械注准20213130022 | 集采范围外 | 新增（2025-06-23)、产品名称变更、国家医保耗材27位编码变更
21e192ed-91ea-11eb-8996-40f2e9990f5b | 先健科技（深圳）有限公司 | 91440300715217115L | 54a7bf33-7a6e-11f0-88e5-34735a9d8166 | c20d077d-f8f7-11eb-b658-0050568f9c84 | 外周血管支架类 | 腹髂动脉 | 髂动脉分叉支架系统-支架 | d0e483de-82ce-11eb-ace3-fa163e311f19 | 髂动脉分叉支架系统 | 先健科技（深圳）有限公司 |  | 国械注准20213130022 |  | 该产品由髂动脉分叉支架、髂内覆膜支架以及其各自配套的输送器组成。髂动脉分叉支架由自膨式镍钛合金支架和PET膜组成，通过PET缝线缝合，支架连接点钢套采用316L不锈钢制成，支架显影点材料为钽；髂内覆膜支架由自膨式镍钛合金支架和ePTFE膜组成，支架显影点材料为钽。该产品经环氧乙烷灭菌，一次性使用。货架有效期三年。 | 髂动脉分叉支架系统用于治疗腹髂动脉瘤或髂总动脉瘤。 | 腹髂动脉 |  | 792cd370-f900-11eb-b658-0050568f9c84 | 792cd370-f900-11eb-b658-0050568f9c84 | 髂动脉分叉支架系统—髂动脉分叉支架系统 | C02060700114017033770000519 | C02060700100001033770000617 | 02-血管介入治疗类材料 | 06-外周血管介入治疗材料 | 07-腹主动脉支架 | 腹主动脉支架（分支型） | 14-合金 | 017-分支型/非延长型 | IB-1612-120-150 | IB-1612-120-150 | 06938370114444 | 国械注准20213130022 | 集采范围外 | 新增（2025-06-23)、产品名称变更、国家医保耗材27位编码变更
21e192ed-91ea-11eb-8996-40f2e9990f5b | 先健科技（深圳）有限公司 | 91440300715217115L | 54a7bfe8-7a6e-11f0-88e5-34735a9d8166 | c20d077d-f8f7-11eb-b658-0050568f9c84 | 外周血管支架类 | 腹髂动脉 | 髂动脉分叉支架系统-支架 | d0e483de-82ce-11eb-ace3-fa163e311f19 | 髂动脉分叉支架系统 | 先健科技（深圳）有限公司 |  | 国械注准20213130022 |  | 该产品由髂动脉分叉支架、髂内覆膜支架以及其各自配套的输送器组成。髂动脉分叉支架由自膨式镍钛合金支架和PET膜组成，通过PET缝线缝合，支架连接点钢套采用316L不锈钢制成，支架显影点材料为钽；髂内覆膜支架由自膨式镍钛合金支架和ePTFE膜组成，支架显影点材料为钽。该产品经环氧乙烷灭菌，一次性使用。货架有效期三年。 | 髂动脉分叉支架系统用于治疗腹髂动脉瘤或髂总动脉瘤。 | 腹髂动脉 |  | 792cd506-f900-11eb-b658-0050568f9c84 | 792cd506-f900-11eb-b658-0050568f9c84 | 髂动脉分叉支架系统—髂动脉分叉支架系统 | C02060700114017033770000520 | C02060700100001033770000618 | 02-血管介入治疗类材料 | 06-外周血管介入治疗材料 | 07-腹主动脉支架 | 腹主动脉支架（分支型） | 14-合金 | 017-分支型/非延长型 | IB-1416-050-090 | IB-1416-050-090 | 06938370122715 | 国械注准20213130022 | 集采范围外 | 新增（2025-06-23)、产品名称变更、国家医保耗材27位编码变更
21e192ed-91ea-11eb-8996-40f2e9990f5b | 先健科技（深圳）有限公司 | 91440300715217115L | 54a7c0a1-7a6e-11f0-88e5-34735a9d8166 | c20d077d-f8f7-11eb-b658-0050568f9c84 | 外周血管支架类 | 腹髂动脉 | 髂动脉分叉支架系统-支架 | d0e483de-82ce-11eb-ace3-fa163e311f19 | 髂动脉分叉支架系统 | 先健科技（深圳）有限公司 |  | 国械注准20213130022 |  | 该产品由髂动脉分叉支架、髂内覆膜支架以及其各自配套的输送器组成。髂动脉分叉支架由自膨式镍钛合金支架和PET膜组成，通过PET缝线缝合，支架连接点钢套采用316L不锈钢制成，支架显影点材料为钽；髂内覆膜支架由自膨式镍钛合金支架和ePTFE膜组成，支架显影点材料为钽。该产品经环氧乙烷灭菌，一次性使用。货架有效期三年。 | 髂动脉分叉支架系统用于治疗腹髂动脉瘤或髂总动脉瘤。 | 腹髂动脉 |  | 792cd687-f900-11eb-b658-0050568f9c84 | 792cd687-f900-11eb-b658-0050568f9c84 | 髂动脉分叉支架系统—髂动脉分叉支架系统 | C02060700114017033770000521 | C02060700100001033770000619 | 02-血管介入治疗类材料 | 06-外周血管介入治疗材料 | 07-腹主动脉支架 | 腹主动脉支架（分支型） | 14-合金 | 017-分支型/非延长型 | IB-1210-040-100 | IB-1210-040-100 | 06938370115243 | 国械注准20213130022 | 集采范围外 | 新增（2025-06-23)、产品名称变更、国家医保耗材27位编码变更
21e192ed-91ea-11eb-8996-40f2e9990f5b | 先健科技（深圳）有限公司 | 91440300715217115L | 54a7c156-7a6e-11f0-88e5-34735a9d8166 | c20d077d-f8f7-11eb-b658-0050568f9c84 | 外周血管支架类 | 腹髂动脉 | 髂动脉分叉支架系统-支架 | d0e483de-82ce-11eb-ace3-fa163e311f19 | 髂动脉分叉支架系统 | 先健科技（深圳）有限公司 |  | 国械注准20213130022 |  | 该产品由髂动脉分叉支架、髂内覆膜支架以及其各自配套的输送器组成。髂动脉分叉支架由自膨式镍钛合金支架和PET膜组成，通过PET缝线缝合，支架连接点钢套采用316L不锈钢制成，支架显影点材料为钽；髂内覆膜支架由自膨式镍钛合金支架和ePTFE膜组成，支架显影点材料为钽。该产品经环氧乙烷灭菌，一次性使用。货架有效期三年。 | 髂动脉分叉支架系统用于治疗腹髂动脉瘤或髂总动脉瘤。 | 腹髂动脉 |  | 792cd80c-f900-11eb-b658-0050568f9c84 | 792cd80c-f900-11eb-b658-0050568f9c84 | 髂动脉分叉支架系统—髂动脉分叉支架系统 | C02060700114017033770000522 | C02060700100001033770000620 | 02-血管介入治疗类材料 | 06-外周血管介入治疗材料 | 07-腹主动脉支架 | 腹主动脉支架（分支型） | 14-合金 | 017-分支型/非延长型 | IB-1410-030-120 | IB-1410-030-120 | 06938370120773 | 国械注准20213130022 | 集采范围外 | 新增（2025-06-23)、产品名称变更、国家医保耗材27位编码变更
21e192ed-91ea-11eb-8996-40f2e9990f5b | 先健科技（深圳）有限公司 | 91440300715217115L | 54a7c20b-7a6e-11f0-88e5-34735a9d8166 | c20d077d-f8f7-11eb-b658-0050568f9c84 | 外周血管支架类 | 腹髂动脉 | 髂动脉分叉支架系统-支架 | d0e483de-82ce-11eb-ace3-fa163e311f19 | 髂动脉分叉支架系统 | 先健科技（深圳）有限公司 |  | 国械注准20213130022 |  | 该产品由髂动脉分叉支架、髂内覆膜支架以及其各自配套的输送器组成。髂动脉分叉支架由自膨式镍钛合金支架和PET膜组成，通过PET缝线缝合，支架连接点钢套采用316L不锈钢制成，支架显影点材料为钽；髂内覆膜支架由自膨式镍钛合金支架和ePTFE膜组成，支架显影点材料为钽。该产品经环氧乙烷灭菌，一次性使用。货架有效期三年。 | 髂动脉分叉支架系统用于治疗腹髂动脉瘤或髂总动脉瘤。 | 腹髂动脉 |  | 792cda91-f900-11eb-b658-0050568f9c84 | 792cda91-f900-11eb-b658-0050568f9c84 | 髂动脉分叉支架系统—髂动脉分叉支架系统 | C02060700114017033770000523 | C02060700100001033770000621 | 02-血管介入治疗类材料 | 06-外周血管介入治疗材料 | 07-腹主动脉支架 | 腹主动脉支架（分支型） | 14-合金 | 017-分支型/非延长型 | IB-1210-030-090 | IB-1210-030-090 | 06938370114956 | 国械注准20213130022 | 集采范围外 | 新增（2025-06-23)、产品名称变更、国家医保耗材27位编码变更
21e192ed-91ea-11eb-8996-40f2e9990f5b | 先健科技（深圳）有限公司 | 91440300715217115L | 54a7c2ce-7a6e-11f0-88e5-34735a9d8166 | c20d077d-f8f7-11eb-b658-0050568f9c84 | 外周血管支架类 | 腹髂动脉 | 髂动脉分叉支架系统-支架 | d0e483de-82ce-11eb-ace3-fa163e311f19 | 髂动脉分叉支架系统 | 先健科技（深圳）有限公司 |  | 国械注准20213130022 |  | 该产品由髂动脉分叉支架、髂内覆膜支架以及其各自配套的输送器组成。髂动脉分叉支架由自膨式镍钛合金支架和PET膜组成，通过PET缝线缝合，支架连接点钢套采用316L不锈钢制成，支架显影点材料为钽；髂内覆膜支架由自膨式镍钛合金支架和ePTFE膜组成，支架显影点材料为钽。该产品经环氧乙烷灭菌，一次性使用。货架有效期三年。 | 髂动脉分叉支架系统用于治疗腹髂动脉瘤或髂总动脉瘤。 | 腹髂动脉 |  | 792cdc17-f900-11eb-b658-0050568f9c84 | 792cdc17-f900-11eb-b658-0050568f9c84 | 髂动脉分叉支架系统—髂动脉分叉支架系统 | C02060700114017033770000524 | C02060700100001033770000622 | 02-血管介入治疗类材料 | 06-外周血管介入治疗材料 | 07-腹主动脉支架 | 腹主动脉支架（分支型） | 14-合金 | 017-分支型/非延长型 | IB-1812-060-170 | IB-1812-060-170 | 06938370129424 | 国械注准20213130022 | 集采范围外 | 新增（2025-06-23)、产品名称变更、国家医保耗材27位编码变更
21e192ed-91ea-11eb-8996-40f2e9990f5b | 先健科技（深圳）有限公司 | 91440300715217115L | 54a7c604-7a6e-11f0-88e5-34735a9d8166 | c20d077d-f8f7-11eb-b658-0050568f9c84 | 外周血管支架类 | 腹髂动脉 | 髂动脉分叉支架系统-支架 | d0e483de-82ce-11eb-ace3-fa163e311f19 | 髂动脉分叉支架系统 | 先健科技（深圳）有限公司 |  | 国械注准20213130022 |  | 该产品由髂动脉分叉支架、髂内覆膜支架以及其各自配套的输送器组成。髂动脉分叉支架由自膨式镍钛合金支架和PET膜组成，通过PET缝线缝合，支架连接点钢套采用316L不锈钢制成，支架显影点材料为钽；髂内覆膜支架由自膨式镍钛合金支架和ePTFE膜组成，支架显影点材料为钽。该产品经环氧乙烷灭菌，一次性使用。货架有效期三年。 | 髂动脉分叉支架系统用于治疗腹髂动脉瘤或髂总动脉瘤。 | 腹髂动脉 |  | 792cddc5-f900-11eb-b658-0050568f9c84 | 792cddc5-f900-11eb-b658-0050568f9c84 | 髂动脉分叉支架系统—髂动脉分叉支架系统 | C02060700114017033770000525 | C02060700100001033770000623 | 02-血管介入治疗类材料 | 06-外周血管介入治疗材料 | 07-腹主动脉支架 | 腹主动脉支架（分支型） | 14-合金 | 017-分支型/非延长型 | IB-1814-040-150 | IB-1814-040-150 | 06938370129752 | 国械注准20213130022 | 集采范围外 | 新增（2025-06-23)、产品名称变更、国家医保耗材27位编码变更
21e192ed-91ea-11eb-8996-40f2e9990f5b | 先健科技（深圳）有限公司 | 91440300715217115L | 54a7c6bd-7a6e-11f0-88e5-34735a9d8166 | c20d077d-f8f7-11eb-b658-0050568f9c84 | 外周血管支架类 | 腹髂动脉 | 髂动脉分叉支架系统-支架 | d0e483de-82ce-11eb-ace3-fa163e311f19 | 髂动脉分叉支架系统 | 先健科技（深圳）有限公司 |  | 国械注准20213130022 |  | 该产品由髂动脉分叉支架、髂内覆膜支架以及其各自配套的输送器组成。髂动脉分叉支架由自膨式镍钛合金支架和PET膜组成，通过PET缝线缝合，支架连接点钢套采用316L不锈钢制成，支架显影点材料为钽；髂内覆膜支架由自膨式镍钛合金支架和ePTFE膜组成，支架显影点材料为钽。该产品经环氧乙烷灭菌，一次性使用。货架有效期三年。 | 髂动脉分叉支架系统用于治疗腹髂动脉瘤或髂总动脉瘤。 | 腹髂动脉 |  | 792cdf4c-f900-11eb-b658-0050568f9c84 | 792cdf4c-f900-11eb-b658-0050568f9c84 | 髂动脉分叉支架系统—髂动脉分叉支架系统 | C02060700114017033770000526 | C02060700100001033770000624 | 02-血管介入治疗类材料 | 06-外周血管介入治疗材料 | 07-腹主动脉支架 | 腹主动脉支架（分支型） | 14-合金 | 017-分支型/非延长型 | IB-1214-030-110 | IB-1214-030-110 | 06938370118008 | 国械注准20213130022 | 集采范围外 | 新增（2025-06-23)、产品名称变更、国家医保耗材27位编码变更
21e192ed-91ea-11eb-8996-40f2e9990f5b | 先健科技（深圳）有限公司 | 91440300715217115L | 54a7c78b-7a6e-11f0-88e5-34735a9d8166 | c20d077d-f8f7-11eb-b658-0050568f9c84 | 外周血管支架类 | 腹髂动脉 | 髂动脉分叉支架系统-支架 | d0e483de-82ce-11eb-ace3-fa163e311f19 | 髂动脉分叉支架系统 | 先健科技（深圳）有限公司 |  | 国械注准20213130022 |  | 该产品由髂动脉分叉支架、髂内覆膜支架以及其各自配套的输送器组成。髂动脉分叉支架由自膨式镍钛合金支架和PET膜组成，通过PET缝线缝合，支架连接点钢套采用316L不锈钢制成，支架显影点材料为钽；髂内覆膜支架由自膨式镍钛合金支架和ePTFE膜组成，支架显影点材料为钽。该产品经环氧乙烷灭菌，一次性使用。货架有效期三年。 | 髂动脉分叉支架系统用于治疗腹髂动脉瘤或髂总动脉瘤。 | 腹髂动脉 |  | 792ce0cb-f900-11eb-b658-0050568f9c84 | 792ce0cb-f900-11eb-b658-0050568f9c84 | 髂动脉分叉支架系统—髂动脉分叉支架系统 | C02060700114017033770000527 | C02060700100001033770000625 | 02-血管介入治疗类材料 | 06-外周血管介入治疗材料 | 07-腹主动脉支架 | 腹主动脉支架（分支型） | 14-合金 | 017-分支型/非延长型 | IB-1410-040-080 | IB-1410-040-080 | 06938370111467 | 国械注准20213130022 | 集采范围外 | 新增（2025-06-23)、产品名称变更、国家医保耗材27位编码变更
21e192ed-91ea-11eb-8996-40f2e9990f5b | 先健科技（深圳）有限公司 | 91440300715217115L | 54a7c849-7a6e-11f0-88e5-34735a9d8166 | c20d077d-f8f7-11eb-b658-0050568f9c84 | 外周血管支架类 | 腹髂动脉 | 髂动脉分叉支架系统-支架 | d0e483de-82ce-11eb-ace3-fa163e311f19 | 髂动脉分叉支架系统 | 先健科技（深圳）有限公司 |  | 国械注准20213130022 |  | 该产品由髂动脉分叉支架、髂内覆膜支架以及其各自配套的输送器组成。髂动脉分叉支架由自膨式镍钛合金支架和PET膜组成，通过PET缝线缝合，支架连接点钢套采用316L不锈钢制成，支架显影点材料为钽；髂内覆膜支架由自膨式镍钛合金支架和ePTFE膜组成，支架显影点材料为钽。该产品经环氧乙烷灭菌，一次性使用。货架有效期三年。 | 髂动脉分叉支架系统用于治疗腹髂动脉瘤或髂总动脉瘤。 | 腹髂动脉 |  | 792ce24a-f900-11eb-b658-0050568f9c84 | 792ce24a-f900-11eb-b658-0050568f9c84 | 髂动脉分叉支架系统—髂动脉分叉支架系统 | C02060700114018033770000324 | C02060700100001033770000626 | 02-血管介入治疗类材料 | 06-外周血管介入治疗材料 | 07-腹主动脉支架 | 腹主动脉支架（非分支型） | 14-合金 | 018-非分支型/延长型 | IB-1612-100-100 | IB-1612-100-100 | 06938370123965 | 国械注准20213130022 | 集采范围外 | 新增（2025-06-23)、产品名称变更、国家医保耗材27位编码变更
21e192ed-91ea-11eb-8996-40f2e9990f5b | 先健科技（深圳）有限公司 | 91440300715217115L | 54a7c8fe-7a6e-11f0-88e5-34735a9d8166 | c20d077d-f8f7-11eb-b658-0050568f9c84 | 外周血管支架类 | 腹髂动脉 | 髂动脉分叉支架系统-支架 | d0e483de-82ce-11eb-ace3-fa163e311f19 | 髂动脉分叉支架系统 | 先健科技（深圳）有限公司 |  | 国械注准20213130022 |  | 该产品由髂动脉分叉支架、髂内覆膜支架以及其各自配套的输送器组成。髂动脉分叉支架由自膨式镍钛合金支架和PET膜组成，通过PET缝线缝合，支架连接点钢套采用316L不锈钢制成，支架显影点材料为钽；髂内覆膜支架由自膨式镍钛合金支架和ePTFE膜组成，支架显影点材料为钽。该产品经环氧乙烷灭菌，一次性使用。货架有效期三年。 | 髂动脉分叉支架系统用于治疗腹髂动脉瘤或髂总动脉瘤。 | 腹髂动脉 |  | 792ce3bc-f900-11eb-b658-0050568f9c84 | 792ce3bc-f900-11eb-b658-0050568f9c84 | 髂动脉分叉支架系统—髂动脉分叉支架系统 | C02060700114017033770000528 | C02060700100001033770000627 | 02-血管介入治疗类材料 | 06-外周血管介入治疗材料 | 07-腹主动脉支架 | 腹主动脉支架（分支型） | 14-合金 | 017-分支型/非延长型 | IB-1810-050-160 | IB-1810-050-160 | 06938370128502 | 国械注准20213130022 | 集采范围外 | 新增（2025-06-23)、产品名称变更、国家医保耗材27位编码变更
21e192ed-91ea-11eb-8996-40f2e9990f5b | 先健科技（深圳）有限公司 | 91440300715217115L | 54a7c9b8-7a6e-11f0-88e5-34735a9d8166 | c20d077d-f8f7-11eb-b658-0050568f9c84 | 外周血管支架类 | 腹髂动脉 | 髂动脉分叉支架系统-支架 | d0e483de-82ce-11eb-ace3-fa163e311f19 | 髂动脉分叉支架系统 | 先健科技（深圳）有限公司 |  | 国械注准20213130022 |  | 该产品由髂动脉分叉支架、髂内覆膜支架以及其各自配套的输送器组成。髂动脉分叉支架由自膨式镍钛合金支架和PET膜组成，通过PET缝线缝合，支架连接点钢套采用316L不锈钢制成，支架显影点材料为钽；髂内覆膜支架由自膨式镍钛合金支架和ePTFE膜组成，支架显影点材料为钽。该产品经环氧乙烷灭菌，一次性使用。货架有效期三年。 | 髂动脉分叉支架系统用于治疗腹髂动脉瘤或髂总动脉瘤。 | 腹髂动脉 |  | 792ce53d-f900-11eb-b658-0050568f9c84 | 792ce53d-f900-11eb-b658-0050568f9c84 | 髂动脉分叉支架系统—髂动脉分叉支架系统 | C02060700114017033770000529 | C02060700100001033770000628 | 02-血管介入治疗类材料 | 06-外周血管介入治疗材料 | 07-腹主动脉支架 | 腹主动脉支架（分支型） | 14-合金 | 017-分支型/非延长型 | IB-1412-050-120 | IB-1412-050-120 | 06938370121602 | 国械注准20213130022 | 集采范围外 | 新增（2025-06-23)、产品名称变更、国家医保耗材27位编码变更
21e192ed-91ea-11eb-8996-40f2e9990f5b | 先健科技（深圳）有限公司 | 91440300715217115L | 54a7ca71-7a6e-11f0-88e5-34735a9d8166 | c20d077d-f8f7-11eb-b658-0050568f9c84 | 外周血管支架类 | 腹髂动脉 | 髂动脉分叉支架系统-支架 | d0e483de-82ce-11eb-ace3-fa163e311f19 | 髂动脉分叉支架系统 | 先健科技（深圳）有限公司 |  | 国械注准20213130022 |  | 该产品由髂动脉分叉支架、髂内覆膜支架以及其各自配套的输送器组成。髂动脉分叉支架由自膨式镍钛合金支架和PET膜组成，通过PET缝线缝合，支架连接点钢套采用316L不锈钢制成，支架显影点材料为钽；髂内覆膜支架由自膨式镍钛合金支架和ePTFE膜组成，支架显影点材料为钽。该产品经环氧乙烷灭菌，一次性使用。货架有效期三年。 | 髂动脉分叉支架系统用于治疗腹髂动脉瘤或髂总动脉瘤。 | 腹髂动脉 |  | 792ce6c5-f900-11eb-b658-0050568f9c84 | 792ce6c5-f900-11eb-b658-0050568f9c84 | 髂动脉分叉支架系统—髂动脉分叉支架系统 | C02060700114017033770000530 | C02060700100001033770000629 | 02-血管介入治疗类材料 | 06-外周血管介入治疗材料 | 07-腹主动脉支架 | 腹主动脉支架（分支型） | 14-合金 | 017-分支型/非延长型 | IB-1210-050-140 | IB-1210-050-140 | 06938370115359 | 国械注准20213130022 | 集采范围外 | 新增（2025-06-23)、产品名称变更、国家医保耗材27位编码变更
21e192ed-91ea-11eb-8996-40f2e9990f5b | 先健科技（深圳）有限公司 | 91440300715217115L | 54a7cb26-7a6e-11f0-88e5-34735a9d8166 | c20d077d-f8f7-11eb-b658-0050568f9c84 | 外周血管支架类 | 腹髂动脉 | 髂动脉分叉支架系统-支架 | d0e483de-82ce-11eb-ace3-fa163e311f19 | 髂动脉分叉支架系统 | 先健科技（深圳）有限公司 |  | 国械注准20213130022 |  | 该产品由髂动脉分叉支架、髂内覆膜支架以及其各自配套的输送器组成。髂动脉分叉支架由自膨式镍钛合金支架和PET膜组成，通过PET缝线缝合，支架连接点钢套采用316L不锈钢制成，支架显影点材料为钽；髂内覆膜支架由自膨式镍钛合金支架和ePTFE膜组成，支架显影点材料为钽。该产品经环氧乙烷灭菌，一次性使用。货架有效期三年。 | 髂动脉分叉支架系统用于治疗腹髂动脉瘤或髂总动脉瘤。 | 腹髂动脉 |  | 792ce83d-f900-11eb-b658-0050568f9c84 | 792ce83d-f900-11eb-b658-0050568f9c84 | 髂动脉分叉支架系统—髂动脉分叉支架系统 | C02060700114017033770000531 | C02060700100001033770000630 | 02-血管介入治疗类材料 | 06-外周血管介入治疗材料 | 07-腹主动脉支架 | 腹主动脉支架（分支型） | 14-合金 | 017-分支型/非延长型 | IB-1214-050-130 | IB-1214-050-130 | 06938370118787 | 国械注准20213130022 | 集采范围外 | 新增（2025-06-23)、产品名称变更、国家医保耗材27位编码变更
21e192ed-91ea-11eb-8996-40f2e9990f5b | 先健科技（深圳）有限公司 | 91440300715217115L | 54a7cbdb-7a6e-11f0-88e5-34735a9d8166 | c20d077d-f8f7-11eb-b658-0050568f9c84 | 外周血管支架类 | 腹髂动脉 | 髂动脉分叉支架系统-支架 | d0e483de-82ce-11eb-ace3-fa163e311f19 | 髂动脉分叉支架系统 | 先健科技（深圳）有限公司 |  | 国械注准20213130022 |  | 该产品由髂动脉分叉支架、髂内覆膜支架以及其各自配套的输送器组成。髂动脉分叉支架由自膨式镍钛合金支架和PET膜组成，通过PET缝线缝合，支架连接点钢套采用316L不锈钢制成，支架显影点材料为钽；髂内覆膜支架由自膨式镍钛合金支架和ePTFE膜组成，支架显影点材料为钽。该产品经环氧乙烷灭菌，一次性使用。货架有效期三年。 | 髂动脉分叉支架系统用于治疗腹髂动脉瘤或髂总动脉瘤。 | 腹髂动脉 |  | 792ce9bb-f900-11eb-b658-0050568f9c84 | 792ce9bb-f900-11eb-b658-0050568f9c84 | 髂动脉分叉支架系统—髂动脉分叉支架系统 | C02060700114018033770000325 | C02060700100001033770000631 | 02-血管介入治疗类材料 | 06-外周血管介入治疗材料 | 07-腹主动脉支架 | 腹主动脉支架（非分支型） | 14-合金 | 018-非分支型/延长型 | IB-1212-100-100 | IB-1212-100-100 | 06938370115915 | 国械注准20213130022 | 集采范围外 | 新增（2025-06-23)、产品名称变更、国家医保耗材27位编码变更
21e192ed-91ea-11eb-8996-40f2e9990f5b | 先健科技（深圳）有限公司 | 91440300715217115L | 54a7cc95-7a6e-11f0-88e5-34735a9d8166 | c20d077d-f8f7-11eb-b658-0050568f9c84 | 外周血管支架类 | 腹髂动脉 | 髂动脉分叉支架系统-支架 | d0e483de-82ce-11eb-ace3-fa163e311f19 | 髂动脉分叉支架系统 | 先健科技（深圳）有限公司 |  | 国械注准20213130022 |  | 该产品由髂动脉分叉支架、髂内覆膜支架以及其各自配套的输送器组成。髂动脉分叉支架由自膨式镍钛合金支架和PET膜组成，通过PET缝线缝合，支架连接点钢套采用316L不锈钢制成，支架显影点材料为钽；髂内覆膜支架由自膨式镍钛合金支架和ePTFE膜组成，支架显影点材料为钽。该产品经环氧乙烷灭菌，一次性使用。货架有效期三年。 | 髂动脉分叉支架系统用于治疗腹髂动脉瘤或髂总动脉瘤。 | 腹髂动脉 |  | 792ceb47-f900-11eb-b658-0050568f9c84 | 792ceb47-f900-11eb-b658-0050568f9c84 | 髂动脉分叉支架系统—髂动脉分叉支架系统 | C02060700114017033770000532 | C02060700100001033770000632 | 02-血管介入治疗类材料 | 06-外周血管介入治疗材料 | 07-腹主动脉支架 | 腹主动脉支架（分支型） | 14-合金 | 017-分支型/非延长型 | IB-1416-100-140 | IB-1416-100-140 | 06938370123118 | 国械注准20213130022 | 集采范围外 | 新增（2025-06-23)、产品名称变更、国家医保耗材27位编码变更
21e192ed-91ea-11eb-8996-40f2e9990f5b | 先健科技（深圳）有限公司 | 91440300715217115L | 54a7cd4a-7a6e-11f0-88e5-34735a9d8166 | c20d077d-f8f7-11eb-b658-0050568f9c84 | 外周血管支架类 | 腹髂动脉 | 髂动脉分叉支架系统-支架 | d0e483de-82ce-11eb-ace3-fa163e311f19 | 髂动脉分叉支架系统 | 先健科技（深圳）有限公司 |  | 国械注准20213130022 |  | 该产品由髂动脉分叉支架、髂内覆膜支架以及其各自配套的输送器组成。髂动脉分叉支架由自膨式镍钛合金支架和PET膜组成，通过PET缝线缝合，支架连接点钢套采用316L不锈钢制成，支架显影点材料为钽；髂内覆膜支架由自膨式镍钛合金支架和ePTFE膜组成，支架显影点材料为钽。该产品经环氧乙烷灭菌，一次性使用。货架有效期三年。 | 髂动脉分叉支架系统用于治疗腹髂动脉瘤或髂总动脉瘤。 | 腹髂动脉 |  | 792cecb9-f900-11eb-b658-0050568f9c84 | 792cecb9-f900-11eb-b658-0050568f9c84 | 髂动脉分叉支架系统—髂动脉分叉支架系统 | C02060700114017033770000533 | C02060700100001033770000633 | 02-血管介入治疗类材料 | 06-外周血管介入治疗材料 | 07-腹主动脉支架 | 腹主动脉支架（分支型） | 14-合金 | 017-分支型/非延长型 | IB-1210-030-070 | IB-1210-030-070 | 06938370111016 | 国械注准20213130022 | 集采范围外 | 新增（2025-06-23)、产品名称变更、国家医保耗材27位编码变更
21e192ed-91ea-11eb-8996-40f2e9990f5b | 先健科技（深圳）有限公司 | 91440300715217115L | 54a7d08e-7a6e-11f0-88e5-34735a9d8166 | c20d077d-f8f7-11eb-b658-0050568f9c84 | 外周血管支架类 | 腹髂动脉 | 髂动脉分叉支架系统-支架 | d0e483de-82ce-11eb-ace3-fa163e311f19 | 髂动脉分叉支架系统 | 先健科技（深圳）有限公司 |  | 国械注准20213130022 |  | 该产品由髂动脉分叉支架、髂内覆膜支架以及其各自配套的输送器组成。髂动脉分叉支架由自膨式镍钛合金支架和PET膜组成，通过PET缝线缝合，支架连接点钢套采用316L不锈钢制成，支架显影点材料为钽；髂内覆膜支架由自膨式镍钛合金支架和ePTFE膜组成，支架显影点材料为钽。该产品经环氧乙烷灭菌，一次性使用。货架有效期三年。 | 髂动脉分叉支架系统用于治疗腹髂动脉瘤或髂总动脉瘤。 | 腹髂动脉 |  | 792cf077-f900-11eb-b658-0050568f9c84 | 792cf077-f900-11eb-b658-0050568f9c84 | 髂动脉分叉支架系统—髂动脉分叉支架系统 | C02060700114017033770000534 | C02060700100001033770000634 | 02-血管介入治疗类材料 | 06-外周血管介入治疗材料 | 07-腹主动脉支架 | 腹主动脉支架（分支型） | 14-合金 | 017-分支型/非延长型 | IB-1416-100-160 | IB-1416-100-160 | 06938370123132 | 国械注准20213130022 | 集采范围外 | 新增（2025-06-23)、产品名称变更、国家医保耗材27位编码变更
21e192ed-91ea-11eb-8996-40f2e9990f5b | 先健科技（深圳）有限公司 | 91440300715217115L | 54a7d156-7a6e-11f0-88e5-34735a9d8166 | c20d077d-f8f7-11eb-b658-0050568f9c84 | 外周血管支架类 | 腹髂动脉 | 髂动脉分叉支架系统-支架 | d0e483de-82ce-11eb-ace3-fa163e311f19 | 髂动脉分叉支架系统 | 先健科技（深圳）有限公司 |  | 国械注准20213130022 |  | 该产品由髂动脉分叉支架、髂内覆膜支架以及其各自配套的输送器组成。髂动脉分叉支架由自膨式镍钛合金支架和PET膜组成，通过PET缝线缝合，支架连接点钢套采用316L不锈钢制成，支架显影点材料为钽；髂内覆膜支架由自膨式镍钛合金支架和ePTFE膜组成，支架显影点材料为钽。该产品经环氧乙烷灭菌，一次性使用。货架有效期三年。 | 髂动脉分叉支架系统用于治疗腹髂动脉瘤或髂总动脉瘤。 | 腹髂动脉 |  | 792cf1f4-f900-11eb-b658-0050568f9c84 | 792cf1f4-f900-11eb-b658-0050568f9c84 | 髂动脉分叉支架系统—髂动脉分叉支架系统 | C02060700114017033770000535 | C02060700100001033770000635 | 02-血管介入治疗类材料 | 06-外周血管介入治疗材料 | 07-腹主动脉支架 | 腹主动脉支架（分支型） | 14-合金 | 017-分支型/非延长型 | IB-1416-030-170 | IB-1416-030-170 | 06938370122586 | 国械注准20213130022 | 集采范围外 | 新增（2025-06-23)、产品名称变更、国家医保耗材27位编码变更
21e192ed-91ea-11eb-8996-40f2e9990f5b | 先健科技（深圳）有限公司 | 91440300715217115L | 54a7d210-7a6e-11f0-88e5-34735a9d8166 | c20d077d-f8f7-11eb-b658-0050568f9c84 | 外周血管支架类 | 腹髂动脉 | 髂动脉分叉支架系统-支架 | d0e483de-82ce-11eb-ace3-fa163e311f19 | 髂动脉分叉支架系统 | 先健科技（深圳）有限公司 |  | 国械注准20213130022 |  | 该产品由髂动脉分叉支架、髂内覆膜支架以及其各自配套的输送器组成。髂动脉分叉支架由自膨式镍钛合金支架和PET膜组成，通过PET缝线缝合，支架连接点钢套采用316L不锈钢制成，支架显影点材料为钽；髂内覆膜支架由自膨式镍钛合金支架和ePTFE膜组成，支架显影点材料为钽。该产品经环氧乙烷灭菌，一次性使用。货架有效期三年。 | 髂动脉分叉支架系统用于治疗腹髂动脉瘤或髂总动脉瘤。 | 腹髂动脉 |  | 792cf377-f900-11eb-b658-0050568f9c84 | 792cf377-f900-11eb-b658-0050568f9c84 | 髂动脉分叉支架系统—髂动脉分叉支架系统 | C02060700114017033770000536 | C02060700100001033770000636 | 02-血管介入治疗类材料 | 06-外周血管介入治疗材料 | 07-腹主动脉支架 | 腹主动脉支架（分支型） | 14-合金 | 017-分支型/非延长型 | IB-1410-060-110 | IB-1410-060-110 | 06938370111535 | 国械注准20213130022 | 集采范围外 | 新增（2025-06-23)、产品名称变更、国家医保耗材27位编码变更
21e192ed-91ea-11eb-8996-40f2e9990f5b | 先健科技（深圳）有限公司 | 91440300715217115L | 54a7d2c4-7a6e-11f0-88e5-34735a9d8166 | c20d077d-f8f7-11eb-b658-0050568f9c84 | 外周血管支架类 | 腹髂动脉 | 髂动脉分叉支架系统-支架 | d0e483de-82ce-11eb-ace3-fa163e311f19 | 髂动脉分叉支架系统 | 先健科技（深圳）有限公司 |  | 国械注准20213130022 |  | 该产品由髂动脉分叉支架、髂内覆膜支架以及其各自配套的输送器组成。髂动脉分叉支架由自膨式镍钛合金支架和PET膜组成，通过PET缝线缝合，支架连接点钢套采用316L不锈钢制成，支架显影点材料为钽；髂内覆膜支架由自膨式镍钛合金支架和ePTFE膜组成，支架显影点材料为钽。该产品经环氧乙烷灭菌，一次性使用。货架有效期三年。 | 髂动脉分叉支架系统用于治疗腹髂动脉瘤或髂总动脉瘤。 | 腹髂动脉 |  | 792cf4f2-f900-11eb-b658-0050568f9c84 | 792cf4f2-f900-11eb-b658-0050568f9c84 | 髂动脉分叉支架系统—髂动脉分叉支架系统 | C02060700114017033770000537 | C02060700100001033770000637 | 02-血管介入治疗类材料 | 06-外周血管介入治疗材料 | 07-腹主动脉支架 | 腹主动脉支架（分支型） | 14-合金 | 017-分支型/非延长型 | IB-1412-050-110 | IB-1412-050-110 | 06938370121596 | 国械注准20213130022 | 集采范围外 | 新增（2025-06-23)、产品名称变更、国家医保耗材27位编码变更
21e192ed-91ea-11eb-8996-40f2e9990f5b | 先健科技（深圳）有限公司 | 91440300715217115L | 54a7d37e-7a6e-11f0-88e5-34735a9d8166 | c20d077d-f8f7-11eb-b658-0050568f9c84 | 外周血管支架类 | 腹髂动脉 | 髂动脉分叉支架系统-支架 | d0e483de-82ce-11eb-ace3-fa163e311f19 | 髂动脉分叉支架系统 | 先健科技（深圳）有限公司 |  | 国械注准20213130022 |  | 该产品由髂动脉分叉支架、髂内覆膜支架以及其各自配套的输送器组成。髂动脉分叉支架由自膨式镍钛合金支架和PET膜组成，通过PET缝线缝合，支架连接点钢套采用316L不锈钢制成，支架显影点材料为钽；髂内覆膜支架由自膨式镍钛合金支架和ePTFE膜组成，支架显影点材料为钽。该产品经环氧乙烷灭菌，一次性使用。货架有效期三年。 | 髂动脉分叉支架系统用于治疗腹髂动脉瘤或髂总动脉瘤。 | 腹髂动脉 |  | 792cfac7-f900-11eb-b658-0050568f9c84 | 792cfac7-f900-11eb-b658-0050568f9c84 | 髂动脉分叉支架系统—髂动脉分叉支架系统 | C02060700114017033770000538 | C02060700100001033770000638 | 02-血管介入治疗类材料 | 06-外周血管介入治疗材料 | 07-腹主动脉支架 | 腹主动脉支架（分支型） | 14-合金 | 017-分支型/非延长型 | IB-1412-120-170 | IB-1412-120-170 | 06938370111832 | 国械注准20213130022 | 集采范围外 | 新增（2025-06-23)、产品名称变更、国家医保耗材27位编码变更
21e192ed-91ea-11eb-8996-40f2e9990f5b | 先健科技（深圳）有限公司 | 91440300715217115L | 54a7d438-7a6e-11f0-88e5-34735a9d8166 | c20d077d-f8f7-11eb-b658-0050568f9c84 | 外周血管支架类 | 腹髂动脉 | 髂动脉分叉支架系统-支架 | d0e483de-82ce-11eb-ace3-fa163e311f19 | 髂动脉分叉支架系统 | 先健科技（深圳）有限公司 |  | 国械注准20213130022 |  | 该产品由髂动脉分叉支架、髂内覆膜支架以及其各自配套的输送器组成。髂动脉分叉支架由自膨式镍钛合金支架和PET膜组成，通过PET缝线缝合，支架连接点钢套采用316L不锈钢制成，支架显影点材料为钽；髂内覆膜支架由自膨式镍钛合金支架和ePTFE膜组成，支架显影点材料为钽。该产品经环氧乙烷灭菌，一次性使用。货架有效期三年。 | 髂动脉分叉支架系统用于治疗腹髂动脉瘤或髂总动脉瘤。 | 腹髂动脉 |  | 792cfc52-f900-11eb-b658-0050568f9c84 | 792cfc52-f900-11eb-b658-0050568f9c84 | 髂动脉分叉支架系统—髂动脉分叉支架系统 | C02060700114017033770000539 | C02060700100001033770000639 | 02-血管介入治疗类材料 | 06-外周血管介入治疗材料 | 07-腹主动脉支架 | 腹主动脉支架（分支型） | 14-合金 | 017-分支型/非延长型 | IB-1410-080-170 | IB-1410-080-170 | 06938370121374 | 国械注准20213130022 | 集采范围外 | 新增（2025-06-23)、产品名称变更、国家医保耗材27位编码变更
21e192ed-91ea-11eb-8996-40f2e9990f5b | 先健科技（深圳）有限公司 | 91440300715217115L | 54a7d4e8-7a6e-11f0-88e5-34735a9d8166 | c20d077d-f8f7-11eb-b658-0050568f9c84 | 外周血管支架类 | 腹髂动脉 | 髂动脉分叉支架系统-支架 | d0e483de-82ce-11eb-ace3-fa163e311f19 | 髂动脉分叉支架系统 | 先健科技（深圳）有限公司 |  | 国械注准20213130022 |  | 该产品由髂动脉分叉支架、髂内覆膜支架以及其各自配套的输送器组成。髂动脉分叉支架由自膨式镍钛合金支架和PET膜组成，通过PET缝线缝合，支架连接点钢套采用316L不锈钢制成，支架显影点材料为钽；髂内覆膜支架由自膨式镍钛合金支架和ePTFE膜组成，支架显影点材料为钽。该产品经环氧乙烷灭菌，一次性使用。货架有效期三年。 | 髂动脉分叉支架系统用于治疗腹髂动脉瘤或髂总动脉瘤。 | 腹髂动脉 |  | 792cfdc6-f900-11eb-b658-0050568f9c84 | 792cfdc6-f900-11eb-b658-0050568f9c84 | 髂动脉分叉支架系统—髂动脉分叉支架系统 | C02060700114017033770000540 | C02060700100001033770000640 | 02-血管介入治疗类材料 | 06-外周血管介入治疗材料 | 07-腹主动脉支架 | 腹主动脉支架（分支型） | 14-合金 | 017-分支型/非延长型 | IB-1812-040-120 | IB-1812-040-120 | 06938370128915 | 国械注准20213130022 | 集采范围外 | 新增（2025-06-23)、产品名称变更、国家医保耗材27位编码变更
21e192ed-91ea-11eb-8996-40f2e9990f5b | 先健科技（深圳）有限公司 | 91440300715217115L | 54a7d5a2-7a6e-11f0-88e5-34735a9d8166 | c20d077d-f8f7-11eb-b658-0050568f9c84 | 外周血管支架类 | 腹髂动脉 | 髂动脉分叉支架系统-支架 | d0e483de-82ce-11eb-ace3-fa163e311f19 | 髂动脉分叉支架系统 | 先健科技（深圳）有限公司 |  | 国械注准20213130022 |  | 该产品由髂动脉分叉支架、髂内覆膜支架以及其各自配套的输送器组成。髂动脉分叉支架由自膨式镍钛合金支架和PET膜组成，通过PET缝线缝合，支架连接点钢套采用316L不锈钢制成，支架显影点材料为钽；髂内覆膜支架由自膨式镍钛合金支架和ePTFE膜组成，支架显影点材料为钽。该产品经环氧乙烷灭菌，一次性使用。货架有效期三年。 | 髂动脉分叉支架系统用于治疗腹髂动脉瘤或髂总动脉瘤。 | 腹髂动脉 |  | 792d0005-f900-11eb-b658-0050568f9c84 | 792d0005-f900-11eb-b658-0050568f9c84 | 髂动脉分叉支架系统—髂动脉分叉支架系统 | C02060700114017033770000541 | C02060700100001033770000641 | 02-血管介入治疗类材料 | 06-外周血管介入治疗材料 | 07-腹主动脉支架 | 腹主动脉支架（分支型） | 14-合金 | 017-分支型/非延长型 | IB-1214-040-090 | IB-1214-040-090 | 06938370118640 | 国械注准20213130022 | 集采范围外 | 新增（2025-06-23)、产品名称变更、国家医保耗材27位编码变更
21e192ed-91ea-11eb-8996-40f2e9990f5b | 先健科技（深圳）有限公司 | 91440300715217115L | 54a7d65b-7a6e-11f0-88e5-34735a9d8166 | c20d077d-f8f7-11eb-b658-0050568f9c84 | 外周血管支架类 | 腹髂动脉 | 髂动脉分叉支架系统-支架 | d0e483de-82ce-11eb-ace3-fa163e311f19 | 髂动脉分叉支架系统 | 先健科技（深圳）有限公司 |  | 国械注准20213130022 |  | 该产品由髂动脉分叉支架、髂内覆膜支架以及其各自配套的输送器组成。髂动脉分叉支架由自膨式镍钛合金支架和PET膜组成，通过PET缝线缝合，支架连接点钢套采用316L不锈钢制成，支架显影点材料为钽；髂内覆膜支架由自膨式镍钛合金支架和ePTFE膜组成，支架显影点材料为钽。该产品经环氧乙烷灭菌，一次性使用。货架有效期三年。 | 髂动脉分叉支架系统用于治疗腹髂动脉瘤或髂总动脉瘤。 | 腹髂动脉 |  | 792d028d-f900-11eb-b658-0050568f9c84 | 792d028d-f900-11eb-b658-0050568f9c84 | 髂动脉分叉支架系统—髂动脉分叉支架系统 | C02060700114018033770000326 | C02060700100001033770000642 | 02-血管介入治疗类材料 | 06-外周血管介入治疗材料 | 07-腹主动脉支架 | 腹主动脉支架（非分支型） | 14-合金 | 018-非分支型/延长型 | IB-1416-100-100 | IB-1416-100-100 | 06938370122999 | 国械注准20213130022 | 集采范围外 | 新增（2025-06-23)、产品名称变更、国家医保耗材27位编码变更
21e192ed-91ea-11eb-8996-40f2e9990f5b | 先健科技（深圳）有限公司 | 91440300715217115L | 54a7d710-7a6e-11f0-88e5-34735a9d8166 | c20d077d-f8f7-11eb-b658-0050568f9c84 | 外周血管支架类 | 腹髂动脉 | 髂动脉分叉支架系统-支架 | d0e483de-82ce-11eb-ace3-fa163e311f19 | 髂动脉分叉支架系统 | 先健科技（深圳）有限公司 |  | 国械注准20213130022 |  | 该产品由髂动脉分叉支架、髂内覆膜支架以及其各自配套的输送器组成。髂动脉分叉支架由自膨式镍钛合金支架和PET膜组成，通过PET缝线缝合，支架连接点钢套采用316L不锈钢制成，支架显影点材料为钽；髂内覆膜支架由自膨式镍钛合金支架和ePTFE膜组成，支架显影点材料为钽。该产品经环氧乙烷灭菌，一次性使用。货架有效期三年。 | 髂动脉分叉支架系统用于治疗腹髂动脉瘤或髂总动脉瘤。 | 腹髂动脉 |  | 792d054d-f900-11eb-b658-0050568f9c84 | 792d054d-f900-11eb-b658-0050568f9c84 | 髂动脉分叉支架系统—髂动脉分叉支架系统 | C02060700114017033770000542 | C02060700100001033770000643 | 02-血管介入治疗类材料 | 06-外周血管介入治疗材料 | 07-腹主动脉支架 | 腹主动脉支架（分支型） | 14-合金 | 017-分支型/非延长型 | IB-1414-040-140 | IB-1414-040-140 | 06938370121954 | 国械注准20213130022 | 集采范围外 | 新增（2025-06-23)、产品名称变更、国家医保耗材27位编码变更
21e192ed-91ea-11eb-8996-40f2e9990f5b | 先健科技（深圳）有限公司 | 91440300715217115L | 54a7d7c5-7a6e-11f0-88e5-34735a9d8166 | c20d077d-f8f7-11eb-b658-0050568f9c84 | 外周血管支架类 | 腹髂动脉 | 髂动脉分叉支架系统-支架 | d0e483de-82ce-11eb-ace3-fa163e311f19 | 髂动脉分叉支架系统 | 先健科技（深圳）有限公司 |  | 国械注准20213130022 |  | 该产品由髂动脉分叉支架、髂内覆膜支架以及其各自配套的输送器组成。髂动脉分叉支架由自膨式镍钛合金支架和PET膜组成，通过PET缝线缝合，支架连接点钢套采用316L不锈钢制成，支架显影点材料为钽；髂内覆膜支架由自膨式镍钛合金支架和ePTFE膜组成，支架显影点材料为钽。该产品经环氧乙烷灭菌，一次性使用。货架有效期三年。 | 髂动脉分叉支架系统用于治疗腹髂动脉瘤或髂总动脉瘤。 | 腹髂动脉 |  | 792d06ee-f900-11eb-b658-0050568f9c84 | 792d06ee-f900-11eb-b658-0050568f9c84 | 髂动脉分叉支架系统—髂动脉分叉支架系统 | C02060700114017033770000543 | C02060700100001033770000644 | 02-血管介入治疗类材料 | 06-外周血管介入治疗材料 | 07-腹主动脉支架 | 腹主动脉支架（分支型） | 14-合金 | 017-分支型/非延长型 | IB-1612-080-110 | IB-1612-080-110 | 06938370114383 | 国械注准20213130022 | 集采范围外 | 新增（2025-06-23)、产品名称变更、国家医保耗材27位编码变更
21e192ed-91ea-11eb-8996-40f2e9990f5b | 先健科技（深圳）有限公司 | 91440300715217115L | 54a7d87a-7a6e-11f0-88e5-34735a9d8166 | c20d077d-f8f7-11eb-b658-0050568f9c84 | 外周血管支架类 | 腹髂动脉 | 髂动脉分叉支架系统-支架 | d0e483de-82ce-11eb-ace3-fa163e311f19 | 髂动脉分叉支架系统 | 先健科技（深圳）有限公司 |  | 国械注准20213130022 |  | 该产品由髂动脉分叉支架、髂内覆膜支架以及其各自配套的输送器组成。髂动脉分叉支架由自膨式镍钛合金支架和PET膜组成，通过PET缝线缝合，支架连接点钢套采用316L不锈钢制成，支架显影点材料为钽；髂内覆膜支架由自膨式镍钛合金支架和ePTFE膜组成，支架显影点材料为钽。该产品经环氧乙烷灭菌，一次性使用。货架有效期三年。 | 髂动脉分叉支架系统用于治疗腹髂动脉瘤或髂总动脉瘤。 | 腹髂动脉 |  | 792d0876-f900-11eb-b658-0050568f9c84 | 792d0876-f900-11eb-b658-0050568f9c84 | 髂动脉分叉支架系统—髂动脉分叉支架系统 | C02060700114017033770000544 | C02060700100001033770000645 | 02-血管介入治疗类材料 | 06-外周血管介入治疗材料 | 07-腹主动脉支架 | 腹主动脉支架（分支型） | 14-合金 | 017-分支型/非延长型 | IB-1812-030-140 | IB-1812-030-140 | 06938370128854 | 国械注准20213130022 | 集采范围外 | 新增（2025-06-23)、产品名称变更、国家医保耗材27位编码变更
21e192ed-91ea-11eb-8996-40f2e9990f5b | 先健科技（深圳）有限公司 | 91440300715217115L | 54a7dbdb-7a6e-11f0-88e5-34735a9d8166 | c20d077d-f8f7-11eb-b658-0050568f9c84 | 外周血管支架类 | 腹髂动脉 | 髂动脉分叉支架系统-支架 | d0e483de-82ce-11eb-ace3-fa163e311f19 | 髂动脉分叉支架系统 | 先健科技（深圳）有限公司 |  | 国械注准20213130022 |  | 该产品由髂动脉分叉支架、髂内覆膜支架以及其各自配套的输送器组成。髂动脉分叉支架由自膨式镍钛合金支架和PET膜组成，通过PET缝线缝合，支架连接点钢套采用316L不锈钢制成，支架显影点材料为钽；髂内覆膜支架由自膨式镍钛合金支架和ePTFE膜组成，支架显影点材料为钽。该产品经环氧乙烷灭菌，一次性使用。货架有效期三年。 | 髂动脉分叉支架系统用于治疗腹髂动脉瘤或髂总动脉瘤。 | 腹髂动脉 |  | 792d0a10-f900-11eb-b658-0050568f9c84 | 792d0a10-f900-11eb-b658-0050568f9c84 | 髂动脉分叉支架系统—髂动脉分叉支架系统 | C02060700114017033770000545 | C02060700100001033770000646 | 02-血管介入治疗类材料 | 06-外周血管介入治疗材料 | 07-腹主动脉支架 | 腹主动脉支架（分支型） | 14-合金 | 017-分支型/非延长型 | IB-1210-120-160 | IB-1210-120-160 | 06938370111191 | 国械注准20213130022 | 集采范围外 | 新增（2025-06-23)、产品名称变更、国家医保耗材27位编码变更
21e192ed-91ea-11eb-8996-40f2e9990f5b | 先健科技（深圳）有限公司 | 91440300715217115L | 54a7dc95-7a6e-11f0-88e5-34735a9d8166 | c20d077d-f8f7-11eb-b658-0050568f9c84 | 外周血管支架类 | 腹髂动脉 | 髂动脉分叉支架系统-支架 | d0e483de-82ce-11eb-ace3-fa163e311f19 | 髂动脉分叉支架系统 | 先健科技（深圳）有限公司 |  | 国械注准20213130022 |  | 该产品由髂动脉分叉支架、髂内覆膜支架以及其各自配套的输送器组成。髂动脉分叉支架由自膨式镍钛合金支架和PET膜组成，通过PET缝线缝合，支架连接点钢套采用316L不锈钢制成，支架显影点材料为钽；髂内覆膜支架由自膨式镍钛合金支架和ePTFE膜组成，支架显影点材料为钽。该产品经环氧乙烷灭菌，一次性使用。货架有效期三年。 | 髂动脉分叉支架系统用于治疗腹髂动脉瘤或髂总动脉瘤。 | 腹髂动脉 |  | 792d0b8b-f900-11eb-b658-0050568f9c84 | 792d0b8b-f900-11eb-b658-0050568f9c84 | 髂动脉分叉支架系统—髂动脉分叉支架系统 | C02060700114017033770000546 | C02060700100001033770000647 | 02-血管介入治疗类材料 | 06-外周血管介入治疗材料 | 07-腹主动脉支架 | 腹主动脉支架（分支型） | 14-合金 | 017-分支型/非延长型 | IB-1812-040-110 | IB-1812-040-110 | 06938370128908 | 国械注准20213130022 | 集采范围外 | 新增（2025-06-23)、产品名称变更、国家医保耗材27位编码变更
21e192ed-91ea-11eb-8996-40f2e9990f5b | 先健科技（深圳）有限公司 | 91440300715217115L | 54a7dd59-7a6e-11f0-88e5-34735a9d8166 | c20d077d-f8f7-11eb-b658-0050568f9c84 | 外周血管支架类 | 腹髂动脉 | 髂动脉分叉支架系统-支架 | d0e483de-82ce-11eb-ace3-fa163e311f19 | 髂动脉分叉支架系统 | 先健科技（深圳）有限公司 |  | 国械注准20213130022 |  | 该产品由髂动脉分叉支架、髂内覆膜支架以及其各自配套的输送器组成。髂动脉分叉支架由自膨式镍钛合金支架和PET膜组成，通过PET缝线缝合，支架连接点钢套采用316L不锈钢制成，支架显影点材料为钽；髂内覆膜支架由自膨式镍钛合金支架和ePTFE膜组成，支架显影点材料为钽。该产品经环氧乙烷灭菌，一次性使用。货架有效期三年。 | 髂动脉分叉支架系统用于治疗腹髂动脉瘤或髂总动脉瘤。 | 腹髂动脉 |  | 792d0cf2-f900-11eb-b658-0050568f9c84 | 792d0cf2-f900-11eb-b658-0050568f9c84 | 髂动脉分叉支架系统—髂动脉分叉支架系统 | C02060700114017033770000547 | C02060700100001033770000648 | 02-血管介入治疗类材料 | 06-外周血管介入治疗材料 | 07-腹主动脉支架 | 腹主动脉支架（分支型） | 14-合金 | 017-分支型/非延长型 | IB-1414-050-160 | IB-1414-050-160 | 06938370122265 | 国械注准20213130022 | 集采范围外 | 新增（2025-06-23)、产品名称变更、国家医保耗材27位编码变更
21e192ed-91ea-11eb-8996-40f2e9990f5b | 先健科技（深圳）有限公司 | 91440300715217115L | 54a7de0d-7a6e-11f0-88e5-34735a9d8166 | c20d077d-f8f7-11eb-b658-0050568f9c84 | 外周血管支架类 | 腹髂动脉 | 髂动脉分叉支架系统-支架 | d0e483de-82ce-11eb-ace3-fa163e311f19 | 髂动脉分叉支架系统 | 先健科技（深圳）有限公司 |  | 国械注准20213130022 |  | 该产品由髂动脉分叉支架、髂内覆膜支架以及其各自配套的输送器组成。髂动脉分叉支架由自膨式镍钛合金支架和PET膜组成，通过PET缝线缝合，支架连接点钢套采用316L不锈钢制成，支架显影点材料为钽；髂内覆膜支架由自膨式镍钛合金支架和ePTFE膜组成，支架显影点材料为钽。该产品经环氧乙烷灭菌，一次性使用。货架有效期三年。 | 髂动脉分叉支架系统用于治疗腹髂动脉瘤或髂总动脉瘤。 | 腹髂动脉 |  | 792d0e67-f900-11eb-b658-0050568f9c84 | 792d0e67-f900-11eb-b658-0050568f9c84 | 髂动脉分叉支架系统—髂动脉分叉支架系统 | C02060700114017033770000548 | C02060700100001033770000649 | 02-血管介入治疗类材料 | 06-外周血管介入治疗材料 | 07-腹主动脉支架 | 腹主动脉支架（分支型） | 14-合金 | 017-分支型/非延长型 | IB-1610-060-140 | IB-1610-060-140 | 06938370123477 | 国械注准20213130022 | 集采范围外 | 新增（2025-06-23)、产品名称变更、国家医保耗材27位编码变更
21e192ed-91ea-11eb-8996-40f2e9990f5b | 先健科技（深圳）有限公司 | 91440300715217115L | 54a7dec7-7a6e-11f0-88e5-34735a9d8166 | c20d077d-f8f7-11eb-b658-0050568f9c84 | 外周血管支架类 | 腹髂动脉 | 髂动脉分叉支架系统-支架 | d0e483de-82ce-11eb-ace3-fa163e311f19 | 髂动脉分叉支架系统 | 先健科技（深圳）有限公司 |  | 国械注准20213130022 |  | 该产品由髂动脉分叉支架、髂内覆膜支架以及其各自配套的输送器组成。髂动脉分叉支架由自膨式镍钛合金支架和PET膜组成，通过PET缝线缝合，支架连接点钢套采用316L不锈钢制成，支架显影点材料为钽；髂内覆膜支架由自膨式镍钛合金支架和ePTFE膜组成，支架显影点材料为钽。该产品经环氧乙烷灭菌，一次性使用。货架有效期三年。 | 髂动脉分叉支架系统用于治疗腹髂动脉瘤或髂总动脉瘤。 | 腹髂动脉 |  | 792d0fd6-f900-11eb-b658-0050568f9c84 | 792d0fd6-f900-11eb-b658-0050568f9c84 | 髂动脉分叉支架系统—髂动脉分叉支架系统 | C02060700114017033770000549 | C02060700100001033770000650 | 02-血管介入治疗类材料 | 06-外周血管介入治疗材料 | 07-腹主动脉支架 | 腹主动脉支架（分支型） | 14-合金 | 017-分支型/非延长型 | IB-1210-040-080 | IB-1210-040-080 | 06938370111047 | 国械注准20213130022 | 集采范围外 | 新增（2025-06-23)、产品名称变更、国家医保耗材27位编码变更
21e192ed-91ea-11eb-8996-40f2e9990f5b | 先健科技（深圳）有限公司 | 91440300715217115L | 54a7df81-7a6e-11f0-88e5-34735a9d8166 | c20d077d-f8f7-11eb-b658-0050568f9c84 | 外周血管支架类 | 腹髂动脉 | 髂动脉分叉支架系统-支架 | d0e483de-82ce-11eb-ace3-fa163e311f19 | 髂动脉分叉支架系统 | 先健科技（深圳）有限公司 |  | 国械注准20213130022 |  | 该产品由髂动脉分叉支架、髂内覆膜支架以及其各自配套的输送器组成。髂动脉分叉支架由自膨式镍钛合金支架和PET膜组成，通过PET缝线缝合，支架连接点钢套采用316L不锈钢制成，支架显影点材料为钽；髂内覆膜支架由自膨式镍钛合金支架和ePTFE膜组成，支架显影点材料为钽。该产品经环氧乙烷灭菌，一次性使用。货架有效期三年。 | 髂动脉分叉支架系统用于治疗腹髂动脉瘤或髂总动脉瘤。 | 腹髂动脉 |  | 792d1137-f900-11eb-b658-0050568f9c84 | 792d1137-f900-11eb-b658-0050568f9c84 | 髂动脉分叉支架系统—髂动脉分叉支架系统 | C02060700114017033770000550 | C02060700100001033770000651 | 02-血管介入治疗类材料 | 06-外周血管介入治疗材料 | 07-腹主动脉支架 | 腹主动脉支架（分支型） | 14-合金 | 017-分支型/非延长型 | IB-1612-030-100 | IB-1612-030-100 | 06938370123613 | 国械注准20213130022 | 集采范围外 | 新增（2025-06-23)、产品名称变更、国家医保耗材27位编码变更
21e192ed-91ea-11eb-8996-40f2e9990f5b | 先健科技（深圳）有限公司 | 91440300715217115L | 54a7e036-7a6e-11f0-88e5-34735a9d8166 | c20d077d-f8f7-11eb-b658-0050568f9c84 | 外周血管支架类 | 腹髂动脉 | 髂动脉分叉支架系统-支架 | d0e483de-82ce-11eb-ace3-fa163e311f19 | 髂动脉分叉支架系统 | 先健科技（深圳）有限公司 |  | 国械注准20213130022 |  | 该产品由髂动脉分叉支架、髂内覆膜支架以及其各自配套的输送器组成。髂动脉分叉支架由自膨式镍钛合金支架和PET膜组成，通过PET缝线缝合，支架连接点钢套采用316L不锈钢制成，支架显影点材料为钽；髂内覆膜支架由自膨式镍钛合金支架和ePTFE膜组成，支架显影点材料为钽。该产品经环氧乙烷灭菌，一次性使用。货架有效期三年。 | 髂动脉分叉支架系统用于治疗腹髂动脉瘤或髂总动脉瘤。 | 腹髂动脉 |  | 792d12a5-f900-11eb-b658-0050568f9c84 | 792d12a5-f900-11eb-b658-0050568f9c84 | 髂动脉分叉支架系统—髂动脉分叉支架系统 | C02060700114017033770000551 | C02060700100001033770000652 | 02-血管介入治疗类材料 | 06-外周血管介入治疗材料 | 07-腹主动脉支架 | 腹主动脉支架（分支型） | 14-合金 | 017-分支型/非延长型 | IB-1414-120-150 | IB-1414-120-150 | 06938370114024 | 国械注准20213130022 | 集采范围外 | 新增（2025-06-23)、产品名称变更、国家医保耗材27位编码变更
21e192ed-91ea-11eb-8996-40f2e9990f5b | 先健科技（深圳）有限公司 | 91440300715217115L | 54a7e0eb-7a6e-11f0-88e5-34735a9d8166 | c20d077d-f8f7-11eb-b658-0050568f9c84 | 外周血管支架类 | 腹髂动脉 | 髂动脉分叉支架系统-支架 | d0e483de-82ce-11eb-ace3-fa163e311f19 | 髂动脉分叉支架系统 | 先健科技（深圳）有限公司 |  | 国械注准20213130022 |  | 该产品由髂动脉分叉支架、髂内覆膜支架以及其各自配套的输送器组成。髂动脉分叉支架由自膨式镍钛合金支架和PET膜组成，通过PET缝线缝合，支架连接点钢套采用316L不锈钢制成，支架显影点材料为钽；髂内覆膜支架由自膨式镍钛合金支架和ePTFE膜组成，支架显影点材料为钽。该产品经环氧乙烷灭菌，一次性使用。货架有效期三年。 | 髂动脉分叉支架系统用于治疗腹髂动脉瘤或髂总动脉瘤。 | 腹髂动脉 |  | 792d1420-f900-11eb-b658-0050568f9c84 | 792d1420-f900-11eb-b658-0050568f9c84 | 髂动脉分叉支架系统—髂动脉分叉支架系统 | C02060700114017033770000552 | C02060700100001033770000653 | 02-血管介入治疗类材料 | 06-外周血管介入治疗材料 | 07-腹主动脉支架 | 腹主动脉支架（分支型） | 14-合金 | 017-分支型/非延长型 | IB-1612-040-170 | IB-1612-040-170 | 06938370123767 | 国械注准20213130022 | 集采范围外 | 新增（2025-06-23)、产品名称变更、国家医保耗材27位编码变更
21e192ed-91ea-11eb-8996-40f2e9990f5b | 先健科技（深圳）有限公司 | 91440300715217115L | 54a7e1a4-7a6e-11f0-88e5-34735a9d8166 | c20d077d-f8f7-11eb-b658-0050568f9c84 | 外周血管支架类 | 腹髂动脉 | 髂动脉分叉支架系统-支架 | d0e483de-82ce-11eb-ace3-fa163e311f19 | 髂动脉分叉支架系统 | 先健科技（深圳）有限公司 |  | 国械注准20213130022 |  | 该产品由髂动脉分叉支架、髂内覆膜支架以及其各自配套的输送器组成。髂动脉分叉支架由自膨式镍钛合金支架和PET膜组成，通过PET缝线缝合，支架连接点钢套采用316L不锈钢制成，支架显影点材料为钽；髂内覆膜支架由自膨式镍钛合金支架和ePTFE膜组成，支架显影点材料为钽。该产品经环氧乙烷灭菌，一次性使用。货架有效期三年。 | 髂动脉分叉支架系统用于治疗腹髂动脉瘤或髂总动脉瘤。 | 腹髂动脉 |  | 792d15d9-f900-11eb-b658-0050568f9c84 | 792d15d9-f900-11eb-b658-0050568f9c84 | 髂动脉分叉支架系统—髂动脉分叉支架系统 | C02060700114017033770000553 | C02060700100001033770000654 | 02-血管介入治疗类材料 | 06-外周血管介入治疗材料 | 07-腹主动脉支架 | 腹主动脉支架（分支型） | 14-合金 | 017-分支型/非延长型 | IB-1614-030-100 | IB-1614-030-100 | 06938370124337 | 国械注准20213130022 | 集采范围外 | 新增（2025-06-23)、产品名称变更、国家医保耗材27位编码变更
21e192ed-91ea-11eb-8996-40f2e9990f5b | 先健科技（深圳）有限公司 | 91440300715217115L | 54a7e259-7a6e-11f0-88e5-34735a9d8166 | c20d077d-f8f7-11eb-b658-0050568f9c84 | 外周血管支架类 | 腹髂动脉 | 髂动脉分叉支架系统-支架 | d0e483de-82ce-11eb-ace3-fa163e311f19 | 髂动脉分叉支架系统 | 先健科技（深圳）有限公司 |  | 国械注准20213130022 |  | 该产品由髂动脉分叉支架、髂内覆膜支架以及其各自配套的输送器组成。髂动脉分叉支架由自膨式镍钛合金支架和PET膜组成，通过PET缝线缝合，支架连接点钢套采用316L不锈钢制成，支架显影点材料为钽；髂内覆膜支架由自膨式镍钛合金支架和ePTFE膜组成，支架显影点材料为钽。该产品经环氧乙烷灭菌，一次性使用。货架有效期三年。 | 髂动脉分叉支架系统用于治疗腹髂动脉瘤或髂总动脉瘤。 | 腹髂动脉 |  | 792d1744-f900-11eb-b658-0050568f9c84 | 792d1744-f900-11eb-b658-0050568f9c84 | 髂动脉分叉支架系统—髂动脉分叉支架系统 | C02060700114017033770000554 | C02060700100001033770000655 | 02-血管介入治疗类材料 | 06-外周血管介入治疗材料 | 07-腹主动脉支架 | 腹主动脉支架（分支型） | 14-合金 | 017-分支型/非延长型 | IB-1610-100-130 | IB-1610-100-130 | 06938370114208 | 国械注准20213130022 | 集采范围外 | 新增（2025-06-23)、产品名称变更、国家医保耗材27位编码变更
21e192ed-91ea-11eb-8996-40f2e9990f5b | 先健科技（深圳）有限公司 | 91440300715217115L | 54a7e30e-7a6e-11f0-88e5-34735a9d8166 | c20d077d-f8f7-11eb-b658-0050568f9c84 | 外周血管支架类 | 腹髂动脉 | 髂动脉分叉支架系统-支架 | d0e483de-82ce-11eb-ace3-fa163e311f19 | 髂动脉分叉支架系统 | 先健科技（深圳）有限公司 |  | 国械注准20213130022 |  | 该产品由髂动脉分叉支架、髂内覆膜支架以及其各自配套的输送器组成。髂动脉分叉支架由自膨式镍钛合金支架和PET膜组成，通过PET缝线缝合，支架连接点钢套采用316L不锈钢制成，支架显影点材料为钽；髂内覆膜支架由自膨式镍钛合金支架和ePTFE膜组成，支架显影点材料为钽。该产品经环氧乙烷灭菌，一次性使用。货架有效期三年。 | 髂动脉分叉支架系统用于治疗腹髂动脉瘤或髂总动脉瘤。 | 腹髂动脉 |  | 792d18c8-f900-11eb-b658-0050568f9c84 | 792d18c8-f900-11eb-b658-0050568f9c84 | 髂动脉分叉支架系统—髂动脉分叉支架系统 | C02060700114017033770000555 | C02060700100001033770000656 | 02-血管介入治疗类材料 | 06-外周血管介入治疗材料 | 07-腹主动脉支架 | 腹主动脉支架（分支型） | 14-合金 | 017-分支型/非延长型 | IB-1414-080-150 | IB-1414-080-150 | 06938370122401 | 国械注准20213130022 | 集采范围外 | 新增（2025-06-23)、产品名称变更、国家医保耗材27位编码变更
21e192ed-91ea-11eb-8996-40f2e9990f5b | 先健科技（深圳）有限公司 | 91440300715217115L | 54a7e66f-7a6e-11f0-88e5-34735a9d8166 | c20d077d-f8f7-11eb-b658-0050568f9c84 | 外周血管支架类 | 腹髂动脉 | 髂动脉分叉支架系统-支架 | d0e483de-82ce-11eb-ace3-fa163e311f19 | 髂动脉分叉支架系统 | 先健科技（深圳）有限公司 |  | 国械注准20213130022 |  | 该产品由髂动脉分叉支架、髂内覆膜支架以及其各自配套的输送器组成。髂动脉分叉支架由自膨式镍钛合金支架和PET膜组成，通过PET缝线缝合，支架连接点钢套采用316L不锈钢制成，支架显影点材料为钽；髂内覆膜支架由自膨式镍钛合金支架和ePTFE膜组成，支架显影点材料为钽。该产品经环氧乙烷灭菌，一次性使用。货架有效期三年。 | 髂动脉分叉支架系统用于治疗腹髂动脉瘤或髂总动脉瘤。 | 腹髂动脉 |  | 792d1a4c-f900-11eb-b658-0050568f9c84 | 792d1a4c-f900-11eb-b658-0050568f9c84 | 髂动脉分叉支架系统—髂动脉分叉支架系统 | C02060700114017033770000556 | C02060700100001033770000657 | 02-血管介入治疗类材料 | 06-外周血管介入治疗材料 | 07-腹主动脉支架 | 腹主动脉支架（分支型） | 14-合金 | 017-分支型/非延长型 | IB-1210-050-130 | IB-1210-050-130 | 06938370115342 | 国械注准20213130022 | 集采范围外 | 新增（2025-06-23)、产品名称变更、国家医保耗材27位编码变更
21e192ed-91ea-11eb-8996-40f2e9990f5b | 先健科技（深圳）有限公司 | 91440300715217115L | 54a7e729-7a6e-11f0-88e5-34735a9d8166 | c20d077d-f8f7-11eb-b658-0050568f9c84 | 外周血管支架类 | 腹髂动脉 | 髂动脉分叉支架系统-支架 | d0e483de-82ce-11eb-ace3-fa163e311f19 | 髂动脉分叉支架系统 | 先健科技（深圳）有限公司 |  | 国械注准20213130022 |  | 该产品由髂动脉分叉支架、髂内覆膜支架以及其各自配套的输送器组成。髂动脉分叉支架由自膨式镍钛合金支架和PET膜组成，通过PET缝线缝合，支架连接点钢套采用316L不锈钢制成，支架显影点材料为钽；髂内覆膜支架由自膨式镍钛合金支架和ePTFE膜组成，支架显影点材料为钽。该产品经环氧乙烷灭菌，一次性使用。货架有效期三年。 | 髂动脉分叉支架系统用于治疗腹髂动脉瘤或髂总动脉瘤。 | 腹髂动脉 |  | 792d1bd0-f900-11eb-b658-0050568f9c84 | 792d1bd0-f900-11eb-b658-0050568f9c84 | 髂动脉分叉支架系统—髂动脉分叉支架系统 | C02060700114017033770000557 | C02060700100001033770000658 | 02-血管介入治疗类材料 | 06-外周血管介入治疗材料 | 07-腹主动脉支架 | 腹主动脉支架（分支型） | 14-合金 | 017-分支型/非延长型 | IB-1814-060-150 | IB-1814-060-150 | 06938370129929 | 国械注准20213130022 | 集采范围外 | 新增（2025-06-23)、产品名称变更、国家医保耗材27位编码变更
21e192ed-91ea-11eb-8996-40f2e9990f5b | 先健科技（深圳）有限公司 | 91440300715217115L | 54a7e7de-7a6e-11f0-88e5-34735a9d8166 | c20d077d-f8f7-11eb-b658-0050568f9c84 | 外周血管支架类 | 腹髂动脉 | 髂动脉分叉支架系统-支架 | d0e483de-82ce-11eb-ace3-fa163e311f19 | 髂动脉分叉支架系统 | 先健科技（深圳）有限公司 |  | 国械注准20213130022 |  | 该产品由髂动脉分叉支架、髂内覆膜支架以及其各自配套的输送器组成。髂动脉分叉支架由自膨式镍钛合金支架和PET膜组成，通过PET缝线缝合，支架连接点钢套采用316L不锈钢制成，支架显影点材料为钽；髂内覆膜支架由自膨式镍钛合金支架和ePTFE膜组成，支架显影点材料为钽。该产品经环氧乙烷灭菌，一次性使用。货架有效期三年。 | 髂动脉分叉支架系统用于治疗腹髂动脉瘤或髂总动脉瘤。 | 腹髂动脉 |  | 792d1dc6-f900-11eb-b658-0050568f9c84 | 792d1dc6-f900-11eb-b658-0050568f9c84 | 髂动脉分叉支架系统—髂动脉分叉支架系统 | C02060700114017033770000558 | C02060700100001033770000659 | 02-血管介入治疗类材料 | 06-外周血管介入治疗材料 | 07-腹主动脉支架 | 腹主动脉支架（分支型） | 14-合金 | 017-分支型/非延长型 | IB-1216-080-110 | IB-1216-080-110 | 06938370120575 | 国械注准20213130022 | 集采范围外 | 新增（2025-06-23)、产品名称变更、国家医保耗材27位编码变更
21e192ed-91ea-11eb-8996-40f2e9990f5b | 先健科技（深圳）有限公司 | 91440300715217115L | 54a7e897-7a6e-11f0-88e5-34735a9d8166 | c20d077d-f8f7-11eb-b658-0050568f9c84 | 外周血管支架类 | 腹髂动脉 | 髂动脉分叉支架系统-支架 | d0e483de-82ce-11eb-ace3-fa163e311f19 | 髂动脉分叉支架系统 | 先健科技（深圳）有限公司 |  | 国械注准20213130022 |  | 该产品由髂动脉分叉支架、髂内覆膜支架以及其各自配套的输送器组成。髂动脉分叉支架由自膨式镍钛合金支架和PET膜组成，通过PET缝线缝合，支架连接点钢套采用316L不锈钢制成，支架显影点材料为钽；髂内覆膜支架由自膨式镍钛合金支架和ePTFE膜组成，支架显影点材料为钽。该产品经环氧乙烷灭菌，一次性使用。货架有效期三年。 | 髂动脉分叉支架系统用于治疗腹髂动脉瘤或髂总动脉瘤。 | 腹髂动脉 |  | 792e35cb-f900-11eb-b658-0050568f9c84 | 792e35cb-f900-11eb-b658-0050568f9c84 | 髂动脉分叉支架系统—髂动脉分叉支架系统 | C02060700114017033770000559 | C02060700100001033770000660 | 02-血管介入治疗类材料 | 06-外周血管介入治疗材料 | 07-腹主动脉支架 | 腹主动脉支架（分支型） | 14-合金 | 017-分支型/非延长型 | IB-1414-080-160 | IB-1414-080-160 | 06938370122418 | 国械注准20213130022 | 集采范围外 | 新增（2025-06-23)、产品名称变更、国家医保耗材27位编码变更
21e192ed-91ea-11eb-8996-40f2e9990f5b | 先健科技（深圳）有限公司 | 91440300715217115L | 54a7e95b-7a6e-11f0-88e5-34735a9d8166 | c20d077d-f8f7-11eb-b658-0050568f9c84 | 外周血管支架类 | 腹髂动脉 | 髂动脉分叉支架系统-支架 | d0e483de-82ce-11eb-ace3-fa163e311f19 | 髂动脉分叉支架系统 | 先健科技（深圳）有限公司 |  | 国械注准20213130022 |  | 该产品由髂动脉分叉支架、髂内覆膜支架以及其各自配套的输送器组成。髂动脉分叉支架由自膨式镍钛合金支架和PET膜组成，通过PET缝线缝合，支架连接点钢套采用316L不锈钢制成，支架显影点材料为钽；髂内覆膜支架由自膨式镍钛合金支架和ePTFE膜组成，支架显影点材料为钽。该产品经环氧乙烷灭菌，一次性使用。货架有效期三年。 | 髂动脉分叉支架系统用于治疗腹髂动脉瘤或髂总动脉瘤。 | 腹髂动脉 |  | 792f6d34-f900-11eb-b658-0050568f9c84 | 792f6d34-f900-11eb-b658-0050568f9c84 | 髂动脉分叉支架系统—髂动脉分叉支架系统 | C02060700114017033770000560 | C02060700100001033770000661 | 02-血管介入治疗类材料 | 06-外周血管介入治疗材料 | 07-腹主动脉支架 | 腹主动脉支架（分支型） | 14-合金 | 017-分支型/非延长型 | IB-1812-080-150 | IB-1812-080-150 | 06938370129486 | 国械注准20213130022 | 集采范围外 | 新增（2025-06-23)、产品名称变更、国家医保耗材27位编码变更
21e192ed-91ea-11eb-8996-40f2e9990f5b | 先健科技（深圳）有限公司 | 91440300715217115L | 54a7ea1e-7a6e-11f0-88e5-34735a9d8166 | c20d077d-f8f7-11eb-b658-0050568f9c84 | 外周血管支架类 | 腹髂动脉 | 髂动脉分叉支架系统-支架 | d0e483de-82ce-11eb-ace3-fa163e311f19 | 髂动脉分叉支架系统 | 先健科技（深圳）有限公司 |  | 国械注准20213130022 |  | 该产品由髂动脉分叉支架、髂内覆膜支架以及其各自配套的输送器组成。髂动脉分叉支架由自膨式镍钛合金支架和PET膜组成，通过PET缝线缝合，支架连接点钢套采用316L不锈钢制成，支架显影点材料为钽；髂内覆膜支架由自膨式镍钛合金支架和ePTFE膜组成，支架显影点材料为钽。该产品经环氧乙烷灭菌，一次性使用。货架有效期三年。 | 髂动脉分叉支架系统用于治疗腹髂动脉瘤或髂总动脉瘤。 | 腹髂动脉 |  | 79309aac-f900-11eb-b658-0050568f9c84 | 79309aac-f900-11eb-b658-0050568f9c84 | 髂动脉分叉支架系统—髂动脉分叉支架系统 | C02060700114017033770000561 | C02060700100001033770000662 | 02-血管介入治疗类材料 | 06-外周血管介入治疗材料 | 07-腹主动脉支架 | 腹主动脉支架（分支型） | 14-合金 | 017-分支型/非延长型 | IB-1216-030-150 | IB-1216-030-150 | 06938370120223 | 国械注准20213130022 | 集采范围外 | 新增（2025-06-23)、产品名称变更、国家医保耗材27位编码变更
21e192ed-91ea-11eb-8996-40f2e9990f5b | 先健科技（深圳）有限公司 | 91440300715217115L | 54a7ead3-7a6e-11f0-88e5-34735a9d8166 | c20d077d-f8f7-11eb-b658-0050568f9c84 | 外周血管支架类 | 腹髂动脉 | 髂动脉分叉支架系统-支架 | d0e483de-82ce-11eb-ace3-fa163e311f19 | 髂动脉分叉支架系统 | 先健科技（深圳）有限公司 |  | 国械注准20213130022 |  | 该产品由髂动脉分叉支架、髂内覆膜支架以及其各自配套的输送器组成。髂动脉分叉支架由自膨式镍钛合金支架和PET膜组成，通过PET缝线缝合，支架连接点钢套采用316L不锈钢制成，支架显影点材料为钽；髂内覆膜支架由自膨式镍钛合金支架和ePTFE膜组成，支架显影点材料为钽。该产品经环氧乙烷灭菌，一次性使用。货架有效期三年。 | 髂动脉分叉支架系统用于治疗腹髂动脉瘤或髂总动脉瘤。 | 腹髂动脉 |  | 7930a374-f900-11eb-b658-0050568f9c84 | 7930a374-f900-11eb-b658-0050568f9c84 | 髂动脉分叉支架系统—髂动脉分叉支架系统 | C02060700114017033770000562 | C02060700100001033770000663 | 02-血管介入治疗类材料 | 06-外周血管介入治疗材料 | 07-腹主动脉支架 | 腹主动脉支架（分支型） | 14-合金 | 017-分支型/非延长型 | IB-1410-100-130 | IB-1410-100-130 | 06938370111573 | 国械注准20213130022 | 集采范围外 | 新增（2025-06-23)、产品名称变更、国家医保耗材27位编码变更
21e192ed-91ea-11eb-8996-40f2e9990f5b | 先健科技（深圳）有限公司 | 91440300715217115L | 54a7eb8d-7a6e-11f0-88e5-34735a9d8166 | c20d077d-f8f7-11eb-b658-0050568f9c84 | 外周血管支架类 | 腹髂动脉 | 髂动脉分叉支架系统-支架 | d0e483de-82ce-11eb-ace3-fa163e311f19 | 髂动脉分叉支架系统 | 先健科技（深圳）有限公司 |  | 国械注准20213130022 |  | 该产品由髂动脉分叉支架、髂内覆膜支架以及其各自配套的输送器组成。髂动脉分叉支架由自膨式镍钛合金支架和PET膜组成，通过PET缝线缝合，支架连接点钢套采用316L不锈钢制成，支架显影点材料为钽；髂内覆膜支架由自膨式镍钛合金支架和ePTFE膜组成，支架显影点材料为钽。该产品经环氧乙烷灭菌，一次性使用。货架有效期三年。 | 髂动脉分叉支架系统用于治疗腹髂动脉瘤或髂总动脉瘤。 | 腹髂动脉 |  | 7930a527-f900-11eb-b658-0050568f9c84 | 7930a527-f900-11eb-b658-0050568f9c84 | 髂动脉分叉支架系统—髂动脉分叉支架系统 | C02060700114017033770000563 | C02060700100001033770000664 | 02-血管介入治疗类材料 | 06-外周血管介入治疗材料 | 07-腹主动脉支架 | 腹主动脉支架（分支型） | 14-合金 | 017-分支型/非延长型 | IB-1214-060-110 | IB-1214-060-110 | 06938370118862 | 国械注准20213130022 | 集采范围外 | 新增（2025-06-23)、产品名称变更、国家医保耗材27位编码变更
21e192ed-91ea-11eb-8996-40f2e9990f5b | 先健科技（深圳）有限公司 | 91440300715217115L | 54a7ec51-7a6e-11f0-88e5-34735a9d8166 | c20d077d-f8f7-11eb-b658-0050568f9c84 | 外周血管支架类 | 腹髂动脉 | 髂动脉分叉支架系统-支架 | d0e483de-82ce-11eb-ace3-fa163e311f19 | 髂动脉分叉支架系统 | 先健科技（深圳）有限公司 |  | 国械注准20213130022 |  | 该产品由髂动脉分叉支架、髂内覆膜支架以及其各自配套的输送器组成。髂动脉分叉支架由自膨式镍钛合金支架和PET膜组成，通过PET缝线缝合，支架连接点钢套采用316L不锈钢制成，支架显影点材料为钽；髂内覆膜支架由自膨式镍钛合金支架和ePTFE膜组成，支架显影点材料为钽。该产品经环氧乙烷灭菌，一次性使用。货架有效期三年。 | 髂动脉分叉支架系统用于治疗腹髂动脉瘤或髂总动脉瘤。 | 腹髂动脉 |  | 7930b52b-f900-11eb-b658-0050568f9c84 | 7930b52b-f900-11eb-b658-0050568f9c84 | 髂动脉分叉支架系统—髂动脉分叉支架系统 | C02060700114017033770000564 | C02060700100001033770000665 | 02-血管介入治疗类材料 | 06-外周血管介入治疗材料 | 07-腹主动脉支架 | 腹主动脉支架（分支型） | 14-合金 | 017-分支型/非延长型 | IB-1410-050-160 | IB-1410-050-160 | 06938370121244 | 国械注准20213130022 | 集采范围外 | 新增（2025-06-23)、产品名称变更、国家医保耗材27位编码变更
21e192ed-91ea-11eb-8996-40f2e9990f5b | 先健科技（深圳）有限公司 | 91440300715217115L | 54a7ed0a-7a6e-11f0-88e5-34735a9d8166 | c20d077d-f8f7-11eb-b658-0050568f9c84 | 外周血管支架类 | 腹髂动脉 | 髂动脉分叉支架系统-支架 | d0e483de-82ce-11eb-ace3-fa163e311f19 | 髂动脉分叉支架系统 | 先健科技（深圳）有限公司 |  | 国械注准20213130022 |  | 该产品由髂动脉分叉支架、髂内覆膜支架以及其各自配套的输送器组成。髂动脉分叉支架由自膨式镍钛合金支架和PET膜组成，通过PET缝线缝合，支架连接点钢套采用316L不锈钢制成，支架显影点材料为钽；髂内覆膜支架由自膨式镍钛合金支架和ePTFE膜组成，支架显影点材料为钽。该产品经环氧乙烷灭菌，一次性使用。货架有效期三年。 | 髂动脉分叉支架系统用于治疗腹髂动脉瘤或髂总动脉瘤。 | 腹髂动脉 |  | 7930b6f9-f900-11eb-b658-0050568f9c84 | 7930b6f9-f900-11eb-b658-0050568f9c84 | 髂动脉分叉支架系统—髂动脉分叉支架系统 | C02060700114017033770000565 | C02060700100001033770000666 | 02-血管介入治疗类材料 | 06-外周血管介入治疗材料 | 07-腹主动脉支架 | 腹主动脉支架（分支型） | 14-合金 | 017-分支型/非延长型 | IB-1614-030-060 | IB-1614-030-060 | 06938370114475 | 国械注准20213130022 | 集采范围外 | 新增（2025-06-23)、产品名称变更、国家医保耗材27位编码变更
21e192ed-91ea-11eb-8996-40f2e9990f5b | 先健科技（深圳）有限公司 | 91440300715217115L | 54a7edc4-7a6e-11f0-88e5-34735a9d8166 | c20d077d-f8f7-11eb-b658-0050568f9c84 | 外周血管支架类 | 腹髂动脉 | 髂动脉分叉支架系统-支架 | d0e483de-82ce-11eb-ace3-fa163e311f19 | 髂动脉分叉支架系统 | 先健科技（深圳）有限公司 |  | 国械注准20213130022 |  | 该产品由髂动脉分叉支架、髂内覆膜支架以及其各自配套的输送器组成。髂动脉分叉支架由自膨式镍钛合金支架和PET膜组成，通过PET缝线缝合，支架连接点钢套采用316L不锈钢制成，支架显影点材料为钽；髂内覆膜支架由自膨式镍钛合金支架和ePTFE膜组成，支架显影点材料为钽。该产品经环氧乙烷灭菌，一次性使用。货架有效期三年。 | 髂动脉分叉支架系统用于治疗腹髂动脉瘤或髂总动脉瘤。 | 腹髂动脉 |  | 7930b88a-f900-11eb-b658-0050568f9c84 | 7930b88a-f900-11eb-b658-0050568f9c84 | 髂动脉分叉支架系统—髂动脉分叉支架系统 | C02060700114017033770000566 | C02060700100001033770000667 | 02-血管介入治疗类材料 | 06-外周血管介入治疗材料 | 07-腹主动脉支架 | 腹主动脉支架（分支型） | 14-合金 | 017-分支型/非延长型 | IB-1410-040-110 | IB-1410-040-110 | 06938370121121 | 国械注准20213130022 | 集采范围外 | 新增（2025-06-23)、产品名称变更、国家医保耗材27位编码变更
21e192ed-91ea-11eb-8996-40f2e9990f5b | 先健科技（深圳）有限公司 | 91440300715217115L | 54a7ee79-7a6e-11f0-88e5-34735a9d8166 | c20d077d-f8f7-11eb-b658-0050568f9c84 | 外周血管支架类 | 腹髂动脉 | 髂动脉分叉支架系统-支架 | d0e483de-82ce-11eb-ace3-fa163e311f19 | 髂动脉分叉支架系统 | 先健科技（深圳）有限公司 |  | 国械注准20213130022 |  | 该产品由髂动脉分叉支架、髂内覆膜支架以及其各自配套的输送器组成。髂动脉分叉支架由自膨式镍钛合金支架和PET膜组成，通过PET缝线缝合，支架连接点钢套采用316L不锈钢制成，支架显影点材料为钽；髂内覆膜支架由自膨式镍钛合金支架和ePTFE膜组成，支架显影点材料为钽。该产品经环氧乙烷灭菌，一次性使用。货架有效期三年。 | 髂动脉分叉支架系统用于治疗腹髂动脉瘤或髂总动脉瘤。 | 腹髂动脉 |  | 7930ba10-f900-11eb-b658-0050568f9c84 | 7930ba10-f900-11eb-b658-0050568f9c84 | 髂动脉分叉支架系统—髂动脉分叉支架系统 | C02060700114017033770000567 | C02060700100001033770000668 | 02-血管介入治疗类材料 | 06-外周血管介入治疗材料 | 07-腹主动脉支架 | 腹主动脉支架（分支型） | 14-合金 | 017-分支型/非延长型 | IB-1612-120-160 | IB-1612-120-160 | 06938370114451 | 国械注准20213130022 | 集采范围外 | 新增（2025-06-23)、产品名称变更、国家医保耗材27位编码变更
21e192ed-91ea-11eb-8996-40f2e9990f5b | 先健科技（深圳）有限公司 | 91440300715217115L | 54a7f1b3-7a6e-11f0-88e5-34735a9d8166 | c20d077d-f8f7-11eb-b658-0050568f9c84 | 外周血管支架类 | 腹髂动脉 | 髂动脉分叉支架系统-支架 | d0e483de-82ce-11eb-ace3-fa163e311f19 | 髂动脉分叉支架系统 | 先健科技（深圳）有限公司 |  | 国械注准20213130022 |  | 该产品由髂动脉分叉支架、髂内覆膜支架以及其各自配套的输送器组成。髂动脉分叉支架由自膨式镍钛合金支架和PET膜组成，通过PET缝线缝合，支架连接点钢套采用316L不锈钢制成，支架显影点材料为钽；髂内覆膜支架由自膨式镍钛合金支架和ePTFE膜组成，支架显影点材料为钽。该产品经环氧乙烷灭菌，一次性使用。货架有效期三年。 | 髂动脉分叉支架系统用于治疗腹髂动脉瘤或髂总动脉瘤。 | 腹髂动脉 |  | 7930bb98-f900-11eb-b658-0050568f9c84 | 7930bb98-f900-11eb-b658-0050568f9c84 | 髂动脉分叉支架系统—髂动脉分叉支架系统 | C02060700114017033770000568 | C02060700100001033770000669 | 02-血管介入治疗类材料 | 06-外周血管介入治疗材料 | 07-腹主动脉支架 | 腹主动脉支架（分支型） | 14-合金 | 017-分支型/非延长型 | IB-1814-120-170 | IB-1814-120-170 | 06938370130123 | 国械注准20213130022 | 集采范围外 | 新增（2025-06-23)、产品名称变更、国家医保耗材27位编码变更
21e192ed-91ea-11eb-8996-40f2e9990f5b | 先健科技（深圳）有限公司 | 91440300715217115L | 54a7f26d-7a6e-11f0-88e5-34735a9d8166 | c20d077d-f8f7-11eb-b658-0050568f9c84 | 外周血管支架类 | 腹髂动脉 | 髂动脉分叉支架系统-支架 | d0e483de-82ce-11eb-ace3-fa163e311f19 | 髂动脉分叉支架系统 | 先健科技（深圳）有限公司 |  | 国械注准20213130022 |  | 该产品由髂动脉分叉支架、髂内覆膜支架以及其各自配套的输送器组成。髂动脉分叉支架由自膨式镍钛合金支架和PET膜组成，通过PET缝线缝合，支架连接点钢套采用316L不锈钢制成，支架显影点材料为钽；髂内覆膜支架由自膨式镍钛合金支架和ePTFE膜组成，支架显影点材料为钽。该产品经环氧乙烷灭菌，一次性使用。货架有效期三年。 | 髂动脉分叉支架系统用于治疗腹髂动脉瘤或髂总动脉瘤。 | 腹髂动脉 |  | 7930bd1d-f900-11eb-b658-0050568f9c84 | 7930bd1d-f900-11eb-b658-0050568f9c84 | 髂动脉分叉支架系统—髂动脉分叉支架系统 | C02060700114017033770000569 | C02060700100001033770000670 | 02-血管介入治疗类材料 | 06-外周血管介入治疗材料 | 07-腹主动脉支架 | 腹主动脉支架（分支型） | 14-合金 | 017-分支型/非延长型 | IB-1416-040-080 | IB-1416-040-080 | 06938370122609 | 国械注准20213130022 | 集采范围外 | 新增（2025-06-23)、产品名称变更、国家医保耗材27位编码变更
21e192ed-91ea-11eb-8996-40f2e9990f5b | 先健科技（深圳）有限公司 | 91440300715217115L | 54a7f321-7a6e-11f0-88e5-34735a9d8166 | c20d077d-f8f7-11eb-b658-0050568f9c84 | 外周血管支架类 | 腹髂动脉 | 髂动脉分叉支架系统-支架 | d0e483de-82ce-11eb-ace3-fa163e311f19 | 髂动脉分叉支架系统 | 先健科技（深圳）有限公司 |  | 国械注准20213130022 |  | 该产品由髂动脉分叉支架、髂内覆膜支架以及其各自配套的输送器组成。髂动脉分叉支架由自膨式镍钛合金支架和PET膜组成，通过PET缝线缝合，支架连接点钢套采用316L不锈钢制成，支架显影点材料为钽；髂内覆膜支架由自膨式镍钛合金支架和ePTFE膜组成，支架显影点材料为钽。该产品经环氧乙烷灭菌，一次性使用。货架有效期三年。 | 髂动脉分叉支架系统用于治疗腹髂动脉瘤或髂总动脉瘤。 | 腹髂动脉 |  | 7930be9f-f900-11eb-b658-0050568f9c84 | 7930be9f-f900-11eb-b658-0050568f9c84 | 髂动脉分叉支架系统—髂动脉分叉支架系统 | C02060700114017033770000570 | C02060700100001033770000671 | 02-血管介入治疗类材料 | 06-外周血管介入治疗材料 | 07-腹主动脉支架 | 腹主动脉支架（分支型） | 14-合金 | 017-分支型/非延长型 | IB-1614-030-070 | IB-1614-030-070 | 06938370114482 | 国械注准20213130022 | 集采范围外 | 新增（2025-06-23)、产品名称变更、国家医保耗材27位编码变更
21e192ed-91ea-11eb-8996-40f2e9990f5b | 先健科技（深圳）有限公司 | 91440300715217115L | 54a7f3d6-7a6e-11f0-88e5-34735a9d8166 | c20d077d-f8f7-11eb-b658-0050568f9c84 | 外周血管支架类 | 腹髂动脉 | 髂动脉分叉支架系统-支架 | d0e483de-82ce-11eb-ace3-fa163e311f19 | 髂动脉分叉支架系统 | 先健科技（深圳）有限公司 |  | 国械注准20213130022 |  | 该产品由髂动脉分叉支架、髂内覆膜支架以及其各自配套的输送器组成。髂动脉分叉支架由自膨式镍钛合金支架和PET膜组成，通过PET缝线缝合，支架连接点钢套采用316L不锈钢制成，支架显影点材料为钽；髂内覆膜支架由自膨式镍钛合金支架和ePTFE膜组成，支架显影点材料为钽。该产品经环氧乙烷灭菌，一次性使用。货架有效期三年。 | 髂动脉分叉支架系统用于治疗腹髂动脉瘤或髂总动脉瘤。 | 腹髂动脉 |  | 7930c06f-f900-11eb-b658-0050568f9c84 | 7930c06f-f900-11eb-b658-0050568f9c84 | 髂动脉分叉支架系统—髂动脉分叉支架系统 | C02060700114017033770000571 | C02060700100001033770000672 | 02-血管介入治疗类材料 | 06-外周血管介入治疗材料 | 07-腹主动脉支架 | 腹主动脉支架（分支型） | 14-合金 | 017-分支型/非延长型 | IB-1812-120-170 | IB-1812-120-170 | 06938370129608 | 国械注准20213130022 | 集采范围外 | 新增（2025-06-23)、产品名称变更、国家医保耗材27位编码变更
21e192ed-91ea-11eb-8996-40f2e9990f5b | 先健科技（深圳）有限公司 | 91440300715217115L | 54a7f490-7a6e-11f0-88e5-34735a9d8166 | c20d077d-f8f7-11eb-b658-0050568f9c84 | 外周血管支架类 | 腹髂动脉 | 髂动脉分叉支架系统-支架 | d0e483de-82ce-11eb-ace3-fa163e311f19 | 髂动脉分叉支架系统 | 先健科技（深圳）有限公司 |  | 国械注准20213130022 |  | 该产品由髂动脉分叉支架、髂内覆膜支架以及其各自配套的输送器组成。髂动脉分叉支架由自膨式镍钛合金支架和PET膜组成，通过PET缝线缝合，支架连接点钢套采用316L不锈钢制成，支架显影点材料为钽；髂内覆膜支架由自膨式镍钛合金支架和ePTFE膜组成，支架显影点材料为钽。该产品经环氧乙烷灭菌，一次性使用。货架有效期三年。 | 髂动脉分叉支架系统用于治疗腹髂动脉瘤或髂总动脉瘤。 | 腹髂动脉 |  | 7930c20c-f900-11eb-b658-0050568f9c84 | 7930c20c-f900-11eb-b658-0050568f9c84 | 髂动脉分叉支架系统—髂动脉分叉支架系统 | C02060700114017033770000572 | C02060700100001033770000673 | 02-血管介入治疗类材料 | 06-外周血管介入治疗材料 | 07-腹主动脉支架 | 腹主动脉支架（分支型） | 14-合金 | 017-分支型/非延长型 | IB-1814-030-150 | IB-1814-030-150 | 06938370129677 | 国械注准20213130022 | 集采范围外 | 新增（2025-06-23)、产品名称变更、国家医保耗材27位编码变更
21e192ed-91ea-11eb-8996-40f2e9990f5b | 先健科技（深圳）有限公司 | 91440300715217115L | 54a7f553-7a6e-11f0-88e5-34735a9d8166 | c20d077d-f8f7-11eb-b658-0050568f9c84 | 外周血管支架类 | 腹髂动脉 | 髂动脉分叉支架系统-支架 | d0e483de-82ce-11eb-ace3-fa163e311f19 | 髂动脉分叉支架系统 | 先健科技（深圳）有限公司 |  | 国械注准20213130022 |  | 该产品由髂动脉分叉支架、髂内覆膜支架以及其各自配套的输送器组成。髂动脉分叉支架由自膨式镍钛合金支架和PET膜组成，通过PET缝线缝合，支架连接点钢套采用316L不锈钢制成，支架显影点材料为钽；髂内覆膜支架由自膨式镍钛合金支架和ePTFE膜组成，支架显影点材料为钽。该产品经环氧乙烷灭菌，一次性使用。货架有效期三年。 | 髂动脉分叉支架系统用于治疗腹髂动脉瘤或髂总动脉瘤。 | 腹髂动脉 |  | 7930c733-f900-11eb-b658-0050568f9c84 | 7930c733-f900-11eb-b658-0050568f9c84 | 髂动脉分叉支架系统—髂动脉分叉支架系统 | C02060700114017033770000573 | C02060700100001033770000674 | 02-血管介入治疗类材料 | 06-外周血管介入治疗材料 | 07-腹主动脉支架 | 腹主动脉支架（分支型） | 14-合金 | 017-分支型/非延长型 | IB-1212-050-110 | IB-1212-050-110 | 06938370115724 | 国械注准20213130022 | 集采范围外 | 新增（2025-06-23)、产品名称变更、国家医保耗材27位编码变更
21e192ed-91ea-11eb-8996-40f2e9990f5b | 先健科技（深圳）有限公司 | 91440300715217115L | 54a7f608-7a6e-11f0-88e5-34735a9d8166 | c20d077d-f8f7-11eb-b658-0050568f9c84 | 外周血管支架类 | 腹髂动脉 | 髂动脉分叉支架系统-支架 | d0e483de-82ce-11eb-ace3-fa163e311f19 | 髂动脉分叉支架系统 | 先健科技（深圳）有限公司 |  | 国械注准20213130022 |  | 该产品由髂动脉分叉支架、髂内覆膜支架以及其各自配套的输送器组成。髂动脉分叉支架由自膨式镍钛合金支架和PET膜组成，通过PET缝线缝合，支架连接点钢套采用316L不锈钢制成，支架显影点材料为钽；髂内覆膜支架由自膨式镍钛合金支架和ePTFE膜组成，支架显影点材料为钽。该产品经环氧乙烷灭菌，一次性使用。货架有效期三年。 | 髂动脉分叉支架系统用于治疗腹髂动脉瘤或髂总动脉瘤。 | 腹髂动脉 |  | 7930c8c5-f900-11eb-b658-0050568f9c84 | 7930c8c5-f900-11eb-b658-0050568f9c84 | 髂动脉分叉支架系统—髂动脉分叉支架系统 | C02060700114017033770000574 | C02060700100001033770000675 | 02-血管介入治疗类材料 | 06-外周血管介入治疗材料 | 07-腹主动脉支架 | 腹主动脉支架（分支型） | 14-合金 | 017-分支型/非延长型 | IB-1814-050-140 | IB-1814-050-140 | 06938370129813 | 国械注准20213130022 | 集采范围外 | 新增（2025-06-23)、产品名称变更、国家医保耗材27位编码变更
21e192ed-91ea-11eb-8996-40f2e9990f5b | 先健科技（深圳）有限公司 | 91440300715217115L | 54a7f6bd-7a6e-11f0-88e5-34735a9d8166 | c20d077d-f8f7-11eb-b658-0050568f9c84 | 外周血管支架类 | 腹髂动脉 | 髂动脉分叉支架系统-支架 | d0e483de-82ce-11eb-ace3-fa163e311f19 | 髂动脉分叉支架系统 | 先健科技（深圳）有限公司 |  | 国械注准20213130022 |  | 该产品由髂动脉分叉支架、髂内覆膜支架以及其各自配套的输送器组成。髂动脉分叉支架由自膨式镍钛合金支架和PET膜组成，通过PET缝线缝合，支架连接点钢套采用316L不锈钢制成，支架显影点材料为钽；髂内覆膜支架由自膨式镍钛合金支架和ePTFE膜组成，支架显影点材料为钽。该产品经环氧乙烷灭菌，一次性使用。货架有效期三年。 | 髂动脉分叉支架系统用于治疗腹髂动脉瘤或髂总动脉瘤。 | 腹髂动脉 |  | 7930ca45-f900-11eb-b658-0050568f9c84 | 7930ca45-f900-11eb-b658-0050568f9c84 | 髂动脉分叉支架系统—髂动脉分叉支架系统 | C02060700114017033770000575 | C02060700100001033770000676 | 02-血管介入治疗类材料 | 06-外周血管介入治疗材料 | 07-腹主动脉支架 | 腹主动脉支架（分支型） | 14-合金 | 017-分支型/非延长型 | IB-1416-060-140 | IB-1416-060-140 | 06938370122869 | 国械注准20213130022 | 集采范围外 | 新增（2025-06-23)、产品名称变更、国家医保耗材27位编码变更
21e192ed-91ea-11eb-8996-40f2e9990f5b | 先健科技（深圳）有限公司 | 91440300715217115L | 54a7f772-7a6e-11f0-88e5-34735a9d8166 | c20d077d-f8f7-11eb-b658-0050568f9c84 | 外周血管支架类 | 腹髂动脉 | 髂动脉分叉支架系统-支架 | d0e483de-82ce-11eb-ace3-fa163e311f19 | 髂动脉分叉支架系统 | 先健科技（深圳）有限公司 |  | 国械注准20213130022 |  | 该产品由髂动脉分叉支架、髂内覆膜支架以及其各自配套的输送器组成。髂动脉分叉支架由自膨式镍钛合金支架和PET膜组成，通过PET缝线缝合，支架连接点钢套采用316L不锈钢制成，支架显影点材料为钽；髂内覆膜支架由自膨式镍钛合金支架和ePTFE膜组成，支架显影点材料为钽。该产品经环氧乙烷灭菌，一次性使用。货架有效期三年。 | 髂动脉分叉支架系统用于治疗腹髂动脉瘤或髂总动脉瘤。 | 腹髂动脉 |  | 7930cbd0-f900-11eb-b658-0050568f9c84 | 7930cbd0-f900-11eb-b658-0050568f9c84 | 髂动脉分叉支架系统—髂动脉分叉支架系统 | C02060700114017033770000576 | C02060700100001033770000677 | 02-血管介入治疗类材料 | 06-外周血管介入治疗材料 | 07-腹主动脉支架 | 腹主动脉支架（分支型） | 14-合金 | 017-分支型/非延长型 | IB-1210-060-120 | IB-1210-060-120 | 06938370115403 | 国械注准20213130022 | 集采范围外 | 新增（2025-06-23)、产品名称变更、国家医保耗材27位编码变更
21e192ed-91ea-11eb-8996-40f2e9990f5b | 先健科技（深圳）有限公司 | 91440300715217115L | 54a7f82c-7a6e-11f0-88e5-34735a9d8166 | c20d077d-f8f7-11eb-b658-0050568f9c84 | 外周血管支架类 | 腹髂动脉 | 髂动脉分叉支架系统-支架 | d0e483de-82ce-11eb-ace3-fa163e311f19 | 髂动脉分叉支架系统 | 先健科技（深圳）有限公司 |  | 国械注准20213130022 |  | 该产品由髂动脉分叉支架、髂内覆膜支架以及其各自配套的输送器组成。髂动脉分叉支架由自膨式镍钛合金支架和PET膜组成，通过PET缝线缝合，支架连接点钢套采用316L不锈钢制成，支架显影点材料为钽；髂内覆膜支架由自膨式镍钛合金支架和ePTFE膜组成，支架显影点材料为钽。该产品经环氧乙烷灭菌，一次性使用。货架有效期三年。 | 髂动脉分叉支架系统用于治疗腹髂动脉瘤或髂总动脉瘤。 | 腹髂动脉 |  | 7930cd73-f900-11eb-b658-0050568f9c84 | 7930cd73-f900-11eb-b658-0050568f9c84 | 髂动脉分叉支架系统—髂动脉分叉支架系统 | C02060700114017033770000577 | C02060700100001033770000678 | 02-血管介入治疗类材料 | 06-外周血管介入治疗材料 | 07-腹主动脉支架 | 腹主动脉支架（分支型） | 14-合金 | 017-分支型/非延长型 | IB-1414-040-100 | IB-1414-040-100 | 06938370121916 | 国械注准20213130022 | 集采范围外 | 新增（2025-06-23)、产品名称变更、国家医保耗材27位编码变更
21e192ed-91ea-11eb-8996-40f2e9990f5b | 先健科技（深圳）有限公司 | 91440300715217115L | 54a7f8e1-7a6e-11f0-88e5-34735a9d8166 | c20d077d-f8f7-11eb-b658-0050568f9c84 | 外周血管支架类 | 腹髂动脉 | 髂动脉分叉支架系统-支架 | d0e483de-82ce-11eb-ace3-fa163e311f19 | 髂动脉分叉支架系统 | 先健科技（深圳）有限公司 |  | 国械注准20213130022 |  | 该产品由髂动脉分叉支架、髂内覆膜支架以及其各自配套的输送器组成。髂动脉分叉支架由自膨式镍钛合金支架和PET膜组成，通过PET缝线缝合，支架连接点钢套采用316L不锈钢制成，支架显影点材料为钽；髂内覆膜支架由自膨式镍钛合金支架和ePTFE膜组成，支架显影点材料为钽。该产品经环氧乙烷灭菌，一次性使用。货架有效期三年。 | 髂动脉分叉支架系统用于治疗腹髂动脉瘤或髂总动脉瘤。 | 腹髂动脉 |  | 7930cf13-f900-11eb-b658-0050568f9c84 | 7930cf13-f900-11eb-b658-0050568f9c84 | 髂动脉分叉支架系统—髂动脉分叉支架系统 | C02060700114017033770000578 | C02060700100001033770000679 | 02-血管介入治疗类材料 | 06-外周血管介入治疗材料 | 07-腹主动脉支架 | 腹主动脉支架（分支型） | 14-合金 | 017-分支型/非延长型 | IB-1412-040-130 | IB-1412-040-130 | 06938370121541 | 国械注准20213130022 | 集采范围外 | 新增（2025-06-23)、产品名称变更、国家医保耗材27位编码变更
21e192ed-91ea-11eb-8996-40f2e9990f5b | 先健科技（深圳）有限公司 | 91440300715217115L | 54a7fc16-7a6e-11f0-88e5-34735a9d8166 | c20d077d-f8f7-11eb-b658-0050568f9c84 | 外周血管支架类 | 腹髂动脉 | 髂动脉分叉支架系统-支架 | d0e483de-82ce-11eb-ace3-fa163e311f19 | 髂动脉分叉支架系统 | 先健科技（深圳）有限公司 |  | 国械注准20213130022 |  | 该产品由髂动脉分叉支架、髂内覆膜支架以及其各自配套的输送器组成。髂动脉分叉支架由自膨式镍钛合金支架和PET膜组成，通过PET缝线缝合，支架连接点钢套采用316L不锈钢制成，支架显影点材料为钽；髂内覆膜支架由自膨式镍钛合金支架和ePTFE膜组成，支架显影点材料为钽。该产品经环氧乙烷灭菌，一次性使用。货架有效期三年。 | 髂动脉分叉支架系统用于治疗腹髂动脉瘤或髂总动脉瘤。 | 腹髂动脉 |  | 7930d080-f900-11eb-b658-0050568f9c84 | 7930d080-f900-11eb-b658-0050568f9c84 | 髂动脉分叉支架系统—髂动脉分叉支架系统 | C02060700114017033770000579 | C02060700100001033770000680 | 02-血管介入治疗类材料 | 06-外周血管介入治疗材料 | 07-腹主动脉支架 | 腹主动脉支架（分支型） | 14-合金 | 017-分支型/非延长型 | IB-1216-050-120 | IB-1216-050-120 | 06938370120407 | 国械注准20213130022 | 集采范围外 | 新增（2025-06-23)、产品名称变更、国家医保耗材27位编码变更
21e192ed-91ea-11eb-8996-40f2e9990f5b | 先健科技（深圳）有限公司 | 91440300715217115L | 54a7fccf-7a6e-11f0-88e5-34735a9d8166 | c20d077d-f8f7-11eb-b658-0050568f9c84 | 外周血管支架类 | 腹髂动脉 | 髂动脉分叉支架系统-支架 | d0e483de-82ce-11eb-ace3-fa163e311f19 | 髂动脉分叉支架系统 | 先健科技（深圳）有限公司 |  | 国械注准20213130022 |  | 该产品由髂动脉分叉支架、髂内覆膜支架以及其各自配套的输送器组成。髂动脉分叉支架由自膨式镍钛合金支架和PET膜组成，通过PET缝线缝合，支架连接点钢套采用316L不锈钢制成，支架显影点材料为钽；髂内覆膜支架由自膨式镍钛合金支架和ePTFE膜组成，支架显影点材料为钽。该产品经环氧乙烷灭菌，一次性使用。货架有效期三年。 | 髂动脉分叉支架系统用于治疗腹髂动脉瘤或髂总动脉瘤。 | 腹髂动脉 |  | 7930d202-f900-11eb-b658-0050568f9c84 | 7930d202-f900-11eb-b658-0050568f9c84 | 髂动脉分叉支架系统—髂动脉分叉支架系统 | C02060700114017033770000580 | C02060700100001033770000681 | 02-血管介入治疗类材料 | 06-外周血管介入治疗材料 | 07-腹主动脉支架 | 腹主动脉支架（分支型） | 14-合金 | 017-分支型/非延长型 | IB-1612-050-160 | IB-1612-050-160 | 06938370123828 | 国械注准20213130022 | 集采范围外 | 新增（2025-06-23)、产品名称变更、国家医保耗材27位编码变更
21e192ed-91ea-11eb-8996-40f2e9990f5b | 先健科技（深圳）有限公司 | 91440300715217115L | 54a7fd84-7a6e-11f0-88e5-34735a9d8166 | c20d077d-f8f7-11eb-b658-0050568f9c84 | 外周血管支架类 | 腹髂动脉 | 髂动脉分叉支架系统-支架 | d0e483de-82ce-11eb-ace3-fa163e311f19 | 髂动脉分叉支架系统 | 先健科技（深圳）有限公司 |  | 国械注准20213130022 |  | 该产品由髂动脉分叉支架、髂内覆膜支架以及其各自配套的输送器组成。髂动脉分叉支架由自膨式镍钛合金支架和PET膜组成，通过PET缝线缝合，支架连接点钢套采用316L不锈钢制成，支架显影点材料为钽；髂内覆膜支架由自膨式镍钛合金支架和ePTFE膜组成，支架显影点材料为钽。该产品经环氧乙烷灭菌，一次性使用。货架有效期三年。 | 髂动脉分叉支架系统用于治疗腹髂动脉瘤或髂总动脉瘤。 | 腹髂动脉 |  | 7930d36f-f900-11eb-b658-0050568f9c84 | 7930d36f-f900-11eb-b658-0050568f9c84 | 髂动脉分叉支架系统—髂动脉分叉支架系统 | C02060700114017033770000581 | C02060700100001033770000682 | 02-血管介入治疗类材料 | 06-外周血管介入治疗材料 | 07-腹主动脉支架 | 腹主动脉支架（分支型） | 14-合金 | 017-分支型/非延长型 | IB-1212-050-160 | IB-1212-050-160 | 06938370115779 | 国械注准20213130022 | 集采范围外 | 新增（2025-06-23)、产品名称变更、国家医保耗材27位编码变更
21e192ed-91ea-11eb-8996-40f2e9990f5b | 先健科技（深圳）有限公司 | 91440300715217115L | 54a7fe39-7a6e-11f0-88e5-34735a9d8166 | c20d077d-f8f7-11eb-b658-0050568f9c84 | 外周血管支架类 | 腹髂动脉 | 髂动脉分叉支架系统-支架 | d0e483de-82ce-11eb-ace3-fa163e311f19 | 髂动脉分叉支架系统 | 先健科技（深圳）有限公司 |  | 国械注准20213130022 |  | 该产品由髂动脉分叉支架、髂内覆膜支架以及其各自配套的输送器组成。髂动脉分叉支架由自膨式镍钛合金支架和PET膜组成，通过PET缝线缝合，支架连接点钢套采用316L不锈钢制成，支架显影点材料为钽；髂内覆膜支架由自膨式镍钛合金支架和ePTFE膜组成，支架显影点材料为钽。该产品经环氧乙烷灭菌，一次性使用。货架有效期三年。 | 髂动脉分叉支架系统用于治疗腹髂动脉瘤或髂总动脉瘤。 | 腹髂动脉 |  | 7930d4e0-f900-11eb-b658-0050568f9c84 | 7930d4e0-f900-11eb-b658-0050568f9c84 | 髂动脉分叉支架系统—髂动脉分叉支架系统 | C02060700114017033770000582 | C02060700100001033770000683 | 02-血管介入治疗类材料 | 06-外周血管介入治疗材料 | 07-腹主动脉支架 | 腹主动脉支架（分支型） | 14-合金 | 017-分支型/非延长型 | IB-1210-080-120 | IB-1210-080-120 | 06938370111139 | 国械注准20213130022 | 集采范围外 | 新增（2025-06-23)、产品名称变更、国家医保耗材27位编码变更
21e192ed-91ea-11eb-8996-40f2e9990f5b | 先健科技（深圳）有限公司 | 91440300715217115L | 54a7feee-7a6e-11f0-88e5-34735a9d8166 | c20d077d-f8f7-11eb-b658-0050568f9c84 | 外周血管支架类 | 腹髂动脉 | 髂动脉分叉支架系统-支架 | d0e483de-82ce-11eb-ace3-fa163e311f19 | 髂动脉分叉支架系统 | 先健科技（深圳）有限公司 |  | 国械注准20213130022 |  | 该产品由髂动脉分叉支架、髂内覆膜支架以及其各自配套的输送器组成。髂动脉分叉支架由自膨式镍钛合金支架和PET膜组成，通过PET缝线缝合，支架连接点钢套采用316L不锈钢制成，支架显影点材料为钽；髂内覆膜支架由自膨式镍钛合金支架和ePTFE膜组成，支架显影点材料为钽。该产品经环氧乙烷灭菌，一次性使用。货架有效期三年。 | 髂动脉分叉支架系统用于治疗腹髂动脉瘤或髂总动脉瘤。 | 腹髂动脉 |  | 7930d649-f900-11eb-b658-0050568f9c84 | 7930d649-f900-11eb-b658-0050568f9c84 | 髂动脉分叉支架系统—髂动脉分叉支架系统 | C02060700114017033770000583 | C02060700100001033770000684 | 02-血管介入治疗类材料 | 06-外周血管介入治疗材料 | 07-腹主动脉支架 | 腹主动脉支架（分支型） | 14-合金 | 017-分支型/非延长型 | IB-1614-080-160 | IB-1614-080-160 | 06938370127949 | 国械注准20213130022 | 集采范围外 | 新增（2025-06-23)、产品名称变更、国家医保耗材27位编码变更
21e192ed-91ea-11eb-8996-40f2e9990f5b | 先健科技（深圳）有限公司 | 91440300715217115L | 54a7ffa3-7a6e-11f0-88e5-34735a9d8166 | c20d077d-f8f7-11eb-b658-0050568f9c84 | 外周血管支架类 | 腹髂动脉 | 髂动脉分叉支架系统-支架 | d0e483de-82ce-11eb-ace3-fa163e311f19 | 髂动脉分叉支架系统 | 先健科技（深圳）有限公司 |  | 国械注准20213130022 |  | 该产品由髂动脉分叉支架、髂内覆膜支架以及其各自配套的输送器组成。髂动脉分叉支架由自膨式镍钛合金支架和PET膜组成，通过PET缝线缝合，支架连接点钢套采用316L不锈钢制成，支架显影点材料为钽；髂内覆膜支架由自膨式镍钛合金支架和ePTFE膜组成，支架显影点材料为钽。该产品经环氧乙烷灭菌，一次性使用。货架有效期三年。 | 髂动脉分叉支架系统用于治疗腹髂动脉瘤或髂总动脉瘤。 | 腹髂动脉 |  | 7930d7bc-f900-11eb-b658-0050568f9c84 | 7930d7bc-f900-11eb-b658-0050568f9c84 | 髂动脉分叉支架系统—髂动脉分叉支架系统 | C02060700114017033770000584 | C02060700100001033770000685 | 02-血管介入治疗类材料 | 06-外周血管介入治疗材料 | 07-腹主动脉支架 | 腹主动脉支架（分支型） | 14-合金 | 017-分支型/非延长型 | IB-1416-060-150 | IB-1416-060-150 | 06938370122876 | 国械注准20213130022 | 集采范围外 | 新增（2025-06-23)、产品名称变更、国家医保耗材27位编码变更
21e192ed-91ea-11eb-8996-40f2e9990f5b | 先健科技（深圳）有限公司 | 91440300715217115L | 54a8006b-7a6e-11f0-88e5-34735a9d8166 | c20d077d-f8f7-11eb-b658-0050568f9c84 | 外周血管支架类 | 腹髂动脉 | 髂动脉分叉支架系统-支架 | d0e483de-82ce-11eb-ace3-fa163e311f19 | 髂动脉分叉支架系统 | 先健科技（深圳）有限公司 |  | 国械注准20213130022 |  | 该产品由髂动脉分叉支架、髂内覆膜支架以及其各自配套的输送器组成。髂动脉分叉支架由自膨式镍钛合金支架和PET膜组成，通过PET缝线缝合，支架连接点钢套采用316L不锈钢制成，支架显影点材料为钽；髂内覆膜支架由自膨式镍钛合金支架和ePTFE膜组成，支架显影点材料为钽。该产品经环氧乙烷灭菌，一次性使用。货架有效期三年。 | 髂动脉分叉支架系统用于治疗腹髂动脉瘤或髂总动脉瘤。 | 腹髂动脉 |  | 7930d943-f900-11eb-b658-0050568f9c84 | 7930d943-f900-11eb-b658-0050568f9c84 | 髂动脉分叉支架系统—髂动脉分叉支架系统 | C02060700114017033770000585 | C02060700100001033770000686 | 02-血管介入治疗类材料 | 06-外周血管介入治疗材料 | 07-腹主动脉支架 | 腹主动脉支架（分支型） | 14-合金 | 017-分支型/非延长型 | IB-1216-060-090 | IB-1216-060-090 | 06938370120476 | 国械注准20213130022 | 集采范围外 | 新增（2025-06-23)、产品名称变更、国家医保耗材27位编码变更
21e192ed-91ea-11eb-8996-40f2e9990f5b | 先健科技（深圳）有限公司 | 91440300715217115L | 54a8012f-7a6e-11f0-88e5-34735a9d8166 | c20d077d-f8f7-11eb-b658-0050568f9c84 | 外周血管支架类 | 腹髂动脉 | 髂动脉分叉支架系统-支架 | d0e483de-82ce-11eb-ace3-fa163e311f19 | 髂动脉分叉支架系统 | 先健科技（深圳）有限公司 |  | 国械注准20213130022 |  | 该产品由髂动脉分叉支架、髂内覆膜支架以及其各自配套的输送器组成。髂动脉分叉支架由自膨式镍钛合金支架和PET膜组成，通过PET缝线缝合，支架连接点钢套采用316L不锈钢制成，支架显影点材料为钽；髂内覆膜支架由自膨式镍钛合金支架和ePTFE膜组成，支架显影点材料为钽。该产品经环氧乙烷灭菌，一次性使用。货架有效期三年。 | 髂动脉分叉支架系统用于治疗腹髂动脉瘤或髂总动脉瘤。 | 腹髂动脉 |  | 7930dab5-f900-11eb-b658-0050568f9c84 | 7930dab5-f900-11eb-b658-0050568f9c84 | 髂动脉分叉支架系统—髂动脉分叉支架系统 | C02060700114017033770000586 | C02060700100001033770000687 | 02-血管介入治疗类材料 | 06-外周血管介入治疗材料 | 07-腹主动脉支架 | 腹主动脉支架（分支型） | 14-合金 | 017-分支型/非延长型 | IB-1414-040-110 | IB-1414-040-110 | 06938370121923 | 国械注准20213130022 | 集采范围外 | 新增（2025-06-23)、产品名称变更、国家医保耗材27位编码变更
21e192ed-91ea-11eb-8996-40f2e9990f5b | 先健科技（深圳）有限公司 | 91440300715217115L | 54a801e3-7a6e-11f0-88e5-34735a9d8166 | c20d077d-f8f7-11eb-b658-0050568f9c84 | 外周血管支架类 | 腹髂动脉 | 髂动脉分叉支架系统-支架 | d0e483de-82ce-11eb-ace3-fa163e311f19 | 髂动脉分叉支架系统 | 先健科技（深圳）有限公司 |  | 国械注准20213130022 |  | 该产品由髂动脉分叉支架、髂内覆膜支架以及其各自配套的输送器组成。髂动脉分叉支架由自膨式镍钛合金支架和PET膜组成，通过PET缝线缝合，支架连接点钢套采用316L不锈钢制成，支架显影点材料为钽；髂内覆膜支架由自膨式镍钛合金支架和ePTFE膜组成，支架显影点材料为钽。该产品经环氧乙烷灭菌，一次性使用。货架有效期三年。 | 髂动脉分叉支架系统用于治疗腹髂动脉瘤或髂总动脉瘤。 | 腹髂动脉 |  | 7930dc18-f900-11eb-b658-0050568f9c84 | 7930dc18-f900-11eb-b658-0050568f9c84 | 髂动脉分叉支架系统—髂动脉分叉支架系统 | C02060700114017033770000587 | C02060700100001033770000688 | 02-血管介入治疗类材料 | 06-外周血管介入治疗材料 | 07-腹主动脉支架 | 腹主动脉支架（分支型） | 14-合金 | 017-分支型/非延长型 | IB-1216-030-170 | IB-1216-030-170 | 06938370120247 | 国械注准20213130022 | 集采范围外 | 新增（2025-06-23)、产品名称变更、国家医保耗材27位编码变更
21e192ed-91ea-11eb-8996-40f2e9990f5b | 先健科技（深圳）有限公司 | 91440300715217115L | 54a8029d-7a6e-11f0-88e5-34735a9d8166 | c20d077d-f8f7-11eb-b658-0050568f9c84 | 外周血管支架类 | 腹髂动脉 | 髂动脉分叉支架系统-支架 | d0e483de-82ce-11eb-ace3-fa163e311f19 | 髂动脉分叉支架系统 | 先健科技（深圳）有限公司 |  | 国械注准20213130022 |  | 该产品由髂动脉分叉支架、髂内覆膜支架以及其各自配套的输送器组成。髂动脉分叉支架由自膨式镍钛合金支架和PET膜组成，通过PET缝线缝合，支架连接点钢套采用316L不锈钢制成，支架显影点材料为钽；髂内覆膜支架由自膨式镍钛合金支架和ePTFE膜组成，支架显影点材料为钽。该产品经环氧乙烷灭菌，一次性使用。货架有效期三年。 | 髂动脉分叉支架系统用于治疗腹髂动脉瘤或髂总动脉瘤。 | 腹髂动脉 |  | 7930ddd4-f900-11eb-b658-0050568f9c84 | 7930ddd4-f900-11eb-b658-0050568f9c84 | 髂动脉分叉支架系统—髂动脉分叉支架系统 | C02060700114017033770000588 | C02060700100001033770000689 | 02-血管介入治疗类材料 | 06-外周血管介入治疗材料 | 07-腹主动脉支架 | 腹主动脉支架（分支型） | 14-合金 | 017-分支型/非延长型 | IB-1812-080-160 | IB-1812-080-160 | 06938370129493 | 国械注准20213130022 | 集采范围外 | 新增（2025-06-23)、产品名称变更、国家医保耗材27位编码变更
21e192ed-91ea-11eb-8996-40f2e9990f5b | 先健科技（深圳）有限公司 | 91440300715217115L | 54a80357-7a6e-11f0-88e5-34735a9d8166 | c20d077d-f8f7-11eb-b658-0050568f9c84 | 外周血管支架类 | 腹髂动脉 | 髂动脉分叉支架系统-支架 | d0e483de-82ce-11eb-ace3-fa163e311f19 | 髂动脉分叉支架系统 | 先健科技（深圳）有限公司 |  | 国械注准20213130022 |  | 该产品由髂动脉分叉支架、髂内覆膜支架以及其各自配套的输送器组成。髂动脉分叉支架由自膨式镍钛合金支架和PET膜组成，通过PET缝线缝合，支架连接点钢套采用316L不锈钢制成，支架显影点材料为钽；髂内覆膜支架由自膨式镍钛合金支架和ePTFE膜组成，支架显影点材料为钽。该产品经环氧乙烷灭菌，一次性使用。货架有效期三年。 | 髂动脉分叉支架系统用于治疗腹髂动脉瘤或髂总动脉瘤。 | 腹髂动脉 |  | 7930df45-f900-11eb-b658-0050568f9c84 | 7930df45-f900-11eb-b658-0050568f9c84 | 髂动脉分叉支架系统—髂动脉分叉支架系统 | C02060700114017033770000589 | C02060700100001033770000690 | 02-血管介入治疗类材料 | 06-外周血管介入治疗材料 | 07-腹主动脉支架 | 腹主动脉支架（分支型） | 14-合金 | 017-分支型/非延长型 | IB-1610-030-060 | IB-1610-030-060 | 06938370114055 | 国械注准20213130022 | 集采范围外 | 新增（2025-06-23)、产品名称变更、国家医保耗材27位编码变更
21e192ed-91ea-11eb-8996-40f2e9990f5b | 先健科技（深圳）有限公司 | 91440300715217115L | 54a80411-7a6e-11f0-88e5-34735a9d8166 | c20d077d-f8f7-11eb-b658-0050568f9c84 | 外周血管支架类 | 腹髂动脉 | 髂动脉分叉支架系统-支架 | d0e483de-82ce-11eb-ace3-fa163e311f19 | 髂动脉分叉支架系统 | 先健科技（深圳）有限公司 |  | 国械注准20213130022 |  | 该产品由髂动脉分叉支架、髂内覆膜支架以及其各自配套的输送器组成。髂动脉分叉支架由自膨式镍钛合金支架和PET膜组成，通过PET缝线缝合，支架连接点钢套采用316L不锈钢制成，支架显影点材料为钽；髂内覆膜支架由自膨式镍钛合金支架和ePTFE膜组成，支架显影点材料为钽。该产品经环氧乙烷灭菌，一次性使用。货架有效期三年。 | 髂动脉分叉支架系统用于治疗腹髂动脉瘤或髂总动脉瘤。 | 腹髂动脉 |  | 7930e0c9-f900-11eb-b658-0050568f9c84 | 7930e0c9-f900-11eb-b658-0050568f9c84 | 髂动脉分叉支架系统—髂动脉分叉支架系统 | C02060700114017033770000590 | C02060700100001033770000691 | 02-血管介入治疗类材料 | 06-外周血管介入治疗材料 | 07-腹主动脉支架 | 腹主动脉支架（分支型） | 14-合金 | 017-分支型/非延长型 | IB-1412-040-100 | IB-1412-040-100 | 06938370121510 | 国械注准20213130022 | 集采范围外 | 新增（2025-06-23)、产品名称变更、国家医保耗材27位编码变更
21e192ed-91ea-11eb-8996-40f2e9990f5b | 先健科技（深圳）有限公司 | 91440300715217115L | 54a8075e-7a6e-11f0-88e5-34735a9d8166 | c20d077d-f8f7-11eb-b658-0050568f9c84 | 外周血管支架类 | 腹髂动脉 | 髂动脉分叉支架系统-支架 | d0e483de-82ce-11eb-ace3-fa163e311f19 | 髂动脉分叉支架系统 | 先健科技（深圳）有限公司 |  | 国械注准20213130022 |  | 该产品由髂动脉分叉支架、髂内覆膜支架以及其各自配套的输送器组成。髂动脉分叉支架由自膨式镍钛合金支架和PET膜组成，通过PET缝线缝合，支架连接点钢套采用316L不锈钢制成，支架显影点材料为钽；髂内覆膜支架由自膨式镍钛合金支架和ePTFE膜组成，支架显影点材料为钽。该产品经环氧乙烷灭菌，一次性使用。货架有效期三年。 | 髂动脉分叉支架系统用于治疗腹髂动脉瘤或髂总动脉瘤。 | 腹髂动脉 |  | 7930e24c-f900-11eb-b658-0050568f9c84 | 7930e24c-f900-11eb-b658-0050568f9c84 | 髂动脉分叉支架系统—髂动脉分叉支架系统 | C02060700114017033770000591 | C02060700100001033770000692 | 02-血管介入治疗类材料 | 06-外周血管介入治疗材料 | 07-腹主动脉支架 | 腹主动脉支架（分支型） | 14-合金 | 017-分支型/非延长型 | IB-1216-030-160 | IB-1216-030-160 | 06938370120230 | 国械注准20213130022 | 集采范围外 | 新增（2025-06-23)、产品名称变更、国家医保耗材27位编码变更
21e192ed-91ea-11eb-8996-40f2e9990f5b | 先健科技（深圳）有限公司 | 91440300715217115L | 54a80818-7a6e-11f0-88e5-34735a9d8166 | c20d077d-f8f7-11eb-b658-0050568f9c84 | 外周血管支架类 | 腹髂动脉 | 髂动脉分叉支架系统-支架 | d0e483de-82ce-11eb-ace3-fa163e311f19 | 髂动脉分叉支架系统 | 先健科技（深圳）有限公司 |  | 国械注准20213130022 |  | 该产品由髂动脉分叉支架、髂内覆膜支架以及其各自配套的输送器组成。髂动脉分叉支架由自膨式镍钛合金支架和PET膜组成，通过PET缝线缝合，支架连接点钢套采用316L不锈钢制成，支架显影点材料为钽；髂内覆膜支架由自膨式镍钛合金支架和ePTFE膜组成，支架显影点材料为钽。该产品经环氧乙烷灭菌，一次性使用。货架有效期三年。 | 髂动脉分叉支架系统用于治疗腹髂动脉瘤或髂总动脉瘤。 | 腹髂动脉 |  | 7930e4bf-f900-11eb-b658-0050568f9c84 | 7930e4bf-f900-11eb-b658-0050568f9c84 | 髂动脉分叉支架系统—髂动脉分叉支架系统 | C02060700114017033770000592 | C02060700100001033770000693 | 02-血管介入治疗类材料 | 06-外周血管介入治疗材料 | 07-腹主动脉支架 | 腹主动脉支架（分支型） | 14-合金 | 017-分支型/非延长型 | IB-1410-030-140 | IB-1410-030-140 | 06938370121077 | 国械注准20213130022 | 集采范围外 | 新增（2025-06-23)、产品名称变更、国家医保耗材27位编码变更
21e192ed-91ea-11eb-8996-40f2e9990f5b | 先健科技（深圳）有限公司 | 91440300715217115L | 54a808cd-7a6e-11f0-88e5-34735a9d8166 | c20d077d-f8f7-11eb-b658-0050568f9c84 | 外周血管支架类 | 腹髂动脉 | 髂动脉分叉支架系统-支架 | d0e483de-82ce-11eb-ace3-fa163e311f19 | 髂动脉分叉支架系统 | 先健科技（深圳）有限公司 |  | 国械注准20213130022 |  | 该产品由髂动脉分叉支架、髂内覆膜支架以及其各自配套的输送器组成。髂动脉分叉支架由自膨式镍钛合金支架和PET膜组成，通过PET缝线缝合，支架连接点钢套采用316L不锈钢制成，支架显影点材料为钽；髂内覆膜支架由自膨式镍钛合金支架和ePTFE膜组成，支架显影点材料为钽。该产品经环氧乙烷灭菌，一次性使用。货架有效期三年。 | 髂动脉分叉支架系统用于治疗腹髂动脉瘤或髂总动脉瘤。 | 腹髂动脉 |  | 7930e644-f900-11eb-b658-0050568f9c84 | 7930e644-f900-11eb-b658-0050568f9c84 | 髂动脉分叉支架系统—髂动脉分叉支架系统 | C02060700114017033770000593 | C02060700100001033770000694 | 02-血管介入治疗类材料 | 06-外周血管介入治疗材料 | 07-腹主动脉支架 | 腹主动脉支架（分支型） | 14-合金 | 017-分支型/非延长型 | IB-1612-060-110 | IB-1612-060-110 | 06938370114376 | 国械注准20213130022 | 集采范围外 | 新增（2025-06-23)、产品名称变更、国家医保耗材27位编码变更
21e192ed-91ea-11eb-8996-40f2e9990f5b | 先健科技（深圳）有限公司 | 91440300715217115L | 54a80982-7a6e-11f0-88e5-34735a9d8166 | c20d077d-f8f7-11eb-b658-0050568f9c84 | 外周血管支架类 | 腹髂动脉 | 髂动脉分叉支架系统-支架 | d0e483de-82ce-11eb-ace3-fa163e311f19 | 髂动脉分叉支架系统 | 先健科技（深圳）有限公司 |  | 国械注准20213130022 |  | 该产品由髂动脉分叉支架、髂内覆膜支架以及其各自配套的输送器组成。髂动脉分叉支架由自膨式镍钛合金支架和PET膜组成，通过PET缝线缝合，支架连接点钢套采用316L不锈钢制成，支架显影点材料为钽；髂内覆膜支架由自膨式镍钛合金支架和ePTFE膜组成，支架显影点材料为钽。该产品经环氧乙烷灭菌，一次性使用。货架有效期三年。 | 髂动脉分叉支架系统用于治疗腹髂动脉瘤或髂总动脉瘤。 | 腹髂动脉 |  | 7930e7bd-f900-11eb-b658-0050568f9c84 | 7930e7bd-f900-11eb-b658-0050568f9c84 | 髂动脉分叉支架系统—髂动脉分叉支架系统 | C02060700114017033770000594 | C02060700100001033770000695 | 02-血管介入治疗类材料 | 06-外周血管介入治疗材料 | 07-腹主动脉支架 | 腹主动脉支架（分支型） | 14-合金 | 017-分支型/非延长型 | IB-1810-030-090 | IB-1810-030-090 | 06938370128274 | 国械注准20213130022 | 集采范围外 | 新增（2025-06-23)、产品名称变更、国家医保耗材27位编码变更
21e192ed-91ea-11eb-8996-40f2e9990f5b | 先健科技（深圳）有限公司 | 91440300715217115L | 54a80a36-7a6e-11f0-88e5-34735a9d8166 | c20d077d-f8f7-11eb-b658-0050568f9c84 | 外周血管支架类 | 腹髂动脉 | 髂动脉分叉支架系统-支架 | d0e483de-82ce-11eb-ace3-fa163e311f19 | 髂动脉分叉支架系统 | 先健科技（深圳）有限公司 |  | 国械注准20213130022 |  | 该产品由髂动脉分叉支架、髂内覆膜支架以及其各自配套的输送器组成。髂动脉分叉支架由自膨式镍钛合金支架和PET膜组成，通过PET缝线缝合，支架连接点钢套采用316L不锈钢制成，支架显影点材料为钽；髂内覆膜支架由自膨式镍钛合金支架和ePTFE膜组成，支架显影点材料为钽。该产品经环氧乙烷灭菌，一次性使用。货架有效期三年。 | 髂动脉分叉支架系统用于治疗腹髂动脉瘤或髂总动脉瘤。 | 腹髂动脉 |  | 7930e922-f900-11eb-b658-0050568f9c84 | 7930e922-f900-11eb-b658-0050568f9c84 | 髂动脉分叉支架系统—髂动脉分叉支架系统 | C02060700114017033770000595 | C02060700100001033770000696 | 02-血管介入治疗类材料 | 06-外周血管介入治疗材料 | 07-腹主动脉支架 | 腹主动脉支架（分支型） | 14-合金 | 017-分支型/非延长型 | IB-1610-030-110 | IB-1610-030-110 | 06938370123224 | 国械注准20213130022 | 集采范围外 | 新增（2025-06-23)、产品名称变更、国家医保耗材27位编码变更
21e192ed-91ea-11eb-8996-40f2e9990f5b | 先健科技（深圳）有限公司 | 91440300715217115L | 54a80af0-7a6e-11f0-88e5-34735a9d8166 | c20d077d-f8f7-11eb-b658-0050568f9c84 | 外周血管支架类 | 腹髂动脉 | 髂动脉分叉支架系统-支架 | d0e483de-82ce-11eb-ace3-fa163e311f19 | 髂动脉分叉支架系统 | 先健科技（深圳）有限公司 |  | 国械注准20213130022 |  | 该产品由髂动脉分叉支架、髂内覆膜支架以及其各自配套的输送器组成。髂动脉分叉支架由自膨式镍钛合金支架和PET膜组成，通过PET缝线缝合，支架连接点钢套采用316L不锈钢制成，支架显影点材料为钽；髂内覆膜支架由自膨式镍钛合金支架和ePTFE膜组成，支架显影点材料为钽。该产品经环氧乙烷灭菌，一次性使用。货架有效期三年。 | 髂动脉分叉支架系统用于治疗腹髂动脉瘤或髂总动脉瘤。 | 腹髂动脉 |  | 7930ece9-f900-11eb-b658-0050568f9c84 | 7930ece9-f900-11eb-b658-0050568f9c84 | 髂动脉分叉支架系统—髂动脉分叉支架系统 | C02060700114017033770000596 | C02060700100001033770000697 | 02-血管介入治疗类材料 | 06-外周血管介入治疗材料 | 07-腹主动脉支架 | 腹主动脉支架（分支型） | 14-合金 | 017-分支型/非延长型 | IB-1614-050-100 | IB-1614-050-100 | 06938370114550 | 国械注准20213130022 | 集采范围外 | 新增（2025-06-23)、产品名称变更、国家医保耗材27位编码变更
21e192ed-91ea-11eb-8996-40f2e9990f5b | 先健科技（深圳）有限公司 | 91440300715217115L | 54a80ba5-7a6e-11f0-88e5-34735a9d8166 | c20d077d-f8f7-11eb-b658-0050568f9c84 | 外周血管支架类 | 腹髂动脉 | 髂动脉分叉支架系统-支架 | d0e483de-82ce-11eb-ace3-fa163e311f19 | 髂动脉分叉支架系统 | 先健科技（深圳）有限公司 |  | 国械注准20213130022 |  | 该产品由髂动脉分叉支架、髂内覆膜支架以及其各自配套的输送器组成。髂动脉分叉支架由自膨式镍钛合金支架和PET膜组成，通过PET缝线缝合，支架连接点钢套采用316L不锈钢制成，支架显影点材料为钽；髂内覆膜支架由自膨式镍钛合金支架和ePTFE膜组成，支架显影点材料为钽。该产品经环氧乙烷灭菌，一次性使用。货架有效期三年。 | 髂动脉分叉支架系统用于治疗腹髂动脉瘤或髂总动脉瘤。 | 腹髂动脉 |  | 7930eeaf-f900-11eb-b658-0050568f9c84 | 7930eeaf-f900-11eb-b658-0050568f9c84 | 髂动脉分叉支架系统—髂动脉分叉支架系统 | C02060700114017033770000597 | C02060700100001033770000698 | 02-血管介入治疗类材料 | 06-外周血管介入治疗材料 | 07-腹主动脉支架 | 腹主动脉支架（分支型） | 14-合金 | 017-分支型/非延长型 | IB-1416-030-120 | IB-1416-030-120 | 06938370122531 | 国械注准20213130022 | 集采范围外 | 新增（2025-06-23)、产品名称变更、国家医保耗材27位编码变更
21e192ed-91ea-11eb-8996-40f2e9990f5b | 先健科技（深圳）有限公司 | 91440300715217115L | 54a80c5a-7a6e-11f0-88e5-34735a9d8166 | c20d077d-f8f7-11eb-b658-0050568f9c84 | 外周血管支架类 | 腹髂动脉 | 髂动脉分叉支架系统-支架 | d0e483de-82ce-11eb-ace3-fa163e311f19 | 髂动脉分叉支架系统 | 先健科技（深圳）有限公司 |  | 国械注准20213130022 |  | 该产品由髂动脉分叉支架、髂内覆膜支架以及其各自配套的输送器组成。髂动脉分叉支架由自膨式镍钛合金支架和PET膜组成，通过PET缝线缝合，支架连接点钢套采用316L不锈钢制成，支架显影点材料为钽；髂内覆膜支架由自膨式镍钛合金支架和ePTFE膜组成，支架显影点材料为钽。该产品经环氧乙烷灭菌，一次性使用。货架有效期三年。 | 髂动脉分叉支架系统用于治疗腹髂动脉瘤或髂总动脉瘤。 | 腹髂动脉 |  | 7930f021-f900-11eb-b658-0050568f9c84 | 7930f021-f900-11eb-b658-0050568f9c84 | 髂动脉分叉支架系统—髂动脉分叉支架系统 | C02060700114017033770000598 | C02060700100001033770000699 | 02-血管介入治疗类材料 | 06-外周血管介入治疗材料 | 07-腹主动脉支架 | 腹主动脉支架（分支型） | 14-合金 | 017-分支型/非延长型 | IB-1210-050-150 | IB-1210-050-150 | 06938370115366 | 国械注准20213130022 | 集采范围外 | 新增（2025-06-23)、产品名称变更、国家医保耗材27位编码变更
21e192ed-91ea-11eb-8996-40f2e9990f5b | 先健科技（深圳）有限公司 | 91440300715217115L | 54a80d1d-7a6e-11f0-88e5-34735a9d8166 | c20d077d-f8f7-11eb-b658-0050568f9c84 | 外周血管支架类 | 腹髂动脉 | 髂动脉分叉支架系统-支架 | d0e483de-82ce-11eb-ace3-fa163e311f19 | 髂动脉分叉支架系统 | 先健科技（深圳）有限公司 |  | 国械注准20213130022 |  | 该产品由髂动脉分叉支架、髂内覆膜支架以及其各自配套的输送器组成。髂动脉分叉支架由自膨式镍钛合金支架和PET膜组成，通过PET缝线缝合，支架连接点钢套采用316L不锈钢制成，支架显影点材料为钽；髂内覆膜支架由自膨式镍钛合金支架和ePTFE膜组成，支架显影点材料为钽。该产品经环氧乙烷灭菌，一次性使用。货架有效期三年。 | 髂动脉分叉支架系统用于治疗腹髂动脉瘤或髂总动脉瘤。 | 腹髂动脉 |  | 7930f192-f900-11eb-b658-0050568f9c84 | 7930f192-f900-11eb-b658-0050568f9c84 | 髂动脉分叉支架系统—髂动脉分叉支架系统 | C02060700114017033770000599 | C02060700100001033770000700 | 02-血管介入治疗类材料 | 06-外周血管介入治疗材料 | 07-腹主动脉支架 | 腹主动脉支架（分支型） | 14-合金 | 017-分支型/非延长型 | IB-1410-040-140 | IB-1410-040-140 | 06938370121152 | 国械注准20213130022 | 集采范围外 | 新增（2025-06-23)、产品名称变更、国家医保耗材27位编码变更
21e192ed-91ea-11eb-8996-40f2e9990f5b | 先健科技（深圳）有限公司 | 91440300715217115L | 54a80dd2-7a6e-11f0-88e5-34735a9d8166 | c20d077d-f8f7-11eb-b658-0050568f9c84 | 外周血管支架类 | 腹髂动脉 | 髂动脉分叉支架系统-支架 | d0e483de-82ce-11eb-ace3-fa163e311f19 | 髂动脉分叉支架系统 | 先健科技（深圳）有限公司 |  | 国械注准20213130022 |  | 该产品由髂动脉分叉支架、髂内覆膜支架以及其各自配套的输送器组成。髂动脉分叉支架由自膨式镍钛合金支架和PET膜组成，通过PET缝线缝合，支架连接点钢套采用316L不锈钢制成，支架显影点材料为钽；髂内覆膜支架由自膨式镍钛合金支架和ePTFE膜组成，支架显影点材料为钽。该产品经环氧乙烷灭菌，一次性使用。货架有效期三年。 | 髂动脉分叉支架系统用于治疗腹髂动脉瘤或髂总动脉瘤。 | 腹髂动脉 |  | 7930f30c-f900-11eb-b658-0050568f9c84 | 7930f30c-f900-11eb-b658-0050568f9c84 | 髂动脉分叉支架系统—髂动脉分叉支架系统 | C02060700114017033770000600 | C02060700100001033770000701 | 02-血管介入治疗类材料 | 06-外周血管介入治疗材料 | 07-腹主动脉支架 | 腹主动脉支架（分支型） | 14-合金 | 017-分支型/非延长型 | IB-1212-080-110 | IB-1212-080-110 | 06938370111337 | 国械注准20213130022 | 集采范围外 | 新增（2025-06-23)、产品名称变更、国家医保耗材27位编码变更
21e192ed-91ea-11eb-8996-40f2e9990f5b | 先健科技（深圳）有限公司 | 91440300715217115L | 54a80e87-7a6e-11f0-88e5-34735a9d8166 | c20d077d-f8f7-11eb-b658-0050568f9c84 | 外周血管支架类 | 腹髂动脉 | 髂动脉分叉支架系统-支架 | d0e483de-82ce-11eb-ace3-fa163e311f19 | 髂动脉分叉支架系统 | 先健科技（深圳）有限公司 |  | 国械注准20213130022 |  | 该产品由髂动脉分叉支架、髂内覆膜支架以及其各自配套的输送器组成。髂动脉分叉支架由自膨式镍钛合金支架和PET膜组成，通过PET缝线缝合，支架连接点钢套采用316L不锈钢制成，支架显影点材料为钽；髂内覆膜支架由自膨式镍钛合金支架和ePTFE膜组成，支架显影点材料为钽。该产品经环氧乙烷灭菌，一次性使用。货架有效期三年。 | 髂动脉分叉支架系统用于治疗腹髂动脉瘤或髂总动脉瘤。 | 腹髂动脉 |  | 7930f4ac-f900-11eb-b658-0050568f9c84 | 7930f4ac-f900-11eb-b658-0050568f9c84 | 髂动脉分叉支架系统—髂动脉分叉支架系统 | C02060700114018033770000327 | C02060700100001033770000702 | 02-血管介入治疗类材料 | 06-外周血管介入治疗材料 | 07-腹主动脉支架 | 腹主动脉支架（非分支型） | 14-合金 | 018-非分支型/延长型 | IB-1210-060-060 | IB-1210-060-060 | 06938370115397 | 国械注准20213130022 | 集采范围外 | 新增（2025-06-23)、产品名称变更、国家医保耗材27位编码变更
21e192ed-91ea-11eb-8996-40f2e9990f5b | 先健科技（深圳）有限公司 | 91440300715217115L | 54a811c1-7a6e-11f0-88e5-34735a9d8166 | c20d077d-f8f7-11eb-b658-0050568f9c84 | 外周血管支架类 | 腹髂动脉 | 髂动脉分叉支架系统-支架 | d0e483de-82ce-11eb-ace3-fa163e311f19 | 髂动脉分叉支架系统 | 先健科技（深圳）有限公司 |  | 国械注准20213130022 |  | 该产品由髂动脉分叉支架、髂内覆膜支架以及其各自配套的输送器组成。髂动脉分叉支架由自膨式镍钛合金支架和PET膜组成，通过PET缝线缝合，支架连接点钢套采用316L不锈钢制成，支架显影点材料为钽；髂内覆膜支架由自膨式镍钛合金支架和ePTFE膜组成，支架显影点材料为钽。该产品经环氧乙烷灭菌，一次性使用。货架有效期三年。 | 髂动脉分叉支架系统用于治疗腹髂动脉瘤或髂总动脉瘤。 | 腹髂动脉 |  | 7930f626-f900-11eb-b658-0050568f9c84 | 7930f626-f900-11eb-b658-0050568f9c84 | 髂动脉分叉支架系统—髂动脉分叉支架系统 | C02060700114017033770000601 | C02060700100001033770000703 | 02-血管介入治疗类材料 | 06-外周血管介入治疗材料 | 07-腹主动脉支架 | 腹主动脉支架（分支型） | 14-合金 | 017-分支型/非延长型 | IB-1216-030-100 | IB-1216-030-100 | 06938370120179 | 国械注准20213130022 | 集采范围外 | 新增（2025-06-23)、产品名称变更、国家医保耗材27位编码变更
21e192ed-91ea-11eb-8996-40f2e9990f5b | 先健科技（深圳）有限公司 | 91440300715217115L | 54a8127b-7a6e-11f0-88e5-34735a9d8166 | c20d077d-f8f7-11eb-b658-0050568f9c84 | 外周血管支架类 | 腹髂动脉 | 髂动脉分叉支架系统-支架 | d0e483de-82ce-11eb-ace3-fa163e311f19 | 髂动脉分叉支架系统 | 先健科技（深圳）有限公司 |  | 国械注准20213130022 |  | 该产品由髂动脉分叉支架、髂内覆膜支架以及其各自配套的输送器组成。髂动脉分叉支架由自膨式镍钛合金支架和PET膜组成，通过PET缝线缝合，支架连接点钢套采用316L不锈钢制成，支架显影点材料为钽；髂内覆膜支架由自膨式镍钛合金支架和ePTFE膜组成，支架显影点材料为钽。该产品经环氧乙烷灭菌，一次性使用。货架有效期三年。 | 髂动脉分叉支架系统用于治疗腹髂动脉瘤或髂总动脉瘤。 | 腹髂动脉 |  | 7930f7ac-f900-11eb-b658-0050568f9c84 | 7930f7ac-f900-11eb-b658-0050568f9c84 | 髂动脉分叉支架系统—髂动脉分叉支架系统 | C02060700114017033770000602 | C02060700100001033770000704 | 02-血管介入治疗类材料 | 06-外周血管介入治疗材料 | 07-腹主动脉支架 | 腹主动脉支架（分支型） | 14-合金 | 017-分支型/非延长型 | IB-1212-120-150 | IB-1212-120-150 | 06938370111399 | 国械注准20213130022 | 集采范围外 | 新增（2025-06-23)、产品名称变更、国家医保耗材27位编码变更
21e192ed-91ea-11eb-8996-40f2e9990f5b | 先健科技（深圳）有限公司 | 91440300715217115L | 54a81330-7a6e-11f0-88e5-34735a9d8166 | c20d077d-f8f7-11eb-b658-0050568f9c84 | 外周血管支架类 | 腹髂动脉 | 髂动脉分叉支架系统-支架 | d0e483de-82ce-11eb-ace3-fa163e311f19 | 髂动脉分叉支架系统 | 先健科技（深圳）有限公司 |  | 国械注准20213130022 |  | 该产品由髂动脉分叉支架、髂内覆膜支架以及其各自配套的输送器组成。髂动脉分叉支架由自膨式镍钛合金支架和PET膜组成，通过PET缝线缝合，支架连接点钢套采用316L不锈钢制成，支架显影点材料为钽；髂内覆膜支架由自膨式镍钛合金支架和ePTFE膜组成，支架显影点材料为钽。该产品经环氧乙烷灭菌，一次性使用。货架有效期三年。 | 髂动脉分叉支架系统用于治疗腹髂动脉瘤或髂总动脉瘤。 | 腹髂动脉 |  | 7930f910-f900-11eb-b658-0050568f9c84 | 7930f910-f900-11eb-b658-0050568f9c84 | 髂动脉分叉支架系统—髂动脉分叉支架系统 | C02060700114017033770000603 | C02060700100001033770000705 | 02-血管介入治疗类材料 | 06-外周血管介入治疗材料 | 07-腹主动脉支架 | 腹主动脉支架（分支型） | 14-合金 | 017-分支型/非延长型 | IB-1216-040-150 | IB-1216-040-150 | 06938370120339 | 国械注准20213130022 | 集采范围外 | 新增（2025-06-23)、产品名称变更、国家医保耗材27位编码变更
21e192ed-91ea-11eb-8996-40f2e9990f5b | 先健科技（深圳）有限公司 | 91440300715217115L | 54a813e9-7a6e-11f0-88e5-34735a9d8166 | c20d077d-f8f7-11eb-b658-0050568f9c84 | 外周血管支架类 | 腹髂动脉 | 髂动脉分叉支架系统-支架 | d0e483de-82ce-11eb-ace3-fa163e311f19 | 髂动脉分叉支架系统 | 先健科技（深圳）有限公司 |  | 国械注准20213130022 |  | 该产品由髂动脉分叉支架、髂内覆膜支架以及其各自配套的输送器组成。髂动脉分叉支架由自膨式镍钛合金支架和PET膜组成，通过PET缝线缝合，支架连接点钢套采用316L不锈钢制成，支架显影点材料为钽；髂内覆膜支架由自膨式镍钛合金支架和ePTFE膜组成，支架显影点材料为钽。该产品经环氧乙烷灭菌，一次性使用。货架有效期三年。 | 髂动脉分叉支架系统用于治疗腹髂动脉瘤或髂总动脉瘤。 | 腹髂动脉 |  | 7930fa82-f900-11eb-b658-0050568f9c84 | 7930fa82-f900-11eb-b658-0050568f9c84 | 髂动脉分叉支架系统—髂动脉分叉支架系统 | C02060700114017033770000604 | C02060700100001033770000706 | 02-血管介入治疗类材料 | 06-外周血管介入治疗材料 | 07-腹主动脉支架 | 腹主动脉支架（分支型） | 14-合金 | 017-分支型/非延长型 | IB-1412-050-170 | IB-1412-050-170 | 06938370121657 | 国械注准20213130022 | 集采范围外 | 新增（2025-06-23)、产品名称变更、国家医保耗材27位编码变更
21e192ed-91ea-11eb-8996-40f2e9990f5b | 先健科技（深圳）有限公司 | 91440300715217115L | 54a8149e-7a6e-11f0-88e5-34735a9d8166 | c20d077d-f8f7-11eb-b658-0050568f9c84 | 外周血管支架类 | 腹髂动脉 | 髂动脉分叉支架系统-支架 | d0e483de-82ce-11eb-ace3-fa163e311f19 | 髂动脉分叉支架系统 | 先健科技（深圳）有限公司 |  | 国械注准20213130022 |  | 该产品由髂动脉分叉支架、髂内覆膜支架以及其各自配套的输送器组成。髂动脉分叉支架由自膨式镍钛合金支架和PET膜组成，通过PET缝线缝合，支架连接点钢套采用316L不锈钢制成，支架显影点材料为钽；髂内覆膜支架由自膨式镍钛合金支架和ePTFE膜组成，支架显影点材料为钽。该产品经环氧乙烷灭菌，一次性使用。货架有效期三年。 | 髂动脉分叉支架系统用于治疗腹髂动脉瘤或髂总动脉瘤。 | 腹髂动脉 |  | 7930fbf4-f900-11eb-b658-0050568f9c84 | 7930fbf4-f900-11eb-b658-0050568f9c84 | 髂动脉分叉支架系统—髂动脉分叉支架系统 | C02060700114017033770000605 | C02060700100001033770000707 | 02-血管介入治疗类材料 | 06-外周血管介入治疗材料 | 07-腹主动脉支架 | 腹主动脉支架（分支型） | 14-合金 | 017-分支型/非延长型 | IB-1216-100-170 | IB-1216-100-170 | 06938370120698 | 国械注准20213130022 | 集采范围外 | 新增（2025-06-23)、产品名称变更、国家医保耗材27位编码变更
21e192ed-91ea-11eb-8996-40f2e9990f5b | 先健科技（深圳）有限公司 | 91440300715217115L | 54a81553-7a6e-11f0-88e5-34735a9d8166 | c20d077d-f8f7-11eb-b658-0050568f9c84 | 外周血管支架类 | 腹髂动脉 | 髂动脉分叉支架系统-支架 | d0e483de-82ce-11eb-ace3-fa163e311f19 | 髂动脉分叉支架系统 | 先健科技（深圳）有限公司 |  | 国械注准20213130022 |  | 该产品由髂动脉分叉支架、髂内覆膜支架以及其各自配套的输送器组成。髂动脉分叉支架由自膨式镍钛合金支架和PET膜组成，通过PET缝线缝合，支架连接点钢套采用316L不锈钢制成，支架显影点材料为钽；髂内覆膜支架由自膨式镍钛合金支架和ePTFE膜组成，支架显影点材料为钽。该产品经环氧乙烷灭菌，一次性使用。货架有效期三年。 | 髂动脉分叉支架系统用于治疗腹髂动脉瘤或髂总动脉瘤。 | 腹髂动脉 |  | 7930fd81-f900-11eb-b658-0050568f9c84 | 7930fd81-f900-11eb-b658-0050568f9c84 | 髂动脉分叉支架系统—髂动脉分叉支架系统 | C02060700114017033770000606 | C02060700100001033770000708 | 02-血管介入治疗类材料 | 06-外周血管介入治疗材料 | 07-腹主动脉支架 | 腹主动脉支架（分支型） | 14-合金 | 017-分支型/非延长型 | IB-1412-040-160 | IB-1412-040-160 | 06938370121572 | 国械注准20213130022 | 集采范围外 | 新增（2025-06-23)、产品名称变更、国家医保耗材27位编码变更
21e192ed-91ea-11eb-8996-40f2e9990f5b | 先健科技（深圳）有限公司 | 91440300715217115L | 54a81608-7a6e-11f0-88e5-34735a9d8166 | c20d077d-f8f7-11eb-b658-0050568f9c84 | 外周血管支架类 | 腹髂动脉 | 髂动脉分叉支架系统-支架 | d0e483de-82ce-11eb-ace3-fa163e311f19 | 髂动脉分叉支架系统 | 先健科技（深圳）有限公司 |  | 国械注准20213130022 |  | 该产品由髂动脉分叉支架、髂内覆膜支架以及其各自配套的输送器组成。髂动脉分叉支架由自膨式镍钛合金支架和PET膜组成，通过PET缝线缝合，支架连接点钢套采用316L不锈钢制成，支架显影点材料为钽；髂内覆膜支架由自膨式镍钛合金支架和ePTFE膜组成，支架显影点材料为钽。该产品经环氧乙烷灭菌，一次性使用。货架有效期三年。 | 髂动脉分叉支架系统用于治疗腹髂动脉瘤或髂总动脉瘤。 | 腹髂动脉 |  | 7930ff03-f900-11eb-b658-0050568f9c84 | 7930ff03-f900-11eb-b658-0050568f9c84 | 髂动脉分叉支架系统—髂动脉分叉支架系统 | C02060700114017033770000607 | C02060700100001033770000709 | 02-血管介入治疗类材料 | 06-外周血管介入治疗材料 | 07-腹主动脉支架 | 腹主动脉支架（分支型） | 14-合金 | 017-分支型/非延长型 | IB-1612-040-090 | IB-1612-040-090 | 06938370114314 | 国械注准20213130022 | 集采范围外 | 新增（2025-06-23)、产品名称变更、国家医保耗材27位编码变更
21e192ed-91ea-11eb-8996-40f2e9990f5b | 先健科技（深圳）有限公司 | 91440300715217115L | 54a816c2-7a6e-11f0-88e5-34735a9d8166 | c20d077d-f8f7-11eb-b658-0050568f9c84 | 外周血管支架类 | 腹髂动脉 | 髂动脉分叉支架系统-支架 | d0e483de-82ce-11eb-ace3-fa163e311f19 | 髂动脉分叉支架系统 | 先健科技（深圳）有限公司 |  | 国械注准20213130022 |  | 该产品由髂动脉分叉支架、髂内覆膜支架以及其各自配套的输送器组成。髂动脉分叉支架由自膨式镍钛合金支架和PET膜组成，通过PET缝线缝合，支架连接点钢套采用316L不锈钢制成，支架显影点材料为钽；髂内覆膜支架由自膨式镍钛合金支架和ePTFE膜组成，支架显影点材料为钽。该产品经环氧乙烷灭菌，一次性使用。货架有效期三年。 | 髂动脉分叉支架系统用于治疗腹髂动脉瘤或髂总动脉瘤。 | 腹髂动脉 |  | 7931007c-f900-11eb-b658-0050568f9c84 | 7931007c-f900-11eb-b658-0050568f9c84 | 髂动脉分叉支架系统—髂动脉分叉支架系统 | C02060700114017033770000608 | C02060700100001033770000710 | 02-血管介入治疗类材料 | 06-外周血管介入治疗材料 | 07-腹主动脉支架 | 腹主动脉支架（分支型） | 14-合金 | 017-分支型/非延长型 | IB-1812-030-170 | IB-1812-030-170 | 06938370128885 | 国械注准20213130022 | 集采范围外 | 新增（2025-06-23)、产品名称变更、国家医保耗材27位编码变更
21e192ed-91ea-11eb-8996-40f2e9990f5b | 先健科技（深圳）有限公司 | 91440300715217115L | 54a81776-7a6e-11f0-88e5-34735a9d8166 | c20d077d-f8f7-11eb-b658-0050568f9c84 | 外周血管支架类 | 腹髂动脉 | 髂动脉分叉支架系统-支架 | d0e483de-82ce-11eb-ace3-fa163e311f19 | 髂动脉分叉支架系统 | 先健科技（深圳）有限公司 |  | 国械注准20213130022 |  | 该产品由髂动脉分叉支架、髂内覆膜支架以及其各自配套的输送器组成。髂动脉分叉支架由自膨式镍钛合金支架和PET膜组成，通过PET缝线缝合，支架连接点钢套采用316L不锈钢制成，支架显影点材料为钽；髂内覆膜支架由自膨式镍钛合金支架和ePTFE膜组成，支架显影点材料为钽。该产品经环氧乙烷灭菌，一次性使用。货架有效期三年。 | 髂动脉分叉支架系统用于治疗腹髂动脉瘤或髂总动脉瘤。 | 腹髂动脉 |  | 793101f5-f900-11eb-b658-0050568f9c84 | 793101f5-f900-11eb-b658-0050568f9c84 | 髂动脉分叉支架系统—髂动脉分叉支架系统 | C02060700114017033770000609 | C02060700100001033770000711 | 02-血管介入治疗类材料 | 06-外周血管介入治疗材料 | 07-腹主动脉支架 | 腹主动脉支架（分支型） | 14-合金 | 017-分支型/非延长型 | IB-1210-050-100 | IB-1210-050-100 | 06938370111085 | 国械注准20213130022 | 集采范围外 | 新增（2025-06-23)、产品名称变更、国家医保耗材27位编码变更
21e192ed-91ea-11eb-8996-40f2e9990f5b | 先健科技（深圳）有限公司 | 91440300715217115L | 54a8182b-7a6e-11f0-88e5-34735a9d8166 | c20d077d-f8f7-11eb-b658-0050568f9c84 | 外周血管支架类 | 腹髂动脉 | 髂动脉分叉支架系统-支架 | d0e483de-82ce-11eb-ace3-fa163e311f19 | 髂动脉分叉支架系统 | 先健科技（深圳）有限公司 |  | 国械注准20213130022 |  | 该产品由髂动脉分叉支架、髂内覆膜支架以及其各自配套的输送器组成。髂动脉分叉支架由自膨式镍钛合金支架和PET膜组成，通过PET缝线缝合，支架连接点钢套采用316L不锈钢制成，支架显影点材料为钽；髂内覆膜支架由自膨式镍钛合金支架和ePTFE膜组成，支架显影点材料为钽。该产品经环氧乙烷灭菌，一次性使用。货架有效期三年。 | 髂动脉分叉支架系统用于治疗腹髂动脉瘤或髂总动脉瘤。 | 腹髂动脉 |  | 7931035a-f900-11eb-b658-0050568f9c84 | 7931035a-f900-11eb-b658-0050568f9c84 | 髂动脉分叉支架系统—髂动脉分叉支架系统 | C02060700114017033770000610 | C02060700100001033770000712 | 02-血管介入治疗类材料 | 06-外周血管介入治疗材料 | 07-腹主动脉支架 | 腹主动脉支架（分支型） | 14-合金 | 017-分支型/非延长型 | IB-1814-080-170 | IB-1814-080-170 | 06938370130024 | 国械注准20213130022 | 集采范围外 | 新增（2025-06-23)、产品名称变更、国家医保耗材27位编码变更
21e192ed-91ea-11eb-8996-40f2e9990f5b | 先健科技（深圳）有限公司 | 91440300715217115L | 54a818ef-7a6e-11f0-88e5-34735a9d8166 | c20d077d-f8f7-11eb-b658-0050568f9c84 | 外周血管支架类 | 腹髂动脉 | 髂动脉分叉支架系统-支架 | d0e483de-82ce-11eb-ace3-fa163e311f19 | 髂动脉分叉支架系统 | 先健科技（深圳）有限公司 |  | 国械注准20213130022 |  | 该产品由髂动脉分叉支架、髂内覆膜支架以及其各自配套的输送器组成。髂动脉分叉支架由自膨式镍钛合金支架和PET膜组成，通过PET缝线缝合，支架连接点钢套采用316L不锈钢制成，支架显影点材料为钽；髂内覆膜支架由自膨式镍钛合金支架和ePTFE膜组成，支架显影点材料为钽。该产品经环氧乙烷灭菌，一次性使用。货架有效期三年。 | 髂动脉分叉支架系统用于治疗腹髂动脉瘤或髂总动脉瘤。 | 腹髂动脉 |  | 793105c1-f900-11eb-b658-0050568f9c84 | 793105c1-f900-11eb-b658-0050568f9c84 | 髂动脉分叉支架系统—髂动脉分叉支架系统 | C02060700114017033770000611 | C02060700100001033770000713 | 02-血管介入治疗类材料 | 06-外周血管介入治疗材料 | 07-腹主动脉支架 | 腹主动脉支架（分支型） | 14-合金 | 017-分支型/非延长型 | IB-1810-030-060 | IB-1810-030-060 | 06938370114680 | 国械注准20213130022 | 集采范围外 | 新增（2025-06-23)、产品名称变更、国家医保耗材27位编码变更
21e192ed-91ea-11eb-8996-40f2e9990f5b | 先健科技（深圳）有限公司 | 91440300715217115L | 54a819a8-7a6e-11f0-88e5-34735a9d8166 | c20d077d-f8f7-11eb-b658-0050568f9c84 | 外周血管支架类 | 腹髂动脉 | 髂动脉分叉支架系统-支架 | d0e483de-82ce-11eb-ace3-fa163e311f19 | 髂动脉分叉支架系统 | 先健科技（深圳）有限公司 |  | 国械注准20213130022 |  | 该产品由髂动脉分叉支架、髂内覆膜支架以及其各自配套的输送器组成。髂动脉分叉支架由自膨式镍钛合金支架和PET膜组成，通过PET缝线缝合，支架连接点钢套采用316L不锈钢制成，支架显影点材料为钽；髂内覆膜支架由自膨式镍钛合金支架和ePTFE膜组成，支架显影点材料为钽。该产品经环氧乙烷灭菌，一次性使用。货架有效期三年。 | 髂动脉分叉支架系统用于治疗腹髂动脉瘤或髂总动脉瘤。 | 腹髂动脉 |  | 7931077e-f900-11eb-b658-0050568f9c84 | 7931077e-f900-11eb-b658-0050568f9c84 | 髂动脉分叉支架系统—髂动脉分叉支架系统 | C02060700114017033770000612 | C02060700100001033770000714 | 02-血管介入治疗类材料 | 06-外周血管介入治疗材料 | 07-腹主动脉支架 | 腹主动脉支架（分支型） | 14-合金 | 017-分支型/非延长型 | IB-1610-030-090 | IB-1610-030-090 | 06938370123194 | 国械注准20213130022 | 集采范围外 | 新增（2025-06-23)、产品名称变更、国家医保耗材27位编码变更
21e192ed-91ea-11eb-8996-40f2e9990f5b | 先健科技（深圳）有限公司 | 91440300715217115L | 54a81cc0-7a6e-11f0-88e5-34735a9d8166 | c20d077d-f8f7-11eb-b658-0050568f9c84 | 外周血管支架类 | 腹髂动脉 | 髂动脉分叉支架系统-支架 | d0e483de-82ce-11eb-ace3-fa163e311f19 | 髂动脉分叉支架系统 | 先健科技（深圳）有限公司 |  | 国械注准20213130022 |  | 该产品由髂动脉分叉支架、髂内覆膜支架以及其各自配套的输送器组成。髂动脉分叉支架由自膨式镍钛合金支架和PET膜组成，通过PET缝线缝合，支架连接点钢套采用316L不锈钢制成，支架显影点材料为钽；髂内覆膜支架由自膨式镍钛合金支架和ePTFE膜组成，支架显影点材料为钽。该产品经环氧乙烷灭菌，一次性使用。货架有效期三年。 | 髂动脉分叉支架系统用于治疗腹髂动脉瘤或髂总动脉瘤。 | 腹髂动脉 |  | 793108ea-f900-11eb-b658-0050568f9c84 | 793108ea-f900-11eb-b658-0050568f9c84 | 髂动脉分叉支架系统—髂动脉分叉支架系统 | C02060700114017033770000613 | C02060700100001033770000715 | 02-血管介入治疗类材料 | 06-外周血管介入治疗材料 | 07-腹主动脉支架 | 腹主动脉支架（分支型） | 14-合金 | 017-分支型/非延长型 | IB-1612-040-120 | IB-1612-040-120 | 06938370123712 | 国械注准20213130022 | 集采范围外 | 新增（2025-06-23)、产品名称变更、国家医保耗材27位编码变更
21e192ed-91ea-11eb-8996-40f2e9990f5b | 先健科技（深圳）有限公司 | 91440300715217115L | 54a81d7f-7a6e-11f0-88e5-34735a9d8166 | c20d077d-f8f7-11eb-b658-0050568f9c84 | 外周血管支架类 | 腹髂动脉 | 髂动脉分叉支架系统-支架 | d0e483de-82ce-11eb-ace3-fa163e311f19 | 髂动脉分叉支架系统 | 先健科技（深圳）有限公司 |  | 国械注准20213130022 |  | 该产品由髂动脉分叉支架、髂内覆膜支架以及其各自配套的输送器组成。髂动脉分叉支架由自膨式镍钛合金支架和PET膜组成，通过PET缝线缝合，支架连接点钢套采用316L不锈钢制成，支架显影点材料为钽；髂内覆膜支架由自膨式镍钛合金支架和ePTFE膜组成，支架显影点材料为钽。该产品经环氧乙烷灭菌，一次性使用。货架有效期三年。 | 髂动脉分叉支架系统用于治疗腹髂动脉瘤或髂总动脉瘤。 | 腹髂动脉 |  | 79310a6d-f900-11eb-b658-0050568f9c84 | 79310a6d-f900-11eb-b658-0050568f9c84 | 髂动脉分叉支架系统—髂动脉分叉支架系统 | C02060700114017033770000614 | C02060700100001033770000716 | 02-血管介入治疗类材料 | 06-外周血管介入治疗材料 | 07-腹主动脉支架 | 腹主动脉支架（分支型） | 14-合金 | 017-分支型/非延长型 | IB-1410-040-120 | IB-1410-040-120 | 06938370121138 | 国械注准20213130022 | 集采范围外 | 新增（2025-06-23)、产品名称变更、国家医保耗材27位编码变更
21e192ed-91ea-11eb-8996-40f2e9990f5b | 先健科技（深圳）有限公司 | 91440300715217115L | 54a81e34-7a6e-11f0-88e5-34735a9d8166 | c20d077d-f8f7-11eb-b658-0050568f9c84 | 外周血管支架类 | 腹髂动脉 | 髂动脉分叉支架系统-支架 | d0e483de-82ce-11eb-ace3-fa163e311f19 | 髂动脉分叉支架系统 | 先健科技（深圳）有限公司 |  | 国械注准20213130022 |  | 该产品由髂动脉分叉支架、髂内覆膜支架以及其各自配套的输送器组成。髂动脉分叉支架由自膨式镍钛合金支架和PET膜组成，通过PET缝线缝合，支架连接点钢套采用316L不锈钢制成，支架显影点材料为钽；髂内覆膜支架由自膨式镍钛合金支架和ePTFE膜组成，支架显影点材料为钽。该产品经环氧乙烷灭菌，一次性使用。货架有效期三年。 | 髂动脉分叉支架系统用于治疗腹髂动脉瘤或髂总动脉瘤。 | 腹髂动脉 |  | 79311708-f900-11eb-b658-0050568f9c84 | 79311708-f900-11eb-b658-0050568f9c84 | 髂动脉分叉支架系统—髂动脉分叉支架系统 | C02060700114017033770000615 | C02060700100001033770000717 | 02-血管介入治疗类材料 | 06-外周血管介入治疗材料 | 07-腹主动脉支架 | 腹主动脉支架（分支型） | 14-合金 | 017-分支型/非延长型 | IB-1614-080-150 | IB-1614-080-150 | 06938370127932 | 国械注准20213130022 | 集采范围外 | 新增（2025-06-23)、产品名称变更、国家医保耗材27位编码变更
21e192ed-91ea-11eb-8996-40f2e9990f5b | 先健科技（深圳）有限公司 | 91440300715217115L | 54a81ee9-7a6e-11f0-88e5-34735a9d8166 | c20d077d-f8f7-11eb-b658-0050568f9c84 | 外周血管支架类 | 腹髂动脉 | 髂动脉分叉支架系统-支架 | d0e483de-82ce-11eb-ace3-fa163e311f19 | 髂动脉分叉支架系统 | 先健科技（深圳）有限公司 |  | 国械注准20213130022 |  | 该产品由髂动脉分叉支架、髂内覆膜支架以及其各自配套的输送器组成。髂动脉分叉支架由自膨式镍钛合金支架和PET膜组成，通过PET缝线缝合，支架连接点钢套采用316L不锈钢制成，支架显影点材料为钽；髂内覆膜支架由自膨式镍钛合金支架和ePTFE膜组成，支架显影点材料为钽。该产品经环氧乙烷灭菌，一次性使用。货架有效期三年。 | 髂动脉分叉支架系统用于治疗腹髂动脉瘤或髂总动脉瘤。 | 腹髂动脉 |  | 79311978-f900-11eb-b658-0050568f9c84 | 79311978-f900-11eb-b658-0050568f9c84 | 髂动脉分叉支架系统—髂动脉分叉支架系统 | C02060700114017033770000616 | C02060700100001033770000718 | 02-血管介入治疗类材料 | 06-外周血管介入治疗材料 | 07-腹主动脉支架 | 腹主动脉支架（分支型） | 14-合金 | 017-分支型/非延长型 | IB-1810-120-170 | IB-1810-120-170 | 06938370128793 | 国械注准20213130022 | 集采范围外 | 新增（2025-06-23)、产品名称变更、国家医保耗材27位编码变更
21e192ed-91ea-11eb-8996-40f2e9990f5b | 先健科技（深圳）有限公司 | 91440300715217115L | 54a81fa2-7a6e-11f0-88e5-34735a9d8166 | c20d077d-f8f7-11eb-b658-0050568f9c84 | 外周血管支架类 | 腹髂动脉 | 髂动脉分叉支架系统-支架 | d0e483de-82ce-11eb-ace3-fa163e311f19 | 髂动脉分叉支架系统 | 先健科技（深圳）有限公司 |  | 国械注准20213130022 |  | 该产品由髂动脉分叉支架、髂内覆膜支架以及其各自配套的输送器组成。髂动脉分叉支架由自膨式镍钛合金支架和PET膜组成，通过PET缝线缝合，支架连接点钢套采用316L不锈钢制成，支架显影点材料为钽；髂内覆膜支架由自膨式镍钛合金支架和ePTFE膜组成，支架显影点材料为钽。该产品经环氧乙烷灭菌，一次性使用。货架有效期三年。 | 髂动脉分叉支架系统用于治疗腹髂动脉瘤或髂总动脉瘤。 | 腹髂动脉 |  | 79311b08-f900-11eb-b658-0050568f9c84 | 79311b08-f900-11eb-b658-0050568f9c84 | 髂动脉分叉支架系统—髂动脉分叉支架系统 | C02060700114017033770000617 | C02060700100001033770000719 | 02-血管介入治疗类材料 | 06-外周血管介入治疗材料 | 07-腹主动脉支架 | 腹主动脉支架（分支型） | 14-合金 | 017-分支型/非延长型 | IB-1812-100-160 | IB-1812-100-160 | 06938370129554 | 国械注准20213130022 | 集采范围外 | 新增（2025-06-23)、产品名称变更、国家医保耗材27位编码变更
21e192ed-91ea-11eb-8996-40f2e9990f5b | 先健科技（深圳）有限公司 | 91440300715217115L | 54a8205c-7a6e-11f0-88e5-34735a9d8166 | c20d077d-f8f7-11eb-b658-0050568f9c84 | 外周血管支架类 | 腹髂动脉 | 髂动脉分叉支架系统-支架 | d0e483de-82ce-11eb-ace3-fa163e311f19 | 髂动脉分叉支架系统 | 先健科技（深圳）有限公司 |  | 国械注准20213130022 |  | 该产品由髂动脉分叉支架、髂内覆膜支架以及其各自配套的输送器组成。髂动脉分叉支架由自膨式镍钛合金支架和PET膜组成，通过PET缝线缝合，支架连接点钢套采用316L不锈钢制成，支架显影点材料为钽；髂内覆膜支架由自膨式镍钛合金支架和ePTFE膜组成，支架显影点材料为钽。该产品经环氧乙烷灭菌，一次性使用。货架有效期三年。 | 髂动脉分叉支架系统用于治疗腹髂动脉瘤或髂总动脉瘤。 | 腹髂动脉 |  | 79311c88-f900-11eb-b658-0050568f9c84 | 79311c88-f900-11eb-b658-0050568f9c84 | 髂动脉分叉支架系统—髂动脉分叉支架系统 | C02060700114017033770000618 | C02060700100001033770000720 | 02-血管介入治疗类材料 | 06-外周血管介入治疗材料 | 07-腹主动脉支架 | 腹主动脉支架（分支型） | 14-合金 | 017-分支型/非延长型 | IB-1812-050-120 | IB-1812-050-120 | 06938370128984 | 国械注准20213130022 | 集采范围外 | 新增（2025-06-23)、产品名称变更、国家医保耗材27位编码变更
21e192ed-91ea-11eb-8996-40f2e9990f5b | 先健科技（深圳）有限公司 | 91440300715217115L | 54a82111-7a6e-11f0-88e5-34735a9d8166 | c20d077d-f8f7-11eb-b658-0050568f9c84 | 外周血管支架类 | 腹髂动脉 | 髂动脉分叉支架系统-支架 | d0e483de-82ce-11eb-ace3-fa163e311f19 | 髂动脉分叉支架系统 | 先健科技（深圳）有限公司 |  | 国械注准20213130022 |  | 该产品由髂动脉分叉支架、髂内覆膜支架以及其各自配套的输送器组成。髂动脉分叉支架由自膨式镍钛合金支架和PET膜组成，通过PET缝线缝合，支架连接点钢套采用316L不锈钢制成，支架显影点材料为钽；髂内覆膜支架由自膨式镍钛合金支架和ePTFE膜组成，支架显影点材料为钽。该产品经环氧乙烷灭菌，一次性使用。货架有效期三年。 | 髂动脉分叉支架系统用于治疗腹髂动脉瘤或髂总动脉瘤。 | 腹髂动脉 |  | 79311e1f-f900-11eb-b658-0050568f9c84 | 79311e1f-f900-11eb-b658-0050568f9c84 | 髂动脉分叉支架系统—髂动脉分叉支架系统 | C02060700114017033770000619 | C02060700100001033770000721 | 02-血管介入治疗类材料 | 06-外周血管介入治疗材料 | 07-腹主动脉支架 | 腹主动脉支架（分支型） | 14-合金 | 017-分支型/非延长型 | IB-1216-060-130 | IB-1216-060-130 | 06938370120513 | 国械注准20213130022 | 集采范围外 | 新增（2025-06-23)、产品名称变更、国家医保耗材27位编码变更
21e192ed-91ea-11eb-8996-40f2e9990f5b | 先健科技（深圳）有限公司 | 91440300715217115L | 54a821d4-7a6e-11f0-88e5-34735a9d8166 | c20d077d-f8f7-11eb-b658-0050568f9c84 | 外周血管支架类 | 腹髂动脉 | 髂动脉分叉支架系统-支架 | d0e483de-82ce-11eb-ace3-fa163e311f19 | 髂动脉分叉支架系统 | 先健科技（深圳）有限公司 |  | 国械注准20213130022 |  | 该产品由髂动脉分叉支架、髂内覆膜支架以及其各自配套的输送器组成。髂动脉分叉支架由自膨式镍钛合金支架和PET膜组成，通过PET缝线缝合，支架连接点钢套采用316L不锈钢制成，支架显影点材料为钽；髂内覆膜支架由自膨式镍钛合金支架和ePTFE膜组成，支架显影点材料为钽。该产品经环氧乙烷灭菌，一次性使用。货架有效期三年。 | 髂动脉分叉支架系统用于治疗腹髂动脉瘤或髂总动脉瘤。 | 腹髂动脉 |  | 79311fc3-f900-11eb-b658-0050568f9c84 | 79311fc3-f900-11eb-b658-0050568f9c84 | 髂动脉分叉支架系统—髂动脉分叉支架系统 | C02060700114017033770000620 | C02060700100001033770000722 | 02-血管介入治疗类材料 | 06-外周血管介入治疗材料 | 07-腹主动脉支架 | 腹主动脉支架（分支型） | 14-合金 | 017-分支型/非延长型 | IB-1214-060-160 | IB-1214-060-160 | 06938370118916 | 国械注准20213130022 | 集采范围外 | 新增（2025-06-23)、产品名称变更、国家医保耗材27位编码变更
21e192ed-91ea-11eb-8996-40f2e9990f5b | 先健科技（深圳）有限公司 | 91440300715217115L | 54a82293-7a6e-11f0-88e5-34735a9d8166 | c20d077d-f8f7-11eb-b658-0050568f9c84 | 外周血管支架类 | 腹髂动脉 | 髂动脉分叉支架系统-支架 | d0e483de-82ce-11eb-ace3-fa163e311f19 | 髂动脉分叉支架系统 | 先健科技（深圳）有限公司 |  | 国械注准20213130022 |  | 该产品由髂动脉分叉支架、髂内覆膜支架以及其各自配套的输送器组成。髂动脉分叉支架由自膨式镍钛合金支架和PET膜组成，通过PET缝线缝合，支架连接点钢套采用316L不锈钢制成，支架显影点材料为钽；髂内覆膜支架由自膨式镍钛合金支架和ePTFE膜组成，支架显影点材料为钽。该产品经环氧乙烷灭菌，一次性使用。货架有效期三年。 | 髂动脉分叉支架系统用于治疗腹髂动脉瘤或髂总动脉瘤。 | 腹髂动脉 |  | 79312147-f900-11eb-b658-0050568f9c84 | 79312147-f900-11eb-b658-0050568f9c84 | 髂动脉分叉支架系统—髂动脉分叉支架系统 | C02060700114017033770000621 | C02060700100001033770000723 | 02-血管介入治疗类材料 | 06-外周血管介入治疗材料 | 07-腹主动脉支架 | 腹主动脉支架（分支型） | 14-合金 | 017-分支型/非延长型 | IB-1410-060-160 | IB-1410-060-160 | 06938370121312 | 国械注准20213130022 | 集采范围外 | 新增（2025-06-23)、产品名称变更、国家医保耗材27位编码变更
21e192ed-91ea-11eb-8996-40f2e9990f5b | 先健科技（深圳）有限公司 | 91440300715217115L | 54a82348-7a6e-11f0-88e5-34735a9d8166 | c20d077d-f8f7-11eb-b658-0050568f9c84 | 外周血管支架类 | 腹髂动脉 | 髂动脉分叉支架系统-支架 | d0e483de-82ce-11eb-ace3-fa163e311f19 | 髂动脉分叉支架系统 | 先健科技（深圳）有限公司 |  | 国械注准20213130022 |  | 该产品由髂动脉分叉支架、髂内覆膜支架以及其各自配套的输送器组成。髂动脉分叉支架由自膨式镍钛合金支架和PET膜组成，通过PET缝线缝合，支架连接点钢套采用316L不锈钢制成，支架显影点材料为钽；髂内覆膜支架由自膨式镍钛合金支架和ePTFE膜组成，支架显影点材料为钽。该产品经环氧乙烷灭菌，一次性使用。货架有效期三年。 | 髂动脉分叉支架系统用于治疗腹髂动脉瘤或髂总动脉瘤。 | 腹髂动脉 |  | 7931253d-f900-11eb-b658-0050568f9c84 | 7931253d-f900-11eb-b658-0050568f9c84 | 髂动脉分叉支架系统—髂动脉分叉支架系统 | C02060700114017033770000622 | C02060700100001033770000724 | 02-血管介入治疗类材料 | 06-外周血管介入治疗材料 | 07-腹主动脉支架 | 腹主动脉支架（分支型） | 14-合金 | 017-分支型/非延长型 | IB-1412-050-100 | IB-1412-050-100 | 06938370111719 | 国械注准20213130022 | 集采范围外 | 新增（2025-06-23)、产品名称变更、国家医保耗材27位编码变更
21e192ed-91ea-11eb-8996-40f2e9990f5b | 先健科技（深圳）有限公司 | 91440300715217115L | 54a82406-7a6e-11f0-88e5-34735a9d8166 | c20d077d-f8f7-11eb-b658-0050568f9c84 | 外周血管支架类 | 腹髂动脉 | 髂动脉分叉支架系统-支架 | d0e483de-82ce-11eb-ace3-fa163e311f19 | 髂动脉分叉支架系统 | 先健科技（深圳）有限公司 |  | 国械注准20213130022 |  | 该产品由髂动脉分叉支架、髂内覆膜支架以及其各自配套的输送器组成。髂动脉分叉支架由自膨式镍钛合金支架和PET膜组成，通过PET缝线缝合，支架连接点钢套采用316L不锈钢制成，支架显影点材料为钽；髂内覆膜支架由自膨式镍钛合金支架和ePTFE膜组成，支架显影点材料为钽。该产品经环氧乙烷灭菌，一次性使用。货架有效期三年。 | 髂动脉分叉支架系统用于治疗腹髂动脉瘤或髂总动脉瘤。 | 腹髂动脉 |  | 793126ca-f900-11eb-b658-0050568f9c84 | 793126ca-f900-11eb-b658-0050568f9c84 | 髂动脉分叉支架系统—髂动脉分叉支架系统 | C02060700114017033770000623 | C02060700100001033770000725 | 02-血管介入治疗类材料 | 06-外周血管介入治疗材料 | 07-腹主动脉支架 | 腹主动脉支架（分支型） | 14-合金 | 017-分支型/非延长型 | IB-1614-030-170 | IB-1614-030-170 | 06938370124443 | 国械注准20213130022 | 集采范围外 | 新增（2025-06-23)、产品名称变更、国家医保耗材27位编码变更
21e192ed-91ea-11eb-8996-40f2e9990f5b | 先健科技（深圳）有限公司 | 91440300715217115L | 54a82776-7a6e-11f0-88e5-34735a9d8166 | c20d077d-f8f7-11eb-b658-0050568f9c84 | 外周血管支架类 | 腹髂动脉 | 髂动脉分叉支架系统-支架 | d0e483de-82ce-11eb-ace3-fa163e311f19 | 髂动脉分叉支架系统 | 先健科技（深圳）有限公司 |  | 国械注准20213130022 |  | 该产品由髂动脉分叉支架、髂内覆膜支架以及其各自配套的输送器组成。髂动脉分叉支架由自膨式镍钛合金支架和PET膜组成，通过PET缝线缝合，支架连接点钢套采用316L不锈钢制成，支架显影点材料为钽；髂内覆膜支架由自膨式镍钛合金支架和ePTFE膜组成，支架显影点材料为钽。该产品经环氧乙烷灭菌，一次性使用。货架有效期三年。 | 髂动脉分叉支架系统用于治疗腹髂动脉瘤或髂总动脉瘤。 | 腹髂动脉 |  | 79312849-f900-11eb-b658-0050568f9c84 | 79312849-f900-11eb-b658-0050568f9c84 | 髂动脉分叉支架系统—髂动脉分叉支架系统 | C02060700114017033770000624 | C02060700100001033770000726 | 02-血管介入治疗类材料 | 06-外周血管介入治疗材料 | 07-腹主动脉支架 | 腹主动脉支架（分支型） | 14-合金 | 017-分支型/非延长型 | IB-1612-080-160 | IB-1612-080-160 | 06938370123941 | 国械注准20213130022 | 集采范围外 | 新增（2025-06-23)、产品名称变更、国家医保耗材27位编码变更
21e192ed-91ea-11eb-8996-40f2e9990f5b | 先健科技（深圳）有限公司 | 91440300715217115L | 54a8282b-7a6e-11f0-88e5-34735a9d8166 | c20d077d-f8f7-11eb-b658-0050568f9c84 | 外周血管支架类 | 腹髂动脉 | 髂动脉分叉支架系统-支架 | d0e483de-82ce-11eb-ace3-fa163e311f19 | 髂动脉分叉支架系统 | 先健科技（深圳）有限公司 |  | 国械注准20213130022 |  | 该产品由髂动脉分叉支架、髂内覆膜支架以及其各自配套的输送器组成。髂动脉分叉支架由自膨式镍钛合金支架和PET膜组成，通过PET缝线缝合，支架连接点钢套采用316L不锈钢制成，支架显影点材料为钽；髂内覆膜支架由自膨式镍钛合金支架和ePTFE膜组成，支架显影点材料为钽。该产品经环氧乙烷灭菌，一次性使用。货架有效期三年。 | 髂动脉分叉支架系统用于治疗腹髂动脉瘤或髂总动脉瘤。 | 腹髂动脉 |  | 793129c6-f900-11eb-b658-0050568f9c84 | 793129c6-f900-11eb-b658-0050568f9c84 | 髂动脉分叉支架系统—髂动脉分叉支架系统 | C02060700114017033770000625 | C02060700100001033770000727 | 02-血管介入治疗类材料 | 06-外周血管介入治疗材料 | 07-腹主动脉支架 | 腹主动脉支架（分支型） | 14-合金 | 017-分支型/非延长型 | IB-1216-040-120 | IB-1216-040-120 | 06938370120308 | 国械注准20213130022 | 集采范围外 | 新增（2025-06-23)、产品名称变更、国家医保耗材27位编码变更
21e192ed-91ea-11eb-8996-40f2e9990f5b | 先健科技（深圳）有限公司 | 91440300715217115L | 54a828e5-7a6e-11f0-88e5-34735a9d8166 | c20d077d-f8f7-11eb-b658-0050568f9c84 | 外周血管支架类 | 腹髂动脉 | 髂动脉分叉支架系统-支架 | d0e483de-82ce-11eb-ace3-fa163e311f19 | 髂动脉分叉支架系统 | 先健科技（深圳）有限公司 |  | 国械注准20213130022 |  | 该产品由髂动脉分叉支架、髂内覆膜支架以及其各自配套的输送器组成。髂动脉分叉支架由自膨式镍钛合金支架和PET膜组成，通过PET缝线缝合，支架连接点钢套采用316L不锈钢制成，支架显影点材料为钽；髂内覆膜支架由自膨式镍钛合金支架和ePTFE膜组成，支架显影点材料为钽。该产品经环氧乙烷灭菌，一次性使用。货架有效期三年。 | 髂动脉分叉支架系统用于治疗腹髂动脉瘤或髂总动脉瘤。 | 腹髂动脉 |  | 79312b52-f900-11eb-b658-0050568f9c84 | 79312b52-f900-11eb-b658-0050568f9c84 | 髂动脉分叉支架系统—髂动脉分叉支架系统 | C02060700114017033770000626 | C02060700100001033770000728 | 02-血管介入治疗类材料 | 06-外周血管介入治疗材料 | 07-腹主动脉支架 | 腹主动脉支架（分支型） | 14-合金 | 017-分支型/非延长型 | IB-1612-030-070 | IB-1612-030-070 | 06938370114277 | 国械注准20213130022 | 集采范围外 | 新增（2025-06-23)、产品名称变更、国家医保耗材27位编码变更
21e192ed-91ea-11eb-8996-40f2e9990f5b | 先健科技（深圳）有限公司 | 91440300715217115L | 54a8299a-7a6e-11f0-88e5-34735a9d8166 | c20d077d-f8f7-11eb-b658-0050568f9c84 | 外周血管支架类 | 腹髂动脉 | 髂动脉分叉支架系统-支架 | d0e483de-82ce-11eb-ace3-fa163e311f19 | 髂动脉分叉支架系统 | 先健科技（深圳）有限公司 |  | 国械注准20213130022 |  | 该产品由髂动脉分叉支架、髂内覆膜支架以及其各自配套的输送器组成。髂动脉分叉支架由自膨式镍钛合金支架和PET膜组成，通过PET缝线缝合，支架连接点钢套采用316L不锈钢制成，支架显影点材料为钽；髂内覆膜支架由自膨式镍钛合金支架和ePTFE膜组成，支架显影点材料为钽。该产品经环氧乙烷灭菌，一次性使用。货架有效期三年。 | 髂动脉分叉支架系统用于治疗腹髂动脉瘤或髂总动脉瘤。 | 腹髂动脉 |  | 79312cc0-f900-11eb-b658-0050568f9c84 | 79312cc0-f900-11eb-b658-0050568f9c84 | 髂动脉分叉支架系统—髂动脉分叉支架系统 | C02060700114018033770000328 | C02060700100001033770000729 | 02-血管介入治疗类材料 | 06-外周血管介入治疗材料 | 07-腹主动脉支架 | 腹主动脉支架（非分支型） | 14-合金 | 018-非分支型/延长型 | IB-1410-080-080 | IB-1410-080-080 | 06938370121336 | 国械注准20213130022 | 集采范围外 | 新增（2025-06-23)、产品名称变更、国家医保耗材27位编码变更
21e192ed-91ea-11eb-8996-40f2e9990f5b | 先健科技（深圳）有限公司 | 91440300715217115L | 54a82a4f-7a6e-11f0-88e5-34735a9d8166 | c20d077d-f8f7-11eb-b658-0050568f9c84 | 外周血管支架类 | 腹髂动脉 | 髂动脉分叉支架系统-支架 | d0e483de-82ce-11eb-ace3-fa163e311f19 | 髂动脉分叉支架系统 | 先健科技（深圳）有限公司 |  | 国械注准20213130022 |  | 该产品由髂动脉分叉支架、髂内覆膜支架以及其各自配套的输送器组成。髂动脉分叉支架由自膨式镍钛合金支架和PET膜组成，通过PET缝线缝合，支架连接点钢套采用316L不锈钢制成，支架显影点材料为钽；髂内覆膜支架由自膨式镍钛合金支架和ePTFE膜组成，支架显影点材料为钽。该产品经环氧乙烷灭菌，一次性使用。货架有效期三年。 | 髂动脉分叉支架系统用于治疗腹髂动脉瘤或髂总动脉瘤。 | 腹髂动脉 |  | 79312e5f-f900-11eb-b658-0050568f9c84 | 79312e5f-f900-11eb-b658-0050568f9c84 | 髂动脉分叉支架系统—髂动脉分叉支架系统 | C02060700114017033770000627 | C02060700100001033770000730 | 02-血管介入治疗类材料 | 06-外周血管介入治疗材料 | 07-腹主动脉支架 | 腹主动脉支架（分支型） | 14-合金 | 017-分支型/非延长型 | IB-1416-080-130 | IB-1416-080-130 | 06938370122944 | 国械注准20213130022 | 集采范围外 | 新增（2025-06-23)、产品名称变更、国家医保耗材27位编码变更
21e192ed-91ea-11eb-8996-40f2e9990f5b | 先健科技（深圳）有限公司 | 91440300715217115L | 54a82b03-7a6e-11f0-88e5-34735a9d8166 | c20d077d-f8f7-11eb-b658-0050568f9c84 | 外周血管支架类 | 腹髂动脉 | 髂动脉分叉支架系统-支架 | d0e483de-82ce-11eb-ace3-fa163e311f19 | 髂动脉分叉支架系统 | 先健科技（深圳）有限公司 |  | 国械注准20213130022 |  | 该产品由髂动脉分叉支架、髂内覆膜支架以及其各自配套的输送器组成。髂动脉分叉支架由自膨式镍钛合金支架和PET膜组成，通过PET缝线缝合，支架连接点钢套采用316L不锈钢制成，支架显影点材料为钽；髂内覆膜支架由自膨式镍钛合金支架和ePTFE膜组成，支架显影点材料为钽。该产品经环氧乙烷灭菌，一次性使用。货架有效期三年。 | 髂动脉分叉支架系统用于治疗腹髂动脉瘤或髂总动脉瘤。 | 腹髂动脉 |  | 79312fe3-f900-11eb-b658-0050568f9c84 | 79312fe3-f900-11eb-b658-0050568f9c84 | 髂动脉分叉支架系统—髂动脉分叉支架系统 | C02060700114017033770000628 | C02060700100001033770000731 | 02-血管介入治疗类材料 | 06-外周血管介入治疗材料 | 07-腹主动脉支架 | 腹主动脉支架（分支型） | 14-合金 | 017-分支型/非延长型 | IB-1612-030-110 | IB-1612-030-110 | 06938370123620 | 国械注准20213130022 | 集采范围外 | 新增（2025-06-23)、产品名称变更、国家医保耗材27位编码变更
21e192ed-91ea-11eb-8996-40f2e9990f5b | 先健科技（深圳）有限公司 | 91440300715217115L | 54a82bbd-7a6e-11f0-88e5-34735a9d8166 | c20d077d-f8f7-11eb-b658-0050568f9c84 | 外周血管支架类 | 腹髂动脉 | 髂动脉分叉支架系统-支架 | d0e483de-82ce-11eb-ace3-fa163e311f19 | 髂动脉分叉支架系统 | 先健科技（深圳）有限公司 |  | 国械注准20213130022 |  | 该产品由髂动脉分叉支架、髂内覆膜支架以及其各自配套的输送器组成。髂动脉分叉支架由自膨式镍钛合金支架和PET膜组成，通过PET缝线缝合，支架连接点钢套采用316L不锈钢制成，支架显影点材料为钽；髂内覆膜支架由自膨式镍钛合金支架和ePTFE膜组成，支架显影点材料为钽。该产品经环氧乙烷灭菌，一次性使用。货架有效期三年。 | 髂动脉分叉支架系统用于治疗腹髂动脉瘤或髂总动脉瘤。 | 腹髂动脉 |  | 79313314-f900-11eb-b658-0050568f9c84 | 79313314-f900-11eb-b658-0050568f9c84 | 髂动脉分叉支架系统—髂动脉分叉支架系统 | C02060700114017033770000629 | C02060700100001033770000732 | 02-血管介入治疗类材料 | 06-外周血管介入治疗材料 | 07-腹主动脉支架 | 腹主动脉支架（分支型） | 14-合金 | 017-分支型/非延长型 | IB-1416-060-090 | IB-1416-060-090 | 06938370122814 | 国械注准20213130022 | 集采范围外 | 新增（2025-06-23)、产品名称变更、国家医保耗材27位编码变更
21e192ed-91ea-11eb-8996-40f2e9990f5b | 先健科技（深圳）有限公司 | 91440300715217115L | 54a82c72-7a6e-11f0-88e5-34735a9d8166 | c20d077d-f8f7-11eb-b658-0050568f9c84 | 外周血管支架类 | 腹髂动脉 | 髂动脉分叉支架系统-支架 | d0e483de-82ce-11eb-ace3-fa163e311f19 | 髂动脉分叉支架系统 | 先健科技（深圳）有限公司 |  | 国械注准20213130022 |  | 该产品由髂动脉分叉支架、髂内覆膜支架以及其各自配套的输送器组成。髂动脉分叉支架由自膨式镍钛合金支架和PET膜组成，通过PET缝线缝合，支架连接点钢套采用316L不锈钢制成，支架显影点材料为钽；髂内覆膜支架由自膨式镍钛合金支架和ePTFE膜组成，支架显影点材料为钽。该产品经环氧乙烷灭菌，一次性使用。货架有效期三年。 | 髂动脉分叉支架系统用于治疗腹髂动脉瘤或髂总动脉瘤。 | 腹髂动脉 |  | 79313585-f900-11eb-b658-0050568f9c84 | 79313585-f900-11eb-b658-0050568f9c84 | 髂动脉分叉支架系统—髂动脉分叉支架系统 | C02060700114017033770000630 | C02060700100001033770000733 | 02-血管介入治疗类材料 | 06-外周血管介入治疗材料 | 07-腹主动脉支架 | 腹主动脉支架（分支型） | 14-合金 | 017-分支型/非延长型 | IB-1612-040-150 | IB-1612-040-150 | 06938370123743 | 国械注准20213130022 | 集采范围外 | 新增（2025-06-23)、产品名称变更、国家医保耗材27位编码变更
21e192ed-91ea-11eb-8996-40f2e9990f5b | 先健科技（深圳）有限公司 | 91440300715217115L | 54a82d27-7a6e-11f0-88e5-34735a9d8166 | c20d077d-f8f7-11eb-b658-0050568f9c84 | 外周血管支架类 | 腹髂动脉 | 髂动脉分叉支架系统-支架 | d0e483de-82ce-11eb-ace3-fa163e311f19 | 髂动脉分叉支架系统 | 先健科技（深圳）有限公司 |  | 国械注准20213130022 |  | 该产品由髂动脉分叉支架、髂内覆膜支架以及其各自配套的输送器组成。髂动脉分叉支架由自膨式镍钛合金支架和PET膜组成，通过PET缝线缝合，支架连接点钢套采用316L不锈钢制成，支架显影点材料为钽；髂内覆膜支架由自膨式镍钛合金支架和ePTFE膜组成，支架显影点材料为钽。该产品经环氧乙烷灭菌，一次性使用。货架有效期三年。 | 髂动脉分叉支架系统用于治疗腹髂动脉瘤或髂总动脉瘤。 | 腹髂动脉 |  | 79313712-f900-11eb-b658-0050568f9c84 | 79313712-f900-11eb-b658-0050568f9c84 | 髂动脉分叉支架系统—髂动脉分叉支架系统 | C02060700114017033770000631 | C02060700100001033770000734 | 02-血管介入治疗类材料 | 06-外周血管介入治疗材料 | 07-腹主动脉支架 | 腹主动脉支架（分支型） | 14-合金 | 017-分支型/非延长型 | IB-1812-050-100 | IB-1812-050-100 | 06938370114857 | 国械注准20213130022 | 集采范围外 | 新增（2025-06-23)、产品名称变更、国家医保耗材27位编码变更
21e192ed-91ea-11eb-8996-40f2e9990f5b | 先健科技（深圳）有限公司 | 91440300715217115L | 54a82ddc-7a6e-11f0-88e5-34735a9d8166 | c20d077d-f8f7-11eb-b658-0050568f9c84 | 外周血管支架类 | 腹髂动脉 | 髂动脉分叉支架系统-支架 | d0e483de-82ce-11eb-ace3-fa163e311f19 | 髂动脉分叉支架系统 | 先健科技（深圳）有限公司 |  | 国械注准20213130022 |  | 该产品由髂动脉分叉支架、髂内覆膜支架以及其各自配套的输送器组成。髂动脉分叉支架由自膨式镍钛合金支架和PET膜组成，通过PET缝线缝合，支架连接点钢套采用316L不锈钢制成，支架显影点材料为钽；髂内覆膜支架由自膨式镍钛合金支架和ePTFE膜组成，支架显影点材料为钽。该产品经环氧乙烷灭菌，一次性使用。货架有效期三年。 | 髂动脉分叉支架系统用于治疗腹髂动脉瘤或髂总动脉瘤。 | 腹髂动脉 |  | 79313893-f900-11eb-b658-0050568f9c84 | 79313893-f900-11eb-b658-0050568f9c84 | 髂动脉分叉支架系统—髂动脉分叉支架系统 | C02060700114017033770000632 | C02060700100001033770000735 | 02-血管介入治疗类材料 | 06-外周血管介入治疗材料 | 07-腹主动脉支架 | 腹主动脉支架（分支型） | 14-合金 | 017-分支型/非延长型 | IB-1612-030-130 | IB-1612-030-130 | 06938370123644 | 国械注准20213130022 | 集采范围外 | 新增（2025-06-23)、产品名称变更、国家医保耗材27位编码变更
21e192ed-91ea-11eb-8996-40f2e9990f5b | 先健科技（深圳）有限公司 | 91440300715217115L | 54a82e91-7a6e-11f0-88e5-34735a9d8166 | c20d077d-f8f7-11eb-b658-0050568f9c84 | 外周血管支架类 | 腹髂动脉 | 髂动脉分叉支架系统-支架 | d0e483de-82ce-11eb-ace3-fa163e311f19 | 髂动脉分叉支架系统 | 先健科技（深圳）有限公司 |  | 国械注准20213130022 |  | 该产品由髂动脉分叉支架、髂内覆膜支架以及其各自配套的输送器组成。髂动脉分叉支架由自膨式镍钛合金支架和PET膜组成，通过PET缝线缝合，支架连接点钢套采用316L不锈钢制成，支架显影点材料为钽；髂内覆膜支架由自膨式镍钛合金支架和ePTFE膜组成，支架显影点材料为钽。该产品经环氧乙烷灭菌，一次性使用。货架有效期三年。 | 髂动脉分叉支架系统用于治疗腹髂动脉瘤或髂总动脉瘤。 | 腹髂动脉 |  | 79313a21-f900-11eb-b658-0050568f9c84 | 79313a21-f900-11eb-b658-0050568f9c84 | 髂动脉分叉支架系统—髂动脉分叉支架系统 | C02060700114017033770000633 | C02060700100001033770000736 | 02-血管介入治疗类材料 | 06-外周血管介入治疗材料 | 07-腹主动脉支架 | 腹主动脉支架（分支型） | 14-合金 | 017-分支型/非延长型 | IB-1814-060-160 | IB-1814-060-160 | 06938370129936 | 国械注准20213130022 | 集采范围外 | 新增（2025-06-23)、产品名称变更、国家医保耗材27位编码变更
21e192ed-91ea-11eb-8996-40f2e9990f5b | 先健科技（深圳）有限公司 | 91440300715217115L | 54a82f4a-7a6e-11f0-88e5-34735a9d8166 | c20d077d-f8f7-11eb-b658-0050568f9c84 | 外周血管支架类 | 腹髂动脉 | 髂动脉分叉支架系统-支架 | d0e483de-82ce-11eb-ace3-fa163e311f19 | 髂动脉分叉支架系统 | 先健科技（深圳）有限公司 |  | 国械注准20213130022 |  | 该产品由髂动脉分叉支架、髂内覆膜支架以及其各自配套的输送器组成。髂动脉分叉支架由自膨式镍钛合金支架和PET膜组成，通过PET缝线缝合，支架连接点钢套采用316L不锈钢制成，支架显影点材料为钽；髂内覆膜支架由自膨式镍钛合金支架和ePTFE膜组成，支架显影点材料为钽。该产品经环氧乙烷灭菌，一次性使用。货架有效期三年。 | 髂动脉分叉支架系统用于治疗腹髂动脉瘤或髂总动脉瘤。 | 腹髂动脉 |  | 79313ea9-f900-11eb-b658-0050568f9c84 | 79313ea9-f900-11eb-b658-0050568f9c84 | 髂动脉分叉支架系统—髂动脉分叉支架系统 | C02060700114017033770000634 | C02060700100001033770000737 | 02-血管介入治疗类材料 | 06-外周血管介入治疗材料 | 07-腹主动脉支架 | 腹主动脉支架（分支型） | 14-合金 | 017-分支型/非延长型 | IB-1414-030-110 | IB-1414-030-110 | 06938370121848 | 国械注准20213130022 | 集采范围外 | 新增（2025-06-23)、产品名称变更、国家医保耗材27位编码变更
21e192ed-91ea-11eb-8996-40f2e9990f5b | 先健科技（深圳）有限公司 | 91440300715217115L | 54a83298-7a6e-11f0-88e5-34735a9d8166 | c20d077d-f8f7-11eb-b658-0050568f9c84 | 外周血管支架类 | 腹髂动脉 | 髂动脉分叉支架系统-支架 | d0e483de-82ce-11eb-ace3-fa163e311f19 | 髂动脉分叉支架系统 | 先健科技（深圳）有限公司 |  | 国械注准20213130022 |  | 该产品由髂动脉分叉支架、髂内覆膜支架以及其各自配套的输送器组成。髂动脉分叉支架由自膨式镍钛合金支架和PET膜组成，通过PET缝线缝合，支架连接点钢套采用316L不锈钢制成，支架显影点材料为钽；髂内覆膜支架由自膨式镍钛合金支架和ePTFE膜组成，支架显影点材料为钽。该产品经环氧乙烷灭菌，一次性使用。货架有效期三年。 | 髂动脉分叉支架系统用于治疗腹髂动脉瘤或髂总动脉瘤。 | 腹髂动脉 |  | 7931409e-f900-11eb-b658-0050568f9c84 | 7931409e-f900-11eb-b658-0050568f9c84 | 髂动脉分叉支架系统—髂动脉分叉支架系统 | C02060700114017033770000635 | C02060700100001033770000738 | 02-血管介入治疗类材料 | 06-外周血管介入治疗材料 | 07-腹主动脉支架 | 腹主动脉支架（分支型） | 14-合金 | 017-分支型/非延长型 | IB-1812-080-130 | IB-1812-080-130 | 06938370129462 | 国械注准20213130022 | 集采范围外 | 新增（2025-06-23)、产品名称变更、国家医保耗材27位编码变更
21e192ed-91ea-11eb-8996-40f2e9990f5b | 先健科技（深圳）有限公司 | 91440300715217115L | 54a83360-7a6e-11f0-88e5-34735a9d8166 | c20d077d-f8f7-11eb-b658-0050568f9c84 | 外周血管支架类 | 腹髂动脉 | 髂动脉分叉支架系统-支架 | d0e483de-82ce-11eb-ace3-fa163e311f19 | 髂动脉分叉支架系统 | 先健科技（深圳）有限公司 |  | 国械注准20213130022 |  | 该产品由髂动脉分叉支架、髂内覆膜支架以及其各自配套的输送器组成。髂动脉分叉支架由自膨式镍钛合金支架和PET膜组成，通过PET缝线缝合，支架连接点钢套采用316L不锈钢制成，支架显影点材料为钽；髂内覆膜支架由自膨式镍钛合金支架和ePTFE膜组成，支架显影点材料为钽。该产品经环氧乙烷灭菌，一次性使用。货架有效期三年。 | 髂动脉分叉支架系统用于治疗腹髂动脉瘤或髂总动脉瘤。 | 腹髂动脉 |  | 79314296-f900-11eb-b658-0050568f9c84 | 79314296-f900-11eb-b658-0050568f9c84 | 髂动脉分叉支架系统—髂动脉分叉支架系统 | C02060700114017033770000636 | C02060700100001033770000739 | 02-血管介入治疗类材料 | 06-外周血管介入治疗材料 | 07-腹主动脉支架 | 腹主动脉支架（分支型） | 14-合金 | 017-分支型/非延长型 | IB-1812-030-110 | IB-1812-030-110 | 06938370128823 | 国械注准20213130022 | 集采范围外 | 新增（2025-06-23)、产品名称变更、国家医保耗材27位编码变更
21e192ed-91ea-11eb-8996-40f2e9990f5b | 先健科技（深圳）有限公司 | 91440300715217115L | 54a83415-7a6e-11f0-88e5-34735a9d8166 | c20d077d-f8f7-11eb-b658-0050568f9c84 | 外周血管支架类 | 腹髂动脉 | 髂动脉分叉支架系统-支架 | d0e483de-82ce-11eb-ace3-fa163e311f19 | 髂动脉分叉支架系统 | 先健科技（深圳）有限公司 |  | 国械注准20213130022 |  | 该产品由髂动脉分叉支架、髂内覆膜支架以及其各自配套的输送器组成。髂动脉分叉支架由自膨式镍钛合金支架和PET膜组成，通过PET缝线缝合，支架连接点钢套采用316L不锈钢制成，支架显影点材料为钽；髂内覆膜支架由自膨式镍钛合金支架和ePTFE膜组成，支架显影点材料为钽。该产品经环氧乙烷灭菌，一次性使用。货架有效期三年。 | 髂动脉分叉支架系统用于治疗腹髂动脉瘤或髂总动脉瘤。 | 腹髂动脉 |  | 79314424-f900-11eb-b658-0050568f9c84 | 79314424-f900-11eb-b658-0050568f9c84 | 髂动脉分叉支架系统—髂动脉分叉支架系统 | C02060700114018033770000329 | C02060700100001033770000740 | 02-血管介入治疗类材料 | 06-外周血管介入治疗材料 | 07-腹主动脉支架 | 腹主动脉支架（非分支型） | 14-合金 | 018-非分支型/延长型 | IB-1414-060-060 | IB-1414-060-060 | 06938370122289 | 国械注准20213130022 | 集采范围外 | 新增（2025-06-23)、产品名称变更、国家医保耗材27位编码变更
21e192ed-91ea-11eb-8996-40f2e9990f5b | 先健科技（深圳）有限公司 | 91440300715217115L | 54a834ca-7a6e-11f0-88e5-34735a9d8166 | c20d077d-f8f7-11eb-b658-0050568f9c84 | 外周血管支架类 | 腹髂动脉 | 髂动脉分叉支架系统-支架 | d0e483de-82ce-11eb-ace3-fa163e311f19 | 髂动脉分叉支架系统 | 先健科技（深圳）有限公司 |  | 国械注准20213130022 |  | 该产品由髂动脉分叉支架、髂内覆膜支架以及其各自配套的输送器组成。髂动脉分叉支架由自膨式镍钛合金支架和PET膜组成，通过PET缝线缝合，支架连接点钢套采用316L不锈钢制成，支架显影点材料为钽；髂内覆膜支架由自膨式镍钛合金支架和ePTFE膜组成，支架显影点材料为钽。该产品经环氧乙烷灭菌，一次性使用。货架有效期三年。 | 髂动脉分叉支架系统用于治疗腹髂动脉瘤或髂总动脉瘤。 | 腹髂动脉 |  | 793147b0-f900-11eb-b658-0050568f9c84 | 793147b0-f900-11eb-b658-0050568f9c84 | 髂动脉分叉支架系统—髂动脉分叉支架系统 | C02060700114017033770000637 | C02060700100001033770000741 | 02-血管介入治疗类材料 | 06-外周血管介入治疗材料 | 07-腹主动脉支架 | 腹主动脉支架（分支型） | 14-合金 | 017-分支型/非延长型 | IB-1212-060-130 | IB-1212-060-130 | 06938370115816 | 国械注准20213130022 | 集采范围外 | 新增（2025-06-23)、产品名称变更、国家医保耗材27位编码变更
21e192ed-91ea-11eb-8996-40f2e9990f5b | 先健科技（深圳）有限公司 | 91440300715217115L | 54a83584-7a6e-11f0-88e5-34735a9d8166 | c20d077d-f8f7-11eb-b658-0050568f9c84 | 外周血管支架类 | 腹髂动脉 | 髂动脉分叉支架系统-支架 | d0e483de-82ce-11eb-ace3-fa163e311f19 | 髂动脉分叉支架系统 | 先健科技（深圳）有限公司 |  | 国械注准20213130022 |  | 该产品由髂动脉分叉支架、髂内覆膜支架以及其各自配套的输送器组成。髂动脉分叉支架由自膨式镍钛合金支架和PET膜组成，通过PET缝线缝合，支架连接点钢套采用316L不锈钢制成，支架显影点材料为钽；髂内覆膜支架由自膨式镍钛合金支架和ePTFE膜组成，支架显影点材料为钽。该产品经环氧乙烷灭菌，一次性使用。货架有效期三年。 | 髂动脉分叉支架系统用于治疗腹髂动脉瘤或髂总动脉瘤。 | 腹髂动脉 |  | 7931491f-f900-11eb-b658-0050568f9c84 | 7931491f-f900-11eb-b658-0050568f9c84 | 髂动脉分叉支架系统—髂动脉分叉支架系统 | C02060700114017033770000638 | C02060700100001033770000742 | 02-血管介入治疗类材料 | 06-外周血管介入治疗材料 | 07-腹主动脉支架 | 腹主动脉支架（分支型） | 14-合金 | 017-分支型/非延长型 | IB-1410-060-140 | IB-1410-060-140 | 06938370121299 | 国械注准20213130022 | 集采范围外 | 新增（2025-06-23)、产品名称变更、国家医保耗材27位编码变更
21e192ed-91ea-11eb-8996-40f2e9990f5b | 先健科技（深圳）有限公司 | 91440300715217115L | 54a83638-7a6e-11f0-88e5-34735a9d8166 | c20d077d-f8f7-11eb-b658-0050568f9c84 | 外周血管支架类 | 腹髂动脉 | 髂动脉分叉支架系统-支架 | d0e483de-82ce-11eb-ace3-fa163e311f19 | 髂动脉分叉支架系统 | 先健科技（深圳）有限公司 |  | 国械注准20213130022 |  | 该产品由髂动脉分叉支架、髂内覆膜支架以及其各自配套的输送器组成。髂动脉分叉支架由自膨式镍钛合金支架和PET膜组成，通过PET缝线缝合，支架连接点钢套采用316L不锈钢制成，支架显影点材料为钽；髂内覆膜支架由自膨式镍钛合金支架和ePTFE膜组成，支架显影点材料为钽。该产品经环氧乙烷灭菌，一次性使用。货架有效期三年。 | 髂动脉分叉支架系统用于治疗腹髂动脉瘤或髂总动脉瘤。 | 腹髂动脉 |  | 79314a95-f900-11eb-b658-0050568f9c84 | 79314a95-f900-11eb-b658-0050568f9c84 | 髂动脉分叉支架系统—髂动脉分叉支架系统 | C02060700114017033770000639 | C02060700100001033770000743 | 02-血管介入治疗类材料 | 06-外周血管介入治疗材料 | 07-腹主动脉支架 | 腹主动脉支架（分支型） | 14-合金 | 017-分支型/非延长型 | IB-1214-060-100 | IB-1214-060-100 | 06938370118855 | 国械注准20213130022 | 集采范围外 | 新增（2025-06-23)、产品名称变更、国家医保耗材27位编码变更
21e192ed-91ea-11eb-8996-40f2e9990f5b | 先健科技（深圳）有限公司 | 91440300715217115L | 54a836f2-7a6e-11f0-88e5-34735a9d8166 | c20d077d-f8f7-11eb-b658-0050568f9c84 | 外周血管支架类 | 腹髂动脉 | 髂动脉分叉支架系统-支架 | d0e483de-82ce-11eb-ace3-fa163e311f19 | 髂动脉分叉支架系统 | 先健科技（深圳）有限公司 |  | 国械注准20213130022 |  | 该产品由髂动脉分叉支架、髂内覆膜支架以及其各自配套的输送器组成。髂动脉分叉支架由自膨式镍钛合金支架和PET膜组成，通过PET缝线缝合，支架连接点钢套采用316L不锈钢制成，支架显影点材料为钽；髂内覆膜支架由自膨式镍钛合金支架和ePTFE膜组成，支架显影点材料为钽。该产品经环氧乙烷灭菌，一次性使用。货架有效期三年。 | 髂动脉分叉支架系统用于治疗腹髂动脉瘤或髂总动脉瘤。 | 腹髂动脉 |  | 79314cd7-f900-11eb-b658-0050568f9c84 | 79314cd7-f900-11eb-b658-0050568f9c84 | 髂动脉分叉支架系统—髂动脉分叉支架系统 | C02060700114017033770000640 | C02060700100001033770000744 | 02-血管介入治疗类材料 | 06-外周血管介入治疗材料 | 07-腹主动脉支架 | 腹主动脉支架（分支型） | 14-合金 | 017-分支型/非延长型 | IB-1216-060-170 | IB-1216-060-170 | 06938370120551 | 国械注准20213130022 | 集采范围外 | 新增（2025-06-23)、产品名称变更、国家医保耗材27位编码变更
21e192ed-91ea-11eb-8996-40f2e9990f5b | 先健科技（深圳）有限公司 | 91440300715217115L | 54a837a7-7a6e-11f0-88e5-34735a9d8166 | c20d077d-f8f7-11eb-b658-0050568f9c84 | 外周血管支架类 | 腹髂动脉 | 髂动脉分叉支架系统-支架 | d0e483de-82ce-11eb-ace3-fa163e311f19 | 髂动脉分叉支架系统 | 先健科技（深圳）有限公司 |  | 国械注准20213130022 |  | 该产品由髂动脉分叉支架、髂内覆膜支架以及其各自配套的输送器组成。髂动脉分叉支架由自膨式镍钛合金支架和PET膜组成，通过PET缝线缝合，支架连接点钢套采用316L不锈钢制成，支架显影点材料为钽；髂内覆膜支架由自膨式镍钛合金支架和ePTFE膜组成，支架显影点材料为钽。该产品经环氧乙烷灭菌，一次性使用。货架有效期三年。 | 髂动脉分叉支架系统用于治疗腹髂动脉瘤或髂总动脉瘤。 | 腹髂动脉 |  | 79314e4f-f900-11eb-b658-0050568f9c84 | 79314e4f-f900-11eb-b658-0050568f9c84 | 髂动脉分叉支架系统—髂动脉分叉支架系统 | C02060700114017033770000641 | C02060700100001033770000745 | 02-血管介入治疗类材料 | 06-外周血管介入治疗材料 | 07-腹主动脉支架 | 腹主动脉支架（分支型） | 14-合金 | 017-分支型/非延长型 | IB-1612-100-140 | IB-1612-100-140 | 06938370114420 | 国械注准20213130022 | 集采范围外 | 新增（2025-06-23)、产品名称变更、国家医保耗材27位编码变更
21e192ed-91ea-11eb-8996-40f2e9990f5b | 先健科技（深圳）有限公司 | 91440300715217115L | 54a8385c-7a6e-11f0-88e5-34735a9d8166 | c20d077d-f8f7-11eb-b658-0050568f9c84 | 外周血管支架类 | 腹髂动脉 | 髂动脉分叉支架系统-支架 | d0e483de-82ce-11eb-ace3-fa163e311f19 | 髂动脉分叉支架系统 | 先健科技（深圳）有限公司 |  | 国械注准20213130022 |  | 该产品由髂动脉分叉支架、髂内覆膜支架以及其各自配套的输送器组成。髂动脉分叉支架由自膨式镍钛合金支架和PET膜组成，通过PET缝线缝合，支架连接点钢套采用316L不锈钢制成，支架显影点材料为钽；髂内覆膜支架由自膨式镍钛合金支架和ePTFE膜组成，支架显影点材料为钽。该产品经环氧乙烷灭菌，一次性使用。货架有效期三年。 | 髂动脉分叉支架系统用于治疗腹髂动脉瘤或髂总动脉瘤。 | 腹髂动脉 |  | 79315041-f900-11eb-b658-0050568f9c84 | 79315041-f900-11eb-b658-0050568f9c84 | 髂动脉分叉支架系统—髂动脉分叉支架系统 | C02060700114017033770000642 | C02060700100001033770000746 | 02-血管介入治疗类材料 | 06-外周血管介入治疗材料 | 07-腹主动脉支架 | 腹主动脉支架（分支型） | 14-合金 | 017-分支型/非延长型 | IB-1614-100-160 | IB-1614-100-160 | 06938370127970 | 国械注准20213130022 | 集采范围外 | 新增（2025-06-23)、产品名称变更、国家医保耗材27位编码变更
21e192ed-91ea-11eb-8996-40f2e9990f5b | 先健科技（深圳）有限公司 | 91440300715217115L | 54a83911-7a6e-11f0-88e5-34735a9d8166 | c20d077d-f8f7-11eb-b658-0050568f9c84 | 外周血管支架类 | 腹髂动脉 | 髂动脉分叉支架系统-支架 | d0e483de-82ce-11eb-ace3-fa163e311f19 | 髂动脉分叉支架系统 | 先健科技（深圳）有限公司 |  | 国械注准20213130022 |  | 该产品由髂动脉分叉支架、髂内覆膜支架以及其各自配套的输送器组成。髂动脉分叉支架由自膨式镍钛合金支架和PET膜组成，通过PET缝线缝合，支架连接点钢套采用316L不锈钢制成，支架显影点材料为钽；髂内覆膜支架由自膨式镍钛合金支架和ePTFE膜组成，支架显影点材料为钽。该产品经环氧乙烷灭菌，一次性使用。货架有效期三年。 | 髂动脉分叉支架系统用于治疗腹髂动脉瘤或髂总动脉瘤。 | 腹髂动脉 |  | 793151ce-f900-11eb-b658-0050568f9c84 | 793151ce-f900-11eb-b658-0050568f9c84 | 髂动脉分叉支架系统—髂动脉分叉支架系统 | C02060700114017033770000643 | C02060700100001033770000747 | 02-血管介入治疗类材料 | 06-外周血管介入治疗材料 | 07-腹主动脉支架 | 腹主动脉支架（分支型） | 14-合金 | 017-分支型/非延长型 | IB-1612-030-140 | IB-1612-030-140 | 06938370123651 | 国械注准20213130022 | 集采范围外 | 新增（2025-06-23)、产品名称变更、国家医保耗材27位编码变更
21e192ed-91ea-11eb-8996-40f2e9990f5b | 先健科技（深圳）有限公司 | 91440300715217115L | 54a839d9-7a6e-11f0-88e5-34735a9d8166 | c20d077d-f8f7-11eb-b658-0050568f9c84 | 外周血管支架类 | 腹髂动脉 | 髂动脉分叉支架系统-支架 | d0e483de-82ce-11eb-ace3-fa163e311f19 | 髂动脉分叉支架系统 | 先健科技（深圳）有限公司 |  | 国械注准20213130022 |  | 该产品由髂动脉分叉支架、髂内覆膜支架以及其各自配套的输送器组成。髂动脉分叉支架由自膨式镍钛合金支架和PET膜组成，通过PET缝线缝合，支架连接点钢套采用316L不锈钢制成，支架显影点材料为钽；髂内覆膜支架由自膨式镍钛合金支架和ePTFE膜组成，支架显影点材料为钽。该产品经环氧乙烷灭菌，一次性使用。货架有效期三年。 | 髂动脉分叉支架系统用于治疗腹髂动脉瘤或髂总动脉瘤。 | 腹髂动脉 |  | 793153f9-f900-11eb-b658-0050568f9c84 | 793153f9-f900-11eb-b658-0050568f9c84 | 髂动脉分叉支架系统—髂动脉分叉支架系统 | C02060700114017033770000644 | C02060700100001033770000748 | 02-血管介入治疗类材料 | 06-外周血管介入治疗材料 | 07-腹主动脉支架 | 腹主动脉支架（分支型） | 14-合金 | 017-分支型/非延长型 | IB-1412-030-130 | IB-1412-030-130 | 06938370121466 | 国械注准20213130022 | 集采范围外 | 新增（2025-06-23)、产品名称变更、国家医保耗材27位编码变更
21e192ed-91ea-11eb-8996-40f2e9990f5b | 先健科技（深圳）有限公司 | 91440300715217115L | 54a83ce7-7a6e-11f0-88e5-34735a9d8166 | c20d077d-f8f7-11eb-b658-0050568f9c84 | 外周血管支架类 | 腹髂动脉 | 髂动脉分叉支架系统-支架 | d0e483de-82ce-11eb-ace3-fa163e311f19 | 髂动脉分叉支架系统 | 先健科技（深圳）有限公司 |  | 国械注准20213130022 |  | 该产品由髂动脉分叉支架、髂内覆膜支架以及其各自配套的输送器组成。髂动脉分叉支架由自膨式镍钛合金支架和PET膜组成，通过PET缝线缝合，支架连接点钢套采用316L不锈钢制成，支架显影点材料为钽；髂内覆膜支架由自膨式镍钛合金支架和ePTFE膜组成，支架显影点材料为钽。该产品经环氧乙烷灭菌，一次性使用。货架有效期三年。 | 髂动脉分叉支架系统用于治疗腹髂动脉瘤或髂总动脉瘤。 | 腹髂动脉 |  | 793155a1-f900-11eb-b658-0050568f9c84 | 793155a1-f900-11eb-b658-0050568f9c84 | 髂动脉分叉支架系统—髂动脉分叉支架系统 | C02060700114017033770000645 | C02060700100001033770000749 | 02-血管介入治疗类材料 | 06-外周血管介入治疗材料 | 07-腹主动脉支架 | 腹主动脉支架（分支型） | 14-合金 | 017-分支型/非延长型 | IB-1412-030-090 | IB-1412-030-090 | 06938370121428 | 国械注准20213130022 | 集采范围外 | 新增（2025-06-23)、产品名称变更、国家医保耗材27位编码变更
21e192ed-91ea-11eb-8996-40f2e9990f5b | 先健科技（深圳）有限公司 | 91440300715217115L | 54a83d9c-7a6e-11f0-88e5-34735a9d8166 | c20d077d-f8f7-11eb-b658-0050568f9c84 | 外周血管支架类 | 腹髂动脉 | 髂动脉分叉支架系统-支架 | d0e483de-82ce-11eb-ace3-fa163e311f19 | 髂动脉分叉支架系统 | 先健科技（深圳）有限公司 |  | 国械注准20213130022 |  | 该产品由髂动脉分叉支架、髂内覆膜支架以及其各自配套的输送器组成。髂动脉分叉支架由自膨式镍钛合金支架和PET膜组成，通过PET缝线缝合，支架连接点钢套采用316L不锈钢制成，支架显影点材料为钽；髂内覆膜支架由自膨式镍钛合金支架和ePTFE膜组成，支架显影点材料为钽。该产品经环氧乙烷灭菌，一次性使用。货架有效期三年。 | 髂动脉分叉支架系统用于治疗腹髂动脉瘤或髂总动脉瘤。 | 腹髂动脉 |  | 79315711-f900-11eb-b658-0050568f9c84 | 79315711-f900-11eb-b658-0050568f9c84 | 髂动脉分叉支架系统—髂动脉分叉支架系统 | C02060700114017033770000646 | C02060700100001033770000750 | 02-血管介入治疗类材料 | 06-外周血管介入治疗材料 | 07-腹主动脉支架 | 腹主动脉支架（分支型） | 14-合金 | 017-分支型/非延长型 | IB-1814-030-130 | IB-1814-030-130 | 06938370129653 | 国械注准20213130022 | 集采范围外 | 新增（2025-06-23)、产品名称变更、国家医保耗材27位编码变更
21e192ed-91ea-11eb-8996-40f2e9990f5b | 先健科技（深圳）有限公司 | 91440300715217115L | 54a83e51-7a6e-11f0-88e5-34735a9d8166 | c20d077d-f8f7-11eb-b658-0050568f9c84 | 外周血管支架类 | 腹髂动脉 | 髂动脉分叉支架系统-支架 | d0e483de-82ce-11eb-ace3-fa163e311f19 | 髂动脉分叉支架系统 | 先健科技（深圳）有限公司 |  | 国械注准20213130022 |  | 该产品由髂动脉分叉支架、髂内覆膜支架以及其各自配套的输送器组成。髂动脉分叉支架由自膨式镍钛合金支架和PET膜组成，通过PET缝线缝合，支架连接点钢套采用316L不锈钢制成，支架显影点材料为钽；髂内覆膜支架由自膨式镍钛合金支架和ePTFE膜组成，支架显影点材料为钽。该产品经环氧乙烷灭菌，一次性使用。货架有效期三年。 | 髂动脉分叉支架系统用于治疗腹髂动脉瘤或髂总动脉瘤。 | 腹髂动脉 |  | 79315888-f900-11eb-b658-0050568f9c84 | 79315888-f900-11eb-b658-0050568f9c84 | 髂动脉分叉支架系统—髂动脉分叉支架系统 | C02060700114017033770000647 | C02060700100001033770000751 | 02-血管介入治疗类材料 | 06-外周血管介入治疗材料 | 07-腹主动脉支架 | 腹主动脉支架（分支型） | 14-合金 | 017-分支型/非延长型 | IB-1212-050-130 | IB-1212-050-130 | 06938370115748 | 国械注准20213130022 | 集采范围外 | 新增（2025-06-23)、产品名称变更、国家医保耗材27位编码变更
21e192ed-91ea-11eb-8996-40f2e9990f5b | 先健科技（深圳）有限公司 | 91440300715217115L | 54a83f14-7a6e-11f0-88e5-34735a9d8166 | c20d077d-f8f7-11eb-b658-0050568f9c84 | 外周血管支架类 | 腹髂动脉 | 髂动脉分叉支架系统-支架 | d0e483de-82ce-11eb-ace3-fa163e311f19 | 髂动脉分叉支架系统 | 先健科技（深圳）有限公司 |  | 国械注准20213130022 |  | 该产品由髂动脉分叉支架、髂内覆膜支架以及其各自配套的输送器组成。髂动脉分叉支架由自膨式镍钛合金支架和PET膜组成，通过PET缝线缝合，支架连接点钢套采用316L不锈钢制成，支架显影点材料为钽；髂内覆膜支架由自膨式镍钛合金支架和ePTFE膜组成，支架显影点材料为钽。该产品经环氧乙烷灭菌，一次性使用。货架有效期三年。 | 髂动脉分叉支架系统用于治疗腹髂动脉瘤或髂总动脉瘤。 | 腹髂动脉 |  | 79315a03-f900-11eb-b658-0050568f9c84 | 79315a03-f900-11eb-b658-0050568f9c84 | 髂动脉分叉支架系统—髂动脉分叉支架系统 | C02060700114017033770000648 | C02060700100001033770000752 | 02-血管介入治疗类材料 | 06-外周血管介入治疗材料 | 07-腹主动脉支架 | 腹主动脉支架（分支型） | 14-合金 | 017-分支型/非延长型 | IB-1414-030-080 | IB-1414-030-080 | 06938370111863 | 国械注准20213130022 | 集采范围外 | 新增（2025-06-23)、产品名称变更、国家医保耗材27位编码变更
21e192ed-91ea-11eb-8996-40f2e9990f5b | 先健科技（深圳）有限公司 | 91440300715217115L | 54a83fce-7a6e-11f0-88e5-34735a9d8166 | c20d077d-f8f7-11eb-b658-0050568f9c84 | 外周血管支架类 | 腹髂动脉 | 髂动脉分叉支架系统-支架 | d0e483de-82ce-11eb-ace3-fa163e311f19 | 髂动脉分叉支架系统 | 先健科技（深圳）有限公司 |  | 国械注准20213130022 |  | 该产品由髂动脉分叉支架、髂内覆膜支架以及其各自配套的输送器组成。髂动脉分叉支架由自膨式镍钛合金支架和PET膜组成，通过PET缝线缝合，支架连接点钢套采用316L不锈钢制成，支架显影点材料为钽；髂内覆膜支架由自膨式镍钛合金支架和ePTFE膜组成，支架显影点材料为钽。该产品经环氧乙烷灭菌，一次性使用。货架有效期三年。 | 髂动脉分叉支架系统用于治疗腹髂动脉瘤或髂总动脉瘤。 | 腹髂动脉 |  | 79315b63-f900-11eb-b658-0050568f9c84 | 79315b63-f900-11eb-b658-0050568f9c84 | 髂动脉分叉支架系统—髂动脉分叉支架系统 | C02060700114017033770000649 | C02060700100001033770000753 | 02-血管介入治疗类材料 | 06-外周血管介入治疗材料 | 07-腹主动脉支架 | 腹主动脉支架（分支型） | 14-合金 | 017-分支型/非延长型 | IB-1214-100-140 | IB-1214-100-140 | 06938370120049 | 国械注准20213130022 | 集采范围外 | 新增（2025-06-23)、产品名称变更、国家医保耗材27位编码变更
21e192ed-91ea-11eb-8996-40f2e9990f5b | 先健科技（深圳）有限公司 | 91440300715217115L | 54a84083-7a6e-11f0-88e5-34735a9d8166 | c20d077d-f8f7-11eb-b658-0050568f9c84 | 外周血管支架类 | 腹髂动脉 | 髂动脉分叉支架系统-支架 | d0e483de-82ce-11eb-ace3-fa163e311f19 | 髂动脉分叉支架系统 | 先健科技（深圳）有限公司 |  | 国械注准20213130022 |  | 该产品由髂动脉分叉支架、髂内覆膜支架以及其各自配套的输送器组成。髂动脉分叉支架由自膨式镍钛合金支架和PET膜组成，通过PET缝线缝合，支架连接点钢套采用316L不锈钢制成，支架显影点材料为钽；髂内覆膜支架由自膨式镍钛合金支架和ePTFE膜组成，支架显影点材料为钽。该产品经环氧乙烷灭菌，一次性使用。货架有效期三年。 | 髂动脉分叉支架系统用于治疗腹髂动脉瘤或髂总动脉瘤。 | 腹髂动脉 |  | 79315cdb-f900-11eb-b658-0050568f9c84 | 79315cdb-f900-11eb-b658-0050568f9c84 | 髂动脉分叉支架系统—髂动脉分叉支架系统 | C02060700114017033770000650 | C02060700100001033770000754 | 02-血管介入治疗类材料 | 06-外周血管介入治疗材料 | 07-腹主动脉支架 | 腹主动脉支架（分支型） | 14-合金 | 017-分支型/非延长型 | IB-1610-060-110 | IB-1610-060-110 | 06938370114161 | 国械注准20213130022 | 集采范围外 | 新增（2025-06-23)、产品名称变更、国家医保耗材27位编码变更
21e192ed-91ea-11eb-8996-40f2e9990f5b | 先健科技（深圳）有限公司 | 91440300715217115L | 54a8413d-7a6e-11f0-88e5-34735a9d8166 | c20d077d-f8f7-11eb-b658-0050568f9c84 | 外周血管支架类 | 腹髂动脉 | 髂动脉分叉支架系统-支架 | d0e483de-82ce-11eb-ace3-fa163e311f19 | 髂动脉分叉支架系统 | 先健科技（深圳）有限公司 |  | 国械注准20213130022 |  | 该产品由髂动脉分叉支架、髂内覆膜支架以及其各自配套的输送器组成。髂动脉分叉支架由自膨式镍钛合金支架和PET膜组成，通过PET缝线缝合，支架连接点钢套采用316L不锈钢制成，支架显影点材料为钽；髂内覆膜支架由自膨式镍钛合金支架和ePTFE膜组成，支架显影点材料为钽。该产品经环氧乙烷灭菌，一次性使用。货架有效期三年。 | 髂动脉分叉支架系统用于治疗腹髂动脉瘤或髂总动脉瘤。 | 腹髂动脉 |  | 79315e60-f900-11eb-b658-0050568f9c84 | 79315e60-f900-11eb-b658-0050568f9c84 | 髂动脉分叉支架系统—髂动脉分叉支架系统 | C02060700114017033770000651 | C02060700100001033770000755 | 02-血管介入治疗类材料 | 06-外周血管介入治疗材料 | 07-腹主动脉支架 | 腹主动脉支架（分支型） | 14-合金 | 017-分支型/非延长型 | IB-1216-060-160 | IB-1216-060-160 | 06938370120544 | 国械注准20213130022 | 集采范围外 | 新增（2025-06-23)、产品名称变更、国家医保耗材27位编码变更
21e192ed-91ea-11eb-8996-40f2e9990f5b | 先健科技（深圳）有限公司 | 91440300715217115L | 54a841f1-7a6e-11f0-88e5-34735a9d8166 | c20d077d-f8f7-11eb-b658-0050568f9c84 | 外周血管支架类 | 腹髂动脉 | 髂动脉分叉支架系统-支架 | d0e483de-82ce-11eb-ace3-fa163e311f19 | 髂动脉分叉支架系统 | 先健科技（深圳）有限公司 |  | 国械注准20213130022 |  | 该产品由髂动脉分叉支架、髂内覆膜支架以及其各自配套的输送器组成。髂动脉分叉支架由自膨式镍钛合金支架和PET膜组成，通过PET缝线缝合，支架连接点钢套采用316L不锈钢制成，支架显影点材料为钽；髂内覆膜支架由自膨式镍钛合金支架和ePTFE膜组成，支架显影点材料为钽。该产品经环氧乙烷灭菌，一次性使用。货架有效期三年。 | 髂动脉分叉支架系统用于治疗腹髂动脉瘤或髂总动脉瘤。 | 腹髂动脉 |  | 79315fd9-f900-11eb-b658-0050568f9c84 | 79315fd9-f900-11eb-b658-0050568f9c84 | 髂动脉分叉支架系统—髂动脉分叉支架系统 | C02060700114017033770000652 | C02060700100001033770000756 | 02-血管介入治疗类材料 | 06-外周血管介入治疗材料 | 07-腹主动脉支架 | 腹主动脉支架（分支型） | 14-合金 | 017-分支型/非延长型 | IB-1216-050-130 | IB-1216-050-130 | 06938370120414 | 国械注准20213130022 | 集采范围外 | 新增（2025-06-23)、产品名称变更、国家医保耗材27位编码变更
21e192ed-91ea-11eb-8996-40f2e9990f5b | 先健科技（深圳）有限公司 | 91440300715217115L | 54a842a6-7a6e-11f0-88e5-34735a9d8166 | c20d077d-f8f7-11eb-b658-0050568f9c84 | 外周血管支架类 | 腹髂动脉 | 髂动脉分叉支架系统-支架 | d0e483de-82ce-11eb-ace3-fa163e311f19 | 髂动脉分叉支架系统 | 先健科技（深圳）有限公司 |  | 国械注准20213130022 |  | 该产品由髂动脉分叉支架、髂内覆膜支架以及其各自配套的输送器组成。髂动脉分叉支架由自膨式镍钛合金支架和PET膜组成，通过PET缝线缝合，支架连接点钢套采用316L不锈钢制成，支架显影点材料为钽；髂内覆膜支架由自膨式镍钛合金支架和ePTFE膜组成，支架显影点材料为钽。该产品经环氧乙烷灭菌，一次性使用。货架有效期三年。 | 髂动脉分叉支架系统用于治疗腹髂动脉瘤或髂总动脉瘤。 | 腹髂动脉 |  | 7931615b-f900-11eb-b658-0050568f9c84 | 7931615b-f900-11eb-b658-0050568f9c84 | 髂动脉分叉支架系统—髂动脉分叉支架系统 | C02060700114017033770000653 | C02060700100001033770000757 | 02-血管介入治疗类材料 | 06-外周血管介入治疗材料 | 07-腹主动脉支架 | 腹主动脉支架（分支型） | 14-合金 | 017-分支型/非延长型 | IB-1812-100-150 | IB-1812-100-150 | 06938370129547 | 国械注准20213130022 | 集采范围外 | 新增（2025-06-23)、产品名称变更、国家医保耗材27位编码变更
21e192ed-91ea-11eb-8996-40f2e9990f5b | 先健科技（深圳）有限公司 | 91440300715217115L | 54a8435b-7a6e-11f0-88e5-34735a9d8166 | c20d077d-f8f7-11eb-b658-0050568f9c84 | 外周血管支架类 | 腹髂动脉 | 髂动脉分叉支架系统-支架 | d0e483de-82ce-11eb-ace3-fa163e311f19 | 髂动脉分叉支架系统 | 先健科技（深圳）有限公司 |  | 国械注准20213130022 |  | 该产品由髂动脉分叉支架、髂内覆膜支架以及其各自配套的输送器组成。髂动脉分叉支架由自膨式镍钛合金支架和PET膜组成，通过PET缝线缝合，支架连接点钢套采用316L不锈钢制成，支架显影点材料为钽；髂内覆膜支架由自膨式镍钛合金支架和ePTFE膜组成，支架显影点材料为钽。该产品经环氧乙烷灭菌，一次性使用。货架有效期三年。 | 髂动脉分叉支架系统用于治疗腹髂动脉瘤或髂总动脉瘤。 | 腹髂动脉 |  | 793162c2-f900-11eb-b658-0050568f9c84 | 793162c2-f900-11eb-b658-0050568f9c84 | 髂动脉分叉支架系统—髂动脉分叉支架系统 | C02060700114017033770000654 | C02060700100001033770000758 | 02-血管介入治疗类材料 | 06-外周血管介入治疗材料 | 07-腹主动脉支架 | 腹主动脉支架（分支型） | 14-合金 | 017-分支型/非延长型 | IB-1210-030-060 | IB-1210-030-060 | 06938370111009 | 国械注准20213130022 | 集采范围外 | 新增（2025-06-23)、产品名称变更、国家医保耗材27位编码变更
21e192ed-91ea-11eb-8996-40f2e9990f5b | 先健科技（深圳）有限公司 | 91440300715217115L | 54a84415-7a6e-11f0-88e5-34735a9d8166 | c20d077d-f8f7-11eb-b658-0050568f9c84 | 外周血管支架类 | 腹髂动脉 | 髂动脉分叉支架系统-支架 | d0e483de-82ce-11eb-ace3-fa163e311f19 | 髂动脉分叉支架系统 | 先健科技（深圳）有限公司 |  | 国械注准20213130022 |  | 该产品由髂动脉分叉支架、髂内覆膜支架以及其各自配套的输送器组成。髂动脉分叉支架由自膨式镍钛合金支架和PET膜组成，通过PET缝线缝合，支架连接点钢套采用316L不锈钢制成，支架显影点材料为钽；髂内覆膜支架由自膨式镍钛合金支架和ePTFE膜组成，支架显影点材料为钽。该产品经环氧乙烷灭菌，一次性使用。货架有效期三年。 | 髂动脉分叉支架系统用于治疗腹髂动脉瘤或髂总动脉瘤。 | 腹髂动脉 |  | 793164a8-f900-11eb-b658-0050568f9c84 | 793164a8-f900-11eb-b658-0050568f9c84 | 髂动脉分叉支架系统—髂动脉分叉支架系统 | C02060700114017033770000655 | C02060700100001033770000759 | 02-血管介入治疗类材料 | 06-外周血管介入治疗材料 | 07-腹主动脉支架 | 腹主动脉支架（分支型） | 14-合金 | 017-分支型/非延长型 | IB-1416-050-110 | IB-1416-050-110 | 06938370122739 | 国械注准20213130022 | 集采范围外 | 新增（2025-06-23)、产品名称变更、国家医保耗材27位编码变更
21e192ed-91ea-11eb-8996-40f2e9990f5b | 先健科技（深圳）有限公司 | 91440300715217115L | 54a844ca-7a6e-11f0-88e5-34735a9d8166 | c20d077d-f8f7-11eb-b658-0050568f9c84 | 外周血管支架类 | 腹髂动脉 | 髂动脉分叉支架系统-支架 | d0e483de-82ce-11eb-ace3-fa163e311f19 | 髂动脉分叉支架系统 | 先健科技（深圳）有限公司 |  | 国械注准20213130022 |  | 该产品由髂动脉分叉支架、髂内覆膜支架以及其各自配套的输送器组成。髂动脉分叉支架由自膨式镍钛合金支架和PET膜组成，通过PET缝线缝合，支架连接点钢套采用316L不锈钢制成，支架显影点材料为钽；髂内覆膜支架由自膨式镍钛合金支架和ePTFE膜组成，支架显影点材料为钽。该产品经环氧乙烷灭菌，一次性使用。货架有效期三年。 | 髂动脉分叉支架系统用于治疗腹髂动脉瘤或髂总动脉瘤。 | 腹髂动脉 |  | 7931660c-f900-11eb-b658-0050568f9c84 | 7931660c-f900-11eb-b658-0050568f9c84 | 髂动脉分叉支架系统—髂动脉分叉支架系统 | C02060700114017033770000656 | C02060700100001033770000760 | 02-血管介入治疗类材料 | 06-外周血管介入治疗材料 | 07-腹主动脉支架 | 腹主动脉支架（分支型） | 14-合金 | 017-分支型/非延长型 | IB-1416-100-130 | IB-1416-100-130 | 06938370123101 | 国械注准20213130022 | 集采范围外 | 新增（2025-06-23)、产品名称变更、国家医保耗材27位编码变更
21e192ed-91ea-11eb-8996-40f2e9990f5b | 先健科技（深圳）有限公司 | 91440300715217115L | 54a84804-7a6e-11f0-88e5-34735a9d8166 | c20d077d-f8f7-11eb-b658-0050568f9c84 | 外周血管支架类 | 腹髂动脉 | 髂动脉分叉支架系统-支架 | d0e483de-82ce-11eb-ace3-fa163e311f19 | 髂动脉分叉支架系统 | 先健科技（深圳）有限公司 |  | 国械注准20213130022 |  | 该产品由髂动脉分叉支架、髂内覆膜支架以及其各自配套的输送器组成。髂动脉分叉支架由自膨式镍钛合金支架和PET膜组成，通过PET缝线缝合，支架连接点钢套采用316L不锈钢制成，支架显影点材料为钽；髂内覆膜支架由自膨式镍钛合金支架和ePTFE膜组成，支架显影点材料为钽。该产品经环氧乙烷灭菌，一次性使用。货架有效期三年。 | 髂动脉分叉支架系统用于治疗腹髂动脉瘤或髂总动脉瘤。 | 腹髂动脉 |  | 79316773-f900-11eb-b658-0050568f9c84 | 79316773-f900-11eb-b658-0050568f9c84 | 髂动脉分叉支架系统—髂动脉分叉支架系统 | C02060700114017033770000657 | C02060700100001033770000761 | 02-血管介入治疗类材料 | 06-外周血管介入治疗材料 | 07-腹主动脉支架 | 腹主动脉支架（分支型） | 14-合金 | 017-分支型/非延长型 | IB-1416-030-060 | IB-1416-030-060 | 06938370122470 | 国械注准20213130022 | 集采范围外 | 新增（2025-06-23)、产品名称变更、国家医保耗材27位编码变更
21e192ed-91ea-11eb-8996-40f2e9990f5b | 先健科技（深圳）有限公司 | 91440300715217115L | 54a848b9-7a6e-11f0-88e5-34735a9d8166 | c20d077d-f8f7-11eb-b658-0050568f9c84 | 外周血管支架类 | 腹髂动脉 | 髂动脉分叉支架系统-支架 | d0e483de-82ce-11eb-ace3-fa163e311f19 | 髂动脉分叉支架系统 | 先健科技（深圳）有限公司 |  | 国械注准20213130022 |  | 该产品由髂动脉分叉支架、髂内覆膜支架以及其各自配套的输送器组成。髂动脉分叉支架由自膨式镍钛合金支架和PET膜组成，通过PET缝线缝合，支架连接点钢套采用316L不锈钢制成，支架显影点材料为钽；髂内覆膜支架由自膨式镍钛合金支架和ePTFE膜组成，支架显影点材料为钽。该产品经环氧乙烷灭菌，一次性使用。货架有效期三年。 | 髂动脉分叉支架系统用于治疗腹髂动脉瘤或髂总动脉瘤。 | 腹髂动脉 |  | 7931691b-f900-11eb-b658-0050568f9c84 | 7931691b-f900-11eb-b658-0050568f9c84 | 髂动脉分叉支架系统—髂动脉分叉支架系统 | C02060700114017033770000658 | C02060700100001033770000762 | 02-血管介入治疗类材料 | 06-外周血管介入治疗材料 | 07-腹主动脉支架 | 腹主动脉支架（分支型） | 14-合金 | 017-分支型/非延长型 | IB-1416-120-170 | IB-1416-120-170 | 06938370123187 | 国械注准20213130022 | 集采范围外 | 新增（2025-06-23)、产品名称变更、国家医保耗材27位编码变更
21e192ed-91ea-11eb-8996-40f2e9990f5b | 先健科技（深圳）有限公司 | 91440300715217115L | 54a8496d-7a6e-11f0-88e5-34735a9d8166 | c20d077d-f8f7-11eb-b658-0050568f9c84 | 外周血管支架类 | 腹髂动脉 | 髂动脉分叉支架系统-支架 | d0e483de-82ce-11eb-ace3-fa163e311f19 | 髂动脉分叉支架系统 | 先健科技（深圳）有限公司 |  | 国械注准20213130022 |  | 该产品由髂动脉分叉支架、髂内覆膜支架以及其各自配套的输送器组成。髂动脉分叉支架由自膨式镍钛合金支架和PET膜组成，通过PET缝线缝合，支架连接点钢套采用316L不锈钢制成，支架显影点材料为钽；髂内覆膜支架由自膨式镍钛合金支架和ePTFE膜组成，支架显影点材料为钽。该产品经环氧乙烷灭菌，一次性使用。货架有效期三年。 | 髂动脉分叉支架系统用于治疗腹髂动脉瘤或髂总动脉瘤。 | 腹髂动脉 |  | 79316a8d-f900-11eb-b658-0050568f9c84 | 79316a8d-f900-11eb-b658-0050568f9c84 | 髂动脉分叉支架系统—髂动脉分叉支架系统 | C02060700114017033770000659 | C02060700100001033770000763 | 02-血管介入治疗类材料 | 06-外周血管介入治疗材料 | 07-腹主动脉支架 | 腹主动脉支架（分支型） | 14-合金 | 017-分支型/非延长型 | IB-1614-080-130 | IB-1614-080-130 | 06938370114611 | 国械注准20213130022 | 集采范围外 | 新增（2025-06-23)、产品名称变更、国家医保耗材27位编码变更
21e192ed-91ea-11eb-8996-40f2e9990f5b | 先健科技（深圳）有限公司 | 91440300715217115L | 54a84a27-7a6e-11f0-88e5-34735a9d8166 | c20d077d-f8f7-11eb-b658-0050568f9c84 | 外周血管支架类 | 腹髂动脉 | 髂动脉分叉支架系统-支架 | d0e483de-82ce-11eb-ace3-fa163e311f19 | 髂动脉分叉支架系统 | 先健科技（深圳）有限公司 |  | 国械注准20213130022 |  | 该产品由髂动脉分叉支架、髂内覆膜支架以及其各自配套的输送器组成。髂动脉分叉支架由自膨式镍钛合金支架和PET膜组成，通过PET缝线缝合，支架连接点钢套采用316L不锈钢制成，支架显影点材料为钽；髂内覆膜支架由自膨式镍钛合金支架和ePTFE膜组成，支架显影点材料为钽。该产品经环氧乙烷灭菌，一次性使用。货架有效期三年。 | 髂动脉分叉支架系统用于治疗腹髂动脉瘤或髂总动脉瘤。 | 腹髂动脉 |  | 79316c08-f900-11eb-b658-0050568f9c84 | 79316c08-f900-11eb-b658-0050568f9c84 | 髂动脉分叉支架系统—髂动脉分叉支架系统 | C02060700114017033770000660 | C02060700100001033770000764 | 02-血管介入治疗类材料 | 06-外周血管介入治疗材料 | 07-腹主动脉支架 | 腹主动脉支架（分支型） | 14-合金 | 017-分支型/非延长型 | IB-1212-030-120 | IB-1212-030-120 | 06938370115588 | 国械注准20213130022 | 集采范围外 | 新增（2025-06-23)、产品名称变更、国家医保耗材27位编码变更
21e192ed-91ea-11eb-8996-40f2e9990f5b | 先健科技（深圳）有限公司 | 91440300715217115L | 54a84af9-7a6e-11f0-88e5-34735a9d8166 | c20d077d-f8f7-11eb-b658-0050568f9c84 | 外周血管支架类 | 腹髂动脉 | 髂动脉分叉支架系统-支架 | d0e483de-82ce-11eb-ace3-fa163e311f19 | 髂动脉分叉支架系统 | 先健科技（深圳）有限公司 |  | 国械注准20213130022 |  | 该产品由髂动脉分叉支架、髂内覆膜支架以及其各自配套的输送器组成。髂动脉分叉支架由自膨式镍钛合金支架和PET膜组成，通过PET缝线缝合，支架连接点钢套采用316L不锈钢制成，支架显影点材料为钽；髂内覆膜支架由自膨式镍钛合金支架和ePTFE膜组成，支架显影点材料为钽。该产品经环氧乙烷灭菌，一次性使用。货架有效期三年。 | 髂动脉分叉支架系统用于治疗腹髂动脉瘤或髂总动脉瘤。 | 腹髂动脉 |  | 79316ebb-f900-11eb-b658-0050568f9c84 | 79316ebb-f900-11eb-b658-0050568f9c84 | 髂动脉分叉支架系统—髂动脉分叉支架系统 | C02060700114017033770000661 | C02060700100001033770000765 | 02-血管介入治疗类材料 | 06-外周血管介入治疗材料 | 07-腹主动脉支架 | 腹主动脉支架（分支型） | 14-合金 | 017-分支型/非延长型 | IB-1416-030-100 | IB-1416-030-100 | 06938370122517 | 国械注准20213130022 | 集采范围外 | 新增（2025-06-23)、产品名称变更、国家医保耗材27位编码变更
21e192ed-91ea-11eb-8996-40f2e9990f5b | 先健科技（深圳）有限公司 | 91440300715217115L | 54a84bb3-7a6e-11f0-88e5-34735a9d8166 | c20d077d-f8f7-11eb-b658-0050568f9c84 | 外周血管支架类 | 腹髂动脉 | 髂动脉分叉支架系统-支架 | d0e483de-82ce-11eb-ace3-fa163e311f19 | 髂动脉分叉支架系统 | 先健科技（深圳）有限公司 |  | 国械注准20213130022 |  | 该产品由髂动脉分叉支架、髂内覆膜支架以及其各自配套的输送器组成。髂动脉分叉支架由自膨式镍钛合金支架和PET膜组成，通过PET缝线缝合，支架连接点钢套采用316L不锈钢制成，支架显影点材料为钽；髂内覆膜支架由自膨式镍钛合金支架和ePTFE膜组成，支架显影点材料为钽。该产品经环氧乙烷灭菌，一次性使用。货架有效期三年。 | 髂动脉分叉支架系统用于治疗腹髂动脉瘤或髂总动脉瘤。 | 腹髂动脉 |  | 7931702d-f900-11eb-b658-0050568f9c84 | 7931702d-f900-11eb-b658-0050568f9c84 | 髂动脉分叉支架系统—髂动脉分叉支架系统 | C02060700114017033770000662 | C02060700100001033770000766 | 02-血管介入治疗类材料 | 06-外周血管介入治疗材料 | 07-腹主动脉支架 | 腹主动脉支架（分支型） | 14-合金 | 017-分支型/非延长型 | IB-1812-080-120 | IB-1812-080-120 | 06938370129455 | 国械注准20213130022 | 集采范围外 | 新增（2025-06-23)、产品名称变更、国家医保耗材27位编码变更
21e192ed-91ea-11eb-8996-40f2e9990f5b | 先健科技（深圳）有限公司 | 91440300715217115L | 54a84c68-7a6e-11f0-88e5-34735a9d8166 | c20d077d-f8f7-11eb-b658-0050568f9c84 | 外周血管支架类 | 腹髂动脉 | 髂动脉分叉支架系统-支架 | d0e483de-82ce-11eb-ace3-fa163e311f19 | 髂动脉分叉支架系统 | 先健科技（深圳）有限公司 |  | 国械注准20213130022 |  | 该产品由髂动脉分叉支架、髂内覆膜支架以及其各自配套的输送器组成。髂动脉分叉支架由自膨式镍钛合金支架和PET膜组成，通过PET缝线缝合，支架连接点钢套采用316L不锈钢制成，支架显影点材料为钽；髂内覆膜支架由自膨式镍钛合金支架和ePTFE膜组成，支架显影点材料为钽。该产品经环氧乙烷灭菌，一次性使用。货架有效期三年。 | 髂动脉分叉支架系统用于治疗腹髂动脉瘤或髂总动脉瘤。 | 腹髂动脉 |  | 793171a9-f900-11eb-b658-0050568f9c84 | 793171a9-f900-11eb-b658-0050568f9c84 | 髂动脉分叉支架系统—髂动脉分叉支架系统 | C02060700114017033770000663 | C02060700100001033770000767 | 02-血管介入治疗类材料 | 06-外周血管介入治疗材料 | 07-腹主动脉支架 | 腹主动脉支架（分支型） | 14-合金 | 017-分支型/非延长型 | IB-1214-100-170 | IB-1214-100-170 | 06938370120070 | 国械注准20213130022 | 集采范围外 | 新增（2025-06-23)、产品名称变更、国家医保耗材27位编码变更
21e192ed-91ea-11eb-8996-40f2e9990f5b | 先健科技（深圳）有限公司 | 91440300715217115L | 54a84d22-7a6e-11f0-88e5-34735a9d8166 | c20d077d-f8f7-11eb-b658-0050568f9c84 | 外周血管支架类 | 腹髂动脉 | 髂动脉分叉支架系统-支架 | d0e483de-82ce-11eb-ace3-fa163e311f19 | 髂动脉分叉支架系统 | 先健科技（深圳）有限公司 |  | 国械注准20213130022 |  | 该产品由髂动脉分叉支架、髂内覆膜支架以及其各自配套的输送器组成。髂动脉分叉支架由自膨式镍钛合金支架和PET膜组成，通过PET缝线缝合，支架连接点钢套采用316L不锈钢制成，支架显影点材料为钽；髂内覆膜支架由自膨式镍钛合金支架和ePTFE膜组成，支架显影点材料为钽。该产品经环氧乙烷灭菌，一次性使用。货架有效期三年。 | 髂动脉分叉支架系统用于治疗腹髂动脉瘤或髂总动脉瘤。 | 腹髂动脉 |  | 7931732a-f900-11eb-b658-0050568f9c84 | 7931732a-f900-11eb-b658-0050568f9c84 | 髂动脉分叉支架系统—髂动脉分叉支架系统 | C02060700114017033770000664 | C02060700100001033770000768 | 02-血管介入治疗类材料 | 06-外周血管介入治疗材料 | 07-腹主动脉支架 | 腹主动脉支架（分支型） | 14-合金 | 017-分支型/非延长型 | IB-1212-050-080 | IB-1212-050-080 | 06938370111276 | 国械注准20213130022 | 集采范围外 | 新增（2025-06-23)、产品名称变更、国家医保耗材27位编码变更
21e192ed-91ea-11eb-8996-40f2e9990f5b | 先健科技（深圳）有限公司 | 91440300715217115L | 54a84dd6-7a6e-11f0-88e5-34735a9d8166 | c20d077d-f8f7-11eb-b658-0050568f9c84 | 外周血管支架类 | 腹髂动脉 | 髂动脉分叉支架系统-支架 | d0e483de-82ce-11eb-ace3-fa163e311f19 | 髂动脉分叉支架系统 | 先健科技（深圳）有限公司 |  | 国械注准20213130022 |  | 该产品由髂动脉分叉支架、髂内覆膜支架以及其各自配套的输送器组成。髂动脉分叉支架由自膨式镍钛合金支架和PET膜组成，通过PET缝线缝合，支架连接点钢套采用316L不锈钢制成，支架显影点材料为钽；髂内覆膜支架由自膨式镍钛合金支架和ePTFE膜组成，支架显影点材料为钽。该产品经环氧乙烷灭菌，一次性使用。货架有效期三年。 | 髂动脉分叉支架系统用于治疗腹髂动脉瘤或髂总动脉瘤。 | 腹髂动脉 |  | 793174d4-f900-11eb-b658-0050568f9c84 | 793174d4-f900-11eb-b658-0050568f9c84 | 髂动脉分叉支架系统—髂动脉分叉支架系统 | C02060700114017033770000665 | C02060700100001033770000769 | 02-血管介入治疗类材料 | 06-外周血管介入治疗材料 | 07-腹主动脉支架 | 腹主动脉支架（分支型） | 14-合金 | 017-分支型/非延长型 | IB-1610-040-170 | IB-1610-040-170 | 06938370123361 | 国械注准20213130022 | 集采范围外 | 新增（2025-06-23)、产品名称变更、国家医保耗材27位编码变更
21e192ed-91ea-11eb-8996-40f2e9990f5b | 先健科技（深圳）有限公司 | 91440300715217115L | 54a84ea9-7a6e-11f0-88e5-34735a9d8166 | c20d077d-f8f7-11eb-b658-0050568f9c84 | 外周血管支架类 | 腹髂动脉 | 髂动脉分叉支架系统-支架 | d0e483de-82ce-11eb-ace3-fa163e311f19 | 髂动脉分叉支架系统 | 先健科技（深圳）有限公司 |  | 国械注准20213130022 |  | 该产品由髂动脉分叉支架、髂内覆膜支架以及其各自配套的输送器组成。髂动脉分叉支架由自膨式镍钛合金支架和PET膜组成，通过PET缝线缝合，支架连接点钢套采用316L不锈钢制成，支架显影点材料为钽；髂内覆膜支架由自膨式镍钛合金支架和ePTFE膜组成，支架显影点材料为钽。该产品经环氧乙烷灭菌，一次性使用。货架有效期三年。 | 髂动脉分叉支架系统用于治疗腹髂动脉瘤或髂总动脉瘤。 | 腹髂动脉 |  | 7931765a-f900-11eb-b658-0050568f9c84 | 7931765a-f900-11eb-b658-0050568f9c84 | 髂动脉分叉支架系统—髂动脉分叉支架系统 | C02060700114017033770000666 | C02060700100001033770000770 | 02-血管介入治疗类材料 | 06-外周血管介入治疗材料 | 07-腹主动脉支架 | 腹主动脉支架（分支型） | 14-合金 | 017-分支型/非延长型 | IB-1612-050-110 | IB-1612-050-110 | 06938370123774 | 国械注准20213130022 | 集采范围外 | 新增（2025-06-23)、产品名称变更、国家医保耗材27位编码变更
21e192ed-91ea-11eb-8996-40f2e9990f5b | 先健科技（深圳）有限公司 | 91440300715217115L | 54a84f7b-7a6e-11f0-88e5-34735a9d8166 | c20d077d-f8f7-11eb-b658-0050568f9c84 | 外周血管支架类 | 腹髂动脉 | 髂动脉分叉支架系统-支架 | d0e483de-82ce-11eb-ace3-fa163e311f19 | 髂动脉分叉支架系统 | 先健科技（深圳）有限公司 |  | 国械注准20213130022 |  | 该产品由髂动脉分叉支架、髂内覆膜支架以及其各自配套的输送器组成。髂动脉分叉支架由自膨式镍钛合金支架和PET膜组成，通过PET缝线缝合，支架连接点钢套采用316L不锈钢制成，支架显影点材料为钽；髂内覆膜支架由自膨式镍钛合金支架和ePTFE膜组成，支架显影点材料为钽。该产品经环氧乙烷灭菌，一次性使用。货架有效期三年。 | 髂动脉分叉支架系统用于治疗腹髂动脉瘤或髂总动脉瘤。 | 腹髂动脉 |  | 793177d9-f900-11eb-b658-0050568f9c84 | 793177d9-f900-11eb-b658-0050568f9c84 | 髂动脉分叉支架系统—髂动脉分叉支架系统 | C02060700114017033770000667 | C02060700100001033770000771 | 02-血管介入治疗类材料 | 06-外周血管介入治疗材料 | 07-腹主动脉支架 | 腹主动脉支架（分支型） | 14-合金 | 017-分支型/非延长型 | IB-1212-040-170 | IB-1212-040-170 | 06938370115717 | 国械注准20213130022 | 集采范围外 | 新增（2025-06-23)、产品名称变更、国家医保耗材27位编码变更
21e192ed-91ea-11eb-8996-40f2e9990f5b | 先健科技（深圳）有限公司 | 91440300715217115L | 54a85391-7a6e-11f0-88e5-34735a9d8166 | c20d077d-f8f7-11eb-b658-0050568f9c84 | 外周血管支架类 | 腹髂动脉 | 髂动脉分叉支架系统-支架 | d0e483de-82ce-11eb-ace3-fa163e311f19 | 髂动脉分叉支架系统 | 先健科技（深圳）有限公司 |  | 国械注准20213130022 |  | 该产品由髂动脉分叉支架、髂内覆膜支架以及其各自配套的输送器组成。髂动脉分叉支架由自膨式镍钛合金支架和PET膜组成，通过PET缝线缝合，支架连接点钢套采用316L不锈钢制成，支架显影点材料为钽；髂内覆膜支架由自膨式镍钛合金支架和ePTFE膜组成，支架显影点材料为钽。该产品经环氧乙烷灭菌，一次性使用。货架有效期三年。 | 髂动脉分叉支架系统用于治疗腹髂动脉瘤或髂总动脉瘤。 | 腹髂动脉 |  | 7931793b-f900-11eb-b658-0050568f9c84 | 7931793b-f900-11eb-b658-0050568f9c84 | 髂动脉分叉支架系统—髂动脉分叉支架系统 | C02060700114017033770000668 | C02060700100001033770000772 | 02-血管介入治疗类材料 | 06-外周血管介入治疗材料 | 07-腹主动脉支架 | 腹主动脉支架（分支型） | 14-合金 | 017-分支型/非延长型 | IB-1812-060-150 | IB-1812-060-150 | 06938370129400 | 国械注准20213130022 | 集采范围外 | 新增（2025-06-23)、产品名称变更、国家医保耗材27位编码变更
21e192ed-91ea-11eb-8996-40f2e9990f5b | 先健科技（深圳）有限公司 | 91440300715217115L | 54a854bb-7a6e-11f0-88e5-34735a9d8166 | c20d077d-f8f7-11eb-b658-0050568f9c84 | 外周血管支架类 | 腹髂动脉 | 髂动脉分叉支架系统-支架 | d0e483de-82ce-11eb-ace3-fa163e311f19 | 髂动脉分叉支架系统 | 先健科技（深圳）有限公司 |  | 国械注准20213130022 |  | 该产品由髂动脉分叉支架、髂内覆膜支架以及其各自配套的输送器组成。髂动脉分叉支架由自膨式镍钛合金支架和PET膜组成，通过PET缝线缝合，支架连接点钢套采用316L不锈钢制成，支架显影点材料为钽；髂内覆膜支架由自膨式镍钛合金支架和ePTFE膜组成，支架显影点材料为钽。该产品经环氧乙烷灭菌，一次性使用。货架有效期三年。 | 髂动脉分叉支架系统用于治疗腹髂动脉瘤或髂总动脉瘤。 | 腹髂动脉 |  | 7932b85f-f900-11eb-b658-0050568f9c84 | 7932b85f-f900-11eb-b658-0050568f9c84 | 髂动脉分叉支架系统—髂动脉分叉支架系统 | C02060700114017033770000669 | C02060700100001033770000773 | 02-血管介入治疗类材料 | 06-外周血管介入治疗材料 | 07-腹主动脉支架 | 腹主动脉支架（分支型） | 14-合金 | 017-分支型/非延长型 | IB-1216-040-100 | IB-1216-040-100 | 06938370120285 | 国械注准20213130022 | 集采范围外 | 新增（2025-06-23)、产品名称变更、国家医保耗材27位编码变更
21e192ed-91ea-11eb-8996-40f2e9990f5b | 先健科技（深圳）有限公司 | 91440300715217115L | 54a8557a-7a6e-11f0-88e5-34735a9d8166 | c20d077d-f8f7-11eb-b658-0050568f9c84 | 外周血管支架类 | 腹髂动脉 | 髂动脉分叉支架系统-支架 | d0e483de-82ce-11eb-ace3-fa163e311f19 | 髂动脉分叉支架系统 | 先健科技（深圳）有限公司 |  | 国械注准20213130022 |  | 该产品由髂动脉分叉支架、髂内覆膜支架以及其各自配套的输送器组成。髂动脉分叉支架由自膨式镍钛合金支架和PET膜组成，通过PET缝线缝合，支架连接点钢套采用316L不锈钢制成，支架显影点材料为钽；髂内覆膜支架由自膨式镍钛合金支架和ePTFE膜组成，支架显影点材料为钽。该产品经环氧乙烷灭菌，一次性使用。货架有效期三年。 | 髂动脉分叉支架系统用于治疗腹髂动脉瘤或髂总动脉瘤。 | 腹髂动脉 |  | 793467a8-f900-11eb-b658-0050568f9c84 | 793467a8-f900-11eb-b658-0050568f9c84 | 髂动脉分叉支架系统—髂动脉分叉支架系统 | C02060700114018033770000330 | C02060700100001033770000774 | 02-血管介入治疗类材料 | 06-外周血管介入治疗材料 | 07-腹主动脉支架 | 腹主动脉支架（非分支型） | 14-合金 | 018-非分支型/延长型 | IB-1410-060-060 | IB-1410-060-060 | 06938370121268 | 国械注准20213130022 | 集采范围外 | 新增（2025-06-23)、产品名称变更、国家医保耗材27位编码变更
21e192ed-91ea-11eb-8996-40f2e9990f5b | 先健科技（深圳）有限公司 | 91440300715217115L | 54a8562e-7a6e-11f0-88e5-34735a9d8166 | c20d077d-f8f7-11eb-b658-0050568f9c84 | 外周血管支架类 | 腹髂动脉 | 髂动脉分叉支架系统-支架 | d0e483de-82ce-11eb-ace3-fa163e311f19 | 髂动脉分叉支架系统 | 先健科技（深圳）有限公司 |  | 国械注准20213130022 |  | 该产品由髂动脉分叉支架、髂内覆膜支架以及其各自配套的输送器组成。髂动脉分叉支架由自膨式镍钛合金支架和PET膜组成，通过PET缝线缝合，支架连接点钢套采用316L不锈钢制成，支架显影点材料为钽；髂内覆膜支架由自膨式镍钛合金支架和ePTFE膜组成，支架显影点材料为钽。该产品经环氧乙烷灭菌，一次性使用。货架有效期三年。 | 髂动脉分叉支架系统用于治疗腹髂动脉瘤或髂总动脉瘤。 | 腹髂动脉 |  | 79356057-f900-11eb-b658-0050568f9c84 | 79356057-f900-11eb-b658-0050568f9c84 | 髂动脉分叉支架系统—髂动脉分叉支架系统 | C02060700114017033770000670 | C02060700100001033770000775 | 02-血管介入治疗类材料 | 06-外周血管介入治疗材料 | 07-腹主动脉支架 | 腹主动脉支架（分支型） | 14-合金 | 017-分支型/非延长型 | IB-1416-040-160 | IB-1416-040-160 | 06938370122685 | 国械注准20213130022 | 集采范围外 | 新增（2025-06-23)、产品名称变更、国家医保耗材27位编码变更
21e192ed-91ea-11eb-8996-40f2e9990f5b | 先健科技（深圳）有限公司 | 91440300715217115L | 54a856e3-7a6e-11f0-88e5-34735a9d8166 | c20d077d-f8f7-11eb-b658-0050568f9c84 | 外周血管支架类 | 腹髂动脉 | 髂动脉分叉支架系统-支架 | d0e483de-82ce-11eb-ace3-fa163e311f19 | 髂动脉分叉支架系统 | 先健科技（深圳）有限公司 |  | 国械注准20213130022 |  | 该产品由髂动脉分叉支架、髂内覆膜支架以及其各自配套的输送器组成。髂动脉分叉支架由自膨式镍钛合金支架和PET膜组成，通过PET缝线缝合，支架连接点钢套采用316L不锈钢制成，支架显影点材料为钽；髂内覆膜支架由自膨式镍钛合金支架和ePTFE膜组成，支架显影点材料为钽。该产品经环氧乙烷灭菌，一次性使用。货架有效期三年。 | 髂动脉分叉支架系统用于治疗腹髂动脉瘤或髂总动脉瘤。 | 腹髂动脉 |  | 79356880-f900-11eb-b658-0050568f9c84 | 79356880-f900-11eb-b658-0050568f9c84 | 髂动脉分叉支架系统—髂动脉分叉支架系统 | C02060700114017033770000671 | C02060700100001033770000776 | 02-血管介入治疗类材料 | 06-外周血管介入治疗材料 | 07-腹主动脉支架 | 腹主动脉支架（分支型） | 14-合金 | 017-分支型/非延长型 | IB-1412-100-160 | IB-1412-100-160 | 06938370121794 | 国械注准20213130022 | 集采范围外 | 新增（2025-06-23)、产品名称变更、国家医保耗材27位编码变更
21e192ed-91ea-11eb-8996-40f2e9990f5b | 先健科技（深圳）有限公司 | 91440300715217115L | 54a85798-7a6e-11f0-88e5-34735a9d8166 | c20d077d-f8f7-11eb-b658-0050568f9c84 | 外周血管支架类 | 腹髂动脉 | 髂动脉分叉支架系统-支架 | d0e483de-82ce-11eb-ace3-fa163e311f19 | 髂动脉分叉支架系统 | 先健科技（深圳）有限公司 |  | 国械注准20213130022 |  | 该产品由髂动脉分叉支架、髂内覆膜支架以及其各自配套的输送器组成。髂动脉分叉支架由自膨式镍钛合金支架和PET膜组成，通过PET缝线缝合，支架连接点钢套采用316L不锈钢制成，支架显影点材料为钽；髂内覆膜支架由自膨式镍钛合金支架和ePTFE膜组成，支架显影点材料为钽。该产品经环氧乙烷灭菌，一次性使用。货架有效期三年。 | 髂动脉分叉支架系统用于治疗腹髂动脉瘤或髂总动脉瘤。 | 腹髂动脉 |  | 79356c53-f900-11eb-b658-0050568f9c84 | 79356c53-f900-11eb-b658-0050568f9c84 | 髂动脉分叉支架系统—髂动脉分叉支架系统 | C02060700114017033770000672 | C02060700100001033770000777 | 02-血管介入治疗类材料 | 06-外周血管介入治疗材料 | 07-腹主动脉支架 | 腹主动脉支架（分支型） | 14-合金 | 017-分支型/非延长型 | IB-1214-080-130 | IB-1214-080-130 | 06938370118961 | 国械注准20213130022 | 集采范围外 | 新增（2025-06-23)、产品名称变更、国家医保耗材27位编码变更
21e192ed-91ea-11eb-8996-40f2e9990f5b | 先健科技（深圳）有限公司 | 91440300715217115L | 54a85865-7a6e-11f0-88e5-34735a9d8166 | c20d077d-f8f7-11eb-b658-0050568f9c84 | 外周血管支架类 | 腹髂动脉 | 髂动脉分叉支架系统-支架 | d0e483de-82ce-11eb-ace3-fa163e311f19 | 髂动脉分叉支架系统 | 先健科技（深圳）有限公司 |  | 国械注准20213130022 |  | 该产品由髂动脉分叉支架、髂内覆膜支架以及其各自配套的输送器组成。髂动脉分叉支架由自膨式镍钛合金支架和PET膜组成，通过PET缝线缝合，支架连接点钢套采用316L不锈钢制成，支架显影点材料为钽；髂内覆膜支架由自膨式镍钛合金支架和ePTFE膜组成，支架显影点材料为钽。该产品经环氧乙烷灭菌，一次性使用。货架有效期三年。 | 髂动脉分叉支架系统用于治疗腹髂动脉瘤或髂总动脉瘤。 | 腹髂动脉 |  | 79357f8a-f900-11eb-b658-0050568f9c84 | 79357f8a-f900-11eb-b658-0050568f9c84 | 髂动脉分叉支架系统—髂动脉分叉支架系统 | C02060700114017033770000673 | C02060700100001033770000778 | 02-血管介入治疗类材料 | 06-外周血管介入治疗材料 | 07-腹主动脉支架 | 腹主动脉支架（分支型） | 14-合金 | 017-分支型/非延长型 | IB-1212-100-150 | IB-1212-100-150 | 06938370111382 | 国械注准20213130022 | 集采范围外 | 新增（2025-06-23)、产品名称变更、国家医保耗材27位编码变更
21e192ed-91ea-11eb-8996-40f2e9990f5b | 先健科技（深圳）有限公司 | 91440300715217115L | 54a8591f-7a6e-11f0-88e5-34735a9d8166 | c20d077d-f8f7-11eb-b658-0050568f9c84 | 外周血管支架类 | 腹髂动脉 | 髂动脉分叉支架系统-支架 | d0e483de-82ce-11eb-ace3-fa163e311f19 | 髂动脉分叉支架系统 | 先健科技（深圳）有限公司 |  | 国械注准20213130022 |  | 该产品由髂动脉分叉支架、髂内覆膜支架以及其各自配套的输送器组成。髂动脉分叉支架由自膨式镍钛合金支架和PET膜组成，通过PET缝线缝合，支架连接点钢套采用316L不锈钢制成，支架显影点材料为钽；髂内覆膜支架由自膨式镍钛合金支架和ePTFE膜组成，支架显影点材料为钽。该产品经环氧乙烷灭菌，一次性使用。货架有效期三年。 | 髂动脉分叉支架系统用于治疗腹髂动脉瘤或髂总动脉瘤。 | 腹髂动脉 |  | 7935820f-f900-11eb-b658-0050568f9c84 | 7935820f-f900-11eb-b658-0050568f9c84 | 髂动脉分叉支架系统—髂动脉分叉支架系统 | C02060700114017033770000674 | C02060700100001033770000779 | 02-血管介入治疗类材料 | 06-外周血管介入治疗材料 | 07-腹主动脉支架 | 腹主动脉支架（分支型） | 14-合金 | 017-分支型/非延长型 | IB-1610-040-140 | IB-1610-040-140 | 06938370123330 | 国械注准20213130022 | 集采范围外 | 新增（2025-06-23)、产品名称变更、国家医保耗材27位编码变更
21e192ed-91ea-11eb-8996-40f2e9990f5b | 先健科技（深圳）有限公司 | 91440300715217115L | 54a859d4-7a6e-11f0-88e5-34735a9d8166 | c20d077d-f8f7-11eb-b658-0050568f9c84 | 外周血管支架类 | 腹髂动脉 | 髂动脉分叉支架系统-支架 | d0e483de-82ce-11eb-ace3-fa163e311f19 | 髂动脉分叉支架系统 | 先健科技（深圳）有限公司 |  | 国械注准20213130022 |  | 该产品由髂动脉分叉支架、髂内覆膜支架以及其各自配套的输送器组成。髂动脉分叉支架由自膨式镍钛合金支架和PET膜组成，通过PET缝线缝合，支架连接点钢套采用316L不锈钢制成，支架显影点材料为钽；髂内覆膜支架由自膨式镍钛合金支架和ePTFE膜组成，支架显影点材料为钽。该产品经环氧乙烷灭菌，一次性使用。货架有效期三年。 | 髂动脉分叉支架系统用于治疗腹髂动脉瘤或髂总动脉瘤。 | 腹髂动脉 |  | 793583e7-f900-11eb-b658-0050568f9c84 | 793583e7-f900-11eb-b658-0050568f9c84 | 髂动脉分叉支架系统—髂动脉分叉支架系统 | C02060700114017033770000675 | C02060700100001033770000780 | 02-血管介入治疗类材料 | 06-外周血管介入治疗材料 | 07-腹主动脉支架 | 腹主动脉支架（分支型） | 14-合金 | 017-分支型/非延长型 | IB-1412-030-080 | IB-1412-030-080 | 06938370111658 | 国械注准20213130022 | 集采范围外 | 新增（2025-06-23)、产品名称变更、国家医保耗材27位编码变更
21e192ed-91ea-11eb-8996-40f2e9990f5b | 先健科技（深圳）有限公司 | 91440300715217115L | 54a85a8e-7a6e-11f0-88e5-34735a9d8166 | c20d077d-f8f7-11eb-b658-0050568f9c84 | 外周血管支架类 | 腹髂动脉 | 髂动脉分叉支架系统-支架 | d0e483de-82ce-11eb-ace3-fa163e311f19 | 髂动脉分叉支架系统 | 先健科技（深圳）有限公司 |  | 国械注准20213130022 |  | 该产品由髂动脉分叉支架、髂内覆膜支架以及其各自配套的输送器组成。髂动脉分叉支架由自膨式镍钛合金支架和PET膜组成，通过PET缝线缝合，支架连接点钢套采用316L不锈钢制成，支架显影点材料为钽；髂内覆膜支架由自膨式镍钛合金支架和ePTFE膜组成，支架显影点材料为钽。该产品经环氧乙烷灭菌，一次性使用。货架有效期三年。 | 髂动脉分叉支架系统用于治疗腹髂动脉瘤或髂总动脉瘤。 | 腹髂动脉 |  | 7935857c-f900-11eb-b658-0050568f9c84 | 7935857c-f900-11eb-b658-0050568f9c84 | 髂动脉分叉支架系统—髂动脉分叉支架系统 | C02060700114017033770000676 | C02060700100001033770000781 | 02-血管介入治疗类材料 | 06-外周血管介入治疗材料 | 07-腹主动脉支架 | 腹主动脉支架（分支型） | 14-合金 | 017-分支型/非延长型 | IB-1214-030-090 | IB-1214-030-090 | 06938370115984 | 国械注准20213130022 | 集采范围外 | 新增（2025-06-23)、产品名称变更、国家医保耗材27位编码变更
21e192ed-91ea-11eb-8996-40f2e9990f5b | 先健科技（深圳）有限公司 | 91440300715217115L | 54a85b43-7a6e-11f0-88e5-34735a9d8166 | c20d077d-f8f7-11eb-b658-0050568f9c84 | 外周血管支架类 | 腹髂动脉 | 髂动脉分叉支架系统-支架 | d0e483de-82ce-11eb-ace3-fa163e311f19 | 髂动脉分叉支架系统 | 先健科技（深圳）有限公司 |  | 国械注准20213130022 |  | 该产品由髂动脉分叉支架、髂内覆膜支架以及其各自配套的输送器组成。髂动脉分叉支架由自膨式镍钛合金支架和PET膜组成，通过PET缝线缝合，支架连接点钢套采用316L不锈钢制成，支架显影点材料为钽；髂内覆膜支架由自膨式镍钛合金支架和ePTFE膜组成，支架显影点材料为钽。该产品经环氧乙烷灭菌，一次性使用。货架有效期三年。 | 髂动脉分叉支架系统用于治疗腹髂动脉瘤或髂总动脉瘤。 | 腹髂动脉 |  | 793586fa-f900-11eb-b658-0050568f9c84 | 793586fa-f900-11eb-b658-0050568f9c84 | 髂动脉分叉支架系统—髂动脉分叉支架系统 | C02060700114017033770000677 | C02060700100001033770000782 | 02-血管介入治疗类材料 | 06-外周血管介入治疗材料 | 07-腹主动脉支架 | 腹主动脉支架（分支型） | 14-合金 | 017-分支型/非延长型 | IB-1216-050-110 | IB-1216-050-110 | 06938370120391 | 国械注准20213130022 | 集采范围外 | 新增（2025-06-23)、产品名称变更、国家医保耗材27位编码变更
21e192ed-91ea-11eb-8996-40f2e9990f5b | 先健科技（深圳）有限公司 | 91440300715217115L | 54a85bf7-7a6e-11f0-88e5-34735a9d8166 | c20d077d-f8f7-11eb-b658-0050568f9c84 | 外周血管支架类 | 腹髂动脉 | 髂动脉分叉支架系统-支架 | d0e483de-82ce-11eb-ace3-fa163e311f19 | 髂动脉分叉支架系统 | 先健科技（深圳）有限公司 |  | 国械注准20213130022 |  | 该产品由髂动脉分叉支架、髂内覆膜支架以及其各自配套的输送器组成。髂动脉分叉支架由自膨式镍钛合金支架和PET膜组成，通过PET缝线缝合，支架连接点钢套采用316L不锈钢制成，支架显影点材料为钽；髂内覆膜支架由自膨式镍钛合金支架和ePTFE膜组成，支架显影点材料为钽。该产品经环氧乙烷灭菌，一次性使用。货架有效期三年。 | 髂动脉分叉支架系统用于治疗腹髂动脉瘤或髂总动脉瘤。 | 腹髂动脉 |  | 793588c0-f900-11eb-b658-0050568f9c84 | 793588c0-f900-11eb-b658-0050568f9c84 | 髂动脉分叉支架系统—髂动脉分叉支架系统 | C02060700114017033770000678 | C02060700100001033770000783 | 02-血管介入治疗类材料 | 06-外周血管介入治疗材料 | 07-腹主动脉支架 | 腹主动脉支架（分支型） | 14-合金 | 017-分支型/非延长型 | IB-1610-050-080 | IB-1610-050-080 | 06938370114116 | 国械注准20213130022 | 集采范围外 | 新增（2025-06-23)、产品名称变更、国家医保耗材27位编码变更
21e192ed-91ea-11eb-8996-40f2e9990f5b | 先健科技（深圳）有限公司 | 91440300715217115L | 54a85f19-7a6e-11f0-88e5-34735a9d8166 | c20d077d-f8f7-11eb-b658-0050568f9c84 | 外周血管支架类 | 腹髂动脉 | 髂动脉分叉支架系统-支架 | d0e483de-82ce-11eb-ace3-fa163e311f19 | 髂动脉分叉支架系统 | 先健科技（深圳）有限公司 |  | 国械注准20213130022 |  | 该产品由髂动脉分叉支架、髂内覆膜支架以及其各自配套的输送器组成。髂动脉分叉支架由自膨式镍钛合金支架和PET膜组成，通过PET缝线缝合，支架连接点钢套采用316L不锈钢制成，支架显影点材料为钽；髂内覆膜支架由自膨式镍钛合金支架和ePTFE膜组成，支架显影点材料为钽。该产品经环氧乙烷灭菌，一次性使用。货架有效期三年。 | 髂动脉分叉支架系统用于治疗腹髂动脉瘤或髂总动脉瘤。 | 腹髂动脉 |  | 79358a49-f900-11eb-b658-0050568f9c84 | 79358a49-f900-11eb-b658-0050568f9c84 | 髂动脉分叉支架系统—髂动脉分叉支架系统 | C02060700114017033770000679 | C02060700100001033770000784 | 02-血管介入治疗类材料 | 06-外周血管介入治疗材料 | 07-腹主动脉支架 | 腹主动脉支架（分支型） | 14-合金 | 017-分支型/非延长型 | IB-1212-050-140 | IB-1212-050-140 | 06938370115755 | 国械注准20213130022 | 集采范围外 | 新增（2025-06-23)、产品名称变更、国家医保耗材27位编码变更
21e192ed-91ea-11eb-8996-40f2e9990f5b | 先健科技（深圳）有限公司 | 91440300715217115L | 54a85fe1-7a6e-11f0-88e5-34735a9d8166 | c20d077d-f8f7-11eb-b658-0050568f9c84 | 外周血管支架类 | 腹髂动脉 | 髂动脉分叉支架系统-支架 | d0e483de-82ce-11eb-ace3-fa163e311f19 | 髂动脉分叉支架系统 | 先健科技（深圳）有限公司 |  | 国械注准20213130022 |  | 该产品由髂动脉分叉支架、髂内覆膜支架以及其各自配套的输送器组成。髂动脉分叉支架由自膨式镍钛合金支架和PET膜组成，通过PET缝线缝合，支架连接点钢套采用316L不锈钢制成，支架显影点材料为钽；髂内覆膜支架由自膨式镍钛合金支架和ePTFE膜组成，支架显影点材料为钽。该产品经环氧乙烷灭菌，一次性使用。货架有效期三年。 | 髂动脉分叉支架系统用于治疗腹髂动脉瘤或髂总动脉瘤。 | 腹髂动脉 |  | 79358bd0-f900-11eb-b658-0050568f9c84 | 79358bd0-f900-11eb-b658-0050568f9c84 | 髂动脉分叉支架系统—髂动脉分叉支架系统 | C02060700114017033770000680 | C02060700100001033770000785 | 02-血管介入治疗类材料 | 06-外周血管介入治疗材料 | 07-腹主动脉支架 | 腹主动脉支架（分支型） | 14-合金 | 017-分支型/非延长型 | IB-1410-120-160 | IB-1410-120-160 | 06938370111610 | 国械注准20213130022 | 集采范围外 | 新增（2025-06-23)、产品名称变更、国家医保耗材27位编码变更
21e192ed-91ea-11eb-8996-40f2e9990f5b | 先健科技（深圳）有限公司 | 91440300715217115L | 54a860f8-7a6e-11f0-88e5-34735a9d8166 | c20d077d-f8f7-11eb-b658-0050568f9c84 | 外周血管支架类 | 腹髂动脉 | 髂动脉分叉支架系统-支架 | d0e483de-82ce-11eb-ace3-fa163e311f19 | 髂动脉分叉支架系统 | 先健科技（深圳）有限公司 |  | 国械注准20213130022 |  | 该产品由髂动脉分叉支架、髂内覆膜支架以及其各自配套的输送器组成。髂动脉分叉支架由自膨式镍钛合金支架和PET膜组成，通过PET缝线缝合，支架连接点钢套采用316L不锈钢制成，支架显影点材料为钽；髂内覆膜支架由自膨式镍钛合金支架和ePTFE膜组成，支架显影点材料为钽。该产品经环氧乙烷灭菌，一次性使用。货架有效期三年。 | 髂动脉分叉支架系统用于治疗腹髂动脉瘤或髂总动脉瘤。 | 腹髂动脉 |  | 79358d4d-f900-11eb-b658-0050568f9c84 | 79358d4d-f900-11eb-b658-0050568f9c84 | 髂动脉分叉支架系统—髂动脉分叉支架系统 | C02060700114017033770000681 | C02060700100001033770000786 | 02-血管介入治疗类材料 | 06-外周血管介入治疗材料 | 07-腹主动脉支架 | 腹主动脉支架（分支型） | 14-合金 | 017-分支型/非延长型 | IB-1810-060-110 | IB-1810-060-110 | 06938370128557 | 国械注准20213130022 | 集采范围外 | 新增（2025-06-23)、产品名称变更、国家医保耗材27位编码变更
21e192ed-91ea-11eb-8996-40f2e9990f5b | 先健科技（深圳）有限公司 | 91440300715217115L | 54a861ca-7a6e-11f0-88e5-34735a9d8166 | c20d077d-f8f7-11eb-b658-0050568f9c84 | 外周血管支架类 | 腹髂动脉 | 髂动脉分叉支架系统-支架 | d0e483de-82ce-11eb-ace3-fa163e311f19 | 髂动脉分叉支架系统 | 先健科技（深圳）有限公司 |  | 国械注准20213130022 |  | 该产品由髂动脉分叉支架、髂内覆膜支架以及其各自配套的输送器组成。髂动脉分叉支架由自膨式镍钛合金支架和PET膜组成，通过PET缝线缝合，支架连接点钢套采用316L不锈钢制成，支架显影点材料为钽；髂内覆膜支架由自膨式镍钛合金支架和ePTFE膜组成，支架显影点材料为钽。该产品经环氧乙烷灭菌，一次性使用。货架有效期三年。 | 髂动脉分叉支架系统用于治疗腹髂动脉瘤或髂总动脉瘤。 | 腹髂动脉 |  | 79358ed9-f900-11eb-b658-0050568f9c84 | 79358ed9-f900-11eb-b658-0050568f9c84 | 髂动脉分叉支架系统—髂动脉分叉支架系统 | C02060700114017033770000682 | C02060700100001033770000787 | 02-血管介入治疗类材料 | 06-外周血管介入治疗材料 | 07-腹主动脉支架 | 腹主动脉支架（分支型） | 14-合金 | 017-分支型/非延长型 | IB-1214-060-130 | IB-1214-060-130 | 06938370118886 | 国械注准20213130022 | 集采范围外 | 新增（2025-06-23)、产品名称变更、国家医保耗材27位编码变更
21e192ed-91ea-11eb-8996-40f2e9990f5b | 先健科技（深圳）有限公司 | 91440300715217115L | 54a8627f-7a6e-11f0-88e5-34735a9d8166 | c20d077d-f8f7-11eb-b658-0050568f9c84 | 外周血管支架类 | 腹髂动脉 | 髂动脉分叉支架系统-支架 | d0e483de-82ce-11eb-ace3-fa163e311f19 | 髂动脉分叉支架系统 | 先健科技（深圳）有限公司 |  | 国械注准20213130022 |  | 该产品由髂动脉分叉支架、髂内覆膜支架以及其各自配套的输送器组成。髂动脉分叉支架由自膨式镍钛合金支架和PET膜组成，通过PET缝线缝合，支架连接点钢套采用316L不锈钢制成，支架显影点材料为钽；髂内覆膜支架由自膨式镍钛合金支架和ePTFE膜组成，支架显影点材料为钽。该产品经环氧乙烷灭菌，一次性使用。货架有效期三年。 | 髂动脉分叉支架系统用于治疗腹髂动脉瘤或髂总动脉瘤。 | 腹髂动脉 |  | 79359064-f900-11eb-b658-0050568f9c84 | 79359064-f900-11eb-b658-0050568f9c84 | 髂动脉分叉支架系统—髂动脉分叉支架系统 | C02060700114017033770000683 | C02060700100001033770000788 | 02-血管介入治疗类材料 | 06-外周血管介入治疗材料 | 07-腹主动脉支架 | 腹主动脉支架（分支型） | 14-合金 | 017-分支型/非延长型 | IB-1812-030-120 | IB-1812-030-120 | 06938370128830 | 国械注准20213130022 | 集采范围外 | 新增（2025-06-23)、产品名称变更、国家医保耗材27位编码变更
21e192ed-91ea-11eb-8996-40f2e9990f5b | 先健科技（深圳）有限公司 | 91440300715217115L | 54a86334-7a6e-11f0-88e5-34735a9d8166 | c20d077d-f8f7-11eb-b658-0050568f9c84 | 外周血管支架类 | 腹髂动脉 | 髂动脉分叉支架系统-支架 | d0e483de-82ce-11eb-ace3-fa163e311f19 | 髂动脉分叉支架系统 | 先健科技（深圳）有限公司 |  | 国械注准20213130022 |  | 该产品由髂动脉分叉支架、髂内覆膜支架以及其各自配套的输送器组成。髂动脉分叉支架由自膨式镍钛合金支架和PET膜组成，通过PET缝线缝合，支架连接点钢套采用316L不锈钢制成，支架显影点材料为钽；髂内覆膜支架由自膨式镍钛合金支架和ePTFE膜组成，支架显影点材料为钽。该产品经环氧乙烷灭菌，一次性使用。货架有效期三年。 | 髂动脉分叉支架系统用于治疗腹髂动脉瘤或髂总动脉瘤。 | 腹髂动脉 |  | 79359212-f900-11eb-b658-0050568f9c84 | 79359212-f900-11eb-b658-0050568f9c84 | 髂动脉分叉支架系统—髂动脉分叉支架系统 | C02060700114017033770000684 | C02060700100001033770000789 | 02-血管介入治疗类材料 | 06-外周血管介入治疗材料 | 07-腹主动脉支架 | 腹主动脉支架（分支型） | 14-合金 | 017-分支型/非延长型 | IB-1810-080-150 | IB-1810-080-150 | 06938370128670 | 国械注准20213130022 | 集采范围外 | 新增（2025-06-23)、产品名称变更、国家医保耗材27位编码变更
21e192ed-91ea-11eb-8996-40f2e9990f5b | 先健科技（深圳）有限公司 | 91440300715217115L | 54a863e9-7a6e-11f0-88e5-34735a9d8166 | c20d077d-f8f7-11eb-b658-0050568f9c84 | 外周血管支架类 | 腹髂动脉 | 髂动脉分叉支架系统-支架 | d0e483de-82ce-11eb-ace3-fa163e311f19 | 髂动脉分叉支架系统 | 先健科技（深圳）有限公司 |  | 国械注准20213130022 |  | 该产品由髂动脉分叉支架、髂内覆膜支架以及其各自配套的输送器组成。髂动脉分叉支架由自膨式镍钛合金支架和PET膜组成，通过PET缝线缝合，支架连接点钢套采用316L不锈钢制成，支架显影点材料为钽；髂内覆膜支架由自膨式镍钛合金支架和ePTFE膜组成，支架显影点材料为钽。该产品经环氧乙烷灭菌，一次性使用。货架有效期三年。 | 髂动脉分叉支架系统用于治疗腹髂动脉瘤或髂总动脉瘤。 | 腹髂动脉 |  | 793593b4-f900-11eb-b658-0050568f9c84 | 793593b4-f900-11eb-b658-0050568f9c84 | 髂动脉分叉支架系统—髂动脉分叉支架系统 | C02060700114017033770000685 | C02060700100001033770000790 | 02-血管介入治疗类材料 | 06-外周血管介入治疗材料 | 07-腹主动脉支架 | 腹主动脉支架（分支型） | 14-合金 | 017-分支型/非延长型 | IB-1610-080-140 | IB-1610-080-140 | 06938370123521 | 国械注准20213130022 | 集采范围外 | 新增（2025-06-23)、产品名称变更、国家医保耗材27位编码变更
21e192ed-91ea-11eb-8996-40f2e9990f5b | 先健科技（深圳）有限公司 | 91440300715217115L | 54a864a2-7a6e-11f0-88e5-34735a9d8166 | c20d077d-f8f7-11eb-b658-0050568f9c84 | 外周血管支架类 | 腹髂动脉 | 髂动脉分叉支架系统-支架 | d0e483de-82ce-11eb-ace3-fa163e311f19 | 髂动脉分叉支架系统 | 先健科技（深圳）有限公司 |  | 国械注准20213130022 |  | 该产品由髂动脉分叉支架、髂内覆膜支架以及其各自配套的输送器组成。髂动脉分叉支架由自膨式镍钛合金支架和PET膜组成，通过PET缝线缝合，支架连接点钢套采用316L不锈钢制成，支架显影点材料为钽；髂内覆膜支架由自膨式镍钛合金支架和ePTFE膜组成，支架显影点材料为钽。该产品经环氧乙烷灭菌，一次性使用。货架有效期三年。 | 髂动脉分叉支架系统用于治疗腹髂动脉瘤或髂总动脉瘤。 | 腹髂动脉 |  | 79359604-f900-11eb-b658-0050568f9c84 | 79359604-f900-11eb-b658-0050568f9c84 | 髂动脉分叉支架系统—髂动脉分叉支架系统 | C02060700114017033770000686 | C02060700100001033770000791 | 02-血管介入治疗类材料 | 06-外周血管介入治疗材料 | 07-腹主动脉支架 | 腹主动脉支架（分支型） | 14-合金 | 017-分支型/非延长型 | IB-1210-030-140 | IB-1210-030-140 | 06938370115205 | 国械注准20213130022 | 集采范围外 | 新增（2025-06-23)、产品名称变更、国家医保耗材27位编码变更
21e192ed-91ea-11eb-8996-40f2e9990f5b | 先健科技（深圳）有限公司 | 91440300715217115L | 54a8655c-7a6e-11f0-88e5-34735a9d8166 | c20d077d-f8f7-11eb-b658-0050568f9c84 | 外周血管支架类 | 腹髂动脉 | 髂动脉分叉支架系统-支架 | d0e483de-82ce-11eb-ace3-fa163e311f19 | 髂动脉分叉支架系统 | 先健科技（深圳）有限公司 |  | 国械注准20213130022 |  | 该产品由髂动脉分叉支架、髂内覆膜支架以及其各自配套的输送器组成。髂动脉分叉支架由自膨式镍钛合金支架和PET膜组成，通过PET缝线缝合，支架连接点钢套采用316L不锈钢制成，支架显影点材料为钽；髂内覆膜支架由自膨式镍钛合金支架和ePTFE膜组成，支架显影点材料为钽。该产品经环氧乙烷灭菌，一次性使用。货架有效期三年。 | 髂动脉分叉支架系统用于治疗腹髂动脉瘤或髂总动脉瘤。 | 腹髂动脉 |  | 79359855-f900-11eb-b658-0050568f9c84 | 79359855-f900-11eb-b658-0050568f9c84 | 髂动脉分叉支架系统—髂动脉分叉支架系统 | C02060700114017033770000687 | C02060700100001033770000792 | 02-血管介入治疗类材料 | 06-外周血管介入治疗材料 | 07-腹主动脉支架 | 腹主动脉支架（分支型） | 14-合金 | 017-分支型/非延长型 | IB-1810-100-150 | IB-1810-100-150 | 06938370128731 | 国械注准20213130022 | 集采范围外 | 新增（2025-06-23)、产品名称变更、国家医保耗材27位编码变更
21e192ed-91ea-11eb-8996-40f2e9990f5b | 先健科技（深圳）有限公司 | 91440300715217115L | 54a86611-7a6e-11f0-88e5-34735a9d8166 | c20d077d-f8f7-11eb-b658-0050568f9c84 | 外周血管支架类 | 腹髂动脉 | 髂动脉分叉支架系统-支架 | d0e483de-82ce-11eb-ace3-fa163e311f19 | 髂动脉分叉支架系统 | 先健科技（深圳）有限公司 |  | 国械注准20213130022 |  | 该产品由髂动脉分叉支架、髂内覆膜支架以及其各自配套的输送器组成。髂动脉分叉支架由自膨式镍钛合金支架和PET膜组成，通过PET缝线缝合，支架连接点钢套采用316L不锈钢制成，支架显影点材料为钽；髂内覆膜支架由自膨式镍钛合金支架和ePTFE膜组成，支架显影点材料为钽。该产品经环氧乙烷灭菌，一次性使用。货架有效期三年。 | 髂动脉分叉支架系统用于治疗腹髂动脉瘤或髂总动脉瘤。 | 腹髂动脉 |  | 793599f7-f900-11eb-b658-0050568f9c84 | 793599f7-f900-11eb-b658-0050568f9c84 | 髂动脉分叉支架系统—髂动脉分叉支架系统 | C02060700114017033770000688 | C02060700100001033770000793 | 02-血管介入治疗类材料 | 06-外周血管介入治疗材料 | 07-腹主动脉支架 | 腹主动脉支架（分支型） | 14-合金 | 017-分支型/非延长型 | IB-1610-040-150 | IB-1610-040-150 | 06938370123347 | 国械注准20213130022 | 集采范围外 | 新增（2025-06-23)、产品名称变更、国家医保耗材27位编码变更
21e192ed-91ea-11eb-8996-40f2e9990f5b | 先健科技（深圳）有限公司 | 91440300715217115L | 54a866cb-7a6e-11f0-88e5-34735a9d8166 | c20d077d-f8f7-11eb-b658-0050568f9c84 | 外周血管支架类 | 腹髂动脉 | 髂动脉分叉支架系统-支架 | d0e483de-82ce-11eb-ace3-fa163e311f19 | 髂动脉分叉支架系统 | 先健科技（深圳）有限公司 |  | 国械注准20213130022 |  | 该产品由髂动脉分叉支架、髂内覆膜支架以及其各自配套的输送器组成。髂动脉分叉支架由自膨式镍钛合金支架和PET膜组成，通过PET缝线缝合，支架连接点钢套采用316L不锈钢制成，支架显影点材料为钽；髂内覆膜支架由自膨式镍钛合金支架和ePTFE膜组成，支架显影点材料为钽。该产品经环氧乙烷灭菌，一次性使用。货架有效期三年。 | 髂动脉分叉支架系统用于治疗腹髂动脉瘤或髂总动脉瘤。 | 腹髂动脉 |  | 79359bc1-f900-11eb-b658-0050568f9c84 | 79359bc1-f900-11eb-b658-0050568f9c84 | 髂动脉分叉支架系统—髂动脉分叉支架系统 | C02060700114017033770000689 | C02060700100001033770000794 | 02-血管介入治疗类材料 | 06-外周血管介入治疗材料 | 07-腹主动脉支架 | 腹主动脉支架（分支型） | 14-合金 | 017-分支型/非延长型 | IB-1212-030-110 | IB-1212-030-110 | 06938370115571 | 国械注准20213130022 | 集采范围外 | 新增（2025-06-23)、产品名称变更、国家医保耗材27位编码变更
21e192ed-91ea-11eb-8996-40f2e9990f5b | 先健科技（深圳）有限公司 | 91440300715217115L | 54a869f6-7a6e-11f0-88e5-34735a9d8166 | c20d077d-f8f7-11eb-b658-0050568f9c84 | 外周血管支架类 | 腹髂动脉 | 髂动脉分叉支架系统-支架 | d0e483de-82ce-11eb-ace3-fa163e311f19 | 髂动脉分叉支架系统 | 先健科技（深圳）有限公司 |  | 国械注准20213130022 |  | 该产品由髂动脉分叉支架、髂内覆膜支架以及其各自配套的输送器组成。髂动脉分叉支架由自膨式镍钛合金支架和PET膜组成，通过PET缝线缝合，支架连接点钢套采用316L不锈钢制成，支架显影点材料为钽；髂内覆膜支架由自膨式镍钛合金支架和ePTFE膜组成，支架显影点材料为钽。该产品经环氧乙烷灭菌，一次性使用。货架有效期三年。 | 髂动脉分叉支架系统用于治疗腹髂动脉瘤或髂总动脉瘤。 | 腹髂动脉 |  | 79359d47-f900-11eb-b658-0050568f9c84 | 79359d47-f900-11eb-b658-0050568f9c84 | 髂动脉分叉支架系统—髂动脉分叉支架系统 | C02060700114017033770000690 | C02060700100001033770000795 | 02-血管介入治疗类材料 | 06-外周血管介入治疗材料 | 07-腹主动脉支架 | 腹主动脉支架（分支型） | 14-合金 | 017-分支型/非延长型 | IB-1410-040-070 | IB-1410-040-070 | 06938370111450 | 国械注准20213130022 | 集采范围外 | 新增（2025-06-23)、产品名称变更、国家医保耗材27位编码变更
21e192ed-91ea-11eb-8996-40f2e9990f5b | 先健科技（深圳）有限公司 | 91440300715217115L | 54a86ab0-7a6e-11f0-88e5-34735a9d8166 | c20d077d-f8f7-11eb-b658-0050568f9c84 | 外周血管支架类 | 腹髂动脉 | 髂动脉分叉支架系统-支架 | d0e483de-82ce-11eb-ace3-fa163e311f19 | 髂动脉分叉支架系统 | 先健科技（深圳）有限公司 |  | 国械注准20213130022 |  | 该产品由髂动脉分叉支架、髂内覆膜支架以及其各自配套的输送器组成。髂动脉分叉支架由自膨式镍钛合金支架和PET膜组成，通过PET缝线缝合，支架连接点钢套采用316L不锈钢制成，支架显影点材料为钽；髂内覆膜支架由自膨式镍钛合金支架和ePTFE膜组成，支架显影点材料为钽。该产品经环氧乙烷灭菌，一次性使用。货架有效期三年。 | 髂动脉分叉支架系统用于治疗腹髂动脉瘤或髂总动脉瘤。 | 腹髂动脉 |  | 79359ecd-f900-11eb-b658-0050568f9c84 | 79359ecd-f900-11eb-b658-0050568f9c84 | 髂动脉分叉支架系统—髂动脉分叉支架系统 | C02060700114017033770000691 | C02060700100001033770000796 | 02-血管介入治疗类材料 | 06-外周血管介入治疗材料 | 07-腹主动脉支架 | 腹主动脉支架（分支型） | 14-合金 | 017-分支型/非延长型 | IB-1416-050-170 | IB-1416-050-170 | 06938370122791 | 国械注准20213130022 | 集采范围外 | 新增（2025-06-23)、产品名称变更、国家医保耗材27位编码变更
21e192ed-91ea-11eb-8996-40f2e9990f5b | 先健科技（深圳）有限公司 | 91440300715217115L | 54a86b78-7a6e-11f0-88e5-34735a9d8166 | c20d077d-f8f7-11eb-b658-0050568f9c84 | 外周血管支架类 | 腹髂动脉 | 髂动脉分叉支架系统-支架 | d0e483de-82ce-11eb-ace3-fa163e311f19 | 髂动脉分叉支架系统 | 先健科技（深圳）有限公司 |  | 国械注准20213130022 |  | 该产品由髂动脉分叉支架、髂内覆膜支架以及其各自配套的输送器组成。髂动脉分叉支架由自膨式镍钛合金支架和PET膜组成，通过PET缝线缝合，支架连接点钢套采用316L不锈钢制成，支架显影点材料为钽；髂内覆膜支架由自膨式镍钛合金支架和ePTFE膜组成，支架显影点材料为钽。该产品经环氧乙烷灭菌，一次性使用。货架有效期三年。 | 髂动脉分叉支架系统用于治疗腹髂动脉瘤或髂总动脉瘤。 | 腹髂动脉 |  | 7935a053-f900-11eb-b658-0050568f9c84 | 7935a053-f900-11eb-b658-0050568f9c84 | 髂动脉分叉支架系统—髂动脉分叉支架系统 | C02060700114017033770000692 | C02060700100001033770000797 | 02-血管介入治疗类材料 | 06-外周血管介入治疗材料 | 07-腹主动脉支架 | 腹主动脉支架（分支型） | 14-合金 | 017-分支型/非延长型 | IB-1612-060-140 | IB-1612-060-140 | 06938370123873 | 国械注准20213130022 | 集采范围外 | 新增（2025-06-23)、产品名称变更、国家医保耗材27位编码变更
21e192ed-91ea-11eb-8996-40f2e9990f5b | 先健科技（深圳）有限公司 | 91440300715217115L | 54a86c32-7a6e-11f0-88e5-34735a9d8166 | c20d077d-f8f7-11eb-b658-0050568f9c84 | 外周血管支架类 | 腹髂动脉 | 髂动脉分叉支架系统-支架 | d0e483de-82ce-11eb-ace3-fa163e311f19 | 髂动脉分叉支架系统 | 先健科技（深圳）有限公司 |  | 国械注准20213130022 |  | 该产品由髂动脉分叉支架、髂内覆膜支架以及其各自配套的输送器组成。髂动脉分叉支架由自膨式镍钛合金支架和PET膜组成，通过PET缝线缝合，支架连接点钢套采用316L不锈钢制成，支架显影点材料为钽；髂内覆膜支架由自膨式镍钛合金支架和ePTFE膜组成，支架显影点材料为钽。该产品经环氧乙烷灭菌，一次性使用。货架有效期三年。 | 髂动脉分叉支架系统用于治疗腹髂动脉瘤或髂总动脉瘤。 | 腹髂动脉 |  | 7935a1dc-f900-11eb-b658-0050568f9c84 | 7935a1dc-f900-11eb-b658-0050568f9c84 | 髂动脉分叉支架系统—髂动脉分叉支架系统 | C02060700114017033770000693 | C02060700100001033770000798 | 02-血管介入治疗类材料 | 06-外周血管介入治疗材料 | 07-腹主动脉支架 | 腹主动脉支架（分支型） | 14-合金 | 017-分支型/非延长型 | IB-1416-030-160 | IB-1416-030-160 | 06938370122579 | 国械注准20213130022 | 集采范围外 | 新增（2025-06-23)、产品名称变更、国家医保耗材27位编码变更
21e192ed-91ea-11eb-8996-40f2e9990f5b | 先健科技（深圳）有限公司 | 91440300715217115L | 54a86ce7-7a6e-11f0-88e5-34735a9d8166 | c20d077d-f8f7-11eb-b658-0050568f9c84 | 外周血管支架类 | 腹髂动脉 | 髂动脉分叉支架系统-支架 | d0e483de-82ce-11eb-ace3-fa163e311f19 | 髂动脉分叉支架系统 | 先健科技（深圳）有限公司 |  | 国械注准20213130022 |  | 该产品由髂动脉分叉支架、髂内覆膜支架以及其各自配套的输送器组成。髂动脉分叉支架由自膨式镍钛合金支架和PET膜组成，通过PET缝线缝合，支架连接点钢套采用316L不锈钢制成，支架显影点材料为钽；髂内覆膜支架由自膨式镍钛合金支架和ePTFE膜组成，支架显影点材料为钽。该产品经环氧乙烷灭菌，一次性使用。货架有效期三年。 | 髂动脉分叉支架系统用于治疗腹髂动脉瘤或髂总动脉瘤。 | 腹髂动脉 |  | 7935a359-f900-11eb-b658-0050568f9c84 | 7935a359-f900-11eb-b658-0050568f9c84 | 髂动脉分叉支架系统—髂动脉分叉支架系统 | C02060700114017033770000694 | C02060700100001033770000799 | 02-血管介入治疗类材料 | 06-外周血管介入治疗材料 | 07-腹主动脉支架 | 腹主动脉支架（分支型） | 14-合金 | 017-分支型/非延长型 | IB-1414-050-090 | IB-1414-050-090 | 06938370111917 | 国械注准20213130022 | 集采范围外 | 新增（2025-06-23)、产品名称变更、国家医保耗材27位编码变更
21e192ed-91ea-11eb-8996-40f2e9990f5b | 先健科技（深圳）有限公司 | 91440300715217115L | 54a86da0-7a6e-11f0-88e5-34735a9d8166 | c20d077d-f8f7-11eb-b658-0050568f9c84 | 外周血管支架类 | 腹髂动脉 | 髂动脉分叉支架系统-支架 | d0e483de-82ce-11eb-ace3-fa163e311f19 | 髂动脉分叉支架系统 | 先健科技（深圳）有限公司 |  | 国械注准20213130022 |  | 该产品由髂动脉分叉支架、髂内覆膜支架以及其各自配套的输送器组成。髂动脉分叉支架由自膨式镍钛合金支架和PET膜组成，通过PET缝线缝合，支架连接点钢套采用316L不锈钢制成，支架显影点材料为钽；髂内覆膜支架由自膨式镍钛合金支架和ePTFE膜组成，支架显影点材料为钽。该产品经环氧乙烷灭菌，一次性使用。货架有效期三年。 | 髂动脉分叉支架系统用于治疗腹髂动脉瘤或髂总动脉瘤。 | 腹髂动脉 |  | 7935b29b-f900-11eb-b658-0050568f9c84 | 7935b29b-f900-11eb-b658-0050568f9c84 | 髂动脉分叉支架系统—髂动脉分叉支架系统 | C02060700114018033770000331 | C02060700100001033770000800 | 02-血管介入治疗类材料 | 06-外周血管介入治疗材料 | 07-腹主动脉支架 | 腹主动脉支架（非分支型） | 14-合金 | 018-非分支型/延长型 | IB-1810-120-120 | IB-1810-120-120 | 06938370128762 | 国械注准20213130022 | 集采范围外 | 新增（2025-06-23)、产品名称变更、国家医保耗材27位编码变更
21e192ed-91ea-11eb-8996-40f2e9990f5b | 先健科技（深圳）有限公司 | 91440300715217115L | 54a86e55-7a6e-11f0-88e5-34735a9d8166 | c20d077d-f8f7-11eb-b658-0050568f9c84 | 外周血管支架类 | 腹髂动脉 | 髂动脉分叉支架系统-支架 | d0e483de-82ce-11eb-ace3-fa163e311f19 | 髂动脉分叉支架系统 | 先健科技（深圳）有限公司 |  | 国械注准20213130022 |  | 该产品由髂动脉分叉支架、髂内覆膜支架以及其各自配套的输送器组成。髂动脉分叉支架由自膨式镍钛合金支架和PET膜组成，通过PET缝线缝合，支架连接点钢套采用316L不锈钢制成，支架显影点材料为钽；髂内覆膜支架由自膨式镍钛合金支架和ePTFE膜组成，支架显影点材料为钽。该产品经环氧乙烷灭菌，一次性使用。货架有效期三年。 | 髂动脉分叉支架系统用于治疗腹髂动脉瘤或髂总动脉瘤。 | 腹髂动脉 |  | 7935b446-f900-11eb-b658-0050568f9c84 | 7935b446-f900-11eb-b658-0050568f9c84 | 髂动脉分叉支架系统—髂动脉分叉支架系统 | C02060700114018033770000332 | C02060700100001033770000801 | 02-血管介入治疗类材料 | 06-外周血管介入治疗材料 | 07-腹主动脉支架 | 腹主动脉支架（非分支型） | 14-合金 | 018-非分支型/延长型 | IB-1214-100-100 | IB-1214-100-100 | 06938370120025 | 国械注准20213130022 | 集采范围外 | 新增（2025-06-23)、产品名称变更、国家医保耗材27位编码变更
21e192ed-91ea-11eb-8996-40f2e9990f5b | 先健科技（深圳）有限公司 | 91440300715217115L | 54a86f0a-7a6e-11f0-88e5-34735a9d8166 | c20d077d-f8f7-11eb-b658-0050568f9c84 | 外周血管支架类 | 腹髂动脉 | 髂动脉分叉支架系统-支架 | d0e483de-82ce-11eb-ace3-fa163e311f19 | 髂动脉分叉支架系统 | 先健科技（深圳）有限公司 |  | 国械注准20213130022 |  | 该产品由髂动脉分叉支架、髂内覆膜支架以及其各自配套的输送器组成。髂动脉分叉支架由自膨式镍钛合金支架和PET膜组成，通过PET缝线缝合，支架连接点钢套采用316L不锈钢制成，支架显影点材料为钽；髂内覆膜支架由自膨式镍钛合金支架和ePTFE膜组成，支架显影点材料为钽。该产品经环氧乙烷灭菌，一次性使用。货架有效期三年。 | 髂动脉分叉支架系统用于治疗腹髂动脉瘤或髂总动脉瘤。 | 腹髂动脉 |  | 7935b5c8-f900-11eb-b658-0050568f9c84 | 7935b5c8-f900-11eb-b658-0050568f9c84 | 髂动脉分叉支架系统—髂动脉分叉支架系统 | C02060700114017033770000695 | C02060700100001033770000802 | 02-血管介入治疗类材料 | 06-外周血管介入治疗材料 | 07-腹主动脉支架 | 腹主动脉支架（分支型） | 14-合金 | 017-分支型/非延长型 | IB-1610-030-170 | IB-1610-030-170 | 06938370123286 | 国械注准20213130022 | 集采范围外 | 新增（2025-06-23)、产品名称变更、国家医保耗材27位编码变更
21e192ed-91ea-11eb-8996-40f2e9990f5b | 先健科技（深圳）有限公司 | 91440300715217115L | 54a86fbf-7a6e-11f0-88e5-34735a9d8166 | c20d077d-f8f7-11eb-b658-0050568f9c84 | 外周血管支架类 | 腹髂动脉 | 髂动脉分叉支架系统-支架 | d0e483de-82ce-11eb-ace3-fa163e311f19 | 髂动脉分叉支架系统 | 先健科技（深圳）有限公司 |  | 国械注准20213130022 |  | 该产品由髂动脉分叉支架、髂内覆膜支架以及其各自配套的输送器组成。髂动脉分叉支架由自膨式镍钛合金支架和PET膜组成，通过PET缝线缝合，支架连接点钢套采用316L不锈钢制成，支架显影点材料为钽；髂内覆膜支架由自膨式镍钛合金支架和ePTFE膜组成，支架显影点材料为钽。该产品经环氧乙烷灭菌，一次性使用。货架有效期三年。 | 髂动脉分叉支架系统用于治疗腹髂动脉瘤或髂总动脉瘤。 | 腹髂动脉 |  | 7935b8df-f900-11eb-b658-0050568f9c84 | 7935b8df-f900-11eb-b658-0050568f9c84 | 髂动脉分叉支架系统—髂动脉分叉支架系统 | C02060700114017033770000696 | C02060700100001033770000803 | 02-血管介入治疗类材料 | 06-外周血管介入治疗材料 | 07-腹主动脉支架 | 腹主动脉支架（分支型） | 14-合金 | 017-分支型/非延长型 | IB-1810-100-140 | IB-1810-100-140 | 06938370128724 | 国械注准20213130022 | 集采范围外 | 新增（2025-06-23)、产品名称变更、国家医保耗材27位编码变更
21e192ed-91ea-11eb-8996-40f2e9990f5b | 先健科技（深圳）有限公司 | 91440300715217115L | 54a87082-7a6e-11f0-88e5-34735a9d8166 | c20d077d-f8f7-11eb-b658-0050568f9c84 | 外周血管支架类 | 腹髂动脉 | 髂动脉分叉支架系统-支架 | d0e483de-82ce-11eb-ace3-fa163e311f19 | 髂动脉分叉支架系统 | 先健科技（深圳）有限公司 |  | 国械注准20213130022 |  | 该产品由髂动脉分叉支架、髂内覆膜支架以及其各自配套的输送器组成。髂动脉分叉支架由自膨式镍钛合金支架和PET膜组成，通过PET缝线缝合，支架连接点钢套采用316L不锈钢制成，支架显影点材料为钽；髂内覆膜支架由自膨式镍钛合金支架和ePTFE膜组成，支架显影点材料为钽。该产品经环氧乙烷灭菌，一次性使用。货架有效期三年。 | 髂动脉分叉支架系统用于治疗腹髂动脉瘤或髂总动脉瘤。 | 腹髂动脉 |  | 7935bae8-f900-11eb-b658-0050568f9c84 | 7935bae8-f900-11eb-b658-0050568f9c84 | 髂动脉分叉支架系统—髂动脉分叉支架系统 | C02060700114017033770000697 | C02060700100001033770000804 | 02-血管介入治疗类材料 | 06-外周血管介入治疗材料 | 07-腹主动脉支架 | 腹主动脉支架（分支型） | 14-合金 | 017-分支型/非延长型 | IB-1610-060-090 | IB-1610-060-090 | 06938370114147 | 国械注准20213130022 | 集采范围外 | 新增（2025-06-23)、产品名称变更、国家医保耗材27位编码变更
21e192ed-91ea-11eb-8996-40f2e9990f5b | 先健科技（深圳）有限公司 | 91440300715217115L | 54a8713c-7a6e-11f0-88e5-34735a9d8166 | c20d077d-f8f7-11eb-b658-0050568f9c84 | 外周血管支架类 | 腹髂动脉 | 髂动脉分叉支架系统-支架 | d0e483de-82ce-11eb-ace3-fa163e311f19 | 髂动脉分叉支架系统 | 先健科技（深圳）有限公司 |  | 国械注准20213130022 |  | 该产品由髂动脉分叉支架、髂内覆膜支架以及其各自配套的输送器组成。髂动脉分叉支架由自膨式镍钛合金支架和PET膜组成，通过PET缝线缝合，支架连接点钢套采用316L不锈钢制成，支架显影点材料为钽；髂内覆膜支架由自膨式镍钛合金支架和ePTFE膜组成，支架显影点材料为钽。该产品经环氧乙烷灭菌，一次性使用。货架有效期三年。 | 髂动脉分叉支架系统用于治疗腹髂动脉瘤或髂总动脉瘤。 | 腹髂动脉 |  | 7935bc6b-f900-11eb-b658-0050568f9c84 | 7935bc6b-f900-11eb-b658-0050568f9c84 | 髂动脉分叉支架系统—髂动脉分叉支架系统 | C02060700114017033770000698 | C02060700100001033770000805 | 02-血管介入治疗类材料 | 06-外周血管介入治疗材料 | 07-腹主动脉支架 | 腹主动脉支架（分支型） | 14-合金 | 017-分支型/非延长型 | IB-1410-050-140 | IB-1410-050-140 | 06938370121220 | 国械注准20213130022 | 集采范围外 | 新增（2025-06-23)、产品名称变更、国家医保耗材27位编码变更
21e192ed-91ea-11eb-8996-40f2e9990f5b | 先健科技（深圳）有限公司 | 91440300715217115L | 54a871f6-7a6e-11f0-88e5-34735a9d8166 | c20d077d-f8f7-11eb-b658-0050568f9c84 | 外周血管支架类 | 腹髂动脉 | 髂动脉分叉支架系统-支架 | d0e483de-82ce-11eb-ace3-fa163e311f19 | 髂动脉分叉支架系统 | 先健科技（深圳）有限公司 |  | 国械注准20213130022 |  | 该产品由髂动脉分叉支架、髂内覆膜支架以及其各自配套的输送器组成。髂动脉分叉支架由自膨式镍钛合金支架和PET膜组成，通过PET缝线缝合，支架连接点钢套采用316L不锈钢制成，支架显影点材料为钽；髂内覆膜支架由自膨式镍钛合金支架和ePTFE膜组成，支架显影点材料为钽。该产品经环氧乙烷灭菌，一次性使用。货架有效期三年。 | 髂动脉分叉支架系统用于治疗腹髂动脉瘤或髂总动脉瘤。 | 腹髂动脉 |  | 7935be33-f900-11eb-b658-0050568f9c84 | 7935be33-f900-11eb-b658-0050568f9c84 | 髂动脉分叉支架系统—髂动脉分叉支架系统 | C02060700114017033770000699 | C02060700100001033770000806 | 02-血管介入治疗类材料 | 06-外周血管介入治疗材料 | 07-腹主动脉支架 | 腹主动脉支架（分支型） | 14-合金 | 017-分支型/非延长型 | IB-1614-050-090 | IB-1614-050-090 | 06938370114543 | 国械注准20213130022 | 集采范围外 | 新增（2025-06-23)、产品名称变更、国家医保耗材27位编码变更
21e192ed-91ea-11eb-8996-40f2e9990f5b | 先健科技（深圳）有限公司 | 91440300715217115L | 54a87591-7a6e-11f0-88e5-34735a9d8166 | c20d077d-f8f7-11eb-b658-0050568f9c84 | 外周血管支架类 | 腹髂动脉 | 髂动脉分叉支架系统-支架 | d0e483de-82ce-11eb-ace3-fa163e311f19 | 髂动脉分叉支架系统 | 先健科技（深圳）有限公司 |  | 国械注准20213130022 |  | 该产品由髂动脉分叉支架、髂内覆膜支架以及其各自配套的输送器组成。髂动脉分叉支架由自膨式镍钛合金支架和PET膜组成，通过PET缝线缝合，支架连接点钢套采用316L不锈钢制成，支架显影点材料为钽；髂内覆膜支架由自膨式镍钛合金支架和ePTFE膜组成，支架显影点材料为钽。该产品经环氧乙烷灭菌，一次性使用。货架有效期三年。 | 髂动脉分叉支架系统用于治疗腹髂动脉瘤或髂总动脉瘤。 | 腹髂动脉 |  | 7935c243-f900-11eb-b658-0050568f9c84 | 7935c243-f900-11eb-b658-0050568f9c84 | 髂动脉分叉支架系统—髂动脉分叉支架系统 | C02060700114017033770000700 | C02060700100001033770000807 | 02-血管介入治疗类材料 | 06-外周血管介入治疗材料 | 07-腹主动脉支架 | 腹主动脉支架（分支型） | 14-合金 | 017-分支型/非延长型 | IB-1814-040-110 | IB-1814-040-110 | 06938370129714 | 国械注准20213130022 | 集采范围外 | 新增（2025-06-23)、产品名称变更、国家医保耗材27位编码变更
21e192ed-91ea-11eb-8996-40f2e9990f5b | 先健科技（深圳）有限公司 | 91440300715217115L | 54a87672-7a6e-11f0-88e5-34735a9d8166 | c20d077d-f8f7-11eb-b658-0050568f9c84 | 外周血管支架类 | 腹髂动脉 | 髂动脉分叉支架系统-支架 | d0e483de-82ce-11eb-ace3-fa163e311f19 | 髂动脉分叉支架系统 | 先健科技（深圳）有限公司 |  | 国械注准20213130022 |  | 该产品由髂动脉分叉支架、髂内覆膜支架以及其各自配套的输送器组成。髂动脉分叉支架由自膨式镍钛合金支架和PET膜组成，通过PET缝线缝合，支架连接点钢套采用316L不锈钢制成，支架显影点材料为钽；髂内覆膜支架由自膨式镍钛合金支架和ePTFE膜组成，支架显影点材料为钽。该产品经环氧乙烷灭菌，一次性使用。货架有效期三年。 | 髂动脉分叉支架系统用于治疗腹髂动脉瘤或髂总动脉瘤。 | 腹髂动脉 |  | 7935c3bc-f900-11eb-b658-0050568f9c84 | 7935c3bc-f900-11eb-b658-0050568f9c84 | 髂动脉分叉支架系统—髂动脉分叉支架系统 | C02060700114017033770000701 | C02060700100001033770000808 | 02-血管介入治疗类材料 | 06-外周血管介入治疗材料 | 07-腹主动脉支架 | 腹主动脉支架（分支型） | 14-合金 | 017-分支型/非延长型 | IB-1216-030-080 | IB-1216-030-080 | 06938370120155 | 国械注准20213130022 | 集采范围外 | 新增（2025-06-23)、产品名称变更、国家医保耗材27位编码变更
21e192ed-91ea-11eb-8996-40f2e9990f5b | 先健科技（深圳）有限公司 | 91440300715217115L | 54a87722-7a6e-11f0-88e5-34735a9d8166 | c20d077d-f8f7-11eb-b658-0050568f9c84 | 外周血管支架类 | 腹髂动脉 | 髂动脉分叉支架系统-支架 | d0e483de-82ce-11eb-ace3-fa163e311f19 | 髂动脉分叉支架系统 | 先健科技（深圳）有限公司 |  | 国械注准20213130022 |  | 该产品由髂动脉分叉支架、髂内覆膜支架以及其各自配套的输送器组成。髂动脉分叉支架由自膨式镍钛合金支架和PET膜组成，通过PET缝线缝合，支架连接点钢套采用316L不锈钢制成，支架显影点材料为钽；髂内覆膜支架由自膨式镍钛合金支架和ePTFE膜组成，支架显影点材料为钽。该产品经环氧乙烷灭菌，一次性使用。货架有效期三年。 | 髂动脉分叉支架系统用于治疗腹髂动脉瘤或髂总动脉瘤。 | 腹髂动脉 |  | 7935c52f-f900-11eb-b658-0050568f9c84 | 7935c52f-f900-11eb-b658-0050568f9c84 | 髂动脉分叉支架系统—髂动脉分叉支架系统 | C02060700114017033770000702 | C02060700100001033770000809 | 02-血管介入治疗类材料 | 06-外周血管介入治疗材料 | 07-腹主动脉支架 | 腹主动脉支架（分支型） | 14-合金 | 017-分支型/非延长型 | IB-1810-040-130 | IB-1810-040-130 | 06938370128403 | 国械注准20213130022 | 集采范围外 | 新增（2025-06-23)、产品名称变更、国家医保耗材27位编码变更
21e192ed-91ea-11eb-8996-40f2e9990f5b | 先健科技（深圳）有限公司 | 91440300715217115L | 54a877db-7a6e-11f0-88e5-34735a9d8166 | c20d077d-f8f7-11eb-b658-0050568f9c84 | 外周血管支架类 | 腹髂动脉 | 髂动脉分叉支架系统-支架 | d0e483de-82ce-11eb-ace3-fa163e311f19 | 髂动脉分叉支架系统 | 先健科技（深圳）有限公司 |  | 国械注准20213130022 |  | 该产品由髂动脉分叉支架、髂内覆膜支架以及其各自配套的输送器组成。髂动脉分叉支架由自膨式镍钛合金支架和PET膜组成，通过PET缝线缝合，支架连接点钢套采用316L不锈钢制成，支架显影点材料为钽；髂内覆膜支架由自膨式镍钛合金支架和ePTFE膜组成，支架显影点材料为钽。该产品经环氧乙烷灭菌，一次性使用。货架有效期三年。 | 髂动脉分叉支架系统用于治疗腹髂动脉瘤或髂总动脉瘤。 | 腹髂动脉 |  | 7935c6ac-f900-11eb-b658-0050568f9c84 | 7935c6ac-f900-11eb-b658-0050568f9c84 | 髂动脉分叉支架系统—髂动脉分叉支架系统 | C02060700114017033770000703 | C02060700100001033770000810 | 02-血管介入治疗类材料 | 06-外周血管介入治疗材料 | 07-腹主动脉支架 | 腹主动脉支架（分支型） | 14-合金 | 017-分支型/非延长型 | IB-1212-050-100 | IB-1212-050-100 | 06938370111290 | 国械注准20213130022 | 集采范围外 | 新增（2025-06-23)、产品名称变更、国家医保耗材27位编码变更
21e192ed-91ea-11eb-8996-40f2e9990f5b | 先健科技（深圳）有限公司 | 91440300715217115L | 54a87895-7a6e-11f0-88e5-34735a9d8166 | c20d077d-f8f7-11eb-b658-0050568f9c84 | 外周血管支架类 | 腹髂动脉 | 髂动脉分叉支架系统-支架 | d0e483de-82ce-11eb-ace3-fa163e311f19 | 髂动脉分叉支架系统 | 先健科技（深圳）有限公司 |  | 国械注准20213130022 |  | 该产品由髂动脉分叉支架、髂内覆膜支架以及其各自配套的输送器组成。髂动脉分叉支架由自膨式镍钛合金支架和PET膜组成，通过PET缝线缝合，支架连接点钢套采用316L不锈钢制成，支架显影点材料为钽；髂内覆膜支架由自膨式镍钛合金支架和ePTFE膜组成，支架显影点材料为钽。该产品经环氧乙烷灭菌，一次性使用。货架有效期三年。 | 髂动脉分叉支架系统用于治疗腹髂动脉瘤或髂总动脉瘤。 | 腹髂动脉 |  | 7935c832-f900-11eb-b658-0050568f9c84 | 7935c832-f900-11eb-b658-0050568f9c84 | 髂动脉分叉支架系统—髂动脉分叉支架系统 | C02060700114017033770000704 | C02060700100001033770000811 | 02-血管介入治疗类材料 | 06-外周血管介入治疗材料 | 07-腹主动脉支架 | 腹主动脉支架（分支型） | 14-合金 | 017-分支型/非延长型 | IB-1412-080-150 | IB-1412-080-150 | 06938370121756 | 国械注准20213130022 | 集采范围外 | 新增（2025-06-23)、产品名称变更、国家医保耗材27位编码变更
21e192ed-91ea-11eb-8996-40f2e9990f5b | 先健科技（深圳）有限公司 | 91440300715217115L | 54a87945-7a6e-11f0-88e5-34735a9d8166 | c20d077d-f8f7-11eb-b658-0050568f9c84 | 外周血管支架类 | 腹髂动脉 | 髂动脉分叉支架系统-支架 | d0e483de-82ce-11eb-ace3-fa163e311f19 | 髂动脉分叉支架系统 | 先健科技（深圳）有限公司 |  | 国械注准20213130022 |  | 该产品由髂动脉分叉支架、髂内覆膜支架以及其各自配套的输送器组成。髂动脉分叉支架由自膨式镍钛合金支架和PET膜组成，通过PET缝线缝合，支架连接点钢套采用316L不锈钢制成，支架显影点材料为钽；髂内覆膜支架由自膨式镍钛合金支架和ePTFE膜组成，支架显影点材料为钽。该产品经环氧乙烷灭菌，一次性使用。货架有效期三年。 | 髂动脉分叉支架系统用于治疗腹髂动脉瘤或髂总动脉瘤。 | 腹髂动脉 |  | 7935c9a5-f900-11eb-b658-0050568f9c84 | 7935c9a5-f900-11eb-b658-0050568f9c84 | 髂动脉分叉支架系统—髂动脉分叉支架系统 | C02060700114017033770000705 | C02060700100001033770000812 | 02-血管介入治疗类材料 | 06-外周血管介入治疗材料 | 07-腹主动脉支架 | 腹主动脉支架（分支型） | 14-合金 | 017-分支型/非延长型 | IB-1412-050-140 | IB-1412-050-140 | 06938370121626 | 国械注准20213130022 | 集采范围外 | 新增（2025-06-23)、产品名称变更、国家医保耗材27位编码变更
21e192ed-91ea-11eb-8996-40f2e9990f5b | 先健科技（深圳）有限公司 | 91440300715217115L | 54a879fa-7a6e-11f0-88e5-34735a9d8166 | c20d077d-f8f7-11eb-b658-0050568f9c84 | 外周血管支架类 | 腹髂动脉 | 髂动脉分叉支架系统-支架 | d0e483de-82ce-11eb-ace3-fa163e311f19 | 髂动脉分叉支架系统 | 先健科技（深圳）有限公司 |  | 国械注准20213130022 |  | 该产品由髂动脉分叉支架、髂内覆膜支架以及其各自配套的输送器组成。髂动脉分叉支架由自膨式镍钛合金支架和PET膜组成，通过PET缝线缝合，支架连接点钢套采用316L不锈钢制成，支架显影点材料为钽；髂内覆膜支架由自膨式镍钛合金支架和ePTFE膜组成，支架显影点材料为钽。该产品经环氧乙烷灭菌，一次性使用。货架有效期三年。 | 髂动脉分叉支架系统用于治疗腹髂动脉瘤或髂总动脉瘤。 | 腹髂动脉 |  | 7935cb29-f900-11eb-b658-0050568f9c84 | 7935cb29-f900-11eb-b658-0050568f9c84 | 髂动脉分叉支架系统—髂动脉分叉支架系统 | C02060700114017033770000706 | C02060700100001033770000813 | 02-血管介入治疗类材料 | 06-外周血管介入治疗材料 | 07-腹主动脉支架 | 腹主动脉支架（分支型） | 14-合金 | 017-分支型/非延长型 | IB-1214-030-150 | IB-1214-030-150 | 06938370118176 | 国械注准20213130022 | 集采范围外 | 新增（2025-06-23)、产品名称变更、国家医保耗材27位编码变更
21e192ed-91ea-11eb-8996-40f2e9990f5b | 先健科技（深圳）有限公司 | 91440300715217115L | 54a87aaf-7a6e-11f0-88e5-34735a9d8166 | c20d077d-f8f7-11eb-b658-0050568f9c84 | 外周血管支架类 | 腹髂动脉 | 髂动脉分叉支架系统-支架 | d0e483de-82ce-11eb-ace3-fa163e311f19 | 髂动脉分叉支架系统 | 先健科技（深圳）有限公司 |  | 国械注准20213130022 |  | 该产品由髂动脉分叉支架、髂内覆膜支架以及其各自配套的输送器组成。髂动脉分叉支架由自膨式镍钛合金支架和PET膜组成，通过PET缝线缝合，支架连接点钢套采用316L不锈钢制成，支架显影点材料为钽；髂内覆膜支架由自膨式镍钛合金支架和ePTFE膜组成，支架显影点材料为钽。该产品经环氧乙烷灭菌，一次性使用。货架有效期三年。 | 髂动脉分叉支架系统用于治疗腹髂动脉瘤或髂总动脉瘤。 | 腹髂动脉 |  | 7935cc99-f900-11eb-b658-0050568f9c84 | 7935cc99-f900-11eb-b658-0050568f9c84 | 髂动脉分叉支架系统—髂动脉分叉支架系统 | C02060700114017033770000707 | C02060700100001033770000814 | 02-血管介入治疗类材料 | 06-外周血管介入治疗材料 | 07-腹主动脉支架 | 腹主动脉支架（分支型） | 14-合金 | 017-分支型/非延长型 | IB-1614-120-150 | IB-1614-120-150 | 06938370114659 | 国械注准20213130022 | 集采范围外 | 新增（2025-06-23)、产品名称变更、国家医保耗材27位编码变更
21e192ed-91ea-11eb-8996-40f2e9990f5b | 先健科技（深圳）有限公司 | 91440300715217115L | 54a87b68-7a6e-11f0-88e5-34735a9d8166 | c20d077d-f8f7-11eb-b658-0050568f9c84 | 外周血管支架类 | 腹髂动脉 | 髂动脉分叉支架系统-支架 | d0e483de-82ce-11eb-ace3-fa163e311f19 | 髂动脉分叉支架系统 | 先健科技（深圳）有限公司 |  | 国械注准20213130022 |  | 该产品由髂动脉分叉支架、髂内覆膜支架以及其各自配套的输送器组成。髂动脉分叉支架由自膨式镍钛合金支架和PET膜组成，通过PET缝线缝合，支架连接点钢套采用316L不锈钢制成，支架显影点材料为钽；髂内覆膜支架由自膨式镍钛合金支架和ePTFE膜组成，支架显影点材料为钽。该产品经环氧乙烷灭菌，一次性使用。货架有效期三年。 | 髂动脉分叉支架系统用于治疗腹髂动脉瘤或髂总动脉瘤。 | 腹髂动脉 |  | 7935ce1a-f900-11eb-b658-0050568f9c84 | 7935ce1a-f900-11eb-b658-0050568f9c84 | 髂动脉分叉支架系统—髂动脉分叉支架系统 | C02060700114017033770000708 | C02060700100001033770000815 | 02-血管介入治疗类材料 | 06-外周血管介入治疗材料 | 07-腹主动脉支架 | 腹主动脉支架（分支型） | 14-合金 | 017-分支型/非延长型 | IB-1410-030-100 | IB-1410-030-100 | 06938370120759 | 国械注准20213130022 | 集采范围外 | 新增（2025-06-23)、产品名称变更、国家医保耗材27位编码变更
21e192ed-91ea-11eb-8996-40f2e9990f5b | 先健科技（深圳）有限公司 | 91440300715217115L | 54a87c1d-7a6e-11f0-88e5-34735a9d8166 | c20d077d-f8f7-11eb-b658-0050568f9c84 | 外周血管支架类 | 腹髂动脉 | 髂动脉分叉支架系统-支架 | d0e483de-82ce-11eb-ace3-fa163e311f19 | 髂动脉分叉支架系统 | 先健科技（深圳）有限公司 |  | 国械注准20213130022 |  | 该产品由髂动脉分叉支架、髂内覆膜支架以及其各自配套的输送器组成。髂动脉分叉支架由自膨式镍钛合金支架和PET膜组成，通过PET缝线缝合，支架连接点钢套采用316L不锈钢制成，支架显影点材料为钽；髂内覆膜支架由自膨式镍钛合金支架和ePTFE膜组成，支架显影点材料为钽。该产品经环氧乙烷灭菌，一次性使用。货架有效期三年。 | 髂动脉分叉支架系统用于治疗腹髂动脉瘤或髂总动脉瘤。 | 腹髂动脉 |  | 7935cf90-f900-11eb-b658-0050568f9c84 | 7935cf90-f900-11eb-b658-0050568f9c84 | 髂动脉分叉支架系统—髂动脉分叉支架系统 | C02060700114017033770000709 | C02060700100001033770000816 | 02-血管介入治疗类材料 | 06-外周血管介入治疗材料 | 07-腹主动脉支架 | 腹主动脉支架（分支型） | 14-合金 | 017-分支型/非延长型 | IB-1610-040-100 | IB-1610-040-100 | 06938370123293 | 国械注准20213130022 | 集采范围外 | 新增（2025-06-23)、产品名称变更、国家医保耗材27位编码变更
21e192ed-91ea-11eb-8996-40f2e9990f5b | 先健科技（深圳）有限公司 | 91440300715217115L | 54a87ce1-7a6e-11f0-88e5-34735a9d8166 | c20d077d-f8f7-11eb-b658-0050568f9c84 | 外周血管支架类 | 腹髂动脉 | 髂动脉分叉支架系统-支架 | d0e483de-82ce-11eb-ace3-fa163e311f19 | 髂动脉分叉支架系统 | 先健科技（深圳）有限公司 |  | 国械注准20213130022 |  | 该产品由髂动脉分叉支架、髂内覆膜支架以及其各自配套的输送器组成。髂动脉分叉支架由自膨式镍钛合金支架和PET膜组成，通过PET缝线缝合，支架连接点钢套采用316L不锈钢制成，支架显影点材料为钽；髂内覆膜支架由自膨式镍钛合金支架和ePTFE膜组成，支架显影点材料为钽。该产品经环氧乙烷灭菌，一次性使用。货架有效期三年。 | 髂动脉分叉支架系统用于治疗腹髂动脉瘤或髂总动脉瘤。 | 腹髂动脉 |  | 7935d17c-f900-11eb-b658-0050568f9c84 | 7935d17c-f900-11eb-b658-0050568f9c84 | 髂动脉分叉支架系统—髂动脉分叉支架系统 | C02060700114017033770000710 | C02060700100001033770000817 | 02-血管介入治疗类材料 | 06-外周血管介入治疗材料 | 07-腹主动脉支架 | 腹主动脉支架（分支型） | 14-合金 | 017-分支型/非延长型 | IB-1412-060-150 | IB-1412-060-150 | 06938370121701 | 国械注准20213130022 | 集采范围外 | 新增（2025-06-23)、产品名称变更、国家医保耗材27位编码变更
21e192ed-91ea-11eb-8996-40f2e9990f5b | 先健科技（深圳）有限公司 | 91440300715217115L | 54a88016-7a6e-11f0-88e5-34735a9d8166 | c20d077d-f8f7-11eb-b658-0050568f9c84 | 外周血管支架类 | 腹髂动脉 | 髂动脉分叉支架系统-支架 | d0e483de-82ce-11eb-ace3-fa163e311f19 | 髂动脉分叉支架系统 | 先健科技（深圳）有限公司 |  | 国械注准20213130022 |  | 该产品由髂动脉分叉支架、髂内覆膜支架以及其各自配套的输送器组成。髂动脉分叉支架由自膨式镍钛合金支架和PET膜组成，通过PET缝线缝合，支架连接点钢套采用316L不锈钢制成，支架显影点材料为钽；髂内覆膜支架由自膨式镍钛合金支架和ePTFE膜组成，支架显影点材料为钽。该产品经环氧乙烷灭菌，一次性使用。货架有效期三年。 | 髂动脉分叉支架系统用于治疗腹髂动脉瘤或髂总动脉瘤。 | 腹髂动脉 |  | 7935d303-f900-11eb-b658-0050568f9c84 | 7935d303-f900-11eb-b658-0050568f9c84 | 髂动脉分叉支架系统—髂动脉分叉支架系统 | C02060700114017033770000711 | C02060700100001033770000818 | 02-血管介入治疗类材料 | 06-外周血管介入治疗材料 | 07-腹主动脉支架 | 腹主动脉支架（分支型） | 14-合金 | 017-分支型/非延长型 | IB-1216-060-120 | IB-1216-060-120 | 06938370120506 | 国械注准20213130022 | 集采范围外 | 新增（2025-06-23)、产品名称变更、国家医保耗材27位编码变更
21e192ed-91ea-11eb-8996-40f2e9990f5b | 先健科技（深圳）有限公司 | 91440300715217115L | 54a880d0-7a6e-11f0-88e5-34735a9d8166 | c20d077d-f8f7-11eb-b658-0050568f9c84 | 外周血管支架类 | 腹髂动脉 | 髂动脉分叉支架系统-支架 | d0e483de-82ce-11eb-ace3-fa163e311f19 | 髂动脉分叉支架系统 | 先健科技（深圳）有限公司 |  | 国械注准20213130022 |  | 该产品由髂动脉分叉支架、髂内覆膜支架以及其各自配套的输送器组成。髂动脉分叉支架由自膨式镍钛合金支架和PET膜组成，通过PET缝线缝合，支架连接点钢套采用316L不锈钢制成，支架显影点材料为钽；髂内覆膜支架由自膨式镍钛合金支架和ePTFE膜组成，支架显影点材料为钽。该产品经环氧乙烷灭菌，一次性使用。货架有效期三年。 | 髂动脉分叉支架系统用于治疗腹髂动脉瘤或髂总动脉瘤。 | 腹髂动脉 |  | 7935d473-f900-11eb-b658-0050568f9c84 | 7935d473-f900-11eb-b658-0050568f9c84 | 髂动脉分叉支架系统—髂动脉分叉支架系统 | C02060700114017033770000712 | C02060700100001033770000819 | 02-血管介入治疗类材料 | 06-外周血管介入治疗材料 | 07-腹主动脉支架 | 腹主动脉支架（分支型） | 14-合金 | 017-分支型/非延长型 | IB-1214-040-120 | IB-1214-040-120 | 06938370118671 | 国械注准20213130022 | 集采范围外 | 新增（2025-06-23)、产品名称变更、国家医保耗材27位编码变更
21e192ed-91ea-11eb-8996-40f2e9990f5b | 先健科技（深圳）有限公司 | 91440300715217115L | 54a88189-7a6e-11f0-88e5-34735a9d8166 | c20d077d-f8f7-11eb-b658-0050568f9c84 | 外周血管支架类 | 腹髂动脉 | 髂动脉分叉支架系统-支架 | d0e483de-82ce-11eb-ace3-fa163e311f19 | 髂动脉分叉支架系统 | 先健科技（深圳）有限公司 |  | 国械注准20213130022 |  | 该产品由髂动脉分叉支架、髂内覆膜支架以及其各自配套的输送器组成。髂动脉分叉支架由自膨式镍钛合金支架和PET膜组成，通过PET缝线缝合，支架连接点钢套采用316L不锈钢制成，支架显影点材料为钽；髂内覆膜支架由自膨式镍钛合金支架和ePTFE膜组成，支架显影点材料为钽。该产品经环氧乙烷灭菌，一次性使用。货架有效期三年。 | 髂动脉分叉支架系统用于治疗腹髂动脉瘤或髂总动脉瘤。 | 腹髂动脉 |  | 7935d661-f900-11eb-b658-0050568f9c84 | 7935d661-f900-11eb-b658-0050568f9c84 | 髂动脉分叉支架系统—髂动脉分叉支架系统 | C02060700114017033770000713 | C02060700100001033770000820 | 02-血管介入治疗类材料 | 06-外周血管介入治疗材料 | 07-腹主动脉支架 | 腹主动脉支架（分支型） | 14-合金 | 017-分支型/非延长型 | IB-1212-040-080 | IB-1212-040-080 | 06938370111252 | 国械注准20213130022 | 集采范围外 | 新增（2025-06-23)、产品名称变更、国家医保耗材27位编码变更
21e192ed-91ea-11eb-8996-40f2e9990f5b | 先健科技（深圳）有限公司 | 91440300715217115L | 54a88243-7a6e-11f0-88e5-34735a9d8166 | c20d077d-f8f7-11eb-b658-0050568f9c84 | 外周血管支架类 | 腹髂动脉 | 髂动脉分叉支架系统-支架 | d0e483de-82ce-11eb-ace3-fa163e311f19 | 髂动脉分叉支架系统 | 先健科技（深圳）有限公司 |  | 国械注准20213130022 |  | 该产品由髂动脉分叉支架、髂内覆膜支架以及其各自配套的输送器组成。髂动脉分叉支架由自膨式镍钛合金支架和PET膜组成，通过PET缝线缝合，支架连接点钢套采用316L不锈钢制成，支架显影点材料为钽；髂内覆膜支架由自膨式镍钛合金支架和ePTFE膜组成，支架显影点材料为钽。该产品经环氧乙烷灭菌，一次性使用。货架有效期三年。 | 髂动脉分叉支架系统用于治疗腹髂动脉瘤或髂总动脉瘤。 | 腹髂动脉 |  | 7935d7f9-f900-11eb-b658-0050568f9c84 | 7935d7f9-f900-11eb-b658-0050568f9c84 | 髂动脉分叉支架系统—髂动脉分叉支架系统 | C02060700114017033770000714 | C02060700100001033770000821 | 02-血管介入治疗类材料 | 06-外周血管介入治疗材料 | 07-腹主动脉支架 | 腹主动脉支架（分支型） | 14-合金 | 017-分支型/非延长型 | IB-1414-030-140 | IB-1414-030-140 | 06938370121879 | 国械注准20213130022 | 集采范围外 | 新增（2025-06-23)、产品名称变更、国家医保耗材27位编码变更
21e192ed-91ea-11eb-8996-40f2e9990f5b | 先健科技（深圳）有限公司 | 91440300715217115L | 54a882f8-7a6e-11f0-88e5-34735a9d8166 | c20d077d-f8f7-11eb-b658-0050568f9c84 | 外周血管支架类 | 腹髂动脉 | 髂动脉分叉支架系统-支架 | d0e483de-82ce-11eb-ace3-fa163e311f19 | 髂动脉分叉支架系统 | 先健科技（深圳）有限公司 |  | 国械注准20213130022 |  | 该产品由髂动脉分叉支架、髂内覆膜支架以及其各自配套的输送器组成。髂动脉分叉支架由自膨式镍钛合金支架和PET膜组成，通过PET缝线缝合，支架连接点钢套采用316L不锈钢制成，支架显影点材料为钽；髂内覆膜支架由自膨式镍钛合金支架和ePTFE膜组成，支架显影点材料为钽。该产品经环氧乙烷灭菌，一次性使用。货架有效期三年。 | 髂动脉分叉支架系统用于治疗腹髂动脉瘤或髂总动脉瘤。 | 腹髂动脉 |  | 7935da0b-f900-11eb-b658-0050568f9c84 | 7935da0b-f900-11eb-b658-0050568f9c84 | 髂动脉分叉支架系统—髂动脉分叉支架系统 | C02060700114017033770000715 | C02060700100001033770000822 | 02-血管介入治疗类材料 | 06-外周血管介入治疗材料 | 07-腹主动脉支架 | 腹主动脉支架（分支型） | 14-合金 | 017-分支型/非延长型 | IB-1416-040-120 | IB-1416-040-120 | 06938370122647 | 国械注准20213130022 | 集采范围外 | 新增（2025-06-23)、产品名称变更、国家医保耗材27位编码变更
21e192ed-91ea-11eb-8996-40f2e9990f5b | 先健科技（深圳）有限公司 | 91440300715217115L | 54a883b2-7a6e-11f0-88e5-34735a9d8166 | c20d077d-f8f7-11eb-b658-0050568f9c84 | 外周血管支架类 | 腹髂动脉 | 髂动脉分叉支架系统-支架 | d0e483de-82ce-11eb-ace3-fa163e311f19 | 髂动脉分叉支架系统 | 先健科技（深圳）有限公司 |  | 国械注准20213130022 |  | 该产品由髂动脉分叉支架、髂内覆膜支架以及其各自配套的输送器组成。髂动脉分叉支架由自膨式镍钛合金支架和PET膜组成，通过PET缝线缝合，支架连接点钢套采用316L不锈钢制成，支架显影点材料为钽；髂内覆膜支架由自膨式镍钛合金支架和ePTFE膜组成，支架显影点材料为钽。该产品经环氧乙烷灭菌，一次性使用。货架有效期三年。 | 髂动脉分叉支架系统用于治疗腹髂动脉瘤或髂总动脉瘤。 | 腹髂动脉 |  | 7935dbbf-f900-11eb-b658-0050568f9c84 | 7935dbbf-f900-11eb-b658-0050568f9c84 | 髂动脉分叉支架系统—髂动脉分叉支架系统 | C02060700114017033770000716 | C02060700100001033770000823 | 02-血管介入治疗类材料 | 06-外周血管介入治疗材料 | 07-腹主动脉支架 | 腹主动脉支架（分支型） | 14-合金 | 017-分支型/非延长型 | IB-1214-050-160 | IB-1214-050-160 | 06938370118817 | 国械注准20213130022 | 集采范围外 | 新增（2025-06-23)、产品名称变更、国家医保耗材27位编码变更
21e192ed-91ea-11eb-8996-40f2e9990f5b | 先健科技（深圳）有限公司 | 91440300715217115L | 54a88466-7a6e-11f0-88e5-34735a9d8166 | c20d077d-f8f7-11eb-b658-0050568f9c84 | 外周血管支架类 | 腹髂动脉 | 髂动脉分叉支架系统-支架 | d0e483de-82ce-11eb-ace3-fa163e311f19 | 髂动脉分叉支架系统 | 先健科技（深圳）有限公司 |  | 国械注准20213130022 |  | 该产品由髂动脉分叉支架、髂内覆膜支架以及其各自配套的输送器组成。髂动脉分叉支架由自膨式镍钛合金支架和PET膜组成，通过PET缝线缝合，支架连接点钢套采用316L不锈钢制成，支架显影点材料为钽；髂内覆膜支架由自膨式镍钛合金支架和ePTFE膜组成，支架显影点材料为钽。该产品经环氧乙烷灭菌，一次性使用。货架有效期三年。 | 髂动脉分叉支架系统用于治疗腹髂动脉瘤或髂总动脉瘤。 | 腹髂动脉 |  | 7935dd46-f900-11eb-b658-0050568f9c84 | 7935dd46-f900-11eb-b658-0050568f9c84 | 髂动脉分叉支架系统—髂动脉分叉支架系统 | C02060700114018033770000333 | C02060700100001033770000824 | 02-血管介入治疗类材料 | 06-外周血管介入治疗材料 | 07-腹主动脉支架 | 腹主动脉支架（非分支型） | 14-合金 | 018-非分支型/延长型 | IB-1612-060-060 | IB-1612-060-060 | 06938370123842 | 国械注准20213130022 | 集采范围外 | 新增（2025-06-23)、产品名称变更、国家医保耗材27位编码变更
21e192ed-91ea-11eb-8996-40f2e9990f5b | 先健科技（深圳）有限公司 | 91440300715217115L | 54a88516-7a6e-11f0-88e5-34735a9d8166 | c20d077d-f8f7-11eb-b658-0050568f9c84 | 外周血管支架类 | 腹髂动脉 | 髂动脉分叉支架系统-支架 | d0e483de-82ce-11eb-ace3-fa163e311f19 | 髂动脉分叉支架系统 | 先健科技（深圳）有限公司 |  | 国械注准20213130022 |  | 该产品由髂动脉分叉支架、髂内覆膜支架以及其各自配套的输送器组成。髂动脉分叉支架由自膨式镍钛合金支架和PET膜组成，通过PET缝线缝合，支架连接点钢套采用316L不锈钢制成，支架显影点材料为钽；髂内覆膜支架由自膨式镍钛合金支架和ePTFE膜组成，支架显影点材料为钽。该产品经环氧乙烷灭菌，一次性使用。货架有效期三年。 | 髂动脉分叉支架系统用于治疗腹髂动脉瘤或髂总动脉瘤。 | 腹髂动脉 |  | 7935debb-f900-11eb-b658-0050568f9c84 | 7935debb-f900-11eb-b658-0050568f9c84 | 髂动脉分叉支架系统—髂动脉分叉支架系统 | C02060700114017033770000717 | C02060700100001033770000825 | 02-血管介入治疗类材料 | 06-外周血管介入治疗材料 | 07-腹主动脉支架 | 腹主动脉支架（分支型） | 14-合金 | 017-分支型/非延长型 | IB-1812-100-140 | IB-1812-100-140 | 06938370129530 | 国械注准20213130022 | 集采范围外 | 新增（2025-06-23)、产品名称变更、国家医保耗材27位编码变更
21e192ed-91ea-11eb-8996-40f2e9990f5b | 先健科技（深圳）有限公司 | 91440300715217115L | 54a885cb-7a6e-11f0-88e5-34735a9d8166 | c20d077d-f8f7-11eb-b658-0050568f9c84 | 外周血管支架类 | 腹髂动脉 | 髂动脉分叉支架系统-支架 | d0e483de-82ce-11eb-ace3-fa163e311f19 | 髂动脉分叉支架系统 | 先健科技（深圳）有限公司 |  | 国械注准20213130022 |  | 该产品由髂动脉分叉支架、髂内覆膜支架以及其各自配套的输送器组成。髂动脉分叉支架由自膨式镍钛合金支架和PET膜组成，通过PET缝线缝合，支架连接点钢套采用316L不锈钢制成，支架显影点材料为钽；髂内覆膜支架由自膨式镍钛合金支架和ePTFE膜组成，支架显影点材料为钽。该产品经环氧乙烷灭菌，一次性使用。货架有效期三年。 | 髂动脉分叉支架系统用于治疗腹髂动脉瘤或髂总动脉瘤。 | 腹髂动脉 |  | 7935e062-f900-11eb-b658-0050568f9c84 | 7935e062-f900-11eb-b658-0050568f9c84 | 髂动脉分叉支架系统—髂动脉分叉支架系统 | C02060700114017033770000718 | C02060700100001033770000826 | 02-血管介入治疗类材料 | 06-外周血管介入治疗材料 | 07-腹主动脉支架 | 腹主动脉支架（分支型） | 14-合金 | 017-分支型/非延长型 | IB-1414-040-090 | IB-1414-040-090 | 06938370111894 | 国械注准20213130022 | 集采范围外 | 新增（2025-06-23)、产品名称变更、国家医保耗材27位编码变更
21e192ed-91ea-11eb-8996-40f2e9990f5b | 先健科技（深圳）有限公司 | 91440300715217115L | 54a88680-7a6e-11f0-88e5-34735a9d8166 | c20d077d-f8f7-11eb-b658-0050568f9c84 | 外周血管支架类 | 腹髂动脉 | 髂动脉分叉支架系统-支架 | d0e483de-82ce-11eb-ace3-fa163e311f19 | 髂动脉分叉支架系统 | 先健科技（深圳）有限公司 |  | 国械注准20213130022 |  | 该产品由髂动脉分叉支架、髂内覆膜支架以及其各自配套的输送器组成。髂动脉分叉支架由自膨式镍钛合金支架和PET膜组成，通过PET缝线缝合，支架连接点钢套采用316L不锈钢制成，支架显影点材料为钽；髂内覆膜支架由自膨式镍钛合金支架和ePTFE膜组成，支架显影点材料为钽。该产品经环氧乙烷灭菌，一次性使用。货架有效期三年。 | 髂动脉分叉支架系统用于治疗腹髂动脉瘤或髂总动脉瘤。 | 腹髂动脉 |  | 7935e1e4-f900-11eb-b658-0050568f9c84 | 7935e1e4-f900-11eb-b658-0050568f9c84 | 髂动脉分叉支架系统—髂动脉分叉支架系统 | C02060700114018033770000334 | C02060700100001033770000827 | 02-血管介入治疗类材料 | 06-外周血管介入治疗材料 | 07-腹主动脉支架 | 腹主动脉支架（非分支型） | 14-合金 | 018-非分支型/延长型 | IB-1216-100-100 | IB-1216-100-100 | 06938370120643 | 国械注准20213130022 | 集采范围外 | 新增（2025-06-23)、产品名称变更、国家医保耗材27位编码变更
21e192ed-91ea-11eb-8996-40f2e9990f5b | 先健科技（深圳）有限公司 | 91440300715217115L | 54a88735-7a6e-11f0-88e5-34735a9d8166 | c20d077d-f8f7-11eb-b658-0050568f9c84 | 外周血管支架类 | 腹髂动脉 | 髂动脉分叉支架系统-支架 | d0e483de-82ce-11eb-ace3-fa163e311f19 | 髂动脉分叉支架系统 | 先健科技（深圳）有限公司 |  | 国械注准20213130022 |  | 该产品由髂动脉分叉支架、髂内覆膜支架以及其各自配套的输送器组成。髂动脉分叉支架由自膨式镍钛合金支架和PET膜组成，通过PET缝线缝合，支架连接点钢套采用316L不锈钢制成，支架显影点材料为钽；髂内覆膜支架由自膨式镍钛合金支架和ePTFE膜组成，支架显影点材料为钽。该产品经环氧乙烷灭菌，一次性使用。货架有效期三年。 | 髂动脉分叉支架系统用于治疗腹髂动脉瘤或髂总动脉瘤。 | 腹髂动脉 |  | 7935e5a3-f900-11eb-b658-0050568f9c84 | 7935e5a3-f900-11eb-b658-0050568f9c84 | 髂动脉分叉支架系统—髂动脉分叉支架系统 | C02060700114017033770000719 | C02060700100001033770000828 | 02-血管介入治疗类材料 | 06-外周血管介入治疗材料 | 07-腹主动脉支架 | 腹主动脉支架（分支型） | 14-合金 | 017-分支型/非延长型 | IB-1810-080-130 | IB-1810-080-130 | 06938370128656 | 国械注准20213130022 | 集采范围外 | 新增（2025-06-23)、产品名称变更、国家医保耗材27位编码变更
21e192ed-91ea-11eb-8996-40f2e9990f5b | 先健科技（深圳）有限公司 | 91440300715217115L | 54a887ea-7a6e-11f0-88e5-34735a9d8166 | c20d077d-f8f7-11eb-b658-0050568f9c84 | 外周血管支架类 | 腹髂动脉 | 髂动脉分叉支架系统-支架 | d0e483de-82ce-11eb-ace3-fa163e311f19 | 髂动脉分叉支架系统 | 先健科技（深圳）有限公司 |  | 国械注准20213130022 |  | 该产品由髂动脉分叉支架、髂内覆膜支架以及其各自配套的输送器组成。髂动脉分叉支架由自膨式镍钛合金支架和PET膜组成，通过PET缝线缝合，支架连接点钢套采用316L不锈钢制成，支架显影点材料为钽；髂内覆膜支架由自膨式镍钛合金支架和ePTFE膜组成，支架显影点材料为钽。该产品经环氧乙烷灭菌，一次性使用。货架有效期三年。 | 髂动脉分叉支架系统用于治疗腹髂动脉瘤或髂总动脉瘤。 | 腹髂动脉 |  | 7935e724-f900-11eb-b658-0050568f9c84 | 7935e724-f900-11eb-b658-0050568f9c84 | 髂动脉分叉支架系统—髂动脉分叉支架系统 | C02060700114017033770000720 | C02060700100001033770000829 | 02-血管介入治疗类材料 | 06-外周血管介入治疗材料 | 07-腹主动脉支架 | 腹主动脉支架（分支型） | 14-合金 | 017-分支型/非延长型 | IB-1410-060-150 | IB-1410-060-150 | 06938370121305 | 国械注准20213130022 | 集采范围外 | 新增（2025-06-23)、产品名称变更、国家医保耗材27位编码变更
21e192ed-91ea-11eb-8996-40f2e9990f5b | 先健科技（深圳）有限公司 | 91440300715217115L | 54a88b5a-7a6e-11f0-88e5-34735a9d8166 | c20d077d-f8f7-11eb-b658-0050568f9c84 | 外周血管支架类 | 腹髂动脉 | 髂动脉分叉支架系统-支架 | d0e483de-82ce-11eb-ace3-fa163e311f19 | 髂动脉分叉支架系统 | 先健科技（深圳）有限公司 |  | 国械注准20213130022 |  | 该产品由髂动脉分叉支架、髂内覆膜支架以及其各自配套的输送器组成。髂动脉分叉支架由自膨式镍钛合金支架和PET膜组成，通过PET缝线缝合，支架连接点钢套采用316L不锈钢制成，支架显影点材料为钽；髂内覆膜支架由自膨式镍钛合金支架和ePTFE膜组成，支架显影点材料为钽。该产品经环氧乙烷灭菌，一次性使用。货架有效期三年。 | 髂动脉分叉支架系统用于治疗腹髂动脉瘤或髂总动脉瘤。 | 腹髂动脉 |  | 7935e8a3-f900-11eb-b658-0050568f9c84 | 7935e8a3-f900-11eb-b658-0050568f9c84 | 髂动脉分叉支架系统—髂动脉分叉支架系统 | C02060700114018033770000335 | C02060700100001033770000830 | 02-血管介入治疗类材料 | 06-外周血管介入治疗材料 | 07-腹主动脉支架 | 腹主动脉支架（非分支型） | 14-合金 | 018-非分支型/延长型 | IB-1212-060-060 | IB-1212-060-060 | 06938370115793 | 国械注准20213130022 | 集采范围外 | 新增（2025-06-23)、产品名称变更、国家医保耗材27位编码变更
21e192ed-91ea-11eb-8996-40f2e9990f5b | 先健科技（深圳）有限公司 | 91440300715217115L | 54a88c0e-7a6e-11f0-88e5-34735a9d8166 | c20d077d-f8f7-11eb-b658-0050568f9c84 | 外周血管支架类 | 腹髂动脉 | 髂动脉分叉支架系统-支架 | d0e483de-82ce-11eb-ace3-fa163e311f19 | 髂动脉分叉支架系统 | 先健科技（深圳）有限公司 |  | 国械注准20213130022 |  | 该产品由髂动脉分叉支架、髂内覆膜支架以及其各自配套的输送器组成。髂动脉分叉支架由自膨式镍钛合金支架和PET膜组成，通过PET缝线缝合，支架连接点钢套采用316L不锈钢制成，支架显影点材料为钽；髂内覆膜支架由自膨式镍钛合金支架和ePTFE膜组成，支架显影点材料为钽。该产品经环氧乙烷灭菌，一次性使用。货架有效期三年。 | 髂动脉分叉支架系统用于治疗腹髂动脉瘤或髂总动脉瘤。 | 腹髂动脉 |  | 7935ea21-f900-11eb-b658-0050568f9c84 | 7935ea21-f900-11eb-b658-0050568f9c84 | 髂动脉分叉支架系统—髂动脉分叉支架系统 | C02060700114017033770000721 | C02060700100001033770000831 | 02-血管介入治疗类材料 | 06-外周血管介入治疗材料 | 07-腹主动脉支架 | 腹主动脉支架（分支型） | 14-合金 | 017-分支型/非延长型 | IB-1410-030-070 | IB-1410-030-070 | 06938370111436 | 国械注准20213130022 | 集采范围外 | 新增（2025-06-23)、产品名称变更、国家医保耗材27位编码变更
21e192ed-91ea-11eb-8996-40f2e9990f5b | 先健科技（深圳）有限公司 | 91440300715217115L | 54a88cd7-7a6e-11f0-88e5-34735a9d8166 | c20d077d-f8f7-11eb-b658-0050568f9c84 | 外周血管支架类 | 腹髂动脉 | 髂动脉分叉支架系统-支架 | d0e483de-82ce-11eb-ace3-fa163e311f19 | 髂动脉分叉支架系统 | 先健科技（深圳）有限公司 |  | 国械注准20213130022 |  | 该产品由髂动脉分叉支架、髂内覆膜支架以及其各自配套的输送器组成。髂动脉分叉支架由自膨式镍钛合金支架和PET膜组成，通过PET缝线缝合，支架连接点钢套采用316L不锈钢制成，支架显影点材料为钽；髂内覆膜支架由自膨式镍钛合金支架和ePTFE膜组成，支架显影点材料为钽。该产品经环氧乙烷灭菌，一次性使用。货架有效期三年。 | 髂动脉分叉支架系统用于治疗腹髂动脉瘤或髂总动脉瘤。 | 腹髂动脉 |  | 7935eba8-f900-11eb-b658-0050568f9c84 | 7935eba8-f900-11eb-b658-0050568f9c84 | 髂动脉分叉支架系统—髂动脉分叉支架系统 | C02060700114018033770000336 | C02060700100001033770000832 | 02-血管介入治疗类材料 | 06-外周血管介入治疗材料 | 07-腹主动脉支架 | 腹主动脉支架（非分支型） | 14-合金 | 018-非分支型/延长型 | IB-1812-120-120 | IB-1812-120-120 | 06938370129578 | 国械注准20213130022 | 集采范围外 | 新增（2025-06-23)、产品名称变更、国家医保耗材27位编码变更
21e192ed-91ea-11eb-8996-40f2e9990f5b | 先健科技（深圳）有限公司 | 91440300715217115L | 54a88d91-7a6e-11f0-88e5-34735a9d8166 | c20d077d-f8f7-11eb-b658-0050568f9c84 | 外周血管支架类 | 腹髂动脉 | 髂动脉分叉支架系统-支架 | d0e483de-82ce-11eb-ace3-fa163e311f19 | 髂动脉分叉支架系统 | 先健科技（深圳）有限公司 |  | 国械注准20213130022 |  | 该产品由髂动脉分叉支架、髂内覆膜支架以及其各自配套的输送器组成。髂动脉分叉支架由自膨式镍钛合金支架和PET膜组成，通过PET缝线缝合，支架连接点钢套采用316L不锈钢制成，支架显影点材料为钽；髂内覆膜支架由自膨式镍钛合金支架和ePTFE膜组成，支架显影点材料为钽。该产品经环氧乙烷灭菌，一次性使用。货架有效期三年。 | 髂动脉分叉支架系统用于治疗腹髂动脉瘤或髂总动脉瘤。 | 腹髂动脉 |  | 7935ed09-f900-11eb-b658-0050568f9c84 | 7935ed09-f900-11eb-b658-0050568f9c84 | 髂动脉分叉支架系统—髂动脉分叉支架系统 | C02060700114017033770000722 | C02060700100001033770000833 | 02-血管介入治疗类材料 | 06-外周血管介入治疗材料 | 07-腹主动脉支架 | 腹主动脉支架（分支型） | 14-合金 | 017-分支型/非延长型 | IB-1810-060-090 | IB-1810-060-090 | 06938370128533 | 国械注准20213130022 | 集采范围外 | 新增（2025-06-23)、产品名称变更、国家医保耗材27位编码变更
21e192ed-91ea-11eb-8996-40f2e9990f5b | 先健科技（深圳）有限公司 | 91440300715217115L | 54a88e45-7a6e-11f0-88e5-34735a9d8166 | c20d077d-f8f7-11eb-b658-0050568f9c84 | 外周血管支架类 | 腹髂动脉 | 髂动脉分叉支架系统-支架 | d0e483de-82ce-11eb-ace3-fa163e311f19 | 髂动脉分叉支架系统 | 先健科技（深圳）有限公司 |  | 国械注准20213130022 |  | 该产品由髂动脉分叉支架、髂内覆膜支架以及其各自配套的输送器组成。髂动脉分叉支架由自膨式镍钛合金支架和PET膜组成，通过PET缝线缝合，支架连接点钢套采用316L不锈钢制成，支架显影点材料为钽；髂内覆膜支架由自膨式镍钛合金支架和ePTFE膜组成，支架显影点材料为钽。该产品经环氧乙烷灭菌，一次性使用。货架有效期三年。 | 髂动脉分叉支架系统用于治疗腹髂动脉瘤或髂总动脉瘤。 | 腹髂动脉 |  | 7935ee7c-f900-11eb-b658-0050568f9c84 | 7935ee7c-f900-11eb-b658-0050568f9c84 | 髂动脉分叉支架系统—髂动脉分叉支架系统 | C02060700114017033770000723 | C02060700100001033770000834 | 02-血管介入治疗类材料 | 06-外周血管介入治疗材料 | 07-腹主动脉支架 | 腹主动脉支架（分支型） | 14-合金 | 017-分支型/非延长型 | IB-1210-060-150 | IB-1210-060-150 | 06938370115434 | 国械注准20213130022 | 集采范围外 | 新增（2025-06-23)、产品名称变更、国家医保耗材27位编码变更
21e192ed-91ea-11eb-8996-40f2e9990f5b | 先健科技（深圳）有限公司 | 91440300715217115L | 54a88efa-7a6e-11f0-88e5-34735a9d8166 | c20d077d-f8f7-11eb-b658-0050568f9c84 | 外周血管支架类 | 腹髂动脉 | 髂动脉分叉支架系统-支架 | d0e483de-82ce-11eb-ace3-fa163e311f19 | 髂动脉分叉支架系统 | 先健科技（深圳）有限公司 |  | 国械注准20213130022 |  | 该产品由髂动脉分叉支架、髂内覆膜支架以及其各自配套的输送器组成。髂动脉分叉支架由自膨式镍钛合金支架和PET膜组成，通过PET缝线缝合，支架连接点钢套采用316L不锈钢制成，支架显影点材料为钽；髂内覆膜支架由自膨式镍钛合金支架和ePTFE膜组成，支架显影点材料为钽。该产品经环氧乙烷灭菌，一次性使用。货架有效期三年。 | 髂动脉分叉支架系统用于治疗腹髂动脉瘤或髂总动脉瘤。 | 腹髂动脉 |  | 7935f008-f900-11eb-b658-0050568f9c84 | 7935f008-f900-11eb-b658-0050568f9c84 | 髂动脉分叉支架系统—髂动脉分叉支架系统 | C02060700114017033770000724 | C02060700100001033770000835 | 02-血管介入治疗类材料 | 06-外周血管介入治疗材料 | 07-腹主动脉支架 | 腹主动脉支架（分支型） | 14-合金 | 017-分支型/非延长型 | IB-1210-050-080 | IB-1210-050-080 | 06938370111061 | 国械注准20213130022 | 集采范围外 | 新增（2025-06-23)、产品名称变更、国家医保耗材27位编码变更
21e192ed-91ea-11eb-8996-40f2e9990f5b | 先健科技（深圳）有限公司 | 91440300715217115L | 54a88fb4-7a6e-11f0-88e5-34735a9d8166 | c20d077d-f8f7-11eb-b658-0050568f9c84 | 外周血管支架类 | 腹髂动脉 | 髂动脉分叉支架系统-支架 | d0e483de-82ce-11eb-ace3-fa163e311f19 | 髂动脉分叉支架系统 | 先健科技（深圳）有限公司 |  | 国械注准20213130022 |  | 该产品由髂动脉分叉支架、髂内覆膜支架以及其各自配套的输送器组成。髂动脉分叉支架由自膨式镍钛合金支架和PET膜组成，通过PET缝线缝合，支架连接点钢套采用316L不锈钢制成，支架显影点材料为钽；髂内覆膜支架由自膨式镍钛合金支架和ePTFE膜组成，支架显影点材料为钽。该产品经环氧乙烷灭菌，一次性使用。货架有效期三年。 | 髂动脉分叉支架系统用于治疗腹髂动脉瘤或髂总动脉瘤。 | 腹髂动脉 |  | 7935f18a-f900-11eb-b658-0050568f9c84 | 7935f18a-f900-11eb-b658-0050568f9c84 | 髂动脉分叉支架系统—髂动脉分叉支架系统 | C02060700114017033770000725 | C02060700100001033770000836 | 02-血管介入治疗类材料 | 06-外周血管介入治疗材料 | 07-腹主动脉支架 | 腹主动脉支架（分支型） | 14-合金 | 017-分支型/非延长型 | IB-1214-080-160 | IB-1214-080-160 | 06938370118992 | 国械注准20213130022 | 集采范围外 | 新增（2025-06-23)、产品名称变更、国家医保耗材27位编码变更
21e192ed-91ea-11eb-8996-40f2e9990f5b | 先健科技（深圳）有限公司 | 91440300715217115L | 54a89069-7a6e-11f0-88e5-34735a9d8166 | c20d077d-f8f7-11eb-b658-0050568f9c84 | 外周血管支架类 | 腹髂动脉 | 髂动脉分叉支架系统-支架 | d0e483de-82ce-11eb-ace3-fa163e311f19 | 髂动脉分叉支架系统 | 先健科技（深圳）有限公司 |  | 国械注准20213130022 |  | 该产品由髂动脉分叉支架、髂内覆膜支架以及其各自配套的输送器组成。髂动脉分叉支架由自膨式镍钛合金支架和PET膜组成，通过PET缝线缝合，支架连接点钢套采用316L不锈钢制成，支架显影点材料为钽；髂内覆膜支架由自膨式镍钛合金支架和ePTFE膜组成，支架显影点材料为钽。该产品经环氧乙烷灭菌，一次性使用。货架有效期三年。 | 髂动脉分叉支架系统用于治疗腹髂动脉瘤或髂总动脉瘤。 | 腹髂动脉 |  | 7935f314-f900-11eb-b658-0050568f9c84 | 7935f314-f900-11eb-b658-0050568f9c84 | 髂动脉分叉支架系统—髂动脉分叉支架系统 | C02060700114017033770000726 | C02060700100001033770000837 | 02-血管介入治疗类材料 | 06-外周血管介入治疗材料 | 07-腹主动脉支架 | 腹主动脉支架（分支型） | 14-合金 | 017-分支型/非延长型 | IB-1814-040-100 | IB-1814-040-100 | 06938370129707 | 国械注准20213130022 | 集采范围外 | 新增（2025-06-23)、产品名称变更、国家医保耗材27位编码变更
21e192ed-91ea-11eb-8996-40f2e9990f5b | 先健科技（深圳）有限公司 | 91440300715217115L | 54a8911e-7a6e-11f0-88e5-34735a9d8166 | c20d077d-f8f7-11eb-b658-0050568f9c84 | 外周血管支架类 | 腹髂动脉 | 髂动脉分叉支架系统-支架 | d0e483de-82ce-11eb-ace3-fa163e311f19 | 髂动脉分叉支架系统 | 先健科技（深圳）有限公司 |  | 国械注准20213130022 |  | 该产品由髂动脉分叉支架、髂内覆膜支架以及其各自配套的输送器组成。髂动脉分叉支架由自膨式镍钛合金支架和PET膜组成，通过PET缝线缝合，支架连接点钢套采用316L不锈钢制成，支架显影点材料为钽；髂内覆膜支架由自膨式镍钛合金支架和ePTFE膜组成，支架显影点材料为钽。该产品经环氧乙烷灭菌，一次性使用。货架有效期三年。 | 髂动脉分叉支架系统用于治疗腹髂动脉瘤或髂总动脉瘤。 | 腹髂动脉 |  | 7935f47f-f900-11eb-b658-0050568f9c84 | 7935f47f-f900-11eb-b658-0050568f9c84 | 髂动脉分叉支架系统—髂动脉分叉支架系统 | C02060700114017033770000727 | C02060700100001033770000838 | 02-血管介入治疗类材料 | 06-外周血管介入治疗材料 | 07-腹主动脉支架 | 腹主动脉支架（分支型） | 14-合金 | 017-分支型/非延长型 | IB-1414-060-120 | IB-1414-060-120 | 06938370122326 | 国械注准20213130022 | 集采范围外 | 新增（2025-06-23)、产品名称变更、国家医保耗材27位编码变更
21e192ed-91ea-11eb-8996-40f2e9990f5b | 先健科技（深圳）有限公司 | 91440300715217115L | 54a891d2-7a6e-11f0-88e5-34735a9d8166 | c20d077d-f8f7-11eb-b658-0050568f9c84 | 外周血管支架类 | 腹髂动脉 | 髂动脉分叉支架系统-支架 | d0e483de-82ce-11eb-ace3-fa163e311f19 | 髂动脉分叉支架系统 | 先健科技（深圳）有限公司 |  | 国械注准20213130022 |  | 该产品由髂动脉分叉支架、髂内覆膜支架以及其各自配套的输送器组成。髂动脉分叉支架由自膨式镍钛合金支架和PET膜组成，通过PET缝线缝合，支架连接点钢套采用316L不锈钢制成，支架显影点材料为钽；髂内覆膜支架由自膨式镍钛合金支架和ePTFE膜组成，支架显影点材料为钽。该产品经环氧乙烷灭菌，一次性使用。货架有效期三年。 | 髂动脉分叉支架系统用于治疗腹髂动脉瘤或髂总动脉瘤。 | 腹髂动脉 |  | 7935f5e9-f900-11eb-b658-0050568f9c84 | 7935f5e9-f900-11eb-b658-0050568f9c84 | 髂动脉分叉支架系统—髂动脉分叉支架系统 | C02060700114017033770000728 | C02060700100001033770000839 | 02-血管介入治疗类材料 | 06-外周血管介入治疗材料 | 07-腹主动脉支架 | 腹主动脉支架（分支型） | 14-合金 | 017-分支型/非延长型 | IB-1416-040-140 | IB-1416-040-140 | 06938370122661 | 国械注准20213130022 | 集采范围外 | 新增（2025-06-23)、产品名称变更、国家医保耗材27位编码变更
21e192ed-91ea-11eb-8996-40f2e9990f5b | 先健科技（深圳）有限公司 | 91440300715217115L | 54a8928c-7a6e-11f0-88e5-34735a9d8166 | c20d077d-f8f7-11eb-b658-0050568f9c84 | 外周血管支架类 | 腹髂动脉 | 髂动脉分叉支架系统-支架 | d0e483de-82ce-11eb-ace3-fa163e311f19 | 髂动脉分叉支架系统 | 先健科技（深圳）有限公司 |  | 国械注准20213130022 |  | 该产品由髂动脉分叉支架、髂内覆膜支架以及其各自配套的输送器组成。髂动脉分叉支架由自膨式镍钛合金支架和PET膜组成，通过PET缝线缝合，支架连接点钢套采用316L不锈钢制成，支架显影点材料为钽；髂内覆膜支架由自膨式镍钛合金支架和ePTFE膜组成，支架显影点材料为钽。该产品经环氧乙烷灭菌，一次性使用。货架有效期三年。 | 髂动脉分叉支架系统用于治疗腹髂动脉瘤或髂总动脉瘤。 | 腹髂动脉 |  | 7935f797-f900-11eb-b658-0050568f9c84 | 7935f797-f900-11eb-b658-0050568f9c84 | 髂动脉分叉支架系统—髂动脉分叉支架系统 | C02060700114018033770000337 | C02060700100001033770000840 | 02-血管介入治疗类材料 | 06-外周血管介入治疗材料 | 07-腹主动脉支架 | 腹主动脉支架（非分支型） | 14-合金 | 018-非分支型/延长型 | IB-1610-060-060 | IB-1610-060-060 | 06938370123446 | 国械注准20213130022 | 集采范围外 | 新增（2025-06-23)、产品名称变更、国家医保耗材27位编码变更
21e192ed-91ea-11eb-8996-40f2e9990f5b | 先健科技（深圳）有限公司 | 91440300715217115L | 54a895da-7a6e-11f0-88e5-34735a9d8166 | c20d077d-f8f7-11eb-b658-0050568f9c84 | 外周血管支架类 | 腹髂动脉 | 髂动脉分叉支架系统-支架 | d0e483de-82ce-11eb-ace3-fa163e311f19 | 髂动脉分叉支架系统 | 先健科技（深圳）有限公司 |  | 国械注准20213130022 |  | 该产品由髂动脉分叉支架、髂内覆膜支架以及其各自配套的输送器组成。髂动脉分叉支架由自膨式镍钛合金支架和PET膜组成，通过PET缝线缝合，支架连接点钢套采用316L不锈钢制成，支架显影点材料为钽；髂内覆膜支架由自膨式镍钛合金支架和ePTFE膜组成，支架显影点材料为钽。该产品经环氧乙烷灭菌，一次性使用。货架有效期三年。 | 髂动脉分叉支架系统用于治疗腹髂动脉瘤或髂总动脉瘤。 | 腹髂动脉 |  | 7935f908-f900-11eb-b658-0050568f9c84 | 7935f908-f900-11eb-b658-0050568f9c84 | 髂动脉分叉支架系统—髂动脉分叉支架系统 | C02060700114018033770000338 | C02060700100001033770000841 | 02-血管介入治疗类材料 | 06-外周血管介入治疗材料 | 07-腹主动脉支架 | 腹主动脉支架（非分支型） | 14-合金 | 018-非分支型/延长型 | IB-1812-060-060 | IB-1812-060-060 | 06938370129332 | 国械注准20213130022 | 集采范围外 | 新增（2025-06-23)、产品名称变更、国家医保耗材27位编码变更
21e192ed-91ea-11eb-8996-40f2e9990f5b | 先健科技（深圳）有限公司 | 91440300715217115L | 54a89693-7a6e-11f0-88e5-34735a9d8166 | c20d077d-f8f7-11eb-b658-0050568f9c84 | 外周血管支架类 | 腹髂动脉 | 髂动脉分叉支架系统-支架 | d0e483de-82ce-11eb-ace3-fa163e311f19 | 髂动脉分叉支架系统 | 先健科技（深圳）有限公司 |  | 国械注准20213130022 |  | 该产品由髂动脉分叉支架、髂内覆膜支架以及其各自配套的输送器组成。髂动脉分叉支架由自膨式镍钛合金支架和PET膜组成，通过PET缝线缝合，支架连接点钢套采用316L不锈钢制成，支架显影点材料为钽；髂内覆膜支架由自膨式镍钛合金支架和ePTFE膜组成，支架显影点材料为钽。该产品经环氧乙烷灭菌，一次性使用。货架有效期三年。 | 髂动脉分叉支架系统用于治疗腹髂动脉瘤或髂总动脉瘤。 | 腹髂动脉 |  | 7935fa85-f900-11eb-b658-0050568f9c84 | 7935fa85-f900-11eb-b658-0050568f9c84 | 髂动脉分叉支架系统—髂动脉分叉支架系统 | C02060700114017033770000729 | C02060700100001033770000842 | 02-血管介入治疗类材料 | 06-外周血管介入治疗材料 | 07-腹主动脉支架 | 腹主动脉支架（分支型） | 14-合金 | 017-分支型/非延长型 | IB-1612-100-170 | IB-1612-100-170 | 06938370123989 | 国械注准20213130022 | 集采范围外 | 新增（2025-06-23)、产品名称变更、国家医保耗材27位编码变更
21e192ed-91ea-11eb-8996-40f2e9990f5b | 先健科技（深圳）有限公司 | 91440300715217115L | 54a89757-7a6e-11f0-88e5-34735a9d8166 | c20d077d-f8f7-11eb-b658-0050568f9c84 | 外周血管支架类 | 腹髂动脉 | 髂动脉分叉支架系统-支架 | d0e483de-82ce-11eb-ace3-fa163e311f19 | 髂动脉分叉支架系统 | 先健科技（深圳）有限公司 |  | 国械注准20213130022 |  | 该产品由髂动脉分叉支架、髂内覆膜支架以及其各自配套的输送器组成。髂动脉分叉支架由自膨式镍钛合金支架和PET膜组成，通过PET缝线缝合，支架连接点钢套采用316L不锈钢制成，支架显影点材料为钽；髂内覆膜支架由自膨式镍钛合金支架和ePTFE膜组成，支架显影点材料为钽。该产品经环氧乙烷灭菌，一次性使用。货架有效期三年。 | 髂动脉分叉支架系统用于治疗腹髂动脉瘤或髂总动脉瘤。 | 腹髂动脉 |  | 7935fc09-f900-11eb-b658-0050568f9c84 | 7935fc09-f900-11eb-b658-0050568f9c84 | 髂动脉分叉支架系统—髂动脉分叉支架系统 | C02060700114017033770000730 | C02060700100001033770000843 | 02-血管介入治疗类材料 | 06-外周血管介入治疗材料 | 07-腹主动脉支架 | 腹主动脉支架（分支型） | 14-合金 | 017-分支型/非延长型 | IB-1812-050-110 | IB-1812-050-110 | 06938370128977 | 国械注准20213130022 | 集采范围外 | 新增（2025-06-23)、产品名称变更、国家医保耗材27位编码变更
21e192ed-91ea-11eb-8996-40f2e9990f5b | 先健科技（深圳）有限公司 | 91440300715217115L | 54a8980c-7a6e-11f0-88e5-34735a9d8166 | c20d077d-f8f7-11eb-b658-0050568f9c84 | 外周血管支架类 | 腹髂动脉 | 髂动脉分叉支架系统-支架 | d0e483de-82ce-11eb-ace3-fa163e311f19 | 髂动脉分叉支架系统 | 先健科技（深圳）有限公司 |  | 国械注准20213130022 |  | 该产品由髂动脉分叉支架、髂内覆膜支架以及其各自配套的输送器组成。髂动脉分叉支架由自膨式镍钛合金支架和PET膜组成，通过PET缝线缝合，支架连接点钢套采用316L不锈钢制成，支架显影点材料为钽；髂内覆膜支架由自膨式镍钛合金支架和ePTFE膜组成，支架显影点材料为钽。该产品经环氧乙烷灭菌，一次性使用。货架有效期三年。 | 髂动脉分叉支架系统用于治疗腹髂动脉瘤或髂总动脉瘤。 | 腹髂动脉 |  | 7935fd75-f900-11eb-b658-0050568f9c84 | 7935fd75-f900-11eb-b658-0050568f9c84 | 髂动脉分叉支架系统—髂动脉分叉支架系统 | C02060700114017033770000731 | C02060700100001033770000844 | 02-血管介入治疗类材料 | 06-外周血管介入治疗材料 | 07-腹主动脉支架 | 腹主动脉支架（分支型） | 14-合金 | 017-分支型/非延长型 | IB-1216-080-140 | IB-1216-080-140 | 06938370120605 | 国械注准20213130022 | 集采范围外 | 新增（2025-06-23)、产品名称变更、国家医保耗材27位编码变更
21e192ed-91ea-11eb-8996-40f2e9990f5b | 先健科技（深圳）有限公司 | 91440300715217115L | 54a898c1-7a6e-11f0-88e5-34735a9d8166 | c20d077d-f8f7-11eb-b658-0050568f9c84 | 外周血管支架类 | 腹髂动脉 | 髂动脉分叉支架系统-支架 | d0e483de-82ce-11eb-ace3-fa163e311f19 | 髂动脉分叉支架系统 | 先健科技（深圳）有限公司 |  | 国械注准20213130022 |  | 该产品由髂动脉分叉支架、髂内覆膜支架以及其各自配套的输送器组成。髂动脉分叉支架由自膨式镍钛合金支架和PET膜组成，通过PET缝线缝合，支架连接点钢套采用316L不锈钢制成，支架显影点材料为钽；髂内覆膜支架由自膨式镍钛合金支架和ePTFE膜组成，支架显影点材料为钽。该产品经环氧乙烷灭菌，一次性使用。货架有效期三年。 | 髂动脉分叉支架系统用于治疗腹髂动脉瘤或髂总动脉瘤。 | 腹髂动脉 |  | 7935fee6-f900-11eb-b658-0050568f9c84 | 7935fee6-f900-11eb-b658-0050568f9c84 | 髂动脉分叉支架系统—髂动脉分叉支架系统 | C02060700114017033770000732 | C02060700100001033770000845 | 02-血管介入治疗类材料 | 06-外周血管介入治疗材料 | 07-腹主动脉支架 | 腹主动脉支架（分支型） | 14-合金 | 017-分支型/非延长型 | IB-1610-100-170 | IB-1610-100-170 | 06938370123583 | 国械注准20213130022 | 集采范围外 | 新增（2025-06-23)、产品名称变更、国家医保耗材27位编码变更
21e192ed-91ea-11eb-8996-40f2e9990f5b | 先健科技（深圳）有限公司 | 91440300715217115L | 54a8997a-7a6e-11f0-88e5-34735a9d8166 | c20d077d-f8f7-11eb-b658-0050568f9c84 | 外周血管支架类 | 腹髂动脉 | 髂动脉分叉支架系统-支架 | d0e483de-82ce-11eb-ace3-fa163e311f19 | 髂动脉分叉支架系统 | 先健科技（深圳）有限公司 |  | 国械注准20213130022 |  | 该产品由髂动脉分叉支架、髂内覆膜支架以及其各自配套的输送器组成。髂动脉分叉支架由自膨式镍钛合金支架和PET膜组成，通过PET缝线缝合，支架连接点钢套采用316L不锈钢制成，支架显影点材料为钽；髂内覆膜支架由自膨式镍钛合金支架和ePTFE膜组成，支架显影点材料为钽。该产品经环氧乙烷灭菌，一次性使用。货架有效期三年。 | 髂动脉分叉支架系统用于治疗腹髂动脉瘤或髂总动脉瘤。 | 腹髂动脉 |  | 7936010a-f900-11eb-b658-0050568f9c84 | 7936010a-f900-11eb-b658-0050568f9c84 | 髂动脉分叉支架系统—髂动脉分叉支架系统 | C02060700114017033770000733 | C02060700100001033770000846 | 02-血管介入治疗类材料 | 06-外周血管介入治疗材料 | 07-腹主动脉支架 | 腹主动脉支架（分支型） | 14-合金 | 017-分支型/非延长型 | IB-1612-050-120 | IB-1612-050-120 | 06938370123781 | 国械注准20213130022 | 集采范围外 | 新增（2025-06-23)、产品名称变更、国家医保耗材27位编码变更
21e192ed-91ea-11eb-8996-40f2e9990f5b | 先健科技（深圳）有限公司 | 91440300715217115L | 54a89a2f-7a6e-11f0-88e5-34735a9d8166 | c20d077d-f8f7-11eb-b658-0050568f9c84 | 外周血管支架类 | 腹髂动脉 | 髂动脉分叉支架系统-支架 | d0e483de-82ce-11eb-ace3-fa163e311f19 | 髂动脉分叉支架系统 | 先健科技（深圳）有限公司 |  | 国械注准20213130022 |  | 该产品由髂动脉分叉支架、髂内覆膜支架以及其各自配套的输送器组成。髂动脉分叉支架由自膨式镍钛合金支架和PET膜组成，通过PET缝线缝合，支架连接点钢套采用316L不锈钢制成，支架显影点材料为钽；髂内覆膜支架由自膨式镍钛合金支架和ePTFE膜组成，支架显影点材料为钽。该产品经环氧乙烷灭菌，一次性使用。货架有效期三年。 | 髂动脉分叉支架系统用于治疗腹髂动脉瘤或髂总动脉瘤。 | 腹髂动脉 |  | 79360287-f900-11eb-b658-0050568f9c84 | 79360287-f900-11eb-b658-0050568f9c84 | 髂动脉分叉支架系统—髂动脉分叉支架系统 | C02060700114018033770000339 | C02060700100001033770000847 | 02-血管介入治疗类材料 | 06-外周血管介入治疗材料 | 07-腹主动脉支架 | 腹主动脉支架（非分支型） | 14-合金 | 018-非分支型/延长型 | IB-1210-080-080 | IB-1210-080-080 | 06938370115465 | 国械注准20213130022 | 集采范围外 | 新增（2025-06-23)、产品名称变更、国家医保耗材27位编码变更
21e192ed-91ea-11eb-8996-40f2e9990f5b | 先健科技（深圳）有限公司 | 91440300715217115L | 54a89ae4-7a6e-11f0-88e5-34735a9d8166 | c20d077d-f8f7-11eb-b658-0050568f9c84 | 外周血管支架类 | 腹髂动脉 | 髂动脉分叉支架系统-支架 | d0e483de-82ce-11eb-ace3-fa163e311f19 | 髂动脉分叉支架系统 | 先健科技（深圳）有限公司 |  | 国械注准20213130022 |  | 该产品由髂动脉分叉支架、髂内覆膜支架以及其各自配套的输送器组成。髂动脉分叉支架由自膨式镍钛合金支架和PET膜组成，通过PET缝线缝合，支架连接点钢套采用316L不锈钢制成，支架显影点材料为钽；髂内覆膜支架由自膨式镍钛合金支架和ePTFE膜组成，支架显影点材料为钽。该产品经环氧乙烷灭菌，一次性使用。货架有效期三年。 | 髂动脉分叉支架系统用于治疗腹髂动脉瘤或髂总动脉瘤。 | 腹髂动脉 |  | 793603f7-f900-11eb-b658-0050568f9c84 | 793603f7-f900-11eb-b658-0050568f9c84 | 髂动脉分叉支架系统—髂动脉分叉支架系统 | C02060700114017033770000734 | C02060700100001033770000848 | 02-血管介入治疗类材料 | 06-外周血管介入治疗材料 | 07-腹主动脉支架 | 腹主动脉支架（分支型） | 14-合金 | 017-分支型/非延长型 | IB-1412-060-140 | IB-1412-060-140 | 06938370121695 | 国械注准20213130022 | 集采范围外 | 新增（2025-06-23)、产品名称变更、国家医保耗材27位编码变更
21e192ed-91ea-11eb-8996-40f2e9990f5b | 先健科技（深圳）有限公司 | 91440300715217115L | 54a89ba3-7a6e-11f0-88e5-34735a9d8166 | c20d077d-f8f7-11eb-b658-0050568f9c84 | 外周血管支架类 | 腹髂动脉 | 髂动脉分叉支架系统-支架 | d0e483de-82ce-11eb-ace3-fa163e311f19 | 髂动脉分叉支架系统 | 先健科技（深圳）有限公司 |  | 国械注准20213130022 |  | 该产品由髂动脉分叉支架、髂内覆膜支架以及其各自配套的输送器组成。髂动脉分叉支架由自膨式镍钛合金支架和PET膜组成，通过PET缝线缝合，支架连接点钢套采用316L不锈钢制成，支架显影点材料为钽；髂内覆膜支架由自膨式镍钛合金支架和ePTFE膜组成，支架显影点材料为钽。该产品经环氧乙烷灭菌，一次性使用。货架有效期三年。 | 髂动脉分叉支架系统用于治疗腹髂动脉瘤或髂总动脉瘤。 | 腹髂动脉 |  | 7936056a-f900-11eb-b658-0050568f9c84 | 7936056a-f900-11eb-b658-0050568f9c84 | 髂动脉分叉支架系统—髂动脉分叉支架系统 | C02060700114017033770000735 | C02060700100001033770000849 | 02-血管介入治疗类材料 | 06-外周血管介入治疗材料 | 07-腹主动脉支架 | 腹主动脉支架（分支型） | 14-合金 | 017-分支型/非延长型 | IB-1610-040-120 | IB-1610-040-120 | 06938370123316 | 国械注准20213130022 | 集采范围外 | 新增（2025-06-23)、产品名称变更、国家医保耗材27位编码变更
21e192ed-91ea-11eb-8996-40f2e9990f5b | 先健科技（深圳）有限公司 | 91440300715217115L | 54a89c58-7a6e-11f0-88e5-34735a9d8166 | c20d077d-f8f7-11eb-b658-0050568f9c84 | 外周血管支架类 | 腹髂动脉 | 髂动脉分叉支架系统-支架 | d0e483de-82ce-11eb-ace3-fa163e311f19 | 髂动脉分叉支架系统 | 先健科技（深圳）有限公司 |  | 国械注准20213130022 |  | 该产品由髂动脉分叉支架、髂内覆膜支架以及其各自配套的输送器组成。髂动脉分叉支架由自膨式镍钛合金支架和PET膜组成，通过PET缝线缝合，支架连接点钢套采用316L不锈钢制成，支架显影点材料为钽；髂内覆膜支架由自膨式镍钛合金支架和ePTFE膜组成，支架显影点材料为钽。该产品经环氧乙烷灭菌，一次性使用。货架有效期三年。 | 髂动脉分叉支架系统用于治疗腹髂动脉瘤或髂总动脉瘤。 | 腹髂动脉 |  | 793606e7-f900-11eb-b658-0050568f9c84 | 793606e7-f900-11eb-b658-0050568f9c84 | 髂动脉分叉支架系统—髂动脉分叉支架系统 | C02060700114017033770000736 | C02060700100001033770000850 | 02-血管介入治疗类材料 | 06-外周血管介入治疗材料 | 07-腹主动脉支架 | 腹主动脉支架（分支型） | 14-合金 | 017-分支型/非延长型 | IB-1410-040-170 | IB-1410-040-170 | 06938370121183 | 国械注准20213130022 | 集采范围外 | 新增（2025-06-23)、产品名称变更、国家医保耗材27位编码变更
21e192ed-91ea-11eb-8996-40f2e9990f5b | 先健科技（深圳）有限公司 | 91440300715217115L | 54a89d3d-7a6e-11f0-88e5-34735a9d8166 | c20d077d-f8f7-11eb-b658-0050568f9c84 | 外周血管支架类 | 腹髂动脉 | 髂动脉分叉支架系统-支架 | d0e483de-82ce-11eb-ace3-fa163e311f19 | 髂动脉分叉支架系统 | 先健科技（深圳）有限公司 |  | 国械注准20213130022 |  | 该产品由髂动脉分叉支架、髂内覆膜支架以及其各自配套的输送器组成。髂动脉分叉支架由自膨式镍钛合金支架和PET膜组成，通过PET缝线缝合，支架连接点钢套采用316L不锈钢制成，支架显影点材料为钽；髂内覆膜支架由自膨式镍钛合金支架和ePTFE膜组成，支架显影点材料为钽。该产品经环氧乙烷灭菌，一次性使用。货架有效期三年。 | 髂动脉分叉支架系统用于治疗腹髂动脉瘤或髂总动脉瘤。 | 腹髂动脉 |  | 79360853-f900-11eb-b658-0050568f9c84 | 79360853-f900-11eb-b658-0050568f9c84 | 髂动脉分叉支架系统—髂动脉分叉支架系统 | C02060700114017033770000737 | C02060700100001033770000851 | 02-血管介入治疗类材料 | 06-外周血管介入治疗材料 | 07-腹主动脉支架 | 腹主动脉支架（分支型） | 14-合金 | 017-分支型/非延长型 | IB-1810-030-070 | IB-1810-030-070 | 06938370114697 | 国械注准20213130022 | 集采范围外 | 新增（2025-06-23)、产品名称变更、国家医保耗材27位编码变更
21e192ed-91ea-11eb-8996-40f2e9990f5b | 先健科技（深圳）有限公司 | 91440300715217115L | 54a8a081-7a6e-11f0-88e5-34735a9d8166 | c20d077d-f8f7-11eb-b658-0050568f9c84 | 外周血管支架类 | 腹髂动脉 | 髂动脉分叉支架系统-支架 | d0e483de-82ce-11eb-ace3-fa163e311f19 | 髂动脉分叉支架系统 | 先健科技（深圳）有限公司 |  | 国械注准20213130022 |  | 该产品由髂动脉分叉支架、髂内覆膜支架以及其各自配套的输送器组成。髂动脉分叉支架由自膨式镍钛合金支架和PET膜组成，通过PET缝线缝合，支架连接点钢套采用316L不锈钢制成，支架显影点材料为钽；髂内覆膜支架由自膨式镍钛合金支架和ePTFE膜组成，支架显影点材料为钽。该产品经环氧乙烷灭菌，一次性使用。货架有效期三年。 | 髂动脉分叉支架系统用于治疗腹髂动脉瘤或髂总动脉瘤。 | 腹髂动脉 |  | 79360c85-f900-11eb-b658-0050568f9c84 | 79360c85-f900-11eb-b658-0050568f9c84 | 髂动脉分叉支架系统—髂动脉分叉支架系统 | C02060700114017033770000738 | C02060700100001033770000852 | 02-血管介入治疗类材料 | 06-外周血管介入治疗材料 | 07-腹主动脉支架 | 腹主动脉支架（分支型） | 14-合金 | 017-分支型/非延长型 | IB-1212-100-140 | IB-1212-100-140 | 06938370111375 | 国械注准20213130022 | 集采范围外 | 新增（2025-06-23)、产品名称变更、国家医保耗材27位编码变更
21e192ed-91ea-11eb-8996-40f2e9990f5b | 先健科技（深圳）有限公司 | 91440300715217115L | 54a8a140-7a6e-11f0-88e5-34735a9d8166 | c20d077d-f8f7-11eb-b658-0050568f9c84 | 外周血管支架类 | 腹髂动脉 | 髂动脉分叉支架系统-支架 | d0e483de-82ce-11eb-ace3-fa163e311f19 | 髂动脉分叉支架系统 | 先健科技（深圳）有限公司 |  | 国械注准20213130022 |  | 该产品由髂动脉分叉支架、髂内覆膜支架以及其各自配套的输送器组成。髂动脉分叉支架由自膨式镍钛合金支架和PET膜组成，通过PET缝线缝合，支架连接点钢套采用316L不锈钢制成，支架显影点材料为钽；髂内覆膜支架由自膨式镍钛合金支架和ePTFE膜组成，支架显影点材料为钽。该产品经环氧乙烷灭菌，一次性使用。货架有效期三年。 | 髂动脉分叉支架系统用于治疗腹髂动脉瘤或髂总动脉瘤。 | 腹髂动脉 |  | 79360e5f-f900-11eb-b658-0050568f9c84 | 79360e5f-f900-11eb-b658-0050568f9c84 | 髂动脉分叉支架系统—髂动脉分叉支架系统 | C02060700114017033770000739 | C02060700100001033770000853 | 02-血管介入治疗类材料 | 06-外周血管介入治疗材料 | 07-腹主动脉支架 | 腹主动脉支架（分支型） | 14-合金 | 017-分支型/非延长型 | IB-1214-080-110 | IB-1214-080-110 | 06938370118947 | 国械注准20213130022 | 集采范围外 | 新增（2025-06-23)、产品名称变更、国家医保耗材27位编码变更
21e192ed-91ea-11eb-8996-40f2e9990f5b | 先健科技（深圳）有限公司 | 91440300715217115L | 54a8a1f9-7a6e-11f0-88e5-34735a9d8166 | c20d077d-f8f7-11eb-b658-0050568f9c84 | 外周血管支架类 | 腹髂动脉 | 髂动脉分叉支架系统-支架 | d0e483de-82ce-11eb-ace3-fa163e311f19 | 髂动脉分叉支架系统 | 先健科技（深圳）有限公司 |  | 国械注准20213130022 |  | 该产品由髂动脉分叉支架、髂内覆膜支架以及其各自配套的输送器组成。髂动脉分叉支架由自膨式镍钛合金支架和PET膜组成，通过PET缝线缝合，支架连接点钢套采用316L不锈钢制成，支架显影点材料为钽；髂内覆膜支架由自膨式镍钛合金支架和ePTFE膜组成，支架显影点材料为钽。该产品经环氧乙烷灭菌，一次性使用。货架有效期三年。 | 髂动脉分叉支架系统用于治疗腹髂动脉瘤或髂总动脉瘤。 | 腹髂动脉 |  | 79360fd1-f900-11eb-b658-0050568f9c84 | 79360fd1-f900-11eb-b658-0050568f9c84 | 髂动脉分叉支架系统—髂动脉分叉支架系统 | C02060700114017033770000740 | C02060700100001033770000854 | 02-血管介入治疗类材料 | 06-外周血管介入治疗材料 | 07-腹主动脉支架 | 腹主动脉支架（分支型） | 14-合金 | 017-分支型/非延长型 | IB-1410-100-170 | IB-1410-100-170 | 06938370121404 | 国械注准20213130022 | 集采范围外 | 新增（2025-06-23)、产品名称变更、国家医保耗材27位编码变更
21e192ed-91ea-11eb-8996-40f2e9990f5b | 先健科技（深圳）有限公司 | 91440300715217115L | 54a8a2ae-7a6e-11f0-88e5-34735a9d8166 | c20d077d-f8f7-11eb-b658-0050568f9c84 | 外周血管支架类 | 腹髂动脉 | 髂动脉分叉支架系统-支架 | d0e483de-82ce-11eb-ace3-fa163e311f19 | 髂动脉分叉支架系统 | 先健科技（深圳）有限公司 |  | 国械注准20213130022 |  | 该产品由髂动脉分叉支架、髂内覆膜支架以及其各自配套的输送器组成。髂动脉分叉支架由自膨式镍钛合金支架和PET膜组成，通过PET缝线缝合，支架连接点钢套采用316L不锈钢制成，支架显影点材料为钽；髂内覆膜支架由自膨式镍钛合金支架和ePTFE膜组成，支架显影点材料为钽。该产品经环氧乙烷灭菌，一次性使用。货架有效期三年。 | 髂动脉分叉支架系统用于治疗腹髂动脉瘤或髂总动脉瘤。 | 腹髂动脉 |  | 7936115f-f900-11eb-b658-0050568f9c84 | 7936115f-f900-11eb-b658-0050568f9c84 | 髂动脉分叉支架系统—髂动脉分叉支架系统 | C02060700114017033770000741 | C02060700100001033770000855 | 02-血管介入治疗类材料 | 06-外周血管介入治疗材料 | 07-腹主动脉支架 | 腹主动脉支架（分支型） | 14-合金 | 017-分支型/非延长型 | IB-1416-040-150 | IB-1416-040-150 | 06938370122678 | 国械注准20213130022 | 集采范围外 | 新增（2025-06-23)、产品名称变更、国家医保耗材27位编码变更
21e192ed-91ea-11eb-8996-40f2e9990f5b | 先健科技（深圳）有限公司 | 91440300715217115L | 54a8a377-7a6e-11f0-88e5-34735a9d8166 | c20d077d-f8f7-11eb-b658-0050568f9c84 | 外周血管支架类 | 腹髂动脉 | 髂动脉分叉支架系统-支架 | d0e483de-82ce-11eb-ace3-fa163e311f19 | 髂动脉分叉支架系统 | 先健科技（深圳）有限公司 |  | 国械注准20213130022 |  | 该产品由髂动脉分叉支架、髂内覆膜支架以及其各自配套的输送器组成。髂动脉分叉支架由自膨式镍钛合金支架和PET膜组成，通过PET缝线缝合，支架连接点钢套采用316L不锈钢制成，支架显影点材料为钽；髂内覆膜支架由自膨式镍钛合金支架和ePTFE膜组成，支架显影点材料为钽。该产品经环氧乙烷灭菌，一次性使用。货架有效期三年。 | 髂动脉分叉支架系统用于治疗腹髂动脉瘤或髂总动脉瘤。 | 腹髂动脉 |  | 793612e7-f900-11eb-b658-0050568f9c84 | 793612e7-f900-11eb-b658-0050568f9c84 | 髂动脉分叉支架系统—髂动脉分叉支架系统 | C02060700114017033770000742 | C02060700100001033770000856 | 02-血管介入治疗类材料 | 06-外周血管介入治疗材料 | 07-腹主动脉支架 | 腹主动脉支架（分支型） | 14-合金 | 017-分支型/非延长型 | IB-1416-080-110 | IB-1416-080-110 | 06938370122913 | 国械注准20213130022 | 集采范围外 | 新增（2025-06-23)、产品名称变更、国家医保耗材27位编码变更
21e192ed-91ea-11eb-8996-40f2e9990f5b | 先健科技（深圳）有限公司 | 91440300715217115L | 54a8a42c-7a6e-11f0-88e5-34735a9d8166 | c20d077d-f8f7-11eb-b658-0050568f9c84 | 外周血管支架类 | 腹髂动脉 | 髂动脉分叉支架系统-支架 | d0e483de-82ce-11eb-ace3-fa163e311f19 | 髂动脉分叉支架系统 | 先健科技（深圳）有限公司 |  | 国械注准20213130022 |  | 该产品由髂动脉分叉支架、髂内覆膜支架以及其各自配套的输送器组成。髂动脉分叉支架由自膨式镍钛合金支架和PET膜组成，通过PET缝线缝合，支架连接点钢套采用316L不锈钢制成，支架显影点材料为钽；髂内覆膜支架由自膨式镍钛合金支架和ePTFE膜组成，支架显影点材料为钽。该产品经环氧乙烷灭菌，一次性使用。货架有效期三年。 | 髂动脉分叉支架系统用于治疗腹髂动脉瘤或髂总动脉瘤。 | 腹髂动脉 |  | 79362280-f900-11eb-b658-0050568f9c84 | 79362280-f900-11eb-b658-0050568f9c84 | 髂动脉分叉支架系统—髂动脉分叉支架系统 | C02060700114017033770000743 | C02060700100001033770000857 | 02-血管介入治疗类材料 | 06-外周血管介入治疗材料 | 07-腹主动脉支架 | 腹主动脉支架（分支型） | 14-合金 | 017-分支型/非延长型 | IB-1410-060-130 | IB-1410-060-130 | 06938370121282 | 国械注准20213130022 | 集采范围外 | 新增（2025-06-23)、产品名称变更、国家医保耗材27位编码变更
21e192ed-91ea-11eb-8996-40f2e9990f5b | 先健科技（深圳）有限公司 | 91440300715217115L | 54a8a4e0-7a6e-11f0-88e5-34735a9d8166 | c20d077d-f8f7-11eb-b658-0050568f9c84 | 外周血管支架类 | 腹髂动脉 | 髂动脉分叉支架系统-支架 | d0e483de-82ce-11eb-ace3-fa163e311f19 | 髂动脉分叉支架系统 | 先健科技（深圳）有限公司 |  | 国械注准20213130022 |  | 该产品由髂动脉分叉支架、髂内覆膜支架以及其各自配套的输送器组成。髂动脉分叉支架由自膨式镍钛合金支架和PET膜组成，通过PET缝线缝合，支架连接点钢套采用316L不锈钢制成，支架显影点材料为钽；髂内覆膜支架由自膨式镍钛合金支架和ePTFE膜组成，支架显影点材料为钽。该产品经环氧乙烷灭菌，一次性使用。货架有效期三年。 | 髂动脉分叉支架系统用于治疗腹髂动脉瘤或髂总动脉瘤。 | 腹髂动脉 |  | 79362446-f900-11eb-b658-0050568f9c84 | 79362446-f900-11eb-b658-0050568f9c84 | 髂动脉分叉支架系统—髂动脉分叉支架系统 | C02060700114017033770000744 | C02060700100001033770000858 | 02-血管介入治疗类材料 | 06-外周血管介入治疗材料 | 07-腹主动脉支架 | 腹主动脉支架（分支型） | 14-合金 | 017-分支型/非延长型 | IB-1612-060-150 | IB-1612-060-150 | 06938370123880 | 国械注准20213130022 | 集采范围外 | 新增（2025-06-23)、产品名称变更、国家医保耗材27位编码变更
21e192ed-91ea-11eb-8996-40f2e9990f5b | 先健科技（深圳）有限公司 | 91440300715217115L | 54a8a59a-7a6e-11f0-88e5-34735a9d8166 | c20d077d-f8f7-11eb-b658-0050568f9c84 | 外周血管支架类 | 腹髂动脉 | 髂动脉分叉支架系统-支架 | d0e483de-82ce-11eb-ace3-fa163e311f19 | 髂动脉分叉支架系统 | 先健科技（深圳）有限公司 |  | 国械注准20213130022 |  | 该产品由髂动脉分叉支架、髂内覆膜支架以及其各自配套的输送器组成。髂动脉分叉支架由自膨式镍钛合金支架和PET膜组成，通过PET缝线缝合，支架连接点钢套采用316L不锈钢制成，支架显影点材料为钽；髂内覆膜支架由自膨式镍钛合金支架和ePTFE膜组成，支架显影点材料为钽。该产品经环氧乙烷灭菌，一次性使用。货架有效期三年。 | 髂动脉分叉支架系统用于治疗腹髂动脉瘤或髂总动脉瘤。 | 腹髂动脉 |  | 793625cf-f900-11eb-b658-0050568f9c84 | 793625cf-f900-11eb-b658-0050568f9c84 | 髂动脉分叉支架系统—髂动脉分叉支架系统 | C02060700114017033770000745 | C02060700100001033770000859 | 02-血管介入治疗类材料 | 06-外周血管介入治疗材料 | 07-腹主动脉支架 | 腹主动脉支架（分支型） | 14-合金 | 017-分支型/非延长型 | IB-1216-040-080 | IB-1216-040-080 | 06938370120261 | 国械注准20213130022 | 集采范围外 | 新增（2025-06-23)、产品名称变更、国家医保耗材27位编码变更
21e192ed-91ea-11eb-8996-40f2e9990f5b | 先健科技（深圳）有限公司 | 91440300715217115L | 54a8a64f-7a6e-11f0-88e5-34735a9d8166 | c20d077d-f8f7-11eb-b658-0050568f9c84 | 外周血管支架类 | 腹髂动脉 | 髂动脉分叉支架系统-支架 | d0e483de-82ce-11eb-ace3-fa163e311f19 | 髂动脉分叉支架系统 | 先健科技（深圳）有限公司 |  | 国械注准20213130022 |  | 该产品由髂动脉分叉支架、髂内覆膜支架以及其各自配套的输送器组成。髂动脉分叉支架由自膨式镍钛合金支架和PET膜组成，通过PET缝线缝合，支架连接点钢套采用316L不锈钢制成，支架显影点材料为钽；髂内覆膜支架由自膨式镍钛合金支架和ePTFE膜组成，支架显影点材料为钽。该产品经环氧乙烷灭菌，一次性使用。货架有效期三年。 | 髂动脉分叉支架系统用于治疗腹髂动脉瘤或髂总动脉瘤。 | 腹髂动脉 |  | 79362765-f900-11eb-b658-0050568f9c84 | 79362765-f900-11eb-b658-0050568f9c84 | 髂动脉分叉支架系统—髂动脉分叉支架系统 | C02060700114017033770000746 | C02060700100001033770000860 | 02-血管介入治疗类材料 | 06-外周血管介入治疗材料 | 07-腹主动脉支架 | 腹主动脉支架（分支型） | 14-合金 | 017-分支型/非延长型 | IB-1614-080-170 | IB-1614-080-170 | 06938370127956 | 国械注准20213130022 | 集采范围外 | 新增（2025-06-23)、产品名称变更、国家医保耗材27位编码变更
21e192ed-91ea-11eb-8996-40f2e9990f5b | 先健科技（深圳）有限公司 | 91440300715217115L | 54a8a704-7a6e-11f0-88e5-34735a9d8166 | c20d077d-f8f7-11eb-b658-0050568f9c84 | 外周血管支架类 | 腹髂动脉 | 髂动脉分叉支架系统-支架 | d0e483de-82ce-11eb-ace3-fa163e311f19 | 髂动脉分叉支架系统 | 先健科技（深圳）有限公司 |  | 国械注准20213130022 |  | 该产品由髂动脉分叉支架、髂内覆膜支架以及其各自配套的输送器组成。髂动脉分叉支架由自膨式镍钛合金支架和PET膜组成，通过PET缝线缝合，支架连接点钢套采用316L不锈钢制成，支架显影点材料为钽；髂内覆膜支架由自膨式镍钛合金支架和ePTFE膜组成，支架显影点材料为钽。该产品经环氧乙烷灭菌，一次性使用。货架有效期三年。 | 髂动脉分叉支架系统用于治疗腹髂动脉瘤或髂总动脉瘤。 | 腹髂动脉 |  | 793628ea-f900-11eb-b658-0050568f9c84 | 793628ea-f900-11eb-b658-0050568f9c84 | 髂动脉分叉支架系统—髂动脉分叉支架系统 | C02060700114017033770000747 | C02060700100001033770000861 | 02-血管介入治疗类材料 | 06-外周血管介入治疗材料 | 07-腹主动脉支架 | 腹主动脉支架（分支型） | 14-合金 | 017-分支型/非延长型 | IB-1212-060-140 | IB-1212-060-140 | 06938370115823 | 国械注准20213130022 | 集采范围外 | 新增（2025-06-23)、产品名称变更、国家医保耗材27位编码变更
21e192ed-91ea-11eb-8996-40f2e9990f5b | 先健科技（深圳）有限公司 | 91440300715217115L | 54a8a7be-7a6e-11f0-88e5-34735a9d8166 | c20d077d-f8f7-11eb-b658-0050568f9c84 | 外周血管支架类 | 腹髂动脉 | 髂动脉分叉支架系统-支架 | d0e483de-82ce-11eb-ace3-fa163e311f19 | 髂动脉分叉支架系统 | 先健科技（深圳）有限公司 |  | 国械注准20213130022 |  | 该产品由髂动脉分叉支架、髂内覆膜支架以及其各自配套的输送器组成。髂动脉分叉支架由自膨式镍钛合金支架和PET膜组成，通过PET缝线缝合，支架连接点钢套采用316L不锈钢制成，支架显影点材料为钽；髂内覆膜支架由自膨式镍钛合金支架和ePTFE膜组成，支架显影点材料为钽。该产品经环氧乙烷灭菌，一次性使用。货架有效期三年。 | 髂动脉分叉支架系统用于治疗腹髂动脉瘤或髂总动脉瘤。 | 腹髂动脉 |  | 79362ccd-f900-11eb-b658-0050568f9c84 | 79362ccd-f900-11eb-b658-0050568f9c84 | 髂动脉分叉支架系统—髂动脉分叉支架系统 | C02060700114017033770000748 | C02060700100001033770000862 | 02-血管介入治疗类材料 | 06-外周血管介入治疗材料 | 07-腹主动脉支架 | 腹主动脉支架（分支型） | 14-合金 | 017-分支型/非延长型 | IB-1614-040-090 | IB-1614-040-090 | 06938370114529 | 国械注准20213130022 | 集采范围外 | 新增（2025-06-23)、产品名称变更、国家医保耗材27位编码变更
21e192ed-91ea-11eb-8996-40f2e9990f5b | 先健科技（深圳）有限公司 | 91440300715217115L | 54a8a86d-7a6e-11f0-88e5-34735a9d8166 | c20d077d-f8f7-11eb-b658-0050568f9c84 | 外周血管支架类 | 腹髂动脉 | 髂动脉分叉支架系统-支架 | d0e483de-82ce-11eb-ace3-fa163e311f19 | 髂动脉分叉支架系统 | 先健科技（深圳）有限公司 |  | 国械注准20213130022 |  | 该产品由髂动脉分叉支架、髂内覆膜支架以及其各自配套的输送器组成。髂动脉分叉支架由自膨式镍钛合金支架和PET膜组成，通过PET缝线缝合，支架连接点钢套采用316L不锈钢制成，支架显影点材料为钽；髂内覆膜支架由自膨式镍钛合金支架和ePTFE膜组成，支架显影点材料为钽。该产品经环氧乙烷灭菌，一次性使用。货架有效期三年。 | 髂动脉分叉支架系统用于治疗腹髂动脉瘤或髂总动脉瘤。 | 腹髂动脉 |  | 79362e54-f900-11eb-b658-0050568f9c84 | 79362e54-f900-11eb-b658-0050568f9c84 | 髂动脉分叉支架系统—髂动脉分叉支架系统 | C02060700114017033770000749 | C02060700100001033770000863 | 02-血管介入治疗类材料 | 06-外周血管介入治疗材料 | 07-腹主动脉支架 | 腹主动脉支架（分支型） | 14-合金 | 017-分支型/非延长型 | IB-1412-030-150 | IB-1412-030-150 | 06938370121480 | 国械注准20213130022 | 集采范围外 | 新增（2025-06-23)、产品名称变更、国家医保耗材27位编码变更
21e192ed-91ea-11eb-8996-40f2e9990f5b | 先健科技（深圳）有限公司 | 91440300715217115L | 54a8aba3-7a6e-11f0-88e5-34735a9d8166 | c20d077d-f8f7-11eb-b658-0050568f9c84 | 外周血管支架类 | 腹髂动脉 | 髂动脉分叉支架系统-支架 | d0e483de-82ce-11eb-ace3-fa163e311f19 | 髂动脉分叉支架系统 | 先健科技（深圳）有限公司 |  | 国械注准20213130022 |  | 该产品由髂动脉分叉支架、髂内覆膜支架以及其各自配套的输送器组成。髂动脉分叉支架由自膨式镍钛合金支架和PET膜组成，通过PET缝线缝合，支架连接点钢套采用316L不锈钢制成，支架显影点材料为钽；髂内覆膜支架由自膨式镍钛合金支架和ePTFE膜组成，支架显影点材料为钽。该产品经环氧乙烷灭菌，一次性使用。货架有效期三年。 | 髂动脉分叉支架系统用于治疗腹髂动脉瘤或髂总动脉瘤。 | 腹髂动脉 |  | 79362fcc-f900-11eb-b658-0050568f9c84 | 79362fcc-f900-11eb-b658-0050568f9c84 | 髂动脉分叉支架系统—髂动脉分叉支架系统 | C02060700114017033770000750 | C02060700100001033770000864 | 02-血管介入治疗类材料 | 06-外周血管介入治疗材料 | 07-腹主动脉支架 | 腹主动脉支架（分支型） | 14-合金 | 017-分支型/非延长型 | IB-1614-030-120 | IB-1614-030-120 | 06938370124351 | 国械注准20213130022 | 集采范围外 | 新增（2025-06-23)、产品名称变更、国家医保耗材27位编码变更
21e192ed-91ea-11eb-8996-40f2e9990f5b | 先健科技（深圳）有限公司 | 91440300715217115L | 54a8ac57-7a6e-11f0-88e5-34735a9d8166 | c20d077d-f8f7-11eb-b658-0050568f9c84 | 外周血管支架类 | 腹髂动脉 | 髂动脉分叉支架系统-支架 | d0e483de-82ce-11eb-ace3-fa163e311f19 | 髂动脉分叉支架系统 | 先健科技（深圳）有限公司 |  | 国械注准20213130022 |  | 该产品由髂动脉分叉支架、髂内覆膜支架以及其各自配套的输送器组成。髂动脉分叉支架由自膨式镍钛合金支架和PET膜组成，通过PET缝线缝合，支架连接点钢套采用316L不锈钢制成，支架显影点材料为钽；髂内覆膜支架由自膨式镍钛合金支架和ePTFE膜组成，支架显影点材料为钽。该产品经环氧乙烷灭菌，一次性使用。货架有效期三年。 | 髂动脉分叉支架系统用于治疗腹髂动脉瘤或髂总动脉瘤。 | 腹髂动脉 |  | 79363251-f900-11eb-b658-0050568f9c84 | 79363251-f900-11eb-b658-0050568f9c84 | 髂动脉分叉支架系统—髂动脉分叉支架系统 | C02060700114017033770000751 | C02060700100001033770000865 | 02-血管介入治疗类材料 | 06-外周血管介入治疗材料 | 07-腹主动脉支架 | 腹主动脉支架（分支型） | 14-合金 | 017-分支型/非延长型 | IB-1212-030-160 | IB-1212-030-160 | 06938370115625 | 国械注准20213130022 | 集采范围外 | 新增（2025-06-23)、产品名称变更、国家医保耗材27位编码变更
21e192ed-91ea-11eb-8996-40f2e9990f5b | 先健科技（深圳）有限公司 | 91440300715217115L | 54a8ad0c-7a6e-11f0-88e5-34735a9d8166 | c20d077d-f8f7-11eb-b658-0050568f9c84 | 外周血管支架类 | 腹髂动脉 | 髂动脉分叉支架系统-支架 | d0e483de-82ce-11eb-ace3-fa163e311f19 | 髂动脉分叉支架系统 | 先健科技（深圳）有限公司 |  | 国械注准20213130022 |  | 该产品由髂动脉分叉支架、髂内覆膜支架以及其各自配套的输送器组成。髂动脉分叉支架由自膨式镍钛合金支架和PET膜组成，通过PET缝线缝合，支架连接点钢套采用316L不锈钢制成，支架显影点材料为钽；髂内覆膜支架由自膨式镍钛合金支架和ePTFE膜组成，支架显影点材料为钽。该产品经环氧乙烷灭菌，一次性使用。货架有效期三年。 | 髂动脉分叉支架系统用于治疗腹髂动脉瘤或髂总动脉瘤。 | 腹髂动脉 |  | 7936342a-f900-11eb-b658-0050568f9c84 | 7936342a-f900-11eb-b658-0050568f9c84 | 髂动脉分叉支架系统—髂动脉分叉支架系统 | C02060700114017033770000752 | C02060700100001033770000866 | 02-血管介入治疗类材料 | 06-外周血管介入治疗材料 | 07-腹主动脉支架 | 腹主动脉支架（分支型） | 14-合金 | 017-分支型/非延长型 | IB-1614-060-140 | IB-1614-060-140 | 06938370127772 | 国械注准20213130022 | 集采范围外 | 新增（2025-06-23)、产品名称变更、国家医保耗材27位编码变更
21e192ed-91ea-11eb-8996-40f2e9990f5b | 先健科技（深圳）有限公司 | 91440300715217115L | 54a8adc6-7a6e-11f0-88e5-34735a9d8166 | c20d077d-f8f7-11eb-b658-0050568f9c84 | 外周血管支架类 | 腹髂动脉 | 髂动脉分叉支架系统-支架 | d0e483de-82ce-11eb-ace3-fa163e311f19 | 髂动脉分叉支架系统 | 先健科技（深圳）有限公司 |  | 国械注准20213130022 |  | 该产品由髂动脉分叉支架、髂内覆膜支架以及其各自配套的输送器组成。髂动脉分叉支架由自膨式镍钛合金支架和PET膜组成，通过PET缝线缝合，支架连接点钢套采用316L不锈钢制成，支架显影点材料为钽；髂内覆膜支架由自膨式镍钛合金支架和ePTFE膜组成，支架显影点材料为钽。该产品经环氧乙烷灭菌，一次性使用。货架有效期三年。 | 髂动脉分叉支架系统用于治疗腹髂动脉瘤或髂总动脉瘤。 | 腹髂动脉 |  | 793635c0-f900-11eb-b658-0050568f9c84 | 793635c0-f900-11eb-b658-0050568f9c84 | 髂动脉分叉支架系统—髂动脉分叉支架系统 | C02060700114017033770000753 | C02060700100001033770000867 | 02-血管介入治疗类材料 | 06-外周血管介入治疗材料 | 07-腹主动脉支架 | 腹主动脉支架（分支型） | 14-合金 | 017-分支型/非延长型 | IB-1410-080-140 | IB-1410-080-140 | 06938370121343 | 国械注准20213130022 | 集采范围外 | 新增（2025-06-23)、产品名称变更、国家医保耗材27位编码变更
21e192ed-91ea-11eb-8996-40f2e9990f5b | 先健科技（深圳）有限公司 | 91440300715217115L | 54a8ae76-7a6e-11f0-88e5-34735a9d8166 | c20d077d-f8f7-11eb-b658-0050568f9c84 | 外周血管支架类 | 腹髂动脉 | 髂动脉分叉支架系统-支架 | d0e483de-82ce-11eb-ace3-fa163e311f19 | 髂动脉分叉支架系统 | 先健科技（深圳）有限公司 |  | 国械注准20213130022 |  | 该产品由髂动脉分叉支架、髂内覆膜支架以及其各自配套的输送器组成。髂动脉分叉支架由自膨式镍钛合金支架和PET膜组成，通过PET缝线缝合，支架连接点钢套采用316L不锈钢制成，支架显影点材料为钽；髂内覆膜支架由自膨式镍钛合金支架和ePTFE膜组成，支架显影点材料为钽。该产品经环氧乙烷灭菌，一次性使用。货架有效期三年。 | 髂动脉分叉支架系统用于治疗腹髂动脉瘤或髂总动脉瘤。 | 腹髂动脉 |  | 7936373c-f900-11eb-b658-0050568f9c84 | 7936373c-f900-11eb-b658-0050568f9c84 | 髂动脉分叉支架系统—髂动脉分叉支架系统 | C02060700114017033770000754 | C02060700100001033770000868 | 02-血管介入治疗类材料 | 06-外周血管介入治疗材料 | 07-腹主动脉支架 | 腹主动脉支架（分支型） | 14-合金 | 017-分支型/非延长型 | IB-1814-060-120 | IB-1814-060-120 | 06938370129899 | 国械注准20213130022 | 集采范围外 | 新增（2025-06-23)、产品名称变更、国家医保耗材27位编码变更
21e192ed-91ea-11eb-8996-40f2e9990f5b | 先健科技（深圳）有限公司 | 91440300715217115L | 54a8af3e-7a6e-11f0-88e5-34735a9d8166 | c20d077d-f8f7-11eb-b658-0050568f9c84 | 外周血管支架类 | 腹髂动脉 | 髂动脉分叉支架系统-支架 | d0e483de-82ce-11eb-ace3-fa163e311f19 | 髂动脉分叉支架系统 | 先健科技（深圳）有限公司 |  | 国械注准20213130022 |  | 该产品由髂动脉分叉支架、髂内覆膜支架以及其各自配套的输送器组成。髂动脉分叉支架由自膨式镍钛合金支架和PET膜组成，通过PET缝线缝合，支架连接点钢套采用316L不锈钢制成，支架显影点材料为钽；髂内覆膜支架由自膨式镍钛合金支架和ePTFE膜组成，支架显影点材料为钽。该产品经环氧乙烷灭菌，一次性使用。货架有效期三年。 | 髂动脉分叉支架系统用于治疗腹髂动脉瘤或髂总动脉瘤。 | 腹髂动脉 |  | 793638b6-f900-11eb-b658-0050568f9c84 | 793638b6-f900-11eb-b658-0050568f9c84 | 髂动脉分叉支架系统—髂动脉分叉支架系统 | C02060700114017033770000755 | C02060700100001033770000869 | 02-血管介入治疗类材料 | 06-外周血管介入治疗材料 | 07-腹主动脉支架 | 腹主动脉支架（分支型） | 14-合金 | 017-分支型/非延长型 | IB-1416-030-130 | IB-1416-030-130 | 06938370122548 | 国械注准20213130022 | 集采范围外 | 新增（2025-06-23)、产品名称变更、国家医保耗材27位编码变更
21e192ed-91ea-11eb-8996-40f2e9990f5b | 先健科技（深圳）有限公司 | 91440300715217115L | 54a8aff8-7a6e-11f0-88e5-34735a9d8166 | c20d077d-f8f7-11eb-b658-0050568f9c84 | 外周血管支架类 | 腹髂动脉 | 髂动脉分叉支架系统-支架 | d0e483de-82ce-11eb-ace3-fa163e311f19 | 髂动脉分叉支架系统 | 先健科技（深圳）有限公司 |  | 国械注准20213130022 |  | 该产品由髂动脉分叉支架、髂内覆膜支架以及其各自配套的输送器组成。髂动脉分叉支架由自膨式镍钛合金支架和PET膜组成，通过PET缝线缝合，支架连接点钢套采用316L不锈钢制成，支架显影点材料为钽；髂内覆膜支架由自膨式镍钛合金支架和ePTFE膜组成，支架显影点材料为钽。该产品经环氧乙烷灭菌，一次性使用。货架有效期三年。 | 髂动脉分叉支架系统用于治疗腹髂动脉瘤或髂总动脉瘤。 | 腹髂动脉 |  | 79363a41-f900-11eb-b658-0050568f9c84 | 79363a41-f900-11eb-b658-0050568f9c84 | 髂动脉分叉支架系统—髂动脉分叉支架系统 | C02060700114017033770000756 | C02060700100001033770000870 | 02-血管介入治疗类材料 | 06-外周血管介入治疗材料 | 07-腹主动脉支架 | 腹主动脉支架（分支型） | 14-合金 | 017-分支型/非延长型 | IB-1614-060-160 | IB-1614-060-160 | 06938370127796 | 国械注准20213130022 | 集采范围外 | 新增（2025-06-23)、产品名称变更、国家医保耗材27位编码变更
21e192ed-91ea-11eb-8996-40f2e9990f5b | 先健科技（深圳）有限公司 | 91440300715217115L | 54a8b0a8-7a6e-11f0-88e5-34735a9d8166 | c20d077d-f8f7-11eb-b658-0050568f9c84 | 外周血管支架类 | 腹髂动脉 | 髂动脉分叉支架系统-支架 | d0e483de-82ce-11eb-ace3-fa163e311f19 | 髂动脉分叉支架系统 | 先健科技（深圳）有限公司 |  | 国械注准20213130022 |  | 该产品由髂动脉分叉支架、髂内覆膜支架以及其各自配套的输送器组成。髂动脉分叉支架由自膨式镍钛合金支架和PET膜组成，通过PET缝线缝合，支架连接点钢套采用316L不锈钢制成，支架显影点材料为钽；髂内覆膜支架由自膨式镍钛合金支架和ePTFE膜组成，支架显影点材料为钽。该产品经环氧乙烷灭菌，一次性使用。货架有效期三年。 | 髂动脉分叉支架系统用于治疗腹髂动脉瘤或髂总动脉瘤。 | 腹髂动脉 |  | 79363bbc-f900-11eb-b658-0050568f9c84 | 79363bbc-f900-11eb-b658-0050568f9c84 | 髂动脉分叉支架系统—髂动脉分叉支架系统 | C02060700114017033770000757 | C02060700100001033770000871 | 02-血管介入治疗类材料 | 06-外周血管介入治疗材料 | 07-腹主动脉支架 | 腹主动脉支架（分支型） | 14-合金 | 017-分支型/非延长型 | IB-1214-040-160 | IB-1214-040-160 | 06938370118718 | 国械注准20213130022 | 集采范围外 | 新增（2025-06-23)、产品名称变更、国家医保耗材27位编码变更
21e192ed-91ea-11eb-8996-40f2e9990f5b | 先健科技（深圳）有限公司 | 91440300715217115L | 54a8b162-7a6e-11f0-88e5-34735a9d8166 | c20d077d-f8f7-11eb-b658-0050568f9c84 | 外周血管支架类 | 腹髂动脉 | 髂动脉分叉支架系统-支架 | d0e483de-82ce-11eb-ace3-fa163e311f19 | 髂动脉分叉支架系统 | 先健科技（深圳）有限公司 |  | 国械注准20213130022 |  | 该产品由髂动脉分叉支架、髂内覆膜支架以及其各自配套的输送器组成。髂动脉分叉支架由自膨式镍钛合金支架和PET膜组成，通过PET缝线缝合，支架连接点钢套采用316L不锈钢制成，支架显影点材料为钽；髂内覆膜支架由自膨式镍钛合金支架和ePTFE膜组成，支架显影点材料为钽。该产品经环氧乙烷灭菌，一次性使用。货架有效期三年。 | 髂动脉分叉支架系统用于治疗腹髂动脉瘤或髂总动脉瘤。 | 腹髂动脉 |  | 79363d43-f900-11eb-b658-0050568f9c84 | 79363d43-f900-11eb-b658-0050568f9c84 | 髂动脉分叉支架系统—髂动脉分叉支架系统 | C02060700114017033770000758 | C02060700100001033770000872 | 02-血管介入治疗类材料 | 06-外周血管介入治疗材料 | 07-腹主动脉支架 | 腹主动脉支架（分支型） | 14-合金 | 017-分支型/非延长型 | IB-1210-100-170 | IB-1210-100-170 | 06938370115533 | 国械注准20213130022 | 集采范围外 | 新增（2025-06-23)、产品名称变更、国家医保耗材27位编码变更
21e192ed-91ea-11eb-8996-40f2e9990f5b | 先健科技（深圳）有限公司 | 91440300715217115L | 54a8b217-7a6e-11f0-88e5-34735a9d8166 | c20d077d-f8f7-11eb-b658-0050568f9c84 | 外周血管支架类 | 腹髂动脉 | 髂动脉分叉支架系统-支架 | d0e483de-82ce-11eb-ace3-fa163e311f19 | 髂动脉分叉支架系统 | 先健科技（深圳）有限公司 |  | 国械注准20213130022 |  | 该产品由髂动脉分叉支架、髂内覆膜支架以及其各自配套的输送器组成。髂动脉分叉支架由自膨式镍钛合金支架和PET膜组成，通过PET缝线缝合，支架连接点钢套采用316L不锈钢制成，支架显影点材料为钽；髂内覆膜支架由自膨式镍钛合金支架和ePTFE膜组成，支架显影点材料为钽。该产品经环氧乙烷灭菌，一次性使用。货架有效期三年。 | 髂动脉分叉支架系统用于治疗腹髂动脉瘤或髂总动脉瘤。 | 腹髂动脉 |  | 79363ec9-f900-11eb-b658-0050568f9c84 | 79363ec9-f900-11eb-b658-0050568f9c84 | 髂动脉分叉支架系统—髂动脉分叉支架系统 | C02060700114017033770000759 | C02060700100001033770000873 | 02-血管介入治疗类材料 | 06-外周血管介入治疗材料 | 07-腹主动脉支架 | 腹主动脉支架（分支型） | 14-合金 | 017-分支型/非延长型 | IB-1410-050-170 | IB-1410-050-170 | 06938370121251 | 国械注准20213130022 | 集采范围外 | 新增（2025-06-23)、产品名称变更、国家医保耗材27位编码变更
21e192ed-91ea-11eb-8996-40f2e9990f5b | 先健科技（深圳）有限公司 | 91440300715217115L | 54a8b2cb-7a6e-11f0-88e5-34735a9d8166 | c20d077d-f8f7-11eb-b658-0050568f9c84 | 外周血管支架类 | 腹髂动脉 | 髂动脉分叉支架系统-支架 | d0e483de-82ce-11eb-ace3-fa163e311f19 | 髂动脉分叉支架系统 | 先健科技（深圳）有限公司 |  | 国械注准20213130022 |  | 该产品由髂动脉分叉支架、髂内覆膜支架以及其各自配套的输送器组成。髂动脉分叉支架由自膨式镍钛合金支架和PET膜组成，通过PET缝线缝合，支架连接点钢套采用316L不锈钢制成，支架显影点材料为钽；髂内覆膜支架由自膨式镍钛合金支架和ePTFE膜组成，支架显影点材料为钽。该产品经环氧乙烷灭菌，一次性使用。货架有效期三年。 | 髂动脉分叉支架系统用于治疗腹髂动脉瘤或髂总动脉瘤。 | 腹髂动脉 |  | 79364169-f900-11eb-b658-0050568f9c84 | 79364169-f900-11eb-b658-0050568f9c84 | 髂动脉分叉支架系统—髂动脉分叉支架系统 | C02060700114017033770000760 | C02060700100001033770000874 | 02-血管介入治疗类材料 | 06-外周血管介入治疗材料 | 07-腹主动脉支架 | 腹主动脉支架（分支型） | 14-合金 | 017-分支型/非延长型 | IB-1212-040-160 | IB-1212-040-160 | 06938370115700 | 国械注准20213130022 | 集采范围外 | 新增（2025-06-23)、产品名称变更、国家医保耗材27位编码变更
21e192ed-91ea-11eb-8996-40f2e9990f5b | 先健科技（深圳）有限公司 | 91440300715217115L | 54a8b601-7a6e-11f0-88e5-34735a9d8166 | c20d077d-f8f7-11eb-b658-0050568f9c84 | 外周血管支架类 | 腹髂动脉 | 髂动脉分叉支架系统-支架 | d0e483de-82ce-11eb-ace3-fa163e311f19 | 髂动脉分叉支架系统 | 先健科技（深圳）有限公司 |  | 国械注准20213130022 |  | 该产品由髂动脉分叉支架、髂内覆膜支架以及其各自配套的输送器组成。髂动脉分叉支架由自膨式镍钛合金支架和PET膜组成，通过PET缝线缝合，支架连接点钢套采用316L不锈钢制成，支架显影点材料为钽；髂内覆膜支架由自膨式镍钛合金支架和ePTFE膜组成，支架显影点材料为钽。该产品经环氧乙烷灭菌，一次性使用。货架有效期三年。 | 髂动脉分叉支架系统用于治疗腹髂动脉瘤或髂总动脉瘤。 | 腹髂动脉 |  | 79364305-f900-11eb-b658-0050568f9c84 | 79364305-f900-11eb-b658-0050568f9c84 | 髂动脉分叉支架系统—髂动脉分叉支架系统 | C02060700114017033770000761 | C02060700100001033770000875 | 02-血管介入治疗类材料 | 06-外周血管介入治疗材料 | 07-腹主动脉支架 | 腹主动脉支架（分支型） | 14-合金 | 017-分支型/非延长型 | IB-1410-080-160 | IB-1410-080-160 | 06938370121367 | 国械注准20213130022 | 集采范围外 | 新增（2025-06-23)、产品名称变更、国家医保耗材27位编码变更
21e192ed-91ea-11eb-8996-40f2e9990f5b | 先健科技（深圳）有限公司 | 91440300715217115L | 54a8b6ba-7a6e-11f0-88e5-34735a9d8166 | c20d077d-f8f7-11eb-b658-0050568f9c84 | 外周血管支架类 | 腹髂动脉 | 髂动脉分叉支架系统-支架 | d0e483de-82ce-11eb-ace3-fa163e311f19 | 髂动脉分叉支架系统 | 先健科技（深圳）有限公司 |  | 国械注准20213130022 |  | 该产品由髂动脉分叉支架、髂内覆膜支架以及其各自配套的输送器组成。髂动脉分叉支架由自膨式镍钛合金支架和PET膜组成，通过PET缝线缝合，支架连接点钢套采用316L不锈钢制成，支架显影点材料为钽；髂内覆膜支架由自膨式镍钛合金支架和ePTFE膜组成，支架显影点材料为钽。该产品经环氧乙烷灭菌，一次性使用。货架有效期三年。 | 髂动脉分叉支架系统用于治疗腹髂动脉瘤或髂总动脉瘤。 | 腹髂动脉 |  | 7936479d-f900-11eb-b658-0050568f9c84 | 7936479d-f900-11eb-b658-0050568f9c84 | 髂动脉分叉支架系统—髂动脉分叉支架系统 | C02060700114017033770000762 | C02060700100001033770000876 | 02-血管介入治疗类材料 | 06-外周血管介入治疗材料 | 07-腹主动脉支架 | 腹主动脉支架（分支型） | 14-合金 | 017-分支型/非延长型 | IB-1412-030-160 | IB-1412-030-160 | 06938370121497 | 国械注准20213130022 | 集采范围外 | 新增（2025-06-23)、产品名称变更、国家医保耗材27位编码变更
21e192ed-91ea-11eb-8996-40f2e9990f5b | 先健科技（深圳）有限公司 | 91440300715217115L | 54a8b76f-7a6e-11f0-88e5-34735a9d8166 | c20d077d-f8f7-11eb-b658-0050568f9c84 | 外周血管支架类 | 腹髂动脉 | 髂动脉分叉支架系统-支架 | d0e483de-82ce-11eb-ace3-fa163e311f19 | 髂动脉分叉支架系统 | 先健科技（深圳）有限公司 |  | 国械注准20213130022 |  | 该产品由髂动脉分叉支架、髂内覆膜支架以及其各自配套的输送器组成。髂动脉分叉支架由自膨式镍钛合金支架和PET膜组成，通过PET缝线缝合，支架连接点钢套采用316L不锈钢制成，支架显影点材料为钽；髂内覆膜支架由自膨式镍钛合金支架和ePTFE膜组成，支架显影点材料为钽。该产品经环氧乙烷灭菌，一次性使用。货架有效期三年。 | 髂动脉分叉支架系统用于治疗腹髂动脉瘤或髂总动脉瘤。 | 腹髂动脉 |  | 79364923-f900-11eb-b658-0050568f9c84 | 79364923-f900-11eb-b658-0050568f9c84 | 髂动脉分叉支架系统—髂动脉分叉支架系统 | C02060700114017033770000763 | C02060700100001033770000877 | 02-血管介入治疗类材料 | 06-外周血管介入治疗材料 | 07-腹主动脉支架 | 腹主动脉支架（分支型） | 14-合金 | 017-分支型/非延长型 | IB-1214-120-170 | IB-1214-120-170 | 06938370120124 | 国械注准20213130022 | 集采范围外 | 新增（2025-06-23)、产品名称变更、国家医保耗材27位编码变更
21e192ed-91ea-11eb-8996-40f2e9990f5b | 先健科技（深圳）有限公司 | 91440300715217115L | 54a8b824-7a6e-11f0-88e5-34735a9d8166 | c20d077d-f8f7-11eb-b658-0050568f9c84 | 外周血管支架类 | 腹髂动脉 | 髂动脉分叉支架系统-支架 | d0e483de-82ce-11eb-ace3-fa163e311f19 | 髂动脉分叉支架系统 | 先健科技（深圳）有限公司 |  | 国械注准20213130022 |  | 该产品由髂动脉分叉支架、髂内覆膜支架以及其各自配套的输送器组成。髂动脉分叉支架由自膨式镍钛合金支架和PET膜组成，通过PET缝线缝合，支架连接点钢套采用316L不锈钢制成，支架显影点材料为钽；髂内覆膜支架由自膨式镍钛合金支架和ePTFE膜组成，支架显影点材料为钽。该产品经环氧乙烷灭菌，一次性使用。货架有效期三年。 | 髂动脉分叉支架系统用于治疗腹髂动脉瘤或髂总动脉瘤。 | 腹髂动脉 |  | 79364aac-f900-11eb-b658-0050568f9c84 | 79364aac-f900-11eb-b658-0050568f9c84 | 髂动脉分叉支架系统—髂动脉分叉支架系统 | C02060700114017033770000764 | C02060700100001033770000878 | 02-血管介入治疗类材料 | 06-外周血管介入治疗材料 | 07-腹主动脉支架 | 腹主动脉支架（分支型） | 14-合金 | 017-分支型/非延长型 | IB-1216-050-150 | IB-1216-050-150 | 06938370120438 | 国械注准20213130022 | 集采范围外 | 新增（2025-06-23)、产品名称变更、国家医保耗材27位编码变更
21e192ed-91ea-11eb-8996-40f2e9990f5b | 先健科技（深圳）有限公司 | 91440300715217115L | 54a8b8de-7a6e-11f0-88e5-34735a9d8166 | c20d077d-f8f7-11eb-b658-0050568f9c84 | 外周血管支架类 | 腹髂动脉 | 髂动脉分叉支架系统-支架 | d0e483de-82ce-11eb-ace3-fa163e311f19 | 髂动脉分叉支架系统 | 先健科技（深圳）有限公司 |  | 国械注准20213130022 |  | 该产品由髂动脉分叉支架、髂内覆膜支架以及其各自配套的输送器组成。髂动脉分叉支架由自膨式镍钛合金支架和PET膜组成，通过PET缝线缝合，支架连接点钢套采用316L不锈钢制成，支架显影点材料为钽；髂内覆膜支架由自膨式镍钛合金支架和ePTFE膜组成，支架显影点材料为钽。该产品经环氧乙烷灭菌，一次性使用。货架有效期三年。 | 髂动脉分叉支架系统用于治疗腹髂动脉瘤或髂总动脉瘤。 | 腹髂动脉 |  | 79364c29-f900-11eb-b658-0050568f9c84 | 79364c29-f900-11eb-b658-0050568f9c84 | 髂动脉分叉支架系统—髂动脉分叉支架系统 | C02060700114017033770000765 | C02060700100001033770000879 | 02-血管介入治疗类材料 | 06-外周血管介入治疗材料 | 07-腹主动脉支架 | 腹主动脉支架（分支型） | 14-合金 | 017-分支型/非延长型 | IB-1212-080-120 | IB-1212-080-120 | 06938370111344 | 国械注准20213130022 | 集采范围外 | 新增（2025-06-23)、产品名称变更、国家医保耗材27位编码变更
21e192ed-91ea-11eb-8996-40f2e9990f5b | 先健科技（深圳）有限公司 | 91440300715217115L | 54a8b993-7a6e-11f0-88e5-34735a9d8166 | c20d077d-f8f7-11eb-b658-0050568f9c84 | 外周血管支架类 | 腹髂动脉 | 髂动脉分叉支架系统-支架 | d0e483de-82ce-11eb-ace3-fa163e311f19 | 髂动脉分叉支架系统 | 先健科技（深圳）有限公司 |  | 国械注准20213130022 |  | 该产品由髂动脉分叉支架、髂内覆膜支架以及其各自配套的输送器组成。髂动脉分叉支架由自膨式镍钛合金支架和PET膜组成，通过PET缝线缝合，支架连接点钢套采用316L不锈钢制成，支架显影点材料为钽；髂内覆膜支架由自膨式镍钛合金支架和ePTFE膜组成，支架显影点材料为钽。该产品经环氧乙烷灭菌，一次性使用。货架有效期三年。 | 髂动脉分叉支架系统用于治疗腹髂动脉瘤或髂总动脉瘤。 | 腹髂动脉 |  | 79364da8-f900-11eb-b658-0050568f9c84 | 79364da8-f900-11eb-b658-0050568f9c84 | 髂动脉分叉支架系统—髂动脉分叉支架系统 | C02060700114017033770000766 | C02060700100001033770000880 | 02-血管介入治疗类材料 | 06-外周血管介入治疗材料 | 07-腹主动脉支架 | 腹主动脉支架（分支型） | 14-合金 | 017-分支型/非延长型 | IB-1614-040-150 | IB-1614-040-150 | 06938370125105 | 国械注准20213130022 | 集采范围外 | 新增（2025-06-23)、产品名称变更、国家医保耗材27位编码变更
21e192ed-91ea-11eb-8996-40f2e9990f5b | 先健科技（深圳）有限公司 | 91440300715217115L | 54a8ba47-7a6e-11f0-88e5-34735a9d8166 | c20d077d-f8f7-11eb-b658-0050568f9c84 | 外周血管支架类 | 腹髂动脉 | 髂动脉分叉支架系统-支架 | d0e483de-82ce-11eb-ace3-fa163e311f19 | 髂动脉分叉支架系统 | 先健科技（深圳）有限公司 |  | 国械注准20213130022 |  | 该产品由髂动脉分叉支架、髂内覆膜支架以及其各自配套的输送器组成。髂动脉分叉支架由自膨式镍钛合金支架和PET膜组成，通过PET缝线缝合，支架连接点钢套采用316L不锈钢制成，支架显影点材料为钽；髂内覆膜支架由自膨式镍钛合金支架和ePTFE膜组成，支架显影点材料为钽。该产品经环氧乙烷灭菌，一次性使用。货架有效期三年。 | 髂动脉分叉支架系统用于治疗腹髂动脉瘤或髂总动脉瘤。 | 腹髂动脉 |  | 79364f37-f900-11eb-b658-0050568f9c84 | 79364f37-f900-11eb-b658-0050568f9c84 | 髂动脉分叉支架系统—髂动脉分叉支架系统 | C02060700114017033770000767 | C02060700100001033770000881 | 02-血管介入治疗类材料 | 06-外周血管介入治疗材料 | 07-腹主动脉支架 | 腹主动脉支架（分支型） | 14-合金 | 017-分支型/非延长型 | IB-1216-050-170 | IB-1216-050-170 | 06938370120452 | 国械注准20213130022 | 集采范围外 | 新增（2025-06-23)、产品名称变更、国家医保耗材27位编码变更
21e192ed-91ea-11eb-8996-40f2e9990f5b | 先健科技（深圳）有限公司 | 91440300715217115L | 54a8bb10-7a6e-11f0-88e5-34735a9d8166 | c20d077d-f8f7-11eb-b658-0050568f9c84 | 外周血管支架类 | 腹髂动脉 | 髂动脉分叉支架系统-支架 | d0e483de-82ce-11eb-ace3-fa163e311f19 | 髂动脉分叉支架系统 | 先健科技（深圳）有限公司 |  | 国械注准20213130022 |  | 该产品由髂动脉分叉支架、髂内覆膜支架以及其各自配套的输送器组成。髂动脉分叉支架由自膨式镍钛合金支架和PET膜组成，通过PET缝线缝合，支架连接点钢套采用316L不锈钢制成，支架显影点材料为钽；髂内覆膜支架由自膨式镍钛合金支架和ePTFE膜组成，支架显影点材料为钽。该产品经环氧乙烷灭菌，一次性使用。货架有效期三年。 | 髂动脉分叉支架系统用于治疗腹髂动脉瘤或髂总动脉瘤。 | 腹髂动脉 |  | 793650e1-f900-11eb-b658-0050568f9c84 | 793650e1-f900-11eb-b658-0050568f9c84 | 髂动脉分叉支架系统—髂动脉分叉支架系统 | C02060700114017033770000768 | C02060700100001033770000882 | 02-血管介入治疗类材料 | 06-外周血管介入治疗材料 | 07-腹主动脉支架 | 腹主动脉支架（分支型） | 14-合金 | 017-分支型/非延长型 | IB-1610-050-100 | IB-1610-050-100 | 06938370114130 | 国械注准20213130022 | 集采范围外 | 新增（2025-06-23)、产品名称变更、国家医保耗材27位编码变更
21e192ed-91ea-11eb-8996-40f2e9990f5b | 先健科技（深圳）有限公司 | 91440300715217115L | 54a8bbc9-7a6e-11f0-88e5-34735a9d8166 | c20d077d-f8f7-11eb-b658-0050568f9c84 | 外周血管支架类 | 腹髂动脉 | 髂动脉分叉支架系统-支架 | d0e483de-82ce-11eb-ace3-fa163e311f19 | 髂动脉分叉支架系统 | 先健科技（深圳）有限公司 |  | 国械注准20213130022 |  | 该产品由髂动脉分叉支架、髂内覆膜支架以及其各自配套的输送器组成。髂动脉分叉支架由自膨式镍钛合金支架和PET膜组成，通过PET缝线缝合，支架连接点钢套采用316L不锈钢制成，支架显影点材料为钽；髂内覆膜支架由自膨式镍钛合金支架和ePTFE膜组成，支架显影点材料为钽。该产品经环氧乙烷灭菌，一次性使用。货架有效期三年。 | 髂动脉分叉支架系统用于治疗腹髂动脉瘤或髂总动脉瘤。 | 腹髂动脉 |  | 79365278-f900-11eb-b658-0050568f9c84 | 79365278-f900-11eb-b658-0050568f9c84 | 髂动脉分叉支架系统—髂动脉分叉支架系统 | C02060700114017033770000769 | C02060700100001033770000883 | 02-血管介入治疗类材料 | 06-外周血管介入治疗材料 | 07-腹主动脉支架 | 腹主动脉支架（分支型） | 14-合金 | 017-分支型/非延长型 | IB-1814-030-120 | IB-1814-030-120 | 06938370129646 | 国械注准20213130022 | 集采范围外 | 新增（2025-06-23)、产品名称变更、国家医保耗材27位编码变更
21e192ed-91ea-11eb-8996-40f2e9990f5b | 先健科技（深圳）有限公司 | 91440300715217115L | 54a8bc7e-7a6e-11f0-88e5-34735a9d8166 | c20d077d-f8f7-11eb-b658-0050568f9c84 | 外周血管支架类 | 腹髂动脉 | 髂动脉分叉支架系统-支架 | d0e483de-82ce-11eb-ace3-fa163e311f19 | 髂动脉分叉支架系统 | 先健科技（深圳）有限公司 |  | 国械注准20213130022 |  | 该产品由髂动脉分叉支架、髂内覆膜支架以及其各自配套的输送器组成。髂动脉分叉支架由自膨式镍钛合金支架和PET膜组成，通过PET缝线缝合，支架连接点钢套采用316L不锈钢制成，支架显影点材料为钽；髂内覆膜支架由自膨式镍钛合金支架和ePTFE膜组成，支架显影点材料为钽。该产品经环氧乙烷灭菌，一次性使用。货架有效期三年。 | 髂动脉分叉支架系统用于治疗腹髂动脉瘤或髂总动脉瘤。 | 腹髂动脉 |  | 793653f2-f900-11eb-b658-0050568f9c84 | 793653f2-f900-11eb-b658-0050568f9c84 | 髂动脉分叉支架系统—髂动脉分叉支架系统 | C02060700114017033770000770 | C02060700100001033770000884 | 02-血管介入治疗类材料 | 06-外周血管介入治疗材料 | 07-腹主动脉支架 | 腹主动脉支架（分支型） | 14-合金 | 017-分支型/非延长型 | IB-1212-080-150 | IB-1212-080-150 | 06938370115885 | 国械注准20213130022 | 集采范围外 | 新增（2025-06-23)、产品名称变更、国家医保耗材27位编码变更
21e192ed-91ea-11eb-8996-40f2e9990f5b | 先健科技（深圳）有限公司 | 91440300715217115L | 54a8bd33-7a6e-11f0-88e5-34735a9d8166 | c20d077d-f8f7-11eb-b658-0050568f9c84 | 外周血管支架类 | 腹髂动脉 | 髂动脉分叉支架系统-支架 | d0e483de-82ce-11eb-ace3-fa163e311f19 | 髂动脉分叉支架系统 | 先健科技（深圳）有限公司 |  | 国械注准20213130022 |  | 该产品由髂动脉分叉支架、髂内覆膜支架以及其各自配套的输送器组成。髂动脉分叉支架由自膨式镍钛合金支架和PET膜组成，通过PET缝线缝合，支架连接点钢套采用316L不锈钢制成，支架显影点材料为钽；髂内覆膜支架由自膨式镍钛合金支架和ePTFE膜组成，支架显影点材料为钽。该产品经环氧乙烷灭菌，一次性使用。货架有效期三年。 | 髂动脉分叉支架系统用于治疗腹髂动脉瘤或髂总动脉瘤。 | 腹髂动脉 |  | 79365569-f900-11eb-b658-0050568f9c84 | 79365569-f900-11eb-b658-0050568f9c84 | 髂动脉分叉支架系统—髂动脉分叉支架系统 | C02060700114017033770000771 | C02060700100001033770000885 | 02-血管介入治疗类材料 | 06-外周血管介入治疗材料 | 07-腹主动脉支架 | 腹主动脉支架（分支型） | 14-合金 | 017-分支型/非延长型 | IB-1212-100-130 | IB-1212-100-130 | 06938370111368 | 国械注准20213130022 | 集采范围外 | 新增（2025-06-23)、产品名称变更、国家医保耗材27位编码变更
21e192ed-91ea-11eb-8996-40f2e9990f5b | 先健科技（深圳）有限公司 | 91440300715217115L | 54a8bdf7-7a6e-11f0-88e5-34735a9d8166 | c20d077d-f8f7-11eb-b658-0050568f9c84 | 外周血管支架类 | 腹髂动脉 | 髂动脉分叉支架系统-支架 | d0e483de-82ce-11eb-ace3-fa163e311f19 | 髂动脉分叉支架系统 | 先健科技（深圳）有限公司 |  | 国械注准20213130022 |  | 该产品由髂动脉分叉支架、髂内覆膜支架以及其各自配套的输送器组成。髂动脉分叉支架由自膨式镍钛合金支架和PET膜组成，通过PET缝线缝合，支架连接点钢套采用316L不锈钢制成，支架显影点材料为钽；髂内覆膜支架由自膨式镍钛合金支架和ePTFE膜组成，支架显影点材料为钽。该产品经环氧乙烷灭菌，一次性使用。货架有效期三年。 | 髂动脉分叉支架系统用于治疗腹髂动脉瘤或髂总动脉瘤。 | 腹髂动脉 |  | 793656da-f900-11eb-b658-0050568f9c84 | 793656da-f900-11eb-b658-0050568f9c84 | 髂动脉分叉支架系统—髂动脉分叉支架系统 | C02060700114017033770000772 | C02060700100001033770000886 | 02-血管介入治疗类材料 | 06-外周血管介入治疗材料 | 07-腹主动脉支架 | 腹主动脉支架（分支型） | 14-合金 | 017-分支型/非延长型 | IB-1612-100-150 | IB-1612-100-150 | 06938370114437 | 国械注准20213130022 | 集采范围外 | 新增（2025-06-23)、产品名称变更、国家医保耗材27位编码变更
21e192ed-91ea-11eb-8996-40f2e9990f5b | 先健科技（深圳）有限公司 | 91440300715217115L | 54a8c149-7a6e-11f0-88e5-34735a9d8166 | c20d077d-f8f7-11eb-b658-0050568f9c84 | 外周血管支架类 | 腹髂动脉 | 髂动脉分叉支架系统-支架 | d0e483de-82ce-11eb-ace3-fa163e311f19 | 髂动脉分叉支架系统 | 先健科技（深圳）有限公司 |  | 国械注准20213130022 |  | 该产品由髂动脉分叉支架、髂内覆膜支架以及其各自配套的输送器组成。髂动脉分叉支架由自膨式镍钛合金支架和PET膜组成，通过PET缝线缝合，支架连接点钢套采用316L不锈钢制成，支架显影点材料为钽；髂内覆膜支架由自膨式镍钛合金支架和ePTFE膜组成，支架显影点材料为钽。该产品经环氧乙烷灭菌，一次性使用。货架有效期三年。 | 髂动脉分叉支架系统用于治疗腹髂动脉瘤或髂总动脉瘤。 | 腹髂动脉 |  | 79365845-f900-11eb-b658-0050568f9c84 | 79365845-f900-11eb-b658-0050568f9c84 | 髂动脉分叉支架系统—髂动脉分叉支架系统 | C02060700114017033770000773 | C02060700100001033770000887 | 02-血管介入治疗类材料 | 06-外周血管介入治疗材料 | 07-腹主动脉支架 | 腹主动脉支架（分支型） | 14-合金 | 017-分支型/非延长型 | IB-1614-040-120 | IB-1614-040-120 | 06938370124474 | 国械注准20213130022 | 集采范围外 | 新增（2025-06-23)、产品名称变更、国家医保耗材27位编码变更
21e192ed-91ea-11eb-8996-40f2e9990f5b | 先健科技（深圳）有限公司 | 91440300715217115L | 54a8c203-7a6e-11f0-88e5-34735a9d8166 | c20d077d-f8f7-11eb-b658-0050568f9c84 | 外周血管支架类 | 腹髂动脉 | 髂动脉分叉支架系统-支架 | d0e483de-82ce-11eb-ace3-fa163e311f19 | 髂动脉分叉支架系统 | 先健科技（深圳）有限公司 |  | 国械注准20213130022 |  | 该产品由髂动脉分叉支架、髂内覆膜支架以及其各自配套的输送器组成。髂动脉分叉支架由自膨式镍钛合金支架和PET膜组成，通过PET缝线缝合，支架连接点钢套采用316L不锈钢制成，支架显影点材料为钽；髂内覆膜支架由自膨式镍钛合金支架和ePTFE膜组成，支架显影点材料为钽。该产品经环氧乙烷灭菌，一次性使用。货架有效期三年。 | 髂动脉分叉支架系统用于治疗腹髂动脉瘤或髂总动脉瘤。 | 腹髂动脉 |  | 793659b7-f900-11eb-b658-0050568f9c84 | 793659b7-f900-11eb-b658-0050568f9c84 | 髂动脉分叉支架系统—髂动脉分叉支架系统 | C02060700114017033770000774 | C02060700100001033770000888 | 02-血管介入治疗类材料 | 06-外周血管介入治疗材料 | 07-腹主动脉支架 | 腹主动脉支架（分支型） | 14-合金 | 017-分支型/非延长型 | IB-1214-100-130 | IB-1214-100-130 | 06938370120032 | 国械注准20213130022 | 集采范围外 | 新增（2025-06-23)、产品名称变更、国家医保耗材27位编码变更
21e192ed-91ea-11eb-8996-40f2e9990f5b | 先健科技（深圳）有限公司 | 91440300715217115L | 54a8c2bd-7a6e-11f0-88e5-34735a9d8166 | c20d077d-f8f7-11eb-b658-0050568f9c84 | 外周血管支架类 | 腹髂动脉 | 髂动脉分叉支架系统-支架 | d0e483de-82ce-11eb-ace3-fa163e311f19 | 髂动脉分叉支架系统 | 先健科技（深圳）有限公司 |  | 国械注准20213130022 |  | 该产品由髂动脉分叉支架、髂内覆膜支架以及其各自配套的输送器组成。髂动脉分叉支架由自膨式镍钛合金支架和PET膜组成，通过PET缝线缝合，支架连接点钢套采用316L不锈钢制成，支架显影点材料为钽；髂内覆膜支架由自膨式镍钛合金支架和ePTFE膜组成，支架显影点材料为钽。该产品经环氧乙烷灭菌，一次性使用。货架有效期三年。 | 髂动脉分叉支架系统用于治疗腹髂动脉瘤或髂总动脉瘤。 | 腹髂动脉 |  | 79365b3f-f900-11eb-b658-0050568f9c84 | 79365b3f-f900-11eb-b658-0050568f9c84 | 髂动脉分叉支架系统—髂动脉分叉支架系统 | C02060700114017033770000775 | C02060700100001033770000889 | 02-血管介入治疗类材料 | 06-外周血管介入治疗材料 | 07-腹主动脉支架 | 腹主动脉支架（分支型） | 14-合金 | 017-分支型/非延长型 | IB-1814-050-170 | IB-1814-050-170 | 06938370129844 | 国械注准20213130022 | 集采范围外 | 新增（2025-06-23)、产品名称变更、国家医保耗材27位编码变更
21e192ed-91ea-11eb-8996-40f2e9990f5b | 先健科技（深圳）有限公司 | 91440300715217115L | 54a8c371-7a6e-11f0-88e5-34735a9d8166 | c20d077d-f8f7-11eb-b658-0050568f9c84 | 外周血管支架类 | 腹髂动脉 | 髂动脉分叉支架系统-支架 | d0e483de-82ce-11eb-ace3-fa163e311f19 | 髂动脉分叉支架系统 | 先健科技（深圳）有限公司 |  | 国械注准20213130022 |  | 该产品由髂动脉分叉支架、髂内覆膜支架以及其各自配套的输送器组成。髂动脉分叉支架由自膨式镍钛合金支架和PET膜组成，通过PET缝线缝合，支架连接点钢套采用316L不锈钢制成，支架显影点材料为钽；髂内覆膜支架由自膨式镍钛合金支架和ePTFE膜组成，支架显影点材料为钽。该产品经环氧乙烷灭菌，一次性使用。货架有效期三年。 | 髂动脉分叉支架系统用于治疗腹髂动脉瘤或髂总动脉瘤。 | 腹髂动脉 |  | 79365cba-f900-11eb-b658-0050568f9c84 | 79365cba-f900-11eb-b658-0050568f9c84 | 髂动脉分叉支架系统—髂动脉分叉支架系统 | C02060700114017033770000776 | C02060700100001033770000890 | 02-血管介入治疗类材料 | 06-外周血管介入治疗材料 | 07-腹主动脉支架 | 腹主动脉支架（分支型） | 14-合金 | 017-分支型/非延长型 | IB-1612-060-100 | IB-1612-060-100 | 06938370114369 | 国械注准20213130022 | 集采范围外 | 新增（2025-06-23)、产品名称变更、国家医保耗材27位编码变更
21e192ed-91ea-11eb-8996-40f2e9990f5b | 先健科技（深圳）有限公司 | 91440300715217115L | 54a8c466-7a6e-11f0-88e5-34735a9d8166 | c20d077d-f8f7-11eb-b658-0050568f9c84 | 外周血管支架类 | 腹髂动脉 | 髂动脉分叉支架系统-支架 | d0e483de-82ce-11eb-ace3-fa163e311f19 | 髂动脉分叉支架系统 | 先健科技（深圳）有限公司 |  | 国械注准20213130022 |  | 该产品由髂动脉分叉支架、髂内覆膜支架以及其各自配套的输送器组成。髂动脉分叉支架由自膨式镍钛合金支架和PET膜组成，通过PET缝线缝合，支架连接点钢套采用316L不锈钢制成，支架显影点材料为钽；髂内覆膜支架由自膨式镍钛合金支架和ePTFE膜组成，支架显影点材料为钽。该产品经环氧乙烷灭菌，一次性使用。货架有效期三年。 | 髂动脉分叉支架系统用于治疗腹髂动脉瘤或髂总动脉瘤。 | 腹髂动脉 |  | 79365e42-f900-11eb-b658-0050568f9c84 | 79365e42-f900-11eb-b658-0050568f9c84 | 髂动脉分叉支架系统—髂动脉分叉支架系统 | C02060700114017033770000777 | C02060700100001033770000891 | 02-血管介入治疗类材料 | 06-外周血管介入治疗材料 | 07-腹主动脉支架 | 腹主动脉支架（分支型） | 14-合金 | 017-分支型/非延长型 | IB-1414-030-150 | IB-1414-030-150 | 06938370121886 | 国械注准20213130022 | 集采范围外 | 新增（2025-06-23)、产品名称变更、国家医保耗材27位编码变更
21e192ed-91ea-11eb-8996-40f2e9990f5b | 先健科技（深圳）有限公司 | 91440300715217115L | 54a8c51b-7a6e-11f0-88e5-34735a9d8166 | c20d077d-f8f7-11eb-b658-0050568f9c84 | 外周血管支架类 | 腹髂动脉 | 髂动脉分叉支架系统-支架 | d0e483de-82ce-11eb-ace3-fa163e311f19 | 髂动脉分叉支架系统 | 先健科技（深圳）有限公司 |  | 国械注准20213130022 |  | 该产品由髂动脉分叉支架、髂内覆膜支架以及其各自配套的输送器组成。髂动脉分叉支架由自膨式镍钛合金支架和PET膜组成，通过PET缝线缝合，支架连接点钢套采用316L不锈钢制成，支架显影点材料为钽；髂内覆膜支架由自膨式镍钛合金支架和ePTFE膜组成，支架显影点材料为钽。该产品经环氧乙烷灭菌，一次性使用。货架有效期三年。 | 髂动脉分叉支架系统用于治疗腹髂动脉瘤或髂总动脉瘤。 | 腹髂动脉 |  | 79365fb4-f900-11eb-b658-0050568f9c84 | 79365fb4-f900-11eb-b658-0050568f9c84 | 髂动脉分叉支架系统—髂动脉分叉支架系统 | C02060700114017033770000778 | C02060700100001033770000892 | 02-血管介入治疗类材料 | 06-外周血管介入治疗材料 | 07-腹主动脉支架 | 腹主动脉支架（分支型） | 14-合金 | 017-分支型/非延长型 | IB-1612-040-160 | IB-1612-040-160 | 06938370123750 | 国械注准20213130022 | 集采范围外 | 新增（2025-06-23)、产品名称变更、国家医保耗材27位编码变更
21e192ed-91ea-11eb-8996-40f2e9990f5b | 先健科技（深圳）有限公司 | 91440300715217115L | 54a8c5cb-7a6e-11f0-88e5-34735a9d8166 | c20d077d-f8f7-11eb-b658-0050568f9c84 | 外周血管支架类 | 腹髂动脉 | 髂动脉分叉支架系统-支架 | d0e483de-82ce-11eb-ace3-fa163e311f19 | 髂动脉分叉支架系统 | 先健科技（深圳）有限公司 |  | 国械注准20213130022 |  | 该产品由髂动脉分叉支架、髂内覆膜支架以及其各自配套的输送器组成。髂动脉分叉支架由自膨式镍钛合金支架和PET膜组成，通过PET缝线缝合，支架连接点钢套采用316L不锈钢制成，支架显影点材料为钽；髂内覆膜支架由自膨式镍钛合金支架和ePTFE膜组成，支架显影点材料为钽。该产品经环氧乙烷灭菌，一次性使用。货架有效期三年。 | 髂动脉分叉支架系统用于治疗腹髂动脉瘤或髂总动脉瘤。 | 腹髂动脉 |  | 7936611a-f900-11eb-b658-0050568f9c84 | 7936611a-f900-11eb-b658-0050568f9c84 | 髂动脉分叉支架系统—髂动脉分叉支架系统 | C02060700114017033770000779 | C02060700100001033770000893 | 02-血管介入治疗类材料 | 06-外周血管介入治疗材料 | 07-腹主动脉支架 | 腹主动脉支架（分支型） | 14-合金 | 017-分支型/非延长型 | IB-1614-080-120 | IB-1614-080-120 | 06938370114604 | 国械注准20213130022 | 集采范围外 | 新增（2025-06-23)、产品名称变更、国家医保耗材27位编码变更
21e192ed-91ea-11eb-8996-40f2e9990f5b | 先健科技（深圳）有限公司 | 91440300715217115L | 54a8c680-7a6e-11f0-88e5-34735a9d8166 | c20d077d-f8f7-11eb-b658-0050568f9c84 | 外周血管支架类 | 腹髂动脉 | 髂动脉分叉支架系统-支架 | d0e483de-82ce-11eb-ace3-fa163e311f19 | 髂动脉分叉支架系统 | 先健科技（深圳）有限公司 |  | 国械注准20213130022 |  | 该产品由髂动脉分叉支架、髂内覆膜支架以及其各自配套的输送器组成。髂动脉分叉支架由自膨式镍钛合金支架和PET膜组成，通过PET缝线缝合，支架连接点钢套采用316L不锈钢制成，支架显影点材料为钽；髂内覆膜支架由自膨式镍钛合金支架和ePTFE膜组成，支架显影点材料为钽。该产品经环氧乙烷灭菌，一次性使用。货架有效期三年。 | 髂动脉分叉支架系统用于治疗腹髂动脉瘤或髂总动脉瘤。 | 腹髂动脉 |  | 79366288-f900-11eb-b658-0050568f9c84 | 79366288-f900-11eb-b658-0050568f9c84 | 髂动脉分叉支架系统—髂动脉分叉支架系统 | C02060700114017033770000780 | C02060700100001033770000894 | 02-血管介入治疗类材料 | 06-外周血管介入治疗材料 | 07-腹主动脉支架 | 腹主动脉支架（分支型） | 14-合金 | 017-分支型/非延长型 | IB-1810-040-170 | IB-1810-040-170 | 06938370128441 | 国械注准20213130022 | 集采范围外 | 新增（2025-06-23)、产品名称变更、国家医保耗材27位编码变更
21e192ed-91ea-11eb-8996-40f2e9990f5b | 先健科技（深圳）有限公司 | 91440300715217115L | 54a8c748-7a6e-11f0-88e5-34735a9d8166 | c20d077d-f8f7-11eb-b658-0050568f9c84 | 外周血管支架类 | 腹髂动脉 | 髂动脉分叉支架系统-支架 | d0e483de-82ce-11eb-ace3-fa163e311f19 | 髂动脉分叉支架系统 | 先健科技（深圳）有限公司 |  | 国械注准20213130022 |  | 该产品由髂动脉分叉支架、髂内覆膜支架以及其各自配套的输送器组成。髂动脉分叉支架由自膨式镍钛合金支架和PET膜组成，通过PET缝线缝合，支架连接点钢套采用316L不锈钢制成，支架显影点材料为钽；髂内覆膜支架由自膨式镍钛合金支架和ePTFE膜组成，支架显影点材料为钽。该产品经环氧乙烷灭菌，一次性使用。货架有效期三年。 | 髂动脉分叉支架系统用于治疗腹髂动脉瘤或髂总动脉瘤。 | 腹髂动脉 |  | 793663fe-f900-11eb-b658-0050568f9c84 | 793663fe-f900-11eb-b658-0050568f9c84 | 髂动脉分叉支架系统—髂动脉分叉支架系统 | C02060700114017033770000781 | C02060700100001033770000895 | 02-血管介入治疗类材料 | 06-外周血管介入治疗材料 | 07-腹主动脉支架 | 腹主动脉支架（分支型） | 14-合金 | 017-分支型/非延长型 | IB-1214-060-170 | IB-1214-060-170 | 06938370118923 | 国械注准20213130022 | 集采范围外 | 新增（2025-06-23)、产品名称变更、国家医保耗材27位编码变更
21e192ed-91ea-11eb-8996-40f2e9990f5b | 先健科技（深圳）有限公司 | 91440300715217115L | 54a8c7fd-7a6e-11f0-88e5-34735a9d8166 | c20d077d-f8f7-11eb-b658-0050568f9c84 | 外周血管支架类 | 腹髂动脉 | 髂动脉分叉支架系统-支架 | d0e483de-82ce-11eb-ace3-fa163e311f19 | 髂动脉分叉支架系统 | 先健科技（深圳）有限公司 |  | 国械注准20213130022 |  | 该产品由髂动脉分叉支架、髂内覆膜支架以及其各自配套的输送器组成。髂动脉分叉支架由自膨式镍钛合金支架和PET膜组成，通过PET缝线缝合，支架连接点钢套采用316L不锈钢制成，支架显影点材料为钽；髂内覆膜支架由自膨式镍钛合金支架和ePTFE膜组成，支架显影点材料为钽。该产品经环氧乙烷灭菌，一次性使用。货架有效期三年。 | 髂动脉分叉支架系统用于治疗腹髂动脉瘤或髂总动脉瘤。 | 腹髂动脉 |  | 79366562-f900-11eb-b658-0050568f9c84 | 79366562-f900-11eb-b658-0050568f9c84 | 髂动脉分叉支架系统—髂动脉分叉支架系统 | C02060700114017033770000782 | C02060700100001033770000896 | 02-血管介入治疗类材料 | 06-外周血管介入治疗材料 | 07-腹主动脉支架 | 腹主动脉支架（分支型） | 14-合金 | 017-分支型/非延长型 | IB-1612-080-140 | IB-1612-080-140 | 06938370123927 | 国械注准20213130022 | 集采范围外 | 新增（2025-06-23)、产品名称变更、国家医保耗材27位编码变更
21e192ed-91ea-11eb-8996-40f2e9990f5b | 先健科技（深圳）有限公司 | 91440300715217115L | 54a8c8b7-7a6e-11f0-88e5-34735a9d8166 | c20d077d-f8f7-11eb-b658-0050568f9c84 | 外周血管支架类 | 腹髂动脉 | 髂动脉分叉支架系统-支架 | d0e483de-82ce-11eb-ace3-fa163e311f19 | 髂动脉分叉支架系统 | 先健科技（深圳）有限公司 |  | 国械注准20213130022 |  | 该产品由髂动脉分叉支架、髂内覆膜支架以及其各自配套的输送器组成。髂动脉分叉支架由自膨式镍钛合金支架和PET膜组成，通过PET缝线缝合，支架连接点钢套采用316L不锈钢制成，支架显影点材料为钽；髂内覆膜支架由自膨式镍钛合金支架和ePTFE膜组成，支架显影点材料为钽。该产品经环氧乙烷灭菌，一次性使用。货架有效期三年。 | 髂动脉分叉支架系统用于治疗腹髂动脉瘤或髂总动脉瘤。 | 腹髂动脉 |  | 793666ef-f900-11eb-b658-0050568f9c84 | 793666ef-f900-11eb-b658-0050568f9c84 | 髂动脉分叉支架系统—髂动脉分叉支架系统 | C02060700114017033770000783 | C02060700100001033770000897 | 02-血管介入治疗类材料 | 06-外周血管介入治疗材料 | 07-腹主动脉支架 | 腹主动脉支架（分支型） | 14-合金 | 017-分支型/非延长型 | IB-1410-100-140 | IB-1410-100-140 | 06938370111580 | 国械注准20213130022 | 集采范围外 | 新增（2025-06-23)、产品名称变更、国家医保耗材27位编码变更
21e192ed-91ea-11eb-8996-40f2e9990f5b | 先健科技（深圳）有限公司 | 91440300715217115L | 54a8cc13-7a6e-11f0-88e5-34735a9d8166 | c20d077d-f8f7-11eb-b658-0050568f9c84 | 外周血管支架类 | 腹髂动脉 | 髂动脉分叉支架系统-支架 | d0e483de-82ce-11eb-ace3-fa163e311f19 | 髂动脉分叉支架系统 | 先健科技（深圳）有限公司 |  | 国械注准20213130022 |  | 该产品由髂动脉分叉支架、髂内覆膜支架以及其各自配套的输送器组成。髂动脉分叉支架由自膨式镍钛合金支架和PET膜组成，通过PET缝线缝合，支架连接点钢套采用316L不锈钢制成，支架显影点材料为钽；髂内覆膜支架由自膨式镍钛合金支架和ePTFE膜组成，支架显影点材料为钽。该产品经环氧乙烷灭菌，一次性使用。货架有效期三年。 | 髂动脉分叉支架系统用于治疗腹髂动脉瘤或髂总动脉瘤。 | 腹髂动脉 |  | 7936685a-f900-11eb-b658-0050568f9c84 | 7936685a-f900-11eb-b658-0050568f9c84 | 髂动脉分叉支架系统—髂动脉分叉支架系统 | C02060700114017033770000784 | C02060700100001033770000898 | 02-血管介入治疗类材料 | 06-外周血管介入治疗材料 | 07-腹主动脉支架 | 腹主动脉支架（分支型） | 14-合金 | 017-分支型/非延长型 | IB-1614-060-130 | IB-1614-060-130 | 06938370127765 | 国械注准20213130022 | 集采范围外 | 新增（2025-06-23)、产品名称变更、国家医保耗材27位编码变更
21e192ed-91ea-11eb-8996-40f2e9990f5b | 先健科技（深圳）有限公司 | 91440300715217115L | 54a8cccd-7a6e-11f0-88e5-34735a9d8166 | c20d077d-f8f7-11eb-b658-0050568f9c84 | 外周血管支架类 | 腹髂动脉 | 髂动脉分叉支架系统-支架 | d0e483de-82ce-11eb-ace3-fa163e311f19 | 髂动脉分叉支架系统 | 先健科技（深圳）有限公司 |  | 国械注准20213130022 |  | 该产品由髂动脉分叉支架、髂内覆膜支架以及其各自配套的输送器组成。髂动脉分叉支架由自膨式镍钛合金支架和PET膜组成，通过PET缝线缝合，支架连接点钢套采用316L不锈钢制成，支架显影点材料为钽；髂内覆膜支架由自膨式镍钛合金支架和ePTFE膜组成，支架显影点材料为钽。该产品经环氧乙烷灭菌，一次性使用。货架有效期三年。 | 髂动脉分叉支架系统用于治疗腹髂动脉瘤或髂总动脉瘤。 | 腹髂动脉 |  | 793669d9-f900-11eb-b658-0050568f9c84 | 793669d9-f900-11eb-b658-0050568f9c84 | 髂动脉分叉支架系统—髂动脉分叉支架系统 | C02060700114017033770000785 | C02060700100001033770000899 | 02-血管介入治疗类材料 | 06-外周血管介入治疗材料 | 07-腹主动脉支架 | 腹主动脉支架（分支型） | 14-合金 | 017-分支型/非延长型 | IB-1414-040-070 | IB-1414-040-070 | 06938370111870 | 国械注准20213130022 | 集采范围外 | 新增（2025-06-23)、产品名称变更、国家医保耗材27位编码变更
21e192ed-91ea-11eb-8996-40f2e9990f5b | 先健科技（深圳）有限公司 | 91440300715217115L | 54a8cd81-7a6e-11f0-88e5-34735a9d8166 | c20d077d-f8f7-11eb-b658-0050568f9c84 | 外周血管支架类 | 腹髂动脉 | 髂动脉分叉支架系统-支架 | d0e483de-82ce-11eb-ace3-fa163e311f19 | 髂动脉分叉支架系统 | 先健科技（深圳）有限公司 |  | 国械注准20213130022 |  | 该产品由髂动脉分叉支架、髂内覆膜支架以及其各自配套的输送器组成。髂动脉分叉支架由自膨式镍钛合金支架和PET膜组成，通过PET缝线缝合，支架连接点钢套采用316L不锈钢制成，支架显影点材料为钽；髂内覆膜支架由自膨式镍钛合金支架和ePTFE膜组成，支架显影点材料为钽。该产品经环氧乙烷灭菌，一次性使用。货架有效期三年。 | 髂动脉分叉支架系统用于治疗腹髂动脉瘤或髂总动脉瘤。 | 腹髂动脉 |  | 79366ce6-f900-11eb-b658-0050568f9c84 | 79366ce6-f900-11eb-b658-0050568f9c84 | 髂动脉分叉支架系统—髂动脉分叉支架系统 | C02060700114017033770000786 | C02060700100001033770000900 | 02-血管介入治疗类材料 | 06-外周血管介入治疗材料 | 07-腹主动脉支架 | 腹主动脉支架（分支型） | 14-合金 | 017-分支型/非延长型 | IB-1410-030-090 | IB-1410-030-090 | 06938370120742 | 国械注准20213130022 | 集采范围外 | 新增（2025-06-23)、产品名称变更、国家医保耗材27位编码变更
21e192ed-91ea-11eb-8996-40f2e9990f5b | 先健科技（深圳）有限公司 | 91440300715217115L | 54a8ce3b-7a6e-11f0-88e5-34735a9d8166 | c20d077d-f8f7-11eb-b658-0050568f9c84 | 外周血管支架类 | 腹髂动脉 | 髂动脉分叉支架系统-支架 | d0e483de-82ce-11eb-ace3-fa163e311f19 | 髂动脉分叉支架系统 | 先健科技（深圳）有限公司 |  | 国械注准20213130022 |  | 该产品由髂动脉分叉支架、髂内覆膜支架以及其各自配套的输送器组成。髂动脉分叉支架由自膨式镍钛合金支架和PET膜组成，通过PET缝线缝合，支架连接点钢套采用316L不锈钢制成，支架显影点材料为钽；髂内覆膜支架由自膨式镍钛合金支架和ePTFE膜组成，支架显影点材料为钽。该产品经环氧乙烷灭菌，一次性使用。货架有效期三年。 | 髂动脉分叉支架系统用于治疗腹髂动脉瘤或髂总动脉瘤。 | 腹髂动脉 |  | 79366eae-f900-11eb-b658-0050568f9c84 | 79366eae-f900-11eb-b658-0050568f9c84 | 髂动脉分叉支架系统—髂动脉分叉支架系统 | C02060700114017033770000787 | C02060700100001033770000901 | 02-血管介入治疗类材料 | 06-外周血管介入治疗材料 | 07-腹主动脉支架 | 腹主动脉支架（分支型） | 14-合金 | 017-分支型/非延长型 | IB-1614-050-120 | IB-1614-050-120 | 06938370126690 | 国械注准20213130022 | 集采范围外 | 新增（2025-06-23)、产品名称变更、国家医保耗材27位编码变更
21e192ed-91ea-11eb-8996-40f2e9990f5b | 先健科技（深圳）有限公司 | 91440300715217115L | 54a8cef0-7a6e-11f0-88e5-34735a9d8166 | c20d077d-f8f7-11eb-b658-0050568f9c84 | 外周血管支架类 | 腹髂动脉 | 髂动脉分叉支架系统-支架 | d0e483de-82ce-11eb-ace3-fa163e311f19 | 髂动脉分叉支架系统 | 先健科技（深圳）有限公司 |  | 国械注准20213130022 |  | 该产品由髂动脉分叉支架、髂内覆膜支架以及其各自配套的输送器组成。髂动脉分叉支架由自膨式镍钛合金支架和PET膜组成，通过PET缝线缝合，支架连接点钢套采用316L不锈钢制成，支架显影点材料为钽；髂内覆膜支架由自膨式镍钛合金支架和ePTFE膜组成，支架显影点材料为钽。该产品经环氧乙烷灭菌，一次性使用。货架有效期三年。 | 髂动脉分叉支架系统用于治疗腹髂动脉瘤或髂总动脉瘤。 | 腹髂动脉 |  | 7936704e-f900-11eb-b658-0050568f9c84 | 7936704e-f900-11eb-b658-0050568f9c84 | 髂动脉分叉支架系统—髂动脉分叉支架系统 | C02060700114017033770000788 | C02060700100001033770000902 | 02-血管介入治疗类材料 | 06-外周血管介入治疗材料 | 07-腹主动脉支架 | 腹主动脉支架（分支型） | 14-合金 | 017-分支型/非延长型 | IB-1412-040-110 | IB-1412-040-110 | 06938370121527 | 国械注准20213130022 | 集采范围外 | 新增（2025-06-23)、产品名称变更、国家医保耗材27位编码变更
21e192ed-91ea-11eb-8996-40f2e9990f5b | 先健科技（深圳）有限公司 | 91440300715217115L | 54a8cfa0-7a6e-11f0-88e5-34735a9d8166 | c20d077d-f8f7-11eb-b658-0050568f9c84 | 外周血管支架类 | 腹髂动脉 | 髂动脉分叉支架系统-支架 | d0e483de-82ce-11eb-ace3-fa163e311f19 | 髂动脉分叉支架系统 | 先健科技（深圳）有限公司 |  | 国械注准20213130022 |  | 该产品由髂动脉分叉支架、髂内覆膜支架以及其各自配套的输送器组成。髂动脉分叉支架由自膨式镍钛合金支架和PET膜组成，通过PET缝线缝合，支架连接点钢套采用316L不锈钢制成，支架显影点材料为钽；髂内覆膜支架由自膨式镍钛合金支架和ePTFE膜组成，支架显影点材料为钽。该产品经环氧乙烷灭菌，一次性使用。货架有效期三年。 | 髂动脉分叉支架系统用于治疗腹髂动脉瘤或髂总动脉瘤。 | 腹髂动脉 |  | 793671c5-f900-11eb-b658-0050568f9c84 | 793671c5-f900-11eb-b658-0050568f9c84 | 髂动脉分叉支架系统—髂动脉分叉支架系统 | C02060700114017033770000789 | C02060700100001033770000903 | 02-血管介入治疗类材料 | 06-外周血管介入治疗材料 | 07-腹主动脉支架 | 腹主动脉支架（分支型） | 14-合金 | 017-分支型/非延长型 | IB-1614-100-150 | IB-1614-100-150 | 06938370114642 | 国械注准20213130022 | 集采范围外 | 新增（2025-06-23)、产品名称变更、国家医保耗材27位编码变更
21e192ed-91ea-11eb-8996-40f2e9990f5b | 先健科技（深圳）有限公司 | 91440300715217115L | 54a8d055-7a6e-11f0-88e5-34735a9d8166 | c20d077d-f8f7-11eb-b658-0050568f9c84 | 外周血管支架类 | 腹髂动脉 | 髂动脉分叉支架系统-支架 | d0e483de-82ce-11eb-ace3-fa163e311f19 | 髂动脉分叉支架系统 | 先健科技（深圳）有限公司 |  | 国械注准20213130022 |  | 该产品由髂动脉分叉支架、髂内覆膜支架以及其各自配套的输送器组成。髂动脉分叉支架由自膨式镍钛合金支架和PET膜组成，通过PET缝线缝合，支架连接点钢套采用316L不锈钢制成，支架显影点材料为钽；髂内覆膜支架由自膨式镍钛合金支架和ePTFE膜组成，支架显影点材料为钽。该产品经环氧乙烷灭菌，一次性使用。货架有效期三年。 | 髂动脉分叉支架系统用于治疗腹髂动脉瘤或髂总动脉瘤。 | 腹髂动脉 |  | 7936754d-f900-11eb-b658-0050568f9c84 | 7936754d-f900-11eb-b658-0050568f9c84 | 髂动脉分叉支架系统—髂动脉分叉支架系统 | C02060700114017033770000790 | C02060700100001033770000904 | 02-血管介入治疗类材料 | 06-外周血管介入治疗材料 | 07-腹主动脉支架 | 腹主动脉支架（分支型） | 14-合金 | 017-分支型/非延长型 | IB-1810-050-150 | IB-1810-050-150 | 06938370128496 | 国械注准20213130022 | 集采范围外 | 新增（2025-06-23)、产品名称变更、国家医保耗材27位编码变更
21e192ed-91ea-11eb-8996-40f2e9990f5b | 先健科技（深圳）有限公司 | 91440300715217115L | 54a8d10e-7a6e-11f0-88e5-34735a9d8166 | c20d077d-f8f7-11eb-b658-0050568f9c84 | 外周血管支架类 | 腹髂动脉 | 髂动脉分叉支架系统-支架 | d0e483de-82ce-11eb-ace3-fa163e311f19 | 髂动脉分叉支架系统 | 先健科技（深圳）有限公司 |  | 国械注准20213130022 |  | 该产品由髂动脉分叉支架、髂内覆膜支架以及其各自配套的输送器组成。髂动脉分叉支架由自膨式镍钛合金支架和PET膜组成，通过PET缝线缝合，支架连接点钢套采用316L不锈钢制成，支架显影点材料为钽；髂内覆膜支架由自膨式镍钛合金支架和ePTFE膜组成，支架显影点材料为钽。该产品经环氧乙烷灭菌，一次性使用。货架有效期三年。 | 髂动脉分叉支架系统用于治疗腹髂动脉瘤或髂总动脉瘤。 | 腹髂动脉 |  | 793676be-f900-11eb-b658-0050568f9c84 | 793676be-f900-11eb-b658-0050568f9c84 | 髂动脉分叉支架系统—髂动脉分叉支架系统 | C02060700114017033770000791 | C02060700100001033770000905 | 02-血管介入治疗类材料 | 06-外周血管介入治疗材料 | 07-腹主动脉支架 | 腹主动脉支架（分支型） | 14-合金 | 017-分支型/非延长型 | IB-1216-050-140 | IB-1216-050-140 | 06938370120421 | 国械注准20213130022 | 集采范围外 | 新增（2025-06-23)、产品名称变更、国家医保耗材27位编码变更
21e192ed-91ea-11eb-8996-40f2e9990f5b | 先健科技（深圳）有限公司 | 91440300715217115L | 54a8d1c3-7a6e-11f0-88e5-34735a9d8166 | c20d077d-f8f7-11eb-b658-0050568f9c84 | 外周血管支架类 | 腹髂动脉 | 髂动脉分叉支架系统-支架 | d0e483de-82ce-11eb-ace3-fa163e311f19 | 髂动脉分叉支架系统 | 先健科技（深圳）有限公司 |  | 国械注准20213130022 |  | 该产品由髂动脉分叉支架、髂内覆膜支架以及其各自配套的输送器组成。髂动脉分叉支架由自膨式镍钛合金支架和PET膜组成，通过PET缝线缝合，支架连接点钢套采用316L不锈钢制成，支架显影点材料为钽；髂内覆膜支架由自膨式镍钛合金支架和ePTFE膜组成，支架显影点材料为钽。该产品经环氧乙烷灭菌，一次性使用。货架有效期三年。 | 髂动脉分叉支架系统用于治疗腹髂动脉瘤或髂总动脉瘤。 | 腹髂动脉 |  | 79367833-f900-11eb-b658-0050568f9c84 | 79367833-f900-11eb-b658-0050568f9c84 | 髂动脉分叉支架系统—髂动脉分叉支架系统 | C02060700114017033770000792 | C02060700100001033770000906 | 02-血管介入治疗类材料 | 06-外周血管介入治疗材料 | 07-腹主动脉支架 | 腹主动脉支架（分支型） | 14-合金 | 017-分支型/非延长型 | IB-1410-100-160 | IB-1410-100-160 | 06938370121398 | 国械注准20213130022 | 集采范围外 | 新增（2025-06-23)、产品名称变更、国家医保耗材27位编码变更
21e192ed-91ea-11eb-8996-40f2e9990f5b | 先健科技（深圳）有限公司 | 91440300715217115L | 54a8d278-7a6e-11f0-88e5-34735a9d8166 | c20d077d-f8f7-11eb-b658-0050568f9c84 | 外周血管支架类 | 腹髂动脉 | 髂动脉分叉支架系统-支架 | d0e483de-82ce-11eb-ace3-fa163e311f19 | 髂动脉分叉支架系统 | 先健科技（深圳）有限公司 |  | 国械注准20213130022 |  | 该产品由髂动脉分叉支架、髂内覆膜支架以及其各自配套的输送器组成。髂动脉分叉支架由自膨式镍钛合金支架和PET膜组成，通过PET缝线缝合，支架连接点钢套采用316L不锈钢制成，支架显影点材料为钽；髂内覆膜支架由自膨式镍钛合金支架和ePTFE膜组成，支架显影点材料为钽。该产品经环氧乙烷灭菌，一次性使用。货架有效期三年。 | 髂动脉分叉支架系统用于治疗腹髂动脉瘤或髂总动脉瘤。 | 腹髂动脉 |  | 793679ac-f900-11eb-b658-0050568f9c84 | 793679ac-f900-11eb-b658-0050568f9c84 | 髂动脉分叉支架系统—髂动脉分叉支架系统 | C02060700114017033770000793 | C02060700100001033770000907 | 02-血管介入治疗类材料 | 06-外周血管介入治疗材料 | 07-腹主动脉支架 | 腹主动脉支架（分支型） | 14-合金 | 017-分支型/非延长型 | IB-1416-040-100 | IB-1416-040-100 | 06938370122623 | 国械注准20213130022 | 集采范围外 | 新增（2025-06-23)、产品名称变更、国家医保耗材27位编码变更
21e192ed-91ea-11eb-8996-40f2e9990f5b | 先健科技（深圳）有限公司 | 91440300715217115L | 54a8d345-7a6e-11f0-88e5-34735a9d8166 | c20d077d-f8f7-11eb-b658-0050568f9c84 | 外周血管支架类 | 腹髂动脉 | 髂动脉分叉支架系统-支架 | d0e483de-82ce-11eb-ace3-fa163e311f19 | 髂动脉分叉支架系统 | 先健科技（深圳）有限公司 |  | 国械注准20213130022 |  | 该产品由髂动脉分叉支架、髂内覆膜支架以及其各自配套的输送器组成。髂动脉分叉支架由自膨式镍钛合金支架和PET膜组成，通过PET缝线缝合，支架连接点钢套采用316L不锈钢制成，支架显影点材料为钽；髂内覆膜支架由自膨式镍钛合金支架和ePTFE膜组成，支架显影点材料为钽。该产品经环氧乙烷灭菌，一次性使用。货架有效期三年。 | 髂动脉分叉支架系统用于治疗腹髂动脉瘤或髂总动脉瘤。 | 腹髂动脉 |  | 79367b17-f900-11eb-b658-0050568f9c84 | 79367b17-f900-11eb-b658-0050568f9c84 | 髂动脉分叉支架系统—髂动脉分叉支架系统 | C02060700114017033770000794 | C02060700100001033770000908 | 02-血管介入治疗类材料 | 06-外周血管介入治疗材料 | 07-腹主动脉支架 | 腹主动脉支架（分支型） | 14-合金 | 017-分支型/非延长型 | IB-1416-080-140 | IB-1416-080-140 | 06938370122951 | 国械注准20213130022 | 集采范围外 | 新增（2025-06-23)、产品名称变更、国家医保耗材27位编码变更
21e192ed-91ea-11eb-8996-40f2e9990f5b | 先健科技（深圳）有限公司 | 91440300715217115L | 54a8d3fa-7a6e-11f0-88e5-34735a9d8166 | c20d077d-f8f7-11eb-b658-0050568f9c84 | 外周血管支架类 | 腹髂动脉 | 髂动脉分叉支架系统-支架 | d0e483de-82ce-11eb-ace3-fa163e311f19 | 髂动脉分叉支架系统 | 先健科技（深圳）有限公司 |  | 国械注准20213130022 |  | 该产品由髂动脉分叉支架、髂内覆膜支架以及其各自配套的输送器组成。髂动脉分叉支架由自膨式镍钛合金支架和PET膜组成，通过PET缝线缝合，支架连接点钢套采用316L不锈钢制成，支架显影点材料为钽；髂内覆膜支架由自膨式镍钛合金支架和ePTFE膜组成，支架显影点材料为钽。该产品经环氧乙烷灭菌，一次性使用。货架有效期三年。 | 髂动脉分叉支架系统用于治疗腹髂动脉瘤或髂总动脉瘤。 | 腹髂动脉 |  | 79367d5a-f900-11eb-b658-0050568f9c84 | 79367d5a-f900-11eb-b658-0050568f9c84 | 髂动脉分叉支架系统—髂动脉分叉支架系统 | C02060700114017033770000795 | C02060700100001033770000909 | 02-血管介入治疗类材料 | 06-外周血管介入治疗材料 | 07-腹主动脉支架 | 腹主动脉支架（分支型） | 14-合金 | 017-分支型/非延长型 | IB-1610-050-110 | IB-1610-050-110 | 06938370123378 | 国械注准20213130022 | 集采范围外 | 新增（2025-06-23)、产品名称变更、国家医保耗材27位编码变更
21e192ed-91ea-11eb-8996-40f2e9990f5b | 先健科技（深圳）有限公司 | 91440300715217115L | 54a8d760-7a6e-11f0-88e5-34735a9d8166 | c20d077d-f8f7-11eb-b658-0050568f9c84 | 外周血管支架类 | 腹髂动脉 | 髂动脉分叉支架系统-支架 | d0e483de-82ce-11eb-ace3-fa163e311f19 | 髂动脉分叉支架系统 | 先健科技（深圳）有限公司 |  | 国械注准20213130022 |  | 该产品由髂动脉分叉支架、髂内覆膜支架以及其各自配套的输送器组成。髂动脉分叉支架由自膨式镍钛合金支架和PET膜组成，通过PET缝线缝合，支架连接点钢套采用316L不锈钢制成，支架显影点材料为钽；髂内覆膜支架由自膨式镍钛合金支架和ePTFE膜组成，支架显影点材料为钽。该产品经环氧乙烷灭菌，一次性使用。货架有效期三年。 | 髂动脉分叉支架系统用于治疗腹髂动脉瘤或髂总动脉瘤。 | 腹髂动脉 |  | 79367eec-f900-11eb-b658-0050568f9c84 | 79367eec-f900-11eb-b658-0050568f9c84 | 髂动脉分叉支架系统—髂动脉分叉支架系统 | C02060700114017033770000796 | C02060700100001033770000910 | 02-血管介入治疗类材料 | 06-外周血管介入治疗材料 | 07-腹主动脉支架 | 腹主动脉支架（分支型） | 14-合金 | 017-分支型/非延长型 | IB-1812-060-130 | IB-1812-060-130 | 06938370129387 | 国械注准20213130022 | 集采范围外 | 新增（2025-06-23)、产品名称变更、国家医保耗材27位编码变更
21e192ed-91ea-11eb-8996-40f2e9990f5b | 先健科技（深圳）有限公司 | 91440300715217115L | 54a8d81f-7a6e-11f0-88e5-34735a9d8166 | c20d077d-f8f7-11eb-b658-0050568f9c84 | 外周血管支架类 | 腹髂动脉 | 髂动脉分叉支架系统-支架 | d0e483de-82ce-11eb-ace3-fa163e311f19 | 髂动脉分叉支架系统 | 先健科技（深圳）有限公司 |  | 国械注准20213130022 |  | 该产品由髂动脉分叉支架、髂内覆膜支架以及其各自配套的输送器组成。髂动脉分叉支架由自膨式镍钛合金支架和PET膜组成，通过PET缝线缝合，支架连接点钢套采用316L不锈钢制成，支架显影点材料为钽；髂内覆膜支架由自膨式镍钛合金支架和ePTFE膜组成，支架显影点材料为钽。该产品经环氧乙烷灭菌，一次性使用。货架有效期三年。 | 髂动脉分叉支架系统用于治疗腹髂动脉瘤或髂总动脉瘤。 | 腹髂动脉 |  | 79368076-f900-11eb-b658-0050568f9c84 | 79368076-f900-11eb-b658-0050568f9c84 | 髂动脉分叉支架系统—髂动脉分叉支架系统 | C02060700114017033770000797 | C02060700100001033770000911 | 02-血管介入治疗类材料 | 06-外周血管介入治疗材料 | 07-腹主动脉支架 | 腹主动脉支架（分支型） | 14-合金 | 017-分支型/非延长型 | IB-1614-040-100 | IB-1614-040-100 | 06938370124450 | 国械注准20213130022 | 集采范围外 | 新增（2025-06-23)、产品名称变更、国家医保耗材27位编码变更
21e192ed-91ea-11eb-8996-40f2e9990f5b | 先健科技（深圳）有限公司 | 91440300715217115L | 54a8d8d4-7a6e-11f0-88e5-34735a9d8166 | c20d077d-f8f7-11eb-b658-0050568f9c84 | 外周血管支架类 | 腹髂动脉 | 髂动脉分叉支架系统-支架 | d0e483de-82ce-11eb-ace3-fa163e311f19 | 髂动脉分叉支架系统 | 先健科技（深圳）有限公司 |  | 国械注准20213130022 |  | 该产品由髂动脉分叉支架、髂内覆膜支架以及其各自配套的输送器组成。髂动脉分叉支架由自膨式镍钛合金支架和PET膜组成，通过PET缝线缝合，支架连接点钢套采用316L不锈钢制成，支架显影点材料为钽；髂内覆膜支架由自膨式镍钛合金支架和ePTFE膜组成，支架显影点材料为钽。该产品经环氧乙烷灭菌，一次性使用。货架有效期三年。 | 髂动脉分叉支架系统用于治疗腹髂动脉瘤或髂总动脉瘤。 | 腹髂动脉 |  | 79368216-f900-11eb-b658-0050568f9c84 | 79368216-f900-11eb-b658-0050568f9c84 | 髂动脉分叉支架系统—髂动脉分叉支架系统 | C02060700114017033770000798 | C02060700100001033770000912 | 02-血管介入治疗类材料 | 06-外周血管介入治疗材料 | 07-腹主动脉支架 | 腹主动脉支架（分支型） | 14-合金 | 017-分支型/非延长型 | IB-1614-040-160 | IB-1614-040-160 | 06938370126003 | 国械注准20213130022 | 集采范围外 | 新增（2025-06-23)、产品名称变更、国家医保耗材27位编码变更
21e192ed-91ea-11eb-8996-40f2e9990f5b | 先健科技（深圳）有限公司 | 91440300715217115L | 54a8d989-7a6e-11f0-88e5-34735a9d8166 | c20d077d-f8f7-11eb-b658-0050568f9c84 | 外周血管支架类 | 腹髂动脉 | 髂动脉分叉支架系统-支架 | d0e483de-82ce-11eb-ace3-fa163e311f19 | 髂动脉分叉支架系统 | 先健科技（深圳）有限公司 |  | 国械注准20213130022 |  | 该产品由髂动脉分叉支架、髂内覆膜支架以及其各自配套的输送器组成。髂动脉分叉支架由自膨式镍钛合金支架和PET膜组成，通过PET缝线缝合，支架连接点钢套采用316L不锈钢制成，支架显影点材料为钽；髂内覆膜支架由自膨式镍钛合金支架和ePTFE膜组成，支架显影点材料为钽。该产品经环氧乙烷灭菌，一次性使用。货架有效期三年。 | 髂动脉分叉支架系统用于治疗腹髂动脉瘤或髂总动脉瘤。 | 腹髂动脉 |  | 79368380-f900-11eb-b658-0050568f9c84 | 79368380-f900-11eb-b658-0050568f9c84 | 髂动脉分叉支架系统—髂动脉分叉支架系统 | C02060700114017033770000799 | C02060700100001033770000913 | 02-血管介入治疗类材料 | 06-外周血管介入治疗材料 | 07-腹主动脉支架 | 腹主动脉支架（分支型） | 14-合金 | 017-分支型/非延长型 | IB-1416-080-150 | IB-1416-080-150 | 06938370122968 | 国械注准20213130022 | 集采范围外 | 新增（2025-06-23)、产品名称变更、国家医保耗材27位编码变更
21e192ed-91ea-11eb-8996-40f2e9990f5b | 先健科技（深圳）有限公司 | 91440300715217115L | 54a8da42-7a6e-11f0-88e5-34735a9d8166 | c20d077d-f8f7-11eb-b658-0050568f9c84 | 外周血管支架类 | 腹髂动脉 | 髂动脉分叉支架系统-支架 | d0e483de-82ce-11eb-ace3-fa163e311f19 | 髂动脉分叉支架系统 | 先健科技（深圳）有限公司 |  | 国械注准20213130022 |  | 该产品由髂动脉分叉支架、髂内覆膜支架以及其各自配套的输送器组成。髂动脉分叉支架由自膨式镍钛合金支架和PET膜组成，通过PET缝线缝合，支架连接点钢套采用316L不锈钢制成，支架显影点材料为钽；髂内覆膜支架由自膨式镍钛合金支架和ePTFE膜组成，支架显影点材料为钽。该产品经环氧乙烷灭菌，一次性使用。货架有效期三年。 | 髂动脉分叉支架系统用于治疗腹髂动脉瘤或髂总动脉瘤。 | 腹髂动脉 |  | 7936872b-f900-11eb-b658-0050568f9c84 | 7936872b-f900-11eb-b658-0050568f9c84 | 髂动脉分叉支架系统—髂动脉分叉支架系统 | C02060700114017033770000800 | C02060700100001033770000914 | 02-血管介入治疗类材料 | 06-外周血管介入治疗材料 | 07-腹主动脉支架 | 腹主动脉支架（分支型） | 14-合金 | 017-分支型/非延长型 | IB-1414-050-150 | IB-1414-050-150 | 06938370122258 | 国械注准20213130022 | 集采范围外 | 新增（2025-06-23)、产品名称变更、国家医保耗材27位编码变更
21e192ed-91ea-11eb-8996-40f2e9990f5b | 先健科技（深圳）有限公司 | 91440300715217115L | 54a8daf2-7a6e-11f0-88e5-34735a9d8166 | c20d077d-f8f7-11eb-b658-0050568f9c84 | 外周血管支架类 | 腹髂动脉 | 髂动脉分叉支架系统-支架 | d0e483de-82ce-11eb-ace3-fa163e311f19 | 髂动脉分叉支架系统 | 先健科技（深圳）有限公司 |  | 国械注准20213130022 |  | 该产品由髂动脉分叉支架、髂内覆膜支架以及其各自配套的输送器组成。髂动脉分叉支架由自膨式镍钛合金支架和PET膜组成，通过PET缝线缝合，支架连接点钢套采用316L不锈钢制成，支架显影点材料为钽；髂内覆膜支架由自膨式镍钛合金支架和ePTFE膜组成，支架显影点材料为钽。该产品经环氧乙烷灭菌，一次性使用。货架有效期三年。 | 髂动脉分叉支架系统用于治疗腹髂动脉瘤或髂总动脉瘤。 | 腹髂动脉 |  | 793688b5-f900-11eb-b658-0050568f9c84 | 793688b5-f900-11eb-b658-0050568f9c84 | 髂动脉分叉支架系统—髂动脉分叉支架系统 | C02060700114017033770000801 | C02060700100001033770000915 | 02-血管介入治疗类材料 | 06-外周血管介入治疗材料 | 07-腹主动脉支架 | 腹主动脉支架（分支型） | 14-合金 | 017-分支型/非延长型 | IB-1612-080-150 | IB-1612-080-150 | 06938370123934 | 国械注准20213130022 | 集采范围外 | 新增（2025-06-23)、产品名称变更、国家医保耗材27位编码变更
21e192ed-91ea-11eb-8996-40f2e9990f5b | 先健科技（深圳）有限公司 | 91440300715217115L | 54a8dba7-7a6e-11f0-88e5-34735a9d8166 | c20d077d-f8f7-11eb-b658-0050568f9c84 | 外周血管支架类 | 腹髂动脉 | 髂动脉分叉支架系统-支架 | d0e483de-82ce-11eb-ace3-fa163e311f19 | 髂动脉分叉支架系统 | 先健科技（深圳）有限公司 |  | 国械注准20213130022 |  | 该产品由髂动脉分叉支架、髂内覆膜支架以及其各自配套的输送器组成。髂动脉分叉支架由自膨式镍钛合金支架和PET膜组成，通过PET缝线缝合，支架连接点钢套采用316L不锈钢制成，支架显影点材料为钽；髂内覆膜支架由自膨式镍钛合金支架和ePTFE膜组成，支架显影点材料为钽。该产品经环氧乙烷灭菌，一次性使用。货架有效期三年。 | 髂动脉分叉支架系统用于治疗腹髂动脉瘤或髂总动脉瘤。 | 腹髂动脉 |  | 79368ad5-f900-11eb-b658-0050568f9c84 | 79368ad5-f900-11eb-b658-0050568f9c84 | 髂动脉分叉支架系统—髂动脉分叉支架系统 | C02060700114018033770000340 | C02060700100001033770000916 | 02-血管介入治疗类材料 | 06-外周血管介入治疗材料 | 07-腹主动脉支架 | 腹主动脉支架（非分支型） | 14-合金 | 018-非分支型/延长型 | IB-1212-080-080 | IB-1212-080-080 | 06938370115861 | 国械注准20213130022 | 集采范围外 | 新增（2025-06-23)、产品名称变更、国家医保耗材27位编码变更
21e192ed-91ea-11eb-8996-40f2e9990f5b | 先健科技（深圳）有限公司 | 91440300715217115L | 54a8dc5c-7a6e-11f0-88e5-34735a9d8166 | c20d077d-f8f7-11eb-b658-0050568f9c84 | 外周血管支架类 | 腹髂动脉 | 髂动脉分叉支架系统-支架 | d0e483de-82ce-11eb-ace3-fa163e311f19 | 髂动脉分叉支架系统 | 先健科技（深圳）有限公司 |  | 国械注准20213130022 |  | 该产品由髂动脉分叉支架、髂内覆膜支架以及其各自配套的输送器组成。髂动脉分叉支架由自膨式镍钛合金支架和PET膜组成，通过PET缝线缝合，支架连接点钢套采用316L不锈钢制成，支架显影点材料为钽；髂内覆膜支架由自膨式镍钛合金支架和ePTFE膜组成，支架显影点材料为钽。该产品经环氧乙烷灭菌，一次性使用。货架有效期三年。 | 髂动脉分叉支架系统用于治疗腹髂动脉瘤或髂总动脉瘤。 | 腹髂动脉 |  | 79368c56-f900-11eb-b658-0050568f9c84 | 79368c56-f900-11eb-b658-0050568f9c84 | 髂动脉分叉支架系统—髂动脉分叉支架系统 | C02060700114017033770000802 | C02060700100001033770000917 | 02-血管介入治疗类材料 | 06-外周血管介入治疗材料 | 07-腹主动脉支架 | 腹主动脉支架（分支型） | 14-合金 | 017-分支型/非延长型 | IB-1416-100-170 | IB-1416-100-170 | 06938370123149 | 国械注准20213130022 | 集采范围外 | 新增（2025-06-23)、产品名称变更、国家医保耗材27位编码变更
21e192ed-91ea-11eb-8996-40f2e9990f5b | 先健科技（深圳）有限公司 | 91440300715217115L | 54a8dd16-7a6e-11f0-88e5-34735a9d8166 | c20d077d-f8f7-11eb-b658-0050568f9c84 | 外周血管支架类 | 腹髂动脉 | 髂动脉分叉支架系统-支架 | d0e483de-82ce-11eb-ace3-fa163e311f19 | 髂动脉分叉支架系统 | 先健科技（深圳）有限公司 |  | 国械注准20213130022 |  | 该产品由髂动脉分叉支架、髂内覆膜支架以及其各自配套的输送器组成。髂动脉分叉支架由自膨式镍钛合金支架和PET膜组成，通过PET缝线缝合，支架连接点钢套采用316L不锈钢制成，支架显影点材料为钽；髂内覆膜支架由自膨式镍钛合金支架和ePTFE膜组成，支架显影点材料为钽。该产品经环氧乙烷灭菌，一次性使用。货架有效期三年。 | 髂动脉分叉支架系统用于治疗腹髂动脉瘤或髂总动脉瘤。 | 腹髂动脉 |  | 79368de8-f900-11eb-b658-0050568f9c84 | 79368de8-f900-11eb-b658-0050568f9c84 | 髂动脉分叉支架系统—髂动脉分叉支架系统 | C02060700114017033770000803 | C02060700100001033770000918 | 02-血管介入治疗类材料 | 06-外周血管介入治疗材料 | 07-腹主动脉支架 | 腹主动脉支架（分支型） | 14-合金 | 017-分支型/非延长型 | IB-1814-100-160 | IB-1814-100-160 | 06938370130079 | 国械注准20213130022 | 集采范围外 | 新增（2025-06-23)、产品名称变更、国家医保耗材27位编码变更
21e192ed-91ea-11eb-8996-40f2e9990f5b | 先健科技（深圳）有限公司 | 91440300715217115L | 54a8ddca-7a6e-11f0-88e5-34735a9d8166 | c20d077d-f8f7-11eb-b658-0050568f9c84 | 外周血管支架类 | 腹髂动脉 | 髂动脉分叉支架系统-支架 | d0e483de-82ce-11eb-ace3-fa163e311f19 | 髂动脉分叉支架系统 | 先健科技（深圳）有限公司 |  | 国械注准20213130022 |  | 该产品由髂动脉分叉支架、髂内覆膜支架以及其各自配套的输送器组成。髂动脉分叉支架由自膨式镍钛合金支架和PET膜组成，通过PET缝线缝合，支架连接点钢套采用316L不锈钢制成，支架显影点材料为钽；髂内覆膜支架由自膨式镍钛合金支架和ePTFE膜组成，支架显影点材料为钽。该产品经环氧乙烷灭菌，一次性使用。货架有效期三年。 | 髂动脉分叉支架系统用于治疗腹髂动脉瘤或髂总动脉瘤。 | 腹髂动脉 |  | 79369085-f900-11eb-b658-0050568f9c84 | 79369085-f900-11eb-b658-0050568f9c84 | 髂动脉分叉支架系统—髂动脉分叉支架系统 | C02060700114017033770000804 | C02060700100001033770000919 | 02-血管介入治疗类材料 | 06-外周血管介入治疗材料 | 07-腹主动脉支架 | 腹主动脉支架（分支型） | 14-合金 | 017-分支型/非延长型 | IB-1412-030-140 | IB-1412-030-140 | 06938370121473 | 国械注准20213130022 | 集采范围外 | 新增（2025-06-23)、产品名称变更、国家医保耗材27位编码变更
21e192ed-91ea-11eb-8996-40f2e9990f5b | 先健科技（深圳）有限公司 | 91440300715217115L | 54a8de7f-7a6e-11f0-88e5-34735a9d8166 | c20d077d-f8f7-11eb-b658-0050568f9c84 | 外周血管支架类 | 腹髂动脉 | 髂动脉分叉支架系统-支架 | d0e483de-82ce-11eb-ace3-fa163e311f19 | 髂动脉分叉支架系统 | 先健科技（深圳）有限公司 |  | 国械注准20213130022 |  | 该产品由髂动脉分叉支架、髂内覆膜支架以及其各自配套的输送器组成。髂动脉分叉支架由自膨式镍钛合金支架和PET膜组成，通过PET缝线缝合，支架连接点钢套采用316L不锈钢制成，支架显影点材料为钽；髂内覆膜支架由自膨式镍钛合金支架和ePTFE膜组成，支架显影点材料为钽。该产品经环氧乙烷灭菌，一次性使用。货架有效期三年。 | 髂动脉分叉支架系统用于治疗腹髂动脉瘤或髂总动脉瘤。 | 腹髂动脉 |  | 793691ff-f900-11eb-b658-0050568f9c84 | 793691ff-f900-11eb-b658-0050568f9c84 | 髂动脉分叉支架系统—髂动脉分叉支架系统 | C02060700114017033770000805 | C02060700100001033770000920 | 02-血管介入治疗类材料 | 06-外周血管介入治疗材料 | 07-腹主动脉支架 | 腹主动脉支架（分支型） | 14-合金 | 017-分支型/非延长型 | IB-1210-060-170 | IB-1210-060-170 | 06938370115458 | 国械注准20213130022 | 集采范围外 | 新增（2025-06-23)、产品名称变更、国家医保耗材27位编码变更
21e192ed-91ea-11eb-8996-40f2e9990f5b | 先健科技（深圳）有限公司 | 91440300715217115L | 54a8e1be-7a6e-11f0-88e5-34735a9d8166 | c20d077d-f8f7-11eb-b658-0050568f9c84 | 外周血管支架类 | 腹髂动脉 | 髂动脉分叉支架系统-支架 | d0e483de-82ce-11eb-ace3-fa163e311f19 | 髂动脉分叉支架系统 | 先健科技（深圳）有限公司 |  | 国械注准20213130022 |  | 该产品由髂动脉分叉支架、髂内覆膜支架以及其各自配套的输送器组成。髂动脉分叉支架由自膨式镍钛合金支架和PET膜组成，通过PET缝线缝合，支架连接点钢套采用316L不锈钢制成，支架显影点材料为钽；髂内覆膜支架由自膨式镍钛合金支架和ePTFE膜组成，支架显影点材料为钽。该产品经环氧乙烷灭菌，一次性使用。货架有效期三年。 | 髂动脉分叉支架系统用于治疗腹髂动脉瘤或髂总动脉瘤。 | 腹髂动脉 |  | 793693c5-f900-11eb-b658-0050568f9c84 | 793693c5-f900-11eb-b658-0050568f9c84 | 髂动脉分叉支架系统—髂动脉分叉支架系统 | C02060700114017033770000806 | C02060700100001033770000921 | 02-血管介入治疗类材料 | 06-外周血管介入治疗材料 | 07-腹主动脉支架 | 腹主动脉支架（分支型） | 14-合金 | 017-分支型/非延长型 | IB-1412-100-130 | IB-1412-100-130 | 06938370111788 | 国械注准20213130022 | 集采范围外 | 新增（2025-06-23)、产品名称变更、国家医保耗材27位编码变更
21e192ed-91ea-11eb-8996-40f2e9990f5b | 先健科技（深圳）有限公司 | 91440300715217115L | 54a8e278-7a6e-11f0-88e5-34735a9d8166 | c20d077d-f8f7-11eb-b658-0050568f9c84 | 外周血管支架类 | 腹髂动脉 | 髂动脉分叉支架系统-支架 | d0e483de-82ce-11eb-ace3-fa163e311f19 | 髂动脉分叉支架系统 | 先健科技（深圳）有限公司 |  | 国械注准20213130022 |  | 该产品由髂动脉分叉支架、髂内覆膜支架以及其各自配套的输送器组成。髂动脉分叉支架由自膨式镍钛合金支架和PET膜组成，通过PET缝线缝合，支架连接点钢套采用316L不锈钢制成，支架显影点材料为钽；髂内覆膜支架由自膨式镍钛合金支架和ePTFE膜组成，支架显影点材料为钽。该产品经环氧乙烷灭菌，一次性使用。货架有效期三年。 | 髂动脉分叉支架系统用于治疗腹髂动脉瘤或髂总动脉瘤。 | 腹髂动脉 |  | 79369531-f900-11eb-b658-0050568f9c84 | 79369531-f900-11eb-b658-0050568f9c84 | 髂动脉分叉支架系统—髂动脉分叉支架系统 | C02060700114017033770000807 | C02060700100001033770000922 | 02-血管介入治疗类材料 | 06-外周血管介入治疗材料 | 07-腹主动脉支架 | 腹主动脉支架（分支型） | 14-合金 | 017-分支型/非延长型 | IB-1810-060-100 | IB-1810-060-100 | 06938370128540 | 国械注准20213130022 | 集采范围外 | 新增（2025-06-23)、产品名称变更、国家医保耗材27位编码变更
21e192ed-91ea-11eb-8996-40f2e9990f5b | 先健科技（深圳）有限公司 | 91440300715217115L | 54a8e332-7a6e-11f0-88e5-34735a9d8166 | c20d077d-f8f7-11eb-b658-0050568f9c84 | 外周血管支架类 | 腹髂动脉 | 髂动脉分叉支架系统-支架 | d0e483de-82ce-11eb-ace3-fa163e311f19 | 髂动脉分叉支架系统 | 先健科技（深圳）有限公司 |  | 国械注准20213130022 |  | 该产品由髂动脉分叉支架、髂内覆膜支架以及其各自配套的输送器组成。髂动脉分叉支架由自膨式镍钛合金支架和PET膜组成，通过PET缝线缝合，支架连接点钢套采用316L不锈钢制成，支架显影点材料为钽；髂内覆膜支架由自膨式镍钛合金支架和ePTFE膜组成，支架显影点材料为钽。该产品经环氧乙烷灭菌，一次性使用。货架有效期三年。 | 髂动脉分叉支架系统用于治疗腹髂动脉瘤或髂总动脉瘤。 | 腹髂动脉 |  | 793696ad-f900-11eb-b658-0050568f9c84 | 793696ad-f900-11eb-b658-0050568f9c84 | 髂动脉分叉支架系统—髂动脉分叉支架系统 | C02060700114018033770000341 | C02060700100001033770000923 | 02-血管介入治疗类材料 | 06-外周血管介入治疗材料 | 07-腹主动脉支架 | 腹主动脉支架（非分支型） | 14-合金 | 018-非分支型/延长型 | IB-1414-080-080 | IB-1414-080-080 | 06938370122388 | 国械注准20213130022 | 集采范围外 | 新增（2025-06-23)、产品名称变更、国家医保耗材27位编码变更
21e192ed-91ea-11eb-8996-40f2e9990f5b | 先健科技（深圳）有限公司 | 91440300715217115L | 54a8e3e7-7a6e-11f0-88e5-34735a9d8166 | c20d077d-f8f7-11eb-b658-0050568f9c84 | 外周血管支架类 | 腹髂动脉 | 髂动脉分叉支架系统-支架 | d0e483de-82ce-11eb-ace3-fa163e311f19 | 髂动脉分叉支架系统 | 先健科技（深圳）有限公司 |  | 国械注准20213130022 |  | 该产品由髂动脉分叉支架、髂内覆膜支架以及其各自配套的输送器组成。髂动脉分叉支架由自膨式镍钛合金支架和PET膜组成，通过PET缝线缝合，支架连接点钢套采用316L不锈钢制成，支架显影点材料为钽；髂内覆膜支架由自膨式镍钛合金支架和ePTFE膜组成，支架显影点材料为钽。该产品经环氧乙烷灭菌，一次性使用。货架有效期三年。 | 髂动脉分叉支架系统用于治疗腹髂动脉瘤或髂总动脉瘤。 | 腹髂动脉 |  | 79369827-f900-11eb-b658-0050568f9c84 | 79369827-f900-11eb-b658-0050568f9c84 | 髂动脉分叉支架系统—髂动脉分叉支架系统 | C02060700114017033770000808 | C02060700100001033770000924 | 02-血管介入治疗类材料 | 06-外周血管介入治疗材料 | 07-腹主动脉支架 | 腹主动脉支架（分支型） | 14-合金 | 017-分支型/非延长型 | IB-1814-080-120 | IB-1814-080-120 | 06938370129974 | 国械注准20213130022 | 集采范围外 | 新增（2025-06-23)、产品名称变更、国家医保耗材27位编码变更
21e192ed-91ea-11eb-8996-40f2e9990f5b | 先健科技（深圳）有限公司 | 91440300715217115L | 54a8e49b-7a6e-11f0-88e5-34735a9d8166 | c20d077d-f8f7-11eb-b658-0050568f9c84 | 外周血管支架类 | 腹髂动脉 | 髂动脉分叉支架系统-支架 | d0e483de-82ce-11eb-ace3-fa163e311f19 | 髂动脉分叉支架系统 | 先健科技（深圳）有限公司 |  | 国械注准20213130022 |  | 该产品由髂动脉分叉支架、髂内覆膜支架以及其各自配套的输送器组成。髂动脉分叉支架由自膨式镍钛合金支架和PET膜组成，通过PET缝线缝合，支架连接点钢套采用316L不锈钢制成，支架显影点材料为钽；髂内覆膜支架由自膨式镍钛合金支架和ePTFE膜组成，支架显影点材料为钽。该产品经环氧乙烷灭菌，一次性使用。货架有效期三年。 | 髂动脉分叉支架系统用于治疗腹髂动脉瘤或髂总动脉瘤。 | 腹髂动脉 |  | 7936999f-f900-11eb-b658-0050568f9c84 | 7936999f-f900-11eb-b658-0050568f9c84 | 髂动脉分叉支架系统—髂动脉分叉支架系统 | C02060700114017033770000809 | C02060700100001033770000925 | 02-血管介入治疗类材料 | 06-外周血管介入治疗材料 | 07-腹主动脉支架 | 腹主动脉支架（分支型） | 14-合金 | 017-分支型/非延长型 | IB-1216-040-110 | IB-1216-040-110 | 06938370120292 | 国械注准20213130022 | 集采范围外 | 新增（2025-06-23)、产品名称变更、国家医保耗材27位编码变更
21e192ed-91ea-11eb-8996-40f2e9990f5b | 先健科技（深圳）有限公司 | 91440300715217115L | 54a8e550-7a6e-11f0-88e5-34735a9d8166 | c20d077d-f8f7-11eb-b658-0050568f9c84 | 外周血管支架类 | 腹髂动脉 | 髂动脉分叉支架系统-支架 | d0e483de-82ce-11eb-ace3-fa163e311f19 | 髂动脉分叉支架系统 | 先健科技（深圳）有限公司 |  | 国械注准20213130022 |  | 该产品由髂动脉分叉支架、髂内覆膜支架以及其各自配套的输送器组成。髂动脉分叉支架由自膨式镍钛合金支架和PET膜组成，通过PET缝线缝合，支架连接点钢套采用316L不锈钢制成，支架显影点材料为钽；髂内覆膜支架由自膨式镍钛合金支架和ePTFE膜组成，支架显影点材料为钽。该产品经环氧乙烷灭菌，一次性使用。货架有效期三年。 | 髂动脉分叉支架系统用于治疗腹髂动脉瘤或髂总动脉瘤。 | 腹髂动脉 |  | 79369b02-f900-11eb-b658-0050568f9c84 | 79369b02-f900-11eb-b658-0050568f9c84 | 髂动脉分叉支架系统—髂动脉分叉支架系统 | C02060700114017033770000810 | C02060700100001033770000926 | 02-血管介入治疗类材料 | 06-外周血管介入治疗材料 | 07-腹主动脉支架 | 腹主动脉支架（分支型） | 14-合金 | 017-分支型/非延长型 | IB-1412-030-100 | IB-1412-030-100 | 06938370121435 | 国械注准20213130022 | 集采范围外 | 新增（2025-06-23)、产品名称变更、国家医保耗材27位编码变更
21e192ed-91ea-11eb-8996-40f2e9990f5b | 先健科技（深圳）有限公司 | 91440300715217115L | 54a8e60a-7a6e-11f0-88e5-34735a9d8166 | c20d077d-f8f7-11eb-b658-0050568f9c84 | 外周血管支架类 | 腹髂动脉 | 髂动脉分叉支架系统-支架 | d0e483de-82ce-11eb-ace3-fa163e311f19 | 髂动脉分叉支架系统 | 先健科技（深圳）有限公司 |  | 国械注准20213130022 |  | 该产品由髂动脉分叉支架、髂内覆膜支架以及其各自配套的输送器组成。髂动脉分叉支架由自膨式镍钛合金支架和PET膜组成，通过PET缝线缝合，支架连接点钢套采用316L不锈钢制成，支架显影点材料为钽；髂内覆膜支架由自膨式镍钛合金支架和ePTFE膜组成，支架显影点材料为钽。该产品经环氧乙烷灭菌，一次性使用。货架有效期三年。 | 髂动脉分叉支架系统用于治疗腹髂动脉瘤或髂总动脉瘤。 | 腹髂动脉 |  | 79369c77-f900-11eb-b658-0050568f9c84 | 79369c77-f900-11eb-b658-0050568f9c84 | 髂动脉分叉支架系统—髂动脉分叉支架系统 | C02060700114017033770000811 | C02060700100001033770000927 | 02-血管介入治疗类材料 | 06-外周血管介入治疗材料 | 07-腹主动脉支架 | 腹主动脉支架（分支型） | 14-合金 | 017-分支型/非延长型 | IB-1814-080-150 | IB-1814-080-150 | 06938370130000 | 国械注准20213130022 | 集采范围外 | 新增（2025-06-23)、产品名称变更、国家医保耗材27位编码变更
21e192ed-91ea-11eb-8996-40f2e9990f5b | 先健科技（深圳）有限公司 | 91440300715217115L | 54a8e6ba-7a6e-11f0-88e5-34735a9d8166 | c20d077d-f8f7-11eb-b658-0050568f9c84 | 外周血管支架类 | 腹髂动脉 | 髂动脉分叉支架系统-支架 | d0e483de-82ce-11eb-ace3-fa163e311f19 | 髂动脉分叉支架系统 | 先健科技（深圳）有限公司 |  | 国械注准20213130022 |  | 该产品由髂动脉分叉支架、髂内覆膜支架以及其各自配套的输送器组成。髂动脉分叉支架由自膨式镍钛合金支架和PET膜组成，通过PET缝线缝合，支架连接点钢套采用316L不锈钢制成，支架显影点材料为钽；髂内覆膜支架由自膨式镍钛合金支架和ePTFE膜组成，支架显影点材料为钽。该产品经环氧乙烷灭菌，一次性使用。货架有效期三年。 | 髂动脉分叉支架系统用于治疗腹髂动脉瘤或髂总动脉瘤。 | 腹髂动脉 |  | 79369df4-f900-11eb-b658-0050568f9c84 | 79369df4-f900-11eb-b658-0050568f9c84 | 髂动脉分叉支架系统—髂动脉分叉支架系统 | C02060700114017033770000812 | C02060700100001033770000928 | 02-血管介入治疗类材料 | 06-外周血管介入治疗材料 | 07-腹主动脉支架 | 腹主动脉支架（分支型） | 14-合金 | 017-分支型/非延长型 | IB-1812-030-150 | IB-1812-030-150 | 06938370128861 | 国械注准20213130022 | 集采范围外 | 新增（2025-06-23)、产品名称变更、国家医保耗材27位编码变更
21e192ed-91ea-11eb-8996-40f2e9990f5b | 先健科技（深圳）有限公司 | 91440300715217115L | 54a8e76f-7a6e-11f0-88e5-34735a9d8166 | c20d077d-f8f7-11eb-b658-0050568f9c84 | 外周血管支架类 | 腹髂动脉 | 髂动脉分叉支架系统-支架 | d0e483de-82ce-11eb-ace3-fa163e311f19 | 髂动脉分叉支架系统 | 先健科技（深圳）有限公司 |  | 国械注准20213130022 |  | 该产品由髂动脉分叉支架、髂内覆膜支架以及其各自配套的输送器组成。髂动脉分叉支架由自膨式镍钛合金支架和PET膜组成，通过PET缝线缝合，支架连接点钢套采用316L不锈钢制成，支架显影点材料为钽；髂内覆膜支架由自膨式镍钛合金支架和ePTFE膜组成，支架显影点材料为钽。该产品经环氧乙烷灭菌，一次性使用。货架有效期三年。 | 髂动脉分叉支架系统用于治疗腹髂动脉瘤或髂总动脉瘤。 | 腹髂动脉 |  | 79369f56-f900-11eb-b658-0050568f9c84 | 79369f56-f900-11eb-b658-0050568f9c84 | 髂动脉分叉支架系统—髂动脉分叉支架系统 | C02060700114017033770000813 | C02060700100001033770000929 | 02-血管介入治疗类材料 | 06-外周血管介入治疗材料 | 07-腹主动脉支架 | 腹主动脉支架（分支型） | 14-合金 | 017-分支型/非延长型 | IB-1214-120-150 | IB-1214-120-150 | 06938370120094 | 国械注准20213130022 | 集采范围外 | 新增（2025-06-23)、产品名称变更、国家医保耗材27位编码变更
21e192ed-91ea-11eb-8996-40f2e9990f5b | 先健科技（深圳）有限公司 | 91440300715217115L | 54a8e824-7a6e-11f0-88e5-34735a9d8166 | c20d077d-f8f7-11eb-b658-0050568f9c84 | 外周血管支架类 | 腹髂动脉 | 髂动脉分叉支架系统-支架 | d0e483de-82ce-11eb-ace3-fa163e311f19 | 髂动脉分叉支架系统 | 先健科技（深圳）有限公司 |  | 国械注准20213130022 |  | 该产品由髂动脉分叉支架、髂内覆膜支架以及其各自配套的输送器组成。髂动脉分叉支架由自膨式镍钛合金支架和PET膜组成，通过PET缝线缝合，支架连接点钢套采用316L不锈钢制成，支架显影点材料为钽；髂内覆膜支架由自膨式镍钛合金支架和ePTFE膜组成，支架显影点材料为钽。该产品经环氧乙烷灭菌，一次性使用。货架有效期三年。 | 髂动脉分叉支架系统用于治疗腹髂动脉瘤或髂总动脉瘤。 | 腹髂动脉 |  | 7936a0c3-f900-11eb-b658-0050568f9c84 | 7936a0c3-f900-11eb-b658-0050568f9c84 | 髂动脉分叉支架系统—髂动脉分叉支架系统 | C02060700114017033770000814 | C02060700100001033770000930 | 02-血管介入治疗类材料 | 06-外周血管介入治疗材料 | 07-腹主动脉支架 | 腹主动脉支架（分支型） | 14-合金 | 017-分支型/非延长型 | IB-1610-050-160 | IB-1610-050-160 | 06938370123422 | 国械注准20213130022 | 集采范围外 | 新增（2025-06-23)、产品名称变更、国家医保耗材27位编码变更
21e192ed-91ea-11eb-8996-40f2e9990f5b | 先健科技（深圳）有限公司 | 91440300715217115L | 54a8e8dd-7a6e-11f0-88e5-34735a9d8166 | c20d077d-f8f7-11eb-b658-0050568f9c84 | 外周血管支架类 | 腹髂动脉 | 髂动脉分叉支架系统-支架 | d0e483de-82ce-11eb-ace3-fa163e311f19 | 髂动脉分叉支架系统 | 先健科技（深圳）有限公司 |  | 国械注准20213130022 |  | 该产品由髂动脉分叉支架、髂内覆膜支架以及其各自配套的输送器组成。髂动脉分叉支架由自膨式镍钛合金支架和PET膜组成，通过PET缝线缝合，支架连接点钢套采用316L不锈钢制成，支架显影点材料为钽；髂内覆膜支架由自膨式镍钛合金支架和ePTFE膜组成，支架显影点材料为钽。该产品经环氧乙烷灭菌，一次性使用。货架有效期三年。 | 髂动脉分叉支架系统用于治疗腹髂动脉瘤或髂总动脉瘤。 | 腹髂动脉 |  | 7936a232-f900-11eb-b658-0050568f9c84 | 7936a232-f900-11eb-b658-0050568f9c84 | 髂动脉分叉支架系统—髂动脉分叉支架系统 | C02060700114017033770000815 | C02060700100001033770000931 | 02-血管介入治疗类材料 | 06-外周血管介入治疗材料 | 07-腹主动脉支架 | 腹主动脉支架（分支型） | 14-合金 | 017-分支型/非延长型 | IB-1614-030-110 | IB-1614-030-110 | 06938370124344 | 国械注准20213130022 | 集采范围外 | 新增（2025-06-23)、产品名称变更、国家医保耗材27位编码变更
21e192ed-91ea-11eb-8996-40f2e9990f5b | 先健科技（深圳）有限公司 | 91440300715217115L | 54a8e992-7a6e-11f0-88e5-34735a9d8166 | c20d077d-f8f7-11eb-b658-0050568f9c84 | 外周血管支架类 | 腹髂动脉 | 髂动脉分叉支架系统-支架 | d0e483de-82ce-11eb-ace3-fa163e311f19 | 髂动脉分叉支架系统 | 先健科技（深圳）有限公司 |  | 国械注准20213130022 |  | 该产品由髂动脉分叉支架、髂内覆膜支架以及其各自配套的输送器组成。髂动脉分叉支架由自膨式镍钛合金支架和PET膜组成，通过PET缝线缝合，支架连接点钢套采用316L不锈钢制成，支架显影点材料为钽；髂内覆膜支架由自膨式镍钛合金支架和ePTFE膜组成，支架显影点材料为钽。该产品经环氧乙烷灭菌，一次性使用。货架有效期三年。 | 髂动脉分叉支架系统用于治疗腹髂动脉瘤或髂总动脉瘤。 | 腹髂动脉 |  | 7936a39d-f900-11eb-b658-0050568f9c84 | 7936a39d-f900-11eb-b658-0050568f9c84 | 髂动脉分叉支架系统—髂动脉分叉支架系统 | C02060700114017033770000816 | C02060700100001033770000932 | 02-血管介入治疗类材料 | 06-外周血管介入治疗材料 | 07-腹主动脉支架 | 腹主动脉支架（分支型） | 14-合金 | 017-分支型/非延长型 | IB-1410-050-130 | IB-1410-050-130 | 06938370121213 | 国械注准20213130022 | 集采范围外 | 新增（2025-06-23)、产品名称变更、国家医保耗材27位编码变更
21e192ed-91ea-11eb-8996-40f2e9990f5b | 先健科技（深圳）有限公司 | 91440300715217115L | 54a8ed50-7a6e-11f0-88e5-34735a9d8166 | c20d077d-f8f7-11eb-b658-0050568f9c84 | 外周血管支架类 | 腹髂动脉 | 髂动脉分叉支架系统-支架 | d0e483de-82ce-11eb-ace3-fa163e311f19 | 髂动脉分叉支架系统 | 先健科技（深圳）有限公司 |  | 国械注准20213130022 |  | 该产品由髂动脉分叉支架、髂内覆膜支架以及其各自配套的输送器组成。髂动脉分叉支架由自膨式镍钛合金支架和PET膜组成，通过PET缝线缝合，支架连接点钢套采用316L不锈钢制成，支架显影点材料为钽；髂内覆膜支架由自膨式镍钛合金支架和ePTFE膜组成，支架显影点材料为钽。该产品经环氧乙烷灭菌，一次性使用。货架有效期三年。 | 髂动脉分叉支架系统用于治疗腹髂动脉瘤或髂总动脉瘤。 | 腹髂动脉 |  | 7936a514-f900-11eb-b658-0050568f9c84 | 7936a514-f900-11eb-b658-0050568f9c84 | 髂动脉分叉支架系统—髂动脉分叉支架系统 | C02060700114017033770000817 | C02060700100001033770000933 | 02-血管介入治疗类材料 | 06-外周血管介入治疗材料 | 07-腹主动脉支架 | 腹主动脉支架（分支型） | 14-合金 | 017-分支型/非延长型 | IB-1814-050-090 | IB-1814-050-090 | 06938370114932 | 国械注准20213130022 | 集采范围外 | 新增（2025-06-23)、产品名称变更、国家医保耗材27位编码变更
21e192ed-91ea-11eb-8996-40f2e9990f5b | 先健科技（深圳）有限公司 | 91440300715217115L | 54a8ee19-7a6e-11f0-88e5-34735a9d8166 | c20d077d-f8f7-11eb-b658-0050568f9c84 | 外周血管支架类 | 腹髂动脉 | 髂动脉分叉支架系统-支架 | d0e483de-82ce-11eb-ace3-fa163e311f19 | 髂动脉分叉支架系统 | 先健科技（深圳）有限公司 |  | 国械注准20213130022 |  | 该产品由髂动脉分叉支架、髂内覆膜支架以及其各自配套的输送器组成。髂动脉分叉支架由自膨式镍钛合金支架和PET膜组成，通过PET缝线缝合，支架连接点钢套采用316L不锈钢制成，支架显影点材料为钽；髂内覆膜支架由自膨式镍钛合金支架和ePTFE膜组成，支架显影点材料为钽。该产品经环氧乙烷灭菌，一次性使用。货架有效期三年。 | 髂动脉分叉支架系统用于治疗腹髂动脉瘤或髂总动脉瘤。 | 腹髂动脉 |  | 7936a681-f900-11eb-b658-0050568f9c84 | 7936a681-f900-11eb-b658-0050568f9c84 | 髂动脉分叉支架系统—髂动脉分叉支架系统 | C02060700114018033770000342 | C02060700100001033770000934 | 02-血管介入治疗类材料 | 06-外周血管介入治疗材料 | 07-腹主动脉支架 | 腹主动脉支架（非分支型） | 14-合金 | 018-非分支型/延长型 | IB-1810-080-080 | IB-1810-080-080 | 06938370128625 | 国械注准20213130022 | 集采范围外 | 新增（2025-06-23)、产品名称变更、国家医保耗材27位编码变更
21e192ed-91ea-11eb-8996-40f2e9990f5b | 先健科技（深圳）有限公司 | 91440300715217115L | 54a8eecd-7a6e-11f0-88e5-34735a9d8166 | c20d077d-f8f7-11eb-b658-0050568f9c84 | 外周血管支架类 | 腹髂动脉 | 髂动脉分叉支架系统-支架 | d0e483de-82ce-11eb-ace3-fa163e311f19 | 髂动脉分叉支架系统 | 先健科技（深圳）有限公司 |  | 国械注准20213130022 |  | 该产品由髂动脉分叉支架、髂内覆膜支架以及其各自配套的输送器组成。髂动脉分叉支架由自膨式镍钛合金支架和PET膜组成，通过PET缝线缝合，支架连接点钢套采用316L不锈钢制成，支架显影点材料为钽；髂内覆膜支架由自膨式镍钛合金支架和ePTFE膜组成，支架显影点材料为钽。该产品经环氧乙烷灭菌，一次性使用。货架有效期三年。 | 髂动脉分叉支架系统用于治疗腹髂动脉瘤或髂总动脉瘤。 | 腹髂动脉 |  | 7936a7f3-f900-11eb-b658-0050568f9c84 | 7936a7f3-f900-11eb-b658-0050568f9c84 | 髂动脉分叉支架系统—髂动脉分叉支架系统 | C02060700114017033770000818 | C02060700100001033770000935 | 02-血管介入治疗类材料 | 06-外周血管介入治疗材料 | 07-腹主动脉支架 | 腹主动脉支架（分支型） | 14-合金 | 017-分支型/非延长型 | IB-1216-040-170 | IB-1216-040-170 | 06938370120353 | 国械注准20213130022 | 集采范围外 | 新增（2025-06-23)、产品名称变更、国家医保耗材27位编码变更
21e192ed-91ea-11eb-8996-40f2e9990f5b | 先健科技（深圳）有限公司 | 91440300715217115L | 54a8ef82-7a6e-11f0-88e5-34735a9d8166 | c20d077d-f8f7-11eb-b658-0050568f9c84 | 外周血管支架类 | 腹髂动脉 | 髂动脉分叉支架系统-支架 | d0e483de-82ce-11eb-ace3-fa163e311f19 | 髂动脉分叉支架系统 | 先健科技（深圳）有限公司 |  | 国械注准20213130022 |  | 该产品由髂动脉分叉支架、髂内覆膜支架以及其各自配套的输送器组成。髂动脉分叉支架由自膨式镍钛合金支架和PET膜组成，通过PET缝线缝合，支架连接点钢套采用316L不锈钢制成，支架显影点材料为钽；髂内覆膜支架由自膨式镍钛合金支架和ePTFE膜组成，支架显影点材料为钽。该产品经环氧乙烷灭菌，一次性使用。货架有效期三年。 | 髂动脉分叉支架系统用于治疗腹髂动脉瘤或髂总动脉瘤。 | 腹髂动脉 |  | 7936a951-f900-11eb-b658-0050568f9c84 | 7936a951-f900-11eb-b658-0050568f9c84 | 髂动脉分叉支架系统—髂动脉分叉支架系统 | C02060700114017033770000819 | C02060700100001033770000936 | 02-血管介入治疗类材料 | 06-外周血管介入治疗材料 | 07-腹主动脉支架 | 腹主动脉支架（分支型） | 14-合金 | 017-分支型/非延长型 | IB-1810-080-110 | IB-1810-080-110 | 06938370128632 | 国械注准20213130022 | 集采范围外 | 新增（2025-06-23)、产品名称变更、国家医保耗材27位编码变更
21e192ed-91ea-11eb-8996-40f2e9990f5b | 先健科技（深圳）有限公司 | 91440300715217115L | 54a8f037-7a6e-11f0-88e5-34735a9d8166 | c20d077d-f8f7-11eb-b658-0050568f9c84 | 外周血管支架类 | 腹髂动脉 | 髂动脉分叉支架系统-支架 | d0e483de-82ce-11eb-ace3-fa163e311f19 | 髂动脉分叉支架系统 | 先健科技（深圳）有限公司 |  | 国械注准20213130022 |  | 该产品由髂动脉分叉支架、髂内覆膜支架以及其各自配套的输送器组成。髂动脉分叉支架由自膨式镍钛合金支架和PET膜组成，通过PET缝线缝合，支架连接点钢套采用316L不锈钢制成，支架显影点材料为钽；髂内覆膜支架由自膨式镍钛合金支架和ePTFE膜组成，支架显影点材料为钽。该产品经环氧乙烷灭菌，一次性使用。货架有效期三年。 | 髂动脉分叉支架系统用于治疗腹髂动脉瘤或髂总动脉瘤。 | 腹髂动脉 |  | 7936aab7-f900-11eb-b658-0050568f9c84 | 7936aab7-f900-11eb-b658-0050568f9c84 | 髂动脉分叉支架系统—髂动脉分叉支架系统 | C02060700114017033770000820 | C02060700100001033770000937 | 02-血管介入治疗类材料 | 06-外周血管介入治疗材料 | 07-腹主动脉支架 | 腹主动脉支架（分支型） | 14-合金 | 017-分支型/非延长型 | IB-1812-040-100 | IB-1812-040-100 | 06938370128892 | 国械注准20213130022 | 集采范围外 | 新增（2025-06-23)、产品名称变更、国家医保耗材27位编码变更
21e192ed-91ea-11eb-8996-40f2e9990f5b | 先健科技（深圳）有限公司 | 91440300715217115L | 54a8f0ec-7a6e-11f0-88e5-34735a9d8166 | c20d077d-f8f7-11eb-b658-0050568f9c84 | 外周血管支架类 | 腹髂动脉 | 髂动脉分叉支架系统-支架 | d0e483de-82ce-11eb-ace3-fa163e311f19 | 髂动脉分叉支架系统 | 先健科技（深圳）有限公司 |  | 国械注准20213130022 |  | 该产品由髂动脉分叉支架、髂内覆膜支架以及其各自配套的输送器组成。髂动脉分叉支架由自膨式镍钛合金支架和PET膜组成，通过PET缝线缝合，支架连接点钢套采用316L不锈钢制成，支架显影点材料为钽；髂内覆膜支架由自膨式镍钛合金支架和ePTFE膜组成，支架显影点材料为钽。该产品经环氧乙烷灭菌，一次性使用。货架有效期三年。 | 髂动脉分叉支架系统用于治疗腹髂动脉瘤或髂总动脉瘤。 | 腹髂动脉 |  | 7936ac0f-f900-11eb-b658-0050568f9c84 | 7936ac0f-f900-11eb-b658-0050568f9c84 | 髂动脉分叉支架系统—髂动脉分叉支架系统 | C02060700114017033770000821 | C02060700100001033770000938 | 02-血管介入治疗类材料 | 06-外周血管介入治疗材料 | 07-腹主动脉支架 | 腹主动脉支架（分支型） | 14-合金 | 017-分支型/非延长型 | IB-1214-100-160 | IB-1214-100-160 | 06938370120063 | 国械注准20213130022 | 集采范围外 | 新增（2025-06-23)、产品名称变更、国家医保耗材27位编码变更
21e192ed-91ea-11eb-8996-40f2e9990f5b | 先健科技（深圳）有限公司 | 91440300715217115L | 54a8f19c-7a6e-11f0-88e5-34735a9d8166 | c20d077d-f8f7-11eb-b658-0050568f9c84 | 外周血管支架类 | 腹髂动脉 | 髂动脉分叉支架系统-支架 | d0e483de-82ce-11eb-ace3-fa163e311f19 | 髂动脉分叉支架系统 | 先健科技（深圳）有限公司 |  | 国械注准20213130022 |  | 该产品由髂动脉分叉支架、髂内覆膜支架以及其各自配套的输送器组成。髂动脉分叉支架由自膨式镍钛合金支架和PET膜组成，通过PET缝线缝合，支架连接点钢套采用316L不锈钢制成，支架显影点材料为钽；髂内覆膜支架由自膨式镍钛合金支架和ePTFE膜组成，支架显影点材料为钽。该产品经环氧乙烷灭菌，一次性使用。货架有效期三年。 | 髂动脉分叉支架系统用于治疗腹髂动脉瘤或髂总动脉瘤。 | 腹髂动脉 |  | 7936ad76-f900-11eb-b658-0050568f9c84 | 7936ad76-f900-11eb-b658-0050568f9c84 | 髂动脉分叉支架系统—髂动脉分叉支架系统 | C02060700114017033770000822 | C02060700100001033770000939 | 02-血管介入治疗类材料 | 06-外周血管介入治疗材料 | 07-腹主动脉支架 | 腹主动脉支架（分支型） | 14-合金 | 017-分支型/非延长型 | IB-1212-030-080 | IB-1212-030-080 | 06938370111238 | 国械注准20213130022 | 集采范围外 | 新增（2025-06-23)、产品名称变更、国家医保耗材27位编码变更
21e192ed-91ea-11eb-8996-40f2e9990f5b | 先健科技（深圳）有限公司 | 91440300715217115L | 54a8f251-7a6e-11f0-88e5-34735a9d8166 | c20d077d-f8f7-11eb-b658-0050568f9c84 | 外周血管支架类 | 腹髂动脉 | 髂动脉分叉支架系统-支架 | d0e483de-82ce-11eb-ace3-fa163e311f19 | 髂动脉分叉支架系统 | 先健科技（深圳）有限公司 |  | 国械注准20213130022 |  | 该产品由髂动脉分叉支架、髂内覆膜支架以及其各自配套的输送器组成。髂动脉分叉支架由自膨式镍钛合金支架和PET膜组成，通过PET缝线缝合，支架连接点钢套采用316L不锈钢制成，支架显影点材料为钽；髂内覆膜支架由自膨式镍钛合金支架和ePTFE膜组成，支架显影点材料为钽。该产品经环氧乙烷灭菌，一次性使用。货架有效期三年。 | 髂动脉分叉支架系统用于治疗腹髂动脉瘤或髂总动脉瘤。 | 腹髂动脉 |  | 7936aedd-f900-11eb-b658-0050568f9c84 | 7936aedd-f900-11eb-b658-0050568f9c84 | 髂动脉分叉支架系统—髂动脉分叉支架系统 | C02060700114017033770000823 | C02060700100001033770000940 | 02-血管介入治疗类材料 | 06-外周血管介入治疗材料 | 07-腹主动脉支架 | 腹主动脉支架（分支型） | 14-合金 | 017-分支型/非延长型 | IB-1414-050-120 | IB-1414-050-120 | 06938370122005 | 国械注准20213130022 | 集采范围外 | 新增（2025-06-23)、产品名称变更、国家医保耗材27位编码变更
21e192ed-91ea-11eb-8996-40f2e9990f5b | 先健科技（深圳）有限公司 | 91440300715217115L | 54a8f306-7a6e-11f0-88e5-34735a9d8166 | c20d077d-f8f7-11eb-b658-0050568f9c84 | 外周血管支架类 | 腹髂动脉 | 髂动脉分叉支架系统-支架 | d0e483de-82ce-11eb-ace3-fa163e311f19 | 髂动脉分叉支架系统 | 先健科技（深圳）有限公司 |  | 国械注准20213130022 |  | 该产品由髂动脉分叉支架、髂内覆膜支架以及其各自配套的输送器组成。髂动脉分叉支架由自膨式镍钛合金支架和PET膜组成，通过PET缝线缝合，支架连接点钢套采用316L不锈钢制成，支架显影点材料为钽；髂内覆膜支架由自膨式镍钛合金支架和ePTFE膜组成，支架显影点材料为钽。该产品经环氧乙烷灭菌，一次性使用。货架有效期三年。 | 髂动脉分叉支架系统用于治疗腹髂动脉瘤或髂总动脉瘤。 | 腹髂动脉 |  | 7936b057-f900-11eb-b658-0050568f9c84 | 7936b057-f900-11eb-b658-0050568f9c84 | 髂动脉分叉支架系统—髂动脉分叉支架系统 | C02060700114017033770000824 | C02060700100001033770000941 | 02-血管介入治疗类材料 | 06-外周血管介入治疗材料 | 07-腹主动脉支架 | 腹主动脉支架（分支型） | 14-合金 | 017-分支型/非延长型 | IB-1212-030-140 | IB-1212-030-140 | 06938370115601 | 国械注准20213130022 | 集采范围外 | 新增（2025-06-23)、产品名称变更、国家医保耗材27位编码变更
21e192ed-91ea-11eb-8996-40f2e9990f5b | 先健科技（深圳）有限公司 | 91440300715217115L | 54a8f3ba-7a6e-11f0-88e5-34735a9d8166 | c20d077d-f8f7-11eb-b658-0050568f9c84 | 外周血管支架类 | 腹髂动脉 | 髂动脉分叉支架系统-支架 | d0e483de-82ce-11eb-ace3-fa163e311f19 | 髂动脉分叉支架系统 | 先健科技（深圳）有限公司 |  | 国械注准20213130022 |  | 该产品由髂动脉分叉支架、髂内覆膜支架以及其各自配套的输送器组成。髂动脉分叉支架由自膨式镍钛合金支架和PET膜组成，通过PET缝线缝合，支架连接点钢套采用316L不锈钢制成，支架显影点材料为钽；髂内覆膜支架由自膨式镍钛合金支架和ePTFE膜组成，支架显影点材料为钽。该产品经环氧乙烷灭菌，一次性使用。货架有效期三年。 | 髂动脉分叉支架系统用于治疗腹髂动脉瘤或髂总动脉瘤。 | 腹髂动脉 |  | 7936b1e2-f900-11eb-b658-0050568f9c84 | 7936b1e2-f900-11eb-b658-0050568f9c84 | 髂动脉分叉支架系统—髂动脉分叉支架系统 | C02060700114017033770000825 | C02060700100001033770000942 | 02-血管介入治疗类材料 | 06-外周血管介入治疗材料 | 07-腹主动脉支架 | 腹主动脉支架（分支型） | 14-合金 | 017-分支型/非延长型 | IB-1810-030-160 | IB-1810-030-160 | 06938370128359 | 国械注准20213130022 | 集采范围外 | 新增（2025-06-23)、产品名称变更、国家医保耗材27位编码变更
21e192ed-91ea-11eb-8996-40f2e9990f5b | 先健科技（深圳）有限公司 | 91440300715217115L | 54a8f479-7a6e-11f0-88e5-34735a9d8166 | c20d077d-f8f7-11eb-b658-0050568f9c84 | 外周血管支架类 | 腹髂动脉 | 髂动脉分叉支架系统-支架 | d0e483de-82ce-11eb-ace3-fa163e311f19 | 髂动脉分叉支架系统 | 先健科技（深圳）有限公司 |  | 国械注准20213130022 |  | 该产品由髂动脉分叉支架、髂内覆膜支架以及其各自配套的输送器组成。髂动脉分叉支架由自膨式镍钛合金支架和PET膜组成，通过PET缝线缝合，支架连接点钢套采用316L不锈钢制成，支架显影点材料为钽；髂内覆膜支架由自膨式镍钛合金支架和ePTFE膜组成，支架显影点材料为钽。该产品经环氧乙烷灭菌，一次性使用。货架有效期三年。 | 髂动脉分叉支架系统用于治疗腹髂动脉瘤或髂总动脉瘤。 | 腹髂动脉 |  | 7936b355-f900-11eb-b658-0050568f9c84 | 7936b355-f900-11eb-b658-0050568f9c84 | 髂动脉分叉支架系统—髂动脉分叉支架系统 | C02060700114017033770000826 | C02060700100001033770000943 | 02-血管介入治疗类材料 | 06-外周血管介入治疗材料 | 07-腹主动脉支架 | 腹主动脉支架（分支型） | 14-合金 | 017-分支型/非延长型 | IB-1814-030-170 | IB-1814-030-170 | 06938370129691 | 国械注准20213130022 | 集采范围外 | 新增（2025-06-23)、产品名称变更、国家医保耗材27位编码变更
21e192ed-91ea-11eb-8996-40f2e9990f5b | 先健科技（深圳）有限公司 | 91440300715217115L | 54a8f7ae-7a6e-11f0-88e5-34735a9d8166 | c20d077d-f8f7-11eb-b658-0050568f9c84 | 外周血管支架类 | 腹髂动脉 | 髂动脉分叉支架系统-支架 | d0e483de-82ce-11eb-ace3-fa163e311f19 | 髂动脉分叉支架系统 | 先健科技（深圳）有限公司 |  | 国械注准20213130022 |  | 该产品由髂动脉分叉支架、髂内覆膜支架以及其各自配套的输送器组成。髂动脉分叉支架由自膨式镍钛合金支架和PET膜组成，通过PET缝线缝合，支架连接点钢套采用316L不锈钢制成，支架显影点材料为钽；髂内覆膜支架由自膨式镍钛合金支架和ePTFE膜组成，支架显影点材料为钽。该产品经环氧乙烷灭菌，一次性使用。货架有效期三年。 | 髂动脉分叉支架系统用于治疗腹髂动脉瘤或髂总动脉瘤。 | 腹髂动脉 |  | 7936b4c7-f900-11eb-b658-0050568f9c84 | 7936b4c7-f900-11eb-b658-0050568f9c84 | 髂动脉分叉支架系统—髂动脉分叉支架系统 | C02060700114017033770000827 | C02060700100001033770000944 | 02-血管介入治疗类材料 | 06-外周血管介入治疗材料 | 07-腹主动脉支架 | 腹主动脉支架（分支型） | 14-合金 | 017-分支型/非延长型 | IB-1212-030-130 | IB-1212-030-130 | 06938370115595 | 国械注准20213130022 | 集采范围外 | 新增（2025-06-23)、产品名称变更、国家医保耗材27位编码变更
21e192ed-91ea-11eb-8996-40f2e9990f5b | 先健科技（深圳）有限公司 | 91440300715217115L | 54a8f868-7a6e-11f0-88e5-34735a9d8166 | c20d077d-f8f7-11eb-b658-0050568f9c84 | 外周血管支架类 | 腹髂动脉 | 髂动脉分叉支架系统-支架 | d0e483de-82ce-11eb-ace3-fa163e311f19 | 髂动脉分叉支架系统 | 先健科技（深圳）有限公司 |  | 国械注准20213130022 |  | 该产品由髂动脉分叉支架、髂内覆膜支架以及其各自配套的输送器组成。髂动脉分叉支架由自膨式镍钛合金支架和PET膜组成，通过PET缝线缝合，支架连接点钢套采用316L不锈钢制成，支架显影点材料为钽；髂内覆膜支架由自膨式镍钛合金支架和ePTFE膜组成，支架显影点材料为钽。该产品经环氧乙烷灭菌，一次性使用。货架有效期三年。 | 髂动脉分叉支架系统用于治疗腹髂动脉瘤或髂总动脉瘤。 | 腹髂动脉 |  | 7936ba7e-f900-11eb-b658-0050568f9c84 | 7936ba7e-f900-11eb-b658-0050568f9c84 | 髂动脉分叉支架系统—髂动脉分叉支架系统 | C02060700114017033770000828 | C02060700100001033770000945 | 02-血管介入治疗类材料 | 06-外周血管介入治疗材料 | 07-腹主动脉支架 | 腹主动脉支架（分支型） | 14-合金 | 017-分支型/非延长型 | IB-1214-050-080 | IB-1214-050-080 | 06938370118732 | 国械注准20213130022 | 集采范围外 | 新增（2025-06-23)、产品名称变更、国家医保耗材27位编码变更
21e192ed-91ea-11eb-8996-40f2e9990f5b | 先健科技（深圳）有限公司 | 91440300715217115L | 54a8f927-7a6e-11f0-88e5-34735a9d8166 | c20d077d-f8f7-11eb-b658-0050568f9c84 | 外周血管支架类 | 腹髂动脉 | 髂动脉分叉支架系统-支架 | d0e483de-82ce-11eb-ace3-fa163e311f19 | 髂动脉分叉支架系统 | 先健科技（深圳）有限公司 |  | 国械注准20213130022 |  | 该产品由髂动脉分叉支架、髂内覆膜支架以及其各自配套的输送器组成。髂动脉分叉支架由自膨式镍钛合金支架和PET膜组成，通过PET缝线缝合，支架连接点钢套采用316L不锈钢制成，支架显影点材料为钽；髂内覆膜支架由自膨式镍钛合金支架和ePTFE膜组成，支架显影点材料为钽。该产品经环氧乙烷灭菌，一次性使用。货架有效期三年。 | 髂动脉分叉支架系统用于治疗腹髂动脉瘤或髂总动脉瘤。 | 腹髂动脉 |  | 7936bd25-f900-11eb-b658-0050568f9c84 | 7936bd25-f900-11eb-b658-0050568f9c84 | 髂动脉分叉支架系统—髂动脉分叉支架系统 | C02060700114017033770000829 | C02060700100001033770000946 | 02-血管介入治疗类材料 | 06-外周血管介入治疗材料 | 07-腹主动脉支架 | 腹主动脉支架（分支型） | 14-合金 | 017-分支型/非延长型 | IB-1812-050-130 | IB-1812-050-130 | 06938370128991 | 国械注准20213130022 | 集采范围外 | 新增（2025-06-23)、产品名称变更、国家医保耗材27位编码变更
21e192ed-91ea-11eb-8996-40f2e9990f5b | 先健科技（深圳）有限公司 | 91440300715217115L | 54a8f9ea-7a6e-11f0-88e5-34735a9d8166 | c20d077d-f8f7-11eb-b658-0050568f9c84 | 外周血管支架类 | 腹髂动脉 | 髂动脉分叉支架系统-支架 | d0e483de-82ce-11eb-ace3-fa163e311f19 | 髂动脉分叉支架系统 | 先健科技（深圳）有限公司 |  | 国械注准20213130022 |  | 该产品由髂动脉分叉支架、髂内覆膜支架以及其各自配套的输送器组成。髂动脉分叉支架由自膨式镍钛合金支架和PET膜组成，通过PET缝线缝合，支架连接点钢套采用316L不锈钢制成，支架显影点材料为钽；髂内覆膜支架由自膨式镍钛合金支架和ePTFE膜组成，支架显影点材料为钽。该产品经环氧乙烷灭菌，一次性使用。货架有效期三年。 | 髂动脉分叉支架系统用于治疗腹髂动脉瘤或髂总动脉瘤。 | 腹髂动脉 |  | 7936bec9-f900-11eb-b658-0050568f9c84 | 7936bec9-f900-11eb-b658-0050568f9c84 | 髂动脉分叉支架系统—髂动脉分叉支架系统 | C02060700114017033770000830 | C02060700100001033770000947 | 02-血管介入治疗类材料 | 06-外周血管介入治疗材料 | 07-腹主动脉支架 | 腹主动脉支架（分支型） | 14-合金 | 017-分支型/非延长型 | IB-1814-120-150 | IB-1814-120-150 | 06938370130109 | 国械注准20213130022 | 集采范围外 | 新增（2025-06-23)、产品名称变更、国家医保耗材27位编码变更
21e192ed-91ea-11eb-8996-40f2e9990f5b | 先健科技（深圳）有限公司 | 91440300715217115L | 54a8fa9f-7a6e-11f0-88e5-34735a9d8166 | c20d077d-f8f7-11eb-b658-0050568f9c84 | 外周血管支架类 | 腹髂动脉 | 髂动脉分叉支架系统-支架 | d0e483de-82ce-11eb-ace3-fa163e311f19 | 髂动脉分叉支架系统 | 先健科技（深圳）有限公司 |  | 国械注准20213130022 |  | 该产品由髂动脉分叉支架、髂内覆膜支架以及其各自配套的输送器组成。髂动脉分叉支架由自膨式镍钛合金支架和PET膜组成，通过PET缝线缝合，支架连接点钢套采用316L不锈钢制成，支架显影点材料为钽；髂内覆膜支架由自膨式镍钛合金支架和ePTFE膜组成，支架显影点材料为钽。该产品经环氧乙烷灭菌，一次性使用。货架有效期三年。 | 髂动脉分叉支架系统用于治疗腹髂动脉瘤或髂总动脉瘤。 | 腹髂动脉 |  | 7936c032-f900-11eb-b658-0050568f9c84 | 7936c032-f900-11eb-b658-0050568f9c84 | 髂动脉分叉支架系统—髂动脉分叉支架系统 | C02060700114017033770000831 | C02060700100001033770000948 | 02-血管介入治疗类材料 | 06-外周血管介入治疗材料 | 07-腹主动脉支架 | 腹主动脉支架（分支型） | 14-合金 | 017-分支型/非延长型 | IB-1814-060-130 | IB-1814-060-130 | 06938370129905 | 国械注准20213130022 | 集采范围外 | 新增（2025-06-23)、产品名称变更、国家医保耗材27位编码变更
21e192ed-91ea-11eb-8996-40f2e9990f5b | 先健科技（深圳）有限公司 | 91440300715217115L | 54a8fb54-7a6e-11f0-88e5-34735a9d8166 | c20d077d-f8f7-11eb-b658-0050568f9c84 | 外周血管支架类 | 腹髂动脉 | 髂动脉分叉支架系统-支架 | d0e483de-82ce-11eb-ace3-fa163e311f19 | 髂动脉分叉支架系统 | 先健科技（深圳）有限公司 |  | 国械注准20213130022 |  | 该产品由髂动脉分叉支架、髂内覆膜支架以及其各自配套的输送器组成。髂动脉分叉支架由自膨式镍钛合金支架和PET膜组成，通过PET缝线缝合，支架连接点钢套采用316L不锈钢制成，支架显影点材料为钽；髂内覆膜支架由自膨式镍钛合金支架和ePTFE膜组成，支架显影点材料为钽。该产品经环氧乙烷灭菌，一次性使用。货架有效期三年。 | 髂动脉分叉支架系统用于治疗腹髂动脉瘤或髂总动脉瘤。 | 腹髂动脉 |  | 7936c1d0-f900-11eb-b658-0050568f9c84 | 7936c1d0-f900-11eb-b658-0050568f9c84 | 髂动脉分叉支架系统—髂动脉分叉支架系统 | C02060700114017033770000832 | C02060700100001033770000949 | 02-血管介入治疗类材料 | 06-外周血管介入治疗材料 | 07-腹主动脉支架 | 腹主动脉支架（分支型） | 14-合金 | 017-分支型/非延长型 | IB-1812-120-160 | IB-1812-120-160 | 06938370129592 | 国械注准20213130022 | 集采范围外 | 新增（2025-06-23)、产品名称变更、国家医保耗材27位编码变更
21e192ed-91ea-11eb-8996-40f2e9990f5b | 先健科技（深圳）有限公司 | 91440300715217115L | 54a8fc09-7a6e-11f0-88e5-34735a9d8166 | c20d077d-f8f7-11eb-b658-0050568f9c84 | 外周血管支架类 | 腹髂动脉 | 髂动脉分叉支架系统-支架 | d0e483de-82ce-11eb-ace3-fa163e311f19 | 髂动脉分叉支架系统 | 先健科技（深圳）有限公司 |  | 国械注准20213130022 |  | 该产品由髂动脉分叉支架、髂内覆膜支架以及其各自配套的输送器组成。髂动脉分叉支架由自膨式镍钛合金支架和PET膜组成，通过PET缝线缝合，支架连接点钢套采用316L不锈钢制成，支架显影点材料为钽；髂内覆膜支架由自膨式镍钛合金支架和ePTFE膜组成，支架显影点材料为钽。该产品经环氧乙烷灭菌，一次性使用。货架有效期三年。 | 髂动脉分叉支架系统用于治疗腹髂动脉瘤或髂总动脉瘤。 | 腹髂动脉 |  | 7936c33f-f900-11eb-b658-0050568f9c84 | 7936c33f-f900-11eb-b658-0050568f9c84 | 髂动脉分叉支架系统—髂动脉分叉支架系统 | C02060700114017033770000833 | C02060700100001033770000950 | 02-血管介入治疗类材料 | 06-外周血管介入治疗材料 | 07-腹主动脉支架 | 腹主动脉支架（分支型） | 14-合金 | 017-分支型/非延长型 | IB-1410-080-150 | IB-1410-080-150 | 06938370121350 | 国械注准20213130022 | 集采范围外 | 新增（2025-06-23)、产品名称变更、国家医保耗材27位编码变更
21e192ed-91ea-11eb-8996-40f2e9990f5b | 先健科技（深圳）有限公司 | 91440300715217115L | 54a8fcbd-7a6e-11f0-88e5-34735a9d8166 | c20d077d-f8f7-11eb-b658-0050568f9c84 | 外周血管支架类 | 腹髂动脉 | 髂动脉分叉支架系统-支架 | d0e483de-82ce-11eb-ace3-fa163e311f19 | 髂动脉分叉支架系统 | 先健科技（深圳）有限公司 |  | 国械注准20213130022 |  | 该产品由髂动脉分叉支架、髂内覆膜支架以及其各自配套的输送器组成。髂动脉分叉支架由自膨式镍钛合金支架和PET膜组成，通过PET缝线缝合，支架连接点钢套采用316L不锈钢制成，支架显影点材料为钽；髂内覆膜支架由自膨式镍钛合金支架和ePTFE膜组成，支架显影点材料为钽。该产品经环氧乙烷灭菌，一次性使用。货架有效期三年。 | 髂动脉分叉支架系统用于治疗腹髂动脉瘤或髂总动脉瘤。 | 腹髂动脉 |  | 7936c4b1-f900-11eb-b658-0050568f9c84 | 7936c4b1-f900-11eb-b658-0050568f9c84 | 髂动脉分叉支架系统—髂动脉分叉支架系统 | C02060700114017033770000834 | C02060700100001033770000951 | 02-血管介入治疗类材料 | 06-外周血管介入治疗材料 | 07-腹主动脉支架 | 腹主动脉支架（分支型） | 14-合金 | 017-分支型/非延长型 | IB-1412-050-080 | IB-1412-050-080 | 06938370111696 | 国械注准20213130022 | 集采范围外 | 新增（2025-06-23)、产品名称变更、国家医保耗材27位编码变更
21e192ed-91ea-11eb-8996-40f2e9990f5b | 先健科技（深圳）有限公司 | 91440300715217115L | 54a8fd72-7a6e-11f0-88e5-34735a9d8166 | c20d077d-f8f7-11eb-b658-0050568f9c84 | 外周血管支架类 | 腹髂动脉 | 髂动脉分叉支架系统-支架 | d0e483de-82ce-11eb-ace3-fa163e311f19 | 髂动脉分叉支架系统 | 先健科技（深圳）有限公司 |  | 国械注准20213130022 |  | 该产品由髂动脉分叉支架、髂内覆膜支架以及其各自配套的输送器组成。髂动脉分叉支架由自膨式镍钛合金支架和PET膜组成，通过PET缝线缝合，支架连接点钢套采用316L不锈钢制成，支架显影点材料为钽；髂内覆膜支架由自膨式镍钛合金支架和ePTFE膜组成，支架显影点材料为钽。该产品经环氧乙烷灭菌，一次性使用。货架有效期三年。 | 髂动脉分叉支架系统用于治疗腹髂动脉瘤或髂总动脉瘤。 | 腹髂动脉 |  | 7936c627-f900-11eb-b658-0050568f9c84 | 7936c627-f900-11eb-b658-0050568f9c84 | 髂动脉分叉支架系统—髂动脉分叉支架系统 | C02060700114017033770000835 | C02060700100001033770000952 | 02-血管介入治疗类材料 | 06-外周血管介入治疗材料 | 07-腹主动脉支架 | 腹主动脉支架（分支型） | 14-合金 | 017-分支型/非延长型 | IB-1414-030-090 | IB-1414-030-090 | 06938370121824 | 国械注准20213130022 | 集采范围外 | 新增（2025-06-23)、产品名称变更、国家医保耗材27位编码变更
21e192ed-91ea-11eb-8996-40f2e9990f5b | 先健科技（深圳）有限公司 | 91440300715217115L | 54a8fe2c-7a6e-11f0-88e5-34735a9d8166 | c20d077d-f8f7-11eb-b658-0050568f9c84 | 外周血管支架类 | 腹髂动脉 | 髂动脉分叉支架系统-支架 | d0e483de-82ce-11eb-ace3-fa163e311f19 | 髂动脉分叉支架系统 | 先健科技（深圳）有限公司 |  | 国械注准20213130022 |  | 该产品由髂动脉分叉支架、髂内覆膜支架以及其各自配套的输送器组成。髂动脉分叉支架由自膨式镍钛合金支架和PET膜组成，通过PET缝线缝合，支架连接点钢套采用316L不锈钢制成，支架显影点材料为钽；髂内覆膜支架由自膨式镍钛合金支架和ePTFE膜组成，支架显影点材料为钽。该产品经环氧乙烷灭菌，一次性使用。货架有效期三年。 | 髂动脉分叉支架系统用于治疗腹髂动脉瘤或髂总动脉瘤。 | 腹髂动脉 |  | 7936c7a1-f900-11eb-b658-0050568f9c84 | 7936c7a1-f900-11eb-b658-0050568f9c84 | 髂动脉分叉支架系统—髂动脉分叉支架系统 | C02060700114017033770000836 | C02060700100001033770000953 | 02-血管介入治疗类材料 | 06-外周血管介入治疗材料 | 07-腹主动脉支架 | 腹主动脉支架（分支型） | 14-合金 | 017-分支型/非延长型 | IB-1412-060-170 | IB-1412-060-170 | 06938370121725 | 国械注准20213130022 | 集采范围外 | 新增（2025-06-23)、产品名称变更、国家医保耗材27位编码变更
21e192ed-91ea-11eb-8996-40f2e9990f5b | 先健科技（深圳）有限公司 | 91440300715217115L | 54a8fee1-7a6e-11f0-88e5-34735a9d8166 | c20d077d-f8f7-11eb-b658-0050568f9c84 | 外周血管支架类 | 腹髂动脉 | 髂动脉分叉支架系统-支架 | d0e483de-82ce-11eb-ace3-fa163e311f19 | 髂动脉分叉支架系统 | 先健科技（深圳）有限公司 |  | 国械注准20213130022 |  | 该产品由髂动脉分叉支架、髂内覆膜支架以及其各自配套的输送器组成。髂动脉分叉支架由自膨式镍钛合金支架和PET膜组成，通过PET缝线缝合，支架连接点钢套采用316L不锈钢制成，支架显影点材料为钽；髂内覆膜支架由自膨式镍钛合金支架和ePTFE膜组成，支架显影点材料为钽。该产品经环氧乙烷灭菌，一次性使用。货架有效期三年。 | 髂动脉分叉支架系统用于治疗腹髂动脉瘤或髂总动脉瘤。 | 腹髂动脉 |  | 7936c91c-f900-11eb-b658-0050568f9c84 | 7936c91c-f900-11eb-b658-0050568f9c84 | 髂动脉分叉支架系统—髂动脉分叉支架系统 | C02060700114017033770000837 | C02060700100001033770000954 | 02-血管介入治疗类材料 | 06-外周血管介入治疗材料 | 07-腹主动脉支架 | 腹主动脉支架（分支型） | 14-合金 | 017-分支型/非延长型 | IB-1412-080-160 | IB-1412-080-160 | 06938370121763 | 国械注准20213130022 | 集采范围外 | 新增（2025-06-23)、产品名称变更、国家医保耗材27位编码变更
21e192ed-91ea-11eb-8996-40f2e9990f5b | 先健科技（深圳）有限公司 | 91440300715217115L | 54a8ff96-7a6e-11f0-88e5-34735a9d8166 | c20d077d-f8f7-11eb-b658-0050568f9c84 | 外周血管支架类 | 腹髂动脉 | 髂动脉分叉支架系统-支架 | d0e483de-82ce-11eb-ace3-fa163e311f19 | 髂动脉分叉支架系统 | 先健科技（深圳）有限公司 |  | 国械注准20213130022 |  | 该产品由髂动脉分叉支架、髂内覆膜支架以及其各自配套的输送器组成。髂动脉分叉支架由自膨式镍钛合金支架和PET膜组成，通过PET缝线缝合，支架连接点钢套采用316L不锈钢制成，支架显影点材料为钽；髂内覆膜支架由自膨式镍钛合金支架和ePTFE膜组成，支架显影点材料为钽。该产品经环氧乙烷灭菌，一次性使用。货架有效期三年。 | 髂动脉分叉支架系统用于治疗腹髂动脉瘤或髂总动脉瘤。 | 腹髂动脉 |  | 7936ca93-f900-11eb-b658-0050568f9c84 | 7936ca93-f900-11eb-b658-0050568f9c84 | 髂动脉分叉支架系统—髂动脉分叉支架系统 | C02060700114017033770000838 | C02060700100001033770000955 | 02-血管介入治疗类材料 | 06-外周血管介入治疗材料 | 07-腹主动脉支架 | 腹主动脉支架（分支型） | 14-合金 | 017-分支型/非延长型 | IB-1216-100-140 | IB-1216-100-140 | 06938370120667 | 国械注准20213130022 | 集采范围外 | 新增（2025-06-23)、产品名称变更、国家医保耗材27位编码变更
21e192ed-91ea-11eb-8996-40f2e9990f5b | 先健科技（深圳）有限公司 | 91440300715217115L | 54a902de-7a6e-11f0-88e5-34735a9d8166 | c20d077d-f8f7-11eb-b658-0050568f9c84 | 外周血管支架类 | 腹髂动脉 | 髂动脉分叉支架系统-支架 | d0e483de-82ce-11eb-ace3-fa163e311f19 | 髂动脉分叉支架系统 | 先健科技（深圳）有限公司 |  | 国械注准20213130022 |  | 该产品由髂动脉分叉支架、髂内覆膜支架以及其各自配套的输送器组成。髂动脉分叉支架由自膨式镍钛合金支架和PET膜组成，通过PET缝线缝合，支架连接点钢套采用316L不锈钢制成，支架显影点材料为钽；髂内覆膜支架由自膨式镍钛合金支架和ePTFE膜组成，支架显影点材料为钽。该产品经环氧乙烷灭菌，一次性使用。货架有效期三年。 | 髂动脉分叉支架系统用于治疗腹髂动脉瘤或髂总动脉瘤。 | 腹髂动脉 |  | 7936cbfa-f900-11eb-b658-0050568f9c84 | 7936cbfa-f900-11eb-b658-0050568f9c84 | 髂动脉分叉支架系统—髂动脉分叉支架系统 | C02060700114017033770000839 | C02060700100001033770000956 | 02-血管介入治疗类材料 | 06-外周血管介入治疗材料 | 07-腹主动脉支架 | 腹主动脉支架（分支型） | 14-合金 | 017-分支型/非延长型 | IB-1414-040-120 | IB-1414-040-120 | 06938370121930 | 国械注准20213130022 | 集采范围外 | 新增（2025-06-23)、产品名称变更、国家医保耗材27位编码变更
21e192ed-91ea-11eb-8996-40f2e9990f5b | 先健科技（深圳）有限公司 | 91440300715217115L | 54a90398-7a6e-11f0-88e5-34735a9d8166 | c20d077d-f8f7-11eb-b658-0050568f9c84 | 外周血管支架类 | 腹髂动脉 | 髂动脉分叉支架系统-支架 | d0e483de-82ce-11eb-ace3-fa163e311f19 | 髂动脉分叉支架系统 | 先健科技（深圳）有限公司 |  | 国械注准20213130022 |  | 该产品由髂动脉分叉支架、髂内覆膜支架以及其各自配套的输送器组成。髂动脉分叉支架由自膨式镍钛合金支架和PET膜组成，通过PET缝线缝合，支架连接点钢套采用316L不锈钢制成，支架显影点材料为钽；髂内覆膜支架由自膨式镍钛合金支架和ePTFE膜组成，支架显影点材料为钽。该产品经环氧乙烷灭菌，一次性使用。货架有效期三年。 | 髂动脉分叉支架系统用于治疗腹髂动脉瘤或髂总动脉瘤。 | 腹髂动脉 |  | 7936cd83-f900-11eb-b658-0050568f9c84 | 7936cd83-f900-11eb-b658-0050568f9c84 | 髂动脉分叉支架系统—髂动脉分叉支架系统 | C02060700114017033770000840 | C02060700100001033770000957 | 02-血管介入治疗类材料 | 06-外周血管介入治疗材料 | 07-腹主动脉支架 | 腹主动脉支架（分支型） | 14-合金 | 017-分支型/非延长型 | IB-1410-120-150 | IB-1410-120-150 | 06938370111603 | 国械注准20213130022 | 集采范围外 | 新增（2025-06-23)、产品名称变更、国家医保耗材27位编码变更
21e192ed-91ea-11eb-8996-40f2e9990f5b | 先健科技（深圳）有限公司 | 91440300715217115L | 54a90448-7a6e-11f0-88e5-34735a9d8166 | c20d077d-f8f7-11eb-b658-0050568f9c84 | 外周血管支架类 | 腹髂动脉 | 髂动脉分叉支架系统-支架 | d0e483de-82ce-11eb-ace3-fa163e311f19 | 髂动脉分叉支架系统 | 先健科技（深圳）有限公司 |  | 国械注准20213130022 |  | 该产品由髂动脉分叉支架、髂内覆膜支架以及其各自配套的输送器组成。髂动脉分叉支架由自膨式镍钛合金支架和PET膜组成，通过PET缝线缝合，支架连接点钢套采用316L不锈钢制成，支架显影点材料为钽；髂内覆膜支架由自膨式镍钛合金支架和ePTFE膜组成，支架显影点材料为钽。该产品经环氧乙烷灭菌，一次性使用。货架有效期三年。 | 髂动脉分叉支架系统用于治疗腹髂动脉瘤或髂总动脉瘤。 | 腹髂动脉 |  | 7936d0fe-f900-11eb-b658-0050568f9c84 | 7936d0fe-f900-11eb-b658-0050568f9c84 | 髂动脉分叉支架系统—髂动脉分叉支架系统 | C02060700114017033770000841 | C02060700100001033770000958 | 02-血管介入治疗类材料 | 06-外周血管介入治疗材料 | 07-腹主动脉支架 | 腹主动脉支架（分支型） | 14-合金 | 017-分支型/非延长型 | IB-1416-050-160 | IB-1416-050-160 | 06938370122784 | 国械注准20213130022 | 集采范围外 | 新增（2025-06-23)、产品名称变更、国家医保耗材27位编码变更
21e192ed-91ea-11eb-8996-40f2e9990f5b | 先健科技（深圳）有限公司 | 91440300715217115L | 54a90502-7a6e-11f0-88e5-34735a9d8166 | c20d077d-f8f7-11eb-b658-0050568f9c84 | 外周血管支架类 | 腹髂动脉 | 髂动脉分叉支架系统-支架 | d0e483de-82ce-11eb-ace3-fa163e311f19 | 髂动脉分叉支架系统 | 先健科技（深圳）有限公司 |  | 国械注准20213130022 |  | 该产品由髂动脉分叉支架、髂内覆膜支架以及其各自配套的输送器组成。髂动脉分叉支架由自膨式镍钛合金支架和PET膜组成，通过PET缝线缝合，支架连接点钢套采用316L不锈钢制成，支架显影点材料为钽；髂内覆膜支架由自膨式镍钛合金支架和ePTFE膜组成，支架显影点材料为钽。该产品经环氧乙烷灭菌，一次性使用。货架有效期三年。 | 髂动脉分叉支架系统用于治疗腹髂动脉瘤或髂总动脉瘤。 | 腹髂动脉 |  | 7936d286-f900-11eb-b658-0050568f9c84 | 7936d286-f900-11eb-b658-0050568f9c84 | 髂动脉分叉支架系统—髂动脉分叉支架系统 | C02060700114017033770000842 | C02060700100001033770000959 | 02-血管介入治疗类材料 | 06-外周血管介入治疗材料 | 07-腹主动脉支架 | 腹主动脉支架（分支型） | 14-合金 | 017-分支型/非延长型 | IB-1216-030-060 | IB-1216-030-060 | 06938370120131 | 国械注准20213130022 | 集采范围外 | 新增（2025-06-23)、产品名称变更、国家医保耗材27位编码变更
21e192ed-91ea-11eb-8996-40f2e9990f5b | 先健科技（深圳）有限公司 | 91440300715217115L | 54a905c5-7a6e-11f0-88e5-34735a9d8166 | c20d077d-f8f7-11eb-b658-0050568f9c84 | 外周血管支架类 | 腹髂动脉 | 髂动脉分叉支架系统-支架 | d0e483de-82ce-11eb-ace3-fa163e311f19 | 髂动脉分叉支架系统 | 先健科技（深圳）有限公司 |  | 国械注准20213130022 |  | 该产品由髂动脉分叉支架、髂内覆膜支架以及其各自配套的输送器组成。髂动脉分叉支架由自膨式镍钛合金支架和PET膜组成，通过PET缝线缝合，支架连接点钢套采用316L不锈钢制成，支架显影点材料为钽；髂内覆膜支架由自膨式镍钛合金支架和ePTFE膜组成，支架显影点材料为钽。该产品经环氧乙烷灭菌，一次性使用。货架有效期三年。 | 髂动脉分叉支架系统用于治疗腹髂动脉瘤或髂总动脉瘤。 | 腹髂动脉 |  | 7936d53b-f900-11eb-b658-0050568f9c84 | 7936d53b-f900-11eb-b658-0050568f9c84 | 髂动脉分叉支架系统—髂动脉分叉支架系统 | C02060700114017033770000843 | C02060700100001033770000960 | 02-血管介入治疗类材料 | 06-外周血管介入治疗材料 | 07-腹主动脉支架 | 腹主动脉支架（分支型） | 14-合金 | 017-分支型/非延长型 | IB-1414-030-170 | IB-1414-030-170 | 06938370121909 | 国械注准20213130022 | 集采范围外 | 新增（2025-06-23)、产品名称变更、国家医保耗材27位编码变更
21e192ed-91ea-11eb-8996-40f2e9990f5b | 先健科技（深圳）有限公司 | 91440300715217115L | 54a9067f-7a6e-11f0-88e5-34735a9d8166 | c20d077d-f8f7-11eb-b658-0050568f9c84 | 外周血管支架类 | 腹髂动脉 | 髂动脉分叉支架系统-支架 | d0e483de-82ce-11eb-ace3-fa163e311f19 | 髂动脉分叉支架系统 | 先健科技（深圳）有限公司 |  | 国械注准20213130022 |  | 该产品由髂动脉分叉支架、髂内覆膜支架以及其各自配套的输送器组成。髂动脉分叉支架由自膨式镍钛合金支架和PET膜组成，通过PET缝线缝合，支架连接点钢套采用316L不锈钢制成，支架显影点材料为钽；髂内覆膜支架由自膨式镍钛合金支架和ePTFE膜组成，支架显影点材料为钽。该产品经环氧乙烷灭菌，一次性使用。货架有效期三年。 | 髂动脉分叉支架系统用于治疗腹髂动脉瘤或髂总动脉瘤。 | 腹髂动脉 |  | 7936d748-f900-11eb-b658-0050568f9c84 | 7936d748-f900-11eb-b658-0050568f9c84 | 髂动脉分叉支架系统—髂动脉分叉支架系统 | C02060700114017033770000844 | C02060700100001033770000961 | 02-血管介入治疗类材料 | 06-外周血管介入治疗材料 | 07-腹主动脉支架 | 腹主动脉支架（分支型） | 14-合金 | 017-分支型/非延长型 | IB-1412-100-140 | IB-1412-100-140 | 06938370111795 | 国械注准20213130022 | 集采范围外 | 新增（2025-06-23)、产品名称变更、国家医保耗材27位编码变更
21e192ed-91ea-11eb-8996-40f2e9990f5b | 先健科技（深圳）有限公司 | 91440300715217115L | 54a9072f-7a6e-11f0-88e5-34735a9d8166 | c20d077d-f8f7-11eb-b658-0050568f9c84 | 外周血管支架类 | 腹髂动脉 | 髂动脉分叉支架系统-支架 | d0e483de-82ce-11eb-ace3-fa163e311f19 | 髂动脉分叉支架系统 | 先健科技（深圳）有限公司 |  | 国械注准20213130022 |  | 该产品由髂动脉分叉支架、髂内覆膜支架以及其各自配套的输送器组成。髂动脉分叉支架由自膨式镍钛合金支架和PET膜组成，通过PET缝线缝合，支架连接点钢套采用316L不锈钢制成，支架显影点材料为钽；髂内覆膜支架由自膨式镍钛合金支架和ePTFE膜组成，支架显影点材料为钽。该产品经环氧乙烷灭菌，一次性使用。货架有效期三年。 | 髂动脉分叉支架系统用于治疗腹髂动脉瘤或髂总动脉瘤。 | 腹髂动脉 |  | 7936d8cf-f900-11eb-b658-0050568f9c84 | 7936d8cf-f900-11eb-b658-0050568f9c84 | 髂动脉分叉支架系统—髂动脉分叉支架系统 | C02060700114017033770000845 | C02060700100001033770000962 | 02-血管介入治疗类材料 | 06-外周血管介入治疗材料 | 07-腹主动脉支架 | 腹主动脉支架（分支型） | 14-合金 | 017-分支型/非延长型 | IB-1810-050-120 | IB-1810-050-120 | 06938370128465 | 国械注准20213130022 | 集采范围外 | 新增（2025-06-23)、产品名称变更、国家医保耗材27位编码变更
21e192ed-91ea-11eb-8996-40f2e9990f5b | 先健科技（深圳）有限公司 | 91440300715217115L | 54a907e9-7a6e-11f0-88e5-34735a9d8166 | c20d077d-f8f7-11eb-b658-0050568f9c84 | 外周血管支架类 | 腹髂动脉 | 髂动脉分叉支架系统-支架 | d0e483de-82ce-11eb-ace3-fa163e311f19 | 髂动脉分叉支架系统 | 先健科技（深圳）有限公司 |  | 国械注准20213130022 |  | 该产品由髂动脉分叉支架、髂内覆膜支架以及其各自配套的输送器组成。髂动脉分叉支架由自膨式镍钛合金支架和PET膜组成，通过PET缝线缝合，支架连接点钢套采用316L不锈钢制成，支架显影点材料为钽；髂内覆膜支架由自膨式镍钛合金支架和ePTFE膜组成，支架显影点材料为钽。该产品经环氧乙烷灭菌，一次性使用。货架有效期三年。 | 髂动脉分叉支架系统用于治疗腹髂动脉瘤或髂总动脉瘤。 | 腹髂动脉 |  | 7936dad3-f900-11eb-b658-0050568f9c84 | 7936dad3-f900-11eb-b658-0050568f9c84 | 髂动脉分叉支架系统—髂动脉分叉支架系统 | C02060700114018033770000343 | C02060700100001033770000963 | 02-血管介入治疗类材料 | 06-外周血管介入治疗材料 | 07-腹主动脉支架 | 腹主动脉支架（非分支型） | 14-合金 | 018-非分支型/延长型 | IB-1614-120-120 | IB-1614-120-120 | 06938370127994 | 国械注准20213130022 | 集采范围外 | 新增（2025-06-23)、产品名称变更、国家医保耗材27位编码变更
21e192ed-91ea-11eb-8996-40f2e9990f5b | 先健科技（深圳）有限公司 | 91440300715217115L | 54a9089d-7a6e-11f0-88e5-34735a9d8166 | c20d077d-f8f7-11eb-b658-0050568f9c84 | 外周血管支架类 | 腹髂动脉 | 髂动脉分叉支架系统-支架 | d0e483de-82ce-11eb-ace3-fa163e311f19 | 髂动脉分叉支架系统 | 先健科技（深圳）有限公司 |  | 国械注准20213130022 |  | 该产品由髂动脉分叉支架、髂内覆膜支架以及其各自配套的输送器组成。髂动脉分叉支架由自膨式镍钛合金支架和PET膜组成，通过PET缝线缝合，支架连接点钢套采用316L不锈钢制成，支架显影点材料为钽；髂内覆膜支架由自膨式镍钛合金支架和ePTFE膜组成，支架显影点材料为钽。该产品经环氧乙烷灭菌，一次性使用。货架有效期三年。 | 髂动脉分叉支架系统用于治疗腹髂动脉瘤或髂总动脉瘤。 | 腹髂动脉 |  | 7936dc57-f900-11eb-b658-0050568f9c84 | 7936dc57-f900-11eb-b658-0050568f9c84 | 髂动脉分叉支架系统—髂动脉分叉支架系统 | C02060700114017033770000846 | C02060700100001033770000964 | 02-血管介入治疗类材料 | 06-外周血管介入治疗材料 | 07-腹主动脉支架 | 腹主动脉支架（分支型） | 14-合金 | 017-分支型/非延长型 | IB-1416-080-120 | IB-1416-080-120 | 06938370122937 | 国械注准20213130022 | 集采范围外 | 新增（2025-06-23)、产品名称变更、国家医保耗材27位编码变更
21e192ed-91ea-11eb-8996-40f2e9990f5b | 先健科技（深圳）有限公司 | 91440300715217115L | 54a9094d-7a6e-11f0-88e5-34735a9d8166 | c20d077d-f8f7-11eb-b658-0050568f9c84 | 外周血管支架类 | 腹髂动脉 | 髂动脉分叉支架系统-支架 | d0e483de-82ce-11eb-ace3-fa163e311f19 | 髂动脉分叉支架系统 | 先健科技（深圳）有限公司 |  | 国械注准20213130022 |  | 该产品由髂动脉分叉支架、髂内覆膜支架以及其各自配套的输送器组成。髂动脉分叉支架由自膨式镍钛合金支架和PET膜组成，通过PET缝线缝合，支架连接点钢套采用316L不锈钢制成，支架显影点材料为钽；髂内覆膜支架由自膨式镍钛合金支架和ePTFE膜组成，支架显影点材料为钽。该产品经环氧乙烷灭菌，一次性使用。货架有效期三年。 | 髂动脉分叉支架系统用于治疗腹髂动脉瘤或髂总动脉瘤。 | 腹髂动脉 |  | 7936ddc9-f900-11eb-b658-0050568f9c84 | 7936ddc9-f900-11eb-b658-0050568f9c84 | 髂动脉分叉支架系统—髂动脉分叉支架系统 | C02060700114017033770000847 | C02060700100001033770000965 | 02-血管介入治疗类材料 | 06-外周血管介入治疗材料 | 07-腹主动脉支架 | 腹主动脉支架（分支型） | 14-合金 | 017-分支型/非延长型 | IB-1812-050-080 | IB-1812-050-080 | 06938370114833 | 国械注准20213130022 | 集采范围外 | 新增（2025-06-23)、产品名称变更、国家医保耗材27位编码变更
21e192ed-91ea-11eb-8996-40f2e9990f5b | 先健科技（深圳）有限公司 | 91440300715217115L | 54a90a07-7a6e-11f0-88e5-34735a9d8166 | c20d077d-f8f7-11eb-b658-0050568f9c84 | 外周血管支架类 | 腹髂动脉 | 髂动脉分叉支架系统-支架 | d0e483de-82ce-11eb-ace3-fa163e311f19 | 髂动脉分叉支架系统 | 先健科技（深圳）有限公司 |  | 国械注准20213130022 |  | 该产品由髂动脉分叉支架、髂内覆膜支架以及其各自配套的输送器组成。髂动脉分叉支架由自膨式镍钛合金支架和PET膜组成，通过PET缝线缝合，支架连接点钢套采用316L不锈钢制成，支架显影点材料为钽；髂内覆膜支架由自膨式镍钛合金支架和ePTFE膜组成，支架显影点材料为钽。该产品经环氧乙烷灭菌，一次性使用。货架有效期三年。 | 髂动脉分叉支架系统用于治疗腹髂动脉瘤或髂总动脉瘤。 | 腹髂动脉 |  | 7936df2f-f900-11eb-b658-0050568f9c84 | 7936df2f-f900-11eb-b658-0050568f9c84 | 髂动脉分叉支架系统—髂动脉分叉支架系统 | C02060700114017033770000848 | C02060700100001033770000966 | 02-血管介入治疗类材料 | 06-外周血管介入治疗材料 | 07-腹主动脉支架 | 腹主动脉支架（分支型） | 14-合金 | 017-分支型/非延长型 | IB-1810-040-080 | IB-1810-040-080 | 06938370114727 | 国械注准20213130022 | 集采范围外 | 新增（2025-06-23)、产品名称变更、国家医保耗材27位编码变更
21e192ed-91ea-11eb-8996-40f2e9990f5b | 先健科技（深圳）有限公司 | 91440300715217115L | 54a90d41-7a6e-11f0-88e5-34735a9d8166 | c20d077d-f8f7-11eb-b658-0050568f9c84 | 外周血管支架类 | 腹髂动脉 | 髂动脉分叉支架系统-支架 | d0e483de-82ce-11eb-ace3-fa163e311f19 | 髂动脉分叉支架系统 | 先健科技（深圳）有限公司 |  | 国械注准20213130022 |  | 该产品由髂动脉分叉支架、髂内覆膜支架以及其各自配套的输送器组成。髂动脉分叉支架由自膨式镍钛合金支架和PET膜组成，通过PET缝线缝合，支架连接点钢套采用316L不锈钢制成，支架显影点材料为钽；髂内覆膜支架由自膨式镍钛合金支架和ePTFE膜组成，支架显影点材料为钽。该产品经环氧乙烷灭菌，一次性使用。货架有效期三年。 | 髂动脉分叉支架系统用于治疗腹髂动脉瘤或髂总动脉瘤。 | 腹髂动脉 |  | 7936e2ca-f900-11eb-b658-0050568f9c84 | 7936e2ca-f900-11eb-b658-0050568f9c84 | 髂动脉分叉支架系统—髂动脉分叉支架系统 | C02060700114017033770000849 | C02060700100001033770000967 | 02-血管介入治疗类材料 | 06-外周血管介入治疗材料 | 07-腹主动脉支架 | 腹主动脉支架（分支型） | 14-合金 | 017-分支型/非延长型 | IB-1610-040-110 | IB-1610-040-110 | 06938370123309 | 国械注准20213130022 | 集采范围外 | 新增（2025-06-23)、产品名称变更、国家医保耗材27位编码变更
21e192ed-91ea-11eb-8996-40f2e9990f5b | 先健科技（深圳）有限公司 | 91440300715217115L | 54a90df6-7a6e-11f0-88e5-34735a9d8166 | c20d077d-f8f7-11eb-b658-0050568f9c84 | 外周血管支架类 | 腹髂动脉 | 髂动脉分叉支架系统-支架 | d0e483de-82ce-11eb-ace3-fa163e311f19 | 髂动脉分叉支架系统 | 先健科技（深圳）有限公司 |  | 国械注准20213130022 |  | 该产品由髂动脉分叉支架、髂内覆膜支架以及其各自配套的输送器组成。髂动脉分叉支架由自膨式镍钛合金支架和PET膜组成，通过PET缝线缝合，支架连接点钢套采用316L不锈钢制成，支架显影点材料为钽；髂内覆膜支架由自膨式镍钛合金支架和ePTFE膜组成，支架显影点材料为钽。该产品经环氧乙烷灭菌，一次性使用。货架有效期三年。 | 髂动脉分叉支架系统用于治疗腹髂动脉瘤或髂总动脉瘤。 | 腹髂动脉 |  | 7936e45f-f900-11eb-b658-0050568f9c84 | 7936e45f-f900-11eb-b658-0050568f9c84 | 髂动脉分叉支架系统—髂动脉分叉支架系统 | C02060700114017033770000850 | C02060700100001033770000968 | 02-血管介入治疗类材料 | 06-外周血管介入治疗材料 | 07-腹主动脉支架 | 腹主动脉支架（分支型） | 14-合金 | 017-分支型/非延长型 | IB-1612-050-170 | IB-1612-050-170 | 06938370123835 | 国械注准20213130022 | 集采范围外 | 新增（2025-06-23)、产品名称变更、国家医保耗材27位编码变更
21e192ed-91ea-11eb-8996-40f2e9990f5b | 先健科技（深圳）有限公司 | 91440300715217115L | 54a90eab-7a6e-11f0-88e5-34735a9d8166 | c20d077d-f8f7-11eb-b658-0050568f9c84 | 外周血管支架类 | 腹髂动脉 | 髂动脉分叉支架系统-支架 | d0e483de-82ce-11eb-ace3-fa163e311f19 | 髂动脉分叉支架系统 | 先健科技（深圳）有限公司 |  | 国械注准20213130022 |  | 该产品由髂动脉分叉支架、髂内覆膜支架以及其各自配套的输送器组成。髂动脉分叉支架由自膨式镍钛合金支架和PET膜组成，通过PET缝线缝合，支架连接点钢套采用316L不锈钢制成，支架显影点材料为钽；髂内覆膜支架由自膨式镍钛合金支架和ePTFE膜组成，支架显影点材料为钽。该产品经环氧乙烷灭菌，一次性使用。货架有效期三年。 | 髂动脉分叉支架系统用于治疗腹髂动脉瘤或髂总动脉瘤。 | 腹髂动脉 |  | 7936e5d5-f900-11eb-b658-0050568f9c84 | 7936e5d5-f900-11eb-b658-0050568f9c84 | 髂动脉分叉支架系统—髂动脉分叉支架系统 | C02060700114017033770000851 | C02060700100001033770000969 | 02-血管介入治疗类材料 | 06-外周血管介入治疗材料 | 07-腹主动脉支架 | 腹主动脉支架（分支型） | 14-合金 | 017-分支型/非延长型 | IB-1214-080-120 | IB-1214-080-120 | 06938370118954 | 国械注准20213130022 | 集采范围外 | 新增（2025-06-23)、产品名称变更、国家医保耗材27位编码变更
21e192ed-91ea-11eb-8996-40f2e9990f5b | 先健科技（深圳）有限公司 | 91440300715217115L | 54a90f65-7a6e-11f0-88e5-34735a9d8166 | c20d077d-f8f7-11eb-b658-0050568f9c84 | 外周血管支架类 | 腹髂动脉 | 髂动脉分叉支架系统-支架 | d0e483de-82ce-11eb-ace3-fa163e311f19 | 髂动脉分叉支架系统 | 先健科技（深圳）有限公司 |  | 国械注准20213130022 |  | 该产品由髂动脉分叉支架、髂内覆膜支架以及其各自配套的输送器组成。髂动脉分叉支架由自膨式镍钛合金支架和PET膜组成，通过PET缝线缝合，支架连接点钢套采用316L不锈钢制成，支架显影点材料为钽；髂内覆膜支架由自膨式镍钛合金支架和ePTFE膜组成，支架显影点材料为钽。该产品经环氧乙烷灭菌，一次性使用。货架有效期三年。 | 髂动脉分叉支架系统用于治疗腹髂动脉瘤或髂总动脉瘤。 | 腹髂动脉 |  | 7936e750-f900-11eb-b658-0050568f9c84 | 7936e750-f900-11eb-b658-0050568f9c84 | 髂动脉分叉支架系统—髂动脉分叉支架系统 | C02060700114017033770000852 | C02060700100001033770000970 | 02-血管介入治疗类材料 | 06-外周血管介入治疗材料 | 07-腹主动脉支架 | 腹主动脉支架（分支型） | 14-合金 | 017-分支型/非延长型 | IB-1416-060-120 | IB-1416-060-120 | 06938370122845 | 国械注准20213130022 | 集采范围外 | 新增（2025-06-23)、产品名称变更、国家医保耗材27位编码变更
21e192ed-91ea-11eb-8996-40f2e9990f5b | 先健科技（深圳）有限公司 | 91440300715217115L | 54a91019-7a6e-11f0-88e5-34735a9d8166 | c20d077d-f8f7-11eb-b658-0050568f9c84 | 外周血管支架类 | 腹髂动脉 | 髂动脉分叉支架系统-支架 | d0e483de-82ce-11eb-ace3-fa163e311f19 | 髂动脉分叉支架系统 | 先健科技（深圳）有限公司 |  | 国械注准20213130022 |  | 该产品由髂动脉分叉支架、髂内覆膜支架以及其各自配套的输送器组成。髂动脉分叉支架由自膨式镍钛合金支架和PET膜组成，通过PET缝线缝合，支架连接点钢套采用316L不锈钢制成，支架显影点材料为钽；髂内覆膜支架由自膨式镍钛合金支架和ePTFE膜组成，支架显影点材料为钽。该产品经环氧乙烷灭菌，一次性使用。货架有效期三年。 | 髂动脉分叉支架系统用于治疗腹髂动脉瘤或髂总动脉瘤。 | 腹髂动脉 |  | 7936e8e3-f900-11eb-b658-0050568f9c84 | 7936e8e3-f900-11eb-b658-0050568f9c84 | 髂动脉分叉支架系统—髂动脉分叉支架系统 | C02060700114017033770000853 | C02060700100001033770000971 | 02-血管介入治疗类材料 | 06-外周血管介入治疗材料 | 07-腹主动脉支架 | 腹主动脉支架（分支型） | 14-合金 | 017-分支型/非延长型 | IB-1416-030-110 | IB-1416-030-110 | 06938370122524 | 国械注准20213130022 | 集采范围外 | 新增（2025-06-23)、产品名称变更、国家医保耗材27位编码变更
21e192ed-91ea-11eb-8996-40f2e9990f5b | 先健科技（深圳）有限公司 | 91440300715217115L | 54a910ce-7a6e-11f0-88e5-34735a9d8166 | c20d077d-f8f7-11eb-b658-0050568f9c84 | 外周血管支架类 | 腹髂动脉 | 髂动脉分叉支架系统-支架 | d0e483de-82ce-11eb-ace3-fa163e311f19 | 髂动脉分叉支架系统 | 先健科技（深圳）有限公司 |  | 国械注准20213130022 |  | 该产品由髂动脉分叉支架、髂内覆膜支架以及其各自配套的输送器组成。髂动脉分叉支架由自膨式镍钛合金支架和PET膜组成，通过PET缝线缝合，支架连接点钢套采用316L不锈钢制成，支架显影点材料为钽；髂内覆膜支架由自膨式镍钛合金支架和ePTFE膜组成，支架显影点材料为钽。该产品经环氧乙烷灭菌，一次性使用。货架有效期三年。 | 髂动脉分叉支架系统用于治疗腹髂动脉瘤或髂总动脉瘤。 | 腹髂动脉 |  | 7936ecfc-f900-11eb-b658-0050568f9c84 | 7936ecfc-f900-11eb-b658-0050568f9c84 | 髂动脉分叉支架系统—髂动脉分叉支架系统 | C02060700114017033770000854 | C02060700100001033770000972 | 02-血管介入治疗类材料 | 06-外周血管介入治疗材料 | 07-腹主动脉支架 | 腹主动脉支架（分支型） | 14-合金 | 017-分支型/非延长型 | IB-1614-050-110 | IB-1614-050-110 | 06938370126683 | 国械注准20213130022 | 集采范围外 | 新增（2025-06-23)、产品名称变更、国家医保耗材27位编码变更
21e192ed-91ea-11eb-8996-40f2e9990f5b | 先健科技（深圳）有限公司 | 91440300715217115L | 54a91192-7a6e-11f0-88e5-34735a9d8166 | c20d077d-f8f7-11eb-b658-0050568f9c84 | 外周血管支架类 | 腹髂动脉 | 髂动脉分叉支架系统-支架 | d0e483de-82ce-11eb-ace3-fa163e311f19 | 髂动脉分叉支架系统 | 先健科技（深圳）有限公司 |  | 国械注准20213130022 |  | 该产品由髂动脉分叉支架、髂内覆膜支架以及其各自配套的输送器组成。髂动脉分叉支架由自膨式镍钛合金支架和PET膜组成，通过PET缝线缝合，支架连接点钢套采用316L不锈钢制成，支架显影点材料为钽；髂内覆膜支架由自膨式镍钛合金支架和ePTFE膜组成，支架显影点材料为钽。该产品经环氧乙烷灭菌，一次性使用。货架有效期三年。 | 髂动脉分叉支架系统用于治疗腹髂动脉瘤或髂总动脉瘤。 | 腹髂动脉 |  | 7936eea2-f900-11eb-b658-0050568f9c84 | 7936eea2-f900-11eb-b658-0050568f9c84 | 髂动脉分叉支架系统—髂动脉分叉支架系统 | C02060700114017033770000855 | C02060700100001033770000973 | 02-血管介入治疗类材料 | 06-外周血管介入治疗材料 | 07-腹主动脉支架 | 腹主动脉支架（分支型） | 14-合金 | 017-分支型/非延长型 | IB-1212-060-110 | IB-1212-060-110 | 06938370111320 | 国械注准20213130022 | 集采范围外 | 新增（2025-06-23)、产品名称变更、国家医保耗材27位编码变更
21e192ed-91ea-11eb-8996-40f2e9990f5b | 先健科技（深圳）有限公司 | 91440300715217115L | 54a9127d-7a6e-11f0-88e5-34735a9d8166 | c20d077d-f8f7-11eb-b658-0050568f9c84 | 外周血管支架类 | 腹髂动脉 | 髂动脉分叉支架系统-支架 | d0e483de-82ce-11eb-ace3-fa163e311f19 | 髂动脉分叉支架系统 | 先健科技（深圳）有限公司 |  | 国械注准20213130022 |  | 该产品由髂动脉分叉支架、髂内覆膜支架以及其各自配套的输送器组成。髂动脉分叉支架由自膨式镍钛合金支架和PET膜组成，通过PET缝线缝合，支架连接点钢套采用316L不锈钢制成，支架显影点材料为钽；髂内覆膜支架由自膨式镍钛合金支架和ePTFE膜组成，支架显影点材料为钽。该产品经环氧乙烷灭菌，一次性使用。货架有效期三年。 | 髂动脉分叉支架系统用于治疗腹髂动脉瘤或髂总动脉瘤。 | 腹髂动脉 |  | 7936f20e-f900-11eb-b658-0050568f9c84 | 7936f20e-f900-11eb-b658-0050568f9c84 | 髂动脉分叉支架系统—髂动脉分叉支架系统 | C02060700114017033770000856 | C02060700100001033770000974 | 02-血管介入治疗类材料 | 06-外周血管介入治疗材料 | 07-腹主动脉支架 | 腹主动脉支架（分支型） | 14-合金 | 017-分支型/非延长型 | IB-1216-060-100 | IB-1216-060-100 | 06938370120483 | 国械注准20213130022 | 集采范围外 | 新增（2025-06-23)、产品名称变更、国家医保耗材27位编码变更
21e192ed-91ea-11eb-8996-40f2e9990f5b | 先健科技（深圳）有限公司 | 91440300715217115L | 54a91336-7a6e-11f0-88e5-34735a9d8166 | c20d077d-f8f7-11eb-b658-0050568f9c84 | 外周血管支架类 | 腹髂动脉 | 髂动脉分叉支架系统-支架 | d0e483de-82ce-11eb-ace3-fa163e311f19 | 髂动脉分叉支架系统 | 先健科技（深圳）有限公司 |  | 国械注准20213130022 |  | 该产品由髂动脉分叉支架、髂内覆膜支架以及其各自配套的输送器组成。髂动脉分叉支架由自膨式镍钛合金支架和PET膜组成，通过PET缝线缝合，支架连接点钢套采用316L不锈钢制成，支架显影点材料为钽；髂内覆膜支架由自膨式镍钛合金支架和ePTFE膜组成，支架显影点材料为钽。该产品经环氧乙烷灭菌，一次性使用。货架有效期三年。 | 髂动脉分叉支架系统用于治疗腹髂动脉瘤或髂总动脉瘤。 | 腹髂动脉 |  | 7936f394-f900-11eb-b658-0050568f9c84 | 7936f394-f900-11eb-b658-0050568f9c84 | 髂动脉分叉支架系统—髂动脉分叉支架系统 | C02060700114017033770000857 | C02060700100001033770000975 | 02-血管介入治疗类材料 | 06-外周血管介入治疗材料 | 07-腹主动脉支架 | 腹主动脉支架（分支型） | 14-合金 | 017-分支型/非延长型 | IB-1614-060-090 | IB-1614-060-090 | 06938370114567 | 国械注准20213130022 | 集采范围外 | 新增（2025-06-23)、产品名称变更、国家医保耗材27位编码变更
21e192ed-91ea-11eb-8996-40f2e9990f5b | 先健科技（深圳）有限公司 | 91440300715217115L | 54a913eb-7a6e-11f0-88e5-34735a9d8166 | c20d077d-f8f7-11eb-b658-0050568f9c84 | 外周血管支架类 | 腹髂动脉 | 髂动脉分叉支架系统-支架 | d0e483de-82ce-11eb-ace3-fa163e311f19 | 髂动脉分叉支架系统 | 先健科技（深圳）有限公司 |  | 国械注准20213130022 |  | 该产品由髂动脉分叉支架、髂内覆膜支架以及其各自配套的输送器组成。髂动脉分叉支架由自膨式镍钛合金支架和PET膜组成，通过PET缝线缝合，支架连接点钢套采用316L不锈钢制成，支架显影点材料为钽；髂内覆膜支架由自膨式镍钛合金支架和ePTFE膜组成，支架显影点材料为钽。该产品经环氧乙烷灭菌，一次性使用。货架有效期三年。 | 髂动脉分叉支架系统用于治疗腹髂动脉瘤或髂总动脉瘤。 | 腹髂动脉 |  | 7936f50b-f900-11eb-b658-0050568f9c84 | 7936f50b-f900-11eb-b658-0050568f9c84 | 髂动脉分叉支架系统—髂动脉分叉支架系统 | C02060700114017033770000858 | C02060700100001033770000976 | 02-血管介入治疗类材料 | 06-外周血管介入治疗材料 | 07-腹主动脉支架 | 腹主动脉支架（分支型） | 14-合金 | 017-分支型/非延长型 | IB-1810-040-070 | IB-1810-040-070 | 06938370114710 | 国械注准20213130022 | 集采范围外 | 新增（2025-06-23)、产品名称变更、国家医保耗材27位编码变更
21e192ed-91ea-11eb-8996-40f2e9990f5b | 先健科技（深圳）有限公司 | 91440300715217115L | 54a914a0-7a6e-11f0-88e5-34735a9d8166 | c20d077d-f8f7-11eb-b658-0050568f9c84 | 外周血管支架类 | 腹髂动脉 | 髂动脉分叉支架系统-支架 | d0e483de-82ce-11eb-ace3-fa163e311f19 | 髂动脉分叉支架系统 | 先健科技（深圳）有限公司 |  | 国械注准20213130022 |  | 该产品由髂动脉分叉支架、髂内覆膜支架以及其各自配套的输送器组成。髂动脉分叉支架由自膨式镍钛合金支架和PET膜组成，通过PET缝线缝合，支架连接点钢套采用316L不锈钢制成，支架显影点材料为钽；髂内覆膜支架由自膨式镍钛合金支架和ePTFE膜组成，支架显影点材料为钽。该产品经环氧乙烷灭菌，一次性使用。货架有效期三年。 | 髂动脉分叉支架系统用于治疗腹髂动脉瘤或髂总动脉瘤。 | 腹髂动脉 |  | 7936fa97-f900-11eb-b658-0050568f9c84 | 7936fa97-f900-11eb-b658-0050568f9c84 | 髂动脉分叉支架系统—髂动脉分叉支架系统 | C02060700114017033770000859 | C02060700100001033770000977 | 02-血管介入治疗类材料 | 06-外周血管介入治疗材料 | 07-腹主动脉支架 | 腹主动脉支架（分支型） | 14-合金 | 017-分支型/非延长型 | IB-1410-040-160 | IB-1410-040-160 | 06938370121176 | 国械注准20213130022 | 集采范围外 | 新增（2025-06-23)、产品名称变更、国家医保耗材27位编码变更
21e192ed-91ea-11eb-8996-40f2e9990f5b | 先健科技（深圳）有限公司 | 91440300715217115L | 54a91555-7a6e-11f0-88e5-34735a9d8166 | c20d077d-f8f7-11eb-b658-0050568f9c84 | 外周血管支架类 | 腹髂动脉 | 髂动脉分叉支架系统-支架 | d0e483de-82ce-11eb-ace3-fa163e311f19 | 髂动脉分叉支架系统 | 先健科技（深圳）有限公司 |  | 国械注准20213130022 |  | 该产品由髂动脉分叉支架、髂内覆膜支架以及其各自配套的输送器组成。髂动脉分叉支架由自膨式镍钛合金支架和PET膜组成，通过PET缝线缝合，支架连接点钢套采用316L不锈钢制成，支架显影点材料为钽；髂内覆膜支架由自膨式镍钛合金支架和ePTFE膜组成，支架显影点材料为钽。该产品经环氧乙烷灭菌，一次性使用。货架有效期三年。 | 髂动脉分叉支架系统用于治疗腹髂动脉瘤或髂总动脉瘤。 | 腹髂动脉 |  | 7936fc91-f900-11eb-b658-0050568f9c84 | 7936fc91-f900-11eb-b658-0050568f9c84 | 髂动脉分叉支架系统—髂动脉分叉支架系统 | C02060700114017033770000860 | C02060700100001033770000978 | 02-血管介入治疗类材料 | 06-外周血管介入治疗材料 | 07-腹主动脉支架 | 腹主动脉支架（分支型） | 14-合金 | 017-分支型/非延长型 | IB-1410-030-160 | IB-1410-030-160 | 06938370121091 | 国械注准20213130022 | 集采范围外 | 新增（2025-06-23)、产品名称变更、国家医保耗材27位编码变更
21e192ed-91ea-11eb-8996-40f2e9990f5b | 先健科技（深圳）有限公司 | 91440300715217115L | 54a918c0-7a6e-11f0-88e5-34735a9d8166 | c20d077d-f8f7-11eb-b658-0050568f9c84 | 外周血管支架类 | 腹髂动脉 | 髂动脉分叉支架系统-支架 | d0e483de-82ce-11eb-ace3-fa163e311f19 | 髂动脉分叉支架系统 | 先健科技（深圳）有限公司 |  | 国械注准20213130022 |  | 该产品由髂动脉分叉支架、髂内覆膜支架以及其各自配套的输送器组成。髂动脉分叉支架由自膨式镍钛合金支架和PET膜组成，通过PET缝线缝合，支架连接点钢套采用316L不锈钢制成，支架显影点材料为钽；髂内覆膜支架由自膨式镍钛合金支架和ePTFE膜组成，支架显影点材料为钽。该产品经环氧乙烷灭菌，一次性使用。货架有效期三年。 | 髂动脉分叉支架系统用于治疗腹髂动脉瘤或髂总动脉瘤。 | 腹髂动脉 |  | 7936fe7e-f900-11eb-b658-0050568f9c84 | 7936fe7e-f900-11eb-b658-0050568f9c84 | 髂动脉分叉支架系统—髂动脉分叉支架系统 | C02060700114017033770000861 | C02060700100001033770000979 | 02-血管介入治疗类材料 | 06-外周血管介入治疗材料 | 07-腹主动脉支架 | 腹主动脉支架（分支型） | 14-合金 | 017-分支型/非延长型 | IB-1410-080-120 | IB-1410-080-120 | 06938370111559 | 国械注准20213130022 | 集采范围外 | 新增（2025-06-23)、产品名称变更、国家医保耗材27位编码变更
21e192ed-91ea-11eb-8996-40f2e9990f5b | 先健科技（深圳）有限公司 | 91440300715217115L | 54a91988-7a6e-11f0-88e5-34735a9d8166 | c20d077d-f8f7-11eb-b658-0050568f9c84 | 外周血管支架类 | 腹髂动脉 | 髂动脉分叉支架系统-支架 | d0e483de-82ce-11eb-ace3-fa163e311f19 | 髂动脉分叉支架系统 | 先健科技（深圳）有限公司 |  | 国械注准20213130022 |  | 该产品由髂动脉分叉支架、髂内覆膜支架以及其各自配套的输送器组成。髂动脉分叉支架由自膨式镍钛合金支架和PET膜组成，通过PET缝线缝合，支架连接点钢套采用316L不锈钢制成，支架显影点材料为钽；髂内覆膜支架由自膨式镍钛合金支架和ePTFE膜组成，支架显影点材料为钽。该产品经环氧乙烷灭菌，一次性使用。货架有效期三年。 | 髂动脉分叉支架系统用于治疗腹髂动脉瘤或髂总动脉瘤。 | 腹髂动脉 |  | 7936fff8-f900-11eb-b658-0050568f9c84 | 7936fff8-f900-11eb-b658-0050568f9c84 | 髂动脉分叉支架系统—髂动脉分叉支架系统 | C02060700114017033770000862 | C02060700100001033770000980 | 02-血管介入治疗类材料 | 06-外周血管介入治疗材料 | 07-腹主动脉支架 | 腹主动脉支架（分支型） | 14-合金 | 017-分支型/非延长型 | IB-1214-030-080 | IB-1214-030-080 | 06938370115977 | 国械注准20213130022 | 集采范围外 | 新增（2025-06-23)、产品名称变更、国家医保耗材27位编码变更
21e192ed-91ea-11eb-8996-40f2e9990f5b | 先健科技（深圳）有限公司 | 91440300715217115L | 54a91a42-7a6e-11f0-88e5-34735a9d8166 | c20d077d-f8f7-11eb-b658-0050568f9c84 | 外周血管支架类 | 腹髂动脉 | 髂动脉分叉支架系统-支架 | d0e483de-82ce-11eb-ace3-fa163e311f19 | 髂动脉分叉支架系统 | 先健科技（深圳）有限公司 |  | 国械注准20213130022 |  | 该产品由髂动脉分叉支架、髂内覆膜支架以及其各自配套的输送器组成。髂动脉分叉支架由自膨式镍钛合金支架和PET膜组成，通过PET缝线缝合，支架连接点钢套采用316L不锈钢制成，支架显影点材料为钽；髂内覆膜支架由自膨式镍钛合金支架和ePTFE膜组成，支架显影点材料为钽。该产品经环氧乙烷灭菌，一次性使用。货架有效期三年。 | 髂动脉分叉支架系统用于治疗腹髂动脉瘤或髂总动脉瘤。 | 腹髂动脉 |  | 79370160-f900-11eb-b658-0050568f9c84 | 79370160-f900-11eb-b658-0050568f9c84 | 髂动脉分叉支架系统—髂动脉分叉支架系统 | C02060700114017033770000863 | C02060700100001033770000981 | 02-血管介入治疗类材料 | 06-外周血管介入治疗材料 | 07-腹主动脉支架 | 腹主动脉支架（分支型） | 14-合金 | 017-分支型/非延长型 | IB-1810-100-160 | IB-1810-100-160 | 06938370128748 | 国械注准20213130022 | 集采范围外 | 新增（2025-06-23)、产品名称变更、国家医保耗材27位编码变更
21e192ed-91ea-11eb-8996-40f2e9990f5b | 先健科技（深圳）有限公司 | 91440300715217115L | 54a91b00-7a6e-11f0-88e5-34735a9d8166 | c20d077d-f8f7-11eb-b658-0050568f9c84 | 外周血管支架类 | 腹髂动脉 | 髂动脉分叉支架系统-支架 | d0e483de-82ce-11eb-ace3-fa163e311f19 | 髂动脉分叉支架系统 | 先健科技（深圳）有限公司 |  | 国械注准20213130022 |  | 该产品由髂动脉分叉支架、髂内覆膜支架以及其各自配套的输送器组成。髂动脉分叉支架由自膨式镍钛合金支架和PET膜组成，通过PET缝线缝合，支架连接点钢套采用316L不锈钢制成，支架显影点材料为钽；髂内覆膜支架由自膨式镍钛合金支架和ePTFE膜组成，支架显影点材料为钽。该产品经环氧乙烷灭菌，一次性使用。货架有效期三年。 | 髂动脉分叉支架系统用于治疗腹髂动脉瘤或髂总动脉瘤。 | 腹髂动脉 |  | 793702c6-f900-11eb-b658-0050568f9c84 | 793702c6-f900-11eb-b658-0050568f9c84 | 髂动脉分叉支架系统—髂动脉分叉支架系统 | C02060700114018033770000344 | C02060700100001033770000982 | 02-血管介入治疗类材料 | 06-外周血管介入治疗材料 | 07-腹主动脉支架 | 腹主动脉支架（非分支型） | 14-合金 | 018-非分支型/延长型 | IB-1214-060-060 | IB-1214-060-060 | 06938370118831 | 国械注准20213130022 | 集采范围外 | 新增（2025-06-23)、产品名称变更、国家医保耗材27位编码变更
21e192ed-91ea-11eb-8996-40f2e9990f5b | 先健科技（深圳）有限公司 | 91440300715217115L | 54a91bba-7a6e-11f0-88e5-34735a9d8166 | c20d077d-f8f7-11eb-b658-0050568f9c84 | 外周血管支架类 | 腹髂动脉 | 髂动脉分叉支架系统-支架 | d0e483de-82ce-11eb-ace3-fa163e311f19 | 髂动脉分叉支架系统 | 先健科技（深圳）有限公司 |  | 国械注准20213130022 |  | 该产品由髂动脉分叉支架、髂内覆膜支架以及其各自配套的输送器组成。髂动脉分叉支架由自膨式镍钛合金支架和PET膜组成，通过PET缝线缝合，支架连接点钢套采用316L不锈钢制成，支架显影点材料为钽；髂内覆膜支架由自膨式镍钛合金支架和ePTFE膜组成，支架显影点材料为钽。该产品经环氧乙烷灭菌，一次性使用。货架有效期三年。 | 髂动脉分叉支架系统用于治疗腹髂动脉瘤或髂总动脉瘤。 | 腹髂动脉 |  | 7937045d-f900-11eb-b658-0050568f9c84 | 7937045d-f900-11eb-b658-0050568f9c84 | 髂动脉分叉支架系统—髂动脉分叉支架系统 | C02060700114017033770000864 | C02060700100001033770000983 | 02-血管介入治疗类材料 | 06-外周血管介入治疗材料 | 07-腹主动脉支架 | 腹主动脉支架（分支型） | 14-合金 | 017-分支型/非延长型 | IB-1814-100-150 | IB-1814-100-150 | 06938370130062 | 国械注准20213130022 | 集采范围外 | 新增（2025-06-23)、产品名称变更、国家医保耗材27位编码变更
21e192ed-91ea-11eb-8996-40f2e9990f5b | 先健科技（深圳）有限公司 | 91440300715217115L | 54a91c6f-7a6e-11f0-88e5-34735a9d8166 | c20d077d-f8f7-11eb-b658-0050568f9c84 | 外周血管支架类 | 腹髂动脉 | 髂动脉分叉支架系统-支架 | d0e483de-82ce-11eb-ace3-fa163e311f19 | 髂动脉分叉支架系统 | 先健科技（深圳）有限公司 |  | 国械注准20213130022 |  | 该产品由髂动脉分叉支架、髂内覆膜支架以及其各自配套的输送器组成。髂动脉分叉支架由自膨式镍钛合金支架和PET膜组成，通过PET缝线缝合，支架连接点钢套采用316L不锈钢制成，支架显影点材料为钽；髂内覆膜支架由自膨式镍钛合金支架和ePTFE膜组成，支架显影点材料为钽。该产品经环氧乙烷灭菌，一次性使用。货架有效期三年。 | 髂动脉分叉支架系统用于治疗腹髂动脉瘤或髂总动脉瘤。 | 腹髂动脉 |  | 793705d2-f900-11eb-b658-0050568f9c84 | 793705d2-f900-11eb-b658-0050568f9c84 | 髂动脉分叉支架系统—髂动脉分叉支架系统 | C02060700114017033770000865 | C02060700100001033770000984 | 02-血管介入治疗类材料 | 06-外周血管介入治疗材料 | 07-腹主动脉支架 | 腹主动脉支架（分支型） | 14-合金 | 017-分支型/非延长型 | IB-1414-050-170 | IB-1414-050-170 | 06938370122272 | 国械注准20213130022 | 集采范围外 | 新增（2025-06-23)、产品名称变更、国家医保耗材27位编码变更
21e192ed-91ea-11eb-8996-40f2e9990f5b | 先健科技（深圳）有限公司 | 91440300715217115L | 54a91d29-7a6e-11f0-88e5-34735a9d8166 | c20d077d-f8f7-11eb-b658-0050568f9c84 | 外周血管支架类 | 腹髂动脉 | 髂动脉分叉支架系统-支架 | d0e483de-82ce-11eb-ace3-fa163e311f19 | 髂动脉分叉支架系统 | 先健科技（深圳）有限公司 |  | 国械注准20213130022 |  | 该产品由髂动脉分叉支架、髂内覆膜支架以及其各自配套的输送器组成。髂动脉分叉支架由自膨式镍钛合金支架和PET膜组成，通过PET缝线缝合，支架连接点钢套采用316L不锈钢制成，支架显影点材料为钽；髂内覆膜支架由自膨式镍钛合金支架和ePTFE膜组成，支架显影点材料为钽。该产品经环氧乙烷灭菌，一次性使用。货架有效期三年。 | 髂动脉分叉支架系统用于治疗腹髂动脉瘤或髂总动脉瘤。 | 腹髂动脉 |  | 79370741-f900-11eb-b658-0050568f9c84 | 79370741-f900-11eb-b658-0050568f9c84 | 髂动脉分叉支架系统—髂动脉分叉支架系统 | C02060700114017033770000866 | C02060700100001033770000985 | 02-血管介入治疗类材料 | 06-外周血管介入治疗材料 | 07-腹主动脉支架 | 腹主动脉支架（分支型） | 14-合金 | 017-分支型/非延长型 | IB-1210-040-170 | IB-1210-040-170 | 06938370115311 | 国械注准20213130022 | 集采范围外 | 新增（2025-06-23)、产品名称变更、国家医保耗材27位编码变更
21e192ed-91ea-11eb-8996-40f2e9990f5b | 先健科技（深圳）有限公司 | 91440300715217115L | 54a91dec-7a6e-11f0-88e5-34735a9d8166 | c20d077d-f8f7-11eb-b658-0050568f9c84 | 外周血管支架类 | 腹髂动脉 | 髂动脉分叉支架系统-支架 | d0e483de-82ce-11eb-ace3-fa163e311f19 | 髂动脉分叉支架系统 | 先健科技（深圳）有限公司 |  | 国械注准20213130022 |  | 该产品由髂动脉分叉支架、髂内覆膜支架以及其各自配套的输送器组成。髂动脉分叉支架由自膨式镍钛合金支架和PET膜组成，通过PET缝线缝合，支架连接点钢套采用316L不锈钢制成，支架显影点材料为钽；髂内覆膜支架由自膨式镍钛合金支架和ePTFE膜组成，支架显影点材料为钽。该产品经环氧乙烷灭菌，一次性使用。货架有效期三年。 | 髂动脉分叉支架系统用于治疗腹髂动脉瘤或髂总动脉瘤。 | 腹髂动脉 |  | 7937091a-f900-11eb-b658-0050568f9c84 | 7937091a-f900-11eb-b658-0050568f9c84 | 髂动脉分叉支架系统—髂动脉分叉支架系统 | C02060700114017033770000867 | C02060700100001033770000986 | 02-血管介入治疗类材料 | 06-外周血管介入治疗材料 | 07-腹主动脉支架 | 腹主动脉支架（分支型） | 14-合金 | 017-分支型/非延长型 | IB-1812-060-120 | IB-1812-060-120 | 06938370129370 | 国械注准20213130022 | 集采范围外 | 新增（2025-06-23)、产品名称变更、国家医保耗材27位编码变更
21e192ed-91ea-11eb-8996-40f2e9990f5b | 先健科技（深圳）有限公司 | 91440300715217115L | 54a91ea6-7a6e-11f0-88e5-34735a9d8166 | c20d077d-f8f7-11eb-b658-0050568f9c84 | 外周血管支架类 | 腹髂动脉 | 髂动脉分叉支架系统-支架 | d0e483de-82ce-11eb-ace3-fa163e311f19 | 髂动脉分叉支架系统 | 先健科技（深圳）有限公司 |  | 国械注准20213130022 |  | 该产品由髂动脉分叉支架、髂内覆膜支架以及其各自配套的输送器组成。髂动脉分叉支架由自膨式镍钛合金支架和PET膜组成，通过PET缝线缝合，支架连接点钢套采用316L不锈钢制成，支架显影点材料为钽；髂内覆膜支架由自膨式镍钛合金支架和ePTFE膜组成，支架显影点材料为钽。该产品经环氧乙烷灭菌，一次性使用。货架有效期三年。 | 髂动脉分叉支架系统用于治疗腹髂动脉瘤或髂总动脉瘤。 | 腹髂动脉 |  | 79370a8f-f900-11eb-b658-0050568f9c84 | 79370a8f-f900-11eb-b658-0050568f9c84 | 髂动脉分叉支架系统—髂动脉分叉支架系统 | C02060700114017033770000868 | C02060700100001033770000987 | 02-血管介入治疗类材料 | 06-外周血管介入治疗材料 | 07-腹主动脉支架 | 腹主动脉支架（分支型） | 14-合金 | 017-分支型/非延长型 | IB-1210-040-130 | IB-1210-040-130 | 06938370115274 | 国械注准20213130022 | 集采范围外 | 新增（2025-06-23)、产品名称变更、国家医保耗材27位编码变更
21e192ed-91ea-11eb-8996-40f2e9990f5b | 先健科技（深圳）有限公司 | 91440300715217115L | 54a91f5b-7a6e-11f0-88e5-34735a9d8166 | c20d077d-f8f7-11eb-b658-0050568f9c84 | 外周血管支架类 | 腹髂动脉 | 髂动脉分叉支架系统-支架 | d0e483de-82ce-11eb-ace3-fa163e311f19 | 髂动脉分叉支架系统 | 先健科技（深圳）有限公司 |  | 国械注准20213130022 |  | 该产品由髂动脉分叉支架、髂内覆膜支架以及其各自配套的输送器组成。髂动脉分叉支架由自膨式镍钛合金支架和PET膜组成，通过PET缝线缝合，支架连接点钢套采用316L不锈钢制成，支架显影点材料为钽；髂内覆膜支架由自膨式镍钛合金支架和ePTFE膜组成，支架显影点材料为钽。该产品经环氧乙烷灭菌，一次性使用。货架有效期三年。 | 髂动脉分叉支架系统用于治疗腹髂动脉瘤或髂总动脉瘤。 | 腹髂动脉 |  | 79370c81-f900-11eb-b658-0050568f9c84 | 79370c81-f900-11eb-b658-0050568f9c84 | 髂动脉分叉支架系统—髂动脉分叉支架系统 | C02060700114017033770000869 | C02060700100001033770000988 | 02-血管介入治疗类材料 | 06-外周血管介入治疗材料 | 07-腹主动脉支架 | 腹主动脉支架（分支型） | 14-合金 | 017-分支型/非延长型 | IB-1410-050-100 | IB-1410-050-100 | 06938370111504 | 国械注准20213130022 | 集采范围外 | 新增（2025-06-23)、产品名称变更、国家医保耗材27位编码变更
21e192ed-91ea-11eb-8996-40f2e9990f5b | 先健科技（深圳）有限公司 | 91440300715217115L | 54a92015-7a6e-11f0-88e5-34735a9d8166 | c20d077d-f8f7-11eb-b658-0050568f9c84 | 外周血管支架类 | 腹髂动脉 | 髂动脉分叉支架系统-支架 | d0e483de-82ce-11eb-ace3-fa163e311f19 | 髂动脉分叉支架系统 | 先健科技（深圳）有限公司 |  | 国械注准20213130022 |  | 该产品由髂动脉分叉支架、髂内覆膜支架以及其各自配套的输送器组成。髂动脉分叉支架由自膨式镍钛合金支架和PET膜组成，通过PET缝线缝合，支架连接点钢套采用316L不锈钢制成，支架显影点材料为钽；髂内覆膜支架由自膨式镍钛合金支架和ePTFE膜组成，支架显影点材料为钽。该产品经环氧乙烷灭菌，一次性使用。货架有效期三年。 | 髂动脉分叉支架系统用于治疗腹髂动脉瘤或髂总动脉瘤。 | 腹髂动脉 |  | 79370e2d-f900-11eb-b658-0050568f9c84 | 79370e2d-f900-11eb-b658-0050568f9c84 | 髂动脉分叉支架系统—髂动脉分叉支架系统 | C02060700114017033770000870 | C02060700100001033770000989 | 02-血管介入治疗类材料 | 06-外周血管介入治疗材料 | 07-腹主动脉支架 | 腹主动脉支架（分支型） | 14-合金 | 017-分支型/非延长型 | IB-1610-060-120 | IB-1610-060-120 | 06938370123453 | 国械注准20213130022 | 集采范围外 | 新增（2025-06-23)、产品名称变更、国家医保耗材27位编码变更
21e192ed-91ea-11eb-8996-40f2e9990f5b | 先健科技（深圳）有限公司 | 91440300715217115L | 54a92323-7a6e-11f0-88e5-34735a9d8166 | c20d077d-f8f7-11eb-b658-0050568f9c84 | 外周血管支架类 | 腹髂动脉 | 髂动脉分叉支架系统-支架 | d0e483de-82ce-11eb-ace3-fa163e311f19 | 髂动脉分叉支架系统 | 先健科技（深圳）有限公司 |  | 国械注准20213130022 |  | 该产品由髂动脉分叉支架、髂内覆膜支架以及其各自配套的输送器组成。髂动脉分叉支架由自膨式镍钛合金支架和PET膜组成，通过PET缝线缝合，支架连接点钢套采用316L不锈钢制成，支架显影点材料为钽；髂内覆膜支架由自膨式镍钛合金支架和ePTFE膜组成，支架显影点材料为钽。该产品经环氧乙烷灭菌，一次性使用。货架有效期三年。 | 髂动脉分叉支架系统用于治疗腹髂动脉瘤或髂总动脉瘤。 | 腹髂动脉 |  | 79370fb3-f900-11eb-b658-0050568f9c84 | 79370fb3-f900-11eb-b658-0050568f9c84 | 髂动脉分叉支架系统—髂动脉分叉支架系统 | C02060700114017033770000871 | C02060700100001033770000990 | 02-血管介入治疗类材料 | 06-外周血管介入治疗材料 | 07-腹主动脉支架 | 腹主动脉支架（分支型） | 14-合金 | 017-分支型/非延长型 | IB-1810-030-120 | IB-1810-030-120 | 06938370128311 | 国械注准20213130022 | 集采范围外 | 新增（2025-06-23)、产品名称变更、国家医保耗材27位编码变更
21e192ed-91ea-11eb-8996-40f2e9990f5b | 先健科技（深圳）有限公司 | 91440300715217115L | 54a923dc-7a6e-11f0-88e5-34735a9d8166 | c20d077d-f8f7-11eb-b658-0050568f9c84 | 外周血管支架类 | 腹髂动脉 | 髂动脉分叉支架系统-支架 | d0e483de-82ce-11eb-ace3-fa163e311f19 | 髂动脉分叉支架系统 | 先健科技（深圳）有限公司 |  | 国械注准20213130022 |  | 该产品由髂动脉分叉支架、髂内覆膜支架以及其各自配套的输送器组成。髂动脉分叉支架由自膨式镍钛合金支架和PET膜组成，通过PET缝线缝合，支架连接点钢套采用316L不锈钢制成，支架显影点材料为钽；髂内覆膜支架由自膨式镍钛合金支架和ePTFE膜组成，支架显影点材料为钽。该产品经环氧乙烷灭菌，一次性使用。货架有效期三年。 | 髂动脉分叉支架系统用于治疗腹髂动脉瘤或髂总动脉瘤。 | 腹髂动脉 |  | 79371133-f900-11eb-b658-0050568f9c84 | 79371133-f900-11eb-b658-0050568f9c84 | 髂动脉分叉支架系统—髂动脉分叉支架系统 | C02060700114017033770000872 | C02060700100001033770000991 | 02-血管介入治疗类材料 | 06-外周血管介入治疗材料 | 07-腹主动脉支架 | 腹主动脉支架（分支型） | 14-合金 | 017-分支型/非延长型 | IB-1214-040-150 | IB-1214-040-150 | 06938370118701 | 国械注准20213130022 | 集采范围外 | 新增（2025-06-23)、产品名称变更、国家医保耗材27位编码变更
21e192ed-91ea-11eb-8996-40f2e9990f5b | 先健科技（深圳）有限公司 | 91440300715217115L | 54a92491-7a6e-11f0-88e5-34735a9d8166 | c20d077d-f8f7-11eb-b658-0050568f9c84 | 外周血管支架类 | 腹髂动脉 | 髂动脉分叉支架系统-支架 | d0e483de-82ce-11eb-ace3-fa163e311f19 | 髂动脉分叉支架系统 | 先健科技（深圳）有限公司 |  | 国械注准20213130022 |  | 该产品由髂动脉分叉支架、髂内覆膜支架以及其各自配套的输送器组成。髂动脉分叉支架由自膨式镍钛合金支架和PET膜组成，通过PET缝线缝合，支架连接点钢套采用316L不锈钢制成，支架显影点材料为钽；髂内覆膜支架由自膨式镍钛合金支架和ePTFE膜组成，支架显影点材料为钽。该产品经环氧乙烷灭菌，一次性使用。货架有效期三年。 | 髂动脉分叉支架系统用于治疗腹髂动脉瘤或髂总动脉瘤。 | 腹髂动脉 |  | 793712a6-f900-11eb-b658-0050568f9c84 | 793712a6-f900-11eb-b658-0050568f9c84 | 髂动脉分叉支架系统—髂动脉分叉支架系统 | C02060700114017033770000873 | C02060700100001033770000992 | 02-血管介入治疗类材料 | 06-外周血管介入治疗材料 | 07-腹主动脉支架 | 腹主动脉支架（分支型） | 14-合金 | 017-分支型/非延长型 | IB-1814-050-080 | IB-1814-050-080 | 06938370114925 | 国械注准20213130022 | 集采范围外 | 新增（2025-06-23)、产品名称变更、国家医保耗材27位编码变更
21e192ed-91ea-11eb-8996-40f2e9990f5b | 先健科技（深圳）有限公司 | 91440300715217115L | 54a9254b-7a6e-11f0-88e5-34735a9d8166 | c20d077d-f8f7-11eb-b658-0050568f9c84 | 外周血管支架类 | 腹髂动脉 | 髂动脉分叉支架系统-支架 | d0e483de-82ce-11eb-ace3-fa163e311f19 | 髂动脉分叉支架系统 | 先健科技（深圳）有限公司 |  | 国械注准20213130022 |  | 该产品由髂动脉分叉支架、髂内覆膜支架以及其各自配套的输送器组成。髂动脉分叉支架由自膨式镍钛合金支架和PET膜组成，通过PET缝线缝合，支架连接点钢套采用316L不锈钢制成，支架显影点材料为钽；髂内覆膜支架由自膨式镍钛合金支架和ePTFE膜组成，支架显影点材料为钽。该产品经环氧乙烷灭菌，一次性使用。货架有效期三年。 | 髂动脉分叉支架系统用于治疗腹髂动脉瘤或髂总动脉瘤。 | 腹髂动脉 |  | 7937142d-f900-11eb-b658-0050568f9c84 | 7937142d-f900-11eb-b658-0050568f9c84 | 髂动脉分叉支架系统—髂动脉分叉支架系统 | C02060700114017033770000874 | C02060700100001033770000993 | 02-血管介入治疗类材料 | 06-外周血管介入治疗材料 | 07-腹主动脉支架 | 腹主动脉支架（分支型） | 14-合金 | 017-分支型/非延长型 | IB-1810-030-100 | IB-1810-030-100 | 06938370128281 | 国械注准20213130022 | 集采范围外 | 新增（2025-06-23)、产品名称变更、国家医保耗材27位编码变更
21e192ed-91ea-11eb-8996-40f2e9990f5b | 先健科技（深圳）有限公司 | 91440300715217115L | 54a92600-7a6e-11f0-88e5-34735a9d8166 | c20d077d-f8f7-11eb-b658-0050568f9c84 | 外周血管支架类 | 腹髂动脉 | 髂动脉分叉支架系统-支架 | d0e483de-82ce-11eb-ace3-fa163e311f19 | 髂动脉分叉支架系统 | 先健科技（深圳）有限公司 |  | 国械注准20213130022 |  | 该产品由髂动脉分叉支架、髂内覆膜支架以及其各自配套的输送器组成。髂动脉分叉支架由自膨式镍钛合金支架和PET膜组成，通过PET缝线缝合，支架连接点钢套采用316L不锈钢制成，支架显影点材料为钽；髂内覆膜支架由自膨式镍钛合金支架和ePTFE膜组成，支架显影点材料为钽。该产品经环氧乙烷灭菌，一次性使用。货架有效期三年。 | 髂动脉分叉支架系统用于治疗腹髂动脉瘤或髂总动脉瘤。 | 腹髂动脉 |  | 793715b3-f900-11eb-b658-0050568f9c84 | 793715b3-f900-11eb-b658-0050568f9c84 | 髂动脉分叉支架系统—髂动脉分叉支架系统 | C02060700114017033770000875 | C02060700100001033770000994 | 02-血管介入治疗类材料 | 06-外周血管介入治疗材料 | 07-腹主动脉支架 | 腹主动脉支架（分支型） | 14-合金 | 017-分支型/非延长型 | IB-1416-100-150 | IB-1416-100-150 | 06938370123125 | 国械注准20213130022 | 集采范围外 | 新增（2025-06-23)、产品名称变更、国家医保耗材27位编码变更
21e192ed-91ea-11eb-8996-40f2e9990f5b | 先健科技（深圳）有限公司 | 91440300715217115L | 54a926b5-7a6e-11f0-88e5-34735a9d8166 | c20d077d-f8f7-11eb-b658-0050568f9c84 | 外周血管支架类 | 腹髂动脉 | 髂动脉分叉支架系统-支架 | d0e483de-82ce-11eb-ace3-fa163e311f19 | 髂动脉分叉支架系统 | 先健科技（深圳）有限公司 |  | 国械注准20213130022 |  | 该产品由髂动脉分叉支架、髂内覆膜支架以及其各自配套的输送器组成。髂动脉分叉支架由自膨式镍钛合金支架和PET膜组成，通过PET缝线缝合，支架连接点钢套采用316L不锈钢制成，支架显影点材料为钽；髂内覆膜支架由自膨式镍钛合金支架和ePTFE膜组成，支架显影点材料为钽。该产品经环氧乙烷灭菌，一次性使用。货架有效期三年。 | 髂动脉分叉支架系统用于治疗腹髂动脉瘤或髂总动脉瘤。 | 腹髂动脉 |  | 79371772-f900-11eb-b658-0050568f9c84 | 79371772-f900-11eb-b658-0050568f9c84 | 髂动脉分叉支架系统—髂动脉分叉支架系统 | C02060700114017033770000876 | C02060700100001033770000995 | 02-血管介入治疗类材料 | 06-外周血管介入治疗材料 | 07-腹主动脉支架 | 腹主动脉支架（分支型） | 14-合金 | 017-分支型/非延长型 | IB-1810-060-120 | IB-1810-060-120 | 06938370128564 | 国械注准20213130022 | 集采范围外 | 新增（2025-06-23)、产品名称变更、国家医保耗材27位编码变更
21e192ed-91ea-11eb-8996-40f2e9990f5b | 先健科技（深圳）有限公司 | 91440300715217115L | 54a92769-7a6e-11f0-88e5-34735a9d8166 | c20d077d-f8f7-11eb-b658-0050568f9c84 | 外周血管支架类 | 腹髂动脉 | 髂动脉分叉支架系统-支架 | d0e483de-82ce-11eb-ace3-fa163e311f19 | 髂动脉分叉支架系统 | 先健科技（深圳）有限公司 |  | 国械注准20213130022 |  | 该产品由髂动脉分叉支架、髂内覆膜支架以及其各自配套的输送器组成。髂动脉分叉支架由自膨式镍钛合金支架和PET膜组成，通过PET缝线缝合，支架连接点钢套采用316L不锈钢制成，支架显影点材料为钽；髂内覆膜支架由自膨式镍钛合金支架和ePTFE膜组成，支架显影点材料为钽。该产品经环氧乙烷灭菌，一次性使用。货架有效期三年。 | 髂动脉分叉支架系统用于治疗腹髂动脉瘤或髂总动脉瘤。 | 腹髂动脉 |  | 793718ec-f900-11eb-b658-0050568f9c84 | 793718ec-f900-11eb-b658-0050568f9c84 | 髂动脉分叉支架系统—髂动脉分叉支架系统 | C02060700114017033770000877 | C02060700100001033770000996 | 02-血管介入治疗类材料 | 06-外周血管介入治疗材料 | 07-腹主动脉支架 | 腹主动脉支架（分支型） | 14-合金 | 017-分支型/非延长型 | IB-1412-030-170 | IB-1412-030-170 | 06938370121503 | 国械注准20213130022 | 集采范围外 | 新增（2025-06-23)、产品名称变更、国家医保耗材27位编码变更
21e192ed-91ea-11eb-8996-40f2e9990f5b | 先健科技（深圳）有限公司 | 91440300715217115L | 54a9281e-7a6e-11f0-88e5-34735a9d8166 | c20d077d-f8f7-11eb-b658-0050568f9c84 | 外周血管支架类 | 腹髂动脉 | 髂动脉分叉支架系统-支架 | d0e483de-82ce-11eb-ace3-fa163e311f19 | 髂动脉分叉支架系统 | 先健科技（深圳）有限公司 |  | 国械注准20213130022 |  | 该产品由髂动脉分叉支架、髂内覆膜支架以及其各自配套的输送器组成。髂动脉分叉支架由自膨式镍钛合金支架和PET膜组成，通过PET缝线缝合，支架连接点钢套采用316L不锈钢制成，支架显影点材料为钽；髂内覆膜支架由自膨式镍钛合金支架和ePTFE膜组成，支架显影点材料为钽。该产品经环氧乙烷灭菌，一次性使用。货架有效期三年。 | 髂动脉分叉支架系统用于治疗腹髂动脉瘤或髂总动脉瘤。 | 腹髂动脉 |  | 79371b33-f900-11eb-b658-0050568f9c84 | 79371b33-f900-11eb-b658-0050568f9c84 | 髂动脉分叉支架系统—髂动脉分叉支架系统 | C02060700114017033770000878 | C02060700100001033770000997 | 02-血管介入治疗类材料 | 06-外周血管介入治疗材料 | 07-腹主动脉支架 | 腹主动脉支架（分支型） | 14-合金 | 017-分支型/非延长型 | IB-1210-040-070 | IB-1210-040-070 | 06938370111030 | 国械注准20213130022 | 集采范围外 | 新增（2025-06-23)、产品名称变更、国家医保耗材27位编码变更
21e192ed-91ea-11eb-8996-40f2e9990f5b | 先健科技（深圳）有限公司 | 91440300715217115L | 54a928d3-7a6e-11f0-88e5-34735a9d8166 | c20d077d-f8f7-11eb-b658-0050568f9c84 | 外周血管支架类 | 腹髂动脉 | 髂动脉分叉支架系统-支架 | d0e483de-82ce-11eb-ace3-fa163e311f19 | 髂动脉分叉支架系统 | 先健科技（深圳）有限公司 |  | 国械注准20213130022 |  | 该产品由髂动脉分叉支架、髂内覆膜支架以及其各自配套的输送器组成。髂动脉分叉支架由自膨式镍钛合金支架和PET膜组成，通过PET缝线缝合，支架连接点钢套采用316L不锈钢制成，支架显影点材料为钽；髂内覆膜支架由自膨式镍钛合金支架和ePTFE膜组成，支架显影点材料为钽。该产品经环氧乙烷灭菌，一次性使用。货架有效期三年。 | 髂动脉分叉支架系统用于治疗腹髂动脉瘤或髂总动脉瘤。 | 腹髂动脉 |  | 79371cba-f900-11eb-b658-0050568f9c84 | 79371cba-f900-11eb-b658-0050568f9c84 | 髂动脉分叉支架系统—髂动脉分叉支架系统 | C02060700114017033770000879 | C02060700100001033770000998 | 02-血管介入治疗类材料 | 06-外周血管介入治疗材料 | 07-腹主动脉支架 | 腹主动脉支架（分支型） | 14-合金 | 017-分支型/非延长型 | IB-1814-060-170 | IB-1814-060-170 | 06938370129943 | 国械注准20213130022 | 集采范围外 | 新增（2025-06-23)、产品名称变更、国家医保耗材27位编码变更
21e192ed-91ea-11eb-8996-40f2e9990f5b | 先健科技（深圳）有限公司 | 91440300715217115L | 54a92997-7a6e-11f0-88e5-34735a9d8166 | c20d077d-f8f7-11eb-b658-0050568f9c84 | 外周血管支架类 | 腹髂动脉 | 髂动脉分叉支架系统-支架 | d0e483de-82ce-11eb-ace3-fa163e311f19 | 髂动脉分叉支架系统 | 先健科技（深圳）有限公司 |  | 国械注准20213130022 |  | 该产品由髂动脉分叉支架、髂内覆膜支架以及其各自配套的输送器组成。髂动脉分叉支架由自膨式镍钛合金支架和PET膜组成，通过PET缝线缝合，支架连接点钢套采用316L不锈钢制成，支架显影点材料为钽；髂内覆膜支架由自膨式镍钛合金支架和ePTFE膜组成，支架显影点材料为钽。该产品经环氧乙烷灭菌，一次性使用。货架有效期三年。 | 髂动脉分叉支架系统用于治疗腹髂动脉瘤或髂总动脉瘤。 | 腹髂动脉 |  | 79371e39-f900-11eb-b658-0050568f9c84 | 79371e39-f900-11eb-b658-0050568f9c84 | 髂动脉分叉支架系统—髂动脉分叉支架系统 | C02060700114017033770000880 | C02060700100001033770000999 | 02-血管介入治疗类材料 | 06-外周血管介入治疗材料 | 07-腹主动脉支架 | 腹主动脉支架（分支型） | 14-合金 | 017-分支型/非延长型 | IB-1814-100-170 | IB-1814-100-170 | 06938370130086 | 国械注准20213130022 | 集采范围外 | 新增（2025-06-23)、产品名称变更、国家医保耗材27位编码变更
21e192ed-91ea-11eb-8996-40f2e9990f5b | 先健科技（深圳）有限公司 | 91440300715217115L | 54a92a4b-7a6e-11f0-88e5-34735a9d8166 | c20d077d-f8f7-11eb-b658-0050568f9c84 | 外周血管支架类 | 腹髂动脉 | 髂动脉分叉支架系统-支架 | d0e483de-82ce-11eb-ace3-fa163e311f19 | 髂动脉分叉支架系统 | 先健科技（深圳）有限公司 |  | 国械注准20213130022 |  | 该产品由髂动脉分叉支架、髂内覆膜支架以及其各自配套的输送器组成。髂动脉分叉支架由自膨式镍钛合金支架和PET膜组成，通过PET缝线缝合，支架连接点钢套采用316L不锈钢制成，支架显影点材料为钽；髂内覆膜支架由自膨式镍钛合金支架和ePTFE膜组成，支架显影点材料为钽。该产品经环氧乙烷灭菌，一次性使用。货架有效期三年。 | 髂动脉分叉支架系统用于治疗腹髂动脉瘤或髂总动脉瘤。 | 腹髂动脉 |  | 79371f9d-f900-11eb-b658-0050568f9c84 | 79371f9d-f900-11eb-b658-0050568f9c84 | 髂动脉分叉支架系统—髂动脉分叉支架系统 | C02060700114018033770000345 | C02060700100001033770001000 | 02-血管介入治疗类材料 | 06-外周血管介入治疗材料 | 07-腹主动脉支架 | 腹主动脉支架（非分支型） | 14-合金 | 018-非分支型/延长型 | IB-1416-060-060 | IB-1416-060-060 | 06938370122807 | 国械注准20213130022 | 集采范围外 | 新增（2025-06-23)、产品名称变更、国家医保耗材27位编码变更
21e192ed-91ea-11eb-8996-40f2e9990f5b | 先健科技（深圳）有限公司 | 91440300715217115L | 54a92b00-7a6e-11f0-88e5-34735a9d8166 | c20d077d-f8f7-11eb-b658-0050568f9c84 | 外周血管支架类 | 腹髂动脉 | 髂动脉分叉支架系统-支架 | d0e483de-82ce-11eb-ace3-fa163e311f19 | 髂动脉分叉支架系统 | 先健科技（深圳）有限公司 |  | 国械注准20213130022 |  | 该产品由髂动脉分叉支架、髂内覆膜支架以及其各自配套的输送器组成。髂动脉分叉支架由自膨式镍钛合金支架和PET膜组成，通过PET缝线缝合，支架连接点钢套采用316L不锈钢制成，支架显影点材料为钽；髂内覆膜支架由自膨式镍钛合金支架和ePTFE膜组成，支架显影点材料为钽。该产品经环氧乙烷灭菌，一次性使用。货架有效期三年。 | 髂动脉分叉支架系统用于治疗腹髂动脉瘤或髂总动脉瘤。 | 腹髂动脉 |  | 79372114-f900-11eb-b658-0050568f9c84 | 79372114-f900-11eb-b658-0050568f9c84 | 髂动脉分叉支架系统—髂动脉分叉支架系统 | C02060700114017033770000881 | C02060700100001033770001001 | 02-血管介入治疗类材料 | 06-外周血管介入治疗材料 | 07-腹主动脉支架 | 腹主动脉支架（分支型） | 14-合金 | 017-分支型/非延长型 | IB-1810-050-110 | IB-1810-050-110 | 06938370128458 | 国械注准20213130022 | 集采范围外 | 新增（2025-06-23)、产品名称变更、国家医保耗材27位编码变更
21e192ed-91ea-11eb-8996-40f2e9990f5b | 先健科技（深圳）有限公司 | 91440300715217115L | 54a92f4c-7a6e-11f0-88e5-34735a9d8166 | c20d077d-f8f7-11eb-b658-0050568f9c84 | 外周血管支架类 | 腹髂动脉 | 髂动脉分叉支架系统-支架 | d0e483de-82ce-11eb-ace3-fa163e311f19 | 髂动脉分叉支架系统 | 先健科技（深圳）有限公司 |  | 国械注准20213130022 |  | 该产品由髂动脉分叉支架、髂内覆膜支架以及其各自配套的输送器组成。髂动脉分叉支架由自膨式镍钛合金支架和PET膜组成，通过PET缝线缝合，支架连接点钢套采用316L不锈钢制成，支架显影点材料为钽；髂内覆膜支架由自膨式镍钛合金支架和ePTFE膜组成，支架显影点材料为钽。该产品经环氧乙烷灭菌，一次性使用。货架有效期三年。 | 髂动脉分叉支架系统用于治疗腹髂动脉瘤或髂总动脉瘤。 | 腹髂动脉 |  | 793722a7-f900-11eb-b658-0050568f9c84 | 793722a7-f900-11eb-b658-0050568f9c84 | 髂动脉分叉支架系统—髂动脉分叉支架系统 | C02060700114017033770000882 | C02060700100001033770001002 | 02-血管介入治疗类材料 | 06-外周血管介入治疗材料 | 07-腹主动脉支架 | 腹主动脉支架（分支型） | 14-合金 | 017-分支型/非延长型 | IB-1810-100-170 | IB-1810-100-170 | 06938370128755 | 国械注准20213130022 | 集采范围外 | 新增（2025-06-23)、产品名称变更、国家医保耗材27位编码变更
21e192ed-91ea-11eb-8996-40f2e9990f5b | 先健科技（深圳）有限公司 | 91440300715217115L | 54a930e2-7a6e-11f0-88e5-34735a9d8166 | c20d077d-f8f7-11eb-b658-0050568f9c84 | 外周血管支架类 | 腹髂动脉 | 髂动脉分叉支架系统-支架 | d0e483de-82ce-11eb-ace3-fa163e311f19 | 髂动脉分叉支架系统 | 先健科技（深圳）有限公司 |  | 国械注准20213130022 |  | 该产品由髂动脉分叉支架、髂内覆膜支架以及其各自配套的输送器组成。髂动脉分叉支架由自膨式镍钛合金支架和PET膜组成，通过PET缝线缝合，支架连接点钢套采用316L不锈钢制成，支架显影点材料为钽；髂内覆膜支架由自膨式镍钛合金支架和ePTFE膜组成，支架显影点材料为钽。该产品经环氧乙烷灭菌，一次性使用。货架有效期三年。 | 髂动脉分叉支架系统用于治疗腹髂动脉瘤或髂总动脉瘤。 | 腹髂动脉 |  | 79372562-f900-11eb-b658-0050568f9c84 | 79372562-f900-11eb-b658-0050568f9c84 | 髂动脉分叉支架系统—髂动脉分叉支架系统 | C02060700114017033770000883 | C02060700100001033770001003 | 02-血管介入治疗类材料 | 06-外周血管介入治疗材料 | 07-腹主动脉支架 | 腹主动脉支架（分支型） | 14-合金 | 017-分支型/非延长型 | IB-1212-030-100 | IB-1212-030-100 | 06938370115564 | 国械注准20213130022 | 集采范围外 | 新增（2025-06-23)、产品名称变更、国家医保耗材27位编码变更
21e192ed-91ea-11eb-8996-40f2e9990f5b | 先健科技（深圳）有限公司 | 91440300715217115L | 54a93277-7a6e-11f0-88e5-34735a9d8166 | c20d077d-f8f7-11eb-b658-0050568f9c84 | 外周血管支架类 | 腹髂动脉 | 髂动脉分叉支架系统-支架 | d0e483de-82ce-11eb-ace3-fa163e311f19 | 髂动脉分叉支架系统 | 先健科技（深圳）有限公司 |  | 国械注准20213130022 |  | 该产品由髂动脉分叉支架、髂内覆膜支架以及其各自配套的输送器组成。髂动脉分叉支架由自膨式镍钛合金支架和PET膜组成，通过PET缝线缝合，支架连接点钢套采用316L不锈钢制成，支架显影点材料为钽；髂内覆膜支架由自膨式镍钛合金支架和ePTFE膜组成，支架显影点材料为钽。该产品经环氧乙烷灭菌，一次性使用。货架有效期三年。 | 髂动脉分叉支架系统用于治疗腹髂动脉瘤或髂总动脉瘤。 | 腹髂动脉 |  | 7937272b-f900-11eb-b658-0050568f9c84 | 7937272b-f900-11eb-b658-0050568f9c84 | 髂动脉分叉支架系统—髂动脉分叉支架系统 | C02060700114017033770000884 | C02060700100001033770001004 | 02-血管介入治疗类材料 | 06-外周血管介入治疗材料 | 07-腹主动脉支架 | 腹主动脉支架（分支型） | 14-合金 | 017-分支型/非延长型 | IB-1414-050-110 | IB-1414-050-110 | 06938370121992 | 国械注准20213130022 | 集采范围外 | 新增（2025-06-23)、产品名称变更、国家医保耗材27位编码变更
21e192ed-91ea-11eb-8996-40f2e9990f5b | 先健科技（深圳）有限公司 | 91440300715217115L | 54a93408-7a6e-11f0-88e5-34735a9d8166 | c20d077d-f8f7-11eb-b658-0050568f9c84 | 外周血管支架类 | 腹髂动脉 | 髂动脉分叉支架系统-支架 | d0e483de-82ce-11eb-ace3-fa163e311f19 | 髂动脉分叉支架系统 | 先健科技（深圳）有限公司 |  | 国械注准20213130022 |  | 该产品由髂动脉分叉支架、髂内覆膜支架以及其各自配套的输送器组成。髂动脉分叉支架由自膨式镍钛合金支架和PET膜组成，通过PET缝线缝合，支架连接点钢套采用316L不锈钢制成，支架显影点材料为钽；髂内覆膜支架由自膨式镍钛合金支架和ePTFE膜组成，支架显影点材料为钽。该产品经环氧乙烷灭菌，一次性使用。货架有效期三年。 | 髂动脉分叉支架系统用于治疗腹髂动脉瘤或髂总动脉瘤。 | 腹髂动脉 |  | 793728b7-f900-11eb-b658-0050568f9c84 | 793728b7-f900-11eb-b658-0050568f9c84 | 髂动脉分叉支架系统—髂动脉分叉支架系统 | C02060700114017033770000885 | C02060700100001033770001005 | 02-血管介入治疗类材料 | 06-外周血管介入治疗材料 | 07-腹主动脉支架 | 腹主动脉支架（分支型） | 14-合金 | 017-分支型/非延长型 | IB-1210-060-090 | IB-1210-060-090 | 06938370111092 | 国械注准20213130022 | 集采范围外 | 新增（2025-06-23)、产品名称变更、国家医保耗材27位编码变更
21e192ed-91ea-11eb-8996-40f2e9990f5b | 先健科技（深圳）有限公司 | 91440300715217115L | 54a9359e-7a6e-11f0-88e5-34735a9d8166 | c20d077d-f8f7-11eb-b658-0050568f9c84 | 外周血管支架类 | 腹髂动脉 | 髂动脉分叉支架系统-支架 | d0e483de-82ce-11eb-ace3-fa163e311f19 | 髂动脉分叉支架系统 | 先健科技（深圳）有限公司 |  | 国械注准20213130022 |  | 该产品由髂动脉分叉支架、髂内覆膜支架以及其各自配套的输送器组成。髂动脉分叉支架由自膨式镍钛合金支架和PET膜组成，通过PET缝线缝合，支架连接点钢套采用316L不锈钢制成，支架显影点材料为钽；髂内覆膜支架由自膨式镍钛合金支架和ePTFE膜组成，支架显影点材料为钽。该产品经环氧乙烷灭菌，一次性使用。货架有效期三年。 | 髂动脉分叉支架系统用于治疗腹髂动脉瘤或髂总动脉瘤。 | 腹髂动脉 |  | 79372a2b-f900-11eb-b658-0050568f9c84 | 79372a2b-f900-11eb-b658-0050568f9c84 | 髂动脉分叉支架系统—髂动脉分叉支架系统 | C02060700114017033770000886 | C02060700100001033770001006 | 02-血管介入治疗类材料 | 06-外周血管介入治疗材料 | 07-腹主动脉支架 | 腹主动脉支架（分支型） | 14-合金 | 017-分支型/非延长型 | IB-1216-040-160 | IB-1216-040-160 | 06938370120346 | 国械注准20213130022 | 集采范围外 | 新增（2025-06-23)、产品名称变更、国家医保耗材27位编码变更
21e192ed-91ea-11eb-8996-40f2e9990f5b | 先健科技（深圳）有限公司 | 91440300715217115L | 54a9372f-7a6e-11f0-88e5-34735a9d8166 | c20d077d-f8f7-11eb-b658-0050568f9c84 | 外周血管支架类 | 腹髂动脉 | 髂动脉分叉支架系统-支架 | d0e483de-82ce-11eb-ace3-fa163e311f19 | 髂动脉分叉支架系统 | 先健科技（深圳）有限公司 |  | 国械注准20213130022 |  | 该产品由髂动脉分叉支架、髂内覆膜支架以及其各自配套的输送器组成。髂动脉分叉支架由自膨式镍钛合金支架和PET膜组成，通过PET缝线缝合，支架连接点钢套采用316L不锈钢制成，支架显影点材料为钽；髂内覆膜支架由自膨式镍钛合金支架和ePTFE膜组成，支架显影点材料为钽。该产品经环氧乙烷灭菌，一次性使用。货架有效期三年。 | 髂动脉分叉支架系统用于治疗腹髂动脉瘤或髂总动脉瘤。 | 腹髂动脉 |  | 79372ba8-f900-11eb-b658-0050568f9c84 | 79372ba8-f900-11eb-b658-0050568f9c84 | 髂动脉分叉支架系统—髂动脉分叉支架系统 | C02060700114018033770000346 | C02060700100001033770001007 | 02-血管介入治疗类材料 | 06-外周血管介入治疗材料 | 07-腹主动脉支架 | 腹主动脉支架（非分支型） | 14-合金 | 018-非分支型/延长型 | IB-1214-120-120 | IB-1214-120-120 | 06938370120087 | 国械注准20213130022 | 集采范围外 | 新增（2025-06-23)、产品名称变更、国家医保耗材27位编码变更
21e192ed-91ea-11eb-8996-40f2e9990f5b | 先健科技（深圳）有限公司 | 91440300715217115L | 54a938c4-7a6e-11f0-88e5-34735a9d8166 | c20d077d-f8f7-11eb-b658-0050568f9c84 | 外周血管支架类 | 腹髂动脉 | 髂动脉分叉支架系统-支架 | d0e483de-82ce-11eb-ace3-fa163e311f19 | 髂动脉分叉支架系统 | 先健科技（深圳）有限公司 |  | 国械注准20213130022 |  | 该产品由髂动脉分叉支架、髂内覆膜支架以及其各自配套的输送器组成。髂动脉分叉支架由自膨式镍钛合金支架和PET膜组成，通过PET缝线缝合，支架连接点钢套采用316L不锈钢制成，支架显影点材料为钽；髂内覆膜支架由自膨式镍钛合金支架和ePTFE膜组成，支架显影点材料为钽。该产品经环氧乙烷灭菌，一次性使用。货架有效期三年。 | 髂动脉分叉支架系统用于治疗腹髂动脉瘤或髂总动脉瘤。 | 腹髂动脉 |  | 79372d13-f900-11eb-b658-0050568f9c84 | 79372d13-f900-11eb-b658-0050568f9c84 | 髂动脉分叉支架系统—髂动脉分叉支架系统 | C02060700114017033770000887 | C02060700100001033770001008 | 02-血管介入治疗类材料 | 06-外周血管介入治疗材料 | 07-腹主动脉支架 | 腹主动脉支架（分支型） | 14-合金 | 017-分支型/非延长型 | IB-1810-030-110 | IB-1810-030-110 | 06938370128298 | 国械注准20213130022 | 集采范围外 | 新增（2025-06-23)、产品名称变更、国家医保耗材27位编码变更
21e192ed-91ea-11eb-8996-40f2e9990f5b | 先健科技（深圳）有限公司 | 91440300715217115L | 54a939b4-7a6e-11f0-88e5-34735a9d8166 | c20d077d-f8f7-11eb-b658-0050568f9c84 | 外周血管支架类 | 腹髂动脉 | 髂动脉分叉支架系统-支架 | d0e483de-82ce-11eb-ace3-fa163e311f19 | 髂动脉分叉支架系统 | 先健科技（深圳）有限公司 |  | 国械注准20213130022 |  | 该产品由髂动脉分叉支架、髂内覆膜支架以及其各自配套的输送器组成。髂动脉分叉支架由自膨式镍钛合金支架和PET膜组成，通过PET缝线缝合，支架连接点钢套采用316L不锈钢制成，支架显影点材料为钽；髂内覆膜支架由自膨式镍钛合金支架和ePTFE膜组成，支架显影点材料为钽。该产品经环氧乙烷灭菌，一次性使用。货架有效期三年。 | 髂动脉分叉支架系统用于治疗腹髂动脉瘤或髂总动脉瘤。 | 腹髂动脉 |  | 79372e85-f900-11eb-b658-0050568f9c84 | 79372e85-f900-11eb-b658-0050568f9c84 | 髂动脉分叉支架系统—髂动脉分叉支架系统 | C02060700114017033770000888 | C02060700100001033770001009 | 02-血管介入治疗类材料 | 06-外周血管介入治疗材料 | 07-腹主动脉支架 | 腹主动脉支架（分支型） | 14-合金 | 017-分支型/非延长型 | IB-1614-100-140 | IB-1614-100-140 | 06938370114635 | 国械注准20213130022 | 集采范围外 | 新增（2025-06-23)、产品名称变更、国家医保耗材27位编码变更
21e192ed-91ea-11eb-8996-40f2e9990f5b | 先健科技（深圳）有限公司 | 91440300715217115L | 54a93a69-7a6e-11f0-88e5-34735a9d8166 | c20d077d-f8f7-11eb-b658-0050568f9c84 | 外周血管支架类 | 腹髂动脉 | 髂动脉分叉支架系统-支架 | d0e483de-82ce-11eb-ace3-fa163e311f19 | 髂动脉分叉支架系统 | 先健科技（深圳）有限公司 |  | 国械注准20213130022 |  | 该产品由髂动脉分叉支架、髂内覆膜支架以及其各自配套的输送器组成。髂动脉分叉支架由自膨式镍钛合金支架和PET膜组成，通过PET缝线缝合，支架连接点钢套采用316L不锈钢制成，支架显影点材料为钽；髂内覆膜支架由自膨式镍钛合金支架和ePTFE膜组成，支架显影点材料为钽。该产品经环氧乙烷灭菌，一次性使用。货架有效期三年。 | 髂动脉分叉支架系统用于治疗腹髂动脉瘤或髂总动脉瘤。 | 腹髂动脉 |  | 79373055-f900-11eb-b658-0050568f9c84 | 79373055-f900-11eb-b658-0050568f9c84 | 髂动脉分叉支架系统—髂动脉分叉支架系统 | C02060700114017033770000889 | C02060700100001033770001010 | 02-血管介入治疗类材料 | 06-外周血管介入治疗材料 | 07-腹主动脉支架 | 腹主动脉支架（分支型） | 14-合金 | 017-分支型/非延长型 | IB-1612-040-140 | IB-1612-040-140 | 06938370123736 | 国械注准20213130022 | 集采范围外 | 新增（2025-06-23)、产品名称变更、国家医保耗材27位编码变更
21e192ed-91ea-11eb-8996-40f2e9990f5b | 先健科技（深圳）有限公司 | 91440300715217115L | 54a93b1d-7a6e-11f0-88e5-34735a9d8166 | c20d077d-f8f7-11eb-b658-0050568f9c84 | 外周血管支架类 | 腹髂动脉 | 髂动脉分叉支架系统-支架 | d0e483de-82ce-11eb-ace3-fa163e311f19 | 髂动脉分叉支架系统 | 先健科技（深圳）有限公司 |  | 国械注准20213130022 |  | 该产品由髂动脉分叉支架、髂内覆膜支架以及其各自配套的输送器组成。髂动脉分叉支架由自膨式镍钛合金支架和PET膜组成，通过PET缝线缝合，支架连接点钢套采用316L不锈钢制成，支架显影点材料为钽；髂内覆膜支架由自膨式镍钛合金支架和ePTFE膜组成，支架显影点材料为钽。该产品经环氧乙烷灭菌，一次性使用。货架有效期三年。 | 髂动脉分叉支架系统用于治疗腹髂动脉瘤或髂总动脉瘤。 | 腹髂动脉 |  | 793731cc-f900-11eb-b658-0050568f9c84 | 793731cc-f900-11eb-b658-0050568f9c84 | 髂动脉分叉支架系统—髂动脉分叉支架系统 | C02060700114017033770000890 | C02060700100001033770001011 | 02-血管介入治疗类材料 | 06-外周血管介入治疗材料 | 07-腹主动脉支架 | 腹主动脉支架（分支型） | 14-合金 | 017-分支型/非延长型 | IB-1814-030-080 | IB-1814-030-080 | 06938370114888 | 国械注准20213130022 | 集采范围外 | 新增（2025-06-23)、产品名称变更、国家医保耗材27位编码变更
21e192ed-91ea-11eb-8996-40f2e9990f5b | 先健科技（深圳）有限公司 | 91440300715217115L | 54a93beb-7a6e-11f0-88e5-34735a9d8166 | c20d077d-f8f7-11eb-b658-0050568f9c84 | 外周血管支架类 | 腹髂动脉 | 髂动脉分叉支架系统-支架 | d0e483de-82ce-11eb-ace3-fa163e311f19 | 髂动脉分叉支架系统 | 先健科技（深圳）有限公司 |  | 国械注准20213130022 |  | 该产品由髂动脉分叉支架、髂内覆膜支架以及其各自配套的输送器组成。髂动脉分叉支架由自膨式镍钛合金支架和PET膜组成，通过PET缝线缝合，支架连接点钢套采用316L不锈钢制成，支架显影点材料为钽；髂内覆膜支架由自膨式镍钛合金支架和ePTFE膜组成，支架显影点材料为钽。该产品经环氧乙烷灭菌，一次性使用。货架有效期三年。 | 髂动脉分叉支架系统用于治疗腹髂动脉瘤或髂总动脉瘤。 | 腹髂动脉 |  | 79373330-f900-11eb-b658-0050568f9c84 | 79373330-f900-11eb-b658-0050568f9c84 | 髂动脉分叉支架系统—髂动脉分叉支架系统 | C02060700114017033770000891 | C02060700100001033770001012 | 02-血管介入治疗类材料 | 06-外周血管介入治疗材料 | 07-腹主动脉支架 | 腹主动脉支架（分支型） | 14-合金 | 017-分支型/非延长型 | IB-1410-030-170 | IB-1410-030-170 | 06938370121107 | 国械注准20213130022 | 集采范围外 | 新增（2025-06-23)、产品名称变更、国家医保耗材27位编码变更
21e192ed-91ea-11eb-8996-40f2e9990f5b | 先健科技（深圳）有限公司 | 91440300715217115L | 54a93f25-7a6e-11f0-88e5-34735a9d8166 | c20d077d-f8f7-11eb-b658-0050568f9c84 | 外周血管支架类 | 腹髂动脉 | 髂动脉分叉支架系统-支架 | d0e483de-82ce-11eb-ace3-fa163e311f19 | 髂动脉分叉支架系统 | 先健科技（深圳）有限公司 |  | 国械注准20213130022 |  | 该产品由髂动脉分叉支架、髂内覆膜支架以及其各自配套的输送器组成。髂动脉分叉支架由自膨式镍钛合金支架和PET膜组成，通过PET缝线缝合，支架连接点钢套采用316L不锈钢制成，支架显影点材料为钽；髂内覆膜支架由自膨式镍钛合金支架和ePTFE膜组成，支架显影点材料为钽。该产品经环氧乙烷灭菌，一次性使用。货架有效期三年。 | 髂动脉分叉支架系统用于治疗腹髂动脉瘤或髂总动脉瘤。 | 腹髂动脉 |  | 7937356e-f900-11eb-b658-0050568f9c84 | 7937356e-f900-11eb-b658-0050568f9c84 | 髂动脉分叉支架系统—髂动脉分叉支架系统 | C02060700114017033770000892 | C02060700100001033770001013 | 02-血管介入治疗类材料 | 06-外周血管介入治疗材料 | 07-腹主动脉支架 | 腹主动脉支架（分支型） | 14-合金 | 017-分支型/非延长型 | IB-1612-030-150 | IB-1612-030-150 | 06938370123668 | 国械注准20213130022 | 集采范围外 | 新增（2025-06-23)、产品名称变更、国家医保耗材27位编码变更
21e192ed-91ea-11eb-8996-40f2e9990f5b | 先健科技（深圳）有限公司 | 91440300715217115L | 54a93fda-7a6e-11f0-88e5-34735a9d8166 | c20d077d-f8f7-11eb-b658-0050568f9c84 | 外周血管支架类 | 腹髂动脉 | 髂动脉分叉支架系统-支架 | d0e483de-82ce-11eb-ace3-fa163e311f19 | 髂动脉分叉支架系统 | 先健科技（深圳）有限公司 |  | 国械注准20213130022 |  | 该产品由髂动脉分叉支架、髂内覆膜支架以及其各自配套的输送器组成。髂动脉分叉支架由自膨式镍钛合金支架和PET膜组成，通过PET缝线缝合，支架连接点钢套采用316L不锈钢制成，支架显影点材料为钽；髂内覆膜支架由自膨式镍钛合金支架和ePTFE膜组成，支架显影点材料为钽。该产品经环氧乙烷灭菌，一次性使用。货架有效期三年。 | 髂动脉分叉支架系统用于治疗腹髂动脉瘤或髂总动脉瘤。 | 腹髂动脉 |  | 793736e5-f900-11eb-b658-0050568f9c84 | 793736e5-f900-11eb-b658-0050568f9c84 | 髂动脉分叉支架系统—髂动脉分叉支架系统 | C02060700114017033770000893 | C02060700100001033770001014 | 02-血管介入治疗类材料 | 06-外周血管介入治疗材料 | 07-腹主动脉支架 | 腹主动脉支架（分支型） | 14-合金 | 017-分支型/非延长型 | IB-1414-030-160 | IB-1414-030-160 | 06938370121893 | 国械注准20213130022 | 集采范围外 | 新增（2025-06-23)、产品名称变更、国家医保耗材27位编码变更
21e192ed-91ea-11eb-8996-40f2e9990f5b | 先健科技（深圳）有限公司 | 91440300715217115L | 54a94093-7a6e-11f0-88e5-34735a9d8166 | c20d077d-f8f7-11eb-b658-0050568f9c84 | 外周血管支架类 | 腹髂动脉 | 髂动脉分叉支架系统-支架 | d0e483de-82ce-11eb-ace3-fa163e311f19 | 髂动脉分叉支架系统 | 先健科技（深圳）有限公司 |  | 国械注准20213130022 |  | 该产品由髂动脉分叉支架、髂内覆膜支架以及其各自配套的输送器组成。髂动脉分叉支架由自膨式镍钛合金支架和PET膜组成，通过PET缝线缝合，支架连接点钢套采用316L不锈钢制成，支架显影点材料为钽；髂内覆膜支架由自膨式镍钛合金支架和ePTFE膜组成，支架显影点材料为钽。该产品经环氧乙烷灭菌，一次性使用。货架有效期三年。 | 髂动脉分叉支架系统用于治疗腹髂动脉瘤或髂总动脉瘤。 | 腹髂动脉 |  | 7937384a-f900-11eb-b658-0050568f9c84 | 7937384a-f900-11eb-b658-0050568f9c84 | 髂动脉分叉支架系统—髂动脉分叉支架系统 | C02060700114017033770000894 | C02060700100001033770001015 | 02-血管介入治疗类材料 | 06-外周血管介入治疗材料 | 07-腹主动脉支架 | 腹主动脉支架（分支型） | 14-合金 | 017-分支型/非延长型 | IB-1416-030-090 | IB-1416-030-090 | 06938370122500 | 国械注准20213130022 | 集采范围外 | 新增（2025-06-23)、产品名称变更、国家医保耗材27位编码变更
21e192ed-91ea-11eb-8996-40f2e9990f5b | 先健科技（深圳）有限公司 | 91440300715217115L | 54a94148-7a6e-11f0-88e5-34735a9d8166 | c20d077d-f8f7-11eb-b658-0050568f9c84 | 外周血管支架类 | 腹髂动脉 | 髂动脉分叉支架系统-支架 | d0e483de-82ce-11eb-ace3-fa163e311f19 | 髂动脉分叉支架系统 | 先健科技（深圳）有限公司 |  | 国械注准20213130022 |  | 该产品由髂动脉分叉支架、髂内覆膜支架以及其各自配套的输送器组成。髂动脉分叉支架由自膨式镍钛合金支架和PET膜组成，通过PET缝线缝合，支架连接点钢套采用316L不锈钢制成，支架显影点材料为钽；髂内覆膜支架由自膨式镍钛合金支架和ePTFE膜组成，支架显影点材料为钽。该产品经环氧乙烷灭菌，一次性使用。货架有效期三年。 | 髂动脉分叉支架系统用于治疗腹髂动脉瘤或髂总动脉瘤。 | 腹髂动脉 |  | 793739b3-f900-11eb-b658-0050568f9c84 | 793739b3-f900-11eb-b658-0050568f9c84 | 髂动脉分叉支架系统—髂动脉分叉支架系统 | C02060700114018033770000347 | C02060700100001033770001016 | 02-血管介入治疗类材料 | 06-外周血管介入治疗材料 | 07-腹主动脉支架 | 腹主动脉支架（非分支型） | 14-合金 | 018-非分支型/延长型 | IB-1412-080-080 | IB-1412-080-080 | 06938370121732 | 国械注准20213130022 | 集采范围外 | 新增（2025-06-23)、产品名称变更、国家医保耗材27位编码变更
21e192ed-91ea-11eb-8996-40f2e9990f5b | 先健科技（深圳）有限公司 | 91440300715217115L | 54a94202-7a6e-11f0-88e5-34735a9d8166 | c20d077d-f8f7-11eb-b658-0050568f9c84 | 外周血管支架类 | 腹髂动脉 | 髂动脉分叉支架系统-支架 | d0e483de-82ce-11eb-ace3-fa163e311f19 | 髂动脉分叉支架系统 | 先健科技（深圳）有限公司 |  | 国械注准20213130022 |  | 该产品由髂动脉分叉支架、髂内覆膜支架以及其各自配套的输送器组成。髂动脉分叉支架由自膨式镍钛合金支架和PET膜组成，通过PET缝线缝合，支架连接点钢套采用316L不锈钢制成，支架显影点材料为钽；髂内覆膜支架由自膨式镍钛合金支架和ePTFE膜组成，支架显影点材料为钽。该产品经环氧乙烷灭菌，一次性使用。货架有效期三年。 | 髂动脉分叉支架系统用于治疗腹髂动脉瘤或髂总动脉瘤。 | 腹髂动脉 |  | 79373b1c-f900-11eb-b658-0050568f9c84 | 79373b1c-f900-11eb-b658-0050568f9c84 | 髂动脉分叉支架系统—髂动脉分叉支架系统 | C02060700114017033770000895 | C02060700100001033770001017 | 02-血管介入治疗类材料 | 06-外周血管介入治疗材料 | 07-腹主动脉支架 | 腹主动脉支架（分支型） | 14-合金 | 017-分支型/非延长型 | IB-1414-120-160 | IB-1414-120-160 | 06938370114031 | 国械注准20213130022 | 集采范围外 | 新增（2025-06-23)、产品名称变更、国家医保耗材27位编码变更
21e192ed-91ea-11eb-8996-40f2e9990f5b | 先健科技（深圳）有限公司 | 91440300715217115L | 54a942ca-7a6e-11f0-88e5-34735a9d8166 | c20d077d-f8f7-11eb-b658-0050568f9c84 | 外周血管支架类 | 腹髂动脉 | 髂动脉分叉支架系统-支架 | d0e483de-82ce-11eb-ace3-fa163e311f19 | 髂动脉分叉支架系统 | 先健科技（深圳）有限公司 |  | 国械注准20213130022 |  | 该产品由髂动脉分叉支架、髂内覆膜支架以及其各自配套的输送器组成。髂动脉分叉支架由自膨式镍钛合金支架和PET膜组成，通过PET缝线缝合，支架连接点钢套采用316L不锈钢制成，支架显影点材料为钽；髂内覆膜支架由自膨式镍钛合金支架和ePTFE膜组成，支架显影点材料为钽。该产品经环氧乙烷灭菌，一次性使用。货架有效期三年。 | 髂动脉分叉支架系统用于治疗腹髂动脉瘤或髂总动脉瘤。 | 腹髂动脉 |  | 79373c7d-f900-11eb-b658-0050568f9c84 | 79373c7d-f900-11eb-b658-0050568f9c84 | 髂动脉分叉支架系统—髂动脉分叉支架系统 | C02060700114017033770000896 | C02060700100001033770001018 | 02-血管介入治疗类材料 | 06-外周血管介入治疗材料 | 07-腹主动脉支架 | 腹主动脉支架（分支型） | 14-合金 | 017-分支型/非延长型 | IB-1416-080-170 | IB-1416-080-170 | 06938370122982 | 国械注准20213130022 | 集采范围外 | 新增（2025-06-23)、产品名称变更、国家医保耗材27位编码变更
21e192ed-91ea-11eb-8996-40f2e9990f5b | 先健科技（深圳）有限公司 | 91440300715217115L | 54a94389-7a6e-11f0-88e5-34735a9d8166 | c20d077d-f8f7-11eb-b658-0050568f9c84 | 外周血管支架类 | 腹髂动脉 | 髂动脉分叉支架系统-支架 | d0e483de-82ce-11eb-ace3-fa163e311f19 | 髂动脉分叉支架系统 | 先健科技（深圳）有限公司 |  | 国械注准20213130022 |  | 该产品由髂动脉分叉支架、髂内覆膜支架以及其各自配套的输送器组成。髂动脉分叉支架由自膨式镍钛合金支架和PET膜组成，通过PET缝线缝合，支架连接点钢套采用316L不锈钢制成，支架显影点材料为钽；髂内覆膜支架由自膨式镍钛合金支架和ePTFE膜组成，支架显影点材料为钽。该产品经环氧乙烷灭菌，一次性使用。货架有效期三年。 | 髂动脉分叉支架系统用于治疗腹髂动脉瘤或髂总动脉瘤。 | 腹髂动脉 |  | 79373deb-f900-11eb-b658-0050568f9c84 | 79373deb-f900-11eb-b658-0050568f9c84 | 髂动脉分叉支架系统—髂动脉分叉支架系统 | C02060700114017033770000897 | C02060700100001033770001019 | 02-血管介入治疗类材料 | 06-外周血管介入治疗材料 | 07-腹主动脉支架 | 腹主动脉支架（分支型） | 14-合金 | 017-分支型/非延长型 | IB-1412-060-120 | IB-1412-060-120 | 06938370121671 | 国械注准20213130022 | 集采范围外 | 新增（2025-06-23)、产品名称变更、国家医保耗材27位编码变更
21e192ed-91ea-11eb-8996-40f2e9990f5b | 先健科技（深圳）有限公司 | 91440300715217115L | 54a9443e-7a6e-11f0-88e5-34735a9d8166 | c20d077d-f8f7-11eb-b658-0050568f9c84 | 外周血管支架类 | 腹髂动脉 | 髂动脉分叉支架系统-支架 | d0e483de-82ce-11eb-ace3-fa163e311f19 | 髂动脉分叉支架系统 | 先健科技（深圳）有限公司 |  | 国械注准20213130022 |  | 该产品由髂动脉分叉支架、髂内覆膜支架以及其各自配套的输送器组成。髂动脉分叉支架由自膨式镍钛合金支架和PET膜组成，通过PET缝线缝合，支架连接点钢套采用316L不锈钢制成，支架显影点材料为钽；髂内覆膜支架由自膨式镍钛合金支架和ePTFE膜组成，支架显影点材料为钽。该产品经环氧乙烷灭菌，一次性使用。货架有效期三年。 | 髂动脉分叉支架系统用于治疗腹髂动脉瘤或髂总动脉瘤。 | 腹髂动脉 |  | 79373f51-f900-11eb-b658-0050568f9c84 | 79373f51-f900-11eb-b658-0050568f9c84 | 髂动脉分叉支架系统—髂动脉分叉支架系统 | C02060700114017033770000898 | C02060700100001033770001020 | 02-血管介入治疗类材料 | 06-外周血管介入治疗材料 | 07-腹主动脉支架 | 腹主动脉支架（分支型） | 14-合金 | 017-分支型/非延长型 | IB-1416-120-150 | IB-1416-120-150 | 06938370123163 | 国械注准20213130022 | 集采范围外 | 新增（2025-06-23)、产品名称变更、国家医保耗材27位编码变更
21e192ed-91ea-11eb-8996-40f2e9990f5b | 先健科技（深圳）有限公司 | 91440300715217115L | 54a944f3-7a6e-11f0-88e5-34735a9d8166 | c20d077d-f8f7-11eb-b658-0050568f9c84 | 外周血管支架类 | 腹髂动脉 | 髂动脉分叉支架系统-支架 | d0e483de-82ce-11eb-ace3-fa163e311f19 | 髂动脉分叉支架系统 | 先健科技（深圳）有限公司 |  | 国械注准20213130022 |  | 该产品由髂动脉分叉支架、髂内覆膜支架以及其各自配套的输送器组成。髂动脉分叉支架由自膨式镍钛合金支架和PET膜组成，通过PET缝线缝合，支架连接点钢套采用316L不锈钢制成，支架显影点材料为钽；髂内覆膜支架由自膨式镍钛合金支架和ePTFE膜组成，支架显影点材料为钽。该产品经环氧乙烷灭菌，一次性使用。货架有效期三年。 | 髂动脉分叉支架系统用于治疗腹髂动脉瘤或髂总动脉瘤。 | 腹髂动脉 |  | 793740d7-f900-11eb-b658-0050568f9c84 | 793740d7-f900-11eb-b658-0050568f9c84 | 髂动脉分叉支架系统—髂动脉分叉支架系统 | C02060700114017033770000899 | C02060700100001033770001021 | 02-血管介入治疗类材料 | 06-外周血管介入治疗材料 | 07-腹主动脉支架 | 腹主动脉支架（分支型） | 14-合金 | 017-分支型/非延长型 | IB-1412-040-150 | IB-1412-040-150 | 06938370121565 | 国械注准20213130022 | 集采范围外 | 新增（2025-06-23)、产品名称变更、国家医保耗材27位编码变更
21e192ed-91ea-11eb-8996-40f2e9990f5b | 先健科技（深圳）有限公司 | 91440300715217115L | 54a945ac-7a6e-11f0-88e5-34735a9d8166 | c20d077d-f8f7-11eb-b658-0050568f9c84 | 外周血管支架类 | 腹髂动脉 | 髂动脉分叉支架系统-支架 | d0e483de-82ce-11eb-ace3-fa163e311f19 | 髂动脉分叉支架系统 | 先健科技（深圳）有限公司 |  | 国械注准20213130022 |  | 该产品由髂动脉分叉支架、髂内覆膜支架以及其各自配套的输送器组成。髂动脉分叉支架由自膨式镍钛合金支架和PET膜组成，通过PET缝线缝合，支架连接点钢套采用316L不锈钢制成，支架显影点材料为钽；髂内覆膜支架由自膨式镍钛合金支架和ePTFE膜组成，支架显影点材料为钽。该产品经环氧乙烷灭菌，一次性使用。货架有效期三年。 | 髂动脉分叉支架系统用于治疗腹髂动脉瘤或髂总动脉瘤。 | 腹髂动脉 |  | 7937424c-f900-11eb-b658-0050568f9c84 | 7937424c-f900-11eb-b658-0050568f9c84 | 髂动脉分叉支架系统—髂动脉分叉支架系统 | C02060700114017033770000900 | C02060700100001033770001022 | 02-血管介入治疗类材料 | 06-外周血管介入治疗材料 | 07-腹主动脉支架 | 腹主动脉支架（分支型） | 14-合金 | 017-分支型/非延长型 | IB-1414-030-070 | IB-1414-030-070 | 06938370111856 | 国械注准20213130022 | 集采范围外 | 新增（2025-06-23)、产品名称变更、国家医保耗材27位编码变更
21e192ed-91ea-11eb-8996-40f2e9990f5b | 先健科技（深圳）有限公司 | 91440300715217115L | 54a94661-7a6e-11f0-88e5-34735a9d8166 | c20d077d-f8f7-11eb-b658-0050568f9c84 | 外周血管支架类 | 腹髂动脉 | 髂动脉分叉支架系统-支架 | d0e483de-82ce-11eb-ace3-fa163e311f19 | 髂动脉分叉支架系统 | 先健科技（深圳）有限公司 |  | 国械注准20213130022 |  | 该产品由髂动脉分叉支架、髂内覆膜支架以及其各自配套的输送器组成。髂动脉分叉支架由自膨式镍钛合金支架和PET膜组成，通过PET缝线缝合，支架连接点钢套采用316L不锈钢制成，支架显影点材料为钽；髂内覆膜支架由自膨式镍钛合金支架和ePTFE膜组成，支架显影点材料为钽。该产品经环氧乙烷灭菌，一次性使用。货架有效期三年。 | 髂动脉分叉支架系统用于治疗腹髂动脉瘤或髂总动脉瘤。 | 腹髂动脉 |  | 793743ad-f900-11eb-b658-0050568f9c84 | 793743ad-f900-11eb-b658-0050568f9c84 | 髂动脉分叉支架系统—髂动脉分叉支架系统 | C02060700114017033770000901 | C02060700100001033770001023 | 02-血管介入治疗类材料 | 06-外周血管介入治疗材料 | 07-腹主动脉支架 | 腹主动脉支架（分支型） | 14-合金 | 017-分支型/非延长型 | IB-1810-040-140 | IB-1810-040-140 | 06938370128410 | 国械注准20213130022 | 集采范围外 | 新增（2025-06-23)、产品名称变更、国家医保耗材27位编码变更
21e192ed-91ea-11eb-8996-40f2e9990f5b | 先健科技（深圳）有限公司 | 91440300715217115L | 54a94711-7a6e-11f0-88e5-34735a9d8166 | c20d077d-f8f7-11eb-b658-0050568f9c84 | 外周血管支架类 | 腹髂动脉 | 髂动脉分叉支架系统-支架 | d0e483de-82ce-11eb-ace3-fa163e311f19 | 髂动脉分叉支架系统 | 先健科技（深圳）有限公司 |  | 国械注准20213130022 |  | 该产品由髂动脉分叉支架、髂内覆膜支架以及其各自配套的输送器组成。髂动脉分叉支架由自膨式镍钛合金支架和PET膜组成，通过PET缝线缝合，支架连接点钢套采用316L不锈钢制成，支架显影点材料为钽；髂内覆膜支架由自膨式镍钛合金支架和ePTFE膜组成，支架显影点材料为钽。该产品经环氧乙烷灭菌，一次性使用。货架有效期三年。 | 髂动脉分叉支架系统用于治疗腹髂动脉瘤或髂总动脉瘤。 | 腹髂动脉 |  | 79374524-f900-11eb-b658-0050568f9c84 | 79374524-f900-11eb-b658-0050568f9c84 | 髂动脉分叉支架系统—髂动脉分叉支架系统 | C02060700114017033770000902 | C02060700100001033770001024 | 02-血管介入治疗类材料 | 06-外周血管介入治疗材料 | 07-腹主动脉支架 | 腹主动脉支架（分支型） | 14-合金 | 017-分支型/非延长型 | IB-1210-040-110 | IB-1210-040-110 | 06938370115250 | 国械注准20213130022 | 集采范围外 | 新增（2025-06-23)、产品名称变更、国家医保耗材27位编码变更
21e192ed-91ea-11eb-8996-40f2e9990f5b | 先健科技（深圳）有限公司 | 91440300715217115L | 54a94a46-7a6e-11f0-88e5-34735a9d8166 | c20d077d-f8f7-11eb-b658-0050568f9c84 | 外周血管支架类 | 腹髂动脉 | 髂动脉分叉支架系统-支架 | d0e483de-82ce-11eb-ace3-fa163e311f19 | 髂动脉分叉支架系统 | 先健科技（深圳）有限公司 |  | 国械注准20213130022 |  | 该产品由髂动脉分叉支架、髂内覆膜支架以及其各自配套的输送器组成。髂动脉分叉支架由自膨式镍钛合金支架和PET膜组成，通过PET缝线缝合，支架连接点钢套采用316L不锈钢制成，支架显影点材料为钽；髂内覆膜支架由自膨式镍钛合金支架和ePTFE膜组成，支架显影点材料为钽。该产品经环氧乙烷灭菌，一次性使用。货架有效期三年。 | 髂动脉分叉支架系统用于治疗腹髂动脉瘤或髂总动脉瘤。 | 腹髂动脉 |  | 7937470c-f900-11eb-b658-0050568f9c84 | 7937470c-f900-11eb-b658-0050568f9c84 | 髂动脉分叉支架系统—髂动脉分叉支架系统 | C02060700114018033770000348 | C02060700100001033770001025 | 02-血管介入治疗类材料 | 06-外周血管介入治疗材料 | 07-腹主动脉支架 | 腹主动脉支架（非分支型） | 14-合金 | 018-非分支型/延长型 | IB-1814-100-100 | IB-1814-100-100 | 06938370130031 | 国械注准20213130022 | 集采范围外 | 新增（2025-06-23)、产品名称变更、国家医保耗材27位编码变更
21e192ed-91ea-11eb-8996-40f2e9990f5b | 先健科技（深圳）有限公司 | 91440300715217115L | 54a94afb-7a6e-11f0-88e5-34735a9d8166 | c20d077d-f8f7-11eb-b658-0050568f9c84 | 外周血管支架类 | 腹髂动脉 | 髂动脉分叉支架系统-支架 | d0e483de-82ce-11eb-ace3-fa163e311f19 | 髂动脉分叉支架系统 | 先健科技（深圳）有限公司 |  | 国械注准20213130022 |  | 该产品由髂动脉分叉支架、髂内覆膜支架以及其各自配套的输送器组成。髂动脉分叉支架由自膨式镍钛合金支架和PET膜组成，通过PET缝线缝合，支架连接点钢套采用316L不锈钢制成，支架显影点材料为钽；髂内覆膜支架由自膨式镍钛合金支架和ePTFE膜组成，支架显影点材料为钽。该产品经环氧乙烷灭菌，一次性使用。货架有效期三年。 | 髂动脉分叉支架系统用于治疗腹髂动脉瘤或髂总动脉瘤。 | 腹髂动脉 |  | 79374880-f900-11eb-b658-0050568f9c84 | 79374880-f900-11eb-b658-0050568f9c84 | 髂动脉分叉支架系统—髂动脉分叉支架系统 | C02060700114017033770000903 | C02060700100001033770001026 | 02-血管介入治疗类材料 | 06-外周血管介入治疗材料 | 07-腹主动脉支架 | 腹主动脉支架（分支型） | 14-合金 | 017-分支型/非延长型 | IB-1414-030-130 | IB-1414-030-130 | 06938370121862 | 国械注准20213130022 | 集采范围外 | 新增（2025-06-23)、产品名称变更、国家医保耗材27位编码变更
21e192ed-91ea-11eb-8996-40f2e9990f5b | 先健科技（深圳）有限公司 | 91440300715217115L | 54a94bb5-7a6e-11f0-88e5-34735a9d8166 | c20d077d-f8f7-11eb-b658-0050568f9c84 | 外周血管支架类 | 腹髂动脉 | 髂动脉分叉支架系统-支架 | d0e483de-82ce-11eb-ace3-fa163e311f19 | 髂动脉分叉支架系统 | 先健科技（深圳）有限公司 |  | 国械注准20213130022 |  | 该产品由髂动脉分叉支架、髂内覆膜支架以及其各自配套的输送器组成。髂动脉分叉支架由自膨式镍钛合金支架和PET膜组成，通过PET缝线缝合，支架连接点钢套采用316L不锈钢制成，支架显影点材料为钽；髂内覆膜支架由自膨式镍钛合金支架和ePTFE膜组成，支架显影点材料为钽。该产品经环氧乙烷灭菌，一次性使用。货架有效期三年。 | 髂动脉分叉支架系统用于治疗腹髂动脉瘤或髂总动脉瘤。 | 腹髂动脉 |  | 793749f3-f900-11eb-b658-0050568f9c84 | 793749f3-f900-11eb-b658-0050568f9c84 | 髂动脉分叉支架系统—髂动脉分叉支架系统 | C02060700114018033770000349 | C02060700100001033770001027 | 02-血管介入治疗类材料 | 06-外周血管介入治疗材料 | 07-腹主动脉支架 | 腹主动脉支架（非分支型） | 14-合金 | 018-非分支型/延长型 | IB-1216-060-060 | IB-1216-060-060 | 06938370120469 | 国械注准20213130022 | 集采范围外 | 新增（2025-06-23)、产品名称变更、国家医保耗材27位编码变更
21e192ed-91ea-11eb-8996-40f2e9990f5b | 先健科技（深圳）有限公司 | 91440300715217115L | 54a94c6f-7a6e-11f0-88e5-34735a9d8166 | c20d077d-f8f7-11eb-b658-0050568f9c84 | 外周血管支架类 | 腹髂动脉 | 髂动脉分叉支架系统-支架 | d0e483de-82ce-11eb-ace3-fa163e311f19 | 髂动脉分叉支架系统 | 先健科技（深圳）有限公司 |  | 国械注准20213130022 |  | 该产品由髂动脉分叉支架、髂内覆膜支架以及其各自配套的输送器组成。髂动脉分叉支架由自膨式镍钛合金支架和PET膜组成，通过PET缝线缝合，支架连接点钢套采用316L不锈钢制成，支架显影点材料为钽；髂内覆膜支架由自膨式镍钛合金支架和ePTFE膜组成，支架显影点材料为钽。该产品经环氧乙烷灭菌，一次性使用。货架有效期三年。 | 髂动脉分叉支架系统用于治疗腹髂动脉瘤或髂总动脉瘤。 | 腹髂动脉 |  | 79374b81-f900-11eb-b658-0050568f9c84 | 79374b81-f900-11eb-b658-0050568f9c84 | 髂动脉分叉支架系统—髂动脉分叉支架系统 | C02060700114017033770000904 | C02060700100001033770001028 | 02-血管介入治疗类材料 | 06-外周血管介入治疗材料 | 07-腹主动脉支架 | 腹主动脉支架（分支型） | 14-合金 | 017-分支型/非延长型 | IB-1610-080-160 | IB-1610-080-160 | 06938370123545 | 国械注准20213130022 | 集采范围外 | 新增（2025-06-23)、产品名称变更、国家医保耗材27位编码变更
21e192ed-91ea-11eb-8996-40f2e9990f5b | 先健科技（深圳）有限公司 | 91440300715217115L | 54a94d23-7a6e-11f0-88e5-34735a9d8166 | c20d077d-f8f7-11eb-b658-0050568f9c84 | 外周血管支架类 | 腹髂动脉 | 髂动脉分叉支架系统-支架 | d0e483de-82ce-11eb-ace3-fa163e311f19 | 髂动脉分叉支架系统 | 先健科技（深圳）有限公司 |  | 国械注准20213130022 |  | 该产品由髂动脉分叉支架、髂内覆膜支架以及其各自配套的输送器组成。髂动脉分叉支架由自膨式镍钛合金支架和PET膜组成，通过PET缝线缝合，支架连接点钢套采用316L不锈钢制成，支架显影点材料为钽；髂内覆膜支架由自膨式镍钛合金支架和ePTFE膜组成，支架显影点材料为钽。该产品经环氧乙烷灭菌，一次性使用。货架有效期三年。 | 髂动脉分叉支架系统用于治疗腹髂动脉瘤或髂总动脉瘤。 | 腹髂动脉 |  | 79374cf5-f900-11eb-b658-0050568f9c84 | 79374cf5-f900-11eb-b658-0050568f9c84 | 髂动脉分叉支架系统—髂动脉分叉支架系统 | C02060700114017033770000905 | C02060700100001033770001029 | 02-血管介入治疗类材料 | 06-外周血管介入治疗材料 | 07-腹主动脉支架 | 腹主动脉支架（分支型） | 14-合金 | 017-分支型/非延长型 | IB-1210-060-100 | IB-1210-060-100 | 06938370111108 | 国械注准20213130022 | 集采范围外 | 新增（2025-06-23)、产品名称变更、国家医保耗材27位编码变更
21e192ed-91ea-11eb-8996-40f2e9990f5b | 先健科技（深圳）有限公司 | 91440300715217115L | 54a94dd8-7a6e-11f0-88e5-34735a9d8166 | c20d077d-f8f7-11eb-b658-0050568f9c84 | 外周血管支架类 | 腹髂动脉 | 髂动脉分叉支架系统-支架 | d0e483de-82ce-11eb-ace3-fa163e311f19 | 髂动脉分叉支架系统 | 先健科技（深圳）有限公司 |  | 国械注准20213130022 |  | 该产品由髂动脉分叉支架、髂内覆膜支架以及其各自配套的输送器组成。髂动脉分叉支架由自膨式镍钛合金支架和PET膜组成，通过PET缝线缝合，支架连接点钢套采用316L不锈钢制成，支架显影点材料为钽；髂内覆膜支架由自膨式镍钛合金支架和ePTFE膜组成，支架显影点材料为钽。该产品经环氧乙烷灭菌，一次性使用。货架有效期三年。 | 髂动脉分叉支架系统用于治疗腹髂动脉瘤或髂总动脉瘤。 | 腹髂动脉 |  | 79374e81-f900-11eb-b658-0050568f9c84 | 79374e81-f900-11eb-b658-0050568f9c84 | 髂动脉分叉支架系统—髂动脉分叉支架系统 | C02060700114017033770000906 | C02060700100001033770001030 | 02-血管介入治疗类材料 | 06-外周血管介入治疗材料 | 07-腹主动脉支架 | 腹主动脉支架（分支型） | 14-合金 | 017-分支型/非延长型 | IB-1610-080-120 | IB-1610-080-120 | 06938370114185 | 国械注准20213130022 | 集采范围外 | 新增（2025-06-23)、产品名称变更、国家医保耗材27位编码变更
21e192ed-91ea-11eb-8996-40f2e9990f5b | 先健科技（深圳）有限公司 | 91440300715217115L | 54a94e92-7a6e-11f0-88e5-34735a9d8166 | c20d077d-f8f7-11eb-b658-0050568f9c84 | 外周血管支架类 | 腹髂动脉 | 髂动脉分叉支架系统-支架 | d0e483de-82ce-11eb-ace3-fa163e311f19 | 髂动脉分叉支架系统 | 先健科技（深圳）有限公司 |  | 国械注准20213130022 |  | 该产品由髂动脉分叉支架、髂内覆膜支架以及其各自配套的输送器组成。髂动脉分叉支架由自膨式镍钛合金支架和PET膜组成，通过PET缝线缝合，支架连接点钢套采用316L不锈钢制成，支架显影点材料为钽；髂内覆膜支架由自膨式镍钛合金支架和ePTFE膜组成，支架显影点材料为钽。该产品经环氧乙烷灭菌，一次性使用。货架有效期三年。 | 髂动脉分叉支架系统用于治疗腹髂动脉瘤或髂总动脉瘤。 | 腹髂动脉 |  | 79374fff-f900-11eb-b658-0050568f9c84 | 79374fff-f900-11eb-b658-0050568f9c84 | 髂动脉分叉支架系统—髂动脉分叉支架系统 | C02060700114018033770000350 | C02060700100001033770001031 | 02-血管介入治疗类材料 | 06-外周血管介入治疗材料 | 07-腹主动脉支架 | 腹主动脉支架（非分支型） | 14-合金 | 018-非分支型/延长型 | IB-1614-080-080 | IB-1614-080-080 | 06938370127918 | 国械注准20213130022 | 集采范围外 | 新增（2025-06-23)、产品名称变更、国家医保耗材27位编码变更
21e192ed-91ea-11eb-8996-40f2e9990f5b | 先健科技（深圳）有限公司 | 91440300715217115L | 54a94f47-7a6e-11f0-88e5-34735a9d8166 | c20d077d-f8f7-11eb-b658-0050568f9c84 | 外周血管支架类 | 腹髂动脉 | 髂动脉分叉支架系统-支架 | d0e483de-82ce-11eb-ace3-fa163e311f19 | 髂动脉分叉支架系统 | 先健科技（深圳）有限公司 |  | 国械注准20213130022 |  | 该产品由髂动脉分叉支架、髂内覆膜支架以及其各自配套的输送器组成。髂动脉分叉支架由自膨式镍钛合金支架和PET膜组成，通过PET缝线缝合，支架连接点钢套采用316L不锈钢制成，支架显影点材料为钽；髂内覆膜支架由自膨式镍钛合金支架和ePTFE膜组成，支架显影点材料为钽。该产品经环氧乙烷灭菌，一次性使用。货架有效期三年。 | 髂动脉分叉支架系统用于治疗腹髂动脉瘤或髂总动脉瘤。 | 腹髂动脉 |  | 793751c5-f900-11eb-b658-0050568f9c84 | 793751c5-f900-11eb-b658-0050568f9c84 | 髂动脉分叉支架系统—髂动脉分叉支架系统 | C02060700114017033770000907 | C02060700100001033770001032 | 02-血管介入治疗类材料 | 06-外周血管介入治疗材料 | 07-腹主动脉支架 | 腹主动脉支架（分支型） | 14-合金 | 017-分支型/非延长型 | IB-1810-050-170 | IB-1810-050-170 | 06938370128519 | 国械注准20213130022 | 集采范围外 | 新增（2025-06-23)、产品名称变更、国家医保耗材27位编码变更
21e192ed-91ea-11eb-8996-40f2e9990f5b | 先健科技（深圳）有限公司 | 91440300715217115L | 54a95005-7a6e-11f0-88e5-34735a9d8166 | c20d077d-f8f7-11eb-b658-0050568f9c84 | 外周血管支架类 | 腹髂动脉 | 髂动脉分叉支架系统-支架 | d0e483de-82ce-11eb-ace3-fa163e311f19 | 髂动脉分叉支架系统 | 先健科技（深圳）有限公司 |  | 国械注准20213130022 |  | 该产品由髂动脉分叉支架、髂内覆膜支架以及其各自配套的输送器组成。髂动脉分叉支架由自膨式镍钛合金支架和PET膜组成，通过PET缝线缝合，支架连接点钢套采用316L不锈钢制成，支架显影点材料为钽；髂内覆膜支架由自膨式镍钛合金支架和ePTFE膜组成，支架显影点材料为钽。该产品经环氧乙烷灭菌，一次性使用。货架有效期三年。 | 髂动脉分叉支架系统用于治疗腹髂动脉瘤或髂总动脉瘤。 | 腹髂动脉 |  | 7938b975-f900-11eb-b658-0050568f9c84 | 7938b975-f900-11eb-b658-0050568f9c84 | 髂动脉分叉支架系统—髂动脉分叉支架系统 | C02060700114017033770000908 | C02060700100001033770001033 | 02-血管介入治疗类材料 | 06-外周血管介入治疗材料 | 07-腹主动脉支架 | 腹主动脉支架（分支型） | 14-合金 | 017-分支型/非延长型 | IB-1414-050-080 | IB-1414-050-080 | 06938370111900 | 国械注准20213130022 | 集采范围外 | 新增（2025-06-23)、产品名称变更、国家医保耗材27位编码变更
21e192ed-91ea-11eb-8996-40f2e9990f5b | 先健科技（深圳）有限公司 | 91440300715217115L | 54a950ba-7a6e-11f0-88e5-34735a9d8166 | c20d077d-f8f7-11eb-b658-0050568f9c84 | 外周血管支架类 | 腹髂动脉 | 髂动脉分叉支架系统-支架 | d0e483de-82ce-11eb-ace3-fa163e311f19 | 髂动脉分叉支架系统 | 先健科技（深圳）有限公司 |  | 国械注准20213130022 |  | 该产品由髂动脉分叉支架、髂内覆膜支架以及其各自配套的输送器组成。髂动脉分叉支架由自膨式镍钛合金支架和PET膜组成，通过PET缝线缝合，支架连接点钢套采用316L不锈钢制成，支架显影点材料为钽；髂内覆膜支架由自膨式镍钛合金支架和ePTFE膜组成，支架显影点材料为钽。该产品经环氧乙烷灭菌，一次性使用。货架有效期三年。 | 髂动脉分叉支架系统用于治疗腹髂动脉瘤或髂总动脉瘤。 | 腹髂动脉 |  | 7938c3d7-f900-11eb-b658-0050568f9c84 | 7938c3d7-f900-11eb-b658-0050568f9c84 | 髂动脉分叉支架系统—髂动脉分叉支架系统 | C02060700114017033770000909 | C02060700100001033770001034 | 02-血管介入治疗类材料 | 06-外周血管介入治疗材料 | 07-腹主动脉支架 | 腹主动脉支架（分支型） | 14-合金 | 017-分支型/非延长型 | IB-1210-060-160 | IB-1210-060-160 | 06938370115441 | 国械注准20213130022 | 集采范围外 | 新增（2025-06-23)、产品名称变更、国家医保耗材27位编码变更
21e192ed-91ea-11eb-8996-40f2e9990f5b | 先健科技（深圳）有限公司 | 91440300715217115L | 54a95174-7a6e-11f0-88e5-34735a9d8166 | c20d077d-f8f7-11eb-b658-0050568f9c84 | 外周血管支架类 | 腹髂动脉 | 髂动脉分叉支架系统-支架 | d0e483de-82ce-11eb-ace3-fa163e311f19 | 髂动脉分叉支架系统 | 先健科技（深圳）有限公司 |  | 国械注准20213130022 |  | 该产品由髂动脉分叉支架、髂内覆膜支架以及其各自配套的输送器组成。髂动脉分叉支架由自膨式镍钛合金支架和PET膜组成，通过PET缝线缝合，支架连接点钢套采用316L不锈钢制成，支架显影点材料为钽；髂内覆膜支架由自膨式镍钛合金支架和ePTFE膜组成，支架显影点材料为钽。该产品经环氧乙烷灭菌，一次性使用。货架有效期三年。 | 髂动脉分叉支架系统用于治疗腹髂动脉瘤或髂总动脉瘤。 | 腹髂动脉 |  | 7938d29a-f900-11eb-b658-0050568f9c84 | 7938d29a-f900-11eb-b658-0050568f9c84 | 髂动脉分叉支架系统—髂动脉分叉支架系统 | C02060700114017033770000910 | C02060700100001033770001035 | 02-血管介入治疗类材料 | 06-外周血管介入治疗材料 | 07-腹主动脉支架 | 腹主动脉支架（分支型） | 14-合金 | 017-分支型/非延长型 | IB-1814-100-140 | IB-1814-100-140 | 06938370130055 | 国械注准20213130022 | 集采范围外 | 新增（2025-06-23)、产品名称变更、国家医保耗材27位编码变更
21e192ed-91ea-11eb-8996-40f2e9990f5b | 先健科技（深圳）有限公司 | 91440300715217115L | 54a954c6-7a6e-11f0-88e5-34735a9d8166 | c20d077d-f8f7-11eb-b658-0050568f9c84 | 外周血管支架类 | 腹髂动脉 | 髂动脉分叉支架系统-支架 | d0e483de-82ce-11eb-ace3-fa163e311f19 | 髂动脉分叉支架系统 | 先健科技（深圳）有限公司 |  | 国械注准20213130022 |  | 该产品由髂动脉分叉支架、髂内覆膜支架以及其各自配套的输送器组成。髂动脉分叉支架由自膨式镍钛合金支架和PET膜组成，通过PET缝线缝合，支架连接点钢套采用316L不锈钢制成，支架显影点材料为钽；髂内覆膜支架由自膨式镍钛合金支架和ePTFE膜组成，支架显影点材料为钽。该产品经环氧乙烷灭菌，一次性使用。货架有效期三年。 | 髂动脉分叉支架系统用于治疗腹髂动脉瘤或髂总动脉瘤。 | 腹髂动脉 |  | 7938d454-f900-11eb-b658-0050568f9c84 | 7938d454-f900-11eb-b658-0050568f9c84 | 髂动脉分叉支架系统—髂动脉分叉支架系统 | C02060700114017033770000911 | C02060700100001033770001036 | 02-血管介入治疗类材料 | 06-外周血管介入治疗材料 | 07-腹主动脉支架 | 腹主动脉支架（分支型） | 14-合金 | 017-分支型/非延长型 | IB-1414-100-160 | IB-1414-100-160 | 06938370122449 | 国械注准20213130022 | 集采范围外 | 新增（2025-06-23)、产品名称变更、国家医保耗材27位编码变更
21e192ed-91ea-11eb-8996-40f2e9990f5b | 先健科技（深圳）有限公司 | 91440300715217115L | 54a95580-7a6e-11f0-88e5-34735a9d8166 | c20d077d-f8f7-11eb-b658-0050568f9c84 | 外周血管支架类 | 腹髂动脉 | 髂动脉分叉支架系统-支架 | d0e483de-82ce-11eb-ace3-fa163e311f19 | 髂动脉分叉支架系统 | 先健科技（深圳）有限公司 |  | 国械注准20213130022 |  | 该产品由髂动脉分叉支架、髂内覆膜支架以及其各自配套的输送器组成。髂动脉分叉支架由自膨式镍钛合金支架和PET膜组成，通过PET缝线缝合，支架连接点钢套采用316L不锈钢制成，支架显影点材料为钽；髂内覆膜支架由自膨式镍钛合金支架和ePTFE膜组成，支架显影点材料为钽。该产品经环氧乙烷灭菌，一次性使用。货架有效期三年。 | 髂动脉分叉支架系统用于治疗腹髂动脉瘤或髂总动脉瘤。 | 腹髂动脉 |  | 7938d5e5-f900-11eb-b658-0050568f9c84 | 7938d5e5-f900-11eb-b658-0050568f9c84 | 髂动脉分叉支架系统—髂动脉分叉支架系统 | C02060700114017033770000912 | C02060700100001033770001037 | 02-血管介入治疗类材料 | 06-外周血管介入治疗材料 | 07-腹主动脉支架 | 腹主动脉支架（分支型） | 14-合金 | 017-分支型/非延长型 | IB-1212-120-170 | IB-1212-120-170 | 06938370111412 | 国械注准20213130022 | 集采范围外 | 新增（2025-06-23)、产品名称变更、国家医保耗材27位编码变更
21e192ed-91ea-11eb-8996-40f2e9990f5b | 先健科技（深圳）有限公司 | 91440300715217115L | 54a9564d-7a6e-11f0-88e5-34735a9d8166 | c20d077d-f8f7-11eb-b658-0050568f9c84 | 外周血管支架类 | 腹髂动脉 | 髂动脉分叉支架系统-支架 | d0e483de-82ce-11eb-ace3-fa163e311f19 | 髂动脉分叉支架系统 | 先健科技（深圳）有限公司 |  | 国械注准20213130022 |  | 该产品由髂动脉分叉支架、髂内覆膜支架以及其各自配套的输送器组成。髂动脉分叉支架由自膨式镍钛合金支架和PET膜组成，通过PET缝线缝合，支架连接点钢套采用316L不锈钢制成，支架显影点材料为钽；髂内覆膜支架由自膨式镍钛合金支架和ePTFE膜组成，支架显影点材料为钽。该产品经环氧乙烷灭菌，一次性使用。货架有效期三年。 | 髂动脉分叉支架系统用于治疗腹髂动脉瘤或髂总动脉瘤。 | 腹髂动脉 |  | 7938d77d-f900-11eb-b658-0050568f9c84 | 7938d77d-f900-11eb-b658-0050568f9c84 | 髂动脉分叉支架系统—髂动脉分叉支架系统 | C02060700114018033770000351 | C02060700100001033770001038 | 02-血管介入治疗类材料 | 06-外周血管介入治疗材料 | 07-腹主动脉支架 | 腹主动脉支架（非分支型） | 14-合金 | 018-非分支型/延长型 | IB-1814-120-120 | IB-1814-120-120 | 06938370130093 | 国械注准20213130022 | 集采范围外 | 新增（2025-06-23)、产品名称变更、国家医保耗材27位编码变更
21e192ed-91ea-11eb-8996-40f2e9990f5b | 先健科技（深圳）有限公司 | 91440300715217115L | 54a95702-7a6e-11f0-88e5-34735a9d8166 | c20d077d-f8f7-11eb-b658-0050568f9c84 | 外周血管支架类 | 腹髂动脉 | 髂动脉分叉支架系统-支架 | d0e483de-82ce-11eb-ace3-fa163e311f19 | 髂动脉分叉支架系统 | 先健科技（深圳）有限公司 |  | 国械注准20213130022 |  | 该产品由髂动脉分叉支架、髂内覆膜支架以及其各自配套的输送器组成。髂动脉分叉支架由自膨式镍钛合金支架和PET膜组成，通过PET缝线缝合，支架连接点钢套采用316L不锈钢制成，支架显影点材料为钽；髂内覆膜支架由自膨式镍钛合金支架和ePTFE膜组成，支架显影点材料为钽。该产品经环氧乙烷灭菌，一次性使用。货架有效期三年。 | 髂动脉分叉支架系统用于治疗腹髂动脉瘤或髂总动脉瘤。 | 腹髂动脉 |  | 7938d90b-f900-11eb-b658-0050568f9c84 | 7938d90b-f900-11eb-b658-0050568f9c84 | 髂动脉分叉支架系统—髂动脉分叉支架系统 | C02060700114017033770000913 | C02060700100001033770001039 | 02-血管介入治疗类材料 | 06-外周血管介入治疗材料 | 07-腹主动脉支架 | 腹主动脉支架（分支型） | 14-合金 | 017-分支型/非延长型 | IB-1812-050-150 | IB-1812-050-150 | 06938370129301 | 国械注准20213130022 | 集采范围外 | 新增（2025-06-23)、产品名称变更、国家医保耗材27位编码变更
21e192ed-91ea-11eb-8996-40f2e9990f5b | 先健科技（深圳）有限公司 | 91440300715217115L | 54a957bc-7a6e-11f0-88e5-34735a9d8166 | c20d077d-f8f7-11eb-b658-0050568f9c84 | 外周血管支架类 | 腹髂动脉 | 髂动脉分叉支架系统-支架 | d0e483de-82ce-11eb-ace3-fa163e311f19 | 髂动脉分叉支架系统 | 先健科技（深圳）有限公司 |  | 国械注准20213130022 |  | 该产品由髂动脉分叉支架、髂内覆膜支架以及其各自配套的输送器组成。髂动脉分叉支架由自膨式镍钛合金支架和PET膜组成，通过PET缝线缝合，支架连接点钢套采用316L不锈钢制成，支架显影点材料为钽；髂内覆膜支架由自膨式镍钛合金支架和ePTFE膜组成，支架显影点材料为钽。该产品经环氧乙烷灭菌，一次性使用。货架有效期三年。 | 髂动脉分叉支架系统用于治疗腹髂动脉瘤或髂总动脉瘤。 | 腹髂动脉 |  | 7938daa1-f900-11eb-b658-0050568f9c84 | 7938daa1-f900-11eb-b658-0050568f9c84 | 髂动脉分叉支架系统—髂动脉分叉支架系统 | C02060700114017033770000914 | C02060700100001033770001040 | 02-血管介入治疗类材料 | 06-外周血管介入治疗材料 | 07-腹主动脉支架 | 腹主动脉支架（分支型） | 14-合金 | 017-分支型/非延长型 | IB-1414-100-130 | IB-1414-100-130 | 06938370111993 | 国械注准20213130022 | 集采范围外 | 新增（2025-06-23)、产品名称变更、国家医保耗材27位编码变更
21e192ed-91ea-11eb-8996-40f2e9990f5b | 先健科技（深圳）有限公司 | 91440300715217115L | 54a95876-7a6e-11f0-88e5-34735a9d8166 | c20d077d-f8f7-11eb-b658-0050568f9c84 | 外周血管支架类 | 腹髂动脉 | 髂动脉分叉支架系统-支架 | d0e483de-82ce-11eb-ace3-fa163e311f19 | 髂动脉分叉支架系统 | 先健科技（深圳）有限公司 |  | 国械注准20213130022 |  | 该产品由髂动脉分叉支架、髂内覆膜支架以及其各自配套的输送器组成。髂动脉分叉支架由自膨式镍钛合金支架和PET膜组成，通过PET缝线缝合，支架连接点钢套采用316L不锈钢制成，支架显影点材料为钽；髂内覆膜支架由自膨式镍钛合金支架和ePTFE膜组成，支架显影点材料为钽。该产品经环氧乙烷灭菌，一次性使用。货架有效期三年。 | 髂动脉分叉支架系统用于治疗腹髂动脉瘤或髂总动脉瘤。 | 腹髂动脉 |  | 7938dc26-f900-11eb-b658-0050568f9c84 | 7938dc26-f900-11eb-b658-0050568f9c84 | 髂动脉分叉支架系统—髂动脉分叉支架系统 | C02060700114017033770000915 | C02060700100001033770001041 | 02-血管介入治疗类材料 | 06-外周血管介入治疗材料 | 07-腹主动脉支架 | 腹主动脉支架（分支型） | 14-合金 | 017-分支型/非延长型 | IB-1810-040-160 | IB-1810-040-160 | 06938370128434 | 国械注准20213130022 | 集采范围外 | 新增（2025-06-23)、产品名称变更、国家医保耗材27位编码变更
21e192ed-91ea-11eb-8996-40f2e9990f5b | 先健科技（深圳）有限公司 | 91440300715217115L | 54a9592b-7a6e-11f0-88e5-34735a9d8166 | c20d077d-f8f7-11eb-b658-0050568f9c84 | 外周血管支架类 | 腹髂动脉 | 髂动脉分叉支架系统-支架 | d0e483de-82ce-11eb-ace3-fa163e311f19 | 髂动脉分叉支架系统 | 先健科技（深圳）有限公司 |  | 国械注准20213130022 |  | 该产品由髂动脉分叉支架、髂内覆膜支架以及其各自配套的输送器组成。髂动脉分叉支架由自膨式镍钛合金支架和PET膜组成，通过PET缝线缝合，支架连接点钢套采用316L不锈钢制成，支架显影点材料为钽；髂内覆膜支架由自膨式镍钛合金支架和ePTFE膜组成，支架显影点材料为钽。该产品经环氧乙烷灭菌，一次性使用。货架有效期三年。 | 髂动脉分叉支架系统用于治疗腹髂动脉瘤或髂总动脉瘤。 | 腹髂动脉 |  | 7938ddfc-f900-11eb-b658-0050568f9c84 | 7938ddfc-f900-11eb-b658-0050568f9c84 | 髂动脉分叉支架系统—髂动脉分叉支架系统 | C02060700114017033770000916 | C02060700100001033770001042 | 02-血管介入治疗类材料 | 06-外周血管介入治疗材料 | 07-腹主动脉支架 | 腹主动脉支架（分支型） | 14-合金 | 017-分支型/非延长型 | IB-1614-060-120 | IB-1614-060-120 | 06938370127758 | 国械注准20213130022 | 集采范围外 | 新增（2025-06-23)、产品名称变更、国家医保耗材27位编码变更
21e192ed-91ea-11eb-8996-40f2e9990f5b | 先健科技（深圳）有限公司 | 91440300715217115L | 54a959df-7a6e-11f0-88e5-34735a9d8166 | c20d077d-f8f7-11eb-b658-0050568f9c84 | 外周血管支架类 | 腹髂动脉 | 髂动脉分叉支架系统-支架 | d0e483de-82ce-11eb-ace3-fa163e311f19 | 髂动脉分叉支架系统 | 先健科技（深圳）有限公司 |  | 国械注准20213130022 |  | 该产品由髂动脉分叉支架、髂内覆膜支架以及其各自配套的输送器组成。髂动脉分叉支架由自膨式镍钛合金支架和PET膜组成，通过PET缝线缝合，支架连接点钢套采用316L不锈钢制成，支架显影点材料为钽；髂内覆膜支架由自膨式镍钛合金支架和ePTFE膜组成，支架显影点材料为钽。该产品经环氧乙烷灭菌，一次性使用。货架有效期三年。 | 髂动脉分叉支架系统用于治疗腹髂动脉瘤或髂总动脉瘤。 | 腹髂动脉 |  | 7938df78-f900-11eb-b658-0050568f9c84 | 7938df78-f900-11eb-b658-0050568f9c84 | 髂动脉分叉支架系统—髂动脉分叉支架系统 | C02060700114017033770000917 | C02060700100001033770001043 | 02-血管介入治疗类材料 | 06-外周血管介入治疗材料 | 07-腹主动脉支架 | 腹主动脉支架（分支型） | 14-合金 | 017-分支型/非延长型 | IB-1410-060-170 | IB-1410-060-170 | 06938370121329 | 国械注准20213130022 | 集采范围外 | 新增（2025-06-23)、产品名称变更、国家医保耗材27位编码变更
21e192ed-91ea-11eb-8996-40f2e9990f5b | 先健科技（深圳）有限公司 | 91440300715217115L | 54a95a99-7a6e-11f0-88e5-34735a9d8166 | c20d077d-f8f7-11eb-b658-0050568f9c84 | 外周血管支架类 | 腹髂动脉 | 髂动脉分叉支架系统-支架 | d0e483de-82ce-11eb-ace3-fa163e311f19 | 髂动脉分叉支架系统 | 先健科技（深圳）有限公司 |  | 国械注准20213130022 |  | 该产品由髂动脉分叉支架、髂内覆膜支架以及其各自配套的输送器组成。髂动脉分叉支架由自膨式镍钛合金支架和PET膜组成，通过PET缝线缝合，支架连接点钢套采用316L不锈钢制成，支架显影点材料为钽；髂内覆膜支架由自膨式镍钛合金支架和ePTFE膜组成，支架显影点材料为钽。该产品经环氧乙烷灭菌，一次性使用。货架有效期三年。 | 髂动脉分叉支架系统用于治疗腹髂动脉瘤或髂总动脉瘤。 | 腹髂动脉 |  | 7938e0e5-f900-11eb-b658-0050568f9c84 | 7938e0e5-f900-11eb-b658-0050568f9c84 | 髂动脉分叉支架系统—髂动脉分叉支架系统 | C02060700114017033770000918 | C02060700100001033770001044 | 02-血管介入治疗类材料 | 06-外周血管介入治疗材料 | 07-腹主动脉支架 | 腹主动脉支架（分支型） | 14-合金 | 017-分支型/非延长型 | IB-1612-030-120 | IB-1612-030-120 | 06938370123637 | 国械注准20213130022 | 集采范围外 | 新增（2025-06-23)、产品名称变更、国家医保耗材27位编码变更
21e192ed-91ea-11eb-8996-40f2e9990f5b | 先健科技（深圳）有限公司 | 91440300715217115L | 54a95b4e-7a6e-11f0-88e5-34735a9d8166 | c20d077d-f8f7-11eb-b658-0050568f9c84 | 外周血管支架类 | 腹髂动脉 | 髂动脉分叉支架系统-支架 | d0e483de-82ce-11eb-ace3-fa163e311f19 | 髂动脉分叉支架系统 | 先健科技（深圳）有限公司 |  | 国械注准20213130022 |  | 该产品由髂动脉分叉支架、髂内覆膜支架以及其各自配套的输送器组成。髂动脉分叉支架由自膨式镍钛合金支架和PET膜组成，通过PET缝线缝合，支架连接点钢套采用316L不锈钢制成，支架显影点材料为钽；髂内覆膜支架由自膨式镍钛合金支架和ePTFE膜组成，支架显影点材料为钽。该产品经环氧乙烷灭菌，一次性使用。货架有效期三年。 | 髂动脉分叉支架系统用于治疗腹髂动脉瘤或髂总动脉瘤。 | 腹髂动脉 |  | 7938e257-f900-11eb-b658-0050568f9c84 | 7938e257-f900-11eb-b658-0050568f9c84 | 髂动脉分叉支架系统—髂动脉分叉支架系统 | C02060700114017033770000919 | C02060700100001033770001045 | 02-血管介入治疗类材料 | 06-外周血管介入治疗材料 | 07-腹主动脉支架 | 腹主动脉支架（分支型） | 14-合金 | 017-分支型/非延长型 | IB-1210-050-170 | IB-1210-050-170 | 06938370115380 | 国械注准20213130022 | 集采范围外 | 新增（2025-06-23)、产品名称变更、国家医保耗材27位编码变更
21e192ed-91ea-11eb-8996-40f2e9990f5b | 先健科技（深圳）有限公司 | 91440300715217115L | 54a95c03-7a6e-11f0-88e5-34735a9d8166 | c20d077d-f8f7-11eb-b658-0050568f9c84 | 外周血管支架类 | 腹髂动脉 | 髂动脉分叉支架系统-支架 | d0e483de-82ce-11eb-ace3-fa163e311f19 | 髂动脉分叉支架系统 | 先健科技（深圳）有限公司 |  | 国械注准20213130022 |  | 该产品由髂动脉分叉支架、髂内覆膜支架以及其各自配套的输送器组成。髂动脉分叉支架由自膨式镍钛合金支架和PET膜组成，通过PET缝线缝合，支架连接点钢套采用316L不锈钢制成，支架显影点材料为钽；髂内覆膜支架由自膨式镍钛合金支架和ePTFE膜组成，支架显影点材料为钽。该产品经环氧乙烷灭菌，一次性使用。货架有效期三年。 | 髂动脉分叉支架系统用于治疗腹髂动脉瘤或髂总动脉瘤。 | 腹髂动脉 |  | 7938e3dc-f900-11eb-b658-0050568f9c84 | 7938e3dc-f900-11eb-b658-0050568f9c84 | 髂动脉分叉支架系统—髂动脉分叉支架系统 | C02060700114017033770000920 | C02060700100001033770001046 | 02-血管介入治疗类材料 | 06-外周血管介入治疗材料 | 07-腹主动脉支架 | 腹主动脉支架（分支型） | 14-合金 | 017-分支型/非延长型 | IB-1416-040-130 | IB-1416-040-130 | 06938370122654 | 国械注准20213130022 | 集采范围外 | 新增（2025-06-23)、产品名称变更、国家医保耗材27位编码变更
21e192ed-91ea-11eb-8996-40f2e9990f5b | 先健科技（深圳）有限公司 | 91440300715217115L | 54a95cb8-7a6e-11f0-88e5-34735a9d8166 | c20d077d-f8f7-11eb-b658-0050568f9c84 | 外周血管支架类 | 腹髂动脉 | 髂动脉分叉支架系统-支架 | d0e483de-82ce-11eb-ace3-fa163e311f19 | 髂动脉分叉支架系统 | 先健科技（深圳）有限公司 |  | 国械注准20213130022 |  | 该产品由髂动脉分叉支架、髂内覆膜支架以及其各自配套的输送器组成。髂动脉分叉支架由自膨式镍钛合金支架和PET膜组成，通过PET缝线缝合，支架连接点钢套采用316L不锈钢制成，支架显影点材料为钽；髂内覆膜支架由自膨式镍钛合金支架和ePTFE膜组成，支架显影点材料为钽。该产品经环氧乙烷灭菌，一次性使用。货架有效期三年。 | 髂动脉分叉支架系统用于治疗腹髂动脉瘤或髂总动脉瘤。 | 腹髂动脉 |  | 7938e55e-f900-11eb-b658-0050568f9c84 | 7938e55e-f900-11eb-b658-0050568f9c84 | 髂动脉分叉支架系统—髂动脉分叉支架系统 | C02060700114017033770000921 | C02060700100001033770001047 | 02-血管介入治疗类材料 | 06-外周血管介入治疗材料 | 07-腹主动脉支架 | 腹主动脉支架（分支型） | 14-合金 | 017-分支型/非延长型 | IB-1414-080-170 | IB-1414-080-170 | 06938370122425 | 国械注准20213130022 | 集采范围外 | 新增（2025-06-23)、产品名称变更、国家医保耗材27位编码变更
21e192ed-91ea-11eb-8996-40f2e9990f5b | 先健科技（深圳）有限公司 | 91440300715217115L | 54a95fd4-7a6e-11f0-88e5-34735a9d8166 | c20d077d-f8f7-11eb-b658-0050568f9c84 | 外周血管支架类 | 腹髂动脉 | 髂动脉分叉支架系统-支架 | d0e483de-82ce-11eb-ace3-fa163e311f19 | 髂动脉分叉支架系统 | 先健科技（深圳）有限公司 |  | 国械注准20213130022 |  | 该产品由髂动脉分叉支架、髂内覆膜支架以及其各自配套的输送器组成。髂动脉分叉支架由自膨式镍钛合金支架和PET膜组成，通过PET缝线缝合，支架连接点钢套采用316L不锈钢制成，支架显影点材料为钽；髂内覆膜支架由自膨式镍钛合金支架和ePTFE膜组成，支架显影点材料为钽。该产品经环氧乙烷灭菌，一次性使用。货架有效期三年。 | 髂动脉分叉支架系统用于治疗腹髂动脉瘤或髂总动脉瘤。 | 腹髂动脉 |  | 7938e6de-f900-11eb-b658-0050568f9c84 | 7938e6de-f900-11eb-b658-0050568f9c84 | 髂动脉分叉支架系统—髂动脉分叉支架系统 | C02060700114017033770000922 | C02060700100001033770001048 | 02-血管介入治疗类材料 | 06-外周血管介入治疗材料 | 07-腹主动脉支架 | 腹主动脉支架（分支型） | 14-合金 | 017-分支型/非延长型 | IB-1614-060-110 | IB-1614-060-110 | 06938370114581 | 国械注准20213130022 | 集采范围外 | 新增（2025-06-23)、产品名称变更、国家医保耗材27位编码变更
21e192ed-91ea-11eb-8996-40f2e9990f5b | 先健科技（深圳）有限公司 | 91440300715217115L | 54a960b9-7a6e-11f0-88e5-34735a9d8166 | c20d077d-f8f7-11eb-b658-0050568f9c84 | 外周血管支架类 | 腹髂动脉 | 髂动脉分叉支架系统-支架 | d0e483de-82ce-11eb-ace3-fa163e311f19 | 髂动脉分叉支架系统 | 先健科技（深圳）有限公司 |  | 国械注准20213130022 |  | 该产品由髂动脉分叉支架、髂内覆膜支架以及其各自配套的输送器组成。髂动脉分叉支架由自膨式镍钛合金支架和PET膜组成，通过PET缝线缝合，支架连接点钢套采用316L不锈钢制成，支架显影点材料为钽；髂内覆膜支架由自膨式镍钛合金支架和ePTFE膜组成，支架显影点材料为钽。该产品经环氧乙烷灭菌，一次性使用。货架有效期三年。 | 髂动脉分叉支架系统用于治疗腹髂动脉瘤或髂总动脉瘤。 | 腹髂动脉 |  | 7938e858-f900-11eb-b658-0050568f9c84 | 7938e858-f900-11eb-b658-0050568f9c84 | 髂动脉分叉支架系统—髂动脉分叉支架系统 | C02060700114017033770000923 | C02060700100001033770001049 | 02-血管介入治疗类材料 | 06-外周血管介入治疗材料 | 07-腹主动脉支架 | 腹主动脉支架（分支型） | 14-合金 | 017-分支型/非延长型 | IB-1810-080-120 | IB-1810-080-120 | 06938370128649 | 国械注准20213130022 | 集采范围外 | 新增（2025-06-23)、产品名称变更、国家医保耗材27位编码变更
21e192ed-91ea-11eb-8996-40f2e9990f5b | 先健科技（深圳）有限公司 | 91440300715217115L | 54a9616e-7a6e-11f0-88e5-34735a9d8166 | c20d077d-f8f7-11eb-b658-0050568f9c84 | 外周血管支架类 | 腹髂动脉 | 髂动脉分叉支架系统-支架 | d0e483de-82ce-11eb-ace3-fa163e311f19 | 髂动脉分叉支架系统 | 先健科技（深圳）有限公司 |  | 国械注准20213130022 |  | 该产品由髂动脉分叉支架、髂内覆膜支架以及其各自配套的输送器组成。髂动脉分叉支架由自膨式镍钛合金支架和PET膜组成，通过PET缝线缝合，支架连接点钢套采用316L不锈钢制成，支架显影点材料为钽；髂内覆膜支架由自膨式镍钛合金支架和ePTFE膜组成，支架显影点材料为钽。该产品经环氧乙烷灭菌，一次性使用。货架有效期三年。 | 髂动脉分叉支架系统用于治疗腹髂动脉瘤或髂总动脉瘤。 | 腹髂动脉 |  | 7938e9cf-f900-11eb-b658-0050568f9c84 | 7938e9cf-f900-11eb-b658-0050568f9c84 | 髂动脉分叉支架系统—髂动脉分叉支架系统 | C02060700114017033770000924 | C02060700100001033770001050 | 02-血管介入治疗类材料 | 06-外周血管介入治疗材料 | 07-腹主动脉支架 | 腹主动脉支架（分支型） | 14-合金 | 017-分支型/非延长型 | IB-1216-050-100 | IB-1216-050-100 | 06938370120384 | 国械注准20213130022 | 集采范围外 | 新增（2025-06-23)、产品名称变更、国家医保耗材27位编码变更
21e192ed-91ea-11eb-8996-40f2e9990f5b | 先健科技（深圳）有限公司 | 91440300715217115L | 54a96232-7a6e-11f0-88e5-34735a9d8166 | c20d077d-f8f7-11eb-b658-0050568f9c84 | 外周血管支架类 | 腹髂动脉 | 髂动脉分叉支架系统-支架 | d0e483de-82ce-11eb-ace3-fa163e311f19 | 髂动脉分叉支架系统 | 先健科技（深圳）有限公司 |  | 国械注准20213130022 |  | 该产品由髂动脉分叉支架、髂内覆膜支架以及其各自配套的输送器组成。髂动脉分叉支架由自膨式镍钛合金支架和PET膜组成，通过PET缝线缝合，支架连接点钢套采用316L不锈钢制成，支架显影点材料为钽；髂内覆膜支架由自膨式镍钛合金支架和ePTFE膜组成，支架显影点材料为钽。该产品经环氧乙烷灭菌，一次性使用。货架有效期三年。 | 髂动脉分叉支架系统用于治疗腹髂动脉瘤或髂总动脉瘤。 | 腹髂动脉 |  | 7938eb44-f900-11eb-b658-0050568f9c84 | 7938eb44-f900-11eb-b658-0050568f9c84 | 髂动脉分叉支架系统—髂动脉分叉支架系统 | C02060700114017033770000925 | C02060700100001033770001051 | 02-血管介入治疗类材料 | 06-外周血管介入治疗材料 | 07-腹主动脉支架 | 腹主动脉支架（分支型） | 14-合金 | 017-分支型/非延长型 | IB-1210-030-130 | IB-1210-030-130 | 06938370114994 | 国械注准20213130022 | 集采范围外 | 新增（2025-06-23)、产品名称变更、国家医保耗材27位编码变更
21e192ed-91ea-11eb-8996-40f2e9990f5b | 先健科技（深圳）有限公司 | 91440300715217115L | 54a962eb-7a6e-11f0-88e5-34735a9d8166 | c20d077d-f8f7-11eb-b658-0050568f9c84 | 外周血管支架类 | 腹髂动脉 | 髂动脉分叉支架系统-支架 | d0e483de-82ce-11eb-ace3-fa163e311f19 | 髂动脉分叉支架系统 | 先健科技（深圳）有限公司 |  | 国械注准20213130022 |  | 该产品由髂动脉分叉支架、髂内覆膜支架以及其各自配套的输送器组成。髂动脉分叉支架由自膨式镍钛合金支架和PET膜组成，通过PET缝线缝合，支架连接点钢套采用316L不锈钢制成，支架显影点材料为钽；髂内覆膜支架由自膨式镍钛合金支架和ePTFE膜组成，支架显影点材料为钽。该产品经环氧乙烷灭菌，一次性使用。货架有效期三年。 | 髂动脉分叉支架系统用于治疗腹髂动脉瘤或髂总动脉瘤。 | 腹髂动脉 |  | 7938ecca-f900-11eb-b658-0050568f9c84 | 7938ecca-f900-11eb-b658-0050568f9c84 | 髂动脉分叉支架系统—髂动脉分叉支架系统 | C02060700114017033770000926 | C02060700100001033770001052 | 02-血管介入治疗类材料 | 06-外周血管介入治疗材料 | 07-腹主动脉支架 | 腹主动脉支架（分支型） | 14-合金 | 017-分支型/非延长型 | IB-1414-060-170 | IB-1414-060-170 | 06938370122371 | 国械注准20213130022 | 集采范围外 | 新增（2025-06-23)、产品名称变更、国家医保耗材27位编码变更
21e192ed-91ea-11eb-8996-40f2e9990f5b | 先健科技（深圳）有限公司 | 91440300715217115L | 54a963a0-7a6e-11f0-88e5-34735a9d8166 | c20d077d-f8f7-11eb-b658-0050568f9c84 | 外周血管支架类 | 腹髂动脉 | 髂动脉分叉支架系统-支架 | d0e483de-82ce-11eb-ace3-fa163e311f19 | 髂动脉分叉支架系统 | 先健科技（深圳）有限公司 |  | 国械注准20213130022 |  | 该产品由髂动脉分叉支架、髂内覆膜支架以及其各自配套的输送器组成。髂动脉分叉支架由自膨式镍钛合金支架和PET膜组成，通过PET缝线缝合，支架连接点钢套采用316L不锈钢制成，支架显影点材料为钽；髂内覆膜支架由自膨式镍钛合金支架和ePTFE膜组成，支架显影点材料为钽。该产品经环氧乙烷灭菌，一次性使用。货架有效期三年。 | 髂动脉分叉支架系统用于治疗腹髂动脉瘤或髂总动脉瘤。 | 腹髂动脉 |  | 7938ee41-f900-11eb-b658-0050568f9c84 | 7938ee41-f900-11eb-b658-0050568f9c84 | 髂动脉分叉支架系统—髂动脉分叉支架系统 | C02060700114017033770000927 | C02060700100001033770001053 | 02-血管介入治疗类材料 | 06-外周血管介入治疗材料 | 07-腹主动脉支架 | 腹主动脉支架（分支型） | 14-合金 | 017-分支型/非延长型 | IB-1412-030-120 | IB-1412-030-120 | 06938370121459 | 国械注准20213130022 | 集采范围外 | 新增（2025-06-23)、产品名称变更、国家医保耗材27位编码变更
21e192ed-91ea-11eb-8996-40f2e9990f5b | 先健科技（深圳）有限公司 | 91440300715217115L | 54a9645f-7a6e-11f0-88e5-34735a9d8166 | c20d077d-f8f7-11eb-b658-0050568f9c84 | 外周血管支架类 | 腹髂动脉 | 髂动脉分叉支架系统-支架 | d0e483de-82ce-11eb-ace3-fa163e311f19 | 髂动脉分叉支架系统 | 先健科技（深圳）有限公司 |  | 国械注准20213130022 |  | 该产品由髂动脉分叉支架、髂内覆膜支架以及其各自配套的输送器组成。髂动脉分叉支架由自膨式镍钛合金支架和PET膜组成，通过PET缝线缝合，支架连接点钢套采用316L不锈钢制成，支架显影点材料为钽；髂内覆膜支架由自膨式镍钛合金支架和ePTFE膜组成，支架显影点材料为钽。该产品经环氧乙烷灭菌，一次性使用。货架有效期三年。 | 髂动脉分叉支架系统用于治疗腹髂动脉瘤或髂总动脉瘤。 | 腹髂动脉 |  | 7938efcb-f900-11eb-b658-0050568f9c84 | 7938efcb-f900-11eb-b658-0050568f9c84 | 髂动脉分叉支架系统—髂动脉分叉支架系统 | C02060700114017033770000928 | C02060700100001033770001054 | 02-血管介入治疗类材料 | 06-外周血管介入治疗材料 | 07-腹主动脉支架 | 腹主动脉支架（分支型） | 14-合金 | 017-分支型/非延长型 | IB-1210-100-140 | IB-1210-100-140 | 06938370111160 | 国械注准20213130022 | 集采范围外 | 新增（2025-06-23)、产品名称变更、国家医保耗材27位编码变更
21e192ed-91ea-11eb-8996-40f2e9990f5b | 先健科技（深圳）有限公司 | 91440300715217115L | 54a96518-7a6e-11f0-88e5-34735a9d8166 | c20d077d-f8f7-11eb-b658-0050568f9c84 | 外周血管支架类 | 腹髂动脉 | 髂动脉分叉支架系统-支架 | d0e483de-82ce-11eb-ace3-fa163e311f19 | 髂动脉分叉支架系统 | 先健科技（深圳）有限公司 |  | 国械注准20213130022 |  | 该产品由髂动脉分叉支架、髂内覆膜支架以及其各自配套的输送器组成。髂动脉分叉支架由自膨式镍钛合金支架和PET膜组成，通过PET缝线缝合，支架连接点钢套采用316L不锈钢制成，支架显影点材料为钽；髂内覆膜支架由自膨式镍钛合金支架和ePTFE膜组成，支架显影点材料为钽。该产品经环氧乙烷灭菌，一次性使用。货架有效期三年。 | 髂动脉分叉支架系统用于治疗腹髂动脉瘤或髂总动脉瘤。 | 腹髂动脉 |  | 7938f147-f900-11eb-b658-0050568f9c84 | 7938f147-f900-11eb-b658-0050568f9c84 | 髂动脉分叉支架系统—髂动脉分叉支架系统 | C02060700114018033770000352 | C02060700100001033770001055 | 02-血管介入治疗类材料 | 06-外周血管介入治疗材料 | 07-腹主动脉支架 | 腹主动脉支架（非分支型） | 14-合金 | 018-非分支型/延长型 | IB-1212-120-120 | IB-1212-120-120 | 06938370115946 | 国械注准20213130022 | 集采范围外 | 新增（2025-06-23)、产品名称变更、国家医保耗材27位编码变更
21e192ed-91ea-11eb-8996-40f2e9990f5b | 先健科技（深圳）有限公司 | 91440300715217115L | 54a965d2-7a6e-11f0-88e5-34735a9d8166 | c20d077d-f8f7-11eb-b658-0050568f9c84 | 外周血管支架类 | 腹髂动脉 | 髂动脉分叉支架系统-支架 | d0e483de-82ce-11eb-ace3-fa163e311f19 | 髂动脉分叉支架系统 | 先健科技（深圳）有限公司 |  | 国械注准20213130022 |  | 该产品由髂动脉分叉支架、髂内覆膜支架以及其各自配套的输送器组成。髂动脉分叉支架由自膨式镍钛合金支架和PET膜组成，通过PET缝线缝合，支架连接点钢套采用316L不锈钢制成，支架显影点材料为钽；髂内覆膜支架由自膨式镍钛合金支架和ePTFE膜组成，支架显影点材料为钽。该产品经环氧乙烷灭菌，一次性使用。货架有效期三年。 | 髂动脉分叉支架系统用于治疗腹髂动脉瘤或髂总动脉瘤。 | 腹髂动脉 |  | 7938f2c8-f900-11eb-b658-0050568f9c84 | 7938f2c8-f900-11eb-b658-0050568f9c84 | 髂动脉分叉支架系统—髂动脉分叉支架系统 | C02060700114017033770000929 | C02060700100001033770001056 | 02-血管介入治疗类材料 | 06-外周血管介入治疗材料 | 07-腹主动脉支架 | 腹主动脉支架（分支型） | 14-合金 | 017-分支型/非延长型 | IB-1610-030-130 | IB-1610-030-130 | 06938370123248 | 国械注准20213130022 | 集采范围外 | 新增（2025-06-23)、产品名称变更、国家医保耗材27位编码变更
21e192ed-91ea-11eb-8996-40f2e9990f5b | 先健科技（深圳）有限公司 | 91440300715217115L | 54a9668c-7a6e-11f0-88e5-34735a9d8166 | c20d077d-f8f7-11eb-b658-0050568f9c84 | 外周血管支架类 | 腹髂动脉 | 髂动脉分叉支架系统-支架 | d0e483de-82ce-11eb-ace3-fa163e311f19 | 髂动脉分叉支架系统 | 先健科技（深圳）有限公司 |  | 国械注准20213130022 |  | 该产品由髂动脉分叉支架、髂内覆膜支架以及其各自配套的输送器组成。髂动脉分叉支架由自膨式镍钛合金支架和PET膜组成，通过PET缝线缝合，支架连接点钢套采用316L不锈钢制成，支架显影点材料为钽；髂内覆膜支架由自膨式镍钛合金支架和ePTFE膜组成，支架显影点材料为钽。该产品经环氧乙烷灭菌，一次性使用。货架有效期三年。 | 髂动脉分叉支架系统用于治疗腹髂动脉瘤或髂总动脉瘤。 | 腹髂动脉 |  | 7938f457-f900-11eb-b658-0050568f9c84 | 7938f457-f900-11eb-b658-0050568f9c84 | 髂动脉分叉支架系统—髂动脉分叉支架系统 | C02060700114018033770000353 | C02060700100001033770001057 | 02-血管介入治疗类材料 | 06-外周血管介入治疗材料 | 07-腹主动脉支架 | 腹主动脉支架（非分支型） | 14-合金 | 018-非分支型/延长型 | IB-1610-080-080 | IB-1610-080-080 | 06938370123514 | 国械注准20213130022 | 集采范围外 | 新增（2025-06-23)、产品名称变更、国家医保耗材27位编码变更
21e192ed-91ea-11eb-8996-40f2e9990f5b | 先健科技（深圳）有限公司 | 91440300715217115L | 54a96741-7a6e-11f0-88e5-34735a9d8166 | c20d077d-f8f7-11eb-b658-0050568f9c84 | 外周血管支架类 | 腹髂动脉 | 髂动脉分叉支架系统-支架 | d0e483de-82ce-11eb-ace3-fa163e311f19 | 髂动脉分叉支架系统 | 先健科技（深圳）有限公司 |  | 国械注准20213130022 |  | 该产品由髂动脉分叉支架、髂内覆膜支架以及其各自配套的输送器组成。髂动脉分叉支架由自膨式镍钛合金支架和PET膜组成，通过PET缝线缝合，支架连接点钢套采用316L不锈钢制成，支架显影点材料为钽；髂内覆膜支架由自膨式镍钛合金支架和ePTFE膜组成，支架显影点材料为钽。该产品经环氧乙烷灭菌，一次性使用。货架有效期三年。 | 髂动脉分叉支架系统用于治疗腹髂动脉瘤或髂总动脉瘤。 | 腹髂动脉 |  | 7938f5cd-f900-11eb-b658-0050568f9c84 | 7938f5cd-f900-11eb-b658-0050568f9c84 | 髂动脉分叉支架系统—髂动脉分叉支架系统 | C02060700114017033770000930 | C02060700100001033770001058 | 02-血管介入治疗类材料 | 06-外周血管介入治疗材料 | 07-腹主动脉支架 | 腹主动脉支架（分支型） | 14-合金 | 017-分支型/非延长型 | IB-1412-080-170 | IB-1412-080-170 | 06938370121770 | 国械注准20213130022 | 集采范围外 | 新增（2025-06-23)、产品名称变更、国家医保耗材27位编码变更
21e192ed-91ea-11eb-8996-40f2e9990f5b | 先健科技（深圳）有限公司 | 91440300715217115L | 54a96aa7-7a6e-11f0-88e5-34735a9d8166 | c20d077d-f8f7-11eb-b658-0050568f9c84 | 外周血管支架类 | 腹髂动脉 | 髂动脉分叉支架系统-支架 | d0e483de-82ce-11eb-ace3-fa163e311f19 | 髂动脉分叉支架系统 | 先健科技（深圳）有限公司 |  | 国械注准20213130022 |  | 该产品由髂动脉分叉支架、髂内覆膜支架以及其各自配套的输送器组成。髂动脉分叉支架由自膨式镍钛合金支架和PET膜组成，通过PET缝线缝合，支架连接点钢套采用316L不锈钢制成，支架显影点材料为钽；髂内覆膜支架由自膨式镍钛合金支架和ePTFE膜组成，支架显影点材料为钽。该产品经环氧乙烷灭菌，一次性使用。货架有效期三年。 | 髂动脉分叉支架系统用于治疗腹髂动脉瘤或髂总动脉瘤。 | 腹髂动脉 |  | 7938f73a-f900-11eb-b658-0050568f9c84 | 7938f73a-f900-11eb-b658-0050568f9c84 | 髂动脉分叉支架系统—髂动脉分叉支架系统 | C02060700114017033770000931 | C02060700100001033770001059 | 02-血管介入治疗类材料 | 06-外周血管介入治疗材料 | 07-腹主动脉支架 | 腹主动脉支架（分支型） | 14-合金 | 017-分支型/非延长型 | IB-1814-030-060 | IB-1814-030-060 | 06938370114864 | 国械注准20213130022 | 集采范围外 | 新增（2025-06-23)、产品名称变更、国家医保耗材27位编码变更
21e192ed-91ea-11eb-8996-40f2e9990f5b | 先健科技（深圳）有限公司 | 91440300715217115L | 54a96b61-7a6e-11f0-88e5-34735a9d8166 | c20d077d-f8f7-11eb-b658-0050568f9c84 | 外周血管支架类 | 腹髂动脉 | 髂动脉分叉支架系统-支架 | d0e483de-82ce-11eb-ace3-fa163e311f19 | 髂动脉分叉支架系统 | 先健科技（深圳）有限公司 |  | 国械注准20213130022 |  | 该产品由髂动脉分叉支架、髂内覆膜支架以及其各自配套的输送器组成。髂动脉分叉支架由自膨式镍钛合金支架和PET膜组成，通过PET缝线缝合，支架连接点钢套采用316L不锈钢制成，支架显影点材料为钽；髂内覆膜支架由自膨式镍钛合金支架和ePTFE膜组成，支架显影点材料为钽。该产品经环氧乙烷灭菌，一次性使用。货架有效期三年。 | 髂动脉分叉支架系统用于治疗腹髂动脉瘤或髂总动脉瘤。 | 腹髂动脉 |  | 7938f8b5-f900-11eb-b658-0050568f9c84 | 7938f8b5-f900-11eb-b658-0050568f9c84 | 髂动脉分叉支架系统—髂动脉分叉支架系统 | C02060700114017033770000932 | C02060700100001033770001060 | 02-血管介入治疗类材料 | 06-外周血管介入治疗材料 | 07-腹主动脉支架 | 腹主动脉支架（分支型） | 14-合金 | 017-分支型/非延长型 | IB-1812-050-170 | IB-1812-050-170 | 06938370129325 | 国械注准20213130022 | 集采范围外 | 新增（2025-06-23)、产品名称变更、国家医保耗材27位编码变更
21e192ed-91ea-11eb-8996-40f2e9990f5b | 先健科技（深圳）有限公司 | 91440300715217115L | 54a96c15-7a6e-11f0-88e5-34735a9d8166 | c20d077d-f8f7-11eb-b658-0050568f9c84 | 外周血管支架类 | 腹髂动脉 | 髂动脉分叉支架系统-支架 | d0e483de-82ce-11eb-ace3-fa163e311f19 | 髂动脉分叉支架系统 | 先健科技（深圳）有限公司 |  | 国械注准20213130022 |  | 该产品由髂动脉分叉支架、髂内覆膜支架以及其各自配套的输送器组成。髂动脉分叉支架由自膨式镍钛合金支架和PET膜组成，通过PET缝线缝合，支架连接点钢套采用316L不锈钢制成，支架显影点材料为钽；髂内覆膜支架由自膨式镍钛合金支架和ePTFE膜组成，支架显影点材料为钽。该产品经环氧乙烷灭菌，一次性使用。货架有效期三年。 | 髂动脉分叉支架系统用于治疗腹髂动脉瘤或髂总动脉瘤。 | 腹髂动脉 |  | 7938fa21-f900-11eb-b658-0050568f9c84 | 7938fa21-f900-11eb-b658-0050568f9c84 | 髂动脉分叉支架系统—髂动脉分叉支架系统 | C02060700114017033770000933 | C02060700100001033770001061 | 02-血管介入治疗类材料 | 06-外周血管介入治疗材料 | 07-腹主动脉支架 | 腹主动脉支架（分支型） | 14-合金 | 017-分支型/非延长型 | IB-1410-030-110 | IB-1410-030-110 | 06938370120766 | 国械注准20213130022 | 集采范围外 | 新增（2025-06-23)、产品名称变更、国家医保耗材27位编码变更
21e192ed-91ea-11eb-8996-40f2e9990f5b | 先健科技（深圳）有限公司 | 91440300715217115L | 54a96ccf-7a6e-11f0-88e5-34735a9d8166 | c20d077d-f8f7-11eb-b658-0050568f9c84 | 外周血管支架类 | 腹髂动脉 | 髂动脉分叉支架系统-支架 | d0e483de-82ce-11eb-ace3-fa163e311f19 | 髂动脉分叉支架系统 | 先健科技（深圳）有限公司 |  | 国械注准20213130022 |  | 该产品由髂动脉分叉支架、髂内覆膜支架以及其各自配套的输送器组成。髂动脉分叉支架由自膨式镍钛合金支架和PET膜组成，通过PET缝线缝合，支架连接点钢套采用316L不锈钢制成，支架显影点材料为钽；髂内覆膜支架由自膨式镍钛合金支架和ePTFE膜组成，支架显影点材料为钽。该产品经环氧乙烷灭菌，一次性使用。货架有效期三年。 | 髂动脉分叉支架系统用于治疗腹髂动脉瘤或髂总动脉瘤。 | 腹髂动脉 |  | 7938fbdd-f900-11eb-b658-0050568f9c84 | 7938fbdd-f900-11eb-b658-0050568f9c84 | 髂动脉分叉支架系统—髂动脉分叉支架系统 | C02060700114017033770000934 | C02060700100001033770001062 | 02-血管介入治疗类材料 | 06-外周血管介入治疗材料 | 07-腹主动脉支架 | 腹主动脉支架（分支型） | 14-合金 | 017-分支型/非延长型 | IB-1814-080-130 | IB-1814-080-130 | 06938370129981 | 国械注准20213130022 | 集采范围外 | 新增（2025-06-23)、产品名称变更、国家医保耗材27位编码变更
21e192ed-91ea-11eb-8996-40f2e9990f5b | 先健科技（深圳）有限公司 | 91440300715217115L | 54a96d84-7a6e-11f0-88e5-34735a9d8166 | c20d077d-f8f7-11eb-b658-0050568f9c84 | 外周血管支架类 | 腹髂动脉 | 髂动脉分叉支架系统-支架 | d0e483de-82ce-11eb-ace3-fa163e311f19 | 髂动脉分叉支架系统 | 先健科技（深圳）有限公司 |  | 国械注准20213130022 |  | 该产品由髂动脉分叉支架、髂内覆膜支架以及其各自配套的输送器组成。髂动脉分叉支架由自膨式镍钛合金支架和PET膜组成，通过PET缝线缝合，支架连接点钢套采用316L不锈钢制成，支架显影点材料为钽；髂内覆膜支架由自膨式镍钛合金支架和ePTFE膜组成，支架显影点材料为钽。该产品经环氧乙烷灭菌，一次性使用。货架有效期三年。 | 髂动脉分叉支架系统用于治疗腹髂动脉瘤或髂总动脉瘤。 | 腹髂动脉 |  | 7938fd54-f900-11eb-b658-0050568f9c84 | 7938fd54-f900-11eb-b658-0050568f9c84 | 髂动脉分叉支架系统—髂动脉分叉支架系统 | C02060700114017033770000935 | C02060700100001033770001063 | 02-血管介入治疗类材料 | 06-外周血管介入治疗材料 | 07-腹主动脉支架 | 腹主动脉支架（分支型） | 14-合金 | 017-分支型/非延长型 | IB-1216-120-160 | IB-1216-120-160 | 06938370120728 | 国械注准20213130022 | 集采范围外 | 新增（2025-06-23)、产品名称变更、国家医保耗材27位编码变更
21e192ed-91ea-11eb-8996-40f2e9990f5b | 先健科技（深圳）有限公司 | 91440300715217115L | 54a96e47-7a6e-11f0-88e5-34735a9d8166 | c20d077d-f8f7-11eb-b658-0050568f9c84 | 外周血管支架类 | 腹髂动脉 | 髂动脉分叉支架系统-支架 | d0e483de-82ce-11eb-ace3-fa163e311f19 | 髂动脉分叉支架系统 | 先健科技（深圳）有限公司 |  | 国械注准20213130022 |  | 该产品由髂动脉分叉支架、髂内覆膜支架以及其各自配套的输送器组成。髂动脉分叉支架由自膨式镍钛合金支架和PET膜组成，通过PET缝线缝合，支架连接点钢套采用316L不锈钢制成，支架显影点材料为钽；髂内覆膜支架由自膨式镍钛合金支架和ePTFE膜组成，支架显影点材料为钽。该产品经环氧乙烷灭菌，一次性使用。货架有效期三年。 | 髂动脉分叉支架系统用于治疗腹髂动脉瘤或髂总动脉瘤。 | 腹髂动脉 |  | 7938febc-f900-11eb-b658-0050568f9c84 | 7938febc-f900-11eb-b658-0050568f9c84 | 髂动脉分叉支架系统—髂动脉分叉支架系统 | C02060700114017033770000936 | C02060700100001033770001064 | 02-血管介入治疗类材料 | 06-外周血管介入治疗材料 | 07-腹主动脉支架 | 腹主动脉支架（分支型） | 14-合金 | 017-分支型/非延长型 | IB-1810-040-090 | IB-1810-040-090 | 06938370114734 | 国械注准20213130022 | 集采范围外 | 新增（2025-06-23)、产品名称变更、国家医保耗材27位编码变更
21e192ed-91ea-11eb-8996-40f2e9990f5b | 先健科技（深圳）有限公司 | 91440300715217115L | 54a96f0b-7a6e-11f0-88e5-34735a9d8166 | c20d077d-f8f7-11eb-b658-0050568f9c84 | 外周血管支架类 | 腹髂动脉 | 髂动脉分叉支架系统-支架 | d0e483de-82ce-11eb-ace3-fa163e311f19 | 髂动脉分叉支架系统 | 先健科技（深圳）有限公司 |  | 国械注准20213130022 |  | 该产品由髂动脉分叉支架、髂内覆膜支架以及其各自配套的输送器组成。髂动脉分叉支架由自膨式镍钛合金支架和PET膜组成，通过PET缝线缝合，支架连接点钢套采用316L不锈钢制成，支架显影点材料为钽；髂内覆膜支架由自膨式镍钛合金支架和ePTFE膜组成，支架显影点材料为钽。该产品经环氧乙烷灭菌，一次性使用。货架有效期三年。 | 髂动脉分叉支架系统用于治疗腹髂动脉瘤或髂总动脉瘤。 | 腹髂动脉 |  | 79390041-f900-11eb-b658-0050568f9c84 | 79390041-f900-11eb-b658-0050568f9c84 | 髂动脉分叉支架系统—髂动脉分叉支架系统 | C02060700114018033770000354 | C02060700100001033770001065 | 02-血管介入治疗类材料 | 06-外周血管介入治疗材料 | 07-腹主动脉支架 | 腹主动脉支架（非分支型） | 14-合金 | 018-非分支型/延长型 | IB-1216-080-080 | IB-1216-080-080 | 06938370120568 | 国械注准20213130022 | 集采范围外 | 新增（2025-06-23)、产品名称变更、国家医保耗材27位编码变更
21e192ed-91ea-11eb-8996-40f2e9990f5b | 先健科技（深圳）有限公司 | 91440300715217115L | 54a96fc5-7a6e-11f0-88e5-34735a9d8166 | c20d077d-f8f7-11eb-b658-0050568f9c84 | 外周血管支架类 | 腹髂动脉 | 髂动脉分叉支架系统-支架 | d0e483de-82ce-11eb-ace3-fa163e311f19 | 髂动脉分叉支架系统 | 先健科技（深圳）有限公司 |  | 国械注准20213130022 |  | 该产品由髂动脉分叉支架、髂内覆膜支架以及其各自配套的输送器组成。髂动脉分叉支架由自膨式镍钛合金支架和PET膜组成，通过PET缝线缝合，支架连接点钢套采用316L不锈钢制成，支架显影点材料为钽；髂内覆膜支架由自膨式镍钛合金支架和ePTFE膜组成，支架显影点材料为钽。该产品经环氧乙烷灭菌，一次性使用。货架有效期三年。 | 髂动脉分叉支架系统用于治疗腹髂动脉瘤或髂总动脉瘤。 | 腹髂动脉 |  | 793901ae-f900-11eb-b658-0050568f9c84 | 793901ae-f900-11eb-b658-0050568f9c84 | 髂动脉分叉支架系统—髂动脉分叉支架系统 | C02060700114018033770000355 | C02060700100001033770001066 | 02-血管介入治疗类材料 | 06-外周血管介入治疗材料 | 07-腹主动脉支架 | 腹主动脉支架（非分支型） | 14-合金 | 018-非分支型/延长型 | IB-1412-060-060 | IB-1412-060-060 | 06938370121664 | 国械注准20213130022 | 集采范围外 | 新增（2025-06-23)、产品名称变更、国家医保耗材27位编码变更
21e192ed-91ea-11eb-8996-40f2e9990f5b | 先健科技（深圳）有限公司 | 91440300715217115L | 54a9707e-7a6e-11f0-88e5-34735a9d8166 | c20d077d-f8f7-11eb-b658-0050568f9c84 | 外周血管支架类 | 腹髂动脉 | 髂动脉分叉支架系统-支架 | d0e483de-82ce-11eb-ace3-fa163e311f19 | 髂动脉分叉支架系统 | 先健科技（深圳）有限公司 |  | 国械注准20213130022 |  | 该产品由髂动脉分叉支架、髂内覆膜支架以及其各自配套的输送器组成。髂动脉分叉支架由自膨式镍钛合金支架和PET膜组成，通过PET缝线缝合，支架连接点钢套采用316L不锈钢制成，支架显影点材料为钽；髂内覆膜支架由自膨式镍钛合金支架和ePTFE膜组成，支架显影点材料为钽。该产品经环氧乙烷灭菌，一次性使用。货架有效期三年。 | 髂动脉分叉支架系统用于治疗腹髂动脉瘤或髂总动脉瘤。 | 腹髂动脉 |  | 7939031e-f900-11eb-b658-0050568f9c84 | 7939031e-f900-11eb-b658-0050568f9c84 | 髂动脉分叉支架系统—髂动脉分叉支架系统 | C02060700114017033770000937 | C02060700100001033770001067 | 02-血管介入治疗类材料 | 06-外周血管介入治疗材料 | 07-腹主动脉支架 | 腹主动脉支架（分支型） | 14-合金 | 017-分支型/非延长型 | IB-1610-120-150 | IB-1610-120-150 | 06938370114239 | 国械注准20213130022 | 集采范围外 | 新增（2025-06-23)、产品名称变更、国家医保耗材27位编码变更
21e192ed-91ea-11eb-8996-40f2e9990f5b | 先健科技（深圳）有限公司 | 91440300715217115L | 54a97138-7a6e-11f0-88e5-34735a9d8166 | c20d077d-f8f7-11eb-b658-0050568f9c84 | 外周血管支架类 | 腹髂动脉 | 髂动脉分叉支架系统-支架 | d0e483de-82ce-11eb-ace3-fa163e311f19 | 髂动脉分叉支架系统 | 先健科技（深圳）有限公司 |  | 国械注准20213130022 |  | 该产品由髂动脉分叉支架、髂内覆膜支架以及其各自配套的输送器组成。髂动脉分叉支架由自膨式镍钛合金支架和PET膜组成，通过PET缝线缝合，支架连接点钢套采用316L不锈钢制成，支架显影点材料为钽；髂内覆膜支架由自膨式镍钛合金支架和ePTFE膜组成，支架显影点材料为钽。该产品经环氧乙烷灭菌，一次性使用。货架有效期三年。 | 髂动脉分叉支架系统用于治疗腹髂动脉瘤或髂总动脉瘤。 | 腹髂动脉 |  | 79390717-f900-11eb-b658-0050568f9c84 | 79390717-f900-11eb-b658-0050568f9c84 | 髂动脉分叉支架系统—髂动脉分叉支架系统 | C02060700114017033770000938 | C02060700100001033770001068 | 02-血管介入治疗类材料 | 06-外周血管介入治疗材料 | 07-腹主动脉支架 | 腹主动脉支架（分支型） | 14-合金 | 017-分支型/非延长型 | IB-1412-050-090 | IB-1412-050-090 | 06938370111702 | 国械注准20213130022 | 集采范围外 | 新增（2025-06-23)、产品名称变更、国家医保耗材27位编码变更
21e192ed-91ea-11eb-8996-40f2e9990f5b | 先健科技（深圳）有限公司 | 91440300715217115L | 54a971ed-7a6e-11f0-88e5-34735a9d8166 | c20d077d-f8f7-11eb-b658-0050568f9c84 | 外周血管支架类 | 腹髂动脉 | 髂动脉分叉支架系统-支架 | d0e483de-82ce-11eb-ace3-fa163e311f19 | 髂动脉分叉支架系统 | 先健科技（深圳）有限公司 |  | 国械注准20213130022 |  | 该产品由髂动脉分叉支架、髂内覆膜支架以及其各自配套的输送器组成。髂动脉分叉支架由自膨式镍钛合金支架和PET膜组成，通过PET缝线缝合，支架连接点钢套采用316L不锈钢制成，支架显影点材料为钽；髂内覆膜支架由自膨式镍钛合金支架和ePTFE膜组成，支架显影点材料为钽。该产品经环氧乙烷灭菌，一次性使用。货架有效期三年。 | 髂动脉分叉支架系统用于治疗腹髂动脉瘤或髂总动脉瘤。 | 腹髂动脉 |  | 7939089b-f900-11eb-b658-0050568f9c84 | 7939089b-f900-11eb-b658-0050568f9c84 | 髂动脉分叉支架系统—髂动脉分叉支架系统 | C02060700114017033770000939 | C02060700100001033770001069 | 02-血管介入治疗类材料 | 06-外周血管介入治疗材料 | 07-腹主动脉支架 | 腹主动脉支架（分支型） | 14-合金 | 017-分支型/非延长型 | IB-1210-030-100 | IB-1210-030-100 | 06938370114963 | 国械注准20213130022 | 集采范围外 | 新增（2025-06-23)、产品名称变更、国家医保耗材27位编码变更
21e192ed-91ea-11eb-8996-40f2e9990f5b | 先健科技（深圳）有限公司 | 91440300715217115L | 54a972a7-7a6e-11f0-88e5-34735a9d8166 | c20d077d-f8f7-11eb-b658-0050568f9c84 | 外周血管支架类 | 腹髂动脉 | 髂动脉分叉支架系统-支架 | d0e483de-82ce-11eb-ace3-fa163e311f19 | 髂动脉分叉支架系统 | 先健科技（深圳）有限公司 |  | 国械注准20213130022 |  | 该产品由髂动脉分叉支架、髂内覆膜支架以及其各自配套的输送器组成。髂动脉分叉支架由自膨式镍钛合金支架和PET膜组成，通过PET缝线缝合，支架连接点钢套采用316L不锈钢制成，支架显影点材料为钽；髂内覆膜支架由自膨式镍钛合金支架和ePTFE膜组成，支架显影点材料为钽。该产品经环氧乙烷灭菌，一次性使用。货架有效期三年。 | 髂动脉分叉支架系统用于治疗腹髂动脉瘤或髂总动脉瘤。 | 腹髂动脉 |  | 79390a07-f900-11eb-b658-0050568f9c84 | 79390a07-f900-11eb-b658-0050568f9c84 | 髂动脉分叉支架系统—髂动脉分叉支架系统 | C02060700114017033770000940 | C02060700100001033770001070 | 02-血管介入治疗类材料 | 06-外周血管介入治疗材料 | 07-腹主动脉支架 | 腹主动脉支架（分支型） | 14-合金 | 017-分支型/非延长型 | IB-1812-030-100 | IB-1812-030-100 | 06938370128816 | 国械注准20213130022 | 集采范围外 | 新增（2025-06-23)、产品名称变更、国家医保耗材27位编码变更
21e192ed-91ea-11eb-8996-40f2e9990f5b | 先健科技（深圳）有限公司 | 91440300715217115L | 54a975e6-7a6e-11f0-88e5-34735a9d8166 | c20d077d-f8f7-11eb-b658-0050568f9c84 | 外周血管支架类 | 腹髂动脉 | 髂动脉分叉支架系统-支架 | d0e483de-82ce-11eb-ace3-fa163e311f19 | 髂动脉分叉支架系统 | 先健科技（深圳）有限公司 |  | 国械注准20213130022 |  | 该产品由髂动脉分叉支架、髂内覆膜支架以及其各自配套的输送器组成。髂动脉分叉支架由自膨式镍钛合金支架和PET膜组成，通过PET缝线缝合，支架连接点钢套采用316L不锈钢制成，支架显影点材料为钽；髂内覆膜支架由自膨式镍钛合金支架和ePTFE膜组成，支架显影点材料为钽。该产品经环氧乙烷灭菌，一次性使用。货架有效期三年。 | 髂动脉分叉支架系统用于治疗腹髂动脉瘤或髂总动脉瘤。 | 腹髂动脉 |  | 79390c59-f900-11eb-b658-0050568f9c84 | 79390c59-f900-11eb-b658-0050568f9c84 | 髂动脉分叉支架系统—髂动脉分叉支架系统 | C02060700114018033770000356 | C02060700100001033770001071 | 02-血管介入治疗类材料 | 06-外周血管介入治疗材料 | 07-腹主动脉支架 | 腹主动脉支架（非分支型） | 14-合金 | 018-非分支型/延长型 | IB-1610-100-100 | IB-1610-100-100 | 06938370123569 | 国械注准20213130022 | 集采范围外 | 新增（2025-06-23)、产品名称变更、国家医保耗材27位编码变更
21e192ed-91ea-11eb-8996-40f2e9990f5b | 先健科技（深圳）有限公司 | 91440300715217115L | 54a9769f-7a6e-11f0-88e5-34735a9d8166 | c20d077d-f8f7-11eb-b658-0050568f9c84 | 外周血管支架类 | 腹髂动脉 | 髂动脉分叉支架系统-支架 | d0e483de-82ce-11eb-ace3-fa163e311f19 | 髂动脉分叉支架系统 | 先健科技（深圳）有限公司 |  | 国械注准20213130022 |  | 该产品由髂动脉分叉支架、髂内覆膜支架以及其各自配套的输送器组成。髂动脉分叉支架由自膨式镍钛合金支架和PET膜组成，通过PET缝线缝合，支架连接点钢套采用316L不锈钢制成，支架显影点材料为钽；髂内覆膜支架由自膨式镍钛合金支架和ePTFE膜组成，支架显影点材料为钽。该产品经环氧乙烷灭菌，一次性使用。货架有效期三年。 | 髂动脉分叉支架系统用于治疗腹髂动脉瘤或髂总动脉瘤。 | 腹髂动脉 |  | 79390e8c-f900-11eb-b658-0050568f9c84 | 79390e8c-f900-11eb-b658-0050568f9c84 | 髂动脉分叉支架系统—髂动脉分叉支架系统 | C02060700114017033770000941 | C02060700100001033770001072 | 02-血管介入治疗类材料 | 06-外周血管介入治疗材料 | 07-腹主动脉支架 | 腹主动脉支架（分支型） | 14-合金 | 017-分支型/非延长型 | IB-1810-060-160 | IB-1810-060-160 | 06938370128601 | 国械注准20213130022 | 集采范围外 | 新增（2025-06-23)、产品名称变更、国家医保耗材27位编码变更
21e192ed-91ea-11eb-8996-40f2e9990f5b | 先健科技（深圳）有限公司 | 91440300715217115L | 54a97754-7a6e-11f0-88e5-34735a9d8166 | c20d077d-f8f7-11eb-b658-0050568f9c84 | 外周血管支架类 | 腹髂动脉 | 髂动脉分叉支架系统-支架 | d0e483de-82ce-11eb-ace3-fa163e311f19 | 髂动脉分叉支架系统 | 先健科技（深圳）有限公司 |  | 国械注准20213130022 |  | 该产品由髂动脉分叉支架、髂内覆膜支架以及其各自配套的输送器组成。髂动脉分叉支架由自膨式镍钛合金支架和PET膜组成，通过PET缝线缝合，支架连接点钢套采用316L不锈钢制成，支架显影点材料为钽；髂内覆膜支架由自膨式镍钛合金支架和ePTFE膜组成，支架显影点材料为钽。该产品经环氧乙烷灭菌，一次性使用。货架有效期三年。 | 髂动脉分叉支架系统用于治疗腹髂动脉瘤或髂总动脉瘤。 | 腹髂动脉 |  | 79391009-f900-11eb-b658-0050568f9c84 | 79391009-f900-11eb-b658-0050568f9c84 | 髂动脉分叉支架系统—髂动脉分叉支架系统 | C02060700114017033770000942 | C02060700100001033770001073 | 02-血管介入治疗类材料 | 06-外周血管介入治疗材料 | 07-腹主动脉支架 | 腹主动脉支架（分支型） | 14-合金 | 017-分支型/非延长型 | IB-1610-060-130 | IB-1610-060-130 | 06938370123460 | 国械注准20213130022 | 集采范围外 | 新增（2025-06-23)、产品名称变更、国家医保耗材27位编码变更
21e192ed-91ea-11eb-8996-40f2e9990f5b | 先健科技（深圳）有限公司 | 91440300715217115L | 54a9780e-7a6e-11f0-88e5-34735a9d8166 | c20d077d-f8f7-11eb-b658-0050568f9c84 | 外周血管支架类 | 腹髂动脉 | 髂动脉分叉支架系统-支架 | d0e483de-82ce-11eb-ace3-fa163e311f19 | 髂动脉分叉支架系统 | 先健科技（深圳）有限公司 |  | 国械注准20213130022 |  | 该产品由髂动脉分叉支架、髂内覆膜支架以及其各自配套的输送器组成。髂动脉分叉支架由自膨式镍钛合金支架和PET膜组成，通过PET缝线缝合，支架连接点钢套采用316L不锈钢制成，支架显影点材料为钽；髂内覆膜支架由自膨式镍钛合金支架和ePTFE膜组成，支架显影点材料为钽。该产品经环氧乙烷灭菌，一次性使用。货架有效期三年。 | 髂动脉分叉支架系统用于治疗腹髂动脉瘤或髂总动脉瘤。 | 腹髂动脉 |  | 79391189-f900-11eb-b658-0050568f9c84 | 79391189-f900-11eb-b658-0050568f9c84 | 髂动脉分叉支架系统—髂动脉分叉支架系统 | C02060700114017033770000943 | C02060700100001033770001074 | 02-血管介入治疗类材料 | 06-外周血管介入治疗材料 | 07-腹主动脉支架 | 腹主动脉支架（分支型） | 14-合金 | 017-分支型/非延长型 | IB-1214-060-150 | IB-1214-060-150 | 06938370118909 | 国械注准20213130022 | 集采范围外 | 新增（2025-06-23)、产品名称变更、国家医保耗材27位编码变更
21e192ed-91ea-11eb-8996-40f2e9990f5b | 先健科技（深圳）有限公司 | 91440300715217115L | 548a2320-7a6e-11f0-88e5-34735a9d8166 | c8d94b87-66ba-11ec-bee9-0050568f9c84 | 外周血管支架类 | 腹主动脉 | 腹主动脉覆膜支架系统-髂动脉延长支架 | 440ab07f-63ca-11ec-bee9-0050568f9c84 | 腹主动脉覆膜支架系统 | 先健科技（深圳）有限公司 |  | 国械注准20213130979 |  | 该产品由预装覆膜支架和输送器组成。覆膜支架包括腹主动脉分叉支架和髂动脉延长支架，由金属支架（镍钛合金）、覆膜（聚对苯二甲酸乙二醇酯）、缝合线（聚对苯二甲酸乙二醇酯）、支架连接处钢套（316LVM不锈钢）和显影点（钽）组成。腹主动脉分叉支架裸段和髂动脉延长支架近端有倒钩结构。输送系统用于实现覆膜支架在人体内的输送、控制和释放，主要由鞘管、鞘芯、手柄、推杆等零部件组成。环氧乙烷灭菌，一次性使用。货架有效期三年。 | 该产品用于肾下型腹主动脉瘤的腔内治疗：1）有合适的髂/股动脉入路；2）腹主动脉瘤近端瘤颈直径为17-32mm，长度≥10mm，且近端瘤颈成角≤75度；3）髂动脉锚定区直径范围8-22mm，长度≥15mm。 | 腹主动脉 |  | 267cc83d-66be-11ec-bee9-0050568f9c84 | 267cc83d-66be-11ec-bee9-0050568f9c84 | 腹主动脉覆膜支架系统-髂动脉延长支架系统 | C02060700114018033770000229 | C02060800100001033770000262 | 02-血管介入治疗类材料 | 06-外周血管介入治疗材料 | 07-腹主动脉支架 | 腹主动脉支架（非分支型） | 14-合金 | 018-非分支型/延长型 | IE-1410-180 | IE-1410-180 | 06938370192794 | 国械注准20213130979 | 集采范围外 | 国家医保耗材27位编码变更
21e192ed-91ea-11eb-8996-40f2e9990f5b | 先健科技（深圳）有限公司 | 91440300715217115L | 548a23df-7a6e-11f0-88e5-34735a9d8166 | c8d94b87-66ba-11ec-bee9-0050568f9c84 | 外周血管支架类 | 腹主动脉 | 腹主动脉覆膜支架系统-髂动脉延长支架 | 440ab07f-63ca-11ec-bee9-0050568f9c84 | 腹主动脉覆膜支架系统 | 先健科技（深圳）有限公司 |  | 国械注准20213130979 |  | 该产品由预装覆膜支架和输送器组成。覆膜支架包括腹主动脉分叉支架和髂动脉延长支架，由金属支架（镍钛合金）、覆膜（聚对苯二甲酸乙二醇酯）、缝合线（聚对苯二甲酸乙二醇酯）、支架连接处钢套（316LVM不锈钢）和显影点（钽）组成。腹主动脉分叉支架裸段和髂动脉延长支架近端有倒钩结构。输送系统用于实现覆膜支架在人体内的输送、控制和释放，主要由鞘管、鞘芯、手柄、推杆等零部件组成。环氧乙烷灭菌，一次性使用。货架有效期三年。 | 该产品用于肾下型腹主动脉瘤的腔内治疗：1）有合适的髂/股动脉入路；2）腹主动脉瘤近端瘤颈直径为17-32mm，长度≥10mm，且近端瘤颈成角≤75度；3）髂动脉锚定区直径范围8-22mm，长度≥15mm。 | 腹主动脉 |  | 267cca1d-66be-11ec-bee9-0050568f9c84 | 267cca1d-66be-11ec-bee9-0050568f9c84 | 腹主动脉覆膜支架系统-髂动脉延长支架系统 | C02060700114018033770000230 | C02060800100001033770000263 | 02-血管介入治疗类材料 | 06-外周血管介入治疗材料 | 07-腹主动脉支架 | 腹主动脉支架（非分支型） | 14-合金 | 018-非分支型/延长型 | IE-1610-070 | IE-1610-070 | 06938370193029 | 国械注准20213130979 | 集采范围外 | 国家医保耗材27位编码变更
21e192ed-91ea-11eb-8996-40f2e9990f5b | 先健科技（深圳）有限公司 | 91440300715217115L | 548a24a3-7a6e-11f0-88e5-34735a9d8166 | c8d94b87-66ba-11ec-bee9-0050568f9c84 | 外周血管支架类 | 腹主动脉 | 腹主动脉覆膜支架系统-髂动脉延长支架 | 440ab07f-63ca-11ec-bee9-0050568f9c84 | 腹主动脉覆膜支架系统 | 先健科技（深圳）有限公司 |  | 国械注准20213130979 |  | 该产品由预装覆膜支架和输送器组成。覆膜支架包括腹主动脉分叉支架和髂动脉延长支架，由金属支架（镍钛合金）、覆膜（聚对苯二甲酸乙二醇酯）、缝合线（聚对苯二甲酸乙二醇酯）、支架连接处钢套（316LVM不锈钢）和显影点（钽）组成。腹主动脉分叉支架裸段和髂动脉延长支架近端有倒钩结构。输送系统用于实现覆膜支架在人体内的输送、控制和释放，主要由鞘管、鞘芯、手柄、推杆等零部件组成。环氧乙烷灭菌，一次性使用。货架有效期三年。 | 该产品用于肾下型腹主动脉瘤的腔内治疗：1）有合适的髂/股动脉入路；2）腹主动脉瘤近端瘤颈直径为17-32mm，长度≥10mm，且近端瘤颈成角≤75度；3）髂动脉锚定区直径范围8-22mm，长度≥15mm。 | 腹主动脉 |  | 267ccbda-66be-11ec-bee9-0050568f9c84 | 267ccbda-66be-11ec-bee9-0050568f9c84 | 腹主动脉覆膜支架系统-髂动脉延长支架系统 | C02060700114018033770000231 | C02060800100001033770000264 | 02-血管介入治疗类材料 | 06-外周血管介入治疗材料 | 07-腹主动脉支架 | 腹主动脉支架（非分支型） | 14-合金 | 018-非分支型/延长型 | IE-1412-100 | IE-1412-100 | 06938370191216 | 国械注准20213130979 | 集采范围外 | 国家医保耗材27位编码变更
21e192ed-91ea-11eb-8996-40f2e9990f5b | 先健科技（深圳）有限公司 | 91440300715217115L | 548a27ff-7a6e-11f0-88e5-34735a9d8166 | c8d94b87-66ba-11ec-bee9-0050568f9c84 | 外周血管支架类 | 腹主动脉 | 腹主动脉覆膜支架系统-髂动脉延长支架 | 440ab07f-63ca-11ec-bee9-0050568f9c84 | 腹主动脉覆膜支架系统 | 先健科技（深圳）有限公司 |  | 国械注准20213130979 |  | 该产品由预装覆膜支架和输送器组成。覆膜支架包括腹主动脉分叉支架和髂动脉延长支架，由金属支架（镍钛合金）、覆膜（聚对苯二甲酸乙二醇酯）、缝合线（聚对苯二甲酸乙二醇酯）、支架连接处钢套（316LVM不锈钢）和显影点（钽）组成。腹主动脉分叉支架裸段和髂动脉延长支架近端有倒钩结构。输送系统用于实现覆膜支架在人体内的输送、控制和释放，主要由鞘管、鞘芯、手柄、推杆等零部件组成。环氧乙烷灭菌，一次性使用。货架有效期三年。 | 该产品用于肾下型腹主动脉瘤的腔内治疗：1）有合适的髂/股动脉入路；2）腹主动脉瘤近端瘤颈直径为17-32mm，长度≥10mm，且近端瘤颈成角≤75度；3）髂动脉锚定区直径范围8-22mm，长度≥15mm。 | 腹主动脉 |  | 267ccddb-66be-11ec-bee9-0050568f9c84 | 267ccddb-66be-11ec-bee9-0050568f9c84 | 腹主动脉覆膜支架系统-髂动脉延长支架系统 | C02060700114018033770000232 | C02060800100001033770000265 | 02-血管介入治疗类材料 | 06-外周血管介入治疗材料 | 07-腹主动脉支架 | 腹主动脉支架（非分支型） | 14-合金 | 018-非分支型/延长型 | IE-1214-120 | IE-1214-120 | 06938370191070 | 国械注准20213130979 | 集采范围外 | 国家医保耗材27位编码变更
21e192ed-91ea-11eb-8996-40f2e9990f5b | 先健科技（深圳）有限公司 | 91440300715217115L | 548a28bd-7a6e-11f0-88e5-34735a9d8166 | c8d94b87-66ba-11ec-bee9-0050568f9c84 | 外周血管支架类 | 腹主动脉 | 腹主动脉覆膜支架系统-髂动脉延长支架 | 440ab07f-63ca-11ec-bee9-0050568f9c84 | 腹主动脉覆膜支架系统 | 先健科技（深圳）有限公司 |  | 国械注准20213130979 |  | 该产品由预装覆膜支架和输送器组成。覆膜支架包括腹主动脉分叉支架和髂动脉延长支架，由金属支架（镍钛合金）、覆膜（聚对苯二甲酸乙二醇酯）、缝合线（聚对苯二甲酸乙二醇酯）、支架连接处钢套（316LVM不锈钢）和显影点（钽）组成。腹主动脉分叉支架裸段和髂动脉延长支架近端有倒钩结构。输送系统用于实现覆膜支架在人体内的输送、控制和释放，主要由鞘管、鞘芯、手柄、推杆等零部件组成。环氧乙烷灭菌，一次性使用。货架有效期三年。 | 该产品用于肾下型腹主动脉瘤的腔内治疗：1）有合适的髂/股动脉入路；2）腹主动脉瘤近端瘤颈直径为17-32mm，长度≥10mm，且近端瘤颈成角≤75度；3）髂动脉锚定区直径范围8-22mm，长度≥15mm。 | 腹主动脉 |  | 267cd02d-66be-11ec-bee9-0050568f9c84 | 267cd02d-66be-11ec-bee9-0050568f9c84 | 腹主动脉覆膜支架系统-髂动脉延长支架系统 | C02060700114018033770000233 | C02060800100001033770000266 | 02-血管介入治疗类材料 | 06-外周血管介入治疗材料 | 07-腹主动脉支架 | 腹主动脉支架（非分支型） | 14-合金 | 018-非分支型/延长型 | IE-1222-120 | IE-1222-120 | 06938370192176 | 国械注准20213130979 | 集采范围外 | 国家医保耗材27位编码变更
21e192ed-91ea-11eb-8996-40f2e9990f5b | 先健科技（深圳）有限公司 | 91440300715217115L | 548a297c-7a6e-11f0-88e5-34735a9d8166 | c8d94b87-66ba-11ec-bee9-0050568f9c84 | 外周血管支架类 | 腹主动脉 | 腹主动脉覆膜支架系统-髂动脉延长支架 | 440ab07f-63ca-11ec-bee9-0050568f9c84 | 腹主动脉覆膜支架系统 | 先健科技（深圳）有限公司 |  | 国械注准20213130979 |  | 该产品由预装覆膜支架和输送器组成。覆膜支架包括腹主动脉分叉支架和髂动脉延长支架，由金属支架（镍钛合金）、覆膜（聚对苯二甲酸乙二醇酯）、缝合线（聚对苯二甲酸乙二醇酯）、支架连接处钢套（316LVM不锈钢）和显影点（钽）组成。腹主动脉分叉支架裸段和髂动脉延长支架近端有倒钩结构。输送系统用于实现覆膜支架在人体内的输送、控制和释放，主要由鞘管、鞘芯、手柄、推杆等零部件组成。环氧乙烷灭菌，一次性使用。货架有效期三年。 | 该产品用于肾下型腹主动脉瘤的腔内治疗：1）有合适的髂/股动脉入路；2）腹主动脉瘤近端瘤颈直径为17-32mm，长度≥10mm，且近端瘤颈成角≤75度；3）髂动脉锚定区直径范围8-22mm，长度≥15mm。 | 腹主动脉 |  | 267cd1d2-66be-11ec-bee9-0050568f9c84 | 267cd1d2-66be-11ec-bee9-0050568f9c84 | 腹主动脉覆膜支架系统-髂动脉延长支架系统 | C02060700114018033770000234 | C02060800100001033770000267 | 02-血管介入治疗类材料 | 06-外周血管介入治疗材料 | 07-腹主动脉支架 | 腹主动脉支架（非分支型） | 14-合金 | 018-非分支型/延长型 | IE-1616-070 | IE-1616-070 | 06938370193050 | 国械注准20213130979 | 集采范围外 | 国家医保耗材27位编码变更
21e192ed-91ea-11eb-8996-40f2e9990f5b | 先健科技（深圳）有限公司 | 91440300715217115L | 548a2a31-7a6e-11f0-88e5-34735a9d8166 | c8d94b87-66ba-11ec-bee9-0050568f9c84 | 外周血管支架类 | 腹主动脉 | 腹主动脉覆膜支架系统-髂动脉延长支架 | 440ab07f-63ca-11ec-bee9-0050568f9c84 | 腹主动脉覆膜支架系统 | 先健科技（深圳）有限公司 |  | 国械注准20213130979 |  | 该产品由预装覆膜支架和输送器组成。覆膜支架包括腹主动脉分叉支架和髂动脉延长支架，由金属支架（镍钛合金）、覆膜（聚对苯二甲酸乙二醇酯）、缝合线（聚对苯二甲酸乙二醇酯）、支架连接处钢套（316LVM不锈钢）和显影点（钽）组成。腹主动脉分叉支架裸段和髂动脉延长支架近端有倒钩结构。输送系统用于实现覆膜支架在人体内的输送、控制和释放，主要由鞘管、鞘芯、手柄、推杆等零部件组成。环氧乙烷灭菌，一次性使用。货架有效期三年。 | 该产品用于肾下型腹主动脉瘤的腔内治疗：1）有合适的髂/股动脉入路；2）腹主动脉瘤近端瘤颈直径为17-32mm，长度≥10mm，且近端瘤颈成角≤75度；3）髂动脉锚定区直径范围8-22mm，长度≥15mm。 | 腹主动脉 |  | 267cd354-66be-11ec-bee9-0050568f9c84 | 267cd354-66be-11ec-bee9-0050568f9c84 | 腹主动脉覆膜支架系统-髂动脉延长支架系统 | C02060700114018033770000235 | C02060800100001033770000268 | 02-血管介入治疗类材料 | 06-外周血管介入治疗材料 | 07-腹主动脉支架 | 腹主动脉支架（非分支型） | 14-合金 | 018-非分支型/延长型 | IE-1228-060 | IE-1228-060 | 06938370193630 | 国械注准20213130979 | 集采范围外 | 国家医保耗材27位编码变更
21e192ed-91ea-11eb-8996-40f2e9990f5b | 先健科技（深圳）有限公司 | 91440300715217115L | 548a2af9-7a6e-11f0-88e5-34735a9d8166 | c8d94b87-66ba-11ec-bee9-0050568f9c84 | 外周血管支架类 | 腹主动脉 | 腹主动脉覆膜支架系统-髂动脉延长支架 | 440ab07f-63ca-11ec-bee9-0050568f9c84 | 腹主动脉覆膜支架系统 | 先健科技（深圳）有限公司 |  | 国械注准20213130979 |  | 该产品由预装覆膜支架和输送器组成。覆膜支架包括腹主动脉分叉支架和髂动脉延长支架，由金属支架（镍钛合金）、覆膜（聚对苯二甲酸乙二醇酯）、缝合线（聚对苯二甲酸乙二醇酯）、支架连接处钢套（316LVM不锈钢）和显影点（钽）组成。腹主动脉分叉支架裸段和髂动脉延长支架近端有倒钩结构。输送系统用于实现覆膜支架在人体内的输送、控制和释放，主要由鞘管、鞘芯、手柄、推杆等零部件组成。环氧乙烷灭菌，一次性使用。货架有效期三年。 | 该产品用于肾下型腹主动脉瘤的腔内治疗：1）有合适的髂/股动脉入路；2）腹主动脉瘤近端瘤颈直径为17-32mm，长度≥10mm，且近端瘤颈成角≤75度；3）髂动脉锚定区直径范围8-22mm，长度≥15mm。 | 腹主动脉 |  | 267cd4fc-66be-11ec-bee9-0050568f9c84 | 267cd4fc-66be-11ec-bee9-0050568f9c84 | 腹主动脉覆膜支架系统-髂动脉延长支架系统 | C02060700114018033770000236 | C02060800100001033770000269 | 02-血管介入治疗类材料 | 06-外周血管介入治疗材料 | 07-腹主动脉支架 | 腹主动脉支架（非分支型） | 14-合金 | 018-非分支型/延长型 | IE-1428-060 | IE-1428-060 | 06938370193838 | 国械注准20213130979 | 集采范围外 | 国家医保耗材27位编码变更
21e192ed-91ea-11eb-8996-40f2e9990f5b | 先健科技（深圳）有限公司 | 91440300715217115L | 548a2bb3-7a6e-11f0-88e5-34735a9d8166 | c8d94b87-66ba-11ec-bee9-0050568f9c84 | 外周血管支架类 | 腹主动脉 | 腹主动脉覆膜支架系统-髂动脉延长支架 | 440ab07f-63ca-11ec-bee9-0050568f9c84 | 腹主动脉覆膜支架系统 | 先健科技（深圳）有限公司 |  | 国械注准20213130979 |  | 该产品由预装覆膜支架和输送器组成。覆膜支架包括腹主动脉分叉支架和髂动脉延长支架，由金属支架（镍钛合金）、覆膜（聚对苯二甲酸乙二醇酯）、缝合线（聚对苯二甲酸乙二醇酯）、支架连接处钢套（316LVM不锈钢）和显影点（钽）组成。腹主动脉分叉支架裸段和髂动脉延长支架近端有倒钩结构。输送系统用于实现覆膜支架在人体内的输送、控制和释放，主要由鞘管、鞘芯、手柄、推杆等零部件组成。环氧乙烷灭菌，一次性使用。货架有效期三年。 | 该产品用于肾下型腹主动脉瘤的腔内治疗：1）有合适的髂/股动脉入路；2）腹主动脉瘤近端瘤颈直径为17-32mm，长度≥10mm，且近端瘤颈成角≤75度；3）髂动脉锚定区直径范围8-22mm，长度≥15mm。 | 腹主动脉 |  | 267cd689-66be-11ec-bee9-0050568f9c84 | 267cd689-66be-11ec-bee9-0050568f9c84 | 腹主动脉覆膜支架系统-髂动脉延长支架系统 | C02060700114018033770000237 | C02060800100001033770000270 | 02-血管介入治疗类材料 | 06-外周血管介入治疗材料 | 07-腹主动脉支架 | 腹主动脉支架（非分支型） | 14-合金 | 018-非分支型/延长型 | IE-1410-120 | IE-1410-120 | 06938370191278 | 国械注准20213130979 | 集采范围外 | 国家医保耗材27位编码变更
21e192ed-91ea-11eb-8996-40f2e9990f5b | 先健科技（深圳）有限公司 | 91440300715217115L | 548a2c68-7a6e-11f0-88e5-34735a9d8166 | c8d94b87-66ba-11ec-bee9-0050568f9c84 | 外周血管支架类 | 腹主动脉 | 腹主动脉覆膜支架系统-髂动脉延长支架 | 440ab07f-63ca-11ec-bee9-0050568f9c84 | 腹主动脉覆膜支架系统 | 先健科技（深圳）有限公司 |  | 国械注准20213130979 |  | 该产品由预装覆膜支架和输送器组成。覆膜支架包括腹主动脉分叉支架和髂动脉延长支架，由金属支架（镍钛合金）、覆膜（聚对苯二甲酸乙二醇酯）、缝合线（聚对苯二甲酸乙二醇酯）、支架连接处钢套（316LVM不锈钢）和显影点（钽）组成。腹主动脉分叉支架裸段和髂动脉延长支架近端有倒钩结构。输送系统用于实现覆膜支架在人体内的输送、控制和释放，主要由鞘管、鞘芯、手柄、推杆等零部件组成。环氧乙烷灭菌，一次性使用。货架有效期三年。 | 该产品用于肾下型腹主动脉瘤的腔内治疗：1）有合适的髂/股动脉入路；2）腹主动脉瘤近端瘤颈直径为17-32mm，长度≥10mm，且近端瘤颈成角≤75度；3）髂动脉锚定区直径范围8-22mm，长度≥15mm。 | 腹主动脉 |  | 267cd878-66be-11ec-bee9-0050568f9c84 | 267cd878-66be-11ec-bee9-0050568f9c84 | 腹主动脉覆膜支架系统-髂动脉延长支架系统 | C02060700114018033770000238 | C02060800100001033770000271 | 02-血管介入治疗类材料 | 06-外周血管介入治疗材料 | 07-腹主动脉支架 | 腹主动脉支架（非分支型） | 14-合金 | 018-非分支型/延长型 | IE-1228-080 | IE-1228-080 | 06938370193678 | 国械注准20213130979 | 集采范围外 | 国家医保耗材27位编码变更
21e192ed-91ea-11eb-8996-40f2e9990f5b | 先健科技（深圳）有限公司 | 91440300715217115L | 548a2d22-7a6e-11f0-88e5-34735a9d8166 | c8d94b87-66ba-11ec-bee9-0050568f9c84 | 外周血管支架类 | 腹主动脉 | 腹主动脉覆膜支架系统-髂动脉延长支架 | 440ab07f-63ca-11ec-bee9-0050568f9c84 | 腹主动脉覆膜支架系统 | 先健科技（深圳）有限公司 |  | 国械注准20213130979 |  | 该产品由预装覆膜支架和输送器组成。覆膜支架包括腹主动脉分叉支架和髂动脉延长支架，由金属支架（镍钛合金）、覆膜（聚对苯二甲酸乙二醇酯）、缝合线（聚对苯二甲酸乙二醇酯）、支架连接处钢套（316LVM不锈钢）和显影点（钽）组成。腹主动脉分叉支架裸段和髂动脉延长支架近端有倒钩结构。输送系统用于实现覆膜支架在人体内的输送、控制和释放，主要由鞘管、鞘芯、手柄、推杆等零部件组成。环氧乙烷灭菌，一次性使用。货架有效期三年。 | 该产品用于肾下型腹主动脉瘤的腔内治疗：1）有合适的髂/股动脉入路；2）腹主动脉瘤近端瘤颈直径为17-32mm，长度≥10mm，且近端瘤颈成角≤75度；3）髂动脉锚定区直径范围8-22mm，长度≥15mm。 | 腹主动脉 |  | 267cda4b-66be-11ec-bee9-0050568f9c84 | 267cda4b-66be-11ec-bee9-0050568f9c84 | 腹主动脉覆膜支架系统-髂动脉延长支架系统 | C02060700114018033770000239 | C02060800100001033770000272 | 02-血管介入治疗类材料 | 06-外周血管介入治疗材料 | 07-腹主动脉支架 | 腹主动脉支架（非分支型） | 14-合金 | 018-非分支型/延长型 | IE-1214-080 | IE-1214-080 | 06938370191056 | 国械注准20213130979 | 集采范围外 | 国家医保耗材27位编码变更
21e192ed-91ea-11eb-8996-40f2e9990f5b | 先健科技（深圳）有限公司 | 91440300715217115L | 548a2dd6-7a6e-11f0-88e5-34735a9d8166 | c8d94b87-66ba-11ec-bee9-0050568f9c84 | 外周血管支架类 | 腹主动脉 | 腹主动脉覆膜支架系统-髂动脉延长支架 | 440ab07f-63ca-11ec-bee9-0050568f9c84 | 腹主动脉覆膜支架系统 | 先健科技（深圳）有限公司 |  | 国械注准20213130979 |  | 该产品由预装覆膜支架和输送器组成。覆膜支架包括腹主动脉分叉支架和髂动脉延长支架，由金属支架（镍钛合金）、覆膜（聚对苯二甲酸乙二醇酯）、缝合线（聚对苯二甲酸乙二醇酯）、支架连接处钢套（316LVM不锈钢）和显影点（钽）组成。腹主动脉分叉支架裸段和髂动脉延长支架近端有倒钩结构。输送系统用于实现覆膜支架在人体内的输送、控制和释放，主要由鞘管、鞘芯、手柄、推杆等零部件组成。环氧乙烷灭菌，一次性使用。货架有效期三年。 | 该产品用于肾下型腹主动脉瘤的腔内治疗：1）有合适的髂/股动脉入路；2）腹主动脉瘤近端瘤颈直径为17-32mm，长度≥10mm，且近端瘤颈成角≤75度；3）髂动脉锚定区直径范围8-22mm，长度≥15mm。 | 腹主动脉 |  | 267cdc7f-66be-11ec-bee9-0050568f9c84 | 267cdc7f-66be-11ec-bee9-0050568f9c84 | 腹主动脉覆膜支架系统-髂动脉延长支架系统 | C02060700114018033770000240 | C02060800100001033770000273 | 02-血管介入治疗类材料 | 06-外周血管介入治疗材料 | 07-腹主动脉支架 | 腹主动脉支架（非分支型） | 14-合金 | 018-非分支型/延长型 | IE-1212-100 | IE-1212-100 | 06938370191063 | 国械注准20213130979 | 集采范围外 | 国家医保耗材27位编码变更
21e192ed-91ea-11eb-8996-40f2e9990f5b | 先健科技（深圳）有限公司 | 91440300715217115L | 548a311f-7a6e-11f0-88e5-34735a9d8166 | c8d94b87-66ba-11ec-bee9-0050568f9c84 | 外周血管支架类 | 腹主动脉 | 腹主动脉覆膜支架系统-髂动脉延长支架 | 440ab07f-63ca-11ec-bee9-0050568f9c84 | 腹主动脉覆膜支架系统 | 先健科技（深圳）有限公司 |  | 国械注准20213130979 |  | 该产品由预装覆膜支架和输送器组成。覆膜支架包括腹主动脉分叉支架和髂动脉延长支架，由金属支架（镍钛合金）、覆膜（聚对苯二甲酸乙二醇酯）、缝合线（聚对苯二甲酸乙二醇酯）、支架连接处钢套（316LVM不锈钢）和显影点（钽）组成。腹主动脉分叉支架裸段和髂动脉延长支架近端有倒钩结构。输送系统用于实现覆膜支架在人体内的输送、控制和释放，主要由鞘管、鞘芯、手柄、推杆等零部件组成。环氧乙烷灭菌，一次性使用。货架有效期三年。 | 该产品用于肾下型腹主动脉瘤的腔内治疗：1）有合适的髂/股动脉入路；2）腹主动脉瘤近端瘤颈直径为17-32mm，长度≥10mm，且近端瘤颈成角≤75度；3）髂动脉锚定区直径范围8-22mm，长度≥15mm。 | 腹主动脉 |  | 267cde39-66be-11ec-bee9-0050568f9c84 | 267cde39-66be-11ec-bee9-0050568f9c84 | 腹主动脉覆膜支架系统-髂动脉延长支架系统 | C02060700114018033770000241 | C02060800100001033770000274 | 02-血管介入治疗类材料 | 06-外周血管介入治疗材料 | 07-腹主动脉支架 | 腹主动脉支架（非分支型） | 14-合金 | 018-非分支型/延长型 | IE-1210-100 | IE-1210-100 | 06938370192084 | 国械注准20213130979 | 集采范围外 | 国家医保耗材27位编码变更
21e192ed-91ea-11eb-8996-40f2e9990f5b | 先健科技（深圳）有限公司 | 91440300715217115L | 548a31d9-7a6e-11f0-88e5-34735a9d8166 | c8d94b87-66ba-11ec-bee9-0050568f9c84 | 外周血管支架类 | 腹主动脉 | 腹主动脉覆膜支架系统-髂动脉延长支架 | 440ab07f-63ca-11ec-bee9-0050568f9c84 | 腹主动脉覆膜支架系统 | 先健科技（深圳）有限公司 |  | 国械注准20213130979 |  | 该产品由预装覆膜支架和输送器组成。覆膜支架包括腹主动脉分叉支架和髂动脉延长支架，由金属支架（镍钛合金）、覆膜（聚对苯二甲酸乙二醇酯）、缝合线（聚对苯二甲酸乙二醇酯）、支架连接处钢套（316LVM不锈钢）和显影点（钽）组成。腹主动脉分叉支架裸段和髂动脉延长支架近端有倒钩结构。输送系统用于实现覆膜支架在人体内的输送、控制和释放，主要由鞘管、鞘芯、手柄、推杆等零部件组成。环氧乙烷灭菌，一次性使用。货架有效期三年。 | 该产品用于肾下型腹主动脉瘤的腔内治疗：1）有合适的髂/股动脉入路；2）腹主动脉瘤近端瘤颈直径为17-32mm，长度≥10mm，且近端瘤颈成角≤75度；3）髂动脉锚定区直径范围8-22mm，长度≥15mm。 | 腹主动脉 |  | 267cdfcc-66be-11ec-bee9-0050568f9c84 | 267cdfcc-66be-11ec-bee9-0050568f9c84 | 腹主动脉覆膜支架系统-髂动脉延长支架系统 | C02060700114018033770000242 | C02060800100001033770000275 | 02-血管介入治疗类材料 | 06-外周血管介入治疗材料 | 07-腹主动脉支架 | 腹主动脉支架（非分支型） | 14-合金 | 018-非分支型/延长型 | IE-1628-160 | IE-1628-160 | 06938370194170 | 国械注准20213130979 | 集采范围外 | 国家医保耗材27位编码变更
21e192ed-91ea-11eb-8996-40f2e9990f5b | 先健科技（深圳）有限公司 | 91440300715217115L | 548a3293-7a6e-11f0-88e5-34735a9d8166 | c8d94b87-66ba-11ec-bee9-0050568f9c84 | 外周血管支架类 | 腹主动脉 | 腹主动脉覆膜支架系统-髂动脉延长支架 | 440ab07f-63ca-11ec-bee9-0050568f9c84 | 腹主动脉覆膜支架系统 | 先健科技（深圳）有限公司 |  | 国械注准20213130979 |  | 该产品由预装覆膜支架和输送器组成。覆膜支架包括腹主动脉分叉支架和髂动脉延长支架，由金属支架（镍钛合金）、覆膜（聚对苯二甲酸乙二醇酯）、缝合线（聚对苯二甲酸乙二醇酯）、支架连接处钢套（316LVM不锈钢）和显影点（钽）组成。腹主动脉分叉支架裸段和髂动脉延长支架近端有倒钩结构。输送系统用于实现覆膜支架在人体内的输送、控制和释放，主要由鞘管、鞘芯、手柄、推杆等零部件组成。环氧乙烷灭菌，一次性使用。货架有效期三年。 | 该产品用于肾下型腹主动脉瘤的腔内治疗：1）有合适的髂/股动脉入路；2）腹主动脉瘤近端瘤颈直径为17-32mm，长度≥10mm，且近端瘤颈成角≤75度；3）髂动脉锚定区直径范围8-22mm，长度≥15mm。 | 腹主动脉 |  | 267ce18f-66be-11ec-bee9-0050568f9c84 | 267ce18f-66be-11ec-bee9-0050568f9c84 | 腹主动脉覆膜支架系统-髂动脉延长支架系统 | C02060700114018033770000243 | C02060800100001033770000276 | 02-血管介入治疗类材料 | 06-外周血管介入治疗材料 | 07-腹主动脉支架 | 腹主动脉支架（非分支型） | 14-合金 | 018-非分支型/延长型 | IE-1610-080 | IE-1610-080 | 06938370193104 | 国械注准20213130979 | 集采范围外 | 国家医保耗材27位编码变更
21e192ed-91ea-11eb-8996-40f2e9990f5b | 先健科技（深圳）有限公司 | 91440300715217115L | 548a3347-7a6e-11f0-88e5-34735a9d8166 | c8d94b87-66ba-11ec-bee9-0050568f9c84 | 外周血管支架类 | 腹主动脉 | 腹主动脉覆膜支架系统-髂动脉延长支架 | 440ab07f-63ca-11ec-bee9-0050568f9c84 | 腹主动脉覆膜支架系统 | 先健科技（深圳）有限公司 |  | 国械注准20213130979 |  | 该产品由预装覆膜支架和输送器组成。覆膜支架包括腹主动脉分叉支架和髂动脉延长支架，由金属支架（镍钛合金）、覆膜（聚对苯二甲酸乙二醇酯）、缝合线（聚对苯二甲酸乙二醇酯）、支架连接处钢套（316LVM不锈钢）和显影点（钽）组成。腹主动脉分叉支架裸段和髂动脉延长支架近端有倒钩结构。输送系统用于实现覆膜支架在人体内的输送、控制和释放，主要由鞘管、鞘芯、手柄、推杆等零部件组成。环氧乙烷灭菌，一次性使用。货架有效期三年。 | 该产品用于肾下型腹主动脉瘤的腔内治疗：1）有合适的髂/股动脉入路；2）腹主动脉瘤近端瘤颈直径为17-32mm，长度≥10mm，且近端瘤颈成角≤75度；3）髂动脉锚定区直径范围8-22mm，长度≥15mm。 | 腹主动脉 |  | 267ce30f-66be-11ec-bee9-0050568f9c84 | 267ce30f-66be-11ec-bee9-0050568f9c84 | 腹主动脉覆膜支架系统-髂动脉延长支架系统 | C02060700114018033770000244 | C02060800100001033770000277 | 02-血管介入治疗类材料 | 06-外周血管介入治疗材料 | 07-腹主动脉支架 | 腹主动脉支架（非分支型） | 14-合金 | 018-非分支型/延长型 | IE-1210-080 | IE-1210-080 | 06938370191032 | 国械注准20213130979 | 集采范围外 | 国家医保耗材27位编码变更
21e192ed-91ea-11eb-8996-40f2e9990f5b | 先健科技（深圳）有限公司 | 91440300715217115L | 548a33fc-7a6e-11f0-88e5-34735a9d8166 | c8d94b87-66ba-11ec-bee9-0050568f9c84 | 外周血管支架类 | 腹主动脉 | 腹主动脉覆膜支架系统-髂动脉延长支架 | 440ab07f-63ca-11ec-bee9-0050568f9c84 | 腹主动脉覆膜支架系统 | 先健科技（深圳）有限公司 |  | 国械注准20213130979 |  | 该产品由预装覆膜支架和输送器组成。覆膜支架包括腹主动脉分叉支架和髂动脉延长支架，由金属支架（镍钛合金）、覆膜（聚对苯二甲酸乙二醇酯）、缝合线（聚对苯二甲酸乙二醇酯）、支架连接处钢套（316LVM不锈钢）和显影点（钽）组成。腹主动脉分叉支架裸段和髂动脉延长支架近端有倒钩结构。输送系统用于实现覆膜支架在人体内的输送、控制和释放，主要由鞘管、鞘芯、手柄、推杆等零部件组成。环氧乙烷灭菌，一次性使用。货架有效期三年。 | 该产品用于肾下型腹主动脉瘤的腔内治疗：1）有合适的髂/股动脉入路；2）腹主动脉瘤近端瘤颈直径为17-32mm，长度≥10mm，且近端瘤颈成角≤75度；3）髂动脉锚定区直径范围8-22mm，长度≥15mm。 | 腹主动脉 |  | 267ce4b9-66be-11ec-bee9-0050568f9c84 | 267ce4b9-66be-11ec-bee9-0050568f9c84 | 腹主动脉覆膜支架系统-髂动脉延长支架系统 | C02060700114018033770000245 | C02060800100001033770000278 | 02-血管介入治疗类材料 | 06-外周血管介入治疗材料 | 07-腹主动脉支架 | 腹主动脉支架（非分支型） | 14-合金 | 018-非分支型/延长型 | IE-1224-060 | IE-1224-060 | 06938370191865 | 国械注准20213130979 | 集采范围外 | 国家医保耗材27位编码变更
21e192ed-91ea-11eb-8996-40f2e9990f5b | 先健科技（深圳）有限公司 | 91440300715217115L | 548a34b6-7a6e-11f0-88e5-34735a9d8166 | c8d94b87-66ba-11ec-bee9-0050568f9c84 | 外周血管支架类 | 腹主动脉 | 腹主动脉覆膜支架系统-髂动脉延长支架 | 440ab07f-63ca-11ec-bee9-0050568f9c84 | 腹主动脉覆膜支架系统 | 先健科技（深圳）有限公司 |  | 国械注准20213130979 |  | 该产品由预装覆膜支架和输送器组成。覆膜支架包括腹主动脉分叉支架和髂动脉延长支架，由金属支架（镍钛合金）、覆膜（聚对苯二甲酸乙二醇酯）、缝合线（聚对苯二甲酸乙二醇酯）、支架连接处钢套（316LVM不锈钢）和显影点（钽）组成。腹主动脉分叉支架裸段和髂动脉延长支架近端有倒钩结构。输送系统用于实现覆膜支架在人体内的输送、控制和释放，主要由鞘管、鞘芯、手柄、推杆等零部件组成。环氧乙烷灭菌，一次性使用。货架有效期三年。 | 该产品用于肾下型腹主动脉瘤的腔内治疗：1）有合适的髂/股动脉入路；2）腹主动脉瘤近端瘤颈直径为17-32mm，长度≥10mm，且近端瘤颈成角≤75度；3）髂动脉锚定区直径范围8-22mm，长度≥15mm。 | 腹主动脉 |  | 267ce672-66be-11ec-bee9-0050568f9c84 | 267ce672-66be-11ec-bee9-0050568f9c84 | 腹主动脉覆膜支架系统-髂动脉延长支架系统 | C02060700114018033770000246 | C02060800100001033770000279 | 02-血管介入治疗类材料 | 06-外周血管介入治疗材料 | 07-腹主动脉支架 | 腹主动脉支架（非分支型） | 14-合金 | 018-非分支型/延长型 | IE-1410-160 | IE-1410-160 | 06938370192725 | 国械注准20213130979 | 集采范围外 | 国家医保耗材27位编码变更
21e192ed-91ea-11eb-8996-40f2e9990f5b | 先健科技（深圳）有限公司 | 91440300715217115L | 548a356b-7a6e-11f0-88e5-34735a9d8166 | c8d94b87-66ba-11ec-bee9-0050568f9c84 | 外周血管支架类 | 腹主动脉 | 腹主动脉覆膜支架系统-髂动脉延长支架 | 440ab07f-63ca-11ec-bee9-0050568f9c84 | 腹主动脉覆膜支架系统 | 先健科技（深圳）有限公司 |  | 国械注准20213130979 |  | 该产品由预装覆膜支架和输送器组成。覆膜支架包括腹主动脉分叉支架和髂动脉延长支架，由金属支架（镍钛合金）、覆膜（聚对苯二甲酸乙二醇酯）、缝合线（聚对苯二甲酸乙二醇酯）、支架连接处钢套（316LVM不锈钢）和显影点（钽）组成。腹主动脉分叉支架裸段和髂动脉延长支架近端有倒钩结构。输送系统用于实现覆膜支架在人体内的输送、控制和释放，主要由鞘管、鞘芯、手柄、推杆等零部件组成。环氧乙烷灭菌，一次性使用。货架有效期三年。 | 该产品用于肾下型腹主动脉瘤的腔内治疗：1）有合适的髂/股动脉入路；2）腹主动脉瘤近端瘤颈直径为17-32mm，长度≥10mm，且近端瘤颈成角≤75度；3）髂动脉锚定区直径范围8-22mm，长度≥15mm。 | 腹主动脉 |  | 267ce818-66be-11ec-bee9-0050568f9c84 | 267ce818-66be-11ec-bee9-0050568f9c84 | 腹主动脉覆膜支架系统-髂动脉延长支架系统 | C02060700114018033770000247 | C02060800100001033770000280 | 02-血管介入治疗类材料 | 06-外周血管介入治疗材料 | 07-腹主动脉支架 | 腹主动脉支架（非分支型） | 14-合金 | 018-非分支型/延长型 | IE-1220-180 | IE-1220-180 | 06938370192381 | 国械注准20213130979 | 集采范围外 | 国家医保耗材27位编码变更
21e192ed-91ea-11eb-8996-40f2e9990f5b | 先健科技（深圳）有限公司 | 91440300715217115L | 548a3620-7a6e-11f0-88e5-34735a9d8166 | c8d94b87-66ba-11ec-bee9-0050568f9c84 | 外周血管支架类 | 腹主动脉 | 腹主动脉覆膜支架系统-髂动脉延长支架 | 440ab07f-63ca-11ec-bee9-0050568f9c84 | 腹主动脉覆膜支架系统 | 先健科技（深圳）有限公司 |  | 国械注准20213130979 |  | 该产品由预装覆膜支架和输送器组成。覆膜支架包括腹主动脉分叉支架和髂动脉延长支架，由金属支架（镍钛合金）、覆膜（聚对苯二甲酸乙二醇酯）、缝合线（聚对苯二甲酸乙二醇酯）、支架连接处钢套（316LVM不锈钢）和显影点（钽）组成。腹主动脉分叉支架裸段和髂动脉延长支架近端有倒钩结构。输送系统用于实现覆膜支架在人体内的输送、控制和释放，主要由鞘管、鞘芯、手柄、推杆等零部件组成。环氧乙烷灭菌，一次性使用。货架有效期三年。 | 该产品用于肾下型腹主动脉瘤的腔内治疗：1）有合适的髂/股动脉入路；2）腹主动脉瘤近端瘤颈直径为17-32mm，长度≥10mm，且近端瘤颈成角≤75度；3）髂动脉锚定区直径范围8-22mm，长度≥15mm。 | 腹主动脉 |  | 267ce9a5-66be-11ec-bee9-0050568f9c84 | 267ce9a5-66be-11ec-bee9-0050568f9c84 | 腹主动脉覆膜支架系统-髂动脉延长支架系统 | C02060700114018033770000248 | C02060800100001033770000281 | 02-血管介入治疗类材料 | 06-外周血管介入治疗材料 | 07-腹主动脉支架 | 腹主动脉支架（非分支型） | 14-合金 | 018-非分支型/延长型 | IE-1416-080 | IE-1416-080 | 06938370191155 | 国械注准20213130979 | 集采范围外 | 国家医保耗材27位编码变更
21e192ed-91ea-11eb-8996-40f2e9990f5b | 先健科技（深圳）有限公司 | 91440300715217115L | 548a36d9-7a6e-11f0-88e5-34735a9d8166 | c8d94b87-66ba-11ec-bee9-0050568f9c84 | 外周血管支架类 | 腹主动脉 | 腹主动脉覆膜支架系统-髂动脉延长支架 | 440ab07f-63ca-11ec-bee9-0050568f9c84 | 腹主动脉覆膜支架系统 | 先健科技（深圳）有限公司 |  | 国械注准20213130979 |  | 该产品由预装覆膜支架和输送器组成。覆膜支架包括腹主动脉分叉支架和髂动脉延长支架，由金属支架（镍钛合金）、覆膜（聚对苯二甲酸乙二醇酯）、缝合线（聚对苯二甲酸乙二醇酯）、支架连接处钢套（316LVM不锈钢）和显影点（钽）组成。腹主动脉分叉支架裸段和髂动脉延长支架近端有倒钩结构。输送系统用于实现覆膜支架在人体内的输送、控制和释放，主要由鞘管、鞘芯、手柄、推杆等零部件组成。环氧乙烷灭菌，一次性使用。货架有效期三年。 | 该产品用于肾下型腹主动脉瘤的腔内治疗：1）有合适的髂/股动脉入路；2）腹主动脉瘤近端瘤颈直径为17-32mm，长度≥10mm，且近端瘤颈成角≤75度；3）髂动脉锚定区直径范围8-22mm，长度≥15mm。 | 腹主动脉 |  | 267ceb2b-66be-11ec-bee9-0050568f9c84 | 267ceb2b-66be-11ec-bee9-0050568f9c84 | 腹主动脉覆膜支架系统-髂动脉延长支架系统 | C02060700114018033770000249 | C02060800100001033770000282 | 02-血管介入治疗类材料 | 06-外周血管介入治疗材料 | 07-腹主动脉支架 | 腹主动脉支架（非分支型） | 14-合金 | 018-非分支型/延长型 | IE-1618-040 | IE-1618-040 | 06938370192909 | 国械注准20213130979 | 集采范围外 | 国家医保耗材27位编码变更
21e192ed-91ea-11eb-8996-40f2e9990f5b | 先健科技（深圳）有限公司 | 91440300715217115L | 548a379d-7a6e-11f0-88e5-34735a9d8166 | c8d94b87-66ba-11ec-bee9-0050568f9c84 | 外周血管支架类 | 腹主动脉 | 腹主动脉覆膜支架系统-髂动脉延长支架 | 440ab07f-63ca-11ec-bee9-0050568f9c84 | 腹主动脉覆膜支架系统 | 先健科技（深圳）有限公司 |  | 国械注准20213130979 |  | 该产品由预装覆膜支架和输送器组成。覆膜支架包括腹主动脉分叉支架和髂动脉延长支架，由金属支架（镍钛合金）、覆膜（聚对苯二甲酸乙二醇酯）、缝合线（聚对苯二甲酸乙二醇酯）、支架连接处钢套（316LVM不锈钢）和显影点（钽）组成。腹主动脉分叉支架裸段和髂动脉延长支架近端有倒钩结构。输送系统用于实现覆膜支架在人体内的输送、控制和释放，主要由鞘管、鞘芯、手柄、推杆等零部件组成。环氧乙烷灭菌，一次性使用。货架有效期三年。 | 该产品用于肾下型腹主动脉瘤的腔内治疗：1）有合适的髂/股动脉入路；2）腹主动脉瘤近端瘤颈直径为17-32mm，长度≥10mm，且近端瘤颈成角≤75度；3）髂动脉锚定区直径范围8-22mm，长度≥15mm。 | 腹主动脉 |  | 267ceed5-66be-11ec-bee9-0050568f9c84 | 267ceed5-66be-11ec-bee9-0050568f9c84 | 腹主动脉覆膜支架系统-髂动脉延长支架系统 | C02060700114018033770000250 | C02060800100001033770000283 | 02-血管介入治疗类材料 | 06-外周血管介入治疗材料 | 07-腹主动脉支架 | 腹主动脉支架（非分支型） | 14-合金 | 018-非分支型/延长型 | IE-1426-140 | IE-1426-140 | 06938370193944 | 国械注准20213130979 | 集采范围外 | 国家医保耗材27位编码变更
21e192ed-91ea-11eb-8996-40f2e9990f5b | 先健科技（深圳）有限公司 | 91440300715217115L | 548a3bd0-7a6e-11f0-88e5-34735a9d8166 | c8d94b87-66ba-11ec-bee9-0050568f9c84 | 外周血管支架类 | 腹主动脉 | 腹主动脉覆膜支架系统-髂动脉延长支架 | 440ab07f-63ca-11ec-bee9-0050568f9c84 | 腹主动脉覆膜支架系统 | 先健科技（深圳）有限公司 |  | 国械注准20213130979 |  | 该产品由预装覆膜支架和输送器组成。覆膜支架包括腹主动脉分叉支架和髂动脉延长支架，由金属支架（镍钛合金）、覆膜（聚对苯二甲酸乙二醇酯）、缝合线（聚对苯二甲酸乙二醇酯）、支架连接处钢套（316LVM不锈钢）和显影点（钽）组成。腹主动脉分叉支架裸段和髂动脉延长支架近端有倒钩结构。输送系统用于实现覆膜支架在人体内的输送、控制和释放，主要由鞘管、鞘芯、手柄、推杆等零部件组成。环氧乙烷灭菌，一次性使用。货架有效期三年。 | 该产品用于肾下型腹主动脉瘤的腔内治疗：1）有合适的髂/股动脉入路；2）腹主动脉瘤近端瘤颈直径为17-32mm，长度≥10mm，且近端瘤颈成角≤75度；3）髂动脉锚定区直径范围8-22mm，长度≥15mm。 | 腹主动脉 |  | 267cf06e-66be-11ec-bee9-0050568f9c84 | 267cf06e-66be-11ec-bee9-0050568f9c84 | 腹主动脉覆膜支架系统-髂动脉延长支架系统 | C02060700114018033770000251 | C02060800100001033770000284 | 02-血管介入治疗类材料 | 06-外周血管介入治疗材料 | 07-腹主动脉支架 | 腹主动脉支架（非分支型） | 14-合金 | 018-非分支型/延长型 | IE-1612-100 | IE-1612-100 | 06938370193265 | 国械注准20213130979 | 集采范围外 | 国家医保耗材27位编码变更
21e192ed-91ea-11eb-8996-40f2e9990f5b | 先健科技（深圳）有限公司 | 91440300715217115L | 548a3c8f-7a6e-11f0-88e5-34735a9d8166 | c8d94b87-66ba-11ec-bee9-0050568f9c84 | 外周血管支架类 | 腹主动脉 | 腹主动脉覆膜支架系统-髂动脉延长支架 | 440ab07f-63ca-11ec-bee9-0050568f9c84 | 腹主动脉覆膜支架系统 | 先健科技（深圳）有限公司 |  | 国械注准20213130979 |  | 该产品由预装覆膜支架和输送器组成。覆膜支架包括腹主动脉分叉支架和髂动脉延长支架，由金属支架（镍钛合金）、覆膜（聚对苯二甲酸乙二醇酯）、缝合线（聚对苯二甲酸乙二醇酯）、支架连接处钢套（316LVM不锈钢）和显影点（钽）组成。腹主动脉分叉支架裸段和髂动脉延长支架近端有倒钩结构。输送系统用于实现覆膜支架在人体内的输送、控制和释放，主要由鞘管、鞘芯、手柄、推杆等零部件组成。环氧乙烷灭菌，一次性使用。货架有效期三年。 | 该产品用于肾下型腹主动脉瘤的腔内治疗：1）有合适的髂/股动脉入路；2）腹主动脉瘤近端瘤颈直径为17-32mm，长度≥10mm，且近端瘤颈成角≤75度；3）髂动脉锚定区直径范围8-22mm，长度≥15mm。 | 腹主动脉 |  | 267cf430-66be-11ec-bee9-0050568f9c84 | 267cf430-66be-11ec-bee9-0050568f9c84 | 腹主动脉覆膜支架系统-髂动脉延长支架系统 | C02060700114018033770000252 | C02060800100001033770000285 | 02-血管介入治疗类材料 | 06-外周血管介入治疗材料 | 07-腹主动脉支架 | 腹主动脉支架（非分支型） | 14-合金 | 018-非分支型/延长型 | IE-1212-040 | IE-1212-040 | 06938370191018 | 国械注准20213130979 | 集采范围外 | 国家医保耗材27位编码变更
21e192ed-91ea-11eb-8996-40f2e9990f5b | 先健科技（深圳）有限公司 | 91440300715217115L | 548a3d43-7a6e-11f0-88e5-34735a9d8166 | c8d94b87-66ba-11ec-bee9-0050568f9c84 | 外周血管支架类 | 腹主动脉 | 腹主动脉覆膜支架系统-髂动脉延长支架 | 440ab07f-63ca-11ec-bee9-0050568f9c84 | 腹主动脉覆膜支架系统 | 先健科技（深圳）有限公司 |  | 国械注准20213130979 |  | 该产品由预装覆膜支架和输送器组成。覆膜支架包括腹主动脉分叉支架和髂动脉延长支架，由金属支架（镍钛合金）、覆膜（聚对苯二甲酸乙二醇酯）、缝合线（聚对苯二甲酸乙二醇酯）、支架连接处钢套（316LVM不锈钢）和显影点（钽）组成。腹主动脉分叉支架裸段和髂动脉延长支架近端有倒钩结构。输送系统用于实现覆膜支架在人体内的输送、控制和释放，主要由鞘管、鞘芯、手柄、推杆等零部件组成。环氧乙烷灭菌，一次性使用。货架有效期三年。 | 该产品用于肾下型腹主动脉瘤的腔内治疗：1）有合适的髂/股动脉入路；2）腹主动脉瘤近端瘤颈直径为17-32mm，长度≥10mm，且近端瘤颈成角≤75度；3）髂动脉锚定区直径范围8-22mm，长度≥15mm。 | 腹主动脉 |  | 267cf66f-66be-11ec-bee9-0050568f9c84 | 267cf66f-66be-11ec-bee9-0050568f9c84 | 腹主动脉覆膜支架系统-髂动脉延长支架系统 | C02060700114018033770000253 | C02060800100001033770000286 | 02-血管介入治疗类材料 | 06-外周血管介入治疗材料 | 07-腹主动脉支架 | 腹主动脉支架（非分支型） | 14-合金 | 018-非分支型/延长型 | IE-1218-100 | IE-1218-100 | 06938370192107 | 国械注准20213130979 | 集采范围外 | 国家医保耗材27位编码变更
21e192ed-91ea-11eb-8996-40f2e9990f5b | 先健科技（深圳）有限公司 | 91440300715217115L | 548a3df8-7a6e-11f0-88e5-34735a9d8166 | c8d94b87-66ba-11ec-bee9-0050568f9c84 | 外周血管支架类 | 腹主动脉 | 腹主动脉覆膜支架系统-髂动脉延长支架 | 440ab07f-63ca-11ec-bee9-0050568f9c84 | 腹主动脉覆膜支架系统 | 先健科技（深圳）有限公司 |  | 国械注准20213130979 |  | 该产品由预装覆膜支架和输送器组成。覆膜支架包括腹主动脉分叉支架和髂动脉延长支架，由金属支架（镍钛合金）、覆膜（聚对苯二甲酸乙二醇酯）、缝合线（聚对苯二甲酸乙二醇酯）、支架连接处钢套（316LVM不锈钢）和显影点（钽）组成。腹主动脉分叉支架裸段和髂动脉延长支架近端有倒钩结构。输送系统用于实现覆膜支架在人体内的输送、控制和释放，主要由鞘管、鞘芯、手柄、推杆等零部件组成。环氧乙烷灭菌，一次性使用。货架有效期三年。 | 该产品用于肾下型腹主动脉瘤的腔内治疗：1）有合适的髂/股动脉入路；2）腹主动脉瘤近端瘤颈直径为17-32mm，长度≥10mm，且近端瘤颈成角≤75度；3）髂动脉锚定区直径范围8-22mm，长度≥15mm。 | 腹主动脉 |  | 267cf7ee-66be-11ec-bee9-0050568f9c84 | 267cf7ee-66be-11ec-bee9-0050568f9c84 | 腹主动脉覆膜支架系统-髂动脉延长支架系统 | C02060700114018033770000254 | C02060800100001033770000287 | 02-血管介入治疗类材料 | 06-外周血管介入治疗材料 | 07-腹主动脉支架 | 腹主动脉支架（非分支型） | 14-合金 | 018-非分支型/延长型 | IE-1414-090 | IE-1414-090 | 06938370191193 | 国械注准20213130979 | 集采范围外 | 国家医保耗材27位编码变更
21e192ed-91ea-11eb-8996-40f2e9990f5b | 先健科技（深圳）有限公司 | 91440300715217115L | 548a3eb2-7a6e-11f0-88e5-34735a9d8166 | c8d94b87-66ba-11ec-bee9-0050568f9c84 | 外周血管支架类 | 腹主动脉 | 腹主动脉覆膜支架系统-髂动脉延长支架 | 440ab07f-63ca-11ec-bee9-0050568f9c84 | 腹主动脉覆膜支架系统 | 先健科技（深圳）有限公司 |  | 国械注准20213130979 |  | 该产品由预装覆膜支架和输送器组成。覆膜支架包括腹主动脉分叉支架和髂动脉延长支架，由金属支架（镍钛合金）、覆膜（聚对苯二甲酸乙二醇酯）、缝合线（聚对苯二甲酸乙二醇酯）、支架连接处钢套（316LVM不锈钢）和显影点（钽）组成。腹主动脉分叉支架裸段和髂动脉延长支架近端有倒钩结构。输送系统用于实现覆膜支架在人体内的输送、控制和释放，主要由鞘管、鞘芯、手柄、推杆等零部件组成。环氧乙烷灭菌，一次性使用。货架有效期三年。 | 该产品用于肾下型腹主动脉瘤的腔内治疗：1）有合适的髂/股动脉入路；2）腹主动脉瘤近端瘤颈直径为17-32mm，长度≥10mm，且近端瘤颈成角≤75度；3）髂动脉锚定区直径范围8-22mm，长度≥15mm。 | 腹主动脉 |  | 267cf9fd-66be-11ec-bee9-0050568f9c84 | 267cf9fd-66be-11ec-bee9-0050568f9c84 | 腹主动脉覆膜支架系统-髂动脉延长支架系统 | C02060700114018033770000255 | C02060800100001033770000288 | 02-血管介入治疗类材料 | 06-外周血管介入治疗材料 | 07-腹主动脉支架 | 腹主动脉支架（非分支型） | 14-合金 | 018-非分支型/延长型 | IE-1612-160 | IE-1612-160 | 06938370193487 | 国械注准20213130979 | 集采范围外 | 国家医保耗材27位编码变更
21e192ed-91ea-11eb-8996-40f2e9990f5b | 先健科技（深圳）有限公司 | 91440300715217115L | 548a3f62-7a6e-11f0-88e5-34735a9d8166 | c8d94b87-66ba-11ec-bee9-0050568f9c84 | 外周血管支架类 | 腹主动脉 | 腹主动脉覆膜支架系统-髂动脉延长支架 | 440ab07f-63ca-11ec-bee9-0050568f9c84 | 腹主动脉覆膜支架系统 | 先健科技（深圳）有限公司 |  | 国械注准20213130979 |  | 该产品由预装覆膜支架和输送器组成。覆膜支架包括腹主动脉分叉支架和髂动脉延长支架，由金属支架（镍钛合金）、覆膜（聚对苯二甲酸乙二醇酯）、缝合线（聚对苯二甲酸乙二醇酯）、支架连接处钢套（316LVM不锈钢）和显影点（钽）组成。腹主动脉分叉支架裸段和髂动脉延长支架近端有倒钩结构。输送系统用于实现覆膜支架在人体内的输送、控制和释放，主要由鞘管、鞘芯、手柄、推杆等零部件组成。环氧乙烷灭菌，一次性使用。货架有效期三年。 | 该产品用于肾下型腹主动脉瘤的腔内治疗：1）有合适的髂/股动脉入路；2）腹主动脉瘤近端瘤颈直径为17-32mm，长度≥10mm，且近端瘤颈成角≤75度；3）髂动脉锚定区直径范围8-22mm，长度≥15mm。 | 腹主动脉 |  | 267cfb84-66be-11ec-bee9-0050568f9c84 | 267cfb84-66be-11ec-bee9-0050568f9c84 | 腹主动脉覆膜支架系统-髂动脉延长支架系统 | C02060700114018033770000256 | C02060800100001033770000289 | 02-血管介入治疗类材料 | 06-外周血管介入治疗材料 | 07-腹主动脉支架 | 腹主动脉支架（非分支型） | 14-合金 | 018-非分支型/延长型 | IE-1410-040 | IE-1410-040 | 06938370192411 | 国械注准20213130979 | 集采范围外 | 国家医保耗材27位编码变更
21e192ed-91ea-11eb-8996-40f2e9990f5b | 先健科技（深圳）有限公司 | 91440300715217115L | 548a401c-7a6e-11f0-88e5-34735a9d8166 | c8d94b87-66ba-11ec-bee9-0050568f9c84 | 外周血管支架类 | 腹主动脉 | 腹主动脉覆膜支架系统-髂动脉延长支架 | 440ab07f-63ca-11ec-bee9-0050568f9c84 | 腹主动脉覆膜支架系统 | 先健科技（深圳）有限公司 |  | 国械注准20213130979 |  | 该产品由预装覆膜支架和输送器组成。覆膜支架包括腹主动脉分叉支架和髂动脉延长支架，由金属支架（镍钛合金）、覆膜（聚对苯二甲酸乙二醇酯）、缝合线（聚对苯二甲酸乙二醇酯）、支架连接处钢套（316LVM不锈钢）和显影点（钽）组成。腹主动脉分叉支架裸段和髂动脉延长支架近端有倒钩结构。输送系统用于实现覆膜支架在人体内的输送、控制和释放，主要由鞘管、鞘芯、手柄、推杆等零部件组成。环氧乙烷灭菌，一次性使用。货架有效期三年。 | 该产品用于肾下型腹主动脉瘤的腔内治疗：1）有合适的髂/股动脉入路；2）腹主动脉瘤近端瘤颈直径为17-32mm，长度≥10mm，且近端瘤颈成角≤75度；3）髂动脉锚定区直径范围8-22mm，长度≥15mm。 | 腹主动脉 |  | 267cfd0b-66be-11ec-bee9-0050568f9c84 | 267cfd0b-66be-11ec-bee9-0050568f9c84 | 腹主动脉覆膜支架系统-髂动脉延长支架系统 | C02060700114018033770000257 | C02060800100001033770000290 | 02-血管介入治疗类材料 | 06-外周血管介入治疗材料 | 07-腹主动脉支架 | 腹主动脉支架（非分支型） | 14-合金 | 018-非分支型/延长型 | IE-1224-100 | IE-1224-100 | 06938370192138 | 国械注准20213130979 | 集采范围外 | 国家医保耗材27位编码变更
21e192ed-91ea-11eb-8996-40f2e9990f5b | 先健科技（深圳）有限公司 | 91440300715217115L | 548a40d0-7a6e-11f0-88e5-34735a9d8166 | c8d94b87-66ba-11ec-bee9-0050568f9c84 | 外周血管支架类 | 腹主动脉 | 腹主动脉覆膜支架系统-髂动脉延长支架 | 440ab07f-63ca-11ec-bee9-0050568f9c84 | 腹主动脉覆膜支架系统 | 先健科技（深圳）有限公司 |  | 国械注准20213130979 |  | 该产品由预装覆膜支架和输送器组成。覆膜支架包括腹主动脉分叉支架和髂动脉延长支架，由金属支架（镍钛合金）、覆膜（聚对苯二甲酸乙二醇酯）、缝合线（聚对苯二甲酸乙二醇酯）、支架连接处钢套（316LVM不锈钢）和显影点（钽）组成。腹主动脉分叉支架裸段和髂动脉延长支架近端有倒钩结构。输送系统用于实现覆膜支架在人体内的输送、控制和释放，主要由鞘管、鞘芯、手柄、推杆等零部件组成。环氧乙烷灭菌，一次性使用。货架有效期三年。 | 该产品用于肾下型腹主动脉瘤的腔内治疗：1）有合适的髂/股动脉入路；2）腹主动脉瘤近端瘤颈直径为17-32mm，长度≥10mm，且近端瘤颈成角≤75度；3）髂动脉锚定区直径范围8-22mm，长度≥15mm。 | 腹主动脉 |  | 267cfe8b-66be-11ec-bee9-0050568f9c84 | 267cfe8b-66be-11ec-bee9-0050568f9c84 | 腹主动脉覆膜支架系统-髂动脉延长支架系统 | C02060700114018033770000258 | C02060800100001033770000291 | 02-血管介入治疗类材料 | 06-外周血管介入治疗材料 | 07-腹主动脉支架 | 腹主动脉支架（非分支型） | 14-合金 | 018-非分支型/延长型 | IE-1428-070 | IE-1428-070 | 06938370193852 | 国械注准20213130979 | 集采范围外 | 国家医保耗材27位编码变更
21e192ed-91ea-11eb-8996-40f2e9990f5b | 先健科技（深圳）有限公司 | 91440300715217115L | 548a4185-7a6e-11f0-88e5-34735a9d8166 | c8d94b87-66ba-11ec-bee9-0050568f9c84 | 外周血管支架类 | 腹主动脉 | 腹主动脉覆膜支架系统-髂动脉延长支架 | 440ab07f-63ca-11ec-bee9-0050568f9c84 | 腹主动脉覆膜支架系统 | 先健科技（深圳）有限公司 |  | 国械注准20213130979 |  | 该产品由预装覆膜支架和输送器组成。覆膜支架包括腹主动脉分叉支架和髂动脉延长支架，由金属支架（镍钛合金）、覆膜（聚对苯二甲酸乙二醇酯）、缝合线（聚对苯二甲酸乙二醇酯）、支架连接处钢套（316LVM不锈钢）和显影点（钽）组成。腹主动脉分叉支架裸段和髂动脉延长支架近端有倒钩结构。输送系统用于实现覆膜支架在人体内的输送、控制和释放，主要由鞘管、鞘芯、手柄、推杆等零部件组成。环氧乙烷灭菌，一次性使用。货架有效期三年。 | 该产品用于肾下型腹主动脉瘤的腔内治疗：1）有合适的髂/股动脉入路；2）腹主动脉瘤近端瘤颈直径为17-32mm，长度≥10mm，且近端瘤颈成角≤75度；3）髂动脉锚定区直径范围8-22mm，长度≥15mm。 | 腹主动脉 |  | 267d02cc-66be-11ec-bee9-0050568f9c84 | 267d02cc-66be-11ec-bee9-0050568f9c84 | 腹主动脉覆膜支架系统-髂动脉延长支架系统 | C02060700114018033770000259 | C02060800100001033770000292 | 02-血管介入治疗类材料 | 06-外周血管介入治疗材料 | 07-腹主动脉支架 | 腹主动脉支架（非分支型） | 14-合金 | 018-非分支型/延长型 | IE-1426-060 | IE-1426-060 | 06938370193821 | 国械注准20213130979 | 集采范围外 | 国家医保耗材27位编码变更
21e192ed-91ea-11eb-8996-40f2e9990f5b | 先健科技（深圳）有限公司 | 91440300715217115L | 548a44ba-7a6e-11f0-88e5-34735a9d8166 | c8d94b87-66ba-11ec-bee9-0050568f9c84 | 外周血管支架类 | 腹主动脉 | 腹主动脉覆膜支架系统-髂动脉延长支架 | 440ab07f-63ca-11ec-bee9-0050568f9c84 | 腹主动脉覆膜支架系统 | 先健科技（深圳）有限公司 |  | 国械注准20213130979 |  | 该产品由预装覆膜支架和输送器组成。覆膜支架包括腹主动脉分叉支架和髂动脉延长支架，由金属支架（镍钛合金）、覆膜（聚对苯二甲酸乙二醇酯）、缝合线（聚对苯二甲酸乙二醇酯）、支架连接处钢套（316LVM不锈钢）和显影点（钽）组成。腹主动脉分叉支架裸段和髂动脉延长支架近端有倒钩结构。输送系统用于实现覆膜支架在人体内的输送、控制和释放，主要由鞘管、鞘芯、手柄、推杆等零部件组成。环氧乙烷灭菌，一次性使用。货架有效期三年。 | 该产品用于肾下型腹主动脉瘤的腔内治疗：1）有合适的髂/股动脉入路；2）腹主动脉瘤近端瘤颈直径为17-32mm，长度≥10mm，且近端瘤颈成角≤75度；3）髂动脉锚定区直径范围8-22mm，长度≥15mm。 | 腹主动脉 |  | 267d0480-66be-11ec-bee9-0050568f9c84 | 267d0480-66be-11ec-bee9-0050568f9c84 | 腹主动脉覆膜支架系统-髂动脉延长支架系统 | C02060700114018033770000260 | C02060800100001033770000293 | 02-血管介入治疗类材料 | 06-外周血管介入治疗材料 | 07-腹主动脉支架 | 腹主动脉支架（非分支型） | 14-合金 | 018-非分支型/延长型 | IE-1428-080 | IE-1428-080 | 06938370193876 | 国械注准20213130979 | 集采范围外 | 国家医保耗材27位编码变更
21e192ed-91ea-11eb-8996-40f2e9990f5b | 先健科技（深圳）有限公司 | 91440300715217115L | 548a4583-7a6e-11f0-88e5-34735a9d8166 | c8d94b87-66ba-11ec-bee9-0050568f9c84 | 外周血管支架类 | 腹主动脉 | 腹主动脉覆膜支架系统-髂动脉延长支架 | 440ab07f-63ca-11ec-bee9-0050568f9c84 | 腹主动脉覆膜支架系统 | 先健科技（深圳）有限公司 |  | 国械注准20213130979 |  | 该产品由预装覆膜支架和输送器组成。覆膜支架包括腹主动脉分叉支架和髂动脉延长支架，由金属支架（镍钛合金）、覆膜（聚对苯二甲酸乙二醇酯）、缝合线（聚对苯二甲酸乙二醇酯）、支架连接处钢套（316LVM不锈钢）和显影点（钽）组成。腹主动脉分叉支架裸段和髂动脉延长支架近端有倒钩结构。输送系统用于实现覆膜支架在人体内的输送、控制和释放，主要由鞘管、鞘芯、手柄、推杆等零部件组成。环氧乙烷灭菌，一次性使用。货架有效期三年。 | 该产品用于肾下型腹主动脉瘤的腔内治疗：1）有合适的髂/股动脉入路；2）腹主动脉瘤近端瘤颈直径为17-32mm，长度≥10mm，且近端瘤颈成角≤75度；3）髂动脉锚定区直径范围8-22mm，长度≥15mm。 | 腹主动脉 |  | 267d0606-66be-11ec-bee9-0050568f9c84 | 267d0606-66be-11ec-bee9-0050568f9c84 | 腹主动脉覆膜支架系统-髂动脉延长支架系统 | C02060700114018033770000261 | C02060800100001033770000294 | 02-血管介入治疗类材料 | 06-外周血管介入治疗材料 | 07-腹主动脉支架 | 腹主动脉支架（非分支型） | 14-合金 | 018-非分支型/延长型 | IE-1218-080 | IE-1218-080 | 06938370191964 | 国械注准20213130979 | 集采范围外 | 国家医保耗材27位编码变更
21e192ed-91ea-11eb-8996-40f2e9990f5b | 先健科技（深圳）有限公司 | 91440300715217115L | 548a463d-7a6e-11f0-88e5-34735a9d8166 | c8d94b87-66ba-11ec-bee9-0050568f9c84 | 外周血管支架类 | 腹主动脉 | 腹主动脉覆膜支架系统-髂动脉延长支架 | 440ab07f-63ca-11ec-bee9-0050568f9c84 | 腹主动脉覆膜支架系统 | 先健科技（深圳）有限公司 |  | 国械注准20213130979 |  | 该产品由预装覆膜支架和输送器组成。覆膜支架包括腹主动脉分叉支架和髂动脉延长支架，由金属支架（镍钛合金）、覆膜（聚对苯二甲酸乙二醇酯）、缝合线（聚对苯二甲酸乙二醇酯）、支架连接处钢套（316LVM不锈钢）和显影点（钽）组成。腹主动脉分叉支架裸段和髂动脉延长支架近端有倒钩结构。输送系统用于实现覆膜支架在人体内的输送、控制和释放，主要由鞘管、鞘芯、手柄、推杆等零部件组成。环氧乙烷灭菌，一次性使用。货架有效期三年。 | 该产品用于肾下型腹主动脉瘤的腔内治疗：1）有合适的髂/股动脉入路；2）腹主动脉瘤近端瘤颈直径为17-32mm，长度≥10mm，且近端瘤颈成角≤75度；3）髂动脉锚定区直径范围8-22mm，长度≥15mm。 | 腹主动脉 |  | 267d076e-66be-11ec-bee9-0050568f9c84 | 267d076e-66be-11ec-bee9-0050568f9c84 | 腹主动脉覆膜支架系统-髂动脉延长支架系统 | C02060700114018033770000262 | C02060800100001033770000295 | 02-血管介入治疗类材料 | 06-外周血管介入治疗材料 | 07-腹主动脉支架 | 腹主动脉支架（非分支型） | 14-合金 | 018-非分支型/延长型 | IE-1624-120 | IE-1624-120 | 06938370193388 | 国械注准20213130979 | 集采范围外 | 国家医保耗材27位编码变更
21e192ed-91ea-11eb-8996-40f2e9990f5b | 先健科技（深圳）有限公司 | 91440300715217115L | 548a46f1-7a6e-11f0-88e5-34735a9d8166 | c8d94b87-66ba-11ec-bee9-0050568f9c84 | 外周血管支架类 | 腹主动脉 | 腹主动脉覆膜支架系统-髂动脉延长支架 | 440ab07f-63ca-11ec-bee9-0050568f9c84 | 腹主动脉覆膜支架系统 | 先健科技（深圳）有限公司 |  | 国械注准20213130979 |  | 该产品由预装覆膜支架和输送器组成。覆膜支架包括腹主动脉分叉支架和髂动脉延长支架，由金属支架（镍钛合金）、覆膜（聚对苯二甲酸乙二醇酯）、缝合线（聚对苯二甲酸乙二醇酯）、支架连接处钢套（316LVM不锈钢）和显影点（钽）组成。腹主动脉分叉支架裸段和髂动脉延长支架近端有倒钩结构。输送系统用于实现覆膜支架在人体内的输送、控制和释放，主要由鞘管、鞘芯、手柄、推杆等零部件组成。环氧乙烷灭菌，一次性使用。货架有效期三年。 | 该产品用于肾下型腹主动脉瘤的腔内治疗：1）有合适的髂/股动脉入路；2）腹主动脉瘤近端瘤颈直径为17-32mm，长度≥10mm，且近端瘤颈成角≤75度；3）髂动脉锚定区直径范围8-22mm，长度≥15mm。 | 腹主动脉 |  | 267d09f4-66be-11ec-bee9-0050568f9c84 | 267d09f4-66be-11ec-bee9-0050568f9c84 | 腹主动脉覆膜支架系统-髂动脉延长支架系统 | C02060700114018033770000263 | C02060800100001033770000296 | 02-血管介入治疗类材料 | 06-外周血管介入治疗材料 | 07-腹主动脉支架 | 腹主动脉支架（非分支型） | 14-合金 | 018-非分支型/延长型 | IE-1228-120 | IE-1228-120 | 06938370193739 | 国械注准20213130979 | 集采范围外 | 国家医保耗材27位编码变更
21e192ed-91ea-11eb-8996-40f2e9990f5b | 先健科技（深圳）有限公司 | 91440300715217115L | 548a47ab-7a6e-11f0-88e5-34735a9d8166 | c8d94b87-66ba-11ec-bee9-0050568f9c84 | 外周血管支架类 | 腹主动脉 | 腹主动脉覆膜支架系统-髂动脉延长支架 | 440ab07f-63ca-11ec-bee9-0050568f9c84 | 腹主动脉覆膜支架系统 | 先健科技（深圳）有限公司 |  | 国械注准20213130979 |  | 该产品由预装覆膜支架和输送器组成。覆膜支架包括腹主动脉分叉支架和髂动脉延长支架，由金属支架（镍钛合金）、覆膜（聚对苯二甲酸乙二醇酯）、缝合线（聚对苯二甲酸乙二醇酯）、支架连接处钢套（316LVM不锈钢）和显影点（钽）组成。腹主动脉分叉支架裸段和髂动脉延长支架近端有倒钩结构。输送系统用于实现覆膜支架在人体内的输送、控制和释放，主要由鞘管、鞘芯、手柄、推杆等零部件组成。环氧乙烷灭菌，一次性使用。货架有效期三年。 | 该产品用于肾下型腹主动脉瘤的腔内治疗：1）有合适的髂/股动脉入路；2）腹主动脉瘤近端瘤颈直径为17-32mm，长度≥10mm，且近端瘤颈成角≤75度；3）髂动脉锚定区直径范围8-22mm，长度≥15mm。 | 腹主动脉 |  | 267d0b5f-66be-11ec-bee9-0050568f9c84 | 267d0b5f-66be-11ec-bee9-0050568f9c84 | 腹主动脉覆膜支架系统-髂动脉延长支架系统 | C02060700114018033770000264 | C02060800100001033770000297 | 02-血管介入治疗类材料 | 06-外周血管介入治疗材料 | 07-腹主动脉支架 | 腹主动脉支架（非分支型） | 14-合金 | 018-非分支型/延长型 | IE-1428-140 | IE-1428-140 | 06938370193951 | 国械注准20213130979 | 集采范围外 | 国家医保耗材27位编码变更
21e192ed-91ea-11eb-8996-40f2e9990f5b | 先健科技（深圳）有限公司 | 91440300715217115L | 548a4860-7a6e-11f0-88e5-34735a9d8166 | c8d94b87-66ba-11ec-bee9-0050568f9c84 | 外周血管支架类 | 腹主动脉 | 腹主动脉覆膜支架系统-髂动脉延长支架 | 440ab07f-63ca-11ec-bee9-0050568f9c84 | 腹主动脉覆膜支架系统 | 先健科技（深圳）有限公司 |  | 国械注准20213130979 |  | 该产品由预装覆膜支架和输送器组成。覆膜支架包括腹主动脉分叉支架和髂动脉延长支架，由金属支架（镍钛合金）、覆膜（聚对苯二甲酸乙二醇酯）、缝合线（聚对苯二甲酸乙二醇酯）、支架连接处钢套（316LVM不锈钢）和显影点（钽）组成。腹主动脉分叉支架裸段和髂动脉延长支架近端有倒钩结构。输送系统用于实现覆膜支架在人体内的输送、控制和释放，主要由鞘管、鞘芯、手柄、推杆等零部件组成。环氧乙烷灭菌，一次性使用。货架有效期三年。 | 该产品用于肾下型腹主动脉瘤的腔内治疗：1）有合适的髂/股动脉入路；2）腹主动脉瘤近端瘤颈直径为17-32mm，长度≥10mm，且近端瘤颈成角≤75度；3）髂动脉锚定区直径范围8-22mm，长度≥15mm。 | 腹主动脉 |  | 267d0d12-66be-11ec-bee9-0050568f9c84 | 267d0d12-66be-11ec-bee9-0050568f9c84 | 腹主动脉覆膜支架系统-髂动脉延长支架系统 | C02060700114018033770000265 | C02060800100001033770000298 | 02-血管介入治疗类材料 | 06-外周血管介入治疗材料 | 07-腹主动脉支架 | 腹主动脉支架（非分支型） | 14-合金 | 018-非分支型/延长型 | IE-1626-060 | IE-1626-060 | 06938370194026 | 国械注准20213130979 | 集采范围外 | 国家医保耗材27位编码变更
21e192ed-91ea-11eb-8996-40f2e9990f5b | 先健科技（深圳）有限公司 | 91440300715217115L | 548a491a-7a6e-11f0-88e5-34735a9d8166 | c8d94b87-66ba-11ec-bee9-0050568f9c84 | 外周血管支架类 | 腹主动脉 | 腹主动脉覆膜支架系统-髂动脉延长支架 | 440ab07f-63ca-11ec-bee9-0050568f9c84 | 腹主动脉覆膜支架系统 | 先健科技（深圳）有限公司 |  | 国械注准20213130979 |  | 该产品由预装覆膜支架和输送器组成。覆膜支架包括腹主动脉分叉支架和髂动脉延长支架，由金属支架（镍钛合金）、覆膜（聚对苯二甲酸乙二醇酯）、缝合线（聚对苯二甲酸乙二醇酯）、支架连接处钢套（316LVM不锈钢）和显影点（钽）组成。腹主动脉分叉支架裸段和髂动脉延长支架近端有倒钩结构。输送系统用于实现覆膜支架在人体内的输送、控制和释放，主要由鞘管、鞘芯、手柄、推杆等零部件组成。环氧乙烷灭菌，一次性使用。货架有效期三年。 | 该产品用于肾下型腹主动脉瘤的腔内治疗：1）有合适的髂/股动脉入路；2）腹主动脉瘤近端瘤颈直径为17-32mm，长度≥10mm，且近端瘤颈成角≤75度；3）髂动脉锚定区直径范围8-22mm，长度≥15mm。 | 腹主动脉 |  | 267d0eb4-66be-11ec-bee9-0050568f9c84 | 267d0eb4-66be-11ec-bee9-0050568f9c84 | 腹主动脉覆膜支架系统-髂动脉延长支架系统 | C02060700114018033770000266 | C02060800100001033770000299 | 02-血管介入治疗类材料 | 06-外周血管介入治疗材料 | 07-腹主动脉支架 | 腹主动脉支架（非分支型） | 14-合金 | 018-非分支型/延长型 | IE-1426-120 | IE-1426-120 | 06938370193920 | 国械注准20213130979 | 集采范围外 | 国家医保耗材27位编码变更
21e192ed-91ea-11eb-8996-40f2e9990f5b | 先健科技（深圳）有限公司 | 91440300715217115L | 548a49ce-7a6e-11f0-88e5-34735a9d8166 | c8d94b87-66ba-11ec-bee9-0050568f9c84 | 外周血管支架类 | 腹主动脉 | 腹主动脉覆膜支架系统-髂动脉延长支架 | 440ab07f-63ca-11ec-bee9-0050568f9c84 | 腹主动脉覆膜支架系统 | 先健科技（深圳）有限公司 |  | 国械注准20213130979 |  | 该产品由预装覆膜支架和输送器组成。覆膜支架包括腹主动脉分叉支架和髂动脉延长支架，由金属支架（镍钛合金）、覆膜（聚对苯二甲酸乙二醇酯）、缝合线（聚对苯二甲酸乙二醇酯）、支架连接处钢套（316LVM不锈钢）和显影点（钽）组成。腹主动脉分叉支架裸段和髂动脉延长支架近端有倒钩结构。输送系统用于实现覆膜支架在人体内的输送、控制和释放，主要由鞘管、鞘芯、手柄、推杆等零部件组成。环氧乙烷灭菌，一次性使用。货架有效期三年。 | 该产品用于肾下型腹主动脉瘤的腔内治疗：1）有合适的髂/股动脉入路；2）腹主动脉瘤近端瘤颈直径为17-32mm，长度≥10mm，且近端瘤颈成角≤75度；3）髂动脉锚定区直径范围8-22mm，长度≥15mm。 | 腹主动脉 |  | 267d1030-66be-11ec-bee9-0050568f9c84 | 267d1030-66be-11ec-bee9-0050568f9c84 | 腹主动脉覆膜支架系统-髂动脉延长支架系统 | C02060700114018033770000267 | C02060800100001033770000300 | 02-血管介入治疗类材料 | 06-外周血管介入治疗材料 | 07-腹主动脉支架 | 腹主动脉支架（非分支型） | 14-合金 | 018-非分支型/延长型 | IE-1426-070 | IE-1426-070 | 06938370193845 | 国械注准20213130979 | 集采范围外 | 国家医保耗材27位编码变更
21e192ed-91ea-11eb-8996-40f2e9990f5b | 先健科技（深圳）有限公司 | 91440300715217115L | 548a4a83-7a6e-11f0-88e5-34735a9d8166 | c8d94b87-66ba-11ec-bee9-0050568f9c84 | 外周血管支架类 | 腹主动脉 | 腹主动脉覆膜支架系统-髂动脉延长支架 | 440ab07f-63ca-11ec-bee9-0050568f9c84 | 腹主动脉覆膜支架系统 | 先健科技（深圳）有限公司 |  | 国械注准20213130979 |  | 该产品由预装覆膜支架和输送器组成。覆膜支架包括腹主动脉分叉支架和髂动脉延长支架，由金属支架（镍钛合金）、覆膜（聚对苯二甲酸乙二醇酯）、缝合线（聚对苯二甲酸乙二醇酯）、支架连接处钢套（316LVM不锈钢）和显影点（钽）组成。腹主动脉分叉支架裸段和髂动脉延长支架近端有倒钩结构。输送系统用于实现覆膜支架在人体内的输送、控制和释放，主要由鞘管、鞘芯、手柄、推杆等零部件组成。环氧乙烷灭菌，一次性使用。货架有效期三年。 | 该产品用于肾下型腹主动脉瘤的腔内治疗：1）有合适的髂/股动脉入路；2）腹主动脉瘤近端瘤颈直径为17-32mm，长度≥10mm，且近端瘤颈成角≤75度；3）髂动脉锚定区直径范围8-22mm，长度≥15mm。 | 腹主动脉 |  | 267d11e1-66be-11ec-bee9-0050568f9c84 | 267d11e1-66be-11ec-bee9-0050568f9c84 | 腹主动脉覆膜支架系统-髂动脉延长支架系统 | C02060700114018033770000268 | C02060800100001033770000301 | 02-血管介入治疗类材料 | 06-外周血管介入治疗材料 | 07-腹主动脉支架 | 腹主动脉支架（非分支型） | 14-合金 | 018-非分支型/延长型 | IE-1610-140 | IE-1610-140 | 06938370193395 | 国械注准20213130979 | 集采范围外 | 国家医保耗材27位编码变更
21e192ed-91ea-11eb-8996-40f2e9990f5b | 先健科技（深圳）有限公司 | 91440300715217115L | 548a4b3d-7a6e-11f0-88e5-34735a9d8166 | c8d94b87-66ba-11ec-bee9-0050568f9c84 | 外周血管支架类 | 腹主动脉 | 腹主动脉覆膜支架系统-髂动脉延长支架 | 440ab07f-63ca-11ec-bee9-0050568f9c84 | 腹主动脉覆膜支架系统 | 先健科技（深圳）有限公司 |  | 国械注准20213130979 |  | 该产品由预装覆膜支架和输送器组成。覆膜支架包括腹主动脉分叉支架和髂动脉延长支架，由金属支架（镍钛合金）、覆膜（聚对苯二甲酸乙二醇酯）、缝合线（聚对苯二甲酸乙二醇酯）、支架连接处钢套（316LVM不锈钢）和显影点（钽）组成。腹主动脉分叉支架裸段和髂动脉延长支架近端有倒钩结构。输送系统用于实现覆膜支架在人体内的输送、控制和释放，主要由鞘管、鞘芯、手柄、推杆等零部件组成。环氧乙烷灭菌，一次性使用。货架有效期三年。 | 该产品用于肾下型腹主动脉瘤的腔内治疗：1）有合适的髂/股动脉入路；2）腹主动脉瘤近端瘤颈直径为17-32mm，长度≥10mm，且近端瘤颈成角≤75度；3）髂动脉锚定区直径范围8-22mm，长度≥15mm。 | 腹主动脉 |  | 267d1356-66be-11ec-bee9-0050568f9c84 | 267d1356-66be-11ec-bee9-0050568f9c84 | 腹主动脉覆膜支架系统-髂动脉延长支架系统 | C02060700114018033770000269 | C02060800100001033770000302 | 02-血管介入治疗类材料 | 06-外周血管介入治疗材料 | 07-腹主动脉支架 | 腹主动脉支架（非分支型） | 14-合金 | 018-非分支型/延长型 | IE-1410-100 | IE-1410-100 | 06938370191209 | 国械注准20213130979 | 集采范围外 | 国家医保耗材27位编码变更
21e192ed-91ea-11eb-8996-40f2e9990f5b | 先健科技（深圳）有限公司 | 91440300715217115L | 548a4e4b-7a6e-11f0-88e5-34735a9d8166 | c8d94b87-66ba-11ec-bee9-0050568f9c84 | 外周血管支架类 | 腹主动脉 | 腹主动脉覆膜支架系统-髂动脉延长支架 | 440ab07f-63ca-11ec-bee9-0050568f9c84 | 腹主动脉覆膜支架系统 | 先健科技（深圳）有限公司 |  | 国械注准20213130979 |  | 该产品由预装覆膜支架和输送器组成。覆膜支架包括腹主动脉分叉支架和髂动脉延长支架，由金属支架（镍钛合金）、覆膜（聚对苯二甲酸乙二醇酯）、缝合线（聚对苯二甲酸乙二醇酯）、支架连接处钢套（316LVM不锈钢）和显影点（钽）组成。腹主动脉分叉支架裸段和髂动脉延长支架近端有倒钩结构。输送系统用于实现覆膜支架在人体内的输送、控制和释放，主要由鞘管、鞘芯、手柄、推杆等零部件组成。环氧乙烷灭菌，一次性使用。货架有效期三年。 | 该产品用于肾下型腹主动脉瘤的腔内治疗：1）有合适的髂/股动脉入路；2）腹主动脉瘤近端瘤颈直径为17-32mm，长度≥10mm，且近端瘤颈成角≤75度；3）髂动脉锚定区直径范围8-22mm，长度≥15mm。 | 腹主动脉 |  | 267d1562-66be-11ec-bee9-0050568f9c84 | 267d1562-66be-11ec-bee9-0050568f9c84 | 腹主动脉覆膜支架系统-髂动脉延长支架系统 | C02060700114018033770000270 | C02060800100001033770000303 | 02-血管介入治疗类材料 | 06-外周血管介入治疗材料 | 07-腹主动脉支架 | 腹主动脉支架（非分支型） | 14-合金 | 018-非分支型/延长型 | IE-1418-100 | IE-1418-100 | 06938370191247 | 国械注准20213130979 | 集采范围外 | 国家医保耗材27位编码变更
21e192ed-91ea-11eb-8996-40f2e9990f5b | 先健科技（深圳）有限公司 | 91440300715217115L | 548a4f13-7a6e-11f0-88e5-34735a9d8166 | c8d94b87-66ba-11ec-bee9-0050568f9c84 | 外周血管支架类 | 腹主动脉 | 腹主动脉覆膜支架系统-髂动脉延长支架 | 440ab07f-63ca-11ec-bee9-0050568f9c84 | 腹主动脉覆膜支架系统 | 先健科技（深圳）有限公司 |  | 国械注准20213130979 |  | 该产品由预装覆膜支架和输送器组成。覆膜支架包括腹主动脉分叉支架和髂动脉延长支架，由金属支架（镍钛合金）、覆膜（聚对苯二甲酸乙二醇酯）、缝合线（聚对苯二甲酸乙二醇酯）、支架连接处钢套（316LVM不锈钢）和显影点（钽）组成。腹主动脉分叉支架裸段和髂动脉延长支架近端有倒钩结构。输送系统用于实现覆膜支架在人体内的输送、控制和释放，主要由鞘管、鞘芯、手柄、推杆等零部件组成。环氧乙烷灭菌，一次性使用。货架有效期三年。 | 该产品用于肾下型腹主动脉瘤的腔内治疗：1）有合适的髂/股动脉入路；2）腹主动脉瘤近端瘤颈直径为17-32mm，长度≥10mm，且近端瘤颈成角≤75度；3）髂动脉锚定区直径范围8-22mm，长度≥15mm。 | 腹主动脉 |  | 267d18ca-66be-11ec-bee9-0050568f9c84 | 267d18ca-66be-11ec-bee9-0050568f9c84 | 腹主动脉覆膜支架系统-髂动脉延长支架系统 | C02060700114018033770000271 | C02060800100001033770000304 | 02-血管介入治疗类材料 | 06-外周血管介入治疗材料 | 07-腹主动脉支架 | 腹主动脉支架（非分支型） | 14-合金 | 018-非分支型/延长型 | IE-1218-160 | IE-1218-160 | 06938370192299 | 国械注准20213130979 | 集采范围外 | 国家医保耗材27位编码变更
21e192ed-91ea-11eb-8996-40f2e9990f5b | 先健科技（深圳）有限公司 | 91440300715217115L | 548a4fcd-7a6e-11f0-88e5-34735a9d8166 | c8d94b87-66ba-11ec-bee9-0050568f9c84 | 外周血管支架类 | 腹主动脉 | 腹主动脉覆膜支架系统-髂动脉延长支架 | 440ab07f-63ca-11ec-bee9-0050568f9c84 | 腹主动脉覆膜支架系统 | 先健科技（深圳）有限公司 |  | 国械注准20213130979 |  | 该产品由预装覆膜支架和输送器组成。覆膜支架包括腹主动脉分叉支架和髂动脉延长支架，由金属支架（镍钛合金）、覆膜（聚对苯二甲酸乙二醇酯）、缝合线（聚对苯二甲酸乙二醇酯）、支架连接处钢套（316LVM不锈钢）和显影点（钽）组成。腹主动脉分叉支架裸段和髂动脉延长支架近端有倒钩结构。输送系统用于实现覆膜支架在人体内的输送、控制和释放，主要由鞘管、鞘芯、手柄、推杆等零部件组成。环氧乙烷灭菌，一次性使用。货架有效期三年。 | 该产品用于肾下型腹主动脉瘤的腔内治疗：1）有合适的髂/股动脉入路；2）腹主动脉瘤近端瘤颈直径为17-32mm，长度≥10mm，且近端瘤颈成角≤75度；3）髂动脉锚定区直径范围8-22mm，长度≥15mm。 | 腹主动脉 |  | 267d1a63-66be-11ec-bee9-0050568f9c84 | 267d1a63-66be-11ec-bee9-0050568f9c84 | 腹主动脉覆膜支架系统-髂动脉延长支架系统 | C02060700114018033770000272 | C02060800100001033770000305 | 02-血管介入治疗类材料 | 06-外周血管介入治疗材料 | 07-腹主动脉支架 | 腹主动脉支架（非分支型） | 14-合金 | 018-非分支型/延长型 | IE-1418-040 | IE-1418-040 | 06938370192442 | 国械注准20213130979 | 集采范围外 | 国家医保耗材27位编码变更
21e192ed-91ea-11eb-8996-40f2e9990f5b | 先健科技（深圳）有限公司 | 91440300715217115L | 548a5087-7a6e-11f0-88e5-34735a9d8166 | c8d94b87-66ba-11ec-bee9-0050568f9c84 | 外周血管支架类 | 腹主动脉 | 腹主动脉覆膜支架系统-髂动脉延长支架 | 440ab07f-63ca-11ec-bee9-0050568f9c84 | 腹主动脉覆膜支架系统 | 先健科技（深圳）有限公司 |  | 国械注准20213130979 |  | 该产品由预装覆膜支架和输送器组成。覆膜支架包括腹主动脉分叉支架和髂动脉延长支架，由金属支架（镍钛合金）、覆膜（聚对苯二甲酸乙二醇酯）、缝合线（聚对苯二甲酸乙二醇酯）、支架连接处钢套（316LVM不锈钢）和显影点（钽）组成。腹主动脉分叉支架裸段和髂动脉延长支架近端有倒钩结构。输送系统用于实现覆膜支架在人体内的输送、控制和释放，主要由鞘管、鞘芯、手柄、推杆等零部件组成。环氧乙烷灭菌，一次性使用。货架有效期三年。 | 该产品用于肾下型腹主动脉瘤的腔内治疗：1）有合适的髂/股动脉入路；2）腹主动脉瘤近端瘤颈直径为17-32mm，长度≥10mm，且近端瘤颈成角≤75度；3）髂动脉锚定区直径范围8-22mm，长度≥15mm。 | 腹主动脉 |  | 267d1c2b-66be-11ec-bee9-0050568f9c84 | 267d1c2b-66be-11ec-bee9-0050568f9c84 | 腹主动脉覆膜支架系统-髂动脉延长支架系统 | C02060700114018033770000273 | C02060800100001033770000306 | 02-血管介入治疗类材料 | 06-外周血管介入治疗材料 | 07-腹主动脉支架 | 腹主动脉支架（非分支型） | 14-合金 | 018-非分支型/延长型 | IE-1626-040 | IE-1626-040 | 06938370194002 | 国械注准20213130979 | 集采范围外 | 国家医保耗材27位编码变更
21e192ed-91ea-11eb-8996-40f2e9990f5b | 先健科技（深圳）有限公司 | 91440300715217115L | 548a513c-7a6e-11f0-88e5-34735a9d8166 | c8d94b87-66ba-11ec-bee9-0050568f9c84 | 外周血管支架类 | 腹主动脉 | 腹主动脉覆膜支架系统-髂动脉延长支架 | 440ab07f-63ca-11ec-bee9-0050568f9c84 | 腹主动脉覆膜支架系统 | 先健科技（深圳）有限公司 |  | 国械注准20213130979 |  | 该产品由预装覆膜支架和输送器组成。覆膜支架包括腹主动脉分叉支架和髂动脉延长支架，由金属支架（镍钛合金）、覆膜（聚对苯二甲酸乙二醇酯）、缝合线（聚对苯二甲酸乙二醇酯）、支架连接处钢套（316LVM不锈钢）和显影点（钽）组成。腹主动脉分叉支架裸段和髂动脉延长支架近端有倒钩结构。输送系统用于实现覆膜支架在人体内的输送、控制和释放，主要由鞘管、鞘芯、手柄、推杆等零部件组成。环氧乙烷灭菌，一次性使用。货架有效期三年。 | 该产品用于肾下型腹主动脉瘤的腔内治疗：1）有合适的髂/股动脉入路；2）腹主动脉瘤近端瘤颈直径为17-32mm，长度≥10mm，且近端瘤颈成角≤75度；3）髂动脉锚定区直径范围8-22mm，长度≥15mm。 | 腹主动脉 |  | 267d1d96-66be-11ec-bee9-0050568f9c84 | 267d1d96-66be-11ec-bee9-0050568f9c84 | 腹主动脉覆膜支架系统-髂动脉延长支架系统 | C02060700114018033770000274 | C02060800100001033770000307 | 02-血管介入治疗类材料 | 06-外周血管介入治疗材料 | 07-腹主动脉支架 | 腹主动脉支架（非分支型） | 14-合金 | 018-非分支型/延长型 | IE-1612-090 | IE-1612-090 | 06938370193180 | 国械注准20213130979 | 集采范围外 | 国家医保耗材27位编码变更
21e192ed-91ea-11eb-8996-40f2e9990f5b | 先健科技（深圳）有限公司 | 91440300715217115L | 548a51f1-7a6e-11f0-88e5-34735a9d8166 | c8d94b87-66ba-11ec-bee9-0050568f9c84 | 外周血管支架类 | 腹主动脉 | 腹主动脉覆膜支架系统-髂动脉延长支架 | 440ab07f-63ca-11ec-bee9-0050568f9c84 | 腹主动脉覆膜支架系统 | 先健科技（深圳）有限公司 |  | 国械注准20213130979 |  | 该产品由预装覆膜支架和输送器组成。覆膜支架包括腹主动脉分叉支架和髂动脉延长支架，由金属支架（镍钛合金）、覆膜（聚对苯二甲酸乙二醇酯）、缝合线（聚对苯二甲酸乙二醇酯）、支架连接处钢套（316LVM不锈钢）和显影点（钽）组成。腹主动脉分叉支架裸段和髂动脉延长支架近端有倒钩结构。输送系统用于实现覆膜支架在人体内的输送、控制和释放，主要由鞘管、鞘芯、手柄、推杆等零部件组成。环氧乙烷灭菌，一次性使用。货架有效期三年。 | 该产品用于肾下型腹主动脉瘤的腔内治疗：1）有合适的髂/股动脉入路；2）腹主动脉瘤近端瘤颈直径为17-32mm，长度≥10mm，且近端瘤颈成角≤75度；3）髂动脉锚定区直径范围8-22mm，长度≥15mm。 | 腹主动脉 |  | 267d1f1a-66be-11ec-bee9-0050568f9c84 | 267d1f1a-66be-11ec-bee9-0050568f9c84 | 腹主动脉覆膜支架系统-髂动脉延长支架系统 | C02060700114018033770000275 | C02060800100001033770000308 | 02-血管介入治疗类材料 | 06-外周血管介入治疗材料 | 07-腹主动脉支架 | 腹主动脉支架（非分支型） | 14-合金 | 018-非分支型/延长型 | IE-1424-070 | IE-1424-070 | 06938370192619 | 国械注准20213130979 | 集采范围外 | 国家医保耗材27位编码变更
21e192ed-91ea-11eb-8996-40f2e9990f5b | 先健科技（深圳）有限公司 | 91440300715217115L | 548a52aa-7a6e-11f0-88e5-34735a9d8166 | c8d94b87-66ba-11ec-bee9-0050568f9c84 | 外周血管支架类 | 腹主动脉 | 腹主动脉覆膜支架系统-髂动脉延长支架 | 440ab07f-63ca-11ec-bee9-0050568f9c84 | 腹主动脉覆膜支架系统 | 先健科技（深圳）有限公司 |  | 国械注准20213130979 |  | 该产品由预装覆膜支架和输送器组成。覆膜支架包括腹主动脉分叉支架和髂动脉延长支架，由金属支架（镍钛合金）、覆膜（聚对苯二甲酸乙二醇酯）、缝合线（聚对苯二甲酸乙二醇酯）、支架连接处钢套（316LVM不锈钢）和显影点（钽）组成。腹主动脉分叉支架裸段和髂动脉延长支架近端有倒钩结构。输送系统用于实现覆膜支架在人体内的输送、控制和释放，主要由鞘管、鞘芯、手柄、推杆等零部件组成。环氧乙烷灭菌，一次性使用。货架有效期三年。 | 该产品用于肾下型腹主动脉瘤的腔内治疗：1）有合适的髂/股动脉入路；2）腹主动脉瘤近端瘤颈直径为17-32mm，长度≥10mm，且近端瘤颈成角≤75度；3）髂动脉锚定区直径范围8-22mm，长度≥15mm。 | 腹主动脉 |  | 267d20ad-66be-11ec-bee9-0050568f9c84 | 267d20ad-66be-11ec-bee9-0050568f9c84 | 腹主动脉覆膜支架系统-髂动脉延长支架系统 | C02060700114018033770000276 | C02060800100001033770000309 | 02-血管介入治疗类材料 | 06-外周血管介入治疗材料 | 07-腹主动脉支架 | 腹主动脉支架（非分支型） | 14-合金 | 018-非分支型/延长型 | IE-1416-070 | IE-1416-070 | 06938370192572 | 国械注准20213130979 | 集采范围外 | 国家医保耗材27位编码变更
21e192ed-91ea-11eb-8996-40f2e9990f5b | 先健科技（深圳）有限公司 | 91440300715217115L | 548a535f-7a6e-11f0-88e5-34735a9d8166 | c8d94b87-66ba-11ec-bee9-0050568f9c84 | 外周血管支架类 | 腹主动脉 | 腹主动脉覆膜支架系统-髂动脉延长支架 | 440ab07f-63ca-11ec-bee9-0050568f9c84 | 腹主动脉覆膜支架系统 | 先健科技（深圳）有限公司 |  | 国械注准20213130979 |  | 该产品由预装覆膜支架和输送器组成。覆膜支架包括腹主动脉分叉支架和髂动脉延长支架，由金属支架（镍钛合金）、覆膜（聚对苯二甲酸乙二醇酯）、缝合线（聚对苯二甲酸乙二醇酯）、支架连接处钢套（316LVM不锈钢）和显影点（钽）组成。腹主动脉分叉支架裸段和髂动脉延长支架近端有倒钩结构。输送系统用于实现覆膜支架在人体内的输送、控制和释放，主要由鞘管、鞘芯、手柄、推杆等零部件组成。环氧乙烷灭菌，一次性使用。货架有效期三年。 | 该产品用于肾下型腹主动脉瘤的腔内治疗：1）有合适的髂/股动脉入路；2）腹主动脉瘤近端瘤颈直径为17-32mm，长度≥10mm，且近端瘤颈成角≤75度；3）髂动脉锚定区直径范围8-22mm，长度≥15mm。 | 腹主动脉 |  | 267d2257-66be-11ec-bee9-0050568f9c84 | 267d2257-66be-11ec-bee9-0050568f9c84 | 腹主动脉覆膜支架系统-髂动脉延长支架系统 | C02060700114018033770000277 | C02060800100001033770000310 | 02-血管介入治疗类材料 | 06-外周血管介入治疗材料 | 07-腹主动脉支架 | 腹主动脉支架（非分支型） | 14-合金 | 018-非分支型/延长型 | IE-1424-120 | IE-1424-120 | 06938370191551 | 国械注准20213130979 | 集采范围外 | 国家医保耗材27位编码变更
21e192ed-91ea-11eb-8996-40f2e9990f5b | 先健科技（深圳）有限公司 | 91440300715217115L | 548a5414-7a6e-11f0-88e5-34735a9d8166 | c8d94b87-66ba-11ec-bee9-0050568f9c84 | 外周血管支架类 | 腹主动脉 | 腹主动脉覆膜支架系统-髂动脉延长支架 | 440ab07f-63ca-11ec-bee9-0050568f9c84 | 腹主动脉覆膜支架系统 | 先健科技（深圳）有限公司 |  | 国械注准20213130979 |  | 该产品由预装覆膜支架和输送器组成。覆膜支架包括腹主动脉分叉支架和髂动脉延长支架，由金属支架（镍钛合金）、覆膜（聚对苯二甲酸乙二醇酯）、缝合线（聚对苯二甲酸乙二醇酯）、支架连接处钢套（316LVM不锈钢）和显影点（钽）组成。腹主动脉分叉支架裸段和髂动脉延长支架近端有倒钩结构。输送系统用于实现覆膜支架在人体内的输送、控制和释放，主要由鞘管、鞘芯、手柄、推杆等零部件组成。环氧乙烷灭菌，一次性使用。货架有效期三年。 | 该产品用于肾下型腹主动脉瘤的腔内治疗：1）有合适的髂/股动脉入路；2）腹主动脉瘤近端瘤颈直径为17-32mm，长度≥10mm，且近端瘤颈成角≤75度；3）髂动脉锚定区直径范围8-22mm，长度≥15mm。 | 腹主动脉 |  | 267d2443-66be-11ec-bee9-0050568f9c84 | 267d2443-66be-11ec-bee9-0050568f9c84 | 腹主动脉覆膜支架系统-髂动脉延长支架系统 | C02060700114018033770000278 | C02060800100001033770000311 | 02-血管介入治疗类材料 | 06-外周血管介入治疗材料 | 07-腹主动脉支架 | 腹主动脉支架（非分支型） | 14-合金 | 018-非分支型/延长型 | IE-1218-180 | IE-1218-180 | 06938370192374 | 国械注准20213130979 | 集采范围外 | 国家医保耗材27位编码变更
21e192ed-91ea-11eb-8996-40f2e9990f5b | 先健科技（深圳）有限公司 | 91440300715217115L | 548a54ce-7a6e-11f0-88e5-34735a9d8166 | c8d94b87-66ba-11ec-bee9-0050568f9c84 | 外周血管支架类 | 腹主动脉 | 腹主动脉覆膜支架系统-髂动脉延长支架 | 440ab07f-63ca-11ec-bee9-0050568f9c84 | 腹主动脉覆膜支架系统 | 先健科技（深圳）有限公司 |  | 国械注准20213130979 |  | 该产品由预装覆膜支架和输送器组成。覆膜支架包括腹主动脉分叉支架和髂动脉延长支架，由金属支架（镍钛合金）、覆膜（聚对苯二甲酸乙二醇酯）、缝合线（聚对苯二甲酸乙二醇酯）、支架连接处钢套（316LVM不锈钢）和显影点（钽）组成。腹主动脉分叉支架裸段和髂动脉延长支架近端有倒钩结构。输送系统用于实现覆膜支架在人体内的输送、控制和释放，主要由鞘管、鞘芯、手柄、推杆等零部件组成。环氧乙烷灭菌，一次性使用。货架有效期三年。 | 该产品用于肾下型腹主动脉瘤的腔内治疗：1）有合适的髂/股动脉入路；2）腹主动脉瘤近端瘤颈直径为17-32mm，长度≥10mm，且近端瘤颈成角≤75度；3）髂动脉锚定区直径范围8-22mm，长度≥15mm。 | 腹主动脉 |  | 267d2607-66be-11ec-bee9-0050568f9c84 | 267d2607-66be-11ec-bee9-0050568f9c84 | 腹主动脉覆膜支架系统-髂动脉延长支架系统 | C02060700114018033770000279 | C02060800100001033770000312 | 02-血管介入治疗类材料 | 06-外周血管介入治疗材料 | 07-腹主动脉支架 | 腹主动脉支架（非分支型） | 14-合金 | 018-非分支型/延长型 | IE-1212-120 | IE-1212-120 | 06938370191513 | 国械注准20213130979 | 集采范围外 | 国家医保耗材27位编码变更
21e192ed-91ea-11eb-8996-40f2e9990f5b | 先健科技（深圳）有限公司 | 91440300715217115L | 548a57f9-7a6e-11f0-88e5-34735a9d8166 | c8d94b87-66ba-11ec-bee9-0050568f9c84 | 外周血管支架类 | 腹主动脉 | 腹主动脉覆膜支架系统-髂动脉延长支架 | 440ab07f-63ca-11ec-bee9-0050568f9c84 | 腹主动脉覆膜支架系统 | 先健科技（深圳）有限公司 |  | 国械注准20213130979 |  | 该产品由预装覆膜支架和输送器组成。覆膜支架包括腹主动脉分叉支架和髂动脉延长支架，由金属支架（镍钛合金）、覆膜（聚对苯二甲酸乙二醇酯）、缝合线（聚对苯二甲酸乙二醇酯）、支架连接处钢套（316LVM不锈钢）和显影点（钽）组成。腹主动脉分叉支架裸段和髂动脉延长支架近端有倒钩结构。输送系统用于实现覆膜支架在人体内的输送、控制和释放，主要由鞘管、鞘芯、手柄、推杆等零部件组成。环氧乙烷灭菌，一次性使用。货架有效期三年。 | 该产品用于肾下型腹主动脉瘤的腔内治疗：1）有合适的髂/股动脉入路；2）腹主动脉瘤近端瘤颈直径为17-32mm，长度≥10mm，且近端瘤颈成角≤75度；3）髂动脉锚定区直径范围8-22mm，长度≥15mm。 | 腹主动脉 |  | 267d2793-66be-11ec-bee9-0050568f9c84 | 267d2793-66be-11ec-bee9-0050568f9c84 | 腹主动脉覆膜支架系统-髂动脉延长支架系统 | C02060700114018033770000280 | C02060800100001033770000313 | 02-血管介入治疗类材料 | 06-外周血管介入治疗材料 | 07-腹主动脉支架 | 腹主动脉支架（非分支型） | 14-合金 | 018-非分支型/延长型 | IE-1226-180 | IE-1226-180 | 06938370193784 | 国械注准20213130979 | 集采范围外 | 国家医保耗材27位编码变更
21e192ed-91ea-11eb-8996-40f2e9990f5b | 先健科技（深圳）有限公司 | 91440300715217115L | 548a58bd-7a6e-11f0-88e5-34735a9d8166 | c8d94b87-66ba-11ec-bee9-0050568f9c84 | 外周血管支架类 | 腹主动脉 | 腹主动脉覆膜支架系统-髂动脉延长支架 | 440ab07f-63ca-11ec-bee9-0050568f9c84 | 腹主动脉覆膜支架系统 | 先健科技（深圳）有限公司 |  | 国械注准20213130979 |  | 该产品由预装覆膜支架和输送器组成。覆膜支架包括腹主动脉分叉支架和髂动脉延长支架，由金属支架（镍钛合金）、覆膜（聚对苯二甲酸乙二醇酯）、缝合线（聚对苯二甲酸乙二醇酯）、支架连接处钢套（316LVM不锈钢）和显影点（钽）组成。腹主动脉分叉支架裸段和髂动脉延长支架近端有倒钩结构。输送系统用于实现覆膜支架在人体内的输送、控制和释放，主要由鞘管、鞘芯、手柄、推杆等零部件组成。环氧乙烷灭菌，一次性使用。货架有效期三年。 | 该产品用于肾下型腹主动脉瘤的腔内治疗：1）有合适的髂/股动脉入路；2）腹主动脉瘤近端瘤颈直径为17-32mm，长度≥10mm，且近端瘤颈成角≤75度；3）髂动脉锚定区直径范围8-22mm，长度≥15mm。 | 腹主动脉 |  | 267d2910-66be-11ec-bee9-0050568f9c84 | 267d2910-66be-11ec-bee9-0050568f9c84 | 腹主动脉覆膜支架系统-髂动脉延长支架系统 | C02060700114018033770000281 | C02060800100001033770000314 | 02-血管介入治疗类材料 | 06-外周血管介入治疗材料 | 07-腹主动脉支架 | 腹主动脉支架（非分支型） | 14-合金 | 018-非分支型/延长型 | IE-1618-120 | IE-1618-120 | 06938370193357 | 国械注准20213130979 | 集采范围外 | 国家医保耗材27位编码变更
21e192ed-91ea-11eb-8996-40f2e9990f5b | 先健科技（深圳）有限公司 | 91440300715217115L | 548a597b-7a6e-11f0-88e5-34735a9d8166 | c8d94b87-66ba-11ec-bee9-0050568f9c84 | 外周血管支架类 | 腹主动脉 | 腹主动脉覆膜支架系统-髂动脉延长支架 | 440ab07f-63ca-11ec-bee9-0050568f9c84 | 腹主动脉覆膜支架系统 | 先健科技（深圳）有限公司 |  | 国械注准20213130979 |  | 该产品由预装覆膜支架和输送器组成。覆膜支架包括腹主动脉分叉支架和髂动脉延长支架，由金属支架（镍钛合金）、覆膜（聚对苯二甲酸乙二醇酯）、缝合线（聚对苯二甲酸乙二醇酯）、支架连接处钢套（316LVM不锈钢）和显影点（钽）组成。腹主动脉分叉支架裸段和髂动脉延长支架近端有倒钩结构。输送系统用于实现覆膜支架在人体内的输送、控制和释放，主要由鞘管、鞘芯、手柄、推杆等零部件组成。环氧乙烷灭菌，一次性使用。货架有效期三年。 | 该产品用于肾下型腹主动脉瘤的腔内治疗：1）有合适的髂/股动脉入路；2）腹主动脉瘤近端瘤颈直径为17-32mm，长度≥10mm，且近端瘤颈成角≤75度；3）髂动脉锚定区直径范围8-22mm，长度≥15mm。 | 腹主动脉 |  | 267d2a85-66be-11ec-bee9-0050568f9c84 | 267d2a85-66be-11ec-bee9-0050568f9c84 | 腹主动脉覆膜支架系统-髂动脉延长支架系统 | C02060700114018033770000282 | C02060800100001033770000315 | 02-血管介入治疗类材料 | 06-外周血管介入治疗材料 | 07-腹主动脉支架 | 腹主动脉支架（非分支型） | 14-合金 | 018-非分支型/延长型 | IE-1416-100 | IE-1416-100 | 06938370191230 | 国械注准20213130979 | 集采范围外 | 国家医保耗材27位编码变更
21e192ed-91ea-11eb-8996-40f2e9990f5b | 先健科技（深圳）有限公司 | 91440300715217115L | 548a5a35-7a6e-11f0-88e5-34735a9d8166 | c8d94b87-66ba-11ec-bee9-0050568f9c84 | 外周血管支架类 | 腹主动脉 | 腹主动脉覆膜支架系统-髂动脉延长支架 | 440ab07f-63ca-11ec-bee9-0050568f9c84 | 腹主动脉覆膜支架系统 | 先健科技（深圳）有限公司 |  | 国械注准20213130979 |  | 该产品由预装覆膜支架和输送器组成。覆膜支架包括腹主动脉分叉支架和髂动脉延长支架，由金属支架（镍钛合金）、覆膜（聚对苯二甲酸乙二醇酯）、缝合线（聚对苯二甲酸乙二醇酯）、支架连接处钢套（316LVM不锈钢）和显影点（钽）组成。腹主动脉分叉支架裸段和髂动脉延长支架近端有倒钩结构。输送系统用于实现覆膜支架在人体内的输送、控制和释放，主要由鞘管、鞘芯、手柄、推杆等零部件组成。环氧乙烷灭菌，一次性使用。货架有效期三年。 | 该产品用于肾下型腹主动脉瘤的腔内治疗：1）有合适的髂/股动脉入路；2）腹主动脉瘤近端瘤颈直径为17-32mm，长度≥10mm，且近端瘤颈成角≤75度；3）髂动脉锚定区直径范围8-22mm，长度≥15mm。 | 腹主动脉 |  | 267d2bf3-66be-11ec-bee9-0050568f9c84 | 267d2bf3-66be-11ec-bee9-0050568f9c84 | 腹主动脉覆膜支架系统-髂动脉延长支架系统 | C02060700114018033770000283 | C02060800100001033770000316 | 02-血管介入治疗类材料 | 06-外周血管介入治疗材料 | 07-腹主动脉支架 | 腹主动脉支架（非分支型） | 14-合金 | 018-非分支型/延长型 | IE-1216-120 | IE-1216-120 | 06938370192145 | 国械注准20213130979 | 集采范围外 | 国家医保耗材27位编码变更
21e192ed-91ea-11eb-8996-40f2e9990f5b | 先健科技（深圳）有限公司 | 91440300715217115L | 548a5aea-7a6e-11f0-88e5-34735a9d8166 | c8d94b87-66ba-11ec-bee9-0050568f9c84 | 外周血管支架类 | 腹主动脉 | 腹主动脉覆膜支架系统-髂动脉延长支架 | 440ab07f-63ca-11ec-bee9-0050568f9c84 | 腹主动脉覆膜支架系统 | 先健科技（深圳）有限公司 |  | 国械注准20213130979 |  | 该产品由预装覆膜支架和输送器组成。覆膜支架包括腹主动脉分叉支架和髂动脉延长支架，由金属支架（镍钛合金）、覆膜（聚对苯二甲酸乙二醇酯）、缝合线（聚对苯二甲酸乙二醇酯）、支架连接处钢套（316LVM不锈钢）和显影点（钽）组成。腹主动脉分叉支架裸段和髂动脉延长支架近端有倒钩结构。输送系统用于实现覆膜支架在人体内的输送、控制和释放，主要由鞘管、鞘芯、手柄、推杆等零部件组成。环氧乙烷灭菌，一次性使用。货架有效期三年。 | 该产品用于肾下型腹主动脉瘤的腔内治疗：1）有合适的髂/股动脉入路；2）腹主动脉瘤近端瘤颈直径为17-32mm，长度≥10mm，且近端瘤颈成角≤75度；3）髂动脉锚定区直径范围8-22mm，长度≥15mm。 | 腹主动脉 |  | 267d2d79-66be-11ec-bee9-0050568f9c84 | 267d2d79-66be-11ec-bee9-0050568f9c84 | 腹主动脉覆膜支架系统-髂动脉延长支架系统 | C02060700114018033770000284 | C02060800100001033770000317 | 02-血管介入治疗类材料 | 06-外周血管介入治疗材料 | 07-腹主动脉支架 | 腹主动脉支架（非分支型） | 14-合金 | 018-非分支型/延长型 | IE-1620-180 | IE-1620-180 | 06938370193579 | 国械注准20213130979 | 集采范围外 | 国家医保耗材27位编码变更
21e192ed-91ea-11eb-8996-40f2e9990f5b | 先健科技（深圳）有限公司 | 91440300715217115L | 548a5ba4-7a6e-11f0-88e5-34735a9d8166 | c8d94b87-66ba-11ec-bee9-0050568f9c84 | 外周血管支架类 | 腹主动脉 | 腹主动脉覆膜支架系统-髂动脉延长支架 | 440ab07f-63ca-11ec-bee9-0050568f9c84 | 腹主动脉覆膜支架系统 | 先健科技（深圳）有限公司 |  | 国械注准20213130979 |  | 该产品由预装覆膜支架和输送器组成。覆膜支架包括腹主动脉分叉支架和髂动脉延长支架，由金属支架（镍钛合金）、覆膜（聚对苯二甲酸乙二醇酯）、缝合线（聚对苯二甲酸乙二醇酯）、支架连接处钢套（316LVM不锈钢）和显影点（钽）组成。腹主动脉分叉支架裸段和髂动脉延长支架近端有倒钩结构。输送系统用于实现覆膜支架在人体内的输送、控制和释放，主要由鞘管、鞘芯、手柄、推杆等零部件组成。环氧乙烷灭菌，一次性使用。货架有效期三年。 | 该产品用于肾下型腹主动脉瘤的腔内治疗：1）有合适的髂/股动脉入路；2）腹主动脉瘤近端瘤颈直径为17-32mm，长度≥10mm，且近端瘤颈成角≤75度；3）髂动脉锚定区直径范围8-22mm，长度≥15mm。 | 腹主动脉 |  | 267d2f22-66be-11ec-bee9-0050568f9c84 | 267d2f22-66be-11ec-bee9-0050568f9c84 | 腹主动脉覆膜支架系统-髂动脉延长支架系统 | C02060700114018033770000285 | C02060800100001033770000318 | 02-血管介入治疗类材料 | 06-外周血管介入治疗材料 | 07-腹主动脉支架 | 腹主动脉支架（非分支型） | 14-合金 | 018-非分支型/延长型 | IE-1616-080 | IE-1616-080 | 06938370193135 | 国械注准20213130979 | 集采范围外 | 国家医保耗材27位编码变更
21e192ed-91ea-11eb-8996-40f2e9990f5b | 先健科技（深圳）有限公司 | 91440300715217115L | 548a5c62-7a6e-11f0-88e5-34735a9d8166 | c8d94b87-66ba-11ec-bee9-0050568f9c84 | 外周血管支架类 | 腹主动脉 | 腹主动脉覆膜支架系统-髂动脉延长支架 | 440ab07f-63ca-11ec-bee9-0050568f9c84 | 腹主动脉覆膜支架系统 | 先健科技（深圳）有限公司 |  | 国械注准20213130979 |  | 该产品由预装覆膜支架和输送器组成。覆膜支架包括腹主动脉分叉支架和髂动脉延长支架，由金属支架（镍钛合金）、覆膜（聚对苯二甲酸乙二醇酯）、缝合线（聚对苯二甲酸乙二醇酯）、支架连接处钢套（316LVM不锈钢）和显影点（钽）组成。腹主动脉分叉支架裸段和髂动脉延长支架近端有倒钩结构。输送系统用于实现覆膜支架在人体内的输送、控制和释放，主要由鞘管、鞘芯、手柄、推杆等零部件组成。环氧乙烷灭菌，一次性使用。货架有效期三年。 | 该产品用于肾下型腹主动脉瘤的腔内治疗：1）有合适的髂/股动脉入路；2）腹主动脉瘤近端瘤颈直径为17-32mm，长度≥10mm，且近端瘤颈成角≤75度；3）髂动脉锚定区直径范围8-22mm，长度≥15mm。 | 腹主动脉 |  | 267d30bd-66be-11ec-bee9-0050568f9c84 | 267d30bd-66be-11ec-bee9-0050568f9c84 | 腹主动脉覆膜支架系统-髂动脉延长支架系统 | C02060700114018033770000286 | C02060800100001033770000319 | 02-血管介入治疗类材料 | 06-外周血管介入治疗材料 | 07-腹主动脉支架 | 腹主动脉支架（非分支型） | 14-合金 | 018-非分支型/延长型 | IE-1610-160 | IE-1610-160 | 06938370193470 | 国械注准20213130979 | 集采范围外 | 国家医保耗材27位编码变更
21e192ed-91ea-11eb-8996-40f2e9990f5b | 先健科技（深圳）有限公司 | 91440300715217115L | 548a5d1c-7a6e-11f0-88e5-34735a9d8166 | c8d94b87-66ba-11ec-bee9-0050568f9c84 | 外周血管支架类 | 腹主动脉 | 腹主动脉覆膜支架系统-髂动脉延长支架 | 440ab07f-63ca-11ec-bee9-0050568f9c84 | 腹主动脉覆膜支架系统 | 先健科技（深圳）有限公司 |  | 国械注准20213130979 |  | 该产品由预装覆膜支架和输送器组成。覆膜支架包括腹主动脉分叉支架和髂动脉延长支架，由金属支架（镍钛合金）、覆膜（聚对苯二甲酸乙二醇酯）、缝合线（聚对苯二甲酸乙二醇酯）、支架连接处钢套（316LVM不锈钢）和显影点（钽）组成。腹主动脉分叉支架裸段和髂动脉延长支架近端有倒钩结构。输送系统用于实现覆膜支架在人体内的输送、控制和释放，主要由鞘管、鞘芯、手柄、推杆等零部件组成。环氧乙烷灭菌，一次性使用。货架有效期三年。 | 该产品用于肾下型腹主动脉瘤的腔内治疗：1）有合适的髂/股动脉入路；2）腹主动脉瘤近端瘤颈直径为17-32mm，长度≥10mm，且近端瘤颈成角≤75度；3）髂动脉锚定区直径范围8-22mm，长度≥15mm。 | 腹主动脉 |  | 267d3230-66be-11ec-bee9-0050568f9c84 | 267d3230-66be-11ec-bee9-0050568f9c84 | 腹主动脉覆膜支架系统-髂动脉延长支架系统 | C02060700114018033770000287 | C02060800100001033770000320 | 02-血管介入治疗类材料 | 06-外周血管介入治疗材料 | 07-腹主动脉支架 | 腹主动脉支架（非分支型） | 14-合金 | 018-非分支型/延长型 | IE-1220-120 | IE-1220-120 | 06938370192169 | 国械注准20213130979 | 集采范围外 | 国家医保耗材27位编码变更
21e192ed-91ea-11eb-8996-40f2e9990f5b | 先健科技（深圳）有限公司 | 91440300715217115L | 548a5dd6-7a6e-11f0-88e5-34735a9d8166 | c8d94b87-66ba-11ec-bee9-0050568f9c84 | 外周血管支架类 | 腹主动脉 | 腹主动脉覆膜支架系统-髂动脉延长支架 | 440ab07f-63ca-11ec-bee9-0050568f9c84 | 腹主动脉覆膜支架系统 | 先健科技（深圳）有限公司 |  | 国械注准20213130979 |  | 该产品由预装覆膜支架和输送器组成。覆膜支架包括腹主动脉分叉支架和髂动脉延长支架，由金属支架（镍钛合金）、覆膜（聚对苯二甲酸乙二醇酯）、缝合线（聚对苯二甲酸乙二醇酯）、支架连接处钢套（316LVM不锈钢）和显影点（钽）组成。腹主动脉分叉支架裸段和髂动脉延长支架近端有倒钩结构。输送系统用于实现覆膜支架在人体内的输送、控制和释放，主要由鞘管、鞘芯、手柄、推杆等零部件组成。环氧乙烷灭菌，一次性使用。货架有效期三年。 | 该产品用于肾下型腹主动脉瘤的腔内治疗：1）有合适的髂/股动脉入路；2）腹主动脉瘤近端瘤颈直径为17-32mm，长度≥10mm，且近端瘤颈成角≤75度；3）髂动脉锚定区直径范围8-22mm，长度≥15mm。 | 腹主动脉 |  | 267d33b5-66be-11ec-bee9-0050568f9c84 | 267d33b5-66be-11ec-bee9-0050568f9c84 | 腹主动脉覆膜支架系统-髂动脉延长支架系统 | C02060700114018033770000288 | C02060800100001033770000321 | 02-血管介入治疗类材料 | 06-外周血管介入治疗材料 | 07-腹主动脉支架 | 腹主动脉支架（非分支型） | 14-合金 | 018-非分支型/延长型 | IE-1418-070 | IE-1418-070 | 06938370192589 | 国械注准20213130979 | 集采范围外 | 国家医保耗材27位编码变更
21e192ed-91ea-11eb-8996-40f2e9990f5b | 先健科技（深圳）有限公司 | 91440300715217115L | 548a60d5-7a6e-11f0-88e5-34735a9d8166 | c8d94b87-66ba-11ec-bee9-0050568f9c84 | 外周血管支架类 | 腹主动脉 | 腹主动脉覆膜支架系统-髂动脉延长支架 | 440ab07f-63ca-11ec-bee9-0050568f9c84 | 腹主动脉覆膜支架系统 | 先健科技（深圳）有限公司 |  | 国械注准20213130979 |  | 该产品由预装覆膜支架和输送器组成。覆膜支架包括腹主动脉分叉支架和髂动脉延长支架，由金属支架（镍钛合金）、覆膜（聚对苯二甲酸乙二醇酯）、缝合线（聚对苯二甲酸乙二醇酯）、支架连接处钢套（316LVM不锈钢）和显影点（钽）组成。腹主动脉分叉支架裸段和髂动脉延长支架近端有倒钩结构。输送系统用于实现覆膜支架在人体内的输送、控制和释放，主要由鞘管、鞘芯、手柄、推杆等零部件组成。环氧乙烷灭菌，一次性使用。货架有效期三年。 | 该产品用于肾下型腹主动脉瘤的腔内治疗：1）有合适的髂/股动脉入路；2）腹主动脉瘤近端瘤颈直径为17-32mm，长度≥10mm，且近端瘤颈成角≤75度；3）髂动脉锚定区直径范围8-22mm，长度≥15mm。 | 腹主动脉 |  | 267d3513-66be-11ec-bee9-0050568f9c84 | 267d3513-66be-11ec-bee9-0050568f9c84 | 腹主动脉覆膜支架系统-髂动脉延长支架系统 | C02060700114018033770000289 | C02060800100001033770000322 | 02-血管介入治疗类材料 | 06-外周血管介入治疗材料 | 07-腹主动脉支架 | 腹主动脉支架（非分支型） | 14-合金 | 018-非分支型/延长型 | IE-1228-100 | IE-1228-100 | 06938370193715 | 国械注准20213130979 | 集采范围外 | 国家医保耗材27位编码变更
21e192ed-91ea-11eb-8996-40f2e9990f5b | 先健科技（深圳）有限公司 | 91440300715217115L | 548a618a-7a6e-11f0-88e5-34735a9d8166 | c8d94b87-66ba-11ec-bee9-0050568f9c84 | 外周血管支架类 | 腹主动脉 | 腹主动脉覆膜支架系统-髂动脉延长支架 | 440ab07f-63ca-11ec-bee9-0050568f9c84 | 腹主动脉覆膜支架系统 | 先健科技（深圳）有限公司 |  | 国械注准20213130979 |  | 该产品由预装覆膜支架和输送器组成。覆膜支架包括腹主动脉分叉支架和髂动脉延长支架，由金属支架（镍钛合金）、覆膜（聚对苯二甲酸乙二醇酯）、缝合线（聚对苯二甲酸乙二醇酯）、支架连接处钢套（316LVM不锈钢）和显影点（钽）组成。腹主动脉分叉支架裸段和髂动脉延长支架近端有倒钩结构。输送系统用于实现覆膜支架在人体内的输送、控制和释放，主要由鞘管、鞘芯、手柄、推杆等零部件组成。环氧乙烷灭菌，一次性使用。货架有效期三年。 | 该产品用于肾下型腹主动脉瘤的腔内治疗：1）有合适的髂/股动脉入路；2）腹主动脉瘤近端瘤颈直径为17-32mm，长度≥10mm，且近端瘤颈成角≤75度；3）髂动脉锚定区直径范围8-22mm，长度≥15mm。 | 腹主动脉 |  | 267d367b-66be-11ec-bee9-0050568f9c84 | 267d367b-66be-11ec-bee9-0050568f9c84 | 腹主动脉覆膜支架系统-髂动脉延长支架系统 | C02060700114018033770000290 | C02060800100001033770000323 | 02-血管介入治疗类材料 | 06-外周血管介入治疗材料 | 07-腹主动脉支架 | 腹主动脉支架（非分支型） | 14-合金 | 018-非分支型/延长型 | IE-1624-160 | IE-1624-160 | 06938370191438 | 国械注准20213130979 | 集采范围外 | 国家医保耗材27位编码变更
21e192ed-91ea-11eb-8996-40f2e9990f5b | 先健科技（深圳）有限公司 | 91440300715217115L | 548a624e-7a6e-11f0-88e5-34735a9d8166 | c8d94b87-66ba-11ec-bee9-0050568f9c84 | 外周血管支架类 | 腹主动脉 | 腹主动脉覆膜支架系统-髂动脉延长支架 | 440ab07f-63ca-11ec-bee9-0050568f9c84 | 腹主动脉覆膜支架系统 | 先健科技（深圳）有限公司 |  | 国械注准20213130979 |  | 该产品由预装覆膜支架和输送器组成。覆膜支架包括腹主动脉分叉支架和髂动脉延长支架，由金属支架（镍钛合金）、覆膜（聚对苯二甲酸乙二醇酯）、缝合线（聚对苯二甲酸乙二醇酯）、支架连接处钢套（316LVM不锈钢）和显影点（钽）组成。腹主动脉分叉支架裸段和髂动脉延长支架近端有倒钩结构。输送系统用于实现覆膜支架在人体内的输送、控制和释放，主要由鞘管、鞘芯、手柄、推杆等零部件组成。环氧乙烷灭菌，一次性使用。货架有效期三年。 | 该产品用于肾下型腹主动脉瘤的腔内治疗：1）有合适的髂/股动脉入路；2）腹主动脉瘤近端瘤颈直径为17-32mm，长度≥10mm，且近端瘤颈成角≤75度；3）髂动脉锚定区直径范围8-22mm，长度≥15mm。 | 腹主动脉 |  | 267d380d-66be-11ec-bee9-0050568f9c84 | 267d380d-66be-11ec-bee9-0050568f9c84 | 腹主动脉覆膜支架系统-髂动脉延长支架系统 | C02060700114018033770000291 | C02060800100001033770000324 | 02-血管介入治疗类材料 | 06-外周血管介入治疗材料 | 07-腹主动脉支架 | 腹主动脉支架（非分支型） | 14-合金 | 018-非分支型/延长型 | IE-1428-100 | IE-1428-100 | 06938370193913 | 国械注准20213130979 | 集采范围外 | 国家医保耗材27位编码变更
21e192ed-91ea-11eb-8996-40f2e9990f5b | 先健科技（深圳）有限公司 | 91440300715217115L | 548a6308-7a6e-11f0-88e5-34735a9d8166 | c8d94b87-66ba-11ec-bee9-0050568f9c84 | 外周血管支架类 | 腹主动脉 | 腹主动脉覆膜支架系统-髂动脉延长支架 | 440ab07f-63ca-11ec-bee9-0050568f9c84 | 腹主动脉覆膜支架系统 | 先健科技（深圳）有限公司 |  | 国械注准20213130979 |  | 该产品由预装覆膜支架和输送器组成。覆膜支架包括腹主动脉分叉支架和髂动脉延长支架，由金属支架（镍钛合金）、覆膜（聚对苯二甲酸乙二醇酯）、缝合线（聚对苯二甲酸乙二醇酯）、支架连接处钢套（316LVM不锈钢）和显影点（钽）组成。腹主动脉分叉支架裸段和髂动脉延长支架近端有倒钩结构。输送系统用于实现覆膜支架在人体内的输送、控制和释放，主要由鞘管、鞘芯、手柄、推杆等零部件组成。环氧乙烷灭菌，一次性使用。货架有效期三年。 | 该产品用于肾下型腹主动脉瘤的腔内治疗：1）有合适的髂/股动脉入路；2）腹主动脉瘤近端瘤颈直径为17-32mm，长度≥10mm，且近端瘤颈成角≤75度；3）髂动脉锚定区直径范围8-22mm，长度≥15mm。 | 腹主动脉 |  | 267d398d-66be-11ec-bee9-0050568f9c84 | 267d398d-66be-11ec-bee9-0050568f9c84 | 腹主动脉覆膜支架系统-髂动脉延长支架系统 | C02060700114018033770000292 | C02060800100001033770000325 | 02-血管介入治疗类材料 | 06-外周血管介入治疗材料 | 07-腹主动脉支架 | 腹主动脉支架（非分支型） | 14-合金 | 018-非分支型/延长型 | IE-1620-040 | IE-1620-040 | 06938370192916 | 国械注准20213130979 | 集采范围外 | 国家医保耗材27位编码变更
21e192ed-91ea-11eb-8996-40f2e9990f5b | 先健科技（深圳）有限公司 | 91440300715217115L | 548a63c1-7a6e-11f0-88e5-34735a9d8166 | c8d94b87-66ba-11ec-bee9-0050568f9c84 | 外周血管支架类 | 腹主动脉 | 腹主动脉覆膜支架系统-髂动脉延长支架 | 440ab07f-63ca-11ec-bee9-0050568f9c84 | 腹主动脉覆膜支架系统 | 先健科技（深圳）有限公司 |  | 国械注准20213130979 |  | 该产品由预装覆膜支架和输送器组成。覆膜支架包括腹主动脉分叉支架和髂动脉延长支架，由金属支架（镍钛合金）、覆膜（聚对苯二甲酸乙二醇酯）、缝合线（聚对苯二甲酸乙二醇酯）、支架连接处钢套（316LVM不锈钢）和显影点（钽）组成。腹主动脉分叉支架裸段和髂动脉延长支架近端有倒钩结构。输送系统用于实现覆膜支架在人体内的输送、控制和释放，主要由鞘管、鞘芯、手柄、推杆等零部件组成。环氧乙烷灭菌，一次性使用。货架有效期三年。 | 该产品用于肾下型腹主动脉瘤的腔内治疗：1）有合适的髂/股动脉入路；2）腹主动脉瘤近端瘤颈直径为17-32mm，长度≥10mm，且近端瘤颈成角≤75度；3）髂动脉锚定区直径范围8-22mm，长度≥15mm。 | 腹主动脉 |  | 267d3b10-66be-11ec-bee9-0050568f9c84 | 267d3b10-66be-11ec-bee9-0050568f9c84 | 腹主动脉覆膜支架系统-髂动脉延长支架系统 | C02060700114018033770000293 | C02060800100001033770000326 | 02-血管介入治疗类材料 | 06-外周血管介入治疗材料 | 07-腹主动脉支架 | 腹主动脉支架（非分支型） | 14-合金 | 018-非分支型/延长型 | IE-1212-160 | IE-1212-160 | 06938370192268 | 国械注准20213130979 | 集采范围外 | 国家医保耗材27位编码变更
21e192ed-91ea-11eb-8996-40f2e9990f5b | 先健科技（深圳）有限公司 | 91440300715217115L | 548a6476-7a6e-11f0-88e5-34735a9d8166 | c8d94b87-66ba-11ec-bee9-0050568f9c84 | 外周血管支架类 | 腹主动脉 | 腹主动脉覆膜支架系统-髂动脉延长支架 | 440ab07f-63ca-11ec-bee9-0050568f9c84 | 腹主动脉覆膜支架系统 | 先健科技（深圳）有限公司 |  | 国械注准20213130979 |  | 该产品由预装覆膜支架和输送器组成。覆膜支架包括腹主动脉分叉支架和髂动脉延长支架，由金属支架（镍钛合金）、覆膜（聚对苯二甲酸乙二醇酯）、缝合线（聚对苯二甲酸乙二醇酯）、支架连接处钢套（316LVM不锈钢）和显影点（钽）组成。腹主动脉分叉支架裸段和髂动脉延长支架近端有倒钩结构。输送系统用于实现覆膜支架在人体内的输送、控制和释放，主要由鞘管、鞘芯、手柄、推杆等零部件组成。环氧乙烷灭菌，一次性使用。货架有效期三年。 | 该产品用于肾下型腹主动脉瘤的腔内治疗：1）有合适的髂/股动脉入路；2）腹主动脉瘤近端瘤颈直径为17-32mm，长度≥10mm，且近端瘤颈成角≤75度；3）髂动脉锚定区直径范围8-22mm，长度≥15mm。 | 腹主动脉 |  | 267d3cf0-66be-11ec-bee9-0050568f9c84 | 267d3cf0-66be-11ec-bee9-0050568f9c84 | 腹主动脉覆膜支架系统-髂动脉延长支架系统 | C02060700114018033770000294 | C02060800100001033770000327 | 02-血管介入治疗类材料 | 06-外周血管介入治疗材料 | 07-腹主动脉支架 | 腹主动脉支架（非分支型） | 14-合金 | 018-非分支型/延长型 | IE-1622-120 | IE-1622-120 | 06938370193371 | 国械注准20213130979 | 集采范围外 | 国家医保耗材27位编码变更
21e192ed-91ea-11eb-8996-40f2e9990f5b | 先健科技（深圳）有限公司 | 91440300715217115L | 548a652b-7a6e-11f0-88e5-34735a9d8166 | c8d94b87-66ba-11ec-bee9-0050568f9c84 | 外周血管支架类 | 腹主动脉 | 腹主动脉覆膜支架系统-髂动脉延长支架 | 440ab07f-63ca-11ec-bee9-0050568f9c84 | 腹主动脉覆膜支架系统 | 先健科技（深圳）有限公司 |  | 国械注准20213130979 |  | 该产品由预装覆膜支架和输送器组成。覆膜支架包括腹主动脉分叉支架和髂动脉延长支架，由金属支架（镍钛合金）、覆膜（聚对苯二甲酸乙二醇酯）、缝合线（聚对苯二甲酸乙二醇酯）、支架连接处钢套（316LVM不锈钢）和显影点（钽）组成。腹主动脉分叉支架裸段和髂动脉延长支架近端有倒钩结构。输送系统用于实现覆膜支架在人体内的输送、控制和释放，主要由鞘管、鞘芯、手柄、推杆等零部件组成。环氧乙烷灭菌，一次性使用。货架有效期三年。 | 该产品用于肾下型腹主动脉瘤的腔内治疗：1）有合适的髂/股动脉入路；2）腹主动脉瘤近端瘤颈直径为17-32mm，长度≥10mm，且近端瘤颈成角≤75度；3）髂动脉锚定区直径范围8-22mm，长度≥15mm。 | 腹主动脉 |  | 267d3e46-66be-11ec-bee9-0050568f9c84 | 267d3e46-66be-11ec-bee9-0050568f9c84 | 腹主动脉覆膜支架系统-髂动脉延长支架系统 | C02060700114018033770000295 | C02060800100001033770000328 | 02-血管介入治疗类材料 | 06-外周血管介入治疗材料 | 07-腹主动脉支架 | 腹主动脉支架（非分支型） | 14-合金 | 018-非分支型/延长型 | IE-1220-080 | IE-1220-080 | 06938370191971 | 国械注准20213130979 | 集采范围外 | 国家医保耗材27位编码变更
21e192ed-91ea-11eb-8996-40f2e9990f5b | 先健科技（深圳）有限公司 | 91440300715217115L | 548a65e5-7a6e-11f0-88e5-34735a9d8166 | c8d94b87-66ba-11ec-bee9-0050568f9c84 | 外周血管支架类 | 腹主动脉 | 腹主动脉覆膜支架系统-髂动脉延长支架 | 440ab07f-63ca-11ec-bee9-0050568f9c84 | 腹主动脉覆膜支架系统 | 先健科技（深圳）有限公司 |  | 国械注准20213130979 |  | 该产品由预装覆膜支架和输送器组成。覆膜支架包括腹主动脉分叉支架和髂动脉延长支架，由金属支架（镍钛合金）、覆膜（聚对苯二甲酸乙二醇酯）、缝合线（聚对苯二甲酸乙二醇酯）、支架连接处钢套（316LVM不锈钢）和显影点（钽）组成。腹主动脉分叉支架裸段和髂动脉延长支架近端有倒钩结构。输送系统用于实现覆膜支架在人体内的输送、控制和释放，主要由鞘管、鞘芯、手柄、推杆等零部件组成。环氧乙烷灭菌，一次性使用。货架有效期三年。 | 该产品用于肾下型腹主动脉瘤的腔内治疗：1）有合适的髂/股动脉入路；2）腹主动脉瘤近端瘤颈直径为17-32mm，长度≥10mm，且近端瘤颈成角≤75度；3）髂动脉锚定区直径范围8-22mm，长度≥15mm。 | 腹主动脉 |  | 267d3fc4-66be-11ec-bee9-0050568f9c84 | 267d3fc4-66be-11ec-bee9-0050568f9c84 | 腹主动脉覆膜支架系统-髂动脉延长支架系统 | C02060700114018033770000296 | C02060800100001033770000329 | 02-血管介入治疗类材料 | 06-外周血管介入治疗材料 | 07-腹主动脉支架 | 腹主动脉支架（非分支型） | 14-合金 | 018-非分支型/延长型 | IE-1626-070 | IE-1626-070 | 06938370194040 | 国械注准20213130979 | 集采范围外 | 国家医保耗材27位编码变更
21e192ed-91ea-11eb-8996-40f2e9990f5b | 先健科技（深圳）有限公司 | 91440300715217115L | 548a669a-7a6e-11f0-88e5-34735a9d8166 | c8d94b87-66ba-11ec-bee9-0050568f9c84 | 外周血管支架类 | 腹主动脉 | 腹主动脉覆膜支架系统-髂动脉延长支架 | 440ab07f-63ca-11ec-bee9-0050568f9c84 | 腹主动脉覆膜支架系统 | 先健科技（深圳）有限公司 |  | 国械注准20213130979 |  | 该产品由预装覆膜支架和输送器组成。覆膜支架包括腹主动脉分叉支架和髂动脉延长支架，由金属支架（镍钛合金）、覆膜（聚对苯二甲酸乙二醇酯）、缝合线（聚对苯二甲酸乙二醇酯）、支架连接处钢套（316LVM不锈钢）和显影点（钽）组成。腹主动脉分叉支架裸段和髂动脉延长支架近端有倒钩结构。输送系统用于实现覆膜支架在人体内的输送、控制和释放，主要由鞘管、鞘芯、手柄、推杆等零部件组成。环氧乙烷灭菌，一次性使用。货架有效期三年。 | 该产品用于肾下型腹主动脉瘤的腔内治疗：1）有合适的髂/股动脉入路；2）腹主动脉瘤近端瘤颈直径为17-32mm，长度≥10mm，且近端瘤颈成角≤75度；3）髂动脉锚定区直径范围8-22mm，长度≥15mm。 | 腹主动脉 |  | 267d4147-66be-11ec-bee9-0050568f9c84 | 267d4147-66be-11ec-bee9-0050568f9c84 | 腹主动脉覆膜支架系统-髂动脉延长支架系统 | C02060700114018033770000297 | C02060800100001033770000330 | 02-血管介入治疗类材料 | 06-外周血管介入治疗材料 | 07-腹主动脉支架 | 腹主动脉支架（非分支型） | 14-合金 | 018-非分支型/延长型 | IE-1622-160 | IE-1622-160 | 06938370193524 | 国械注准20213130979 | 集采范围外 | 国家医保耗材27位编码变更
21e192ed-91ea-11eb-8996-40f2e9990f5b | 先健科技（深圳）有限公司 | 91440300715217115L | 548a674e-7a6e-11f0-88e5-34735a9d8166 | c8d94b87-66ba-11ec-bee9-0050568f9c84 | 外周血管支架类 | 腹主动脉 | 腹主动脉覆膜支架系统-髂动脉延长支架 | 440ab07f-63ca-11ec-bee9-0050568f9c84 | 腹主动脉覆膜支架系统 | 先健科技（深圳）有限公司 |  | 国械注准20213130979 |  | 该产品由预装覆膜支架和输送器组成。覆膜支架包括腹主动脉分叉支架和髂动脉延长支架，由金属支架（镍钛合金）、覆膜（聚对苯二甲酸乙二醇酯）、缝合线（聚对苯二甲酸乙二醇酯）、支架连接处钢套（316LVM不锈钢）和显影点（钽）组成。腹主动脉分叉支架裸段和髂动脉延长支架近端有倒钩结构。输送系统用于实现覆膜支架在人体内的输送、控制和释放，主要由鞘管、鞘芯、手柄、推杆等零部件组成。环氧乙烷灭菌，一次性使用。货架有效期三年。 | 该产品用于肾下型腹主动脉瘤的腔内治疗：1）有合适的髂/股动脉入路；2）腹主动脉瘤近端瘤颈直径为17-32mm，长度≥10mm，且近端瘤颈成角≤75度；3）髂动脉锚定区直径范围8-22mm，长度≥15mm。 | 腹主动脉 |  | 267d430b-66be-11ec-bee9-0050568f9c84 | 267d430b-66be-11ec-bee9-0050568f9c84 | 腹主动脉覆膜支架系统-髂动脉延长支架系统 | C02060700114018033770000298 | C02060800100001033770000331 | 02-血管介入治疗类材料 | 06-外周血管介入治疗材料 | 07-腹主动脉支架 | 腹主动脉支架（非分支型） | 14-合金 | 018-非分支型/延长型 | IE-1218-070 | IE-1218-070 | 06938370191919 | 国械注准20213130979 | 集采范围外 | 国家医保耗材27位编码变更
21e192ed-91ea-11eb-8996-40f2e9990f5b | 先健科技（深圳）有限公司 | 91440300715217115L | 548a6aa6-7a6e-11f0-88e5-34735a9d8166 | c8d94b87-66ba-11ec-bee9-0050568f9c84 | 外周血管支架类 | 腹主动脉 | 腹主动脉覆膜支架系统-髂动脉延长支架 | 440ab07f-63ca-11ec-bee9-0050568f9c84 | 腹主动脉覆膜支架系统 | 先健科技（深圳）有限公司 |  | 国械注准20213130979 |  | 该产品由预装覆膜支架和输送器组成。覆膜支架包括腹主动脉分叉支架和髂动脉延长支架，由金属支架（镍钛合金）、覆膜（聚对苯二甲酸乙二醇酯）、缝合线（聚对苯二甲酸乙二醇酯）、支架连接处钢套（316LVM不锈钢）和显影点（钽）组成。腹主动脉分叉支架裸段和髂动脉延长支架近端有倒钩结构。输送系统用于实现覆膜支架在人体内的输送、控制和释放，主要由鞘管、鞘芯、手柄、推杆等零部件组成。环氧乙烷灭菌，一次性使用。货架有效期三年。 | 该产品用于肾下型腹主动脉瘤的腔内治疗：1）有合适的髂/股动脉入路；2）腹主动脉瘤近端瘤颈直径为17-32mm，长度≥10mm，且近端瘤颈成角≤75度；3）髂动脉锚定区直径范围8-22mm，长度≥15mm。 | 腹主动脉 |  | 267d4472-66be-11ec-bee9-0050568f9c84 | 267d4472-66be-11ec-bee9-0050568f9c84 | 腹主动脉覆膜支架系统-髂动脉延长支架系统 | C02060700114018033770000299 | C02060800100001033770000332 | 02-血管介入治疗类材料 | 06-外周血管介入治疗材料 | 07-腹主动脉支架 | 腹主动脉支架（非分支型） | 14-合金 | 018-非分支型/延长型 | IE-1426-180 | IE-1426-180 | 06938370193982 | 国械注准20213130979 | 集采范围外 | 国家医保耗材27位编码变更
21e192ed-91ea-11eb-8996-40f2e9990f5b | 先健科技（深圳）有限公司 | 91440300715217115L | 548a6b64-7a6e-11f0-88e5-34735a9d8166 | c8d94b87-66ba-11ec-bee9-0050568f9c84 | 外周血管支架类 | 腹主动脉 | 腹主动脉覆膜支架系统-髂动脉延长支架 | 440ab07f-63ca-11ec-bee9-0050568f9c84 | 腹主动脉覆膜支架系统 | 先健科技（深圳）有限公司 |  | 国械注准20213130979 |  | 该产品由预装覆膜支架和输送器组成。覆膜支架包括腹主动脉分叉支架和髂动脉延长支架，由金属支架（镍钛合金）、覆膜（聚对苯二甲酸乙二醇酯）、缝合线（聚对苯二甲酸乙二醇酯）、支架连接处钢套（316LVM不锈钢）和显影点（钽）组成。腹主动脉分叉支架裸段和髂动脉延长支架近端有倒钩结构。输送系统用于实现覆膜支架在人体内的输送、控制和释放，主要由鞘管、鞘芯、手柄、推杆等零部件组成。环氧乙烷灭菌，一次性使用。货架有效期三年。 | 该产品用于肾下型腹主动脉瘤的腔内治疗：1）有合适的髂/股动脉入路；2）腹主动脉瘤近端瘤颈直径为17-32mm，长度≥10mm，且近端瘤颈成角≤75度；3）髂动脉锚定区直径范围8-22mm，长度≥15mm。 | 腹主动脉 |  | 267d45e3-66be-11ec-bee9-0050568f9c84 | 267d45e3-66be-11ec-bee9-0050568f9c84 | 腹主动脉覆膜支架系统-髂动脉延长支架系统 | C02060700114018033770000300 | C02060800100001033770000333 | 02-血管介入治疗类材料 | 06-外周血管介入治疗材料 | 07-腹主动脉支架 | 腹主动脉支架（非分支型） | 14-合金 | 018-非分支型/延长型 | IE-1414-160 | IE-1414-160 | 06938370192732 | 国械注准20213130979 | 集采范围外 | 国家医保耗材27位编码变更
21e192ed-91ea-11eb-8996-40f2e9990f5b | 先健科技（深圳）有限公司 | 91440300715217115L | 548a6c32-7a6e-11f0-88e5-34735a9d8166 | c8d94b87-66ba-11ec-bee9-0050568f9c84 | 外周血管支架类 | 腹主动脉 | 腹主动脉覆膜支架系统-髂动脉延长支架 | 440ab07f-63ca-11ec-bee9-0050568f9c84 | 腹主动脉覆膜支架系统 | 先健科技（深圳）有限公司 |  | 国械注准20213130979 |  | 该产品由预装覆膜支架和输送器组成。覆膜支架包括腹主动脉分叉支架和髂动脉延长支架，由金属支架（镍钛合金）、覆膜（聚对苯二甲酸乙二醇酯）、缝合线（聚对苯二甲酸乙二醇酯）、支架连接处钢套（316LVM不锈钢）和显影点（钽）组成。腹主动脉分叉支架裸段和髂动脉延长支架近端有倒钩结构。输送系统用于实现覆膜支架在人体内的输送、控制和释放，主要由鞘管、鞘芯、手柄、推杆等零部件组成。环氧乙烷灭菌，一次性使用。货架有效期三年。 | 该产品用于肾下型腹主动脉瘤的腔内治疗：1）有合适的髂/股动脉入路；2）腹主动脉瘤近端瘤颈直径为17-32mm，长度≥10mm，且近端瘤颈成角≤75度；3）髂动脉锚定区直径范围8-22mm，长度≥15mm。 | 腹主动脉 |  | 267b467c-66be-11ec-bee9-0050568f9c84 | 267b467c-66be-11ec-bee9-0050568f9c84 | 腹主动脉覆膜支架系统-髂动脉延长支架系统 | C02060700114018033770000122 | C02060800100001033770000155 | 02-血管介入治疗类材料 | 06-外周血管介入治疗材料 | 07-腹主动脉支架 | 腹主动脉支架（非分支型） | 14-合金 | 018-非分支型/延长型 | IE-1422-060 | IE-1422-060 | 06938370192541 | 国械注准20213130979 | 集采范围外 | 国家医保耗材27位编码变更
21e192ed-91ea-11eb-8996-40f2e9990f5b | 先健科技（深圳）有限公司 | 91440300715217115L | 548a6ceb-7a6e-11f0-88e5-34735a9d8166 | c8d94b87-66ba-11ec-bee9-0050568f9c84 | 外周血管支架类 | 腹主动脉 | 腹主动脉覆膜支架系统-髂动脉延长支架 | 440ab07f-63ca-11ec-bee9-0050568f9c84 | 腹主动脉覆膜支架系统 | 先健科技（深圳）有限公司 |  | 国械注准20213130979 |  | 该产品由预装覆膜支架和输送器组成。覆膜支架包括腹主动脉分叉支架和髂动脉延长支架，由金属支架（镍钛合金）、覆膜（聚对苯二甲酸乙二醇酯）、缝合线（聚对苯二甲酸乙二醇酯）、支架连接处钢套（316LVM不锈钢）和显影点（钽）组成。腹主动脉分叉支架裸段和髂动脉延长支架近端有倒钩结构。输送系统用于实现覆膜支架在人体内的输送、控制和释放，主要由鞘管、鞘芯、手柄、推杆等零部件组成。环氧乙烷灭菌，一次性使用。货架有效期三年。 | 该产品用于肾下型腹主动脉瘤的腔内治疗：1）有合适的髂/股动脉入路；2）腹主动脉瘤近端瘤颈直径为17-32mm，长度≥10mm，且近端瘤颈成角≤75度；3）髂动脉锚定区直径范围8-22mm，长度≥15mm。 | 腹主动脉 |  | 267b49d1-66be-11ec-bee9-0050568f9c84 | 267b49d1-66be-11ec-bee9-0050568f9c84 | 腹主动脉覆膜支架系统-髂动脉延长支架系统 | C02060700114018033770000123 | C02060800100001033770000156 | 02-血管介入治疗类材料 | 06-外周血管介入治疗材料 | 07-腹主动脉支架 | 腹主动脉支架（非分支型） | 14-合金 | 018-非分支型/延长型 | IE-1210-040 | IE-1210-040 | 06938370191520 | 国械注准20213130979 | 集采范围外 | 国家医保耗材27位编码变更
21e192ed-91ea-11eb-8996-40f2e9990f5b | 先健科技（深圳）有限公司 | 91440300715217115L | 548a6da5-7a6e-11f0-88e5-34735a9d8166 | c8d94b87-66ba-11ec-bee9-0050568f9c84 | 外周血管支架类 | 腹主动脉 | 腹主动脉覆膜支架系统-髂动脉延长支架 | 440ab07f-63ca-11ec-bee9-0050568f9c84 | 腹主动脉覆膜支架系统 | 先健科技（深圳）有限公司 |  | 国械注准20213130979 |  | 该产品由预装覆膜支架和输送器组成。覆膜支架包括腹主动脉分叉支架和髂动脉延长支架，由金属支架（镍钛合金）、覆膜（聚对苯二甲酸乙二醇酯）、缝合线（聚对苯二甲酸乙二醇酯）、支架连接处钢套（316LVM不锈钢）和显影点（钽）组成。腹主动脉分叉支架裸段和髂动脉延长支架近端有倒钩结构。输送系统用于实现覆膜支架在人体内的输送、控制和释放，主要由鞘管、鞘芯、手柄、推杆等零部件组成。环氧乙烷灭菌，一次性使用。货架有效期三年。 | 该产品用于肾下型腹主动脉瘤的腔内治疗：1）有合适的髂/股动脉入路；2）腹主动脉瘤近端瘤颈直径为17-32mm，长度≥10mm，且近端瘤颈成角≤75度；3）髂动脉锚定区直径范围8-22mm，长度≥15mm。 | 腹主动脉 |  | 267b4bec-66be-11ec-bee9-0050568f9c84 | 267b4bec-66be-11ec-bee9-0050568f9c84 | 腹主动脉覆膜支架系统-髂动脉延长支架系统 | C02060700114018033770000124 | C02060800100001033770000157 | 02-血管介入治疗类材料 | 06-外周血管介入治疗材料 | 07-腹主动脉支架 | 腹主动脉支架（非分支型） | 14-合金 | 018-非分支型/延长型 | IE-1416-090 | IE-1416-090 | 06938370192633 | 国械注准20213130979 | 集采范围外 | 国家医保耗材27位编码变更
21e192ed-91ea-11eb-8996-40f2e9990f5b | 先健科技（深圳）有限公司 | 91440300715217115L | 548a6e5a-7a6e-11f0-88e5-34735a9d8166 | c8d94b87-66ba-11ec-bee9-0050568f9c84 | 外周血管支架类 | 腹主动脉 | 腹主动脉覆膜支架系统-髂动脉延长支架 | 440ab07f-63ca-11ec-bee9-0050568f9c84 | 腹主动脉覆膜支架系统 | 先健科技（深圳）有限公司 |  | 国械注准20213130979 |  | 该产品由预装覆膜支架和输送器组成。覆膜支架包括腹主动脉分叉支架和髂动脉延长支架，由金属支架（镍钛合金）、覆膜（聚对苯二甲酸乙二醇酯）、缝合线（聚对苯二甲酸乙二醇酯）、支架连接处钢套（316LVM不锈钢）和显影点（钽）组成。腹主动脉分叉支架裸段和髂动脉延长支架近端有倒钩结构。输送系统用于实现覆膜支架在人体内的输送、控制和释放，主要由鞘管、鞘芯、手柄、推杆等零部件组成。环氧乙烷灭菌，一次性使用。货架有效期三年。 | 该产品用于肾下型腹主动脉瘤的腔内治疗：1）有合适的髂/股动脉入路；2）腹主动脉瘤近端瘤颈直径为17-32mm，长度≥10mm，且近端瘤颈成角≤75度；3）髂动脉锚定区直径范围8-22mm，长度≥15mm。 | 腹主动脉 |  | 267b4df9-66be-11ec-bee9-0050568f9c84 | 267b4df9-66be-11ec-bee9-0050568f9c84 | 腹主动脉覆膜支架系统-髂动脉延长支架系统 | C02060700114018033770000125 | C02060800100001033770000158 | 02-血管介入治疗类材料 | 06-外周血管介入治疗材料 | 07-腹主动脉支架 | 腹主动脉支架（非分支型） | 14-合金 | 018-非分支型/延长型 | IE-1420-060 | IE-1420-060 | 06938370192534 | 国械注准20213130979 | 集采范围外 | 国家医保耗材27位编码变更
21e192ed-91ea-11eb-8996-40f2e9990f5b | 先健科技（深圳）有限公司 | 91440300715217115L | 548a6f14-7a6e-11f0-88e5-34735a9d8166 | c8d94b87-66ba-11ec-bee9-0050568f9c84 | 外周血管支架类 | 腹主动脉 | 腹主动脉覆膜支架系统-髂动脉延长支架 | 440ab07f-63ca-11ec-bee9-0050568f9c84 | 腹主动脉覆膜支架系统 | 先健科技（深圳）有限公司 |  | 国械注准20213130979 |  | 该产品由预装覆膜支架和输送器组成。覆膜支架包括腹主动脉分叉支架和髂动脉延长支架，由金属支架（镍钛合金）、覆膜（聚对苯二甲酸乙二醇酯）、缝合线（聚对苯二甲酸乙二醇酯）、支架连接处钢套（316LVM不锈钢）和显影点（钽）组成。腹主动脉分叉支架裸段和髂动脉延长支架近端有倒钩结构。输送系统用于实现覆膜支架在人体内的输送、控制和释放，主要由鞘管、鞘芯、手柄、推杆等零部件组成。环氧乙烷灭菌，一次性使用。货架有效期三年。 | 该产品用于肾下型腹主动脉瘤的腔内治疗：1）有合适的髂/股动脉入路；2）腹主动脉瘤近端瘤颈直径为17-32mm，长度≥10mm，且近端瘤颈成角≤75度；3）髂动脉锚定区直径范围8-22mm，长度≥15mm。 | 腹主动脉 |  | 267b52c8-66be-11ec-bee9-0050568f9c84 | 267b52c8-66be-11ec-bee9-0050568f9c84 | 腹主动脉覆膜支架系统-髂动脉延长支架系统 | C02060700114018033770000126 | C02060800100001033770000159 | 02-血管介入治疗类材料 | 06-外周血管介入治疗材料 | 07-腹主动脉支架 | 腹主动脉支架（非分支型） | 14-合金 | 018-非分支型/延长型 | IE-1210-180 | IE-1210-180 | 06938370192336 | 国械注准20213130979 | 集采范围外 | 国家医保耗材27位编码变更
21e192ed-91ea-11eb-8996-40f2e9990f5b | 先健科技（深圳）有限公司 | 91440300715217115L | 548a6fc8-7a6e-11f0-88e5-34735a9d8166 | c8d94b87-66ba-11ec-bee9-0050568f9c84 | 外周血管支架类 | 腹主动脉 | 腹主动脉覆膜支架系统-髂动脉延长支架 | 440ab07f-63ca-11ec-bee9-0050568f9c84 | 腹主动脉覆膜支架系统 | 先健科技（深圳）有限公司 |  | 国械注准20213130979 |  | 该产品由预装覆膜支架和输送器组成。覆膜支架包括腹主动脉分叉支架和髂动脉延长支架，由金属支架（镍钛合金）、覆膜（聚对苯二甲酸乙二醇酯）、缝合线（聚对苯二甲酸乙二醇酯）、支架连接处钢套（316LVM不锈钢）和显影点（钽）组成。腹主动脉分叉支架裸段和髂动脉延长支架近端有倒钩结构。输送系统用于实现覆膜支架在人体内的输送、控制和释放，主要由鞘管、鞘芯、手柄、推杆等零部件组成。环氧乙烷灭菌，一次性使用。货架有效期三年。 | 该产品用于肾下型腹主动脉瘤的腔内治疗：1）有合适的髂/股动脉入路；2）腹主动脉瘤近端瘤颈直径为17-32mm，长度≥10mm，且近端瘤颈成角≤75度；3）髂动脉锚定区直径范围8-22mm，长度≥15mm。 | 腹主动脉 |  | 267b54f0-66be-11ec-bee9-0050568f9c84 | 267b54f0-66be-11ec-bee9-0050568f9c84 | 腹主动脉覆膜支架系统-髂动脉延长支架系统 | C02060700114018033770000127 | C02060800100001033770000160 | 02-血管介入治疗类材料 | 06-外周血管介入治疗材料 | 07-腹主动脉支架 | 腹主动脉支架（非分支型） | 14-合金 | 018-非分支型/延长型 | IE-1622-080 | IE-1622-080 | 06938370193159 | 国械注准20213130979 | 集采范围外 | 国家医保耗材27位编码变更
21e192ed-91ea-11eb-8996-40f2e9990f5b | 先健科技（深圳）有限公司 | 91440300715217115L | 548a7082-7a6e-11f0-88e5-34735a9d8166 | c8d94b87-66ba-11ec-bee9-0050568f9c84 | 外周血管支架类 | 腹主动脉 | 腹主动脉覆膜支架系统-髂动脉延长支架 | 440ab07f-63ca-11ec-bee9-0050568f9c84 | 腹主动脉覆膜支架系统 | 先健科技（深圳）有限公司 |  | 国械注准20213130979 |  | 该产品由预装覆膜支架和输送器组成。覆膜支架包括腹主动脉分叉支架和髂动脉延长支架，由金属支架（镍钛合金）、覆膜（聚对苯二甲酸乙二醇酯）、缝合线（聚对苯二甲酸乙二醇酯）、支架连接处钢套（316LVM不锈钢）和显影点（钽）组成。腹主动脉分叉支架裸段和髂动脉延长支架近端有倒钩结构。输送系统用于实现覆膜支架在人体内的输送、控制和释放，主要由鞘管、鞘芯、手柄、推杆等零部件组成。环氧乙烷灭菌，一次性使用。货架有效期三年。 | 该产品用于肾下型腹主动脉瘤的腔内治疗：1）有合适的髂/股动脉入路；2）腹主动脉瘤近端瘤颈直径为17-32mm，长度≥10mm，且近端瘤颈成角≤75度；3）髂动脉锚定区直径范围8-22mm，长度≥15mm。 | 腹主动脉 |  | 267b572b-66be-11ec-bee9-0050568f9c84 | 267b572b-66be-11ec-bee9-0050568f9c84 | 腹主动脉覆膜支架系统-髂动脉延长支架系统 | C02060700114018033770000128 | C02060800100001033770000161 | 02-血管介入治疗类材料 | 06-外周血管介入治疗材料 | 07-腹主动脉支架 | 腹主动脉支架（非分支型） | 14-合金 | 018-非分支型/延长型 | IE-1412-080 | IE-1412-080 | 06938370191131 | 国械注准20213130979 | 集采范围外 | 国家医保耗材27位编码变更
21e192ed-91ea-11eb-8996-40f2e9990f5b | 先健科技（深圳）有限公司 | 91440300715217115L | 548a713c-7a6e-11f0-88e5-34735a9d8166 | c8d94b87-66ba-11ec-bee9-0050568f9c84 | 外周血管支架类 | 腹主动脉 | 腹主动脉覆膜支架系统-髂动脉延长支架 | 440ab07f-63ca-11ec-bee9-0050568f9c84 | 腹主动脉覆膜支架系统 | 先健科技（深圳）有限公司 |  | 国械注准20213130979 |  | 该产品由预装覆膜支架和输送器组成。覆膜支架包括腹主动脉分叉支架和髂动脉延长支架，由金属支架（镍钛合金）、覆膜（聚对苯二甲酸乙二醇酯）、缝合线（聚对苯二甲酸乙二醇酯）、支架连接处钢套（316LVM不锈钢）和显影点（钽）组成。腹主动脉分叉支架裸段和髂动脉延长支架近端有倒钩结构。输送系统用于实现覆膜支架在人体内的输送、控制和释放，主要由鞘管、鞘芯、手柄、推杆等零部件组成。环氧乙烷灭菌，一次性使用。货架有效期三年。 | 该产品用于肾下型腹主动脉瘤的腔内治疗：1）有合适的髂/股动脉入路；2）腹主动脉瘤近端瘤颈直径为17-32mm，长度≥10mm，且近端瘤颈成角≤75度；3）髂动脉锚定区直径范围8-22mm，长度≥15mm。 | 腹主动脉 |  | 267b5916-66be-11ec-bee9-0050568f9c84 | 267b5916-66be-11ec-bee9-0050568f9c84 | 腹主动脉覆膜支架系统-髂动脉延长支架系统 | C02060700114018033770000129 | C02060800100001033770000162 | 02-血管介入治疗类材料 | 06-外周血管介入治疗材料 | 07-腹主动脉支架 | 腹主动脉支架（非分支型） | 14-合金 | 018-非分支型/延长型 | IE-1226-090 | IE-1226-090 | 06938370193685 | 国械注准20213130979 | 集采范围外 | 国家医保耗材27位编码变更
21e192ed-91ea-11eb-8996-40f2e9990f5b | 先健科技（深圳）有限公司 | 91440300715217115L | 548a748e-7a6e-11f0-88e5-34735a9d8166 | c8d94b87-66ba-11ec-bee9-0050568f9c84 | 外周血管支架类 | 腹主动脉 | 腹主动脉覆膜支架系统-髂动脉延长支架 | 440ab07f-63ca-11ec-bee9-0050568f9c84 | 腹主动脉覆膜支架系统 | 先健科技（深圳）有限公司 |  | 国械注准20213130979 |  | 该产品由预装覆膜支架和输送器组成。覆膜支架包括腹主动脉分叉支架和髂动脉延长支架，由金属支架（镍钛合金）、覆膜（聚对苯二甲酸乙二醇酯）、缝合线（聚对苯二甲酸乙二醇酯）、支架连接处钢套（316LVM不锈钢）和显影点（钽）组成。腹主动脉分叉支架裸段和髂动脉延长支架近端有倒钩结构。输送系统用于实现覆膜支架在人体内的输送、控制和释放，主要由鞘管、鞘芯、手柄、推杆等零部件组成。环氧乙烷灭菌，一次性使用。货架有效期三年。 | 该产品用于肾下型腹主动脉瘤的腔内治疗：1）有合适的髂/股动脉入路；2）腹主动脉瘤近端瘤颈直径为17-32mm，长度≥10mm，且近端瘤颈成角≤75度；3）髂动脉锚定区直径范围8-22mm，长度≥15mm。 | 腹主动脉 |  | 267b5b21-66be-11ec-bee9-0050568f9c84 | 267b5b21-66be-11ec-bee9-0050568f9c84 | 腹主动脉覆膜支架系统-髂动脉延长支架系统 | C02060700114018033770000130 | C02060800100001033770000163 | 02-血管介入治疗类材料 | 06-外周血管介入治疗材料 | 07-腹主动脉支架 | 腹主动脉支架（非分支型） | 14-合金 | 018-非分支型/延长型 | IE-1216-070 | IE-1216-070 | 06938370191902 | 国械注准20213130979 | 集采范围外 | 国家医保耗材27位编码变更
21e192ed-91ea-11eb-8996-40f2e9990f5b | 先健科技（深圳）有限公司 | 91440300715217115L | 548a754d-7a6e-11f0-88e5-34735a9d8166 | c8d94b87-66ba-11ec-bee9-0050568f9c84 | 外周血管支架类 | 腹主动脉 | 腹主动脉覆膜支架系统-髂动脉延长支架 | 440ab07f-63ca-11ec-bee9-0050568f9c84 | 腹主动脉覆膜支架系统 | 先健科技（深圳）有限公司 |  | 国械注准20213130979 |  | 该产品由预装覆膜支架和输送器组成。覆膜支架包括腹主动脉分叉支架和髂动脉延长支架，由金属支架（镍钛合金）、覆膜（聚对苯二甲酸乙二醇酯）、缝合线（聚对苯二甲酸乙二醇酯）、支架连接处钢套（316LVM不锈钢）和显影点（钽）组成。腹主动脉分叉支架裸段和髂动脉延长支架近端有倒钩结构。输送系统用于实现覆膜支架在人体内的输送、控制和释放，主要由鞘管、鞘芯、手柄、推杆等零部件组成。环氧乙烷灭菌，一次性使用。货架有效期三年。 | 该产品用于肾下型腹主动脉瘤的腔内治疗：1）有合适的髂/股动脉入路；2）腹主动脉瘤近端瘤颈直径为17-32mm，长度≥10mm，且近端瘤颈成角≤75度；3）髂动脉锚定区直径范围8-22mm，长度≥15mm。 | 腹主动脉 |  | 267b5ce2-66be-11ec-bee9-0050568f9c84 | 267b5ce2-66be-11ec-bee9-0050568f9c84 | 腹主动脉覆膜支架系统-髂动脉延长支架系统 | C02060700114018033770000131 | C02060800100001033770000164 | 02-血管介入治疗类材料 | 06-外周血管介入治疗材料 | 07-腹主动脉支架 | 腹主动脉支架（非分支型） | 14-合金 | 018-非分支型/延长型 | IE-1626-140 | IE-1626-140 | 06938370194149 | 国械注准20213130979 | 集采范围外 | 国家医保耗材27位编码变更
21e192ed-91ea-11eb-8996-40f2e9990f5b | 先健科技（深圳）有限公司 | 91440300715217115L | 548a7615-7a6e-11f0-88e5-34735a9d8166 | c8d94b87-66ba-11ec-bee9-0050568f9c84 | 外周血管支架类 | 腹主动脉 | 腹主动脉覆膜支架系统-髂动脉延长支架 | 440ab07f-63ca-11ec-bee9-0050568f9c84 | 腹主动脉覆膜支架系统 | 先健科技（深圳）有限公司 |  | 国械注准20213130979 |  | 该产品由预装覆膜支架和输送器组成。覆膜支架包括腹主动脉分叉支架和髂动脉延长支架，由金属支架（镍钛合金）、覆膜（聚对苯二甲酸乙二醇酯）、缝合线（聚对苯二甲酸乙二醇酯）、支架连接处钢套（316LVM不锈钢）和显影点（钽）组成。腹主动脉分叉支架裸段和髂动脉延长支架近端有倒钩结构。输送系统用于实现覆膜支架在人体内的输送、控制和释放，主要由鞘管、鞘芯、手柄、推杆等零部件组成。环氧乙烷灭菌，一次性使用。货架有效期三年。 | 该产品用于肾下型腹主动脉瘤的腔内治疗：1）有合适的髂/股动脉入路；2）腹主动脉瘤近端瘤颈直径为17-32mm，长度≥10mm，且近端瘤颈成角≤75度；3）髂动脉锚定区直径范围8-22mm，长度≥15mm。 | 腹主动脉 |  | 267b6253-66be-11ec-bee9-0050568f9c84 | 267b6253-66be-11ec-bee9-0050568f9c84 | 腹主动脉覆膜支架系统-髂动脉延长支架系统 | C02060700114018033770000132 | C02060800100001033770000165 | 02-血管介入治疗类材料 | 06-外周血管介入治疗材料 | 07-腹主动脉支架 | 腹主动脉支架（非分支型） | 14-合金 | 018-非分支型/延长型 | IE-1426-080 | IE-1426-080 | 06938370193869 | 国械注准20213130979 | 集采范围外 | 国家医保耗材27位编码变更
21e192ed-91ea-11eb-8996-40f2e9990f5b | 先健科技（深圳）有限公司 | 91440300715217115L | 548a76ca-7a6e-11f0-88e5-34735a9d8166 | c8d94b87-66ba-11ec-bee9-0050568f9c84 | 外周血管支架类 | 腹主动脉 | 腹主动脉覆膜支架系统-髂动脉延长支架 | 440ab07f-63ca-11ec-bee9-0050568f9c84 | 腹主动脉覆膜支架系统 | 先健科技（深圳）有限公司 |  | 国械注准20213130979 |  | 该产品由预装覆膜支架和输送器组成。覆膜支架包括腹主动脉分叉支架和髂动脉延长支架，由金属支架（镍钛合金）、覆膜（聚对苯二甲酸乙二醇酯）、缝合线（聚对苯二甲酸乙二醇酯）、支架连接处钢套（316LVM不锈钢）和显影点（钽）组成。腹主动脉分叉支架裸段和髂动脉延长支架近端有倒钩结构。输送系统用于实现覆膜支架在人体内的输送、控制和释放，主要由鞘管、鞘芯、手柄、推杆等零部件组成。环氧乙烷灭菌，一次性使用。货架有效期三年。 | 该产品用于肾下型腹主动脉瘤的腔内治疗：1）有合适的髂/股动脉入路；2）腹主动脉瘤近端瘤颈直径为17-32mm，长度≥10mm，且近端瘤颈成角≤75度；3）髂动脉锚定区直径范围8-22mm，长度≥15mm。 | 腹主动脉 |  | 267b6462-66be-11ec-bee9-0050568f9c84 | 267b6462-66be-11ec-bee9-0050568f9c84 | 腹主动脉覆膜支架系统-髂动脉延长支架系统 | C02060700114018033770000133 | C02060800100001033770000166 | 02-血管介入治疗类材料 | 06-外周血管介入治疗材料 | 07-腹主动脉支架 | 腹主动脉支架（非分支型） | 14-合金 | 018-非分支型/延长型 | IE-1414-140 | IE-1414-140 | 06938370191353 | 国械注准20213130979 | 集采范围外 | 国家医保耗材27位编码变更
21e192ed-91ea-11eb-8996-40f2e9990f5b | 先健科技（深圳）有限公司 | 91440300715217115L | 548a7789-7a6e-11f0-88e5-34735a9d8166 | c8d94b87-66ba-11ec-bee9-0050568f9c84 | 外周血管支架类 | 腹主动脉 | 腹主动脉覆膜支架系统-髂动脉延长支架 | 440ab07f-63ca-11ec-bee9-0050568f9c84 | 腹主动脉覆膜支架系统 | 先健科技（深圳）有限公司 |  | 国械注准20213130979 |  | 该产品由预装覆膜支架和输送器组成。覆膜支架包括腹主动脉分叉支架和髂动脉延长支架，由金属支架（镍钛合金）、覆膜（聚对苯二甲酸乙二醇酯）、缝合线（聚对苯二甲酸乙二醇酯）、支架连接处钢套（316LVM不锈钢）和显影点（钽）组成。腹主动脉分叉支架裸段和髂动脉延长支架近端有倒钩结构。输送系统用于实现覆膜支架在人体内的输送、控制和释放，主要由鞘管、鞘芯、手柄、推杆等零部件组成。环氧乙烷灭菌，一次性使用。货架有效期三年。 | 该产品用于肾下型腹主动脉瘤的腔内治疗：1）有合适的髂/股动脉入路；2）腹主动脉瘤近端瘤颈直径为17-32mm，长度≥10mm，且近端瘤颈成角≤75度；3）髂动脉锚定区直径范围8-22mm，长度≥15mm。 | 腹主动脉 |  | 267b6821-66be-11ec-bee9-0050568f9c84 | 267b6821-66be-11ec-bee9-0050568f9c84 | 腹主动脉覆膜支架系统-髂动脉延长支架系统 | C02060700114018033770000134 | C02060800100001033770000167 | 02-血管介入治疗类材料 | 06-外周血管介入治疗材料 | 07-腹主动脉支架 | 腹主动脉支架（非分支型） | 14-合金 | 018-非分支型/延长型 | IE-1216-040 | IE-1216-040 | 06938370191582 | 国械注准20213130979 | 集采范围外 | 国家医保耗材27位编码变更
21e192ed-91ea-11eb-8996-40f2e9990f5b | 先健科技（深圳）有限公司 | 91440300715217115L | 548a7843-7a6e-11f0-88e5-34735a9d8166 | c8d94b87-66ba-11ec-bee9-0050568f9c84 | 外周血管支架类 | 腹主动脉 | 腹主动脉覆膜支架系统-髂动脉延长支架 | 440ab07f-63ca-11ec-bee9-0050568f9c84 | 腹主动脉覆膜支架系统 | 先健科技（深圳）有限公司 |  | 国械注准20213130979 |  | 该产品由预装覆膜支架和输送器组成。覆膜支架包括腹主动脉分叉支架和髂动脉延长支架，由金属支架（镍钛合金）、覆膜（聚对苯二甲酸乙二醇酯）、缝合线（聚对苯二甲酸乙二醇酯）、支架连接处钢套（316LVM不锈钢）和显影点（钽）组成。腹主动脉分叉支架裸段和髂动脉延长支架近端有倒钩结构。输送系统用于实现覆膜支架在人体内的输送、控制和释放，主要由鞘管、鞘芯、手柄、推杆等零部件组成。环氧乙烷灭菌，一次性使用。货架有效期三年。 | 该产品用于肾下型腹主动脉瘤的腔内治疗：1）有合适的髂/股动脉入路；2）腹主动脉瘤近端瘤颈直径为17-32mm，长度≥10mm，且近端瘤颈成角≤75度；3）髂动脉锚定区直径范围8-22mm，长度≥15mm。 | 腹主动脉 |  | 267b69f5-66be-11ec-bee9-0050568f9c84 | 267b69f5-66be-11ec-bee9-0050568f9c84 | 腹主动脉覆膜支架系统-髂动脉延长支架系统 | C02060700114018033770000135 | C02060800100001033770000168 | 02-血管介入治疗类材料 | 06-外周血管介入治疗材料 | 07-腹主动脉支架 | 腹主动脉支架（非分支型） | 14-合金 | 018-非分支型/延长型 | IE-1412-060 | IE-1412-060 | 06938370192497 | 国械注准20213130979 | 集采范围外 | 国家医保耗材27位编码变更
21e192ed-91ea-11eb-8996-40f2e9990f5b | 先健科技（深圳）有限公司 | 91440300715217115L | 548a78f7-7a6e-11f0-88e5-34735a9d8166 | c8d94b87-66ba-11ec-bee9-0050568f9c84 | 外周血管支架类 | 腹主动脉 | 腹主动脉覆膜支架系统-髂动脉延长支架 | 440ab07f-63ca-11ec-bee9-0050568f9c84 | 腹主动脉覆膜支架系统 | 先健科技（深圳）有限公司 |  | 国械注准20213130979 |  | 该产品由预装覆膜支架和输送器组成。覆膜支架包括腹主动脉分叉支架和髂动脉延长支架，由金属支架（镍钛合金）、覆膜（聚对苯二甲酸乙二醇酯）、缝合线（聚对苯二甲酸乙二醇酯）、支架连接处钢套（316LVM不锈钢）和显影点（钽）组成。腹主动脉分叉支架裸段和髂动脉延长支架近端有倒钩结构。输送系统用于实现覆膜支架在人体内的输送、控制和释放，主要由鞘管、鞘芯、手柄、推杆等零部件组成。环氧乙烷灭菌，一次性使用。货架有效期三年。 | 该产品用于肾下型腹主动脉瘤的腔内治疗：1）有合适的髂/股动脉入路；2）腹主动脉瘤近端瘤颈直径为17-32mm，长度≥10mm，且近端瘤颈成角≤75度；3）髂动脉锚定区直径范围8-22mm，长度≥15mm。 | 腹主动脉 |  | 267b6be0-66be-11ec-bee9-0050568f9c84 | 267b6be0-66be-11ec-bee9-0050568f9c84 | 腹主动脉覆膜支架系统-髂动脉延长支架系统 | C02060700114018033770000136 | C02060800100001033770000169 | 02-血管介入治疗类材料 | 06-外周血管介入治疗材料 | 07-腹主动脉支架 | 腹主动脉支架（非分支型） | 14-合金 | 018-非分支型/延长型 | IE-1210-120 | IE-1210-120 | 06938370191476 | 国械注准20213130979 | 集采范围外 | 国家医保耗材27位编码变更
21e192ed-91ea-11eb-8996-40f2e9990f5b | 先健科技（深圳）有限公司 | 91440300715217115L | 548a79b1-7a6e-11f0-88e5-34735a9d8166 | c8d94b87-66ba-11ec-bee9-0050568f9c84 | 外周血管支架类 | 腹主动脉 | 腹主动脉覆膜支架系统-髂动脉延长支架 | 440ab07f-63ca-11ec-bee9-0050568f9c84 | 腹主动脉覆膜支架系统 | 先健科技（深圳）有限公司 |  | 国械注准20213130979 |  | 该产品由预装覆膜支架和输送器组成。覆膜支架包括腹主动脉分叉支架和髂动脉延长支架，由金属支架（镍钛合金）、覆膜（聚对苯二甲酸乙二醇酯）、缝合线（聚对苯二甲酸乙二醇酯）、支架连接处钢套（316LVM不锈钢）和显影点（钽）组成。腹主动脉分叉支架裸段和髂动脉延长支架近端有倒钩结构。输送系统用于实现覆膜支架在人体内的输送、控制和释放，主要由鞘管、鞘芯、手柄、推杆等零部件组成。环氧乙烷灭菌，一次性使用。货架有效期三年。 | 该产品用于肾下型腹主动脉瘤的腔内治疗：1）有合适的髂/股动脉入路；2）腹主动脉瘤近端瘤颈直径为17-32mm，长度≥10mm，且近端瘤颈成角≤75度；3）髂动脉锚定区直径范围8-22mm，长度≥15mm。 | 腹主动脉 |  | 267b6d94-66be-11ec-bee9-0050568f9c84 | 267b6d94-66be-11ec-bee9-0050568f9c84 | 腹主动脉覆膜支架系统-髂动脉延长支架系统 | C02060700114018033770000137 | C02060800100001033770000170 | 02-血管介入治疗类材料 | 06-外周血管介入治疗材料 | 07-腹主动脉支架 | 腹主动脉支架（非分支型） | 14-合金 | 018-非分支型/延长型 | IE-1422-180 | IE-1422-180 | 06938370192848 | 国械注准20213130979 | 集采范围外 | 国家医保耗材27位编码变更
21e192ed-91ea-11eb-8996-40f2e9990f5b | 先健科技（深圳）有限公司 | 91440300715217115L | 548a7a70-7a6e-11f0-88e5-34735a9d8166 | c8d94b87-66ba-11ec-bee9-0050568f9c84 | 外周血管支架类 | 腹主动脉 | 腹主动脉覆膜支架系统-髂动脉延长支架 | 440ab07f-63ca-11ec-bee9-0050568f9c84 | 腹主动脉覆膜支架系统 | 先健科技（深圳）有限公司 |  | 国械注准20213130979 |  | 该产品由预装覆膜支架和输送器组成。覆膜支架包括腹主动脉分叉支架和髂动脉延长支架，由金属支架（镍钛合金）、覆膜（聚对苯二甲酸乙二醇酯）、缝合线（聚对苯二甲酸乙二醇酯）、支架连接处钢套（316LVM不锈钢）和显影点（钽）组成。腹主动脉分叉支架裸段和髂动脉延长支架近端有倒钩结构。输送系统用于实现覆膜支架在人体内的输送、控制和释放，主要由鞘管、鞘芯、手柄、推杆等零部件组成。环氧乙烷灭菌，一次性使用。货架有效期三年。 | 该产品用于肾下型腹主动脉瘤的腔内治疗：1）有合适的髂/股动脉入路；2）腹主动脉瘤近端瘤颈直径为17-32mm，长度≥10mm，且近端瘤颈成角≤75度；3）髂动脉锚定区直径范围8-22mm，长度≥15mm。 | 腹主动脉 |  | 267b6f42-66be-11ec-bee9-0050568f9c84 | 267b6f42-66be-11ec-bee9-0050568f9c84 | 腹主动脉覆膜支架系统-髂动脉延长支架系统 | C02060700114018033770000138 | C02060800100001033770000171 | 02-血管介入治疗类材料 | 06-外周血管介入治疗材料 | 07-腹主动脉支架 | 腹主动脉支架（非分支型） | 14-合金 | 018-非分支型/延长型 | IE-1614-160 | IE-1614-160 | 06938370193494 | 国械注准20213130979 | 集采范围外 | 国家医保耗材27位编码变更
21e192ed-91ea-11eb-8996-40f2e9990f5b | 先健科技（深圳）有限公司 | 91440300715217115L | 548a7dd6-7a6e-11f0-88e5-34735a9d8166 | c8d94b87-66ba-11ec-bee9-0050568f9c84 | 外周血管支架类 | 腹主动脉 | 腹主动脉覆膜支架系统-髂动脉延长支架 | 440ab07f-63ca-11ec-bee9-0050568f9c84 | 腹主动脉覆膜支架系统 | 先健科技（深圳）有限公司 |  | 国械注准20213130979 |  | 该产品由预装覆膜支架和输送器组成。覆膜支架包括腹主动脉分叉支架和髂动脉延长支架，由金属支架（镍钛合金）、覆膜（聚对苯二甲酸乙二醇酯）、缝合线（聚对苯二甲酸乙二醇酯）、支架连接处钢套（316LVM不锈钢）和显影点（钽）组成。腹主动脉分叉支架裸段和髂动脉延长支架近端有倒钩结构。输送系统用于实现覆膜支架在人体内的输送、控制和释放，主要由鞘管、鞘芯、手柄、推杆等零部件组成。环氧乙烷灭菌，一次性使用。货架有效期三年。 | 该产品用于肾下型腹主动脉瘤的腔内治疗：1）有合适的髂/股动脉入路；2）腹主动脉瘤近端瘤颈直径为17-32mm，长度≥10mm，且近端瘤颈成角≤75度；3）髂动脉锚定区直径范围8-22mm，长度≥15mm。 | 腹主动脉 |  | 267b7148-66be-11ec-bee9-0050568f9c84 | 267b7148-66be-11ec-bee9-0050568f9c84 | 腹主动脉覆膜支架系统-髂动脉延长支架系统 | C02060700114018033770000139 | C02060800100001033770000172 | 02-血管介入治疗类材料 | 06-外周血管介入治疗材料 | 07-腹主动脉支架 | 腹主动脉支架（非分支型） | 14-合金 | 018-非分支型/延长型 | IE-1428-090 | IE-1428-090 | 06938370193890 | 国械注准20213130979 | 集采范围外 | 国家医保耗材27位编码变更
21e192ed-91ea-11eb-8996-40f2e9990f5b | 先健科技（深圳）有限公司 | 91440300715217115L | 548a7e94-7a6e-11f0-88e5-34735a9d8166 | c8d94b87-66ba-11ec-bee9-0050568f9c84 | 外周血管支架类 | 腹主动脉 | 腹主动脉覆膜支架系统-髂动脉延长支架 | 440ab07f-63ca-11ec-bee9-0050568f9c84 | 腹主动脉覆膜支架系统 | 先健科技（深圳）有限公司 |  | 国械注准20213130979 |  | 该产品由预装覆膜支架和输送器组成。覆膜支架包括腹主动脉分叉支架和髂动脉延长支架，由金属支架（镍钛合金）、覆膜（聚对苯二甲酸乙二醇酯）、缝合线（聚对苯二甲酸乙二醇酯）、支架连接处钢套（316LVM不锈钢）和显影点（钽）组成。腹主动脉分叉支架裸段和髂动脉延长支架近端有倒钩结构。输送系统用于实现覆膜支架在人体内的输送、控制和释放，主要由鞘管、鞘芯、手柄、推杆等零部件组成。环氧乙烷灭菌，一次性使用。货架有效期三年。 | 该产品用于肾下型腹主动脉瘤的腔内治疗：1）有合适的髂/股动脉入路；2）腹主动脉瘤近端瘤颈直径为17-32mm，长度≥10mm，且近端瘤颈成角≤75度；3）髂动脉锚定区直径范围8-22mm，长度≥15mm。 | 腹主动脉 |  | 267b72f4-66be-11ec-bee9-0050568f9c84 | 267b72f4-66be-11ec-bee9-0050568f9c84 | 腹主动脉覆膜支架系统-髂动脉延长支架系统 | C02060700114018033770000140 | C02060800100001033770000173 | 02-血管介入治疗类材料 | 06-外周血管介入治疗材料 | 07-腹主动脉支架 | 腹主动脉支架（非分支型） | 14-合金 | 018-非分支型/延长型 | IE-1414-040 | IE-1414-040 | 06938370191094 | 国械注准20213130979 | 集采范围外 | 国家医保耗材27位编码变更
21e192ed-91ea-11eb-8996-40f2e9990f5b | 先健科技（深圳）有限公司 | 91440300715217115L | 548a7f49-7a6e-11f0-88e5-34735a9d8166 | c8d94b87-66ba-11ec-bee9-0050568f9c84 | 外周血管支架类 | 腹主动脉 | 腹主动脉覆膜支架系统-髂动脉延长支架 | 440ab07f-63ca-11ec-bee9-0050568f9c84 | 腹主动脉覆膜支架系统 | 先健科技（深圳）有限公司 |  | 国械注准20213130979 |  | 该产品由预装覆膜支架和输送器组成。覆膜支架包括腹主动脉分叉支架和髂动脉延长支架，由金属支架（镍钛合金）、覆膜（聚对苯二甲酸乙二醇酯）、缝合线（聚对苯二甲酸乙二醇酯）、支架连接处钢套（316LVM不锈钢）和显影点（钽）组成。腹主动脉分叉支架裸段和髂动脉延长支架近端有倒钩结构。输送系统用于实现覆膜支架在人体内的输送、控制和释放，主要由鞘管、鞘芯、手柄、推杆等零部件组成。环氧乙烷灭菌，一次性使用。货架有效期三年。 | 该产品用于肾下型腹主动脉瘤的腔内治疗：1）有合适的髂/股动脉入路；2）腹主动脉瘤近端瘤颈直径为17-32mm，长度≥10mm，且近端瘤颈成角≤75度；3）髂动脉锚定区直径范围8-22mm，长度≥15mm。 | 腹主动脉 |  | 267b74c2-66be-11ec-bee9-0050568f9c84 | 267b74c2-66be-11ec-bee9-0050568f9c84 | 腹主动脉覆膜支架系统-髂动脉延长支架系统 | C02060700114018033770000141 | C02060800100001033770000174 | 02-血管介入治疗类材料 | 06-外周血管介入治疗材料 | 07-腹主动脉支架 | 腹主动脉支架（非分支型） | 14-合金 | 018-非分支型/延长型 | IE-1628-120 | IE-1628-120 | 06938370194132 | 国械注准20213130979 | 集采范围外 | 国家医保耗材27位编码变更
21e192ed-91ea-11eb-8996-40f2e9990f5b | 先健科技（深圳）有限公司 | 91440300715217115L | 548a8020-7a6e-11f0-88e5-34735a9d8166 | c8d94b87-66ba-11ec-bee9-0050568f9c84 | 外周血管支架类 | 腹主动脉 | 腹主动脉覆膜支架系统-髂动脉延长支架 | 440ab07f-63ca-11ec-bee9-0050568f9c84 | 腹主动脉覆膜支架系统 | 先健科技（深圳）有限公司 |  | 国械注准20213130979 |  | 该产品由预装覆膜支架和输送器组成。覆膜支架包括腹主动脉分叉支架和髂动脉延长支架，由金属支架（镍钛合金）、覆膜（聚对苯二甲酸乙二醇酯）、缝合线（聚对苯二甲酸乙二醇酯）、支架连接处钢套（316LVM不锈钢）和显影点（钽）组成。腹主动脉分叉支架裸段和髂动脉延长支架近端有倒钩结构。输送系统用于实现覆膜支架在人体内的输送、控制和释放，主要由鞘管、鞘芯、手柄、推杆等零部件组成。环氧乙烷灭菌，一次性使用。货架有效期三年。 | 该产品用于肾下型腹主动脉瘤的腔内治疗：1）有合适的髂/股动脉入路；2）腹主动脉瘤近端瘤颈直径为17-32mm，长度≥10mm，且近端瘤颈成角≤75度；3）髂动脉锚定区直径范围8-22mm，长度≥15mm。 | 腹主动脉 |  | 267b7668-66be-11ec-bee9-0050568f9c84 | 267b7668-66be-11ec-bee9-0050568f9c84 | 腹主动脉覆膜支架系统-髂动脉延长支架系统 | C02060700114018033770000142 | C02060800100001033770000175 | 02-血管介入治疗类材料 | 06-外周血管介入治疗材料 | 07-腹主动脉支架 | 腹主动脉支架（非分支型） | 14-合金 | 018-非分支型/延长型 | IE-1628-100 | IE-1628-100 | 06938370194118 | 国械注准20213130979 | 集采范围外 | 国家医保耗材27位编码变更
21e192ed-91ea-11eb-8996-40f2e9990f5b | 先健科技（深圳）有限公司 | 91440300715217115L | 548a80df-7a6e-11f0-88e5-34735a9d8166 | c8d94b87-66ba-11ec-bee9-0050568f9c84 | 外周血管支架类 | 腹主动脉 | 腹主动脉覆膜支架系统-髂动脉延长支架 | 440ab07f-63ca-11ec-bee9-0050568f9c84 | 腹主动脉覆膜支架系统 | 先健科技（深圳）有限公司 |  | 国械注准20213130979 |  | 该产品由预装覆膜支架和输送器组成。覆膜支架包括腹主动脉分叉支架和髂动脉延长支架，由金属支架（镍钛合金）、覆膜（聚对苯二甲酸乙二醇酯）、缝合线（聚对苯二甲酸乙二醇酯）、支架连接处钢套（316LVM不锈钢）和显影点（钽）组成。腹主动脉分叉支架裸段和髂动脉延长支架近端有倒钩结构。输送系统用于实现覆膜支架在人体内的输送、控制和释放，主要由鞘管、鞘芯、手柄、推杆等零部件组成。环氧乙烷灭菌，一次性使用。货架有效期三年。 | 该产品用于肾下型腹主动脉瘤的腔内治疗：1）有合适的髂/股动脉入路；2）腹主动脉瘤近端瘤颈直径为17-32mm，长度≥10mm，且近端瘤颈成角≤75度；3）髂动脉锚定区直径范围8-22mm，长度≥15mm。 | 腹主动脉 |  | 267b786e-66be-11ec-bee9-0050568f9c84 | 267b786e-66be-11ec-bee9-0050568f9c84 | 腹主动脉覆膜支架系统-髂动脉延长支架系统 | C02060700114018033770000143 | C02060800100001033770000176 | 02-血管介入治疗类材料 | 06-外周血管介入治疗材料 | 07-腹主动脉支架 | 腹主动脉支架（非分支型） | 14-合金 | 018-非分支型/延长型 | IE-1418-080 | IE-1418-080 | 06938370191162 | 国械注准20213130979 | 集采范围外 | 国家医保耗材27位编码变更
21e192ed-91ea-11eb-8996-40f2e9990f5b | 先健科技（深圳）有限公司 | 91440300715217115L | 548a8199-7a6e-11f0-88e5-34735a9d8166 | c8d94b87-66ba-11ec-bee9-0050568f9c84 | 外周血管支架类 | 腹主动脉 | 腹主动脉覆膜支架系统-髂动脉延长支架 | 440ab07f-63ca-11ec-bee9-0050568f9c84 | 腹主动脉覆膜支架系统 | 先健科技（深圳）有限公司 |  | 国械注准20213130979 |  | 该产品由预装覆膜支架和输送器组成。覆膜支架包括腹主动脉分叉支架和髂动脉延长支架，由金属支架（镍钛合金）、覆膜（聚对苯二甲酸乙二醇酯）、缝合线（聚对苯二甲酸乙二醇酯）、支架连接处钢套（316LVM不锈钢）和显影点（钽）组成。腹主动脉分叉支架裸段和髂动脉延长支架近端有倒钩结构。输送系统用于实现覆膜支架在人体内的输送、控制和释放，主要由鞘管、鞘芯、手柄、推杆等零部件组成。环氧乙烷灭菌，一次性使用。货架有效期三年。 | 该产品用于肾下型腹主动脉瘤的腔内治疗：1）有合适的髂/股动脉入路；2）腹主动脉瘤近端瘤颈直径为17-32mm，长度≥10mm，且近端瘤颈成角≤75度；3）髂动脉锚定区直径范围8-22mm，长度≥15mm。 | 腹主动脉 |  | 267b7a11-66be-11ec-bee9-0050568f9c84 | 267b7a11-66be-11ec-bee9-0050568f9c84 | 腹主动脉覆膜支架系统-髂动脉延长支架系统 | C02060700114018033770000144 | C02060800100001033770000177 | 02-血管介入治疗类材料 | 06-外周血管介入治疗材料 | 07-腹主动脉支架 | 腹主动脉支架（非分支型） | 14-合金 | 018-非分支型/延长型 | IE-1420-120 | IE-1420-120 | 06938370191544 | 国械注准20213130979 | 集采范围外 | 国家医保耗材27位编码变更
21e192ed-91ea-11eb-8996-40f2e9990f5b | 先健科技（深圳）有限公司 | 91440300715217115L | 548a824d-7a6e-11f0-88e5-34735a9d8166 | c8d94b87-66ba-11ec-bee9-0050568f9c84 | 外周血管支架类 | 腹主动脉 | 腹主动脉覆膜支架系统-髂动脉延长支架 | 440ab07f-63ca-11ec-bee9-0050568f9c84 | 腹主动脉覆膜支架系统 | 先健科技（深圳）有限公司 |  | 国械注准20213130979 |  | 该产品由预装覆膜支架和输送器组成。覆膜支架包括腹主动脉分叉支架和髂动脉延长支架，由金属支架（镍钛合金）、覆膜（聚对苯二甲酸乙二醇酯）、缝合线（聚对苯二甲酸乙二醇酯）、支架连接处钢套（316LVM不锈钢）和显影点（钽）组成。腹主动脉分叉支架裸段和髂动脉延长支架近端有倒钩结构。输送系统用于实现覆膜支架在人体内的输送、控制和释放，主要由鞘管、鞘芯、手柄、推杆等零部件组成。环氧乙烷灭菌，一次性使用。货架有效期三年。 | 该产品用于肾下型腹主动脉瘤的腔内治疗：1）有合适的髂/股动脉入路；2）腹主动脉瘤近端瘤颈直径为17-32mm，长度≥10mm，且近端瘤颈成角≤75度；3）髂动脉锚定区直径范围8-22mm，长度≥15mm。 | 腹主动脉 |  | 267b7be8-66be-11ec-bee9-0050568f9c84 | 267b7be8-66be-11ec-bee9-0050568f9c84 | 腹主动脉覆膜支架系统-髂动脉延长支架系统 | C02060700114018033770000145 | C02060800100001033770000178 | 02-血管介入治疗类材料 | 06-外周血管介入治疗材料 | 07-腹主动脉支架 | 腹主动脉支架（非分支型） | 14-合金 | 018-非分支型/延长型 | IE-1418-140 | IE-1418-140 | 06938370192688 | 国械注准20213130979 | 集采范围外 | 国家医保耗材27位编码变更
21e192ed-91ea-11eb-8996-40f2e9990f5b | 先健科技（深圳）有限公司 | 91440300715217115L | 548a8307-7a6e-11f0-88e5-34735a9d8166 | c8d94b87-66ba-11ec-bee9-0050568f9c84 | 外周血管支架类 | 腹主动脉 | 腹主动脉覆膜支架系统-髂动脉延长支架 | 440ab07f-63ca-11ec-bee9-0050568f9c84 | 腹主动脉覆膜支架系统 | 先健科技（深圳）有限公司 |  | 国械注准20213130979 |  | 该产品由预装覆膜支架和输送器组成。覆膜支架包括腹主动脉分叉支架和髂动脉延长支架，由金属支架（镍钛合金）、覆膜（聚对苯二甲酸乙二醇酯）、缝合线（聚对苯二甲酸乙二醇酯）、支架连接处钢套（316LVM不锈钢）和显影点（钽）组成。腹主动脉分叉支架裸段和髂动脉延长支架近端有倒钩结构。输送系统用于实现覆膜支架在人体内的输送、控制和释放，主要由鞘管、鞘芯、手柄、推杆等零部件组成。环氧乙烷灭菌，一次性使用。货架有效期三年。 | 该产品用于肾下型腹主动脉瘤的腔内治疗：1）有合适的髂/股动脉入路；2）腹主动脉瘤近端瘤颈直径为17-32mm，长度≥10mm，且近端瘤颈成角≤75度；3）髂动脉锚定区直径范围8-22mm，长度≥15mm。 | 腹主动脉 |  | 267b7d74-66be-11ec-bee9-0050568f9c84 | 267b7d74-66be-11ec-bee9-0050568f9c84 | 腹主动脉覆膜支架系统-髂动脉延长支架系统 | C02060700114018033770000146 | C02060800100001033770000179 | 02-血管介入治疗类材料 | 06-外周血管介入治疗材料 | 07-腹主动脉支架 | 腹主动脉支架（非分支型） | 14-合金 | 018-非分支型/延长型 | IE-1414-180 | IE-1414-180 | 06938370192800 | 国械注准20213130979 | 集采范围外 | 国家医保耗材27位编码变更
21e192ed-91ea-11eb-8996-40f2e9990f5b | 先健科技（深圳）有限公司 | 91440300715217115L | 548a83c1-7a6e-11f0-88e5-34735a9d8166 | c8d94b87-66ba-11ec-bee9-0050568f9c84 | 外周血管支架类 | 腹主动脉 | 腹主动脉覆膜支架系统-髂动脉延长支架 | 440ab07f-63ca-11ec-bee9-0050568f9c84 | 腹主动脉覆膜支架系统 | 先健科技（深圳）有限公司 |  | 国械注准20213130979 |  | 该产品由预装覆膜支架和输送器组成。覆膜支架包括腹主动脉分叉支架和髂动脉延长支架，由金属支架（镍钛合金）、覆膜（聚对苯二甲酸乙二醇酯）、缝合线（聚对苯二甲酸乙二醇酯）、支架连接处钢套（316LVM不锈钢）和显影点（钽）组成。腹主动脉分叉支架裸段和髂动脉延长支架近端有倒钩结构。输送系统用于实现覆膜支架在人体内的输送、控制和释放，主要由鞘管、鞘芯、手柄、推杆等零部件组成。环氧乙烷灭菌，一次性使用。货架有效期三年。 | 该产品用于肾下型腹主动脉瘤的腔内治疗：1）有合适的髂/股动脉入路；2）腹主动脉瘤近端瘤颈直径为17-32mm，长度≥10mm，且近端瘤颈成角≤75度；3）髂动脉锚定区直径范围8-22mm，长度≥15mm。 | 腹主动脉 |  | 267b7f2a-66be-11ec-bee9-0050568f9c84 | 267b7f2a-66be-11ec-bee9-0050568f9c84 | 腹主动脉覆膜支架系统-髂动脉延长支架系统 | C02060700114018033770000147 | C02060800100001033770000180 | 02-血管介入治疗类材料 | 06-外周血管介入治疗材料 | 07-腹主动脉支架 | 腹主动脉支架（非分支型） | 14-合金 | 018-非分支型/延长型 | IE-1422-070 | IE-1422-070 | 06938370192602 | 国械注准20213130979 | 集采范围外 | 国家医保耗材27位编码变更
21e192ed-91ea-11eb-8996-40f2e9990f5b | 先健科技（深圳）有限公司 | 91440300715217115L | 548a8476-7a6e-11f0-88e5-34735a9d8166 | c8d94b87-66ba-11ec-bee9-0050568f9c84 | 外周血管支架类 | 腹主动脉 | 腹主动脉覆膜支架系统-髂动脉延长支架 | 440ab07f-63ca-11ec-bee9-0050568f9c84 | 腹主动脉覆膜支架系统 | 先健科技（深圳）有限公司 |  | 国械注准20213130979 |  | 该产品由预装覆膜支架和输送器组成。覆膜支架包括腹主动脉分叉支架和髂动脉延长支架，由金属支架（镍钛合金）、覆膜（聚对苯二甲酸乙二醇酯）、缝合线（聚对苯二甲酸乙二醇酯）、支架连接处钢套（316LVM不锈钢）和显影点（钽）组成。腹主动脉分叉支架裸段和髂动脉延长支架近端有倒钩结构。输送系统用于实现覆膜支架在人体内的输送、控制和释放，主要由鞘管、鞘芯、手柄、推杆等零部件组成。环氧乙烷灭菌，一次性使用。货架有效期三年。 | 该产品用于肾下型腹主动脉瘤的腔内治疗：1）有合适的髂/股动脉入路；2）腹主动脉瘤近端瘤颈直径为17-32mm，长度≥10mm，且近端瘤颈成角≤75度；3）髂动脉锚定区直径范围8-22mm，长度≥15mm。 | 腹主动脉 |  | 267b80c9-66be-11ec-bee9-0050568f9c84 | 267b80c9-66be-11ec-bee9-0050568f9c84 | 腹主动脉覆膜支架系统-髂动脉延长支架系统 | C02060700114018033770000148 | C02060800100001033770000181 | 02-血管介入治疗类材料 | 06-外周血管介入治疗材料 | 07-腹主动脉支架 | 腹主动脉支架（非分支型） | 14-合金 | 018-非分支型/延长型 | IE-1222-060 | IE-1222-060 | 06938370191858 | 国械注准20213130979 | 集采范围外 | 国家医保耗材27位编码变更
21e192ed-91ea-11eb-8996-40f2e9990f5b | 先健科技（深圳）有限公司 | 91440300715217115L | 548a8784-7a6e-11f0-88e5-34735a9d8166 | c8d94b87-66ba-11ec-bee9-0050568f9c84 | 外周血管支架类 | 腹主动脉 | 腹主动脉覆膜支架系统-髂动脉延长支架 | 440ab07f-63ca-11ec-bee9-0050568f9c84 | 腹主动脉覆膜支架系统 | 先健科技（深圳）有限公司 |  | 国械注准20213130979 |  | 该产品由预装覆膜支架和输送器组成。覆膜支架包括腹主动脉分叉支架和髂动脉延长支架，由金属支架（镍钛合金）、覆膜（聚对苯二甲酸乙二醇酯）、缝合线（聚对苯二甲酸乙二醇酯）、支架连接处钢套（316LVM不锈钢）和显影点（钽）组成。腹主动脉分叉支架裸段和髂动脉延长支架近端有倒钩结构。输送系统用于实现覆膜支架在人体内的输送、控制和释放，主要由鞘管、鞘芯、手柄、推杆等零部件组成。环氧乙烷灭菌，一次性使用。货架有效期三年。 | 该产品用于肾下型腹主动脉瘤的腔内治疗：1）有合适的髂/股动脉入路；2）腹主动脉瘤近端瘤颈直径为17-32mm，长度≥10mm，且近端瘤颈成角≤75度；3）髂动脉锚定区直径范围8-22mm，长度≥15mm。 | 腹主动脉 |  | 267b826f-66be-11ec-bee9-0050568f9c84 | 267b826f-66be-11ec-bee9-0050568f9c84 | 腹主动脉覆膜支架系统-髂动脉延长支架系统 | C02060700114018033770000149 | C02060800100001033770000182 | 02-血管介入治疗类材料 | 06-外周血管介入治疗材料 | 07-腹主动脉支架 | 腹主动脉支架（非分支型） | 14-合金 | 018-非分支型/延长型 | IE-1624-040 | IE-1624-040 | 06938370192930 | 国械注准20213130979 | 集采范围外 | 国家医保耗材27位编码变更
21e192ed-91ea-11eb-8996-40f2e9990f5b | 先健科技（深圳）有限公司 | 91440300715217115L | 548a884c-7a6e-11f0-88e5-34735a9d8166 | c8d94b87-66ba-11ec-bee9-0050568f9c84 | 外周血管支架类 | 腹主动脉 | 腹主动脉覆膜支架系统-髂动脉延长支架 | 440ab07f-63ca-11ec-bee9-0050568f9c84 | 腹主动脉覆膜支架系统 | 先健科技（深圳）有限公司 |  | 国械注准20213130979 |  | 该产品由预装覆膜支架和输送器组成。覆膜支架包括腹主动脉分叉支架和髂动脉延长支架，由金属支架（镍钛合金）、覆膜（聚对苯二甲酸乙二醇酯）、缝合线（聚对苯二甲酸乙二醇酯）、支架连接处钢套（316LVM不锈钢）和显影点（钽）组成。腹主动脉分叉支架裸段和髂动脉延长支架近端有倒钩结构。输送系统用于实现覆膜支架在人体内的输送、控制和释放，主要由鞘管、鞘芯、手柄、推杆等零部件组成。环氧乙烷灭菌，一次性使用。货架有效期三年。 | 该产品用于肾下型腹主动脉瘤的腔内治疗：1）有合适的髂/股动脉入路；2）腹主动脉瘤近端瘤颈直径为17-32mm，长度≥10mm，且近端瘤颈成角≤75度；3）髂动脉锚定区直径范围8-22mm，长度≥15mm。 | 腹主动脉 |  | 267b85f5-66be-11ec-bee9-0050568f9c84 | 267b85f5-66be-11ec-bee9-0050568f9c84 | 腹主动脉覆膜支架系统-髂动脉延长支架系统 | C02060700114018033770000151 | C02060800100001033770000184 | 02-血管介入治疗类材料 | 06-外周血管介入治疗材料 | 07-腹主动脉支架 | 腹主动脉支架（非分支型） | 14-合金 | 018-非分支型/延长型 | IE-1214-140 | IE-1214-140 | 06938370191087 | 国械注准20213130979 | 集采范围外 | 国家医保耗材27位编码变更
21e192ed-91ea-11eb-8996-40f2e9990f5b | 先健科技（深圳）有限公司 | 91440300715217115L | 548a8906-7a6e-11f0-88e5-34735a9d8166 | c8d94b87-66ba-11ec-bee9-0050568f9c84 | 外周血管支架类 | 腹主动脉 | 腹主动脉覆膜支架系统-髂动脉延长支架 | 440ab07f-63ca-11ec-bee9-0050568f9c84 | 腹主动脉覆膜支架系统 | 先健科技（深圳）有限公司 |  | 国械注准20213130979 |  | 该产品由预装覆膜支架和输送器组成。覆膜支架包括腹主动脉分叉支架和髂动脉延长支架，由金属支架（镍钛合金）、覆膜（聚对苯二甲酸乙二醇酯）、缝合线（聚对苯二甲酸乙二醇酯）、支架连接处钢套（316LVM不锈钢）和显影点（钽）组成。腹主动脉分叉支架裸段和髂动脉延长支架近端有倒钩结构。输送系统用于实现覆膜支架在人体内的输送、控制和释放，主要由鞘管、鞘芯、手柄、推杆等零部件组成。环氧乙烷灭菌，一次性使用。货架有效期三年。 | 该产品用于肾下型腹主动脉瘤的腔内治疗：1）有合适的髂/股动脉入路；2）腹主动脉瘤近端瘤颈直径为17-32mm，长度≥10mm，且近端瘤颈成角≤75度；3）髂动脉锚定区直径范围8-22mm，长度≥15mm。 | 腹主动脉 |  | 267b8794-66be-11ec-bee9-0050568f9c84 | 267b8794-66be-11ec-bee9-0050568f9c84 | 腹主动脉覆膜支架系统-髂动脉延长支架系统 | C02060700114018033770000152 | C02060800100001033770000185 | 02-血管介入治疗类材料 | 06-外周血管介入治疗材料 | 07-腹主动脉支架 | 腹主动脉支架（非分支型） | 14-合金 | 018-非分支型/延长型 | IE-1626-160 | IE-1626-160 | 06938370194163 | 国械注准20213130979 | 集采范围外 | 国家医保耗材27位编码变更
21e192ed-91ea-11eb-8996-40f2e9990f5b | 先健科技（深圳）有限公司 | 91440300715217115L | 548a89d3-7a6e-11f0-88e5-34735a9d8166 | c8d94b87-66ba-11ec-bee9-0050568f9c84 | 外周血管支架类 | 腹主动脉 | 腹主动脉覆膜支架系统-髂动脉延长支架 | 440ab07f-63ca-11ec-bee9-0050568f9c84 | 腹主动脉覆膜支架系统 | 先健科技（深圳）有限公司 |  | 国械注准20213130979 |  | 该产品由预装覆膜支架和输送器组成。覆膜支架包括腹主动脉分叉支架和髂动脉延长支架，由金属支架（镍钛合金）、覆膜（聚对苯二甲酸乙二醇酯）、缝合线（聚对苯二甲酸乙二醇酯）、支架连接处钢套（316LVM不锈钢）和显影点（钽）组成。腹主动脉分叉支架裸段和髂动脉延长支架近端有倒钩结构。输送系统用于实现覆膜支架在人体内的输送、控制和释放，主要由鞘管、鞘芯、手柄、推杆等零部件组成。环氧乙烷灭菌，一次性使用。货架有效期三年。 | 该产品用于肾下型腹主动脉瘤的腔内治疗：1）有合适的髂/股动脉入路；2）腹主动脉瘤近端瘤颈直径为17-32mm，长度≥10mm，且近端瘤颈成角≤75度；3）髂动脉锚定区直径范围8-22mm，长度≥15mm。 | 腹主动脉 |  | 267b895c-66be-11ec-bee9-0050568f9c84 | 267b895c-66be-11ec-bee9-0050568f9c84 | 腹主动脉覆膜支架系统-髂动脉延长支架系统 | C02060700114018033770000153 | C02060800100001033770000186 | 02-血管介入治疗类材料 | 06-外周血管介入治疗材料 | 07-腹主动脉支架 | 腹主动脉支架（非分支型） | 14-合金 | 018-非分支型/延长型 | IE-1624-090 | IE-1624-090 | 06938370193241 | 国械注准20213130979 | 集采范围外 | 国家医保耗材27位编码变更
21e192ed-91ea-11eb-8996-40f2e9990f5b | 先健科技（深圳）有限公司 | 91440300715217115L | 548a8a8d-7a6e-11f0-88e5-34735a9d8166 | c8d94b87-66ba-11ec-bee9-0050568f9c84 | 外周血管支架类 | 腹主动脉 | 腹主动脉覆膜支架系统-髂动脉延长支架 | 440ab07f-63ca-11ec-bee9-0050568f9c84 | 腹主动脉覆膜支架系统 | 先健科技（深圳）有限公司 |  | 国械注准20213130979 |  | 该产品由预装覆膜支架和输送器组成。覆膜支架包括腹主动脉分叉支架和髂动脉延长支架，由金属支架（镍钛合金）、覆膜（聚对苯二甲酸乙二醇酯）、缝合线（聚对苯二甲酸乙二醇酯）、支架连接处钢套（316LVM不锈钢）和显影点（钽）组成。腹主动脉分叉支架裸段和髂动脉延长支架近端有倒钩结构。输送系统用于实现覆膜支架在人体内的输送、控制和释放，主要由鞘管、鞘芯、手柄、推杆等零部件组成。环氧乙烷灭菌，一次性使用。货架有效期三年。 | 该产品用于肾下型腹主动脉瘤的腔内治疗：1）有合适的髂/股动脉入路；2）腹主动脉瘤近端瘤颈直径为17-32mm，长度≥10mm，且近端瘤颈成角≤75度；3）髂动脉锚定区直径范围8-22mm，长度≥15mm。 | 腹主动脉 |  | 267b8b32-66be-11ec-bee9-0050568f9c84 | 267b8b32-66be-11ec-bee9-0050568f9c84 | 腹主动脉覆膜支架系统-髂动脉延长支架系统 | C02060700114018033770000154 | C02060800100001033770000187 | 02-血管介入治疗类材料 | 06-外周血管介入治疗材料 | 07-腹主动脉支架 | 腹主动脉支架（非分支型） | 14-合金 | 018-非分支型/延长型 | IE-1624-080 | IE-1624-080 | 06938370193166 | 国械注准20213130979 | 集采范围外 | 国家医保耗材27位编码变更
21e192ed-91ea-11eb-8996-40f2e9990f5b | 先健科技（深圳）有限公司 | 91440300715217115L | 548a8b4c-7a6e-11f0-88e5-34735a9d8166 | c8d94b87-66ba-11ec-bee9-0050568f9c84 | 外周血管支架类 | 腹主动脉 | 腹主动脉覆膜支架系统-髂动脉延长支架 | 440ab07f-63ca-11ec-bee9-0050568f9c84 | 腹主动脉覆膜支架系统 | 先健科技（深圳）有限公司 |  | 国械注准20213130979 |  | 该产品由预装覆膜支架和输送器组成。覆膜支架包括腹主动脉分叉支架和髂动脉延长支架，由金属支架（镍钛合金）、覆膜（聚对苯二甲酸乙二醇酯）、缝合线（聚对苯二甲酸乙二醇酯）、支架连接处钢套（316LVM不锈钢）和显影点（钽）组成。腹主动脉分叉支架裸段和髂动脉延长支架近端有倒钩结构。输送系统用于实现覆膜支架在人体内的输送、控制和释放，主要由鞘管、鞘芯、手柄、推杆等零部件组成。环氧乙烷灭菌，一次性使用。货架有效期三年。 | 该产品用于肾下型腹主动脉瘤的腔内治疗：1）有合适的髂/股动脉入路；2）腹主动脉瘤近端瘤颈直径为17-32mm，长度≥10mm，且近端瘤颈成角≤75度；3）髂动脉锚定区直径范围8-22mm，长度≥15mm。 | 腹主动脉 |  | 267b8cad-66be-11ec-bee9-0050568f9c84 | 267b8cad-66be-11ec-bee9-0050568f9c84 | 腹主动脉覆膜支架系统-髂动脉延长支架系统 | C02060700114018033770000155 | C02060800100001033770000188 | 02-血管介入治疗类材料 | 06-外周血管介入治疗材料 | 07-腹主动脉支架 | 腹主动脉支架（非分支型） | 14-合金 | 018-非分支型/延长型 | IE-1628-040 | IE-1628-040 | 06938370194019 | 国械注准20213130979 | 集采范围外 | 国家医保耗材27位编码变更
21e192ed-91ea-11eb-8996-40f2e9990f5b | 先健科技（深圳）有限公司 | 91440300715217115L | 548a8c14-7a6e-11f0-88e5-34735a9d8166 | c8d94b87-66ba-11ec-bee9-0050568f9c84 | 外周血管支架类 | 腹主动脉 | 腹主动脉覆膜支架系统-髂动脉延长支架 | 440ab07f-63ca-11ec-bee9-0050568f9c84 | 腹主动脉覆膜支架系统 | 先健科技（深圳）有限公司 |  | 国械注准20213130979 |  | 该产品由预装覆膜支架和输送器组成。覆膜支架包括腹主动脉分叉支架和髂动脉延长支架，由金属支架（镍钛合金）、覆膜（聚对苯二甲酸乙二醇酯）、缝合线（聚对苯二甲酸乙二醇酯）、支架连接处钢套（316LVM不锈钢）和显影点（钽）组成。腹主动脉分叉支架裸段和髂动脉延长支架近端有倒钩结构。输送系统用于实现覆膜支架在人体内的输送、控制和释放，主要由鞘管、鞘芯、手柄、推杆等零部件组成。环氧乙烷灭菌，一次性使用。货架有效期三年。 | 该产品用于肾下型腹主动脉瘤的腔内治疗：1）有合适的髂/股动脉入路；2）腹主动脉瘤近端瘤颈直径为17-32mm，长度≥10mm，且近端瘤颈成角≤75度；3）髂动脉锚定区直径范围8-22mm，长度≥15mm。 | 腹主动脉 |  | 267b8edc-66be-11ec-bee9-0050568f9c84 | 267b8edc-66be-11ec-bee9-0050568f9c84 | 腹主动脉覆膜支架系统-髂动脉延长支架系统 | C02060700114018033770000156 | C02060800100001033770000189 | 02-血管介入治疗类材料 | 06-外周血管介入治疗材料 | 07-腹主动脉支架 | 腹主动脉支架（非分支型） | 14-合金 | 018-非分支型/延长型 | IE-1422-160 | IE-1422-160 | 06938370192770 | 国械注准20213130979 | 集采范围外 | 国家医保耗材27位编码变更
21e192ed-91ea-11eb-8996-40f2e9990f5b | 先健科技（深圳）有限公司 | 91440300715217115L | 548a8cd3-7a6e-11f0-88e5-34735a9d8166 | c8d94b87-66ba-11ec-bee9-0050568f9c84 | 外周血管支架类 | 腹主动脉 | 腹主动脉覆膜支架系统-髂动脉延长支架 | 440ab07f-63ca-11ec-bee9-0050568f9c84 | 腹主动脉覆膜支架系统 | 先健科技（深圳）有限公司 |  | 国械注准20213130979 |  | 该产品由预装覆膜支架和输送器组成。覆膜支架包括腹主动脉分叉支架和髂动脉延长支架，由金属支架（镍钛合金）、覆膜（聚对苯二甲酸乙二醇酯）、缝合线（聚对苯二甲酸乙二醇酯）、支架连接处钢套（316LVM不锈钢）和显影点（钽）组成。腹主动脉分叉支架裸段和髂动脉延长支架近端有倒钩结构。输送系统用于实现覆膜支架在人体内的输送、控制和释放，主要由鞘管、鞘芯、手柄、推杆等零部件组成。环氧乙烷灭菌，一次性使用。货架有效期三年。 | 该产品用于肾下型腹主动脉瘤的腔内治疗：1）有合适的髂/股动脉入路；2）腹主动脉瘤近端瘤颈直径为17-32mm，长度≥10mm，且近端瘤颈成角≤75度；3）髂动脉锚定区直径范围8-22mm，长度≥15mm。 | 腹主动脉 |  | 267b90ba-66be-11ec-bee9-0050568f9c84 | 267b90ba-66be-11ec-bee9-0050568f9c84 | 腹主动脉覆膜支架系统-髂动脉延长支架系统 | C02060700114018033770000157 | C02060800100001033770000190 | 02-血管介入治疗类材料 | 06-外周血管介入治疗材料 | 07-腹主动脉支架 | 腹主动脉支架（非分支型） | 14-合金 | 018-非分支型/延长型 | IE-1628-140 | IE-1628-140 | 06938370194156 | 国械注准20213130979 | 集采范围外 | 国家医保耗材27位编码变更
21e192ed-91ea-11eb-8996-40f2e9990f5b | 先健科技（深圳）有限公司 | 91440300715217115L | 548a8d91-7a6e-11f0-88e5-34735a9d8166 | c8d94b87-66ba-11ec-bee9-0050568f9c84 | 外周血管支架类 | 腹主动脉 | 腹主动脉覆膜支架系统-髂动脉延长支架 | 440ab07f-63ca-11ec-bee9-0050568f9c84 | 腹主动脉覆膜支架系统 | 先健科技（深圳）有限公司 |  | 国械注准20213130979 |  | 该产品由预装覆膜支架和输送器组成。覆膜支架包括腹主动脉分叉支架和髂动脉延长支架，由金属支架（镍钛合金）、覆膜（聚对苯二甲酸乙二醇酯）、缝合线（聚对苯二甲酸乙二醇酯）、支架连接处钢套（316LVM不锈钢）和显影点（钽）组成。腹主动脉分叉支架裸段和髂动脉延长支架近端有倒钩结构。输送系统用于实现覆膜支架在人体内的输送、控制和释放，主要由鞘管、鞘芯、手柄、推杆等零部件组成。环氧乙烷灭菌，一次性使用。货架有效期三年。 | 该产品用于肾下型腹主动脉瘤的腔内治疗：1）有合适的髂/股动脉入路；2）腹主动脉瘤近端瘤颈直径为17-32mm，长度≥10mm，且近端瘤颈成角≤75度；3）髂动脉锚定区直径范围8-22mm，长度≥15mm。 | 腹主动脉 |  | 267b9278-66be-11ec-bee9-0050568f9c84 | 267b9278-66be-11ec-bee9-0050568f9c84 | 腹主动脉覆膜支架系统-髂动脉延长支架系统 | C02060700114018033770000158 | C02060800100001033770000191 | 02-血管介入治疗类材料 | 06-外周血管介入治疗材料 | 07-腹主动脉支架 | 腹主动脉支架（非分支型） | 14-合金 | 018-非分支型/延长型 | IE-1222-090 | IE-1222-090 | 06938370192060 | 国械注准20213130979 | 集采范围外 | 国家医保耗材27位编码变更
21e192ed-91ea-11eb-8996-40f2e9990f5b | 先健科技（深圳）有限公司 | 91440300715217115L | 548a90e4-7a6e-11f0-88e5-34735a9d8166 | c8d94b87-66ba-11ec-bee9-0050568f9c84 | 外周血管支架类 | 腹主动脉 | 腹主动脉覆膜支架系统-髂动脉延长支架 | 440ab07f-63ca-11ec-bee9-0050568f9c84 | 腹主动脉覆膜支架系统 | 先健科技（深圳）有限公司 |  | 国械注准20213130979 |  | 该产品由预装覆膜支架和输送器组成。覆膜支架包括腹主动脉分叉支架和髂动脉延长支架，由金属支架（镍钛合金）、覆膜（聚对苯二甲酸乙二醇酯）、缝合线（聚对苯二甲酸乙二醇酯）、支架连接处钢套（316LVM不锈钢）和显影点（钽）组成。腹主动脉分叉支架裸段和髂动脉延长支架近端有倒钩结构。输送系统用于实现覆膜支架在人体内的输送、控制和释放，主要由鞘管、鞘芯、手柄、推杆等零部件组成。环氧乙烷灭菌，一次性使用。货架有效期三年。 | 该产品用于肾下型腹主动脉瘤的腔内治疗：1）有合适的髂/股动脉入路；2）腹主动脉瘤近端瘤颈直径为17-32mm，长度≥10mm，且近端瘤颈成角≤75度；3）髂动脉锚定区直径范围8-22mm，长度≥15mm。 | 腹主动脉 |  | 267b9444-66be-11ec-bee9-0050568f9c84 | 267b9444-66be-11ec-bee9-0050568f9c84 | 腹主动脉覆膜支架系统-髂动脉延长支架系统 | C02060700114018033770000159 | C02060800100001033770000192 | 02-血管介入治疗类材料 | 06-外周血管介入治疗材料 | 07-腹主动脉支架 | 腹主动脉支架（非分支型） | 14-合金 | 018-非分支型/延长型 | IE-1226-070 | IE-1226-070 | 06938370193647 | 国械注准20213130979 | 集采范围外 | 国家医保耗材27位编码变更
21e192ed-91ea-11eb-8996-40f2e9990f5b | 先健科技（深圳）有限公司 | 91440300715217115L | 548a919d-7a6e-11f0-88e5-34735a9d8166 | c8d94b87-66ba-11ec-bee9-0050568f9c84 | 外周血管支架类 | 腹主动脉 | 腹主动脉覆膜支架系统-髂动脉延长支架 | 440ab07f-63ca-11ec-bee9-0050568f9c84 | 腹主动脉覆膜支架系统 | 先健科技（深圳）有限公司 |  | 国械注准20213130979 |  | 该产品由预装覆膜支架和输送器组成。覆膜支架包括腹主动脉分叉支架和髂动脉延长支架，由金属支架（镍钛合金）、覆膜（聚对苯二甲酸乙二醇酯）、缝合线（聚对苯二甲酸乙二醇酯）、支架连接处钢套（316LVM不锈钢）和显影点（钽）组成。腹主动脉分叉支架裸段和髂动脉延长支架近端有倒钩结构。输送系统用于实现覆膜支架在人体内的输送、控制和释放，主要由鞘管、鞘芯、手柄、推杆等零部件组成。环氧乙烷灭菌，一次性使用。货架有效期三年。 | 该产品用于肾下型腹主动脉瘤的腔内治疗：1）有合适的髂/股动脉入路；2）腹主动脉瘤近端瘤颈直径为17-32mm，长度≥10mm，且近端瘤颈成角≤75度；3）髂动脉锚定区直径范围8-22mm，长度≥15mm。 | 腹主动脉 |  | 267b964a-66be-11ec-bee9-0050568f9c84 | 267b964a-66be-11ec-bee9-0050568f9c84 | 腹主动脉覆膜支架系统-髂动脉延长支架系统 | C02060700114018033770000160 | C02060800100001033770000193 | 02-血管介入治疗类材料 | 06-外周血管介入治疗材料 | 07-腹主动脉支架 | 腹主动脉支架（非分支型） | 14-合金 | 018-非分支型/延长型 | IE-1428-180 | IE-1428-180 | 06938370193999 | 国械注准20213130979 | 集采范围外 | 国家医保耗材27位编码变更
21e192ed-91ea-11eb-8996-40f2e9990f5b | 先健科技（深圳）有限公司 | 91440300715217115L | 548a9257-7a6e-11f0-88e5-34735a9d8166 | c8d94b87-66ba-11ec-bee9-0050568f9c84 | 外周血管支架类 | 腹主动脉 | 腹主动脉覆膜支架系统-髂动脉延长支架 | 440ab07f-63ca-11ec-bee9-0050568f9c84 | 腹主动脉覆膜支架系统 | 先健科技（深圳）有限公司 |  | 国械注准20213130979 |  | 该产品由预装覆膜支架和输送器组成。覆膜支架包括腹主动脉分叉支架和髂动脉延长支架，由金属支架（镍钛合金）、覆膜（聚对苯二甲酸乙二醇酯）、缝合线（聚对苯二甲酸乙二醇酯）、支架连接处钢套（316LVM不锈钢）和显影点（钽）组成。腹主动脉分叉支架裸段和髂动脉延长支架近端有倒钩结构。输送系统用于实现覆膜支架在人体内的输送、控制和释放，主要由鞘管、鞘芯、手柄、推杆等零部件组成。环氧乙烷灭菌，一次性使用。货架有效期三年。 | 该产品用于肾下型腹主动脉瘤的腔内治疗：1）有合适的髂/股动脉入路；2）腹主动脉瘤近端瘤颈直径为17-32mm，长度≥10mm，且近端瘤颈成角≤75度；3）髂动脉锚定区直径范围8-22mm，长度≥15mm。 | 腹主动脉 |  | 267b9815-66be-11ec-bee9-0050568f9c84 | 267b9815-66be-11ec-bee9-0050568f9c84 | 腹主动脉覆膜支架系统-髂动脉延长支架系统 | C02060700114018033770000161 | C02060800100001033770000194 | 02-血管介入治疗类材料 | 06-外周血管介入治疗材料 | 07-腹主动脉支架 | 腹主动脉支架（非分支型） | 14-合金 | 018-非分支型/延长型 | IE-1228-140 | IE-1228-140 | 06938370193753 | 国械注准20213130979 | 集采范围外 | 国家医保耗材27位编码变更
21e192ed-91ea-11eb-8996-40f2e9990f5b | 先健科技（深圳）有限公司 | 91440300715217115L | 548a9311-7a6e-11f0-88e5-34735a9d8166 | c8d94b87-66ba-11ec-bee9-0050568f9c84 | 外周血管支架类 | 腹主动脉 | 腹主动脉覆膜支架系统-髂动脉延长支架 | 440ab07f-63ca-11ec-bee9-0050568f9c84 | 腹主动脉覆膜支架系统 | 先健科技（深圳）有限公司 |  | 国械注准20213130979 |  | 该产品由预装覆膜支架和输送器组成。覆膜支架包括腹主动脉分叉支架和髂动脉延长支架，由金属支架（镍钛合金）、覆膜（聚对苯二甲酸乙二醇酯）、缝合线（聚对苯二甲酸乙二醇酯）、支架连接处钢套（316LVM不锈钢）和显影点（钽）组成。腹主动脉分叉支架裸段和髂动脉延长支架近端有倒钩结构。输送系统用于实现覆膜支架在人体内的输送、控制和释放，主要由鞘管、鞘芯、手柄、推杆等零部件组成。环氧乙烷灭菌，一次性使用。货架有效期三年。 | 该产品用于肾下型腹主动脉瘤的腔内治疗：1）有合适的髂/股动脉入路；2）腹主动脉瘤近端瘤颈直径为17-32mm，长度≥10mm，且近端瘤颈成角≤75度；3）髂动脉锚定区直径范围8-22mm，长度≥15mm。 | 腹主动脉 |  | 267b99e8-66be-11ec-bee9-0050568f9c84 | 267b99e8-66be-11ec-bee9-0050568f9c84 | 腹主动脉覆膜支架系统-髂动脉延长支架系统 | C02060700114018033770000162 | C02060800100001033770000195 | 02-血管介入治疗类材料 | 06-外周血管介入治疗材料 | 07-腹主动脉支架 | 腹主动脉支架（非分支型） | 14-合金 | 018-非分支型/延长型 | IE-1226-120 | IE-1226-120 | 06938370193722 | 国械注准20213130979 | 集采范围外 | 国家医保耗材27位编码变更
21e192ed-91ea-11eb-8996-40f2e9990f5b | 先健科技（深圳）有限公司 | 91440300715217115L | 548a93d9-7a6e-11f0-88e5-34735a9d8166 | c8d94b87-66ba-11ec-bee9-0050568f9c84 | 外周血管支架类 | 腹主动脉 | 腹主动脉覆膜支架系统-髂动脉延长支架 | 440ab07f-63ca-11ec-bee9-0050568f9c84 | 腹主动脉覆膜支架系统 | 先健科技（深圳）有限公司 |  | 国械注准20213130979 |  | 该产品由预装覆膜支架和输送器组成。覆膜支架包括腹主动脉分叉支架和髂动脉延长支架，由金属支架（镍钛合金）、覆膜（聚对苯二甲酸乙二醇酯）、缝合线（聚对苯二甲酸乙二醇酯）、支架连接处钢套（316LVM不锈钢）和显影点（钽）组成。腹主动脉分叉支架裸段和髂动脉延长支架近端有倒钩结构。输送系统用于实现覆膜支架在人体内的输送、控制和释放，主要由鞘管、鞘芯、手柄、推杆等零部件组成。环氧乙烷灭菌，一次性使用。货架有效期三年。 | 该产品用于肾下型腹主动脉瘤的腔内治疗：1）有合适的髂/股动脉入路；2）腹主动脉瘤近端瘤颈直径为17-32mm，长度≥10mm，且近端瘤颈成角≤75度；3）髂动脉锚定区直径范围8-22mm，长度≥15mm。 | 腹主动脉 |  | 267b9bb6-66be-11ec-bee9-0050568f9c84 | 267b9bb6-66be-11ec-bee9-0050568f9c84 | 腹主动脉覆膜支架系统-髂动脉延长支架系统 | C02060700114018033770000163 | C02060800100001033770000196 | 02-血管介入治疗类材料 | 06-外周血管介入治疗材料 | 07-腹主动脉支架 | 腹主动脉支架（非分支型） | 14-合金 | 018-非分支型/延长型 | IE-1412-180 | IE-1412-180 | 06938370191384 | 国械注准20213130979 | 集采范围外 | 国家医保耗材27位编码变更
21e192ed-91ea-11eb-8996-40f2e9990f5b | 先健科技（深圳）有限公司 | 91440300715217115L | 548a948e-7a6e-11f0-88e5-34735a9d8166 | c8d94b87-66ba-11ec-bee9-0050568f9c84 | 外周血管支架类 | 腹主动脉 | 腹主动脉覆膜支架系统-髂动脉延长支架 | 440ab07f-63ca-11ec-bee9-0050568f9c84 | 腹主动脉覆膜支架系统 | 先健科技（深圳）有限公司 |  | 国械注准20213130979 |  | 该产品由预装覆膜支架和输送器组成。覆膜支架包括腹主动脉分叉支架和髂动脉延长支架，由金属支架（镍钛合金）、覆膜（聚对苯二甲酸乙二醇酯）、缝合线（聚对苯二甲酸乙二醇酯）、支架连接处钢套（316LVM不锈钢）和显影点（钽）组成。腹主动脉分叉支架裸段和髂动脉延长支架近端有倒钩结构。输送系统用于实现覆膜支架在人体内的输送、控制和释放，主要由鞘管、鞘芯、手柄、推杆等零部件组成。环氧乙烷灭菌，一次性使用。货架有效期三年。 | 该产品用于肾下型腹主动脉瘤的腔内治疗：1）有合适的髂/股动脉入路；2）腹主动脉瘤近端瘤颈直径为17-32mm，长度≥10mm，且近端瘤颈成角≤75度；3）髂动脉锚定区直径范围8-22mm，长度≥15mm。 | 腹主动脉 |  | 267b9d4e-66be-11ec-bee9-0050568f9c84 | 267b9d4e-66be-11ec-bee9-0050568f9c84 | 腹主动脉覆膜支架系统-髂动脉延长支架系统 | C02060700114018033770000164 | C02060800100001033770000197 | 02-血管介入治疗类材料 | 06-外周血管介入治疗材料 | 07-腹主动脉支架 | 腹主动脉支架（非分支型） | 14-合金 | 018-非分支型/延长型 | IE-1210-160 | IE-1210-160 | 06938370192251 | 国械注准20213130979 | 集采范围外 | 国家医保耗材27位编码变更
21e192ed-91ea-11eb-8996-40f2e9990f5b | 先健科技（深圳）有限公司 | 91440300715217115L | 548a9552-7a6e-11f0-88e5-34735a9d8166 | c8d94b87-66ba-11ec-bee9-0050568f9c84 | 外周血管支架类 | 腹主动脉 | 腹主动脉覆膜支架系统-髂动脉延长支架 | 440ab07f-63ca-11ec-bee9-0050568f9c84 | 腹主动脉覆膜支架系统 | 先健科技（深圳）有限公司 |  | 国械注准20213130979 |  | 该产品由预装覆膜支架和输送器组成。覆膜支架包括腹主动脉分叉支架和髂动脉延长支架，由金属支架（镍钛合金）、覆膜（聚对苯二甲酸乙二醇酯）、缝合线（聚对苯二甲酸乙二醇酯）、支架连接处钢套（316LVM不锈钢）和显影点（钽）组成。腹主动脉分叉支架裸段和髂动脉延长支架近端有倒钩结构。输送系统用于实现覆膜支架在人体内的输送、控制和释放，主要由鞘管、鞘芯、手柄、推杆等零部件组成。环氧乙烷灭菌，一次性使用。货架有效期三年。 | 该产品用于肾下型腹主动脉瘤的腔内治疗：1）有合适的髂/股动脉入路；2）腹主动脉瘤近端瘤颈直径为17-32mm，长度≥10mm，且近端瘤颈成角≤75度；3）髂动脉锚定区直径范围8-22mm，长度≥15mm。 | 腹主动脉 |  | 267b9eed-66be-11ec-bee9-0050568f9c84 | 267b9eed-66be-11ec-bee9-0050568f9c84 | 腹主动脉覆膜支架系统-髂动脉延长支架系统 | C02060700114018033770000165 | C02060800100001033770000198 | 02-血管介入治疗类材料 | 06-外周血管介入治疗材料 | 07-腹主动脉支架 | 腹主动脉支架（非分支型） | 14-合金 | 018-非分支型/延长型 | IE-1614-100 | IE-1614-100 | 06938370191407 | 国械注准20213130979 | 集采范围外 | 国家医保耗材27位编码变更
21e192ed-91ea-11eb-8996-40f2e9990f5b | 先健科技（深圳）有限公司 | 91440300715217115L | 548a9610-7a6e-11f0-88e5-34735a9d8166 | c8d94b87-66ba-11ec-bee9-0050568f9c84 | 外周血管支架类 | 腹主动脉 | 腹主动脉覆膜支架系统-髂动脉延长支架 | 440ab07f-63ca-11ec-bee9-0050568f9c84 | 腹主动脉覆膜支架系统 | 先健科技（深圳）有限公司 |  | 国械注准20213130979 |  | 该产品由预装覆膜支架和输送器组成。覆膜支架包括腹主动脉分叉支架和髂动脉延长支架，由金属支架（镍钛合金）、覆膜（聚对苯二甲酸乙二醇酯）、缝合线（聚对苯二甲酸乙二醇酯）、支架连接处钢套（316LVM不锈钢）和显影点（钽）组成。腹主动脉分叉支架裸段和髂动脉延长支架近端有倒钩结构。输送系统用于实现覆膜支架在人体内的输送、控制和释放，主要由鞘管、鞘芯、手柄、推杆等零部件组成。环氧乙烷灭菌，一次性使用。货架有效期三年。 | 该产品用于肾下型腹主动脉瘤的腔内治疗：1）有合适的髂/股动脉入路；2）腹主动脉瘤近端瘤颈直径为17-32mm，长度≥10mm，且近端瘤颈成角≤75度；3）髂动脉锚定区直径范围8-22mm，长度≥15mm。 | 腹主动脉 |  | 267bbadf-66be-11ec-bee9-0050568f9c84 | 267bbadf-66be-11ec-bee9-0050568f9c84 | 腹主动脉覆膜支架系统-髂动脉延长支架系统 | C02060700114018033770000166 | C02060800100001033770000199 | 02-血管介入治疗类材料 | 06-外周血管介入治疗材料 | 07-腹主动脉支架 | 腹主动脉支架（非分支型） | 14-合金 | 018-非分支型/延长型 | IE-1220-060 | IE-1220-060 | 06938370191469 | 国械注准20213130979 | 集采范围外 | 国家医保耗材27位编码变更
21e192ed-91ea-11eb-8996-40f2e9990f5b | 先健科技（深圳）有限公司 | 91440300715217115L | 548a96ca-7a6e-11f0-88e5-34735a9d8166 | c8d94b87-66ba-11ec-bee9-0050568f9c84 | 外周血管支架类 | 腹主动脉 | 腹主动脉覆膜支架系统-髂动脉延长支架 | 440ab07f-63ca-11ec-bee9-0050568f9c84 | 腹主动脉覆膜支架系统 | 先健科技（深圳）有限公司 |  | 国械注准20213130979 |  | 该产品由预装覆膜支架和输送器组成。覆膜支架包括腹主动脉分叉支架和髂动脉延长支架，由金属支架（镍钛合金）、覆膜（聚对苯二甲酸乙二醇酯）、缝合线（聚对苯二甲酸乙二醇酯）、支架连接处钢套（316LVM不锈钢）和显影点（钽）组成。腹主动脉分叉支架裸段和髂动脉延长支架近端有倒钩结构。输送系统用于实现覆膜支架在人体内的输送、控制和释放，主要由鞘管、鞘芯、手柄、推杆等零部件组成。环氧乙烷灭菌，一次性使用。货架有效期三年。 | 该产品用于肾下型腹主动脉瘤的腔内治疗：1）有合适的髂/股动脉入路；2）腹主动脉瘤近端瘤颈直径为17-32mm，长度≥10mm，且近端瘤颈成角≤75度；3）髂动脉锚定区直径范围8-22mm，长度≥15mm。 | 腹主动脉 |  | 267bbcc4-66be-11ec-bee9-0050568f9c84 | 267bbcc4-66be-11ec-bee9-0050568f9c84 | 腹主动脉覆膜支架系统-髂动脉延长支架系统 | C02060700114018033770000167 | C02060800100001033770000200 | 02-血管介入治疗类材料 | 06-外周血管介入治疗材料 | 07-腹主动脉支架 | 腹主动脉支架（非分支型） | 14-合金 | 018-非分支型/延长型 | IE-1422-090 | IE-1422-090 | 06938370192664 | 国械注准20213130979 | 集采范围外 | 国家医保耗材27位编码变更
21e192ed-91ea-11eb-8996-40f2e9990f5b | 先健科技（深圳）有限公司 | 91440300715217115L | 548a9789-7a6e-11f0-88e5-34735a9d8166 | c8d94b87-66ba-11ec-bee9-0050568f9c84 | 外周血管支架类 | 腹主动脉 | 腹主动脉覆膜支架系统-髂动脉延长支架 | 440ab07f-63ca-11ec-bee9-0050568f9c84 | 腹主动脉覆膜支架系统 | 先健科技（深圳）有限公司 |  | 国械注准20213130979 |  | 该产品由预装覆膜支架和输送器组成。覆膜支架包括腹主动脉分叉支架和髂动脉延长支架，由金属支架（镍钛合金）、覆膜（聚对苯二甲酸乙二醇酯）、缝合线（聚对苯二甲酸乙二醇酯）、支架连接处钢套（316LVM不锈钢）和显影点（钽）组成。腹主动脉分叉支架裸段和髂动脉延长支架近端有倒钩结构。输送系统用于实现覆膜支架在人体内的输送、控制和释放，主要由鞘管、鞘芯、手柄、推杆等零部件组成。环氧乙烷灭菌，一次性使用。货架有效期三年。 | 该产品用于肾下型腹主动脉瘤的腔内治疗：1）有合适的髂/股动脉入路；2）腹主动脉瘤近端瘤颈直径为17-32mm，长度≥10mm，且近端瘤颈成角≤75度；3）髂动脉锚定区直径范围8-22mm，长度≥15mm。 | 腹主动脉 |  | 267c55a8-66be-11ec-bee9-0050568f9c84 | 267c55a8-66be-11ec-bee9-0050568f9c84 | 腹主动脉覆膜支架系统-髂动脉延长支架系统 | C02060700114018033770000168 | C02060800100001033770000201 | 02-血管介入治疗类材料 | 06-外周血管介入治疗材料 | 07-腹主动脉支架 | 腹主动脉支架（非分支型） | 14-合金 | 018-非分支型/延长型 | IE-1616-090 | IE-1616-090 | 06938370193203 | 国械注准20213130979 | 集采范围外 | 国家医保耗材27位编码变更
21e192ed-91ea-11eb-8996-40f2e9990f5b | 先健科技（深圳）有限公司 | 91440300715217115L | 548a9ab4-7a6e-11f0-88e5-34735a9d8166 | c8d94b87-66ba-11ec-bee9-0050568f9c84 | 外周血管支架类 | 腹主动脉 | 腹主动脉覆膜支架系统-髂动脉延长支架 | 440ab07f-63ca-11ec-bee9-0050568f9c84 | 腹主动脉覆膜支架系统 | 先健科技（深圳）有限公司 |  | 国械注准20213130979 |  | 该产品由预装覆膜支架和输送器组成。覆膜支架包括腹主动脉分叉支架和髂动脉延长支架，由金属支架（镍钛合金）、覆膜（聚对苯二甲酸乙二醇酯）、缝合线（聚对苯二甲酸乙二醇酯）、支架连接处钢套（316LVM不锈钢）和显影点（钽）组成。腹主动脉分叉支架裸段和髂动脉延长支架近端有倒钩结构。输送系统用于实现覆膜支架在人体内的输送、控制和释放，主要由鞘管、鞘芯、手柄、推杆等零部件组成。环氧乙烷灭菌，一次性使用。货架有效期三年。 | 该产品用于肾下型腹主动脉瘤的腔内治疗：1）有合适的髂/股动脉入路；2）腹主动脉瘤近端瘤颈直径为17-32mm，长度≥10mm，且近端瘤颈成角≤75度；3）髂动脉锚定区直径范围8-22mm，长度≥15mm。 | 腹主动脉 |  | 267c57c1-66be-11ec-bee9-0050568f9c84 | 267c57c1-66be-11ec-bee9-0050568f9c84 | 腹主动脉覆膜支架系统-髂动脉延长支架系统 | C02060700114018033770000169 | C02060800100001033770000202 | 02-血管介入治疗类材料 | 06-外周血管介入治疗材料 | 07-腹主动脉支架 | 腹主动脉支架（非分支型） | 14-合金 | 018-非分支型/延长型 | IE-1612-080 | IE-1612-080 | 06938370193111 | 国械注准20213130979 | 集采范围外 | 国家医保耗材27位编码变更
21e192ed-91ea-11eb-8996-40f2e9990f5b | 先健科技（深圳）有限公司 | 91440300715217115L | 548a9b6e-7a6e-11f0-88e5-34735a9d8166 | c8d94b87-66ba-11ec-bee9-0050568f9c84 | 外周血管支架类 | 腹主动脉 | 腹主动脉覆膜支架系统-髂动脉延长支架 | 440ab07f-63ca-11ec-bee9-0050568f9c84 | 腹主动脉覆膜支架系统 | 先健科技（深圳）有限公司 |  | 国械注准20213130979 |  | 该产品由预装覆膜支架和输送器组成。覆膜支架包括腹主动脉分叉支架和髂动脉延长支架，由金属支架（镍钛合金）、覆膜（聚对苯二甲酸乙二醇酯）、缝合线（聚对苯二甲酸乙二醇酯）、支架连接处钢套（316LVM不锈钢）和显影点（钽）组成。腹主动脉分叉支架裸段和髂动脉延长支架近端有倒钩结构。输送系统用于实现覆膜支架在人体内的输送、控制和释放，主要由鞘管、鞘芯、手柄、推杆等零部件组成。环氧乙烷灭菌，一次性使用。货架有效期三年。 | 该产品用于肾下型腹主动脉瘤的腔内治疗：1）有合适的髂/股动脉入路；2）腹主动脉瘤近端瘤颈直径为17-32mm，长度≥10mm，且近端瘤颈成角≤75度；3）髂动脉锚定区直径范围8-22mm，长度≥15mm。 | 腹主动脉 |  | 267c5a97-66be-11ec-bee9-0050568f9c84 | 267c5a97-66be-11ec-bee9-0050568f9c84 | 腹主动脉覆膜支架系统-髂动脉延长支架系统 | C02060700114018033770000170 | C02060800100001033770000203 | 02-血管介入治疗类材料 | 06-外周血管介入治疗材料 | 07-腹主动脉支架 | 腹主动脉支架（非分支型） | 14-合金 | 018-非分支型/延长型 | IE-1612-040 | IE-1612-040 | 06938370192879 | 国械注准20213130979 | 集采范围外 | 国家医保耗材27位编码变更
21e192ed-91ea-11eb-8996-40f2e9990f5b | 先健科技（深圳）有限公司 | 91440300715217115L | 548a9c27-7a6e-11f0-88e5-34735a9d8166 | c8d94b87-66ba-11ec-bee9-0050568f9c84 | 外周血管支架类 | 腹主动脉 | 腹主动脉覆膜支架系统-髂动脉延长支架 | 440ab07f-63ca-11ec-bee9-0050568f9c84 | 腹主动脉覆膜支架系统 | 先健科技（深圳）有限公司 |  | 国械注准20213130979 |  | 该产品由预装覆膜支架和输送器组成。覆膜支架包括腹主动脉分叉支架和髂动脉延长支架，由金属支架（镍钛合金）、覆膜（聚对苯二甲酸乙二醇酯）、缝合线（聚对苯二甲酸乙二醇酯）、支架连接处钢套（316LVM不锈钢）和显影点（钽）组成。腹主动脉分叉支架裸段和髂动脉延长支架近端有倒钩结构。输送系统用于实现覆膜支架在人体内的输送、控制和释放，主要由鞘管、鞘芯、手柄、推杆等零部件组成。环氧乙烷灭菌，一次性使用。货架有效期三年。 | 该产品用于肾下型腹主动脉瘤的腔内治疗：1）有合适的髂/股动脉入路；2）腹主动脉瘤近端瘤颈直径为17-32mm，长度≥10mm，且近端瘤颈成角≤75度；3）髂动脉锚定区直径范围8-22mm，长度≥15mm。 | 腹主动脉 |  | 267c5cf3-66be-11ec-bee9-0050568f9c84 | 267c5cf3-66be-11ec-bee9-0050568f9c84 | 腹主动脉覆膜支架系统-髂动脉延长支架系统 | C02060700114018033770000171 | C02060800100001033770000204 | 02-血管介入治疗类材料 | 06-外周血管介入治疗材料 | 07-腹主动脉支架 | 腹主动脉支架（非分支型） | 14-合金 | 018-非分支型/延长型 | IE-1224-160 | IE-1224-160 | 06938370192329 | 国械注准20213130979 | 集采范围外 | 国家医保耗材27位编码变更
21e192ed-91ea-11eb-8996-40f2e9990f5b | 先健科技（深圳）有限公司 | 91440300715217115L | 548a9cf0-7a6e-11f0-88e5-34735a9d8166 | c8d94b87-66ba-11ec-bee9-0050568f9c84 | 外周血管支架类 | 腹主动脉 | 腹主动脉覆膜支架系统-髂动脉延长支架 | 440ab07f-63ca-11ec-bee9-0050568f9c84 | 腹主动脉覆膜支架系统 | 先健科技（深圳）有限公司 |  | 国械注准20213130979 |  | 该产品由预装覆膜支架和输送器组成。覆膜支架包括腹主动脉分叉支架和髂动脉延长支架，由金属支架（镍钛合金）、覆膜（聚对苯二甲酸乙二醇酯）、缝合线（聚对苯二甲酸乙二醇酯）、支架连接处钢套（316LVM不锈钢）和显影点（钽）组成。腹主动脉分叉支架裸段和髂动脉延长支架近端有倒钩结构。输送系统用于实现覆膜支架在人体内的输送、控制和释放，主要由鞘管、鞘芯、手柄、推杆等零部件组成。环氧乙烷灭菌，一次性使用。货架有效期三年。 | 该产品用于肾下型腹主动脉瘤的腔内治疗：1）有合适的髂/股动脉入路；2）腹主动脉瘤近端瘤颈直径为17-32mm，长度≥10mm，且近端瘤颈成角≤75度；3）髂动脉锚定区直径范围8-22mm，长度≥15mm。 | 腹主动脉 |  | 267c5e76-66be-11ec-bee9-0050568f9c84 | 267c5e76-66be-11ec-bee9-0050568f9c84 | 腹主动脉覆膜支架系统-髂动脉延长支架系统 | C02060700114018033770000172 | C02060800100001033770000205 | 02-血管介入治疗类材料 | 06-外周血管介入治疗材料 | 07-腹主动脉支架 | 腹主动脉支架（非分支型） | 14-合金 | 018-非分支型/延长型 | IE-1412-070 | IE-1412-070 | 06938370191100 | 国械注准20213130979 | 集采范围外 | 国家医保耗材27位编码变更
21e192ed-91ea-11eb-8996-40f2e9990f5b | 先健科技（深圳）有限公司 | 91440300715217115L | 548a9db3-7a6e-11f0-88e5-34735a9d8166 | c8d94b87-66ba-11ec-bee9-0050568f9c84 | 外周血管支架类 | 腹主动脉 | 腹主动脉覆膜支架系统-髂动脉延长支架 | 440ab07f-63ca-11ec-bee9-0050568f9c84 | 腹主动脉覆膜支架系统 | 先健科技（深圳）有限公司 |  | 国械注准20213130979 |  | 该产品由预装覆膜支架和输送器组成。覆膜支架包括腹主动脉分叉支架和髂动脉延长支架，由金属支架（镍钛合金）、覆膜（聚对苯二甲酸乙二醇酯）、缝合线（聚对苯二甲酸乙二醇酯）、支架连接处钢套（316LVM不锈钢）和显影点（钽）组成。腹主动脉分叉支架裸段和髂动脉延长支架近端有倒钩结构。输送系统用于实现覆膜支架在人体内的输送、控制和释放，主要由鞘管、鞘芯、手柄、推杆等零部件组成。环氧乙烷灭菌，一次性使用。货架有效期三年。 | 该产品用于肾下型腹主动脉瘤的腔内治疗：1）有合适的髂/股动脉入路；2）腹主动脉瘤近端瘤颈直径为17-32mm，长度≥10mm，且近端瘤颈成角≤75度；3）髂动脉锚定区直径范围8-22mm，长度≥15mm。 | 腹主动脉 |  | 267c605e-66be-11ec-bee9-0050568f9c84 | 267c605e-66be-11ec-bee9-0050568f9c84 | 腹主动脉覆膜支架系统-髂动脉延长支架系统 | C02060700114018033770000173 | C02060800100001033770000206 | 02-血管介入治疗类材料 | 06-外周血管介入治疗材料 | 07-腹主动脉支架 | 腹主动脉支架（非分支型） | 14-合金 | 018-非分支型/延长型 | IE-1616-120 | IE-1616-120 | 06938370193340 | 国械注准20213130979 | 集采范围外 | 国家医保耗材27位编码变更
21e192ed-91ea-11eb-8996-40f2e9990f5b | 先健科技（深圳）有限公司 | 91440300715217115L | 548a9e68-7a6e-11f0-88e5-34735a9d8166 | c8d94b87-66ba-11ec-bee9-0050568f9c84 | 外周血管支架类 | 腹主动脉 | 腹主动脉覆膜支架系统-髂动脉延长支架 | 440ab07f-63ca-11ec-bee9-0050568f9c84 | 腹主动脉覆膜支架系统 | 先健科技（深圳）有限公司 |  | 国械注准20213130979 |  | 该产品由预装覆膜支架和输送器组成。覆膜支架包括腹主动脉分叉支架和髂动脉延长支架，由金属支架（镍钛合金）、覆膜（聚对苯二甲酸乙二醇酯）、缝合线（聚对苯二甲酸乙二醇酯）、支架连接处钢套（316LVM不锈钢）和显影点（钽）组成。腹主动脉分叉支架裸段和髂动脉延长支架近端有倒钩结构。输送系统用于实现覆膜支架在人体内的输送、控制和释放，主要由鞘管、鞘芯、手柄、推杆等零部件组成。环氧乙烷灭菌，一次性使用。货架有效期三年。 | 该产品用于肾下型腹主动脉瘤的腔内治疗：1）有合适的髂/股动脉入路；2）腹主动脉瘤近端瘤颈直径为17-32mm，长度≥10mm，且近端瘤颈成角≤75度；3）髂动脉锚定区直径范围8-22mm，长度≥15mm。 | 腹主动脉 |  | 267c6211-66be-11ec-bee9-0050568f9c84 | 267c6211-66be-11ec-bee9-0050568f9c84 | 腹主动脉覆膜支架系统-髂动脉延长支架系统 | C02060700114018033770000174 | C02060800100001033770000207 | 02-血管介入治疗类材料 | 06-外周血管介入治疗材料 | 07-腹主动脉支架 | 腹主动脉支架（非分支型） | 14-合金 | 018-非分支型/延长型 | IE-1416-120 | IE-1416-120 | 06938370191308 | 国械注准20213130979 | 集采范围外 | 国家医保耗材27位编码变更
21e192ed-91ea-11eb-8996-40f2e9990f5b | 先健科技（深圳）有限公司 | 91440300715217115L | 548a9f22-7a6e-11f0-88e5-34735a9d8166 | c8d94b87-66ba-11ec-bee9-0050568f9c84 | 外周血管支架类 | 腹主动脉 | 腹主动脉覆膜支架系统-髂动脉延长支架 | 440ab07f-63ca-11ec-bee9-0050568f9c84 | 腹主动脉覆膜支架系统 | 先健科技（深圳）有限公司 |  | 国械注准20213130979 |  | 该产品由预装覆膜支架和输送器组成。覆膜支架包括腹主动脉分叉支架和髂动脉延长支架，由金属支架（镍钛合金）、覆膜（聚对苯二甲酸乙二醇酯）、缝合线（聚对苯二甲酸乙二醇酯）、支架连接处钢套（316LVM不锈钢）和显影点（钽）组成。腹主动脉分叉支架裸段和髂动脉延长支架近端有倒钩结构。输送系统用于实现覆膜支架在人体内的输送、控制和释放，主要由鞘管、鞘芯、手柄、推杆等零部件组成。环氧乙烷灭菌，一次性使用。货架有效期三年。 | 该产品用于肾下型腹主动脉瘤的腔内治疗：1）有合适的髂/股动脉入路；2）腹主动脉瘤近端瘤颈直径为17-32mm，长度≥10mm，且近端瘤颈成角≤75度；3）髂动脉锚定区直径范围8-22mm，长度≥15mm。 | 腹主动脉 |  | 267c63ac-66be-11ec-bee9-0050568f9c84 | 267c63ac-66be-11ec-bee9-0050568f9c84 | 腹主动脉覆膜支架系统-髂动脉延长支架系统 | C02060700114018033770000175 | C02060800100001033770000208 | 02-血管介入治疗类材料 | 06-外周血管介入治疗材料 | 07-腹主动脉支架 | 腹主动脉支架（非分支型） | 14-合金 | 018-非分支型/延长型 | IE-1620-090 | IE-1620-090 | 06938370193227 | 国械注准20213130979 | 集采范围外 | 国家医保耗材27位编码变更
21e192ed-91ea-11eb-8996-40f2e9990f5b | 先健科技（深圳）有限公司 | 91440300715217115L | 548a9fd7-7a6e-11f0-88e5-34735a9d8166 | c8d94b87-66ba-11ec-bee9-0050568f9c84 | 外周血管支架类 | 腹主动脉 | 腹主动脉覆膜支架系统-髂动脉延长支架 | 440ab07f-63ca-11ec-bee9-0050568f9c84 | 腹主动脉覆膜支架系统 | 先健科技（深圳）有限公司 |  | 国械注准20213130979 |  | 该产品由预装覆膜支架和输送器组成。覆膜支架包括腹主动脉分叉支架和髂动脉延长支架，由金属支架（镍钛合金）、覆膜（聚对苯二甲酸乙二醇酯）、缝合线（聚对苯二甲酸乙二醇酯）、支架连接处钢套（316LVM不锈钢）和显影点（钽）组成。腹主动脉分叉支架裸段和髂动脉延长支架近端有倒钩结构。输送系统用于实现覆膜支架在人体内的输送、控制和释放，主要由鞘管、鞘芯、手柄、推杆等零部件组成。环氧乙烷灭菌，一次性使用。货架有效期三年。 | 该产品用于肾下型腹主动脉瘤的腔内治疗：1）有合适的髂/股动脉入路；2）腹主动脉瘤近端瘤颈直径为17-32mm，长度≥10mm，且近端瘤颈成角≤75度；3）髂动脉锚定区直径范围8-22mm，长度≥15mm。 | 腹主动脉 |  | 267c65a5-66be-11ec-bee9-0050568f9c84 | 267c65a5-66be-11ec-bee9-0050568f9c84 | 腹主动脉覆膜支架系统-髂动脉延长支架系统 | C02060700114018033770000176 | C02060800100001033770000209 | 02-血管介入治疗类材料 | 06-外周血管介入治疗材料 | 07-腹主动脉支架 | 腹主动脉支架（非分支型） | 14-合金 | 018-非分支型/延长型 | IE-1222-080 | IE-1222-080 | 06938370191988 | 国械注准20213130979 | 集采范围外 | 国家医保耗材27位编码变更
21e192ed-91ea-11eb-8996-40f2e9990f5b | 先健科技（深圳）有限公司 | 91440300715217115L | 548aa090-7a6e-11f0-88e5-34735a9d8166 | c8d94b87-66ba-11ec-bee9-0050568f9c84 | 外周血管支架类 | 腹主动脉 | 腹主动脉覆膜支架系统-髂动脉延长支架 | 440ab07f-63ca-11ec-bee9-0050568f9c84 | 腹主动脉覆膜支架系统 | 先健科技（深圳）有限公司 |  | 国械注准20213130979 |  | 该产品由预装覆膜支架和输送器组成。覆膜支架包括腹主动脉分叉支架和髂动脉延长支架，由金属支架（镍钛合金）、覆膜（聚对苯二甲酸乙二醇酯）、缝合线（聚对苯二甲酸乙二醇酯）、支架连接处钢套（316LVM不锈钢）和显影点（钽）组成。腹主动脉分叉支架裸段和髂动脉延长支架近端有倒钩结构。输送系统用于实现覆膜支架在人体内的输送、控制和释放，主要由鞘管、鞘芯、手柄、推杆等零部件组成。环氧乙烷灭菌，一次性使用。货架有效期三年。 | 该产品用于肾下型腹主动脉瘤的腔内治疗：1）有合适的髂/股动脉入路；2）腹主动脉瘤近端瘤颈直径为17-32mm，长度≥10mm，且近端瘤颈成角≤75度；3）髂动脉锚定区直径范围8-22mm，长度≥15mm。 | 腹主动脉 |  | 267c672f-66be-11ec-bee9-0050568f9c84 | 267c672f-66be-11ec-bee9-0050568f9c84 | 腹主动脉覆膜支架系统-髂动脉延长支架系统 | C02060700114018033770000177 | C02060800100001033770000210 | 02-血管介入治疗类材料 | 06-外周血管介入治疗材料 | 07-腹主动脉支架 | 腹主动脉支架（非分支型） | 14-合金 | 018-非分支型/延长型 | IE-1610-180 | IE-1610-180 | 06938370193531 | 国械注准20213130979 | 集采范围外 | 国家医保耗材27位编码变更
21e192ed-91ea-11eb-8996-40f2e9990f5b | 先健科技（深圳）有限公司 | 91440300715217115L | 548aa14f-7a6e-11f0-88e5-34735a9d8166 | c8d94b87-66ba-11ec-bee9-0050568f9c84 | 外周血管支架类 | 腹主动脉 | 腹主动脉覆膜支架系统-髂动脉延长支架 | 440ab07f-63ca-11ec-bee9-0050568f9c84 | 腹主动脉覆膜支架系统 | 先健科技（深圳）有限公司 |  | 国械注准20213130979 |  | 该产品由预装覆膜支架和输送器组成。覆膜支架包括腹主动脉分叉支架和髂动脉延长支架，由金属支架（镍钛合金）、覆膜（聚对苯二甲酸乙二醇酯）、缝合线（聚对苯二甲酸乙二醇酯）、支架连接处钢套（316LVM不锈钢）和显影点（钽）组成。腹主动脉分叉支架裸段和髂动脉延长支架近端有倒钩结构。输送系统用于实现覆膜支架在人体内的输送、控制和释放，主要由鞘管、鞘芯、手柄、推杆等零部件组成。环氧乙烷灭菌，一次性使用。货架有效期三年。 | 该产品用于肾下型腹主动脉瘤的腔内治疗：1）有合适的髂/股动脉入路；2）腹主动脉瘤近端瘤颈直径为17-32mm，长度≥10mm，且近端瘤颈成角≤75度；3）髂动脉锚定区直径范围8-22mm，长度≥15mm。 | 腹主动脉 |  | 267c68bc-66be-11ec-bee9-0050568f9c84 | 267c68bc-66be-11ec-bee9-0050568f9c84 | 腹主动脉覆膜支架系统-髂动脉延长支架系统 | C02060700114018033770000178 | C02060800100001033770000211 | 02-血管介入治疗类材料 | 06-外周血管介入治疗材料 | 07-腹主动脉支架 | 腹主动脉支架（非分支型） | 14-合金 | 018-非分支型/延长型 | IE-1628-090 | IE-1628-090 | 06938370194095 | 国械注准20213130979 | 集采范围外 | 国家医保耗材27位编码变更
21e192ed-91ea-11eb-8996-40f2e9990f5b | 先健科技（深圳）有限公司 | 91440300715217115L | 548aa4b5-7a6e-11f0-88e5-34735a9d8166 | c8d94b87-66ba-11ec-bee9-0050568f9c84 | 外周血管支架类 | 腹主动脉 | 腹主动脉覆膜支架系统-髂动脉延长支架 | 440ab07f-63ca-11ec-bee9-0050568f9c84 | 腹主动脉覆膜支架系统 | 先健科技（深圳）有限公司 |  | 国械注准20213130979 |  | 该产品由预装覆膜支架和输送器组成。覆膜支架包括腹主动脉分叉支架和髂动脉延长支架，由金属支架（镍钛合金）、覆膜（聚对苯二甲酸乙二醇酯）、缝合线（聚对苯二甲酸乙二醇酯）、支架连接处钢套（316LVM不锈钢）和显影点（钽）组成。腹主动脉分叉支架裸段和髂动脉延长支架近端有倒钩结构。输送系统用于实现覆膜支架在人体内的输送、控制和释放，主要由鞘管、鞘芯、手柄、推杆等零部件组成。环氧乙烷灭菌，一次性使用。货架有效期三年。 | 该产品用于肾下型腹主动脉瘤的腔内治疗：1）有合适的髂/股动脉入路；2）腹主动脉瘤近端瘤颈直径为17-32mm，长度≥10mm，且近端瘤颈成角≤75度；3）髂动脉锚定区直径范围8-22mm，长度≥15mm。 | 腹主动脉 |  | 267c6aa2-66be-11ec-bee9-0050568f9c84 | 267c6aa2-66be-11ec-bee9-0050568f9c84 | 腹主动脉覆膜支架系统-髂动脉延长支架系统 | C02060700114018033770000179 | C02060800100001033770000212 | 02-血管介入治疗类材料 | 06-外周血管介入治疗材料 | 07-腹主动脉支架 | 腹主动脉支架（非分支型） | 14-合金 | 018-非分支型/延长型 | IE-1218-140 | IE-1218-140 | 06938370192213 | 国械注准20213130979 | 集采范围外 | 国家医保耗材27位编码变更
21e192ed-91ea-11eb-8996-40f2e9990f5b | 先健科技（深圳）有限公司 | 91440300715217115L | 548aa56f-7a6e-11f0-88e5-34735a9d8166 | c8d94b87-66ba-11ec-bee9-0050568f9c84 | 外周血管支架类 | 腹主动脉 | 腹主动脉覆膜支架系统-髂动脉延长支架 | 440ab07f-63ca-11ec-bee9-0050568f9c84 | 腹主动脉覆膜支架系统 | 先健科技（深圳）有限公司 |  | 国械注准20213130979 |  | 该产品由预装覆膜支架和输送器组成。覆膜支架包括腹主动脉分叉支架和髂动脉延长支架，由金属支架（镍钛合金）、覆膜（聚对苯二甲酸乙二醇酯）、缝合线（聚对苯二甲酸乙二醇酯）、支架连接处钢套（316LVM不锈钢）和显影点（钽）组成。腹主动脉分叉支架裸段和髂动脉延长支架近端有倒钩结构。输送系统用于实现覆膜支架在人体内的输送、控制和释放，主要由鞘管、鞘芯、手柄、推杆等零部件组成。环氧乙烷灭菌，一次性使用。货架有效期三年。 | 该产品用于肾下型腹主动脉瘤的腔内治疗：1）有合适的髂/股动脉入路；2）腹主动脉瘤近端瘤颈直径为17-32mm，长度≥10mm，且近端瘤颈成角≤75度；3）髂动脉锚定区直径范围8-22mm，长度≥15mm。 | 腹主动脉 |  | 267c6ec3-66be-11ec-bee9-0050568f9c84 | 267c6ec3-66be-11ec-bee9-0050568f9c84 | 腹主动脉覆膜支架系统-髂动脉延长支架系统 | C02060700114018033770000180 | C02060800100001033770000213 | 02-血管介入治疗类材料 | 06-外周血管介入治疗材料 | 07-腹主动脉支架 | 腹主动脉支架（非分支型） | 14-合金 | 018-非分支型/延长型 | IE-1214-070 | IE-1214-070 | 06938370191896 | 国械注准20213130979 | 集采范围外 | 国家医保耗材27位编码变更
21e192ed-91ea-11eb-8996-40f2e9990f5b | 先健科技（深圳）有限公司 | 91440300715217115L | 548aa624-7a6e-11f0-88e5-34735a9d8166 | c8d94b87-66ba-11ec-bee9-0050568f9c84 | 外周血管支架类 | 腹主动脉 | 腹主动脉覆膜支架系统-髂动脉延长支架 | 440ab07f-63ca-11ec-bee9-0050568f9c84 | 腹主动脉覆膜支架系统 | 先健科技（深圳）有限公司 |  | 国械注准20213130979 |  | 该产品由预装覆膜支架和输送器组成。覆膜支架包括腹主动脉分叉支架和髂动脉延长支架，由金属支架（镍钛合金）、覆膜（聚对苯二甲酸乙二醇酯）、缝合线（聚对苯二甲酸乙二醇酯）、支架连接处钢套（316LVM不锈钢）和显影点（钽）组成。腹主动脉分叉支架裸段和髂动脉延长支架近端有倒钩结构。输送系统用于实现覆膜支架在人体内的输送、控制和释放，主要由鞘管、鞘芯、手柄、推杆等零部件组成。环氧乙烷灭菌，一次性使用。货架有效期三年。 | 该产品用于肾下型腹主动脉瘤的腔内治疗：1）有合适的髂/股动脉入路；2）腹主动脉瘤近端瘤颈直径为17-32mm，长度≥10mm，且近端瘤颈成角≤75度；3）髂动脉锚定区直径范围8-22mm，长度≥15mm。 | 腹主动脉 |  | 267c70a3-66be-11ec-bee9-0050568f9c84 | 267c70a3-66be-11ec-bee9-0050568f9c84 | 腹主动脉覆膜支架系统-髂动脉延长支架系统 | C02060700114018033770000181 | C02060800100001033770000214 | 02-血管介入治疗类材料 | 06-外周血管介入治疗材料 | 07-腹主动脉支架 | 腹主动脉支架（非分支型） | 14-合金 | 018-非分支型/延长型 | IE-1412-040 | IE-1412-040 | 06938370192428 | 国械注准20213130979 | 集采范围外 | 国家医保耗材27位编码变更
21e192ed-91ea-11eb-8996-40f2e9990f5b | 先健科技（深圳）有限公司 | 91440300715217115L | 548aa6dd-7a6e-11f0-88e5-34735a9d8166 | c8d94b87-66ba-11ec-bee9-0050568f9c84 | 外周血管支架类 | 腹主动脉 | 腹主动脉覆膜支架系统-髂动脉延长支架 | 440ab07f-63ca-11ec-bee9-0050568f9c84 | 腹主动脉覆膜支架系统 | 先健科技（深圳）有限公司 |  | 国械注准20213130979 |  | 该产品由预装覆膜支架和输送器组成。覆膜支架包括腹主动脉分叉支架和髂动脉延长支架，由金属支架（镍钛合金）、覆膜（聚对苯二甲酸乙二醇酯）、缝合线（聚对苯二甲酸乙二醇酯）、支架连接处钢套（316LVM不锈钢）和显影点（钽）组成。腹主动脉分叉支架裸段和髂动脉延长支架近端有倒钩结构。输送系统用于实现覆膜支架在人体内的输送、控制和释放，主要由鞘管、鞘芯、手柄、推杆等零部件组成。环氧乙烷灭菌，一次性使用。货架有效期三年。 | 该产品用于肾下型腹主动脉瘤的腔内治疗：1）有合适的髂/股动脉入路；2）腹主动脉瘤近端瘤颈直径为17-32mm，长度≥10mm，且近端瘤颈成角≤75度；3）髂动脉锚定区直径范围8-22mm，长度≥15mm。 | 腹主动脉 |  | 267cc65a-66be-11ec-bee9-0050568f9c84 | 267cc65a-66be-11ec-bee9-0050568f9c84 | 腹主动脉覆膜支架系统-髂动脉延长支架系统 | C02060700114018033770000228 | C02060800100001033770000261 | 02-血管介入治疗类材料 | 06-外周血管介入治疗材料 | 07-腹主动脉支架 | 腹主动脉支架（非分支型） | 14-合金 | 018-非分支型/延长型 | IE-1210-140 | IE-1210-140 | 06938370192190 | 国械注准20213130979 | 集采范围外 | 国家医保耗材27位编码变更
21e192ed-91ea-11eb-8996-40f2e9990f5b | 先健科技（深圳）有限公司 | 91440300715217115L | 548aa7a1-7a6e-11f0-88e5-34735a9d8166 | c8d94b87-66ba-11ec-bee9-0050568f9c84 | 外周血管支架类 | 腹主动脉 | 腹主动脉覆膜支架系统-髂动脉延长支架 | 440ab07f-63ca-11ec-bee9-0050568f9c84 | 腹主动脉覆膜支架系统 | 先健科技（深圳）有限公司 |  | 国械注准20213130979 |  | 该产品由预装覆膜支架和输送器组成。覆膜支架包括腹主动脉分叉支架和髂动脉延长支架，由金属支架（镍钛合金）、覆膜（聚对苯二甲酸乙二醇酯）、缝合线（聚对苯二甲酸乙二醇酯）、支架连接处钢套（316LVM不锈钢）和显影点（钽）组成。腹主动脉分叉支架裸段和髂动脉延长支架近端有倒钩结构。输送系统用于实现覆膜支架在人体内的输送、控制和释放，主要由鞘管、鞘芯、手柄、推杆等零部件组成。环氧乙烷灭菌，一次性使用。货架有效期三年。 | 该产品用于肾下型腹主动脉瘤的腔内治疗：1）有合适的髂/股动脉入路；2）腹主动脉瘤近端瘤颈直径为17-32mm，长度≥10mm，且近端瘤颈成角≤75度；3）髂动脉锚定区直径范围8-22mm，长度≥15mm。 | 腹主动脉 |  | 267c729e-66be-11ec-bee9-0050568f9c84 | 267c729e-66be-11ec-bee9-0050568f9c84 | 腹主动脉覆膜支架系统-髂动脉延长支架系统 | C02060700114018033770000182 | C02060800100001033770000215 | 02-血管介入治疗类材料 | 06-外周血管介入治疗材料 | 07-腹主动脉支架 | 腹主动脉支架（非分支型） | 14-合金 | 018-非分支型/延长型 | IE-1610-040 | IE-1610-040 | 06938370192862 | 国械注准20213130979 | 集采范围外 | 国家医保耗材27位编码变更
21e192ed-91ea-11eb-8996-40f2e9990f5b | 先健科技（深圳）有限公司 | 91440300715217115L | 548aa856-7a6e-11f0-88e5-34735a9d8166 | c8d94b87-66ba-11ec-bee9-0050568f9c84 | 外周血管支架类 | 腹主动脉 | 腹主动脉覆膜支架系统-髂动脉延长支架 | 440ab07f-63ca-11ec-bee9-0050568f9c84 | 腹主动脉覆膜支架系统 | 先健科技（深圳）有限公司 |  | 国械注准20213130979 |  | 该产品由预装覆膜支架和输送器组成。覆膜支架包括腹主动脉分叉支架和髂动脉延长支架，由金属支架（镍钛合金）、覆膜（聚对苯二甲酸乙二醇酯）、缝合线（聚对苯二甲酸乙二醇酯）、支架连接处钢套（316LVM不锈钢）和显影点（钽）组成。腹主动脉分叉支架裸段和髂动脉延长支架近端有倒钩结构。输送系统用于实现覆膜支架在人体内的输送、控制和释放，主要由鞘管、鞘芯、手柄、推杆等零部件组成。环氧乙烷灭菌，一次性使用。货架有效期三年。 | 该产品用于肾下型腹主动脉瘤的腔内治疗：1）有合适的髂/股动脉入路；2）腹主动脉瘤近端瘤颈直径为17-32mm，长度≥10mm，且近端瘤颈成角≤75度；3）髂动脉锚定区直径范围8-22mm，长度≥15mm。 | 腹主动脉 |  | 267c7464-66be-11ec-bee9-0050568f9c84 | 267c7464-66be-11ec-bee9-0050568f9c84 | 腹主动脉覆膜支架系统-髂动脉延长支架系统 | C02060700114018033770000183 | C02060800100001033770000216 | 02-血管介入治疗类材料 | 06-外周血管介入治疗材料 | 07-腹主动脉支架 | 腹主动脉支架（非分支型） | 14-合金 | 018-非分支型/延长型 | IE-1620-140 | IE-1620-140 | 06938370193449 | 国械注准20213130979 | 集采范围外 | 国家医保耗材27位编码变更
21e192ed-91ea-11eb-8996-40f2e9990f5b | 先健科技（深圳）有限公司 | 91440300715217115L | 548aa90f-7a6e-11f0-88e5-34735a9d8166 | c8d94b87-66ba-11ec-bee9-0050568f9c84 | 外周血管支架类 | 腹主动脉 | 腹主动脉覆膜支架系统-髂动脉延长支架 | 440ab07f-63ca-11ec-bee9-0050568f9c84 | 腹主动脉覆膜支架系统 | 先健科技（深圳）有限公司 |  | 国械注准20213130979 |  | 该产品由预装覆膜支架和输送器组成。覆膜支架包括腹主动脉分叉支架和髂动脉延长支架，由金属支架（镍钛合金）、覆膜（聚对苯二甲酸乙二醇酯）、缝合线（聚对苯二甲酸乙二醇酯）、支架连接处钢套（316LVM不锈钢）和显影点（钽）组成。腹主动脉分叉支架裸段和髂动脉延长支架近端有倒钩结构。输送系统用于实现覆膜支架在人体内的输送、控制和释放，主要由鞘管、鞘芯、手柄、推杆等零部件组成。环氧乙烷灭菌，一次性使用。货架有效期三年。 | 该产品用于肾下型腹主动脉瘤的腔内治疗：1）有合适的髂/股动脉入路；2）腹主动脉瘤近端瘤颈直径为17-32mm，长度≥10mm，且近端瘤颈成角≤75度；3）髂动脉锚定区直径范围8-22mm，长度≥15mm。 | 腹主动脉 |  | 267c75f5-66be-11ec-bee9-0050568f9c84 | 267c75f5-66be-11ec-bee9-0050568f9c84 | 腹主动脉覆膜支架系统-髂动脉延长支架系统 | C02060700114018033770000184 | C02060800100001033770000217 | 02-血管介入治疗类材料 | 06-外周血管介入治疗材料 | 07-腹主动脉支架 | 腹主动脉支架（非分支型） | 14-合金 | 018-非分支型/延长型 | IE-1220-100 | IE-1220-100 | 06938370192114 | 国械注准20213130979 | 集采范围外 | 国家医保耗材27位编码变更
21e192ed-91ea-11eb-8996-40f2e9990f5b | 先健科技（深圳）有限公司 | 91440300715217115L | 548aa9c9-7a6e-11f0-88e5-34735a9d8166 | c8d94b87-66ba-11ec-bee9-0050568f9c84 | 外周血管支架类 | 腹主动脉 | 腹主动脉覆膜支架系统-髂动脉延长支架 | 440ab07f-63ca-11ec-bee9-0050568f9c84 | 腹主动脉覆膜支架系统 | 先健科技（深圳）有限公司 |  | 国械注准20213130979 |  | 该产品由预装覆膜支架和输送器组成。覆膜支架包括腹主动脉分叉支架和髂动脉延长支架，由金属支架（镍钛合金）、覆膜（聚对苯二甲酸乙二醇酯）、缝合线（聚对苯二甲酸乙二醇酯）、支架连接处钢套（316LVM不锈钢）和显影点（钽）组成。腹主动脉分叉支架裸段和髂动脉延长支架近端有倒钩结构。输送系统用于实现覆膜支架在人体内的输送、控制和释放，主要由鞘管、鞘芯、手柄、推杆等零部件组成。环氧乙烷灭菌，一次性使用。货架有效期三年。 | 该产品用于肾下型腹主动脉瘤的腔内治疗：1）有合适的髂/股动脉入路；2）腹主动脉瘤近端瘤颈直径为17-32mm，长度≥10mm，且近端瘤颈成角≤75度；3）髂动脉锚定区直径范围8-22mm，长度≥15mm。 | 腹主动脉 |  | 267c77d8-66be-11ec-bee9-0050568f9c84 | 267c77d8-66be-11ec-bee9-0050568f9c84 | 腹主动脉覆膜支架系统-髂动脉延长支架系统 | C02060700114018033770000185 | C02060800100001033770000218 | 02-血管介入治疗类材料 | 06-外周血管介入治疗材料 | 07-腹主动脉支架 | 腹主动脉支架（非分支型） | 14-合金 | 018-非分支型/延长型 | IE-1620-160 | IE-1620-160 | 06938370193517 | 国械注准20213130979 | 集采范围外 | 国家医保耗材27位编码变更
21e192ed-91ea-11eb-8996-40f2e9990f5b | 先健科技（深圳）有限公司 | 91440300715217115L | 548aaa7e-7a6e-11f0-88e5-34735a9d8166 | c8d94b87-66ba-11ec-bee9-0050568f9c84 | 外周血管支架类 | 腹主动脉 | 腹主动脉覆膜支架系统-髂动脉延长支架 | 440ab07f-63ca-11ec-bee9-0050568f9c84 | 腹主动脉覆膜支架系统 | 先健科技（深圳）有限公司 |  | 国械注准20213130979 |  | 该产品由预装覆膜支架和输送器组成。覆膜支架包括腹主动脉分叉支架和髂动脉延长支架，由金属支架（镍钛合金）、覆膜（聚对苯二甲酸乙二醇酯）、缝合线（聚对苯二甲酸乙二醇酯）、支架连接处钢套（316LVM不锈钢）和显影点（钽）组成。腹主动脉分叉支架裸段和髂动脉延长支架近端有倒钩结构。输送系统用于实现覆膜支架在人体内的输送、控制和释放，主要由鞘管、鞘芯、手柄、推杆等零部件组成。环氧乙烷灭菌，一次性使用。货架有效期三年。 | 该产品用于肾下型腹主动脉瘤的腔内治疗：1）有合适的髂/股动脉入路；2）腹主动脉瘤近端瘤颈直径为17-32mm，长度≥10mm，且近端瘤颈成角≤75度；3）髂动脉锚定区直径范围8-22mm，长度≥15mm。 | 腹主动脉 |  | 267c79df-66be-11ec-bee9-0050568f9c84 | 267c79df-66be-11ec-bee9-0050568f9c84 | 腹主动脉覆膜支架系统-髂动脉延长支架系统 | C02060700114018033770000186 | C02060800100001033770000219 | 02-血管介入治疗类材料 | 06-外周血管介入治疗材料 | 07-腹主动脉支架 | 腹主动脉支架（非分支型） | 14-合金 | 018-非分支型/延长型 | IE-1410-080 | IE-1410-080 | 06938370191124 | 国械注准20213130979 | 集采范围外 | 国家医保耗材27位编码变更
21e192ed-91ea-11eb-8996-40f2e9990f5b | 先健科技（深圳）有限公司 | 91440300715217115L | 548aadc7-7a6e-11f0-88e5-34735a9d8166 | c8d94b87-66ba-11ec-bee9-0050568f9c84 | 外周血管支架类 | 腹主动脉 | 腹主动脉覆膜支架系统-髂动脉延长支架 | 440ab07f-63ca-11ec-bee9-0050568f9c84 | 腹主动脉覆膜支架系统 | 先健科技（深圳）有限公司 |  | 国械注准20213130979 |  | 该产品由预装覆膜支架和输送器组成。覆膜支架包括腹主动脉分叉支架和髂动脉延长支架，由金属支架（镍钛合金）、覆膜（聚对苯二甲酸乙二醇酯）、缝合线（聚对苯二甲酸乙二醇酯）、支架连接处钢套（316LVM不锈钢）和显影点（钽）组成。腹主动脉分叉支架裸段和髂动脉延长支架近端有倒钩结构。输送系统用于实现覆膜支架在人体内的输送、控制和释放，主要由鞘管、鞘芯、手柄、推杆等零部件组成。环氧乙烷灭菌，一次性使用。货架有效期三年。 | 该产品用于肾下型腹主动脉瘤的腔内治疗：1）有合适的髂/股动脉入路；2）腹主动脉瘤近端瘤颈直径为17-32mm，长度≥10mm，且近端瘤颈成角≤75度；3）髂动脉锚定区直径范围8-22mm，长度≥15mm。 | 腹主动脉 |  | 267c7b7a-66be-11ec-bee9-0050568f9c84 | 267c7b7a-66be-11ec-bee9-0050568f9c84 | 腹主动脉覆膜支架系统-髂动脉延长支架系统 | C02060700114018033770000187 | C02060800100001033770000220 | 02-血管介入治疗类材料 | 06-外周血管介入治疗材料 | 07-腹主动脉支架 | 腹主动脉支架（非分支型） | 14-合金 | 018-非分支型/延长型 | IE-1624-060 | IE-1624-060 | 06938370193012 | 国械注准20213130979 | 集采范围外 | 国家医保耗材27位编码变更
21e192ed-91ea-11eb-8996-40f2e9990f5b | 先健科技（深圳）有限公司 | 91440300715217115L | 548aae80-7a6e-11f0-88e5-34735a9d8166 | c8d94b87-66ba-11ec-bee9-0050568f9c84 | 外周血管支架类 | 腹主动脉 | 腹主动脉覆膜支架系统-髂动脉延长支架 | 440ab07f-63ca-11ec-bee9-0050568f9c84 | 腹主动脉覆膜支架系统 | 先健科技（深圳）有限公司 |  | 国械注准20213130979 |  | 该产品由预装覆膜支架和输送器组成。覆膜支架包括腹主动脉分叉支架和髂动脉延长支架，由金属支架（镍钛合金）、覆膜（聚对苯二甲酸乙二醇酯）、缝合线（聚对苯二甲酸乙二醇酯）、支架连接处钢套（316LVM不锈钢）和显影点（钽）组成。腹主动脉分叉支架裸段和髂动脉延长支架近端有倒钩结构。输送系统用于实现覆膜支架在人体内的输送、控制和释放，主要由鞘管、鞘芯、手柄、推杆等零部件组成。环氧乙烷灭菌，一次性使用。货架有效期三年。 | 该产品用于肾下型腹主动脉瘤的腔内治疗：1）有合适的髂/股动脉入路；2）腹主动脉瘤近端瘤颈直径为17-32mm，长度≥10mm，且近端瘤颈成角≤75度；3）髂动脉锚定区直径范围8-22mm，长度≥15mm。 | 腹主动脉 |  | 267c7d39-66be-11ec-bee9-0050568f9c84 | 267c7d39-66be-11ec-bee9-0050568f9c84 | 腹主动脉覆膜支架系统-髂动脉延长支架系统 | C02060700114018033770000188 | C02060800100001033770000221 | 02-血管介入治疗类材料 | 06-外周血管介入治疗材料 | 07-腹主动脉支架 | 腹主动脉支架（非分支型） | 14-合金 | 018-非分支型/延长型 | IE-1418-160 | IE-1418-160 | 06938370192756 | 国械注准20213130979 | 集采范围外 | 国家医保耗材27位编码变更
21e192ed-91ea-11eb-8996-40f2e9990f5b | 先健科技（深圳）有限公司 | 91440300715217115L | 548aaf39-7a6e-11f0-88e5-34735a9d8166 | c8d94b87-66ba-11ec-bee9-0050568f9c84 | 外周血管支架类 | 腹主动脉 | 腹主动脉覆膜支架系统-髂动脉延长支架 | 440ab07f-63ca-11ec-bee9-0050568f9c84 | 腹主动脉覆膜支架系统 | 先健科技（深圳）有限公司 |  | 国械注准20213130979 |  | 该产品由预装覆膜支架和输送器组成。覆膜支架包括腹主动脉分叉支架和髂动脉延长支架，由金属支架（镍钛合金）、覆膜（聚对苯二甲酸乙二醇酯）、缝合线（聚对苯二甲酸乙二醇酯）、支架连接处钢套（316LVM不锈钢）和显影点（钽）组成。腹主动脉分叉支架裸段和髂动脉延长支架近端有倒钩结构。输送系统用于实现覆膜支架在人体内的输送、控制和释放，主要由鞘管、鞘芯、手柄、推杆等零部件组成。环氧乙烷灭菌，一次性使用。货架有效期三年。 | 该产品用于肾下型腹主动脉瘤的腔内治疗：1）有合适的髂/股动脉入路；2）腹主动脉瘤近端瘤颈直径为17-32mm，长度≥10mm，且近端瘤颈成角≤75度；3）髂动脉锚定区直径范围8-22mm，长度≥15mm。 | 腹主动脉 |  | 267c7ee5-66be-11ec-bee9-0050568f9c84 | 267c7ee5-66be-11ec-bee9-0050568f9c84 | 腹主动脉覆膜支架系统-髂动脉延长支架系统 | C02060700114018033770000189 | C02060800100001033770000222 | 02-血管介入治疗类材料 | 06-外周血管介入治疗材料 | 07-腹主动脉支架 | 腹主动脉支架（非分支型） | 14-合金 | 018-非分支型/延长型 | IE-1618-100 | IE-1618-100 | 06938370193272 | 国械注准20213130979 | 集采范围外 | 国家医保耗材27位编码变更
21e192ed-91ea-11eb-8996-40f2e9990f5b | 先健科技（深圳）有限公司 | 91440300715217115L | 548ab007-7a6e-11f0-88e5-34735a9d8166 | c8d94b87-66ba-11ec-bee9-0050568f9c84 | 外周血管支架类 | 腹主动脉 | 腹主动脉覆膜支架系统-髂动脉延长支架 | 440ab07f-63ca-11ec-bee9-0050568f9c84 | 腹主动脉覆膜支架系统 | 先健科技（深圳）有限公司 |  | 国械注准20213130979 |  | 该产品由预装覆膜支架和输送器组成。覆膜支架包括腹主动脉分叉支架和髂动脉延长支架，由金属支架（镍钛合金）、覆膜（聚对苯二甲酸乙二醇酯）、缝合线（聚对苯二甲酸乙二醇酯）、支架连接处钢套（316LVM不锈钢）和显影点（钽）组成。腹主动脉分叉支架裸段和髂动脉延长支架近端有倒钩结构。输送系统用于实现覆膜支架在人体内的输送、控制和释放，主要由鞘管、鞘芯、手柄、推杆等零部件组成。环氧乙烷灭菌，一次性使用。货架有效期三年。 | 该产品用于肾下型腹主动脉瘤的腔内治疗：1）有合适的髂/股动脉入路；2）腹主动脉瘤近端瘤颈直径为17-32mm，长度≥10mm，且近端瘤颈成角≤75度；3）髂动脉锚定区直径范围8-22mm，长度≥15mm。 | 腹主动脉 |  | 267c8072-66be-11ec-bee9-0050568f9c84 | 267c8072-66be-11ec-bee9-0050568f9c84 | 腹主动脉覆膜支架系统-髂动脉延长支架系统 | C02060700114018033770000190 | C02060800100001033770000223 | 02-血管介入治疗类材料 | 06-外周血管介入治疗材料 | 07-腹主动脉支架 | 腹主动脉支架（非分支型） | 14-合金 | 018-非分支型/延长型 | IE-1616-100 | IE-1616-100 | 06938370191414 | 国械注准20213130979 | 集采范围外 | 国家医保耗材27位编码变更
21e192ed-91ea-11eb-8996-40f2e9990f5b | 先健科技（深圳）有限公司 | 91440300715217115L | 548ab0c0-7a6e-11f0-88e5-34735a9d8166 | c8d94b87-66ba-11ec-bee9-0050568f9c84 | 外周血管支架类 | 腹主动脉 | 腹主动脉覆膜支架系统-髂动脉延长支架 | 440ab07f-63ca-11ec-bee9-0050568f9c84 | 腹主动脉覆膜支架系统 | 先健科技（深圳）有限公司 |  | 国械注准20213130979 |  | 该产品由预装覆膜支架和输送器组成。覆膜支架包括腹主动脉分叉支架和髂动脉延长支架，由金属支架（镍钛合金）、覆膜（聚对苯二甲酸乙二醇酯）、缝合线（聚对苯二甲酸乙二醇酯）、支架连接处钢套（316LVM不锈钢）和显影点（钽）组成。腹主动脉分叉支架裸段和髂动脉延长支架近端有倒钩结构。输送系统用于实现覆膜支架在人体内的输送、控制和释放，主要由鞘管、鞘芯、手柄、推杆等零部件组成。环氧乙烷灭菌，一次性使用。货架有效期三年。 | 该产品用于肾下型腹主动脉瘤的腔内治疗：1）有合适的髂/股动脉入路；2）腹主动脉瘤近端瘤颈直径为17-32mm，长度≥10mm，且近端瘤颈成角≤75度；3）髂动脉锚定区直径范围8-22mm，长度≥15mm。 | 腹主动脉 |  | 267c8200-66be-11ec-bee9-0050568f9c84 | 267c8200-66be-11ec-bee9-0050568f9c84 | 腹主动脉覆膜支架系统-髂动脉延长支架系统 | C02060700114018033770000191 | C02060800100001033770000224 | 02-血管介入治疗类材料 | 06-外周血管介入治疗材料 | 07-腹主动脉支架 | 腹主动脉支架（非分支型） | 14-合金 | 018-非分支型/延长型 | IE-1618-080 | IE-1618-080 | 06938370191391 | 国械注准20213130979 | 集采范围外 | 国家医保耗材27位编码变更
21e192ed-91ea-11eb-8996-40f2e9990f5b | 先健科技（深圳）有限公司 | 91440300715217115L | 548ab184-7a6e-11f0-88e5-34735a9d8166 | c8d94b87-66ba-11ec-bee9-0050568f9c84 | 外周血管支架类 | 腹主动脉 | 腹主动脉覆膜支架系统-髂动脉延长支架 | 440ab07f-63ca-11ec-bee9-0050568f9c84 | 腹主动脉覆膜支架系统 | 先健科技（深圳）有限公司 |  | 国械注准20213130979 |  | 该产品由预装覆膜支架和输送器组成。覆膜支架包括腹主动脉分叉支架和髂动脉延长支架，由金属支架（镍钛合金）、覆膜（聚对苯二甲酸乙二醇酯）、缝合线（聚对苯二甲酸乙二醇酯）、支架连接处钢套（316LVM不锈钢）和显影点（钽）组成。腹主动脉分叉支架裸段和髂动脉延长支架近端有倒钩结构。输送系统用于实现覆膜支架在人体内的输送、控制和释放，主要由鞘管、鞘芯、手柄、推杆等零部件组成。环氧乙烷灭菌，一次性使用。货架有效期三年。 | 该产品用于肾下型腹主动脉瘤的腔内治疗：1）有合适的髂/股动脉入路；2）腹主动脉瘤近端瘤颈直径为17-32mm，长度≥10mm，且近端瘤颈成角≤75度；3）髂动脉锚定区直径范围8-22mm，长度≥15mm。 | 腹主动脉 |  | 267c83b8-66be-11ec-bee9-0050568f9c84 | 267c83b8-66be-11ec-bee9-0050568f9c84 | 腹主动脉覆膜支架系统-髂动脉延长支架系统 | C02060700114018033770000192 | C02060800100001033770000225 | 02-血管介入治疗类材料 | 06-外周血管介入治疗材料 | 07-腹主动脉支架 | 腹主动脉支架（非分支型） | 14-合金 | 018-非分支型/延长型 | IE-1410-070 | IE-1410-070 | 06938370192565 | 国械注准20213130979 | 集采范围外 | 国家医保耗材27位编码变更
21e192ed-91ea-11eb-8996-40f2e9990f5b | 先健科技（深圳）有限公司 | 91440300715217115L | 548ab239-7a6e-11f0-88e5-34735a9d8166 | c8d94b87-66ba-11ec-bee9-0050568f9c84 | 外周血管支架类 | 腹主动脉 | 腹主动脉覆膜支架系统-髂动脉延长支架 | 440ab07f-63ca-11ec-bee9-0050568f9c84 | 腹主动脉覆膜支架系统 | 先健科技（深圳）有限公司 |  | 国械注准20213130979 |  | 该产品由预装覆膜支架和输送器组成。覆膜支架包括腹主动脉分叉支架和髂动脉延长支架，由金属支架（镍钛合金）、覆膜（聚对苯二甲酸乙二醇酯）、缝合线（聚对苯二甲酸乙二醇酯）、支架连接处钢套（316LVM不锈钢）和显影点（钽）组成。腹主动脉分叉支架裸段和髂动脉延长支架近端有倒钩结构。输送系统用于实现覆膜支架在人体内的输送、控制和释放，主要由鞘管、鞘芯、手柄、推杆等零部件组成。环氧乙烷灭菌，一次性使用。货架有效期三年。 | 该产品用于肾下型腹主动脉瘤的腔内治疗：1）有合适的髂/股动脉入路；2）腹主动脉瘤近端瘤颈直径为17-32mm，长度≥10mm，且近端瘤颈成角≤75度；3）髂动脉锚定区直径范围8-22mm，长度≥15mm。 | 腹主动脉 |  | 267c8532-66be-11ec-bee9-0050568f9c84 | 267c8532-66be-11ec-bee9-0050568f9c84 | 腹主动脉覆膜支架系统-髂动脉延长支架系统 | C02060700114018033770000193 | C02060800100001033770000226 | 02-血管介入治疗类材料 | 06-外周血管介入治疗材料 | 07-腹主动脉支架 | 腹主动脉支架（非分支型） | 14-合金 | 018-非分支型/延长型 | IE-1628-080 | IE-1628-080 | 06938370194071 | 国械注准20213130979 | 集采范围外 | 国家医保耗材27位编码变更
21e192ed-91ea-11eb-8996-40f2e9990f5b | 先健科技（深圳）有限公司 | 91440300715217115L | 548ab2f2-7a6e-11f0-88e5-34735a9d8166 | c8d94b87-66ba-11ec-bee9-0050568f9c84 | 外周血管支架类 | 腹主动脉 | 腹主动脉覆膜支架系统-髂动脉延长支架 | 440ab07f-63ca-11ec-bee9-0050568f9c84 | 腹主动脉覆膜支架系统 | 先健科技（深圳）有限公司 |  | 国械注准20213130979 |  | 该产品由预装覆膜支架和输送器组成。覆膜支架包括腹主动脉分叉支架和髂动脉延长支架，由金属支架（镍钛合金）、覆膜（聚对苯二甲酸乙二醇酯）、缝合线（聚对苯二甲酸乙二醇酯）、支架连接处钢套（316LVM不锈钢）和显影点（钽）组成。腹主动脉分叉支架裸段和髂动脉延长支架近端有倒钩结构。输送系统用于实现覆膜支架在人体内的输送、控制和释放，主要由鞘管、鞘芯、手柄、推杆等零部件组成。环氧乙烷灭菌，一次性使用。货架有效期三年。 | 该产品用于肾下型腹主动脉瘤的腔内治疗：1）有合适的髂/股动脉入路；2）腹主动脉瘤近端瘤颈直径为17-32mm，长度≥10mm，且近端瘤颈成角≤75度；3）髂动脉锚定区直径范围8-22mm，长度≥15mm。 | 腹主动脉 |  | 267c86bd-66be-11ec-bee9-0050568f9c84 | 267c86bd-66be-11ec-bee9-0050568f9c84 | 腹主动脉覆膜支架系统-髂动脉延长支架系统 | C02060700114018033770000194 | C02060800100001033770000227 | 02-血管介入治疗类材料 | 06-外周血管介入治疗材料 | 07-腹主动脉支架 | 腹主动脉支架（非分支型） | 14-合金 | 018-非分支型/延长型 | IE-1216-140 | IE-1216-140 | 06938370192206 | 国械注准20213130979 | 集采范围外 | 国家医保耗材27位编码变更
21e192ed-91ea-11eb-8996-40f2e9990f5b | 先健科技（深圳）有限公司 | 91440300715217115L | 548ab3ac-7a6e-11f0-88e5-34735a9d8166 | c8d94b87-66ba-11ec-bee9-0050568f9c84 | 外周血管支架类 | 腹主动脉 | 腹主动脉覆膜支架系统-髂动脉延长支架 | 440ab07f-63ca-11ec-bee9-0050568f9c84 | 腹主动脉覆膜支架系统 | 先健科技（深圳）有限公司 |  | 国械注准20213130979 |  | 该产品由预装覆膜支架和输送器组成。覆膜支架包括腹主动脉分叉支架和髂动脉延长支架，由金属支架（镍钛合金）、覆膜（聚对苯二甲酸乙二醇酯）、缝合线（聚对苯二甲酸乙二醇酯）、支架连接处钢套（316LVM不锈钢）和显影点（钽）组成。腹主动脉分叉支架裸段和髂动脉延长支架近端有倒钩结构。输送系统用于实现覆膜支架在人体内的输送、控制和释放，主要由鞘管、鞘芯、手柄、推杆等零部件组成。环氧乙烷灭菌，一次性使用。货架有效期三年。 | 该产品用于肾下型腹主动脉瘤的腔内治疗：1）有合适的髂/股动脉入路；2）腹主动脉瘤近端瘤颈直径为17-32mm，长度≥10mm，且近端瘤颈成角≤75度；3）髂动脉锚定区直径范围8-22mm，长度≥15mm。 | 腹主动脉 |  | 267c8b16-66be-11ec-bee9-0050568f9c84 | 267c8b16-66be-11ec-bee9-0050568f9c84 | 腹主动脉覆膜支架系统-髂动脉延长支架系统 | C02060700114018033770000195 | C02060800100001033770000228 | 02-血管介入治疗类材料 | 06-外周血管介入治疗材料 | 07-腹主动脉支架 | 腹主动脉支架（非分支型） | 14-合金 | 018-非分支型/延长型 | IE-1216-100 | IE-1216-100 | 06938370192091 | 国械注准20213130979 | 集采范围外 | 国家医保耗材27位编码变更
21e192ed-91ea-11eb-8996-40f2e9990f5b | 先健科技（深圳）有限公司 | 91440300715217115L | 548ab466-7a6e-11f0-88e5-34735a9d8166 | c8d94b87-66ba-11ec-bee9-0050568f9c84 | 外周血管支架类 | 腹主动脉 | 腹主动脉覆膜支架系统-髂动脉延长支架 | 440ab07f-63ca-11ec-bee9-0050568f9c84 | 腹主动脉覆膜支架系统 | 先健科技（深圳）有限公司 |  | 国械注准20213130979 |  | 该产品由预装覆膜支架和输送器组成。覆膜支架包括腹主动脉分叉支架和髂动脉延长支架，由金属支架（镍钛合金）、覆膜（聚对苯二甲酸乙二醇酯）、缝合线（聚对苯二甲酸乙二醇酯）、支架连接处钢套（316LVM不锈钢）和显影点（钽）组成。腹主动脉分叉支架裸段和髂动脉延长支架近端有倒钩结构。输送系统用于实现覆膜支架在人体内的输送、控制和释放，主要由鞘管、鞘芯、手柄、推杆等零部件组成。环氧乙烷灭菌，一次性使用。货架有效期三年。 | 该产品用于肾下型腹主动脉瘤的腔内治疗：1）有合适的髂/股动脉入路；2）腹主动脉瘤近端瘤颈直径为17-32mm，长度≥10mm，且近端瘤颈成角≤75度；3）髂动脉锚定区直径范围8-22mm，长度≥15mm。 | 腹主动脉 |  | 267c8d27-66be-11ec-bee9-0050568f9c84 | 267c8d27-66be-11ec-bee9-0050568f9c84 | 腹主动脉覆膜支架系统-髂动脉延长支架系统 | C02060700114018033770000196 | C02060800100001033770000229 | 02-血管介入治疗类材料 | 06-外周血管介入治疗材料 | 07-腹主动脉支架 | 腹主动脉支架（非分支型） | 14-合金 | 018-非分支型/延长型 | IE-1412-160 | IE-1412-160 | 06938370191377 | 国械注准20213130979 | 集采范围外 | 国家医保耗材27位编码变更
21e192ed-91ea-11eb-8996-40f2e9990f5b | 先健科技（深圳）有限公司 | 91440300715217115L | 548ab7cc-7a6e-11f0-88e5-34735a9d8166 | c8d94b87-66ba-11ec-bee9-0050568f9c84 | 外周血管支架类 | 腹主动脉 | 腹主动脉覆膜支架系统-髂动脉延长支架 | 440ab07f-63ca-11ec-bee9-0050568f9c84 | 腹主动脉覆膜支架系统 | 先健科技（深圳）有限公司 |  | 国械注准20213130979 |  | 该产品由预装覆膜支架和输送器组成。覆膜支架包括腹主动脉分叉支架和髂动脉延长支架，由金属支架（镍钛合金）、覆膜（聚对苯二甲酸乙二醇酯）、缝合线（聚对苯二甲酸乙二醇酯）、支架连接处钢套（316LVM不锈钢）和显影点（钽）组成。腹主动脉分叉支架裸段和髂动脉延长支架近端有倒钩结构。输送系统用于实现覆膜支架在人体内的输送、控制和释放，主要由鞘管、鞘芯、手柄、推杆等零部件组成。环氧乙烷灭菌，一次性使用。货架有效期三年。 | 该产品用于肾下型腹主动脉瘤的腔内治疗：1）有合适的髂/股动脉入路；2）腹主动脉瘤近端瘤颈直径为17-32mm，长度≥10mm，且近端瘤颈成角≤75度；3）髂动脉锚定区直径范围8-22mm，长度≥15mm。 | 腹主动脉 |  | 267c8eae-66be-11ec-bee9-0050568f9c84 | 267c8eae-66be-11ec-bee9-0050568f9c84 | 腹主动脉覆膜支架系统-髂动脉延长支架系统 | C02060700114018033770000197 | C02060800100001033770000230 | 02-血管介入治疗类材料 | 06-外周血管介入治疗材料 | 07-腹主动脉支架 | 腹主动脉支架（非分支型） | 14-合金 | 018-非分支型/延长型 | IE-1226-060 | IE-1226-060 | 06938370193623 | 国械注准20213130979 | 集采范围外 | 国家医保耗材27位编码变更
21e192ed-91ea-11eb-8996-40f2e9990f5b | 先健科技（深圳）有限公司 | 91440300715217115L | 548ab885-7a6e-11f0-88e5-34735a9d8166 | c8d94b87-66ba-11ec-bee9-0050568f9c84 | 外周血管支架类 | 腹主动脉 | 腹主动脉覆膜支架系统-髂动脉延长支架 | 440ab07f-63ca-11ec-bee9-0050568f9c84 | 腹主动脉覆膜支架系统 | 先健科技（深圳）有限公司 |  | 国械注准20213130979 |  | 该产品由预装覆膜支架和输送器组成。覆膜支架包括腹主动脉分叉支架和髂动脉延长支架，由金属支架（镍钛合金）、覆膜（聚对苯二甲酸乙二醇酯）、缝合线（聚对苯二甲酸乙二醇酯）、支架连接处钢套（316LVM不锈钢）和显影点（钽）组成。腹主动脉分叉支架裸段和髂动脉延长支架近端有倒钩结构。输送系统用于实现覆膜支架在人体内的输送、控制和释放，主要由鞘管、鞘芯、手柄、推杆等零部件组成。环氧乙烷灭菌，一次性使用。货架有效期三年。 | 该产品用于肾下型腹主动脉瘤的腔内治疗：1）有合适的髂/股动脉入路；2）腹主动脉瘤近端瘤颈直径为17-32mm，长度≥10mm，且近端瘤颈成角≤75度；3）髂动脉锚定区直径范围8-22mm，长度≥15mm。 | 腹主动脉 |  | 267c9169-66be-11ec-bee9-0050568f9c84 | 267c9169-66be-11ec-bee9-0050568f9c84 | 腹主动脉覆膜支架系统-髂动脉延长支架系统 | C02060700114018033770000198 | C02060800100001033770000231 | 02-血管介入治疗类材料 | 06-外周血管介入治疗材料 | 07-腹主动脉支架 | 腹主动脉支架（非分支型） | 14-合金 | 018-非分支型/延长型 | IE-1620-080 | IE-1620-080 | 06938370193142 | 国械注准20213130979 | 集采范围外 | 国家医保耗材27位编码变更
21e192ed-91ea-11eb-8996-40f2e9990f5b | 先健科技（深圳）有限公司 | 91440300715217115L | 548ab949-7a6e-11f0-88e5-34735a9d8166 | c8d94b87-66ba-11ec-bee9-0050568f9c84 | 外周血管支架类 | 腹主动脉 | 腹主动脉覆膜支架系统-髂动脉延长支架 | 440ab07f-63ca-11ec-bee9-0050568f9c84 | 腹主动脉覆膜支架系统 | 先健科技（深圳）有限公司 |  | 国械注准20213130979 |  | 该产品由预装覆膜支架和输送器组成。覆膜支架包括腹主动脉分叉支架和髂动脉延长支架，由金属支架（镍钛合金）、覆膜（聚对苯二甲酸乙二醇酯）、缝合线（聚对苯二甲酸乙二醇酯）、支架连接处钢套（316LVM不锈钢）和显影点（钽）组成。腹主动脉分叉支架裸段和髂动脉延长支架近端有倒钩结构。输送系统用于实现覆膜支架在人体内的输送、控制和释放，主要由鞘管、鞘芯、手柄、推杆等零部件组成。环氧乙烷灭菌，一次性使用。货架有效期三年。 | 该产品用于肾下型腹主动脉瘤的腔内治疗：1）有合适的髂/股动脉入路；2）腹主动脉瘤近端瘤颈直径为17-32mm，长度≥10mm，且近端瘤颈成角≤75度；3）髂动脉锚定区直径范围8-22mm，长度≥15mm。 | 腹主动脉 |  | 267c930c-66be-11ec-bee9-0050568f9c84 | 267c930c-66be-11ec-bee9-0050568f9c84 | 腹主动脉覆膜支架系统-髂动脉延长支架系统 | C02060700114018033770000199 | C02060800100001033770000232 | 02-血管介入治疗类材料 | 06-外周血管介入治疗材料 | 07-腹主动脉支架 | 腹主动脉支架（非分支型） | 14-合金 | 018-非分支型/延长型 | IE-1228-180 | IE-1228-180 | 06938370193791 | 国械注准20213130979 | 集采范围外 | 国家医保耗材27位编码变更
21e192ed-91ea-11eb-8996-40f2e9990f5b | 先健科技（深圳）有限公司 | 91440300715217115L | 548aba08-7a6e-11f0-88e5-34735a9d8166 | c8d94b87-66ba-11ec-bee9-0050568f9c84 | 外周血管支架类 | 腹主动脉 | 腹主动脉覆膜支架系统-髂动脉延长支架 | 440ab07f-63ca-11ec-bee9-0050568f9c84 | 腹主动脉覆膜支架系统 | 先健科技（深圳）有限公司 |  | 国械注准20213130979 |  | 该产品由预装覆膜支架和输送器组成。覆膜支架包括腹主动脉分叉支架和髂动脉延长支架，由金属支架（镍钛合金）、覆膜（聚对苯二甲酸乙二醇酯）、缝合线（聚对苯二甲酸乙二醇酯）、支架连接处钢套（316LVM不锈钢）和显影点（钽）组成。腹主动脉分叉支架裸段和髂动脉延长支架近端有倒钩结构。输送系统用于实现覆膜支架在人体内的输送、控制和释放，主要由鞘管、鞘芯、手柄、推杆等零部件组成。环氧乙烷灭菌，一次性使用。货架有效期三年。 | 该产品用于肾下型腹主动脉瘤的腔内治疗：1）有合适的髂/股动脉入路；2）腹主动脉瘤近端瘤颈直径为17-32mm，长度≥10mm，且近端瘤颈成角≤75度；3）髂动脉锚定区直径范围8-22mm，长度≥15mm。 | 腹主动脉 |  | 267c94e8-66be-11ec-bee9-0050568f9c84 | 267c94e8-66be-11ec-bee9-0050568f9c84 | 腹主动脉覆膜支架系统-髂动脉延长支架系统 | C02060700114018033770000200 | C02060800100001033770000233 | 02-血管介入治疗类材料 | 06-外周血管介入治疗材料 | 07-腹主动脉支架 | 腹主动脉支架（非分支型） | 14-合金 | 018-非分支型/延长型 | IE-1422-040 | IE-1422-040 | 06938370192466 | 国械注准20213130979 | 集采范围外 | 国家医保耗材27位编码变更
21e192ed-91ea-11eb-8996-40f2e9990f5b | 先健科技（深圳）有限公司 | 91440300715217115L | 548ababc-7a6e-11f0-88e5-34735a9d8166 | c8d94b87-66ba-11ec-bee9-0050568f9c84 | 外周血管支架类 | 腹主动脉 | 腹主动脉覆膜支架系统-髂动脉延长支架 | 440ab07f-63ca-11ec-bee9-0050568f9c84 | 腹主动脉覆膜支架系统 | 先健科技（深圳）有限公司 |  | 国械注准20213130979 |  | 该产品由预装覆膜支架和输送器组成。覆膜支架包括腹主动脉分叉支架和髂动脉延长支架，由金属支架（镍钛合金）、覆膜（聚对苯二甲酸乙二醇酯）、缝合线（聚对苯二甲酸乙二醇酯）、支架连接处钢套（316LVM不锈钢）和显影点（钽）组成。腹主动脉分叉支架裸段和髂动脉延长支架近端有倒钩结构。输送系统用于实现覆膜支架在人体内的输送、控制和释放，主要由鞘管、鞘芯、手柄、推杆等零部件组成。环氧乙烷灭菌，一次性使用。货架有效期三年。 | 该产品用于肾下型腹主动脉瘤的腔内治疗：1）有合适的髂/股动脉入路；2）腹主动脉瘤近端瘤颈直径为17-32mm，长度≥10mm，且近端瘤颈成角≤75度；3）髂动脉锚定区直径范围8-22mm，长度≥15mm。 | 腹主动脉 |  | 267c9694-66be-11ec-bee9-0050568f9c84 | 267c9694-66be-11ec-bee9-0050568f9c84 | 腹主动脉覆膜支架系统-髂动脉延长支架系统 | C02060700114018033770000201 | C02060800100001033770000234 | 02-血管介入治疗类材料 | 06-外周血管介入治疗材料 | 07-腹主动脉支架 | 腹主动脉支架（非分支型） | 14-合金 | 018-非分支型/延长型 | IE-1414-100 | IE-1414-100 | 06938370191223 | 国械注准20213130979 | 集采范围外 | 国家医保耗材27位编码变更
21e192ed-91ea-11eb-8996-40f2e9990f5b | 先健科技（深圳）有限公司 | 91440300715217115L | 548abb7b-7a6e-11f0-88e5-34735a9d8166 | c8d94b87-66ba-11ec-bee9-0050568f9c84 | 外周血管支架类 | 腹主动脉 | 腹主动脉覆膜支架系统-髂动脉延长支架 | 440ab07f-63ca-11ec-bee9-0050568f9c84 | 腹主动脉覆膜支架系统 | 先健科技（深圳）有限公司 |  | 国械注准20213130979 |  | 该产品由预装覆膜支架和输送器组成。覆膜支架包括腹主动脉分叉支架和髂动脉延长支架，由金属支架（镍钛合金）、覆膜（聚对苯二甲酸乙二醇酯）、缝合线（聚对苯二甲酸乙二醇酯）、支架连接处钢套（316LVM不锈钢）和显影点（钽）组成。腹主动脉分叉支架裸段和髂动脉延长支架近端有倒钩结构。输送系统用于实现覆膜支架在人体内的输送、控制和释放，主要由鞘管、鞘芯、手柄、推杆等零部件组成。环氧乙烷灭菌，一次性使用。货架有效期三年。 | 该产品用于肾下型腹主动脉瘤的腔内治疗：1）有合适的髂/股动脉入路；2）腹主动脉瘤近端瘤颈直径为17-32mm，长度≥10mm，且近端瘤颈成角≤75度；3）髂动脉锚定区直径范围8-22mm，长度≥15mm。 | 腹主动脉 |  | 267c9825-66be-11ec-bee9-0050568f9c84 | 267c9825-66be-11ec-bee9-0050568f9c84 | 腹主动脉覆膜支架系统-髂动脉延长支架系统 | C02060700114018033770000202 | C02060800100001033770000235 | 02-血管介入治疗类材料 | 06-外周血管介入治疗材料 | 07-腹主动脉支架 | 腹主动脉支架（非分支型） | 14-合金 | 018-非分支型/延长型 | IE-1222-180 | IE-1222-180 | 06938370192398 | 国械注准20213130979 | 集采范围外 | 国家医保耗材27位编码变更
21e192ed-91ea-11eb-8996-40f2e9990f5b | 先健科技（深圳）有限公司 | 91440300715217115L | 548abc35-7a6e-11f0-88e5-34735a9d8166 | c8d94b87-66ba-11ec-bee9-0050568f9c84 | 外周血管支架类 | 腹主动脉 | 腹主动脉覆膜支架系统-髂动脉延长支架 | 440ab07f-63ca-11ec-bee9-0050568f9c84 | 腹主动脉覆膜支架系统 | 先健科技（深圳）有限公司 |  | 国械注准20213130979 |  | 该产品由预装覆膜支架和输送器组成。覆膜支架包括腹主动脉分叉支架和髂动脉延长支架，由金属支架（镍钛合金）、覆膜（聚对苯二甲酸乙二醇酯）、缝合线（聚对苯二甲酸乙二醇酯）、支架连接处钢套（316LVM不锈钢）和显影点（钽）组成。腹主动脉分叉支架裸段和髂动脉延长支架近端有倒钩结构。输送系统用于实现覆膜支架在人体内的输送、控制和释放，主要由鞘管、鞘芯、手柄、推杆等零部件组成。环氧乙烷灭菌，一次性使用。货架有效期三年。 | 该产品用于肾下型腹主动脉瘤的腔内治疗：1）有合适的髂/股动脉入路；2）腹主动脉瘤近端瘤颈直径为17-32mm，长度≥10mm，且近端瘤颈成角≤75度；3）髂动脉锚定区直径范围8-22mm，长度≥15mm。 | 腹主动脉 |  | 267c99ba-66be-11ec-bee9-0050568f9c84 | 267c99ba-66be-11ec-bee9-0050568f9c84 | 腹主动脉覆膜支架系统-髂动脉延长支架系统 | C02060700114018033770000203 | C02060800100001033770000236 | 02-血管介入治疗类材料 | 06-外周血管介入治疗材料 | 07-腹主动脉支架 | 腹主动脉支架（非分支型） | 14-合金 | 018-非分支型/延长型 | IE-1622-180 | IE-1622-180 | 06938370193586 | 国械注准20213130979 | 集采范围外 | 国家医保耗材27位编码变更
21e192ed-91ea-11eb-8996-40f2e9990f5b | 先健科技（深圳）有限公司 | 91440300715217115L | 548abcef-7a6e-11f0-88e5-34735a9d8166 | c8d94b87-66ba-11ec-bee9-0050568f9c84 | 外周血管支架类 | 腹主动脉 | 腹主动脉覆膜支架系统-髂动脉延长支架 | 440ab07f-63ca-11ec-bee9-0050568f9c84 | 腹主动脉覆膜支架系统 | 先健科技（深圳）有限公司 |  | 国械注准20213130979 |  | 该产品由预装覆膜支架和输送器组成。覆膜支架包括腹主动脉分叉支架和髂动脉延长支架，由金属支架（镍钛合金）、覆膜（聚对苯二甲酸乙二醇酯）、缝合线（聚对苯二甲酸乙二醇酯）、支架连接处钢套（316LVM不锈钢）和显影点（钽）组成。腹主动脉分叉支架裸段和髂动脉延长支架近端有倒钩结构。输送系统用于实现覆膜支架在人体内的输送、控制和释放，主要由鞘管、鞘芯、手柄、推杆等零部件组成。环氧乙烷灭菌，一次性使用。货架有效期三年。 | 该产品用于肾下型腹主动脉瘤的腔内治疗：1）有合适的髂/股动脉入路；2）腹主动脉瘤近端瘤颈直径为17-32mm，长度≥10mm，且近端瘤颈成角≤75度；3）髂动脉锚定区直径范围8-22mm，长度≥15mm。 | 腹主动脉 |  | 267c9b3c-66be-11ec-bee9-0050568f9c84 | 267c9b3c-66be-11ec-bee9-0050568f9c84 | 腹主动脉覆膜支架系统-髂动脉延长支架系统 | C02060700114018033770000204 | C02060800100001033770000237 | 02-血管介入治疗类材料 | 06-外周血管介入治疗材料 | 07-腹主动脉支架 | 腹主动脉支架（非分支型） | 14-合金 | 018-非分支型/延长型 | IE-1628-070 | IE-1628-070 | 06938370194057 | 国械注准20213130979 | 集采范围外 | 国家医保耗材27位编码变更
21e192ed-91ea-11eb-8996-40f2e9990f5b | 先健科技（深圳）有限公司 | 91440300715217115L | 548abda8-7a6e-11f0-88e5-34735a9d8166 | c8d94b87-66ba-11ec-bee9-0050568f9c84 | 外周血管支架类 | 腹主动脉 | 腹主动脉覆膜支架系统-髂动脉延长支架 | 440ab07f-63ca-11ec-bee9-0050568f9c84 | 腹主动脉覆膜支架系统 | 先健科技（深圳）有限公司 |  | 国械注准20213130979 |  | 该产品由预装覆膜支架和输送器组成。覆膜支架包括腹主动脉分叉支架和髂动脉延长支架，由金属支架（镍钛合金）、覆膜（聚对苯二甲酸乙二醇酯）、缝合线（聚对苯二甲酸乙二醇酯）、支架连接处钢套（316LVM不锈钢）和显影点（钽）组成。腹主动脉分叉支架裸段和髂动脉延长支架近端有倒钩结构。输送系统用于实现覆膜支架在人体内的输送、控制和释放，主要由鞘管、鞘芯、手柄、推杆等零部件组成。环氧乙烷灭菌，一次性使用。货架有效期三年。 | 该产品用于肾下型腹主动脉瘤的腔内治疗：1）有合适的髂/股动脉入路；2）腹主动脉瘤近端瘤颈直径为17-32mm，长度≥10mm，且近端瘤颈成角≤75度；3）髂动脉锚定区直径范围8-22mm，长度≥15mm。 | 腹主动脉 |  | 267c9ca8-66be-11ec-bee9-0050568f9c84 | 267c9ca8-66be-11ec-bee9-0050568f9c84 | 腹主动脉覆膜支架系统-髂动脉延长支架系统 | C02060700114018033770000205 | C02060800100001033770000238 | 02-血管介入治疗类材料 | 06-外周血管介入治疗材料 | 07-腹主动脉支架 | 腹主动脉支架（非分支型） | 14-合金 | 018-非分支型/延长型 | IE-1412-120 | IE-1412-120 | 06938370191285 | 国械注准20213130979 | 集采范围外 | 国家医保耗材27位编码变更
21e192ed-91ea-11eb-8996-40f2e9990f5b | 先健科技（深圳）有限公司 | 91440300715217115L | 548ac100-7a6e-11f0-88e5-34735a9d8166 | c8d94b87-66ba-11ec-bee9-0050568f9c84 | 外周血管支架类 | 腹主动脉 | 腹主动脉覆膜支架系统-髂动脉延长支架 | 440ab07f-63ca-11ec-bee9-0050568f9c84 | 腹主动脉覆膜支架系统 | 先健科技（深圳）有限公司 |  | 国械注准20213130979 |  | 该产品由预装覆膜支架和输送器组成。覆膜支架包括腹主动脉分叉支架和髂动脉延长支架，由金属支架（镍钛合金）、覆膜（聚对苯二甲酸乙二醇酯）、缝合线（聚对苯二甲酸乙二醇酯）、支架连接处钢套（316LVM不锈钢）和显影点（钽）组成。腹主动脉分叉支架裸段和髂动脉延长支架近端有倒钩结构。输送系统用于实现覆膜支架在人体内的输送、控制和释放，主要由鞘管、鞘芯、手柄、推杆等零部件组成。环氧乙烷灭菌，一次性使用。货架有效期三年。 | 该产品用于肾下型腹主动脉瘤的腔内治疗：1）有合适的髂/股动脉入路；2）腹主动脉瘤近端瘤颈直径为17-32mm，长度≥10mm，且近端瘤颈成角≤75度；3）髂动脉锚定区直径范围8-22mm，长度≥15mm。 | 腹主动脉 |  | 267c9ece-66be-11ec-bee9-0050568f9c84 | 267c9ece-66be-11ec-bee9-0050568f9c84 | 腹主动脉覆膜支架系统-髂动脉延长支架系统 | C02060700114018033770000206 | C02060800100001033770000239 | 02-血管介入治疗类材料 | 06-外周血管介入治疗材料 | 07-腹主动脉支架 | 腹主动脉支架（非分支型） | 14-合金 | 018-非分支型/延长型 | IE-1420-040 | IE-1420-040 | 06938370192459 | 国械注准20213130979 | 集采范围外 | 国家医保耗材27位编码变更
21e192ed-91ea-11eb-8996-40f2e9990f5b | 先健科技（深圳）有限公司 | 91440300715217115L | 548ac1b9-7a6e-11f0-88e5-34735a9d8166 | c8d94b87-66ba-11ec-bee9-0050568f9c84 | 外周血管支架类 | 腹主动脉 | 腹主动脉覆膜支架系统-髂动脉延长支架 | 440ab07f-63ca-11ec-bee9-0050568f9c84 | 腹主动脉覆膜支架系统 | 先健科技（深圳）有限公司 |  | 国械注准20213130979 |  | 该产品由预装覆膜支架和输送器组成。覆膜支架包括腹主动脉分叉支架和髂动脉延长支架，由金属支架（镍钛合金）、覆膜（聚对苯二甲酸乙二醇酯）、缝合线（聚对苯二甲酸乙二醇酯）、支架连接处钢套（316LVM不锈钢）和显影点（钽）组成。腹主动脉分叉支架裸段和髂动脉延长支架近端有倒钩结构。输送系统用于实现覆膜支架在人体内的输送、控制和释放，主要由鞘管、鞘芯、手柄、推杆等零部件组成。环氧乙烷灭菌，一次性使用。货架有效期三年。 | 该产品用于肾下型腹主动脉瘤的腔内治疗：1）有合适的髂/股动脉入路；2）腹主动脉瘤近端瘤颈直径为17-32mm，长度≥10mm，且近端瘤颈成角≤75度；3）髂动脉锚定区直径范围8-22mm，长度≥15mm。 | 腹主动脉 |  | 267ca0fb-66be-11ec-bee9-0050568f9c84 | 267ca0fb-66be-11ec-bee9-0050568f9c84 | 腹主动脉覆膜支架系统-髂动脉延长支架系统 | C02060700114018033770000207 | C02060800100001033770000240 | 02-血管介入治疗类材料 | 06-外周血管介入治疗材料 | 07-腹主动脉支架 | 腹主动脉支架（非分支型） | 14-合金 | 018-非分支型/延长型 | IE-1616-160 | IE-1616-160 | 06938370193500 | 国械注准20213130979 | 集采范围外 | 国家医保耗材27位编码变更
21e192ed-91ea-11eb-8996-40f2e9990f5b | 先健科技（深圳）有限公司 | 91440300715217115L | 548ac26e-7a6e-11f0-88e5-34735a9d8166 | c8d94b87-66ba-11ec-bee9-0050568f9c84 | 外周血管支架类 | 腹主动脉 | 腹主动脉覆膜支架系统-髂动脉延长支架 | 440ab07f-63ca-11ec-bee9-0050568f9c84 | 腹主动脉覆膜支架系统 | 先健科技（深圳）有限公司 |  | 国械注准20213130979 |  | 该产品由预装覆膜支架和输送器组成。覆膜支架包括腹主动脉分叉支架和髂动脉延长支架，由金属支架（镍钛合金）、覆膜（聚对苯二甲酸乙二醇酯）、缝合线（聚对苯二甲酸乙二醇酯）、支架连接处钢套（316LVM不锈钢）和显影点（钽）组成。腹主动脉分叉支架裸段和髂动脉延长支架近端有倒钩结构。输送系统用于实现覆膜支架在人体内的输送、控制和释放，主要由鞘管、鞘芯、手柄、推杆等零部件组成。环氧乙烷灭菌，一次性使用。货架有效期三年。 | 该产品用于肾下型腹主动脉瘤的腔内治疗：1）有合适的髂/股动脉入路；2）腹主动脉瘤近端瘤颈直径为17-32mm，长度≥10mm，且近端瘤颈成角≤75度；3）髂动脉锚定区直径范围8-22mm，长度≥15mm。 | 腹主动脉 |  | 267ca2ad-66be-11ec-bee9-0050568f9c84 | 267ca2ad-66be-11ec-bee9-0050568f9c84 | 腹主动脉覆膜支架系统-髂动脉延长支架系统 | C02060700114018033770000208 | C02060800100001033770000241 | 02-血管介入治疗类材料 | 06-外周血管介入治疗材料 | 07-腹主动脉支架 | 腹主动脉支架（非分支型） | 14-合金 | 018-非分支型/延长型 | IE-1626-180 | IE-1626-180 | 06938370194187 | 国械注准20213130979 | 集采范围外 | 国家医保耗材27位编码变更
21e192ed-91ea-11eb-8996-40f2e9990f5b | 先健科技（深圳）有限公司 | 91440300715217115L | 548ac323-7a6e-11f0-88e5-34735a9d8166 | c8d94b87-66ba-11ec-bee9-0050568f9c84 | 外周血管支架类 | 腹主动脉 | 腹主动脉覆膜支架系统-髂动脉延长支架 | 440ab07f-63ca-11ec-bee9-0050568f9c84 | 腹主动脉覆膜支架系统 | 先健科技（深圳）有限公司 |  | 国械注准20213130979 |  | 该产品由预装覆膜支架和输送器组成。覆膜支架包括腹主动脉分叉支架和髂动脉延长支架，由金属支架（镍钛合金）、覆膜（聚对苯二甲酸乙二醇酯）、缝合线（聚对苯二甲酸乙二醇酯）、支架连接处钢套（316LVM不锈钢）和显影点（钽）组成。腹主动脉分叉支架裸段和髂动脉延长支架近端有倒钩结构。输送系统用于实现覆膜支架在人体内的输送、控制和释放，主要由鞘管、鞘芯、手柄、推杆等零部件组成。环氧乙烷灭菌，一次性使用。货架有效期三年。 | 该产品用于肾下型腹主动脉瘤的腔内治疗：1）有合适的髂/股动脉入路；2）腹主动脉瘤近端瘤颈直径为17-32mm，长度≥10mm，且近端瘤颈成角≤75度；3）髂动脉锚定区直径范围8-22mm，长度≥15mm。 | 腹主动脉 |  | 267ca449-66be-11ec-bee9-0050568f9c84 | 267ca449-66be-11ec-bee9-0050568f9c84 | 腹主动脉覆膜支架系统-髂动脉延长支架系统 | C02060700114018033770000209 | C02060800100001033770000242 | 02-血管介入治疗类材料 | 06-外周血管介入治疗材料 | 07-腹主动脉支架 | 腹主动脉支架（非分支型） | 14-合金 | 018-非分支型/延长型 | IE-1614-180 | IE-1614-180 | 06938370193555 | 国械注准20213130979 | 集采范围外 | 国家医保耗材27位编码变更
21e192ed-91ea-11eb-8996-40f2e9990f5b | 先健科技（深圳）有限公司 | 91440300715217115L | 548ac3dd-7a6e-11f0-88e5-34735a9d8166 | c8d94b87-66ba-11ec-bee9-0050568f9c84 | 外周血管支架类 | 腹主动脉 | 腹主动脉覆膜支架系统-髂动脉延长支架 | 440ab07f-63ca-11ec-bee9-0050568f9c84 | 腹主动脉覆膜支架系统 | 先健科技（深圳）有限公司 |  | 国械注准20213130979 |  | 该产品由预装覆膜支架和输送器组成。覆膜支架包括腹主动脉分叉支架和髂动脉延长支架，由金属支架（镍钛合金）、覆膜（聚对苯二甲酸乙二醇酯）、缝合线（聚对苯二甲酸乙二醇酯）、支架连接处钢套（316LVM不锈钢）和显影点（钽）组成。腹主动脉分叉支架裸段和髂动脉延长支架近端有倒钩结构。输送系统用于实现覆膜支架在人体内的输送、控制和释放，主要由鞘管、鞘芯、手柄、推杆等零部件组成。环氧乙烷灭菌，一次性使用。货架有效期三年。 | 该产品用于肾下型腹主动脉瘤的腔内治疗：1）有合适的髂/股动脉入路；2）腹主动脉瘤近端瘤颈直径为17-32mm，长度≥10mm，且近端瘤颈成角≤75度；3）髂动脉锚定区直径范围8-22mm，长度≥15mm。 | 腹主动脉 |  | 267ca5c7-66be-11ec-bee9-0050568f9c84 | 267ca5c7-66be-11ec-bee9-0050568f9c84 | 腹主动脉覆膜支架系统-髂动脉延长支架系统 | C02060700114018033770000210 | C02060800100001033770000243 | 02-血管介入治疗类材料 | 06-外周血管介入治疗材料 | 07-腹主动脉支架 | 腹主动脉支架（非分支型） | 14-合金 | 018-非分支型/延长型 | IE-1620-060 | IE-1620-060 | 06938370192992 | 国械注准20213130979 | 集采范围外 | 国家医保耗材27位编码变更
21e192ed-91ea-11eb-8996-40f2e9990f5b | 先健科技（深圳）有限公司 | 91440300715217115L | 548ac492-7a6e-11f0-88e5-34735a9d8166 | c8d94b87-66ba-11ec-bee9-0050568f9c84 | 外周血管支架类 | 腹主动脉 | 腹主动脉覆膜支架系统-髂动脉延长支架 | 440ab07f-63ca-11ec-bee9-0050568f9c84 | 腹主动脉覆膜支架系统 | 先健科技（深圳）有限公司 |  | 国械注准20213130979 |  | 该产品由预装覆膜支架和输送器组成。覆膜支架包括腹主动脉分叉支架和髂动脉延长支架，由金属支架（镍钛合金）、覆膜（聚对苯二甲酸乙二醇酯）、缝合线（聚对苯二甲酸乙二醇酯）、支架连接处钢套（316LVM不锈钢）和显影点（钽）组成。腹主动脉分叉支架裸段和髂动脉延长支架近端有倒钩结构。输送系统用于实现覆膜支架在人体内的输送、控制和释放，主要由鞘管、鞘芯、手柄、推杆等零部件组成。环氧乙烷灭菌，一次性使用。货架有效期三年。 | 该产品用于肾下型腹主动脉瘤的腔内治疗：1）有合适的髂/股动脉入路；2）腹主动脉瘤近端瘤颈直径为17-32mm，长度≥10mm，且近端瘤颈成角≤75度；3）髂动脉锚定区直径范围8-22mm，长度≥15mm。 | 腹主动脉 |  | 267ca7de-66be-11ec-bee9-0050568f9c84 | 267ca7de-66be-11ec-bee9-0050568f9c84 | 腹主动脉覆膜支架系统-髂动脉延长支架系统 | C02060700114018033770000211 | C02060800100001033770000244 | 02-血管介入治疗类材料 | 06-外周血管介入治疗材料 | 07-腹主动脉支架 | 腹主动脉支架（非分支型） | 14-合金 | 018-非分支型/延长型 | IE-1620-100 | IE-1620-100 | 06938370193289 | 国械注准20213130979 | 集采范围外 | 国家医保耗材27位编码变更
21e192ed-91ea-11eb-8996-40f2e9990f5b | 先健科技（深圳）有限公司 | 91440300715217115L | 548ac55a-7a6e-11f0-88e5-34735a9d8166 | c8d94b87-66ba-11ec-bee9-0050568f9c84 | 外周血管支架类 | 腹主动脉 | 腹主动脉覆膜支架系统-髂动脉延长支架 | 440ab07f-63ca-11ec-bee9-0050568f9c84 | 腹主动脉覆膜支架系统 | 先健科技（深圳）有限公司 |  | 国械注准20213130979 |  | 该产品由预装覆膜支架和输送器组成。覆膜支架包括腹主动脉分叉支架和髂动脉延长支架，由金属支架（镍钛合金）、覆膜（聚对苯二甲酸乙二醇酯）、缝合线（聚对苯二甲酸乙二醇酯）、支架连接处钢套（316LVM不锈钢）和显影点（钽）组成。腹主动脉分叉支架裸段和髂动脉延长支架近端有倒钩结构。输送系统用于实现覆膜支架在人体内的输送、控制和释放，主要由鞘管、鞘芯、手柄、推杆等零部件组成。环氧乙烷灭菌，一次性使用。货架有效期三年。 | 该产品用于肾下型腹主动脉瘤的腔内治疗：1）有合适的髂/股动脉入路；2）腹主动脉瘤近端瘤颈直径为17-32mm，长度≥10mm，且近端瘤颈成角≤75度；3）髂动脉锚定区直径范围8-22mm，长度≥15mm。 | 腹主动脉 |  | 267ca95f-66be-11ec-bee9-0050568f9c84 | 267ca95f-66be-11ec-bee9-0050568f9c84 | 腹主动脉覆膜支架系统-髂动脉延长支架系统 | C02060700114018033770000212 | C02060800100001033770000245 | 02-血管介入治疗类材料 | 06-外周血管介入治疗材料 | 07-腹主动脉支架 | 腹主动脉支架（非分支型） | 14-合金 | 018-非分支型/延长型 | IE-1614-120 | IE-1614-120 | 06938370193333 | 国械注准20213130979 | 集采范围外 | 国家医保耗材27位编码变更
21e192ed-91ea-11eb-8996-40f2e9990f5b | 先健科技（深圳）有限公司 | 91440300715217115L | 548ac614-7a6e-11f0-88e5-34735a9d8166 | c8d94b87-66ba-11ec-bee9-0050568f9c84 | 外周血管支架类 | 腹主动脉 | 腹主动脉覆膜支架系统-髂动脉延长支架 | 440ab07f-63ca-11ec-bee9-0050568f9c84 | 腹主动脉覆膜支架系统 | 先健科技（深圳）有限公司 |  | 国械注准20213130979 |  | 该产品由预装覆膜支架和输送器组成。覆膜支架包括腹主动脉分叉支架和髂动脉延长支架，由金属支架（镍钛合金）、覆膜（聚对苯二甲酸乙二醇酯）、缝合线（聚对苯二甲酸乙二醇酯）、支架连接处钢套（316LVM不锈钢）和显影点（钽）组成。腹主动脉分叉支架裸段和髂动脉延长支架近端有倒钩结构。输送系统用于实现覆膜支架在人体内的输送、控制和释放，主要由鞘管、鞘芯、手柄、推杆等零部件组成。环氧乙烷灭菌，一次性使用。货架有效期三年。 | 该产品用于肾下型腹主动脉瘤的腔内治疗：1）有合适的髂/股动脉入路；2）腹主动脉瘤近端瘤颈直径为17-32mm，长度≥10mm，且近端瘤颈成角≤75度；3）髂动脉锚定区直径范围8-22mm，长度≥15mm。 | 腹主动脉 |  | 267caac0-66be-11ec-bee9-0050568f9c84 | 267caac0-66be-11ec-bee9-0050568f9c84 | 腹主动脉覆膜支架系统-髂动脉延长支架系统 | C02060700114018033770000213 | C02060800100001033770000246 | 02-血管介入治疗类材料 | 06-外周血管介入治疗材料 | 07-腹主动脉支架 | 腹主动脉支架（非分支型） | 14-合金 | 018-非分支型/延长型 | IE-1218-040 | IE-1218-040 | 06938370191599 | 国械注准20213130979 | 集采范围外 | 国家医保耗材27位编码变更
21e192ed-91ea-11eb-8996-40f2e9990f5b | 先健科技（深圳）有限公司 | 91440300715217115L | 548ac6c9-7a6e-11f0-88e5-34735a9d8166 | c8d94b87-66ba-11ec-bee9-0050568f9c84 | 外周血管支架类 | 腹主动脉 | 腹主动脉覆膜支架系统-髂动脉延长支架 | 440ab07f-63ca-11ec-bee9-0050568f9c84 | 腹主动脉覆膜支架系统 | 先健科技（深圳）有限公司 |  | 国械注准20213130979 |  | 该产品由预装覆膜支架和输送器组成。覆膜支架包括腹主动脉分叉支架和髂动脉延长支架，由金属支架（镍钛合金）、覆膜（聚对苯二甲酸乙二醇酯）、缝合线（聚对苯二甲酸乙二醇酯）、支架连接处钢套（316LVM不锈钢）和显影点（钽）组成。腹主动脉分叉支架裸段和髂动脉延长支架近端有倒钩结构。输送系统用于实现覆膜支架在人体内的输送、控制和释放，主要由鞘管、鞘芯、手柄、推杆等零部件组成。环氧乙烷灭菌，一次性使用。货架有效期三年。 | 该产品用于肾下型腹主动脉瘤的腔内治疗：1）有合适的髂/股动脉入路；2）腹主动脉瘤近端瘤颈直径为17-32mm，长度≥10mm，且近端瘤颈成角≤75度；3）髂动脉锚定区直径范围8-22mm，长度≥15mm。 | 腹主动脉 |  | 267cac5b-66be-11ec-bee9-0050568f9c84 | 267cac5b-66be-11ec-bee9-0050568f9c84 | 腹主动脉覆膜支架系统-髂动脉延长支架系统 | C02060700114018033770000214 | C02060800100001033770000247 | 02-血管介入治疗类材料 | 06-外周血管介入治疗材料 | 07-腹主动脉支架 | 腹主动脉支架（非分支型） | 14-合金 | 018-非分支型/延长型 | IE-1224-180 | IE-1224-180 | 06938370192404 | 国械注准20213130979 | 集采范围外 | 国家医保耗材27位编码变更
21e192ed-91ea-11eb-8996-40f2e9990f5b | 先健科技（深圳）有限公司 | 91440300715217115L | 548ac782-7a6e-11f0-88e5-34735a9d8166 | c8d94b87-66ba-11ec-bee9-0050568f9c84 | 外周血管支架类 | 腹主动脉 | 腹主动脉覆膜支架系统-髂动脉延长支架 | 440ab07f-63ca-11ec-bee9-0050568f9c84 | 腹主动脉覆膜支架系统 | 先健科技（深圳）有限公司 |  | 国械注准20213130979 |  | 该产品由预装覆膜支架和输送器组成。覆膜支架包括腹主动脉分叉支架和髂动脉延长支架，由金属支架（镍钛合金）、覆膜（聚对苯二甲酸乙二醇酯）、缝合线（聚对苯二甲酸乙二醇酯）、支架连接处钢套（316LVM不锈钢）和显影点（钽）组成。腹主动脉分叉支架裸段和髂动脉延长支架近端有倒钩结构。输送系统用于实现覆膜支架在人体内的输送、控制和释放，主要由鞘管、鞘芯、手柄、推杆等零部件组成。环氧乙烷灭菌，一次性使用。货架有效期三年。 | 该产品用于肾下型腹主动脉瘤的腔内治疗：1）有合适的髂/股动脉入路；2）腹主动脉瘤近端瘤颈直径为17-32mm，长度≥10mm，且近端瘤颈成角≤75度；3）髂动脉锚定区直径范围8-22mm，长度≥15mm。 | 腹主动脉 |  | 267cae30-66be-11ec-bee9-0050568f9c84 | 267cae30-66be-11ec-bee9-0050568f9c84 | 腹主动脉覆膜支架系统-髂动脉延长支架系统 | C02060700114018033770000215 | C02060800100001033770000248 | 02-血管介入治疗类材料 | 06-外周血管介入治疗材料 | 07-腹主动脉支架 | 腹主动脉支架（非分支型） | 14-合金 | 018-非分支型/延长型 | IE-1224-070 | IE-1224-070 | 06938370191940 | 国械注准20213130979 | 集采范围外 | 国家医保耗材27位编码变更
21e192ed-91ea-11eb-8996-40f2e9990f5b | 先健科技（深圳）有限公司 | 91440300715217115L | 548acaa4-7a6e-11f0-88e5-34735a9d8166 | c8d94b87-66ba-11ec-bee9-0050568f9c84 | 外周血管支架类 | 腹主动脉 | 腹主动脉覆膜支架系统-髂动脉延长支架 | 440ab07f-63ca-11ec-bee9-0050568f9c84 | 腹主动脉覆膜支架系统 | 先健科技（深圳）有限公司 |  | 国械注准20213130979 |  | 该产品由预装覆膜支架和输送器组成。覆膜支架包括腹主动脉分叉支架和髂动脉延长支架，由金属支架（镍钛合金）、覆膜（聚对苯二甲酸乙二醇酯）、缝合线（聚对苯二甲酸乙二醇酯）、支架连接处钢套（316LVM不锈钢）和显影点（钽）组成。腹主动脉分叉支架裸段和髂动脉延长支架近端有倒钩结构。输送系统用于实现覆膜支架在人体内的输送、控制和释放，主要由鞘管、鞘芯、手柄、推杆等零部件组成。环氧乙烷灭菌，一次性使用。货架有效期三年。 | 该产品用于肾下型腹主动脉瘤的腔内治疗：1）有合适的髂/股动脉入路；2）腹主动脉瘤近端瘤颈直径为17-32mm，长度≥10mm，且近端瘤颈成角≤75度；3）髂动脉锚定区直径范围8-22mm，长度≥15mm。 | 腹主动脉 |  | 267cafc8-66be-11ec-bee9-0050568f9c84 | 267cafc8-66be-11ec-bee9-0050568f9c84 | 腹主动脉覆膜支架系统-髂动脉延长支架系统 | C02060700114018033770000216 | C02060800100001033770000249 | 02-血管介入治疗类材料 | 06-外周血管介入治疗材料 | 07-腹主动脉支架 | 腹主动脉支架（非分支型） | 14-合金 | 018-非分支型/延长型 | IE-1616-060 | IE-1616-060 | 06938370192978 | 国械注准20213130979 | 集采范围外 | 国家医保耗材27位编码变更
21e192ed-91ea-11eb-8996-40f2e9990f5b | 先健科技（深圳）有限公司 | 91440300715217115L | 548acb5e-7a6e-11f0-88e5-34735a9d8166 | c8d94b87-66ba-11ec-bee9-0050568f9c84 | 外周血管支架类 | 腹主动脉 | 腹主动脉覆膜支架系统-髂动脉延长支架 | 440ab07f-63ca-11ec-bee9-0050568f9c84 | 腹主动脉覆膜支架系统 | 先健科技（深圳）有限公司 |  | 国械注准20213130979 |  | 该产品由预装覆膜支架和输送器组成。覆膜支架包括腹主动脉分叉支架和髂动脉延长支架，由金属支架（镍钛合金）、覆膜（聚对苯二甲酸乙二醇酯）、缝合线（聚对苯二甲酸乙二醇酯）、支架连接处钢套（316LVM不锈钢）和显影点（钽）组成。腹主动脉分叉支架裸段和髂动脉延长支架近端有倒钩结构。输送系统用于实现覆膜支架在人体内的输送、控制和释放，主要由鞘管、鞘芯、手柄、推杆等零部件组成。环氧乙烷灭菌，一次性使用。货架有效期三年。 | 该产品用于肾下型腹主动脉瘤的腔内治疗：1）有合适的髂/股动脉入路；2）腹主动脉瘤近端瘤颈直径为17-32mm，长度≥10mm，且近端瘤颈成角≤75度；3）髂动脉锚定区直径范围8-22mm，长度≥15mm。 | 腹主动脉 |  | 267cb156-66be-11ec-bee9-0050568f9c84 | 267cb156-66be-11ec-bee9-0050568f9c84 | 腹主动脉覆膜支架系统-髂动脉延长支架系统 | C02060700114018033770000217 | C02060800100001033770000250 | 02-血管介入治疗类材料 | 06-外周血管介入治疗材料 | 07-腹主动脉支架 | 腹主动脉支架（非分支型） | 14-合金 | 018-非分支型/延长型 | IE-1428-120 | IE-1428-120 | 06938370193937 | 国械注准20213130979 | 集采范围外 | 国家医保耗材27位编码变更
21e192ed-91ea-11eb-8996-40f2e9990f5b | 先健科技（深圳）有限公司 | 91440300715217115L | 548acc12-7a6e-11f0-88e5-34735a9d8166 | c8d94b87-66ba-11ec-bee9-0050568f9c84 | 外周血管支架类 | 腹主动脉 | 腹主动脉覆膜支架系统-髂动脉延长支架 | 440ab07f-63ca-11ec-bee9-0050568f9c84 | 腹主动脉覆膜支架系统 | 先健科技（深圳）有限公司 |  | 国械注准20213130979 |  | 该产品由预装覆膜支架和输送器组成。覆膜支架包括腹主动脉分叉支架和髂动脉延长支架，由金属支架（镍钛合金）、覆膜（聚对苯二甲酸乙二醇酯）、缝合线（聚对苯二甲酸乙二醇酯）、支架连接处钢套（316LVM不锈钢）和显影点（钽）组成。腹主动脉分叉支架裸段和髂动脉延长支架近端有倒钩结构。输送系统用于实现覆膜支架在人体内的输送、控制和释放，主要由鞘管、鞘芯、手柄、推杆等零部件组成。环氧乙烷灭菌，一次性使用。货架有效期三年。 | 该产品用于肾下型腹主动脉瘤的腔内治疗：1）有合适的髂/股动脉入路；2）腹主动脉瘤近端瘤颈直径为17-32mm，长度≥10mm，且近端瘤颈成角≤75度；3）髂动脉锚定区直径范围8-22mm，长度≥15mm。 | 腹主动脉 |  | 267cb2f7-66be-11ec-bee9-0050568f9c84 | 267cb2f7-66be-11ec-bee9-0050568f9c84 | 腹主动脉覆膜支架系统-髂动脉延长支架系统 | C02060700114018033770000218 | C02060800100001033770000251 | 02-血管介入治疗类材料 | 06-外周血管介入治疗材料 | 07-腹主动脉支架 | 腹主动脉支架（非分支型） | 14-合金 | 018-非分支型/延长型 | IE-1220-070 | IE-1220-070 | 06938370191926 | 国械注准20213130979 | 集采范围外 | 国家医保耗材27位编码变更
21e192ed-91ea-11eb-8996-40f2e9990f5b | 先健科技（深圳）有限公司 | 91440300715217115L | 548accd1-7a6e-11f0-88e5-34735a9d8166 | c8d94b87-66ba-11ec-bee9-0050568f9c84 | 外周血管支架类 | 腹主动脉 | 腹主动脉覆膜支架系统-髂动脉延长支架 | 440ab07f-63ca-11ec-bee9-0050568f9c84 | 腹主动脉覆膜支架系统 | 先健科技（深圳）有限公司 |  | 国械注准20213130979 |  | 该产品由预装覆膜支架和输送器组成。覆膜支架包括腹主动脉分叉支架和髂动脉延长支架，由金属支架（镍钛合金）、覆膜（聚对苯二甲酸乙二醇酯）、缝合线（聚对苯二甲酸乙二醇酯）、支架连接处钢套（316LVM不锈钢）和显影点（钽）组成。腹主动脉分叉支架裸段和髂动脉延长支架近端有倒钩结构。输送系统用于实现覆膜支架在人体内的输送、控制和释放，主要由鞘管、鞘芯、手柄、推杆等零部件组成。环氧乙烷灭菌，一次性使用。货架有效期三年。 | 该产品用于肾下型腹主动脉瘤的腔内治疗：1）有合适的髂/股动脉入路；2）腹主动脉瘤近端瘤颈直径为17-32mm，长度≥10mm，且近端瘤颈成角≤75度；3）髂动脉锚定区直径范围8-22mm，长度≥15mm。 | 腹主动脉 |  | 267cb67a-66be-11ec-bee9-0050568f9c84 | 267cb67a-66be-11ec-bee9-0050568f9c84 | 腹主动脉覆膜支架系统-髂动脉延长支架系统 | C02060700114018033770000219 | C02060800100001033770000252 | 02-血管介入治疗类材料 | 06-外周血管介入治疗材料 | 07-腹主动脉支架 | 腹主动脉支架（非分支型） | 14-合金 | 018-非分支型/延长型 | IE-1626-120 | IE-1626-120 | 06938370194125 | 国械注准20213130979 | 集采范围外 | 国家医保耗材27位编码变更
21e192ed-91ea-11eb-8996-40f2e9990f5b | 先健科技（深圳）有限公司 | 91440300715217115L | 548acd8b-7a6e-11f0-88e5-34735a9d8166 | c8d94b87-66ba-11ec-bee9-0050568f9c84 | 外周血管支架类 | 腹主动脉 | 腹主动脉覆膜支架系统-髂动脉延长支架 | 440ab07f-63ca-11ec-bee9-0050568f9c84 | 腹主动脉覆膜支架系统 | 先健科技（深圳）有限公司 |  | 国械注准20213130979 |  | 该产品由预装覆膜支架和输送器组成。覆膜支架包括腹主动脉分叉支架和髂动脉延长支架，由金属支架（镍钛合金）、覆膜（聚对苯二甲酸乙二醇酯）、缝合线（聚对苯二甲酸乙二醇酯）、支架连接处钢套（316LVM不锈钢）和显影点（钽）组成。腹主动脉分叉支架裸段和髂动脉延长支架近端有倒钩结构。输送系统用于实现覆膜支架在人体内的输送、控制和释放，主要由鞘管、鞘芯、手柄、推杆等零部件组成。环氧乙烷灭菌，一次性使用。货架有效期三年。 | 该产品用于肾下型腹主动脉瘤的腔内治疗：1）有合适的髂/股动脉入路；2）腹主动脉瘤近端瘤颈直径为17-32mm，长度≥10mm，且近端瘤颈成角≤75度；3）髂动脉锚定区直径范围8-22mm，长度≥15mm。 | 腹主动脉 |  | 267cb89e-66be-11ec-bee9-0050568f9c84 | 267cb89e-66be-11ec-bee9-0050568f9c84 | 腹主动脉覆膜支架系统-髂动脉延长支架系统 | C02060700114018033770000220 | C02060800100001033770000253 | 02-血管介入治疗类材料 | 06-外周血管介入治疗材料 | 07-腹主动脉支架 | 腹主动脉支架（非分支型） | 14-合金 | 018-非分支型/延长型 | IE-1428-040 | IE-1428-040 | 06938370193814 | 国械注准20213130979 | 集采范围外 | 国家医保耗材27位编码变更
21e192ed-91ea-11eb-8996-40f2e9990f5b | 先健科技（深圳）有限公司 | 91440300715217115L | 548ace44-7a6e-11f0-88e5-34735a9d8166 | c8d94b87-66ba-11ec-bee9-0050568f9c84 | 外周血管支架类 | 腹主动脉 | 腹主动脉覆膜支架系统-髂动脉延长支架 | 440ab07f-63ca-11ec-bee9-0050568f9c84 | 腹主动脉覆膜支架系统 | 先健科技（深圳）有限公司 |  | 国械注准20213130979 |  | 该产品由预装覆膜支架和输送器组成。覆膜支架包括腹主动脉分叉支架和髂动脉延长支架，由金属支架（镍钛合金）、覆膜（聚对苯二甲酸乙二醇酯）、缝合线（聚对苯二甲酸乙二醇酯）、支架连接处钢套（316LVM不锈钢）和显影点（钽）组成。腹主动脉分叉支架裸段和髂动脉延长支架近端有倒钩结构。输送系统用于实现覆膜支架在人体内的输送、控制和释放，主要由鞘管、鞘芯、手柄、推杆等零部件组成。环氧乙烷灭菌，一次性使用。货架有效期三年。 | 该产品用于肾下型腹主动脉瘤的腔内治疗：1）有合适的髂/股动脉入路；2）腹主动脉瘤近端瘤颈直径为17-32mm，长度≥10mm，且近端瘤颈成角≤75度；3）髂动脉锚定区直径范围8-22mm，长度≥15mm。 | 腹主动脉 |  | 267cba8a-66be-11ec-bee9-0050568f9c84 | 267cba8a-66be-11ec-bee9-0050568f9c84 | 腹主动脉覆膜支架系统-髂动脉延长支架系统 | C02060700114018033770000221 | C02060800100001033770000254 | 02-血管介入治疗类材料 | 06-外周血管介入治疗材料 | 07-腹主动脉支架 | 腹主动脉支架（非分支型） | 14-合金 | 018-非分支型/延长型 | IE-1614-040 | IE-1614-040 | 06938370192886 | 国械注准20213130979 | 集采范围外 | 国家医保耗材27位编码变更
21e192ed-91ea-11eb-8996-40f2e9990f5b | 先健科技（深圳）有限公司 | 91440300715217115L | 548acf08-7a6e-11f0-88e5-34735a9d8166 | c8d94b87-66ba-11ec-bee9-0050568f9c84 | 外周血管支架类 | 腹主动脉 | 腹主动脉覆膜支架系统-髂动脉延长支架 | 440ab07f-63ca-11ec-bee9-0050568f9c84 | 腹主动脉覆膜支架系统 | 先健科技（深圳）有限公司 |  | 国械注准20213130979 |  | 该产品由预装覆膜支架和输送器组成。覆膜支架包括腹主动脉分叉支架和髂动脉延长支架，由金属支架（镍钛合金）、覆膜（聚对苯二甲酸乙二醇酯）、缝合线（聚对苯二甲酸乙二醇酯）、支架连接处钢套（316LVM不锈钢）和显影点（钽）组成。腹主动脉分叉支架裸段和髂动脉延长支架近端有倒钩结构。输送系统用于实现覆膜支架在人体内的输送、控制和释放，主要由鞘管、鞘芯、手柄、推杆等零部件组成。环氧乙烷灭菌，一次性使用。货架有效期三年。 | 该产品用于肾下型腹主动脉瘤的腔内治疗：1）有合适的髂/股动脉入路；2）腹主动脉瘤近端瘤颈直径为17-32mm，长度≥10mm，且近端瘤颈成角≤75度；3）髂动脉锚定区直径范围8-22mm，长度≥15mm。 | 腹主动脉 |  | 267cbc2a-66be-11ec-bee9-0050568f9c84 | 267cbc2a-66be-11ec-bee9-0050568f9c84 | 腹主动脉覆膜支架系统-髂动脉延长支架系统 | C02060700114018033770000222 | C02060800100001033770000255 | 02-血管介入治疗类材料 | 06-外周血管介入治疗材料 | 07-腹主动脉支架 | 腹主动脉支架（非分支型） | 14-合金 | 018-非分支型/延长型 | IE-1224-040 | IE-1224-040 | 06938370191803 | 国械注准20213130979 | 集采范围外 | 国家医保耗材27位编码变更
21e192ed-91ea-11eb-8996-40f2e9990f5b | 先健科技（深圳）有限公司 | 91440300715217115L | 548acfbd-7a6e-11f0-88e5-34735a9d8166 | c8d94b87-66ba-11ec-bee9-0050568f9c84 | 外周血管支架类 | 腹主动脉 | 腹主动脉覆膜支架系统-髂动脉延长支架 | 440ab07f-63ca-11ec-bee9-0050568f9c84 | 腹主动脉覆膜支架系统 | 先健科技（深圳）有限公司 |  | 国械注准20213130979 |  | 该产品由预装覆膜支架和输送器组成。覆膜支架包括腹主动脉分叉支架和髂动脉延长支架，由金属支架（镍钛合金）、覆膜（聚对苯二甲酸乙二醇酯）、缝合线（聚对苯二甲酸乙二醇酯）、支架连接处钢套（316LVM不锈钢）和显影点（钽）组成。腹主动脉分叉支架裸段和髂动脉延长支架近端有倒钩结构。输送系统用于实现覆膜支架在人体内的输送、控制和释放，主要由鞘管、鞘芯、手柄、推杆等零部件组成。环氧乙烷灭菌，一次性使用。货架有效期三年。 | 该产品用于肾下型腹主动脉瘤的腔内治疗：1）有合适的髂/股动脉入路；2）腹主动脉瘤近端瘤颈直径为17-32mm，长度≥10mm，且近端瘤颈成角≤75度；3）髂动脉锚定区直径范围8-22mm，长度≥15mm。 | 腹主动脉 |  | 267cbe17-66be-11ec-bee9-0050568f9c84 | 267cbe17-66be-11ec-bee9-0050568f9c84 | 腹主动脉覆膜支架系统-髂动脉延长支架系统 | C02060700114018033770000223 | C02060800100001033770000256 | 02-血管介入治疗类材料 | 06-外周血管介入治疗材料 | 07-腹主动脉支架 | 腹主动脉支架（非分支型） | 14-合金 | 018-非分支型/延长型 | IE-1610-090 | IE-1610-090 | 06938370193173 | 国械注准20213130979 | 集采范围外 | 国家医保耗材27位编码变更
21e192ed-91ea-11eb-8996-40f2e9990f5b | 先健科技（深圳）有限公司 | 91440300715217115L | 548ad077-7a6e-11f0-88e5-34735a9d8166 | c8d94b87-66ba-11ec-bee9-0050568f9c84 | 外周血管支架类 | 腹主动脉 | 腹主动脉覆膜支架系统-髂动脉延长支架 | 440ab07f-63ca-11ec-bee9-0050568f9c84 | 腹主动脉覆膜支架系统 | 先健科技（深圳）有限公司 |  | 国械注准20213130979 |  | 该产品由预装覆膜支架和输送器组成。覆膜支架包括腹主动脉分叉支架和髂动脉延长支架，由金属支架（镍钛合金）、覆膜（聚对苯二甲酸乙二醇酯）、缝合线（聚对苯二甲酸乙二醇酯）、支架连接处钢套（316LVM不锈钢）和显影点（钽）组成。腹主动脉分叉支架裸段和髂动脉延长支架近端有倒钩结构。输送系统用于实现覆膜支架在人体内的输送、控制和释放，主要由鞘管、鞘芯、手柄、推杆等零部件组成。环氧乙烷灭菌，一次性使用。货架有效期三年。 | 该产品用于肾下型腹主动脉瘤的腔内治疗：1）有合适的髂/股动脉入路；2）腹主动脉瘤近端瘤颈直径为17-32mm，长度≥10mm，且近端瘤颈成角≤75度；3）髂动脉锚定区直径范围8-22mm，长度≥15mm。 | 腹主动脉 |  | 267cbfc5-66be-11ec-bee9-0050568f9c84 | 267cbfc5-66be-11ec-bee9-0050568f9c84 | 腹主动脉覆膜支架系统-髂动脉延长支架系统 | C02060700114018033770000224 | C02060800100001033770000257 | 02-血管介入治疗类材料 | 06-外周血管介入治疗材料 | 07-腹主动脉支架 | 腹主动脉支架（非分支型） | 14-合金 | 018-非分支型/延长型 | IE-1228-090 | IE-1228-090 | 06938370193692 | 国械注准20213130979 | 集采范围外 | 国家医保耗材27位编码变更
21e192ed-91ea-11eb-8996-40f2e9990f5b | 先健科技（深圳）有限公司 | 91440300715217115L | 548ad12b-7a6e-11f0-88e5-34735a9d8166 | c8d94b87-66ba-11ec-bee9-0050568f9c84 | 外周血管支架类 | 腹主动脉 | 腹主动脉覆膜支架系统-髂动脉延长支架 | 440ab07f-63ca-11ec-bee9-0050568f9c84 | 腹主动脉覆膜支架系统 | 先健科技（深圳）有限公司 |  | 国械注准20213130979 |  | 该产品由预装覆膜支架和输送器组成。覆膜支架包括腹主动脉分叉支架和髂动脉延长支架，由金属支架（镍钛合金）、覆膜（聚对苯二甲酸乙二醇酯）、缝合线（聚对苯二甲酸乙二醇酯）、支架连接处钢套（316LVM不锈钢）和显影点（钽）组成。腹主动脉分叉支架裸段和髂动脉延长支架近端有倒钩结构。输送系统用于实现覆膜支架在人体内的输送、控制和释放，主要由鞘管、鞘芯、手柄、推杆等零部件组成。环氧乙烷灭菌，一次性使用。货架有效期三年。 | 该产品用于肾下型腹主动脉瘤的腔内治疗：1）有合适的髂/股动脉入路；2）腹主动脉瘤近端瘤颈直径为17-32mm，长度≥10mm，且近端瘤颈成角≤75度；3）髂动脉锚定区直径范围8-22mm，长度≥15mm。 | 腹主动脉 |  | 267cc145-66be-11ec-bee9-0050568f9c84 | 267cc145-66be-11ec-bee9-0050568f9c84 | 腹主动脉覆膜支架系统-髂动脉延长支架系统 | C02060700114018033770000225 | C02060800100001033770000258 | 02-血管介入治疗类材料 | 06-外周血管介入治疗材料 | 07-腹主动脉支架 | 腹主动脉支架（非分支型） | 14-合金 | 018-非分支型/延长型 | IE-1210-060 | IE-1210-060 | 06938370191025 | 国械注准20213130979 | 集采范围外 | 国家医保耗材27位编码变更
21e192ed-91ea-11eb-8996-40f2e9990f5b | 先健科技（深圳）有限公司 | 91440300715217115L | 548ad460-7a6e-11f0-88e5-34735a9d8166 | c8d94b87-66ba-11ec-bee9-0050568f9c84 | 外周血管支架类 | 腹主动脉 | 腹主动脉覆膜支架系统-髂动脉延长支架 | 440ab07f-63ca-11ec-bee9-0050568f9c84 | 腹主动脉覆膜支架系统 | 先健科技（深圳）有限公司 |  | 国械注准20213130979 |  | 该产品由预装覆膜支架和输送器组成。覆膜支架包括腹主动脉分叉支架和髂动脉延长支架，由金属支架（镍钛合金）、覆膜（聚对苯二甲酸乙二醇酯）、缝合线（聚对苯二甲酸乙二醇酯）、支架连接处钢套（316LVM不锈钢）和显影点（钽）组成。腹主动脉分叉支架裸段和髂动脉延长支架近端有倒钩结构。输送系统用于实现覆膜支架在人体内的输送、控制和释放，主要由鞘管、鞘芯、手柄、推杆等零部件组成。环氧乙烷灭菌，一次性使用。货架有效期三年。 | 该产品用于肾下型腹主动脉瘤的腔内治疗：1）有合适的髂/股动脉入路；2）腹主动脉瘤近端瘤颈直径为17-32mm，长度≥10mm，且近端瘤颈成角≤75度；3）髂动脉锚定区直径范围8-22mm，长度≥15mm。 | 腹主动脉 |  | 267cc30c-66be-11ec-bee9-0050568f9c84 | 267cc30c-66be-11ec-bee9-0050568f9c84 | 腹主动脉覆膜支架系统-髂动脉延长支架系统 | C02060700114018033770000226 | C02060800100001033770000259 | 02-血管介入治疗类材料 | 06-外周血管介入治疗材料 | 07-腹主动脉支架 | 腹主动脉支架（非分支型） | 14-合金 | 018-非分支型/延长型 | IE-1618-180 | IE-1618-180 | 06938370191445 | 国械注准20213130979 | 集采范围外 | 国家医保耗材27位编码变更
21e192ed-91ea-11eb-8996-40f2e9990f5b | 先健科技（深圳）有限公司 | 91440300715217115L | 548ad51a-7a6e-11f0-88e5-34735a9d8166 | c8d94b87-66ba-11ec-bee9-0050568f9c84 | 外周血管支架类 | 腹主动脉 | 腹主动脉覆膜支架系统-髂动脉延长支架 | 440ab07f-63ca-11ec-bee9-0050568f9c84 | 腹主动脉覆膜支架系统 | 先健科技（深圳）有限公司 |  | 国械注准20213130979 |  | 该产品由预装覆膜支架和输送器组成。覆膜支架包括腹主动脉分叉支架和髂动脉延长支架，由金属支架（镍钛合金）、覆膜（聚对苯二甲酸乙二醇酯）、缝合线（聚对苯二甲酸乙二醇酯）、支架连接处钢套（316LVM不锈钢）和显影点（钽）组成。腹主动脉分叉支架裸段和髂动脉延长支架近端有倒钩结构。输送系统用于实现覆膜支架在人体内的输送、控制和释放，主要由鞘管、鞘芯、手柄、推杆等零部件组成。环氧乙烷灭菌，一次性使用。货架有效期三年。 | 该产品用于肾下型腹主动脉瘤的腔内治疗：1）有合适的髂/股动脉入路；2）腹主动脉瘤近端瘤颈直径为17-32mm，长度≥10mm，且近端瘤颈成角≤75度；3）髂动脉锚定区直径范围8-22mm，长度≥15mm。 | 腹主动脉 |  | 267cc4db-66be-11ec-bee9-0050568f9c84 | 267cc4db-66be-11ec-bee9-0050568f9c84 | 腹主动脉覆膜支架系统-髂动脉延长支架系统 | C02060700114018033770000227 | C02060800100001033770000260 | 02-血管介入治疗类材料 | 06-外周血管介入治疗材料 | 07-腹主动脉支架 | 腹主动脉支架（非分支型） | 14-合金 | 018-非分支型/延长型 | IE-1424-060 | IE-1424-060 | 06938370192558 | 国械注准20213130979 | 集采范围外 | 国家医保耗材27位编码变更
21e192ed-91ea-11eb-8996-40f2e9990f5b | 先健科技（深圳）有限公司 | 91440300715217115L | 548ad5e8-7a6e-11f0-88e5-34735a9d8166 | c8d94b87-66ba-11ec-bee9-0050568f9c84 | 外周血管支架类 | 腹主动脉 | 腹主动脉覆膜支架系统-髂动脉延长支架 | 440ab07f-63ca-11ec-bee9-0050568f9c84 | 腹主动脉覆膜支架系统 | 先健科技（深圳）有限公司 |  | 国械注准20213130979 |  | 该产品由预装覆膜支架和输送器组成。覆膜支架包括腹主动脉分叉支架和髂动脉延长支架，由金属支架（镍钛合金）、覆膜（聚对苯二甲酸乙二醇酯）、缝合线（聚对苯二甲酸乙二醇酯）、支架连接处钢套（316LVM不锈钢）和显影点（钽）组成。腹主动脉分叉支架裸段和髂动脉延长支架近端有倒钩结构。输送系统用于实现覆膜支架在人体内的输送、控制和释放，主要由鞘管、鞘芯、手柄、推杆等零部件组成。环氧乙烷灭菌，一次性使用。货架有效期三年。 | 该产品用于肾下型腹主动脉瘤的腔内治疗：1）有合适的髂/股动脉入路；2）腹主动脉瘤近端瘤颈直径为17-32mm，长度≥10mm，且近端瘤颈成角≤75度；3）髂动脉锚定区直径范围8-22mm，长度≥15mm。 | 腹主动脉 |  | 263085de-66be-11ec-bee9-0050568f9c84 | 263085de-66be-11ec-bee9-0050568f9c84 | 腹主动脉覆膜支架系统-髂动脉延长支架系统 | C02060700114018033770000001 | C02060800100001033770000034 | 02-血管介入治疗类材料 | 06-外周血管介入治疗材料 | 07-腹主动脉支架 | 腹主动脉支架（非分支型） | 14-合金 | 018-非分支型/延长型 | IE-1416-180 | IE-1416-180 | 06938370192817 | 国械注准20213130979 | 集采范围外 | 国家医保耗材27位编码变更
21e192ed-91ea-11eb-8996-40f2e9990f5b | 先健科技（深圳）有限公司 | 91440300715217115L | 548ad6ab-7a6e-11f0-88e5-34735a9d8166 | c8d94b87-66ba-11ec-bee9-0050568f9c84 | 外周血管支架类 | 腹主动脉 | 腹主动脉覆膜支架系统-髂动脉延长支架 | 440ab07f-63ca-11ec-bee9-0050568f9c84 | 腹主动脉覆膜支架系统 | 先健科技（深圳）有限公司 |  | 国械注准20213130979 |  | 该产品由预装覆膜支架和输送器组成。覆膜支架包括腹主动脉分叉支架和髂动脉延长支架，由金属支架（镍钛合金）、覆膜（聚对苯二甲酸乙二醇酯）、缝合线（聚对苯二甲酸乙二醇酯）、支架连接处钢套（316LVM不锈钢）和显影点（钽）组成。腹主动脉分叉支架裸段和髂动脉延长支架近端有倒钩结构。输送系统用于实现覆膜支架在人体内的输送、控制和释放，主要由鞘管、鞘芯、手柄、推杆等零部件组成。环氧乙烷灭菌，一次性使用。货架有效期三年。 | 该产品用于肾下型腹主动脉瘤的腔内治疗：1）有合适的髂/股动脉入路；2）腹主动脉瘤近端瘤颈直径为17-32mm，长度≥10mm，且近端瘤颈成角≤75度；3）髂动脉锚定区直径范围8-22mm，长度≥15mm。 | 腹主动脉 |  | 26322567-66be-11ec-bee9-0050568f9c84 | 26322567-66be-11ec-bee9-0050568f9c84 | 腹主动脉覆膜支架系统-髂动脉延长支架系统 | C02060700114018033770000002 | C02060800100001033770000035 | 02-血管介入治疗类材料 | 06-外周血管介入治疗材料 | 07-腹主动脉支架 | 腹主动脉支架（非分支型） | 14-合金 | 018-非分支型/延长型 | IE-1612-120 | IE-1612-120 | 06938370193326 | 国械注准20213130979 | 集采范围外 | 国家医保耗材27位编码变更
21e192ed-91ea-11eb-8996-40f2e9990f5b | 先健科技（深圳）有限公司 | 91440300715217115L | 548ad76f-7a6e-11f0-88e5-34735a9d8166 | c8d94b87-66ba-11ec-bee9-0050568f9c84 | 外周血管支架类 | 腹主动脉 | 腹主动脉覆膜支架系统-髂动脉延长支架 | 440ab07f-63ca-11ec-bee9-0050568f9c84 | 腹主动脉覆膜支架系统 | 先健科技（深圳）有限公司 |  | 国械注准20213130979 |  | 该产品由预装覆膜支架和输送器组成。覆膜支架包括腹主动脉分叉支架和髂动脉延长支架，由金属支架（镍钛合金）、覆膜（聚对苯二甲酸乙二醇酯）、缝合线（聚对苯二甲酸乙二醇酯）、支架连接处钢套（316LVM不锈钢）和显影点（钽）组成。腹主动脉分叉支架裸段和髂动脉延长支架近端有倒钩结构。输送系统用于实现覆膜支架在人体内的输送、控制和释放，主要由鞘管、鞘芯、手柄、推杆等零部件组成。环氧乙烷灭菌，一次性使用。货架有效期三年。 | 该产品用于肾下型腹主动脉瘤的腔内治疗：1）有合适的髂/股动脉入路；2）腹主动脉瘤近端瘤颈直径为17-32mm，长度≥10mm，且近端瘤颈成角≤75度；3）髂动脉锚定区直径范围8-22mm，长度≥15mm。 | 腹主动脉 |  | 2633e95e-66be-11ec-bee9-0050568f9c84 | 2633e95e-66be-11ec-bee9-0050568f9c84 | 腹主动脉覆膜支架系统-髂动脉延长支架系统 | C02060700114018033770000003 | C02060800100001033770000036 | 02-血管介入治疗类材料 | 06-外周血管介入治疗材料 | 07-腹主动脉支架 | 腹主动脉支架（非分支型） | 14-合金 | 018-非分支型/延长型 | IE-1226-160 | IE-1226-160 | 06938370193760 | 国械注准20213130979 | 集采范围外 | 国家医保耗材27位编码变更
21e192ed-91ea-11eb-8996-40f2e9990f5b | 先健科技（深圳）有限公司 | 91440300715217115L | 548ad837-7a6e-11f0-88e5-34735a9d8166 | c8d94b87-66ba-11ec-bee9-0050568f9c84 | 外周血管支架类 | 腹主动脉 | 腹主动脉覆膜支架系统-髂动脉延长支架 | 440ab07f-63ca-11ec-bee9-0050568f9c84 | 腹主动脉覆膜支架系统 | 先健科技（深圳）有限公司 |  | 国械注准20213130979 |  | 该产品由预装覆膜支架和输送器组成。覆膜支架包括腹主动脉分叉支架和髂动脉延长支架，由金属支架（镍钛合金）、覆膜（聚对苯二甲酸乙二醇酯）、缝合线（聚对苯二甲酸乙二醇酯）、支架连接处钢套（316LVM不锈钢）和显影点（钽）组成。腹主动脉分叉支架裸段和髂动脉延长支架近端有倒钩结构。输送系统用于实现覆膜支架在人体内的输送、控制和释放，主要由鞘管、鞘芯、手柄、推杆等零部件组成。环氧乙烷灭菌，一次性使用。货架有效期三年。 | 该产品用于肾下型腹主动脉瘤的腔内治疗：1）有合适的髂/股动脉入路；2）腹主动脉瘤近端瘤颈直径为17-32mm，长度≥10mm，且近端瘤颈成角≤75度；3）髂动脉锚定区直径范围8-22mm，长度≥15mm。 | 腹主动脉 |  | 26357f59-66be-11ec-bee9-0050568f9c84 | 26357f59-66be-11ec-bee9-0050568f9c84 | 腹主动脉覆膜支架系统-髂动脉延长支架系统 | C02060700114018033770000004 | C02060800100001033770000037 | 02-血管介入治疗类材料 | 06-外周血管介入治疗材料 | 07-腹主动脉支架 | 腹主动脉支架（非分支型） | 14-合金 | 018-非分支型/延长型 | IE-1626-080 | IE-1626-080 | 06938370194064 | 国械注准20213130979 | 集采范围外 | 国家医保耗材27位编码变更
21e192ed-91ea-11eb-8996-40f2e9990f5b | 先健科技（深圳）有限公司 | 91440300715217115L | 548ad904-7a6e-11f0-88e5-34735a9d8166 | c8d94b87-66ba-11ec-bee9-0050568f9c84 | 外周血管支架类 | 腹主动脉 | 腹主动脉覆膜支架系统-髂动脉延长支架 | 440ab07f-63ca-11ec-bee9-0050568f9c84 | 腹主动脉覆膜支架系统 | 先健科技（深圳）有限公司 |  | 国械注准20213130979 |  | 该产品由预装覆膜支架和输送器组成。覆膜支架包括腹主动脉分叉支架和髂动脉延长支架，由金属支架（镍钛合金）、覆膜（聚对苯二甲酸乙二醇酯）、缝合线（聚对苯二甲酸乙二醇酯）、支架连接处钢套（316LVM不锈钢）和显影点（钽）组成。腹主动脉分叉支架裸段和髂动脉延长支架近端有倒钩结构。输送系统用于实现覆膜支架在人体内的输送、控制和释放，主要由鞘管、鞘芯、手柄、推杆等零部件组成。环氧乙烷灭菌，一次性使用。货架有效期三年。 | 该产品用于肾下型腹主动脉瘤的腔内治疗：1）有合适的髂/股动脉入路；2）腹主动脉瘤近端瘤颈直径为17-32mm，长度≥10mm，且近端瘤颈成角≤75度；3）髂动脉锚定区直径范围8-22mm，长度≥15mm。 | 腹主动脉 |  | 26372114-66be-11ec-bee9-0050568f9c84 | 26372114-66be-11ec-bee9-0050568f9c84 | 腹主动脉覆膜支架系统-髂动脉延长支架系统 | C02060700114018033770000005 | C02060800100001033770000038 | 02-血管介入治疗类材料 | 06-外周血管介入治疗材料 | 07-腹主动脉支架 | 腹主动脉支架（非分支型） | 14-合金 | 018-非分支型/延长型 | IE-1612-060 | IE-1612-060 | 06938370192954 | 国械注准20213130979 | 集采范围外 | 国家医保耗材27位编码变更
21e192ed-91ea-11eb-8996-40f2e9990f5b | 先健科技（深圳）有限公司 | 91440300715217115L | 548ad9c3-7a6e-11f0-88e5-34735a9d8166 | c8d94b87-66ba-11ec-bee9-0050568f9c84 | 外周血管支架类 | 腹主动脉 | 腹主动脉覆膜支架系统-髂动脉延长支架 | 440ab07f-63ca-11ec-bee9-0050568f9c84 | 腹主动脉覆膜支架系统 | 先健科技（深圳）有限公司 |  | 国械注准20213130979 |  | 该产品由预装覆膜支架和输送器组成。覆膜支架包括腹主动脉分叉支架和髂动脉延长支架，由金属支架（镍钛合金）、覆膜（聚对苯二甲酸乙二醇酯）、缝合线（聚对苯二甲酸乙二醇酯）、支架连接处钢套（316LVM不锈钢）和显影点（钽）组成。腹主动脉分叉支架裸段和髂动脉延长支架近端有倒钩结构。输送系统用于实现覆膜支架在人体内的输送、控制和释放，主要由鞘管、鞘芯、手柄、推杆等零部件组成。环氧乙烷灭菌，一次性使用。货架有效期三年。 | 该产品用于肾下型腹主动脉瘤的腔内治疗：1）有合适的髂/股动脉入路；2）腹主动脉瘤近端瘤颈直径为17-32mm，长度≥10mm，且近端瘤颈成角≤75度；3）髂动脉锚定区直径范围8-22mm，长度≥15mm。 | 腹主动脉 |  | 2638fea2-66be-11ec-bee9-0050568f9c84 | 2638fea2-66be-11ec-bee9-0050568f9c84 | 腹主动脉覆膜支架系统-髂动脉延长支架系统 | C02060700114018033770000006 | C02060800100001033770000039 | 02-血管介入治疗类材料 | 06-外周血管介入治疗材料 | 07-腹主动脉支架 | 腹主动脉支架（非分支型） | 14-合金 | 018-非分支型/延长型 | IE-1226-100 | IE-1226-100 | 06938370193708 | 国械注准20213130979 | 集采范围外 | 国家医保耗材27位编码变更
21e192ed-91ea-11eb-8996-40f2e9990f5b | 先健科技（深圳）有限公司 | 91440300715217115L | 548ada78-7a6e-11f0-88e5-34735a9d8166 | c8d94b87-66ba-11ec-bee9-0050568f9c84 | 外周血管支架类 | 腹主动脉 | 腹主动脉覆膜支架系统-髂动脉延长支架 | 440ab07f-63ca-11ec-bee9-0050568f9c84 | 腹主动脉覆膜支架系统 | 先健科技（深圳）有限公司 |  | 国械注准20213130979 |  | 该产品由预装覆膜支架和输送器组成。覆膜支架包括腹主动脉分叉支架和髂动脉延长支架，由金属支架（镍钛合金）、覆膜（聚对苯二甲酸乙二醇酯）、缝合线（聚对苯二甲酸乙二醇酯）、支架连接处钢套（316LVM不锈钢）和显影点（钽）组成。腹主动脉分叉支架裸段和髂动脉延长支架近端有倒钩结构。输送系统用于实现覆膜支架在人体内的输送、控制和释放，主要由鞘管、鞘芯、手柄、推杆等零部件组成。环氧乙烷灭菌，一次性使用。货架有效期三年。 | 该产品用于肾下型腹主动脉瘤的腔内治疗：1）有合适的髂/股动脉入路；2）腹主动脉瘤近端瘤颈直径为17-32mm，长度≥10mm，且近端瘤颈成角≤75度；3）髂动脉锚定区直径范围8-22mm，长度≥15mm。 | 腹主动脉 |  | 263a0f23-66be-11ec-bee9-0050568f9c84 | 263a0f23-66be-11ec-bee9-0050568f9c84 | 腹主动脉覆膜支架系统-髂动脉延长支架系统 | C02060700114018033770000007 | C02060800100001033770000040 | 02-血管介入治疗类材料 | 06-外周血管介入治疗材料 | 07-腹主动脉支架 | 腹主动脉支架（非分支型） | 14-合金 | 018-非分支型/延长型 | IE-1218-060 | IE-1218-060 | 06938370191841 | 国械注准20213130979 | 集采范围外 | 国家医保耗材27位编码变更
21e192ed-91ea-11eb-8996-40f2e9990f5b | 先健科技（深圳）有限公司 | 91440300715217115L | 548addd4-7a6e-11f0-88e5-34735a9d8166 | c8d94b87-66ba-11ec-bee9-0050568f9c84 | 外周血管支架类 | 腹主动脉 | 腹主动脉覆膜支架系统-髂动脉延长支架 | 440ab07f-63ca-11ec-bee9-0050568f9c84 | 腹主动脉覆膜支架系统 | 先健科技（深圳）有限公司 |  | 国械注准20213130979 |  | 该产品由预装覆膜支架和输送器组成。覆膜支架包括腹主动脉分叉支架和髂动脉延长支架，由金属支架（镍钛合金）、覆膜（聚对苯二甲酸乙二醇酯）、缝合线（聚对苯二甲酸乙二醇酯）、支架连接处钢套（316LVM不锈钢）和显影点（钽）组成。腹主动脉分叉支架裸段和髂动脉延长支架近端有倒钩结构。输送系统用于实现覆膜支架在人体内的输送、控制和释放，主要由鞘管、鞘芯、手柄、推杆等零部件组成。环氧乙烷灭菌，一次性使用。货架有效期三年。 | 该产品用于肾下型腹主动脉瘤的腔内治疗：1）有合适的髂/股动脉入路；2）腹主动脉瘤近端瘤颈直径为17-32mm，长度≥10mm，且近端瘤颈成角≤75度；3）髂动脉锚定区直径范围8-22mm，长度≥15mm。 | 腹主动脉 |  | 263bd28f-66be-11ec-bee9-0050568f9c84 | 263bd28f-66be-11ec-bee9-0050568f9c84 | 腹主动脉覆膜支架系统-髂动脉延长支架系统 | C02060700114018033770000008 | C02060800100001033770000041 | 02-血管介入治疗类材料 | 06-外周血管介入治疗材料 | 07-腹主动脉支架 | 腹主动脉支架（非分支型） | 14-合金 | 018-非分支型/延长型 | IE-1614-090 | IE-1614-090 | 06938370193197 | 国械注准20213130979 | 集采范围外 | 国家医保耗材27位编码变更
21e192ed-91ea-11eb-8996-40f2e9990f5b | 先健科技（深圳）有限公司 | 91440300715217115L | 548ade8e-7a6e-11f0-88e5-34735a9d8166 | c8d94b87-66ba-11ec-bee9-0050568f9c84 | 外周血管支架类 | 腹主动脉 | 腹主动脉覆膜支架系统-髂动脉延长支架 | 440ab07f-63ca-11ec-bee9-0050568f9c84 | 腹主动脉覆膜支架系统 | 先健科技（深圳）有限公司 |  | 国械注准20213130979 |  | 该产品由预装覆膜支架和输送器组成。覆膜支架包括腹主动脉分叉支架和髂动脉延长支架，由金属支架（镍钛合金）、覆膜（聚对苯二甲酸乙二醇酯）、缝合线（聚对苯二甲酸乙二醇酯）、支架连接处钢套（316LVM不锈钢）和显影点（钽）组成。腹主动脉分叉支架裸段和髂动脉延长支架近端有倒钩结构。输送系统用于实现覆膜支架在人体内的输送、控制和释放，主要由鞘管、鞘芯、手柄、推杆等零部件组成。环氧乙烷灭菌，一次性使用。货架有效期三年。 | 该产品用于肾下型腹主动脉瘤的腔内治疗：1）有合适的髂/股动脉入路；2）腹主动脉瘤近端瘤颈直径为17-32mm，长度≥10mm，且近端瘤颈成角≤75度；3）髂动脉锚定区直径范围8-22mm，长度≥15mm。 | 腹主动脉 |  | 263bd575-66be-11ec-bee9-0050568f9c84 | 263bd575-66be-11ec-bee9-0050568f9c84 | 腹主动脉覆膜支架系统-髂动脉延长支架系统 | C02060700114018033770000009 | C02060800100001033770000042 | 02-血管介入治疗类材料 | 06-外周血管介入治疗材料 | 07-腹主动脉支架 | 腹主动脉支架（非分支型） | 14-合金 | 018-非分支型/延长型 | IE-1222-070 | IE-1222-070 | 06938370191933 | 国械注准20213130979 | 集采范围外 | 国家医保耗材27位编码变更
21e192ed-91ea-11eb-8996-40f2e9990f5b | 先健科技（深圳）有限公司 | 91440300715217115L | 548adf4c-7a6e-11f0-88e5-34735a9d8166 | c8d94b87-66ba-11ec-bee9-0050568f9c84 | 外周血管支架类 | 腹主动脉 | 腹主动脉覆膜支架系统-髂动脉延长支架 | 440ab07f-63ca-11ec-bee9-0050568f9c84 | 腹主动脉覆膜支架系统 | 先健科技（深圳）有限公司 |  | 国械注准20213130979 |  | 该产品由预装覆膜支架和输送器组成。覆膜支架包括腹主动脉分叉支架和髂动脉延长支架，由金属支架（镍钛合金）、覆膜（聚对苯二甲酸乙二醇酯）、缝合线（聚对苯二甲酸乙二醇酯）、支架连接处钢套（316LVM不锈钢）和显影点（钽）组成。腹主动脉分叉支架裸段和髂动脉延长支架近端有倒钩结构。输送系统用于实现覆膜支架在人体内的输送、控制和释放，主要由鞘管、鞘芯、手柄、推杆等零部件组成。环氧乙烷灭菌，一次性使用。货架有效期三年。 | 该产品用于肾下型腹主动脉瘤的腔内治疗：1）有合适的髂/股动脉入路；2）腹主动脉瘤近端瘤颈直径为17-32mm，长度≥10mm，且近端瘤颈成角≤75度；3）髂动脉锚定区直径范围8-22mm，长度≥15mm。 | 腹主动脉 |  | 263bd786-66be-11ec-bee9-0050568f9c84 | 263bd786-66be-11ec-bee9-0050568f9c84 | 腹主动脉覆膜支架系统-髂动脉延长支架系统 | C02060700114018033770000010 | C02060800100001033770000043 | 02-血管介入治疗类材料 | 06-外周血管介入治疗材料 | 07-腹主动脉支架 | 腹主动脉支架（非分支型） | 14-合金 | 018-非分支型/延长型 | IE-1612-070 | IE-1612-070 | 06938370193036 | 国械注准20213130979 | 集采范围外 | 国家医保耗材27位编码变更
21e192ed-91ea-11eb-8996-40f2e9990f5b | 先健科技（深圳）有限公司 | 91440300715217115L | 548ae006-7a6e-11f0-88e5-34735a9d8166 | c8d94b87-66ba-11ec-bee9-0050568f9c84 | 外周血管支架类 | 腹主动脉 | 腹主动脉覆膜支架系统-髂动脉延长支架 | 440ab07f-63ca-11ec-bee9-0050568f9c84 | 腹主动脉覆膜支架系统 | 先健科技（深圳）有限公司 |  | 国械注准20213130979 |  | 该产品由预装覆膜支架和输送器组成。覆膜支架包括腹主动脉分叉支架和髂动脉延长支架，由金属支架（镍钛合金）、覆膜（聚对苯二甲酸乙二醇酯）、缝合线（聚对苯二甲酸乙二醇酯）、支架连接处钢套（316LVM不锈钢）和显影点（钽）组成。腹主动脉分叉支架裸段和髂动脉延长支架近端有倒钩结构。输送系统用于实现覆膜支架在人体内的输送、控制和释放，主要由鞘管、鞘芯、手柄、推杆等零部件组成。环氧乙烷灭菌，一次性使用。货架有效期三年。 | 该产品用于肾下型腹主动脉瘤的腔内治疗：1）有合适的髂/股动脉入路；2）腹主动脉瘤近端瘤颈直径为17-32mm，长度≥10mm，且近端瘤颈成角≤75度；3）髂动脉锚定区直径范围8-22mm，长度≥15mm。 | 腹主动脉 |  | 267b844d-66be-11ec-bee9-0050568f9c84 | 267b844d-66be-11ec-bee9-0050568f9c84 | 腹主动脉覆膜支架系统-髂动脉延长支架系统 | C02060700114018033770000150 | C02060800100001033770000183 | 02-血管介入治疗类材料 | 06-外周血管介入治疗材料 | 07-腹主动脉支架 | 腹主动脉支架（非分支型） | 14-合金 | 018-非分支型/延长型 | IE-1216-080 | IE-1216-080 | 06938370191957 | 国械注准20213130979 | 集采范围外 | 国家医保耗材27位编码变更
21e192ed-91ea-11eb-8996-40f2e9990f5b | 先健科技（深圳）有限公司 | 91440300715217115L | 548ae0c5-7a6e-11f0-88e5-34735a9d8166 | c8d94b87-66ba-11ec-bee9-0050568f9c84 | 外周血管支架类 | 腹主动脉 | 腹主动脉覆膜支架系统-髂动脉延长支架 | 440ab07f-63ca-11ec-bee9-0050568f9c84 | 腹主动脉覆膜支架系统 | 先健科技（深圳）有限公司 |  | 国械注准20213130979 |  | 该产品由预装覆膜支架和输送器组成。覆膜支架包括腹主动脉分叉支架和髂动脉延长支架，由金属支架（镍钛合金）、覆膜（聚对苯二甲酸乙二醇酯）、缝合线（聚对苯二甲酸乙二醇酯）、支架连接处钢套（316LVM不锈钢）和显影点（钽）组成。腹主动脉分叉支架裸段和髂动脉延长支架近端有倒钩结构。输送系统用于实现覆膜支架在人体内的输送、控制和释放，主要由鞘管、鞘芯、手柄、推杆等零部件组成。环氧乙烷灭菌，一次性使用。货架有效期三年。 | 该产品用于肾下型腹主动脉瘤的腔内治疗：1）有合适的髂/股动脉入路；2）腹主动脉瘤近端瘤颈直径为17-32mm，长度≥10mm，且近端瘤颈成角≤75度；3）髂动脉锚定区直径范围8-22mm，长度≥15mm。 | 腹主动脉 |  | 2673d383-66be-11ec-bee9-0050568f9c84 | 2673d383-66be-11ec-bee9-0050568f9c84 | 腹主动脉覆膜支架系统-髂动脉延长支架系统 | C02060700114018033770000096 | C02060800100001033770000129 | 02-血管介入治疗类材料 | 06-外周血管介入治疗材料 | 07-腹主动脉支架 | 腹主动脉支架（非分支型） | 14-合金 | 018-非分支型/延长型 | IE-1424-100 | IE-1424-100 | 06938370191261 | 国械注准20213130979 | 集采范围外 | 国家医保耗材27位编码变更
21e192ed-91ea-11eb-8996-40f2e9990f5b | 先健科技（深圳）有限公司 | 91440300715217115L | 548ae17e-7a6e-11f0-88e5-34735a9d8166 | c8d94b87-66ba-11ec-bee9-0050568f9c84 | 外周血管支架类 | 腹主动脉 | 腹主动脉覆膜支架系统-髂动脉延长支架 | 440ab07f-63ca-11ec-bee9-0050568f9c84 | 腹主动脉覆膜支架系统 | 先健科技（深圳）有限公司 |  | 国械注准20213130979 |  | 该产品由预装覆膜支架和输送器组成。覆膜支架包括腹主动脉分叉支架和髂动脉延长支架，由金属支架（镍钛合金）、覆膜（聚对苯二甲酸乙二醇酯）、缝合线（聚对苯二甲酸乙二醇酯）、支架连接处钢套（316LVM不锈钢）和显影点（钽）组成。腹主动脉分叉支架裸段和髂动脉延长支架近端有倒钩结构。输送系统用于实现覆膜支架在人体内的输送、控制和释放，主要由鞘管、鞘芯、手柄、推杆等零部件组成。环氧乙烷灭菌，一次性使用。货架有效期三年。 | 该产品用于肾下型腹主动脉瘤的腔内治疗：1）有合适的髂/股动脉入路；2）腹主动脉瘤近端瘤颈直径为17-32mm，长度≥10mm，且近端瘤颈成角≤75度；3）髂动脉锚定区直径范围8-22mm，长度≥15mm。 | 腹主动脉 |  | 263bd98d-66be-11ec-bee9-0050568f9c84 | 263bd98d-66be-11ec-bee9-0050568f9c84 | 腹主动脉覆膜支架系统-髂动脉延长支架系统 | C02060700114018033770000011 | C02060800100001033770000044 | 02-血管介入治疗类材料 | 06-外周血管介入治疗材料 | 07-腹主动脉支架 | 腹主动脉支架（非分支型） | 14-合金 | 018-非分支型/延长型 | IE-1414-080 | IE-1414-080 | 06938370191148 | 国械注准20213130979 | 集采范围外 | 国家医保耗材27位编码变更
21e192ed-91ea-11eb-8996-40f2e9990f5b | 先健科技（深圳）有限公司 | 91440300715217115L | 548ae23d-7a6e-11f0-88e5-34735a9d8166 | c8d94b87-66ba-11ec-bee9-0050568f9c84 | 外周血管支架类 | 腹主动脉 | 腹主动脉覆膜支架系统-髂动脉延长支架 | 440ab07f-63ca-11ec-bee9-0050568f9c84 | 腹主动脉覆膜支架系统 | 先健科技（深圳）有限公司 |  | 国械注准20213130979 |  | 该产品由预装覆膜支架和输送器组成。覆膜支架包括腹主动脉分叉支架和髂动脉延长支架，由金属支架（镍钛合金）、覆膜（聚对苯二甲酸乙二醇酯）、缝合线（聚对苯二甲酸乙二醇酯）、支架连接处钢套（316LVM不锈钢）和显影点（钽）组成。腹主动脉分叉支架裸段和髂动脉延长支架近端有倒钩结构。输送系统用于实现覆膜支架在人体内的输送、控制和释放，主要由鞘管、鞘芯、手柄、推杆等零部件组成。环氧乙烷灭菌，一次性使用。货架有效期三年。 | 该产品用于肾下型腹主动脉瘤的腔内治疗：1）有合适的髂/股动脉入路；2）腹主动脉瘤近端瘤颈直径为17-32mm，长度≥10mm，且近端瘤颈成角≤75度；3）髂动脉锚定区直径范围8-22mm，长度≥15mm。 | 腹主动脉 |  | 263d34ef-66be-11ec-bee9-0050568f9c84 | 263d34ef-66be-11ec-bee9-0050568f9c84 | 腹主动脉覆膜支架系统-髂动脉延长支架系统 | C02060700114018033770000012 | C02060800100001033770000045 | 02-血管介入治疗类材料 | 06-外周血管介入治疗材料 | 07-腹主动脉支架 | 腹主动脉支架（非分支型） | 14-合金 | 018-非分支型/延长型 | IE-1624-180 | IE-1624-180 | 06938370191452 | 国械注准20213130979 | 集采范围外 | 国家医保耗材27位编码变更
21e192ed-91ea-11eb-8996-40f2e9990f5b | 先健科技（深圳）有限公司 | 91440300715217115L | 548ae305-7a6e-11f0-88e5-34735a9d8166 | c8d94b87-66ba-11ec-bee9-0050568f9c84 | 外周血管支架类 | 腹主动脉 | 腹主动脉覆膜支架系统-髂动脉延长支架 | 440ab07f-63ca-11ec-bee9-0050568f9c84 | 腹主动脉覆膜支架系统 | 先健科技（深圳）有限公司 |  | 国械注准20213130979 |  | 该产品由预装覆膜支架和输送器组成。覆膜支架包括腹主动脉分叉支架和髂动脉延长支架，由金属支架（镍钛合金）、覆膜（聚对苯二甲酸乙二醇酯）、缝合线（聚对苯二甲酸乙二醇酯）、支架连接处钢套（316LVM不锈钢）和显影点（钽）组成。腹主动脉分叉支架裸段和髂动脉延长支架近端有倒钩结构。输送系统用于实现覆膜支架在人体内的输送、控制和释放，主要由鞘管、鞘芯、手柄、推杆等零部件组成。环氧乙烷灭菌，一次性使用。货架有效期三年。 | 该产品用于肾下型腹主动脉瘤的腔内治疗：1）有合适的髂/股动脉入路；2）腹主动脉瘤近端瘤颈直径为17-32mm，长度≥10mm，且近端瘤颈成角≤75度；3）髂动脉锚定区直径范围8-22mm，长度≥15mm。 | 腹主动脉 |  | 263ebe6e-66be-11ec-bee9-0050568f9c84 | 263ebe6e-66be-11ec-bee9-0050568f9c84 | 腹主动脉覆膜支架系统-髂动脉延长支架系统 | C02060700114018033770000013 | C02060800100001033770000046 | 02-血管介入治疗类材料 | 06-外周血管介入治疗材料 | 07-腹主动脉支架 | 腹主动脉支架（非分支型） | 14-合金 | 018-非分支型/延长型 | IE-1620-070 | IE-1620-070 | 06938370193074 | 国械注准20213130979 | 集采范围外 | 国家医保耗材27位编码变更
21e192ed-91ea-11eb-8996-40f2e9990f5b | 先健科技（深圳）有限公司 | 91440300715217115L | 548ae3c4-7a6e-11f0-88e5-34735a9d8166 | c8d94b87-66ba-11ec-bee9-0050568f9c84 | 外周血管支架类 | 腹主动脉 | 腹主动脉覆膜支架系统-髂动脉延长支架 | 440ab07f-63ca-11ec-bee9-0050568f9c84 | 腹主动脉覆膜支架系统 | 先健科技（深圳）有限公司 |  | 国械注准20213130979 |  | 该产品由预装覆膜支架和输送器组成。覆膜支架包括腹主动脉分叉支架和髂动脉延长支架，由金属支架（镍钛合金）、覆膜（聚对苯二甲酸乙二醇酯）、缝合线（聚对苯二甲酸乙二醇酯）、支架连接处钢套（316LVM不锈钢）和显影点（钽）组成。腹主动脉分叉支架裸段和髂动脉延长支架近端有倒钩结构。输送系统用于实现覆膜支架在人体内的输送、控制和释放，主要由鞘管、鞘芯、手柄、推杆等零部件组成。环氧乙烷灭菌，一次性使用。货架有效期三年。 | 该产品用于肾下型腹主动脉瘤的腔内治疗：1）有合适的髂/股动脉入路；2）腹主动脉瘤近端瘤颈直径为17-32mm，长度≥10mm，且近端瘤颈成角≤75度；3）髂动脉锚定区直径范围8-22mm，长度≥15mm。 | 腹主动脉 |  | 2642137c-66be-11ec-bee9-0050568f9c84 | 2642137c-66be-11ec-bee9-0050568f9c84 | 腹主动脉覆膜支架系统-髂动脉延长支架系统 | C02060700114018033770000014 | C02060800100001033770000047 | 02-血管介入治疗类材料 | 06-外周血管介入治疗材料 | 07-腹主动脉支架 | 腹主动脉支架（非分支型） | 14-合金 | 018-非分支型/延长型 | IE-1422-140 | IE-1422-140 | 06938370192701 | 国械注准20213130979 | 集采范围外 | 国家医保耗材27位编码变更
21e192ed-91ea-11eb-8996-40f2e9990f5b | 先健科技（深圳）有限公司 | 91440300715217115L | 548ae483-7a6e-11f0-88e5-34735a9d8166 | c8d94b87-66ba-11ec-bee9-0050568f9c84 | 外周血管支架类 | 腹主动脉 | 腹主动脉覆膜支架系统-髂动脉延长支架 | 440ab07f-63ca-11ec-bee9-0050568f9c84 | 腹主动脉覆膜支架系统 | 先健科技（深圳）有限公司 |  | 国械注准20213130979 |  | 该产品由预装覆膜支架和输送器组成。覆膜支架包括腹主动脉分叉支架和髂动脉延长支架，由金属支架（镍钛合金）、覆膜（聚对苯二甲酸乙二醇酯）、缝合线（聚对苯二甲酸乙二醇酯）、支架连接处钢套（316LVM不锈钢）和显影点（钽）组成。腹主动脉分叉支架裸段和髂动脉延长支架近端有倒钩结构。输送系统用于实现覆膜支架在人体内的输送、控制和释放，主要由鞘管、鞘芯、手柄、推杆等零部件组成。环氧乙烷灭菌，一次性使用。货架有效期三年。 | 该产品用于肾下型腹主动脉瘤的腔内治疗：1）有合适的髂/股动脉入路；2）腹主动脉瘤近端瘤颈直径为17-32mm，长度≥10mm，且近端瘤颈成角≤75度；3）髂动脉锚定区直径范围8-22mm，长度≥15mm。 | 腹主动脉 |  | 2642ecaa-66be-11ec-bee9-0050568f9c84 | 2642ecaa-66be-11ec-bee9-0050568f9c84 | 腹主动脉覆膜支架系统-髂动脉延长支架系统 | C02060700114018033770000015 | C02060800100001033770000048 | 02-血管介入治疗类材料 | 06-外周血管介入治疗材料 | 07-腹主动脉支架 | 腹主动脉支架（非分支型） | 14-合金 | 018-非分支型/延长型 | IE-1212-090 | IE-1212-090 | 06938370192015 | 国械注准20213130979 | 集采范围外 | 国家医保耗材27位编码变更
21e192ed-91ea-11eb-8996-40f2e9990f5b | 先健科技（深圳）有限公司 | 91440300715217115L | 548ae7da-7a6e-11f0-88e5-34735a9d8166 | c8d94b87-66ba-11ec-bee9-0050568f9c84 | 外周血管支架类 | 腹主动脉 | 腹主动脉覆膜支架系统-髂动脉延长支架 | 440ab07f-63ca-11ec-bee9-0050568f9c84 | 腹主动脉覆膜支架系统 | 先健科技（深圳）有限公司 |  | 国械注准20213130979 |  | 该产品由预装覆膜支架和输送器组成。覆膜支架包括腹主动脉分叉支架和髂动脉延长支架，由金属支架（镍钛合金）、覆膜（聚对苯二甲酸乙二醇酯）、缝合线（聚对苯二甲酸乙二醇酯）、支架连接处钢套（316LVM不锈钢）和显影点（钽）组成。腹主动脉分叉支架裸段和髂动脉延长支架近端有倒钩结构。输送系统用于实现覆膜支架在人体内的输送、控制和释放，主要由鞘管、鞘芯、手柄、推杆等零部件组成。环氧乙烷灭菌，一次性使用。货架有效期三年。 | 该产品用于肾下型腹主动脉瘤的腔内治疗：1）有合适的髂/股动脉入路；2）腹主动脉瘤近端瘤颈直径为17-32mm，长度≥10mm，且近端瘤颈成角≤75度；3）髂动脉锚定区直径范围8-22mm，长度≥15mm。 | 腹主动脉 |  | 2645217d-66be-11ec-bee9-0050568f9c84 | 2645217d-66be-11ec-bee9-0050568f9c84 | 腹主动脉覆膜支架系统-髂动脉延长支架系统 | C02060700114018033770000016 | C02060800100001033770000049 | 02-血管介入治疗类材料 | 06-外周血管介入治疗材料 | 07-腹主动脉支架 | 腹主动脉支架（非分支型） | 14-合金 | 018-非分支型/延长型 | IE-1212-060 | IE-1212-060 | 06938370191810 | 国械注准20213130979 | 集采范围外 | 国家医保耗材27位编码变更
21e192ed-91ea-11eb-8996-40f2e9990f5b | 先健科技（深圳）有限公司 | 91440300715217115L | 548ae899-7a6e-11f0-88e5-34735a9d8166 | c8d94b87-66ba-11ec-bee9-0050568f9c84 | 外周血管支架类 | 腹主动脉 | 腹主动脉覆膜支架系统-髂动脉延长支架 | 440ab07f-63ca-11ec-bee9-0050568f9c84 | 腹主动脉覆膜支架系统 | 先健科技（深圳）有限公司 |  | 国械注准20213130979 |  | 该产品由预装覆膜支架和输送器组成。覆膜支架包括腹主动脉分叉支架和髂动脉延长支架，由金属支架（镍钛合金）、覆膜（聚对苯二甲酸乙二醇酯）、缝合线（聚对苯二甲酸乙二醇酯）、支架连接处钢套（316LVM不锈钢）和显影点（钽）组成。腹主动脉分叉支架裸段和髂动脉延长支架近端有倒钩结构。输送系统用于实现覆膜支架在人体内的输送、控制和释放，主要由鞘管、鞘芯、手柄、推杆等零部件组成。环氧乙烷灭菌，一次性使用。货架有效期三年。 | 该产品用于肾下型腹主动脉瘤的腔内治疗：1）有合适的髂/股动脉入路；2）腹主动脉瘤近端瘤颈直径为17-32mm，长度≥10mm，且近端瘤颈成角≤75度；3）髂动脉锚定区直径范围8-22mm，长度≥15mm。 | 腹主动脉 |  | 264795b6-66be-11ec-bee9-0050568f9c84 | 264795b6-66be-11ec-bee9-0050568f9c84 | 腹主动脉覆膜支架系统-髂动脉延长支架系统 | C02060700114018033770000017 | C02060800100001033770000050 | 02-血管介入治疗类材料 | 06-外周血管介入治疗材料 | 07-腹主动脉支架 | 腹主动脉支架（非分支型） | 14-合金 | 018-非分支型/延长型 | IE-1622-090 | IE-1622-090 | 06938370193234 | 国械注准20213130979 | 集采范围外 | 国家医保耗材27位编码变更
21e192ed-91ea-11eb-8996-40f2e9990f5b | 先健科技（深圳）有限公司 | 91440300715217115L | 548ae957-7a6e-11f0-88e5-34735a9d8166 | c8d94b87-66ba-11ec-bee9-0050568f9c84 | 外周血管支架类 | 腹主动脉 | 腹主动脉覆膜支架系统-髂动脉延长支架 | 440ab07f-63ca-11ec-bee9-0050568f9c84 | 腹主动脉覆膜支架系统 | 先健科技（深圳）有限公司 |  | 国械注准20213130979 |  | 该产品由预装覆膜支架和输送器组成。覆膜支架包括腹主动脉分叉支架和髂动脉延长支架，由金属支架（镍钛合金）、覆膜（聚对苯二甲酸乙二醇酯）、缝合线（聚对苯二甲酸乙二醇酯）、支架连接处钢套（316LVM不锈钢）和显影点（钽）组成。腹主动脉分叉支架裸段和髂动脉延长支架近端有倒钩结构。输送系统用于实现覆膜支架在人体内的输送、控制和释放，主要由鞘管、鞘芯、手柄、推杆等零部件组成。环氧乙烷灭菌，一次性使用。货架有效期三年。 | 该产品用于肾下型腹主动脉瘤的腔内治疗：1）有合适的髂/股动脉入路；2）腹主动脉瘤近端瘤颈直径为17-32mm，长度≥10mm，且近端瘤颈成角≤75度；3）髂动脉锚定区直径范围8-22mm，长度≥15mm。 | 腹主动脉 |  | 2648580d-66be-11ec-bee9-0050568f9c84 | 2648580d-66be-11ec-bee9-0050568f9c84 | 腹主动脉覆膜支架系统-髂动脉延长支架系统 | C02060700114018033770000018 | C02060800100001033770000051 | 02-血管介入治疗类材料 | 06-外周血管介入治疗材料 | 07-腹主动脉支架 | 腹主动脉支架（非分支型） | 14-合金 | 018-非分支型/延长型 | IE-1216-060 | IE-1216-060 | 06938370191834 | 国械注准20213130979 | 集采范围外 | 国家医保耗材27位编码变更
21e192ed-91ea-11eb-8996-40f2e9990f5b | 先健科技（深圳）有限公司 | 91440300715217115L | 548aea11-7a6e-11f0-88e5-34735a9d8166 | c8d94b87-66ba-11ec-bee9-0050568f9c84 | 外周血管支架类 | 腹主动脉 | 腹主动脉覆膜支架系统-髂动脉延长支架 | 440ab07f-63ca-11ec-bee9-0050568f9c84 | 腹主动脉覆膜支架系统 | 先健科技（深圳）有限公司 |  | 国械注准20213130979 |  | 该产品由预装覆膜支架和输送器组成。覆膜支架包括腹主动脉分叉支架和髂动脉延长支架，由金属支架（镍钛合金）、覆膜（聚对苯二甲酸乙二醇酯）、缝合线（聚对苯二甲酸乙二醇酯）、支架连接处钢套（316LVM不锈钢）和显影点（钽）组成。腹主动脉分叉支架裸段和髂动脉延长支架近端有倒钩结构。输送系统用于实现覆膜支架在人体内的输送、控制和释放，主要由鞘管、鞘芯、手柄、推杆等零部件组成。环氧乙烷灭菌，一次性使用。货架有效期三年。 | 该产品用于肾下型腹主动脉瘤的腔内治疗：1）有合适的髂/股动脉入路；2）腹主动脉瘤近端瘤颈直径为17-32mm，长度≥10mm，且近端瘤颈成角≤75度；3）髂动脉锚定区直径范围8-22mm，长度≥15mm。 | 腹主动脉 |  | 264862f5-66be-11ec-bee9-0050568f9c84 | 264862f5-66be-11ec-bee9-0050568f9c84 | 腹主动脉覆膜支架系统-髂动脉延长支架系统 | C02060700114018033770000019 | C02060800100001033770000052 | 02-血管介入治疗类材料 | 06-外周血管介入治疗材料 | 07-腹主动脉支架 | 腹主动脉支架（非分支型） | 14-合金 | 018-非分支型/延长型 | IE-1220-160 | IE-1220-160 | 06938370192305 | 国械注准20213130979 | 集采范围外 | 国家医保耗材27位编码变更
21e192ed-91ea-11eb-8996-40f2e9990f5b | 先健科技（深圳）有限公司 | 91440300715217115L | 548aead5-7a6e-11f0-88e5-34735a9d8166 | c8d94b87-66ba-11ec-bee9-0050568f9c84 | 外周血管支架类 | 腹主动脉 | 腹主动脉覆膜支架系统-髂动脉延长支架 | 440ab07f-63ca-11ec-bee9-0050568f9c84 | 腹主动脉覆膜支架系统 | 先健科技（深圳）有限公司 |  | 国械注准20213130979 |  | 该产品由预装覆膜支架和输送器组成。覆膜支架包括腹主动脉分叉支架和髂动脉延长支架，由金属支架（镍钛合金）、覆膜（聚对苯二甲酸乙二醇酯）、缝合线（聚对苯二甲酸乙二醇酯）、支架连接处钢套（316LVM不锈钢）和显影点（钽）组成。腹主动脉分叉支架裸段和髂动脉延长支架近端有倒钩结构。输送系统用于实现覆膜支架在人体内的输送、控制和释放，主要由鞘管、鞘芯、手柄、推杆等零部件组成。环氧乙烷灭菌，一次性使用。货架有效期三年。 | 该产品用于肾下型腹主动脉瘤的腔内治疗：1）有合适的髂/股动脉入路；2）腹主动脉瘤近端瘤颈直径为17-32mm，长度≥10mm，且近端瘤颈成角≤75度；3）髂动脉锚定区直径范围8-22mm，长度≥15mm。 | 腹主动脉 |  | 2649982e-66be-11ec-bee9-0050568f9c84 | 2649982e-66be-11ec-bee9-0050568f9c84 | 腹主动脉覆膜支架系统-髂动脉延长支架系统 | C02060700114018033770000020 | C02060800100001033770000053 | 02-血管介入治疗类材料 | 06-外周血管介入治疗材料 | 07-腹主动脉支架 | 腹主动脉支架（非分支型） | 14-合金 | 018-非分支型/延长型 | IE-1224-090 | IE-1224-090 | 06938370192077 | 国械注准20213130979 | 集采范围外 | 国家医保耗材27位编码变更
21e192ed-91ea-11eb-8996-40f2e9990f5b | 先健科技（深圳）有限公司 | 91440300715217115L | 548aeb98-7a6e-11f0-88e5-34735a9d8166 | c8d94b87-66ba-11ec-bee9-0050568f9c84 | 外周血管支架类 | 腹主动脉 | 腹主动脉覆膜支架系统-髂动脉延长支架 | 440ab07f-63ca-11ec-bee9-0050568f9c84 | 腹主动脉覆膜支架系统 | 先健科技（深圳）有限公司 |  | 国械注准20213130979 |  | 该产品由预装覆膜支架和输送器组成。覆膜支架包括腹主动脉分叉支架和髂动脉延长支架，由金属支架（镍钛合金）、覆膜（聚对苯二甲酸乙二醇酯）、缝合线（聚对苯二甲酸乙二醇酯）、支架连接处钢套（316LVM不锈钢）和显影点（钽）组成。腹主动脉分叉支架裸段和髂动脉延长支架近端有倒钩结构。输送系统用于实现覆膜支架在人体内的输送、控制和释放，主要由鞘管、鞘芯、手柄、推杆等零部件组成。环氧乙烷灭菌，一次性使用。货架有效期三年。 | 该产品用于肾下型腹主动脉瘤的腔内治疗：1）有合适的髂/股动脉入路；2）腹主动脉瘤近端瘤颈直径为17-32mm，长度≥10mm，且近端瘤颈成角≤75度；3）髂动脉锚定区直径范围8-22mm，长度≥15mm。 | 腹主动脉 |  | 264a42e6-66be-11ec-bee9-0050568f9c84 | 264a42e6-66be-11ec-bee9-0050568f9c84 | 腹主动脉覆膜支架系统-髂动脉延长支架系统 | C02060700114018033770000021 | C02060800100001033770000054 | 02-血管介入治疗类材料 | 06-外周血管介入治疗材料 | 07-腹主动脉支架 | 腹主动脉支架（非分支型） | 14-合金 | 018-非分支型/延长型 | IE-1618-140 | IE-1618-140 | 06938370193432 | 国械注准20213130979 | 集采范围外 | 国家医保耗材27位编码变更
21e192ed-91ea-11eb-8996-40f2e9990f5b | 先健科技（深圳）有限公司 | 91440300715217115L | 548aec57-7a6e-11f0-88e5-34735a9d8166 | c8d94b87-66ba-11ec-bee9-0050568f9c84 | 外周血管支架类 | 腹主动脉 | 腹主动脉覆膜支架系统-髂动脉延长支架 | 440ab07f-63ca-11ec-bee9-0050568f9c84 | 腹主动脉覆膜支架系统 | 先健科技（深圳）有限公司 |  | 国械注准20213130979 |  | 该产品由预装覆膜支架和输送器组成。覆膜支架包括腹主动脉分叉支架和髂动脉延长支架，由金属支架（镍钛合金）、覆膜（聚对苯二甲酸乙二醇酯）、缝合线（聚对苯二甲酸乙二醇酯）、支架连接处钢套（316LVM不锈钢）和显影点（钽）组成。腹主动脉分叉支架裸段和髂动脉延长支架近端有倒钩结构。输送系统用于实现覆膜支架在人体内的输送、控制和释放，主要由鞘管、鞘芯、手柄、推杆等零部件组成。环氧乙烷灭菌，一次性使用。货架有效期三年。 | 该产品用于肾下型腹主动脉瘤的腔内治疗：1）有合适的髂/股动脉入路；2）腹主动脉瘤近端瘤颈直径为17-32mm，长度≥10mm，且近端瘤颈成角≤75度；3）髂动脉锚定区直径范围8-22mm，长度≥15mm。 | 腹主动脉 |  | 264b7295-66be-11ec-bee9-0050568f9c84 | 264b7295-66be-11ec-bee9-0050568f9c84 | 腹主动脉覆膜支架系统-髂动脉延长支架系统 | C02060700114018033770000022 | C02060800100001033770000055 | 02-血管介入治疗类材料 | 06-外周血管介入治疗材料 | 07-腹主动脉支架 | 腹主动脉支架（非分支型） | 14-合金 | 018-非分支型/延长型 | IE-1424-090 | IE-1424-090 | 06938370192671 | 国械注准20213130979 | 集采范围外 | 国家医保耗材27位编码变更
21e192ed-91ea-11eb-8996-40f2e9990f5b | 先健科技（深圳）有限公司 | 91440300715217115L | 548aed24-7a6e-11f0-88e5-34735a9d8166 | c8d94b87-66ba-11ec-bee9-0050568f9c84 | 外周血管支架类 | 腹主动脉 | 腹主动脉覆膜支架系统-髂动脉延长支架 | 440ab07f-63ca-11ec-bee9-0050568f9c84 | 腹主动脉覆膜支架系统 | 先健科技（深圳）有限公司 |  | 国械注准20213130979 |  | 该产品由预装覆膜支架和输送器组成。覆膜支架包括腹主动脉分叉支架和髂动脉延长支架，由金属支架（镍钛合金）、覆膜（聚对苯二甲酸乙二醇酯）、缝合线（聚对苯二甲酸乙二醇酯）、支架连接处钢套（316LVM不锈钢）和显影点（钽）组成。腹主动脉分叉支架裸段和髂动脉延长支架近端有倒钩结构。输送系统用于实现覆膜支架在人体内的输送、控制和释放，主要由鞘管、鞘芯、手柄、推杆等零部件组成。环氧乙烷灭菌，一次性使用。货架有效期三年。 | 该产品用于肾下型腹主动脉瘤的腔内治疗：1）有合适的髂/股动脉入路；2）腹主动脉瘤近端瘤颈直径为17-32mm，长度≥10mm，且近端瘤颈成角≤75度；3）髂动脉锚定区直径范围8-22mm，长度≥15mm。 | 腹主动脉 |  | 264be219-66be-11ec-bee9-0050568f9c84 | 264be219-66be-11ec-bee9-0050568f9c84 | 腹主动脉覆膜支架系统-髂动脉延长支架系统 | C02060700114018033770000023 | C02060800100001033770000056 | 02-血管介入治疗类材料 | 06-外周血管介入治疗材料 | 07-腹主动脉支架 | 腹主动脉支架（非分支型） | 14-合金 | 018-非分支型/延长型 | IE-1210-090 | IE-1210-090 | 06938370192008 | 国械注准20213130979 | 集采范围外 | 国家医保耗材27位编码变更
21e192ed-91ea-11eb-8996-40f2e9990f5b | 先健科技（深圳）有限公司 | 91440300715217115L | 548aedde-7a6e-11f0-88e5-34735a9d8166 | c8d94b87-66ba-11ec-bee9-0050568f9c84 | 外周血管支架类 | 腹主动脉 | 腹主动脉覆膜支架系统-髂动脉延长支架 | 440ab07f-63ca-11ec-bee9-0050568f9c84 | 腹主动脉覆膜支架系统 | 先健科技（深圳）有限公司 |  | 国械注准20213130979 |  | 该产品由预装覆膜支架和输送器组成。覆膜支架包括腹主动脉分叉支架和髂动脉延长支架，由金属支架（镍钛合金）、覆膜（聚对苯二甲酸乙二醇酯）、缝合线（聚对苯二甲酸乙二醇酯）、支架连接处钢套（316LVM不锈钢）和显影点（钽）组成。腹主动脉分叉支架裸段和髂动脉延长支架近端有倒钩结构。输送系统用于实现覆膜支架在人体内的输送、控制和释放，主要由鞘管、鞘芯、手柄、推杆等零部件组成。环氧乙烷灭菌，一次性使用。货架有效期三年。 | 该产品用于肾下型腹主动脉瘤的腔内治疗：1）有合适的髂/股动脉入路；2）腹主动脉瘤近端瘤颈直径为17-32mm，长度≥10mm，且近端瘤颈成角≤75度；3）髂动脉锚定区直径范围8-22mm，长度≥15mm。 | 腹主动脉 |  | 264bed9b-66be-11ec-bee9-0050568f9c84 | 264bed9b-66be-11ec-bee9-0050568f9c84 | 腹主动脉覆膜支架系统-髂动脉延长支架系统 | C02060700114018033770000024 | C02060800100001033770000057 | 02-血管介入治疗类材料 | 06-外周血管介入治疗材料 | 07-腹主动脉支架 | 腹主动脉支架（非分支型） | 14-合金 | 018-非分支型/延长型 | IE-1422-120 | IE-1422-120 | 06938370191322 | 国械注准20213130979 | 集采范围外 | 国家医保耗材27位编码变更
21e192ed-91ea-11eb-8996-40f2e9990f5b | 先健科技（深圳）有限公司 | 91440300715217115L | 548aeea6-7a6e-11f0-88e5-34735a9d8166 | c8d94b87-66ba-11ec-bee9-0050568f9c84 | 外周血管支架类 | 腹主动脉 | 腹主动脉覆膜支架系统-髂动脉延长支架 | 440ab07f-63ca-11ec-bee9-0050568f9c84 | 腹主动脉覆膜支架系统 | 先健科技（深圳）有限公司 |  | 国械注准20213130979 |  | 该产品由预装覆膜支架和输送器组成。覆膜支架包括腹主动脉分叉支架和髂动脉延长支架，由金属支架（镍钛合金）、覆膜（聚对苯二甲酸乙二醇酯）、缝合线（聚对苯二甲酸乙二醇酯）、支架连接处钢套（316LVM不锈钢）和显影点（钽）组成。腹主动脉分叉支架裸段和髂动脉延长支架近端有倒钩结构。输送系统用于实现覆膜支架在人体内的输送、控制和释放，主要由鞘管、鞘芯、手柄、推杆等零部件组成。环氧乙烷灭菌，一次性使用。货架有效期三年。 | 该产品用于肾下型腹主动脉瘤的腔内治疗：1）有合适的髂/股动脉入路；2）腹主动脉瘤近端瘤颈直径为17-32mm，长度≥10mm，且近端瘤颈成角≤75度；3）髂动脉锚定区直径范围8-22mm，长度≥15mm。 | 腹主动脉 |  | 264befc7-66be-11ec-bee9-0050568f9c84 | 264befc7-66be-11ec-bee9-0050568f9c84 | 腹主动脉覆膜支架系统-髂动脉延长支架系统 | C02060700114018033770000025 | C02060800100001033770000058 | 02-血管介入治疗类材料 | 06-外周血管介入治疗材料 | 07-腹主动脉支架 | 腹主动脉支架（非分支型） | 14-合金 | 018-非分支型/延长型 | IE-1424-180 | IE-1424-180 | 06938370192855 | 国械注准20213130979 | 集采范围外 | 国家医保耗材27位编码变更
21e192ed-91ea-11eb-8996-40f2e9990f5b | 先健科技（深圳）有限公司 | 91440300715217115L | 548af1f8-7a6e-11f0-88e5-34735a9d8166 | c8d94b87-66ba-11ec-bee9-0050568f9c84 | 外周血管支架类 | 腹主动脉 | 腹主动脉覆膜支架系统-髂动脉延长支架 | 440ab07f-63ca-11ec-bee9-0050568f9c84 | 腹主动脉覆膜支架系统 | 先健科技（深圳）有限公司 |  | 国械注准20213130979 |  | 该产品由预装覆膜支架和输送器组成。覆膜支架包括腹主动脉分叉支架和髂动脉延长支架，由金属支架（镍钛合金）、覆膜（聚对苯二甲酸乙二醇酯）、缝合线（聚对苯二甲酸乙二醇酯）、支架连接处钢套（316LVM不锈钢）和显影点（钽）组成。腹主动脉分叉支架裸段和髂动脉延长支架近端有倒钩结构。输送系统用于实现覆膜支架在人体内的输送、控制和释放，主要由鞘管、鞘芯、手柄、推杆等零部件组成。环氧乙烷灭菌，一次性使用。货架有效期三年。 | 该产品用于肾下型腹主动脉瘤的腔内治疗：1）有合适的髂/股动脉入路；2）腹主动脉瘤近端瘤颈直径为17-32mm，长度≥10mm，且近端瘤颈成角≤75度；3）髂动脉锚定区直径范围8-22mm，长度≥15mm。 | 腹主动脉 |  | 264bf1a2-66be-11ec-bee9-0050568f9c84 | 264bf1a2-66be-11ec-bee9-0050568f9c84 | 腹主动脉覆膜支架系统-髂动脉延长支架系统 | C02060700114018033770000026 | C02060800100001033770000059 | 02-血管介入治疗类材料 | 06-外周血管介入治疗材料 | 07-腹主动脉支架 | 腹主动脉支架（非分支型） | 14-合金 | 018-非分支型/延长型 | IE-1620-120 | IE-1620-120 | 06938370193364 | 国械注准20213130979 | 集采范围外 | 国家医保耗材27位编码变更
21e192ed-91ea-11eb-8996-40f2e9990f5b | 先健科技（深圳）有限公司 | 91440300715217115L | 548af2b2-7a6e-11f0-88e5-34735a9d8166 | c8d94b87-66ba-11ec-bee9-0050568f9c84 | 外周血管支架类 | 腹主动脉 | 腹主动脉覆膜支架系统-髂动脉延长支架 | 440ab07f-63ca-11ec-bee9-0050568f9c84 | 腹主动脉覆膜支架系统 | 先健科技（深圳）有限公司 |  | 国械注准20213130979 |  | 该产品由预装覆膜支架和输送器组成。覆膜支架包括腹主动脉分叉支架和髂动脉延长支架，由金属支架（镍钛合金）、覆膜（聚对苯二甲酸乙二醇酯）、缝合线（聚对苯二甲酸乙二醇酯）、支架连接处钢套（316LVM不锈钢）和显影点（钽）组成。腹主动脉分叉支架裸段和髂动脉延长支架近端有倒钩结构。输送系统用于实现覆膜支架在人体内的输送、控制和释放，主要由鞘管、鞘芯、手柄、推杆等零部件组成。环氧乙烷灭菌，一次性使用。货架有效期三年。 | 该产品用于肾下型腹主动脉瘤的腔内治疗：1）有合适的髂/股动脉入路；2）腹主动脉瘤近端瘤颈直径为17-32mm，长度≥10mm，且近端瘤颈成角≤75度；3）髂动脉锚定区直径范围8-22mm，长度≥15mm。 | 腹主动脉 |  | 264bf3c7-66be-11ec-bee9-0050568f9c84 | 264bf3c7-66be-11ec-bee9-0050568f9c84 | 腹主动脉覆膜支架系统-髂动脉延长支架系统 | C02060700114018033770000027 | C02060800100001033770000060 | 02-血管介入治疗类材料 | 06-外周血管介入治疗材料 | 07-腹主动脉支架 | 腹主动脉支架（非分支型） | 14-合金 | 018-非分支型/延长型 | IE-1224-140 | IE-1224-140 | 06938370192244 | 国械注准20213130979 | 集采范围外 | 国家医保耗材27位编码变更
21e192ed-91ea-11eb-8996-40f2e9990f5b | 先健科技（深圳）有限公司 | 91440300715217115L | 548af367-7a6e-11f0-88e5-34735a9d8166 | c8d94b87-66ba-11ec-bee9-0050568f9c84 | 外周血管支架类 | 腹主动脉 | 腹主动脉覆膜支架系统-髂动脉延长支架 | 440ab07f-63ca-11ec-bee9-0050568f9c84 | 腹主动脉覆膜支架系统 | 先健科技（深圳）有限公司 |  | 国械注准20213130979 |  | 该产品由预装覆膜支架和输送器组成。覆膜支架包括腹主动脉分叉支架和髂动脉延长支架，由金属支架（镍钛合金）、覆膜（聚对苯二甲酸乙二醇酯）、缝合线（聚对苯二甲酸乙二醇酯）、支架连接处钢套（316LVM不锈钢）和显影点（钽）组成。腹主动脉分叉支架裸段和髂动脉延长支架近端有倒钩结构。输送系统用于实现覆膜支架在人体内的输送、控制和释放，主要由鞘管、鞘芯、手柄、推杆等零部件组成。环氧乙烷灭菌，一次性使用。货架有效期三年。 | 该产品用于肾下型腹主动脉瘤的腔内治疗：1）有合适的髂/股动脉入路；2）腹主动脉瘤近端瘤颈直径为17-32mm，长度≥10mm，且近端瘤颈成角≤75度；3）髂动脉锚定区直径范围8-22mm，长度≥15mm。 | 腹主动脉 |  | 264bf58e-66be-11ec-bee9-0050568f9c84 | 264bf58e-66be-11ec-bee9-0050568f9c84 | 腹主动脉覆膜支架系统-髂动脉延长支架系统 | C02060700114018033770000028 | C02060800100001033770000061 | 02-血管介入治疗类材料 | 06-外周血管介入治疗材料 | 07-腹主动脉支架 | 腹主动脉支架（非分支型） | 14-合金 | 018-非分支型/延长型 | IE-1416-060 | IE-1416-060 | 06938370192510 | 国械注准20213130979 | 集采范围外 | 国家医保耗材27位编码变更
21e192ed-91ea-11eb-8996-40f2e9990f5b | 先健科技（深圳）有限公司 | 91440300715217115L | 548af41c-7a6e-11f0-88e5-34735a9d8166 | c8d94b87-66ba-11ec-bee9-0050568f9c84 | 外周血管支架类 | 腹主动脉 | 腹主动脉覆膜支架系统-髂动脉延长支架 | 440ab07f-63ca-11ec-bee9-0050568f9c84 | 腹主动脉覆膜支架系统 | 先健科技（深圳）有限公司 |  | 国械注准20213130979 |  | 该产品由预装覆膜支架和输送器组成。覆膜支架包括腹主动脉分叉支架和髂动脉延长支架，由金属支架（镍钛合金）、覆膜（聚对苯二甲酸乙二醇酯）、缝合线（聚对苯二甲酸乙二醇酯）、支架连接处钢套（316LVM不锈钢）和显影点（钽）组成。腹主动脉分叉支架裸段和髂动脉延长支架近端有倒钩结构。输送系统用于实现覆膜支架在人体内的输送、控制和释放，主要由鞘管、鞘芯、手柄、推杆等零部件组成。环氧乙烷灭菌，一次性使用。货架有效期三年。 | 该产品用于肾下型腹主动脉瘤的腔内治疗：1）有合适的髂/股动脉入路；2）腹主动脉瘤近端瘤颈直径为17-32mm，长度≥10mm，且近端瘤颈成角≤75度；3）髂动脉锚定区直径范围8-22mm，长度≥15mm。 | 腹主动脉 |  | 264bf73c-66be-11ec-bee9-0050568f9c84 | 264bf73c-66be-11ec-bee9-0050568f9c84 | 腹主动脉覆膜支架系统-髂动脉延长支架系统 | C02060700114018033770000029 | C02060800100001033770000062 | 02-血管介入治疗类材料 | 06-外周血管介入治疗材料 | 07-腹主动脉支架 | 腹主动脉支架（非分支型） | 14-合金 | 018-非分支型/延长型 | IE-1410-140 | IE-1410-140 | 06938370191339 | 国械注准20213130979 | 集采范围外 | 国家医保耗材27位编码变更
21e192ed-91ea-11eb-8996-40f2e9990f5b | 先健科技（深圳）有限公司 | 91440300715217115L | 548af4d6-7a6e-11f0-88e5-34735a9d8166 | c8d94b87-66ba-11ec-bee9-0050568f9c84 | 外周血管支架类 | 腹主动脉 | 腹主动脉覆膜支架系统-髂动脉延长支架 | 440ab07f-63ca-11ec-bee9-0050568f9c84 | 腹主动脉覆膜支架系统 | 先健科技（深圳）有限公司 |  | 国械注准20213130979 |  | 该产品由预装覆膜支架和输送器组成。覆膜支架包括腹主动脉分叉支架和髂动脉延长支架，由金属支架（镍钛合金）、覆膜（聚对苯二甲酸乙二醇酯）、缝合线（聚对苯二甲酸乙二醇酯）、支架连接处钢套（316LVM不锈钢）和显影点（钽）组成。腹主动脉分叉支架裸段和髂动脉延长支架近端有倒钩结构。输送系统用于实现覆膜支架在人体内的输送、控制和释放，主要由鞘管、鞘芯、手柄、推杆等零部件组成。环氧乙烷灭菌，一次性使用。货架有效期三年。 | 该产品用于肾下型腹主动脉瘤的腔内治疗：1）有合适的髂/股动脉入路；2）腹主动脉瘤近端瘤颈直径为17-32mm，长度≥10mm，且近端瘤颈成角≤75度；3）髂动脉锚定区直径范围8-22mm，长度≥15mm。 | 腹主动脉 |  | 264bf8f5-66be-11ec-bee9-0050568f9c84 | 264bf8f5-66be-11ec-bee9-0050568f9c84 | 腹主动脉覆膜支架系统-髂动脉延长支架系统 | C02060700114018033770000030 | C02060800100001033770000063 | 02-血管介入治疗类材料 | 06-外周血管介入治疗材料 | 07-腹主动脉支架 | 腹主动脉支架（非分支型） | 14-合金 | 018-非分支型/延长型 | IE-1416-140 | IE-1416-140 | 06938370191360 | 国械注准20213130979 | 集采范围外 | 国家医保耗材27位编码变更
21e192ed-91ea-11eb-8996-40f2e9990f5b | 先健科技（深圳）有限公司 | 91440300715217115L | 548af58f-7a6e-11f0-88e5-34735a9d8166 | c8d94b87-66ba-11ec-bee9-0050568f9c84 | 外周血管支架类 | 腹主动脉 | 腹主动脉覆膜支架系统-髂动脉延长支架 | 440ab07f-63ca-11ec-bee9-0050568f9c84 | 腹主动脉覆膜支架系统 | 先健科技（深圳）有限公司 |  | 国械注准20213130979 |  | 该产品由预装覆膜支架和输送器组成。覆膜支架包括腹主动脉分叉支架和髂动脉延长支架，由金属支架（镍钛合金）、覆膜（聚对苯二甲酸乙二醇酯）、缝合线（聚对苯二甲酸乙二醇酯）、支架连接处钢套（316LVM不锈钢）和显影点（钽）组成。腹主动脉分叉支架裸段和髂动脉延长支架近端有倒钩结构。输送系统用于实现覆膜支架在人体内的输送、控制和释放，主要由鞘管、鞘芯、手柄、推杆等零部件组成。环氧乙烷灭菌，一次性使用。货架有效期三年。 | 该产品用于肾下型腹主动脉瘤的腔内治疗：1）有合适的髂/股动脉入路；2）腹主动脉瘤近端瘤颈直径为17-32mm，长度≥10mm，且近端瘤颈成角≤75度；3）髂动脉锚定区直径范围8-22mm，长度≥15mm。 | 腹主动脉 |  | 264bfab1-66be-11ec-bee9-0050568f9c84 | 264bfab1-66be-11ec-bee9-0050568f9c84 | 腹主动脉覆膜支架系统-髂动脉延长支架系统 | C02060700114018033770000031 | C02060800100001033770000064 | 02-血管介入治疗类材料 | 06-外周血管介入治疗材料 | 07-腹主动脉支架 | 腹主动脉支架（非分支型） | 14-合金 | 018-非分支型/延长型 | IE-1228-040 | IE-1228-040 | 06938370193616 | 国械注准20213130979 | 集采范围外 | 国家医保耗材27位编码变更
21e192ed-91ea-11eb-8996-40f2e9990f5b | 先健科技（深圳）有限公司 | 91440300715217115L | 548af644-7a6e-11f0-88e5-34735a9d8166 | c8d94b87-66ba-11ec-bee9-0050568f9c84 | 外周血管支架类 | 腹主动脉 | 腹主动脉覆膜支架系统-髂动脉延长支架 | 440ab07f-63ca-11ec-bee9-0050568f9c84 | 腹主动脉覆膜支架系统 | 先健科技（深圳）有限公司 |  | 国械注准20213130979 |  | 该产品由预装覆膜支架和输送器组成。覆膜支架包括腹主动脉分叉支架和髂动脉延长支架，由金属支架（镍钛合金）、覆膜（聚对苯二甲酸乙二醇酯）、缝合线（聚对苯二甲酸乙二醇酯）、支架连接处钢套（316LVM不锈钢）和显影点（钽）组成。腹主动脉分叉支架裸段和髂动脉延长支架近端有倒钩结构。输送系统用于实现覆膜支架在人体内的输送、控制和释放，主要由鞘管、鞘芯、手柄、推杆等零部件组成。环氧乙烷灭菌，一次性使用。货架有效期三年。 | 该产品用于肾下型腹主动脉瘤的腔内治疗：1）有合适的髂/股动脉入路；2）腹主动脉瘤近端瘤颈直径为17-32mm，长度≥10mm，且近端瘤颈成角≤75度；3）髂动脉锚定区直径范围8-22mm，长度≥15mm。 | 腹主动脉 |  | 264bfc6d-66be-11ec-bee9-0050568f9c84 | 264bfc6d-66be-11ec-bee9-0050568f9c84 | 腹主动脉覆膜支架系统-髂动脉延长支架系统 | C02060700114018033770000032 | C02060800100001033770000065 | 02-血管介入治疗类材料 | 06-外周血管介入治疗材料 | 07-腹主动脉支架 | 腹主动脉支架（非分支型） | 14-合金 | 018-非分支型/延长型 | IE-1424-160 | IE-1424-160 | 06938370192787 | 国械注准20213130979 | 集采范围外 | 国家医保耗材27位编码变更
21e192ed-91ea-11eb-8996-40f2e9990f5b | 先健科技（深圳）有限公司 | 91440300715217115L | 548af70d-7a6e-11f0-88e5-34735a9d8166 | c8d94b87-66ba-11ec-bee9-0050568f9c84 | 外周血管支架类 | 腹主动脉 | 腹主动脉覆膜支架系统-髂动脉延长支架 | 440ab07f-63ca-11ec-bee9-0050568f9c84 | 腹主动脉覆膜支架系统 | 先健科技（深圳）有限公司 |  | 国械注准20213130979 |  | 该产品由预装覆膜支架和输送器组成。覆膜支架包括腹主动脉分叉支架和髂动脉延长支架，由金属支架（镍钛合金）、覆膜（聚对苯二甲酸乙二醇酯）、缝合线（聚对苯二甲酸乙二醇酯）、支架连接处钢套（316LVM不锈钢）和显影点（钽）组成。腹主动脉分叉支架裸段和髂动脉延长支架近端有倒钩结构。输送系统用于实现覆膜支架在人体内的输送、控制和释放，主要由鞘管、鞘芯、手柄、推杆等零部件组成。环氧乙烷灭菌，一次性使用。货架有效期三年。 | 该产品用于肾下型腹主动脉瘤的腔内治疗：1）有合适的髂/股动脉入路；2）腹主动脉瘤近端瘤颈直径为17-32mm，长度≥10mm，且近端瘤颈成角≤75度；3）髂动脉锚定区直径范围8-22mm，长度≥15mm。 | 腹主动脉 |  | 264bfe78-66be-11ec-bee9-0050568f9c84 | 264bfe78-66be-11ec-bee9-0050568f9c84 | 腹主动脉覆膜支架系统-髂动脉延长支架系统 | C02060700114018033770000033 | C02060800100001033770000066 | 02-血管介入治疗类材料 | 06-外周血管介入治疗材料 | 07-腹主动脉支架 | 腹主动脉支架（非分支型） | 14-合金 | 018-非分支型/延长型 | IE-1420-070 | IE-1420-070 | 06938370192596 | 国械注准20213130979 | 集采范围外 | 国家医保耗材27位编码变更
21e192ed-91ea-11eb-8996-40f2e9990f5b | 先健科技（深圳）有限公司 | 91440300715217115L | 548af7cb-7a6e-11f0-88e5-34735a9d8166 | c8d94b87-66ba-11ec-bee9-0050568f9c84 | 外周血管支架类 | 腹主动脉 | 腹主动脉覆膜支架系统-髂动脉延长支架 | 440ab07f-63ca-11ec-bee9-0050568f9c84 | 腹主动脉覆膜支架系统 | 先健科技（深圳）有限公司 |  | 国械注准20213130979 |  | 该产品由预装覆膜支架和输送器组成。覆膜支架包括腹主动脉分叉支架和髂动脉延长支架，由金属支架（镍钛合金）、覆膜（聚对苯二甲酸乙二醇酯）、缝合线（聚对苯二甲酸乙二醇酯）、支架连接处钢套（316LVM不锈钢）和显影点（钽）组成。腹主动脉分叉支架裸段和髂动脉延长支架近端有倒钩结构。输送系统用于实现覆膜支架在人体内的输送、控制和释放，主要由鞘管、鞘芯、手柄、推杆等零部件组成。环氧乙烷灭菌，一次性使用。货架有效期三年。 | 该产品用于肾下型腹主动脉瘤的腔内治疗：1）有合适的髂/股动脉入路；2）腹主动脉瘤近端瘤颈直径为17-32mm，长度≥10mm，且近端瘤颈成角≤75度；3）髂动脉锚定区直径范围8-22mm，长度≥15mm。 | 腹主动脉 |  | 264dafc6-66be-11ec-bee9-0050568f9c84 | 264dafc6-66be-11ec-bee9-0050568f9c84 | 腹主动脉覆膜支架系统-髂动脉延长支架系统 | C02060700114018033770000034 | C02060800100001033770000067 | 02-血管介入治疗类材料 | 06-外周血管介入治疗材料 | 07-腹主动脉支架 | 腹主动脉支架（非分支型） | 14-合金 | 018-非分支型/延长型 | IE-1610-060 | IE-1610-060 | 06938370192947 | 国械注准20213130979 | 集采范围外 | 国家医保耗材27位编码变更
21e192ed-91ea-11eb-8996-40f2e9990f5b | 先健科技（深圳）有限公司 | 91440300715217115L | 548afb1e-7a6e-11f0-88e5-34735a9d8166 | c8d94b87-66ba-11ec-bee9-0050568f9c84 | 外周血管支架类 | 腹主动脉 | 腹主动脉覆膜支架系统-髂动脉延长支架 | 440ab07f-63ca-11ec-bee9-0050568f9c84 | 腹主动脉覆膜支架系统 | 先健科技（深圳）有限公司 |  | 国械注准20213130979 |  | 该产品由预装覆膜支架和输送器组成。覆膜支架包括腹主动脉分叉支架和髂动脉延长支架，由金属支架（镍钛合金）、覆膜（聚对苯二甲酸乙二醇酯）、缝合线（聚对苯二甲酸乙二醇酯）、支架连接处钢套（316LVM不锈钢）和显影点（钽）组成。腹主动脉分叉支架裸段和髂动脉延长支架近端有倒钩结构。输送系统用于实现覆膜支架在人体内的输送、控制和释放，主要由鞘管、鞘芯、手柄、推杆等零部件组成。环氧乙烷灭菌，一次性使用。货架有效期三年。 | 该产品用于肾下型腹主动脉瘤的腔内治疗：1）有合适的髂/股动脉入路；2）腹主动脉瘤近端瘤颈直径为17-32mm，长度≥10mm，且近端瘤颈成角≤75度；3）髂动脉锚定区直径范围8-22mm，长度≥15mm。 | 腹主动脉 |  | 264fd459-66be-11ec-bee9-0050568f9c84 | 264fd459-66be-11ec-bee9-0050568f9c84 | 腹主动脉覆膜支架系统-髂动脉延长支架系统 | C02060700114018033770000035 | C02060800100001033770000068 | 02-血管介入治疗类材料 | 06-外周血管介入治疗材料 | 07-腹主动脉支架 | 腹主动脉支架（非分支型） | 14-合金 | 018-非分支型/延长型 | IE-1410-090 | IE-1410-090 | 06938370192626 | 国械注准20213130979 | 集采范围外 | 国家医保耗材27位编码变更
21e192ed-91ea-11eb-8996-40f2e9990f5b | 先健科技（深圳）有限公司 | 91440300715217115L | 548afbe1-7a6e-11f0-88e5-34735a9d8166 | c8d94b87-66ba-11ec-bee9-0050568f9c84 | 外周血管支架类 | 腹主动脉 | 腹主动脉覆膜支架系统-髂动脉延长支架 | 440ab07f-63ca-11ec-bee9-0050568f9c84 | 腹主动脉覆膜支架系统 | 先健科技（深圳）有限公司 |  | 国械注准20213130979 |  | 该产品由预装覆膜支架和输送器组成。覆膜支架包括腹主动脉分叉支架和髂动脉延长支架，由金属支架（镍钛合金）、覆膜（聚对苯二甲酸乙二醇酯）、缝合线（聚对苯二甲酸乙二醇酯）、支架连接处钢套（316LVM不锈钢）和显影点（钽）组成。腹主动脉分叉支架裸段和髂动脉延长支架近端有倒钩结构。输送系统用于实现覆膜支架在人体内的输送、控制和释放，主要由鞘管、鞘芯、手柄、推杆等零部件组成。环氧乙烷灭菌，一次性使用。货架有效期三年。 | 该产品用于肾下型腹主动脉瘤的腔内治疗：1）有合适的髂/股动脉入路；2）腹主动脉瘤近端瘤颈直径为17-32mm，长度≥10mm，且近端瘤颈成角≤75度；3）髂动脉锚定区直径范围8-22mm，长度≥15mm。 | 腹主动脉 |  | 26518cd1-66be-11ec-bee9-0050568f9c84 | 26518cd1-66be-11ec-bee9-0050568f9c84 | 腹主动脉覆膜支架系统-髂动脉延长支架系统 | C02060700114018033770000036 | C02060800100001033770000069 | 02-血管介入治疗类材料 | 06-外周血管介入治疗材料 | 07-腹主动脉支架 | 腹主动脉支架（非分支型） | 14-合金 | 018-非分支型/延长型 | IE-1622-040 | IE-1622-040 | 06938370192923 | 国械注准20213130979 | 集采范围外 | 国家医保耗材27位编码变更
21e192ed-91ea-11eb-8996-40f2e9990f5b | 先健科技（深圳）有限公司 | 91440300715217115L | 548afca5-7a6e-11f0-88e5-34735a9d8166 | c8d94b87-66ba-11ec-bee9-0050568f9c84 | 外周血管支架类 | 腹主动脉 | 腹主动脉覆膜支架系统-髂动脉延长支架 | 440ab07f-63ca-11ec-bee9-0050568f9c84 | 腹主动脉覆膜支架系统 | 先健科技（深圳）有限公司 |  | 国械注准20213130979 |  | 该产品由预装覆膜支架和输送器组成。覆膜支架包括腹主动脉分叉支架和髂动脉延长支架，由金属支架（镍钛合金）、覆膜（聚对苯二甲酸乙二醇酯）、缝合线（聚对苯二甲酸乙二醇酯）、支架连接处钢套（316LVM不锈钢）和显影点（钽）组成。腹主动脉分叉支架裸段和髂动脉延长支架近端有倒钩结构。输送系统用于实现覆膜支架在人体内的输送、控制和释放，主要由鞘管、鞘芯、手柄、推杆等零部件组成。环氧乙烷灭菌，一次性使用。货架有效期三年。 | 该产品用于肾下型腹主动脉瘤的腔内治疗：1）有合适的髂/股动脉入路；2）腹主动脉瘤近端瘤颈直径为17-32mm，长度≥10mm，且近端瘤颈成角≤75度；3）髂动脉锚定区直径范围8-22mm，长度≥15mm。 | 腹主动脉 |  | 26532e58-66be-11ec-bee9-0050568f9c84 | 26532e58-66be-11ec-bee9-0050568f9c84 | 腹主动脉覆膜支架系统-髂动脉延长支架系统 | C02060700114018033770000037 | C02060800100001033770000070 | 02-血管介入治疗类材料 | 06-外周血管介入治疗材料 | 07-腹主动脉支架 | 腹主动脉支架（非分支型） | 14-合金 | 018-非分支型/延长型 | IE-1422-080 | IE-1422-080 | 06938370191568 | 国械注准20213130979 | 集采范围外 | 国家医保耗材27位编码变更
21e192ed-91ea-11eb-8996-40f2e9990f5b | 先健科技（深圳）有限公司 | 91440300715217115L | 548afd68-7a6e-11f0-88e5-34735a9d8166 | c8d94b87-66ba-11ec-bee9-0050568f9c84 | 外周血管支架类 | 腹主动脉 | 腹主动脉覆膜支架系统-髂动脉延长支架 | 440ab07f-63ca-11ec-bee9-0050568f9c84 | 腹主动脉覆膜支架系统 | 先健科技（深圳）有限公司 |  | 国械注准20213130979 |  | 该产品由预装覆膜支架和输送器组成。覆膜支架包括腹主动脉分叉支架和髂动脉延长支架，由金属支架（镍钛合金）、覆膜（聚对苯二甲酸乙二醇酯）、缝合线（聚对苯二甲酸乙二醇酯）、支架连接处钢套（316LVM不锈钢）和显影点（钽）组成。腹主动脉分叉支架裸段和髂动脉延长支架近端有倒钩结构。输送系统用于实现覆膜支架在人体内的输送、控制和释放，主要由鞘管、鞘芯、手柄、推杆等零部件组成。环氧乙烷灭菌，一次性使用。货架有效期三年。 | 该产品用于肾下型腹主动脉瘤的腔内治疗：1）有合适的髂/股动脉入路；2）腹主动脉瘤近端瘤颈直径为17-32mm，长度≥10mm，且近端瘤颈成角≤75度；3）髂动脉锚定区直径范围8-22mm，长度≥15mm。 | 腹主动脉 |  | 2653386b-66be-11ec-bee9-0050568f9c84 | 2653386b-66be-11ec-bee9-0050568f9c84 | 腹主动脉覆膜支架系统-髂动脉延长支架系统 | C02060700114018033770000038 | C02060800100001033770000071 | 02-血管介入治疗类材料 | 06-外周血管介入治疗材料 | 07-腹主动脉支架 | 腹主动脉支架（非分支型） | 14-合金 | 018-非分支型/延长型 | IE-1214-180 | IE-1214-180 | 06938370192350 | 国械注准20213130979 | 集采范围外 | 国家医保耗材27位编码变更
21e192ed-91ea-11eb-8996-40f2e9990f5b | 先健科技（深圳）有限公司 | 91440300715217115L | 548afe36-7a6e-11f0-88e5-34735a9d8166 | c8d94b87-66ba-11ec-bee9-0050568f9c84 | 外周血管支架类 | 腹主动脉 | 腹主动脉覆膜支架系统-髂动脉延长支架 | 440ab07f-63ca-11ec-bee9-0050568f9c84 | 腹主动脉覆膜支架系统 | 先健科技（深圳）有限公司 |  | 国械注准20213130979 |  | 该产品由预装覆膜支架和输送器组成。覆膜支架包括腹主动脉分叉支架和髂动脉延长支架，由金属支架（镍钛合金）、覆膜（聚对苯二甲酸乙二醇酯）、缝合线（聚对苯二甲酸乙二醇酯）、支架连接处钢套（316LVM不锈钢）和显影点（钽）组成。腹主动脉分叉支架裸段和髂动脉延长支架近端有倒钩结构。输送系统用于实现覆膜支架在人体内的输送、控制和释放，主要由鞘管、鞘芯、手柄、推杆等零部件组成。环氧乙烷灭菌，一次性使用。货架有效期三年。 | 该产品用于肾下型腹主动脉瘤的腔内治疗：1）有合适的髂/股动脉入路；2）腹主动脉瘤近端瘤颈直径为17-32mm，长度≥10mm，且近端瘤颈成角≤75度；3）髂动脉锚定区直径范围8-22mm，长度≥15mm。 | 腹主动脉 |  | 26533aa0-66be-11ec-bee9-0050568f9c84 | 26533aa0-66be-11ec-bee9-0050568f9c84 | 腹主动脉覆膜支架系统-髂动脉延长支架系统 | C02060700114018033770000039 | C02060800100001033770000072 | 02-血管介入治疗类材料 | 06-外周血管介入治疗材料 | 07-腹主动脉支架 | 腹主动脉支架（非分支型） | 14-合金 | 018-非分支型/延长型 | IE-1412-140 | IE-1412-140 | 06938370191346 | 国械注准20213130979 | 集采范围外 | 国家医保耗材27位编码变更
21e192ed-91ea-11eb-8996-40f2e9990f5b | 先健科技（深圳）有限公司 | 91440300715217115L | 548afeef-7a6e-11f0-88e5-34735a9d8166 | c8d94b87-66ba-11ec-bee9-0050568f9c84 | 外周血管支架类 | 腹主动脉 | 腹主动脉覆膜支架系统-髂动脉延长支架 | 440ab07f-63ca-11ec-bee9-0050568f9c84 | 腹主动脉覆膜支架系统 | 先健科技（深圳）有限公司 |  | 国械注准20213130979 |  | 该产品由预装覆膜支架和输送器组成。覆膜支架包括腹主动脉分叉支架和髂动脉延长支架，由金属支架（镍钛合金）、覆膜（聚对苯二甲酸乙二醇酯）、缝合线（聚对苯二甲酸乙二醇酯）、支架连接处钢套（316LVM不锈钢）和显影点（钽）组成。腹主动脉分叉支架裸段和髂动脉延长支架近端有倒钩结构。输送系统用于实现覆膜支架在人体内的输送、控制和释放，主要由鞘管、鞘芯、手柄、推杆等零部件组成。环氧乙烷灭菌，一次性使用。货架有效期三年。 | 该产品用于肾下型腹主动脉瘤的腔内治疗：1）有合适的髂/股动脉入路；2）腹主动脉瘤近端瘤颈直径为17-32mm，长度≥10mm，且近端瘤颈成角≤75度；3）髂动脉锚定区直径范围8-22mm，长度≥15mm。 | 腹主动脉 |  | 26533cad-66be-11ec-bee9-0050568f9c84 | 26533cad-66be-11ec-bee9-0050568f9c84 | 腹主动脉覆膜支架系统-髂动脉延长支架系统 | C02060700114018033770000040 | C02060800100001033770000073 | 02-血管介入治疗类材料 | 06-外周血管介入治疗材料 | 07-腹主动脉支架 | 腹主动脉支架（非分支型） | 14-合金 | 018-非分支型/延长型 | IE-1414-120 | IE-1414-120 | 06938370191292 | 国械注准20213130979 | 集采范围外 | 国家医保耗材27位编码变更
21e192ed-91ea-11eb-8996-40f2e9990f5b | 先健科技（深圳）有限公司 | 91440300715217115L | 548affae-7a6e-11f0-88e5-34735a9d8166 | c8d94b87-66ba-11ec-bee9-0050568f9c84 | 外周血管支架类 | 腹主动脉 | 腹主动脉覆膜支架系统-髂动脉延长支架 | 440ab07f-63ca-11ec-bee9-0050568f9c84 | 腹主动脉覆膜支架系统 | 先健科技（深圳）有限公司 |  | 国械注准20213130979 |  | 该产品由预装覆膜支架和输送器组成。覆膜支架包括腹主动脉分叉支架和髂动脉延长支架，由金属支架（镍钛合金）、覆膜（聚对苯二甲酸乙二醇酯）、缝合线（聚对苯二甲酸乙二醇酯）、支架连接处钢套（316LVM不锈钢）和显影点（钽）组成。腹主动脉分叉支架裸段和髂动脉延长支架近端有倒钩结构。输送系统用于实现覆膜支架在人体内的输送、控制和释放，主要由鞘管、鞘芯、手柄、推杆等零部件组成。环氧乙烷灭菌，一次性使用。货架有效期三年。 | 该产品用于肾下型腹主动脉瘤的腔内治疗：1）有合适的髂/股动脉入路；2）腹主动脉瘤近端瘤颈直径为17-32mm，长度≥10mm，且近端瘤颈成角≤75度；3）髂动脉锚定区直径范围8-22mm，长度≥15mm。 | 腹主动脉 |  | 26567078-66be-11ec-bee9-0050568f9c84 | 26567078-66be-11ec-bee9-0050568f9c84 | 腹主动脉覆膜支架系统-髂动脉延长支架系统 | C02060700114018033770000041 | C02060800100001033770000074 | 02-血管介入治疗类材料 | 06-外周血管介入治疗材料 | 07-腹主动脉支架 | 腹主动脉支架（非分支型） | 14-合金 | 018-非分支型/延长型 | IE-1612-140 | IE-1612-140 | 06938370193401 | 国械注准20213130979 | 集采范围外 | 国家医保耗材27位编码变更
21e192ed-91ea-11eb-8996-40f2e9990f5b | 先健科技（深圳）有限公司 | 91440300715217115L | 548b006c-7a6e-11f0-88e5-34735a9d8166 | c8d94b87-66ba-11ec-bee9-0050568f9c84 | 外周血管支架类 | 腹主动脉 | 腹主动脉覆膜支架系统-髂动脉延长支架 | 440ab07f-63ca-11ec-bee9-0050568f9c84 | 腹主动脉覆膜支架系统 | 先健科技（深圳）有限公司 |  | 国械注准20213130979 |  | 该产品由预装覆膜支架和输送器组成。覆膜支架包括腹主动脉分叉支架和髂动脉延长支架，由金属支架（镍钛合金）、覆膜（聚对苯二甲酸乙二醇酯）、缝合线（聚对苯二甲酸乙二醇酯）、支架连接处钢套（316LVM不锈钢）和显影点（钽）组成。腹主动脉分叉支架裸段和髂动脉延长支架近端有倒钩结构。输送系统用于实现覆膜支架在人体内的输送、控制和释放，主要由鞘管、鞘芯、手柄、推杆等零部件组成。环氧乙烷灭菌，一次性使用。货架有效期三年。 | 该产品用于肾下型腹主动脉瘤的腔内治疗：1）有合适的髂/股动脉入路；2）腹主动脉瘤近端瘤颈直径为17-32mm，长度≥10mm，且近端瘤颈成角≤75度；3）髂动脉锚定区直径范围8-22mm，长度≥15mm。 | 腹主动脉 |  | 26572034-66be-11ec-bee9-0050568f9c84 | 26572034-66be-11ec-bee9-0050568f9c84 | 腹主动脉覆膜支架系统-髂动脉延长支架系统 | C02060700114018033770000042 | C02060800100001033770000075 | 02-血管介入治疗类材料 | 06-外周血管介入治疗材料 | 07-腹主动脉支架 | 腹主动脉支架（非分支型） | 14-合金 | 018-非分支型/延长型 | IE-1428-160 | IE-1428-160 | 06938370193975 | 国械注准20213130979 | 集采范围外 | 国家医保耗材27位编码变更
21e192ed-91ea-11eb-8996-40f2e9990f5b | 先健科技（深圳）有限公司 | 91440300715217115L | 548b013f-7a6e-11f0-88e5-34735a9d8166 | c8d94b87-66ba-11ec-bee9-0050568f9c84 | 外周血管支架类 | 腹主动脉 | 腹主动脉覆膜支架系统-髂动脉延长支架 | 440ab07f-63ca-11ec-bee9-0050568f9c84 | 腹主动脉覆膜支架系统 | 先健科技（深圳）有限公司 |  | 国械注准20213130979 |  | 该产品由预装覆膜支架和输送器组成。覆膜支架包括腹主动脉分叉支架和髂动脉延长支架，由金属支架（镍钛合金）、覆膜（聚对苯二甲酸乙二醇酯）、缝合线（聚对苯二甲酸乙二醇酯）、支架连接处钢套（316LVM不锈钢）和显影点（钽）组成。腹主动脉分叉支架裸段和髂动脉延长支架近端有倒钩结构。输送系统用于实现覆膜支架在人体内的输送、控制和释放，主要由鞘管、鞘芯、手柄、推杆等零部件组成。环氧乙烷灭菌，一次性使用。货架有效期三年。 | 该产品用于肾下型腹主动脉瘤的腔内治疗：1）有合适的髂/股动脉入路；2）腹主动脉瘤近端瘤颈直径为17-32mm，长度≥10mm，且近端瘤颈成角≤75度；3）髂动脉锚定区直径范围8-22mm，长度≥15mm。 | 腹主动脉 |  | 26587561-66be-11ec-bee9-0050568f9c84 | 26587561-66be-11ec-bee9-0050568f9c84 | 腹主动脉覆膜支架系统-髂动脉延长支架系统 | C02060700114018033770000043 | C02060800100001033770000076 | 02-血管介入治疗类材料 | 06-外周血管介入治疗材料 | 07-腹主动脉支架 | 腹主动脉支架（非分支型） | 14-合金 | 018-非分支型/延长型 | IE-1628-180 | IE-1628-180 | 06938370193593 | 国械注准20213130979 | 集采范围外 | 国家医保耗材27位编码变更
21e192ed-91ea-11eb-8996-40f2e9990f5b | 先健科技（深圳）有限公司 | 91440300715217115L | 548b0202-7a6e-11f0-88e5-34735a9d8166 | c8d94b87-66ba-11ec-bee9-0050568f9c84 | 外周血管支架类 | 腹主动脉 | 腹主动脉覆膜支架系统-髂动脉延长支架 | 440ab07f-63ca-11ec-bee9-0050568f9c84 | 腹主动脉覆膜支架系统 | 先健科技（深圳）有限公司 |  | 国械注准20213130979 |  | 该产品由预装覆膜支架和输送器组成。覆膜支架包括腹主动脉分叉支架和髂动脉延长支架，由金属支架（镍钛合金）、覆膜（聚对苯二甲酸乙二醇酯）、缝合线（聚对苯二甲酸乙二醇酯）、支架连接处钢套（316LVM不锈钢）和显影点（钽）组成。腹主动脉分叉支架裸段和髂动脉延长支架近端有倒钩结构。输送系统用于实现覆膜支架在人体内的输送、控制和释放，主要由鞘管、鞘芯、手柄、推杆等零部件组成。环氧乙烷灭菌，一次性使用。货架有效期三年。 | 该产品用于肾下型腹主动脉瘤的腔内治疗：1）有合适的髂/股动脉入路；2）腹主动脉瘤近端瘤颈直径为17-32mm，长度≥10mm，且近端瘤颈成角≤75度；3）髂动脉锚定区直径范围8-22mm，长度≥15mm。 | 腹主动脉 |  | 26589106-66be-11ec-bee9-0050568f9c84 | 26589106-66be-11ec-bee9-0050568f9c84 | 腹主动脉覆膜支架系统-髂动脉延长支架系统 | C02060700114018033770000044 | C02060800100001033770000077 | 02-血管介入治疗类材料 | 06-外周血管介入治疗材料 | 07-腹主动脉支架 | 腹主动脉支架（非分支型） | 14-合金 | 018-非分支型/延长型 | IE-1222-040 | IE-1222-040 | 06938370191797 | 国械注准20213130979 | 集采范围外 | 国家医保耗材27位编码变更
21e192ed-91ea-11eb-8996-40f2e9990f5b | 先健科技（深圳）有限公司 | 91440300715217115L | 548b0572-7a6e-11f0-88e5-34735a9d8166 | c8d94b87-66ba-11ec-bee9-0050568f9c84 | 外周血管支架类 | 腹主动脉 | 腹主动脉覆膜支架系统-髂动脉延长支架 | 440ab07f-63ca-11ec-bee9-0050568f9c84 | 腹主动脉覆膜支架系统 | 先健科技（深圳）有限公司 |  | 国械注准20213130979 |  | 该产品由预装覆膜支架和输送器组成。覆膜支架包括腹主动脉分叉支架和髂动脉延长支架，由金属支架（镍钛合金）、覆膜（聚对苯二甲酸乙二醇酯）、缝合线（聚对苯二甲酸乙二醇酯）、支架连接处钢套（316LVM不锈钢）和显影点（钽）组成。腹主动脉分叉支架裸段和髂动脉延长支架近端有倒钩结构。输送系统用于实现覆膜支架在人体内的输送、控制和释放，主要由鞘管、鞘芯、手柄、推杆等零部件组成。环氧乙烷灭菌，一次性使用。货架有效期三年。 | 该产品用于肾下型腹主动脉瘤的腔内治疗：1）有合适的髂/股动脉入路；2）腹主动脉瘤近端瘤颈直径为17-32mm，长度≥10mm，且近端瘤颈成角≤75度；3）髂动脉锚定区直径范围8-22mm，长度≥15mm。 | 腹主动脉 |  | 2658c97f-66be-11ec-bee9-0050568f9c84 | 2658c97f-66be-11ec-bee9-0050568f9c84 | 腹主动脉覆膜支架系统-髂动脉延长支架系统 | C02060700114018033770000045 | C02060800100001033770000078 | 02-血管介入治疗类材料 | 06-外周血管介入治疗材料 | 07-腹主动脉支架 | 腹主动脉支架（非分支型） | 14-合金 | 018-非分支型/延长型 | IE-1418-120 | IE-1418-120 | 06938370191315 | 国械注准20213130979 | 集采范围外 | 国家医保耗材27位编码变更
21e192ed-91ea-11eb-8996-40f2e9990f5b | 先健科技（深圳）有限公司 | 91440300715217115L | 548b0631-7a6e-11f0-88e5-34735a9d8166 | c8d94b87-66ba-11ec-bee9-0050568f9c84 | 外周血管支架类 | 腹主动脉 | 腹主动脉覆膜支架系统-髂动脉延长支架 | 440ab07f-63ca-11ec-bee9-0050568f9c84 | 腹主动脉覆膜支架系统 | 先健科技（深圳）有限公司 |  | 国械注准20213130979 |  | 该产品由预装覆膜支架和输送器组成。覆膜支架包括腹主动脉分叉支架和髂动脉延长支架，由金属支架（镍钛合金）、覆膜（聚对苯二甲酸乙二醇酯）、缝合线（聚对苯二甲酸乙二醇酯）、支架连接处钢套（316LVM不锈钢）和显影点（钽）组成。腹主动脉分叉支架裸段和髂动脉延长支架近端有倒钩结构。输送系统用于实现覆膜支架在人体内的输送、控制和释放，主要由鞘管、鞘芯、手柄、推杆等零部件组成。环氧乙烷灭菌，一次性使用。货架有效期三年。 | 该产品用于肾下型腹主动脉瘤的腔内治疗：1）有合适的髂/股动脉入路；2）腹主动脉瘤近端瘤颈直径为17-32mm，长度≥10mm，且近端瘤颈成角≤75度；3）髂动脉锚定区直径范围8-22mm，长度≥15mm。 | 腹主动脉 |  | 2658cc0e-66be-11ec-bee9-0050568f9c84 | 2658cc0e-66be-11ec-bee9-0050568f9c84 | 腹主动脉覆膜支架系统-髂动脉延长支架系统 | C02060700114018033770000046 | C02060800100001033770000079 | 02-血管介入治疗类材料 | 06-外周血管介入治疗材料 | 07-腹主动脉支架 | 腹主动脉支架（非分支型） | 14-合金 | 018-非分支型/延长型 | IE-1614-080 | IE-1614-080 | 06938370193128 | 国械注准20213130979 | 集采范围外 | 国家医保耗材27位编码变更
21e192ed-91ea-11eb-8996-40f2e9990f5b | 先健科技（深圳）有限公司 | 91440300715217115L | 548b06ef-7a6e-11f0-88e5-34735a9d8166 | c8d94b87-66ba-11ec-bee9-0050568f9c84 | 外周血管支架类 | 腹主动脉 | 腹主动脉覆膜支架系统-髂动脉延长支架 | 440ab07f-63ca-11ec-bee9-0050568f9c84 | 腹主动脉覆膜支架系统 | 先健科技（深圳）有限公司 |  | 国械注准20213130979 |  | 该产品由预装覆膜支架和输送器组成。覆膜支架包括腹主动脉分叉支架和髂动脉延长支架，由金属支架（镍钛合金）、覆膜（聚对苯二甲酸乙二醇酯）、缝合线（聚对苯二甲酸乙二醇酯）、支架连接处钢套（316LVM不锈钢）和显影点（钽）组成。腹主动脉分叉支架裸段和髂动脉延长支架近端有倒钩结构。输送系统用于实现覆膜支架在人体内的输送、控制和释放，主要由鞘管、鞘芯、手柄、推杆等零部件组成。环氧乙烷灭菌，一次性使用。货架有效期三年。 | 该产品用于肾下型腹主动脉瘤的腔内治疗：1）有合适的髂/股动脉入路；2）腹主动脉瘤近端瘤颈直径为17-32mm，长度≥10mm，且近端瘤颈成角≤75度；3）髂动脉锚定区直径范围8-22mm，长度≥15mm。 | 腹主动脉 |  | 265a6f2e-66be-11ec-bee9-0050568f9c84 | 265a6f2e-66be-11ec-bee9-0050568f9c84 | 腹主动脉覆膜支架系统-髂动脉延长支架系统 | C02060700114018033770000047 | C02060800100001033770000080 | 02-血管介入治疗类材料 | 06-外周血管介入治疗材料 | 07-腹主动脉支架 | 腹主动脉支架（非分支型） | 14-合金 | 018-非分支型/延长型 | IE-1614-070 | IE-1614-070 | 06938370193043 | 国械注准20213130979 | 集采范围外 | 国家医保耗材27位编码变更
21e192ed-91ea-11eb-8996-40f2e9990f5b | 先健科技（深圳）有限公司 | 91440300715217115L | 548b07ae-7a6e-11f0-88e5-34735a9d8166 | c8d94b87-66ba-11ec-bee9-0050568f9c84 | 外周血管支架类 | 腹主动脉 | 腹主动脉覆膜支架系统-髂动脉延长支架 | 440ab07f-63ca-11ec-bee9-0050568f9c84 | 腹主动脉覆膜支架系统 | 先健科技（深圳）有限公司 |  | 国械注准20213130979 |  | 该产品由预装覆膜支架和输送器组成。覆膜支架包括腹主动脉分叉支架和髂动脉延长支架，由金属支架（镍钛合金）、覆膜（聚对苯二甲酸乙二醇酯）、缝合线（聚对苯二甲酸乙二醇酯）、支架连接处钢套（316LVM不锈钢）和显影点（钽）组成。腹主动脉分叉支架裸段和髂动脉延长支架近端有倒钩结构。输送系统用于实现覆膜支架在人体内的输送、控制和释放，主要由鞘管、鞘芯、手柄、推杆等零部件组成。环氧乙烷灭菌，一次性使用。货架有效期三年。 | 该产品用于肾下型腹主动脉瘤的腔内治疗：1）有合适的髂/股动脉入路；2）腹主动脉瘤近端瘤颈直径为17-32mm，长度≥10mm，且近端瘤颈成角≤75度；3）髂动脉锚定区直径范围8-22mm，长度≥15mm。 | 腹主动脉 |  | 265be159-66be-11ec-bee9-0050568f9c84 | 265be159-66be-11ec-bee9-0050568f9c84 | 腹主动脉覆膜支架系统-髂动脉延长支架系统 | C02060700114018033770000048 | C02060800100001033770000081 | 02-血管介入治疗类材料 | 06-外周血管介入治疗材料 | 07-腹主动脉支架 | 腹主动脉支架（非分支型） | 14-合金 | 018-非分支型/延长型 | IE-1214-100 | IE-1214-100 | 06938370191483 | 国械注准20213130979 | 集采范围外 | 国家医保耗材27位编码变更
21e192ed-91ea-11eb-8996-40f2e9990f5b | 先健科技（深圳）有限公司 | 91440300715217115L | 548b086c-7a6e-11f0-88e5-34735a9d8166 | c8d94b87-66ba-11ec-bee9-0050568f9c84 | 外周血管支架类 | 腹主动脉 | 腹主动脉覆膜支架系统-髂动脉延长支架 | 440ab07f-63ca-11ec-bee9-0050568f9c84 | 腹主动脉覆膜支架系统 | 先健科技（深圳）有限公司 |  | 国械注准20213130979 |  | 该产品由预装覆膜支架和输送器组成。覆膜支架包括腹主动脉分叉支架和髂动脉延长支架，由金属支架（镍钛合金）、覆膜（聚对苯二甲酸乙二醇酯）、缝合线（聚对苯二甲酸乙二醇酯）、支架连接处钢套（316LVM不锈钢）和显影点（钽）组成。腹主动脉分叉支架裸段和髂动脉延长支架近端有倒钩结构。输送系统用于实现覆膜支架在人体内的输送、控制和释放，主要由鞘管、鞘芯、手柄、推杆等零部件组成。环氧乙烷灭菌，一次性使用。货架有效期三年。 | 该产品用于肾下型腹主动脉瘤的腔内治疗：1）有合适的髂/股动脉入路；2）腹主动脉瘤近端瘤颈直径为17-32mm，长度≥10mm，且近端瘤颈成角≤75度；3）髂动脉锚定区直径范围8-22mm，长度≥15mm。 | 腹主动脉 |  | 265bebb4-66be-11ec-bee9-0050568f9c84 | 265bebb4-66be-11ec-bee9-0050568f9c84 | 腹主动脉覆膜支架系统-髂动脉延长支架系统 | C02060700114018033770000049 | C02060800100001033770000082 | 02-血管介入治疗类材料 | 06-外周血管介入治疗材料 | 07-腹主动脉支架 | 腹主动脉支架（非分支型） | 14-合金 | 018-非分支型/延长型 | IE-1426-090 | IE-1426-090 | 06938370193883 | 国械注准20213130979 | 集采范围外 | 国家医保耗材27位编码变更
21e192ed-91ea-11eb-8996-40f2e9990f5b | 先健科技（深圳）有限公司 | 91440300715217115L | 548b0921-7a6e-11f0-88e5-34735a9d8166 | c8d94b87-66ba-11ec-bee9-0050568f9c84 | 外周血管支架类 | 腹主动脉 | 腹主动脉覆膜支架系统-髂动脉延长支架 | 440ab07f-63ca-11ec-bee9-0050568f9c84 | 腹主动脉覆膜支架系统 | 先健科技（深圳）有限公司 |  | 国械注准20213130979 |  | 该产品由预装覆膜支架和输送器组成。覆膜支架包括腹主动脉分叉支架和髂动脉延长支架，由金属支架（镍钛合金）、覆膜（聚对苯二甲酸乙二醇酯）、缝合线（聚对苯二甲酸乙二醇酯）、支架连接处钢套（316LVM不锈钢）和显影点（钽）组成。腹主动脉分叉支架裸段和髂动脉延长支架近端有倒钩结构。输送系统用于实现覆膜支架在人体内的输送、控制和释放，主要由鞘管、鞘芯、手柄、推杆等零部件组成。环氧乙烷灭菌，一次性使用。货架有效期三年。 | 该产品用于肾下型腹主动脉瘤的腔内治疗：1）有合适的髂/股动脉入路；2）腹主动脉瘤近端瘤颈直径为17-32mm，长度≥10mm，且近端瘤颈成角≤75度；3）髂动脉锚定区直径范围8-22mm，长度≥15mm。 | 腹主动脉 |  | 265bedd7-66be-11ec-bee9-0050568f9c84 | 265bedd7-66be-11ec-bee9-0050568f9c84 | 腹主动脉覆膜支架系统-髂动脉延长支架系统 | C02060700114018033770000050 | C02060800100001033770000083 | 02-血管介入治疗类材料 | 06-外周血管介入治疗材料 | 07-腹主动脉支架 | 腹主动脉支架（非分支型） | 14-合金 | 018-非分支型/延长型 | IE-1614-060 | IE-1614-060 | 06938370192961 | 国械注准20213130979 | 集采范围外 | 国家医保耗材27位编码变更
21e192ed-91ea-11eb-8996-40f2e9990f5b | 先健科技（深圳）有限公司 | 91440300715217115L | 548b09db-7a6e-11f0-88e5-34735a9d8166 | c8d94b87-66ba-11ec-bee9-0050568f9c84 | 外周血管支架类 | 腹主动脉 | 腹主动脉覆膜支架系统-髂动脉延长支架 | 440ab07f-63ca-11ec-bee9-0050568f9c84 | 腹主动脉覆膜支架系统 | 先健科技（深圳）有限公司 |  | 国械注准20213130979 |  | 该产品由预装覆膜支架和输送器组成。覆膜支架包括腹主动脉分叉支架和髂动脉延长支架，由金属支架（镍钛合金）、覆膜（聚对苯二甲酸乙二醇酯）、缝合线（聚对苯二甲酸乙二醇酯）、支架连接处钢套（316LVM不锈钢）和显影点（钽）组成。腹主动脉分叉支架裸段和髂动脉延长支架近端有倒钩结构。输送系统用于实现覆膜支架在人体内的输送、控制和释放，主要由鞘管、鞘芯、手柄、推杆等零部件组成。环氧乙烷灭菌，一次性使用。货架有效期三年。 | 该产品用于肾下型腹主动脉瘤的腔内治疗：1）有合适的髂/股动脉入路；2）腹主动脉瘤近端瘤颈直径为17-32mm，长度≥10mm，且近端瘤颈成角≤75度；3）髂动脉锚定区直径范围8-22mm，长度≥15mm。 | 腹主动脉 |  | 265befcd-66be-11ec-bee9-0050568f9c84 | 265befcd-66be-11ec-bee9-0050568f9c84 | 腹主动脉覆膜支架系统-髂动脉延长支架系统 | C02060700114018033770000051 | C02060800100001033770000084 | 02-血管介入治疗类材料 | 06-外周血管介入治疗材料 | 07-腹主动脉支架 | 腹主动脉支架（非分支型） | 14-合金 | 018-非分支型/延长型 | IE-1210-070 | IE-1210-070 | 06938370191872 | 国械注准20213130979 | 集采范围外 | 国家医保耗材27位编码变更
21e192ed-91ea-11eb-8996-40f2e9990f5b | 先健科技（深圳）有限公司 | 91440300715217115L | 548b0a9a-7a6e-11f0-88e5-34735a9d8166 | c8d94b87-66ba-11ec-bee9-0050568f9c84 | 外周血管支架类 | 腹主动脉 | 腹主动脉覆膜支架系统-髂动脉延长支架 | 440ab07f-63ca-11ec-bee9-0050568f9c84 | 腹主动脉覆膜支架系统 | 先健科技（深圳）有限公司 |  | 国械注准20213130979 |  | 该产品由预装覆膜支架和输送器组成。覆膜支架包括腹主动脉分叉支架和髂动脉延长支架，由金属支架（镍钛合金）、覆膜（聚对苯二甲酸乙二醇酯）、缝合线（聚对苯二甲酸乙二醇酯）、支架连接处钢套（316LVM不锈钢）和显影点（钽）组成。腹主动脉分叉支架裸段和髂动脉延长支架近端有倒钩结构。输送系统用于实现覆膜支架在人体内的输送、控制和释放，主要由鞘管、鞘芯、手柄、推杆等零部件组成。环氧乙烷灭菌，一次性使用。货架有效期三年。 | 该产品用于肾下型腹主动脉瘤的腔内治疗：1）有合适的髂/股动脉入路；2）腹主动脉瘤近端瘤颈直径为17-32mm，长度≥10mm，且近端瘤颈成角≤75度；3）髂动脉锚定区直径范围8-22mm，长度≥15mm。 | 腹主动脉 |  | 265d273a-66be-11ec-bee9-0050568f9c84 | 265d273a-66be-11ec-bee9-0050568f9c84 | 腹主动脉覆膜支架系统-髂动脉延长支架系统 | C02060700114018033770000052 | C02060800100001033770000085 | 02-血管介入治疗类材料 | 06-外周血管介入治疗材料 | 07-腹主动脉支架 | 腹主动脉支架（非分支型） | 14-合金 | 018-非分支型/延长型 | IE-1418-090 | IE-1418-090 | 06938370192640 | 国械注准20213130979 | 集采范围外 | 国家医保耗材27位编码变更
21e192ed-91ea-11eb-8996-40f2e9990f5b | 先健科技（深圳）有限公司 | 91440300715217115L | 548b0b5d-7a6e-11f0-88e5-34735a9d8166 | c8d94b87-66ba-11ec-bee9-0050568f9c84 | 外周血管支架类 | 腹主动脉 | 腹主动脉覆膜支架系统-髂动脉延长支架 | 440ab07f-63ca-11ec-bee9-0050568f9c84 | 腹主动脉覆膜支架系统 | 先健科技（深圳）有限公司 |  | 国械注准20213130979 |  | 该产品由预装覆膜支架和输送器组成。覆膜支架包括腹主动脉分叉支架和髂动脉延长支架，由金属支架（镍钛合金）、覆膜（聚对苯二甲酸乙二醇酯）、缝合线（聚对苯二甲酸乙二醇酯）、支架连接处钢套（316LVM不锈钢）和显影点（钽）组成。腹主动脉分叉支架裸段和髂动脉延长支架近端有倒钩结构。输送系统用于实现覆膜支架在人体内的输送、控制和释放，主要由鞘管、鞘芯、手柄、推杆等零部件组成。环氧乙烷灭菌，一次性使用。货架有效期三年。 | 该产品用于肾下型腹主动脉瘤的腔内治疗：1）有合适的髂/股动脉入路；2）腹主动脉瘤近端瘤颈直径为17-32mm，长度≥10mm，且近端瘤颈成角≤75度；3）髂动脉锚定区直径范围8-22mm，长度≥15mm。 | 腹主动脉 |  | 265d331a-66be-11ec-bee9-0050568f9c84 | 265d331a-66be-11ec-bee9-0050568f9c84 | 腹主动脉覆膜支架系统-髂动脉延长支架系统 | C02060700114018033770000053 | C02060800100001033770000086 | 02-血管介入治疗类材料 | 06-外周血管介入治疗材料 | 07-腹主动脉支架 | 腹主动脉支架（非分支型） | 14-合金 | 018-非分支型/延长型 | IE-1612-180 | IE-1612-180 | 06938370193548 | 国械注准20213130979 | 集采范围外 | 国家医保耗材27位编码变更
21e192ed-91ea-11eb-8996-40f2e9990f5b | 先健科技（深圳）有限公司 | 91440300715217115L | 548b0e6b-7a6e-11f0-88e5-34735a9d8166 | c8d94b87-66ba-11ec-bee9-0050568f9c84 | 外周血管支架类 | 腹主动脉 | 腹主动脉覆膜支架系统-髂动脉延长支架 | 440ab07f-63ca-11ec-bee9-0050568f9c84 | 腹主动脉覆膜支架系统 | 先健科技（深圳）有限公司 |  | 国械注准20213130979 |  | 该产品由预装覆膜支架和输送器组成。覆膜支架包括腹主动脉分叉支架和髂动脉延长支架，由金属支架（镍钛合金）、覆膜（聚对苯二甲酸乙二醇酯）、缝合线（聚对苯二甲酸乙二醇酯）、支架连接处钢套（316LVM不锈钢）和显影点（钽）组成。腹主动脉分叉支架裸段和髂动脉延长支架近端有倒钩结构。输送系统用于实现覆膜支架在人体内的输送、控制和释放，主要由鞘管、鞘芯、手柄、推杆等零部件组成。环氧乙烷灭菌，一次性使用。货架有效期三年。 | 该产品用于肾下型腹主动脉瘤的腔内治疗：1）有合适的髂/股动脉入路；2）腹主动脉瘤近端瘤颈直径为17-32mm，长度≥10mm，且近端瘤颈成角≤75度；3）髂动脉锚定区直径范围8-22mm，长度≥15mm。 | 腹主动脉 |  | 265d3d79-66be-11ec-bee9-0050568f9c84 | 265d3d79-66be-11ec-bee9-0050568f9c84 | 腹主动脉覆膜支架系统-髂动脉延长支架系统 | C02060700114018033770000054 | C02060800100001033770000087 | 02-血管介入治疗类材料 | 06-外周血管介入治疗材料 | 07-腹主动脉支架 | 腹主动脉支架（非分支型） | 14-合金 | 018-非分支型/延长型 | IE-1222-140 | IE-1222-140 | 06938370192237 | 国械注准20213130979 | 集采范围外 | 国家医保耗材27位编码变更
21e192ed-91ea-11eb-8996-40f2e9990f5b | 先健科技（深圳）有限公司 | 91440300715217115L | 548b0f2f-7a6e-11f0-88e5-34735a9d8166 | c8d94b87-66ba-11ec-bee9-0050568f9c84 | 外周血管支架类 | 腹主动脉 | 腹主动脉覆膜支架系统-髂动脉延长支架 | 440ab07f-63ca-11ec-bee9-0050568f9c84 | 腹主动脉覆膜支架系统 | 先健科技（深圳）有限公司 |  | 国械注准20213130979 |  | 该产品由预装覆膜支架和输送器组成。覆膜支架包括腹主动脉分叉支架和髂动脉延长支架，由金属支架（镍钛合金）、覆膜（聚对苯二甲酸乙二醇酯）、缝合线（聚对苯二甲酸乙二醇酯）、支架连接处钢套（316LVM不锈钢）和显影点（钽）组成。腹主动脉分叉支架裸段和髂动脉延长支架近端有倒钩结构。输送系统用于实现覆膜支架在人体内的输送、控制和释放，主要由鞘管、鞘芯、手柄、推杆等零部件组成。环氧乙烷灭菌，一次性使用。货架有效期三年。 | 该产品用于肾下型腹主动脉瘤的腔内治疗：1）有合适的髂/股动脉入路；2）腹主动脉瘤近端瘤颈直径为17-32mm，长度≥10mm，且近端瘤颈成角≤75度；3）髂动脉锚定区直径范围8-22mm，长度≥15mm。 | 腹主动脉 |  | 265d3f6d-66be-11ec-bee9-0050568f9c84 | 265d3f6d-66be-11ec-bee9-0050568f9c84 | 腹主动脉覆膜支架系统-髂动脉延长支架系统 | C02060700114018033770000055 | C02060800100001033770000088 | 02-血管介入治疗类材料 | 06-外周血管介入治疗材料 | 07-腹主动脉支架 | 腹主动脉支架（非分支型） | 14-合金 | 018-非分支型/延长型 | IE-1226-040 | IE-1226-040 | 06938370193609 | 国械注准20213130979 | 集采范围外 | 国家医保耗材27位编码变更
21e192ed-91ea-11eb-8996-40f2e9990f5b | 先健科技（深圳）有限公司 | 91440300715217115L | 548b0fe8-7a6e-11f0-88e5-34735a9d8166 | c8d94b87-66ba-11ec-bee9-0050568f9c84 | 外周血管支架类 | 腹主动脉 | 腹主动脉覆膜支架系统-髂动脉延长支架 | 440ab07f-63ca-11ec-bee9-0050568f9c84 | 腹主动脉覆膜支架系统 | 先健科技（深圳）有限公司 |  | 国械注准20213130979 |  | 该产品由预装覆膜支架和输送器组成。覆膜支架包括腹主动脉分叉支架和髂动脉延长支架，由金属支架（镍钛合金）、覆膜（聚对苯二甲酸乙二醇酯）、缝合线（聚对苯二甲酸乙二醇酯）、支架连接处钢套（316LVM不锈钢）和显影点（钽）组成。腹主动脉分叉支架裸段和髂动脉延长支架近端有倒钩结构。输送系统用于实现覆膜支架在人体内的输送、控制和释放，主要由鞘管、鞘芯、手柄、推杆等零部件组成。环氧乙烷灭菌，一次性使用。货架有效期三年。 | 该产品用于肾下型腹主动脉瘤的腔内治疗：1）有合适的髂/股动脉入路；2）腹主动脉瘤近端瘤颈直径为17-32mm，长度≥10mm，且近端瘤颈成角≤75度；3）髂动脉锚定区直径范围8-22mm，长度≥15mm。 | 腹主动脉 |  | 265d4168-66be-11ec-bee9-0050568f9c84 | 265d4168-66be-11ec-bee9-0050568f9c84 | 腹主动脉覆膜支架系统-髂动脉延长支架系统 | C02060700114018033770000056 | C02060800100001033770000089 | 02-血管介入治疗类材料 | 06-外周血管介入治疗材料 | 07-腹主动脉支架 | 腹主动脉支架（非分支型） | 14-合金 | 018-非分支型/延长型 | IE-1216-090 | IE-1216-090 | 06938370192039 | 国械注准20213130979 | 集采范围外 | 国家医保耗材27位编码变更
21e192ed-91ea-11eb-8996-40f2e9990f5b | 先健科技（深圳）有限公司 | 91440300715217115L | 548b109d-7a6e-11f0-88e5-34735a9d8166 | c8d94b87-66ba-11ec-bee9-0050568f9c84 | 外周血管支架类 | 腹主动脉 | 腹主动脉覆膜支架系统-髂动脉延长支架 | 440ab07f-63ca-11ec-bee9-0050568f9c84 | 腹主动脉覆膜支架系统 | 先健科技（深圳）有限公司 |  | 国械注准20213130979 |  | 该产品由预装覆膜支架和输送器组成。覆膜支架包括腹主动脉分叉支架和髂动脉延长支架，由金属支架（镍钛合金）、覆膜（聚对苯二甲酸乙二醇酯）、缝合线（聚对苯二甲酸乙二醇酯）、支架连接处钢套（316LVM不锈钢）和显影点（钽）组成。腹主动脉分叉支架裸段和髂动脉延长支架近端有倒钩结构。输送系统用于实现覆膜支架在人体内的输送、控制和释放，主要由鞘管、鞘芯、手柄、推杆等零部件组成。环氧乙烷灭菌，一次性使用。货架有效期三年。 | 该产品用于肾下型腹主动脉瘤的腔内治疗：1）有合适的髂/股动脉入路；2）腹主动脉瘤近端瘤颈直径为17-32mm，长度≥10mm，且近端瘤颈成角≤75度；3）髂动脉锚定区直径范围8-22mm，长度≥15mm。 | 腹主动脉 |  | 265d4377-66be-11ec-bee9-0050568f9c84 | 265d4377-66be-11ec-bee9-0050568f9c84 | 腹主动脉覆膜支架系统-髂动脉延长支架系统 | C02060700114018033770000057 | C02060800100001033770000090 | 02-血管介入治疗类材料 | 06-外周血管介入治疗材料 | 07-腹主动脉支架 | 腹主动脉支架（非分支型） | 14-合金 | 018-非分支型/延长型 | IE-1622-100 | IE-1622-100 | 06938370193296 | 国械注准20213130979 | 集采范围外 | 国家医保耗材27位编码变更
21e192ed-91ea-11eb-8996-40f2e9990f5b | 先健科技（深圳）有限公司 | 91440300715217115L | 548b1157-7a6e-11f0-88e5-34735a9d8166 | c8d94b87-66ba-11ec-bee9-0050568f9c84 | 外周血管支架类 | 腹主动脉 | 腹主动脉覆膜支架系统-髂动脉延长支架 | 440ab07f-63ca-11ec-bee9-0050568f9c84 | 腹主动脉覆膜支架系统 | 先健科技（深圳）有限公司 |  | 国械注准20213130979 |  | 该产品由预装覆膜支架和输送器组成。覆膜支架包括腹主动脉分叉支架和髂动脉延长支架，由金属支架（镍钛合金）、覆膜（聚对苯二甲酸乙二醇酯）、缝合线（聚对苯二甲酸乙二醇酯）、支架连接处钢套（316LVM不锈钢）和显影点（钽）组成。腹主动脉分叉支架裸段和髂动脉延长支架近端有倒钩结构。输送系统用于实现覆膜支架在人体内的输送、控制和释放，主要由鞘管、鞘芯、手柄、推杆等零部件组成。环氧乙烷灭菌，一次性使用。货架有效期三年。 | 该产品用于肾下型腹主动脉瘤的腔内治疗：1）有合适的髂/股动脉入路；2）腹主动脉瘤近端瘤颈直径为17-32mm，长度≥10mm，且近端瘤颈成角≤75度；3）髂动脉锚定区直径范围8-22mm，长度≥15mm。 | 腹主动脉 |  | 265d4e5a-66be-11ec-bee9-0050568f9c84 | 265d4e5a-66be-11ec-bee9-0050568f9c84 | 腹主动脉覆膜支架系统-髂动脉延长支架系统 | C02060700114018033770000058 | C02060800100001033770000091 | 02-血管介入治疗类材料 | 06-外周血管介入治疗材料 | 07-腹主动脉支架 | 腹主动脉支架（非分支型） | 14-合金 | 018-非分支型/延长型 | IE-1628-060 | IE-1628-060 | 06938370194033 | 国械注准20213130979 | 集采范围外 | 国家医保耗材27位编码变更
21e192ed-91ea-11eb-8996-40f2e9990f5b | 先健科技（深圳）有限公司 | 91440300715217115L | 548b1211-7a6e-11f0-88e5-34735a9d8166 | c8d94b87-66ba-11ec-bee9-0050568f9c84 | 外周血管支架类 | 腹主动脉 | 腹主动脉覆膜支架系统-髂动脉延长支架 | 440ab07f-63ca-11ec-bee9-0050568f9c84 | 腹主动脉覆膜支架系统 | 先健科技（深圳）有限公司 |  | 国械注准20213130979 |  | 该产品由预装覆膜支架和输送器组成。覆膜支架包括腹主动脉分叉支架和髂动脉延长支架，由金属支架（镍钛合金）、覆膜（聚对苯二甲酸乙二醇酯）、缝合线（聚对苯二甲酸乙二醇酯）、支架连接处钢套（316LVM不锈钢）和显影点（钽）组成。腹主动脉分叉支架裸段和髂动脉延长支架近端有倒钩结构。输送系统用于实现覆膜支架在人体内的输送、控制和释放，主要由鞘管、鞘芯、手柄、推杆等零部件组成。环氧乙烷灭菌，一次性使用。货架有效期三年。 | 该产品用于肾下型腹主动脉瘤的腔内治疗：1）有合适的髂/股动脉入路；2）腹主动脉瘤近端瘤颈直径为17-32mm，长度≥10mm，且近端瘤颈成角≤75度；3）髂动脉锚定区直径范围8-22mm，长度≥15mm。 | 腹主动脉 |  | 265ee552-66be-11ec-bee9-0050568f9c84 | 265ee552-66be-11ec-bee9-0050568f9c84 | 腹主动脉覆膜支架系统-髂动脉延长支架系统 | C02060700114018033770000059 | C02060800100001033770000092 | 02-血管介入治疗类材料 | 06-外周血管介入治疗材料 | 07-腹主动脉支架 | 腹主动脉支架（非分支型） | 14-合金 | 018-非分支型/延长型 | IE-1626-100 | IE-1626-100 | 06938370194101 | 国械注准20213130979 | 集采范围外 | 国家医保耗材27位编码变更
21e192ed-91ea-11eb-8996-40f2e9990f5b | 先健科技（深圳）有限公司 | 91440300715217115L | 548b12cf-7a6e-11f0-88e5-34735a9d8166 | c8d94b87-66ba-11ec-bee9-0050568f9c84 | 外周血管支架类 | 腹主动脉 | 腹主动脉覆膜支架系统-髂动脉延长支架 | 440ab07f-63ca-11ec-bee9-0050568f9c84 | 腹主动脉覆膜支架系统 | 先健科技（深圳）有限公司 |  | 国械注准20213130979 |  | 该产品由预装覆膜支架和输送器组成。覆膜支架包括腹主动脉分叉支架和髂动脉延长支架，由金属支架（镍钛合金）、覆膜（聚对苯二甲酸乙二醇酯）、缝合线（聚对苯二甲酸乙二醇酯）、支架连接处钢套（316LVM不锈钢）和显影点（钽）组成。腹主动脉分叉支架裸段和髂动脉延长支架近端有倒钩结构。输送系统用于实现覆膜支架在人体内的输送、控制和释放，主要由鞘管、鞘芯、手柄、推杆等零部件组成。环氧乙烷灭菌，一次性使用。货架有效期三年。 | 该产品用于肾下型腹主动脉瘤的腔内治疗：1）有合适的髂/股动脉入路；2）腹主动脉瘤近端瘤颈直径为17-32mm，长度≥10mm，且近端瘤颈成角≤75度；3）髂动脉锚定区直径范围8-22mm，长度≥15mm。 | 腹主动脉 |  | 2660d59b-66be-11ec-bee9-0050568f9c84 | 2660d59b-66be-11ec-bee9-0050568f9c84 | 腹主动脉覆膜支架系统-髂动脉延长支架系统 | C02060700114018033770000060 | C02060800100001033770000093 | 02-血管介入治疗类材料 | 06-外周血管介入治疗材料 | 07-腹主动脉支架 | 腹主动脉支架（非分支型） | 14-合金 | 018-非分支型/延长型 | IE-1420-140 | IE-1420-140 | 06938370192695 | 国械注准20213130979 | 集采范围外 | 国家医保耗材27位编码变更
21e192ed-91ea-11eb-8996-40f2e9990f5b | 先健科技（深圳）有限公司 | 91440300715217115L | 548b138e-7a6e-11f0-88e5-34735a9d8166 | c8d94b87-66ba-11ec-bee9-0050568f9c84 | 外周血管支架类 | 腹主动脉 | 腹主动脉覆膜支架系统-髂动脉延长支架 | 440ab07f-63ca-11ec-bee9-0050568f9c84 | 腹主动脉覆膜支架系统 | 先健科技（深圳）有限公司 |  | 国械注准20213130979 |  | 该产品由预装覆膜支架和输送器组成。覆膜支架包括腹主动脉分叉支架和髂动脉延长支架，由金属支架（镍钛合金）、覆膜（聚对苯二甲酸乙二醇酯）、缝合线（聚对苯二甲酸乙二醇酯）、支架连接处钢套（316LVM不锈钢）和显影点（钽）组成。腹主动脉分叉支架裸段和髂动脉延长支架近端有倒钩结构。输送系统用于实现覆膜支架在人体内的输送、控制和释放，主要由鞘管、鞘芯、手柄、推杆等零部件组成。环氧乙烷灭菌，一次性使用。货架有效期三年。 | 该产品用于肾下型腹主动脉瘤的腔内治疗：1）有合适的髂/股动脉入路；2）腹主动脉瘤近端瘤颈直径为17-32mm，长度≥10mm，且近端瘤颈成角≤75度；3）髂动脉锚定区直径范围8-22mm，长度≥15mm。 | 腹主动脉 |  | 266229a4-66be-11ec-bee9-0050568f9c84 | 266229a4-66be-11ec-bee9-0050568f9c84 | 腹主动脉覆膜支架系统-髂动脉延长支架系统 | C02060700114018033770000061 | C02060800100001033770000094 | 02-血管介入治疗类材料 | 06-外周血管介入治疗材料 | 07-腹主动脉支架 | 腹主动脉支架（非分支型） | 14-合金 | 018-非分支型/延长型 | IE-1220-090 | IE-1220-090 | 06938370192053 | 国械注准20213130979 | 集采范围外 | 国家医保耗材27位编码变更
21e192ed-91ea-11eb-8996-40f2e9990f5b | 先健科技（深圳）有限公司 | 91440300715217115L | 548b1448-7a6e-11f0-88e5-34735a9d8166 | c8d94b87-66ba-11ec-bee9-0050568f9c84 | 外周血管支架类 | 腹主动脉 | 腹主动脉覆膜支架系统-髂动脉延长支架 | 440ab07f-63ca-11ec-bee9-0050568f9c84 | 腹主动脉覆膜支架系统 | 先健科技（深圳）有限公司 |  | 国械注准20213130979 |  | 该产品由预装覆膜支架和输送器组成。覆膜支架包括腹主动脉分叉支架和髂动脉延长支架，由金属支架（镍钛合金）、覆膜（聚对苯二甲酸乙二醇酯）、缝合线（聚对苯二甲酸乙二醇酯）、支架连接处钢套（316LVM不锈钢）和显影点（钽）组成。腹主动脉分叉支架裸段和髂动脉延长支架近端有倒钩结构。输送系统用于实现覆膜支架在人体内的输送、控制和释放，主要由鞘管、鞘芯、手柄、推杆等零部件组成。环氧乙烷灭菌，一次性使用。货架有效期三年。 | 该产品用于肾下型腹主动脉瘤的腔内治疗：1）有合适的髂/股动脉入路；2）腹主动脉瘤近端瘤颈直径为17-32mm，长度≥10mm，且近端瘤颈成角≤75度；3）髂动脉锚定区直径范围8-22mm，长度≥15mm。 | 腹主动脉 |  | 2662b1b8-66be-11ec-bee9-0050568f9c84 | 2662b1b8-66be-11ec-bee9-0050568f9c84 | 腹主动脉覆膜支架系统-髂动脉延长支架系统 | C02060700114018033770000062 | C02060800100001033770000095 | 02-血管介入治疗类材料 | 06-外周血管介入治疗材料 | 07-腹主动脉支架 | 腹主动脉支架（非分支型） | 14-合金 | 018-非分支型/延长型 | IE-1622-070 | IE-1622-070 | 06938370193081 | 国械注准20213130979 | 集采范围外 | 国家医保耗材27位编码变更
21e192ed-91ea-11eb-8996-40f2e9990f5b | 先健科技（深圳）有限公司 | 91440300715217115L | 548b1510-7a6e-11f0-88e5-34735a9d8166 | c8d94b87-66ba-11ec-bee9-0050568f9c84 | 外周血管支架类 | 腹主动脉 | 腹主动脉覆膜支架系统-髂动脉延长支架 | 440ab07f-63ca-11ec-bee9-0050568f9c84 | 腹主动脉覆膜支架系统 | 先健科技（深圳）有限公司 |  | 国械注准20213130979 |  | 该产品由预装覆膜支架和输送器组成。覆膜支架包括腹主动脉分叉支架和髂动脉延长支架，由金属支架（镍钛合金）、覆膜（聚对苯二甲酸乙二醇酯）、缝合线（聚对苯二甲酸乙二醇酯）、支架连接处钢套（316LVM不锈钢）和显影点（钽）组成。腹主动脉分叉支架裸段和髂动脉延长支架近端有倒钩结构。输送系统用于实现覆膜支架在人体内的输送、控制和释放，主要由鞘管、鞘芯、手柄、推杆等零部件组成。环氧乙烷灭菌，一次性使用。货架有效期三年。 | 该产品用于肾下型腹主动脉瘤的腔内治疗：1）有合适的髂/股动脉入路；2）腹主动脉瘤近端瘤颈直径为17-32mm，长度≥10mm，且近端瘤颈成角≤75度；3）髂动脉锚定区直径范围8-22mm，长度≥15mm。 | 腹主动脉 |  | 2663b22d-66be-11ec-bee9-0050568f9c84 | 2663b22d-66be-11ec-bee9-0050568f9c84 | 腹主动脉覆膜支架系统-髂动脉延长支架系统 | C02060700114018033770000063 | C02060800100001033770000096 | 02-血管介入治疗类材料 | 06-外周血管介入治疗材料 | 07-腹主动脉支架 | 腹主动脉支架（非分支型） | 14-合金 | 018-非分支型/延长型 | IE-1418-060 | IE-1418-060 | 06938370192527 | 国械注准20213130979 | 集采范围外 | 国家医保耗材27位编码变更
21e192ed-91ea-11eb-8996-40f2e9990f5b | 先健科技（深圳）有限公司 | 91440300715217115L | 548b183b-7a6e-11f0-88e5-34735a9d8166 | c8d94b87-66ba-11ec-bee9-0050568f9c84 | 外周血管支架类 | 腹主动脉 | 腹主动脉覆膜支架系统-髂动脉延长支架 | 440ab07f-63ca-11ec-bee9-0050568f9c84 | 腹主动脉覆膜支架系统 | 先健科技（深圳）有限公司 |  | 国械注准20213130979 |  | 该产品由预装覆膜支架和输送器组成。覆膜支架包括腹主动脉分叉支架和髂动脉延长支架，由金属支架（镍钛合金）、覆膜（聚对苯二甲酸乙二醇酯）、缝合线（聚对苯二甲酸乙二醇酯）、支架连接处钢套（316LVM不锈钢）和显影点（钽）组成。腹主动脉分叉支架裸段和髂动脉延长支架近端有倒钩结构。输送系统用于实现覆膜支架在人体内的输送、控制和释放，主要由鞘管、鞘芯、手柄、推杆等零部件组成。环氧乙烷灭菌，一次性使用。货架有效期三年。 | 该产品用于肾下型腹主动脉瘤的腔内治疗：1）有合适的髂/股动脉入路；2）腹主动脉瘤近端瘤颈直径为17-32mm，长度≥10mm，且近端瘤颈成角≤75度；3）髂动脉锚定区直径范围8-22mm，长度≥15mm。 | 腹主动脉 |  | 26657750-66be-11ec-bee9-0050568f9c84 | 26657750-66be-11ec-bee9-0050568f9c84 | 腹主动脉覆膜支架系统-髂动脉延长支架系统 | C02060700114018033770000064 | C02060800100001033770000097 | 02-血管介入治疗类材料 | 06-外周血管介入治疗材料 | 07-腹主动脉支架 | 腹主动脉支架（非分支型） | 14-合金 | 018-非分支型/延长型 | IE-1218-090 | IE-1218-090 | 06938370192046 | 国械注准20213130979 | 集采范围外 | 国家医保耗材27位编码变更
21e192ed-91ea-11eb-8996-40f2e9990f5b | 先健科技（深圳）有限公司 | 91440300715217115L | 548b18fa-7a6e-11f0-88e5-34735a9d8166 | c8d94b87-66ba-11ec-bee9-0050568f9c84 | 外周血管支架类 | 腹主动脉 | 腹主动脉覆膜支架系统-髂动脉延长支架 | 440ab07f-63ca-11ec-bee9-0050568f9c84 | 腹主动脉覆膜支架系统 | 先健科技（深圳）有限公司 |  | 国械注准20213130979 |  | 该产品由预装覆膜支架和输送器组成。覆膜支架包括腹主动脉分叉支架和髂动脉延长支架，由金属支架（镍钛合金）、覆膜（聚对苯二甲酸乙二醇酯）、缝合线（聚对苯二甲酸乙二醇酯）、支架连接处钢套（316LVM不锈钢）和显影点（钽）组成。腹主动脉分叉支架裸段和髂动脉延长支架近端有倒钩结构。输送系统用于实现覆膜支架在人体内的输送、控制和释放，主要由鞘管、鞘芯、手柄、推杆等零部件组成。环氧乙烷灭菌，一次性使用。货架有效期三年。 | 该产品用于肾下型腹主动脉瘤的腔内治疗：1）有合适的髂/股动脉入路；2）腹主动脉瘤近端瘤颈直径为17-32mm，长度≥10mm，且近端瘤颈成角≤75度；3）髂动脉锚定区直径范围8-22mm，长度≥15mm。 | 腹主动脉 |  | 2667e3b8-66be-11ec-bee9-0050568f9c84 | 2667e3b8-66be-11ec-bee9-0050568f9c84 | 腹主动脉覆膜支架系统-髂动脉延长支架系统 | C02060700114018033770000065 | C02060800100001033770000098 | 02-血管介入治疗类材料 | 06-外周血管介入治疗材料 | 07-腹主动脉支架 | 腹主动脉支架（非分支型） | 14-合金 | 018-非分支型/延长型 | IE-1424-040 | IE-1424-040 | 06938370192473 | 国械注准20213130979 | 集采范围外 | 国家医保耗材27位编码变更
21e192ed-91ea-11eb-8996-40f2e9990f5b | 先健科技（深圳）有限公司 | 91440300715217115L | 548b19b4-7a6e-11f0-88e5-34735a9d8166 | c8d94b87-66ba-11ec-bee9-0050568f9c84 | 外周血管支架类 | 腹主动脉 | 腹主动脉覆膜支架系统-髂动脉延长支架 | 440ab07f-63ca-11ec-bee9-0050568f9c84 | 腹主动脉覆膜支架系统 | 先健科技（深圳）有限公司 |  | 国械注准20213130979 |  | 该产品由预装覆膜支架和输送器组成。覆膜支架包括腹主动脉分叉支架和髂动脉延长支架，由金属支架（镍钛合金）、覆膜（聚对苯二甲酸乙二醇酯）、缝合线（聚对苯二甲酸乙二醇酯）、支架连接处钢套（316LVM不锈钢）和显影点（钽）组成。腹主动脉分叉支架裸段和髂动脉延长支架近端有倒钩结构。输送系统用于实现覆膜支架在人体内的输送、控制和释放，主要由鞘管、鞘芯、手柄、推杆等零部件组成。环氧乙烷灭菌，一次性使用。货架有效期三年。 | 该产品用于肾下型腹主动脉瘤的腔内治疗：1）有合适的髂/股动脉入路；2）腹主动脉瘤近端瘤颈直径为17-32mm，长度≥10mm，且近端瘤颈成角≤75度；3）髂动脉锚定区直径范围8-22mm，长度≥15mm。 | 腹主动脉 |  | 2667e63f-66be-11ec-bee9-0050568f9c84 | 2667e63f-66be-11ec-bee9-0050568f9c84 | 腹主动脉覆膜支架系统-髂动脉延长支架系统 | C02060700114018033770000066 | C02060800100001033770000099 | 02-血管介入治疗类材料 | 06-外周血管介入治疗材料 | 07-腹主动脉支架 | 腹主动脉支架（非分支型） | 14-合金 | 018-非分支型/延长型 | IE-1426-100 | IE-1426-100 | 06938370193906 | 国械注准20213130979 | 集采范围外 | 国家医保耗材27位编码变更
21e192ed-91ea-11eb-8996-40f2e9990f5b | 先健科技（深圳）有限公司 | 91440300715217115L | 548b1a68-7a6e-11f0-88e5-34735a9d8166 | c8d94b87-66ba-11ec-bee9-0050568f9c84 | 外周血管支架类 | 腹主动脉 | 腹主动脉覆膜支架系统-髂动脉延长支架 | 440ab07f-63ca-11ec-bee9-0050568f9c84 | 腹主动脉覆膜支架系统 | 先健科技（深圳）有限公司 |  | 国械注准20213130979 |  | 该产品由预装覆膜支架和输送器组成。覆膜支架包括腹主动脉分叉支架和髂动脉延长支架，由金属支架（镍钛合金）、覆膜（聚对苯二甲酸乙二醇酯）、缝合线（聚对苯二甲酸乙二醇酯）、支架连接处钢套（316LVM不锈钢）和显影点（钽）组成。腹主动脉分叉支架裸段和髂动脉延长支架近端有倒钩结构。输送系统用于实现覆膜支架在人体内的输送、控制和释放，主要由鞘管、鞘芯、手柄、推杆等零部件组成。环氧乙烷灭菌，一次性使用。货架有效期三年。 | 该产品用于肾下型腹主动脉瘤的腔内治疗：1）有合适的髂/股动脉入路；2）腹主动脉瘤近端瘤颈直径为17-32mm，长度≥10mm，且近端瘤颈成角≤75度；3）髂动脉锚定区直径范围8-22mm，长度≥15mm。 | 腹主动脉 |  | 2667e833-66be-11ec-bee9-0050568f9c84 | 2667e833-66be-11ec-bee9-0050568f9c84 | 腹主动脉覆膜支架系统-髂动脉延长支架系统 | C02060700114018033770000067 | C02060800100001033770000100 | 02-血管介入治疗类材料 | 06-外周血管介入治疗材料 | 07-腹主动脉支架 | 腹主动脉支架（非分支型） | 14-合金 | 018-非分支型/延长型 | IE-1220-140 | IE-1220-140 | 06938370192220 | 国械注准20213130979 | 集采范围外 | 国家医保耗材27位编码变更
21e192ed-91ea-11eb-8996-40f2e9990f5b | 先健科技（深圳）有限公司 | 91440300715217115L | 548b1b22-7a6e-11f0-88e5-34735a9d8166 | c8d94b87-66ba-11ec-bee9-0050568f9c84 | 外周血管支架类 | 腹主动脉 | 腹主动脉覆膜支架系统-髂动脉延长支架 | 440ab07f-63ca-11ec-bee9-0050568f9c84 | 腹主动脉覆膜支架系统 | 先健科技（深圳）有限公司 |  | 国械注准20213130979 |  | 该产品由预装覆膜支架和输送器组成。覆膜支架包括腹主动脉分叉支架和髂动脉延长支架，由金属支架（镍钛合金）、覆膜（聚对苯二甲酸乙二醇酯）、缝合线（聚对苯二甲酸乙二醇酯）、支架连接处钢套（316LVM不锈钢）和显影点（钽）组成。腹主动脉分叉支架裸段和髂动脉延长支架近端有倒钩结构。输送系统用于实现覆膜支架在人体内的输送、控制和释放，主要由鞘管、鞘芯、手柄、推杆等零部件组成。环氧乙烷灭菌，一次性使用。货架有效期三年。 | 该产品用于肾下型腹主动脉瘤的腔内治疗：1）有合适的髂/股动脉入路；2）腹主动脉瘤近端瘤颈直径为17-32mm，长度≥10mm，且近端瘤颈成角≤75度；3）髂动脉锚定区直径范围8-22mm，长度≥15mm。 | 腹主动脉 |  | 2667ea13-66be-11ec-bee9-0050568f9c84 | 2667ea13-66be-11ec-bee9-0050568f9c84 | 腹主动脉覆膜支架系统-髂动脉延长支架系统 | C02060700114018033770000068 | C02060800100001033770000101 | 02-血管介入治疗类材料 | 06-外周血管介入治疗材料 | 07-腹主动脉支架 | 腹主动脉支架（非分支型） | 14-合金 | 018-非分支型/延长型 | IE-1212-180 | IE-1212-180 | 06938370192343 | 国械注准20213130979 | 集采范围外 | 国家医保耗材27位编码变更
21e192ed-91ea-11eb-8996-40f2e9990f5b | 先健科技（深圳）有限公司 | 91440300715217115L | 548b1bd7-7a6e-11f0-88e5-34735a9d8166 | c8d94b87-66ba-11ec-bee9-0050568f9c84 | 外周血管支架类 | 腹主动脉 | 腹主动脉覆膜支架系统-髂动脉延长支架 | 440ab07f-63ca-11ec-bee9-0050568f9c84 | 腹主动脉覆膜支架系统 | 先健科技（深圳）有限公司 |  | 国械注准20213130979 |  | 该产品由预装覆膜支架和输送器组成。覆膜支架包括腹主动脉分叉支架和髂动脉延长支架，由金属支架（镍钛合金）、覆膜（聚对苯二甲酸乙二醇酯）、缝合线（聚对苯二甲酸乙二醇酯）、支架连接处钢套（316LVM不锈钢）和显影点（钽）组成。腹主动脉分叉支架裸段和髂动脉延长支架近端有倒钩结构。输送系统用于实现覆膜支架在人体内的输送、控制和释放，主要由鞘管、鞘芯、手柄、推杆等零部件组成。环氧乙烷灭菌，一次性使用。货架有效期三年。 | 该产品用于肾下型腹主动脉瘤的腔内治疗：1）有合适的髂/股动脉入路；2）腹主动脉瘤近端瘤颈直径为17-32mm，长度≥10mm，且近端瘤颈成角≤75度；3）髂动脉锚定区直径范围8-22mm，长度≥15mm。 | 腹主动脉 |  | 2667ebe7-66be-11ec-bee9-0050568f9c84 | 2667ebe7-66be-11ec-bee9-0050568f9c84 | 腹主动脉覆膜支架系统-髂动脉延长支架系统 | C02060700114018033770000069 | C02060800100001033770000102 | 02-血管介入治疗类材料 | 06-外周血管介入治疗材料 | 07-腹主动脉支架 | 腹主动脉支架（非分支型） | 14-合金 | 018-非分支型/延长型 | IE-1414-070 | IE-1414-070 | 06938370191117 | 国械注准20213130979 | 集采范围外 | 国家医保耗材27位编码变更
21e192ed-91ea-11eb-8996-40f2e9990f5b | 先健科技（深圳）有限公司 | 91440300715217115L | 548b1c91-7a6e-11f0-88e5-34735a9d8166 | c8d94b87-66ba-11ec-bee9-0050568f9c84 | 外周血管支架类 | 腹主动脉 | 腹主动脉覆膜支架系统-髂动脉延长支架 | 440ab07f-63ca-11ec-bee9-0050568f9c84 | 腹主动脉覆膜支架系统 | 先健科技（深圳）有限公司 |  | 国械注准20213130979 |  | 该产品由预装覆膜支架和输送器组成。覆膜支架包括腹主动脉分叉支架和髂动脉延长支架，由金属支架（镍钛合金）、覆膜（聚对苯二甲酸乙二醇酯）、缝合线（聚对苯二甲酸乙二醇酯）、支架连接处钢套（316LVM不锈钢）和显影点（钽）组成。腹主动脉分叉支架裸段和髂动脉延长支架近端有倒钩结构。输送系统用于实现覆膜支架在人体内的输送、控制和释放，主要由鞘管、鞘芯、手柄、推杆等零部件组成。环氧乙烷灭菌，一次性使用。货架有效期三年。 | 该产品用于肾下型腹主动脉瘤的腔内治疗：1）有合适的髂/股动脉入路；2）腹主动脉瘤近端瘤颈直径为17-32mm，长度≥10mm，且近端瘤颈成角≤75度；3）髂动脉锚定区直径范围8-22mm，长度≥15mm。 | 腹主动脉 |  | 2667edbf-66be-11ec-bee9-0050568f9c84 | 2667edbf-66be-11ec-bee9-0050568f9c84 | 腹主动脉覆膜支架系统-髂动脉延长支架系统 | C02060700114018033770000070 | C02060800100001033770000103 | 02-血管介入治疗类材料 | 06-外周血管介入治疗材料 | 07-腹主动脉支架 | 腹主动脉支架（非分支型） | 14-合金 | 018-非分支型/延长型 | IE-1618-160 | IE-1618-160 | 06938370191421 | 国械注准20213130979 | 集采范围外 | 国家医保耗材27位编码变更
21e192ed-91ea-11eb-8996-40f2e9990f5b | 先健科技（深圳）有限公司 | 91440300715217115L | 548b1d46-7a6e-11f0-88e5-34735a9d8166 | c8d94b87-66ba-11ec-bee9-0050568f9c84 | 外周血管支架类 | 腹主动脉 | 腹主动脉覆膜支架系统-髂动脉延长支架 | 440ab07f-63ca-11ec-bee9-0050568f9c84 | 腹主动脉覆膜支架系统 | 先健科技（深圳）有限公司 |  | 国械注准20213130979 |  | 该产品由预装覆膜支架和输送器组成。覆膜支架包括腹主动脉分叉支架和髂动脉延长支架，由金属支架（镍钛合金）、覆膜（聚对苯二甲酸乙二醇酯）、缝合线（聚对苯二甲酸乙二醇酯）、支架连接处钢套（316LVM不锈钢）和显影点（钽）组成。腹主动脉分叉支架裸段和髂动脉延长支架近端有倒钩结构。输送系统用于实现覆膜支架在人体内的输送、控制和释放，主要由鞘管、鞘芯、手柄、推杆等零部件组成。环氧乙烷灭菌，一次性使用。货架有效期三年。 | 该产品用于肾下型腹主动脉瘤的腔内治疗：1）有合适的髂/股动脉入路；2）腹主动脉瘤近端瘤颈直径为17-32mm，长度≥10mm，且近端瘤颈成角≤75度；3）髂动脉锚定区直径范围8-22mm，长度≥15mm。 | 腹主动脉 |  | 2667f31f-66be-11ec-bee9-0050568f9c84 | 2667f31f-66be-11ec-bee9-0050568f9c84 | 腹主动脉覆膜支架系统-髂动脉延长支架系统 | C02060700114018033770000071 | C02060800100001033770000104 | 02-血管介入治疗类材料 | 06-外周血管介入治疗材料 | 07-腹主动脉支架 | 腹主动脉支架（非分支型） | 14-合金 | 018-非分支型/延长型 | IE-1616-180 | IE-1616-180 | 06938370193562 | 国械注准20213130979 | 集采范围外 | 国家医保耗材27位编码变更
21e192ed-91ea-11eb-8996-40f2e9990f5b | 先健科技（深圳）有限公司 | 91440300715217115L | 548b1dff-7a6e-11f0-88e5-34735a9d8166 | c8d94b87-66ba-11ec-bee9-0050568f9c84 | 外周血管支架类 | 腹主动脉 | 腹主动脉覆膜支架系统-髂动脉延长支架 | 440ab07f-63ca-11ec-bee9-0050568f9c84 | 腹主动脉覆膜支架系统 | 先健科技（深圳）有限公司 |  | 国械注准20213130979 |  | 该产品由预装覆膜支架和输送器组成。覆膜支架包括腹主动脉分叉支架和髂动脉延长支架，由金属支架（镍钛合金）、覆膜（聚对苯二甲酸乙二醇酯）、缝合线（聚对苯二甲酸乙二醇酯）、支架连接处钢套（316LVM不锈钢）和显影点（钽）组成。腹主动脉分叉支架裸段和髂动脉延长支架近端有倒钩结构。输送系统用于实现覆膜支架在人体内的输送、控制和释放，主要由鞘管、鞘芯、手柄、推杆等零部件组成。环氧乙烷灭菌，一次性使用。货架有效期三年。 | 该产品用于肾下型腹主动脉瘤的腔内治疗：1）有合适的髂/股动脉入路；2）腹主动脉瘤近端瘤颈直径为17-32mm，长度≥10mm，且近端瘤颈成角≤75度；3）髂动脉锚定区直径范围8-22mm，长度≥15mm。 | 腹主动脉 |  | 2667f633-66be-11ec-bee9-0050568f9c84 | 2667f633-66be-11ec-bee9-0050568f9c84 | 腹主动脉覆膜支架系统-髂动脉延长支架系统 | C02060700114018033770000072 | C02060800100001033770000105 | 02-血管介入治疗类材料 | 06-外周血管介入治疗材料 | 07-腹主动脉支架 | 腹主动脉支架（非分支型） | 14-合金 | 018-非分支型/延长型 | IE-1626-090 | IE-1626-090 | 06938370194088 | 国械注准20213130979 | 集采范围外 | 国家医保耗材27位编码变更
21e192ed-91ea-11eb-8996-40f2e9990f5b | 先健科技（深圳）有限公司 | 91440300715217115L | 548b1ec3-7a6e-11f0-88e5-34735a9d8166 | c8d94b87-66ba-11ec-bee9-0050568f9c84 | 外周血管支架类 | 腹主动脉 | 腹主动脉覆膜支架系统-髂动脉延长支架 | 440ab07f-63ca-11ec-bee9-0050568f9c84 | 腹主动脉覆膜支架系统 | 先健科技（深圳）有限公司 |  | 国械注准20213130979 |  | 该产品由预装覆膜支架和输送器组成。覆膜支架包括腹主动脉分叉支架和髂动脉延长支架，由金属支架（镍钛合金）、覆膜（聚对苯二甲酸乙二醇酯）、缝合线（聚对苯二甲酸乙二醇酯）、支架连接处钢套（316LVM不锈钢）和显影点（钽）组成。腹主动脉分叉支架裸段和髂动脉延长支架近端有倒钩结构。输送系统用于实现覆膜支架在人体内的输送、控制和释放，主要由鞘管、鞘芯、手柄、推杆等零部件组成。环氧乙烷灭菌，一次性使用。货架有效期三年。 | 该产品用于肾下型腹主动脉瘤的腔内治疗：1）有合适的髂/股动脉入路；2）腹主动脉瘤近端瘤颈直径为17-32mm，长度≥10mm，且近端瘤颈成角≤75度；3）髂动脉锚定区直径范围8-22mm，长度≥15mm。 | 腹主动脉 |  | 2667f815-66be-11ec-bee9-0050568f9c84 | 2667f815-66be-11ec-bee9-0050568f9c84 | 腹主动脉覆膜支架系统-髂动脉延长支架系统 | C02060700114018033770000073 | C02060800100001033770000106 | 02-血管介入治疗类材料 | 06-外周血管介入治疗材料 | 07-腹主动脉支架 | 腹主动脉支架（非分支型） | 14-合金 | 018-非分支型/延长型 | IE-1228-070 | IE-1228-070 | 06938370193654 | 国械注准20213130979 | 集采范围外 | 国家医保耗材27位编码变更
21e192ed-91ea-11eb-8996-40f2e9990f5b | 先健科技（深圳）有限公司 | 91440300715217115L | 548b221f-7a6e-11f0-88e5-34735a9d8166 | c8d94b87-66ba-11ec-bee9-0050568f9c84 | 外周血管支架类 | 腹主动脉 | 腹主动脉覆膜支架系统-髂动脉延长支架 | 440ab07f-63ca-11ec-bee9-0050568f9c84 | 腹主动脉覆膜支架系统 | 先健科技（深圳）有限公司 |  | 国械注准20213130979 |  | 该产品由预装覆膜支架和输送器组成。覆膜支架包括腹主动脉分叉支架和髂动脉延长支架，由金属支架（镍钛合金）、覆膜（聚对苯二甲酸乙二醇酯）、缝合线（聚对苯二甲酸乙二醇酯）、支架连接处钢套（316LVM不锈钢）和显影点（钽）组成。腹主动脉分叉支架裸段和髂动脉延长支架近端有倒钩结构。输送系统用于实现覆膜支架在人体内的输送、控制和释放，主要由鞘管、鞘芯、手柄、推杆等零部件组成。环氧乙烷灭菌，一次性使用。货架有效期三年。 | 该产品用于肾下型腹主动脉瘤的腔内治疗：1）有合适的髂/股动脉入路；2）腹主动脉瘤近端瘤颈直径为17-32mm，长度≥10mm，且近端瘤颈成角≤75度；3）髂动脉锚定区直径范围8-22mm，长度≥15mm。 | 腹主动脉 |  | 2667fa0a-66be-11ec-bee9-0050568f9c84 | 2667fa0a-66be-11ec-bee9-0050568f9c84 | 腹主动脉覆膜支架系统-髂动脉延长支架系统 | C02060700114018033770000074 | C02060800100001033770000107 | 02-血管介入治疗类材料 | 06-外周血管介入治疗材料 | 07-腹主动脉支架 | 腹主动脉支架（非分支型） | 14-合金 | 018-非分支型/延长型 | IE-1610-120 | IE-1610-120 | 06938370193319 | 国械注准20213130979 | 集采范围外 | 国家医保耗材27位编码变更
21e192ed-91ea-11eb-8996-40f2e9990f5b | 先健科技（深圳）有限公司 | 91440300715217115L | 548b22d9-7a6e-11f0-88e5-34735a9d8166 | c8d94b87-66ba-11ec-bee9-0050568f9c84 | 外周血管支架类 | 腹主动脉 | 腹主动脉覆膜支架系统-髂动脉延长支架 | 440ab07f-63ca-11ec-bee9-0050568f9c84 | 腹主动脉覆膜支架系统 | 先健科技（深圳）有限公司 |  | 国械注准20213130979 |  | 该产品由预装覆膜支架和输送器组成。覆膜支架包括腹主动脉分叉支架和髂动脉延长支架，由金属支架（镍钛合金）、覆膜（聚对苯二甲酸乙二醇酯）、缝合线（聚对苯二甲酸乙二醇酯）、支架连接处钢套（316LVM不锈钢）和显影点（钽）组成。腹主动脉分叉支架裸段和髂动脉延长支架近端有倒钩结构。输送系统用于实现覆膜支架在人体内的输送、控制和释放，主要由鞘管、鞘芯、手柄、推杆等零部件组成。环氧乙烷灭菌，一次性使用。货架有效期三年。 | 该产品用于肾下型腹主动脉瘤的腔内治疗：1）有合适的髂/股动脉入路；2）腹主动脉瘤近端瘤颈直径为17-32mm，长度≥10mm，且近端瘤颈成角≤75度；3）髂动脉锚定区直径范围8-22mm，长度≥15mm。 | 腹主动脉 |  | 2667fbe1-66be-11ec-bee9-0050568f9c84 | 2667fbe1-66be-11ec-bee9-0050568f9c84 | 腹主动脉覆膜支架系统-髂动脉延长支架系统 | C02060700114018033770000075 | C02060800100001033770000108 | 02-血管介入治疗类材料 | 06-外周血管介入治疗材料 | 07-腹主动脉支架 | 腹主动脉支架（非分支型） | 14-合金 | 018-非分支型/延长型 | IE-1624-140 | IE-1624-140 | 06938370193463 | 国械注准20213130979 | 集采范围外 | 国家医保耗材27位编码变更
21e192ed-91ea-11eb-8996-40f2e9990f5b | 先健科技（深圳）有限公司 | 91440300715217115L | 548b238e-7a6e-11f0-88e5-34735a9d8166 | c8d94b87-66ba-11ec-bee9-0050568f9c84 | 外周血管支架类 | 腹主动脉 | 腹主动脉覆膜支架系统-髂动脉延长支架 | 440ab07f-63ca-11ec-bee9-0050568f9c84 | 腹主动脉覆膜支架系统 | 先健科技（深圳）有限公司 |  | 国械注准20213130979 |  | 该产品由预装覆膜支架和输送器组成。覆膜支架包括腹主动脉分叉支架和髂动脉延长支架，由金属支架（镍钛合金）、覆膜（聚对苯二甲酸乙二醇酯）、缝合线（聚对苯二甲酸乙二醇酯）、支架连接处钢套（316LVM不锈钢）和显影点（钽）组成。腹主动脉分叉支架裸段和髂动脉延长支架近端有倒钩结构。输送系统用于实现覆膜支架在人体内的输送、控制和释放，主要由鞘管、鞘芯、手柄、推杆等零部件组成。环氧乙烷灭菌，一次性使用。货架有效期三年。 | 该产品用于肾下型腹主动脉瘤的腔内治疗：1）有合适的髂/股动脉入路；2）腹主动脉瘤近端瘤颈直径为17-32mm，长度≥10mm，且近端瘤颈成角≤75度；3）髂动脉锚定区直径范围8-22mm，长度≥15mm。 | 腹主动脉 |  | 2667fd9d-66be-11ec-bee9-0050568f9c84 | 2667fd9d-66be-11ec-bee9-0050568f9c84 | 腹主动脉覆膜支架系统-髂动脉延长支架系统 | C02060700114018033770000076 | C02060800100001033770000109 | 02-血管介入治疗类材料 | 06-外周血管介入治疗材料 | 07-腹主动脉支架 | 腹主动脉支架（非分支型） | 14-合金 | 018-非分支型/延长型 | IE-1418-180 | IE-1418-180 | 06938370192824 | 国械注准20213130979 | 集采范围外 | 国家医保耗材27位编码变更
21e192ed-91ea-11eb-8996-40f2e9990f5b | 先健科技（深圳）有限公司 | 91440300715217115L | 548b2456-7a6e-11f0-88e5-34735a9d8166 | c8d94b87-66ba-11ec-bee9-0050568f9c84 | 外周血管支架类 | 腹主动脉 | 腹主动脉覆膜支架系统-髂动脉延长支架 | 440ab07f-63ca-11ec-bee9-0050568f9c84 | 腹主动脉覆膜支架系统 | 先健科技（深圳）有限公司 |  | 国械注准20213130979 |  | 该产品由预装覆膜支架和输送器组成。覆膜支架包括腹主动脉分叉支架和髂动脉延长支架，由金属支架（镍钛合金）、覆膜（聚对苯二甲酸乙二醇酯）、缝合线（聚对苯二甲酸乙二醇酯）、支架连接处钢套（316LVM不锈钢）和显影点（钽）组成。腹主动脉分叉支架裸段和髂动脉延长支架近端有倒钩结构。输送系统用于实现覆膜支架在人体内的输送、控制和释放，主要由鞘管、鞘芯、手柄、推杆等零部件组成。环氧乙烷灭菌，一次性使用。货架有效期三年。 | 该产品用于肾下型腹主动脉瘤的腔内治疗：1）有合适的髂/股动脉入路；2）腹主动脉瘤近端瘤颈直径为17-32mm，长度≥10mm，且近端瘤颈成角≤75度；3）髂动脉锚定区直径范围8-22mm，长度≥15mm。 | 腹主动脉 |  | 2667ff52-66be-11ec-bee9-0050568f9c84 | 2667ff52-66be-11ec-bee9-0050568f9c84 | 腹主动脉覆膜支架系统-髂动脉延长支架系统 | C02060700114018033770000077 | C02060800100001033770000110 | 02-血管介入治疗类材料 | 06-外周血管介入治疗材料 | 07-腹主动脉支架 | 腹主动脉支架（非分支型） | 14-合金 | 018-非分支型/延长型 | IE-1222-100 | IE-1222-100 | 06938370192121 | 国械注准20213130979 | 集采范围外 | 国家医保耗材27位编码变更
21e192ed-91ea-11eb-8996-40f2e9990f5b | 先健科技（深圳）有限公司 | 91440300715217115L | 548b250b-7a6e-11f0-88e5-34735a9d8166 | c8d94b87-66ba-11ec-bee9-0050568f9c84 | 外周血管支架类 | 腹主动脉 | 腹主动脉覆膜支架系统-髂动脉延长支架 | 440ab07f-63ca-11ec-bee9-0050568f9c84 | 腹主动脉覆膜支架系统 | 先健科技（深圳）有限公司 |  | 国械注准20213130979 |  | 该产品由预装覆膜支架和输送器组成。覆膜支架包括腹主动脉分叉支架和髂动脉延长支架，由金属支架（镍钛合金）、覆膜（聚对苯二甲酸乙二醇酯）、缝合线（聚对苯二甲酸乙二醇酯）、支架连接处钢套（316LVM不锈钢）和显影点（钽）组成。腹主动脉分叉支架裸段和髂动脉延长支架近端有倒钩结构。输送系统用于实现覆膜支架在人体内的输送、控制和释放，主要由鞘管、鞘芯、手柄、推杆等零部件组成。环氧乙烷灭菌，一次性使用。货架有效期三年。 | 该产品用于肾下型腹主动脉瘤的腔内治疗：1）有合适的髂/股动脉入路；2）腹主动脉瘤近端瘤颈直径为17-32mm，长度≥10mm，且近端瘤颈成角≤75度；3）髂动脉锚定区直径范围8-22mm，长度≥15mm。 | 腹主动脉 |  | 266800fa-66be-11ec-bee9-0050568f9c84 | 266800fa-66be-11ec-bee9-0050568f9c84 | 腹主动脉覆膜支架系统-髂动脉延长支架系统 | C02060700114018033770000078 | C02060800100001033770000111 | 02-血管介入治疗类材料 | 06-外周血管介入治疗材料 | 07-腹主动脉支架 | 腹主动脉支架（非分支型） | 14-合金 | 018-非分支型/延长型 | IE-1222-160 | IE-1222-160 | 06938370192312 | 国械注准20213130979 | 集采范围外 | 国家医保耗材27位编码变更
21e192ed-91ea-11eb-8996-40f2e9990f5b | 先健科技（深圳）有限公司 | 91440300715217115L | 548b25c5-7a6e-11f0-88e5-34735a9d8166 | c8d94b87-66ba-11ec-bee9-0050568f9c84 | 外周血管支架类 | 腹主动脉 | 腹主动脉覆膜支架系统-髂动脉延长支架 | 440ab07f-63ca-11ec-bee9-0050568f9c84 | 腹主动脉覆膜支架系统 | 先健科技（深圳）有限公司 |  | 国械注准20213130979 |  | 该产品由预装覆膜支架和输送器组成。覆膜支架包括腹主动脉分叉支架和髂动脉延长支架，由金属支架（镍钛合金）、覆膜（聚对苯二甲酸乙二醇酯）、缝合线（聚对苯二甲酸乙二醇酯）、支架连接处钢套（316LVM不锈钢）和显影点（钽）组成。腹主动脉分叉支架裸段和髂动脉延长支架近端有倒钩结构。输送系统用于实现覆膜支架在人体内的输送、控制和释放，主要由鞘管、鞘芯、手柄、推杆等零部件组成。环氧乙烷灭菌，一次性使用。货架有效期三年。 | 该产品用于肾下型腹主动脉瘤的腔内治疗：1）有合适的髂/股动脉入路；2）腹主动脉瘤近端瘤颈直径为17-32mm，长度≥10mm，且近端瘤颈成角≤75度；3）髂动脉锚定区直径范围8-22mm，长度≥15mm。 | 腹主动脉 |  | 266802c3-66be-11ec-bee9-0050568f9c84 | 266802c3-66be-11ec-bee9-0050568f9c84 | 腹主动脉覆膜支架系统-髂动脉延长支架系统 | C02060700114018033770000079 | C02060800100001033770000112 | 02-血管介入治疗类材料 | 06-外周血管介入治疗材料 | 07-腹主动脉支架 | 腹主动脉支架（非分支型） | 14-合金 | 018-非分支型/延长型 | IE-1424-140 | IE-1424-140 | 06938370192718 | 国械注准20213130979 | 集采范围外 | 国家医保耗材27位编码变更
21e192ed-91ea-11eb-8996-40f2e9990f5b | 先健科技（深圳）有限公司 | 91440300715217115L | 548b267a-7a6e-11f0-88e5-34735a9d8166 | c8d94b87-66ba-11ec-bee9-0050568f9c84 | 外周血管支架类 | 腹主动脉 | 腹主动脉覆膜支架系统-髂动脉延长支架 | 440ab07f-63ca-11ec-bee9-0050568f9c84 | 腹主动脉覆膜支架系统 | 先健科技（深圳）有限公司 |  | 国械注准20213130979 |  | 该产品由预装覆膜支架和输送器组成。覆膜支架包括腹主动脉分叉支架和髂动脉延长支架，由金属支架（镍钛合金）、覆膜（聚对苯二甲酸乙二醇酯）、缝合线（聚对苯二甲酸乙二醇酯）、支架连接处钢套（316LVM不锈钢）和显影点（钽）组成。腹主动脉分叉支架裸段和髂动脉延长支架近端有倒钩结构。输送系统用于实现覆膜支架在人体内的输送、控制和释放，主要由鞘管、鞘芯、手柄、推杆等零部件组成。环氧乙烷灭菌，一次性使用。货架有效期三年。 | 该产品用于肾下型腹主动脉瘤的腔内治疗：1）有合适的髂/股动脉入路；2）腹主动脉瘤近端瘤颈直径为17-32mm，长度≥10mm，且近端瘤颈成角≤75度；3）髂动脉锚定区直径范围8-22mm，长度≥15mm。 | 腹主动脉 |  | 266804a0-66be-11ec-bee9-0050568f9c84 | 266804a0-66be-11ec-bee9-0050568f9c84 | 腹主动脉覆膜支架系统-髂动脉延长支架系统 | C02060700114018033770000080 | C02060800100001033770000113 | 02-血管介入治疗类材料 | 06-外周血管介入治疗材料 | 07-腹主动脉支架 | 腹主动脉支架（非分支型） | 14-合金 | 018-非分支型/延长型 | IE-1226-080 | IE-1226-080 | 06938370193661 | 国械注准20213130979 | 集采范围外 | 国家医保耗材27位编码变更
21e192ed-91ea-11eb-8996-40f2e9990f5b | 先健科技（深圳）有限公司 | 91440300715217115L | 548b2733-7a6e-11f0-88e5-34735a9d8166 | c8d94b87-66ba-11ec-bee9-0050568f9c84 | 外周血管支架类 | 腹主动脉 | 腹主动脉覆膜支架系统-髂动脉延长支架 | 440ab07f-63ca-11ec-bee9-0050568f9c84 | 腹主动脉覆膜支架系统 | 先健科技（深圳）有限公司 |  | 国械注准20213130979 |  | 该产品由预装覆膜支架和输送器组成。覆膜支架包括腹主动脉分叉支架和髂动脉延长支架，由金属支架（镍钛合金）、覆膜（聚对苯二甲酸乙二醇酯）、缝合线（聚对苯二甲酸乙二醇酯）、支架连接处钢套（316LVM不锈钢）和显影点（钽）组成。腹主动脉分叉支架裸段和髂动脉延长支架近端有倒钩结构。输送系统用于实现覆膜支架在人体内的输送、控制和释放，主要由鞘管、鞘芯、手柄、推杆等零部件组成。环氧乙烷灭菌，一次性使用。货架有效期三年。 | 该产品用于肾下型腹主动脉瘤的腔内治疗：1）有合适的髂/股动脉入路；2）腹主动脉瘤近端瘤颈直径为17-32mm，长度≥10mm，且近端瘤颈成角≤75度；3）髂动脉锚定区直径范围8-22mm，长度≥15mm。 | 腹主动脉 |  | 266806f3-66be-11ec-bee9-0050568f9c84 | 266806f3-66be-11ec-bee9-0050568f9c84 | 腹主动脉覆膜支架系统-髂动脉延长支架系统 | C02060700114018033770000081 | C02060800100001033770000114 | 02-血管介入治疗类材料 | 06-外周血管介入治疗材料 | 07-腹主动脉支架 | 腹主动脉支架（非分支型） | 14-合金 | 018-非分支型/延长型 | IE-1618-070 | IE-1618-070 | 06938370193067 | 国械注准20213130979 | 集采范围外 | 国家医保耗材27位编码变更
21e192ed-91ea-11eb-8996-40f2e9990f5b | 先健科技（深圳）有限公司 | 91440300715217115L | 548b27e8-7a6e-11f0-88e5-34735a9d8166 | c8d94b87-66ba-11ec-bee9-0050568f9c84 | 外周血管支架类 | 腹主动脉 | 腹主动脉覆膜支架系统-髂动脉延长支架 | 440ab07f-63ca-11ec-bee9-0050568f9c84 | 腹主动脉覆膜支架系统 | 先健科技（深圳）有限公司 |  | 国械注准20213130979 |  | 该产品由预装覆膜支架和输送器组成。覆膜支架包括腹主动脉分叉支架和髂动脉延长支架，由金属支架（镍钛合金）、覆膜（聚对苯二甲酸乙二醇酯）、缝合线（聚对苯二甲酸乙二醇酯）、支架连接处钢套（316LVM不锈钢）和显影点（钽）组成。腹主动脉分叉支架裸段和髂动脉延长支架近端有倒钩结构。输送系统用于实现覆膜支架在人体内的输送、控制和释放，主要由鞘管、鞘芯、手柄、推杆等零部件组成。环氧乙烷灭菌，一次性使用。货架有效期三年。 | 该产品用于肾下型腹主动脉瘤的腔内治疗：1）有合适的髂/股动脉入路；2）腹主动脉瘤近端瘤颈直径为17-32mm，长度≥10mm，且近端瘤颈成角≤75度；3）髂动脉锚定区直径范围8-22mm，长度≥15mm。 | 腹主动脉 |  | 266808e1-66be-11ec-bee9-0050568f9c84 | 266808e1-66be-11ec-bee9-0050568f9c84 | 腹主动脉覆膜支架系统-髂动脉延长支架系统 | C02060700114018033770000082 | C02060800100001033770000115 | 02-血管介入治疗类材料 | 06-外周血管介入治疗材料 | 07-腹主动脉支架 | 腹主动脉支架（非分支型） | 14-合金 | 018-非分支型/延长型 | IE-1614-140 | IE-1614-140 | 06938370193418 | 国械注准20213130979 | 集采范围外 | 国家医保耗材27位编码变更
21e192ed-91ea-11eb-8996-40f2e9990f5b | 先健科技（深圳）有限公司 | 91440300715217115L | 548b2b44-7a6e-11f0-88e5-34735a9d8166 | c8d94b87-66ba-11ec-bee9-0050568f9c84 | 外周血管支架类 | 腹主动脉 | 腹主动脉覆膜支架系统-髂动脉延长支架 | 440ab07f-63ca-11ec-bee9-0050568f9c84 | 腹主动脉覆膜支架系统 | 先健科技（深圳）有限公司 |  | 国械注准20213130979 |  | 该产品由预装覆膜支架和输送器组成。覆膜支架包括腹主动脉分叉支架和髂动脉延长支架，由金属支架（镍钛合金）、覆膜（聚对苯二甲酸乙二醇酯）、缝合线（聚对苯二甲酸乙二醇酯）、支架连接处钢套（316LVM不锈钢）和显影点（钽）组成。腹主动脉分叉支架裸段和髂动脉延长支架近端有倒钩结构。输送系统用于实现覆膜支架在人体内的输送、控制和释放，主要由鞘管、鞘芯、手柄、推杆等零部件组成。环氧乙烷灭菌，一次性使用。货架有效期三年。 | 该产品用于肾下型腹主动脉瘤的腔内治疗：1）有合适的髂/股动脉入路；2）腹主动脉瘤近端瘤颈直径为17-32mm，长度≥10mm，且近端瘤颈成角≤75度；3）髂动脉锚定区直径范围8-22mm，长度≥15mm。 | 腹主动脉 |  | 26680b53-66be-11ec-bee9-0050568f9c84 | 26680b53-66be-11ec-bee9-0050568f9c84 | 腹主动脉覆膜支架系统-髂动脉延长支架系统 | C02060700114018033770000083 | C02060800100001033770000116 | 02-血管介入治疗类材料 | 06-外周血管介入治疗材料 | 07-腹主动脉支架 | 腹主动脉支架（非分支型） | 14-合金 | 018-非分支型/延长型 | IE-1420-090 | IE-1420-090 | 06938370192657 | 国械注准20213130979 | 集采范围外 | 国家医保耗材27位编码变更
21e192ed-91ea-11eb-8996-40f2e9990f5b | 先健科技（深圳）有限公司 | 91440300715217115L | 548b2bfe-7a6e-11f0-88e5-34735a9d8166 | c8d94b87-66ba-11ec-bee9-0050568f9c84 | 外周血管支架类 | 腹主动脉 | 腹主动脉覆膜支架系统-髂动脉延长支架 | 440ab07f-63ca-11ec-bee9-0050568f9c84 | 腹主动脉覆膜支架系统 | 先健科技（深圳）有限公司 |  | 国械注准20213130979 |  | 该产品由预装覆膜支架和输送器组成。覆膜支架包括腹主动脉分叉支架和髂动脉延长支架，由金属支架（镍钛合金）、覆膜（聚对苯二甲酸乙二醇酯）、缝合线（聚对苯二甲酸乙二醇酯）、支架连接处钢套（316LVM不锈钢）和显影点（钽）组成。腹主动脉分叉支架裸段和髂动脉延长支架近端有倒钩结构。输送系统用于实现覆膜支架在人体内的输送、控制和释放，主要由鞘管、鞘芯、手柄、推杆等零部件组成。环氧乙烷灭菌，一次性使用。货架有效期三年。 | 该产品用于肾下型腹主动脉瘤的腔内治疗：1）有合适的髂/股动脉入路；2）腹主动脉瘤近端瘤颈直径为17-32mm，长度≥10mm，且近端瘤颈成角≤75度；3）髂动脉锚定区直径范围8-22mm，长度≥15mm。 | 腹主动脉 |  | 26680d08-66be-11ec-bee9-0050568f9c84 | 26680d08-66be-11ec-bee9-0050568f9c84 | 腹主动脉覆膜支架系统-髂动脉延长支架系统 | C02060700114018033770000084 | C02060800100001033770000117 | 02-血管介入治疗类材料 | 06-外周血管介入治疗材料 | 07-腹主动脉支架 | 腹主动脉支架（非分支型） | 14-合金 | 018-非分支型/延长型 | IE-1410-060 | IE-1410-060 | 06938370192480 | 国械注准20213130979 | 集采范围外 | 国家医保耗材27位编码变更
21e192ed-91ea-11eb-8996-40f2e9990f5b | 先健科技（深圳）有限公司 | 91440300715217115L | 548b2cb8-7a6e-11f0-88e5-34735a9d8166 | c8d94b87-66ba-11ec-bee9-0050568f9c84 | 外周血管支架类 | 腹主动脉 | 腹主动脉覆膜支架系统-髂动脉延长支架 | 440ab07f-63ca-11ec-bee9-0050568f9c84 | 腹主动脉覆膜支架系统 | 先健科技（深圳）有限公司 |  | 国械注准20213130979 |  | 该产品由预装覆膜支架和输送器组成。覆膜支架包括腹主动脉分叉支架和髂动脉延长支架，由金属支架（镍钛合金）、覆膜（聚对苯二甲酸乙二醇酯）、缝合线（聚对苯二甲酸乙二醇酯）、支架连接处钢套（316LVM不锈钢）和显影点（钽）组成。腹主动脉分叉支架裸段和髂动脉延长支架近端有倒钩结构。输送系统用于实现覆膜支架在人体内的输送、控制和释放，主要由鞘管、鞘芯、手柄、推杆等零部件组成。环氧乙烷灭菌，一次性使用。货架有效期三年。 | 该产品用于肾下型腹主动脉瘤的腔内治疗：1）有合适的髂/股动脉入路；2）腹主动脉瘤近端瘤颈直径为17-32mm，长度≥10mm，且近端瘤颈成角≤75度；3）髂动脉锚定区直径范围8-22mm，长度≥15mm。 | 腹主动脉 |  | 26680f1c-66be-11ec-bee9-0050568f9c84 | 26680f1c-66be-11ec-bee9-0050568f9c84 | 腹主动脉覆膜支架系统-髂动脉延长支架系统 | C02060700114018033770000085 | C02060800100001033770000118 | 02-血管介入治疗类材料 | 06-外周血管介入治疗材料 | 07-腹主动脉支架 | 腹主动脉支架（非分支型） | 14-合金 | 018-非分支型/延长型 | IE-1220-040 | IE-1220-040 | 06938370191780 | 国械注准20213130979 | 集采范围外 | 国家医保耗材27位编码变更
21e192ed-91ea-11eb-8996-40f2e9990f5b | 先健科技（深圳）有限公司 | 91440300715217115L | 548b2d72-7a6e-11f0-88e5-34735a9d8166 | c8d94b87-66ba-11ec-bee9-0050568f9c84 | 外周血管支架类 | 腹主动脉 | 腹主动脉覆膜支架系统-髂动脉延长支架 | 440ab07f-63ca-11ec-bee9-0050568f9c84 | 腹主动脉覆膜支架系统 | 先健科技（深圳）有限公司 |  | 国械注准20213130979 |  | 该产品由预装覆膜支架和输送器组成。覆膜支架包括腹主动脉分叉支架和髂动脉延长支架，由金属支架（镍钛合金）、覆膜（聚对苯二甲酸乙二醇酯）、缝合线（聚对苯二甲酸乙二醇酯）、支架连接处钢套（316LVM不锈钢）和显影点（钽）组成。腹主动脉分叉支架裸段和髂动脉延长支架近端有倒钩结构。输送系统用于实现覆膜支架在人体内的输送、控制和释放，主要由鞘管、鞘芯、手柄、推杆等零部件组成。环氧乙烷灭菌，一次性使用。货架有效期三年。 | 该产品用于肾下型腹主动脉瘤的腔内治疗：1）有合适的髂/股动脉入路；2）腹主动脉瘤近端瘤颈直径为17-32mm，长度≥10mm，且近端瘤颈成角≤75度；3）髂动脉锚定区直径范围8-22mm，长度≥15mm。 | 腹主动脉 |  | 2668114a-66be-11ec-bee9-0050568f9c84 | 2668114a-66be-11ec-bee9-0050568f9c84 | 腹主动脉覆膜支架系统-髂动脉延长支架系统 | C02060700114018033770000086 | C02060800100001033770000119 | 02-血管介入治疗类材料 | 06-外周血管介入治疗材料 | 07-腹主动脉支架 | 腹主动脉支架（非分支型） | 14-合金 | 018-非分支型/延长型 | IE-1214-090 | IE-1214-090 | 06938370192022 | 国械注准20213130979 | 集采范围外 | 国家医保耗材27位编码变更
21e192ed-91ea-11eb-8996-40f2e9990f5b | 先健科技（深圳）有限公司 | 91440300715217115L | 548b2e26-7a6e-11f0-88e5-34735a9d8166 | c8d94b87-66ba-11ec-bee9-0050568f9c84 | 外周血管支架类 | 腹主动脉 | 腹主动脉覆膜支架系统-髂动脉延长支架 | 440ab07f-63ca-11ec-bee9-0050568f9c84 | 腹主动脉覆膜支架系统 | 先健科技（深圳）有限公司 |  | 国械注准20213130979 |  | 该产品由预装覆膜支架和输送器组成。覆膜支架包括腹主动脉分叉支架和髂动脉延长支架，由金属支架（镍钛合金）、覆膜（聚对苯二甲酸乙二醇酯）、缝合线（聚对苯二甲酸乙二醇酯）、支架连接处钢套（316LVM不锈钢）和显影点（钽）组成。腹主动脉分叉支架裸段和髂动脉延长支架近端有倒钩结构。输送系统用于实现覆膜支架在人体内的输送、控制和释放，主要由鞘管、鞘芯、手柄、推杆等零部件组成。环氧乙烷灭菌，一次性使用。货架有效期三年。 | 该产品用于肾下型腹主动脉瘤的腔内治疗：1）有合适的髂/股动脉入路；2）腹主动脉瘤近端瘤颈直径为17-32mm，长度≥10mm，且近端瘤颈成角≤75度；3）髂动脉锚定区直径范围8-22mm，长度≥15mm。 | 腹主动脉 |  | 2668130f-66be-11ec-bee9-0050568f9c84 | 2668130f-66be-11ec-bee9-0050568f9c84 | 腹主动脉覆膜支架系统-髂动脉延长支架系统 | C02060700114018033770000087 | C02060800100001033770000120 | 02-血管介入治疗类材料 | 06-外周血管介入治疗材料 | 07-腹主动脉支架 | 腹主动脉支架（非分支型） | 14-合金 | 018-非分支型/延长型 | IE-1224-120 | IE-1224-120 | 06938370192183 | 国械注准20213130979 | 集采范围外 | 国家医保耗材27位编码变更
21e192ed-91ea-11eb-8996-40f2e9990f5b | 先健科技（深圳）有限公司 | 91440300715217115L | 548b2ee5-7a6e-11f0-88e5-34735a9d8166 | c8d94b87-66ba-11ec-bee9-0050568f9c84 | 外周血管支架类 | 腹主动脉 | 腹主动脉覆膜支架系统-髂动脉延长支架 | 440ab07f-63ca-11ec-bee9-0050568f9c84 | 腹主动脉覆膜支架系统 | 先健科技（深圳）有限公司 |  | 国械注准20213130979 |  | 该产品由预装覆膜支架和输送器组成。覆膜支架包括腹主动脉分叉支架和髂动脉延长支架，由金属支架（镍钛合金）、覆膜（聚对苯二甲酸乙二醇酯）、缝合线（聚对苯二甲酸乙二醇酯）、支架连接处钢套（316LVM不锈钢）和显影点（钽）组成。腹主动脉分叉支架裸段和髂动脉延长支架近端有倒钩结构。输送系统用于实现覆膜支架在人体内的输送、控制和释放，主要由鞘管、鞘芯、手柄、推杆等零部件组成。环氧乙烷灭菌，一次性使用。货架有效期三年。 | 该产品用于肾下型腹主动脉瘤的腔内治疗：1）有合适的髂/股动脉入路；2）腹主动脉瘤近端瘤颈直径为17-32mm，长度≥10mm，且近端瘤颈成角≤75度；3）髂动脉锚定区直径范围8-22mm，长度≥15mm。 | 腹主动脉 |  | 266814c8-66be-11ec-bee9-0050568f9c84 | 266814c8-66be-11ec-bee9-0050568f9c84 | 腹主动脉覆膜支架系统-髂动脉延长支架系统 | C02060700114018033770000088 | C02060800100001033770000121 | 02-血管介入治疗类材料 | 06-外周血管介入治疗材料 | 07-腹主动脉支架 | 腹主动脉支架（非分支型） | 14-合金 | 018-非分支型/延长型 | IE-1622-060 | IE-1622-060 | 06938370193005 | 国械注准20213130979 | 集采范围外 | 国家医保耗材27位编码变更
21e192ed-91ea-11eb-8996-40f2e9990f5b | 先健科技（深圳）有限公司 | 91440300715217115L | 548b2f9f-7a6e-11f0-88e5-34735a9d8166 | c8d94b87-66ba-11ec-bee9-0050568f9c84 | 外周血管支架类 | 腹主动脉 | 腹主动脉覆膜支架系统-髂动脉延长支架 | 440ab07f-63ca-11ec-bee9-0050568f9c84 | 腹主动脉覆膜支架系统 | 先健科技（深圳）有限公司 |  | 国械注准20213130979 |  | 该产品由预装覆膜支架和输送器组成。覆膜支架包括腹主动脉分叉支架和髂动脉延长支架，由金属支架（镍钛合金）、覆膜（聚对苯二甲酸乙二醇酯）、缝合线（聚对苯二甲酸乙二醇酯）、支架连接处钢套（316LVM不锈钢）和显影点（钽）组成。腹主动脉分叉支架裸段和髂动脉延长支架近端有倒钩结构。输送系统用于实现覆膜支架在人体内的输送、控制和释放，主要由鞘管、鞘芯、手柄、推杆等零部件组成。环氧乙烷灭菌，一次性使用。货架有效期三年。 | 该产品用于肾下型腹主动脉瘤的腔内治疗：1）有合适的髂/股动脉入路；2）腹主动脉瘤近端瘤颈直径为17-32mm，长度≥10mm，且近端瘤颈成角≤75度；3）髂动脉锚定区直径范围8-22mm，长度≥15mm。 | 腹主动脉 |  | 2669c6d6-66be-11ec-bee9-0050568f9c84 | 2669c6d6-66be-11ec-bee9-0050568f9c84 | 腹主动脉覆膜支架系统-髂动脉延长支架系统 | C02060700114018033770000089 | C02060800100001033770000122 | 02-血管介入治疗类材料 | 06-外周血管介入治疗材料 | 07-腹主动脉支架 | 腹主动脉支架（非分支型） | 14-合金 | 018-非分支型/延长型 | IE-1420-100 | IE-1420-100 | 06938370191490 | 国械注准20213130979 | 集采范围外 | 国家医保耗材27位编码变更
21e192ed-91ea-11eb-8996-40f2e9990f5b | 先健科技（深圳）有限公司 | 91440300715217115L | 548b305d-7a6e-11f0-88e5-34735a9d8166 | c8d94b87-66ba-11ec-bee9-0050568f9c84 | 外周血管支架类 | 腹主动脉 | 腹主动脉覆膜支架系统-髂动脉延长支架 | 440ab07f-63ca-11ec-bee9-0050568f9c84 | 腹主动脉覆膜支架系统 | 先健科技（深圳）有限公司 |  | 国械注准20213130979 |  | 该产品由预装覆膜支架和输送器组成。覆膜支架包括腹主动脉分叉支架和髂动脉延长支架，由金属支架（镍钛合金）、覆膜（聚对苯二甲酸乙二醇酯）、缝合线（聚对苯二甲酸乙二醇酯）、支架连接处钢套（316LVM不锈钢）和显影点（钽）组成。腹主动脉分叉支架裸段和髂动脉延长支架近端有倒钩结构。输送系统用于实现覆膜支架在人体内的输送、控制和释放，主要由鞘管、鞘芯、手柄、推杆等零部件组成。环氧乙烷灭菌，一次性使用。货架有效期三年。 | 该产品用于肾下型腹主动脉瘤的腔内治疗：1）有合适的髂/股动脉入路；2）腹主动脉瘤近端瘤颈直径为17-32mm，长度≥10mm，且近端瘤颈成角≤75度；3）髂动脉锚定区直径范围8-22mm，长度≥15mm。 | 腹主动脉 |  | 266abaf1-66be-11ec-bee9-0050568f9c84 | 266abaf1-66be-11ec-bee9-0050568f9c84 | 腹主动脉覆膜支架系统-髂动脉延长支架系统 | C02060700114018033770000090 | C02060800100001033770000123 | 02-血管介入治疗类材料 | 06-外周血管介入治疗材料 | 07-腹主动脉支架 | 腹主动脉支架（非分支型） | 14-合金 | 018-非分支型/延长型 | IE-1618-090 | IE-1618-090 | 06938370193210 | 国械注准20213130979 | 集采范围外 | 国家医保耗材27位编码变更
21e192ed-91ea-11eb-8996-40f2e9990f5b | 先健科技（深圳）有限公司 | 91440300715217115L | 548b3121-7a6e-11f0-88e5-34735a9d8166 | c8d94b87-66ba-11ec-bee9-0050568f9c84 | 外周血管支架类 | 腹主动脉 | 腹主动脉覆膜支架系统-髂动脉延长支架 | 440ab07f-63ca-11ec-bee9-0050568f9c84 | 腹主动脉覆膜支架系统 | 先健科技（深圳）有限公司 |  | 国械注准20213130979 |  | 该产品由预装覆膜支架和输送器组成。覆膜支架包括腹主动脉分叉支架和髂动脉延长支架，由金属支架（镍钛合金）、覆膜（聚对苯二甲酸乙二醇酯）、缝合线（聚对苯二甲酸乙二醇酯）、支架连接处钢套（316LVM不锈钢）和显影点（钽）组成。腹主动脉分叉支架裸段和髂动脉延长支架近端有倒钩结构。输送系统用于实现覆膜支架在人体内的输送、控制和释放，主要由鞘管、鞘芯、手柄、推杆等零部件组成。环氧乙烷灭菌，一次性使用。货架有效期三年。 | 该产品用于肾下型腹主动脉瘤的腔内治疗：1）有合适的髂/股动脉入路；2）腹主动脉瘤近端瘤颈直径为17-32mm，长度≥10mm，且近端瘤颈成角≤75度；3）髂动脉锚定区直径范围8-22mm，长度≥15mm。 | 腹主动脉 |  | 266ba4e3-66be-11ec-bee9-0050568f9c84 | 266ba4e3-66be-11ec-bee9-0050568f9c84 | 腹主动脉覆膜支架系统-髂动脉延长支架系统 | C02060700114018033770000091 | C02060800100001033770000124 | 02-血管介入治疗类材料 | 06-外周血管介入治疗材料 | 07-腹主动脉支架 | 腹主动脉支架（非分支型） | 14-合金 | 018-非分支型/延长型 | IE-1212-070 | IE-1212-070 | 06938370191889 | 国械注准20213130979 | 集采范围外 | 国家医保耗材27位编码变更
21e192ed-91ea-11eb-8996-40f2e9990f5b | 先健科技（深圳）有限公司 | 91440300715217115L | 548b31e0-7a6e-11f0-88e5-34735a9d8166 | c8d94b87-66ba-11ec-bee9-0050568f9c84 | 外周血管支架类 | 腹主动脉 | 腹主动脉覆膜支架系统-髂动脉延长支架 | 440ab07f-63ca-11ec-bee9-0050568f9c84 | 腹主动脉覆膜支架系统 | 先健科技（深圳）有限公司 |  | 国械注准20213130979 |  | 该产品由预装覆膜支架和输送器组成。覆膜支架包括腹主动脉分叉支架和髂动脉延长支架，由金属支架（镍钛合金）、覆膜（聚对苯二甲酸乙二醇酯）、缝合线（聚对苯二甲酸乙二醇酯）、支架连接处钢套（316LVM不锈钢）和显影点（钽）组成。腹主动脉分叉支架裸段和髂动脉延长支架近端有倒钩结构。输送系统用于实现覆膜支架在人体内的输送、控制和释放，主要由鞘管、鞘芯、手柄、推杆等零部件组成。环氧乙烷灭菌，一次性使用。货架有效期三年。 | 该产品用于肾下型腹主动脉瘤的腔内治疗：1）有合适的髂/股动脉入路；2）腹主动脉瘤近端瘤颈直径为17-32mm，长度≥10mm，且近端瘤颈成角≤75度；3）髂动脉锚定区直径范围8-22mm，长度≥15mm。 | 腹主动脉 |  | 266dffc8-66be-11ec-bee9-0050568f9c84 | 266dffc8-66be-11ec-bee9-0050568f9c84 | 腹主动脉覆膜支架系统-髂动脉延长支架系统 | C02060700114018033770000092 | C02060800100001033770000125 | 02-血管介入治疗类材料 | 06-外周血管介入治疗材料 | 07-腹主动脉支架 | 腹主动脉支架（非分支型） | 14-合金 | 018-非分支型/延长型 | IE-1218-120 | IE-1218-120 | 06938370192152 | 国械注准20213130979 | 集采范围外 | 国家医保耗材27位编码变更
21e192ed-91ea-11eb-8996-40f2e9990f5b | 先健科技（深圳）有限公司 | 91440300715217115L | 548b353c-7a6e-11f0-88e5-34735a9d8166 | c8d94b87-66ba-11ec-bee9-0050568f9c84 | 外周血管支架类 | 腹主动脉 | 腹主动脉覆膜支架系统-髂动脉延长支架 | 440ab07f-63ca-11ec-bee9-0050568f9c84 | 腹主动脉覆膜支架系统 | 先健科技（深圳）有限公司 |  | 国械注准20213130979 |  | 该产品由预装覆膜支架和输送器组成。覆膜支架包括腹主动脉分叉支架和髂动脉延长支架，由金属支架（镍钛合金）、覆膜（聚对苯二甲酸乙二醇酯）、缝合线（聚对苯二甲酸乙二醇酯）、支架连接处钢套（316LVM不锈钢）和显影点（钽）组成。腹主动脉分叉支架裸段和髂动脉延长支架近端有倒钩结构。输送系统用于实现覆膜支架在人体内的输送、控制和释放，主要由鞘管、鞘芯、手柄、推杆等零部件组成。环氧乙烷灭菌，一次性使用。货架有效期三年。 | 该产品用于肾下型腹主动脉瘤的腔内治疗：1）有合适的髂/股动脉入路；2）腹主动脉瘤近端瘤颈直径为17-32mm，长度≥10mm，且近端瘤颈成角≤75度；3）髂动脉锚定区直径范围8-22mm，长度≥15mm。 | 腹主动脉 |  | 266f4088-66be-11ec-bee9-0050568f9c84 | 266f4088-66be-11ec-bee9-0050568f9c84 | 腹主动脉覆膜支架系统-髂动脉延长支架系统 | C02060700114018033770000093 | C02060800100001033770000126 | 02-血管介入治疗类材料 | 06-外周血管介入治疗材料 | 07-腹主动脉支架 | 腹主动脉支架（非分支型） | 14-合金 | 018-非分支型/延长型 | IE-1214-160 | IE-1214-160 | 06938370192275 | 国械注准20213130979 | 集采范围外 | 国家医保耗材27位编码变更
21e192ed-91ea-11eb-8996-40f2e9990f5b | 先健科技（深圳）有限公司 | 91440300715217115L | 548b35ff-7a6e-11f0-88e5-34735a9d8166 | c8d94b87-66ba-11ec-bee9-0050568f9c84 | 外周血管支架类 | 腹主动脉 | 腹主动脉覆膜支架系统-髂动脉延长支架 | 440ab07f-63ca-11ec-bee9-0050568f9c84 | 腹主动脉覆膜支架系统 | 先健科技（深圳）有限公司 |  | 国械注准20213130979 |  | 该产品由预装覆膜支架和输送器组成。覆膜支架包括腹主动脉分叉支架和髂动脉延长支架，由金属支架（镍钛合金）、覆膜（聚对苯二甲酸乙二醇酯）、缝合线（聚对苯二甲酸乙二醇酯）、支架连接处钢套（316LVM不锈钢）和显影点（钽）组成。腹主动脉分叉支架裸段和髂动脉延长支架近端有倒钩结构。输送系统用于实现覆膜支架在人体内的输送、控制和释放，主要由鞘管、鞘芯、手柄、推杆等零部件组成。环氧乙烷灭菌，一次性使用。货架有效期三年。 | 该产品用于肾下型腹主动脉瘤的腔内治疗：1）有合适的髂/股动脉入路；2）腹主动脉瘤近端瘤颈直径为17-32mm，长度≥10mm，且近端瘤颈成角≤75度；3）髂动脉锚定区直径范围8-22mm，长度≥15mm。 | 腹主动脉 |  | 267096dc-66be-11ec-bee9-0050568f9c84 | 267096dc-66be-11ec-bee9-0050568f9c84 | 腹主动脉覆膜支架系统-髂动脉延长支架系统 | C02060700114018033770000094 | C02060800100001033770000127 | 02-血管介入治疗类材料 | 06-外周血管介入治疗材料 | 07-腹主动脉支架 | 腹主动脉支架（非分支型） | 14-合金 | 018-非分支型/延长型 | IE-1214-040 | IE-1214-040 | 06938370191575 | 国械注准20213130979 | 集采范围外 | 国家医保耗材27位编码变更
21e192ed-91ea-11eb-8996-40f2e9990f5b | 先健科技（深圳）有限公司 | 91440300715217115L | 548b36b9-7a6e-11f0-88e5-34735a9d8166 | c8d94b87-66ba-11ec-bee9-0050568f9c84 | 外周血管支架类 | 腹主动脉 | 腹主动脉覆膜支架系统-髂动脉延长支架 | 440ab07f-63ca-11ec-bee9-0050568f9c84 | 腹主动脉覆膜支架系统 | 先健科技（深圳）有限公司 |  | 国械注准20213130979 |  | 该产品由预装覆膜支架和输送器组成。覆膜支架包括腹主动脉分叉支架和髂动脉延长支架，由金属支架（镍钛合金）、覆膜（聚对苯二甲酸乙二醇酯）、缝合线（聚对苯二甲酸乙二醇酯）、支架连接处钢套（316LVM不锈钢）和显影点（钽）组成。腹主动脉分叉支架裸段和髂动脉延长支架近端有倒钩结构。输送系统用于实现覆膜支架在人体内的输送、控制和释放，主要由鞘管、鞘芯、手柄、推杆等零部件组成。环氧乙烷灭菌，一次性使用。货架有效期三年。 | 该产品用于肾下型腹主动脉瘤的腔内治疗：1）有合适的髂/股动脉入路；2）腹主动脉瘤近端瘤颈直径为17-32mm，长度≥10mm，且近端瘤颈成角≤75度；3）髂动脉锚定区直径范围8-22mm，长度≥15mm。 | 腹主动脉 |  | 2672457f-66be-11ec-bee9-0050568f9c84 | 2672457f-66be-11ec-bee9-0050568f9c84 | 腹主动脉覆膜支架系统-髂动脉延长支架系统 | C02060700114018033770000095 | C02060800100001033770000128 | 02-血管介入治疗类材料 | 06-外周血管介入治疗材料 | 07-腹主动脉支架 | 腹主动脉支架（非分支型） | 14-合金 | 018-非分支型/延长型 | IE-1422-100 | IE-1422-100 | 06938370191254 | 国械注准20213130979 | 集采范围外 | 国家医保耗材27位编码变更
21e192ed-91ea-11eb-8996-40f2e9990f5b | 先健科技（深圳）有限公司 | 91440300715217115L | 548b377d-7a6e-11f0-88e5-34735a9d8166 | c8d94b87-66ba-11ec-bee9-0050568f9c84 | 外周血管支架类 | 腹主动脉 | 腹主动脉覆膜支架系统-髂动脉延长支架 | 440ab07f-63ca-11ec-bee9-0050568f9c84 | 腹主动脉覆膜支架系统 | 先健科技（深圳）有限公司 |  | 国械注准20213130979 |  | 该产品由预装覆膜支架和输送器组成。覆膜支架包括腹主动脉分叉支架和髂动脉延长支架，由金属支架（镍钛合金）、覆膜（聚对苯二甲酸乙二醇酯）、缝合线（聚对苯二甲酸乙二醇酯）、支架连接处钢套（316LVM不锈钢）和显影点（钽）组成。腹主动脉分叉支架裸段和髂动脉延长支架近端有倒钩结构。输送系统用于实现覆膜支架在人体内的输送、控制和释放，主要由鞘管、鞘芯、手柄、推杆等零部件组成。环氧乙烷灭菌，一次性使用。货架有效期三年。 | 该产品用于肾下型腹主动脉瘤的腔内治疗：1）有合适的髂/股动脉入路；2）腹主动脉瘤近端瘤颈直径为17-32mm，长度≥10mm，且近端瘤颈成角≤75度；3）髂动脉锚定区直径范围8-22mm，长度≥15mm。 | 腹主动脉 |  | 26752c39-66be-11ec-bee9-0050568f9c84 | 26752c39-66be-11ec-bee9-0050568f9c84 | 腹主动脉覆膜支架系统-髂动脉延长支架系统 | C02060700114018033770000097 | C02060800100001033770000130 | 02-血管介入治疗类材料 | 06-外周血管介入治疗材料 | 07-腹主动脉支架 | 腹主动脉支架（非分支型） | 14-合金 | 018-非分支型/延长型 | IE-1216-160 | IE-1216-160 | 06938370192282 | 国械注准20213130979 | 集采范围外 | 国家医保耗材27位编码变更
21e192ed-91ea-11eb-8996-40f2e9990f5b | 先健科技（深圳）有限公司 | 91440300715217115L | 548b3836-7a6e-11f0-88e5-34735a9d8166 | c8d94b87-66ba-11ec-bee9-0050568f9c84 | 外周血管支架类 | 腹主动脉 | 腹主动脉覆膜支架系统-髂动脉延长支架 | 440ab07f-63ca-11ec-bee9-0050568f9c84 | 腹主动脉覆膜支架系统 | 先健科技（深圳）有限公司 |  | 国械注准20213130979 |  | 该产品由预装覆膜支架和输送器组成。覆膜支架包括腹主动脉分叉支架和髂动脉延长支架，由金属支架（镍钛合金）、覆膜（聚对苯二甲酸乙二醇酯）、缝合线（聚对苯二甲酸乙二醇酯）、支架连接处钢套（316LVM不锈钢）和显影点（钽）组成。腹主动脉分叉支架裸段和髂动脉延长支架近端有倒钩结构。输送系统用于实现覆膜支架在人体内的输送、控制和释放，主要由鞘管、鞘芯、手柄、推杆等零部件组成。环氧乙烷灭菌，一次性使用。货架有效期三年。 | 该产品用于肾下型腹主动脉瘤的腔内治疗：1）有合适的髂/股动脉入路；2）腹主动脉瘤近端瘤颈直径为17-32mm，长度≥10mm，且近端瘤颈成角≤75度；3）髂动脉锚定区直径范围8-22mm，长度≥15mm。 | 腹主动脉 |  | 2675375a-66be-11ec-bee9-0050568f9c84 | 2675375a-66be-11ec-bee9-0050568f9c84 | 腹主动脉覆膜支架系统-髂动脉延长支架系统 | C02060700114018033770000098 | C02060800100001033770000131 | 02-血管介入治疗类材料 | 06-外周血管介入治疗材料 | 07-腹主动脉支架 | 腹主动脉支架（非分支型） | 14-合金 | 018-非分支型/延长型 | IE-1622-140 | IE-1622-140 | 06938370193456 | 国械注准20213130979 | 集采范围外 | 国家医保耗材27位编码变更
21e192ed-91ea-11eb-8996-40f2e9990f5b | 先健科技（深圳）有限公司 | 91440300715217115L | 548b38f0-7a6e-11f0-88e5-34735a9d8166 | c8d94b87-66ba-11ec-bee9-0050568f9c84 | 外周血管支架类 | 腹主动脉 | 腹主动脉覆膜支架系统-髂动脉延长支架 | 440ab07f-63ca-11ec-bee9-0050568f9c84 | 腹主动脉覆膜支架系统 | 先健科技（深圳）有限公司 |  | 国械注准20213130979 |  | 该产品由预装覆膜支架和输送器组成。覆膜支架包括腹主动脉分叉支架和髂动脉延长支架，由金属支架（镍钛合金）、覆膜（聚对苯二甲酸乙二醇酯）、缝合线（聚对苯二甲酸乙二醇酯）、支架连接处钢套（316LVM不锈钢）和显影点（钽）组成。腹主动脉分叉支架裸段和髂动脉延长支架近端有倒钩结构。输送系统用于实现覆膜支架在人体内的输送、控制和释放，主要由鞘管、鞘芯、手柄、推杆等零部件组成。环氧乙烷灭菌，一次性使用。货架有效期三年。 | 该产品用于肾下型腹主动脉瘤的腔内治疗：1）有合适的髂/股动脉入路；2）腹主动脉瘤近端瘤颈直径为17-32mm，长度≥10mm，且近端瘤颈成角≤75度；3）髂动脉锚定区直径范围8-22mm，长度≥15mm。 | 腹主动脉 |  | 267539c0-66be-11ec-bee9-0050568f9c84 | 267539c0-66be-11ec-bee9-0050568f9c84 | 腹主动脉覆膜支架系统-髂动脉延长支架系统 | C02060700114018033770000099 | C02060800100001033770000132 | 02-血管介入治疗类材料 | 06-外周血管介入治疗材料 | 07-腹主动脉支架 | 腹主动脉支架（非分支型） | 14-合金 | 018-非分支型/延长型 | IE-1214-060 | IE-1214-060 | 06938370191827 | 国械注准20213130979 | 集采范围外 | 国家医保耗材27位编码变更
21e192ed-91ea-11eb-8996-40f2e9990f5b | 先健科技（深圳）有限公司 | 91440300715217115L | 548b39aa-7a6e-11f0-88e5-34735a9d8166 | c8d94b87-66ba-11ec-bee9-0050568f9c84 | 外周血管支架类 | 腹主动脉 | 腹主动脉覆膜支架系统-髂动脉延长支架 | 440ab07f-63ca-11ec-bee9-0050568f9c84 | 腹主动脉覆膜支架系统 | 先健科技（深圳）有限公司 |  | 国械注准20213130979 |  | 该产品由预装覆膜支架和输送器组成。覆膜支架包括腹主动脉分叉支架和髂动脉延长支架，由金属支架（镍钛合金）、覆膜（聚对苯二甲酸乙二醇酯）、缝合线（聚对苯二甲酸乙二醇酯）、支架连接处钢套（316LVM不锈钢）和显影点（钽）组成。腹主动脉分叉支架裸段和髂动脉延长支架近端有倒钩结构。输送系统用于实现覆膜支架在人体内的输送、控制和释放，主要由鞘管、鞘芯、手柄、推杆等零部件组成。环氧乙烷灭菌，一次性使用。货架有效期三年。 | 该产品用于肾下型腹主动脉瘤的腔内治疗：1）有合适的髂/股动脉入路；2）腹主动脉瘤近端瘤颈直径为17-32mm，长度≥10mm，且近端瘤颈成角≤75度；3）髂动脉锚定区直径范围8-22mm，长度≥15mm。 | 腹主动脉 |  | 26753be3-66be-11ec-bee9-0050568f9c84 | 26753be3-66be-11ec-bee9-0050568f9c84 | 腹主动脉覆膜支架系统-髂动脉延长支架系统 | C02060700114018033770000100 | C02060800100001033770000133 | 02-血管介入治疗类材料 | 06-外周血管介入治疗材料 | 07-腹主动脉支架 | 腹主动脉支架（非分支型） | 14-合金 | 018-非分支型/延长型 | IE-1416-160 | IE-1416-160 | 06938370192749 | 国械注准20213130979 | 集采范围外 | 国家医保耗材27位编码变更
21e192ed-91ea-11eb-8996-40f2e9990f5b | 先健科技（深圳）有限公司 | 91440300715217115L | 548b3a5f-7a6e-11f0-88e5-34735a9d8166 | c8d94b87-66ba-11ec-bee9-0050568f9c84 | 外周血管支架类 | 腹主动脉 | 腹主动脉覆膜支架系统-髂动脉延长支架 | 440ab07f-63ca-11ec-bee9-0050568f9c84 | 腹主动脉覆膜支架系统 | 先健科技（深圳）有限公司 |  | 国械注准20213130979 |  | 该产品由预装覆膜支架和输送器组成。覆膜支架包括腹主动脉分叉支架和髂动脉延长支架，由金属支架（镍钛合金）、覆膜（聚对苯二甲酸乙二醇酯）、缝合线（聚对苯二甲酸乙二醇酯）、支架连接处钢套（316LVM不锈钢）和显影点（钽）组成。腹主动脉分叉支架裸段和髂动脉延长支架近端有倒钩结构。输送系统用于实现覆膜支架在人体内的输送、控制和释放，主要由鞘管、鞘芯、手柄、推杆等零部件组成。环氧乙烷灭菌，一次性使用。货架有效期三年。 | 该产品用于肾下型腹主动脉瘤的腔内治疗：1）有合适的髂/股动脉入路；2）腹主动脉瘤近端瘤颈直径为17-32mm，长度≥10mm，且近端瘤颈成角≤75度；3）髂动脉锚定区直径范围8-22mm，长度≥15mm。 | 腹主动脉 |  | 26753dc9-66be-11ec-bee9-0050568f9c84 | 26753dc9-66be-11ec-bee9-0050568f9c84 | 腹主动脉覆膜支架系统-髂动脉延长支架系统 | C02060700114018033770000101 | C02060800100001033770000134 | 02-血管介入治疗类材料 | 06-外周血管介入治疗材料 | 07-腹主动脉支架 | 腹主动脉支架（非分支型） | 14-合金 | 018-非分支型/延长型 | IE-1420-080 | IE-1420-080 | 06938370191537 | 国械注准20213130979 | 集采范围外 | 国家医保耗材27位编码变更
21e192ed-91ea-11eb-8996-40f2e9990f5b | 先健科技（深圳）有限公司 | 91440300715217115L | 548b3b13-7a6e-11f0-88e5-34735a9d8166 | c8d94b87-66ba-11ec-bee9-0050568f9c84 | 外周血管支架类 | 腹主动脉 | 腹主动脉覆膜支架系统-髂动脉延长支架 | 440ab07f-63ca-11ec-bee9-0050568f9c84 | 腹主动脉覆膜支架系统 | 先健科技（深圳）有限公司 |  | 国械注准20213130979 |  | 该产品由预装覆膜支架和输送器组成。覆膜支架包括腹主动脉分叉支架和髂动脉延长支架，由金属支架（镍钛合金）、覆膜（聚对苯二甲酸乙二醇酯）、缝合线（聚对苯二甲酸乙二醇酯）、支架连接处钢套（316LVM不锈钢）和显影点（钽）组成。腹主动脉分叉支架裸段和髂动脉延长支架近端有倒钩结构。输送系统用于实现覆膜支架在人体内的输送、控制和释放，主要由鞘管、鞘芯、手柄、推杆等零部件组成。环氧乙烷灭菌，一次性使用。货架有效期三年。 | 该产品用于肾下型腹主动脉瘤的腔内治疗：1）有合适的髂/股动脉入路；2）腹主动脉瘤近端瘤颈直径为17-32mm，长度≥10mm，且近端瘤颈成角≤75度；3）髂动脉锚定区直径范围8-22mm，长度≥15mm。 | 腹主动脉 |  | 26753fd4-66be-11ec-bee9-0050568f9c84 | 26753fd4-66be-11ec-bee9-0050568f9c84 | 腹主动脉覆膜支架系统-髂动脉延长支架系统 | C02060700114018033770000102 | C02060800100001033770000135 | 02-血管介入治疗类材料 | 06-外周血管介入治疗材料 | 07-腹主动脉支架 | 腹主动脉支架（非分支型） | 14-合金 | 018-非分支型/延长型 | IE-1624-070 | IE-1624-070 | 06938370193098 | 国械注准20213130979 | 集采范围外 | 国家医保耗材27位编码变更
21e192ed-91ea-11eb-8996-40f2e9990f5b | 先健科技（深圳）有限公司 | 91440300715217115L | 548b3e88-7a6e-11f0-88e5-34735a9d8166 | c8d94b87-66ba-11ec-bee9-0050568f9c84 | 外周血管支架类 | 腹主动脉 | 腹主动脉覆膜支架系统-髂动脉延长支架 | 440ab07f-63ca-11ec-bee9-0050568f9c84 | 腹主动脉覆膜支架系统 | 先健科技（深圳）有限公司 |  | 国械注准20213130979 |  | 该产品由预装覆膜支架和输送器组成。覆膜支架包括腹主动脉分叉支架和髂动脉延长支架，由金属支架（镍钛合金）、覆膜（聚对苯二甲酸乙二醇酯）、缝合线（聚对苯二甲酸乙二醇酯）、支架连接处钢套（316LVM不锈钢）和显影点（钽）组成。腹主动脉分叉支架裸段和髂动脉延长支架近端有倒钩结构。输送系统用于实现覆膜支架在人体内的输送、控制和释放，主要由鞘管、鞘芯、手柄、推杆等零部件组成。环氧乙烷灭菌，一次性使用。货架有效期三年。 | 该产品用于肾下型腹主动脉瘤的腔内治疗：1）有合适的髂/股动脉入路；2）腹主动脉瘤近端瘤颈直径为17-32mm，长度≥10mm，且近端瘤颈成角≤75度；3）髂动脉锚定区直径范围8-22mm，长度≥15mm。 | 腹主动脉 |  | 267541cb-66be-11ec-bee9-0050568f9c84 | 267541cb-66be-11ec-bee9-0050568f9c84 | 腹主动脉覆膜支架系统-髂动脉延长支架系统 | C02060700114018033770000103 | C02060800100001033770000136 | 02-血管介入治疗类材料 | 06-外周血管介入治疗材料 | 07-腹主动脉支架 | 腹主动脉支架（非分支型） | 14-合金 | 018-非分支型/延长型 | IE-1416-040 | IE-1416-040 | 06938370192435 | 国械注准20213130979 | 集采范围外 | 国家医保耗材27位编码变更
21e192ed-91ea-11eb-8996-40f2e9990f5b | 先健科技（深圳）有限公司 | 91440300715217115L | 548b3fc1-7a6e-11f0-88e5-34735a9d8166 | c8d94b87-66ba-11ec-bee9-0050568f9c84 | 外周血管支架类 | 腹主动脉 | 腹主动脉覆膜支架系统-髂动脉延长支架 | 440ab07f-63ca-11ec-bee9-0050568f9c84 | 腹主动脉覆膜支架系统 | 先健科技（深圳）有限公司 |  | 国械注准20213130979 |  | 该产品由预装覆膜支架和输送器组成。覆膜支架包括腹主动脉分叉支架和髂动脉延长支架，由金属支架（镍钛合金）、覆膜（聚对苯二甲酸乙二醇酯）、缝合线（聚对苯二甲酸乙二醇酯）、支架连接处钢套（316LVM不锈钢）和显影点（钽）组成。腹主动脉分叉支架裸段和髂动脉延长支架近端有倒钩结构。输送系统用于实现覆膜支架在人体内的输送、控制和释放，主要由鞘管、鞘芯、手柄、推杆等零部件组成。环氧乙烷灭菌，一次性使用。货架有效期三年。 | 该产品用于肾下型腹主动脉瘤的腔内治疗：1）有合适的髂/股动脉入路；2）腹主动脉瘤近端瘤颈直径为17-32mm，长度≥10mm，且近端瘤颈成角≤75度；3）髂动脉锚定区直径范围8-22mm，长度≥15mm。 | 腹主动脉 |  | 2676fe07-66be-11ec-bee9-0050568f9c84 | 2676fe07-66be-11ec-bee9-0050568f9c84 | 腹主动脉覆膜支架系统-髂动脉延长支架系统 | C02060700114018033770000104 | C02060800100001033770000137 | 02-血管介入治疗类材料 | 06-外周血管介入治疗材料 | 07-腹主动脉支架 | 腹主动脉支架（非分支型） | 14-合金 | 018-非分支型/延长型 | IE-1228-160 | IE-1228-160 | 06938370193777 | 国械注准20213130979 | 集采范围外 | 国家医保耗材27位编码变更
21e192ed-91ea-11eb-8996-40f2e9990f5b | 先健科技（深圳）有限公司 | 91440300715217115L | 548b4084-7a6e-11f0-88e5-34735a9d8166 | c8d94b87-66ba-11ec-bee9-0050568f9c84 | 外周血管支架类 | 腹主动脉 | 腹主动脉覆膜支架系统-髂动脉延长支架 | 440ab07f-63ca-11ec-bee9-0050568f9c84 | 腹主动脉覆膜支架系统 | 先健科技（深圳）有限公司 |  | 国械注准20213130979 |  | 该产品由预装覆膜支架和输送器组成。覆膜支架包括腹主动脉分叉支架和髂动脉延长支架，由金属支架（镍钛合金）、覆膜（聚对苯二甲酸乙二醇酯）、缝合线（聚对苯二甲酸乙二醇酯）、支架连接处钢套（316LVM不锈钢）和显影点（钽）组成。腹主动脉分叉支架裸段和髂动脉延长支架近端有倒钩结构。输送系统用于实现覆膜支架在人体内的输送、控制和释放，主要由鞘管、鞘芯、手柄、推杆等零部件组成。环氧乙烷灭菌，一次性使用。货架有效期三年。 | 该产品用于肾下型腹主动脉瘤的腔内治疗：1）有合适的髂/股动脉入路；2）腹主动脉瘤近端瘤颈直径为17-32mm，长度≥10mm，且近端瘤颈成角≤75度；3）髂动脉锚定区直径范围8-22mm，长度≥15mm。 | 腹主动脉 |  | 26795a26-66be-11ec-bee9-0050568f9c84 | 26795a26-66be-11ec-bee9-0050568f9c84 | 腹主动脉覆膜支架系统-髂动脉延长支架系统 | C02060700114018033770000105 | C02060800100001033770000138 | 02-血管介入治疗类材料 | 06-外周血管介入治疗材料 | 07-腹主动脉支架 | 腹主动脉支架（非分支型） | 14-合金 | 018-非分支型/延长型 | IE-1624-100 | IE-1624-100 | 06938370193302 | 国械注准20213130979 | 集采范围外 | 国家医保耗材27位编码变更
21e192ed-91ea-11eb-8996-40f2e9990f5b | 先健科技（深圳）有限公司 | 91440300715217115L | 548b4148-7a6e-11f0-88e5-34735a9d8166 | c8d94b87-66ba-11ec-bee9-0050568f9c84 | 外周血管支架类 | 腹主动脉 | 腹主动脉覆膜支架系统-髂动脉延长支架 | 440ab07f-63ca-11ec-bee9-0050568f9c84 | 腹主动脉覆膜支架系统 | 先健科技（深圳）有限公司 |  | 国械注准20213130979 |  | 该产品由预装覆膜支架和输送器组成。覆膜支架包括腹主动脉分叉支架和髂动脉延长支架，由金属支架（镍钛合金）、覆膜（聚对苯二甲酸乙二醇酯）、缝合线（聚对苯二甲酸乙二醇酯）、支架连接处钢套（316LVM不锈钢）和显影点（钽）组成。腹主动脉分叉支架裸段和髂动脉延长支架近端有倒钩结构。输送系统用于实现覆膜支架在人体内的输送、控制和释放，主要由鞘管、鞘芯、手柄、推杆等零部件组成。环氧乙烷灭菌，一次性使用。货架有效期三年。 | 该产品用于肾下型腹主动脉瘤的腔内治疗：1）有合适的髂/股动脉入路；2）腹主动脉瘤近端瘤颈直径为17-32mm，长度≥10mm，且近端瘤颈成角≤75度；3）髂动脉锚定区直径范围8-22mm，长度≥15mm。 | 腹主动脉 |  | 267b0e35-66be-11ec-bee9-0050568f9c84 | 267b0e35-66be-11ec-bee9-0050568f9c84 | 腹主动脉覆膜支架系统-髂动脉延长支架系统 | C02060700114018033770000106 | C02060800100001033770000139 | 02-血管介入治疗类材料 | 06-外周血管介入治疗材料 | 07-腹主动脉支架 | 腹主动脉支架（非分支型） | 14-合金 | 018-非分支型/延长型 | IE-1212-140 | IE-1212-140 | 06938370191506 | 国械注准20213130979 | 集采范围外 | 国家医保耗材27位编码变更
21e192ed-91ea-11eb-8996-40f2e9990f5b | 先健科技（深圳）有限公司 | 91440300715217115L | 548b4202-7a6e-11f0-88e5-34735a9d8166 | c8d94b87-66ba-11ec-bee9-0050568f9c84 | 外周血管支架类 | 腹主动脉 | 腹主动脉覆膜支架系统-髂动脉延长支架 | 440ab07f-63ca-11ec-bee9-0050568f9c84 | 腹主动脉覆膜支架系统 | 先健科技（深圳）有限公司 |  | 国械注准20213130979 |  | 该产品由预装覆膜支架和输送器组成。覆膜支架包括腹主动脉分叉支架和髂动脉延长支架，由金属支架（镍钛合金）、覆膜（聚对苯二甲酸乙二醇酯）、缝合线（聚对苯二甲酸乙二醇酯）、支架连接处钢套（316LVM不锈钢）和显影点（钽）组成。腹主动脉分叉支架裸段和髂动脉延长支架近端有倒钩结构。输送系统用于实现覆膜支架在人体内的输送、控制和释放，主要由鞘管、鞘芯、手柄、推杆等零部件组成。环氧乙烷灭菌，一次性使用。货架有效期三年。 | 该产品用于肾下型腹主动脉瘤的腔内治疗：1）有合适的髂/股动脉入路；2）腹主动脉瘤近端瘤颈直径为17-32mm，长度≥10mm，且近端瘤颈成角≤75度；3）髂动脉锚定区直径范围8-22mm，长度≥15mm。 | 腹主动脉 |  | 267b107b-66be-11ec-bee9-0050568f9c84 | 267b107b-66be-11ec-bee9-0050568f9c84 | 腹主动脉覆膜支架系统-髂动脉延长支架系统 | C02060700114018033770000107 | C02060800100001033770000140 | 02-血管介入治疗类材料 | 06-外周血管介入治疗材料 | 07-腹主动脉支架 | 腹主动脉支架（非分支型） | 14-合金 | 018-非分支型/延长型 | IE-1224-080 | IE-1224-080 | 06938370191995 | 国械注准20213130979 | 集采范围外 | 国家医保耗材27位编码变更
21e192ed-91ea-11eb-8996-40f2e9990f5b | 先健科技（深圳）有限公司 | 91440300715217115L | 548b42b6-7a6e-11f0-88e5-34735a9d8166 | c8d94b87-66ba-11ec-bee9-0050568f9c84 | 外周血管支架类 | 腹主动脉 | 腹主动脉覆膜支架系统-髂动脉延长支架 | 440ab07f-63ca-11ec-bee9-0050568f9c84 | 腹主动脉覆膜支架系统 | 先健科技（深圳）有限公司 |  | 国械注准20213130979 |  | 该产品由预装覆膜支架和输送器组成。覆膜支架包括腹主动脉分叉支架和髂动脉延长支架，由金属支架（镍钛合金）、覆膜（聚对苯二甲酸乙二醇酯）、缝合线（聚对苯二甲酸乙二醇酯）、支架连接处钢套（316LVM不锈钢）和显影点（钽）组成。腹主动脉分叉支架裸段和髂动脉延长支架近端有倒钩结构。输送系统用于实现覆膜支架在人体内的输送、控制和释放，主要由鞘管、鞘芯、手柄、推杆等零部件组成。环氧乙烷灭菌，一次性使用。货架有效期三年。 | 该产品用于肾下型腹主动脉瘤的腔内治疗：1）有合适的髂/股动脉入路；2）腹主动脉瘤近端瘤颈直径为17-32mm，长度≥10mm，且近端瘤颈成角≤75度；3）髂动脉锚定区直径范围8-22mm，长度≥15mm。 | 腹主动脉 |  | 267b1277-66be-11ec-bee9-0050568f9c84 | 267b1277-66be-11ec-bee9-0050568f9c84 | 腹主动脉覆膜支架系统-髂动脉延长支架系统 | C02060700114018033770000108 | C02060800100001033770000141 | 02-血管介入治疗类材料 | 06-外周血管介入治疗材料 | 07-腹主动脉支架 | 腹主动脉支架（非分支型） | 14-合金 | 018-非分支型/延长型 | IE-1616-140 | IE-1616-140 | 06938370193425 | 国械注准20213130979 | 集采范围外 | 国家医保耗材27位编码变更
21e192ed-91ea-11eb-8996-40f2e9990f5b | 先健科技（深圳）有限公司 | 91440300715217115L | 548b436b-7a6e-11f0-88e5-34735a9d8166 | c8d94b87-66ba-11ec-bee9-0050568f9c84 | 外周血管支架类 | 腹主动脉 | 腹主动脉覆膜支架系统-髂动脉延长支架 | 440ab07f-63ca-11ec-bee9-0050568f9c84 | 腹主动脉覆膜支架系统 | 先健科技（深圳）有限公司 |  | 国械注准20213130979 |  | 该产品由预装覆膜支架和输送器组成。覆膜支架包括腹主动脉分叉支架和髂动脉延长支架，由金属支架（镍钛合金）、覆膜（聚对苯二甲酸乙二醇酯）、缝合线（聚对苯二甲酸乙二醇酯）、支架连接处钢套（316LVM不锈钢）和显影点（钽）组成。腹主动脉分叉支架裸段和髂动脉延长支架近端有倒钩结构。输送系统用于实现覆膜支架在人体内的输送、控制和释放，主要由鞘管、鞘芯、手柄、推杆等零部件组成。环氧乙烷灭菌，一次性使用。货架有效期三年。 | 该产品用于肾下型腹主动脉瘤的腔内治疗：1）有合适的髂/股动脉入路；2）腹主动脉瘤近端瘤颈直径为17-32mm，长度≥10mm，且近端瘤颈成角≤75度；3）髂动脉锚定区直径范围8-22mm，长度≥15mm。 | 腹主动脉 |  | 267b1472-66be-11ec-bee9-0050568f9c84 | 267b1472-66be-11ec-bee9-0050568f9c84 | 腹主动脉覆膜支架系统-髂动脉延长支架系统 | C02060700114018033770000109 | C02060800100001033770000142 | 02-血管介入治疗类材料 | 06-外周血管介入治疗材料 | 07-腹主动脉支架 | 腹主动脉支架（非分支型） | 14-合金 | 018-非分支型/延长型 | IE-1420-160 | IE-1420-160 | 06938370192763 | 国械注准20213130979 | 集采范围外 | 国家医保耗材27位编码变更
21e192ed-91ea-11eb-8996-40f2e9990f5b | 先健科技（深圳）有限公司 | 91440300715217115L | 548b442a-7a6e-11f0-88e5-34735a9d8166 | c8d94b87-66ba-11ec-bee9-0050568f9c84 | 外周血管支架类 | 腹主动脉 | 腹主动脉覆膜支架系统-髂动脉延长支架 | 440ab07f-63ca-11ec-bee9-0050568f9c84 | 腹主动脉覆膜支架系统 | 先健科技（深圳）有限公司 |  | 国械注准20213130979 |  | 该产品由预装覆膜支架和输送器组成。覆膜支架包括腹主动脉分叉支架和髂动脉延长支架，由金属支架（镍钛合金）、覆膜（聚对苯二甲酸乙二醇酯）、缝合线（聚对苯二甲酸乙二醇酯）、支架连接处钢套（316LVM不锈钢）和显影点（钽）组成。腹主动脉分叉支架裸段和髂动脉延长支架近端有倒钩结构。输送系统用于实现覆膜支架在人体内的输送、控制和释放，主要由鞘管、鞘芯、手柄、推杆等零部件组成。环氧乙烷灭菌，一次性使用。货架有效期三年。 | 该产品用于肾下型腹主动脉瘤的腔内治疗：1）有合适的髂/股动脉入路；2）腹主动脉瘤近端瘤颈直径为17-32mm，长度≥10mm，且近端瘤颈成角≤75度；3）髂动脉锚定区直径范围8-22mm，长度≥15mm。 | 腹主动脉 |  | 267b166b-66be-11ec-bee9-0050568f9c84 | 267b166b-66be-11ec-bee9-0050568f9c84 | 腹主动脉覆膜支架系统-髂动脉延长支架系统 | C02060700114018033770000110 | C02060800100001033770000143 | 02-血管介入治疗类材料 | 06-外周血管介入治疗材料 | 07-腹主动脉支架 | 腹主动脉支架（非分支型） | 14-合金 | 018-非分支型/延长型 | IE-1616-040 | IE-1616-040 | 06938370192893 | 国械注准20213130979 | 集采范围外 | 国家医保耗材27位编码变更
21e192ed-91ea-11eb-8996-40f2e9990f5b | 先健科技（深圳）有限公司 | 91440300715217115L | 548b44df-7a6e-11f0-88e5-34735a9d8166 | c8d94b87-66ba-11ec-bee9-0050568f9c84 | 外周血管支架类 | 腹主动脉 | 腹主动脉覆膜支架系统-髂动脉延长支架 | 440ab07f-63ca-11ec-bee9-0050568f9c84 | 腹主动脉覆膜支架系统 | 先健科技（深圳）有限公司 |  | 国械注准20213130979 |  | 该产品由预装覆膜支架和输送器组成。覆膜支架包括腹主动脉分叉支架和髂动脉延长支架，由金属支架（镍钛合金）、覆膜（聚对苯二甲酸乙二醇酯）、缝合线（聚对苯二甲酸乙二醇酯）、支架连接处钢套（316LVM不锈钢）和显影点（钽）组成。腹主动脉分叉支架裸段和髂动脉延长支架近端有倒钩结构。输送系统用于实现覆膜支架在人体内的输送、控制和释放，主要由鞘管、鞘芯、手柄、推杆等零部件组成。环氧乙烷灭菌，一次性使用。货架有效期三年。 | 该产品用于肾下型腹主动脉瘤的腔内治疗：1）有合适的髂/股动脉入路；2）腹主动脉瘤近端瘤颈直径为17-32mm，长度≥10mm，且近端瘤颈成角≤75度；3）髂动脉锚定区直径范围8-22mm，长度≥15mm。 | 腹主动脉 |  | 267b1850-66be-11ec-bee9-0050568f9c84 | 267b1850-66be-11ec-bee9-0050568f9c84 | 腹主动脉覆膜支架系统-髂动脉延长支架系统 | C02060700114018033770000111 | C02060800100001033770000144 | 02-血管介入治疗类材料 | 06-外周血管介入治疗材料 | 07-腹主动脉支架 | 腹主动脉支架（非分支型） | 14-合金 | 018-非分支型/延长型 | IE-1426-040 | IE-1426-040 | 06938370193807 | 国械注准20213130979 | 集采范围外 | 国家医保耗材27位编码变更
21e192ed-91ea-11eb-8996-40f2e9990f5b | 先健科技（深圳）有限公司 | 91440300715217115L | 548b4598-7a6e-11f0-88e5-34735a9d8166 | c8d94b87-66ba-11ec-bee9-0050568f9c84 | 外周血管支架类 | 腹主动脉 | 腹主动脉覆膜支架系统-髂动脉延长支架 | 440ab07f-63ca-11ec-bee9-0050568f9c84 | 腹主动脉覆膜支架系统 | 先健科技（深圳）有限公司 |  | 国械注准20213130979 |  | 该产品由预装覆膜支架和输送器组成。覆膜支架包括腹主动脉分叉支架和髂动脉延长支架，由金属支架（镍钛合金）、覆膜（聚对苯二甲酸乙二醇酯）、缝合线（聚对苯二甲酸乙二醇酯）、支架连接处钢套（316LVM不锈钢）和显影点（钽）组成。腹主动脉分叉支架裸段和髂动脉延长支架近端有倒钩结构。输送系统用于实现覆膜支架在人体内的输送、控制和释放，主要由鞘管、鞘芯、手柄、推杆等零部件组成。环氧乙烷灭菌，一次性使用。货架有效期三年。 | 该产品用于肾下型腹主动脉瘤的腔内治疗：1）有合适的髂/股动脉入路；2）腹主动脉瘤近端瘤颈直径为17-32mm，长度≥10mm，且近端瘤颈成角≤75度；3）髂动脉锚定区直径范围8-22mm，长度≥15mm。 | 腹主动脉 |  | 267b1b0b-66be-11ec-bee9-0050568f9c84 | 267b1b0b-66be-11ec-bee9-0050568f9c84 | 腹主动脉覆膜支架系统-髂动脉延长支架系统 | C02060700114018033770000112 | C02060800100001033770000145 | 02-血管介入治疗类材料 | 06-外周血管介入治疗材料 | 07-腹主动脉支架 | 腹主动脉支架（非分支型） | 14-合金 | 018-非分支型/延长型 | IE-1618-060 | IE-1618-060 | 06938370192985 | 国械注准20213130979 | 集采范围外 | 国家医保耗材27位编码变更
21e192ed-91ea-11eb-8996-40f2e9990f5b | 先健科技（深圳）有限公司 | 91440300715217115L | 548b48c9-7a6e-11f0-88e5-34735a9d8166 | c8d94b87-66ba-11ec-bee9-0050568f9c84 | 外周血管支架类 | 腹主动脉 | 腹主动脉覆膜支架系统-髂动脉延长支架 | 440ab07f-63ca-11ec-bee9-0050568f9c84 | 腹主动脉覆膜支架系统 | 先健科技（深圳）有限公司 |  | 国械注准20213130979 |  | 该产品由预装覆膜支架和输送器组成。覆膜支架包括腹主动脉分叉支架和髂动脉延长支架，由金属支架（镍钛合金）、覆膜（聚对苯二甲酸乙二醇酯）、缝合线（聚对苯二甲酸乙二醇酯）、支架连接处钢套（316LVM不锈钢）和显影点（钽）组成。腹主动脉分叉支架裸段和髂动脉延长支架近端有倒钩结构。输送系统用于实现覆膜支架在人体内的输送、控制和释放，主要由鞘管、鞘芯、手柄、推杆等零部件组成。环氧乙烷灭菌，一次性使用。货架有效期三年。 | 该产品用于肾下型腹主动脉瘤的腔内治疗：1）有合适的髂/股动脉入路；2）腹主动脉瘤近端瘤颈直径为17-32mm，长度≥10mm，且近端瘤颈成角≤75度；3）髂动脉锚定区直径范围8-22mm，长度≥15mm。 | 腹主动脉 |  | 267b1d0e-66be-11ec-bee9-0050568f9c84 | 267b1d0e-66be-11ec-bee9-0050568f9c84 | 腹主动脉覆膜支架系统-髂动脉延长支架系统 | C02060700114018033770000113 | C02060800100001033770000146 | 02-血管介入治疗类材料 | 06-外周血管介入治疗材料 | 07-腹主动脉支架 | 腹主动脉支架（非分支型） | 14-合金 | 018-非分支型/延长型 | IE-1412-090 | IE-1412-090 | 06938370191186 | 国械注准20213130979 | 集采范围外 | 国家医保耗材27位编码变更
21e192ed-91ea-11eb-8996-40f2e9990f5b | 先健科技（深圳）有限公司 | 91440300715217115L | 548b4991-7a6e-11f0-88e5-34735a9d8166 | c8d94b87-66ba-11ec-bee9-0050568f9c84 | 外周血管支架类 | 腹主动脉 | 腹主动脉覆膜支架系统-髂动脉延长支架 | 440ab07f-63ca-11ec-bee9-0050568f9c84 | 腹主动脉覆膜支架系统 | 先健科技（深圳）有限公司 |  | 国械注准20213130979 |  | 该产品由预装覆膜支架和输送器组成。覆膜支架包括腹主动脉分叉支架和髂动脉延长支架，由金属支架（镍钛合金）、覆膜（聚对苯二甲酸乙二醇酯）、缝合线（聚对苯二甲酸乙二醇酯）、支架连接处钢套（316LVM不锈钢）和显影点（钽）组成。腹主动脉分叉支架裸段和髂动脉延长支架近端有倒钩结构。输送系统用于实现覆膜支架在人体内的输送、控制和释放，主要由鞘管、鞘芯、手柄、推杆等零部件组成。环氧乙烷灭菌，一次性使用。货架有效期三年。 | 该产品用于肾下型腹主动脉瘤的腔内治疗：1）有合适的髂/股动脉入路；2）腹主动脉瘤近端瘤颈直径为17-32mm，长度≥10mm，且近端瘤颈成角≤75度；3）髂动脉锚定区直径范围8-22mm，长度≥15mm。 | 腹主动脉 |  | 267b1f30-66be-11ec-bee9-0050568f9c84 | 267b1f30-66be-11ec-bee9-0050568f9c84 | 腹主动脉覆膜支架系统-髂动脉延长支架系统 | C02060700114018033770000114 | C02060800100001033770000147 | 02-血管介入治疗类材料 | 06-外周血管介入治疗材料 | 07-腹主动脉支架 | 腹主动脉支架（非分支型） | 14-合金 | 018-非分支型/延长型 | IE-1414-060 | IE-1414-060 | 06938370192503 | 国械注准20213130979 | 集采范围外 | 国家医保耗材27位编码变更
21e192ed-91ea-11eb-8996-40f2e9990f5b | 先健科技（深圳）有限公司 | 91440300715217115L | 548b4a46-7a6e-11f0-88e5-34735a9d8166 | c8d94b87-66ba-11ec-bee9-0050568f9c84 | 外周血管支架类 | 腹主动脉 | 腹主动脉覆膜支架系统-髂动脉延长支架 | 440ab07f-63ca-11ec-bee9-0050568f9c84 | 腹主动脉覆膜支架系统 | 先健科技（深圳）有限公司 |  | 国械注准20213130979 |  | 该产品由预装覆膜支架和输送器组成。覆膜支架包括腹主动脉分叉支架和髂动脉延长支架，由金属支架（镍钛合金）、覆膜（聚对苯二甲酸乙二醇酯）、缝合线（聚对苯二甲酸乙二醇酯）、支架连接处钢套（316LVM不锈钢）和显影点（钽）组成。腹主动脉分叉支架裸段和髂动脉延长支架近端有倒钩结构。输送系统用于实现覆膜支架在人体内的输送、控制和释放，主要由鞘管、鞘芯、手柄、推杆等零部件组成。环氧乙烷灭菌，一次性使用。货架有效期三年。 | 该产品用于肾下型腹主动脉瘤的腔内治疗：1）有合适的髂/股动脉入路；2）腹主动脉瘤近端瘤颈直径为17-32mm，长度≥10mm，且近端瘤颈成角≤75度；3）髂动脉锚定区直径范围8-22mm，长度≥15mm。 | 腹主动脉 |  | 267b27f6-66be-11ec-bee9-0050568f9c84 | 267b27f6-66be-11ec-bee9-0050568f9c84 | 腹主动脉覆膜支架系统-髂动脉延长支架系统 | C02060700114018033770000115 | C02060800100001033770000148 | 02-血管介入治疗类材料 | 06-外周血管介入治疗材料 | 07-腹主动脉支架 | 腹主动脉支架（非分支型） | 14-合金 | 018-非分支型/延长型 | IE-1424-080 | IE-1424-080 | 06938370191179 | 国械注准20213130979 | 集采范围外 | 国家医保耗材27位编码变更
21e192ed-91ea-11eb-8996-40f2e9990f5b | 先健科技（深圳）有限公司 | 91440300715217115L | 548b4b18-7a6e-11f0-88e5-34735a9d8166 | c8d94b87-66ba-11ec-bee9-0050568f9c84 | 外周血管支架类 | 腹主动脉 | 腹主动脉覆膜支架系统-髂动脉延长支架 | 440ab07f-63ca-11ec-bee9-0050568f9c84 | 腹主动脉覆膜支架系统 | 先健科技（深圳）有限公司 |  | 国械注准20213130979 |  | 该产品由预装覆膜支架和输送器组成。覆膜支架包括腹主动脉分叉支架和髂动脉延长支架，由金属支架（镍钛合金）、覆膜（聚对苯二甲酸乙二醇酯）、缝合线（聚对苯二甲酸乙二醇酯）、支架连接处钢套（316LVM不锈钢）和显影点（钽）组成。腹主动脉分叉支架裸段和髂动脉延长支架近端有倒钩结构。输送系统用于实现覆膜支架在人体内的输送、控制和释放，主要由鞘管、鞘芯、手柄、推杆等零部件组成。环氧乙烷灭菌，一次性使用。货架有效期三年。 | 该产品用于肾下型腹主动脉瘤的腔内治疗：1）有合适的髂/股动脉入路；2）腹主动脉瘤近端瘤颈直径为17-32mm，长度≥10mm，且近端瘤颈成角≤75度；3）髂动脉锚定区直径范围8-22mm，长度≥15mm。 | 腹主动脉 |  | 267b29f6-66be-11ec-bee9-0050568f9c84 | 267b29f6-66be-11ec-bee9-0050568f9c84 | 腹主动脉覆膜支架系统-髂动脉延长支架系统 | C02060700114018033770000116 | C02060800100001033770000149 | 02-血管介入治疗类材料 | 06-外周血管介入治疗材料 | 07-腹主动脉支架 | 腹主动脉支架（非分支型） | 14-合金 | 018-非分支型/延长型 | IE-1212-080 | IE-1212-080 | 06938370191049 | 国械注准20213130979 | 集采范围外 | 国家医保耗材27位编码变更
21e192ed-91ea-11eb-8996-40f2e9990f5b | 先健科技（深圳）有限公司 | 91440300715217115L | 548b4bd2-7a6e-11f0-88e5-34735a9d8166 | c8d94b87-66ba-11ec-bee9-0050568f9c84 | 外周血管支架类 | 腹主动脉 | 腹主动脉覆膜支架系统-髂动脉延长支架 | 440ab07f-63ca-11ec-bee9-0050568f9c84 | 腹主动脉覆膜支架系统 | 先健科技（深圳）有限公司 |  | 国械注准20213130979 |  | 该产品由预装覆膜支架和输送器组成。覆膜支架包括腹主动脉分叉支架和髂动脉延长支架，由金属支架（镍钛合金）、覆膜（聚对苯二甲酸乙二醇酯）、缝合线（聚对苯二甲酸乙二醇酯）、支架连接处钢套（316LVM不锈钢）和显影点（钽）组成。腹主动脉分叉支架裸段和髂动脉延长支架近端有倒钩结构。输送系统用于实现覆膜支架在人体内的输送、控制和释放，主要由鞘管、鞘芯、手柄、推杆等零部件组成。环氧乙烷灭菌，一次性使用。货架有效期三年。 | 该产品用于肾下型腹主动脉瘤的腔内治疗：1）有合适的髂/股动脉入路；2）腹主动脉瘤近端瘤颈直径为17-32mm，长度≥10mm，且近端瘤颈成角≤75度；3）髂动脉锚定区直径范围8-22mm，长度≥15mm。 | 腹主动脉 |  | 267b2c27-66be-11ec-bee9-0050568f9c84 | 267b2c27-66be-11ec-bee9-0050568f9c84 | 腹主动脉覆膜支架系统-髂动脉延长支架系统 | C02060700114018033770000117 | C02060800100001033770000150 | 02-血管介入治疗类材料 | 06-外周血管介入治疗材料 | 07-腹主动脉支架 | 腹主动脉支架（非分支型） | 14-合金 | 018-非分支型/延长型 | IE-1426-160 | IE-1426-160 | 06938370193968 | 国械注准20213130979 | 集采范围外 | 国家医保耗材27位编码变更
21e192ed-91ea-11eb-8996-40f2e9990f5b | 先健科技（深圳）有限公司 | 91440300715217115L | 548b4c87-7a6e-11f0-88e5-34735a9d8166 | c8d94b87-66ba-11ec-bee9-0050568f9c84 | 外周血管支架类 | 腹主动脉 | 腹主动脉覆膜支架系统-髂动脉延长支架 | 440ab07f-63ca-11ec-bee9-0050568f9c84 | 腹主动脉覆膜支架系统 | 先健科技（深圳）有限公司 |  | 国械注准20213130979 |  | 该产品由预装覆膜支架和输送器组成。覆膜支架包括腹主动脉分叉支架和髂动脉延长支架，由金属支架（镍钛合金）、覆膜（聚对苯二甲酸乙二醇酯）、缝合线（聚对苯二甲酸乙二醇酯）、支架连接处钢套（316LVM不锈钢）和显影点（钽）组成。腹主动脉分叉支架裸段和髂动脉延长支架近端有倒钩结构。输送系统用于实现覆膜支架在人体内的输送、控制和释放，主要由鞘管、鞘芯、手柄、推杆等零部件组成。环氧乙烷灭菌，一次性使用。货架有效期三年。 | 该产品用于肾下型腹主动脉瘤的腔内治疗：1）有合适的髂/股动脉入路；2）腹主动脉瘤近端瘤颈直径为17-32mm，长度≥10mm，且近端瘤颈成角≤75度；3）髂动脉锚定区直径范围8-22mm，长度≥15mm。 | 腹主动脉 |  | 267b2e25-66be-11ec-bee9-0050568f9c84 | 267b2e25-66be-11ec-bee9-0050568f9c84 | 腹主动脉覆膜支架系统-髂动脉延长支架系统 | C02060700114018033770000118 | C02060800100001033770000151 | 02-血管介入治疗类材料 | 06-外周血管介入治疗材料 | 07-腹主动脉支架 | 腹主动脉支架（非分支型） | 14-合金 | 018-非分支型/延长型 | IE-1420-180 | IE-1420-180 | 06938370192831 | 国械注准20213130979 | 集采范围外 | 国家医保耗材27位编码变更
21e192ed-91ea-11eb-8996-40f2e9990f5b | 先健科技（深圳）有限公司 | 91440300715217115L | 548b4d40-7a6e-11f0-88e5-34735a9d8166 | c8d94b87-66ba-11ec-bee9-0050568f9c84 | 外周血管支架类 | 腹主动脉 | 腹主动脉覆膜支架系统-髂动脉延长支架 | 440ab07f-63ca-11ec-bee9-0050568f9c84 | 腹主动脉覆膜支架系统 | 先健科技（深圳）有限公司 |  | 国械注准20213130979 |  | 该产品由预装覆膜支架和输送器组成。覆膜支架包括腹主动脉分叉支架和髂动脉延长支架，由金属支架（镍钛合金）、覆膜（聚对苯二甲酸乙二醇酯）、缝合线（聚对苯二甲酸乙二醇酯）、支架连接处钢套（316LVM不锈钢）和显影点（钽）组成。腹主动脉分叉支架裸段和髂动脉延长支架近端有倒钩结构。输送系统用于实现覆膜支架在人体内的输送、控制和释放，主要由鞘管、鞘芯、手柄、推杆等零部件组成。环氧乙烷灭菌，一次性使用。货架有效期三年。 | 该产品用于肾下型腹主动脉瘤的腔内治疗：1）有合适的髂/股动脉入路；2）腹主动脉瘤近端瘤颈直径为17-32mm，长度≥10mm，且近端瘤颈成角≤75度；3）髂动脉锚定区直径范围8-22mm，长度≥15mm。 | 腹主动脉 |  | 267b3004-66be-11ec-bee9-0050568f9c84 | 267b3004-66be-11ec-bee9-0050568f9c84 | 腹主动脉覆膜支架系统-髂动脉延长支架系统 | C02060700114018033770000119 | C02060800100001033770000152 | 02-血管介入治疗类材料 | 06-外周血管介入治疗材料 | 07-腹主动脉支架 | 腹主动脉支架（非分支型） | 14-合金 | 018-非分支型/延长型 | IE-1226-140 | IE-1226-140 | 06938370193746 | 国械注准20213130979 | 集采范围外 | 国家医保耗材27位编码变更
21e192ed-91ea-11eb-8996-40f2e9990f5b | 先健科技（深圳）有限公司 | 91440300715217115L | 548b4df5-7a6e-11f0-88e5-34735a9d8166 | c8d94b87-66ba-11ec-bee9-0050568f9c84 | 外周血管支架类 | 腹主动脉 | 腹主动脉覆膜支架系统-髂动脉延长支架 | 440ab07f-63ca-11ec-bee9-0050568f9c84 | 腹主动脉覆膜支架系统 | 先健科技（深圳）有限公司 |  | 国械注准20213130979 |  | 该产品由预装覆膜支架和输送器组成。覆膜支架包括腹主动脉分叉支架和髂动脉延长支架，由金属支架（镍钛合金）、覆膜（聚对苯二甲酸乙二醇酯）、缝合线（聚对苯二甲酸乙二醇酯）、支架连接处钢套（316LVM不锈钢）和显影点（钽）组成。腹主动脉分叉支架裸段和髂动脉延长支架近端有倒钩结构。输送系统用于实现覆膜支架在人体内的输送、控制和释放，主要由鞘管、鞘芯、手柄、推杆等零部件组成。环氧乙烷灭菌，一次性使用。货架有效期三年。 | 该产品用于肾下型腹主动脉瘤的腔内治疗：1）有合适的髂/股动脉入路；2）腹主动脉瘤近端瘤颈直径为17-32mm，长度≥10mm，且近端瘤颈成角≤75度；3）髂动脉锚定区直径范围8-22mm，长度≥15mm。 | 腹主动脉 |  | 267b31fa-66be-11ec-bee9-0050568f9c84 | 267b31fa-66be-11ec-bee9-0050568f9c84 | 腹主动脉覆膜支架系统-髂动脉延长支架系统 | C02060700114018033770000120 | C02060800100001033770000153 | 02-血管介入治疗类材料 | 06-外周血管介入治疗材料 | 07-腹主动脉支架 | 腹主动脉支架（非分支型） | 14-合金 | 018-非分支型/延长型 | IE-1216-180 | IE-1216-180 | 06938370192367 | 国械注准20213130979 | 集采范围外 | 国家医保耗材27位编码变更
21e192ed-91ea-11eb-8996-40f2e9990f5b | 先健科技（深圳）有限公司 | 91440300715217115L | 548b4eaf-7a6e-11f0-88e5-34735a9d8166 | c8d94b87-66ba-11ec-bee9-0050568f9c84 | 外周血管支架类 | 腹主动脉 | 腹主动脉覆膜支架系统-髂动脉延长支架 | 440ab07f-63ca-11ec-bee9-0050568f9c84 | 腹主动脉覆膜支架系统 | 先健科技（深圳）有限公司 |  | 国械注准20213130979 |  | 该产品由预装覆膜支架和输送器组成。覆膜支架包括腹主动脉分叉支架和髂动脉延长支架，由金属支架（镍钛合金）、覆膜（聚对苯二甲酸乙二醇酯）、缝合线（聚对苯二甲酸乙二醇酯）、支架连接处钢套（316LVM不锈钢）和显影点（钽）组成。腹主动脉分叉支架裸段和髂动脉延长支架近端有倒钩结构。输送系统用于实现覆膜支架在人体内的输送、控制和释放，主要由鞘管、鞘芯、手柄、推杆等零部件组成。环氧乙烷灭菌，一次性使用。货架有效期三年。 | 该产品用于肾下型腹主动脉瘤的腔内治疗：1）有合适的髂/股动脉入路；2）腹主动脉瘤近端瘤颈直径为17-32mm，长度≥10mm，且近端瘤颈成角≤75度；3）髂动脉锚定区直径范围8-22mm，长度≥15mm。 | 腹主动脉 |  | 267b4422-66be-11ec-bee9-0050568f9c84 | 267b4422-66be-11ec-bee9-0050568f9c84 | 腹主动脉覆膜支架系统-髂动脉延长支架系统 | C02060700114018033770000121 | C02060800100001033770000154 | 02-血管介入治疗类材料 | 06-外周血管介入治疗材料 | 07-腹主动脉支架 | 腹主动脉支架（非分支型） | 14-合金 | 018-非分支型/延长型 | IE-1610-100 | IE-1610-100 | 06938370193258 | 国械注准20213130979 | 集采范围外 | 国家医保耗材27位编码变更
21e192ed-91ea-11eb-8996-40f2e9990f5b | 先健科技（深圳）有限公司 | 91440300715217115L | 54a2d119-7a6e-11f0-88e5-34735a9d8166 | 5c5faa94-66ba-11ec-bee9-0050568f9c84 | 外周血管支架类 | 肾下腹主动脉 | 腹主动脉覆膜支架系统-腹主动脉分叉支架 | 440ab07f-63ca-11ec-bee9-0050568f9c84 | 腹主动脉覆膜支架系统 | 先健科技（深圳）有限公司 |  | 国械注准20213130979 |  | 该产品由预装覆膜支架和输送器组成。覆膜支架包括腹主动脉分叉支架和髂动脉延长支架，由金属支架（镍钛合金）、覆膜（聚对苯二甲酸乙二醇酯）、缝合线（聚对苯二甲酸乙二醇酯）、支架连接处钢套（316LVM不锈钢）和显影点（钽）组成。腹主动脉分叉支架裸段和髂动脉延长支架近端有倒钩结构。输送系统用于实现覆膜支架在人体内的输送、控制和释放，主要由鞘管、鞘芯、手柄、推杆等零部件组成。环氧乙烷灭菌，一次性使用。货架有效期三年。 | 该产品用于肾下型腹主动脉瘤的腔内治疗：1）有合适的髂/股动脉入路；2）腹主动脉瘤近端瘤颈直径为17-32mm，长度≥10mm，且近端瘤颈成角≤75度；3）髂动脉锚定区直径范围8-22mm，长度≥15mm。 | 肾下腹主动脉 |  | 690a5f18-66bc-11ec-bee9-0050568f9c84 | 690a5f18-66bc-11ec-bee9-0050568f9c84 | 腹主动脉覆膜支架系统-腹主动脉分叉支架系统 | C02060700114017033770000002 | C02060700100001033770001075 | 02-血管介入治疗类材料 | 06-外周血管介入治疗材料 | 07-腹主动脉支架 | 腹主动脉支架（分支型） | 14-合金 | 017-分支型/非延长型 | AB-3514-50-110-S | AB-3514-50-110-S | 06938370191681 | 国械注准20213130979 | 集采范围外 | 新增（2025-06-23)、产品名称变更、国家医保耗材27位编码变更
21e192ed-91ea-11eb-8996-40f2e9990f5b | 先健科技（深圳）有限公司 | 91440300715217115L | 54a2d1dc-7a6e-11f0-88e5-34735a9d8166 | 5c5faa94-66ba-11ec-bee9-0050568f9c84 | 外周血管支架类 | 肾下腹主动脉 | 腹主动脉覆膜支架系统-腹主动脉分叉支架 | 440ab07f-63ca-11ec-bee9-0050568f9c84 | 腹主动脉覆膜支架系统 | 先健科技（深圳）有限公司 |  | 国械注准20213130979 |  | 该产品由预装覆膜支架和输送器组成。覆膜支架包括腹主动脉分叉支架和髂动脉延长支架，由金属支架（镍钛合金）、覆膜（聚对苯二甲酸乙二醇酯）、缝合线（聚对苯二甲酸乙二醇酯）、支架连接处钢套（316LVM不锈钢）和显影点（钽）组成。腹主动脉分叉支架裸段和髂动脉延长支架近端有倒钩结构。输送系统用于实现覆膜支架在人体内的输送、控制和释放，主要由鞘管、鞘芯、手柄、推杆等零部件组成。环氧乙烷灭菌，一次性使用。货架有效期三年。 | 该产品用于肾下型腹主动脉瘤的腔内治疗：1）有合适的髂/股动脉入路；2）腹主动脉瘤近端瘤颈直径为17-32mm，长度≥10mm，且近端瘤颈成角≤75度；3）髂动脉锚定区直径范围8-22mm，长度≥15mm。 | 肾下腹主动脉 |  | 690b53ab-66bc-11ec-bee9-0050568f9c84 | 690b53ab-66bc-11ec-bee9-0050568f9c84 | 腹主动脉覆膜支架系统-腹主动脉分叉支架系统 | C02060700114017033770000003 | C02060700100001033770001076 | 02-血管介入治疗类材料 | 06-外周血管介入治疗材料 | 07-腹主动脉支架 | 腹主动脉支架（分支型） | 14-合金 | 017-分支型/非延长型 | AB-3512-50-110-S | AB-3512-50-110-S | 06938370190998 | 国械注准20213130979 | 集采范围外 | 新增（2025-06-23)、产品名称变更、国家医保耗材27位编码变更
21e192ed-91ea-11eb-8996-40f2e9990f5b | 先健科技（深圳）有限公司 | 91440300715217115L | 54a2d2a4-7a6e-11f0-88e5-34735a9d8166 | 5c5faa94-66ba-11ec-bee9-0050568f9c84 | 外周血管支架类 | 肾下腹主动脉 | 腹主动脉覆膜支架系统-腹主动脉分叉支架 | 440ab07f-63ca-11ec-bee9-0050568f9c84 | 腹主动脉覆膜支架系统 | 先健科技（深圳）有限公司 |  | 国械注准20213130979 |  | 该产品由预装覆膜支架和输送器组成。覆膜支架包括腹主动脉分叉支架和髂动脉延长支架，由金属支架（镍钛合金）、覆膜（聚对苯二甲酸乙二醇酯）、缝合线（聚对苯二甲酸乙二醇酯）、支架连接处钢套（316LVM不锈钢）和显影点（钽）组成。腹主动脉分叉支架裸段和髂动脉延长支架近端有倒钩结构。输送系统用于实现覆膜支架在人体内的输送、控制和释放，主要由鞘管、鞘芯、手柄、推杆等零部件组成。环氧乙烷灭菌，一次性使用。货架有效期三年。 | 该产品用于肾下型腹主动脉瘤的腔内治疗：1）有合适的髂/股动脉入路；2）腹主动脉瘤近端瘤颈直径为17-32mm，长度≥10mm，且近端瘤颈成角≤75度；3）髂动脉锚定区直径范围8-22mm，长度≥15mm。 | 肾下腹主动脉 |  | 690d332a-66bc-11ec-bee9-0050568f9c84 | 690d332a-66bc-11ec-bee9-0050568f9c84 | 腹主动脉覆膜支架系统-腹主动脉分叉支架系统 | C02060700114017033770000004 | C02060700100001033770001077 | 02-血管介入治疗类材料 | 06-外周血管介入治疗材料 | 07-腹主动脉支架 | 腹主动脉支架（分支型） | 14-合金 | 017-分支型/非延长型 | AB-2412-70-160-S | AB-2412-70-160-S | 06938370186106 | 国械注准20213130979 | 集采范围外 | 新增（2025-06-23)、产品名称变更、国家医保耗材27位编码变更
21e192ed-91ea-11eb-8996-40f2e9990f5b | 先健科技（深圳）有限公司 | 91440300715217115L | 54a2d368-7a6e-11f0-88e5-34735a9d8166 | 5c5faa94-66ba-11ec-bee9-0050568f9c84 | 外周血管支架类 | 肾下腹主动脉 | 腹主动脉覆膜支架系统-腹主动脉分叉支架 | 440ab07f-63ca-11ec-bee9-0050568f9c84 | 腹主动脉覆膜支架系统 | 先健科技（深圳）有限公司 |  | 国械注准20213130979 |  | 该产品由预装覆膜支架和输送器组成。覆膜支架包括腹主动脉分叉支架和髂动脉延长支架，由金属支架（镍钛合金）、覆膜（聚对苯二甲酸乙二醇酯）、缝合线（聚对苯二甲酸乙二醇酯）、支架连接处钢套（316LVM不锈钢）和显影点（钽）组成。腹主动脉分叉支架裸段和髂动脉延长支架近端有倒钩结构。输送系统用于实现覆膜支架在人体内的输送、控制和释放，主要由鞘管、鞘芯、手柄、推杆等零部件组成。环氧乙烷灭菌，一次性使用。货架有效期三年。 | 该产品用于肾下型腹主动脉瘤的腔内治疗：1）有合适的髂/股动脉入路；2）腹主动脉瘤近端瘤颈直径为17-32mm，长度≥10mm，且近端瘤颈成角≤75度；3）髂动脉锚定区直径范围8-22mm，长度≥15mm。 | 肾下腹主动脉 |  | 690dfc3f-66bc-11ec-bee9-0050568f9c84 | 690dfc3f-66bc-11ec-bee9-0050568f9c84 | 腹主动脉覆膜支架系统-腹主动脉分叉支架系统 | C02060700114017033770000005 | C02060700100001033770001078 | 02-血管介入治疗类材料 | 06-外周血管介入治疗材料 | 07-腹主动脉支架 | 腹主动脉支架（分支型） | 14-合金 | 017-分支型/非延长型 | AB-2210-50-120-S | AB-2210-50-120-S | 06938370186045 | 国械注准20213130979 | 集采范围外 | 新增（2025-06-23)、产品名称变更、国家医保耗材27位编码变更
21e192ed-91ea-11eb-8996-40f2e9990f5b | 先健科技（深圳）有限公司 | 91440300715217115L | 54a2d42b-7a6e-11f0-88e5-34735a9d8166 | 5c5faa94-66ba-11ec-bee9-0050568f9c84 | 外周血管支架类 | 肾下腹主动脉 | 腹主动脉覆膜支架系统-腹主动脉分叉支架 | 440ab07f-63ca-11ec-bee9-0050568f9c84 | 腹主动脉覆膜支架系统 | 先健科技（深圳）有限公司 |  | 国械注准20213130979 |  | 该产品由预装覆膜支架和输送器组成。覆膜支架包括腹主动脉分叉支架和髂动脉延长支架，由金属支架（镍钛合金）、覆膜（聚对苯二甲酸乙二醇酯）、缝合线（聚对苯二甲酸乙二醇酯）、支架连接处钢套（316LVM不锈钢）和显影点（钽）组成。腹主动脉分叉支架裸段和髂动脉延长支架近端有倒钩结构。输送系统用于实现覆膜支架在人体内的输送、控制和释放，主要由鞘管、鞘芯、手柄、推杆等零部件组成。环氧乙烷灭菌，一次性使用。货架有效期三年。 | 该产品用于肾下型腹主动脉瘤的腔内治疗：1）有合适的髂/股动脉入路；2）腹主动脉瘤近端瘤颈直径为17-32mm，长度≥10mm，且近端瘤颈成角≤75度；3）髂动脉锚定区直径范围8-22mm，长度≥15mm。 | 肾下腹主动脉 |  | 690f09eb-66bc-11ec-bee9-0050568f9c84 | 690f09eb-66bc-11ec-bee9-0050568f9c84 | 腹主动脉覆膜支架系统-腹主动脉分叉支架系统 | C02060700114017033770000006 | C02060700100001033770001079 | 02-血管介入治疗类材料 | 06-外周血管介入治疗材料 | 07-腹主动脉支架 | 腹主动脉支架（分支型） | 14-合金 | 017-分支型/非延长型 | AB-2612-70-110-S | AB-2612-70-110-S | 06938370190271 | 国械注准20213130979 | 集采范围外 | 新增（2025-06-23)、产品名称变更、国家医保耗材27位编码变更
21e192ed-91ea-11eb-8996-40f2e9990f5b | 先健科技（深圳）有限公司 | 91440300715217115L | 54a2d4ea-7a6e-11f0-88e5-34735a9d8166 | 5c5faa94-66ba-11ec-bee9-0050568f9c84 | 外周血管支架类 | 肾下腹主动脉 | 腹主动脉覆膜支架系统-腹主动脉分叉支架 | 440ab07f-63ca-11ec-bee9-0050568f9c84 | 腹主动脉覆膜支架系统 | 先健科技（深圳）有限公司 |  | 国械注准20213130979 |  | 该产品由预装覆膜支架和输送器组成。覆膜支架包括腹主动脉分叉支架和髂动脉延长支架，由金属支架（镍钛合金）、覆膜（聚对苯二甲酸乙二醇酯）、缝合线（聚对苯二甲酸乙二醇酯）、支架连接处钢套（316LVM不锈钢）和显影点（钽）组成。腹主动脉分叉支架裸段和髂动脉延长支架近端有倒钩结构。输送系统用于实现覆膜支架在人体内的输送、控制和释放，主要由鞘管、鞘芯、手柄、推杆等零部件组成。环氧乙烷灭菌，一次性使用。货架有效期三年。 | 该产品用于肾下型腹主动脉瘤的腔内治疗：1）有合适的髂/股动脉入路；2）腹主动脉瘤近端瘤颈直径为17-32mm，长度≥10mm，且近端瘤颈成角≤75度；3）髂动脉锚定区直径范围8-22mm，长度≥15mm。 | 肾下腹主动脉 |  | 69108618-66bc-11ec-bee9-0050568f9c84 | 69108618-66bc-11ec-bee9-0050568f9c84 | 腹主动脉覆膜支架系统-腹主动脉分叉支架系统 | C02060700114017033770000007 | C02060700100001033770001080 | 02-血管介入治疗类材料 | 06-外周血管介入治疗材料 | 07-腹主动脉支架 | 腹主动脉支架（分支型） | 14-合金 | 017-分支型/非延长型 | AB-2210-70-100-S | AB-2210-70-100-S | 06938370190134 | 国械注准20213130979 | 集采范围外 | 新增（2025-06-23)、产品名称变更、国家医保耗材27位编码变更
21e192ed-91ea-11eb-8996-40f2e9990f5b | 先健科技（深圳）有限公司 | 91440300715217115L | 54a2d802-7a6e-11f0-88e5-34735a9d8166 | 5c5faa94-66ba-11ec-bee9-0050568f9c84 | 外周血管支架类 | 肾下腹主动脉 | 腹主动脉覆膜支架系统-腹主动脉分叉支架 | 440ab07f-63ca-11ec-bee9-0050568f9c84 | 腹主动脉覆膜支架系统 | 先健科技（深圳）有限公司 |  | 国械注准20213130979 |  | 该产品由预装覆膜支架和输送器组成。覆膜支架包括腹主动脉分叉支架和髂动脉延长支架，由金属支架（镍钛合金）、覆膜（聚对苯二甲酸乙二醇酯）、缝合线（聚对苯二甲酸乙二醇酯）、支架连接处钢套（316LVM不锈钢）和显影点（钽）组成。腹主动脉分叉支架裸段和髂动脉延长支架近端有倒钩结构。输送系统用于实现覆膜支架在人体内的输送、控制和释放，主要由鞘管、鞘芯、手柄、推杆等零部件组成。环氧乙烷灭菌，一次性使用。货架有效期三年。 | 该产品用于肾下型腹主动脉瘤的腔内治疗：1）有合适的髂/股动脉入路；2）腹主动脉瘤近端瘤颈直径为17-32mm，长度≥10mm，且近端瘤颈成角≤75度；3）髂动脉锚定区直径范围8-22mm，长度≥15mm。 | 肾下腹主动脉 |  | 691259f5-66bc-11ec-bee9-0050568f9c84 | 691259f5-66bc-11ec-bee9-0050568f9c84 | 腹主动脉覆膜支架系统-腹主动脉分叉支架系统 | C02060700114017033770000008 | C02060700100001033770001081 | 02-血管介入治疗类材料 | 06-外周血管介入治疗材料 | 07-腹主动脉支架 | 腹主动脉支架（分支型） | 14-合金 | 017-分支型/非延长型 | AB-3512-70-160-S | AB-3512-70-160-S | 06938370191667 | 国械注准20213130979 | 集采范围外 | 新增（2025-06-23)、产品名称变更、国家医保耗材27位编码变更
21e192ed-91ea-11eb-8996-40f2e9990f5b | 先健科技（深圳）有限公司 | 91440300715217115L | 54a2d8c1-7a6e-11f0-88e5-34735a9d8166 | 5c5faa94-66ba-11ec-bee9-0050568f9c84 | 外周血管支架类 | 肾下腹主动脉 | 腹主动脉覆膜支架系统-腹主动脉分叉支架 | 440ab07f-63ca-11ec-bee9-0050568f9c84 | 腹主动脉覆膜支架系统 | 先健科技（深圳）有限公司 |  | 国械注准20213130979 |  | 该产品由预装覆膜支架和输送器组成。覆膜支架包括腹主动脉分叉支架和髂动脉延长支架，由金属支架（镍钛合金）、覆膜（聚对苯二甲酸乙二醇酯）、缝合线（聚对苯二甲酸乙二醇酯）、支架连接处钢套（316LVM不锈钢）和显影点（钽）组成。腹主动脉分叉支架裸段和髂动脉延长支架近端有倒钩结构。输送系统用于实现覆膜支架在人体内的输送、控制和释放，主要由鞘管、鞘芯、手柄、推杆等零部件组成。环氧乙烷灭菌，一次性使用。货架有效期三年。 | 该产品用于肾下型腹主动脉瘤的腔内治疗：1）有合适的髂/股动脉入路；2）腹主动脉瘤近端瘤颈直径为17-32mm，长度≥10mm，且近端瘤颈成角≤75度；3）髂动脉锚定区直径范围8-22mm，长度≥15mm。 | 肾下腹主动脉 |  | 69142b1f-66bc-11ec-bee9-0050568f9c84 | 69142b1f-66bc-11ec-bee9-0050568f9c84 | 腹主动脉覆膜支架系统-腹主动脉分叉支架系统 | C02060700114017033770000009 | C02060700100001033770001082 | 02-血管介入治疗类材料 | 06-外周血管介入治疗材料 | 07-腹主动脉支架 | 腹主动脉支架（分支型） | 14-合金 | 017-分支型/非延长型 | AB-3512-50-140-S | AB-3512-50-140-S | 06938370186229 | 国械注准20213130979 | 集采范围外 | 新增（2025-06-23)、产品名称变更、国家医保耗材27位编码变更
21e192ed-91ea-11eb-8996-40f2e9990f5b | 先健科技（深圳）有限公司 | 91440300715217115L | 54a2d97a-7a6e-11f0-88e5-34735a9d8166 | 5c5faa94-66ba-11ec-bee9-0050568f9c84 | 外周血管支架类 | 肾下腹主动脉 | 腹主动脉覆膜支架系统-腹主动脉分叉支架 | 440ab07f-63ca-11ec-bee9-0050568f9c84 | 腹主动脉覆膜支架系统 | 先健科技（深圳）有限公司 |  | 国械注准20213130979 |  | 该产品由预装覆膜支架和输送器组成。覆膜支架包括腹主动脉分叉支架和髂动脉延长支架，由金属支架（镍钛合金）、覆膜（聚对苯二甲酸乙二醇酯）、缝合线（聚对苯二甲酸乙二醇酯）、支架连接处钢套（316LVM不锈钢）和显影点（钽）组成。腹主动脉分叉支架裸段和髂动脉延长支架近端有倒钩结构。输送系统用于实现覆膜支架在人体内的输送、控制和释放，主要由鞘管、鞘芯、手柄、推杆等零部件组成。环氧乙烷灭菌，一次性使用。货架有效期三年。 | 该产品用于肾下型腹主动脉瘤的腔内治疗：1）有合适的髂/股动脉入路；2）腹主动脉瘤近端瘤颈直径为17-32mm，长度≥10mm，且近端瘤颈成角≤75度；3）髂动脉锚定区直径范围8-22mm，长度≥15mm。 | 肾下腹主动脉 |  | 6914bbdb-66bc-11ec-bee9-0050568f9c84 | 6914bbdb-66bc-11ec-bee9-0050568f9c84 | 腹主动脉覆膜支架系统-腹主动脉分叉支架系统 | C02060700114017033770000010 | C02060700100001033770001083 | 02-血管介入治疗类材料 | 06-外周血管介入治疗材料 | 07-腹主动脉支架 | 腹主动脉支架（分支型） | 14-合金 | 017-分支型/非延长型 | AB-2812-50-110-S | AB-2812-50-110-S | 06938370190332 | 国械注准20213130979 | 集采范围外 | 新增（2025-06-23)、产品名称变更、国家医保耗材27位编码变更
21e192ed-91ea-11eb-8996-40f2e9990f5b | 先健科技（深圳）有限公司 | 91440300715217115L | 54a2da39-7a6e-11f0-88e5-34735a9d8166 | 5c5faa94-66ba-11ec-bee9-0050568f9c84 | 外周血管支架类 | 肾下腹主动脉 | 腹主动脉覆膜支架系统-腹主动脉分叉支架 | 440ab07f-63ca-11ec-bee9-0050568f9c84 | 腹主动脉覆膜支架系统 | 先健科技（深圳）有限公司 |  | 国械注准20213130979 |  | 该产品由预装覆膜支架和输送器组成。覆膜支架包括腹主动脉分叉支架和髂动脉延长支架，由金属支架（镍钛合金）、覆膜（聚对苯二甲酸乙二醇酯）、缝合线（聚对苯二甲酸乙二醇酯）、支架连接处钢套（316LVM不锈钢）和显影点（钽）组成。腹主动脉分叉支架裸段和髂动脉延长支架近端有倒钩结构。输送系统用于实现覆膜支架在人体内的输送、控制和释放，主要由鞘管、鞘芯、手柄、推杆等零部件组成。环氧乙烷灭菌，一次性使用。货架有效期三年。 | 该产品用于肾下型腹主动脉瘤的腔内治疗：1）有合适的髂/股动脉入路；2）腹主动脉瘤近端瘤颈直径为17-32mm，长度≥10mm，且近端瘤颈成角≤75度；3）髂动脉锚定区直径范围8-22mm，长度≥15mm。 | 肾下腹主动脉 |  | 69162093-66bc-11ec-bee9-0050568f9c84 | 69162093-66bc-11ec-bee9-0050568f9c84 | 腹主动脉覆膜支架系统-腹主动脉分叉支架系统 | C02060700114017033770000011 | C02060700100001033770001084 | 02-血管介入治疗类材料 | 06-外周血管介入治疗材料 | 07-腹主动脉支架 | 腹主动脉支架（分支型） | 14-合金 | 017-分支型/非延长型 | AB-2010-70-130-S | AB-2010-70-130-S | 06938370190066 | 国械注准20213130979 | 集采范围外 | 新增（2025-06-23)、产品名称变更、国家医保耗材27位编码变更
21e192ed-91ea-11eb-8996-40f2e9990f5b | 先健科技（深圳）有限公司 | 91440300715217115L | 54a2daf3-7a6e-11f0-88e5-34735a9d8166 | 5c5faa94-66ba-11ec-bee9-0050568f9c84 | 外周血管支架类 | 肾下腹主动脉 | 腹主动脉覆膜支架系统-腹主动脉分叉支架 | 440ab07f-63ca-11ec-bee9-0050568f9c84 | 腹主动脉覆膜支架系统 | 先健科技（深圳）有限公司 |  | 国械注准20213130979 |  | 该产品由预装覆膜支架和输送器组成。覆膜支架包括腹主动脉分叉支架和髂动脉延长支架，由金属支架（镍钛合金）、覆膜（聚对苯二甲酸乙二醇酯）、缝合线（聚对苯二甲酸乙二醇酯）、支架连接处钢套（316LVM不锈钢）和显影点（钽）组成。腹主动脉分叉支架裸段和髂动脉延长支架近端有倒钩结构。输送系统用于实现覆膜支架在人体内的输送、控制和释放，主要由鞘管、鞘芯、手柄、推杆等零部件组成。环氧乙烷灭菌，一次性使用。货架有效期三年。 | 该产品用于肾下型腹主动脉瘤的腔内治疗：1）有合适的髂/股动脉入路；2）腹主动脉瘤近端瘤颈直径为17-32mm，长度≥10mm，且近端瘤颈成角≤75度；3）髂动脉锚定区直径范围8-22mm，长度≥15mm。 | 肾下腹主动脉 |  | 69172b2d-66bc-11ec-bee9-0050568f9c84 | 69172b2d-66bc-11ec-bee9-0050568f9c84 | 腹主动脉覆膜支架系统-腹主动脉分叉支架系统 | C02060700114017033770000012 | C02060700100001033770001085 | 02-血管介入治疗类材料 | 06-外周血管介入治疗材料 | 07-腹主动脉支架 | 腹主动脉支架（分支型） | 14-合金 | 017-分支型/非延长型 | AB-2412-50-160-S | AB-2412-50-160-S | 06938370186243 | 国械注准20213130979 | 集采范围外 | 新增（2025-06-23)、产品名称变更、国家医保耗材27位编码变更
21e192ed-91ea-11eb-8996-40f2e9990f5b | 先健科技（深圳）有限公司 | 91440300715217115L | 54a2dbac-7a6e-11f0-88e5-34735a9d8166 | 5c5faa94-66ba-11ec-bee9-0050568f9c84 | 外周血管支架类 | 肾下腹主动脉 | 腹主动脉覆膜支架系统-腹主动脉分叉支架 | 440ab07f-63ca-11ec-bee9-0050568f9c84 | 腹主动脉覆膜支架系统 | 先健科技（深圳）有限公司 |  | 国械注准20213130979 |  | 该产品由预装覆膜支架和输送器组成。覆膜支架包括腹主动脉分叉支架和髂动脉延长支架，由金属支架（镍钛合金）、覆膜（聚对苯二甲酸乙二醇酯）、缝合线（聚对苯二甲酸乙二醇酯）、支架连接处钢套（316LVM不锈钢）和显影点（钽）组成。腹主动脉分叉支架裸段和髂动脉延长支架近端有倒钩结构。输送系统用于实现覆膜支架在人体内的输送、控制和释放，主要由鞘管、鞘芯、手柄、推杆等零部件组成。环氧乙烷灭菌，一次性使用。货架有效期三年。 | 该产品用于肾下型腹主动脉瘤的腔内治疗：1）有合适的髂/股动脉入路；2）腹主动脉瘤近端瘤颈直径为17-32mm，长度≥10mm，且近端瘤颈成角≤75度；3）髂动脉锚定区直径范围8-22mm，长度≥15mm。 | 肾下腹主动脉 |  | 691735f2-66bc-11ec-bee9-0050568f9c84 | 691735f2-66bc-11ec-bee9-0050568f9c84 | 腹主动脉覆膜支架系统-腹主动脉分叉支架系统 | C02060700114017033770000013 | C02060700100001033770001086 | 02-血管介入治疗类材料 | 06-外周血管介入治疗材料 | 07-腹主动脉支架 | 腹主动脉支架（分支型） | 14-合金 | 017-分支型/非延长型 | AB-2412-50-130-S | AB-2412-50-130-S | 06938370186083 | 国械注准20213130979 | 集采范围外 | 新增（2025-06-23)、产品名称变更、国家医保耗材27位编码变更
21e192ed-91ea-11eb-8996-40f2e9990f5b | 先健科技（深圳）有限公司 | 91440300715217115L | 54a2dc61-7a6e-11f0-88e5-34735a9d8166 | 5c5faa94-66ba-11ec-bee9-0050568f9c84 | 外周血管支架类 | 肾下腹主动脉 | 腹主动脉覆膜支架系统-腹主动脉分叉支架 | 440ab07f-63ca-11ec-bee9-0050568f9c84 | 腹主动脉覆膜支架系统 | 先健科技（深圳）有限公司 |  | 国械注准20213130979 |  | 该产品由预装覆膜支架和输送器组成。覆膜支架包括腹主动脉分叉支架和髂动脉延长支架，由金属支架（镍钛合金）、覆膜（聚对苯二甲酸乙二醇酯）、缝合线（聚对苯二甲酸乙二醇酯）、支架连接处钢套（316LVM不锈钢）和显影点（钽）组成。腹主动脉分叉支架裸段和髂动脉延长支架近端有倒钩结构。输送系统用于实现覆膜支架在人体内的输送、控制和释放，主要由鞘管、鞘芯、手柄、推杆等零部件组成。环氧乙烷灭菌，一次性使用。货架有效期三年。 | 该产品用于肾下型腹主动脉瘤的腔内治疗：1）有合适的髂/股动脉入路；2）腹主动脉瘤近端瘤颈直径为17-32mm，长度≥10mm，且近端瘤颈成角≤75度；3）髂动脉锚定区直径范围8-22mm，长度≥15mm。 | 肾下腹主动脉 |  | 6917381e-66bc-11ec-bee9-0050568f9c84 | 6917381e-66bc-11ec-bee9-0050568f9c84 | 腹主动脉覆膜支架系统-腹主动脉分叉支架系统 | C02060700114017033770000014 | C02060700100001033770001087 | 02-血管介入治疗类材料 | 06-外周血管介入治疗材料 | 07-腹主动脉支架 | 腹主动脉支架（分支型） | 14-合金 | 017-分支型/非延长型 | AB-3214-50-100-S | AB-3214-50-100-S | 06938370190868 | 国械注准20213130979 | 集采范围外 | 新增（2025-06-23)、产品名称变更、国家医保耗材27位编码变更
21e192ed-91ea-11eb-8996-40f2e9990f5b | 先健科技（深圳）有限公司 | 91440300715217115L | 54a2dd1b-7a6e-11f0-88e5-34735a9d8166 | 5c5faa94-66ba-11ec-bee9-0050568f9c84 | 外周血管支架类 | 肾下腹主动脉 | 腹主动脉覆膜支架系统-腹主动脉分叉支架 | 440ab07f-63ca-11ec-bee9-0050568f9c84 | 腹主动脉覆膜支架系统 | 先健科技（深圳）有限公司 |  | 国械注准20213130979 |  | 该产品由预装覆膜支架和输送器组成。覆膜支架包括腹主动脉分叉支架和髂动脉延长支架，由金属支架（镍钛合金）、覆膜（聚对苯二甲酸乙二醇酯）、缝合线（聚对苯二甲酸乙二醇酯）、支架连接处钢套（316LVM不锈钢）和显影点（钽）组成。腹主动脉分叉支架裸段和髂动脉延长支架近端有倒钩结构。输送系统用于实现覆膜支架在人体内的输送、控制和释放，主要由鞘管、鞘芯、手柄、推杆等零部件组成。环氧乙烷灭菌，一次性使用。货架有效期三年。 | 该产品用于肾下型腹主动脉瘤的腔内治疗：1）有合适的髂/股动脉入路；2）腹主动脉瘤近端瘤颈直径为17-32mm，长度≥10mm，且近端瘤颈成角≤75度；3）髂动脉锚定区直径范围8-22mm，长度≥15mm。 | 肾下腹主动脉 |  | 69173a2b-66bc-11ec-bee9-0050568f9c84 | 69173a2b-66bc-11ec-bee9-0050568f9c84 | 腹主动脉覆膜支架系统-腹主动脉分叉支架系统 | C02060700114017033770000015 | C02060700100001033770001088 | 02-血管介入治疗类材料 | 06-外周血管介入治疗材料 | 07-腹主动脉支架 | 腹主动脉支架（分支型） | 14-合金 | 017-分支型/非延长型 | AB-2612-70-140-S | AB-2612-70-140-S | 06938370190301 | 国械注准20213130979 | 集采范围外 | 新增（2025-06-23)、产品名称变更、国家医保耗材27位编码变更
21e192ed-91ea-11eb-8996-40f2e9990f5b | 先健科技（深圳）有限公司 | 91440300715217115L | 54a2ddd5-7a6e-11f0-88e5-34735a9d8166 | 5c5faa94-66ba-11ec-bee9-0050568f9c84 | 外周血管支架类 | 肾下腹主动脉 | 腹主动脉覆膜支架系统-腹主动脉分叉支架 | 440ab07f-63ca-11ec-bee9-0050568f9c84 | 腹主动脉覆膜支架系统 | 先健科技（深圳）有限公司 |  | 国械注准20213130979 |  | 该产品由预装覆膜支架和输送器组成。覆膜支架包括腹主动脉分叉支架和髂动脉延长支架，由金属支架（镍钛合金）、覆膜（聚对苯二甲酸乙二醇酯）、缝合线（聚对苯二甲酸乙二醇酯）、支架连接处钢套（316LVM不锈钢）和显影点（钽）组成。腹主动脉分叉支架裸段和髂动脉延长支架近端有倒钩结构。输送系统用于实现覆膜支架在人体内的输送、控制和释放，主要由鞘管、鞘芯、手柄、推杆等零部件组成。环氧乙烷灭菌，一次性使用。货架有效期三年。 | 该产品用于肾下型腹主动脉瘤的腔内治疗：1）有合适的髂/股动脉入路；2）腹主动脉瘤近端瘤颈直径为17-32mm，长度≥10mm，且近端瘤颈成角≤75度；3）髂动脉锚定区直径范围8-22mm，长度≥15mm。 | 肾下腹主动脉 |  | 69173cea-66bc-11ec-bee9-0050568f9c84 | 69173cea-66bc-11ec-bee9-0050568f9c84 | 腹主动脉覆膜支架系统-腹主动脉分叉支架系统 | C02060700114017033770000016 | C02060700100001033770001089 | 02-血管介入治疗类材料 | 06-外周血管介入治疗材料 | 07-腹主动脉支架 | 腹主动脉支架（分支型） | 14-合金 | 017-分支型/非延长型 | AB-3512-70-140-S | AB-3512-70-140-S | 06938370191650 | 国械注准20213130979 | 集采范围外 | 新增（2025-06-23)、产品名称变更、国家医保耗材27位编码变更
21e192ed-91ea-11eb-8996-40f2e9990f5b | 先健科技（深圳）有限公司 | 91440300715217115L | 54a2e105-7a6e-11f0-88e5-34735a9d8166 | 5c5faa94-66ba-11ec-bee9-0050568f9c84 | 外周血管支架类 | 肾下腹主动脉 | 腹主动脉覆膜支架系统-腹主动脉分叉支架 | 440ab07f-63ca-11ec-bee9-0050568f9c84 | 腹主动脉覆膜支架系统 | 先健科技（深圳）有限公司 |  | 国械注准20213130979 |  | 该产品由预装覆膜支架和输送器组成。覆膜支架包括腹主动脉分叉支架和髂动脉延长支架，由金属支架（镍钛合金）、覆膜（聚对苯二甲酸乙二醇酯）、缝合线（聚对苯二甲酸乙二醇酯）、支架连接处钢套（316LVM不锈钢）和显影点（钽）组成。腹主动脉分叉支架裸段和髂动脉延长支架近端有倒钩结构。输送系统用于实现覆膜支架在人体内的输送、控制和释放，主要由鞘管、鞘芯、手柄、推杆等零部件组成。环氧乙烷灭菌，一次性使用。货架有效期三年。 | 该产品用于肾下型腹主动脉瘤的腔内治疗：1）有合适的髂/股动脉入路；2）腹主动脉瘤近端瘤颈直径为17-32mm，长度≥10mm，且近端瘤颈成角≤75度；3）髂动脉锚定区直径范围8-22mm，长度≥15mm。 | 肾下腹主动脉 |  | 69173ebf-66bc-11ec-bee9-0050568f9c84 | 69173ebf-66bc-11ec-bee9-0050568f9c84 | 腹主动脉覆膜支架系统-腹主动脉分叉支架系统 | C02060700114017033770000017 | C02060700100001033770001090 | 02-血管介入治疗类材料 | 06-外周血管介入治疗材料 | 07-腹主动脉支架 | 腹主动脉支架（分支型） | 14-合金 | 017-分支型/非延长型 | AB-3212-50-100-S | AB-3212-50-100-S | 06938370190769 | 国械注准20213130979 | 集采范围外 | 新增（2025-06-23)、产品名称变更、国家医保耗材27位编码变更
21e192ed-91ea-11eb-8996-40f2e9990f5b | 先健科技（深圳）有限公司 | 91440300715217115L | 54a2e1c8-7a6e-11f0-88e5-34735a9d8166 | 5c5faa94-66ba-11ec-bee9-0050568f9c84 | 外周血管支架类 | 肾下腹主动脉 | 腹主动脉覆膜支架系统-腹主动脉分叉支架 | 440ab07f-63ca-11ec-bee9-0050568f9c84 | 腹主动脉覆膜支架系统 | 先健科技（深圳）有限公司 |  | 国械注准20213130979 |  | 该产品由预装覆膜支架和输送器组成。覆膜支架包括腹主动脉分叉支架和髂动脉延长支架，由金属支架（镍钛合金）、覆膜（聚对苯二甲酸乙二醇酯）、缝合线（聚对苯二甲酸乙二醇酯）、支架连接处钢套（316LVM不锈钢）和显影点（钽）组成。腹主动脉分叉支架裸段和髂动脉延长支架近端有倒钩结构。输送系统用于实现覆膜支架在人体内的输送、控制和释放，主要由鞘管、鞘芯、手柄、推杆等零部件组成。环氧乙烷灭菌，一次性使用。货架有效期三年。 | 该产品用于肾下型腹主动脉瘤的腔内治疗：1）有合适的髂/股动脉入路；2）腹主动脉瘤近端瘤颈直径为17-32mm，长度≥10mm，且近端瘤颈成角≤75度；3）髂动脉锚定区直径范围8-22mm，长度≥15mm。 | 肾下腹主动脉 |  | 691740a9-66bc-11ec-bee9-0050568f9c84 | 691740a9-66bc-11ec-bee9-0050568f9c84 | 腹主动脉覆膜支架系统-腹主动脉分叉支架系统 | C02060700114017033770000018 | C02060700100001033770001091 | 02-血管介入治疗类材料 | 06-外周血管介入治疗材料 | 07-腹主动脉支架 | 腹主动脉支架（分支型） | 14-合金 | 017-分支型/非延长型 | AB-3212-50-160-S | AB-3212-50-160-S | 06938370190790 | 国械注准20213130979 | 集采范围外 | 新增（2025-06-23)、产品名称变更、国家医保耗材27位编码变更
21e192ed-91ea-11eb-8996-40f2e9990f5b | 先健科技（深圳）有限公司 | 91440300715217115L | 54a2e287-7a6e-11f0-88e5-34735a9d8166 | 5c5faa94-66ba-11ec-bee9-0050568f9c84 | 外周血管支架类 | 肾下腹主动脉 | 腹主动脉覆膜支架系统-腹主动脉分叉支架 | 440ab07f-63ca-11ec-bee9-0050568f9c84 | 腹主动脉覆膜支架系统 | 先健科技（深圳）有限公司 |  | 国械注准20213130979 |  | 该产品由预装覆膜支架和输送器组成。覆膜支架包括腹主动脉分叉支架和髂动脉延长支架，由金属支架（镍钛合金）、覆膜（聚对苯二甲酸乙二醇酯）、缝合线（聚对苯二甲酸乙二醇酯）、支架连接处钢套（316LVM不锈钢）和显影点（钽）组成。腹主动脉分叉支架裸段和髂动脉延长支架近端有倒钩结构。输送系统用于实现覆膜支架在人体内的输送、控制和释放，主要由鞘管、鞘芯、手柄、推杆等零部件组成。环氧乙烷灭菌，一次性使用。货架有效期三年。 | 该产品用于肾下型腹主动脉瘤的腔内治疗：1）有合适的髂/股动脉入路；2）腹主动脉瘤近端瘤颈直径为17-32mm，长度≥10mm，且近端瘤颈成角≤75度；3）髂动脉锚定区直径范围8-22mm，长度≥15mm。 | 肾下腹主动脉 |  | 69174276-66bc-11ec-bee9-0050568f9c84 | 69174276-66bc-11ec-bee9-0050568f9c84 | 腹主动脉覆膜支架系统-腹主动脉分叉支架系统 | C02060700114017033770000019 | C02060700100001033770001092 | 02-血管介入治疗类材料 | 06-外周血管介入治疗材料 | 07-腹主动脉支架 | 腹主动脉支架（分支型） | 14-合金 | 017-分支型/非延长型 | AB-2210-70-120-S | AB-2210-70-120-S | 06938370190158 | 国械注准20213130979 | 集采范围外 | 新增（2025-06-23)、产品名称变更、国家医保耗材27位编码变更
21e192ed-91ea-11eb-8996-40f2e9990f5b | 先健科技（深圳）有限公司 | 91440300715217115L | 54a2e346-7a6e-11f0-88e5-34735a9d8166 | 5c5faa94-66ba-11ec-bee9-0050568f9c84 | 外周血管支架类 | 肾下腹主动脉 | 腹主动脉覆膜支架系统-腹主动脉分叉支架 | 440ab07f-63ca-11ec-bee9-0050568f9c84 | 腹主动脉覆膜支架系统 | 先健科技（深圳）有限公司 |  | 国械注准20213130979 |  | 该产品由预装覆膜支架和输送器组成。覆膜支架包括腹主动脉分叉支架和髂动脉延长支架，由金属支架（镍钛合金）、覆膜（聚对苯二甲酸乙二醇酯）、缝合线（聚对苯二甲酸乙二醇酯）、支架连接处钢套（316LVM不锈钢）和显影点（钽）组成。腹主动脉分叉支架裸段和髂动脉延长支架近端有倒钩结构。输送系统用于实现覆膜支架在人体内的输送、控制和释放，主要由鞘管、鞘芯、手柄、推杆等零部件组成。环氧乙烷灭菌，一次性使用。货架有效期三年。 | 该产品用于肾下型腹主动脉瘤的腔内治疗：1）有合适的髂/股动脉入路；2）腹主动脉瘤近端瘤颈直径为17-32mm，长度≥10mm，且近端瘤颈成角≤75度；3）髂动脉锚定区直径范围8-22mm，长度≥15mm。 | 肾下腹主动脉 |  | 6919dad4-66bc-11ec-bee9-0050568f9c84 | 6919dad4-66bc-11ec-bee9-0050568f9c84 | 腹主动脉覆膜支架系统-腹主动脉分叉支架系统 | C02060700114017033770000020 | C02060700100001033770001093 | 02-血管介入治疗类材料 | 06-外周血管介入治疗材料 | 07-腹主动脉支架 | 腹主动脉支架（分支型） | 14-合金 | 017-分支型/非延长型 | AB-3214-50-110-S | AB-3214-50-110-S | 06938370190875 | 国械注准20213130979 | 集采范围外 | 新增（2025-06-23)、产品名称变更、国家医保耗材27位编码变更
21e192ed-91ea-11eb-8996-40f2e9990f5b | 先健科技（深圳）有限公司 | 91440300715217115L | 54a2e40e-7a6e-11f0-88e5-34735a9d8166 | 5c5faa94-66ba-11ec-bee9-0050568f9c84 | 外周血管支架类 | 肾下腹主动脉 | 腹主动脉覆膜支架系统-腹主动脉分叉支架 | 440ab07f-63ca-11ec-bee9-0050568f9c84 | 腹主动脉覆膜支架系统 | 先健科技（深圳）有限公司 |  | 国械注准20213130979 |  | 该产品由预装覆膜支架和输送器组成。覆膜支架包括腹主动脉分叉支架和髂动脉延长支架，由金属支架（镍钛合金）、覆膜（聚对苯二甲酸乙二醇酯）、缝合线（聚对苯二甲酸乙二醇酯）、支架连接处钢套（316LVM不锈钢）和显影点（钽）组成。腹主动脉分叉支架裸段和髂动脉延长支架近端有倒钩结构。输送系统用于实现覆膜支架在人体内的输送、控制和释放，主要由鞘管、鞘芯、手柄、推杆等零部件组成。环氧乙烷灭菌，一次性使用。货架有效期三年。 | 该产品用于肾下型腹主动脉瘤的腔内治疗：1）有合适的髂/股动脉入路；2）腹主动脉瘤近端瘤颈直径为17-32mm，长度≥10mm，且近端瘤颈成角≤75度；3）髂动脉锚定区直径范围8-22mm，长度≥15mm。 | 肾下腹主动脉 |  | 691b918e-66bc-11ec-bee9-0050568f9c84 | 691b918e-66bc-11ec-bee9-0050568f9c84 | 腹主动脉覆膜支架系统-腹主动脉分叉支架系统 | C02060700114017033770000021 | C02060700100001033770001094 | 02-血管介入治疗类材料 | 06-外周血管介入治疗材料 | 07-腹主动脉支架 | 腹主动脉支架（分支型） | 14-合金 | 017-分支型/非延长型 | AB-2812-70-130-S | AB-2812-70-130-S | 06938370190394 | 国械注准20213130979 | 集采范围外 | 新增（2025-06-23)、产品名称变更、国家医保耗材27位编码变更
21e192ed-91ea-11eb-8996-40f2e9990f5b | 先健科技（深圳）有限公司 | 91440300715217115L | 54a2e4c8-7a6e-11f0-88e5-34735a9d8166 | 5c5faa94-66ba-11ec-bee9-0050568f9c84 | 外周血管支架类 | 肾下腹主动脉 | 腹主动脉覆膜支架系统-腹主动脉分叉支架 | 440ab07f-63ca-11ec-bee9-0050568f9c84 | 腹主动脉覆膜支架系统 | 先健科技（深圳）有限公司 |  | 国械注准20213130979 |  | 该产品由预装覆膜支架和输送器组成。覆膜支架包括腹主动脉分叉支架和髂动脉延长支架，由金属支架（镍钛合金）、覆膜（聚对苯二甲酸乙二醇酯）、缝合线（聚对苯二甲酸乙二醇酯）、支架连接处钢套（316LVM不锈钢）和显影点（钽）组成。腹主动脉分叉支架裸段和髂动脉延长支架近端有倒钩结构。输送系统用于实现覆膜支架在人体内的输送、控制和释放，主要由鞘管、鞘芯、手柄、推杆等零部件组成。环氧乙烷灭菌，一次性使用。货架有效期三年。 | 该产品用于肾下型腹主动脉瘤的腔内治疗：1）有合适的髂/股动脉入路；2）腹主动脉瘤近端瘤颈直径为17-32mm，长度≥10mm，且近端瘤颈成角≤75度；3）髂动脉锚定区直径范围8-22mm，长度≥15mm。 | 肾下腹主动脉 |  | 691cc787-66bc-11ec-bee9-0050568f9c84 | 691cc787-66bc-11ec-bee9-0050568f9c84 | 腹主动脉覆膜支架系统-腹主动脉分叉支架系统 | C02060700114017033770000022 | C02060700100001033770001095 | 02-血管介入治疗类材料 | 06-外周血管介入治疗材料 | 07-腹主动脉支架 | 腹主动脉支架（分支型） | 14-合金 | 017-分支型/非延长型 | AB-3012-70-160-S | AB-3012-70-160-S | 06938370190639 | 国械注准20213130979 | 集采范围外 | 新增（2025-06-23)、产品名称变更、国家医保耗材27位编码变更
21e192ed-91ea-11eb-8996-40f2e9990f5b | 先健科技（深圳）有限公司 | 91440300715217115L | 54a2e581-7a6e-11f0-88e5-34735a9d8166 | 5c5faa94-66ba-11ec-bee9-0050568f9c84 | 外周血管支架类 | 肾下腹主动脉 | 腹主动脉覆膜支架系统-腹主动脉分叉支架 | 440ab07f-63ca-11ec-bee9-0050568f9c84 | 腹主动脉覆膜支架系统 | 先健科技（深圳）有限公司 |  | 国械注准20213130979 |  | 该产品由预装覆膜支架和输送器组成。覆膜支架包括腹主动脉分叉支架和髂动脉延长支架，由金属支架（镍钛合金）、覆膜（聚对苯二甲酸乙二醇酯）、缝合线（聚对苯二甲酸乙二醇酯）、支架连接处钢套（316LVM不锈钢）和显影点（钽）组成。腹主动脉分叉支架裸段和髂动脉延长支架近端有倒钩结构。输送系统用于实现覆膜支架在人体内的输送、控制和释放，主要由鞘管、鞘芯、手柄、推杆等零部件组成。环氧乙烷灭菌，一次性使用。货架有效期三年。 | 该产品用于肾下型腹主动脉瘤的腔内治疗：1）有合适的髂/股动脉入路；2）腹主动脉瘤近端瘤颈直径为17-32mm，长度≥10mm，且近端瘤颈成角≤75度；3）髂动脉锚定区直径范围8-22mm，长度≥15mm。 | 肾下腹主动脉 |  | 691cc9b8-66bc-11ec-bee9-0050568f9c84 | 691cc9b8-66bc-11ec-bee9-0050568f9c84 | 腹主动脉覆膜支架系统-腹主动脉分叉支架系统 | C02060700114017033770000023 | C02060700100001033770001096 | 02-血管介入治疗类材料 | 06-外周血管介入治疗材料 | 07-腹主动脉支架 | 腹主动脉支架（分支型） | 14-合金 | 017-分支型/非延长型 | AB-3514-70-110-S | AB-3514-70-110-S | 06938370191742 | 国械注准20213130979 | 集采范围外 | 新增（2025-06-23)、产品名称变更、国家医保耗材27位编码变更
21e192ed-91ea-11eb-8996-40f2e9990f5b | 先健科技（深圳）有限公司 | 91440300715217115L | 54a2e640-7a6e-11f0-88e5-34735a9d8166 | 5c5faa94-66ba-11ec-bee9-0050568f9c84 | 外周血管支架类 | 肾下腹主动脉 | 腹主动脉覆膜支架系统-腹主动脉分叉支架 | 440ab07f-63ca-11ec-bee9-0050568f9c84 | 腹主动脉覆膜支架系统 | 先健科技（深圳）有限公司 |  | 国械注准20213130979 |  | 该产品由预装覆膜支架和输送器组成。覆膜支架包括腹主动脉分叉支架和髂动脉延长支架，由金属支架（镍钛合金）、覆膜（聚对苯二甲酸乙二醇酯）、缝合线（聚对苯二甲酸乙二醇酯）、支架连接处钢套（316LVM不锈钢）和显影点（钽）组成。腹主动脉分叉支架裸段和髂动脉延长支架近端有倒钩结构。输送系统用于实现覆膜支架在人体内的输送、控制和释放，主要由鞘管、鞘芯、手柄、推杆等零部件组成。环氧乙烷灭菌，一次性使用。货架有效期三年。 | 该产品用于肾下型腹主动脉瘤的腔内治疗：1）有合适的髂/股动脉入路；2）腹主动脉瘤近端瘤颈直径为17-32mm，长度≥10mm，且近端瘤颈成角≤75度；3）髂动脉锚定区直径范围8-22mm，长度≥15mm。 | 肾下腹主动脉 |  | 691ccb79-66bc-11ec-bee9-0050568f9c84 | 691ccb79-66bc-11ec-bee9-0050568f9c84 | 腹主动脉覆膜支架系统-腹主动脉分叉支架系统 | C02060700114017033770000024 | C02060700100001033770001097 | 02-血管介入治疗类材料 | 06-外周血管介入治疗材料 | 07-腹主动脉支架 | 腹主动脉支架（分支型） | 14-合金 | 017-分支型/非延长型 | AB-3212-50-140-S | AB-3212-50-140-S | 06938370186205 | 国械注准20213130979 | 集采范围外 | 新增（2025-06-23)、产品名称变更、国家医保耗材27位编码变更
21e192ed-91ea-11eb-8996-40f2e9990f5b | 先健科技（深圳）有限公司 | 91440300715217115L | 54a2e6ff-7a6e-11f0-88e5-34735a9d8166 | 5c5faa94-66ba-11ec-bee9-0050568f9c84 | 外周血管支架类 | 肾下腹主动脉 | 腹主动脉覆膜支架系统-腹主动脉分叉支架 | 440ab07f-63ca-11ec-bee9-0050568f9c84 | 腹主动脉覆膜支架系统 | 先健科技（深圳）有限公司 |  | 国械注准20213130979 |  | 该产品由预装覆膜支架和输送器组成。覆膜支架包括腹主动脉分叉支架和髂动脉延长支架，由金属支架（镍钛合金）、覆膜（聚对苯二甲酸乙二醇酯）、缝合线（聚对苯二甲酸乙二醇酯）、支架连接处钢套（316LVM不锈钢）和显影点（钽）组成。腹主动脉分叉支架裸段和髂动脉延长支架近端有倒钩结构。输送系统用于实现覆膜支架在人体内的输送、控制和释放，主要由鞘管、鞘芯、手柄、推杆等零部件组成。环氧乙烷灭菌，一次性使用。货架有效期三年。 | 该产品用于肾下型腹主动脉瘤的腔内治疗：1）有合适的髂/股动脉入路；2）腹主动脉瘤近端瘤颈直径为17-32mm，长度≥10mm，且近端瘤颈成角≤75度；3）髂动脉锚定区直径范围8-22mm，长度≥15mm。 | 肾下腹主动脉 |  | 691ccd40-66bc-11ec-bee9-0050568f9c84 | 691ccd40-66bc-11ec-bee9-0050568f9c84 | 腹主动脉覆膜支架系统-腹主动脉分叉支架系统 | C02060700114017033770000025 | C02060700100001033770001098 | 02-血管介入治疗类材料 | 06-外周血管介入治疗材料 | 07-腹主动脉支架 | 腹主动脉支架（分支型） | 14-合金 | 017-分支型/非延长型 | AB-2812-70-100-S | AB-2812-70-100-S | 06938370190363 | 国械注准20213130979 | 集采范围外 | 新增（2025-06-23)、产品名称变更、国家医保耗材27位编码变更
21e192ed-91ea-11eb-8996-40f2e9990f5b | 先健科技（深圳）有限公司 | 91440300715217115L | 54a2ea51-7a6e-11f0-88e5-34735a9d8166 | 5c5faa94-66ba-11ec-bee9-0050568f9c84 | 外周血管支架类 | 肾下腹主动脉 | 腹主动脉覆膜支架系统-腹主动脉分叉支架 | 440ab07f-63ca-11ec-bee9-0050568f9c84 | 腹主动脉覆膜支架系统 | 先健科技（深圳）有限公司 |  | 国械注准20213130979 |  | 该产品由预装覆膜支架和输送器组成。覆膜支架包括腹主动脉分叉支架和髂动脉延长支架，由金属支架（镍钛合金）、覆膜（聚对苯二甲酸乙二醇酯）、缝合线（聚对苯二甲酸乙二醇酯）、支架连接处钢套（316LVM不锈钢）和显影点（钽）组成。腹主动脉分叉支架裸段和髂动脉延长支架近端有倒钩结构。输送系统用于实现覆膜支架在人体内的输送、控制和释放，主要由鞘管、鞘芯、手柄、推杆等零部件组成。环氧乙烷灭菌，一次性使用。货架有效期三年。 | 该产品用于肾下型腹主动脉瘤的腔内治疗：1）有合适的髂/股动脉入路；2）腹主动脉瘤近端瘤颈直径为17-32mm，长度≥10mm，且近端瘤颈成角≤75度；3）髂动脉锚定区直径范围8-22mm，长度≥15mm。 | 肾下腹主动脉 |  | 691d9a79-66bc-11ec-bee9-0050568f9c84 | 691d9a79-66bc-11ec-bee9-0050568f9c84 | 腹主动脉覆膜支架系统-腹主动脉分叉支架系统 | C02060700114017033770000026 | C02060700100001033770001099 | 02-血管介入治疗类材料 | 06-外周血管介入治疗材料 | 07-腹主动脉支架 | 腹主动脉支架（分支型） | 14-合金 | 017-分支型/非延长型 | AB-3512-50-130-S | AB-3512-50-130-S | 06938370191001 | 国械注准20213130979 | 集采范围外 | 新增（2025-06-23)、产品名称变更、国家医保耗材27位编码变更
21e192ed-91ea-11eb-8996-40f2e9990f5b | 先健科技（深圳）有限公司 | 91440300715217115L | 54a2eb0b-7a6e-11f0-88e5-34735a9d8166 | 5c5faa94-66ba-11ec-bee9-0050568f9c84 | 外周血管支架类 | 肾下腹主动脉 | 腹主动脉覆膜支架系统-腹主动脉分叉支架 | 440ab07f-63ca-11ec-bee9-0050568f9c84 | 腹主动脉覆膜支架系统 | 先健科技（深圳）有限公司 |  | 国械注准20213130979 |  | 该产品由预装覆膜支架和输送器组成。覆膜支架包括腹主动脉分叉支架和髂动脉延长支架，由金属支架（镍钛合金）、覆膜（聚对苯二甲酸乙二醇酯）、缝合线（聚对苯二甲酸乙二醇酯）、支架连接处钢套（316LVM不锈钢）和显影点（钽）组成。腹主动脉分叉支架裸段和髂动脉延长支架近端有倒钩结构。输送系统用于实现覆膜支架在人体内的输送、控制和释放，主要由鞘管、鞘芯、手柄、推杆等零部件组成。环氧乙烷灭菌，一次性使用。货架有效期三年。 | 该产品用于肾下型腹主动脉瘤的腔内治疗：1）有合适的髂/股动脉入路；2）腹主动脉瘤近端瘤颈直径为17-32mm，长度≥10mm，且近端瘤颈成角≤75度；3）髂动脉锚定区直径范围8-22mm，长度≥15mm。 | 肾下腹主动脉 |  | 691d9c5e-66bc-11ec-bee9-0050568f9c84 | 691d9c5e-66bc-11ec-bee9-0050568f9c84 | 腹主动脉覆膜支架系统-腹主动脉分叉支架系统 | C02060700114017033770000027 | C02060700100001033770001100 | 02-血管介入治疗类材料 | 06-外周血管介入治疗材料 | 07-腹主动脉支架 | 腹主动脉支架（分支型） | 14-合金 | 017-分支型/非延长型 | AB-2814-70-110-S | AB-2814-70-110-S | 06938370190493 | 国械注准20213130979 | 集采范围外 | 新增（2025-06-23)、产品名称变更、国家医保耗材27位编码变更
21e192ed-91ea-11eb-8996-40f2e9990f5b | 先健科技（深圳）有限公司 | 91440300715217115L | 54a2ebd3-7a6e-11f0-88e5-34735a9d8166 | 5c5faa94-66ba-11ec-bee9-0050568f9c84 | 外周血管支架类 | 肾下腹主动脉 | 腹主动脉覆膜支架系统-腹主动脉分叉支架 | 440ab07f-63ca-11ec-bee9-0050568f9c84 | 腹主动脉覆膜支架系统 | 先健科技（深圳）有限公司 |  | 国械注准20213130979 |  | 该产品由预装覆膜支架和输送器组成。覆膜支架包括腹主动脉分叉支架和髂动脉延长支架，由金属支架（镍钛合金）、覆膜（聚对苯二甲酸乙二醇酯）、缝合线（聚对苯二甲酸乙二醇酯）、支架连接处钢套（316LVM不锈钢）和显影点（钽）组成。腹主动脉分叉支架裸段和髂动脉延长支架近端有倒钩结构。输送系统用于实现覆膜支架在人体内的输送、控制和释放，主要由鞘管、鞘芯、手柄、推杆等零部件组成。环氧乙烷灭菌，一次性使用。货架有效期三年。 | 该产品用于肾下型腹主动脉瘤的腔内治疗：1）有合适的髂/股动脉入路；2）腹主动脉瘤近端瘤颈直径为17-32mm，长度≥10mm，且近端瘤颈成角≤75度；3）髂动脉锚定区直径范围8-22mm，长度≥15mm。 | 肾下腹主动脉 |  | 691eaf65-66bc-11ec-bee9-0050568f9c84 | 691eaf65-66bc-11ec-bee9-0050568f9c84 | 腹主动脉覆膜支架系统-腹主动脉分叉支架系统 | C02060700114017033770000028 | C02060700100001033770001101 | 02-血管介入治疗类材料 | 06-外周血管介入治疗材料 | 07-腹主动脉支架 | 腹主动脉支架（分支型） | 14-合金 | 017-分支型/非延长型 | AB-3014-50-120-S | AB-3014-50-120-S | 06938370190660 | 国械注准20213130979 | 集采范围外 | 新增（2025-06-23)、产品名称变更、国家医保耗材27位编码变更
21e192ed-91ea-11eb-8996-40f2e9990f5b | 先健科技（深圳）有限公司 | 91440300715217115L | 54a2ec8d-7a6e-11f0-88e5-34735a9d8166 | 5c5faa94-66ba-11ec-bee9-0050568f9c84 | 外周血管支架类 | 肾下腹主动脉 | 腹主动脉覆膜支架系统-腹主动脉分叉支架 | 440ab07f-63ca-11ec-bee9-0050568f9c84 | 腹主动脉覆膜支架系统 | 先健科技（深圳）有限公司 |  | 国械注准20213130979 |  | 该产品由预装覆膜支架和输送器组成。覆膜支架包括腹主动脉分叉支架和髂动脉延长支架，由金属支架（镍钛合金）、覆膜（聚对苯二甲酸乙二醇酯）、缝合线（聚对苯二甲酸乙二醇酯）、支架连接处钢套（316LVM不锈钢）和显影点（钽）组成。腹主动脉分叉支架裸段和髂动脉延长支架近端有倒钩结构。输送系统用于实现覆膜支架在人体内的输送、控制和释放，主要由鞘管、鞘芯、手柄、推杆等零部件组成。环氧乙烷灭菌，一次性使用。货架有效期三年。 | 该产品用于肾下型腹主动脉瘤的腔内治疗：1）有合适的髂/股动脉入路；2）腹主动脉瘤近端瘤颈直径为17-32mm，长度≥10mm，且近端瘤颈成角≤75度；3）髂动脉锚定区直径范围8-22mm，长度≥15mm。 | 肾下腹主动脉 |  | 691eb1f9-66bc-11ec-bee9-0050568f9c84 | 691eb1f9-66bc-11ec-bee9-0050568f9c84 | 腹主动脉覆膜支架系统-腹主动脉分叉支架系统 | C02060700114017033770000029 | C02060700100001033770001102 | 02-血管介入治疗类材料 | 06-外周血管介入治疗材料 | 07-腹主动脉支架 | 腹主动脉支架（分支型） | 14-合金 | 017-分支型/非延长型 | AB-3214-50-120-S | AB-3214-50-120-S | 06938370190882 | 国械注准20213130979 | 集采范围外 | 新增（2025-06-23)、产品名称变更、国家医保耗材27位编码变更
21e192ed-91ea-11eb-8996-40f2e9990f5b | 先健科技（深圳）有限公司 | 91440300715217115L | 54a2ed47-7a6e-11f0-88e5-34735a9d8166 | 5c5faa94-66ba-11ec-bee9-0050568f9c84 | 外周血管支架类 | 肾下腹主动脉 | 腹主动脉覆膜支架系统-腹主动脉分叉支架 | 440ab07f-63ca-11ec-bee9-0050568f9c84 | 腹主动脉覆膜支架系统 | 先健科技（深圳）有限公司 |  | 国械注准20213130979 |  | 该产品由预装覆膜支架和输送器组成。覆膜支架包括腹主动脉分叉支架和髂动脉延长支架，由金属支架（镍钛合金）、覆膜（聚对苯二甲酸乙二醇酯）、缝合线（聚对苯二甲酸乙二醇酯）、支架连接处钢套（316LVM不锈钢）和显影点（钽）组成。腹主动脉分叉支架裸段和髂动脉延长支架近端有倒钩结构。输送系统用于实现覆膜支架在人体内的输送、控制和释放，主要由鞘管、鞘芯、手柄、推杆等零部件组成。环氧乙烷灭菌，一次性使用。货架有效期三年。 | 该产品用于肾下型腹主动脉瘤的腔内治疗：1）有合适的髂/股动脉入路；2）腹主动脉瘤近端瘤颈直径为17-32mm，长度≥10mm，且近端瘤颈成角≤75度；3）髂动脉锚定区直径范围8-22mm，长度≥15mm。 | 肾下腹主动脉 |  | 691eb3c9-66bc-11ec-bee9-0050568f9c84 | 691eb3c9-66bc-11ec-bee9-0050568f9c84 | 腹主动脉覆膜支架系统-腹主动脉分叉支架系统 | C02060700114017033770000030 | C02060700100001033770001103 | 02-血管介入治疗类材料 | 06-外周血管介入治疗材料 | 07-腹主动脉支架 | 腹主动脉支架（分支型） | 14-合金 | 017-分支型/非延长型 | AB-3214-50-160-S | AB-3214-50-160-S | 06938370190912 | 国械注准20213130979 | 集采范围外 | 新增（2025-06-23)、产品名称变更、国家医保耗材27位编码变更
21e192ed-91ea-11eb-8996-40f2e9990f5b | 先健科技（深圳）有限公司 | 91440300715217115L | 54a2ee00-7a6e-11f0-88e5-34735a9d8166 | 5c5faa94-66ba-11ec-bee9-0050568f9c84 | 外周血管支架类 | 肾下腹主动脉 | 腹主动脉覆膜支架系统-腹主动脉分叉支架 | 440ab07f-63ca-11ec-bee9-0050568f9c84 | 腹主动脉覆膜支架系统 | 先健科技（深圳）有限公司 |  | 国械注准20213130979 |  | 该产品由预装覆膜支架和输送器组成。覆膜支架包括腹主动脉分叉支架和髂动脉延长支架，由金属支架（镍钛合金）、覆膜（聚对苯二甲酸乙二醇酯）、缝合线（聚对苯二甲酸乙二醇酯）、支架连接处钢套（316LVM不锈钢）和显影点（钽）组成。腹主动脉分叉支架裸段和髂动脉延长支架近端有倒钩结构。输送系统用于实现覆膜支架在人体内的输送、控制和释放，主要由鞘管、鞘芯、手柄、推杆等零部件组成。环氧乙烷灭菌，一次性使用。货架有效期三年。 | 该产品用于肾下型腹主动脉瘤的腔内治疗：1）有合适的髂/股动脉入路；2）腹主动脉瘤近端瘤颈直径为17-32mm，长度≥10mm，且近端瘤颈成角≤75度；3）髂动脉锚定区直径范围8-22mm，长度≥15mm。 | 肾下腹主动脉 |  | 691eb59e-66bc-11ec-bee9-0050568f9c84 | 691eb59e-66bc-11ec-bee9-0050568f9c84 | 腹主动脉覆膜支架系统-腹主动脉分叉支架系统 | C02060700114017033770000031 | C02060700100001033770001104 | 02-血管介入治疗类材料 | 06-外周血管介入治疗材料 | 07-腹主动脉支架 | 腹主动脉支架（分支型） | 14-合金 | 017-分支型/非延长型 | AB-3014-70-130-S | AB-3014-70-130-S | 06938370190738 | 国械注准20213130979 | 集采范围外 | 新增（2025-06-23)、产品名称变更、国家医保耗材27位编码变更
21e192ed-91ea-11eb-8996-40f2e9990f5b | 先健科技（深圳）有限公司 | 91440300715217115L | 54a2eebf-7a6e-11f0-88e5-34735a9d8166 | 5c5faa94-66ba-11ec-bee9-0050568f9c84 | 外周血管支架类 | 肾下腹主动脉 | 腹主动脉覆膜支架系统-腹主动脉分叉支架 | 440ab07f-63ca-11ec-bee9-0050568f9c84 | 腹主动脉覆膜支架系统 | 先健科技（深圳）有限公司 |  | 国械注准20213130979 |  | 该产品由预装覆膜支架和输送器组成。覆膜支架包括腹主动脉分叉支架和髂动脉延长支架，由金属支架（镍钛合金）、覆膜（聚对苯二甲酸乙二醇酯）、缝合线（聚对苯二甲酸乙二醇酯）、支架连接处钢套（316LVM不锈钢）和显影点（钽）组成。腹主动脉分叉支架裸段和髂动脉延长支架近端有倒钩结构。输送系统用于实现覆膜支架在人体内的输送、控制和释放，主要由鞘管、鞘芯、手柄、推杆等零部件组成。环氧乙烷灭菌，一次性使用。货架有效期三年。 | 该产品用于肾下型腹主动脉瘤的腔内治疗：1）有合适的髂/股动脉入路；2）腹主动脉瘤近端瘤颈直径为17-32mm，长度≥10mm，且近端瘤颈成角≤75度；3）髂动脉锚定区直径范围8-22mm，长度≥15mm。 | 肾下腹主动脉 |  | 691fe932-66bc-11ec-bee9-0050568f9c84 | 691fe932-66bc-11ec-bee9-0050568f9c84 | 腹主动脉覆膜支架系统-腹主动脉分叉支架系统 | C02060700114017033770000032 | C02060700100001033770001105 | 02-血管介入治疗类材料 | 06-外周血管介入治疗材料 | 07-腹主动脉支架 | 腹主动脉支架（分支型） | 14-合金 | 017-分支型/非延长型 | AB-2010-50-100-S | AB-2010-50-100-S | 06938370186014 | 国械注准20213130979 | 集采范围外 | 新增（2025-06-23)、产品名称变更、国家医保耗材27位编码变更
21e192ed-91ea-11eb-8996-40f2e9990f5b | 先健科技（深圳）有限公司 | 91440300715217115L | 54a2ef83-7a6e-11f0-88e5-34735a9d8166 | 5c5faa94-66ba-11ec-bee9-0050568f9c84 | 外周血管支架类 | 肾下腹主动脉 | 腹主动脉覆膜支架系统-腹主动脉分叉支架 | 440ab07f-63ca-11ec-bee9-0050568f9c84 | 腹主动脉覆膜支架系统 | 先健科技（深圳）有限公司 |  | 国械注准20213130979 |  | 该产品由预装覆膜支架和输送器组成。覆膜支架包括腹主动脉分叉支架和髂动脉延长支架，由金属支架（镍钛合金）、覆膜（聚对苯二甲酸乙二醇酯）、缝合线（聚对苯二甲酸乙二醇酯）、支架连接处钢套（316LVM不锈钢）和显影点（钽）组成。腹主动脉分叉支架裸段和髂动脉延长支架近端有倒钩结构。输送系统用于实现覆膜支架在人体内的输送、控制和释放，主要由鞘管、鞘芯、手柄、推杆等零部件组成。环氧乙烷灭菌，一次性使用。货架有效期三年。 | 该产品用于肾下型腹主动脉瘤的腔内治疗：1）有合适的髂/股动脉入路；2）腹主动脉瘤近端瘤颈直径为17-32mm，长度≥10mm，且近端瘤颈成角≤75度；3）髂动脉锚定区直径范围8-22mm，长度≥15mm。 | 肾下腹主动脉 |  | 69227ab0-66bc-11ec-bee9-0050568f9c84 | 69227ab0-66bc-11ec-bee9-0050568f9c84 | 腹主动脉覆膜支架系统-腹主动脉分叉支架系统 | C02060700114017033770000033 | C02060700100001033770001106 | 02-血管介入治疗类材料 | 06-外周血管介入治疗材料 | 07-腹主动脉支架 | 腹主动脉支架（分支型） | 14-合金 | 017-分支型/非延长型 | AB-3012-50-160-S | AB-3012-50-160-S | 06938370190578 | 国械注准20213130979 | 集采范围外 | 新增（2025-06-23)、产品名称变更、国家医保耗材27位编码变更
21e192ed-91ea-11eb-8996-40f2e9990f5b | 先健科技（深圳）有限公司 | 91440300715217115L | 54a2f03c-7a6e-11f0-88e5-34735a9d8166 | 5c5faa94-66ba-11ec-bee9-0050568f9c84 | 外周血管支架类 | 肾下腹主动脉 | 腹主动脉覆膜支架系统-腹主动脉分叉支架 | 440ab07f-63ca-11ec-bee9-0050568f9c84 | 腹主动脉覆膜支架系统 | 先健科技（深圳）有限公司 |  | 国械注准20213130979 |  | 该产品由预装覆膜支架和输送器组成。覆膜支架包括腹主动脉分叉支架和髂动脉延长支架，由金属支架（镍钛合金）、覆膜（聚对苯二甲酸乙二醇酯）、缝合线（聚对苯二甲酸乙二醇酯）、支架连接处钢套（316LVM不锈钢）和显影点（钽）组成。腹主动脉分叉支架裸段和髂动脉延长支架近端有倒钩结构。输送系统用于实现覆膜支架在人体内的输送、控制和释放，主要由鞘管、鞘芯、手柄、推杆等零部件组成。环氧乙烷灭菌，一次性使用。货架有效期三年。 | 该产品用于肾下型腹主动脉瘤的腔内治疗：1）有合适的髂/股动脉入路；2）腹主动脉瘤近端瘤颈直径为17-32mm，长度≥10mm，且近端瘤颈成角≤75度；3）髂动脉锚定区直径范围8-22mm，长度≥15mm。 | 肾下腹主动脉 |  | 692359ee-66bc-11ec-bee9-0050568f9c84 | 692359ee-66bc-11ec-bee9-0050568f9c84 | 腹主动脉覆膜支架系统-腹主动脉分叉支架系统 | C02060700114017033770000034 | C02060700100001033770001107 | 02-血管介入治疗类材料 | 06-外周血管介入治疗材料 | 07-腹主动脉支架 | 腹主动脉支架（分支型） | 14-合金 | 017-分支型/非延长型 | AB-2412-50-110-S | AB-2412-50-110-S | 06938370186069 | 国械注准20213130979 | 集采范围外 | 新增（2025-06-23)、产品名称变更、国家医保耗材27位编码变更
21e192ed-91ea-11eb-8996-40f2e9990f5b | 先健科技（深圳）有限公司 | 91440300715217115L | 54a2f38f-7a6e-11f0-88e5-34735a9d8166 | 5c5faa94-66ba-11ec-bee9-0050568f9c84 | 外周血管支架类 | 肾下腹主动脉 | 腹主动脉覆膜支架系统-腹主动脉分叉支架 | 440ab07f-63ca-11ec-bee9-0050568f9c84 | 腹主动脉覆膜支架系统 | 先健科技（深圳）有限公司 |  | 国械注准20213130979 |  | 该产品由预装覆膜支架和输送器组成。覆膜支架包括腹主动脉分叉支架和髂动脉延长支架，由金属支架（镍钛合金）、覆膜（聚对苯二甲酸乙二醇酯）、缝合线（聚对苯二甲酸乙二醇酯）、支架连接处钢套（316LVM不锈钢）和显影点（钽）组成。腹主动脉分叉支架裸段和髂动脉延长支架近端有倒钩结构。输送系统用于实现覆膜支架在人体内的输送、控制和释放，主要由鞘管、鞘芯、手柄、推杆等零部件组成。环氧乙烷灭菌，一次性使用。货架有效期三年。 | 该产品用于肾下型腹主动脉瘤的腔内治疗：1）有合适的髂/股动脉入路；2）腹主动脉瘤近端瘤颈直径为17-32mm，长度≥10mm，且近端瘤颈成角≤75度；3）髂动脉锚定区直径范围8-22mm，长度≥15mm。 | 肾下腹主动脉 |  | 6925297d-66bc-11ec-bee9-0050568f9c84 | 6925297d-66bc-11ec-bee9-0050568f9c84 | 腹主动脉覆膜支架系统-腹主动脉分叉支架系统 | C02060700114017033770000035 | C02060700100001033770001108 | 02-血管介入治疗类材料 | 06-外周血管介入治疗材料 | 07-腹主动脉支架 | 腹主动脉支架（分支型） | 14-合金 | 017-分支型/非延长型 | AB-3014-50-140-S | AB-3014-50-140-S | 06938370190684 | 国械注准20213130979 | 集采范围外 | 新增（2025-06-23)、产品名称变更、国家医保耗材27位编码变更
21e192ed-91ea-11eb-8996-40f2e9990f5b | 先健科技（深圳）有限公司 | 91440300715217115L | 54a2f448-7a6e-11f0-88e5-34735a9d8166 | 5c5faa94-66ba-11ec-bee9-0050568f9c84 | 外周血管支架类 | 肾下腹主动脉 | 腹主动脉覆膜支架系统-腹主动脉分叉支架 | 440ab07f-63ca-11ec-bee9-0050568f9c84 | 腹主动脉覆膜支架系统 | 先健科技（深圳）有限公司 |  | 国械注准20213130979 |  | 该产品由预装覆膜支架和输送器组成。覆膜支架包括腹主动脉分叉支架和髂动脉延长支架，由金属支架（镍钛合金）、覆膜（聚对苯二甲酸乙二醇酯）、缝合线（聚对苯二甲酸乙二醇酯）、支架连接处钢套（316LVM不锈钢）和显影点（钽）组成。腹主动脉分叉支架裸段和髂动脉延长支架近端有倒钩结构。输送系统用于实现覆膜支架在人体内的输送、控制和释放，主要由鞘管、鞘芯、手柄、推杆等零部件组成。环氧乙烷灭菌，一次性使用。货架有效期三年。 | 该产品用于肾下型腹主动脉瘤的腔内治疗：1）有合适的髂/股动脉入路；2）腹主动脉瘤近端瘤颈直径为17-32mm，长度≥10mm，且近端瘤颈成角≤75度；3）髂动脉锚定区直径范围8-22mm，长度≥15mm。 | 肾下腹主动脉 |  | 69253436-66bc-11ec-bee9-0050568f9c84 | 69253436-66bc-11ec-bee9-0050568f9c84 | 腹主动脉覆膜支架系统-腹主动脉分叉支架系统 | C02060700114017033770000036 | C02060700100001033770001109 | 02-血管介入治疗类材料 | 06-外周血管介入治疗材料 | 07-腹主动脉支架 | 腹主动脉支架（分支型） | 14-合金 | 017-分支型/非延长型 | AB-2010-70-110-S | AB-2010-70-110-S | 06938370190042 | 国械注准20213130979 | 集采范围外 | 新增（2025-06-23)、产品名称变更、国家医保耗材27位编码变更
21e192ed-91ea-11eb-8996-40f2e9990f5b | 先健科技（深圳）有限公司 | 91440300715217115L | 54a2f4fd-7a6e-11f0-88e5-34735a9d8166 | 5c5faa94-66ba-11ec-bee9-0050568f9c84 | 外周血管支架类 | 肾下腹主动脉 | 腹主动脉覆膜支架系统-腹主动脉分叉支架 | 440ab07f-63ca-11ec-bee9-0050568f9c84 | 腹主动脉覆膜支架系统 | 先健科技（深圳）有限公司 |  | 国械注准20213130979 |  | 该产品由预装覆膜支架和输送器组成。覆膜支架包括腹主动脉分叉支架和髂动脉延长支架，由金属支架（镍钛合金）、覆膜（聚对苯二甲酸乙二醇酯）、缝合线（聚对苯二甲酸乙二醇酯）、支架连接处钢套（316LVM不锈钢）和显影点（钽）组成。腹主动脉分叉支架裸段和髂动脉延长支架近端有倒钩结构。输送系统用于实现覆膜支架在人体内的输送、控制和释放，主要由鞘管、鞘芯、手柄、推杆等零部件组成。环氧乙烷灭菌，一次性使用。货架有效期三年。 | 该产品用于肾下型腹主动脉瘤的腔内治疗：1）有合适的髂/股动脉入路；2）腹主动脉瘤近端瘤颈直径为17-32mm，长度≥10mm，且近端瘤颈成角≤75度；3）髂动脉锚定区直径范围8-22mm，长度≥15mm。 | 肾下腹主动脉 |  | 692536ed-66bc-11ec-bee9-0050568f9c84 | 692536ed-66bc-11ec-bee9-0050568f9c84 | 腹主动脉覆膜支架系统-腹主动脉分叉支架系统 | C02060700114017033770000037 | C02060700100001033770001110 | 02-血管介入治疗类材料 | 06-外周血管介入治疗材料 | 07-腹主动脉支架 | 腹主动脉支架（分支型） | 14-合金 | 017-分支型/非延长型 | AB-3014-50-100-S | AB-3014-50-100-S | 06938370190646 | 国械注准20213130979 | 集采范围外 | 新增（2025-06-23)、产品名称变更、国家医保耗材27位编码变更
21e192ed-91ea-11eb-8996-40f2e9990f5b | 先健科技（深圳）有限公司 | 91440300715217115L | 54a2f5c1-7a6e-11f0-88e5-34735a9d8166 | 5c5faa94-66ba-11ec-bee9-0050568f9c84 | 外周血管支架类 | 肾下腹主动脉 | 腹主动脉覆膜支架系统-腹主动脉分叉支架 | 440ab07f-63ca-11ec-bee9-0050568f9c84 | 腹主动脉覆膜支架系统 | 先健科技（深圳）有限公司 |  | 国械注准20213130979 |  | 该产品由预装覆膜支架和输送器组成。覆膜支架包括腹主动脉分叉支架和髂动脉延长支架，由金属支架（镍钛合金）、覆膜（聚对苯二甲酸乙二醇酯）、缝合线（聚对苯二甲酸乙二醇酯）、支架连接处钢套（316LVM不锈钢）和显影点（钽）组成。腹主动脉分叉支架裸段和髂动脉延长支架近端有倒钩结构。输送系统用于实现覆膜支架在人体内的输送、控制和释放，主要由鞘管、鞘芯、手柄、推杆等零部件组成。环氧乙烷灭菌，一次性使用。货架有效期三年。 | 该产品用于肾下型腹主动脉瘤的腔内治疗：1）有合适的髂/股动脉入路；2）腹主动脉瘤近端瘤颈直径为17-32mm，长度≥10mm，且近端瘤颈成角≤75度；3）髂动脉锚定区直径范围8-22mm，长度≥15mm。 | 肾下腹主动脉 |  | 692538c5-66bc-11ec-bee9-0050568f9c84 | 692538c5-66bc-11ec-bee9-0050568f9c84 | 腹主动脉覆膜支架系统-腹主动脉分叉支架系统 | C02060700114017033770000038 | C02060700100001033770001111 | 02-血管介入治疗类材料 | 06-外周血管介入治疗材料 | 07-腹主动脉支架 | 腹主动脉支架（分支型） | 14-合金 | 017-分支型/非延长型 | AB-3014-70-120-S | AB-3014-70-120-S | 06938370190721 | 国械注准20213130979 | 集采范围外 | 新增（2025-06-23)、产品名称变更、国家医保耗材27位编码变更
21e192ed-91ea-11eb-8996-40f2e9990f5b | 先健科技（深圳）有限公司 | 91440300715217115L | 54a2f693-7a6e-11f0-88e5-34735a9d8166 | 5c5faa94-66ba-11ec-bee9-0050568f9c84 | 外周血管支架类 | 肾下腹主动脉 | 腹主动脉覆膜支架系统-腹主动脉分叉支架 | 440ab07f-63ca-11ec-bee9-0050568f9c84 | 腹主动脉覆膜支架系统 | 先健科技（深圳）有限公司 |  | 国械注准20213130979 |  | 该产品由预装覆膜支架和输送器组成。覆膜支架包括腹主动脉分叉支架和髂动脉延长支架，由金属支架（镍钛合金）、覆膜（聚对苯二甲酸乙二醇酯）、缝合线（聚对苯二甲酸乙二醇酯）、支架连接处钢套（316LVM不锈钢）和显影点（钽）组成。腹主动脉分叉支架裸段和髂动脉延长支架近端有倒钩结构。输送系统用于实现覆膜支架在人体内的输送、控制和释放，主要由鞘管、鞘芯、手柄、推杆等零部件组成。环氧乙烷灭菌，一次性使用。货架有效期三年。 | 该产品用于肾下型腹主动脉瘤的腔内治疗：1）有合适的髂/股动脉入路；2）腹主动脉瘤近端瘤颈直径为17-32mm，长度≥10mm，且近端瘤颈成角≤75度；3）髂动脉锚定区直径范围8-22mm，长度≥15mm。 | 肾下腹主动脉 |  | 6925f418-66bc-11ec-bee9-0050568f9c84 | 6925f418-66bc-11ec-bee9-0050568f9c84 | 腹主动脉覆膜支架系统-腹主动脉分叉支架系统 | C02060700114017033770000039 | C02060700100001033770001112 | 02-血管介入治疗类材料 | 06-外周血管介入治疗材料 | 07-腹主动脉支架 | 腹主动脉支架（分支型） | 14-合金 | 017-分支型/非延长型 | AB-3012-70-140-S | AB-3012-70-140-S | 06938370190622 | 国械注准20213130979 | 集采范围外 | 新增（2025-06-23)、产品名称变更、国家医保耗材27位编码变更
21e192ed-91ea-11eb-8996-40f2e9990f5b | 先健科技（深圳）有限公司 | 91440300715217115L | 54a2f757-7a6e-11f0-88e5-34735a9d8166 | 5c5faa94-66ba-11ec-bee9-0050568f9c84 | 外周血管支架类 | 肾下腹主动脉 | 腹主动脉覆膜支架系统-腹主动脉分叉支架 | 440ab07f-63ca-11ec-bee9-0050568f9c84 | 腹主动脉覆膜支架系统 | 先健科技（深圳）有限公司 |  | 国械注准20213130979 |  | 该产品由预装覆膜支架和输送器组成。覆膜支架包括腹主动脉分叉支架和髂动脉延长支架，由金属支架（镍钛合金）、覆膜（聚对苯二甲酸乙二醇酯）、缝合线（聚对苯二甲酸乙二醇酯）、支架连接处钢套（316LVM不锈钢）和显影点（钽）组成。腹主动脉分叉支架裸段和髂动脉延长支架近端有倒钩结构。输送系统用于实现覆膜支架在人体内的输送、控制和释放，主要由鞘管、鞘芯、手柄、推杆等零部件组成。环氧乙烷灭菌，一次性使用。货架有效期三年。 | 该产品用于肾下型腹主动脉瘤的腔内治疗：1）有合适的髂/股动脉入路；2）腹主动脉瘤近端瘤颈直径为17-32mm，长度≥10mm，且近端瘤颈成角≤75度；3）髂动脉锚定区直径范围8-22mm，长度≥15mm。 | 肾下腹主动脉 |  | 692600c5-66bc-11ec-bee9-0050568f9c84 | 692600c5-66bc-11ec-bee9-0050568f9c84 | 腹主动脉覆膜支架系统-腹主动脉分叉支架系统 | C02060700114017033770000040 | C02060700100001033770001113 | 02-血管介入治疗类材料 | 06-外周血管介入治疗材料 | 07-腹主动脉支架 | 腹主动脉支架（分支型） | 14-合金 | 017-分支型/非延长型 | AB-2812-70-140-S | AB-2812-70-140-S | 06938370190400 | 国械注准20213130979 | 集采范围外 | 新增（2025-06-23)、产品名称变更、国家医保耗材27位编码变更
21e192ed-91ea-11eb-8996-40f2e9990f5b | 先健科技（深圳）有限公司 | 91440300715217115L | 54a2f80b-7a6e-11f0-88e5-34735a9d8166 | 5c5faa94-66ba-11ec-bee9-0050568f9c84 | 外周血管支架类 | 肾下腹主动脉 | 腹主动脉覆膜支架系统-腹主动脉分叉支架 | 440ab07f-63ca-11ec-bee9-0050568f9c84 | 腹主动脉覆膜支架系统 | 先健科技（深圳）有限公司 |  | 国械注准20213130979 |  | 该产品由预装覆膜支架和输送器组成。覆膜支架包括腹主动脉分叉支架和髂动脉延长支架，由金属支架（镍钛合金）、覆膜（聚对苯二甲酸乙二醇酯）、缝合线（聚对苯二甲酸乙二醇酯）、支架连接处钢套（316LVM不锈钢）和显影点（钽）组成。腹主动脉分叉支架裸段和髂动脉延长支架近端有倒钩结构。输送系统用于实现覆膜支架在人体内的输送、控制和释放，主要由鞘管、鞘芯、手柄、推杆等零部件组成。环氧乙烷灭菌，一次性使用。货架有效期三年。 | 该产品用于肾下型腹主动脉瘤的腔内治疗：1）有合适的髂/股动脉入路；2）腹主动脉瘤近端瘤颈直径为17-32mm，长度≥10mm，且近端瘤颈成角≤75度；3）髂动脉锚定区直径范围8-22mm，长度≥15mm。 | 肾下腹主动脉 |  | 692602d1-66bc-11ec-bee9-0050568f9c84 | 692602d1-66bc-11ec-bee9-0050568f9c84 | 腹主动脉覆膜支架系统-腹主动脉分叉支架系统 | C02060700114017033770000041 | C02060700100001033770001114 | 02-血管介入治疗类材料 | 06-外周血管介入治疗材料 | 07-腹主动脉支架 | 腹主动脉支架（分支型） | 14-合金 | 017-分支型/非延长型 | AB-2814-50-100-S | AB-2814-50-100-S | 06938370190424 | 国械注准20213130979 | 集采范围外 | 新增（2025-06-23)、产品名称变更、国家医保耗材27位编码变更
21e192ed-91ea-11eb-8996-40f2e9990f5b | 先健科技（深圳）有限公司 | 91440300715217115L | 54a2f8c0-7a6e-11f0-88e5-34735a9d8166 | 5c5faa94-66ba-11ec-bee9-0050568f9c84 | 外周血管支架类 | 肾下腹主动脉 | 腹主动脉覆膜支架系统-腹主动脉分叉支架 | 440ab07f-63ca-11ec-bee9-0050568f9c84 | 腹主动脉覆膜支架系统 | 先健科技（深圳）有限公司 |  | 国械注准20213130979 |  | 该产品由预装覆膜支架和输送器组成。覆膜支架包括腹主动脉分叉支架和髂动脉延长支架，由金属支架（镍钛合金）、覆膜（聚对苯二甲酸乙二醇酯）、缝合线（聚对苯二甲酸乙二醇酯）、支架连接处钢套（316LVM不锈钢）和显影点（钽）组成。腹主动脉分叉支架裸段和髂动脉延长支架近端有倒钩结构。输送系统用于实现覆膜支架在人体内的输送、控制和释放，主要由鞘管、鞘芯、手柄、推杆等零部件组成。环氧乙烷灭菌，一次性使用。货架有效期三年。 | 该产品用于肾下型腹主动脉瘤的腔内治疗：1）有合适的髂/股动脉入路；2）腹主动脉瘤近端瘤颈直径为17-32mm，长度≥10mm，且近端瘤颈成角≤75度；3）髂动脉锚定区直径范围8-22mm，长度≥15mm。 | 肾下腹主动脉 |  | 6927098e-66bc-11ec-bee9-0050568f9c84 | 6927098e-66bc-11ec-bee9-0050568f9c84 | 腹主动脉覆膜支架系统-腹主动脉分叉支架系统 | C02060700114017033770000042 | C02060700100001033770001115 | 02-血管介入治疗类材料 | 06-外周血管介入治疗材料 | 07-腹主动脉支架 | 腹主动脉支架（分支型） | 14-合金 | 017-分支型/非延长型 | AB-3512-70-120-S | AB-3512-70-120-S | 06938370191636 | 国械注准20213130979 | 集采范围外 | 新增（2025-06-23)、产品名称变更、国家医保耗材27位编码变更
21e192ed-91ea-11eb-8996-40f2e9990f5b | 先健科技（深圳）有限公司 | 91440300715217115L | 54a2f984-7a6e-11f0-88e5-34735a9d8166 | 5c5faa94-66ba-11ec-bee9-0050568f9c84 | 外周血管支架类 | 肾下腹主动脉 | 腹主动脉覆膜支架系统-腹主动脉分叉支架 | 440ab07f-63ca-11ec-bee9-0050568f9c84 | 腹主动脉覆膜支架系统 | 先健科技（深圳）有限公司 |  | 国械注准20213130979 |  | 该产品由预装覆膜支架和输送器组成。覆膜支架包括腹主动脉分叉支架和髂动脉延长支架，由金属支架（镍钛合金）、覆膜（聚对苯二甲酸乙二醇酯）、缝合线（聚对苯二甲酸乙二醇酯）、支架连接处钢套（316LVM不锈钢）和显影点（钽）组成。腹主动脉分叉支架裸段和髂动脉延长支架近端有倒钩结构。输送系统用于实现覆膜支架在人体内的输送、控制和释放，主要由鞘管、鞘芯、手柄、推杆等零部件组成。环氧乙烷灭菌，一次性使用。货架有效期三年。 | 该产品用于肾下型腹主动脉瘤的腔内治疗：1）有合适的髂/股动脉入路；2）腹主动脉瘤近端瘤颈直径为17-32mm，长度≥10mm，且近端瘤颈成角≤75度；3）髂动脉锚定区直径范围8-22mm，长度≥15mm。 | 肾下腹主动脉 |  | 69289a52-66bc-11ec-bee9-0050568f9c84 | 69289a52-66bc-11ec-bee9-0050568f9c84 | 腹主动脉覆膜支架系统-腹主动脉分叉支架系统 | C02060700114017033770000043 | C02060700100001033770001116 | 02-血管介入治疗类材料 | 06-外周血管介入治疗材料 | 07-腹主动脉支架 | 腹主动脉支架（分支型） | 14-合金 | 017-分支型/非延长型 | AB-2812-50-100-S | AB-2812-50-100-S | 06938370190325 | 国械注准20213130979 | 集采范围外 | 新增（2025-06-23)、产品名称变更、国家医保耗材27位编码变更
21e192ed-91ea-11eb-8996-40f2e9990f5b | 先健科技（深圳）有限公司 | 91440300715217115L | 54a2fadf-7a6e-11f0-88e5-34735a9d8166 | 5c5faa94-66ba-11ec-bee9-0050568f9c84 | 外周血管支架类 | 肾下腹主动脉 | 腹主动脉覆膜支架系统-腹主动脉分叉支架 | 440ab07f-63ca-11ec-bee9-0050568f9c84 | 腹主动脉覆膜支架系统 | 先健科技（深圳）有限公司 |  | 国械注准20213130979 |  | 该产品由预装覆膜支架和输送器组成。覆膜支架包括腹主动脉分叉支架和髂动脉延长支架，由金属支架（镍钛合金）、覆膜（聚对苯二甲酸乙二醇酯）、缝合线（聚对苯二甲酸乙二醇酯）、支架连接处钢套（316LVM不锈钢）和显影点（钽）组成。腹主动脉分叉支架裸段和髂动脉延长支架近端有倒钩结构。输送系统用于实现覆膜支架在人体内的输送、控制和释放，主要由鞘管、鞘芯、手柄、推杆等零部件组成。环氧乙烷灭菌，一次性使用。货架有效期三年。 | 该产品用于肾下型腹主动脉瘤的腔内治疗：1）有合适的髂/股动脉入路；2）腹主动脉瘤近端瘤颈直径为17-32mm，长度≥10mm，且近端瘤颈成角≤75度；3）髂动脉锚定区直径范围8-22mm，长度≥15mm。 | 肾下腹主动脉 |  | 6929288d-66bc-11ec-bee9-0050568f9c84 | 6929288d-66bc-11ec-bee9-0050568f9c84 | 腹主动脉覆膜支架系统-腹主动脉分叉支架系统 | C02060700114017033770000044 | C02060700100001033770001117 | 02-血管介入治疗类材料 | 06-外周血管介入治疗材料 | 07-腹主动脉支架 | 腹主动脉支架（分支型） | 14-合金 | 017-分支型/非延长型 | AB-3012-50-100-S | AB-3012-50-100-S | 06938370190547 | 国械注准20213130979 | 集采范围外 | 新增（2025-06-23)、产品名称变更、国家医保耗材27位编码变更
21e192ed-91ea-11eb-8996-40f2e9990f5b | 先健科技（深圳）有限公司 | 91440300715217115L | 54a2fb9d-7a6e-11f0-88e5-34735a9d8166 | 5c5faa94-66ba-11ec-bee9-0050568f9c84 | 外周血管支架类 | 肾下腹主动脉 | 腹主动脉覆膜支架系统-腹主动脉分叉支架 | 440ab07f-63ca-11ec-bee9-0050568f9c84 | 腹主动脉覆膜支架系统 | 先健科技（深圳）有限公司 |  | 国械注准20213130979 |  | 该产品由预装覆膜支架和输送器组成。覆膜支架包括腹主动脉分叉支架和髂动脉延长支架，由金属支架（镍钛合金）、覆膜（聚对苯二甲酸乙二醇酯）、缝合线（聚对苯二甲酸乙二醇酯）、支架连接处钢套（316LVM不锈钢）和显影点（钽）组成。腹主动脉分叉支架裸段和髂动脉延长支架近端有倒钩结构。输送系统用于实现覆膜支架在人体内的输送、控制和释放，主要由鞘管、鞘芯、手柄、推杆等零部件组成。环氧乙烷灭菌，一次性使用。货架有效期三年。 | 该产品用于肾下型腹主动脉瘤的腔内治疗：1）有合适的髂/股动脉入路；2）腹主动脉瘤近端瘤颈直径为17-32mm，长度≥10mm，且近端瘤颈成角≤75度；3）髂动脉锚定区直径范围8-22mm，长度≥15mm。 | 肾下腹主动脉 |  | 692ade42-66bc-11ec-bee9-0050568f9c84 | 692ade42-66bc-11ec-bee9-0050568f9c84 | 腹主动脉覆膜支架系统-腹主动脉分叉支架系统 | C02060700114017033770000045 | C02060700100001033770001118 | 02-血管介入治疗类材料 | 06-外周血管介入治疗材料 | 07-腹主动脉支架 | 腹主动脉支架（分支型） | 14-合金 | 017-分支型/非延长型 | AB-3214-70-130-S | AB-3214-70-130-S | 06938370190950 | 国械注准20213130979 | 集采范围外 | 新增（2025-06-23)、产品名称变更、国家医保耗材27位编码变更
21e192ed-91ea-11eb-8996-40f2e9990f5b | 先健科技（深圳）有限公司 | 91440300715217115L | 54a2fc5c-7a6e-11f0-88e5-34735a9d8166 | 5c5faa94-66ba-11ec-bee9-0050568f9c84 | 外周血管支架类 | 肾下腹主动脉 | 腹主动脉覆膜支架系统-腹主动脉分叉支架 | 440ab07f-63ca-11ec-bee9-0050568f9c84 | 腹主动脉覆膜支架系统 | 先健科技（深圳）有限公司 |  | 国械注准20213130979 |  | 该产品由预装覆膜支架和输送器组成。覆膜支架包括腹主动脉分叉支架和髂动脉延长支架，由金属支架（镍钛合金）、覆膜（聚对苯二甲酸乙二醇酯）、缝合线（聚对苯二甲酸乙二醇酯）、支架连接处钢套（316LVM不锈钢）和显影点（钽）组成。腹主动脉分叉支架裸段和髂动脉延长支架近端有倒钩结构。输送系统用于实现覆膜支架在人体内的输送、控制和释放，主要由鞘管、鞘芯、手柄、推杆等零部件组成。环氧乙烷灭菌，一次性使用。货架有效期三年。 | 该产品用于肾下型腹主动脉瘤的腔内治疗：1）有合适的髂/股动脉入路；2）腹主动脉瘤近端瘤颈直径为17-32mm，长度≥10mm，且近端瘤颈成角≤75度；3）髂动脉锚定区直径范围8-22mm，长度≥15mm。 | 肾下腹主动脉 |  | 692c261f-66bc-11ec-bee9-0050568f9c84 | 692c261f-66bc-11ec-bee9-0050568f9c84 | 腹主动脉覆膜支架系统-腹主动脉分叉支架系统 | C02060700114017033770000046 | C02060700100001033770001119 | 02-血管介入治疗类材料 | 06-外周血管介入治疗材料 | 07-腹主动脉支架 | 腹主动脉支架（分支型） | 14-合金 | 017-分支型/非延长型 | AB-3212-70-120-S | AB-3212-70-120-S | 06938370190820 | 国械注准20213130979 | 集采范围外 | 新增（2025-06-23)、产品名称变更、国家医保耗材27位编码变更
21e192ed-91ea-11eb-8996-40f2e9990f5b | 先健科技（深圳）有限公司 | 91440300715217115L | 54a2fd16-7a6e-11f0-88e5-34735a9d8166 | 5c5faa94-66ba-11ec-bee9-0050568f9c84 | 外周血管支架类 | 肾下腹主动脉 | 腹主动脉覆膜支架系统-腹主动脉分叉支架 | 440ab07f-63ca-11ec-bee9-0050568f9c84 | 腹主动脉覆膜支架系统 | 先健科技（深圳）有限公司 |  | 国械注准20213130979 |  | 该产品由预装覆膜支架和输送器组成。覆膜支架包括腹主动脉分叉支架和髂动脉延长支架，由金属支架（镍钛合金）、覆膜（聚对苯二甲酸乙二醇酯）、缝合线（聚对苯二甲酸乙二醇酯）、支架连接处钢套（316LVM不锈钢）和显影点（钽）组成。腹主动脉分叉支架裸段和髂动脉延长支架近端有倒钩结构。输送系统用于实现覆膜支架在人体内的输送、控制和释放，主要由鞘管、鞘芯、手柄、推杆等零部件组成。环氧乙烷灭菌，一次性使用。货架有效期三年。 | 该产品用于肾下型腹主动脉瘤的腔内治疗：1）有合适的髂/股动脉入路；2）腹主动脉瘤近端瘤颈直径为17-32mm，长度≥10mm，且近端瘤颈成角≤75度；3）髂动脉锚定区直径范围8-22mm，长度≥15mm。 | 肾下腹主动脉 |  | 692c779a-66bc-11ec-bee9-0050568f9c84 | 692c779a-66bc-11ec-bee9-0050568f9c84 | 腹主动脉覆膜支架系统-腹主动脉分叉支架系统 | C02060700114017033770000047 | C02060700100001033770001120 | 02-血管介入治疗类材料 | 06-外周血管介入治疗材料 | 07-腹主动脉支架 | 腹主动脉支架（分支型） | 14-合金 | 017-分支型/非延长型 | AB-3514-70-160-S | AB-3514-70-160-S | 06938370186236 | 国械注准20213130979 | 集采范围外 | 新增（2025-06-23)、产品名称变更、国家医保耗材27位编码变更
21e192ed-91ea-11eb-8996-40f2e9990f5b | 先健科技（深圳）有限公司 | 91440300715217115L | 54a2fdde-7a6e-11f0-88e5-34735a9d8166 | 5c5faa94-66ba-11ec-bee9-0050568f9c84 | 外周血管支架类 | 肾下腹主动脉 | 腹主动脉覆膜支架系统-腹主动脉分叉支架 | 440ab07f-63ca-11ec-bee9-0050568f9c84 | 腹主动脉覆膜支架系统 | 先健科技（深圳）有限公司 |  | 国械注准20213130979 |  | 该产品由预装覆膜支架和输送器组成。覆膜支架包括腹主动脉分叉支架和髂动脉延长支架，由金属支架（镍钛合金）、覆膜（聚对苯二甲酸乙二醇酯）、缝合线（聚对苯二甲酸乙二醇酯）、支架连接处钢套（316LVM不锈钢）和显影点（钽）组成。腹主动脉分叉支架裸段和髂动脉延长支架近端有倒钩结构。输送系统用于实现覆膜支架在人体内的输送、控制和释放，主要由鞘管、鞘芯、手柄、推杆等零部件组成。环氧乙烷灭菌，一次性使用。货架有效期三年。 | 该产品用于肾下型腹主动脉瘤的腔内治疗：1）有合适的髂/股动脉入路；2）腹主动脉瘤近端瘤颈直径为17-32mm，长度≥10mm，且近端瘤颈成角≤75度；3）髂动脉锚定区直径范围8-22mm，长度≥15mm。 | 肾下腹主动脉 |  | 692dd55a-66bc-11ec-bee9-0050568f9c84 | 692dd55a-66bc-11ec-bee9-0050568f9c84 | 腹主动脉覆膜支架系统-腹主动脉分叉支架系统 | C02060700114017033770000048 | C02060700100001033770001121 | 02-血管介入治疗类材料 | 06-外周血管介入治疗材料 | 07-腹主动脉支架 | 腹主动脉支架（分支型） | 14-合金 | 017-分支型/非延长型 | AB-2612-70-160-S | AB-2612-70-160-S | 06938370190318 | 国械注准20213130979 | 集采范围外 | 新增（2025-06-23)、产品名称变更、国家医保耗材27位编码变更
21e192ed-91ea-11eb-8996-40f2e9990f5b | 先健科技（深圳）有限公司 | 91440300715217115L | 54a2fe9d-7a6e-11f0-88e5-34735a9d8166 | 5c5faa94-66ba-11ec-bee9-0050568f9c84 | 外周血管支架类 | 肾下腹主动脉 | 腹主动脉覆膜支架系统-腹主动脉分叉支架 | 440ab07f-63ca-11ec-bee9-0050568f9c84 | 腹主动脉覆膜支架系统 | 先健科技（深圳）有限公司 |  | 国械注准20213130979 |  | 该产品由预装覆膜支架和输送器组成。覆膜支架包括腹主动脉分叉支架和髂动脉延长支架，由金属支架（镍钛合金）、覆膜（聚对苯二甲酸乙二醇酯）、缝合线（聚对苯二甲酸乙二醇酯）、支架连接处钢套（316LVM不锈钢）和显影点（钽）组成。腹主动脉分叉支架裸段和髂动脉延长支架近端有倒钩结构。输送系统用于实现覆膜支架在人体内的输送、控制和释放，主要由鞘管、鞘芯、手柄、推杆等零部件组成。环氧乙烷灭菌，一次性使用。货架有效期三年。 | 该产品用于肾下型腹主动脉瘤的腔内治疗：1）有合适的髂/股动脉入路；2）腹主动脉瘤近端瘤颈直径为17-32mm，长度≥10mm，且近端瘤颈成角≤75度；3）髂动脉锚定区直径范围8-22mm，长度≥15mm。 | 肾下腹主动脉 |  | 692f0fe5-66bc-11ec-bee9-0050568f9c84 | 692f0fe5-66bc-11ec-bee9-0050568f9c84 | 腹主动脉覆膜支架系统-腹主动脉分叉支架系统 | C02060700114017033770000049 | C02060700100001033770001122 | 02-血管介入治疗类材料 | 06-外周血管介入治疗材料 | 07-腹主动脉支架 | 腹主动脉支架（分支型） | 14-合金 | 017-分支型/非延长型 | AB-2010-70-140-S | AB-2010-70-140-S | 06938370190073 | 国械注准20213130979 | 集采范围外 | 新增（2025-06-23)、产品名称变更、国家医保耗材27位编码变更
21e192ed-91ea-11eb-8996-40f2e9990f5b | 先健科技（深圳）有限公司 | 91440300715217115L | 54a2ff60-7a6e-11f0-88e5-34735a9d8166 | 5c5faa94-66ba-11ec-bee9-0050568f9c84 | 外周血管支架类 | 肾下腹主动脉 | 腹主动脉覆膜支架系统-腹主动脉分叉支架 | 440ab07f-63ca-11ec-bee9-0050568f9c84 | 腹主动脉覆膜支架系统 | 先健科技（深圳）有限公司 |  | 国械注准20213130979 |  | 该产品由预装覆膜支架和输送器组成。覆膜支架包括腹主动脉分叉支架和髂动脉延长支架，由金属支架（镍钛合金）、覆膜（聚对苯二甲酸乙二醇酯）、缝合线（聚对苯二甲酸乙二醇酯）、支架连接处钢套（316LVM不锈钢）和显影点（钽）组成。腹主动脉分叉支架裸段和髂动脉延长支架近端有倒钩结构。输送系统用于实现覆膜支架在人体内的输送、控制和释放，主要由鞘管、鞘芯、手柄、推杆等零部件组成。环氧乙烷灭菌，一次性使用。货架有效期三年。 | 该产品用于肾下型腹主动脉瘤的腔内治疗：1）有合适的髂/股动脉入路；2）腹主动脉瘤近端瘤颈直径为17-32mm，长度≥10mm，且近端瘤颈成角≤75度；3）髂动脉锚定区直径范围8-22mm，长度≥15mm。 | 肾下腹主动脉 |  | 69308e7b-66bc-11ec-bee9-0050568f9c84 | 69308e7b-66bc-11ec-bee9-0050568f9c84 | 腹主动脉覆膜支架系统-腹主动脉分叉支架系统 | C02060700114017033770000050 | C02060700100001033770001123 | 02-血管介入治疗类材料 | 06-外周血管介入治疗材料 | 07-腹主动脉支架 | 腹主动脉支架（分支型） | 14-合金 | 017-分支型/非延长型 | AB-2210-70-160-S | AB-2210-70-160-S | 06938370190189 | 国械注准20213130979 | 集采范围外 | 新增（2025-06-23)、产品名称变更、国家医保耗材27位编码变更
21e192ed-91ea-11eb-8996-40f2e9990f5b | 先健科技（深圳）有限公司 | 91440300715217115L | 54a3001f-7a6e-11f0-88e5-34735a9d8166 | 5c5faa94-66ba-11ec-bee9-0050568f9c84 | 外周血管支架类 | 肾下腹主动脉 | 腹主动脉覆膜支架系统-腹主动脉分叉支架 | 440ab07f-63ca-11ec-bee9-0050568f9c84 | 腹主动脉覆膜支架系统 | 先健科技（深圳）有限公司 |  | 国械注准20213130979 |  | 该产品由预装覆膜支架和输送器组成。覆膜支架包括腹主动脉分叉支架和髂动脉延长支架，由金属支架（镍钛合金）、覆膜（聚对苯二甲酸乙二醇酯）、缝合线（聚对苯二甲酸乙二醇酯）、支架连接处钢套（316LVM不锈钢）和显影点（钽）组成。腹主动脉分叉支架裸段和髂动脉延长支架近端有倒钩结构。输送系统用于实现覆膜支架在人体内的输送、控制和释放，主要由鞘管、鞘芯、手柄、推杆等零部件组成。环氧乙烷灭菌，一次性使用。货架有效期三年。 | 该产品用于肾下型腹主动脉瘤的腔内治疗：1）有合适的髂/股动脉入路；2）腹主动脉瘤近端瘤颈直径为17-32mm，长度≥10mm，且近端瘤颈成角≤75度；3）髂动脉锚定区直径范围8-22mm，长度≥15mm。 | 肾下腹主动脉 |  | 69318ecd-66bc-11ec-bee9-0050568f9c84 | 69318ecd-66bc-11ec-bee9-0050568f9c84 | 腹主动脉覆膜支架系统-腹主动脉分叉支架系统 | C02060700114017033770000051 | C02060700100001033770001124 | 02-血管介入治疗类材料 | 06-外周血管介入治疗材料 | 07-腹主动脉支架 | 腹主动脉支架（分支型） | 14-合金 | 017-分支型/非延长型 | AB-3012-70-120-S | AB-3012-70-120-S | 06938370190608 | 国械注准20213130979 | 集采范围外 | 新增（2025-06-23)、产品名称变更、国家医保耗材27位编码变更
21e192ed-91ea-11eb-8996-40f2e9990f5b | 先健科技（深圳）有限公司 | 91440300715217115L | 54a300de-7a6e-11f0-88e5-34735a9d8166 | 5c5faa94-66ba-11ec-bee9-0050568f9c84 | 外周血管支架类 | 肾下腹主动脉 | 腹主动脉覆膜支架系统-腹主动脉分叉支架 | 440ab07f-63ca-11ec-bee9-0050568f9c84 | 腹主动脉覆膜支架系统 | 先健科技（深圳）有限公司 |  | 国械注准20213130979 |  | 该产品由预装覆膜支架和输送器组成。覆膜支架包括腹主动脉分叉支架和髂动脉延长支架，由金属支架（镍钛合金）、覆膜（聚对苯二甲酸乙二醇酯）、缝合线（聚对苯二甲酸乙二醇酯）、支架连接处钢套（316LVM不锈钢）和显影点（钽）组成。腹主动脉分叉支架裸段和髂动脉延长支架近端有倒钩结构。输送系统用于实现覆膜支架在人体内的输送、控制和释放，主要由鞘管、鞘芯、手柄、推杆等零部件组成。环氧乙烷灭菌，一次性使用。货架有效期三年。 | 该产品用于肾下型腹主动脉瘤的腔内治疗：1）有合适的髂/股动脉入路；2）腹主动脉瘤近端瘤颈直径为17-32mm，长度≥10mm，且近端瘤颈成角≤75度；3）髂动脉锚定区直径范围8-22mm，长度≥15mm。 | 肾下腹主动脉 |  | 69328f2b-66bc-11ec-bee9-0050568f9c84 | 69328f2b-66bc-11ec-bee9-0050568f9c84 | 腹主动脉覆膜支架系统-腹主动脉分叉支架系统 | C02060700114017033770000052 | C02060700100001033770001125 | 02-血管介入治疗类材料 | 06-外周血管介入治疗材料 | 07-腹主动脉支架 | 腹主动脉支架（分支型） | 14-合金 | 017-分支型/非延长型 | AB-3212-70-130-S | AB-3212-70-130-S | 06938370190837 | 国械注准20213130979 | 集采范围外 | 新增（2025-06-23)、产品名称变更、国家医保耗材27位编码变更
21e192ed-91ea-11eb-8996-40f2e9990f5b | 先健科技（深圳）有限公司 | 91440300715217115L | 54a30208-7a6e-11f0-88e5-34735a9d8166 | 5c5faa94-66ba-11ec-bee9-0050568f9c84 | 外周血管支架类 | 肾下腹主动脉 | 腹主动脉覆膜支架系统-腹主动脉分叉支架 | 440ab07f-63ca-11ec-bee9-0050568f9c84 | 腹主动脉覆膜支架系统 | 先健科技（深圳）有限公司 |  | 国械注准20213130979 |  | 该产品由预装覆膜支架和输送器组成。覆膜支架包括腹主动脉分叉支架和髂动脉延长支架，由金属支架（镍钛合金）、覆膜（聚对苯二甲酸乙二醇酯）、缝合线（聚对苯二甲酸乙二醇酯）、支架连接处钢套（316LVM不锈钢）和显影点（钽）组成。腹主动脉分叉支架裸段和髂动脉延长支架近端有倒钩结构。输送系统用于实现覆膜支架在人体内的输送、控制和释放，主要由鞘管、鞘芯、手柄、推杆等零部件组成。环氧乙烷灭菌，一次性使用。货架有效期三年。 | 该产品用于肾下型腹主动脉瘤的腔内治疗：1）有合适的髂/股动脉入路；2）腹主动脉瘤近端瘤颈直径为17-32mm，长度≥10mm，且近端瘤颈成角≤75度；3）髂动脉锚定区直径范围8-22mm，长度≥15mm。 | 肾下腹主动脉 |  | 69329a67-66bc-11ec-bee9-0050568f9c84 | 69329a67-66bc-11ec-bee9-0050568f9c84 | 腹主动脉覆膜支架系统-腹主动脉分叉支架系统 | C02060700114017033770000053 | C02060700100001033770001126 | 02-血管介入治疗类材料 | 06-外周血管介入治疗材料 | 07-腹主动脉支架 | 腹主动脉支架（分支型） | 14-合金 | 017-分支型/非延长型 | AB-2814-70-100-S | AB-2814-70-100-S | 06938370190486 | 国械注准20213130979 | 集采范围外 | 新增（2025-06-23)、产品名称变更、国家医保耗材27位编码变更
21e192ed-91ea-11eb-8996-40f2e9990f5b | 先健科技（深圳）有限公司 | 91440300715217115L | 54a302c6-7a6e-11f0-88e5-34735a9d8166 | 5c5faa94-66ba-11ec-bee9-0050568f9c84 | 外周血管支架类 | 肾下腹主动脉 | 腹主动脉覆膜支架系统-腹主动脉分叉支架 | 440ab07f-63ca-11ec-bee9-0050568f9c84 | 腹主动脉覆膜支架系统 | 先健科技（深圳）有限公司 |  | 国械注准20213130979 |  | 该产品由预装覆膜支架和输送器组成。覆膜支架包括腹主动脉分叉支架和髂动脉延长支架，由金属支架（镍钛合金）、覆膜（聚对苯二甲酸乙二醇酯）、缝合线（聚对苯二甲酸乙二醇酯）、支架连接处钢套（316LVM不锈钢）和显影点（钽）组成。腹主动脉分叉支架裸段和髂动脉延长支架近端有倒钩结构。输送系统用于实现覆膜支架在人体内的输送、控制和释放，主要由鞘管、鞘芯、手柄、推杆等零部件组成。环氧乙烷灭菌，一次性使用。货架有效期三年。 | 该产品用于肾下型腹主动脉瘤的腔内治疗：1）有合适的髂/股动脉入路；2）腹主动脉瘤近端瘤颈直径为17-32mm，长度≥10mm，且近端瘤颈成角≤75度；3）髂动脉锚定区直径范围8-22mm，长度≥15mm。 | 肾下腹主动脉 |  | 6933cf6a-66bc-11ec-bee9-0050568f9c84 | 6933cf6a-66bc-11ec-bee9-0050568f9c84 | 腹主动脉覆膜支架系统-腹主动脉分叉支架系统 | C02060700114017033770000054 | C02060700100001033770001127 | 02-血管介入治疗类材料 | 06-外周血管介入治疗材料 | 07-腹主动脉支架 | 腹主动脉支架（分支型） | 14-合金 | 017-分支型/非延长型 | AB-2612-70-120-S | AB-2612-70-120-S | 06938370190288 | 国械注准20213130979 | 集采范围外 | 新增（2025-06-23)、产品名称变更、国家医保耗材27位编码变更
21e192ed-91ea-11eb-8996-40f2e9990f5b | 先健科技（深圳）有限公司 | 91440300715217115L | 54a30380-7a6e-11f0-88e5-34735a9d8166 | 5c5faa94-66ba-11ec-bee9-0050568f9c84 | 外周血管支架类 | 肾下腹主动脉 | 腹主动脉覆膜支架系统-腹主动脉分叉支架 | 440ab07f-63ca-11ec-bee9-0050568f9c84 | 腹主动脉覆膜支架系统 | 先健科技（深圳）有限公司 |  | 国械注准20213130979 |  | 该产品由预装覆膜支架和输送器组成。覆膜支架包括腹主动脉分叉支架和髂动脉延长支架，由金属支架（镍钛合金）、覆膜（聚对苯二甲酸乙二醇酯）、缝合线（聚对苯二甲酸乙二醇酯）、支架连接处钢套（316LVM不锈钢）和显影点（钽）组成。腹主动脉分叉支架裸段和髂动脉延长支架近端有倒钩结构。输送系统用于实现覆膜支架在人体内的输送、控制和释放，主要由鞘管、鞘芯、手柄、推杆等零部件组成。环氧乙烷灭菌，一次性使用。货架有效期三年。 | 该产品用于肾下型腹主动脉瘤的腔内治疗：1）有合适的髂/股动脉入路；2）腹主动脉瘤近端瘤颈直径为17-32mm，长度≥10mm，且近端瘤颈成角≤75度；3）髂动脉锚定区直径范围8-22mm，长度≥15mm。 | 肾下腹主动脉 |  | 693490bc-66bc-11ec-bee9-0050568f9c84 | 693490bc-66bc-11ec-bee9-0050568f9c84 | 腹主动脉覆膜支架系统-腹主动脉分叉支架系统 | C02060700114017033770000055 | C02060700100001033770001128 | 02-血管介入治疗类材料 | 06-外周血管介入治疗材料 | 07-腹主动脉支架 | 腹主动脉支架（分支型） | 14-合金 | 017-分支型/非延长型 | AB-2812-70-110-S | AB-2812-70-110-S | 06938370190370 | 国械注准20213130979 | 集采范围外 | 新增（2025-06-23)、产品名称变更、国家医保耗材27位编码变更
21e192ed-91ea-11eb-8996-40f2e9990f5b | 先健科技（深圳）有限公司 | 91440300715217115L | 54a3043f-7a6e-11f0-88e5-34735a9d8166 | 5c5faa94-66ba-11ec-bee9-0050568f9c84 | 外周血管支架类 | 肾下腹主动脉 | 腹主动脉覆膜支架系统-腹主动脉分叉支架 | 440ab07f-63ca-11ec-bee9-0050568f9c84 | 腹主动脉覆膜支架系统 | 先健科技（深圳）有限公司 |  | 国械注准20213130979 |  | 该产品由预装覆膜支架和输送器组成。覆膜支架包括腹主动脉分叉支架和髂动脉延长支架，由金属支架（镍钛合金）、覆膜（聚对苯二甲酸乙二醇酯）、缝合线（聚对苯二甲酸乙二醇酯）、支架连接处钢套（316LVM不锈钢）和显影点（钽）组成。腹主动脉分叉支架裸段和髂动脉延长支架近端有倒钩结构。输送系统用于实现覆膜支架在人体内的输送、控制和释放，主要由鞘管、鞘芯、手柄、推杆等零部件组成。环氧乙烷灭菌，一次性使用。货架有效期三年。 | 该产品用于肾下型腹主动脉瘤的腔内治疗：1）有合适的髂/股动脉入路；2）腹主动脉瘤近端瘤颈直径为17-32mm，长度≥10mm，且近端瘤颈成角≤75度；3）髂动脉锚定区直径范围8-22mm，长度≥15mm。 | 肾下腹主动脉 |  | 693521fc-66bc-11ec-bee9-0050568f9c84 | 693521fc-66bc-11ec-bee9-0050568f9c84 | 腹主动脉覆膜支架系统-腹主动脉分叉支架系统 | C02060700114017033770000056 | C02060700100001033770001129 | 02-血管介入治疗类材料 | 06-外周血管介入治疗材料 | 07-腹主动脉支架 | 腹主动脉支架（分支型） | 14-合金 | 017-分支型/非延长型 | AB-3212-70-160-S | AB-3212-70-160-S | 06938370190851 | 国械注准20213130979 | 集采范围外 | 新增（2025-06-23)、产品名称变更、国家医保耗材27位编码变更
21e192ed-91ea-11eb-8996-40f2e9990f5b | 先健科技（深圳）有限公司 | 91440300715217115L | 54a304f3-7a6e-11f0-88e5-34735a9d8166 | 5c5faa94-66ba-11ec-bee9-0050568f9c84 | 外周血管支架类 | 肾下腹主动脉 | 腹主动脉覆膜支架系统-腹主动脉分叉支架 | 440ab07f-63ca-11ec-bee9-0050568f9c84 | 腹主动脉覆膜支架系统 | 先健科技（深圳）有限公司 |  | 国械注准20213130979 |  | 该产品由预装覆膜支架和输送器组成。覆膜支架包括腹主动脉分叉支架和髂动脉延长支架，由金属支架（镍钛合金）、覆膜（聚对苯二甲酸乙二醇酯）、缝合线（聚对苯二甲酸乙二醇酯）、支架连接处钢套（316LVM不锈钢）和显影点（钽）组成。腹主动脉分叉支架裸段和髂动脉延长支架近端有倒钩结构。输送系统用于实现覆膜支架在人体内的输送、控制和释放，主要由鞘管、鞘芯、手柄、推杆等零部件组成。环氧乙烷灭菌，一次性使用。货架有效期三年。 | 该产品用于肾下型腹主动脉瘤的腔内治疗：1）有合适的髂/股动脉入路；2）腹主动脉瘤近端瘤颈直径为17-32mm，长度≥10mm，且近端瘤颈成角≤75度；3）髂动脉锚定区直径范围8-22mm，长度≥15mm。 | 肾下腹主动脉 |  | 69352e87-66bc-11ec-bee9-0050568f9c84 | 69352e87-66bc-11ec-bee9-0050568f9c84 | 腹主动脉覆膜支架系统-腹主动脉分叉支架系统 | C02060700114017033770000057 | C02060700100001033770001130 | 02-血管介入治疗类材料 | 06-外周血管介入治疗材料 | 07-腹主动脉支架 | 腹主动脉支架（分支型） | 14-合金 | 017-分支型/非延长型 | AB-3212-50-120-S | AB-3212-50-120-S | 06938370186199 | 国械注准20213130979 | 集采范围外 | 新增（2025-06-23)、产品名称变更、国家医保耗材27位编码变更
21e192ed-91ea-11eb-8996-40f2e9990f5b | 先健科技（深圳）有限公司 | 91440300715217115L | 54a305b7-7a6e-11f0-88e5-34735a9d8166 | 5c5faa94-66ba-11ec-bee9-0050568f9c84 | 外周血管支架类 | 肾下腹主动脉 | 腹主动脉覆膜支架系统-腹主动脉分叉支架 | 440ab07f-63ca-11ec-bee9-0050568f9c84 | 腹主动脉覆膜支架系统 | 先健科技（深圳）有限公司 |  | 国械注准20213130979 |  | 该产品由预装覆膜支架和输送器组成。覆膜支架包括腹主动脉分叉支架和髂动脉延长支架，由金属支架（镍钛合金）、覆膜（聚对苯二甲酸乙二醇酯）、缝合线（聚对苯二甲酸乙二醇酯）、支架连接处钢套（316LVM不锈钢）和显影点（钽）组成。腹主动脉分叉支架裸段和髂动脉延长支架近端有倒钩结构。输送系统用于实现覆膜支架在人体内的输送、控制和释放，主要由鞘管、鞘芯、手柄、推杆等零部件组成。环氧乙烷灭菌，一次性使用。货架有效期三年。 | 该产品用于肾下型腹主动脉瘤的腔内治疗：1）有合适的髂/股动脉入路；2）腹主动脉瘤近端瘤颈直径为17-32mm，长度≥10mm，且近端瘤颈成角≤75度；3）髂动脉锚定区直径范围8-22mm，长度≥15mm。 | 肾下腹主动脉 |  | 69353abc-66bc-11ec-bee9-0050568f9c84 | 69353abc-66bc-11ec-bee9-0050568f9c84 | 腹主动脉覆膜支架系统-腹主动脉分叉支架系统 | C02060700114017033770000058 | C02060700100001033770001131 | 02-血管介入治疗类材料 | 06-外周血管介入治疗材料 | 07-腹主动脉支架 | 腹主动脉支架（分支型） | 14-合金 | 017-分支型/非延长型 | AB-2412-70-120-S | AB-2412-70-120-S | 06938370190226 | 国械注准20213130979 | 集采范围外 | 新增（2025-06-23)、产品名称变更、国家医保耗材27位编码变更
21e192ed-91ea-11eb-8996-40f2e9990f5b | 先健科技（深圳）有限公司 | 91440300715217115L | 54a30671-7a6e-11f0-88e5-34735a9d8166 | 5c5faa94-66ba-11ec-bee9-0050568f9c84 | 外周血管支架类 | 肾下腹主动脉 | 腹主动脉覆膜支架系统-腹主动脉分叉支架 | 440ab07f-63ca-11ec-bee9-0050568f9c84 | 腹主动脉覆膜支架系统 | 先健科技（深圳）有限公司 |  | 国械注准20213130979 |  | 该产品由预装覆膜支架和输送器组成。覆膜支架包括腹主动脉分叉支架和髂动脉延长支架，由金属支架（镍钛合金）、覆膜（聚对苯二甲酸乙二醇酯）、缝合线（聚对苯二甲酸乙二醇酯）、支架连接处钢套（316LVM不锈钢）和显影点（钽）组成。腹主动脉分叉支架裸段和髂动脉延长支架近端有倒钩结构。输送系统用于实现覆膜支架在人体内的输送、控制和释放，主要由鞘管、鞘芯、手柄、推杆等零部件组成。环氧乙烷灭菌，一次性使用。货架有效期三年。 | 该产品用于肾下型腹主动脉瘤的腔内治疗：1）有合适的髂/股动脉入路；2）腹主动脉瘤近端瘤颈直径为17-32mm，长度≥10mm，且近端瘤颈成角≤75度；3）髂动脉锚定区直径范围8-22mm，长度≥15mm。 | 肾下腹主动脉 |  | 69353d6e-66bc-11ec-bee9-0050568f9c84 | 69353d6e-66bc-11ec-bee9-0050568f9c84 | 腹主动脉覆膜支架系统-腹主动脉分叉支架系统 | C02060700114017033770000059 | C02060700100001033770001132 | 02-血管介入治疗类材料 | 06-外周血管介入治疗材料 | 07-腹主动脉支架 | 腹主动脉支架（分支型） | 14-合金 | 017-分支型/非延长型 | AB-2814-50-120-S | AB-2814-50-120-S | 06938370190448 | 国械注准20213130979 | 集采范围外 | 新增（2025-06-23)、产品名称变更、国家医保耗材27位编码变更
21e192ed-91ea-11eb-8996-40f2e9990f5b | 先健科技（深圳）有限公司 | 91440300715217115L | 54a3072f-7a6e-11f0-88e5-34735a9d8166 | 5c5faa94-66ba-11ec-bee9-0050568f9c84 | 外周血管支架类 | 肾下腹主动脉 | 腹主动脉覆膜支架系统-腹主动脉分叉支架 | 440ab07f-63ca-11ec-bee9-0050568f9c84 | 腹主动脉覆膜支架系统 | 先健科技（深圳）有限公司 |  | 国械注准20213130979 |  | 该产品由预装覆膜支架和输送器组成。覆膜支架包括腹主动脉分叉支架和髂动脉延长支架，由金属支架（镍钛合金）、覆膜（聚对苯二甲酸乙二醇酯）、缝合线（聚对苯二甲酸乙二醇酯）、支架连接处钢套（316LVM不锈钢）和显影点（钽）组成。腹主动脉分叉支架裸段和髂动脉延长支架近端有倒钩结构。输送系统用于实现覆膜支架在人体内的输送、控制和释放，主要由鞘管、鞘芯、手柄、推杆等零部件组成。环氧乙烷灭菌，一次性使用。货架有效期三年。 | 该产品用于肾下型腹主动脉瘤的腔内治疗：1）有合适的髂/股动脉入路；2）腹主动脉瘤近端瘤颈直径为17-32mm，长度≥10mm，且近端瘤颈成角≤75度；3）髂动脉锚定区直径范围8-22mm，长度≥15mm。 | 肾下腹主动脉 |  | 6935407c-66bc-11ec-bee9-0050568f9c84 | 6935407c-66bc-11ec-bee9-0050568f9c84 | 腹主动脉覆膜支架系统-腹主动脉分叉支架系统 | C02060700114017033770000060 | C02060700100001033770001133 | 02-血管介入治疗类材料 | 06-外周血管介入治疗材料 | 07-腹主动脉支架 | 腹主动脉支架（分支型） | 14-合金 | 017-分支型/非延长型 | AB-3012-50-120-S | AB-3012-50-120-S | 06938370186175 | 国械注准20213130979 | 集采范围外 | 新增（2025-06-23)、产品名称变更、国家医保耗材27位编码变更
21e192ed-91ea-11eb-8996-40f2e9990f5b | 先健科技（深圳）有限公司 | 91440300715217115L | 54a307e9-7a6e-11f0-88e5-34735a9d8166 | 5c5faa94-66ba-11ec-bee9-0050568f9c84 | 外周血管支架类 | 肾下腹主动脉 | 腹主动脉覆膜支架系统-腹主动脉分叉支架 | 440ab07f-63ca-11ec-bee9-0050568f9c84 | 腹主动脉覆膜支架系统 | 先健科技（深圳）有限公司 |  | 国械注准20213130979 |  | 该产品由预装覆膜支架和输送器组成。覆膜支架包括腹主动脉分叉支架和髂动脉延长支架，由金属支架（镍钛合金）、覆膜（聚对苯二甲酸乙二醇酯）、缝合线（聚对苯二甲酸乙二醇酯）、支架连接处钢套（316LVM不锈钢）和显影点（钽）组成。腹主动脉分叉支架裸段和髂动脉延长支架近端有倒钩结构。输送系统用于实现覆膜支架在人体内的输送、控制和释放，主要由鞘管、鞘芯、手柄、推杆等零部件组成。环氧乙烷灭菌，一次性使用。货架有效期三年。 | 该产品用于肾下型腹主动脉瘤的腔内治疗：1）有合适的髂/股动脉入路；2）腹主动脉瘤近端瘤颈直径为17-32mm，长度≥10mm，且近端瘤颈成角≤75度；3）髂动脉锚定区直径范围8-22mm，长度≥15mm。 | 肾下腹主动脉 |  | 6935495b-66bc-11ec-bee9-0050568f9c84 | 6935495b-66bc-11ec-bee9-0050568f9c84 | 腹主动脉覆膜支架系统-腹主动脉分叉支架系统 | C02060700114017033770000061 | C02060700100001033770001134 | 02-血管介入治疗类材料 | 06-外周血管介入治疗材料 | 07-腹主动脉支架 | 腹主动脉支架（分支型） | 14-合金 | 017-分支型/非延长型 | AB-2210-70-110-S | AB-2210-70-110-S | 06938370190141 | 国械注准20213130979 | 集采范围外 | 新增（2025-06-23)、产品名称变更、国家医保耗材27位编码变更
21e192ed-91ea-11eb-8996-40f2e9990f5b | 先健科技（深圳）有限公司 | 91440300715217115L | 54a30913-7a6e-11f0-88e5-34735a9d8166 | 5c5faa94-66ba-11ec-bee9-0050568f9c84 | 外周血管支架类 | 肾下腹主动脉 | 腹主动脉覆膜支架系统-腹主动脉分叉支架 | 440ab07f-63ca-11ec-bee9-0050568f9c84 | 腹主动脉覆膜支架系统 | 先健科技（深圳）有限公司 |  | 国械注准20213130979 |  | 该产品由预装覆膜支架和输送器组成。覆膜支架包括腹主动脉分叉支架和髂动脉延长支架，由金属支架（镍钛合金）、覆膜（聚对苯二甲酸乙二醇酯）、缝合线（聚对苯二甲酸乙二醇酯）、支架连接处钢套（316LVM不锈钢）和显影点（钽）组成。腹主动脉分叉支架裸段和髂动脉延长支架近端有倒钩结构。输送系统用于实现覆膜支架在人体内的输送、控制和释放，主要由鞘管、鞘芯、手柄、推杆等零部件组成。环氧乙烷灭菌，一次性使用。货架有效期三年。 | 该产品用于肾下型腹主动脉瘤的腔内治疗：1）有合适的髂/股动脉入路；2）腹主动脉瘤近端瘤颈直径为17-32mm，长度≥10mm，且近端瘤颈成角≤75度；3）髂动脉锚定区直径范围8-22mm，长度≥15mm。 | 肾下腹主动脉 |  | 6936d834-66bc-11ec-bee9-0050568f9c84 | 6936d834-66bc-11ec-bee9-0050568f9c84 | 腹主动脉覆膜支架系统-腹主动脉分叉支架系统 | C02060700114017033770000062 | C02060700100001033770001135 | 02-血管介入治疗类材料 | 06-外周血管介入治疗材料 | 07-腹主动脉支架 | 腹主动脉支架（分支型） | 14-合金 | 017-分支型/非延长型 | AB-2814-70-130-S | AB-2814-70-130-S | 06938370190516 | 国械注准20213130979 | 集采范围外 | 新增（2025-06-23)、产品名称变更、国家医保耗材27位编码变更
21e192ed-91ea-11eb-8996-40f2e9990f5b | 先健科技（深圳）有限公司 | 91440300715217115L | 54a309d2-7a6e-11f0-88e5-34735a9d8166 | 5c5faa94-66ba-11ec-bee9-0050568f9c84 | 外周血管支架类 | 肾下腹主动脉 | 腹主动脉覆膜支架系统-腹主动脉分叉支架 | 440ab07f-63ca-11ec-bee9-0050568f9c84 | 腹主动脉覆膜支架系统 | 先健科技（深圳）有限公司 |  | 国械注准20213130979 |  | 该产品由预装覆膜支架和输送器组成。覆膜支架包括腹主动脉分叉支架和髂动脉延长支架，由金属支架（镍钛合金）、覆膜（聚对苯二甲酸乙二醇酯）、缝合线（聚对苯二甲酸乙二醇酯）、支架连接处钢套（316LVM不锈钢）和显影点（钽）组成。腹主动脉分叉支架裸段和髂动脉延长支架近端有倒钩结构。输送系统用于实现覆膜支架在人体内的输送、控制和释放，主要由鞘管、鞘芯、手柄、推杆等零部件组成。环氧乙烷灭菌，一次性使用。货架有效期三年。 | 该产品用于肾下型腹主动脉瘤的腔内治疗：1）有合适的髂/股动脉入路；2）腹主动脉瘤近端瘤颈直径为17-32mm，长度≥10mm，且近端瘤颈成角≤75度；3）髂动脉锚定区直径范围8-22mm，长度≥15mm。 | 肾下腹主动脉 |  | 6937f0df-66bc-11ec-bee9-0050568f9c84 | 6937f0df-66bc-11ec-bee9-0050568f9c84 | 腹主动脉覆膜支架系统-腹主动脉分叉支架系统 | C02060700114017033770000063 | C02060700100001033770001136 | 02-血管介入治疗类材料 | 06-外周血管介入治疗材料 | 07-腹主动脉支架 | 腹主动脉支架（分支型） | 14-合金 | 017-分支型/非延长型 | AB-3514-50-120-S | AB-3514-50-120-S | 06938370191698 | 国械注准20213130979 | 集采范围外 | 新增（2025-06-23)、产品名称变更、国家医保耗材27位编码变更
21e192ed-91ea-11eb-8996-40f2e9990f5b | 先健科技（深圳）有限公司 | 91440300715217115L | 54a30a95-7a6e-11f0-88e5-34735a9d8166 | 5c5faa94-66ba-11ec-bee9-0050568f9c84 | 外周血管支架类 | 肾下腹主动脉 | 腹主动脉覆膜支架系统-腹主动脉分叉支架 | 440ab07f-63ca-11ec-bee9-0050568f9c84 | 腹主动脉覆膜支架系统 | 先健科技（深圳）有限公司 |  | 国械注准20213130979 |  | 该产品由预装覆膜支架和输送器组成。覆膜支架包括腹主动脉分叉支架和髂动脉延长支架，由金属支架（镍钛合金）、覆膜（聚对苯二甲酸乙二醇酯）、缝合线（聚对苯二甲酸乙二醇酯）、支架连接处钢套（316LVM不锈钢）和显影点（钽）组成。腹主动脉分叉支架裸段和髂动脉延长支架近端有倒钩结构。输送系统用于实现覆膜支架在人体内的输送、控制和释放，主要由鞘管、鞘芯、手柄、推杆等零部件组成。环氧乙烷灭菌，一次性使用。货架有效期三年。 | 该产品用于肾下型腹主动脉瘤的腔内治疗：1）有合适的髂/股动脉入路；2）腹主动脉瘤近端瘤颈直径为17-32mm，长度≥10mm，且近端瘤颈成角≤75度；3）髂动脉锚定区直径范围8-22mm，长度≥15mm。 | 肾下腹主动脉 |  | 693aa551-66bc-11ec-bee9-0050568f9c84 | 693aa551-66bc-11ec-bee9-0050568f9c84 | 腹主动脉覆膜支架系统-腹主动脉分叉支架系统 | C02060700114017033770000064 | C02060700100001033770001137 | 02-血管介入治疗类材料 | 06-外周血管介入治疗材料 | 07-腹主动脉支架 | 腹主动脉支架（分支型） | 14-合金 | 017-分支型/非延长型 | AB-3214-70-110-S | AB-3214-70-110-S | 06938370190936 | 国械注准20213130979 | 集采范围外 | 新增（2025-06-23)、产品名称变更、国家医保耗材27位编码变更
21e192ed-91ea-11eb-8996-40f2e9990f5b | 先健科技（深圳）有限公司 | 91440300715217115L | 54a30b54-7a6e-11f0-88e5-34735a9d8166 | 5c5faa94-66ba-11ec-bee9-0050568f9c84 | 外周血管支架类 | 肾下腹主动脉 | 腹主动脉覆膜支架系统-腹主动脉分叉支架 | 440ab07f-63ca-11ec-bee9-0050568f9c84 | 腹主动脉覆膜支架系统 | 先健科技（深圳）有限公司 |  | 国械注准20213130979 |  | 该产品由预装覆膜支架和输送器组成。覆膜支架包括腹主动脉分叉支架和髂动脉延长支架，由金属支架（镍钛合金）、覆膜（聚对苯二甲酸乙二醇酯）、缝合线（聚对苯二甲酸乙二醇酯）、支架连接处钢套（316LVM不锈钢）和显影点（钽）组成。腹主动脉分叉支架裸段和髂动脉延长支架近端有倒钩结构。输送系统用于实现覆膜支架在人体内的输送、控制和释放，主要由鞘管、鞘芯、手柄、推杆等零部件组成。环氧乙烷灭菌，一次性使用。货架有效期三年。 | 该产品用于肾下型腹主动脉瘤的腔内治疗：1）有合适的髂/股动脉入路；2）腹主动脉瘤近端瘤颈直径为17-32mm，长度≥10mm，且近端瘤颈成角≤75度；3）髂动脉锚定区直径范围8-22mm，长度≥15mm。 | 肾下腹主动脉 |  | 693c1d81-66bc-11ec-bee9-0050568f9c84 | 693c1d81-66bc-11ec-bee9-0050568f9c84 | 腹主动脉覆膜支架系统-腹主动脉分叉支架系统 | C02060700114017033770000065 | C02060700100001033770001138 | 02-血管介入治疗类材料 | 06-外周血管介入治疗材料 | 07-腹主动脉支架 | 腹主动脉支架（分支型） | 14-合金 | 017-分支型/非延长型 | AB-2812-50-130-S | AB-2812-50-130-S | 06938370190349 | 国械注准20213130979 | 集采范围外 | 新增（2025-06-23)、产品名称变更、国家医保耗材27位编码变更
21e192ed-91ea-11eb-8996-40f2e9990f5b | 先健科技（深圳）有限公司 | 91440300715217115L | 54a30c13-7a6e-11f0-88e5-34735a9d8166 | 5c5faa94-66ba-11ec-bee9-0050568f9c84 | 外周血管支架类 | 肾下腹主动脉 | 腹主动脉覆膜支架系统-腹主动脉分叉支架 | 440ab07f-63ca-11ec-bee9-0050568f9c84 | 腹主动脉覆膜支架系统 | 先健科技（深圳）有限公司 |  | 国械注准20213130979 |  | 该产品由预装覆膜支架和输送器组成。覆膜支架包括腹主动脉分叉支架和髂动脉延长支架，由金属支架（镍钛合金）、覆膜（聚对苯二甲酸乙二醇酯）、缝合线（聚对苯二甲酸乙二醇酯）、支架连接处钢套（316LVM不锈钢）和显影点（钽）组成。腹主动脉分叉支架裸段和髂动脉延长支架近端有倒钩结构。输送系统用于实现覆膜支架在人体内的输送、控制和释放，主要由鞘管、鞘芯、手柄、推杆等零部件组成。环氧乙烷灭菌，一次性使用。货架有效期三年。 | 该产品用于肾下型腹主动脉瘤的腔内治疗：1）有合适的髂/股动脉入路；2）腹主动脉瘤近端瘤颈直径为17-32mm，长度≥10mm，且近端瘤颈成角≤75度；3）髂动脉锚定区直径范围8-22mm，长度≥15mm。 | 肾下腹主动脉 |  | 693d63f0-66bc-11ec-bee9-0050568f9c84 | 693d63f0-66bc-11ec-bee9-0050568f9c84 | 腹主动脉覆膜支架系统-腹主动脉分叉支架系统 | C02060700114017033770000066 | C02060700100001033770001139 | 02-血管介入治疗类材料 | 06-外周血管介入治疗材料 | 07-腹主动脉支架 | 腹主动脉支架（分支型） | 14-合金 | 017-分支型/非延长型 | AB-2412-70-110-S | AB-2412-70-110-S | 06938370190219 | 国械注准20213130979 | 集采范围外 | 新增（2025-06-23)、产品名称变更、国家医保耗材27位编码变更
21e192ed-91ea-11eb-8996-40f2e9990f5b | 先健科技（深圳）有限公司 | 91440300715217115L | 54a30ccc-7a6e-11f0-88e5-34735a9d8166 | 5c5faa94-66ba-11ec-bee9-0050568f9c84 | 外周血管支架类 | 肾下腹主动脉 | 腹主动脉覆膜支架系统-腹主动脉分叉支架 | 440ab07f-63ca-11ec-bee9-0050568f9c84 | 腹主动脉覆膜支架系统 | 先健科技（深圳）有限公司 |  | 国械注准20213130979 |  | 该产品由预装覆膜支架和输送器组成。覆膜支架包括腹主动脉分叉支架和髂动脉延长支架，由金属支架（镍钛合金）、覆膜（聚对苯二甲酸乙二醇酯）、缝合线（聚对苯二甲酸乙二醇酯）、支架连接处钢套（316LVM不锈钢）和显影点（钽）组成。腹主动脉分叉支架裸段和髂动脉延长支架近端有倒钩结构。输送系统用于实现覆膜支架在人体内的输送、控制和释放，主要由鞘管、鞘芯、手柄、推杆等零部件组成。环氧乙烷灭菌，一次性使用。货架有效期三年。 | 该产品用于肾下型腹主动脉瘤的腔内治疗：1）有合适的髂/股动脉入路；2）腹主动脉瘤近端瘤颈直径为17-32mm，长度≥10mm，且近端瘤颈成角≤75度；3）髂动脉锚定区直径范围8-22mm，长度≥15mm。 | 肾下腹主动脉 |  | 693f643a-66bc-11ec-bee9-0050568f9c84 | 693f643a-66bc-11ec-bee9-0050568f9c84 | 腹主动脉覆膜支架系统-腹主动脉分叉支架系统 | C02060700114017033770000067 | C02060700100001033770001140 | 02-血管介入治疗类材料 | 06-外周血管介入治疗材料 | 07-腹主动脉支架 | 腹主动脉支架（分支型） | 14-合金 | 017-分支型/非延长型 | AB-3514-50-160-S | AB-3514-50-160-S | 06938370191728 | 国械注准20213130979 | 集采范围外 | 新增（2025-06-23)、产品名称变更、国家医保耗材27位编码变更
21e192ed-91ea-11eb-8996-40f2e9990f5b | 先健科技（深圳）有限公司 | 91440300715217115L | 54a30d9a-7a6e-11f0-88e5-34735a9d8166 | 5c5faa94-66ba-11ec-bee9-0050568f9c84 | 外周血管支架类 | 肾下腹主动脉 | 腹主动脉覆膜支架系统-腹主动脉分叉支架 | 440ab07f-63ca-11ec-bee9-0050568f9c84 | 腹主动脉覆膜支架系统 | 先健科技（深圳）有限公司 |  | 国械注准20213130979 |  | 该产品由预装覆膜支架和输送器组成。覆膜支架包括腹主动脉分叉支架和髂动脉延长支架，由金属支架（镍钛合金）、覆膜（聚对苯二甲酸乙二醇酯）、缝合线（聚对苯二甲酸乙二醇酯）、支架连接处钢套（316LVM不锈钢）和显影点（钽）组成。腹主动脉分叉支架裸段和髂动脉延长支架近端有倒钩结构。输送系统用于实现覆膜支架在人体内的输送、控制和释放，主要由鞘管、鞘芯、手柄、推杆等零部件组成。环氧乙烷灭菌，一次性使用。货架有效期三年。 | 该产品用于肾下型腹主动脉瘤的腔内治疗：1）有合适的髂/股动脉入路；2）腹主动脉瘤近端瘤颈直径为17-32mm，长度≥10mm，且近端瘤颈成角≤75度；3）髂动脉锚定区直径范围8-22mm，长度≥15mm。 | 肾下腹主动脉 |  | 69411074-66bc-11ec-bee9-0050568f9c84 | 69411074-66bc-11ec-bee9-0050568f9c84 | 腹主动脉覆膜支架系统-腹主动脉分叉支架系统 | C02060700114017033770000068 | C02060700100001033770001141 | 02-血管介入治疗类材料 | 06-外周血管介入治疗材料 | 07-腹主动脉支架 | 腹主动脉支架（分支型） | 14-合金 | 017-分支型/非延长型 | AB-2412-70-130-S | AB-2412-70-130-S | 06938370190233 | 国械注准20213130979 | 集采范围外 | 新增（2025-06-23)、产品名称变更、国家医保耗材27位编码变更
21e192ed-91ea-11eb-8996-40f2e9990f5b | 先健科技（深圳）有限公司 | 91440300715217115L | 54a30f39-7a6e-11f0-88e5-34735a9d8166 | 5c5faa94-66ba-11ec-bee9-0050568f9c84 | 外周血管支架类 | 肾下腹主动脉 | 腹主动脉覆膜支架系统-腹主动脉分叉支架 | 440ab07f-63ca-11ec-bee9-0050568f9c84 | 腹主动脉覆膜支架系统 | 先健科技（深圳）有限公司 |  | 国械注准20213130979 |  | 该产品由预装覆膜支架和输送器组成。覆膜支架包括腹主动脉分叉支架和髂动脉延长支架，由金属支架（镍钛合金）、覆膜（聚对苯二甲酸乙二醇酯）、缝合线（聚对苯二甲酸乙二醇酯）、支架连接处钢套（316LVM不锈钢）和显影点（钽）组成。腹主动脉分叉支架裸段和髂动脉延长支架近端有倒钩结构。输送系统用于实现覆膜支架在人体内的输送、控制和释放，主要由鞘管、鞘芯、手柄、推杆等零部件组成。环氧乙烷灭菌，一次性使用。货架有效期三年。 | 该产品用于肾下型腹主动脉瘤的腔内治疗：1）有合适的髂/股动脉入路；2）腹主动脉瘤近端瘤颈直径为17-32mm，长度≥10mm，且近端瘤颈成角≤75度；3）髂动脉锚定区直径范围8-22mm，长度≥15mm。 | 肾下腹主动脉 |  | 6941b53b-66bc-11ec-bee9-0050568f9c84 | 6941b53b-66bc-11ec-bee9-0050568f9c84 | 腹主动脉覆膜支架系统-腹主动脉分叉支架系统 | C02060700114017033770000069 | C02060700100001033770001142 | 02-血管介入治疗类材料 | 06-外周血管介入治疗材料 | 07-腹主动脉支架 | 腹主动脉支架（分支型） | 14-合金 | 017-分支型/非延长型 | AB-3212-50-130-S | AB-3212-50-130-S | 06938370190783 | 国械注准20213130979 | 集采范围外 | 新增（2025-06-23)、产品名称变更、国家医保耗材27位编码变更
21e192ed-91ea-11eb-8996-40f2e9990f5b | 先健科技（深圳）有限公司 | 91440300715217115L | 54a31832-7a6e-11f0-88e5-34735a9d8166 | 5c5faa94-66ba-11ec-bee9-0050568f9c84 | 外周血管支架类 | 肾下腹主动脉 | 腹主动脉覆膜支架系统-腹主动脉分叉支架 | 440ab07f-63ca-11ec-bee9-0050568f9c84 | 腹主动脉覆膜支架系统 | 先健科技（深圳）有限公司 |  | 国械注准20213130979 |  | 该产品由预装覆膜支架和输送器组成。覆膜支架包括腹主动脉分叉支架和髂动脉延长支架，由金属支架（镍钛合金）、覆膜（聚对苯二甲酸乙二醇酯）、缝合线（聚对苯二甲酸乙二醇酯）、支架连接处钢套（316LVM不锈钢）和显影点（钽）组成。腹主动脉分叉支架裸段和髂动脉延长支架近端有倒钩结构。输送系统用于实现覆膜支架在人体内的输送、控制和释放，主要由鞘管、鞘芯、手柄、推杆等零部件组成。环氧乙烷灭菌，一次性使用。货架有效期三年。 | 该产品用于肾下型腹主动脉瘤的腔内治疗：1）有合适的髂/股动脉入路；2）腹主动脉瘤近端瘤颈直径为17-32mm，长度≥10mm，且近端瘤颈成角≤75度；3）髂动脉锚定区直径范围8-22mm，长度≥15mm。 | 肾下腹主动脉 |  | 6942a343-66bc-11ec-bee9-0050568f9c84 | 6942a343-66bc-11ec-bee9-0050568f9c84 | 腹主动脉覆膜支架系统-腹主动脉分叉支架系统 | C02060700114017033770000070 | C02060700100001033770001143 | 02-血管介入治疗类材料 | 06-外周血管介入治疗材料 | 07-腹主动脉支架 | 腹主动脉支架（分支型） | 14-合金 | 017-分支型/非延长型 | AB-2814-70-120-S | AB-2814-70-120-S | 06938370190509 | 国械注准20213130979 | 集采范围外 | 新增（2025-06-23)、产品名称变更、国家医保耗材27位编码变更
21e192ed-91ea-11eb-8996-40f2e9990f5b | 先健科技（深圳）有限公司 | 91440300715217115L | 54a31a78-7a6e-11f0-88e5-34735a9d8166 | 5c5faa94-66ba-11ec-bee9-0050568f9c84 | 外周血管支架类 | 肾下腹主动脉 | 腹主动脉覆膜支架系统-腹主动脉分叉支架 | 440ab07f-63ca-11ec-bee9-0050568f9c84 | 腹主动脉覆膜支架系统 | 先健科技（深圳）有限公司 |  | 国械注准20213130979 |  | 该产品由预装覆膜支架和输送器组成。覆膜支架包括腹主动脉分叉支架和髂动脉延长支架，由金属支架（镍钛合金）、覆膜（聚对苯二甲酸乙二醇酯）、缝合线（聚对苯二甲酸乙二醇酯）、支架连接处钢套（316LVM不锈钢）和显影点（钽）组成。腹主动脉分叉支架裸段和髂动脉延长支架近端有倒钩结构。输送系统用于实现覆膜支架在人体内的输送、控制和释放，主要由鞘管、鞘芯、手柄、推杆等零部件组成。环氧乙烷灭菌，一次性使用。货架有效期三年。 | 该产品用于肾下型腹主动脉瘤的腔内治疗：1）有合适的髂/股动脉入路；2）腹主动脉瘤近端瘤颈直径为17-32mm，长度≥10mm，且近端瘤颈成角≤75度；3）髂动脉锚定区直径范围8-22mm，长度≥15mm。 | 肾下腹主动脉 |  | 69443f52-66bc-11ec-bee9-0050568f9c84 | 69443f52-66bc-11ec-bee9-0050568f9c84 | 腹主动脉覆膜支架系统-腹主动脉分叉支架系统 | C02060700114017033770000071 | C02060700100001033770001144 | 02-血管介入治疗类材料 | 06-外周血管介入治疗材料 | 07-腹主动脉支架 | 腹主动脉支架（分支型） | 14-合金 | 017-分支型/非延长型 | AB-3014-70-140-S | AB-3014-70-140-S | 06938370190745 | 国械注准20213130979 | 集采范围外 | 新增（2025-06-23)、产品名称变更、国家医保耗材27位编码变更
21e192ed-91ea-11eb-8996-40f2e9990f5b | 先健科技（深圳）有限公司 | 91440300715217115L | 54a31b32-7a6e-11f0-88e5-34735a9d8166 | 5c5faa94-66ba-11ec-bee9-0050568f9c84 | 外周血管支架类 | 肾下腹主动脉 | 腹主动脉覆膜支架系统-腹主动脉分叉支架 | 440ab07f-63ca-11ec-bee9-0050568f9c84 | 腹主动脉覆膜支架系统 | 先健科技（深圳）有限公司 |  | 国械注准20213130979 |  | 该产品由预装覆膜支架和输送器组成。覆膜支架包括腹主动脉分叉支架和髂动脉延长支架，由金属支架（镍钛合金）、覆膜（聚对苯二甲酸乙二醇酯）、缝合线（聚对苯二甲酸乙二醇酯）、支架连接处钢套（316LVM不锈钢）和显影点（钽）组成。腹主动脉分叉支架裸段和髂动脉延长支架近端有倒钩结构。输送系统用于实现覆膜支架在人体内的输送、控制和释放，主要由鞘管、鞘芯、手柄、推杆等零部件组成。环氧乙烷灭菌，一次性使用。货架有效期三年。 | 该产品用于肾下型腹主动脉瘤的腔内治疗：1）有合适的髂/股动脉入路；2）腹主动脉瘤近端瘤颈直径为17-32mm，长度≥10mm，且近端瘤颈成角≤75度；3）髂动脉锚定区直径范围8-22mm，长度≥15mm。 | 肾下腹主动脉 |  | 694513dc-66bc-11ec-bee9-0050568f9c84 | 694513dc-66bc-11ec-bee9-0050568f9c84 | 腹主动脉覆膜支架系统-腹主动脉分叉支架系统 | C02060700114017033770000072 | C02060700100001033770001145 | 02-血管介入治疗类材料 | 06-外周血管介入治疗材料 | 07-腹主动脉支架 | 腹主动脉支架（分支型） | 14-合金 | 017-分支型/非延长型 | AB-2210-50-130-S | AB-2210-50-130-S | 06938370190110 | 国械注准20213130979 | 集采范围外 | 新增（2025-06-23)、产品名称变更、国家医保耗材27位编码变更
21e192ed-91ea-11eb-8996-40f2e9990f5b | 先健科技（深圳）有限公司 | 91440300715217115L | 54a31bfa-7a6e-11f0-88e5-34735a9d8166 | 5c5faa94-66ba-11ec-bee9-0050568f9c84 | 外周血管支架类 | 肾下腹主动脉 | 腹主动脉覆膜支架系统-腹主动脉分叉支架 | 440ab07f-63ca-11ec-bee9-0050568f9c84 | 腹主动脉覆膜支架系统 | 先健科技（深圳）有限公司 |  | 国械注准20213130979 |  | 该产品由预装覆膜支架和输送器组成。覆膜支架包括腹主动脉分叉支架和髂动脉延长支架，由金属支架（镍钛合金）、覆膜（聚对苯二甲酸乙二醇酯）、缝合线（聚对苯二甲酸乙二醇酯）、支架连接处钢套（316LVM不锈钢）和显影点（钽）组成。腹主动脉分叉支架裸段和髂动脉延长支架近端有倒钩结构。输送系统用于实现覆膜支架在人体内的输送、控制和释放，主要由鞘管、鞘芯、手柄、推杆等零部件组成。环氧乙烷灭菌，一次性使用。货架有效期三年。 | 该产品用于肾下型腹主动脉瘤的腔内治疗：1）有合适的髂/股动脉入路；2）腹主动脉瘤近端瘤颈直径为17-32mm，长度≥10mm，且近端瘤颈成角≤75度；3）髂动脉锚定区直径范围8-22mm，长度≥15mm。 | 肾下腹主动脉 |  | 6945ee8f-66bc-11ec-bee9-0050568f9c84 | 6945ee8f-66bc-11ec-bee9-0050568f9c84 | 腹主动脉覆膜支架系统-腹主动脉分叉支架系统 | C02060700114017033770000073 | C02060700100001033770001146 | 02-血管介入治疗类材料 | 06-外周血管介入治疗材料 | 07-腹主动脉支架 | 腹主动脉支架（分支型） | 14-合金 | 017-分支型/非延长型 | AB-2612-50-100-S | AB-2612-50-100-S | 06938370186113 | 国械注准20213130979 | 集采范围外 | 新增（2025-06-23)、产品名称变更、国家医保耗材27位编码变更
21e192ed-91ea-11eb-8996-40f2e9990f5b | 先健科技（深圳）有限公司 | 91440300715217115L | 54a31cb4-7a6e-11f0-88e5-34735a9d8166 | 5c5faa94-66ba-11ec-bee9-0050568f9c84 | 外周血管支架类 | 肾下腹主动脉 | 腹主动脉覆膜支架系统-腹主动脉分叉支架 | 440ab07f-63ca-11ec-bee9-0050568f9c84 | 腹主动脉覆膜支架系统 | 先健科技（深圳）有限公司 |  | 国械注准20213130979 |  | 该产品由预装覆膜支架和输送器组成。覆膜支架包括腹主动脉分叉支架和髂动脉延长支架，由金属支架（镍钛合金）、覆膜（聚对苯二甲酸乙二醇酯）、缝合线（聚对苯二甲酸乙二醇酯）、支架连接处钢套（316LVM不锈钢）和显影点（钽）组成。腹主动脉分叉支架裸段和髂动脉延长支架近端有倒钩结构。输送系统用于实现覆膜支架在人体内的输送、控制和释放，主要由鞘管、鞘芯、手柄、推杆等零部件组成。环氧乙烷灭菌，一次性使用。货架有效期三年。 | 该产品用于肾下型腹主动脉瘤的腔内治疗：1）有合适的髂/股动脉入路；2）腹主动脉瘤近端瘤颈直径为17-32mm，长度≥10mm，且近端瘤颈成角≤75度；3）髂动脉锚定区直径范围8-22mm，长度≥15mm。 | 肾下腹主动脉 |  | 6947c95a-66bc-11ec-bee9-0050568f9c84 | 6947c95a-66bc-11ec-bee9-0050568f9c84 | 腹主动脉覆膜支架系统-腹主动脉分叉支架系统 | C02060700114017033770000074 | C02060700100001033770001147 | 02-血管介入治疗类材料 | 06-外周血管介入治疗材料 | 07-腹主动脉支架 | 腹主动脉支架（分支型） | 14-合金 | 017-分支型/非延长型 | AB-3012-50-130-S | AB-3012-50-130-S | 06938370190561 | 国械注准20213130979 | 集采范围外 | 新增（2025-06-23)、产品名称变更、国家医保耗材27位编码变更
21e192ed-91ea-11eb-8996-40f2e9990f5b | 先健科技（深圳）有限公司 | 91440300715217115L | 54a31d98-7a6e-11f0-88e5-34735a9d8166 | 5c5faa94-66ba-11ec-bee9-0050568f9c84 | 外周血管支架类 | 肾下腹主动脉 | 腹主动脉覆膜支架系统-腹主动脉分叉支架 | 440ab07f-63ca-11ec-bee9-0050568f9c84 | 腹主动脉覆膜支架系统 | 先健科技（深圳）有限公司 |  | 国械注准20213130979 |  | 该产品由预装覆膜支架和输送器组成。覆膜支架包括腹主动脉分叉支架和髂动脉延长支架，由金属支架（镍钛合金）、覆膜（聚对苯二甲酸乙二醇酯）、缝合线（聚对苯二甲酸乙二醇酯）、支架连接处钢套（316LVM不锈钢）和显影点（钽）组成。腹主动脉分叉支架裸段和髂动脉延长支架近端有倒钩结构。输送系统用于实现覆膜支架在人体内的输送、控制和释放，主要由鞘管、鞘芯、手柄、推杆等零部件组成。环氧乙烷灭菌，一次性使用。货架有效期三年。 | 该产品用于肾下型腹主动脉瘤的腔内治疗：1）有合适的髂/股动脉入路；2）腹主动脉瘤近端瘤颈直径为17-32mm，长度≥10mm，且近端瘤颈成角≤75度；3）髂动脉锚定区直径范围8-22mm，长度≥15mm。 | 肾下腹主动脉 |  | 6947e4ed-66bc-11ec-bee9-0050568f9c84 | 6947e4ed-66bc-11ec-bee9-0050568f9c84 | 腹主动脉覆膜支架系统-腹主动脉分叉支架系统 | C02060700114017033770000075 | C02060700100001033770001148 | 02-血管介入治疗类材料 | 06-外周血管介入治疗材料 | 07-腹主动脉支架 | 腹主动脉支架（分支型） | 14-合金 | 017-分支型/非延长型 | AB-2814-50-110-S | AB-2814-50-110-S | 06938370190431 | 国械注准20213130979 | 集采范围外 | 新增（2025-06-23)、产品名称变更、国家医保耗材27位编码变更
21e192ed-91ea-11eb-8996-40f2e9990f5b | 先健科技（深圳）有限公司 | 91440300715217115L | 54a31e52-7a6e-11f0-88e5-34735a9d8166 | 5c5faa94-66ba-11ec-bee9-0050568f9c84 | 外周血管支架类 | 肾下腹主动脉 | 腹主动脉覆膜支架系统-腹主动脉分叉支架 | 440ab07f-63ca-11ec-bee9-0050568f9c84 | 腹主动脉覆膜支架系统 | 先健科技（深圳）有限公司 |  | 国械注准20213130979 |  | 该产品由预装覆膜支架和输送器组成。覆膜支架包括腹主动脉分叉支架和髂动脉延长支架，由金属支架（镍钛合金）、覆膜（聚对苯二甲酸乙二醇酯）、缝合线（聚对苯二甲酸乙二醇酯）、支架连接处钢套（316LVM不锈钢）和显影点（钽）组成。腹主动脉分叉支架裸段和髂动脉延长支架近端有倒钩结构。输送系统用于实现覆膜支架在人体内的输送、控制和释放，主要由鞘管、鞘芯、手柄、推杆等零部件组成。环氧乙烷灭菌，一次性使用。货架有效期三年。 | 该产品用于肾下型腹主动脉瘤的腔内治疗：1）有合适的髂/股动脉入路；2）腹主动脉瘤近端瘤颈直径为17-32mm，长度≥10mm，且近端瘤颈成角≤75度；3）髂动脉锚定区直径范围8-22mm，长度≥15mm。 | 肾下腹主动脉 |  | 69480997-66bc-11ec-bee9-0050568f9c84 | 69480997-66bc-11ec-bee9-0050568f9c84 | 腹主动脉覆膜支架系统-腹主动脉分叉支架系统 | C02060700114017033770000076 | C02060700100001033770001149 | 02-血管介入治疗类材料 | 06-外周血管介入治疗材料 | 07-腹主动脉支架 | 腹主动脉支架（分支型） | 14-合金 | 017-分支型/非延长型 | AB-3014-50-110-S | AB-3014-50-110-S | 06938370190653 | 国械注准20213130979 | 集采范围外 | 新增（2025-06-23)、产品名称变更、国家医保耗材27位编码变更
21e192ed-91ea-11eb-8996-40f2e9990f5b | 先健科技（深圳）有限公司 | 91440300715217115L | 54a31f7c-7a6e-11f0-88e5-34735a9d8166 | 5c5faa94-66ba-11ec-bee9-0050568f9c84 | 外周血管支架类 | 肾下腹主动脉 | 腹主动脉覆膜支架系统-腹主动脉分叉支架 | 440ab07f-63ca-11ec-bee9-0050568f9c84 | 腹主动脉覆膜支架系统 | 先健科技（深圳）有限公司 |  | 国械注准20213130979 |  | 该产品由预装覆膜支架和输送器组成。覆膜支架包括腹主动脉分叉支架和髂动脉延长支架，由金属支架（镍钛合金）、覆膜（聚对苯二甲酸乙二醇酯）、缝合线（聚对苯二甲酸乙二醇酯）、支架连接处钢套（316LVM不锈钢）和显影点（钽）组成。腹主动脉分叉支架裸段和髂动脉延长支架近端有倒钩结构。输送系统用于实现覆膜支架在人体内的输送、控制和释放，主要由鞘管、鞘芯、手柄、推杆等零部件组成。环氧乙烷灭菌，一次性使用。货架有效期三年。 | 该产品用于肾下型腹主动脉瘤的腔内治疗：1）有合适的髂/股动脉入路；2）腹主动脉瘤近端瘤颈直径为17-32mm，长度≥10mm，且近端瘤颈成角≤75度；3）髂动脉锚定区直径范围8-22mm，长度≥15mm。 | 肾下腹主动脉 |  | 694813f1-66bc-11ec-bee9-0050568f9c84 | 694813f1-66bc-11ec-bee9-0050568f9c84 | 腹主动脉覆膜支架系统-腹主动脉分叉支架系统 | C02060700114017033770000077 | C02060700100001033770001150 | 02-血管介入治疗类材料 | 06-外周血管介入治疗材料 | 07-腹主动脉支架 | 腹主动脉支架（分支型） | 14-合金 | 017-分支型/非延长型 | AB-3012-70-100-S | AB-3012-70-100-S | 06938370190585 | 国械注准20213130979 | 集采范围外 | 新增（2025-06-23)、产品名称变更、国家医保耗材27位编码变更
21e192ed-91ea-11eb-8996-40f2e9990f5b | 先健科技（深圳）有限公司 | 91440300715217115L | 54a32036-7a6e-11f0-88e5-34735a9d8166 | 5c5faa94-66ba-11ec-bee9-0050568f9c84 | 外周血管支架类 | 肾下腹主动脉 | 腹主动脉覆膜支架系统-腹主动脉分叉支架 | 440ab07f-63ca-11ec-bee9-0050568f9c84 | 腹主动脉覆膜支架系统 | 先健科技（深圳）有限公司 |  | 国械注准20213130979 |  | 该产品由预装覆膜支架和输送器组成。覆膜支架包括腹主动脉分叉支架和髂动脉延长支架，由金属支架（镍钛合金）、覆膜（聚对苯二甲酸乙二醇酯）、缝合线（聚对苯二甲酸乙二醇酯）、支架连接处钢套（316LVM不锈钢）和显影点（钽）组成。腹主动脉分叉支架裸段和髂动脉延长支架近端有倒钩结构。输送系统用于实现覆膜支架在人体内的输送、控制和释放，主要由鞘管、鞘芯、手柄、推杆等零部件组成。环氧乙烷灭菌，一次性使用。货架有效期三年。 | 该产品用于肾下型腹主动脉瘤的腔内治疗：1）有合适的髂/股动脉入路；2）腹主动脉瘤近端瘤颈直径为17-32mm，长度≥10mm，且近端瘤颈成角≤75度；3）髂动脉锚定区直径范围8-22mm，长度≥15mm。 | 肾下腹主动脉 |  | 69481771-66bc-11ec-bee9-0050568f9c84 | 69481771-66bc-11ec-bee9-0050568f9c84 | 腹主动脉覆膜支架系统-腹主动脉分叉支架系统 | C02060700114017033770000078 | C02060700100001033770001151 | 02-血管介入治疗类材料 | 06-外周血管介入治疗材料 | 07-腹主动脉支架 | 腹主动脉支架（分支型） | 14-合金 | 017-分支型/非延长型 | AB-2210-50-110-S | AB-2210-50-110-S | 06938370190103 | 国械注准20213130979 | 集采范围外 | 新增（2025-06-23)、产品名称变更、国家医保耗材27位编码变更
21e192ed-91ea-11eb-8996-40f2e9990f5b | 先健科技（深圳）有限公司 | 91440300715217115L | 54a320eb-7a6e-11f0-88e5-34735a9d8166 | 5c5faa94-66ba-11ec-bee9-0050568f9c84 | 外周血管支架类 | 肾下腹主动脉 | 腹主动脉覆膜支架系统-腹主动脉分叉支架 | 440ab07f-63ca-11ec-bee9-0050568f9c84 | 腹主动脉覆膜支架系统 | 先健科技（深圳）有限公司 |  | 国械注准20213130979 |  | 该产品由预装覆膜支架和输送器组成。覆膜支架包括腹主动脉分叉支架和髂动脉延长支架，由金属支架（镍钛合金）、覆膜（聚对苯二甲酸乙二醇酯）、缝合线（聚对苯二甲酸乙二醇酯）、支架连接处钢套（316LVM不锈钢）和显影点（钽）组成。腹主动脉分叉支架裸段和髂动脉延长支架近端有倒钩结构。输送系统用于实现覆膜支架在人体内的输送、控制和释放，主要由鞘管、鞘芯、手柄、推杆等零部件组成。环氧乙烷灭菌，一次性使用。货架有效期三年。 | 该产品用于肾下型腹主动脉瘤的腔内治疗：1）有合适的髂/股动脉入路；2）腹主动脉瘤近端瘤颈直径为17-32mm，长度≥10mm，且近端瘤颈成角≤75度；3）髂动脉锚定区直径范围8-22mm，长度≥15mm。 | 肾下腹主动脉 |  | 694819ac-66bc-11ec-bee9-0050568f9c84 | 694819ac-66bc-11ec-bee9-0050568f9c84 | 腹主动脉覆膜支架系统-腹主动脉分叉支架系统 | C02060700114017033770000079 | C02060700100001033770001152 | 02-血管介入治疗类材料 | 06-外周血管介入治疗材料 | 07-腹主动脉支架 | 腹主动脉支架（分支型） | 14-合金 | 017-分支型/非延长型 | AB-2612-70-100-S | AB-2612-70-100-S | 06938370190264 | 国械注准20213130979 | 集采范围外 | 新增（2025-06-23)、产品名称变更、国家医保耗材27位编码变更
21e192ed-91ea-11eb-8996-40f2e9990f5b | 先健科技（深圳）有限公司 | 91440300715217115L | 54a321a5-7a6e-11f0-88e5-34735a9d8166 | 5c5faa94-66ba-11ec-bee9-0050568f9c84 | 外周血管支架类 | 肾下腹主动脉 | 腹主动脉覆膜支架系统-腹主动脉分叉支架 | 440ab07f-63ca-11ec-bee9-0050568f9c84 | 腹主动脉覆膜支架系统 | 先健科技（深圳）有限公司 |  | 国械注准20213130979 |  | 该产品由预装覆膜支架和输送器组成。覆膜支架包括腹主动脉分叉支架和髂动脉延长支架，由金属支架（镍钛合金）、覆膜（聚对苯二甲酸乙二醇酯）、缝合线（聚对苯二甲酸乙二醇酯）、支架连接处钢套（316LVM不锈钢）和显影点（钽）组成。腹主动脉分叉支架裸段和髂动脉延长支架近端有倒钩结构。输送系统用于实现覆膜支架在人体内的输送、控制和释放，主要由鞘管、鞘芯、手柄、推杆等零部件组成。环氧乙烷灭菌，一次性使用。货架有效期三年。 | 该产品用于肾下型腹主动脉瘤的腔内治疗：1）有合适的髂/股动脉入路；2）腹主动脉瘤近端瘤颈直径为17-32mm，长度≥10mm，且近端瘤颈成角≤75度；3）髂动脉锚定区直径范围8-22mm，长度≥15mm。 | 肾下腹主动脉 |  | 69481b81-66bc-11ec-bee9-0050568f9c84 | 69481b81-66bc-11ec-bee9-0050568f9c84 | 腹主动脉覆膜支架系统-腹主动脉分叉支架系统 | C02060700114017033770000080 | C02060700100001033770001153 | 02-血管介入治疗类材料 | 06-外周血管介入治疗材料 | 07-腹主动脉支架 | 腹主动脉支架（分支型） | 14-合金 | 017-分支型/非延长型 | AB-3012-50-140-S | AB-3012-50-140-S | 06938370186182 | 国械注准20213130979 | 集采范围外 | 新增（2025-06-23)、产品名称变更、国家医保耗材27位编码变更
21e192ed-91ea-11eb-8996-40f2e9990f5b | 先健科技（深圳）有限公司 | 91440300715217115L | 54a3225e-7a6e-11f0-88e5-34735a9d8166 | 5c5faa94-66ba-11ec-bee9-0050568f9c84 | 外周血管支架类 | 肾下腹主动脉 | 腹主动脉覆膜支架系统-腹主动脉分叉支架 | 440ab07f-63ca-11ec-bee9-0050568f9c84 | 腹主动脉覆膜支架系统 | 先健科技（深圳）有限公司 |  | 国械注准20213130979 |  | 该产品由预装覆膜支架和输送器组成。覆膜支架包括腹主动脉分叉支架和髂动脉延长支架，由金属支架（镍钛合金）、覆膜（聚对苯二甲酸乙二醇酯）、缝合线（聚对苯二甲酸乙二醇酯）、支架连接处钢套（316LVM不锈钢）和显影点（钽）组成。腹主动脉分叉支架裸段和髂动脉延长支架近端有倒钩结构。输送系统用于实现覆膜支架在人体内的输送、控制和释放，主要由鞘管、鞘芯、手柄、推杆等零部件组成。环氧乙烷灭菌，一次性使用。货架有效期三年。 | 该产品用于肾下型腹主动脉瘤的腔内治疗：1）有合适的髂/股动脉入路；2）腹主动脉瘤近端瘤颈直径为17-32mm，长度≥10mm，且近端瘤颈成角≤75度；3）髂动脉锚定区直径范围8-22mm，长度≥15mm。 | 肾下腹主动脉 |  | 69481d50-66bc-11ec-bee9-0050568f9c84 | 69481d50-66bc-11ec-bee9-0050568f9c84 | 腹主动脉覆膜支架系统-腹主动脉分叉支架系统 | C02060700114017033770000081 | C02060700100001033770001154 | 02-血管介入治疗类材料 | 06-外周血管介入治疗材料 | 07-腹主动脉支架 | 腹主动脉支架（分支型） | 14-合金 | 017-分支型/非延长型 | AB-2210-50-160-S | AB-2210-50-160-S | 06938370190127 | 国械注准20213130979 | 集采范围外 | 新增（2025-06-23)、产品名称变更、国家医保耗材27位编码变更
21e192ed-91ea-11eb-8996-40f2e9990f5b | 先健科技（深圳）有限公司 | 91440300715217115L | 54a32318-7a6e-11f0-88e5-34735a9d8166 | 5c5faa94-66ba-11ec-bee9-0050568f9c84 | 外周血管支架类 | 肾下腹主动脉 | 腹主动脉覆膜支架系统-腹主动脉分叉支架 | 440ab07f-63ca-11ec-bee9-0050568f9c84 | 腹主动脉覆膜支架系统 | 先健科技（深圳）有限公司 |  | 国械注准20213130979 |  | 该产品由预装覆膜支架和输送器组成。覆膜支架包括腹主动脉分叉支架和髂动脉延长支架，由金属支架（镍钛合金）、覆膜（聚对苯二甲酸乙二醇酯）、缝合线（聚对苯二甲酸乙二醇酯）、支架连接处钢套（316LVM不锈钢）和显影点（钽）组成。腹主动脉分叉支架裸段和髂动脉延长支架近端有倒钩结构。输送系统用于实现覆膜支架在人体内的输送、控制和释放，主要由鞘管、鞘芯、手柄、推杆等零部件组成。环氧乙烷灭菌，一次性使用。货架有效期三年。 | 该产品用于肾下型腹主动脉瘤的腔内治疗：1）有合适的髂/股动脉入路；2）腹主动脉瘤近端瘤颈直径为17-32mm，长度≥10mm，且近端瘤颈成角≤75度；3）髂动脉锚定区直径范围8-22mm，长度≥15mm。 | 肾下腹主动脉 |  | 69481fba-66bc-11ec-bee9-0050568f9c84 | 69481fba-66bc-11ec-bee9-0050568f9c84 | 腹主动脉覆膜支架系统-腹主动脉分叉支架系统 | C02060700114017033770000082 | C02060700100001033770001155 | 02-血管介入治疗类材料 | 06-外周血管介入治疗材料 | 07-腹主动脉支架 | 腹主动脉支架（分支型） | 14-合金 | 017-分支型/非延长型 | AB-2010-70-160-S | AB-2010-70-160-S | 06938370190080 | 国械注准20213130979 | 集采范围外 | 新增（2025-06-23)、产品名称变更、国家医保耗材27位编码变更
21e192ed-91ea-11eb-8996-40f2e9990f5b | 先健科技（深圳）有限公司 | 91440300715217115L | 54a323cd-7a6e-11f0-88e5-34735a9d8166 | 5c5faa94-66ba-11ec-bee9-0050568f9c84 | 外周血管支架类 | 肾下腹主动脉 | 腹主动脉覆膜支架系统-腹主动脉分叉支架 | 440ab07f-63ca-11ec-bee9-0050568f9c84 | 腹主动脉覆膜支架系统 | 先健科技（深圳）有限公司 |  | 国械注准20213130979 |  | 该产品由预装覆膜支架和输送器组成。覆膜支架包括腹主动脉分叉支架和髂动脉延长支架，由金属支架（镍钛合金）、覆膜（聚对苯二甲酸乙二醇酯）、缝合线（聚对苯二甲酸乙二醇酯）、支架连接处钢套（316LVM不锈钢）和显影点（钽）组成。腹主动脉分叉支架裸段和髂动脉延长支架近端有倒钩结构。输送系统用于实现覆膜支架在人体内的输送、控制和释放，主要由鞘管、鞘芯、手柄、推杆等零部件组成。环氧乙烷灭菌，一次性使用。货架有效期三年。 | 该产品用于肾下型腹主动脉瘤的腔内治疗：1）有合适的髂/股动脉入路；2）腹主动脉瘤近端瘤颈直径为17-32mm，长度≥10mm，且近端瘤颈成角≤75度；3）髂动脉锚定区直径范围8-22mm，长度≥15mm。 | 肾下腹主动脉 |  | 694821be-66bc-11ec-bee9-0050568f9c84 | 694821be-66bc-11ec-bee9-0050568f9c84 | 腹主动脉覆膜支架系统-腹主动脉分叉支架系统 | C02060700114017033770000083 | C02060700100001033770001156 | 02-血管介入治疗类材料 | 06-外周血管介入治疗材料 | 07-腹主动脉支架 | 腹主动脉支架（分支型） | 14-合金 | 017-分支型/非延长型 | AB-3514-50-100-S | AB-3514-50-100-S | 06938370191674 | 国械注准20213130979 | 集采范围外 | 新增（2025-06-23)、产品名称变更、国家医保耗材27位编码变更
21e192ed-91ea-11eb-8996-40f2e9990f5b | 先健科技（深圳）有限公司 | 91440300715217115L | 54a32482-7a6e-11f0-88e5-34735a9d8166 | 5c5faa94-66ba-11ec-bee9-0050568f9c84 | 外周血管支架类 | 肾下腹主动脉 | 腹主动脉覆膜支架系统-腹主动脉分叉支架 | 440ab07f-63ca-11ec-bee9-0050568f9c84 | 腹主动脉覆膜支架系统 | 先健科技（深圳）有限公司 |  | 国械注准20213130979 |  | 该产品由预装覆膜支架和输送器组成。覆膜支架包括腹主动脉分叉支架和髂动脉延长支架，由金属支架（镍钛合金）、覆膜（聚对苯二甲酸乙二醇酯）、缝合线（聚对苯二甲酸乙二醇酯）、支架连接处钢套（316LVM不锈钢）和显影点（钽）组成。腹主动脉分叉支架裸段和髂动脉延长支架近端有倒钩结构。输送系统用于实现覆膜支架在人体内的输送、控制和释放，主要由鞘管、鞘芯、手柄、推杆等零部件组成。环氧乙烷灭菌，一次性使用。货架有效期三年。 | 该产品用于肾下型腹主动脉瘤的腔内治疗：1）有合适的髂/股动脉入路；2）腹主动脉瘤近端瘤颈直径为17-32mm，长度≥10mm，且近端瘤颈成角≤75度；3）髂动脉锚定区直径范围8-22mm，长度≥15mm。 | 肾下腹主动脉 |  | 694824f8-66bc-11ec-bee9-0050568f9c84 | 694824f8-66bc-11ec-bee9-0050568f9c84 | 腹主动脉覆膜支架系统-腹主动脉分叉支架系统 | C02060700114017033770000084 | C02060700100001033770001157 | 02-血管介入治疗类材料 | 06-外周血管介入治疗材料 | 07-腹主动脉支架 | 腹主动脉支架（分支型） | 14-合金 | 017-分支型/非延长型 | AB-2412-50-100-S | AB-2412-50-100-S | 06938370190196 | 国械注准20213130979 | 集采范围外 | 新增（2025-06-23)、产品名称变更、国家医保耗材27位编码变更
21e192ed-91ea-11eb-8996-40f2e9990f5b | 先健科技（深圳）有限公司 | 91440300715217115L | 54a3254a-7a6e-11f0-88e5-34735a9d8166 | 5c5faa94-66ba-11ec-bee9-0050568f9c84 | 外周血管支架类 | 肾下腹主动脉 | 腹主动脉覆膜支架系统-腹主动脉分叉支架 | 440ab07f-63ca-11ec-bee9-0050568f9c84 | 腹主动脉覆膜支架系统 | 先健科技（深圳）有限公司 |  | 国械注准20213130979 |  | 该产品由预装覆膜支架和输送器组成。覆膜支架包括腹主动脉分叉支架和髂动脉延长支架，由金属支架（镍钛合金）、覆膜（聚对苯二甲酸乙二醇酯）、缝合线（聚对苯二甲酸乙二醇酯）、支架连接处钢套（316LVM不锈钢）和显影点（钽）组成。腹主动脉分叉支架裸段和髂动脉延长支架近端有倒钩结构。输送系统用于实现覆膜支架在人体内的输送、控制和释放，主要由鞘管、鞘芯、手柄、推杆等零部件组成。环氧乙烷灭菌，一次性使用。货架有效期三年。 | 该产品用于肾下型腹主动脉瘤的腔内治疗：1）有合适的髂/股动脉入路；2）腹主动脉瘤近端瘤颈直径为17-32mm，长度≥10mm，且近端瘤颈成角≤75度；3）髂动脉锚定区直径范围8-22mm，长度≥15mm。 | 肾下腹主动脉 |  | 6948275d-66bc-11ec-bee9-0050568f9c84 | 6948275d-66bc-11ec-bee9-0050568f9c84 | 腹主动脉覆膜支架系统-腹主动脉分叉支架系统 | C02060700114017033770000085 | C02060700100001033770001158 | 02-血管介入治疗类材料 | 06-外周血管介入治疗材料 | 07-腹主动脉支架 | 腹主动脉支架（分支型） | 14-合金 | 017-分支型/非延长型 | AB-2814-50-130-S | AB-2814-50-130-S | 06938370190455 | 国械注准20213130979 | 集采范围外 | 新增（2025-06-23)、产品名称变更、国家医保耗材27位编码变更
21e192ed-91ea-11eb-8996-40f2e9990f5b | 先健科技（深圳）有限公司 | 91440300715217115L | 54a3266f-7a6e-11f0-88e5-34735a9d8166 | 5c5faa94-66ba-11ec-bee9-0050568f9c84 | 外周血管支架类 | 肾下腹主动脉 | 腹主动脉覆膜支架系统-腹主动脉分叉支架 | 440ab07f-63ca-11ec-bee9-0050568f9c84 | 腹主动脉覆膜支架系统 | 先健科技（深圳）有限公司 |  | 国械注准20213130979 |  | 该产品由预装覆膜支架和输送器组成。覆膜支架包括腹主动脉分叉支架和髂动脉延长支架，由金属支架（镍钛合金）、覆膜（聚对苯二甲酸乙二醇酯）、缝合线（聚对苯二甲酸乙二醇酯）、支架连接处钢套（316LVM不锈钢）和显影点（钽）组成。腹主动脉分叉支架裸段和髂动脉延长支架近端有倒钩结构。输送系统用于实现覆膜支架在人体内的输送、控制和释放，主要由鞘管、鞘芯、手柄、推杆等零部件组成。环氧乙烷灭菌，一次性使用。货架有效期三年。 | 该产品用于肾下型腹主动脉瘤的腔内治疗：1）有合适的髂/股动脉入路；2）腹主动脉瘤近端瘤颈直径为17-32mm，长度≥10mm，且近端瘤颈成角≤75度；3）髂动脉锚定区直径范围8-22mm，长度≥15mm。 | 肾下腹主动脉 |  | 69482950-66bc-11ec-bee9-0050568f9c84 | 69482950-66bc-11ec-bee9-0050568f9c84 | 腹主动脉覆膜支架系统-腹主动脉分叉支架系统 | C02060700114017033770000086 | C02060700100001033770001159 | 02-血管介入治疗类材料 | 06-外周血管介入治疗材料 | 07-腹主动脉支架 | 腹主动脉支架（分支型） | 14-合金 | 017-分支型/非延长型 | AB-2812-70-160-S | AB-2812-70-160-S | 06938370190417 | 国械注准20213130979 | 集采范围外 | 新增（2025-06-23)、产品名称变更、国家医保耗材27位编码变更
21e192ed-91ea-11eb-8996-40f2e9990f5b | 先健科技（深圳）有限公司 | 91440300715217115L | 54a32729-7a6e-11f0-88e5-34735a9d8166 | 5c5faa94-66ba-11ec-bee9-0050568f9c84 | 外周血管支架类 | 肾下腹主动脉 | 腹主动脉覆膜支架系统-腹主动脉分叉支架 | 440ab07f-63ca-11ec-bee9-0050568f9c84 | 腹主动脉覆膜支架系统 | 先健科技（深圳）有限公司 |  | 国械注准20213130979 |  | 该产品由预装覆膜支架和输送器组成。覆膜支架包括腹主动脉分叉支架和髂动脉延长支架，由金属支架（镍钛合金）、覆膜（聚对苯二甲酸乙二醇酯）、缝合线（聚对苯二甲酸乙二醇酯）、支架连接处钢套（316LVM不锈钢）和显影点（钽）组成。腹主动脉分叉支架裸段和髂动脉延长支架近端有倒钩结构。输送系统用于实现覆膜支架在人体内的输送、控制和释放，主要由鞘管、鞘芯、手柄、推杆等零部件组成。环氧乙烷灭菌，一次性使用。货架有效期三年。 | 该产品用于肾下型腹主动脉瘤的腔内治疗：1）有合适的髂/股动脉入路；2）腹主动脉瘤近端瘤颈直径为17-32mm，长度≥10mm，且近端瘤颈成角≤75度；3）髂动脉锚定区直径范围8-22mm，长度≥15mm。 | 肾下腹主动脉 |  | 69482b1b-66bc-11ec-bee9-0050568f9c84 | 69482b1b-66bc-11ec-bee9-0050568f9c84 | 腹主动脉覆膜支架系统-腹主动脉分叉支架系统 | C02060700114017033770000087 | C02060700100001033770001160 | 02-血管介入治疗类材料 | 06-外周血管介入治疗材料 | 07-腹主动脉支架 | 腹主动脉支架（分支型） | 14-合金 | 017-分支型/非延长型 | AB-3014-50-160-S | AB-3014-50-160-S | 06938370190691 | 国械注准20213130979 | 集采范围外 | 新增（2025-06-23)、产品名称变更、国家医保耗材27位编码变更
21e192ed-91ea-11eb-8996-40f2e9990f5b | 先健科技（深圳）有限公司 | 91440300715217115L | 54a327e8-7a6e-11f0-88e5-34735a9d8166 | 5c5faa94-66ba-11ec-bee9-0050568f9c84 | 外周血管支架类 | 肾下腹主动脉 | 腹主动脉覆膜支架系统-腹主动脉分叉支架 | 440ab07f-63ca-11ec-bee9-0050568f9c84 | 腹主动脉覆膜支架系统 | 先健科技（深圳）有限公司 |  | 国械注准20213130979 |  | 该产品由预装覆膜支架和输送器组成。覆膜支架包括腹主动脉分叉支架和髂动脉延长支架，由金属支架（镍钛合金）、覆膜（聚对苯二甲酸乙二醇酯）、缝合线（聚对苯二甲酸乙二醇酯）、支架连接处钢套（316LVM不锈钢）和显影点（钽）组成。腹主动脉分叉支架裸段和髂动脉延长支架近端有倒钩结构。输送系统用于实现覆膜支架在人体内的输送、控制和释放，主要由鞘管、鞘芯、手柄、推杆等零部件组成。环氧乙烷灭菌，一次性使用。货架有效期三年。 | 该产品用于肾下型腹主动脉瘤的腔内治疗：1）有合适的髂/股动脉入路；2）腹主动脉瘤近端瘤颈直径为17-32mm，长度≥10mm，且近端瘤颈成角≤75度；3）髂动脉锚定区直径范围8-22mm，长度≥15mm。 | 肾下腹主动脉 |  | 694a4dbb-66bc-11ec-bee9-0050568f9c84 | 694a4dbb-66bc-11ec-bee9-0050568f9c84 | 腹主动脉覆膜支架系统-腹主动脉分叉支架系统 | C02060700114017033770000088 | C02060700100001033770001161 | 02-血管介入治疗类材料 | 06-外周血管介入治疗材料 | 07-腹主动脉支架 | 腹主动脉支架（分支型） | 14-合金 | 017-分支型/非延长型 | AB-2812-50-140-S | AB-2812-50-140-S | 06938370186168 | 国械注准20213130979 | 集采范围外 | 新增（2025-06-23)、产品名称变更、国家医保耗材27位编码变更
21e192ed-91ea-11eb-8996-40f2e9990f5b | 先健科技（深圳）有限公司 | 91440300715217115L | 54a328a2-7a6e-11f0-88e5-34735a9d8166 | 5c5faa94-66ba-11ec-bee9-0050568f9c84 | 外周血管支架类 | 肾下腹主动脉 | 腹主动脉覆膜支架系统-腹主动脉分叉支架 | 440ab07f-63ca-11ec-bee9-0050568f9c84 | 腹主动脉覆膜支架系统 | 先健科技（深圳）有限公司 |  | 国械注准20213130979 |  | 该产品由预装覆膜支架和输送器组成。覆膜支架包括腹主动脉分叉支架和髂动脉延长支架，由金属支架（镍钛合金）、覆膜（聚对苯二甲酸乙二醇酯）、缝合线（聚对苯二甲酸乙二醇酯）、支架连接处钢套（316LVM不锈钢）和显影点（钽）组成。腹主动脉分叉支架裸段和髂动脉延长支架近端有倒钩结构。输送系统用于实现覆膜支架在人体内的输送、控制和释放，主要由鞘管、鞘芯、手柄、推杆等零部件组成。环氧乙烷灭菌，一次性使用。货架有效期三年。 | 该产品用于肾下型腹主动脉瘤的腔内治疗：1）有合适的髂/股动脉入路；2）腹主动脉瘤近端瘤颈直径为17-32mm，长度≥10mm，且近端瘤颈成角≤75度；3）髂动脉锚定区直径范围8-22mm，长度≥15mm。 | 肾下腹主动脉 |  | 694a587b-66bc-11ec-bee9-0050568f9c84 | 694a587b-66bc-11ec-bee9-0050568f9c84 | 腹主动脉覆膜支架系统-腹主动脉分叉支架系统 | C02060700114017033770000089 | C02060700100001033770001162 | 02-血管介入治疗类材料 | 06-外周血管介入治疗材料 | 07-腹主动脉支架 | 腹主动脉支架（分支型） | 14-合金 | 017-分支型/非延长型 | AB-2814-70-160-S | AB-2814-70-160-S | 06938370190530 | 国械注准20213130979 | 集采范围外 | 新增（2025-06-23)、产品名称变更、国家医保耗材27位编码变更
21e192ed-91ea-11eb-8996-40f2e9990f5b | 先健科技（深圳）有限公司 | 91440300715217115L | 54a32956-7a6e-11f0-88e5-34735a9d8166 | 5c5faa94-66ba-11ec-bee9-0050568f9c84 | 外周血管支架类 | 肾下腹主动脉 | 腹主动脉覆膜支架系统-腹主动脉分叉支架 | 440ab07f-63ca-11ec-bee9-0050568f9c84 | 腹主动脉覆膜支架系统 | 先健科技（深圳）有限公司 |  | 国械注准20213130979 |  | 该产品由预装覆膜支架和输送器组成。覆膜支架包括腹主动脉分叉支架和髂动脉延长支架，由金属支架（镍钛合金）、覆膜（聚对苯二甲酸乙二醇酯）、缝合线（聚对苯二甲酸乙二醇酯）、支架连接处钢套（316LVM不锈钢）和显影点（钽）组成。腹主动脉分叉支架裸段和髂动脉延长支架近端有倒钩结构。输送系统用于实现覆膜支架在人体内的输送、控制和释放，主要由鞘管、鞘芯、手柄、推杆等零部件组成。环氧乙烷灭菌，一次性使用。货架有效期三年。 | 该产品用于肾下型腹主动脉瘤的腔内治疗：1）有合适的髂/股动脉入路；2）腹主动脉瘤近端瘤颈直径为17-32mm，长度≥10mm，且近端瘤颈成角≤75度；3）髂动脉锚定区直径范围8-22mm，长度≥15mm。 | 肾下腹主动脉 |  | 694a5a88-66bc-11ec-bee9-0050568f9c84 | 694a5a88-66bc-11ec-bee9-0050568f9c84 | 腹主动脉覆膜支架系统-腹主动脉分叉支架系统 | C02060700114017033770000090 | C02060700100001033770001163 | 02-血管介入治疗类材料 | 06-外周血管介入治疗材料 | 07-腹主动脉支架 | 腹主动脉支架（分支型） | 14-合金 | 017-分支型/非延长型 | AB-3514-70-130-S | AB-3514-70-130-S | 06938370191766 | 国械注准20213130979 | 集采范围外 | 新增（2025-06-23)、产品名称变更、国家医保耗材27位编码变更
21e192ed-91ea-11eb-8996-40f2e9990f5b | 先健科技（深圳）有限公司 | 91440300715217115L | 54a32a15-7a6e-11f0-88e5-34735a9d8166 | 5c5faa94-66ba-11ec-bee9-0050568f9c84 | 外周血管支架类 | 肾下腹主动脉 | 腹主动脉覆膜支架系统-腹主动脉分叉支架 | 440ab07f-63ca-11ec-bee9-0050568f9c84 | 腹主动脉覆膜支架系统 | 先健科技（深圳）有限公司 |  | 国械注准20213130979 |  | 该产品由预装覆膜支架和输送器组成。覆膜支架包括腹主动脉分叉支架和髂动脉延长支架，由金属支架（镍钛合金）、覆膜（聚对苯二甲酸乙二醇酯）、缝合线（聚对苯二甲酸乙二醇酯）、支架连接处钢套（316LVM不锈钢）和显影点（钽）组成。腹主动脉分叉支架裸段和髂动脉延长支架近端有倒钩结构。输送系统用于实现覆膜支架在人体内的输送、控制和释放，主要由鞘管、鞘芯、手柄、推杆等零部件组成。环氧乙烷灭菌，一次性使用。货架有效期三年。 | 该产品用于肾下型腹主动脉瘤的腔内治疗：1）有合适的髂/股动脉入路；2）腹主动脉瘤近端瘤颈直径为17-32mm，长度≥10mm，且近端瘤颈成角≤75度；3）髂动脉锚定区直径范围8-22mm，长度≥15mm。 | 肾下腹主动脉 |  | 694a5c79-66bc-11ec-bee9-0050568f9c84 | 694a5c79-66bc-11ec-bee9-0050568f9c84 | 腹主动脉覆膜支架系统-腹主动脉分叉支架系统 | C02060700114017033770000091 | C02060700100001033770001164 | 02-血管介入治疗类材料 | 06-外周血管介入治疗材料 | 07-腹主动脉支架 | 腹主动脉支架（分支型） | 14-合金 | 017-分支型/非延长型 | AB-3214-70-160-S | AB-3214-70-160-S | 06938370190974 | 国械注准20213130979 | 集采范围外 | 新增（2025-06-23)、产品名称变更、国家医保耗材27位编码变更
21e192ed-91ea-11eb-8996-40f2e9990f5b | 先健科技（深圳）有限公司 | 91440300715217115L | 54a32acf-7a6e-11f0-88e5-34735a9d8166 | 5c5faa94-66ba-11ec-bee9-0050568f9c84 | 外周血管支架类 | 肾下腹主动脉 | 腹主动脉覆膜支架系统-腹主动脉分叉支架 | 440ab07f-63ca-11ec-bee9-0050568f9c84 | 腹主动脉覆膜支架系统 | 先健科技（深圳）有限公司 |  | 国械注准20213130979 |  | 该产品由预装覆膜支架和输送器组成。覆膜支架包括腹主动脉分叉支架和髂动脉延长支架，由金属支架（镍钛合金）、覆膜（聚对苯二甲酸乙二醇酯）、缝合线（聚对苯二甲酸乙二醇酯）、支架连接处钢套（316LVM不锈钢）和显影点（钽）组成。腹主动脉分叉支架裸段和髂动脉延长支架近端有倒钩结构。输送系统用于实现覆膜支架在人体内的输送、控制和释放，主要由鞘管、鞘芯、手柄、推杆等零部件组成。环氧乙烷灭菌，一次性使用。货架有效期三年。 | 该产品用于肾下型腹主动脉瘤的腔内治疗：1）有合适的髂/股动脉入路；2）腹主动脉瘤近端瘤颈直径为17-32mm，长度≥10mm，且近端瘤颈成角≤75度；3）髂动脉锚定区直径范围8-22mm，长度≥15mm。 | 肾下腹主动脉 |  | 694a5e4b-66bc-11ec-bee9-0050568f9c84 | 694a5e4b-66bc-11ec-bee9-0050568f9c84 | 腹主动脉覆膜支架系统-腹主动脉分叉支架系统 | C02060700114017033770000092 | C02060700100001033770001165 | 02-血管介入治疗类材料 | 06-外周血管介入治疗材料 | 07-腹主动脉支架 | 腹主动脉支架（分支型） | 14-合金 | 017-分支型/非延长型 | AB-3512-50-160-S | AB-3512-50-160-S | 06938370191605 | 国械注准20213130979 | 集采范围外 | 新增（2025-06-23)、产品名称变更、国家医保耗材27位编码变更
21e192ed-91ea-11eb-8996-40f2e9990f5b | 先健科技（深圳）有限公司 | 91440300715217115L | 54a32b8d-7a6e-11f0-88e5-34735a9d8166 | 5c5faa94-66ba-11ec-bee9-0050568f9c84 | 外周血管支架类 | 肾下腹主动脉 | 腹主动脉覆膜支架系统-腹主动脉分叉支架 | 440ab07f-63ca-11ec-bee9-0050568f9c84 | 腹主动脉覆膜支架系统 | 先健科技（深圳）有限公司 |  | 国械注准20213130979 |  | 该产品由预装覆膜支架和输送器组成。覆膜支架包括腹主动脉分叉支架和髂动脉延长支架，由金属支架（镍钛合金）、覆膜（聚对苯二甲酸乙二醇酯）、缝合线（聚对苯二甲酸乙二醇酯）、支架连接处钢套（316LVM不锈钢）和显影点（钽）组成。腹主动脉分叉支架裸段和髂动脉延长支架近端有倒钩结构。输送系统用于实现覆膜支架在人体内的输送、控制和释放，主要由鞘管、鞘芯、手柄、推杆等零部件组成。环氧乙烷灭菌，一次性使用。货架有效期三年。 | 该产品用于肾下型腹主动脉瘤的腔内治疗：1）有合适的髂/股动脉入路；2）腹主动脉瘤近端瘤颈直径为17-32mm，长度≥10mm，且近端瘤颈成角≤75度；3）髂动脉锚定区直径范围8-22mm，长度≥15mm。 | 肾下腹主动脉 |  | 694c2ddb-66bc-11ec-bee9-0050568f9c84 | 694c2ddb-66bc-11ec-bee9-0050568f9c84 | 腹主动脉覆膜支架系统-腹主动脉分叉支架系统 | C02060700114017033770000093 | C02060700100001033770001166 | 02-血管介入治疗类材料 | 06-外周血管介入治疗材料 | 07-腹主动脉支架 | 腹主动脉支架（分支型） | 14-合金 | 017-分支型/非延长型 | AB-3212-70-100-S | AB-3212-70-100-S | 06938370190806 | 国械注准20213130979 | 集采范围外 | 新增（2025-06-23)、产品名称变更、国家医保耗材27位编码变更
21e192ed-91ea-11eb-8996-40f2e9990f5b | 先健科技（深圳）有限公司 | 91440300715217115L | 54a32c47-7a6e-11f0-88e5-34735a9d8166 | 5c5faa94-66ba-11ec-bee9-0050568f9c84 | 外周血管支架类 | 肾下腹主动脉 | 腹主动脉覆膜支架系统-腹主动脉分叉支架 | 440ab07f-63ca-11ec-bee9-0050568f9c84 | 腹主动脉覆膜支架系统 | 先健科技（深圳）有限公司 |  | 国械注准20213130979 |  | 该产品由预装覆膜支架和输送器组成。覆膜支架包括腹主动脉分叉支架和髂动脉延长支架，由金属支架（镍钛合金）、覆膜（聚对苯二甲酸乙二醇酯）、缝合线（聚对苯二甲酸乙二醇酯）、支架连接处钢套（316LVM不锈钢）和显影点（钽）组成。腹主动脉分叉支架裸段和髂动脉延长支架近端有倒钩结构。输送系统用于实现覆膜支架在人体内的输送、控制和释放，主要由鞘管、鞘芯、手柄、推杆等零部件组成。环氧乙烷灭菌，一次性使用。货架有效期三年。 | 该产品用于肾下型腹主动脉瘤的腔内治疗：1）有合适的髂/股动脉入路；2）腹主动脉瘤近端瘤颈直径为17-32mm，长度≥10mm，且近端瘤颈成角≤75度；3）髂动脉锚定区直径范围8-22mm，长度≥15mm。 | 肾下腹主动脉 |  | 694c3107-66bc-11ec-bee9-0050568f9c84 | 694c3107-66bc-11ec-bee9-0050568f9c84 | 腹主动脉覆膜支架系统-腹主动脉分叉支架系统 | C02060700114017033770000094 | C02060700100001033770001167 | 02-血管介入治疗类材料 | 06-外周血管介入治疗材料 | 07-腹主动脉支架 | 腹主动脉支架（分支型） | 14-合金 | 017-分支型/非延长型 | AB-3014-70-110-S | AB-3014-70-110-S | 06938370190714 | 国械注准20213130979 | 集采范围外 | 新增（2025-06-23)、产品名称变更、国家医保耗材27位编码变更
21e192ed-91ea-11eb-8996-40f2e9990f5b | 先健科技（深圳）有限公司 | 91440300715217115L | 54a32d7b-7a6e-11f0-88e5-34735a9d8166 | 5c5faa94-66ba-11ec-bee9-0050568f9c84 | 外周血管支架类 | 肾下腹主动脉 | 腹主动脉覆膜支架系统-腹主动脉分叉支架 | 440ab07f-63ca-11ec-bee9-0050568f9c84 | 腹主动脉覆膜支架系统 | 先健科技（深圳）有限公司 |  | 国械注准20213130979 |  | 该产品由预装覆膜支架和输送器组成。覆膜支架包括腹主动脉分叉支架和髂动脉延长支架，由金属支架（镍钛合金）、覆膜（聚对苯二甲酸乙二醇酯）、缝合线（聚对苯二甲酸乙二醇酯）、支架连接处钢套（316LVM不锈钢）和显影点（钽）组成。腹主动脉分叉支架裸段和髂动脉延长支架近端有倒钩结构。输送系统用于实现覆膜支架在人体内的输送、控制和释放，主要由鞘管、鞘芯、手柄、推杆等零部件组成。环氧乙烷灭菌，一次性使用。货架有效期三年。 | 该产品用于肾下型腹主动脉瘤的腔内治疗：1）有合适的髂/股动脉入路；2）腹主动脉瘤近端瘤颈直径为17-32mm，长度≥10mm，且近端瘤颈成角≤75度；3）髂动脉锚定区直径范围8-22mm，长度≥15mm。 | 肾下腹主动脉 |  | 694c32fe-66bc-11ec-bee9-0050568f9c84 | 694c32fe-66bc-11ec-bee9-0050568f9c84 | 腹主动脉覆膜支架系统-腹主动脉分叉支架系统 | C02060700114017033770000095 | C02060700100001033770001168 | 02-血管介入治疗类材料 | 06-外周血管介入治疗材料 | 07-腹主动脉支架 | 腹主动脉支架（分支型） | 14-合金 | 017-分支型/非延长型 | AB-3214-70-100-S | AB-3214-70-100-S | 06938370190929 | 国械注准20213130979 | 集采范围外 | 新增（2025-06-23)、产品名称变更、国家医保耗材27位编码变更
21e192ed-91ea-11eb-8996-40f2e9990f5b | 先健科技（深圳）有限公司 | 91440300715217115L | 54a32e35-7a6e-11f0-88e5-34735a9d8166 | 5c5faa94-66ba-11ec-bee9-0050568f9c84 | 外周血管支架类 | 肾下腹主动脉 | 腹主动脉覆膜支架系统-腹主动脉分叉支架 | 440ab07f-63ca-11ec-bee9-0050568f9c84 | 腹主动脉覆膜支架系统 | 先健科技（深圳）有限公司 |  | 国械注准20213130979 |  | 该产品由预装覆膜支架和输送器组成。覆膜支架包括腹主动脉分叉支架和髂动脉延长支架，由金属支架（镍钛合金）、覆膜（聚对苯二甲酸乙二醇酯）、缝合线（聚对苯二甲酸乙二醇酯）、支架连接处钢套（316LVM不锈钢）和显影点（钽）组成。腹主动脉分叉支架裸段和髂动脉延长支架近端有倒钩结构。输送系统用于实现覆膜支架在人体内的输送、控制和释放，主要由鞘管、鞘芯、手柄、推杆等零部件组成。环氧乙烷灭菌，一次性使用。货架有效期三年。 | 该产品用于肾下型腹主动脉瘤的腔内治疗：1）有合适的髂/股动脉入路；2）腹主动脉瘤近端瘤颈直径为17-32mm，长度≥10mm，且近端瘤颈成角≤75度；3）髂动脉锚定区直径范围8-22mm，长度≥15mm。 | 肾下腹主动脉 |  | 694c351a-66bc-11ec-bee9-0050568f9c84 | 694c351a-66bc-11ec-bee9-0050568f9c84 | 腹主动脉覆膜支架系统-腹主动脉分叉支架系统 | C02060700114017033770000096 | C02060700100001033770001169 | 02-血管介入治疗类材料 | 06-外周血管介入治疗材料 | 07-腹主动脉支架 | 腹主动脉支架（分支型） | 14-合金 | 017-分支型/非延长型 | AB-3012-70-130-S | AB-3012-70-130-S | 06938370190615 | 国械注准20213130979 | 集采范围外 | 新增（2025-06-23)、产品名称变更、国家医保耗材27位编码变更
21e192ed-91ea-11eb-8996-40f2e9990f5b | 先健科技（深圳）有限公司 | 91440300715217115L | 54a32eee-7a6e-11f0-88e5-34735a9d8166 | 5c5faa94-66ba-11ec-bee9-0050568f9c84 | 外周血管支架类 | 肾下腹主动脉 | 腹主动脉覆膜支架系统-腹主动脉分叉支架 | 440ab07f-63ca-11ec-bee9-0050568f9c84 | 腹主动脉覆膜支架系统 | 先健科技（深圳）有限公司 |  | 国械注准20213130979 |  | 该产品由预装覆膜支架和输送器组成。覆膜支架包括腹主动脉分叉支架和髂动脉延长支架，由金属支架（镍钛合金）、覆膜（聚对苯二甲酸乙二醇酯）、缝合线（聚对苯二甲酸乙二醇酯）、支架连接处钢套（316LVM不锈钢）和显影点（钽）组成。腹主动脉分叉支架裸段和髂动脉延长支架近端有倒钩结构。输送系统用于实现覆膜支架在人体内的输送、控制和释放，主要由鞘管、鞘芯、手柄、推杆等零部件组成。环氧乙烷灭菌，一次性使用。货架有效期三年。 | 该产品用于肾下型腹主动脉瘤的腔内治疗：1）有合适的髂/股动脉入路；2）腹主动脉瘤近端瘤颈直径为17-32mm，长度≥10mm，且近端瘤颈成角≤75度；3）髂动脉锚定区直径范围8-22mm，长度≥15mm。 | 肾下腹主动脉 |  | 694c3713-66bc-11ec-bee9-0050568f9c84 | 694c3713-66bc-11ec-bee9-0050568f9c84 | 腹主动脉覆膜支架系统-腹主动脉分叉支架系统 | C02060700114017033770000097 | C02060700100001033770001170 | 02-血管介入治疗类材料 | 06-外周血管介入治疗材料 | 07-腹主动脉支架 | 腹主动脉支架（分支型） | 14-合金 | 017-分支型/非延长型 | AB-3214-50-140-S | AB-3214-50-140-S | 06938370190905 | 国械注准20213130979 | 集采范围外 | 新增（2025-06-23)、产品名称变更、国家医保耗材27位编码变更
21e192ed-91ea-11eb-8996-40f2e9990f5b | 先健科技（深圳）有限公司 | 91440300715217115L | 54a32fa3-7a6e-11f0-88e5-34735a9d8166 | 5c5faa94-66ba-11ec-bee9-0050568f9c84 | 外周血管支架类 | 肾下腹主动脉 | 腹主动脉覆膜支架系统-腹主动脉分叉支架 | 440ab07f-63ca-11ec-bee9-0050568f9c84 | 腹主动脉覆膜支架系统 | 先健科技（深圳）有限公司 |  | 国械注准20213130979 |  | 该产品由预装覆膜支架和输送器组成。覆膜支架包括腹主动脉分叉支架和髂动脉延长支架，由金属支架（镍钛合金）、覆膜（聚对苯二甲酸乙二醇酯）、缝合线（聚对苯二甲酸乙二醇酯）、支架连接处钢套（316LVM不锈钢）和显影点（钽）组成。腹主动脉分叉支架裸段和髂动脉延长支架近端有倒钩结构。输送系统用于实现覆膜支架在人体内的输送、控制和释放，主要由鞘管、鞘芯、手柄、推杆等零部件组成。环氧乙烷灭菌，一次性使用。货架有效期三年。 | 该产品用于肾下型腹主动脉瘤的腔内治疗：1）有合适的髂/股动脉入路；2）腹主动脉瘤近端瘤颈直径为17-32mm，长度≥10mm，且近端瘤颈成角≤75度；3）髂动脉锚定区直径范围8-22mm，长度≥15mm。 | 肾下腹主动脉 |  | 694c3904-66bc-11ec-bee9-0050568f9c84 | 694c3904-66bc-11ec-bee9-0050568f9c84 | 腹主动脉覆膜支架系统-腹主动脉分叉支架系统 | C02060700114017033770000098 | C02060700100001033770001171 | 02-血管介入治疗类材料 | 06-外周血管介入治疗材料 | 07-腹主动脉支架 | 腹主动脉支架（分支型） | 14-合金 | 017-分支型/非延长型 | AB-3214-70-140-S | AB-3214-70-140-S | 06938370190967 | 国械注准20213130979 | 集采范围外 | 新增（2025-06-23)、产品名称变更、国家医保耗材27位编码变更
21e192ed-91ea-11eb-8996-40f2e9990f5b | 先健科技（深圳）有限公司 | 91440300715217115L | 54a3305d-7a6e-11f0-88e5-34735a9d8166 | 5c5faa94-66ba-11ec-bee9-0050568f9c84 | 外周血管支架类 | 肾下腹主动脉 | 腹主动脉覆膜支架系统-腹主动脉分叉支架 | 440ab07f-63ca-11ec-bee9-0050568f9c84 | 腹主动脉覆膜支架系统 | 先健科技（深圳）有限公司 |  | 国械注准20213130979 |  | 该产品由预装覆膜支架和输送器组成。覆膜支架包括腹主动脉分叉支架和髂动脉延长支架，由金属支架（镍钛合金）、覆膜（聚对苯二甲酸乙二醇酯）、缝合线（聚对苯二甲酸乙二醇酯）、支架连接处钢套（316LVM不锈钢）和显影点（钽）组成。腹主动脉分叉支架裸段和髂动脉延长支架近端有倒钩结构。输送系统用于实现覆膜支架在人体内的输送、控制和释放，主要由鞘管、鞘芯、手柄、推杆等零部件组成。环氧乙烷灭菌，一次性使用。货架有效期三年。 | 该产品用于肾下型腹主动脉瘤的腔内治疗：1）有合适的髂/股动脉入路；2）腹主动脉瘤近端瘤颈直径为17-32mm，长度≥10mm，且近端瘤颈成角≤75度；3）髂动脉锚定区直径范围8-22mm，长度≥15mm。 | 肾下腹主动脉 |  | 694c3aee-66bc-11ec-bee9-0050568f9c84 | 694c3aee-66bc-11ec-bee9-0050568f9c84 | 腹主动脉覆膜支架系统-腹主动脉分叉支架系统 | C02060700114017033770000099 | C02060700100001033770001172 | 02-血管介入治疗类材料 | 06-外周血管介入治疗材料 | 07-腹主动脉支架 | 腹主动脉支架（分支型） | 14-合金 | 017-分支型/非延长型 | AB-2010-50-120-S | AB-2010-50-120-S | 06938370186021 | 国械注准20213130979 | 集采范围外 | 新增（2025-06-23)、产品名称变更、国家医保耗材27位编码变更
21e192ed-91ea-11eb-8996-40f2e9990f5b | 先健科技（深圳）有限公司 | 91440300715217115L | 54a33120-7a6e-11f0-88e5-34735a9d8166 | 5c5faa94-66ba-11ec-bee9-0050568f9c84 | 外周血管支架类 | 肾下腹主动脉 | 腹主动脉覆膜支架系统-腹主动脉分叉支架 | 440ab07f-63ca-11ec-bee9-0050568f9c84 | 腹主动脉覆膜支架系统 | 先健科技（深圳）有限公司 |  | 国械注准20213130979 |  | 该产品由预装覆膜支架和输送器组成。覆膜支架包括腹主动脉分叉支架和髂动脉延长支架，由金属支架（镍钛合金）、覆膜（聚对苯二甲酸乙二醇酯）、缝合线（聚对苯二甲酸乙二醇酯）、支架连接处钢套（316LVM不锈钢）和显影点（钽）组成。腹主动脉分叉支架裸段和髂动脉延长支架近端有倒钩结构。输送系统用于实现覆膜支架在人体内的输送、控制和释放，主要由鞘管、鞘芯、手柄、推杆等零部件组成。环氧乙烷灭菌，一次性使用。货架有效期三年。 | 该产品用于肾下型腹主动脉瘤的腔内治疗：1）有合适的髂/股动脉入路；2）腹主动脉瘤近端瘤颈直径为17-32mm，长度≥10mm，且近端瘤颈成角≤75度；3）髂动脉锚定区直径范围8-22mm，长度≥15mm。 | 肾下腹主动脉 |  | 694c3ce4-66bc-11ec-bee9-0050568f9c84 | 694c3ce4-66bc-11ec-bee9-0050568f9c84 | 腹主动脉覆膜支架系统-腹主动脉分叉支架系统 | C02060700114017033770000100 | C02060700100001033770001173 | 02-血管介入治疗类材料 | 06-外周血管介入治疗材料 | 07-腹主动脉支架 | 腹主动脉支架（分支型） | 14-合金 | 017-分支型/非延长型 | AB-2612-50-130-S | AB-2612-50-130-S | 06938370186137 | 国械注准20213130979 | 集采范围外 | 新增（2025-06-23)、产品名称变更、国家医保耗材27位编码变更
21e192ed-91ea-11eb-8996-40f2e9990f5b | 先健科技（深圳）有限公司 | 91440300715217115L | 54a331da-7a6e-11f0-88e5-34735a9d8166 | 5c5faa94-66ba-11ec-bee9-0050568f9c84 | 外周血管支架类 | 肾下腹主动脉 | 腹主动脉覆膜支架系统-腹主动脉分叉支架 | 440ab07f-63ca-11ec-bee9-0050568f9c84 | 腹主动脉覆膜支架系统 | 先健科技（深圳）有限公司 |  | 国械注准20213130979 |  | 该产品由预装覆膜支架和输送器组成。覆膜支架包括腹主动脉分叉支架和髂动脉延长支架，由金属支架（镍钛合金）、覆膜（聚对苯二甲酸乙二醇酯）、缝合线（聚对苯二甲酸乙二醇酯）、支架连接处钢套（316LVM不锈钢）和显影点（钽）组成。腹主动脉分叉支架裸段和髂动脉延长支架近端有倒钩结构。输送系统用于实现覆膜支架在人体内的输送、控制和释放，主要由鞘管、鞘芯、手柄、推杆等零部件组成。环氧乙烷灭菌，一次性使用。货架有效期三年。 | 该产品用于肾下型腹主动脉瘤的腔内治疗：1）有合适的髂/股动脉入路；2）腹主动脉瘤近端瘤颈直径为17-32mm，长度≥10mm，且近端瘤颈成角≤75度；3）髂动脉锚定区直径范围8-22mm，长度≥15mm。 | 肾下腹主动脉 |  | 694c3ee5-66bc-11ec-bee9-0050568f9c84 | 694c3ee5-66bc-11ec-bee9-0050568f9c84 | 腹主动脉覆膜支架系统-腹主动脉分叉支架系统 | C02060700114017033770000101 | C02060700100001033770001174 | 02-血管介入治疗类材料 | 06-外周血管介入治疗材料 | 07-腹主动脉支架 | 腹主动脉支架（分支型） | 14-合金 | 017-分支型/非延长型 | AB-2010-50-140-S | AB-2010-50-140-S | 06938370186038 | 国械注准20213130979 | 集采范围外 | 新增（2025-06-23)、产品名称变更、国家医保耗材27位编码变更
21e192ed-91ea-11eb-8996-40f2e9990f5b | 先健科技（深圳）有限公司 | 91440300715217115L | 54a3328f-7a6e-11f0-88e5-34735a9d8166 | 5c5faa94-66ba-11ec-bee9-0050568f9c84 | 外周血管支架类 | 肾下腹主动脉 | 腹主动脉覆膜支架系统-腹主动脉分叉支架 | 440ab07f-63ca-11ec-bee9-0050568f9c84 | 腹主动脉覆膜支架系统 | 先健科技（深圳）有限公司 |  | 国械注准20213130979 |  | 该产品由预装覆膜支架和输送器组成。覆膜支架包括腹主动脉分叉支架和髂动脉延长支架，由金属支架（镍钛合金）、覆膜（聚对苯二甲酸乙二醇酯）、缝合线（聚对苯二甲酸乙二醇酯）、支架连接处钢套（316LVM不锈钢）和显影点（钽）组成。腹主动脉分叉支架裸段和髂动脉延长支架近端有倒钩结构。输送系统用于实现覆膜支架在人体内的输送、控制和释放，主要由鞘管、鞘芯、手柄、推杆等零部件组成。环氧乙烷灭菌，一次性使用。货架有效期三年。 | 该产品用于肾下型腹主动脉瘤的腔内治疗：1）有合适的髂/股动脉入路；2）腹主动脉瘤近端瘤颈直径为17-32mm，长度≥10mm，且近端瘤颈成角≤75度；3）髂动脉锚定区直径范围8-22mm，长度≥15mm。 | 肾下腹主动脉 |  | 694c40b5-66bc-11ec-bee9-0050568f9c84 | 694c40b5-66bc-11ec-bee9-0050568f9c84 | 腹主动脉覆膜支架系统-腹主动脉分叉支架系统 | C02060700114017033770000102 | C02060700100001033770001175 | 02-血管介入治疗类材料 | 06-外周血管介入治疗材料 | 07-腹主动脉支架 | 腹主动脉支架（分支型） | 14-合金 | 017-分支型/非延长型 | AB-2010-50-160-S | AB-2010-50-160-S | 06938370190028 | 国械注准20213130979 | 集采范围外 | 新增（2025-06-23)、产品名称变更、国家医保耗材27位编码变更
21e192ed-91ea-11eb-8996-40f2e9990f5b | 先健科技（深圳）有限公司 | 91440300715217115L | 54a33349-7a6e-11f0-88e5-34735a9d8166 | 5c5faa94-66ba-11ec-bee9-0050568f9c84 | 外周血管支架类 | 肾下腹主动脉 | 腹主动脉覆膜支架系统-腹主动脉分叉支架 | 440ab07f-63ca-11ec-bee9-0050568f9c84 | 腹主动脉覆膜支架系统 | 先健科技（深圳）有限公司 |  | 国械注准20213130979 |  | 该产品由预装覆膜支架和输送器组成。覆膜支架包括腹主动脉分叉支架和髂动脉延长支架，由金属支架（镍钛合金）、覆膜（聚对苯二甲酸乙二醇酯）、缝合线（聚对苯二甲酸乙二醇酯）、支架连接处钢套（316LVM不锈钢）和显影点（钽）组成。腹主动脉分叉支架裸段和髂动脉延长支架近端有倒钩结构。输送系统用于实现覆膜支架在人体内的输送、控制和释放，主要由鞘管、鞘芯、手柄、推杆等零部件组成。环氧乙烷灭菌，一次性使用。货架有效期三年。 | 该产品用于肾下型腹主动脉瘤的腔内治疗：1）有合适的髂/股动脉入路；2）腹主动脉瘤近端瘤颈直径为17-32mm，长度≥10mm，且近端瘤颈成角≤75度；3）髂动脉锚定区直径范围8-22mm，长度≥15mm。 | 肾下腹主动脉 |  | 694c42e9-66bc-11ec-bee9-0050568f9c84 | 694c42e9-66bc-11ec-bee9-0050568f9c84 | 腹主动脉覆膜支架系统-腹主动脉分叉支架系统 | C02060700114017033770000103 | C02060700100001033770001176 | 02-血管介入治疗类材料 | 06-外周血管介入治疗材料 | 07-腹主动脉支架 | 腹主动脉支架（分支型） | 14-合金 | 017-分支型/非延长型 | AB-3012-50-110-S | AB-3012-50-110-S | 06938370190554 | 国械注准20213130979 | 集采范围外 | 新增（2025-06-23)、产品名称变更、国家医保耗材27位编码变更
21e192ed-91ea-11eb-8996-40f2e9990f5b | 先健科技（深圳）有限公司 | 91440300715217115L | 54a3361c-7a6e-11f0-88e5-34735a9d8166 | 5c5faa94-66ba-11ec-bee9-0050568f9c84 | 外周血管支架类 | 肾下腹主动脉 | 腹主动脉覆膜支架系统-腹主动脉分叉支架 | 440ab07f-63ca-11ec-bee9-0050568f9c84 | 腹主动脉覆膜支架系统 | 先健科技（深圳）有限公司 |  | 国械注准20213130979 |  | 该产品由预装覆膜支架和输送器组成。覆膜支架包括腹主动脉分叉支架和髂动脉延长支架，由金属支架（镍钛合金）、覆膜（聚对苯二甲酸乙二醇酯）、缝合线（聚对苯二甲酸乙二醇酯）、支架连接处钢套（316LVM不锈钢）和显影点（钽）组成。腹主动脉分叉支架裸段和髂动脉延长支架近端有倒钩结构。输送系统用于实现覆膜支架在人体内的输送、控制和释放，主要由鞘管、鞘芯、手柄、推杆等零部件组成。环氧乙烷灭菌，一次性使用。货架有效期三年。 | 该产品用于肾下型腹主动脉瘤的腔内治疗：1）有合适的髂/股动脉入路；2）腹主动脉瘤近端瘤颈直径为17-32mm，长度≥10mm，且近端瘤颈成角≤75度；3）髂动脉锚定区直径范围8-22mm，长度≥15mm。 | 肾下腹主动脉 |  | 694c4506-66bc-11ec-bee9-0050568f9c84 | 694c4506-66bc-11ec-bee9-0050568f9c84 | 腹主动脉覆膜支架系统-腹主动脉分叉支架系统 | C02060700114017033770000104 | C02060700100001033770001177 | 02-血管介入治疗类材料 | 06-外周血管介入治疗材料 | 07-腹主动脉支架 | 腹主动脉支架（分支型） | 14-合金 | 017-分支型/非延长型 | AB-3514-70-100-S | AB-3514-70-100-S | 06938370191735 | 国械注准20213130979 | 集采范围外 | 新增（2025-06-23)、产品名称变更、国家医保耗材27位编码变更
21e192ed-91ea-11eb-8996-40f2e9990f5b | 先健科技（深圳）有限公司 | 91440300715217115L | 54a336e0-7a6e-11f0-88e5-34735a9d8166 | 5c5faa94-66ba-11ec-bee9-0050568f9c84 | 外周血管支架类 | 肾下腹主动脉 | 腹主动脉覆膜支架系统-腹主动脉分叉支架 | 440ab07f-63ca-11ec-bee9-0050568f9c84 | 腹主动脉覆膜支架系统 | 先健科技（深圳）有限公司 |  | 国械注准20213130979 |  | 该产品由预装覆膜支架和输送器组成。覆膜支架包括腹主动脉分叉支架和髂动脉延长支架，由金属支架（镍钛合金）、覆膜（聚对苯二甲酸乙二醇酯）、缝合线（聚对苯二甲酸乙二醇酯）、支架连接处钢套（316LVM不锈钢）和显影点（钽）组成。腹主动脉分叉支架裸段和髂动脉延长支架近端有倒钩结构。输送系统用于实现覆膜支架在人体内的输送、控制和释放，主要由鞘管、鞘芯、手柄、推杆等零部件组成。环氧乙烷灭菌，一次性使用。货架有效期三年。 | 该产品用于肾下型腹主动脉瘤的腔内治疗：1）有合适的髂/股动脉入路；2）腹主动脉瘤近端瘤颈直径为17-32mm，长度≥10mm，且近端瘤颈成角≤75度；3）髂动脉锚定区直径范围8-22mm，长度≥15mm。 | 肾下腹主动脉 |  | 694c477c-66bc-11ec-bee9-0050568f9c84 | 694c477c-66bc-11ec-bee9-0050568f9c84 | 腹主动脉覆膜支架系统-腹主动脉分叉支架系统 | C02060700114017033770000105 | C02060700100001033770001178 | 02-血管介入治疗类材料 | 06-外周血管介入治疗材料 | 07-腹主动脉支架 | 腹主动脉支架（分支型） | 14-合金 | 017-分支型/非延长型 | AB-2612-50-140-S | AB-2612-50-140-S | 06938370186144 | 国械注准20213130979 | 集采范围外 | 新增（2025-06-23)、产品名称变更、国家医保耗材27位编码变更
21e192ed-91ea-11eb-8996-40f2e9990f5b | 先健科技（深圳）有限公司 | 91440300715217115L | 54a33794-7a6e-11f0-88e5-34735a9d8166 | 5c5faa94-66ba-11ec-bee9-0050568f9c84 | 外周血管支架类 | 肾下腹主动脉 | 腹主动脉覆膜支架系统-腹主动脉分叉支架 | 440ab07f-63ca-11ec-bee9-0050568f9c84 | 腹主动脉覆膜支架系统 | 先健科技（深圳）有限公司 |  | 国械注准20213130979 |  | 该产品由预装覆膜支架和输送器组成。覆膜支架包括腹主动脉分叉支架和髂动脉延长支架，由金属支架（镍钛合金）、覆膜（聚对苯二甲酸乙二醇酯）、缝合线（聚对苯二甲酸乙二醇酯）、支架连接处钢套（316LVM不锈钢）和显影点（钽）组成。腹主动脉分叉支架裸段和髂动脉延长支架近端有倒钩结构。输送系统用于实现覆膜支架在人体内的输送、控制和释放，主要由鞘管、鞘芯、手柄、推杆等零部件组成。环氧乙烷灭菌，一次性使用。货架有效期三年。 | 该产品用于肾下型腹主动脉瘤的腔内治疗：1）有合适的髂/股动脉入路；2）腹主动脉瘤近端瘤颈直径为17-32mm，长度≥10mm，且近端瘤颈成角≤75度；3）髂动脉锚定区直径范围8-22mm，长度≥15mm。 | 肾下腹主动脉 |  | 694c494d-66bc-11ec-bee9-0050568f9c84 | 694c494d-66bc-11ec-bee9-0050568f9c84 | 腹主动脉覆膜支架系统-腹主动脉分叉支架系统 | C02060700114017033770000106 | C02060700100001033770001179 | 02-血管介入治疗类材料 | 06-外周血管介入治疗材料 | 07-腹主动脉支架 | 腹主动脉支架（分支型） | 14-合金 | 017-分支型/非延长型 | AB-3512-50-100-S | AB-3512-50-100-S | 06938370190981 | 国械注准20213130979 | 集采范围外 | 新增（2025-06-23)、产品名称变更、国家医保耗材27位编码变更
21e192ed-91ea-11eb-8996-40f2e9990f5b | 先健科技（深圳）有限公司 | 91440300715217115L | 54a33849-7a6e-11f0-88e5-34735a9d8166 | 5c5faa94-66ba-11ec-bee9-0050568f9c84 | 外周血管支架类 | 肾下腹主动脉 | 腹主动脉覆膜支架系统-腹主动脉分叉支架 | 440ab07f-63ca-11ec-bee9-0050568f9c84 | 腹主动脉覆膜支架系统 | 先健科技（深圳）有限公司 |  | 国械注准20213130979 |  | 该产品由预装覆膜支架和输送器组成。覆膜支架包括腹主动脉分叉支架和髂动脉延长支架，由金属支架（镍钛合金）、覆膜（聚对苯二甲酸乙二醇酯）、缝合线（聚对苯二甲酸乙二醇酯）、支架连接处钢套（316LVM不锈钢）和显影点（钽）组成。腹主动脉分叉支架裸段和髂动脉延长支架近端有倒钩结构。输送系统用于实现覆膜支架在人体内的输送、控制和释放，主要由鞘管、鞘芯、手柄、推杆等零部件组成。环氧乙烷灭菌，一次性使用。货架有效期三年。 | 该产品用于肾下型腹主动脉瘤的腔内治疗：1）有合适的髂/股动脉入路；2）腹主动脉瘤近端瘤颈直径为17-32mm，长度≥10mm，且近端瘤颈成角≤75度；3）髂动脉锚定区直径范围8-22mm，长度≥15mm。 | 肾下腹主动脉 |  | 694c4b4a-66bc-11ec-bee9-0050568f9c84 | 694c4b4a-66bc-11ec-bee9-0050568f9c84 | 腹主动脉覆膜支架系统-腹主动脉分叉支架系统 | C02060700114017033770000107 | C02060700100001033770001180 | 02-血管介入治疗类材料 | 06-外周血管介入治疗材料 | 07-腹主动脉支架 | 腹主动脉支架（分支型） | 14-合金 | 017-分支型/非延长型 | AB-3514-50-130-S | AB-3514-50-130-S | 06938370191704 | 国械注准20213130979 | 集采范围外 | 新增（2025-06-23)、产品名称变更、国家医保耗材27位编码变更
21e192ed-91ea-11eb-8996-40f2e9990f5b | 先健科技（深圳）有限公司 | 91440300715217115L | 54a338fe-7a6e-11f0-88e5-34735a9d8166 | 5c5faa94-66ba-11ec-bee9-0050568f9c84 | 外周血管支架类 | 肾下腹主动脉 | 腹主动脉覆膜支架系统-腹主动脉分叉支架 | 440ab07f-63ca-11ec-bee9-0050568f9c84 | 腹主动脉覆膜支架系统 | 先健科技（深圳）有限公司 |  | 国械注准20213130979 |  | 该产品由预装覆膜支架和输送器组成。覆膜支架包括腹主动脉分叉支架和髂动脉延长支架，由金属支架（镍钛合金）、覆膜（聚对苯二甲酸乙二醇酯）、缝合线（聚对苯二甲酸乙二醇酯）、支架连接处钢套（316LVM不锈钢）和显影点（钽）组成。腹主动脉分叉支架裸段和髂动脉延长支架近端有倒钩结构。输送系统用于实现覆膜支架在人体内的输送、控制和释放，主要由鞘管、鞘芯、手柄、推杆等零部件组成。环氧乙烷灭菌，一次性使用。货架有效期三年。 | 该产品用于肾下型腹主动脉瘤的腔内治疗：1）有合适的髂/股动脉入路；2）腹主动脉瘤近端瘤颈直径为17-32mm，长度≥10mm，且近端瘤颈成角≤75度；3）髂动脉锚定区直径范围8-22mm，长度≥15mm。 | 肾下腹主动脉 |  | 694c4d76-66bc-11ec-bee9-0050568f9c84 | 694c4d76-66bc-11ec-bee9-0050568f9c84 | 腹主动脉覆膜支架系统-腹主动脉分叉支架系统 | C02060700114017033770000108 | C02060700100001033770001181 | 02-血管介入治疗类材料 | 06-外周血管介入治疗材料 | 07-腹主动脉支架 | 腹主动脉支架（分支型） | 14-合金 | 017-分支型/非延长型 | AB-3212-50-110-S | AB-3212-50-110-S | 06938370190776 | 国械注准20213130979 | 集采范围外 | 新增（2025-06-23)、产品名称变更、国家医保耗材27位编码变更
21e192ed-91ea-11eb-8996-40f2e9990f5b | 先健科技（深圳）有限公司 | 91440300715217115L | 54a339b3-7a6e-11f0-88e5-34735a9d8166 | 5c5faa94-66ba-11ec-bee9-0050568f9c84 | 外周血管支架类 | 肾下腹主动脉 | 腹主动脉覆膜支架系统-腹主动脉分叉支架 | 440ab07f-63ca-11ec-bee9-0050568f9c84 | 腹主动脉覆膜支架系统 | 先健科技（深圳）有限公司 |  | 国械注准20213130979 |  | 该产品由预装覆膜支架和输送器组成。覆膜支架包括腹主动脉分叉支架和髂动脉延长支架，由金属支架（镍钛合金）、覆膜（聚对苯二甲酸乙二醇酯）、缝合线（聚对苯二甲酸乙二醇酯）、支架连接处钢套（316LVM不锈钢）和显影点（钽）组成。腹主动脉分叉支架裸段和髂动脉延长支架近端有倒钩结构。输送系统用于实现覆膜支架在人体内的输送、控制和释放，主要由鞘管、鞘芯、手柄、推杆等零部件组成。环氧乙烷灭菌，一次性使用。货架有效期三年。 | 该产品用于肾下型腹主动脉瘤的腔内治疗：1）有合适的髂/股动脉入路；2）腹主动脉瘤近端瘤颈直径为17-32mm，长度≥10mm，且近端瘤颈成角≤75度；3）髂动脉锚定区直径范围8-22mm，长度≥15mm。 | 肾下腹主动脉 |  | 694c4f81-66bc-11ec-bee9-0050568f9c84 | 694c4f81-66bc-11ec-bee9-0050568f9c84 | 腹主动脉覆膜支架系统-腹主动脉分叉支架系统 | C02060700114017033770000109 | C02060700100001033770001182 | 02-血管介入治疗类材料 | 06-外周血管介入治疗材料 | 07-腹主动脉支架 | 腹主动脉支架（分支型） | 14-合金 | 017-分支型/非延长型 | AB-2010-50-110-S | AB-2010-50-110-S | 06938370190004 | 国械注准20213130979 | 集采范围外 | 新增（2025-06-23)、产品名称变更、国家医保耗材27位编码变更
21e192ed-91ea-11eb-8996-40f2e9990f5b | 先健科技（深圳）有限公司 | 91440300715217115L | 54a33a68-7a6e-11f0-88e5-34735a9d8166 | 5c5faa94-66ba-11ec-bee9-0050568f9c84 | 外周血管支架类 | 肾下腹主动脉 | 腹主动脉覆膜支架系统-腹主动脉分叉支架 | 440ab07f-63ca-11ec-bee9-0050568f9c84 | 腹主动脉覆膜支架系统 | 先健科技（深圳）有限公司 |  | 国械注准20213130979 |  | 该产品由预装覆膜支架和输送器组成。覆膜支架包括腹主动脉分叉支架和髂动脉延长支架，由金属支架（镍钛合金）、覆膜（聚对苯二甲酸乙二醇酯）、缝合线（聚对苯二甲酸乙二醇酯）、支架连接处钢套（316LVM不锈钢）和显影点（钽）组成。腹主动脉分叉支架裸段和髂动脉延长支架近端有倒钩结构。输送系统用于实现覆膜支架在人体内的输送、控制和释放，主要由鞘管、鞘芯、手柄、推杆等零部件组成。环氧乙烷灭菌，一次性使用。货架有效期三年。 | 该产品用于肾下型腹主动脉瘤的腔内治疗：1）有合适的髂/股动脉入路；2）腹主动脉瘤近端瘤颈直径为17-32mm，长度≥10mm，且近端瘤颈成角≤75度；3）髂动脉锚定区直径范围8-22mm，长度≥15mm。 | 肾下腹主动脉 |  | 694c5154-66bc-11ec-bee9-0050568f9c84 | 694c5154-66bc-11ec-bee9-0050568f9c84 | 腹主动脉覆膜支架系统-腹主动脉分叉支架系统 | C02060700114017033770000110 | C02060700100001033770001183 | 02-血管介入治疗类材料 | 06-外周血管介入治疗材料 | 07-腹主动脉支架 | 腹主动脉支架（分支型） | 14-合金 | 017-分支型/非延长型 | AB-3012-70-110-S | AB-3012-70-110-S | 06938370190592 | 国械注准20213130979 | 集采范围外 | 新增（2025-06-23)、产品名称变更、国家医保耗材27位编码变更
21e192ed-91ea-11eb-8996-40f2e9990f5b | 先健科技（深圳）有限公司 | 91440300715217115L | 54a33b22-7a6e-11f0-88e5-34735a9d8166 | 5c5faa94-66ba-11ec-bee9-0050568f9c84 | 外周血管支架类 | 肾下腹主动脉 | 腹主动脉覆膜支架系统-腹主动脉分叉支架 | 440ab07f-63ca-11ec-bee9-0050568f9c84 | 腹主动脉覆膜支架系统 | 先健科技（深圳）有限公司 |  | 国械注准20213130979 |  | 该产品由预装覆膜支架和输送器组成。覆膜支架包括腹主动脉分叉支架和髂动脉延长支架，由金属支架（镍钛合金）、覆膜（聚对苯二甲酸乙二醇酯）、缝合线（聚对苯二甲酸乙二醇酯）、支架连接处钢套（316LVM不锈钢）和显影点（钽）组成。腹主动脉分叉支架裸段和髂动脉延长支架近端有倒钩结构。输送系统用于实现覆膜支架在人体内的输送、控制和释放，主要由鞘管、鞘芯、手柄、推杆等零部件组成。环氧乙烷灭菌，一次性使用。货架有效期三年。 | 该产品用于肾下型腹主动脉瘤的腔内治疗：1）有合适的髂/股动脉入路；2）腹主动脉瘤近端瘤颈直径为17-32mm，长度≥10mm，且近端瘤颈成角≤75度；3）髂动脉锚定区直径范围8-22mm，长度≥15mm。 | 肾下腹主动脉 |  | 694c535f-66bc-11ec-bee9-0050568f9c84 | 694c535f-66bc-11ec-bee9-0050568f9c84 | 腹主动脉覆膜支架系统-腹主动脉分叉支架系统 | C02060700114017033770000111 | C02060700100001033770001184 | 02-血管介入治疗类材料 | 06-外周血管介入治疗材料 | 07-腹主动脉支架 | 腹主动脉支架（分支型） | 14-合金 | 017-分支型/非延长型 | AB-2010-70-100-S | AB-2010-70-100-S | 06938370190035 | 国械注准20213130979 | 集采范围外 | 新增（2025-06-23)、产品名称变更、国家医保耗材27位编码变更
21e192ed-91ea-11eb-8996-40f2e9990f5b | 先健科技（深圳）有限公司 | 91440300715217115L | 54a33bdb-7a6e-11f0-88e5-34735a9d8166 | 5c5faa94-66ba-11ec-bee9-0050568f9c84 | 外周血管支架类 | 肾下腹主动脉 | 腹主动脉覆膜支架系统-腹主动脉分叉支架 | 440ab07f-63ca-11ec-bee9-0050568f9c84 | 腹主动脉覆膜支架系统 | 先健科技（深圳）有限公司 |  | 国械注准20213130979 |  | 该产品由预装覆膜支架和输送器组成。覆膜支架包括腹主动脉分叉支架和髂动脉延长支架，由金属支架（镍钛合金）、覆膜（聚对苯二甲酸乙二醇酯）、缝合线（聚对苯二甲酸乙二醇酯）、支架连接处钢套（316LVM不锈钢）和显影点（钽）组成。腹主动脉分叉支架裸段和髂动脉延长支架近端有倒钩结构。输送系统用于实现覆膜支架在人体内的输送、控制和释放，主要由鞘管、鞘芯、手柄、推杆等零部件组成。环氧乙烷灭菌，一次性使用。货架有效期三年。 | 该产品用于肾下型腹主动脉瘤的腔内治疗：1）有合适的髂/股动脉入路；2）腹主动脉瘤近端瘤颈直径为17-32mm，长度≥10mm，且近端瘤颈成角≤75度；3）髂动脉锚定区直径范围8-22mm，长度≥15mm。 | 肾下腹主动脉 |  | 694c556a-66bc-11ec-bee9-0050568f9c84 | 694c556a-66bc-11ec-bee9-0050568f9c84 | 腹主动脉覆膜支架系统-腹主动脉分叉支架系统 | C02060700114017033770000112 | C02060700100001033770001185 | 02-血管介入治疗类材料 | 06-外周血管介入治疗材料 | 07-腹主动脉支架 | 腹主动脉支架（分支型） | 14-合金 | 017-分支型/非延长型 | AB-3512-70-130-S | AB-3512-70-130-S | 06938370191643 | 国械注准20213130979 | 集采范围外 | 新增（2025-06-23)、产品名称变更、国家医保耗材27位编码变更
21e192ed-91ea-11eb-8996-40f2e9990f5b | 先健科技（深圳）有限公司 | 91440300715217115L | 54a33eaa-7a6e-11f0-88e5-34735a9d8166 | 5c5faa94-66ba-11ec-bee9-0050568f9c84 | 外周血管支架类 | 肾下腹主动脉 | 腹主动脉覆膜支架系统-腹主动脉分叉支架 | 440ab07f-63ca-11ec-bee9-0050568f9c84 | 腹主动脉覆膜支架系统 | 先健科技（深圳）有限公司 |  | 国械注准20213130979 |  | 该产品由预装覆膜支架和输送器组成。覆膜支架包括腹主动脉分叉支架和髂动脉延长支架，由金属支架（镍钛合金）、覆膜（聚对苯二甲酸乙二醇酯）、缝合线（聚对苯二甲酸乙二醇酯）、支架连接处钢套（316LVM不锈钢）和显影点（钽）组成。腹主动脉分叉支架裸段和髂动脉延长支架近端有倒钩结构。输送系统用于实现覆膜支架在人体内的输送、控制和释放，主要由鞘管、鞘芯、手柄、推杆等零部件组成。环氧乙烷灭菌，一次性使用。货架有效期三年。 | 该产品用于肾下型腹主动脉瘤的腔内治疗：1）有合适的髂/股动脉入路；2）腹主动脉瘤近端瘤颈直径为17-32mm，长度≥10mm，且近端瘤颈成角≤75度；3）髂动脉锚定区直径范围8-22mm，长度≥15mm。 | 肾下腹主动脉 |  | 694c59a5-66bc-11ec-bee9-0050568f9c84 | 694c59a5-66bc-11ec-bee9-0050568f9c84 | 腹主动脉覆膜支架系统-腹主动脉分叉支架系统 | C02060700114017033770000113 | C02060700100001033770001186 | 02-血管介入治疗类材料 | 06-外周血管介入治疗材料 | 07-腹主动脉支架 | 腹主动脉支架（分支型） | 14-合金 | 017-分支型/非延长型 | AB-3214-70-120-S | AB-3214-70-120-S | 06938370190943 | 国械注准20213130979 | 集采范围外 | 新增（2025-06-23)、产品名称变更、国家医保耗材27位编码变更
21e192ed-91ea-11eb-8996-40f2e9990f5b | 先健科技（深圳）有限公司 | 91440300715217115L | 54a33f68-7a6e-11f0-88e5-34735a9d8166 | 5c5faa94-66ba-11ec-bee9-0050568f9c84 | 外周血管支架类 | 肾下腹主动脉 | 腹主动脉覆膜支架系统-腹主动脉分叉支架 | 440ab07f-63ca-11ec-bee9-0050568f9c84 | 腹主动脉覆膜支架系统 | 先健科技（深圳）有限公司 |  | 国械注准20213130979 |  | 该产品由预装覆膜支架和输送器组成。覆膜支架包括腹主动脉分叉支架和髂动脉延长支架，由金属支架（镍钛合金）、覆膜（聚对苯二甲酸乙二醇酯）、缝合线（聚对苯二甲酸乙二醇酯）、支架连接处钢套（316LVM不锈钢）和显影点（钽）组成。腹主动脉分叉支架裸段和髂动脉延长支架近端有倒钩结构。输送系统用于实现覆膜支架在人体内的输送、控制和释放，主要由鞘管、鞘芯、手柄、推杆等零部件组成。环氧乙烷灭菌，一次性使用。货架有效期三年。 | 该产品用于肾下型腹主动脉瘤的腔内治疗：1）有合适的髂/股动脉入路；2）腹主动脉瘤近端瘤颈直径为17-32mm，长度≥10mm，且近端瘤颈成角≤75度；3）髂动脉锚定区直径范围8-22mm，长度≥15mm。 | 肾下腹主动脉 |  | 694dc6fe-66bc-11ec-bee9-0050568f9c84 | 694dc6fe-66bc-11ec-bee9-0050568f9c84 | 腹主动脉覆膜支架系统-腹主动脉分叉支架系统 | C02060700114017033770000114 | C02060700100001033770001187 | 02-血管介入治疗类材料 | 06-外周血管介入治疗材料 | 07-腹主动脉支架 | 腹主动脉支架（分支型） | 14-合金 | 017-分支型/非延长型 | AB-3214-50-130-S | AB-3214-50-130-S | 06938370190899 | 国械注准20213130979 | 集采范围外 | 新增（2025-06-23)、产品名称变更、国家医保耗材27位编码变更
21e192ed-91ea-11eb-8996-40f2e9990f5b | 先健科技（深圳）有限公司 | 91440300715217115L | 54a3402c-7a6e-11f0-88e5-34735a9d8166 | 5c5faa94-66ba-11ec-bee9-0050568f9c84 | 外周血管支架类 | 肾下腹主动脉 | 腹主动脉覆膜支架系统-腹主动脉分叉支架 | 440ab07f-63ca-11ec-bee9-0050568f9c84 | 腹主动脉覆膜支架系统 | 先健科技（深圳）有限公司 |  | 国械注准20213130979 |  | 该产品由预装覆膜支架和输送器组成。覆膜支架包括腹主动脉分叉支架和髂动脉延长支架，由金属支架（镍钛合金）、覆膜（聚对苯二甲酸乙二醇酯）、缝合线（聚对苯二甲酸乙二醇酯）、支架连接处钢套（316LVM不锈钢）和显影点（钽）组成。腹主动脉分叉支架裸段和髂动脉延长支架近端有倒钩结构。输送系统用于实现覆膜支架在人体内的输送、控制和释放，主要由鞘管、鞘芯、手柄、推杆等零部件组成。环氧乙烷灭菌，一次性使用。货架有效期三年。 | 该产品用于肾下型腹主动脉瘤的腔内治疗：1）有合适的髂/股动脉入路；2）腹主动脉瘤近端瘤颈直径为17-32mm，长度≥10mm，且近端瘤颈成角≤75度；3）髂动脉锚定区直径范围8-22mm，长度≥15mm。 | 肾下腹主动脉 |  | 694dec7f-66bc-11ec-bee9-0050568f9c84 | 694dec7f-66bc-11ec-bee9-0050568f9c84 | 腹主动脉覆膜支架系统-腹主动脉分叉支架系统 | C02060700114017033770000115 | C02060700100001033770001188 | 02-血管介入治疗类材料 | 06-外周血管介入治疗材料 | 07-腹主动脉支架 | 腹主动脉支架（分支型） | 14-合金 | 017-分支型/非延长型 | AB-3512-70-100-S | AB-3512-70-100-S | 06938370191612 | 国械注准20213130979 | 集采范围外 | 新增（2025-06-23)、产品名称变更、国家医保耗材27位编码变更
21e192ed-91ea-11eb-8996-40f2e9990f5b | 先健科技（深圳）有限公司 | 91440300715217115L | 54a340eb-7a6e-11f0-88e5-34735a9d8166 | 5c5faa94-66ba-11ec-bee9-0050568f9c84 | 外周血管支架类 | 肾下腹主动脉 | 腹主动脉覆膜支架系统-腹主动脉分叉支架 | 440ab07f-63ca-11ec-bee9-0050568f9c84 | 腹主动脉覆膜支架系统 | 先健科技（深圳）有限公司 |  | 国械注准20213130979 |  | 该产品由预装覆膜支架和输送器组成。覆膜支架包括腹主动脉分叉支架和髂动脉延长支架，由金属支架（镍钛合金）、覆膜（聚对苯二甲酸乙二醇酯）、缝合线（聚对苯二甲酸乙二醇酯）、支架连接处钢套（316LVM不锈钢）和显影点（钽）组成。腹主动脉分叉支架裸段和髂动脉延长支架近端有倒钩结构。输送系统用于实现覆膜支架在人体内的输送、控制和释放，主要由鞘管、鞘芯、手柄、推杆等零部件组成。环氧乙烷灭菌，一次性使用。货架有效期三年。 | 该产品用于肾下型腹主动脉瘤的腔内治疗：1）有合适的髂/股动脉入路；2）腹主动脉瘤近端瘤颈直径为17-32mm，长度≥10mm，且近端瘤颈成角≤75度；3）髂动脉锚定区直径范围8-22mm，长度≥15mm。 | 肾下腹主动脉 |  | 694fb16f-66bc-11ec-bee9-0050568f9c84 | 694fb16f-66bc-11ec-bee9-0050568f9c84 | 腹主动脉覆膜支架系统-腹主动脉分叉支架系统 | C02060700114017033770000116 | C02060700100001033770001189 | 02-血管介入治疗类材料 | 06-外周血管介入治疗材料 | 07-腹主动脉支架 | 腹主动脉支架（分支型） | 14-合金 | 017-分支型/非延长型 | AB-3212-70-140-S | AB-3212-70-140-S | 06938370190844 | 国械注准20213130979 | 集采范围外 | 新增（2025-06-23)、产品名称变更、国家医保耗材27位编码变更
21e192ed-91ea-11eb-8996-40f2e9990f5b | 先健科技（深圳）有限公司 | 91440300715217115L | 54a341a9-7a6e-11f0-88e5-34735a9d8166 | 5c5faa94-66ba-11ec-bee9-0050568f9c84 | 外周血管支架类 | 肾下腹主动脉 | 腹主动脉覆膜支架系统-腹主动脉分叉支架 | 440ab07f-63ca-11ec-bee9-0050568f9c84 | 腹主动脉覆膜支架系统 | 先健科技（深圳）有限公司 |  | 国械注准20213130979 |  | 该产品由预装覆膜支架和输送器组成。覆膜支架包括腹主动脉分叉支架和髂动脉延长支架，由金属支架（镍钛合金）、覆膜（聚对苯二甲酸乙二醇酯）、缝合线（聚对苯二甲酸乙二醇酯）、支架连接处钢套（316LVM不锈钢）和显影点（钽）组成。腹主动脉分叉支架裸段和髂动脉延长支架近端有倒钩结构。输送系统用于实现覆膜支架在人体内的输送、控制和释放，主要由鞘管、鞘芯、手柄、推杆等零部件组成。环氧乙烷灭菌，一次性使用。货架有效期三年。 | 该产品用于肾下型腹主动脉瘤的腔内治疗：1）有合适的髂/股动脉入路；2）腹主动脉瘤近端瘤颈直径为17-32mm，长度≥10mm，且近端瘤颈成角≤75度；3）髂动脉锚定区直径范围8-22mm，长度≥15mm。 | 肾下腹主动脉 |  | 6950551d-66bc-11ec-bee9-0050568f9c84 | 6950551d-66bc-11ec-bee9-0050568f9c84 | 腹主动脉覆膜支架系统-腹主动脉分叉支架系统 | C02060700114017033770000117 | C02060700100001033770001190 | 02-血管介入治疗类材料 | 06-外周血管介入治疗材料 | 07-腹主动脉支架 | 腹主动脉支架（分支型） | 14-合金 | 017-分支型/非延长型 | AB-2412-70-100-S | AB-2412-70-100-S | 06938370190202 | 国械注准20213130979 | 集采范围外 | 新增（2025-06-23)、产品名称变更、国家医保耗材27位编码变更
21e192ed-91ea-11eb-8996-40f2e9990f5b | 先健科技（深圳）有限公司 | 91440300715217115L | 54a34263-7a6e-11f0-88e5-34735a9d8166 | 5c5faa94-66ba-11ec-bee9-0050568f9c84 | 外周血管支架类 | 肾下腹主动脉 | 腹主动脉覆膜支架系统-腹主动脉分叉支架 | 440ab07f-63ca-11ec-bee9-0050568f9c84 | 腹主动脉覆膜支架系统 | 先健科技（深圳）有限公司 |  | 国械注准20213130979 |  | 该产品由预装覆膜支架和输送器组成。覆膜支架包括腹主动脉分叉支架和髂动脉延长支架，由金属支架（镍钛合金）、覆膜（聚对苯二甲酸乙二醇酯）、缝合线（聚对苯二甲酸乙二醇酯）、支架连接处钢套（316LVM不锈钢）和显影点（钽）组成。腹主动脉分叉支架裸段和髂动脉延长支架近端有倒钩结构。输送系统用于实现覆膜支架在人体内的输送、控制和释放，主要由鞘管、鞘芯、手柄、推杆等零部件组成。环氧乙烷灭菌，一次性使用。货架有效期三年。 | 该产品用于肾下型腹主动脉瘤的腔内治疗：1）有合适的髂/股动脉入路；2）腹主动脉瘤近端瘤颈直径为17-32mm，长度≥10mm，且近端瘤颈成角≤75度；3）髂动脉锚定区直径范围8-22mm，长度≥15mm。 | 肾下腹主动脉 |  | 6950574c-66bc-11ec-bee9-0050568f9c84 | 6950574c-66bc-11ec-bee9-0050568f9c84 | 腹主动脉覆膜支架系统-腹主动脉分叉支架系统 | C02060700114017033770000118 | C02060700100001033770001191 | 02-血管介入治疗类材料 | 06-外周血管介入治疗材料 | 07-腹主动脉支架 | 腹主动脉支架（分支型） | 14-合金 | 017-分支型/非延长型 | AB-2814-50-140-S | AB-2814-50-140-S | 06938370190462 | 国械注准20213130979 | 集采范围外 | 新增（2025-06-23)、产品名称变更、国家医保耗材27位编码变更
21e192ed-91ea-11eb-8996-40f2e9990f5b | 先健科技（深圳）有限公司 | 91440300715217115L | 54a34318-7a6e-11f0-88e5-34735a9d8166 | 5c5faa94-66ba-11ec-bee9-0050568f9c84 | 外周血管支架类 | 肾下腹主动脉 | 腹主动脉覆膜支架系统-腹主动脉分叉支架 | 440ab07f-63ca-11ec-bee9-0050568f9c84 | 腹主动脉覆膜支架系统 | 先健科技（深圳）有限公司 |  | 国械注准20213130979 |  | 该产品由预装覆膜支架和输送器组成。覆膜支架包括腹主动脉分叉支架和髂动脉延长支架，由金属支架（镍钛合金）、覆膜（聚对苯二甲酸乙二醇酯）、缝合线（聚对苯二甲酸乙二醇酯）、支架连接处钢套（316LVM不锈钢）和显影点（钽）组成。腹主动脉分叉支架裸段和髂动脉延长支架近端有倒钩结构。输送系统用于实现覆膜支架在人体内的输送、控制和释放，主要由鞘管、鞘芯、手柄、推杆等零部件组成。环氧乙烷灭菌，一次性使用。货架有效期三年。 | 该产品用于肾下型腹主动脉瘤的腔内治疗：1）有合适的髂/股动脉入路；2）腹主动脉瘤近端瘤颈直径为17-32mm，长度≥10mm，且近端瘤颈成角≤75度；3）髂动脉锚定区直径范围8-22mm，长度≥15mm。 | 肾下腹主动脉 |  | 6950595a-66bc-11ec-bee9-0050568f9c84 | 6950595a-66bc-11ec-bee9-0050568f9c84 | 腹主动脉覆膜支架系统-腹主动脉分叉支架系统 | C02060700114017033770000119 | C02060700100001033770001192 | 02-血管介入治疗类材料 | 06-外周血管介入治疗材料 | 07-腹主动脉支架 | 腹主动脉支架（分支型） | 14-合金 | 017-分支型/非延长型 | AB-3014-70-100-S | AB-3014-70-100-S | 06938370190707 | 国械注准20213130979 | 集采范围外 | 新增（2025-06-23)、产品名称变更、国家医保耗材27位编码变更
21e192ed-91ea-11eb-8996-40f2e9990f5b | 先健科技（深圳）有限公司 | 91440300715217115L | 54a343d1-7a6e-11f0-88e5-34735a9d8166 | 5c5faa94-66ba-11ec-bee9-0050568f9c84 | 外周血管支架类 | 肾下腹主动脉 | 腹主动脉覆膜支架系统-腹主动脉分叉支架 | 440ab07f-63ca-11ec-bee9-0050568f9c84 | 腹主动脉覆膜支架系统 | 先健科技（深圳）有限公司 |  | 国械注准20213130979 |  | 该产品由预装覆膜支架和输送器组成。覆膜支架包括腹主动脉分叉支架和髂动脉延长支架，由金属支架（镍钛合金）、覆膜（聚对苯二甲酸乙二醇酯）、缝合线（聚对苯二甲酸乙二醇酯）、支架连接处钢套（316LVM不锈钢）和显影点（钽）组成。腹主动脉分叉支架裸段和髂动脉延长支架近端有倒钩结构。输送系统用于实现覆膜支架在人体内的输送、控制和释放，主要由鞘管、鞘芯、手柄、推杆等零部件组成。环氧乙烷灭菌，一次性使用。货架有效期三年。 | 该产品用于肾下型腹主动脉瘤的腔内治疗：1）有合适的髂/股动脉入路；2）腹主动脉瘤近端瘤颈直径为17-32mm，长度≥10mm，且近端瘤颈成角≤75度；3）髂动脉锚定区直径范围8-22mm，长度≥15mm。 | 肾下腹主动脉 |  | 69505b2d-66bc-11ec-bee9-0050568f9c84 | 69505b2d-66bc-11ec-bee9-0050568f9c84 | 腹主动脉覆膜支架系统-腹主动脉分叉支架系统 | C02060700114017033770000120 | C02060700100001033770001193 | 02-血管介入治疗类材料 | 06-外周血管介入治疗材料 | 07-腹主动脉支架 | 腹主动脉支架（分支型） | 14-合金 | 017-分支型/非延长型 | AB-3014-50-130-S | AB-3014-50-130-S | 06938370190677 | 国械注准20213130979 | 集采范围外 | 新增（2025-06-23)、产品名称变更、国家医保耗材27位编码变更
21e192ed-91ea-11eb-8996-40f2e9990f5b | 先健科技（深圳）有限公司 | 91440300715217115L | 54a3449a-7a6e-11f0-88e5-34735a9d8166 | 5c5faa94-66ba-11ec-bee9-0050568f9c84 | 外周血管支架类 | 肾下腹主动脉 | 腹主动脉覆膜支架系统-腹主动脉分叉支架 | 440ab07f-63ca-11ec-bee9-0050568f9c84 | 腹主动脉覆膜支架系统 | 先健科技（深圳）有限公司 |  | 国械注准20213130979 |  | 该产品由预装覆膜支架和输送器组成。覆膜支架包括腹主动脉分叉支架和髂动脉延长支架，由金属支架（镍钛合金）、覆膜（聚对苯二甲酸乙二醇酯）、缝合线（聚对苯二甲酸乙二醇酯）、支架连接处钢套（316LVM不锈钢）和显影点（钽）组成。腹主动脉分叉支架裸段和髂动脉延长支架近端有倒钩结构。输送系统用于实现覆膜支架在人体内的输送、控制和释放，主要由鞘管、鞘芯、手柄、推杆等零部件组成。环氧乙烷灭菌，一次性使用。货架有效期三年。 | 该产品用于肾下型腹主动脉瘤的腔内治疗：1）有合适的髂/股动脉入路；2）腹主动脉瘤近端瘤颈直径为17-32mm，长度≥10mm，且近端瘤颈成角≤75度；3）髂动脉锚定区直径范围8-22mm，长度≥15mm。 | 肾下腹主动脉 |  | 69505d01-66bc-11ec-bee9-0050568f9c84 | 69505d01-66bc-11ec-bee9-0050568f9c84 | 腹主动脉覆膜支架系统-腹主动脉分叉支架系统 | C02060700114017033770000121 | C02060700100001033770001194 | 02-血管介入治疗类材料 | 06-外周血管介入治疗材料 | 07-腹主动脉支架 | 腹主动脉支架（分支型） | 14-合金 | 017-分支型/非延长型 | AB-2812-50-160-S | AB-2812-50-160-S | 06938370190356 | 国械注准20213130979 | 集采范围外 | 新增（2025-06-23)、产品名称变更、国家医保耗材27位编码变更
21e192ed-91ea-11eb-8996-40f2e9990f5b | 先健科技（深圳）有限公司 | 91440300715217115L | 54a347d4-7a6e-11f0-88e5-34735a9d8166 | 5c5faa94-66ba-11ec-bee9-0050568f9c84 | 外周血管支架类 | 肾下腹主动脉 | 腹主动脉覆膜支架系统-腹主动脉分叉支架 | 440ab07f-63ca-11ec-bee9-0050568f9c84 | 腹主动脉覆膜支架系统 | 先健科技（深圳）有限公司 |  | 国械注准20213130979 |  | 该产品由预装覆膜支架和输送器组成。覆膜支架包括腹主动脉分叉支架和髂动脉延长支架，由金属支架（镍钛合金）、覆膜（聚对苯二甲酸乙二醇酯）、缝合线（聚对苯二甲酸乙二醇酯）、支架连接处钢套（316LVM不锈钢）和显影点（钽）组成。腹主动脉分叉支架裸段和髂动脉延长支架近端有倒钩结构。输送系统用于实现覆膜支架在人体内的输送、控制和释放，主要由鞘管、鞘芯、手柄、推杆等零部件组成。环氧乙烷灭菌，一次性使用。货架有效期三年。 | 该产品用于肾下型腹主动脉瘤的腔内治疗：1）有合适的髂/股动脉入路；2）腹主动脉瘤近端瘤颈直径为17-32mm，长度≥10mm，且近端瘤颈成角≤75度；3）髂动脉锚定区直径范围8-22mm，长度≥15mm。 | 肾下腹主动脉 |  | 69505ec8-66bc-11ec-bee9-0050568f9c84 | 69505ec8-66bc-11ec-bee9-0050568f9c84 | 腹主动脉覆膜支架系统-腹主动脉分叉支架系统 | C02060700114017033770000122 | C02060700100001033770001195 | 02-血管介入治疗类材料 | 06-外周血管介入治疗材料 | 07-腹主动脉支架 | 腹主动脉支架（分支型） | 14-合金 | 017-分支型/非延长型 | AB-2612-50-120-S | AB-2612-50-120-S | 06938370186120 | 国械注准20213130979 | 集采范围外 | 新增（2025-06-23)、产品名称变更、国家医保耗材27位编码变更
21e192ed-91ea-11eb-8996-40f2e9990f5b | 先健科技（深圳）有限公司 | 91440300715217115L | 54a34893-7a6e-11f0-88e5-34735a9d8166 | 5c5faa94-66ba-11ec-bee9-0050568f9c84 | 外周血管支架类 | 肾下腹主动脉 | 腹主动脉覆膜支架系统-腹主动脉分叉支架 | 440ab07f-63ca-11ec-bee9-0050568f9c84 | 腹主动脉覆膜支架系统 | 先健科技（深圳）有限公司 |  | 国械注准20213130979 |  | 该产品由预装覆膜支架和输送器组成。覆膜支架包括腹主动脉分叉支架和髂动脉延长支架，由金属支架（镍钛合金）、覆膜（聚对苯二甲酸乙二醇酯）、缝合线（聚对苯二甲酸乙二醇酯）、支架连接处钢套（316LVM不锈钢）和显影点（钽）组成。腹主动脉分叉支架裸段和髂动脉延长支架近端有倒钩结构。输送系统用于实现覆膜支架在人体内的输送、控制和释放，主要由鞘管、鞘芯、手柄、推杆等零部件组成。环氧乙烷灭菌，一次性使用。货架有效期三年。 | 该产品用于肾下型腹主动脉瘤的腔内治疗：1）有合适的髂/股动脉入路；2）腹主动脉瘤近端瘤颈直径为17-32mm，长度≥10mm，且近端瘤颈成角≤75度；3）髂动脉锚定区直径范围8-22mm，长度≥15mm。 | 肾下腹主动脉 |  | 695063cb-66bc-11ec-bee9-0050568f9c84 | 695063cb-66bc-11ec-bee9-0050568f9c84 | 腹主动脉覆膜支架系统-腹主动脉分叉支架系统 | C02060700114017033770000123 | C02060700100001033770001196 | 02-血管介入治疗类材料 | 06-外周血管介入治疗材料 | 07-腹主动脉支架 | 腹主动脉支架（分支型） | 14-合金 | 017-分支型/非延长型 | AB-2010-50-130-S | AB-2010-50-130-S | 06938370190011 | 国械注准20213130979 | 集采范围外 | 新增（2025-06-23)、产品名称变更、国家医保耗材27位编码变更
21e192ed-91ea-11eb-8996-40f2e9990f5b | 先健科技（深圳）有限公司 | 91440300715217115L | 54a34947-7a6e-11f0-88e5-34735a9d8166 | 5c5faa94-66ba-11ec-bee9-0050568f9c84 | 外周血管支架类 | 肾下腹主动脉 | 腹主动脉覆膜支架系统-腹主动脉分叉支架 | 440ab07f-63ca-11ec-bee9-0050568f9c84 | 腹主动脉覆膜支架系统 | 先健科技（深圳）有限公司 |  | 国械注准20213130979 |  | 该产品由预装覆膜支架和输送器组成。覆膜支架包括腹主动脉分叉支架和髂动脉延长支架，由金属支架（镍钛合金）、覆膜（聚对苯二甲酸乙二醇酯）、缝合线（聚对苯二甲酸乙二醇酯）、支架连接处钢套（316LVM不锈钢）和显影点（钽）组成。腹主动脉分叉支架裸段和髂动脉延长支架近端有倒钩结构。输送系统用于实现覆膜支架在人体内的输送、控制和释放，主要由鞘管、鞘芯、手柄、推杆等零部件组成。环氧乙烷灭菌，一次性使用。货架有效期三年。 | 该产品用于肾下型腹主动脉瘤的腔内治疗：1）有合适的髂/股动脉入路；2）腹主动脉瘤近端瘤颈直径为17-32mm，长度≥10mm，且近端瘤颈成角≤75度；3）髂动脉锚定区直径范围8-22mm，长度≥15mm。 | 肾下腹主动脉 |  | 69506695-66bc-11ec-bee9-0050568f9c84 | 69506695-66bc-11ec-bee9-0050568f9c84 | 腹主动脉覆膜支架系统-腹主动脉分叉支架系统 | C02060700114017033770000124 | C02060700100001033770001197 | 02-血管介入治疗类材料 | 06-外周血管介入治疗材料 | 07-腹主动脉支架 | 腹主动脉支架（分支型） | 14-合金 | 017-分支型/非延长型 | AB-3514-70-140-S | AB-3514-70-140-S | 06938370191773 | 国械注准20213130979 | 集采范围外 | 新增（2025-06-23)、产品名称变更、国家医保耗材27位编码变更
21e192ed-91ea-11eb-8996-40f2e9990f5b | 先健科技（深圳）有限公司 | 91440300715217115L | 54a34a0b-7a6e-11f0-88e5-34735a9d8166 | 5c5faa94-66ba-11ec-bee9-0050568f9c84 | 外周血管支架类 | 肾下腹主动脉 | 腹主动脉覆膜支架系统-腹主动脉分叉支架 | 440ab07f-63ca-11ec-bee9-0050568f9c84 | 腹主动脉覆膜支架系统 | 先健科技（深圳）有限公司 |  | 国械注准20213130979 |  | 该产品由预装覆膜支架和输送器组成。覆膜支架包括腹主动脉分叉支架和髂动脉延长支架，由金属支架（镍钛合金）、覆膜（聚对苯二甲酸乙二醇酯）、缝合线（聚对苯二甲酸乙二醇酯）、支架连接处钢套（316LVM不锈钢）和显影点（钽）组成。腹主动脉分叉支架裸段和髂动脉延长支架近端有倒钩结构。输送系统用于实现覆膜支架在人体内的输送、控制和释放，主要由鞘管、鞘芯、手柄、推杆等零部件组成。环氧乙烷灭菌，一次性使用。货架有效期三年。 | 该产品用于肾下型腹主动脉瘤的腔内治疗：1）有合适的髂/股动脉入路；2）腹主动脉瘤近端瘤颈直径为17-32mm，长度≥10mm，且近端瘤颈成角≤75度；3）髂动脉锚定区直径范围8-22mm，长度≥15mm。 | 肾下腹主动脉 |  | 69506893-66bc-11ec-bee9-0050568f9c84 | 69506893-66bc-11ec-bee9-0050568f9c84 | 腹主动脉覆膜支架系统-腹主动脉分叉支架系统 | C02060700114017033770000125 | C02060700100001033770001198 | 02-血管介入治疗类材料 | 06-外周血管介入治疗材料 | 07-腹主动脉支架 | 腹主动脉支架（分支型） | 14-合金 | 017-分支型/非延长型 | AB-2210-50-140-S | AB-2210-50-140-S | 06938370186052 | 国械注准20213130979 | 集采范围外 | 新增（2025-06-23)、产品名称变更、国家医保耗材27位编码变更
21e192ed-91ea-11eb-8996-40f2e9990f5b | 先健科技（深圳）有限公司 | 91440300715217115L | 54a34ac0-7a6e-11f0-88e5-34735a9d8166 | 5c5faa94-66ba-11ec-bee9-0050568f9c84 | 外周血管支架类 | 肾下腹主动脉 | 腹主动脉覆膜支架系统-腹主动脉分叉支架 | 440ab07f-63ca-11ec-bee9-0050568f9c84 | 腹主动脉覆膜支架系统 | 先健科技（深圳）有限公司 |  | 国械注准20213130979 |  | 该产品由预装覆膜支架和输送器组成。覆膜支架包括腹主动脉分叉支架和髂动脉延长支架，由金属支架（镍钛合金）、覆膜（聚对苯二甲酸乙二醇酯）、缝合线（聚对苯二甲酸乙二醇酯）、支架连接处钢套（316LVM不锈钢）和显影点（钽）组成。腹主动脉分叉支架裸段和髂动脉延长支架近端有倒钩结构。输送系统用于实现覆膜支架在人体内的输送、控制和释放，主要由鞘管、鞘芯、手柄、推杆等零部件组成。环氧乙烷灭菌，一次性使用。货架有效期三年。 | 该产品用于肾下型腹主动脉瘤的腔内治疗：1）有合适的髂/股动脉入路；2）腹主动脉瘤近端瘤颈直径为17-32mm，长度≥10mm，且近端瘤颈成角≤75度；3）髂动脉锚定区直径范围8-22mm，长度≥15mm。 | 肾下腹主动脉 |  | 69506baa-66bc-11ec-bee9-0050568f9c84 | 69506baa-66bc-11ec-bee9-0050568f9c84 | 腹主动脉覆膜支架系统-腹主动脉分叉支架系统 | C02060700114017033770000126 | C02060700100001033770001199 | 02-血管介入治疗类材料 | 06-外周血管介入治疗材料 | 07-腹主动脉支架 | 腹主动脉支架（分支型） | 14-合金 | 017-分支型/非延长型 | AB-3512-50-120-S | AB-3512-50-120-S | 06938370186212 | 国械注准20213130979 | 集采范围外 | 新增（2025-06-23)、产品名称变更、国家医保耗材27位编码变更
21e192ed-91ea-11eb-8996-40f2e9990f5b | 先健科技（深圳）有限公司 | 91440300715217115L | 54a34b7a-7a6e-11f0-88e5-34735a9d8166 | 5c5faa94-66ba-11ec-bee9-0050568f9c84 | 外周血管支架类 | 肾下腹主动脉 | 腹主动脉覆膜支架系统-腹主动脉分叉支架 | 440ab07f-63ca-11ec-bee9-0050568f9c84 | 腹主动脉覆膜支架系统 | 先健科技（深圳）有限公司 |  | 国械注准20213130979 |  | 该产品由预装覆膜支架和输送器组成。覆膜支架包括腹主动脉分叉支架和髂动脉延长支架，由金属支架（镍钛合金）、覆膜（聚对苯二甲酸乙二醇酯）、缝合线（聚对苯二甲酸乙二醇酯）、支架连接处钢套（316LVM不锈钢）和显影点（钽）组成。腹主动脉分叉支架裸段和髂动脉延长支架近端有倒钩结构。输送系统用于实现覆膜支架在人体内的输送、控制和释放，主要由鞘管、鞘芯、手柄、推杆等零部件组成。环氧乙烷灭菌，一次性使用。货架有效期三年。 | 该产品用于肾下型腹主动脉瘤的腔内治疗：1）有合适的髂/股动脉入路；2）腹主动脉瘤近端瘤颈直径为17-32mm，长度≥10mm，且近端瘤颈成角≤75度；3）髂动脉锚定区直径范围8-22mm，长度≥15mm。 | 肾下腹主动脉 |  | 69506db4-66bc-11ec-bee9-0050568f9c84 | 69506db4-66bc-11ec-bee9-0050568f9c84 | 腹主动脉覆膜支架系统-腹主动脉分叉支架系统 | C02060700114017033770000127 | C02060700100001033770001200 | 02-血管介入治疗类材料 | 06-外周血管介入治疗材料 | 07-腹主动脉支架 | 腹主动脉支架（分支型） | 14-合金 | 017-分支型/非延长型 | AB-3014-70-160-S | AB-3014-70-160-S | 06938370190752 | 国械注准20213130979 | 集采范围外 | 新增（2025-06-23)、产品名称变更、国家医保耗材27位编码变更
21e192ed-91ea-11eb-8996-40f2e9990f5b | 先健科技（深圳）有限公司 | 91440300715217115L | 54a34c2e-7a6e-11f0-88e5-34735a9d8166 | 5c5faa94-66ba-11ec-bee9-0050568f9c84 | 外周血管支架类 | 肾下腹主动脉 | 腹主动脉覆膜支架系统-腹主动脉分叉支架 | 440ab07f-63ca-11ec-bee9-0050568f9c84 | 腹主动脉覆膜支架系统 | 先健科技（深圳）有限公司 |  | 国械注准20213130979 |  | 该产品由预装覆膜支架和输送器组成。覆膜支架包括腹主动脉分叉支架和髂动脉延长支架，由金属支架（镍钛合金）、覆膜（聚对苯二甲酸乙二醇酯）、缝合线（聚对苯二甲酸乙二醇酯）、支架连接处钢套（316LVM不锈钢）和显影点（钽）组成。腹主动脉分叉支架裸段和髂动脉延长支架近端有倒钩结构。输送系统用于实现覆膜支架在人体内的输送、控制和释放，主要由鞘管、鞘芯、手柄、推杆等零部件组成。环氧乙烷灭菌，一次性使用。货架有效期三年。 | 该产品用于肾下型腹主动脉瘤的腔内治疗：1）有合适的髂/股动脉入路；2）腹主动脉瘤近端瘤颈直径为17-32mm，长度≥10mm，且近端瘤颈成角≤75度；3）髂动脉锚定区直径范围8-22mm，长度≥15mm。 | 肾下腹主动脉 |  | 69507206-66bc-11ec-bee9-0050568f9c84 | 69507206-66bc-11ec-bee9-0050568f9c84 | 腹主动脉覆膜支架系统-腹主动脉分叉支架系统 | C02060700114017033770000128 | C02060700100001033770001201 | 02-血管介入治疗类材料 | 06-外周血管介入治疗材料 | 07-腹主动脉支架 | 腹主动脉支架（分支型） | 14-合金 | 017-分支型/非延长型 | AB-2612-70-130-S | AB-2612-70-130-S | 06938370190295 | 国械注准20213130979 | 集采范围外 | 新增（2025-06-23)、产品名称变更、国家医保耗材27位编码变更
21e192ed-91ea-11eb-8996-40f2e9990f5b | 先健科技（深圳）有限公司 | 91440300715217115L | 54a34ce3-7a6e-11f0-88e5-34735a9d8166 | 5c5faa94-66ba-11ec-bee9-0050568f9c84 | 外周血管支架类 | 肾下腹主动脉 | 腹主动脉覆膜支架系统-腹主动脉分叉支架 | 440ab07f-63ca-11ec-bee9-0050568f9c84 | 腹主动脉覆膜支架系统 | 先健科技（深圳）有限公司 |  | 国械注准20213130979 |  | 该产品由预装覆膜支架和输送器组成。覆膜支架包括腹主动脉分叉支架和髂动脉延长支架，由金属支架（镍钛合金）、覆膜（聚对苯二甲酸乙二醇酯）、缝合线（聚对苯二甲酸乙二醇酯）、支架连接处钢套（316LVM不锈钢）和显影点（钽）组成。腹主动脉分叉支架裸段和髂动脉延长支架近端有倒钩结构。输送系统用于实现覆膜支架在人体内的输送、控制和释放，主要由鞘管、鞘芯、手柄、推杆等零部件组成。环氧乙烷灭菌，一次性使用。货架有效期三年。 | 该产品用于肾下型腹主动脉瘤的腔内治疗：1）有合适的髂/股动脉入路；2）腹主动脉瘤近端瘤颈直径为17-32mm，长度≥10mm，且近端瘤颈成角≤75度；3）髂动脉锚定区直径范围8-22mm，长度≥15mm。 | 肾下腹主动脉 |  | 69507402-66bc-11ec-bee9-0050568f9c84 | 69507402-66bc-11ec-bee9-0050568f9c84 | 腹主动脉覆膜支架系统-腹主动脉分叉支架系统 | C02060700114017033770000129 | C02060700100001033770001202 | 02-血管介入治疗类材料 | 06-外周血管介入治疗材料 | 07-腹主动脉支架 | 腹主动脉支架（分支型） | 14-合金 | 017-分支型/非延长型 | AB-3514-50-140-S | AB-3514-50-140-S | 06938370191711 | 国械注准20213130979 | 集采范围外 | 新增（2025-06-23)、产品名称变更、国家医保耗材27位编码变更
21e192ed-91ea-11eb-8996-40f2e9990f5b | 先健科技（深圳）有限公司 | 91440300715217115L | 54a34d98-7a6e-11f0-88e5-34735a9d8166 | 5c5faa94-66ba-11ec-bee9-0050568f9c84 | 外周血管支架类 | 肾下腹主动脉 | 腹主动脉覆膜支架系统-腹主动脉分叉支架 | 440ab07f-63ca-11ec-bee9-0050568f9c84 | 腹主动脉覆膜支架系统 | 先健科技（深圳）有限公司 |  | 国械注准20213130979 |  | 该产品由预装覆膜支架和输送器组成。覆膜支架包括腹主动脉分叉支架和髂动脉延长支架，由金属支架（镍钛合金）、覆膜（聚对苯二甲酸乙二醇酯）、缝合线（聚对苯二甲酸乙二醇酯）、支架连接处钢套（316LVM不锈钢）和显影点（钽）组成。腹主动脉分叉支架裸段和髂动脉延长支架近端有倒钩结构。输送系统用于实现覆膜支架在人体内的输送、控制和释放，主要由鞘管、鞘芯、手柄、推杆等零部件组成。环氧乙烷灭菌，一次性使用。货架有效期三年。 | 该产品用于肾下型腹主动脉瘤的腔内治疗：1）有合适的髂/股动脉入路；2）腹主动脉瘤近端瘤颈直径为17-32mm，长度≥10mm，且近端瘤颈成角≤75度；3）髂动脉锚定区直径范围8-22mm，长度≥15mm。 | 肾下腹主动脉 |  | 695075f3-66bc-11ec-bee9-0050568f9c84 | 695075f3-66bc-11ec-bee9-0050568f9c84 | 腹主动脉覆膜支架系统-腹主动脉分叉支架系统 | C02060700114017033770000130 | C02060700100001033770001203 | 02-血管介入治疗类材料 | 06-外周血管介入治疗材料 | 07-腹主动脉支架 | 腹主动脉支架（分支型） | 14-合金 | 017-分支型/非延长型 | AB-3512-70-110-S | AB-3512-70-110-S | 06938370191629 | 国械注准20213130979 | 集采范围外 | 新增（2025-06-23)、产品名称变更、国家医保耗材27位编码变更
21e192ed-91ea-11eb-8996-40f2e9990f5b | 先健科技（深圳）有限公司 | 91440300715217115L | 54a350d7-7a6e-11f0-88e5-34735a9d8166 | 5c5faa94-66ba-11ec-bee9-0050568f9c84 | 外周血管支架类 | 肾下腹主动脉 | 腹主动脉覆膜支架系统-腹主动脉分叉支架 | 440ab07f-63ca-11ec-bee9-0050568f9c84 | 腹主动脉覆膜支架系统 | 先健科技（深圳）有限公司 |  | 国械注准20213130979 |  | 该产品由预装覆膜支架和输送器组成。覆膜支架包括腹主动脉分叉支架和髂动脉延长支架，由金属支架（镍钛合金）、覆膜（聚对苯二甲酸乙二醇酯）、缝合线（聚对苯二甲酸乙二醇酯）、支架连接处钢套（316LVM不锈钢）和显影点（钽）组成。腹主动脉分叉支架裸段和髂动脉延长支架近端有倒钩结构。输送系统用于实现覆膜支架在人体内的输送、控制和释放，主要由鞘管、鞘芯、手柄、推杆等零部件组成。环氧乙烷灭菌，一次性使用。货架有效期三年。 | 该产品用于肾下型腹主动脉瘤的腔内治疗：1）有合适的髂/股动脉入路；2）腹主动脉瘤近端瘤颈直径为17-32mm，长度≥10mm，且近端瘤颈成角≤75度；3）髂动脉锚定区直径范围8-22mm，长度≥15mm。 | 肾下腹主动脉 |  | 695077eb-66bc-11ec-bee9-0050568f9c84 | 695077eb-66bc-11ec-bee9-0050568f9c84 | 腹主动脉覆膜支架系统-腹主动脉分叉支架系统 | C02060700114017033770000131 | C02060700100001033770001204 | 02-血管介入治疗类材料 | 06-外周血管介入治疗材料 | 07-腹主动脉支架 | 腹主动脉支架（分支型） | 14-合金 | 017-分支型/非延长型 | AB-3212-70-110-S | AB-3212-70-110-S | 06938370190813 | 国械注准20213130979 | 集采范围外 | 新增（2025-06-23)、产品名称变更、国家医保耗材27位编码变更
21e192ed-91ea-11eb-8996-40f2e9990f5b | 先健科技（深圳）有限公司 | 91440300715217115L | 54a35191-7a6e-11f0-88e5-34735a9d8166 | 5c5faa94-66ba-11ec-bee9-0050568f9c84 | 外周血管支架类 | 肾下腹主动脉 | 腹主动脉覆膜支架系统-腹主动脉分叉支架 | 440ab07f-63ca-11ec-bee9-0050568f9c84 | 腹主动脉覆膜支架系统 | 先健科技（深圳）有限公司 |  | 国械注准20213130979 |  | 该产品由预装覆膜支架和输送器组成。覆膜支架包括腹主动脉分叉支架和髂动脉延长支架，由金属支架（镍钛合金）、覆膜（聚对苯二甲酸乙二醇酯）、缝合线（聚对苯二甲酸乙二醇酯）、支架连接处钢套（316LVM不锈钢）和显影点（钽）组成。腹主动脉分叉支架裸段和髂动脉延长支架近端有倒钩结构。输送系统用于实现覆膜支架在人体内的输送、控制和释放，主要由鞘管、鞘芯、手柄、推杆等零部件组成。环氧乙烷灭菌，一次性使用。货架有效期三年。 | 该产品用于肾下型腹主动脉瘤的腔内治疗：1）有合适的髂/股动脉入路；2）腹主动脉瘤近端瘤颈直径为17-32mm，长度≥10mm，且近端瘤颈成角≤75度；3）髂动脉锚定区直径范围8-22mm，长度≥15mm。 | 肾下腹主动脉 |  | 695079a1-66bc-11ec-bee9-0050568f9c84 | 695079a1-66bc-11ec-bee9-0050568f9c84 | 腹主动脉覆膜支架系统-腹主动脉分叉支架系统 | C02060700114017033770000132 | C02060700100001033770001205 | 02-血管介入治疗类材料 | 06-外周血管介入治疗材料 | 07-腹主动脉支架 | 腹主动脉支架（分支型） | 14-合金 | 017-分支型/非延长型 | AB-2812-70-120-S | AB-2812-70-120-S | 06938370190387 | 国械注准20213130979 | 集采范围外 | 新增（2025-06-23)、产品名称变更、国家医保耗材27位编码变更
21e192ed-91ea-11eb-8996-40f2e9990f5b | 先健科技（深圳）有限公司 | 91440300715217115L | 54a35246-7a6e-11f0-88e5-34735a9d8166 | 5c5faa94-66ba-11ec-bee9-0050568f9c84 | 外周血管支架类 | 肾下腹主动脉 | 腹主动脉覆膜支架系统-腹主动脉分叉支架 | 440ab07f-63ca-11ec-bee9-0050568f9c84 | 腹主动脉覆膜支架系统 | 先健科技（深圳）有限公司 |  | 国械注准20213130979 |  | 该产品由预装覆膜支架和输送器组成。覆膜支架包括腹主动脉分叉支架和髂动脉延长支架，由金属支架（镍钛合金）、覆膜（聚对苯二甲酸乙二醇酯）、缝合线（聚对苯二甲酸乙二醇酯）、支架连接处钢套（316LVM不锈钢）和显影点（钽）组成。腹主动脉分叉支架裸段和髂动脉延长支架近端有倒钩结构。输送系统用于实现覆膜支架在人体内的输送、控制和释放，主要由鞘管、鞘芯、手柄、推杆等零部件组成。环氧乙烷灭菌，一次性使用。货架有效期三年。 | 该产品用于肾下型腹主动脉瘤的腔内治疗：1）有合适的髂/股动脉入路；2）腹主动脉瘤近端瘤颈直径为17-32mm，长度≥10mm，且近端瘤颈成角≤75度；3）髂动脉锚定区直径范围8-22mm，长度≥15mm。 | 肾下腹主动脉 |  | 69507c1f-66bc-11ec-bee9-0050568f9c84 | 69507c1f-66bc-11ec-bee9-0050568f9c84 | 腹主动脉覆膜支架系统-腹主动脉分叉支架系统 | C02060700114017033770000133 | C02060700100001033770001206 | 02-血管介入治疗类材料 | 06-外周血管介入治疗材料 | 07-腹主动脉支架 | 腹主动脉支架（分支型） | 14-合金 | 017-分支型/非延长型 | AB-2612-50-110-S | AB-2612-50-110-S | 06938370190257 | 国械注准20213130979 | 集采范围外 | 新增（2025-06-23)、产品名称变更、国家医保耗材27位编码变更
21e192ed-91ea-11eb-8996-40f2e9990f5b | 先健科技（深圳）有限公司 | 91440300715217115L | 54a352fa-7a6e-11f0-88e5-34735a9d8166 | 5c5faa94-66ba-11ec-bee9-0050568f9c84 | 外周血管支架类 | 肾下腹主动脉 | 腹主动脉覆膜支架系统-腹主动脉分叉支架 | 440ab07f-63ca-11ec-bee9-0050568f9c84 | 腹主动脉覆膜支架系统 | 先健科技（深圳）有限公司 |  | 国械注准20213130979 |  | 该产品由预装覆膜支架和输送器组成。覆膜支架包括腹主动脉分叉支架和髂动脉延长支架，由金属支架（镍钛合金）、覆膜（聚对苯二甲酸乙二醇酯）、缝合线（聚对苯二甲酸乙二醇酯）、支架连接处钢套（316LVM不锈钢）和显影点（钽）组成。腹主动脉分叉支架裸段和髂动脉延长支架近端有倒钩结构。输送系统用于实现覆膜支架在人体内的输送、控制和释放，主要由鞘管、鞘芯、手柄、推杆等零部件组成。环氧乙烷灭菌，一次性使用。货架有效期三年。 | 该产品用于肾下型腹主动脉瘤的腔内治疗：1）有合适的髂/股动脉入路；2）腹主动脉瘤近端瘤颈直径为17-32mm，长度≥10mm，且近端瘤颈成角≤75度；3）髂动脉锚定区直径范围8-22mm，长度≥15mm。 | 肾下腹主动脉 |  | 69507db9-66bc-11ec-bee9-0050568f9c84 | 69507db9-66bc-11ec-bee9-0050568f9c84 | 腹主动脉覆膜支架系统-腹主动脉分叉支架系统 | C02060700114017033770000134 | C02060700100001033770001207 | 02-血管介入治疗类材料 | 06-外周血管介入治疗材料 | 07-腹主动脉支架 | 腹主动脉支架（分支型） | 14-合金 | 017-分支型/非延长型 | AB-2210-50-100-S | AB-2210-50-100-S | 06938370190097 | 国械注准20213130979 | 集采范围外 | 新增（2025-06-23)、产品名称变更、国家医保耗材27位编码变更
21e192ed-91ea-11eb-8996-40f2e9990f5b | 先健科技（深圳）有限公司 | 91440300715217115L | 54a353be-7a6e-11f0-88e5-34735a9d8166 | 5c5faa94-66ba-11ec-bee9-0050568f9c84 | 外周血管支架类 | 肾下腹主动脉 | 腹主动脉覆膜支架系统-腹主动脉分叉支架 | 440ab07f-63ca-11ec-bee9-0050568f9c84 | 腹主动脉覆膜支架系统 | 先健科技（深圳）有限公司 |  | 国械注准20213130979 |  | 该产品由预装覆膜支架和输送器组成。覆膜支架包括腹主动脉分叉支架和髂动脉延长支架，由金属支架（镍钛合金）、覆膜（聚对苯二甲酸乙二醇酯）、缝合线（聚对苯二甲酸乙二醇酯）、支架连接处钢套（316LVM不锈钢）和显影点（钽）组成。腹主动脉分叉支架裸段和髂动脉延长支架近端有倒钩结构。输送系统用于实现覆膜支架在人体内的输送、控制和释放，主要由鞘管、鞘芯、手柄、推杆等零部件组成。环氧乙烷灭菌，一次性使用。货架有效期三年。 | 该产品用于肾下型腹主动脉瘤的腔内治疗：1）有合适的髂/股动脉入路；2）腹主动脉瘤近端瘤颈直径为17-32mm，长度≥10mm，且近端瘤颈成角≤75度；3）髂动脉锚定区直径范围8-22mm，长度≥15mm。 | 肾下腹主动脉 |  | 69507f87-66bc-11ec-bee9-0050568f9c84 | 69507f87-66bc-11ec-bee9-0050568f9c84 | 腹主动脉覆膜支架系统-腹主动脉分叉支架系统 | C02060700114017033770000135 | C02060700100001033770001208 | 02-血管介入治疗类材料 | 06-外周血管介入治疗材料 | 07-腹主动脉支架 | 腹主动脉支架（分支型） | 14-合金 | 017-分支型/非延长型 | AB-2412-70-140-S | AB-2412-70-140-S | 06938370190240 | 国械注准20213130979 | 集采范围外 | 新增（2025-06-23)、产品名称变更、国家医保耗材27位编码变更
21e192ed-91ea-11eb-8996-40f2e9990f5b | 先健科技（深圳）有限公司 | 91440300715217115L | 54a35481-7a6e-11f0-88e5-34735a9d8166 | 5c5faa94-66ba-11ec-bee9-0050568f9c84 | 外周血管支架类 | 肾下腹主动脉 | 腹主动脉覆膜支架系统-腹主动脉分叉支架 | 440ab07f-63ca-11ec-bee9-0050568f9c84 | 腹主动脉覆膜支架系统 | 先健科技（深圳）有限公司 |  | 国械注准20213130979 |  | 该产品由预装覆膜支架和输送器组成。覆膜支架包括腹主动脉分叉支架和髂动脉延长支架，由金属支架（镍钛合金）、覆膜（聚对苯二甲酸乙二醇酯）、缝合线（聚对苯二甲酸乙二醇酯）、支架连接处钢套（316LVM不锈钢）和显影点（钽）组成。腹主动脉分叉支架裸段和髂动脉延长支架近端有倒钩结构。输送系统用于实现覆膜支架在人体内的输送、控制和释放，主要由鞘管、鞘芯、手柄、推杆等零部件组成。环氧乙烷灭菌，一次性使用。货架有效期三年。 | 该产品用于肾下型腹主动脉瘤的腔内治疗：1）有合适的髂/股动脉入路；2）腹主动脉瘤近端瘤颈直径为17-32mm，长度≥10mm，且近端瘤颈成角≤75度；3）髂动脉锚定区直径范围8-22mm，长度≥15mm。 | 肾下腹主动脉 |  | 69526473-66bc-11ec-bee9-0050568f9c84 | 69526473-66bc-11ec-bee9-0050568f9c84 | 腹主动脉覆膜支架系统-腹主动脉分叉支架系统 | C02060700114017033770000136 | C02060700100001033770001209 | 02-血管介入治疗类材料 | 06-外周血管介入治疗材料 | 07-腹主动脉支架 | 腹主动脉支架（分支型） | 14-合金 | 017-分支型/非延长型 | AB-3514-70-120-S | AB-3514-70-120-S | 06938370191759 | 国械注准20213130979 | 集采范围外 | 新增（2025-06-23)、产品名称变更、国家医保耗材27位编码变更
21e192ed-91ea-11eb-8996-40f2e9990f5b | 先健科技（深圳）有限公司 | 91440300715217115L | 54a3553b-7a6e-11f0-88e5-34735a9d8166 | 5c5faa94-66ba-11ec-bee9-0050568f9c84 | 外周血管支架类 | 肾下腹主动脉 | 腹主动脉覆膜支架系统-腹主动脉分叉支架 | 440ab07f-63ca-11ec-bee9-0050568f9c84 | 腹主动脉覆膜支架系统 | 先健科技（深圳）有限公司 |  | 国械注准20213130979 |  | 该产品由预装覆膜支架和输送器组成。覆膜支架包括腹主动脉分叉支架和髂动脉延长支架，由金属支架（镍钛合金）、覆膜（聚对苯二甲酸乙二醇酯）、缝合线（聚对苯二甲酸乙二醇酯）、支架连接处钢套（316LVM不锈钢）和显影点（钽）组成。腹主动脉分叉支架裸段和髂动脉延长支架近端有倒钩结构。输送系统用于实现覆膜支架在人体内的输送、控制和释放，主要由鞘管、鞘芯、手柄、推杆等零部件组成。环氧乙烷灭菌，一次性使用。货架有效期三年。 | 该产品用于肾下型腹主动脉瘤的腔内治疗：1）有合适的髂/股动脉入路；2）腹主动脉瘤近端瘤颈直径为17-32mm，长度≥10mm，且近端瘤颈成角≤75度；3）髂动脉锚定区直径范围8-22mm，长度≥15mm。 | 肾下腹主动脉 |  | 69526667-66bc-11ec-bee9-0050568f9c84 | 69526667-66bc-11ec-bee9-0050568f9c84 | 腹主动脉覆膜支架系统-腹主动脉分叉支架系统 | C02060700114017033770000137 | C02060700100001033770001210 | 02-血管介入治疗类材料 | 06-外周血管介入治疗材料 | 07-腹主动脉支架 | 腹主动脉支架（分支型） | 14-合金 | 017-分支型/非延长型 | AB-2612-50-160-S | AB-2612-50-160-S | 06938370186250 | 国械注准20213130979 | 集采范围外 | 新增（2025-06-23)、产品名称变更、国家医保耗材27位编码变更
21e192ed-91ea-11eb-8996-40f2e9990f5b | 先健科技（深圳）有限公司 | 91440300715217115L | 54a355f0-7a6e-11f0-88e5-34735a9d8166 | 5c5faa94-66ba-11ec-bee9-0050568f9c84 | 外周血管支架类 | 肾下腹主动脉 | 腹主动脉覆膜支架系统-腹主动脉分叉支架 | 440ab07f-63ca-11ec-bee9-0050568f9c84 | 腹主动脉覆膜支架系统 | 先健科技（深圳）有限公司 |  | 国械注准20213130979 |  | 该产品由预装覆膜支架和输送器组成。覆膜支架包括腹主动脉分叉支架和髂动脉延长支架，由金属支架（镍钛合金）、覆膜（聚对苯二甲酸乙二醇酯）、缝合线（聚对苯二甲酸乙二醇酯）、支架连接处钢套（316LVM不锈钢）和显影点（钽）组成。腹主动脉分叉支架裸段和髂动脉延长支架近端有倒钩结构。输送系统用于实现覆膜支架在人体内的输送、控制和释放，主要由鞘管、鞘芯、手柄、推杆等零部件组成。环氧乙烷灭菌，一次性使用。货架有效期三年。 | 该产品用于肾下型腹主动脉瘤的腔内治疗：1）有合适的髂/股动脉入路；2）腹主动脉瘤近端瘤颈直径为17-32mm，长度≥10mm，且近端瘤颈成角≤75度；3）髂动脉锚定区直径范围8-22mm，长度≥15mm。 | 肾下腹主动脉 |  | 695267ef-66bc-11ec-bee9-0050568f9c84 | 695267ef-66bc-11ec-bee9-0050568f9c84 | 腹主动脉覆膜支架系统-腹主动脉分叉支架系统 | C02060700114017033770000138 | C02060700100001033770001211 | 02-血管介入治疗类材料 | 06-外周血管介入治疗材料 | 07-腹主动脉支架 | 腹主动脉支架（分支型） | 14-合金 | 017-分支型/非延长型 | AB-2412-50-120-S | AB-2412-50-120-S | 06938370186076 | 国械注准20213130979 | 集采范围外 | 新增（2025-06-23)、产品名称变更、国家医保耗材27位编码变更
21e192ed-91ea-11eb-8996-40f2e9990f5b | 先健科技（深圳）有限公司 | 91440300715217115L | 54a356aa-7a6e-11f0-88e5-34735a9d8166 | 5c5faa94-66ba-11ec-bee9-0050568f9c84 | 外周血管支架类 | 肾下腹主动脉 | 腹主动脉覆膜支架系统-腹主动脉分叉支架 | 440ab07f-63ca-11ec-bee9-0050568f9c84 | 腹主动脉覆膜支架系统 | 先健科技（深圳）有限公司 |  | 国械注准20213130979 |  | 该产品由预装覆膜支架和输送器组成。覆膜支架包括腹主动脉分叉支架和髂动脉延长支架，由金属支架（镍钛合金）、覆膜（聚对苯二甲酸乙二醇酯）、缝合线（聚对苯二甲酸乙二醇酯）、支架连接处钢套（316LVM不锈钢）和显影点（钽）组成。腹主动脉分叉支架裸段和髂动脉延长支架近端有倒钩结构。输送系统用于实现覆膜支架在人体内的输送、控制和释放，主要由鞘管、鞘芯、手柄、推杆等零部件组成。环氧乙烷灭菌，一次性使用。货架有效期三年。 | 该产品用于肾下型腹主动脉瘤的腔内治疗：1）有合适的髂/股动脉入路；2）腹主动脉瘤近端瘤颈直径为17-32mm，长度≥10mm，且近端瘤颈成角≤75度；3）髂动脉锚定区直径范围8-22mm，长度≥15mm。 | 肾下腹主动脉 |  | 6952695f-66bc-11ec-bee9-0050568f9c84 | 6952695f-66bc-11ec-bee9-0050568f9c84 | 腹主动脉覆膜支架系统-腹主动脉分叉支架系统 | C02060700114017033770000139 | C02060700100001033770001212 | 02-血管介入治疗类材料 | 06-外周血管介入治疗材料 | 07-腹主动脉支架 | 腹主动脉支架（分支型） | 14-合金 | 017-分支型/非延长型 | AB-2812-50-120-S | AB-2812-50-120-S | 06938370186151 | 国械注准20213130979 | 集采范围外 | 新增（2025-06-23)、产品名称变更、国家医保耗材27位编码变更
21e192ed-91ea-11eb-8996-40f2e9990f5b | 先健科技（深圳）有限公司 | 91440300715217115L | 54a35a19-7a6e-11f0-88e5-34735a9d8166 | 5c5faa94-66ba-11ec-bee9-0050568f9c84 | 外周血管支架类 | 肾下腹主动脉 | 腹主动脉覆膜支架系统-腹主动脉分叉支架 | 440ab07f-63ca-11ec-bee9-0050568f9c84 | 腹主动脉覆膜支架系统 | 先健科技（深圳）有限公司 |  | 国械注准20213130979 |  | 该产品由预装覆膜支架和输送器组成。覆膜支架包括腹主动脉分叉支架和髂动脉延长支架，由金属支架（镍钛合金）、覆膜（聚对苯二甲酸乙二醇酯）、缝合线（聚对苯二甲酸乙二醇酯）、支架连接处钢套（316LVM不锈钢）和显影点（钽）组成。腹主动脉分叉支架裸段和髂动脉延长支架近端有倒钩结构。输送系统用于实现覆膜支架在人体内的输送、控制和释放，主要由鞘管、鞘芯、手柄、推杆等零部件组成。环氧乙烷灭菌，一次性使用。货架有效期三年。 | 该产品用于肾下型腹主动脉瘤的腔内治疗：1）有合适的髂/股动脉入路；2）腹主动脉瘤近端瘤颈直径为17-32mm，长度≥10mm，且近端瘤颈成角≤75度；3）髂动脉锚定区直径范围8-22mm，长度≥15mm。 | 肾下腹主动脉 |  | 69526af5-66bc-11ec-bee9-0050568f9c84 | 69526af5-66bc-11ec-bee9-0050568f9c84 | 腹主动脉覆膜支架系统-腹主动脉分叉支架系统 | C02060700114017033770000140 | C02060700100001033770001213 | 02-血管介入治疗类材料 | 06-外周血管介入治疗材料 | 07-腹主动脉支架 | 腹主动脉支架（分支型） | 14-合金 | 017-分支型/非延长型 | AB-2814-70-140-S | AB-2814-70-140-S | 06938370190523 | 国械注准20213130979 | 集采范围外 | 新增（2025-06-23)、产品名称变更、国家医保耗材27位编码变更
21e192ed-91ea-11eb-8996-40f2e9990f5b | 先健科技（深圳）有限公司 | 91440300715217115L | 54a35ae2-7a6e-11f0-88e5-34735a9d8166 | 5c5faa94-66ba-11ec-bee9-0050568f9c84 | 外周血管支架类 | 肾下腹主动脉 | 腹主动脉覆膜支架系统-腹主动脉分叉支架 | 440ab07f-63ca-11ec-bee9-0050568f9c84 | 腹主动脉覆膜支架系统 | 先健科技（深圳）有限公司 |  | 国械注准20213130979 |  | 该产品由预装覆膜支架和输送器组成。覆膜支架包括腹主动脉分叉支架和髂动脉延长支架，由金属支架（镍钛合金）、覆膜（聚对苯二甲酸乙二醇酯）、缝合线（聚对苯二甲酸乙二醇酯）、支架连接处钢套（316LVM不锈钢）和显影点（钽）组成。腹主动脉分叉支架裸段和髂动脉延长支架近端有倒钩结构。输送系统用于实现覆膜支架在人体内的输送、控制和释放，主要由鞘管、鞘芯、手柄、推杆等零部件组成。环氧乙烷灭菌，一次性使用。货架有效期三年。 | 该产品用于肾下型腹主动脉瘤的腔内治疗：1）有合适的髂/股动脉入路；2）腹主动脉瘤近端瘤颈直径为17-32mm，长度≥10mm，且近端瘤颈成角≤75度；3）髂动脉锚定区直径范围8-22mm，长度≥15mm。 | 肾下腹主动脉 |  | 69526c7a-66bc-11ec-bee9-0050568f9c84 | 69526c7a-66bc-11ec-bee9-0050568f9c84 | 腹主动脉覆膜支架系统-腹主动脉分叉支架系统 | C02060700114017033770000141 | C02060700100001033770001214 | 02-血管介入治疗类材料 | 06-外周血管介入治疗材料 | 07-腹主动脉支架 | 腹主动脉支架（分支型） | 14-合金 | 017-分支型/非延长型 | AB-2210-70-140-S | AB-2210-70-140-S | 06938370190172 | 国械注准20213130979 | 集采范围外 | 新增（2025-06-23)、产品名称变更、国家医保耗材27位编码变更
21e192ed-91ea-11eb-8996-40f2e9990f5b | 先健科技（深圳）有限公司 | 91440300715217115L | 54a35ba0-7a6e-11f0-88e5-34735a9d8166 | 5c5faa94-66ba-11ec-bee9-0050568f9c84 | 外周血管支架类 | 肾下腹主动脉 | 腹主动脉覆膜支架系统-腹主动脉分叉支架 | 440ab07f-63ca-11ec-bee9-0050568f9c84 | 腹主动脉覆膜支架系统 | 先健科技（深圳）有限公司 |  | 国械注准20213130979 |  | 该产品由预装覆膜支架和输送器组成。覆膜支架包括腹主动脉分叉支架和髂动脉延长支架，由金属支架（镍钛合金）、覆膜（聚对苯二甲酸乙二醇酯）、缝合线（聚对苯二甲酸乙二醇酯）、支架连接处钢套（316LVM不锈钢）和显影点（钽）组成。腹主动脉分叉支架裸段和髂动脉延长支架近端有倒钩结构。输送系统用于实现覆膜支架在人体内的输送、控制和释放，主要由鞘管、鞘芯、手柄、推杆等零部件组成。环氧乙烷灭菌，一次性使用。货架有效期三年。 | 该产品用于肾下型腹主动脉瘤的腔内治疗：1）有合适的髂/股动脉入路；2）腹主动脉瘤近端瘤颈直径为17-32mm，长度≥10mm，且近端瘤颈成角≤75度；3）髂动脉锚定区直径范围8-22mm，长度≥15mm。 | 肾下腹主动脉 |  | 69526de2-66bc-11ec-bee9-0050568f9c84 | 69526de2-66bc-11ec-bee9-0050568f9c84 | 腹主动脉覆膜支架系统-腹主动脉分叉支架系统 | C02060700114017033770000142 | C02060700100001033770001215 | 02-血管介入治疗类材料 | 06-外周血管介入治疗材料 | 07-腹主动脉支架 | 腹主动脉支架（分支型） | 14-合金 | 017-分支型/非延长型 | AB-2412-50-140-S | AB-2412-50-140-S | 06938370186090 | 国械注准20213130979 | 集采范围外 | 新增（2025-06-23)、产品名称变更、国家医保耗材27位编码变更
21e192ed-91ea-11eb-8996-40f2e9990f5b | 先健科技（深圳）有限公司 | 91440300715217115L | 54a35c55-7a6e-11f0-88e5-34735a9d8166 | 5c5faa94-66ba-11ec-bee9-0050568f9c84 | 外周血管支架类 | 肾下腹主动脉 | 腹主动脉覆膜支架系统-腹主动脉分叉支架 | 440ab07f-63ca-11ec-bee9-0050568f9c84 | 腹主动脉覆膜支架系统 | 先健科技（深圳）有限公司 |  | 国械注准20213130979 |  | 该产品由预装覆膜支架和输送器组成。覆膜支架包括腹主动脉分叉支架和髂动脉延长支架，由金属支架（镍钛合金）、覆膜（聚对苯二甲酸乙二醇酯）、缝合线（聚对苯二甲酸乙二醇酯）、支架连接处钢套（316LVM不锈钢）和显影点（钽）组成。腹主动脉分叉支架裸段和髂动脉延长支架近端有倒钩结构。输送系统用于实现覆膜支架在人体内的输送、控制和释放，主要由鞘管、鞘芯、手柄、推杆等零部件组成。环氧乙烷灭菌，一次性使用。货架有效期三年。 | 该产品用于肾下型腹主动脉瘤的腔内治疗：1）有合适的髂/股动脉入路；2）腹主动脉瘤近端瘤颈直径为17-32mm，长度≥10mm，且近端瘤颈成角≤75度；3）髂动脉锚定区直径范围8-22mm，长度≥15mm。 | 肾下腹主动脉 |  | 69526f41-66bc-11ec-bee9-0050568f9c84 | 69526f41-66bc-11ec-bee9-0050568f9c84 | 腹主动脉覆膜支架系统-腹主动脉分叉支架系统 | C02060700114017033770000143 | C02060700100001033770001216 | 02-血管介入治疗类材料 | 06-外周血管介入治疗材料 | 07-腹主动脉支架 | 腹主动脉支架（分支型） | 14-合金 | 017-分支型/非延长型 | AB-2210-70-130-S | AB-2210-70-130-S | 06938370190165 | 国械注准20213130979 | 集采范围外 | 新增（2025-06-23)、产品名称变更、国家医保耗材27位编码变更
21e192ed-91ea-11eb-8996-40f2e9990f5b | 先健科技（深圳）有限公司 | 91440300715217115L | 54a35d0a-7a6e-11f0-88e5-34735a9d8166 | 5c5faa94-66ba-11ec-bee9-0050568f9c84 | 外周血管支架类 | 肾下腹主动脉 | 腹主动脉覆膜支架系统-腹主动脉分叉支架 | 440ab07f-63ca-11ec-bee9-0050568f9c84 | 腹主动脉覆膜支架系统 | 先健科技（深圳）有限公司 |  | 国械注准20213130979 |  | 该产品由预装覆膜支架和输送器组成。覆膜支架包括腹主动脉分叉支架和髂动脉延长支架，由金属支架（镍钛合金）、覆膜（聚对苯二甲酸乙二醇酯）、缝合线（聚对苯二甲酸乙二醇酯）、支架连接处钢套（316LVM不锈钢）和显影点（钽）组成。腹主动脉分叉支架裸段和髂动脉延长支架近端有倒钩结构。输送系统用于实现覆膜支架在人体内的输送、控制和释放，主要由鞘管、鞘芯、手柄、推杆等零部件组成。环氧乙烷灭菌，一次性使用。货架有效期三年。 | 该产品用于肾下型腹主动脉瘤的腔内治疗：1）有合适的髂/股动脉入路；2）腹主动脉瘤近端瘤颈直径为17-32mm，长度≥10mm，且近端瘤颈成角≤75度；3）髂动脉锚定区直径范围8-22mm，长度≥15mm。 | 肾下腹主动脉 |  | 695270d5-66bc-11ec-bee9-0050568f9c84 | 695270d5-66bc-11ec-bee9-0050568f9c84 | 腹主动脉覆膜支架系统-腹主动脉分叉支架系统 | C02060700114017033770000144 | C02060700100001033770001217 | 02-血管介入治疗类材料 | 06-外周血管介入治疗材料 | 07-腹主动脉支架 | 腹主动脉支架（分支型） | 14-合金 | 017-分支型/非延长型 | AB-2814-50-160-S | AB-2814-50-160-S | 06938370190479 | 国械注准20213130979 | 集采范围外 | 新增（2025-06-23)、产品名称变更、国家医保耗材27位编码变更
21e192ed-91ea-11eb-8996-40f2e9990f5b | 先健科技（深圳）有限公司 | 91440300715217115L | 54a35dce-7a6e-11f0-88e5-34735a9d8166 | 5c5faa94-66ba-11ec-bee9-0050568f9c84 | 外周血管支架类 | 肾下腹主动脉 | 腹主动脉覆膜支架系统-腹主动脉分叉支架 | 440ab07f-63ca-11ec-bee9-0050568f9c84 | 腹主动脉覆膜支架系统 | 先健科技（深圳）有限公司 |  | 国械注准20213130979 |  | 该产品由预装覆膜支架和输送器组成。覆膜支架包括腹主动脉分叉支架和髂动脉延长支架，由金属支架（镍钛合金）、覆膜（聚对苯二甲酸乙二醇酯）、缝合线（聚对苯二甲酸乙二醇酯）、支架连接处钢套（316LVM不锈钢）和显影点（钽）组成。腹主动脉分叉支架裸段和髂动脉延长支架近端有倒钩结构。输送系统用于实现覆膜支架在人体内的输送、控制和释放，主要由鞘管、鞘芯、手柄、推杆等零部件组成。环氧乙烷灭菌，一次性使用。货架有效期三年。 | 该产品用于肾下型腹主动脉瘤的腔内治疗：1）有合适的髂/股动脉入路；2）腹主动脉瘤近端瘤颈直径为17-32mm，长度≥10mm，且近端瘤颈成角≤75度；3）髂动脉锚定区直径范围8-22mm，长度≥15mm。 | 肾下腹主动脉 |  | 69527241-66bc-11ec-bee9-0050568f9c84 | 69527241-66bc-11ec-bee9-0050568f9c84 | 腹主动脉覆膜支架系统-腹主动脉分叉支架系统 | C02060700114017033770000145 | C02060700100001033770001218 | 02-血管介入治疗类材料 | 06-外周血管介入治疗材料 | 07-腹主动脉支架 | 腹主动脉支架（分支型） | 14-合金 | 017-分支型/非延长型 | AB-2010-70-120-S | AB-2010-70-120-S | 06938370190059 | 国械注准20213130979 | 集采范围外 | 新增（2025-06-23)、产品名称变更、国家医保耗材27位编码变更
21e192ed-91ea-11eb-8996-40f2e9990f5b | 先健科技（深圳）有限公司 | 91440300715217115L | 5498b2b7-7a6e-11f0-88e5-34735a9d8166 | 22622641-c65b-11ef-94b0-b4055d63f15c | 外周血管支架类 | 胸膜主动脉 | 大动脉覆膜支架系统（定制） | 43a38ff1-c34a-11ef-94b0-b4055d63f15c | 大动脉覆膜支架系统（定制） | 先健科技（深圳）有限公司 |  | 粤械定制备2020-01 |  | 该产品由预装覆膜支架和输送器组成。支架由镍钛合金丝通过钢套连接，覆聚四氟乙烯膜，维合线采用聚丙烯材料，固定线采用聚四氟乙烯材料，显影点为铂铱合金；输送器由外鞘管、推杆、内鞘芯、外鞘芯、手柄组成。环氧乙烷灭菌，一次性使用。 | 本产品预期用于胸膜主动脉瘤或夹层的腔内介入治疗。 | 胸膜主动脉 |  | 3dd31829-c65b-11ef-94b0-b4055d63f15c | 3dd31829-c65b-11ef-94b0-b4055d63f15c | 大动脉覆膜支架系统(定制) | C02060700114017033770000001 | C02060600100000033770000001 | 02-血管介入治疗类材料 | 06-外周血管介入治疗材料 | 07-腹主动脉支架 | 腹主动脉支架（分支型） | 14-合金 | 017-分支型/非延长型 | TAAA2414200e7i0910 | TAAA2414200e7i0910 |  | 粤械定制备2020-01 | 集采范围外 | 新增（2025-06-23)、国家医保耗材27位编码变更
21e192ed-91ea-11eb-8996-40f2e9990f5b | 先健科技（深圳）有限公司 | 91440300715217115L | 548ece33-7a6e-11f0-88e5-34735a9d8166 | 3dbb59af-014c-11eb-bf70-fa163e0a8baf | 外周血管支架类 | 胸主动脉、夹层动脉、腹主动脉 | 大动脉覆膜支架系统 | 7568215e-f731-11ea-bf70-fa163e0a8baf | 大动脉覆膜支架系统 | 先健科技（深圳）有限公司 |  | 国械注准20173130110 |  | 该产品由覆膜支架和输送器组成，覆膜支架由网管状支架和覆膜组成，覆膜覆盖在支架外表面上，分直管型和分叉型。为自膨胀式覆膜支架。支架由SUS316L不锈钢材料制成，支架覆膜由聚四氟乙烯（PTFE）材料组成，缝合线采用YY0167规定的聚丙烯材料制成，环氧乙烷灭菌，一次性使用。货架有效期三年。 | 该产品用于胸主动脉瘤、夹层动脉瘤、腹主动脉瘤的介入治疗。 | 胸主动脉、夹层动脉、腹主动脉 |  | 095d9638-014e-11eb-bf70-fa163e0a8baf | 095d9638-014e-11eb-bf70-fa163e0a8baf | 大动脉覆膜支架系统 | C02060500114014033770000032 | C02060500100004033770000016 | 02-血管介入治疗类材料 | 06-外周血管介入治疗材料 | 05-胸主动脉支架 | 胸主动脉支架（非分支型/覆膜） | 14-合金 | 014-覆膜/非分支型 | XJZDZ32100 | 直管型 | 0106938370112112 | 国械注准20173130110 | 集采范围外 | 新增（2025-06-23)、国家医保耗材27位编码变更
21e192ed-91ea-11eb-8996-40f2e9990f5b | 先健科技（深圳）有限公司 | 91440300715217115L | 548ecf05-7a6e-11f0-88e5-34735a9d8166 | 3dbb59af-014c-11eb-bf70-fa163e0a8baf | 外周血管支架类 | 胸主动脉、夹层动脉、腹主动脉 | 大动脉覆膜支架系统 | 7568215e-f731-11ea-bf70-fa163e0a8baf | 大动脉覆膜支架系统 | 先健科技（深圳）有限公司 |  | 国械注准20173130110 |  | 该产品由覆膜支架和输送器组成，覆膜支架由网管状支架和覆膜组成，覆膜覆盖在支架外表面上，分直管型和分叉型。为自膨胀式覆膜支架。支架由SUS316L不锈钢材料制成，支架覆膜由聚四氟乙烯（PTFE）材料组成，缝合线采用YY0167规定的聚丙烯材料制成，环氧乙烷灭菌，一次性使用。货架有效期三年。 | 该产品用于胸主动脉瘤、夹层动脉瘤、腹主动脉瘤的介入治疗。 | 胸主动脉、夹层动脉、腹主动脉 |  | 095dd3a4-014e-11eb-bf70-fa163e0a8baf | 095dd3a4-014e-11eb-bf70-fa163e0a8baf | 大动脉覆膜支架系统 | C02060500114014033770000033 | C02060500100004033770000018 | 02-血管介入治疗类材料 | 06-外周血管介入治疗材料 | 05-胸主动脉支架 | 胸主动脉支架（非分支型/覆膜） | 14-合金 | 014-覆膜/非分支型 | XJZDZ36100 | 直管型 | 0106938370112136 | 国械注准20173130110 | 集采范围外 | 新增（2025-06-23)、国家医保耗材27位编码变更
21e192ed-91ea-11eb-8996-40f2e9990f5b | 先健科技（深圳）有限公司 | 91440300715217115L | 548ecfbf-7a6e-11f0-88e5-34735a9d8166 | 3dbb59af-014c-11eb-bf70-fa163e0a8baf | 外周血管支架类 | 胸主动脉、夹层动脉、腹主动脉 | 大动脉覆膜支架系统 | 7568215e-f731-11ea-bf70-fa163e0a8baf | 大动脉覆膜支架系统 | 先健科技（深圳）有限公司 |  | 国械注准20173130110 |  | 该产品由覆膜支架和输送器组成，覆膜支架由网管状支架和覆膜组成，覆膜覆盖在支架外表面上，分直管型和分叉型。为自膨胀式覆膜支架。支架由SUS316L不锈钢材料制成，支架覆膜由聚四氟乙烯（PTFE）材料组成，缝合线采用YY0167规定的聚丙烯材料制成，环氧乙烷灭菌，一次性使用。货架有效期三年。 | 该产品用于胸主动脉瘤、夹层动脉瘤、腹主动脉瘤的介入治疗。 | 胸主动脉、夹层动脉、腹主动脉 |  | 095dd5f8-014e-11eb-bf70-fa163e0a8baf | 095dd5f8-014e-11eb-bf70-fa163e0a8baf | 大动脉覆膜支架系统 | C02060500114014033770000034 | C02060500100004033770000020 | 02-血管介入治疗类材料 | 06-外周血管介入治疗材料 | 05-胸主动脉支架 | 胸主动脉支架（非分支型/覆膜） | 14-合金 | 014-覆膜/非分支型 | XJZDZ40100 | 直管型 | 0106938370112150 | 国械注准20173130110 | 集采范围外 | 新增（2025-06-23)、国家医保耗材27位编码变更
21e192ed-91ea-11eb-8996-40f2e9990f5b | 先健科技（深圳）有限公司 | 91440300715217115L | 548ed2f4-7a6e-11f0-88e5-34735a9d8166 | 3dbb59af-014c-11eb-bf70-fa163e0a8baf | 外周血管支架类 | 胸主动脉、夹层动脉、腹主动脉 | 大动脉覆膜支架系统 | 7568215e-f731-11ea-bf70-fa163e0a8baf | 大动脉覆膜支架系统 | 先健科技（深圳）有限公司 |  | 国械注准20173130110 |  | 该产品由覆膜支架和输送器组成，覆膜支架由网管状支架和覆膜组成，覆膜覆盖在支架外表面上，分直管型和分叉型。为自膨胀式覆膜支架。支架由SUS316L不锈钢材料制成，支架覆膜由聚四氟乙烯（PTFE）材料组成，缝合线采用YY0167规定的聚丙烯材料制成，环氧乙烷灭菌，一次性使用。货架有效期三年。 | 该产品用于胸主动脉瘤、夹层动脉瘤、腹主动脉瘤的介入治疗。 | 胸主动脉、夹层动脉、腹主动脉 |  | 095dd7be-014e-11eb-bf70-fa163e0a8baf | 095dd7be-014e-11eb-bf70-fa163e0a8baf | 大动脉覆膜支架系统 | C02060500114014033770000035 | C02060500100004033770000019 | 02-血管介入治疗类材料 | 06-外周血管介入治疗材料 | 05-胸主动脉支架 | 胸主动脉支架（非分支型/覆膜） | 14-合金 | 014-覆膜/非分支型 | XJZDZ38100 | 直管型 | 0106938370112143 | 国械注准20173130110 | 集采范围外 | 新增（2025-06-23)、国家医保耗材27位编码变更
21e192ed-91ea-11eb-8996-40f2e9990f5b | 先健科技（深圳）有限公司 | 91440300715217115L | 548ed3bd-7a6e-11f0-88e5-34735a9d8166 | 3dbb59af-014c-11eb-bf70-fa163e0a8baf | 外周血管支架类 | 胸主动脉、夹层动脉、腹主动脉 | 大动脉覆膜支架系统 | 7568215e-f731-11ea-bf70-fa163e0a8baf | 大动脉覆膜支架系统 | 先健科技（深圳）有限公司 |  | 国械注准20173130110 |  | 该产品由覆膜支架和输送器组成，覆膜支架由网管状支架和覆膜组成，覆膜覆盖在支架外表面上，分直管型和分叉型。为自膨胀式覆膜支架。支架由SUS316L不锈钢材料制成，支架覆膜由聚四氟乙烯（PTFE）材料组成，缝合线采用YY0167规定的聚丙烯材料制成，环氧乙烷灭菌，一次性使用。货架有效期三年。 | 该产品用于胸主动脉瘤、夹层动脉瘤、腹主动脉瘤的介入治疗。 | 胸主动脉、夹层动脉、腹主动脉 |  | 095dd976-014e-11eb-bf70-fa163e0a8baf | 095dd976-014e-11eb-bf70-fa163e0a8baf | 大动脉覆膜支架系统 | C02060500114014033770000036 | C02060500100004033770000013 | 02-血管介入治疗类材料 | 06-外周血管介入治疗材料 | 05-胸主动脉支架 | 胸主动脉支架（非分支型/覆膜） | 14-合金 | 014-覆膜/非分支型 | XJZDZ26100 | 直管型 | 0106938370112815 | 国械注准20173130110 | 集采范围外 | 新增（2025-06-23)、国家医保耗材27位编码变更
21e192ed-91ea-11eb-8996-40f2e9990f5b | 先健科技（深圳）有限公司 | 91440300715217115L | 548ed476-7a6e-11f0-88e5-34735a9d8166 | 3dbb59af-014c-11eb-bf70-fa163e0a8baf | 外周血管支架类 | 胸主动脉、夹层动脉、腹主动脉 | 大动脉覆膜支架系统 | 7568215e-f731-11ea-bf70-fa163e0a8baf | 大动脉覆膜支架系统 | 先健科技（深圳）有限公司 |  | 国械注准20173130110 |  | 该产品由覆膜支架和输送器组成，覆膜支架由网管状支架和覆膜组成，覆膜覆盖在支架外表面上，分直管型和分叉型。为自膨胀式覆膜支架。支架由SUS316L不锈钢材料制成，支架覆膜由聚四氟乙烯（PTFE）材料组成，缝合线采用YY0167规定的聚丙烯材料制成，环氧乙烷灭菌，一次性使用。货架有效期三年。 | 该产品用于胸主动脉瘤、夹层动脉瘤、腹主动脉瘤的介入治疗。 | 胸主动脉、夹层动脉、腹主动脉 |  | 095ddb2b-014e-11eb-bf70-fa163e0a8baf | 095ddb2b-014e-11eb-bf70-fa163e0a8baf | 大动脉覆膜支架系统 | C02060500114014033770000037 | C02060500100004033770000014 | 02-血管介入治疗类材料 | 06-外周血管介入治疗材料 | 05-胸主动脉支架 | 胸主动脉支架（非分支型/覆膜） | 14-合金 | 014-覆膜/非分支型 | XJZDZ28100 | 直管型 | 0106938370112099 | 国械注准20173130110 | 集采范围外 | 新增（2025-06-23)、国家医保耗材27位编码变更
21e192ed-91ea-11eb-8996-40f2e9990f5b | 先健科技（深圳）有限公司 | 91440300715217115L | 548ed52b-7a6e-11f0-88e5-34735a9d8166 | 3dbb59af-014c-11eb-bf70-fa163e0a8baf | 外周血管支架类 | 胸主动脉、夹层动脉、腹主动脉 | 大动脉覆膜支架系统 | 7568215e-f731-11ea-bf70-fa163e0a8baf | 大动脉覆膜支架系统 | 先健科技（深圳）有限公司 |  | 国械注准20173130110 |  | 该产品由覆膜支架和输送器组成，覆膜支架由网管状支架和覆膜组成，覆膜覆盖在支架外表面上，分直管型和分叉型。为自膨胀式覆膜支架。支架由SUS316L不锈钢材料制成，支架覆膜由聚四氟乙烯（PTFE）材料组成，缝合线采用YY0167规定的聚丙烯材料制成，环氧乙烷灭菌，一次性使用。货架有效期三年。 | 该产品用于胸主动脉瘤、夹层动脉瘤、腹主动脉瘤的介入治疗。 | 胸主动脉、夹层动脉、腹主动脉 |  | 095ddccf-014e-11eb-bf70-fa163e0a8baf | 095ddccf-014e-11eb-bf70-fa163e0a8baf | 大动脉覆膜支架系统 | C02060500114014033770000038 | C02060500100004033770000021 | 02-血管介入治疗类材料 | 06-外周血管介入治疗材料 | 05-胸主动脉支架 | 胸主动脉支架（非分支型/覆膜） | 14-合金 | 014-覆膜/非分支型 | XJZDZ42100 | 直管型 | 0106938370112167 | 国械注准20173130110 | 集采范围外 | 新增（2025-06-23)、国家医保耗材27位编码变更
21e192ed-91ea-11eb-8996-40f2e9990f5b | 先健科技（深圳）有限公司 | 91440300715217115L | 548ed5ea-7a6e-11f0-88e5-34735a9d8166 | 3dbb59af-014c-11eb-bf70-fa163e0a8baf | 外周血管支架类 | 胸主动脉、夹层动脉、腹主动脉 | 大动脉覆膜支架系统 | 7568215e-f731-11ea-bf70-fa163e0a8baf | 大动脉覆膜支架系统 | 先健科技（深圳）有限公司 |  | 国械注准20173130110 |  | 该产品由覆膜支架和输送器组成，覆膜支架由网管状支架和覆膜组成，覆膜覆盖在支架外表面上，分直管型和分叉型。为自膨胀式覆膜支架。支架由SUS316L不锈钢材料制成，支架覆膜由聚四氟乙烯（PTFE）材料组成，缝合线采用YY0167规定的聚丙烯材料制成，环氧乙烷灭菌，一次性使用。货架有效期三年。 | 该产品用于胸主动脉瘤、夹层动脉瘤、腹主动脉瘤的介入治疗。 | 胸主动脉、夹层动脉、腹主动脉 |  | 095dde48-014e-11eb-bf70-fa163e0a8baf | 095dde48-014e-11eb-bf70-fa163e0a8baf | 大动脉覆膜支架系统 | C02060500114014033770000039 | C02060500100004033770000015 | 02-血管介入治疗类材料 | 06-外周血管介入治疗材料 | 05-胸主动脉支架 | 胸主动脉支架（非分支型/覆膜） | 14-合金 | 014-覆膜/非分支型 | XJZDZ30100 | 直管型 | 0106938370112105 | 国械注准20173130110 | 集采范围外 | 新增（2025-06-23)、国家医保耗材27位编码变更
21e192ed-91ea-11eb-8996-40f2e9990f5b | 先健科技（深圳）有限公司 | 91440300715217115L | 548ed6a3-7a6e-11f0-88e5-34735a9d8166 | 3dbb59af-014c-11eb-bf70-fa163e0a8baf | 外周血管支架类 | 胸主动脉、夹层动脉、腹主动脉 | 大动脉覆膜支架系统 | 7568215e-f731-11ea-bf70-fa163e0a8baf | 大动脉覆膜支架系统 | 先健科技（深圳）有限公司 |  | 国械注准20173130110 |  | 该产品由覆膜支架和输送器组成，覆膜支架由网管状支架和覆膜组成，覆膜覆盖在支架外表面上，分直管型和分叉型。为自膨胀式覆膜支架。支架由SUS316L不锈钢材料制成，支架覆膜由聚四氟乙烯（PTFE）材料组成，缝合线采用YY0167规定的聚丙烯材料制成，环氧乙烷灭菌，一次性使用。货架有效期三年。 | 该产品用于胸主动脉瘤、夹层动脉瘤、腹主动脉瘤的介入治疗。 | 胸主动脉、夹层动脉、腹主动脉 |  | 095ddfc7-014e-11eb-bf70-fa163e0a8baf | 095ddfc7-014e-11eb-bf70-fa163e0a8baf | 大动脉覆膜支架系统 | C02060500114014033770000040 | C02060500100004033770000012 | 02-血管介入治疗类材料 | 06-外周血管介入治疗材料 | 05-胸主动脉支架 | 胸主动脉支架（非分支型/覆膜） | 14-合金 | 014-覆膜/非分支型 | XJZDZ24100 | 直管型 | 0106938370112198 | 国械注准20173130110 | 集采范围外 | 新增（2025-06-23)、国家医保耗材27位编码变更
21e192ed-91ea-11eb-8996-40f2e9990f5b | 先健科技（深圳）有限公司 | 91440300715217115L | 548ed75d-7a6e-11f0-88e5-34735a9d8166 | 3dbb59af-014c-11eb-bf70-fa163e0a8baf | 外周血管支架类 | 胸主动脉、夹层动脉、腹主动脉 | 大动脉覆膜支架系统 | 7568215e-f731-11ea-bf70-fa163e0a8baf | 大动脉覆膜支架系统 | 先健科技（深圳）有限公司 |  | 国械注准20173130110 |  | 该产品由覆膜支架和输送器组成，覆膜支架由网管状支架和覆膜组成，覆膜覆盖在支架外表面上，分直管型和分叉型。为自膨胀式覆膜支架。支架由SUS316L不锈钢材料制成，支架覆膜由聚四氟乙烯（PTFE）材料组成，缝合线采用YY0167规定的聚丙烯材料制成，环氧乙烷灭菌，一次性使用。货架有效期三年。 | 该产品用于胸主动脉瘤、夹层动脉瘤、腹主动脉瘤的介入治疗。 | 胸主动脉、夹层动脉、腹主动脉 |  | 095de134-014e-11eb-bf70-fa163e0a8baf | 095de134-014e-11eb-bf70-fa163e0a8baf | 大动脉覆膜支架系统 | C02060500114014033770000041 | C02060500100004033770000017 | 02-血管介入治疗类材料 | 06-外周血管介入治疗材料 | 05-胸主动脉支架 | 胸主动脉支架（非分支型/覆膜） | 14-合金 | 014-覆膜/非分支型 | XJZDZ34100 | 直管型 | 0106938370112129 | 国械注准20173130110 | 集采范围外 | 新增（2025-06-23)、国家医保耗材27位编码变更
21e192ed-91ea-11eb-8996-40f2e9990f5b | 先健科技（深圳）有限公司 | 91440300715217115L | 548ed821-7a6e-11f0-88e5-34735a9d8166 | 3dbb59af-014c-11eb-bf70-fa163e0a8baf | 外周血管支架类 | 胸主动脉、夹层动脉、腹主动脉 | 大动脉覆膜支架系统 | 7568215e-f731-11ea-bf70-fa163e0a8baf | 大动脉覆膜支架系统 | 先健科技（深圳）有限公司 |  | 国械注准20173130110 |  | 该产品由覆膜支架和输送器组成，覆膜支架由网管状支架和覆膜组成，覆膜覆盖在支架外表面上，分直管型和分叉型。为自膨胀式覆膜支架。支架由SUS316L不锈钢材料制成，支架覆膜由聚四氟乙烯（PTFE）材料组成，缝合线采用YY0167规定的聚丙烯材料制成，环氧乙烷灭菌，一次性使用。货架有效期三年。 | 该产品用于胸主动脉瘤、夹层动脉瘤、腹主动脉瘤的介入治疗。 | 胸主动脉、夹层动脉、腹主动脉 |  | 0965e741-014e-11eb-bf70-fa163e0a8baf | 0965e741-014e-11eb-bf70-fa163e0a8baf | 大动脉覆膜支架系统 | C02060500114014033770000042 | C02060500100004033770000022 | 02-血管介入治疗类材料 | 06-外周血管介入治疗材料 | 05-胸主动脉支架 | 胸主动脉支架（非分支型/覆膜） | 14-合金 | 014-覆膜/非分支型 | XJZDZ44100 | 直管型 | 0106938370112174 | 国械注准20173130110 | 集采范围外 | 新增（2025-06-23)、国家医保耗材27位编码变更
21e192ed-91ea-11eb-8996-40f2e9990f5b | 先健科技（深圳）有限公司 | 91440300715217115L | 5494ddb8-7a6e-11f0-88e5-34735a9d8166 | a31a59c7982211ecb3f890e2ba8d9d30 | 外周血管支架类 | 胸主动脉、夹层动脉、腹主动脉 | 大动脉覆膜支架系统 | 7568215e-f731-11ea-bf70-fa163e0a8baf | 大动脉覆膜支架系统 | 先健科技（深圳）有限公司 |  | 国械注准20173130110 |  | 该产品由覆膜支架和输送器组成，覆膜支架由网管状支架和覆膜组成，覆膜覆盖在支架外表面上，分直管型和分叉型。为自膨胀式覆膜支架。支架由SUS316L不锈钢材料制成，支架覆膜由聚四氟乙烯（PTFE）材料组成，缝合线采用YY0167规定的聚丙烯材料制成，环氧乙烷灭菌，一次性使用。货架有效期三年。 | 该产品用于胸主动脉瘤、夹层动脉瘤、腹主动脉瘤的介入治疗。 | 胸主动脉、夹层动脉、腹主动脉 |  | 1c184ac8-014e-11eb-bf70-fa163e0a8baf | 1c184ac8-014e-11eb-bf70-fa163e0a8baf | 大动脉覆膜支架系统 | C02060500114014033770000701 | C02060500100005033770000047 | 02-血管介入治疗类材料 | 06-外周血管介入治疗材料 | 05-胸主动脉支架 | 胸主动脉支架（非分支型/覆膜） | 14-合金 | 014-覆膜/非分支型 | XJZDZ28120 | 直管型 | 0106938370112259 | 国械注准20173130110 | 集采范围外 | 新增（2025-06-23)、国家医保耗材27位编码变更
21e192ed-91ea-11eb-8996-40f2e9990f5b | 先健科技（深圳）有限公司 | 91440300715217115L | 5494de81-7a6e-11f0-88e5-34735a9d8166 | a31a59c7982211ecb3f890e2ba8d9d30 | 外周血管支架类 | 胸主动脉、夹层动脉、腹主动脉 | 大动脉覆膜支架系统 | 7568215e-f731-11ea-bf70-fa163e0a8baf | 大动脉覆膜支架系统 | 先健科技（深圳）有限公司 |  | 国械注准20173130110 |  | 该产品由覆膜支架和输送器组成，覆膜支架由网管状支架和覆膜组成，覆膜覆盖在支架外表面上，分直管型和分叉型。为自膨胀式覆膜支架。支架由SUS316L不锈钢材料制成，支架覆膜由聚四氟乙烯（PTFE）材料组成，缝合线采用YY0167规定的聚丙烯材料制成，环氧乙烷灭菌，一次性使用。货架有效期三年。 | 该产品用于胸主动脉瘤、夹层动脉瘤、腹主动脉瘤的介入治疗。 | 胸主动脉、夹层动脉、腹主动脉 |  | 1c191194-014e-11eb-bf70-fa163e0a8baf | 1c191194-014e-11eb-bf70-fa163e0a8baf | 大动脉覆膜支架系统 | C02060500114014033770000702 | C02060500100005033770000048 | 02-血管介入治疗类材料 | 06-外周血管介入治疗材料 | 05-胸主动脉支架 | 胸主动脉支架（非分支型/覆膜） | 14-合金 | 014-覆膜/非分支型 | XJZDZ30120 | 直管型 | 0106938370112266 | 国械注准20173130110 | 集采范围外 | 新增（2025-06-23)、国家医保耗材27位编码变更
21e192ed-91ea-11eb-8996-40f2e9990f5b | 先健科技（深圳）有限公司 | 91440300715217115L | 5494df44-7a6e-11f0-88e5-34735a9d8166 | a31a59c7982211ecb3f890e2ba8d9d30 | 外周血管支架类 | 胸主动脉、夹层动脉、腹主动脉 | 大动脉覆膜支架系统 | 7568215e-f731-11ea-bf70-fa163e0a8baf | 大动脉覆膜支架系统 | 先健科技（深圳）有限公司 |  | 国械注准20173130110 |  | 该产品由覆膜支架和输送器组成，覆膜支架由网管状支架和覆膜组成，覆膜覆盖在支架外表面上，分直管型和分叉型。为自膨胀式覆膜支架。支架由SUS316L不锈钢材料制成，支架覆膜由聚四氟乙烯（PTFE）材料组成，缝合线采用YY0167规定的聚丙烯材料制成，环氧乙烷灭菌，一次性使用。货架有效期三年。 | 该产品用于胸主动脉瘤、夹层动脉瘤、腹主动脉瘤的介入治疗。 | 胸主动脉、夹层动脉、腹主动脉 |  | 1c212b7c-014e-11eb-bf70-fa163e0a8baf | 1c212b7c-014e-11eb-bf70-fa163e0a8baf | 大动脉覆膜支架系统 | C02060500114014033770000703 | C02060500100005033770000053 | 02-血管介入治疗类材料 | 06-外周血管介入治疗材料 | 05-胸主动脉支架 | 胸主动脉支架（非分支型/覆膜） | 14-合金 | 014-覆膜/非分支型 | XJZDZ40120 | 直管型 | 0106938370112310 | 国械注准20173130110 | 集采范围外 | 新增（2025-06-23)、国家医保耗材27位编码变更
21e192ed-91ea-11eb-8996-40f2e9990f5b | 先健科技（深圳）有限公司 | 91440300715217115L | 5494e003-7a6e-11f0-88e5-34735a9d8166 | a31a59c7982211ecb3f890e2ba8d9d30 | 外周血管支架类 | 胸主动脉、夹层动脉、腹主动脉 | 大动脉覆膜支架系统 | 7568215e-f731-11ea-bf70-fa163e0a8baf | 大动脉覆膜支架系统 | 先健科技（深圳）有限公司 |  | 国械注准20173130110 |  | 该产品由覆膜支架和输送器组成，覆膜支架由网管状支架和覆膜组成，覆膜覆盖在支架外表面上，分直管型和分叉型。为自膨胀式覆膜支架。支架由SUS316L不锈钢材料制成，支架覆膜由聚四氟乙烯（PTFE）材料组成，缝合线采用YY0167规定的聚丙烯材料制成，环氧乙烷灭菌，一次性使用。货架有效期三年。 | 该产品用于胸主动脉瘤、夹层动脉瘤、腹主动脉瘤的介入治疗。 | 胸主动脉、夹层动脉、腹主动脉 |  | 1c215bd8-014e-11eb-bf70-fa163e0a8baf | 1c215bd8-014e-11eb-bf70-fa163e0a8baf | 大动脉覆膜支架系统 | C02060500114014033770000704 | C02060500100005033770000046 | 02-血管介入治疗类材料 | 06-外周血管介入治疗材料 | 05-胸主动脉支架 | 胸主动脉支架（非分支型/覆膜） | 14-合金 | 014-覆膜/非分支型 | XJZDZ26120 | 直管型 | 0106938370112242 | 国械注准20173130110 | 集采范围外 | 新增（2025-06-23)、国家医保耗材27位编码变更
21e192ed-91ea-11eb-8996-40f2e9990f5b | 先健科技（深圳）有限公司 | 91440300715217115L | 5494e0bd-7a6e-11f0-88e5-34735a9d8166 | a31a59c7982211ecb3f890e2ba8d9d30 | 外周血管支架类 | 胸主动脉、夹层动脉、腹主动脉 | 大动脉覆膜支架系统 | 7568215e-f731-11ea-bf70-fa163e0a8baf | 大动脉覆膜支架系统 | 先健科技（深圳）有限公司 |  | 国械注准20173130110 |  | 该产品由覆膜支架和输送器组成，覆膜支架由网管状支架和覆膜组成，覆膜覆盖在支架外表面上，分直管型和分叉型。为自膨胀式覆膜支架。支架由SUS316L不锈钢材料制成，支架覆膜由聚四氟乙烯（PTFE）材料组成，缝合线采用YY0167规定的聚丙烯材料制成，环氧乙烷灭菌，一次性使用。货架有效期三年。 | 该产品用于胸主动脉瘤、夹层动脉瘤、腹主动脉瘤的介入治疗。 | 胸主动脉、夹层动脉、腹主动脉 |  | 1c21955f-014e-11eb-bf70-fa163e0a8baf | 1c21955f-014e-11eb-bf70-fa163e0a8baf | 大动脉覆膜支架系统 | C02060500114014033770000705 | C02060500100005033770000050 | 02-血管介入治疗类材料 | 06-外周血管介入治疗材料 | 05-胸主动脉支架 | 胸主动脉支架（非分支型/覆膜） | 14-合金 | 014-覆膜/非分支型 | XJZDZ34120 | 直管型 | 0106938370112280 | 国械注准20173130110 | 集采范围外 | 新增（2025-06-23)、国家医保耗材27位编码变更
21e192ed-91ea-11eb-8996-40f2e9990f5b | 先健科技（深圳）有限公司 | 91440300715217115L | 5494e176-7a6e-11f0-88e5-34735a9d8166 | a31a59c7982211ecb3f890e2ba8d9d30 | 外周血管支架类 | 胸主动脉、夹层动脉、腹主动脉 | 大动脉覆膜支架系统 | 7568215e-f731-11ea-bf70-fa163e0a8baf | 大动脉覆膜支架系统 | 先健科技（深圳）有限公司 |  | 国械注准20173130110 |  | 该产品由覆膜支架和输送器组成，覆膜支架由网管状支架和覆膜组成，覆膜覆盖在支架外表面上，分直管型和分叉型。为自膨胀式覆膜支架。支架由SUS316L不锈钢材料制成，支架覆膜由聚四氟乙烯（PTFE）材料组成，缝合线采用YY0167规定的聚丙烯材料制成，环氧乙烷灭菌，一次性使用。货架有效期三年。 | 该产品用于胸主动脉瘤、夹层动脉瘤、腹主动脉瘤的介入治疗。 | 胸主动脉、夹层动脉、腹主动脉 |  | 1c21975e-014e-11eb-bf70-fa163e0a8baf | 1c21975e-014e-11eb-bf70-fa163e0a8baf | 大动脉覆膜支架系统 | C02060500114014033770000706 | C02060500100005033770000052 | 02-血管介入治疗类材料 | 06-外周血管介入治疗材料 | 05-胸主动脉支架 | 胸主动脉支架（非分支型/覆膜） | 14-合金 | 014-覆膜/非分支型 | XJZDZ38120 | 直管型 | 0106938370112303 | 国械注准20173130110 | 集采范围外 | 新增（2025-06-23)、国家医保耗材27位编码变更
21e192ed-91ea-11eb-8996-40f2e9990f5b | 先健科技（深圳）有限公司 | 91440300715217115L | 5494e23f-7a6e-11f0-88e5-34735a9d8166 | a31a59c7982211ecb3f890e2ba8d9d30 | 外周血管支架类 | 胸主动脉、夹层动脉、腹主动脉 | 大动脉覆膜支架系统 | 7568215e-f731-11ea-bf70-fa163e0a8baf | 大动脉覆膜支架系统 | 先健科技（深圳）有限公司 |  | 国械注准20173130110 |  | 该产品由覆膜支架和输送器组成，覆膜支架由网管状支架和覆膜组成，覆膜覆盖在支架外表面上，分直管型和分叉型。为自膨胀式覆膜支架。支架由SUS316L不锈钢材料制成，支架覆膜由聚四氟乙烯（PTFE）材料组成，缝合线采用YY0167规定的聚丙烯材料制成，环氧乙烷灭菌，一次性使用。货架有效期三年。 | 该产品用于胸主动脉瘤、夹层动脉瘤、腹主动脉瘤的介入治疗。 | 胸主动脉、夹层动脉、腹主动脉 |  | 1c219903-014e-11eb-bf70-fa163e0a8baf | 1c219903-014e-11eb-bf70-fa163e0a8baf | 大动脉覆膜支架系统 | C02060500114014033770000707 | C02060500100005033770000054 | 02-血管介入治疗类材料 | 06-外周血管介入治疗材料 | 05-胸主动脉支架 | 胸主动脉支架（非分支型/覆膜） | 14-合金 | 014-覆膜/非分支型 | XJZDZ42120 | 直管型 | 0106938370112327 | 国械注准20173130110 | 集采范围外 | 新增（2025-06-23)、国家医保耗材27位编码变更
21e192ed-91ea-11eb-8996-40f2e9990f5b | 先健科技（深圳）有限公司 | 91440300715217115L | 5494e2f8-7a6e-11f0-88e5-34735a9d8166 | a31a59c7982211ecb3f890e2ba8d9d30 | 外周血管支架类 | 胸主动脉、夹层动脉、腹主动脉 | 大动脉覆膜支架系统 | 7568215e-f731-11ea-bf70-fa163e0a8baf | 大动脉覆膜支架系统 | 先健科技（深圳）有限公司 |  | 国械注准20173130110 |  | 该产品由覆膜支架和输送器组成，覆膜支架由网管状支架和覆膜组成，覆膜覆盖在支架外表面上，分直管型和分叉型。为自膨胀式覆膜支架。支架由SUS316L不锈钢材料制成，支架覆膜由聚四氟乙烯（PTFE）材料组成，缝合线采用YY0167规定的聚丙烯材料制成，环氧乙烷灭菌，一次性使用。货架有效期三年。 | 该产品用于胸主动脉瘤、夹层动脉瘤、腹主动脉瘤的介入治疗。 | 胸主动脉、夹层动脉、腹主动脉 |  | 1c21bfdb-014e-11eb-bf70-fa163e0a8baf | 1c21bfdb-014e-11eb-bf70-fa163e0a8baf | 大动脉覆膜支架系统 | C02060500114014033770000708 | C02060500100005033770000051 | 02-血管介入治疗类材料 | 06-外周血管介入治疗材料 | 05-胸主动脉支架 | 胸主动脉支架（非分支型/覆膜） | 14-合金 | 014-覆膜/非分支型 | XJZDZ36120 | 直管型 | 0106938370112297 | 国械注准20173130110 | 集采范围外 | 新增（2025-06-23)、国家医保耗材27位编码变更
21e192ed-91ea-11eb-8996-40f2e9990f5b | 先健科技（深圳）有限公司 | 91440300715217115L | 5494e68a-7a6e-11f0-88e5-34735a9d8166 | a31a59c7982211ecb3f890e2ba8d9d30 | 外周血管支架类 | 胸主动脉、夹层动脉、腹主动脉 | 大动脉覆膜支架系统 | 7568215e-f731-11ea-bf70-fa163e0a8baf | 大动脉覆膜支架系统 | 先健科技（深圳）有限公司 |  | 国械注准20173130110 |  | 该产品由覆膜支架和输送器组成，覆膜支架由网管状支架和覆膜组成，覆膜覆盖在支架外表面上，分直管型和分叉型。为自膨胀式覆膜支架。支架由SUS316L不锈钢材料制成，支架覆膜由聚四氟乙烯（PTFE）材料组成，缝合线采用YY0167规定的聚丙烯材料制成，环氧乙烷灭菌，一次性使用。货架有效期三年。 | 该产品用于胸主动脉瘤、夹层动脉瘤、腹主动脉瘤的介入治疗。 | 胸主动脉、夹层动脉、腹主动脉 |  | 1c28e66e-014e-11eb-bf70-fa163e0a8baf | 1c28e66e-014e-11eb-bf70-fa163e0a8baf | 大动脉覆膜支架系统 | C02060500114014033770000709 | C02060500100005033770000045 | 02-血管介入治疗类材料 | 06-外周血管介入治疗材料 | 05-胸主动脉支架 | 胸主动脉支架（非分支型/覆膜） | 14-合金 | 014-覆膜/非分支型 | XJZDZ24120 | 直管型 | 0106938370112235 | 国械注准20173130110 | 集采范围外 | 新增（2025-06-23)、国家医保耗材27位编码变更
21e192ed-91ea-11eb-8996-40f2e9990f5b | 先健科技（深圳）有限公司 | 91440300715217115L | 5494e74e-7a6e-11f0-88e5-34735a9d8166 | a31a59c7982211ecb3f890e2ba8d9d30 | 外周血管支架类 | 胸主动脉、夹层动脉、腹主动脉 | 大动脉覆膜支架系统 | 7568215e-f731-11ea-bf70-fa163e0a8baf | 大动脉覆膜支架系统 | 先健科技（深圳）有限公司 |  | 国械注准20173130110 |  | 该产品由覆膜支架和输送器组成，覆膜支架由网管状支架和覆膜组成，覆膜覆盖在支架外表面上，分直管型和分叉型。为自膨胀式覆膜支架。支架由SUS316L不锈钢材料制成，支架覆膜由聚四氟乙烯（PTFE）材料组成，缝合线采用YY0167规定的聚丙烯材料制成，环氧乙烷灭菌，一次性使用。货架有效期三年。 | 该产品用于胸主动脉瘤、夹层动脉瘤、腹主动脉瘤的介入治疗。 | 胸主动脉、夹层动脉、腹主动脉 |  | 1c290040-014e-11eb-bf70-fa163e0a8baf | 1c290040-014e-11eb-bf70-fa163e0a8baf | 大动脉覆膜支架系统 | C02060500114014033770000710 | C02060500100005033770000049 | 02-血管介入治疗类材料 | 06-外周血管介入治疗材料 | 05-胸主动脉支架 | 胸主动脉支架（非分支型/覆膜） | 14-合金 | 014-覆膜/非分支型 | XJZDZ32120 | 直管型 | 0106938370112273 | 国械注准20173130110 | 集采范围外 | 新增（2025-06-23)、国家医保耗材27位编码变更
21e192ed-91ea-11eb-8996-40f2e9990f5b | 先健科技（深圳）有限公司 | 91440300715217115L | 5494e808-7a6e-11f0-88e5-34735a9d8166 | a31a59c7982211ecb3f890e2ba8d9d30 | 外周血管支架类 | 胸主动脉、夹层动脉、腹主动脉 | 大动脉覆膜支架系统 | 7568215e-f731-11ea-bf70-fa163e0a8baf | 大动脉覆膜支架系统 | 先健科技（深圳）有限公司 |  | 国械注准20173130110 |  | 该产品由覆膜支架和输送器组成，覆膜支架由网管状支架和覆膜组成，覆膜覆盖在支架外表面上，分直管型和分叉型。为自膨胀式覆膜支架。支架由SUS316L不锈钢材料制成，支架覆膜由聚四氟乙烯（PTFE）材料组成，缝合线采用YY0167规定的聚丙烯材料制成，环氧乙烷灭菌，一次性使用。货架有效期三年。 | 该产品用于胸主动脉瘤、夹层动脉瘤、腹主动脉瘤的介入治疗。 | 胸主动脉、夹层动脉、腹主动脉 |  | 1c291637-014e-11eb-bf70-fa163e0a8baf | 1c291637-014e-11eb-bf70-fa163e0a8baf | 大动脉覆膜支架系统 | C02060500114014033770000711 | C02060500100005033770000055 | 02-血管介入治疗类材料 | 06-外周血管介入治疗材料 | 05-胸主动脉支架 | 胸主动脉支架（非分支型/覆膜） | 14-合金 | 014-覆膜/非分支型 | XJZDZ44120 | 直管型 | 0106938370112464 | 国械注准20173130110 | 集采范围外 | 新增（2025-06-23)、国家医保耗材27位编码变更
21e192ed-91ea-11eb-8996-40f2e9990f5b | 先健科技（深圳）有限公司 | 91440300715217115L | 5496ee18-7a6e-11f0-88e5-34735a9d8166 | a31a59c7982211ecb3f890e2ba8d9d30 | 外周血管支架类 | 胸主动脉、夹层动脉、腹主动脉 | 大动脉覆膜支架系统 | 7568215e-f731-11ea-bf70-fa163e0a8baf | 大动脉覆膜支架系统 | 先健科技（深圳）有限公司 |  | 国械注准20173130110 |  | 该产品由覆膜支架和输送器组成，覆膜支架由网管状支架和覆膜组成，覆膜覆盖在支架外表面上，分直管型和分叉型。为自膨胀式覆膜支架。支架由SUS316L不锈钢材料制成，支架覆膜由聚四氟乙烯（PTFE）材料组成，缝合线采用YY0167规定的聚丙烯材料制成，环氧乙烷灭菌，一次性使用。货架有效期三年。 | 该产品用于胸主动脉瘤、夹层动脉瘤、腹主动脉瘤的介入治疗。 | 胸主动脉、夹层动脉、腹主动脉 |  | 2a475be3-014e-11eb-bf70-fa163e0a8baf | 2a475be3-014e-11eb-bf70-fa163e0a8baf | 大动脉覆膜支架系统 | C02060500114014033770000722 | C02060500100005033770000058 | 02-血管介入治疗类材料 | 06-外周血管介入治疗材料 | 05-胸主动脉支架 | 胸主动脉支架（非分支型/覆膜） | 14-合金 | 014-覆膜/非分支型 | XJZDZ28140 | 直管型 | 0106938370112334 | 国械注准20173130110 | 集采范围外 | 新增（2025-06-23)、国家医保耗材27位编码变更
21e192ed-91ea-11eb-8996-40f2e9990f5b | 先健科技（深圳）有限公司 | 91440300715217115L | 5496eee6-7a6e-11f0-88e5-34735a9d8166 | a31a59c7982211ecb3f890e2ba8d9d30 | 外周血管支架类 | 胸主动脉、夹层动脉、腹主动脉 | 大动脉覆膜支架系统 | 7568215e-f731-11ea-bf70-fa163e0a8baf | 大动脉覆膜支架系统 | 先健科技（深圳）有限公司 |  | 国械注准20173130110 |  | 该产品由覆膜支架和输送器组成，覆膜支架由网管状支架和覆膜组成，覆膜覆盖在支架外表面上，分直管型和分叉型。为自膨胀式覆膜支架。支架由SUS316L不锈钢材料制成，支架覆膜由聚四氟乙烯（PTFE）材料组成，缝合线采用YY0167规定的聚丙烯材料制成，环氧乙烷灭菌，一次性使用。货架有效期三年。 | 该产品用于胸主动脉瘤、夹层动脉瘤、腹主动脉瘤的介入治疗。 | 胸主动脉、夹层动脉、腹主动脉 |  | 2a4de852-014e-11eb-bf70-fa163e0a8baf | 2a4de852-014e-11eb-bf70-fa163e0a8baf | 大动脉覆膜支架系统 | C02060500114014033770000723 | C02060500100005033770000065 | 02-血管介入治疗类材料 | 06-外周血管介入治疗材料 | 05-胸主动脉支架 | 胸主动脉支架（非分支型/覆膜） | 14-合金 | 014-覆膜/非分支型 | XJZDZ42140 | 直管型 | 0106938370112402 | 国械注准20173130110 | 集采范围外 | 新增（2025-06-23)、国家医保耗材27位编码变更
21e192ed-91ea-11eb-8996-40f2e9990f5b | 先健科技（深圳）有限公司 | 91440300715217115L | 5496efa9-7a6e-11f0-88e5-34735a9d8166 | a31a59c7982211ecb3f890e2ba8d9d30 | 外周血管支架类 | 胸主动脉、夹层动脉、腹主动脉 | 大动脉覆膜支架系统 | 7568215e-f731-11ea-bf70-fa163e0a8baf | 大动脉覆膜支架系统 | 先健科技（深圳）有限公司 |  | 国械注准20173130110 |  | 该产品由覆膜支架和输送器组成，覆膜支架由网管状支架和覆膜组成，覆膜覆盖在支架外表面上，分直管型和分叉型。为自膨胀式覆膜支架。支架由SUS316L不锈钢材料制成，支架覆膜由聚四氟乙烯（PTFE）材料组成，缝合线采用YY0167规定的聚丙烯材料制成，环氧乙烷灭菌，一次性使用。货架有效期三年。 | 该产品用于胸主动脉瘤、夹层动脉瘤、腹主动脉瘤的介入治疗。 | 胸主动脉、夹层动脉、腹主动脉 |  | 2a4e060e-014e-11eb-bf70-fa163e0a8baf | 2a4e060e-014e-11eb-bf70-fa163e0a8baf | 大动脉覆膜支架系统 | C02060500114014033770000724 | C02060500100005033770000066 | 02-血管介入治疗类材料 | 06-外周血管介入治疗材料 | 05-胸主动脉支架 | 胸主动脉支架（非分支型/覆膜） | 14-合金 | 014-覆膜/非分支型 | XJZDZ44140 | 直管型 | 0106938370112457 | 国械注准20173130110 | 集采范围外 | 新增（2025-06-23)、国家医保耗材27位编码变更
21e192ed-91ea-11eb-8996-40f2e9990f5b | 先健科技（深圳）有限公司 | 91440300715217115L | 5496f2d4-7a6e-11f0-88e5-34735a9d8166 | a31a59c7982211ecb3f890e2ba8d9d30 | 外周血管支架类 | 胸主动脉、夹层动脉、腹主动脉 | 大动脉覆膜支架系统 | 7568215e-f731-11ea-bf70-fa163e0a8baf | 大动脉覆膜支架系统 | 先健科技（深圳）有限公司 |  | 国械注准20173130110 |  | 该产品由覆膜支架和输送器组成，覆膜支架由网管状支架和覆膜组成，覆膜覆盖在支架外表面上，分直管型和分叉型。为自膨胀式覆膜支架。支架由SUS316L不锈钢材料制成，支架覆膜由聚四氟乙烯（PTFE）材料组成，缝合线采用YY0167规定的聚丙烯材料制成，环氧乙烷灭菌，一次性使用。货架有效期三年。 | 该产品用于胸主动脉瘤、夹层动脉瘤、腹主动脉瘤的介入治疗。 | 胸主动脉、夹层动脉、腹主动脉 |  | 2a4e082b-014e-11eb-bf70-fa163e0a8baf | 2a4e082b-014e-11eb-bf70-fa163e0a8baf | 大动脉覆膜支架系统 | C02060500114014033770000725 | C02060500100005033770000060 | 02-血管介入治疗类材料 | 06-外周血管介入治疗材料 | 05-胸主动脉支架 | 胸主动脉支架（非分支型/覆膜） | 14-合金 | 014-覆膜/非分支型 | XJZDZ32140 | 直管型 | 0106938370112358 | 国械注准20173130110 | 集采范围外 | 新增（2025-06-23)、国家医保耗材27位编码变更
21e192ed-91ea-11eb-8996-40f2e9990f5b | 先健科技（深圳）有限公司 | 91440300715217115L | 5496f393-7a6e-11f0-88e5-34735a9d8166 | a31a59c7982211ecb3f890e2ba8d9d30 | 外周血管支架类 | 胸主动脉、夹层动脉、腹主动脉 | 大动脉覆膜支架系统 | 7568215e-f731-11ea-bf70-fa163e0a8baf | 大动脉覆膜支架系统 | 先健科技（深圳）有限公司 |  | 国械注准20173130110 |  | 该产品由覆膜支架和输送器组成，覆膜支架由网管状支架和覆膜组成，覆膜覆盖在支架外表面上，分直管型和分叉型。为自膨胀式覆膜支架。支架由SUS316L不锈钢材料制成，支架覆膜由聚四氟乙烯（PTFE）材料组成，缝合线采用YY0167规定的聚丙烯材料制成，环氧乙烷灭菌，一次性使用。货架有效期三年。 | 该产品用于胸主动脉瘤、夹层动脉瘤、腹主动脉瘤的介入治疗。 | 胸主动脉、夹层动脉、腹主动脉 |  | 2a4e09e5-014e-11eb-bf70-fa163e0a8baf | 2a4e09e5-014e-11eb-bf70-fa163e0a8baf | 大动脉覆膜支架系统 | C02060500114014033770000726 | C02060500100005033770000056 | 02-血管介入治疗类材料 | 06-外周血管介入治疗材料 | 05-胸主动脉支架 | 胸主动脉支架（非分支型/覆膜） | 14-合金 | 014-覆膜/非分支型 | XJZDZ24140 | 直管型 | 0106938370112419 | 国械注准20173130110 | 集采范围外 | 新增（2025-06-23)、国家医保耗材27位编码变更
21e192ed-91ea-11eb-8996-40f2e9990f5b | 先健科技（深圳）有限公司 | 91440300715217115L | 5496f452-7a6e-11f0-88e5-34735a9d8166 | a31a59c7982211ecb3f890e2ba8d9d30 | 外周血管支架类 | 胸主动脉、夹层动脉、腹主动脉 | 大动脉覆膜支架系统 | 7568215e-f731-11ea-bf70-fa163e0a8baf | 大动脉覆膜支架系统 | 先健科技（深圳）有限公司 |  | 国械注准20173130110 |  | 该产品由覆膜支架和输送器组成，覆膜支架由网管状支架和覆膜组成，覆膜覆盖在支架外表面上，分直管型和分叉型。为自膨胀式覆膜支架。支架由SUS316L不锈钢材料制成，支架覆膜由聚四氟乙烯（PTFE）材料组成，缝合线采用YY0167规定的聚丙烯材料制成，环氧乙烷灭菌，一次性使用。货架有效期三年。 | 该产品用于胸主动脉瘤、夹层动脉瘤、腹主动脉瘤的介入治疗。 | 胸主动脉、夹层动脉、腹主动脉 |  | 2a4e392f-014e-11eb-bf70-fa163e0a8baf | 2a4e392f-014e-11eb-bf70-fa163e0a8baf | 大动脉覆膜支架系统 | C02060500114014033770000727 | C02060500100005033770000061 | 02-血管介入治疗类材料 | 06-外周血管介入治疗材料 | 05-胸主动脉支架 | 胸主动脉支架（非分支型/覆膜） | 14-合金 | 014-覆膜/非分支型 | XJZDZ34140 | 直管型 | 0106938370112365 | 国械注准20173130110 | 集采范围外 | 新增（2025-06-23)、国家医保耗材27位编码变更
21e192ed-91ea-11eb-8996-40f2e9990f5b | 先健科技（深圳）有限公司 | 91440300715217115L | 5496f50b-7a6e-11f0-88e5-34735a9d8166 | a31a59c7982211ecb3f890e2ba8d9d30 | 外周血管支架类 | 胸主动脉、夹层动脉、腹主动脉 | 大动脉覆膜支架系统 | 7568215e-f731-11ea-bf70-fa163e0a8baf | 大动脉覆膜支架系统 | 先健科技（深圳）有限公司 |  | 国械注准20173130110 |  | 该产品由覆膜支架和输送器组成，覆膜支架由网管状支架和覆膜组成，覆膜覆盖在支架外表面上，分直管型和分叉型。为自膨胀式覆膜支架。支架由SUS316L不锈钢材料制成，支架覆膜由聚四氟乙烯（PTFE）材料组成，缝合线采用YY0167规定的聚丙烯材料制成，环氧乙烷灭菌，一次性使用。货架有效期三年。 | 该产品用于胸主动脉瘤、夹层动脉瘤、腹主动脉瘤的介入治疗。 | 胸主动脉、夹层动脉、腹主动脉 |  | 2a4e3aec-014e-11eb-bf70-fa163e0a8baf | 2a4e3aec-014e-11eb-bf70-fa163e0a8baf | 大动脉覆膜支架系统 | C02060500114014033770000728 | C02060500100005033770000059 | 02-血管介入治疗类材料 | 06-外周血管介入治疗材料 | 05-胸主动脉支架 | 胸主动脉支架（非分支型/覆膜） | 14-合金 | 014-覆膜/非分支型 | XJZDZ30140 | 直管型 | 0106938370112341 | 国械注准20173130110 | 集采范围外 | 新增（2025-06-23)、国家医保耗材27位编码变更
21e192ed-91ea-11eb-8996-40f2e9990f5b | 先健科技（深圳）有限公司 | 91440300715217115L | 5496f5ca-7a6e-11f0-88e5-34735a9d8166 | a31a59c7982211ecb3f890e2ba8d9d30 | 外周血管支架类 | 胸主动脉、夹层动脉、腹主动脉 | 大动脉覆膜支架系统 | 7568215e-f731-11ea-bf70-fa163e0a8baf | 大动脉覆膜支架系统 | 先健科技（深圳）有限公司 |  | 国械注准20173130110 |  | 该产品由覆膜支架和输送器组成，覆膜支架由网管状支架和覆膜组成，覆膜覆盖在支架外表面上，分直管型和分叉型。为自膨胀式覆膜支架。支架由SUS316L不锈钢材料制成，支架覆膜由聚四氟乙烯（PTFE）材料组成，缝合线采用YY0167规定的聚丙烯材料制成，环氧乙烷灭菌，一次性使用。货架有效期三年。 | 该产品用于胸主动脉瘤、夹层动脉瘤、腹主动脉瘤的介入治疗。 | 胸主动脉、夹层动脉、腹主动脉 |  | 2a4e3c6f-014e-11eb-bf70-fa163e0a8baf | 2a4e3c6f-014e-11eb-bf70-fa163e0a8baf | 大动脉覆膜支架系统 | C02060500114014033770000729 | C02060500100005033770000063 | 02-血管介入治疗类材料 | 06-外周血管介入治疗材料 | 05-胸主动脉支架 | 胸主动脉支架（非分支型/覆膜） | 14-合金 | 014-覆膜/非分支型 | XJZDZ38140 | 直管型 | 0106938370112389 | 国械注准20173130110 | 集采范围外 | 新增（2025-06-23)、国家医保耗材27位编码变更
21e192ed-91ea-11eb-8996-40f2e9990f5b | 先健科技（深圳）有限公司 | 91440300715217115L | 5496f684-7a6e-11f0-88e5-34735a9d8166 | a31a59c7982211ecb3f890e2ba8d9d30 | 外周血管支架类 | 胸主动脉、夹层动脉、腹主动脉 | 大动脉覆膜支架系统 | 7568215e-f731-11ea-bf70-fa163e0a8baf | 大动脉覆膜支架系统 | 先健科技（深圳）有限公司 |  | 国械注准20173130110 |  | 该产品由覆膜支架和输送器组成，覆膜支架由网管状支架和覆膜组成，覆膜覆盖在支架外表面上，分直管型和分叉型。为自膨胀式覆膜支架。支架由SUS316L不锈钢材料制成，支架覆膜由聚四氟乙烯（PTFE）材料组成，缝合线采用YY0167规定的聚丙烯材料制成，环氧乙烷灭菌，一次性使用。货架有效期三年。 | 该产品用于胸主动脉瘤、夹层动脉瘤、腹主动脉瘤的介入治疗。 | 胸主动脉、夹层动脉、腹主动脉 |  | 2a4e3f57-014e-11eb-bf70-fa163e0a8baf | 2a4e3f57-014e-11eb-bf70-fa163e0a8baf | 大动脉覆膜支架系统 | C02060500114014033770000730 | C02060500100005033770000064 | 02-血管介入治疗类材料 | 06-外周血管介入治疗材料 | 05-胸主动脉支架 | 胸主动脉支架（非分支型/覆膜） | 14-合金 | 014-覆膜/非分支型 | XJZDZ40140 | 直管型 | 0106938370112396 | 国械注准20173130110 | 集采范围外 | 新增（2025-06-23)、国家医保耗材27位编码变更
21e192ed-91ea-11eb-8996-40f2e9990f5b | 先健科技（深圳）有限公司 | 91440300715217115L | 5496f742-7a6e-11f0-88e5-34735a9d8166 | a31a59c7982211ecb3f890e2ba8d9d30 | 外周血管支架类 | 胸主动脉、夹层动脉、腹主动脉 | 大动脉覆膜支架系统 | 7568215e-f731-11ea-bf70-fa163e0a8baf | 大动脉覆膜支架系统 | 先健科技（深圳）有限公司 |  | 国械注准20173130110 |  | 该产品由覆膜支架和输送器组成，覆膜支架由网管状支架和覆膜组成，覆膜覆盖在支架外表面上，分直管型和分叉型。为自膨胀式覆膜支架。支架由SUS316L不锈钢材料制成，支架覆膜由聚四氟乙烯（PTFE）材料组成，缝合线采用YY0167规定的聚丙烯材料制成，环氧乙烷灭菌，一次性使用。货架有效期三年。 | 该产品用于胸主动脉瘤、夹层动脉瘤、腹主动脉瘤的介入治疗。 | 胸主动脉、夹层动脉、腹主动脉 |  | 2a4e40dc-014e-11eb-bf70-fa163e0a8baf | 2a4e40dc-014e-11eb-bf70-fa163e0a8baf | 大动脉覆膜支架系统 | C02060500114014033770000731 | C02060500100005033770000062 | 02-血管介入治疗类材料 | 06-外周血管介入治疗材料 | 05-胸主动脉支架 | 胸主动脉支架（非分支型/覆膜） | 14-合金 | 014-覆膜/非分支型 | XJZDZ36140 | 直管型 | 0106938370112372 | 国械注准20173130110 | 集采范围外 | 新增（2025-06-23)、国家医保耗材27位编码变更
21e192ed-91ea-11eb-8996-40f2e9990f5b | 先健科技（深圳）有限公司 | 91440300715217115L | 5496f7fc-7a6e-11f0-88e5-34735a9d8166 | a31a59c7982211ecb3f890e2ba8d9d30 | 外周血管支架类 | 胸主动脉、夹层动脉、腹主动脉 | 大动脉覆膜支架系统 | 7568215e-f731-11ea-bf70-fa163e0a8baf | 大动脉覆膜支架系统 | 先健科技（深圳）有限公司 |  | 国械注准20173130110 |  | 该产品由覆膜支架和输送器组成，覆膜支架由网管状支架和覆膜组成，覆膜覆盖在支架外表面上，分直管型和分叉型。为自膨胀式覆膜支架。支架由SUS316L不锈钢材料制成，支架覆膜由聚四氟乙烯（PTFE）材料组成，缝合线采用YY0167规定的聚丙烯材料制成，环氧乙烷灭菌，一次性使用。货架有效期三年。 | 该产品用于胸主动脉瘤、夹层动脉瘤、腹主动脉瘤的介入治疗。 | 胸主动脉、夹层动脉、腹主动脉 |  | 2a4e59a6-014e-11eb-bf70-fa163e0a8baf | 2a4e59a6-014e-11eb-bf70-fa163e0a8baf | 大动脉覆膜支架系统 | C02060500114014033770000732 | C02060500100005033770000057 | 02-血管介入治疗类材料 | 06-外周血管介入治疗材料 | 05-胸主动脉支架 | 胸主动脉支架（非分支型/覆膜） | 14-合金 | 014-覆膜/非分支型 | XJZDZ26140 | 直管型 | 0106938370112426 | 国械注准20173130110 | 集采范围外 | 新增（2025-06-23)、国家医保耗材27位编码变更
21e192ed-91ea-11eb-8996-40f2e9990f5b | 先健科技（深圳）有限公司 | 91440300715217115L | 54988554-7a6e-11f0-88e5-34735a9d8166 | a31a59c7982211ecb3f890e2ba8d9d30 | 外周血管支架类 | 胸主动脉、夹层动脉、腹主动脉 | 大动脉覆膜支架系统 | 7568215e-f731-11ea-bf70-fa163e0a8baf | 大动脉覆膜支架系统 | 先健科技（深圳）有限公司 |  | 国械注准20173130110 |  | 该产品由覆膜支架和输送器组成，覆膜支架由网管状支架和覆膜组成，覆膜覆盖在支架外表面上，分直管型和分叉型。为自膨胀式覆膜支架。支架由SUS316L不锈钢材料制成，支架覆膜由聚四氟乙烯（PTFE）材料组成，缝合线采用YY0167规定的聚丙烯材料制成，环氧乙烷灭菌，一次性使用。货架有效期三年。 | 该产品用于胸主动脉瘤、夹层动脉瘤、腹主动脉瘤的介入治疗。 | 胸主动脉、夹层动脉、腹主动脉 |  | 38bd42e5-014e-11eb-bf70-fa163e0a8baf | 38bd42e5-014e-11eb-bf70-fa163e0a8baf | 大动脉覆膜支架系统 | C02060500114014033770000782 | C02060500100005033770000071 | 02-血管介入治疗类材料 | 06-外周血管介入治疗材料 | 05-胸主动脉支架 | 胸主动脉支架（非分支型/覆膜） | 14-合金 | 014-覆膜/非分支型 | XJZDZ32160 | 直管型 | 0106938370112846 | 国械注准20173130110 | 集采范围外 | 新增（2025-06-23)、国家医保耗材27位编码变更
21e192ed-91ea-11eb-8996-40f2e9990f5b | 先健科技（深圳）有限公司 | 91440300715217115L | 54988627-7a6e-11f0-88e5-34735a9d8166 | a31a59c7982211ecb3f890e2ba8d9d30 | 外周血管支架类 | 胸主动脉、夹层动脉、腹主动脉 | 大动脉覆膜支架系统 | 7568215e-f731-11ea-bf70-fa163e0a8baf | 大动脉覆膜支架系统 | 先健科技（深圳）有限公司 |  | 国械注准20173130110 |  | 该产品由覆膜支架和输送器组成，覆膜支架由网管状支架和覆膜组成，覆膜覆盖在支架外表面上，分直管型和分叉型。为自膨胀式覆膜支架。支架由SUS316L不锈钢材料制成，支架覆膜由聚四氟乙烯（PTFE）材料组成，缝合线采用YY0167规定的聚丙烯材料制成，环氧乙烷灭菌，一次性使用。货架有效期三年。 | 该产品用于胸主动脉瘤、夹层动脉瘤、腹主动脉瘤的介入治疗。 | 胸主动脉、夹层动脉、腹主动脉 |  | 38c438e3-014e-11eb-bf70-fa163e0a8baf | 38c438e3-014e-11eb-bf70-fa163e0a8baf | 大动脉覆膜支架系统 | C02060500114014033770000783 | C02060500100005033770000068 | 02-血管介入治疗类材料 | 06-外周血管介入治疗材料 | 05-胸主动脉支架 | 胸主动脉支架（非分支型/覆膜） | 14-合金 | 014-覆膜/非分支型 | XJZDZ26160 | 直管型 | 0106938370112211 | 国械注准20173130110 | 集采范围外 | 新增（2025-06-23)、国家医保耗材27位编码变更
21e192ed-91ea-11eb-8996-40f2e9990f5b | 先健科技（深圳）有限公司 | 91440300715217115L | 549886ef-7a6e-11f0-88e5-34735a9d8166 | a31a59c7982211ecb3f890e2ba8d9d30 | 外周血管支架类 | 胸主动脉、夹层动脉、腹主动脉 | 大动脉覆膜支架系统 | 7568215e-f731-11ea-bf70-fa163e0a8baf | 大动脉覆膜支架系统 | 先健科技（深圳）有限公司 |  | 国械注准20173130110 |  | 该产品由覆膜支架和输送器组成，覆膜支架由网管状支架和覆膜组成，覆膜覆盖在支架外表面上，分直管型和分叉型。为自膨胀式覆膜支架。支架由SUS316L不锈钢材料制成，支架覆膜由聚四氟乙烯（PTFE）材料组成，缝合线采用YY0167规定的聚丙烯材料制成，环氧乙烷灭菌，一次性使用。货架有效期三年。 | 该产品用于胸主动脉瘤、夹层动脉瘤、腹主动脉瘤的介入治疗。 | 胸主动脉、夹层动脉、腹主动脉 |  | 38ccaea8-014e-11eb-bf70-fa163e0a8baf | 38ccaea8-014e-11eb-bf70-fa163e0a8baf | 大动脉覆膜支架系统 | C02060500114014033770000784 | C02060500100005033770000069 | 02-血管介入治疗类材料 | 06-外周血管介入治疗材料 | 05-胸主动脉支架 | 胸主动脉支架（非分支型/覆膜） | 14-合金 | 014-覆膜/非分支型 | XJZDZ28160 | 直管型 | 0106938370112822 | 国械注准20173130110 | 集采范围外 | 新增（2025-06-23)、国家医保耗材27位编码变更
21e192ed-91ea-11eb-8996-40f2e9990f5b | 先健科技（深圳）有限公司 | 91440300715217115L | 549887bc-7a6e-11f0-88e5-34735a9d8166 | a31a59c7982211ecb3f890e2ba8d9d30 | 外周血管支架类 | 胸主动脉、夹层动脉、腹主动脉 | 大动脉覆膜支架系统 | 7568215e-f731-11ea-bf70-fa163e0a8baf | 大动脉覆膜支架系统 | 先健科技（深圳）有限公司 |  | 国械注准20173130110 |  | 该产品由覆膜支架和输送器组成，覆膜支架由网管状支架和覆膜组成，覆膜覆盖在支架外表面上，分直管型和分叉型。为自膨胀式覆膜支架。支架由SUS316L不锈钢材料制成，支架覆膜由聚四氟乙烯（PTFE）材料组成，缝合线采用YY0167规定的聚丙烯材料制成，环氧乙烷灭菌，一次性使用。货架有效期三年。 | 该产品用于胸主动脉瘤、夹层动脉瘤、腹主动脉瘤的介入治疗。 | 胸主动脉、夹层动脉、腹主动脉 |  | 38cd8d9a-014e-11eb-bf70-fa163e0a8baf | 38cd8d9a-014e-11eb-bf70-fa163e0a8baf | 大动脉覆膜支架系统 | C02060500114014033770000785 | C02060500100005033770000077 | 02-血管介入治疗类材料 | 06-外周血管介入治疗材料 | 05-胸主动脉支架 | 胸主动脉支架（非分支型/覆膜） | 14-合金 | 014-覆膜/非分支型 | XJZDZ44160 | 直管型 | 0106938370112907 | 国械注准20173130110 | 集采范围外 | 新增（2025-06-23)、国家医保耗材27位编码变更
21e192ed-91ea-11eb-8996-40f2e9990f5b | 先健科技（深圳）有限公司 | 91440300715217115L | 54988876-7a6e-11f0-88e5-34735a9d8166 | a31a59c7982211ecb3f890e2ba8d9d30 | 外周血管支架类 | 胸主动脉、夹层动脉、腹主动脉 | 大动脉覆膜支架系统 | 7568215e-f731-11ea-bf70-fa163e0a8baf | 大动脉覆膜支架系统 | 先健科技（深圳）有限公司 |  | 国械注准20173130110 |  | 该产品由覆膜支架和输送器组成，覆膜支架由网管状支架和覆膜组成，覆膜覆盖在支架外表面上，分直管型和分叉型。为自膨胀式覆膜支架。支架由SUS316L不锈钢材料制成，支架覆膜由聚四氟乙烯（PTFE）材料组成，缝合线采用YY0167规定的聚丙烯材料制成，环氧乙烷灭菌，一次性使用。货架有效期三年。 | 该产品用于胸主动脉瘤、夹层动脉瘤、腹主动脉瘤的介入治疗。 | 胸主动脉、夹层动脉、腹主动脉 |  | 38cd8f9a-014e-11eb-bf70-fa163e0a8baf | 38cd8f9a-014e-11eb-bf70-fa163e0a8baf | 大动脉覆膜支架系统 | C02060500114014033770000786 | C02060500100005033770000075 | 02-血管介入治疗类材料 | 06-外周血管介入治疗材料 | 05-胸主动脉支架 | 胸主动脉支架（非分支型/覆膜） | 14-合金 | 014-覆膜/非分支型 | XJZDZ40160 | 直管型 | 0106938370112884 | 国械注准20173130110 | 集采范围外 | 新增（2025-06-23)、国家医保耗材27位编码变更
21e192ed-91ea-11eb-8996-40f2e9990f5b | 先健科技（深圳）有限公司 | 91440300715217115L | 5498893a-7a6e-11f0-88e5-34735a9d8166 | a31a59c7982211ecb3f890e2ba8d9d30 | 外周血管支架类 | 胸主动脉、夹层动脉、腹主动脉 | 大动脉覆膜支架系统 | 7568215e-f731-11ea-bf70-fa163e0a8baf | 大动脉覆膜支架系统 | 先健科技（深圳）有限公司 |  | 国械注准20173130110 |  | 该产品由覆膜支架和输送器组成，覆膜支架由网管状支架和覆膜组成，覆膜覆盖在支架外表面上，分直管型和分叉型。为自膨胀式覆膜支架。支架由SUS316L不锈钢材料制成，支架覆膜由聚四氟乙烯（PTFE）材料组成，缝合线采用YY0167规定的聚丙烯材料制成，环氧乙烷灭菌，一次性使用。货架有效期三年。 | 该产品用于胸主动脉瘤、夹层动脉瘤、腹主动脉瘤的介入治疗。 | 胸主动脉、夹层动脉、腹主动脉 |  | 38d540a6-014e-11eb-bf70-fa163e0a8baf | 38d540a6-014e-11eb-bf70-fa163e0a8baf | 大动脉覆膜支架系统 | C02060500114014033770000787 | C02060500100005033770000076 | 02-血管介入治疗类材料 | 06-外周血管介入治疗材料 | 05-胸主动脉支架 | 胸主动脉支架（非分支型/覆膜） | 14-合金 | 014-覆膜/非分支型 | XJZDZ42160 | 直管型 | 0106938370112891 | 国械注准20173130110 | 集采范围外 | 新增（2025-06-23)、国家医保耗材27位编码变更
21e192ed-91ea-11eb-8996-40f2e9990f5b | 先健科技（深圳）有限公司 | 91440300715217115L | 549889f3-7a6e-11f0-88e5-34735a9d8166 | a31a59c7982211ecb3f890e2ba8d9d30 | 外周血管支架类 | 胸主动脉、夹层动脉、腹主动脉 | 大动脉覆膜支架系统 | 7568215e-f731-11ea-bf70-fa163e0a8baf | 大动脉覆膜支架系统 | 先健科技（深圳）有限公司 |  | 国械注准20173130110 |  | 该产品由覆膜支架和输送器组成，覆膜支架由网管状支架和覆膜组成，覆膜覆盖在支架外表面上，分直管型和分叉型。为自膨胀式覆膜支架。支架由SUS316L不锈钢材料制成，支架覆膜由聚四氟乙烯（PTFE）材料组成，缝合线采用YY0167规定的聚丙烯材料制成，环氧乙烷灭菌，一次性使用。货架有效期三年。 | 该产品用于胸主动脉瘤、夹层动脉瘤、腹主动脉瘤的介入治疗。 | 胸主动脉、夹层动脉、腹主动脉 |  | 38d54365-014e-11eb-bf70-fa163e0a8baf | 38d54365-014e-11eb-bf70-fa163e0a8baf | 大动脉覆膜支架系统 | C02060500114014033770000788 | C02060500100005033770000072 | 02-血管介入治疗类材料 | 06-外周血管介入治疗材料 | 05-胸主动脉支架 | 胸主动脉支架（非分支型/覆膜） | 14-合金 | 014-覆膜/非分支型 | XJZDZ34160 | 直管型 | 0106938370112853 | 国械注准20173130110 | 集采范围外 | 新增（2025-06-23)、国家医保耗材27位编码变更
21e192ed-91ea-11eb-8996-40f2e9990f5b | 先健科技（深圳）有限公司 | 91440300715217115L | 54988abc-7a6e-11f0-88e5-34735a9d8166 | a31a59c7982211ecb3f890e2ba8d9d30 | 外周血管支架类 | 胸主动脉、夹层动脉、腹主动脉 | 大动脉覆膜支架系统 | 7568215e-f731-11ea-bf70-fa163e0a8baf | 大动脉覆膜支架系统 | 先健科技（深圳）有限公司 |  | 国械注准20173130110 |  | 该产品由覆膜支架和输送器组成，覆膜支架由网管状支架和覆膜组成，覆膜覆盖在支架外表面上，分直管型和分叉型。为自膨胀式覆膜支架。支架由SUS316L不锈钢材料制成，支架覆膜由聚四氟乙烯（PTFE）材料组成，缝合线采用YY0167规定的聚丙烯材料制成，环氧乙烷灭菌，一次性使用。货架有效期三年。 | 该产品用于胸主动脉瘤、夹层动脉瘤、腹主动脉瘤的介入治疗。 | 胸主动脉、夹层动脉、腹主动脉 |  | 38d65e75-014e-11eb-bf70-fa163e0a8baf | 38d65e75-014e-11eb-bf70-fa163e0a8baf | 大动脉覆膜支架系统 | C02060500114014033770000789 | C02060500100005033770000073 | 02-血管介入治疗类材料 | 06-外周血管介入治疗材料 | 05-胸主动脉支架 | 胸主动脉支架（非分支型/覆膜） | 14-合金 | 014-覆膜/非分支型 | XJZDZ36160 | 直管型 | 0106938370112860 | 国械注准20173130110 | 集采范围外 | 新增（2025-06-23)、国家医保耗材27位编码变更
21e192ed-91ea-11eb-8996-40f2e9990f5b | 先健科技（深圳）有限公司 | 91440300715217115L | 54988b7a-7a6e-11f0-88e5-34735a9d8166 | a31a59c7982211ecb3f890e2ba8d9d30 | 外周血管支架类 | 胸主动脉、夹层动脉、腹主动脉 | 大动脉覆膜支架系统 | 7568215e-f731-11ea-bf70-fa163e0a8baf | 大动脉覆膜支架系统 | 先健科技（深圳）有限公司 |  | 国械注准20173130110 |  | 该产品由覆膜支架和输送器组成，覆膜支架由网管状支架和覆膜组成，覆膜覆盖在支架外表面上，分直管型和分叉型。为自膨胀式覆膜支架。支架由SUS316L不锈钢材料制成，支架覆膜由聚四氟乙烯（PTFE）材料组成，缝合线采用YY0167规定的聚丙烯材料制成，环氧乙烷灭菌，一次性使用。货架有效期三年。 | 该产品用于胸主动脉瘤、夹层动脉瘤、腹主动脉瘤的介入治疗。 | 胸主动脉、夹层动脉、腹主动脉 |  | 38d6605e-014e-11eb-bf70-fa163e0a8baf | 38d6605e-014e-11eb-bf70-fa163e0a8baf | 大动脉覆膜支架系统 | C02060500114014033770000790 | C02060500100005033770000074 | 02-血管介入治疗类材料 | 06-外周血管介入治疗材料 | 05-胸主动脉支架 | 胸主动脉支架（非分支型/覆膜） | 14-合金 | 014-覆膜/非分支型 | XJZDZ38160 | 直管型 | 0106938370112877 | 国械注准20173130110 | 集采范围外 | 新增（2025-06-23)、国家医保耗材27位编码变更
21e192ed-91ea-11eb-8996-40f2e9990f5b | 先健科技（深圳）有限公司 | 91440300715217115L | 54988c39-7a6e-11f0-88e5-34735a9d8166 | a31a59c7982211ecb3f890e2ba8d9d30 | 外周血管支架类 | 胸主动脉、夹层动脉、腹主动脉 | 大动脉覆膜支架系统 | 7568215e-f731-11ea-bf70-fa163e0a8baf | 大动脉覆膜支架系统 | 先健科技（深圳）有限公司 |  | 国械注准20173130110 |  | 该产品由覆膜支架和输送器组成，覆膜支架由网管状支架和覆膜组成，覆膜覆盖在支架外表面上，分直管型和分叉型。为自膨胀式覆膜支架。支架由SUS316L不锈钢材料制成，支架覆膜由聚四氟乙烯（PTFE）材料组成，缝合线采用YY0167规定的聚丙烯材料制成，环氧乙烷灭菌，一次性使用。货架有效期三年。 | 该产品用于胸主动脉瘤、夹层动脉瘤、腹主动脉瘤的介入治疗。 | 胸主动脉、夹层动脉、腹主动脉 |  | 38d66212-014e-11eb-bf70-fa163e0a8baf | 38d66212-014e-11eb-bf70-fa163e0a8baf | 大动脉覆膜支架系统 | C02060500114014033770000791 | C02060500100005033770000067 | 02-血管介入治疗类材料 | 06-外周血管介入治疗材料 | 05-胸主动脉支架 | 胸主动脉支架（非分支型/覆膜） | 14-合金 | 014-覆膜/非分支型 | XJZDZ24160 | 直管型 | 0106938370112204 | 国械注准20173130110 | 集采范围外 | 新增（2025-06-23)、国家医保耗材27位编码变更
21e192ed-91ea-11eb-8996-40f2e9990f5b | 先健科技（深圳）有限公司 | 91440300715217115L | 54988cf8-7a6e-11f0-88e5-34735a9d8166 | a31a59c7982211ecb3f890e2ba8d9d30 | 外周血管支架类 | 胸主动脉、夹层动脉、腹主动脉 | 大动脉覆膜支架系统 | 7568215e-f731-11ea-bf70-fa163e0a8baf | 大动脉覆膜支架系统 | 先健科技（深圳）有限公司 |  | 国械注准20173130110 |  | 该产品由覆膜支架和输送器组成，覆膜支架由网管状支架和覆膜组成，覆膜覆盖在支架外表面上，分直管型和分叉型。为自膨胀式覆膜支架。支架由SUS316L不锈钢材料制成，支架覆膜由聚四氟乙烯（PTFE）材料组成，缝合线采用YY0167规定的聚丙烯材料制成，环氧乙烷灭菌，一次性使用。货架有效期三年。 | 该产品用于胸主动脉瘤、夹层动脉瘤、腹主动脉瘤的介入治疗。 | 胸主动脉、夹层动脉、腹主动脉 |  | 38de9c8a-014e-11eb-bf70-fa163e0a8baf | 38de9c8a-014e-11eb-bf70-fa163e0a8baf | 大动脉覆膜支架系统 | C02060500114014033770000792 | C02060500100005033770000070 | 02-血管介入治疗类材料 | 06-外周血管介入治疗材料 | 05-胸主动脉支架 | 胸主动脉支架（非分支型/覆膜） | 14-合金 | 014-覆膜/非分支型 | XJZDZ30160 | 直管型 | 0106938370112839 | 国械注准20173130110 | 集采范围外 | 新增（2025-06-23)、国家医保耗材27位编码变更
21e192ed-91ea-11eb-8996-40f2e9990f5b | 先健科技（深圳）有限公司 | 91440300715217115L | 5499f6f0-7a6e-11f0-88e5-34735a9d8166 | a31a59c7982211ecb3f890e2ba8d9d30 | 外周血管支架类 | 胸主动脉、夹层动脉、腹主动脉 | 大动脉覆膜支架系统 | 7568215e-f731-11ea-bf70-fa163e0a8baf | 大动脉覆膜支架系统 | 先健科技（深圳）有限公司 |  | 国械注准20173130110 |  | 该产品由覆膜支架和输送器组成，覆膜支架由网管状支架和覆膜组成，覆膜覆盖在支架外表面上，分直管型和分叉型。为自膨胀式覆膜支架。支架由SUS316L不锈钢材料制成，支架覆膜由聚四氟乙烯（PTFE）材料组成，缝合线采用YY0167规定的聚丙烯材料制成，环氧乙烷灭菌，一次性使用。货架有效期三年。 | 该产品用于胸主动脉瘤、夹层动脉瘤、腹主动脉瘤的介入治疗。 | 胸主动脉、夹层动脉、腹主动脉 |  | 45e0bb3c-014e-11eb-bf70-fa163e0a8baf | 45e0bb3c-014e-11eb-bf70-fa163e0a8baf | 大动脉覆膜支架系统 | C02060500114014033770000801 | C02060500100005033770000084 | 02-血管介入治疗类材料 | 06-外周血管介入治疗材料 | 05-胸主动脉支架 | 胸主动脉支架（非分支型/覆膜） | 14-合金 | 014-覆膜/非分支型 | XJZDZ36180 | 直管型 | 0106938370112532 | 国械注准20173130110 | 集采范围外 | 新增（2025-06-23)、国家医保耗材27位编码变更
21e192ed-91ea-11eb-8996-40f2e9990f5b | 先健科技（深圳）有限公司 | 91440300715217115L | 5499fa34-7a6e-11f0-88e5-34735a9d8166 | a31a59c7982211ecb3f890e2ba8d9d30 | 外周血管支架类 | 胸主动脉、夹层动脉、腹主动脉 | 大动脉覆膜支架系统 | 7568215e-f731-11ea-bf70-fa163e0a8baf | 大动脉覆膜支架系统 | 先健科技（深圳）有限公司 |  | 国械注准20173130110 |  | 该产品由覆膜支架和输送器组成，覆膜支架由网管状支架和覆膜组成，覆膜覆盖在支架外表面上，分直管型和分叉型。为自膨胀式覆膜支架。支架由SUS316L不锈钢材料制成，支架覆膜由聚四氟乙烯（PTFE）材料组成，缝合线采用YY0167规定的聚丙烯材料制成，环氧乙烷灭菌，一次性使用。货架有效期三年。 | 该产品用于胸主动脉瘤、夹层动脉瘤、腹主动脉瘤的介入治疗。 | 胸主动脉、夹层动脉、腹主动脉 |  | 45e0e47c-014e-11eb-bf70-fa163e0a8baf | 45e0e47c-014e-11eb-bf70-fa163e0a8baf | 大动脉覆膜支架系统 | C02060500114014033770000802 | C02060500100005033770000081 | 02-血管介入治疗类材料 | 06-外周血管介入治疗材料 | 05-胸主动脉支架 | 胸主动脉支架（非分支型/覆膜） | 14-合金 | 014-覆膜/非分支型 | XJZDZ30180 | 直管型 | 0106938370112501 | 国械注准20173130110 | 集采范围外 | 新增（2025-06-23)、国家医保耗材27位编码变更
21e192ed-91ea-11eb-8996-40f2e9990f5b | 先健科技（深圳）有限公司 | 91440300715217115L | 5499faf2-7a6e-11f0-88e5-34735a9d8166 | a31a59c7982211ecb3f890e2ba8d9d30 | 外周血管支架类 | 胸主动脉、夹层动脉、腹主动脉 | 大动脉覆膜支架系统 | 7568215e-f731-11ea-bf70-fa163e0a8baf | 大动脉覆膜支架系统 | 先健科技（深圳）有限公司 |  | 国械注准20173130110 |  | 该产品由覆膜支架和输送器组成，覆膜支架由网管状支架和覆膜组成，覆膜覆盖在支架外表面上，分直管型和分叉型。为自膨胀式覆膜支架。支架由SUS316L不锈钢材料制成，支架覆膜由聚四氟乙烯（PTFE）材料组成，缝合线采用YY0167规定的聚丙烯材料制成，环氧乙烷灭菌，一次性使用。货架有效期三年。 | 该产品用于胸主动脉瘤、夹层动脉瘤、腹主动脉瘤的介入治疗。 | 胸主动脉、夹层动脉、腹主动脉 |  | 45e0e6df-014e-11eb-bf70-fa163e0a8baf | 45e0e6df-014e-11eb-bf70-fa163e0a8baf | 大动脉覆膜支架系统 | C02060500114014033770000803 | C02060500100005033770000083 | 02-血管介入治疗类材料 | 06-外周血管介入治疗材料 | 05-胸主动脉支架 | 胸主动脉支架（非分支型/覆膜） | 14-合金 | 014-覆膜/非分支型 | XJZDZ34180 | 直管型 | 0106938370112525 | 国械注准20173130110 | 集采范围外 | 新增（2025-06-23)、国家医保耗材27位编码变更
21e192ed-91ea-11eb-8996-40f2e9990f5b | 先健科技（深圳）有限公司 | 91440300715217115L | 5499fbb1-7a6e-11f0-88e5-34735a9d8166 | a31a59c7982211ecb3f890e2ba8d9d30 | 外周血管支架类 | 胸主动脉、夹层动脉、腹主动脉 | 大动脉覆膜支架系统 | 7568215e-f731-11ea-bf70-fa163e0a8baf | 大动脉覆膜支架系统 | 先健科技（深圳）有限公司 |  | 国械注准20173130110 |  | 该产品由覆膜支架和输送器组成，覆膜支架由网管状支架和覆膜组成，覆膜覆盖在支架外表面上，分直管型和分叉型。为自膨胀式覆膜支架。支架由SUS316L不锈钢材料制成，支架覆膜由聚四氟乙烯（PTFE）材料组成，缝合线采用YY0167规定的聚丙烯材料制成，环氧乙烷灭菌，一次性使用。货架有效期三年。 | 该产品用于胸主动脉瘤、夹层动脉瘤、腹主动脉瘤的介入治疗。 | 胸主动脉、夹层动脉、腹主动脉 |  | 45e0e89d-014e-11eb-bf70-fa163e0a8baf | 45e0e89d-014e-11eb-bf70-fa163e0a8baf | 大动脉覆膜支架系统 | C02060500114014033770000804 | C02060500100005033770000086 | 02-血管介入治疗类材料 | 06-外周血管介入治疗材料 | 05-胸主动脉支架 | 胸主动脉支架（非分支型/覆膜） | 14-合金 | 014-覆膜/非分支型 | XJZDZ40180 | 直管型 | 0106938370112556 | 国械注准20173130110 | 集采范围外 | 新增（2025-06-23)、国家医保耗材27位编码变更
21e192ed-91ea-11eb-8996-40f2e9990f5b | 先健科技（深圳）有限公司 | 91440300715217115L | 5499fc6b-7a6e-11f0-88e5-34735a9d8166 | a31a59c7982211ecb3f890e2ba8d9d30 | 外周血管支架类 | 胸主动脉、夹层动脉、腹主动脉 | 大动脉覆膜支架系统 | 7568215e-f731-11ea-bf70-fa163e0a8baf | 大动脉覆膜支架系统 | 先健科技（深圳）有限公司 |  | 国械注准20173130110 |  | 该产品由覆膜支架和输送器组成，覆膜支架由网管状支架和覆膜组成，覆膜覆盖在支架外表面上，分直管型和分叉型。为自膨胀式覆膜支架。支架由SUS316L不锈钢材料制成，支架覆膜由聚四氟乙烯（PTFE）材料组成，缝合线采用YY0167规定的聚丙烯材料制成，环氧乙烷灭菌，一次性使用。货架有效期三年。 | 该产品用于胸主动脉瘤、夹层动脉瘤、腹主动脉瘤的介入治疗。 | 胸主动脉、夹层动脉、腹主动脉 |  | 45e0eb32-014e-11eb-bf70-fa163e0a8baf | 45e0eb32-014e-11eb-bf70-fa163e0a8baf | 大动脉覆膜支架系统 | C02060500114014033770000805 | C02060500100005033770000079 | 02-血管介入治疗类材料 | 06-外周血管介入治疗材料 | 05-胸主动脉支架 | 胸主动脉支架（非分支型/覆膜） | 14-合金 | 014-覆膜/非分支型 | XJZDZ26180 | 直管型 | 0106938370112488 | 国械注准20173130110 | 集采范围外 | 新增（2025-06-23)、国家医保耗材27位编码变更
21e192ed-91ea-11eb-8996-40f2e9990f5b | 先健科技（深圳）有限公司 | 91440300715217115L | 5499fd29-7a6e-11f0-88e5-34735a9d8166 | a31a59c7982211ecb3f890e2ba8d9d30 | 外周血管支架类 | 胸主动脉、夹层动脉、腹主动脉 | 大动脉覆膜支架系统 | 7568215e-f731-11ea-bf70-fa163e0a8baf | 大动脉覆膜支架系统 | 先健科技（深圳）有限公司 |  | 国械注准20173130110 |  | 该产品由覆膜支架和输送器组成，覆膜支架由网管状支架和覆膜组成，覆膜覆盖在支架外表面上，分直管型和分叉型。为自膨胀式覆膜支架。支架由SUS316L不锈钢材料制成，支架覆膜由聚四氟乙烯（PTFE）材料组成，缝合线采用YY0167规定的聚丙烯材料制成，环氧乙烷灭菌，一次性使用。货架有效期三年。 | 该产品用于胸主动脉瘤、夹层动脉瘤、腹主动脉瘤的介入治疗。 | 胸主动脉、夹层动脉、腹主动脉 |  | 45e16d50-014e-11eb-bf70-fa163e0a8baf | 45e16d50-014e-11eb-bf70-fa163e0a8baf | 大动脉覆膜支架系统 | C02060500114014033770000806 | C02060500100005033770000087 | 02-血管介入治疗类材料 | 06-外周血管介入治疗材料 | 05-胸主动脉支架 | 胸主动脉支架（非分支型/覆膜） | 14-合金 | 014-覆膜/非分支型 | XJZDZ42180 | 直管型 | 0106938370112563 | 国械注准20173130110 | 集采范围外 | 新增（2025-06-23)、国家医保耗材27位编码变更
21e192ed-91ea-11eb-8996-40f2e9990f5b | 先健科技（深圳）有限公司 | 91440300715217115L | 5499fde3-7a6e-11f0-88e5-34735a9d8166 | a31a59c7982211ecb3f890e2ba8d9d30 | 外周血管支架类 | 胸主动脉、夹层动脉、腹主动脉 | 大动脉覆膜支架系统 | 7568215e-f731-11ea-bf70-fa163e0a8baf | 大动脉覆膜支架系统 | 先健科技（深圳）有限公司 |  | 国械注准20173130110 |  | 该产品由覆膜支架和输送器组成，覆膜支架由网管状支架和覆膜组成，覆膜覆盖在支架外表面上，分直管型和分叉型。为自膨胀式覆膜支架。支架由SUS316L不锈钢材料制成，支架覆膜由聚四氟乙烯（PTFE）材料组成，缝合线采用YY0167规定的聚丙烯材料制成，环氧乙烷灭菌，一次性使用。货架有效期三年。 | 该产品用于胸主动脉瘤、夹层动脉瘤、腹主动脉瘤的介入治疗。 | 胸主动脉、夹层动脉、腹主动脉 |  | 45e16f1b-014e-11eb-bf70-fa163e0a8baf | 45e16f1b-014e-11eb-bf70-fa163e0a8baf | 大动脉覆膜支架系统 | C02060500114014033770000807 | C02060500100005033770000078 | 02-血管介入治疗类材料 | 06-外周血管介入治疗材料 | 05-胸主动脉支架 | 胸主动脉支架（非分支型/覆膜） | 14-合金 | 014-覆膜/非分支型 | XJZDZ24180 | 直管型 | 0106938370112471 | 国械注准20173130110 | 集采范围外 | 新增（2025-06-23)、国家医保耗材27位编码变更
21e192ed-91ea-11eb-8996-40f2e9990f5b | 先健科技（深圳）有限公司 | 91440300715217115L | 5499fea7-7a6e-11f0-88e5-34735a9d8166 | a31a59c7982211ecb3f890e2ba8d9d30 | 外周血管支架类 | 胸主动脉、夹层动脉、腹主动脉 | 大动脉覆膜支架系统 | 7568215e-f731-11ea-bf70-fa163e0a8baf | 大动脉覆膜支架系统 | 先健科技（深圳）有限公司 |  | 国械注准20173130110 |  | 该产品由覆膜支架和输送器组成，覆膜支架由网管状支架和覆膜组成，覆膜覆盖在支架外表面上，分直管型和分叉型。为自膨胀式覆膜支架。支架由SUS316L不锈钢材料制成，支架覆膜由聚四氟乙烯（PTFE）材料组成，缝合线采用YY0167规定的聚丙烯材料制成，环氧乙烷灭菌，一次性使用。货架有效期三年。 | 该产品用于胸主动脉瘤、夹层动脉瘤、腹主动脉瘤的介入治疗。 | 胸主动脉、夹层动脉、腹主动脉 |  | 45e171a6-014e-11eb-bf70-fa163e0a8baf | 45e171a6-014e-11eb-bf70-fa163e0a8baf | 大动脉覆膜支架系统 | C02060500114014033770000808 | C02060500100005033770000080 | 02-血管介入治疗类材料 | 06-外周血管介入治疗材料 | 05-胸主动脉支架 | 胸主动脉支架（非分支型/覆膜） | 14-合金 | 014-覆膜/非分支型 | XJZDZ28180 | 直管型 | 0106938370112495 | 国械注准20173130110 | 集采范围外 | 新增（2025-06-23)、国家医保耗材27位编码变更
21e192ed-91ea-11eb-8996-40f2e9990f5b | 先健科技（深圳）有限公司 | 91440300715217115L | 5499ff65-7a6e-11f0-88e5-34735a9d8166 | a31a59c7982211ecb3f890e2ba8d9d30 | 外周血管支架类 | 胸主动脉、夹层动脉、腹主动脉 | 大动脉覆膜支架系统 | 7568215e-f731-11ea-bf70-fa163e0a8baf | 大动脉覆膜支架系统 | 先健科技（深圳）有限公司 |  | 国械注准20173130110 |  | 该产品由覆膜支架和输送器组成，覆膜支架由网管状支架和覆膜组成，覆膜覆盖在支架外表面上，分直管型和分叉型。为自膨胀式覆膜支架。支架由SUS316L不锈钢材料制成，支架覆膜由聚四氟乙烯（PTFE）材料组成，缝合线采用YY0167规定的聚丙烯材料制成，环氧乙烷灭菌，一次性使用。货架有效期三年。 | 该产品用于胸主动脉瘤、夹层动脉瘤、腹主动脉瘤的介入治疗。 | 胸主动脉、夹层动脉、腹主动脉 |  | 45e17350-014e-11eb-bf70-fa163e0a8baf | 45e17350-014e-11eb-bf70-fa163e0a8baf | 大动脉覆膜支架系统 | C02060500114014033770000809 | C02060500100005033770000088 | 02-血管介入治疗类材料 | 06-外周血管介入治疗材料 | 05-胸主动脉支架 | 胸主动脉支架（非分支型/覆膜） | 14-合金 | 014-覆膜/非分支型 | XJZDZ44180 | 直管型 | 0106938370112662 | 国械注准20173130110 | 集采范围外 | 新增（2025-06-23)、国家医保耗材27位编码变更
21e192ed-91ea-11eb-8996-40f2e9990f5b | 先健科技（深圳）有限公司 | 91440300715217115L | 549a001f-7a6e-11f0-88e5-34735a9d8166 | a31a59c7982211ecb3f890e2ba8d9d30 | 外周血管支架类 | 胸主动脉、夹层动脉、腹主动脉 | 大动脉覆膜支架系统 | 7568215e-f731-11ea-bf70-fa163e0a8baf | 大动脉覆膜支架系统 | 先健科技（深圳）有限公司 |  | 国械注准20173130110 |  | 该产品由覆膜支架和输送器组成，覆膜支架由网管状支架和覆膜组成，覆膜覆盖在支架外表面上，分直管型和分叉型。为自膨胀式覆膜支架。支架由SUS316L不锈钢材料制成，支架覆膜由聚四氟乙烯（PTFE）材料组成，缝合线采用YY0167规定的聚丙烯材料制成，环氧乙烷灭菌，一次性使用。货架有效期三年。 | 该产品用于胸主动脉瘤、夹层动脉瘤、腹主动脉瘤的介入治疗。 | 胸主动脉、夹层动脉、腹主动脉 |  | 45e174d8-014e-11eb-bf70-fa163e0a8baf | 45e174d8-014e-11eb-bf70-fa163e0a8baf | 大动脉覆膜支架系统 | C02060500114014033770000810 | C02060500100005033770000082 | 02-血管介入治疗类材料 | 06-外周血管介入治疗材料 | 05-胸主动脉支架 | 胸主动脉支架（非分支型/覆膜） | 14-合金 | 014-覆膜/非分支型 | XJZDZ32180 | 直管型 | 0106938370112518 | 国械注准20173130110 | 集采范围外 | 新增（2025-06-23)、国家医保耗材27位编码变更
21e192ed-91ea-11eb-8996-40f2e9990f5b | 先健科技（深圳）有限公司 | 91440300715217115L | 549a00d9-7a6e-11f0-88e5-34735a9d8166 | a31a59c7982211ecb3f890e2ba8d9d30 | 外周血管支架类 | 胸主动脉、夹层动脉、腹主动脉 | 大动脉覆膜支架系统 | 7568215e-f731-11ea-bf70-fa163e0a8baf | 大动脉覆膜支架系统 | 先健科技（深圳）有限公司 |  | 国械注准20173130110 |  | 该产品由覆膜支架和输送器组成，覆膜支架由网管状支架和覆膜组成，覆膜覆盖在支架外表面上，分直管型和分叉型。为自膨胀式覆膜支架。支架由SUS316L不锈钢材料制成，支架覆膜由聚四氟乙烯（PTFE）材料组成，缝合线采用YY0167规定的聚丙烯材料制成，环氧乙烷灭菌，一次性使用。货架有效期三年。 | 该产品用于胸主动脉瘤、夹层动脉瘤、腹主动脉瘤的介入治疗。 | 胸主动脉、夹层动脉、腹主动脉 |  | 45e17654-014e-11eb-bf70-fa163e0a8baf | 45e17654-014e-11eb-bf70-fa163e0a8baf | 大动脉覆膜支架系统 | C02060500114014033770000811 | C02060500100005033770000085 | 02-血管介入治疗类材料 | 06-外周血管介入治疗材料 | 05-胸主动脉支架 | 胸主动脉支架（非分支型/覆膜） | 14-合金 | 014-覆膜/非分支型 | XJZDZ38180 | 直管型 | 0106938370112549 | 国械注准20173130110 | 集采范围外 | 新增（2025-06-23)、国家医保耗材27位编码变更
21e192ed-91ea-11eb-8996-40f2e9990f5b | 先健科技（深圳）有限公司 | 91440300715217115L | 549bfad3-7a6e-11f0-88e5-34735a9d8166 | a35fd94b982211ecb3f890e2ba8d9d30 | 外周血管支架类 | 胸主动脉、夹层动脉、腹主动脉 | 大动脉覆膜支架系统 | 7568215e-f731-11ea-bf70-fa163e0a8baf | 大动脉覆膜支架系统 | 先健科技（深圳）有限公司 |  | 国械注准20173130110 |  | 该产品由覆膜支架和输送器组成，覆膜支架由网管状支架和覆膜组成，覆膜覆盖在支架外表面上，分直管型和分叉型。为自膨胀式覆膜支架。支架由SUS316L不锈钢材料制成，支架覆膜由聚四氟乙烯（PTFE）材料组成，缝合线采用YY0167规定的聚丙烯材料制成，环氧乙烷灭菌，一次性使用。货架有效期三年。 | 该产品用于胸主动脉瘤、夹层动脉瘤、腹主动脉瘤的介入治疗。 | 胸主动脉、夹层动脉、腹主动脉 |  | 51ad2db1-014e-11eb-bf70-fa163e0a8baf | 51ad2db1-014e-11eb-bf70-fa163e0a8baf | 大动脉覆膜支架系统 | C02060500114014033770000814 | C02060500100006033770000043 | 02-血管介入治疗类材料 | 06-外周血管介入治疗材料 | 05-胸主动脉支架 | 胸主动脉支架（非分支型/覆膜） | 14-合金 | 014-覆膜/非分支型 | XJZDZ42200 | 直管型 | 0106938370112976 | 国械注准20173130110 | 集采范围外 | 新增（2025-06-23)、国家医保耗材27位编码变更
21e192ed-91ea-11eb-8996-40f2e9990f5b | 先健科技（深圳）有限公司 | 91440300715217115L | 549bfb96-7a6e-11f0-88e5-34735a9d8166 | a35fd94b982211ecb3f890e2ba8d9d30 | 外周血管支架类 | 胸主动脉、夹层动脉、腹主动脉 | 大动脉覆膜支架系统 | 7568215e-f731-11ea-bf70-fa163e0a8baf | 大动脉覆膜支架系统 | 先健科技（深圳）有限公司 |  | 国械注准20173130110 |  | 该产品由覆膜支架和输送器组成，覆膜支架由网管状支架和覆膜组成，覆膜覆盖在支架外表面上，分直管型和分叉型。为自膨胀式覆膜支架。支架由SUS316L不锈钢材料制成，支架覆膜由聚四氟乙烯（PTFE）材料组成，缝合线采用YY0167规定的聚丙烯材料制成，环氧乙烷灭菌，一次性使用。货架有效期三年。 | 该产品用于胸主动脉瘤、夹层动脉瘤、腹主动脉瘤的介入治疗。 | 胸主动脉、夹层动脉、腹主动脉 |  | 51ad98e2-014e-11eb-bf70-fa163e0a8baf | 51ad98e2-014e-11eb-bf70-fa163e0a8baf | 大动脉覆膜支架系统 | C02060500114014033770000815 | C02060500100006033770000037 | 02-血管介入治疗类材料 | 06-外周血管介入治疗材料 | 05-胸主动脉支架 | 胸主动脉支架（非分支型/覆膜） | 14-合金 | 014-覆膜/非分支型 | XJZDZ30200 | 直管型 | 0106938370112709 | 国械注准20173130110 | 集采范围外 | 新增（2025-06-23)、国家医保耗材27位编码变更
21e192ed-91ea-11eb-8996-40f2e9990f5b | 先健科技（深圳）有限公司 | 91440300715217115L | 549bfc55-7a6e-11f0-88e5-34735a9d8166 | a35fd94b982211ecb3f890e2ba8d9d30 | 外周血管支架类 | 胸主动脉、夹层动脉、腹主动脉 | 大动脉覆膜支架系统 | 7568215e-f731-11ea-bf70-fa163e0a8baf | 大动脉覆膜支架系统 | 先健科技（深圳）有限公司 |  | 国械注准20173130110 |  | 该产品由覆膜支架和输送器组成，覆膜支架由网管状支架和覆膜组成，覆膜覆盖在支架外表面上，分直管型和分叉型。为自膨胀式覆膜支架。支架由SUS316L不锈钢材料制成，支架覆膜由聚四氟乙烯（PTFE）材料组成，缝合线采用YY0167规定的聚丙烯材料制成，环氧乙烷灭菌，一次性使用。货架有效期三年。 | 该产品用于胸主动脉瘤、夹层动脉瘤、腹主动脉瘤的介入治疗。 | 胸主动脉、夹层动脉、腹主动脉 |  | 51ad9b37-014e-11eb-bf70-fa163e0a8baf | 51ad9b37-014e-11eb-bf70-fa163e0a8baf | 大动脉覆膜支架系统 | C02060500114014033770000816 | C02060500100006033770000040 | 02-血管介入治疗类材料 | 06-外周血管介入治疗材料 | 05-胸主动脉支架 | 胸主动脉支架（非分支型/覆膜） | 14-合金 | 014-覆膜/非分支型 | XJZDZ36200 | 直管型 | 0106938370112945 | 国械注准20173130110 | 集采范围外 | 新增（2025-06-23)、国家医保耗材27位编码变更
21e192ed-91ea-11eb-8996-40f2e9990f5b | 先健科技（深圳）有限公司 | 91440300715217115L | 549bfd0e-7a6e-11f0-88e5-34735a9d8166 | a35fd94b982211ecb3f890e2ba8d9d30 | 外周血管支架类 | 胸主动脉、夹层动脉、腹主动脉 | 大动脉覆膜支架系统 | 7568215e-f731-11ea-bf70-fa163e0a8baf | 大动脉覆膜支架系统 | 先健科技（深圳）有限公司 |  | 国械注准20173130110 |  | 该产品由覆膜支架和输送器组成，覆膜支架由网管状支架和覆膜组成，覆膜覆盖在支架外表面上，分直管型和分叉型。为自膨胀式覆膜支架。支架由SUS316L不锈钢材料制成，支架覆膜由聚四氟乙烯（PTFE）材料组成，缝合线采用YY0167规定的聚丙烯材料制成，环氧乙烷灭菌，一次性使用。货架有效期三年。 | 该产品用于胸主动脉瘤、夹层动脉瘤、腹主动脉瘤的介入治疗。 | 胸主动脉、夹层动脉、腹主动脉 |  | 51ad9dd8-014e-11eb-bf70-fa163e0a8baf | 51ad9dd8-014e-11eb-bf70-fa163e0a8baf | 大动脉覆膜支架系统 | C02060500114014033770000817 | C02060500100006033770000042 | 02-血管介入治疗类材料 | 06-外周血管介入治疗材料 | 05-胸主动脉支架 | 胸主动脉支架（非分支型/覆膜） | 14-合金 | 014-覆膜/非分支型 | XJZDZ40200 | 直管型 | 0106938370112969 | 国械注准20173130110 | 集采范围外 | 新增（2025-06-23)、国家医保耗材27位编码变更
21e192ed-91ea-11eb-8996-40f2e9990f5b | 先健科技（深圳）有限公司 | 91440300715217115L | 549bfdc8-7a6e-11f0-88e5-34735a9d8166 | a35fd94b982211ecb3f890e2ba8d9d30 | 外周血管支架类 | 胸主动脉、夹层动脉、腹主动脉 | 大动脉覆膜支架系统 | 7568215e-f731-11ea-bf70-fa163e0a8baf | 大动脉覆膜支架系统 | 先健科技（深圳）有限公司 |  | 国械注准20173130110 |  | 该产品由覆膜支架和输送器组成，覆膜支架由网管状支架和覆膜组成，覆膜覆盖在支架外表面上，分直管型和分叉型。为自膨胀式覆膜支架。支架由SUS316L不锈钢材料制成，支架覆膜由聚四氟乙烯（PTFE）材料组成，缝合线采用YY0167规定的聚丙烯材料制成，环氧乙烷灭菌，一次性使用。货架有效期三年。 | 该产品用于胸主动脉瘤、夹层动脉瘤、腹主动脉瘤的介入治疗。 | 胸主动脉、夹层动脉、腹主动脉 |  | 51ad9f9a-014e-11eb-bf70-fa163e0a8baf | 51ad9f9a-014e-11eb-bf70-fa163e0a8baf | 大动脉覆膜支架系统 | C02060500114014033770000818 | C02060500100006033770000044 | 02-血管介入治疗类材料 | 06-外周血管介入治疗材料 | 05-胸主动脉支架 | 胸主动脉支架（非分支型/覆膜） | 14-合金 | 014-覆膜/非分支型 | XJZDZ44200 | 直管型 | 0106938370112983 | 国械注准20173130110 | 集采范围外 | 新增（2025-06-23)、国家医保耗材27位编码变更
21e192ed-91ea-11eb-8996-40f2e9990f5b | 先健科技（深圳）有限公司 | 91440300715217115L | 549bfe7d-7a6e-11f0-88e5-34735a9d8166 | a35fd94b982211ecb3f890e2ba8d9d30 | 外周血管支架类 | 胸主动脉、夹层动脉、腹主动脉 | 大动脉覆膜支架系统 | 7568215e-f731-11ea-bf70-fa163e0a8baf | 大动脉覆膜支架系统 | 先健科技（深圳）有限公司 |  | 国械注准20173130110 |  | 该产品由覆膜支架和输送器组成，覆膜支架由网管状支架和覆膜组成，覆膜覆盖在支架外表面上，分直管型和分叉型。为自膨胀式覆膜支架。支架由SUS316L不锈钢材料制成，支架覆膜由聚四氟乙烯（PTFE）材料组成，缝合线采用YY0167规定的聚丙烯材料制成，环氧乙烷灭菌，一次性使用。货架有效期三年。 | 该产品用于胸主动脉瘤、夹层动脉瘤、腹主动脉瘤的介入治疗。 | 胸主动脉、夹层动脉、腹主动脉 |  | 51ada140-014e-11eb-bf70-fa163e0a8baf | 51ada140-014e-11eb-bf70-fa163e0a8baf | 大动脉覆膜支架系统 | C02060500114014033770000819 | C02060500100006033770000035 | 02-血管介入治疗类材料 | 06-外周血管介入治疗材料 | 05-胸主动脉支架 | 胸主动脉支架（非分支型/覆膜） | 14-合金 | 014-覆膜/非分支型 | XJZDZ26200 | 直管型 | 0106938370112686 | 国械注准20173130110 | 集采范围外 | 新增（2025-06-23)、国家医保耗材27位编码变更
21e192ed-91ea-11eb-8996-40f2e9990f5b | 先健科技（深圳）有限公司 | 91440300715217115L | 549c01e8-7a6e-11f0-88e5-34735a9d8166 | a35fd94b982211ecb3f890e2ba8d9d30 | 外周血管支架类 | 胸主动脉、夹层动脉、腹主动脉 | 大动脉覆膜支架系统 | 7568215e-f731-11ea-bf70-fa163e0a8baf | 大动脉覆膜支架系统 | 先健科技（深圳）有限公司 |  | 国械注准20173130110 |  | 该产品由覆膜支架和输送器组成，覆膜支架由网管状支架和覆膜组成，覆膜覆盖在支架外表面上，分直管型和分叉型。为自膨胀式覆膜支架。支架由SUS316L不锈钢材料制成，支架覆膜由聚四氟乙烯（PTFE）材料组成，缝合线采用YY0167规定的聚丙烯材料制成，环氧乙烷灭菌，一次性使用。货架有效期三年。 | 该产品用于胸主动脉瘤、夹层动脉瘤、腹主动脉瘤的介入治疗。 | 胸主动脉、夹层动脉、腹主动脉 |  | 51ada2ca-014e-11eb-bf70-fa163e0a8baf | 51ada2ca-014e-11eb-bf70-fa163e0a8baf | 大动脉覆膜支架系统 | C02060500114014033770000820 | C02060500100006033770000041 | 02-血管介入治疗类材料 | 06-外周血管介入治疗材料 | 05-胸主动脉支架 | 胸主动脉支架（非分支型/覆膜） | 14-合金 | 014-覆膜/非分支型 | XJZDZ38200 | 直管型 | 0106938370112952 | 国械注准20173130110 | 集采范围外 | 新增（2025-06-23)、国家医保耗材27位编码变更
21e192ed-91ea-11eb-8996-40f2e9990f5b | 先健科技（深圳）有限公司 | 91440300715217115L | 549c02a7-7a6e-11f0-88e5-34735a9d8166 | a35fd94b982211ecb3f890e2ba8d9d30 | 外周血管支架类 | 胸主动脉、夹层动脉、腹主动脉 | 大动脉覆膜支架系统 | 7568215e-f731-11ea-bf70-fa163e0a8baf | 大动脉覆膜支架系统 | 先健科技（深圳）有限公司 |  | 国械注准20173130110 |  | 该产品由覆膜支架和输送器组成，覆膜支架由网管状支架和覆膜组成，覆膜覆盖在支架外表面上，分直管型和分叉型。为自膨胀式覆膜支架。支架由SUS316L不锈钢材料制成，支架覆膜由聚四氟乙烯（PTFE）材料组成，缝合线采用YY0167规定的聚丙烯材料制成，环氧乙烷灭菌，一次性使用。货架有效期三年。 | 该产品用于胸主动脉瘤、夹层动脉瘤、腹主动脉瘤的介入治疗。 | 胸主动脉、夹层动脉、腹主动脉 |  | 51ada44b-014e-11eb-bf70-fa163e0a8baf | 51ada44b-014e-11eb-bf70-fa163e0a8baf | 大动脉覆膜支架系统 | C02060500114014033770000821 | C02060500100006033770000034 | 02-血管介入治疗类材料 | 06-外周血管介入治疗材料 | 05-胸主动脉支架 | 胸主动脉支架（非分支型/覆膜） | 14-合金 | 014-覆膜/非分支型 | XJZDZ24200 | 直管型 | 0106938370112679 | 国械注准20173130110 | 集采范围外 | 新增（2025-06-23)、国家医保耗材27位编码变更
21e192ed-91ea-11eb-8996-40f2e9990f5b | 先健科技（深圳）有限公司 | 91440300715217115L | 549c0360-7a6e-11f0-88e5-34735a9d8166 | a35fd94b982211ecb3f890e2ba8d9d30 | 外周血管支架类 | 胸主动脉、夹层动脉、腹主动脉 | 大动脉覆膜支架系统 | 7568215e-f731-11ea-bf70-fa163e0a8baf | 大动脉覆膜支架系统 | 先健科技（深圳）有限公司 |  | 国械注准20173130110 |  | 该产品由覆膜支架和输送器组成，覆膜支架由网管状支架和覆膜组成，覆膜覆盖在支架外表面上，分直管型和分叉型。为自膨胀式覆膜支架。支架由SUS316L不锈钢材料制成，支架覆膜由聚四氟乙烯（PTFE）材料组成，缝合线采用YY0167规定的聚丙烯材料制成，环氧乙烷灭菌，一次性使用。货架有效期三年。 | 该产品用于胸主动脉瘤、夹层动脉瘤、腹主动脉瘤的介入治疗。 | 胸主动脉、夹层动脉、腹主动脉 |  | 51ada5c7-014e-11eb-bf70-fa163e0a8baf | 51ada5c7-014e-11eb-bf70-fa163e0a8baf | 大动脉覆膜支架系统 | C02060500114014033770000822 | C02060500100006033770000039 | 02-血管介入治疗类材料 | 06-外周血管介入治疗材料 | 05-胸主动脉支架 | 胸主动脉支架（非分支型/覆膜） | 14-合金 | 014-覆膜/非分支型 | XJZDZ34200 | 直管型 | 0106938370112938 | 国械注准20173130110 | 集采范围外 | 新增（2025-06-23)、国家医保耗材27位编码变更
21e192ed-91ea-11eb-8996-40f2e9990f5b | 先健科技（深圳）有限公司 | 91440300715217115L | 549c0424-7a6e-11f0-88e5-34735a9d8166 | a35fd94b982211ecb3f890e2ba8d9d30 | 外周血管支架类 | 胸主动脉、夹层动脉、腹主动脉 | 大动脉覆膜支架系统 | 7568215e-f731-11ea-bf70-fa163e0a8baf | 大动脉覆膜支架系统 | 先健科技（深圳）有限公司 |  | 国械注准20173130110 |  | 该产品由覆膜支架和输送器组成，覆膜支架由网管状支架和覆膜组成，覆膜覆盖在支架外表面上，分直管型和分叉型。为自膨胀式覆膜支架。支架由SUS316L不锈钢材料制成，支架覆膜由聚四氟乙烯（PTFE）材料组成，缝合线采用YY0167规定的聚丙烯材料制成，环氧乙烷灭菌，一次性使用。货架有效期三年。 | 该产品用于胸主动脉瘤、夹层动脉瘤、腹主动脉瘤的介入治疗。 | 胸主动脉、夹层动脉、腹主动脉 |  | 51ade886-014e-11eb-bf70-fa163e0a8baf | 51ade886-014e-11eb-bf70-fa163e0a8baf | 大动脉覆膜支架系统 | C02060500114014033770000823 | C02060500100006033770000038 | 02-血管介入治疗类材料 | 06-外周血管介入治疗材料 | 05-胸主动脉支架 | 胸主动脉支架（非分支型/覆膜） | 14-合金 | 014-覆膜/非分支型 | XJZDZ32200 | 直管型 | 0106938370112921 | 国械注准20173130110 | 集采范围外 | 新增（2025-06-23)、国家医保耗材27位编码变更
21e192ed-91ea-11eb-8996-40f2e9990f5b | 先健科技（深圳）有限公司 | 91440300715217115L | 549c04d9-7a6e-11f0-88e5-34735a9d8166 | a35fd94b982211ecb3f890e2ba8d9d30 | 外周血管支架类 | 胸主动脉、夹层动脉、腹主动脉 | 大动脉覆膜支架系统 | 7568215e-f731-11ea-bf70-fa163e0a8baf | 大动脉覆膜支架系统 | 先健科技（深圳）有限公司 |  | 国械注准20173130110 |  | 该产品由覆膜支架和输送器组成，覆膜支架由网管状支架和覆膜组成，覆膜覆盖在支架外表面上，分直管型和分叉型。为自膨胀式覆膜支架。支架由SUS316L不锈钢材料制成，支架覆膜由聚四氟乙烯（PTFE）材料组成，缝合线采用YY0167规定的聚丙烯材料制成，环氧乙烷灭菌，一次性使用。货架有效期三年。 | 该产品用于胸主动脉瘤、夹层动脉瘤、腹主动脉瘤的介入治疗。 | 胸主动脉、夹层动脉、腹主动脉 |  | 51adea26-014e-11eb-bf70-fa163e0a8baf | 51adea26-014e-11eb-bf70-fa163e0a8baf | 大动脉覆膜支架系统 | C02060500114014033770000824 | C02060500100006033770000036 | 02-血管介入治疗类材料 | 06-外周血管介入治疗材料 | 05-胸主动脉支架 | 胸主动脉支架（非分支型/覆膜） | 14-合金 | 014-覆膜/非分支型 | XJZDZ28200 | 直管型 | 0106938370112693 | 国械注准20173130110 | 集采范围外 | 新增（2025-06-23)、国家医保耗材27位编码变更
21e192ed-91ea-11eb-8996-40f2e9990f5b | 先健科技（深圳）有限公司 | 91440300715217115L | 54b9b1c3-7a6e-11f0-88e5-34735a9d8166 | d5d1d7c3-014c-11eb-bf70-fa163e0a8baf | 外周血管支架类 | 胸主动脉、夹层动脉、腹主动脉 | 大动脉覆膜支架系统-F | 7568215e-f731-11ea-bf70-fa163e0a8baf | 大动脉覆膜支架系统 | 先健科技（深圳）有限公司 |  | 国械注准20173130110 |  | 该产品由覆膜支架和输送器组成，覆膜支架由网管状支架和覆膜组成，覆膜覆盖在支架外表面上，分直管型和分叉型。为自膨胀式覆膜支架。支架由SUS316L不锈钢材料制成，支架覆膜由聚四氟乙烯（PTFE）材料组成，缝合线采用YY0167规定的聚丙烯材料制成，环氧乙烷灭菌，一次性使用。货架有效期三年。 | 该产品用于胸主动脉瘤、夹层动脉瘤、腹主动脉瘤的介入治疗。 | 胸主动脉、夹层动脉、腹主动脉 |  | a73637c3-014d-11eb-bf70-fa163e0a8baf | a73637c3-014d-11eb-bf70-fa163e0a8baf | 大动脉覆膜支架系统 | C02060700114017033770000944 | C02060700100001033770000175 | 02-血管介入治疗类材料 | 06-外周血管介入治疗材料 | 07-腹主动脉支架 | 腹主动脉支架（分支型） | 14-合金 | 017-分支型/非延长型 | XJZDF36120 | 分叉型 | 0106938370134510 | 国械注准20173130110 | 集采范围外 | 新增（2025-06-23)、产品名称变更、国家医保耗材27位编码变更
21e192ed-91ea-11eb-8996-40f2e9990f5b | 先健科技（深圳）有限公司 | 91440300715217115L | 54b9b28b-7a6e-11f0-88e5-34735a9d8166 | d5d1d7c3-014c-11eb-bf70-fa163e0a8baf | 外周血管支架类 | 胸主动脉、夹层动脉、腹主动脉 | 大动脉覆膜支架系统-F | 7568215e-f731-11ea-bf70-fa163e0a8baf | 大动脉覆膜支架系统 | 先健科技（深圳）有限公司 |  | 国械注准20173130110 |  | 该产品由覆膜支架和输送器组成，覆膜支架由网管状支架和覆膜组成，覆膜覆盖在支架外表面上，分直管型和分叉型。为自膨胀式覆膜支架。支架由SUS316L不锈钢材料制成，支架覆膜由聚四氟乙烯（PTFE）材料组成，缝合线采用YY0167规定的聚丙烯材料制成，环氧乙烷灭菌，一次性使用。货架有效期三年。 | 该产品用于胸主动脉瘤、夹层动脉瘤、腹主动脉瘤的介入治疗。 | 胸主动脉、夹层动脉、腹主动脉 |  | a73da52e-014d-11eb-bf70-fa163e0a8baf | a73da52e-014d-11eb-bf70-fa163e0a8baf | 大动脉覆膜支架系统 | C02060700114017033770000945 | C02060700100001033770000155 | 02-血管介入治疗类材料 | 06-外周血管介入治疗材料 | 07-腹主动脉支架 | 腹主动脉支架（分支型） | 14-合金 | 017-分支型/非延长型 | XJZDF32120 | 分叉型 | 0106938370134497 | 国械注准20173130110 | 集采范围外 | 新增（2025-06-23)、产品名称变更、国家医保耗材27位编码变更
21e192ed-91ea-11eb-8996-40f2e9990f5b | 先健科技（深圳）有限公司 | 91440300715217115L | 54b9b34f-7a6e-11f0-88e5-34735a9d8166 | d5d1d7c3-014c-11eb-bf70-fa163e0a8baf | 外周血管支架类 | 胸主动脉、夹层动脉、腹主动脉 | 大动脉覆膜支架系统-F | 7568215e-f731-11ea-bf70-fa163e0a8baf | 大动脉覆膜支架系统 | 先健科技（深圳）有限公司 |  | 国械注准20173130110 |  | 该产品由覆膜支架和输送器组成，覆膜支架由网管状支架和覆膜组成，覆膜覆盖在支架外表面上，分直管型和分叉型。为自膨胀式覆膜支架。支架由SUS316L不锈钢材料制成，支架覆膜由聚四氟乙烯（PTFE）材料组成，缝合线采用YY0167规定的聚丙烯材料制成，环氧乙烷灭菌，一次性使用。货架有效期三年。 | 该产品用于胸主动脉瘤、夹层动脉瘤、腹主动脉瘤的介入治疗。 | 胸主动脉、夹层动脉、腹主动脉 |  | a73df057-014d-11eb-bf70-fa163e0a8baf | a73df057-014d-11eb-bf70-fa163e0a8baf | 大动脉覆膜支架系统 | C02060700114017033770000946 | C02060700100001033770000140 | 02-血管介入治疗类材料 | 06-外周血管介入治疗材料 | 07-腹主动脉支架 | 腹主动脉支架（分支型） | 14-合金 | 017-分支型/非延长型 | XJZDF28220 | 分叉型 | 0106938370113126 | 国械注准20173130110 | 集采范围外 | 新增（2025-06-23)、产品名称变更、国家医保耗材27位编码变更
21e192ed-91ea-11eb-8996-40f2e9990f5b | 先健科技（深圳）有限公司 | 91440300715217115L | 54b9b417-7a6e-11f0-88e5-34735a9d8166 | d5d1d7c3-014c-11eb-bf70-fa163e0a8baf | 外周血管支架类 | 胸主动脉、夹层动脉、腹主动脉 | 大动脉覆膜支架系统-F | 7568215e-f731-11ea-bf70-fa163e0a8baf | 大动脉覆膜支架系统 | 先健科技（深圳）有限公司 |  | 国械注准20173130110 |  | 该产品由覆膜支架和输送器组成，覆膜支架由网管状支架和覆膜组成，覆膜覆盖在支架外表面上，分直管型和分叉型。为自膨胀式覆膜支架。支架由SUS316L不锈钢材料制成，支架覆膜由聚四氟乙烯（PTFE）材料组成，缝合线采用YY0167规定的聚丙烯材料制成，环氧乙烷灭菌，一次性使用。货架有效期三年。 | 该产品用于胸主动脉瘤、夹层动脉瘤、腹主动脉瘤的介入治疗。 | 胸主动脉、夹层动脉、腹主动脉 |  | a73df36c-014d-11eb-bf70-fa163e0a8baf | a73df36c-014d-11eb-bf70-fa163e0a8baf | 大动脉覆膜支架系统 | C02060700114017033770000947 | C02060700100001033770000150 | 02-血管介入治疗类材料 | 06-外周血管介入治疗材料 | 07-腹主动脉支架 | 腹主动脉支架（分支型） | 14-合金 | 017-分支型/非延长型 | XJZDF30220 | 分叉型 | 0106938370113133 | 国械注准20173130110 | 集采范围外 | 新增（2025-06-23)、产品名称变更、国家医保耗材27位编码变更
21e192ed-91ea-11eb-8996-40f2e9990f5b | 先健科技（深圳）有限公司 | 91440300715217115L | 54b9b4d1-7a6e-11f0-88e5-34735a9d8166 | d5d1d7c3-014c-11eb-bf70-fa163e0a8baf | 外周血管支架类 | 胸主动脉、夹层动脉、腹主动脉 | 大动脉覆膜支架系统-F | 7568215e-f731-11ea-bf70-fa163e0a8baf | 大动脉覆膜支架系统 | 先健科技（深圳）有限公司 |  | 国械注准20173130110 |  | 该产品由覆膜支架和输送器组成，覆膜支架由网管状支架和覆膜组成，覆膜覆盖在支架外表面上，分直管型和分叉型。为自膨胀式覆膜支架。支架由SUS316L不锈钢材料制成，支架覆膜由聚四氟乙烯（PTFE）材料组成，缝合线采用YY0167规定的聚丙烯材料制成，环氧乙烷灭菌，一次性使用。货架有效期三年。 | 该产品用于胸主动脉瘤、夹层动脉瘤、腹主动脉瘤的介入治疗。 | 胸主动脉、夹层动脉、腹主动脉 |  | a73e31b6-014d-11eb-bf70-fa163e0a8baf | a73e31b6-014d-11eb-bf70-fa163e0a8baf | 大动脉覆膜支架系统 | C02060700114017033770000948 | C02060700100001033770000134 | 02-血管介入治疗类材料 | 06-外周血管介入治疗材料 | 07-腹主动脉支架 | 腹主动脉支架（分支型） | 14-合金 | 017-分支型/非延长型 | XJZDF28100 | 分叉型 | 0106938370134367 | 国械注准20173130110 | 集采范围外 | 新增（2025-06-23)、产品名称变更、国家医保耗材27位编码变更
21e192ed-91ea-11eb-8996-40f2e9990f5b | 先健科技（深圳）有限公司 | 91440300715217115L | 54b9b82c-7a6e-11f0-88e5-34735a9d8166 | d5d1d7c3-014c-11eb-bf70-fa163e0a8baf | 外周血管支架类 | 胸主动脉、夹层动脉、腹主动脉 | 大动脉覆膜支架系统-F | 7568215e-f731-11ea-bf70-fa163e0a8baf | 大动脉覆膜支架系统 | 先健科技（深圳）有限公司 |  | 国械注准20173130110 |  | 该产品由覆膜支架和输送器组成，覆膜支架由网管状支架和覆膜组成，覆膜覆盖在支架外表面上，分直管型和分叉型。为自膨胀式覆膜支架。支架由SUS316L不锈钢材料制成，支架覆膜由聚四氟乙烯（PTFE）材料组成，缝合线采用YY0167规定的聚丙烯材料制成，环氧乙烷灭菌，一次性使用。货架有效期三年。 | 该产品用于胸主动脉瘤、夹层动脉瘤、腹主动脉瘤的介入治疗。 | 胸主动脉、夹层动脉、腹主动脉 |  | a73e340b-014d-11eb-bf70-fa163e0a8baf | a73e340b-014d-11eb-bf70-fa163e0a8baf | 大动脉覆膜支架系统 | C02060700114017033770000949 | C02060700100001033770000213 | 02-血管介入治疗类材料 | 06-外周血管介入治疗材料 | 07-腹主动脉支架 | 腹主动脉支架（分支型） | 14-合金 | 017-分支型/非延长型 | XJZDF44080 | 分叉型 | 0106938370134336 | 国械注准20173130110 | 集采范围外 | 新增（2025-06-23)、产品名称变更、国家医保耗材27位编码变更
21e192ed-91ea-11eb-8996-40f2e9990f5b | 先健科技（深圳）有限公司 | 91440300715217115L | 54b9b8eb-7a6e-11f0-88e5-34735a9d8166 | d5d1d7c3-014c-11eb-bf70-fa163e0a8baf | 外周血管支架类 | 胸主动脉、夹层动脉、腹主动脉 | 大动脉覆膜支架系统-F | 7568215e-f731-11ea-bf70-fa163e0a8baf | 大动脉覆膜支架系统 | 先健科技（深圳）有限公司 |  | 国械注准20173130110 |  | 该产品由覆膜支架和输送器组成，覆膜支架由网管状支架和覆膜组成，覆膜覆盖在支架外表面上，分直管型和分叉型。为自膨胀式覆膜支架。支架由SUS316L不锈钢材料制成，支架覆膜由聚四氟乙烯（PTFE）材料组成，缝合线采用YY0167规定的聚丙烯材料制成，环氧乙烷灭菌，一次性使用。货架有效期三年。 | 该产品用于胸主动脉瘤、夹层动脉瘤、腹主动脉瘤的介入治疗。 | 胸主动脉、夹层动脉、腹主动脉 |  | a73e9cd9-014d-11eb-bf70-fa163e0a8baf | a73e9cd9-014d-11eb-bf70-fa163e0a8baf | 大动脉覆膜支架系统 | C02060700114017033770000950 | C02060700100001033770000215 | 02-血管介入治疗类材料 | 06-外周血管介入治疗材料 | 07-腹主动脉支架 | 腹主动脉支架（分支型） | 14-合金 | 017-分支型/非延长型 | XJZDF44120 | 分叉型 | 0106938370134558 | 国械注准20173130110 | 集采范围外 | 新增（2025-06-23)、产品名称变更、国家医保耗材27位编码变更
21e192ed-91ea-11eb-8996-40f2e9990f5b | 先健科技（深圳）有限公司 | 91440300715217115L | 54b9b9a0-7a6e-11f0-88e5-34735a9d8166 | d5d1d7c3-014c-11eb-bf70-fa163e0a8baf | 外周血管支架类 | 胸主动脉、夹层动脉、腹主动脉 | 大动脉覆膜支架系统-F | 7568215e-f731-11ea-bf70-fa163e0a8baf | 大动脉覆膜支架系统 | 先健科技（深圳）有限公司 |  | 国械注准20173130110 |  | 该产品由覆膜支架和输送器组成，覆膜支架由网管状支架和覆膜组成，覆膜覆盖在支架外表面上，分直管型和分叉型。为自膨胀式覆膜支架。支架由SUS316L不锈钢材料制成，支架覆膜由聚四氟乙烯（PTFE）材料组成，缝合线采用YY0167规定的聚丙烯材料制成，环氧乙烷灭菌，一次性使用。货架有效期三年。 | 该产品用于胸主动脉瘤、夹层动脉瘤、腹主动脉瘤的介入治疗。 | 胸主动脉、夹层动脉、腹主动脉 |  | a73e9ee4-014d-11eb-bf70-fa163e0a8baf | a73e9ee4-014d-11eb-bf70-fa163e0a8baf | 大动脉覆膜支架系统 | C02060700114017033770000951 | C02060700100001033770000204 | 02-血管介入治疗类材料 | 06-外周血管介入治疗材料 | 07-腹主动脉支架 | 腹主动脉支架（分支型） | 14-合金 | 017-分支型/非延长型 | XJZDF42100 | 分叉型 | 0106938370134435 | 国械注准20173130110 | 集采范围外 | 新增（2025-06-23)、产品名称变更、国家医保耗材27位编码变更
21e192ed-91ea-11eb-8996-40f2e9990f5b | 先健科技（深圳）有限公司 | 91440300715217115L | 54b9ba59-7a6e-11f0-88e5-34735a9d8166 | d5d1d7c3-014c-11eb-bf70-fa163e0a8baf | 外周血管支架类 | 胸主动脉、夹层动脉、腹主动脉 | 大动脉覆膜支架系统-F | 7568215e-f731-11ea-bf70-fa163e0a8baf | 大动脉覆膜支架系统 | 先健科技（深圳）有限公司 |  | 国械注准20173130110 |  | 该产品由覆膜支架和输送器组成，覆膜支架由网管状支架和覆膜组成，覆膜覆盖在支架外表面上，分直管型和分叉型。为自膨胀式覆膜支架。支架由SUS316L不锈钢材料制成，支架覆膜由聚四氟乙烯（PTFE）材料组成，缝合线采用YY0167规定的聚丙烯材料制成，环氧乙烷灭菌，一次性使用。货架有效期三年。 | 该产品用于胸主动脉瘤、夹层动脉瘤、腹主动脉瘤的介入治疗。 | 胸主动脉、夹层动脉、腹主动脉 |  | a73ea08e-014d-11eb-bf70-fa163e0a8baf | a73ea08e-014d-11eb-bf70-fa163e0a8baf | 大动脉覆膜支架系统 | C02060700114017033770000952 | C02060700100001033770000125 | 02-血管介入治疗类材料 | 06-外周血管介入治疗材料 | 07-腹主动脉支架 | 腹主动脉支架（分支型） | 14-合金 | 017-分支型/非延长型 | XJZDF26120 | 分叉型 | 0106938370134466 | 国械注准20173130110 | 集采范围外 | 新增（2025-06-23)、产品名称变更、国家医保耗材27位编码变更
21e192ed-91ea-11eb-8996-40f2e9990f5b | 先健科技（深圳）有限公司 | 91440300715217115L | 54b9bb13-7a6e-11f0-88e5-34735a9d8166 | d5d1d7c3-014c-11eb-bf70-fa163e0a8baf | 外周血管支架类 | 胸主动脉、夹层动脉、腹主动脉 | 大动脉覆膜支架系统-F | 7568215e-f731-11ea-bf70-fa163e0a8baf | 大动脉覆膜支架系统 | 先健科技（深圳）有限公司 |  | 国械注准20173130110 |  | 该产品由覆膜支架和输送器组成，覆膜支架由网管状支架和覆膜组成，覆膜覆盖在支架外表面上，分直管型和分叉型。为自膨胀式覆膜支架。支架由SUS316L不锈钢材料制成，支架覆膜由聚四氟乙烯（PTFE）材料组成，缝合线采用YY0167规定的聚丙烯材料制成，环氧乙烷灭菌，一次性使用。货架有效期三年。 | 该产品用于胸主动脉瘤、夹层动脉瘤、腹主动脉瘤的介入治疗。 | 胸主动脉、夹层动脉、腹主动脉 |  | a73ea282-014d-11eb-bf70-fa163e0a8baf | a73ea282-014d-11eb-bf70-fa163e0a8baf | 大动脉覆膜支架系统 | C02060700114017033770000953 | C02060700100001033770000142 | 02-血管介入治疗类材料 | 06-外周血管介入治疗材料 | 07-腹主动脉支架 | 腹主动脉支架（分支型） | 14-合金 | 017-分支型/非延长型 | XJZDF30060 | 分叉型 | 0106938370134152 | 国械注准20173130110 | 集采范围外 | 新增（2025-06-23)、产品名称变更、国家医保耗材27位编码变更
21e192ed-91ea-11eb-8996-40f2e9990f5b | 先健科技（深圳）有限公司 | 91440300715217115L | 54b9bbd6-7a6e-11f0-88e5-34735a9d8166 | d5d1d7c3-014c-11eb-bf70-fa163e0a8baf | 外周血管支架类 | 胸主动脉、夹层动脉、腹主动脉 | 大动脉覆膜支架系统-F | 7568215e-f731-11ea-bf70-fa163e0a8baf | 大动脉覆膜支架系统 | 先健科技（深圳）有限公司 |  | 国械注准20173130110 |  | 该产品由覆膜支架和输送器组成，覆膜支架由网管状支架和覆膜组成，覆膜覆盖在支架外表面上，分直管型和分叉型。为自膨胀式覆膜支架。支架由SUS316L不锈钢材料制成，支架覆膜由聚四氟乙烯（PTFE）材料组成，缝合线采用YY0167规定的聚丙烯材料制成，环氧乙烷灭菌，一次性使用。货架有效期三年。 | 该产品用于胸主动脉瘤、夹层动脉瘤、腹主动脉瘤的介入治疗。 | 胸主动脉、夹层动脉、腹主动脉 |  | a73ea428-014d-11eb-bf70-fa163e0a8baf | a73ea428-014d-11eb-bf70-fa163e0a8baf | 大动脉覆膜支架系统 | C02060700114017033770000954 | C02060700100001033770000214 | 02-血管介入治疗类材料 | 06-外周血管介入治疗材料 | 07-腹主动脉支架 | 腹主动脉支架（分支型） | 14-合金 | 017-分支型/非延长型 | XJZDF44100 | 分叉型 | 0106938370134442 | 国械注准20173130110 | 集采范围外 | 新增（2025-06-23)、产品名称变更、国家医保耗材27位编码变更
21e192ed-91ea-11eb-8996-40f2e9990f5b | 先健科技（深圳）有限公司 | 91440300715217115L | 54b9bc90-7a6e-11f0-88e5-34735a9d8166 | d5d1d7c3-014c-11eb-bf70-fa163e0a8baf | 外周血管支架类 | 胸主动脉、夹层动脉、腹主动脉 | 大动脉覆膜支架系统-F | 7568215e-f731-11ea-bf70-fa163e0a8baf | 大动脉覆膜支架系统 | 先健科技（深圳）有限公司 |  | 国械注准20173130110 |  | 该产品由覆膜支架和输送器组成，覆膜支架由网管状支架和覆膜组成，覆膜覆盖在支架外表面上，分直管型和分叉型。为自膨胀式覆膜支架。支架由SUS316L不锈钢材料制成，支架覆膜由聚四氟乙烯（PTFE）材料组成，缝合线采用YY0167规定的聚丙烯材料制成，环氧乙烷灭菌，一次性使用。货架有效期三年。 | 该产品用于胸主动脉瘤、夹层动脉瘤、腹主动脉瘤的介入治疗。 | 胸主动脉、夹层动脉、腹主动脉 |  | a73ea5a6-014d-11eb-bf70-fa163e0a8baf | a73ea5a6-014d-11eb-bf70-fa163e0a8baf | 大动脉覆膜支架系统 | C02060700114017033770000955 | C02060700100001033770000117 | 02-血管介入治疗类材料 | 06-外周血管介入治疗材料 | 07-腹主动脉支架 | 腹主动脉支架（分支型） | 14-合金 | 017-分支型/非延长型 | XJZDF24160 | 分叉型 | 0106938370134671 | 国械注准20173130110 | 集采范围外 | 新增（2025-06-23)、产品名称变更、国家医保耗材27位编码变更
21e192ed-91ea-11eb-8996-40f2e9990f5b | 先健科技（深圳）有限公司 | 91440300715217115L | 54b9bd45-7a6e-11f0-88e5-34735a9d8166 | d5d1d7c3-014c-11eb-bf70-fa163e0a8baf | 外周血管支架类 | 胸主动脉、夹层动脉、腹主动脉 | 大动脉覆膜支架系统-F | 7568215e-f731-11ea-bf70-fa163e0a8baf | 大动脉覆膜支架系统 | 先健科技（深圳）有限公司 |  | 国械注准20173130110 |  | 该产品由覆膜支架和输送器组成，覆膜支架由网管状支架和覆膜组成，覆膜覆盖在支架外表面上，分直管型和分叉型。为自膨胀式覆膜支架。支架由SUS316L不锈钢材料制成，支架覆膜由聚四氟乙烯（PTFE）材料组成，缝合线采用YY0167规定的聚丙烯材料制成，环氧乙烷灭菌，一次性使用。货架有效期三年。 | 该产品用于胸主动脉瘤、夹层动脉瘤、腹主动脉瘤的介入治疗。 | 胸主动脉、夹层动脉、腹主动脉 |  | a73ea718-014d-11eb-bf70-fa163e0a8baf | a73ea718-014d-11eb-bf70-fa163e0a8baf | 大动脉覆膜支架系统 | C02060700114017033770000956 | C02060700100001033770000141 | 02-血管介入治疗类材料 | 06-外周血管介入治疗材料 | 07-腹主动脉支架 | 腹主动脉支架（分支型） | 14-合金 | 017-分支型/非延长型 | XJZDF30040 | 分叉型 | 0106938370134046 | 国械注准20173130110 | 集采范围外 | 新增（2025-06-23)、产品名称变更、国家医保耗材27位编码变更
21e192ed-91ea-11eb-8996-40f2e9990f5b | 先健科技（深圳）有限公司 | 91440300715217115L | 54b9bdff-7a6e-11f0-88e5-34735a9d8166 | d5d1d7c3-014c-11eb-bf70-fa163e0a8baf | 外周血管支架类 | 胸主动脉、夹层动脉、腹主动脉 | 大动脉覆膜支架系统-F | 7568215e-f731-11ea-bf70-fa163e0a8baf | 大动脉覆膜支架系统 | 先健科技（深圳）有限公司 |  | 国械注准20173130110 |  | 该产品由覆膜支架和输送器组成，覆膜支架由网管状支架和覆膜组成，覆膜覆盖在支架外表面上，分直管型和分叉型。为自膨胀式覆膜支架。支架由SUS316L不锈钢材料制成，支架覆膜由聚四氟乙烯（PTFE）材料组成，缝合线采用YY0167规定的聚丙烯材料制成，环氧乙烷灭菌，一次性使用。货架有效期三年。 | 该产品用于胸主动脉瘤、夹层动脉瘤、腹主动脉瘤的介入治疗。 | 胸主动脉、夹层动脉、腹主动脉 |  | a73ea8b8-014d-11eb-bf70-fa163e0a8baf | a73ea8b8-014d-11eb-bf70-fa163e0a8baf | 大动脉覆膜支架系统 | C02060700114017033770000957 | C02060700100001033770000112 | 02-血管介入治疗类材料 | 06-外周血管介入治疗材料 | 07-腹主动脉支架 | 腹主动脉支架（分支型） | 14-合金 | 017-分支型/非延长型 | XJZDF24060 | 分叉型 | 0106938370134121 | 国械注准20173130110 | 集采范围外 | 新增（2025-06-23)、产品名称变更、国家医保耗材27位编码变更
21e192ed-91ea-11eb-8996-40f2e9990f5b | 先健科技（深圳）有限公司 | 91440300715217115L | 54b9beb9-7a6e-11f0-88e5-34735a9d8166 | d5d1d7c3-014c-11eb-bf70-fa163e0a8baf | 外周血管支架类 | 胸主动脉、夹层动脉、腹主动脉 | 大动脉覆膜支架系统-F | 7568215e-f731-11ea-bf70-fa163e0a8baf | 大动脉覆膜支架系统 | 先健科技（深圳）有限公司 |  | 国械注准20173130110 |  | 该产品由覆膜支架和输送器组成，覆膜支架由网管状支架和覆膜组成，覆膜覆盖在支架外表面上，分直管型和分叉型。为自膨胀式覆膜支架。支架由SUS316L不锈钢材料制成，支架覆膜由聚四氟乙烯（PTFE）材料组成，缝合线采用YY0167规定的聚丙烯材料制成，环氧乙烷灭菌，一次性使用。货架有效期三年。 | 该产品用于胸主动脉瘤、夹层动脉瘤、腹主动脉瘤的介入治疗。 | 胸主动脉、夹层动脉、腹主动脉 |  | a73eaa25-014d-11eb-bf70-fa163e0a8baf | a73eaa25-014d-11eb-bf70-fa163e0a8baf | 大动脉覆膜支架系统 | C02060700114017033770000958 | C02060700100001033770000205 | 02-血管介入治疗类材料 | 06-外周血管介入治疗材料 | 07-腹主动脉支架 | 腹主动脉支架（分支型） | 14-合金 | 017-分支型/非延长型 | XJZDF42120 | 分叉型 | 0106938370134541 | 国械注准20173130110 | 集采范围外 | 新增（2025-06-23)、产品名称变更、国家医保耗材27位编码变更
21e192ed-91ea-11eb-8996-40f2e9990f5b | 先健科技（深圳）有限公司 | 91440300715217115L | 54b9bf72-7a6e-11f0-88e5-34735a9d8166 | d5d1d7c3-014c-11eb-bf70-fa163e0a8baf | 外周血管支架类 | 胸主动脉、夹层动脉、腹主动脉 | 大动脉覆膜支架系统-F | 7568215e-f731-11ea-bf70-fa163e0a8baf | 大动脉覆膜支架系统 | 先健科技（深圳）有限公司 |  | 国械注准20173130110 |  | 该产品由覆膜支架和输送器组成，覆膜支架由网管状支架和覆膜组成，覆膜覆盖在支架外表面上，分直管型和分叉型。为自膨胀式覆膜支架。支架由SUS316L不锈钢材料制成，支架覆膜由聚四氟乙烯（PTFE）材料组成，缝合线采用YY0167规定的聚丙烯材料制成，环氧乙烷灭菌，一次性使用。货架有效期三年。 | 该产品用于胸主动脉瘤、夹层动脉瘤、腹主动脉瘤的介入治疗。 | 胸主动脉、夹层动脉、腹主动脉 |  | a73eab83-014d-11eb-bf70-fa163e0a8baf | a73eab83-014d-11eb-bf70-fa163e0a8baf | 大动脉覆膜支架系统 | C02060700114017033770000959 | C02060700100001033770000119 | 02-血管介入治疗类材料 | 06-外周血管介入治疗材料 | 07-腹主动脉支架 | 腹主动脉支架（分支型） | 14-合金 | 017-分支型/非延长型 | XJZDF24200 | 分叉型 | 0106938370134893 | 国械注准20173130110 | 集采范围外 | 新增（2025-06-23)、产品名称变更、国家医保耗材27位编码变更
21e192ed-91ea-11eb-8996-40f2e9990f5b | 先健科技（深圳）有限公司 | 91440300715217115L | 54b9c031-7a6e-11f0-88e5-34735a9d8166 | d5d1d7c3-014c-11eb-bf70-fa163e0a8baf | 外周血管支架类 | 胸主动脉、夹层动脉、腹主动脉 | 大动脉覆膜支架系统-F | 7568215e-f731-11ea-bf70-fa163e0a8baf | 大动脉覆膜支架系统 | 先健科技（深圳）有限公司 |  | 国械注准20173130110 |  | 该产品由覆膜支架和输送器组成，覆膜支架由网管状支架和覆膜组成，覆膜覆盖在支架外表面上，分直管型和分叉型。为自膨胀式覆膜支架。支架由SUS316L不锈钢材料制成，支架覆膜由聚四氟乙烯（PTFE）材料组成，缝合线采用YY0167规定的聚丙烯材料制成，环氧乙烷灭菌，一次性使用。货架有效期三年。 | 该产品用于胸主动脉瘤、夹层动脉瘤、腹主动脉瘤的介入治疗。 | 胸主动脉、夹层动脉、腹主动脉 |  | a73eacf2-014d-11eb-bf70-fa163e0a8baf | a73eacf2-014d-11eb-bf70-fa163e0a8baf | 大动脉覆膜支架系统 | C02060700114017033770000960 | C02060700100001033770000136 | 02-血管介入治疗类材料 | 06-外周血管介入治疗材料 | 07-腹主动脉支架 | 腹主动脉支架（分支型） | 14-合金 | 017-分支型/非延长型 | XJZDF28140 | 分叉型 | 0106938370134589 | 国械注准20173130110 | 集采范围外 | 新增（2025-06-23)、产品名称变更、国家医保耗材27位编码变更
21e192ed-91ea-11eb-8996-40f2e9990f5b | 先健科技（深圳）有限公司 | 91440300715217115L | 54b9c357-7a6e-11f0-88e5-34735a9d8166 | d5d1d7c3-014c-11eb-bf70-fa163e0a8baf | 外周血管支架类 | 胸主动脉、夹层动脉、腹主动脉 | 大动脉覆膜支架系统-F | 7568215e-f731-11ea-bf70-fa163e0a8baf | 大动脉覆膜支架系统 | 先健科技（深圳）有限公司 |  | 国械注准20173130110 |  | 该产品由覆膜支架和输送器组成，覆膜支架由网管状支架和覆膜组成，覆膜覆盖在支架外表面上，分直管型和分叉型。为自膨胀式覆膜支架。支架由SUS316L不锈钢材料制成，支架覆膜由聚四氟乙烯（PTFE）材料组成，缝合线采用YY0167规定的聚丙烯材料制成，环氧乙烷灭菌，一次性使用。货架有效期三年。 | 该产品用于胸主动脉瘤、夹层动脉瘤、腹主动脉瘤的介入治疗。 | 胸主动脉、夹层动脉、腹主动脉 |  | a73eae9b-014d-11eb-bf70-fa163e0a8baf | a73eae9b-014d-11eb-bf70-fa163e0a8baf | 大动脉覆膜支架系统 | C02060700114017033770000961 | C02060700100001033770000114 | 02-血管介入治疗类材料 | 06-外周血管介入治疗材料 | 07-腹主动脉支架 | 腹主动脉支架（分支型） | 14-合金 | 017-分支型/非延长型 | XJZDF24100 | 分叉型 | 0106938370134343 | 国械注准20173130110 | 集采范围外 | 新增（2025-06-23)、产品名称变更、国家医保耗材27位编码变更
21e192ed-91ea-11eb-8996-40f2e9990f5b | 先健科技（深圳）有限公司 | 91440300715217115L | 54b9c416-7a6e-11f0-88e5-34735a9d8166 | d5d1d7c3-014c-11eb-bf70-fa163e0a8baf | 外周血管支架类 | 胸主动脉、夹层动脉、腹主动脉 | 大动脉覆膜支架系统-F | 7568215e-f731-11ea-bf70-fa163e0a8baf | 大动脉覆膜支架系统 | 先健科技（深圳）有限公司 |  | 国械注准20173130110 |  | 该产品由覆膜支架和输送器组成，覆膜支架由网管状支架和覆膜组成，覆膜覆盖在支架外表面上，分直管型和分叉型。为自膨胀式覆膜支架。支架由SUS316L不锈钢材料制成，支架覆膜由聚四氟乙烯（PTFE）材料组成，缝合线采用YY0167规定的聚丙烯材料制成，环氧乙烷灭菌，一次性使用。货架有效期三年。 | 该产品用于胸主动脉瘤、夹层动脉瘤、腹主动脉瘤的介入治疗。 | 胸主动脉、夹层动脉、腹主动脉 |  | a73eb000-014d-11eb-bf70-fa163e0a8baf | a73eb000-014d-11eb-bf70-fa163e0a8baf | 大动脉覆膜支架系统 | C02060700114017033770000962 | C02060700100001033770000118 | 02-血管介入治疗类材料 | 06-外周血管介入治疗材料 | 07-腹主动脉支架 | 腹主动脉支架（分支型） | 14-合金 | 017-分支型/非延长型 | XJZDF24180 | 分叉型 | 0106938370134787 | 国械注准20173130110 | 集采范围外 | 新增（2025-06-23)、产品名称变更、国家医保耗材27位编码变更
21e192ed-91ea-11eb-8996-40f2e9990f5b | 先健科技（深圳）有限公司 | 91440300715217115L | 54b9c4d5-7a6e-11f0-88e5-34735a9d8166 | d5d1d7c3-014c-11eb-bf70-fa163e0a8baf | 外周血管支架类 | 胸主动脉、夹层动脉、腹主动脉 | 大动脉覆膜支架系统-F | 7568215e-f731-11ea-bf70-fa163e0a8baf | 大动脉覆膜支架系统 | 先健科技（深圳）有限公司 |  | 国械注准20173130110 |  | 该产品由覆膜支架和输送器组成，覆膜支架由网管状支架和覆膜组成，覆膜覆盖在支架外表面上，分直管型和分叉型。为自膨胀式覆膜支架。支架由SUS316L不锈钢材料制成，支架覆膜由聚四氟乙烯（PTFE）材料组成，缝合线采用YY0167规定的聚丙烯材料制成，环氧乙烷灭菌，一次性使用。货架有效期三年。 | 该产品用于胸主动脉瘤、夹层动脉瘤、腹主动脉瘤的介入治疗。 | 胸主动脉、夹层动脉、腹主动脉 |  | a73eb168-014d-11eb-bf70-fa163e0a8baf | a73eb168-014d-11eb-bf70-fa163e0a8baf | 大动脉覆膜支架系统 | C02060700114017033770000963 | C02060700100001033770000190 | 02-血管介入治疗类材料 | 06-外周血管介入治疗材料 | 07-腹主动脉支架 | 腹主动脉支架（分支型） | 14-合金 | 017-分支型/非延长型 | XJZDF38220 | 分叉型 | 0106938370113171 | 国械注准20173130110 | 集采范围外 | 新增（2025-06-23)、产品名称变更、国家医保耗材27位编码变更
21e192ed-91ea-11eb-8996-40f2e9990f5b | 先健科技（深圳）有限公司 | 91440300715217115L | 54b9c58e-7a6e-11f0-88e5-34735a9d8166 | d5d1d7c3-014c-11eb-bf70-fa163e0a8baf | 外周血管支架类 | 胸主动脉、夹层动脉、腹主动脉 | 大动脉覆膜支架系统-F | 7568215e-f731-11ea-bf70-fa163e0a8baf | 大动脉覆膜支架系统 | 先健科技（深圳）有限公司 |  | 国械注准20173130110 |  | 该产品由覆膜支架和输送器组成，覆膜支架由网管状支架和覆膜组成，覆膜覆盖在支架外表面上，分直管型和分叉型。为自膨胀式覆膜支架。支架由SUS316L不锈钢材料制成，支架覆膜由聚四氟乙烯（PTFE）材料组成，缝合线采用YY0167规定的聚丙烯材料制成，环氧乙烷灭菌，一次性使用。货架有效期三年。 | 该产品用于胸主动脉瘤、夹层动脉瘤、腹主动脉瘤的介入治疗。 | 胸主动脉、夹层动脉、腹主动脉 |  | a73eb2df-014d-11eb-bf70-fa163e0a8baf | a73eb2df-014d-11eb-bf70-fa163e0a8baf | 大动脉覆膜支架系统 | C02060700114017033770000964 | C02060700100001033770000158 | 02-血管介入治疗类材料 | 06-外周血管介入治疗材料 | 07-腹主动脉支架 | 腹主动脉支架（分支型） | 14-合金 | 017-分支型/非延长型 | XJZDF32180 | 分叉型 | 0106938370134824 | 国械注准20173130110 | 集采范围外 | 新增（2025-06-23)、产品名称变更、国家医保耗材27位编码变更
21e192ed-91ea-11eb-8996-40f2e9990f5b | 先健科技（深圳）有限公司 | 91440300715217115L | 54b9c648-7a6e-11f0-88e5-34735a9d8166 | d5d1d7c3-014c-11eb-bf70-fa163e0a8baf | 外周血管支架类 | 胸主动脉、夹层动脉、腹主动脉 | 大动脉覆膜支架系统-F | 7568215e-f731-11ea-bf70-fa163e0a8baf | 大动脉覆膜支架系统 | 先健科技（深圳）有限公司 |  | 国械注准20173130110 |  | 该产品由覆膜支架和输送器组成，覆膜支架由网管状支架和覆膜组成，覆膜覆盖在支架外表面上，分直管型和分叉型。为自膨胀式覆膜支架。支架由SUS316L不锈钢材料制成，支架覆膜由聚四氟乙烯（PTFE）材料组成，缝合线采用YY0167规定的聚丙烯材料制成，环氧乙烷灭菌，一次性使用。货架有效期三年。 | 该产品用于胸主动脉瘤、夹层动脉瘤、腹主动脉瘤的介入治疗。 | 胸主动脉、夹层动脉、腹主动脉 |  | a73eb448-014d-11eb-bf70-fa163e0a8baf | a73eb448-014d-11eb-bf70-fa163e0a8baf | 大动脉覆膜支架系统 | C02060700114017033770000965 | C02060700100001033770000164 | 02-血管介入治疗类材料 | 06-外周血管介入治疗材料 | 07-腹主动脉支架 | 腹主动脉支架（分支型） | 14-合金 | 017-分支型/非延长型 | XJZDF34100 | 分叉型 | 0106938370134398 | 国械注准20173130110 | 集采范围外 | 新增（2025-06-23)、产品名称变更、国家医保耗材27位编码变更
21e192ed-91ea-11eb-8996-40f2e9990f5b | 先健科技（深圳）有限公司 | 91440300715217115L | 54b9c702-7a6e-11f0-88e5-34735a9d8166 | d5d1d7c3-014c-11eb-bf70-fa163e0a8baf | 外周血管支架类 | 胸主动脉、夹层动脉、腹主动脉 | 大动脉覆膜支架系统-F | 7568215e-f731-11ea-bf70-fa163e0a8baf | 大动脉覆膜支架系统 | 先健科技（深圳）有限公司 |  | 国械注准20173130110 |  | 该产品由覆膜支架和输送器组成，覆膜支架由网管状支架和覆膜组成，覆膜覆盖在支架外表面上，分直管型和分叉型。为自膨胀式覆膜支架。支架由SUS316L不锈钢材料制成，支架覆膜由聚四氟乙烯（PTFE）材料组成，缝合线采用YY0167规定的聚丙烯材料制成，环氧乙烷灭菌，一次性使用。货架有效期三年。 | 该产品用于胸主动脉瘤、夹层动脉瘤、腹主动脉瘤的介入治疗。 | 胸主动脉、夹层动脉、腹主动脉 |  | a73eb5af-014d-11eb-bf70-fa163e0a8baf | a73eb5af-014d-11eb-bf70-fa163e0a8baf | 大动脉覆膜支架系统 | C02060700114017033770000966 | C02060700100001033770000206 | 02-血管介入治疗类材料 | 06-外周血管介入治疗材料 | 07-腹主动脉支架 | 腹主动脉支架（分支型） | 14-合金 | 017-分支型/非延长型 | XJZDF42140 | 分叉型 | 0106938370134657 | 国械注准20173130110 | 集采范围外 | 新增（2025-06-23)、产品名称变更、国家医保耗材27位编码变更
21e192ed-91ea-11eb-8996-40f2e9990f5b | 先健科技（深圳）有限公司 | 91440300715217115L | 54b9c7c5-7a6e-11f0-88e5-34735a9d8166 | d5d1d7c3-014c-11eb-bf70-fa163e0a8baf | 外周血管支架类 | 胸主动脉、夹层动脉、腹主动脉 | 大动脉覆膜支架系统-F | 7568215e-f731-11ea-bf70-fa163e0a8baf | 大动脉覆膜支架系统 | 先健科技（深圳）有限公司 |  | 国械注准20173130110 |  | 该产品由覆膜支架和输送器组成，覆膜支架由网管状支架和覆膜组成，覆膜覆盖在支架外表面上，分直管型和分叉型。为自膨胀式覆膜支架。支架由SUS316L不锈钢材料制成，支架覆膜由聚四氟乙烯（PTFE）材料组成，缝合线采用YY0167规定的聚丙烯材料制成，环氧乙烷灭菌，一次性使用。货架有效期三年。 | 该产品用于胸主动脉瘤、夹层动脉瘤、腹主动脉瘤的介入治疗。 | 胸主动脉、夹层动脉、腹主动脉 |  | a73eb71f-014d-11eb-bf70-fa163e0a8baf | a73eb71f-014d-11eb-bf70-fa163e0a8baf | 大动脉覆膜支架系统 | C02060700114017033770000967 | C02060700100001033770000132 | 02-血管介入治疗类材料 | 06-外周血管介入治疗材料 | 07-腹主动脉支架 | 腹主动脉支架（分支型） | 14-合金 | 017-分支型/非延长型 | XJZDF28060 | 分叉型 | 0106938370134145 | 国械注准20173130110 | 集采范围外 | 新增（2025-06-23)、产品名称变更、国家医保耗材27位编码变更
21e192ed-91ea-11eb-8996-40f2e9990f5b | 先健科技（深圳）有限公司 | 91440300715217115L | 54b9c87f-7a6e-11f0-88e5-34735a9d8166 | d5d1d7c3-014c-11eb-bf70-fa163e0a8baf | 外周血管支架类 | 胸主动脉、夹层动脉、腹主动脉 | 大动脉覆膜支架系统-F | 7568215e-f731-11ea-bf70-fa163e0a8baf | 大动脉覆膜支架系统 | 先健科技（深圳）有限公司 |  | 国械注准20173130110 |  | 该产品由覆膜支架和输送器组成，覆膜支架由网管状支架和覆膜组成，覆膜覆盖在支架外表面上，分直管型和分叉型。为自膨胀式覆膜支架。支架由SUS316L不锈钢材料制成，支架覆膜由聚四氟乙烯（PTFE）材料组成，缝合线采用YY0167规定的聚丙烯材料制成，环氧乙烷灭菌，一次性使用。货架有效期三年。 | 该产品用于胸主动脉瘤、夹层动脉瘤、腹主动脉瘤的介入治疗。 | 胸主动脉、夹层动脉、腹主动脉 |  | a73eb87a-014d-11eb-bf70-fa163e0a8baf | a73eb87a-014d-11eb-bf70-fa163e0a8baf | 大动脉覆膜支架系统 | C02060700114017033770000968 | C02060700100001033770000138 | 02-血管介入治疗类材料 | 06-外周血管介入治疗材料 | 07-腹主动脉支架 | 腹主动脉支架（分支型） | 14-合金 | 017-分支型/非延长型 | XJZDF28180 | 分叉型 | 0106938370134800 | 国械注准20173130110 | 集采范围外 | 新增（2025-06-23)、产品名称变更、国家医保耗材27位编码变更
21e192ed-91ea-11eb-8996-40f2e9990f5b | 先健科技（深圳）有限公司 | 91440300715217115L | 54b9c939-7a6e-11f0-88e5-34735a9d8166 | d5d1d7c3-014c-11eb-bf70-fa163e0a8baf | 外周血管支架类 | 胸主动脉、夹层动脉、腹主动脉 | 大动脉覆膜支架系统-F | 7568215e-f731-11ea-bf70-fa163e0a8baf | 大动脉覆膜支架系统 | 先健科技（深圳）有限公司 |  | 国械注准20173130110 |  | 该产品由覆膜支架和输送器组成，覆膜支架由网管状支架和覆膜组成，覆膜覆盖在支架外表面上，分直管型和分叉型。为自膨胀式覆膜支架。支架由SUS316L不锈钢材料制成，支架覆膜由聚四氟乙烯（PTFE）材料组成，缝合线采用YY0167规定的聚丙烯材料制成，环氧乙烷灭菌，一次性使用。货架有效期三年。 | 该产品用于胸主动脉瘤、夹层动脉瘤、腹主动脉瘤的介入治疗。 | 胸主动脉、夹层动脉、腹主动脉 |  | a73eb9d5-014d-11eb-bf70-fa163e0a8baf | a73eb9d5-014d-11eb-bf70-fa163e0a8baf | 大动脉覆膜支架系统 | C02060700114017033770000969 | C02060700100001033770000165 | 02-血管介入治疗类材料 | 06-外周血管介入治疗材料 | 07-腹主动脉支架 | 腹主动脉支架（分支型） | 14-合金 | 017-分支型/非延长型 | XJZDF34120 | 分叉型 | 0106938370134503 | 国械注准20173130110 | 集采范围外 | 新增（2025-06-23)、产品名称变更、国家医保耗材27位编码变更
21e192ed-91ea-11eb-8996-40f2e9990f5b | 先健科技（深圳）有限公司 | 91440300715217115L | 54b9c9f7-7a6e-11f0-88e5-34735a9d8166 | d5d1d7c3-014c-11eb-bf70-fa163e0a8baf | 外周血管支架类 | 胸主动脉、夹层动脉、腹主动脉 | 大动脉覆膜支架系统-F | 7568215e-f731-11ea-bf70-fa163e0a8baf | 大动脉覆膜支架系统 | 先健科技（深圳）有限公司 |  | 国械注准20173130110 |  | 该产品由覆膜支架和输送器组成，覆膜支架由网管状支架和覆膜组成，覆膜覆盖在支架外表面上，分直管型和分叉型。为自膨胀式覆膜支架。支架由SUS316L不锈钢材料制成，支架覆膜由聚四氟乙烯（PTFE）材料组成，缝合线采用YY0167规定的聚丙烯材料制成，环氧乙烷灭菌，一次性使用。货架有效期三年。 | 该产品用于胸主动脉瘤、夹层动脉瘤、腹主动脉瘤的介入治疗。 | 胸主动脉、夹层动脉、腹主动脉 |  | a73ebb32-014d-11eb-bf70-fa163e0a8baf | a73ebb32-014d-11eb-bf70-fa163e0a8baf | 大动脉覆膜支架系统 | C02060700114017033770000970 | C02060700100001033770000178 | 02-血管介入治疗类材料 | 06-外周血管介入治疗材料 | 07-腹主动脉支架 | 腹主动脉支架（分支型） | 14-合金 | 017-分支型/非延长型 | XJZDF36180 | 分叉型 | 0106938370134848 | 国械注准20173130110 | 集采范围外 | 新增（2025-06-23)、产品名称变更、国家医保耗材27位编码变更
21e192ed-91ea-11eb-8996-40f2e9990f5b | 先健科技（深圳）有限公司 | 91440300715217115L | 54b9cab1-7a6e-11f0-88e5-34735a9d8166 | d5d1d7c3-014c-11eb-bf70-fa163e0a8baf | 外周血管支架类 | 胸主动脉、夹层动脉、腹主动脉 | 大动脉覆膜支架系统-F | 7568215e-f731-11ea-bf70-fa163e0a8baf | 大动脉覆膜支架系统 | 先健科技（深圳）有限公司 |  | 国械注准20173130110 |  | 该产品由覆膜支架和输送器组成，覆膜支架由网管状支架和覆膜组成，覆膜覆盖在支架外表面上，分直管型和分叉型。为自膨胀式覆膜支架。支架由SUS316L不锈钢材料制成，支架覆膜由聚四氟乙烯（PTFE）材料组成，缝合线采用YY0167规定的聚丙烯材料制成，环氧乙烷灭菌，一次性使用。货架有效期三年。 | 该产品用于胸主动脉瘤、夹层动脉瘤、腹主动脉瘤的介入治疗。 | 胸主动脉、夹层动脉、腹主动脉 |  | a73ebc8c-014d-11eb-bf70-fa163e0a8baf | a73ebc8c-014d-11eb-bf70-fa163e0a8baf | 大动脉覆膜支架系统 | C02060700114017033770000971 | C02060700100001033770000193 | 02-血管介入治疗类材料 | 06-外周血管介入治疗材料 | 07-腹主动脉支架 | 腹主动脉支架（分支型） | 14-合金 | 017-分支型/非延长型 | XJZDF40080 | 分叉型 | 0106938370134312 | 国械注准20173130110 | 集采范围外 | 新增（2025-06-23)、产品名称变更、国家医保耗材27位编码变更
21e192ed-91ea-11eb-8996-40f2e9990f5b | 先健科技（深圳）有限公司 | 91440300715217115L | 54b9ce48-7a6e-11f0-88e5-34735a9d8166 | d5d1d7c3-014c-11eb-bf70-fa163e0a8baf | 外周血管支架类 | 胸主动脉、夹层动脉、腹主动脉 | 大动脉覆膜支架系统-F | 7568215e-f731-11ea-bf70-fa163e0a8baf | 大动脉覆膜支架系统 | 先健科技（深圳）有限公司 |  | 国械注准20173130110 |  | 该产品由覆膜支架和输送器组成，覆膜支架由网管状支架和覆膜组成，覆膜覆盖在支架外表面上，分直管型和分叉型。为自膨胀式覆膜支架。支架由SUS316L不锈钢材料制成，支架覆膜由聚四氟乙烯（PTFE）材料组成，缝合线采用YY0167规定的聚丙烯材料制成，环氧乙烷灭菌，一次性使用。货架有效期三年。 | 该产品用于胸主动脉瘤、夹层动脉瘤、腹主动脉瘤的介入治疗。 | 胸主动脉、夹层动脉、腹主动脉 |  | a73ebdfd-014d-11eb-bf70-fa163e0a8baf | a73ebdfd-014d-11eb-bf70-fa163e0a8baf | 大动脉覆膜支架系统 | C02060700114017033770000972 | C02060700100001033770000120 | 02-血管介入治疗类材料 | 06-外周血管介入治疗材料 | 07-腹主动脉支架 | 腹主动脉支架（分支型） | 14-合金 | 017-分支型/非延长型 | XJZDF24220 | 分叉型 | 0106938370113102 | 国械注准20173130110 | 集采范围外 | 新增（2025-06-23)、产品名称变更、国家医保耗材27位编码变更
21e192ed-91ea-11eb-8996-40f2e9990f5b | 先健科技（深圳）有限公司 | 91440300715217115L | 54b9cf0b-7a6e-11f0-88e5-34735a9d8166 | d5d1d7c3-014c-11eb-bf70-fa163e0a8baf | 外周血管支架类 | 胸主动脉、夹层动脉、腹主动脉 | 大动脉覆膜支架系统-F | 7568215e-f731-11ea-bf70-fa163e0a8baf | 大动脉覆膜支架系统 | 先健科技（深圳）有限公司 |  | 国械注准20173130110 |  | 该产品由覆膜支架和输送器组成，覆膜支架由网管状支架和覆膜组成，覆膜覆盖在支架外表面上，分直管型和分叉型。为自膨胀式覆膜支架。支架由SUS316L不锈钢材料制成，支架覆膜由聚四氟乙烯（PTFE）材料组成，缝合线采用YY0167规定的聚丙烯材料制成，环氧乙烷灭菌，一次性使用。货架有效期三年。 | 该产品用于胸主动脉瘤、夹层动脉瘤、腹主动脉瘤的介入治疗。 | 胸主动脉、夹层动脉、腹主动脉 |  | a73ebf76-014d-11eb-bf70-fa163e0a8baf | a73ebf76-014d-11eb-bf70-fa163e0a8baf | 大动脉覆膜支架系统 | C02060700114017033770000973 | C02060700100001033770000162 | 02-血管介入治疗类材料 | 06-外周血管介入治疗材料 | 07-腹主动脉支架 | 腹主动脉支架（分支型） | 14-合金 | 017-分支型/非延长型 | XJZDF34060 | 分叉型 | 0106938370134176 | 国械注准20173130110 | 集采范围外 | 新增（2025-06-23)、产品名称变更、国家医保耗材27位编码变更
21e192ed-91ea-11eb-8996-40f2e9990f5b | 先健科技（深圳）有限公司 | 91440300715217115L | 54b9cfc5-7a6e-11f0-88e5-34735a9d8166 | d5d1d7c3-014c-11eb-bf70-fa163e0a8baf | 外周血管支架类 | 胸主动脉、夹层动脉、腹主动脉 | 大动脉覆膜支架系统-F | 7568215e-f731-11ea-bf70-fa163e0a8baf | 大动脉覆膜支架系统 | 先健科技（深圳）有限公司 |  | 国械注准20173130110 |  | 该产品由覆膜支架和输送器组成，覆膜支架由网管状支架和覆膜组成，覆膜覆盖在支架外表面上，分直管型和分叉型。为自膨胀式覆膜支架。支架由SUS316L不锈钢材料制成，支架覆膜由聚四氟乙烯（PTFE）材料组成，缝合线采用YY0167规定的聚丙烯材料制成，环氧乙烷灭菌，一次性使用。货架有效期三年。 | 该产品用于胸主动脉瘤、夹层动脉瘤、腹主动脉瘤的介入治疗。 | 胸主动脉、夹层动脉、腹主动脉 |  | a73ec29f-014d-11eb-bf70-fa163e0a8baf | a73ec29f-014d-11eb-bf70-fa163e0a8baf | 大动脉覆膜支架系统 | C02060700114017033770000974 | C02060700100001033770000176 | 02-血管介入治疗类材料 | 06-外周血管介入治疗材料 | 07-腹主动脉支架 | 腹主动脉支架（分支型） | 14-合金 | 017-分支型/非延长型 | XJZDF36140 | 分叉型 | 0106938370134626 | 国械注准20173130110 | 集采范围外 | 新增（2025-06-23)、产品名称变更、国家医保耗材27位编码变更
21e192ed-91ea-11eb-8996-40f2e9990f5b | 先健科技（深圳）有限公司 | 91440300715217115L | 54b9d07f-7a6e-11f0-88e5-34735a9d8166 | d5d1d7c3-014c-11eb-bf70-fa163e0a8baf | 外周血管支架类 | 胸主动脉、夹层动脉、腹主动脉 | 大动脉覆膜支架系统-F | 7568215e-f731-11ea-bf70-fa163e0a8baf | 大动脉覆膜支架系统 | 先健科技（深圳）有限公司 |  | 国械注准20173130110 |  | 该产品由覆膜支架和输送器组成，覆膜支架由网管状支架和覆膜组成，覆膜覆盖在支架外表面上，分直管型和分叉型。为自膨胀式覆膜支架。支架由SUS316L不锈钢材料制成，支架覆膜由聚四氟乙烯（PTFE）材料组成，缝合线采用YY0167规定的聚丙烯材料制成，环氧乙烷灭菌，一次性使用。货架有效期三年。 | 该产品用于胸主动脉瘤、夹层动脉瘤、腹主动脉瘤的介入治疗。 | 胸主动脉、夹层动脉、腹主动脉 |  | a73ec45c-014d-11eb-bf70-fa163e0a8baf | a73ec45c-014d-11eb-bf70-fa163e0a8baf | 大动脉覆膜支架系统 | C02060700114017033770000975 | C02060700100001033770000186 | 02-血管介入治疗类材料 | 06-外周血管介入治疗材料 | 07-腹主动脉支架 | 腹主动脉支架（分支型） | 14-合金 | 017-分支型/非延长型 | XJZDF38140 | 分叉型 | 0106938370134633 | 国械注准20173130110 | 集采范围外 | 新增（2025-06-23)、产品名称变更、国家医保耗材27位编码变更
21e192ed-91ea-11eb-8996-40f2e9990f5b | 先健科技（深圳）有限公司 | 91440300715217115L | 54b9d142-7a6e-11f0-88e5-34735a9d8166 | d5d1d7c3-014c-11eb-bf70-fa163e0a8baf | 外周血管支架类 | 胸主动脉、夹层动脉、腹主动脉 | 大动脉覆膜支架系统-F | 7568215e-f731-11ea-bf70-fa163e0a8baf | 大动脉覆膜支架系统 | 先健科技（深圳）有限公司 |  | 国械注准20173130110 |  | 该产品由覆膜支架和输送器组成，覆膜支架由网管状支架和覆膜组成，覆膜覆盖在支架外表面上，分直管型和分叉型。为自膨胀式覆膜支架。支架由SUS316L不锈钢材料制成，支架覆膜由聚四氟乙烯（PTFE）材料组成，缝合线采用YY0167规定的聚丙烯材料制成，环氧乙烷灭菌，一次性使用。货架有效期三年。 | 该产品用于胸主动脉瘤、夹层动脉瘤、腹主动脉瘤的介入治疗。 | 胸主动脉、夹层动脉、腹主动脉 |  | a7465428-014d-11eb-bf70-fa163e0a8baf | a7465428-014d-11eb-bf70-fa163e0a8baf | 大动脉覆膜支架系统 | C02060700114017033770000976 | C02060700100001033770000129 | 02-血管介入治疗类材料 | 06-外周血管介入治疗材料 | 07-腹主动脉支架 | 腹主动脉支架（分支型） | 14-合金 | 017-分支型/非延长型 | XJZDF26200 | 分叉型 | 0106938370134909 | 国械注准20173130110 | 集采范围外 | 新增（2025-06-23)、产品名称变更、国家医保耗材27位编码变更
21e192ed-91ea-11eb-8996-40f2e9990f5b | 先健科技（深圳）有限公司 | 91440300715217115L | 54b9d201-7a6e-11f0-88e5-34735a9d8166 | d5d1d7c3-014c-11eb-bf70-fa163e0a8baf | 外周血管支架类 | 胸主动脉、夹层动脉、腹主动脉 | 大动脉覆膜支架系统-F | 7568215e-f731-11ea-bf70-fa163e0a8baf | 大动脉覆膜支架系统 | 先健科技（深圳）有限公司 |  | 国械注准20173130110 |  | 该产品由覆膜支架和输送器组成，覆膜支架由网管状支架和覆膜组成，覆膜覆盖在支架外表面上，分直管型和分叉型。为自膨胀式覆膜支架。支架由SUS316L不锈钢材料制成，支架覆膜由聚四氟乙烯（PTFE）材料组成，缝合线采用YY0167规定的聚丙烯材料制成，环氧乙烷灭菌，一次性使用。货架有效期三年。 | 该产品用于胸主动脉瘤、夹层动脉瘤、腹主动脉瘤的介入治疗。 | 胸主动脉、夹层动脉、腹主动脉 |  | a746798a-014d-11eb-bf70-fa163e0a8baf | a746798a-014d-11eb-bf70-fa163e0a8baf | 大动脉覆膜支架系统 | C02060700114017033770000977 | C02060700100001033770000200 | 02-血管介入治疗类材料 | 06-外周血管介入治疗材料 | 07-腹主动脉支架 | 腹主动脉支架（分支型） | 14-合金 | 017-分支型/非延长型 | XJZDF40220 | 分叉型 | 0106938370113188 | 国械注准20173130110 | 集采范围外 | 新增（2025-06-23)、产品名称变更、国家医保耗材27位编码变更
21e192ed-91ea-11eb-8996-40f2e9990f5b | 先健科技（深圳）有限公司 | 91440300715217115L | 54b9d2bb-7a6e-11f0-88e5-34735a9d8166 | d5d1d7c3-014c-11eb-bf70-fa163e0a8baf | 外周血管支架类 | 胸主动脉、夹层动脉、腹主动脉 | 大动脉覆膜支架系统-F | 7568215e-f731-11ea-bf70-fa163e0a8baf | 大动脉覆膜支架系统 | 先健科技（深圳）有限公司 |  | 国械注准20173130110 |  | 该产品由覆膜支架和输送器组成，覆膜支架由网管状支架和覆膜组成，覆膜覆盖在支架外表面上，分直管型和分叉型。为自膨胀式覆膜支架。支架由SUS316L不锈钢材料制成，支架覆膜由聚四氟乙烯（PTFE）材料组成，缝合线采用YY0167规定的聚丙烯材料制成，环氧乙烷灭菌，一次性使用。货架有效期三年。 | 该产品用于胸主动脉瘤、夹层动脉瘤、腹主动脉瘤的介入治疗。 | 胸主动脉、夹层动脉、腹主动脉 |  | a7467b76-014d-11eb-bf70-fa163e0a8baf | a7467b76-014d-11eb-bf70-fa163e0a8baf | 大动脉覆膜支架系统 | C02060700114017033770000978 | C02060700100001033770000160 | 02-血管介入治疗类材料 | 06-外周血管介入治疗材料 | 07-腹主动脉支架 | 腹主动脉支架（分支型） | 14-合金 | 017-分支型/非延长型 | XJZDF32220 | 分叉型 | 0106938370113140 | 国械注准20173130110 | 集采范围外 | 新增（2025-06-23)、产品名称变更、国家医保耗材27位编码变更
21e192ed-91ea-11eb-8996-40f2e9990f5b | 先健科技（深圳）有限公司 | 91440300715217115L | 54b9d370-7a6e-11f0-88e5-34735a9d8166 | d5d1d7c3-014c-11eb-bf70-fa163e0a8baf | 外周血管支架类 | 胸主动脉、夹层动脉、腹主动脉 | 大动脉覆膜支架系统-F | 7568215e-f731-11ea-bf70-fa163e0a8baf | 大动脉覆膜支架系统 | 先健科技（深圳）有限公司 |  | 国械注准20173130110 |  | 该产品由覆膜支架和输送器组成，覆膜支架由网管状支架和覆膜组成，覆膜覆盖在支架外表面上，分直管型和分叉型。为自膨胀式覆膜支架。支架由SUS316L不锈钢材料制成，支架覆膜由聚四氟乙烯（PTFE）材料组成，缝合线采用YY0167规定的聚丙烯材料制成，环氧乙烷灭菌，一次性使用。货架有效期三年。 | 该产品用于胸主动脉瘤、夹层动脉瘤、腹主动脉瘤的介入治疗。 | 胸主动脉、夹层动脉、腹主动脉 |  | a7467d1d-014d-11eb-bf70-fa163e0a8baf | a7467d1d-014d-11eb-bf70-fa163e0a8baf | 大动脉覆膜支架系统 | C02060700114017033770000979 | C02060700100001033770000211 | 02-血管介入治疗类材料 | 06-外周血管介入治疗材料 | 07-腹主动脉支架 | 腹主动脉支架（分支型） | 14-合金 | 017-分支型/非延长型 | XJZDF44040 | 分叉型 | 0106938370134114 | 国械注准20173130110 | 集采范围外 | 新增（2025-06-23)、产品名称变更、国家医保耗材27位编码变更
21e192ed-91ea-11eb-8996-40f2e9990f5b | 先健科技（深圳）有限公司 | 91440300715217115L | 54b9d433-7a6e-11f0-88e5-34735a9d8166 | d5d1d7c3-014c-11eb-bf70-fa163e0a8baf | 外周血管支架类 | 胸主动脉、夹层动脉、腹主动脉 | 大动脉覆膜支架系统-F | 7568215e-f731-11ea-bf70-fa163e0a8baf | 大动脉覆膜支架系统 | 先健科技（深圳）有限公司 |  | 国械注准20173130110 |  | 该产品由覆膜支架和输送器组成，覆膜支架由网管状支架和覆膜组成，覆膜覆盖在支架外表面上，分直管型和分叉型。为自膨胀式覆膜支架。支架由SUS316L不锈钢材料制成，支架覆膜由聚四氟乙烯（PTFE）材料组成，缝合线采用YY0167规定的聚丙烯材料制成，环氧乙烷灭菌，一次性使用。货架有效期三年。 | 该产品用于胸主动脉瘤、夹层动脉瘤、腹主动脉瘤的介入治疗。 | 胸主动脉、夹层动脉、腹主动脉 |  | a7467ee5-014d-11eb-bf70-fa163e0a8baf | a7467ee5-014d-11eb-bf70-fa163e0a8baf | 大动脉覆膜支架系统 | C02060700114017033770000980 | C02060700100001033770000171 | 02-血管介入治疗类材料 | 06-外周血管介入治疗材料 | 07-腹主动脉支架 | 腹主动脉支架（分支型） | 14-合金 | 017-分支型/非延长型 | XJZDF36040 | 分叉型 | 0106938370134077 | 国械注准20173130110 | 集采范围外 | 新增（2025-06-23)、产品名称变更、国家医保耗材27位编码变更
21e192ed-91ea-11eb-8996-40f2e9990f5b | 先健科技（深圳）有限公司 | 91440300715217115L | 54b9d4ed-7a6e-11f0-88e5-34735a9d8166 | d5d1d7c3-014c-11eb-bf70-fa163e0a8baf | 外周血管支架类 | 胸主动脉、夹层动脉、腹主动脉 | 大动脉覆膜支架系统-F | 7568215e-f731-11ea-bf70-fa163e0a8baf | 大动脉覆膜支架系统 | 先健科技（深圳）有限公司 |  | 国械注准20173130110 |  | 该产品由覆膜支架和输送器组成，覆膜支架由网管状支架和覆膜组成，覆膜覆盖在支架外表面上，分直管型和分叉型。为自膨胀式覆膜支架。支架由SUS316L不锈钢材料制成，支架覆膜由聚四氟乙烯（PTFE）材料组成，缝合线采用YY0167规定的聚丙烯材料制成，环氧乙烷灭菌，一次性使用。货架有效期三年。 | 该产品用于胸主动脉瘤、夹层动脉瘤、腹主动脉瘤的介入治疗。 | 胸主动脉、夹层动脉、腹主动脉 |  | a746807d-014d-11eb-bf70-fa163e0a8baf | a746807d-014d-11eb-bf70-fa163e0a8baf | 大动脉覆膜支架系统 | C02060700114017033770000981 | C02060700100001033770000156 | 02-血管介入治疗类材料 | 06-外周血管介入治疗材料 | 07-腹主动脉支架 | 腹主动脉支架（分支型） | 14-合金 | 017-分支型/非延长型 | XJZDF32140 | 分叉型 | 0106938370134602 | 国械注准20173130110 | 集采范围外 | 新增（2025-06-23)、产品名称变更、国家医保耗材27位编码变更
21e192ed-91ea-11eb-8996-40f2e9990f5b | 先健科技（深圳）有限公司 | 91440300715217115L | 54b9d5a7-7a6e-11f0-88e5-34735a9d8166 | d5d1d7c3-014c-11eb-bf70-fa163e0a8baf | 外周血管支架类 | 胸主动脉、夹层动脉、腹主动脉 | 大动脉覆膜支架系统-F | 7568215e-f731-11ea-bf70-fa163e0a8baf | 大动脉覆膜支架系统 | 先健科技（深圳）有限公司 |  | 国械注准20173130110 |  | 该产品由覆膜支架和输送器组成，覆膜支架由网管状支架和覆膜组成，覆膜覆盖在支架外表面上，分直管型和分叉型。为自膨胀式覆膜支架。支架由SUS316L不锈钢材料制成，支架覆膜由聚四氟乙烯（PTFE）材料组成，缝合线采用YY0167规定的聚丙烯材料制成，环氧乙烷灭菌，一次性使用。货架有效期三年。 | 该产品用于胸主动脉瘤、夹层动脉瘤、腹主动脉瘤的介入治疗。 | 胸主动脉、夹层动脉、腹主动脉 |  | a74681fb-014d-11eb-bf70-fa163e0a8baf | a74681fb-014d-11eb-bf70-fa163e0a8baf | 大动脉覆膜支架系统 | C02060700114017033770000982 | C02060700100001033770000170 | 02-血管介入治疗类材料 | 06-外周血管介入治疗材料 | 07-腹主动脉支架 | 腹主动脉支架（分支型） | 14-合金 | 017-分支型/非延长型 | XJZDF34220 | 分叉型 | 0106938370113157 | 国械注准20173130110 | 集采范围外 | 新增（2025-06-23)、产品名称变更、国家医保耗材27位编码变更
21e192ed-91ea-11eb-8996-40f2e9990f5b | 先健科技（深圳）有限公司 | 91440300715217115L | 54b9d665-7a6e-11f0-88e5-34735a9d8166 | d5d1d7c3-014c-11eb-bf70-fa163e0a8baf | 外周血管支架类 | 胸主动脉、夹层动脉、腹主动脉 | 大动脉覆膜支架系统-F | 7568215e-f731-11ea-bf70-fa163e0a8baf | 大动脉覆膜支架系统 | 先健科技（深圳）有限公司 |  | 国械注准20173130110 |  | 该产品由覆膜支架和输送器组成，覆膜支架由网管状支架和覆膜组成，覆膜覆盖在支架外表面上，分直管型和分叉型。为自膨胀式覆膜支架。支架由SUS316L不锈钢材料制成，支架覆膜由聚四氟乙烯（PTFE）材料组成，缝合线采用YY0167规定的聚丙烯材料制成，环氧乙烷灭菌，一次性使用。货架有效期三年。 | 该产品用于胸主动脉瘤、夹层动脉瘤、腹主动脉瘤的介入治疗。 | 胸主动脉、夹层动脉、腹主动脉 |  | a7468381-014d-11eb-bf70-fa163e0a8baf | a7468381-014d-11eb-bf70-fa163e0a8baf | 大动脉覆膜支架系统 | C02060700114017033770000983 | C02060700100001033770000111 | 02-血管介入治疗类材料 | 06-外周血管介入治疗材料 | 07-腹主动脉支架 | 腹主动脉支架（分支型） | 14-合金 | 017-分支型/非延长型 | XJZDF24040 | 分叉型 | 0106938370134015 | 国械注准20173130110 | 集采范围外 | 新增（2025-06-23)、产品名称变更、国家医保耗材27位编码变更
21e192ed-91ea-11eb-8996-40f2e9990f5b | 先健科技（深圳）有限公司 | 91440300715217115L | 54b9d9a9-7a6e-11f0-88e5-34735a9d8166 | d5d1d7c3-014c-11eb-bf70-fa163e0a8baf | 外周血管支架类 | 胸主动脉、夹层动脉、腹主动脉 | 大动脉覆膜支架系统-F | 7568215e-f731-11ea-bf70-fa163e0a8baf | 大动脉覆膜支架系统 | 先健科技（深圳）有限公司 |  | 国械注准20173130110 |  | 该产品由覆膜支架和输送器组成，覆膜支架由网管状支架和覆膜组成，覆膜覆盖在支架外表面上，分直管型和分叉型。为自膨胀式覆膜支架。支架由SUS316L不锈钢材料制成，支架覆膜由聚四氟乙烯（PTFE）材料组成，缝合线采用YY0167规定的聚丙烯材料制成，环氧乙烷灭菌，一次性使用。货架有效期三年。 | 该产品用于胸主动脉瘤、夹层动脉瘤、腹主动脉瘤的介入治疗。 | 胸主动脉、夹层动脉、腹主动脉 |  | a74684fd-014d-11eb-bf70-fa163e0a8baf | a74684fd-014d-11eb-bf70-fa163e0a8baf | 大动脉覆膜支架系统 | C02060700114017033770000984 | C02060700100001033770000152 | 02-血管介入治疗类材料 | 06-外周血管介入治疗材料 | 07-腹主动脉支架 | 腹主动脉支架（分支型） | 14-合金 | 017-分支型/非延长型 | XJZDF32060 | 分叉型 | 0106938370134169 | 国械注准20173130110 | 集采范围外 | 新增（2025-06-23)、产品名称变更、国家医保耗材27位编码变更
21e192ed-91ea-11eb-8996-40f2e9990f5b | 先健科技（深圳）有限公司 | 91440300715217115L | 54b9da63-7a6e-11f0-88e5-34735a9d8166 | d5d1d7c3-014c-11eb-bf70-fa163e0a8baf | 外周血管支架类 | 胸主动脉、夹层动脉、腹主动脉 | 大动脉覆膜支架系统-F | 7568215e-f731-11ea-bf70-fa163e0a8baf | 大动脉覆膜支架系统 | 先健科技（深圳）有限公司 |  | 国械注准20173130110 |  | 该产品由覆膜支架和输送器组成，覆膜支架由网管状支架和覆膜组成，覆膜覆盖在支架外表面上，分直管型和分叉型。为自膨胀式覆膜支架。支架由SUS316L不锈钢材料制成，支架覆膜由聚四氟乙烯（PTFE）材料组成，缝合线采用YY0167规定的聚丙烯材料制成，环氧乙烷灭菌，一次性使用。货架有效期三年。 | 该产品用于胸主动脉瘤、夹层动脉瘤、腹主动脉瘤的介入治疗。 | 胸主动脉、夹层动脉、腹主动脉 |  | a7468672-014d-11eb-bf70-fa163e0a8baf | a7468672-014d-11eb-bf70-fa163e0a8baf | 大动脉覆膜支架系统 | C02060700114017033770000985 | C02060700100001033770000166 | 02-血管介入治疗类材料 | 06-外周血管介入治疗材料 | 07-腹主动脉支架 | 腹主动脉支架（分支型） | 14-合金 | 017-分支型/非延长型 | XJZDF34140 | 分叉型 | 0106938370134619 | 国械注准20173130110 | 集采范围外 | 新增（2025-06-23)、产品名称变更、国家医保耗材27位编码变更
21e192ed-91ea-11eb-8996-40f2e9990f5b | 先健科技（深圳）有限公司 | 91440300715217115L | 54b9db21-7a6e-11f0-88e5-34735a9d8166 | d5d1d7c3-014c-11eb-bf70-fa163e0a8baf | 外周血管支架类 | 胸主动脉、夹层动脉、腹主动脉 | 大动脉覆膜支架系统-F | 7568215e-f731-11ea-bf70-fa163e0a8baf | 大动脉覆膜支架系统 | 先健科技（深圳）有限公司 |  | 国械注准20173130110 |  | 该产品由覆膜支架和输送器组成，覆膜支架由网管状支架和覆膜组成，覆膜覆盖在支架外表面上，分直管型和分叉型。为自膨胀式覆膜支架。支架由SUS316L不锈钢材料制成，支架覆膜由聚四氟乙烯（PTFE）材料组成，缝合线采用YY0167规定的聚丙烯材料制成，环氧乙烷灭菌，一次性使用。货架有效期三年。 | 该产品用于胸主动脉瘤、夹层动脉瘤、腹主动脉瘤的介入治疗。 | 胸主动脉、夹层动脉、腹主动脉 |  | a7468b3a-014d-11eb-bf70-fa163e0a8baf | a7468b3a-014d-11eb-bf70-fa163e0a8baf | 大动脉覆膜支架系统 | C02060700114017033770000986 | C02060700100001033770000188 | 02-血管介入治疗类材料 | 06-外周血管介入治疗材料 | 07-腹主动脉支架 | 腹主动脉支架（分支型） | 14-合金 | 017-分支型/非延长型 | XJZDF38180 | 分叉型 | 0106938370134855 | 国械注准20173130110 | 集采范围外 | 新增（2025-06-23)、产品名称变更、国家医保耗材27位编码变更
21e192ed-91ea-11eb-8996-40f2e9990f5b | 先健科技（深圳）有限公司 | 91440300715217115L | 54b9dbe0-7a6e-11f0-88e5-34735a9d8166 | d5d1d7c3-014c-11eb-bf70-fa163e0a8baf | 外周血管支架类 | 胸主动脉、夹层动脉、腹主动脉 | 大动脉覆膜支架系统-F | 7568215e-f731-11ea-bf70-fa163e0a8baf | 大动脉覆膜支架系统 | 先健科技（深圳）有限公司 |  | 国械注准20173130110 |  | 该产品由覆膜支架和输送器组成，覆膜支架由网管状支架和覆膜组成，覆膜覆盖在支架外表面上，分直管型和分叉型。为自膨胀式覆膜支架。支架由SUS316L不锈钢材料制成，支架覆膜由聚四氟乙烯（PTFE）材料组成，缝合线采用YY0167规定的聚丙烯材料制成，环氧乙烷灭菌，一次性使用。货架有效期三年。 | 该产品用于胸主动脉瘤、夹层动脉瘤、腹主动脉瘤的介入治疗。 | 胸主动脉、夹层动脉、腹主动脉 |  | a7468cde-014d-11eb-bf70-fa163e0a8baf | a7468cde-014d-11eb-bf70-fa163e0a8baf | 大动脉覆膜支架系统 | C02060700114017033770000987 | C02060700100001033770000161 | 02-血管介入治疗类材料 | 06-外周血管介入治疗材料 | 07-腹主动脉支架 | 腹主动脉支架（分支型） | 14-合金 | 017-分支型/非延长型 | XJZDF34040 | 分叉型 | 0106938370134060 | 国械注准20173130110 | 集采范围外 | 新增（2025-06-23)、产品名称变更、国家医保耗材27位编码变更
21e192ed-91ea-11eb-8996-40f2e9990f5b | 先健科技（深圳）有限公司 | 91440300715217115L | 54b9dc9e-7a6e-11f0-88e5-34735a9d8166 | d5d1d7c3-014c-11eb-bf70-fa163e0a8baf | 外周血管支架类 | 胸主动脉、夹层动脉、腹主动脉 | 大动脉覆膜支架系统-F | 7568215e-f731-11ea-bf70-fa163e0a8baf | 大动脉覆膜支架系统 | 先健科技（深圳）有限公司 |  | 国械注准20173130110 |  | 该产品由覆膜支架和输送器组成，覆膜支架由网管状支架和覆膜组成，覆膜覆盖在支架外表面上，分直管型和分叉型。为自膨胀式覆膜支架。支架由SUS316L不锈钢材料制成，支架覆膜由聚四氟乙烯（PTFE）材料组成，缝合线采用YY0167规定的聚丙烯材料制成，环氧乙烷灭菌，一次性使用。货架有效期三年。 | 该产品用于胸主动脉瘤、夹层动脉瘤、腹主动脉瘤的介入治疗。 | 胸主动脉、夹层动脉、腹主动脉 |  | a7468e5b-014d-11eb-bf70-fa163e0a8baf | a7468e5b-014d-11eb-bf70-fa163e0a8baf | 大动脉覆膜支架系统 | C02060700114017033770000988 | C02060700100001033770000194 | 02-血管介入治疗类材料 | 06-外周血管介入治疗材料 | 07-腹主动脉支架 | 腹主动脉支架（分支型） | 14-合金 | 017-分支型/非延长型 | XJZDF40100 | 分叉型 | 0106938370134428 | 国械注准20173130110 | 集采范围外 | 新增（2025-06-23)、产品名称变更、国家医保耗材27位编码变更
21e192ed-91ea-11eb-8996-40f2e9990f5b | 先健科技（深圳）有限公司 | 91440300715217115L | 54b9dd58-7a6e-11f0-88e5-34735a9d8166 | d5d1d7c3-014c-11eb-bf70-fa163e0a8baf | 外周血管支架类 | 胸主动脉、夹层动脉、腹主动脉 | 大动脉覆膜支架系统-F | 7568215e-f731-11ea-bf70-fa163e0a8baf | 大动脉覆膜支架系统 | 先健科技（深圳）有限公司 |  | 国械注准20173130110 |  | 该产品由覆膜支架和输送器组成，覆膜支架由网管状支架和覆膜组成，覆膜覆盖在支架外表面上，分直管型和分叉型。为自膨胀式覆膜支架。支架由SUS316L不锈钢材料制成，支架覆膜由聚四氟乙烯（PTFE）材料组成，缝合线采用YY0167规定的聚丙烯材料制成，环氧乙烷灭菌，一次性使用。货架有效期三年。 | 该产品用于胸主动脉瘤、夹层动脉瘤、腹主动脉瘤的介入治疗。 | 胸主动脉、夹层动脉、腹主动脉 |  | a7468fcf-014d-11eb-bf70-fa163e0a8baf | a7468fcf-014d-11eb-bf70-fa163e0a8baf | 大动脉覆膜支架系统 | C02060700114017033770000989 | C02060700100001033770000187 | 02-血管介入治疗类材料 | 06-外周血管介入治疗材料 | 07-腹主动脉支架 | 腹主动脉支架（分支型） | 14-合金 | 017-分支型/非延长型 | XJZDF38160 | 分叉型 | 0106938370134749 | 国械注准20173130110 | 集采范围外 | 新增（2025-06-23)、产品名称变更、国家医保耗材27位编码变更
21e192ed-91ea-11eb-8996-40f2e9990f5b | 先健科技（深圳）有限公司 | 91440300715217115L | 54b9de48-7a6e-11f0-88e5-34735a9d8166 | d5d1d7c3-014c-11eb-bf70-fa163e0a8baf | 外周血管支架类 | 胸主动脉、夹层动脉、腹主动脉 | 大动脉覆膜支架系统-F | 7568215e-f731-11ea-bf70-fa163e0a8baf | 大动脉覆膜支架系统 | 先健科技（深圳）有限公司 |  | 国械注准20173130110 |  | 该产品由覆膜支架和输送器组成，覆膜支架由网管状支架和覆膜组成，覆膜覆盖在支架外表面上，分直管型和分叉型。为自膨胀式覆膜支架。支架由SUS316L不锈钢材料制成，支架覆膜由聚四氟乙烯（PTFE）材料组成，缝合线采用YY0167规定的聚丙烯材料制成，环氧乙烷灭菌，一次性使用。货架有效期三年。 | 该产品用于胸主动脉瘤、夹层动脉瘤、腹主动脉瘤的介入治疗。 | 胸主动脉、夹层动脉、腹主动脉 |  | a74cf22d-014d-11eb-bf70-fa163e0a8baf | a74cf22d-014d-11eb-bf70-fa163e0a8baf | 大动脉覆膜支架系统 | C02060700114017033770000990 | C02060700100001033770000202 | 02-血管介入治疗类材料 | 06-外周血管介入治疗材料 | 07-腹主动脉支架 | 腹主动脉支架（分支型） | 14-合金 | 017-分支型/非延长型 | XJZDF42060 | 分叉型 | 0106938370134213 | 国械注准20173130110 | 集采范围外 | 新增（2025-06-23)、产品名称变更、国家医保耗材27位编码变更
21e192ed-91ea-11eb-8996-40f2e9990f5b | 先健科技（深圳）有限公司 | 91440300715217115L | 54b9df07-7a6e-11f0-88e5-34735a9d8166 | d5d1d7c3-014c-11eb-bf70-fa163e0a8baf | 外周血管支架类 | 胸主动脉、夹层动脉、腹主动脉 | 大动脉覆膜支架系统-F | 7568215e-f731-11ea-bf70-fa163e0a8baf | 大动脉覆膜支架系统 | 先健科技（深圳）有限公司 |  | 国械注准20173130110 |  | 该产品由覆膜支架和输送器组成，覆膜支架由网管状支架和覆膜组成，覆膜覆盖在支架外表面上，分直管型和分叉型。为自膨胀式覆膜支架。支架由SUS316L不锈钢材料制成，支架覆膜由聚四氟乙烯（PTFE）材料组成，缝合线采用YY0167规定的聚丙烯材料制成，环氧乙烷灭菌，一次性使用。货架有效期三年。 | 该产品用于胸主动脉瘤、夹层动脉瘤、腹主动脉瘤的介入治疗。 | 胸主动脉、夹层动脉、腹主动脉 |  | a74cf4a6-014d-11eb-bf70-fa163e0a8baf | a74cf4a6-014d-11eb-bf70-fa163e0a8baf | 大动脉覆膜支架系统 | C02060700114017033770000991 | C02060700100001033770000151 | 02-血管介入治疗类材料 | 06-外周血管介入治疗材料 | 07-腹主动脉支架 | 腹主动脉支架（分支型） | 14-合金 | 017-分支型/非延长型 | XJZDF32040 | 分叉型 | 0106938370134053 | 国械注准20173130110 | 集采范围外 | 新增（2025-06-23)、产品名称变更、国家医保耗材27位编码变更
21e192ed-91ea-11eb-8996-40f2e9990f5b | 先健科技（深圳）有限公司 | 91440300715217115L | 54b9dfca-7a6e-11f0-88e5-34735a9d8166 | d5d1d7c3-014c-11eb-bf70-fa163e0a8baf | 外周血管支架类 | 胸主动脉、夹层动脉、腹主动脉 | 大动脉覆膜支架系统-F | 7568215e-f731-11ea-bf70-fa163e0a8baf | 大动脉覆膜支架系统 | 先健科技（深圳）有限公司 |  | 国械注准20173130110 |  | 该产品由覆膜支架和输送器组成，覆膜支架由网管状支架和覆膜组成，覆膜覆盖在支架外表面上，分直管型和分叉型。为自膨胀式覆膜支架。支架由SUS316L不锈钢材料制成，支架覆膜由聚四氟乙烯（PTFE）材料组成，缝合线采用YY0167规定的聚丙烯材料制成，环氧乙烷灭菌，一次性使用。货架有效期三年。 | 该产品用于胸主动脉瘤、夹层动脉瘤、腹主动脉瘤的介入治疗。 | 胸主动脉、夹层动脉、腹主动脉 |  | a74d364d-014d-11eb-bf70-fa163e0a8baf | a74d364d-014d-11eb-bf70-fa163e0a8baf | 大动脉覆膜支架系统 | C02060700114017033770000992 | C02060700100001033770000116 | 02-血管介入治疗类材料 | 06-外周血管介入治疗材料 | 07-腹主动脉支架 | 腹主动脉支架（分支型） | 14-合金 | 017-分支型/非延长型 | XJZDF24140 | 分叉型 | 0106938370134565 | 国械注准20173130110 | 集采范围外 | 新增（2025-06-23)、产品名称变更、国家医保耗材27位编码变更
21e192ed-91ea-11eb-8996-40f2e9990f5b | 先健科技（深圳）有限公司 | 91440300715217115L | 54b9e092-7a6e-11f0-88e5-34735a9d8166 | d5d1d7c3-014c-11eb-bf70-fa163e0a8baf | 外周血管支架类 | 胸主动脉、夹层动脉、腹主动脉 | 大动脉覆膜支架系统-F | 7568215e-f731-11ea-bf70-fa163e0a8baf | 大动脉覆膜支架系统 | 先健科技（深圳）有限公司 |  | 国械注准20173130110 |  | 该产品由覆膜支架和输送器组成，覆膜支架由网管状支架和覆膜组成，覆膜覆盖在支架外表面上，分直管型和分叉型。为自膨胀式覆膜支架。支架由SUS316L不锈钢材料制成，支架覆膜由聚四氟乙烯（PTFE）材料组成，缝合线采用YY0167规定的聚丙烯材料制成，环氧乙烷灭菌，一次性使用。货架有效期三年。 | 该产品用于胸主动脉瘤、夹层动脉瘤、腹主动脉瘤的介入治疗。 | 胸主动脉、夹层动脉、腹主动脉 |  | a74d3808-014d-11eb-bf70-fa163e0a8baf | a74d3808-014d-11eb-bf70-fa163e0a8baf | 大动脉覆膜支架系统 | C02060700114017033770000993 | C02060700100001033770000148 | 02-血管介入治疗类材料 | 06-外周血管介入治疗材料 | 07-腹主动脉支架 | 腹主动脉支架（分支型） | 14-合金 | 017-分支型/非延长型 | XJZDF30180 | 分叉型 | 0106938370134817 | 国械注准20173130110 | 集采范围外 | 新增（2025-06-23)、产品名称变更、国家医保耗材27位编码变更
21e192ed-91ea-11eb-8996-40f2e9990f5b | 先健科技（深圳）有限公司 | 91440300715217115L | 54b9e151-7a6e-11f0-88e5-34735a9d8166 | d5d1d7c3-014c-11eb-bf70-fa163e0a8baf | 外周血管支架类 | 胸主动脉、夹层动脉、腹主动脉 | 大动脉覆膜支架系统-F | 7568215e-f731-11ea-bf70-fa163e0a8baf | 大动脉覆膜支架系统 | 先健科技（深圳）有限公司 |  | 国械注准20173130110 |  | 该产品由覆膜支架和输送器组成，覆膜支架由网管状支架和覆膜组成，覆膜覆盖在支架外表面上，分直管型和分叉型。为自膨胀式覆膜支架。支架由SUS316L不锈钢材料制成，支架覆膜由聚四氟乙烯（PTFE）材料组成，缝合线采用YY0167规定的聚丙烯材料制成，环氧乙烷灭菌，一次性使用。货架有效期三年。 | 该产品用于胸主动脉瘤、夹层动脉瘤、腹主动脉瘤的介入治疗。 | 胸主动脉、夹层动脉、腹主动脉 |  | a74d398e-014d-11eb-bf70-fa163e0a8baf | a74d398e-014d-11eb-bf70-fa163e0a8baf | 大动脉覆膜支架系统 | C02060700114017033770000994 | C02060700100001033770000201 | 02-血管介入治疗类材料 | 06-外周血管介入治疗材料 | 07-腹主动脉支架 | 腹主动脉支架（分支型） | 14-合金 | 017-分支型/非延长型 | XJZDF42040 | 分叉型 | 0106938370134107 | 国械注准20173130110 | 集采范围外 | 新增（2025-06-23)、产品名称变更、国家医保耗材27位编码变更
21e192ed-91ea-11eb-8996-40f2e9990f5b | 先健科技（深圳）有限公司 | 91440300715217115L | 54b9e206-7a6e-11f0-88e5-34735a9d8166 | d5d1d7c3-014c-11eb-bf70-fa163e0a8baf | 外周血管支架类 | 胸主动脉、夹层动脉、腹主动脉 | 大动脉覆膜支架系统-F | 7568215e-f731-11ea-bf70-fa163e0a8baf | 大动脉覆膜支架系统 | 先健科技（深圳）有限公司 |  | 国械注准20173130110 |  | 该产品由覆膜支架和输送器组成，覆膜支架由网管状支架和覆膜组成，覆膜覆盖在支架外表面上，分直管型和分叉型。为自膨胀式覆膜支架。支架由SUS316L不锈钢材料制成，支架覆膜由聚四氟乙烯（PTFE）材料组成，缝合线采用YY0167规定的聚丙烯材料制成，环氧乙烷灭菌，一次性使用。货架有效期三年。 | 该产品用于胸主动脉瘤、夹层动脉瘤、腹主动脉瘤的介入治疗。 | 胸主动脉、夹层动脉、腹主动脉 |  | a74d3be8-014d-11eb-bf70-fa163e0a8baf | a74d3be8-014d-11eb-bf70-fa163e0a8baf | 大动脉覆膜支架系统 | C02060700114017033770000995 | C02060700100001033770000153 | 02-血管介入治疗类材料 | 06-外周血管介入治疗材料 | 07-腹主动脉支架 | 腹主动脉支架（分支型） | 14-合金 | 017-分支型/非延长型 | XJZDF32080 | 分叉型 | 0106938370134275 | 国械注准20173130110 | 集采范围外 | 新增（2025-06-23)、产品名称变更、国家医保耗材27位编码变更
21e192ed-91ea-11eb-8996-40f2e9990f5b | 先健科技（深圳）有限公司 | 91440300715217115L | 54b9e567-7a6e-11f0-88e5-34735a9d8166 | d5d1d7c3-014c-11eb-bf70-fa163e0a8baf | 外周血管支架类 | 胸主动脉、夹层动脉、腹主动脉 | 大动脉覆膜支架系统-F | 7568215e-f731-11ea-bf70-fa163e0a8baf | 大动脉覆膜支架系统 | 先健科技（深圳）有限公司 |  | 国械注准20173130110 |  | 该产品由覆膜支架和输送器组成，覆膜支架由网管状支架和覆膜组成，覆膜覆盖在支架外表面上，分直管型和分叉型。为自膨胀式覆膜支架。支架由SUS316L不锈钢材料制成，支架覆膜由聚四氟乙烯（PTFE）材料组成，缝合线采用YY0167规定的聚丙烯材料制成，环氧乙烷灭菌，一次性使用。货架有效期三年。 | 该产品用于胸主动脉瘤、夹层动脉瘤、腹主动脉瘤的介入治疗。 | 胸主动脉、夹层动脉、腹主动脉 |  | a74d3d61-014d-11eb-bf70-fa163e0a8baf | a74d3d61-014d-11eb-bf70-fa163e0a8baf | 大动脉覆膜支架系统 | C02060700114017033770000996 | C02060700100001033770000144 | 02-血管介入治疗类材料 | 06-外周血管介入治疗材料 | 07-腹主动脉支架 | 腹主动脉支架（分支型） | 14-合金 | 017-分支型/非延长型 | XJZDF30100 | 分叉型 | 0106938370134374 | 国械注准20173130110 | 集采范围外 | 新增（2025-06-23)、产品名称变更、国家医保耗材27位编码变更
21e192ed-91ea-11eb-8996-40f2e9990f5b | 先健科技（深圳）有限公司 | 91440300715217115L | 54b9e621-7a6e-11f0-88e5-34735a9d8166 | d5d1d7c3-014c-11eb-bf70-fa163e0a8baf | 外周血管支架类 | 胸主动脉、夹层动脉、腹主动脉 | 大动脉覆膜支架系统-F | 7568215e-f731-11ea-bf70-fa163e0a8baf | 大动脉覆膜支架系统 | 先健科技（深圳）有限公司 |  | 国械注准20173130110 |  | 该产品由覆膜支架和输送器组成，覆膜支架由网管状支架和覆膜组成，覆膜覆盖在支架外表面上，分直管型和分叉型。为自膨胀式覆膜支架。支架由SUS316L不锈钢材料制成，支架覆膜由聚四氟乙烯（PTFE）材料组成，缝合线采用YY0167规定的聚丙烯材料制成，环氧乙烷灭菌，一次性使用。货架有效期三年。 | 该产品用于胸主动脉瘤、夹层动脉瘤、腹主动脉瘤的介入治疗。 | 胸主动脉、夹层动脉、腹主动脉 |  | a74d3ed9-014d-11eb-bf70-fa163e0a8baf | a74d3ed9-014d-11eb-bf70-fa163e0a8baf | 大动脉覆膜支架系统 | C02060700114017033770000997 | C02060700100001033770000209 | 02-血管介入治疗类材料 | 06-外周血管介入治疗材料 | 07-腹主动脉支架 | 腹主动脉支架（分支型） | 14-合金 | 017-分支型/非延长型 | XJZDF42200 | 分叉型 | 0106938370134985 | 国械注准20173130110 | 集采范围外 | 新增（2025-06-23)、产品名称变更、国家医保耗材27位编码变更
21e192ed-91ea-11eb-8996-40f2e9990f5b | 先健科技（深圳）有限公司 | 91440300715217115L | 54b9e6da-7a6e-11f0-88e5-34735a9d8166 | d5d1d7c3-014c-11eb-bf70-fa163e0a8baf | 外周血管支架类 | 胸主动脉、夹层动脉、腹主动脉 | 大动脉覆膜支架系统-F | 7568215e-f731-11ea-bf70-fa163e0a8baf | 大动脉覆膜支架系统 | 先健科技（深圳）有限公司 |  | 国械注准20173130110 |  | 该产品由覆膜支架和输送器组成，覆膜支架由网管状支架和覆膜组成，覆膜覆盖在支架外表面上，分直管型和分叉型。为自膨胀式覆膜支架。支架由SUS316L不锈钢材料制成，支架覆膜由聚四氟乙烯（PTFE）材料组成，缝合线采用YY0167规定的聚丙烯材料制成，环氧乙烷灭菌，一次性使用。货架有效期三年。 | 该产品用于胸主动脉瘤、夹层动脉瘤、腹主动脉瘤的介入治疗。 | 胸主动脉、夹层动脉、腹主动脉 |  | a74d4050-014d-11eb-bf70-fa163e0a8baf | a74d4050-014d-11eb-bf70-fa163e0a8baf | 大动脉覆膜支架系统 | C02060700114017033770000998 | C02060700100001033770000122 | 02-血管介入治疗类材料 | 06-外周血管介入治疗材料 | 07-腹主动脉支架 | 腹主动脉支架（分支型） | 14-合金 | 017-分支型/非延长型 | XJZDF26060 | 分叉型 | 0106938370134138 | 国械注准20173130110 | 集采范围外 | 新增（2025-06-23)、产品名称变更、国家医保耗材27位编码变更
21e192ed-91ea-11eb-8996-40f2e9990f5b | 先健科技（深圳）有限公司 | 91440300715217115L | 54b9e794-7a6e-11f0-88e5-34735a9d8166 | d5d1d7c3-014c-11eb-bf70-fa163e0a8baf | 外周血管支架类 | 胸主动脉、夹层动脉、腹主动脉 | 大动脉覆膜支架系统-F | 7568215e-f731-11ea-bf70-fa163e0a8baf | 大动脉覆膜支架系统 | 先健科技（深圳）有限公司 |  | 国械注准20173130110 |  | 该产品由覆膜支架和输送器组成，覆膜支架由网管状支架和覆膜组成，覆膜覆盖在支架外表面上，分直管型和分叉型。为自膨胀式覆膜支架。支架由SUS316L不锈钢材料制成，支架覆膜由聚四氟乙烯（PTFE）材料组成，缝合线采用YY0167规定的聚丙烯材料制成，环氧乙烷灭菌，一次性使用。货架有效期三年。 | 该产品用于胸主动脉瘤、夹层动脉瘤、腹主动脉瘤的介入治疗。 | 胸主动脉、夹层动脉、腹主动脉 |  | a74d41bf-014d-11eb-bf70-fa163e0a8baf | a74d41bf-014d-11eb-bf70-fa163e0a8baf | 大动脉覆膜支架系统 | C02060700114017033770000999 | C02060700100001033770000179 | 02-血管介入治疗类材料 | 06-外周血管介入治疗材料 | 07-腹主动脉支架 | 腹主动脉支架（分支型） | 14-合金 | 017-分支型/非延长型 | XJZDF36200 | 分叉型 | 0106938370134954 | 国械注准20173130110 | 集采范围外 | 新增（2025-06-23)、产品名称变更、国家医保耗材27位编码变更
21e192ed-91ea-11eb-8996-40f2e9990f5b | 先健科技（深圳）有限公司 | 91440300715217115L | 54b9e853-7a6e-11f0-88e5-34735a9d8166 | d5d1d7c3-014c-11eb-bf70-fa163e0a8baf | 外周血管支架类 | 胸主动脉、夹层动脉、腹主动脉 | 大动脉覆膜支架系统-F | 7568215e-f731-11ea-bf70-fa163e0a8baf | 大动脉覆膜支架系统 | 先健科技（深圳）有限公司 |  | 国械注准20173130110 |  | 该产品由覆膜支架和输送器组成，覆膜支架由网管状支架和覆膜组成，覆膜覆盖在支架外表面上，分直管型和分叉型。为自膨胀式覆膜支架。支架由SUS316L不锈钢材料制成，支架覆膜由聚四氟乙烯（PTFE）材料组成，缝合线采用YY0167规定的聚丙烯材料制成，环氧乙烷灭菌，一次性使用。货架有效期三年。 | 该产品用于胸主动脉瘤、夹层动脉瘤、腹主动脉瘤的介入治疗。 | 胸主动脉、夹层动脉、腹主动脉 |  | a74d432c-014d-11eb-bf70-fa163e0a8baf | a74d432c-014d-11eb-bf70-fa163e0a8baf | 大动脉覆膜支架系统 | C02060700114017033770001000 | C02060700100001033770000135 | 02-血管介入治疗类材料 | 06-外周血管介入治疗材料 | 07-腹主动脉支架 | 腹主动脉支架（分支型） | 14-合金 | 017-分支型/非延长型 | XJZDF28120 | 分叉型 | 0106938370134473 | 国械注准20173130110 | 集采范围外 | 新增（2025-06-23)、产品名称变更、国家医保耗材27位编码变更
21e192ed-91ea-11eb-8996-40f2e9990f5b | 先健科技（深圳）有限公司 | 91440300715217115L | 54b9e90d-7a6e-11f0-88e5-34735a9d8166 | d5d1d7c3-014c-11eb-bf70-fa163e0a8baf | 外周血管支架类 | 胸主动脉、夹层动脉、腹主动脉 | 大动脉覆膜支架系统-F | 7568215e-f731-11ea-bf70-fa163e0a8baf | 大动脉覆膜支架系统 | 先健科技（深圳）有限公司 |  | 国械注准20173130110 |  | 该产品由覆膜支架和输送器组成，覆膜支架由网管状支架和覆膜组成，覆膜覆盖在支架外表面上，分直管型和分叉型。为自膨胀式覆膜支架。支架由SUS316L不锈钢材料制成，支架覆膜由聚四氟乙烯（PTFE）材料组成，缝合线采用YY0167规定的聚丙烯材料制成，环氧乙烷灭菌，一次性使用。货架有效期三年。 | 该产品用于胸主动脉瘤、夹层动脉瘤、腹主动脉瘤的介入治疗。 | 胸主动脉、夹层动脉、腹主动脉 |  | a74d448e-014d-11eb-bf70-fa163e0a8baf | a74d448e-014d-11eb-bf70-fa163e0a8baf | 大动脉覆膜支架系统 | C02060700114017033770001001 | C02060700100001033770000192 | 02-血管介入治疗类材料 | 06-外周血管介入治疗材料 | 07-腹主动脉支架 | 腹主动脉支架（分支型） | 14-合金 | 017-分支型/非延长型 | XJZDF40060 | 分叉型 | 0106938370134206 | 国械注准20173130110 | 集采范围外 | 新增（2025-06-23)、产品名称变更、国家医保耗材27位编码变更
21e192ed-91ea-11eb-8996-40f2e9990f5b | 先健科技（深圳）有限公司 | 91440300715217115L | 54b9e9cb-7a6e-11f0-88e5-34735a9d8166 | d5d1d7c3-014c-11eb-bf70-fa163e0a8baf | 外周血管支架类 | 胸主动脉、夹层动脉、腹主动脉 | 大动脉覆膜支架系统-F | 7568215e-f731-11ea-bf70-fa163e0a8baf | 大动脉覆膜支架系统 | 先健科技（深圳）有限公司 |  | 国械注准20173130110 |  | 该产品由覆膜支架和输送器组成，覆膜支架由网管状支架和覆膜组成，覆膜覆盖在支架外表面上，分直管型和分叉型。为自膨胀式覆膜支架。支架由SUS316L不锈钢材料制成，支架覆膜由聚四氟乙烯（PTFE）材料组成，缝合线采用YY0167规定的聚丙烯材料制成，环氧乙烷灭菌，一次性使用。货架有效期三年。 | 该产品用于胸主动脉瘤、夹层动脉瘤、腹主动脉瘤的介入治疗。 | 胸主动脉、夹层动脉、腹主动脉 |  | a74d45ef-014d-11eb-bf70-fa163e0a8baf | a74d45ef-014d-11eb-bf70-fa163e0a8baf | 大动脉覆膜支架系统 | C02060700114017033770001002 | C02060700100001033770000127 | 02-血管介入治疗类材料 | 06-外周血管介入治疗材料 | 07-腹主动脉支架 | 腹主动脉支架（分支型） | 14-合金 | 017-分支型/非延长型 | XJZDF26160 | 分叉型 | 0106938370134688 | 国械注准20173130110 | 集采范围外 | 新增（2025-06-23)、产品名称变更、国家医保耗材27位编码变更
21e192ed-91ea-11eb-8996-40f2e9990f5b | 先健科技（深圳）有限公司 | 91440300715217115L | 54b9ea85-7a6e-11f0-88e5-34735a9d8166 | d5d1d7c3-014c-11eb-bf70-fa163e0a8baf | 外周血管支架类 | 胸主动脉、夹层动脉、腹主动脉 | 大动脉覆膜支架系统-F | 7568215e-f731-11ea-bf70-fa163e0a8baf | 大动脉覆膜支架系统 | 先健科技（深圳）有限公司 |  | 国械注准20173130110 |  | 该产品由覆膜支架和输送器组成，覆膜支架由网管状支架和覆膜组成，覆膜覆盖在支架外表面上，分直管型和分叉型。为自膨胀式覆膜支架。支架由SUS316L不锈钢材料制成，支架覆膜由聚四氟乙烯（PTFE）材料组成，缝合线采用YY0167规定的聚丙烯材料制成，环氧乙烷灭菌，一次性使用。货架有效期三年。 | 该产品用于胸主动脉瘤、夹层动脉瘤、腹主动脉瘤的介入治疗。 | 胸主动脉、夹层动脉、腹主动脉 |  | a74d479d-014d-11eb-bf70-fa163e0a8baf | a74d479d-014d-11eb-bf70-fa163e0a8baf | 大动脉覆膜支架系统 | C02060700114017033770001003 | C02060700100001033770000219 | 02-血管介入治疗类材料 | 06-外周血管介入治疗材料 | 07-腹主动脉支架 | 腹主动脉支架（分支型） | 14-合金 | 017-分支型/非延长型 | XJZDF44200 | 分叉型 | 0106938370134992 | 国械注准20173130110 | 集采范围外 | 新增（2025-06-23)、产品名称变更、国家医保耗材27位编码变更
21e192ed-91ea-11eb-8996-40f2e9990f5b | 先健科技（深圳）有限公司 | 91440300715217115L | 54b9eb3f-7a6e-11f0-88e5-34735a9d8166 | d5d1d7c3-014c-11eb-bf70-fa163e0a8baf | 外周血管支架类 | 胸主动脉、夹层动脉、腹主动脉 | 大动脉覆膜支架系统-F | 7568215e-f731-11ea-bf70-fa163e0a8baf | 大动脉覆膜支架系统 | 先健科技（深圳）有限公司 |  | 国械注准20173130110 |  | 该产品由覆膜支架和输送器组成，覆膜支架由网管状支架和覆膜组成，覆膜覆盖在支架外表面上，分直管型和分叉型。为自膨胀式覆膜支架。支架由SUS316L不锈钢材料制成，支架覆膜由聚四氟乙烯（PTFE）材料组成，缝合线采用YY0167规定的聚丙烯材料制成，环氧乙烷灭菌，一次性使用。货架有效期三年。 | 该产品用于胸主动脉瘤、夹层动脉瘤、腹主动脉瘤的介入治疗。 | 胸主动脉、夹层动脉、腹主动脉 |  | a74d491a-014d-11eb-bf70-fa163e0a8baf | a74d491a-014d-11eb-bf70-fa163e0a8baf | 大动脉覆膜支架系统 | C02060700114017033770001004 | C02060700100001033770000157 | 02-血管介入治疗类材料 | 06-外周血管介入治疗材料 | 07-腹主动脉支架 | 腹主动脉支架（分支型） | 14-合金 | 017-分支型/非延长型 | XJZDF32160 | 分叉型 | 0106938370134718 | 国械注准20173130110 | 集采范围外 | 新增（2025-06-23)、产品名称变更、国家医保耗材27位编码变更
21e192ed-91ea-11eb-8996-40f2e9990f5b | 先健科技（深圳）有限公司 | 91440300715217115L | 54b9ebf3-7a6e-11f0-88e5-34735a9d8166 | d5d1d7c3-014c-11eb-bf70-fa163e0a8baf | 外周血管支架类 | 胸主动脉、夹层动脉、腹主动脉 | 大动脉覆膜支架系统-F | 7568215e-f731-11ea-bf70-fa163e0a8baf | 大动脉覆膜支架系统 | 先健科技（深圳）有限公司 |  | 国械注准20173130110 |  | 该产品由覆膜支架和输送器组成，覆膜支架由网管状支架和覆膜组成，覆膜覆盖在支架外表面上，分直管型和分叉型。为自膨胀式覆膜支架。支架由SUS316L不锈钢材料制成，支架覆膜由聚四氟乙烯（PTFE）材料组成，缝合线采用YY0167规定的聚丙烯材料制成，环氧乙烷灭菌，一次性使用。货架有效期三年。 | 该产品用于胸主动脉瘤、夹层动脉瘤、腹主动脉瘤的介入治疗。 | 胸主动脉、夹层动脉、腹主动脉 |  | a74d4a80-014d-11eb-bf70-fa163e0a8baf | a74d4a80-014d-11eb-bf70-fa163e0a8baf | 大动脉覆膜支架系统 | C02060700114017033770001005 | C02060700100001033770000199 | 02-血管介入治疗类材料 | 06-外周血管介入治疗材料 | 07-腹主动脉支架 | 腹主动脉支架（分支型） | 14-合金 | 017-分支型/非延长型 | XJZDF40200 | 分叉型 | 0106938370134978 | 国械注准20173130110 | 集采范围外 | 新增（2025-06-23)、产品名称变更、国家医保耗材27位编码变更
21e192ed-91ea-11eb-8996-40f2e9990f5b | 先健科技（深圳）有限公司 | 91440300715217115L | 54b9ecb7-7a6e-11f0-88e5-34735a9d8166 | d5d1d7c3-014c-11eb-bf70-fa163e0a8baf | 外周血管支架类 | 胸主动脉、夹层动脉、腹主动脉 | 大动脉覆膜支架系统-F | 7568215e-f731-11ea-bf70-fa163e0a8baf | 大动脉覆膜支架系统 | 先健科技（深圳）有限公司 |  | 国械注准20173130110 |  | 该产品由覆膜支架和输送器组成，覆膜支架由网管状支架和覆膜组成，覆膜覆盖在支架外表面上，分直管型和分叉型。为自膨胀式覆膜支架。支架由SUS316L不锈钢材料制成，支架覆膜由聚四氟乙烯（PTFE）材料组成，缝合线采用YY0167规定的聚丙烯材料制成，环氧乙烷灭菌，一次性使用。货架有效期三年。 | 该产品用于胸主动脉瘤、夹层动脉瘤、腹主动脉瘤的介入治疗。 | 胸主动脉、夹层动脉、腹主动脉 |  | a74d4be1-014d-11eb-bf70-fa163e0a8baf | a74d4be1-014d-11eb-bf70-fa163e0a8baf | 大动脉覆膜支架系统 | C02060700114017033770001006 | C02060700100001033770000167 | 02-血管介入治疗类材料 | 06-外周血管介入治疗材料 | 07-腹主动脉支架 | 腹主动脉支架（分支型） | 14-合金 | 017-分支型/非延长型 | XJZDF34160 | 分叉型 | 0106938370134725 | 国械注准20173130110 | 集采范围外 | 新增（2025-06-23)、产品名称变更、国家医保耗材27位编码变更
21e192ed-91ea-11eb-8996-40f2e9990f5b | 先健科技（深圳）有限公司 | 91440300715217115L | 54b9f013-7a6e-11f0-88e5-34735a9d8166 | d5d1d7c3-014c-11eb-bf70-fa163e0a8baf | 外周血管支架类 | 胸主动脉、夹层动脉、腹主动脉 | 大动脉覆膜支架系统-F | 7568215e-f731-11ea-bf70-fa163e0a8baf | 大动脉覆膜支架系统 | 先健科技（深圳）有限公司 |  | 国械注准20173130110 |  | 该产品由覆膜支架和输送器组成，覆膜支架由网管状支架和覆膜组成，覆膜覆盖在支架外表面上，分直管型和分叉型。为自膨胀式覆膜支架。支架由SUS316L不锈钢材料制成，支架覆膜由聚四氟乙烯（PTFE）材料组成，缝合线采用YY0167规定的聚丙烯材料制成，环氧乙烷灭菌，一次性使用。货架有效期三年。 | 该产品用于胸主动脉瘤、夹层动脉瘤、腹主动脉瘤的介入治疗。 | 胸主动脉、夹层动脉、腹主动脉 |  | a74d4dbb-014d-11eb-bf70-fa163e0a8baf | a74d4dbb-014d-11eb-bf70-fa163e0a8baf | 大动脉覆膜支架系统 | C02060700114017033770001007 | C02060700100001033770000126 | 02-血管介入治疗类材料 | 06-外周血管介入治疗材料 | 07-腹主动脉支架 | 腹主动脉支架（分支型） | 14-合金 | 017-分支型/非延长型 | XJZDF26140 | 分叉型 | 0106938370134572 | 国械注准20173130110 | 集采范围外 | 新增（2025-06-23)、产品名称变更、国家医保耗材27位编码变更
21e192ed-91ea-11eb-8996-40f2e9990f5b | 先健科技（深圳）有限公司 | 91440300715217115L | 54b9f0d7-7a6e-11f0-88e5-34735a9d8166 | d5d1d7c3-014c-11eb-bf70-fa163e0a8baf | 外周血管支架类 | 胸主动脉、夹层动脉、腹主动脉 | 大动脉覆膜支架系统-F | 7568215e-f731-11ea-bf70-fa163e0a8baf | 大动脉覆膜支架系统 | 先健科技（深圳）有限公司 |  | 国械注准20173130110 |  | 该产品由覆膜支架和输送器组成，覆膜支架由网管状支架和覆膜组成，覆膜覆盖在支架外表面上，分直管型和分叉型。为自膨胀式覆膜支架。支架由SUS316L不锈钢材料制成，支架覆膜由聚四氟乙烯（PTFE）材料组成，缝合线采用YY0167规定的聚丙烯材料制成，环氧乙烷灭菌，一次性使用。货架有效期三年。 | 该产品用于胸主动脉瘤、夹层动脉瘤、腹主动脉瘤的介入治疗。 | 胸主动脉、夹层动脉、腹主动脉 |  | a74d4f3b-014d-11eb-bf70-fa163e0a8baf | a74d4f3b-014d-11eb-bf70-fa163e0a8baf | 大动脉覆膜支架系统 | C02060700114017033770001008 | C02060700100001033770000180 | 02-血管介入治疗类材料 | 06-外周血管介入治疗材料 | 07-腹主动脉支架 | 腹主动脉支架（分支型） | 14-合金 | 017-分支型/非延长型 | XJZDF36220 | 分叉型 | 0106938370113164 | 国械注准20173130110 | 集采范围外 | 新增（2025-06-23)、产品名称变更、国家医保耗材27位编码变更
21e192ed-91ea-11eb-8996-40f2e9990f5b | 先健科技（深圳）有限公司 | 91440300715217115L | 54b9f19a-7a6e-11f0-88e5-34735a9d8166 | d5d1d7c3-014c-11eb-bf70-fa163e0a8baf | 外周血管支架类 | 胸主动脉、夹层动脉、腹主动脉 | 大动脉覆膜支架系统-F | 7568215e-f731-11ea-bf70-fa163e0a8baf | 大动脉覆膜支架系统 | 先健科技（深圳）有限公司 |  | 国械注准20173130110 |  | 该产品由覆膜支架和输送器组成，覆膜支架由网管状支架和覆膜组成，覆膜覆盖在支架外表面上，分直管型和分叉型。为自膨胀式覆膜支架。支架由SUS316L不锈钢材料制成，支架覆膜由聚四氟乙烯（PTFE）材料组成，缝合线采用YY0167规定的聚丙烯材料制成，环氧乙烷灭菌，一次性使用。货架有效期三年。 | 该产品用于胸主动脉瘤、夹层动脉瘤、腹主动脉瘤的介入治疗。 | 胸主动脉、夹层动脉、腹主动脉 |  | a74d50a2-014d-11eb-bf70-fa163e0a8baf | a74d50a2-014d-11eb-bf70-fa163e0a8baf | 大动脉覆膜支架系统 | C02060700114017033770001009 | C02060700100001033770000220 | 02-血管介入治疗类材料 | 06-外周血管介入治疗材料 | 07-腹主动脉支架 | 腹主动脉支架（分支型） | 14-合金 | 017-分支型/非延长型 | XJZDF44220 | 分叉型 | 0106938370113201 | 国械注准20173130110 | 集采范围外 | 新增（2025-06-23)、产品名称变更、国家医保耗材27位编码变更
21e192ed-91ea-11eb-8996-40f2e9990f5b | 先健科技（深圳）有限公司 | 91440300715217115L | 54b9f254-7a6e-11f0-88e5-34735a9d8166 | d5d1d7c3-014c-11eb-bf70-fa163e0a8baf | 外周血管支架类 | 胸主动脉、夹层动脉、腹主动脉 | 大动脉覆膜支架系统-F | 7568215e-f731-11ea-bf70-fa163e0a8baf | 大动脉覆膜支架系统 | 先健科技（深圳）有限公司 |  | 国械注准20173130110 |  | 该产品由覆膜支架和输送器组成，覆膜支架由网管状支架和覆膜组成，覆膜覆盖在支架外表面上，分直管型和分叉型。为自膨胀式覆膜支架。支架由SUS316L不锈钢材料制成，支架覆膜由聚四氟乙烯（PTFE）材料组成，缝合线采用YY0167规定的聚丙烯材料制成，环氧乙烷灭菌，一次性使用。货架有效期三年。 | 该产品用于胸主动脉瘤、夹层动脉瘤、腹主动脉瘤的介入治疗。 | 胸主动脉、夹层动脉、腹主动脉 |  | a74d5217-014d-11eb-bf70-fa163e0a8baf | a74d5217-014d-11eb-bf70-fa163e0a8baf | 大动脉覆膜支架系统 | C02060700114017033770001010 | C02060700100001033770000168 | 02-血管介入治疗类材料 | 06-外周血管介入治疗材料 | 07-腹主动脉支架 | 腹主动脉支架（分支型） | 14-合金 | 017-分支型/非延长型 | XJZDF34180 | 分叉型 | 0106938370134831 | 国械注准20173130110 | 集采范围外 | 新增（2025-06-23)、产品名称变更、国家医保耗材27位编码变更
21e192ed-91ea-11eb-8996-40f2e9990f5b | 先健科技（深圳）有限公司 | 91440300715217115L | 54b9f30e-7a6e-11f0-88e5-34735a9d8166 | d5d1d7c3-014c-11eb-bf70-fa163e0a8baf | 外周血管支架类 | 胸主动脉、夹层动脉、腹主动脉 | 大动脉覆膜支架系统-F | 7568215e-f731-11ea-bf70-fa163e0a8baf | 大动脉覆膜支架系统 | 先健科技（深圳）有限公司 |  | 国械注准20173130110 |  | 该产品由覆膜支架和输送器组成，覆膜支架由网管状支架和覆膜组成，覆膜覆盖在支架外表面上，分直管型和分叉型。为自膨胀式覆膜支架。支架由SUS316L不锈钢材料制成，支架覆膜由聚四氟乙烯（PTFE）材料组成，缝合线采用YY0167规定的聚丙烯材料制成，环氧乙烷灭菌，一次性使用。货架有效期三年。 | 该产品用于胸主动脉瘤、夹层动脉瘤、腹主动脉瘤的介入治疗。 | 胸主动脉、夹层动脉、腹主动脉 |  | a74d537d-014d-11eb-bf70-fa163e0a8baf | a74d537d-014d-11eb-bf70-fa163e0a8baf | 大动脉覆膜支架系统 | C02060700114017033770001011 | C02060700100001033770000212 | 02-血管介入治疗类材料 | 06-外周血管介入治疗材料 | 07-腹主动脉支架 | 腹主动脉支架（分支型） | 14-合金 | 017-分支型/非延长型 | XJZDF44060 | 分叉型 | 0106938370134220 | 国械注准20173130110 | 集采范围外 | 新增（2025-06-23)、产品名称变更、国家医保耗材27位编码变更
21e192ed-91ea-11eb-8996-40f2e9990f5b | 先健科技（深圳）有限公司 | 91440300715217115L | 54b9f3cc-7a6e-11f0-88e5-34735a9d8166 | d5d1d7c3-014c-11eb-bf70-fa163e0a8baf | 外周血管支架类 | 胸主动脉、夹层动脉、腹主动脉 | 大动脉覆膜支架系统-F | 7568215e-f731-11ea-bf70-fa163e0a8baf | 大动脉覆膜支架系统 | 先健科技（深圳）有限公司 |  | 国械注准20173130110 |  | 该产品由覆膜支架和输送器组成，覆膜支架由网管状支架和覆膜组成，覆膜覆盖在支架外表面上，分直管型和分叉型。为自膨胀式覆膜支架。支架由SUS316L不锈钢材料制成，支架覆膜由聚四氟乙烯（PTFE）材料组成，缝合线采用YY0167规定的聚丙烯材料制成，环氧乙烷灭菌，一次性使用。货架有效期三年。 | 该产品用于胸主动脉瘤、夹层动脉瘤、腹主动脉瘤的介入治疗。 | 胸主动脉、夹层动脉、腹主动脉 |  | a74d54df-014d-11eb-bf70-fa163e0a8baf | a74d54df-014d-11eb-bf70-fa163e0a8baf | 大动脉覆膜支架系统 | C02060700114017033770001012 | C02060700100001033770000208 | 02-血管介入治疗类材料 | 06-外周血管介入治疗材料 | 07-腹主动脉支架 | 腹主动脉支架（分支型） | 14-合金 | 017-分支型/非延长型 | XJZDF42180 | 分叉型 | 0106938370134879 | 国械注准20173130110 | 集采范围外 | 新增（2025-06-23)、产品名称变更、国家医保耗材27位编码变更
21e192ed-91ea-11eb-8996-40f2e9990f5b | 先健科技（深圳）有限公司 | 91440300715217115L | 54b9f481-7a6e-11f0-88e5-34735a9d8166 | d5d1d7c3-014c-11eb-bf70-fa163e0a8baf | 外周血管支架类 | 胸主动脉、夹层动脉、腹主动脉 | 大动脉覆膜支架系统-F | 7568215e-f731-11ea-bf70-fa163e0a8baf | 大动脉覆膜支架系统 | 先健科技（深圳）有限公司 |  | 国械注准20173130110 |  | 该产品由覆膜支架和输送器组成，覆膜支架由网管状支架和覆膜组成，覆膜覆盖在支架外表面上，分直管型和分叉型。为自膨胀式覆膜支架。支架由SUS316L不锈钢材料制成，支架覆膜由聚四氟乙烯（PTFE）材料组成，缝合线采用YY0167规定的聚丙烯材料制成，环氧乙烷灭菌，一次性使用。货架有效期三年。 | 该产品用于胸主动脉瘤、夹层动脉瘤、腹主动脉瘤的介入治疗。 | 胸主动脉、夹层动脉、腹主动脉 |  | a74d563e-014d-11eb-bf70-fa163e0a8baf | a74d563e-014d-11eb-bf70-fa163e0a8baf | 大动脉覆膜支架系统 | C02060700114017033770001013 | C02060700100001033770000185 | 02-血管介入治疗类材料 | 06-外周血管介入治疗材料 | 07-腹主动脉支架 | 腹主动脉支架（分支型） | 14-合金 | 017-分支型/非延长型 | XJZDF38120 | 分叉型 | 0106938370134527 | 国械注准20173130110 | 集采范围外 | 新增（2025-06-23)、产品名称变更、国家医保耗材27位编码变更
21e192ed-91ea-11eb-8996-40f2e9990f5b | 先健科技（深圳）有限公司 | 91440300715217115L | 54b9f53b-7a6e-11f0-88e5-34735a9d8166 | d5d1d7c3-014c-11eb-bf70-fa163e0a8baf | 外周血管支架类 | 胸主动脉、夹层动脉、腹主动脉 | 大动脉覆膜支架系统-F | 7568215e-f731-11ea-bf70-fa163e0a8baf | 大动脉覆膜支架系统 | 先健科技（深圳）有限公司 |  | 国械注准20173130110 |  | 该产品由覆膜支架和输送器组成，覆膜支架由网管状支架和覆膜组成，覆膜覆盖在支架外表面上，分直管型和分叉型。为自膨胀式覆膜支架。支架由SUS316L不锈钢材料制成，支架覆膜由聚四氟乙烯（PTFE）材料组成，缝合线采用YY0167规定的聚丙烯材料制成，环氧乙烷灭菌，一次性使用。货架有效期三年。 | 该产品用于胸主动脉瘤、夹层动脉瘤、腹主动脉瘤的介入治疗。 | 胸主动脉、夹层动脉、腹主动脉 |  | a74d57a7-014d-11eb-bf70-fa163e0a8baf | a74d57a7-014d-11eb-bf70-fa163e0a8baf | 大动脉覆膜支架系统 | C02060700114017033770001014 | C02060700100001033770000146 | 02-血管介入治疗类材料 | 06-外周血管介入治疗材料 | 07-腹主动脉支架 | 腹主动脉支架（分支型） | 14-合金 | 017-分支型/非延长型 | XJZDF30140 | 分叉型 | 0106938370134596 | 国械注准20173130110 | 集采范围外 | 新增（2025-06-23)、产品名称变更、国家医保耗材27位编码变更
21e192ed-91ea-11eb-8996-40f2e9990f5b | 先健科技（深圳）有限公司 | 91440300715217115L | 54b9f5f9-7a6e-11f0-88e5-34735a9d8166 | d5d1d7c3-014c-11eb-bf70-fa163e0a8baf | 外周血管支架类 | 胸主动脉、夹层动脉、腹主动脉 | 大动脉覆膜支架系统-F | 7568215e-f731-11ea-bf70-fa163e0a8baf | 大动脉覆膜支架系统 | 先健科技（深圳）有限公司 |  | 国械注准20173130110 |  | 该产品由覆膜支架和输送器组成，覆膜支架由网管状支架和覆膜组成，覆膜覆盖在支架外表面上，分直管型和分叉型。为自膨胀式覆膜支架。支架由SUS316L不锈钢材料制成，支架覆膜由聚四氟乙烯（PTFE）材料组成，缝合线采用YY0167规定的聚丙烯材料制成，环氧乙烷灭菌，一次性使用。货架有效期三年。 | 该产品用于胸主动脉瘤、夹层动脉瘤、腹主动脉瘤的介入治疗。 | 胸主动脉、夹层动脉、腹主动脉 |  | a74d5902-014d-11eb-bf70-fa163e0a8baf | a74d5902-014d-11eb-bf70-fa163e0a8baf | 大动脉覆膜支架系统 | C02060700114017033770001015 | C02060700100001033770000159 | 02-血管介入治疗类材料 | 06-外周血管介入治疗材料 | 07-腹主动脉支架 | 腹主动脉支架（分支型） | 14-合金 | 017-分支型/非延长型 | XJZDF32200 | 分叉型 | 0106938370134930 | 国械注准20173130110 | 集采范围外 | 新增（2025-06-23)、产品名称变更、国家医保耗材27位编码变更
21e192ed-91ea-11eb-8996-40f2e9990f5b | 先健科技（深圳）有限公司 | 91440300715217115L | 54b9f6b3-7a6e-11f0-88e5-34735a9d8166 | d5d1d7c3-014c-11eb-bf70-fa163e0a8baf | 外周血管支架类 | 胸主动脉、夹层动脉、腹主动脉 | 大动脉覆膜支架系统-F | 7568215e-f731-11ea-bf70-fa163e0a8baf | 大动脉覆膜支架系统 | 先健科技（深圳）有限公司 |  | 国械注准20173130110 |  | 该产品由覆膜支架和输送器组成，覆膜支架由网管状支架和覆膜组成，覆膜覆盖在支架外表面上，分直管型和分叉型。为自膨胀式覆膜支架。支架由SUS316L不锈钢材料制成，支架覆膜由聚四氟乙烯（PTFE）材料组成，缝合线采用YY0167规定的聚丙烯材料制成，环氧乙烷灭菌，一次性使用。货架有效期三年。 | 该产品用于胸主动脉瘤、夹层动脉瘤、腹主动脉瘤的介入治疗。 | 胸主动脉、夹层动脉、腹主动脉 |  | a74d5a5e-014d-11eb-bf70-fa163e0a8baf | a74d5a5e-014d-11eb-bf70-fa163e0a8baf | 大动脉覆膜支架系统 | C02060700114017033770001016 | C02060700100001033770000123 | 02-血管介入治疗类材料 | 06-外周血管介入治疗材料 | 07-腹主动脉支架 | 腹主动脉支架（分支型） | 14-合金 | 017-分支型/非延长型 | XJZDF26080 | 分叉型 | 0106938370134244 | 国械注准20173130110 | 集采范围外 | 新增（2025-06-23)、产品名称变更、国家医保耗材27位编码变更
21e192ed-91ea-11eb-8996-40f2e9990f5b | 先健科技（深圳）有限公司 | 91440300715217115L | 54b9f768-7a6e-11f0-88e5-34735a9d8166 | d5d1d7c3-014c-11eb-bf70-fa163e0a8baf | 外周血管支架类 | 胸主动脉、夹层动脉、腹主动脉 | 大动脉覆膜支架系统-F | 7568215e-f731-11ea-bf70-fa163e0a8baf | 大动脉覆膜支架系统 | 先健科技（深圳）有限公司 |  | 国械注准20173130110 |  | 该产品由覆膜支架和输送器组成，覆膜支架由网管状支架和覆膜组成，覆膜覆盖在支架外表面上，分直管型和分叉型。为自膨胀式覆膜支架。支架由SUS316L不锈钢材料制成，支架覆膜由聚四氟乙烯（PTFE）材料组成，缝合线采用YY0167规定的聚丙烯材料制成，环氧乙烷灭菌，一次性使用。货架有效期三年。 | 该产品用于胸主动脉瘤、夹层动脉瘤、腹主动脉瘤的介入治疗。 | 胸主动脉、夹层动脉、腹主动脉 |  | a74d5bba-014d-11eb-bf70-fa163e0a8baf | a74d5bba-014d-11eb-bf70-fa163e0a8baf | 大动脉覆膜支架系统 | C02060700114017033770001017 | C02060700100001033770000124 | 02-血管介入治疗类材料 | 06-外周血管介入治疗材料 | 07-腹主动脉支架 | 腹主动脉支架（分支型） | 14-合金 | 017-分支型/非延长型 | XJZDF26100 | 分叉型 | 0106938370134350 | 国械注准20173130110 | 集采范围外 | 新增（2025-06-23)、产品名称变更、国家医保耗材27位编码变更
21e192ed-91ea-11eb-8996-40f2e9990f5b | 先健科技（深圳）有限公司 | 91440300715217115L | 54b9f822-7a6e-11f0-88e5-34735a9d8166 | d5d1d7c3-014c-11eb-bf70-fa163e0a8baf | 外周血管支架类 | 胸主动脉、夹层动脉、腹主动脉 | 大动脉覆膜支架系统-F | 7568215e-f731-11ea-bf70-fa163e0a8baf | 大动脉覆膜支架系统 | 先健科技（深圳）有限公司 |  | 国械注准20173130110 |  | 该产品由覆膜支架和输送器组成，覆膜支架由网管状支架和覆膜组成，覆膜覆盖在支架外表面上，分直管型和分叉型。为自膨胀式覆膜支架。支架由SUS316L不锈钢材料制成，支架覆膜由聚四氟乙烯（PTFE）材料组成，缝合线采用YY0167规定的聚丙烯材料制成，环氧乙烷灭菌，一次性使用。货架有效期三年。 | 该产品用于胸主动脉瘤、夹层动脉瘤、腹主动脉瘤的介入治疗。 | 胸主动脉、夹层动脉、腹主动脉 |  | a74d5d15-014d-11eb-bf70-fa163e0a8baf | a74d5d15-014d-11eb-bf70-fa163e0a8baf | 大动脉覆膜支架系统 | C02060700114017033770001018 | C02060700100001033770000172 | 02-血管介入治疗类材料 | 06-外周血管介入治疗材料 | 07-腹主动脉支架 | 腹主动脉支架（分支型） | 14-合金 | 017-分支型/非延长型 | XJZDF36060 | 分叉型 | 0106938370134183 | 国械注准20173130110 | 集采范围外 | 新增（2025-06-23)、产品名称变更、国家医保耗材27位编码变更
21e192ed-91ea-11eb-8996-40f2e9990f5b | 先健科技（深圳）有限公司 | 91440300715217115L | 54b9fb74-7a6e-11f0-88e5-34735a9d8166 | d5d1d7c3-014c-11eb-bf70-fa163e0a8baf | 外周血管支架类 | 胸主动脉、夹层动脉、腹主动脉 | 大动脉覆膜支架系统-F | 7568215e-f731-11ea-bf70-fa163e0a8baf | 大动脉覆膜支架系统 | 先健科技（深圳）有限公司 |  | 国械注准20173130110 |  | 该产品由覆膜支架和输送器组成，覆膜支架由网管状支架和覆膜组成，覆膜覆盖在支架外表面上，分直管型和分叉型。为自膨胀式覆膜支架。支架由SUS316L不锈钢材料制成，支架覆膜由聚四氟乙烯（PTFE）材料组成，缝合线采用YY0167规定的聚丙烯材料制成，环氧乙烷灭菌，一次性使用。货架有效期三年。 | 该产品用于胸主动脉瘤、夹层动脉瘤、腹主动脉瘤的介入治疗。 | 胸主动脉、夹层动脉、腹主动脉 |  | a74d5e71-014d-11eb-bf70-fa163e0a8baf | a74d5e71-014d-11eb-bf70-fa163e0a8baf | 大动脉覆膜支架系统 | C02060700114017033770001019 | C02060700100001033770000198 | 02-血管介入治疗类材料 | 06-外周血管介入治疗材料 | 07-腹主动脉支架 | 腹主动脉支架（分支型） | 14-合金 | 017-分支型/非延长型 | XJZDF40180 | 分叉型 | 0106938370134862 | 国械注准20173130110 | 集采范围外 | 新增（2025-06-23)、产品名称变更、国家医保耗材27位编码变更
21e192ed-91ea-11eb-8996-40f2e9990f5b | 先健科技（深圳）有限公司 | 91440300715217115L | 54b9fc33-7a6e-11f0-88e5-34735a9d8166 | d5d1d7c3-014c-11eb-bf70-fa163e0a8baf | 外周血管支架类 | 胸主动脉、夹层动脉、腹主动脉 | 大动脉覆膜支架系统-F | 7568215e-f731-11ea-bf70-fa163e0a8baf | 大动脉覆膜支架系统 | 先健科技（深圳）有限公司 |  | 国械注准20173130110 |  | 该产品由覆膜支架和输送器组成，覆膜支架由网管状支架和覆膜组成，覆膜覆盖在支架外表面上，分直管型和分叉型。为自膨胀式覆膜支架。支架由SUS316L不锈钢材料制成，支架覆膜由聚四氟乙烯（PTFE）材料组成，缝合线采用YY0167规定的聚丙烯材料制成，环氧乙烷灭菌，一次性使用。货架有效期三年。 | 该产品用于胸主动脉瘤、夹层动脉瘤、腹主动脉瘤的介入治疗。 | 胸主动脉、夹层动脉、腹主动脉 |  | a74d5fcc-014d-11eb-bf70-fa163e0a8baf | a74d5fcc-014d-11eb-bf70-fa163e0a8baf | 大动脉覆膜支架系统 | C02060700114017033770001020 | C02060700100001033770000184 | 02-血管介入治疗类材料 | 06-外周血管介入治疗材料 | 07-腹主动脉支架 | 腹主动脉支架（分支型） | 14-合金 | 017-分支型/非延长型 | XJZDF38100 | 分叉型 | 0106938370134411 | 国械注准20173130110 | 集采范围外 | 新增（2025-06-23)、产品名称变更、国家医保耗材27位编码变更
21e192ed-91ea-11eb-8996-40f2e9990f5b | 先健科技（深圳）有限公司 | 91440300715217115L | 54b9fce8-7a6e-11f0-88e5-34735a9d8166 | d5d1d7c3-014c-11eb-bf70-fa163e0a8baf | 外周血管支架类 | 胸主动脉、夹层动脉、腹主动脉 | 大动脉覆膜支架系统-F | 7568215e-f731-11ea-bf70-fa163e0a8baf | 大动脉覆膜支架系统 | 先健科技（深圳）有限公司 |  | 国械注准20173130110 |  | 该产品由覆膜支架和输送器组成，覆膜支架由网管状支架和覆膜组成，覆膜覆盖在支架外表面上，分直管型和分叉型。为自膨胀式覆膜支架。支架由SUS316L不锈钢材料制成，支架覆膜由聚四氟乙烯（PTFE）材料组成，缝合线采用YY0167规定的聚丙烯材料制成，环氧乙烷灭菌，一次性使用。货架有效期三年。 | 该产品用于胸主动脉瘤、夹层动脉瘤、腹主动脉瘤的介入治疗。 | 胸主动脉、夹层动脉、腹主动脉 |  | a74d62a2-014d-11eb-bf70-fa163e0a8baf | a74d62a2-014d-11eb-bf70-fa163e0a8baf | 大动脉覆膜支架系统 | C02060700114017033770001021 | C02060700100001033770000154 | 02-血管介入治疗类材料 | 06-外周血管介入治疗材料 | 07-腹主动脉支架 | 腹主动脉支架（分支型） | 14-合金 | 017-分支型/非延长型 | XJZDF32100 | 分叉型 | 0106938370134381 | 国械注准20173130110 | 集采范围外 | 新增（2025-06-23)、产品名称变更、国家医保耗材27位编码变更
21e192ed-91ea-11eb-8996-40f2e9990f5b | 先健科技（深圳）有限公司 | 91440300715217115L | 54b9fda6-7a6e-11f0-88e5-34735a9d8166 | d5d1d7c3-014c-11eb-bf70-fa163e0a8baf | 外周血管支架类 | 胸主动脉、夹层动脉、腹主动脉 | 大动脉覆膜支架系统-F | 7568215e-f731-11ea-bf70-fa163e0a8baf | 大动脉覆膜支架系统 | 先健科技（深圳）有限公司 |  | 国械注准20173130110 |  | 该产品由覆膜支架和输送器组成，覆膜支架由网管状支架和覆膜组成，覆膜覆盖在支架外表面上，分直管型和分叉型。为自膨胀式覆膜支架。支架由SUS316L不锈钢材料制成，支架覆膜由聚四氟乙烯（PTFE）材料组成，缝合线采用YY0167规定的聚丙烯材料制成，环氧乙烷灭菌，一次性使用。货架有效期三年。 | 该产品用于胸主动脉瘤、夹层动脉瘤、腹主动脉瘤的介入治疗。 | 胸主动脉、夹层动脉、腹主动脉 |  | a74d641c-014d-11eb-bf70-fa163e0a8baf | a74d641c-014d-11eb-bf70-fa163e0a8baf | 大动脉覆膜支架系统 | C02060700114017033770001022 | C02060700100001033770000189 | 02-血管介入治疗类材料 | 06-外周血管介入治疗材料 | 07-腹主动脉支架 | 腹主动脉支架（分支型） | 14-合金 | 017-分支型/非延长型 | XJZDF38200 | 分叉型 | 0106938370134961 | 国械注准20173130110 | 集采范围外 | 新增（2025-06-23)、产品名称变更、国家医保耗材27位编码变更
21e192ed-91ea-11eb-8996-40f2e9990f5b | 先健科技（深圳）有限公司 | 91440300715217115L | 54b9fe60-7a6e-11f0-88e5-34735a9d8166 | d5d1d7c3-014c-11eb-bf70-fa163e0a8baf | 外周血管支架类 | 胸主动脉、夹层动脉、腹主动脉 | 大动脉覆膜支架系统-F | 7568215e-f731-11ea-bf70-fa163e0a8baf | 大动脉覆膜支架系统 | 先健科技（深圳）有限公司 |  | 国械注准20173130110 |  | 该产品由覆膜支架和输送器组成，覆膜支架由网管状支架和覆膜组成，覆膜覆盖在支架外表面上，分直管型和分叉型。为自膨胀式覆膜支架。支架由SUS316L不锈钢材料制成，支架覆膜由聚四氟乙烯（PTFE）材料组成，缝合线采用YY0167规定的聚丙烯材料制成，环氧乙烷灭菌，一次性使用。货架有效期三年。 | 该产品用于胸主动脉瘤、夹层动脉瘤、腹主动脉瘤的介入治疗。 | 胸主动脉、夹层动脉、腹主动脉 |  | a74d657f-014d-11eb-bf70-fa163e0a8baf | a74d657f-014d-11eb-bf70-fa163e0a8baf | 大动脉覆膜支架系统 | C02060700114017033770001023 | C02060700100001033770000197 | 02-血管介入治疗类材料 | 06-外周血管介入治疗材料 | 07-腹主动脉支架 | 腹主动脉支架（分支型） | 14-合金 | 017-分支型/非延长型 | XJZDF40160 | 分叉型 | 0106938370134756 | 国械注准20173130110 | 集采范围外 | 新增（2025-06-23)、产品名称变更、国家医保耗材27位编码变更
21e192ed-91ea-11eb-8996-40f2e9990f5b | 先健科技（深圳）有限公司 | 91440300715217115L | 54b9ff1a-7a6e-11f0-88e5-34735a9d8166 | d5d1d7c3-014c-11eb-bf70-fa163e0a8baf | 外周血管支架类 | 胸主动脉、夹层动脉、腹主动脉 | 大动脉覆膜支架系统-F | 7568215e-f731-11ea-bf70-fa163e0a8baf | 大动脉覆膜支架系统 | 先健科技（深圳）有限公司 |  | 国械注准20173130110 |  | 该产品由覆膜支架和输送器组成，覆膜支架由网管状支架和覆膜组成，覆膜覆盖在支架外表面上，分直管型和分叉型。为自膨胀式覆膜支架。支架由SUS316L不锈钢材料制成，支架覆膜由聚四氟乙烯（PTFE）材料组成，缝合线采用YY0167规定的聚丙烯材料制成，环氧乙烷灭菌，一次性使用。货架有效期三年。 | 该产品用于胸主动脉瘤、夹层动脉瘤、腹主动脉瘤的介入治疗。 | 胸主动脉、夹层动脉、腹主动脉 |  | a74d66e1-014d-11eb-bf70-fa163e0a8baf | a74d66e1-014d-11eb-bf70-fa163e0a8baf | 大动脉覆膜支架系统 | C02060700114017033770001024 | C02060700100001033770000147 | 02-血管介入治疗类材料 | 06-外周血管介入治疗材料 | 07-腹主动脉支架 | 腹主动脉支架（分支型） | 14-合金 | 017-分支型/非延长型 | XJZDF30160 | 分叉型 | 0106938370134701 | 国械注准20173130110 | 集采范围外 | 新增（2025-06-23)、产品名称变更、国家医保耗材27位编码变更
21e192ed-91ea-11eb-8996-40f2e9990f5b | 先健科技（深圳）有限公司 | 91440300715217115L | 54b9ffd3-7a6e-11f0-88e5-34735a9d8166 | d5d1d7c3-014c-11eb-bf70-fa163e0a8baf | 外周血管支架类 | 胸主动脉、夹层动脉、腹主动脉 | 大动脉覆膜支架系统-F | 7568215e-f731-11ea-bf70-fa163e0a8baf | 大动脉覆膜支架系统 | 先健科技（深圳）有限公司 |  | 国械注准20173130110 |  | 该产品由覆膜支架和输送器组成，覆膜支架由网管状支架和覆膜组成，覆膜覆盖在支架外表面上，分直管型和分叉型。为自膨胀式覆膜支架。支架由SUS316L不锈钢材料制成，支架覆膜由聚四氟乙烯（PTFE）材料组成，缝合线采用YY0167规定的聚丙烯材料制成，环氧乙烷灭菌，一次性使用。货架有效期三年。 | 该产品用于胸主动脉瘤、夹层动脉瘤、腹主动脉瘤的介入治疗。 | 胸主动脉、夹层动脉、腹主动脉 |  | a74d6845-014d-11eb-bf70-fa163e0a8baf | a74d6845-014d-11eb-bf70-fa163e0a8baf | 大动脉覆膜支架系统 | C02060700114017033770001025 | C02060700100001033770000216 | 02-血管介入治疗类材料 | 06-外周血管介入治疗材料 | 07-腹主动脉支架 | 腹主动脉支架（分支型） | 14-合金 | 017-分支型/非延长型 | XJZDF44140 | 分叉型 | 0106938370134664 | 国械注准20173130110 | 集采范围外 | 新增（2025-06-23)、产品名称变更、国家医保耗材27位编码变更
21e192ed-91ea-11eb-8996-40f2e9990f5b | 先健科技（深圳）有限公司 | 91440300715217115L | 54ba008d-7a6e-11f0-88e5-34735a9d8166 | d5d1d7c3-014c-11eb-bf70-fa163e0a8baf | 外周血管支架类 | 胸主动脉、夹层动脉、腹主动脉 | 大动脉覆膜支架系统-F | 7568215e-f731-11ea-bf70-fa163e0a8baf | 大动脉覆膜支架系统 | 先健科技（深圳）有限公司 |  | 国械注准20173130110 |  | 该产品由覆膜支架和输送器组成，覆膜支架由网管状支架和覆膜组成，覆膜覆盖在支架外表面上，分直管型和分叉型。为自膨胀式覆膜支架。支架由SUS316L不锈钢材料制成，支架覆膜由聚四氟乙烯（PTFE）材料组成，缝合线采用YY0167规定的聚丙烯材料制成，环氧乙烷灭菌，一次性使用。货架有效期三年。 | 该产品用于胸主动脉瘤、夹层动脉瘤、腹主动脉瘤的介入治疗。 | 胸主动脉、夹层动脉、腹主动脉 |  | a74d69a5-014d-11eb-bf70-fa163e0a8baf | a74d69a5-014d-11eb-bf70-fa163e0a8baf | 大动脉覆膜支架系统 | C02060700114017033770001026 | C02060700100001033770000191 | 02-血管介入治疗类材料 | 06-外周血管介入治疗材料 | 07-腹主动脉支架 | 腹主动脉支架（分支型） | 14-合金 | 017-分支型/非延长型 | XJZDF40040 | 分叉型 | 0106938370134091 | 国械注准20173130110 | 集采范围外 | 新增（2025-06-23)、产品名称变更、国家医保耗材27位编码变更
21e192ed-91ea-11eb-8996-40f2e9990f5b | 先健科技（深圳）有限公司 | 91440300715217115L | 54ba0147-7a6e-11f0-88e5-34735a9d8166 | d5d1d7c3-014c-11eb-bf70-fa163e0a8baf | 外周血管支架类 | 胸主动脉、夹层动脉、腹主动脉 | 大动脉覆膜支架系统-F | 7568215e-f731-11ea-bf70-fa163e0a8baf | 大动脉覆膜支架系统 | 先健科技（深圳）有限公司 |  | 国械注准20173130110 |  | 该产品由覆膜支架和输送器组成，覆膜支架由网管状支架和覆膜组成，覆膜覆盖在支架外表面上，分直管型和分叉型。为自膨胀式覆膜支架。支架由SUS316L不锈钢材料制成，支架覆膜由聚四氟乙烯（PTFE）材料组成，缝合线采用YY0167规定的聚丙烯材料制成，环氧乙烷灭菌，一次性使用。货架有效期三年。 | 该产品用于胸主动脉瘤、夹层动脉瘤、腹主动脉瘤的介入治疗。 | 胸主动脉、夹层动脉、腹主动脉 |  | a74d6b01-014d-11eb-bf70-fa163e0a8baf | a74d6b01-014d-11eb-bf70-fa163e0a8baf | 大动脉覆膜支架系统 | C02060700114017033770001027 | C02060700100001033770000131 | 02-血管介入治疗类材料 | 06-外周血管介入治疗材料 | 07-腹主动脉支架 | 腹主动脉支架（分支型） | 14-合金 | 017-分支型/非延长型 | XJZDF28040 | 分叉型 | 0106938370134039 | 国械注准20173130110 | 集采范围外 | 新增（2025-06-23)、产品名称变更、国家医保耗材27位编码变更
21e192ed-91ea-11eb-8996-40f2e9990f5b | 先健科技（深圳）有限公司 | 91440300715217115L | 54ba0201-7a6e-11f0-88e5-34735a9d8166 | d5d1d7c3-014c-11eb-bf70-fa163e0a8baf | 外周血管支架类 | 胸主动脉、夹层动脉、腹主动脉 | 大动脉覆膜支架系统-F | 7568215e-f731-11ea-bf70-fa163e0a8baf | 大动脉覆膜支架系统 | 先健科技（深圳）有限公司 |  | 国械注准20173130110 |  | 该产品由覆膜支架和输送器组成，覆膜支架由网管状支架和覆膜组成，覆膜覆盖在支架外表面上，分直管型和分叉型。为自膨胀式覆膜支架。支架由SUS316L不锈钢材料制成，支架覆膜由聚四氟乙烯（PTFE）材料组成，缝合线采用YY0167规定的聚丙烯材料制成，环氧乙烷灭菌，一次性使用。货架有效期三年。 | 该产品用于胸主动脉瘤、夹层动脉瘤、腹主动脉瘤的介入治疗。 | 胸主动脉、夹层动脉、腹主动脉 |  | a74d6c60-014d-11eb-bf70-fa163e0a8baf | a74d6c60-014d-11eb-bf70-fa163e0a8baf | 大动脉覆膜支架系统 | C02060700114017033770001028 | C02060700100001033770000130 | 02-血管介入治疗类材料 | 06-外周血管介入治疗材料 | 07-腹主动脉支架 | 腹主动脉支架（分支型） | 14-合金 | 017-分支型/非延长型 | XJZDF26220 | 分叉型 | 0106938370113119 | 国械注准20173130110 | 集采范围外 | 新增（2025-06-23)、产品名称变更、国家医保耗材27位编码变更
21e192ed-91ea-11eb-8996-40f2e9990f5b | 先健科技（深圳）有限公司 | 91440300715217115L | 54ba02c9-7a6e-11f0-88e5-34735a9d8166 | d5d1d7c3-014c-11eb-bf70-fa163e0a8baf | 外周血管支架类 | 胸主动脉、夹层动脉、腹主动脉 | 大动脉覆膜支架系统-F | 7568215e-f731-11ea-bf70-fa163e0a8baf | 大动脉覆膜支架系统 | 先健科技（深圳）有限公司 |  | 国械注准20173130110 |  | 该产品由覆膜支架和输送器组成，覆膜支架由网管状支架和覆膜组成，覆膜覆盖在支架外表面上，分直管型和分叉型。为自膨胀式覆膜支架。支架由SUS316L不锈钢材料制成，支架覆膜由聚四氟乙烯（PTFE）材料组成，缝合线采用YY0167规定的聚丙烯材料制成，环氧乙烷灭菌，一次性使用。货架有效期三年。 | 该产品用于胸主动脉瘤、夹层动脉瘤、腹主动脉瘤的介入治疗。 | 胸主动脉、夹层动脉、腹主动脉 |  | a74d6db7-014d-11eb-bf70-fa163e0a8baf | a74d6db7-014d-11eb-bf70-fa163e0a8baf | 大动脉覆膜支架系统 | C02060700114017033770001029 | C02060700100001033770000121 | 02-血管介入治疗类材料 | 06-外周血管介入治疗材料 | 07-腹主动脉支架 | 腹主动脉支架（分支型） | 14-合金 | 017-分支型/非延长型 | XJZDF26040 | 分叉型 | 0106938370134022 | 国械注准20173130110 | 集采范围外 | 新增（2025-06-23)、产品名称变更、国家医保耗材27位编码变更
21e192ed-91ea-11eb-8996-40f2e9990f5b | 先健科技（深圳）有限公司 | 91440300715217115L | 54ba060d-7a6e-11f0-88e5-34735a9d8166 | d5d1d7c3-014c-11eb-bf70-fa163e0a8baf | 外周血管支架类 | 胸主动脉、夹层动脉、腹主动脉 | 大动脉覆膜支架系统-F | 7568215e-f731-11ea-bf70-fa163e0a8baf | 大动脉覆膜支架系统 | 先健科技（深圳）有限公司 |  | 国械注准20173130110 |  | 该产品由覆膜支架和输送器组成，覆膜支架由网管状支架和覆膜组成，覆膜覆盖在支架外表面上，分直管型和分叉型。为自膨胀式覆膜支架。支架由SUS316L不锈钢材料制成，支架覆膜由聚四氟乙烯（PTFE）材料组成，缝合线采用YY0167规定的聚丙烯材料制成，环氧乙烷灭菌，一次性使用。货架有效期三年。 | 该产品用于胸主动脉瘤、夹层动脉瘤、腹主动脉瘤的介入治疗。 | 胸主动脉、夹层动脉、腹主动脉 |  | a74d6f48-014d-11eb-bf70-fa163e0a8baf | a74d6f48-014d-11eb-bf70-fa163e0a8baf | 大动脉覆膜支架系统 | C02060700114017033770001030 | C02060700100001033770000115 | 02-血管介入治疗类材料 | 06-外周血管介入治疗材料 | 07-腹主动脉支架 | 腹主动脉支架（分支型） | 14-合金 | 017-分支型/非延长型 | XJZDF24120 | 分叉型 | 0106938370134459 | 国械注准20173130110 | 集采范围外 | 新增（2025-06-23)、产品名称变更、国家医保耗材27位编码变更
21e192ed-91ea-11eb-8996-40f2e9990f5b | 先健科技（深圳）有限公司 | 91440300715217115L | 54ba06cb-7a6e-11f0-88e5-34735a9d8166 | d5d1d7c3-014c-11eb-bf70-fa163e0a8baf | 外周血管支架类 | 胸主动脉、夹层动脉、腹主动脉 | 大动脉覆膜支架系统-F | 7568215e-f731-11ea-bf70-fa163e0a8baf | 大动脉覆膜支架系统 | 先健科技（深圳）有限公司 |  | 国械注准20173130110 |  | 该产品由覆膜支架和输送器组成，覆膜支架由网管状支架和覆膜组成，覆膜覆盖在支架外表面上，分直管型和分叉型。为自膨胀式覆膜支架。支架由SUS316L不锈钢材料制成，支架覆膜由聚四氟乙烯（PTFE）材料组成，缝合线采用YY0167规定的聚丙烯材料制成，环氧乙烷灭菌，一次性使用。货架有效期三年。 | 该产品用于胸主动脉瘤、夹层动脉瘤、腹主动脉瘤的介入治疗。 | 胸主动脉、夹层动脉、腹主动脉 |  | a74d70b9-014d-11eb-bf70-fa163e0a8baf | a74d70b9-014d-11eb-bf70-fa163e0a8baf | 大动脉覆膜支架系统 | C02060700114017033770001031 | C02060700100001033770000145 | 02-血管介入治疗类材料 | 06-外周血管介入治疗材料 | 07-腹主动脉支架 | 腹主动脉支架（分支型） | 14-合金 | 017-分支型/非延长型 | XJZDF30120 | 分叉型 | 0106938370134480 | 国械注准20173130110 | 集采范围外 | 新增（2025-06-23)、产品名称变更、国家医保耗材27位编码变更
21e192ed-91ea-11eb-8996-40f2e9990f5b | 先健科技（深圳）有限公司 | 91440300715217115L | 54ba078f-7a6e-11f0-88e5-34735a9d8166 | d5d1d7c3-014c-11eb-bf70-fa163e0a8baf | 外周血管支架类 | 胸主动脉、夹层动脉、腹主动脉 | 大动脉覆膜支架系统-F | 7568215e-f731-11ea-bf70-fa163e0a8baf | 大动脉覆膜支架系统 | 先健科技（深圳）有限公司 |  | 国械注准20173130110 |  | 该产品由覆膜支架和输送器组成，覆膜支架由网管状支架和覆膜组成，覆膜覆盖在支架外表面上，分直管型和分叉型。为自膨胀式覆膜支架。支架由SUS316L不锈钢材料制成，支架覆膜由聚四氟乙烯（PTFE）材料组成，缝合线采用YY0167规定的聚丙烯材料制成，环氧乙烷灭菌，一次性使用。货架有效期三年。 | 该产品用于胸主动脉瘤、夹层动脉瘤、腹主动脉瘤的介入治疗。 | 胸主动脉、夹层动脉、腹主动脉 |  | a74d7216-014d-11eb-bf70-fa163e0a8baf | a74d7216-014d-11eb-bf70-fa163e0a8baf | 大动脉覆膜支架系统 | C02060700114017033770001032 | C02060700100001033770000218 | 02-血管介入治疗类材料 | 06-外周血管介入治疗材料 | 07-腹主动脉支架 | 腹主动脉支架（分支型） | 14-合金 | 017-分支型/非延长型 | XJZDF44180 | 分叉型 | 0106938370134886 | 国械注准20173130110 | 集采范围外 | 新增（2025-06-23)、产品名称变更、国家医保耗材27位编码变更
21e192ed-91ea-11eb-8996-40f2e9990f5b | 先健科技（深圳）有限公司 | 91440300715217115L | 54ba0844-7a6e-11f0-88e5-34735a9d8166 | d5d1d7c3-014c-11eb-bf70-fa163e0a8baf | 外周血管支架类 | 胸主动脉、夹层动脉、腹主动脉 | 大动脉覆膜支架系统-F | 7568215e-f731-11ea-bf70-fa163e0a8baf | 大动脉覆膜支架系统 | 先健科技（深圳）有限公司 |  | 国械注准20173130110 |  | 该产品由覆膜支架和输送器组成，覆膜支架由网管状支架和覆膜组成，覆膜覆盖在支架外表面上，分直管型和分叉型。为自膨胀式覆膜支架。支架由SUS316L不锈钢材料制成，支架覆膜由聚四氟乙烯（PTFE）材料组成，缝合线采用YY0167规定的聚丙烯材料制成，环氧乙烷灭菌，一次性使用。货架有效期三年。 | 该产品用于胸主动脉瘤、夹层动脉瘤、腹主动脉瘤的介入治疗。 | 胸主动脉、夹层动脉、腹主动脉 |  | a74d736f-014d-11eb-bf70-fa163e0a8baf | a74d736f-014d-11eb-bf70-fa163e0a8baf | 大动脉覆膜支架系统 | C02060700114017033770001033 | C02060700100001033770000203 | 02-血管介入治疗类材料 | 06-外周血管介入治疗材料 | 07-腹主动脉支架 | 腹主动脉支架（分支型） | 14-合金 | 017-分支型/非延长型 | XJZDF42080 | 分叉型 | 0106938370134329 | 国械注准20173130110 | 集采范围外 | 新增（2025-06-23)、产品名称变更、国家医保耗材27位编码变更
21e192ed-91ea-11eb-8996-40f2e9990f5b | 先健科技（深圳）有限公司 | 91440300715217115L | 54ba08fe-7a6e-11f0-88e5-34735a9d8166 | d5d1d7c3-014c-11eb-bf70-fa163e0a8baf | 外周血管支架类 | 胸主动脉、夹层动脉、腹主动脉 | 大动脉覆膜支架系统-F | 7568215e-f731-11ea-bf70-fa163e0a8baf | 大动脉覆膜支架系统 | 先健科技（深圳）有限公司 |  | 国械注准20173130110 |  | 该产品由覆膜支架和输送器组成，覆膜支架由网管状支架和覆膜组成，覆膜覆盖在支架外表面上，分直管型和分叉型。为自膨胀式覆膜支架。支架由SUS316L不锈钢材料制成，支架覆膜由聚四氟乙烯（PTFE）材料组成，缝合线采用YY0167规定的聚丙烯材料制成，环氧乙烷灭菌，一次性使用。货架有效期三年。 | 该产品用于胸主动脉瘤、夹层动脉瘤、腹主动脉瘤的介入治疗。 | 胸主动脉、夹层动脉、腹主动脉 |  | a74d74cc-014d-11eb-bf70-fa163e0a8baf | a74d74cc-014d-11eb-bf70-fa163e0a8baf | 大动脉覆膜支架系统 | C02060700114017033770001034 | C02060700100001033770000183 | 02-血管介入治疗类材料 | 06-外周血管介入治疗材料 | 07-腹主动脉支架 | 腹主动脉支架（分支型） | 14-合金 | 017-分支型/非延长型 | XJZDF38080 | 分叉型 | 0106938370134305 | 国械注准20173130110 | 集采范围外 | 新增（2025-06-23)、产品名称变更、国家医保耗材27位编码变更
21e192ed-91ea-11eb-8996-40f2e9990f5b | 先健科技（深圳）有限公司 | 91440300715217115L | 54ba09b7-7a6e-11f0-88e5-34735a9d8166 | d5d1d7c3-014c-11eb-bf70-fa163e0a8baf | 外周血管支架类 | 胸主动脉、夹层动脉、腹主动脉 | 大动脉覆膜支架系统-F | 7568215e-f731-11ea-bf70-fa163e0a8baf | 大动脉覆膜支架系统 | 先健科技（深圳）有限公司 |  | 国械注准20173130110 |  | 该产品由覆膜支架和输送器组成，覆膜支架由网管状支架和覆膜组成，覆膜覆盖在支架外表面上，分直管型和分叉型。为自膨胀式覆膜支架。支架由SUS316L不锈钢材料制成，支架覆膜由聚四氟乙烯（PTFE）材料组成，缝合线采用YY0167规定的聚丙烯材料制成，环氧乙烷灭菌，一次性使用。货架有效期三年。 | 该产品用于胸主动脉瘤、夹层动脉瘤、腹主动脉瘤的介入治疗。 | 胸主动脉、夹层动脉、腹主动脉 |  | a74d7628-014d-11eb-bf70-fa163e0a8baf | a74d7628-014d-11eb-bf70-fa163e0a8baf | 大动脉覆膜支架系统 | C02060700114017033770001035 | C02060700100001033770000128 | 02-血管介入治疗类材料 | 06-外周血管介入治疗材料 | 07-腹主动脉支架 | 腹主动脉支架（分支型） | 14-合金 | 017-分支型/非延长型 | XJZDF26180 | 分叉型 | 0106938370134794 | 国械注准20173130110 | 集采范围外 | 新增（2025-06-23)、产品名称变更、国家医保耗材27位编码变更
21e192ed-91ea-11eb-8996-40f2e9990f5b | 先健科技（深圳）有限公司 | 91440300715217115L | 54ba0a71-7a6e-11f0-88e5-34735a9d8166 | d5d1d7c3-014c-11eb-bf70-fa163e0a8baf | 外周血管支架类 | 胸主动脉、夹层动脉、腹主动脉 | 大动脉覆膜支架系统-F | 7568215e-f731-11ea-bf70-fa163e0a8baf | 大动脉覆膜支架系统 | 先健科技（深圳）有限公司 |  | 国械注准20173130110 |  | 该产品由覆膜支架和输送器组成，覆膜支架由网管状支架和覆膜组成，覆膜覆盖在支架外表面上，分直管型和分叉型。为自膨胀式覆膜支架。支架由SUS316L不锈钢材料制成，支架覆膜由聚四氟乙烯（PTFE）材料组成，缝合线采用YY0167规定的聚丙烯材料制成，环氧乙烷灭菌，一次性使用。货架有效期三年。 | 该产品用于胸主动脉瘤、夹层动脉瘤、腹主动脉瘤的介入治疗。 | 胸主动脉、夹层动脉、腹主动脉 |  | a74d7784-014d-11eb-bf70-fa163e0a8baf | a74d7784-014d-11eb-bf70-fa163e0a8baf | 大动脉覆膜支架系统 | C02060700114017033770001036 | C02060700100001033770000181 | 02-血管介入治疗类材料 | 06-外周血管介入治疗材料 | 07-腹主动脉支架 | 腹主动脉支架（分支型） | 14-合金 | 017-分支型/非延长型 | XJZDF38040 | 分叉型 | 0106938370134084 | 国械注准20173130110 | 集采范围外 | 新增（2025-06-23)、产品名称变更、国家医保耗材27位编码变更
21e192ed-91ea-11eb-8996-40f2e9990f5b | 先健科技（深圳）有限公司 | 91440300715217115L | 54ba0b2b-7a6e-11f0-88e5-34735a9d8166 | d5d1d7c3-014c-11eb-bf70-fa163e0a8baf | 外周血管支架类 | 胸主动脉、夹层动脉、腹主动脉 | 大动脉覆膜支架系统-F | 7568215e-f731-11ea-bf70-fa163e0a8baf | 大动脉覆膜支架系统 | 先健科技（深圳）有限公司 |  | 国械注准20173130110 |  | 该产品由覆膜支架和输送器组成，覆膜支架由网管状支架和覆膜组成，覆膜覆盖在支架外表面上，分直管型和分叉型。为自膨胀式覆膜支架。支架由SUS316L不锈钢材料制成，支架覆膜由聚四氟乙烯（PTFE）材料组成，缝合线采用YY0167规定的聚丙烯材料制成，环氧乙烷灭菌，一次性使用。货架有效期三年。 | 该产品用于胸主动脉瘤、夹层动脉瘤、腹主动脉瘤的介入治疗。 | 胸主动脉、夹层动脉、腹主动脉 |  | a74d78d7-014d-11eb-bf70-fa163e0a8baf | a74d78d7-014d-11eb-bf70-fa163e0a8baf | 大动脉覆膜支架系统 | C02060700114017033770001037 | C02060700100001033770000137 | 02-血管介入治疗类材料 | 06-外周血管介入治疗材料 | 07-腹主动脉支架 | 腹主动脉支架（分支型） | 14-合金 | 017-分支型/非延长型 | XJZDF28160 | 分叉型 | 0106938370134695 | 国械注准20173130110 | 集采范围外 | 新增（2025-06-23)、产品名称变更、国家医保耗材27位编码变更
21e192ed-91ea-11eb-8996-40f2e9990f5b | 先健科技（深圳）有限公司 | 91440300715217115L | 54ba0be4-7a6e-11f0-88e5-34735a9d8166 | d5d1d7c3-014c-11eb-bf70-fa163e0a8baf | 外周血管支架类 | 胸主动脉、夹层动脉、腹主动脉 | 大动脉覆膜支架系统-F | 7568215e-f731-11ea-bf70-fa163e0a8baf | 大动脉覆膜支架系统 | 先健科技（深圳）有限公司 |  | 国械注准20173130110 |  | 该产品由覆膜支架和输送器组成，覆膜支架由网管状支架和覆膜组成，覆膜覆盖在支架外表面上，分直管型和分叉型。为自膨胀式覆膜支架。支架由SUS316L不锈钢材料制成，支架覆膜由聚四氟乙烯（PTFE）材料组成，缝合线采用YY0167规定的聚丙烯材料制成，环氧乙烷灭菌，一次性使用。货架有效期三年。 | 该产品用于胸主动脉瘤、夹层动脉瘤、腹主动脉瘤的介入治疗。 | 胸主动脉、夹层动脉、腹主动脉 |  | a74d7a68-014d-11eb-bf70-fa163e0a8baf | a74d7a68-014d-11eb-bf70-fa163e0a8baf | 大动脉覆膜支架系统 | C02060700114017033770001038 | C02060700100001033770000133 | 02-血管介入治疗类材料 | 06-外周血管介入治疗材料 | 07-腹主动脉支架 | 腹主动脉支架（分支型） | 14-合金 | 017-分支型/非延长型 | XJZDF28080 | 分叉型 | 0106938370134251 | 国械注准20173130110 | 集采范围外 | 新增（2025-06-23)、产品名称变更、国家医保耗材27位编码变更
21e192ed-91ea-11eb-8996-40f2e9990f5b | 先健科技（深圳）有限公司 | 91440300715217115L | 54ba0c9e-7a6e-11f0-88e5-34735a9d8166 | d5d1d7c3-014c-11eb-bf70-fa163e0a8baf | 外周血管支架类 | 胸主动脉、夹层动脉、腹主动脉 | 大动脉覆膜支架系统-F | 7568215e-f731-11ea-bf70-fa163e0a8baf | 大动脉覆膜支架系统 | 先健科技（深圳）有限公司 |  | 国械注准20173130110 |  | 该产品由覆膜支架和输送器组成，覆膜支架由网管状支架和覆膜组成，覆膜覆盖在支架外表面上，分直管型和分叉型。为自膨胀式覆膜支架。支架由SUS316L不锈钢材料制成，支架覆膜由聚四氟乙烯（PTFE）材料组成，缝合线采用YY0167规定的聚丙烯材料制成，环氧乙烷灭菌，一次性使用。货架有效期三年。 | 该产品用于胸主动脉瘤、夹层动脉瘤、腹主动脉瘤的介入治疗。 | 胸主动脉、夹层动脉、腹主动脉 |  | a74d7bde-014d-11eb-bf70-fa163e0a8baf | a74d7bde-014d-11eb-bf70-fa163e0a8baf | 大动脉覆膜支架系统 | C02060700114017033770001039 | C02060700100001033770000163 | 02-血管介入治疗类材料 | 06-外周血管介入治疗材料 | 07-腹主动脉支架 | 腹主动脉支架（分支型） | 14-合金 | 017-分支型/非延长型 | XJZDF34080 | 分叉型 | 0106938370134282 | 国械注准20173130110 | 集采范围外 | 新增（2025-06-23)、产品名称变更、国家医保耗材27位编码变更
21e192ed-91ea-11eb-8996-40f2e9990f5b | 先健科技（深圳）有限公司 | 91440300715217115L | 54ba0d58-7a6e-11f0-88e5-34735a9d8166 | d5d1d7c3-014c-11eb-bf70-fa163e0a8baf | 外周血管支架类 | 胸主动脉、夹层动脉、腹主动脉 | 大动脉覆膜支架系统-F | 7568215e-f731-11ea-bf70-fa163e0a8baf | 大动脉覆膜支架系统 | 先健科技（深圳）有限公司 |  | 国械注准20173130110 |  | 该产品由覆膜支架和输送器组成，覆膜支架由网管状支架和覆膜组成，覆膜覆盖在支架外表面上，分直管型和分叉型。为自膨胀式覆膜支架。支架由SUS316L不锈钢材料制成，支架覆膜由聚四氟乙烯（PTFE）材料组成，缝合线采用YY0167规定的聚丙烯材料制成，环氧乙烷灭菌，一次性使用。货架有效期三年。 | 该产品用于胸主动脉瘤、夹层动脉瘤、腹主动脉瘤的介入治疗。 | 胸主动脉、夹层动脉、腹主动脉 |  | a74d7d3e-014d-11eb-bf70-fa163e0a8baf | a74d7d3e-014d-11eb-bf70-fa163e0a8baf | 大动脉覆膜支架系统 | C02060700114017033770001040 | C02060700100001033770000169 | 02-血管介入治疗类材料 | 06-外周血管介入治疗材料 | 07-腹主动脉支架 | 腹主动脉支架（分支型） | 14-合金 | 017-分支型/非延长型 | XJZDF34200 | 分叉型 | 0106938370134947 | 国械注准20173130110 | 集采范围外 | 新增（2025-06-23)、产品名称变更、国家医保耗材27位编码变更
21e192ed-91ea-11eb-8996-40f2e9990f5b | 先健科技（深圳）有限公司 | 91440300715217115L | 54ba0e17-7a6e-11f0-88e5-34735a9d8166 | d5d1d7c3-014c-11eb-bf70-fa163e0a8baf | 外周血管支架类 | 胸主动脉、夹层动脉、腹主动脉 | 大动脉覆膜支架系统-F | 7568215e-f731-11ea-bf70-fa163e0a8baf | 大动脉覆膜支架系统 | 先健科技（深圳）有限公司 |  | 国械注准20173130110 |  | 该产品由覆膜支架和输送器组成，覆膜支架由网管状支架和覆膜组成，覆膜覆盖在支架外表面上，分直管型和分叉型。为自膨胀式覆膜支架。支架由SUS316L不锈钢材料制成，支架覆膜由聚四氟乙烯（PTFE）材料组成，缝合线采用YY0167规定的聚丙烯材料制成，环氧乙烷灭菌，一次性使用。货架有效期三年。 | 该产品用于胸主动脉瘤、夹层动脉瘤、腹主动脉瘤的介入治疗。 | 胸主动脉、夹层动脉、腹主动脉 |  | a74d7e9b-014d-11eb-bf70-fa163e0a8baf | a74d7e9b-014d-11eb-bf70-fa163e0a8baf | 大动脉覆膜支架系统 | C02060700114017033770001041 | C02060700100001033770000113 | 02-血管介入治疗类材料 | 06-外周血管介入治疗材料 | 07-腹主动脉支架 | 腹主动脉支架（分支型） | 14-合金 | 017-分支型/非延长型 | XJZDF24080 | 分叉型 | 0106938370134237 | 国械注准20173130110 | 集采范围外 | 新增（2025-06-23)、产品名称变更、国家医保耗材27位编码变更
21e192ed-91ea-11eb-8996-40f2e9990f5b | 先健科技（深圳）有限公司 | 91440300715217115L | 54ba1178-7a6e-11f0-88e5-34735a9d8166 | d5d1d7c3-014c-11eb-bf70-fa163e0a8baf | 外周血管支架类 | 胸主动脉、夹层动脉、腹主动脉 | 大动脉覆膜支架系统-F | 7568215e-f731-11ea-bf70-fa163e0a8baf | 大动脉覆膜支架系统 | 先健科技（深圳）有限公司 |  | 国械注准20173130110 |  | 该产品由覆膜支架和输送器组成，覆膜支架由网管状支架和覆膜组成，覆膜覆盖在支架外表面上，分直管型和分叉型。为自膨胀式覆膜支架。支架由SUS316L不锈钢材料制成，支架覆膜由聚四氟乙烯（PTFE）材料组成，缝合线采用YY0167规定的聚丙烯材料制成，环氧乙烷灭菌，一次性使用。货架有效期三年。 | 该产品用于胸主动脉瘤、夹层动脉瘤、腹主动脉瘤的介入治疗。 | 胸主动脉、夹层动脉、腹主动脉 |  | a74d803c-014d-11eb-bf70-fa163e0a8baf | a74d803c-014d-11eb-bf70-fa163e0a8baf | 大动脉覆膜支架系统 | C02060700114017033770001042 | C02060700100001033770000143 | 02-血管介入治疗类材料 | 06-外周血管介入治疗材料 | 07-腹主动脉支架 | 腹主动脉支架（分支型） | 14-合金 | 017-分支型/非延长型 | XJZDF30080 | 分叉型 | 0106938370134268 | 国械注准20173130110 | 集采范围外 | 新增（2025-06-23)、产品名称变更、国家医保耗材27位编码变更
21e192ed-91ea-11eb-8996-40f2e9990f5b | 先健科技（深圳）有限公司 | 91440300715217115L | 54ba1236-7a6e-11f0-88e5-34735a9d8166 | d5d1d7c3-014c-11eb-bf70-fa163e0a8baf | 外周血管支架类 | 胸主动脉、夹层动脉、腹主动脉 | 大动脉覆膜支架系统-F | 7568215e-f731-11ea-bf70-fa163e0a8baf | 大动脉覆膜支架系统 | 先健科技（深圳）有限公司 |  | 国械注准20173130110 |  | 该产品由覆膜支架和输送器组成，覆膜支架由网管状支架和覆膜组成，覆膜覆盖在支架外表面上，分直管型和分叉型。为自膨胀式覆膜支架。支架由SUS316L不锈钢材料制成，支架覆膜由聚四氟乙烯（PTFE）材料组成，缝合线采用YY0167规定的聚丙烯材料制成，环氧乙烷灭菌，一次性使用。货架有效期三年。 | 该产品用于胸主动脉瘤、夹层动脉瘤、腹主动脉瘤的介入治疗。 | 胸主动脉、夹层动脉、腹主动脉 |  | a74d8377-014d-11eb-bf70-fa163e0a8baf | a74d8377-014d-11eb-bf70-fa163e0a8baf | 大动脉覆膜支架系统 | C02060700114017033770001043 | C02060700100001033770000207 | 02-血管介入治疗类材料 | 06-外周血管介入治疗材料 | 07-腹主动脉支架 | 腹主动脉支架（分支型） | 14-合金 | 017-分支型/非延长型 | XJZDF42160 | 分叉型 | 0106938370134763 | 国械注准20173130110 | 集采范围外 | 新增（2025-06-23)、产品名称变更、国家医保耗材27位编码变更
21e192ed-91ea-11eb-8996-40f2e9990f5b | 先健科技（深圳）有限公司 | 91440300715217115L | 54ba12f0-7a6e-11f0-88e5-34735a9d8166 | d5d1d7c3-014c-11eb-bf70-fa163e0a8baf | 外周血管支架类 | 胸主动脉、夹层动脉、腹主动脉 | 大动脉覆膜支架系统-F | 7568215e-f731-11ea-bf70-fa163e0a8baf | 大动脉覆膜支架系统 | 先健科技（深圳）有限公司 |  | 国械注准20173130110 |  | 该产品由覆膜支架和输送器组成，覆膜支架由网管状支架和覆膜组成，覆膜覆盖在支架外表面上，分直管型和分叉型。为自膨胀式覆膜支架。支架由SUS316L不锈钢材料制成，支架覆膜由聚四氟乙烯（PTFE）材料组成，缝合线采用YY0167规定的聚丙烯材料制成，环氧乙烷灭菌，一次性使用。货架有效期三年。 | 该产品用于胸主动脉瘤、夹层动脉瘤、腹主动脉瘤的介入治疗。 | 胸主动脉、夹层动脉、腹主动脉 |  | a74d84f0-014d-11eb-bf70-fa163e0a8baf | a74d84f0-014d-11eb-bf70-fa163e0a8baf | 大动脉覆膜支架系统 | C02060700114017033770001044 | C02060700100001033770000210 | 02-血管介入治疗类材料 | 06-外周血管介入治疗材料 | 07-腹主动脉支架 | 腹主动脉支架（分支型） | 14-合金 | 017-分支型/非延长型 | XJZDF42220 | 分叉型 | 0106938370113199 | 国械注准20173130110 | 集采范围外 | 新增（2025-06-23)、产品名称变更、国家医保耗材27位编码变更
21e192ed-91ea-11eb-8996-40f2e9990f5b | 先健科技（深圳）有限公司 | 91440300715217115L | 54ba13b3-7a6e-11f0-88e5-34735a9d8166 | d5d1d7c3-014c-11eb-bf70-fa163e0a8baf | 外周血管支架类 | 胸主动脉、夹层动脉、腹主动脉 | 大动脉覆膜支架系统-F | 7568215e-f731-11ea-bf70-fa163e0a8baf | 大动脉覆膜支架系统 | 先健科技（深圳）有限公司 |  | 国械注准20173130110 |  | 该产品由覆膜支架和输送器组成，覆膜支架由网管状支架和覆膜组成，覆膜覆盖在支架外表面上，分直管型和分叉型。为自膨胀式覆膜支架。支架由SUS316L不锈钢材料制成，支架覆膜由聚四氟乙烯（PTFE）材料组成，缝合线采用YY0167规定的聚丙烯材料制成，环氧乙烷灭菌，一次性使用。货架有效期三年。 | 该产品用于胸主动脉瘤、夹层动脉瘤、腹主动脉瘤的介入治疗。 | 胸主动脉、夹层动脉、腹主动脉 |  | a74d8660-014d-11eb-bf70-fa163e0a8baf | a74d8660-014d-11eb-bf70-fa163e0a8baf | 大动脉覆膜支架系统 | C02060700114017033770001045 | C02060700100001033770000217 | 02-血管介入治疗类材料 | 06-外周血管介入治疗材料 | 07-腹主动脉支架 | 腹主动脉支架（分支型） | 14-合金 | 017-分支型/非延长型 | XJZDF44160 | 分叉型 | 0106938370134770 | 国械注准20173130110 | 集采范围外 | 新增（2025-06-23)、产品名称变更、国家医保耗材27位编码变更
21e192ed-91ea-11eb-8996-40f2e9990f5b | 先健科技（深圳）有限公司 | 91440300715217115L | 54ba1472-7a6e-11f0-88e5-34735a9d8166 | d5d1d7c3-014c-11eb-bf70-fa163e0a8baf | 外周血管支架类 | 胸主动脉、夹层动脉、腹主动脉 | 大动脉覆膜支架系统-F | 7568215e-f731-11ea-bf70-fa163e0a8baf | 大动脉覆膜支架系统 | 先健科技（深圳）有限公司 |  | 国械注准20173130110 |  | 该产品由覆膜支架和输送器组成，覆膜支架由网管状支架和覆膜组成，覆膜覆盖在支架外表面上，分直管型和分叉型。为自膨胀式覆膜支架。支架由SUS316L不锈钢材料制成，支架覆膜由聚四氟乙烯（PTFE）材料组成，缝合线采用YY0167规定的聚丙烯材料制成，环氧乙烷灭菌，一次性使用。货架有效期三年。 | 该产品用于胸主动脉瘤、夹层动脉瘤、腹主动脉瘤的介入治疗。 | 胸主动脉、夹层动脉、腹主动脉 |  | a74d87c4-014d-11eb-bf70-fa163e0a8baf | a74d87c4-014d-11eb-bf70-fa163e0a8baf | 大动脉覆膜支架系统 | C02060700114017033770001046 | C02060700100001033770000174 | 02-血管介入治疗类材料 | 06-外周血管介入治疗材料 | 07-腹主动脉支架 | 腹主动脉支架（分支型） | 14-合金 | 017-分支型/非延长型 | XJZDF36100 | 分叉型 | 0106938370134404 | 国械注准20173130110 | 集采范围外 | 新增（2025-06-23)、产品名称变更、国家医保耗材27位编码变更
21e192ed-91ea-11eb-8996-40f2e9990f5b | 先健科技（深圳）有限公司 | 91440300715217115L | 54ba152c-7a6e-11f0-88e5-34735a9d8166 | d5d1d7c3-014c-11eb-bf70-fa163e0a8baf | 外周血管支架类 | 胸主动脉、夹层动脉、腹主动脉 | 大动脉覆膜支架系统-F | 7568215e-f731-11ea-bf70-fa163e0a8baf | 大动脉覆膜支架系统 | 先健科技（深圳）有限公司 |  | 国械注准20173130110 |  | 该产品由覆膜支架和输送器组成，覆膜支架由网管状支架和覆膜组成，覆膜覆盖在支架外表面上，分直管型和分叉型。为自膨胀式覆膜支架。支架由SUS316L不锈钢材料制成，支架覆膜由聚四氟乙烯（PTFE）材料组成，缝合线采用YY0167规定的聚丙烯材料制成，环氧乙烷灭菌，一次性使用。货架有效期三年。 | 该产品用于胸主动脉瘤、夹层动脉瘤、腹主动脉瘤的介入治疗。 | 胸主动脉、夹层动脉、腹主动脉 |  | a74d892b-014d-11eb-bf70-fa163e0a8baf | a74d892b-014d-11eb-bf70-fa163e0a8baf | 大动脉覆膜支架系统 | C02060700114017033770001047 | C02060700100001033770000196 | 02-血管介入治疗类材料 | 06-外周血管介入治疗材料 | 07-腹主动脉支架 | 腹主动脉支架（分支型） | 14-合金 | 017-分支型/非延长型 | XJZDF40140 | 分叉型 | 0106938370134640 | 国械注准20173130110 | 集采范围外 | 新增（2025-06-23)、产品名称变更、国家医保耗材27位编码变更
21e192ed-91ea-11eb-8996-40f2e9990f5b | 先健科技（深圳）有限公司 | 91440300715217115L | 54ba15e6-7a6e-11f0-88e5-34735a9d8166 | d5d1d7c3-014c-11eb-bf70-fa163e0a8baf | 外周血管支架类 | 胸主动脉、夹层动脉、腹主动脉 | 大动脉覆膜支架系统-F | 7568215e-f731-11ea-bf70-fa163e0a8baf | 大动脉覆膜支架系统 | 先健科技（深圳）有限公司 |  | 国械注准20173130110 |  | 该产品由覆膜支架和输送器组成，覆膜支架由网管状支架和覆膜组成，覆膜覆盖在支架外表面上，分直管型和分叉型。为自膨胀式覆膜支架。支架由SUS316L不锈钢材料制成，支架覆膜由聚四氟乙烯（PTFE）材料组成，缝合线采用YY0167规定的聚丙烯材料制成，环氧乙烷灭菌，一次性使用。货架有效期三年。 | 该产品用于胸主动脉瘤、夹层动脉瘤、腹主动脉瘤的介入治疗。 | 胸主动脉、夹层动脉、腹主动脉 |  | a74d8a89-014d-11eb-bf70-fa163e0a8baf | a74d8a89-014d-11eb-bf70-fa163e0a8baf | 大动脉覆膜支架系统 | C02060700114017033770001048 | C02060700100001033770000149 | 02-血管介入治疗类材料 | 06-外周血管介入治疗材料 | 07-腹主动脉支架 | 腹主动脉支架（分支型） | 14-合金 | 017-分支型/非延长型 | XJZDF30200 | 分叉型 | 0106938370134923 | 国械注准20173130110 | 集采范围外 | 新增（2025-06-23)、产品名称变更、国家医保耗材27位编码变更
21e192ed-91ea-11eb-8996-40f2e9990f5b | 先健科技（深圳）有限公司 | 91440300715217115L | 54ba16a4-7a6e-11f0-88e5-34735a9d8166 | d5d1d7c3-014c-11eb-bf70-fa163e0a8baf | 外周血管支架类 | 胸主动脉、夹层动脉、腹主动脉 | 大动脉覆膜支架系统-F | 7568215e-f731-11ea-bf70-fa163e0a8baf | 大动脉覆膜支架系统 | 先健科技（深圳）有限公司 |  | 国械注准20173130110 |  | 该产品由覆膜支架和输送器组成，覆膜支架由网管状支架和覆膜组成，覆膜覆盖在支架外表面上，分直管型和分叉型。为自膨胀式覆膜支架。支架由SUS316L不锈钢材料制成，支架覆膜由聚四氟乙烯（PTFE）材料组成，缝合线采用YY0167规定的聚丙烯材料制成，环氧乙烷灭菌，一次性使用。货架有效期三年。 | 该产品用于胸主动脉瘤、夹层动脉瘤、腹主动脉瘤的介入治疗。 | 胸主动脉、夹层动脉、腹主动脉 |  | a74d8be8-014d-11eb-bf70-fa163e0a8baf | a74d8be8-014d-11eb-bf70-fa163e0a8baf | 大动脉覆膜支架系统 | C02060700114017033770001049 | C02060700100001033770000177 | 02-血管介入治疗类材料 | 06-外周血管介入治疗材料 | 07-腹主动脉支架 | 腹主动脉支架（分支型） | 14-合金 | 017-分支型/非延长型 | XJZDF36160 | 分叉型 | 0106938370134732 | 国械注准20173130110 | 集采范围外 | 新增（2025-06-23)、产品名称变更、国家医保耗材27位编码变更
21e192ed-91ea-11eb-8996-40f2e9990f5b | 先健科技（深圳）有限公司 | 91440300715217115L | 54ba176d-7a6e-11f0-88e5-34735a9d8166 | d5d1d7c3-014c-11eb-bf70-fa163e0a8baf | 外周血管支架类 | 胸主动脉、夹层动脉、腹主动脉 | 大动脉覆膜支架系统-F | 7568215e-f731-11ea-bf70-fa163e0a8baf | 大动脉覆膜支架系统 | 先健科技（深圳）有限公司 |  | 国械注准20173130110 |  | 该产品由覆膜支架和输送器组成，覆膜支架由网管状支架和覆膜组成，覆膜覆盖在支架外表面上，分直管型和分叉型。为自膨胀式覆膜支架。支架由SUS316L不锈钢材料制成，支架覆膜由聚四氟乙烯（PTFE）材料组成，缝合线采用YY0167规定的聚丙烯材料制成，环氧乙烷灭菌，一次性使用。货架有效期三年。 | 该产品用于胸主动脉瘤、夹层动脉瘤、腹主动脉瘤的介入治疗。 | 胸主动脉、夹层动脉、腹主动脉 |  | a74d8d43-014d-11eb-bf70-fa163e0a8baf | a74d8d43-014d-11eb-bf70-fa163e0a8baf | 大动脉覆膜支架系统 | C02060700114017033770001050 | C02060700100001033770000139 | 02-血管介入治疗类材料 | 06-外周血管介入治疗材料 | 07-腹主动脉支架 | 腹主动脉支架（分支型） | 14-合金 | 017-分支型/非延长型 | XJZDF28200 | 分叉型 | 0106938370134916 | 国械注准20173130110 | 集采范围外 | 新增（2025-06-23)、产品名称变更、国家医保耗材27位编码变更
21e192ed-91ea-11eb-8996-40f2e9990f5b | 先健科技（深圳）有限公司 | 91440300715217115L | 54ba1826-7a6e-11f0-88e5-34735a9d8166 | d5d1d7c3-014c-11eb-bf70-fa163e0a8baf | 外周血管支架类 | 胸主动脉、夹层动脉、腹主动脉 | 大动脉覆膜支架系统-F | 7568215e-f731-11ea-bf70-fa163e0a8baf | 大动脉覆膜支架系统 | 先健科技（深圳）有限公司 |  | 国械注准20173130110 |  | 该产品由覆膜支架和输送器组成，覆膜支架由网管状支架和覆膜组成，覆膜覆盖在支架外表面上，分直管型和分叉型。为自膨胀式覆膜支架。支架由SUS316L不锈钢材料制成，支架覆膜由聚四氟乙烯（PTFE）材料组成，缝合线采用YY0167规定的聚丙烯材料制成，环氧乙烷灭菌，一次性使用。货架有效期三年。 | 该产品用于胸主动脉瘤、夹层动脉瘤、腹主动脉瘤的介入治疗。 | 胸主动脉、夹层动脉、腹主动脉 |  | a74d8ea0-014d-11eb-bf70-fa163e0a8baf | a74d8ea0-014d-11eb-bf70-fa163e0a8baf | 大动脉覆膜支架系统 | C02060700114017033770001051 | C02060700100001033770000182 | 02-血管介入治疗类材料 | 06-外周血管介入治疗材料 | 07-腹主动脉支架 | 腹主动脉支架（分支型） | 14-合金 | 017-分支型/非延长型 | XJZDF38060 | 分叉型 | 0106938370134190 | 国械注准20173130110 | 集采范围外 | 新增（2025-06-23)、产品名称变更、国家医保耗材27位编码变更
21e192ed-91ea-11eb-8996-40f2e9990f5b | 先健科技（深圳）有限公司 | 91440300715217115L | 54ba18e0-7a6e-11f0-88e5-34735a9d8166 | d5d1d7c3-014c-11eb-bf70-fa163e0a8baf | 外周血管支架类 | 胸主动脉、夹层动脉、腹主动脉 | 大动脉覆膜支架系统-F | 7568215e-f731-11ea-bf70-fa163e0a8baf | 大动脉覆膜支架系统 | 先健科技（深圳）有限公司 |  | 国械注准20173130110 |  | 该产品由覆膜支架和输送器组成，覆膜支架由网管状支架和覆膜组成，覆膜覆盖在支架外表面上，分直管型和分叉型。为自膨胀式覆膜支架。支架由SUS316L不锈钢材料制成，支架覆膜由聚四氟乙烯（PTFE）材料组成，缝合线采用YY0167规定的聚丙烯材料制成，环氧乙烷灭菌，一次性使用。货架有效期三年。 | 该产品用于胸主动脉瘤、夹层动脉瘤、腹主动脉瘤的介入治疗。 | 胸主动脉、夹层动脉、腹主动脉 |  | a74d8ff9-014d-11eb-bf70-fa163e0a8baf | a74d8ff9-014d-11eb-bf70-fa163e0a8baf | 大动脉覆膜支架系统 | C02060700114017033770001052 | C02060700100001033770000195 | 02-血管介入治疗类材料 | 06-外周血管介入治疗材料 | 07-腹主动脉支架 | 腹主动脉支架（分支型） | 14-合金 | 017-分支型/非延长型 | XJZDF40120 | 分叉型 | 0106938370134534 | 国械注准20173130110 | 集采范围外 | 新增（2025-06-23)、产品名称变更、国家医保耗材27位编码变更
21e192ed-91ea-11eb-8996-40f2e9990f5b | 先健科技（深圳）有限公司 | 91440300715217115L | 54ba199f-7a6e-11f0-88e5-34735a9d8166 | d5d1d7c3-014c-11eb-bf70-fa163e0a8baf | 外周血管支架类 | 胸主动脉、夹层动脉、腹主动脉 | 大动脉覆膜支架系统-F | 7568215e-f731-11ea-bf70-fa163e0a8baf | 大动脉覆膜支架系统 | 先健科技（深圳）有限公司 |  | 国械注准20173130110 |  | 该产品由覆膜支架和输送器组成，覆膜支架由网管状支架和覆膜组成，覆膜覆盖在支架外表面上，分直管型和分叉型。为自膨胀式覆膜支架。支架由SUS316L不锈钢材料制成，支架覆膜由聚四氟乙烯（PTFE）材料组成，缝合线采用YY0167规定的聚丙烯材料制成，环氧乙烷灭菌，一次性使用。货架有效期三年。 | 该产品用于胸主动脉瘤、夹层动脉瘤、腹主动脉瘤的介入治疗。 | 胸主动脉、夹层动脉、腹主动脉 |  | a74d9161-014d-11eb-bf70-fa163e0a8baf | a74d9161-014d-11eb-bf70-fa163e0a8baf | 大动脉覆膜支架系统 | C02060700114017033770001053 | C02060700100001033770000173 | 02-血管介入治疗类材料 | 06-外周血管介入治疗材料 | 07-腹主动脉支架 | 腹主动脉支架（分支型） | 14-合金 | 017-分支型/非延长型 | XJZDF36080 | 分叉型 | 0106938370134299 | 国械注准20173130110 | 集采范围外 | 新增（2025-06-23)、产品名称变更、国家医保耗材27位编码变更
21e192ed-91ea-11eb-8996-40f2e9990f5b | 先健科技（深圳）有限公司 | 91440300715217115L | 54c88175-7a6e-11f0-88e5-34735a9d8166 | a2bbb91b982211ecb3f890e2ba8d9d30 | 外周血管支架类 | 胸主动脉、夹层动脉、腹主动脉 | 大动脉覆膜支架系统-覆膜支架 | 7568215e-f731-11ea-bf70-fa163e0a8baf | 大动脉覆膜支架系统 | 先健科技（深圳）有限公司 |  | 国械注准20173130110 |  | 该产品由覆膜支架和输送器组成，覆膜支架由网管状支架和覆膜组成，覆膜覆盖在支架外表面上，分直管型和分叉型。为自膨胀式覆膜支架。支架由SUS316L不锈钢材料制成，支架覆膜由聚四氟乙烯（PTFE）材料组成，缝合线采用YY0167规定的聚丙烯材料制成，环氧乙烷灭菌，一次性使用。货架有效期三年。 | 该产品用于胸主动脉瘤、夹层动脉瘤、腹主动脉瘤的介入治疗。 | 胸主动脉、夹层动脉、腹主动脉 |  | c8ff6a3e-014d-11eb-bf70-fa163e0a8baf | c8ff6a3e-014d-11eb-bf70-fa163e0a8baf | 大动脉覆膜支架系统 | C02060700114018033770000447 | C02060800100003033770000001 | 02-血管介入治疗类材料 | 06-外周血管介入治疗材料 | 07-腹主动脉支架 | 腹主动脉支架（非分支型） | 14-合金 | 018-非分支型/延长型 | XJZDZ24040 | 直管型 | 0106938370112440 | 国械注准20173130110 | 集采范围外 | 新增（2025-06-23)、产品名称变更、国家医保耗材27位编码变更、产品部件名称变更
21e192ed-91ea-11eb-8996-40f2e9990f5b | 先健科技（深圳）有限公司 | 91440300715217115L | 54c88238-7a6e-11f0-88e5-34735a9d8166 | a2bbb91b982211ecb3f890e2ba8d9d30 | 外周血管支架类 | 胸主动脉、夹层动脉、腹主动脉 | 大动脉覆膜支架系统-覆膜支架 | 7568215e-f731-11ea-bf70-fa163e0a8baf | 大动脉覆膜支架系统 | 先健科技（深圳）有限公司 |  | 国械注准20173130110 |  | 该产品由覆膜支架和输送器组成，覆膜支架由网管状支架和覆膜组成，覆膜覆盖在支架外表面上，分直管型和分叉型。为自膨胀式覆膜支架。支架由SUS316L不锈钢材料制成，支架覆膜由聚四氟乙烯（PTFE）材料组成，缝合线采用YY0167规定的聚丙烯材料制成，环氧乙烷灭菌，一次性使用。货架有效期三年。 | 该产品用于胸主动脉瘤、夹层动脉瘤、腹主动脉瘤的介入治疗。 | 胸主动脉、夹层动脉、腹主动脉 |  | c8ff97d4-014d-11eb-bf70-fa163e0a8baf | c8ff97d4-014d-11eb-bf70-fa163e0a8baf | 大动脉覆膜支架系统 | C02060700114018033770000448 | C02060800100003033770000007 | 02-血管介入治疗类材料 | 06-外周血管介入治疗材料 | 07-腹主动脉支架 | 腹主动脉支架（非分支型） | 14-合金 | 018-非分支型/延长型 | XJZDZ36040 | 直管型 | 0106938370112617 | 国械注准20173130110 | 集采范围外 | 新增（2025-06-23)、产品名称变更、国家医保耗材27位编码变更、产品部件名称变更
21e192ed-91ea-11eb-8996-40f2e9990f5b | 先健科技（深圳）有限公司 | 91440300715217115L | 54c8830a-7a6e-11f0-88e5-34735a9d8166 | a2bbb91b982211ecb3f890e2ba8d9d30 | 外周血管支架类 | 胸主动脉、夹层动脉、腹主动脉 | 大动脉覆膜支架系统-覆膜支架 | 7568215e-f731-11ea-bf70-fa163e0a8baf | 大动脉覆膜支架系统 | 先健科技（深圳）有限公司 |  | 国械注准20173130110 |  | 该产品由覆膜支架和输送器组成，覆膜支架由网管状支架和覆膜组成，覆膜覆盖在支架外表面上，分直管型和分叉型。为自膨胀式覆膜支架。支架由SUS316L不锈钢材料制成，支架覆膜由聚四氟乙烯（PTFE）材料组成，缝合线采用YY0167规定的聚丙烯材料制成，环氧乙烷灭菌，一次性使用。货架有效期三年。 | 该产品用于胸主动脉瘤、夹层动脉瘤、腹主动脉瘤的介入治疗。 | 胸主动脉、夹层动脉、腹主动脉 |  | c8ff9a35-014d-11eb-bf70-fa163e0a8baf | c8ff9a35-014d-11eb-bf70-fa163e0a8baf | 大动脉覆膜支架系统 | C02060700114018033770000449 | C02060800100003033770000009 | 02-血管介入治疗类材料 | 06-外周血管介入治疗材料 | 07-腹主动脉支架 | 腹主动脉支架（非分支型） | 14-合金 | 018-非分支型/延长型 | XJZDZ40040 | 直管型 | 0106938370112631 | 国械注准20173130110 | 集采范围外 | 新增（2025-06-23)、产品名称变更、国家医保耗材27位编码变更、产品部件名称变更
21e192ed-91ea-11eb-8996-40f2e9990f5b | 先健科技（深圳）有限公司 | 91440300715217115L | 54c883c9-7a6e-11f0-88e5-34735a9d8166 | a2bbb91b982211ecb3f890e2ba8d9d30 | 外周血管支架类 | 胸主动脉、夹层动脉、腹主动脉 | 大动脉覆膜支架系统-覆膜支架 | 7568215e-f731-11ea-bf70-fa163e0a8baf | 大动脉覆膜支架系统 | 先健科技（深圳）有限公司 |  | 国械注准20173130110 |  | 该产品由覆膜支架和输送器组成，覆膜支架由网管状支架和覆膜组成，覆膜覆盖在支架外表面上，分直管型和分叉型。为自膨胀式覆膜支架。支架由SUS316L不锈钢材料制成，支架覆膜由聚四氟乙烯（PTFE）材料组成，缝合线采用YY0167规定的聚丙烯材料制成，环氧乙烷灭菌，一次性使用。货架有效期三年。 | 该产品用于胸主动脉瘤、夹层动脉瘤、腹主动脉瘤的介入治疗。 | 胸主动脉、夹层动脉、腹主动脉 |  | c8ff9bf5-014d-11eb-bf70-fa163e0a8baf | c8ff9bf5-014d-11eb-bf70-fa163e0a8baf | 大动脉覆膜支架系统 | C02060700114018033770000450 | C02060800100003033770000010 | 02-血管介入治疗类材料 | 06-外周血管介入治疗材料 | 07-腹主动脉支架 | 腹主动脉支架（非分支型） | 14-合金 | 018-非分支型/延长型 | XJZDZ42040 | 直管型 | 0106938370112648 | 国械注准20173130110 | 集采范围外 | 新增（2025-06-23)、产品名称变更、国家医保耗材27位编码变更、产品部件名称变更
21e192ed-91ea-11eb-8996-40f2e9990f5b | 先健科技（深圳）有限公司 | 91440300715217115L | 54c88487-7a6e-11f0-88e5-34735a9d8166 | a2bbb91b982211ecb3f890e2ba8d9d30 | 外周血管支架类 | 胸主动脉、夹层动脉、腹主动脉 | 大动脉覆膜支架系统-覆膜支架 | 7568215e-f731-11ea-bf70-fa163e0a8baf | 大动脉覆膜支架系统 | 先健科技（深圳）有限公司 |  | 国械注准20173130110 |  | 该产品由覆膜支架和输送器组成，覆膜支架由网管状支架和覆膜组成，覆膜覆盖在支架外表面上，分直管型和分叉型。为自膨胀式覆膜支架。支架由SUS316L不锈钢材料制成，支架覆膜由聚四氟乙烯（PTFE）材料组成，缝合线采用YY0167规定的聚丙烯材料制成，环氧乙烷灭菌，一次性使用。货架有效期三年。 | 该产品用于胸主动脉瘤、夹层动脉瘤、腹主动脉瘤的介入治疗。 | 胸主动脉、夹层动脉、腹主动脉 |  | c8ff9dab-014d-11eb-bf70-fa163e0a8baf | c8ff9dab-014d-11eb-bf70-fa163e0a8baf | 大动脉覆膜支架系统 | C02060700114018033770000451 | C02060800100003033770000005 | 02-血管介入治疗类材料 | 06-外周血管介入治疗材料 | 07-腹主动脉支架 | 腹主动脉支架（非分支型） | 14-合金 | 018-非分支型/延长型 | XJZDZ32040 | 直管型 | 0106938370112594 | 国械注准20173130110 | 集采范围外 | 新增（2025-06-23)、产品名称变更、国家医保耗材27位编码变更、产品部件名称变更
21e192ed-91ea-11eb-8996-40f2e9990f5b | 先健科技（深圳）有限公司 | 91440300715217115L | 54c88546-7a6e-11f0-88e5-34735a9d8166 | a2bbb91b982211ecb3f890e2ba8d9d30 | 外周血管支架类 | 胸主动脉、夹层动脉、腹主动脉 | 大动脉覆膜支架系统-覆膜支架 | 7568215e-f731-11ea-bf70-fa163e0a8baf | 大动脉覆膜支架系统 | 先健科技（深圳）有限公司 |  | 国械注准20173130110 |  | 该产品由覆膜支架和输送器组成，覆膜支架由网管状支架和覆膜组成，覆膜覆盖在支架外表面上，分直管型和分叉型。为自膨胀式覆膜支架。支架由SUS316L不锈钢材料制成，支架覆膜由聚四氟乙烯（PTFE）材料组成，缝合线采用YY0167规定的聚丙烯材料制成，环氧乙烷灭菌，一次性使用。货架有效期三年。 | 该产品用于胸主动脉瘤、夹层动脉瘤、腹主动脉瘤的介入治疗。 | 胸主动脉、夹层动脉、腹主动脉 |  | c8ff9f69-014d-11eb-bf70-fa163e0a8baf | c8ff9f69-014d-11eb-bf70-fa163e0a8baf | 大动脉覆膜支架系统 | C02060700114018033770000452 | C02060800100003033770000002 | 02-血管介入治疗类材料 | 06-外周血管介入治疗材料 | 07-腹主动脉支架 | 腹主动脉支架（非分支型） | 14-合金 | 018-非分支型/延长型 | XJZDZ26040 | 直管型 | 0106938370112433 | 国械注准20173130110 | 集采范围外 | 新增（2025-06-23)、产品名称变更、国家医保耗材27位编码变更、产品部件名称变更
21e192ed-91ea-11eb-8996-40f2e9990f5b | 先健科技（深圳）有限公司 | 91440300715217115L | 54c88877-7a6e-11f0-88e5-34735a9d8166 | a2bbb91b982211ecb3f890e2ba8d9d30 | 外周血管支架类 | 胸主动脉、夹层动脉、腹主动脉 | 大动脉覆膜支架系统-覆膜支架 | 7568215e-f731-11ea-bf70-fa163e0a8baf | 大动脉覆膜支架系统 | 先健科技（深圳）有限公司 |  | 国械注准20173130110 |  | 该产品由覆膜支架和输送器组成，覆膜支架由网管状支架和覆膜组成，覆膜覆盖在支架外表面上，分直管型和分叉型。为自膨胀式覆膜支架。支架由SUS316L不锈钢材料制成，支架覆膜由聚四氟乙烯（PTFE）材料组成，缝合线采用YY0167规定的聚丙烯材料制成，环氧乙烷灭菌，一次性使用。货架有效期三年。 | 该产品用于胸主动脉瘤、夹层动脉瘤、腹主动脉瘤的介入治疗。 | 胸主动脉、夹层动脉、腹主动脉 |  | c8ffa126-014d-11eb-bf70-fa163e0a8baf | c8ffa126-014d-11eb-bf70-fa163e0a8baf | 大动脉覆膜支架系统 | C02060700114018033770000453 | C02060800100003033770000008 | 02-血管介入治疗类材料 | 06-外周血管介入治疗材料 | 07-腹主动脉支架 | 腹主动脉支架（非分支型） | 14-合金 | 018-非分支型/延长型 | XJZDZ38040 | 直管型 | 0106938370112624 | 国械注准20173130110 | 集采范围外 | 新增（2025-06-23)、产品名称变更、国家医保耗材27位编码变更、产品部件名称变更
21e192ed-91ea-11eb-8996-40f2e9990f5b | 先健科技（深圳）有限公司 | 91440300715217115L | 54c88935-7a6e-11f0-88e5-34735a9d8166 | a2bbb91b982211ecb3f890e2ba8d9d30 | 外周血管支架类 | 胸主动脉、夹层动脉、腹主动脉 | 大动脉覆膜支架系统-覆膜支架 | 7568215e-f731-11ea-bf70-fa163e0a8baf | 大动脉覆膜支架系统 | 先健科技（深圳）有限公司 |  | 国械注准20173130110 |  | 该产品由覆膜支架和输送器组成，覆膜支架由网管状支架和覆膜组成，覆膜覆盖在支架外表面上，分直管型和分叉型。为自膨胀式覆膜支架。支架由SUS316L不锈钢材料制成，支架覆膜由聚四氟乙烯（PTFE）材料组成，缝合线采用YY0167规定的聚丙烯材料制成，环氧乙烷灭菌，一次性使用。货架有效期三年。 | 该产品用于胸主动脉瘤、夹层动脉瘤、腹主动脉瘤的介入治疗。 | 胸主动脉、夹层动脉、腹主动脉 |  | c8ffa2a2-014d-11eb-bf70-fa163e0a8baf | c8ffa2a2-014d-11eb-bf70-fa163e0a8baf | 大动脉覆膜支架系统 | C02060700114018033770000454 | C02060800100003033770000006 | 02-血管介入治疗类材料 | 06-外周血管介入治疗材料 | 07-腹主动脉支架 | 腹主动脉支架（非分支型） | 14-合金 | 018-非分支型/延长型 | XJZDZ34040 | 直管型 | 0106938370112600 | 国械注准20173130110 | 集采范围外 | 新增（2025-06-23)、产品名称变更、国家医保耗材27位编码变更、产品部件名称变更
21e192ed-91ea-11eb-8996-40f2e9990f5b | 先健科技（深圳）有限公司 | 91440300715217115L | 54c889f4-7a6e-11f0-88e5-34735a9d8166 | a2bbb91b982211ecb3f890e2ba8d9d30 | 外周血管支架类 | 胸主动脉、夹层动脉、腹主动脉 | 大动脉覆膜支架系统-覆膜支架 | 7568215e-f731-11ea-bf70-fa163e0a8baf | 大动脉覆膜支架系统 | 先健科技（深圳）有限公司 |  | 国械注准20173130110 |  | 该产品由覆膜支架和输送器组成，覆膜支架由网管状支架和覆膜组成，覆膜覆盖在支架外表面上，分直管型和分叉型。为自膨胀式覆膜支架。支架由SUS316L不锈钢材料制成，支架覆膜由聚四氟乙烯（PTFE）材料组成，缝合线采用YY0167规定的聚丙烯材料制成，环氧乙烷灭菌，一次性使用。货架有效期三年。 | 该产品用于胸主动脉瘤、夹层动脉瘤、腹主动脉瘤的介入治疗。 | 胸主动脉、夹层动脉、腹主动脉 |  | c8ffa42d-014d-11eb-bf70-fa163e0a8baf | c8ffa42d-014d-11eb-bf70-fa163e0a8baf | 大动脉覆膜支架系统 | C02060700114018033770000455 | C02060800100003033770000003 | 02-血管介入治疗类材料 | 06-外周血管介入治疗材料 | 07-腹主动脉支架 | 腹主动脉支架（非分支型） | 14-合金 | 018-非分支型/延长型 | XJZDZ28040 | 直管型 | 0106938370112570 | 国械注准20173130110 | 集采范围外 | 新增（2025-06-23)、产品名称变更、国家医保耗材27位编码变更、产品部件名称变更
21e192ed-91ea-11eb-8996-40f2e9990f5b | 先健科技（深圳）有限公司 | 91440300715217115L | 54c88aae-7a6e-11f0-88e5-34735a9d8166 | a2bbb91b982211ecb3f890e2ba8d9d30 | 外周血管支架类 | 胸主动脉、夹层动脉、腹主动脉 | 大动脉覆膜支架系统-覆膜支架 | 7568215e-f731-11ea-bf70-fa163e0a8baf | 大动脉覆膜支架系统 | 先健科技（深圳）有限公司 |  | 国械注准20173130110 |  | 该产品由覆膜支架和输送器组成，覆膜支架由网管状支架和覆膜组成，覆膜覆盖在支架外表面上，分直管型和分叉型。为自膨胀式覆膜支架。支架由SUS316L不锈钢材料制成，支架覆膜由聚四氟乙烯（PTFE）材料组成，缝合线采用YY0167规定的聚丙烯材料制成，环氧乙烷灭菌，一次性使用。货架有效期三年。 | 该产品用于胸主动脉瘤、夹层动脉瘤、腹主动脉瘤的介入治疗。 | 胸主动脉、夹层动脉、腹主动脉 |  | c8ffa5a0-014d-11eb-bf70-fa163e0a8baf | c8ffa5a0-014d-11eb-bf70-fa163e0a8baf | 大动脉覆膜支架系统 | C02060700114018033770000456 | C02060800100003033770000004 | 02-血管介入治疗类材料 | 06-外周血管介入治疗材料 | 07-腹主动脉支架 | 腹主动脉支架（非分支型） | 14-合金 | 018-非分支型/延长型 | XJZDZ30040 | 直管型 | 0106938370112587 | 国械注准20173130110 | 集采范围外 | 新增（2025-06-23)、产品名称变更、国家医保耗材27位编码变更、产品部件名称变更
21e192ed-91ea-11eb-8996-40f2e9990f5b | 先健科技（深圳）有限公司 | 91440300715217115L | 54c88b76-7a6e-11f0-88e5-34735a9d8166 | a2bbb91b982211ecb3f890e2ba8d9d30 | 外周血管支架类 | 胸主动脉、夹层动脉、腹主动脉 | 大动脉覆膜支架系统-覆膜支架 | 7568215e-f731-11ea-bf70-fa163e0a8baf | 大动脉覆膜支架系统 | 先健科技（深圳）有限公司 |  | 国械注准20173130110 |  | 该产品由覆膜支架和输送器组成，覆膜支架由网管状支架和覆膜组成，覆膜覆盖在支架外表面上，分直管型和分叉型。为自膨胀式覆膜支架。支架由SUS316L不锈钢材料制成，支架覆膜由聚四氟乙烯（PTFE）材料组成，缝合线采用YY0167规定的聚丙烯材料制成，环氧乙烷灭菌，一次性使用。货架有效期三年。 | 该产品用于胸主动脉瘤、夹层动脉瘤、腹主动脉瘤的介入治疗。 | 胸主动脉、夹层动脉、腹主动脉 |  | c8ffa707-014d-11eb-bf70-fa163e0a8baf | c8ffa707-014d-11eb-bf70-fa163e0a8baf | 大动脉覆膜支架系统 | C02060700114018033770000457 | C02060800100003033770000011 | 02-血管介入治疗类材料 | 06-外周血管介入治疗材料 | 07-腹主动脉支架 | 腹主动脉支架（非分支型） | 14-合金 | 018-非分支型/延长型 | XJZDZ44040 | 直管型 | 0106938370112655 | 国械注准20173130110 | 集采范围外 | 新增（2025-06-23)、产品名称变更、国家医保耗材27位编码变更、产品部件名称变更
21e192ed-91ea-11eb-8996-40f2e9990f5b | 先健科技（深圳）有限公司 | 91440300715217115L | 54ce1230-7a6e-11f0-88e5-34735a9d8166 | a35fd94b982211ecb3f890e2ba8d9d30 | 外周血管支架类 | 胸主动脉、夹层动脉、腹主动脉 | 大动脉覆膜支架系统 | 7568215e-f731-11ea-bf70-fa163e0a8baf | 大动脉覆膜支架系统 | 先健科技（深圳）有限公司 |  | 国械注准20173130110 |  | 该产品由覆膜支架和输送器组成，覆膜支架由网管状支架和覆膜组成，覆膜覆盖在支架外表面上，分直管型和分叉型。为自膨胀式覆膜支架。支架由SUS316L不锈钢材料制成，支架覆膜由聚四氟乙烯（PTFE）材料组成，缝合线采用YY0167规定的聚丙烯材料制成，环氧乙烷灭菌，一次性使用。货架有效期三年。 | 该产品用于胸主动脉瘤、夹层动脉瘤、腹主动脉瘤的介入治疗。 | 胸主动脉、夹层动脉、腹主动脉 |  | dd3cdce6-014d-11eb-bf70-fa163e0a8baf | dd3cdce6-014d-11eb-bf70-fa163e0a8baf | 大动脉覆膜支架系统 | C02060500114014033770001883 | C02060500100006033770000032 | 02-血管介入治疗类材料 | 06-外周血管介入治疗材料 | 05-胸主动脉支架 | 胸主动脉支架（非分支型/覆膜） | 14-合金 | 014-覆膜/非分支型 | XJZDZ42220 | 直管型 | 0106938370113089 | 国械注准20173130110 | 集采范围外 | 新增（2025-06-23)、国家医保耗材27位编码变更
21e192ed-91ea-11eb-8996-40f2e9990f5b | 先健科技（深圳）有限公司 | 91440300715217115L | 54ce12f3-7a6e-11f0-88e5-34735a9d8166 | a35fd94b982211ecb3f890e2ba8d9d30 | 外周血管支架类 | 胸主动脉、夹层动脉、腹主动脉 | 大动脉覆膜支架系统 | 7568215e-f731-11ea-bf70-fa163e0a8baf | 大动脉覆膜支架系统 | 先健科技（深圳）有限公司 |  | 国械注准20173130110 |  | 该产品由覆膜支架和输送器组成，覆膜支架由网管状支架和覆膜组成，覆膜覆盖在支架外表面上，分直管型和分叉型。为自膨胀式覆膜支架。支架由SUS316L不锈钢材料制成，支架覆膜由聚四氟乙烯（PTFE）材料组成，缝合线采用YY0167规定的聚丙烯材料制成，环氧乙烷灭菌，一次性使用。货架有效期三年。 | 该产品用于胸主动脉瘤、夹层动脉瘤、腹主动脉瘤的介入治疗。 | 胸主动脉、夹层动脉、腹主动脉 |  | dd3cff17-014d-11eb-bf70-fa163e0a8baf | dd3cff17-014d-11eb-bf70-fa163e0a8baf | 大动脉覆膜支架系统 | C02060500114014033770001884 | C02060500100006033770000029 | 02-血管介入治疗类材料 | 06-外周血管介入治疗材料 | 05-胸主动脉支架 | 胸主动脉支架（非分支型/覆膜） | 14-合金 | 014-覆膜/非分支型 | XJZDZ36220 | 直管型 | 0106938370113058 | 国械注准20173130110 | 集采范围外 | 新增（2025-06-23)、国家医保耗材27位编码变更
21e192ed-91ea-11eb-8996-40f2e9990f5b | 先健科技（深圳）有限公司 | 91440300715217115L | 54ce13b7-7a6e-11f0-88e5-34735a9d8166 | a35fd94b982211ecb3f890e2ba8d9d30 | 外周血管支架类 | 胸主动脉、夹层动脉、腹主动脉 | 大动脉覆膜支架系统 | 7568215e-f731-11ea-bf70-fa163e0a8baf | 大动脉覆膜支架系统 | 先健科技（深圳）有限公司 |  | 国械注准20173130110 |  | 该产品由覆膜支架和输送器组成，覆膜支架由网管状支架和覆膜组成，覆膜覆盖在支架外表面上，分直管型和分叉型。为自膨胀式覆膜支架。支架由SUS316L不锈钢材料制成，支架覆膜由聚四氟乙烯（PTFE）材料组成，缝合线采用YY0167规定的聚丙烯材料制成，环氧乙烷灭菌，一次性使用。货架有效期三年。 | 该产品用于胸主动脉瘤、夹层动脉瘤、腹主动脉瘤的介入治疗。 | 胸主动脉、夹层动脉、腹主动脉 |  | dd3d699c-014d-11eb-bf70-fa163e0a8baf | dd3d699c-014d-11eb-bf70-fa163e0a8baf | 大动脉覆膜支架系统 | C02060500114014033770001885 | C02060500100006033770000027 | 02-血管介入治疗类材料 | 06-外周血管介入治疗材料 | 05-胸主动脉支架 | 胸主动脉支架（非分支型/覆膜） | 14-合金 | 014-覆膜/非分支型 | XJZDZ32220 | 直管型 | 0106938370113034 | 国械注准20173130110 | 集采范围外 | 新增（2025-06-23)、国家医保耗材27位编码变更
21e192ed-91ea-11eb-8996-40f2e9990f5b | 先健科技（深圳）有限公司 | 91440300715217115L | 54ce1471-7a6e-11f0-88e5-34735a9d8166 | a35fd94b982211ecb3f890e2ba8d9d30 | 外周血管支架类 | 胸主动脉、夹层动脉、腹主动脉 | 大动脉覆膜支架系统 | 7568215e-f731-11ea-bf70-fa163e0a8baf | 大动脉覆膜支架系统 | 先健科技（深圳）有限公司 |  | 国械注准20173130110 |  | 该产品由覆膜支架和输送器组成，覆膜支架由网管状支架和覆膜组成，覆膜覆盖在支架外表面上，分直管型和分叉型。为自膨胀式覆膜支架。支架由SUS316L不锈钢材料制成，支架覆膜由聚四氟乙烯（PTFE）材料组成，缝合线采用YY0167规定的聚丙烯材料制成，环氧乙烷灭菌，一次性使用。货架有效期三年。 | 该产品用于胸主动脉瘤、夹层动脉瘤、腹主动脉瘤的介入治疗。 | 胸主动脉、夹层动脉、腹主动脉 |  | dd3d6c5a-014d-11eb-bf70-fa163e0a8baf | dd3d6c5a-014d-11eb-bf70-fa163e0a8baf | 大动脉覆膜支架系统 | C02060500114014033770001886 | C02060500100006033770000028 | 02-血管介入治疗类材料 | 06-外周血管介入治疗材料 | 05-胸主动脉支架 | 胸主动脉支架（非分支型/覆膜） | 14-合金 | 014-覆膜/非分支型 | XJZDZ34220 | 直管型 | 0106938370113041 | 国械注准20173130110 | 集采范围外 | 新增（2025-06-23)、国家医保耗材27位编码变更
21e192ed-91ea-11eb-8996-40f2e9990f5b | 先健科技（深圳）有限公司 | 91440300715217115L | 54ce1534-7a6e-11f0-88e5-34735a9d8166 | a35fd94b982211ecb3f890e2ba8d9d30 | 外周血管支架类 | 胸主动脉、夹层动脉、腹主动脉 | 大动脉覆膜支架系统 | 7568215e-f731-11ea-bf70-fa163e0a8baf | 大动脉覆膜支架系统 | 先健科技（深圳）有限公司 |  | 国械注准20173130110 |  | 该产品由覆膜支架和输送器组成，覆膜支架由网管状支架和覆膜组成，覆膜覆盖在支架外表面上，分直管型和分叉型。为自膨胀式覆膜支架。支架由SUS316L不锈钢材料制成，支架覆膜由聚四氟乙烯（PTFE）材料组成，缝合线采用YY0167规定的聚丙烯材料制成，环氧乙烷灭菌，一次性使用。货架有效期三年。 | 该产品用于胸主动脉瘤、夹层动脉瘤、腹主动脉瘤的介入治疗。 | 胸主动脉、夹层动脉、腹主动脉 |  | dd3d6e31-014d-11eb-bf70-fa163e0a8baf | dd3d6e31-014d-11eb-bf70-fa163e0a8baf | 大动脉覆膜支架系统 | C02060500114014033770001887 | C02060500100006033770000030 | 02-血管介入治疗类材料 | 06-外周血管介入治疗材料 | 05-胸主动脉支架 | 胸主动脉支架（非分支型/覆膜） | 14-合金 | 014-覆膜/非分支型 | XJZDZ38220 | 直管型 | 0106938370113065 | 国械注准20173130110 | 集采范围外 | 新增（2025-06-23)、国家医保耗材27位编码变更
21e192ed-91ea-11eb-8996-40f2e9990f5b | 先健科技（深圳）有限公司 | 91440300715217115L | 54ce15ee-7a6e-11f0-88e5-34735a9d8166 | a35fd94b982211ecb3f890e2ba8d9d30 | 外周血管支架类 | 胸主动脉、夹层动脉、腹主动脉 | 大动脉覆膜支架系统 | 7568215e-f731-11ea-bf70-fa163e0a8baf | 大动脉覆膜支架系统 | 先健科技（深圳）有限公司 |  | 国械注准20173130110 |  | 该产品由覆膜支架和输送器组成，覆膜支架由网管状支架和覆膜组成，覆膜覆盖在支架外表面上，分直管型和分叉型。为自膨胀式覆膜支架。支架由SUS316L不锈钢材料制成，支架覆膜由聚四氟乙烯（PTFE）材料组成，缝合线采用YY0167规定的聚丙烯材料制成，环氧乙烷灭菌，一次性使用。货架有效期三年。 | 该产品用于胸主动脉瘤、夹层动脉瘤、腹主动脉瘤的介入治疗。 | 胸主动脉、夹层动脉、腹主动脉 |  | dd3d6fea-014d-11eb-bf70-fa163e0a8baf | dd3d6fea-014d-11eb-bf70-fa163e0a8baf | 大动脉覆膜支架系统 | C02060500114014033770001888 | C02060500100006033770000025 | 02-血管介入治疗类材料 | 06-外周血管介入治疗材料 | 05-胸主动脉支架 | 胸主动脉支架（非分支型/覆膜） | 14-合金 | 014-覆膜/非分支型 | XJZDZ28220 | 直管型 | 0106938370113010 | 国械注准20173130110 | 集采范围外 | 新增（2025-06-23)、国家医保耗材27位编码变更
21e192ed-91ea-11eb-8996-40f2e9990f5b | 先健科技（深圳）有限公司 | 91440300715217115L | 54ce16b1-7a6e-11f0-88e5-34735a9d8166 | a35fd94b982211ecb3f890e2ba8d9d30 | 外周血管支架类 | 胸主动脉、夹层动脉、腹主动脉 | 大动脉覆膜支架系统 | 7568215e-f731-11ea-bf70-fa163e0a8baf | 大动脉覆膜支架系统 | 先健科技（深圳）有限公司 |  | 国械注准20173130110 |  | 该产品由覆膜支架和输送器组成，覆膜支架由网管状支架和覆膜组成，覆膜覆盖在支架外表面上，分直管型和分叉型。为自膨胀式覆膜支架。支架由SUS316L不锈钢材料制成，支架覆膜由聚四氟乙烯（PTFE）材料组成，缝合线采用YY0167规定的聚丙烯材料制成，环氧乙烷灭菌，一次性使用。货架有效期三年。 | 该产品用于胸主动脉瘤、夹层动脉瘤、腹主动脉瘤的介入治疗。 | 胸主动脉、夹层动脉、腹主动脉 |  | dd3d716c-014d-11eb-bf70-fa163e0a8baf | dd3d716c-014d-11eb-bf70-fa163e0a8baf | 大动脉覆膜支架系统 | C02060500114014033770001889 | C02060500100006033770000026 | 02-血管介入治疗类材料 | 06-外周血管介入治疗材料 | 05-胸主动脉支架 | 胸主动脉支架（非分支型/覆膜） | 14-合金 | 014-覆膜/非分支型 | XJZDZ30220 | 直管型 | 0106938370113027 | 国械注准20173130110 | 集采范围外 | 新增（2025-06-23)、国家医保耗材27位编码变更
21e192ed-91ea-11eb-8996-40f2e9990f5b | 先健科技（深圳）有限公司 | 91440300715217115L | 54ce176b-7a6e-11f0-88e5-34735a9d8166 | a35fd94b982211ecb3f890e2ba8d9d30 | 外周血管支架类 | 胸主动脉、夹层动脉、腹主动脉 | 大动脉覆膜支架系统 | 7568215e-f731-11ea-bf70-fa163e0a8baf | 大动脉覆膜支架系统 | 先健科技（深圳）有限公司 |  | 国械注准20173130110 |  | 该产品由覆膜支架和输送器组成，覆膜支架由网管状支架和覆膜组成，覆膜覆盖在支架外表面上，分直管型和分叉型。为自膨胀式覆膜支架。支架由SUS316L不锈钢材料制成，支架覆膜由聚四氟乙烯（PTFE）材料组成，缝合线采用YY0167规定的聚丙烯材料制成，环氧乙烷灭菌，一次性使用。货架有效期三年。 | 该产品用于胸主动脉瘤、夹层动脉瘤、腹主动脉瘤的介入治疗。 | 胸主动脉、夹层动脉、腹主动脉 |  | dd3d72e5-014d-11eb-bf70-fa163e0a8baf | dd3d72e5-014d-11eb-bf70-fa163e0a8baf | 大动脉覆膜支架系统 | C02060500114014033770001890 | C02060500100006033770000023 | 02-血管介入治疗类材料 | 06-外周血管介入治疗材料 | 05-胸主动脉支架 | 胸主动脉支架（非分支型/覆膜） | 14-合金 | 014-覆膜/非分支型 | XJZDZ24220 | 直管型 | 0106938370112990 | 国械注准20173130110 | 集采范围外 | 新增（2025-06-23)、国家医保耗材27位编码变更
21e192ed-91ea-11eb-8996-40f2e9990f5b | 先健科技（深圳）有限公司 | 91440300715217115L | 54ce1825-7a6e-11f0-88e5-34735a9d8166 | a35fd94b982211ecb3f890e2ba8d9d30 | 外周血管支架类 | 胸主动脉、夹层动脉、腹主动脉 | 大动脉覆膜支架系统 | 7568215e-f731-11ea-bf70-fa163e0a8baf | 大动脉覆膜支架系统 | 先健科技（深圳）有限公司 |  | 国械注准20173130110 |  | 该产品由覆膜支架和输送器组成，覆膜支架由网管状支架和覆膜组成，覆膜覆盖在支架外表面上，分直管型和分叉型。为自膨胀式覆膜支架。支架由SUS316L不锈钢材料制成，支架覆膜由聚四氟乙烯（PTFE）材料组成，缝合线采用YY0167规定的聚丙烯材料制成，环氧乙烷灭菌，一次性使用。货架有效期三年。 | 该产品用于胸主动脉瘤、夹层动脉瘤、腹主动脉瘤的介入治疗。 | 胸主动脉、夹层动脉、腹主动脉 |  | dd3d7467-014d-11eb-bf70-fa163e0a8baf | dd3d7467-014d-11eb-bf70-fa163e0a8baf | 大动脉覆膜支架系统 | C02060500114014033770001891 | C02060500100006033770000024 | 02-血管介入治疗类材料 | 06-外周血管介入治疗材料 | 05-胸主动脉支架 | 胸主动脉支架（非分支型/覆膜） | 14-合金 | 014-覆膜/非分支型 | XJZDZ26220 | 直管型 | 0106938370113003 | 国械注准20173130110 | 集采范围外 | 新增（2025-06-23)、国家医保耗材27位编码变更
21e192ed-91ea-11eb-8996-40f2e9990f5b | 先健科技（深圳）有限公司 | 91440300715217115L | 54ce1b6e-7a6e-11f0-88e5-34735a9d8166 | a35fd94b982211ecb3f890e2ba8d9d30 | 外周血管支架类 | 胸主动脉、夹层动脉、腹主动脉 | 大动脉覆膜支架系统 | 7568215e-f731-11ea-bf70-fa163e0a8baf | 大动脉覆膜支架系统 | 先健科技（深圳）有限公司 |  | 国械注准20173130110 |  | 该产品由覆膜支架和输送器组成，覆膜支架由网管状支架和覆膜组成，覆膜覆盖在支架外表面上，分直管型和分叉型。为自膨胀式覆膜支架。支架由SUS316L不锈钢材料制成，支架覆膜由聚四氟乙烯（PTFE）材料组成，缝合线采用YY0167规定的聚丙烯材料制成，环氧乙烷灭菌，一次性使用。货架有效期三年。 | 该产品用于胸主动脉瘤、夹层动脉瘤、腹主动脉瘤的介入治疗。 | 胸主动脉、夹层动脉、腹主动脉 |  | dd3d75ff-014d-11eb-bf70-fa163e0a8baf | dd3d75ff-014d-11eb-bf70-fa163e0a8baf | 大动脉覆膜支架系统 | C02060500114014033770001892 | C02060500100006033770000031 | 02-血管介入治疗类材料 | 06-外周血管介入治疗材料 | 05-胸主动脉支架 | 胸主动脉支架（非分支型/覆膜） | 14-合金 | 014-覆膜/非分支型 | XJZDZ40220 | 直管型 | 0106938370113072 | 国械注准20173130110 | 集采范围外 | 新增（2025-06-23)、国家医保耗材27位编码变更
21e192ed-91ea-11eb-8996-40f2e9990f5b | 先健科技（深圳）有限公司 | 91440300715217115L | 54ce1c2c-7a6e-11f0-88e5-34735a9d8166 | a35fd94b982211ecb3f890e2ba8d9d30 | 外周血管支架类 | 胸主动脉、夹层动脉、腹主动脉 | 大动脉覆膜支架系统 | 7568215e-f731-11ea-bf70-fa163e0a8baf | 大动脉覆膜支架系统 | 先健科技（深圳）有限公司 |  | 国械注准20173130110 |  | 该产品由覆膜支架和输送器组成，覆膜支架由网管状支架和覆膜组成，覆膜覆盖在支架外表面上，分直管型和分叉型。为自膨胀式覆膜支架。支架由SUS316L不锈钢材料制成，支架覆膜由聚四氟乙烯（PTFE）材料组成，缝合线采用YY0167规定的聚丙烯材料制成，环氧乙烷灭菌，一次性使用。货架有效期三年。 | 该产品用于胸主动脉瘤、夹层动脉瘤、腹主动脉瘤的介入治疗。 | 胸主动脉、夹层动脉、腹主动脉 |  | dd3d7775-014d-11eb-bf70-fa163e0a8baf | dd3d7775-014d-11eb-bf70-fa163e0a8baf | 大动脉覆膜支架系统 | C02060500114014033770001893 | C02060500100006033770000033 | 02-血管介入治疗类材料 | 06-外周血管介入治疗材料 | 05-胸主动脉支架 | 胸主动脉支架（非分支型/覆膜） | 14-合金 | 014-覆膜/非分支型 | XJZDZ44220 | 直管型 | 0106938370113096 | 国械注准20173130110 | 集采范围外 | 新增（2025-06-23)、国家医保耗材27位编码变更
21e192ed-91ea-11eb-8996-40f2e9990f5b | 先健科技（深圳）有限公司 | 91440300715217115L | 54d078a6-7a6e-11f0-88e5-34735a9d8166 | a2bbb91b982211ecb3f890e2ba8d9d30 | 外周血管支架类 | 胸主动脉、夹层动脉、腹主动脉 | 大动脉覆膜支架系统-覆膜支架 | 7568215e-f731-11ea-bf70-fa163e0a8baf | 大动脉覆膜支架系统 | 先健科技（深圳）有限公司 |  | 国械注准20173130110 |  | 该产品由覆膜支架和输送器组成，覆膜支架由网管状支架和覆膜组成，覆膜覆盖在支架外表面上，分直管型和分叉型。为自膨胀式覆膜支架。支架由SUS316L不锈钢材料制成，支架覆膜由聚四氟乙烯（PTFE）材料组成，缝合线采用YY0167规定的聚丙烯材料制成，环氧乙烷灭菌，一次性使用。货架有效期三年。 | 该产品用于胸主动脉瘤、夹层动脉瘤、腹主动脉瘤的介入治疗。 | 胸主动脉、夹层动脉、腹主动脉 |  | efdd5784-014d-11eb-bf70-fa163e0a8baf | efdd5784-014d-11eb-bf70-fa163e0a8baf | 大动脉覆膜支架系统 | C02060700114018033770000458 | C02060800100003033770000019 | 02-血管介入治疗类材料 | 06-外周血管介入治疗材料 | 07-腹主动脉支架 | 腹主动脉支架（非分支型） | 14-合金 | 018-非分支型/延长型 | XJZDZ38060 | 直管型 | 0106938370112785 | 国械注准20173130110 | 集采范围外 | 新增（2025-06-23)、产品名称变更、国家医保耗材27位编码变更、产品部件名称变更
21e192ed-91ea-11eb-8996-40f2e9990f5b | 先健科技（深圳）有限公司 | 91440300715217115L | 54d0797d-7a6e-11f0-88e5-34735a9d8166 | a2bbb91b982211ecb3f890e2ba8d9d30 | 外周血管支架类 | 胸主动脉、夹层动脉、腹主动脉 | 大动脉覆膜支架系统-覆膜支架 | 7568215e-f731-11ea-bf70-fa163e0a8baf | 大动脉覆膜支架系统 | 先健科技（深圳）有限公司 |  | 国械注准20173130110 |  | 该产品由覆膜支架和输送器组成，覆膜支架由网管状支架和覆膜组成，覆膜覆盖在支架外表面上，分直管型和分叉型。为自膨胀式覆膜支架。支架由SUS316L不锈钢材料制成，支架覆膜由聚四氟乙烯（PTFE）材料组成，缝合线采用YY0167规定的聚丙烯材料制成，环氧乙烷灭菌，一次性使用。货架有效期三年。 | 该产品用于胸主动脉瘤、夹层动脉瘤、腹主动脉瘤的介入治疗。 | 胸主动脉、夹层动脉、腹主动脉 |  | efdd9019-014d-11eb-bf70-fa163e0a8baf | efdd9019-014d-11eb-bf70-fa163e0a8baf | 大动脉覆膜支架系统 | C02060700114018033770000459 | C02060800100003033770000012 | 02-血管介入治疗类材料 | 06-外周血管介入治疗材料 | 07-腹主动脉支架 | 腹主动脉支架（非分支型） | 14-合金 | 018-非分支型/延长型 | XJZDZ24060 | 直管型 | 0106938370112716 | 国械注准20173130110 | 集采范围外 | 新增（2025-06-23)、产品名称变更、国家医保耗材27位编码变更、产品部件名称变更
21e192ed-91ea-11eb-8996-40f2e9990f5b | 先健科技（深圳）有限公司 | 91440300715217115L | 54d07a45-7a6e-11f0-88e5-34735a9d8166 | a2bbb91b982211ecb3f890e2ba8d9d30 | 外周血管支架类 | 胸主动脉、夹层动脉、腹主动脉 | 大动脉覆膜支架系统-覆膜支架 | 7568215e-f731-11ea-bf70-fa163e0a8baf | 大动脉覆膜支架系统 | 先健科技（深圳）有限公司 |  | 国械注准20173130110 |  | 该产品由覆膜支架和输送器组成，覆膜支架由网管状支架和覆膜组成，覆膜覆盖在支架外表面上，分直管型和分叉型。为自膨胀式覆膜支架。支架由SUS316L不锈钢材料制成，支架覆膜由聚四氟乙烯（PTFE）材料组成，缝合线采用YY0167规定的聚丙烯材料制成，环氧乙烷灭菌，一次性使用。货架有效期三年。 | 该产品用于胸主动脉瘤、夹层动脉瘤、腹主动脉瘤的介入治疗。 | 胸主动脉、夹层动脉、腹主动脉 |  | efdd924a-014d-11eb-bf70-fa163e0a8baf | efdd924a-014d-11eb-bf70-fa163e0a8baf | 大动脉覆膜支架系统 | C02060700114018033770000460 | C02060800100003033770000022 | 02-血管介入治疗类材料 | 06-外周血管介入治疗材料 | 07-腹主动脉支架 | 腹主动脉支架（非分支型） | 14-合金 | 018-非分支型/延长型 | XJZDZ44060 | 直管型 | 0106938370112914 | 国械注准20173130110 | 集采范围外 | 新增（2025-06-23)、产品名称变更、国家医保耗材27位编码变更、产品部件名称变更
21e192ed-91ea-11eb-8996-40f2e9990f5b | 先健科技（深圳）有限公司 | 91440300715217115L | 54d07b04-7a6e-11f0-88e5-34735a9d8166 | a2bbb91b982211ecb3f890e2ba8d9d30 | 外周血管支架类 | 胸主动脉、夹层动脉、腹主动脉 | 大动脉覆膜支架系统-覆膜支架 | 7568215e-f731-11ea-bf70-fa163e0a8baf | 大动脉覆膜支架系统 | 先健科技（深圳）有限公司 |  | 国械注准20173130110 |  | 该产品由覆膜支架和输送器组成，覆膜支架由网管状支架和覆膜组成，覆膜覆盖在支架外表面上，分直管型和分叉型。为自膨胀式覆膜支架。支架由SUS316L不锈钢材料制成，支架覆膜由聚四氟乙烯（PTFE）材料组成，缝合线采用YY0167规定的聚丙烯材料制成，环氧乙烷灭菌，一次性使用。货架有效期三年。 | 该产品用于胸主动脉瘤、夹层动脉瘤、腹主动脉瘤的介入治疗。 | 胸主动脉、夹层动脉、腹主动脉 |  | efdd9415-014d-11eb-bf70-fa163e0a8baf | efdd9415-014d-11eb-bf70-fa163e0a8baf | 大动脉覆膜支架系统 | C02060700114018033770000461 | C02060800100003033770000020 | 02-血管介入治疗类材料 | 06-外周血管介入治疗材料 | 07-腹主动脉支架 | 腹主动脉支架（非分支型） | 14-合金 | 018-非分支型/延长型 | XJZDZ40060 | 直管型 | 0106938370112792 | 国械注准20173130110 | 集采范围外 | 新增（2025-06-23)、产品名称变更、国家医保耗材27位编码变更、产品部件名称变更
21e192ed-91ea-11eb-8996-40f2e9990f5b | 先健科技（深圳）有限公司 | 91440300715217115L | 54d07bc7-7a6e-11f0-88e5-34735a9d8166 | a2bbb91b982211ecb3f890e2ba8d9d30 | 外周血管支架类 | 胸主动脉、夹层动脉、腹主动脉 | 大动脉覆膜支架系统-覆膜支架 | 7568215e-f731-11ea-bf70-fa163e0a8baf | 大动脉覆膜支架系统 | 先健科技（深圳）有限公司 |  | 国械注准20173130110 |  | 该产品由覆膜支架和输送器组成，覆膜支架由网管状支架和覆膜组成，覆膜覆盖在支架外表面上，分直管型和分叉型。为自膨胀式覆膜支架。支架由SUS316L不锈钢材料制成，支架覆膜由聚四氟乙烯（PTFE）材料组成，缝合线采用YY0167规定的聚丙烯材料制成，环氧乙烷灭菌，一次性使用。货架有效期三年。 | 该产品用于胸主动脉瘤、夹层动脉瘤、腹主动脉瘤的介入治疗。 | 胸主动脉、夹层动脉、腹主动脉 |  | efdd95d7-014d-11eb-bf70-fa163e0a8baf | efdd95d7-014d-11eb-bf70-fa163e0a8baf | 大动脉覆膜支架系统 | C02060700114018033770000462 | C02060800100003033770000018 | 02-血管介入治疗类材料 | 06-外周血管介入治疗材料 | 07-腹主动脉支架 | 腹主动脉支架（非分支型） | 14-合金 | 018-非分支型/延长型 | XJZDZ36060 | 直管型 | 0106938370112778 | 国械注准20173130110 | 集采范围外 | 新增（2025-06-23)、产品名称变更、国家医保耗材27位编码变更、产品部件名称变更
21e192ed-91ea-11eb-8996-40f2e9990f5b | 先健科技（深圳）有限公司 | 91440300715217115L | 54d07c81-7a6e-11f0-88e5-34735a9d8166 | a2bbb91b982211ecb3f890e2ba8d9d30 | 外周血管支架类 | 胸主动脉、夹层动脉、腹主动脉 | 大动脉覆膜支架系统-覆膜支架 | 7568215e-f731-11ea-bf70-fa163e0a8baf | 大动脉覆膜支架系统 | 先健科技（深圳）有限公司 |  | 国械注准20173130110 |  | 该产品由覆膜支架和输送器组成，覆膜支架由网管状支架和覆膜组成，覆膜覆盖在支架外表面上，分直管型和分叉型。为自膨胀式覆膜支架。支架由SUS316L不锈钢材料制成，支架覆膜由聚四氟乙烯（PTFE）材料组成，缝合线采用YY0167规定的聚丙烯材料制成，环氧乙烷灭菌，一次性使用。货架有效期三年。 | 该产品用于胸主动脉瘤、夹层动脉瘤、腹主动脉瘤的介入治疗。 | 胸主动脉、夹层动脉、腹主动脉 |  | efdd9783-014d-11eb-bf70-fa163e0a8baf | efdd9783-014d-11eb-bf70-fa163e0a8baf | 大动脉覆膜支架系统 | C02060700114018033770000463 | C02060800100003033770000017 | 02-血管介入治疗类材料 | 06-外周血管介入治疗材料 | 07-腹主动脉支架 | 腹主动脉支架（非分支型） | 14-合金 | 018-非分支型/延长型 | XJZDZ34060 | 直管型 | 0106938370112761 | 国械注准20173130110 | 集采范围外 | 新增（2025-06-23)、产品名称变更、国家医保耗材27位编码变更、产品部件名称变更
21e192ed-91ea-11eb-8996-40f2e9990f5b | 先健科技（深圳）有限公司 | 91440300715217115L | 54d07d3b-7a6e-11f0-88e5-34735a9d8166 | a2bbb91b982211ecb3f890e2ba8d9d30 | 外周血管支架类 | 胸主动脉、夹层动脉、腹主动脉 | 大动脉覆膜支架系统-覆膜支架 | 7568215e-f731-11ea-bf70-fa163e0a8baf | 大动脉覆膜支架系统 | 先健科技（深圳）有限公司 |  | 国械注准20173130110 |  | 该产品由覆膜支架和输送器组成，覆膜支架由网管状支架和覆膜组成，覆膜覆盖在支架外表面上，分直管型和分叉型。为自膨胀式覆膜支架。支架由SUS316L不锈钢材料制成，支架覆膜由聚四氟乙烯（PTFE）材料组成，缝合线采用YY0167规定的聚丙烯材料制成，环氧乙烷灭菌，一次性使用。货架有效期三年。 | 该产品用于胸主动脉瘤、夹层动脉瘤、腹主动脉瘤的介入治疗。 | 胸主动脉、夹层动脉、腹主动脉 |  | efdd98fe-014d-11eb-bf70-fa163e0a8baf | efdd98fe-014d-11eb-bf70-fa163e0a8baf | 大动脉覆膜支架系统 | C02060700114018033770000464 | C02060800100003033770000021 | 02-血管介入治疗类材料 | 06-外周血管介入治疗材料 | 07-腹主动脉支架 | 腹主动脉支架（非分支型） | 14-合金 | 018-非分支型/延长型 | XJZDZ42060 | 直管型 | 0106938370112808 | 国械注准20173130110 | 集采范围外 | 新增（2025-06-23)、产品名称变更、国家医保耗材27位编码变更、产品部件名称变更
21e192ed-91ea-11eb-8996-40f2e9990f5b | 先健科技（深圳）有限公司 | 91440300715217115L | 54d080e5-7a6e-11f0-88e5-34735a9d8166 | a2bbb91b982211ecb3f890e2ba8d9d30 | 外周血管支架类 | 胸主动脉、夹层动脉、腹主动脉 | 大动脉覆膜支架系统-覆膜支架 | 7568215e-f731-11ea-bf70-fa163e0a8baf | 大动脉覆膜支架系统 | 先健科技（深圳）有限公司 |  | 国械注准20173130110 |  | 该产品由覆膜支架和输送器组成，覆膜支架由网管状支架和覆膜组成，覆膜覆盖在支架外表面上，分直管型和分叉型。为自膨胀式覆膜支架。支架由SUS316L不锈钢材料制成，支架覆膜由聚四氟乙烯（PTFE）材料组成，缝合线采用YY0167规定的聚丙烯材料制成，环氧乙烷灭菌，一次性使用。货架有效期三年。 | 该产品用于胸主动脉瘤、夹层动脉瘤、腹主动脉瘤的介入治疗。 | 胸主动脉、夹层动脉、腹主动脉 |  | efdd9a70-014d-11eb-bf70-fa163e0a8baf | efdd9a70-014d-11eb-bf70-fa163e0a8baf | 大动脉覆膜支架系统 | C02060700114018033770000465 | C02060800100003033770000013 | 02-血管介入治疗类材料 | 06-外周血管介入治疗材料 | 07-腹主动脉支架 | 腹主动脉支架（非分支型） | 14-合金 | 018-非分支型/延长型 | XJZDZ26060 | 直管型 | 0106938370112723 | 国械注准20173130110 | 集采范围外 | 新增（2025-06-23)、产品名称变更、国家医保耗材27位编码变更、产品部件名称变更
21e192ed-91ea-11eb-8996-40f2e9990f5b | 先健科技（深圳）有限公司 | 91440300715217115L | 54d081a4-7a6e-11f0-88e5-34735a9d8166 | a2bbb91b982211ecb3f890e2ba8d9d30 | 外周血管支架类 | 胸主动脉、夹层动脉、腹主动脉 | 大动脉覆膜支架系统-覆膜支架 | 7568215e-f731-11ea-bf70-fa163e0a8baf | 大动脉覆膜支架系统 | 先健科技（深圳）有限公司 |  | 国械注准20173130110 |  | 该产品由覆膜支架和输送器组成，覆膜支架由网管状支架和覆膜组成，覆膜覆盖在支架外表面上，分直管型和分叉型。为自膨胀式覆膜支架。支架由SUS316L不锈钢材料制成，支架覆膜由聚四氟乙烯（PTFE）材料组成，缝合线采用YY0167规定的聚丙烯材料制成，环氧乙烷灭菌，一次性使用。货架有效期三年。 | 该产品用于胸主动脉瘤、夹层动脉瘤、腹主动脉瘤的介入治疗。 | 胸主动脉、夹层动脉、腹主动脉 |  | efdd9bf1-014d-11eb-bf70-fa163e0a8baf | efdd9bf1-014d-11eb-bf70-fa163e0a8baf | 大动脉覆膜支架系统 | C02060700114018033770000466 | C02060800100003033770000014 | 02-血管介入治疗类材料 | 06-外周血管介入治疗材料 | 07-腹主动脉支架 | 腹主动脉支架（非分支型） | 14-合金 | 018-非分支型/延长型 | XJZDZ28060 | 直管型 | 0106938370112730 | 国械注准20173130110 | 集采范围外 | 新增（2025-06-23)、产品名称变更、国家医保耗材27位编码变更、产品部件名称变更
21e192ed-91ea-11eb-8996-40f2e9990f5b | 先健科技（深圳）有限公司 | 91440300715217115L | 54d08271-7a6e-11f0-88e5-34735a9d8166 | a2bbb91b982211ecb3f890e2ba8d9d30 | 外周血管支架类 | 胸主动脉、夹层动脉、腹主动脉 | 大动脉覆膜支架系统-覆膜支架 | 7568215e-f731-11ea-bf70-fa163e0a8baf | 大动脉覆膜支架系统 | 先健科技（深圳）有限公司 |  | 国械注准20173130110 |  | 该产品由覆膜支架和输送器组成，覆膜支架由网管状支架和覆膜组成，覆膜覆盖在支架外表面上，分直管型和分叉型。为自膨胀式覆膜支架。支架由SUS316L不锈钢材料制成，支架覆膜由聚四氟乙烯（PTFE）材料组成，缝合线采用YY0167规定的聚丙烯材料制成，环氧乙烷灭菌，一次性使用。货架有效期三年。 | 该产品用于胸主动脉瘤、夹层动脉瘤、腹主动脉瘤的介入治疗。 | 胸主动脉、夹层动脉、腹主动脉 |  | efdd9d62-014d-11eb-bf70-fa163e0a8baf | efdd9d62-014d-11eb-bf70-fa163e0a8baf | 大动脉覆膜支架系统 | C02060700114018033770000467 | C02060800100003033770000015 | 02-血管介入治疗类材料 | 06-外周血管介入治疗材料 | 07-腹主动脉支架 | 腹主动脉支架（非分支型） | 14-合金 | 018-非分支型/延长型 | XJZDZ30060 | 直管型 | 0106938370112747 | 国械注准20173130110 | 集采范围外 | 新增（2025-06-23)、产品名称变更、国家医保耗材27位编码变更、产品部件名称变更
21e192ed-91ea-11eb-8996-40f2e9990f5b | 先健科技（深圳）有限公司 | 91440300715217115L | 54d08335-7a6e-11f0-88e5-34735a9d8166 | a2bbb91b982211ecb3f890e2ba8d9d30 | 外周血管支架类 | 胸主动脉、夹层动脉、腹主动脉 | 大动脉覆膜支架系统-覆膜支架 | 7568215e-f731-11ea-bf70-fa163e0a8baf | 大动脉覆膜支架系统 | 先健科技（深圳）有限公司 |  | 国械注准20173130110 |  | 该产品由覆膜支架和输送器组成，覆膜支架由网管状支架和覆膜组成，覆膜覆盖在支架外表面上，分直管型和分叉型。为自膨胀式覆膜支架。支架由SUS316L不锈钢材料制成，支架覆膜由聚四氟乙烯（PTFE）材料组成，缝合线采用YY0167规定的聚丙烯材料制成，环氧乙烷灭菌，一次性使用。货架有效期三年。 | 该产品用于胸主动脉瘤、夹层动脉瘤、腹主动脉瘤的介入治疗。 | 胸主动脉、夹层动脉、腹主动脉 |  | efdeda8d-014d-11eb-bf70-fa163e0a8baf | efdeda8d-014d-11eb-bf70-fa163e0a8baf | 大动脉覆膜支架系统 | C02060700114018033770000468 | C02060800100003033770000016 | 02-血管介入治疗类材料 | 06-外周血管介入治疗材料 | 07-腹主动脉支架 | 腹主动脉支架（非分支型） | 14-合金 | 018-非分支型/延长型 | XJZDZ32060 | 直管型 | 0106938370112754 | 国械注准20173130110 | 集采范围外 | 新增（2025-06-23)、产品名称变更、国家医保耗材27位编码变更、产品部件名称变更
21e192ed-91ea-11eb-8996-40f2e9990f5b | 先健科技（深圳）有限公司 | 91440300715217115L | 54d4037c-7a6e-11f0-88e5-34735a9d8166 | a2bbb91b982211ecb3f890e2ba8d9d30 | 外周血管支架类 | 胸主动脉、夹层动脉、腹主动脉 | 大动脉覆膜支架系统-覆膜支架 | 7568215e-f731-11ea-bf70-fa163e0a8baf | 大动脉覆膜支架系统 | 先健科技（深圳）有限公司 |  | 国械注准20173130110 |  | 该产品由覆膜支架和输送器组成，覆膜支架由网管状支架和覆膜组成，覆膜覆盖在支架外表面上，分直管型和分叉型。为自膨胀式覆膜支架。支架由SUS316L不锈钢材料制成，支架覆膜由聚四氟乙烯（PTFE）材料组成，缝合线采用YY0167规定的聚丙烯材料制成，环氧乙烷灭菌，一次性使用。货架有效期三年。 | 该产品用于胸主动脉瘤、夹层动脉瘤、腹主动脉瘤的介入治疗。 | 胸主动脉、夹层动脉、腹主动脉 |  | fe3f75fd-014d-11eb-bf70-fa163e0a8baf | fe3f75fd-014d-11eb-bf70-fa163e0a8baf | 大动脉覆膜支架系统 | C02060700114018033770000469 | C02060800100003033770000024 | 02-血管介入治疗类材料 | 06-外周血管介入治疗材料 | 07-腹主动脉支架 | 腹主动脉支架（非分支型） | 14-合金 | 018-非分支型/延长型 | XJZDZ26080 | 直管型 | 0106938370112006 | 国械注准20173130110 | 集采范围外 | 新增（2025-06-23)、产品名称变更、国家医保耗材27位编码变更、产品部件名称变更
21e192ed-91ea-11eb-8996-40f2e9990f5b | 先健科技（深圳）有限公司 | 91440300715217115L | 54d40444-7a6e-11f0-88e5-34735a9d8166 | a2bbb91b982211ecb3f890e2ba8d9d30 | 外周血管支架类 | 胸主动脉、夹层动脉、腹主动脉 | 大动脉覆膜支架系统-覆膜支架 | 7568215e-f731-11ea-bf70-fa163e0a8baf | 大动脉覆膜支架系统 | 先健科技（深圳）有限公司 |  | 国械注准20173130110 |  | 该产品由覆膜支架和输送器组成，覆膜支架由网管状支架和覆膜组成，覆膜覆盖在支架外表面上，分直管型和分叉型。为自膨胀式覆膜支架。支架由SUS316L不锈钢材料制成，支架覆膜由聚四氟乙烯（PTFE）材料组成，缝合线采用YY0167规定的聚丙烯材料制成，环氧乙烷灭菌，一次性使用。货架有效期三年。 | 该产品用于胸主动脉瘤、夹层动脉瘤、腹主动脉瘤的介入治疗。 | 胸主动脉、夹层动脉、腹主动脉 |  | fe3fae88-014d-11eb-bf70-fa163e0a8baf | fe3fae88-014d-11eb-bf70-fa163e0a8baf | 大动脉覆膜支架系统 | C02060700114018033770000470 | C02060800100003033770000031 | 02-血管介入治疗类材料 | 06-外周血管介入治疗材料 | 07-腹主动脉支架 | 腹主动脉支架（非分支型） | 14-合金 | 018-非分支型/延长型 | XJZDZ40080 | 直管型 | 0106938370112075 | 国械注准20173130110 | 集采范围外 | 新增（2025-06-23)、产品名称变更、国家医保耗材27位编码变更、产品部件名称变更
21e192ed-91ea-11eb-8996-40f2e9990f5b | 先健科技（深圳）有限公司 | 91440300715217115L | 54d40508-7a6e-11f0-88e5-34735a9d8166 | a2bbb91b982211ecb3f890e2ba8d9d30 | 外周血管支架类 | 胸主动脉、夹层动脉、腹主动脉 | 大动脉覆膜支架系统-覆膜支架 | 7568215e-f731-11ea-bf70-fa163e0a8baf | 大动脉覆膜支架系统 | 先健科技（深圳）有限公司 |  | 国械注准20173130110 |  | 该产品由覆膜支架和输送器组成，覆膜支架由网管状支架和覆膜组成，覆膜覆盖在支架外表面上，分直管型和分叉型。为自膨胀式覆膜支架。支架由SUS316L不锈钢材料制成，支架覆膜由聚四氟乙烯（PTFE）材料组成，缝合线采用YY0167规定的聚丙烯材料制成，环氧乙烷灭菌，一次性使用。货架有效期三年。 | 该产品用于胸主动脉瘤、夹层动脉瘤、腹主动脉瘤的介入治疗。 | 胸主动脉、夹层动脉、腹主动脉 |  | fe3fc732-014d-11eb-bf70-fa163e0a8baf | fe3fc732-014d-11eb-bf70-fa163e0a8baf | 大动脉覆膜支架系统 | C02060700114018033770000471 | C02060800100003033770000027 | 02-血管介入治疗类材料 | 06-外周血管介入治疗材料 | 07-腹主动脉支架 | 腹主动脉支架（非分支型） | 14-合金 | 018-非分支型/延长型 | XJZDZ32080 | 直管型 | 0106938370112037 | 国械注准20173130110 | 集采范围外 | 新增（2025-06-23)、产品名称变更、国家医保耗材27位编码变更、产品部件名称变更
21e192ed-91ea-11eb-8996-40f2e9990f5b | 先健科技（深圳）有限公司 | 91440300715217115L | 54d405c7-7a6e-11f0-88e5-34735a9d8166 | a2bbb91b982211ecb3f890e2ba8d9d30 | 外周血管支架类 | 胸主动脉、夹层动脉、腹主动脉 | 大动脉覆膜支架系统-覆膜支架 | 7568215e-f731-11ea-bf70-fa163e0a8baf | 大动脉覆膜支架系统 | 先健科技（深圳）有限公司 |  | 国械注准20173130110 |  | 该产品由覆膜支架和输送器组成，覆膜支架由网管状支架和覆膜组成，覆膜覆盖在支架外表面上，分直管型和分叉型。为自膨胀式覆膜支架。支架由SUS316L不锈钢材料制成，支架覆膜由聚四氟乙烯（PTFE）材料组成，缝合线采用YY0167规定的聚丙烯材料制成，环氧乙烷灭菌，一次性使用。货架有效期三年。 | 该产品用于胸主动脉瘤、夹层动脉瘤、腹主动脉瘤的介入治疗。 | 胸主动脉、夹层动脉、腹主动脉 |  | fe3fe2c9-014d-11eb-bf70-fa163e0a8baf | fe3fe2c9-014d-11eb-bf70-fa163e0a8baf | 大动脉覆膜支架系统 | C02060700114018033770000472 | C02060800100003033770000033 | 02-血管介入治疗类材料 | 06-外周血管介入治疗材料 | 07-腹主动脉支架 | 腹主动脉支架（非分支型） | 14-合金 | 018-非分支型/延长型 | XJZDZ44080 | 直管型 | 0106938370112228 | 国械注准20173130110 | 集采范围外 | 新增（2025-06-23)、产品名称变更、国家医保耗材27位编码变更、产品部件名称变更
21e192ed-91ea-11eb-8996-40f2e9990f5b | 先健科技（深圳）有限公司 | 91440300715217115L | 54d40680-7a6e-11f0-88e5-34735a9d8166 | a2bbb91b982211ecb3f890e2ba8d9d30 | 外周血管支架类 | 胸主动脉、夹层动脉、腹主动脉 | 大动脉覆膜支架系统-覆膜支架 | 7568215e-f731-11ea-bf70-fa163e0a8baf | 大动脉覆膜支架系统 | 先健科技（深圳）有限公司 |  | 国械注准20173130110 |  | 该产品由覆膜支架和输送器组成，覆膜支架由网管状支架和覆膜组成，覆膜覆盖在支架外表面上，分直管型和分叉型。为自膨胀式覆膜支架。支架由SUS316L不锈钢材料制成，支架覆膜由聚四氟乙烯（PTFE）材料组成，缝合线采用YY0167规定的聚丙烯材料制成，环氧乙烷灭菌，一次性使用。货架有效期三年。 | 该产品用于胸主动脉瘤、夹层动脉瘤、腹主动脉瘤的介入治疗。 | 胸主动脉、夹层动脉、腹主动脉 |  | fe3ff9bd-014d-11eb-bf70-fa163e0a8baf | fe3ff9bd-014d-11eb-bf70-fa163e0a8baf | 大动脉覆膜支架系统 | C02060700114018033770000473 | C02060800100003033770000029 | 02-血管介入治疗类材料 | 06-外周血管介入治疗材料 | 07-腹主动脉支架 | 腹主动脉支架（非分支型） | 14-合金 | 018-非分支型/延长型 | XJZDZ36080 | 直管型 | 0106938370112051 | 国械注准20173130110 | 集采范围外 | 新增（2025-06-23)、产品名称变更、国家医保耗材27位编码变更、产品部件名称变更
21e192ed-91ea-11eb-8996-40f2e9990f5b | 先健科技（深圳）有限公司 | 91440300715217115L | 54d4073a-7a6e-11f0-88e5-34735a9d8166 | a2bbb91b982211ecb3f890e2ba8d9d30 | 外周血管支架类 | 胸主动脉、夹层动脉、腹主动脉 | 大动脉覆膜支架系统-覆膜支架 | 7568215e-f731-11ea-bf70-fa163e0a8baf | 大动脉覆膜支架系统 | 先健科技（深圳）有限公司 |  | 国械注准20173130110 |  | 该产品由覆膜支架和输送器组成，覆膜支架由网管状支架和覆膜组成，覆膜覆盖在支架外表面上，分直管型和分叉型。为自膨胀式覆膜支架。支架由SUS316L不锈钢材料制成，支架覆膜由聚四氟乙烯（PTFE）材料组成，缝合线采用YY0167规定的聚丙烯材料制成，环氧乙烷灭菌，一次性使用。货架有效期三年。 | 该产品用于胸主动脉瘤、夹层动脉瘤、腹主动脉瘤的介入治疗。 | 胸主动脉、夹层动脉、腹主动脉 |  | fe40461d-014d-11eb-bf70-fa163e0a8baf | fe40461d-014d-11eb-bf70-fa163e0a8baf | 大动脉覆膜支架系统 | C02060700114018033770000474 | C02060800100003033770000032 | 02-血管介入治疗类材料 | 06-外周血管介入治疗材料 | 07-腹主动脉支架 | 腹主动脉支架（非分支型） | 14-合金 | 018-非分支型/延长型 | XJZDZ42080 | 直管型 | 0106938370112082 | 国械注准20173130110 | 集采范围外 | 新增（2025-06-23)、产品名称变更、国家医保耗材27位编码变更、产品部件名称变更
21e192ed-91ea-11eb-8996-40f2e9990f5b | 先健科技（深圳）有限公司 | 91440300715217115L | 54d407fe-7a6e-11f0-88e5-34735a9d8166 | a2bbb91b982211ecb3f890e2ba8d9d30 | 外周血管支架类 | 胸主动脉、夹层动脉、腹主动脉 | 大动脉覆膜支架系统-覆膜支架 | 7568215e-f731-11ea-bf70-fa163e0a8baf | 大动脉覆膜支架系统 | 先健科技（深圳）有限公司 |  | 国械注准20173130110 |  | 该产品由覆膜支架和输送器组成，覆膜支架由网管状支架和覆膜组成，覆膜覆盖在支架外表面上，分直管型和分叉型。为自膨胀式覆膜支架。支架由SUS316L不锈钢材料制成，支架覆膜由聚四氟乙烯（PTFE）材料组成，缝合线采用YY0167规定的聚丙烯材料制成，环氧乙烷灭菌，一次性使用。货架有效期三年。 | 该产品用于胸主动脉瘤、夹层动脉瘤、腹主动脉瘤的介入治疗。 | 胸主动脉、夹层动脉、腹主动脉 |  | fe47e55e-014d-11eb-bf70-fa163e0a8baf | fe47e55e-014d-11eb-bf70-fa163e0a8baf | 大动脉覆膜支架系统 | C02060700114018033770000475 | C02060800100003033770000026 | 02-血管介入治疗类材料 | 06-外周血管介入治疗材料 | 07-腹主动脉支架 | 腹主动脉支架（非分支型） | 14-合金 | 018-非分支型/延长型 | XJZDZ30080 | 直管型 | 0106938370112020 | 国械注准20173130110 | 集采范围外 | 新增（2025-06-23)、产品名称变更、国家医保耗材27位编码变更、产品部件名称变更
21e192ed-91ea-11eb-8996-40f2e9990f5b | 先健科技（深圳）有限公司 | 91440300715217115L | 54d408b7-7a6e-11f0-88e5-34735a9d8166 | a2bbb91b982211ecb3f890e2ba8d9d30 | 外周血管支架类 | 胸主动脉、夹层动脉、腹主动脉 | 大动脉覆膜支架系统-覆膜支架 | 7568215e-f731-11ea-bf70-fa163e0a8baf | 大动脉覆膜支架系统 | 先健科技（深圳）有限公司 |  | 国械注准20173130110 |  | 该产品由覆膜支架和输送器组成，覆膜支架由网管状支架和覆膜组成，覆膜覆盖在支架外表面上，分直管型和分叉型。为自膨胀式覆膜支架。支架由SUS316L不锈钢材料制成，支架覆膜由聚四氟乙烯（PTFE）材料组成，缝合线采用YY0167规定的聚丙烯材料制成，环氧乙烷灭菌，一次性使用。货架有效期三年。 | 该产品用于胸主动脉瘤、夹层动脉瘤、腹主动脉瘤的介入治疗。 | 胸主动脉、夹层动脉、腹主动脉 |  | fe48040a-014d-11eb-bf70-fa163e0a8baf | fe48040a-014d-11eb-bf70-fa163e0a8baf | 大动脉覆膜支架系统 | C02060700114018033770000476 | C02060800100003033770000030 | 02-血管介入治疗类材料 | 06-外周血管介入治疗材料 | 07-腹主动脉支架 | 腹主动脉支架（非分支型） | 14-合金 | 018-非分支型/延长型 | XJZDZ38080 | 直管型 | 0106938370112068 | 国械注准20173130110 | 集采范围外 | 新增（2025-06-23)、产品名称变更、国家医保耗材27位编码变更、产品部件名称变更
21e192ed-91ea-11eb-8996-40f2e9990f5b | 先健科技（深圳）有限公司 | 91440300715217115L | 54d40c2c-7a6e-11f0-88e5-34735a9d8166 | a2bbb91b982211ecb3f890e2ba8d9d30 | 外周血管支架类 | 胸主动脉、夹层动脉、腹主动脉 | 大动脉覆膜支架系统-覆膜支架 | 7568215e-f731-11ea-bf70-fa163e0a8baf | 大动脉覆膜支架系统 | 先健科技（深圳）有限公司 |  | 国械注准20173130110 |  | 该产品由覆膜支架和输送器组成，覆膜支架由网管状支架和覆膜组成，覆膜覆盖在支架外表面上，分直管型和分叉型。为自膨胀式覆膜支架。支架由SUS316L不锈钢材料制成，支架覆膜由聚四氟乙烯（PTFE）材料组成，缝合线采用YY0167规定的聚丙烯材料制成，环氧乙烷灭菌，一次性使用。货架有效期三年。 | 该产品用于胸主动脉瘤、夹层动脉瘤、腹主动脉瘤的介入治疗。 | 胸主动脉、夹层动脉、腹主动脉 |  | fe482125-014d-11eb-bf70-fa163e0a8baf | fe482125-014d-11eb-bf70-fa163e0a8baf | 大动脉覆膜支架系统 | C02060700114018033770000477 | C02060800100003033770000023 | 02-血管介入治疗类材料 | 06-外周血管介入治疗材料 | 07-腹主动脉支架 | 腹主动脉支架（非分支型） | 14-合金 | 018-非分支型/延长型 | XJZDZ24080 | 直管型 | 0106938370112181 | 国械注准20173130110 | 集采范围外 | 新增（2025-06-23)、产品名称变更、国家医保耗材27位编码变更、产品部件名称变更
21e192ed-91ea-11eb-8996-40f2e9990f5b | 先健科技（深圳）有限公司 | 91440300715217115L | 54d40cef-7a6e-11f0-88e5-34735a9d8166 | a2bbb91b982211ecb3f890e2ba8d9d30 | 外周血管支架类 | 胸主动脉、夹层动脉、腹主动脉 | 大动脉覆膜支架系统-覆膜支架 | 7568215e-f731-11ea-bf70-fa163e0a8baf | 大动脉覆膜支架系统 | 先健科技（深圳）有限公司 |  | 国械注准20173130110 |  | 该产品由覆膜支架和输送器组成，覆膜支架由网管状支架和覆膜组成，覆膜覆盖在支架外表面上，分直管型和分叉型。为自膨胀式覆膜支架。支架由SUS316L不锈钢材料制成，支架覆膜由聚四氟乙烯（PTFE）材料组成，缝合线采用YY0167规定的聚丙烯材料制成，环氧乙烷灭菌，一次性使用。货架有效期三年。 | 该产品用于胸主动脉瘤、夹层动脉瘤、腹主动脉瘤的介入治疗。 | 胸主动脉、夹层动脉、腹主动脉 |  | fe482302-014d-11eb-bf70-fa163e0a8baf | fe482302-014d-11eb-bf70-fa163e0a8baf | 大动脉覆膜支架系统 | C02060700114018033770000478 | C02060800100003033770000025 | 02-血管介入治疗类材料 | 06-外周血管介入治疗材料 | 07-腹主动脉支架 | 腹主动脉支架（非分支型） | 14-合金 | 018-非分支型/延长型 | XJZDZ28080 | 直管型 | 0106938370112013 | 国械注准20173130110 | 集采范围外 | 新增（2025-06-23)、产品名称变更、国家医保耗材27位编码变更、产品部件名称变更
21e192ed-91ea-11eb-8996-40f2e9990f5b | 先健科技（深圳）有限公司 | 91440300715217115L | 54d40da9-7a6e-11f0-88e5-34735a9d8166 | a2bbb91b982211ecb3f890e2ba8d9d30 | 外周血管支架类 | 胸主动脉、夹层动脉、腹主动脉 | 大动脉覆膜支架系统-覆膜支架 | 7568215e-f731-11ea-bf70-fa163e0a8baf | 大动脉覆膜支架系统 | 先健科技（深圳）有限公司 |  | 国械注准20173130110 |  | 该产品由覆膜支架和输送器组成，覆膜支架由网管状支架和覆膜组成，覆膜覆盖在支架外表面上，分直管型和分叉型。为自膨胀式覆膜支架。支架由SUS316L不锈钢材料制成，支架覆膜由聚四氟乙烯（PTFE）材料组成，缝合线采用YY0167规定的聚丙烯材料制成，环氧乙烷灭菌，一次性使用。货架有效期三年。 | 该产品用于胸主动脉瘤、夹层动脉瘤、腹主动脉瘤的介入治疗。 | 胸主动脉、夹层动脉、腹主动脉 |  | fe48249a-014d-11eb-bf70-fa163e0a8baf | fe48249a-014d-11eb-bf70-fa163e0a8baf | 大动脉覆膜支架系统 | C02060700114018033770000479 | C02060800100003033770000028 | 02-血管介入治疗类材料 | 06-外周血管介入治疗材料 | 07-腹主动脉支架 | 腹主动脉支架（非分支型） | 14-合金 | 018-非分支型/延长型 | XJZDZ34080 | 直管型 | 0106938370112044 | 国械注准20173130110 | 集采范围外 | 新增（2025-06-23)、产品名称变更、国家医保耗材27位编码变更、产品部件名称变更
21e192ed-91ea-11eb-8996-40f2e9990f5b | 先健科技（深圳）有限公司 | 91440300715217115L | 548b4f90-7a6e-11f0-88e5-34735a9d8166 | a2ae7563982211ecb3f890e2ba8d9d30 | 外周血管支架类 | 胸主动脉、夹层动脉、腹主动脉 | 大动脉覆膜支架系统 | 57BB815F-F3F2-4FC6-9A80-AD17CF6465F6 | 大动脉覆膜支架系统 | 先健科技（深圳）有限公司 |  | 国械注准20173460110 |  | 该产品由覆膜支架和输送器组成。覆膜支架由网管状支架和覆膜组成，覆膜覆盖在支架外表面上，分直管型和分叉型。为自膨胀式覆膜支架。支架由SUS316L不锈钢材料制成，支架覆膜由聚四氟乙烯(PTFE)材料制成，缝合线采用YY0167规定的聚丙烯材料制成。环氧乙烷灭菌，一次性使用。货架有效期三年。 | 该产品用于胸主动脉瘤、夹层动脉瘤和腹主动脉瘤的介入治疗。 | 胸主动脉、夹层动脉、腹主动脉 |  | 97b1c0fe-b75c-11e9-974a-fa163e0a8baf | 97b1c0fe-b75c-11e9-974a-fa163e0a8baf | 大动脉覆膜支架系统 |  | C02060800100001033770000020 | 02-血管介入治疗类材料 | 06-外周血管介入 | 08-腹主动脉延长支架 | 支架 | 00-不区分 | 001-髂动脉延长 | XJZDZ30080 | 直管型 | 0106938370112020 | 国械注准20173460110 | 集采范围外 | 国家医保耗材27位编码变更、未匹配到医保编码
21e192ed-91ea-11eb-8996-40f2e9990f5b | 先健科技（深圳）有限公司 | 91440300715217115L | 548b5305-7a6e-11f0-88e5-34735a9d8166 | a2ae7563982211ecb3f890e2ba8d9d30 | 外周血管支架类 | 胸主动脉、夹层动脉、腹主动脉 | 大动脉覆膜支架系统 | 57BB815F-F3F2-4FC6-9A80-AD17CF6465F6 | 大动脉覆膜支架系统 | 先健科技（深圳）有限公司 |  | 国械注准20173460110 |  | 该产品由覆膜支架和输送器组成。覆膜支架由网管状支架和覆膜组成，覆膜覆盖在支架外表面上，分直管型和分叉型。为自膨胀式覆膜支架。支架由SUS316L不锈钢材料制成，支架覆膜由聚四氟乙烯(PTFE)材料制成，缝合线采用YY0167规定的聚丙烯材料制成。环氧乙烷灭菌，一次性使用。货架有效期三年。 | 该产品用于胸主动脉瘤、夹层动脉瘤和腹主动脉瘤的介入治疗。 | 胸主动脉、夹层动脉、腹主动脉 |  | 97b1c229-b75c-11e9-974a-fa163e0a8baf | 97b1c229-b75c-11e9-974a-fa163e0a8baf | 大动脉覆膜支架系统 |  | C02060800100001033770000021 | 02-血管介入治疗类材料 | 06-外周血管介入 | 08-腹主动脉延长支架 | 支架 | 00-不区分 | 001-髂动脉延长 | XJZDZ44080 | 直管型 | 0106938370112228 | 国械注准20173460110 | 集采范围外 | 国家医保耗材27位编码变更、未匹配到医保编码
21e192ed-91ea-11eb-8996-40f2e9990f5b | 先健科技（深圳）有限公司 | 91440300715217115L | 548b53be-7a6e-11f0-88e5-34735a9d8166 | a2ae7563982211ecb3f890e2ba8d9d30 | 外周血管支架类 | 胸主动脉、夹层动脉、腹主动脉 | 大动脉覆膜支架系统 | 57BB815F-F3F2-4FC6-9A80-AD17CF6465F6 | 大动脉覆膜支架系统 | 先健科技（深圳）有限公司 |  | 国械注准20173460110 |  | 该产品由覆膜支架和输送器组成。覆膜支架由网管状支架和覆膜组成，覆膜覆盖在支架外表面上，分直管型和分叉型。为自膨胀式覆膜支架。支架由SUS316L不锈钢材料制成，支架覆膜由聚四氟乙烯(PTFE)材料制成，缝合线采用YY0167规定的聚丙烯材料制成。环氧乙烷灭菌，一次性使用。货架有效期三年。 | 该产品用于胸主动脉瘤、夹层动脉瘤和腹主动脉瘤的介入治疗。 | 胸主动脉、夹层动脉、腹主动脉 |  | 97b1c32e-b75c-11e9-974a-fa163e0a8baf | 97b1c32e-b75c-11e9-974a-fa163e0a8baf | 大动脉覆膜支架系统 |  | C02060800100001033770000022 | 02-血管介入治疗类材料 | 06-外周血管介入 | 08-腹主动脉延长支架 | 支架 | 00-不区分 | 001-髂动脉延长 | XJZDZ26080 | 直管型 | 0106938370112006 | 国械注准20173460110 | 集采范围外 | 国家医保耗材27位编码变更、未匹配到医保编码
21e192ed-91ea-11eb-8996-40f2e9990f5b | 先健科技（深圳）有限公司 | 91440300715217115L | 548b5487-7a6e-11f0-88e5-34735a9d8166 | a2ae7563982211ecb3f890e2ba8d9d30 | 外周血管支架类 | 胸主动脉、夹层动脉、腹主动脉 | 大动脉覆膜支架系统 | 57BB815F-F3F2-4FC6-9A80-AD17CF6465F6 | 大动脉覆膜支架系统 | 先健科技（深圳）有限公司 |  | 国械注准20173460110 |  | 该产品由覆膜支架和输送器组成。覆膜支架由网管状支架和覆膜组成，覆膜覆盖在支架外表面上，分直管型和分叉型。为自膨胀式覆膜支架。支架由SUS316L不锈钢材料制成，支架覆膜由聚四氟乙烯(PTFE)材料制成，缝合线采用YY0167规定的聚丙烯材料制成。环氧乙烷灭菌，一次性使用。货架有效期三年。 | 该产品用于胸主动脉瘤、夹层动脉瘤和腹主动脉瘤的介入治疗。 | 胸主动脉、夹层动脉、腹主动脉 |  | 97b1bcc5-b75c-11e9-974a-fa163e0a8baf | 97b1bcc5-b75c-11e9-974a-fa163e0a8baf | 大动脉覆膜支架系统 |  | C02060800100001033770000019 | 02-血管介入治疗类材料 | 06-外周血管介入 | 08-腹主动脉延长支架 | 支架 | 00-不区分 | 001-髂动脉延长 | XJZDZ32080 | 直管型 | 0106938370112037 | 国械注准20173460110 | 集采范围外 | 国家医保耗材27位编码变更、未匹配到医保编码
21e192ed-91ea-11eb-8996-40f2e9990f5b | 先健科技（深圳）有限公司 | 91440300715217115L | 548b5540-7a6e-11f0-88e5-34735a9d8166 | a2ae7563982211ecb3f890e2ba8d9d30 | 外周血管支架类 | 胸主动脉、夹层动脉、腹主动脉 | 大动脉覆膜支架系统 | 57BB815F-F3F2-4FC6-9A80-AD17CF6465F6 | 大动脉覆膜支架系统 | 先健科技（深圳）有限公司 |  | 国械注准20173460110 |  | 该产品由覆膜支架和输送器组成。覆膜支架由网管状支架和覆膜组成，覆膜覆盖在支架外表面上，分直管型和分叉型。为自膨胀式覆膜支架。支架由SUS316L不锈钢材料制成，支架覆膜由聚四氟乙烯(PTFE)材料制成，缝合线采用YY0167规定的聚丙烯材料制成。环氧乙烷灭菌，一次性使用。货架有效期三年。 | 该产品用于胸主动脉瘤、夹层动脉瘤和腹主动脉瘤的介入治疗。 | 胸主动脉、夹层动脉、腹主动脉 |  | 48a5fe49-b75b-11e9-974a-fa163e0a8baf | 48a5fe49-b75b-11e9-974a-fa163e0a8baf | 大动脉覆膜支架系统 |  | C02060800100001033770000023 | 02-血管介入治疗类材料 | 06-外周血管介入 | 08-腹主动脉延长支架 | 支架 | 00-不区分 | 001-髂动脉延长 | XJZDZ24040 | 直管型 | 0106938370112440 | 国械注准20173460110 | 集采范围外 | 国家医保耗材27位编码变更、未匹配到医保编码
21e192ed-91ea-11eb-8996-40f2e9990f5b | 先健科技（深圳）有限公司 | 91440300715217115L | 548b55fa-7a6e-11f0-88e5-34735a9d8166 | a2ae7563982211ecb3f890e2ba8d9d30 | 外周血管支架类 | 胸主动脉、夹层动脉、腹主动脉 | 大动脉覆膜支架系统 | 57BB815F-F3F2-4FC6-9A80-AD17CF6465F6 | 大动脉覆膜支架系统 | 先健科技（深圳）有限公司 |  | 国械注准20173460110 |  | 该产品由覆膜支架和输送器组成。覆膜支架由网管状支架和覆膜组成，覆膜覆盖在支架外表面上，分直管型和分叉型。为自膨胀式覆膜支架。支架由SUS316L不锈钢材料制成，支架覆膜由聚四氟乙烯(PTFE)材料制成，缝合线采用YY0167规定的聚丙烯材料制成。环氧乙烷灭菌，一次性使用。货架有效期三年。 | 该产品用于胸主动脉瘤、夹层动脉瘤和腹主动脉瘤的介入治疗。 | 胸主动脉、夹层动脉、腹主动脉 |  | 48a60395-b75b-11e9-974a-fa163e0a8baf | 48a60395-b75b-11e9-974a-fa163e0a8baf | 大动脉覆膜支架系统 |  | C02060800100001033770000024 | 02-血管介入治疗类材料 | 06-外周血管介入 | 08-腹主动脉延长支架 | 支架 | 00-不区分 | 001-髂动脉延长 | XJZDZ28040 | 直管型 | 0106938370112570 | 国械注准20173460110 | 集采范围外 | 国家医保耗材27位编码变更、未匹配到医保编码
21e192ed-91ea-11eb-8996-40f2e9990f5b | 先健科技（深圳）有限公司 | 91440300715217115L | 548b56af-7a6e-11f0-88e5-34735a9d8166 | a2ae7563982211ecb3f890e2ba8d9d30 | 外周血管支架类 | 胸主动脉、夹层动脉、腹主动脉 | 大动脉覆膜支架系统 | 57BB815F-F3F2-4FC6-9A80-AD17CF6465F6 | 大动脉覆膜支架系统 | 先健科技（深圳）有限公司 |  | 国械注准20173460110 |  | 该产品由覆膜支架和输送器组成。覆膜支架由网管状支架和覆膜组成，覆膜覆盖在支架外表面上，分直管型和分叉型。为自膨胀式覆膜支架。支架由SUS316L不锈钢材料制成，支架覆膜由聚四氟乙烯(PTFE)材料制成，缝合线采用YY0167规定的聚丙烯材料制成。环氧乙烷灭菌，一次性使用。货架有效期三年。 | 该产品用于胸主动脉瘤、夹层动脉瘤和腹主动脉瘤的介入治疗。 | 胸主动脉、夹层动脉、腹主动脉 |  | 48a60838-b75b-11e9-974a-fa163e0a8baf | 48a60838-b75b-11e9-974a-fa163e0a8baf | 大动脉覆膜支架系统 |  | C02060800100001033770000025 | 02-血管介入治疗类材料 | 06-外周血管介入 | 08-腹主动脉延长支架 | 支架 | 00-不区分 | 001-髂动脉延长 | XJZDZ26040 | 直管型 | 0106938370112433 | 国械注准20173460110 | 集采范围外 | 国家医保耗材27位编码变更、未匹配到医保编码
21e192ed-91ea-11eb-8996-40f2e9990f5b | 先健科技（深圳）有限公司 | 91440300715217115L | 548b5769-7a6e-11f0-88e5-34735a9d8166 | a2ae7563982211ecb3f890e2ba8d9d30 | 外周血管支架类 | 胸主动脉、夹层动脉、腹主动脉 | 大动脉覆膜支架系统 | 57BB815F-F3F2-4FC6-9A80-AD17CF6465F6 | 大动脉覆膜支架系统 | 先健科技（深圳）有限公司 |  | 国械注准20173460110 |  | 该产品由覆膜支架和输送器组成。覆膜支架由网管状支架和覆膜组成，覆膜覆盖在支架外表面上，分直管型和分叉型。为自膨胀式覆膜支架。支架由SUS316L不锈钢材料制成，支架覆膜由聚四氟乙烯(PTFE)材料制成，缝合线采用YY0167规定的聚丙烯材料制成。环氧乙烷灭菌，一次性使用。货架有效期三年。 | 该产品用于胸主动脉瘤、夹层动脉瘤和腹主动脉瘤的介入治疗。 | 胸主动脉、夹层动脉、腹主动脉 |  | 48a6097b-b75b-11e9-974a-fa163e0a8baf | 48a6097b-b75b-11e9-974a-fa163e0a8baf | 大动脉覆膜支架系统 |  | C02060800100001033770000026 | 02-血管介入治疗类材料 | 06-外周血管介入 | 08-腹主动脉延长支架 | 支架 | 00-不区分 | 001-髂动脉延长 | XJZDZ32040 | 直管型 | 0106938370112594 | 国械注准20173460110 | 集采范围外 | 国家医保耗材27位编码变更、未匹配到医保编码
21e192ed-91ea-11eb-8996-40f2e9990f5b | 先健科技（深圳）有限公司 | 91440300715217115L | 548b581d-7a6e-11f0-88e5-34735a9d8166 | a2ae7563982211ecb3f890e2ba8d9d30 | 外周血管支架类 | 胸主动脉、夹层动脉、腹主动脉 | 大动脉覆膜支架系统 | 57BB815F-F3F2-4FC6-9A80-AD17CF6465F6 | 大动脉覆膜支架系统 | 先健科技（深圳）有限公司 |  | 国械注准20173460110 |  | 该产品由覆膜支架和输送器组成。覆膜支架由网管状支架和覆膜组成，覆膜覆盖在支架外表面上，分直管型和分叉型。为自膨胀式覆膜支架。支架由SUS316L不锈钢材料制成，支架覆膜由聚四氟乙烯(PTFE)材料制成，缝合线采用YY0167规定的聚丙烯材料制成。环氧乙烷灭菌，一次性使用。货架有效期三年。 | 该产品用于胸主动脉瘤、夹层动脉瘤和腹主动脉瘤的介入治疗。 | 胸主动脉、夹层动脉、腹主动脉 |  | 48a60aa4-b75b-11e9-974a-fa163e0a8baf | 48a60aa4-b75b-11e9-974a-fa163e0a8baf | 大动脉覆膜支架系统 |  | C02060800100001033770000027 | 02-血管介入治疗类材料 | 06-外周血管介入 | 08-腹主动脉延长支架 | 支架 | 00-不区分 | 001-髂动脉延长 | XJZDZ44040 | 直管型 | 0106938370112655 | 国械注准20173460110 | 集采范围外 | 国家医保耗材27位编码变更、未匹配到医保编码
21e192ed-91ea-11eb-8996-40f2e9990f5b | 先健科技（深圳）有限公司 | 91440300715217115L | 548b58d2-7a6e-11f0-88e5-34735a9d8166 | a2ae7563982211ecb3f890e2ba8d9d30 | 外周血管支架类 | 胸主动脉、夹层动脉、腹主动脉 | 大动脉覆膜支架系统 | 57BB815F-F3F2-4FC6-9A80-AD17CF6465F6 | 大动脉覆膜支架系统 | 先健科技（深圳）有限公司 |  | 国械注准20173460110 |  | 该产品由覆膜支架和输送器组成。覆膜支架由网管状支架和覆膜组成，覆膜覆盖在支架外表面上，分直管型和分叉型。为自膨胀式覆膜支架。支架由SUS316L不锈钢材料制成，支架覆膜由聚四氟乙烯(PTFE)材料制成，缝合线采用YY0167规定的聚丙烯材料制成。环氧乙烷灭菌，一次性使用。货架有效期三年。 | 该产品用于胸主动脉瘤、夹层动脉瘤和腹主动脉瘤的介入治疗。 | 胸主动脉、夹层动脉、腹主动脉 |  | 48a60bc2-b75b-11e9-974a-fa163e0a8baf | 48a60bc2-b75b-11e9-974a-fa163e0a8baf | 大动脉覆膜支架系统 |  | C02060800100001033770000028 | 02-血管介入治疗类材料 | 06-外周血管介入 | 08-腹主动脉延长支架 | 支架 | 00-不区分 | 001-髂动脉延长 | XJZDZ36040 | 直管型 | 0106938370112617 | 国械注准20173460110 | 集采范围外 | 国家医保耗材27位编码变更、未匹配到医保编码
21e192ed-91ea-11eb-8996-40f2e9990f5b | 先健科技（深圳）有限公司 | 91440300715217115L | 548b5987-7a6e-11f0-88e5-34735a9d8166 | a2ae7563982211ecb3f890e2ba8d9d30 | 外周血管支架类 | 胸主动脉、夹层动脉、腹主动脉 | 大动脉覆膜支架系统 | 57BB815F-F3F2-4FC6-9A80-AD17CF6465F6 | 大动脉覆膜支架系统 | 先健科技（深圳）有限公司 |  | 国械注准20173460110 |  | 该产品由覆膜支架和输送器组成。覆膜支架由网管状支架和覆膜组成，覆膜覆盖在支架外表面上，分直管型和分叉型。为自膨胀式覆膜支架。支架由SUS316L不锈钢材料制成，支架覆膜由聚四氟乙烯(PTFE)材料制成，缝合线采用YY0167规定的聚丙烯材料制成。环氧乙烷灭菌，一次性使用。货架有效期三年。 | 该产品用于胸主动脉瘤、夹层动脉瘤和腹主动脉瘤的介入治疗。 | 胸主动脉、夹层动脉、腹主动脉 |  | 48a60d51-b75b-11e9-974a-fa163e0a8baf | 48a60d51-b75b-11e9-974a-fa163e0a8baf | 大动脉覆膜支架系统 |  | C02060800100001033770000029 | 02-血管介入治疗类材料 | 06-外周血管介入 | 08-腹主动脉延长支架 | 支架 | 00-不区分 | 001-髂动脉延长 | XJZDZ40040 | 直管型 | 0106938370112631 | 国械注准20173460110 | 集采范围外 | 国家医保耗材27位编码变更、未匹配到医保编码
21e192ed-91ea-11eb-8996-40f2e9990f5b | 先健科技（深圳）有限公司 | 91440300715217115L | 548b5a3c-7a6e-11f0-88e5-34735a9d8166 | a2ae7563982211ecb3f890e2ba8d9d30 | 外周血管支架类 | 胸主动脉、夹层动脉、腹主动脉 | 大动脉覆膜支架系统 | 57BB815F-F3F2-4FC6-9A80-AD17CF6465F6 | 大动脉覆膜支架系统 | 先健科技（深圳）有限公司 |  | 国械注准20173460110 |  | 该产品由覆膜支架和输送器组成。覆膜支架由网管状支架和覆膜组成，覆膜覆盖在支架外表面上，分直管型和分叉型。为自膨胀式覆膜支架。支架由SUS316L不锈钢材料制成，支架覆膜由聚四氟乙烯(PTFE)材料制成，缝合线采用YY0167规定的聚丙烯材料制成。环氧乙烷灭菌，一次性使用。货架有效期三年。 | 该产品用于胸主动脉瘤、夹层动脉瘤和腹主动脉瘤的介入治疗。 | 胸主动脉、夹层动脉、腹主动脉 |  | 48a60e5e-b75b-11e9-974a-fa163e0a8baf | 48a60e5e-b75b-11e9-974a-fa163e0a8baf | 大动脉覆膜支架系统 |  | C02060800100001033770000030 | 02-血管介入治疗类材料 | 06-外周血管介入 | 08-腹主动脉延长支架 | 支架 | 00-不区分 | 001-髂动脉延长 | XJZDZ38040 | 直管型 | 0106938370112624 | 国械注准20173460110 | 集采范围外 | 国家医保耗材27位编码变更、未匹配到医保编码
21e192ed-91ea-11eb-8996-40f2e9990f5b | 先健科技（深圳）有限公司 | 91440300715217115L | 548b5aec-7a6e-11f0-88e5-34735a9d8166 | a2ae7563982211ecb3f890e2ba8d9d30 | 外周血管支架类 | 胸主动脉、夹层动脉、腹主动脉 | 大动脉覆膜支架系统 | 57BB815F-F3F2-4FC6-9A80-AD17CF6465F6 | 大动脉覆膜支架系统 | 先健科技（深圳）有限公司 |  | 国械注准20173460110 |  | 该产品由覆膜支架和输送器组成。覆膜支架由网管状支架和覆膜组成，覆膜覆盖在支架外表面上，分直管型和分叉型。为自膨胀式覆膜支架。支架由SUS316L不锈钢材料制成，支架覆膜由聚四氟乙烯(PTFE)材料制成，缝合线采用YY0167规定的聚丙烯材料制成。环氧乙烷灭菌，一次性使用。货架有效期三年。 | 该产品用于胸主动脉瘤、夹层动脉瘤和腹主动脉瘤的介入治疗。 | 胸主动脉、夹层动脉、腹主动脉 |  | 48a60f69-b75b-11e9-974a-fa163e0a8baf | 48a60f69-b75b-11e9-974a-fa163e0a8baf | 大动脉覆膜支架系统 |  | C02060800100001033770000031 | 02-血管介入治疗类材料 | 06-外周血管介入 | 08-腹主动脉延长支架 | 支架 | 00-不区分 | 001-髂动脉延长 | XJZDZ34040 | 直管型 | 0106938370112600 | 国械注准20173460110 | 集采范围外 | 国家医保耗材27位编码变更、未匹配到医保编码
21e192ed-91ea-11eb-8996-40f2e9990f5b | 先健科技（深圳）有限公司 | 91440300715217115L | 548b5e43-7a6e-11f0-88e5-34735a9d8166 | a2ae7563982211ecb3f890e2ba8d9d30 | 外周血管支架类 | 胸主动脉、夹层动脉、腹主动脉 | 大动脉覆膜支架系统 | 57BB815F-F3F2-4FC6-9A80-AD17CF6465F6 | 大动脉覆膜支架系统 | 先健科技（深圳）有限公司 |  | 国械注准20173460110 |  | 该产品由覆膜支架和输送器组成。覆膜支架由网管状支架和覆膜组成，覆膜覆盖在支架外表面上，分直管型和分叉型。为自膨胀式覆膜支架。支架由SUS316L不锈钢材料制成，支架覆膜由聚四氟乙烯(PTFE)材料制成，缝合线采用YY0167规定的聚丙烯材料制成。环氧乙烷灭菌，一次性使用。货架有效期三年。 | 该产品用于胸主动脉瘤、夹层动脉瘤和腹主动脉瘤的介入治疗。 | 胸主动脉、夹层动脉、腹主动脉 |  | 48a61070-b75b-11e9-974a-fa163e0a8baf | 48a61070-b75b-11e9-974a-fa163e0a8baf | 大动脉覆膜支架系统 |  | C02060800100001033770000032 | 02-血管介入治疗类材料 | 06-外周血管介入 | 08-腹主动脉延长支架 | 支架 | 00-不区分 | 001-髂动脉延长 | XJZDZ42040 | 直管型 | 0106938370112648 | 国械注准20173460110 | 集采范围外 | 国家医保耗材27位编码变更、未匹配到医保编码
21e192ed-91ea-11eb-8996-40f2e9990f5b | 先健科技（深圳）有限公司 | 91440300715217115L | 548b5ef8-7a6e-11f0-88e5-34735a9d8166 | a2ae7563982211ecb3f890e2ba8d9d30 | 外周血管支架类 | 胸主动脉、夹层动脉、腹主动脉 | 大动脉覆膜支架系统 | 57BB815F-F3F2-4FC6-9A80-AD17CF6465F6 | 大动脉覆膜支架系统 | 先健科技（深圳）有限公司 |  | 国械注准20173460110 |  | 该产品由覆膜支架和输送器组成。覆膜支架由网管状支架和覆膜组成，覆膜覆盖在支架外表面上，分直管型和分叉型。为自膨胀式覆膜支架。支架由SUS316L不锈钢材料制成，支架覆膜由聚四氟乙烯(PTFE)材料制成，缝合线采用YY0167规定的聚丙烯材料制成。环氧乙烷灭菌，一次性使用。货架有效期三年。 | 该产品用于胸主动脉瘤、夹层动脉瘤和腹主动脉瘤的介入治疗。 | 胸主动脉、夹层动脉、腹主动脉 |  | 48a6117d-b75b-11e9-974a-fa163e0a8baf | 48a6117d-b75b-11e9-974a-fa163e0a8baf | 大动脉覆膜支架系统 |  | C02060800100001033770000033 | 02-血管介入治疗类材料 | 06-外周血管介入 | 08-腹主动脉延长支架 | 支架 | 00-不区分 | 001-髂动脉延长 | XJZDZ30040 | 直管型 | 0106938370112587 | 国械注准20173460110 | 集采范围外 | 国家医保耗材27位编码变更、未匹配到医保编码
21e192ed-91ea-11eb-8996-40f2e9990f5b | 先健科技（深圳）有限公司 | 91440300715217115L | 548b5fb7-7a6e-11f0-88e5-34735a9d8166 | a2ae7563982211ecb3f890e2ba8d9d30 | 外周血管支架类 | 胸主动脉、夹层动脉、腹主动脉 | 大动脉覆膜支架系统 | 57BB815F-F3F2-4FC6-9A80-AD17CF6465F6 | 大动脉覆膜支架系统 | 先健科技（深圳）有限公司 |  | 国械注准20173460110 |  | 该产品由覆膜支架和输送器组成。覆膜支架由网管状支架和覆膜组成，覆膜覆盖在支架外表面上，分直管型和分叉型。为自膨胀式覆膜支架。支架由SUS316L不锈钢材料制成，支架覆膜由聚四氟乙烯(PTFE)材料制成，缝合线采用YY0167规定的聚丙烯材料制成。环氧乙烷灭菌，一次性使用。货架有效期三年。 | 该产品用于胸主动脉瘤、夹层动脉瘤和腹主动脉瘤的介入治疗。 | 胸主动脉、夹层动脉、腹主动脉 |  | 7625499c-b75b-11e9-974a-fa163e0a8baf | 7625499c-b75b-11e9-974a-fa163e0a8baf | 大动脉覆膜支架系统 |  | C02060800100001033770000001 | 02-血管介入治疗类材料 | 06-外周血管介入 | 08-腹主动脉延长支架 | 支架 | 00-不区分 | 001-髂动脉延长 | XJZDZ40060 | 直管型 | 0106938370112792 | 国械注准20173460110 | 集采范围外 | 国家医保耗材27位编码变更、未匹配到医保编码
21e192ed-91ea-11eb-8996-40f2e9990f5b | 先健科技（深圳）有限公司 | 91440300715217115L | 548b607a-7a6e-11f0-88e5-34735a9d8166 | a2ae7563982211ecb3f890e2ba8d9d30 | 外周血管支架类 | 胸主动脉、夹层动脉、腹主动脉 | 大动脉覆膜支架系统 | 57BB815F-F3F2-4FC6-9A80-AD17CF6465F6 | 大动脉覆膜支架系统 | 先健科技（深圳）有限公司 |  | 国械注准20173460110 |  | 该产品由覆膜支架和输送器组成。覆膜支架由网管状支架和覆膜组成，覆膜覆盖在支架外表面上，分直管型和分叉型。为自膨胀式覆膜支架。支架由SUS316L不锈钢材料制成，支架覆膜由聚四氟乙烯(PTFE)材料制成，缝合线采用YY0167规定的聚丙烯材料制成。环氧乙烷灭菌，一次性使用。货架有效期三年。 | 该产品用于胸主动脉瘤、夹层动脉瘤和腹主动脉瘤的介入治疗。 | 胸主动脉、夹层动脉、腹主动脉 |  | 76254cb2-b75b-11e9-974a-fa163e0a8baf | 76254cb2-b75b-11e9-974a-fa163e0a8baf | 大动脉覆膜支架系统 |  | C02060800100001033770000002 | 02-血管介入治疗类材料 | 06-外周血管介入 | 08-腹主动脉延长支架 | 支架 | 00-不区分 | 001-髂动脉延长 | XJZDZ34060 | 直管型 | 0106938370112761 | 国械注准20173460110 | 集采范围外 | 国家医保耗材27位编码变更、未匹配到医保编码
21e192ed-91ea-11eb-8996-40f2e9990f5b | 先健科技（深圳）有限公司 | 91440300715217115L | 548b6134-7a6e-11f0-88e5-34735a9d8166 | a2ae7563982211ecb3f890e2ba8d9d30 | 外周血管支架类 | 胸主动脉、夹层动脉、腹主动脉 | 大动脉覆膜支架系统 | 57BB815F-F3F2-4FC6-9A80-AD17CF6465F6 | 大动脉覆膜支架系统 | 先健科技（深圳）有限公司 |  | 国械注准20173460110 |  | 该产品由覆膜支架和输送器组成。覆膜支架由网管状支架和覆膜组成，覆膜覆盖在支架外表面上，分直管型和分叉型。为自膨胀式覆膜支架。支架由SUS316L不锈钢材料制成，支架覆膜由聚四氟乙烯(PTFE)材料制成，缝合线采用YY0167规定的聚丙烯材料制成。环氧乙烷灭菌，一次性使用。货架有效期三年。 | 该产品用于胸主动脉瘤、夹层动脉瘤和腹主动脉瘤的介入治疗。 | 胸主动脉、夹层动脉、腹主动脉 |  | 76254e1d-b75b-11e9-974a-fa163e0a8baf | 76254e1d-b75b-11e9-974a-fa163e0a8baf | 大动脉覆膜支架系统 |  | C02060800100001033770000003 | 02-血管介入治疗类材料 | 06-外周血管介入 | 08-腹主动脉延长支架 | 支架 | 00-不区分 | 001-髂动脉延长 | XJZDZ44060 | 直管型 | 0106938370112914 | 国械注准20173460110 | 集采范围外 | 国家医保耗材27位编码变更、未匹配到医保编码
21e192ed-91ea-11eb-8996-40f2e9990f5b | 先健科技（深圳）有限公司 | 91440300715217115L | 548b61e4-7a6e-11f0-88e5-34735a9d8166 | a2ae7563982211ecb3f890e2ba8d9d30 | 外周血管支架类 | 胸主动脉、夹层动脉、腹主动脉 | 大动脉覆膜支架系统 | 57BB815F-F3F2-4FC6-9A80-AD17CF6465F6 | 大动脉覆膜支架系统 | 先健科技（深圳）有限公司 |  | 国械注准20173460110 |  | 该产品由覆膜支架和输送器组成。覆膜支架由网管状支架和覆膜组成，覆膜覆盖在支架外表面上，分直管型和分叉型。为自膨胀式覆膜支架。支架由SUS316L不锈钢材料制成，支架覆膜由聚四氟乙烯(PTFE)材料制成，缝合线采用YY0167规定的聚丙烯材料制成。环氧乙烷灭菌，一次性使用。货架有效期三年。 | 该产品用于胸主动脉瘤、夹层动脉瘤和腹主动脉瘤的介入治疗。 | 胸主动脉、夹层动脉、腹主动脉 |  | 76255075-b75b-11e9-974a-fa163e0a8baf | 76255075-b75b-11e9-974a-fa163e0a8baf | 大动脉覆膜支架系统 |  | C02060800100001033770000004 | 02-血管介入治疗类材料 | 06-外周血管介入 | 08-腹主动脉延长支架 | 支架 | 00-不区分 | 001-髂动脉延长 | XJZDZ42060 | 直管型 | 0106938370112808 | 国械注准20173460110 | 集采范围外 | 国家医保耗材27位编码变更、未匹配到医保编码
21e192ed-91ea-11eb-8996-40f2e9990f5b | 先健科技（深圳）有限公司 | 91440300715217115L | 548b629e-7a6e-11f0-88e5-34735a9d8166 | a2ae7563982211ecb3f890e2ba8d9d30 | 外周血管支架类 | 胸主动脉、夹层动脉、腹主动脉 | 大动脉覆膜支架系统 | 57BB815F-F3F2-4FC6-9A80-AD17CF6465F6 | 大动脉覆膜支架系统 | 先健科技（深圳）有限公司 |  | 国械注准20173460110 |  | 该产品由覆膜支架和输送器组成。覆膜支架由网管状支架和覆膜组成，覆膜覆盖在支架外表面上，分直管型和分叉型。为自膨胀式覆膜支架。支架由SUS316L不锈钢材料制成，支架覆膜由聚四氟乙烯(PTFE)材料制成，缝合线采用YY0167规定的聚丙烯材料制成。环氧乙烷灭菌，一次性使用。货架有效期三年。 | 该产品用于胸主动脉瘤、夹层动脉瘤和腹主动脉瘤的介入治疗。 | 胸主动脉、夹层动脉、腹主动脉 |  | 762551b1-b75b-11e9-974a-fa163e0a8baf | 762551b1-b75b-11e9-974a-fa163e0a8baf | 大动脉覆膜支架系统 |  | C02060800100001033770000005 | 02-血管介入治疗类材料 | 06-外周血管介入 | 08-腹主动脉延长支架 | 支架 | 00-不区分 | 001-髂动脉延长 | XJZDZ36060 | 直管型 | 0106938370112778 | 国械注准20173460110 | 集采范围外 | 国家医保耗材27位编码变更、未匹配到医保编码
21e192ed-91ea-11eb-8996-40f2e9990f5b | 先健科技（深圳）有限公司 | 91440300715217115L | 548b6357-7a6e-11f0-88e5-34735a9d8166 | a2ae7563982211ecb3f890e2ba8d9d30 | 外周血管支架类 | 胸主动脉、夹层动脉、腹主动脉 | 大动脉覆膜支架系统 | 57BB815F-F3F2-4FC6-9A80-AD17CF6465F6 | 大动脉覆膜支架系统 | 先健科技（深圳）有限公司 |  | 国械注准20173460110 |  | 该产品由覆膜支架和输送器组成。覆膜支架由网管状支架和覆膜组成，覆膜覆盖在支架外表面上，分直管型和分叉型。为自膨胀式覆膜支架。支架由SUS316L不锈钢材料制成，支架覆膜由聚四氟乙烯(PTFE)材料制成，缝合线采用YY0167规定的聚丙烯材料制成。环氧乙烷灭菌，一次性使用。货架有效期三年。 | 该产品用于胸主动脉瘤、夹层动脉瘤和腹主动脉瘤的介入治疗。 | 胸主动脉、夹层动脉、腹主动脉 |  | 762552cf-b75b-11e9-974a-fa163e0a8baf | 762552cf-b75b-11e9-974a-fa163e0a8baf | 大动脉覆膜支架系统 |  | C02060800100001033770000006 | 02-血管介入治疗类材料 | 06-外周血管介入 | 08-腹主动脉延长支架 | 支架 | 00-不区分 | 001-髂动脉延长 | XJZDZ30060 | 直管型 | 0106938370112747 | 国械注准20173460110 | 集采范围外 | 国家医保耗材27位编码变更、未匹配到医保编码
21e192ed-91ea-11eb-8996-40f2e9990f5b | 先健科技（深圳）有限公司 | 91440300715217115L | 548b640c-7a6e-11f0-88e5-34735a9d8166 | a2ae7563982211ecb3f890e2ba8d9d30 | 外周血管支架类 | 胸主动脉、夹层动脉、腹主动脉 | 大动脉覆膜支架系统 | 57BB815F-F3F2-4FC6-9A80-AD17CF6465F6 | 大动脉覆膜支架系统 | 先健科技（深圳）有限公司 |  | 国械注准20173460110 |  | 该产品由覆膜支架和输送器组成。覆膜支架由网管状支架和覆膜组成，覆膜覆盖在支架外表面上，分直管型和分叉型。为自膨胀式覆膜支架。支架由SUS316L不锈钢材料制成，支架覆膜由聚四氟乙烯(PTFE)材料制成，缝合线采用YY0167规定的聚丙烯材料制成。环氧乙烷灭菌，一次性使用。货架有效期三年。 | 该产品用于胸主动脉瘤、夹层动脉瘤和腹主动脉瘤的介入治疗。 | 胸主动脉、夹层动脉、腹主动脉 |  | 762553e4-b75b-11e9-974a-fa163e0a8baf | 762553e4-b75b-11e9-974a-fa163e0a8baf | 大动脉覆膜支架系统 |  | C02060800100001033770000007 | 02-血管介入治疗类材料 | 06-外周血管介入 | 08-腹主动脉延长支架 | 支架 | 00-不区分 | 001-髂动脉延长 | XJZDZ24060 | 直管型 | 0106938370112716 | 国械注准20173460110 | 集采范围外 | 国家医保耗材27位编码变更、未匹配到医保编码
21e192ed-91ea-11eb-8996-40f2e9990f5b | 先健科技（深圳）有限公司 | 91440300715217115L | 548b64bc-7a6e-11f0-88e5-34735a9d8166 | a2ae7563982211ecb3f890e2ba8d9d30 | 外周血管支架类 | 胸主动脉、夹层动脉、腹主动脉 | 大动脉覆膜支架系统 | 57BB815F-F3F2-4FC6-9A80-AD17CF6465F6 | 大动脉覆膜支架系统 | 先健科技（深圳）有限公司 |  | 国械注准20173460110 |  | 该产品由覆膜支架和输送器组成。覆膜支架由网管状支架和覆膜组成，覆膜覆盖在支架外表面上，分直管型和分叉型。为自膨胀式覆膜支架。支架由SUS316L不锈钢材料制成，支架覆膜由聚四氟乙烯(PTFE)材料制成，缝合线采用YY0167规定的聚丙烯材料制成。环氧乙烷灭菌，一次性使用。货架有效期三年。 | 该产品用于胸主动脉瘤、夹层动脉瘤和腹主动脉瘤的介入治疗。 | 胸主动脉、夹层动脉、腹主动脉 |  | 762554fb-b75b-11e9-974a-fa163e0a8baf | 762554fb-b75b-11e9-974a-fa163e0a8baf | 大动脉覆膜支架系统 |  | C02060800100001033770000008 | 02-血管介入治疗类材料 | 06-外周血管介入 | 08-腹主动脉延长支架 | 支架 | 00-不区分 | 001-髂动脉延长 | XJZDZ32060 | 直管型 | 0106938370112754 | 国械注准20173460110 | 集采范围外 | 国家医保耗材27位编码变更、未匹配到医保编码
21e192ed-91ea-11eb-8996-40f2e9990f5b | 先健科技（深圳）有限公司 | 91440300715217115L | 548b6576-7a6e-11f0-88e5-34735a9d8166 | a2ae7563982211ecb3f890e2ba8d9d30 | 外周血管支架类 | 胸主动脉、夹层动脉、腹主动脉 | 大动脉覆膜支架系统 | 57BB815F-F3F2-4FC6-9A80-AD17CF6465F6 | 大动脉覆膜支架系统 | 先健科技（深圳）有限公司 |  | 国械注准20173460110 |  | 该产品由覆膜支架和输送器组成。覆膜支架由网管状支架和覆膜组成，覆膜覆盖在支架外表面上，分直管型和分叉型。为自膨胀式覆膜支架。支架由SUS316L不锈钢材料制成，支架覆膜由聚四氟乙烯(PTFE)材料制成，缝合线采用YY0167规定的聚丙烯材料制成。环氧乙烷灭菌，一次性使用。货架有效期三年。 | 该产品用于胸主动脉瘤、夹层动脉瘤和腹主动脉瘤的介入治疗。 | 胸主动脉、夹层动脉、腹主动脉 |  | 76255606-b75b-11e9-974a-fa163e0a8baf | 76255606-b75b-11e9-974a-fa163e0a8baf | 大动脉覆膜支架系统 |  | C02060800100001033770000009 | 02-血管介入治疗类材料 | 06-外周血管介入 | 08-腹主动脉延长支架 | 支架 | 00-不区分 | 001-髂动脉延长 | XJZDZ28060 | 直管型 | 0106938370112730 | 国械注准20173460110 | 集采范围外 | 国家医保耗材27位编码变更、未匹配到医保编码
21e192ed-91ea-11eb-8996-40f2e9990f5b | 先健科技（深圳）有限公司 | 91440300715217115L | 548b662b-7a6e-11f0-88e5-34735a9d8166 | a2ae7563982211ecb3f890e2ba8d9d30 | 外周血管支架类 | 胸主动脉、夹层动脉、腹主动脉 | 大动脉覆膜支架系统 | 57BB815F-F3F2-4FC6-9A80-AD17CF6465F6 | 大动脉覆膜支架系统 | 先健科技（深圳）有限公司 |  | 国械注准20173460110 |  | 该产品由覆膜支架和输送器组成。覆膜支架由网管状支架和覆膜组成，覆膜覆盖在支架外表面上，分直管型和分叉型。为自膨胀式覆膜支架。支架由SUS316L不锈钢材料制成，支架覆膜由聚四氟乙烯(PTFE)材料制成，缝合线采用YY0167规定的聚丙烯材料制成。环氧乙烷灭菌，一次性使用。货架有效期三年。 | 该产品用于胸主动脉瘤、夹层动脉瘤和腹主动脉瘤的介入治疗。 | 胸主动脉、夹层动脉、腹主动脉 |  | 76255707-b75b-11e9-974a-fa163e0a8baf | 76255707-b75b-11e9-974a-fa163e0a8baf | 大动脉覆膜支架系统 |  | C02060800100001033770000010 | 02-血管介入治疗类材料 | 06-外周血管介入 | 08-腹主动脉延长支架 | 支架 | 00-不区分 | 001-髂动脉延长 | XJZDZ38060 | 直管型 | 0106938370112785 | 国械注准20173460110 | 集采范围外 | 国家医保耗材27位编码变更、未匹配到医保编码
21e192ed-91ea-11eb-8996-40f2e9990f5b | 先健科技（深圳）有限公司 | 91440300715217115L | 548b66e0-7a6e-11f0-88e5-34735a9d8166 | a2ae7563982211ecb3f890e2ba8d9d30 | 外周血管支架类 | 胸主动脉、夹层动脉、腹主动脉 | 大动脉覆膜支架系统 | 57BB815F-F3F2-4FC6-9A80-AD17CF6465F6 | 大动脉覆膜支架系统 | 先健科技（深圳）有限公司 |  | 国械注准20173460110 |  | 该产品由覆膜支架和输送器组成。覆膜支架由网管状支架和覆膜组成，覆膜覆盖在支架外表面上，分直管型和分叉型。为自膨胀式覆膜支架。支架由SUS316L不锈钢材料制成，支架覆膜由聚四氟乙烯(PTFE)材料制成，缝合线采用YY0167规定的聚丙烯材料制成。环氧乙烷灭菌，一次性使用。货架有效期三年。 | 该产品用于胸主动脉瘤、夹层动脉瘤和腹主动脉瘤的介入治疗。 | 胸主动脉、夹层动脉、腹主动脉 |  | 76255801-b75b-11e9-974a-fa163e0a8baf | 76255801-b75b-11e9-974a-fa163e0a8baf | 大动脉覆膜支架系统 |  | C02060800100001033770000011 | 02-血管介入治疗类材料 | 06-外周血管介入 | 08-腹主动脉延长支架 | 支架 | 00-不区分 | 001-髂动脉延长 | XJZDZ26060 | 直管型 | 0106938370112723 | 国械注准20173460110 | 集采范围外 | 国家医保耗材27位编码变更、未匹配到医保编码
21e192ed-91ea-11eb-8996-40f2e9990f5b | 先健科技（深圳）有限公司 | 91440300715217115L | 548b6a32-7a6e-11f0-88e5-34735a9d8166 | a2ae7563982211ecb3f890e2ba8d9d30 | 外周血管支架类 | 胸主动脉、夹层动脉、腹主动脉 | 大动脉覆膜支架系统 | 57BB815F-F3F2-4FC6-9A80-AD17CF6465F6 | 大动脉覆膜支架系统 | 先健科技（深圳）有限公司 |  | 国械注准20173460110 |  | 该产品由覆膜支架和输送器组成。覆膜支架由网管状支架和覆膜组成，覆膜覆盖在支架外表面上，分直管型和分叉型。为自膨胀式覆膜支架。支架由SUS316L不锈钢材料制成，支架覆膜由聚四氟乙烯(PTFE)材料制成，缝合线采用YY0167规定的聚丙烯材料制成。环氧乙烷灭菌，一次性使用。货架有效期三年。 | 该产品用于胸主动脉瘤、夹层动脉瘤和腹主动脉瘤的介入治疗。 | 胸主动脉、夹层动脉、腹主动脉 |  | 97b1adbb-b75c-11e9-974a-fa163e0a8baf | 97b1adbb-b75c-11e9-974a-fa163e0a8baf | 大动脉覆膜支架系统 |  | C02060800100001033770000012 | 02-血管介入治疗类材料 | 06-外周血管介入 | 08-腹主动脉延长支架 | 支架 | 00-不区分 | 001-髂动脉延长 | XJZDZ28080 | 直管型 | 0106938370112013 | 国械注准20173460110 | 集采范围外 | 国家医保耗材27位编码变更、未匹配到医保编码
21e192ed-91ea-11eb-8996-40f2e9990f5b | 先健科技（深圳）有限公司 | 91440300715217115L | 548b6aec-7a6e-11f0-88e5-34735a9d8166 | a2ae7563982211ecb3f890e2ba8d9d30 | 外周血管支架类 | 胸主动脉、夹层动脉、腹主动脉 | 大动脉覆膜支架系统 | 57BB815F-F3F2-4FC6-9A80-AD17CF6465F6 | 大动脉覆膜支架系统 | 先健科技（深圳）有限公司 |  | 国械注准20173460110 |  | 该产品由覆膜支架和输送器组成。覆膜支架由网管状支架和覆膜组成，覆膜覆盖在支架外表面上，分直管型和分叉型。为自膨胀式覆膜支架。支架由SUS316L不锈钢材料制成，支架覆膜由聚四氟乙烯(PTFE)材料制成，缝合线采用YY0167规定的聚丙烯材料制成。环氧乙烷灭菌，一次性使用。货架有效期三年。 | 该产品用于胸主动脉瘤、夹层动脉瘤和腹主动脉瘤的介入治疗。 | 胸主动脉、夹层动脉、腹主动脉 |  | 97b1b108-b75c-11e9-974a-fa163e0a8baf | 97b1b108-b75c-11e9-974a-fa163e0a8baf | 大动脉覆膜支架系统 |  | C02060800100001033770000013 | 02-血管介入治疗类材料 | 06-外周血管介入 | 08-腹主动脉延长支架 | 支架 | 00-不区分 | 001-髂动脉延长 | XJZDZ36080 | 直管型 | 0106938370112051 | 国械注准20173460110 | 集采范围外 | 国家医保耗材27位编码变更、未匹配到医保编码
21e192ed-91ea-11eb-8996-40f2e9990f5b | 先健科技（深圳）有限公司 | 91440300715217115L | 548b6ba1-7a6e-11f0-88e5-34735a9d8166 | a2ae7563982211ecb3f890e2ba8d9d30 | 外周血管支架类 | 胸主动脉、夹层动脉、腹主动脉 | 大动脉覆膜支架系统 | 57BB815F-F3F2-4FC6-9A80-AD17CF6465F6 | 大动脉覆膜支架系统 | 先健科技（深圳）有限公司 |  | 国械注准20173460110 |  | 该产品由覆膜支架和输送器组成。覆膜支架由网管状支架和覆膜组成，覆膜覆盖在支架外表面上，分直管型和分叉型。为自膨胀式覆膜支架。支架由SUS316L不锈钢材料制成，支架覆膜由聚四氟乙烯(PTFE)材料制成，缝合线采用YY0167规定的聚丙烯材料制成。环氧乙烷灭菌，一次性使用。货架有效期三年。 | 该产品用于胸主动脉瘤、夹层动脉瘤和腹主动脉瘤的介入治疗。 | 胸主动脉、夹层动脉、腹主动脉 |  | 97b1b6d8-b75c-11e9-974a-fa163e0a8baf | 97b1b6d8-b75c-11e9-974a-fa163e0a8baf | 大动脉覆膜支架系统 |  | C02060800100001033770000014 | 02-血管介入治疗类材料 | 06-外周血管介入 | 08-腹主动脉延长支架 | 支架 | 00-不区分 | 001-髂动脉延长 | XJZDZ38080 | 直管型 | 0106938370112068 | 国械注准20173460110 | 集采范围外 | 国家医保耗材27位编码变更、未匹配到医保编码
21e192ed-91ea-11eb-8996-40f2e9990f5b | 先健科技（深圳）有限公司 | 91440300715217115L | 548b6c64-7a6e-11f0-88e5-34735a9d8166 | a2ae7563982211ecb3f890e2ba8d9d30 | 外周血管支架类 | 胸主动脉、夹层动脉、腹主动脉 | 大动脉覆膜支架系统 | 57BB815F-F3F2-4FC6-9A80-AD17CF6465F6 | 大动脉覆膜支架系统 | 先健科技（深圳）有限公司 |  | 国械注准20173460110 |  | 该产品由覆膜支架和输送器组成。覆膜支架由网管状支架和覆膜组成，覆膜覆盖在支架外表面上，分直管型和分叉型。为自膨胀式覆膜支架。支架由SUS316L不锈钢材料制成，支架覆膜由聚四氟乙烯(PTFE)材料制成，缝合线采用YY0167规定的聚丙烯材料制成。环氧乙烷灭菌，一次性使用。货架有效期三年。 | 该产品用于胸主动脉瘤、夹层动脉瘤和腹主动脉瘤的介入治疗。 | 胸主动脉、夹层动脉、腹主动脉 |  | 97b1b825-b75c-11e9-974a-fa163e0a8baf | 97b1b825-b75c-11e9-974a-fa163e0a8baf | 大动脉覆膜支架系统 |  | C02060800100001033770000015 | 02-血管介入治疗类材料 | 06-外周血管介入 | 08-腹主动脉延长支架 | 支架 | 00-不区分 | 001-髂动脉延长 | XJZDZ42080 | 直管型 | 0106938370112082 | 国械注准20173460110 | 集采范围外 | 国家医保耗材27位编码变更、未匹配到医保编码
21e192ed-91ea-11eb-8996-40f2e9990f5b | 先健科技（深圳）有限公司 | 91440300715217115L | 548b6d19-7a6e-11f0-88e5-34735a9d8166 | a2ae7563982211ecb3f890e2ba8d9d30 | 外周血管支架类 | 胸主动脉、夹层动脉、腹主动脉 | 大动脉覆膜支架系统 | 57BB815F-F3F2-4FC6-9A80-AD17CF6465F6 | 大动脉覆膜支架系统 | 先健科技（深圳）有限公司 |  | 国械注准20173460110 |  | 该产品由覆膜支架和输送器组成。覆膜支架由网管状支架和覆膜组成，覆膜覆盖在支架外表面上，分直管型和分叉型。为自膨胀式覆膜支架。支架由SUS316L不锈钢材料制成，支架覆膜由聚四氟乙烯(PTFE)材料制成，缝合线采用YY0167规定的聚丙烯材料制成。环氧乙烷灭菌，一次性使用。货架有效期三年。 | 该产品用于胸主动脉瘤、夹层动脉瘤和腹主动脉瘤的介入治疗。 | 胸主动脉、夹层动脉、腹主动脉 |  | 97b1b943-b75c-11e9-974a-fa163e0a8baf | 97b1b943-b75c-11e9-974a-fa163e0a8baf | 大动脉覆膜支架系统 |  | C02060800100001033770000016 | 02-血管介入治疗类材料 | 06-外周血管介入 | 08-腹主动脉延长支架 | 支架 | 00-不区分 | 001-髂动脉延长 | XJZDZ34080 | 直管型 | 0106938370112044 | 国械注准20173460110 | 集采范围外 | 国家医保耗材27位编码变更、未匹配到医保编码
21e192ed-91ea-11eb-8996-40f2e9990f5b | 先健科技（深圳）有限公司 | 91440300715217115L | 548b6dce-7a6e-11f0-88e5-34735a9d8166 | a2ae7563982211ecb3f890e2ba8d9d30 | 外周血管支架类 | 胸主动脉、夹层动脉、腹主动脉 | 大动脉覆膜支架系统 | 57BB815F-F3F2-4FC6-9A80-AD17CF6465F6 | 大动脉覆膜支架系统 | 先健科技（深圳）有限公司 |  | 国械注准20173460110 |  | 该产品由覆膜支架和输送器组成。覆膜支架由网管状支架和覆膜组成，覆膜覆盖在支架外表面上，分直管型和分叉型。为自膨胀式覆膜支架。支架由SUS316L不锈钢材料制成，支架覆膜由聚四氟乙烯(PTFE)材料制成，缝合线采用YY0167规定的聚丙烯材料制成。环氧乙烷灭菌，一次性使用。货架有效期三年。 | 该产品用于胸主动脉瘤、夹层动脉瘤和腹主动脉瘤的介入治疗。 | 胸主动脉、夹层动脉、腹主动脉 |  | 97b1ba52-b75c-11e9-974a-fa163e0a8baf | 97b1ba52-b75c-11e9-974a-fa163e0a8baf | 大动脉覆膜支架系统 |  | C02060800100001033770000017 | 02-血管介入治疗类材料 | 06-外周血管介入 | 08-腹主动脉延长支架 | 支架 | 00-不区分 | 001-髂动脉延长 | XJZDZ24080 | 直管型 | 0106938370112181 | 国械注准20173460110 | 集采范围外 | 国家医保耗材27位编码变更、未匹配到医保编码
21e192ed-91ea-11eb-8996-40f2e9990f5b | 先健科技（深圳）有限公司 | 91440300715217115L | 548b6e88-7a6e-11f0-88e5-34735a9d8166 | a2ae7563982211ecb3f890e2ba8d9d30 | 外周血管支架类 | 胸主动脉、夹层动脉、腹主动脉 | 大动脉覆膜支架系统 | 57BB815F-F3F2-4FC6-9A80-AD17CF6465F6 | 大动脉覆膜支架系统 | 先健科技（深圳）有限公司 |  | 国械注准20173460110 |  | 该产品由覆膜支架和输送器组成。覆膜支架由网管状支架和覆膜组成，覆膜覆盖在支架外表面上，分直管型和分叉型。为自膨胀式覆膜支架。支架由SUS316L不锈钢材料制成，支架覆膜由聚四氟乙烯(PTFE)材料制成，缝合线采用YY0167规定的聚丙烯材料制成。环氧乙烷灭菌，一次性使用。货架有效期三年。 | 该产品用于胸主动脉瘤、夹层动脉瘤和腹主动脉瘤的介入治疗。 | 胸主动脉、夹层动脉、腹主动脉 |  | 97b1bbba-b75c-11e9-974a-fa163e0a8baf | 97b1bbba-b75c-11e9-974a-fa163e0a8baf | 大动脉覆膜支架系统 |  | C02060800100001033770000018 | 02-血管介入治疗类材料 | 06-外周血管介入 | 08-腹主动脉延长支架 | 支架 | 00-不区分 | 001-髂动脉延长 | XJZDZ40080 | 直管型 | 0106938370112075 | 国械注准20173460110 | 集采范围外 | 国家医保耗材27位编码变更、未匹配到医保编码
21e192ed-91ea-11eb-8996-40f2e9990f5b | 先健科技（深圳）有限公司 | 91440300715217115L | 549023e9-7a6e-11f0-88e5-34735a9d8166 | 77c36b76-b755-11e9-974a-fa163e0a8baf | 外周血管支架类 | 胸主动脉、夹层动脉、腹主动脉 | 大动脉覆膜支架系统-覆膜支架 | 57BB815F-F3F2-4FC6-9A80-AD17CF6465F6 | 大动脉覆膜支架系统 | 先健科技（深圳）有限公司 |  | 国械注准20173460110 |  | 该产品由覆膜支架和输送器组成。覆膜支架由网管状支架和覆膜组成，覆膜覆盖在支架外表面上，分直管型和分叉型。为自膨胀式覆膜支架。支架由SUS316L不锈钢材料制成，支架覆膜由聚四氟乙烯(PTFE)材料制成，缝合线采用YY0167规定的聚丙烯材料制成。环氧乙烷灭菌，一次性使用。货架有效期三年。 | 该产品用于胸主动脉瘤、夹层动脉瘤和腹主动脉瘤的介入治疗。 | 胸主动脉、夹层动脉、腹主动脉 |  | 0e095837-b75a-11e9-974a-fa163e0a8baf | 0e095837-b75a-11e9-974a-fa163e0a8baf | 大动脉覆膜支架系统-覆膜支架 |  | C02060500100006033770000001 | 02-血管介入治疗类材料 | 06-外周血管介入 | 05-胸主动脉支架 | 支架 | 00-不区分 | 006-前释放/无分支/长度≥200mm | XJZDZ40200 | 直管型 | 0106938370112969 | 国械注准20173460110 | 集采范围外 | 新增（2025-06-23)、产品名称变更、国家医保耗材27位编码变更、未匹配到医保编码
21e192ed-91ea-11eb-8996-40f2e9990f5b | 先健科技（深圳）有限公司 | 91440300715217115L | 549024a7-7a6e-11f0-88e5-34735a9d8166 | 77c36b76-b755-11e9-974a-fa163e0a8baf | 外周血管支架类 | 胸主动脉、夹层动脉、腹主动脉 | 大动脉覆膜支架系统-覆膜支架 | 57BB815F-F3F2-4FC6-9A80-AD17CF6465F6 | 大动脉覆膜支架系统 | 先健科技（深圳）有限公司 |  | 国械注准20173460110 |  | 该产品由覆膜支架和输送器组成。覆膜支架由网管状支架和覆膜组成，覆膜覆盖在支架外表面上，分直管型和分叉型。为自膨胀式覆膜支架。支架由SUS316L不锈钢材料制成，支架覆膜由聚四氟乙烯(PTFE)材料制成，缝合线采用YY0167规定的聚丙烯材料制成。环氧乙烷灭菌，一次性使用。货架有效期三年。 | 该产品用于胸主动脉瘤、夹层动脉瘤和腹主动脉瘤的介入治疗。 | 胸主动脉、夹层动脉、腹主动脉 |  | 0e095d70-b75a-11e9-974a-fa163e0a8baf | 0e095d70-b75a-11e9-974a-fa163e0a8baf | 大动脉覆膜支架系统-覆膜支架 |  | C02060500100006033770000034 | 02-血管介入治疗类材料 | 06-外周血管介入 | 05-胸主动脉支架 | 支架 | 00-不区分 | 006-前释放/无分支/长度≥200mm | XJZDZ24200 | 直管型 | 0106938370112679 | 国械注准20173460110 | 集采范围外 | 新增（2025-06-23)、产品名称变更、国家医保耗材27位编码变更、未匹配到医保编码
21e192ed-91ea-11eb-8996-40f2e9990f5b | 先健科技（深圳）有限公司 | 91440300715217115L | 54902561-7a6e-11f0-88e5-34735a9d8166 | 77c36b76-b755-11e9-974a-fa163e0a8baf | 外周血管支架类 | 胸主动脉、夹层动脉、腹主动脉 | 大动脉覆膜支架系统-覆膜支架 | 57BB815F-F3F2-4FC6-9A80-AD17CF6465F6 | 大动脉覆膜支架系统 | 先健科技（深圳）有限公司 |  | 国械注准20173460110 |  | 该产品由覆膜支架和输送器组成。覆膜支架由网管状支架和覆膜组成，覆膜覆盖在支架外表面上，分直管型和分叉型。为自膨胀式覆膜支架。支架由SUS316L不锈钢材料制成，支架覆膜由聚四氟乙烯(PTFE)材料制成，缝合线采用YY0167规定的聚丙烯材料制成。环氧乙烷灭菌，一次性使用。货架有效期三年。 | 该产品用于胸主动脉瘤、夹层动脉瘤和腹主动脉瘤的介入治疗。 | 胸主动脉、夹层动脉、腹主动脉 |  | 0e09614e-b75a-11e9-974a-fa163e0a8baf | 0e09614e-b75a-11e9-974a-fa163e0a8baf | 大动脉覆膜支架系统-覆膜支架 |  | C02060500100006033770000035 | 02-血管介入治疗类材料 | 06-外周血管介入 | 05-胸主动脉支架 | 支架 | 00-不区分 | 006-前释放/无分支/长度≥200mm | XJZDZ26200 | 直管型 | 0106938370112686 | 国械注准20173460110 | 集采范围外 | 新增（2025-06-23)、产品名称变更、国家医保耗材27位编码变更、未匹配到医保编码
21e192ed-91ea-11eb-8996-40f2e9990f5b | 先健科技（深圳）有限公司 | 91440300715217115L | 5490261b-7a6e-11f0-88e5-34735a9d8166 | 77c36b76-b755-11e9-974a-fa163e0a8baf | 外周血管支架类 | 胸主动脉、夹层动脉、腹主动脉 | 大动脉覆膜支架系统-覆膜支架 | 57BB815F-F3F2-4FC6-9A80-AD17CF6465F6 | 大动脉覆膜支架系统 | 先健科技（深圳）有限公司 |  | 国械注准20173460110 |  | 该产品由覆膜支架和输送器组成。覆膜支架由网管状支架和覆膜组成，覆膜覆盖在支架外表面上，分直管型和分叉型。为自膨胀式覆膜支架。支架由SUS316L不锈钢材料制成，支架覆膜由聚四氟乙烯(PTFE)材料制成，缝合线采用YY0167规定的聚丙烯材料制成。环氧乙烷灭菌，一次性使用。货架有效期三年。 | 该产品用于胸主动脉瘤、夹层动脉瘤和腹主动脉瘤的介入治疗。 | 胸主动脉、夹层动脉、腹主动脉 |  | 0e096290-b75a-11e9-974a-fa163e0a8baf | 0e096290-b75a-11e9-974a-fa163e0a8baf | 大动脉覆膜支架系统-覆膜支架 |  | C02060500100006033770000030 | 02-血管介入治疗类材料 | 06-外周血管介入 | 05-胸主动脉支架 | 支架 | 00-不区分 | 006-前释放/无分支/长度≥200mm | XJZDZ38220 | 直管型 | 0106938370113065 | 国械注准20173460110 | 集采范围外 | 新增（2025-06-23)、产品名称变更、国家医保耗材27位编码变更、未匹配到医保编码
21e192ed-91ea-11eb-8996-40f2e9990f5b | 先健科技（深圳）有限公司 | 91440300715217115L | 549026cf-7a6e-11f0-88e5-34735a9d8166 | 77c36b76-b755-11e9-974a-fa163e0a8baf | 外周血管支架类 | 胸主动脉、夹层动脉、腹主动脉 | 大动脉覆膜支架系统-覆膜支架 | 57BB815F-F3F2-4FC6-9A80-AD17CF6465F6 | 大动脉覆膜支架系统 | 先健科技（深圳）有限公司 |  | 国械注准20173460110 |  | 该产品由覆膜支架和输送器组成。覆膜支架由网管状支架和覆膜组成，覆膜覆盖在支架外表面上，分直管型和分叉型。为自膨胀式覆膜支架。支架由SUS316L不锈钢材料制成，支架覆膜由聚四氟乙烯(PTFE)材料制成，缝合线采用YY0167规定的聚丙烯材料制成。环氧乙烷灭菌，一次性使用。货架有效期三年。 | 该产品用于胸主动脉瘤、夹层动脉瘤和腹主动脉瘤的介入治疗。 | 胸主动脉、夹层动脉、腹主动脉 |  | 0e0963b4-b75a-11e9-974a-fa163e0a8baf | 0e0963b4-b75a-11e9-974a-fa163e0a8baf | 大动脉覆膜支架系统-覆膜支架 |  | C02060500100006033770000041 | 02-血管介入治疗类材料 | 06-外周血管介入 | 05-胸主动脉支架 | 支架 | 00-不区分 | 006-前释放/无分支/长度≥200mm | XJZDZ38200 | 直管型 | 0106938370112952 | 国械注准20173460110 | 集采范围外 | 新增（2025-06-23)、产品名称变更、国家医保耗材27位编码变更、未匹配到医保编码
21e192ed-91ea-11eb-8996-40f2e9990f5b | 先健科技（深圳）有限公司 | 91440300715217115L | 54902789-7a6e-11f0-88e5-34735a9d8166 | 77c36b76-b755-11e9-974a-fa163e0a8baf | 外周血管支架类 | 胸主动脉、夹层动脉、腹主动脉 | 大动脉覆膜支架系统-覆膜支架 | 57BB815F-F3F2-4FC6-9A80-AD17CF6465F6 | 大动脉覆膜支架系统 | 先健科技（深圳）有限公司 |  | 国械注准20173460110 |  | 该产品由覆膜支架和输送器组成。覆膜支架由网管状支架和覆膜组成，覆膜覆盖在支架外表面上，分直管型和分叉型。为自膨胀式覆膜支架。支架由SUS316L不锈钢材料制成，支架覆膜由聚四氟乙烯(PTFE)材料制成，缝合线采用YY0167规定的聚丙烯材料制成。环氧乙烷灭菌，一次性使用。货架有效期三年。 | 该产品用于胸主动脉瘤、夹层动脉瘤和腹主动脉瘤的介入治疗。 | 胸主动脉、夹层动脉、腹主动脉 |  | 0e0965a0-b75a-11e9-974a-fa163e0a8baf | 0e0965a0-b75a-11e9-974a-fa163e0a8baf | 大动脉覆膜支架系统-覆膜支架 |  | C02060500100006033770000026 | 02-血管介入治疗类材料 | 06-外周血管介入 | 05-胸主动脉支架 | 支架 | 00-不区分 | 006-前释放/无分支/长度≥200mm | XJZDZ30220 | 直管型 | 0106938370113027 | 国械注准20173460110 | 集采范围外 | 新增（2025-06-23)、产品名称变更、国家医保耗材27位编码变更、未匹配到医保编码
21e192ed-91ea-11eb-8996-40f2e9990f5b | 先健科技（深圳）有限公司 | 91440300715217115L | 5490283e-7a6e-11f0-88e5-34735a9d8166 | 77c36b76-b755-11e9-974a-fa163e0a8baf | 外周血管支架类 | 胸主动脉、夹层动脉、腹主动脉 | 大动脉覆膜支架系统-覆膜支架 | 57BB815F-F3F2-4FC6-9A80-AD17CF6465F6 | 大动脉覆膜支架系统 | 先健科技（深圳）有限公司 |  | 国械注准20173460110 |  | 该产品由覆膜支架和输送器组成。覆膜支架由网管状支架和覆膜组成，覆膜覆盖在支架外表面上，分直管型和分叉型。为自膨胀式覆膜支架。支架由SUS316L不锈钢材料制成，支架覆膜由聚四氟乙烯(PTFE)材料制成，缝合线采用YY0167规定的聚丙烯材料制成。环氧乙烷灭菌，一次性使用。货架有效期三年。 | 该产品用于胸主动脉瘤、夹层动脉瘤和腹主动脉瘤的介入治疗。 | 胸主动脉、夹层动脉、腹主动脉 |  | 0e0966b6-b75a-11e9-974a-fa163e0a8baf | 0e0966b6-b75a-11e9-974a-fa163e0a8baf | 大动脉覆膜支架系统-覆膜支架 |  | C02060500100006033770000037 | 02-血管介入治疗类材料 | 06-外周血管介入 | 05-胸主动脉支架 | 支架 | 00-不区分 | 006-前释放/无分支/长度≥200mm | XJZDZ30200 | 直管型 | 0106938370112709 | 国械注准20173460110 | 集采范围外 | 新增（2025-06-23)、产品名称变更、国家医保耗材27位编码变更、未匹配到医保编码
21e192ed-91ea-11eb-8996-40f2e9990f5b | 先健科技（深圳）有限公司 | 91440300715217115L | 54902902-7a6e-11f0-88e5-34735a9d8166 | 77c36b76-b755-11e9-974a-fa163e0a8baf | 外周血管支架类 | 胸主动脉、夹层动脉、腹主动脉 | 大动脉覆膜支架系统-覆膜支架 | 57BB815F-F3F2-4FC6-9A80-AD17CF6465F6 | 大动脉覆膜支架系统 | 先健科技（深圳）有限公司 |  | 国械注准20173460110 |  | 该产品由覆膜支架和输送器组成。覆膜支架由网管状支架和覆膜组成，覆膜覆盖在支架外表面上，分直管型和分叉型。为自膨胀式覆膜支架。支架由SUS316L不锈钢材料制成，支架覆膜由聚四氟乙烯(PTFE)材料制成，缝合线采用YY0167规定的聚丙烯材料制成。环氧乙烷灭菌，一次性使用。货架有效期三年。 | 该产品用于胸主动脉瘤、夹层动脉瘤和腹主动脉瘤的介入治疗。 | 胸主动脉、夹层动脉、腹主动脉 |  | 0e0967bd-b75a-11e9-974a-fa163e0a8baf | 0e0967bd-b75a-11e9-974a-fa163e0a8baf | 大动脉覆膜支架系统-覆膜支架 |  | C02060500100006033770000044 | 02-血管介入治疗类材料 | 06-外周血管介入 | 05-胸主动脉支架 | 支架 | 00-不区分 | 006-前释放/无分支/长度≥200mm | XJZDZ44200 | 直管型 | 0106938370112983 | 国械注准20173460110 | 集采范围外 | 新增（2025-06-23)、产品名称变更、国家医保耗材27位编码变更、未匹配到医保编码
21e192ed-91ea-11eb-8996-40f2e9990f5b | 先健科技（深圳）有限公司 | 91440300715217115L | 54902c63-7a6e-11f0-88e5-34735a9d8166 | 77c36b76-b755-11e9-974a-fa163e0a8baf | 外周血管支架类 | 胸主动脉、夹层动脉、腹主动脉 | 大动脉覆膜支架系统-覆膜支架 | 57BB815F-F3F2-4FC6-9A80-AD17CF6465F6 | 大动脉覆膜支架系统 | 先健科技（深圳）有限公司 |  | 国械注准20173460110 |  | 该产品由覆膜支架和输送器组成。覆膜支架由网管状支架和覆膜组成，覆膜覆盖在支架外表面上，分直管型和分叉型。为自膨胀式覆膜支架。支架由SUS316L不锈钢材料制成，支架覆膜由聚四氟乙烯(PTFE)材料制成，缝合线采用YY0167规定的聚丙烯材料制成。环氧乙烷灭菌，一次性使用。货架有效期三年。 | 该产品用于胸主动脉瘤、夹层动脉瘤和腹主动脉瘤的介入治疗。 | 胸主动脉、夹层动脉、腹主动脉 |  | 0e0968c7-b75a-11e9-974a-fa163e0a8baf | 0e0968c7-b75a-11e9-974a-fa163e0a8baf | 大动脉覆膜支架系统-覆膜支架 |  | C02060500100006033770000032 | 02-血管介入治疗类材料 | 06-外周血管介入 | 05-胸主动脉支架 | 支架 | 00-不区分 | 006-前释放/无分支/长度≥200mm | XJZDZ42220 | 直管型 | 0106938370113089 | 国械注准20173460110 | 集采范围外 | 新增（2025-06-23)、产品名称变更、国家医保耗材27位编码变更、未匹配到医保编码
21e192ed-91ea-11eb-8996-40f2e9990f5b | 先健科技（深圳）有限公司 | 91440300715217115L | 54902d1c-7a6e-11f0-88e5-34735a9d8166 | 77c36b76-b755-11e9-974a-fa163e0a8baf | 外周血管支架类 | 胸主动脉、夹层动脉、腹主动脉 | 大动脉覆膜支架系统-覆膜支架 | 57BB815F-F3F2-4FC6-9A80-AD17CF6465F6 | 大动脉覆膜支架系统 | 先健科技（深圳）有限公司 |  | 国械注准20173460110 |  | 该产品由覆膜支架和输送器组成。覆膜支架由网管状支架和覆膜组成，覆膜覆盖在支架外表面上，分直管型和分叉型。为自膨胀式覆膜支架。支架由SUS316L不锈钢材料制成，支架覆膜由聚四氟乙烯(PTFE)材料制成，缝合线采用YY0167规定的聚丙烯材料制成。环氧乙烷灭菌，一次性使用。货架有效期三年。 | 该产品用于胸主动脉瘤、夹层动脉瘤和腹主动脉瘤的介入治疗。 | 胸主动脉、夹层动脉、腹主动脉 |  | 0e0969c9-b75a-11e9-974a-fa163e0a8baf | 0e0969c9-b75a-11e9-974a-fa163e0a8baf | 大动脉覆膜支架系统-覆膜支架 |  | C02060500100006033770000024 | 02-血管介入治疗类材料 | 06-外周血管介入 | 05-胸主动脉支架 | 支架 | 00-不区分 | 006-前释放/无分支/长度≥200mm | XJZDZ26220 | 直管型 | 0106938370113003 | 国械注准20173460110 | 集采范围外 | 新增（2025-06-23)、产品名称变更、国家医保耗材27位编码变更、未匹配到医保编码
21e192ed-91ea-11eb-8996-40f2e9990f5b | 先健科技（深圳）有限公司 | 91440300715217115L | 54902dd6-7a6e-11f0-88e5-34735a9d8166 | 77c36b76-b755-11e9-974a-fa163e0a8baf | 外周血管支架类 | 胸主动脉、夹层动脉、腹主动脉 | 大动脉覆膜支架系统-覆膜支架 | 57BB815F-F3F2-4FC6-9A80-AD17CF6465F6 | 大动脉覆膜支架系统 | 先健科技（深圳）有限公司 |  | 国械注准20173460110 |  | 该产品由覆膜支架和输送器组成。覆膜支架由网管状支架和覆膜组成，覆膜覆盖在支架外表面上，分直管型和分叉型。为自膨胀式覆膜支架。支架由SUS316L不锈钢材料制成，支架覆膜由聚四氟乙烯(PTFE)材料制成，缝合线采用YY0167规定的聚丙烯材料制成。环氧乙烷灭菌，一次性使用。货架有效期三年。 | 该产品用于胸主动脉瘤、夹层动脉瘤和腹主动脉瘤的介入治疗。 | 胸主动脉、夹层动脉、腹主动脉 |  | 0e096ac9-b75a-11e9-974a-fa163e0a8baf | 0e096ac9-b75a-11e9-974a-fa163e0a8baf | 大动脉覆膜支架系统-覆膜支架 |  | C02060500100006033770000039 | 02-血管介入治疗类材料 | 06-外周血管介入 | 05-胸主动脉支架 | 支架 | 00-不区分 | 006-前释放/无分支/长度≥200mm | XJZDZ34200 | 直管型 | 0106938370112938 | 国械注准20173460110 | 集采范围外 | 新增（2025-06-23)、产品名称变更、国家医保耗材27位编码变更、未匹配到医保编码
21e192ed-91ea-11eb-8996-40f2e9990f5b | 先健科技（深圳）有限公司 | 91440300715217115L | 54902e95-7a6e-11f0-88e5-34735a9d8166 | 77c36b76-b755-11e9-974a-fa163e0a8baf | 外周血管支架类 | 胸主动脉、夹层动脉、腹主动脉 | 大动脉覆膜支架系统-覆膜支架 | 57BB815F-F3F2-4FC6-9A80-AD17CF6465F6 | 大动脉覆膜支架系统 | 先健科技（深圳）有限公司 |  | 国械注准20173460110 |  | 该产品由覆膜支架和输送器组成。覆膜支架由网管状支架和覆膜组成，覆膜覆盖在支架外表面上，分直管型和分叉型。为自膨胀式覆膜支架。支架由SUS316L不锈钢材料制成，支架覆膜由聚四氟乙烯(PTFE)材料制成，缝合线采用YY0167规定的聚丙烯材料制成。环氧乙烷灭菌，一次性使用。货架有效期三年。 | 该产品用于胸主动脉瘤、夹层动脉瘤和腹主动脉瘤的介入治疗。 | 胸主动脉、夹层动脉、腹主动脉 |  | 0e096bcc-b75a-11e9-974a-fa163e0a8baf | 0e096bcc-b75a-11e9-974a-fa163e0a8baf | 大动脉覆膜支架系统-覆膜支架 |  | C02060500100006033770000012 | 02-血管介入治疗类材料 | 06-外周血管介入 | 05-胸主动脉支架 | 支架 | 00-不区分 | 006-前释放/无分支/长度≥200mm | XJZDZ40220 | 直管型 | 0106938370113072 | 国械注准20173460110 | 集采范围外 | 新增（2025-06-23)、产品名称变更、国家医保耗材27位编码变更、未匹配到医保编码
21e192ed-91ea-11eb-8996-40f2e9990f5b | 先健科技（深圳）有限公司 | 91440300715217115L | 54902f4a-7a6e-11f0-88e5-34735a9d8166 | 77c36b76-b755-11e9-974a-fa163e0a8baf | 外周血管支架类 | 胸主动脉、夹层动脉、腹主动脉 | 大动脉覆膜支架系统-覆膜支架 | 57BB815F-F3F2-4FC6-9A80-AD17CF6465F6 | 大动脉覆膜支架系统 | 先健科技（深圳）有限公司 |  | 国械注准20173460110 |  | 该产品由覆膜支架和输送器组成。覆膜支架由网管状支架和覆膜组成，覆膜覆盖在支架外表面上，分直管型和分叉型。为自膨胀式覆膜支架。支架由SUS316L不锈钢材料制成，支架覆膜由聚四氟乙烯(PTFE)材料制成，缝合线采用YY0167规定的聚丙烯材料制成。环氧乙烷灭菌，一次性使用。货架有效期三年。 | 该产品用于胸主动脉瘤、夹层动脉瘤和腹主动脉瘤的介入治疗。 | 胸主动脉、夹层动脉、腹主动脉 |  | 0e096ccb-b75a-11e9-974a-fa163e0a8baf | 0e096ccb-b75a-11e9-974a-fa163e0a8baf | 大动脉覆膜支架系统-覆膜支架 |  | C02060500100006033770000038 | 02-血管介入治疗类材料 | 06-外周血管介入 | 05-胸主动脉支架 | 支架 | 00-不区分 | 006-前释放/无分支/长度≥200mm | XJZDZ32200 | 直管型 | 0106938370112921 | 国械注准20173460110 | 集采范围外 | 新增（2025-06-23)、产品名称变更、国家医保耗材27位编码变更、未匹配到医保编码
21e192ed-91ea-11eb-8996-40f2e9990f5b | 先健科技（深圳）有限公司 | 91440300715217115L | 54903003-7a6e-11f0-88e5-34735a9d8166 | 77c36b76-b755-11e9-974a-fa163e0a8baf | 外周血管支架类 | 胸主动脉、夹层动脉、腹主动脉 | 大动脉覆膜支架系统-覆膜支架 | 57BB815F-F3F2-4FC6-9A80-AD17CF6465F6 | 大动脉覆膜支架系统 | 先健科技（深圳）有限公司 |  | 国械注准20173460110 |  | 该产品由覆膜支架和输送器组成。覆膜支架由网管状支架和覆膜组成，覆膜覆盖在支架外表面上，分直管型和分叉型。为自膨胀式覆膜支架。支架由SUS316L不锈钢材料制成，支架覆膜由聚四氟乙烯(PTFE)材料制成，缝合线采用YY0167规定的聚丙烯材料制成。环氧乙烷灭菌，一次性使用。货架有效期三年。 | 该产品用于胸主动脉瘤、夹层动脉瘤和腹主动脉瘤的介入治疗。 | 胸主动脉、夹层动脉、腹主动脉 |  | 0e096dc7-b75a-11e9-974a-fa163e0a8baf | 0e096dc7-b75a-11e9-974a-fa163e0a8baf | 大动脉覆膜支架系统-覆膜支架 |  | C02060500100006033770000043 | 02-血管介入治疗类材料 | 06-外周血管介入 | 05-胸主动脉支架 | 支架 | 00-不区分 | 006-前释放/无分支/长度≥200mm | XJZDZ42200 | 直管型 | 0106938370112976 | 国械注准20173460110 | 集采范围外 | 新增（2025-06-23)、产品名称变更、国家医保耗材27位编码变更、未匹配到医保编码
21e192ed-91ea-11eb-8996-40f2e9990f5b | 先健科技（深圳）有限公司 | 91440300715217115L | 549030b8-7a6e-11f0-88e5-34735a9d8166 | 77c36b76-b755-11e9-974a-fa163e0a8baf | 外周血管支架类 | 胸主动脉、夹层动脉、腹主动脉 | 大动脉覆膜支架系统-覆膜支架 | 57BB815F-F3F2-4FC6-9A80-AD17CF6465F6 | 大动脉覆膜支架系统 | 先健科技（深圳）有限公司 |  | 国械注准20173460110 |  | 该产品由覆膜支架和输送器组成。覆膜支架由网管状支架和覆膜组成，覆膜覆盖在支架外表面上，分直管型和分叉型。为自膨胀式覆膜支架。支架由SUS316L不锈钢材料制成，支架覆膜由聚四氟乙烯(PTFE)材料制成，缝合线采用YY0167规定的聚丙烯材料制成。环氧乙烷灭菌，一次性使用。货架有效期三年。 | 该产品用于胸主动脉瘤、夹层动脉瘤和腹主动脉瘤的介入治疗。 | 胸主动脉、夹层动脉、腹主动脉 |  | 0e096ec8-b75a-11e9-974a-fa163e0a8baf | 0e096ec8-b75a-11e9-974a-fa163e0a8baf | 大动脉覆膜支架系统-覆膜支架 |  | C02060500100006033770000028 | 02-血管介入治疗类材料 | 06-外周血管介入 | 05-胸主动脉支架 | 支架 | 00-不区分 | 006-前释放/无分支/长度≥200mm | XJZDZ34220 | 直管型 | 0106938370113041 | 国械注准20173460110 | 集采范围外 | 新增（2025-06-23)、产品名称变更、国家医保耗材27位编码变更、未匹配到医保编码
21e192ed-91ea-11eb-8996-40f2e9990f5b | 先健科技（深圳）有限公司 | 91440300715217115L | 54903172-7a6e-11f0-88e5-34735a9d8166 | 77c36b76-b755-11e9-974a-fa163e0a8baf | 外周血管支架类 | 胸主动脉、夹层动脉、腹主动脉 | 大动脉覆膜支架系统-覆膜支架 | 57BB815F-F3F2-4FC6-9A80-AD17CF6465F6 | 大动脉覆膜支架系统 | 先健科技（深圳）有限公司 |  | 国械注准20173460110 |  | 该产品由覆膜支架和输送器组成。覆膜支架由网管状支架和覆膜组成，覆膜覆盖在支架外表面上，分直管型和分叉型。为自膨胀式覆膜支架。支架由SUS316L不锈钢材料制成，支架覆膜由聚四氟乙烯(PTFE)材料制成，缝合线采用YY0167规定的聚丙烯材料制成。环氧乙烷灭菌，一次性使用。货架有效期三年。 | 该产品用于胸主动脉瘤、夹层动脉瘤和腹主动脉瘤的介入治疗。 | 胸主动脉、夹层动脉、腹主动脉 |  | 0e096fc4-b75a-11e9-974a-fa163e0a8baf | 0e096fc4-b75a-11e9-974a-fa163e0a8baf | 大动脉覆膜支架系统-覆膜支架 |  | C02060500100006033770000036 | 02-血管介入治疗类材料 | 06-外周血管介入 | 05-胸主动脉支架 | 支架 | 00-不区分 | 006-前释放/无分支/长度≥200mm | XJZDZ28200 | 直管型 | 0106938370112693 | 国械注准20173460110 | 集采范围外 | 新增（2025-06-23)、产品名称变更、国家医保耗材27位编码变更、未匹配到医保编码
21e192ed-91ea-11eb-8996-40f2e9990f5b | 先健科技（深圳）有限公司 | 91440300715217115L | 54903227-7a6e-11f0-88e5-34735a9d8166 | 77c36b76-b755-11e9-974a-fa163e0a8baf | 外周血管支架类 | 胸主动脉、夹层动脉、腹主动脉 | 大动脉覆膜支架系统-覆膜支架 | 57BB815F-F3F2-4FC6-9A80-AD17CF6465F6 | 大动脉覆膜支架系统 | 先健科技（深圳）有限公司 |  | 国械注准20173460110 |  | 该产品由覆膜支架和输送器组成。覆膜支架由网管状支架和覆膜组成，覆膜覆盖在支架外表面上，分直管型和分叉型。为自膨胀式覆膜支架。支架由SUS316L不锈钢材料制成，支架覆膜由聚四氟乙烯(PTFE)材料制成，缝合线采用YY0167规定的聚丙烯材料制成。环氧乙烷灭菌，一次性使用。货架有效期三年。 | 该产品用于胸主动脉瘤、夹层动脉瘤和腹主动脉瘤的介入治疗。 | 胸主动脉、夹层动脉、腹主动脉 |  | 0e0970d2-b75a-11e9-974a-fa163e0a8baf | 0e0970d2-b75a-11e9-974a-fa163e0a8baf | 大动脉覆膜支架系统-覆膜支架 |  | C02060500100006033770000025 | 02-血管介入治疗类材料 | 06-外周血管介入 | 05-胸主动脉支架 | 支架 | 00-不区分 | 006-前释放/无分支/长度≥200mm | XJZDZ28220 | 直管型 | 0106938370113010 | 国械注准20173460110 | 集采范围外 | 新增（2025-06-23)、产品名称变更、国家医保耗材27位编码变更、未匹配到医保编码
21e192ed-91ea-11eb-8996-40f2e9990f5b | 先健科技（深圳）有限公司 | 91440300715217115L | 549032e0-7a6e-11f0-88e5-34735a9d8166 | 77c36b76-b755-11e9-974a-fa163e0a8baf | 外周血管支架类 | 胸主动脉、夹层动脉、腹主动脉 | 大动脉覆膜支架系统-覆膜支架 | 57BB815F-F3F2-4FC6-9A80-AD17CF6465F6 | 大动脉覆膜支架系统 | 先健科技（深圳）有限公司 |  | 国械注准20173460110 |  | 该产品由覆膜支架和输送器组成。覆膜支架由网管状支架和覆膜组成，覆膜覆盖在支架外表面上，分直管型和分叉型。为自膨胀式覆膜支架。支架由SUS316L不锈钢材料制成，支架覆膜由聚四氟乙烯(PTFE)材料制成，缝合线采用YY0167规定的聚丙烯材料制成。环氧乙烷灭菌，一次性使用。货架有效期三年。 | 该产品用于胸主动脉瘤、夹层动脉瘤和腹主动脉瘤的介入治疗。 | 胸主动脉、夹层动脉、腹主动脉 |  | 0e0971d8-b75a-11e9-974a-fa163e0a8baf | 0e0971d8-b75a-11e9-974a-fa163e0a8baf | 大动脉覆膜支架系统-覆膜支架 |  | C02060500100006033770000027 | 02-血管介入治疗类材料 | 06-外周血管介入 | 05-胸主动脉支架 | 支架 | 00-不区分 | 006-前释放/无分支/长度≥200mm | XJZDZ32220 | 直管型 | 0106938370113034 | 国械注准20173460110 | 集采范围外 | 新增（2025-06-23)、产品名称变更、国家医保耗材27位编码变更、未匹配到医保编码
21e192ed-91ea-11eb-8996-40f2e9990f5b | 先健科技（深圳）有限公司 | 91440300715217115L | 54903395-7a6e-11f0-88e5-34735a9d8166 | 77c36b76-b755-11e9-974a-fa163e0a8baf | 外周血管支架类 | 胸主动脉、夹层动脉、腹主动脉 | 大动脉覆膜支架系统-覆膜支架 | 57BB815F-F3F2-4FC6-9A80-AD17CF6465F6 | 大动脉覆膜支架系统 | 先健科技（深圳）有限公司 |  | 国械注准20173460110 |  | 该产品由覆膜支架和输送器组成。覆膜支架由网管状支架和覆膜组成，覆膜覆盖在支架外表面上，分直管型和分叉型。为自膨胀式覆膜支架。支架由SUS316L不锈钢材料制成，支架覆膜由聚四氟乙烯(PTFE)材料制成，缝合线采用YY0167规定的聚丙烯材料制成。环氧乙烷灭菌，一次性使用。货架有效期三年。 | 该产品用于胸主动脉瘤、夹层动脉瘤和腹主动脉瘤的介入治疗。 | 胸主动脉、夹层动脉、腹主动脉 |  | 0e0972d9-b75a-11e9-974a-fa163e0a8baf | 0e0972d9-b75a-11e9-974a-fa163e0a8baf | 大动脉覆膜支架系统-覆膜支架 |  | C02060500100006033770000033 | 02-血管介入治疗类材料 | 06-外周血管介入 | 05-胸主动脉支架 | 支架 | 00-不区分 | 006-前释放/无分支/长度≥200mm | XJZDZ44220 | 直管型 | 0106938370113096 | 国械注准20173460110 | 集采范围外 | 新增（2025-06-23)、产品名称变更、国家医保耗材27位编码变更、未匹配到医保编码
21e192ed-91ea-11eb-8996-40f2e9990f5b | 先健科技（深圳）有限公司 | 91440300715217115L | 5490344f-7a6e-11f0-88e5-34735a9d8166 | 77c36b76-b755-11e9-974a-fa163e0a8baf | 外周血管支架类 | 胸主动脉、夹层动脉、腹主动脉 | 大动脉覆膜支架系统-覆膜支架 | 57BB815F-F3F2-4FC6-9A80-AD17CF6465F6 | 大动脉覆膜支架系统 | 先健科技（深圳）有限公司 |  | 国械注准20173460110 |  | 该产品由覆膜支架和输送器组成。覆膜支架由网管状支架和覆膜组成，覆膜覆盖在支架外表面上，分直管型和分叉型。为自膨胀式覆膜支架。支架由SUS316L不锈钢材料制成，支架覆膜由聚四氟乙烯(PTFE)材料制成，缝合线采用YY0167规定的聚丙烯材料制成。环氧乙烷灭菌，一次性使用。货架有效期三年。 | 该产品用于胸主动脉瘤、夹层动脉瘤和腹主动脉瘤的介入治疗。 | 胸主动脉、夹层动脉、腹主动脉 |  | 0e0973d6-b75a-11e9-974a-fa163e0a8baf | 0e0973d6-b75a-11e9-974a-fa163e0a8baf | 大动脉覆膜支架系统-覆膜支架 |  | C02060500100006033770000023 | 02-血管介入治疗类材料 | 06-外周血管介入 | 05-胸主动脉支架 | 支架 | 00-不区分 | 006-前释放/无分支/长度≥200mm | XJZDZ24220 | 直管型 | 0106938370112990 | 国械注准20173460110 | 集采范围外 | 新增（2025-06-23)、产品名称变更、国家医保耗材27位编码变更、未匹配到医保编码
21e192ed-91ea-11eb-8996-40f2e9990f5b | 先健科技（深圳）有限公司 | 91440300715217115L | 5490377a-7a6e-11f0-88e5-34735a9d8166 | 77c36b76-b755-11e9-974a-fa163e0a8baf | 外周血管支架类 | 胸主动脉、夹层动脉、腹主动脉 | 大动脉覆膜支架系统-覆膜支架 | 57BB815F-F3F2-4FC6-9A80-AD17CF6465F6 | 大动脉覆膜支架系统 | 先健科技（深圳）有限公司 |  | 国械注准20173460110 |  | 该产品由覆膜支架和输送器组成。覆膜支架由网管状支架和覆膜组成，覆膜覆盖在支架外表面上，分直管型和分叉型。为自膨胀式覆膜支架。支架由SUS316L不锈钢材料制成，支架覆膜由聚四氟乙烯(PTFE)材料制成，缝合线采用YY0167规定的聚丙烯材料制成。环氧乙烷灭菌，一次性使用。货架有效期三年。 | 该产品用于胸主动脉瘤、夹层动脉瘤和腹主动脉瘤的介入治疗。 | 胸主动脉、夹层动脉、腹主动脉 |  | 0e09763b-b75a-11e9-974a-fa163e0a8baf | 0e09763b-b75a-11e9-974a-fa163e0a8baf | 大动脉覆膜支架系统-覆膜支架 |  | C02060500100006033770000029 | 02-血管介入治疗类材料 | 06-外周血管介入 | 05-胸主动脉支架 | 支架 | 00-不区分 | 006-前释放/无分支/长度≥200mm | XJZDZ36220 | 直管型 | 0106938370113058 | 国械注准20173460110 | 集采范围外 | 新增（2025-06-23)、产品名称变更、国家医保耗材27位编码变更、未匹配到医保编码
21e192ed-91ea-11eb-8996-40f2e9990f5b | 先健科技（深圳）有限公司 | 91440300715217115L | 54903839-7a6e-11f0-88e5-34735a9d8166 | 77c36b76-b755-11e9-974a-fa163e0a8baf | 外周血管支架类 | 胸主动脉、夹层动脉、腹主动脉 | 大动脉覆膜支架系统-覆膜支架 | 57BB815F-F3F2-4FC6-9A80-AD17CF6465F6 | 大动脉覆膜支架系统 | 先健科技（深圳）有限公司 |  | 国械注准20173460110 |  | 该产品由覆膜支架和输送器组成。覆膜支架由网管状支架和覆膜组成，覆膜覆盖在支架外表面上，分直管型和分叉型。为自膨胀式覆膜支架。支架由SUS316L不锈钢材料制成，支架覆膜由聚四氟乙烯(PTFE)材料制成，缝合线采用YY0167规定的聚丙烯材料制成。环氧乙烷灭菌，一次性使用。货架有效期三年。 | 该产品用于胸主动脉瘤、夹层动脉瘤和腹主动脉瘤的介入治疗。 | 胸主动脉、夹层动脉、腹主动脉 |  | 0e09774f-b75a-11e9-974a-fa163e0a8baf | 0e09774f-b75a-11e9-974a-fa163e0a8baf | 大动脉覆膜支架系统-覆膜支架 |  | C02060500100006033770000040 | 02-血管介入治疗类材料 | 06-外周血管介入 | 05-胸主动脉支架 | 支架 | 00-不区分 | 006-前释放/无分支/长度≥200mm | XJZDZ36200 | 直管型 | 0106938370112945 | 国械注准20173460110 | 集采范围外 | 新增（2025-06-23)、产品名称变更、国家医保耗材27位编码变更、未匹配到医保编码
21e192ed-91ea-11eb-8996-40f2e9990f5b | 先健科技（深圳）有限公司 | 91440300715217115L | 54ba800d-7a6e-11f0-88e5-34735a9d8166 | E46EABFC9B064A54AD80A795A4DB299D | 外周血管支架类 | 胸主动脉、夹层动脉、腹主动脉 | 大动脉覆膜支架系统 | 57BB815F-F3F2-4FC6-9A80-AD17CF6465F6 | 大动脉覆膜支架系统 | 先健科技（深圳）有限公司 |  | 国械注准20173460110 |  | 该产品由覆膜支架和输送器组成。覆膜支架由网管状支架和覆膜组成，覆膜覆盖在支架外表面上，分直管型和分叉型。为自膨胀式覆膜支架。支架由SUS316L不锈钢材料制成，支架覆膜由聚四氟乙烯(PTFE)材料制成，缝合线采用YY0167规定的聚丙烯材料制成。环氧乙烷灭菌，一次性使用。货架有效期三年。 | 该产品用于胸主动脉瘤、夹层动脉瘤和腹主动脉瘤的介入治疗。 | 胸主动脉、夹层动脉、腹主动脉 |  | afd291ce-b754-11e9-974a-fa163e0a8baf | afd291ce-b754-11e9-974a-fa163e0a8baf | 大动脉覆膜支架系统 |  | C02060700100001033770000118 | 02-血管介入治疗类材料 | 06-外周血管介入 | 07-腹主动脉支架 | 支架 | 00-不区分 | 001-分体式 | XJZDF24180 | 分叉型 | 0106938370134787 | 国械注准20173460110 | 集采范围外 | 新增（2025-06-23)、国家医保耗材27位编码变更、未匹配到医保编码
21e192ed-91ea-11eb-8996-40f2e9990f5b | 先健科技（深圳）有限公司 | 91440300715217115L | 54ba80cc-7a6e-11f0-88e5-34735a9d8166 | E46EABFC9B064A54AD80A795A4DB299D | 外周血管支架类 | 胸主动脉、夹层动脉、腹主动脉 | 大动脉覆膜支架系统 | 57BB815F-F3F2-4FC6-9A80-AD17CF6465F6 | 大动脉覆膜支架系统 | 先健科技（深圳）有限公司 |  | 国械注准20173460110 |  | 该产品由覆膜支架和输送器组成。覆膜支架由网管状支架和覆膜组成，覆膜覆盖在支架外表面上，分直管型和分叉型。为自膨胀式覆膜支架。支架由SUS316L不锈钢材料制成，支架覆膜由聚四氟乙烯(PTFE)材料制成，缝合线采用YY0167规定的聚丙烯材料制成。环氧乙烷灭菌，一次性使用。货架有效期三年。 | 该产品用于胸主动脉瘤、夹层动脉瘤和腹主动脉瘤的介入治疗。 | 胸主动脉、夹层动脉、腹主动脉 |  | afd29681-b754-11e9-974a-fa163e0a8baf | afd29681-b754-11e9-974a-fa163e0a8baf | 大动脉覆膜支架系统 |  | C02060700100001033770000161 | 02-血管介入治疗类材料 | 06-外周血管介入 | 07-腹主动脉支架 | 支架 | 00-不区分 | 001-分体式 | XJZDF34040 | 分叉型 | 0106938370134060 | 国械注准20173460110 | 集采范围外 | 新增（2025-06-23)、国家医保耗材27位编码变更、未匹配到医保编码
21e192ed-91ea-11eb-8996-40f2e9990f5b | 先健科技（深圳）有限公司 | 91440300715217115L | 54ba8185-7a6e-11f0-88e5-34735a9d8166 | E46EABFC9B064A54AD80A795A4DB299D | 外周血管支架类 | 胸主动脉、夹层动脉、腹主动脉 | 大动脉覆膜支架系统 | 57BB815F-F3F2-4FC6-9A80-AD17CF6465F6 | 大动脉覆膜支架系统 | 先健科技（深圳）有限公司 |  | 国械注准20173460110 |  | 该产品由覆膜支架和输送器组成。覆膜支架由网管状支架和覆膜组成，覆膜覆盖在支架外表面上，分直管型和分叉型。为自膨胀式覆膜支架。支架由SUS316L不锈钢材料制成，支架覆膜由聚四氟乙烯(PTFE)材料制成，缝合线采用YY0167规定的聚丙烯材料制成。环氧乙烷灭菌，一次性使用。货架有效期三年。 | 该产品用于胸主动脉瘤、夹层动脉瘤和腹主动脉瘤的介入治疗。 | 胸主动脉、夹层动脉、腹主动脉 |  | afd297f1-b754-11e9-974a-fa163e0a8baf | afd297f1-b754-11e9-974a-fa163e0a8baf | 大动脉覆膜支架系统 |  | C02060700100001033770000132 | 02-血管介入治疗类材料 | 06-外周血管介入 | 07-腹主动脉支架 | 支架 | 00-不区分 | 001-分体式 | XJZDF28060 | 分叉型 | 0106938370134145 | 国械注准20173460110 | 集采范围外 | 新增（2025-06-23)、国家医保耗材27位编码变更、未匹配到医保编码
21e192ed-91ea-11eb-8996-40f2e9990f5b | 先健科技（深圳）有限公司 | 91440300715217115L | 54ba823f-7a6e-11f0-88e5-34735a9d8166 | E46EABFC9B064A54AD80A795A4DB299D | 外周血管支架类 | 胸主动脉、夹层动脉、腹主动脉 | 大动脉覆膜支架系统 | 57BB815F-F3F2-4FC6-9A80-AD17CF6465F6 | 大动脉覆膜支架系统 | 先健科技（深圳）有限公司 |  | 国械注准20173460110 |  | 该产品由覆膜支架和输送器组成。覆膜支架由网管状支架和覆膜组成，覆膜覆盖在支架外表面上，分直管型和分叉型。为自膨胀式覆膜支架。支架由SUS316L不锈钢材料制成，支架覆膜由聚四氟乙烯(PTFE)材料制成，缝合线采用YY0167规定的聚丙烯材料制成。环氧乙烷灭菌，一次性使用。货架有效期三年。 | 该产品用于胸主动脉瘤、夹层动脉瘤和腹主动脉瘤的介入治疗。 | 胸主动脉、夹层动脉、腹主动脉 |  | afd29b82-b754-11e9-974a-fa163e0a8baf | afd29b82-b754-11e9-974a-fa163e0a8baf | 大动脉覆膜支架系统 |  | C02060700100001033770000218 | 02-血管介入治疗类材料 | 06-外周血管介入 | 07-腹主动脉支架 | 支架 | 00-不区分 | 001-分体式 | XJZDF44180 | 分叉型 | 0106938370134886 | 国械注准20173460110 | 集采范围外 | 新增（2025-06-23)、国家医保耗材27位编码变更、未匹配到医保编码
21e192ed-91ea-11eb-8996-40f2e9990f5b | 先健科技（深圳）有限公司 | 91440300715217115L | 54ba82f4-7a6e-11f0-88e5-34735a9d8166 | E46EABFC9B064A54AD80A795A4DB299D | 外周血管支架类 | 胸主动脉、夹层动脉、腹主动脉 | 大动脉覆膜支架系统 | 57BB815F-F3F2-4FC6-9A80-AD17CF6465F6 | 大动脉覆膜支架系统 | 先健科技（深圳）有限公司 |  | 国械注准20173460110 |  | 该产品由覆膜支架和输送器组成。覆膜支架由网管状支架和覆膜组成，覆膜覆盖在支架外表面上，分直管型和分叉型。为自膨胀式覆膜支架。支架由SUS316L不锈钢材料制成，支架覆膜由聚四氟乙烯(PTFE)材料制成，缝合线采用YY0167规定的聚丙烯材料制成。环氧乙烷灭菌，一次性使用。货架有效期三年。 | 该产品用于胸主动脉瘤、夹层动脉瘤和腹主动脉瘤的介入治疗。 | 胸主动脉、夹层动脉、腹主动脉 |  | afd29cc3-b754-11e9-974a-fa163e0a8baf | afd29cc3-b754-11e9-974a-fa163e0a8baf | 大动脉覆膜支架系统 |  | C02060700100001033770000175 | 02-血管介入治疗类材料 | 06-外周血管介入 | 07-腹主动脉支架 | 支架 | 00-不区分 | 001-分体式 | XJZDF36120 | 分叉型 | 0106938370134510 | 国械注准20173460110 | 集采范围外 | 新增（2025-06-23)、国家医保耗材27位编码变更、未匹配到医保编码
21e192ed-91ea-11eb-8996-40f2e9990f5b | 先健科技（深圳）有限公司 | 91440300715217115L | 54ba83ae-7a6e-11f0-88e5-34735a9d8166 | E46EABFC9B064A54AD80A795A4DB299D | 外周血管支架类 | 胸主动脉、夹层动脉、腹主动脉 | 大动脉覆膜支架系统 | 57BB815F-F3F2-4FC6-9A80-AD17CF6465F6 | 大动脉覆膜支架系统 | 先健科技（深圳）有限公司 |  | 国械注准20173460110 |  | 该产品由覆膜支架和输送器组成。覆膜支架由网管状支架和覆膜组成，覆膜覆盖在支架外表面上，分直管型和分叉型。为自膨胀式覆膜支架。支架由SUS316L不锈钢材料制成，支架覆膜由聚四氟乙烯(PTFE)材料制成，缝合线采用YY0167规定的聚丙烯材料制成。环氧乙烷灭菌，一次性使用。货架有效期三年。 | 该产品用于胸主动脉瘤、夹层动脉瘤和腹主动脉瘤的介入治疗。 | 胸主动脉、夹层动脉、腹主动脉 |  | afd2a014-b754-11e9-974a-fa163e0a8baf | afd2a014-b754-11e9-974a-fa163e0a8baf | 大动脉覆膜支架系统 |  | C02060700100001033770000202 | 02-血管介入治疗类材料 | 06-外周血管介入 | 07-腹主动脉支架 | 支架 | 00-不区分 | 001-分体式 | XJZDF42060 | 分叉型 | 0106938370134213 | 国械注准20173460110 | 集采范围外 | 新增（2025-06-23)、国家医保耗材27位编码变更、未匹配到医保编码
21e192ed-91ea-11eb-8996-40f2e9990f5b | 先健科技（深圳）有限公司 | 91440300715217115L | 54ba8463-7a6e-11f0-88e5-34735a9d8166 | E46EABFC9B064A54AD80A795A4DB299D | 外周血管支架类 | 胸主动脉、夹层动脉、腹主动脉 | 大动脉覆膜支架系统 | 57BB815F-F3F2-4FC6-9A80-AD17CF6465F6 | 大动脉覆膜支架系统 | 先健科技（深圳）有限公司 |  | 国械注准20173460110 |  | 该产品由覆膜支架和输送器组成。覆膜支架由网管状支架和覆膜组成，覆膜覆盖在支架外表面上，分直管型和分叉型。为自膨胀式覆膜支架。支架由SUS316L不锈钢材料制成，支架覆膜由聚四氟乙烯(PTFE)材料制成，缝合线采用YY0167规定的聚丙烯材料制成。环氧乙烷灭菌，一次性使用。货架有效期三年。 | 该产品用于胸主动脉瘤、夹层动脉瘤和腹主动脉瘤的介入治疗。 | 胸主动脉、夹层动脉、腹主动脉 |  | afd2a124-b754-11e9-974a-fa163e0a8baf | afd2a124-b754-11e9-974a-fa163e0a8baf | 大动脉覆膜支架系统 |  | C02060700100001033770000141 | 02-血管介入治疗类材料 | 06-外周血管介入 | 07-腹主动脉支架 | 支架 | 00-不区分 | 001-分体式 | XJZDF30040 | 分叉型 | 0106938370134046 | 国械注准20173460110 | 集采范围外 | 新增（2025-06-23)、国家医保耗材27位编码变更、未匹配到医保编码
21e192ed-91ea-11eb-8996-40f2e9990f5b | 先健科技（深圳）有限公司 | 91440300715217115L | 54ba8517-7a6e-11f0-88e5-34735a9d8166 | E46EABFC9B064A54AD80A795A4DB299D | 外周血管支架类 | 胸主动脉、夹层动脉、腹主动脉 | 大动脉覆膜支架系统 | 57BB815F-F3F2-4FC6-9A80-AD17CF6465F6 | 大动脉覆膜支架系统 | 先健科技（深圳）有限公司 |  | 国械注准20173460110 |  | 该产品由覆膜支架和输送器组成。覆膜支架由网管状支架和覆膜组成，覆膜覆盖在支架外表面上，分直管型和分叉型。为自膨胀式覆膜支架。支架由SUS316L不锈钢材料制成，支架覆膜由聚四氟乙烯(PTFE)材料制成，缝合线采用YY0167规定的聚丙烯材料制成。环氧乙烷灭菌，一次性使用。货架有效期三年。 | 该产品用于胸主动脉瘤、夹层动脉瘤和腹主动脉瘤的介入治疗。 | 胸主动脉、夹层动脉、腹主动脉 |  | afd2a21a-b754-11e9-974a-fa163e0a8baf | afd2a21a-b754-11e9-974a-fa163e0a8baf | 大动脉覆膜支架系统 |  | C02060700100001033770000192 | 02-血管介入治疗类材料 | 06-外周血管介入 | 07-腹主动脉支架 | 支架 | 00-不区分 | 001-分体式 | XJZDF40060 | 分叉型 | 0106938370134206 | 国械注准20173460110 | 集采范围外 | 新增（2025-06-23)、国家医保耗材27位编码变更、未匹配到医保编码
21e192ed-91ea-11eb-8996-40f2e9990f5b | 先健科技（深圳）有限公司 | 91440300715217115L | 54ba85cc-7a6e-11f0-88e5-34735a9d8166 | E46EABFC9B064A54AD80A795A4DB299D | 外周血管支架类 | 胸主动脉、夹层动脉、腹主动脉 | 大动脉覆膜支架系统 | 57BB815F-F3F2-4FC6-9A80-AD17CF6465F6 | 大动脉覆膜支架系统 | 先健科技（深圳）有限公司 |  | 国械注准20173460110 |  | 该产品由覆膜支架和输送器组成。覆膜支架由网管状支架和覆膜组成，覆膜覆盖在支架外表面上，分直管型和分叉型。为自膨胀式覆膜支架。支架由SUS316L不锈钢材料制成，支架覆膜由聚四氟乙烯(PTFE)材料制成，缝合线采用YY0167规定的聚丙烯材料制成。环氧乙烷灭菌，一次性使用。货架有效期三年。 | 该产品用于胸主动脉瘤、夹层动脉瘤和腹主动脉瘤的介入治疗。 | 胸主动脉、夹层动脉、腹主动脉 |  | afd2a31b-b754-11e9-974a-fa163e0a8baf | afd2a31b-b754-11e9-974a-fa163e0a8baf | 大动脉覆膜支架系统 |  | C02060700100001033770000160 | 02-血管介入治疗类材料 | 06-外周血管介入 | 07-腹主动脉支架 | 支架 | 00-不区分 | 001-分体式 | XJZDF32220 | 分叉型 | 0106938370113140 | 国械注准20173460110 | 集采范围外 | 新增（2025-06-23)、国家医保耗材27位编码变更、未匹配到医保编码
21e192ed-91ea-11eb-8996-40f2e9990f5b | 先健科技（深圳）有限公司 | 91440300715217115L | 54ba890b-7a6e-11f0-88e5-34735a9d8166 | E46EABFC9B064A54AD80A795A4DB299D | 外周血管支架类 | 胸主动脉、夹层动脉、腹主动脉 | 大动脉覆膜支架系统 | 57BB815F-F3F2-4FC6-9A80-AD17CF6465F6 | 大动脉覆膜支架系统 | 先健科技（深圳）有限公司 |  | 国械注准20173460110 |  | 该产品由覆膜支架和输送器组成。覆膜支架由网管状支架和覆膜组成，覆膜覆盖在支架外表面上，分直管型和分叉型。为自膨胀式覆膜支架。支架由SUS316L不锈钢材料制成，支架覆膜由聚四氟乙烯(PTFE)材料制成，缝合线采用YY0167规定的聚丙烯材料制成。环氧乙烷灭菌，一次性使用。货架有效期三年。 | 该产品用于胸主动脉瘤、夹层动脉瘤和腹主动脉瘤的介入治疗。 | 胸主动脉、夹层动脉、腹主动脉 |  | afd2a414-b754-11e9-974a-fa163e0a8baf | afd2a414-b754-11e9-974a-fa163e0a8baf | 大动脉覆膜支架系统 |  | C02060700100001033770000165 | 02-血管介入治疗类材料 | 06-外周血管介入 | 07-腹主动脉支架 | 支架 | 00-不区分 | 001-分体式 | XJZDF34120 | 分叉型 | 0106938370134503 | 国械注准20173460110 | 集采范围外 | 新增（2025-06-23)、国家医保耗材27位编码变更、未匹配到医保编码
21e192ed-91ea-11eb-8996-40f2e9990f5b | 先健科技（深圳）有限公司 | 91440300715217115L | 54ba89c5-7a6e-11f0-88e5-34735a9d8166 | E46EABFC9B064A54AD80A795A4DB299D | 外周血管支架类 | 胸主动脉、夹层动脉、腹主动脉 | 大动脉覆膜支架系统 | 57BB815F-F3F2-4FC6-9A80-AD17CF6465F6 | 大动脉覆膜支架系统 | 先健科技（深圳）有限公司 |  | 国械注准20173460110 |  | 该产品由覆膜支架和输送器组成。覆膜支架由网管状支架和覆膜组成，覆膜覆盖在支架外表面上，分直管型和分叉型。为自膨胀式覆膜支架。支架由SUS316L不锈钢材料制成，支架覆膜由聚四氟乙烯(PTFE)材料制成，缝合线采用YY0167规定的聚丙烯材料制成。环氧乙烷灭菌，一次性使用。货架有效期三年。 | 该产品用于胸主动脉瘤、夹层动脉瘤和腹主动脉瘤的介入治疗。 | 胸主动脉、夹层动脉、腹主动脉 |  | afd2a508-b754-11e9-974a-fa163e0a8baf | afd2a508-b754-11e9-974a-fa163e0a8baf | 大动脉覆膜支架系统 |  | C02060700100001033770000183 | 02-血管介入治疗类材料 | 06-外周血管介入 | 07-腹主动脉支架 | 支架 | 00-不区分 | 001-分体式 | XJZDF38080 | 分叉型 | 0106938370134305 | 国械注准20173460110 | 集采范围外 | 新增（2025-06-23)、国家医保耗材27位编码变更、未匹配到医保编码
21e192ed-91ea-11eb-8996-40f2e9990f5b | 先健科技（深圳）有限公司 | 91440300715217115L | 54ba8a83-7a6e-11f0-88e5-34735a9d8166 | E46EABFC9B064A54AD80A795A4DB299D | 外周血管支架类 | 胸主动脉、夹层动脉、腹主动脉 | 大动脉覆膜支架系统 | 57BB815F-F3F2-4FC6-9A80-AD17CF6465F6 | 大动脉覆膜支架系统 | 先健科技（深圳）有限公司 |  | 国械注准20173460110 |  | 该产品由覆膜支架和输送器组成。覆膜支架由网管状支架和覆膜组成，覆膜覆盖在支架外表面上，分直管型和分叉型。为自膨胀式覆膜支架。支架由SUS316L不锈钢材料制成，支架覆膜由聚四氟乙烯(PTFE)材料制成，缝合线采用YY0167规定的聚丙烯材料制成。环氧乙烷灭菌，一次性使用。货架有效期三年。 | 该产品用于胸主动脉瘤、夹层动脉瘤和腹主动脉瘤的介入治疗。 | 胸主动脉、夹层动脉、腹主动脉 |  | afd2a5fc-b754-11e9-974a-fa163e0a8baf | afd2a5fc-b754-11e9-974a-fa163e0a8baf | 大动脉覆膜支架系统 |  | C02060700100001033770000219 | 02-血管介入治疗类材料 | 06-外周血管介入 | 07-腹主动脉支架 | 支架 | 00-不区分 | 001-分体式 | XJZDF44200 | 分叉型 | 0106938370134992 | 国械注准20173460110 | 集采范围外 | 新增（2025-06-23)、国家医保耗材27位编码变更、未匹配到医保编码
21e192ed-91ea-11eb-8996-40f2e9990f5b | 先健科技（深圳）有限公司 | 91440300715217115L | 54ba8b38-7a6e-11f0-88e5-34735a9d8166 | E46EABFC9B064A54AD80A795A4DB299D | 外周血管支架类 | 胸主动脉、夹层动脉、腹主动脉 | 大动脉覆膜支架系统 | 57BB815F-F3F2-4FC6-9A80-AD17CF6465F6 | 大动脉覆膜支架系统 | 先健科技（深圳）有限公司 |  | 国械注准20173460110 |  | 该产品由覆膜支架和输送器组成。覆膜支架由网管状支架和覆膜组成，覆膜覆盖在支架外表面上，分直管型和分叉型。为自膨胀式覆膜支架。支架由SUS316L不锈钢材料制成，支架覆膜由聚四氟乙烯(PTFE)材料制成，缝合线采用YY0167规定的聚丙烯材料制成。环氧乙烷灭菌，一次性使用。货架有效期三年。 | 该产品用于胸主动脉瘤、夹层动脉瘤和腹主动脉瘤的介入治疗。 | 胸主动脉、夹层动脉、腹主动脉 |  | afd2a6f1-b754-11e9-974a-fa163e0a8baf | afd2a6f1-b754-11e9-974a-fa163e0a8baf | 大动脉覆膜支架系统 |  | C02060700100001033770000199 | 02-血管介入治疗类材料 | 06-外周血管介入 | 07-腹主动脉支架 | 支架 | 00-不区分 | 001-分体式 | XJZDF40200 | 分叉型 | 0106938370134978 | 国械注准20173460110 | 集采范围外 | 新增（2025-06-23)、国家医保耗材27位编码变更、未匹配到医保编码
21e192ed-91ea-11eb-8996-40f2e9990f5b | 先健科技（深圳）有限公司 | 91440300715217115L | 54ba8bf2-7a6e-11f0-88e5-34735a9d8166 | E46EABFC9B064A54AD80A795A4DB299D | 外周血管支架类 | 胸主动脉、夹层动脉、腹主动脉 | 大动脉覆膜支架系统 | 57BB815F-F3F2-4FC6-9A80-AD17CF6465F6 | 大动脉覆膜支架系统 | 先健科技（深圳）有限公司 |  | 国械注准20173460110 |  | 该产品由覆膜支架和输送器组成。覆膜支架由网管状支架和覆膜组成，覆膜覆盖在支架外表面上，分直管型和分叉型。为自膨胀式覆膜支架。支架由SUS316L不锈钢材料制成，支架覆膜由聚四氟乙烯(PTFE)材料制成，缝合线采用YY0167规定的聚丙烯材料制成。环氧乙烷灭菌，一次性使用。货架有效期三年。 | 该产品用于胸主动脉瘤、夹层动脉瘤和腹主动脉瘤的介入治疗。 | 胸主动脉、夹层动脉、腹主动脉 |  | afd2a7e5-b754-11e9-974a-fa163e0a8baf | afd2a7e5-b754-11e9-974a-fa163e0a8baf | 大动脉覆膜支架系统 |  | C02060700100001033770000114 | 02-血管介入治疗类材料 | 06-外周血管介入 | 07-腹主动脉支架 | 支架 | 00-不区分 | 001-分体式 | XJZDF24100 | 分叉型 | 0106938370134343 | 国械注准20173460110 | 集采范围外 | 新增（2025-06-23)、国家医保耗材27位编码变更、未匹配到医保编码
21e192ed-91ea-11eb-8996-40f2e9990f5b | 先健科技（深圳）有限公司 | 91440300715217115L | 54ba8cac-7a6e-11f0-88e5-34735a9d8166 | E46EABFC9B064A54AD80A795A4DB299D | 外周血管支架类 | 胸主动脉、夹层动脉、腹主动脉 | 大动脉覆膜支架系统 | 57BB815F-F3F2-4FC6-9A80-AD17CF6465F6 | 大动脉覆膜支架系统 | 先健科技（深圳）有限公司 |  | 国械注准20173460110 |  | 该产品由覆膜支架和输送器组成。覆膜支架由网管状支架和覆膜组成，覆膜覆盖在支架外表面上，分直管型和分叉型。为自膨胀式覆膜支架。支架由SUS316L不锈钢材料制成，支架覆膜由聚四氟乙烯(PTFE)材料制成，缝合线采用YY0167规定的聚丙烯材料制成。环氧乙烷灭菌，一次性使用。货架有效期三年。 | 该产品用于胸主动脉瘤、夹层动脉瘤和腹主动脉瘤的介入治疗。 | 胸主动脉、夹层动脉、腹主动脉 |  | afd2a8d6-b754-11e9-974a-fa163e0a8baf | afd2a8d6-b754-11e9-974a-fa163e0a8baf | 大动脉覆膜支架系统 |  | C02060700100001033770000220 | 02-血管介入治疗类材料 | 06-外周血管介入 | 07-腹主动脉支架 | 支架 | 00-不区分 | 001-分体式 | XJZDF44220 | 分叉型 | 0106938370113201 | 国械注准20173460110 | 集采范围外 | 新增（2025-06-23)、国家医保耗材27位编码变更、未匹配到医保编码
21e192ed-91ea-11eb-8996-40f2e9990f5b | 先健科技（深圳）有限公司 | 91440300715217115L | 54ba8d61-7a6e-11f0-88e5-34735a9d8166 | E46EABFC9B064A54AD80A795A4DB299D | 外周血管支架类 | 胸主动脉、夹层动脉、腹主动脉 | 大动脉覆膜支架系统 | 57BB815F-F3F2-4FC6-9A80-AD17CF6465F6 | 大动脉覆膜支架系统 | 先健科技（深圳）有限公司 |  | 国械注准20173460110 |  | 该产品由覆膜支架和输送器组成。覆膜支架由网管状支架和覆膜组成，覆膜覆盖在支架外表面上，分直管型和分叉型。为自膨胀式覆膜支架。支架由SUS316L不锈钢材料制成，支架覆膜由聚四氟乙烯(PTFE)材料制成，缝合线采用YY0167规定的聚丙烯材料制成。环氧乙烷灭菌，一次性使用。货架有效期三年。 | 该产品用于胸主动脉瘤、夹层动脉瘤和腹主动脉瘤的介入治疗。 | 胸主动脉、夹层动脉、腹主动脉 |  | afd2a9c6-b754-11e9-974a-fa163e0a8baf | afd2a9c6-b754-11e9-974a-fa163e0a8baf | 大动脉覆膜支架系统 |  | C02060700100001033770000113 | 02-血管介入治疗类材料 | 06-外周血管介入 | 07-腹主动脉支架 | 支架 | 00-不区分 | 001-分体式 | XJZDF24080 | 分叉型 | 0106938370134237 | 国械注准20173460110 | 集采范围外 | 新增（2025-06-23)、国家医保耗材27位编码变更、未匹配到医保编码
21e192ed-91ea-11eb-8996-40f2e9990f5b | 先健科技（深圳）有限公司 | 91440300715217115L | 54ba8e15-7a6e-11f0-88e5-34735a9d8166 | E46EABFC9B064A54AD80A795A4DB299D | 外周血管支架类 | 胸主动脉、夹层动脉、腹主动脉 | 大动脉覆膜支架系统 | 57BB815F-F3F2-4FC6-9A80-AD17CF6465F6 | 大动脉覆膜支架系统 | 先健科技（深圳）有限公司 |  | 国械注准20173460110 |  | 该产品由覆膜支架和输送器组成。覆膜支架由网管状支架和覆膜组成，覆膜覆盖在支架外表面上，分直管型和分叉型。为自膨胀式覆膜支架。支架由SUS316L不锈钢材料制成，支架覆膜由聚四氟乙烯(PTFE)材料制成，缝合线采用YY0167规定的聚丙烯材料制成。环氧乙烷灭菌，一次性使用。货架有效期三年。 | 该产品用于胸主动脉瘤、夹层动脉瘤和腹主动脉瘤的介入治疗。 | 胸主动脉、夹层动脉、腹主动脉 |  | afd2aac5-b754-11e9-974a-fa163e0a8baf | afd2aac5-b754-11e9-974a-fa163e0a8baf | 大动脉覆膜支架系统 |  | C02060700100001033770000128 | 02-血管介入治疗类材料 | 06-外周血管介入 | 07-腹主动脉支架 | 支架 | 00-不区分 | 001-分体式 | XJZDF26180 | 分叉型 | 0106938370134794 | 国械注准20173460110 | 集采范围外 | 新增（2025-06-23)、国家医保耗材27位编码变更、未匹配到医保编码
21e192ed-91ea-11eb-8996-40f2e9990f5b | 先健科技（深圳）有限公司 | 91440300715217115L | 54ba8eca-7a6e-11f0-88e5-34735a9d8166 | E46EABFC9B064A54AD80A795A4DB299D | 外周血管支架类 | 胸主动脉、夹层动脉、腹主动脉 | 大动脉覆膜支架系统 | 57BB815F-F3F2-4FC6-9A80-AD17CF6465F6 | 大动脉覆膜支架系统 | 先健科技（深圳）有限公司 |  | 国械注准20173460110 |  | 该产品由覆膜支架和输送器组成。覆膜支架由网管状支架和覆膜组成，覆膜覆盖在支架外表面上，分直管型和分叉型。为自膨胀式覆膜支架。支架由SUS316L不锈钢材料制成，支架覆膜由聚四氟乙烯(PTFE)材料制成，缝合线采用YY0167规定的聚丙烯材料制成。环氧乙烷灭菌，一次性使用。货架有效期三年。 | 该产品用于胸主动脉瘤、夹层动脉瘤和腹主动脉瘤的介入治疗。 | 胸主动脉、夹层动脉、腹主动脉 |  | afd2abb8-b754-11e9-974a-fa163e0a8baf | afd2abb8-b754-11e9-974a-fa163e0a8baf | 大动脉覆膜支架系统 |  | C02060700100001033770000133 | 02-血管介入治疗类材料 | 06-外周血管介入 | 07-腹主动脉支架 | 支架 | 00-不区分 | 001-分体式 | XJZDF28080 | 分叉型 | 0106938370134251 | 国械注准20173460110 | 集采范围外 | 新增（2025-06-23)、国家医保耗材27位编码变更、未匹配到医保编码
21e192ed-91ea-11eb-8996-40f2e9990f5b | 先健科技（深圳）有限公司 | 91440300715217115L | 54ba8f8e-7a6e-11f0-88e5-34735a9d8166 | E46EABFC9B064A54AD80A795A4DB299D | 外周血管支架类 | 胸主动脉、夹层动脉、腹主动脉 | 大动脉覆膜支架系统 | 57BB815F-F3F2-4FC6-9A80-AD17CF6465F6 | 大动脉覆膜支架系统 | 先健科技（深圳）有限公司 |  | 国械注准20173460110 |  | 该产品由覆膜支架和输送器组成。覆膜支架由网管状支架和覆膜组成，覆膜覆盖在支架外表面上，分直管型和分叉型。为自膨胀式覆膜支架。支架由SUS316L不锈钢材料制成，支架覆膜由聚四氟乙烯(PTFE)材料制成，缝合线采用YY0167规定的聚丙烯材料制成。环氧乙烷灭菌，一次性使用。货架有效期三年。 | 该产品用于胸主动脉瘤、夹层动脉瘤和腹主动脉瘤的介入治疗。 | 胸主动脉、夹层动脉、腹主动脉 |  | afd2aca8-b754-11e9-974a-fa163e0a8baf | afd2aca8-b754-11e9-974a-fa163e0a8baf | 大动脉覆膜支架系统 |  | C02060700100001033770000168 | 02-血管介入治疗类材料 | 06-外周血管介入 | 07-腹主动脉支架 | 支架 | 00-不区分 | 001-分体式 | XJZDF34180 | 分叉型 | 0106938370134831 | 国械注准20173460110 | 集采范围外 | 新增（2025-06-23)、国家医保耗材27位编码变更、未匹配到医保编码
21e192ed-91ea-11eb-8996-40f2e9990f5b | 先健科技（深圳）有限公司 | 91440300715217115L | 54ba9043-7a6e-11f0-88e5-34735a9d8166 | E46EABFC9B064A54AD80A795A4DB299D | 外周血管支架类 | 胸主动脉、夹层动脉、腹主动脉 | 大动脉覆膜支架系统 | 57BB815F-F3F2-4FC6-9A80-AD17CF6465F6 | 大动脉覆膜支架系统 | 先健科技（深圳）有限公司 |  | 国械注准20173460110 |  | 该产品由覆膜支架和输送器组成。覆膜支架由网管状支架和覆膜组成，覆膜覆盖在支架外表面上，分直管型和分叉型。为自膨胀式覆膜支架。支架由SUS316L不锈钢材料制成，支架覆膜由聚四氟乙烯(PTFE)材料制成，缝合线采用YY0167规定的聚丙烯材料制成。环氧乙烷灭菌，一次性使用。货架有效期三年。 | 该产品用于胸主动脉瘤、夹层动脉瘤和腹主动脉瘤的介入治疗。 | 胸主动脉、夹层动脉、腹主动脉 |  | afd2ad98-b754-11e9-974a-fa163e0a8baf | afd2ad98-b754-11e9-974a-fa163e0a8baf | 大动脉覆膜支架系统 |  | C02060700100001033770000166 | 02-血管介入治疗类材料 | 06-外周血管介入 | 07-腹主动脉支架 | 支架 | 00-不区分 | 001-分体式 | XJZDF34140 | 分叉型 | 0106938370134619 | 国械注准20173460110 | 集采范围外 | 新增（2025-06-23)、国家医保耗材27位编码变更、未匹配到医保编码
21e192ed-91ea-11eb-8996-40f2e9990f5b | 先健科技（深圳）有限公司 | 91440300715217115L | 54ba90fc-7a6e-11f0-88e5-34735a9d8166 | E46EABFC9B064A54AD80A795A4DB299D | 外周血管支架类 | 胸主动脉、夹层动脉、腹主动脉 | 大动脉覆膜支架系统 | 57BB815F-F3F2-4FC6-9A80-AD17CF6465F6 | 大动脉覆膜支架系统 | 先健科技（深圳）有限公司 |  | 国械注准20173460110 |  | 该产品由覆膜支架和输送器组成。覆膜支架由网管状支架和覆膜组成，覆膜覆盖在支架外表面上，分直管型和分叉型。为自膨胀式覆膜支架。支架由SUS316L不锈钢材料制成，支架覆膜由聚四氟乙烯(PTFE)材料制成，缝合线采用YY0167规定的聚丙烯材料制成。环氧乙烷灭菌，一次性使用。货架有效期三年。 | 该产品用于胸主动脉瘤、夹层动脉瘤和腹主动脉瘤的介入治疗。 | 胸主动脉、夹层动脉、腹主动脉 |  | afd2aff0-b754-11e9-974a-fa163e0a8baf | afd2aff0-b754-11e9-974a-fa163e0a8baf | 大动脉覆膜支架系统 |  | C02060700100001033770000157 | 02-血管介入治疗类材料 | 06-外周血管介入 | 07-腹主动脉支架 | 支架 | 00-不区分 | 001-分体式 | XJZDF32160 | 分叉型 | 0106938370134718 | 国械注准20173460110 | 集采范围外 | 新增（2025-06-23)、国家医保耗材27位编码变更、未匹配到医保编码
21e192ed-91ea-11eb-8996-40f2e9990f5b | 先健科技（深圳）有限公司 | 91440300715217115L | 54ba9432-7a6e-11f0-88e5-34735a9d8166 | E46EABFC9B064A54AD80A795A4DB299D | 外周血管支架类 | 胸主动脉、夹层动脉、腹主动脉 | 大动脉覆膜支架系统 | 57BB815F-F3F2-4FC6-9A80-AD17CF6465F6 | 大动脉覆膜支架系统 | 先健科技（深圳）有限公司 |  | 国械注准20173460110 |  | 该产品由覆膜支架和输送器组成。覆膜支架由网管状支架和覆膜组成，覆膜覆盖在支架外表面上，分直管型和分叉型。为自膨胀式覆膜支架。支架由SUS316L不锈钢材料制成，支架覆膜由聚四氟乙烯(PTFE)材料制成，缝合线采用YY0167规定的聚丙烯材料制成。环氧乙烷灭菌，一次性使用。货架有效期三年。 | 该产品用于胸主动脉瘤、夹层动脉瘤和腹主动脉瘤的介入治疗。 | 胸主动脉、夹层动脉、腹主动脉 |  | afd2b0f4-b754-11e9-974a-fa163e0a8baf | afd2b0f4-b754-11e9-974a-fa163e0a8baf | 大动脉覆膜支架系统 |  | C02060700100001033770000210 | 02-血管介入治疗类材料 | 06-外周血管介入 | 07-腹主动脉支架 | 支架 | 00-不区分 | 001-分体式 | XJZDF42220 | 分叉型 | 06938370113195 | 国械注准20173460110 | 集采范围外 | 新增（2025-06-23)、国家医保耗材27位编码变更、未匹配到医保编码
21e192ed-91ea-11eb-8996-40f2e9990f5b | 先健科技（深圳）有限公司 | 91440300715217115L | 54ba94e6-7a6e-11f0-88e5-34735a9d8166 | E46EABFC9B064A54AD80A795A4DB299D | 外周血管支架类 | 胸主动脉、夹层动脉、腹主动脉 | 大动脉覆膜支架系统 | 57BB815F-F3F2-4FC6-9A80-AD17CF6465F6 | 大动脉覆膜支架系统 | 先健科技（深圳）有限公司 |  | 国械注准20173460110 |  | 该产品由覆膜支架和输送器组成。覆膜支架由网管状支架和覆膜组成，覆膜覆盖在支架外表面上，分直管型和分叉型。为自膨胀式覆膜支架。支架由SUS316L不锈钢材料制成，支架覆膜由聚四氟乙烯(PTFE)材料制成，缝合线采用YY0167规定的聚丙烯材料制成。环氧乙烷灭菌，一次性使用。货架有效期三年。 | 该产品用于胸主动脉瘤、夹层动脉瘤和腹主动脉瘤的介入治疗。 | 胸主动脉、夹层动脉、腹主动脉 |  | afd2b1ea-b754-11e9-974a-fa163e0a8baf | afd2b1ea-b754-11e9-974a-fa163e0a8baf | 大动脉覆膜支架系统 |  | C02060700100001033770000151 | 02-血管介入治疗类材料 | 06-外周血管介入 | 07-腹主动脉支架 | 支架 | 00-不区分 | 001-分体式 | XJZDF32040 | 分叉型 | 0106938370134053 | 国械注准20173460110 | 集采范围外 | 新增（2025-06-23)、国家医保耗材27位编码变更、未匹配到医保编码
21e192ed-91ea-11eb-8996-40f2e9990f5b | 先健科技（深圳）有限公司 | 91440300715217115L | 54ba959b-7a6e-11f0-88e5-34735a9d8166 | E46EABFC9B064A54AD80A795A4DB299D | 外周血管支架类 | 胸主动脉、夹层动脉、腹主动脉 | 大动脉覆膜支架系统 | 57BB815F-F3F2-4FC6-9A80-AD17CF6465F6 | 大动脉覆膜支架系统 | 先健科技（深圳）有限公司 |  | 国械注准20173460110 |  | 该产品由覆膜支架和输送器组成。覆膜支架由网管状支架和覆膜组成，覆膜覆盖在支架外表面上，分直管型和分叉型。为自膨胀式覆膜支架。支架由SUS316L不锈钢材料制成，支架覆膜由聚四氟乙烯(PTFE)材料制成，缝合线采用YY0167规定的聚丙烯材料制成。环氧乙烷灭菌，一次性使用。货架有效期三年。 | 该产品用于胸主动脉瘤、夹层动脉瘤和腹主动脉瘤的介入治疗。 | 胸主动脉、夹层动脉、腹主动脉 |  | afd2b2d8-b754-11e9-974a-fa163e0a8baf | afd2b2d8-b754-11e9-974a-fa163e0a8baf | 大动脉覆膜支架系统 |  | C02060700100001033770000156 | 02-血管介入治疗类材料 | 06-外周血管介入 | 07-腹主动脉支架 | 支架 | 00-不区分 | 001-分体式 | XJZDF32140 | 分叉型 | 0106938370134602 | 国械注准20173460110 | 集采范围外 | 新增（2025-06-23)、国家医保耗材27位编码变更、未匹配到医保编码
21e192ed-91ea-11eb-8996-40f2e9990f5b | 先健科技（深圳）有限公司 | 91440300715217115L | 54ba965f-7a6e-11f0-88e5-34735a9d8166 | E46EABFC9B064A54AD80A795A4DB299D | 外周血管支架类 | 胸主动脉、夹层动脉、腹主动脉 | 大动脉覆膜支架系统 | 57BB815F-F3F2-4FC6-9A80-AD17CF6465F6 | 大动脉覆膜支架系统 | 先健科技（深圳）有限公司 |  | 国械注准20173460110 |  | 该产品由覆膜支架和输送器组成。覆膜支架由网管状支架和覆膜组成，覆膜覆盖在支架外表面上，分直管型和分叉型。为自膨胀式覆膜支架。支架由SUS316L不锈钢材料制成，支架覆膜由聚四氟乙烯(PTFE)材料制成，缝合线采用YY0167规定的聚丙烯材料制成。环氧乙烷灭菌，一次性使用。货架有效期三年。 | 该产品用于胸主动脉瘤、夹层动脉瘤和腹主动脉瘤的介入治疗。 | 胸主动脉、夹层动脉、腹主动脉 |  | afd2b3cb-b754-11e9-974a-fa163e0a8baf | afd2b3cb-b754-11e9-974a-fa163e0a8baf | 大动脉覆膜支架系统 |  | C02060700100001033770000189 | 02-血管介入治疗类材料 | 06-外周血管介入 | 07-腹主动脉支架 | 支架 | 00-不区分 | 001-分体式 | XJZDF38200 | 分叉型 | 0106938370134961 | 国械注准20173460110 | 集采范围外 | 新增（2025-06-23)、国家医保耗材27位编码变更、未匹配到医保编码
21e192ed-91ea-11eb-8996-40f2e9990f5b | 先健科技（深圳）有限公司 | 91440300715217115L | 54ba9714-7a6e-11f0-88e5-34735a9d8166 | E46EABFC9B064A54AD80A795A4DB299D | 外周血管支架类 | 胸主动脉、夹层动脉、腹主动脉 | 大动脉覆膜支架系统 | 57BB815F-F3F2-4FC6-9A80-AD17CF6465F6 | 大动脉覆膜支架系统 | 先健科技（深圳）有限公司 |  | 国械注准20173460110 |  | 该产品由覆膜支架和输送器组成。覆膜支架由网管状支架和覆膜组成，覆膜覆盖在支架外表面上，分直管型和分叉型。为自膨胀式覆膜支架。支架由SUS316L不锈钢材料制成，支架覆膜由聚四氟乙烯(PTFE)材料制成，缝合线采用YY0167规定的聚丙烯材料制成。环氧乙烷灭菌，一次性使用。货架有效期三年。 | 该产品用于胸主动脉瘤、夹层动脉瘤和腹主动脉瘤的介入治疗。 | 胸主动脉、夹层动脉、腹主动脉 |  | afd2b4bf-b754-11e9-974a-fa163e0a8baf | afd2b4bf-b754-11e9-974a-fa163e0a8baf | 大动脉覆膜支架系统 |  | C02060700100001033770000136 | 02-血管介入治疗类材料 | 06-外周血管介入 | 07-腹主动脉支架 | 支架 | 00-不区分 | 001-分体式 | XJZDF28140 | 分叉型 | 0106938370134589 | 国械注准20173460110 | 集采范围外 | 新增（2025-06-23)、国家医保耗材27位编码变更、未匹配到医保编码
21e192ed-91ea-11eb-8996-40f2e9990f5b | 先健科技（深圳）有限公司 | 91440300715217115L | 54ba97c8-7a6e-11f0-88e5-34735a9d8166 | E46EABFC9B064A54AD80A795A4DB299D | 外周血管支架类 | 胸主动脉、夹层动脉、腹主动脉 | 大动脉覆膜支架系统 | 57BB815F-F3F2-4FC6-9A80-AD17CF6465F6 | 大动脉覆膜支架系统 | 先健科技（深圳）有限公司 |  | 国械注准20173460110 |  | 该产品由覆膜支架和输送器组成。覆膜支架由网管状支架和覆膜组成，覆膜覆盖在支架外表面上，分直管型和分叉型。为自膨胀式覆膜支架。支架由SUS316L不锈钢材料制成，支架覆膜由聚四氟乙烯(PTFE)材料制成，缝合线采用YY0167规定的聚丙烯材料制成。环氧乙烷灭菌，一次性使用。货架有效期三年。 | 该产品用于胸主动脉瘤、夹层动脉瘤和腹主动脉瘤的介入治疗。 | 胸主动脉、夹层动脉、腹主动脉 |  | afd2b5b1-b754-11e9-974a-fa163e0a8baf | afd2b5b1-b754-11e9-974a-fa163e0a8baf | 大动脉覆膜支架系统 |  | C02060700100001033770000209 | 02-血管介入治疗类材料 | 06-外周血管介入 | 07-腹主动脉支架 | 支架 | 00-不区分 | 001-分体式 | XJZDF42200 | 分叉型 | 0106938370134985 | 国械注准20173460110 | 集采范围外 | 新增（2025-06-23)、国家医保耗材27位编码变更、未匹配到医保编码
21e192ed-91ea-11eb-8996-40f2e9990f5b | 先健科技（深圳）有限公司 | 91440300715217115L | 54ba9882-7a6e-11f0-88e5-34735a9d8166 | E46EABFC9B064A54AD80A795A4DB299D | 外周血管支架类 | 胸主动脉、夹层动脉、腹主动脉 | 大动脉覆膜支架系统 | 57BB815F-F3F2-4FC6-9A80-AD17CF6465F6 | 大动脉覆膜支架系统 | 先健科技（深圳）有限公司 |  | 国械注准20173460110 |  | 该产品由覆膜支架和输送器组成。覆膜支架由网管状支架和覆膜组成，覆膜覆盖在支架外表面上，分直管型和分叉型。为自膨胀式覆膜支架。支架由SUS316L不锈钢材料制成，支架覆膜由聚四氟乙烯(PTFE)材料制成，缝合线采用YY0167规定的聚丙烯材料制成。环氧乙烷灭菌，一次性使用。货架有效期三年。 | 该产品用于胸主动脉瘤、夹层动脉瘤和腹主动脉瘤的介入治疗。 | 胸主动脉、夹层动脉、腹主动脉 |  | afd2b6a2-b754-11e9-974a-fa163e0a8baf | afd2b6a2-b754-11e9-974a-fa163e0a8baf | 大动脉覆膜支架系统 |  | C02060700100001033770000158 | 02-血管介入治疗类材料 | 06-外周血管介入 | 07-腹主动脉支架 | 支架 | 00-不区分 | 001-分体式 | XJZDF32180 | 分叉型 | 0106938370134824 | 国械注准20173460110 | 集采范围外 | 新增（2025-06-23)、国家医保耗材27位编码变更、未匹配到医保编码
21e192ed-91ea-11eb-8996-40f2e9990f5b | 先健科技（深圳）有限公司 | 91440300715217115L | 54ba9937-7a6e-11f0-88e5-34735a9d8166 | E46EABFC9B064A54AD80A795A4DB299D | 外周血管支架类 | 胸主动脉、夹层动脉、腹主动脉 | 大动脉覆膜支架系统 | 57BB815F-F3F2-4FC6-9A80-AD17CF6465F6 | 大动脉覆膜支架系统 | 先健科技（深圳）有限公司 |  | 国械注准20173460110 |  | 该产品由覆膜支架和输送器组成。覆膜支架由网管状支架和覆膜组成，覆膜覆盖在支架外表面上，分直管型和分叉型。为自膨胀式覆膜支架。支架由SUS316L不锈钢材料制成，支架覆膜由聚四氟乙烯(PTFE)材料制成，缝合线采用YY0167规定的聚丙烯材料制成。环氧乙烷灭菌，一次性使用。货架有效期三年。 | 该产品用于胸主动脉瘤、夹层动脉瘤和腹主动脉瘤的介入治疗。 | 胸主动脉、夹层动脉、腹主动脉 |  | afd2b796-b754-11e9-974a-fa163e0a8baf | afd2b796-b754-11e9-974a-fa163e0a8baf | 大动脉覆膜支架系统 |  | C02060700100001033770000180 | 02-血管介入治疗类材料 | 06-外周血管介入 | 07-腹主动脉支架 | 支架 | 00-不区分 | 001-分体式 | XJZDF36220 | 分叉型 | 0106938370113164 | 国械注准20173460110 | 集采范围外 | 新增（2025-06-23)、国家医保耗材27位编码变更、未匹配到医保编码
21e192ed-91ea-11eb-8996-40f2e9990f5b | 先健科技（深圳）有限公司 | 91440300715217115L | 54ba99ec-7a6e-11f0-88e5-34735a9d8166 | E46EABFC9B064A54AD80A795A4DB299D | 外周血管支架类 | 胸主动脉、夹层动脉、腹主动脉 | 大动脉覆膜支架系统 | 57BB815F-F3F2-4FC6-9A80-AD17CF6465F6 | 大动脉覆膜支架系统 | 先健科技（深圳）有限公司 |  | 国械注准20173460110 |  | 该产品由覆膜支架和输送器组成。覆膜支架由网管状支架和覆膜组成，覆膜覆盖在支架外表面上，分直管型和分叉型。为自膨胀式覆膜支架。支架由SUS316L不锈钢材料制成，支架覆膜由聚四氟乙烯(PTFE)材料制成，缝合线采用YY0167规定的聚丙烯材料制成。环氧乙烷灭菌，一次性使用。货架有效期三年。 | 该产品用于胸主动脉瘤、夹层动脉瘤和腹主动脉瘤的介入治疗。 | 胸主动脉、夹层动脉、腹主动脉 |  | afd2b885-b754-11e9-974a-fa163e0a8baf | afd2b885-b754-11e9-974a-fa163e0a8baf | 大动脉覆膜支架系统 |  | C02060700100001033770000216 | 02-血管介入治疗类材料 | 06-外周血管介入 | 07-腹主动脉支架 | 支架 | 00-不区分 | 001-分体式 | XJZDF44140 | 分叉型 | 0106938370134664 | 国械注准20173460110 | 集采范围外 | 新增（2025-06-23)、国家医保耗材27位编码变更、未匹配到医保编码
21e192ed-91ea-11eb-8996-40f2e9990f5b | 先健科技（深圳）有限公司 | 91440300715217115L | 54ba9aa1-7a6e-11f0-88e5-34735a9d8166 | E46EABFC9B064A54AD80A795A4DB299D | 外周血管支架类 | 胸主动脉、夹层动脉、腹主动脉 | 大动脉覆膜支架系统 | 57BB815F-F3F2-4FC6-9A80-AD17CF6465F6 | 大动脉覆膜支架系统 | 先健科技（深圳）有限公司 |  | 国械注准20173460110 |  | 该产品由覆膜支架和输送器组成。覆膜支架由网管状支架和覆膜组成，覆膜覆盖在支架外表面上，分直管型和分叉型。为自膨胀式覆膜支架。支架由SUS316L不锈钢材料制成，支架覆膜由聚四氟乙烯(PTFE)材料制成，缝合线采用YY0167规定的聚丙烯材料制成。环氧乙烷灭菌，一次性使用。货架有效期三年。 | 该产品用于胸主动脉瘤、夹层动脉瘤和腹主动脉瘤的介入治疗。 | 胸主动脉、夹层动脉、腹主动脉 |  | afd2b974-b754-11e9-974a-fa163e0a8baf | afd2b974-b754-11e9-974a-fa163e0a8baf | 大动脉覆膜支架系统 |  | C02060700100001033770000154 | 02-血管介入治疗类材料 | 06-外周血管介入 | 07-腹主动脉支架 | 支架 | 00-不区分 | 001-分体式 | XJZDF32100 | 分叉型 | 0106938370134381 | 国械注准20173460110 | 集采范围外 | 新增（2025-06-23)、国家医保耗材27位编码变更、未匹配到医保编码
21e192ed-91ea-11eb-8996-40f2e9990f5b | 先健科技（深圳）有限公司 | 91440300715217115L | 54ba9b55-7a6e-11f0-88e5-34735a9d8166 | E46EABFC9B064A54AD80A795A4DB299D | 外周血管支架类 | 胸主动脉、夹层动脉、腹主动脉 | 大动脉覆膜支架系统 | 57BB815F-F3F2-4FC6-9A80-AD17CF6465F6 | 大动脉覆膜支架系统 | 先健科技（深圳）有限公司 |  | 国械注准20173460110 |  | 该产品由覆膜支架和输送器组成。覆膜支架由网管状支架和覆膜组成，覆膜覆盖在支架外表面上，分直管型和分叉型。为自膨胀式覆膜支架。支架由SUS316L不锈钢材料制成，支架覆膜由聚四氟乙烯(PTFE)材料制成，缝合线采用YY0167规定的聚丙烯材料制成。环氧乙烷灭菌，一次性使用。货架有效期三年。 | 该产品用于胸主动脉瘤、夹层动脉瘤和腹主动脉瘤的介入治疗。 | 胸主动脉、夹层动脉、腹主动脉 |  | afd2ba91-b754-11e9-974a-fa163e0a8baf | afd2ba91-b754-11e9-974a-fa163e0a8baf | 大动脉覆膜支架系统 |  | C02060700100001033770000116 | 02-血管介入治疗类材料 | 06-外周血管介入 | 07-腹主动脉支架 | 支架 | 00-不区分 | 001-分体式 | XJZDF24140 | 分叉型 | 0106938370134565 | 国械注准20173460110 | 集采范围外 | 新增（2025-06-23)、国家医保耗材27位编码变更、未匹配到医保编码
21e192ed-91ea-11eb-8996-40f2e9990f5b | 先健科技（深圳）有限公司 | 91440300715217115L | 54ba9c0a-7a6e-11f0-88e5-34735a9d8166 | E46EABFC9B064A54AD80A795A4DB299D | 外周血管支架类 | 胸主动脉、夹层动脉、腹主动脉 | 大动脉覆膜支架系统 | 57BB815F-F3F2-4FC6-9A80-AD17CF6465F6 | 大动脉覆膜支架系统 | 先健科技（深圳）有限公司 |  | 国械注准20173460110 |  | 该产品由覆膜支架和输送器组成。覆膜支架由网管状支架和覆膜组成，覆膜覆盖在支架外表面上，分直管型和分叉型。为自膨胀式覆膜支架。支架由SUS316L不锈钢材料制成，支架覆膜由聚四氟乙烯(PTFE)材料制成，缝合线采用YY0167规定的聚丙烯材料制成。环氧乙烷灭菌，一次性使用。货架有效期三年。 | 该产品用于胸主动脉瘤、夹层动脉瘤和腹主动脉瘤的介入治疗。 | 胸主动脉、夹层动脉、腹主动脉 |  | afd2bb90-b754-11e9-974a-fa163e0a8baf | afd2bb90-b754-11e9-974a-fa163e0a8baf | 大动脉覆膜支架系统 |  | C02060700100001033770000112 | 02-血管介入治疗类材料 | 06-外周血管介入 | 07-腹主动脉支架 | 支架 | 00-不区分 | 001-分体式 | XJZDF24060 | 分叉型 | 0106938370134121 | 国械注准20173460110 | 集采范围外 | 新增（2025-06-23)、国家医保耗材27位编码变更、未匹配到医保编码
21e192ed-91ea-11eb-8996-40f2e9990f5b | 先健科技（深圳）有限公司 | 91440300715217115L | 54ba9cbf-7a6e-11f0-88e5-34735a9d8166 | E46EABFC9B064A54AD80A795A4DB299D | 外周血管支架类 | 胸主动脉、夹层动脉、腹主动脉 | 大动脉覆膜支架系统 | 57BB815F-F3F2-4FC6-9A80-AD17CF6465F6 | 大动脉覆膜支架系统 | 先健科技（深圳）有限公司 |  | 国械注准20173460110 |  | 该产品由覆膜支架和输送器组成。覆膜支架由网管状支架和覆膜组成，覆膜覆盖在支架外表面上，分直管型和分叉型。为自膨胀式覆膜支架。支架由SUS316L不锈钢材料制成，支架覆膜由聚四氟乙烯(PTFE)材料制成，缝合线采用YY0167规定的聚丙烯材料制成。环氧乙烷灭菌，一次性使用。货架有效期三年。 | 该产品用于胸主动脉瘤、夹层动脉瘤和腹主动脉瘤的介入治疗。 | 胸主动脉、夹层动脉、腹主动脉 |  | afd2bc84-b754-11e9-974a-fa163e0a8baf | afd2bc84-b754-11e9-974a-fa163e0a8baf | 大动脉覆膜支架系统 |  | C02060700100001033770000127 | 02-血管介入治疗类材料 | 06-外周血管介入 | 07-腹主动脉支架 | 支架 | 00-不区分 | 001-分体式 | XJZDF26160 | 分叉型 | 0106938370134688 | 国械注准20173460110 | 集采范围外 | 新增（2025-06-23)、国家医保耗材27位编码变更、未匹配到医保编码
21e192ed-91ea-11eb-8996-40f2e9990f5b | 先健科技（深圳）有限公司 | 91440300715217115L | 54ba9ff9-7a6e-11f0-88e5-34735a9d8166 | E46EABFC9B064A54AD80A795A4DB299D | 外周血管支架类 | 胸主动脉、夹层动脉、腹主动脉 | 大动脉覆膜支架系统 | 57BB815F-F3F2-4FC6-9A80-AD17CF6465F6 | 大动脉覆膜支架系统 | 先健科技（深圳）有限公司 |  | 国械注准20173460110 |  | 该产品由覆膜支架和输送器组成。覆膜支架由网管状支架和覆膜组成，覆膜覆盖在支架外表面上，分直管型和分叉型。为自膨胀式覆膜支架。支架由SUS316L不锈钢材料制成，支架覆膜由聚四氟乙烯(PTFE)材料制成，缝合线采用YY0167规定的聚丙烯材料制成。环氧乙烷灭菌，一次性使用。货架有效期三年。 | 该产品用于胸主动脉瘤、夹层动脉瘤和腹主动脉瘤的介入治疗。 | 胸主动脉、夹层动脉、腹主动脉 |  | afd2bd80-b754-11e9-974a-fa163e0a8baf | afd2bd80-b754-11e9-974a-fa163e0a8baf | 大动脉覆膜支架系统 |  | C02060700100001033770000187 | 02-血管介入治疗类材料 | 06-外周血管介入 | 07-腹主动脉支架 | 支架 | 00-不区分 | 001-分体式 | XJZDF38160 | 分叉型 | 0106938370134749 | 国械注准20173460110 | 集采范围外 | 新增（2025-06-23)、国家医保耗材27位编码变更、未匹配到医保编码
21e192ed-91ea-11eb-8996-40f2e9990f5b | 先健科技（深圳）有限公司 | 91440300715217115L | 54baa0ae-7a6e-11f0-88e5-34735a9d8166 | E46EABFC9B064A54AD80A795A4DB299D | 外周血管支架类 | 胸主动脉、夹层动脉、腹主动脉 | 大动脉覆膜支架系统 | 57BB815F-F3F2-4FC6-9A80-AD17CF6465F6 | 大动脉覆膜支架系统 | 先健科技（深圳）有限公司 |  | 国械注准20173460110 |  | 该产品由覆膜支架和输送器组成。覆膜支架由网管状支架和覆膜组成，覆膜覆盖在支架外表面上，分直管型和分叉型。为自膨胀式覆膜支架。支架由SUS316L不锈钢材料制成，支架覆膜由聚四氟乙烯(PTFE)材料制成，缝合线采用YY0167规定的聚丙烯材料制成。环氧乙烷灭菌，一次性使用。货架有效期三年。 | 该产品用于胸主动脉瘤、夹层动脉瘤和腹主动脉瘤的介入治疗。 | 胸主动脉、夹层动脉、腹主动脉 |  | afd2be6f-b754-11e9-974a-fa163e0a8baf | afd2be6f-b754-11e9-974a-fa163e0a8baf | 大动脉覆膜支架系统 |  | C02060700100001033770000197 | 02-血管介入治疗类材料 | 06-外周血管介入 | 07-腹主动脉支架 | 支架 | 00-不区分 | 001-分体式 | XJZDF40160 | 分叉型 | 0106938370134756 | 国械注准20173460110 | 集采范围外 | 新增（2025-06-23)、国家医保耗材27位编码变更、未匹配到医保编码
21e192ed-91ea-11eb-8996-40f2e9990f5b | 先健科技（深圳）有限公司 | 91440300715217115L | 54baa175-7a6e-11f0-88e5-34735a9d8166 | E46EABFC9B064A54AD80A795A4DB299D | 外周血管支架类 | 胸主动脉、夹层动脉、腹主动脉 | 大动脉覆膜支架系统 | 57BB815F-F3F2-4FC6-9A80-AD17CF6465F6 | 大动脉覆膜支架系统 | 先健科技（深圳）有限公司 |  | 国械注准20173460110 |  | 该产品由覆膜支架和输送器组成。覆膜支架由网管状支架和覆膜组成，覆膜覆盖在支架外表面上，分直管型和分叉型。为自膨胀式覆膜支架。支架由SUS316L不锈钢材料制成，支架覆膜由聚四氟乙烯(PTFE)材料制成，缝合线采用YY0167规定的聚丙烯材料制成。环氧乙烷灭菌，一次性使用。货架有效期三年。 | 该产品用于胸主动脉瘤、夹层动脉瘤和腹主动脉瘤的介入治疗。 | 胸主动脉、夹层动脉、腹主动脉 |  | afd2bf5d-b754-11e9-974a-fa163e0a8baf | afd2bf5d-b754-11e9-974a-fa163e0a8baf | 大动脉覆膜支架系统 |  | C02060700100001033770000191 | 02-血管介入治疗类材料 | 06-外周血管介入 | 07-腹主动脉支架 | 支架 | 00-不区分 | 001-分体式 | XJZDF40040 | 分叉型 | 0106938370134091 | 国械注准20173460110 | 集采范围外 | 新增（2025-06-23)、国家医保耗材27位编码变更、未匹配到医保编码
21e192ed-91ea-11eb-8996-40f2e9990f5b | 先健科技（深圳）有限公司 | 91440300715217115L | 54baa24d-7a6e-11f0-88e5-34735a9d8166 | E46EABFC9B064A54AD80A795A4DB299D | 外周血管支架类 | 胸主动脉、夹层动脉、腹主动脉 | 大动脉覆膜支架系统 | 57BB815F-F3F2-4FC6-9A80-AD17CF6465F6 | 大动脉覆膜支架系统 | 先健科技（深圳）有限公司 |  | 国械注准20173460110 |  | 该产品由覆膜支架和输送器组成。覆膜支架由网管状支架和覆膜组成，覆膜覆盖在支架外表面上，分直管型和分叉型。为自膨胀式覆膜支架。支架由SUS316L不锈钢材料制成，支架覆膜由聚四氟乙烯(PTFE)材料制成，缝合线采用YY0167规定的聚丙烯材料制成。环氧乙烷灭菌，一次性使用。货架有效期三年。 | 该产品用于胸主动脉瘤、夹层动脉瘤和腹主动脉瘤的介入治疗。 | 胸主动脉、夹层动脉、腹主动脉 |  | afd2c04c-b754-11e9-974a-fa163e0a8baf | afd2c04c-b754-11e9-974a-fa163e0a8baf | 大动脉覆膜支架系统 |  | C02060700100001033770000145 | 02-血管介入治疗类材料 | 06-外周血管介入 | 07-腹主动脉支架 | 支架 | 00-不区分 | 001-分体式 | XJZDF30120 | 分叉型 | 0106938370134480 | 国械注准20173460110 | 集采范围外 | 新增（2025-06-23)、国家医保耗材27位编码变更、未匹配到医保编码
21e192ed-91ea-11eb-8996-40f2e9990f5b | 先健科技（深圳）有限公司 | 91440300715217115L | 54baa301-7a6e-11f0-88e5-34735a9d8166 | E46EABFC9B064A54AD80A795A4DB299D | 外周血管支架类 | 胸主动脉、夹层动脉、腹主动脉 | 大动脉覆膜支架系统 | 57BB815F-F3F2-4FC6-9A80-AD17CF6465F6 | 大动脉覆膜支架系统 | 先健科技（深圳）有限公司 |  | 国械注准20173460110 |  | 该产品由覆膜支架和输送器组成。覆膜支架由网管状支架和覆膜组成，覆膜覆盖在支架外表面上，分直管型和分叉型。为自膨胀式覆膜支架。支架由SUS316L不锈钢材料制成，支架覆膜由聚四氟乙烯(PTFE)材料制成，缝合线采用YY0167规定的聚丙烯材料制成。环氧乙烷灭菌，一次性使用。货架有效期三年。 | 该产品用于胸主动脉瘤、夹层动脉瘤和腹主动脉瘤的介入治疗。 | 胸主动脉、夹层动脉、腹主动脉 |  | afd2c146-b754-11e9-974a-fa163e0a8baf | afd2c146-b754-11e9-974a-fa163e0a8baf | 大动脉覆膜支架系统 |  | C02060700100001033770000204 | 02-血管介入治疗类材料 | 06-外周血管介入 | 07-腹主动脉支架 | 支架 | 00-不区分 | 001-分体式 | XJZDF42100 | 分叉型 | 0106938370134435 | 国械注准20173460110 | 集采范围外 | 新增（2025-06-23)、国家医保耗材27位编码变更、未匹配到医保编码
21e192ed-91ea-11eb-8996-40f2e9990f5b | 先健科技（深圳）有限公司 | 91440300715217115L | 54baa3b1-7a6e-11f0-88e5-34735a9d8166 | E46EABFC9B064A54AD80A795A4DB299D | 外周血管支架类 | 胸主动脉、夹层动脉、腹主动脉 | 大动脉覆膜支架系统 | 57BB815F-F3F2-4FC6-9A80-AD17CF6465F6 | 大动脉覆膜支架系统 | 先健科技（深圳）有限公司 |  | 国械注准20173460110 |  | 该产品由覆膜支架和输送器组成。覆膜支架由网管状支架和覆膜组成，覆膜覆盖在支架外表面上，分直管型和分叉型。为自膨胀式覆膜支架。支架由SUS316L不锈钢材料制成，支架覆膜由聚四氟乙烯(PTFE)材料制成，缝合线采用YY0167规定的聚丙烯材料制成。环氧乙烷灭菌，一次性使用。货架有效期三年。 | 该产品用于胸主动脉瘤、夹层动脉瘤和腹主动脉瘤的介入治疗。 | 胸主动脉、夹层动脉、腹主动脉 |  | afd2c235-b754-11e9-974a-fa163e0a8baf | afd2c235-b754-11e9-974a-fa163e0a8baf | 大动脉覆膜支架系统 |  | C02060700100001033770000117 | 02-血管介入治疗类材料 | 06-外周血管介入 | 07-腹主动脉支架 | 支架 | 00-不区分 | 001-分体式 | XJZDF24160 | 分叉型 | 0106938370134671 | 国械注准20173460110 | 集采范围外 | 新增（2025-06-23)、国家医保耗材27位编码变更、未匹配到医保编码
21e192ed-91ea-11eb-8996-40f2e9990f5b | 先健科技（深圳）有限公司 | 91440300715217115L | 54baa46b-7a6e-11f0-88e5-34735a9d8166 | E46EABFC9B064A54AD80A795A4DB299D | 外周血管支架类 | 胸主动脉、夹层动脉、腹主动脉 | 大动脉覆膜支架系统 | 57BB815F-F3F2-4FC6-9A80-AD17CF6465F6 | 大动脉覆膜支架系统 | 先健科技（深圳）有限公司 |  | 国械注准20173460110 |  | 该产品由覆膜支架和输送器组成。覆膜支架由网管状支架和覆膜组成，覆膜覆盖在支架外表面上，分直管型和分叉型。为自膨胀式覆膜支架。支架由SUS316L不锈钢材料制成，支架覆膜由聚四氟乙烯(PTFE)材料制成，缝合线采用YY0167规定的聚丙烯材料制成。环氧乙烷灭菌，一次性使用。货架有效期三年。 | 该产品用于胸主动脉瘤、夹层动脉瘤和腹主动脉瘤的介入治疗。 | 胸主动脉、夹层动脉、腹主动脉 |  | afd2c320-b754-11e9-974a-fa163e0a8baf | afd2c320-b754-11e9-974a-fa163e0a8baf | 大动脉覆膜支架系统 |  | C02060700100001033770000115 | 02-血管介入治疗类材料 | 06-外周血管介入 | 07-腹主动脉支架 | 支架 | 00-不区分 | 001-分体式 | XJZDF24120 | 分叉型 | 0106938370134459 | 国械注准20173460110 | 集采范围外 | 新增（2025-06-23)、国家医保耗材27位编码变更、未匹配到医保编码
21e192ed-91ea-11eb-8996-40f2e9990f5b | 先健科技（深圳）有限公司 | 91440300715217115L | 54baa520-7a6e-11f0-88e5-34735a9d8166 | E46EABFC9B064A54AD80A795A4DB299D | 外周血管支架类 | 胸主动脉、夹层动脉、腹主动脉 | 大动脉覆膜支架系统 | 57BB815F-F3F2-4FC6-9A80-AD17CF6465F6 | 大动脉覆膜支架系统 | 先健科技（深圳）有限公司 |  | 国械注准20173460110 |  | 该产品由覆膜支架和输送器组成。覆膜支架由网管状支架和覆膜组成，覆膜覆盖在支架外表面上，分直管型和分叉型。为自膨胀式覆膜支架。支架由SUS316L不锈钢材料制成，支架覆膜由聚四氟乙烯(PTFE)材料制成，缝合线采用YY0167规定的聚丙烯材料制成。环氧乙烷灭菌，一次性使用。货架有效期三年。 | 该产品用于胸主动脉瘤、夹层动脉瘤和腹主动脉瘤的介入治疗。 | 胸主动脉、夹层动脉、腹主动脉 |  | afd2c411-b754-11e9-974a-fa163e0a8baf | afd2c411-b754-11e9-974a-fa163e0a8baf | 大动脉覆膜支架系统 |  | C02060700100001033770000135 | 02-血管介入治疗类材料 | 06-外周血管介入 | 07-腹主动脉支架 | 支架 | 00-不区分 | 001-分体式 | XJZDF28120 | 分叉型 | 0106938370134473 | 国械注准20173460110 | 集采范围外 | 新增（2025-06-23)、国家医保耗材27位编码变更、未匹配到医保编码
21e192ed-91ea-11eb-8996-40f2e9990f5b | 先健科技（深圳）有限公司 | 91440300715217115L | 54baa5d0-7a6e-11f0-88e5-34735a9d8166 | E46EABFC9B064A54AD80A795A4DB299D | 外周血管支架类 | 胸主动脉、夹层动脉、腹主动脉 | 大动脉覆膜支架系统 | 57BB815F-F3F2-4FC6-9A80-AD17CF6465F6 | 大动脉覆膜支架系统 | 先健科技（深圳）有限公司 |  | 国械注准20173460110 |  | 该产品由覆膜支架和输送器组成。覆膜支架由网管状支架和覆膜组成，覆膜覆盖在支架外表面上，分直管型和分叉型。为自膨胀式覆膜支架。支架由SUS316L不锈钢材料制成，支架覆膜由聚四氟乙烯(PTFE)材料制成，缝合线采用YY0167规定的聚丙烯材料制成。环氧乙烷灭菌，一次性使用。货架有效期三年。 | 该产品用于胸主动脉瘤、夹层动脉瘤和腹主动脉瘤的介入治疗。 | 胸主动脉、夹层动脉、腹主动脉 |  | afd2c53b-b754-11e9-974a-fa163e0a8baf | afd2c53b-b754-11e9-974a-fa163e0a8baf | 大动脉覆膜支架系统 |  | C02060700100001033770000159 | 02-血管介入治疗类材料 | 06-外周血管介入 | 07-腹主动脉支架 | 支架 | 00-不区分 | 001-分体式 | XJZDF32200 | 分叉型 | 0106938370134930 | 国械注准20173460110 | 集采范围外 | 新增（2025-06-23)、国家医保耗材27位编码变更、未匹配到医保编码
21e192ed-91ea-11eb-8996-40f2e9990f5b | 先健科技（深圳）有限公司 | 91440300715217115L | 54baa685-7a6e-11f0-88e5-34735a9d8166 | E46EABFC9B064A54AD80A795A4DB299D | 外周血管支架类 | 胸主动脉、夹层动脉、腹主动脉 | 大动脉覆膜支架系统 | 57BB815F-F3F2-4FC6-9A80-AD17CF6465F6 | 大动脉覆膜支架系统 | 先健科技（深圳）有限公司 |  | 国械注准20173460110 |  | 该产品由覆膜支架和输送器组成。覆膜支架由网管状支架和覆膜组成，覆膜覆盖在支架外表面上，分直管型和分叉型。为自膨胀式覆膜支架。支架由SUS316L不锈钢材料制成，支架覆膜由聚四氟乙烯(PTFE)材料制成，缝合线采用YY0167规定的聚丙烯材料制成。环氧乙烷灭菌，一次性使用。货架有效期三年。 | 该产品用于胸主动脉瘤、夹层动脉瘤和腹主动脉瘤的介入治疗。 | 胸主动脉、夹层动脉、腹主动脉 |  | afd2c62c-b754-11e9-974a-fa163e0a8baf | afd2c62c-b754-11e9-974a-fa163e0a8baf | 大动脉覆膜支架系统 |  | C02060700100001033770000181 | 02-血管介入治疗类材料 | 06-外周血管介入 | 07-腹主动脉支架 | 支架 | 00-不区分 | 001-分体式 | XJZDF38040 | 分叉型 | 0106938370134084 | 国械注准20173460110 | 集采范围外 | 新增（2025-06-23)、国家医保耗材27位编码变更、未匹配到医保编码
21e192ed-91ea-11eb-8996-40f2e9990f5b | 先健科技（深圳）有限公司 | 91440300715217115L | 54baa73a-7a6e-11f0-88e5-34735a9d8166 | E46EABFC9B064A54AD80A795A4DB299D | 外周血管支架类 | 胸主动脉、夹层动脉、腹主动脉 | 大动脉覆膜支架系统 | 57BB815F-F3F2-4FC6-9A80-AD17CF6465F6 | 大动脉覆膜支架系统 | 先健科技（深圳）有限公司 |  | 国械注准20173460110 |  | 该产品由覆膜支架和输送器组成。覆膜支架由网管状支架和覆膜组成，覆膜覆盖在支架外表面上，分直管型和分叉型。为自膨胀式覆膜支架。支架由SUS316L不锈钢材料制成，支架覆膜由聚四氟乙烯(PTFE)材料制成，缝合线采用YY0167规定的聚丙烯材料制成。环氧乙烷灭菌，一次性使用。货架有效期三年。 | 该产品用于胸主动脉瘤、夹层动脉瘤和腹主动脉瘤的介入治疗。 | 胸主动脉、夹层动脉、腹主动脉 |  | afd2c719-b754-11e9-974a-fa163e0a8baf | afd2c719-b754-11e9-974a-fa163e0a8baf | 大动脉覆膜支架系统 |  | C02060700100001033770000196 | 02-血管介入治疗类材料 | 06-外周血管介入 | 07-腹主动脉支架 | 支架 | 00-不区分 | 001-分体式 | XJZDF40140 | 分叉型 | 0106938370134640 | 国械注准20173460110 | 集采范围外 | 新增（2025-06-23)、国家医保耗材27位编码变更、未匹配到医保编码
21e192ed-91ea-11eb-8996-40f2e9990f5b | 先健科技（深圳）有限公司 | 91440300715217115L | 54baa7ee-7a6e-11f0-88e5-34735a9d8166 | E46EABFC9B064A54AD80A795A4DB299D | 外周血管支架类 | 胸主动脉、夹层动脉、腹主动脉 | 大动脉覆膜支架系统 | 57BB815F-F3F2-4FC6-9A80-AD17CF6465F6 | 大动脉覆膜支架系统 | 先健科技（深圳）有限公司 |  | 国械注准20173460110 |  | 该产品由覆膜支架和输送器组成。覆膜支架由网管状支架和覆膜组成，覆膜覆盖在支架外表面上，分直管型和分叉型。为自膨胀式覆膜支架。支架由SUS316L不锈钢材料制成，支架覆膜由聚四氟乙烯(PTFE)材料制成，缝合线采用YY0167规定的聚丙烯材料制成。环氧乙烷灭菌，一次性使用。货架有效期三年。 | 该产品用于胸主动脉瘤、夹层动脉瘤和腹主动脉瘤的介入治疗。 | 胸主动脉、夹层动脉、腹主动脉 |  | afd2c808-b754-11e9-974a-fa163e0a8baf | afd2c808-b754-11e9-974a-fa163e0a8baf | 大动脉覆膜支架系统 |  | C02060700100001033770000215 | 02-血管介入治疗类材料 | 06-外周血管介入 | 07-腹主动脉支架 | 支架 | 00-不区分 | 001-分体式 | XJZDF44120 | 分叉型 | 0106938370134558 | 国械注准20173460110 | 集采范围外 | 新增（2025-06-23)、国家医保耗材27位编码变更、未匹配到医保编码
21e192ed-91ea-11eb-8996-40f2e9990f5b | 先健科技（深圳）有限公司 | 91440300715217115L | 54baab2d-7a6e-11f0-88e5-34735a9d8166 | E46EABFC9B064A54AD80A795A4DB299D | 外周血管支架类 | 胸主动脉、夹层动脉、腹主动脉 | 大动脉覆膜支架系统 | 57BB815F-F3F2-4FC6-9A80-AD17CF6465F6 | 大动脉覆膜支架系统 | 先健科技（深圳）有限公司 |  | 国械注准20173460110 |  | 该产品由覆膜支架和输送器组成。覆膜支架由网管状支架和覆膜组成，覆膜覆盖在支架外表面上，分直管型和分叉型。为自膨胀式覆膜支架。支架由SUS316L不锈钢材料制成，支架覆膜由聚四氟乙烯(PTFE)材料制成，缝合线采用YY0167规定的聚丙烯材料制成。环氧乙烷灭菌，一次性使用。货架有效期三年。 | 该产品用于胸主动脉瘤、夹层动脉瘤和腹主动脉瘤的介入治疗。 | 胸主动脉、夹层动脉、腹主动脉 |  | afd2c901-b754-11e9-974a-fa163e0a8baf | afd2c901-b754-11e9-974a-fa163e0a8baf | 大动脉覆膜支架系统 |  | C02060700100001033770000186 | 02-血管介入治疗类材料 | 06-外周血管介入 | 07-腹主动脉支架 | 支架 | 00-不区分 | 001-分体式 | XJZDF38140 | 分叉型 | 0106938370134633 | 国械注准20173460110 | 集采范围外 | 新增（2025-06-23)、国家医保耗材27位编码变更、未匹配到医保编码
21e192ed-91ea-11eb-8996-40f2e9990f5b | 先健科技（深圳）有限公司 | 91440300715217115L | 54baabe2-7a6e-11f0-88e5-34735a9d8166 | E46EABFC9B064A54AD80A795A4DB299D | 外周血管支架类 | 胸主动脉、夹层动脉、腹主动脉 | 大动脉覆膜支架系统 | 57BB815F-F3F2-4FC6-9A80-AD17CF6465F6 | 大动脉覆膜支架系统 | 先健科技（深圳）有限公司 |  | 国械注准20173460110 |  | 该产品由覆膜支架和输送器组成。覆膜支架由网管状支架和覆膜组成，覆膜覆盖在支架外表面上，分直管型和分叉型。为自膨胀式覆膜支架。支架由SUS316L不锈钢材料制成，支架覆膜由聚四氟乙烯(PTFE)材料制成，缝合线采用YY0167规定的聚丙烯材料制成。环氧乙烷灭菌，一次性使用。货架有效期三年。 | 该产品用于胸主动脉瘤、夹层动脉瘤和腹主动脉瘤的介入治疗。 | 胸主动脉、夹层动脉、腹主动脉 |  | afd2c9f2-b754-11e9-974a-fa163e0a8baf | afd2c9f2-b754-11e9-974a-fa163e0a8baf | 大动脉覆膜支架系统 |  | C02060700100001033770000123 | 02-血管介入治疗类材料 | 06-外周血管介入 | 07-腹主动脉支架 | 支架 | 00-不区分 | 001-分体式 | XJZDF26080 | 分叉型 | 0106938370134244 | 国械注准20173460110 | 集采范围外 | 新增（2025-06-23)、国家医保耗材27位编码变更、未匹配到医保编码
21e192ed-91ea-11eb-8996-40f2e9990f5b | 先健科技（深圳）有限公司 | 91440300715217115L | 54baac97-7a6e-11f0-88e5-34735a9d8166 | E46EABFC9B064A54AD80A795A4DB299D | 外周血管支架类 | 胸主动脉、夹层动脉、腹主动脉 | 大动脉覆膜支架系统 | 57BB815F-F3F2-4FC6-9A80-AD17CF6465F6 | 大动脉覆膜支架系统 | 先健科技（深圳）有限公司 |  | 国械注准20173460110 |  | 该产品由覆膜支架和输送器组成。覆膜支架由网管状支架和覆膜组成，覆膜覆盖在支架外表面上，分直管型和分叉型。为自膨胀式覆膜支架。支架由SUS316L不锈钢材料制成，支架覆膜由聚四氟乙烯(PTFE)材料制成，缝合线采用YY0167规定的聚丙烯材料制成。环氧乙烷灭菌，一次性使用。货架有效期三年。 | 该产品用于胸主动脉瘤、夹层动脉瘤和腹主动脉瘤的介入治疗。 | 胸主动脉、夹层动脉、腹主动脉 |  | afd2cadf-b754-11e9-974a-fa163e0a8baf | afd2cadf-b754-11e9-974a-fa163e0a8baf | 大动脉覆膜支架系统 |  | C02060700100001033770000163 | 02-血管介入治疗类材料 | 06-外周血管介入 | 07-腹主动脉支架 | 支架 | 00-不区分 | 001-分体式 | XJZDF34080 | 分叉型 | 0106938370134282 | 国械注准20173460110 | 集采范围外 | 新增（2025-06-23)、国家医保耗材27位编码变更、未匹配到医保编码
21e192ed-91ea-11eb-8996-40f2e9990f5b | 先健科技（深圳）有限公司 | 91440300715217115L | 54baad4c-7a6e-11f0-88e5-34735a9d8166 | E46EABFC9B064A54AD80A795A4DB299D | 外周血管支架类 | 胸主动脉、夹层动脉、腹主动脉 | 大动脉覆膜支架系统 | 57BB815F-F3F2-4FC6-9A80-AD17CF6465F6 | 大动脉覆膜支架系统 | 先健科技（深圳）有限公司 |  | 国械注准20173460110 |  | 该产品由覆膜支架和输送器组成。覆膜支架由网管状支架和覆膜组成，覆膜覆盖在支架外表面上，分直管型和分叉型。为自膨胀式覆膜支架。支架由SUS316L不锈钢材料制成，支架覆膜由聚四氟乙烯(PTFE)材料制成，缝合线采用YY0167规定的聚丙烯材料制成。环氧乙烷灭菌，一次性使用。货架有效期三年。 | 该产品用于胸主动脉瘤、夹层动脉瘤和腹主动脉瘤的介入治疗。 | 胸主动脉、夹层动脉、腹主动脉 |  | afd2cbcf-b754-11e9-974a-fa163e0a8baf | afd2cbcf-b754-11e9-974a-fa163e0a8baf | 大动脉覆膜支架系统 |  | C02060700100001033770000142 | 02-血管介入治疗类材料 | 06-外周血管介入 | 07-腹主动脉支架 | 支架 | 00-不区分 | 001-分体式 | XJZDF30060 | 分叉型 | 0106938370134152 | 国械注准20173460110 | 集采范围外 | 新增（2025-06-23)、国家医保耗材27位编码变更、未匹配到医保编码
21e192ed-91ea-11eb-8996-40f2e9990f5b | 先健科技（深圳）有限公司 | 91440300715217115L | 54baae0f-7a6e-11f0-88e5-34735a9d8166 | E46EABFC9B064A54AD80A795A4DB299D | 外周血管支架类 | 胸主动脉、夹层动脉、腹主动脉 | 大动脉覆膜支架系统 | 57BB815F-F3F2-4FC6-9A80-AD17CF6465F6 | 大动脉覆膜支架系统 | 先健科技（深圳）有限公司 |  | 国械注准20173460110 |  | 该产品由覆膜支架和输送器组成。覆膜支架由网管状支架和覆膜组成，覆膜覆盖在支架外表面上，分直管型和分叉型。为自膨胀式覆膜支架。支架由SUS316L不锈钢材料制成，支架覆膜由聚四氟乙烯(PTFE)材料制成，缝合线采用YY0167规定的聚丙烯材料制成。环氧乙烷灭菌，一次性使用。货架有效期三年。 | 该产品用于胸主动脉瘤、夹层动脉瘤和腹主动脉瘤的介入治疗。 | 胸主动脉、夹层动脉、腹主动脉 |  | afd2ccc4-b754-11e9-974a-fa163e0a8baf | afd2ccc4-b754-11e9-974a-fa163e0a8baf | 大动脉覆膜支架系统 |  | C02060700100001033770000198 | 02-血管介入治疗类材料 | 06-外周血管介入 | 07-腹主动脉支架 | 支架 | 00-不区分 | 001-分体式 | XJZDF40180 | 分叉型 | 0106938370134862 | 国械注准20173460110 | 集采范围外 | 新增（2025-06-23)、国家医保耗材27位编码变更、未匹配到医保编码
21e192ed-91ea-11eb-8996-40f2e9990f5b | 先健科技（深圳）有限公司 | 91440300715217115L | 54baaec4-7a6e-11f0-88e5-34735a9d8166 | E46EABFC9B064A54AD80A795A4DB299D | 外周血管支架类 | 胸主动脉、夹层动脉、腹主动脉 | 大动脉覆膜支架系统 | 57BB815F-F3F2-4FC6-9A80-AD17CF6465F6 | 大动脉覆膜支架系统 | 先健科技（深圳）有限公司 |  | 国械注准20173460110 |  | 该产品由覆膜支架和输送器组成。覆膜支架由网管状支架和覆膜组成，覆膜覆盖在支架外表面上，分直管型和分叉型。为自膨胀式覆膜支架。支架由SUS316L不锈钢材料制成，支架覆膜由聚四氟乙烯(PTFE)材料制成，缝合线采用YY0167规定的聚丙烯材料制成。环氧乙烷灭菌，一次性使用。货架有效期三年。 | 该产品用于胸主动脉瘤、夹层动脉瘤和腹主动脉瘤的介入治疗。 | 胸主动脉、夹层动脉、腹主动脉 |  | afd2cdb4-b754-11e9-974a-fa163e0a8baf | afd2cdb4-b754-11e9-974a-fa163e0a8baf | 大动脉覆膜支架系统 |  | C02060700100001033770000153 | 02-血管介入治疗类材料 | 06-外周血管介入 | 07-腹主动脉支架 | 支架 | 00-不区分 | 001-分体式 | XJZDF32080 | 分叉型 | 0106938370134275 | 国械注准20173460110 | 集采范围外 | 新增（2025-06-23)、国家医保耗材27位编码变更、未匹配到医保编码
21e192ed-91ea-11eb-8996-40f2e9990f5b | 先健科技（深圳）有限公司 | 91440300715217115L | 54baaf7e-7a6e-11f0-88e5-34735a9d8166 | E46EABFC9B064A54AD80A795A4DB299D | 外周血管支架类 | 胸主动脉、夹层动脉、腹主动脉 | 大动脉覆膜支架系统 | 57BB815F-F3F2-4FC6-9A80-AD17CF6465F6 | 大动脉覆膜支架系统 | 先健科技（深圳）有限公司 |  | 国械注准20173460110 |  | 该产品由覆膜支架和输送器组成。覆膜支架由网管状支架和覆膜组成，覆膜覆盖在支架外表面上，分直管型和分叉型。为自膨胀式覆膜支架。支架由SUS316L不锈钢材料制成，支架覆膜由聚四氟乙烯(PTFE)材料制成，缝合线采用YY0167规定的聚丙烯材料制成。环氧乙烷灭菌，一次性使用。货架有效期三年。 | 该产品用于胸主动脉瘤、夹层动脉瘤和腹主动脉瘤的介入治疗。 | 胸主动脉、夹层动脉、腹主动脉 |  | afd2ce9f-b754-11e9-974a-fa163e0a8baf | afd2ce9f-b754-11e9-974a-fa163e0a8baf | 大动脉覆膜支架系统 |  | C02060700100001033770000177 | 02-血管介入治疗类材料 | 06-外周血管介入 | 07-腹主动脉支架 | 支架 | 00-不区分 | 001-分体式 | XJZDF36160 | 分叉型 | 0106938370134732 | 国械注准20173460110 | 集采范围外 | 新增（2025-06-23)、国家医保耗材27位编码变更、未匹配到医保编码
21e192ed-91ea-11eb-8996-40f2e9990f5b | 先健科技（深圳）有限公司 | 91440300715217115L | 54bab033-7a6e-11f0-88e5-34735a9d8166 | E46EABFC9B064A54AD80A795A4DB299D | 外周血管支架类 | 胸主动脉、夹层动脉、腹主动脉 | 大动脉覆膜支架系统 | 57BB815F-F3F2-4FC6-9A80-AD17CF6465F6 | 大动脉覆膜支架系统 | 先健科技（深圳）有限公司 |  | 国械注准20173460110 |  | 该产品由覆膜支架和输送器组成。覆膜支架由网管状支架和覆膜组成，覆膜覆盖在支架外表面上，分直管型和分叉型。为自膨胀式覆膜支架。支架由SUS316L不锈钢材料制成，支架覆膜由聚四氟乙烯(PTFE)材料制成，缝合线采用YY0167规定的聚丙烯材料制成。环氧乙烷灭菌，一次性使用。货架有效期三年。 | 该产品用于胸主动脉瘤、夹层动脉瘤和腹主动脉瘤的介入治疗。 | 胸主动脉、夹层动脉、腹主动脉 |  | afd2cf8c-b754-11e9-974a-fa163e0a8baf | afd2cf8c-b754-11e9-974a-fa163e0a8baf | 大动脉覆膜支架系统 |  | C02060700100001033770000129 | 02-血管介入治疗类材料 | 06-外周血管介入 | 07-腹主动脉支架 | 支架 | 00-不区分 | 001-分体式 | XJZDF26200 | 分叉型 | 0106938370134909 | 国械注准20173460110 | 集采范围外 | 新增（2025-06-23)、国家医保耗材27位编码变更、未匹配到医保编码
21e192ed-91ea-11eb-8996-40f2e9990f5b | 先健科技（深圳）有限公司 | 91440300715217115L | 54bab0f1-7a6e-11f0-88e5-34735a9d8166 | E46EABFC9B064A54AD80A795A4DB299D | 外周血管支架类 | 胸主动脉、夹层动脉、腹主动脉 | 大动脉覆膜支架系统 | 57BB815F-F3F2-4FC6-9A80-AD17CF6465F6 | 大动脉覆膜支架系统 | 先健科技（深圳）有限公司 |  | 国械注准20173460110 |  | 该产品由覆膜支架和输送器组成。覆膜支架由网管状支架和覆膜组成，覆膜覆盖在支架外表面上，分直管型和分叉型。为自膨胀式覆膜支架。支架由SUS316L不锈钢材料制成，支架覆膜由聚四氟乙烯(PTFE)材料制成，缝合线采用YY0167规定的聚丙烯材料制成。环氧乙烷灭菌，一次性使用。货架有效期三年。 | 该产品用于胸主动脉瘤、夹层动脉瘤和腹主动脉瘤的介入治疗。 | 胸主动脉、夹层动脉、腹主动脉 |  | afd2d07b-b754-11e9-974a-fa163e0a8baf | afd2d07b-b754-11e9-974a-fa163e0a8baf | 大动脉覆膜支架系统 |  | C02060700100001033770000140 | 02-血管介入治疗类材料 | 06-外周血管介入 | 07-腹主动脉支架 | 支架 | 00-不区分 | 001-分体式 | XJZDF28220 | 分叉型 | 0106938370113126 | 国械注准20173460110 | 集采范围外 | 新增（2025-06-23)、国家医保耗材27位编码变更、未匹配到医保编码
21e192ed-91ea-11eb-8996-40f2e9990f5b | 先健科技（深圳）有限公司 | 91440300715217115L | 54bab1ab-7a6e-11f0-88e5-34735a9d8166 | E46EABFC9B064A54AD80A795A4DB299D | 外周血管支架类 | 胸主动脉、夹层动脉、腹主动脉 | 大动脉覆膜支架系统 | 57BB815F-F3F2-4FC6-9A80-AD17CF6465F6 | 大动脉覆膜支架系统 | 先健科技（深圳）有限公司 |  | 国械注准20173460110 |  | 该产品由覆膜支架和输送器组成。覆膜支架由网管状支架和覆膜组成，覆膜覆盖在支架外表面上，分直管型和分叉型。为自膨胀式覆膜支架。支架由SUS316L不锈钢材料制成，支架覆膜由聚四氟乙烯(PTFE)材料制成，缝合线采用YY0167规定的聚丙烯材料制成。环氧乙烷灭菌，一次性使用。货架有效期三年。 | 该产品用于胸主动脉瘤、夹层动脉瘤和腹主动脉瘤的介入治疗。 | 胸主动脉、夹层动脉、腹主动脉 |  | afd2d166-b754-11e9-974a-fa163e0a8baf | afd2d166-b754-11e9-974a-fa163e0a8baf | 大动脉覆膜支架系统 |  | C02060700100001033770000130 | 02-血管介入治疗类材料 | 06-外周血管介入 | 07-腹主动脉支架 | 支架 | 00-不区分 | 001-分体式 | XJZDF26220 | 分叉型 | 0106938370113119 | 国械注准20173460110 | 集采范围外 | 新增（2025-06-23)、国家医保耗材27位编码变更、未匹配到医保编码
21e192ed-91ea-11eb-8996-40f2e9990f5b | 先健科技（深圳）有限公司 | 91440300715217115L | 54bab265-7a6e-11f0-88e5-34735a9d8166 | E46EABFC9B064A54AD80A795A4DB299D | 外周血管支架类 | 胸主动脉、夹层动脉、腹主动脉 | 大动脉覆膜支架系统 | 57BB815F-F3F2-4FC6-9A80-AD17CF6465F6 | 大动脉覆膜支架系统 | 先健科技（深圳）有限公司 |  | 国械注准20173460110 |  | 该产品由覆膜支架和输送器组成。覆膜支架由网管状支架和覆膜组成，覆膜覆盖在支架外表面上，分直管型和分叉型。为自膨胀式覆膜支架。支架由SUS316L不锈钢材料制成，支架覆膜由聚四氟乙烯(PTFE)材料制成，缝合线采用YY0167规定的聚丙烯材料制成。环氧乙烷灭菌，一次性使用。货架有效期三年。 | 该产品用于胸主动脉瘤、夹层动脉瘤和腹主动脉瘤的介入治疗。 | 胸主动脉、夹层动脉、腹主动脉 |  | afd2d254-b754-11e9-974a-fa163e0a8baf | afd2d254-b754-11e9-974a-fa163e0a8baf | 大动脉覆膜支架系统 |  | C02060700100001033770000162 | 02-血管介入治疗类材料 | 06-外周血管介入 | 07-腹主动脉支架 | 支架 | 00-不区分 | 001-分体式 | XJZDF34060 | 分叉型 | 0106938370134176 | 国械注准20173460110 | 集采范围外 | 新增（2025-06-23)、国家医保耗材27位编码变更、未匹配到医保编码
21e192ed-91ea-11eb-8996-40f2e9990f5b | 先健科技（深圳）有限公司 | 91440300715217115L | 54bab31a-7a6e-11f0-88e5-34735a9d8166 | E46EABFC9B064A54AD80A795A4DB299D | 外周血管支架类 | 胸主动脉、夹层动脉、腹主动脉 | 大动脉覆膜支架系统 | 57BB815F-F3F2-4FC6-9A80-AD17CF6465F6 | 大动脉覆膜支架系统 | 先健科技（深圳）有限公司 |  | 国械注准20173460110 |  | 该产品由覆膜支架和输送器组成。覆膜支架由网管状支架和覆膜组成，覆膜覆盖在支架外表面上，分直管型和分叉型。为自膨胀式覆膜支架。支架由SUS316L不锈钢材料制成，支架覆膜由聚四氟乙烯(PTFE)材料制成，缝合线采用YY0167规定的聚丙烯材料制成。环氧乙烷灭菌，一次性使用。货架有效期三年。 | 该产品用于胸主动脉瘤、夹层动脉瘤和腹主动脉瘤的介入治疗。 | 胸主动脉、夹层动脉、腹主动脉 |  | afd2d344-b754-11e9-974a-fa163e0a8baf | afd2d344-b754-11e9-974a-fa163e0a8baf | 大动脉覆膜支架系统 |  | C02060700100001033770000185 | 02-血管介入治疗类材料 | 06-外周血管介入 | 07-腹主动脉支架 | 支架 | 00-不区分 | 001-分体式 | XJZDF38120 | 分叉型 | 0106938370134527 | 国械注准20173460110 | 集采范围外 | 新增（2025-06-23)、国家医保耗材27位编码变更、未匹配到医保编码
21e192ed-91ea-11eb-8996-40f2e9990f5b | 先健科技（深圳）有限公司 | 91440300715217115L | 54bab640-7a6e-11f0-88e5-34735a9d8166 | E46EABFC9B064A54AD80A795A4DB299D | 外周血管支架类 | 胸主动脉、夹层动脉、腹主动脉 | 大动脉覆膜支架系统 | 57BB815F-F3F2-4FC6-9A80-AD17CF6465F6 | 大动脉覆膜支架系统 | 先健科技（深圳）有限公司 |  | 国械注准20173460110 |  | 该产品由覆膜支架和输送器组成。覆膜支架由网管状支架和覆膜组成，覆膜覆盖在支架外表面上，分直管型和分叉型。为自膨胀式覆膜支架。支架由SUS316L不锈钢材料制成，支架覆膜由聚四氟乙烯(PTFE)材料制成，缝合线采用YY0167规定的聚丙烯材料制成。环氧乙烷灭菌，一次性使用。货架有效期三年。 | 该产品用于胸主动脉瘤、夹层动脉瘤和腹主动脉瘤的介入治疗。 | 胸主动脉、夹层动脉、腹主动脉 |  | afd2d434-b754-11e9-974a-fa163e0a8baf | afd2d434-b754-11e9-974a-fa163e0a8baf | 大动脉覆膜支架系统 |  | C02060700100001033770000194 | 02-血管介入治疗类材料 | 06-外周血管介入 | 07-腹主动脉支架 | 支架 | 00-不区分 | 001-分体式 | XJZDF40100 | 分叉型 | 0106938370134428 | 国械注准20173460110 | 集采范围外 | 新增（2025-06-23)、国家医保耗材27位编码变更、未匹配到医保编码
21e192ed-91ea-11eb-8996-40f2e9990f5b | 先健科技（深圳）有限公司 | 91440300715217115L | 54bab6f5-7a6e-11f0-88e5-34735a9d8166 | E46EABFC9B064A54AD80A795A4DB299D | 外周血管支架类 | 胸主动脉、夹层动脉、腹主动脉 | 大动脉覆膜支架系统 | 57BB815F-F3F2-4FC6-9A80-AD17CF6465F6 | 大动脉覆膜支架系统 | 先健科技（深圳）有限公司 |  | 国械注准20173460110 |  | 该产品由覆膜支架和输送器组成。覆膜支架由网管状支架和覆膜组成，覆膜覆盖在支架外表面上，分直管型和分叉型。为自膨胀式覆膜支架。支架由SUS316L不锈钢材料制成，支架覆膜由聚四氟乙烯(PTFE)材料制成，缝合线采用YY0167规定的聚丙烯材料制成。环氧乙烷灭菌，一次性使用。货架有效期三年。 | 该产品用于胸主动脉瘤、夹层动脉瘤和腹主动脉瘤的介入治疗。 | 胸主动脉、夹层动脉、腹主动脉 |  | afd2d51f-b754-11e9-974a-fa163e0a8baf | afd2d51f-b754-11e9-974a-fa163e0a8baf | 大动脉覆膜支架系统 |  | C02060700100001033770000167 | 02-血管介入治疗类材料 | 06-外周血管介入 | 07-腹主动脉支架 | 支架 | 00-不区分 | 001-分体式 | XJZDF34160 | 分叉型 | 0106938370134725 | 国械注准20173460110 | 集采范围外 | 新增（2025-06-23)、国家医保耗材27位编码变更、未匹配到医保编码
21e192ed-91ea-11eb-8996-40f2e9990f5b | 先健科技（深圳）有限公司 | 91440300715217115L | 54bab7af-7a6e-11f0-88e5-34735a9d8166 | E46EABFC9B064A54AD80A795A4DB299D | 外周血管支架类 | 胸主动脉、夹层动脉、腹主动脉 | 大动脉覆膜支架系统 | 57BB815F-F3F2-4FC6-9A80-AD17CF6465F6 | 大动脉覆膜支架系统 | 先健科技（深圳）有限公司 |  | 国械注准20173460110 |  | 该产品由覆膜支架和输送器组成。覆膜支架由网管状支架和覆膜组成，覆膜覆盖在支架外表面上，分直管型和分叉型。为自膨胀式覆膜支架。支架由SUS316L不锈钢材料制成，支架覆膜由聚四氟乙烯(PTFE)材料制成，缝合线采用YY0167规定的聚丙烯材料制成。环氧乙烷灭菌，一次性使用。货架有效期三年。 | 该产品用于胸主动脉瘤、夹层动脉瘤和腹主动脉瘤的介入治疗。 | 胸主动脉、夹层动脉、腹主动脉 |  | afd2d60a-b754-11e9-974a-fa163e0a8baf | afd2d60a-b754-11e9-974a-fa163e0a8baf | 大动脉覆膜支架系统 |  | C02060700100001033770000178 | 02-血管介入治疗类材料 | 06-外周血管介入 | 07-腹主动脉支架 | 支架 | 00-不区分 | 001-分体式 | XJZDF36180 | 分叉型 | 0106938370134848 | 国械注准20173460110 | 集采范围外 | 新增（2025-06-23)、国家医保耗材27位编码变更、未匹配到医保编码
21e192ed-91ea-11eb-8996-40f2e9990f5b | 先健科技（深圳）有限公司 | 91440300715217115L | 54bab863-7a6e-11f0-88e5-34735a9d8166 | E46EABFC9B064A54AD80A795A4DB299D | 外周血管支架类 | 胸主动脉、夹层动脉、腹主动脉 | 大动脉覆膜支架系统 | 57BB815F-F3F2-4FC6-9A80-AD17CF6465F6 | 大动脉覆膜支架系统 | 先健科技（深圳）有限公司 |  | 国械注准20173460110 |  | 该产品由覆膜支架和输送器组成。覆膜支架由网管状支架和覆膜组成，覆膜覆盖在支架外表面上，分直管型和分叉型。为自膨胀式覆膜支架。支架由SUS316L不锈钢材料制成，支架覆膜由聚四氟乙烯(PTFE)材料制成，缝合线采用YY0167规定的聚丙烯材料制成。环氧乙烷灭菌，一次性使用。货架有效期三年。 | 该产品用于胸主动脉瘤、夹层动脉瘤和腹主动脉瘤的介入治疗。 | 胸主动脉、夹层动脉、腹主动脉 |  | afd2d71d-b754-11e9-974a-fa163e0a8baf | afd2d71d-b754-11e9-974a-fa163e0a8baf | 大动脉覆膜支架系统 |  | C02060700100001033770000213 | 02-血管介入治疗类材料 | 06-外周血管介入 | 07-腹主动脉支架 | 支架 | 00-不区分 | 001-分体式 | XJZDF44080 | 分叉型 | 0106938370134336 | 国械注准20173460110 | 集采范围外 | 新增（2025-06-23)、国家医保耗材27位编码变更、未匹配到医保编码
21e192ed-91ea-11eb-8996-40f2e9990f5b | 先健科技（深圳）有限公司 | 91440300715217115L | 54bab918-7a6e-11f0-88e5-34735a9d8166 | E46EABFC9B064A54AD80A795A4DB299D | 外周血管支架类 | 胸主动脉、夹层动脉、腹主动脉 | 大动脉覆膜支架系统 | 57BB815F-F3F2-4FC6-9A80-AD17CF6465F6 | 大动脉覆膜支架系统 | 先健科技（深圳）有限公司 |  | 国械注准20173460110 |  | 该产品由覆膜支架和输送器组成。覆膜支架由网管状支架和覆膜组成，覆膜覆盖在支架外表面上，分直管型和分叉型。为自膨胀式覆膜支架。支架由SUS316L不锈钢材料制成，支架覆膜由聚四氟乙烯(PTFE)材料制成，缝合线采用YY0167规定的聚丙烯材料制成。环氧乙烷灭菌，一次性使用。货架有效期三年。 | 该产品用于胸主动脉瘤、夹层动脉瘤和腹主动脉瘤的介入治疗。 | 胸主动脉、夹层动脉、腹主动脉 |  | afd2d818-b754-11e9-974a-fa163e0a8baf | afd2d818-b754-11e9-974a-fa163e0a8baf | 大动脉覆膜支架系统 |  | C02060700100001033770000206 | 02-血管介入治疗类材料 | 06-外周血管介入 | 07-腹主动脉支架 | 支架 | 00-不区分 | 001-分体式 | XJZDF42140 | 分叉型 | 0106938370134657 | 国械注准20173460110 | 集采范围外 | 新增（2025-06-23)、国家医保耗材27位编码变更、未匹配到医保编码
21e192ed-91ea-11eb-8996-40f2e9990f5b | 先健科技（深圳）有限公司 | 91440300715217115L | 54bab9e1-7a6e-11f0-88e5-34735a9d8166 | E46EABFC9B064A54AD80A795A4DB299D | 外周血管支架类 | 胸主动脉、夹层动脉、腹主动脉 | 大动脉覆膜支架系统 | 57BB815F-F3F2-4FC6-9A80-AD17CF6465F6 | 大动脉覆膜支架系统 | 先健科技（深圳）有限公司 |  | 国械注准20173460110 |  | 该产品由覆膜支架和输送器组成。覆膜支架由网管状支架和覆膜组成，覆膜覆盖在支架外表面上，分直管型和分叉型。为自膨胀式覆膜支架。支架由SUS316L不锈钢材料制成，支架覆膜由聚四氟乙烯(PTFE)材料制成，缝合线采用YY0167规定的聚丙烯材料制成。环氧乙烷灭菌，一次性使用。货架有效期三年。 | 该产品用于胸主动脉瘤、夹层动脉瘤和腹主动脉瘤的介入治疗。 | 胸主动脉、夹层动脉、腹主动脉 |  | afd2d908-b754-11e9-974a-fa163e0a8baf | afd2d908-b754-11e9-974a-fa163e0a8baf | 大动脉覆膜支架系统 |  | C02060700100001033770000139 | 02-血管介入治疗类材料 | 06-外周血管介入 | 07-腹主动脉支架 | 支架 | 00-不区分 | 001-分体式 | XJZDF28200 | 分叉型 | 0106938370134916 | 国械注准20173460110 | 集采范围外 | 新增（2025-06-23)、国家医保耗材27位编码变更、未匹配到医保编码
21e192ed-91ea-11eb-8996-40f2e9990f5b | 先健科技（深圳）有限公司 | 91440300715217115L | 54baba96-7a6e-11f0-88e5-34735a9d8166 | E46EABFC9B064A54AD80A795A4DB299D | 外周血管支架类 | 胸主动脉、夹层动脉、腹主动脉 | 大动脉覆膜支架系统 | 57BB815F-F3F2-4FC6-9A80-AD17CF6465F6 | 大动脉覆膜支架系统 | 先健科技（深圳）有限公司 |  | 国械注准20173460110 |  | 该产品由覆膜支架和输送器组成。覆膜支架由网管状支架和覆膜组成，覆膜覆盖在支架外表面上，分直管型和分叉型。为自膨胀式覆膜支架。支架由SUS316L不锈钢材料制成，支架覆膜由聚四氟乙烯(PTFE)材料制成，缝合线采用YY0167规定的聚丙烯材料制成。环氧乙烷灭菌，一次性使用。货架有效期三年。 | 该产品用于胸主动脉瘤、夹层动脉瘤和腹主动脉瘤的介入治疗。 | 胸主动脉、夹层动脉、腹主动脉 |  | afd2da09-b754-11e9-974a-fa163e0a8baf | afd2da09-b754-11e9-974a-fa163e0a8baf | 大动脉覆膜支架系统 |  | C02060700100001033770000149 | 02-血管介入治疗类材料 | 06-外周血管介入 | 07-腹主动脉支架 | 支架 | 00-不区分 | 001-分体式 | XJZDF30200 | 分叉型 | 0106938370134923 | 国械注准20173460110 | 集采范围外 | 新增（2025-06-23)、国家医保耗材27位编码变更、未匹配到医保编码
21e192ed-91ea-11eb-8996-40f2e9990f5b | 先健科技（深圳）有限公司 | 91440300715217115L | 54babb4a-7a6e-11f0-88e5-34735a9d8166 | E46EABFC9B064A54AD80A795A4DB299D | 外周血管支架类 | 胸主动脉、夹层动脉、腹主动脉 | 大动脉覆膜支架系统 | 57BB815F-F3F2-4FC6-9A80-AD17CF6465F6 | 大动脉覆膜支架系统 | 先健科技（深圳）有限公司 |  | 国械注准20173460110 |  | 该产品由覆膜支架和输送器组成。覆膜支架由网管状支架和覆膜组成，覆膜覆盖在支架外表面上，分直管型和分叉型。为自膨胀式覆膜支架。支架由SUS316L不锈钢材料制成，支架覆膜由聚四氟乙烯(PTFE)材料制成，缝合线采用YY0167规定的聚丙烯材料制成。环氧乙烷灭菌，一次性使用。货架有效期三年。 | 该产品用于胸主动脉瘤、夹层动脉瘤和腹主动脉瘤的介入治疗。 | 胸主动脉、夹层动脉、腹主动脉 |  | afd2dafb-b754-11e9-974a-fa163e0a8baf | afd2dafb-b754-11e9-974a-fa163e0a8baf | 大动脉覆膜支架系统 |  | C02060700100001033770000203 | 02-血管介入治疗类材料 | 06-外周血管介入 | 07-腹主动脉支架 | 支架 | 00-不区分 | 001-分体式 | XJZDF42080 | 分叉型 | 0106938370134329 | 国械注准20173460110 | 集采范围外 | 新增（2025-06-23)、国家医保耗材27位编码变更、未匹配到医保编码
21e192ed-91ea-11eb-8996-40f2e9990f5b | 先健科技（深圳）有限公司 | 91440300715217115L | 54babbff-7a6e-11f0-88e5-34735a9d8166 | E46EABFC9B064A54AD80A795A4DB299D | 外周血管支架类 | 胸主动脉、夹层动脉、腹主动脉 | 大动脉覆膜支架系统 | 57BB815F-F3F2-4FC6-9A80-AD17CF6465F6 | 大动脉覆膜支架系统 | 先健科技（深圳）有限公司 |  | 国械注准20173460110 |  | 该产品由覆膜支架和输送器组成。覆膜支架由网管状支架和覆膜组成，覆膜覆盖在支架外表面上，分直管型和分叉型。为自膨胀式覆膜支架。支架由SUS316L不锈钢材料制成，支架覆膜由聚四氟乙烯(PTFE)材料制成，缝合线采用YY0167规定的聚丙烯材料制成。环氧乙烷灭菌，一次性使用。货架有效期三年。 | 该产品用于胸主动脉瘤、夹层动脉瘤和腹主动脉瘤的介入治疗。 | 胸主动脉、夹层动脉、腹主动脉 |  | afd2dc05-b754-11e9-974a-fa163e0a8baf | afd2dc05-b754-11e9-974a-fa163e0a8baf | 大动脉覆膜支架系统 |  | C02060700100001033770000207 | 02-血管介入治疗类材料 | 06-外周血管介入 | 07-腹主动脉支架 | 支架 | 00-不区分 | 001-分体式 | XJZDF42160 | 分叉型 | 0106938370134763 | 国械注准20173460110 | 集采范围外 | 新增（2025-06-23)、国家医保耗材27位编码变更、未匹配到医保编码
21e192ed-91ea-11eb-8996-40f2e9990f5b | 先健科技（深圳）有限公司 | 91440300715217115L | 54babcbe-7a6e-11f0-88e5-34735a9d8166 | E46EABFC9B064A54AD80A795A4DB299D | 外周血管支架类 | 胸主动脉、夹层动脉、腹主动脉 | 大动脉覆膜支架系统 | 57BB815F-F3F2-4FC6-9A80-AD17CF6465F6 | 大动脉覆膜支架系统 | 先健科技（深圳）有限公司 |  | 国械注准20173460110 |  | 该产品由覆膜支架和输送器组成。覆膜支架由网管状支架和覆膜组成，覆膜覆盖在支架外表面上，分直管型和分叉型。为自膨胀式覆膜支架。支架由SUS316L不锈钢材料制成，支架覆膜由聚四氟乙烯(PTFE)材料制成，缝合线采用YY0167规定的聚丙烯材料制成。环氧乙烷灭菌，一次性使用。货架有效期三年。 | 该产品用于胸主动脉瘤、夹层动脉瘤和腹主动脉瘤的介入治疗。 | 胸主动脉、夹层动脉、腹主动脉 |  | afd2dcf8-b754-11e9-974a-fa163e0a8baf | afd2dcf8-b754-11e9-974a-fa163e0a8baf | 大动脉覆膜支架系统 |  | C02060700100001033770000188 | 02-血管介入治疗类材料 | 06-外周血管介入 | 07-腹主动脉支架 | 支架 | 00-不区分 | 001-分体式 | XJZDF38180 | 分叉型 | 0106938370134855 | 国械注准20173460110 | 集采范围外 | 新增（2025-06-23)、国家医保耗材27位编码变更、未匹配到医保编码
21e192ed-91ea-11eb-8996-40f2e9990f5b | 先健科技（深圳）有限公司 | 91440300715217115L | 54babd73-7a6e-11f0-88e5-34735a9d8166 | E46EABFC9B064A54AD80A795A4DB299D | 外周血管支架类 | 胸主动脉、夹层动脉、腹主动脉 | 大动脉覆膜支架系统 | 57BB815F-F3F2-4FC6-9A80-AD17CF6465F6 | 大动脉覆膜支架系统 | 先健科技（深圳）有限公司 |  | 国械注准20173460110 |  | 该产品由覆膜支架和输送器组成。覆膜支架由网管状支架和覆膜组成，覆膜覆盖在支架外表面上，分直管型和分叉型。为自膨胀式覆膜支架。支架由SUS316L不锈钢材料制成，支架覆膜由聚四氟乙烯(PTFE)材料制成，缝合线采用YY0167规定的聚丙烯材料制成。环氧乙烷灭菌，一次性使用。货架有效期三年。 | 该产品用于胸主动脉瘤、夹层动脉瘤和腹主动脉瘤的介入治疗。 | 胸主动脉、夹层动脉、腹主动脉 |  | afd2ddf1-b754-11e9-974a-fa163e0a8baf | afd2ddf1-b754-11e9-974a-fa163e0a8baf | 大动脉覆膜支架系统 |  | C02060700100001033770000155 | 02-血管介入治疗类材料 | 06-外周血管介入 | 07-腹主动脉支架 | 支架 | 00-不区分 | 001-分体式 | XJZDF32120 | 分叉型 | 0106938370134497 | 国械注准20173460110 | 集采范围外 | 新增（2025-06-23)、国家医保耗材27位编码变更、未匹配到医保编码
21e192ed-91ea-11eb-8996-40f2e9990f5b | 先健科技（深圳）有限公司 | 91440300715217115L | 54babe23-7a6e-11f0-88e5-34735a9d8166 | E46EABFC9B064A54AD80A795A4DB299D | 外周血管支架类 | 胸主动脉、夹层动脉、腹主动脉 | 大动脉覆膜支架系统 | 57BB815F-F3F2-4FC6-9A80-AD17CF6465F6 | 大动脉覆膜支架系统 | 先健科技（深圳）有限公司 |  | 国械注准20173460110 |  | 该产品由覆膜支架和输送器组成。覆膜支架由网管状支架和覆膜组成，覆膜覆盖在支架外表面上，分直管型和分叉型。为自膨胀式覆膜支架。支架由SUS316L不锈钢材料制成，支架覆膜由聚四氟乙烯(PTFE)材料制成，缝合线采用YY0167规定的聚丙烯材料制成。环氧乙烷灭菌，一次性使用。货架有效期三年。 | 该产品用于胸主动脉瘤、夹层动脉瘤和腹主动脉瘤的介入治疗。 | 胸主动脉、夹层动脉、腹主动脉 |  | afd2dedd-b754-11e9-974a-fa163e0a8baf | afd2dedd-b754-11e9-974a-fa163e0a8baf | 大动脉覆膜支架系统 |  | C02060700100001033770000146 | 02-血管介入治疗类材料 | 06-外周血管介入 | 07-腹主动脉支架 | 支架 | 00-不区分 | 001-分体式 | XJZDF30140 | 分叉型 | 0106938370134596 | 国械注准20173460110 | 集采范围外 | 新增（2025-06-23)、国家医保耗材27位编码变更、未匹配到医保编码
21e192ed-91ea-11eb-8996-40f2e9990f5b | 先健科技（深圳）有限公司 | 91440300715217115L | 54babedc-7a6e-11f0-88e5-34735a9d8166 | E46EABFC9B064A54AD80A795A4DB299D | 外周血管支架类 | 胸主动脉、夹层动脉、腹主动脉 | 大动脉覆膜支架系统 | 57BB815F-F3F2-4FC6-9A80-AD17CF6465F6 | 大动脉覆膜支架系统 | 先健科技（深圳）有限公司 |  | 国械注准20173460110 |  | 该产品由覆膜支架和输送器组成。覆膜支架由网管状支架和覆膜组成，覆膜覆盖在支架外表面上，分直管型和分叉型。为自膨胀式覆膜支架。支架由SUS316L不锈钢材料制成，支架覆膜由聚四氟乙烯(PTFE)材料制成，缝合线采用YY0167规定的聚丙烯材料制成。环氧乙烷灭菌，一次性使用。货架有效期三年。 | 该产品用于胸主动脉瘤、夹层动脉瘤和腹主动脉瘤的介入治疗。 | 胸主动脉、夹层动脉、腹主动脉 |  | afd2dfc8-b754-11e9-974a-fa163e0a8baf | afd2dfc8-b754-11e9-974a-fa163e0a8baf | 大动脉覆膜支架系统 |  | C02060700100001033770000119 | 02-血管介入治疗类材料 | 06-外周血管介入 | 07-腹主动脉支架 | 支架 | 00-不区分 | 001-分体式 | XJZDF24200 | 分叉型 | 0106938370134893 | 国械注准20173460110 | 集采范围外 | 新增（2025-06-23)、国家医保耗材27位编码变更、未匹配到医保编码
21e192ed-91ea-11eb-8996-40f2e9990f5b | 先健科技（深圳）有限公司 | 91440300715217115L | 54bac256-7a6e-11f0-88e5-34735a9d8166 | E46EABFC9B064A54AD80A795A4DB299D | 外周血管支架类 | 胸主动脉、夹层动脉、腹主动脉 | 大动脉覆膜支架系统 | 57BB815F-F3F2-4FC6-9A80-AD17CF6465F6 | 大动脉覆膜支架系统 | 先健科技（深圳）有限公司 |  | 国械注准20173460110 |  | 该产品由覆膜支架和输送器组成。覆膜支架由网管状支架和覆膜组成，覆膜覆盖在支架外表面上，分直管型和分叉型。为自膨胀式覆膜支架。支架由SUS316L不锈钢材料制成，支架覆膜由聚四氟乙烯(PTFE)材料制成，缝合线采用YY0167规定的聚丙烯材料制成。环氧乙烷灭菌，一次性使用。货架有效期三年。 | 该产品用于胸主动脉瘤、夹层动脉瘤和腹主动脉瘤的介入治疗。 | 胸主动脉、夹层动脉、腹主动脉 |  | afd2e0b3-b754-11e9-974a-fa163e0a8baf | afd2e0b3-b754-11e9-974a-fa163e0a8baf | 大动脉覆膜支架系统 |  | C02060700100001033770000205 | 02-血管介入治疗类材料 | 06-外周血管介入 | 07-腹主动脉支架 | 支架 | 00-不区分 | 001-分体式 | XJZDF42120 | 分叉型 | 0106938370134541 | 国械注准20173460110 | 集采范围外 | 新增（2025-06-23)、国家医保耗材27位编码变更、未匹配到医保编码
21e192ed-91ea-11eb-8996-40f2e9990f5b | 先健科技（深圳）有限公司 | 91440300715217115L | 54bac310-7a6e-11f0-88e5-34735a9d8166 | E46EABFC9B064A54AD80A795A4DB299D | 外周血管支架类 | 胸主动脉、夹层动脉、腹主动脉 | 大动脉覆膜支架系统 | 57BB815F-F3F2-4FC6-9A80-AD17CF6465F6 | 大动脉覆膜支架系统 | 先健科技（深圳）有限公司 |  | 国械注准20173460110 |  | 该产品由覆膜支架和输送器组成。覆膜支架由网管状支架和覆膜组成，覆膜覆盖在支架外表面上，分直管型和分叉型。为自膨胀式覆膜支架。支架由SUS316L不锈钢材料制成，支架覆膜由聚四氟乙烯(PTFE)材料制成，缝合线采用YY0167规定的聚丙烯材料制成。环氧乙烷灭菌，一次性使用。货架有效期三年。 | 该产品用于胸主动脉瘤、夹层动脉瘤和腹主动脉瘤的介入治疗。 | 胸主动脉、夹层动脉、腹主动脉 |  | afd2e1a1-b754-11e9-974a-fa163e0a8baf | afd2e1a1-b754-11e9-974a-fa163e0a8baf | 大动脉覆膜支架系统 |  | C02060700100001033770000200 | 02-血管介入治疗类材料 | 06-外周血管介入 | 07-腹主动脉支架 | 支架 | 00-不区分 | 001-分体式 | XJZDF40220 | 分叉型 | 0106938370113188 | 国械注准20173460110 | 集采范围外 | 新增（2025-06-23)、国家医保耗材27位编码变更、未匹配到医保编码
21e192ed-91ea-11eb-8996-40f2e9990f5b | 先健科技（深圳）有限公司 | 91440300715217115L | 54bac3ce-7a6e-11f0-88e5-34735a9d8166 | E46EABFC9B064A54AD80A795A4DB299D | 外周血管支架类 | 胸主动脉、夹层动脉、腹主动脉 | 大动脉覆膜支架系统 | 57BB815F-F3F2-4FC6-9A80-AD17CF6465F6 | 大动脉覆膜支架系统 | 先健科技（深圳）有限公司 |  | 国械注准20173460110 |  | 该产品由覆膜支架和输送器组成。覆膜支架由网管状支架和覆膜组成，覆膜覆盖在支架外表面上，分直管型和分叉型。为自膨胀式覆膜支架。支架由SUS316L不锈钢材料制成，支架覆膜由聚四氟乙烯(PTFE)材料制成，缝合线采用YY0167规定的聚丙烯材料制成。环氧乙烷灭菌，一次性使用。货架有效期三年。 | 该产品用于胸主动脉瘤、夹层动脉瘤和腹主动脉瘤的介入治疗。 | 胸主动脉、夹层动脉、腹主动脉 |  | afd2e290-b754-11e9-974a-fa163e0a8baf | afd2e290-b754-11e9-974a-fa163e0a8baf | 大动脉覆膜支架系统 |  | C02060700100001033770000208 | 02-血管介入治疗类材料 | 06-外周血管介入 | 07-腹主动脉支架 | 支架 | 00-不区分 | 001-分体式 | XJZDF42180 | 分叉型 | 0106938370134879 | 国械注准20173460110 | 集采范围外 | 新增（2025-06-23)、国家医保耗材27位编码变更、未匹配到医保编码
21e192ed-91ea-11eb-8996-40f2e9990f5b | 先健科技（深圳）有限公司 | 91440300715217115L | 54bac483-7a6e-11f0-88e5-34735a9d8166 | E46EABFC9B064A54AD80A795A4DB299D | 外周血管支架类 | 胸主动脉、夹层动脉、腹主动脉 | 大动脉覆膜支架系统 | 57BB815F-F3F2-4FC6-9A80-AD17CF6465F6 | 大动脉覆膜支架系统 | 先健科技（深圳）有限公司 |  | 国械注准20173460110 |  | 该产品由覆膜支架和输送器组成。覆膜支架由网管状支架和覆膜组成，覆膜覆盖在支架外表面上，分直管型和分叉型。为自膨胀式覆膜支架。支架由SUS316L不锈钢材料制成，支架覆膜由聚四氟乙烯(PTFE)材料制成，缝合线采用YY0167规定的聚丙烯材料制成。环氧乙烷灭菌，一次性使用。货架有效期三年。 | 该产品用于胸主动脉瘤、夹层动脉瘤和腹主动脉瘤的介入治疗。 | 胸主动脉、夹层动脉、腹主动脉 |  | afd2e45e-b754-11e9-974a-fa163e0a8baf | afd2e45e-b754-11e9-974a-fa163e0a8baf | 大动脉覆膜支架系统 |  | C02060700100001033770000211 | 02-血管介入治疗类材料 | 06-外周血管介入 | 07-腹主动脉支架 | 支架 | 00-不区分 | 001-分体式 | XJZDF44040 | 分叉型 | 0106938370134114 | 国械注准20173460110 | 集采范围外 | 新增（2025-06-23)、国家医保耗材27位编码变更、未匹配到医保编码
21e192ed-91ea-11eb-8996-40f2e9990f5b | 先健科技（深圳）有限公司 | 91440300715217115L | 54bac542-7a6e-11f0-88e5-34735a9d8166 | E46EABFC9B064A54AD80A795A4DB299D | 外周血管支架类 | 胸主动脉、夹层动脉、腹主动脉 | 大动脉覆膜支架系统 | 57BB815F-F3F2-4FC6-9A80-AD17CF6465F6 | 大动脉覆膜支架系统 | 先健科技（深圳）有限公司 |  | 国械注准20173460110 |  | 该产品由覆膜支架和输送器组成。覆膜支架由网管状支架和覆膜组成，覆膜覆盖在支架外表面上，分直管型和分叉型。为自膨胀式覆膜支架。支架由SUS316L不锈钢材料制成，支架覆膜由聚四氟乙烯(PTFE)材料制成，缝合线采用YY0167规定的聚丙烯材料制成。环氧乙烷灭菌，一次性使用。货架有效期三年。 | 该产品用于胸主动脉瘤、夹层动脉瘤和腹主动脉瘤的介入治疗。 | 胸主动脉、夹层动脉、腹主动脉 |  | afd2e564-b754-11e9-974a-fa163e0a8baf | afd2e564-b754-11e9-974a-fa163e0a8baf | 大动脉覆膜支架系统 |  | C02060700100001033770000124 | 02-血管介入治疗类材料 | 06-外周血管介入 | 07-腹主动脉支架 | 支架 | 00-不区分 | 001-分体式 | XJZDF26100 | 分叉型 | 0106938370134350 | 国械注准20173460110 | 集采范围外 | 新增（2025-06-23)、国家医保耗材27位编码变更、未匹配到医保编码
21e192ed-91ea-11eb-8996-40f2e9990f5b | 先健科技（深圳）有限公司 | 91440300715217115L | 54bac60a-7a6e-11f0-88e5-34735a9d8166 | E46EABFC9B064A54AD80A795A4DB299D | 外周血管支架类 | 胸主动脉、夹层动脉、腹主动脉 | 大动脉覆膜支架系统 | 57BB815F-F3F2-4FC6-9A80-AD17CF6465F6 | 大动脉覆膜支架系统 | 先健科技（深圳）有限公司 |  | 国械注准20173460110 |  | 该产品由覆膜支架和输送器组成。覆膜支架由网管状支架和覆膜组成，覆膜覆盖在支架外表面上，分直管型和分叉型。为自膨胀式覆膜支架。支架由SUS316L不锈钢材料制成，支架覆膜由聚四氟乙烯(PTFE)材料制成，缝合线采用YY0167规定的聚丙烯材料制成。环氧乙烷灭菌，一次性使用。货架有效期三年。 | 该产品用于胸主动脉瘤、夹层动脉瘤和腹主动脉瘤的介入治疗。 | 胸主动脉、夹层动脉、腹主动脉 |  | afd2e668-b754-11e9-974a-fa163e0a8baf | afd2e668-b754-11e9-974a-fa163e0a8baf | 大动脉覆膜支架系统 |  | C02060700100001033770000152 | 02-血管介入治疗类材料 | 06-外周血管介入 | 07-腹主动脉支架 | 支架 | 00-不区分 | 001-分体式 | XJZDF32060 | 分叉型 | 0106938370134169 | 国械注准20173460110 | 集采范围外 | 新增（2025-06-23)、国家医保耗材27位编码变更、未匹配到医保编码
21e192ed-91ea-11eb-8996-40f2e9990f5b | 先健科技（深圳）有限公司 | 91440300715217115L | 54bac6c4-7a6e-11f0-88e5-34735a9d8166 | E46EABFC9B064A54AD80A795A4DB299D | 外周血管支架类 | 胸主动脉、夹层动脉、腹主动脉 | 大动脉覆膜支架系统 | 57BB815F-F3F2-4FC6-9A80-AD17CF6465F6 | 大动脉覆膜支架系统 | 先健科技（深圳）有限公司 |  | 国械注准20173460110 |  | 该产品由覆膜支架和输送器组成。覆膜支架由网管状支架和覆膜组成，覆膜覆盖在支架外表面上，分直管型和分叉型。为自膨胀式覆膜支架。支架由SUS316L不锈钢材料制成，支架覆膜由聚四氟乙烯(PTFE)材料制成，缝合线采用YY0167规定的聚丙烯材料制成。环氧乙烷灭菌，一次性使用。货架有效期三年。 | 该产品用于胸主动脉瘤、夹层动脉瘤和腹主动脉瘤的介入治疗。 | 胸主动脉、夹层动脉、腹主动脉 |  | afd2e764-b754-11e9-974a-fa163e0a8baf | afd2e764-b754-11e9-974a-fa163e0a8baf | 大动脉覆膜支架系统 |  | C02060700100001033770000147 | 02-血管介入治疗类材料 | 06-外周血管介入 | 07-腹主动脉支架 | 支架 | 00-不区分 | 001-分体式 | XJZDF30160 | 分叉型 | 0106938370134701 | 国械注准20173460110 | 集采范围外 | 新增（2025-06-23)、国家医保耗材27位编码变更、未匹配到医保编码
21e192ed-91ea-11eb-8996-40f2e9990f5b | 先健科技（深圳）有限公司 | 91440300715217115L | 54bac779-7a6e-11f0-88e5-34735a9d8166 | E46EABFC9B064A54AD80A795A4DB299D | 外周血管支架类 | 胸主动脉、夹层动脉、腹主动脉 | 大动脉覆膜支架系统 | 57BB815F-F3F2-4FC6-9A80-AD17CF6465F6 | 大动脉覆膜支架系统 | 先健科技（深圳）有限公司 |  | 国械注准20173460110 |  | 该产品由覆膜支架和输送器组成。覆膜支架由网管状支架和覆膜组成，覆膜覆盖在支架外表面上，分直管型和分叉型。为自膨胀式覆膜支架。支架由SUS316L不锈钢材料制成，支架覆膜由聚四氟乙烯(PTFE)材料制成，缝合线采用YY0167规定的聚丙烯材料制成。环氧乙烷灭菌，一次性使用。货架有效期三年。 | 该产品用于胸主动脉瘤、夹层动脉瘤和腹主动脉瘤的介入治疗。 | 胸主动脉、夹层动脉、腹主动脉 |  | afd2e874-b754-11e9-974a-fa163e0a8baf | afd2e874-b754-11e9-974a-fa163e0a8baf | 大动脉覆膜支架系统 |  | C02060700100001033770000182 | 02-血管介入治疗类材料 | 06-外周血管介入 | 07-腹主动脉支架 | 支架 | 00-不区分 | 001-分体式 | XJZDF38060 | 分叉型 | 0106938370134190 | 国械注准20173460110 | 集采范围外 | 新增（2025-06-23)、国家医保耗材27位编码变更、未匹配到医保编码
21e192ed-91ea-11eb-8996-40f2e9990f5b | 先健科技（深圳）有限公司 | 91440300715217115L | 54bac82e-7a6e-11f0-88e5-34735a9d8166 | E46EABFC9B064A54AD80A795A4DB299D | 外周血管支架类 | 胸主动脉、夹层动脉、腹主动脉 | 大动脉覆膜支架系统 | 57BB815F-F3F2-4FC6-9A80-AD17CF6465F6 | 大动脉覆膜支架系统 | 先健科技（深圳）有限公司 |  | 国械注准20173460110 |  | 该产品由覆膜支架和输送器组成。覆膜支架由网管状支架和覆膜组成，覆膜覆盖在支架外表面上，分直管型和分叉型。为自膨胀式覆膜支架。支架由SUS316L不锈钢材料制成，支架覆膜由聚四氟乙烯(PTFE)材料制成，缝合线采用YY0167规定的聚丙烯材料制成。环氧乙烷灭菌，一次性使用。货架有效期三年。 | 该产品用于胸主动脉瘤、夹层动脉瘤和腹主动脉瘤的介入治疗。 | 胸主动脉、夹层动脉、腹主动脉 |  | afd2e971-b754-11e9-974a-fa163e0a8baf | afd2e971-b754-11e9-974a-fa163e0a8baf | 大动脉覆膜支架系统 |  | C02060700100001033770000164 | 02-血管介入治疗类材料 | 06-外周血管介入 | 07-腹主动脉支架 | 支架 | 00-不区分 | 001-分体式 | XJZDF34100 | 分叉型 | 0106938370134398 | 国械注准20173460110 | 集采范围外 | 新增（2025-06-23)、国家医保耗材27位编码变更、未匹配到医保编码
21e192ed-91ea-11eb-8996-40f2e9990f5b | 先健科技（深圳）有限公司 | 91440300715217115L | 54bac90a-7a6e-11f0-88e5-34735a9d8166 | E46EABFC9B064A54AD80A795A4DB299D | 外周血管支架类 | 胸主动脉、夹层动脉、腹主动脉 | 大动脉覆膜支架系统 | 57BB815F-F3F2-4FC6-9A80-AD17CF6465F6 | 大动脉覆膜支架系统 | 先健科技（深圳）有限公司 |  | 国械注准20173460110 |  | 该产品由覆膜支架和输送器组成。覆膜支架由网管状支架和覆膜组成，覆膜覆盖在支架外表面上，分直管型和分叉型。为自膨胀式覆膜支架。支架由SUS316L不锈钢材料制成，支架覆膜由聚四氟乙烯(PTFE)材料制成，缝合线采用YY0167规定的聚丙烯材料制成。环氧乙烷灭菌，一次性使用。货架有效期三年。 | 该产品用于胸主动脉瘤、夹层动脉瘤和腹主动脉瘤的介入治疗。 | 胸主动脉、夹层动脉、腹主动脉 |  | afd2ea70-b754-11e9-974a-fa163e0a8baf | afd2ea70-b754-11e9-974a-fa163e0a8baf | 大动脉覆膜支架系统 |  | C02060700100001033770000169 | 02-血管介入治疗类材料 | 06-外周血管介入 | 07-腹主动脉支架 | 支架 | 00-不区分 | 001-分体式 | XJZDF34200 | 分叉型 | 0106938370134947 | 国械注准20173460110 | 集采范围外 | 新增（2025-06-23)、国家医保耗材27位编码变更、未匹配到医保编码
21e192ed-91ea-11eb-8996-40f2e9990f5b | 先健科技（深圳）有限公司 | 91440300715217115L | 54bac9bf-7a6e-11f0-88e5-34735a9d8166 | E46EABFC9B064A54AD80A795A4DB299D | 外周血管支架类 | 胸主动脉、夹层动脉、腹主动脉 | 大动脉覆膜支架系统 | 57BB815F-F3F2-4FC6-9A80-AD17CF6465F6 | 大动脉覆膜支架系统 | 先健科技（深圳）有限公司 |  | 国械注准20173460110 |  | 该产品由覆膜支架和输送器组成。覆膜支架由网管状支架和覆膜组成，覆膜覆盖在支架外表面上，分直管型和分叉型。为自膨胀式覆膜支架。支架由SUS316L不锈钢材料制成，支架覆膜由聚四氟乙烯(PTFE)材料制成，缝合线采用YY0167规定的聚丙烯材料制成。环氧乙烷灭菌，一次性使用。货架有效期三年。 | 该产品用于胸主动脉瘤、夹层动脉瘤和腹主动脉瘤的介入治疗。 | 胸主动脉、夹层动脉、腹主动脉 |  | afd2eb98-b754-11e9-974a-fa163e0a8baf | afd2eb98-b754-11e9-974a-fa163e0a8baf | 大动脉覆膜支架系统 |  | C02060700100001033770000172 | 02-血管介入治疗类材料 | 06-外周血管介入 | 07-腹主动脉支架 | 支架 | 00-不区分 | 001-分体式 | XJZDF36060 | 分叉型 | 0106938370134183 | 国械注准20173460110 | 集采范围外 | 新增（2025-06-23)、国家医保耗材27位编码变更、未匹配到医保编码
21e192ed-91ea-11eb-8996-40f2e9990f5b | 先健科技（深圳）有限公司 | 91440300715217115L | 54baca73-7a6e-11f0-88e5-34735a9d8166 | E46EABFC9B064A54AD80A795A4DB299D | 外周血管支架类 | 胸主动脉、夹层动脉、腹主动脉 | 大动脉覆膜支架系统 | 57BB815F-F3F2-4FC6-9A80-AD17CF6465F6 | 大动脉覆膜支架系统 | 先健科技（深圳）有限公司 |  | 国械注准20173460110 |  | 该产品由覆膜支架和输送器组成。覆膜支架由网管状支架和覆膜组成，覆膜覆盖在支架外表面上，分直管型和分叉型。为自膨胀式覆膜支架。支架由SUS316L不锈钢材料制成，支架覆膜由聚四氟乙烯(PTFE)材料制成，缝合线采用YY0167规定的聚丙烯材料制成。环氧乙烷灭菌，一次性使用。货架有效期三年。 | 该产品用于胸主动脉瘤、夹层动脉瘤和腹主动脉瘤的介入治疗。 | 胸主动脉、夹层动脉、腹主动脉 |  | afd2efa6-b754-11e9-974a-fa163e0a8baf | afd2efa6-b754-11e9-974a-fa163e0a8baf | 大动脉覆膜支架系统 |  | C02060700100001033770000134 | 02-血管介入治疗类材料 | 06-外周血管介入 | 07-腹主动脉支架 | 支架 | 00-不区分 | 001-分体式 | XJZDF28100 | 分叉型 | 0106938370134367 | 国械注准20173460110 | 集采范围外 | 新增（2025-06-23)、国家医保耗材27位编码变更、未匹配到医保编码
21e192ed-91ea-11eb-8996-40f2e9990f5b | 先健科技（深圳）有限公司 | 91440300715217115L | 54bacd9a-7a6e-11f0-88e5-34735a9d8166 | E46EABFC9B064A54AD80A795A4DB299D | 外周血管支架类 | 胸主动脉、夹层动脉、腹主动脉 | 大动脉覆膜支架系统 | 57BB815F-F3F2-4FC6-9A80-AD17CF6465F6 | 大动脉覆膜支架系统 | 先健科技（深圳）有限公司 |  | 国械注准20173460110 |  | 该产品由覆膜支架和输送器组成。覆膜支架由网管状支架和覆膜组成，覆膜覆盖在支架外表面上，分直管型和分叉型。为自膨胀式覆膜支架。支架由SUS316L不锈钢材料制成，支架覆膜由聚四氟乙烯(PTFE)材料制成，缝合线采用YY0167规定的聚丙烯材料制成。环氧乙烷灭菌，一次性使用。货架有效期三年。 | 该产品用于胸主动脉瘤、夹层动脉瘤和腹主动脉瘤的介入治疗。 | 胸主动脉、夹层动脉、腹主动脉 |  | afd2f0e0-b754-11e9-974a-fa163e0a8baf | afd2f0e0-b754-11e9-974a-fa163e0a8baf | 大动脉覆膜支架系统 |  | C02060700100001033770000138 | 02-血管介入治疗类材料 | 06-外周血管介入 | 07-腹主动脉支架 | 支架 | 00-不区分 | 001-分体式 | XJZDF28180 | 分叉型 | 0106938370134800 | 国械注准20173460110 | 集采范围外 | 新增（2025-06-23)、国家医保耗材27位编码变更、未匹配到医保编码
21e192ed-91ea-11eb-8996-40f2e9990f5b | 先健科技（深圳）有限公司 | 91440300715217115L | 54bace4f-7a6e-11f0-88e5-34735a9d8166 | E46EABFC9B064A54AD80A795A4DB299D | 外周血管支架类 | 胸主动脉、夹层动脉、腹主动脉 | 大动脉覆膜支架系统 | 57BB815F-F3F2-4FC6-9A80-AD17CF6465F6 | 大动脉覆膜支架系统 | 先健科技（深圳）有限公司 |  | 国械注准20173460110 |  | 该产品由覆膜支架和输送器组成。覆膜支架由网管状支架和覆膜组成，覆膜覆盖在支架外表面上，分直管型和分叉型。为自膨胀式覆膜支架。支架由SUS316L不锈钢材料制成，支架覆膜由聚四氟乙烯(PTFE)材料制成，缝合线采用YY0167规定的聚丙烯材料制成。环氧乙烷灭菌，一次性使用。货架有效期三年。 | 该产品用于胸主动脉瘤、夹层动脉瘤和腹主动脉瘤的介入治疗。 | 胸主动脉、夹层动脉、腹主动脉 |  | afd2f1fc-b754-11e9-974a-fa163e0a8baf | afd2f1fc-b754-11e9-974a-fa163e0a8baf | 大动脉覆膜支架系统 |  | C02060700100001033770000111 | 02-血管介入治疗类材料 | 06-外周血管介入 | 07-腹主动脉支架 | 支架 | 00-不区分 | 001-分体式 | XJZDF24040 | 分叉型 | 0106938370134015 | 国械注准20173460110 | 集采范围外 | 新增（2025-06-23)、国家医保耗材27位编码变更、未匹配到医保编码
21e192ed-91ea-11eb-8996-40f2e9990f5b | 先健科技（深圳）有限公司 | 91440300715217115L | 54bacf03-7a6e-11f0-88e5-34735a9d8166 | E46EABFC9B064A54AD80A795A4DB299D | 外周血管支架类 | 胸主动脉、夹层动脉、腹主动脉 | 大动脉覆膜支架系统 | 57BB815F-F3F2-4FC6-9A80-AD17CF6465F6 | 大动脉覆膜支架系统 | 先健科技（深圳）有限公司 |  | 国械注准20173460110 |  | 该产品由覆膜支架和输送器组成。覆膜支架由网管状支架和覆膜组成，覆膜覆盖在支架外表面上，分直管型和分叉型。为自膨胀式覆膜支架。支架由SUS316L不锈钢材料制成，支架覆膜由聚四氟乙烯(PTFE)材料制成，缝合线采用YY0167规定的聚丙烯材料制成。环氧乙烷灭菌，一次性使用。货架有效期三年。 | 该产品用于胸主动脉瘤、夹层动脉瘤和腹主动脉瘤的介入治疗。 | 胸主动脉、夹层动脉、腹主动脉 |  | afd2f31c-b754-11e9-974a-fa163e0a8baf | afd2f31c-b754-11e9-974a-fa163e0a8baf | 大动脉覆膜支架系统 |  | C02060700100001033770000184 | 02-血管介入治疗类材料 | 06-外周血管介入 | 07-腹主动脉支架 | 支架 | 00-不区分 | 001-分体式 | XJZDF38100 | 分叉型 | 0106938370134411 | 国械注准20173460110 | 集采范围外 | 新增（2025-06-23)、国家医保耗材27位编码变更、未匹配到医保编码
21e192ed-91ea-11eb-8996-40f2e9990f5b | 先健科技（深圳）有限公司 | 91440300715217115L | 54bacfbd-7a6e-11f0-88e5-34735a9d8166 | E46EABFC9B064A54AD80A795A4DB299D | 外周血管支架类 | 胸主动脉、夹层动脉、腹主动脉 | 大动脉覆膜支架系统 | 57BB815F-F3F2-4FC6-9A80-AD17CF6465F6 | 大动脉覆膜支架系统 | 先健科技（深圳）有限公司 |  | 国械注准20173460110 |  | 该产品由覆膜支架和输送器组成。覆膜支架由网管状支架和覆膜组成，覆膜覆盖在支架外表面上，分直管型和分叉型。为自膨胀式覆膜支架。支架由SUS316L不锈钢材料制成，支架覆膜由聚四氟乙烯(PTFE)材料制成，缝合线采用YY0167规定的聚丙烯材料制成。环氧乙烷灭菌，一次性使用。货架有效期三年。 | 该产品用于胸主动脉瘤、夹层动脉瘤和腹主动脉瘤的介入治疗。 | 胸主动脉、夹层动脉、腹主动脉 |  | afd2f441-b754-11e9-974a-fa163e0a8baf | afd2f441-b754-11e9-974a-fa163e0a8baf | 大动脉覆膜支架系统 |  | C02060700100001033770000201 | 02-血管介入治疗类材料 | 06-外周血管介入 | 07-腹主动脉支架 | 支架 | 00-不区分 | 001-分体式 | XJZDF42040 | 分叉型 | 0106938370134107 | 国械注准20173460110 | 集采范围外 | 新增（2025-06-23)、国家医保耗材27位编码变更、未匹配到医保编码
21e192ed-91ea-11eb-8996-40f2e9990f5b | 先健科技（深圳）有限公司 | 91440300715217115L | 54bad072-7a6e-11f0-88e5-34735a9d8166 | E46EABFC9B064A54AD80A795A4DB299D | 外周血管支架类 | 胸主动脉、夹层动脉、腹主动脉 | 大动脉覆膜支架系统 | 57BB815F-F3F2-4FC6-9A80-AD17CF6465F6 | 大动脉覆膜支架系统 | 先健科技（深圳）有限公司 |  | 国械注准20173460110 |  | 该产品由覆膜支架和输送器组成。覆膜支架由网管状支架和覆膜组成，覆膜覆盖在支架外表面上，分直管型和分叉型。为自膨胀式覆膜支架。支架由SUS316L不锈钢材料制成，支架覆膜由聚四氟乙烯(PTFE)材料制成，缝合线采用YY0167规定的聚丙烯材料制成。环氧乙烷灭菌，一次性使用。货架有效期三年。 | 该产品用于胸主动脉瘤、夹层动脉瘤和腹主动脉瘤的介入治疗。 | 胸主动脉、夹层动脉、腹主动脉 |  | afd2f53b-b754-11e9-974a-fa163e0a8baf | afd2f53b-b754-11e9-974a-fa163e0a8baf | 大动脉覆膜支架系统 |  | C02060700100001033770000173 | 02-血管介入治疗类材料 | 06-外周血管介入 | 07-腹主动脉支架 | 支架 | 00-不区分 | 001-分体式 | XJZDF36080 | 分叉型 | 0106938370134299 | 国械注准20173460110 | 集采范围外 | 新增（2025-06-23)、国家医保耗材27位编码变更、未匹配到医保编码
21e192ed-91ea-11eb-8996-40f2e9990f5b | 先健科技（深圳）有限公司 | 91440300715217115L | 54bad127-7a6e-11f0-88e5-34735a9d8166 | E46EABFC9B064A54AD80A795A4DB299D | 外周血管支架类 | 胸主动脉、夹层动脉、腹主动脉 | 大动脉覆膜支架系统 | 57BB815F-F3F2-4FC6-9A80-AD17CF6465F6 | 大动脉覆膜支架系统 | 先健科技（深圳）有限公司 |  | 国械注准20173460110 |  | 该产品由覆膜支架和输送器组成。覆膜支架由网管状支架和覆膜组成，覆膜覆盖在支架外表面上，分直管型和分叉型。为自膨胀式覆膜支架。支架由SUS316L不锈钢材料制成，支架覆膜由聚四氟乙烯(PTFE)材料制成，缝合线采用YY0167规定的聚丙烯材料制成。环氧乙烷灭菌，一次性使用。货架有效期三年。 | 该产品用于胸主动脉瘤、夹层动脉瘤和腹主动脉瘤的介入治疗。 | 胸主动脉、夹层动脉、腹主动脉 |  | afd2f642-b754-11e9-974a-fa163e0a8baf | afd2f642-b754-11e9-974a-fa163e0a8baf | 大动脉覆膜支架系统 |  | C02060700100001033770000195 | 02-血管介入治疗类材料 | 06-外周血管介入 | 07-腹主动脉支架 | 支架 | 00-不区分 | 001-分体式 | XJZDF40120 | 分叉型 | 0106938370134534 | 国械注准20173460110 | 集采范围外 | 新增（2025-06-23)、国家医保耗材27位编码变更、未匹配到医保编码
21e192ed-91ea-11eb-8996-40f2e9990f5b | 先健科技（深圳）有限公司 | 91440300715217115L | 54bad1e6-7a6e-11f0-88e5-34735a9d8166 | E46EABFC9B064A54AD80A795A4DB299D | 外周血管支架类 | 胸主动脉、夹层动脉、腹主动脉 | 大动脉覆膜支架系统 | 57BB815F-F3F2-4FC6-9A80-AD17CF6465F6 | 大动脉覆膜支架系统 | 先健科技（深圳）有限公司 |  | 国械注准20173460110 |  | 该产品由覆膜支架和输送器组成。覆膜支架由网管状支架和覆膜组成，覆膜覆盖在支架外表面上，分直管型和分叉型。为自膨胀式覆膜支架。支架由SUS316L不锈钢材料制成，支架覆膜由聚四氟乙烯(PTFE)材料制成，缝合线采用YY0167规定的聚丙烯材料制成。环氧乙烷灭菌，一次性使用。货架有效期三年。 | 该产品用于胸主动脉瘤、夹层动脉瘤和腹主动脉瘤的介入治疗。 | 胸主动脉、夹层动脉、腹主动脉 |  | afd2f73e-b754-11e9-974a-fa163e0a8baf | afd2f73e-b754-11e9-974a-fa163e0a8baf | 大动脉覆膜支架系统 |  | C02060700100001033770000171 | 02-血管介入治疗类材料 | 06-外周血管介入 | 07-腹主动脉支架 | 支架 | 00-不区分 | 001-分体式 | XJZDF36040 | 分叉型 | 0106938370134077 | 国械注准20173460110 | 集采范围外 | 新增（2025-06-23)、国家医保耗材27位编码变更、未匹配到医保编码
21e192ed-91ea-11eb-8996-40f2e9990f5b | 先健科技（深圳）有限公司 | 91440300715217115L | 54bad29f-7a6e-11f0-88e5-34735a9d8166 | E46EABFC9B064A54AD80A795A4DB299D | 外周血管支架类 | 胸主动脉、夹层动脉、腹主动脉 | 大动脉覆膜支架系统 | 57BB815F-F3F2-4FC6-9A80-AD17CF6465F6 | 大动脉覆膜支架系统 | 先健科技（深圳）有限公司 |  | 国械注准20173460110 |  | 该产品由覆膜支架和输送器组成。覆膜支架由网管状支架和覆膜组成，覆膜覆盖在支架外表面上，分直管型和分叉型。为自膨胀式覆膜支架。支架由SUS316L不锈钢材料制成，支架覆膜由聚四氟乙烯(PTFE)材料制成，缝合线采用YY0167规定的聚丙烯材料制成。环氧乙烷灭菌，一次性使用。货架有效期三年。 | 该产品用于胸主动脉瘤、夹层动脉瘤和腹主动脉瘤的介入治疗。 | 胸主动脉、夹层动脉、腹主动脉 |  | afd2f837-b754-11e9-974a-fa163e0a8baf | afd2f837-b754-11e9-974a-fa163e0a8baf | 大动脉覆膜支架系统 |  | C02060700100001033770000174 | 02-血管介入治疗类材料 | 06-外周血管介入 | 07-腹主动脉支架 | 支架 | 00-不区分 | 001-分体式 | XJZDF36100 | 分叉型 | 0106938370134404 | 国械注准20173460110 | 集采范围外 | 新增（2025-06-23)、国家医保耗材27位编码变更、未匹配到医保编码
21e192ed-91ea-11eb-8996-40f2e9990f5b | 先健科技（深圳）有限公司 | 91440300715217115L | 54bad354-7a6e-11f0-88e5-34735a9d8166 | E46EABFC9B064A54AD80A795A4DB299D | 外周血管支架类 | 胸主动脉、夹层动脉、腹主动脉 | 大动脉覆膜支架系统 | 57BB815F-F3F2-4FC6-9A80-AD17CF6465F6 | 大动脉覆膜支架系统 | 先健科技（深圳）有限公司 |  | 国械注准20173460110 |  | 该产品由覆膜支架和输送器组成。覆膜支架由网管状支架和覆膜组成，覆膜覆盖在支架外表面上，分直管型和分叉型。为自膨胀式覆膜支架。支架由SUS316L不锈钢材料制成，支架覆膜由聚四氟乙烯(PTFE)材料制成，缝合线采用YY0167规定的聚丙烯材料制成。环氧乙烷灭菌，一次性使用。货架有效期三年。 | 该产品用于胸主动脉瘤、夹层动脉瘤和腹主动脉瘤的介入治疗。 | 胸主动脉、夹层动脉、腹主动脉 |  | afd2f96d-b754-11e9-974a-fa163e0a8baf | afd2f96d-b754-11e9-974a-fa163e0a8baf | 大动脉覆膜支架系统 |  | C02060700100001033770000212 | 02-血管介入治疗类材料 | 06-外周血管介入 | 07-腹主动脉支架 | 支架 | 00-不区分 | 001-分体式 | XJZDF44060 | 分叉型 | 0106938370134220 | 国械注准20173460110 | 集采范围外 | 新增（2025-06-23)、国家医保耗材27位编码变更、未匹配到医保编码
21e192ed-91ea-11eb-8996-40f2e9990f5b | 先健科技（深圳）有限公司 | 91440300715217115L | 54bad409-7a6e-11f0-88e5-34735a9d8166 | E46EABFC9B064A54AD80A795A4DB299D | 外周血管支架类 | 胸主动脉、夹层动脉、腹主动脉 | 大动脉覆膜支架系统 | 57BB815F-F3F2-4FC6-9A80-AD17CF6465F6 | 大动脉覆膜支架系统 | 先健科技（深圳）有限公司 |  | 国械注准20173460110 |  | 该产品由覆膜支架和输送器组成。覆膜支架由网管状支架和覆膜组成，覆膜覆盖在支架外表面上，分直管型和分叉型。为自膨胀式覆膜支架。支架由SUS316L不锈钢材料制成，支架覆膜由聚四氟乙烯(PTFE)材料制成，缝合线采用YY0167规定的聚丙烯材料制成。环氧乙烷灭菌，一次性使用。货架有效期三年。 | 该产品用于胸主动脉瘤、夹层动脉瘤和腹主动脉瘤的介入治疗。 | 胸主动脉、夹层动脉、腹主动脉 |  | afd2fa74-b754-11e9-974a-fa163e0a8baf | afd2fa74-b754-11e9-974a-fa163e0a8baf | 大动脉覆膜支架系统 |  | C02060700100001033770000121 | 02-血管介入治疗类材料 | 06-外周血管介入 | 07-腹主动脉支架 | 支架 | 00-不区分 | 001-分体式 | XJZDF26040 | 分叉型 | 0106938370134022 | 国械注准20173460110 | 集采范围外 | 新增（2025-06-23)、国家医保耗材27位编码变更、未匹配到医保编码
21e192ed-91ea-11eb-8996-40f2e9990f5b | 先健科技（深圳）有限公司 | 91440300715217115L | 54bad4c3-7a6e-11f0-88e5-34735a9d8166 | E46EABFC9B064A54AD80A795A4DB299D | 外周血管支架类 | 胸主动脉、夹层动脉、腹主动脉 | 大动脉覆膜支架系统 | 57BB815F-F3F2-4FC6-9A80-AD17CF6465F6 | 大动脉覆膜支架系统 | 先健科技（深圳）有限公司 |  | 国械注准20173460110 |  | 该产品由覆膜支架和输送器组成。覆膜支架由网管状支架和覆膜组成，覆膜覆盖在支架外表面上，分直管型和分叉型。为自膨胀式覆膜支架。支架由SUS316L不锈钢材料制成，支架覆膜由聚四氟乙烯(PTFE)材料制成，缝合线采用YY0167规定的聚丙烯材料制成。环氧乙烷灭菌，一次性使用。货架有效期三年。 | 该产品用于胸主动脉瘤、夹层动脉瘤和腹主动脉瘤的介入治疗。 | 胸主动脉、夹层动脉、腹主动脉 |  | afd2fb72-b754-11e9-974a-fa163e0a8baf | afd2fb72-b754-11e9-974a-fa163e0a8baf | 大动脉覆膜支架系统 |  | C02060700100001033770000214 | 02-血管介入治疗类材料 | 06-外周血管介入 | 07-腹主动脉支架 | 支架 | 00-不区分 | 001-分体式 | XJZDF44100 | 分叉型 | 0106938370134442 | 国械注准20173460110 | 集采范围外 | 新增（2025-06-23)、国家医保耗材27位编码变更、未匹配到医保编码
21e192ed-91ea-11eb-8996-40f2e9990f5b | 先健科技（深圳）有限公司 | 91440300715217115L | 54bad577-7a6e-11f0-88e5-34735a9d8166 | E46EABFC9B064A54AD80A795A4DB299D | 外周血管支架类 | 胸主动脉、夹层动脉、腹主动脉 | 大动脉覆膜支架系统 | 57BB815F-F3F2-4FC6-9A80-AD17CF6465F6 | 大动脉覆膜支架系统 | 先健科技（深圳）有限公司 |  | 国械注准20173460110 |  | 该产品由覆膜支架和输送器组成。覆膜支架由网管状支架和覆膜组成，覆膜覆盖在支架外表面上，分直管型和分叉型。为自膨胀式覆膜支架。支架由SUS316L不锈钢材料制成，支架覆膜由聚四氟乙烯(PTFE)材料制成，缝合线采用YY0167规定的聚丙烯材料制成。环氧乙烷灭菌，一次性使用。货架有效期三年。 | 该产品用于胸主动脉瘤、夹层动脉瘤和腹主动脉瘤的介入治疗。 | 胸主动脉、夹层动脉、腹主动脉 |  | afd2fc82-b754-11e9-974a-fa163e0a8baf | afd2fc82-b754-11e9-974a-fa163e0a8baf | 大动脉覆膜支架系统 |  | C02060700100001033770000148 | 02-血管介入治疗类材料 | 06-外周血管介入 | 07-腹主动脉支架 | 支架 | 00-不区分 | 001-分体式 | XJZDF30180 | 分叉型 | 0106938370134817 | 国械注准20173460110 | 集采范围外 | 新增（2025-06-23)、国家医保耗材27位编码变更、未匹配到医保编码
21e192ed-91ea-11eb-8996-40f2e9990f5b | 先健科技（深圳）有限公司 | 91440300715217115L | 54bad8ec-7a6e-11f0-88e5-34735a9d8166 | E46EABFC9B064A54AD80A795A4DB299D | 外周血管支架类 | 胸主动脉、夹层动脉、腹主动脉 | 大动脉覆膜支架系统 | 57BB815F-F3F2-4FC6-9A80-AD17CF6465F6 | 大动脉覆膜支架系统 | 先健科技（深圳）有限公司 |  | 国械注准20173460110 |  | 该产品由覆膜支架和输送器组成。覆膜支架由网管状支架和覆膜组成，覆膜覆盖在支架外表面上，分直管型和分叉型。为自膨胀式覆膜支架。支架由SUS316L不锈钢材料制成，支架覆膜由聚四氟乙烯(PTFE)材料制成，缝合线采用YY0167规定的聚丙烯材料制成。环氧乙烷灭菌，一次性使用。货架有效期三年。 | 该产品用于胸主动脉瘤、夹层动脉瘤和腹主动脉瘤的介入治疗。 | 胸主动脉、夹层动脉、腹主动脉 |  | afd2fea6-b754-11e9-974a-fa163e0a8baf | afd2fea6-b754-11e9-974a-fa163e0a8baf | 大动脉覆膜支架系统 |  | C02060700100001033770000150 | 02-血管介入治疗类材料 | 06-外周血管介入 | 07-腹主动脉支架 | 支架 | 00-不区分 | 001-分体式 | XJZDF30220 | 分叉型 | 0106938370113133 | 国械注准20173460110 | 集采范围外 | 新增（2025-06-23)、国家医保耗材27位编码变更、未匹配到医保编码
21e192ed-91ea-11eb-8996-40f2e9990f5b | 先健科技（深圳）有限公司 | 91440300715217115L | 54bad9a6-7a6e-11f0-88e5-34735a9d8166 | E46EABFC9B064A54AD80A795A4DB299D | 外周血管支架类 | 胸主动脉、夹层动脉、腹主动脉 | 大动脉覆膜支架系统 | 57BB815F-F3F2-4FC6-9A80-AD17CF6465F6 | 大动脉覆膜支架系统 | 先健科技（深圳）有限公司 |  | 国械注准20173460110 |  | 该产品由覆膜支架和输送器组成。覆膜支架由网管状支架和覆膜组成，覆膜覆盖在支架外表面上，分直管型和分叉型。为自膨胀式覆膜支架。支架由SUS316L不锈钢材料制成，支架覆膜由聚四氟乙烯(PTFE)材料制成，缝合线采用YY0167规定的聚丙烯材料制成。环氧乙烷灭菌，一次性使用。货架有效期三年。 | 该产品用于胸主动脉瘤、夹层动脉瘤和腹主动脉瘤的介入治疗。 | 胸主动脉、夹层动脉、腹主动脉 |  | afd2ffc8-b754-11e9-974a-fa163e0a8baf | afd2ffc8-b754-11e9-974a-fa163e0a8baf | 大动脉覆膜支架系统 |  | C02060700100001033770000193 | 02-血管介入治疗类材料 | 06-外周血管介入 | 07-腹主动脉支架 | 支架 | 00-不区分 | 001-分体式 | XJZDF40080 | 分叉型 | 0106938370134312 | 国械注准20173460110 | 集采范围外 | 新增（2025-06-23)、国家医保耗材27位编码变更、未匹配到医保编码
21e192ed-91ea-11eb-8996-40f2e9990f5b | 先健科技（深圳）有限公司 | 91440300715217115L | 54bada56-7a6e-11f0-88e5-34735a9d8166 | E46EABFC9B064A54AD80A795A4DB299D | 外周血管支架类 | 胸主动脉、夹层动脉、腹主动脉 | 大动脉覆膜支架系统 | 57BB815F-F3F2-4FC6-9A80-AD17CF6465F6 | 大动脉覆膜支架系统 | 先健科技（深圳）有限公司 |  | 国械注准20173460110 |  | 该产品由覆膜支架和输送器组成。覆膜支架由网管状支架和覆膜组成，覆膜覆盖在支架外表面上，分直管型和分叉型。为自膨胀式覆膜支架。支架由SUS316L不锈钢材料制成，支架覆膜由聚四氟乙烯(PTFE)材料制成，缝合线采用YY0167规定的聚丙烯材料制成。环氧乙烷灭菌，一次性使用。货架有效期三年。 | 该产品用于胸主动脉瘤、夹层动脉瘤和腹主动脉瘤的介入治疗。 | 胸主动脉、夹层动脉、腹主动脉 |  | afd300d0-b754-11e9-974a-fa163e0a8baf | afd300d0-b754-11e9-974a-fa163e0a8baf | 大动脉覆膜支架系统 |  | C02060700100001033770000122 | 02-血管介入治疗类材料 | 06-外周血管介入 | 07-腹主动脉支架 | 支架 | 00-不区分 | 001-分体式 | XJZDF26060 | 分叉型 | 0106938370134138 | 国械注准20173460110 | 集采范围外 | 新增（2025-06-23)、国家医保耗材27位编码变更、未匹配到医保编码
21e192ed-91ea-11eb-8996-40f2e9990f5b | 先健科技（深圳）有限公司 | 91440300715217115L | 54badb0b-7a6e-11f0-88e5-34735a9d8166 | E46EABFC9B064A54AD80A795A4DB299D | 外周血管支架类 | 胸主动脉、夹层动脉、腹主动脉 | 大动脉覆膜支架系统 | 57BB815F-F3F2-4FC6-9A80-AD17CF6465F6 | 大动脉覆膜支架系统 | 先健科技（深圳）有限公司 |  | 国械注准20173460110 |  | 该产品由覆膜支架和输送器组成。覆膜支架由网管状支架和覆膜组成，覆膜覆盖在支架外表面上，分直管型和分叉型。为自膨胀式覆膜支架。支架由SUS316L不锈钢材料制成，支架覆膜由聚四氟乙烯(PTFE)材料制成，缝合线采用YY0167规定的聚丙烯材料制成。环氧乙烷灭菌，一次性使用。货架有效期三年。 | 该产品用于胸主动脉瘤、夹层动脉瘤和腹主动脉瘤的介入治疗。 | 胸主动脉、夹层动脉、腹主动脉 |  | afd301e7-b754-11e9-974a-fa163e0a8baf | afd301e7-b754-11e9-974a-fa163e0a8baf | 大动脉覆膜支架系统 |  | C02060700100001033770000143 | 02-血管介入治疗类材料 | 06-外周血管介入 | 07-腹主动脉支架 | 支架 | 00-不区分 | 001-分体式 | XJZDF30080 | 分叉型 | 0106938370134268 | 国械注准20173460110 | 集采范围外 | 新增（2025-06-23)、国家医保耗材27位编码变更、未匹配到医保编码
21e192ed-91ea-11eb-8996-40f2e9990f5b | 先健科技（深圳）有限公司 | 91440300715217115L | 54badbc4-7a6e-11f0-88e5-34735a9d8166 | E46EABFC9B064A54AD80A795A4DB299D | 外周血管支架类 | 胸主动脉、夹层动脉、腹主动脉 | 大动脉覆膜支架系统 | 57BB815F-F3F2-4FC6-9A80-AD17CF6465F6 | 大动脉覆膜支架系统 | 先健科技（深圳）有限公司 |  | 国械注准20173460110 |  | 该产品由覆膜支架和输送器组成。覆膜支架由网管状支架和覆膜组成，覆膜覆盖在支架外表面上，分直管型和分叉型。为自膨胀式覆膜支架。支架由SUS316L不锈钢材料制成，支架覆膜由聚四氟乙烯(PTFE)材料制成，缝合线采用YY0167规定的聚丙烯材料制成。环氧乙烷灭菌，一次性使用。货架有效期三年。 | 该产品用于胸主动脉瘤、夹层动脉瘤和腹主动脉瘤的介入治疗。 | 胸主动脉、夹层动脉、腹主动脉 |  | afd302f3-b754-11e9-974a-fa163e0a8baf | afd302f3-b754-11e9-974a-fa163e0a8baf | 大动脉覆膜支架系统 |  | C02060700100001033770000144 | 02-血管介入治疗类材料 | 06-外周血管介入 | 07-腹主动脉支架 | 支架 | 00-不区分 | 001-分体式 | XJZDF30100 | 分叉型 | 0106938370134374 | 国械注准20173460110 | 集采范围外 | 新增（2025-06-23)、国家医保耗材27位编码变更、未匹配到医保编码
21e192ed-91ea-11eb-8996-40f2e9990f5b | 先健科技（深圳）有限公司 | 91440300715217115L | 54badc79-7a6e-11f0-88e5-34735a9d8166 | E46EABFC9B064A54AD80A795A4DB299D | 外周血管支架类 | 胸主动脉、夹层动脉、腹主动脉 | 大动脉覆膜支架系统 | 57BB815F-F3F2-4FC6-9A80-AD17CF6465F6 | 大动脉覆膜支架系统 | 先健科技（深圳）有限公司 |  | 国械注准20173460110 |  | 该产品由覆膜支架和输送器组成。覆膜支架由网管状支架和覆膜组成，覆膜覆盖在支架外表面上，分直管型和分叉型。为自膨胀式覆膜支架。支架由SUS316L不锈钢材料制成，支架覆膜由聚四氟乙烯(PTFE)材料制成，缝合线采用YY0167规定的聚丙烯材料制成。环氧乙烷灭菌，一次性使用。货架有效期三年。 | 该产品用于胸主动脉瘤、夹层动脉瘤和腹主动脉瘤的介入治疗。 | 胸主动脉、夹层动脉、腹主动脉 |  | afd303f3-b754-11e9-974a-fa163e0a8baf | afd303f3-b754-11e9-974a-fa163e0a8baf | 大动脉覆膜支架系统 |  | C02060700100001033770000120 | 02-血管介入治疗类材料 | 06-外周血管介入 | 07-腹主动脉支架 | 支架 | 00-不区分 | 001-分体式 | XJZDF24220 | 分叉型 | 0106938370113102 | 国械注准20173460110 | 集采范围外 | 新增（2025-06-23)、国家医保耗材27位编码变更、未匹配到医保编码
21e192ed-91ea-11eb-8996-40f2e9990f5b | 先健科技（深圳）有限公司 | 91440300715217115L | 54badd29-7a6e-11f0-88e5-34735a9d8166 | E46EABFC9B064A54AD80A795A4DB299D | 外周血管支架类 | 胸主动脉、夹层动脉、腹主动脉 | 大动脉覆膜支架系统 | 57BB815F-F3F2-4FC6-9A80-AD17CF6465F6 | 大动脉覆膜支架系统 | 先健科技（深圳）有限公司 |  | 国械注准20173460110 |  | 该产品由覆膜支架和输送器组成。覆膜支架由网管状支架和覆膜组成，覆膜覆盖在支架外表面上，分直管型和分叉型。为自膨胀式覆膜支架。支架由SUS316L不锈钢材料制成，支架覆膜由聚四氟乙烯(PTFE)材料制成，缝合线采用YY0167规定的聚丙烯材料制成。环氧乙烷灭菌，一次性使用。货架有效期三年。 | 该产品用于胸主动脉瘤、夹层动脉瘤和腹主动脉瘤的介入治疗。 | 胸主动脉、夹层动脉、腹主动脉 |  | afd304f7-b754-11e9-974a-fa163e0a8baf | afd304f7-b754-11e9-974a-fa163e0a8baf | 大动脉覆膜支架系统 |  | C02060700100001033770000190 | 02-血管介入治疗类材料 | 06-外周血管介入 | 07-腹主动脉支架 | 支架 | 00-不区分 | 001-分体式 | XJZDF38220 | 分叉型 | 0106938370113171 | 国械注准20173460110 | 集采范围外 | 新增（2025-06-23)、国家医保耗材27位编码变更、未匹配到医保编码
21e192ed-91ea-11eb-8996-40f2e9990f5b | 先健科技（深圳）有限公司 | 91440300715217115L | 54badded-7a6e-11f0-88e5-34735a9d8166 | E46EABFC9B064A54AD80A795A4DB299D | 外周血管支架类 | 胸主动脉、夹层动脉、腹主动脉 | 大动脉覆膜支架系统 | 57BB815F-F3F2-4FC6-9A80-AD17CF6465F6 | 大动脉覆膜支架系统 | 先健科技（深圳）有限公司 |  | 国械注准20173460110 |  | 该产品由覆膜支架和输送器组成。覆膜支架由网管状支架和覆膜组成，覆膜覆盖在支架外表面上，分直管型和分叉型。为自膨胀式覆膜支架。支架由SUS316L不锈钢材料制成，支架覆膜由聚四氟乙烯(PTFE)材料制成，缝合线采用YY0167规定的聚丙烯材料制成。环氧乙烷灭菌，一次性使用。货架有效期三年。 | 该产品用于胸主动脉瘤、夹层动脉瘤和腹主动脉瘤的介入治疗。 | 胸主动脉、夹层动脉、腹主动脉 |  | afd305f8-b754-11e9-974a-fa163e0a8baf | afd305f8-b754-11e9-974a-fa163e0a8baf | 大动脉覆膜支架系统 |  | C02060700100001033770000217 | 02-血管介入治疗类材料 | 06-外周血管介入 | 07-腹主动脉支架 | 支架 | 00-不区分 | 001-分体式 | XJZDF44160 | 分叉型 | 0106938370134770 | 国械注准20173460110 | 集采范围外 | 新增（2025-06-23)、国家医保耗材27位编码变更、未匹配到医保编码
21e192ed-91ea-11eb-8996-40f2e9990f5b | 先健科技（深圳）有限公司 | 91440300715217115L | 54badea2-7a6e-11f0-88e5-34735a9d8166 | E46EABFC9B064A54AD80A795A4DB299D | 外周血管支架类 | 胸主动脉、夹层动脉、腹主动脉 | 大动脉覆膜支架系统 | 57BB815F-F3F2-4FC6-9A80-AD17CF6465F6 | 大动脉覆膜支架系统 | 先健科技（深圳）有限公司 |  | 国械注准20173460110 |  | 该产品由覆膜支架和输送器组成。覆膜支架由网管状支架和覆膜组成，覆膜覆盖在支架外表面上，分直管型和分叉型。为自膨胀式覆膜支架。支架由SUS316L不锈钢材料制成，支架覆膜由聚四氟乙烯(PTFE)材料制成，缝合线采用YY0167规定的聚丙烯材料制成。环氧乙烷灭菌，一次性使用。货架有效期三年。 | 该产品用于胸主动脉瘤、夹层动脉瘤和腹主动脉瘤的介入治疗。 | 胸主动脉、夹层动脉、腹主动脉 |  | afd306f4-b754-11e9-974a-fa163e0a8baf | afd306f4-b754-11e9-974a-fa163e0a8baf | 大动脉覆膜支架系统 |  | C02060700100001033770000137 | 02-血管介入治疗类材料 | 06-外周血管介入 | 07-腹主动脉支架 | 支架 | 00-不区分 | 001-分体式 | XJZDF28160 | 分叉型 | 0106938370134695 | 国械注准20173460110 | 集采范围外 | 新增（2025-06-23)、国家医保耗材27位编码变更、未匹配到医保编码
21e192ed-91ea-11eb-8996-40f2e9990f5b | 先健科技（深圳）有限公司 | 91440300715217115L | 54badf56-7a6e-11f0-88e5-34735a9d8166 | E46EABFC9B064A54AD80A795A4DB299D | 外周血管支架类 | 胸主动脉、夹层动脉、腹主动脉 | 大动脉覆膜支架系统 | 57BB815F-F3F2-4FC6-9A80-AD17CF6465F6 | 大动脉覆膜支架系统 | 先健科技（深圳）有限公司 |  | 国械注准20173460110 |  | 该产品由覆膜支架和输送器组成。覆膜支架由网管状支架和覆膜组成，覆膜覆盖在支架外表面上，分直管型和分叉型。为自膨胀式覆膜支架。支架由SUS316L不锈钢材料制成，支架覆膜由聚四氟乙烯(PTFE)材料制成，缝合线采用YY0167规定的聚丙烯材料制成。环氧乙烷灭菌，一次性使用。货架有效期三年。 | 该产品用于胸主动脉瘤、夹层动脉瘤和腹主动脉瘤的介入治疗。 | 胸主动脉、夹层动脉、腹主动脉 |  | afd307ef-b754-11e9-974a-fa163e0a8baf | afd307ef-b754-11e9-974a-fa163e0a8baf | 大动脉覆膜支架系统 |  | C02060700100001033770000179 | 02-血管介入治疗类材料 | 06-外周血管介入 | 07-腹主动脉支架 | 支架 | 00-不区分 | 001-分体式 | XJZDF36200 | 分叉型 | 0106938370134954 | 国械注准20173460110 | 集采范围外 | 新增（2025-06-23)、国家医保耗材27位编码变更、未匹配到医保编码
21e192ed-91ea-11eb-8996-40f2e9990f5b | 先健科技（深圳）有限公司 | 91440300715217115L | 54bae010-7a6e-11f0-88e5-34735a9d8166 | E46EABFC9B064A54AD80A795A4DB299D | 外周血管支架类 | 胸主动脉、夹层动脉、腹主动脉 | 大动脉覆膜支架系统 | 57BB815F-F3F2-4FC6-9A80-AD17CF6465F6 | 大动脉覆膜支架系统 | 先健科技（深圳）有限公司 |  | 国械注准20173460110 |  | 该产品由覆膜支架和输送器组成。覆膜支架由网管状支架和覆膜组成，覆膜覆盖在支架外表面上，分直管型和分叉型。为自膨胀式覆膜支架。支架由SUS316L不锈钢材料制成，支架覆膜由聚四氟乙烯(PTFE)材料制成，缝合线采用YY0167规定的聚丙烯材料制成。环氧乙烷灭菌，一次性使用。货架有效期三年。 | 该产品用于胸主动脉瘤、夹层动脉瘤和腹主动脉瘤的介入治疗。 | 胸主动脉、夹层动脉、腹主动脉 |  | afd308ee-b754-11e9-974a-fa163e0a8baf | afd308ee-b754-11e9-974a-fa163e0a8baf | 大动脉覆膜支架系统 |  | C02060700100001033770000131 | 02-血管介入治疗类材料 | 06-外周血管介入 | 07-腹主动脉支架 | 支架 | 00-不区分 | 001-分体式 | XJZDF28040 | 分叉型 | 0106938370134039 | 国械注准20173460110 | 集采范围外 | 新增（2025-06-23)、国家医保耗材27位编码变更、未匹配到医保编码
21e192ed-91ea-11eb-8996-40f2e9990f5b | 先健科技（深圳）有限公司 | 91440300715217115L | 54bae0ca-7a6e-11f0-88e5-34735a9d8166 | E46EABFC9B064A54AD80A795A4DB299D | 外周血管支架类 | 胸主动脉、夹层动脉、腹主动脉 | 大动脉覆膜支架系统 | 57BB815F-F3F2-4FC6-9A80-AD17CF6465F6 | 大动脉覆膜支架系统 | 先健科技（深圳）有限公司 |  | 国械注准20173460110 |  | 该产品由覆膜支架和输送器组成。覆膜支架由网管状支架和覆膜组成，覆膜覆盖在支架外表面上，分直管型和分叉型。为自膨胀式覆膜支架。支架由SUS316L不锈钢材料制成，支架覆膜由聚四氟乙烯(PTFE)材料制成，缝合线采用YY0167规定的聚丙烯材料制成。环氧乙烷灭菌，一次性使用。货架有效期三年。 | 该产品用于胸主动脉瘤、夹层动脉瘤和腹主动脉瘤的介入治疗。 | 胸主动脉、夹层动脉、腹主动脉 |  | afd309f7-b754-11e9-974a-fa163e0a8baf | afd309f7-b754-11e9-974a-fa163e0a8baf | 大动脉覆膜支架系统 |  | C02060700100001033770000176 | 02-血管介入治疗类材料 | 06-外周血管介入 | 07-腹主动脉支架 | 支架 | 00-不区分 | 001-分体式 | XJZDF36140 | 分叉型 | 0106938370134626 | 国械注准20173460110 | 集采范围外 | 新增（2025-06-23)、国家医保耗材27位编码变更、未匹配到医保编码
21e192ed-91ea-11eb-8996-40f2e9990f5b | 先健科技（深圳）有限公司 | 91440300715217115L | 54bae17f-7a6e-11f0-88e5-34735a9d8166 | E46EABFC9B064A54AD80A795A4DB299D | 外周血管支架类 | 胸主动脉、夹层动脉、腹主动脉 | 大动脉覆膜支架系统 | 57BB815F-F3F2-4FC6-9A80-AD17CF6465F6 | 大动脉覆膜支架系统 | 先健科技（深圳）有限公司 |  | 国械注准20173460110 |  | 该产品由覆膜支架和输送器组成。覆膜支架由网管状支架和覆膜组成，覆膜覆盖在支架外表面上，分直管型和分叉型。为自膨胀式覆膜支架。支架由SUS316L不锈钢材料制成，支架覆膜由聚四氟乙烯(PTFE)材料制成，缝合线采用YY0167规定的聚丙烯材料制成。环氧乙烷灭菌，一次性使用。货架有效期三年。 | 该产品用于胸主动脉瘤、夹层动脉瘤和腹主动脉瘤的介入治疗。 | 胸主动脉、夹层动脉、腹主动脉 |  | afd30af7-b754-11e9-974a-fa163e0a8baf | afd30af7-b754-11e9-974a-fa163e0a8baf | 大动脉覆膜支架系统 |  | C02060700100001033770000170 | 02-血管介入治疗类材料 | 06-外周血管介入 | 07-腹主动脉支架 | 支架 | 00-不区分 | 001-分体式 | XJZDF34220 | 分叉型 | 0106938370113157 | 国械注准20173460110 | 集采范围外 | 新增（2025-06-23)、国家医保耗材27位编码变更、未匹配到医保编码
21e192ed-91ea-11eb-8996-40f2e9990f5b | 先健科技（深圳）有限公司 | 91440300715217115L | 54bae4e5-7a6e-11f0-88e5-34735a9d8166 | E46EABFC9B064A54AD80A795A4DB299D | 外周血管支架类 | 胸主动脉、夹层动脉、腹主动脉 | 大动脉覆膜支架系统 | 57BB815F-F3F2-4FC6-9A80-AD17CF6465F6 | 大动脉覆膜支架系统 | 先健科技（深圳）有限公司 |  | 国械注准20173460110 |  | 该产品由覆膜支架和输送器组成。覆膜支架由网管状支架和覆膜组成，覆膜覆盖在支架外表面上，分直管型和分叉型。为自膨胀式覆膜支架。支架由SUS316L不锈钢材料制成，支架覆膜由聚四氟乙烯(PTFE)材料制成，缝合线采用YY0167规定的聚丙烯材料制成。环氧乙烷灭菌，一次性使用。货架有效期三年。 | 该产品用于胸主动脉瘤、夹层动脉瘤和腹主动脉瘤的介入治疗。 | 胸主动脉、夹层动脉、腹主动脉 |  | afd30bf2-b754-11e9-974a-fa163e0a8baf | afd30bf2-b754-11e9-974a-fa163e0a8baf | 大动脉覆膜支架系统 |  | C02060700100001033770000126 | 02-血管介入治疗类材料 | 06-外周血管介入 | 07-腹主动脉支架 | 支架 | 00-不区分 | 001-分体式 | XJZDF26140 | 分叉型 | 0106938370134572 | 国械注准20173460110 | 集采范围外 | 新增（2025-06-23)、国家医保耗材27位编码变更、未匹配到医保编码
21e192ed-91ea-11eb-8996-40f2e9990f5b | 先健科技（深圳）有限公司 | 91440300715217115L | 54bae59e-7a6e-11f0-88e5-34735a9d8166 | E46EABFC9B064A54AD80A795A4DB299D | 外周血管支架类 | 胸主动脉、夹层动脉、腹主动脉 | 大动脉覆膜支架系统 | 57BB815F-F3F2-4FC6-9A80-AD17CF6465F6 | 大动脉覆膜支架系统 | 先健科技（深圳）有限公司 |  | 国械注准20173460110 |  | 该产品由覆膜支架和输送器组成。覆膜支架由网管状支架和覆膜组成，覆膜覆盖在支架外表面上，分直管型和分叉型。为自膨胀式覆膜支架。支架由SUS316L不锈钢材料制成，支架覆膜由聚四氟乙烯(PTFE)材料制成，缝合线采用YY0167规定的聚丙烯材料制成。环氧乙烷灭菌，一次性使用。货架有效期三年。 | 该产品用于胸主动脉瘤、夹层动脉瘤和腹主动脉瘤的介入治疗。 | 胸主动脉、夹层动脉、腹主动脉 |  | afd30cf5-b754-11e9-974a-fa163e0a8baf | afd30cf5-b754-11e9-974a-fa163e0a8baf | 大动脉覆膜支架系统 |  | C02060700100001033770000125 | 02-血管介入治疗类材料 | 06-外周血管介入 | 07-腹主动脉支架 | 支架 | 00-不区分 | 001-分体式 | XJZDF26120 | 分叉型 | 0106938370134466 | 国械注准20173460110 | 集采范围外 | 新增（2025-06-23)、国家医保耗材27位编码变更、未匹配到医保编码
21e192ed-91ea-11eb-8996-40f2e9990f5b | 先健科技（深圳）有限公司 | 91440300715217115L | 54c3df39-7a6e-11f0-88e5-34735a9d8166 | 27aab4e4-b755-11e9-974a-fa163e0a8baf | 外周血管支架类 | 胸主动脉、夹层动脉、腹主动脉 | 大动脉覆膜支架系统-覆膜支架 | 57BB815F-F3F2-4FC6-9A80-AD17CF6465F6 | 大动脉覆膜支架系统 | 先健科技（深圳）有限公司 |  | 国械注准20173460110 |  | 该产品由覆膜支架和输送器组成。覆膜支架由网管状支架和覆膜组成，覆膜覆盖在支架外表面上，分直管型和分叉型。为自膨胀式覆膜支架。支架由SUS316L不锈钢材料制成，支架覆膜由聚四氟乙烯(PTFE)材料制成，缝合线采用YY0167规定的聚丙烯材料制成。环氧乙烷灭菌，一次性使用。货架有效期三年。 | 该产品用于胸主动脉瘤、夹层动脉瘤和腹主动脉瘤的介入治疗。 | 胸主动脉、夹层动脉、腹主动脉 |  | beaffa09-b755-11e9-974a-fa163e0a8baf | beaffa09-b755-11e9-974a-fa163e0a8baf | 大动脉覆膜支架系统-覆膜支架 |  | C02060500100004033770000013 | 02-血管介入治疗类材料 | 06-外周血管介入 | 05-胸主动脉支架 | 支架 | 00-不区分 | 004-前释放/无分支/长度≤100mm | XJZDZ26100 | 直管型 | 0106938370112815 | 国械注准20173460110 | 集采范围外 | 新增（2025-06-23)、产品名称变更、国家医保耗材27位编码变更、未匹配到医保编码
21e192ed-91ea-11eb-8996-40f2e9990f5b | 先健科技（深圳）有限公司 | 91440300715217115L | 54c3dff8-7a6e-11f0-88e5-34735a9d8166 | 27aab4e4-b755-11e9-974a-fa163e0a8baf | 外周血管支架类 | 胸主动脉、夹层动脉、腹主动脉 | 大动脉覆膜支架系统-覆膜支架 | 57BB815F-F3F2-4FC6-9A80-AD17CF6465F6 | 大动脉覆膜支架系统 | 先健科技（深圳）有限公司 |  | 国械注准20173460110 |  | 该产品由覆膜支架和输送器组成。覆膜支架由网管状支架和覆膜组成，覆膜覆盖在支架外表面上，分直管型和分叉型。为自膨胀式覆膜支架。支架由SUS316L不锈钢材料制成，支架覆膜由聚四氟乙烯(PTFE)材料制成，缝合线采用YY0167规定的聚丙烯材料制成。环氧乙烷灭菌，一次性使用。货架有效期三年。 | 该产品用于胸主动脉瘤、夹层动脉瘤和腹主动脉瘤的介入治疗。 | 胸主动脉、夹层动脉、腹主动脉 |  | beaffd51-b755-11e9-974a-fa163e0a8baf | beaffd51-b755-11e9-974a-fa163e0a8baf | 大动脉覆膜支架系统-覆膜支架 |  | C02060500100004033770000012 | 02-血管介入治疗类材料 | 06-外周血管介入 | 05-胸主动脉支架 | 支架 | 00-不区分 | 004-前释放/无分支/长度≤100mm | XJZDZ24100 | 直管型 | 0106938370112198 | 国械注准20173460110 | 集采范围外 | 新增（2025-06-23)、产品名称变更、国家医保耗材27位编码变更、未匹配到医保编码
21e192ed-91ea-11eb-8996-40f2e9990f5b | 先健科技（深圳）有限公司 | 91440300715217115L | 54c3e17f-7a6e-11f0-88e5-34735a9d8166 | 27aab4e4-b755-11e9-974a-fa163e0a8baf | 外周血管支架类 | 胸主动脉、夹层动脉、腹主动脉 | 大动脉覆膜支架系统-覆膜支架 | 57BB815F-F3F2-4FC6-9A80-AD17CF6465F6 | 大动脉覆膜支架系统 | 先健科技（深圳）有限公司 |  | 国械注准20173460110 |  | 该产品由覆膜支架和输送器组成。覆膜支架由网管状支架和覆膜组成，覆膜覆盖在支架外表面上，分直管型和分叉型。为自膨胀式覆膜支架。支架由SUS316L不锈钢材料制成，支架覆膜由聚四氟乙烯(PTFE)材料制成，缝合线采用YY0167规定的聚丙烯材料制成。环氧乙烷灭菌，一次性使用。货架有效期三年。 | 该产品用于胸主动脉瘤、夹层动脉瘤和腹主动脉瘤的介入治疗。 | 胸主动脉、夹层动脉、腹主动脉 |  | beb000f4-b755-11e9-974a-fa163e0a8baf | beb000f4-b755-11e9-974a-fa163e0a8baf | 大动脉覆膜支架系统-覆膜支架 |  | C02060500100004033770000014 | 02-血管介入治疗类材料 | 06-外周血管介入 | 05-胸主动脉支架 | 支架 | 00-不区分 | 004-前释放/无分支/长度≤100mm | XJZDZ28100 | 直管型 | 0106938370112099 | 国械注准20173460110 | 集采范围外 | 新增（2025-06-23)、产品名称变更、国家医保耗材27位编码变更、未匹配到医保编码
21e192ed-91ea-11eb-8996-40f2e9990f5b | 先健科技（深圳）有限公司 | 91440300715217115L | 54c3e238-7a6e-11f0-88e5-34735a9d8166 | 27aab4e4-b755-11e9-974a-fa163e0a8baf | 外周血管支架类 | 胸主动脉、夹层动脉、腹主动脉 | 大动脉覆膜支架系统-覆膜支架 | 57BB815F-F3F2-4FC6-9A80-AD17CF6465F6 | 大动脉覆膜支架系统 | 先健科技（深圳）有限公司 |  | 国械注准20173460110 |  | 该产品由覆膜支架和输送器组成。覆膜支架由网管状支架和覆膜组成，覆膜覆盖在支架外表面上，分直管型和分叉型。为自膨胀式覆膜支架。支架由SUS316L不锈钢材料制成，支架覆膜由聚四氟乙烯(PTFE)材料制成，缝合线采用YY0167规定的聚丙烯材料制成。环氧乙烷灭菌，一次性使用。货架有效期三年。 | 该产品用于胸主动脉瘤、夹层动脉瘤和腹主动脉瘤的介入治疗。 | 胸主动脉、夹层动脉、腹主动脉 |  | beb004a2-b755-11e9-974a-fa163e0a8baf | beb004a2-b755-11e9-974a-fa163e0a8baf | 大动脉覆膜支架系统-覆膜支架 |  | C02060500100004033770000015 | 02-血管介入治疗类材料 | 06-外周血管介入 | 05-胸主动脉支架 | 支架 | 00-不区分 | 004-前释放/无分支/长度≤100mm | XJZDZ30100 | 直管型 | 0106938370112105 | 国械注准20173460110 | 集采范围外 | 新增（2025-06-23)、产品名称变更、国家医保耗材27位编码变更、未匹配到医保编码
21e192ed-91ea-11eb-8996-40f2e9990f5b | 先健科技（深圳）有限公司 | 91440300715217115L | 54c3e2f2-7a6e-11f0-88e5-34735a9d8166 | 27aab4e4-b755-11e9-974a-fa163e0a8baf | 外周血管支架类 | 胸主动脉、夹层动脉、腹主动脉 | 大动脉覆膜支架系统-覆膜支架 | 57BB815F-F3F2-4FC6-9A80-AD17CF6465F6 | 大动脉覆膜支架系统 | 先健科技（深圳）有限公司 |  | 国械注准20173460110 |  | 该产品由覆膜支架和输送器组成。覆膜支架由网管状支架和覆膜组成，覆膜覆盖在支架外表面上，分直管型和分叉型。为自膨胀式覆膜支架。支架由SUS316L不锈钢材料制成，支架覆膜由聚四氟乙烯(PTFE)材料制成，缝合线采用YY0167规定的聚丙烯材料制成。环氧乙烷灭菌，一次性使用。货架有效期三年。 | 该产品用于胸主动脉瘤、夹层动脉瘤和腹主动脉瘤的介入治疗。 | 胸主动脉、夹层动脉、腹主动脉 |  | beb005f0-b755-11e9-974a-fa163e0a8baf | beb005f0-b755-11e9-974a-fa163e0a8baf | 大动脉覆膜支架系统-覆膜支架 |  | C02060500100004033770000017 | 02-血管介入治疗类材料 | 06-外周血管介入 | 05-胸主动脉支架 | 支架 | 00-不区分 | 004-前释放/无分支/长度≤100mm | XJZDZ34100 | 直管型 | 0106938370112129 | 国械注准20173460110 | 集采范围外 | 新增（2025-06-23)、产品名称变更、国家医保耗材27位编码变更、未匹配到医保编码
21e192ed-91ea-11eb-8996-40f2e9990f5b | 先健科技（深圳）有限公司 | 91440300715217115L | 54c3e3a7-7a6e-11f0-88e5-34735a9d8166 | 27aab4e4-b755-11e9-974a-fa163e0a8baf | 外周血管支架类 | 胸主动脉、夹层动脉、腹主动脉 | 大动脉覆膜支架系统-覆膜支架 | 57BB815F-F3F2-4FC6-9A80-AD17CF6465F6 | 大动脉覆膜支架系统 | 先健科技（深圳）有限公司 |  | 国械注准20173460110 |  | 该产品由覆膜支架和输送器组成。覆膜支架由网管状支架和覆膜组成，覆膜覆盖在支架外表面上，分直管型和分叉型。为自膨胀式覆膜支架。支架由SUS316L不锈钢材料制成，支架覆膜由聚四氟乙烯(PTFE)材料制成，缝合线采用YY0167规定的聚丙烯材料制成。环氧乙烷灭菌，一次性使用。货架有效期三年。 | 该产品用于胸主动脉瘤、夹层动脉瘤和腹主动脉瘤的介入治疗。 | 胸主动脉、夹层动脉、腹主动脉 |  | beb00711-b755-11e9-974a-fa163e0a8baf | beb00711-b755-11e9-974a-fa163e0a8baf | 大动脉覆膜支架系统-覆膜支架 |  | C02060500100004033770000016 | 02-血管介入治疗类材料 | 06-外周血管介入 | 05-胸主动脉支架 | 支架 | 00-不区分 | 004-前释放/无分支/长度≤100mm | XJZDZ32100 | 直管型 | 0106938370112112 | 国械注准20173460110 | 集采范围外 | 新增（2025-06-23)、产品名称变更、国家医保耗材27位编码变更、未匹配到医保编码
21e192ed-91ea-11eb-8996-40f2e9990f5b | 先健科技（深圳）有限公司 | 91440300715217115L | 54c3e6f9-7a6e-11f0-88e5-34735a9d8166 | 27aab4e4-b755-11e9-974a-fa163e0a8baf | 外周血管支架类 | 胸主动脉、夹层动脉、腹主动脉 | 大动脉覆膜支架系统-覆膜支架 | 57BB815F-F3F2-4FC6-9A80-AD17CF6465F6 | 大动脉覆膜支架系统 | 先健科技（深圳）有限公司 |  | 国械注准20173460110 |  | 该产品由覆膜支架和输送器组成。覆膜支架由网管状支架和覆膜组成，覆膜覆盖在支架外表面上，分直管型和分叉型。为自膨胀式覆膜支架。支架由SUS316L不锈钢材料制成，支架覆膜由聚四氟乙烯(PTFE)材料制成，缝合线采用YY0167规定的聚丙烯材料制成。环氧乙烷灭菌，一次性使用。货架有效期三年。 | 该产品用于胸主动脉瘤、夹层动脉瘤和腹主动脉瘤的介入治疗。 | 胸主动脉、夹层动脉、腹主动脉 |  | beb00929-b755-11e9-974a-fa163e0a8baf | beb00929-b755-11e9-974a-fa163e0a8baf | 大动脉覆膜支架系统-覆膜支架 |  | C02060500100004033770000019 | 02-血管介入治疗类材料 | 06-外周血管介入 | 05-胸主动脉支架 | 支架 | 00-不区分 | 004-前释放/无分支/长度≤100mm | XJZDZ38100 | 直管型 | 0106938370112143 | 国械注准20173460110 | 集采范围外 | 新增（2025-06-23)、产品名称变更、国家医保耗材27位编码变更、未匹配到医保编码
21e192ed-91ea-11eb-8996-40f2e9990f5b | 先健科技（深圳）有限公司 | 91440300715217115L | 54c3e7b3-7a6e-11f0-88e5-34735a9d8166 | 27aab4e4-b755-11e9-974a-fa163e0a8baf | 外周血管支架类 | 胸主动脉、夹层动脉、腹主动脉 | 大动脉覆膜支架系统-覆膜支架 | 57BB815F-F3F2-4FC6-9A80-AD17CF6465F6 | 大动脉覆膜支架系统 | 先健科技（深圳）有限公司 |  | 国械注准20173460110 |  | 该产品由覆膜支架和输送器组成。覆膜支架由网管状支架和覆膜组成，覆膜覆盖在支架外表面上，分直管型和分叉型。为自膨胀式覆膜支架。支架由SUS316L不锈钢材料制成，支架覆膜由聚四氟乙烯(PTFE)材料制成，缝合线采用YY0167规定的聚丙烯材料制成。环氧乙烷灭菌，一次性使用。货架有效期三年。 | 该产品用于胸主动脉瘤、夹层动脉瘤和腹主动脉瘤的介入治疗。 | 胸主动脉、夹层动脉、腹主动脉 |  | beb00a34-b755-11e9-974a-fa163e0a8baf | beb00a34-b755-11e9-974a-fa163e0a8baf | 大动脉覆膜支架系统-覆膜支架 |  | C02060500100004033770000021 | 02-血管介入治疗类材料 | 06-外周血管介入 | 05-胸主动脉支架 | 支架 | 00-不区分 | 004-前释放/无分支/长度≤100mm | XJZDZ42100 | 直管型 | 0106938370112167 | 国械注准20173460110 | 集采范围外 | 新增（2025-06-23)、产品名称变更、国家医保耗材27位编码变更、未匹配到医保编码
21e192ed-91ea-11eb-8996-40f2e9990f5b | 先健科技（深圳）有限公司 | 91440300715217115L | 54c3e872-7a6e-11f0-88e5-34735a9d8166 | 27aab4e4-b755-11e9-974a-fa163e0a8baf | 外周血管支架类 | 胸主动脉、夹层动脉、腹主动脉 | 大动脉覆膜支架系统-覆膜支架 | 57BB815F-F3F2-4FC6-9A80-AD17CF6465F6 | 大动脉覆膜支架系统 | 先健科技（深圳）有限公司 |  | 国械注准20173460110 |  | 该产品由覆膜支架和输送器组成。覆膜支架由网管状支架和覆膜组成，覆膜覆盖在支架外表面上，分直管型和分叉型。为自膨胀式覆膜支架。支架由SUS316L不锈钢材料制成，支架覆膜由聚四氟乙烯(PTFE)材料制成，缝合线采用YY0167规定的聚丙烯材料制成。环氧乙烷灭菌，一次性使用。货架有效期三年。 | 该产品用于胸主动脉瘤、夹层动脉瘤和腹主动脉瘤的介入治疗。 | 胸主动脉、夹层动脉、腹主动脉 |  | beb00b3e-b755-11e9-974a-fa163e0a8baf | beb00b3e-b755-11e9-974a-fa163e0a8baf | 大动脉覆膜支架系统-覆膜支架 |  | C02060500100004033770000020 | 02-血管介入治疗类材料 | 06-外周血管介入 | 05-胸主动脉支架 | 支架 | 00-不区分 | 004-前释放/无分支/长度≤100mm | XJZDZ40100 | 直管型 | 0106938370112150 | 国械注准20173460110 | 集采范围外 | 新增（2025-06-23)、产品名称变更、国家医保耗材27位编码变更、未匹配到医保编码
21e192ed-91ea-11eb-8996-40f2e9990f5b | 先健科技（深圳）有限公司 | 91440300715217115L | 54c3e92b-7a6e-11f0-88e5-34735a9d8166 | 27aab4e4-b755-11e9-974a-fa163e0a8baf | 外周血管支架类 | 胸主动脉、夹层动脉、腹主动脉 | 大动脉覆膜支架系统-覆膜支架 | 57BB815F-F3F2-4FC6-9A80-AD17CF6465F6 | 大动脉覆膜支架系统 | 先健科技（深圳）有限公司 |  | 国械注准20173460110 |  | 该产品由覆膜支架和输送器组成。覆膜支架由网管状支架和覆膜组成，覆膜覆盖在支架外表面上，分直管型和分叉型。为自膨胀式覆膜支架。支架由SUS316L不锈钢材料制成，支架覆膜由聚四氟乙烯(PTFE)材料制成，缝合线采用YY0167规定的聚丙烯材料制成。环氧乙烷灭菌，一次性使用。货架有效期三年。 | 该产品用于胸主动脉瘤、夹层动脉瘤和腹主动脉瘤的介入治疗。 | 胸主动脉、夹层动脉、腹主动脉 |  | beb00d8b-b755-11e9-974a-fa163e0a8baf | beb00d8b-b755-11e9-974a-fa163e0a8baf | 大动脉覆膜支架系统-覆膜支架 |  | C02060500100004033770000018 | 02-血管介入治疗类材料 | 06-外周血管介入 | 05-胸主动脉支架 | 支架 | 00-不区分 | 004-前释放/无分支/长度≤100mm | XJZDZ36100 | 直管型 | 0106938370112136 | 国械注准20173460110 | 集采范围外 | 新增（2025-06-23)、产品名称变更、国家医保耗材27位编码变更、未匹配到医保编码
21e192ed-91ea-11eb-8996-40f2e9990f5b | 先健科技（深圳）有限公司 | 91440300715217115L | 54c3eabc-7a6e-11f0-88e5-34735a9d8166 | 27aab4e4-b755-11e9-974a-fa163e0a8baf | 外周血管支架类 | 胸主动脉、夹层动脉、腹主动脉 | 大动脉覆膜支架系统-覆膜支架 | 57BB815F-F3F2-4FC6-9A80-AD17CF6465F6 | 大动脉覆膜支架系统 | 先健科技（深圳）有限公司 |  | 国械注准20173460110 |  | 该产品由覆膜支架和输送器组成。覆膜支架由网管状支架和覆膜组成，覆膜覆盖在支架外表面上，分直管型和分叉型。为自膨胀式覆膜支架。支架由SUS316L不锈钢材料制成，支架覆膜由聚四氟乙烯(PTFE)材料制成，缝合线采用YY0167规定的聚丙烯材料制成。环氧乙烷灭菌，一次性使用。货架有效期三年。 | 该产品用于胸主动脉瘤、夹层动脉瘤和腹主动脉瘤的介入治疗。 | 胸主动脉、夹层动脉、腹主动脉 |  | beb00e9e-b755-11e9-974a-fa163e0a8baf | beb00e9e-b755-11e9-974a-fa163e0a8baf | 大动脉覆膜支架系统-覆膜支架 |  | C02060500100004033770000022 | 02-血管介入治疗类材料 | 06-外周血管介入 | 05-胸主动脉支架 | 支架 | 00-不区分 | 004-前释放/无分支/长度≤100mm | XJZDZ44100 | 直管型 | 0106938370112174 | 国械注准20173460110 | 集采范围外 | 新增（2025-06-23)、产品名称变更、国家医保耗材27位编码变更、未匹配到医保编码
21e192ed-91ea-11eb-8996-40f2e9990f5b | 先健科技（深圳）有限公司 | 91440300715217115L | 54c8d9d1-7a6e-11f0-88e5-34735a9d8166 | a2f137ec982211ecb3f890e2ba8d9d30 | 外周血管支架类 | 胸主动脉、夹层动脉、腹主动脉 | 大动脉覆膜支架系统-覆膜支架 | 57BB815F-F3F2-4FC6-9A80-AD17CF6465F6 | 大动脉覆膜支架系统 | 先健科技（深圳）有限公司 |  | 国械注准20173460110 |  | 该产品由覆膜支架和输送器组成。覆膜支架由网管状支架和覆膜组成，覆膜覆盖在支架外表面上，分直管型和分叉型。为自膨胀式覆膜支架。支架由SUS316L不锈钢材料制成，支架覆膜由聚四氟乙烯(PTFE)材料制成，缝合线采用YY0167规定的聚丙烯材料制成。环氧乙烷灭菌，一次性使用。货架有效期三年。 | 该产品用于胸主动脉瘤、夹层动脉瘤和腹主动脉瘤的介入治疗。 | 胸主动脉、夹层动脉、腹主动脉 |  | cb5bbd0e-b755-11e9-974a-fa163e0a8baf | cb5bbd0e-b755-11e9-974a-fa163e0a8baf | 大动脉覆膜支架系统-覆膜支架 |  | C02060500100005033770000051 | 02-血管介入治疗类材料 | 06-外周血管介入 | 05-胸主动脉支架 | 支架 | 00-不区分 | 005-前释放/无分支/100＜长度＜200mm | XJZDZ36120 | 直管型 | 0106938370112297 | 国械注准20173460110 | 集采范围外 | 新增（2025-06-23)、产品名称变更、国家医保耗材27位编码变更、未匹配到医保编码
21e192ed-91ea-11eb-8996-40f2e9990f5b | 先健科技（深圳）有限公司 | 91440300715217115L | 54c8da94-7a6e-11f0-88e5-34735a9d8166 | a2f137ec982211ecb3f890e2ba8d9d30 | 外周血管支架类 | 胸主动脉、夹层动脉、腹主动脉 | 大动脉覆膜支架系统-覆膜支架 | 57BB815F-F3F2-4FC6-9A80-AD17CF6465F6 | 大动脉覆膜支架系统 | 先健科技（深圳）有限公司 |  | 国械注准20173460110 |  | 该产品由覆膜支架和输送器组成。覆膜支架由网管状支架和覆膜组成，覆膜覆盖在支架外表面上，分直管型和分叉型。为自膨胀式覆膜支架。支架由SUS316L不锈钢材料制成，支架覆膜由聚四氟乙烯(PTFE)材料制成，缝合线采用YY0167规定的聚丙烯材料制成。环氧乙烷灭菌，一次性使用。货架有效期三年。 | 该产品用于胸主动脉瘤、夹层动脉瘤和腹主动脉瘤的介入治疗。 | 胸主动脉、夹层动脉、腹主动脉 |  | cb5bc059-b755-11e9-974a-fa163e0a8baf | cb5bc059-b755-11e9-974a-fa163e0a8baf | 大动脉覆膜支架系统-覆膜支架 |  | C02060500100005033770000052 | 02-血管介入治疗类材料 | 06-外周血管介入 | 05-胸主动脉支架 | 支架 | 00-不区分 | 005-前释放/无分支/100＜长度＜200mm | XJZDZ38120 | 直管型 | 0106938370112303 | 国械注准20173460110 | 集采范围外 | 新增（2025-06-23)、产品名称变更、国家医保耗材27位编码变更、未匹配到医保编码
21e192ed-91ea-11eb-8996-40f2e9990f5b | 先健科技（深圳）有限公司 | 91440300715217115L | 54c8db4e-7a6e-11f0-88e5-34735a9d8166 | a2f137ec982211ecb3f890e2ba8d9d30 | 外周血管支架类 | 胸主动脉、夹层动脉、腹主动脉 | 大动脉覆膜支架系统-覆膜支架 | 57BB815F-F3F2-4FC6-9A80-AD17CF6465F6 | 大动脉覆膜支架系统 | 先健科技（深圳）有限公司 |  | 国械注准20173460110 |  | 该产品由覆膜支架和输送器组成。覆膜支架由网管状支架和覆膜组成，覆膜覆盖在支架外表面上，分直管型和分叉型。为自膨胀式覆膜支架。支架由SUS316L不锈钢材料制成，支架覆膜由聚四氟乙烯(PTFE)材料制成，缝合线采用YY0167规定的聚丙烯材料制成。环氧乙烷灭菌，一次性使用。货架有效期三年。 | 该产品用于胸主动脉瘤、夹层动脉瘤和腹主动脉瘤的介入治疗。 | 胸主动脉、夹层动脉、腹主动脉 |  | cb5bc1d1-b755-11e9-974a-fa163e0a8baf | cb5bc1d1-b755-11e9-974a-fa163e0a8baf | 大动脉覆膜支架系统-覆膜支架 |  | C02060500100005033770000049 | 02-血管介入治疗类材料 | 06-外周血管介入 | 05-胸主动脉支架 | 支架 | 00-不区分 | 005-前释放/无分支/100＜长度＜200mm | XJZDZ32120 | 直管型 | 0106938370112273 | 国械注准20173460110 | 集采范围外 | 新增（2025-06-23)、产品名称变更、国家医保耗材27位编码变更、未匹配到医保编码
21e192ed-91ea-11eb-8996-40f2e9990f5b | 先健科技（深圳）有限公司 | 91440300715217115L | 54c8dc0d-7a6e-11f0-88e5-34735a9d8166 | a2f137ec982211ecb3f890e2ba8d9d30 | 外周血管支架类 | 胸主动脉、夹层动脉、腹主动脉 | 大动脉覆膜支架系统-覆膜支架 | 57BB815F-F3F2-4FC6-9A80-AD17CF6465F6 | 大动脉覆膜支架系统 | 先健科技（深圳）有限公司 |  | 国械注准20173460110 |  | 该产品由覆膜支架和输送器组成。覆膜支架由网管状支架和覆膜组成，覆膜覆盖在支架外表面上，分直管型和分叉型。为自膨胀式覆膜支架。支架由SUS316L不锈钢材料制成，支架覆膜由聚四氟乙烯(PTFE)材料制成，缝合线采用YY0167规定的聚丙烯材料制成。环氧乙烷灭菌，一次性使用。货架有效期三年。 | 该产品用于胸主动脉瘤、夹层动脉瘤和腹主动脉瘤的介入治疗。 | 胸主动脉、夹层动脉、腹主动脉 |  | cb5bc353-b755-11e9-974a-fa163e0a8baf | cb5bc353-b755-11e9-974a-fa163e0a8baf | 大动脉覆膜支架系统-覆膜支架 |  | C02060500100005033770000045 | 02-血管介入治疗类材料 | 06-外周血管介入 | 05-胸主动脉支架 | 支架 | 00-不区分 | 005-前释放/无分支/100＜长度＜200mm | XJZDZ24120 | 直管型 | 0106938370112235 | 国械注准20173460110 | 集采范围外 | 新增（2025-06-23)、产品名称变更、国家医保耗材27位编码变更、未匹配到医保编码
21e192ed-91ea-11eb-8996-40f2e9990f5b | 先健科技（深圳）有限公司 | 91440300715217115L | 54c8df6e-7a6e-11f0-88e5-34735a9d8166 | a2f137ec982211ecb3f890e2ba8d9d30 | 外周血管支架类 | 胸主动脉、夹层动脉、腹主动脉 | 大动脉覆膜支架系统-覆膜支架 | 57BB815F-F3F2-4FC6-9A80-AD17CF6465F6 | 大动脉覆膜支架系统 | 先健科技（深圳）有限公司 |  | 国械注准20173460110 |  | 该产品由覆膜支架和输送器组成。覆膜支架由网管状支架和覆膜组成，覆膜覆盖在支架外表面上，分直管型和分叉型。为自膨胀式覆膜支架。支架由SUS316L不锈钢材料制成，支架覆膜由聚四氟乙烯(PTFE)材料制成，缝合线采用YY0167规定的聚丙烯材料制成。环氧乙烷灭菌，一次性使用。货架有效期三年。 | 该产品用于胸主动脉瘤、夹层动脉瘤和腹主动脉瘤的介入治疗。 | 胸主动脉、夹层动脉、腹主动脉 |  | cb5bc47e-b755-11e9-974a-fa163e0a8baf | cb5bc47e-b755-11e9-974a-fa163e0a8baf | 大动脉覆膜支架系统-覆膜支架 |  | C02060500100005033770000053 | 02-血管介入治疗类材料 | 06-外周血管介入 | 05-胸主动脉支架 | 支架 | 00-不区分 | 005-前释放/无分支/100＜长度＜200mm | XJZDZ40120 | 直管型 | 0106938370112310 | 国械注准20173460110 | 集采范围外 | 新增（2025-06-23)、产品名称变更、国家医保耗材27位编码变更、未匹配到医保编码
21e192ed-91ea-11eb-8996-40f2e9990f5b | 先健科技（深圳）有限公司 | 91440300715217115L | 54c8e02c-7a6e-11f0-88e5-34735a9d8166 | a2f137ec982211ecb3f890e2ba8d9d30 | 外周血管支架类 | 胸主动脉、夹层动脉、腹主动脉 | 大动脉覆膜支架系统-覆膜支架 | 57BB815F-F3F2-4FC6-9A80-AD17CF6465F6 | 大动脉覆膜支架系统 | 先健科技（深圳）有限公司 |  | 国械注准20173460110 |  | 该产品由覆膜支架和输送器组成。覆膜支架由网管状支架和覆膜组成，覆膜覆盖在支架外表面上，分直管型和分叉型。为自膨胀式覆膜支架。支架由SUS316L不锈钢材料制成，支架覆膜由聚四氟乙烯(PTFE)材料制成，缝合线采用YY0167规定的聚丙烯材料制成。环氧乙烷灭菌，一次性使用。货架有效期三年。 | 该产品用于胸主动脉瘤、夹层动脉瘤和腹主动脉瘤的介入治疗。 | 胸主动脉、夹层动脉、腹主动脉 |  | cb5bc58e-b755-11e9-974a-fa163e0a8baf | cb5bc58e-b755-11e9-974a-fa163e0a8baf | 大动脉覆膜支架系统-覆膜支架 |  | C02060500100005033770000050 | 02-血管介入治疗类材料 | 06-外周血管介入 | 05-胸主动脉支架 | 支架 | 00-不区分 | 005-前释放/无分支/100＜长度＜200mm | XJZDZ34120 | 直管型 | 0106938370112280 | 国械注准20173460110 | 集采范围外 | 新增（2025-06-23)、产品名称变更、国家医保耗材27位编码变更、未匹配到医保编码
21e192ed-91ea-11eb-8996-40f2e9990f5b | 先健科技（深圳）有限公司 | 91440300715217115L | 54c8e0e1-7a6e-11f0-88e5-34735a9d8166 | a2f137ec982211ecb3f890e2ba8d9d30 | 外周血管支架类 | 胸主动脉、夹层动脉、腹主动脉 | 大动脉覆膜支架系统-覆膜支架 | 57BB815F-F3F2-4FC6-9A80-AD17CF6465F6 | 大动脉覆膜支架系统 | 先健科技（深圳）有限公司 |  | 国械注准20173460110 |  | 该产品由覆膜支架和输送器组成。覆膜支架由网管状支架和覆膜组成，覆膜覆盖在支架外表面上，分直管型和分叉型。为自膨胀式覆膜支架。支架由SUS316L不锈钢材料制成，支架覆膜由聚四氟乙烯(PTFE)材料制成，缝合线采用YY0167规定的聚丙烯材料制成。环氧乙烷灭菌，一次性使用。货架有效期三年。 | 该产品用于胸主动脉瘤、夹层动脉瘤和腹主动脉瘤的介入治疗。 | 胸主动脉、夹层动脉、腹主动脉 |  | cb5bc693-b755-11e9-974a-fa163e0a8baf | cb5bc693-b755-11e9-974a-fa163e0a8baf | 大动脉覆膜支架系统-覆膜支架 |  | C02060500100005033770000047 | 02-血管介入治疗类材料 | 06-外周血管介入 | 05-胸主动脉支架 | 支架 | 00-不区分 | 005-前释放/无分支/100＜长度＜200mm | XJZDZ28120 | 直管型 | 0106938370112259 | 国械注准20173460110 | 集采范围外 | 新增（2025-06-23)、产品名称变更、国家医保耗材27位编码变更、未匹配到医保编码
21e192ed-91ea-11eb-8996-40f2e9990f5b | 先健科技（深圳）有限公司 | 91440300715217115L | 54c8e196-7a6e-11f0-88e5-34735a9d8166 | a2f137ec982211ecb3f890e2ba8d9d30 | 外周血管支架类 | 胸主动脉、夹层动脉、腹主动脉 | 大动脉覆膜支架系统-覆膜支架 | 57BB815F-F3F2-4FC6-9A80-AD17CF6465F6 | 大动脉覆膜支架系统 | 先健科技（深圳）有限公司 |  | 国械注准20173460110 |  | 该产品由覆膜支架和输送器组成。覆膜支架由网管状支架和覆膜组成，覆膜覆盖在支架外表面上，分直管型和分叉型。为自膨胀式覆膜支架。支架由SUS316L不锈钢材料制成，支架覆膜由聚四氟乙烯(PTFE)材料制成，缝合线采用YY0167规定的聚丙烯材料制成。环氧乙烷灭菌，一次性使用。货架有效期三年。 | 该产品用于胸主动脉瘤、夹层动脉瘤和腹主动脉瘤的介入治疗。 | 胸主动脉、夹层动脉、腹主动脉 |  | cb5bc7a8-b755-11e9-974a-fa163e0a8baf | cb5bc7a8-b755-11e9-974a-fa163e0a8baf | 大动脉覆膜支架系统-覆膜支架 |  | C02060500100005033770000054 | 02-血管介入治疗类材料 | 06-外周血管介入 | 05-胸主动脉支架 | 支架 | 00-不区分 | 005-前释放/无分支/100＜长度＜200mm | XJZDZ42120 | 直管型 | 0106938370112327 | 国械注准20173460110 | 集采范围外 | 新增（2025-06-23)、产品名称变更、国家医保耗材27位编码变更、未匹配到医保编码
21e192ed-91ea-11eb-8996-40f2e9990f5b | 先健科技（深圳）有限公司 | 91440300715217115L | 54c8e25a-7a6e-11f0-88e5-34735a9d8166 | a2f137ec982211ecb3f890e2ba8d9d30 | 外周血管支架类 | 胸主动脉、夹层动脉、腹主动脉 | 大动脉覆膜支架系统-覆膜支架 | 57BB815F-F3F2-4FC6-9A80-AD17CF6465F6 | 大动脉覆膜支架系统 | 先健科技（深圳）有限公司 |  | 国械注准20173460110 |  | 该产品由覆膜支架和输送器组成。覆膜支架由网管状支架和覆膜组成，覆膜覆盖在支架外表面上，分直管型和分叉型。为自膨胀式覆膜支架。支架由SUS316L不锈钢材料制成，支架覆膜由聚四氟乙烯(PTFE)材料制成，缝合线采用YY0167规定的聚丙烯材料制成。环氧乙烷灭菌，一次性使用。货架有效期三年。 | 该产品用于胸主动脉瘤、夹层动脉瘤和腹主动脉瘤的介入治疗。 | 胸主动脉、夹层动脉、腹主动脉 |  | cb5bc8ae-b755-11e9-974a-fa163e0a8baf | cb5bc8ae-b755-11e9-974a-fa163e0a8baf | 大动脉覆膜支架系统-覆膜支架 |  | C02060500100005033770000048 | 02-血管介入治疗类材料 | 06-外周血管介入 | 05-胸主动脉支架 | 支架 | 00-不区分 | 005-前释放/无分支/100＜长度＜200mm | XJZDZ30120 | 直管型 | 0106938370112266 | 国械注准20173460110 | 集采范围外 | 新增（2025-06-23)、产品名称变更、国家医保耗材27位编码变更、未匹配到医保编码
21e192ed-91ea-11eb-8996-40f2e9990f5b | 先健科技（深圳）有限公司 | 91440300715217115L | 54c8e30e-7a6e-11f0-88e5-34735a9d8166 | a2f137ec982211ecb3f890e2ba8d9d30 | 外周血管支架类 | 胸主动脉、夹层动脉、腹主动脉 | 大动脉覆膜支架系统-覆膜支架 | 57BB815F-F3F2-4FC6-9A80-AD17CF6465F6 | 大动脉覆膜支架系统 | 先健科技（深圳）有限公司 |  | 国械注准20173460110 |  | 该产品由覆膜支架和输送器组成。覆膜支架由网管状支架和覆膜组成，覆膜覆盖在支架外表面上，分直管型和分叉型。为自膨胀式覆膜支架。支架由SUS316L不锈钢材料制成，支架覆膜由聚四氟乙烯(PTFE)材料制成，缝合线采用YY0167规定的聚丙烯材料制成。环氧乙烷灭菌，一次性使用。货架有效期三年。 | 该产品用于胸主动脉瘤、夹层动脉瘤和腹主动脉瘤的介入治疗。 | 胸主动脉、夹层动脉、腹主动脉 |  | cb5bc9a3-b755-11e9-974a-fa163e0a8baf | cb5bc9a3-b755-11e9-974a-fa163e0a8baf | 大动脉覆膜支架系统-覆膜支架 |  | C02060500100005033770000055 | 02-血管介入治疗类材料 | 06-外周血管介入 | 05-胸主动脉支架 | 支架 | 00-不区分 | 005-前释放/无分支/100＜长度＜200mm | XJZDZ44120 | 直管型 | 0106938370112464 | 国械注准20173460110 | 集采范围外 | 新增（2025-06-23)、产品名称变更、国家医保耗材27位编码变更、未匹配到医保编码
21e192ed-91ea-11eb-8996-40f2e9990f5b | 先健科技（深圳）有限公司 | 91440300715217115L | 54c8e3cd-7a6e-11f0-88e5-34735a9d8166 | a2f137ec982211ecb3f890e2ba8d9d30 | 外周血管支架类 | 胸主动脉、夹层动脉、腹主动脉 | 大动脉覆膜支架系统-覆膜支架 | 57BB815F-F3F2-4FC6-9A80-AD17CF6465F6 | 大动脉覆膜支架系统 | 先健科技（深圳）有限公司 |  | 国械注准20173460110 |  | 该产品由覆膜支架和输送器组成。覆膜支架由网管状支架和覆膜组成，覆膜覆盖在支架外表面上，分直管型和分叉型。为自膨胀式覆膜支架。支架由SUS316L不锈钢材料制成，支架覆膜由聚四氟乙烯(PTFE)材料制成，缝合线采用YY0167规定的聚丙烯材料制成。环氧乙烷灭菌，一次性使用。货架有效期三年。 | 该产品用于胸主动脉瘤、夹层动脉瘤和腹主动脉瘤的介入治疗。 | 胸主动脉、夹层动脉、腹主动脉 |  | cb5bca9b-b755-11e9-974a-fa163e0a8baf | cb5bca9b-b755-11e9-974a-fa163e0a8baf | 大动脉覆膜支架系统-覆膜支架 |  | C02060500100005033770000046 | 02-血管介入治疗类材料 | 06-外周血管介入 | 05-胸主动脉支架 | 支架 | 00-不区分 | 005-前释放/无分支/100＜长度＜200mm | XJZDZ26120 | 直管型 | 0106938370112242 | 国械注准20173460110 | 集采范围外 | 新增（2025-06-23)、产品名称变更、国家医保耗材27位编码变更、未匹配到医保编码
21e192ed-91ea-11eb-8996-40f2e9990f5b | 先健科技（深圳）有限公司 | 91440300715217115L | 54cc63bd-7a6e-11f0-88e5-34735a9d8166 | a2f137ec982211ecb3f890e2ba8d9d30 | 外周血管支架类 | 胸主动脉、夹层动脉、腹主动脉 | 大动脉覆膜支架系统-覆膜支架 | 57BB815F-F3F2-4FC6-9A80-AD17CF6465F6 | 大动脉覆膜支架系统 | 先健科技（深圳）有限公司 |  | 国械注准20173460110 |  | 该产品由覆膜支架和输送器组成。覆膜支架由网管状支架和覆膜组成，覆膜覆盖在支架外表面上，分直管型和分叉型。为自膨胀式覆膜支架。支架由SUS316L不锈钢材料制成，支架覆膜由聚四氟乙烯(PTFE)材料制成，缝合线采用YY0167规定的聚丙烯材料制成。环氧乙烷灭菌，一次性使用。货架有效期三年。 | 该产品用于胸主动脉瘤、夹层动脉瘤和腹主动脉瘤的介入治疗。 | 胸主动脉、夹层动脉、腹主动脉 |  | da13cc0c-b755-11e9-974a-fa163e0a8baf | da13cc0c-b755-11e9-974a-fa163e0a8baf | 大动脉覆膜支架系统-覆膜支架 |  | C02060500100005033770000061 | 02-血管介入治疗类材料 | 06-外周血管介入 | 05-胸主动脉支架 | 支架 | 00-不区分 | 005-前释放/无分支/100＜长度＜200mm | XJZDZ34140 | 直管型 | 0106938370112365 | 国械注准20173460110 | 集采范围外 | 新增（2025-06-23)、产品名称变更、国家医保耗材27位编码变更、未匹配到医保编码
21e192ed-91ea-11eb-8996-40f2e9990f5b | 先健科技（深圳）有限公司 | 91440300715217115L | 54cc647b-7a6e-11f0-88e5-34735a9d8166 | a2f137ec982211ecb3f890e2ba8d9d30 | 外周血管支架类 | 胸主动脉、夹层动脉、腹主动脉 | 大动脉覆膜支架系统-覆膜支架 | 57BB815F-F3F2-4FC6-9A80-AD17CF6465F6 | 大动脉覆膜支架系统 | 先健科技（深圳）有限公司 |  | 国械注准20173460110 |  | 该产品由覆膜支架和输送器组成。覆膜支架由网管状支架和覆膜组成，覆膜覆盖在支架外表面上，分直管型和分叉型。为自膨胀式覆膜支架。支架由SUS316L不锈钢材料制成，支架覆膜由聚四氟乙烯(PTFE)材料制成，缝合线采用YY0167规定的聚丙烯材料制成。环氧乙烷灭菌，一次性使用。货架有效期三年。 | 该产品用于胸主动脉瘤、夹层动脉瘤和腹主动脉瘤的介入治疗。 | 胸主动脉、夹层动脉、腹主动脉 |  | da13cf1c-b755-11e9-974a-fa163e0a8baf | da13cf1c-b755-11e9-974a-fa163e0a8baf | 大动脉覆膜支架系统-覆膜支架 |  | C02060500100005033770000059 | 02-血管介入治疗类材料 | 06-外周血管介入 | 05-胸主动脉支架 | 支架 | 00-不区分 | 005-前释放/无分支/100＜长度＜200mm | XJZDZ30140 | 直管型 | 0106938370112341 | 国械注准20173460110 | 集采范围外 | 新增（2025-06-23)、产品名称变更、国家医保耗材27位编码变更、未匹配到医保编码
21e192ed-91ea-11eb-8996-40f2e9990f5b | 先健科技（深圳）有限公司 | 91440300715217115L | 54cc6535-7a6e-11f0-88e5-34735a9d8166 | a2f137ec982211ecb3f890e2ba8d9d30 | 外周血管支架类 | 胸主动脉、夹层动脉、腹主动脉 | 大动脉覆膜支架系统-覆膜支架 | 57BB815F-F3F2-4FC6-9A80-AD17CF6465F6 | 大动脉覆膜支架系统 | 先健科技（深圳）有限公司 |  | 国械注准20173460110 |  | 该产品由覆膜支架和输送器组成。覆膜支架由网管状支架和覆膜组成，覆膜覆盖在支架外表面上，分直管型和分叉型。为自膨胀式覆膜支架。支架由SUS316L不锈钢材料制成，支架覆膜由聚四氟乙烯(PTFE)材料制成，缝合线采用YY0167规定的聚丙烯材料制成。环氧乙烷灭菌，一次性使用。货架有效期三年。 | 该产品用于胸主动脉瘤、夹层动脉瘤和腹主动脉瘤的介入治疗。 | 胸主动脉、夹层动脉、腹主动脉 |  | da13d4de-b755-11e9-974a-fa163e0a8baf | da13d4de-b755-11e9-974a-fa163e0a8baf | 大动脉覆膜支架系统-覆膜支架 |  | C02060500100005033770000057 | 02-血管介入治疗类材料 | 06-外周血管介入 | 05-胸主动脉支架 | 支架 | 00-不区分 | 005-前释放/无分支/100＜长度＜200mm | XJZDZ26140 | 直管型 | 0106938370112426 | 国械注准20173460110 | 集采范围外 | 新增（2025-06-23)、产品名称变更、国家医保耗材27位编码变更、未匹配到医保编码
21e192ed-91ea-11eb-8996-40f2e9990f5b | 先健科技（深圳）有限公司 | 91440300715217115L | 54cc65ea-7a6e-11f0-88e5-34735a9d8166 | a2f137ec982211ecb3f890e2ba8d9d30 | 外周血管支架类 | 胸主动脉、夹层动脉、腹主动脉 | 大动脉覆膜支架系统-覆膜支架 | 57BB815F-F3F2-4FC6-9A80-AD17CF6465F6 | 大动脉覆膜支架系统 | 先健科技（深圳）有限公司 |  | 国械注准20173460110 |  | 该产品由覆膜支架和输送器组成。覆膜支架由网管状支架和覆膜组成，覆膜覆盖在支架外表面上，分直管型和分叉型。为自膨胀式覆膜支架。支架由SUS316L不锈钢材料制成，支架覆膜由聚四氟乙烯(PTFE)材料制成，缝合线采用YY0167规定的聚丙烯材料制成。环氧乙烷灭菌，一次性使用。货架有效期三年。 | 该产品用于胸主动脉瘤、夹层动脉瘤和腹主动脉瘤的介入治疗。 | 胸主动脉、夹层动脉、腹主动脉 |  | da13d620-b755-11e9-974a-fa163e0a8baf | da13d620-b755-11e9-974a-fa163e0a8baf | 大动脉覆膜支架系统-覆膜支架 |  | C02060500100005033770000060 | 02-血管介入治疗类材料 | 06-外周血管介入 | 05-胸主动脉支架 | 支架 | 00-不区分 | 005-前释放/无分支/100＜长度＜200mm | XJZDZ32140 | 直管型 | 0106938370112358 | 国械注准20173460110 | 集采范围外 | 新增（2025-06-23)、产品名称变更、国家医保耗材27位编码变更、未匹配到医保编码
21e192ed-91ea-11eb-8996-40f2e9990f5b | 先健科技（深圳）有限公司 | 91440300715217115L | 54cc669f-7a6e-11f0-88e5-34735a9d8166 | a2f137ec982211ecb3f890e2ba8d9d30 | 外周血管支架类 | 胸主动脉、夹层动脉、腹主动脉 | 大动脉覆膜支架系统-覆膜支架 | 57BB815F-F3F2-4FC6-9A80-AD17CF6465F6 | 大动脉覆膜支架系统 | 先健科技（深圳）有限公司 |  | 国械注准20173460110 |  | 该产品由覆膜支架和输送器组成。覆膜支架由网管状支架和覆膜组成，覆膜覆盖在支架外表面上，分直管型和分叉型。为自膨胀式覆膜支架。支架由SUS316L不锈钢材料制成，支架覆膜由聚四氟乙烯(PTFE)材料制成，缝合线采用YY0167规定的聚丙烯材料制成。环氧乙烷灭菌，一次性使用。货架有效期三年。 | 该产品用于胸主动脉瘤、夹层动脉瘤和腹主动脉瘤的介入治疗。 | 胸主动脉、夹层动脉、腹主动脉 |  | da13d742-b755-11e9-974a-fa163e0a8baf | da13d742-b755-11e9-974a-fa163e0a8baf | 大动脉覆膜支架系统-覆膜支架 |  | C02060500100005033770000064 | 02-血管介入治疗类材料 | 06-外周血管介入 | 05-胸主动脉支架 | 支架 | 00-不区分 | 005-前释放/无分支/100＜长度＜200mm | XJZDZ40140 | 直管型 | 0106938370112396 | 国械注准20173460110 | 集采范围外 | 新增（2025-06-23)、产品名称变更、国家医保耗材27位编码变更、未匹配到医保编码
21e192ed-91ea-11eb-8996-40f2e9990f5b | 先健科技（深圳）有限公司 | 91440300715217115L | 54cc6753-7a6e-11f0-88e5-34735a9d8166 | a2f137ec982211ecb3f890e2ba8d9d30 | 外周血管支架类 | 胸主动脉、夹层动脉、腹主动脉 | 大动脉覆膜支架系统-覆膜支架 | 57BB815F-F3F2-4FC6-9A80-AD17CF6465F6 | 大动脉覆膜支架系统 | 先健科技（深圳）有限公司 |  | 国械注准20173460110 |  | 该产品由覆膜支架和输送器组成。覆膜支架由网管状支架和覆膜组成，覆膜覆盖在支架外表面上，分直管型和分叉型。为自膨胀式覆膜支架。支架由SUS316L不锈钢材料制成，支架覆膜由聚四氟乙烯(PTFE)材料制成，缝合线采用YY0167规定的聚丙烯材料制成。环氧乙烷灭菌，一次性使用。货架有效期三年。 | 该产品用于胸主动脉瘤、夹层动脉瘤和腹主动脉瘤的介入治疗。 | 胸主动脉、夹层动脉、腹主动脉 |  | da13d853-b755-11e9-974a-fa163e0a8baf | da13d853-b755-11e9-974a-fa163e0a8baf | 大动脉覆膜支架系统-覆膜支架 |  | C02060500100005033770000017 | 02-血管介入治疗类材料 | 06-外周血管介入 | 05-胸主动脉支架 | 支架 | 00-不区分 | 005-前释放/无分支/100＜长度＜200mm | XJZDZ42140 | 直管型 | 0106938370112402 | 国械注准20173460110 | 集采范围外 | 新增（2025-06-23)、产品名称变更、国家医保耗材27位编码变更、未匹配到医保编码
21e192ed-91ea-11eb-8996-40f2e9990f5b | 先健科技（深圳）有限公司 | 91440300715217115L | 54cc6808-7a6e-11f0-88e5-34735a9d8166 | a2f137ec982211ecb3f890e2ba8d9d30 | 外周血管支架类 | 胸主动脉、夹层动脉、腹主动脉 | 大动脉覆膜支架系统-覆膜支架 | 57BB815F-F3F2-4FC6-9A80-AD17CF6465F6 | 大动脉覆膜支架系统 | 先健科技（深圳）有限公司 |  | 国械注准20173460110 |  | 该产品由覆膜支架和输送器组成。覆膜支架由网管状支架和覆膜组成，覆膜覆盖在支架外表面上，分直管型和分叉型。为自膨胀式覆膜支架。支架由SUS316L不锈钢材料制成，支架覆膜由聚四氟乙烯(PTFE)材料制成，缝合线采用YY0167规定的聚丙烯材料制成。环氧乙烷灭菌，一次性使用。货架有效期三年。 | 该产品用于胸主动脉瘤、夹层动脉瘤和腹主动脉瘤的介入治疗。 | 胸主动脉、夹层动脉、腹主动脉 |  | da13d953-b755-11e9-974a-fa163e0a8baf | da13d953-b755-11e9-974a-fa163e0a8baf | 大动脉覆膜支架系统-覆膜支架 |  | C02060500100005033770000066 | 02-血管介入治疗类材料 | 06-外周血管介入 | 05-胸主动脉支架 | 支架 | 00-不区分 | 005-前释放/无分支/100＜长度＜200mm | XJZDZ44140 | 直管型 | 0106938370112457 | 国械注准20173460110 | 集采范围外 | 新增（2025-06-23)、产品名称变更、国家医保耗材27位编码变更、未匹配到医保编码
21e192ed-91ea-11eb-8996-40f2e9990f5b | 先健科技（深圳）有限公司 | 91440300715217115L | 54cc6b5b-7a6e-11f0-88e5-34735a9d8166 | a2f137ec982211ecb3f890e2ba8d9d30 | 外周血管支架类 | 胸主动脉、夹层动脉、腹主动脉 | 大动脉覆膜支架系统-覆膜支架 | 57BB815F-F3F2-4FC6-9A80-AD17CF6465F6 | 大动脉覆膜支架系统 | 先健科技（深圳）有限公司 |  | 国械注准20173460110 |  | 该产品由覆膜支架和输送器组成。覆膜支架由网管状支架和覆膜组成，覆膜覆盖在支架外表面上，分直管型和分叉型。为自膨胀式覆膜支架。支架由SUS316L不锈钢材料制成，支架覆膜由聚四氟乙烯(PTFE)材料制成，缝合线采用YY0167规定的聚丙烯材料制成。环氧乙烷灭菌，一次性使用。货架有效期三年。 | 该产品用于胸主动脉瘤、夹层动脉瘤和腹主动脉瘤的介入治疗。 | 胸主动脉、夹层动脉、腹主动脉 |  | da13da46-b755-11e9-974a-fa163e0a8baf | da13da46-b755-11e9-974a-fa163e0a8baf | 大动脉覆膜支架系统-覆膜支架 |  | C02060500100005033770000062 | 02-血管介入治疗类材料 | 06-外周血管介入 | 05-胸主动脉支架 | 支架 | 00-不区分 | 005-前释放/无分支/100＜长度＜200mm | XJZDZ36140 | 直管型 | 0106938370112372 | 国械注准20173460110 | 集采范围外 | 新增（2025-06-23)、产品名称变更、国家医保耗材27位编码变更、未匹配到医保编码
21e192ed-91ea-11eb-8996-40f2e9990f5b | 先健科技（深圳）有限公司 | 91440300715217115L | 54cc6c1e-7a6e-11f0-88e5-34735a9d8166 | a2f137ec982211ecb3f890e2ba8d9d30 | 外周血管支架类 | 胸主动脉、夹层动脉、腹主动脉 | 大动脉覆膜支架系统-覆膜支架 | 57BB815F-F3F2-4FC6-9A80-AD17CF6465F6 | 大动脉覆膜支架系统 | 先健科技（深圳）有限公司 |  | 国械注准20173460110 |  | 该产品由覆膜支架和输送器组成。覆膜支架由网管状支架和覆膜组成，覆膜覆盖在支架外表面上，分直管型和分叉型。为自膨胀式覆膜支架。支架由SUS316L不锈钢材料制成，支架覆膜由聚四氟乙烯(PTFE)材料制成，缝合线采用YY0167规定的聚丙烯材料制成。环氧乙烷灭菌，一次性使用。货架有效期三年。 | 该产品用于胸主动脉瘤、夹层动脉瘤和腹主动脉瘤的介入治疗。 | 胸主动脉、夹层动脉、腹主动脉 |  | da13db43-b755-11e9-974a-fa163e0a8baf | da13db43-b755-11e9-974a-fa163e0a8baf | 大动脉覆膜支架系统-覆膜支架 |  | C02060500100005033770000063 | 02-血管介入治疗类材料 | 06-外周血管介入 | 05-胸主动脉支架 | 支架 | 00-不区分 | 005-前释放/无分支/100＜长度＜200mm | XJZDZ38140 | 直管型 | 0106938370112389 | 国械注准20173460110 | 集采范围外 | 新增（2025-06-23)、产品名称变更、国家医保耗材27位编码变更、未匹配到医保编码
21e192ed-91ea-11eb-8996-40f2e9990f5b | 先健科技（深圳）有限公司 | 91440300715217115L | 54cc6cd3-7a6e-11f0-88e5-34735a9d8166 | a2f137ec982211ecb3f890e2ba8d9d30 | 外周血管支架类 | 胸主动脉、夹层动脉、腹主动脉 | 大动脉覆膜支架系统-覆膜支架 | 57BB815F-F3F2-4FC6-9A80-AD17CF6465F6 | 大动脉覆膜支架系统 | 先健科技（深圳）有限公司 |  | 国械注准20173460110 |  | 该产品由覆膜支架和输送器组成。覆膜支架由网管状支架和覆膜组成，覆膜覆盖在支架外表面上，分直管型和分叉型。为自膨胀式覆膜支架。支架由SUS316L不锈钢材料制成，支架覆膜由聚四氟乙烯(PTFE)材料制成，缝合线采用YY0167规定的聚丙烯材料制成。环氧乙烷灭菌，一次性使用。货架有效期三年。 | 该产品用于胸主动脉瘤、夹层动脉瘤和腹主动脉瘤的介入治疗。 | 胸主动脉、夹层动脉、腹主动脉 |  | da13dc35-b755-11e9-974a-fa163e0a8baf | da13dc35-b755-11e9-974a-fa163e0a8baf | 大动脉覆膜支架系统-覆膜支架 |  | C02060500100005033770000056 | 02-血管介入治疗类材料 | 06-外周血管介入 | 05-胸主动脉支架 | 支架 | 00-不区分 | 005-前释放/无分支/100＜长度＜200mm | XJZDZ24140 | 直管型 | 0106938370112419 | 国械注准20173460110 | 集采范围外 | 新增（2025-06-23)、产品名称变更、国家医保耗材27位编码变更、未匹配到医保编码
21e192ed-91ea-11eb-8996-40f2e9990f5b | 先健科技（深圳）有限公司 | 91440300715217115L | 54cc6d8d-7a6e-11f0-88e5-34735a9d8166 | a2f137ec982211ecb3f890e2ba8d9d30 | 外周血管支架类 | 胸主动脉、夹层动脉、腹主动脉 | 大动脉覆膜支架系统-覆膜支架 | 57BB815F-F3F2-4FC6-9A80-AD17CF6465F6 | 大动脉覆膜支架系统 | 先健科技（深圳）有限公司 |  | 国械注准20173460110 |  | 该产品由覆膜支架和输送器组成。覆膜支架由网管状支架和覆膜组成，覆膜覆盖在支架外表面上，分直管型和分叉型。为自膨胀式覆膜支架。支架由SUS316L不锈钢材料制成，支架覆膜由聚四氟乙烯(PTFE)材料制成，缝合线采用YY0167规定的聚丙烯材料制成。环氧乙烷灭菌，一次性使用。货架有效期三年。 | 该产品用于胸主动脉瘤、夹层动脉瘤和腹主动脉瘤的介入治疗。 | 胸主动脉、夹层动脉、腹主动脉 |  | da13dd3c-b755-11e9-974a-fa163e0a8baf | da13dd3c-b755-11e9-974a-fa163e0a8baf | 大动脉覆膜支架系统-覆膜支架 |  | C02060500100005033770000058 | 02-血管介入治疗类材料 | 06-外周血管介入 | 05-胸主动脉支架 | 支架 | 00-不区分 | 005-前释放/无分支/100＜长度＜200mm | XJZDZ28140 | 直管型 | 0106938370112334 | 国械注准20173460110 | 集采范围外 | 新增（2025-06-23)、产品名称变更、国家医保耗材27位编码变更、未匹配到医保编码
21e192ed-91ea-11eb-8996-40f2e9990f5b | 先健科技（深圳）有限公司 | 91440300715217115L | 54d065ac-7a6e-11f0-88e5-34735a9d8166 | a2f137ec982211ecb3f890e2ba8d9d30 | 外周血管支架类 | 胸主动脉、夹层动脉、腹主动脉 | 大动脉覆膜支架系统-覆膜支架 | 57BB815F-F3F2-4FC6-9A80-AD17CF6465F6 | 大动脉覆膜支架系统 | 先健科技（深圳）有限公司 |  | 国械注准20173460110 |  | 该产品由覆膜支架和输送器组成。覆膜支架由网管状支架和覆膜组成，覆膜覆盖在支架外表面上，分直管型和分叉型。为自膨胀式覆膜支架。支架由SUS316L不锈钢材料制成，支架覆膜由聚四氟乙烯(PTFE)材料制成，缝合线采用YY0167规定的聚丙烯材料制成。环氧乙烷灭菌，一次性使用。货架有效期三年。 | 该产品用于胸主动脉瘤、夹层动脉瘤和腹主动脉瘤的介入治疗。 | 胸主动脉、夹层动脉、腹主动脉 |  | ed5ad779-b755-11e9-974a-fa163e0a8baf | ed5ad779-b755-11e9-974a-fa163e0a8baf | 大动脉覆膜支架系统-覆膜支架 |  | C02060500100005033770000074 | 02-血管介入治疗类材料 | 06-外周血管介入 | 05-胸主动脉支架 | 支架 | 00-不区分 | 005-前释放/无分支/100＜长度＜200mm | XJZDZ38160 | 直管型 | 0106938370112877 | 国械注准20173460110 | 集采范围外 | 新增（2025-06-23)、产品名称变更、国家医保耗材27位编码变更、未匹配到医保编码
21e192ed-91ea-11eb-8996-40f2e9990f5b | 先健科技（深圳）有限公司 | 91440300715217115L | 54d06670-7a6e-11f0-88e5-34735a9d8166 | a2f137ec982211ecb3f890e2ba8d9d30 | 外周血管支架类 | 胸主动脉、夹层动脉、腹主动脉 | 大动脉覆膜支架系统-覆膜支架 | 57BB815F-F3F2-4FC6-9A80-AD17CF6465F6 | 大动脉覆膜支架系统 | 先健科技（深圳）有限公司 |  | 国械注准20173460110 |  | 该产品由覆膜支架和输送器组成。覆膜支架由网管状支架和覆膜组成，覆膜覆盖在支架外表面上，分直管型和分叉型。为自膨胀式覆膜支架。支架由SUS316L不锈钢材料制成，支架覆膜由聚四氟乙烯(PTFE)材料制成，缝合线采用YY0167规定的聚丙烯材料制成。环氧乙烷灭菌，一次性使用。货架有效期三年。 | 该产品用于胸主动脉瘤、夹层动脉瘤和腹主动脉瘤的介入治疗。 | 胸主动脉、夹层动脉、腹主动脉 |  | ed5ada86-b755-11e9-974a-fa163e0a8baf | ed5ada86-b755-11e9-974a-fa163e0a8baf | 大动脉覆膜支架系统-覆膜支架 |  | C02060500100005033770000073 | 02-血管介入治疗类材料 | 06-外周血管介入 | 05-胸主动脉支架 | 支架 | 00-不区分 | 005-前释放/无分支/100＜长度＜200mm | XJZDZ36160 | 直管型 | 0106938370112860 | 国械注准20173460110 | 集采范围外 | 新增（2025-06-23)、产品名称变更、国家医保耗材27位编码变更、未匹配到医保编码
21e192ed-91ea-11eb-8996-40f2e9990f5b | 先健科技（深圳）有限公司 | 91440300715217115L | 54d069b8-7a6e-11f0-88e5-34735a9d8166 | a2f137ec982211ecb3f890e2ba8d9d30 | 外周血管支架类 | 胸主动脉、夹层动脉、腹主动脉 | 大动脉覆膜支架系统-覆膜支架 | 57BB815F-F3F2-4FC6-9A80-AD17CF6465F6 | 大动脉覆膜支架系统 | 先健科技（深圳）有限公司 |  | 国械注准20173460110 |  | 该产品由覆膜支架和输送器组成。覆膜支架由网管状支架和覆膜组成，覆膜覆盖在支架外表面上，分直管型和分叉型。为自膨胀式覆膜支架。支架由SUS316L不锈钢材料制成，支架覆膜由聚四氟乙烯(PTFE)材料制成，缝合线采用YY0167规定的聚丙烯材料制成。环氧乙烷灭菌，一次性使用。货架有效期三年。 | 该产品用于胸主动脉瘤、夹层动脉瘤和腹主动脉瘤的介入治疗。 | 胸主动脉、夹层动脉、腹主动脉 |  | ed5adbf8-b755-11e9-974a-fa163e0a8baf | ed5adbf8-b755-11e9-974a-fa163e0a8baf | 大动脉覆膜支架系统-覆膜支架 |  | C02060500100005033770000067 | 02-血管介入治疗类材料 | 06-外周血管介入 | 05-胸主动脉支架 | 支架 | 00-不区分 | 005-前释放/无分支/100＜长度＜200mm | XJZDZ24160 | 直管型 | 0106938370112204 | 国械注准20173460110 | 集采范围外 | 新增（2025-06-23)、产品名称变更、国家医保耗材27位编码变更、未匹配到医保编码
21e192ed-91ea-11eb-8996-40f2e9990f5b | 先健科技（深圳）有限公司 | 91440300715217115L | 54d06a72-7a6e-11f0-88e5-34735a9d8166 | a2f137ec982211ecb3f890e2ba8d9d30 | 外周血管支架类 | 胸主动脉、夹层动脉、腹主动脉 | 大动脉覆膜支架系统-覆膜支架 | 57BB815F-F3F2-4FC6-9A80-AD17CF6465F6 | 大动脉覆膜支架系统 | 先健科技（深圳）有限公司 |  | 国械注准20173460110 |  | 该产品由覆膜支架和输送器组成。覆膜支架由网管状支架和覆膜组成，覆膜覆盖在支架外表面上，分直管型和分叉型。为自膨胀式覆膜支架。支架由SUS316L不锈钢材料制成，支架覆膜由聚四氟乙烯(PTFE)材料制成，缝合线采用YY0167规定的聚丙烯材料制成。环氧乙烷灭菌，一次性使用。货架有效期三年。 | 该产品用于胸主动脉瘤、夹层动脉瘤和腹主动脉瘤的介入治疗。 | 胸主动脉、夹层动脉、腹主动脉 |  | ed5add45-b755-11e9-974a-fa163e0a8baf | ed5add45-b755-11e9-974a-fa163e0a8baf | 大动脉覆膜支架系统-覆膜支架 |  | C02060500100005033770000077 | 02-血管介入治疗类材料 | 06-外周血管介入 | 05-胸主动脉支架 | 支架 | 00-不区分 | 005-前释放/无分支/100＜长度＜200mm | XJZDZ44160 | 直管型 | 0106938370112907 | 国械注准20173460110 | 集采范围外 | 新增（2025-06-23)、产品名称变更、国家医保耗材27位编码变更、未匹配到医保编码
21e192ed-91ea-11eb-8996-40f2e9990f5b | 先健科技（深圳）有限公司 | 91440300715217115L | 54d06b2c-7a6e-11f0-88e5-34735a9d8166 | a2f137ec982211ecb3f890e2ba8d9d30 | 外周血管支架类 | 胸主动脉、夹层动脉、腹主动脉 | 大动脉覆膜支架系统-覆膜支架 | 57BB815F-F3F2-4FC6-9A80-AD17CF6465F6 | 大动脉覆膜支架系统 | 先健科技（深圳）有限公司 |  | 国械注准20173460110 |  | 该产品由覆膜支架和输送器组成。覆膜支架由网管状支架和覆膜组成，覆膜覆盖在支架外表面上，分直管型和分叉型。为自膨胀式覆膜支架。支架由SUS316L不锈钢材料制成，支架覆膜由聚四氟乙烯(PTFE)材料制成，缝合线采用YY0167规定的聚丙烯材料制成。环氧乙烷灭菌，一次性使用。货架有效期三年。 | 该产品用于胸主动脉瘤、夹层动脉瘤和腹主动脉瘤的介入治疗。 | 胸主动脉、夹层动脉、腹主动脉 |  | ed5ade79-b755-11e9-974a-fa163e0a8baf | ed5ade79-b755-11e9-974a-fa163e0a8baf | 大动脉覆膜支架系统-覆膜支架 |  | C02060500100005033770000072 | 02-血管介入治疗类材料 | 06-外周血管介入 | 05-胸主动脉支架 | 支架 | 00-不区分 | 005-前释放/无分支/100＜长度＜200mm | XJZDZ34160 | 直管型 | 0106938370112853 | 国械注准20173460110 | 集采范围外 | 新增（2025-06-23)、产品名称变更、国家医保耗材27位编码变更、未匹配到医保编码
21e192ed-91ea-11eb-8996-40f2e9990f5b | 先健科技（深圳）有限公司 | 91440300715217115L | 54d06be6-7a6e-11f0-88e5-34735a9d8166 | a2f137ec982211ecb3f890e2ba8d9d30 | 外周血管支架类 | 胸主动脉、夹层动脉、腹主动脉 | 大动脉覆膜支架系统-覆膜支架 | 57BB815F-F3F2-4FC6-9A80-AD17CF6465F6 | 大动脉覆膜支架系统 | 先健科技（深圳）有限公司 |  | 国械注准20173460110 |  | 该产品由覆膜支架和输送器组成。覆膜支架由网管状支架和覆膜组成，覆膜覆盖在支架外表面上，分直管型和分叉型。为自膨胀式覆膜支架。支架由SUS316L不锈钢材料制成，支架覆膜由聚四氟乙烯(PTFE)材料制成，缝合线采用YY0167规定的聚丙烯材料制成。环氧乙烷灭菌，一次性使用。货架有效期三年。 | 该产品用于胸主动脉瘤、夹层动脉瘤和腹主动脉瘤的介入治疗。 | 胸主动脉、夹层动脉、腹主动脉 |  | ed5adf98-b755-11e9-974a-fa163e0a8baf | ed5adf98-b755-11e9-974a-fa163e0a8baf | 大动脉覆膜支架系统-覆膜支架 |  | C02060500100005033770000076 | 02-血管介入治疗类材料 | 06-外周血管介入 | 05-胸主动脉支架 | 支架 | 00-不区分 | 005-前释放/无分支/100＜长度＜200mm | XJZDZ42160 | 直管型 | 0106938370112891 | 国械注准20173460110 | 集采范围外 | 新增（2025-06-23)、产品名称变更、国家医保耗材27位编码变更、未匹配到医保编码
21e192ed-91ea-11eb-8996-40f2e9990f5b | 先健科技（深圳）有限公司 | 91440300715217115L | 54d06c9f-7a6e-11f0-88e5-34735a9d8166 | a2f137ec982211ecb3f890e2ba8d9d30 | 外周血管支架类 | 胸主动脉、夹层动脉、腹主动脉 | 大动脉覆膜支架系统-覆膜支架 | 57BB815F-F3F2-4FC6-9A80-AD17CF6465F6 | 大动脉覆膜支架系统 | 先健科技（深圳）有限公司 |  | 国械注准20173460110 |  | 该产品由覆膜支架和输送器组成。覆膜支架由网管状支架和覆膜组成，覆膜覆盖在支架外表面上，分直管型和分叉型。为自膨胀式覆膜支架。支架由SUS316L不锈钢材料制成，支架覆膜由聚四氟乙烯(PTFE)材料制成，缝合线采用YY0167规定的聚丙烯材料制成。环氧乙烷灭菌，一次性使用。货架有效期三年。 | 该产品用于胸主动脉瘤、夹层动脉瘤和腹主动脉瘤的介入治疗。 | 胸主动脉、夹层动脉、腹主动脉 |  | ed5ae0a2-b755-11e9-974a-fa163e0a8baf | ed5ae0a2-b755-11e9-974a-fa163e0a8baf | 大动脉覆膜支架系统-覆膜支架 |  | C02060500100005033770000069 | 02-血管介入治疗类材料 | 06-外周血管介入 | 05-胸主动脉支架 | 支架 | 00-不区分 | 005-前释放/无分支/100＜长度＜200mm | XJZDZ28160 | 直管型 | 0106938370112822 | 国械注准20173460110 | 集采范围外 | 新增（2025-06-23)、产品名称变更、国家医保耗材27位编码变更、未匹配到医保编码
21e192ed-91ea-11eb-8996-40f2e9990f5b | 先健科技（深圳）有限公司 | 91440300715217115L | 54d06d59-7a6e-11f0-88e5-34735a9d8166 | a2f137ec982211ecb3f890e2ba8d9d30 | 外周血管支架类 | 胸主动脉、夹层动脉、腹主动脉 | 大动脉覆膜支架系统-覆膜支架 | 57BB815F-F3F2-4FC6-9A80-AD17CF6465F6 | 大动脉覆膜支架系统 | 先健科技（深圳）有限公司 |  | 国械注准20173460110 |  | 该产品由覆膜支架和输送器组成。覆膜支架由网管状支架和覆膜组成，覆膜覆盖在支架外表面上，分直管型和分叉型。为自膨胀式覆膜支架。支架由SUS316L不锈钢材料制成，支架覆膜由聚四氟乙烯(PTFE)材料制成，缝合线采用YY0167规定的聚丙烯材料制成。环氧乙烷灭菌，一次性使用。货架有效期三年。 | 该产品用于胸主动脉瘤、夹层动脉瘤和腹主动脉瘤的介入治疗。 | 胸主动脉、夹层动脉、腹主动脉 |  | ed5ae1a9-b755-11e9-974a-fa163e0a8baf | ed5ae1a9-b755-11e9-974a-fa163e0a8baf | 大动脉覆膜支架系统-覆膜支架 |  | C02060500100005033770000070 | 02-血管介入治疗类材料 | 06-外周血管介入 | 05-胸主动脉支架 | 支架 | 00-不区分 | 005-前释放/无分支/100＜长度＜200mm | XJZDZ30160 | 直管型 | 0106938370112839 | 国械注准20173460110 | 集采范围外 | 新增（2025-06-23)、产品名称变更、国家医保耗材27位编码变更、未匹配到医保编码
21e192ed-91ea-11eb-8996-40f2e9990f5b | 先健科技（深圳）有限公司 | 91440300715217115L | 54d06e21-7a6e-11f0-88e5-34735a9d8166 | a2f137ec982211ecb3f890e2ba8d9d30 | 外周血管支架类 | 胸主动脉、夹层动脉、腹主动脉 | 大动脉覆膜支架系统-覆膜支架 | 57BB815F-F3F2-4FC6-9A80-AD17CF6465F6 | 大动脉覆膜支架系统 | 先健科技（深圳）有限公司 |  | 国械注准20173460110 |  | 该产品由覆膜支架和输送器组成。覆膜支架由网管状支架和覆膜组成，覆膜覆盖在支架外表面上，分直管型和分叉型。为自膨胀式覆膜支架。支架由SUS316L不锈钢材料制成，支架覆膜由聚四氟乙烯(PTFE)材料制成，缝合线采用YY0167规定的聚丙烯材料制成。环氧乙烷灭菌，一次性使用。货架有效期三年。 | 该产品用于胸主动脉瘤、夹层动脉瘤和腹主动脉瘤的介入治疗。 | 胸主动脉、夹层动脉、腹主动脉 |  | ed5ae2ba-b755-11e9-974a-fa163e0a8baf | ed5ae2ba-b755-11e9-974a-fa163e0a8baf | 大动脉覆膜支架系统-覆膜支架 |  | C02060500100005033770000071 | 02-血管介入治疗类材料 | 06-外周血管介入 | 05-胸主动脉支架 | 支架 | 00-不区分 | 005-前释放/无分支/100＜长度＜200mm | XJZDZ32160 | 直管型 | 0106938370112846 | 国械注准20173460110 | 集采范围外 | 新增（2025-06-23)、产品名称变更、国家医保耗材27位编码变更、未匹配到医保编码
21e192ed-91ea-11eb-8996-40f2e9990f5b | 先健科技（深圳）有限公司 | 91440300715217115L | 54d06edb-7a6e-11f0-88e5-34735a9d8166 | a2f137ec982211ecb3f890e2ba8d9d30 | 外周血管支架类 | 胸主动脉、夹层动脉、腹主动脉 | 大动脉覆膜支架系统-覆膜支架 | 57BB815F-F3F2-4FC6-9A80-AD17CF6465F6 | 大动脉覆膜支架系统 | 先健科技（深圳）有限公司 |  | 国械注准20173460110 |  | 该产品由覆膜支架和输送器组成。覆膜支架由网管状支架和覆膜组成，覆膜覆盖在支架外表面上，分直管型和分叉型。为自膨胀式覆膜支架。支架由SUS316L不锈钢材料制成，支架覆膜由聚四氟乙烯(PTFE)材料制成，缝合线采用YY0167规定的聚丙烯材料制成。环氧乙烷灭菌，一次性使用。货架有效期三年。 | 该产品用于胸主动脉瘤、夹层动脉瘤和腹主动脉瘤的介入治疗。 | 胸主动脉、夹层动脉、腹主动脉 |  | ed5ae3be-b755-11e9-974a-fa163e0a8baf | ed5ae3be-b755-11e9-974a-fa163e0a8baf | 大动脉覆膜支架系统-覆膜支架 |  | C02060500100005033770000075 | 02-血管介入治疗类材料 | 06-外周血管介入 | 05-胸主动脉支架 | 支架 | 00-不区分 | 005-前释放/无分支/100＜长度＜200mm | XJZDZ40160 | 直管型 | 0106938370112884 | 国械注准20173460110 | 集采范围外 | 新增（2025-06-23)、产品名称变更、国家医保耗材27位编码变更、未匹配到医保编码
21e192ed-91ea-11eb-8996-40f2e9990f5b | 先健科技（深圳）有限公司 | 91440300715217115L | 54d06f95-7a6e-11f0-88e5-34735a9d8166 | a2f137ec982211ecb3f890e2ba8d9d30 | 外周血管支架类 | 胸主动脉、夹层动脉、腹主动脉 | 大动脉覆膜支架系统-覆膜支架 | 57BB815F-F3F2-4FC6-9A80-AD17CF6465F6 | 大动脉覆膜支架系统 | 先健科技（深圳）有限公司 |  | 国械注准20173460110 |  | 该产品由覆膜支架和输送器组成。覆膜支架由网管状支架和覆膜组成，覆膜覆盖在支架外表面上，分直管型和分叉型。为自膨胀式覆膜支架。支架由SUS316L不锈钢材料制成，支架覆膜由聚四氟乙烯(PTFE)材料制成，缝合线采用YY0167规定的聚丙烯材料制成。环氧乙烷灭菌，一次性使用。货架有效期三年。 | 该产品用于胸主动脉瘤、夹层动脉瘤和腹主动脉瘤的介入治疗。 | 胸主动脉、夹层动脉、腹主动脉 |  | ed5ae4c1-b755-11e9-974a-fa163e0a8baf | ed5ae4c1-b755-11e9-974a-fa163e0a8baf | 大动脉覆膜支架系统-覆膜支架 |  | C02060500100005033770000068 | 02-血管介入治疗类材料 | 06-外周血管介入 | 05-胸主动脉支架 | 支架 | 00-不区分 | 005-前释放/无分支/100＜长度＜200mm | XJZDZ26160 | 直管型 | 0106938370112211 | 国械注准20173460110 | 集采范围外 | 新增（2025-06-23)、产品名称变更、国家医保耗材27位编码变更、未匹配到医保编码
21e192ed-91ea-11eb-8996-40f2e9990f5b | 先健科技（深圳）有限公司 | 91440300715217115L | 54d3ee1b-7a6e-11f0-88e5-34735a9d8166 | a2f137ec982211ecb3f890e2ba8d9d30 | 外周血管支架类 | 胸主动脉、夹层动脉、腹主动脉 | 大动脉覆膜支架系统-覆膜支架 | 57BB815F-F3F2-4FC6-9A80-AD17CF6465F6 | 大动脉覆膜支架系统 | 先健科技（深圳）有限公司 |  | 国械注准20173460110 |  | 该产品由覆膜支架和输送器组成。覆膜支架由网管状支架和覆膜组成，覆膜覆盖在支架外表面上，分直管型和分叉型。为自膨胀式覆膜支架。支架由SUS316L不锈钢材料制成，支架覆膜由聚四氟乙烯(PTFE)材料制成，缝合线采用YY0167规定的聚丙烯材料制成。环氧乙烷灭菌，一次性使用。货架有效期三年。 | 该产品用于胸主动脉瘤、夹层动脉瘤和腹主动脉瘤的介入治疗。 | 胸主动脉、夹层动脉、腹主动脉 |  | fdb42694-b755-11e9-974a-fa163e0a8baf | fdb42694-b755-11e9-974a-fa163e0a8baf | 大动脉覆膜支架系统-覆膜支架 |  | C02060500100005033770000079 | 02-血管介入治疗类材料 | 06-外周血管介入 | 05-胸主动脉支架 | 支架 | 00-不区分 | 005-前释放/无分支/100＜长度＜200mm | XJZDZ26180 | 直管型 | 0106938370112488 | 国械注准20173460110 | 集采范围外 | 新增（2025-06-23)、产品名称变更、国家医保耗材27位编码变更、未匹配到医保编码
21e192ed-91ea-11eb-8996-40f2e9990f5b | 先健科技（深圳）有限公司 | 91440300715217115L | 54d3efb1-7a6e-11f0-88e5-34735a9d8166 | a2f137ec982211ecb3f890e2ba8d9d30 | 外周血管支架类 | 胸主动脉、夹层动脉、腹主动脉 | 大动脉覆膜支架系统-覆膜支架 | 57BB815F-F3F2-4FC6-9A80-AD17CF6465F6 | 大动脉覆膜支架系统 | 先健科技（深圳）有限公司 |  | 国械注准20173460110 |  | 该产品由覆膜支架和输送器组成。覆膜支架由网管状支架和覆膜组成，覆膜覆盖在支架外表面上，分直管型和分叉型。为自膨胀式覆膜支架。支架由SUS316L不锈钢材料制成，支架覆膜由聚四氟乙烯(PTFE)材料制成，缝合线采用YY0167规定的聚丙烯材料制成。环氧乙烷灭菌，一次性使用。货架有效期三年。 | 该产品用于胸主动脉瘤、夹层动脉瘤和腹主动脉瘤的介入治疗。 | 胸主动脉、夹层动脉、腹主动脉 |  | fdb429c6-b755-11e9-974a-fa163e0a8baf | fdb429c6-b755-11e9-974a-fa163e0a8baf | 大动脉覆膜支架系统-覆膜支架 |  | C02060500100005033770000078 | 02-血管介入治疗类材料 | 06-外周血管介入 | 05-胸主动脉支架 | 支架 | 00-不区分 | 005-前释放/无分支/100＜长度＜200mm | XJZDZ24180 | 直管型 | 0106938370112471 | 国械注准20173460110 | 集采范围外 | 新增（2025-06-23)、产品名称变更、国家医保耗材27位编码变更、未匹配到医保编码
21e192ed-91ea-11eb-8996-40f2e9990f5b | 先健科技（深圳）有限公司 | 91440300715217115L | 54d3f14b-7a6e-11f0-88e5-34735a9d8166 | a2f137ec982211ecb3f890e2ba8d9d30 | 外周血管支架类 | 胸主动脉、夹层动脉、腹主动脉 | 大动脉覆膜支架系统-覆膜支架 | 57BB815F-F3F2-4FC6-9A80-AD17CF6465F6 | 大动脉覆膜支架系统 | 先健科技（深圳）有限公司 |  | 国械注准20173460110 |  | 该产品由覆膜支架和输送器组成。覆膜支架由网管状支架和覆膜组成，覆膜覆盖在支架外表面上，分直管型和分叉型。为自膨胀式覆膜支架。支架由SUS316L不锈钢材料制成，支架覆膜由聚四氟乙烯(PTFE)材料制成，缝合线采用YY0167规定的聚丙烯材料制成。环氧乙烷灭菌，一次性使用。货架有效期三年。 | 该产品用于胸主动脉瘤、夹层动脉瘤和腹主动脉瘤的介入治疗。 | 胸主动脉、夹层动脉、腹主动脉 |  | fdb42e61-b755-11e9-974a-fa163e0a8baf | fdb42e61-b755-11e9-974a-fa163e0a8baf | 大动脉覆膜支架系统-覆膜支架 |  | C02060500100005033770000088 | 02-血管介入治疗类材料 | 06-外周血管介入 | 05-胸主动脉支架 | 支架 | 00-不区分 | 005-前释放/无分支/100＜长度＜200mm | XJZDZ44180 | 直管型 | 0106938370112662 | 国械注准20173460110 | 集采范围外 | 新增（2025-06-23)、产品名称变更、国家医保耗材27位编码变更、未匹配到医保编码
21e192ed-91ea-11eb-8996-40f2e9990f5b | 先健科技（深圳）有限公司 | 91440300715217115L | 54d3f509-7a6e-11f0-88e5-34735a9d8166 | a2f137ec982211ecb3f890e2ba8d9d30 | 外周血管支架类 | 胸主动脉、夹层动脉、腹主动脉 | 大动脉覆膜支架系统-覆膜支架 | 57BB815F-F3F2-4FC6-9A80-AD17CF6465F6 | 大动脉覆膜支架系统 | 先健科技（深圳）有限公司 |  | 国械注准20173460110 |  | 该产品由覆膜支架和输送器组成。覆膜支架由网管状支架和覆膜组成，覆膜覆盖在支架外表面上，分直管型和分叉型。为自膨胀式覆膜支架。支架由SUS316L不锈钢材料制成，支架覆膜由聚四氟乙烯(PTFE)材料制成，缝合线采用YY0167规定的聚丙烯材料制成。环氧乙烷灭菌，一次性使用。货架有效期三年。 | 该产品用于胸主动脉瘤、夹层动脉瘤和腹主动脉瘤的介入治疗。 | 胸主动脉、夹层动脉、腹主动脉 |  | fdb42fc2-b755-11e9-974a-fa163e0a8baf | fdb42fc2-b755-11e9-974a-fa163e0a8baf | 大动脉覆膜支架系统-覆膜支架 |  | C02060500100005033770000085 | 02-血管介入治疗类材料 | 06-外周血管介入 | 05-胸主动脉支架 | 支架 | 00-不区分 | 005-前释放/无分支/100＜长度＜200mm | XJZDZ38180 | 直管型 | 0106938370112549 | 国械注准20173460110 | 集采范围外 | 新增（2025-06-23)、产品名称变更、国家医保耗材27位编码变更、未匹配到医保编码
21e192ed-91ea-11eb-8996-40f2e9990f5b | 先健科技（深圳）有限公司 | 91440300715217115L | 54d3f5d6-7a6e-11f0-88e5-34735a9d8166 | a2f137ec982211ecb3f890e2ba8d9d30 | 外周血管支架类 | 胸主动脉、夹层动脉、腹主动脉 | 大动脉覆膜支架系统-覆膜支架 | 57BB815F-F3F2-4FC6-9A80-AD17CF6465F6 | 大动脉覆膜支架系统 | 先健科技（深圳）有限公司 |  | 国械注准20173460110 |  | 该产品由覆膜支架和输送器组成。覆膜支架由网管状支架和覆膜组成，覆膜覆盖在支架外表面上，分直管型和分叉型。为自膨胀式覆膜支架。支架由SUS316L不锈钢材料制成，支架覆膜由聚四氟乙烯(PTFE)材料制成，缝合线采用YY0167规定的聚丙烯材料制成。环氧乙烷灭菌，一次性使用。货架有效期三年。 | 该产品用于胸主动脉瘤、夹层动脉瘤和腹主动脉瘤的介入治疗。 | 胸主动脉、夹层动脉、腹主动脉 |  | fdb43254-b755-11e9-974a-fa163e0a8baf | fdb43254-b755-11e9-974a-fa163e0a8baf | 大动脉覆膜支架系统-覆膜支架 |  | C02060500100005033770000087 | 02-血管介入治疗类材料 | 06-外周血管介入 | 05-胸主动脉支架 | 支架 | 00-不区分 | 005-前释放/无分支/100＜长度＜200mm | XJZDZ42180 | 直管型 | 0106938370112563 | 国械注准20173460110 | 集采范围外 | 新增（2025-06-23)、产品名称变更、国家医保耗材27位编码变更、未匹配到医保编码
21e192ed-91ea-11eb-8996-40f2e9990f5b | 先健科技（深圳）有限公司 | 91440300715217115L | 54d3f69f-7a6e-11f0-88e5-34735a9d8166 | a2f137ec982211ecb3f890e2ba8d9d30 | 外周血管支架类 | 胸主动脉、夹层动脉、腹主动脉 | 大动脉覆膜支架系统-覆膜支架 | 57BB815F-F3F2-4FC6-9A80-AD17CF6465F6 | 大动脉覆膜支架系统 | 先健科技（深圳）有限公司 |  | 国械注准20173460110 |  | 该产品由覆膜支架和输送器组成。覆膜支架由网管状支架和覆膜组成，覆膜覆盖在支架外表面上，分直管型和分叉型。为自膨胀式覆膜支架。支架由SUS316L不锈钢材料制成，支架覆膜由聚四氟乙烯(PTFE)材料制成，缝合线采用YY0167规定的聚丙烯材料制成。环氧乙烷灭菌，一次性使用。货架有效期三年。 | 该产品用于胸主动脉瘤、夹层动脉瘤和腹主动脉瘤的介入治疗。 | 胸主动脉、夹层动脉、腹主动脉 |  | fdb43933-b755-11e9-974a-fa163e0a8baf | fdb43933-b755-11e9-974a-fa163e0a8baf | 大动脉覆膜支架系统-覆膜支架 |  | C02060500100005033770000084 | 02-血管介入治疗类材料 | 06-外周血管介入 | 05-胸主动脉支架 | 支架 | 00-不区分 | 005-前释放/无分支/100＜长度＜200mm | XJZDZ36180 | 直管型 | 0106938370112532 | 国械注准20173460110 | 集采范围外 | 新增（2025-06-23)、产品名称变更、国家医保耗材27位编码变更、未匹配到医保编码
21e192ed-91ea-11eb-8996-40f2e9990f5b | 先健科技（深圳）有限公司 | 91440300715217115L | 54d3f758-7a6e-11f0-88e5-34735a9d8166 | a2f137ec982211ecb3f890e2ba8d9d30 | 外周血管支架类 | 胸主动脉、夹层动脉、腹主动脉 | 大动脉覆膜支架系统-覆膜支架 | 57BB815F-F3F2-4FC6-9A80-AD17CF6465F6 | 大动脉覆膜支架系统 | 先健科技（深圳）有限公司 |  | 国械注准20173460110 |  | 该产品由覆膜支架和输送器组成。覆膜支架由网管状支架和覆膜组成，覆膜覆盖在支架外表面上，分直管型和分叉型。为自膨胀式覆膜支架。支架由SUS316L不锈钢材料制成，支架覆膜由聚四氟乙烯(PTFE)材料制成，缝合线采用YY0167规定的聚丙烯材料制成。环氧乙烷灭菌，一次性使用。货架有效期三年。 | 该产品用于胸主动脉瘤、夹层动脉瘤和腹主动脉瘤的介入治疗。 | 胸主动脉、夹层动脉、腹主动脉 |  | fdb43a6a-b755-11e9-974a-fa163e0a8baf | fdb43a6a-b755-11e9-974a-fa163e0a8baf | 大动脉覆膜支架系统-覆膜支架 |  | C02060500100005033770000080 | 02-血管介入治疗类材料 | 06-外周血管介入 | 05-胸主动脉支架 | 支架 | 00-不区分 | 005-前释放/无分支/100＜长度＜200mm | XJZDZ28180 | 直管型 | 0106938370112495 | 国械注准20173460110 | 集采范围外 | 新增（2025-06-23)、产品名称变更、国家医保耗材27位编码变更、未匹配到医保编码
21e192ed-91ea-11eb-8996-40f2e9990f5b | 先健科技（深圳）有限公司 | 91440300715217115L | 54d3f80d-7a6e-11f0-88e5-34735a9d8166 | a2f137ec982211ecb3f890e2ba8d9d30 | 外周血管支架类 | 胸主动脉、夹层动脉、腹主动脉 | 大动脉覆膜支架系统-覆膜支架 | 57BB815F-F3F2-4FC6-9A80-AD17CF6465F6 | 大动脉覆膜支架系统 | 先健科技（深圳）有限公司 |  | 国械注准20173460110 |  | 该产品由覆膜支架和输送器组成。覆膜支架由网管状支架和覆膜组成，覆膜覆盖在支架外表面上，分直管型和分叉型。为自膨胀式覆膜支架。支架由SUS316L不锈钢材料制成，支架覆膜由聚四氟乙烯(PTFE)材料制成，缝合线采用YY0167规定的聚丙烯材料制成。环氧乙烷灭菌，一次性使用。货架有效期三年。 | 该产品用于胸主动脉瘤、夹层动脉瘤和腹主动脉瘤的介入治疗。 | 胸主动脉、夹层动脉、腹主动脉 |  | fdb43b7c-b755-11e9-974a-fa163e0a8baf | fdb43b7c-b755-11e9-974a-fa163e0a8baf | 大动脉覆膜支架系统-覆膜支架 |  | C02060500100005033770000083 | 02-血管介入治疗类材料 | 06-外周血管介入 | 05-胸主动脉支架 | 支架 | 00-不区分 | 005-前释放/无分支/100＜长度＜200mm | XJZDZ34180 | 直管型 | 0106938370112525 | 国械注准20173460110 | 集采范围外 | 新增（2025-06-23)、产品名称变更、国家医保耗材27位编码变更、未匹配到医保编码
21e192ed-91ea-11eb-8996-40f2e9990f5b | 先健科技（深圳）有限公司 | 91440300715217115L | 54d3f8c2-7a6e-11f0-88e5-34735a9d8166 | a2f137ec982211ecb3f890e2ba8d9d30 | 外周血管支架类 | 胸主动脉、夹层动脉、腹主动脉 | 大动脉覆膜支架系统-覆膜支架 | 57BB815F-F3F2-4FC6-9A80-AD17CF6465F6 | 大动脉覆膜支架系统 | 先健科技（深圳）有限公司 |  | 国械注准20173460110 |  | 该产品由覆膜支架和输送器组成。覆膜支架由网管状支架和覆膜组成，覆膜覆盖在支架外表面上，分直管型和分叉型。为自膨胀式覆膜支架。支架由SUS316L不锈钢材料制成，支架覆膜由聚四氟乙烯(PTFE)材料制成，缝合线采用YY0167规定的聚丙烯材料制成。环氧乙烷灭菌，一次性使用。货架有效期三年。 | 该产品用于胸主动脉瘤、夹层动脉瘤和腹主动脉瘤的介入治疗。 | 胸主动脉、夹层动脉、腹主动脉 |  | fdb43c8e-b755-11e9-974a-fa163e0a8baf | fdb43c8e-b755-11e9-974a-fa163e0a8baf | 大动脉覆膜支架系统-覆膜支架 |  | C02060500100005033770000082 | 02-血管介入治疗类材料 | 06-外周血管介入 | 05-胸主动脉支架 | 支架 | 00-不区分 | 005-前释放/无分支/100＜长度＜200mm | XJZDZ32180 | 直管型 | 0106938370112518 | 国械注准20173460110 | 集采范围外 | 新增（2025-06-23)、产品名称变更、国家医保耗材27位编码变更、未匹配到医保编码
21e192ed-91ea-11eb-8996-40f2e9990f5b | 先健科技（深圳）有限公司 | 91440300715217115L | 54d3f981-7a6e-11f0-88e5-34735a9d8166 | a2f137ec982211ecb3f890e2ba8d9d30 | 外周血管支架类 | 胸主动脉、夹层动脉、腹主动脉 | 大动脉覆膜支架系统-覆膜支架 | 57BB815F-F3F2-4FC6-9A80-AD17CF6465F6 | 大动脉覆膜支架系统 | 先健科技（深圳）有限公司 |  | 国械注准20173460110 |  | 该产品由覆膜支架和输送器组成。覆膜支架由网管状支架和覆膜组成，覆膜覆盖在支架外表面上，分直管型和分叉型。为自膨胀式覆膜支架。支架由SUS316L不锈钢材料制成，支架覆膜由聚四氟乙烯(PTFE)材料制成，缝合线采用YY0167规定的聚丙烯材料制成。环氧乙烷灭菌，一次性使用。货架有效期三年。 | 该产品用于胸主动脉瘤、夹层动脉瘤和腹主动脉瘤的介入治疗。 | 胸主动脉、夹层动脉、腹主动脉 |  | fdb43d9a-b755-11e9-974a-fa163e0a8baf | fdb43d9a-b755-11e9-974a-fa163e0a8baf | 大动脉覆膜支架系统-覆膜支架 |  | C02060500100005033770000081 | 02-血管介入治疗类材料 | 06-外周血管介入 | 05-胸主动脉支架 | 支架 | 00-不区分 | 005-前释放/无分支/100＜长度＜200mm | XJZDZ30180 | 直管型 | 0106938370112501 | 国械注准20173460110 | 集采范围外 | 新增（2025-06-23)、产品名称变更、国家医保耗材27位编码变更、未匹配到医保编码
21e192ed-91ea-11eb-8996-40f2e9990f5b | 先健科技（深圳）有限公司 | 91440300715217115L | 54d3fa44-7a6e-11f0-88e5-34735a9d8166 | a2f137ec982211ecb3f890e2ba8d9d30 | 外周血管支架类 | 胸主动脉、夹层动脉、腹主动脉 | 大动脉覆膜支架系统-覆膜支架 | 57BB815F-F3F2-4FC6-9A80-AD17CF6465F6 | 大动脉覆膜支架系统 | 先健科技（深圳）有限公司 |  | 国械注准20173460110 |  | 该产品由覆膜支架和输送器组成。覆膜支架由网管状支架和覆膜组成，覆膜覆盖在支架外表面上，分直管型和分叉型。为自膨胀式覆膜支架。支架由SUS316L不锈钢材料制成，支架覆膜由聚四氟乙烯(PTFE)材料制成，缝合线采用YY0167规定的聚丙烯材料制成。环氧乙烷灭菌，一次性使用。货架有效期三年。 | 该产品用于胸主动脉瘤、夹层动脉瘤和腹主动脉瘤的介入治疗。 | 胸主动脉、夹层动脉、腹主动脉 |  | fdb43e8a-b755-11e9-974a-fa163e0a8baf | fdb43e8a-b755-11e9-974a-fa163e0a8baf | 大动脉覆膜支架系统-覆膜支架 |  | C02060500100005033770000086 | 02-血管介入治疗类材料 | 06-外周血管介入 | 05-胸主动脉支架 | 支架 | 00-不区分 | 005-前释放/无分支/100＜长度＜200mm | XJZDZ40180 | 直管型 | 0106938370112556 | 国械注准20173460110 | 集采范围外 | 新增（2025-06-23)、产品名称变更、国家医保耗材27位编码变更、未匹配到医保编码
21e192ed-91ea-11eb-8996-40f2e9990f5b | 先健科技（深圳）有限公司 | 91440300715217115L | 548dcdc1-7a6e-11f0-88e5-34735a9d8166 | a2b045bc982211ecb3f890e2ba8d9d30 | 外周血管支架类 | 胸主动脉夹层 | 大动脉覆膜支架系统-覆膜支架 | 5b133e77-6bc1-11ed-9447-b4055d63f15c | 大动脉覆膜支架系统 | 先健科技（深圳）有限公司 |  | 国械注准20173133369 |  | 该产品由预装覆膜支架和输送器组成。支架由镍钛合金丝通过钢套连接， 覆聚四氟乙烯膜， 缝合线采用聚丙烯材料， 固定线采用聚四氟乙烯材料， 显影点为铂铱合金； 输送器由外鞘管、推杆、内鞘芯、外鞘芯、手柄组成。环氧乙烷灭菌， 一次性使用。货架有效期三年。 | 本产品预期用于胸主动脉夹层的腔内介入治疗。 | 胸主动脉夹层 |  | 02a1c88a-b9b1-11e9-974a-fa163e0a8baf | 02a1c88a-b9b1-11e9-974a-fa163e0a8baf | 大动脉覆膜支架系统 | C02060500114014033770000001 | C02060500100010033770000091 | 02-血管介入治疗类材料 | 06-外周血管介入治疗材料 | 05-胸主动脉支架 | 胸主动脉支架（非分支型/覆膜） | 14-合金 | 014-覆膜/非分支型 | TAA3628B100 | TAA3628B100 | 0106938370146438 | 国械注准20173133369 | 集采范围外 | 新增（2025-06-23)、产品名称变更、国家医保耗材27位编码变更
21e192ed-91ea-11eb-8996-40f2e9990f5b | 先健科技（深圳）有限公司 | 91440300715217115L | 548dce89-7a6e-11f0-88e5-34735a9d8166 | a2b045bc982211ecb3f890e2ba8d9d30 | 外周血管支架类 | 胸主动脉夹层 | 大动脉覆膜支架系统-覆膜支架 | 5b133e77-6bc1-11ed-9447-b4055d63f15c | 大动脉覆膜支架系统 | 先健科技（深圳）有限公司 |  | 国械注准20173133369 |  | 该产品由预装覆膜支架和输送器组成。支架由镍钛合金丝通过钢套连接， 覆聚四氟乙烯膜， 缝合线采用聚丙烯材料， 固定线采用聚四氟乙烯材料， 显影点为铂铱合金； 输送器由外鞘管、推杆、内鞘芯、外鞘芯、手柄组成。环氧乙烷灭菌， 一次性使用。货架有效期三年。 | 本产品预期用于胸主动脉夹层的腔内介入治疗。 | 胸主动脉夹层 |  | 02a1cc1b-b9b1-11e9-974a-fa163e0a8baf | 02a1cc1b-b9b1-11e9-974a-fa163e0a8baf | 大动脉覆膜支架系统 | C02060500114014033770000002 | C02060500100010033770000092 | 02-血管介入治疗类材料 | 06-外周血管介入治疗材料 | 05-胸主动脉支架 | 胸主动脉支架（非分支型/覆膜） | 14-合金 | 014-覆膜/非分支型 | TAA3224B100 | TAA3224B100 | 0106938370146094 | 国械注准20173133369 | 集采范围外 | 新增（2025-06-23)、产品名称变更、国家医保耗材27位编码变更
21e192ed-91ea-11eb-8996-40f2e9990f5b | 先健科技（深圳）有限公司 | 91440300715217115L | 548dcf43-7a6e-11f0-88e5-34735a9d8166 | a2b045bc982211ecb3f890e2ba8d9d30 | 外周血管支架类 | 胸主动脉夹层 | 大动脉覆膜支架系统-覆膜支架 | 5b133e77-6bc1-11ed-9447-b4055d63f15c | 大动脉覆膜支架系统 | 先健科技（深圳）有限公司 |  | 国械注准20173133369 |  | 该产品由预装覆膜支架和输送器组成。支架由镍钛合金丝通过钢套连接， 覆聚四氟乙烯膜， 缝合线采用聚丙烯材料， 固定线采用聚四氟乙烯材料， 显影点为铂铱合金； 输送器由外鞘管、推杆、内鞘芯、外鞘芯、手柄组成。环氧乙烷灭菌， 一次性使用。货架有效期三年。 | 本产品预期用于胸主动脉夹层的腔内介入治疗。 | 胸主动脉夹层 |  | 02a1cd9c-b9b1-11e9-974a-fa163e0a8baf | 02a1cd9c-b9b1-11e9-974a-fa163e0a8baf | 大动脉覆膜支架系统 | C02060500114014033770000003 | C02060500100010033770000093 | 02-血管介入治疗类材料 | 06-外周血管介入治疗材料 | 05-胸主动脉支架 | 胸主动脉支架（非分支型/覆膜） | 14-合金 | 014-覆膜/非分支型 | TAA3022B100 | TAA3022B100 | 0106938370145912 | 国械注准20173133369 | 集采范围外 | 新增（2025-06-23)、产品名称变更、国家医保耗材27位编码变更
21e192ed-91ea-11eb-8996-40f2e9990f5b | 先健科技（深圳）有限公司 | 91440300715217115L | 548dcffd-7a6e-11f0-88e5-34735a9d8166 | a2b045bc982211ecb3f890e2ba8d9d30 | 外周血管支架类 | 胸主动脉夹层 | 大动脉覆膜支架系统-覆膜支架 | 5b133e77-6bc1-11ed-9447-b4055d63f15c | 大动脉覆膜支架系统 | 先健科技（深圳）有限公司 |  | 国械注准20173133369 |  | 该产品由预装覆膜支架和输送器组成。支架由镍钛合金丝通过钢套连接， 覆聚四氟乙烯膜， 缝合线采用聚丙烯材料， 固定线采用聚四氟乙烯材料， 显影点为铂铱合金； 输送器由外鞘管、推杆、内鞘芯、外鞘芯、手柄组成。环氧乙烷灭菌， 一次性使用。货架有效期三年。 | 本产品预期用于胸主动脉夹层的腔内介入治疗。 | 胸主动脉夹层 |  | 02a1cedf-b9b1-11e9-974a-fa163e0a8baf | 02a1cedf-b9b1-11e9-974a-fa163e0a8baf | 大动脉覆膜支架系统 | C02060500114014033770000004 | C02060500100010033770000094 | 02-血管介入治疗类材料 | 06-外周血管介入治疗材料 | 05-胸主动脉支架 | 胸主动脉支架（非分支型/覆膜） | 14-合金 | 014-覆膜/非分支型 | TAA4234B100 | TAA4234B100 | 0106938370146940 | 国械注准20173133369 | 集采范围外 | 新增（2025-06-23)、产品名称变更、国家医保耗材27位编码变更
21e192ed-91ea-11eb-8996-40f2e9990f5b | 先健科技（深圳）有限公司 | 91440300715217115L | 548dd345-7a6e-11f0-88e5-34735a9d8166 | a2b045bc982211ecb3f890e2ba8d9d30 | 外周血管支架类 | 胸主动脉夹层 | 大动脉覆膜支架系统-覆膜支架 | 5b133e77-6bc1-11ed-9447-b4055d63f15c | 大动脉覆膜支架系统 | 先健科技（深圳）有限公司 |  | 国械注准20173133369 |  | 该产品由预装覆膜支架和输送器组成。支架由镍钛合金丝通过钢套连接， 覆聚四氟乙烯膜， 缝合线采用聚丙烯材料， 固定线采用聚四氟乙烯材料， 显影点为铂铱合金； 输送器由外鞘管、推杆、内鞘芯、外鞘芯、手柄组成。环氧乙烷灭菌， 一次性使用。货架有效期三年。 | 本产品预期用于胸主动脉夹层的腔内介入治疗。 | 胸主动脉夹层 |  | 02a1d01c-b9b1-11e9-974a-fa163e0a8baf | 02a1d01c-b9b1-11e9-974a-fa163e0a8baf | 大动脉覆膜支架系统 | C02060500114014033770000005 | C02060500100010033770000095 | 02-血管介入治疗类材料 | 06-外周血管介入治疗材料 | 05-胸主动脉支架 | 胸主动脉支架（非分支型/覆膜） | 14-合金 | 014-覆膜/非分支型 | TAA4032B100 | TAA4032B100 | 0106938370146773 | 国械注准20173133369 | 集采范围外 | 新增（2025-06-23)、产品名称变更、国家医保耗材27位编码变更
21e192ed-91ea-11eb-8996-40f2e9990f5b | 先健科技（深圳）有限公司 | 91440300715217115L | 548dd404-7a6e-11f0-88e5-34735a9d8166 | a2b045bc982211ecb3f890e2ba8d9d30 | 外周血管支架类 | 胸主动脉夹层 | 大动脉覆膜支架系统-覆膜支架 | 5b133e77-6bc1-11ed-9447-b4055d63f15c | 大动脉覆膜支架系统 | 先健科技（深圳）有限公司 |  | 国械注准20173133369 |  | 该产品由预装覆膜支架和输送器组成。支架由镍钛合金丝通过钢套连接， 覆聚四氟乙烯膜， 缝合线采用聚丙烯材料， 固定线采用聚四氟乙烯材料， 显影点为铂铱合金； 输送器由外鞘管、推杆、内鞘芯、外鞘芯、手柄组成。环氧乙烷灭菌， 一次性使用。货架有效期三年。 | 本产品预期用于胸主动脉夹层的腔内介入治疗。 | 胸主动脉夹层 |  | 02a1d158-b9b1-11e9-974a-fa163e0a8baf | 02a1d158-b9b1-11e9-974a-fa163e0a8baf | 大动脉覆膜支架系统 | C02060500114014033770000006 | C02060500100010033770000096 | 02-血管介入治疗类材料 | 06-外周血管介入治疗材料 | 05-胸主动脉支架 | 胸主动脉支架（非分支型/覆膜） | 14-合金 | 014-覆膜/非分支型 | TAA3830B100 | TAA3830B100 | 0106938370146605 | 国械注准20173133369 | 集采范围外 | 新增（2025-06-23)、产品名称变更、国家医保耗材27位编码变更
21e192ed-91ea-11eb-8996-40f2e9990f5b | 先健科技（深圳）有限公司 | 91440300715217115L | 548dd4b9-7a6e-11f0-88e5-34735a9d8166 | a2b045bc982211ecb3f890e2ba8d9d30 | 外周血管支架类 | 胸主动脉夹层 | 大动脉覆膜支架系统-覆膜支架 | 5b133e77-6bc1-11ed-9447-b4055d63f15c | 大动脉覆膜支架系统 | 先健科技（深圳）有限公司 |  | 国械注准20173133369 |  | 该产品由预装覆膜支架和输送器组成。支架由镍钛合金丝通过钢套连接， 覆聚四氟乙烯膜， 缝合线采用聚丙烯材料， 固定线采用聚四氟乙烯材料， 显影点为铂铱合金； 输送器由外鞘管、推杆、内鞘芯、外鞘芯、手柄组成。环氧乙烷灭菌， 一次性使用。货架有效期三年。 | 本产品预期用于胸主动脉夹层的腔内介入治疗。 | 胸主动脉夹层 |  | 02a1d276-b9b1-11e9-974a-fa163e0a8baf | 02a1d276-b9b1-11e9-974a-fa163e0a8baf | 大动脉覆膜支架系统 | C02060500114014033770000007 | C02060500100010033770000097 | 02-血管介入治疗类材料 | 06-外周血管介入治疗材料 | 05-胸主动脉支架 | 胸主动脉支架（非分支型/覆膜） | 14-合金 | 014-覆膜/非分支型 | TAA3426B100 | TAA3426B100 | 0106938370146261 | 国械注准20173133369 | 集采范围外 | 新增（2025-06-23)、产品名称变更、国家医保耗材27位编码变更
21e192ed-91ea-11eb-8996-40f2e9990f5b | 先健科技（深圳）有限公司 | 91440300715217115L | 548dd577-7a6e-11f0-88e5-34735a9d8166 | a2b045bc982211ecb3f890e2ba8d9d30 | 外周血管支架类 | 胸主动脉夹层 | 大动脉覆膜支架系统-覆膜支架 | 5b133e77-6bc1-11ed-9447-b4055d63f15c | 大动脉覆膜支架系统 | 先健科技（深圳）有限公司 |  | 国械注准20173133369 |  | 该产品由预装覆膜支架和输送器组成。支架由镍钛合金丝通过钢套连接， 覆聚四氟乙烯膜， 缝合线采用聚丙烯材料， 固定线采用聚四氟乙烯材料， 显影点为铂铱合金； 输送器由外鞘管、推杆、内鞘芯、外鞘芯、手柄组成。环氧乙烷灭菌， 一次性使用。货架有效期三年。 | 本产品预期用于胸主动脉夹层的腔内介入治疗。 | 胸主动脉夹层 |  | 02c20f93-0163-11ec-b658-0050568f9c84 | 02c20f93-0163-11ec-b658-0050568f9c84 | 大动脉覆膜支架系统 | C02060500114014033770000008 | C02060500100010033770000248 | 02-血管介入治疗类材料 | 06-外周血管介入治疗材料 | 05-胸主动脉支架 | 胸主动脉支架（非分支型/覆膜） | 14-合金 | 014-覆膜/非分支型 | TAA4434B040 | TAA4434B040 | 06938370173397 | 国械注准20173133369 | 集采范围外 | 新增（2025-06-23)、产品名称变更、国家医保耗材27位编码变更
21e192ed-91ea-11eb-8996-40f2e9990f5b | 先健科技（深圳）有限公司 | 91440300715217115L | 548dd63b-7a6e-11f0-88e5-34735a9d8166 | a2b045bc982211ecb3f890e2ba8d9d30 | 外周血管支架类 | 胸主动脉夹层 | 大动脉覆膜支架系统-覆膜支架 | 5b133e77-6bc1-11ed-9447-b4055d63f15c | 大动脉覆膜支架系统 | 先健科技（深圳）有限公司 |  | 国械注准20173133369 |  | 该产品由预装覆膜支架和输送器组成。支架由镍钛合金丝通过钢套连接， 覆聚四氟乙烯膜， 缝合线采用聚丙烯材料， 固定线采用聚四氟乙烯材料， 显影点为铂铱合金； 输送器由外鞘管、推杆、内鞘芯、外鞘芯、手柄组成。环氧乙烷灭菌， 一次性使用。货架有效期三年。 | 本产品预期用于胸主动脉夹层的腔内介入治疗。 | 胸主动脉夹层 |  | 02c2deaa-0163-11ec-b658-0050568f9c84 | 02c2deaa-0163-11ec-b658-0050568f9c84 | 大动脉覆膜支架系统 | C02060500114014033770000009 | C02060500100010033770000249 | 02-血管介入治疗类材料 | 06-外周血管介入治疗材料 | 05-胸主动脉支架 | 胸主动脉支架（非分支型/覆膜） | 14-合金 | 014-覆膜/非分支型 | TAA3626B040 | TAA3626B040 | 06938370160496 | 国械注准20173133369 | 集采范围外 | 新增（2025-06-23)、产品名称变更、国家医保耗材27位编码变更
21e192ed-91ea-11eb-8996-40f2e9990f5b | 先健科技（深圳）有限公司 | 91440300715217115L | 548dd6fa-7a6e-11f0-88e5-34735a9d8166 | a2b045bc982211ecb3f890e2ba8d9d30 | 外周血管支架类 | 胸主动脉夹层 | 大动脉覆膜支架系统-覆膜支架 | 5b133e77-6bc1-11ed-9447-b4055d63f15c | 大动脉覆膜支架系统 | 先健科技（深圳）有限公司 |  | 国械注准20173133369 |  | 该产品由预装覆膜支架和输送器组成。支架由镍钛合金丝通过钢套连接， 覆聚四氟乙烯膜， 缝合线采用聚丙烯材料， 固定线采用聚四氟乙烯材料， 显影点为铂铱合金； 输送器由外鞘管、推杆、内鞘芯、外鞘芯、手柄组成。环氧乙烷灭菌， 一次性使用。货架有效期三年。 | 本产品预期用于胸主动脉夹层的腔内介入治疗。 | 胸主动脉夹层 |  | 02c3e29e-0163-11ec-b658-0050568f9c84 | 02c3e29e-0163-11ec-b658-0050568f9c84 | 大动脉覆膜支架系统 | C02060500114014033770000010 | C02060500100010033770000250 | 02-血管介入治疗类材料 | 06-外周血管介入治疗材料 | 05-胸主动脉支架 | 胸主动脉支架（非分支型/覆膜） | 14-合金 | 014-覆膜/非分支型 | TAA3828B040 | TAA3828B040 | 06938370160588 | 国械注准20173133369 | 集采范围外 | 新增（2025-06-23)、产品名称变更、国家医保耗材27位编码变更
21e192ed-91ea-11eb-8996-40f2e9990f5b | 先健科技（深圳）有限公司 | 91440300715217115L | 548dd7bd-7a6e-11f0-88e5-34735a9d8166 | a2b045bc982211ecb3f890e2ba8d9d30 | 外周血管支架类 | 胸主动脉夹层 | 大动脉覆膜支架系统-覆膜支架 | 5b133e77-6bc1-11ed-9447-b4055d63f15c | 大动脉覆膜支架系统 | 先健科技（深圳）有限公司 |  | 国械注准20173133369 |  | 该产品由预装覆膜支架和输送器组成。支架由镍钛合金丝通过钢套连接， 覆聚四氟乙烯膜， 缝合线采用聚丙烯材料， 固定线采用聚四氟乙烯材料， 显影点为铂铱合金； 输送器由外鞘管、推杆、内鞘芯、外鞘芯、手柄组成。环氧乙烷灭菌， 一次性使用。货架有效期三年。 | 本产品预期用于胸主动脉夹层的腔内介入治疗。 | 胸主动脉夹层 |  | 02c7a2ea-0163-11ec-b658-0050568f9c84 | 02c7a2ea-0163-11ec-b658-0050568f9c84 | 大动脉覆膜支架系统 | C02060500114014033770000011 | C02060500100010033770000251 | 02-血管介入治疗类材料 | 06-外周血管介入治疗材料 | 05-胸主动脉支架 | 胸主动脉支架（非分支型/覆膜） | 14-合金 | 014-覆膜/非分支型 | TAA4030B040 | TAA4030B040 | 06938370168621 | 国械注准20173133369 | 集采范围外 | 新增（2025-06-23)、产品名称变更、国家医保耗材27位编码变更
21e192ed-91ea-11eb-8996-40f2e9990f5b | 先健科技（深圳）有限公司 | 91440300715217115L | 548dd885-7a6e-11f0-88e5-34735a9d8166 | a2b045bc982211ecb3f890e2ba8d9d30 | 外周血管支架类 | 胸主动脉夹层 | 大动脉覆膜支架系统-覆膜支架 | 5b133e77-6bc1-11ed-9447-b4055d63f15c | 大动脉覆膜支架系统 | 先健科技（深圳）有限公司 |  | 国械注准20173133369 |  | 该产品由预装覆膜支架和输送器组成。支架由镍钛合金丝通过钢套连接， 覆聚四氟乙烯膜， 缝合线采用聚丙烯材料， 固定线采用聚四氟乙烯材料， 显影点为铂铱合金； 输送器由外鞘管、推杆、内鞘芯、外鞘芯、手柄组成。环氧乙烷灭菌， 一次性使用。货架有效期三年。 | 本产品预期用于胸主动脉夹层的腔内介入治疗。 | 胸主动脉夹层 |  | 02c7b1f3-0163-11ec-b658-0050568f9c84 | 02c7b1f3-0163-11ec-b658-0050568f9c84 | 大动脉覆膜支架系统 | C02060500114014033770000012 | C02060500100010033770000252 | 02-血管介入治疗类材料 | 06-外周血管介入治疗材料 | 05-胸主动脉支架 | 胸主动脉支架（非分支型/覆膜） | 14-合金 | 014-覆膜/非分支型 | TAA3222B040 | TAA3222B040 | 06938370151852 | 国械注准20173133369 | 集采范围外 | 新增（2025-06-23)、产品名称变更、国家医保耗材27位编码变更
21e192ed-91ea-11eb-8996-40f2e9990f5b | 先健科技（深圳）有限公司 | 91440300715217115L | 548dd949-7a6e-11f0-88e5-34735a9d8166 | a2b045bc982211ecb3f890e2ba8d9d30 | 外周血管支架类 | 胸主动脉夹层 | 大动脉覆膜支架系统-覆膜支架 | 5b133e77-6bc1-11ed-9447-b4055d63f15c | 大动脉覆膜支架系统 | 先健科技（深圳）有限公司 |  | 国械注准20173133369 |  | 该产品由预装覆膜支架和输送器组成。支架由镍钛合金丝通过钢套连接， 覆聚四氟乙烯膜， 缝合线采用聚丙烯材料， 固定线采用聚四氟乙烯材料， 显影点为铂铱合金； 输送器由外鞘管、推杆、内鞘芯、外鞘芯、手柄组成。环氧乙烷灭菌， 一次性使用。货架有效期三年。 | 本产品预期用于胸主动脉夹层的腔内介入治疗。 | 胸主动脉夹层 |  | 02c7b605-0163-11ec-b658-0050568f9c84 | 02c7b605-0163-11ec-b658-0050568f9c84 | 大动脉覆膜支架系统 | C02060500114014033770000013 | C02060500100010033770000253 | 02-血管介入治疗类材料 | 06-外周血管介入治疗材料 | 05-胸主动脉支架 | 胸主动脉支架（非分支型/覆膜） | 14-合金 | 014-覆膜/非分支型 | TAA4232B040 | TAA4232B040 | 06938370174189 | 国械注准20173133369 | 集采范围外 | 新增（2025-06-23)、产品名称变更、国家医保耗材27位编码变更
21e192ed-91ea-11eb-8996-40f2e9990f5b | 先健科技（深圳）有限公司 | 91440300715217115L | 548dd9fe-7a6e-11f0-88e5-34735a9d8166 | a2b045bc982211ecb3f890e2ba8d9d30 | 外周血管支架类 | 胸主动脉夹层 | 大动脉覆膜支架系统-覆膜支架 | 5b133e77-6bc1-11ed-9447-b4055d63f15c | 大动脉覆膜支架系统 | 先健科技（深圳）有限公司 |  | 国械注准20173133369 |  | 该产品由预装覆膜支架和输送器组成。支架由镍钛合金丝通过钢套连接， 覆聚四氟乙烯膜， 缝合线采用聚丙烯材料， 固定线采用聚四氟乙烯材料， 显影点为铂铱合金； 输送器由外鞘管、推杆、内鞘芯、外鞘芯、手柄组成。环氧乙烷灭菌， 一次性使用。货架有效期三年。 | 本产品预期用于胸主动脉夹层的腔内介入治疗。 | 胸主动脉夹层 |  | 02c7b82d-0163-11ec-b658-0050568f9c84 | 02c7b82d-0163-11ec-b658-0050568f9c84 | 大动脉覆膜支架系统 | C02060500114014033770000014 | C02060500100010033770000254 | 02-血管介入治疗类材料 | 06-外周血管介入治疗材料 | 05-胸主动脉支架 | 胸主动脉支架（非分支型/覆膜） | 14-合金 | 014-覆膜/非分支型 | TAA3424B040 | TAA3424B040 | 06938370151944 | 国械注准20173133369 | 集采范围外 | 新增（2025-06-23)、产品名称变更、国家医保耗材27位编码变更
21e192ed-91ea-11eb-8996-40f2e9990f5b | 先健科技（深圳）有限公司 | 91440300715217115L | 548ddab8-7a6e-11f0-88e5-34735a9d8166 | a2b045bc982211ecb3f890e2ba8d9d30 | 外周血管支架类 | 胸主动脉夹层 | 大动脉覆膜支架系统-覆膜支架 | 5b133e77-6bc1-11ed-9447-b4055d63f15c | 大动脉覆膜支架系统 | 先健科技（深圳）有限公司 |  | 国械注准20173133369 |  | 该产品由预装覆膜支架和输送器组成。支架由镍钛合金丝通过钢套连接， 覆聚四氟乙烯膜， 缝合线采用聚丙烯材料， 固定线采用聚四氟乙烯材料， 显影点为铂铱合金； 输送器由外鞘管、推杆、内鞘芯、外鞘芯、手柄组成。环氧乙烷灭菌， 一次性使用。货架有效期三年。 | 本产品预期用于胸主动脉夹层的腔内介入治疗。 | 胸主动脉夹层 |  | 02c7ba25-0163-11ec-b658-0050568f9c84 | 02c7ba25-0163-11ec-b658-0050568f9c84 | 大动脉覆膜支架系统 | C02060500114014033770000015 | C02060500100010033770000255 | 02-血管介入治疗类材料 | 06-外周血管介入治疗材料 | 05-胸主动脉支架 | 胸主动脉支架（非分支型/覆膜） | 14-合金 | 014-覆膜/非分支型 | TAA3020B040 | TAA3020B040 | 06938370151760 | 国械注准20173133369 | 集采范围外 | 新增（2025-06-23)、产品名称变更、国家医保耗材27位编码变更
21e192ed-91ea-11eb-8996-40f2e9990f5b | 先健科技（深圳）有限公司 | 91440300715217115L | 548ddb71-7a6e-11f0-88e5-34735a9d8166 | a2b045bc982211ecb3f890e2ba8d9d30 | 外周血管支架类 | 胸主动脉夹层 | 大动脉覆膜支架系统-覆膜支架 | 5b133e77-6bc1-11ed-9447-b4055d63f15c | 大动脉覆膜支架系统 | 先健科技（深圳）有限公司 |  | 国械注准20173133369 |  | 该产品由预装覆膜支架和输送器组成。支架由镍钛合金丝通过钢套连接， 覆聚四氟乙烯膜， 缝合线采用聚丙烯材料， 固定线采用聚四氟乙烯材料， 显影点为铂铱合金； 输送器由外鞘管、推杆、内鞘芯、外鞘芯、手柄组成。环氧乙烷灭菌， 一次性使用。货架有效期三年。 | 本产品预期用于胸主动脉夹层的腔内介入治疗。 | 胸主动脉夹层 |  | 02c7bc46-0163-11ec-b658-0050568f9c84 | 02c7bc46-0163-11ec-b658-0050568f9c84 | 大动脉覆膜支架系统 | C02060500114014033770000016 | C02060500100010033770000256 | 02-血管介入治疗类材料 | 06-外周血管介入治疗材料 | 05-胸主动脉支架 | 胸主动脉支架（非分支型/覆膜） | 14-合金 | 014-覆膜/非分支型 | TAA2818B040 | TAA2818B040 | 06938370151678 | 国械注准20173133369 | 集采范围外 | 新增（2025-06-23)、产品名称变更、国家医保耗材27位编码变更
21e192ed-91ea-11eb-8996-40f2e9990f5b | 先健科技（深圳）有限公司 | 91440300715217115L | 548dde71-7a6e-11f0-88e5-34735a9d8166 | a2b045bc982211ecb3f890e2ba8d9d30 | 外周血管支架类 | 胸主动脉夹层 | 大动脉覆膜支架系统-覆膜支架 | 5b133e77-6bc1-11ed-9447-b4055d63f15c | 大动脉覆膜支架系统 | 先健科技（深圳）有限公司 |  | 国械注准20173133369 |  | 该产品由预装覆膜支架和输送器组成。支架由镍钛合金丝通过钢套连接， 覆聚四氟乙烯膜， 缝合线采用聚丙烯材料， 固定线采用聚四氟乙烯材料， 显影点为铂铱合金； 输送器由外鞘管、推杆、内鞘芯、外鞘芯、手柄组成。环氧乙烷灭菌， 一次性使用。货架有效期三年。 | 本产品预期用于胸主动脉夹层的腔内介入治疗。 | 胸主动脉夹层 |  | 02c7bf7d-0163-11ec-b658-0050568f9c84 | 02c7bf7d-0163-11ec-b658-0050568f9c84 | 大动脉覆膜支架系统 | C02060500114014033770000017 | C02060500100010033770000257 | 02-血管介入治疗类材料 | 06-外周血管介入治疗材料 | 05-胸主动脉支架 | 胸主动脉支架（非分支型/覆膜） | 14-合金 | 014-覆膜/非分支型 | TAA4636B040 | TAA4636B040 | 06938370174172 | 国械注准20173133369 | 集采范围外 | 新增（2025-06-23)、产品名称变更、国家医保耗材27位编码变更
21e192ed-91ea-11eb-8996-40f2e9990f5b | 先健科技（深圳）有限公司 | 91440300715217115L | 548e53f8-7a6e-11f0-88e5-34735a9d8166 | a2b045bc982211ecb3f890e2ba8d9d30 | 外周血管支架类 | 胸主动脉夹层 | 大动脉覆膜支架系统-覆膜支架 | 5b133e77-6bc1-11ed-9447-b4055d63f15c | 大动脉覆膜支架系统 | 先健科技（深圳）有限公司 |  | 国械注准20173133369 |  | 该产品由预装覆膜支架和输送器组成。支架由镍钛合金丝通过钢套连接， 覆聚四氟乙烯膜， 缝合线采用聚丙烯材料， 固定线采用聚四氟乙烯材料， 显影点为铂铱合金； 输送器由外鞘管、推杆、内鞘芯、外鞘芯、手柄组成。环氧乙烷灭菌， 一次性使用。货架有效期三年。 | 本产品预期用于胸主动脉夹层的腔内介入治疗。 | 胸主动脉夹层 |  | 0597ecfc-ba6c-11e9-974a-fa163e0a8baf | 0597ecfc-ba6c-11e9-974a-fa163e0a8baf | 大动脉覆膜支架系统 | C02060500114014033770000018 | C02060500100010033770000108 | 02-血管介入治疗类材料 | 06-外周血管介入治疗材料 | 05-胸主动脉支架 | 胸主动脉支架（非分支型/覆膜） | 14-合金 | 014-覆膜/非分支型 | TAA3024B080 | TAA3024B080 | 0106938370145875 | 国械注准20173133369 | 集采范围外 | 新增（2025-06-23)、产品名称变更、国家医保耗材27位编码变更
21e192ed-91ea-11eb-8996-40f2e9990f5b | 先健科技（深圳）有限公司 | 91440300715217115L | 548e54b7-7a6e-11f0-88e5-34735a9d8166 | a2b045bc982211ecb3f890e2ba8d9d30 | 外周血管支架类 | 胸主动脉夹层 | 大动脉覆膜支架系统-覆膜支架 | 5b133e77-6bc1-11ed-9447-b4055d63f15c | 大动脉覆膜支架系统 | 先健科技（深圳）有限公司 |  | 国械注准20173133369 |  | 该产品由预装覆膜支架和输送器组成。支架由镍钛合金丝通过钢套连接， 覆聚四氟乙烯膜， 缝合线采用聚丙烯材料， 固定线采用聚四氟乙烯材料， 显影点为铂铱合金； 输送器由外鞘管、推杆、内鞘芯、外鞘芯、手柄组成。环氧乙烷灭菌， 一次性使用。货架有效期三年。 | 本产品预期用于胸主动脉夹层的腔内介入治疗。 | 胸主动脉夹层 |  | 0597f08a-ba6c-11e9-974a-fa163e0a8baf | 0597f08a-ba6c-11e9-974a-fa163e0a8baf | 大动脉覆膜支架系统 | C02060500114014033770000019 | C02060500100010033770000109 | 02-血管介入治疗类材料 | 06-外周血管介入治疗材料 | 05-胸主动脉支架 | 胸主动脉支架（非分支型/覆膜） | 14-合金 | 014-覆膜/非分支型 | TAA3226B080 | TAA3226B080 | 0106938370146056 | 国械注准20173133369 | 集采范围外 | 新增（2025-06-23)、产品名称变更、国家医保耗材27位编码变更
21e192ed-91ea-11eb-8996-40f2e9990f5b | 先健科技（深圳）有限公司 | 91440300715217115L | 548e5584-7a6e-11f0-88e5-34735a9d8166 | a2b045bc982211ecb3f890e2ba8d9d30 | 外周血管支架类 | 胸主动脉夹层 | 大动脉覆膜支架系统-覆膜支架 | 5b133e77-6bc1-11ed-9447-b4055d63f15c | 大动脉覆膜支架系统 | 先健科技（深圳）有限公司 |  | 国械注准20173133369 |  | 该产品由预装覆膜支架和输送器组成。支架由镍钛合金丝通过钢套连接， 覆聚四氟乙烯膜， 缝合线采用聚丙烯材料， 固定线采用聚四氟乙烯材料， 显影点为铂铱合金； 输送器由外鞘管、推杆、内鞘芯、外鞘芯、手柄组成。环氧乙烷灭菌， 一次性使用。货架有效期三年。 | 本产品预期用于胸主动脉夹层的腔内介入治疗。 | 胸主动脉夹层 |  | 0597f211-ba6c-11e9-974a-fa163e0a8baf | 0597f211-ba6c-11e9-974a-fa163e0a8baf | 大动脉覆膜支架系统 | C02060500114014033770000020 | C02060500100010033770000110 | 02-血管介入治疗类材料 | 06-外周血管介入治疗材料 | 05-胸主动脉支架 | 胸主动脉支架（非分支型/覆膜） | 14-合金 | 014-覆膜/非分支型 | TAA4236B080 | TAA4236B080 | 0106938370146902 | 国械注准20173133369 | 集采范围外 | 新增（2025-06-23)、产品名称变更、国家医保耗材27位编码变更
21e192ed-91ea-11eb-8996-40f2e9990f5b | 先健科技（深圳）有限公司 | 91440300715217115L | 548e58ab-7a6e-11f0-88e5-34735a9d8166 | a2b045bc982211ecb3f890e2ba8d9d30 | 外周血管支架类 | 胸主动脉夹层 | 大动脉覆膜支架系统-覆膜支架 | 5b133e77-6bc1-11ed-9447-b4055d63f15c | 大动脉覆膜支架系统 | 先健科技（深圳）有限公司 |  | 国械注准20173133369 |  | 该产品由预装覆膜支架和输送器组成。支架由镍钛合金丝通过钢套连接， 覆聚四氟乙烯膜， 缝合线采用聚丙烯材料， 固定线采用聚四氟乙烯材料， 显影点为铂铱合金； 输送器由外鞘管、推杆、内鞘芯、外鞘芯、手柄组成。环氧乙烷灭菌， 一次性使用。货架有效期三年。 | 本产品预期用于胸主动脉夹层的腔内介入治疗。 | 胸主动脉夹层 |  | 0597f353-ba6c-11e9-974a-fa163e0a8baf | 0597f353-ba6c-11e9-974a-fa163e0a8baf | 大动脉覆膜支架系统 | C02060500114014033770000021 | C02060500100010033770000111 | 02-血管介入治疗类材料 | 06-外周血管介入治疗材料 | 05-胸主动脉支架 | 胸主动脉支架（非分支型/覆膜） | 14-合金 | 014-覆膜/非分支型 | TAA2620B080 | TAA2620B080 | 0106938370145615 | 国械注准20173133369 | 集采范围外 | 新增（2025-06-23)、产品名称变更、国家医保耗材27位编码变更
21e192ed-91ea-11eb-8996-40f2e9990f5b | 先健科技（深圳）有限公司 | 91440300715217115L | 548e5969-7a6e-11f0-88e5-34735a9d8166 | a2b045bc982211ecb3f890e2ba8d9d30 | 外周血管支架类 | 胸主动脉夹层 | 大动脉覆膜支架系统-覆膜支架 | 5b133e77-6bc1-11ed-9447-b4055d63f15c | 大动脉覆膜支架系统 | 先健科技（深圳）有限公司 |  | 国械注准20173133369 |  | 该产品由预装覆膜支架和输送器组成。支架由镍钛合金丝通过钢套连接， 覆聚四氟乙烯膜， 缝合线采用聚丙烯材料， 固定线采用聚四氟乙烯材料， 显影点为铂铱合金； 输送器由外鞘管、推杆、内鞘芯、外鞘芯、手柄组成。环氧乙烷灭菌， 一次性使用。货架有效期三年。 | 本产品预期用于胸主动脉夹层的腔内介入治疗。 | 胸主动脉夹层 |  | 0597f4a0-ba6c-11e9-974a-fa163e0a8baf | 0597f4a0-ba6c-11e9-974a-fa163e0a8baf | 大动脉覆膜支架系统 | C02060500114014033770000022 | C02060500100010033770000112 | 02-血管介入治疗类材料 | 06-外周血管介入治疗材料 | 05-胸主动脉支架 | 胸主动脉支架（非分支型/覆膜） | 14-合金 | 014-覆膜/非分支型 | TAA2418B080 | TAA2418B080 | 0106938370145455 | 国械注准20173133369 | 集采范围外 | 新增（2025-06-23)、产品名称变更、国家医保耗材27位编码变更
21e192ed-91ea-11eb-8996-40f2e9990f5b | 先健科技（深圳）有限公司 | 91440300715217115L | 548e5a23-7a6e-11f0-88e5-34735a9d8166 | a2b045bc982211ecb3f890e2ba8d9d30 | 外周血管支架类 | 胸主动脉夹层 | 大动脉覆膜支架系统-覆膜支架 | 5b133e77-6bc1-11ed-9447-b4055d63f15c | 大动脉覆膜支架系统 | 先健科技（深圳）有限公司 |  | 国械注准20173133369 |  | 该产品由预装覆膜支架和输送器组成。支架由镍钛合金丝通过钢套连接， 覆聚四氟乙烯膜， 缝合线采用聚丙烯材料， 固定线采用聚四氟乙烯材料， 显影点为铂铱合金； 输送器由外鞘管、推杆、内鞘芯、外鞘芯、手柄组成。环氧乙烷灭菌， 一次性使用。货架有效期三年。 | 本产品预期用于胸主动脉夹层的腔内介入治疗。 | 胸主动脉夹层 |  | 0597f5e2-ba6c-11e9-974a-fa163e0a8baf | 0597f5e2-ba6c-11e9-974a-fa163e0a8baf | 大动脉覆膜支架系统 | C02060500114014033770000023 | C02060500100010033770000113 | 02-血管介入治疗类材料 | 06-外周血管介入治疗材料 | 05-胸主动脉支架 | 胸主动脉支架（非分支型/覆膜） | 14-合金 | 014-覆膜/非分支型 | TAA3832B080 | TAA3832B080 | 0106938370146568 | 国械注准20173133369 | 集采范围外 | 新增（2025-06-23)、产品名称变更、国家医保耗材27位编码变更
21e192ed-91ea-11eb-8996-40f2e9990f5b | 先健科技（深圳）有限公司 | 91440300715217115L | 548e5add-7a6e-11f0-88e5-34735a9d8166 | a2b045bc982211ecb3f890e2ba8d9d30 | 外周血管支架类 | 胸主动脉夹层 | 大动脉覆膜支架系统-覆膜支架 | 5b133e77-6bc1-11ed-9447-b4055d63f15c | 大动脉覆膜支架系统 | 先健科技（深圳）有限公司 |  | 国械注准20173133369 |  | 该产品由预装覆膜支架和输送器组成。支架由镍钛合金丝通过钢套连接， 覆聚四氟乙烯膜， 缝合线采用聚丙烯材料， 固定线采用聚四氟乙烯材料， 显影点为铂铱合金； 输送器由外鞘管、推杆、内鞘芯、外鞘芯、手柄组成。环氧乙烷灭菌， 一次性使用。货架有效期三年。 | 本产品预期用于胸主动脉夹层的腔内介入治疗。 | 胸主动脉夹层 |  | 0597f6fe-ba6c-11e9-974a-fa163e0a8baf | 0597f6fe-ba6c-11e9-974a-fa163e0a8baf | 大动脉覆膜支架系统 | C02060500114014033770000024 | C02060500100010033770000114 | 02-血管介入治疗类材料 | 06-外周血管介入治疗材料 | 05-胸主动脉支架 | 胸主动脉支架（非分支型/覆膜） | 14-合金 | 014-覆膜/非分支型 | TAA3428B080 | TAA3428B080 | 0106938370146223 | 国械注准20173133369 | 集采范围外 | 新增（2025-06-23)、产品名称变更、国家医保耗材27位编码变更
21e192ed-91ea-11eb-8996-40f2e9990f5b | 先健科技（深圳）有限公司 | 91440300715217115L | 548e5b96-7a6e-11f0-88e5-34735a9d8166 | a2b045bc982211ecb3f890e2ba8d9d30 | 外周血管支架类 | 胸主动脉夹层 | 大动脉覆膜支架系统-覆膜支架 | 5b133e77-6bc1-11ed-9447-b4055d63f15c | 大动脉覆膜支架系统 | 先健科技（深圳）有限公司 |  | 国械注准20173133369 |  | 该产品由预装覆膜支架和输送器组成。支架由镍钛合金丝通过钢套连接， 覆聚四氟乙烯膜， 缝合线采用聚丙烯材料， 固定线采用聚四氟乙烯材料， 显影点为铂铱合金； 输送器由外鞘管、推杆、内鞘芯、外鞘芯、手柄组成。环氧乙烷灭菌， 一次性使用。货架有效期三年。 | 本产品预期用于胸主动脉夹层的腔内介入治疗。 | 胸主动脉夹层 |  | 0597f815-ba6c-11e9-974a-fa163e0a8baf | 0597f815-ba6c-11e9-974a-fa163e0a8baf | 大动脉覆膜支架系统 | C02060500114014033770000025 | C02060500100010033770000115 | 02-血管介入治疗类材料 | 06-外周血管介入治疗材料 | 05-胸主动脉支架 | 胸主动脉支架（非分支型/覆膜） | 14-合金 | 014-覆膜/非分支型 | TAA4034B080 | TAA4034B080 | 0106938370146735 | 国械注准20173133369 | 集采范围外 | 新增（2025-06-23)、产品名称变更、国家医保耗材27位编码变更
21e192ed-91ea-11eb-8996-40f2e9990f5b | 先健科技（深圳）有限公司 | 91440300715217115L | 548e5c55-7a6e-11f0-88e5-34735a9d8166 | a2b045bc982211ecb3f890e2ba8d9d30 | 外周血管支架类 | 胸主动脉夹层 | 大动脉覆膜支架系统-覆膜支架 | 5b133e77-6bc1-11ed-9447-b4055d63f15c | 大动脉覆膜支架系统 | 先健科技（深圳）有限公司 |  | 国械注准20173133369 |  | 该产品由预装覆膜支架和输送器组成。支架由镍钛合金丝通过钢套连接， 覆聚四氟乙烯膜， 缝合线采用聚丙烯材料， 固定线采用聚四氟乙烯材料， 显影点为铂铱合金； 输送器由外鞘管、推杆、内鞘芯、外鞘芯、手柄组成。环氧乙烷灭菌， 一次性使用。货架有效期三年。 | 本产品预期用于胸主动脉夹层的腔内介入治疗。 | 胸主动脉夹层 |  | 0597fb94-ba6c-11e9-974a-fa163e0a8baf | 0597fb94-ba6c-11e9-974a-fa163e0a8baf | 大动脉覆膜支架系统 | C02060500114014033770000026 | C02060500100010033770000116 | 02-血管介入治疗类材料 | 06-外周血管介入治疗材料 | 05-胸主动脉支架 | 胸主动脉支架（非分支型/覆膜） | 14-合金 | 014-覆膜/非分支型 | TAA2822B080 | TAA2822B080 | 0106938370145769 | 国械注准20173133369 | 集采范围外 | 新增（2025-06-23)、产品名称变更、国家医保耗材27位编码变更
21e192ed-91ea-11eb-8996-40f2e9990f5b | 先健科技（深圳）有限公司 | 91440300715217115L | 548e5d0f-7a6e-11f0-88e5-34735a9d8166 | a2b045bc982211ecb3f890e2ba8d9d30 | 外周血管支架类 | 胸主动脉夹层 | 大动脉覆膜支架系统-覆膜支架 | 5b133e77-6bc1-11ed-9447-b4055d63f15c | 大动脉覆膜支架系统 | 先健科技（深圳）有限公司 |  | 国械注准20173133369 |  | 该产品由预装覆膜支架和输送器组成。支架由镍钛合金丝通过钢套连接， 覆聚四氟乙烯膜， 缝合线采用聚丙烯材料， 固定线采用聚四氟乙烯材料， 显影点为铂铱合金； 输送器由外鞘管、推杆、内鞘芯、外鞘芯、手柄组成。环氧乙烷灭菌， 一次性使用。货架有效期三年。 | 本产品预期用于胸主动脉夹层的腔内介入治疗。 | 胸主动脉夹层 |  | 0597fce4-ba6c-11e9-974a-fa163e0a8baf | 0597fce4-ba6c-11e9-974a-fa163e0a8baf | 大动脉覆膜支架系统 | C02060500114014033770000027 | C02060500100010033770000117 | 02-血管介入治疗类材料 | 06-外周血管介入治疗材料 | 05-胸主动脉支架 | 胸主动脉支架（非分支型/覆膜） | 14-合金 | 014-覆膜/非分支型 | TAA3630B080 | TAA3630B080 | 0106938370146391 | 国械注准20173133369 | 集采范围外 | 新增（2025-06-23)、产品名称变更、国家医保耗材27位编码变更
21e192ed-91ea-11eb-8996-40f2e9990f5b | 先健科技（深圳）有限公司 | 91440300715217115L | 548eca31-7a6e-11f0-88e5-34735a9d8166 | a2922559982211ecb3f890e2ba8d9d30 | 外周血管支架类 | 胸主动脉夹层 | 大动脉覆膜支架系统-覆膜支架 | 5b133e77-6bc1-11ed-9447-b4055d63f15c | 大动脉覆膜支架系统 | 先健科技（深圳）有限公司 |  | 国械注准20173133369 |  | 该产品由预装覆膜支架和输送器组成。支架由镍钛合金丝通过钢套连接， 覆聚四氟乙烯膜， 缝合线采用聚丙烯材料， 固定线采用聚四氟乙烯材料， 显影点为铂铱合金； 输送器由外鞘管、推杆、内鞘芯、外鞘芯、手柄组成。环氧乙烷灭菌， 一次性使用。货架有效期三年。 | 本产品预期用于胸主动脉夹层的腔内介入治疗。 | 胸主动脉夹层 |  | 07da9c59-0167-11ec-b658-0050568f9c84 | 07da9c59-0167-11ec-b658-0050568f9c84 | 大动脉覆膜支架系统 | C02060500114014033770000028 | C02060500100011033770000192 | 02-血管介入治疗类材料 | 06-外周血管介入治疗材料 | 05-胸主动脉支架 | 胸主动脉支架（非分支型/覆膜） | 14-合金 | 014-覆膜/非分支型 | TAA2820B160 | TAA2820B160 | 06938370173250 | 国械注准20173133369 | 集采范围外 | 新增（2025-06-23)、产品名称变更、国家医保耗材27位编码变更
21e192ed-91ea-11eb-8996-40f2e9990f5b | 先健科技（深圳）有限公司 | 91440300715217115L | 548ecaf4-7a6e-11f0-88e5-34735a9d8166 | a2922559982211ecb3f890e2ba8d9d30 | 外周血管支架类 | 胸主动脉夹层 | 大动脉覆膜支架系统-覆膜支架 | 5b133e77-6bc1-11ed-9447-b4055d63f15c | 大动脉覆膜支架系统 | 先健科技（深圳）有限公司 |  | 国械注准20173133369 |  | 该产品由预装覆膜支架和输送器组成。支架由镍钛合金丝通过钢套连接， 覆聚四氟乙烯膜， 缝合线采用聚丙烯材料， 固定线采用聚四氟乙烯材料， 显影点为铂铱合金； 输送器由外鞘管、推杆、内鞘芯、外鞘芯、手柄组成。环氧乙烷灭菌， 一次性使用。货架有效期三年。 | 本产品预期用于胸主动脉夹层的腔内介入治疗。 | 胸主动脉夹层 |  | 07dc4292-0167-11ec-b658-0050568f9c84 | 07dc4292-0167-11ec-b658-0050568f9c84 | 大动脉覆膜支架系统 | C02060500114014033770000029 | C02060500100011033770000193 | 02-血管介入治疗类材料 | 06-外周血管介入治疗材料 | 05-胸主动脉支架 | 胸主动脉支架（非分支型/覆膜） | 14-合金 | 014-覆膜/非分支型 | TAA4436B160 | TAA4436B160 | 06938370140863 | 国械注准20173133369 | 集采范围外 | 新增（2025-06-23)、产品名称变更、国家医保耗材27位编码变更
21e192ed-91ea-11eb-8996-40f2e9990f5b | 先健科技（深圳）有限公司 | 91440300715217115L | 548ecbb3-7a6e-11f0-88e5-34735a9d8166 | a2922559982211ecb3f890e2ba8d9d30 | 外周血管支架类 | 胸主动脉夹层 | 大动脉覆膜支架系统-覆膜支架 | 5b133e77-6bc1-11ed-9447-b4055d63f15c | 大动脉覆膜支架系统 | 先健科技（深圳）有限公司 |  | 国械注准20173133369 |  | 该产品由预装覆膜支架和输送器组成。支架由镍钛合金丝通过钢套连接， 覆聚四氟乙烯膜， 缝合线采用聚丙烯材料， 固定线采用聚四氟乙烯材料， 显影点为铂铱合金； 输送器由外鞘管、推杆、内鞘芯、外鞘芯、手柄组成。环氧乙烷灭菌， 一次性使用。货架有效期三年。 | 本产品预期用于胸主动脉夹层的腔内介入治疗。 | 胸主动脉夹层 |  | 07de0ca8-0167-11ec-b658-0050568f9c84 | 07de0ca8-0167-11ec-b658-0050568f9c84 | 大动脉覆膜支架系统 | C02060500114014033770000030 | C02060500100011033770000194 | 02-血管介入治疗类材料 | 06-外周血管介入治疗材料 | 05-胸主动脉支架 | 胸主动脉支架（非分支型/覆膜） | 14-合金 | 014-覆膜/非分支型 | TAA4638B160 | TAA4638B160 | 06938370141044 | 国械注准20173133369 | 集采范围外 | 新增（2025-06-23)、产品名称变更、国家医保耗材27位编码变更
21e192ed-91ea-11eb-8996-40f2e9990f5b | 先健科技（深圳）有限公司 | 91440300715217115L | 548ecc7b-7a6e-11f0-88e5-34735a9d8166 | a2922559982211ecb3f890e2ba8d9d30 | 外周血管支架类 | 胸主动脉夹层 | 大动脉覆膜支架系统-覆膜支架 | 5b133e77-6bc1-11ed-9447-b4055d63f15c | 大动脉覆膜支架系统 | 先健科技（深圳）有限公司 |  | 国械注准20173133369 |  | 该产品由预装覆膜支架和输送器组成。支架由镍钛合金丝通过钢套连接， 覆聚四氟乙烯膜， 缝合线采用聚丙烯材料， 固定线采用聚四氟乙烯材料， 显影点为铂铱合金； 输送器由外鞘管、推杆、内鞘芯、外鞘芯、手柄组成。环氧乙烷灭菌， 一次性使用。货架有效期三年。 | 本产品预期用于胸主动脉夹层的腔内介入治疗。 | 胸主动脉夹层 |  | 07dfd4be-0167-11ec-b658-0050568f9c84 | 07dfd4be-0167-11ec-b658-0050568f9c84 | 大动脉覆膜支架系统 | C02060500114014033770000031 | C02060500100011033770000195 | 02-血管介入治疗类材料 | 06-外周血管介入治疗材料 | 05-胸主动脉支架 | 胸主动脉支架（非分支型/覆膜） | 14-合金 | 014-覆膜/非分支型 | TAA2618B160 | TAA2618B160 | 06938370173168 | 国械注准20173133369 | 集采范围外 | 新增（2025-06-23)、产品名称变更、国家医保耗材27位编码变更
21e192ed-91ea-11eb-8996-40f2e9990f5b | 先健科技（深圳）有限公司 | 91440300715217115L | 548ede3d-7a6e-11f0-88e5-34735a9d8166 | a2922559982211ecb3f890e2ba8d9d30 | 外周血管支架类 | 胸主动脉夹层 | 大动脉覆膜支架系统-覆膜支架 | 5b133e77-6bc1-11ed-9447-b4055d63f15c | 大动脉覆膜支架系统 | 先健科技（深圳）有限公司 |  | 国械注准20173133369 |  | 该产品由预装覆膜支架和输送器组成。支架由镍钛合金丝通过钢套连接， 覆聚四氟乙烯膜， 缝合线采用聚丙烯材料， 固定线采用聚四氟乙烯材料， 显影点为铂铱合金； 输送器由外鞘管、推杆、内鞘芯、外鞘芯、手柄组成。环氧乙烷灭菌， 一次性使用。货架有效期三年。 | 本产品预期用于胸主动脉夹层的腔内介入治疗。 | 胸主动脉夹层 |  | 0b6b1d42-b989-11e9-974a-fa163e0a8baf | 0b6b1d42-b989-11e9-974a-fa163e0a8baf | 大动脉覆膜支架系统 | C02060500114014033770000043 | C02060500100011033770000129 | 02-血管介入治疗类材料 | 06-外周血管介入治疗材料 | 05-胸主动脉支架 | 胸主动脉支架（非分支型/覆膜） | 14-合金 | 014-覆膜/非分支型 | TAA2624B160 | TAA2624B160 | 0106938370145578 | 国械注准20173133369 | 集采范围外 | 新增（2025-06-23)、产品名称变更、国家医保耗材27位编码变更
21e192ed-91ea-11eb-8996-40f2e9990f5b | 先健科技（深圳）有限公司 | 91440300715217115L | 548edefb-7a6e-11f0-88e5-34735a9d8166 | a2922559982211ecb3f890e2ba8d9d30 | 外周血管支架类 | 胸主动脉夹层 | 大动脉覆膜支架系统-覆膜支架 | 5b133e77-6bc1-11ed-9447-b4055d63f15c | 大动脉覆膜支架系统 | 先健科技（深圳）有限公司 |  | 国械注准20173133369 |  | 该产品由预装覆膜支架和输送器组成。支架由镍钛合金丝通过钢套连接， 覆聚四氟乙烯膜， 缝合线采用聚丙烯材料， 固定线采用聚四氟乙烯材料， 显影点为铂铱合金； 输送器由外鞘管、推杆、内鞘芯、外鞘芯、手柄组成。环氧乙烷灭菌， 一次性使用。货架有效期三年。 | 本产品预期用于胸主动脉夹层的腔内介入治疗。 | 胸主动脉夹层 |  | 0b6b20ad-b989-11e9-974a-fa163e0a8baf | 0b6b20ad-b989-11e9-974a-fa163e0a8baf | 大动脉覆膜支架系统 | C02060500114014033770000044 | C02060500100011033770000130 | 02-血管介入治疗类材料 | 06-外周血管介入治疗材料 | 05-胸主动脉支架 | 胸主动脉支架（非分支型/覆膜） | 14-合金 | 014-覆膜/非分支型 | TAA3028B160 | TAA3028B160 | 0106938370145837 | 国械注准20173133369 | 集采范围外 | 新增（2025-06-23)、产品名称变更、国家医保耗材27位编码变更
21e192ed-91ea-11eb-8996-40f2e9990f5b | 先健科技（深圳）有限公司 | 91440300715217115L | 548edfb0-7a6e-11f0-88e5-34735a9d8166 | a2922559982211ecb3f890e2ba8d9d30 | 外周血管支架类 | 胸主动脉夹层 | 大动脉覆膜支架系统-覆膜支架 | 5b133e77-6bc1-11ed-9447-b4055d63f15c | 大动脉覆膜支架系统 | 先健科技（深圳）有限公司 |  | 国械注准20173133369 |  | 该产品由预装覆膜支架和输送器组成。支架由镍钛合金丝通过钢套连接， 覆聚四氟乙烯膜， 缝合线采用聚丙烯材料， 固定线采用聚四氟乙烯材料， 显影点为铂铱合金； 输送器由外鞘管、推杆、内鞘芯、外鞘芯、手柄组成。环氧乙烷灭菌， 一次性使用。货架有效期三年。 | 本产品预期用于胸主动脉夹层的腔内介入治疗。 | 胸主动脉夹层 |  | 0b6b24c1-b989-11e9-974a-fa163e0a8baf | 0b6b24c1-b989-11e9-974a-fa163e0a8baf | 大动脉覆膜支架系统 | C02060500114014033770000045 | C02060500100011033770000131 | 02-血管介入治疗类材料 | 06-外周血管介入治疗材料 | 05-胸主动脉支架 | 胸主动脉支架（非分支型/覆膜） | 14-合金 | 014-覆膜/非分支型 | TAA4240B160 | TAA4240B160 | 0106938370146834 | 国械注准20173133369 | 集采范围外 | 新增（2025-06-23)、产品名称变更、国家医保耗材27位编码变更
21e192ed-91ea-11eb-8996-40f2e9990f5b | 先健科技（深圳）有限公司 | 91440300715217115L | 548ee06a-7a6e-11f0-88e5-34735a9d8166 | a2922559982211ecb3f890e2ba8d9d30 | 外周血管支架类 | 胸主动脉夹层 | 大动脉覆膜支架系统-覆膜支架 | 5b133e77-6bc1-11ed-9447-b4055d63f15c | 大动脉覆膜支架系统 | 先健科技（深圳）有限公司 |  | 国械注准20173133369 |  | 该产品由预装覆膜支架和输送器组成。支架由镍钛合金丝通过钢套连接， 覆聚四氟乙烯膜， 缝合线采用聚丙烯材料， 固定线采用聚四氟乙烯材料， 显影点为铂铱合金； 输送器由外鞘管、推杆、内鞘芯、外鞘芯、手柄组成。环氧乙烷灭菌， 一次性使用。货架有效期三年。 | 本产品预期用于胸主动脉夹层的腔内介入治疗。 | 胸主动脉夹层 |  | 0b6b25f9-b989-11e9-974a-fa163e0a8baf | 0b6b25f9-b989-11e9-974a-fa163e0a8baf | 大动脉覆膜支架系统 | C02060500114014033770000046 | C02060500100011033770000132 | 02-血管介入治疗类材料 | 06-外周血管介入治疗材料 | 05-胸主动脉支架 | 胸主动脉支架（非分支型/覆膜） | 14-合金 | 014-覆膜/非分支型 | TAA3836B160 | TAA3836B160 | 0106938370146490 | 国械注准20173133369 | 集采范围外 | 新增（2025-06-23)、产品名称变更、国家医保耗材27位编码变更
21e192ed-91ea-11eb-8996-40f2e9990f5b | 先健科技（深圳）有限公司 | 91440300715217115L | 548ee124-7a6e-11f0-88e5-34735a9d8166 | a2922559982211ecb3f890e2ba8d9d30 | 外周血管支架类 | 胸主动脉夹层 | 大动脉覆膜支架系统-覆膜支架 | 5b133e77-6bc1-11ed-9447-b4055d63f15c | 大动脉覆膜支架系统 | 先健科技（深圳）有限公司 |  | 国械注准20173133369 |  | 该产品由预装覆膜支架和输送器组成。支架由镍钛合金丝通过钢套连接， 覆聚四氟乙烯膜， 缝合线采用聚丙烯材料， 固定线采用聚四氟乙烯材料， 显影点为铂铱合金； 输送器由外鞘管、推杆、内鞘芯、外鞘芯、手柄组成。环氧乙烷灭菌， 一次性使用。货架有效期三年。 | 本产品预期用于胸主动脉夹层的腔内介入治疗。 | 胸主动脉夹层 |  | 0b6b2719-b989-11e9-974a-fa163e0a8baf | 0b6b2719-b989-11e9-974a-fa163e0a8baf | 大动脉覆膜支架系统 | C02060500114014033770000047 | C02060500100011033770000133 | 02-血管介入治疗类材料 | 06-外周血管介入治疗材料 | 05-胸主动脉支架 | 胸主动脉支架（非分支型/覆膜） | 14-合金 | 014-覆膜/非分支型 | TAA2826B160 | TAA2826B160 | 0106938370145721 | 国械注准20173133369 | 集采范围外 | 新增（2025-06-23)、产品名称变更、国家医保耗材27位编码变更
21e192ed-91ea-11eb-8996-40f2e9990f5b | 先健科技（深圳）有限公司 | 91440300715217115L | 548ee1d8-7a6e-11f0-88e5-34735a9d8166 | a2922559982211ecb3f890e2ba8d9d30 | 外周血管支架类 | 胸主动脉夹层 | 大动脉覆膜支架系统-覆膜支架 | 5b133e77-6bc1-11ed-9447-b4055d63f15c | 大动脉覆膜支架系统 | 先健科技（深圳）有限公司 |  | 国械注准20173133369 |  | 该产品由预装覆膜支架和输送器组成。支架由镍钛合金丝通过钢套连接， 覆聚四氟乙烯膜， 缝合线采用聚丙烯材料， 固定线采用聚四氟乙烯材料， 显影点为铂铱合金； 输送器由外鞘管、推杆、内鞘芯、外鞘芯、手柄组成。环氧乙烷灭菌， 一次性使用。货架有效期三年。 | 本产品预期用于胸主动脉夹层的腔内介入治疗。 | 胸主动脉夹层 |  | 0b6b2945-b989-11e9-974a-fa163e0a8baf | 0b6b2945-b989-11e9-974a-fa163e0a8baf | 大动脉覆膜支架系统 | C02060500114014033770000048 | C02060500100011033770000134 | 02-血管介入治疗类材料 | 06-外周血管介入治疗材料 | 05-胸主动脉支架 | 胸主动脉支架（非分支型/覆膜） | 14-合金 | 014-覆膜/非分支型 | TAA4038B160 | TAA4038B160 | 0106938370146667 | 国械注准20173133369 | 集采范围外 | 新增（2025-06-23)、产品名称变更、国家医保耗材27位编码变更
21e192ed-91ea-11eb-8996-40f2e9990f5b | 先健科技（深圳）有限公司 | 91440300715217115L | 548ee28d-7a6e-11f0-88e5-34735a9d8166 | a2922559982211ecb3f890e2ba8d9d30 | 外周血管支架类 | 胸主动脉夹层 | 大动脉覆膜支架系统-覆膜支架 | 5b133e77-6bc1-11ed-9447-b4055d63f15c | 大动脉覆膜支架系统 | 先健科技（深圳）有限公司 |  | 国械注准20173133369 |  | 该产品由预装覆膜支架和输送器组成。支架由镍钛合金丝通过钢套连接， 覆聚四氟乙烯膜， 缝合线采用聚丙烯材料， 固定线采用聚四氟乙烯材料， 显影点为铂铱合金； 输送器由外鞘管、推杆、内鞘芯、外鞘芯、手柄组成。环氧乙烷灭菌， 一次性使用。货架有效期三年。 | 本产品预期用于胸主动脉夹层的腔内介入治疗。 | 胸主动脉夹层 |  | 0b6b2a71-b989-11e9-974a-fa163e0a8baf | 0b6b2a71-b989-11e9-974a-fa163e0a8baf | 大动脉覆膜支架系统 | C02060500114014033770000049 | C02060500100011033770000135 | 02-血管介入治疗类材料 | 06-外周血管介入治疗材料 | 05-胸主动脉支架 | 胸主动脉支架（非分支型/覆膜） | 14-合金 | 014-覆膜/非分支型 | TAA3230B160 | TAA3230B160 | 0106938370145974 | 国械注准20173133369 | 集采范围外 | 新增（2025-06-23)、产品名称变更、国家医保耗材27位编码变更
21e192ed-91ea-11eb-8996-40f2e9990f5b | 先健科技（深圳）有限公司 | 91440300715217115L | 548ee347-7a6e-11f0-88e5-34735a9d8166 | a2922559982211ecb3f890e2ba8d9d30 | 外周血管支架类 | 胸主动脉夹层 | 大动脉覆膜支架系统-覆膜支架 | 5b133e77-6bc1-11ed-9447-b4055d63f15c | 大动脉覆膜支架系统 | 先健科技（深圳）有限公司 |  | 国械注准20173133369 |  | 该产品由预装覆膜支架和输送器组成。支架由镍钛合金丝通过钢套连接， 覆聚四氟乙烯膜， 缝合线采用聚丙烯材料， 固定线采用聚四氟乙烯材料， 显影点为铂铱合金； 输送器由外鞘管、推杆、内鞘芯、外鞘芯、手柄组成。环氧乙烷灭菌， 一次性使用。货架有效期三年。 | 本产品预期用于胸主动脉夹层的腔内介入治疗。 | 胸主动脉夹层 |  | 0b6b2b6a-b989-11e9-974a-fa163e0a8baf | 0b6b2b6a-b989-11e9-974a-fa163e0a8baf | 大动脉覆膜支架系统 | C02060500114014033770000050 | C02060500100011033770000136 | 02-血管介入治疗类材料 | 06-外周血管介入治疗材料 | 05-胸主动脉支架 | 胸主动脉支架（非分支型/覆膜） | 14-合金 | 014-覆膜/非分支型 | TAA3432B160 | TAA3432B160 | 0106938370146155 | 国械注准20173133369 | 集采范围外 | 新增（2025-06-23)、产品名称变更、国家医保耗材27位编码变更
21e192ed-91ea-11eb-8996-40f2e9990f5b | 先健科技（深圳）有限公司 | 91440300715217115L | 548ee401-7a6e-11f0-88e5-34735a9d8166 | a2922559982211ecb3f890e2ba8d9d30 | 外周血管支架类 | 胸主动脉夹层 | 大动脉覆膜支架系统-覆膜支架 | 5b133e77-6bc1-11ed-9447-b4055d63f15c | 大动脉覆膜支架系统 | 先健科技（深圳）有限公司 |  | 国械注准20173133369 |  | 该产品由预装覆膜支架和输送器组成。支架由镍钛合金丝通过钢套连接， 覆聚四氟乙烯膜， 缝合线采用聚丙烯材料， 固定线采用聚四氟乙烯材料， 显影点为铂铱合金； 输送器由外鞘管、推杆、内鞘芯、外鞘芯、手柄组成。环氧乙烷灭菌， 一次性使用。货架有效期三年。 | 本产品预期用于胸主动脉夹层的腔内介入治疗。 | 胸主动脉夹层 |  | 0b6b2c70-b989-11e9-974a-fa163e0a8baf | 0b6b2c70-b989-11e9-974a-fa163e0a8baf | 大动脉覆膜支架系统 | C02060500114014033770000051 | C02060500100011033770000137 | 02-血管介入治疗类材料 | 06-外周血管介入治疗材料 | 05-胸主动脉支架 | 胸主动脉支架（非分支型/覆膜） | 14-合金 | 014-覆膜/非分支型 | TAA2422B160 | TAA2422B160 | 0106938370145417 | 国械注准20173133369 | 集采范围外 | 新增（2025-06-23)、产品名称变更、国家医保耗材27位编码变更
21e192ed-91ea-11eb-8996-40f2e9990f5b | 先健科技（深圳）有限公司 | 91440300715217115L | 548ee4bb-7a6e-11f0-88e5-34735a9d8166 | a2922559982211ecb3f890e2ba8d9d30 | 外周血管支架类 | 胸主动脉夹层 | 大动脉覆膜支架系统-覆膜支架 | 5b133e77-6bc1-11ed-9447-b4055d63f15c | 大动脉覆膜支架系统 | 先健科技（深圳）有限公司 |  | 国械注准20173133369 |  | 该产品由预装覆膜支架和输送器组成。支架由镍钛合金丝通过钢套连接， 覆聚四氟乙烯膜， 缝合线采用聚丙烯材料， 固定线采用聚四氟乙烯材料， 显影点为铂铱合金； 输送器由外鞘管、推杆、内鞘芯、外鞘芯、手柄组成。环氧乙烷灭菌， 一次性使用。货架有效期三年。 | 本产品预期用于胸主动脉夹层的腔内介入治疗。 | 胸主动脉夹层 |  | 0b6b2d64-b989-11e9-974a-fa163e0a8baf | 0b6b2d64-b989-11e9-974a-fa163e0a8baf | 大动脉覆膜支架系统 | C02060500114014033770000052 | C02060500100011033770000138 | 02-血管介入治疗类材料 | 06-外周血管介入治疗材料 | 05-胸主动脉支架 | 胸主动脉支架（非分支型/覆膜） | 14-合金 | 014-覆膜/非分支型 | TAA3634B160 | TAA3634B160 | 0106938370146322 | 国械注准20173133369 | 集采范围外 | 新增（2025-06-23)、产品名称变更、国家医保耗材27位编码变更
21e192ed-91ea-11eb-8996-40f2e9990f5b | 先健科技（深圳）有限公司 | 91440300715217115L | 54903a35-7a6e-11f0-88e5-34735a9d8166 | a2b045bc982211ecb3f890e2ba8d9d30 | 外周血管支架类 | 胸主动脉夹层 | 大动脉覆膜支架系统-覆膜支架 | 5b133e77-6bc1-11ed-9447-b4055d63f15c | 大动脉覆膜支架系统 | 先健科技（深圳）有限公司 |  | 国械注准20173133369 |  | 该产品由预装覆膜支架和输送器组成。支架由镍钛合金丝通过钢套连接， 覆聚四氟乙烯膜， 缝合线采用聚丙烯材料， 固定线采用聚四氟乙烯材料， 显影点为铂铱合金； 输送器由外鞘管、推杆、内鞘芯、外鞘芯、手柄组成。环氧乙烷灭菌， 一次性使用。货架有效期三年。 | 本产品预期用于胸主动脉夹层的腔内介入治疗。 | 胸主动脉夹层 |  | 0eab3a06-0165-11ec-b658-0050568f9c84 | 0eab3a06-0165-11ec-b658-0050568f9c84 | 大动脉覆膜支架系统 | C02060500114014033770000053 | C02060500100010033770000289 | 02-血管介入治疗类材料 | 06-外周血管介入治疗材料 | 05-胸主动脉支架 | 胸主动脉支架（非分支型/覆膜） | 14-合金 | 014-覆膜/非分支型 | TAA3626B100 | TAA3626B100 | 06938370160465 | 国械注准20173133369 | 集采范围外 | 新增（2025-06-23)、产品名称变更、国家医保耗材27位编码变更
21e192ed-91ea-11eb-8996-40f2e9990f5b | 先健科技（深圳）有限公司 | 91440300715217115L | 54903af9-7a6e-11f0-88e5-34735a9d8166 | a2b045bc982211ecb3f890e2ba8d9d30 | 外周血管支架类 | 胸主动脉夹层 | 大动脉覆膜支架系统-覆膜支架 | 5b133e77-6bc1-11ed-9447-b4055d63f15c | 大动脉覆膜支架系统 | 先健科技（深圳）有限公司 |  | 国械注准20173133369 |  | 该产品由预装覆膜支架和输送器组成。支架由镍钛合金丝通过钢套连接， 覆聚四氟乙烯膜， 缝合线采用聚丙烯材料， 固定线采用聚四氟乙烯材料， 显影点为铂铱合金； 输送器由外鞘管、推杆、内鞘芯、外鞘芯、手柄组成。环氧乙烷灭菌， 一次性使用。货架有效期三年。 | 本产品预期用于胸主动脉夹层的腔内介入治疗。 | 胸主动脉夹层 |  | 0eadda69-0165-11ec-b658-0050568f9c84 | 0eadda69-0165-11ec-b658-0050568f9c84 | 大动脉覆膜支架系统 | C02060500114014033770000054 | C02060500100010033770000290 | 02-血管介入治疗类材料 | 06-外周血管介入治疗材料 | 05-胸主动脉支架 | 胸主动脉支架（非分支型/覆膜） | 14-合金 | 014-覆膜/非分支型 | TAA4232B100 | TAA4232B100 | 06938370174219 | 国械注准20173133369 | 集采范围外 | 新增（2025-06-23)、产品名称变更、国家医保耗材27位编码变更
21e192ed-91ea-11eb-8996-40f2e9990f5b | 先健科技（深圳）有限公司 | 91440300715217115L | 54903bbc-7a6e-11f0-88e5-34735a9d8166 | a2b045bc982211ecb3f890e2ba8d9d30 | 外周血管支架类 | 胸主动脉夹层 | 大动脉覆膜支架系统-覆膜支架 | 5b133e77-6bc1-11ed-9447-b4055d63f15c | 大动脉覆膜支架系统 | 先健科技（深圳）有限公司 |  | 国械注准20173133369 |  | 该产品由预装覆膜支架和输送器组成。支架由镍钛合金丝通过钢套连接， 覆聚四氟乙烯膜， 缝合线采用聚丙烯材料， 固定线采用聚四氟乙烯材料， 显影点为铂铱合金； 输送器由外鞘管、推杆、内鞘芯、外鞘芯、手柄组成。环氧乙烷灭菌， 一次性使用。货架有效期三年。 | 本产品预期用于胸主动脉夹层的腔内介入治疗。 | 胸主动脉夹层 |  | 0eaf8cf0-0165-11ec-b658-0050568f9c84 | 0eaf8cf0-0165-11ec-b658-0050568f9c84 | 大动脉覆膜支架系统 | C02060500114014033770000055 | C02060500100010033770000291 | 02-血管介入治疗类材料 | 06-外周血管介入治疗材料 | 05-胸主动脉支架 | 胸主动脉支架（非分支型/覆膜） | 14-合金 | 014-覆膜/非分支型 | TAA3828B100 | TAA3828B100 | 06938370160557 | 国械注准20173133369 | 集采范围外 | 新增（2025-06-23)、产品名称变更、国家医保耗材27位编码变更
21e192ed-91ea-11eb-8996-40f2e9990f5b | 先健科技（深圳）有限公司 | 91440300715217115L | 54903c76-7a6e-11f0-88e5-34735a9d8166 | a2b045bc982211ecb3f890e2ba8d9d30 | 外周血管支架类 | 胸主动脉夹层 | 大动脉覆膜支架系统-覆膜支架 | 5b133e77-6bc1-11ed-9447-b4055d63f15c | 大动脉覆膜支架系统 | 先健科技（深圳）有限公司 |  | 国械注准20173133369 |  | 该产品由预装覆膜支架和输送器组成。支架由镍钛合金丝通过钢套连接， 覆聚四氟乙烯膜， 缝合线采用聚丙烯材料， 固定线采用聚四氟乙烯材料， 显影点为铂铱合金； 输送器由外鞘管、推杆、内鞘芯、外鞘芯、手柄组成。环氧乙烷灭菌， 一次性使用。货架有效期三年。 | 本产品预期用于胸主动脉夹层的腔内介入治疗。 | 胸主动脉夹层 |  | 0eafa6d2-0165-11ec-b658-0050568f9c84 | 0eafa6d2-0165-11ec-b658-0050568f9c84 | 大动脉覆膜支架系统 | C02060500114014033770000056 | C02060500100010033770000292 | 02-血管介入治疗类材料 | 06-外周血管介入治疗材料 | 05-胸主动脉支架 | 胸主动脉支架（非分支型/覆膜） | 14-合金 | 014-覆膜/非分支型 | TAA4434B100 | TAA4434B100 | 06938370170938 | 国械注准20173133369 | 集采范围外 | 新增（2025-06-23)、产品名称变更、国家医保耗材27位编码变更
21e192ed-91ea-11eb-8996-40f2e9990f5b | 先健科技（深圳）有限公司 | 91440300715217115L | 54903d30-7a6e-11f0-88e5-34735a9d8166 | a2b045bc982211ecb3f890e2ba8d9d30 | 外周血管支架类 | 胸主动脉夹层 | 大动脉覆膜支架系统-覆膜支架 | 5b133e77-6bc1-11ed-9447-b4055d63f15c | 大动脉覆膜支架系统 | 先健科技（深圳）有限公司 |  | 国械注准20173133369 |  | 该产品由预装覆膜支架和输送器组成。支架由镍钛合金丝通过钢套连接， 覆聚四氟乙烯膜， 缝合线采用聚丙烯材料， 固定线采用聚四氟乙烯材料， 显影点为铂铱合金； 输送器由外鞘管、推杆、内鞘芯、外鞘芯、手柄组成。环氧乙烷灭菌， 一次性使用。货架有效期三年。 | 本产品预期用于胸主动脉夹层的腔内介入治疗。 | 胸主动脉夹层 |  | 0eafa95e-0165-11ec-b658-0050568f9c84 | 0eafa95e-0165-11ec-b658-0050568f9c84 | 大动脉覆膜支架系统 | C02060500114014033770000057 | C02060500100010033770000293 | 02-血管介入治疗类材料 | 06-外周血管介入治疗材料 | 05-胸主动脉支架 | 胸主动脉支架（非分支型/覆膜） | 14-合金 | 014-覆膜/非分支型 | TAA4636B100 | TAA4636B100 | 06938370174141 | 国械注准20173133369 | 集采范围外 | 新增（2025-06-23)、产品名称变更、国家医保耗材27位编码变更
21e192ed-91ea-11eb-8996-40f2e9990f5b | 先健科技（深圳）有限公司 | 91440300715217115L | 54903de5-7a6e-11f0-88e5-34735a9d8166 | a2b045bc982211ecb3f890e2ba8d9d30 | 外周血管支架类 | 胸主动脉夹层 | 大动脉覆膜支架系统-覆膜支架 | 5b133e77-6bc1-11ed-9447-b4055d63f15c | 大动脉覆膜支架系统 | 先健科技（深圳）有限公司 |  | 国械注准20173133369 |  | 该产品由预装覆膜支架和输送器组成。支架由镍钛合金丝通过钢套连接， 覆聚四氟乙烯膜， 缝合线采用聚丙烯材料， 固定线采用聚四氟乙烯材料， 显影点为铂铱合金； 输送器由外鞘管、推杆、内鞘芯、外鞘芯、手柄组成。环氧乙烷灭菌， 一次性使用。货架有效期三年。 | 本产品预期用于胸主动脉夹层的腔内介入治疗。 | 胸主动脉夹层 |  | 0eafab93-0165-11ec-b658-0050568f9c84 | 0eafab93-0165-11ec-b658-0050568f9c84 | 大动脉覆膜支架系统 | C02060500114014033770000058 | C02060500100010033770000294 | 02-血管介入治疗类材料 | 06-外周血管介入治疗材料 | 05-胸主动脉支架 | 胸主动脉支架（非分支型/覆膜） | 14-合金 | 014-覆膜/非分支型 | TAA3020B100 | TAA3020B100 | 06938370151739 | 国械注准20173133369 | 集采范围外 | 新增（2025-06-23)、产品名称变更、国家医保耗材27位编码变更
21e192ed-91ea-11eb-8996-40f2e9990f5b | 先健科技（深圳）有限公司 | 91440300715217115L | 54903e9e-7a6e-11f0-88e5-34735a9d8166 | a2b045bc982211ecb3f890e2ba8d9d30 | 外周血管支架类 | 胸主动脉夹层 | 大动脉覆膜支架系统-覆膜支架 | 5b133e77-6bc1-11ed-9447-b4055d63f15c | 大动脉覆膜支架系统 | 先健科技（深圳）有限公司 |  | 国械注准20173133369 |  | 该产品由预装覆膜支架和输送器组成。支架由镍钛合金丝通过钢套连接， 覆聚四氟乙烯膜， 缝合线采用聚丙烯材料， 固定线采用聚四氟乙烯材料， 显影点为铂铱合金； 输送器由外鞘管、推杆、内鞘芯、外鞘芯、手柄组成。环氧乙烷灭菌， 一次性使用。货架有效期三年。 | 本产品预期用于胸主动脉夹层的腔内介入治疗。 | 胸主动脉夹层 |  | 0eafad69-0165-11ec-b658-0050568f9c84 | 0eafad69-0165-11ec-b658-0050568f9c84 | 大动脉覆膜支架系统 | C02060500114014033770000059 | C02060500100010033770000295 | 02-血管介入治疗类材料 | 06-外周血管介入治疗材料 | 05-胸主动脉支架 | 胸主动脉支架（非分支型/覆膜） | 14-合金 | 014-覆膜/非分支型 | TAA3222B100 | TAA3222B100 | 06938370151821 | 国械注准20173133369 | 集采范围外 | 新增（2025-06-23)、产品名称变更、国家医保耗材27位编码变更
21e192ed-91ea-11eb-8996-40f2e9990f5b | 先健科技（深圳）有限公司 | 91440300715217115L | 54903f53-7a6e-11f0-88e5-34735a9d8166 | a2b045bc982211ecb3f890e2ba8d9d30 | 外周血管支架类 | 胸主动脉夹层 | 大动脉覆膜支架系统-覆膜支架 | 5b133e77-6bc1-11ed-9447-b4055d63f15c | 大动脉覆膜支架系统 | 先健科技（深圳）有限公司 |  | 国械注准20173133369 |  | 该产品由预装覆膜支架和输送器组成。支架由镍钛合金丝通过钢套连接， 覆聚四氟乙烯膜， 缝合线采用聚丙烯材料， 固定线采用聚四氟乙烯材料， 显影点为铂铱合金； 输送器由外鞘管、推杆、内鞘芯、外鞘芯、手柄组成。环氧乙烷灭菌， 一次性使用。货架有效期三年。 | 本产品预期用于胸主动脉夹层的腔内介入治疗。 | 胸主动脉夹层 |  | 0eafaf22-0165-11ec-b658-0050568f9c84 | 0eafaf22-0165-11ec-b658-0050568f9c84 | 大动脉覆膜支架系统 | C02060500114014033770000060 | C02060500100010033770000296 | 02-血管介入治疗类材料 | 06-外周血管介入治疗材料 | 05-胸主动脉支架 | 胸主动脉支架（非分支型/覆膜） | 14-合金 | 014-覆膜/非分支型 | TAA3424B100 | TAA3424B100 | 06938370151913 | 国械注准20173133369 | 集采范围外 | 新增（2025-06-23)、产品名称变更、国家医保耗材27位编码变更
21e192ed-91ea-11eb-8996-40f2e9990f5b | 先健科技（深圳）有限公司 | 91440300715217115L | 5490400d-7a6e-11f0-88e5-34735a9d8166 | a2b045bc982211ecb3f890e2ba8d9d30 | 外周血管支架类 | 胸主动脉夹层 | 大动脉覆膜支架系统-覆膜支架 | 5b133e77-6bc1-11ed-9447-b4055d63f15c | 大动脉覆膜支架系统 | 先健科技（深圳）有限公司 |  | 国械注准20173133369 |  | 该产品由预装覆膜支架和输送器组成。支架由镍钛合金丝通过钢套连接， 覆聚四氟乙烯膜， 缝合线采用聚丙烯材料， 固定线采用聚四氟乙烯材料， 显影点为铂铱合金； 输送器由外鞘管、推杆、内鞘芯、外鞘芯、手柄组成。环氧乙烷灭菌， 一次性使用。货架有效期三年。 | 本产品预期用于胸主动脉夹层的腔内介入治疗。 | 胸主动脉夹层 |  | 0eafb122-0165-11ec-b658-0050568f9c84 | 0eafb122-0165-11ec-b658-0050568f9c84 | 大动脉覆膜支架系统 | C02060500114014033770000061 | C02060500100010033770000297 | 02-血管介入治疗类材料 | 06-外周血管介入治疗材料 | 05-胸主动脉支架 | 胸主动脉支架（非分支型/覆膜） | 14-合金 | 014-覆膜/非分支型 | TAA2818B100 | TAA2818B100 | 06938370151647 | 国械注准20173133369 | 集采范围外 | 新增（2025-06-23)、产品名称变更、国家医保耗材27位编码变更
21e192ed-91ea-11eb-8996-40f2e9990f5b | 先健科技（深圳）有限公司 | 91440300715217115L | 54904356-7a6e-11f0-88e5-34735a9d8166 | a2b045bc982211ecb3f890e2ba8d9d30 | 外周血管支架类 | 胸主动脉夹层 | 大动脉覆膜支架系统-覆膜支架 | 5b133e77-6bc1-11ed-9447-b4055d63f15c | 大动脉覆膜支架系统 | 先健科技（深圳）有限公司 |  | 国械注准20173133369 |  | 该产品由预装覆膜支架和输送器组成。支架由镍钛合金丝通过钢套连接， 覆聚四氟乙烯膜， 缝合线采用聚丙烯材料， 固定线采用聚四氟乙烯材料， 显影点为铂铱合金； 输送器由外鞘管、推杆、内鞘芯、外鞘芯、手柄组成。环氧乙烷灭菌， 一次性使用。货架有效期三年。 | 本产品预期用于胸主动脉夹层的腔内介入治疗。 | 胸主动脉夹层 |  | 0eafb2ef-0165-11ec-b658-0050568f9c84 | 0eafb2ef-0165-11ec-b658-0050568f9c84 | 大动脉覆膜支架系统 | C02060500114014033770000062 | C02060500100010033770000298 | 02-血管介入治疗类材料 | 06-外周血管介入治疗材料 | 05-胸主动脉支架 | 胸主动脉支架（非分支型/覆膜） | 14-合金 | 014-覆膜/非分支型 | TAA4030B100 | TAA4030B100 | 06938370168591 | 国械注准20173133369 | 集采范围外 | 新增（2025-06-23)、产品名称变更、国家医保耗材27位编码变更
21e192ed-91ea-11eb-8996-40f2e9990f5b | 先健科技（深圳）有限公司 | 91440300715217115L | 54905d88-7a6e-11f0-88e5-34735a9d8166 | a2b045bc982211ecb3f890e2ba8d9d30 | 外周血管支架类 | 胸主动脉夹层 | 大动脉覆膜支架系统-覆膜支架 | 5b133e77-6bc1-11ed-9447-b4055d63f15c | 大动脉覆膜支架系统 | 先健科技（深圳）有限公司 |  | 国械注准20173133369 |  | 该产品由预装覆膜支架和输送器组成。支架由镍钛合金丝通过钢套连接， 覆聚四氟乙烯膜， 缝合线采用聚丙烯材料， 固定线采用聚四氟乙烯材料， 显影点为铂铱合金； 输送器由外鞘管、推杆、内鞘芯、外鞘芯、手柄组成。环氧乙烷灭菌， 一次性使用。货架有效期三年。 | 本产品预期用于胸主动脉夹层的腔内介入治疗。 | 胸主动脉夹层 |  | 1021840c-b9b1-11e9-974a-fa163e0a8baf | 1021840c-b9b1-11e9-974a-fa163e0a8baf | 大动脉覆膜支架系统 | C02060500114014033770000063 | C02060500100010033770000081 | 02-血管介入治疗类材料 | 06-外周血管介入治疗材料 | 05-胸主动脉支架 | 胸主动脉支架（非分支型/覆膜） | 14-合金 | 014-覆膜/非分支型 | TAA2418B100 | TAA2418B100 | 0106938370145462 | 国械注准20173133369 | 集采范围外 | 新增（2025-06-23)、产品名称变更、国家医保耗材27位编码变更
21e192ed-91ea-11eb-8996-40f2e9990f5b | 先健科技（深圳）有限公司 | 91440300715217115L | 54905e47-7a6e-11f0-88e5-34735a9d8166 | a2b045bc982211ecb3f890e2ba8d9d30 | 外周血管支架类 | 胸主动脉夹层 | 大动脉覆膜支架系统-覆膜支架 | 5b133e77-6bc1-11ed-9447-b4055d63f15c | 大动脉覆膜支架系统 | 先健科技（深圳）有限公司 |  | 国械注准20173133369 |  | 该产品由预装覆膜支架和输送器组成。支架由镍钛合金丝通过钢套连接， 覆聚四氟乙烯膜， 缝合线采用聚丙烯材料， 固定线采用聚四氟乙烯材料， 显影点为铂铱合金； 输送器由外鞘管、推杆、内鞘芯、外鞘芯、手柄组成。环氧乙烷灭菌， 一次性使用。货架有效期三年。 | 本产品预期用于胸主动脉夹层的腔内介入治疗。 | 胸主动脉夹层 |  | 10218761-b9b1-11e9-974a-fa163e0a8baf | 10218761-b9b1-11e9-974a-fa163e0a8baf | 大动脉覆膜支架系统 | C02060500114014033770000064 | C02060500100010033770000082 | 02-血管介入治疗类材料 | 06-外周血管介入治疗材料 | 05-胸主动脉支架 | 胸主动脉支架（非分支型/覆膜） | 14-合金 | 014-覆膜/非分支型 | TAA3226B100 | TAA3226B100 | 0106938370146063 | 国械注准20173133369 | 集采范围外 | 新增（2025-06-23)、产品名称变更、国家医保耗材27位编码变更
21e192ed-91ea-11eb-8996-40f2e9990f5b | 先健科技（深圳）有限公司 | 91440300715217115L | 54905f14-7a6e-11f0-88e5-34735a9d8166 | a2b045bc982211ecb3f890e2ba8d9d30 | 外周血管支架类 | 胸主动脉夹层 | 大动脉覆膜支架系统-覆膜支架 | 5b133e77-6bc1-11ed-9447-b4055d63f15c | 大动脉覆膜支架系统 | 先健科技（深圳）有限公司 |  | 国械注准20173133369 |  | 该产品由预装覆膜支架和输送器组成。支架由镍钛合金丝通过钢套连接， 覆聚四氟乙烯膜， 缝合线采用聚丙烯材料， 固定线采用聚四氟乙烯材料， 显影点为铂铱合金； 输送器由外鞘管、推杆、内鞘芯、外鞘芯、手柄组成。环氧乙烷灭菌， 一次性使用。货架有效期三年。 | 本产品预期用于胸主动脉夹层的腔内介入治疗。 | 胸主动脉夹层 |  | 102188df-b9b1-11e9-974a-fa163e0a8baf | 102188df-b9b1-11e9-974a-fa163e0a8baf | 大动脉覆膜支架系统 | C02060500114014033770000065 | C02060500100010033770000083 | 02-血管介入治疗类材料 | 06-外周血管介入治疗材料 | 05-胸主动脉支架 | 胸主动脉支架（非分支型/覆膜） | 14-合金 | 014-覆膜/非分支型 | TAA4236B100 | TAA4236B100 | 0106938370146919 | 国械注准20173133369 | 集采范围外 | 新增（2025-06-23)、产品名称变更、国家医保耗材27位编码变更
21e192ed-91ea-11eb-8996-40f2e9990f5b | 先健科技（深圳）有限公司 | 91440300715217115L | 54906258-7a6e-11f0-88e5-34735a9d8166 | a2b045bc982211ecb3f890e2ba8d9d30 | 外周血管支架类 | 胸主动脉夹层 | 大动脉覆膜支架系统-覆膜支架 | 5b133e77-6bc1-11ed-9447-b4055d63f15c | 大动脉覆膜支架系统 | 先健科技（深圳）有限公司 |  | 国械注准20173133369 |  | 该产品由预装覆膜支架和输送器组成。支架由镍钛合金丝通过钢套连接， 覆聚四氟乙烯膜， 缝合线采用聚丙烯材料， 固定线采用聚四氟乙烯材料， 显影点为铂铱合金； 输送器由外鞘管、推杆、内鞘芯、外鞘芯、手柄组成。环氧乙烷灭菌， 一次性使用。货架有效期三年。 | 本产品预期用于胸主动脉夹层的腔内介入治疗。 | 胸主动脉夹层 |  | 10218e5c-b9b1-11e9-974a-fa163e0a8baf | 10218e5c-b9b1-11e9-974a-fa163e0a8baf | 大动脉覆膜支架系统 | C02060500114014033770000066 | C02060500100010033770000084 | 02-血管介入治疗类材料 | 06-外周血管介入治疗材料 | 05-胸主动脉支架 | 胸主动脉支架（非分支型/覆膜） | 14-合金 | 014-覆膜/非分支型 | TAA3428B100 | TAA3428B100 | 0106938370146230 | 国械注准20173133369 | 集采范围外 | 新增（2025-06-23)、产品名称变更、国家医保耗材27位编码变更
21e192ed-91ea-11eb-8996-40f2e9990f5b | 先健科技（深圳）有限公司 | 91440300715217115L | 54906316-7a6e-11f0-88e5-34735a9d8166 | a2b045bc982211ecb3f890e2ba8d9d30 | 外周血管支架类 | 胸主动脉夹层 | 大动脉覆膜支架系统-覆膜支架 | 5b133e77-6bc1-11ed-9447-b4055d63f15c | 大动脉覆膜支架系统 | 先健科技（深圳）有限公司 |  | 国械注准20173133369 |  | 该产品由预装覆膜支架和输送器组成。支架由镍钛合金丝通过钢套连接， 覆聚四氟乙烯膜， 缝合线采用聚丙烯材料， 固定线采用聚四氟乙烯材料， 显影点为铂铱合金； 输送器由外鞘管、推杆、内鞘芯、外鞘芯、手柄组成。环氧乙烷灭菌， 一次性使用。货架有效期三年。 | 本产品预期用于胸主动脉夹层的腔内介入治疗。 | 胸主动脉夹层 |  | 10218fb0-b9b1-11e9-974a-fa163e0a8baf | 10218fb0-b9b1-11e9-974a-fa163e0a8baf | 大动脉覆膜支架系统 | C02060500114014033770000067 | C02060500100010033770000085 | 02-血管介入治疗类材料 | 06-外周血管介入治疗材料 | 05-胸主动脉支架 | 胸主动脉支架（非分支型/覆膜） | 14-合金 | 014-覆膜/非分支型 | TAA2822B100 | TAA2822B100 | 0106938370145776 | 国械注准20173133369 | 集采范围外 | 新增（2025-06-23)、产品名称变更、国家医保耗材27位编码变更
21e192ed-91ea-11eb-8996-40f2e9990f5b | 先健科技（深圳）有限公司 | 91440300715217115L | 549063d5-7a6e-11f0-88e5-34735a9d8166 | a2b045bc982211ecb3f890e2ba8d9d30 | 外周血管支架类 | 胸主动脉夹层 | 大动脉覆膜支架系统-覆膜支架 | 5b133e77-6bc1-11ed-9447-b4055d63f15c | 大动脉覆膜支架系统 | 先健科技（深圳）有限公司 |  | 国械注准20173133369 |  | 该产品由预装覆膜支架和输送器组成。支架由镍钛合金丝通过钢套连接， 覆聚四氟乙烯膜， 缝合线采用聚丙烯材料， 固定线采用聚四氟乙烯材料， 显影点为铂铱合金； 输送器由外鞘管、推杆、内鞘芯、外鞘芯、手柄组成。环氧乙烷灭菌， 一次性使用。货架有效期三年。 | 本产品预期用于胸主动脉夹层的腔内介入治疗。 | 胸主动脉夹层 |  | 10219211-b9b1-11e9-974a-fa163e0a8baf | 10219211-b9b1-11e9-974a-fa163e0a8baf | 大动脉覆膜支架系统 | C02060500114014033770000068 | C02060500100010033770000086 | 02-血管介入治疗类材料 | 06-外周血管介入治疗材料 | 05-胸主动脉支架 | 胸主动脉支架（非分支型/覆膜） | 14-合金 | 014-覆膜/非分支型 | TAA2620B100 | TAA2620B100 | 0106938370145622 | 国械注准20173133369 | 集采范围外 | 新增（2025-06-23)、产品名称变更、国家医保耗材27位编码变更
21e192ed-91ea-11eb-8996-40f2e9990f5b | 先健科技（深圳）有限公司 | 91440300715217115L | 5490648f-7a6e-11f0-88e5-34735a9d8166 | a2b045bc982211ecb3f890e2ba8d9d30 | 外周血管支架类 | 胸主动脉夹层 | 大动脉覆膜支架系统-覆膜支架 | 5b133e77-6bc1-11ed-9447-b4055d63f15c | 大动脉覆膜支架系统 | 先健科技（深圳）有限公司 |  | 国械注准20173133369 |  | 该产品由预装覆膜支架和输送器组成。支架由镍钛合金丝通过钢套连接， 覆聚四氟乙烯膜， 缝合线采用聚丙烯材料， 固定线采用聚四氟乙烯材料， 显影点为铂铱合金； 输送器由外鞘管、推杆、内鞘芯、外鞘芯、手柄组成。环氧乙烷灭菌， 一次性使用。货架有效期三年。 | 本产品预期用于胸主动脉夹层的腔内介入治疗。 | 胸主动脉夹层 |  | 10219319-b9b1-11e9-974a-fa163e0a8baf | 10219319-b9b1-11e9-974a-fa163e0a8baf | 大动脉覆膜支架系统 | C02060500114014033770000069 | C02060500100010033770000087 | 02-血管介入治疗类材料 | 06-外周血管介入治疗材料 | 05-胸主动脉支架 | 胸主动脉支架（非分支型/覆膜） | 14-合金 | 014-覆膜/非分支型 | TAA4034B100 | TAA4034B100 | 0106938370146742 | 国械注准20173133369 | 集采范围外 | 新增（2025-06-23)、产品名称变更、国家医保耗材27位编码变更
21e192ed-91ea-11eb-8996-40f2e9990f5b | 先健科技（深圳）有限公司 | 91440300715217115L | 54906549-7a6e-11f0-88e5-34735a9d8166 | a2b045bc982211ecb3f890e2ba8d9d30 | 外周血管支架类 | 胸主动脉夹层 | 大动脉覆膜支架系统-覆膜支架 | 5b133e77-6bc1-11ed-9447-b4055d63f15c | 大动脉覆膜支架系统 | 先健科技（深圳）有限公司 |  | 国械注准20173133369 |  | 该产品由预装覆膜支架和输送器组成。支架由镍钛合金丝通过钢套连接， 覆聚四氟乙烯膜， 缝合线采用聚丙烯材料， 固定线采用聚四氟乙烯材料， 显影点为铂铱合金； 输送器由外鞘管、推杆、内鞘芯、外鞘芯、手柄组成。环氧乙烷灭菌， 一次性使用。货架有效期三年。 | 本产品预期用于胸主动脉夹层的腔内介入治疗。 | 胸主动脉夹层 |  | 10219411-b9b1-11e9-974a-fa163e0a8baf | 10219411-b9b1-11e9-974a-fa163e0a8baf | 大动脉覆膜支架系统 | C02060500114014033770000070 | C02060500100010033770000088 | 02-血管介入治疗类材料 | 06-外周血管介入治疗材料 | 05-胸主动脉支架 | 胸主动脉支架（非分支型/覆膜） | 14-合金 | 014-覆膜/非分支型 | TAA3024B100 | TAA3024B100 | 0106938370145882 | 国械注准20173133369 | 集采范围外 | 新增（2025-06-23)、产品名称变更、国家医保耗材27位编码变更
21e192ed-91ea-11eb-8996-40f2e9990f5b | 先健科技（深圳）有限公司 | 91440300715217115L | 549065fd-7a6e-11f0-88e5-34735a9d8166 | a2b045bc982211ecb3f890e2ba8d9d30 | 外周血管支架类 | 胸主动脉夹层 | 大动脉覆膜支架系统-覆膜支架 | 5b133e77-6bc1-11ed-9447-b4055d63f15c | 大动脉覆膜支架系统 | 先健科技（深圳）有限公司 |  | 国械注准20173133369 |  | 该产品由预装覆膜支架和输送器组成。支架由镍钛合金丝通过钢套连接， 覆聚四氟乙烯膜， 缝合线采用聚丙烯材料， 固定线采用聚四氟乙烯材料， 显影点为铂铱合金； 输送器由外鞘管、推杆、内鞘芯、外鞘芯、手柄组成。环氧乙烷灭菌， 一次性使用。货架有效期三年。 | 本产品预期用于胸主动脉夹层的腔内介入治疗。 | 胸主动脉夹层 |  | 10219513-b9b1-11e9-974a-fa163e0a8baf | 10219513-b9b1-11e9-974a-fa163e0a8baf | 大动脉覆膜支架系统 | C02060500114014033770000071 | C02060500100010033770000089 | 02-血管介入治疗类材料 | 06-外周血管介入治疗材料 | 05-胸主动脉支架 | 胸主动脉支架（非分支型/覆膜） | 14-合金 | 014-覆膜/非分支型 | TAA3832B100 | TAA3832B100 | 0106938370146575 | 国械注准20173133369 | 集采范围外 | 新增（2025-06-23)、产品名称变更、国家医保耗材27位编码变更
21e192ed-91ea-11eb-8996-40f2e9990f5b | 先健科技（深圳）有限公司 | 91440300715217115L | 549066c1-7a6e-11f0-88e5-34735a9d8166 | a2b045bc982211ecb3f890e2ba8d9d30 | 外周血管支架类 | 胸主动脉夹层 | 大动脉覆膜支架系统-覆膜支架 | 5b133e77-6bc1-11ed-9447-b4055d63f15c | 大动脉覆膜支架系统 | 先健科技（深圳）有限公司 |  | 国械注准20173133369 |  | 该产品由预装覆膜支架和输送器组成。支架由镍钛合金丝通过钢套连接， 覆聚四氟乙烯膜， 缝合线采用聚丙烯材料， 固定线采用聚四氟乙烯材料， 显影点为铂铱合金； 输送器由外鞘管、推杆、内鞘芯、外鞘芯、手柄组成。环氧乙烷灭菌， 一次性使用。货架有效期三年。 | 本产品预期用于胸主动脉夹层的腔内介入治疗。 | 胸主动脉夹层 |  | 10219607-b9b1-11e9-974a-fa163e0a8baf | 10219607-b9b1-11e9-974a-fa163e0a8baf | 大动脉覆膜支架系统 | C02060500114014033770000072 | C02060500100010033770000090 | 02-血管介入治疗类材料 | 06-外周血管介入治疗材料 | 05-胸主动脉支架 | 胸主动脉支架（非分支型/覆膜） | 14-合金 | 014-覆膜/非分支型 | TAA3630B100 | TAA3630B100 | 0106938370146407 | 国械注准20173133369 | 集采范围外 | 新增（2025-06-23)、产品名称变更、国家医保耗材27位编码变更
21e192ed-91ea-11eb-8996-40f2e9990f5b | 先健科技（深圳）有限公司 | 91440300715217115L | 5490792d-7a6e-11f0-88e5-34735a9d8166 | a2922559982211ecb3f890e2ba8d9d30 | 外周血管支架类 | 胸主动脉夹层 | 大动脉覆膜支架系统-覆膜支架 | 5b133e77-6bc1-11ed-9447-b4055d63f15c | 大动脉覆膜支架系统 | 先健科技（深圳）有限公司 |  | 国械注准20173133369 |  | 该产品由预装覆膜支架和输送器组成。支架由镍钛合金丝通过钢套连接， 覆聚四氟乙烯膜， 缝合线采用聚丙烯材料， 固定线采用聚四氟乙烯材料， 显影点为铂铱合金； 输送器由外鞘管、推杆、内鞘芯、外鞘芯、手柄组成。环氧乙烷灭菌， 一次性使用。货架有效期三年。 | 本产品预期用于胸主动脉夹层的腔内介入治疗。 | 胸主动脉夹层 |  | 12471e66-0167-11ec-b658-0050568f9c84 | 12471e66-0167-11ec-b658-0050568f9c84 | 大动脉覆膜支架系统 | C02060500114014033770000073 | C02060500100011033770000198 | 02-血管介入治疗类材料 | 06-外周血管介入治疗材料 | 05-胸主动脉支架 | 胸主动脉支架（非分支型/覆膜） | 14-合金 | 014-覆膜/非分支型 | TAA3626B160 | TAA3626B160 | 06938370151975 | 国械注准20173133369 | 集采范围外 | 新增（2025-06-23)、产品名称变更、国家医保耗材27位编码变更
21e192ed-91ea-11eb-8996-40f2e9990f5b | 先健科技（深圳）有限公司 | 91440300715217115L | 54907a04-7a6e-11f0-88e5-34735a9d8166 | a2922559982211ecb3f890e2ba8d9d30 | 外周血管支架类 | 胸主动脉夹层 | 大动脉覆膜支架系统-覆膜支架 | 5b133e77-6bc1-11ed-9447-b4055d63f15c | 大动脉覆膜支架系统 | 先健科技（深圳）有限公司 |  | 国械注准20173133369 |  | 该产品由预装覆膜支架和输送器组成。支架由镍钛合金丝通过钢套连接， 覆聚四氟乙烯膜， 缝合线采用聚丙烯材料， 固定线采用聚四氟乙烯材料， 显影点为铂铱合金； 输送器由外鞘管、推杆、内鞘芯、外鞘芯、手柄组成。环氧乙烷灭菌， 一次性使用。货架有效期三年。 | 本产品预期用于胸主动脉夹层的腔内介入治疗。 | 胸主动脉夹层 |  | 1248d4c5-0167-11ec-b658-0050568f9c84 | 1248d4c5-0167-11ec-b658-0050568f9c84 | 大动脉覆膜支架系统 | C02060500114014033770000074 | C02060500100011033770000199 | 02-血管介入治疗类材料 | 06-外周血管介入治疗材料 | 05-胸主动脉支架 | 胸主动脉支架（非分支型/覆膜） | 14-合金 | 014-覆膜/非分支型 | TAA4636B160 | TAA4636B160 | 06938370174080 | 国械注准20173133369 | 集采范围外 | 新增（2025-06-23)、产品名称变更、国家医保耗材27位编码变更
21e192ed-91ea-11eb-8996-40f2e9990f5b | 先健科技（深圳）有限公司 | 91440300715217115L | 54907ac8-7a6e-11f0-88e5-34735a9d8166 | a2922559982211ecb3f890e2ba8d9d30 | 外周血管支架类 | 胸主动脉夹层 | 大动脉覆膜支架系统-覆膜支架 | 5b133e77-6bc1-11ed-9447-b4055d63f15c | 大动脉覆膜支架系统 | 先健科技（深圳）有限公司 |  | 国械注准20173133369 |  | 该产品由预装覆膜支架和输送器组成。支架由镍钛合金丝通过钢套连接， 覆聚四氟乙烯膜， 缝合线采用聚丙烯材料， 固定线采用聚四氟乙烯材料， 显影点为铂铱合金； 输送器由外鞘管、推杆、内鞘芯、外鞘芯、手柄组成。环氧乙烷灭菌， 一次性使用。货架有效期三年。 | 本产品预期用于胸主动脉夹层的腔内介入治疗。 | 胸主动脉夹层 |  | 1248d777-0167-11ec-b658-0050568f9c84 | 1248d777-0167-11ec-b658-0050568f9c84 | 大动脉覆膜支架系统 | C02060500114014033770000075 | C02060500100011033770000200 | 02-血管介入治疗类材料 | 06-外周血管介入治疗材料 | 05-胸主动脉支架 | 胸主动脉支架（非分支型/覆膜） | 14-合金 | 014-覆膜/非分支型 | TAA2818B160 | TAA2818B160 | 06938370173373 | 国械注准20173133369 | 集采范围外 | 新增（2025-06-23)、产品名称变更、国家医保耗材27位编码变更
21e192ed-91ea-11eb-8996-40f2e9990f5b | 先健科技（深圳）有限公司 | 91440300715217115L | 54907b82-7a6e-11f0-88e5-34735a9d8166 | a2922559982211ecb3f890e2ba8d9d30 | 外周血管支架类 | 胸主动脉夹层 | 大动脉覆膜支架系统-覆膜支架 | 5b133e77-6bc1-11ed-9447-b4055d63f15c | 大动脉覆膜支架系统 | 先健科技（深圳）有限公司 |  | 国械注准20173133369 |  | 该产品由预装覆膜支架和输送器组成。支架由镍钛合金丝通过钢套连接， 覆聚四氟乙烯膜， 缝合线采用聚丙烯材料， 固定线采用聚四氟乙烯材料， 显影点为铂铱合金； 输送器由外鞘管、推杆、内鞘芯、外鞘芯、手柄组成。环氧乙烷灭菌， 一次性使用。货架有效期三年。 | 本产品预期用于胸主动脉夹层的腔内介入治疗。 | 胸主动脉夹层 |  | 1248d988-0167-11ec-b658-0050568f9c84 | 1248d988-0167-11ec-b658-0050568f9c84 | 大动脉覆膜支架系统 | C02060500114014033770000076 | C02060500100011033770000201 | 02-血管介入治疗类材料 | 06-外周血管介入治疗材料 | 05-胸主动脉支架 | 胸主动脉支架（非分支型/覆膜） | 14-合金 | 014-覆膜/非分支型 | TAA4232B160 | TAA4232B160 | 06938370174271 | 国械注准20173133369 | 集采范围外 | 新增（2025-06-23)、产品名称变更、国家医保耗材27位编码变更
21e192ed-91ea-11eb-8996-40f2e9990f5b | 先健科技（深圳）有限公司 | 91440300715217115L | 54907c45-7a6e-11f0-88e5-34735a9d8166 | a2922559982211ecb3f890e2ba8d9d30 | 外周血管支架类 | 胸主动脉夹层 | 大动脉覆膜支架系统-覆膜支架 | 5b133e77-6bc1-11ed-9447-b4055d63f15c | 大动脉覆膜支架系统 | 先健科技（深圳）有限公司 |  | 国械注准20173133369 |  | 该产品由预装覆膜支架和输送器组成。支架由镍钛合金丝通过钢套连接， 覆聚四氟乙烯膜， 缝合线采用聚丙烯材料， 固定线采用聚四氟乙烯材料， 显影点为铂铱合金； 输送器由外鞘管、推杆、内鞘芯、外鞘芯、手柄组成。环氧乙烷灭菌， 一次性使用。货架有效期三年。 | 本产品预期用于胸主动脉夹层的腔内介入治疗。 | 胸主动脉夹层 |  | 1248dba6-0167-11ec-b658-0050568f9c84 | 1248dba6-0167-11ec-b658-0050568f9c84 | 大动脉覆膜支架系统 | C02060500114014033770000077 | C02060500100011033770000202 | 02-血管介入治疗类材料 | 06-外周血管介入治疗材料 | 05-胸主动脉支架 | 胸主动脉支架（非分支型/覆膜） | 14-合金 | 014-覆膜/非分支型 | TAA3424B160 | TAA3424B160 | 06938370151883 | 国械注准20173133369 | 集采范围外 | 新增（2025-06-23)、产品名称变更、国家医保耗材27位编码变更
21e192ed-91ea-11eb-8996-40f2e9990f5b | 先健科技（深圳）有限公司 | 91440300715217115L | 54907d03-7a6e-11f0-88e5-34735a9d8166 | a2922559982211ecb3f890e2ba8d9d30 | 外周血管支架类 | 胸主动脉夹层 | 大动脉覆膜支架系统-覆膜支架 | 5b133e77-6bc1-11ed-9447-b4055d63f15c | 大动脉覆膜支架系统 | 先健科技（深圳）有限公司 |  | 国械注准20173133369 |  | 该产品由预装覆膜支架和输送器组成。支架由镍钛合金丝通过钢套连接， 覆聚四氟乙烯膜， 缝合线采用聚丙烯材料， 固定线采用聚四氟乙烯材料， 显影点为铂铱合金； 输送器由外鞘管、推杆、内鞘芯、外鞘芯、手柄组成。环氧乙烷灭菌， 一次性使用。货架有效期三年。 | 本产品预期用于胸主动脉夹层的腔内介入治疗。 | 胸主动脉夹层 |  | 1248dec6-0167-11ec-b658-0050568f9c84 | 1248dec6-0167-11ec-b658-0050568f9c84 | 大动脉覆膜支架系统 | C02060500114014033770000078 | C02060500100011033770000203 | 02-血管介入治疗类材料 | 06-外周血管介入治疗材料 | 05-胸主动脉支架 | 胸主动脉支架（非分支型/覆膜） | 14-合金 | 014-覆膜/非分支型 | TAA3020B160 | TAA3020B160 | 06938370151708 | 国械注准20173133369 | 集采范围外 | 新增（2025-06-23)、产品名称变更、国家医保耗材27位编码变更
21e192ed-91ea-11eb-8996-40f2e9990f5b | 先健科技（深圳）有限公司 | 91440300715217115L | 54907db8-7a6e-11f0-88e5-34735a9d8166 | a2922559982211ecb3f890e2ba8d9d30 | 外周血管支架类 | 胸主动脉夹层 | 大动脉覆膜支架系统-覆膜支架 | 5b133e77-6bc1-11ed-9447-b4055d63f15c | 大动脉覆膜支架系统 | 先健科技（深圳）有限公司 |  | 国械注准20173133369 |  | 该产品由预装覆膜支架和输送器组成。支架由镍钛合金丝通过钢套连接， 覆聚四氟乙烯膜， 缝合线采用聚丙烯材料， 固定线采用聚四氟乙烯材料， 显影点为铂铱合金； 输送器由外鞘管、推杆、内鞘芯、外鞘芯、手柄组成。环氧乙烷灭菌， 一次性使用。货架有效期三年。 | 本产品预期用于胸主动脉夹层的腔内介入治疗。 | 胸主动脉夹层 |  | 1248e06d-0167-11ec-b658-0050568f9c84 | 1248e06d-0167-11ec-b658-0050568f9c84 | 大动脉覆膜支架系统 | C02060500114014033770000079 | C02060500100011033770000204 | 02-血管介入治疗类材料 | 06-外周血管介入治疗材料 | 05-胸主动脉支架 | 胸主动脉支架（非分支型/覆膜） | 14-合金 | 014-覆膜/非分支型 | TAA4434B160 | TAA4434B160 | 06938370170907 | 国械注准20173133369 | 集采范围外 | 新增（2025-06-23)、产品名称变更、国家医保耗材27位编码变更
21e192ed-91ea-11eb-8996-40f2e9990f5b | 先健科技（深圳）有限公司 | 91440300715217115L | 54907e72-7a6e-11f0-88e5-34735a9d8166 | a2922559982211ecb3f890e2ba8d9d30 | 外周血管支架类 | 胸主动脉夹层 | 大动脉覆膜支架系统-覆膜支架 | 5b133e77-6bc1-11ed-9447-b4055d63f15c | 大动脉覆膜支架系统 | 先健科技（深圳）有限公司 |  | 国械注准20173133369 |  | 该产品由预装覆膜支架和输送器组成。支架由镍钛合金丝通过钢套连接， 覆聚四氟乙烯膜， 缝合线采用聚丙烯材料， 固定线采用聚四氟乙烯材料， 显影点为铂铱合金； 输送器由外鞘管、推杆、内鞘芯、外鞘芯、手柄组成。环氧乙烷灭菌， 一次性使用。货架有效期三年。 | 本产品预期用于胸主动脉夹层的腔内介入治疗。 | 胸主动脉夹层 |  | 1248e2c7-0167-11ec-b658-0050568f9c84 | 1248e2c7-0167-11ec-b658-0050568f9c84 | 大动脉覆膜支架系统 | C02060500114014033770000080 | C02060500100011033770000205 | 02-血管介入治疗类材料 | 06-外周血管介入治疗材料 | 05-胸主动脉支架 | 胸主动脉支架（非分支型/覆膜） | 14-合金 | 014-覆膜/非分支型 | TAA3828B160 | TAA3828B160 | 06938370160526 | 国械注准20173133369 | 集采范围外 | 新增（2025-06-23)、产品名称变更、国家医保耗材27位编码变更
21e192ed-91ea-11eb-8996-40f2e9990f5b | 先健科技（深圳）有限公司 | 91440300715217115L | 549081bb-7a6e-11f0-88e5-34735a9d8166 | a2922559982211ecb3f890e2ba8d9d30 | 外周血管支架类 | 胸主动脉夹层 | 大动脉覆膜支架系统-覆膜支架 | 5b133e77-6bc1-11ed-9447-b4055d63f15c | 大动脉覆膜支架系统 | 先健科技（深圳）有限公司 |  | 国械注准20173133369 |  | 该产品由预装覆膜支架和输送器组成。支架由镍钛合金丝通过钢套连接， 覆聚四氟乙烯膜， 缝合线采用聚丙烯材料， 固定线采用聚四氟乙烯材料， 显影点为铂铱合金； 输送器由外鞘管、推杆、内鞘芯、外鞘芯、手柄组成。环氧乙烷灭菌， 一次性使用。货架有效期三年。 | 本产品预期用于胸主动脉夹层的腔内介入治疗。 | 胸主动脉夹层 |  | 1248e473-0167-11ec-b658-0050568f9c84 | 1248e473-0167-11ec-b658-0050568f9c84 | 大动脉覆膜支架系统 | C02060500114014033770000081 | C02060500100011033770000206 | 02-血管介入治疗类材料 | 06-外周血管介入治疗材料 | 05-胸主动脉支架 | 胸主动脉支架（非分支型/覆膜） | 14-合金 | 014-覆膜/非分支型 | TAA4030B160 | TAA4030B160 | 06938370160618 | 国械注准20173133369 | 集采范围外 | 新增（2025-06-23)、产品名称变更、国家医保耗材27位编码变更
21e192ed-91ea-11eb-8996-40f2e9990f5b | 先健科技（深圳）有限公司 | 91440300715217115L | 54908274-7a6e-11f0-88e5-34735a9d8166 | a2922559982211ecb3f890e2ba8d9d30 | 外周血管支架类 | 胸主动脉夹层 | 大动脉覆膜支架系统-覆膜支架 | 5b133e77-6bc1-11ed-9447-b4055d63f15c | 大动脉覆膜支架系统 | 先健科技（深圳）有限公司 |  | 国械注准20173133369 |  | 该产品由预装覆膜支架和输送器组成。支架由镍钛合金丝通过钢套连接， 覆聚四氟乙烯膜， 缝合线采用聚丙烯材料， 固定线采用聚四氟乙烯材料， 显影点为铂铱合金； 输送器由外鞘管、推杆、内鞘芯、外鞘芯、手柄组成。环氧乙烷灭菌， 一次性使用。货架有效期三年。 | 本产品预期用于胸主动脉夹层的腔内介入治疗。 | 胸主动脉夹层 |  | 1248e606-0167-11ec-b658-0050568f9c84 | 1248e606-0167-11ec-b658-0050568f9c84 | 大动脉覆膜支架系统 | C02060500114014033770000082 | C02060500100011033770000207 | 02-血管介入治疗类材料 | 06-外周血管介入治疗材料 | 05-胸主动脉支架 | 胸主动脉支架（非分支型/覆膜） | 14-合金 | 014-覆膜/非分支型 | TAA3222B160 | TAA3222B160 | 06938370151791 | 国械注准20173133369 | 集采范围外 | 新增（2025-06-23)、产品名称变更、国家医保耗材27位编码变更
21e192ed-91ea-11eb-8996-40f2e9990f5b | 先健科技（深圳）有限公司 | 91440300715217115L | 5492b2cf-7a6e-11f0-88e5-34735a9d8166 | a2922559982211ecb3f890e2ba8d9d30 | 外周血管支架类 | 胸主动脉夹层 | 大动脉覆膜支架系统-覆膜支架 | 5b133e77-6bc1-11ed-9447-b4055d63f15c | 大动脉覆膜支架系统 | 先健科技（深圳）有限公司 |  | 国械注准20173133369 |  | 该产品由预装覆膜支架和输送器组成。支架由镍钛合金丝通过钢套连接， 覆聚四氟乙烯膜， 缝合线采用聚丙烯材料， 固定线采用聚四氟乙烯材料， 显影点为铂铱合金； 输送器由外鞘管、推杆、内鞘芯、外鞘芯、手柄组成。环氧乙烷灭菌， 一次性使用。货架有效期三年。 | 本产品预期用于胸主动脉夹层的腔内介入治疗。 | 胸主动脉夹层 |  | 154d6616-b9b0-11e9-974a-fa163e0a8baf | 154d6616-b9b0-11e9-974a-fa163e0a8baf | 大动脉覆膜支架系统 | C02060500114014033770000659 | C02060500100011033770000092 | 02-血管介入治疗类材料 | 06-外周血管介入治疗材料 | 05-胸主动脉支架 | 胸主动脉支架（非分支型/覆膜） | 14-合金 | 014-覆膜/非分支型 | TAA3030B140 | TAA3030B140 | 0106938370139515 | 国械注准20173133369 | 集采范围外 | 新增（2025-06-23)、产品名称变更、国家医保耗材27位编码变更
21e192ed-91ea-11eb-8996-40f2e9990f5b | 先健科技（深圳）有限公司 | 91440300715217115L | 5492b460-7a6e-11f0-88e5-34735a9d8166 | a2922559982211ecb3f890e2ba8d9d30 | 外周血管支架类 | 胸主动脉夹层 | 大动脉覆膜支架系统-覆膜支架 | 5b133e77-6bc1-11ed-9447-b4055d63f15c | 大动脉覆膜支架系统 | 先健科技（深圳）有限公司 |  | 国械注准20173133369 |  | 该产品由预装覆膜支架和输送器组成。支架由镍钛合金丝通过钢套连接， 覆聚四氟乙烯膜， 缝合线采用聚丙烯材料， 固定线采用聚四氟乙烯材料， 显影点为铂铱合金； 输送器由外鞘管、推杆、内鞘芯、外鞘芯、手柄组成。环氧乙烷灭菌， 一次性使用。货架有效期三年。 | 本产品预期用于胸主动脉夹层的腔内介入治疗。 | 胸主动脉夹层 |  | 154d6afe-b9b0-11e9-974a-fa163e0a8baf | 154d6afe-b9b0-11e9-974a-fa163e0a8baf | 大动脉覆膜支架系统 | C02060500114014033770000660 | C02060500100011033770000093 | 02-血管介入治疗类材料 | 06-外周血管介入治疗材料 | 05-胸主动脉支架 | 胸主动脉支架（非分支型/覆膜） | 14-合金 | 014-覆膜/非分支型 | TAA3838B140 | TAA3838B140 | 0106938370140221 | 国械注准20173133369 | 集采范围外 | 新增（2025-06-23)、产品名称变更、国家医保耗材27位编码变更
21e192ed-91ea-11eb-8996-40f2e9990f5b | 先健科技（深圳）有限公司 | 91440300715217115L | 5492b5f6-7a6e-11f0-88e5-34735a9d8166 | a2922559982211ecb3f890e2ba8d9d30 | 外周血管支架类 | 胸主动脉夹层 | 大动脉覆膜支架系统-覆膜支架 | 5b133e77-6bc1-11ed-9447-b4055d63f15c | 大动脉覆膜支架系统 | 先健科技（深圳）有限公司 |  | 国械注准20173133369 |  | 该产品由预装覆膜支架和输送器组成。支架由镍钛合金丝通过钢套连接， 覆聚四氟乙烯膜， 缝合线采用聚丙烯材料， 固定线采用聚四氟乙烯材料， 显影点为铂铱合金； 输送器由外鞘管、推杆、内鞘芯、外鞘芯、手柄组成。环氧乙烷灭菌， 一次性使用。货架有效期三年。 | 本产品预期用于胸主动脉夹层的腔内介入治疗。 | 胸主动脉夹层 |  | 154d6c72-b9b0-11e9-974a-fa163e0a8baf | 154d6c72-b9b0-11e9-974a-fa163e0a8baf | 大动脉覆膜支架系统 | C02060500114014033770000661 | C02060500100011033770000094 | 02-血管介入治疗类材料 | 06-外周血管介入治疗材料 | 05-胸主动脉支架 | 胸主动脉支架（非分支型/覆膜） | 14-合金 | 014-覆膜/非分支型 | TAA4242B140 | TAA4242B140 | 0106938370140573 | 国械注准20173133369 | 集采范围外 | 新增（2025-06-23)、产品名称变更、国家医保耗材27位编码变更
21e192ed-91ea-11eb-8996-40f2e9990f5b | 先健科技（深圳）有限公司 | 91440300715217115L | 5492b795-7a6e-11f0-88e5-34735a9d8166 | a2922559982211ecb3f890e2ba8d9d30 | 外周血管支架类 | 胸主动脉夹层 | 大动脉覆膜支架系统-覆膜支架 | 5b133e77-6bc1-11ed-9447-b4055d63f15c | 大动脉覆膜支架系统 | 先健科技（深圳）有限公司 |  | 国械注准20173133369 |  | 该产品由预装覆膜支架和输送器组成。支架由镍钛合金丝通过钢套连接， 覆聚四氟乙烯膜， 缝合线采用聚丙烯材料， 固定线采用聚四氟乙烯材料， 显影点为铂铱合金； 输送器由外鞘管、推杆、内鞘芯、外鞘芯、手柄组成。环氧乙烷灭菌， 一次性使用。货架有效期三年。 | 本产品预期用于胸主动脉夹层的腔内介入治疗。 | 胸主动脉夹层 |  | 154d6d9e-b9b0-11e9-974a-fa163e0a8baf | 154d6d9e-b9b0-11e9-974a-fa163e0a8baf | 大动脉覆膜支架系统 | C02060500114014033770000662 | C02060500100011033770000095 | 02-血管介入治疗类材料 | 06-外周血管介入治疗材料 | 05-胸主动脉支架 | 胸主动脉支架（非分支型/覆膜） | 14-合金 | 014-覆膜/非分支型 | TAA3434B140 | TAA3434B140 | 0106938370139850 | 国械注准20173133369 | 集采范围外 | 新增（2025-06-23)、产品名称变更、国家医保耗材27位编码变更
21e192ed-91ea-11eb-8996-40f2e9990f5b | 先健科技（深圳）有限公司 | 91440300715217115L | 5492b92b-7a6e-11f0-88e5-34735a9d8166 | a2922559982211ecb3f890e2ba8d9d30 | 外周血管支架类 | 胸主动脉夹层 | 大动脉覆膜支架系统-覆膜支架 | 5b133e77-6bc1-11ed-9447-b4055d63f15c | 大动脉覆膜支架系统 | 先健科技（深圳）有限公司 |  | 国械注准20173133369 |  | 该产品由预装覆膜支架和输送器组成。支架由镍钛合金丝通过钢套连接， 覆聚四氟乙烯膜， 缝合线采用聚丙烯材料， 固定线采用聚四氟乙烯材料， 显影点为铂铱合金； 输送器由外鞘管、推杆、内鞘芯、外鞘芯、手柄组成。环氧乙烷灭菌， 一次性使用。货架有效期三年。 | 本产品预期用于胸主动脉夹层的腔内介入治疗。 | 胸主动脉夹层 |  | 154d6ec6-b9b0-11e9-974a-fa163e0a8baf | 154d6ec6-b9b0-11e9-974a-fa163e0a8baf | 大动脉覆膜支架系统 | C02060500114014033770000663 | C02060500100011033770000096 | 02-血管介入治疗类材料 | 06-外周血管介入治疗材料 | 05-胸主动脉支架 | 胸主动脉支架（非分支型/覆膜） | 14-合金 | 014-覆膜/非分支型 | TAA2424B140 | TAA2424B140 | 0106938370139157 | 国械注准20173133369 | 集采范围外 | 新增（2025-06-23)、产品名称变更、国家医保耗材27位编码变更
21e192ed-91ea-11eb-8996-40f2e9990f5b | 先健科技（深圳）有限公司 | 91440300715217115L | 5492babc-7a6e-11f0-88e5-34735a9d8166 | a2922559982211ecb3f890e2ba8d9d30 | 外周血管支架类 | 胸主动脉夹层 | 大动脉覆膜支架系统-覆膜支架 | 5b133e77-6bc1-11ed-9447-b4055d63f15c | 大动脉覆膜支架系统 | 先健科技（深圳）有限公司 |  | 国械注准20173133369 |  | 该产品由预装覆膜支架和输送器组成。支架由镍钛合金丝通过钢套连接， 覆聚四氟乙烯膜， 缝合线采用聚丙烯材料， 固定线采用聚四氟乙烯材料， 显影点为铂铱合金； 输送器由外鞘管、推杆、内鞘芯、外鞘芯、手柄组成。环氧乙烷灭菌， 一次性使用。货架有效期三年。 | 本产品预期用于胸主动脉夹层的腔内介入治疗。 | 胸主动脉夹层 |  | 154d6ff6-b9b0-11e9-974a-fa163e0a8baf | 154d6ff6-b9b0-11e9-974a-fa163e0a8baf | 大动脉覆膜支架系统 | C02060500114014033770000664 | C02060500100011033770000097 | 02-血管介入治疗类材料 | 06-外周血管介入治疗材料 | 05-胸主动脉支架 | 胸主动脉支架（非分支型/覆膜） | 14-合金 | 014-覆膜/非分支型 | TAA2828B140 | TAA2828B140 | 0106938370139379 | 国械注准20173133369 | 集采范围外 | 新增（2025-06-23)、产品名称变更、国家医保耗材27位编码变更
21e192ed-91ea-11eb-8996-40f2e9990f5b | 先健科技（深圳）有限公司 | 91440300715217115L | 5492bc51-7a6e-11f0-88e5-34735a9d8166 | a2922559982211ecb3f890e2ba8d9d30 | 外周血管支架类 | 胸主动脉夹层 | 大动脉覆膜支架系统-覆膜支架 | 5b133e77-6bc1-11ed-9447-b4055d63f15c | 大动脉覆膜支架系统 | 先健科技（深圳）有限公司 |  | 国械注准20173133369 |  | 该产品由预装覆膜支架和输送器组成。支架由镍钛合金丝通过钢套连接， 覆聚四氟乙烯膜， 缝合线采用聚丙烯材料， 固定线采用聚四氟乙烯材料， 显影点为铂铱合金； 输送器由外鞘管、推杆、内鞘芯、外鞘芯、手柄组成。环氧乙烷灭菌， 一次性使用。货架有效期三年。 | 本产品预期用于胸主动脉夹层的腔内介入治疗。 | 胸主动脉夹层 |  | 154d70fe-b9b0-11e9-974a-fa163e0a8baf | 154d70fe-b9b0-11e9-974a-fa163e0a8baf | 大动脉覆膜支架系统 | C02060500114014033770000665 | C02060500100011033770000098 | 02-血管介入治疗类材料 | 06-外周血管介入治疗材料 | 05-胸主动脉支架 | 胸主动脉支架（非分支型/覆膜） | 14-合金 | 014-覆膜/非分支型 | TAA3636B140 | TAA3636B140 | 0106938370140030 | 国械注准20173133369 | 集采范围外 | 新增（2025-06-23)、产品名称变更、国家医保耗材27位编码变更
21e192ed-91ea-11eb-8996-40f2e9990f5b | 先健科技（深圳）有限公司 | 91440300715217115L | 5492bde7-7a6e-11f0-88e5-34735a9d8166 | a2922559982211ecb3f890e2ba8d9d30 | 外周血管支架类 | 胸主动脉夹层 | 大动脉覆膜支架系统-覆膜支架 | 5b133e77-6bc1-11ed-9447-b4055d63f15c | 大动脉覆膜支架系统 | 先健科技（深圳）有限公司 |  | 国械注准20173133369 |  | 该产品由预装覆膜支架和输送器组成。支架由镍钛合金丝通过钢套连接， 覆聚四氟乙烯膜， 缝合线采用聚丙烯材料， 固定线采用聚四氟乙烯材料， 显影点为铂铱合金； 输送器由外鞘管、推杆、内鞘芯、外鞘芯、手柄组成。环氧乙烷灭菌， 一次性使用。货架有效期三年。 | 本产品预期用于胸主动脉夹层的腔内介入治疗。 | 胸主动脉夹层 |  | 154d7202-b9b0-11e9-974a-fa163e0a8baf | 154d7202-b9b0-11e9-974a-fa163e0a8baf | 大动脉覆膜支架系统 | C02060500114014033770000666 | C02060500100011033770000099 | 02-血管介入治疗类材料 | 06-外周血管介入治疗材料 | 05-胸主动脉支架 | 胸主动脉支架（非分支型/覆膜） | 14-合金 | 014-覆膜/非分支型 | TAA3232B140 | TAA3232B140 | 0106938370139676 | 国械注准20173133369 | 集采范围外 | 新增（2025-06-23)、产品名称变更、国家医保耗材27位编码变更
21e192ed-91ea-11eb-8996-40f2e9990f5b | 先健科技（深圳）有限公司 | 91440300715217115L | 5492bf78-7a6e-11f0-88e5-34735a9d8166 | a2922559982211ecb3f890e2ba8d9d30 | 外周血管支架类 | 胸主动脉夹层 | 大动脉覆膜支架系统-覆膜支架 | 5b133e77-6bc1-11ed-9447-b4055d63f15c | 大动脉覆膜支架系统 | 先健科技（深圳）有限公司 |  | 国械注准20173133369 |  | 该产品由预装覆膜支架和输送器组成。支架由镍钛合金丝通过钢套连接， 覆聚四氟乙烯膜， 缝合线采用聚丙烯材料， 固定线采用聚四氟乙烯材料， 显影点为铂铱合金； 输送器由外鞘管、推杆、内鞘芯、外鞘芯、手柄组成。环氧乙烷灭菌， 一次性使用。货架有效期三年。 | 本产品预期用于胸主动脉夹层的腔内介入治疗。 | 胸主动脉夹层 |  | 154d7323-b9b0-11e9-974a-fa163e0a8baf | 154d7323-b9b0-11e9-974a-fa163e0a8baf | 大动脉覆膜支架系统 | C02060500114014033770000667 | C02060500100011033770000100 | 02-血管介入治疗类材料 | 06-外周血管介入治疗材料 | 05-胸主动脉支架 | 胸主动脉支架（非分支型/覆膜） | 14-合金 | 014-覆膜/非分支型 | TAA4040B140 | TAA4040B140 | 0106938370140405 | 国械注准20173133369 | 集采范围外 | 新增（2025-06-23)、产品名称变更、国家医保耗材27位编码变更
21e192ed-91ea-11eb-8996-40f2e9990f5b | 先健科技（深圳）有限公司 | 91440300715217115L | 5492c10d-7a6e-11f0-88e5-34735a9d8166 | a2922559982211ecb3f890e2ba8d9d30 | 外周血管支架类 | 胸主动脉夹层 | 大动脉覆膜支架系统-覆膜支架 | 5b133e77-6bc1-11ed-9447-b4055d63f15c | 大动脉覆膜支架系统 | 先健科技（深圳）有限公司 |  | 国械注准20173133369 |  | 该产品由预装覆膜支架和输送器组成。支架由镍钛合金丝通过钢套连接， 覆聚四氟乙烯膜， 缝合线采用聚丙烯材料， 固定线采用聚四氟乙烯材料， 显影点为铂铱合金； 输送器由外鞘管、推杆、内鞘芯、外鞘芯、手柄组成。环氧乙烷灭菌， 一次性使用。货架有效期三年。 | 本产品预期用于胸主动脉夹层的腔内介入治疗。 | 胸主动脉夹层 |  | 154d743f-b9b0-11e9-974a-fa163e0a8baf | 154d743f-b9b0-11e9-974a-fa163e0a8baf | 大动脉覆膜支架系统 | C02060500114014033770000668 | C02060500100011033770000101 | 02-血管介入治疗类材料 | 06-外周血管介入治疗材料 | 05-胸主动脉支架 | 胸主动脉支架（非分支型/覆膜） | 14-合金 | 014-覆膜/非分支型 | TAA2626B140 | TAA2626B140 | 0106938370139263 | 国械注准20173133369 | 集采范围外 | 新增（2025-06-23)、产品名称变更、国家医保耗材27位编码变更
21e192ed-91ea-11eb-8996-40f2e9990f5b | 先健科技（深圳）有限公司 | 91440300715217115L | 5492da0b-7a6e-11f0-88e5-34735a9d8166 | a2b045bc982211ecb3f890e2ba8d9d30 | 外周血管支架类 | 胸主动脉夹层 | 大动脉覆膜支架系统-覆膜支架 | 5b133e77-6bc1-11ed-9447-b4055d63f15c | 大动脉覆膜支架系统 | 先健科技（深圳）有限公司 |  | 国械注准20173133369 |  | 该产品由预装覆膜支架和输送器组成。支架由镍钛合金丝通过钢套连接， 覆聚四氟乙烯膜， 缝合线采用聚丙烯材料， 固定线采用聚四氟乙烯材料， 显影点为铂铱合金； 输送器由外鞘管、推杆、内鞘芯、外鞘芯、手柄组成。环氧乙烷灭菌， 一次性使用。货架有效期三年。 | 本产品预期用于胸主动脉夹层的腔内介入治疗。 | 胸主动脉夹层 |  | 175cf1b6-0162-11ec-b658-0050568f9c84 | 175cf1b6-0162-11ec-b658-0050568f9c84 | 大动脉覆膜支架系统 | C02060500114014033770000669 | C02060500100010033770000199 | 02-血管介入治疗类材料 | 06-外周血管介入治疗材料 | 05-胸主动脉支架 | 胸主动脉支架（非分支型/覆膜） | 14-合金 | 014-覆膜/非分支型 | TAA3636B040 | TAA3636B040 | 06938370145332 | 国械注准20173133369 | 集采范围外 | 新增（2025-06-23)、产品名称变更、国家医保耗材27位编码变更
21e192ed-91ea-11eb-8996-40f2e9990f5b | 先健科技（深圳）有限公司 | 91440300715217115L | 5492dace-7a6e-11f0-88e5-34735a9d8166 | a2b045bc982211ecb3f890e2ba8d9d30 | 外周血管支架类 | 胸主动脉夹层 | 大动脉覆膜支架系统-覆膜支架 | 5b133e77-6bc1-11ed-9447-b4055d63f15c | 大动脉覆膜支架系统 | 先健科技（深圳）有限公司 |  | 国械注准20173133369 |  | 该产品由预装覆膜支架和输送器组成。支架由镍钛合金丝通过钢套连接， 覆聚四氟乙烯膜， 缝合线采用聚丙烯材料， 固定线采用聚四氟乙烯材料， 显影点为铂铱合金； 输送器由外鞘管、推杆、内鞘芯、外鞘芯、手柄组成。环氧乙烷灭菌， 一次性使用。货架有效期三年。 | 本产品预期用于胸主动脉夹层的腔内介入治疗。 | 胸主动脉夹层 |  | 175da248-0162-11ec-b658-0050568f9c84 | 175da248-0162-11ec-b658-0050568f9c84 | 大动脉覆膜支架系统 | C02060500114014033770000670 | C02060500100010033770000200 | 02-血管介入治疗类材料 | 06-外周血管介入治疗材料 | 05-胸主动脉支架 | 胸主动脉支架（非分支型/覆膜） | 14-合金 | 014-覆膜/非分支型 | TAA2828B040 | TAA2828B040 | 06938370139324 | 国械注准20173133369 | 集采范围外 | 新增（2025-06-23)、产品名称变更、国家医保耗材27位编码变更
21e192ed-91ea-11eb-8996-40f2e9990f5b | 先健科技（深圳）有限公司 | 91440300715217115L | 5492db8d-7a6e-11f0-88e5-34735a9d8166 | a2b045bc982211ecb3f890e2ba8d9d30 | 外周血管支架类 | 胸主动脉夹层 | 大动脉覆膜支架系统-覆膜支架 | 5b133e77-6bc1-11ed-9447-b4055d63f15c | 大动脉覆膜支架系统 | 先健科技（深圳）有限公司 |  | 国械注准20173133369 |  | 该产品由预装覆膜支架和输送器组成。支架由镍钛合金丝通过钢套连接， 覆聚四氟乙烯膜， 缝合线采用聚丙烯材料， 固定线采用聚四氟乙烯材料， 显影点为铂铱合金； 输送器由外鞘管、推杆、内鞘芯、外鞘芯、手柄组成。环氧乙烷灭菌， 一次性使用。货架有效期三年。 | 本产品预期用于胸主动脉夹层的腔内介入治疗。 | 胸主动脉夹层 |  | 175da5c7-0162-11ec-b658-0050568f9c84 | 175da5c7-0162-11ec-b658-0050568f9c84 | 大动脉覆膜支架系统 | C02060500114014033770000671 | C02060500100010033770000201 | 02-血管介入治疗类材料 | 06-外周血管介入治疗材料 | 05-胸主动脉支架 | 胸主动脉支架（非分支型/覆膜） | 14-合金 | 014-覆膜/非分支型 | TAA4242B040 | TAA4242B040 | 06938370144700 | 国械注准20173133369 | 集采范围外 | 新增（2025-06-23)、产品名称变更、国家医保耗材27位编码变更
21e192ed-91ea-11eb-8996-40f2e9990f5b | 先健科技（深圳）有限公司 | 91440300715217115L | 5492dc42-7a6e-11f0-88e5-34735a9d8166 | a2b045bc982211ecb3f890e2ba8d9d30 | 外周血管支架类 | 胸主动脉夹层 | 大动脉覆膜支架系统-覆膜支架 | 5b133e77-6bc1-11ed-9447-b4055d63f15c | 大动脉覆膜支架系统 | 先健科技（深圳）有限公司 |  | 国械注准20173133369 |  | 该产品由预装覆膜支架和输送器组成。支架由镍钛合金丝通过钢套连接， 覆聚四氟乙烯膜， 缝合线采用聚丙烯材料， 固定线采用聚四氟乙烯材料， 显影点为铂铱合金； 输送器由外鞘管、推杆、内鞘芯、外鞘芯、手柄组成。环氧乙烷灭菌， 一次性使用。货架有效期三年。 | 本产品预期用于胸主动脉夹层的腔内介入治疗。 | 胸主动脉夹层 |  | 175da965-0162-11ec-b658-0050568f9c84 | 175da965-0162-11ec-b658-0050568f9c84 | 大动脉覆膜支架系统 | C02060500114014033770000672 | C02060500100010033770000202 | 02-血管介入治疗类材料 | 06-外周血管介入治疗材料 | 05-胸主动脉支架 | 胸主动脉支架（非分支型/覆膜） | 14-合金 | 014-覆膜/非分支型 | TAA2424B040 | TAA2424B040 | 06938370139102 | 国械注准20173133369 | 集采范围外 | 新增（2025-06-23)、产品名称变更、国家医保耗材27位编码变更
21e192ed-91ea-11eb-8996-40f2e9990f5b | 先健科技（深圳）有限公司 | 91440300715217115L | 5492dcfb-7a6e-11f0-88e5-34735a9d8166 | a2b045bc982211ecb3f890e2ba8d9d30 | 外周血管支架类 | 胸主动脉夹层 | 大动脉覆膜支架系统-覆膜支架 | 5b133e77-6bc1-11ed-9447-b4055d63f15c | 大动脉覆膜支架系统 | 先健科技（深圳）有限公司 |  | 国械注准20173133369 |  | 该产品由预装覆膜支架和输送器组成。支架由镍钛合金丝通过钢套连接， 覆聚四氟乙烯膜， 缝合线采用聚丙烯材料， 固定线采用聚四氟乙烯材料， 显影点为铂铱合金； 输送器由外鞘管、推杆、内鞘芯、外鞘芯、手柄组成。环氧乙烷灭菌， 一次性使用。货架有效期三年。 | 本产品预期用于胸主动脉夹层的腔内介入治疗。 | 胸主动脉夹层 |  | 175dabc0-0162-11ec-b658-0050568f9c84 | 175dabc0-0162-11ec-b658-0050568f9c84 | 大动脉覆膜支架系统 | C02060500114014033770000673 | C02060500100010033770000203 | 02-血管介入治疗类材料 | 06-外周血管介入治疗材料 | 05-胸主动脉支架 | 胸主动脉支架（非分支型/覆膜） | 14-合金 | 014-覆膜/非分支型 | TAA2222B040 | TAA2222B040 | 06938370139058 | 国械注准20173133369 | 集采范围外 | 新增（2025-06-23)、产品名称变更、国家医保耗材27位编码变更
21e192ed-91ea-11eb-8996-40f2e9990f5b | 先健科技（深圳）有限公司 | 91440300715217115L | 5492ddb5-7a6e-11f0-88e5-34735a9d8166 | a2b045bc982211ecb3f890e2ba8d9d30 | 外周血管支架类 | 胸主动脉夹层 | 大动脉覆膜支架系统-覆膜支架 | 5b133e77-6bc1-11ed-9447-b4055d63f15c | 大动脉覆膜支架系统 | 先健科技（深圳）有限公司 |  | 国械注准20173133369 |  | 该产品由预装覆膜支架和输送器组成。支架由镍钛合金丝通过钢套连接， 覆聚四氟乙烯膜， 缝合线采用聚丙烯材料， 固定线采用聚四氟乙烯材料， 显影点为铂铱合金； 输送器由外鞘管、推杆、内鞘芯、外鞘芯、手柄组成。环氧乙烷灭菌， 一次性使用。货架有效期三年。 | 本产品预期用于胸主动脉夹层的腔内介入治疗。 | 胸主动脉夹层 |  | 175dae1d-0162-11ec-b658-0050568f9c84 | 175dae1d-0162-11ec-b658-0050568f9c84 | 大动脉覆膜支架系统 | C02060500114014033770000674 | C02060500100010033770000204 | 02-血管介入治疗类材料 | 06-外周血管介入治疗材料 | 05-胸主动脉支架 | 胸主动脉支架（非分支型/覆膜） | 14-合金 | 014-覆膜/非分支型 | TAA3030B040 | TAA3030B040 | 06938370144663 | 国械注准20173133369 | 集采范围外 | 新增（2025-06-23)、产品名称变更、国家医保耗材27位编码变更
21e192ed-91ea-11eb-8996-40f2e9990f5b | 先健科技（深圳）有限公司 | 91440300715217115L | 5492de6a-7a6e-11f0-88e5-34735a9d8166 | a2b045bc982211ecb3f890e2ba8d9d30 | 外周血管支架类 | 胸主动脉夹层 | 大动脉覆膜支架系统-覆膜支架 | 5b133e77-6bc1-11ed-9447-b4055d63f15c | 大动脉覆膜支架系统 | 先健科技（深圳）有限公司 |  | 国械注准20173133369 |  | 该产品由预装覆膜支架和输送器组成。支架由镍钛合金丝通过钢套连接， 覆聚四氟乙烯膜， 缝合线采用聚丙烯材料， 固定线采用聚四氟乙烯材料， 显影点为铂铱合金； 输送器由外鞘管、推杆、内鞘芯、外鞘芯、手柄组成。环氧乙烷灭菌， 一次性使用。货架有效期三年。 | 本产品预期用于胸主动脉夹层的腔内介入治疗。 | 胸主动脉夹层 |  | 175db04a-0162-11ec-b658-0050568f9c84 | 175db04a-0162-11ec-b658-0050568f9c84 | 大动脉覆膜支架系统 | C02060500114014033770000675 | C02060500100010033770000205 | 02-血管介入治疗类材料 | 06-外周血管介入治疗材料 | 05-胸主动脉支架 | 胸主动脉支架（非分支型/覆膜） | 14-合金 | 014-覆膜/非分支型 | TAA4040B040 | TAA4040B040 | 06938370144694 | 国械注准20173133369 | 集采范围外 | 新增（2025-06-23)、产品名称变更、国家医保耗材27位编码变更
21e192ed-91ea-11eb-8996-40f2e9990f5b | 先健科技（深圳）有限公司 | 91440300715217115L | 5492df1f-7a6e-11f0-88e5-34735a9d8166 | a2b045bc982211ecb3f890e2ba8d9d30 | 外周血管支架类 | 胸主动脉夹层 | 大动脉覆膜支架系统-覆膜支架 | 5b133e77-6bc1-11ed-9447-b4055d63f15c | 大动脉覆膜支架系统 | 先健科技（深圳）有限公司 |  | 国械注准20173133369 |  | 该产品由预装覆膜支架和输送器组成。支架由镍钛合金丝通过钢套连接， 覆聚四氟乙烯膜， 缝合线采用聚丙烯材料， 固定线采用聚四氟乙烯材料， 显影点为铂铱合金； 输送器由外鞘管、推杆、内鞘芯、外鞘芯、手柄组成。环氧乙烷灭菌， 一次性使用。货架有效期三年。 | 本产品预期用于胸主动脉夹层的腔内介入治疗。 | 胸主动脉夹层 |  | 175db24f-0162-11ec-b658-0050568f9c84 | 175db24f-0162-11ec-b658-0050568f9c84 | 大动脉覆膜支架系统 | C02060500114014033770000676 | C02060500100010033770000206 | 02-血管介入治疗类材料 | 06-外周血管介入治疗材料 | 05-胸主动脉支架 | 胸主动脉支架（非分支型/覆膜） | 14-合金 | 014-覆膜/非分支型 | TAA3232B040 | TAA3232B040 | 06938370144670 | 国械注准20173133369 | 集采范围外 | 新增（2025-06-23)、产品名称变更、国家医保耗材27位编码变更
21e192ed-91ea-11eb-8996-40f2e9990f5b | 先健科技（深圳）有限公司 | 91440300715217115L | 5492dfd9-7a6e-11f0-88e5-34735a9d8166 | a2b045bc982211ecb3f890e2ba8d9d30 | 外周血管支架类 | 胸主动脉夹层 | 大动脉覆膜支架系统-覆膜支架 | 5b133e77-6bc1-11ed-9447-b4055d63f15c | 大动脉覆膜支架系统 | 先健科技（深圳）有限公司 |  | 国械注准20173133369 |  | 该产品由预装覆膜支架和输送器组成。支架由镍钛合金丝通过钢套连接， 覆聚四氟乙烯膜， 缝合线采用聚丙烯材料， 固定线采用聚四氟乙烯材料， 显影点为铂铱合金； 输送器由外鞘管、推杆、内鞘芯、外鞘芯、手柄组成。环氧乙烷灭菌， 一次性使用。货架有效期三年。 | 本产品预期用于胸主动脉夹层的腔内介入治疗。 | 胸主动脉夹层 |  | 175db441-0162-11ec-b658-0050568f9c84 | 175db441-0162-11ec-b658-0050568f9c84 | 大动脉覆膜支架系统 | C02060500114014033770000677 | C02060500100010033770000207 | 02-血管介入治疗类材料 | 06-外周血管介入治疗材料 | 05-胸主动脉支架 | 胸主动脉支架（非分支型/覆膜） | 14-合金 | 014-覆膜/非分支型 | TAA4444B040 | TAA4444B040 | 06938370144717 | 国械注准20173133369 | 集采范围外 | 新增（2025-06-23)、产品名称变更、国家医保耗材27位编码变更
21e192ed-91ea-11eb-8996-40f2e9990f5b | 先健科技（深圳）有限公司 | 91440300715217115L | 5492e08d-7a6e-11f0-88e5-34735a9d8166 | a2b045bc982211ecb3f890e2ba8d9d30 | 外周血管支架类 | 胸主动脉夹层 | 大动脉覆膜支架系统-覆膜支架 | 5b133e77-6bc1-11ed-9447-b4055d63f15c | 大动脉覆膜支架系统 | 先健科技（深圳）有限公司 |  | 国械注准20173133369 |  | 该产品由预装覆膜支架和输送器组成。支架由镍钛合金丝通过钢套连接， 覆聚四氟乙烯膜， 缝合线采用聚丙烯材料， 固定线采用聚四氟乙烯材料， 显影点为铂铱合金； 输送器由外鞘管、推杆、内鞘芯、外鞘芯、手柄组成。环氧乙烷灭菌， 一次性使用。货架有效期三年。 | 本产品预期用于胸主动脉夹层的腔内介入治疗。 | 胸主动脉夹层 |  | 175db620-0162-11ec-b658-0050568f9c84 | 175db620-0162-11ec-b658-0050568f9c84 | 大动脉覆膜支架系统 | C02060500114014033770000678 | C02060500100010033770000208 | 02-血管介入治疗类材料 | 06-外周血管介入治疗材料 | 05-胸主动脉支架 | 胸主动脉支架（非分支型/覆膜） | 14-合金 | 014-覆膜/非分支型 | TAA2020B040 | TAA2020B040 | 06938370139003 | 国械注准20173133369 | 集采范围外 | 新增（2025-06-23)、产品名称变更、国家医保耗材27位编码变更
21e192ed-91ea-11eb-8996-40f2e9990f5b | 先健科技（深圳）有限公司 | 91440300715217115L | 5492e3e5-7a6e-11f0-88e5-34735a9d8166 | a2b045bc982211ecb3f890e2ba8d9d30 | 外周血管支架类 | 胸主动脉夹层 | 大动脉覆膜支架系统-覆膜支架 | 5b133e77-6bc1-11ed-9447-b4055d63f15c | 大动脉覆膜支架系统 | 先健科技（深圳）有限公司 |  | 国械注准20173133369 |  | 该产品由预装覆膜支架和输送器组成。支架由镍钛合金丝通过钢套连接， 覆聚四氟乙烯膜， 缝合线采用聚丙烯材料， 固定线采用聚四氟乙烯材料， 显影点为铂铱合金； 输送器由外鞘管、推杆、内鞘芯、外鞘芯、手柄组成。环氧乙烷灭菌， 一次性使用。货架有效期三年。 | 本产品预期用于胸主动脉夹层的腔内介入治疗。 | 胸主动脉夹层 |  | 175db81f-0162-11ec-b658-0050568f9c84 | 175db81f-0162-11ec-b658-0050568f9c84 | 大动脉覆膜支架系统 | C02060500114014033770000679 | C02060500100010033770000209 | 02-血管介入治疗类材料 | 06-外周血管介入治疗材料 | 05-胸主动脉支架 | 胸主动脉支架（非分支型/覆膜） | 14-合金 | 014-覆膜/非分支型 | TAA3434B040 | TAA3434B040 | 06938370145349 | 国械注准20173133369 | 集采范围外 | 新增（2025-06-23)、产品名称变更、国家医保耗材27位编码变更
21e192ed-91ea-11eb-8996-40f2e9990f5b | 先健科技（深圳）有限公司 | 91440300715217115L | 5492e49e-7a6e-11f0-88e5-34735a9d8166 | a2b045bc982211ecb3f890e2ba8d9d30 | 外周血管支架类 | 胸主动脉夹层 | 大动脉覆膜支架系统-覆膜支架 | 5b133e77-6bc1-11ed-9447-b4055d63f15c | 大动脉覆膜支架系统 | 先健科技（深圳）有限公司 |  | 国械注准20173133369 |  | 该产品由预装覆膜支架和输送器组成。支架由镍钛合金丝通过钢套连接， 覆聚四氟乙烯膜， 缝合线采用聚丙烯材料， 固定线采用聚四氟乙烯材料， 显影点为铂铱合金； 输送器由外鞘管、推杆、内鞘芯、外鞘芯、手柄组成。环氧乙烷灭菌， 一次性使用。货架有效期三年。 | 本产品预期用于胸主动脉夹层的腔内介入治疗。 | 胸主动脉夹层 |  | 175efaa3-0162-11ec-b658-0050568f9c84 | 175efaa3-0162-11ec-b658-0050568f9c84 | 大动脉覆膜支架系统 | C02060500114014033770000680 | C02060500100010033770000210 | 02-血管介入治疗类材料 | 06-外周血管介入治疗材料 | 05-胸主动脉支架 | 胸主动脉支架（非分支型/覆膜） | 14-合金 | 014-覆膜/非分支型 | TAA2626B040 | TAA2626B040 | 06938370139218 | 国械注准20173133369 | 集采范围外 | 新增（2025-06-23)、产品名称变更、国家医保耗材27位编码变更
21e192ed-91ea-11eb-8996-40f2e9990f5b | 先健科技（深圳）有限公司 | 91440300715217115L | 5492e562-7a6e-11f0-88e5-34735a9d8166 | a2b045bc982211ecb3f890e2ba8d9d30 | 外周血管支架类 | 胸主动脉夹层 | 大动脉覆膜支架系统-覆膜支架 | 5b133e77-6bc1-11ed-9447-b4055d63f15c | 大动脉覆膜支架系统 | 先健科技（深圳）有限公司 |  | 国械注准20173133369 |  | 该产品由预装覆膜支架和输送器组成。支架由镍钛合金丝通过钢套连接， 覆聚四氟乙烯膜， 缝合线采用聚丙烯材料， 固定线采用聚四氟乙烯材料， 显影点为铂铱合金； 输送器由外鞘管、推杆、内鞘芯、外鞘芯、手柄组成。环氧乙烷灭菌， 一次性使用。货架有效期三年。 | 本产品预期用于胸主动脉夹层的腔内介入治疗。 | 胸主动脉夹层 |  | 175efd52-0162-11ec-b658-0050568f9c84 | 175efd52-0162-11ec-b658-0050568f9c84 | 大动脉覆膜支架系统 | C02060500114014033770000681 | C02060500100010033770000211 | 02-血管介入治疗类材料 | 06-外周血管介入治疗材料 | 05-胸主动脉支架 | 胸主动脉支架（非分支型/覆膜） | 14-合金 | 014-覆膜/非分支型 | TAA3838B040 | TAA3838B040 | 06938370144687 | 国械注准20173133369 | 集采范围外 | 新增（2025-06-23)、产品名称变更、国家医保耗材27位编码变更
21e192ed-91ea-11eb-8996-40f2e9990f5b | 先健科技（深圳）有限公司 | 91440300715217115L | 5492e61c-7a6e-11f0-88e5-34735a9d8166 | a2b045bc982211ecb3f890e2ba8d9d30 | 外周血管支架类 | 胸主动脉夹层 | 大动脉覆膜支架系统-覆膜支架 | 5b133e77-6bc1-11ed-9447-b4055d63f15c | 大动脉覆膜支架系统 | 先健科技（深圳）有限公司 |  | 国械注准20173133369 |  | 该产品由预装覆膜支架和输送器组成。支架由镍钛合金丝通过钢套连接， 覆聚四氟乙烯膜， 缝合线采用聚丙烯材料， 固定线采用聚四氟乙烯材料， 显影点为铂铱合金； 输送器由外鞘管、推杆、内鞘芯、外鞘芯、手柄组成。环氧乙烷灭菌， 一次性使用。货架有效期三年。 | 本产品预期用于胸主动脉夹层的腔内介入治疗。 | 胸主动脉夹层 |  | 175eff62-0162-11ec-b658-0050568f9c84 | 175eff62-0162-11ec-b658-0050568f9c84 | 大动脉覆膜支架系统 | C02060500114014033770000682 | C02060500100010033770000212 | 02-血管介入治疗类材料 | 06-外周血管介入治疗材料 | 05-胸主动脉支架 | 胸主动脉支架（非分支型/覆膜） | 14-合金 | 014-覆膜/非分支型 | TAA4646B040 | TAA4646B040 | 06938370144724 | 国械注准20173133369 | 集采范围外 | 新增（2025-06-23)、产品名称变更、国家医保耗材27位编码变更
21e192ed-91ea-11eb-8996-40f2e9990f5b | 先健科技（深圳）有限公司 | 91440300715217115L | 54933a1d-7a6e-11f0-88e5-34735a9d8166 | a2a0f43c982211ecb3f890e2ba8d9d30 | 外周血管支架类 | 胸主动脉夹层 | 大动脉覆膜支架系统-覆膜支架 | 5b133e77-6bc1-11ed-9447-b4055d63f15c | 大动脉覆膜支架系统 | 先健科技（深圳）有限公司 |  | 国械注准20173133369 |  | 该产品由预装覆膜支架和输送器组成。支架由镍钛合金丝通过钢套连接， 覆聚四氟乙烯膜， 缝合线采用聚丙烯材料， 固定线采用聚四氟乙烯材料， 显影点为铂铱合金； 输送器由外鞘管、推杆、内鞘芯、外鞘芯、手柄组成。环氧乙烷灭菌， 一次性使用。货架有效期三年。 | 本产品预期用于胸主动脉夹层的腔内介入治疗。 | 胸主动脉夹层 |  | 199cb144-b9b2-11e9-974a-fa163e0a8baf | 199cb144-b9b2-11e9-974a-fa163e0a8baf | 大动脉覆膜支架系统 | C02060500114014033770000683 | C02060500100012033770000009 | 02-血管介入治疗类材料 | 06-外周血管介入治疗材料 | 05-胸主动脉支架 | 胸主动脉支架（非分支型/覆膜） | 14-合金 | 014-覆膜/非分支型 | TAA3432B200 | TAA3432B200 | 0106938370146179 | 国械注准20173133369 | 集采范围外 | 新增（2025-06-23)、产品名称变更、国家医保耗材27位编码变更
21e192ed-91ea-11eb-8996-40f2e9990f5b | 先健科技（深圳）有限公司 | 91440300715217115L | 54933ae1-7a6e-11f0-88e5-34735a9d8166 | a2a0f43c982211ecb3f890e2ba8d9d30 | 外周血管支架类 | 胸主动脉夹层 | 大动脉覆膜支架系统-覆膜支架 | 5b133e77-6bc1-11ed-9447-b4055d63f15c | 大动脉覆膜支架系统 | 先健科技（深圳）有限公司 |  | 国械注准20173133369 |  | 该产品由预装覆膜支架和输送器组成。支架由镍钛合金丝通过钢套连接， 覆聚四氟乙烯膜， 缝合线采用聚丙烯材料， 固定线采用聚四氟乙烯材料， 显影点为铂铱合金； 输送器由外鞘管、推杆、内鞘芯、外鞘芯、手柄组成。环氧乙烷灭菌， 一次性使用。货架有效期三年。 | 本产品预期用于胸主动脉夹层的腔内介入治疗。 | 胸主动脉夹层 |  | 199cb4a8-b9b2-11e9-974a-fa163e0a8baf | 199cb4a8-b9b2-11e9-974a-fa163e0a8baf | 大动脉覆膜支架系统 | C02060500114014033770000684 | C02060500100012033770000010 | 02-血管介入治疗类材料 | 06-外周血管介入治疗材料 | 05-胸主动脉支架 | 胸主动脉支架（非分支型/覆膜） | 14-合金 | 014-覆膜/非分支型 | TAA3230B200 | TAA3230B200 | 0106938370145998 | 国械注准20173133369 | 集采范围外 | 新增（2025-06-23)、产品名称变更、国家医保耗材27位编码变更
21e192ed-91ea-11eb-8996-40f2e9990f5b | 先健科技（深圳）有限公司 | 91440300715217115L | 54933b9f-7a6e-11f0-88e5-34735a9d8166 | a2a0f43c982211ecb3f890e2ba8d9d30 | 外周血管支架类 | 胸主动脉夹层 | 大动脉覆膜支架系统-覆膜支架 | 5b133e77-6bc1-11ed-9447-b4055d63f15c | 大动脉覆膜支架系统 | 先健科技（深圳）有限公司 |  | 国械注准20173133369 |  | 该产品由预装覆膜支架和输送器组成。支架由镍钛合金丝通过钢套连接， 覆聚四氟乙烯膜， 缝合线采用聚丙烯材料， 固定线采用聚四氟乙烯材料， 显影点为铂铱合金； 输送器由外鞘管、推杆、内鞘芯、外鞘芯、手柄组成。环氧乙烷灭菌， 一次性使用。货架有效期三年。 | 本产品预期用于胸主动脉夹层的腔内介入治疗。 | 胸主动脉夹层 |  | 199cb619-b9b2-11e9-974a-fa163e0a8baf | 199cb619-b9b2-11e9-974a-fa163e0a8baf | 大动脉覆膜支架系统 | C02060500114014033770000685 | C02060500100012033770000011 | 02-血管介入治疗类材料 | 06-外周血管介入治疗材料 | 05-胸主动脉支架 | 胸主动脉支架（非分支型/覆膜） | 14-合金 | 014-覆膜/非分支型 | TAA3634B200 | TAA3634B200 | 0106938370146346 | 国械注准20173133369 | 集采范围外 | 新增（2025-06-23)、产品名称变更、国家医保耗材27位编码变更
21e192ed-91ea-11eb-8996-40f2e9990f5b | 先健科技（深圳）有限公司 | 91440300715217115L | 54933c6d-7a6e-11f0-88e5-34735a9d8166 | a2a0f43c982211ecb3f890e2ba8d9d30 | 外周血管支架类 | 胸主动脉夹层 | 大动脉覆膜支架系统-覆膜支架 | 5b133e77-6bc1-11ed-9447-b4055d63f15c | 大动脉覆膜支架系统 | 先健科技（深圳）有限公司 |  | 国械注准20173133369 |  | 该产品由预装覆膜支架和输送器组成。支架由镍钛合金丝通过钢套连接， 覆聚四氟乙烯膜， 缝合线采用聚丙烯材料， 固定线采用聚四氟乙烯材料， 显影点为铂铱合金； 输送器由外鞘管、推杆、内鞘芯、外鞘芯、手柄组成。环氧乙烷灭菌， 一次性使用。货架有效期三年。 | 本产品预期用于胸主动脉夹层的腔内介入治疗。 | 胸主动脉夹层 |  | 199cb882-b9b2-11e9-974a-fa163e0a8baf | 199cb882-b9b2-11e9-974a-fa163e0a8baf | 大动脉覆膜支架系统 | C02060500114014033770000686 | C02060500100012033770000012 | 02-血管介入治疗类材料 | 06-外周血管介入治疗材料 | 05-胸主动脉支架 | 胸主动脉支架（非分支型/覆膜） | 14-合金 | 014-覆膜/非分支型 | TAA3836B200 | TAA3836B200 | 0106938370146513 | 国械注准20173133369 | 集采范围外 | 新增（2025-06-23)、产品名称变更、国家医保耗材27位编码变更
21e192ed-91ea-11eb-8996-40f2e9990f5b | 先健科技（深圳）有限公司 | 91440300715217115L | 54933d22-7a6e-11f0-88e5-34735a9d8166 | a2a0f43c982211ecb3f890e2ba8d9d30 | 外周血管支架类 | 胸主动脉夹层 | 大动脉覆膜支架系统-覆膜支架 | 5b133e77-6bc1-11ed-9447-b4055d63f15c | 大动脉覆膜支架系统 | 先健科技（深圳）有限公司 |  | 国械注准20173133369 |  | 该产品由预装覆膜支架和输送器组成。支架由镍钛合金丝通过钢套连接， 覆聚四氟乙烯膜， 缝合线采用聚丙烯材料， 固定线采用聚四氟乙烯材料， 显影点为铂铱合金； 输送器由外鞘管、推杆、内鞘芯、外鞘芯、手柄组成。环氧乙烷灭菌， 一次性使用。货架有效期三年。 | 本产品预期用于胸主动脉夹层的腔内介入治疗。 | 胸主动脉夹层 |  | 199cbbf2-b9b2-11e9-974a-fa163e0a8baf | 199cbbf2-b9b2-11e9-974a-fa163e0a8baf | 大动脉覆膜支架系统 | C02060500114014033770000687 | C02060500100012033770000013 | 02-血管介入治疗类材料 | 06-外周血管介入治疗材料 | 05-胸主动脉支架 | 胸主动脉支架（非分支型/覆膜） | 14-合金 | 014-覆膜/非分支型 | TAA3028B200 | TAA3028B200 | 0106938370145851 | 国械注准20173133369 | 集采范围外 | 新增（2025-06-23)、产品名称变更、国家医保耗材27位编码变更
21e192ed-91ea-11eb-8996-40f2e9990f5b | 先健科技（深圳）有限公司 | 91440300715217115L | 54933dea-7a6e-11f0-88e5-34735a9d8166 | a2a0f43c982211ecb3f890e2ba8d9d30 | 外周血管支架类 | 胸主动脉夹层 | 大动脉覆膜支架系统-覆膜支架 | 5b133e77-6bc1-11ed-9447-b4055d63f15c | 大动脉覆膜支架系统 | 先健科技（深圳）有限公司 |  | 国械注准20173133369 |  | 该产品由预装覆膜支架和输送器组成。支架由镍钛合金丝通过钢套连接， 覆聚四氟乙烯膜， 缝合线采用聚丙烯材料， 固定线采用聚四氟乙烯材料， 显影点为铂铱合金； 输送器由外鞘管、推杆、内鞘芯、外鞘芯、手柄组成。环氧乙烷灭菌， 一次性使用。货架有效期三年。 | 本产品预期用于胸主动脉夹层的腔内介入治疗。 | 胸主动脉夹层 |  | 199cbd0a-b9b2-11e9-974a-fa163e0a8baf | 199cbd0a-b9b2-11e9-974a-fa163e0a8baf | 大动脉覆膜支架系统 | C02060500114014033770000688 | C02060500100012033770000014 | 02-血管介入治疗类材料 | 06-外周血管介入治疗材料 | 05-胸主动脉支架 | 胸主动脉支架（非分支型/覆膜） | 14-合金 | 014-覆膜/非分支型 | TAA4240B200 | TAA4240B200 | 0106938370146858 | 国械注准20173133369 | 集采范围外 | 新增（2025-06-23)、产品名称变更、国家医保耗材27位编码变更
21e192ed-91ea-11eb-8996-40f2e9990f5b | 先健科技（深圳）有限公司 | 91440300715217115L | 54933ea4-7a6e-11f0-88e5-34735a9d8166 | a2a0f43c982211ecb3f890e2ba8d9d30 | 外周血管支架类 | 胸主动脉夹层 | 大动脉覆膜支架系统-覆膜支架 | 5b133e77-6bc1-11ed-9447-b4055d63f15c | 大动脉覆膜支架系统 | 先健科技（深圳）有限公司 |  | 国械注准20173133369 |  | 该产品由预装覆膜支架和输送器组成。支架由镍钛合金丝通过钢套连接， 覆聚四氟乙烯膜， 缝合线采用聚丙烯材料， 固定线采用聚四氟乙烯材料， 显影点为铂铱合金； 输送器由外鞘管、推杆、内鞘芯、外鞘芯、手柄组成。环氧乙烷灭菌， 一次性使用。货架有效期三年。 | 本产品预期用于胸主动脉夹层的腔内介入治疗。 | 胸主动脉夹层 |  | 199cc119-b9b2-11e9-974a-fa163e0a8baf | 199cc119-b9b2-11e9-974a-fa163e0a8baf | 大动脉覆膜支架系统 | C02060500114014033770000689 | C02060500100012033770000015 | 02-血管介入治疗类材料 | 06-外周血管介入治疗材料 | 05-胸主动脉支架 | 胸主动脉支架（非分支型/覆膜） | 14-合金 | 014-覆膜/非分支型 | TAA2826B200 | TAA2826B200 | 0106938370145745 | 国械注准20173133369 | 集采范围外 | 新增（2025-06-23)、产品名称变更、国家医保耗材27位编码变更
21e192ed-91ea-11eb-8996-40f2e9990f5b | 先健科技（深圳）有限公司 | 91440300715217115L | 54933f58-7a6e-11f0-88e5-34735a9d8166 | a2a0f43c982211ecb3f890e2ba8d9d30 | 外周血管支架类 | 胸主动脉夹层 | 大动脉覆膜支架系统-覆膜支架 | 5b133e77-6bc1-11ed-9447-b4055d63f15c | 大动脉覆膜支架系统 | 先健科技（深圳）有限公司 |  | 国械注准20173133369 |  | 该产品由预装覆膜支架和输送器组成。支架由镍钛合金丝通过钢套连接， 覆聚四氟乙烯膜， 缝合线采用聚丙烯材料， 固定线采用聚四氟乙烯材料， 显影点为铂铱合金； 输送器由外鞘管、推杆、内鞘芯、外鞘芯、手柄组成。环氧乙烷灭菌， 一次性使用。货架有效期三年。 | 本产品预期用于胸主动脉夹层的腔内介入治疗。 | 胸主动脉夹层 |  | 199cc22d-b9b2-11e9-974a-fa163e0a8baf | 199cc22d-b9b2-11e9-974a-fa163e0a8baf | 大动脉覆膜支架系统 | C02060500114014033770000690 | C02060500100012033770000016 | 02-血管介入治疗类材料 | 06-外周血管介入治疗材料 | 05-胸主动脉支架 | 胸主动脉支架（非分支型/覆膜） | 14-合金 | 014-覆膜/非分支型 | TAA4038B200 | TAA4038B200 | 0106938370146681 | 国械注准20173133369 | 集采范围外 | 新增（2025-06-23)、产品名称变更、国家医保耗材27位编码变更
21e192ed-91ea-11eb-8996-40f2e9990f5b | 先健科技（深圳）有限公司 | 91440300715217115L | 5494d3c1-7a6e-11f0-88e5-34735a9d8166 | a2922559982211ecb3f890e2ba8d9d30 | 外周血管支架类 | 胸主动脉夹层 | 大动脉覆膜支架系统-覆膜支架 | 5b133e77-6bc1-11ed-9447-b4055d63f15c | 大动脉覆膜支架系统 | 先健科技（深圳）有限公司 |  | 国械注准20173133369 |  | 该产品由预装覆膜支架和输送器组成。支架由镍钛合金丝通过钢套连接， 覆聚四氟乙烯膜， 缝合线采用聚丙烯材料， 固定线采用聚四氟乙烯材料， 显影点为铂铱合金； 输送器由外鞘管、推杆、内鞘芯、外鞘芯、手柄组成。环氧乙烷灭菌， 一次性使用。货架有效期三年。 | 本产品预期用于胸主动脉夹层的腔内介入治疗。 | 胸主动脉夹层 |  | 1be32bb7-b989-11e9-974a-fa163e0a8baf | 1be32bb7-b989-11e9-974a-fa163e0a8baf | 大动脉覆膜支架系统 | C02060500114014033770000691 | C02060500100011033770000112 | 02-血管介入治疗类材料 | 06-外周血管介入治疗材料 | 05-胸主动脉支架 | 胸主动脉支架（非分支型/覆膜） | 14-合金 | 014-覆膜/非分支型 | TAA3838B160 | TAA3838B160 | 0106938370140238 | 国械注准20173133369 | 集采范围外 | 新增（2025-06-23)、产品名称变更、国家医保耗材27位编码变更
21e192ed-91ea-11eb-8996-40f2e9990f5b | 先健科技（深圳）有限公司 | 91440300715217115L | 5494d485-7a6e-11f0-88e5-34735a9d8166 | a2922559982211ecb3f890e2ba8d9d30 | 外周血管支架类 | 胸主动脉夹层 | 大动脉覆膜支架系统-覆膜支架 | 5b133e77-6bc1-11ed-9447-b4055d63f15c | 大动脉覆膜支架系统 | 先健科技（深圳）有限公司 |  | 国械注准20173133369 |  | 该产品由预装覆膜支架和输送器组成。支架由镍钛合金丝通过钢套连接， 覆聚四氟乙烯膜， 缝合线采用聚丙烯材料， 固定线采用聚四氟乙烯材料， 显影点为铂铱合金； 输送器由外鞘管、推杆、内鞘芯、外鞘芯、手柄组成。环氧乙烷灭菌， 一次性使用。货架有效期三年。 | 本产品预期用于胸主动脉夹层的腔内介入治疗。 | 胸主动脉夹层 |  | 1be33122-b989-11e9-974a-fa163e0a8baf | 1be33122-b989-11e9-974a-fa163e0a8baf | 大动脉覆膜支架系统 | C02060500114014033770000692 | C02060500100011033770000113 | 02-血管介入治疗类材料 | 06-外周血管介入治疗材料 | 05-胸主动脉支架 | 胸主动脉支架（非分支型/覆膜） | 14-合金 | 014-覆膜/非分支型 | TAA3636B160 | TAA3636B160 | 0106938370140047 | 国械注准20173133369 | 集采范围外 | 新增（2025-06-23)、产品名称变更、国家医保耗材27位编码变更
21e192ed-91ea-11eb-8996-40f2e9990f5b | 先健科技（深圳）有限公司 | 91440300715217115L | 5494d54d-7a6e-11f0-88e5-34735a9d8166 | a2922559982211ecb3f890e2ba8d9d30 | 外周血管支架类 | 胸主动脉夹层 | 大动脉覆膜支架系统-覆膜支架 | 5b133e77-6bc1-11ed-9447-b4055d63f15c | 大动脉覆膜支架系统 | 先健科技（深圳）有限公司 |  | 国械注准20173133369 |  | 该产品由预装覆膜支架和输送器组成。支架由镍钛合金丝通过钢套连接， 覆聚四氟乙烯膜， 缝合线采用聚丙烯材料， 固定线采用聚四氟乙烯材料， 显影点为铂铱合金； 输送器由外鞘管、推杆、内鞘芯、外鞘芯、手柄组成。环氧乙烷灭菌， 一次性使用。货架有效期三年。 | 本产品预期用于胸主动脉夹层的腔内介入治疗。 | 胸主动脉夹层 |  | 1be33566-b989-11e9-974a-fa163e0a8baf | 1be33566-b989-11e9-974a-fa163e0a8baf | 大动脉覆膜支架系统 | C02060500114014033770000693 | C02060500100011033770000114 | 02-血管介入治疗类材料 | 06-外周血管介入治疗材料 | 05-胸主动脉支架 | 胸主动脉支架（非分支型/覆膜） | 14-合金 | 014-覆膜/非分支型 | TAA2828B160 | TAA2828B160 | 0106938370139386 | 国械注准20173133369 | 集采范围外 | 新增（2025-06-23)、产品名称变更、国家医保耗材27位编码变更
21e192ed-91ea-11eb-8996-40f2e9990f5b | 先健科技（深圳）有限公司 | 91440300715217115L | 5494d607-7a6e-11f0-88e5-34735a9d8166 | a2922559982211ecb3f890e2ba8d9d30 | 外周血管支架类 | 胸主动脉夹层 | 大动脉覆膜支架系统-覆膜支架 | 5b133e77-6bc1-11ed-9447-b4055d63f15c | 大动脉覆膜支架系统 | 先健科技（深圳）有限公司 |  | 国械注准20173133369 |  | 该产品由预装覆膜支架和输送器组成。支架由镍钛合金丝通过钢套连接， 覆聚四氟乙烯膜， 缝合线采用聚丙烯材料， 固定线采用聚四氟乙烯材料， 显影点为铂铱合金； 输送器由外鞘管、推杆、内鞘芯、外鞘芯、手柄组成。环氧乙烷灭菌， 一次性使用。货架有效期三年。 | 本产品预期用于胸主动脉夹层的腔内介入治疗。 | 胸主动脉夹层 |  | 1be3369b-b989-11e9-974a-fa163e0a8baf | 1be3369b-b989-11e9-974a-fa163e0a8baf | 大动脉覆膜支架系统 | C02060500114014033770000694 | C02060500100011033770000115 | 02-血管介入治疗类材料 | 06-外周血管介入治疗材料 | 05-胸主动脉支架 | 胸主动脉支架（非分支型/覆膜） | 14-合金 | 014-覆膜/非分支型 | TAA3434B160 | TAA3434B160 | 0106938370139867 | 国械注准20173133369 | 集采范围外 | 新增（2025-06-23)、产品名称变更、国家医保耗材27位编码变更
21e192ed-91ea-11eb-8996-40f2e9990f5b | 先健科技（深圳）有限公司 | 91440300715217115L | 5494d6c0-7a6e-11f0-88e5-34735a9d8166 | a2922559982211ecb3f890e2ba8d9d30 | 外周血管支架类 | 胸主动脉夹层 | 大动脉覆膜支架系统-覆膜支架 | 5b133e77-6bc1-11ed-9447-b4055d63f15c | 大动脉覆膜支架系统 | 先健科技（深圳）有限公司 |  | 国械注准20173133369 |  | 该产品由预装覆膜支架和输送器组成。支架由镍钛合金丝通过钢套连接， 覆聚四氟乙烯膜， 缝合线采用聚丙烯材料， 固定线采用聚四氟乙烯材料， 显影点为铂铱合金； 输送器由外鞘管、推杆、内鞘芯、外鞘芯、手柄组成。环氧乙烷灭菌， 一次性使用。货架有效期三年。 | 本产品预期用于胸主动脉夹层的腔内介入治疗。 | 胸主动脉夹层 |  | 1be337a9-b989-11e9-974a-fa163e0a8baf | 1be337a9-b989-11e9-974a-fa163e0a8baf | 大动脉覆膜支架系统 | C02060500114014033770000695 | C02060500100011033770000116 | 02-血管介入治疗类材料 | 06-外周血管介入治疗材料 | 05-胸主动脉支架 | 胸主动脉支架（非分支型/覆膜） | 14-合金 | 014-覆膜/非分支型 | TAA2424B160 | TAA2424B160 | 0106938370143840 | 国械注准20173133369 | 集采范围外 | 新增（2025-06-23)、产品名称变更、国家医保耗材27位编码变更
21e192ed-91ea-11eb-8996-40f2e9990f5b | 先健科技（深圳）有限公司 | 91440300715217115L | 5494d775-7a6e-11f0-88e5-34735a9d8166 | a2922559982211ecb3f890e2ba8d9d30 | 外周血管支架类 | 胸主动脉夹层 | 大动脉覆膜支架系统-覆膜支架 | 5b133e77-6bc1-11ed-9447-b4055d63f15c | 大动脉覆膜支架系统 | 先健科技（深圳）有限公司 |  | 国械注准20173133369 |  | 该产品由预装覆膜支架和输送器组成。支架由镍钛合金丝通过钢套连接， 覆聚四氟乙烯膜， 缝合线采用聚丙烯材料， 固定线采用聚四氟乙烯材料， 显影点为铂铱合金； 输送器由外鞘管、推杆、内鞘芯、外鞘芯、手柄组成。环氧乙烷灭菌， 一次性使用。货架有效期三年。 | 本产品预期用于胸主动脉夹层的腔内介入治疗。 | 胸主动脉夹层 |  | 1be3393b-b989-11e9-974a-fa163e0a8baf | 1be3393b-b989-11e9-974a-fa163e0a8baf | 大动脉覆膜支架系统 | C02060500114014033770000696 | C02060500100011033770000117 | 02-血管介入治疗类材料 | 06-外周血管介入治疗材料 | 05-胸主动脉支架 | 胸主动脉支架（非分支型/覆膜） | 14-合金 | 014-覆膜/非分支型 | TAA3030B160 | TAA3030B160 | 0106938370139522 | 国械注准20173133369 | 集采范围外 | 新增（2025-06-23)、产品名称变更、国家医保耗材27位编码变更
21e192ed-91ea-11eb-8996-40f2e9990f5b | 先健科技（深圳）有限公司 | 91440300715217115L | 5494daa5-7a6e-11f0-88e5-34735a9d8166 | a2922559982211ecb3f890e2ba8d9d30 | 外周血管支架类 | 胸主动脉夹层 | 大动脉覆膜支架系统-覆膜支架 | 5b133e77-6bc1-11ed-9447-b4055d63f15c | 大动脉覆膜支架系统 | 先健科技（深圳）有限公司 |  | 国械注准20173133369 |  | 该产品由预装覆膜支架和输送器组成。支架由镍钛合金丝通过钢套连接， 覆聚四氟乙烯膜， 缝合线采用聚丙烯材料， 固定线采用聚四氟乙烯材料， 显影点为铂铱合金； 输送器由外鞘管、推杆、内鞘芯、外鞘芯、手柄组成。环氧乙烷灭菌， 一次性使用。货架有效期三年。 | 本产品预期用于胸主动脉夹层的腔内介入治疗。 | 胸主动脉夹层 |  | 1be33a3d-b989-11e9-974a-fa163e0a8baf | 1be33a3d-b989-11e9-974a-fa163e0a8baf | 大动脉覆膜支架系统 | C02060500114014033770000697 | C02060500100011033770000118 | 02-血管介入治疗类材料 | 06-外周血管介入治疗材料 | 05-胸主动脉支架 | 胸主动脉支架（非分支型/覆膜） | 14-合金 | 014-覆膜/非分支型 | TAA4040B160 | TAA4040B160 | 0106938370141952 | 国械注准20173133369 | 集采范围外 | 新增（2025-06-23)、产品名称变更、国家医保耗材27位编码变更
21e192ed-91ea-11eb-8996-40f2e9990f5b | 先健科技（深圳）有限公司 | 91440300715217115L | 5494db5f-7a6e-11f0-88e5-34735a9d8166 | a2922559982211ecb3f890e2ba8d9d30 | 外周血管支架类 | 胸主动脉夹层 | 大动脉覆膜支架系统-覆膜支架 | 5b133e77-6bc1-11ed-9447-b4055d63f15c | 大动脉覆膜支架系统 | 先健科技（深圳）有限公司 |  | 国械注准20173133369 |  | 该产品由预装覆膜支架和输送器组成。支架由镍钛合金丝通过钢套连接， 覆聚四氟乙烯膜， 缝合线采用聚丙烯材料， 固定线采用聚四氟乙烯材料， 显影点为铂铱合金； 输送器由外鞘管、推杆、内鞘芯、外鞘芯、手柄组成。环氧乙烷灭菌， 一次性使用。货架有效期三年。 | 本产品预期用于胸主动脉夹层的腔内介入治疗。 | 胸主动脉夹层 |  | 1be33b33-b989-11e9-974a-fa163e0a8baf | 1be33b33-b989-11e9-974a-fa163e0a8baf | 大动脉覆膜支架系统 | C02060500114014033770000698 | C02060500100011033770000119 | 02-血管介入治疗类材料 | 06-外周血管介入治疗材料 | 05-胸主动脉支架 | 胸主动脉支架（非分支型/覆膜） | 14-合金 | 014-覆膜/非分支型 | TAA3232B160 | TAA3232B160 | 0106938370139683 | 国械注准20173133369 | 集采范围外 | 新增（2025-06-23)、产品名称变更、国家医保耗材27位编码变更
21e192ed-91ea-11eb-8996-40f2e9990f5b | 先健科技（深圳）有限公司 | 91440300715217115L | 5494dc14-7a6e-11f0-88e5-34735a9d8166 | a2922559982211ecb3f890e2ba8d9d30 | 外周血管支架类 | 胸主动脉夹层 | 大动脉覆膜支架系统-覆膜支架 | 5b133e77-6bc1-11ed-9447-b4055d63f15c | 大动脉覆膜支架系统 | 先健科技（深圳）有限公司 |  | 国械注准20173133369 |  | 该产品由预装覆膜支架和输送器组成。支架由镍钛合金丝通过钢套连接， 覆聚四氟乙烯膜， 缝合线采用聚丙烯材料， 固定线采用聚四氟乙烯材料， 显影点为铂铱合金； 输送器由外鞘管、推杆、内鞘芯、外鞘芯、手柄组成。环氧乙烷灭菌， 一次性使用。货架有效期三年。 | 本产品预期用于胸主动脉夹层的腔内介入治疗。 | 胸主动脉夹层 |  | 1be33c34-b989-11e9-974a-fa163e0a8baf | 1be33c34-b989-11e9-974a-fa163e0a8baf | 大动脉覆膜支架系统 | C02060500114014033770000699 | C02060500100011033770000120 | 02-血管介入治疗类材料 | 06-外周血管介入治疗材料 | 05-胸主动脉支架 | 胸主动脉支架（非分支型/覆膜） | 14-合金 | 014-覆膜/非分支型 | TAA2626B160 | TAA2626B160 | 0106938370143864 | 国械注准20173133369 | 集采范围外 | 新增（2025-06-23)、产品名称变更、国家医保耗材27位编码变更
21e192ed-91ea-11eb-8996-40f2e9990f5b | 先健科技（深圳）有限公司 | 91440300715217115L | 5494dcdc-7a6e-11f0-88e5-34735a9d8166 | a2922559982211ecb3f890e2ba8d9d30 | 外周血管支架类 | 胸主动脉夹层 | 大动脉覆膜支架系统-覆膜支架 | 5b133e77-6bc1-11ed-9447-b4055d63f15c | 大动脉覆膜支架系统 | 先健科技（深圳）有限公司 |  | 国械注准20173133369 |  | 该产品由预装覆膜支架和输送器组成。支架由镍钛合金丝通过钢套连接， 覆聚四氟乙烯膜， 缝合线采用聚丙烯材料， 固定线采用聚四氟乙烯材料， 显影点为铂铱合金； 输送器由外鞘管、推杆、内鞘芯、外鞘芯、手柄组成。环氧乙烷灭菌， 一次性使用。货架有效期三年。 | 本产品预期用于胸主动脉夹层的腔内介入治疗。 | 胸主动脉夹层 |  | 1be33d35-b989-11e9-974a-fa163e0a8baf | 1be33d35-b989-11e9-974a-fa163e0a8baf | 大动脉覆膜支架系统 | C02060500114014033770000700 | C02060500100011033770000121 | 02-血管介入治疗类材料 | 06-外周血管介入治疗材料 | 05-胸主动脉支架 | 胸主动脉支架（非分支型/覆膜） | 14-合金 | 014-覆膜/非分支型 | TAA4242B160 | TAA4242B160 | 0106938370140580 | 国械注准20173133369 | 集采范围外 | 新增（2025-06-23)、产品名称变更、国家医保耗材27位编码变更
21e192ed-91ea-11eb-8996-40f2e9990f5b | 先健科技（深圳）有限公司 | 91440300715217115L | 54952c1d-7a6e-11f0-88e5-34735a9d8166 | a2b045bc982211ecb3f890e2ba8d9d30 | 外周血管支架类 | 胸主动脉夹层 | 大动脉覆膜支架系统-覆膜支架 | 5b133e77-6bc1-11ed-9447-b4055d63f15c | 大动脉覆膜支架系统 | 先健科技（深圳）有限公司 |  | 国械注准20173133369 |  | 该产品由预装覆膜支架和输送器组成。支架由镍钛合金丝通过钢套连接， 覆聚四氟乙烯膜， 缝合线采用聚丙烯材料， 固定线采用聚四氟乙烯材料， 显影点为铂铱合金； 输送器由外鞘管、推杆、内鞘芯、外鞘芯、手柄组成。环氧乙烷灭菌， 一次性使用。货架有效期三年。 | 本产品预期用于胸主动脉夹层的腔内介入治疗。 | 胸主动脉夹层 |  | 2323a631-b9b1-11e9-974a-fa163e0a8baf | 2323a631-b9b1-11e9-974a-fa163e0a8baf | 大动脉覆膜支架系统 | C02060500114014033770000712 | C02060500100010033770000071 | 02-血管介入治疗类材料 | 06-外周血管介入治疗材料 | 05-胸主动脉支架 | 胸主动脉支架（非分支型/覆膜） | 14-合金 | 014-覆膜/非分支型 | TAA2824B100 | TAA2824B100 | 0106938370139423 | 国械注准20173133369 | 集采范围外 | 新增（2025-06-23)、产品名称变更、国家医保耗材27位编码变更
21e192ed-91ea-11eb-8996-40f2e9990f5b | 先健科技（深圳）有限公司 | 91440300715217115L | 54952cdc-7a6e-11f0-88e5-34735a9d8166 | a2b045bc982211ecb3f890e2ba8d9d30 | 外周血管支架类 | 胸主动脉夹层 | 大动脉覆膜支架系统-覆膜支架 | 5b133e77-6bc1-11ed-9447-b4055d63f15c | 大动脉覆膜支架系统 | 先健科技（深圳）有限公司 |  | 国械注准20173133369 |  | 该产品由预装覆膜支架和输送器组成。支架由镍钛合金丝通过钢套连接， 覆聚四氟乙烯膜， 缝合线采用聚丙烯材料， 固定线采用聚四氟乙烯材料， 显影点为铂铱合金； 输送器由外鞘管、推杆、内鞘芯、外鞘芯、手柄组成。环氧乙烷灭菌， 一次性使用。货架有效期三年。 | 本产品预期用于胸主动脉夹层的腔内介入治疗。 | 胸主动脉夹层 |  | 2323a969-b9b1-11e9-974a-fa163e0a8baf | 2323a969-b9b1-11e9-974a-fa163e0a8baf | 大动脉覆膜支架系统 | C02060500114014033770000713 | C02060500100010033770000072 | 02-血管介入治疗类材料 | 06-外周血管介入治疗材料 | 05-胸主动脉支架 | 胸主动脉支架（非分支型/覆膜） | 14-合金 | 014-覆膜/非分支型 | TAA3632B100 | TAA3632B100 | 0106938370146377 | 国械注准20173133369 | 集采范围外 | 新增（2025-06-23)、产品名称变更、国家医保耗材27位编码变更
21e192ed-91ea-11eb-8996-40f2e9990f5b | 先健科技（深圳）有限公司 | 91440300715217115L | 54952d95-7a6e-11f0-88e5-34735a9d8166 | a2b045bc982211ecb3f890e2ba8d9d30 | 外周血管支架类 | 胸主动脉夹层 | 大动脉覆膜支架系统-覆膜支架 | 5b133e77-6bc1-11ed-9447-b4055d63f15c | 大动脉覆膜支架系统 | 先健科技（深圳）有限公司 |  | 国械注准20173133369 |  | 该产品由预装覆膜支架和输送器组成。支架由镍钛合金丝通过钢套连接， 覆聚四氟乙烯膜， 缝合线采用聚丙烯材料， 固定线采用聚四氟乙烯材料， 显影点为铂铱合金； 输送器由外鞘管、推杆、内鞘芯、外鞘芯、手柄组成。环氧乙烷灭菌， 一次性使用。货架有效期三年。 | 本产品预期用于胸主动脉夹层的腔内介入治疗。 | 胸主动脉夹层 |  | 2323aadd-b9b1-11e9-974a-fa163e0a8baf | 2323aadd-b9b1-11e9-974a-fa163e0a8baf | 大动脉覆膜支架系统 | C02060500114014033770000714 | C02060500100010033770000073 | 02-血管介入治疗类材料 | 06-外周血管介入治疗材料 | 05-胸主动脉支架 | 胸主动脉支架（非分支型/覆膜） | 14-合金 | 014-覆膜/非分支型 | TAA3430B100 | TAA3430B100 | 0106938370146209 | 国械注准20173133369 | 集采范围外 | 新增（2025-06-23)、产品名称变更、国家医保耗材27位编码变更
21e192ed-91ea-11eb-8996-40f2e9990f5b | 先健科技（深圳）有限公司 | 91440300715217115L | 54952e4f-7a6e-11f0-88e5-34735a9d8166 | a2b045bc982211ecb3f890e2ba8d9d30 | 外周血管支架类 | 胸主动脉夹层 | 大动脉覆膜支架系统-覆膜支架 | 5b133e77-6bc1-11ed-9447-b4055d63f15c | 大动脉覆膜支架系统 | 先健科技（深圳）有限公司 |  | 国械注准20173133369 |  | 该产品由预装覆膜支架和输送器组成。支架由镍钛合金丝通过钢套连接， 覆聚四氟乙烯膜， 缝合线采用聚丙烯材料， 固定线采用聚四氟乙烯材料， 显影点为铂铱合金； 输送器由外鞘管、推杆、内鞘芯、外鞘芯、手柄组成。环氧乙烷灭菌， 一次性使用。货架有效期三年。 | 本产品预期用于胸主动脉夹层的腔内介入治疗。 | 胸主动脉夹层 |  | 2323ac20-b9b1-11e9-974a-fa163e0a8baf | 2323ac20-b9b1-11e9-974a-fa163e0a8baf | 大动脉覆膜支架系统 | C02060500114014033770000715 | C02060500100010033770000074 | 02-血管介入治疗类材料 | 06-外周血管介入治疗材料 | 05-胸主动脉支架 | 胸主动脉支架（非分支型/覆膜） | 14-合金 | 014-覆膜/非分支型 | TAA4036B100 | TAA4036B100 | 0106938370146711 | 国械注准20173133369 | 集采范围外 | 新增（2025-06-23)、产品名称变更、国家医保耗材27位编码变更
21e192ed-91ea-11eb-8996-40f2e9990f5b | 先健科技（深圳）有限公司 | 91440300715217115L | 54952f04-7a6e-11f0-88e5-34735a9d8166 | a2b045bc982211ecb3f890e2ba8d9d30 | 外周血管支架类 | 胸主动脉夹层 | 大动脉覆膜支架系统-覆膜支架 | 5b133e77-6bc1-11ed-9447-b4055d63f15c | 大动脉覆膜支架系统 | 先健科技（深圳）有限公司 |  | 国械注准20173133369 |  | 该产品由预装覆膜支架和输送器组成。支架由镍钛合金丝通过钢套连接， 覆聚四氟乙烯膜， 缝合线采用聚丙烯材料， 固定线采用聚四氟乙烯材料， 显影点为铂铱合金； 输送器由外鞘管、推杆、内鞘芯、外鞘芯、手柄组成。环氧乙烷灭菌， 一次性使用。货架有效期三年。 | 本产品预期用于胸主动脉夹层的腔内介入治疗。 | 胸主动脉夹层 |  | 2323ad4f-b9b1-11e9-974a-fa163e0a8baf | 2323ad4f-b9b1-11e9-974a-fa163e0a8baf | 大动脉覆膜支架系统 | C02060500114014033770000716 | C02060500100010033770000075 | 02-血管介入治疗类材料 | 06-外周血管介入治疗材料 | 05-胸主动脉支架 | 胸主动脉支架（非分支型/覆膜） | 14-合金 | 014-覆膜/非分支型 | TAA2420B100 | TAA2420B100 | 0106938370139188 | 国械注准20173133369 | 集采范围外 | 新增（2025-06-23)、产品名称变更、国家医保耗材27位编码变更
21e192ed-91ea-11eb-8996-40f2e9990f5b | 先健科技（深圳）有限公司 | 91440300715217115L | 5495324d-7a6e-11f0-88e5-34735a9d8166 | a2b045bc982211ecb3f890e2ba8d9d30 | 外周血管支架类 | 胸主动脉夹层 | 大动脉覆膜支架系统-覆膜支架 | 5b133e77-6bc1-11ed-9447-b4055d63f15c | 大动脉覆膜支架系统 | 先健科技（深圳）有限公司 |  | 国械注准20173133369 |  | 该产品由预装覆膜支架和输送器组成。支架由镍钛合金丝通过钢套连接， 覆聚四氟乙烯膜， 缝合线采用聚丙烯材料， 固定线采用聚四氟乙烯材料， 显影点为铂铱合金； 输送器由外鞘管、推杆、内鞘芯、外鞘芯、手柄组成。环氧乙烷灭菌， 一次性使用。货架有效期三年。 | 本产品预期用于胸主动脉夹层的腔内介入治疗。 | 胸主动脉夹层 |  | 2323ae83-b9b1-11e9-974a-fa163e0a8baf | 2323ae83-b9b1-11e9-974a-fa163e0a8baf | 大动脉覆膜支架系统 | C02060500114014033770000717 | C02060500100010033770000076 | 02-血管介入治疗类材料 | 06-外周血管介入治疗材料 | 05-胸主动脉支架 | 胸主动脉支架（非分支型/覆膜） | 14-合金 | 014-覆膜/非分支型 | TAA4238B100 | TAA4238B100 | 0106938370146889 | 国械注准20173133369 | 集采范围外 | 新增（2025-06-23)、产品名称变更、国家医保耗材27位编码变更
21e192ed-91ea-11eb-8996-40f2e9990f5b | 先健科技（深圳）有限公司 | 91440300715217115L | 54953306-7a6e-11f0-88e5-34735a9d8166 | a2b045bc982211ecb3f890e2ba8d9d30 | 外周血管支架类 | 胸主动脉夹层 | 大动脉覆膜支架系统-覆膜支架 | 5b133e77-6bc1-11ed-9447-b4055d63f15c | 大动脉覆膜支架系统 | 先健科技（深圳）有限公司 |  | 国械注准20173133369 |  | 该产品由预装覆膜支架和输送器组成。支架由镍钛合金丝通过钢套连接， 覆聚四氟乙烯膜， 缝合线采用聚丙烯材料， 固定线采用聚四氟乙烯材料， 显影点为铂铱合金； 输送器由外鞘管、推杆、内鞘芯、外鞘芯、手柄组成。环氧乙烷灭菌， 一次性使用。货架有效期三年。 | 本产品预期用于胸主动脉夹层的腔内介入治疗。 | 胸主动脉夹层 |  | 2323af8c-b9b1-11e9-974a-fa163e0a8baf | 2323af8c-b9b1-11e9-974a-fa163e0a8baf | 大动脉覆膜支架系统 | C02060500114014033770000718 | C02060500100010033770000077 | 02-血管介入治疗类材料 | 06-外周血管介入治疗材料 | 05-胸主动脉支架 | 胸主动脉支架（非分支型/覆膜） | 14-合金 | 014-覆膜/非分支型 | TAA3228B100 | TAA3228B100 | 0106938370146032 | 国械注准20173133369 | 集采范围外 | 新增（2025-06-23)、产品名称变更、国家医保耗材27位编码变更
21e192ed-91ea-11eb-8996-40f2e9990f5b | 先健科技（深圳）有限公司 | 91440300715217115L | 549533cf-7a6e-11f0-88e5-34735a9d8166 | a2b045bc982211ecb3f890e2ba8d9d30 | 外周血管支架类 | 胸主动脉夹层 | 大动脉覆膜支架系统-覆膜支架 | 5b133e77-6bc1-11ed-9447-b4055d63f15c | 大动脉覆膜支架系统 | 先健科技（深圳）有限公司 |  | 国械注准20173133369 |  | 该产品由预装覆膜支架和输送器组成。支架由镍钛合金丝通过钢套连接， 覆聚四氟乙烯膜， 缝合线采用聚丙烯材料， 固定线采用聚四氟乙烯材料， 显影点为铂铱合金； 输送器由外鞘管、推杆、内鞘芯、外鞘芯、手柄组成。环氧乙烷灭菌， 一次性使用。货架有效期三年。 | 本产品预期用于胸主动脉夹层的腔内介入治疗。 | 胸主动脉夹层 |  | 2323b0e0-b9b1-11e9-974a-fa163e0a8baf | 2323b0e0-b9b1-11e9-974a-fa163e0a8baf | 大动脉覆膜支架系统 | C02060500114014033770000719 | C02060500100010033770000078 | 02-血管介入治疗类材料 | 06-外周血管介入治疗材料 | 05-胸主动脉支架 | 胸主动脉支架（非分支型/覆膜） | 14-合金 | 014-覆膜/非分支型 | TAA2622B100 | TAA2622B100 | 0106938370139294 | 国械注准20173133369 | 集采范围外 | 新增（2025-06-23)、产品名称变更、国家医保耗材27位编码变更
21e192ed-91ea-11eb-8996-40f2e9990f5b | 先健科技（深圳）有限公司 | 91440300715217115L | 54953484-7a6e-11f0-88e5-34735a9d8166 | a2b045bc982211ecb3f890e2ba8d9d30 | 外周血管支架类 | 胸主动脉夹层 | 大动脉覆膜支架系统-覆膜支架 | 5b133e77-6bc1-11ed-9447-b4055d63f15c | 大动脉覆膜支架系统 | 先健科技（深圳）有限公司 |  | 国械注准20173133369 |  | 该产品由预装覆膜支架和输送器组成。支架由镍钛合金丝通过钢套连接， 覆聚四氟乙烯膜， 缝合线采用聚丙烯材料， 固定线采用聚四氟乙烯材料， 显影点为铂铱合金； 输送器由外鞘管、推杆、内鞘芯、外鞘芯、手柄组成。环氧乙烷灭菌， 一次性使用。货架有效期三年。 | 本产品预期用于胸主动脉夹层的腔内介入治疗。 | 胸主动脉夹层 |  | 2323b21d-b9b1-11e9-974a-fa163e0a8baf | 2323b21d-b9b1-11e9-974a-fa163e0a8baf | 大动脉覆膜支架系统 | C02060500114014033770000720 | C02060500100010033770000079 | 02-血管介入治疗类材料 | 06-外周血管介入治疗材料 | 05-胸主动脉支架 | 胸主动脉支架（非分支型/覆膜） | 14-合金 | 014-覆膜/非分支型 | TAA3026B100 | TAA3026B100 | 0106938370139577 | 国械注准20173133369 | 集采范围外 | 新增（2025-06-23)、产品名称变更、国家医保耗材27位编码变更
21e192ed-91ea-11eb-8996-40f2e9990f5b | 先健科技（深圳）有限公司 | 91440300715217115L | 5495353d-7a6e-11f0-88e5-34735a9d8166 | a2b045bc982211ecb3f890e2ba8d9d30 | 外周血管支架类 | 胸主动脉夹层 | 大动脉覆膜支架系统-覆膜支架 | 5b133e77-6bc1-11ed-9447-b4055d63f15c | 大动脉覆膜支架系统 | 先健科技（深圳）有限公司 |  | 国械注准20173133369 |  | 该产品由预装覆膜支架和输送器组成。支架由镍钛合金丝通过钢套连接， 覆聚四氟乙烯膜， 缝合线采用聚丙烯材料， 固定线采用聚四氟乙烯材料， 显影点为铂铱合金； 输送器由外鞘管、推杆、内鞘芯、外鞘芯、手柄组成。环氧乙烷灭菌， 一次性使用。货架有效期三年。 | 本产品预期用于胸主动脉夹层的腔内介入治疗。 | 胸主动脉夹层 |  | 2323b335-b9b1-11e9-974a-fa163e0a8baf | 2323b335-b9b1-11e9-974a-fa163e0a8baf | 大动脉覆膜支架系统 | C02060500114014033770000721 | C02060500100010033770000080 | 02-血管介入治疗类材料 | 06-外周血管介入治疗材料 | 05-胸主动脉支架 | 胸主动脉支架（非分支型/覆膜） | 14-合金 | 014-覆膜/非分支型 | TAA3834B100 | TAA3834B100 | 0106938370146544 | 国械注准20173133369 | 集采范围外 | 新增（2025-06-23)、产品名称变更、国家医保耗材27位编码变更
21e192ed-91ea-11eb-8996-40f2e9990f5b | 先健科技（深圳）有限公司 | 91440300715217115L | 5496f9ef-7a6e-11f0-88e5-34735a9d8166 | a2a0f43c982211ecb3f890e2ba8d9d30 | 外周血管支架类 | 胸主动脉夹层 | 大动脉覆膜支架系统-覆膜支架 | 5b133e77-6bc1-11ed-9447-b4055d63f15c | 大动脉覆膜支架系统 | 先健科技（深圳）有限公司 |  | 国械注准20173133369 |  | 该产品由预装覆膜支架和输送器组成。支架由镍钛合金丝通过钢套连接， 覆聚四氟乙烯膜， 缝合线采用聚丙烯材料， 固定线采用聚四氟乙烯材料， 显影点为铂铱合金； 输送器由外鞘管、推杆、内鞘芯、外鞘芯、手柄组成。环氧乙烷灭菌， 一次性使用。货架有效期三年。 | 本产品预期用于胸主动脉夹层的腔内介入治疗。 | 胸主动脉夹层 |  | 2c915506-b9b2-11e9-974a-fa163e0a8baf | 2c915506-b9b2-11e9-974a-fa163e0a8baf | 大动脉覆膜支架系统 | C02060500114014033770000733 | C02060500100012033770000017 | 02-血管介入治疗类材料 | 06-外周血管介入治疗材料 | 05-胸主动脉支架 | 胸主动脉支架（非分支型/覆膜） | 14-合金 | 014-覆膜/非分支型 | TAA3632B200 | TAA3632B200 | 0106938370140122 | 国械注准20173133369 | 集采范围外 | 新增（2025-06-23)、产品名称变更、国家医保耗材27位编码变更
21e192ed-91ea-11eb-8996-40f2e9990f5b | 先健科技（深圳）有限公司 | 91440300715217115L | 5496faad-7a6e-11f0-88e5-34735a9d8166 | a2a0f43c982211ecb3f890e2ba8d9d30 | 外周血管支架类 | 胸主动脉夹层 | 大动脉覆膜支架系统-覆膜支架 | 5b133e77-6bc1-11ed-9447-b4055d63f15c | 大动脉覆膜支架系统 | 先健科技（深圳）有限公司 |  | 国械注准20173133369 |  | 该产品由预装覆膜支架和输送器组成。支架由镍钛合金丝通过钢套连接， 覆聚四氟乙烯膜， 缝合线采用聚丙烯材料， 固定线采用聚四氟乙烯材料， 显影点为铂铱合金； 输送器由外鞘管、推杆、内鞘芯、外鞘芯、手柄组成。环氧乙烷灭菌， 一次性使用。货架有效期三年。 | 本产品预期用于胸主动脉夹层的腔内介入治疗。 | 胸主动脉夹层 |  | 2c915984-b9b2-11e9-974a-fa163e0a8baf | 2c915984-b9b2-11e9-974a-fa163e0a8baf | 大动脉覆膜支架系统 | C02060500114014033770000734 | C02060500100012033770000018 | 02-血管介入治疗类材料 | 06-外周血管介入治疗材料 | 05-胸主动脉支架 | 胸主动脉支架（非分支型/覆膜） | 14-合金 | 014-覆膜/非分支型 | TAA3834B200 | TAA3834B200 | 0106938370140306 | 国械注准20173133369 | 集采范围外 | 新增（2025-06-23)、产品名称变更、国家医保耗材27位编码变更
21e192ed-91ea-11eb-8996-40f2e9990f5b | 先健科技（深圳）有限公司 | 91440300715217115L | 5496fb67-7a6e-11f0-88e5-34735a9d8166 | a2a0f43c982211ecb3f890e2ba8d9d30 | 外周血管支架类 | 胸主动脉夹层 | 大动脉覆膜支架系统-覆膜支架 | 5b133e77-6bc1-11ed-9447-b4055d63f15c | 大动脉覆膜支架系统 | 先健科技（深圳）有限公司 |  | 国械注准20173133369 |  | 该产品由预装覆膜支架和输送器组成。支架由镍钛合金丝通过钢套连接， 覆聚四氟乙烯膜， 缝合线采用聚丙烯材料， 固定线采用聚四氟乙烯材料， 显影点为铂铱合金； 输送器由外鞘管、推杆、内鞘芯、外鞘芯、手柄组成。环氧乙烷灭菌， 一次性使用。货架有效期三年。 | 本产品预期用于胸主动脉夹层的腔内介入治疗。 | 胸主动脉夹层 |  | 2c9162dd-b9b2-11e9-974a-fa163e0a8baf | 2c9162dd-b9b2-11e9-974a-fa163e0a8baf | 大动脉覆膜支架系统 | C02060500114014033770000735 | C02060500100012033770000019 | 02-血管介入治疗类材料 | 06-外周血管介入治疗材料 | 05-胸主动脉支架 | 胸主动脉支架（非分支型/覆膜） | 14-合金 | 014-覆膜/非分支型 | TAA4238B200 | TAA4238B200 | 0106938370140658 | 国械注准20173133369 | 集采范围外 | 新增（2025-06-23)、产品名称变更、国家医保耗材27位编码变更
21e192ed-91ea-11eb-8996-40f2e9990f5b | 先健科技（深圳）有限公司 | 91440300715217115L | 5496febe-7a6e-11f0-88e5-34735a9d8166 | a2a0f43c982211ecb3f890e2ba8d9d30 | 外周血管支架类 | 胸主动脉夹层 | 大动脉覆膜支架系统-覆膜支架 | 5b133e77-6bc1-11ed-9447-b4055d63f15c | 大动脉覆膜支架系统 | 先健科技（深圳）有限公司 |  | 国械注准20173133369 |  | 该产品由预装覆膜支架和输送器组成。支架由镍钛合金丝通过钢套连接， 覆聚四氟乙烯膜， 缝合线采用聚丙烯材料， 固定线采用聚四氟乙烯材料， 显影点为铂铱合金； 输送器由外鞘管、推杆、内鞘芯、外鞘芯、手柄组成。环氧乙烷灭菌， 一次性使用。货架有效期三年。 | 本产品预期用于胸主动脉夹层的腔内介入治疗。 | 胸主动脉夹层 |  | 2c9164f5-b9b2-11e9-974a-fa163e0a8baf | 2c9164f5-b9b2-11e9-974a-fa163e0a8baf | 大动脉覆膜支架系统 | C02060500114014033770000736 | C02060500100012033770000020 | 02-血管介入治疗类材料 | 06-外周血管介入治疗材料 | 05-胸主动脉支架 | 胸主动脉支架（非分支型/覆膜） | 14-合金 | 014-覆膜/非分支型 | TAA3026B200 | TAA3026B200 | 0106938370139621 | 国械注准20173133369 | 集采范围外 | 新增（2025-06-23)、产品名称变更、国家医保耗材27位编码变更
21e192ed-91ea-11eb-8996-40f2e9990f5b | 先健科技（深圳）有限公司 | 91440300715217115L | 5496ff87-7a6e-11f0-88e5-34735a9d8166 | a2a0f43c982211ecb3f890e2ba8d9d30 | 外周血管支架类 | 胸主动脉夹层 | 大动脉覆膜支架系统-覆膜支架 | 5b133e77-6bc1-11ed-9447-b4055d63f15c | 大动脉覆膜支架系统 | 先健科技（深圳）有限公司 |  | 国械注准20173133369 |  | 该产品由预装覆膜支架和输送器组成。支架由镍钛合金丝通过钢套连接， 覆聚四氟乙烯膜， 缝合线采用聚丙烯材料， 固定线采用聚四氟乙烯材料， 显影点为铂铱合金； 输送器由外鞘管、推杆、内鞘芯、外鞘芯、手柄组成。环氧乙烷灭菌， 一次性使用。货架有效期三年。 | 本产品预期用于胸主动脉夹层的腔内介入治疗。 | 胸主动脉夹层 |  | 2c9166f5-b9b2-11e9-974a-fa163e0a8baf | 2c9166f5-b9b2-11e9-974a-fa163e0a8baf | 大动脉覆膜支架系统 | C02060500114014033770000737 | C02060500100012033770000021 | 02-血管介入治疗类材料 | 06-外周血管介入治疗材料 | 05-胸主动脉支架 | 胸主动脉支架（非分支型/覆膜） | 14-合金 | 014-覆膜/非分支型 | TAA3228B200 | TAA3228B200 | 0106938370139751 | 国械注准20173133369 | 集采范围外 | 新增（2025-06-23)、产品名称变更、国家医保耗材27位编码变更
21e192ed-91ea-11eb-8996-40f2e9990f5b | 先健科技（深圳）有限公司 | 91440300715217115L | 54970040-7a6e-11f0-88e5-34735a9d8166 | a2a0f43c982211ecb3f890e2ba8d9d30 | 外周血管支架类 | 胸主动脉夹层 | 大动脉覆膜支架系统-覆膜支架 | 5b133e77-6bc1-11ed-9447-b4055d63f15c | 大动脉覆膜支架系统 | 先健科技（深圳）有限公司 |  | 国械注准20173133369 |  | 该产品由预装覆膜支架和输送器组成。支架由镍钛合金丝通过钢套连接， 覆聚四氟乙烯膜， 缝合线采用聚丙烯材料， 固定线采用聚四氟乙烯材料， 显影点为铂铱合金； 输送器由外鞘管、推杆、内鞘芯、外鞘芯、手柄组成。环氧乙烷灭菌， 一次性使用。货架有效期三年。 | 本产品预期用于胸主动脉夹层的腔内介入治疗。 | 胸主动脉夹层 |  | 2c9168bc-b9b2-11e9-974a-fa163e0a8baf | 2c9168bc-b9b2-11e9-974a-fa163e0a8baf | 大动脉覆膜支架系统 | C02060500114014033770000738 | C02060500100012033770000022 | 02-血管介入治疗类材料 | 06-外周血管介入治疗材料 | 05-胸主动脉支架 | 胸主动脉支架（非分支型/覆膜） | 14-合金 | 014-覆膜/非分支型 | TAA4036B200 | TAA4036B200 | 0106938370140474 | 国械注准20173133369 | 集采范围外 | 新增（2025-06-23)、产品名称变更、国家医保耗材27位编码变更
21e192ed-91ea-11eb-8996-40f2e9990f5b | 先健科技（深圳）有限公司 | 91440300715217115L | 54970109-7a6e-11f0-88e5-34735a9d8166 | a2a0f43c982211ecb3f890e2ba8d9d30 | 外周血管支架类 | 胸主动脉夹层 | 大动脉覆膜支架系统-覆膜支架 | 5b133e77-6bc1-11ed-9447-b4055d63f15c | 大动脉覆膜支架系统 | 先健科技（深圳）有限公司 |  | 国械注准20173133369 |  | 该产品由预装覆膜支架和输送器组成。支架由镍钛合金丝通过钢套连接， 覆聚四氟乙烯膜， 缝合线采用聚丙烯材料， 固定线采用聚四氟乙烯材料， 显影点为铂铱合金； 输送器由外鞘管、推杆、内鞘芯、外鞘芯、手柄组成。环氧乙烷灭菌， 一次性使用。货架有效期三年。 | 本产品预期用于胸主动脉夹层的腔内介入治疗。 | 胸主动脉夹层 |  | 2c916a93-b9b2-11e9-974a-fa163e0a8baf | 2c916a93-b9b2-11e9-974a-fa163e0a8baf | 大动脉覆膜支架系统 | C02060500114014033770000739 | C02060500100012033770000023 | 02-血管介入治疗类材料 | 06-外周血管介入治疗材料 | 05-胸主动脉支架 | 胸主动脉支架（非分支型/覆膜） | 14-合金 | 014-覆膜/非分支型 | TAA3430B200 | TAA3430B200 | 0106938370139935 | 国械注准20173133369 | 集采范围外 | 新增（2025-06-23)、产品名称变更、国家医保耗材27位编码变更
21e192ed-91ea-11eb-8996-40f2e9990f5b | 先健科技（深圳）有限公司 | 91440300715217115L | 549701c7-7a6e-11f0-88e5-34735a9d8166 | a2a0f43c982211ecb3f890e2ba8d9d30 | 外周血管支架类 | 胸主动脉夹层 | 大动脉覆膜支架系统-覆膜支架 | 5b133e77-6bc1-11ed-9447-b4055d63f15c | 大动脉覆膜支架系统 | 先健科技（深圳）有限公司 |  | 国械注准20173133369 |  | 该产品由预装覆膜支架和输送器组成。支架由镍钛合金丝通过钢套连接， 覆聚四氟乙烯膜， 缝合线采用聚丙烯材料， 固定线采用聚四氟乙烯材料， 显影点为铂铱合金； 输送器由外鞘管、推杆、内鞘芯、外鞘芯、手柄组成。环氧乙烷灭菌， 一次性使用。货架有效期三年。 | 本产品预期用于胸主动脉夹层的腔内介入治疗。 | 胸主动脉夹层 |  | 2c916c4f-b9b2-11e9-974a-fa163e0a8baf | 2c916c4f-b9b2-11e9-974a-fa163e0a8baf | 大动脉覆膜支架系统 | C02060500114014033770000740 | C02060500100012033770000024 | 02-血管介入治疗类材料 | 06-外周血管介入治疗材料 | 05-胸主动脉支架 | 胸主动脉支架（非分支型/覆膜） | 14-合金 | 014-覆膜/非分支型 | TAA2824B200 | TAA2824B200 | 0106938370143895 | 国械注准20173133369 | 集采范围外 | 新增（2025-06-23)、产品名称变更、国家医保耗材27位编码变更
21e192ed-91ea-11eb-8996-40f2e9990f5b | 先健科技（深圳）有限公司 | 91440300715217115L | 54970281-7a6e-11f0-88e5-34735a9d8166 | a2b045bc982211ecb3f890e2ba8d9d30 | 外周血管支架类 | 胸主动脉夹层 | 大动脉覆膜支架系统-覆膜支架 | 5b133e77-6bc1-11ed-9447-b4055d63f15c | 大动脉覆膜支架系统 | 先健科技（深圳）有限公司 |  | 国械注准20173133369 |  | 该产品由预装覆膜支架和输送器组成。支架由镍钛合金丝通过钢套连接， 覆聚四氟乙烯膜， 缝合线采用聚丙烯材料， 固定线采用聚四氟乙烯材料， 显影点为铂铱合金； 输送器由外鞘管、推杆、内鞘芯、外鞘芯、手柄组成。环氧乙烷灭菌， 一次性使用。货架有效期三年。 | 本产品预期用于胸主动脉夹层的腔内介入治疗。 | 胸主动脉夹层 |  | 2ca48acd-0164-11ec-b658-0050568f9c84 | 2ca48acd-0164-11ec-b658-0050568f9c84 | 大动脉覆膜支架系统 | C02060500114014033770000741 | C02060500100010033770000160 | 02-血管介入治疗类材料 | 06-外周血管介入治疗材料 | 05-胸主动脉支架 | 胸主动脉支架（非分支型/覆膜） | 14-合金 | 014-覆膜/非分支型 | TAA4444B080 | TAA4444B080 | 06938370140726 | 国械注准20173133369 | 集采范围外 | 新增（2025-06-23)、产品名称变更、国家医保耗材27位编码变更
21e192ed-91ea-11eb-8996-40f2e9990f5b | 先健科技（深圳）有限公司 | 91440300715217115L | 54970340-7a6e-11f0-88e5-34735a9d8166 | a2b045bc982211ecb3f890e2ba8d9d30 | 外周血管支架类 | 胸主动脉夹层 | 大动脉覆膜支架系统-覆膜支架 | 5b133e77-6bc1-11ed-9447-b4055d63f15c | 大动脉覆膜支架系统 | 先健科技（深圳）有限公司 |  | 国械注准20173133369 |  | 该产品由预装覆膜支架和输送器组成。支架由镍钛合金丝通过钢套连接， 覆聚四氟乙烯膜， 缝合线采用聚丙烯材料， 固定线采用聚四氟乙烯材料， 显影点为铂铱合金； 输送器由外鞘管、推杆、内鞘芯、外鞘芯、手柄组成。环氧乙烷灭菌， 一次性使用。货架有效期三年。 | 本产品预期用于胸主动脉夹层的腔内介入治疗。 | 胸主动脉夹层 |  | 2ca62c0e-0164-11ec-b658-0050568f9c84 | 2ca62c0e-0164-11ec-b658-0050568f9c84 | 大动脉覆膜支架系统 | C02060500114014033770000742 | C02060500100010033770000161 | 02-血管介入治疗类材料 | 06-外周血管介入治疗材料 | 05-胸主动脉支架 | 胸主动脉支架（非分支型/覆膜） | 14-合金 | 014-覆膜/非分支型 | TAA2020B080 | TAA2020B080 | 06938370139027 | 国械注准20173133369 | 集采范围外 | 新增（2025-06-23)、产品名称变更、国家医保耗材27位编码变更
21e192ed-91ea-11eb-8996-40f2e9990f5b | 先健科技（深圳）有限公司 | 91440300715217115L | 54970403-7a6e-11f0-88e5-34735a9d8166 | a2b045bc982211ecb3f890e2ba8d9d30 | 外周血管支架类 | 胸主动脉夹层 | 大动脉覆膜支架系统-覆膜支架 | 5b133e77-6bc1-11ed-9447-b4055d63f15c | 大动脉覆膜支架系统 | 先健科技（深圳）有限公司 |  | 国械注准20173133369 |  | 该产品由预装覆膜支架和输送器组成。支架由镍钛合金丝通过钢套连接， 覆聚四氟乙烯膜， 缝合线采用聚丙烯材料， 固定线采用聚四氟乙烯材料， 显影点为铂铱合金； 输送器由外鞘管、推杆、内鞘芯、外鞘芯、手柄组成。环氧乙烷灭菌， 一次性使用。货架有效期三年。 | 本产品预期用于胸主动脉夹层的腔内介入治疗。 | 胸主动脉夹层 |  | 2ca7e128-0164-11ec-b658-0050568f9c84 | 2ca7e128-0164-11ec-b658-0050568f9c84 | 大动脉覆膜支架系统 | C02060500114014033770000743 | C02060500100010033770000162 | 02-血管介入治疗类材料 | 06-外周血管介入治疗材料 | 05-胸主动脉支架 | 胸主动脉支架（非分支型/覆膜） | 14-合金 | 014-覆膜/非分支型 | TAA2222B080 | TAA2222B080 | 06938370139072 | 国械注准20173133369 | 集采范围外 | 新增（2025-06-23)、产品名称变更、国家医保耗材27位编码变更
21e192ed-91ea-11eb-8996-40f2e9990f5b | 先健科技（深圳）有限公司 | 91440300715217115L | 549704c2-7a6e-11f0-88e5-34735a9d8166 | a2b045bc982211ecb3f890e2ba8d9d30 | 外周血管支架类 | 胸主动脉夹层 | 大动脉覆膜支架系统-覆膜支架 | 5b133e77-6bc1-11ed-9447-b4055d63f15c | 大动脉覆膜支架系统 | 先健科技（深圳）有限公司 |  | 国械注准20173133369 |  | 该产品由预装覆膜支架和输送器组成。支架由镍钛合金丝通过钢套连接， 覆聚四氟乙烯膜， 缝合线采用聚丙烯材料， 固定线采用聚四氟乙烯材料， 显影点为铂铱合金； 输送器由外鞘管、推杆、内鞘芯、外鞘芯、手柄组成。环氧乙烷灭菌， 一次性使用。货架有效期三年。 | 本产品预期用于胸主动脉夹层的腔内介入治疗。 | 胸主动脉夹层 |  | 2ca8a59f-0164-11ec-b658-0050568f9c84 | 2ca8a59f-0164-11ec-b658-0050568f9c84 | 大动脉覆膜支架系统 | C02060500114014033770000744 | C02060500100010033770000163 | 02-血管介入治疗类材料 | 06-外周血管介入治疗材料 | 05-胸主动脉支架 | 胸主动脉支架（非分支型/覆膜） | 14-合金 | 014-覆膜/非分支型 | TAA4646B080 | TAA4646B080 | 06938370140900 | 国械注准20173133369 | 集采范围外 | 新增（2025-06-23)、产品名称变更、国家医保耗材27位编码变更
21e192ed-91ea-11eb-8996-40f2e9990f5b | 先健科技（深圳）有限公司 | 91440300715217115L | 54970670-7a6e-11f0-88e5-34735a9d8166 | a2b045bc982211ecb3f890e2ba8d9d30 | 外周血管支架类 | 胸主动脉夹层 | 大动脉覆膜支架系统-覆膜支架 | 5b133e77-6bc1-11ed-9447-b4055d63f15c | 大动脉覆膜支架系统 | 先健科技（深圳）有限公司 |  | 国械注准20173133369 |  | 该产品由预装覆膜支架和输送器组成。支架由镍钛合金丝通过钢套连接， 覆聚四氟乙烯膜， 缝合线采用聚丙烯材料， 固定线采用聚四氟乙烯材料， 显影点为铂铱合金； 输送器由外鞘管、推杆、内鞘芯、外鞘芯、手柄组成。环氧乙烷灭菌， 一次性使用。货架有效期三年。 | 本产品预期用于胸主动脉夹层的腔内介入治疗。 | 胸主动脉夹层 |  | 2d157c07-b9b3-11e9-974a-fa163e0a8baf | 2d157c07-b9b3-11e9-974a-fa163e0a8baf | 大动脉覆膜支架系统 | C02060500114014033770000745 | C02060500100010033770000098 | 02-血管介入治疗类材料 | 06-外周血管介入治疗材料 | 05-胸主动脉支架 | 胸主动脉支架（非分支型/覆膜） | 14-合金 | 014-覆膜/非分支型 | TAA3228B080 | TAA3228B080 | 0106938370146025 | 国械注准20173133369 | 集采范围外 | 新增（2025-06-23)、产品名称变更、国家医保耗材27位编码变更
21e192ed-91ea-11eb-8996-40f2e9990f5b | 先健科技（深圳）有限公司 | 91440300715217115L | 5497072a-7a6e-11f0-88e5-34735a9d8166 | a2b045bc982211ecb3f890e2ba8d9d30 | 外周血管支架类 | 胸主动脉夹层 | 大动脉覆膜支架系统-覆膜支架 | 5b133e77-6bc1-11ed-9447-b4055d63f15c | 大动脉覆膜支架系统 | 先健科技（深圳）有限公司 |  | 国械注准20173133369 |  | 该产品由预装覆膜支架和输送器组成。支架由镍钛合金丝通过钢套连接， 覆聚四氟乙烯膜， 缝合线采用聚丙烯材料， 固定线采用聚四氟乙烯材料， 显影点为铂铱合金； 输送器由外鞘管、推杆、内鞘芯、外鞘芯、手柄组成。环氧乙烷灭菌， 一次性使用。货架有效期三年。 | 本产品预期用于胸主动脉夹层的腔内介入治疗。 | 胸主动脉夹层 |  | 2d1580e3-b9b3-11e9-974a-fa163e0a8baf | 2d1580e3-b9b3-11e9-974a-fa163e0a8baf | 大动脉覆膜支架系统 | C02060500114014033770000746 | C02060500100010033770000099 | 02-血管介入治疗类材料 | 06-外周血管介入治疗材料 | 05-胸主动脉支架 | 胸主动脉支架（非分支型/覆膜） | 14-合金 | 014-覆膜/非分支型 | TAA3632B080 | TAA3632B080 | 0106938370146360 | 国械注准20173133369 | 集采范围外 | 新增（2025-06-23)、产品名称变更、国家医保耗材27位编码变更
21e192ed-91ea-11eb-8996-40f2e9990f5b | 先健科技（深圳）有限公司 | 91440300715217115L | 54970a9a-7a6e-11f0-88e5-34735a9d8166 | a2b045bc982211ecb3f890e2ba8d9d30 | 外周血管支架类 | 胸主动脉夹层 | 大动脉覆膜支架系统-覆膜支架 | 5b133e77-6bc1-11ed-9447-b4055d63f15c | 大动脉覆膜支架系统 | 先健科技（深圳）有限公司 |  | 国械注准20173133369 |  | 该产品由预装覆膜支架和输送器组成。支架由镍钛合金丝通过钢套连接， 覆聚四氟乙烯膜， 缝合线采用聚丙烯材料， 固定线采用聚四氟乙烯材料， 显影点为铂铱合金； 输送器由外鞘管、推杆、内鞘芯、外鞘芯、手柄组成。环氧乙烷灭菌， 一次性使用。货架有效期三年。 | 本产品预期用于胸主动脉夹层的腔内介入治疗。 | 胸主动脉夹层 |  | 2d15824a-b9b3-11e9-974a-fa163e0a8baf | 2d15824a-b9b3-11e9-974a-fa163e0a8baf | 大动脉覆膜支架系统 | C02060500114014033770000747 | C02060500100010033770000100 | 02-血管介入治疗类材料 | 06-外周血管介入治疗材料 | 05-胸主动脉支架 | 胸主动脉支架（非分支型/覆膜） | 14-合金 | 014-覆膜/非分支型 | TAA4036B080 | TAA4036B080 | 0106938370146704 | 国械注准20173133369 | 集采范围外 | 新增（2025-06-23)、产品名称变更、国家医保耗材27位编码变更
21e192ed-91ea-11eb-8996-40f2e9990f5b | 先健科技（深圳）有限公司 | 91440300715217115L | 54970b53-7a6e-11f0-88e5-34735a9d8166 | a2b045bc982211ecb3f890e2ba8d9d30 | 外周血管支架类 | 胸主动脉夹层 | 大动脉覆膜支架系统-覆膜支架 | 5b133e77-6bc1-11ed-9447-b4055d63f15c | 大动脉覆膜支架系统 | 先健科技（深圳）有限公司 |  | 国械注准20173133369 |  | 该产品由预装覆膜支架和输送器组成。支架由镍钛合金丝通过钢套连接， 覆聚四氟乙烯膜， 缝合线采用聚丙烯材料， 固定线采用聚四氟乙烯材料， 显影点为铂铱合金； 输送器由外鞘管、推杆、内鞘芯、外鞘芯、手柄组成。环氧乙烷灭菌， 一次性使用。货架有效期三年。 | 本产品预期用于胸主动脉夹层的腔内介入治疗。 | 胸主动脉夹层 |  | 2d158376-b9b3-11e9-974a-fa163e0a8baf | 2d158376-b9b3-11e9-974a-fa163e0a8baf | 大动脉覆膜支架系统 | C02060500114014033770000748 | C02060500100010033770000101 | 02-血管介入治疗类材料 | 06-外周血管介入治疗材料 | 05-胸主动脉支架 | 胸主动脉支架（非分支型/覆膜） | 14-合金 | 014-覆膜/非分支型 | TAA2622B080 | TAA2622B080 | 0106938370139287 | 国械注准20173133369 | 集采范围外 | 新增（2025-06-23)、产品名称变更、国家医保耗材27位编码变更
21e192ed-91ea-11eb-8996-40f2e9990f5b | 先健科技（深圳）有限公司 | 91440300715217115L | 54970c0d-7a6e-11f0-88e5-34735a9d8166 | a2b045bc982211ecb3f890e2ba8d9d30 | 外周血管支架类 | 胸主动脉夹层 | 大动脉覆膜支架系统-覆膜支架 | 5b133e77-6bc1-11ed-9447-b4055d63f15c | 大动脉覆膜支架系统 | 先健科技（深圳）有限公司 |  | 国械注准20173133369 |  | 该产品由预装覆膜支架和输送器组成。支架由镍钛合金丝通过钢套连接， 覆聚四氟乙烯膜， 缝合线采用聚丙烯材料， 固定线采用聚四氟乙烯材料， 显影点为铂铱合金； 输送器由外鞘管、推杆、内鞘芯、外鞘芯、手柄组成。环氧乙烷灭菌， 一次性使用。货架有效期三年。 | 本产品预期用于胸主动脉夹层的腔内介入治疗。 | 胸主动脉夹层 |  | 2d15849a-b9b3-11e9-974a-fa163e0a8baf | 2d15849a-b9b3-11e9-974a-fa163e0a8baf | 大动脉覆膜支架系统 | C02060500114014033770000749 | C02060500100010033770000102 | 02-血管介入治疗类材料 | 06-外周血管介入治疗材料 | 05-胸主动脉支架 | 胸主动脉支架（非分支型/覆膜） | 14-合金 | 014-覆膜/非分支型 | TAA2420B080 | TAA2420B080 | 0106938370139171 | 国械注准20173133369 | 集采范围外 | 新增（2025-06-23)、产品名称变更、国家医保耗材27位编码变更
21e192ed-91ea-11eb-8996-40f2e9990f5b | 先健科技（深圳）有限公司 | 91440300715217115L | 54970cd5-7a6e-11f0-88e5-34735a9d8166 | a2b045bc982211ecb3f890e2ba8d9d30 | 外周血管支架类 | 胸主动脉夹层 | 大动脉覆膜支架系统-覆膜支架 | 5b133e77-6bc1-11ed-9447-b4055d63f15c | 大动脉覆膜支架系统 | 先健科技（深圳）有限公司 |  | 国械注准20173133369 |  | 该产品由预装覆膜支架和输送器组成。支架由镍钛合金丝通过钢套连接， 覆聚四氟乙烯膜， 缝合线采用聚丙烯材料， 固定线采用聚四氟乙烯材料， 显影点为铂铱合金； 输送器由外鞘管、推杆、内鞘芯、外鞘芯、手柄组成。环氧乙烷灭菌， 一次性使用。货架有效期三年。 | 本产品预期用于胸主动脉夹层的腔内介入治疗。 | 胸主动脉夹层 |  | 2d1585bd-b9b3-11e9-974a-fa163e0a8baf | 2d1585bd-b9b3-11e9-974a-fa163e0a8baf | 大动脉覆膜支架系统 | C02060500114014033770000750 | C02060500100010033770000103 | 02-血管介入治疗类材料 | 06-外周血管介入治疗材料 | 05-胸主动脉支架 | 胸主动脉支架（非分支型/覆膜） | 14-合金 | 014-覆膜/非分支型 | TAA3430B080 | TAA3430B080 | 0106938370146193 | 国械注准20173133369 | 集采范围外 | 新增（2025-06-23)、产品名称变更、国家医保耗材27位编码变更
21e192ed-91ea-11eb-8996-40f2e9990f5b | 先健科技（深圳）有限公司 | 91440300715217115L | 54970dad-7a6e-11f0-88e5-34735a9d8166 | a2b045bc982211ecb3f890e2ba8d9d30 | 外周血管支架类 | 胸主动脉夹层 | 大动脉覆膜支架系统-覆膜支架 | 5b133e77-6bc1-11ed-9447-b4055d63f15c | 大动脉覆膜支架系统 | 先健科技（深圳）有限公司 |  | 国械注准20173133369 |  | 该产品由预装覆膜支架和输送器组成。支架由镍钛合金丝通过钢套连接， 覆聚四氟乙烯膜， 缝合线采用聚丙烯材料， 固定线采用聚四氟乙烯材料， 显影点为铂铱合金； 输送器由外鞘管、推杆、内鞘芯、外鞘芯、手柄组成。环氧乙烷灭菌， 一次性使用。货架有效期三年。 | 本产品预期用于胸主动脉夹层的腔内介入治疗。 | 胸主动脉夹层 |  | 2d15898b-b9b3-11e9-974a-fa163e0a8baf | 2d15898b-b9b3-11e9-974a-fa163e0a8baf | 大动脉覆膜支架系统 | C02060500114014033770000751 | C02060500100010033770000104 | 02-血管介入治疗类材料 | 06-外周血管介入治疗材料 | 05-胸主动脉支架 | 胸主动脉支架（非分支型/覆膜） | 14-合金 | 014-覆膜/非分支型 | TAA3834B080 | TAA3834B080 | 0106938370146537 | 国械注准20173133369 | 集采范围外 | 新增（2025-06-23)、产品名称变更、国家医保耗材27位编码变更
21e192ed-91ea-11eb-8996-40f2e9990f5b | 先健科技（深圳）有限公司 | 91440300715217115L | 54970e62-7a6e-11f0-88e5-34735a9d8166 | a2b045bc982211ecb3f890e2ba8d9d30 | 外周血管支架类 | 胸主动脉夹层 | 大动脉覆膜支架系统-覆膜支架 | 5b133e77-6bc1-11ed-9447-b4055d63f15c | 大动脉覆膜支架系统 | 先健科技（深圳）有限公司 |  | 国械注准20173133369 |  | 该产品由预装覆膜支架和输送器组成。支架由镍钛合金丝通过钢套连接， 覆聚四氟乙烯膜， 缝合线采用聚丙烯材料， 固定线采用聚四氟乙烯材料， 显影点为铂铱合金； 输送器由外鞘管、推杆、内鞘芯、外鞘芯、手柄组成。环氧乙烷灭菌， 一次性使用。货架有效期三年。 | 本产品预期用于胸主动脉夹层的腔内介入治疗。 | 胸主动脉夹层 |  | 2d158ab6-b9b3-11e9-974a-fa163e0a8baf | 2d158ab6-b9b3-11e9-974a-fa163e0a8baf | 大动脉覆膜支架系统 | C02060500114014033770000752 | C02060500100010033770000105 | 02-血管介入治疗类材料 | 06-外周血管介入治疗材料 | 05-胸主动脉支架 | 胸主动脉支架（非分支型/覆膜） | 14-合金 | 014-覆膜/非分支型 | TAA2824B080 | TAA2824B080 | 0106938370139416 | 国械注准20173133369 | 集采范围外 | 新增（2025-06-23)、产品名称变更、国家医保耗材27位编码变更
21e192ed-91ea-11eb-8996-40f2e9990f5b | 先健科技（深圳）有限公司 | 91440300715217115L | 54970f17-7a6e-11f0-88e5-34735a9d8166 | a2b045bc982211ecb3f890e2ba8d9d30 | 外周血管支架类 | 胸主动脉夹层 | 大动脉覆膜支架系统-覆膜支架 | 5b133e77-6bc1-11ed-9447-b4055d63f15c | 大动脉覆膜支架系统 | 先健科技（深圳）有限公司 |  | 国械注准20173133369 |  | 该产品由预装覆膜支架和输送器组成。支架由镍钛合金丝通过钢套连接， 覆聚四氟乙烯膜， 缝合线采用聚丙烯材料， 固定线采用聚四氟乙烯材料， 显影点为铂铱合金； 输送器由外鞘管、推杆、内鞘芯、外鞘芯、手柄组成。环氧乙烷灭菌， 一次性使用。货架有效期三年。 | 本产品预期用于胸主动脉夹层的腔内介入治疗。 | 胸主动脉夹层 |  | 2d158bd2-b9b3-11e9-974a-fa163e0a8baf | 2d158bd2-b9b3-11e9-974a-fa163e0a8baf | 大动脉覆膜支架系统 | C02060500114014033770000753 | C02060500100010033770000106 | 02-血管介入治疗类材料 | 06-外周血管介入治疗材料 | 05-胸主动脉支架 | 胸主动脉支架（非分支型/覆膜） | 14-合金 | 014-覆膜/非分支型 | TAA4238B080 | TAA4238B080 | 0106938370146872 | 国械注准20173133369 | 集采范围外 | 新增（2025-06-23)、产品名称变更、国家医保耗材27位编码变更
21e192ed-91ea-11eb-8996-40f2e9990f5b | 先健科技（深圳）有限公司 | 91440300715217115L | 54970fd0-7a6e-11f0-88e5-34735a9d8166 | a2b045bc982211ecb3f890e2ba8d9d30 | 外周血管支架类 | 胸主动脉夹层 | 大动脉覆膜支架系统-覆膜支架 | 5b133e77-6bc1-11ed-9447-b4055d63f15c | 大动脉覆膜支架系统 | 先健科技（深圳）有限公司 |  | 国械注准20173133369 |  | 该产品由预装覆膜支架和输送器组成。支架由镍钛合金丝通过钢套连接， 覆聚四氟乙烯膜， 缝合线采用聚丙烯材料， 固定线采用聚四氟乙烯材料， 显影点为铂铱合金； 输送器由外鞘管、推杆、内鞘芯、外鞘芯、手柄组成。环氧乙烷灭菌， 一次性使用。货架有效期三年。 | 本产品预期用于胸主动脉夹层的腔内介入治疗。 | 胸主动脉夹层 |  | 2d158d46-b9b3-11e9-974a-fa163e0a8baf | 2d158d46-b9b3-11e9-974a-fa163e0a8baf | 大动脉覆膜支架系统 | C02060500114014033770000754 | C02060500100010033770000107 | 02-血管介入治疗类材料 | 06-外周血管介入治疗材料 | 05-胸主动脉支架 | 胸主动脉支架（非分支型/覆膜） | 14-合金 | 014-覆膜/非分支型 | TAA3026B080 | TAA3026B080 | 0106938370139560 | 国械注准20173133369 | 集采范围外 | 新增（2025-06-23)、产品名称变更、国家医保耗材27位编码变更
21e192ed-91ea-11eb-8996-40f2e9990f5b | 先健科技（深圳）有限公司 | 91440300715217115L | 5497108a-7a6e-11f0-88e5-34735a9d8166 | a2922559982211ecb3f890e2ba8d9d30 | 外周血管支架类 | 胸主动脉夹层 | 大动脉覆膜支架系统-覆膜支架 | 5b133e77-6bc1-11ed-9447-b4055d63f15c | 大动脉覆膜支架系统 | 先健科技（深圳）有限公司 |  | 国械注准20173133369 |  | 该产品由预装覆膜支架和输送器组成。支架由镍钛合金丝通过钢套连接， 覆聚四氟乙烯膜， 缝合线采用聚丙烯材料， 固定线采用聚四氟乙烯材料， 显影点为铂铱合金； 输送器由外鞘管、推杆、内鞘芯、外鞘芯、手柄组成。环氧乙烷灭菌， 一次性使用。货架有效期三年。 | 本产品预期用于胸主动脉夹层的腔内介入治疗。 | 胸主动脉夹层 |  | 2d60456c-0166-11ec-b658-0050568f9c84 | 2d60456c-0166-11ec-b658-0050568f9c84 | 大动脉覆膜支架系统 | C02060500114014033770000755 | C02060500100011033770000283 | 02-血管介入治疗类材料 | 06-外周血管介入治疗材料 | 05-胸主动脉支架 | 胸主动脉支架（非分支型/覆膜） | 14-合金 | 014-覆膜/非分支型 | TAA4646B140 | TAA4646B140 | 06938370140931 | 国械注准20173133369 | 集采范围外 | 新增（2025-06-23)、产品名称变更、国家医保耗材27位编码变更
21e192ed-91ea-11eb-8996-40f2e9990f5b | 先健科技（深圳）有限公司 | 91440300715217115L | 54971149-7a6e-11f0-88e5-34735a9d8166 | a2922559982211ecb3f890e2ba8d9d30 | 外周血管支架类 | 胸主动脉夹层 | 大动脉覆膜支架系统-覆膜支架 | 5b133e77-6bc1-11ed-9447-b4055d63f15c | 大动脉覆膜支架系统 | 先健科技（深圳）有限公司 |  | 国械注准20173133369 |  | 该产品由预装覆膜支架和输送器组成。支架由镍钛合金丝通过钢套连接， 覆聚四氟乙烯膜， 缝合线采用聚丙烯材料， 固定线采用聚四氟乙烯材料， 显影点为铂铱合金； 输送器由外鞘管、推杆、内鞘芯、外鞘芯、手柄组成。环氧乙烷灭菌， 一次性使用。货架有效期三年。 | 本产品预期用于胸主动脉夹层的腔内介入治疗。 | 胸主动脉夹层 |  | 2d624313-0166-11ec-b658-0050568f9c84 | 2d624313-0166-11ec-b658-0050568f9c84 | 大动脉覆膜支架系统 | C02060500114014033770000756 | C02060500100011033770000284 | 02-血管介入治疗类材料 | 06-外周血管介入治疗材料 | 05-胸主动脉支架 | 胸主动脉支架（非分支型/覆膜） | 14-合金 | 014-覆膜/非分支型 | TAA2020B140 | TAA2020B140 | 06938370172895 | 国械注准20173133369 | 集采范围外 | 新增（2025-06-23)、产品名称变更、国家医保耗材27位编码变更
21e192ed-91ea-11eb-8996-40f2e9990f5b | 先健科技（深圳）有限公司 | 91440300715217115L | 5497120c-7a6e-11f0-88e5-34735a9d8166 | a2922559982211ecb3f890e2ba8d9d30 | 外周血管支架类 | 胸主动脉夹层 | 大动脉覆膜支架系统-覆膜支架 | 5b133e77-6bc1-11ed-9447-b4055d63f15c | 大动脉覆膜支架系统 | 先健科技（深圳）有限公司 |  | 国械注准20173133369 |  | 该产品由预装覆膜支架和输送器组成。支架由镍钛合金丝通过钢套连接， 覆聚四氟乙烯膜， 缝合线采用聚丙烯材料， 固定线采用聚四氟乙烯材料， 显影点为铂铱合金； 输送器由外鞘管、推杆、内鞘芯、外鞘芯、手柄组成。环氧乙烷灭菌， 一次性使用。货架有效期三年。 | 本产品预期用于胸主动脉夹层的腔内介入治疗。 | 胸主动脉夹层 |  | 2d64e2eb-0166-11ec-b658-0050568f9c84 | 2d64e2eb-0166-11ec-b658-0050568f9c84 | 大动脉覆膜支架系统 | C02060500114014033770000757 | C02060500100011033770000285 | 02-血管介入治疗类材料 | 06-外周血管介入治疗材料 | 05-胸主动脉支架 | 胸主动脉支架（非分支型/覆膜） | 14-合金 | 014-覆膜/非分支型 | TAA2222B140 | TAA2222B140 | 06938370172970 | 国械注准20173133369 | 集采范围外 | 新增（2025-06-23)、产品名称变更、国家医保耗材27位编码变更
21e192ed-91ea-11eb-8996-40f2e9990f5b | 先健科技（深圳）有限公司 | 91440300715217115L | 549712c6-7a6e-11f0-88e5-34735a9d8166 | a2922559982211ecb3f890e2ba8d9d30 | 外周血管支架类 | 胸主动脉夹层 | 大动脉覆膜支架系统-覆膜支架 | 5b133e77-6bc1-11ed-9447-b4055d63f15c | 大动脉覆膜支架系统 | 先健科技（深圳）有限公司 |  | 国械注准20173133369 |  | 该产品由预装覆膜支架和输送器组成。支架由镍钛合金丝通过钢套连接， 覆聚四氟乙烯膜， 缝合线采用聚丙烯材料， 固定线采用聚四氟乙烯材料， 显影点为铂铱合金； 输送器由外鞘管、推杆、内鞘芯、外鞘芯、手柄组成。环氧乙烷灭菌， 一次性使用。货架有效期三年。 | 本产品预期用于胸主动脉夹层的腔内介入治疗。 | 胸主动脉夹层 |  | 2d670d92-0166-11ec-b658-0050568f9c84 | 2d670d92-0166-11ec-b658-0050568f9c84 | 大动脉覆膜支架系统 | C02060500114014033770000758 | C02060500100011033770000286 | 02-血管介入治疗类材料 | 06-外周血管介入治疗材料 | 05-胸主动脉支架 | 胸主动脉支架（非分支型/覆膜） | 14-合金 | 014-覆膜/非分支型 | TAA4444B140 | TAA4444B140 | 06938370140757 | 国械注准20173133369 | 集采范围外 | 新增（2025-06-23)、产品名称变更、国家医保耗材27位编码变更
21e192ed-91ea-11eb-8996-40f2e9990f5b | 先健科技（深圳）有限公司 | 91440300715217115L | 549721aa-7a6e-11f0-88e5-34735a9d8166 | a2922559982211ecb3f890e2ba8d9d30 | 外周血管支架类 | 胸主动脉夹层 | 大动脉覆膜支架系统-覆膜支架 | 5b133e77-6bc1-11ed-9447-b4055d63f15c | 大动脉覆膜支架系统 | 先健科技（深圳）有限公司 |  | 国械注准20173133369 |  | 该产品由预装覆膜支架和输送器组成。支架由镍钛合金丝通过钢套连接， 覆聚四氟乙烯膜， 缝合线采用聚丙烯材料， 固定线采用聚四氟乙烯材料， 显影点为铂铱合金； 输送器由外鞘管、推杆、内鞘芯、外鞘芯、手柄组成。环氧乙烷灭菌， 一次性使用。货架有效期三年。 | 本产品预期用于胸主动脉夹层的腔内介入治疗。 | 胸主动脉夹层 |  | 32580a5f-b989-11e9-974a-fa163e0a8baf | 32580a5f-b989-11e9-974a-fa163e0a8baf | 大动脉覆膜支架系统 | C02060500114014033770000759 | C02060500100011033770000085 | 02-血管介入治疗类材料 | 06-外周血管介入治疗材料 | 05-胸主动脉支架 | 胸主动脉支架（非分支型/覆膜） | 14-合金 | 014-覆膜/非分支型 | TAA3426B140 | TAA3426B140 | 0106938370139959 | 国械注准20173133369 | 集采范围外 | 新增（2025-06-23)、产品名称变更、国家医保耗材27位编码变更
21e192ed-91ea-11eb-8996-40f2e9990f5b | 先健科技（深圳）有限公司 | 91440300715217115L | 54972273-7a6e-11f0-88e5-34735a9d8166 | a2922559982211ecb3f890e2ba8d9d30 | 外周血管支架类 | 胸主动脉夹层 | 大动脉覆膜支架系统-覆膜支架 | 5b133e77-6bc1-11ed-9447-b4055d63f15c | 大动脉覆膜支架系统 | 先健科技（深圳）有限公司 |  | 国械注准20173133369 |  | 该产品由预装覆膜支架和输送器组成。支架由镍钛合金丝通过钢套连接， 覆聚四氟乙烯膜， 缝合线采用聚丙烯材料， 固定线采用聚四氟乙烯材料， 显影点为铂铱合金； 输送器由外鞘管、推杆、内鞘芯、外鞘芯、手柄组成。环氧乙烷灭菌， 一次性使用。货架有效期三年。 | 本产品预期用于胸主动脉夹层的腔内介入治疗。 | 胸主动脉夹层 |  | 325810ab-b989-11e9-974a-fa163e0a8baf | 325810ab-b989-11e9-974a-fa163e0a8baf | 大动脉覆膜支架系统 | C02060500114014033770000760 | C02060500100011033770000086 | 02-血管介入治疗类材料 | 06-外周血管介入治疗材料 | 05-胸主动脉支架 | 胸主动脉支架（非分支型/覆膜） | 14-合金 | 014-覆膜/非分支型 | TAA3224B140 | TAA3224B140 | 0106938370139775 | 国械注准20173133369 | 集采范围外 | 新增（2025-06-23)、产品名称变更、国家医保耗材27位编码变更
21e192ed-91ea-11eb-8996-40f2e9990f5b | 先健科技（深圳）有限公司 | 91440300715217115L | 5497232c-7a6e-11f0-88e5-34735a9d8166 | a2922559982211ecb3f890e2ba8d9d30 | 外周血管支架类 | 胸主动脉夹层 | 大动脉覆膜支架系统-覆膜支架 | 5b133e77-6bc1-11ed-9447-b4055d63f15c | 大动脉覆膜支架系统 | 先健科技（深圳）有限公司 |  | 国械注准20173133369 |  | 该产品由预装覆膜支架和输送器组成。支架由镍钛合金丝通过钢套连接， 覆聚四氟乙烯膜， 缝合线采用聚丙烯材料， 固定线采用聚四氟乙烯材料， 显影点为铂铱合金； 输送器由外鞘管、推杆、内鞘芯、外鞘芯、手柄组成。环氧乙烷灭菌， 一次性使用。货架有效期三年。 | 本产品预期用于胸主动脉夹层的腔内介入治疗。 | 胸主动脉夹层 |  | 32581230-b989-11e9-974a-fa163e0a8baf | 32581230-b989-11e9-974a-fa163e0a8baf | 大动脉覆膜支架系统 | C02060500114014033770000761 | C02060500100011033770000087 | 02-血管介入治疗类材料 | 06-外周血管介入治疗材料 | 05-胸主动脉支架 | 胸主动脉支架（非分支型/覆膜） | 14-合金 | 014-覆膜/非分支型 | TAA4032B140 | TAA4032B140 | 0106938370140498 | 国械注准20173133369 | 集采范围外 | 新增（2025-06-23)、产品名称变更、国家医保耗材27位编码变更
21e192ed-91ea-11eb-8996-40f2e9990f5b | 先健科技（深圳）有限公司 | 91440300715217115L | 549723e6-7a6e-11f0-88e5-34735a9d8166 | a2922559982211ecb3f890e2ba8d9d30 | 外周血管支架类 | 胸主动脉夹层 | 大动脉覆膜支架系统-覆膜支架 | 5b133e77-6bc1-11ed-9447-b4055d63f15c | 大动脉覆膜支架系统 | 先健科技（深圳）有限公司 |  | 国械注准20173133369 |  | 该产品由预装覆膜支架和输送器组成。支架由镍钛合金丝通过钢套连接， 覆聚四氟乙烯膜， 缝合线采用聚丙烯材料， 固定线采用聚四氟乙烯材料， 显影点为铂铱合金； 输送器由外鞘管、推杆、内鞘芯、外鞘芯、手柄组成。环氧乙烷灭菌， 一次性使用。货架有效期三年。 | 本产品预期用于胸主动脉夹层的腔内介入治疗。 | 胸主动脉夹层 |  | 32581367-b989-11e9-974a-fa163e0a8baf | 32581367-b989-11e9-974a-fa163e0a8baf | 大动脉覆膜支架系统 | C02060500114014033770000762 | C02060500100011033770000088 | 02-血管介入治疗类材料 | 06-外周血管介入治疗材料 | 05-胸主动脉支架 | 胸主动脉支架（非分支型/覆膜） | 14-合金 | 014-覆膜/非分支型 | TAA3830B140 | TAA3830B140 | 0106938370140320 | 国械注准20173133369 | 集采范围外 | 新增（2025-06-23)、产品名称变更、国家医保耗材27位编码变更
21e192ed-91ea-11eb-8996-40f2e9990f5b | 先健科技（深圳）有限公司 | 91440300715217115L | 5497249b-7a6e-11f0-88e5-34735a9d8166 | a2922559982211ecb3f890e2ba8d9d30 | 外周血管支架类 | 胸主动脉夹层 | 大动脉覆膜支架系统-覆膜支架 | 5b133e77-6bc1-11ed-9447-b4055d63f15c | 大动脉覆膜支架系统 | 先健科技（深圳）有限公司 |  | 国械注准20173133369 |  | 该产品由预装覆膜支架和输送器组成。支架由镍钛合金丝通过钢套连接， 覆聚四氟乙烯膜， 缝合线采用聚丙烯材料， 固定线采用聚四氟乙烯材料， 显影点为铂铱合金； 输送器由外鞘管、推杆、内鞘芯、外鞘芯、手柄组成。环氧乙烷灭菌， 一次性使用。货架有效期三年。 | 本产品预期用于胸主动脉夹层的腔内介入治疗。 | 胸主动脉夹层 |  | 3258149b-b989-11e9-974a-fa163e0a8baf | 3258149b-b989-11e9-974a-fa163e0a8baf | 大动脉覆膜支架系统 | C02060500114014033770000763 | C02060500100011033770000089 | 02-血管介入治疗类材料 | 06-外周血管介入治疗材料 | 05-胸主动脉支架 | 胸主动脉支架（非分支型/覆膜） | 14-合金 | 014-覆膜/非分支型 | TAA4234B140 | TAA4234B140 | 0106938370140672 | 国械注准20173133369 | 集采范围外 | 新增（2025-06-23)、产品名称变更、国家医保耗材27位编码变更
21e192ed-91ea-11eb-8996-40f2e9990f5b | 先健科技（深圳）有限公司 | 91440300715217115L | 54972555-7a6e-11f0-88e5-34735a9d8166 | a2922559982211ecb3f890e2ba8d9d30 | 外周血管支架类 | 胸主动脉夹层 | 大动脉覆膜支架系统-覆膜支架 | 5b133e77-6bc1-11ed-9447-b4055d63f15c | 大动脉覆膜支架系统 | 先健科技（深圳）有限公司 |  | 国械注准20173133369 |  | 该产品由预装覆膜支架和输送器组成。支架由镍钛合金丝通过钢套连接， 覆聚四氟乙烯膜， 缝合线采用聚丙烯材料， 固定线采用聚四氟乙烯材料， 显影点为铂铱合金； 输送器由外鞘管、推杆、内鞘芯、外鞘芯、手柄组成。环氧乙烷灭菌， 一次性使用。货架有效期三年。 | 本产品预期用于胸主动脉夹层的腔内介入治疗。 | 胸主动脉夹层 |  | 32581623-b989-11e9-974a-fa163e0a8baf | 32581623-b989-11e9-974a-fa163e0a8baf | 大动脉覆膜支架系统 | C02060500114014033770000764 | C02060500100011033770000090 | 02-血管介入治疗类材料 | 06-外周血管介入治疗材料 | 05-胸主动脉支架 | 胸主动脉支架（非分支型/覆膜） | 14-合金 | 014-覆膜/非分支型 | TAA3022B140 | TAA3022B140 | 0106938370144007 | 国械注准20173133369 | 集采范围外 | 新增（2025-06-23)、产品名称变更、国家医保耗材27位编码变更
21e192ed-91ea-11eb-8996-40f2e9990f5b | 先健科技（深圳）有限公司 | 91440300715217115L | 54972618-7a6e-11f0-88e5-34735a9d8166 | a2922559982211ecb3f890e2ba8d9d30 | 外周血管支架类 | 胸主动脉夹层 | 大动脉覆膜支架系统-覆膜支架 | 5b133e77-6bc1-11ed-9447-b4055d63f15c | 大动脉覆膜支架系统 | 先健科技（深圳）有限公司 |  | 国械注准20173133369 |  | 该产品由预装覆膜支架和输送器组成。支架由镍钛合金丝通过钢套连接， 覆聚四氟乙烯膜， 缝合线采用聚丙烯材料， 固定线采用聚四氟乙烯材料， 显影点为铂铱合金； 输送器由外鞘管、推杆、内鞘芯、外鞘芯、手柄组成。环氧乙烷灭菌， 一次性使用。货架有效期三年。 | 本产品预期用于胸主动脉夹层的腔内介入治疗。 | 胸主动脉夹层 |  | 3258173c-b989-11e9-974a-fa163e0a8baf | 3258173c-b989-11e9-974a-fa163e0a8baf | 大动脉覆膜支架系统 | C02060500114014033770000765 | C02060500100011033770000091 | 02-血管介入治疗类材料 | 06-外周血管介入治疗材料 | 05-胸主动脉支架 | 胸主动脉支架（非分支型/覆膜） | 14-合金 | 014-覆膜/非分支型 | TAA3628B140 | TAA3628B140 | 0106938370140146 | 国械注准20173133369 | 集采范围外 | 新增（2025-06-23)、产品名称变更、国家医保耗材27位编码变更
21e192ed-91ea-11eb-8996-40f2e9990f5b | 先健科技（深圳）有限公司 | 91440300715217115L | 54978018-7a6e-11f0-88e5-34735a9d8166 | a2b045bc982211ecb3f890e2ba8d9d30 | 外周血管支架类 | 胸主动脉夹层 | 大动脉覆膜支架系统-覆膜支架 | 5b133e77-6bc1-11ed-9447-b4055d63f15c | 大动脉覆膜支架系统 | 先健科技（深圳）有限公司 |  | 国械注准20173133369 |  | 该产品由预装覆膜支架和输送器组成。支架由镍钛合金丝通过钢套连接， 覆聚四氟乙烯膜， 缝合线采用聚丙烯材料， 固定线采用聚四氟乙烯材料， 显影点为铂铱合金； 输送器由外鞘管、推杆、内鞘芯、外鞘芯、手柄组成。环氧乙烷灭菌， 一次性使用。货架有效期三年。 | 本产品预期用于胸主动脉夹层的腔内介入治疗。 | 胸主动脉夹层 |  | 330659a4-b9b1-11e9-974a-fa163e0a8baf | 330659a4-b9b1-11e9-974a-fa163e0a8baf | 大动脉覆膜支架系统 | C02060500114014033770000766 | C02060500100010033770000142 | 02-血管介入治疗类材料 | 06-外周血管介入治疗材料 | 05-胸主动脉支架 | 胸主动脉支架（非分支型/覆膜） | 14-合金 | 014-覆膜/非分支型 | TAA4038B100 | TAA4038B100 | 0106938370146636 | 国械注准20173133369 | 集采范围外 | 新增（2025-06-23)、产品名称变更、国家医保耗材27位编码变更
21e192ed-91ea-11eb-8996-40f2e9990f5b | 先健科技（深圳）有限公司 | 91440300715217115L | 549780d1-7a6e-11f0-88e5-34735a9d8166 | a2b045bc982211ecb3f890e2ba8d9d30 | 外周血管支架类 | 胸主动脉夹层 | 大动脉覆膜支架系统-覆膜支架 | 5b133e77-6bc1-11ed-9447-b4055d63f15c | 大动脉覆膜支架系统 | 先健科技（深圳）有限公司 |  | 国械注准20173133369 |  | 该产品由预装覆膜支架和输送器组成。支架由镍钛合金丝通过钢套连接， 覆聚四氟乙烯膜， 缝合线采用聚丙烯材料， 固定线采用聚四氟乙烯材料， 显影点为铂铱合金； 输送器由外鞘管、推杆、内鞘芯、外鞘芯、手柄组成。环氧乙烷灭菌， 一次性使用。货架有效期三年。 | 本产品预期用于胸主动脉夹层的腔内介入治疗。 | 胸主动脉夹层 |  | 33065e31-b9b1-11e9-974a-fa163e0a8baf | 33065e31-b9b1-11e9-974a-fa163e0a8baf | 大动脉覆膜支架系统 | C02060500114014033770000767 | C02060500100010033770000143 | 02-血管介入治疗类材料 | 06-外周血管介入治疗材料 | 05-胸主动脉支架 | 胸主动脉支架（非分支型/覆膜） | 14-合金 | 014-覆膜/非分支型 | TAA3432B100 | TAA3432B100 | 0106938370146124 | 国械注准20173133369 | 集采范围外 | 新增（2025-06-23)、产品名称变更、国家医保耗材27位编码变更
21e192ed-91ea-11eb-8996-40f2e9990f5b | 先健科技（深圳）有限公司 | 91440300715217115L | 54978190-7a6e-11f0-88e5-34735a9d8166 | a2b045bc982211ecb3f890e2ba8d9d30 | 外周血管支架类 | 胸主动脉夹层 | 大动脉覆膜支架系统-覆膜支架 | 5b133e77-6bc1-11ed-9447-b4055d63f15c | 大动脉覆膜支架系统 | 先健科技（深圳）有限公司 |  | 国械注准20173133369 |  | 该产品由预装覆膜支架和输送器组成。支架由镍钛合金丝通过钢套连接， 覆聚四氟乙烯膜， 缝合线采用聚丙烯材料， 固定线采用聚四氟乙烯材料， 显影点为铂铱合金； 输送器由外鞘管、推杆、内鞘芯、外鞘芯、手柄组成。环氧乙烷灭菌， 一次性使用。货架有效期三年。 | 本产品预期用于胸主动脉夹层的腔内介入治疗。 | 胸主动脉夹层 |  | 33065fa4-b9b1-11e9-974a-fa163e0a8baf | 33065fa4-b9b1-11e9-974a-fa163e0a8baf | 大动脉覆膜支架系统 | C02060500114014033770000768 | C02060500100010033770000144 | 02-血管介入治疗类材料 | 06-外周血管介入治疗材料 | 05-胸主动脉支架 | 胸主动脉支架（非分支型/覆膜） | 14-合金 | 014-覆膜/非分支型 | TAA3028B100 | TAA3028B100 | 0106938370145806 | 国械注准20173133369 | 集采范围外 | 新增（2025-06-23)、产品名称变更、国家医保耗材27位编码变更
21e192ed-91ea-11eb-8996-40f2e9990f5b | 先健科技（深圳）有限公司 | 91440300715217115L | 5497824a-7a6e-11f0-88e5-34735a9d8166 | a2b045bc982211ecb3f890e2ba8d9d30 | 外周血管支架类 | 胸主动脉夹层 | 大动脉覆膜支架系统-覆膜支架 | 5b133e77-6bc1-11ed-9447-b4055d63f15c | 大动脉覆膜支架系统 | 先健科技（深圳）有限公司 |  | 国械注准20173133369 |  | 该产品由预装覆膜支架和输送器组成。支架由镍钛合金丝通过钢套连接， 覆聚四氟乙烯膜， 缝合线采用聚丙烯材料， 固定线采用聚四氟乙烯材料， 显影点为铂铱合金； 输送器由外鞘管、推杆、内鞘芯、外鞘芯、手柄组成。环氧乙烷灭菌， 一次性使用。货架有效期三年。 | 本产品预期用于胸主动脉夹层的腔内介入治疗。 | 胸主动脉夹层 |  | 330663b5-b9b1-11e9-974a-fa163e0a8baf | 330663b5-b9b1-11e9-974a-fa163e0a8baf | 大动脉覆膜支架系统 | C02060500114014033770000769 | C02060500100010033770000145 | 02-血管介入治疗类材料 | 06-外周血管介入治疗材料 | 05-胸主动脉支架 | 胸主动脉支架（非分支型/覆膜） | 14-合金 | 014-覆膜/非分支型 | TAA3634B100 | TAA3634B100 | 0106938370146292 | 国械注准20173133369 | 集采范围外 | 新增（2025-06-23)、产品名称变更、国家医保耗材27位编码变更
21e192ed-91ea-11eb-8996-40f2e9990f5b | 先健科技（深圳）有限公司 | 91440300715217115L | 54978317-7a6e-11f0-88e5-34735a9d8166 | a2b045bc982211ecb3f890e2ba8d9d30 | 外周血管支架类 | 胸主动脉夹层 | 大动脉覆膜支架系统-覆膜支架 | 5b133e77-6bc1-11ed-9447-b4055d63f15c | 大动脉覆膜支架系统 | 先健科技（深圳）有限公司 |  | 国械注准20173133369 |  | 该产品由预装覆膜支架和输送器组成。支架由镍钛合金丝通过钢套连接， 覆聚四氟乙烯膜， 缝合线采用聚丙烯材料， 固定线采用聚四氟乙烯材料， 显影点为铂铱合金； 输送器由外鞘管、推杆、内鞘芯、外鞘芯、手柄组成。环氧乙烷灭菌， 一次性使用。货架有效期三年。 | 本产品预期用于胸主动脉夹层的腔内介入治疗。 | 胸主动脉夹层 |  | 3306650b-b9b1-11e9-974a-fa163e0a8baf | 3306650b-b9b1-11e9-974a-fa163e0a8baf | 大动脉覆膜支架系统 | C02060500114014033770000770 | C02060500100010033770000146 | 02-血管介入治疗类材料 | 06-外周血管介入治疗材料 | 05-胸主动脉支架 | 胸主动脉支架（非分支型/覆膜） | 14-合金 | 014-覆膜/非分支型 | TAA2624B100 | TAA2624B100 | 0106938370145547 | 国械注准20173133369 | 集采范围外 | 新增（2025-06-23)、产品名称变更、国家医保耗材27位编码变更
21e192ed-91ea-11eb-8996-40f2e9990f5b | 先健科技（深圳）有限公司 | 91440300715217115L | 549783cc-7a6e-11f0-88e5-34735a9d8166 | a2b045bc982211ecb3f890e2ba8d9d30 | 外周血管支架类 | 胸主动脉夹层 | 大动脉覆膜支架系统-覆膜支架 | 5b133e77-6bc1-11ed-9447-b4055d63f15c | 大动脉覆膜支架系统 | 先健科技（深圳）有限公司 |  | 国械注准20173133369 |  | 该产品由预装覆膜支架和输送器组成。支架由镍钛合金丝通过钢套连接， 覆聚四氟乙烯膜， 缝合线采用聚丙烯材料， 固定线采用聚四氟乙烯材料， 显影点为铂铱合金； 输送器由外鞘管、推杆、内鞘芯、外鞘芯、手柄组成。环氧乙烷灭菌， 一次性使用。货架有效期三年。 | 本产品预期用于胸主动脉夹层的腔内介入治疗。 | 胸主动脉夹层 |  | 33066652-b9b1-11e9-974a-fa163e0a8baf | 33066652-b9b1-11e9-974a-fa163e0a8baf | 大动脉覆膜支架系统 | C02060500114014033770000771 | C02060500100010033770000147 | 02-血管介入治疗类材料 | 06-外周血管介入治疗材料 | 05-胸主动脉支架 | 胸主动脉支架（非分支型/覆膜） | 14-合金 | 014-覆膜/非分支型 | TAA3836B100 | TAA3836B100 | 0106938370146469 | 国械注准20173133369 | 集采范围外 | 新增（2025-06-23)、产品名称变更、国家医保耗材27位编码变更
21e192ed-91ea-11eb-8996-40f2e9990f5b | 先健科技（深圳）有限公司 | 91440300715217115L | 54978481-7a6e-11f0-88e5-34735a9d8166 | a2b045bc982211ecb3f890e2ba8d9d30 | 外周血管支架类 | 胸主动脉夹层 | 大动脉覆膜支架系统-覆膜支架 | 5b133e77-6bc1-11ed-9447-b4055d63f15c | 大动脉覆膜支架系统 | 先健科技（深圳）有限公司 |  | 国械注准20173133369 |  | 该产品由预装覆膜支架和输送器组成。支架由镍钛合金丝通过钢套连接， 覆聚四氟乙烯膜， 缝合线采用聚丙烯材料， 固定线采用聚四氟乙烯材料， 显影点为铂铱合金； 输送器由外鞘管、推杆、内鞘芯、外鞘芯、手柄组成。环氧乙烷灭菌， 一次性使用。货架有效期三年。 | 本产品预期用于胸主动脉夹层的腔内介入治疗。 | 胸主动脉夹层 |  | 33066dc8-b9b1-11e9-974a-fa163e0a8baf | 33066dc8-b9b1-11e9-974a-fa163e0a8baf | 大动脉覆膜支架系统 | C02060500114014033770000772 | C02060500100010033770000148 | 02-血管介入治疗类材料 | 06-外周血管介入治疗材料 | 05-胸主动脉支架 | 胸主动脉支架（非分支型/覆膜） | 14-合金 | 014-覆膜/非分支型 | TAA2826B100 | TAA2826B100 | 0106938370145691 | 国械注准20173133369 | 集采范围外 | 新增（2025-06-23)、产品名称变更、国家医保耗材27位编码变更
21e192ed-91ea-11eb-8996-40f2e9990f5b | 先健科技（深圳）有限公司 | 91440300715217115L | 54978536-7a6e-11f0-88e5-34735a9d8166 | a2b045bc982211ecb3f890e2ba8d9d30 | 外周血管支架类 | 胸主动脉夹层 | 大动脉覆膜支架系统-覆膜支架 | 5b133e77-6bc1-11ed-9447-b4055d63f15c | 大动脉覆膜支架系统 | 先健科技（深圳）有限公司 |  | 国械注准20173133369 |  | 该产品由预装覆膜支架和输送器组成。支架由镍钛合金丝通过钢套连接， 覆聚四氟乙烯膜， 缝合线采用聚丙烯材料， 固定线采用聚四氟乙烯材料， 显影点为铂铱合金； 输送器由外鞘管、推杆、内鞘芯、外鞘芯、手柄组成。环氧乙烷灭菌， 一次性使用。货架有效期三年。 | 本产品预期用于胸主动脉夹层的腔内介入治疗。 | 胸主动脉夹层 |  | 33066f0e-b9b1-11e9-974a-fa163e0a8baf | 33066f0e-b9b1-11e9-974a-fa163e0a8baf | 大动脉覆膜支架系统 | C02060500114014033770000773 | C02060500100010033770000149 | 02-血管介入治疗类材料 | 06-外周血管介入治疗材料 | 05-胸主动脉支架 | 胸主动脉支架（非分支型/覆膜） | 14-合金 | 014-覆膜/非分支型 | TAA3230B100 | TAA3230B100 | 0106938370145943 | 国械注准20173133369 | 集采范围外 | 新增（2025-06-23)、产品名称变更、国家医保耗材27位编码变更
21e192ed-91ea-11eb-8996-40f2e9990f5b | 先健科技（深圳）有限公司 | 91440300715217115L | 549785ea-7a6e-11f0-88e5-34735a9d8166 | a2b045bc982211ecb3f890e2ba8d9d30 | 外周血管支架类 | 胸主动脉夹层 | 大动脉覆膜支架系统-覆膜支架 | 5b133e77-6bc1-11ed-9447-b4055d63f15c | 大动脉覆膜支架系统 | 先健科技（深圳）有限公司 |  | 国械注准20173133369 |  | 该产品由预装覆膜支架和输送器组成。支架由镍钛合金丝通过钢套连接， 覆聚四氟乙烯膜， 缝合线采用聚丙烯材料， 固定线采用聚四氟乙烯材料， 显影点为铂铱合金； 输送器由外鞘管、推杆、内鞘芯、外鞘芯、手柄组成。环氧乙烷灭菌， 一次性使用。货架有效期三年。 | 本产品预期用于胸主动脉夹层的腔内介入治疗。 | 胸主动脉夹层 |  | 33067032-b9b1-11e9-974a-fa163e0a8baf | 33067032-b9b1-11e9-974a-fa163e0a8baf | 大动脉覆膜支架系统 | C02060500114014033770000774 | C02060500100010033770000150 | 02-血管介入治疗类材料 | 06-外周血管介入治疗材料 | 05-胸主动脉支架 | 胸主动脉支架（非分支型/覆膜） | 14-合金 | 014-覆膜/非分支型 | TAA4240B100 | TAA4240B100 | 0106938370146803 | 国械注准20173133369 | 集采范围外 | 新增（2025-06-23)、产品名称变更、国家医保耗材27位编码变更
21e192ed-91ea-11eb-8996-40f2e9990f5b | 先健科技（深圳）有限公司 | 91440300715217115L | 549786a4-7a6e-11f0-88e5-34735a9d8166 | a2b045bc982211ecb3f890e2ba8d9d30 | 外周血管支架类 | 胸主动脉夹层 | 大动脉覆膜支架系统-覆膜支架 | 5b133e77-6bc1-11ed-9447-b4055d63f15c | 大动脉覆膜支架系统 | 先健科技（深圳）有限公司 |  | 国械注准20173133369 |  | 该产品由预装覆膜支架和输送器组成。支架由镍钛合金丝通过钢套连接， 覆聚四氟乙烯膜， 缝合线采用聚丙烯材料， 固定线采用聚四氟乙烯材料， 显影点为铂铱合金； 输送器由外鞘管、推杆、内鞘芯、外鞘芯、手柄组成。环氧乙烷灭菌， 一次性使用。货架有效期三年。 | 本产品预期用于胸主动脉夹层的腔内介入治疗。 | 胸主动脉夹层 |  | 33067145-b9b1-11e9-974a-fa163e0a8baf | 33067145-b9b1-11e9-974a-fa163e0a8baf | 大动脉覆膜支架系统 | C02060500114014033770000775 | C02060500100010033770000151 | 02-血管介入治疗类材料 | 06-外周血管介入治疗材料 | 05-胸主动脉支架 | 胸主动脉支架（非分支型/覆膜） | 14-合金 | 014-覆膜/非分支型 | TAA2422B100 | TAA2422B100 | 0106938370145387 | 国械注准20173133369 | 集采范围外 | 新增（2025-06-23)、产品名称变更、国家医保耗材27位编码变更
21e192ed-91ea-11eb-8996-40f2e9990f5b | 先健科技（深圳）有限公司 | 91440300715217115L | 54987e3f-7a6e-11f0-88e5-34735a9d8166 | a2922559982211ecb3f890e2ba8d9d30 | 外周血管支架类 | 胸主动脉夹层 | 大动脉覆膜支架系统-覆膜支架 | 5b133e77-6bc1-11ed-9447-b4055d63f15c | 大动脉覆膜支架系统 | 先健科技（深圳）有限公司 |  | 国械注准20173133369 |  | 该产品由预装覆膜支架和输送器组成。支架由镍钛合金丝通过钢套连接， 覆聚四氟乙烯膜， 缝合线采用聚丙烯材料， 固定线采用聚四氟乙烯材料， 显影点为铂铱合金； 输送器由外鞘管、推杆、内鞘芯、外鞘芯、手柄组成。环氧乙烷灭菌， 一次性使用。货架有效期三年。 | 本产品预期用于胸主动脉夹层的腔内介入治疗。 | 胸主动脉夹层 |  | 386821f1-0166-11ec-b658-0050568f9c84 | 386821f1-0166-11ec-b658-0050568f9c84 | 大动脉覆膜支架系统 | C02060500114014033770000776 | C02060500100011033770000189 | 02-血管介入治疗类材料 | 06-外周血管介入治疗材料 | 05-胸主动脉支架 | 胸主动脉支架（非分支型/覆膜） | 14-合金 | 014-覆膜/非分支型 | TAA4644B140 | TAA4644B140 | 06938370173588 | 国械注准20173133369 | 集采范围外 | 新增（2025-06-23)、产品名称变更、国家医保耗材27位编码变更
21e192ed-91ea-11eb-8996-40f2e9990f5b | 先健科技（深圳）有限公司 | 91440300715217115L | 54987f03-7a6e-11f0-88e5-34735a9d8166 | a2922559982211ecb3f890e2ba8d9d30 | 外周血管支架类 | 胸主动脉夹层 | 大动脉覆膜支架系统-覆膜支架 | 5b133e77-6bc1-11ed-9447-b4055d63f15c | 大动脉覆膜支架系统 | 先健科技（深圳）有限公司 |  | 国械注准20173133369 |  | 该产品由预装覆膜支架和输送器组成。支架由镍钛合金丝通过钢套连接， 覆聚四氟乙烯膜， 缝合线采用聚丙烯材料， 固定线采用聚四氟乙烯材料， 显影点为铂铱合金； 输送器由外鞘管、推杆、内鞘芯、外鞘芯、手柄组成。环氧乙烷灭菌， 一次性使用。货架有效期三年。 | 本产品预期用于胸主动脉夹层的腔内介入治疗。 | 胸主动脉夹层 |  | 38694fb3-0166-11ec-b658-0050568f9c84 | 38694fb3-0166-11ec-b658-0050568f9c84 | 大动脉覆膜支架系统 | C02060500114014033770000777 | C02060500100011033770000190 | 02-血管介入治疗类材料 | 06-外周血管介入治疗材料 | 05-胸主动脉支架 | 胸主动脉支架（非分支型/覆膜） | 14-合金 | 014-覆膜/非分支型 | TAA4442B140 | TAA4442B140 | 06938370168751 | 国械注准20173133369 | 集采范围外 | 新增（2025-06-23)、产品名称变更、国家医保耗材27位编码变更
21e192ed-91ea-11eb-8996-40f2e9990f5b | 先健科技（深圳）有限公司 | 91440300715217115L | 54987fc1-7a6e-11f0-88e5-34735a9d8166 | a2922559982211ecb3f890e2ba8d9d30 | 外周血管支架类 | 胸主动脉夹层 | 大动脉覆膜支架系统-覆膜支架 | 5b133e77-6bc1-11ed-9447-b4055d63f15c | 大动脉覆膜支架系统 | 先健科技（深圳）有限公司 |  | 国械注准20173133369 |  | 该产品由预装覆膜支架和输送器组成。支架由镍钛合金丝通过钢套连接， 覆聚四氟乙烯膜， 缝合线采用聚丙烯材料， 固定线采用聚四氟乙烯材料， 显影点为铂铱合金； 输送器由外鞘管、推杆、内鞘芯、外鞘芯、手柄组成。环氧乙烷灭菌， 一次性使用。货架有效期三年。 | 本产品预期用于胸主动脉夹层的腔内介入治疗。 | 胸主动脉夹层 |  | 386a657b-0166-11ec-b658-0050568f9c84 | 386a657b-0166-11ec-b658-0050568f9c84 | 大动脉覆膜支架系统 | C02060500114014033770000778 | C02060500100011033770000191 | 02-血管介入治疗类材料 | 06-外周血管介入治疗材料 | 05-胸主动脉支架 | 胸主动脉支架（非分支型/覆膜） | 14-合金 | 014-覆膜/非分支型 | TAA2220B140 | TAA2220B140 | 06938370173052 | 国械注准20173133369 | 集采范围外 | 新增（2025-06-23)、产品名称变更、国家医保耗材27位编码变更
21e192ed-91ea-11eb-8996-40f2e9990f5b | 先健科技（深圳）有限公司 | 91440300715217115L | 54988085-7a6e-11f0-88e5-34735a9d8166 | a2b045bc982211ecb3f890e2ba8d9d30 | 外周血管支架类 | 胸主动脉夹层 | 大动脉覆膜支架系统-覆膜支架 | 5b133e77-6bc1-11ed-9447-b4055d63f15c | 大动脉覆膜支架系统 | 先健科技（深圳）有限公司 |  | 国械注准20173133369 |  | 该产品由预装覆膜支架和输送器组成。支架由镍钛合金丝通过钢套连接， 覆聚四氟乙烯膜， 缝合线采用聚丙烯材料， 固定线采用聚四氟乙烯材料， 显影点为铂铱合金； 输送器由外鞘管、推杆、内鞘芯、外鞘芯、手柄组成。环氧乙烷灭菌， 一次性使用。货架有效期三年。 | 本产品预期用于胸主动脉夹层的腔内介入治疗。 | 胸主动脉夹层 |  | 38b73e88-0164-11ec-b658-0050568f9c84 | 38b73e88-0164-11ec-b658-0050568f9c84 | 大动脉覆膜支架系统 | C02060500114014033770000779 | C02060500100010033770000174 | 02-血管介入治疗类材料 | 06-外周血管介入治疗材料 | 05-胸主动脉支架 | 胸主动脉支架（非分支型/覆膜） | 14-合金 | 014-覆膜/非分支型 | TAA4644B080 | TAA4644B080 | 06938370173649 | 国械注准20173133369 | 集采范围外 | 新增（2025-06-23)、产品名称变更、国家医保耗材27位编码变更
21e192ed-91ea-11eb-8996-40f2e9990f5b | 先健科技（深圳）有限公司 | 91440300715217115L | 54988143-7a6e-11f0-88e5-34735a9d8166 | a2b045bc982211ecb3f890e2ba8d9d30 | 外周血管支架类 | 胸主动脉夹层 | 大动脉覆膜支架系统-覆膜支架 | 5b133e77-6bc1-11ed-9447-b4055d63f15c | 大动脉覆膜支架系统 | 先健科技（深圳）有限公司 |  | 国械注准20173133369 |  | 该产品由预装覆膜支架和输送器组成。支架由镍钛合金丝通过钢套连接， 覆聚四氟乙烯膜， 缝合线采用聚丙烯材料， 固定线采用聚四氟乙烯材料， 显影点为铂铱合金； 输送器由外鞘管、推杆、内鞘芯、外鞘芯、手柄组成。环氧乙烷灭菌， 一次性使用。货架有效期三年。 | 本产品预期用于胸主动脉夹层的腔内介入治疗。 | 胸主动脉夹层 |  | 38b8acaf-0164-11ec-b658-0050568f9c84 | 38b8acaf-0164-11ec-b658-0050568f9c84 | 大动脉覆膜支架系统 | C02060500114014033770000780 | C02060500100010033770000175 | 02-血管介入治疗类材料 | 06-外周血管介入治疗材料 | 05-胸主动脉支架 | 胸主动脉支架（非分支型/覆膜） | 14-合金 | 014-覆膜/非分支型 | TAA4442B080 | TAA4442B080 | 06938370168782 | 国械注准20173133369 | 集采范围外 | 新增（2025-06-23)、产品名称变更、国家医保耗材27位编码变更
21e192ed-91ea-11eb-8996-40f2e9990f5b | 先健科技（深圳）有限公司 | 91440300715217115L | 549881fd-7a6e-11f0-88e5-34735a9d8166 | a2b045bc982211ecb3f890e2ba8d9d30 | 外周血管支架类 | 胸主动脉夹层 | 大动脉覆膜支架系统-覆膜支架 | 5b133e77-6bc1-11ed-9447-b4055d63f15c | 大动脉覆膜支架系统 | 先健科技（深圳）有限公司 |  | 国械注准20173133369 |  | 该产品由预装覆膜支架和输送器组成。支架由镍钛合金丝通过钢套连接， 覆聚四氟乙烯膜， 缝合线采用聚丙烯材料， 固定线采用聚四氟乙烯材料， 显影点为铂铱合金； 输送器由外鞘管、推杆、内鞘芯、外鞘芯、手柄组成。环氧乙烷灭菌， 一次性使用。货架有效期三年。 | 本产品预期用于胸主动脉夹层的腔内介入治疗。 | 胸主动脉夹层 |  | 38ba0860-0164-11ec-b658-0050568f9c84 | 38ba0860-0164-11ec-b658-0050568f9c84 | 大动脉覆膜支架系统 | C02060500114014033770000781 | C02060500100010033770000176 | 02-血管介入治疗类材料 | 06-外周血管介入治疗材料 | 05-胸主动脉支架 | 胸主动脉支架（非分支型/覆膜） | 14-合金 | 014-覆膜/非分支型 | TAA2220B080 | TAA2220B080 | 06938370173083 | 国械注准20173133369 | 集采范围外 | 新增（2025-06-23)、产品名称变更、国家医保耗材27位编码变更
21e192ed-91ea-11eb-8996-40f2e9990f5b | 先健科技（深圳）有限公司 | 91440300715217115L | 5498c126-7a6e-11f0-88e5-34735a9d8166 | a2922559982211ecb3f890e2ba8d9d30 | 外周血管支架类 | 胸主动脉夹层 | 大动脉覆膜支架系统-覆膜支架 | 5b133e77-6bc1-11ed-9447-b4055d63f15c | 大动脉覆膜支架系统 | 先健科技（深圳）有限公司 |  | 国械注准20173133369 |  | 该产品由预装覆膜支架和输送器组成。支架由镍钛合金丝通过钢套连接， 覆聚四氟乙烯膜， 缝合线采用聚丙烯材料， 固定线采用聚四氟乙烯材料， 显影点为铂铱合金； 输送器由外鞘管、推杆、内鞘芯、外鞘芯、手柄组成。环氧乙烷灭菌， 一次性使用。货架有效期三年。 | 本产品预期用于胸主动脉夹层的腔内介入治疗。 | 胸主动脉夹层 |  | 43e53f45-0166-11ec-b658-0050568f9c84 | 43e53f45-0166-11ec-b658-0050568f9c84 | 大动脉覆膜支架系统 | C02060500114014033770000793 | C02060500100011033770000196 | 02-血管介入治疗类材料 | 06-外周血管介入治疗材料 | 05-胸主动脉支架 | 胸主动脉支架（非分支型/覆膜） | 14-合金 | 014-覆膜/非分支型 | TAA4642B140 | TAA4642B140 | 06938370140986 | 国械注准20173133369 | 集采范围外 | 新增（2025-06-23)、产品名称变更、国家医保耗材27位编码变更
21e192ed-91ea-11eb-8996-40f2e9990f5b | 先健科技（深圳）有限公司 | 91440300715217115L | 5498c1e4-7a6e-11f0-88e5-34735a9d8166 | a2922559982211ecb3f890e2ba8d9d30 | 外周血管支架类 | 胸主动脉夹层 | 大动脉覆膜支架系统-覆膜支架 | 5b133e77-6bc1-11ed-9447-b4055d63f15c | 大动脉覆膜支架系统 | 先健科技（深圳）有限公司 |  | 国械注准20173133369 |  | 该产品由预装覆膜支架和输送器组成。支架由镍钛合金丝通过钢套连接， 覆聚四氟乙烯膜， 缝合线采用聚丙烯材料， 固定线采用聚四氟乙烯材料， 显影点为铂铱合金； 输送器由外鞘管、推杆、内鞘芯、外鞘芯、手柄组成。环氧乙烷灭菌， 一次性使用。货架有效期三年。 | 本产品预期用于胸主动脉夹层的腔内介入治疗。 | 胸主动脉夹层 |  | 43e75c4b-0166-11ec-b658-0050568f9c84 | 43e75c4b-0166-11ec-b658-0050568f9c84 | 大动脉覆膜支架系统 | C02060500114014033770000794 | C02060500100011033770000197 | 02-血管介入治疗类材料 | 06-外周血管介入治疗材料 | 05-胸主动脉支架 | 胸主动脉支架（非分支型/覆膜） | 14-合金 | 014-覆膜/非分支型 | TAA4440B140 | TAA4440B140 | 06938370140801 | 国械注准20173133369 | 集采范围外 | 新增（2025-06-23)、产品名称变更、国家医保耗材27位编码变更
21e192ed-91ea-11eb-8996-40f2e9990f5b | 先健科技（深圳）有限公司 | 91440300715217115L | 5499c70e-7a6e-11f0-88e5-34735a9d8166 | a2b045bc982211ecb3f890e2ba8d9d30 | 外周血管支架类 | 胸主动脉夹层 | 大动脉覆膜支架系统-覆膜支架 | 5b133e77-6bc1-11ed-9447-b4055d63f15c | 大动脉覆膜支架系统 | 先健科技（深圳）有限公司 |  | 国械注准20173133369 |  | 该产品由预装覆膜支架和输送器组成。支架由镍钛合金丝通过钢套连接， 覆聚四氟乙烯膜， 缝合线采用聚丙烯材料， 固定线采用聚四氟乙烯材料， 显影点为铂铱合金； 输送器由外鞘管、推杆、内鞘芯、外鞘芯、手柄组成。环氧乙烷灭菌， 一次性使用。货架有效期三年。 | 本产品预期用于胸主动脉夹层的腔内介入治疗。 | 胸主动脉夹层 |  | 450c9fa5-0164-11ec-b658-0050568f9c84 | 450c9fa5-0164-11ec-b658-0050568f9c84 | 大动脉覆膜支架系统 | C02060500114014033770000795 | C02060500100010033770000177 | 02-血管介入治疗类材料 | 06-外周血管介入治疗材料 | 05-胸主动脉支架 | 胸主动脉支架（非分支型/覆膜） | 14-合金 | 014-覆膜/非分支型 | TAA4440B080 | TAA4440B080 | 06938370168874 | 国械注准20173133369 | 集采范围外 | 新增（2025-06-23)、产品名称变更、国家医保耗材27位编码变更
21e192ed-91ea-11eb-8996-40f2e9990f5b | 先健科技（深圳）有限公司 | 91440300715217115L | 5499c7d6-7a6e-11f0-88e5-34735a9d8166 | a2b045bc982211ecb3f890e2ba8d9d30 | 外周血管支架类 | 胸主动脉夹层 | 大动脉覆膜支架系统-覆膜支架 | 5b133e77-6bc1-11ed-9447-b4055d63f15c | 大动脉覆膜支架系统 | 先健科技（深圳）有限公司 |  | 国械注准20173133369 |  | 该产品由预装覆膜支架和输送器组成。支架由镍钛合金丝通过钢套连接， 覆聚四氟乙烯膜， 缝合线采用聚丙烯材料， 固定线采用聚四氟乙烯材料， 显影点为铂铱合金； 输送器由外鞘管、推杆、内鞘芯、外鞘芯、手柄组成。环氧乙烷灭菌， 一次性使用。货架有效期三年。 | 本产品预期用于胸主动脉夹层的腔内介入治疗。 | 胸主动脉夹层 |  | 450ec9bc-0164-11ec-b658-0050568f9c84 | 450ec9bc-0164-11ec-b658-0050568f9c84 | 大动脉覆膜支架系统 | C02060500114014033770000796 | C02060500100010033770000178 | 02-血管介入治疗类材料 | 06-外周血管介入治疗材料 | 05-胸主动脉支架 | 胸主动脉支架（非分支型/覆膜） | 14-合金 | 014-覆膜/非分支型 | TAA4642B080 | TAA4642B080 | 06938370173731 | 国械注准20173133369 | 集采范围外 | 新增（2025-06-23)、产品名称变更、国家医保耗材27位编码变更
21e192ed-91ea-11eb-8996-40f2e9990f5b | 先健科技（深圳）有限公司 | 91440300715217115L | 5499c895-7a6e-11f0-88e5-34735a9d8166 | a2a0f43c982211ecb3f890e2ba8d9d30 | 外周血管支架类 | 胸主动脉夹层 | 大动脉覆膜支架系统-覆膜支架 | 5b133e77-6bc1-11ed-9447-b4055d63f15c | 大动脉覆膜支架系统 | 先健科技（深圳）有限公司 |  | 国械注准20173133369 |  | 该产品由预装覆膜支架和输送器组成。支架由镍钛合金丝通过钢套连接， 覆聚四氟乙烯膜， 缝合线采用聚丙烯材料， 固定线采用聚四氟乙烯材料， 显影点为铂铱合金； 输送器由外鞘管、推杆、内鞘芯、外鞘芯、手柄组成。环氧乙烷灭菌， 一次性使用。货架有效期三年。 | 本产品预期用于胸主动脉夹层的腔内介入治疗。 | 胸主动脉夹层 |  | 452b673d-0189-11ec-b658-0050568f9c84 | 452b673d-0189-11ec-b658-0050568f9c84 | 大动脉覆膜支架系统 | C02060500114014033770000797 | C02060500100012033770000062 | 02-血管介入治疗类材料 | 06-外周血管介入治疗材料 | 05-胸主动脉支架 | 胸主动脉支架（非分支型/覆膜） | 14-合金 | 014-覆膜/非分支型 | TAA4646B200 | TAA4646B200 | 06938370140962 | 国械注准20173133369 | 集采范围外 | 新增（2025-06-23)、产品名称变更、国家医保耗材27位编码变更
21e192ed-91ea-11eb-8996-40f2e9990f5b | 先健科技（深圳）有限公司 | 91440300715217115L | 5499c953-7a6e-11f0-88e5-34735a9d8166 | a2a0f43c982211ecb3f890e2ba8d9d30 | 外周血管支架类 | 胸主动脉夹层 | 大动脉覆膜支架系统-覆膜支架 | 5b133e77-6bc1-11ed-9447-b4055d63f15c | 大动脉覆膜支架系统 | 先健科技（深圳）有限公司 |  | 国械注准20173133369 |  | 该产品由预装覆膜支架和输送器组成。支架由镍钛合金丝通过钢套连接， 覆聚四氟乙烯膜， 缝合线采用聚丙烯材料， 固定线采用聚四氟乙烯材料， 显影点为铂铱合金； 输送器由外鞘管、推杆、内鞘芯、外鞘芯、手柄组成。环氧乙烷灭菌， 一次性使用。货架有效期三年。 | 本产品预期用于胸主动脉夹层的腔内介入治疗。 | 胸主动脉夹层 |  | 452f8a17-0189-11ec-b658-0050568f9c84 | 452f8a17-0189-11ec-b658-0050568f9c84 | 大动脉覆膜支架系统 | C02060500114014033770000798 | C02060500100012033770000063 | 02-血管介入治疗类材料 | 06-外周血管介入治疗材料 | 05-胸主动脉支架 | 胸主动脉支架（非分支型/覆膜） | 14-合金 | 014-覆膜/非分支型 | TAA2626B200 | TAA2626B200 | 06938370150459 | 国械注准20173133369 | 集采范围外 | 新增（2025-06-23)、产品名称变更、国家医保耗材27位编码变更
21e192ed-91ea-11eb-8996-40f2e9990f5b | 先健科技（深圳）有限公司 | 91440300715217115L | 5499ca0d-7a6e-11f0-88e5-34735a9d8166 | a2a0f43c982211ecb3f890e2ba8d9d30 | 外周血管支架类 | 胸主动脉夹层 | 大动脉覆膜支架系统-覆膜支架 | 5b133e77-6bc1-11ed-9447-b4055d63f15c | 大动脉覆膜支架系统 | 先健科技（深圳）有限公司 |  | 国械注准20173133369 |  | 该产品由预装覆膜支架和输送器组成。支架由镍钛合金丝通过钢套连接， 覆聚四氟乙烯膜， 缝合线采用聚丙烯材料， 固定线采用聚四氟乙烯材料， 显影点为铂铱合金； 输送器由外鞘管、推杆、内鞘芯、外鞘芯、手柄组成。环氧乙烷灭菌， 一次性使用。货架有效期三年。 | 本产品预期用于胸主动脉夹层的腔内介入治疗。 | 胸主动脉夹层 |  | 452f9721-0189-11ec-b658-0050568f9c84 | 452f9721-0189-11ec-b658-0050568f9c84 | 大动脉覆膜支架系统 | C02060500114014033770000799 | C02060500100012033770000064 | 02-血管介入治疗类材料 | 06-外周血管介入治疗材料 | 05-胸主动脉支架 | 胸主动脉支架（非分支型/覆膜） | 14-合金 | 014-覆膜/非分支型 | TAA4444B200 | TAA4444B200 | 06938370140788 | 国械注准20173133369 | 集采范围外 | 新增（2025-06-23)、产品名称变更、国家医保耗材27位编码变更
21e192ed-91ea-11eb-8996-40f2e9990f5b | 先健科技（深圳）有限公司 | 91440300715217115L | 5499cad0-7a6e-11f0-88e5-34735a9d8166 | a2a0f43c982211ecb3f890e2ba8d9d30 | 外周血管支架类 | 胸主动脉夹层 | 大动脉覆膜支架系统-覆膜支架 | 5b133e77-6bc1-11ed-9447-b4055d63f15c | 大动脉覆膜支架系统 | 先健科技（深圳）有限公司 |  | 国械注准20173133369 |  | 该产品由预装覆膜支架和输送器组成。支架由镍钛合金丝通过钢套连接， 覆聚四氟乙烯膜， 缝合线采用聚丙烯材料， 固定线采用聚四氟乙烯材料， 显影点为铂铱合金； 输送器由外鞘管、推杆、内鞘芯、外鞘芯、手柄组成。环氧乙烷灭菌， 一次性使用。货架有效期三年。 | 本产品预期用于胸主动脉夹层的腔内介入治疗。 | 胸主动脉夹层 |  | 452f9959-0189-11ec-b658-0050568f9c84 | 452f9959-0189-11ec-b658-0050568f9c84 | 大动脉覆膜支架系统 | C02060500114014033770000800 | C02060500100012033770000065 | 02-血管介入治疗类材料 | 06-外周血管介入治疗材料 | 05-胸主动脉支架 | 胸主动脉支架（非分支型/覆膜） | 14-合金 | 014-覆膜/非分支型 | TAA2424B200 | TAA2424B200 | 06938370150251 | 国械注准20173133369 | 集采范围外 | 新增（2025-06-23)、产品名称变更、国家医保耗材27位编码变更
21e192ed-91ea-11eb-8996-40f2e9990f5b | 先健科技（深圳）有限公司 | 91440300715217115L | 549bf92e-7a6e-11f0-88e5-34735a9d8166 | a2922559982211ecb3f890e2ba8d9d30 | 外周血管支架类 | 胸主动脉夹层 | 大动脉覆膜支架系统-覆膜支架 | 5b133e77-6bc1-11ed-9447-b4055d63f15c | 大动脉覆膜支架系统 | 先健科技（深圳）有限公司 |  | 国械注准20173133369 |  | 该产品由预装覆膜支架和输送器组成。支架由镍钛合金丝通过钢套连接， 覆聚四氟乙烯膜， 缝合线采用聚丙烯材料， 固定线采用聚四氟乙烯材料， 显影点为铂铱合金； 输送器由外鞘管、推杆、内鞘芯、外鞘芯、手柄组成。环氧乙烷灭菌， 一次性使用。货架有效期三年。 | 本产品预期用于胸主动脉夹层的腔内介入治疗。 | 胸主动脉夹层 |  | 50d101d0-0166-11ec-b658-0050568f9c84 | 50d101d0-0166-11ec-b658-0050568f9c84 | 大动脉覆膜支架系统 | C02060500114014033770000812 | C02060500100011033770000212 | 02-血管介入治疗类材料 | 06-外周血管介入治疗材料 | 05-胸主动脉支架 | 胸主动脉支架（非分支型/覆膜） | 14-合金 | 014-覆膜/非分支型 | TAA4640B140 | TAA4640B140 | 06938370144359 | 国械注准20173133369 | 集采范围外 | 新增（2025-06-23)、产品名称变更、国家医保耗材27位编码变更
21e192ed-91ea-11eb-8996-40f2e9990f5b | 先健科技（深圳）有限公司 | 91440300715217115L | 549bf9f7-7a6e-11f0-88e5-34735a9d8166 | a2922559982211ecb3f890e2ba8d9d30 | 外周血管支架类 | 胸主动脉夹层 | 大动脉覆膜支架系统-覆膜支架 | 5b133e77-6bc1-11ed-9447-b4055d63f15c | 大动脉覆膜支架系统 | 先健科技（深圳）有限公司 |  | 国械注准20173133369 |  | 该产品由预装覆膜支架和输送器组成。支架由镍钛合金丝通过钢套连接， 覆聚四氟乙烯膜， 缝合线采用聚丙烯材料， 固定线采用聚四氟乙烯材料， 显影点为铂铱合金； 输送器由外鞘管、推杆、内鞘芯、外鞘芯、手柄组成。环氧乙烷灭菌， 一次性使用。货架有效期三年。 | 本产品预期用于胸主动脉夹层的腔内介入治疗。 | 胸主动脉夹层 |  | 50d1f573-0166-11ec-b658-0050568f9c84 | 50d1f573-0166-11ec-b658-0050568f9c84 | 大动脉覆膜支架系统 | C02060500114014033770000813 | C02060500100011033770000213 | 02-血管介入治疗类材料 | 06-外周血管介入治疗材料 | 05-胸主动脉支架 | 胸主动脉支架（非分支型/覆膜） | 14-合金 | 014-覆膜/非分支型 | TAA4438B140 | TAA4438B140 | 06938370144304 | 国械注准20173133369 | 集采范围外 | 新增（2025-06-23)、产品名称变更、国家医保耗材27位编码变更
21e192ed-91ea-11eb-8996-40f2e9990f5b | 先健科技（深圳）有限公司 | 91440300715217115L | 549c0d4e-7a6e-11f0-88e5-34735a9d8166 | a2b045bc982211ecb3f890e2ba8d9d30 | 外周血管支架类 | 胸主动脉夹层 | 大动脉覆膜支架系统-覆膜支架 | 5b133e77-6bc1-11ed-9447-b4055d63f15c | 大动脉覆膜支架系统 | 先健科技（深圳）有限公司 |  | 国械注准20173133369 |  | 该产品由预装覆膜支架和输送器组成。支架由镍钛合金丝通过钢套连接， 覆聚四氟乙烯膜， 缝合线采用聚丙烯材料， 固定线采用聚四氟乙烯材料， 显影点为铂铱合金； 输送器由外鞘管、推杆、内鞘芯、外鞘芯、手柄组成。环氧乙烷灭菌， 一次性使用。货架有效期三年。 | 本产品预期用于胸主动脉夹层的腔内介入治疗。 | 胸主动脉夹层 |  | 5253c600-0164-11ec-b658-0050568f9c84 | 5253c600-0164-11ec-b658-0050568f9c84 | 大动脉覆膜支架系统 | C02060500114014033770000825 | C02060500100010033770000152 | 02-血管介入治疗类材料 | 06-外周血管介入治疗材料 | 05-胸主动脉支架 | 胸主动脉支架（非分支型/覆膜） | 14-合金 | 014-覆膜/非分支型 | TAA4640B080 | TAA4640B080 | 06938370173885 | 国械注准20173133369 | 集采范围外 | 新增（2025-06-23)、产品名称变更、国家医保耗材27位编码变更
21e192ed-91ea-11eb-8996-40f2e9990f5b | 先健科技（深圳）有限公司 | 91440300715217115L | 549c0e0c-7a6e-11f0-88e5-34735a9d8166 | a2b045bc982211ecb3f890e2ba8d9d30 | 外周血管支架类 | 胸主动脉夹层 | 大动脉覆膜支架系统-覆膜支架 | 5b133e77-6bc1-11ed-9447-b4055d63f15c | 大动脉覆膜支架系统 | 先健科技（深圳）有限公司 |  | 国械注准20173133369 |  | 该产品由预装覆膜支架和输送器组成。支架由镍钛合金丝通过钢套连接， 覆聚四氟乙烯膜， 缝合线采用聚丙烯材料， 固定线采用聚四氟乙烯材料， 显影点为铂铱合金； 输送器由外鞘管、推杆、内鞘芯、外鞘芯、手柄组成。环氧乙烷灭菌， 一次性使用。货架有效期三年。 | 本产品预期用于胸主动脉夹层的腔内介入治疗。 | 胸主动脉夹层 |  | 5254de8a-0164-11ec-b658-0050568f9c84 | 5254de8a-0164-11ec-b658-0050568f9c84 | 大动脉覆膜支架系统 | C02060500114014033770000826 | C02060500100010033770000153 | 02-血管介入治疗类材料 | 06-外周血管介入治疗材料 | 05-胸主动脉支架 | 胸主动脉支架（非分支型/覆膜） | 14-合金 | 014-覆膜/非分支型 | TAA4438B080 | TAA4438B080 | 06938370168966 | 国械注准20173133369 | 集采范围外 | 新增（2025-06-23)、产品名称变更、国家医保耗材27位编码变更
21e192ed-91ea-11eb-8996-40f2e9990f5b | 先健科技（深圳）有限公司 | 91440300715217115L | 549c64ce-7a6e-11f0-88e5-34735a9d8166 | a2a0f43c982211ecb3f890e2ba8d9d30 | 外周血管支架类 | 胸主动脉夹层 | 大动脉覆膜支架系统-覆膜支架 | 5b133e77-6bc1-11ed-9447-b4055d63f15c | 大动脉覆膜支架系统 | 先健科技（深圳）有限公司 |  | 国械注准20173133369 |  | 该产品由预装覆膜支架和输送器组成。支架由镍钛合金丝通过钢套连接， 覆聚四氟乙烯膜， 缝合线采用聚丙烯材料， 固定线采用聚四氟乙烯材料， 显影点为铂铱合金； 输送器由外鞘管、推杆、内鞘芯、外鞘芯、手柄组成。环氧乙烷灭菌， 一次性使用。货架有效期三年。 | 本产品预期用于胸主动脉夹层的腔内介入治疗。 | 胸主动脉夹层 |  | 5b56c4f9-0189-11ec-b658-0050568f9c84 | 5b56c4f9-0189-11ec-b658-0050568f9c84 | 大动脉覆膜支架系统 | C02060500114014033770000827 | C02060500100012033770000066 | 02-血管介入治疗类材料 | 06-外周血管介入治疗材料 | 05-胸主动脉支架 | 胸主动脉支架（非分支型/覆膜） | 14-合金 | 014-覆膜/非分支型 | TAA2422B200 | TAA2422B200 | 06938370150336 | 国械注准20173133369 | 集采范围外 | 新增（2025-06-23)、产品名称变更、国家医保耗材27位编码变更
21e192ed-91ea-11eb-8996-40f2e9990f5b | 先健科技（深圳）有限公司 | 91440300715217115L | 549c65a5-7a6e-11f0-88e5-34735a9d8166 | a2a0f43c982211ecb3f890e2ba8d9d30 | 外周血管支架类 | 胸主动脉夹层 | 大动脉覆膜支架系统-覆膜支架 | 5b133e77-6bc1-11ed-9447-b4055d63f15c | 大动脉覆膜支架系统 | 先健科技（深圳）有限公司 |  | 国械注准20173133369 |  | 该产品由预装覆膜支架和输送器组成。支架由镍钛合金丝通过钢套连接， 覆聚四氟乙烯膜， 缝合线采用聚丙烯材料， 固定线采用聚四氟乙烯材料， 显影点为铂铱合金； 输送器由外鞘管、推杆、内鞘芯、外鞘芯、手柄组成。环氧乙烷灭菌， 一次性使用。货架有效期三年。 | 本产品预期用于胸主动脉夹层的腔内介入治疗。 | 胸主动脉夹层 |  | 5b59e933-0189-11ec-b658-0050568f9c84 | 5b59e933-0189-11ec-b658-0050568f9c84 | 大动脉覆膜支架系统 | C02060500114014033770000828 | C02060500100012033770000067 | 02-血管介入治疗类材料 | 06-外周血管介入治疗材料 | 05-胸主动脉支架 | 胸主动脉支架（非分支型/覆膜） | 14-合金 | 014-覆膜/非分支型 | TAA4442B200 | TAA4442B200 | 06938370168720 | 国械注准20173133369 | 集采范围外 | 新增（2025-06-23)、产品名称变更、国家医保耗材27位编码变更
21e192ed-91ea-11eb-8996-40f2e9990f5b | 先健科技（深圳）有限公司 | 91440300715217115L | 549c665f-7a6e-11f0-88e5-34735a9d8166 | a2a0f43c982211ecb3f890e2ba8d9d30 | 外周血管支架类 | 胸主动脉夹层 | 大动脉覆膜支架系统-覆膜支架 | 5b133e77-6bc1-11ed-9447-b4055d63f15c | 大动脉覆膜支架系统 | 先健科技（深圳）有限公司 |  | 国械注准20173133369 |  | 该产品由预装覆膜支架和输送器组成。支架由镍钛合金丝通过钢套连接， 覆聚四氟乙烯膜， 缝合线采用聚丙烯材料， 固定线采用聚四氟乙烯材料， 显影点为铂铱合金； 输送器由外鞘管、推杆、内鞘芯、外鞘芯、手柄组成。环氧乙烷灭菌， 一次性使用。货架有效期三年。 | 本产品预期用于胸主动脉夹层的腔内介入治疗。 | 胸主动脉夹层 |  | 5b59ed65-0189-11ec-b658-0050568f9c84 | 5b59ed65-0189-11ec-b658-0050568f9c84 | 大动脉覆膜支架系统 | C02060500114014033770000829 | C02060500100012033770000068 | 02-血管介入治疗类材料 | 06-外周血管介入治疗材料 | 05-胸主动脉支架 | 胸主动脉支架（非分支型/覆膜） | 14-合金 | 014-覆膜/非分支型 | TAA4644B200 | TAA4644B200 | 06938370173557 | 国械注准20173133369 | 集采范围外 | 新增（2025-06-23)、产品名称变更、国家医保耗材27位编码变更
21e192ed-91ea-11eb-8996-40f2e9990f5b | 先健科技（深圳）有限公司 | 91440300715217115L | 549c671d-7a6e-11f0-88e5-34735a9d8166 | a2a0f43c982211ecb3f890e2ba8d9d30 | 外周血管支架类 | 胸主动脉夹层 | 大动脉覆膜支架系统-覆膜支架 | 5b133e77-6bc1-11ed-9447-b4055d63f15c | 大动脉覆膜支架系统 | 先健科技（深圳）有限公司 |  | 国械注准20173133369 |  | 该产品由预装覆膜支架和输送器组成。支架由镍钛合金丝通过钢套连接， 覆聚四氟乙烯膜， 缝合线采用聚丙烯材料， 固定线采用聚四氟乙烯材料， 显影点为铂铱合金； 输送器由外鞘管、推杆、内鞘芯、外鞘芯、手柄组成。环氧乙烷灭菌， 一次性使用。货架有效期三年。 | 本产品预期用于胸主动脉夹层的腔内介入治疗。 | 胸主动脉夹层 |  | 5b5b03b4-0189-11ec-b658-0050568f9c84 | 5b5b03b4-0189-11ec-b658-0050568f9c84 | 大动脉覆膜支架系统 | C02060500114014033770000830 | C02060500100012033770000069 | 02-血管介入治疗类材料 | 06-外周血管介入治疗材料 | 05-胸主动脉支架 | 胸主动脉支架（非分支型/覆膜） | 14-合金 | 014-覆膜/非分支型 | TAA2624B200 | TAA2624B200 | 06938370150534 | 国械注准20173133369 | 集采范围外 | 新增（2025-06-23)、产品名称变更、国家医保耗材27位编码变更
21e192ed-91ea-11eb-8996-40f2e9990f5b | 先健科技（深圳）有限公司 | 91440300715217115L | 549c7d34-7a6e-11f0-88e5-34735a9d8166 | a2922559982211ecb3f890e2ba8d9d30 | 外周血管支架类 | 胸主动脉夹层 | 大动脉覆膜支架系统-覆膜支架 | 5b133e77-6bc1-11ed-9447-b4055d63f15c | 大动脉覆膜支架系统 | 先健科技（深圳）有限公司 |  | 国械注准20173133369 |  | 该产品由预装覆膜支架和输送器组成。支架由镍钛合金丝通过钢套连接， 覆聚四氟乙烯膜， 缝合线采用聚丙烯材料， 固定线采用聚四氟乙烯材料， 显影点为铂铱合金； 输送器由外鞘管、推杆、内鞘芯、外鞘芯、手柄组成。环氧乙烷灭菌， 一次性使用。货架有效期三年。 | 本产品预期用于胸主动脉夹层的腔内介入治疗。 | 胸主动脉夹层 |  | 5c327d18-0166-11ec-b658-0050568f9c84 | 5c327d18-0166-11ec-b658-0050568f9c84 | 大动脉覆膜支架系统 | C02060500114014033770000831 | C02060500100011033770000221 | 02-血管介入治疗类材料 | 06-外周血管介入治疗材料 | 05-胸主动脉支架 | 胸主动脉支架（非分支型/覆膜） | 14-合金 | 014-覆膜/非分支型 | TAA2618B140 | TAA2618B140 | 06938370173175 | 国械注准20173133369 | 集采范围外 | 新增（2025-06-23)、产品名称变更、国家医保耗材27位编码变更
21e192ed-91ea-11eb-8996-40f2e9990f5b | 先健科技（深圳）有限公司 | 91440300715217115L | 549c7df8-7a6e-11f0-88e5-34735a9d8166 | a2922559982211ecb3f890e2ba8d9d30 | 外周血管支架类 | 胸主动脉夹层 | 大动脉覆膜支架系统-覆膜支架 | 5b133e77-6bc1-11ed-9447-b4055d63f15c | 大动脉覆膜支架系统 | 先健科技（深圳）有限公司 |  | 国械注准20173133369 |  | 该产品由预装覆膜支架和输送器组成。支架由镍钛合金丝通过钢套连接， 覆聚四氟乙烯膜， 缝合线采用聚丙烯材料， 固定线采用聚四氟乙烯材料， 显影点为铂铱合金； 输送器由外鞘管、推杆、内鞘芯、外鞘芯、手柄组成。环氧乙烷灭菌， 一次性使用。货架有效期三年。 | 本产品预期用于胸主动脉夹层的腔内介入治疗。 | 胸主动脉夹层 |  | 5c34d54a-0166-11ec-b658-0050568f9c84 | 5c34d54a-0166-11ec-b658-0050568f9c84 | 大动脉覆膜支架系统 | C02060500114014033770000832 | C02060500100011033770000222 | 02-血管介入治疗类材料 | 06-外周血管介入治疗材料 | 05-胸主动脉支架 | 胸主动脉支架（非分支型/覆膜） | 14-合金 | 014-覆膜/非分支型 | TAA4638B140 | TAA4638B140 | 06938370141037 | 国械注准20173133369 | 集采范围外 | 新增（2025-06-23)、产品名称变更、国家医保耗材27位编码变更
21e192ed-91ea-11eb-8996-40f2e9990f5b | 先健科技（深圳）有限公司 | 91440300715217115L | 549c7ebb-7a6e-11f0-88e5-34735a9d8166 | a2922559982211ecb3f890e2ba8d9d30 | 外周血管支架类 | 胸主动脉夹层 | 大动脉覆膜支架系统-覆膜支架 | 5b133e77-6bc1-11ed-9447-b4055d63f15c | 大动脉覆膜支架系统 | 先健科技（深圳）有限公司 |  | 国械注准20173133369 |  | 该产品由预装覆膜支架和输送器组成。支架由镍钛合金丝通过钢套连接， 覆聚四氟乙烯膜， 缝合线采用聚丙烯材料， 固定线采用聚四氟乙烯材料， 显影点为铂铱合金； 输送器由外鞘管、推杆、内鞘芯、外鞘芯、手柄组成。环氧乙烷灭菌， 一次性使用。货架有效期三年。 | 本产品预期用于胸主动脉夹层的腔内介入治疗。 | 胸主动脉夹层 |  | 5c35a38b-0166-11ec-b658-0050568f9c84 | 5c35a38b-0166-11ec-b658-0050568f9c84 | 大动脉覆膜支架系统 | C02060500114014033770000833 | C02060500100011033770000223 | 02-血管介入治疗类材料 | 06-外周血管介入治疗材料 | 05-胸主动脉支架 | 胸主动脉支架（非分支型/覆膜） | 14-合金 | 014-覆膜/非分支型 | TAA4436B140 | TAA4436B140 | 06938370140856 | 国械注准20173133369 | 集采范围外 | 新增（2025-06-23)、产品名称变更、国家医保耗材27位编码变更
21e192ed-91ea-11eb-8996-40f2e9990f5b | 先健科技（深圳）有限公司 | 91440300715217115L | 549c7f75-7a6e-11f0-88e5-34735a9d8166 | a2922559982211ecb3f890e2ba8d9d30 | 外周血管支架类 | 胸主动脉夹层 | 大动脉覆膜支架系统-覆膜支架 | 5b133e77-6bc1-11ed-9447-b4055d63f15c | 大动脉覆膜支架系统 | 先健科技（深圳）有限公司 |  | 国械注准20173133369 |  | 该产品由预装覆膜支架和输送器组成。支架由镍钛合金丝通过钢套连接， 覆聚四氟乙烯膜， 缝合线采用聚丙烯材料， 固定线采用聚四氟乙烯材料， 显影点为铂铱合金； 输送器由外鞘管、推杆、内鞘芯、外鞘芯、手柄组成。环氧乙烷灭菌， 一次性使用。货架有效期三年。 | 本产品预期用于胸主动脉夹层的腔内介入治疗。 | 胸主动脉夹层 |  | 5c35a68b-0166-11ec-b658-0050568f9c84 | 5c35a68b-0166-11ec-b658-0050568f9c84 | 大动脉覆膜支架系统 | C02060500114014033770000834 | C02060500100011033770000224 | 02-血管介入治疗类材料 | 06-外周血管介入治疗材料 | 05-胸主动脉支架 | 胸主动脉支架（非分支型/覆膜） | 14-合金 | 014-覆膜/非分支型 | TAA2820B140 | TAA2820B140 | 06938370173267 | 国械注准20173133369 | 集采范围外 | 新增（2025-06-23)、产品名称变更、国家医保耗材27位编码变更
21e192ed-91ea-11eb-8996-40f2e9990f5b | 先健科技（深圳）有限公司 | 91440300715217115L | 54a000ce-7a6e-11f0-88e5-34735a9d8166 | a2b045bc982211ecb3f890e2ba8d9d30 | 外周血管支架类 | 胸主动脉夹层 | 大动脉覆膜支架系统-覆膜支架 | 5b133e77-6bc1-11ed-9447-b4055d63f15c | 大动脉覆膜支架系统 | 先健科技（深圳）有限公司 |  | 国械注准20173133369 |  | 该产品由预装覆膜支架和输送器组成。支架由镍钛合金丝通过钢套连接， 覆聚四氟乙烯膜， 缝合线采用聚丙烯材料， 固定线采用聚四氟乙烯材料， 显影点为铂铱合金； 输送器由外鞘管、推杆、内鞘芯、外鞘芯、手柄组成。环氧乙烷灭菌， 一次性使用。货架有效期三年。 | 本产品预期用于胸主动脉夹层的腔内介入治疗。 | 胸主动脉夹层 |  | 5dfe49ce-0162-11ec-b658-0050568f9c84 | 5dfe49ce-0162-11ec-b658-0050568f9c84 | 大动脉覆膜支架系统 | C02060500114014033770000835 | C02060500100010033770000258 | 02-血管介入治疗类材料 | 06-外周血管介入治疗材料 | 05-胸主动脉支架 | 胸主动脉支架（非分支型/覆膜） | 14-合金 | 014-覆膜/非分支型 | TAA4644B040 | TAA4644B040 | 06938370173663 | 国械注准20173133369 | 集采范围外 | 新增（2025-06-23)、产品名称变更、国家医保耗材27位编码变更
21e192ed-91ea-11eb-8996-40f2e9990f5b | 先健科技（深圳）有限公司 | 91440300715217115L | 54a00197-7a6e-11f0-88e5-34735a9d8166 | a2b045bc982211ecb3f890e2ba8d9d30 | 外周血管支架类 | 胸主动脉夹层 | 大动脉覆膜支架系统-覆膜支架 | 5b133e77-6bc1-11ed-9447-b4055d63f15c | 大动脉覆膜支架系统 | 先健科技（深圳）有限公司 |  | 国械注准20173133369 |  | 该产品由预装覆膜支架和输送器组成。支架由镍钛合金丝通过钢套连接， 覆聚四氟乙烯膜， 缝合线采用聚丙烯材料， 固定线采用聚四氟乙烯材料， 显影点为铂铱合金； 输送器由外鞘管、推杆、内鞘芯、外鞘芯、手柄组成。环氧乙烷灭菌， 一次性使用。货架有效期三年。 | 本产品预期用于胸主动脉夹层的腔内介入治疗。 | 胸主动脉夹层 |  | 5e007ea6-0162-11ec-b658-0050568f9c84 | 5e007ea6-0162-11ec-b658-0050568f9c84 | 大动脉覆膜支架系统 | C02060500114014033770000836 | C02060500100010033770000259 | 02-血管介入治疗类材料 | 06-外周血管介入治疗材料 | 05-胸主动脉支架 | 胸主动脉支架（非分支型/覆膜） | 14-合金 | 014-覆膜/非分支型 | TAA2826B040 | TAA2826B040 | 06938370160687 | 国械注准20173133369 | 集采范围外 | 新增（2025-06-23)、产品名称变更、国家医保耗材27位编码变更
21e192ed-91ea-11eb-8996-40f2e9990f5b | 先健科技（深圳）有限公司 | 91440300715217115L | 54a00269-7a6e-11f0-88e5-34735a9d8166 | a2b045bc982211ecb3f890e2ba8d9d30 | 外周血管支架类 | 胸主动脉夹层 | 大动脉覆膜支架系统-覆膜支架 | 5b133e77-6bc1-11ed-9447-b4055d63f15c | 大动脉覆膜支架系统 | 先健科技（深圳）有限公司 |  | 国械注准20173133369 |  | 该产品由预装覆膜支架和输送器组成。支架由镍钛合金丝通过钢套连接， 覆聚四氟乙烯膜， 缝合线采用聚丙烯材料， 固定线采用聚四氟乙烯材料， 显影点为铂铱合金； 输送器由外鞘管、推杆、内鞘芯、外鞘芯、手柄组成。环氧乙烷灭菌， 一次性使用。货架有效期三年。 | 本产品预期用于胸主动脉夹层的腔内介入治疗。 | 胸主动脉夹层 |  | 5e02557b-0162-11ec-b658-0050568f9c84 | 5e02557b-0162-11ec-b658-0050568f9c84 | 大动脉覆膜支架系统 | C02060500114014033770000837 | C02060500100010033770000260 | 02-血管介入治疗类材料 | 06-外周血管介入治疗材料 | 05-胸主动脉支架 | 胸主动脉支架（非分支型/覆膜） | 14-合金 | 014-覆膜/非分支型 | TAA3230B040 | TAA3230B040 | 06938370172147 | 国械注准20173133369 | 集采范围外 | 新增（2025-06-23)、产品名称变更、国家医保耗材27位编码变更
21e192ed-91ea-11eb-8996-40f2e9990f5b | 先健科技（深圳）有限公司 | 91440300715217115L | 54a00328-7a6e-11f0-88e5-34735a9d8166 | a2b045bc982211ecb3f890e2ba8d9d30 | 外周血管支架类 | 胸主动脉夹层 | 大动脉覆膜支架系统-覆膜支架 | 5b133e77-6bc1-11ed-9447-b4055d63f15c | 大动脉覆膜支架系统 | 先健科技（深圳）有限公司 |  | 国械注准20173133369 |  | 该产品由预装覆膜支架和输送器组成。支架由镍钛合金丝通过钢套连接， 覆聚四氟乙烯膜， 缝合线采用聚丙烯材料， 固定线采用聚四氟乙烯材料， 显影点为铂铱合金； 输送器由外鞘管、推杆、内鞘芯、外鞘芯、手柄组成。环氧乙烷灭菌， 一次性使用。货架有效期三年。 | 本产品预期用于胸主动脉夹层的腔内介入治疗。 | 胸主动脉夹层 |  | 5e047b95-0162-11ec-b658-0050568f9c84 | 5e047b95-0162-11ec-b658-0050568f9c84 | 大动脉覆膜支架系统 | C02060500114014033770000838 | C02060500100010033770000261 | 02-血管介入治疗类材料 | 06-外周血管介入治疗材料 | 05-胸主动脉支架 | 胸主动脉支架（非分支型/覆膜） | 14-合金 | 014-覆膜/非分支型 | TAA4038B040 | TAA4038B040 | 06938370165699 | 国械注准20173133369 | 集采范围外 | 新增（2025-06-23)、产品名称变更、国家医保耗材27位编码变更
21e192ed-91ea-11eb-8996-40f2e9990f5b | 先健科技（深圳）有限公司 | 91440300715217115L | 54a003e1-7a6e-11f0-88e5-34735a9d8166 | a2b045bc982211ecb3f890e2ba8d9d30 | 外周血管支架类 | 胸主动脉夹层 | 大动脉覆膜支架系统-覆膜支架 | 5b133e77-6bc1-11ed-9447-b4055d63f15c | 大动脉覆膜支架系统 | 先健科技（深圳）有限公司 |  | 国械注准20173133369 |  | 该产品由预装覆膜支架和输送器组成。支架由镍钛合金丝通过钢套连接， 覆聚四氟乙烯膜， 缝合线采用聚丙烯材料， 固定线采用聚四氟乙烯材料， 显影点为铂铱合金； 输送器由外鞘管、推杆、内鞘芯、外鞘芯、手柄组成。环氧乙烷灭菌， 一次性使用。货架有效期三年。 | 本产品预期用于胸主动脉夹层的腔内介入治疗。 | 胸主动脉夹层 |  | 5e048a42-0162-11ec-b658-0050568f9c84 | 5e048a42-0162-11ec-b658-0050568f9c84 | 大动脉覆膜支架系统 | C02060500114014033770000839 | C02060500100010033770000262 | 02-血管介入治疗类材料 | 06-外周血管介入治疗材料 | 05-胸主动脉支架 | 胸主动脉支架（非分支型/覆膜） | 14-合金 | 014-覆膜/非分支型 | TAA2624B040 | TAA2624B040 | 06938370150541 | 国械注准20173133369 | 集采范围外 | 新增（2025-06-23)、产品名称变更、国家医保耗材27位编码变更
21e192ed-91ea-11eb-8996-40f2e9990f5b | 先健科技（深圳）有限公司 | 91440300715217115L | 54a006eb-7a6e-11f0-88e5-34735a9d8166 | a2b045bc982211ecb3f890e2ba8d9d30 | 外周血管支架类 | 胸主动脉夹层 | 大动脉覆膜支架系统-覆膜支架 | 5b133e77-6bc1-11ed-9447-b4055d63f15c | 大动脉覆膜支架系统 | 先健科技（深圳）有限公司 |  | 国械注准20173133369 |  | 该产品由预装覆膜支架和输送器组成。支架由镍钛合金丝通过钢套连接， 覆聚四氟乙烯膜， 缝合线采用聚丙烯材料， 固定线采用聚四氟乙烯材料， 显影点为铂铱合金； 输送器由外鞘管、推杆、内鞘芯、外鞘芯、手柄组成。环氧乙烷灭菌， 一次性使用。货架有效期三年。 | 本产品预期用于胸主动脉夹层的腔内介入治疗。 | 胸主动脉夹层 |  | 5e048ce4-0162-11ec-b658-0050568f9c84 | 5e048ce4-0162-11ec-b658-0050568f9c84 | 大动脉覆膜支架系统 | C02060500114014033770000840 | C02060500100010033770000263 | 02-血管介入治疗类材料 | 06-外周血管介入治疗材料 | 05-胸主动脉支架 | 胸主动脉支架（非分支型/覆膜） | 14-合金 | 014-覆膜/非分支型 | TAA2422B040 | TAA2422B040 | 06938370150343 | 国械注准20173133369 | 集采范围外 | 新增（2025-06-23)、产品名称变更、国家医保耗材27位编码变更
21e192ed-91ea-11eb-8996-40f2e9990f5b | 先健科技（深圳）有限公司 | 91440300715217115L | 54a007a4-7a6e-11f0-88e5-34735a9d8166 | a2b045bc982211ecb3f890e2ba8d9d30 | 外周血管支架类 | 胸主动脉夹层 | 大动脉覆膜支架系统-覆膜支架 | 5b133e77-6bc1-11ed-9447-b4055d63f15c | 大动脉覆膜支架系统 | 先健科技（深圳）有限公司 |  | 国械注准20173133369 |  | 该产品由预装覆膜支架和输送器组成。支架由镍钛合金丝通过钢套连接， 覆聚四氟乙烯膜， 缝合线采用聚丙烯材料， 固定线采用聚四氟乙烯材料， 显影点为铂铱合金； 输送器由外鞘管、推杆、内鞘芯、外鞘芯、手柄组成。环氧乙烷灭菌， 一次性使用。货架有效期三年。 | 本产品预期用于胸主动脉夹层的腔内介入治疗。 | 胸主动脉夹层 |  | 5e048f0c-0162-11ec-b658-0050568f9c84 | 5e048f0c-0162-11ec-b658-0050568f9c84 | 大动脉覆膜支架系统 | C02060500114014033770000841 | C02060500100010033770000264 | 02-血管介入治疗类材料 | 06-外周血管介入治疗材料 | 05-胸主动脉支架 | 胸主动脉支架（非分支型/覆膜） | 14-合金 | 014-覆膜/非分支型 | TAA3432B040 | TAA3432B040 | 06938370172727 | 国械注准20173133369 | 集采范围外 | 新增（2025-06-23)、产品名称变更、国家医保耗材27位编码变更
21e192ed-91ea-11eb-8996-40f2e9990f5b | 先健科技（深圳）有限公司 | 91440300715217115L | 54a00859-7a6e-11f0-88e5-34735a9d8166 | a2b045bc982211ecb3f890e2ba8d9d30 | 外周血管支架类 | 胸主动脉夹层 | 大动脉覆膜支架系统-覆膜支架 | 5b133e77-6bc1-11ed-9447-b4055d63f15c | 大动脉覆膜支架系统 | 先健科技（深圳）有限公司 |  | 国械注准20173133369 |  | 该产品由预装覆膜支架和输送器组成。支架由镍钛合金丝通过钢套连接， 覆聚四氟乙烯膜， 缝合线采用聚丙烯材料， 固定线采用聚四氟乙烯材料， 显影点为铂铱合金； 输送器由外鞘管、推杆、内鞘芯、外鞘芯、手柄组成。环氧乙烷灭菌， 一次性使用。货架有效期三年。 | 本产品预期用于胸主动脉夹层的腔内介入治疗。 | 胸主动脉夹层 |  | 5e04912c-0162-11ec-b658-0050568f9c84 | 5e04912c-0162-11ec-b658-0050568f9c84 | 大动脉覆膜支架系统 | C02060500114014033770000842 | C02060500100010033770000265 | 02-血管介入治疗类材料 | 06-外周血管介入治疗材料 | 05-胸主动脉支架 | 胸主动脉支架（非分支型/覆膜） | 14-合金 | 014-覆膜/非分支型 | TAA3634B040 | TAA3634B040 | 06938370150961 | 国械注准20173133369 | 集采范围外 | 新增（2025-06-23)、产品名称变更、国家医保耗材27位编码变更
21e192ed-91ea-11eb-8996-40f2e9990f5b | 先健科技（深圳）有限公司 | 91440300715217115L | 54a00913-7a6e-11f0-88e5-34735a9d8166 | a2b045bc982211ecb3f890e2ba8d9d30 | 外周血管支架类 | 胸主动脉夹层 | 大动脉覆膜支架系统-覆膜支架 | 5b133e77-6bc1-11ed-9447-b4055d63f15c | 大动脉覆膜支架系统 | 先健科技（深圳）有限公司 |  | 国械注准20173133369 |  | 该产品由预装覆膜支架和输送器组成。支架由镍钛合金丝通过钢套连接， 覆聚四氟乙烯膜， 缝合线采用聚丙烯材料， 固定线采用聚四氟乙烯材料， 显影点为铂铱合金； 输送器由外鞘管、推杆、内鞘芯、外鞘芯、手柄组成。环氧乙烷灭菌， 一次性使用。货架有效期三年。 | 本产品预期用于胸主动脉夹层的腔内介入治疗。 | 胸主动脉夹层 |  | 5e049380-0162-11ec-b658-0050568f9c84 | 5e049380-0162-11ec-b658-0050568f9c84 | 大动脉覆膜支架系统 | C02060500114014033770000843 | C02060500100010033770000266 | 02-血管介入治疗类材料 | 06-外周血管介入治疗材料 | 05-胸主动脉支架 | 胸主动脉支架（非分支型/覆膜） | 14-合金 | 014-覆膜/非分支型 | TAA2220B040 | TAA2220B040 | 06938370173106 | 国械注准20173133369 | 集采范围外 | 新增（2025-06-23)、产品名称变更、国家医保耗材27位编码变更
21e192ed-91ea-11eb-8996-40f2e9990f5b | 先健科技（深圳）有限公司 | 91440300715217115L | 54a009d6-7a6e-11f0-88e5-34735a9d8166 | a2b045bc982211ecb3f890e2ba8d9d30 | 外周血管支架类 | 胸主动脉夹层 | 大动脉覆膜支架系统-覆膜支架 | 5b133e77-6bc1-11ed-9447-b4055d63f15c | 大动脉覆膜支架系统 | 先健科技（深圳）有限公司 |  | 国械注准20173133369 |  | 该产品由预装覆膜支架和输送器组成。支架由镍钛合金丝通过钢套连接， 覆聚四氟乙烯膜， 缝合线采用聚丙烯材料， 固定线采用聚四氟乙烯材料， 显影点为铂铱合金； 输送器由外鞘管、推杆、内鞘芯、外鞘芯、手柄组成。环氧乙烷灭菌， 一次性使用。货架有效期三年。 | 本产品预期用于胸主动脉夹层的腔内介入治疗。 | 胸主动脉夹层 |  | 5e04ab10-0162-11ec-b658-0050568f9c84 | 5e04ab10-0162-11ec-b658-0050568f9c84 | 大动脉覆膜支架系统 | C02060500114014033770000844 | C02060500100010033770000267 | 02-血管介入治疗类材料 | 06-外周血管介入治疗材料 | 05-胸主动脉支架 | 胸主动脉支架（非分支型/覆膜） | 14-合金 | 014-覆膜/非分支型 | TAA4442B040 | TAA4442B040 | 06938370168805 | 国械注准20173133369 | 集采范围外 | 新增（2025-06-23)、产品名称变更、国家医保耗材27位编码变更
21e192ed-91ea-11eb-8996-40f2e9990f5b | 先健科技（深圳）有限公司 | 91440300715217115L | 54a00a8b-7a6e-11f0-88e5-34735a9d8166 | a2b045bc982211ecb3f890e2ba8d9d30 | 外周血管支架类 | 胸主动脉夹层 | 大动脉覆膜支架系统-覆膜支架 | 5b133e77-6bc1-11ed-9447-b4055d63f15c | 大动脉覆膜支架系统 | 先健科技（深圳）有限公司 |  | 国械注准20173133369 |  | 该产品由预装覆膜支架和输送器组成。支架由镍钛合金丝通过钢套连接， 覆聚四氟乙烯膜， 缝合线采用聚丙烯材料， 固定线采用聚四氟乙烯材料， 显影点为铂铱合金； 输送器由外鞘管、推杆、内鞘芯、外鞘芯、手柄组成。环氧乙烷灭菌， 一次性使用。货架有效期三年。 | 本产品预期用于胸主动脉夹层的腔内介入治疗。 | 胸主动脉夹层 |  | 5e04ad9e-0162-11ec-b658-0050568f9c84 | 5e04ad9e-0162-11ec-b658-0050568f9c84 | 大动脉覆膜支架系统 | C02060500114014033770000845 | C02060500100010033770000268 | 02-血管介入治疗类材料 | 06-外周血管介入治疗材料 | 05-胸主动脉支架 | 胸主动脉支架（非分支型/覆膜） | 14-合金 | 014-覆膜/非分支型 | TAA4240B040 | TAA4240B040 | 06938370168539 | 国械注准20173133369 | 集采范围外 | 新增（2025-06-23)、产品名称变更、国家医保耗材27位编码变更
21e192ed-91ea-11eb-8996-40f2e9990f5b | 先健科技（深圳）有限公司 | 91440300715217115L | 54a00b40-7a6e-11f0-88e5-34735a9d8166 | a2b045bc982211ecb3f890e2ba8d9d30 | 外周血管支架类 | 胸主动脉夹层 | 大动脉覆膜支架系统-覆膜支架 | 5b133e77-6bc1-11ed-9447-b4055d63f15c | 大动脉覆膜支架系统 | 先健科技（深圳）有限公司 |  | 国械注准20173133369 |  | 该产品由预装覆膜支架和输送器组成。支架由镍钛合金丝通过钢套连接， 覆聚四氟乙烯膜， 缝合线采用聚丙烯材料， 固定线采用聚四氟乙烯材料， 显影点为铂铱合金； 输送器由外鞘管、推杆、内鞘芯、外鞘芯、手柄组成。环氧乙烷灭菌， 一次性使用。货架有效期三年。 | 本产品预期用于胸主动脉夹层的腔内介入治疗。 | 胸主动脉夹层 |  | 5e04aff5-0162-11ec-b658-0050568f9c84 | 5e04aff5-0162-11ec-b658-0050568f9c84 | 大动脉覆膜支架系统 | C02060500114014033770000846 | C02060500100010033770000269 | 02-血管介入治疗类材料 | 06-外周血管介入治疗材料 | 05-胸主动脉支架 | 胸主动脉支架（非分支型/覆膜） | 14-合金 | 014-覆膜/非分支型 | TAA3028B040 | TAA3028B040 | 06938370160939 | 国械注准20173133369 | 集采范围外 | 新增（2025-06-23)、产品名称变更、国家医保耗材27位编码变更
21e192ed-91ea-11eb-8996-40f2e9990f5b | 先健科技（深圳）有限公司 | 91440300715217115L | 54a00bfa-7a6e-11f0-88e5-34735a9d8166 | a2b045bc982211ecb3f890e2ba8d9d30 | 外周血管支架类 | 胸主动脉夹层 | 大动脉覆膜支架系统-覆膜支架 | 5b133e77-6bc1-11ed-9447-b4055d63f15c | 大动脉覆膜支架系统 | 先健科技（深圳）有限公司 |  | 国械注准20173133369 |  | 该产品由预装覆膜支架和输送器组成。支架由镍钛合金丝通过钢套连接， 覆聚四氟乙烯膜， 缝合线采用聚丙烯材料， 固定线采用聚四氟乙烯材料， 显影点为铂铱合金； 输送器由外鞘管、推杆、内鞘芯、外鞘芯、手柄组成。环氧乙烷灭菌， 一次性使用。货架有效期三年。 | 本产品预期用于胸主动脉夹层的腔内介入治疗。 | 胸主动脉夹层 |  | 5e04b1f8-0162-11ec-b658-0050568f9c84 | 5e04b1f8-0162-11ec-b658-0050568f9c84 | 大动脉覆膜支架系统 | C02060500114014033770000847 | C02060500100010033770000270 | 02-血管介入治疗类材料 | 06-外周血管介入治疗材料 | 05-胸主动脉支架 | 胸主动脉支架（非分支型/覆膜） | 14-合金 | 014-覆膜/非分支型 | TAA3836B040 | TAA3836B040 | 06938370151586 | 国械注准20173133369 | 集采范围外 | 新增（2025-06-23)、产品名称变更、国家医保耗材27位编码变更
21e192ed-91ea-11eb-8996-40f2e9990f5b | 先健科技（深圳）有限公司 | 91440300715217115L | 54a01e57-7a6e-11f0-88e5-34735a9d8166 | a2b045bc982211ecb3f890e2ba8d9d30 | 外周血管支架类 | 胸主动脉夹层 | 大动脉覆膜支架系统-覆膜支架 | 5b133e77-6bc1-11ed-9447-b4055d63f15c | 大动脉覆膜支架系统 | 先健科技（深圳）有限公司 |  | 国械注准20173133369 |  | 该产品由预装覆膜支架和输送器组成。支架由镍钛合金丝通过钢套连接， 覆聚四氟乙烯膜， 缝合线采用聚丙烯材料， 固定线采用聚四氟乙烯材料， 显影点为铂铱合金； 输送器由外鞘管、推杆、内鞘芯、外鞘芯、手柄组成。环氧乙烷灭菌， 一次性使用。货架有效期三年。 | 本产品预期用于胸主动脉夹层的腔内介入治疗。 | 胸主动脉夹层 |  | 6036ae0b-0164-11ec-b658-0050568f9c84 | 6036ae0b-0164-11ec-b658-0050568f9c84 | 大动脉覆膜支架系统 | C02060500114014033770000848 | C02060500100010033770000179 | 02-血管介入治疗类材料 | 06-外周血管介入治疗材料 | 05-胸主动脉支架 | 胸主动脉支架（非分支型/覆膜） | 14-合金 | 014-覆膜/非分支型 | TAA2618B080 | TAA2618B080 | 06938370173205 | 国械注准20173133369 | 集采范围外 | 新增（2025-06-23)、产品名称变更、国家医保耗材27位编码变更
21e192ed-91ea-11eb-8996-40f2e9990f5b | 先健科技（深圳）有限公司 | 91440300715217115L | 54a01f20-7a6e-11f0-88e5-34735a9d8166 | a2b045bc982211ecb3f890e2ba8d9d30 | 外周血管支架类 | 胸主动脉夹层 | 大动脉覆膜支架系统-覆膜支架 | 5b133e77-6bc1-11ed-9447-b4055d63f15c | 大动脉覆膜支架系统 | 先健科技（深圳）有限公司 |  | 国械注准20173133369 |  | 该产品由预装覆膜支架和输送器组成。支架由镍钛合金丝通过钢套连接， 覆聚四氟乙烯膜， 缝合线采用聚丙烯材料， 固定线采用聚四氟乙烯材料， 显影点为铂铱合金； 输送器由外鞘管、推杆、内鞘芯、外鞘芯、手柄组成。环氧乙烷灭菌， 一次性使用。货架有效期三年。 | 本产品预期用于胸主动脉夹层的腔内介入治疗。 | 胸主动脉夹层 |  | 6036b627-0164-11ec-b658-0050568f9c84 | 6036b627-0164-11ec-b658-0050568f9c84 | 大动脉覆膜支架系统 | C02060500114014033770000849 | C02060500100010033770000180 | 02-血管介入治疗类材料 | 06-外周血管介入治疗材料 | 05-胸主动脉支架 | 胸主动脉支架（非分支型/覆膜） | 14-合金 | 014-覆膜/非分支型 | TAA2820B080 | TAA2820B080 | 06938370173328 | 国械注准20173133369 | 集采范围外 | 新增（2025-06-23)、产品名称变更、国家医保耗材27位编码变更
21e192ed-91ea-11eb-8996-40f2e9990f5b | 先健科技（深圳）有限公司 | 91440300715217115L | 54a01fde-7a6e-11f0-88e5-34735a9d8166 | a2b045bc982211ecb3f890e2ba8d9d30 | 外周血管支架类 | 胸主动脉夹层 | 大动脉覆膜支架系统-覆膜支架 | 5b133e77-6bc1-11ed-9447-b4055d63f15c | 大动脉覆膜支架系统 | 先健科技（深圳）有限公司 |  | 国械注准20173133369 |  | 该产品由预装覆膜支架和输送器组成。支架由镍钛合金丝通过钢套连接， 覆聚四氟乙烯膜， 缝合线采用聚丙烯材料， 固定线采用聚四氟乙烯材料， 显影点为铂铱合金； 输送器由外鞘管、推杆、内鞘芯、外鞘芯、手柄组成。环氧乙烷灭菌， 一次性使用。货架有效期三年。 | 本产品预期用于胸主动脉夹层的腔内介入治疗。 | 胸主动脉夹层 |  | 6036b913-0164-11ec-b658-0050568f9c84 | 6036b913-0164-11ec-b658-0050568f9c84 | 大动脉覆膜支架系统 | C02060500114014033770000850 | C02060500100010033770000181 | 02-血管介入治疗类材料 | 06-外周血管介入治疗材料 | 05-胸主动脉支架 | 胸主动脉支架（非分支型/覆膜） | 14-合金 | 014-覆膜/非分支型 | TAA4436B080 | TAA4436B080 | 06938370170853 | 国械注准20173133369 | 集采范围外 | 新增（2025-06-23)、产品名称变更、国家医保耗材27位编码变更
21e192ed-91ea-11eb-8996-40f2e9990f5b | 先健科技（深圳）有限公司 | 91440300715217115L | 54a02098-7a6e-11f0-88e5-34735a9d8166 | a2b045bc982211ecb3f890e2ba8d9d30 | 外周血管支架类 | 胸主动脉夹层 | 大动脉覆膜支架系统-覆膜支架 | 5b133e77-6bc1-11ed-9447-b4055d63f15c | 大动脉覆膜支架系统 | 先健科技（深圳）有限公司 |  | 国械注准20173133369 |  | 该产品由预装覆膜支架和输送器组成。支架由镍钛合金丝通过钢套连接， 覆聚四氟乙烯膜， 缝合线采用聚丙烯材料， 固定线采用聚四氟乙烯材料， 显影点为铂铱合金； 输送器由外鞘管、推杆、内鞘芯、外鞘芯、手柄组成。环氧乙烷灭菌， 一次性使用。货架有效期三年。 | 本产品预期用于胸主动脉夹层的腔内介入治疗。 | 胸主动脉夹层 |  | 6036bb3a-0164-11ec-b658-0050568f9c84 | 6036bb3a-0164-11ec-b658-0050568f9c84 | 大动脉覆膜支架系统 | C02060500114014033770000851 | C02060500100010033770000182 | 02-血管介入治疗类材料 | 06-外周血管介入治疗材料 | 05-胸主动脉支架 | 胸主动脉支架（非分支型/覆膜） | 14-合金 | 014-覆膜/非分支型 | TAA4638B080 | TAA4638B080 | 06938370173977 | 国械注准20173133369 | 集采范围外 | 新增（2025-06-23)、产品名称变更、国家医保耗材27位编码变更
21e192ed-91ea-11eb-8996-40f2e9990f5b | 先健科技（深圳）有限公司 | 91440300715217115L | 54a2c6ce-7a6e-11f0-88e5-34735a9d8166 | a2922559982211ecb3f890e2ba8d9d30 | 外周血管支架类 | 胸主动脉夹层 | 大动脉覆膜支架系统-覆膜支架 | 5b133e77-6bc1-11ed-9447-b4055d63f15c | 大动脉覆膜支架系统 | 先健科技（深圳）有限公司 |  | 国械注准20173133369 |  | 该产品由预装覆膜支架和输送器组成。支架由镍钛合金丝通过钢套连接， 覆聚四氟乙烯膜， 缝合线采用聚丙烯材料， 固定线采用聚四氟乙烯材料， 显影点为铂铱合金； 输送器由外鞘管、推杆、内鞘芯、外鞘芯、手柄组成。环氧乙烷灭菌， 一次性使用。货架有效期三年。 | 本产品预期用于胸主动脉夹层的腔内介入治疗。 | 胸主动脉夹层 |  | 676fc268-0166-11ec-b658-0050568f9c84 | 676fc268-0166-11ec-b658-0050568f9c84 | 大动脉覆膜支架系统 | C02060500114014033770000852 | C02060500100011033770000230 | 02-血管介入治疗类材料 | 06-外周血管介入治疗材料 | 05-胸主动脉支架 | 胸主动脉支架（非分支型/覆膜） | 14-合金 | 014-覆膜/非分支型 | TAA2818B140 | TAA2818B140 | 06938370151623 | 国械注准20173133369 | 集采范围外 | 新增（2025-06-23)、产品名称变更、国家医保耗材27位编码变更
21e192ed-91ea-11eb-8996-40f2e9990f5b | 先健科技（深圳）有限公司 | 91440300715217115L | 54a2c788-7a6e-11f0-88e5-34735a9d8166 | a2922559982211ecb3f890e2ba8d9d30 | 外周血管支架类 | 胸主动脉夹层 | 大动脉覆膜支架系统-覆膜支架 | 5b133e77-6bc1-11ed-9447-b4055d63f15c | 大动脉覆膜支架系统 | 先健科技（深圳）有限公司 |  | 国械注准20173133369 |  | 该产品由预装覆膜支架和输送器组成。支架由镍钛合金丝通过钢套连接， 覆聚四氟乙烯膜， 缝合线采用聚丙烯材料， 固定线采用聚四氟乙烯材料， 显影点为铂铱合金； 输送器由外鞘管、推杆、内鞘芯、外鞘芯、手柄组成。环氧乙烷灭菌， 一次性使用。货架有效期三年。 | 本产品预期用于胸主动脉夹层的腔内介入治疗。 | 胸主动脉夹层 |  | 677045bd-0166-11ec-b658-0050568f9c84 | 677045bd-0166-11ec-b658-0050568f9c84 | 大动脉覆膜支架系统 | C02060500114014033770000853 | C02060500100011033770000231 | 02-血管介入治疗类材料 | 06-外周血管介入治疗材料 | 05-胸主动脉支架 | 胸主动脉支架（非分支型/覆膜） | 14-合金 | 014-覆膜/非分支型 | TAA3424B140 | TAA3424B140 | 06938370151890 | 国械注准20173133369 | 集采范围外 | 新增（2025-06-23)、产品名称变更、国家医保耗材27位编码变更
21e192ed-91ea-11eb-8996-40f2e9990f5b | 先健科技（深圳）有限公司 | 91440300715217115L | 54a2c850-7a6e-11f0-88e5-34735a9d8166 | a2922559982211ecb3f890e2ba8d9d30 | 外周血管支架类 | 胸主动脉夹层 | 大动脉覆膜支架系统-覆膜支架 | 5b133e77-6bc1-11ed-9447-b4055d63f15c | 大动脉覆膜支架系统 | 先健科技（深圳）有限公司 |  | 国械注准20173133369 |  | 该产品由预装覆膜支架和输送器组成。支架由镍钛合金丝通过钢套连接， 覆聚四氟乙烯膜， 缝合线采用聚丙烯材料， 固定线采用聚四氟乙烯材料， 显影点为铂铱合金； 输送器由外鞘管、推杆、内鞘芯、外鞘芯、手柄组成。环氧乙烷灭菌， 一次性使用。货架有效期三年。 | 本产品预期用于胸主动脉夹层的腔内介入治疗。 | 胸主动脉夹层 |  | 67737b0b-0166-11ec-b658-0050568f9c84 | 67737b0b-0166-11ec-b658-0050568f9c84 | 大动脉覆膜支架系统 | C02060500114014033770000854 | C02060500100011033770000232 | 02-血管介入治疗类材料 | 06-外周血管介入治疗材料 | 05-胸主动脉支架 | 胸主动脉支架（非分支型/覆膜） | 14-合金 | 014-覆膜/非分支型 | TAA3020B140 | TAA3020B140 | 06938370151715 | 国械注准20173133369 | 集采范围外 | 新增（2025-06-23)、产品名称变更、国家医保耗材27位编码变更
21e192ed-91ea-11eb-8996-40f2e9990f5b | 先健科技（深圳）有限公司 | 91440300715217115L | 54a2c90a-7a6e-11f0-88e5-34735a9d8166 | a2922559982211ecb3f890e2ba8d9d30 | 外周血管支架类 | 胸主动脉夹层 | 大动脉覆膜支架系统-覆膜支架 | 5b133e77-6bc1-11ed-9447-b4055d63f15c | 大动脉覆膜支架系统 | 先健科技（深圳）有限公司 |  | 国械注准20173133369 |  | 该产品由预装覆膜支架和输送器组成。支架由镍钛合金丝通过钢套连接， 覆聚四氟乙烯膜， 缝合线采用聚丙烯材料， 固定线采用聚四氟乙烯材料， 显影点为铂铱合金； 输送器由外鞘管、推杆、内鞘芯、外鞘芯、手柄组成。环氧乙烷灭菌， 一次性使用。货架有效期三年。 | 本产品预期用于胸主动脉夹层的腔内介入治疗。 | 胸主动脉夹层 |  | 67737e04-0166-11ec-b658-0050568f9c84 | 67737e04-0166-11ec-b658-0050568f9c84 | 大动脉覆膜支架系统 | C02060500114014033770000855 | C02060500100011033770000233 | 02-血管介入治疗类材料 | 06-外周血管介入治疗材料 | 05-胸主动脉支架 | 胸主动脉支架（非分支型/覆膜） | 14-合金 | 014-覆膜/非分支型 | TAA4232B140 | TAA4232B140 | 06938370174264 | 国械注准20173133369 | 集采范围外 | 新增（2025-06-23)、产品名称变更、国家医保耗材27位编码变更
21e192ed-91ea-11eb-8996-40f2e9990f5b | 先健科技（深圳）有限公司 | 91440300715217115L | 54a2c9bf-7a6e-11f0-88e5-34735a9d8166 | a2922559982211ecb3f890e2ba8d9d30 | 外周血管支架类 | 胸主动脉夹层 | 大动脉覆膜支架系统-覆膜支架 | 5b133e77-6bc1-11ed-9447-b4055d63f15c | 大动脉覆膜支架系统 | 先健科技（深圳）有限公司 |  | 国械注准20173133369 |  | 该产品由预装覆膜支架和输送器组成。支架由镍钛合金丝通过钢套连接， 覆聚四氟乙烯膜， 缝合线采用聚丙烯材料， 固定线采用聚四氟乙烯材料， 显影点为铂铱合金； 输送器由外鞘管、推杆、内鞘芯、外鞘芯、手柄组成。环氧乙烷灭菌， 一次性使用。货架有效期三年。 | 本产品预期用于胸主动脉夹层的腔内介入治疗。 | 胸主动脉夹层 |  | 67738053-0166-11ec-b658-0050568f9c84 | 67738053-0166-11ec-b658-0050568f9c84 | 大动脉覆膜支架系统 | C02060500114014033770000856 | C02060500100011033770000234 | 02-血管介入治疗类材料 | 06-外周血管介入治疗材料 | 05-胸主动脉支架 | 胸主动脉支架（非分支型/覆膜） | 14-合金 | 014-覆膜/非分支型 | TAA4030B140 | TAA4030B140 | 06938370160625 | 国械注准20173133369 | 集采范围外 | 新增（2025-06-23)、产品名称变更、国家医保耗材27位编码变更
21e192ed-91ea-11eb-8996-40f2e9990f5b | 先健科技（深圳）有限公司 | 91440300715217115L | 54a2cd42-7a6e-11f0-88e5-34735a9d8166 | a2922559982211ecb3f890e2ba8d9d30 | 外周血管支架类 | 胸主动脉夹层 | 大动脉覆膜支架系统-覆膜支架 | 5b133e77-6bc1-11ed-9447-b4055d63f15c | 大动脉覆膜支架系统 | 先健科技（深圳）有限公司 |  | 国械注准20173133369 |  | 该产品由预装覆膜支架和输送器组成。支架由镍钛合金丝通过钢套连接， 覆聚四氟乙烯膜， 缝合线采用聚丙烯材料， 固定线采用聚四氟乙烯材料， 显影点为铂铱合金； 输送器由外鞘管、推杆、内鞘芯、外鞘芯、手柄组成。环氧乙烷灭菌， 一次性使用。货架有效期三年。 | 本产品预期用于胸主动脉夹层的腔内介入治疗。 | 胸主动脉夹层 |  | 6773832d-0166-11ec-b658-0050568f9c84 | 6773832d-0166-11ec-b658-0050568f9c84 | 大动脉覆膜支架系统 | C02060500114014033770000857 | C02060500100011033770000235 | 02-血管介入治疗类材料 | 06-外周血管介入治疗材料 | 05-胸主动脉支架 | 胸主动脉支架（非分支型/覆膜） | 14-合金 | 014-覆膜/非分支型 | TAA4434B140 | TAA4434B140 | 06938370170914 | 国械注准20173133369 | 集采范围外 | 新增（2025-06-23)、产品名称变更、国家医保耗材27位编码变更
21e192ed-91ea-11eb-8996-40f2e9990f5b | 先健科技（深圳）有限公司 | 91440300715217115L | 54a2cdfc-7a6e-11f0-88e5-34735a9d8166 | a2922559982211ecb3f890e2ba8d9d30 | 外周血管支架类 | 胸主动脉夹层 | 大动脉覆膜支架系统-覆膜支架 | 5b133e77-6bc1-11ed-9447-b4055d63f15c | 大动脉覆膜支架系统 | 先健科技（深圳）有限公司 |  | 国械注准20173133369 |  | 该产品由预装覆膜支架和输送器组成。支架由镍钛合金丝通过钢套连接， 覆聚四氟乙烯膜， 缝合线采用聚丙烯材料， 固定线采用聚四氟乙烯材料， 显影点为铂铱合金； 输送器由外鞘管、推杆、内鞘芯、外鞘芯、手柄组成。环氧乙烷灭菌， 一次性使用。货架有效期三年。 | 本产品预期用于胸主动脉夹层的腔内介入治疗。 | 胸主动脉夹层 |  | 67738521-0166-11ec-b658-0050568f9c84 | 67738521-0166-11ec-b658-0050568f9c84 | 大动脉覆膜支架系统 | C02060500114014033770000858 | C02060500100011033770000236 | 02-血管介入治疗类材料 | 06-外周血管介入治疗材料 | 05-胸主动脉支架 | 胸主动脉支架（非分支型/覆膜） | 14-合金 | 014-覆膜/非分支型 | TAA3222B140 | TAA3222B140 | 06938370151807 | 国械注准20173133369 | 集采范围外 | 新增（2025-06-23)、产品名称变更、国家医保耗材27位编码变更
21e192ed-91ea-11eb-8996-40f2e9990f5b | 先健科技（深圳）有限公司 | 91440300715217115L | 54a2ceb1-7a6e-11f0-88e5-34735a9d8166 | a2922559982211ecb3f890e2ba8d9d30 | 外周血管支架类 | 胸主动脉夹层 | 大动脉覆膜支架系统-覆膜支架 | 5b133e77-6bc1-11ed-9447-b4055d63f15c | 大动脉覆膜支架系统 | 先健科技（深圳）有限公司 |  | 国械注准20173133369 |  | 该产品由预装覆膜支架和输送器组成。支架由镍钛合金丝通过钢套连接， 覆聚四氟乙烯膜， 缝合线采用聚丙烯材料， 固定线采用聚四氟乙烯材料， 显影点为铂铱合金； 输送器由外鞘管、推杆、内鞘芯、外鞘芯、手柄组成。环氧乙烷灭菌， 一次性使用。货架有效期三年。 | 本产品预期用于胸主动脉夹层的腔内介入治疗。 | 胸主动脉夹层 |  | 67738725-0166-11ec-b658-0050568f9c84 | 67738725-0166-11ec-b658-0050568f9c84 | 大动脉覆膜支架系统 | C02060500114014033770000859 | C02060500100011033770000237 | 02-血管介入治疗类材料 | 06-外周血管介入治疗材料 | 05-胸主动脉支架 | 胸主动脉支架（非分支型/覆膜） | 14-合金 | 014-覆膜/非分支型 | TAA3828B140 | TAA3828B140 | 06938370160533 | 国械注准20173133369 | 集采范围外 | 新增（2025-06-23)、产品名称变更、国家医保耗材27位编码变更
21e192ed-91ea-11eb-8996-40f2e9990f5b | 先健科技（深圳）有限公司 | 91440300715217115L | 54a2cf8d-7a6e-11f0-88e5-34735a9d8166 | a2922559982211ecb3f890e2ba8d9d30 | 外周血管支架类 | 胸主动脉夹层 | 大动脉覆膜支架系统-覆膜支架 | 5b133e77-6bc1-11ed-9447-b4055d63f15c | 大动脉覆膜支架系统 | 先健科技（深圳）有限公司 |  | 国械注准20173133369 |  | 该产品由预装覆膜支架和输送器组成。支架由镍钛合金丝通过钢套连接， 覆聚四氟乙烯膜， 缝合线采用聚丙烯材料， 固定线采用聚四氟乙烯材料， 显影点为铂铱合金； 输送器由外鞘管、推杆、内鞘芯、外鞘芯、手柄组成。环氧乙烷灭菌， 一次性使用。货架有效期三年。 | 本产品预期用于胸主动脉夹层的腔内介入治疗。 | 胸主动脉夹层 |  | 6773893a-0166-11ec-b658-0050568f9c84 | 6773893a-0166-11ec-b658-0050568f9c84 | 大动脉覆膜支架系统 | C02060500114014033770000860 | C02060500100011033770000238 | 02-血管介入治疗类材料 | 06-外周血管介入治疗材料 | 05-胸主动脉支架 | 胸主动脉支架（非分支型/覆膜） | 14-合金 | 014-覆膜/非分支型 | TAA4636B140 | TAA4636B140 | 06938370174097 | 国械注准20173133369 | 集采范围外 | 新增（2025-06-23)、产品名称变更、国家医保耗材27位编码变更
21e192ed-91ea-11eb-8996-40f2e9990f5b | 先健科技（深圳）有限公司 | 91440300715217115L | 54a2d046-7a6e-11f0-88e5-34735a9d8166 | a2922559982211ecb3f890e2ba8d9d30 | 外周血管支架类 | 胸主动脉夹层 | 大动脉覆膜支架系统-覆膜支架 | 5b133e77-6bc1-11ed-9447-b4055d63f15c | 大动脉覆膜支架系统 | 先健科技（深圳）有限公司 |  | 国械注准20173133369 |  | 该产品由预装覆膜支架和输送器组成。支架由镍钛合金丝通过钢套连接， 覆聚四氟乙烯膜， 缝合线采用聚丙烯材料， 固定线采用聚四氟乙烯材料， 显影点为铂铱合金； 输送器由外鞘管、推杆、内鞘芯、外鞘芯、手柄组成。环氧乙烷灭菌， 一次性使用。货架有效期三年。 | 本产品预期用于胸主动脉夹层的腔内介入治疗。 | 胸主动脉夹层 |  | 67738b1a-0166-11ec-b658-0050568f9c84 | 67738b1a-0166-11ec-b658-0050568f9c84 | 大动脉覆膜支架系统 | C02060500114014033770000861 | C02060500100011033770000239 | 02-血管介入治疗类材料 | 06-外周血管介入治疗材料 | 05-胸主动脉支架 | 胸主动脉支架（非分支型/覆膜） | 14-合金 | 014-覆膜/非分支型 | TAA3626B140 | TAA3626B140 | 06938370151982 | 国械注准20173133369 | 集采范围外 | 新增（2025-06-23)、产品名称变更、国家医保耗材27位编码变更
21e192ed-91ea-11eb-8996-40f2e9990f5b | 先健科技（深圳）有限公司 | 91440300715217115L | 54a386ee-7a6e-11f0-88e5-34735a9d8166 | a2922559982211ecb3f890e2ba8d9d30 | 外周血管支架类 | 胸主动脉夹层 | 大动脉覆膜支架系统-覆膜支架 | 5b133e77-6bc1-11ed-9447-b4055d63f15c | 大动脉覆膜支架系统 | 先健科技（深圳）有限公司 |  | 国械注准20173133369 |  | 该产品由预装覆膜支架和输送器组成。支架由镍钛合金丝通过钢套连接， 覆聚四氟乙烯膜， 缝合线采用聚丙烯材料， 固定线采用聚四氟乙烯材料， 显影点为铂铱合金； 输送器由外鞘管、推杆、内鞘芯、外鞘芯、手柄组成。环氧乙烷灭菌， 一次性使用。货架有效期三年。 | 本产品预期用于胸主动脉夹层的腔内介入治疗。 | 胸主动脉夹层 |  | 6c5ceb15-0165-11ec-b658-0050568f9c84 | 6c5ceb15-0165-11ec-b658-0050568f9c84 | 大动脉覆膜支架系统 | C02060500114014033770000862 | C02060500100011033770000208 | 02-血管介入治疗类材料 | 06-外周血管介入治疗材料 | 05-胸主动脉支架 | 胸主动脉支架（非分支型/覆膜） | 14-合金 | 014-覆膜/非分支型 | TAA2222B120 | TAA2222B120 | 06938370139096 | 国械注准20173133369 | 集采范围外 | 新增（2025-06-23)、产品名称变更、国家医保耗材27位编码变更
21e192ed-91ea-11eb-8996-40f2e9990f5b | 先健科技（深圳）有限公司 | 91440300715217115L | 54a38a2d-7a6e-11f0-88e5-34735a9d8166 | a2922559982211ecb3f890e2ba8d9d30 | 外周血管支架类 | 胸主动脉夹层 | 大动脉覆膜支架系统-覆膜支架 | 5b133e77-6bc1-11ed-9447-b4055d63f15c | 大动脉覆膜支架系统 | 先健科技（深圳）有限公司 |  | 国械注准20173133369 |  | 该产品由预装覆膜支架和输送器组成。支架由镍钛合金丝通过钢套连接， 覆聚四氟乙烯膜， 缝合线采用聚丙烯材料， 固定线采用聚四氟乙烯材料， 显影点为铂铱合金； 输送器由外鞘管、推杆、内鞘芯、外鞘芯、手柄组成。环氧乙烷灭菌， 一次性使用。货架有效期三年。 | 本产品预期用于胸主动脉夹层的腔内介入治疗。 | 胸主动脉夹层 |  | 6c5e5ced-0165-11ec-b658-0050568f9c84 | 6c5e5ced-0165-11ec-b658-0050568f9c84 | 大动脉覆膜支架系统 | C02060500114014033770000863 | C02060500100011033770000209 | 02-血管介入治疗类材料 | 06-外周血管介入治疗材料 | 05-胸主动脉支架 | 胸主动脉支架（非分支型/覆膜） | 14-合金 | 014-覆膜/非分支型 | TAA4646B120 | TAA4646B120 | 06938370140924 | 国械注准20173133369 | 集采范围外 | 新增（2025-06-23)、产品名称变更、国家医保耗材27位编码变更
21e192ed-91ea-11eb-8996-40f2e9990f5b | 先健科技（深圳）有限公司 | 91440300715217115L | 54a38af0-7a6e-11f0-88e5-34735a9d8166 | a2922559982211ecb3f890e2ba8d9d30 | 外周血管支架类 | 胸主动脉夹层 | 大动脉覆膜支架系统-覆膜支架 | 5b133e77-6bc1-11ed-9447-b4055d63f15c | 大动脉覆膜支架系统 | 先健科技（深圳）有限公司 |  | 国械注准20173133369 |  | 该产品由预装覆膜支架和输送器组成。支架由镍钛合金丝通过钢套连接， 覆聚四氟乙烯膜， 缝合线采用聚丙烯材料， 固定线采用聚四氟乙烯材料， 显影点为铂铱合金； 输送器由外鞘管、推杆、内鞘芯、外鞘芯、手柄组成。环氧乙烷灭菌， 一次性使用。货架有效期三年。 | 本产品预期用于胸主动脉夹层的腔内介入治疗。 | 胸主动脉夹层 |  | 6c601b00-0165-11ec-b658-0050568f9c84 | 6c601b00-0165-11ec-b658-0050568f9c84 | 大动脉覆膜支架系统 | C02060500114014033770000864 | C02060500100011033770000210 | 02-血管介入治疗类材料 | 06-外周血管介入治疗材料 | 05-胸主动脉支架 | 胸主动脉支架（非分支型/覆膜） | 14-合金 | 014-覆膜/非分支型 | TAA2020B120 | TAA2020B120 | 06938370139041 | 国械注准20173133369 | 集采范围外 | 新增（2025-06-23)、产品名称变更、国家医保耗材27位编码变更
21e192ed-91ea-11eb-8996-40f2e9990f5b | 先健科技（深圳）有限公司 | 91440300715217115L | 54a38c11-7a6e-11f0-88e5-34735a9d8166 | a2922559982211ecb3f890e2ba8d9d30 | 外周血管支架类 | 胸主动脉夹层 | 大动脉覆膜支架系统-覆膜支架 | 5b133e77-6bc1-11ed-9447-b4055d63f15c | 大动脉覆膜支架系统 | 先健科技（深圳）有限公司 |  | 国械注准20173133369 |  | 该产品由预装覆膜支架和输送器组成。支架由镍钛合金丝通过钢套连接， 覆聚四氟乙烯膜， 缝合线采用聚丙烯材料， 固定线采用聚四氟乙烯材料， 显影点为铂铱合金； 输送器由外鞘管、推杆、内鞘芯、外鞘芯、手柄组成。环氧乙烷灭菌， 一次性使用。货架有效期三年。 | 本产品预期用于胸主动脉夹层的腔内介入治疗。 | 胸主动脉夹层 |  | 6c61464a-0165-11ec-b658-0050568f9c84 | 6c61464a-0165-11ec-b658-0050568f9c84 | 大动脉覆膜支架系统 | C02060500114014033770000865 | C02060500100011033770000211 | 02-血管介入治疗类材料 | 06-外周血管介入治疗材料 | 05-胸主动脉支架 | 胸主动脉支架（非分支型/覆膜） | 14-合金 | 014-覆膜/非分支型 | TAA4444B120 | TAA4444B120 | 06938370140740 | 国械注准20173133369 | 集采范围外 | 新增（2025-06-23)、产品名称变更、国家医保耗材27位编码变更
21e192ed-91ea-11eb-8996-40f2e9990f5b | 先健科技（深圳）有限公司 | 91440300715217115L | 54a3a68c-7a6e-11f0-88e5-34735a9d8166 | a2a0f43c982211ecb3f890e2ba8d9d30 | 外周血管支架类 | 胸主动脉夹层 | 大动脉覆膜支架系统-覆膜支架 | 5b133e77-6bc1-11ed-9447-b4055d63f15c | 大动脉覆膜支架系统 | 先健科技（深圳）有限公司 |  | 国械注准20173133369 |  | 该产品由预装覆膜支架和输送器组成。支架由镍钛合金丝通过钢套连接， 覆聚四氟乙烯膜， 缝合线采用聚丙烯材料， 固定线采用聚四氟乙烯材料， 显影点为铂铱合金； 输送器由外鞘管、推杆、内鞘芯、外鞘芯、手柄组成。环氧乙烷灭菌， 一次性使用。货架有效期三年。 | 本产品预期用于胸主动脉夹层的腔内介入治疗。 | 胸主动脉夹层 |  | 6cf66660-0189-11ec-b658-0050568f9c84 | 6cf66660-0189-11ec-b658-0050568f9c84 | 大动脉覆膜支架系统 | C02060500114014033770000866 | C02060500100012033770000040 | 02-血管介入治疗类材料 | 06-外周血管介入治疗材料 | 05-胸主动脉支架 | 胸主动脉支架（非分支型/覆膜） | 14-合金 | 014-覆膜/非分支型 | TAA4642B200 | TAA4642B200 | 06938370141013 | 国械注准20173133369 | 集采范围外 | 新增（2025-06-23)、产品名称变更、国家医保耗材27位编码变更
21e192ed-91ea-11eb-8996-40f2e9990f5b | 先健科技（深圳）有限公司 | 91440300715217115L | 54a3a74f-7a6e-11f0-88e5-34735a9d8166 | a2a0f43c982211ecb3f890e2ba8d9d30 | 外周血管支架类 | 胸主动脉夹层 | 大动脉覆膜支架系统-覆膜支架 | 5b133e77-6bc1-11ed-9447-b4055d63f15c | 大动脉覆膜支架系统 | 先健科技（深圳）有限公司 |  | 国械注准20173133369 |  | 该产品由预装覆膜支架和输送器组成。支架由镍钛合金丝通过钢套连接， 覆聚四氟乙烯膜， 缝合线采用聚丙烯材料， 固定线采用聚四氟乙烯材料， 显影点为铂铱合金； 输送器由外鞘管、推杆、内鞘芯、外鞘芯、手柄组成。环氧乙烷灭菌， 一次性使用。货架有效期三年。 | 本产品预期用于胸主动脉夹层的腔内介入治疗。 | 胸主动脉夹层 |  | 6cf7e7d0-0189-11ec-b658-0050568f9c84 | 6cf7e7d0-0189-11ec-b658-0050568f9c84 | 大动脉覆膜支架系统 | C02060500114014033770000867 | C02060500100012033770000041 | 02-血管介入治疗类材料 | 06-外周血管介入治疗材料 | 05-胸主动脉支架 | 胸主动脉支架（非分支型/覆膜） | 14-合金 | 014-覆膜/非分支型 | TAA2420B200 | TAA2420B200 | 06938370150350 | 国械注准20173133369 | 集采范围外 | 新增（2025-06-23)、产品名称变更、国家医保耗材27位编码变更
21e192ed-91ea-11eb-8996-40f2e9990f5b | 先健科技（深圳）有限公司 | 91440300715217115L | 54a3a80e-7a6e-11f0-88e5-34735a9d8166 | a2a0f43c982211ecb3f890e2ba8d9d30 | 外周血管支架类 | 胸主动脉夹层 | 大动脉覆膜支架系统-覆膜支架 | 5b133e77-6bc1-11ed-9447-b4055d63f15c | 大动脉覆膜支架系统 | 先健科技（深圳）有限公司 |  | 国械注准20173133369 |  | 该产品由预装覆膜支架和输送器组成。支架由镍钛合金丝通过钢套连接， 覆聚四氟乙烯膜， 缝合线采用聚丙烯材料， 固定线采用聚四氟乙烯材料， 显影点为铂铱合金； 输送器由外鞘管、推杆、内鞘芯、外鞘芯、手柄组成。环氧乙烷灭菌， 一次性使用。货架有效期三年。 | 本产品预期用于胸主动脉夹层的腔内介入治疗。 | 胸主动脉夹层 |  | 6cf9f2a9-0189-11ec-b658-0050568f9c84 | 6cf9f2a9-0189-11ec-b658-0050568f9c84 | 大动脉覆膜支架系统 | C02060500114014033770000868 | C02060500100012033770000042 | 02-血管介入治疗类材料 | 06-外周血管介入治疗材料 | 05-胸主动脉支架 | 胸主动脉支架（非分支型/覆膜） | 14-合金 | 014-覆膜/非分支型 | TAA2622B200 | TAA2622B200 | 06938370150558 | 国械注准20173133369 | 集采范围外 | 新增（2025-06-23)、产品名称变更、国家医保耗材27位编码变更
21e192ed-91ea-11eb-8996-40f2e9990f5b | 先健科技（深圳）有限公司 | 91440300715217115L | 54a3a8c8-7a6e-11f0-88e5-34735a9d8166 | a2a0f43c982211ecb3f890e2ba8d9d30 | 外周血管支架类 | 胸主动脉夹层 | 大动脉覆膜支架系统-覆膜支架 | 5b133e77-6bc1-11ed-9447-b4055d63f15c | 大动脉覆膜支架系统 | 先健科技（深圳）有限公司 |  | 国械注准20173133369 |  | 该产品由预装覆膜支架和输送器组成。支架由镍钛合金丝通过钢套连接， 覆聚四氟乙烯膜， 缝合线采用聚丙烯材料， 固定线采用聚四氟乙烯材料， 显影点为铂铱合金； 输送器由外鞘管、推杆、内鞘芯、外鞘芯、手柄组成。环氧乙烷灭菌， 一次性使用。货架有效期三年。 | 本产品预期用于胸主动脉夹层的腔内介入治疗。 | 胸主动脉夹层 |  | 6cf9f61a-0189-11ec-b658-0050568f9c84 | 6cf9f61a-0189-11ec-b658-0050568f9c84 | 大动脉覆膜支架系统 | C02060500114014033770000869 | C02060500100012033770000043 | 02-血管介入治疗类材料 | 06-外周血管介入治疗材料 | 05-胸主动脉支架 | 胸主动脉支架（非分支型/覆膜） | 14-合金 | 014-覆膜/非分支型 | TAA4440B200 | TAA4440B200 | 06938370140832 | 国械注准20173133369 | 集采范围外 | 新增（2025-06-23)、产品名称变更、国家医保耗材27位编码变更
21e192ed-91ea-11eb-8996-40f2e9990f5b | 先健科技（深圳）有限公司 | 91440300715217115L | 54a56c76-7a6e-11f0-88e5-34735a9d8166 | a2b045bc982211ecb3f890e2ba8d9d30 | 外周血管支架类 | 胸主动脉夹层 | 大动脉覆膜支架系统-覆膜支架 | 5b133e77-6bc1-11ed-9447-b4055d63f15c | 大动脉覆膜支架系统 | 先健科技（深圳）有限公司 |  | 国械注准20173133369 |  | 该产品由预装覆膜支架和输送器组成。支架由镍钛合金丝通过钢套连接， 覆聚四氟乙烯膜， 缝合线采用聚丙烯材料， 固定线采用聚四氟乙烯材料， 显影点为铂铱合金； 输送器由外鞘管、推杆、内鞘芯、外鞘芯、手柄组成。环氧乙烷灭菌， 一次性使用。货架有效期三年。 | 本产品预期用于胸主动脉夹层的腔内介入治疗。 | 胸主动脉夹层 |  | 7275fab5-0164-11ec-b658-0050568f9c84 | 7275fab5-0164-11ec-b658-0050568f9c84 | 大动脉覆膜支架系统 | C02060500114014033770001008 | C02060500100010033770000238 | 02-血管介入治疗类材料 | 06-外周血管介入治疗材料 | 05-胸主动脉支架 | 胸主动脉支架（非分支型/覆膜） | 14-合金 | 014-覆膜/非分支型 | TAA3626B080 | TAA3626B080 | 06938370160472 | 国械注准20173133369 | 集采范围外 | 新增（2025-06-23)、产品名称变更、国家医保耗材27位编码变更
21e192ed-91ea-11eb-8996-40f2e9990f5b | 先健科技（深圳）有限公司 | 91440300715217115L | 54a56d3a-7a6e-11f0-88e5-34735a9d8166 | a2b045bc982211ecb3f890e2ba8d9d30 | 外周血管支架类 | 胸主动脉夹层 | 大动脉覆膜支架系统-覆膜支架 | 5b133e77-6bc1-11ed-9447-b4055d63f15c | 大动脉覆膜支架系统 | 先健科技（深圳）有限公司 |  | 国械注准20173133369 |  | 该产品由预装覆膜支架和输送器组成。支架由镍钛合金丝通过钢套连接， 覆聚四氟乙烯膜， 缝合线采用聚丙烯材料， 固定线采用聚四氟乙烯材料， 显影点为铂铱合金； 输送器由外鞘管、推杆、内鞘芯、外鞘芯、手柄组成。环氧乙烷灭菌， 一次性使用。货架有效期三年。 | 本产品预期用于胸主动脉夹层的腔内介入治疗。 | 胸主动脉夹层 |  | 727805c8-0164-11ec-b658-0050568f9c84 | 727805c8-0164-11ec-b658-0050568f9c84 | 大动脉覆膜支架系统 | C02060500114014033770001009 | C02060500100010033770000239 | 02-血管介入治疗类材料 | 06-外周血管介入治疗材料 | 05-胸主动脉支架 | 胸主动脉支架（非分支型/覆膜） | 14-合金 | 014-覆膜/非分支型 | TAA3020B080 | TAA3020B080 | 06938370151746 | 国械注准20173133369 | 集采范围外 | 新增（2025-06-23)、产品名称变更、国家医保耗材27位编码变更
21e192ed-91ea-11eb-8996-40f2e9990f5b | 先健科技（深圳）有限公司 | 91440300715217115L | 54a57091-7a6e-11f0-88e5-34735a9d8166 | a2b045bc982211ecb3f890e2ba8d9d30 | 外周血管支架类 | 胸主动脉夹层 | 大动脉覆膜支架系统-覆膜支架 | 5b133e77-6bc1-11ed-9447-b4055d63f15c | 大动脉覆膜支架系统 | 先健科技（深圳）有限公司 |  | 国械注准20173133369 |  | 该产品由预装覆膜支架和输送器组成。支架由镍钛合金丝通过钢套连接， 覆聚四氟乙烯膜， 缝合线采用聚丙烯材料， 固定线采用聚四氟乙烯材料， 显影点为铂铱合金； 输送器由外鞘管、推杆、内鞘芯、外鞘芯、手柄组成。环氧乙烷灭菌， 一次性使用。货架有效期三年。 | 本产品预期用于胸主动脉夹层的腔内介入治疗。 | 胸主动脉夹层 |  | 727808e2-0164-11ec-b658-0050568f9c84 | 727808e2-0164-11ec-b658-0050568f9c84 | 大动脉覆膜支架系统 | C02060500114014033770001010 | C02060500100010033770000240 | 02-血管介入治疗类材料 | 06-外周血管介入治疗材料 | 05-胸主动脉支架 | 胸主动脉支架（非分支型/覆膜） | 14-合金 | 014-覆膜/非分支型 | TAA2818B080 | TAA2818B080 | 06938370151654 | 国械注准20173133369 | 集采范围外 | 新增（2025-06-23)、产品名称变更、国家医保耗材27位编码变更
21e192ed-91ea-11eb-8996-40f2e9990f5b | 先健科技（深圳）有限公司 | 91440300715217115L | 54a57154-7a6e-11f0-88e5-34735a9d8166 | a2b045bc982211ecb3f890e2ba8d9d30 | 外周血管支架类 | 胸主动脉夹层 | 大动脉覆膜支架系统-覆膜支架 | 5b133e77-6bc1-11ed-9447-b4055d63f15c | 大动脉覆膜支架系统 | 先健科技（深圳）有限公司 |  | 国械注准20173133369 |  | 该产品由预装覆膜支架和输送器组成。支架由镍钛合金丝通过钢套连接， 覆聚四氟乙烯膜， 缝合线采用聚丙烯材料， 固定线采用聚四氟乙烯材料， 显影点为铂铱合金； 输送器由外鞘管、推杆、内鞘芯、外鞘芯、手柄组成。环氧乙烷灭菌， 一次性使用。货架有效期三年。 | 本产品预期用于胸主动脉夹层的腔内介入治疗。 | 胸主动脉夹层 |  | 727aa362-0164-11ec-b658-0050568f9c84 | 727aa362-0164-11ec-b658-0050568f9c84 | 大动脉覆膜支架系统 | C02060500114014033770001011 | C02060500100010033770000241 | 02-血管介入治疗类材料 | 06-外周血管介入治疗材料 | 05-胸主动脉支架 | 胸主动脉支架（非分支型/覆膜） | 14-合金 | 014-覆膜/非分支型 | TAA4030B080 | TAA4030B080 | 06938370168607 | 国械注准20173133369 | 集采范围外 | 新增（2025-06-23)、产品名称变更、国家医保耗材27位编码变更
21e192ed-91ea-11eb-8996-40f2e9990f5b | 先健科技（深圳）有限公司 | 91440300715217115L | 54a5720e-7a6e-11f0-88e5-34735a9d8166 | a2b045bc982211ecb3f890e2ba8d9d30 | 外周血管支架类 | 胸主动脉夹层 | 大动脉覆膜支架系统-覆膜支架 | 5b133e77-6bc1-11ed-9447-b4055d63f15c | 大动脉覆膜支架系统 | 先健科技（深圳）有限公司 |  | 国械注准20173133369 |  | 该产品由预装覆膜支架和输送器组成。支架由镍钛合金丝通过钢套连接， 覆聚四氟乙烯膜， 缝合线采用聚丙烯材料， 固定线采用聚四氟乙烯材料， 显影点为铂铱合金； 输送器由外鞘管、推杆、内鞘芯、外鞘芯、手柄组成。环氧乙烷灭菌， 一次性使用。货架有效期三年。 | 本产品预期用于胸主动脉夹层的腔内介入治疗。 | 胸主动脉夹层 |  | 727ab29a-0164-11ec-b658-0050568f9c84 | 727ab29a-0164-11ec-b658-0050568f9c84 | 大动脉覆膜支架系统 | C02060500114014033770001012 | C02060500100010033770000242 | 02-血管介入治疗类材料 | 06-外周血管介入治疗材料 | 05-胸主动脉支架 | 胸主动脉支架（非分支型/覆膜） | 14-合金 | 014-覆膜/非分支型 | TAA4434B080 | TAA4434B080 | 06938370170945 | 国械注准20173133369 | 集采范围外 | 新增（2025-06-23)、产品名称变更、国家医保耗材27位编码变更
21e192ed-91ea-11eb-8996-40f2e9990f5b | 先健科技（深圳）有限公司 | 91440300715217115L | 54a572c3-7a6e-11f0-88e5-34735a9d8166 | a2b045bc982211ecb3f890e2ba8d9d30 | 外周血管支架类 | 胸主动脉夹层 | 大动脉覆膜支架系统-覆膜支架 | 5b133e77-6bc1-11ed-9447-b4055d63f15c | 大动脉覆膜支架系统 | 先健科技（深圳）有限公司 |  | 国械注准20173133369 |  | 该产品由预装覆膜支架和输送器组成。支架由镍钛合金丝通过钢套连接， 覆聚四氟乙烯膜， 缝合线采用聚丙烯材料， 固定线采用聚四氟乙烯材料， 显影点为铂铱合金； 输送器由外鞘管、推杆、内鞘芯、外鞘芯、手柄组成。环氧乙烷灭菌， 一次性使用。货架有效期三年。 | 本产品预期用于胸主动脉夹层的腔内介入治疗。 | 胸主动脉夹层 |  | 727ab53a-0164-11ec-b658-0050568f9c84 | 727ab53a-0164-11ec-b658-0050568f9c84 | 大动脉覆膜支架系统 | C02060500114014033770001013 | C02060500100010033770000243 | 02-血管介入治疗类材料 | 06-外周血管介入治疗材料 | 05-胸主动脉支架 | 胸主动脉支架（非分支型/覆膜） | 14-合金 | 014-覆膜/非分支型 | TAA4636B080 | TAA4636B080 | 06938370174158 | 国械注准20173133369 | 集采范围外 | 新增（2025-06-23)、产品名称变更、国家医保耗材27位编码变更
21e192ed-91ea-11eb-8996-40f2e9990f5b | 先健科技（深圳）有限公司 | 91440300715217115L | 54a5737d-7a6e-11f0-88e5-34735a9d8166 | a2b045bc982211ecb3f890e2ba8d9d30 | 外周血管支架类 | 胸主动脉夹层 | 大动脉覆膜支架系统-覆膜支架 | 5b133e77-6bc1-11ed-9447-b4055d63f15c | 大动脉覆膜支架系统 | 先健科技（深圳）有限公司 |  | 国械注准20173133369 |  | 该产品由预装覆膜支架和输送器组成。支架由镍钛合金丝通过钢套连接， 覆聚四氟乙烯膜， 缝合线采用聚丙烯材料， 固定线采用聚四氟乙烯材料， 显影点为铂铱合金； 输送器由外鞘管、推杆、内鞘芯、外鞘芯、手柄组成。环氧乙烷灭菌， 一次性使用。货架有效期三年。 | 本产品预期用于胸主动脉夹层的腔内介入治疗。 | 胸主动脉夹层 |  | 727ab754-0164-11ec-b658-0050568f9c84 | 727ab754-0164-11ec-b658-0050568f9c84 | 大动脉覆膜支架系统 | C02060500114014033770001014 | C02060500100010033770000244 | 02-血管介入治疗类材料 | 06-外周血管介入治疗材料 | 05-胸主动脉支架 | 胸主动脉支架（非分支型/覆膜） | 14-合金 | 014-覆膜/非分支型 | TAA4232B080 | TAA4232B080 | 06938370174202 | 国械注准20173133369 | 集采范围外 | 新增（2025-06-23)、产品名称变更、国家医保耗材27位编码变更
21e192ed-91ea-11eb-8996-40f2e9990f5b | 先健科技（深圳）有限公司 | 91440300715217115L | 54a57432-7a6e-11f0-88e5-34735a9d8166 | a2b045bc982211ecb3f890e2ba8d9d30 | 外周血管支架类 | 胸主动脉夹层 | 大动脉覆膜支架系统-覆膜支架 | 5b133e77-6bc1-11ed-9447-b4055d63f15c | 大动脉覆膜支架系统 | 先健科技（深圳）有限公司 |  | 国械注准20173133369 |  | 该产品由预装覆膜支架和输送器组成。支架由镍钛合金丝通过钢套连接， 覆聚四氟乙烯膜， 缝合线采用聚丙烯材料， 固定线采用聚四氟乙烯材料， 显影点为铂铱合金； 输送器由外鞘管、推杆、内鞘芯、外鞘芯、手柄组成。环氧乙烷灭菌， 一次性使用。货架有效期三年。 | 本产品预期用于胸主动脉夹层的腔内介入治疗。 | 胸主动脉夹层 |  | 727ab940-0164-11ec-b658-0050568f9c84 | 727ab940-0164-11ec-b658-0050568f9c84 | 大动脉覆膜支架系统 | C02060500114014033770001015 | C02060500100010033770000245 | 02-血管介入治疗类材料 | 06-外周血管介入治疗材料 | 05-胸主动脉支架 | 胸主动脉支架（非分支型/覆膜） | 14-合金 | 014-覆膜/非分支型 | TAA3828B080 | TAA3828B080 | 06938370160564 | 国械注准20173133369 | 集采范围外 | 新增（2025-06-23)、产品名称变更、国家医保耗材27位编码变更
21e192ed-91ea-11eb-8996-40f2e9990f5b | 先健科技（深圳）有限公司 | 91440300715217115L | 54a574e6-7a6e-11f0-88e5-34735a9d8166 | a2b045bc982211ecb3f890e2ba8d9d30 | 外周血管支架类 | 胸主动脉夹层 | 大动脉覆膜支架系统-覆膜支架 | 5b133e77-6bc1-11ed-9447-b4055d63f15c | 大动脉覆膜支架系统 | 先健科技（深圳）有限公司 |  | 国械注准20173133369 |  | 该产品由预装覆膜支架和输送器组成。支架由镍钛合金丝通过钢套连接， 覆聚四氟乙烯膜， 缝合线采用聚丙烯材料， 固定线采用聚四氟乙烯材料， 显影点为铂铱合金； 输送器由外鞘管、推杆、内鞘芯、外鞘芯、手柄组成。环氧乙烷灭菌， 一次性使用。货架有效期三年。 | 本产品预期用于胸主动脉夹层的腔内介入治疗。 | 胸主动脉夹层 |  | 727abb65-0164-11ec-b658-0050568f9c84 | 727abb65-0164-11ec-b658-0050568f9c84 | 大动脉覆膜支架系统 | C02060500114014033770001016 | C02060500100010033770000246 | 02-血管介入治疗类材料 | 06-外周血管介入治疗材料 | 05-胸主动脉支架 | 胸主动脉支架（非分支型/覆膜） | 14-合金 | 014-覆膜/非分支型 | TAA3222B080 | TAA3222B080 | 06938370151838 | 国械注准20173133369 | 集采范围外 | 新增（2025-06-23)、产品名称变更、国家医保耗材27位编码变更
21e192ed-91ea-11eb-8996-40f2e9990f5b | 先健科技（深圳）有限公司 | 91440300715217115L | 54a575af-7a6e-11f0-88e5-34735a9d8166 | a2b045bc982211ecb3f890e2ba8d9d30 | 外周血管支架类 | 胸主动脉夹层 | 大动脉覆膜支架系统-覆膜支架 | 5b133e77-6bc1-11ed-9447-b4055d63f15c | 大动脉覆膜支架系统 | 先健科技（深圳）有限公司 |  | 国械注准20173133369 |  | 该产品由预装覆膜支架和输送器组成。支架由镍钛合金丝通过钢套连接， 覆聚四氟乙烯膜， 缝合线采用聚丙烯材料， 固定线采用聚四氟乙烯材料， 显影点为铂铱合金； 输送器由外鞘管、推杆、内鞘芯、外鞘芯、手柄组成。环氧乙烷灭菌， 一次性使用。货架有效期三年。 | 本产品预期用于胸主动脉夹层的腔内介入治疗。 | 胸主动脉夹层 |  | 727abd75-0164-11ec-b658-0050568f9c84 | 727abd75-0164-11ec-b658-0050568f9c84 | 大动脉覆膜支架系统 | C02060500114014033770001017 | C02060500100010033770000247 | 02-血管介入治疗类材料 | 06-外周血管介入治疗材料 | 05-胸主动脉支架 | 胸主动脉支架（非分支型/覆膜） | 14-合金 | 014-覆膜/非分支型 | TAA3424B080 | TAA3424B080 | 06938370151920 | 国械注准20173133369 | 集采范围外 | 新增（2025-06-23)、产品名称变更、国家医保耗材27位编码变更
21e192ed-91ea-11eb-8996-40f2e9990f5b | 先健科技（深圳）有限公司 | 91440300715217115L | 54a6243e-7a6e-11f0-88e5-34735a9d8166 | a2922559982211ecb3f890e2ba8d9d30 | 外周血管支架类 | 胸主动脉夹层 | 大动脉覆膜支架系统-覆膜支架 | 5b133e77-6bc1-11ed-9447-b4055d63f15c | 大动脉覆膜支架系统 | 先健科技（深圳）有限公司 |  | 国械注准20173133369 |  | 该产品由预装覆膜支架和输送器组成。支架由镍钛合金丝通过钢套连接， 覆聚四氟乙烯膜， 缝合线采用聚丙烯材料， 固定线采用聚四氟乙烯材料， 显影点为铂铱合金； 输送器由外鞘管、推杆、内鞘芯、外鞘芯、手柄组成。环氧乙烷灭菌， 一次性使用。货架有效期三年。 | 本产品预期用于胸主动脉夹层的腔内介入治疗。 | 胸主动脉夹层 |  | 76fdff79-0165-11ec-b658-0050568f9c84 | 76fdff79-0165-11ec-b658-0050568f9c84 | 大动脉覆膜支架系统 | C02060500114014033770001018 | C02060500100011033770000214 | 02-血管介入治疗类材料 | 06-外周血管介入治疗材料 | 05-胸主动脉支架 | 胸主动脉支架（非分支型/覆膜） | 14-合金 | 014-覆膜/非分支型 | TAA2220B120 | TAA2220B120 | 06938370173069 | 国械注准20173133369 | 集采范围外 | 新增（2025-06-23)、产品名称变更、国家医保耗材27位编码变更
21e192ed-91ea-11eb-8996-40f2e9990f5b | 先健科技（深圳）有限公司 | 91440300715217115L | 54a62506-7a6e-11f0-88e5-34735a9d8166 | a2922559982211ecb3f890e2ba8d9d30 | 外周血管支架类 | 胸主动脉夹层 | 大动脉覆膜支架系统-覆膜支架 | 5b133e77-6bc1-11ed-9447-b4055d63f15c | 大动脉覆膜支架系统 | 先健科技（深圳）有限公司 |  | 国械注准20173133369 |  | 该产品由预装覆膜支架和输送器组成。支架由镍钛合金丝通过钢套连接， 覆聚四氟乙烯膜， 缝合线采用聚丙烯材料， 固定线采用聚四氟乙烯材料， 显影点为铂铱合金； 输送器由外鞘管、推杆、内鞘芯、外鞘芯、手柄组成。环氧乙烷灭菌， 一次性使用。货架有效期三年。 | 本产品预期用于胸主动脉夹层的腔内介入治疗。 | 胸主动脉夹层 |  | 76fe964a-0165-11ec-b658-0050568f9c84 | 76fe964a-0165-11ec-b658-0050568f9c84 | 大动脉覆膜支架系统 | C02060500114014033770001019 | C02060500100011033770000215 | 02-血管介入治疗类材料 | 06-外周血管介入治疗材料 | 05-胸主动脉支架 | 胸主动脉支架（非分支型/覆膜） | 14-合金 | 014-覆膜/非分支型 | TAA4644B120 | TAA4644B120 | 06938370173595 | 国械注准20173133369 | 集采范围外 | 新增（2025-06-23)、产品名称变更、国家医保耗材27位编码变更
21e192ed-91ea-11eb-8996-40f2e9990f5b | 先健科技（深圳）有限公司 | 91440300715217115L | 54a625c5-7a6e-11f0-88e5-34735a9d8166 | a2922559982211ecb3f890e2ba8d9d30 | 外周血管支架类 | 胸主动脉夹层 | 大动脉覆膜支架系统-覆膜支架 | 5b133e77-6bc1-11ed-9447-b4055d63f15c | 大动脉覆膜支架系统 | 先健科技（深圳）有限公司 |  | 国械注准20173133369 |  | 该产品由预装覆膜支架和输送器组成。支架由镍钛合金丝通过钢套连接， 覆聚四氟乙烯膜， 缝合线采用聚丙烯材料， 固定线采用聚四氟乙烯材料， 显影点为铂铱合金； 输送器由外鞘管、推杆、内鞘芯、外鞘芯、手柄组成。环氧乙烷灭菌， 一次性使用。货架有效期三年。 | 本产品预期用于胸主动脉夹层的腔内介入治疗。 | 胸主动脉夹层 |  | 77000be3-0165-11ec-b658-0050568f9c84 | 77000be3-0165-11ec-b658-0050568f9c84 | 大动脉覆膜支架系统 | C02060500114014033770001020 | C02060500100011033770000216 | 02-血管介入治疗类材料 | 06-外周血管介入治疗材料 | 05-胸主动脉支架 | 胸主动脉支架（非分支型/覆膜） | 14-合金 | 014-覆膜/非分支型 | TAA4442B120 | TAA4442B120 | 06938370168768 | 国械注准20173133369 | 集采范围外 | 新增（2025-06-23)、产品名称变更、国家医保耗材27位编码变更
21e192ed-91ea-11eb-8996-40f2e9990f5b | 先健科技（深圳）有限公司 | 91440300715217115L | 54ad208b-7a6e-11f0-88e5-34735a9d8166 | a2922559982211ecb3f890e2ba8d9d30 | 外周血管支架类 | 胸主动脉夹层 | 大动脉覆膜支架系统-覆膜支架 | 5b133e77-6bc1-11ed-9447-b4055d63f15c | 大动脉覆膜支架系统 | 先健科技（深圳）有限公司 |  | 国械注准20173133369 |  | 该产品由预装覆膜支架和输送器组成。支架由镍钛合金丝通过钢套连接， 覆聚四氟乙烯膜， 缝合线采用聚丙烯材料， 固定线采用聚四氟乙烯材料， 显影点为铂铱合金； 输送器由外鞘管、推杆、内鞘芯、外鞘芯、手柄组成。环氧乙烷灭菌， 一次性使用。货架有效期三年。 | 本产品预期用于胸主动脉夹层的腔内介入治疗。 | 胸主动脉夹层 |  | 80d4a7c7-0167-11ec-b658-0050568f9c84 | 80d4a7c7-0167-11ec-b658-0050568f9c84 | 大动脉覆膜支架系统 | C02060500114014033770001021 | C02060500100011033770000217 | 02-血管介入治疗类材料 | 06-外周血管介入治疗材料 | 05-胸主动脉支架 | 胸主动脉支架（非分支型/覆膜） | 14-合金 | 014-覆膜/非分支型 | TAA2222B180 | TAA2222B180 | 06938370172956 | 国械注准20173133369 | 集采范围外 | 新增（2025-06-23)、产品名称变更、国家医保耗材27位编码变更
21e192ed-91ea-11eb-8996-40f2e9990f5b | 先健科技（深圳）有限公司 | 91440300715217115L | 54ad4f96-7a6e-11f0-88e5-34735a9d8166 | a2922559982211ecb3f890e2ba8d9d30 | 外周血管支架类 | 胸主动脉夹层 | 大动脉覆膜支架系统-覆膜支架 | 5b133e77-6bc1-11ed-9447-b4055d63f15c | 大动脉覆膜支架系统 | 先健科技（深圳）有限公司 |  | 国械注准20173133369 |  | 该产品由预装覆膜支架和输送器组成。支架由镍钛合金丝通过钢套连接， 覆聚四氟乙烯膜， 缝合线采用聚丙烯材料， 固定线采用聚四氟乙烯材料， 显影点为铂铱合金； 输送器由外鞘管、推杆、内鞘芯、外鞘芯、手柄组成。环氧乙烷灭菌， 一次性使用。货架有效期三年。 | 本产品预期用于胸主动脉夹层的腔内介入治疗。 | 胸主动脉夹层 |  | 80d61ca3-0167-11ec-b658-0050568f9c84 | 80d61ca3-0167-11ec-b658-0050568f9c84 | 大动脉覆膜支架系统 | C02060500114014033770001022 | C02060500100011033770000218 | 02-血管介入治疗类材料 | 06-外周血管介入治疗材料 | 05-胸主动脉支架 | 胸主动脉支架（非分支型/覆膜） | 14-合金 | 014-覆膜/非分支型 | TAA4444B180 | TAA4444B180 | 06938370140771 | 国械注准20173133369 | 集采范围外 | 新增（2025-06-23)、产品名称变更、国家医保耗材27位编码变更
21e192ed-91ea-11eb-8996-40f2e9990f5b | 先健科技（深圳）有限公司 | 91440300715217115L | 54ad789e-7a6e-11f0-88e5-34735a9d8166 | a2922559982211ecb3f890e2ba8d9d30 | 外周血管支架类 | 胸主动脉夹层 | 大动脉覆膜支架系统-覆膜支架 | 5b133e77-6bc1-11ed-9447-b4055d63f15c | 大动脉覆膜支架系统 | 先健科技（深圳）有限公司 |  | 国械注准20173133369 |  | 该产品由预装覆膜支架和输送器组成。支架由镍钛合金丝通过钢套连接， 覆聚四氟乙烯膜， 缝合线采用聚丙烯材料， 固定线采用聚四氟乙烯材料， 显影点为铂铱合金； 输送器由外鞘管、推杆、内鞘芯、外鞘芯、手柄组成。环氧乙烷灭菌， 一次性使用。货架有效期三年。 | 本产品预期用于胸主动脉夹层的腔内介入治疗。 | 胸主动脉夹层 |  | 80d7d3d7-0167-11ec-b658-0050568f9c84 | 80d7d3d7-0167-11ec-b658-0050568f9c84 | 大动脉覆膜支架系统 | C02060500114014033770001023 | C02060500100011033770000219 | 02-血管介入治疗类材料 | 06-外周血管介入治疗材料 | 05-胸主动脉支架 | 胸主动脉支架（非分支型/覆膜） | 14-合金 | 014-覆膜/非分支型 | TAA2020B180 | TAA2020B180 | 06938370172871 | 国械注准20173133369 | 集采范围外 | 新增（2025-06-23)、产品名称变更、国家医保耗材27位编码变更
21e192ed-91ea-11eb-8996-40f2e9990f5b | 先健科技（深圳）有限公司 | 91440300715217115L | 54ad7961-7a6e-11f0-88e5-34735a9d8166 | a2922559982211ecb3f890e2ba8d9d30 | 外周血管支架类 | 胸主动脉夹层 | 大动脉覆膜支架系统-覆膜支架 | 5b133e77-6bc1-11ed-9447-b4055d63f15c | 大动脉覆膜支架系统 | 先健科技（深圳）有限公司 |  | 国械注准20173133369 |  | 该产品由预装覆膜支架和输送器组成。支架由镍钛合金丝通过钢套连接， 覆聚四氟乙烯膜， 缝合线采用聚丙烯材料， 固定线采用聚四氟乙烯材料， 显影点为铂铱合金； 输送器由外鞘管、推杆、内鞘芯、外鞘芯、手柄组成。环氧乙烷灭菌， 一次性使用。货架有效期三年。 | 本产品预期用于胸主动脉夹层的腔内介入治疗。 | 胸主动脉夹层 |  | 80d89268-0167-11ec-b658-0050568f9c84 | 80d89268-0167-11ec-b658-0050568f9c84 | 大动脉覆膜支架系统 | C02060500114014033770001024 | C02060500100011033770000220 | 02-血管介入治疗类材料 | 06-外周血管介入治疗材料 | 05-胸主动脉支架 | 胸主动脉支架（非分支型/覆膜） | 14-合金 | 014-覆膜/非分支型 | TAA4646B180 | TAA4646B180 | 06938370140955 | 国械注准20173133369 | 集采范围外 | 新增（2025-06-23)、产品名称变更、国家医保耗材27位编码变更
21e192ed-91ea-11eb-8996-40f2e9990f5b | 先健科技（深圳）有限公司 | 91440300715217115L | 54ae1bf8-7a6e-11f0-88e5-34735a9d8166 | a2a0f43c982211ecb3f890e2ba8d9d30 | 外周血管支架类 | 胸主动脉夹层 | 大动脉覆膜支架系统-覆膜支架 | 5b133e77-6bc1-11ed-9447-b4055d63f15c | 大动脉覆膜支架系统 | 先健科技（深圳）有限公司 |  | 国械注准20173133369 |  | 该产品由预装覆膜支架和输送器组成。支架由镍钛合金丝通过钢套连接， 覆聚四氟乙烯膜， 缝合线采用聚丙烯材料， 固定线采用聚四氟乙烯材料， 显影点为铂铱合金； 输送器由外鞘管、推杆、内鞘芯、外鞘芯、手柄组成。环氧乙烷灭菌， 一次性使用。货架有效期三年。 | 本产品预期用于胸主动脉夹层的腔内介入治疗。 | 胸主动脉夹层 |  | 8327cf1d-0189-11ec-b658-0050568f9c84 | 8327cf1d-0189-11ec-b658-0050568f9c84 | 大动脉覆膜支架系统 | C02060500114014033770001025 | C02060500100012033770000044 | 02-血管介入治疗类材料 | 06-外周血管介入治疗材料 | 05-胸主动脉支架 | 胸主动脉支架（非分支型/覆膜） | 14-合金 | 014-覆膜/非分支型 | TAA4438B200 | TAA4438B200 | 06938370144335 | 国械注准20173133369 | 集采范围外 | 新增（2025-06-23)、产品名称变更、国家医保耗材27位编码变更
21e192ed-91ea-11eb-8996-40f2e9990f5b | 先健科技（深圳）有限公司 | 91440300715217115L | 54ae1cbb-7a6e-11f0-88e5-34735a9d8166 | a2a0f43c982211ecb3f890e2ba8d9d30 | 外周血管支架类 | 胸主动脉夹层 | 大动脉覆膜支架系统-覆膜支架 | 5b133e77-6bc1-11ed-9447-b4055d63f15c | 大动脉覆膜支架系统 | 先健科技（深圳）有限公司 |  | 国械注准20173133369 |  | 该产品由预装覆膜支架和输送器组成。支架由镍钛合金丝通过钢套连接， 覆聚四氟乙烯膜， 缝合线采用聚丙烯材料， 固定线采用聚四氟乙烯材料， 显影点为铂铱合金； 输送器由外鞘管、推杆、内鞘芯、外鞘芯、手柄组成。环氧乙烷灭菌， 一次性使用。货架有效期三年。 | 本产品预期用于胸主动脉夹层的腔内介入治疗。 | 胸主动脉夹层 |  | 83297f4d-0189-11ec-b658-0050568f9c84 | 83297f4d-0189-11ec-b658-0050568f9c84 | 大动脉覆膜支架系统 | C02060500114014033770001026 | C02060500100012033770000045 | 02-血管介入治疗类材料 | 06-外周血管介入治疗材料 | 05-胸主动脉支架 | 胸主动脉支架（非分支型/覆膜） | 14-合金 | 014-覆膜/非分支型 | TAA2418B200 | TAA2418B200 | 06938370150435 | 国械注准20173133369 | 集采范围外 | 新增（2025-06-23)、产品名称变更、国家医保耗材27位编码变更
21e192ed-91ea-11eb-8996-40f2e9990f5b | 先健科技（深圳）有限公司 | 91440300715217115L | 54ae1d88-7a6e-11f0-88e5-34735a9d8166 | a2a0f43c982211ecb3f890e2ba8d9d30 | 外周血管支架类 | 胸主动脉夹层 | 大动脉覆膜支架系统-覆膜支架 | 5b133e77-6bc1-11ed-9447-b4055d63f15c | 大动脉覆膜支架系统 | 先健科技（深圳）有限公司 |  | 国械注准20173133369 |  | 该产品由预装覆膜支架和输送器组成。支架由镍钛合金丝通过钢套连接， 覆聚四氟乙烯膜， 缝合线采用聚丙烯材料， 固定线采用聚四氟乙烯材料， 显影点为铂铱合金； 输送器由外鞘管、推杆、内鞘芯、外鞘芯、手柄组成。环氧乙烷灭菌， 一次性使用。货架有效期三年。 | 本产品预期用于胸主动脉夹层的腔内介入治疗。 | 胸主动脉夹层 |  | 832c28c2-0189-11ec-b658-0050568f9c84 | 832c28c2-0189-11ec-b658-0050568f9c84 | 大动脉覆膜支架系统 | C02060500114014033770001027 | C02060500100012033770000046 | 02-血管介入治疗类材料 | 06-外周血管介入治疗材料 | 05-胸主动脉支架 | 胸主动脉支架（非分支型/覆膜） | 14-合金 | 014-覆膜/非分支型 | TAA2620B200 | TAA2620B200 | 06938370150633 | 国械注准20173133369 | 集采范围外 | 新增（2025-06-23)、产品名称变更、国家医保耗材27位编码变更
21e192ed-91ea-11eb-8996-40f2e9990f5b | 先健科技（深圳）有限公司 | 91440300715217115L | 54ae1e47-7a6e-11f0-88e5-34735a9d8166 | a2a0f43c982211ecb3f890e2ba8d9d30 | 外周血管支架类 | 胸主动脉夹层 | 大动脉覆膜支架系统-覆膜支架 | 5b133e77-6bc1-11ed-9447-b4055d63f15c | 大动脉覆膜支架系统 | 先健科技（深圳）有限公司 |  | 国械注准20173133369 |  | 该产品由预装覆膜支架和输送器组成。支架由镍钛合金丝通过钢套连接， 覆聚四氟乙烯膜， 缝合线采用聚丙烯材料， 固定线采用聚四氟乙烯材料， 显影点为铂铱合金； 输送器由外鞘管、推杆、内鞘芯、外鞘芯、手柄组成。环氧乙烷灭菌， 一次性使用。货架有效期三年。 | 本产品预期用于胸主动脉夹层的腔内介入治疗。 | 胸主动脉夹层 |  | 832d8a1f-0189-11ec-b658-0050568f9c84 | 832d8a1f-0189-11ec-b658-0050568f9c84 | 大动脉覆膜支架系统 | C02060500114014033770001028 | C02060500100012033770000047 | 02-血管介入治疗类材料 | 06-外周血管介入治疗材料 | 05-胸主动脉支架 | 胸主动脉支架（非分支型/覆膜） | 14-合金 | 014-覆膜/非分支型 | TAA4640B200 | TAA4640B200 | 06938370144380 | 国械注准20173133369 | 集采范围外 | 新增（2025-06-23)、产品名称变更、国家医保耗材27位编码变更
21e192ed-91ea-11eb-8996-40f2e9990f5b | 先健科技（深圳）有限公司 | 91440300715217115L | 54aea61a-7a6e-11f0-88e5-34735a9d8166 | a2922559982211ecb3f890e2ba8d9d30 | 外周血管支架类 | 胸主动脉夹层 | 大动脉覆膜支架系统-覆膜支架 | 5b133e77-6bc1-11ed-9447-b4055d63f15c | 大动脉覆膜支架系统 | 先健科技（深圳）有限公司 |  | 国械注准20173133369 |  | 该产品由预装覆膜支架和输送器组成。支架由镍钛合金丝通过钢套连接， 覆聚四氟乙烯膜， 缝合线采用聚丙烯材料， 固定线采用聚四氟乙烯材料， 显影点为铂铱合金； 输送器由外鞘管、推杆、内鞘芯、外鞘芯、手柄组成。环氧乙烷灭菌， 一次性使用。货架有效期三年。 | 本产品预期用于胸主动脉夹层的腔内介入治疗。 | 胸主动脉夹层 |  | 86786f1c-0165-11ec-b658-0050568f9c84 | 86786f1c-0165-11ec-b658-0050568f9c84 | 大动脉覆膜支架系统 | C02060500114014033770001029 | C02060500100011033770000225 | 02-血管介入治疗类材料 | 06-外周血管介入治疗材料 | 05-胸主动脉支架 | 胸主动脉支架（非分支型/覆膜） | 14-合金 | 014-覆膜/非分支型 | TAA4440B120 | TAA4440B120 | 06938370140795 | 国械注准20173133369 | 集采范围外 | 新增（2025-06-23)、产品名称变更、国家医保耗材27位编码变更
21e192ed-91ea-11eb-8996-40f2e9990f5b | 先健科技（深圳）有限公司 | 91440300715217115L | 54aea6e2-7a6e-11f0-88e5-34735a9d8166 | a2922559982211ecb3f890e2ba8d9d30 | 外周血管支架类 | 胸主动脉夹层 | 大动脉覆膜支架系统-覆膜支架 | 5b133e77-6bc1-11ed-9447-b4055d63f15c | 大动脉覆膜支架系统 | 先健科技（深圳）有限公司 |  | 国械注准20173133369 |  | 该产品由预装覆膜支架和输送器组成。支架由镍钛合金丝通过钢套连接， 覆聚四氟乙烯膜， 缝合线采用聚丙烯材料， 固定线采用聚四氟乙烯材料， 显影点为铂铱合金； 输送器由外鞘管、推杆、内鞘芯、外鞘芯、手柄组成。环氧乙烷灭菌， 一次性使用。货架有效期三年。 | 本产品预期用于胸主动脉夹层的腔内介入治疗。 | 胸主动脉夹层 |  | 867a6a50-0165-11ec-b658-0050568f9c84 | 867a6a50-0165-11ec-b658-0050568f9c84 | 大动脉覆膜支架系统 | C02060500114014033770001030 | C02060500100011033770000226 | 02-血管介入治疗类材料 | 06-外周血管介入治疗材料 | 05-胸主动脉支架 | 胸主动脉支架（非分支型/覆膜） | 14-合金 | 014-覆膜/非分支型 | TAA4642B120 | TAA4642B120 | 06938370140979 | 国械注准20173133369 | 集采范围外 | 新增（2025-06-23)、产品名称变更、国家医保耗材27位编码变更
21e192ed-91ea-11eb-8996-40f2e9990f5b | 先健科技（深圳）有限公司 | 91440300715217115L | 54aeaa6a-7a6e-11f0-88e5-34735a9d8166 | a2922559982211ecb3f890e2ba8d9d30 | 外周血管支架类 | 胸主动脉夹层 | 大动脉覆膜支架系统-覆膜支架 | 5b133e77-6bc1-11ed-9447-b4055d63f15c | 大动脉覆膜支架系统 | 先健科技（深圳）有限公司 |  | 国械注准20173133369 |  | 该产品由预装覆膜支架和输送器组成。支架由镍钛合金丝通过钢套连接， 覆聚四氟乙烯膜， 缝合线采用聚丙烯材料， 固定线采用聚四氟乙烯材料， 显影点为铂铱合金； 输送器由外鞘管、推杆、内鞘芯、外鞘芯、手柄组成。环氧乙烷灭菌， 一次性使用。货架有效期三年。 | 本产品预期用于胸主动脉夹层的腔内介入治疗。 | 胸主动脉夹层 |  | 87fce133-b9b1-11e9-974a-fa163e0a8baf | 87fce133-b9b1-11e9-974a-fa163e0a8baf | 大动脉覆膜支架系统 | C02060500114014033770001031 | C02060500100011033770000122 | 02-血管介入治疗类材料 | 06-外周血管介入治疗材料 | 05-胸主动脉支架 | 胸主动脉支架（非分支型/覆膜） | 14-合金 | 014-覆膜/非分支型 | TAA3426B160 | TAA3426B160 | 0106938370139966 | 国械注准20173133369 | 集采范围外 | 新增（2025-06-23)、产品名称变更、国家医保耗材27位编码变更
21e192ed-91ea-11eb-8996-40f2e9990f5b | 先健科技（深圳）有限公司 | 91440300715217115L | 54aeab24-7a6e-11f0-88e5-34735a9d8166 | a2922559982211ecb3f890e2ba8d9d30 | 外周血管支架类 | 胸主动脉夹层 | 大动脉覆膜支架系统-覆膜支架 | 5b133e77-6bc1-11ed-9447-b4055d63f15c | 大动脉覆膜支架系统 | 先健科技（深圳）有限公司 |  | 国械注准20173133369 |  | 该产品由预装覆膜支架和输送器组成。支架由镍钛合金丝通过钢套连接， 覆聚四氟乙烯膜， 缝合线采用聚丙烯材料， 固定线采用聚四氟乙烯材料， 显影点为铂铱合金； 输送器由外鞘管、推杆、内鞘芯、外鞘芯、手柄组成。环氧乙烷灭菌， 一次性使用。货架有效期三年。 | 本产品预期用于胸主动脉夹层的腔内介入治疗。 | 胸主动脉夹层 |  | 87fce902-b9b1-11e9-974a-fa163e0a8baf | 87fce902-b9b1-11e9-974a-fa163e0a8baf | 大动脉覆膜支架系统 | C02060500114014033770001032 | C02060500100011033770000123 | 02-血管介入治疗类材料 | 06-外周血管介入治疗材料 | 05-胸主动脉支架 | 胸主动脉支架（非分支型/覆膜） | 14-合金 | 014-覆膜/非分支型 | TAA3224B160 | TAA3224B160 | 0106938370139782 | 国械注准20173133369 | 集采范围外 | 新增（2025-06-23)、产品名称变更、国家医保耗材27位编码变更
21e192ed-91ea-11eb-8996-40f2e9990f5b | 先健科技（深圳）有限公司 | 91440300715217115L | 54aeae6d-7a6e-11f0-88e5-34735a9d8166 | a2922559982211ecb3f890e2ba8d9d30 | 外周血管支架类 | 胸主动脉夹层 | 大动脉覆膜支架系统-覆膜支架 | 5b133e77-6bc1-11ed-9447-b4055d63f15c | 大动脉覆膜支架系统 | 先健科技（深圳）有限公司 |  | 国械注准20173133369 |  | 该产品由预装覆膜支架和输送器组成。支架由镍钛合金丝通过钢套连接， 覆聚四氟乙烯膜， 缝合线采用聚丙烯材料， 固定线采用聚四氟乙烯材料， 显影点为铂铱合金； 输送器由外鞘管、推杆、内鞘芯、外鞘芯、手柄组成。环氧乙烷灭菌， 一次性使用。货架有效期三年。 | 本产品预期用于胸主动脉夹层的腔内介入治疗。 | 胸主动脉夹层 |  | 87fcefb5-b9b1-11e9-974a-fa163e0a8baf | 87fcefb5-b9b1-11e9-974a-fa163e0a8baf | 大动脉覆膜支架系统 | C02060500114014033770001033 | C02060500100011033770000124 | 02-血管介入治疗类材料 | 06-外周血管介入治疗材料 | 05-胸主动脉支架 | 胸主动脉支架（非分支型/覆膜） | 14-合金 | 014-覆膜/非分支型 | TAA3628B160 | TAA3628B160 | 0106938370140153 | 国械注准20173133369 | 集采范围外 | 新增（2025-06-23)、产品名称变更、国家医保耗材27位编码变更
21e192ed-91ea-11eb-8996-40f2e9990f5b | 先健科技（深圳）有限公司 | 91440300715217115L | 54aeaf44-7a6e-11f0-88e5-34735a9d8166 | a2922559982211ecb3f890e2ba8d9d30 | 外周血管支架类 | 胸主动脉夹层 | 大动脉覆膜支架系统-覆膜支架 | 5b133e77-6bc1-11ed-9447-b4055d63f15c | 大动脉覆膜支架系统 | 先健科技（深圳）有限公司 |  | 国械注准20173133369 |  | 该产品由预装覆膜支架和输送器组成。支架由镍钛合金丝通过钢套连接， 覆聚四氟乙烯膜， 缝合线采用聚丙烯材料， 固定线采用聚四氟乙烯材料， 显影点为铂铱合金； 输送器由外鞘管、推杆、内鞘芯、外鞘芯、手柄组成。环氧乙烷灭菌， 一次性使用。货架有效期三年。 | 本产品预期用于胸主动脉夹层的腔内介入治疗。 | 胸主动脉夹层 |  | 87fcf1aa-b9b1-11e9-974a-fa163e0a8baf | 87fcf1aa-b9b1-11e9-974a-fa163e0a8baf | 大动脉覆膜支架系统 | C02060500114014033770001034 | C02060500100011033770000125 | 02-血管介入治疗类材料 | 06-外周血管介入治疗材料 | 05-胸主动脉支架 | 胸主动脉支架（非分支型/覆膜） | 14-合金 | 014-覆膜/非分支型 | TAA4234B160 | TAA4234B160 | 0106938370140689 | 国械注准20173133369 | 集采范围外 | 新增（2025-06-23)、产品名称变更、国家医保耗材27位编码变更
21e192ed-91ea-11eb-8996-40f2e9990f5b | 先健科技（深圳）有限公司 | 91440300715217115L | 54aeb003-7a6e-11f0-88e5-34735a9d8166 | a2922559982211ecb3f890e2ba8d9d30 | 外周血管支架类 | 胸主动脉夹层 | 大动脉覆膜支架系统-覆膜支架 | 5b133e77-6bc1-11ed-9447-b4055d63f15c | 大动脉覆膜支架系统 | 先健科技（深圳）有限公司 |  | 国械注准20173133369 |  | 该产品由预装覆膜支架和输送器组成。支架由镍钛合金丝通过钢套连接， 覆聚四氟乙烯膜， 缝合线采用聚丙烯材料， 固定线采用聚四氟乙烯材料， 显影点为铂铱合金； 输送器由外鞘管、推杆、内鞘芯、外鞘芯、手柄组成。环氧乙烷灭菌， 一次性使用。货架有效期三年。 | 本产品预期用于胸主动脉夹层的腔内介入治疗。 | 胸主动脉夹层 |  | 87fcf4c4-b9b1-11e9-974a-fa163e0a8baf | 87fcf4c4-b9b1-11e9-974a-fa163e0a8baf | 大动脉覆膜支架系统 | C02060500114014033770001035 | C02060500100011033770000126 | 02-血管介入治疗类材料 | 06-外周血管介入治疗材料 | 05-胸主动脉支架 | 胸主动脉支架（非分支型/覆膜） | 14-合金 | 014-覆膜/非分支型 | TAA4032B160 | TAA4032B160 | 0106938370140504 | 国械注准20173133369 | 集采范围外 | 新增（2025-06-23)、产品名称变更、国家医保耗材27位编码变更
21e192ed-91ea-11eb-8996-40f2e9990f5b | 先健科技（深圳）有限公司 | 91440300715217115L | 54aeb0bc-7a6e-11f0-88e5-34735a9d8166 | a2922559982211ecb3f890e2ba8d9d30 | 外周血管支架类 | 胸主动脉夹层 | 大动脉覆膜支架系统-覆膜支架 | 5b133e77-6bc1-11ed-9447-b4055d63f15c | 大动脉覆膜支架系统 | 先健科技（深圳）有限公司 |  | 国械注准20173133369 |  | 该产品由预装覆膜支架和输送器组成。支架由镍钛合金丝通过钢套连接， 覆聚四氟乙烯膜， 缝合线采用聚丙烯材料， 固定线采用聚四氟乙烯材料， 显影点为铂铱合金； 输送器由外鞘管、推杆、内鞘芯、外鞘芯、手柄组成。环氧乙烷灭菌， 一次性使用。货架有效期三年。 | 本产品预期用于胸主动脉夹层的腔内介入治疗。 | 胸主动脉夹层 |  | 87fcf6cc-b9b1-11e9-974a-fa163e0a8baf | 87fcf6cc-b9b1-11e9-974a-fa163e0a8baf | 大动脉覆膜支架系统 | C02060500114014033770001036 | C02060500100011033770000127 | 02-血管介入治疗类材料 | 06-外周血管介入治疗材料 | 05-胸主动脉支架 | 胸主动脉支架（非分支型/覆膜） | 14-合金 | 014-覆膜/非分支型 | TAA3830B160 | TAA3830B160 | 0106938370140337 | 国械注准20173133369 | 集采范围外 | 新增（2025-06-23)、产品名称变更、国家医保耗材27位编码变更
21e192ed-91ea-11eb-8996-40f2e9990f5b | 先健科技（深圳）有限公司 | 91440300715217115L | 54aeb17b-7a6e-11f0-88e5-34735a9d8166 | a2922559982211ecb3f890e2ba8d9d30 | 外周血管支架类 | 胸主动脉夹层 | 大动脉覆膜支架系统-覆膜支架 | 5b133e77-6bc1-11ed-9447-b4055d63f15c | 大动脉覆膜支架系统 | 先健科技（深圳）有限公司 |  | 国械注准20173133369 |  | 该产品由预装覆膜支架和输送器组成。支架由镍钛合金丝通过钢套连接， 覆聚四氟乙烯膜， 缝合线采用聚丙烯材料， 固定线采用聚四氟乙烯材料， 显影点为铂铱合金； 输送器由外鞘管、推杆、内鞘芯、外鞘芯、手柄组成。环氧乙烷灭菌， 一次性使用。货架有效期三年。 | 本产品预期用于胸主动脉夹层的腔内介入治疗。 | 胸主动脉夹层 |  | 87fd0103-b9b1-11e9-974a-fa163e0a8baf | 87fd0103-b9b1-11e9-974a-fa163e0a8baf | 大动脉覆膜支架系统 | C02060500114014033770001037 | C02060500100011033770000128 | 02-血管介入治疗类材料 | 06-外周血管介入治疗材料 | 05-胸主动脉支架 | 胸主动脉支架（非分支型/覆膜） | 14-合金 | 014-覆膜/非分支型 | TAA3022B160 | TAA3022B160 | 0106938370144014 | 国械注准20173133369 | 集采范围外 | 新增（2025-06-23)、产品名称变更、国家医保耗材27位编码变更
21e192ed-91ea-11eb-8996-40f2e9990f5b | 先健科技（深圳）有限公司 | 91440300715217115L | 54aeb239-7a6e-11f0-88e5-34735a9d8166 | a2b045bc982211ecb3f890e2ba8d9d30 | 外周血管支架类 | 胸主动脉夹层 | 大动脉覆膜支架系统-覆膜支架 | 5b133e77-6bc1-11ed-9447-b4055d63f15c | 大动脉覆膜支架系统 | 先健科技（深圳）有限公司 |  | 国械注准20173133369 |  | 该产品由预装覆膜支架和输送器组成。支架由镍钛合金丝通过钢套连接， 覆聚四氟乙烯膜， 缝合线采用聚丙烯材料， 固定线采用聚四氟乙烯材料， 显影点为铂铱合金； 输送器由外鞘管、推杆、内鞘芯、外鞘芯、手柄组成。环氧乙烷灭菌， 一次性使用。货架有效期三年。 | 本产品预期用于胸主动脉夹层的腔内介入治疗。 | 胸主动脉夹层 |  | 881ad4ce-b9b2-11e9-974a-fa163e0a8baf | 881ad4ce-b9b2-11e9-974a-fa163e0a8baf | 大动脉覆膜支架系统 | C02060500114014033770001038 | C02060500100010033770000021 | 02-血管介入治疗类材料 | 06-外周血管介入治疗材料 | 05-胸主动脉支架 | 胸主动脉支架（非分支型/覆膜） | 14-合金 | 014-覆膜/非分支型 | TAA3434B080 | TAA3434B080 | 0106938370139829 | 国械注准20173133369 | 集采范围外 | 新增（2025-06-23)、产品名称变更、国家医保耗材27位编码变更
21e192ed-91ea-11eb-8996-40f2e9990f5b | 先健科技（深圳）有限公司 | 91440300715217115L | 54aeb2ee-7a6e-11f0-88e5-34735a9d8166 | a2b045bc982211ecb3f890e2ba8d9d30 | 外周血管支架类 | 胸主动脉夹层 | 大动脉覆膜支架系统-覆膜支架 | 5b133e77-6bc1-11ed-9447-b4055d63f15c | 大动脉覆膜支架系统 | 先健科技（深圳）有限公司 |  | 国械注准20173133369 |  | 该产品由预装覆膜支架和输送器组成。支架由镍钛合金丝通过钢套连接， 覆聚四氟乙烯膜， 缝合线采用聚丙烯材料， 固定线采用聚四氟乙烯材料， 显影点为铂铱合金； 输送器由外鞘管、推杆、内鞘芯、外鞘芯、手柄组成。环氧乙烷灭菌， 一次性使用。货架有效期三年。 | 本产品预期用于胸主动脉夹层的腔内介入治疗。 | 胸主动脉夹层 |  | 881ad798-b9b2-11e9-974a-fa163e0a8baf | 881ad798-b9b2-11e9-974a-fa163e0a8baf | 大动脉覆膜支架系统 | C02060500114014033770001039 | C02060500100010033770000022 | 02-血管介入治疗类材料 | 06-外周血管介入治疗材料 | 05-胸主动脉支架 | 胸主动脉支架（非分支型/覆膜） | 14-合金 | 014-覆膜/非分支型 | TAA3030B080 | TAA3030B080 | 0106938370139485 | 国械注准20173133369 | 集采范围外 | 新增（2025-06-23)、产品名称变更、国家医保耗材27位编码变更
21e192ed-91ea-11eb-8996-40f2e9990f5b | 先健科技（深圳）有限公司 | 91440300715217115L | 54aeb3a8-7a6e-11f0-88e5-34735a9d8166 | a2b045bc982211ecb3f890e2ba8d9d30 | 外周血管支架类 | 胸主动脉夹层 | 大动脉覆膜支架系统-覆膜支架 | 5b133e77-6bc1-11ed-9447-b4055d63f15c | 大动脉覆膜支架系统 | 先健科技（深圳）有限公司 |  | 国械注准20173133369 |  | 该产品由预装覆膜支架和输送器组成。支架由镍钛合金丝通过钢套连接， 覆聚四氟乙烯膜， 缝合线采用聚丙烯材料， 固定线采用聚四氟乙烯材料， 显影点为铂铱合金； 输送器由外鞘管、推杆、内鞘芯、外鞘芯、手柄组成。环氧乙烷灭菌， 一次性使用。货架有效期三年。 | 本产品预期用于胸主动脉夹层的腔内介入治疗。 | 胸主动脉夹层 |  | 881add4a-b9b2-11e9-974a-fa163e0a8baf | 881add4a-b9b2-11e9-974a-fa163e0a8baf | 大动脉覆膜支架系统 | C02060500114014033770001040 | C02060500100010033770000023 | 02-血管介入治疗类材料 | 06-外周血管介入治疗材料 | 05-胸主动脉支架 | 胸主动脉支架（非分支型/覆膜） | 14-合金 | 014-覆膜/非分支型 | TAA2828B080 | TAA2828B080 | 0106938370139348 | 国械注准20173133369 | 集采范围外 | 新增（2025-06-23)、产品名称变更、国家医保耗材27位编码变更
21e192ed-91ea-11eb-8996-40f2e9990f5b | 先健科技（深圳）有限公司 | 91440300715217115L | 54aeb470-7a6e-11f0-88e5-34735a9d8166 | a2b045bc982211ecb3f890e2ba8d9d30 | 外周血管支架类 | 胸主动脉夹层 | 大动脉覆膜支架系统-覆膜支架 | 5b133e77-6bc1-11ed-9447-b4055d63f15c | 大动脉覆膜支架系统 | 先健科技（深圳）有限公司 |  | 国械注准20173133369 |  | 该产品由预装覆膜支架和输送器组成。支架由镍钛合金丝通过钢套连接， 覆聚四氟乙烯膜， 缝合线采用聚丙烯材料， 固定线采用聚四氟乙烯材料， 显影点为铂铱合金； 输送器由外鞘管、推杆、内鞘芯、外鞘芯、手柄组成。环氧乙烷灭菌， 一次性使用。货架有效期三年。 | 本产品预期用于胸主动脉夹层的腔内介入治疗。 | 胸主动脉夹层 |  | 881ade8a-b9b2-11e9-974a-fa163e0a8baf | 881ade8a-b9b2-11e9-974a-fa163e0a8baf | 大动脉覆膜支架系统 | C02060500114014033770001041 | C02060500100010033770000024 | 02-血管介入治疗类材料 | 06-外周血管介入治疗材料 | 05-胸主动脉支架 | 胸主动脉支架（非分支型/覆膜） | 14-合金 | 014-覆膜/非分支型 | TAA3232B080 | TAA3232B080 | 0106938370139645 | 国械注准20173133369 | 集采范围外 | 新增（2025-06-23)、产品名称变更、国家医保耗材27位编码变更
21e192ed-91ea-11eb-8996-40f2e9990f5b | 先健科技（深圳）有限公司 | 91440300715217115L | 54aeb525-7a6e-11f0-88e5-34735a9d8166 | a2b045bc982211ecb3f890e2ba8d9d30 | 外周血管支架类 | 胸主动脉夹层 | 大动脉覆膜支架系统-覆膜支架 | 5b133e77-6bc1-11ed-9447-b4055d63f15c | 大动脉覆膜支架系统 | 先健科技（深圳）有限公司 |  | 国械注准20173133369 |  | 该产品由预装覆膜支架和输送器组成。支架由镍钛合金丝通过钢套连接， 覆聚四氟乙烯膜， 缝合线采用聚丙烯材料， 固定线采用聚四氟乙烯材料， 显影点为铂铱合金； 输送器由外鞘管、推杆、内鞘芯、外鞘芯、手柄组成。环氧乙烷灭菌， 一次性使用。货架有效期三年。 | 本产品预期用于胸主动脉夹层的腔内介入治疗。 | 胸主动脉夹层 |  | 881adfae-b9b2-11e9-974a-fa163e0a8baf | 881adfae-b9b2-11e9-974a-fa163e0a8baf | 大动脉覆膜支架系统 | C02060500114014033770001042 | C02060500100010033770000025 | 02-血管介入治疗类材料 | 06-外周血管介入治疗材料 | 05-胸主动脉支架 | 胸主动脉支架（非分支型/覆膜） | 14-合金 | 014-覆膜/非分支型 | TAA4040B080 | TAA4040B080 | 0106938370140375 | 国械注准20173133369 | 集采范围外 | 新增（2025-06-23)、产品名称变更、国家医保耗材27位编码变更
21e192ed-91ea-11eb-8996-40f2e9990f5b | 先健科技（深圳）有限公司 | 91440300715217115L | 54aeb5df-7a6e-11f0-88e5-34735a9d8166 | a2b045bc982211ecb3f890e2ba8d9d30 | 外周血管支架类 | 胸主动脉夹层 | 大动脉覆膜支架系统-覆膜支架 | 5b133e77-6bc1-11ed-9447-b4055d63f15c | 大动脉覆膜支架系统 | 先健科技（深圳）有限公司 |  | 国械注准20173133369 |  | 该产品由预装覆膜支架和输送器组成。支架由镍钛合金丝通过钢套连接， 覆聚四氟乙烯膜， 缝合线采用聚丙烯材料， 固定线采用聚四氟乙烯材料， 显影点为铂铱合金； 输送器由外鞘管、推杆、内鞘芯、外鞘芯、手柄组成。环氧乙烷灭菌， 一次性使用。货架有效期三年。 | 本产品预期用于胸主动脉夹层的腔内介入治疗。 | 胸主动脉夹层 |  | 881ae206-b9b2-11e9-974a-fa163e0a8baf | 881ae206-b9b2-11e9-974a-fa163e0a8baf | 大动脉覆膜支架系统 | C02060500114014033770001043 | C02060500100010033770000026 | 02-血管介入治疗类材料 | 06-外周血管介入治疗材料 | 05-胸主动脉支架 | 胸主动脉支架（非分支型/覆膜） | 14-合金 | 014-覆膜/非分支型 | TAA3838B080 | TAA3838B080 | 0106938370140191 | 国械注准20173133369 | 集采范围外 | 新增（2025-06-23)、产品名称变更、国家医保耗材27位编码变更
21e192ed-91ea-11eb-8996-40f2e9990f5b | 先健科技（深圳）有限公司 | 91440300715217115L | 54aeb699-7a6e-11f0-88e5-34735a9d8166 | a2b045bc982211ecb3f890e2ba8d9d30 | 外周血管支架类 | 胸主动脉夹层 | 大动脉覆膜支架系统-覆膜支架 | 5b133e77-6bc1-11ed-9447-b4055d63f15c | 大动脉覆膜支架系统 | 先健科技（深圳）有限公司 |  | 国械注准20173133369 |  | 该产品由预装覆膜支架和输送器组成。支架由镍钛合金丝通过钢套连接， 覆聚四氟乙烯膜， 缝合线采用聚丙烯材料， 固定线采用聚四氟乙烯材料， 显影点为铂铱合金； 输送器由外鞘管、推杆、内鞘芯、外鞘芯、手柄组成。环氧乙烷灭菌， 一次性使用。货架有效期三年。 | 本产品预期用于胸主动脉夹层的腔内介入治疗。 | 胸主动脉夹层 |  | 881ae322-b9b2-11e9-974a-fa163e0a8baf | 881ae322-b9b2-11e9-974a-fa163e0a8baf | 大动脉覆膜支架系统 | C02060500114014033770001044 | C02060500100010033770000027 | 02-血管介入治疗类材料 | 06-外周血管介入治疗材料 | 05-胸主动脉支架 | 胸主动脉支架（非分支型/覆膜） | 14-合金 | 014-覆膜/非分支型 | TAA2626B080 | TAA2626B080 | 0106938370139232 | 国械注准20173133369 | 集采范围外 | 新增（2025-06-23)、产品名称变更、国家医保耗材27位编码变更
21e192ed-91ea-11eb-8996-40f2e9990f5b | 先健科技（深圳）有限公司 | 91440300715217115L | 54aeb752-7a6e-11f0-88e5-34735a9d8166 | a2b045bc982211ecb3f890e2ba8d9d30 | 外周血管支架类 | 胸主动脉夹层 | 大动脉覆膜支架系统-覆膜支架 | 5b133e77-6bc1-11ed-9447-b4055d63f15c | 大动脉覆膜支架系统 | 先健科技（深圳）有限公司 |  | 国械注准20173133369 |  | 该产品由预装覆膜支架和输送器组成。支架由镍钛合金丝通过钢套连接， 覆聚四氟乙烯膜， 缝合线采用聚丙烯材料， 固定线采用聚四氟乙烯材料， 显影点为铂铱合金； 输送器由外鞘管、推杆、内鞘芯、外鞘芯、手柄组成。环氧乙烷灭菌， 一次性使用。货架有效期三年。 | 本产品预期用于胸主动脉夹层的腔内介入治疗。 | 胸主动脉夹层 |  | 881ae422-b9b2-11e9-974a-fa163e0a8baf | 881ae422-b9b2-11e9-974a-fa163e0a8baf | 大动脉覆膜支架系统 | C02060500114014033770001045 | C02060500100010033770000028 | 02-血管介入治疗类材料 | 06-外周血管介入治疗材料 | 05-胸主动脉支架 | 胸主动脉支架（非分支型/覆膜） | 14-合金 | 014-覆膜/非分支型 | TAA2424B080 | TAA2424B080 | 0106938370139126 | 国械注准20173133369 | 集采范围外 | 新增（2025-06-23)、产品名称变更、国家医保耗材27位编码变更
21e192ed-91ea-11eb-8996-40f2e9990f5b | 先健科技（深圳）有限公司 | 91440300715217115L | 54aeba8c-7a6e-11f0-88e5-34735a9d8166 | a2b045bc982211ecb3f890e2ba8d9d30 | 外周血管支架类 | 胸主动脉夹层 | 大动脉覆膜支架系统-覆膜支架 | 5b133e77-6bc1-11ed-9447-b4055d63f15c | 大动脉覆膜支架系统 | 先健科技（深圳）有限公司 |  | 国械注准20173133369 |  | 该产品由预装覆膜支架和输送器组成。支架由镍钛合金丝通过钢套连接， 覆聚四氟乙烯膜， 缝合线采用聚丙烯材料， 固定线采用聚四氟乙烯材料， 显影点为铂铱合金； 输送器由外鞘管、推杆、内鞘芯、外鞘芯、手柄组成。环氧乙烷灭菌， 一次性使用。货架有效期三年。 | 本产品预期用于胸主动脉夹层的腔内介入治疗。 | 胸主动脉夹层 |  | 881ae52b-b9b2-11e9-974a-fa163e0a8baf | 881ae52b-b9b2-11e9-974a-fa163e0a8baf | 大动脉覆膜支架系统 | C02060500114014033770001046 | C02060500100010033770000029 | 02-血管介入治疗类材料 | 06-外周血管介入治疗材料 | 05-胸主动脉支架 | 胸主动脉支架（非分支型/覆膜） | 14-合金 | 014-覆膜/非分支型 | TAA3636B080 | TAA3636B080 | 0106938370140009 | 国械注准20173133369 | 集采范围外 | 新增（2025-06-23)、产品名称变更、国家医保耗材27位编码变更
21e192ed-91ea-11eb-8996-40f2e9990f5b | 先健科技（深圳）有限公司 | 91440300715217115L | 54aebb4b-7a6e-11f0-88e5-34735a9d8166 | a2b045bc982211ecb3f890e2ba8d9d30 | 外周血管支架类 | 胸主动脉夹层 | 大动脉覆膜支架系统-覆膜支架 | 5b133e77-6bc1-11ed-9447-b4055d63f15c | 大动脉覆膜支架系统 | 先健科技（深圳）有限公司 |  | 国械注准20173133369 |  | 该产品由预装覆膜支架和输送器组成。支架由镍钛合金丝通过钢套连接， 覆聚四氟乙烯膜， 缝合线采用聚丙烯材料， 固定线采用聚四氟乙烯材料， 显影点为铂铱合金； 输送器由外鞘管、推杆、内鞘芯、外鞘芯、手柄组成。环氧乙烷灭菌， 一次性使用。货架有效期三年。 | 本产品预期用于胸主动脉夹层的腔内介入治疗。 | 胸主动脉夹层 |  | 881ae683-b9b2-11e9-974a-fa163e0a8baf | 881ae683-b9b2-11e9-974a-fa163e0a8baf | 大动脉覆膜支架系统 | C02060500114014033770001047 | C02060500100010033770000030 | 02-血管介入治疗类材料 | 06-外周血管介入治疗材料 | 05-胸主动脉支架 | 胸主动脉支架（非分支型/覆膜） | 14-合金 | 014-覆膜/非分支型 | TAA4242B080 | TAA4242B080 | 0106938370140542 | 国械注准20173133369 | 集采范围外 | 新增（2025-06-23)、产品名称变更、国家医保耗材27位编码变更
21e192ed-91ea-11eb-8996-40f2e9990f5b | 先健科技（深圳）有限公司 | 91440300715217115L | 54b108ab-7a6e-11f0-88e5-34735a9d8166 | a2b045bc982211ecb3f890e2ba8d9d30 | 外周血管支架类 | 胸主动脉夹层 | 大动脉覆膜支架系统-覆膜支架 | 5b133e77-6bc1-11ed-9447-b4055d63f15c | 大动脉覆膜支架系统 | 先健科技（深圳）有限公司 |  | 国械注准20173133369 |  | 该产品由预装覆膜支架和输送器组成。支架由镍钛合金丝通过钢套连接， 覆聚四氟乙烯膜， 缝合线采用聚丙烯材料， 固定线采用聚四氟乙烯材料， 显影点为铂铱合金； 输送器由外鞘管、推杆、内鞘芯、外鞘芯、手柄组成。环氧乙烷灭菌， 一次性使用。货架有效期三年。 | 本产品预期用于胸主动脉夹层的腔内介入治疗。 | 胸主动脉夹层 |  | 886feca7-0163-11ec-b658-0050568f9c84 | 886feca7-0163-11ec-b658-0050568f9c84 | 大动脉覆膜支架系统 | C02060500114014033770001048 | C02060500100010033770000213 | 02-血管介入治疗类材料 | 06-外周血管介入治疗材料 | 05-胸主动脉支架 | 胸主动脉支架（非分支型/覆膜） | 14-合金 | 014-覆膜/非分支型 | TAA2020B060 | TAA2020B060 | 06938370139010 | 国械注准20173133369 | 集采范围外 | 新增（2025-06-23)、产品名称变更、国家医保耗材27位编码变更
21e192ed-91ea-11eb-8996-40f2e9990f5b | 先健科技（深圳）有限公司 | 91440300715217115L | 54b10969-7a6e-11f0-88e5-34735a9d8166 | a2b045bc982211ecb3f890e2ba8d9d30 | 外周血管支架类 | 胸主动脉夹层 | 大动脉覆膜支架系统-覆膜支架 | 5b133e77-6bc1-11ed-9447-b4055d63f15c | 大动脉覆膜支架系统 | 先健科技（深圳）有限公司 |  | 国械注准20173133369 |  | 该产品由预装覆膜支架和输送器组成。支架由镍钛合金丝通过钢套连接， 覆聚四氟乙烯膜， 缝合线采用聚丙烯材料， 固定线采用聚四氟乙烯材料， 显影点为铂铱合金； 输送器由外鞘管、推杆、内鞘芯、外鞘芯、手柄组成。环氧乙烷灭菌， 一次性使用。货架有效期三年。 | 本产品预期用于胸主动脉夹层的腔内介入治疗。 | 胸主动脉夹层 |  | 8870c1ad-0163-11ec-b658-0050568f9c84 | 8870c1ad-0163-11ec-b658-0050568f9c84 | 大动脉覆膜支架系统 | C02060500114014033770001049 | C02060500100010033770000214 | 02-血管介入治疗类材料 | 06-外周血管介入治疗材料 | 05-胸主动脉支架 | 胸主动脉支架（非分支型/覆膜） | 14-合金 | 014-覆膜/非分支型 | TAA4646B060 | TAA4646B060 | 06938370140894 | 国械注准20173133369 | 集采范围外 | 新增（2025-06-23)、产品名称变更、国家医保耗材27位编码变更
21e192ed-91ea-11eb-8996-40f2e9990f5b | 先健科技（深圳）有限公司 | 91440300715217115L | 54b10a28-7a6e-11f0-88e5-34735a9d8166 | a2b045bc982211ecb3f890e2ba8d9d30 | 外周血管支架类 | 胸主动脉夹层 | 大动脉覆膜支架系统-覆膜支架 | 5b133e77-6bc1-11ed-9447-b4055d63f15c | 大动脉覆膜支架系统 | 先健科技（深圳）有限公司 |  | 国械注准20173133369 |  | 该产品由预装覆膜支架和输送器组成。支架由镍钛合金丝通过钢套连接， 覆聚四氟乙烯膜， 缝合线采用聚丙烯材料， 固定线采用聚四氟乙烯材料， 显影点为铂铱合金； 输送器由外鞘管、推杆、内鞘芯、外鞘芯、手柄组成。环氧乙烷灭菌， 一次性使用。货架有效期三年。 | 本产品预期用于胸主动脉夹层的腔内介入治疗。 | 胸主动脉夹层 |  | 8870c43c-0163-11ec-b658-0050568f9c84 | 8870c43c-0163-11ec-b658-0050568f9c84 | 大动脉覆膜支架系统 | C02060500114014033770001050 | C02060500100010033770000215 | 02-血管介入治疗类材料 | 06-外周血管介入治疗材料 | 05-胸主动脉支架 | 胸主动脉支架（非分支型/覆膜） | 14-合金 | 014-覆膜/非分支型 | TAA2222B060 | TAA2222B060 | 06938370139065 | 国械注准20173133369 | 集采范围外 | 新增（2025-06-23)、产品名称变更、国家医保耗材27位编码变更
21e192ed-91ea-11eb-8996-40f2e9990f5b | 先健科技（深圳）有限公司 | 91440300715217115L | 54b10aeb-7a6e-11f0-88e5-34735a9d8166 | a2b045bc982211ecb3f890e2ba8d9d30 | 外周血管支架类 | 胸主动脉夹层 | 大动脉覆膜支架系统-覆膜支架 | 5b133e77-6bc1-11ed-9447-b4055d63f15c | 大动脉覆膜支架系统 | 先健科技（深圳）有限公司 |  | 国械注准20173133369 |  | 该产品由预装覆膜支架和输送器组成。支架由镍钛合金丝通过钢套连接， 覆聚四氟乙烯膜， 缝合线采用聚丙烯材料， 固定线采用聚四氟乙烯材料， 显影点为铂铱合金； 输送器由外鞘管、推杆、内鞘芯、外鞘芯、手柄组成。环氧乙烷灭菌， 一次性使用。货架有效期三年。 | 本产品预期用于胸主动脉夹层的腔内介入治疗。 | 胸主动脉夹层 |  | 8871ae33-0163-11ec-b658-0050568f9c84 | 8871ae33-0163-11ec-b658-0050568f9c84 | 大动脉覆膜支架系统 | C02060500114014033770001051 | C02060500100010033770000216 | 02-血管介入治疗类材料 | 06-外周血管介入治疗材料 | 05-胸主动脉支架 | 胸主动脉支架（非分支型/覆膜） | 14-合金 | 014-覆膜/非分支型 | TAA4444B060 | TAA4444B060 | 06938370140719 | 国械注准20173133369 | 集采范围外 | 新增（2025-06-23)、产品名称变更、国家医保耗材27位编码变更
21e192ed-91ea-11eb-8996-40f2e9990f5b | 先健科技（深圳）有限公司 | 91440300715217115L | 54b14dea-7a6e-11f0-88e5-34735a9d8166 | a2922559982211ecb3f890e2ba8d9d30 | 外周血管支架类 | 胸主动脉夹层 | 大动脉覆膜支架系统-覆膜支架 | 5b133e77-6bc1-11ed-9447-b4055d63f15c | 大动脉覆膜支架系统 | 先健科技（深圳）有限公司 |  | 国械注准20173133369 |  | 该产品由预装覆膜支架和输送器组成。支架由镍钛合金丝通过钢套连接， 覆聚四氟乙烯膜， 缝合线采用聚丙烯材料， 固定线采用聚四氟乙烯材料， 显影点为铂铱合金； 输送器由外鞘管、推杆、内鞘芯、外鞘芯、手柄组成。环氧乙烷灭菌， 一次性使用。货架有效期三年。 | 本产品预期用于胸主动脉夹层的腔内介入治疗。 | 胸主动脉夹层 |  | 8b3cef6b-0167-11ec-b658-0050568f9c84 | 8b3cef6b-0167-11ec-b658-0050568f9c84 | 大动脉覆膜支架系统 | C02060500114014033770001052 | C02060500100011033770000227 | 02-血管介入治疗类材料 | 06-外周血管介入治疗材料 | 05-胸主动脉支架 | 胸主动脉支架（非分支型/覆膜） | 14-合金 | 014-覆膜/非分支型 | TAA4442B180 | TAA4442B180 | 06938370168737 | 国械注准20173133369 | 集采范围外 | 新增（2025-06-23)、产品名称变更、国家医保耗材27位编码变更
21e192ed-91ea-11eb-8996-40f2e9990f5b | 先健科技（深圳）有限公司 | 91440300715217115L | 54b15150-7a6e-11f0-88e5-34735a9d8166 | a2922559982211ecb3f890e2ba8d9d30 | 外周血管支架类 | 胸主动脉夹层 | 大动脉覆膜支架系统-覆膜支架 | 5b133e77-6bc1-11ed-9447-b4055d63f15c | 大动脉覆膜支架系统 | 先健科技（深圳）有限公司 |  | 国械注准20173133369 |  | 该产品由预装覆膜支架和输送器组成。支架由镍钛合金丝通过钢套连接， 覆聚四氟乙烯膜， 缝合线采用聚丙烯材料， 固定线采用聚四氟乙烯材料， 显影点为铂铱合金； 输送器由外鞘管、推杆、内鞘芯、外鞘芯、手柄组成。环氧乙烷灭菌， 一次性使用。货架有效期三年。 | 本产品预期用于胸主动脉夹层的腔内介入治疗。 | 胸主动脉夹层 |  | 8b3dc95c-0167-11ec-b658-0050568f9c84 | 8b3dc95c-0167-11ec-b658-0050568f9c84 | 大动脉覆膜支架系统 | C02060500114014033770001053 | C02060500100011033770000228 | 02-血管介入治疗类材料 | 06-外周血管介入治疗材料 | 05-胸主动脉支架 | 胸主动脉支架（非分支型/覆膜） | 14-合金 | 014-覆膜/非分支型 | TAA4644B180 | TAA4644B180 | 06938370173564 | 国械注准20173133369 | 集采范围外 | 新增（2025-06-23)、产品名称变更、国家医保耗材27位编码变更
21e192ed-91ea-11eb-8996-40f2e9990f5b | 先健科技（深圳）有限公司 | 91440300715217115L | 54b15219-7a6e-11f0-88e5-34735a9d8166 | a2922559982211ecb3f890e2ba8d9d30 | 外周血管支架类 | 胸主动脉夹层 | 大动脉覆膜支架系统-覆膜支架 | 5b133e77-6bc1-11ed-9447-b4055d63f15c | 大动脉覆膜支架系统 | 先健科技（深圳）有限公司 |  | 国械注准20173133369 |  | 该产品由预装覆膜支架和输送器组成。支架由镍钛合金丝通过钢套连接， 覆聚四氟乙烯膜， 缝合线采用聚丙烯材料， 固定线采用聚四氟乙烯材料， 显影点为铂铱合金； 输送器由外鞘管、推杆、内鞘芯、外鞘芯、手柄组成。环氧乙烷灭菌， 一次性使用。货架有效期三年。 | 本产品预期用于胸主动脉夹层的腔内介入治疗。 | 胸主动脉夹层 |  | 8b40047e-0167-11ec-b658-0050568f9c84 | 8b40047e-0167-11ec-b658-0050568f9c84 | 大动脉覆膜支架系统 | C02060500114014033770001054 | C02060500100011033770000229 | 02-血管介入治疗类材料 | 06-外周血管介入治疗材料 | 05-胸主动脉支架 | 胸主动脉支架（非分支型/覆膜） | 14-合金 | 014-覆膜/非分支型 | TAA2220B180 | TAA2220B180 | 06938370173038 | 国械注准20173133369 | 集采范围外 | 新增（2025-06-23)、产品名称变更、国家医保耗材27位编码变更
21e192ed-91ea-11eb-8996-40f2e9990f5b | 先健科技（深圳）有限公司 | 91440300715217115L | 54b688dd-7a6e-11f0-88e5-34735a9d8166 | a2a0f43c982211ecb3f890e2ba8d9d30 | 外周血管支架类 | 胸主动脉夹层 | 大动脉覆膜支架系统-覆膜支架 | 5b133e77-6bc1-11ed-9447-b4055d63f15c | 大动脉覆膜支架系统 | 先健科技（深圳）有限公司 |  | 国械注准20173133369 |  | 该产品由预装覆膜支架和输送器组成。支架由镍钛合金丝通过钢套连接， 覆聚四氟乙烯膜， 缝合线采用聚丙烯材料， 固定线采用聚四氟乙烯材料， 显影点为铂铱合金； 输送器由外鞘管、推杆、内鞘芯、外鞘芯、手柄组成。环氧乙烷灭菌， 一次性使用。货架有效期三年。 | 本产品预期用于胸主动脉夹层的腔内介入治疗。 | 胸主动脉夹层 |  | 91462f37-0189-11ec-b658-0050568f9c84 | 91462f37-0189-11ec-b658-0050568f9c84 | 大动脉覆膜支架系统 | C02060500114014033770001055 | C02060500100012033770000048 | 02-血管介入治疗类材料 | 06-外周血管介入治疗材料 | 05-胸主动脉支架 | 胸主动脉支架（非分支型/覆膜） | 14-合金 | 014-覆膜/非分支型 | TAA2820B200 | TAA2820B200 | 06938370144632 | 国械注准20173133369 | 集采范围外 | 新增（2025-06-23)、产品名称变更、国家医保耗材27位编码变更
21e192ed-91ea-11eb-8996-40f2e9990f5b | 先健科技（深圳）有限公司 | 91440300715217115L | 54b68997-7a6e-11f0-88e5-34735a9d8166 | a2a0f43c982211ecb3f890e2ba8d9d30 | 外周血管支架类 | 胸主动脉夹层 | 大动脉覆膜支架系统-覆膜支架 | 5b133e77-6bc1-11ed-9447-b4055d63f15c | 大动脉覆膜支架系统 | 先健科技（深圳）有限公司 |  | 国械注准20173133369 |  | 该产品由预装覆膜支架和输送器组成。支架由镍钛合金丝通过钢套连接， 覆聚四氟乙烯膜， 缝合线采用聚丙烯材料， 固定线采用聚四氟乙烯材料， 显影点为铂铱合金； 输送器由外鞘管、推杆、内鞘芯、外鞘芯、手柄组成。环氧乙烷灭菌， 一次性使用。货架有效期三年。 | 本产品预期用于胸主动脉夹层的腔内介入治疗。 | 胸主动脉夹层 |  | 914636c5-0189-11ec-b658-0050568f9c84 | 914636c5-0189-11ec-b658-0050568f9c84 | 大动脉覆膜支架系统 | C02060500114014033770001056 | C02060500100012033770000049 | 02-血管介入治疗类材料 | 06-外周血管介入治疗材料 | 05-胸主动脉支架 | 胸主动脉支架（非分支型/覆膜） | 14-合金 | 014-覆膜/非分支型 | TAA4436B200 | TAA4436B200 | 06938370140887 | 国械注准20173133369 | 集采范围外 | 新增（2025-06-23)、产品名称变更、国家医保耗材27位编码变更
21e192ed-91ea-11eb-8996-40f2e9990f5b | 先健科技（深圳）有限公司 | 91440300715217115L | 54b68a5f-7a6e-11f0-88e5-34735a9d8166 | a2a0f43c982211ecb3f890e2ba8d9d30 | 外周血管支架类 | 胸主动脉夹层 | 大动脉覆膜支架系统-覆膜支架 | 5b133e77-6bc1-11ed-9447-b4055d63f15c | 大动脉覆膜支架系统 | 先健科技（深圳）有限公司 |  | 国械注准20173133369 |  | 该产品由预装覆膜支架和输送器组成。支架由镍钛合金丝通过钢套连接， 覆聚四氟乙烯膜， 缝合线采用聚丙烯材料， 固定线采用聚四氟乙烯材料， 显影点为铂铱合金； 输送器由外鞘管、推杆、内鞘芯、外鞘芯、手柄组成。环氧乙烷灭菌， 一次性使用。货架有效期三年。 | 本产品预期用于胸主动脉夹层的腔内介入治疗。 | 胸主动脉夹层 |  | 9147d885-0189-11ec-b658-0050568f9c84 | 9147d885-0189-11ec-b658-0050568f9c84 | 大动脉覆膜支架系统 | C02060500114014033770001057 | C02060500100012033770000050 | 02-血管介入治疗类材料 | 06-外周血管介入治疗材料 | 05-胸主动脉支架 | 胸主动脉支架（非分支型/覆膜） | 14-合金 | 014-覆膜/非分支型 | TAA4638B200 | TAA4638B200 | 06938370141068 | 国械注准20173133369 | 集采范围外 | 新增（2025-06-23)、产品名称变更、国家医保耗材27位编码变更
21e192ed-91ea-11eb-8996-40f2e9990f5b | 先健科技（深圳）有限公司 | 91440300715217115L | 54b68b2d-7a6e-11f0-88e5-34735a9d8166 | a2a0f43c982211ecb3f890e2ba8d9d30 | 外周血管支架类 | 胸主动脉夹层 | 大动脉覆膜支架系统-覆膜支架 | 5b133e77-6bc1-11ed-9447-b4055d63f15c | 大动脉覆膜支架系统 | 先健科技（深圳）有限公司 |  | 国械注准20173133369 |  | 该产品由预装覆膜支架和输送器组成。支架由镍钛合金丝通过钢套连接， 覆聚四氟乙烯膜， 缝合线采用聚丙烯材料， 固定线采用聚四氟乙烯材料， 显影点为铂铱合金； 输送器由外鞘管、推杆、内鞘芯、外鞘芯、手柄组成。环氧乙烷灭菌， 一次性使用。货架有效期三年。 | 本产品预期用于胸主动脉夹层的腔内介入治疗。 | 胸主动脉夹层 |  | 91491b5a-0189-11ec-b658-0050568f9c84 | 91491b5a-0189-11ec-b658-0050568f9c84 | 大动脉覆膜支架系统 | C02060500114014033770001058 | C02060500100012033770000051 | 02-血管介入治疗类材料 | 06-外周血管介入治疗材料 | 05-胸主动脉支架 | 胸主动脉支架（非分支型/覆膜） | 14-合金 | 014-覆膜/非分支型 | TAA2618B200 | TAA2618B200 | 06938370173113 | 国械注准20173133369 | 集采范围外 | 新增（2025-06-23)、产品名称变更、国家医保耗材27位编码变更
21e192ed-91ea-11eb-8996-40f2e9990f5b | 先健科技（深圳）有限公司 | 91440300715217115L | 54b68bf0-7a6e-11f0-88e5-34735a9d8166 | a2922559982211ecb3f890e2ba8d9d30 | 外周血管支架类 | 胸主动脉夹层 | 大动脉覆膜支架系统-覆膜支架 | 5b133e77-6bc1-11ed-9447-b4055d63f15c | 大动脉覆膜支架系统 | 先健科技（深圳）有限公司 |  | 国械注准20173133369 |  | 该产品由预装覆膜支架和输送器组成。支架由镍钛合金丝通过钢套连接， 覆聚四氟乙烯膜， 缝合线采用聚丙烯材料， 固定线采用聚四氟乙烯材料， 显影点为铂铱合金； 输送器由外鞘管、推杆、内鞘芯、外鞘芯、手柄组成。环氧乙烷灭菌， 一次性使用。货架有效期三年。 | 本产品预期用于胸主动脉夹层的腔内介入治疗。 | 胸主动脉夹层 |  | 91ad9c78-0165-11ec-b658-0050568f9c84 | 91ad9c78-0165-11ec-b658-0050568f9c84 | 大动脉覆膜支架系统 | C02060500114014033770001059 | C02060500100011033770000240 | 02-血管介入治疗类材料 | 06-外周血管介入治疗材料 | 05-胸主动脉支架 | 胸主动脉支架（非分支型/覆膜） | 14-合金 | 014-覆膜/非分支型 | TAA4640B120 | TAA4640B120 | 06938370144342 | 国械注准20173133369 | 集采范围外 | 新增（2025-06-23)、产品名称变更、国家医保耗材27位编码变更
21e192ed-91ea-11eb-8996-40f2e9990f5b | 先健科技（深圳）有限公司 | 91440300715217115L | 54b68caa-7a6e-11f0-88e5-34735a9d8166 | a2922559982211ecb3f890e2ba8d9d30 | 外周血管支架类 | 胸主动脉夹层 | 大动脉覆膜支架系统-覆膜支架 | 5b133e77-6bc1-11ed-9447-b4055d63f15c | 大动脉覆膜支架系统 | 先健科技（深圳）有限公司 |  | 国械注准20173133369 |  | 该产品由预装覆膜支架和输送器组成。支架由镍钛合金丝通过钢套连接， 覆聚四氟乙烯膜， 缝合线采用聚丙烯材料， 固定线采用聚四氟乙烯材料， 显影点为铂铱合金； 输送器由外鞘管、推杆、内鞘芯、外鞘芯、手柄组成。环氧乙烷灭菌， 一次性使用。货架有效期三年。 | 本产品预期用于胸主动脉夹层的腔内介入治疗。 | 胸主动脉夹层 |  | 91af9cb2-0165-11ec-b658-0050568f9c84 | 91af9cb2-0165-11ec-b658-0050568f9c84 | 大动脉覆膜支架系统 | C02060500114014033770001060 | C02060500100011033770000241 | 02-血管介入治疗类材料 | 06-外周血管介入治疗材料 | 05-胸主动脉支架 | 胸主动脉支架（非分支型/覆膜） | 14-合金 | 014-覆膜/非分支型 | TAA4438B120 | TAA4438B120 | 06938370144298 | 国械注准20173133369 | 集采范围外 | 新增（2025-06-23)、产品名称变更、国家医保耗材27位编码变更
21e192ed-91ea-11eb-8996-40f2e9990f5b | 先健科技（深圳）有限公司 | 91440300715217115L | 54b68d6d-7a6e-11f0-88e5-34735a9d8166 | a2b045bc982211ecb3f890e2ba8d9d30 | 外周血管支架类 | 胸主动脉夹层 | 大动脉覆膜支架系统-覆膜支架 | 5b133e77-6bc1-11ed-9447-b4055d63f15c | 大动脉覆膜支架系统 | 先健科技（深圳）有限公司 |  | 国械注准20173133369 |  | 该产品由预装覆膜支架和输送器组成。支架由镍钛合金丝通过钢套连接， 覆聚四氟乙烯膜， 缝合线采用聚丙烯材料， 固定线采用聚四氟乙烯材料， 显影点为铂铱合金； 输送器由外鞘管、推杆、内鞘芯、外鞘芯、手柄组成。环氧乙烷灭菌， 一次性使用。货架有效期三年。 | 本产品预期用于胸主动脉夹层的腔内介入治疗。 | 胸主动脉夹层 |  | 94fb0ca6-0162-11ec-b658-0050568f9c84 | 94fb0ca6-0162-11ec-b658-0050568f9c84 | 大动脉覆膜支架系统 | C02060500114014033770001061 | C02060500100010033770000277 | 02-血管介入治疗类材料 | 06-外周血管介入治疗材料 | 05-胸主动脉支架 | 胸主动脉支架（非分支型/覆膜） | 14-合金 | 014-覆膜/非分支型 | TAA3834B040 | TAA3834B040 | 06938370165477 | 国械注准20173133369 | 集采范围外 | 新增（2025-06-23)、产品名称变更、国家医保耗材27位编码变更
21e192ed-91ea-11eb-8996-40f2e9990f5b | 先健科技（深圳）有限公司 | 91440300715217115L | 54b68e2c-7a6e-11f0-88e5-34735a9d8166 | a2b045bc982211ecb3f890e2ba8d9d30 | 外周血管支架类 | 胸主动脉夹层 | 大动脉覆膜支架系统-覆膜支架 | 5b133e77-6bc1-11ed-9447-b4055d63f15c | 大动脉覆膜支架系统 | 先健科技（深圳）有限公司 |  | 国械注准20173133369 |  | 该产品由预装覆膜支架和输送器组成。支架由镍钛合金丝通过钢套连接， 覆聚四氟乙烯膜， 缝合线采用聚丙烯材料， 固定线采用聚四氟乙烯材料， 显影点为铂铱合金； 输送器由外鞘管、推杆、内鞘芯、外鞘芯、手柄组成。环氧乙烷灭菌， 一次性使用。货架有效期三年。 | 本产品预期用于胸主动脉夹层的腔内介入治疗。 | 胸主动脉夹层 |  | 94fbf893-0162-11ec-b658-0050568f9c84 | 94fbf893-0162-11ec-b658-0050568f9c84 | 大动脉覆膜支架系统 | C02060500114014033770001062 | C02060500100010033770000278 | 02-血管介入治疗类材料 | 06-外周血管介入治疗材料 | 05-胸主动脉支架 | 胸主动脉支架（非分支型/覆膜） | 14-合金 | 014-覆膜/非分支型 | TAA4642B040 | TAA4642B040 | 06938370173816 | 国械注准20173133369 | 集采范围外 | 新增（2025-06-23)、产品名称变更、国家医保耗材27位编码变更
21e192ed-91ea-11eb-8996-40f2e9990f5b | 先健科技（深圳）有限公司 | 91440300715217115L | 54b691ea-7a6e-11f0-88e5-34735a9d8166 | a2b045bc982211ecb3f890e2ba8d9d30 | 外周血管支架类 | 胸主动脉夹层 | 大动脉覆膜支架系统-覆膜支架 | 5b133e77-6bc1-11ed-9447-b4055d63f15c | 大动脉覆膜支架系统 | 先健科技（深圳）有限公司 |  | 国械注准20173133369 |  | 该产品由预装覆膜支架和输送器组成。支架由镍钛合金丝通过钢套连接， 覆聚四氟乙烯膜， 缝合线采用聚丙烯材料， 固定线采用聚四氟乙烯材料， 显影点为铂铱合金； 输送器由外鞘管、推杆、内鞘芯、外鞘芯、手柄组成。环氧乙烷灭菌， 一次性使用。货架有效期三年。 | 本产品预期用于胸主动脉夹层的腔内介入治疗。 | 胸主动脉夹层 |  | 94fd8cfb-0162-11ec-b658-0050568f9c84 | 94fd8cfb-0162-11ec-b658-0050568f9c84 | 大动脉覆膜支架系统 | C02060500114014033770001063 | C02060500100010033770000279 | 02-血管介入治疗类材料 | 06-外周血管介入治疗材料 | 05-胸主动脉支架 | 胸主动脉支架（非分支型/覆膜） | 14-合金 | 014-覆膜/非分支型 | TAA4036B040 | TAA4036B040 | 06938370165750 | 国械注准20173133369 | 集采范围外 | 新增（2025-06-23)、产品名称变更、国家医保耗材27位编码变更
21e192ed-91ea-11eb-8996-40f2e9990f5b | 先健科技（深圳）有限公司 | 91440300715217115L | 54b692ad-7a6e-11f0-88e5-34735a9d8166 | a2b045bc982211ecb3f890e2ba8d9d30 | 外周血管支架类 | 胸主动脉夹层 | 大动脉覆膜支架系统-覆膜支架 | 5b133e77-6bc1-11ed-9447-b4055d63f15c | 大动脉覆膜支架系统 | 先健科技（深圳）有限公司 |  | 国械注准20173133369 |  | 该产品由预装覆膜支架和输送器组成。支架由镍钛合金丝通过钢套连接， 覆聚四氟乙烯膜， 缝合线采用聚丙烯材料， 固定线采用聚四氟乙烯材料， 显影点为铂铱合金； 输送器由外鞘管、推杆、内鞘芯、外鞘芯、手柄组成。环氧乙烷灭菌， 一次性使用。货架有效期三年。 | 本产品预期用于胸主动脉夹层的腔内介入治疗。 | 胸主动脉夹层 |  | 94fedc6d-0162-11ec-b658-0050568f9c84 | 94fedc6d-0162-11ec-b658-0050568f9c84 | 大动脉覆膜支架系统 | C02060500114014033770001064 | C02060500100010033770000280 | 02-血管介入治疗类材料 | 06-外周血管介入治疗材料 | 05-胸主动脉支架 | 胸主动脉支架（非分支型/覆膜） | 14-合金 | 014-覆膜/非分支型 | TAA3228B040 | TAA3228B040 | 06938370172505 | 国械注准20173133369 | 集采范围外 | 新增（2025-06-23)、产品名称变更、国家医保耗材27位编码变更
21e192ed-91ea-11eb-8996-40f2e9990f5b | 先健科技（深圳）有限公司 | 91440300715217115L | 54b69376-7a6e-11f0-88e5-34735a9d8166 | a2b045bc982211ecb3f890e2ba8d9d30 | 外周血管支架类 | 胸主动脉夹层 | 大动脉覆膜支架系统-覆膜支架 | 5b133e77-6bc1-11ed-9447-b4055d63f15c | 大动脉覆膜支架系统 | 先健科技（深圳）有限公司 |  | 国械注准20173133369 |  | 该产品由预装覆膜支架和输送器组成。支架由镍钛合金丝通过钢套连接， 覆聚四氟乙烯膜， 缝合线采用聚丙烯材料， 固定线采用聚四氟乙烯材料， 显影点为铂铱合金； 输送器由外鞘管、推杆、内鞘芯、外鞘芯、手柄组成。环氧乙烷灭菌， 一次性使用。货架有效期三年。 | 本产品预期用于胸主动脉夹层的腔内介入治疗。 | 胸主动脉夹层 |  | 94fee87c-0162-11ec-b658-0050568f9c84 | 94fee87c-0162-11ec-b658-0050568f9c84 | 大动脉覆膜支架系统 | C02060500114014033770001065 | C02060500100010033770000281 | 02-血管介入治疗类材料 | 06-外周血管介入治疗材料 | 05-胸主动脉支架 | 胸主动脉支架（非分支型/覆膜） | 14-合金 | 014-覆膜/非分支型 | TAA3026B040 | TAA3026B040 | 06938370165385 | 国械注准20173133369 | 集采范围外 | 新增（2025-06-23)、产品名称变更、国家医保耗材27位编码变更
21e192ed-91ea-11eb-8996-40f2e9990f5b | 先健科技（深圳）有限公司 | 91440300715217115L | 54b6942f-7a6e-11f0-88e5-34735a9d8166 | a2b045bc982211ecb3f890e2ba8d9d30 | 外周血管支架类 | 胸主动脉夹层 | 大动脉覆膜支架系统-覆膜支架 | 5b133e77-6bc1-11ed-9447-b4055d63f15c | 大动脉覆膜支架系统 | 先健科技（深圳）有限公司 |  | 国械注准20173133369 |  | 该产品由预装覆膜支架和输送器组成。支架由镍钛合金丝通过钢套连接， 覆聚四氟乙烯膜， 缝合线采用聚丙烯材料， 固定线采用聚四氟乙烯材料， 显影点为铂铱合金； 输送器由外鞘管、推杆、内鞘芯、外鞘芯、手柄组成。环氧乙烷灭菌， 一次性使用。货架有效期三年。 | 本产品预期用于胸主动脉夹层的腔内介入治疗。 | 胸主动脉夹层 |  | 94feeb8a-0162-11ec-b658-0050568f9c84 | 94feeb8a-0162-11ec-b658-0050568f9c84 | 大动脉覆膜支架系统 | C02060500114014033770001066 | C02060500100010033770000282 | 02-血管介入治疗类材料 | 06-外周血管介入治疗材料 | 05-胸主动脉支架 | 胸主动脉支架（非分支型/覆膜） | 14-合金 | 014-覆膜/非分支型 | TAA4440B040 | TAA4440B040 | 06938370168898 | 国械注准20173133369 | 集采范围外 | 新增（2025-06-23)、产品名称变更、国家医保耗材27位编码变更
21e192ed-91ea-11eb-8996-40f2e9990f5b | 先健科技（深圳）有限公司 | 91440300715217115L | 54b694e4-7a6e-11f0-88e5-34735a9d8166 | a2b045bc982211ecb3f890e2ba8d9d30 | 外周血管支架类 | 胸主动脉夹层 | 大动脉覆膜支架系统-覆膜支架 | 5b133e77-6bc1-11ed-9447-b4055d63f15c | 大动脉覆膜支架系统 | 先健科技（深圳）有限公司 |  | 国械注准20173133369 |  | 该产品由预装覆膜支架和输送器组成。支架由镍钛合金丝通过钢套连接， 覆聚四氟乙烯膜， 缝合线采用聚丙烯材料， 固定线采用聚四氟乙烯材料， 显影点为铂铱合金； 输送器由外鞘管、推杆、内鞘芯、外鞘芯、手柄组成。环氧乙烷灭菌， 一次性使用。货架有效期三年。 | 本产品预期用于胸主动脉夹层的腔内介入治疗。 | 胸主动脉夹层 |  | 94feedd3-0162-11ec-b658-0050568f9c84 | 94feedd3-0162-11ec-b658-0050568f9c84 | 大动脉覆膜支架系统 | C02060500114014033770001067 | C02060500100010033770000283 | 02-血管介入治疗类材料 | 06-外周血管介入治疗材料 | 05-胸主动脉支架 | 胸主动脉支架（非分支型/覆膜） | 14-合金 | 014-覆膜/非分支型 | TAA2622B040 | TAA2622B040 | 06938370150626 | 国械注准20173133369 | 集采范围外 | 新增（2025-06-23)、产品名称变更、国家医保耗材27位编码变更
21e192ed-91ea-11eb-8996-40f2e9990f5b | 先健科技（深圳）有限公司 | 91440300715217115L | 54b6959e-7a6e-11f0-88e5-34735a9d8166 | a2b045bc982211ecb3f890e2ba8d9d30 | 外周血管支架类 | 胸主动脉夹层 | 大动脉覆膜支架系统-覆膜支架 | 5b133e77-6bc1-11ed-9447-b4055d63f15c | 大动脉覆膜支架系统 | 先健科技（深圳）有限公司 |  | 国械注准20173133369 |  | 该产品由预装覆膜支架和输送器组成。支架由镍钛合金丝通过钢套连接， 覆聚四氟乙烯膜， 缝合线采用聚丙烯材料， 固定线采用聚四氟乙烯材料， 显影点为铂铱合金； 输送器由外鞘管、推杆、内鞘芯、外鞘芯、手柄组成。环氧乙烷灭菌， 一次性使用。货架有效期三年。 | 本产品预期用于胸主动脉夹层的腔内介入治疗。 | 胸主动脉夹层 |  | 94feeffa-0162-11ec-b658-0050568f9c84 | 94feeffa-0162-11ec-b658-0050568f9c84 | 大动脉覆膜支架系统 | C02060500114014033770001068 | C02060500100010033770000284 | 02-血管介入治疗类材料 | 06-外周血管介入治疗材料 | 05-胸主动脉支架 | 胸主动脉支架（非分支型/覆膜） | 14-合金 | 014-覆膜/非分支型 | TAA2824B040 | TAA2824B040 | 06938370160779 | 国械注准20173133369 | 集采范围外 | 新增（2025-06-23)、产品名称变更、国家医保耗材27位编码变更
21e192ed-91ea-11eb-8996-40f2e9990f5b | 先健科技（深圳）有限公司 | 91440300715217115L | 54b6965d-7a6e-11f0-88e5-34735a9d8166 | a2b045bc982211ecb3f890e2ba8d9d30 | 外周血管支架类 | 胸主动脉夹层 | 大动脉覆膜支架系统-覆膜支架 | 5b133e77-6bc1-11ed-9447-b4055d63f15c | 大动脉覆膜支架系统 | 先健科技（深圳）有限公司 |  | 国械注准20173133369 |  | 该产品由预装覆膜支架和输送器组成。支架由镍钛合金丝通过钢套连接， 覆聚四氟乙烯膜， 缝合线采用聚丙烯材料， 固定线采用聚四氟乙烯材料， 显影点为铂铱合金； 输送器由外鞘管、推杆、内鞘芯、外鞘芯、手柄组成。环氧乙烷灭菌， 一次性使用。货架有效期三年。 | 本产品预期用于胸主动脉夹层的腔内介入治疗。 | 胸主动脉夹层 |  | 950002c6-0162-11ec-b658-0050568f9c84 | 950002c6-0162-11ec-b658-0050568f9c84 | 大动脉覆膜支架系统 | C02060500114014033770001069 | C02060500100010033770000285 | 02-血管介入治疗类材料 | 06-外周血管介入治疗材料 | 05-胸主动脉支架 | 胸主动脉支架（非分支型/覆膜） | 14-合金 | 014-覆膜/非分支型 | TAA3632B040 | TAA3632B040 | 06938370150176 | 国械注准20173133369 | 集采范围外 | 新增（2025-06-23)、产品名称变更、国家医保耗材27位编码变更
21e192ed-91ea-11eb-8996-40f2e9990f5b | 先健科技（深圳）有限公司 | 91440300715217115L | 54b6971b-7a6e-11f0-88e5-34735a9d8166 | a2b045bc982211ecb3f890e2ba8d9d30 | 外周血管支架类 | 胸主动脉夹层 | 大动脉覆膜支架系统-覆膜支架 | 5b133e77-6bc1-11ed-9447-b4055d63f15c | 大动脉覆膜支架系统 | 先健科技（深圳）有限公司 |  | 国械注准20173133369 |  | 该产品由预装覆膜支架和输送器组成。支架由镍钛合金丝通过钢套连接， 覆聚四氟乙烯膜， 缝合线采用聚丙烯材料， 固定线采用聚四氟乙烯材料， 显影点为铂铱合金； 输送器由外鞘管、推杆、内鞘芯、外鞘芯、手柄组成。环氧乙烷灭菌， 一次性使用。货架有效期三年。 | 本产品预期用于胸主动脉夹层的腔内介入治疗。 | 胸主动脉夹层 |  | 95016197-0162-11ec-b658-0050568f9c84 | 95016197-0162-11ec-b658-0050568f9c84 | 大动脉覆膜支架系统 | C02060500114014033770001070 | C02060500100010033770000286 | 02-血管介入治疗类材料 | 06-外周血管介入治疗材料 | 05-胸主动脉支架 | 胸主动脉支架（非分支型/覆膜） | 14-合金 | 014-覆膜/非分支型 | TAA2420B040 | TAA2420B040 | 06938370150428 | 国械注准20173133369 | 集采范围外 | 新增（2025-06-23)、产品名称变更、国家医保耗材27位编码变更
21e192ed-91ea-11eb-8996-40f2e9990f5b | 先健科技（深圳）有限公司 | 91440300715217115L | 54b697d5-7a6e-11f0-88e5-34735a9d8166 | a2b045bc982211ecb3f890e2ba8d9d30 | 外周血管支架类 | 胸主动脉夹层 | 大动脉覆膜支架系统-覆膜支架 | 5b133e77-6bc1-11ed-9447-b4055d63f15c | 大动脉覆膜支架系统 | 先健科技（深圳）有限公司 |  | 国械注准20173133369 |  | 该产品由预装覆膜支架和输送器组成。支架由镍钛合金丝通过钢套连接， 覆聚四氟乙烯膜， 缝合线采用聚丙烯材料， 固定线采用聚四氟乙烯材料， 显影点为铂铱合金； 输送器由外鞘管、推杆、内鞘芯、外鞘芯、手柄组成。环氧乙烷灭菌， 一次性使用。货架有效期三年。 | 本产品预期用于胸主动脉夹层的腔内介入治疗。 | 胸主动脉夹层 |  | 950170d0-0162-11ec-b658-0050568f9c84 | 950170d0-0162-11ec-b658-0050568f9c84 | 大动脉覆膜支架系统 | C02060500114014033770001071 | C02060500100010033770000287 | 02-血管介入治疗类材料 | 06-外周血管介入治疗材料 | 05-胸主动脉支架 | 胸主动脉支架（非分支型/覆膜） | 14-合金 | 014-覆膜/非分支型 | TAA4238B040 | TAA4238B040 | 06938370172741 | 国械注准20173133369 | 集采范围外 | 新增（2025-06-23)、产品名称变更、国家医保耗材27位编码变更
21e192ed-91ea-11eb-8996-40f2e9990f5b | 先健科技（深圳）有限公司 | 91440300715217115L | 54b6988f-7a6e-11f0-88e5-34735a9d8166 | a2b045bc982211ecb3f890e2ba8d9d30 | 外周血管支架类 | 胸主动脉夹层 | 大动脉覆膜支架系统-覆膜支架 | 5b133e77-6bc1-11ed-9447-b4055d63f15c | 大动脉覆膜支架系统 | 先健科技（深圳）有限公司 |  | 国械注准20173133369 |  | 该产品由预装覆膜支架和输送器组成。支架由镍钛合金丝通过钢套连接， 覆聚四氟乙烯膜， 缝合线采用聚丙烯材料， 固定线采用聚四氟乙烯材料， 显影点为铂铱合金； 输送器由外鞘管、推杆、内鞘芯、外鞘芯、手柄组成。环氧乙烷灭菌， 一次性使用。货架有效期三年。 | 本产品预期用于胸主动脉夹层的腔内介入治疗。 | 胸主动脉夹层 |  | 9501735e-0162-11ec-b658-0050568f9c84 | 9501735e-0162-11ec-b658-0050568f9c84 | 大动脉覆膜支架系统 | C02060500114014033770001072 | C02060500100010033770000288 | 02-血管介入治疗类材料 | 06-外周血管介入治疗材料 | 05-胸主动脉支架 | 胸主动脉支架（非分支型/覆膜） | 14-合金 | 014-覆膜/非分支型 | TAA3430B040 | TAA3430B040 | 06938370150749 | 国械注准20173133369 | 集采范围外 | 新增（2025-06-23)、产品名称变更、国家医保耗材27位编码变更
21e192ed-91ea-11eb-8996-40f2e9990f5b | 先健科技（深圳）有限公司 | 91440300715217115L | 54b739e7-7a6e-11f0-88e5-34735a9d8166 | a2922559982211ecb3f890e2ba8d9d30 | 外周血管支架类 | 胸主动脉夹层 | 大动脉覆膜支架系统-覆膜支架 | 5b133e77-6bc1-11ed-9447-b4055d63f15c | 大动脉覆膜支架系统 | 先健科技（深圳）有限公司 |  | 国械注准20173133369 |  | 该产品由预装覆膜支架和输送器组成。支架由镍钛合金丝通过钢套连接， 覆聚四氟乙烯膜， 缝合线采用聚丙烯材料， 固定线采用聚四氟乙烯材料， 显影点为铂铱合金； 输送器由外鞘管、推杆、内鞘芯、外鞘芯、手柄组成。环氧乙烷灭菌， 一次性使用。货架有效期三年。 | 本产品预期用于胸主动脉夹层的腔内介入治疗。 | 胸主动脉夹层 |  | 965030c0-0167-11ec-b658-0050568f9c84 | 965030c0-0167-11ec-b658-0050568f9c84 | 大动脉覆膜支架系统 | C02060500114014033770001073 | C02060500100011033770000242 | 02-血管介入治疗类材料 | 06-外周血管介入治疗材料 | 05-胸主动脉支架 | 胸主动脉支架（非分支型/覆膜） | 14-合金 | 014-覆膜/非分支型 | TAA4642B180 | TAA4642B180 | 06938370141006 | 国械注准20173133369 | 集采范围外 | 新增（2025-06-23)、产品名称变更、国家医保耗材27位编码变更
21e192ed-91ea-11eb-8996-40f2e9990f5b | 先健科技（深圳）有限公司 | 91440300715217115L | 54b73aab-7a6e-11f0-88e5-34735a9d8166 | a2922559982211ecb3f890e2ba8d9d30 | 外周血管支架类 | 胸主动脉夹层 | 大动脉覆膜支架系统-覆膜支架 | 5b133e77-6bc1-11ed-9447-b4055d63f15c | 大动脉覆膜支架系统 | 先健科技（深圳）有限公司 |  | 国械注准20173133369 |  | 该产品由预装覆膜支架和输送器组成。支架由镍钛合金丝通过钢套连接， 覆聚四氟乙烯膜， 缝合线采用聚丙烯材料， 固定线采用聚四氟乙烯材料， 显影点为铂铱合金； 输送器由外鞘管、推杆、内鞘芯、外鞘芯、手柄组成。环氧乙烷灭菌， 一次性使用。货架有效期三年。 | 本产品预期用于胸主动脉夹层的腔内介入治疗。 | 胸主动脉夹层 |  | 96519c0d-0167-11ec-b658-0050568f9c84 | 96519c0d-0167-11ec-b658-0050568f9c84 | 大动脉覆膜支架系统 | C02060500114014033770001074 | C02060500100011033770000243 | 02-血管介入治疗类材料 | 06-外周血管介入治疗材料 | 05-胸主动脉支架 | 胸主动脉支架（非分支型/覆膜） | 14-合金 | 014-覆膜/非分支型 | TAA4440B180 | TAA4440B180 | 06938370140825 | 国械注准20173133369 | 集采范围外 | 新增（2025-06-23)、产品名称变更、国家医保耗材27位编码变更
21e192ed-91ea-11eb-8996-40f2e9990f5b | 先健科技（深圳）有限公司 | 91440300715217115L | 54b877cf-7a6e-11f0-88e5-34735a9d8166 | a2922559982211ecb3f890e2ba8d9d30 | 外周血管支架类 | 胸主动脉夹层 | 大动脉覆膜支架系统-覆膜支架 | 5b133e77-6bc1-11ed-9447-b4055d63f15c | 大动脉覆膜支架系统 | 先健科技（深圳）有限公司 |  | 国械注准20173133369 |  | 该产品由预装覆膜支架和输送器组成。支架由镍钛合金丝通过钢套连接， 覆聚四氟乙烯膜， 缝合线采用聚丙烯材料， 固定线采用聚四氟乙烯材料， 显影点为铂铱合金； 输送器由外鞘管、推杆、内鞘芯、外鞘芯、手柄组成。环氧乙烷灭菌， 一次性使用。货架有效期三年。 | 本产品预期用于胸主动脉夹层的腔内介入治疗。 | 胸主动脉夹层 |  | 980138fe-b9b1-11e9-974a-fa163e0a8baf | 980138fe-b9b1-11e9-974a-fa163e0a8baf | 大动脉覆膜支架系统 | C02060500114014033770001075 | C02060500100011033770000139 | 02-血管介入治疗类材料 | 06-外周血管介入治疗材料 | 05-胸主动脉支架 | 胸主动脉支架（非分支型/覆膜） | 14-合金 | 014-覆膜/非分支型 | TAA2828B180 | TAA2828B180 | 0106938370139393 | 国械注准20173133369 | 集采范围外 | 新增（2025-06-23)、产品名称变更、国家医保耗材27位编码变更
21e192ed-91ea-11eb-8996-40f2e9990f5b | 先健科技（深圳）有限公司 | 91440300715217115L | 54b8788e-7a6e-11f0-88e5-34735a9d8166 | a2922559982211ecb3f890e2ba8d9d30 | 外周血管支架类 | 胸主动脉夹层 | 大动脉覆膜支架系统-覆膜支架 | 5b133e77-6bc1-11ed-9447-b4055d63f15c | 大动脉覆膜支架系统 | 先健科技（深圳）有限公司 |  | 国械注准20173133369 |  | 该产品由预装覆膜支架和输送器组成。支架由镍钛合金丝通过钢套连接， 覆聚四氟乙烯膜， 缝合线采用聚丙烯材料， 固定线采用聚四氟乙烯材料， 显影点为铂铱合金； 输送器由外鞘管、推杆、内鞘芯、外鞘芯、手柄组成。环氧乙烷灭菌， 一次性使用。货架有效期三年。 | 本产品预期用于胸主动脉夹层的腔内介入治疗。 | 胸主动脉夹层 |  | 98013c1d-b9b1-11e9-974a-fa163e0a8baf | 98013c1d-b9b1-11e9-974a-fa163e0a8baf | 大动脉覆膜支架系统 | C02060500114014033770001076 | C02060500100011033770000140 | 02-血管介入治疗类材料 | 06-外周血管介入治疗材料 | 05-胸主动脉支架 | 胸主动脉支架（非分支型/覆膜） | 14-合金 | 014-覆膜/非分支型 | TAA3434B180 | TAA3434B180 | 0106938370139874 | 国械注准20173133369 | 集采范围外 | 新增（2025-06-23)、产品名称变更、国家医保耗材27位编码变更
21e192ed-91ea-11eb-8996-40f2e9990f5b | 先健科技（深圳）有限公司 | 91440300715217115L | 54b87951-7a6e-11f0-88e5-34735a9d8166 | a2922559982211ecb3f890e2ba8d9d30 | 外周血管支架类 | 胸主动脉夹层 | 大动脉覆膜支架系统-覆膜支架 | 5b133e77-6bc1-11ed-9447-b4055d63f15c | 大动脉覆膜支架系统 | 先健科技（深圳）有限公司 |  | 国械注准20173133369 |  | 该产品由预装覆膜支架和输送器组成。支架由镍钛合金丝通过钢套连接， 覆聚四氟乙烯膜， 缝合线采用聚丙烯材料， 固定线采用聚四氟乙烯材料， 显影点为铂铱合金； 输送器由外鞘管、推杆、内鞘芯、外鞘芯、手柄组成。环氧乙烷灭菌， 一次性使用。货架有效期三年。 | 本产品预期用于胸主动脉夹层的腔内介入治疗。 | 胸主动脉夹层 |  | 9801434b-b9b1-11e9-974a-fa163e0a8baf | 9801434b-b9b1-11e9-974a-fa163e0a8baf | 大动脉覆膜支架系统 | C02060500114014033770001077 | C02060500100011033770000141 | 02-血管介入治疗类材料 | 06-外周血管介入治疗材料 | 05-胸主动脉支架 | 胸主动脉支架（非分支型/覆膜） | 14-合金 | 014-覆膜/非分支型 | TAA2424B180 | TAA2424B180 | 0106938370145356 | 国械注准20173133369 | 集采范围外 | 新增（2025-06-23)、产品名称变更、国家医保耗材27位编码变更
21e192ed-91ea-11eb-8996-40f2e9990f5b | 先健科技（深圳）有限公司 | 91440300715217115L | 54b87a1e-7a6e-11f0-88e5-34735a9d8166 | a2922559982211ecb3f890e2ba8d9d30 | 外周血管支架类 | 胸主动脉夹层 | 大动脉覆膜支架系统-覆膜支架 | 5b133e77-6bc1-11ed-9447-b4055d63f15c | 大动脉覆膜支架系统 | 先健科技（深圳）有限公司 |  | 国械注准20173133369 |  | 该产品由预装覆膜支架和输送器组成。支架由镍钛合金丝通过钢套连接， 覆聚四氟乙烯膜， 缝合线采用聚丙烯材料， 固定线采用聚四氟乙烯材料， 显影点为铂铱合金； 输送器由外鞘管、推杆、内鞘芯、外鞘芯、手柄组成。环氧乙烷灭菌， 一次性使用。货架有效期三年。 | 本产品预期用于胸主动脉夹层的腔内介入治疗。 | 胸主动脉夹层 |  | 980144a5-b9b1-11e9-974a-fa163e0a8baf | 980144a5-b9b1-11e9-974a-fa163e0a8baf | 大动脉覆膜支架系统 | C02060500114014033770001078 | C02060500100011033770000142 | 02-血管介入治疗类材料 | 06-外周血管介入治疗材料 | 05-胸主动脉支架 | 胸主动脉支架（非分支型/覆膜） | 14-合金 | 014-覆膜/非分支型 | TAA4242B180 | TAA4242B180 | 0106938370140597 | 国械注准20173133369 | 集采范围外 | 新增（2025-06-23)、产品名称变更、国家医保耗材27位编码变更
21e192ed-91ea-11eb-8996-40f2e9990f5b | 先健科技（深圳）有限公司 | 91440300715217115L | 54b87db5-7a6e-11f0-88e5-34735a9d8166 | a2922559982211ecb3f890e2ba8d9d30 | 外周血管支架类 | 胸主动脉夹层 | 大动脉覆膜支架系统-覆膜支架 | 5b133e77-6bc1-11ed-9447-b4055d63f15c | 大动脉覆膜支架系统 | 先健科技（深圳）有限公司 |  | 国械注准20173133369 |  | 该产品由预装覆膜支架和输送器组成。支架由镍钛合金丝通过钢套连接， 覆聚四氟乙烯膜， 缝合线采用聚丙烯材料， 固定线采用聚四氟乙烯材料， 显影点为铂铱合金； 输送器由外鞘管、推杆、内鞘芯、外鞘芯、手柄组成。环氧乙烷灭菌， 一次性使用。货架有效期三年。 | 本产品预期用于胸主动脉夹层的腔内介入治疗。 | 胸主动脉夹层 |  | 980145d4-b9b1-11e9-974a-fa163e0a8baf | 980145d4-b9b1-11e9-974a-fa163e0a8baf | 大动脉覆膜支架系统 | C02060500114014033770001079 | C02060500100011033770000143 | 02-血管介入治疗类材料 | 06-外周血管介入治疗材料 | 05-胸主动脉支架 | 胸主动脉支架（非分支型/覆膜） | 14-合金 | 014-覆膜/非分支型 | TAA3838B180 | TAA3838B180 | 0106938370140245 | 国械注准20173133369 | 集采范围外 | 新增（2025-06-23)、产品名称变更、国家医保耗材27位编码变更
21e192ed-91ea-11eb-8996-40f2e9990f5b | 先健科技（深圳）有限公司 | 91440300715217115L | 54b87e96-7a6e-11f0-88e5-34735a9d8166 | a2922559982211ecb3f890e2ba8d9d30 | 外周血管支架类 | 胸主动脉夹层 | 大动脉覆膜支架系统-覆膜支架 | 5b133e77-6bc1-11ed-9447-b4055d63f15c | 大动脉覆膜支架系统 | 先健科技（深圳）有限公司 |  | 国械注准20173133369 |  | 该产品由预装覆膜支架和输送器组成。支架由镍钛合金丝通过钢套连接， 覆聚四氟乙烯膜， 缝合线采用聚丙烯材料， 固定线采用聚四氟乙烯材料， 显影点为铂铱合金； 输送器由外鞘管、推杆、内鞘芯、外鞘芯、手柄组成。环氧乙烷灭菌， 一次性使用。货架有效期三年。 | 本产品预期用于胸主动脉夹层的腔内介入治疗。 | 胸主动脉夹层 |  | 980146e9-b9b1-11e9-974a-fa163e0a8baf | 980146e9-b9b1-11e9-974a-fa163e0a8baf | 大动脉覆膜支架系统 | C02060500114014033770001080 | C02060500100011033770000144 | 02-血管介入治疗类材料 | 06-外周血管介入治疗材料 | 05-胸主动脉支架 | 胸主动脉支架（非分支型/覆膜） | 14-合金 | 014-覆膜/非分支型 | TAA3030B180 | TAA3030B180 | 0106938370139539 | 国械注准20173133369 | 集采范围外 | 新增（2025-06-23)、产品名称变更、国家医保耗材27位编码变更
21e192ed-91ea-11eb-8996-40f2e9990f5b | 先健科技（深圳）有限公司 | 91440300715217115L | 54b87f50-7a6e-11f0-88e5-34735a9d8166 | a2922559982211ecb3f890e2ba8d9d30 | 外周血管支架类 | 胸主动脉夹层 | 大动脉覆膜支架系统-覆膜支架 | 5b133e77-6bc1-11ed-9447-b4055d63f15c | 大动脉覆膜支架系统 | 先健科技（深圳）有限公司 |  | 国械注准20173133369 |  | 该产品由预装覆膜支架和输送器组成。支架由镍钛合金丝通过钢套连接， 覆聚四氟乙烯膜， 缝合线采用聚丙烯材料， 固定线采用聚四氟乙烯材料， 显影点为铂铱合金； 输送器由外鞘管、推杆、内鞘芯、外鞘芯、手柄组成。环氧乙烷灭菌， 一次性使用。货架有效期三年。 | 本产品预期用于胸主动脉夹层的腔内介入治疗。 | 胸主动脉夹层 |  | 98014948-b9b1-11e9-974a-fa163e0a8baf | 98014948-b9b1-11e9-974a-fa163e0a8baf | 大动脉覆膜支架系统 | C02060500114014033770001081 | C02060500100011033770000145 | 02-血管介入治疗类材料 | 06-外周血管介入治疗材料 | 05-胸主动脉支架 | 胸主动脉支架（非分支型/覆膜） | 14-合金 | 014-覆膜/非分支型 | TAA2626B180 | TAA2626B180 | 0106938370145516 | 国械注准20173133369 | 集采范围外 | 新增（2025-06-23)、产品名称变更、国家医保耗材27位编码变更
21e192ed-91ea-11eb-8996-40f2e9990f5b | 先健科技（深圳）有限公司 | 91440300715217115L | 54b8800a-7a6e-11f0-88e5-34735a9d8166 | a2922559982211ecb3f890e2ba8d9d30 | 外周血管支架类 | 胸主动脉夹层 | 大动脉覆膜支架系统-覆膜支架 | 5b133e77-6bc1-11ed-9447-b4055d63f15c | 大动脉覆膜支架系统 | 先健科技（深圳）有限公司 |  | 国械注准20173133369 |  | 该产品由预装覆膜支架和输送器组成。支架由镍钛合金丝通过钢套连接， 覆聚四氟乙烯膜， 缝合线采用聚丙烯材料， 固定线采用聚四氟乙烯材料， 显影点为铂铱合金； 输送器由外鞘管、推杆、内鞘芯、外鞘芯、手柄组成。环氧乙烷灭菌， 一次性使用。货架有效期三年。 | 本产品预期用于胸主动脉夹层的腔内介入治疗。 | 胸主动脉夹层 |  | 98014a45-b9b1-11e9-974a-fa163e0a8baf | 98014a45-b9b1-11e9-974a-fa163e0a8baf | 大动脉覆膜支架系统 | C02060500114014033770001082 | C02060500100011033770000146 | 02-血管介入治疗类材料 | 06-外周血管介入治疗材料 | 05-胸主动脉支架 | 胸主动脉支架（非分支型/覆膜） | 14-合金 | 014-覆膜/非分支型 | TAA3636B180 | TAA3636B180 | 0106938370140054 | 国械注准20173133369 | 集采范围外 | 新增（2025-06-23)、产品名称变更、国家医保耗材27位编码变更
21e192ed-91ea-11eb-8996-40f2e9990f5b | 先健科技（深圳）有限公司 | 91440300715217115L | 54b880c3-7a6e-11f0-88e5-34735a9d8166 | a2922559982211ecb3f890e2ba8d9d30 | 外周血管支架类 | 胸主动脉夹层 | 大动脉覆膜支架系统-覆膜支架 | 5b133e77-6bc1-11ed-9447-b4055d63f15c | 大动脉覆膜支架系统 | 先健科技（深圳）有限公司 |  | 国械注准20173133369 |  | 该产品由预装覆膜支架和输送器组成。支架由镍钛合金丝通过钢套连接， 覆聚四氟乙烯膜， 缝合线采用聚丙烯材料， 固定线采用聚四氟乙烯材料， 显影点为铂铱合金； 输送器由外鞘管、推杆、内鞘芯、外鞘芯、手柄组成。环氧乙烷灭菌， 一次性使用。货架有效期三年。 | 本产品预期用于胸主动脉夹层的腔内介入治疗。 | 胸主动脉夹层 |  | 98014bd9-b9b1-11e9-974a-fa163e0a8baf | 98014bd9-b9b1-11e9-974a-fa163e0a8baf | 大动脉覆膜支架系统 | C02060500114014033770001083 | C02060500100011033770000147 | 02-血管介入治疗类材料 | 06-外周血管介入治疗材料 | 05-胸主动脉支架 | 胸主动脉支架（非分支型/覆膜） | 14-合金 | 014-覆膜/非分支型 | TAA3232B180 | TAA3232B180 | 0106938370139690 | 国械注准20173133369 | 集采范围外 | 新增（2025-06-23)、产品名称变更、国家医保耗材27位编码变更
21e192ed-91ea-11eb-8996-40f2e9990f5b | 先健科技（深圳）有限公司 | 91440300715217115L | 54b8817d-7a6e-11f0-88e5-34735a9d8166 | a2922559982211ecb3f890e2ba8d9d30 | 外周血管支架类 | 胸主动脉夹层 | 大动脉覆膜支架系统-覆膜支架 | 5b133e77-6bc1-11ed-9447-b4055d63f15c | 大动脉覆膜支架系统 | 先健科技（深圳）有限公司 |  | 国械注准20173133369 |  | 该产品由预装覆膜支架和输送器组成。支架由镍钛合金丝通过钢套连接， 覆聚四氟乙烯膜， 缝合线采用聚丙烯材料， 固定线采用聚四氟乙烯材料， 显影点为铂铱合金； 输送器由外鞘管、推杆、内鞘芯、外鞘芯、手柄组成。环氧乙烷灭菌， 一次性使用。货架有效期三年。 | 本产品预期用于胸主动脉夹层的腔内介入治疗。 | 胸主动脉夹层 |  | 98014cde-b9b1-11e9-974a-fa163e0a8baf | 98014cde-b9b1-11e9-974a-fa163e0a8baf | 大动脉覆膜支架系统 | C02060500114014033770001084 | C02060500100011033770000148 | 02-血管介入治疗类材料 | 06-外周血管介入治疗材料 | 05-胸主动脉支架 | 胸主动脉支架（非分支型/覆膜） | 14-合金 | 014-覆膜/非分支型 | TAA4040B180 | TAA4040B180 | 0106938370140412 | 国械注准20173133369 | 集采范围外 | 新增（2025-06-23)、产品名称变更、国家医保耗材27位编码变更
21e192ed-91ea-11eb-8996-40f2e9990f5b | 先健科技（深圳）有限公司 | 91440300715217115L | 54b8c379-7a6e-11f0-88e5-34735a9d8166 | a2a0f43c982211ecb3f890e2ba8d9d30 | 外周血管支架类 | 胸主动脉夹层 | 大动脉覆膜支架系统-覆膜支架 | 5b133e77-6bc1-11ed-9447-b4055d63f15c | 大动脉覆膜支架系统 | 先健科技（深圳）有限公司 |  | 国械注准20173133369 |  | 该产品由预装覆膜支架和输送器组成。支架由镍钛合金丝通过钢套连接， 覆聚四氟乙烯膜， 缝合线采用聚丙烯材料， 固定线采用聚四氟乙烯材料， 显影点为铂铱合金； 输送器由外鞘管、推杆、内鞘芯、外鞘芯、手柄组成。环氧乙烷灭菌， 一次性使用。货架有效期三年。 | 本产品预期用于胸主动脉夹层的腔内介入治疗。 | 胸主动脉夹层 |  | 9c7c1abf-0189-11ec-b658-0050568f9c84 | 9c7c1abf-0189-11ec-b658-0050568f9c84 | 大动脉覆膜支架系统 | C02060500114014033770001085 | C02060500100012033770000052 | 02-血管介入治疗类材料 | 06-外周血管介入治疗材料 | 05-胸主动脉支架 | 胸主动脉支架（非分支型/覆膜） | 14-合金 | 014-覆膜/非分支型 | TAA4232B200 | TAA4232B200 | 06938370174295 | 国械注准20173133369 | 集采范围外 | 新增（2025-06-23)、产品名称变更、国家医保耗材27位编码变更
21e192ed-91ea-11eb-8996-40f2e9990f5b | 先健科技（深圳）有限公司 | 91440300715217115L | 54b8c437-7a6e-11f0-88e5-34735a9d8166 | a2a0f43c982211ecb3f890e2ba8d9d30 | 外周血管支架类 | 胸主动脉夹层 | 大动脉覆膜支架系统-覆膜支架 | 5b133e77-6bc1-11ed-9447-b4055d63f15c | 大动脉覆膜支架系统 | 先健科技（深圳）有限公司 |  | 国械注准20173133369 |  | 该产品由预装覆膜支架和输送器组成。支架由镍钛合金丝通过钢套连接， 覆聚四氟乙烯膜， 缝合线采用聚丙烯材料， 固定线采用聚四氟乙烯材料， 显影点为铂铱合金； 输送器由外鞘管、推杆、内鞘芯、外鞘芯、手柄组成。环氧乙烷灭菌， 一次性使用。货架有效期三年。 | 本产品预期用于胸主动脉夹层的腔内介入治疗。 | 胸主动脉夹层 |  | 9c7c238d-0189-11ec-b658-0050568f9c84 | 9c7c238d-0189-11ec-b658-0050568f9c84 | 大动脉覆膜支架系统 | C02060500114014033770001086 | C02060500100012033770000053 | 02-血管介入治疗类材料 | 06-外周血管介入治疗材料 | 05-胸主动脉支架 | 胸主动脉支架（非分支型/覆膜） | 14-合金 | 014-覆膜/非分支型 | TAA3626B200 | TAA3626B200 | 06938370151951 | 国械注准20173133369 | 集采范围外 | 新增（2025-06-23)、产品名称变更、国家医保耗材27位编码变更
21e192ed-91ea-11eb-8996-40f2e9990f5b | 先健科技（深圳）有限公司 | 91440300715217115L | 54b8c4f6-7a6e-11f0-88e5-34735a9d8166 | a2a0f43c982211ecb3f890e2ba8d9d30 | 外周血管支架类 | 胸主动脉夹层 | 大动脉覆膜支架系统-覆膜支架 | 5b133e77-6bc1-11ed-9447-b4055d63f15c | 大动脉覆膜支架系统 | 先健科技（深圳）有限公司 |  | 国械注准20173133369 |  | 该产品由预装覆膜支架和输送器组成。支架由镍钛合金丝通过钢套连接， 覆聚四氟乙烯膜， 缝合线采用聚丙烯材料， 固定线采用聚四氟乙烯材料， 显影点为铂铱合金； 输送器由外鞘管、推杆、内鞘芯、外鞘芯、手柄组成。环氧乙烷灭菌， 一次性使用。货架有效期三年。 | 本产品预期用于胸主动脉夹层的腔内介入治疗。 | 胸主动脉夹层 |  | 9c7c2641-0189-11ec-b658-0050568f9c84 | 9c7c2641-0189-11ec-b658-0050568f9c84 | 大动脉覆膜支架系统 | C02060500114014033770001087 | C02060500100012033770000054 | 02-血管介入治疗类材料 | 06-外周血管介入治疗材料 | 05-胸主动脉支架 | 胸主动脉支架（非分支型/覆膜） | 14-合金 | 014-覆膜/非分支型 | TAA3828B200 | TAA3828B200 | 06938370160502 | 国械注准20173133369 | 集采范围外 | 新增（2025-06-23)、产品名称变更、国家医保耗材27位编码变更
21e192ed-91ea-11eb-8996-40f2e9990f5b | 先健科技（深圳）有限公司 | 91440300715217115L | 54b8c5b0-7a6e-11f0-88e5-34735a9d8166 | a2a0f43c982211ecb3f890e2ba8d9d30 | 外周血管支架类 | 胸主动脉夹层 | 大动脉覆膜支架系统-覆膜支架 | 5b133e77-6bc1-11ed-9447-b4055d63f15c | 大动脉覆膜支架系统 | 先健科技（深圳）有限公司 |  | 国械注准20173133369 |  | 该产品由预装覆膜支架和输送器组成。支架由镍钛合金丝通过钢套连接， 覆聚四氟乙烯膜， 缝合线采用聚丙烯材料， 固定线采用聚四氟乙烯材料， 显影点为铂铱合金； 输送器由外鞘管、推杆、内鞘芯、外鞘芯、手柄组成。环氧乙烷灭菌， 一次性使用。货架有效期三年。 | 本产品预期用于胸主动脉夹层的腔内介入治疗。 | 胸主动脉夹层 |  | 9c7c2853-0189-11ec-b658-0050568f9c84 | 9c7c2853-0189-11ec-b658-0050568f9c84 | 大动脉覆膜支架系统 | C02060500114014033770001088 | C02060500100012033770000055 | 02-血管介入治疗类材料 | 06-外周血管介入治疗材料 | 05-胸主动脉支架 | 胸主动脉支架（非分支型/覆膜） | 14-合金 | 014-覆膜/非分支型 | TAA3222B200 | TAA3222B200 | 06938370151777 | 国械注准20173133369 | 集采范围外 | 新增（2025-06-23)、产品名称变更、国家医保耗材27位编码变更
21e192ed-91ea-11eb-8996-40f2e9990f5b | 先健科技（深圳）有限公司 | 91440300715217115L | 54b8c665-7a6e-11f0-88e5-34735a9d8166 | a2a0f43c982211ecb3f890e2ba8d9d30 | 外周血管支架类 | 胸主动脉夹层 | 大动脉覆膜支架系统-覆膜支架 | 5b133e77-6bc1-11ed-9447-b4055d63f15c | 大动脉覆膜支架系统 | 先健科技（深圳）有限公司 |  | 国械注准20173133369 |  | 该产品由预装覆膜支架和输送器组成。支架由镍钛合金丝通过钢套连接， 覆聚四氟乙烯膜， 缝合线采用聚丙烯材料， 固定线采用聚四氟乙烯材料， 显影点为铂铱合金； 输送器由外鞘管、推杆、内鞘芯、外鞘芯、手柄组成。环氧乙烷灭菌， 一次性使用。货架有效期三年。 | 本产品预期用于胸主动脉夹层的腔内介入治疗。 | 胸主动脉夹层 |  | 9c7c2c2e-0189-11ec-b658-0050568f9c84 | 9c7c2c2e-0189-11ec-b658-0050568f9c84 | 大动脉覆膜支架系统 | C02060500114014033770001089 | C02060500100012033770000056 | 02-血管介入治疗类材料 | 06-外周血管介入治疗材料 | 05-胸主动脉支架 | 胸主动脉支架（非分支型/覆膜） | 14-合金 | 014-覆膜/非分支型 | TAA4434B200 | TAA4434B200 | 06938370170884 | 国械注准20173133369 | 集采范围外 | 新增（2025-06-23)、产品名称变更、国家医保耗材27位编码变更
21e192ed-91ea-11eb-8996-40f2e9990f5b | 先健科技（深圳）有限公司 | 91440300715217115L | 54b8c72d-7a6e-11f0-88e5-34735a9d8166 | a2a0f43c982211ecb3f890e2ba8d9d30 | 外周血管支架类 | 胸主动脉夹层 | 大动脉覆膜支架系统-覆膜支架 | 5b133e77-6bc1-11ed-9447-b4055d63f15c | 大动脉覆膜支架系统 | 先健科技（深圳）有限公司 |  | 国械注准20173133369 |  | 该产品由预装覆膜支架和输送器组成。支架由镍钛合金丝通过钢套连接， 覆聚四氟乙烯膜， 缝合线采用聚丙烯材料， 固定线采用聚四氟乙烯材料， 显影点为铂铱合金； 输送器由外鞘管、推杆、内鞘芯、外鞘芯、手柄组成。环氧乙烷灭菌， 一次性使用。货架有效期三年。 | 本产品预期用于胸主动脉夹层的腔内介入治疗。 | 胸主动脉夹层 |  | 9c7c2eb2-0189-11ec-b658-0050568f9c84 | 9c7c2eb2-0189-11ec-b658-0050568f9c84 | 大动脉覆膜支架系统 | C02060500114014033770001090 | C02060500100012033770000057 | 02-血管介入治疗类材料 | 06-外周血管介入治疗材料 | 05-胸主动脉支架 | 胸主动脉支架（非分支型/覆膜） | 14-合金 | 014-覆膜/非分支型 | TAA4636B200 | TAA4636B200 | 06938370174035 | 国械注准20173133369 | 集采范围外 | 新增（2025-06-23)、产品名称变更、国家医保耗材27位编码变更
21e192ed-91ea-11eb-8996-40f2e9990f5b | 先健科技（深圳）有限公司 | 91440300715217115L | 54b8c7e7-7a6e-11f0-88e5-34735a9d8166 | a2a0f43c982211ecb3f890e2ba8d9d30 | 外周血管支架类 | 胸主动脉夹层 | 大动脉覆膜支架系统-覆膜支架 | 5b133e77-6bc1-11ed-9447-b4055d63f15c | 大动脉覆膜支架系统 | 先健科技（深圳）有限公司 |  | 国械注准20173133369 |  | 该产品由预装覆膜支架和输送器组成。支架由镍钛合金丝通过钢套连接， 覆聚四氟乙烯膜， 缝合线采用聚丙烯材料， 固定线采用聚四氟乙烯材料， 显影点为铂铱合金； 输送器由外鞘管、推杆、内鞘芯、外鞘芯、手柄组成。环氧乙烷灭菌， 一次性使用。货架有效期三年。 | 本产品预期用于胸主动脉夹层的腔内介入治疗。 | 胸主动脉夹层 |  | 9c7c3094-0189-11ec-b658-0050568f9c84 | 9c7c3094-0189-11ec-b658-0050568f9c84 | 大动脉覆膜支架系统 | C02060500114014033770001091 | C02060500100012033770000058 | 02-血管介入治疗类材料 | 06-外周血管介入治疗材料 | 05-胸主动脉支架 | 胸主动脉支架（非分支型/覆膜） | 14-合金 | 014-覆膜/非分支型 | TAA2818B200 | TAA2818B200 | 06938370173359 | 国械注准20173133369 | 集采范围外 | 新增（2025-06-23)、产品名称变更、国家医保耗材27位编码变更
21e192ed-91ea-11eb-8996-40f2e9990f5b | 先健科技（深圳）有限公司 | 91440300715217115L | 54b8c89c-7a6e-11f0-88e5-34735a9d8166 | a2a0f43c982211ecb3f890e2ba8d9d30 | 外周血管支架类 | 胸主动脉夹层 | 大动脉覆膜支架系统-覆膜支架 | 5b133e77-6bc1-11ed-9447-b4055d63f15c | 大动脉覆膜支架系统 | 先健科技（深圳）有限公司 |  | 国械注准20173133369 |  | 该产品由预装覆膜支架和输送器组成。支架由镍钛合金丝通过钢套连接， 覆聚四氟乙烯膜， 缝合线采用聚丙烯材料， 固定线采用聚四氟乙烯材料， 显影点为铂铱合金； 输送器由外鞘管、推杆、内鞘芯、外鞘芯、手柄组成。环氧乙烷灭菌， 一次性使用。货架有效期三年。 | 本产品预期用于胸主动脉夹层的腔内介入治疗。 | 胸主动脉夹层 |  | 9c7c3299-0189-11ec-b658-0050568f9c84 | 9c7c3299-0189-11ec-b658-0050568f9c84 | 大动脉覆膜支架系统 | C02060500114014033770001092 | C02060500100012033770000059 | 02-血管介入治疗类材料 | 06-外周血管介入治疗材料 | 05-胸主动脉支架 | 胸主动脉支架（非分支型/覆膜） | 14-合金 | 014-覆膜/非分支型 | TAA4030B200 | TAA4030B200 | 06938370160595 | 国械注准20173133369 | 集采范围外 | 新增（2025-06-23)、产品名称变更、国家医保耗材27位编码变更
21e192ed-91ea-11eb-8996-40f2e9990f5b | 先健科技（深圳）有限公司 | 91440300715217115L | 54b8cbb8-7a6e-11f0-88e5-34735a9d8166 | a2a0f43c982211ecb3f890e2ba8d9d30 | 外周血管支架类 | 胸主动脉夹层 | 大动脉覆膜支架系统-覆膜支架 | 5b133e77-6bc1-11ed-9447-b4055d63f15c | 大动脉覆膜支架系统 | 先健科技（深圳）有限公司 |  | 国械注准20173133369 |  | 该产品由预装覆膜支架和输送器组成。支架由镍钛合金丝通过钢套连接， 覆聚四氟乙烯膜， 缝合线采用聚丙烯材料， 固定线采用聚四氟乙烯材料， 显影点为铂铱合金； 输送器由外鞘管、推杆、内鞘芯、外鞘芯、手柄组成。环氧乙烷灭菌， 一次性使用。货架有效期三年。 | 本产品预期用于胸主动脉夹层的腔内介入治疗。 | 胸主动脉夹层 |  | 9c7c348d-0189-11ec-b658-0050568f9c84 | 9c7c348d-0189-11ec-b658-0050568f9c84 | 大动脉覆膜支架系统 | C02060500114014033770001093 | C02060500100012033770000060 | 02-血管介入治疗类材料 | 06-外周血管介入治疗材料 | 05-胸主动脉支架 | 胸主动脉支架（非分支型/覆膜） | 14-合金 | 014-覆膜/非分支型 | TAA3424B200 | TAA3424B200 | 06938370151869 | 国械注准20173133369 | 集采范围外 | 新增（2025-06-23)、产品名称变更、国家医保耗材27位编码变更
21e192ed-91ea-11eb-8996-40f2e9990f5b | 先健科技（深圳）有限公司 | 91440300715217115L | 54b8cc98-7a6e-11f0-88e5-34735a9d8166 | a2a0f43c982211ecb3f890e2ba8d9d30 | 外周血管支架类 | 胸主动脉夹层 | 大动脉覆膜支架系统-覆膜支架 | 5b133e77-6bc1-11ed-9447-b4055d63f15c | 大动脉覆膜支架系统 | 先健科技（深圳）有限公司 |  | 国械注准20173133369 |  | 该产品由预装覆膜支架和输送器组成。支架由镍钛合金丝通过钢套连接， 覆聚四氟乙烯膜， 缝合线采用聚丙烯材料， 固定线采用聚四氟乙烯材料， 显影点为铂铱合金； 输送器由外鞘管、推杆、内鞘芯、外鞘芯、手柄组成。环氧乙烷灭菌， 一次性使用。货架有效期三年。 | 本产品预期用于胸主动脉夹层的腔内介入治疗。 | 胸主动脉夹层 |  | 9c7c3644-0189-11ec-b658-0050568f9c84 | 9c7c3644-0189-11ec-b658-0050568f9c84 | 大动脉覆膜支架系统 | C02060500114014033770001094 | C02060500100012033770000061 | 02-血管介入治疗类材料 | 06-外周血管介入治疗材料 | 05-胸主动脉支架 | 胸主动脉支架（非分支型/覆膜） | 14-合金 | 014-覆膜/非分支型 | TAA3020B200 | TAA3020B200 | 06938370151685 | 国械注准20173133369 | 集采范围外 | 新增（2025-06-23)、产品名称变更、国家医保耗材27位编码变更
21e192ed-91ea-11eb-8996-40f2e9990f5b | 先健科技（深圳）有限公司 | 91440300715217115L | 54b8cdaa-7a6e-11f0-88e5-34735a9d8166 | a2b045bc982211ecb3f890e2ba8d9d30 | 外周血管支架类 | 胸主动脉夹层 | 大动脉覆膜支架系统-覆膜支架 | 5b133e77-6bc1-11ed-9447-b4055d63f15c | 大动脉覆膜支架系统 | 先健科技（深圳）有限公司 |  | 国械注准20173133369 |  | 该产品由预装覆膜支架和输送器组成。支架由镍钛合金丝通过钢套连接， 覆聚四氟乙烯膜， 缝合线采用聚丙烯材料， 固定线采用聚四氟乙烯材料， 显影点为铂铱合金； 输送器由外鞘管、推杆、内鞘芯、外鞘芯、手柄组成。环氧乙烷灭菌， 一次性使用。货架有效期三年。 | 本产品预期用于胸主动脉夹层的腔内介入治疗。 | 胸主动脉夹层 |  | 9c9c28c8-0163-11ec-b658-0050568f9c84 | 9c9c28c8-0163-11ec-b658-0050568f9c84 | 大动脉覆膜支架系统 | C02060500114014033770001095 | C02060500100010033770000233 | 02-血管介入治疗类材料 | 06-外周血管介入治疗材料 | 05-胸主动脉支架 | 胸主动脉支架（非分支型/覆膜） | 14-合金 | 014-覆膜/非分支型 | TAA4442B060 | TAA4442B060 | 06938370168799 | 国械注准20173133369 | 集采范围外 | 新增（2025-06-23)、产品名称变更、国家医保耗材27位编码变更
21e192ed-91ea-11eb-8996-40f2e9990f5b | 先健科技（深圳）有限公司 | 91440300715217115L | 54b8ce6d-7a6e-11f0-88e5-34735a9d8166 | a2b045bc982211ecb3f890e2ba8d9d30 | 外周血管支架类 | 胸主动脉夹层 | 大动脉覆膜支架系统-覆膜支架 | 5b133e77-6bc1-11ed-9447-b4055d63f15c | 大动脉覆膜支架系统 | 先健科技（深圳）有限公司 |  | 国械注准20173133369 |  | 该产品由预装覆膜支架和输送器组成。支架由镍钛合金丝通过钢套连接， 覆聚四氟乙烯膜， 缝合线采用聚丙烯材料， 固定线采用聚四氟乙烯材料， 显影点为铂铱合金； 输送器由外鞘管、推杆、内鞘芯、外鞘芯、手柄组成。环氧乙烷灭菌， 一次性使用。货架有效期三年。 | 本产品预期用于胸主动脉夹层的腔内介入治疗。 | 胸主动脉夹层 |  | 9c9df462-0163-11ec-b658-0050568f9c84 | 9c9df462-0163-11ec-b658-0050568f9c84 | 大动脉覆膜支架系统 | C02060500114014033770001096 | C02060500100010033770000234 | 02-血管介入治疗类材料 | 06-外周血管介入治疗材料 | 05-胸主动脉支架 | 胸主动脉支架（非分支型/覆膜） | 14-合金 | 014-覆膜/非分支型 | TAA4644B060 | TAA4644B060 | 06938370173656 | 国械注准20173133369 | 集采范围外 | 新增（2025-06-23)、产品名称变更、国家医保耗材27位编码变更
21e192ed-91ea-11eb-8996-40f2e9990f5b | 先健科技（深圳）有限公司 | 91440300715217115L | 54b8cf8e-7a6e-11f0-88e5-34735a9d8166 | a2b045bc982211ecb3f890e2ba8d9d30 | 外周血管支架类 | 胸主动脉夹层 | 大动脉覆膜支架系统-覆膜支架 | 5b133e77-6bc1-11ed-9447-b4055d63f15c | 大动脉覆膜支架系统 | 先健科技（深圳）有限公司 |  | 国械注准20173133369 |  | 该产品由预装覆膜支架和输送器组成。支架由镍钛合金丝通过钢套连接， 覆聚四氟乙烯膜， 缝合线采用聚丙烯材料， 固定线采用聚四氟乙烯材料， 显影点为铂铱合金； 输送器由外鞘管、推杆、内鞘芯、外鞘芯、手柄组成。环氧乙烷灭菌， 一次性使用。货架有效期三年。 | 本产品预期用于胸主动脉夹层的腔内介入治疗。 | 胸主动脉夹层 |  | 9c9edc42-0163-11ec-b658-0050568f9c84 | 9c9edc42-0163-11ec-b658-0050568f9c84 | 大动脉覆膜支架系统 | C02060500114014033770001097 | C02060500100010033770000235 | 02-血管介入治疗类材料 | 06-外周血管介入治疗材料 | 05-胸主动脉支架 | 胸主动脉支架（非分支型/覆膜） | 14-合金 | 014-覆膜/非分支型 | TAA2220B060 | TAA2220B060 | 06938370173090 | 国械注准20173133369 | 集采范围外 | 新增（2025-06-23)、产品名称变更、国家医保耗材27位编码变更
21e192ed-91ea-11eb-8996-40f2e9990f5b | 先健科技（深圳）有限公司 | 91440300715217115L | 54b8d05b-7a6e-11f0-88e5-34735a9d8166 | a2922559982211ecb3f890e2ba8d9d30 | 外周血管支架类 | 胸主动脉夹层 | 大动脉覆膜支架系统-覆膜支架 | 5b133e77-6bc1-11ed-9447-b4055d63f15c | 大动脉覆膜支架系统 | 先健科技（深圳）有限公司 |  | 国械注准20173133369 |  | 该产品由预装覆膜支架和输送器组成。支架由镍钛合金丝通过钢套连接， 覆聚四氟乙烯膜， 缝合线采用聚丙烯材料， 固定线采用聚四氟乙烯材料， 显影点为铂铱合金； 输送器由外鞘管、推杆、内鞘芯、外鞘芯、手柄组成。环氧乙烷灭菌， 一次性使用。货架有效期三年。 | 本产品预期用于胸主动脉夹层的腔内介入治疗。 | 胸主动脉夹层 |  | 9d24d47a-0165-11ec-b658-0050568f9c84 | 9d24d47a-0165-11ec-b658-0050568f9c84 | 大动脉覆膜支架系统 | C02060500114014033770001098 | C02060500100011033770000244 | 02-血管介入治疗类材料 | 06-外周血管介入治疗材料 | 05-胸主动脉支架 | 胸主动脉支架（非分支型/覆膜） | 14-合金 | 014-覆膜/非分支型 | TAA4638B120 | TAA4638B120 | 06938370141020 | 国械注准20173133369 | 集采范围外 | 新增（2025-06-23)、产品名称变更、国家医保耗材27位编码变更
21e192ed-91ea-11eb-8996-40f2e9990f5b | 先健科技（深圳）有限公司 | 91440300715217115L | 54b8d123-7a6e-11f0-88e5-34735a9d8166 | a2922559982211ecb3f890e2ba8d9d30 | 外周血管支架类 | 胸主动脉夹层 | 大动脉覆膜支架系统-覆膜支架 | 5b133e77-6bc1-11ed-9447-b4055d63f15c | 大动脉覆膜支架系统 | 先健科技（深圳）有限公司 |  | 国械注准20173133369 |  | 该产品由预装覆膜支架和输送器组成。支架由镍钛合金丝通过钢套连接， 覆聚四氟乙烯膜， 缝合线采用聚丙烯材料， 固定线采用聚四氟乙烯材料， 显影点为铂铱合金； 输送器由外鞘管、推杆、内鞘芯、外鞘芯、手柄组成。环氧乙烷灭菌， 一次性使用。货架有效期三年。 | 本产品预期用于胸主动脉夹层的腔内介入治疗。 | 胸主动脉夹层 |  | 9d26839c-0165-11ec-b658-0050568f9c84 | 9d26839c-0165-11ec-b658-0050568f9c84 | 大动脉覆膜支架系统 | C02060500114014033770001099 | C02060500100011033770000245 | 02-血管介入治疗类材料 | 06-外周血管介入治疗材料 | 05-胸主动脉支架 | 胸主动脉支架（非分支型/覆膜） | 14-合金 | 014-覆膜/非分支型 | TAA2820B120 | TAA2820B120 | 06938370173304 | 国械注准20173133369 | 集采范围外 | 新增（2025-06-23)、产品名称变更、国家医保耗材27位编码变更
21e192ed-91ea-11eb-8996-40f2e9990f5b | 先健科技（深圳）有限公司 | 91440300715217115L | 54b8d1dd-7a6e-11f0-88e5-34735a9d8166 | a2922559982211ecb3f890e2ba8d9d30 | 外周血管支架类 | 胸主动脉夹层 | 大动脉覆膜支架系统-覆膜支架 | 5b133e77-6bc1-11ed-9447-b4055d63f15c | 大动脉覆膜支架系统 | 先健科技（深圳）有限公司 |  | 国械注准20173133369 |  | 该产品由预装覆膜支架和输送器组成。支架由镍钛合金丝通过钢套连接， 覆聚四氟乙烯膜， 缝合线采用聚丙烯材料， 固定线采用聚四氟乙烯材料， 显影点为铂铱合金； 输送器由外鞘管、推杆、内鞘芯、外鞘芯、手柄组成。环氧乙烷灭菌， 一次性使用。货架有效期三年。 | 本产品预期用于胸主动脉夹层的腔内介入治疗。 | 胸主动脉夹层 |  | 9d268677-0165-11ec-b658-0050568f9c84 | 9d268677-0165-11ec-b658-0050568f9c84 | 大动脉覆膜支架系统 | C02060500114014033770001100 | C02060500100011033770000246 | 02-血管介入治疗类材料 | 06-外周血管介入治疗材料 | 05-胸主动脉支架 | 胸主动脉支架（非分支型/覆膜） | 14-合金 | 014-覆膜/非分支型 | TAA4436B120 | TAA4436B120 | 06938370140849 | 国械注准20173133369 | 集采范围外 | 新增（2025-06-23)、产品名称变更、国家医保耗材27位编码变更
21e192ed-91ea-11eb-8996-40f2e9990f5b | 先健科技（深圳）有限公司 | 91440300715217115L | 54b8d297-7a6e-11f0-88e5-34735a9d8166 | a2922559982211ecb3f890e2ba8d9d30 | 外周血管支架类 | 胸主动脉夹层 | 大动脉覆膜支架系统-覆膜支架 | 5b133e77-6bc1-11ed-9447-b4055d63f15c | 大动脉覆膜支架系统 | 先健科技（深圳）有限公司 |  | 国械注准20173133369 |  | 该产品由预装覆膜支架和输送器组成。支架由镍钛合金丝通过钢套连接， 覆聚四氟乙烯膜， 缝合线采用聚丙烯材料， 固定线采用聚四氟乙烯材料， 显影点为铂铱合金； 输送器由外鞘管、推杆、内鞘芯、外鞘芯、手柄组成。环氧乙烷灭菌， 一次性使用。货架有效期三年。 | 本产品预期用于胸主动脉夹层的腔内介入治疗。 | 胸主动脉夹层 |  | 9d2688b8-0165-11ec-b658-0050568f9c84 | 9d2688b8-0165-11ec-b658-0050568f9c84 | 大动脉覆膜支架系统 | C02060500114014033770001101 | C02060500100011033770000247 | 02-血管介入治疗类材料 | 06-外周血管介入治疗材料 | 05-胸主动脉支架 | 胸主动脉支架（非分支型/覆膜） | 14-合金 | 014-覆膜/非分支型 | TAA2618B120 | TAA2618B120 | 06938370173182 | 国械注准20173133369 | 集采范围外 | 新增（2025-06-23)、产品名称变更、国家医保耗材27位编码变更
21e192ed-91ea-11eb-8996-40f2e9990f5b | 先健科技（深圳）有限公司 | 91440300715217115L | 54b9565e-7a6e-11f0-88e5-34735a9d8166 | a2922559982211ecb3f890e2ba8d9d30 | 外周血管支架类 | 胸主动脉夹层 | 大动脉覆膜支架系统-覆膜支架 | 5b133e77-6bc1-11ed-9447-b4055d63f15c | 大动脉覆膜支架系统 | 先健科技（深圳）有限公司 |  | 国械注准20173133369 |  | 该产品由预装覆膜支架和输送器组成。支架由镍钛合金丝通过钢套连接， 覆聚四氟乙烯膜， 缝合线采用聚丙烯材料， 固定线采用聚四氟乙烯材料， 显影点为铂铱合金； 输送器由外鞘管、推杆、内鞘芯、外鞘芯、手柄组成。环氧乙烷灭菌， 一次性使用。货架有效期三年。 | 本产品预期用于胸主动脉夹层的腔内介入治疗。 | 胸主动脉夹层 |  | a0ae8750-0167-11ec-b658-0050568f9c84 | a0ae8750-0167-11ec-b658-0050568f9c84 | 大动脉覆膜支架系统 | C02060500114014033770001102 | C02060500100011033770000248 | 02-血管介入治疗类材料 | 06-外周血管介入治疗材料 | 05-胸主动脉支架 | 胸主动脉支架（非分支型/覆膜） | 14-合金 | 014-覆膜/非分支型 | TAA4438B180 | TAA4438B180 | 06938370144328 | 国械注准20173133369 | 集采范围外 | 新增（2025-06-23)、产品名称变更、国家医保耗材27位编码变更
21e192ed-91ea-11eb-8996-40f2e9990f5b | 先健科技（深圳）有限公司 | 91440300715217115L | 54b9571c-7a6e-11f0-88e5-34735a9d8166 | a2922559982211ecb3f890e2ba8d9d30 | 外周血管支架类 | 胸主动脉夹层 | 大动脉覆膜支架系统-覆膜支架 | 5b133e77-6bc1-11ed-9447-b4055d63f15c | 大动脉覆膜支架系统 | 先健科技（深圳）有限公司 |  | 国械注准20173133369 |  | 该产品由预装覆膜支架和输送器组成。支架由镍钛合金丝通过钢套连接， 覆聚四氟乙烯膜， 缝合线采用聚丙烯材料， 固定线采用聚四氟乙烯材料， 显影点为铂铱合金； 输送器由外鞘管、推杆、内鞘芯、外鞘芯、手柄组成。环氧乙烷灭菌， 一次性使用。货架有效期三年。 | 本产品预期用于胸主动脉夹层的腔内介入治疗。 | 胸主动脉夹层 |  | a0ae9899-0167-11ec-b658-0050568f9c84 | a0ae9899-0167-11ec-b658-0050568f9c84 | 大动脉覆膜支架系统 | C02060500114014033770001103 | C02060500100011033770000249 | 02-血管介入治疗类材料 | 06-外周血管介入治疗材料 | 05-胸主动脉支架 | 胸主动脉支架（非分支型/覆膜） | 14-合金 | 014-覆膜/非分支型 | TAA4640B180 | TAA4640B180 | 06938370144373 | 国械注准20173133369 | 集采范围外 | 新增（2025-06-23)、产品名称变更、国家医保耗材27位编码变更
21e192ed-91ea-11eb-8996-40f2e9990f5b | 先健科技（深圳）有限公司 | 91440300715217115L | 54b96eac-7a6e-11f0-88e5-34735a9d8166 | a2922559982211ecb3f890e2ba8d9d30 | 外周血管支架类 | 胸主动脉夹层 | 大动脉覆膜支架系统-覆膜支架 | 5b133e77-6bc1-11ed-9447-b4055d63f15c | 大动脉覆膜支架系统 | 先健科技（深圳）有限公司 |  | 国械注准20173133369 |  | 该产品由预装覆膜支架和输送器组成。支架由镍钛合金丝通过钢套连接， 覆聚四氟乙烯膜， 缝合线采用聚丙烯材料， 固定线采用聚四氟乙烯材料， 显影点为铂铱合金； 输送器由外鞘管、推杆、内鞘芯、外鞘芯、手柄组成。环氧乙烷灭菌， 一次性使用。货架有效期三年。 | 本产品预期用于胸主动脉夹层的腔内介入治疗。 | 胸主动脉夹层 |  | a4defe88-b9ab-11e9-974a-fa163e0a8baf | a4defe88-b9ab-11e9-974a-fa163e0a8baf | 大动脉覆膜支架系统 | C02060500114014033770001104 | C02060500100011033770000068 | 02-血管介入治疗类材料 | 06-外周血管介入治疗材料 | 05-胸主动脉支架 | 胸主动脉支架（非分支型/覆膜） | 14-合金 | 014-覆膜/非分支型 | TAA3832B140 | TAA3832B140 | 0106938370144175 | 国械注准20173133369 | 集采范围外 | 新增（2025-06-23)、产品名称变更、国家医保耗材27位编码变更
21e192ed-91ea-11eb-8996-40f2e9990f5b | 先健科技（深圳）有限公司 | 91440300715217115L | 54b96f6a-7a6e-11f0-88e5-34735a9d8166 | a2922559982211ecb3f890e2ba8d9d30 | 外周血管支架类 | 胸主动脉夹层 | 大动脉覆膜支架系统-覆膜支架 | 5b133e77-6bc1-11ed-9447-b4055d63f15c | 大动脉覆膜支架系统 | 先健科技（深圳）有限公司 |  | 国械注准20173133369 |  | 该产品由预装覆膜支架和输送器组成。支架由镍钛合金丝通过钢套连接， 覆聚四氟乙烯膜， 缝合线采用聚丙烯材料， 固定线采用聚四氟乙烯材料， 显影点为铂铱合金； 输送器由外鞘管、推杆、内鞘芯、外鞘芯、手柄组成。环氧乙烷灭菌， 一次性使用。货架有效期三年。 | 本产品预期用于胸主动脉夹层的腔内介入治疗。 | 胸主动脉夹层 |  | a4df045a-b9ab-11e9-974a-fa163e0a8baf | a4df045a-b9ab-11e9-974a-fa163e0a8baf | 大动脉覆膜支架系统 | C02060500114014033770001105 | C02060500100011033770000069 | 02-血管介入治疗类材料 | 06-外周血管介入治疗材料 | 05-胸主动脉支架 | 胸主动脉支架（非分支型/覆膜） | 14-合金 | 014-覆膜/非分支型 | TAA4034B140 | TAA4034B140 | 0106938370144212 | 国械注准20173133369 | 集采范围外 | 新增（2025-06-23)、产品名称变更、国家医保耗材27位编码变更
21e192ed-91ea-11eb-8996-40f2e9990f5b | 先健科技（深圳）有限公司 | 91440300715217115L | 54b97024-7a6e-11f0-88e5-34735a9d8166 | a2922559982211ecb3f890e2ba8d9d30 | 外周血管支架类 | 胸主动脉夹层 | 大动脉覆膜支架系统-覆膜支架 | 5b133e77-6bc1-11ed-9447-b4055d63f15c | 大动脉覆膜支架系统 | 先健科技（深圳）有限公司 |  | 国械注准20173133369 |  | 该产品由预装覆膜支架和输送器组成。支架由镍钛合金丝通过钢套连接， 覆聚四氟乙烯膜， 缝合线采用聚丙烯材料， 固定线采用聚四氟乙烯材料， 显影点为铂铱合金； 输送器由外鞘管、推杆、内鞘芯、外鞘芯、手柄组成。环氧乙烷灭菌， 一次性使用。货架有效期三年。 | 本产品预期用于胸主动脉夹层的腔内介入治疗。 | 胸主动脉夹层 |  | a4df0843-b9ab-11e9-974a-fa163e0a8baf | a4df0843-b9ab-11e9-974a-fa163e0a8baf | 大动脉覆膜支架系统 | C02060500114014033770001106 | C02060500100011033770000070 | 02-血管介入治疗类材料 | 06-外周血管介入治疗材料 | 05-胸主动脉支架 | 胸主动脉支架（非分支型/覆膜） | 14-合金 | 014-覆膜/非分支型 | TAA2620B140 | TAA2620B140 | 0106938370145646 | 国械注准20173133369 | 集采范围外 | 新增（2025-06-23)、产品名称变更、国家医保耗材27位编码变更
21e192ed-91ea-11eb-8996-40f2e9990f5b | 先健科技（深圳）有限公司 | 91440300715217115L | 54b970e8-7a6e-11f0-88e5-34735a9d8166 | a2922559982211ecb3f890e2ba8d9d30 | 外周血管支架类 | 胸主动脉夹层 | 大动脉覆膜支架系统-覆膜支架 | 5b133e77-6bc1-11ed-9447-b4055d63f15c | 大动脉覆膜支架系统 | 先健科技（深圳）有限公司 |  | 国械注准20173133369 |  | 该产品由预装覆膜支架和输送器组成。支架由镍钛合金丝通过钢套连接， 覆聚四氟乙烯膜， 缝合线采用聚丙烯材料， 固定线采用聚四氟乙烯材料， 显影点为铂铱合金； 输送器由外鞘管、推杆、内鞘芯、外鞘芯、手柄组成。环氧乙烷灭菌， 一次性使用。货架有效期三年。 | 本产品预期用于胸主动脉夹层的腔内介入治疗。 | 胸主动脉夹层 |  | a4df099b-b9ab-11e9-974a-fa163e0a8baf | a4df099b-b9ab-11e9-974a-fa163e0a8baf | 大动脉覆膜支架系统 | C02060500114014033770001107 | C02060500100011033770000071 | 02-血管介入治疗类材料 | 06-外周血管介入治疗材料 | 05-胸主动脉支架 | 胸主动脉支架（非分支型/覆膜） | 14-合金 | 014-覆膜/非分支型 | TAA3630B140 | TAA3630B140 | 0106938370144137 | 国械注准20173133369 | 集采范围外 | 新增（2025-06-23)、产品名称变更、国家医保耗材27位编码变更
21e192ed-91ea-11eb-8996-40f2e9990f5b | 先健科技（深圳）有限公司 | 91440300715217115L | 54b971a1-7a6e-11f0-88e5-34735a9d8166 | a2922559982211ecb3f890e2ba8d9d30 | 外周血管支架类 | 胸主动脉夹层 | 大动脉覆膜支架系统-覆膜支架 | 5b133e77-6bc1-11ed-9447-b4055d63f15c | 大动脉覆膜支架系统 | 先健科技（深圳）有限公司 |  | 国械注准20173133369 |  | 该产品由预装覆膜支架和输送器组成。支架由镍钛合金丝通过钢套连接， 覆聚四氟乙烯膜， 缝合线采用聚丙烯材料， 固定线采用聚四氟乙烯材料， 显影点为铂铱合金； 输送器由外鞘管、推杆、内鞘芯、外鞘芯、手柄组成。环氧乙烷灭菌， 一次性使用。货架有效期三年。 | 本产品预期用于胸主动脉夹层的腔内介入治疗。 | 胸主动脉夹层 |  | a4df0bbd-b9ab-11e9-974a-fa163e0a8baf | a4df0bbd-b9ab-11e9-974a-fa163e0a8baf | 大动脉覆膜支架系统 | C02060500114014033770001108 | C02060500100011033770000072 | 02-血管介入治疗类材料 | 06-外周血管介入治疗材料 | 05-胸主动脉支架 | 胸主动脉支架（非分支型/覆膜） | 14-合金 | 014-覆膜/非分支型 | TAA3024B140 | TAA3024B140 | 0106938370143963 | 国械注准20173133369 | 集采范围外 | 新增（2025-06-23)、产品名称变更、国家医保耗材27位编码变更
21e192ed-91ea-11eb-8996-40f2e9990f5b | 先健科技（深圳）有限公司 | 91440300715217115L | 54b9725b-7a6e-11f0-88e5-34735a9d8166 | a2922559982211ecb3f890e2ba8d9d30 | 外周血管支架类 | 胸主动脉夹层 | 大动脉覆膜支架系统-覆膜支架 | 5b133e77-6bc1-11ed-9447-b4055d63f15c | 大动脉覆膜支架系统 | 先健科技（深圳）有限公司 |  | 国械注准20173133369 |  | 该产品由预装覆膜支架和输送器组成。支架由镍钛合金丝通过钢套连接， 覆聚四氟乙烯膜， 缝合线采用聚丙烯材料， 固定线采用聚四氟乙烯材料， 显影点为铂铱合金； 输送器由外鞘管、推杆、内鞘芯、外鞘芯、手柄组成。环氧乙烷灭菌， 一次性使用。货架有效期三年。 | 本产品预期用于胸主动脉夹层的腔内介入治疗。 | 胸主动脉夹层 |  | a4df0ce9-b9ab-11e9-974a-fa163e0a8baf | a4df0ce9-b9ab-11e9-974a-fa163e0a8baf | 大动脉覆膜支架系统 | C02060500114014033770001109 | C02060500100011033770000073 | 02-血管介入治疗类材料 | 06-外周血管介入治疗材料 | 05-胸主动脉支架 | 胸主动脉支架（非分支型/覆膜） | 14-合金 | 014-覆膜/非分支型 | TAA3428B140 | TAA3428B140 | 0106938370144090 | 国械注准20173133369 | 集采范围外 | 新增（2025-06-23)、产品名称变更、国家医保耗材27位编码变更
21e192ed-91ea-11eb-8996-40f2e9990f5b | 先健科技（深圳）有限公司 | 91440300715217115L | 54b97315-7a6e-11f0-88e5-34735a9d8166 | a2922559982211ecb3f890e2ba8d9d30 | 外周血管支架类 | 胸主动脉夹层 | 大动脉覆膜支架系统-覆膜支架 | 5b133e77-6bc1-11ed-9447-b4055d63f15c | 大动脉覆膜支架系统 | 先健科技（深圳）有限公司 |  | 国械注准20173133369 |  | 该产品由预装覆膜支架和输送器组成。支架由镍钛合金丝通过钢套连接， 覆聚四氟乙烯膜， 缝合线采用聚丙烯材料， 固定线采用聚四氟乙烯材料， 显影点为铂铱合金； 输送器由外鞘管、推杆、内鞘芯、外鞘芯、手柄组成。环氧乙烷灭菌， 一次性使用。货架有效期三年。 | 本产品预期用于胸主动脉夹层的腔内介入治疗。 | 胸主动脉夹层 |  | a4df0dfa-b9ab-11e9-974a-fa163e0a8baf | a4df0dfa-b9ab-11e9-974a-fa163e0a8baf | 大动脉覆膜支架系统 | C02060500114014033770001110 | C02060500100011033770000074 | 02-血管介入治疗类材料 | 06-外周血管介入治疗材料 | 05-胸主动脉支架 | 胸主动脉支架（非分支型/覆膜） | 14-合金 | 014-覆膜/非分支型 | TAA2822B140 | TAA2822B140 | 0106938370143918 | 国械注准20173133369 | 集采范围外 | 新增（2025-06-23)、产品名称变更、国家医保耗材27位编码变更
21e192ed-91ea-11eb-8996-40f2e9990f5b | 先健科技（深圳）有限公司 | 91440300715217115L | 54b973cf-7a6e-11f0-88e5-34735a9d8166 | a2922559982211ecb3f890e2ba8d9d30 | 外周血管支架类 | 胸主动脉夹层 | 大动脉覆膜支架系统-覆膜支架 | 5b133e77-6bc1-11ed-9447-b4055d63f15c | 大动脉覆膜支架系统 | 先健科技（深圳）有限公司 |  | 国械注准20173133369 |  | 该产品由预装覆膜支架和输送器组成。支架由镍钛合金丝通过钢套连接， 覆聚四氟乙烯膜， 缝合线采用聚丙烯材料， 固定线采用聚四氟乙烯材料， 显影点为铂铱合金； 输送器由外鞘管、推杆、内鞘芯、外鞘芯、手柄组成。环氧乙烷灭菌， 一次性使用。货架有效期三年。 | 本产品预期用于胸主动脉夹层的腔内介入治疗。 | 胸主动脉夹层 |  | a4df0f05-b9ab-11e9-974a-fa163e0a8baf | a4df0f05-b9ab-11e9-974a-fa163e0a8baf | 大动脉覆膜支架系统 | C02060500114014033770001111 | C02060500100011033770000075 | 02-血管介入治疗类材料 | 06-外周血管介入治疗材料 | 05-胸主动脉支架 | 胸主动脉支架（非分支型/覆膜） | 14-合金 | 014-覆膜/非分支型 | TAA2418B140 | TAA2418B140 | 0106938370145486 | 国械注准20173133369 | 集采范围外 | 新增（2025-06-23)、产品名称变更、国家医保耗材27位编码变更
21e192ed-91ea-11eb-8996-40f2e9990f5b | 先健科技（深圳）有限公司 | 91440300715217115L | 54b9771c-7a6e-11f0-88e5-34735a9d8166 | a2922559982211ecb3f890e2ba8d9d30 | 外周血管支架类 | 胸主动脉夹层 | 大动脉覆膜支架系统-覆膜支架 | 5b133e77-6bc1-11ed-9447-b4055d63f15c | 大动脉覆膜支架系统 | 先健科技（深圳）有限公司 |  | 国械注准20173133369 |  | 该产品由预装覆膜支架和输送器组成。支架由镍钛合金丝通过钢套连接， 覆聚四氟乙烯膜， 缝合线采用聚丙烯材料， 固定线采用聚四氟乙烯材料， 显影点为铂铱合金； 输送器由外鞘管、推杆、内鞘芯、外鞘芯、手柄组成。环氧乙烷灭菌， 一次性使用。货架有效期三年。 | 本产品预期用于胸主动脉夹层的腔内介入治疗。 | 胸主动脉夹层 |  | a4df1014-b9ab-11e9-974a-fa163e0a8baf | a4df1014-b9ab-11e9-974a-fa163e0a8baf | 大动脉覆膜支架系统 | C02060500114014033770001112 | C02060500100011033770000076 | 02-血管介入治疗类材料 | 06-外周血管介入治疗材料 | 05-胸主动脉支架 | 胸主动脉支架（非分支型/覆膜） | 14-合金 | 014-覆膜/非分支型 | TAA4236B140 | TAA4236B140 | 0106938370144267 | 国械注准20173133369 | 集采范围外 | 新增（2025-06-23)、产品名称变更、国家医保耗材27位编码变更
21e192ed-91ea-11eb-8996-40f2e9990f5b | 先健科技（深圳）有限公司 | 91440300715217115L | 54b977e9-7a6e-11f0-88e5-34735a9d8166 | a2922559982211ecb3f890e2ba8d9d30 | 外周血管支架类 | 胸主动脉夹层 | 大动脉覆膜支架系统-覆膜支架 | 5b133e77-6bc1-11ed-9447-b4055d63f15c | 大动脉覆膜支架系统 | 先健科技（深圳）有限公司 |  | 国械注准20173133369 |  | 该产品由预装覆膜支架和输送器组成。支架由镍钛合金丝通过钢套连接， 覆聚四氟乙烯膜， 缝合线采用聚丙烯材料， 固定线采用聚四氟乙烯材料， 显影点为铂铱合金； 输送器由外鞘管、推杆、内鞘芯、外鞘芯、手柄组成。环氧乙烷灭菌， 一次性使用。货架有效期三年。 | 本产品预期用于胸主动脉夹层的腔内介入治疗。 | 胸主动脉夹层 |  | a4df111e-b9ab-11e9-974a-fa163e0a8baf | a4df111e-b9ab-11e9-974a-fa163e0a8baf | 大动脉覆膜支架系统 | C02060500114014033770001113 | C02060500100011033770000077 | 02-血管介入治疗类材料 | 06-外周血管介入治疗材料 | 05-胸主动脉支架 | 胸主动脉支架（非分支型/覆膜） | 14-合金 | 014-覆膜/非分支型 | TAA3226B140 | TAA3226B140 | 0106938370144052 | 国械注准20173133369 | 集采范围外 | 新增（2025-06-23)、产品名称变更、国家医保耗材27位编码变更
21e192ed-91ea-11eb-8996-40f2e9990f5b | 先健科技（深圳）有限公司 | 91440300715217115L | 54b98791-7a6e-11f0-88e5-34735a9d8166 | a2922559982211ecb3f890e2ba8d9d30 | 外周血管支架类 | 胸主动脉夹层 | 大动脉覆膜支架系统-覆膜支架 | 5b133e77-6bc1-11ed-9447-b4055d63f15c | 大动脉覆膜支架系统 | 先健科技（深圳）有限公司 |  | 国械注准20173133369 |  | 该产品由预装覆膜支架和输送器组成。支架由镍钛合金丝通过钢套连接， 覆聚四氟乙烯膜， 缝合线采用聚丙烯材料， 固定线采用聚四氟乙烯材料， 显影点为铂铱合金； 输送器由外鞘管、推杆、内鞘芯、外鞘芯、手柄组成。环氧乙烷灭菌， 一次性使用。货架有效期三年。 | 本产品预期用于胸主动脉夹层的腔内介入治疗。 | 胸主动脉夹层 |  | a5d6f751-b9b1-11e9-974a-fa163e0a8baf | a5d6f751-b9b1-11e9-974a-fa163e0a8baf | 大动脉覆膜支架系统 | C02060500114014033770001114 | C02060500100011033770000169 | 02-血管介入治疗类材料 | 06-外周血管介入治疗材料 | 05-胸主动脉支架 | 胸主动脉支架（非分支型/覆膜） | 14-合金 | 014-覆膜/非分支型 | TAA3634B180 | TAA3634B180 | 0106938370146339 | 国械注准20173133369 | 集采范围外 | 新增（2025-06-23)、产品名称变更、国家医保耗材27位编码变更
21e192ed-91ea-11eb-8996-40f2e9990f5b | 先健科技（深圳）有限公司 | 91440300715217115L | 54b98855-7a6e-11f0-88e5-34735a9d8166 | a2922559982211ecb3f890e2ba8d9d30 | 外周血管支架类 | 胸主动脉夹层 | 大动脉覆膜支架系统-覆膜支架 | 5b133e77-6bc1-11ed-9447-b4055d63f15c | 大动脉覆膜支架系统 | 先健科技（深圳）有限公司 |  | 国械注准20173133369 |  | 该产品由预装覆膜支架和输送器组成。支架由镍钛合金丝通过钢套连接， 覆聚四氟乙烯膜， 缝合线采用聚丙烯材料， 固定线采用聚四氟乙烯材料， 显影点为铂铱合金； 输送器由外鞘管、推杆、内鞘芯、外鞘芯、手柄组成。环氧乙烷灭菌， 一次性使用。货架有效期三年。 | 本产品预期用于胸主动脉夹层的腔内介入治疗。 | 胸主动脉夹层 |  | a5d6fa72-b9b1-11e9-974a-fa163e0a8baf | a5d6fa72-b9b1-11e9-974a-fa163e0a8baf | 大动脉覆膜支架系统 | C02060500114014033770001115 | C02060500100011033770000170 | 02-血管介入治疗类材料 | 06-外周血管介入治疗材料 | 05-胸主动脉支架 | 胸主动脉支架（非分支型/覆膜） | 14-合金 | 014-覆膜/非分支型 | TAA3836B180 | TAA3836B180 | 0106938370146506 | 国械注准20173133369 | 集采范围外 | 新增（2025-06-23)、产品名称变更、国家医保耗材27位编码变更
21e192ed-91ea-11eb-8996-40f2e9990f5b | 先健科技（深圳）有限公司 | 91440300715217115L | 54b9890a-7a6e-11f0-88e5-34735a9d8166 | a2922559982211ecb3f890e2ba8d9d30 | 外周血管支架类 | 胸主动脉夹层 | 大动脉覆膜支架系统-覆膜支架 | 5b133e77-6bc1-11ed-9447-b4055d63f15c | 大动脉覆膜支架系统 | 先健科技（深圳）有限公司 |  | 国械注准20173133369 |  | 该产品由预装覆膜支架和输送器组成。支架由镍钛合金丝通过钢套连接， 覆聚四氟乙烯膜， 缝合线采用聚丙烯材料， 固定线采用聚四氟乙烯材料， 显影点为铂铱合金； 输送器由外鞘管、推杆、内鞘芯、外鞘芯、手柄组成。环氧乙烷灭菌， 一次性使用。货架有效期三年。 | 本产品预期用于胸主动脉夹层的腔内介入治疗。 | 胸主动脉夹层 |  | a5d6ff87-b9b1-11e9-974a-fa163e0a8baf | a5d6ff87-b9b1-11e9-974a-fa163e0a8baf | 大动脉覆膜支架系统 | C02060500114014033770001116 | C02060500100011033770000171 | 02-血管介入治疗类材料 | 06-外周血管介入治疗材料 | 05-胸主动脉支架 | 胸主动脉支架（非分支型/覆膜） | 14-合金 | 014-覆膜/非分支型 | TAA2826B180 | TAA2826B180 | 0106938370145738 | 国械注准20173133369 | 集采范围外 | 新增（2025-06-23)、产品名称变更、国家医保耗材27位编码变更
21e192ed-91ea-11eb-8996-40f2e9990f5b | 先健科技（深圳）有限公司 | 91440300715217115L | 54b989c3-7a6e-11f0-88e5-34735a9d8166 | a2922559982211ecb3f890e2ba8d9d30 | 外周血管支架类 | 胸主动脉夹层 | 大动脉覆膜支架系统-覆膜支架 | 5b133e77-6bc1-11ed-9447-b4055d63f15c | 大动脉覆膜支架系统 | 先健科技（深圳）有限公司 |  | 国械注准20173133369 |  | 该产品由预装覆膜支架和输送器组成。支架由镍钛合金丝通过钢套连接， 覆聚四氟乙烯膜， 缝合线采用聚丙烯材料， 固定线采用聚四氟乙烯材料， 显影点为铂铱合金； 输送器由外鞘管、推杆、内鞘芯、外鞘芯、手柄组成。环氧乙烷灭菌， 一次性使用。货架有效期三年。 | 本产品预期用于胸主动脉夹层的腔内介入治疗。 | 胸主动脉夹层 |  | a5d700d8-b9b1-11e9-974a-fa163e0a8baf | a5d700d8-b9b1-11e9-974a-fa163e0a8baf | 大动脉覆膜支架系统 | C02060500114014033770001117 | C02060500100011033770000172 | 02-血管介入治疗类材料 | 06-外周血管介入治疗材料 | 05-胸主动脉支架 | 胸主动脉支架（非分支型/覆膜） | 14-合金 | 014-覆膜/非分支型 | TAA3230B180 | TAA3230B180 | 0106938370145981 | 国械注准20173133369 | 集采范围外 | 新增（2025-06-23)、产品名称变更、国家医保耗材27位编码变更
21e192ed-91ea-11eb-8996-40f2e9990f5b | 先健科技（深圳）有限公司 | 91440300715217115L | 54b98a7d-7a6e-11f0-88e5-34735a9d8166 | a2922559982211ecb3f890e2ba8d9d30 | 外周血管支架类 | 胸主动脉夹层 | 大动脉覆膜支架系统-覆膜支架 | 5b133e77-6bc1-11ed-9447-b4055d63f15c | 大动脉覆膜支架系统 | 先健科技（深圳）有限公司 |  | 国械注准20173133369 |  | 该产品由预装覆膜支架和输送器组成。支架由镍钛合金丝通过钢套连接， 覆聚四氟乙烯膜， 缝合线采用聚丙烯材料， 固定线采用聚四氟乙烯材料， 显影点为铂铱合金； 输送器由外鞘管、推杆、内鞘芯、外鞘芯、手柄组成。环氧乙烷灭菌， 一次性使用。货架有效期三年。 | 本产品预期用于胸主动脉夹层的腔内介入治疗。 | 胸主动脉夹层 |  | a5d703c8-b9b1-11e9-974a-fa163e0a8baf | a5d703c8-b9b1-11e9-974a-fa163e0a8baf | 大动脉覆膜支架系统 | C02060500114014033770001118 | C02060500100011033770000173 | 02-血管介入治疗类材料 | 06-外周血管介入治疗材料 | 05-胸主动脉支架 | 胸主动脉支架（非分支型/覆膜） | 14-合金 | 014-覆膜/非分支型 | TAA2422B180 | TAA2422B180 | 0106938370145424 | 国械注准20173133369 | 集采范围外 | 新增（2025-06-23)、产品名称变更、国家医保耗材27位编码变更
21e192ed-91ea-11eb-8996-40f2e9990f5b | 先健科技（深圳）有限公司 | 91440300715217115L | 54b98b32-7a6e-11f0-88e5-34735a9d8166 | a2922559982211ecb3f890e2ba8d9d30 | 外周血管支架类 | 胸主动脉夹层 | 大动脉覆膜支架系统-覆膜支架 | 5b133e77-6bc1-11ed-9447-b4055d63f15c | 大动脉覆膜支架系统 | 先健科技（深圳）有限公司 |  | 国械注准20173133369 |  | 该产品由预装覆膜支架和输送器组成。支架由镍钛合金丝通过钢套连接， 覆聚四氟乙烯膜， 缝合线采用聚丙烯材料， 固定线采用聚四氟乙烯材料， 显影点为铂铱合金； 输送器由外鞘管、推杆、内鞘芯、外鞘芯、手柄组成。环氧乙烷灭菌， 一次性使用。货架有效期三年。 | 本产品预期用于胸主动脉夹层的腔内介入治疗。 | 胸主动脉夹层 |  | a5d704ff-b9b1-11e9-974a-fa163e0a8baf | a5d704ff-b9b1-11e9-974a-fa163e0a8baf | 大动脉覆膜支架系统 | C02060500114014033770001119 | C02060500100011033770000174 | 02-血管介入治疗类材料 | 06-外周血管介入治疗材料 | 05-胸主动脉支架 | 胸主动脉支架（非分支型/覆膜） | 14-合金 | 014-覆膜/非分支型 | TAA3028B180 | TAA3028B180 | 0106938370145844 | 国械注准20173133369 | 集采范围外 | 新增（2025-06-23)、产品名称变更、国家医保耗材27位编码变更
21e192ed-91ea-11eb-8996-40f2e9990f5b | 先健科技（深圳）有限公司 | 91440300715217115L | 54b98be7-7a6e-11f0-88e5-34735a9d8166 | a2922559982211ecb3f890e2ba8d9d30 | 外周血管支架类 | 胸主动脉夹层 | 大动脉覆膜支架系统-覆膜支架 | 5b133e77-6bc1-11ed-9447-b4055d63f15c | 大动脉覆膜支架系统 | 先健科技（深圳）有限公司 |  | 国械注准20173133369 |  | 该产品由预装覆膜支架和输送器组成。支架由镍钛合金丝通过钢套连接， 覆聚四氟乙烯膜， 缝合线采用聚丙烯材料， 固定线采用聚四氟乙烯材料， 显影点为铂铱合金； 输送器由外鞘管、推杆、内鞘芯、外鞘芯、手柄组成。环氧乙烷灭菌， 一次性使用。货架有效期三年。 | 本产品预期用于胸主动脉夹层的腔内介入治疗。 | 胸主动脉夹层 |  | a5d7061b-b9b1-11e9-974a-fa163e0a8baf | a5d7061b-b9b1-11e9-974a-fa163e0a8baf | 大动脉覆膜支架系统 | C02060500114014033770001120 | C02060500100011033770000175 | 02-血管介入治疗类材料 | 06-外周血管介入治疗材料 | 05-胸主动脉支架 | 胸主动脉支架（非分支型/覆膜） | 14-合金 | 014-覆膜/非分支型 | TAA4240B180 | TAA4240B180 | 0106938370146841 | 国械注准20173133369 | 集采范围外 | 新增（2025-06-23)、产品名称变更、国家医保耗材27位编码变更
21e192ed-91ea-11eb-8996-40f2e9990f5b | 先健科技（深圳）有限公司 | 91440300715217115L | 54b98caa-7a6e-11f0-88e5-34735a9d8166 | a2922559982211ecb3f890e2ba8d9d30 | 外周血管支架类 | 胸主动脉夹层 | 大动脉覆膜支架系统-覆膜支架 | 5b133e77-6bc1-11ed-9447-b4055d63f15c | 大动脉覆膜支架系统 | 先健科技（深圳）有限公司 |  | 国械注准20173133369 |  | 该产品由预装覆膜支架和输送器组成。支架由镍钛合金丝通过钢套连接， 覆聚四氟乙烯膜， 缝合线采用聚丙烯材料， 固定线采用聚四氟乙烯材料， 显影点为铂铱合金； 输送器由外鞘管、推杆、内鞘芯、外鞘芯、手柄组成。环氧乙烷灭菌， 一次性使用。货架有效期三年。 | 本产品预期用于胸主动脉夹层的腔内介入治疗。 | 胸主动脉夹层 |  | a5d707f8-b9b1-11e9-974a-fa163e0a8baf | a5d707f8-b9b1-11e9-974a-fa163e0a8baf | 大动脉覆膜支架系统 | C02060500114014033770001121 | C02060500100011033770000176 | 02-血管介入治疗类材料 | 06-外周血管介入治疗材料 | 05-胸主动脉支架 | 胸主动脉支架（非分支型/覆膜） | 14-合金 | 014-覆膜/非分支型 | TAA2624B180 | TAA2624B180 | 0106938370145585 | 国械注准20173133369 | 集采范围外 | 新增（2025-06-23)、产品名称变更、国家医保耗材27位编码变更
21e192ed-91ea-11eb-8996-40f2e9990f5b | 先健科技（深圳）有限公司 | 91440300715217115L | 54b98fe4-7a6e-11f0-88e5-34735a9d8166 | a2922559982211ecb3f890e2ba8d9d30 | 外周血管支架类 | 胸主动脉夹层 | 大动脉覆膜支架系统-覆膜支架 | 5b133e77-6bc1-11ed-9447-b4055d63f15c | 大动脉覆膜支架系统 | 先健科技（深圳）有限公司 |  | 国械注准20173133369 |  | 该产品由预装覆膜支架和输送器组成。支架由镍钛合金丝通过钢套连接， 覆聚四氟乙烯膜， 缝合线采用聚丙烯材料， 固定线采用聚四氟乙烯材料， 显影点为铂铱合金； 输送器由外鞘管、推杆、内鞘芯、外鞘芯、手柄组成。环氧乙烷灭菌， 一次性使用。货架有效期三年。 | 本产品预期用于胸主动脉夹层的腔内介入治疗。 | 胸主动脉夹层 |  | a5d7090f-b9b1-11e9-974a-fa163e0a8baf | a5d7090f-b9b1-11e9-974a-fa163e0a8baf | 大动脉覆膜支架系统 | C02060500114014033770001122 | C02060500100011033770000177 | 02-血管介入治疗类材料 | 06-外周血管介入治疗材料 | 05-胸主动脉支架 | 胸主动脉支架（非分支型/覆膜） | 14-合金 | 014-覆膜/非分支型 | TAA3432B180 | TAA3432B180 | 0106938370146162 | 国械注准20173133369 | 集采范围外 | 新增（2025-06-23)、产品名称变更、国家医保耗材27位编码变更
21e192ed-91ea-11eb-8996-40f2e9990f5b | 先健科技（深圳）有限公司 | 91440300715217115L | 54b9909e-7a6e-11f0-88e5-34735a9d8166 | a2922559982211ecb3f890e2ba8d9d30 | 外周血管支架类 | 胸主动脉夹层 | 大动脉覆膜支架系统-覆膜支架 | 5b133e77-6bc1-11ed-9447-b4055d63f15c | 大动脉覆膜支架系统 | 先健科技（深圳）有限公司 |  | 国械注准20173133369 |  | 该产品由预装覆膜支架和输送器组成。支架由镍钛合金丝通过钢套连接， 覆聚四氟乙烯膜， 缝合线采用聚丙烯材料， 固定线采用聚四氟乙烯材料， 显影点为铂铱合金； 输送器由外鞘管、推杆、内鞘芯、外鞘芯、手柄组成。环氧乙烷灭菌， 一次性使用。货架有效期三年。 | 本产品预期用于胸主动脉夹层的腔内介入治疗。 | 胸主动脉夹层 |  | a5d70a12-b9b1-11e9-974a-fa163e0a8baf | a5d70a12-b9b1-11e9-974a-fa163e0a8baf | 大动脉覆膜支架系统 | C02060500114014033770001123 | C02060500100011033770000178 | 02-血管介入治疗类材料 | 06-外周血管介入治疗材料 | 05-胸主动脉支架 | 胸主动脉支架（非分支型/覆膜） | 14-合金 | 014-覆膜/非分支型 | TAA4038B180 | TAA4038B180 | 0106938370146674 | 国械注准20173133369 | 集采范围外 | 新增（2025-06-23)、产品名称变更、国家医保耗材27位编码变更
21e192ed-91ea-11eb-8996-40f2e9990f5b | 先健科技（深圳）有限公司 | 91440300715217115L | 54ba2231-7a6e-11f0-88e5-34735a9d8166 | a2922559982211ecb3f890e2ba8d9d30 | 外周血管支架类 | 胸主动脉夹层 | 大动脉覆膜支架系统-覆膜支架 | 5b133e77-6bc1-11ed-9447-b4055d63f15c | 大动脉覆膜支架系统 | 先健科技（深圳）有限公司 |  | 国械注准20173133369 |  | 该产品由预装覆膜支架和输送器组成。支架由镍钛合金丝通过钢套连接， 覆聚四氟乙烯膜， 缝合线采用聚丙烯材料， 固定线采用聚四氟乙烯材料， 显影点为铂铱合金； 输送器由外鞘管、推杆、内鞘芯、外鞘芯、手柄组成。环氧乙烷灭菌， 一次性使用。货架有效期三年。 | 本产品预期用于胸主动脉夹层的腔内介入治疗。 | 胸主动脉夹层 |  | aa0eee77-0165-11ec-b658-0050568f9c84 | aa0eee77-0165-11ec-b658-0050568f9c84 | 大动脉覆膜支架系统 | C02060500114014033770001124 | C02060500100011033770000250 | 02-血管介入治疗类材料 | 06-外周血管介入治疗材料 | 05-胸主动脉支架 | 胸主动脉支架（非分支型/覆膜） | 14-合金 | 014-覆膜/非分支型 | TAA3424B120 | TAA3424B120 | 06938370151906 | 国械注准20173133369 | 集采范围外 | 新增（2025-06-23)、产品名称变更、国家医保耗材27位编码变更
21e192ed-91ea-11eb-8996-40f2e9990f5b | 先健科技（深圳）有限公司 | 91440300715217115L | 54ba22f0-7a6e-11f0-88e5-34735a9d8166 | a2922559982211ecb3f890e2ba8d9d30 | 外周血管支架类 | 胸主动脉夹层 | 大动脉覆膜支架系统-覆膜支架 | 5b133e77-6bc1-11ed-9447-b4055d63f15c | 大动脉覆膜支架系统 | 先健科技（深圳）有限公司 |  | 国械注准20173133369 |  | 该产品由预装覆膜支架和输送器组成。支架由镍钛合金丝通过钢套连接， 覆聚四氟乙烯膜， 缝合线采用聚丙烯材料， 固定线采用聚四氟乙烯材料， 显影点为铂铱合金； 输送器由外鞘管、推杆、内鞘芯、外鞘芯、手柄组成。环氧乙烷灭菌， 一次性使用。货架有效期三年。 | 本产品预期用于胸主动脉夹层的腔内介入治疗。 | 胸主动脉夹层 |  | aa1042da-0165-11ec-b658-0050568f9c84 | aa1042da-0165-11ec-b658-0050568f9c84 | 大动脉覆膜支架系统 | C02060500114014033770001125 | C02060500100011033770000251 | 02-血管介入治疗类材料 | 06-外周血管介入治疗材料 | 05-胸主动脉支架 | 胸主动脉支架（非分支型/覆膜） | 14-合金 | 014-覆膜/非分支型 | TAA4030B120 | TAA4030B120 | 06938370160632 | 国械注准20173133369 | 集采范围外 | 新增（2025-06-23)、产品名称变更、国家医保耗材27位编码变更
21e192ed-91ea-11eb-8996-40f2e9990f5b | 先健科技（深圳）有限公司 | 91440300715217115L | 54ba23b3-7a6e-11f0-88e5-34735a9d8166 | a2922559982211ecb3f890e2ba8d9d30 | 外周血管支架类 | 胸主动脉夹层 | 大动脉覆膜支架系统-覆膜支架 | 5b133e77-6bc1-11ed-9447-b4055d63f15c | 大动脉覆膜支架系统 | 先健科技（深圳）有限公司 |  | 国械注准20173133369 |  | 该产品由预装覆膜支架和输送器组成。支架由镍钛合金丝通过钢套连接， 覆聚四氟乙烯膜， 缝合线采用聚丙烯材料， 固定线采用聚四氟乙烯材料， 显影点为铂铱合金； 输送器由外鞘管、推杆、内鞘芯、外鞘芯、手柄组成。环氧乙烷灭菌， 一次性使用。货架有效期三年。 | 本产品预期用于胸主动脉夹层的腔内介入治疗。 | 胸主动脉夹层 |  | aa1198ce-0165-11ec-b658-0050568f9c84 | aa1198ce-0165-11ec-b658-0050568f9c84 | 大动脉覆膜支架系统 | C02060500114014033770001126 | C02060500100011033770000252 | 02-血管介入治疗类材料 | 06-外周血管介入治疗材料 | 05-胸主动脉支架 | 胸主动脉支架（非分支型/覆膜） | 14-合金 | 014-覆膜/非分支型 | TAA3020B120 | TAA3020B120 | 06938370151722 | 国械注准20173133369 | 集采范围外 | 新增（2025-06-23)、产品名称变更、国家医保耗材27位编码变更
21e192ed-91ea-11eb-8996-40f2e9990f5b | 先健科技（深圳）有限公司 | 91440300715217115L | 54ba26f7-7a6e-11f0-88e5-34735a9d8166 | a2922559982211ecb3f890e2ba8d9d30 | 外周血管支架类 | 胸主动脉夹层 | 大动脉覆膜支架系统-覆膜支架 | 5b133e77-6bc1-11ed-9447-b4055d63f15c | 大动脉覆膜支架系统 | 先健科技（深圳）有限公司 |  | 国械注准20173133369 |  | 该产品由预装覆膜支架和输送器组成。支架由镍钛合金丝通过钢套连接， 覆聚四氟乙烯膜， 缝合线采用聚丙烯材料， 固定线采用聚四氟乙烯材料， 显影点为铂铱合金； 输送器由外鞘管、推杆、内鞘芯、外鞘芯、手柄组成。环氧乙烷灭菌， 一次性使用。货架有效期三年。 | 本产品预期用于胸主动脉夹层的腔内介入治疗。 | 胸主动脉夹层 |  | aa11aa29-0165-11ec-b658-0050568f9c84 | aa11aa29-0165-11ec-b658-0050568f9c84 | 大动脉覆膜支架系统 | C02060500114014033770001127 | C02060500100011033770000253 | 02-血管介入治疗类材料 | 06-外周血管介入治疗材料 | 05-胸主动脉支架 | 胸主动脉支架（非分支型/覆膜） | 14-合金 | 014-覆膜/非分支型 | TAA3626B120 | TAA3626B120 | 06938370151999 | 国械注准20173133369 | 集采范围外 | 新增（2025-06-23)、产品名称变更、国家医保耗材27位编码变更
21e192ed-91ea-11eb-8996-40f2e9990f5b | 先健科技（深圳）有限公司 | 91440300715217115L | 54ba27b6-7a6e-11f0-88e5-34735a9d8166 | a2922559982211ecb3f890e2ba8d9d30 | 外周血管支架类 | 胸主动脉夹层 | 大动脉覆膜支架系统-覆膜支架 | 5b133e77-6bc1-11ed-9447-b4055d63f15c | 大动脉覆膜支架系统 | 先健科技（深圳）有限公司 |  | 国械注准20173133369 |  | 该产品由预装覆膜支架和输送器组成。支架由镍钛合金丝通过钢套连接， 覆聚四氟乙烯膜， 缝合线采用聚丙烯材料， 固定线采用聚四氟乙烯材料， 显影点为铂铱合金； 输送器由外鞘管、推杆、内鞘芯、外鞘芯、手柄组成。环氧乙烷灭菌， 一次性使用。货架有效期三年。 | 本产品预期用于胸主动脉夹层的腔内介入治疗。 | 胸主动脉夹层 |  | aa11ac9a-0165-11ec-b658-0050568f9c84 | aa11ac9a-0165-11ec-b658-0050568f9c84 | 大动脉覆膜支架系统 | C02060500114014033770001128 | C02060500100011033770000254 | 02-血管介入治疗类材料 | 06-外周血管介入治疗材料 | 05-胸主动脉支架 | 胸主动脉支架（非分支型/覆膜） | 14-合金 | 014-覆膜/非分支型 | TAA4636B120 | TAA4636B120 | 06938370174103 | 国械注准20173133369 | 集采范围外 | 新增（2025-06-23)、产品名称变更、国家医保耗材27位编码变更
21e192ed-91ea-11eb-8996-40f2e9990f5b | 先健科技（深圳）有限公司 | 91440300715217115L | 54ba286f-7a6e-11f0-88e5-34735a9d8166 | a2922559982211ecb3f890e2ba8d9d30 | 外周血管支架类 | 胸主动脉夹层 | 大动脉覆膜支架系统-覆膜支架 | 5b133e77-6bc1-11ed-9447-b4055d63f15c | 大动脉覆膜支架系统 | 先健科技（深圳）有限公司 |  | 国械注准20173133369 |  | 该产品由预装覆膜支架和输送器组成。支架由镍钛合金丝通过钢套连接， 覆聚四氟乙烯膜， 缝合线采用聚丙烯材料， 固定线采用聚四氟乙烯材料， 显影点为铂铱合金； 输送器由外鞘管、推杆、内鞘芯、外鞘芯、手柄组成。环氧乙烷灭菌， 一次性使用。货架有效期三年。 | 本产品预期用于胸主动脉夹层的腔内介入治疗。 | 胸主动脉夹层 |  | aa11aeb5-0165-11ec-b658-0050568f9c84 | aa11aeb5-0165-11ec-b658-0050568f9c84 | 大动脉覆膜支架系统 | C02060500114014033770001129 | C02060500100011033770000255 | 02-血管介入治疗类材料 | 06-外周血管介入治疗材料 | 05-胸主动脉支架 | 胸主动脉支架（非分支型/覆膜） | 14-合金 | 014-覆膜/非分支型 | TAA3222B120 | TAA3222B120 | 06938370151814 | 国械注准20173133369 | 集采范围外 | 新增（2025-06-23)、产品名称变更、国家医保耗材27位编码变更
21e192ed-91ea-11eb-8996-40f2e9990f5b | 先健科技（深圳）有限公司 | 91440300715217115L | 54ba2929-7a6e-11f0-88e5-34735a9d8166 | a2922559982211ecb3f890e2ba8d9d30 | 外周血管支架类 | 胸主动脉夹层 | 大动脉覆膜支架系统-覆膜支架 | 5b133e77-6bc1-11ed-9447-b4055d63f15c | 大动脉覆膜支架系统 | 先健科技（深圳）有限公司 |  | 国械注准20173133369 |  | 该产品由预装覆膜支架和输送器组成。支架由镍钛合金丝通过钢套连接， 覆聚四氟乙烯膜， 缝合线采用聚丙烯材料， 固定线采用聚四氟乙烯材料， 显影点为铂铱合金； 输送器由外鞘管、推杆、内鞘芯、外鞘芯、手柄组成。环氧乙烷灭菌， 一次性使用。货架有效期三年。 | 本产品预期用于胸主动脉夹层的腔内介入治疗。 | 胸主动脉夹层 |  | aa11c01d-0165-11ec-b658-0050568f9c84 | aa11c01d-0165-11ec-b658-0050568f9c84 | 大动脉覆膜支架系统 | C02060500114014033770001130 | C02060500100011033770000256 | 02-血管介入治疗类材料 | 06-外周血管介入治疗材料 | 05-胸主动脉支架 | 胸主动脉支架（非分支型/覆膜） | 14-合金 | 014-覆膜/非分支型 | TAA4434B120 | TAA4434B120 | 06938370170921 | 国械注准20173133369 | 集采范围外 | 新增（2025-06-23)、产品名称变更、国家医保耗材27位编码变更
21e192ed-91ea-11eb-8996-40f2e9990f5b | 先健科技（深圳）有限公司 | 91440300715217115L | 54ba29de-7a6e-11f0-88e5-34735a9d8166 | a2922559982211ecb3f890e2ba8d9d30 | 外周血管支架类 | 胸主动脉夹层 | 大动脉覆膜支架系统-覆膜支架 | 5b133e77-6bc1-11ed-9447-b4055d63f15c | 大动脉覆膜支架系统 | 先健科技（深圳）有限公司 |  | 国械注准20173133369 |  | 该产品由预装覆膜支架和输送器组成。支架由镍钛合金丝通过钢套连接， 覆聚四氟乙烯膜， 缝合线采用聚丙烯材料， 固定线采用聚四氟乙烯材料， 显影点为铂铱合金； 输送器由外鞘管、推杆、内鞘芯、外鞘芯、手柄组成。环氧乙烷灭菌， 一次性使用。货架有效期三年。 | 本产品预期用于胸主动脉夹层的腔内介入治疗。 | 胸主动脉夹层 |  | aa11c24e-0165-11ec-b658-0050568f9c84 | aa11c24e-0165-11ec-b658-0050568f9c84 | 大动脉覆膜支架系统 | C02060500114014033770001131 | C02060500100011033770000257 | 02-血管介入治疗类材料 | 06-外周血管介入治疗材料 | 05-胸主动脉支架 | 胸主动脉支架（非分支型/覆膜） | 14-合金 | 014-覆膜/非分支型 | TAA4232B120 | TAA4232B120 | 06938370174226 | 国械注准20173133369 | 集采范围外 | 新增（2025-06-23)、产品名称变更、国家医保耗材27位编码变更
21e192ed-91ea-11eb-8996-40f2e9990f5b | 先健科技（深圳）有限公司 | 91440300715217115L | 54ba2a98-7a6e-11f0-88e5-34735a9d8166 | a2922559982211ecb3f890e2ba8d9d30 | 外周血管支架类 | 胸主动脉夹层 | 大动脉覆膜支架系统-覆膜支架 | 5b133e77-6bc1-11ed-9447-b4055d63f15c | 大动脉覆膜支架系统 | 先健科技（深圳）有限公司 |  | 国械注准20173133369 |  | 该产品由预装覆膜支架和输送器组成。支架由镍钛合金丝通过钢套连接， 覆聚四氟乙烯膜， 缝合线采用聚丙烯材料， 固定线采用聚四氟乙烯材料， 显影点为铂铱合金； 输送器由外鞘管、推杆、内鞘芯、外鞘芯、手柄组成。环氧乙烷灭菌， 一次性使用。货架有效期三年。 | 本产品预期用于胸主动脉夹层的腔内介入治疗。 | 胸主动脉夹层 |  | aa11c4f3-0165-11ec-b658-0050568f9c84 | aa11c4f3-0165-11ec-b658-0050568f9c84 | 大动脉覆膜支架系统 | C02060500114014033770001132 | C02060500100011033770000258 | 02-血管介入治疗类材料 | 06-外周血管介入治疗材料 | 05-胸主动脉支架 | 胸主动脉支架（非分支型/覆膜） | 14-合金 | 014-覆膜/非分支型 | TAA2818B120 | TAA2818B120 | 06938370151630 | 国械注准20173133369 | 集采范围外 | 新增（2025-06-23)、产品名称变更、国家医保耗材27位编码变更
21e192ed-91ea-11eb-8996-40f2e9990f5b | 先健科技（深圳）有限公司 | 91440300715217115L | 54ba2b51-7a6e-11f0-88e5-34735a9d8166 | a2922559982211ecb3f890e2ba8d9d30 | 外周血管支架类 | 胸主动脉夹层 | 大动脉覆膜支架系统-覆膜支架 | 5b133e77-6bc1-11ed-9447-b4055d63f15c | 大动脉覆膜支架系统 | 先健科技（深圳）有限公司 |  | 国械注准20173133369 |  | 该产品由预装覆膜支架和输送器组成。支架由镍钛合金丝通过钢套连接， 覆聚四氟乙烯膜， 缝合线采用聚丙烯材料， 固定线采用聚四氟乙烯材料， 显影点为铂铱合金； 输送器由外鞘管、推杆、内鞘芯、外鞘芯、手柄组成。环氧乙烷灭菌， 一次性使用。货架有效期三年。 | 本产品预期用于胸主动脉夹层的腔内介入治疗。 | 胸主动脉夹层 |  | aa11c729-0165-11ec-b658-0050568f9c84 | aa11c729-0165-11ec-b658-0050568f9c84 | 大动脉覆膜支架系统 | C02060500114014033770001133 | C02060500100011033770000259 | 02-血管介入治疗类材料 | 06-外周血管介入治疗材料 | 05-胸主动脉支架 | 胸主动脉支架（非分支型/覆膜） | 14-合金 | 014-覆膜/非分支型 | TAA3828B120 | TAA3828B120 | 06938370160540 | 国械注准20173133369 | 集采范围外 | 新增（2025-06-23)、产品名称变更、国家医保耗材27位编码变更
21e192ed-91ea-11eb-8996-40f2e9990f5b | 先健科技（深圳）有限公司 | 91440300715217115L | 54ba33da-7a6e-11f0-88e5-34735a9d8166 | a2922559982211ecb3f890e2ba8d9d30 | 外周血管支架类 | 胸主动脉夹层 | 大动脉覆膜支架系统-覆膜支架 | 5b133e77-6bc1-11ed-9447-b4055d63f15c | 大动脉覆膜支架系统 | 先健科技（深圳）有限公司 |  | 国械注准20173133369 |  | 该产品由预装覆膜支架和输送器组成。支架由镍钛合金丝通过钢套连接， 覆聚四氟乙烯膜， 缝合线采用聚丙烯材料， 固定线采用聚四氟乙烯材料， 显影点为铂铱合金； 输送器由外鞘管、推杆、内鞘芯、外鞘芯、手柄组成。环氧乙烷灭菌， 一次性使用。货架有效期三年。 | 本产品预期用于胸主动脉夹层的腔内介入治疗。 | 胸主动脉夹层 |  | abb31943-0167-11ec-b658-0050568f9c84 | abb31943-0167-11ec-b658-0050568f9c84 | 大动脉覆膜支架系统 | C02060500114014033770001134 | C02060500100011033770000260 | 02-血管介入治疗类材料 | 06-外周血管介入治疗材料 | 05-胸主动脉支架 | 胸主动脉支架（非分支型/覆膜） | 14-合金 | 014-覆膜/非分支型 | TAA4436B180 | TAA4436B180 | 06938370140870 | 国械注准20173133369 | 集采范围外 | 新增（2025-06-23)、产品名称变更、国家医保耗材27位编码变更
21e192ed-91ea-11eb-8996-40f2e9990f5b | 先健科技（深圳）有限公司 | 91440300715217115L | 54ba34b1-7a6e-11f0-88e5-34735a9d8166 | a2922559982211ecb3f890e2ba8d9d30 | 外周血管支架类 | 胸主动脉夹层 | 大动脉覆膜支架系统-覆膜支架 | 5b133e77-6bc1-11ed-9447-b4055d63f15c | 大动脉覆膜支架系统 | 先健科技（深圳）有限公司 |  | 国械注准20173133369 |  | 该产品由预装覆膜支架和输送器组成。支架由镍钛合金丝通过钢套连接， 覆聚四氟乙烯膜， 缝合线采用聚丙烯材料， 固定线采用聚四氟乙烯材料， 显影点为铂铱合金； 输送器由外鞘管、推杆、内鞘芯、外鞘芯、手柄组成。环氧乙烷灭菌， 一次性使用。货架有效期三年。 | 本产品预期用于胸主动脉夹层的腔内介入治疗。 | 胸主动脉夹层 |  | abb41b06-0167-11ec-b658-0050568f9c84 | abb41b06-0167-11ec-b658-0050568f9c84 | 大动脉覆膜支架系统 | C02060500114014033770001135 | C02060500100011033770000261 | 02-血管介入治疗类材料 | 06-外周血管介入治疗材料 | 05-胸主动脉支架 | 胸主动脉支架（非分支型/覆膜） | 14-合金 | 014-覆膜/非分支型 | TAA2618B180 | TAA2618B180 | 06938370173151 | 国械注准20173133369 | 集采范围外 | 新增（2025-06-23)、产品名称变更、国家医保耗材27位编码变更
21e192ed-91ea-11eb-8996-40f2e9990f5b | 先健科技（深圳）有限公司 | 91440300715217115L | 54ba356b-7a6e-11f0-88e5-34735a9d8166 | a2922559982211ecb3f890e2ba8d9d30 | 外周血管支架类 | 胸主动脉夹层 | 大动脉覆膜支架系统-覆膜支架 | 5b133e77-6bc1-11ed-9447-b4055d63f15c | 大动脉覆膜支架系统 | 先健科技（深圳）有限公司 |  | 国械注准20173133369 |  | 该产品由预装覆膜支架和输送器组成。支架由镍钛合金丝通过钢套连接， 覆聚四氟乙烯膜， 缝合线采用聚丙烯材料， 固定线采用聚四氟乙烯材料， 显影点为铂铱合金； 输送器由外鞘管、推杆、内鞘芯、外鞘芯、手柄组成。环氧乙烷灭菌， 一次性使用。货架有效期三年。 | 本产品预期用于胸主动脉夹层的腔内介入治疗。 | 胸主动脉夹层 |  | abb41d84-0167-11ec-b658-0050568f9c84 | abb41d84-0167-11ec-b658-0050568f9c84 | 大动脉覆膜支架系统 | C02060500114014033770001136 | C02060500100011033770000262 | 02-血管介入治疗类材料 | 06-外周血管介入治疗材料 | 05-胸主动脉支架 | 胸主动脉支架（非分支型/覆膜） | 14-合金 | 014-覆膜/非分支型 | TAA2820B180 | TAA2820B180 | 06938370173243 | 国械注准20173133369 | 集采范围外 | 新增（2025-06-23)、产品名称变更、国家医保耗材27位编码变更
21e192ed-91ea-11eb-8996-40f2e9990f5b | 先健科技（深圳）有限公司 | 91440300715217115L | 54ba362a-7a6e-11f0-88e5-34735a9d8166 | a2922559982211ecb3f890e2ba8d9d30 | 外周血管支架类 | 胸主动脉夹层 | 大动脉覆膜支架系统-覆膜支架 | 5b133e77-6bc1-11ed-9447-b4055d63f15c | 大动脉覆膜支架系统 | 先健科技（深圳）有限公司 |  | 国械注准20173133369 |  | 该产品由预装覆膜支架和输送器组成。支架由镍钛合金丝通过钢套连接， 覆聚四氟乙烯膜， 缝合线采用聚丙烯材料， 固定线采用聚四氟乙烯材料， 显影点为铂铱合金； 输送器由外鞘管、推杆、内鞘芯、外鞘芯、手柄组成。环氧乙烷灭菌， 一次性使用。货架有效期三年。 | 本产品预期用于胸主动脉夹层的腔内介入治疗。 | 胸主动脉夹层 |  | abb6384b-0167-11ec-b658-0050568f9c84 | abb6384b-0167-11ec-b658-0050568f9c84 | 大动脉覆膜支架系统 | C02060500114014033770001137 | C02060500100011033770000263 | 02-血管介入治疗类材料 | 06-外周血管介入治疗材料 | 05-胸主动脉支架 | 胸主动脉支架（非分支型/覆膜） | 14-合金 | 014-覆膜/非分支型 | TAA4638B180 | TAA4638B180 | 06938370141051 | 国械注准20173133369 | 集采范围外 | 新增（2025-06-23)、产品名称变更、国家医保耗材27位编码变更
21e192ed-91ea-11eb-8996-40f2e9990f5b | 先健科技（深圳）有限公司 | 91440300715217115L | 54ba36e8-7a6e-11f0-88e5-34735a9d8166 | a2b045bc982211ecb3f890e2ba8d9d30 | 外周血管支架类 | 胸主动脉夹层 | 大动脉覆膜支架系统-覆膜支架 | 5b133e77-6bc1-11ed-9447-b4055d63f15c | 大动脉覆膜支架系统 | 先健科技（深圳）有限公司 |  | 国械注准20173133369 |  | 该产品由预装覆膜支架和输送器组成。支架由镍钛合金丝通过钢套连接， 覆聚四氟乙烯膜， 缝合线采用聚丙烯材料， 固定线采用聚四氟乙烯材料， 显影点为铂铱合金； 输送器由外鞘管、推杆、内鞘芯、外鞘芯、手柄组成。环氧乙烷灭菌， 一次性使用。货架有效期三年。 | 本产品预期用于胸主动脉夹层的腔内介入治疗。 | 胸主动脉夹层 |  | ac7b087e-0163-11ec-b658-0050568f9c84 | ac7b087e-0163-11ec-b658-0050568f9c84 | 大动脉覆膜支架系统 | C02060500114014033770001138 | C02060500100010033770000271 | 02-血管介入治疗类材料 | 06-外周血管介入治疗材料 | 05-胸主动脉支架 | 胸主动脉支架（非分支型/覆膜） | 14-合金 | 014-覆膜/非分支型 | TAA4440B060 | TAA4440B060 | 06938370168881 | 国械注准20173133369 | 集采范围外 | 新增（2025-06-23)、产品名称变更、国家医保耗材27位编码变更
21e192ed-91ea-11eb-8996-40f2e9990f5b | 先健科技（深圳）有限公司 | 91440300715217115L | 54ba37a7-7a6e-11f0-88e5-34735a9d8166 | a2b045bc982211ecb3f890e2ba8d9d30 | 外周血管支架类 | 胸主动脉夹层 | 大动脉覆膜支架系统-覆膜支架 | 5b133e77-6bc1-11ed-9447-b4055d63f15c | 大动脉覆膜支架系统 | 先健科技（深圳）有限公司 |  | 国械注准20173133369 |  | 该产品由预装覆膜支架和输送器组成。支架由镍钛合金丝通过钢套连接， 覆聚四氟乙烯膜， 缝合线采用聚丙烯材料， 固定线采用聚四氟乙烯材料， 显影点为铂铱合金； 输送器由外鞘管、推杆、内鞘芯、外鞘芯、手柄组成。环氧乙烷灭菌， 一次性使用。货架有效期三年。 | 本产品预期用于胸主动脉夹层的腔内介入治疗。 | 胸主动脉夹层 |  | ac7c2859-0163-11ec-b658-0050568f9c84 | ac7c2859-0163-11ec-b658-0050568f9c84 | 大动脉覆膜支架系统 | C02060500114014033770001139 | C02060500100010033770000272 | 02-血管介入治疗类材料 | 06-外周血管介入治疗材料 | 05-胸主动脉支架 | 胸主动脉支架（非分支型/覆膜） | 14-合金 | 014-覆膜/非分支型 | TAA4642B060 | TAA4642B060 | 06938370173748 | 国械注准20173133369 | 集采范围外 | 新增（2025-06-23)、产品名称变更、国家医保耗材27位编码变更
21e192ed-91ea-11eb-8996-40f2e9990f5b | 先健科技（深圳）有限公司 | 91440300715217115L | 54ba7825-7a6e-11f0-88e5-34735a9d8166 | a2b045bc982211ecb3f890e2ba8d9d30 | 外周血管支架类 | 胸主动脉夹层 | 大动脉覆膜支架系统-覆膜支架 | 5b133e77-6bc1-11ed-9447-b4055d63f15c | 大动脉覆膜支架系统 | 先健科技（深圳）有限公司 |  | 国械注准20173133369 |  | 该产品由预装覆膜支架和输送器组成。支架由镍钛合金丝通过钢套连接， 覆聚四氟乙烯膜， 缝合线采用聚丙烯材料， 固定线采用聚四氟乙烯材料， 显影点为铂铱合金； 输送器由外鞘管、推杆、内鞘芯、外鞘芯、手柄组成。环氧乙烷灭菌， 一次性使用。货架有效期三年。 | 本产品预期用于胸主动脉夹层的腔内介入治疗。 | 胸主动脉夹层 |  | afa6492a-b9b4-11e9-974a-fa163e0a8baf | afa6492a-b9b4-11e9-974a-fa163e0a8baf | 大动脉覆膜支架系统 | C02060500114014033770001140 | C02060500100010033770000118 | 02-血管介入治疗类材料 | 06-外周血管介入治疗材料 | 05-胸主动脉支架 | 胸主动脉支架（非分支型/覆膜） | 14-合金 | 014-覆膜/非分支型 | TAA3830B080 | TAA3830B080 | 0106938370146599 | 国械注准20173133369 | 集采范围外 | 新增（2025-06-23)、产品名称变更、国家医保耗材27位编码变更
21e192ed-91ea-11eb-8996-40f2e9990f5b | 先健科技（深圳）有限公司 | 91440300715217115L | 54ba78e4-7a6e-11f0-88e5-34735a9d8166 | a2b045bc982211ecb3f890e2ba8d9d30 | 外周血管支架类 | 胸主动脉夹层 | 大动脉覆膜支架系统-覆膜支架 | 5b133e77-6bc1-11ed-9447-b4055d63f15c | 大动脉覆膜支架系统 | 先健科技（深圳）有限公司 |  | 国械注准20173133369 |  | 该产品由预装覆膜支架和输送器组成。支架由镍钛合金丝通过钢套连接， 覆聚四氟乙烯膜， 缝合线采用聚丙烯材料， 固定线采用聚四氟乙烯材料， 显影点为铂铱合金； 输送器由外鞘管、推杆、内鞘芯、外鞘芯、手柄组成。环氧乙烷灭菌， 一次性使用。货架有效期三年。 | 本产品预期用于胸主动脉夹层的腔内介入治疗。 | 胸主动脉夹层 |  | afa64c1d-b9b4-11e9-974a-fa163e0a8baf | afa64c1d-b9b4-11e9-974a-fa163e0a8baf | 大动脉覆膜支架系统 | C02060500114014033770001141 | C02060500100010033770000119 | 02-血管介入治疗类材料 | 06-外周血管介入治疗材料 | 05-胸主动脉支架 | 胸主动脉支架（非分支型/覆膜） | 14-合金 | 014-覆膜/非分支型 | TAA3022B080 | TAA3022B080 | 0106938370145905 | 国械注准20173133369 | 集采范围外 | 新增（2025-06-23)、产品名称变更、国家医保耗材27位编码变更
21e192ed-91ea-11eb-8996-40f2e9990f5b | 先健科技（深圳）有限公司 | 91440300715217115L | 54ba799e-7a6e-11f0-88e5-34735a9d8166 | a2b045bc982211ecb3f890e2ba8d9d30 | 外周血管支架类 | 胸主动脉夹层 | 大动脉覆膜支架系统-覆膜支架 | 5b133e77-6bc1-11ed-9447-b4055d63f15c | 大动脉覆膜支架系统 | 先健科技（深圳）有限公司 |  | 国械注准20173133369 |  | 该产品由预装覆膜支架和输送器组成。支架由镍钛合金丝通过钢套连接， 覆聚四氟乙烯膜， 缝合线采用聚丙烯材料， 固定线采用聚四氟乙烯材料， 显影点为铂铱合金； 输送器由外鞘管、推杆、内鞘芯、外鞘芯、手柄组成。环氧乙烷灭菌， 一次性使用。货架有效期三年。 | 本产品预期用于胸主动脉夹层的腔内介入治疗。 | 胸主动脉夹层 |  | afa64d8c-b9b4-11e9-974a-fa163e0a8baf | afa64d8c-b9b4-11e9-974a-fa163e0a8baf | 大动脉覆膜支架系统 | C02060500114014033770001142 | C02060500100010033770000120 | 02-血管介入治疗类材料 | 06-外周血管介入治疗材料 | 05-胸主动脉支架 | 胸主动脉支架（非分支型/覆膜） | 14-合金 | 014-覆膜/非分支型 | TAA3426B080 | TAA3426B080 | 0106938370146254 | 国械注准20173133369 | 集采范围外 | 新增（2025-06-23)、产品名称变更、国家医保耗材27位编码变更
21e192ed-91ea-11eb-8996-40f2e9990f5b | 先健科技（深圳）有限公司 | 91440300715217115L | 54ba7a7a-7a6e-11f0-88e5-34735a9d8166 | a2b045bc982211ecb3f890e2ba8d9d30 | 外周血管支架类 | 胸主动脉夹层 | 大动脉覆膜支架系统-覆膜支架 | 5b133e77-6bc1-11ed-9447-b4055d63f15c | 大动脉覆膜支架系统 | 先健科技（深圳）有限公司 |  | 国械注准20173133369 |  | 该产品由预装覆膜支架和输送器组成。支架由镍钛合金丝通过钢套连接， 覆聚四氟乙烯膜， 缝合线采用聚丙烯材料， 固定线采用聚四氟乙烯材料， 显影点为铂铱合金； 输送器由外鞘管、推杆、内鞘芯、外鞘芯、手柄组成。环氧乙烷灭菌， 一次性使用。货架有效期三年。 | 本产品预期用于胸主动脉夹层的腔内介入治疗。 | 胸主动脉夹层 |  | afa655ac-b9b4-11e9-974a-fa163e0a8baf | afa655ac-b9b4-11e9-974a-fa163e0a8baf | 大动脉覆膜支架系统 | C02060500114014033770001143 | C02060500100010033770000121 | 02-血管介入治疗类材料 | 06-外周血管介入治疗材料 | 05-胸主动脉支架 | 胸主动脉支架（非分支型/覆膜） | 14-合金 | 014-覆膜/非分支型 | TAA3224B080 | TAA3224B080 | 0106938370146087 | 国械注准20173133369 | 集采范围外 | 新增（2025-06-23)、产品名称变更、国家医保耗材27位编码变更
21e192ed-91ea-11eb-8996-40f2e9990f5b | 先健科技（深圳）有限公司 | 91440300715217115L | 54ba7db9-7a6e-11f0-88e5-34735a9d8166 | a2b045bc982211ecb3f890e2ba8d9d30 | 外周血管支架类 | 胸主动脉夹层 | 大动脉覆膜支架系统-覆膜支架 | 5b133e77-6bc1-11ed-9447-b4055d63f15c | 大动脉覆膜支架系统 | 先健科技（深圳）有限公司 |  | 国械注准20173133369 |  | 该产品由预装覆膜支架和输送器组成。支架由镍钛合金丝通过钢套连接， 覆聚四氟乙烯膜， 缝合线采用聚丙烯材料， 固定线采用聚四氟乙烯材料， 显影点为铂铱合金； 输送器由外鞘管、推杆、内鞘芯、外鞘芯、手柄组成。环氧乙烷灭菌， 一次性使用。货架有效期三年。 | 本产品预期用于胸主动脉夹层的腔内介入治疗。 | 胸主动脉夹层 |  | afa65717-b9b4-11e9-974a-fa163e0a8baf | afa65717-b9b4-11e9-974a-fa163e0a8baf | 大动脉覆膜支架系统 | C02060500114014033770001144 | C02060500100010033770000122 | 02-血管介入治疗类材料 | 06-外周血管介入治疗材料 | 05-胸主动脉支架 | 胸主动脉支架（非分支型/覆膜） | 14-合金 | 014-覆膜/非分支型 | TAA4234B080 | TAA4234B080 | 0106938370146933 | 国械注准20173133369 | 集采范围外 | 新增（2025-06-23)、产品名称变更、国家医保耗材27位编码变更
21e192ed-91ea-11eb-8996-40f2e9990f5b | 先健科技（深圳）有限公司 | 91440300715217115L | 54ba7e7c-7a6e-11f0-88e5-34735a9d8166 | a2b045bc982211ecb3f890e2ba8d9d30 | 外周血管支架类 | 胸主动脉夹层 | 大动脉覆膜支架系统-覆膜支架 | 5b133e77-6bc1-11ed-9447-b4055d63f15c | 大动脉覆膜支架系统 | 先健科技（深圳）有限公司 |  | 国械注准20173133369 |  | 该产品由预装覆膜支架和输送器组成。支架由镍钛合金丝通过钢套连接， 覆聚四氟乙烯膜， 缝合线采用聚丙烯材料， 固定线采用聚四氟乙烯材料， 显影点为铂铱合金； 输送器由外鞘管、推杆、内鞘芯、外鞘芯、手柄组成。环氧乙烷灭菌， 一次性使用。货架有效期三年。 | 本产品预期用于胸主动脉夹层的腔内介入治疗。 | 胸主动脉夹层 |  | afa65843-b9b4-11e9-974a-fa163e0a8baf | afa65843-b9b4-11e9-974a-fa163e0a8baf | 大动脉覆膜支架系统 | C02060500114014033770001145 | C02060500100010033770000123 | 02-血管介入治疗类材料 | 06-外周血管介入治疗材料 | 05-胸主动脉支架 | 胸主动脉支架（非分支型/覆膜） | 14-合金 | 014-覆膜/非分支型 | TAA3628B080 | TAA3628B080 | 0106938370146421 | 国械注准20173133369 | 集采范围外 | 新增（2025-06-23)、产品名称变更、国家医保耗材27位编码变更
21e192ed-91ea-11eb-8996-40f2e9990f5b | 先健科技（深圳）有限公司 | 91440300715217115L | 54ba7f36-7a6e-11f0-88e5-34735a9d8166 | a2b045bc982211ecb3f890e2ba8d9d30 | 外周血管支架类 | 胸主动脉夹层 | 大动脉覆膜支架系统-覆膜支架 | 5b133e77-6bc1-11ed-9447-b4055d63f15c | 大动脉覆膜支架系统 | 先健科技（深圳）有限公司 |  | 国械注准20173133369 |  | 该产品由预装覆膜支架和输送器组成。支架由镍钛合金丝通过钢套连接， 覆聚四氟乙烯膜， 缝合线采用聚丙烯材料， 固定线采用聚四氟乙烯材料， 显影点为铂铱合金； 输送器由外鞘管、推杆、内鞘芯、外鞘芯、手柄组成。环氧乙烷灭菌， 一次性使用。货架有效期三年。 | 本产品预期用于胸主动脉夹层的腔内介入治疗。 | 胸主动脉夹层 |  | afa65966-b9b4-11e9-974a-fa163e0a8baf | afa65966-b9b4-11e9-974a-fa163e0a8baf | 大动脉覆膜支架系统 | C02060500114014033770001146 | C02060500100010033770000124 | 02-血管介入治疗类材料 | 06-外周血管介入治疗材料 | 05-胸主动脉支架 | 胸主动脉支架（非分支型/覆膜） | 14-合金 | 014-覆膜/非分支型 | TAA4032B080 | TAA4032B080 | 0106938370146766 | 国械注准20173133369 | 集采范围外 | 新增（2025-06-23)、产品名称变更、国家医保耗材27位编码变更
21e192ed-91ea-11eb-8996-40f2e9990f5b | 先健科技（深圳）有限公司 | 91440300715217115L | 54bb8486-7a6e-11f0-88e5-34735a9d8166 | a2922559982211ecb3f890e2ba8d9d30 | 外周血管支架类 | 胸主动脉夹层 | 大动脉覆膜支架系统-覆膜支架 | 5b133e77-6bc1-11ed-9447-b4055d63f15c | 大动脉覆膜支架系统 | 先健科技（深圳）有限公司 |  | 国械注准20173133369 |  | 该产品由预装覆膜支架和输送器组成。支架由镍钛合金丝通过钢套连接， 覆聚四氟乙烯膜， 缝合线采用聚丙烯材料， 固定线采用聚四氟乙烯材料， 显影点为铂铱合金； 输送器由外鞘管、推杆、内鞘芯、外鞘芯、手柄组成。环氧乙烷灭菌， 一次性使用。货架有效期三年。 | 本产品预期用于胸主动脉夹层的腔内介入治疗。 | 胸主动脉夹层 |  | b2018bb4-b9b0-11e9-974a-fa163e0a8baf | b2018bb4-b9b0-11e9-974a-fa163e0a8baf | 大动脉覆膜支架系统 | C02060500114014033770001147 | C02060500100011033770000078 | 02-血管介入治疗类材料 | 06-外周血管介入治疗材料 | 05-胸主动脉支架 | 胸主动脉支架（非分支型/覆膜） | 14-合金 | 014-覆膜/非分支型 | TAA3426B120 | TAA3426B120 | 0106938370139942 | 国械注准20173133369 | 集采范围外 | 新增（2025-06-23)、产品名称变更、国家医保耗材27位编码变更
21e192ed-91ea-11eb-8996-40f2e9990f5b | 先健科技（深圳）有限公司 | 91440300715217115L | 54bb87d4-7a6e-11f0-88e5-34735a9d8166 | a2922559982211ecb3f890e2ba8d9d30 | 外周血管支架类 | 胸主动脉夹层 | 大动脉覆膜支架系统-覆膜支架 | 5b133e77-6bc1-11ed-9447-b4055d63f15c | 大动脉覆膜支架系统 | 先健科技（深圳）有限公司 |  | 国械注准20173133369 |  | 该产品由预装覆膜支架和输送器组成。支架由镍钛合金丝通过钢套连接， 覆聚四氟乙烯膜， 缝合线采用聚丙烯材料， 固定线采用聚四氟乙烯材料， 显影点为铂铱合金； 输送器由外鞘管、推杆、内鞘芯、外鞘芯、手柄组成。环氧乙烷灭菌， 一次性使用。货架有效期三年。 | 本产品预期用于胸主动脉夹层的腔内介入治疗。 | 胸主动脉夹层 |  | b2019119-b9b0-11e9-974a-fa163e0a8baf | b2019119-b9b0-11e9-974a-fa163e0a8baf | 大动脉覆膜支架系统 | C02060500114014033770001148 | C02060500100011033770000079 | 02-血管介入治疗类材料 | 06-外周血管介入治疗材料 | 05-胸主动脉支架 | 胸主动脉支架（非分支型/覆膜） | 14-合金 | 014-覆膜/非分支型 | TAA3224B120 | TAA3224B120 | 0106938370139768 | 国械注准20173133369 | 集采范围外 | 新增（2025-06-23)、产品名称变更、国家医保耗材27位编码变更
21e192ed-91ea-11eb-8996-40f2e9990f5b | 先健科技（深圳）有限公司 | 91440300715217115L | 54bb8893-7a6e-11f0-88e5-34735a9d8166 | a2922559982211ecb3f890e2ba8d9d30 | 外周血管支架类 | 胸主动脉夹层 | 大动脉覆膜支架系统-覆膜支架 | 5b133e77-6bc1-11ed-9447-b4055d63f15c | 大动脉覆膜支架系统 | 先健科技（深圳）有限公司 |  | 国械注准20173133369 |  | 该产品由预装覆膜支架和输送器组成。支架由镍钛合金丝通过钢套连接， 覆聚四氟乙烯膜， 缝合线采用聚丙烯材料， 固定线采用聚四氟乙烯材料， 显影点为铂铱合金； 输送器由外鞘管、推杆、内鞘芯、外鞘芯、手柄组成。环氧乙烷灭菌， 一次性使用。货架有效期三年。 | 本产品预期用于胸主动脉夹层的腔内介入治疗。 | 胸主动脉夹层 |  | b201966f-b9b0-11e9-974a-fa163e0a8baf | b201966f-b9b0-11e9-974a-fa163e0a8baf | 大动脉覆膜支架系统 | C02060500114014033770001149 | C02060500100011033770000080 | 02-血管介入治疗类材料 | 06-外周血管介入治疗材料 | 05-胸主动脉支架 | 胸主动脉支架（非分支型/覆膜） | 14-合金 | 014-覆膜/非分支型 | TAA3628B120 | TAA3628B120 | 0106938370140139 | 国械注准20173133369 | 集采范围外 | 新增（2025-06-23)、产品名称变更、国家医保耗材27位编码变更
21e192ed-91ea-11eb-8996-40f2e9990f5b | 先健科技（深圳）有限公司 | 91440300715217115L | 54bb894c-7a6e-11f0-88e5-34735a9d8166 | a2922559982211ecb3f890e2ba8d9d30 | 外周血管支架类 | 胸主动脉夹层 | 大动脉覆膜支架系统-覆膜支架 | 5b133e77-6bc1-11ed-9447-b4055d63f15c | 大动脉覆膜支架系统 | 先健科技（深圳）有限公司 |  | 国械注准20173133369 |  | 该产品由预装覆膜支架和输送器组成。支架由镍钛合金丝通过钢套连接， 覆聚四氟乙烯膜， 缝合线采用聚丙烯材料， 固定线采用聚四氟乙烯材料， 显影点为铂铱合金； 输送器由外鞘管、推杆、内鞘芯、外鞘芯、手柄组成。环氧乙烷灭菌， 一次性使用。货架有效期三年。 | 本产品预期用于胸主动脉夹层的腔内介入治疗。 | 胸主动脉夹层 |  | b201980a-b9b0-11e9-974a-fa163e0a8baf | b201980a-b9b0-11e9-974a-fa163e0a8baf | 大动脉覆膜支架系统 | C02060500114014033770001150 | C02060500100011033770000081 | 02-血管介入治疗类材料 | 06-外周血管介入治疗材料 | 05-胸主动脉支架 | 胸主动脉支架（非分支型/覆膜） | 14-合金 | 014-覆膜/非分支型 | TAA3830B120 | TAA3830B120 | 0106938370140313 | 国械注准20173133369 | 集采范围外 | 新增（2025-06-23)、产品名称变更、国家医保耗材27位编码变更
21e192ed-91ea-11eb-8996-40f2e9990f5b | 先健科技（深圳）有限公司 | 91440300715217115L | 54bb8a01-7a6e-11f0-88e5-34735a9d8166 | a2922559982211ecb3f890e2ba8d9d30 | 外周血管支架类 | 胸主动脉夹层 | 大动脉覆膜支架系统-覆膜支架 | 5b133e77-6bc1-11ed-9447-b4055d63f15c | 大动脉覆膜支架系统 | 先健科技（深圳）有限公司 |  | 国械注准20173133369 |  | 该产品由预装覆膜支架和输送器组成。支架由镍钛合金丝通过钢套连接， 覆聚四氟乙烯膜， 缝合线采用聚丙烯材料， 固定线采用聚四氟乙烯材料， 显影点为铂铱合金； 输送器由外鞘管、推杆、内鞘芯、外鞘芯、手柄组成。环氧乙烷灭菌， 一次性使用。货架有效期三年。 | 本产品预期用于胸主动脉夹层的腔内介入治疗。 | 胸主动脉夹层 |  | b201995c-b9b0-11e9-974a-fa163e0a8baf | b201995c-b9b0-11e9-974a-fa163e0a8baf | 大动脉覆膜支架系统 | C02060500114014033770001151 | C02060500100011033770000082 | 02-血管介入治疗类材料 | 06-外周血管介入治疗材料 | 05-胸主动脉支架 | 胸主动脉支架（非分支型/覆膜） | 14-合金 | 014-覆膜/非分支型 | TAA3022B120 | TAA3022B120 | 0106938370143994 | 国械注准20173133369 | 集采范围外 | 新增（2025-06-23)、产品名称变更、国家医保耗材27位编码变更
21e192ed-91ea-11eb-8996-40f2e9990f5b | 先健科技（深圳）有限公司 | 91440300715217115L | 54bb8abb-7a6e-11f0-88e5-34735a9d8166 | a2922559982211ecb3f890e2ba8d9d30 | 外周血管支架类 | 胸主动脉夹层 | 大动脉覆膜支架系统-覆膜支架 | 5b133e77-6bc1-11ed-9447-b4055d63f15c | 大动脉覆膜支架系统 | 先健科技（深圳）有限公司 |  | 国械注准20173133369 |  | 该产品由预装覆膜支架和输送器组成。支架由镍钛合金丝通过钢套连接， 覆聚四氟乙烯膜， 缝合线采用聚丙烯材料， 固定线采用聚四氟乙烯材料， 显影点为铂铱合金； 输送器由外鞘管、推杆、内鞘芯、外鞘芯、手柄组成。环氧乙烷灭菌， 一次性使用。货架有效期三年。 | 本产品预期用于胸主动脉夹层的腔内介入治疗。 | 胸主动脉夹层 |  | b2019b01-b9b0-11e9-974a-fa163e0a8baf | b2019b01-b9b0-11e9-974a-fa163e0a8baf | 大动脉覆膜支架系统 | C02060500114014033770001152 | C02060500100011033770000083 | 02-血管介入治疗类材料 | 06-外周血管介入治疗材料 | 05-胸主动脉支架 | 胸主动脉支架（非分支型/覆膜） | 14-合金 | 014-覆膜/非分支型 | TAA4234B120 | TAA4234B120 | 0106938370140665 | 国械注准20173133369 | 集采范围外 | 新增（2025-06-23)、产品名称变更、国家医保耗材27位编码变更
21e192ed-91ea-11eb-8996-40f2e9990f5b | 先健科技（深圳）有限公司 | 91440300715217115L | 54bb8b70-7a6e-11f0-88e5-34735a9d8166 | a2922559982211ecb3f890e2ba8d9d30 | 外周血管支架类 | 胸主动脉夹层 | 大动脉覆膜支架系统-覆膜支架 | 5b133e77-6bc1-11ed-9447-b4055d63f15c | 大动脉覆膜支架系统 | 先健科技（深圳）有限公司 |  | 国械注准20173133369 |  | 该产品由预装覆膜支架和输送器组成。支架由镍钛合金丝通过钢套连接， 覆聚四氟乙烯膜， 缝合线采用聚丙烯材料， 固定线采用聚四氟乙烯材料， 显影点为铂铱合金； 输送器由外鞘管、推杆、内鞘芯、外鞘芯、手柄组成。环氧乙烷灭菌， 一次性使用。货架有效期三年。 | 本产品预期用于胸主动脉夹层的腔内介入治疗。 | 胸主动脉夹层 |  | b2019c14-b9b0-11e9-974a-fa163e0a8baf | b2019c14-b9b0-11e9-974a-fa163e0a8baf | 大动脉覆膜支架系统 | C02060500114014033770001153 | C02060500100011033770000084 | 02-血管介入治疗类材料 | 06-外周血管介入治疗材料 | 05-胸主动脉支架 | 胸主动脉支架（非分支型/覆膜） | 14-合金 | 014-覆膜/非分支型 | TAA4032B120 | TAA4032B120 | 0106938370140481 | 国械注准20173133369 | 集采范围外 | 新增（2025-06-23)、产品名称变更、国家医保耗材27位编码变更
21e192ed-91ea-11eb-8996-40f2e9990f5b | 先健科技（深圳）有限公司 | 91440300715217115L | 54bf6fc2-7a6e-11f0-88e5-34735a9d8166 | a2b045bc982211ecb3f890e2ba8d9d30 | 外周血管支架类 | 胸主动脉夹层 | 大动脉覆膜支架系统-覆膜支架 | 5b133e77-6bc1-11ed-9447-b4055d63f15c | 大动脉覆膜支架系统 | 先健科技（深圳）有限公司 |  | 国械注准20173133369 |  | 该产品由预装覆膜支架和输送器组成。支架由镍钛合金丝通过钢套连接， 覆聚四氟乙烯膜， 缝合线采用聚丙烯材料， 固定线采用聚四氟乙烯材料， 显影点为铂铱合金； 输送器由外鞘管、推杆、内鞘芯、外鞘芯、手柄组成。环氧乙烷灭菌， 一次性使用。货架有效期三年。 | 本产品预期用于胸主动脉夹层的腔内介入治疗。 | 胸主动脉夹层 |  | b41cd9c3-b9ad-11e9-974a-fa163e0a8baf | b41cd9c3-b9ad-11e9-974a-fa163e0a8baf | 大动脉覆膜支架系统 | C02060500114014033770001154 | C02060500100010033770000051 | 02-血管介入治疗类材料 | 06-外周血管介入治疗材料 | 05-胸主动脉支架 | 胸主动脉支架（非分支型/覆膜） | 14-合金 | 014-覆膜/非分支型 | TAA3030B100 | TAA3030B100 | 0106938370139492 | 国械注准20173133369 | 集采范围外 | 新增（2025-06-23)、产品名称变更、国家医保耗材27位编码变更
21e192ed-91ea-11eb-8996-40f2e9990f5b | 先健科技（深圳）有限公司 | 91440300715217115L | 54bf7080-7a6e-11f0-88e5-34735a9d8166 | a2b045bc982211ecb3f890e2ba8d9d30 | 外周血管支架类 | 胸主动脉夹层 | 大动脉覆膜支架系统-覆膜支架 | 5b133e77-6bc1-11ed-9447-b4055d63f15c | 大动脉覆膜支架系统 | 先健科技（深圳）有限公司 |  | 国械注准20173133369 |  | 该产品由预装覆膜支架和输送器组成。支架由镍钛合金丝通过钢套连接， 覆聚四氟乙烯膜， 缝合线采用聚丙烯材料， 固定线采用聚四氟乙烯材料， 显影点为铂铱合金； 输送器由外鞘管、推杆、内鞘芯、外鞘芯、手柄组成。环氧乙烷灭菌， 一次性使用。货架有效期三年。 | 本产品预期用于胸主动脉夹层的腔内介入治疗。 | 胸主动脉夹层 |  | b41cdd28-b9ad-11e9-974a-fa163e0a8baf | b41cdd28-b9ad-11e9-974a-fa163e0a8baf | 大动脉覆膜支架系统 | C02060500114014033770001155 | C02060500100010033770000052 | 02-血管介入治疗类材料 | 06-外周血管介入治疗材料 | 05-胸主动脉支架 | 胸主动脉支架（非分支型/覆膜） | 14-合金 | 014-覆膜/非分支型 | TAA3232B100 | TAA3232B100 | 0106938370139652 | 国械注准20173133369 | 集采范围外 | 新增（2025-06-23)、产品名称变更、国家医保耗材27位编码变更
21e192ed-91ea-11eb-8996-40f2e9990f5b | 先健科技（深圳）有限公司 | 91440300715217115L | 54bf713a-7a6e-11f0-88e5-34735a9d8166 | a2b045bc982211ecb3f890e2ba8d9d30 | 外周血管支架类 | 胸主动脉夹层 | 大动脉覆膜支架系统-覆膜支架 | 5b133e77-6bc1-11ed-9447-b4055d63f15c | 大动脉覆膜支架系统 | 先健科技（深圳）有限公司 |  | 国械注准20173133369 |  | 该产品由预装覆膜支架和输送器组成。支架由镍钛合金丝通过钢套连接， 覆聚四氟乙烯膜， 缝合线采用聚丙烯材料， 固定线采用聚四氟乙烯材料， 显影点为铂铱合金； 输送器由外鞘管、推杆、内鞘芯、外鞘芯、手柄组成。环氧乙烷灭菌， 一次性使用。货架有效期三年。 | 本产品预期用于胸主动脉夹层的腔内介入治疗。 | 胸主动脉夹层 |  | b41ce1c4-b9ad-11e9-974a-fa163e0a8baf | b41ce1c4-b9ad-11e9-974a-fa163e0a8baf | 大动脉覆膜支架系统 | C02060500114014033770001156 | C02060500100010033770000053 | 02-血管介入治疗类材料 | 06-外周血管介入治疗材料 | 05-胸主动脉支架 | 胸主动脉支架（非分支型/覆膜） | 14-合金 | 014-覆膜/非分支型 | TAA4040B100 | TAA4040B100 | 0106938370140382 | 国械注准20173133369 | 集采范围外 | 新增（2025-06-23)、产品名称变更、国家医保耗材27位编码变更
21e192ed-91ea-11eb-8996-40f2e9990f5b | 先健科技（深圳）有限公司 | 91440300715217115L | 54bf71f4-7a6e-11f0-88e5-34735a9d8166 | a2b045bc982211ecb3f890e2ba8d9d30 | 外周血管支架类 | 胸主动脉夹层 | 大动脉覆膜支架系统-覆膜支架 | 5b133e77-6bc1-11ed-9447-b4055d63f15c | 大动脉覆膜支架系统 | 先健科技（深圳）有限公司 |  | 国械注准20173133369 |  | 该产品由预装覆膜支架和输送器组成。支架由镍钛合金丝通过钢套连接， 覆聚四氟乙烯膜， 缝合线采用聚丙烯材料， 固定线采用聚四氟乙烯材料， 显影点为铂铱合金； 输送器由外鞘管、推杆、内鞘芯、外鞘芯、手柄组成。环氧乙烷灭菌， 一次性使用。货架有效期三年。 | 本产品预期用于胸主动脉夹层的腔内介入治疗。 | 胸主动脉夹层 |  | b41ce30f-b9ad-11e9-974a-fa163e0a8baf | b41ce30f-b9ad-11e9-974a-fa163e0a8baf | 大动脉覆膜支架系统 | C02060500114014033770001157 | C02060500100010033770000054 | 02-血管介入治疗类材料 | 06-外周血管介入治疗材料 | 05-胸主动脉支架 | 胸主动脉支架（非分支型/覆膜） | 14-合金 | 014-覆膜/非分支型 | TAA3636B100 | TAA3636B100 | 0106938370140016 | 国械注准20173133369 | 集采范围外 | 新增（2025-06-23)、产品名称变更、国家医保耗材27位编码变更
21e192ed-91ea-11eb-8996-40f2e9990f5b | 先健科技（深圳）有限公司 | 91440300715217115L | 54bf72bc-7a6e-11f0-88e5-34735a9d8166 | a2b045bc982211ecb3f890e2ba8d9d30 | 外周血管支架类 | 胸主动脉夹层 | 大动脉覆膜支架系统-覆膜支架 | 5b133e77-6bc1-11ed-9447-b4055d63f15c | 大动脉覆膜支架系统 | 先健科技（深圳）有限公司 |  | 国械注准20173133369 |  | 该产品由预装覆膜支架和输送器组成。支架由镍钛合金丝通过钢套连接， 覆聚四氟乙烯膜， 缝合线采用聚丙烯材料， 固定线采用聚四氟乙烯材料， 显影点为铂铱合金； 输送器由外鞘管、推杆、内鞘芯、外鞘芯、手柄组成。环氧乙烷灭菌， 一次性使用。货架有效期三年。 | 本产品预期用于胸主动脉夹层的腔内介入治疗。 | 胸主动脉夹层 |  | b41ce441-b9ad-11e9-974a-fa163e0a8baf | b41ce441-b9ad-11e9-974a-fa163e0a8baf | 大动脉覆膜支架系统 | C02060500114014033770001158 | C02060500100010033770000055 | 02-血管介入治疗类材料 | 06-外周血管介入治疗材料 | 05-胸主动脉支架 | 胸主动脉支架（非分支型/覆膜） | 14-合金 | 014-覆膜/非分支型 | TAA4242B100 | TAA4242B100 | 0106938370140559 | 国械注准20173133369 | 集采范围外 | 新增（2025-06-23)、产品名称变更、国家医保耗材27位编码变更
21e192ed-91ea-11eb-8996-40f2e9990f5b | 先健科技（深圳）有限公司 | 91440300715217115L | 54bf75d9-7a6e-11f0-88e5-34735a9d8166 | a2b045bc982211ecb3f890e2ba8d9d30 | 外周血管支架类 | 胸主动脉夹层 | 大动脉覆膜支架系统-覆膜支架 | 5b133e77-6bc1-11ed-9447-b4055d63f15c | 大动脉覆膜支架系统 | 先健科技（深圳）有限公司 |  | 国械注准20173133369 |  | 该产品由预装覆膜支架和输送器组成。支架由镍钛合金丝通过钢套连接， 覆聚四氟乙烯膜， 缝合线采用聚丙烯材料， 固定线采用聚四氟乙烯材料， 显影点为铂铱合金； 输送器由外鞘管、推杆、内鞘芯、外鞘芯、手柄组成。环氧乙烷灭菌， 一次性使用。货架有效期三年。 | 本产品预期用于胸主动脉夹层的腔内介入治疗。 | 胸主动脉夹层 |  | b41ce75b-b9ad-11e9-974a-fa163e0a8baf | b41ce75b-b9ad-11e9-974a-fa163e0a8baf | 大动脉覆膜支架系统 | C02060500114014033770001159 | C02060500100010033770000056 | 02-血管介入治疗类材料 | 06-外周血管介入治疗材料 | 05-胸主动脉支架 | 胸主动脉支架（非分支型/覆膜） | 14-合金 | 014-覆膜/非分支型 | TAA3838B100 | TAA3838B100 | 0106938370140207 | 国械注准20173133369 | 集采范围外 | 新增（2025-06-23)、产品名称变更、国家医保耗材27位编码变更
21e192ed-91ea-11eb-8996-40f2e9990f5b | 先健科技（深圳）有限公司 | 91440300715217115L | 54bf7693-7a6e-11f0-88e5-34735a9d8166 | a2b045bc982211ecb3f890e2ba8d9d30 | 外周血管支架类 | 胸主动脉夹层 | 大动脉覆膜支架系统-覆膜支架 | 5b133e77-6bc1-11ed-9447-b4055d63f15c | 大动脉覆膜支架系统 | 先健科技（深圳）有限公司 |  | 国械注准20173133369 |  | 该产品由预装覆膜支架和输送器组成。支架由镍钛合金丝通过钢套连接， 覆聚四氟乙烯膜， 缝合线采用聚丙烯材料， 固定线采用聚四氟乙烯材料， 显影点为铂铱合金； 输送器由外鞘管、推杆、内鞘芯、外鞘芯、手柄组成。环氧乙烷灭菌， 一次性使用。货架有效期三年。 | 本产品预期用于胸主动脉夹层的腔内介入治疗。 | 胸主动脉夹层 |  | b41ce865-b9ad-11e9-974a-fa163e0a8baf | b41ce865-b9ad-11e9-974a-fa163e0a8baf | 大动脉覆膜支架系统 | C02060500114014033770001160 | C02060500100010033770000057 | 02-血管介入治疗类材料 | 06-外周血管介入治疗材料 | 05-胸主动脉支架 | 胸主动脉支架（非分支型/覆膜） | 14-合金 | 014-覆膜/非分支型 | TAA2828B100 | TAA2828B100 | 0106938370139355 | 国械注准20173133369 | 集采范围外 | 新增（2025-06-23)、产品名称变更、国家医保耗材27位编码变更
21e192ed-91ea-11eb-8996-40f2e9990f5b | 先健科技（深圳）有限公司 | 91440300715217115L | 54bf7747-7a6e-11f0-88e5-34735a9d8166 | a2b045bc982211ecb3f890e2ba8d9d30 | 外周血管支架类 | 胸主动脉夹层 | 大动脉覆膜支架系统-覆膜支架 | 5b133e77-6bc1-11ed-9447-b4055d63f15c | 大动脉覆膜支架系统 | 先健科技（深圳）有限公司 |  | 国械注准20173133369 |  | 该产品由预装覆膜支架和输送器组成。支架由镍钛合金丝通过钢套连接， 覆聚四氟乙烯膜， 缝合线采用聚丙烯材料， 固定线采用聚四氟乙烯材料， 显影点为铂铱合金； 输送器由外鞘管、推杆、内鞘芯、外鞘芯、手柄组成。环氧乙烷灭菌， 一次性使用。货架有效期三年。 | 本产品预期用于胸主动脉夹层的腔内介入治疗。 | 胸主动脉夹层 |  | b41ce95f-b9ad-11e9-974a-fa163e0a8baf | b41ce95f-b9ad-11e9-974a-fa163e0a8baf | 大动脉覆膜支架系统 | C02060500114014033770001161 | C02060500100010033770000058 | 02-血管介入治疗类材料 | 06-外周血管介入治疗材料 | 05-胸主动脉支架 | 胸主动脉支架（非分支型/覆膜） | 14-合金 | 014-覆膜/非分支型 | TAA2626B100 | TAA2626B100 | 0106938370139249 | 国械注准20173133369 | 集采范围外 | 新增（2025-06-23)、产品名称变更、国家医保耗材27位编码变更
21e192ed-91ea-11eb-8996-40f2e9990f5b | 先健科技（深圳）有限公司 | 91440300715217115L | 54bf77fc-7a6e-11f0-88e5-34735a9d8166 | a2b045bc982211ecb3f890e2ba8d9d30 | 外周血管支架类 | 胸主动脉夹层 | 大动脉覆膜支架系统-覆膜支架 | 5b133e77-6bc1-11ed-9447-b4055d63f15c | 大动脉覆膜支架系统 | 先健科技（深圳）有限公司 |  | 国械注准20173133369 |  | 该产品由预装覆膜支架和输送器组成。支架由镍钛合金丝通过钢套连接， 覆聚四氟乙烯膜， 缝合线采用聚丙烯材料， 固定线采用聚四氟乙烯材料， 显影点为铂铱合金； 输送器由外鞘管、推杆、内鞘芯、外鞘芯、手柄组成。环氧乙烷灭菌， 一次性使用。货架有效期三年。 | 本产品预期用于胸主动脉夹层的腔内介入治疗。 | 胸主动脉夹层 |  | b41cea5c-b9ad-11e9-974a-fa163e0a8baf | b41cea5c-b9ad-11e9-974a-fa163e0a8baf | 大动脉覆膜支架系统 | C02060500114014033770001162 | C02060500100010033770000059 | 02-血管介入治疗类材料 | 06-外周血管介入治疗材料 | 05-胸主动脉支架 | 胸主动脉支架（非分支型/覆膜） | 14-合金 | 014-覆膜/非分支型 | TAA3434B100 | TAA3434B100 | 0106938370139836 | 国械注准20173133369 | 集采范围外 | 新增（2025-06-23)、产品名称变更、国家医保耗材27位编码变更
21e192ed-91ea-11eb-8996-40f2e9990f5b | 先健科技（深圳）有限公司 | 91440300715217115L | 54bf78b1-7a6e-11f0-88e5-34735a9d8166 | a2b045bc982211ecb3f890e2ba8d9d30 | 外周血管支架类 | 胸主动脉夹层 | 大动脉覆膜支架系统-覆膜支架 | 5b133e77-6bc1-11ed-9447-b4055d63f15c | 大动脉覆膜支架系统 | 先健科技（深圳）有限公司 |  | 国械注准20173133369 |  | 该产品由预装覆膜支架和输送器组成。支架由镍钛合金丝通过钢套连接， 覆聚四氟乙烯膜， 缝合线采用聚丙烯材料， 固定线采用聚四氟乙烯材料， 显影点为铂铱合金； 输送器由外鞘管、推杆、内鞘芯、外鞘芯、手柄组成。环氧乙烷灭菌， 一次性使用。货架有效期三年。 | 本产品预期用于胸主动脉夹层的腔内介入治疗。 | 胸主动脉夹层 |  | b41ceb56-b9ad-11e9-974a-fa163e0a8baf | b41ceb56-b9ad-11e9-974a-fa163e0a8baf | 大动脉覆膜支架系统 | C02060500114014033770001163 | C02060500100010033770000060 | 02-血管介入治疗类材料 | 06-外周血管介入治疗材料 | 05-胸主动脉支架 | 胸主动脉支架（非分支型/覆膜） | 14-合金 | 014-覆膜/非分支型 | TAA2424B100 | TAA2424B100 | 0106938370139133 | 国械注准20173133369 | 集采范围外 | 新增（2025-06-23)、产品名称变更、国家医保耗材27位编码变更
21e192ed-91ea-11eb-8996-40f2e9990f5b | 先健科技（深圳）有限公司 | 91440300715217115L | 54c0ee9c-7a6e-11f0-88e5-34735a9d8166 | a2922559982211ecb3f890e2ba8d9d30 | 外周血管支架类 | 胸主动脉夹层 | 大动脉覆膜支架系统-覆膜支架 | 5b133e77-6bc1-11ed-9447-b4055d63f15c | 大动脉覆膜支架系统 | 先健科技（深圳）有限公司 |  | 国械注准20173133369 |  | 该产品由预装覆膜支架和输送器组成。支架由镍钛合金丝通过钢套连接， 覆聚四氟乙烯膜， 缝合线采用聚丙烯材料， 固定线采用聚四氟乙烯材料， 显影点为铂铱合金； 输送器由外鞘管、推杆、内鞘芯、外鞘芯、手柄组成。环氧乙烷灭菌， 一次性使用。货架有效期三年。 | 本产品预期用于胸主动脉夹层的腔内介入治疗。 | 胸主动脉夹层 |  | b57b5dfe-0167-11ec-b658-0050568f9c84 | b57b5dfe-0167-11ec-b658-0050568f9c84 | 大动脉覆膜支架系统 | C02060500114014033770001164 | C02060500100011033770000264 | 02-血管介入治疗类材料 | 06-外周血管介入治疗材料 | 05-胸主动脉支架 | 胸主动脉支架（非分支型/覆膜） | 14-合金 | 014-覆膜/非分支型 | TAA4232B180 | TAA4232B180 | 06938370174288 | 国械注准20173133369 | 集采范围外 | 新增（2025-06-23)、产品名称变更、国家医保耗材27位编码变更
21e192ed-91ea-11eb-8996-40f2e9990f5b | 先健科技（深圳）有限公司 | 91440300715217115L | 54c0ef65-7a6e-11f0-88e5-34735a9d8166 | a2922559982211ecb3f890e2ba8d9d30 | 外周血管支架类 | 胸主动脉夹层 | 大动脉覆膜支架系统-覆膜支架 | 5b133e77-6bc1-11ed-9447-b4055d63f15c | 大动脉覆膜支架系统 | 先健科技（深圳）有限公司 |  | 国械注准20173133369 |  | 该产品由预装覆膜支架和输送器组成。支架由镍钛合金丝通过钢套连接， 覆聚四氟乙烯膜， 缝合线采用聚丙烯材料， 固定线采用聚四氟乙烯材料， 显影点为铂铱合金； 输送器由外鞘管、推杆、内鞘芯、外鞘芯、手柄组成。环氧乙烷灭菌， 一次性使用。货架有效期三年。 | 本产品预期用于胸主动脉夹层的腔内介入治疗。 | 胸主动脉夹层 |  | b57d1ea8-0167-11ec-b658-0050568f9c84 | b57d1ea8-0167-11ec-b658-0050568f9c84 | 大动脉覆膜支架系统 | C02060500114014033770001165 | C02060500100011033770000265 | 02-血管介入治疗类材料 | 06-外周血管介入治疗材料 | 05-胸主动脉支架 | 胸主动脉支架（非分支型/覆膜） | 14-合金 | 014-覆膜/非分支型 | TAA3828B180 | TAA3828B180 | 06938370160519 | 国械注准20173133369 | 集采范围外 | 新增（2025-06-23)、产品名称变更、国家医保耗材27位编码变更
21e192ed-91ea-11eb-8996-40f2e9990f5b | 先健科技（深圳）有限公司 | 91440300715217115L | 54c0f02d-7a6e-11f0-88e5-34735a9d8166 | a2922559982211ecb3f890e2ba8d9d30 | 外周血管支架类 | 胸主动脉夹层 | 大动脉覆膜支架系统-覆膜支架 | 5b133e77-6bc1-11ed-9447-b4055d63f15c | 大动脉覆膜支架系统 | 先健科技（深圳）有限公司 |  | 国械注准20173133369 |  | 该产品由预装覆膜支架和输送器组成。支架由镍钛合金丝通过钢套连接， 覆聚四氟乙烯膜， 缝合线采用聚丙烯材料， 固定线采用聚四氟乙烯材料， 显影点为铂铱合金； 输送器由外鞘管、推杆、内鞘芯、外鞘芯、手柄组成。环氧乙烷灭菌， 一次性使用。货架有效期三年。 | 本产品预期用于胸主动脉夹层的腔内介入治疗。 | 胸主动脉夹层 |  | b57dfbd4-0167-11ec-b658-0050568f9c84 | b57dfbd4-0167-11ec-b658-0050568f9c84 | 大动脉覆膜支架系统 | C02060500114014033770001166 | C02060500100011033770000266 | 02-血管介入治疗类材料 | 06-外周血管介入治疗材料 | 05-胸主动脉支架 | 胸主动脉支架（非分支型/覆膜） | 14-合金 | 014-覆膜/非分支型 | TAA2818B180 | TAA2818B180 | 06938370173366 | 国械注准20173133369 | 集采范围外 | 新增（2025-06-23)、产品名称变更、国家医保耗材27位编码变更
21e192ed-91ea-11eb-8996-40f2e9990f5b | 先健科技（深圳）有限公司 | 91440300715217115L | 54c0f0e7-7a6e-11f0-88e5-34735a9d8166 | a2922559982211ecb3f890e2ba8d9d30 | 外周血管支架类 | 胸主动脉夹层 | 大动脉覆膜支架系统-覆膜支架 | 5b133e77-6bc1-11ed-9447-b4055d63f15c | 大动脉覆膜支架系统 | 先健科技（深圳）有限公司 |  | 国械注准20173133369 |  | 该产品由预装覆膜支架和输送器组成。支架由镍钛合金丝通过钢套连接， 覆聚四氟乙烯膜， 缝合线采用聚丙烯材料， 固定线采用聚四氟乙烯材料， 显影点为铂铱合金； 输送器由外鞘管、推杆、内鞘芯、外鞘芯、手柄组成。环氧乙烷灭菌， 一次性使用。货架有效期三年。 | 本产品预期用于胸主动脉夹层的腔内介入治疗。 | 胸主动脉夹层 |  | b57dfe77-0167-11ec-b658-0050568f9c84 | b57dfe77-0167-11ec-b658-0050568f9c84 | 大动脉覆膜支架系统 | C02060500114014033770001167 | C02060500100011033770000267 | 02-血管介入治疗类材料 | 06-外周血管介入治疗材料 | 05-胸主动脉支架 | 胸主动脉支架（非分支型/覆膜） | 14-合金 | 014-覆膜/非分支型 | TAA4636B180 | TAA4636B180 | 06938370174042 | 国械注准20173133369 | 集采范围外 | 新增（2025-06-23)、产品名称变更、国家医保耗材27位编码变更
21e192ed-91ea-11eb-8996-40f2e9990f5b | 先健科技（深圳）有限公司 | 91440300715217115L | 54c0f1a5-7a6e-11f0-88e5-34735a9d8166 | a2922559982211ecb3f890e2ba8d9d30 | 外周血管支架类 | 胸主动脉夹层 | 大动脉覆膜支架系统-覆膜支架 | 5b133e77-6bc1-11ed-9447-b4055d63f15c | 大动脉覆膜支架系统 | 先健科技（深圳）有限公司 |  | 国械注准20173133369 |  | 该产品由预装覆膜支架和输送器组成。支架由镍钛合金丝通过钢套连接， 覆聚四氟乙烯膜， 缝合线采用聚丙烯材料， 固定线采用聚四氟乙烯材料， 显影点为铂铱合金； 输送器由外鞘管、推杆、内鞘芯、外鞘芯、手柄组成。环氧乙烷灭菌， 一次性使用。货架有效期三年。 | 本产品预期用于胸主动脉夹层的腔内介入治疗。 | 胸主动脉夹层 |  | b57eecf3-0167-11ec-b658-0050568f9c84 | b57eecf3-0167-11ec-b658-0050568f9c84 | 大动脉覆膜支架系统 | C02060500114014033770001168 | C02060500100011033770000268 | 02-血管介入治疗类材料 | 06-外周血管介入治疗材料 | 05-胸主动脉支架 | 胸主动脉支架（非分支型/覆膜） | 14-合金 | 014-覆膜/非分支型 | TAA4030B180 | TAA4030B180 | 06938370160601 | 国械注准20173133369 | 集采范围外 | 新增（2025-06-23)、产品名称变更、国家医保耗材27位编码变更
21e192ed-91ea-11eb-8996-40f2e9990f5b | 先健科技（深圳）有限公司 | 91440300715217115L | 54c0f25f-7a6e-11f0-88e5-34735a9d8166 | a2922559982211ecb3f890e2ba8d9d30 | 外周血管支架类 | 胸主动脉夹层 | 大动脉覆膜支架系统-覆膜支架 | 5b133e77-6bc1-11ed-9447-b4055d63f15c | 大动脉覆膜支架系统 | 先健科技（深圳）有限公司 |  | 国械注准20173133369 |  | 该产品由预装覆膜支架和输送器组成。支架由镍钛合金丝通过钢套连接， 覆聚四氟乙烯膜， 缝合线采用聚丙烯材料， 固定线采用聚四氟乙烯材料， 显影点为铂铱合金； 输送器由外鞘管、推杆、内鞘芯、外鞘芯、手柄组成。环氧乙烷灭菌， 一次性使用。货架有效期三年。 | 本产品预期用于胸主动脉夹层的腔内介入治疗。 | 胸主动脉夹层 |  | b57eef8f-0167-11ec-b658-0050568f9c84 | b57eef8f-0167-11ec-b658-0050568f9c84 | 大动脉覆膜支架系统 | C02060500114014033770001169 | C02060500100011033770000269 | 02-血管介入治疗类材料 | 06-外周血管介入治疗材料 | 05-胸主动脉支架 | 胸主动脉支架（非分支型/覆膜） | 14-合金 | 014-覆膜/非分支型 | TAA3424B180 | TAA3424B180 | 06938370151876 | 国械注准20173133369 | 集采范围外 | 新增（2025-06-23)、产品名称变更、国家医保耗材27位编码变更
21e192ed-91ea-11eb-8996-40f2e9990f5b | 先健科技（深圳）有限公司 | 91440300715217115L | 54c0f5bb-7a6e-11f0-88e5-34735a9d8166 | a2922559982211ecb3f890e2ba8d9d30 | 外周血管支架类 | 胸主动脉夹层 | 大动脉覆膜支架系统-覆膜支架 | 5b133e77-6bc1-11ed-9447-b4055d63f15c | 大动脉覆膜支架系统 | 先健科技（深圳）有限公司 |  | 国械注准20173133369 |  | 该产品由预装覆膜支架和输送器组成。支架由镍钛合金丝通过钢套连接， 覆聚四氟乙烯膜， 缝合线采用聚丙烯材料， 固定线采用聚四氟乙烯材料， 显影点为铂铱合金； 输送器由外鞘管、推杆、内鞘芯、外鞘芯、手柄组成。环氧乙烷灭菌， 一次性使用。货架有效期三年。 | 本产品预期用于胸主动脉夹层的腔内介入治疗。 | 胸主动脉夹层 |  | b57ef155-0167-11ec-b658-0050568f9c84 | b57ef155-0167-11ec-b658-0050568f9c84 | 大动脉覆膜支架系统 | C02060500114014033770001170 | C02060500100011033770000270 | 02-血管介入治疗类材料 | 06-外周血管介入治疗材料 | 05-胸主动脉支架 | 胸主动脉支架（非分支型/覆膜） | 14-合金 | 014-覆膜/非分支型 | TAA3020B180 | TAA3020B180 | 06938370151692 | 国械注准20173133369 | 集采范围外 | 新增（2025-06-23)、产品名称变更、国家医保耗材27位编码变更
21e192ed-91ea-11eb-8996-40f2e9990f5b | 先健科技（深圳）有限公司 | 91440300715217115L | 54c0f675-7a6e-11f0-88e5-34735a9d8166 | a2922559982211ecb3f890e2ba8d9d30 | 外周血管支架类 | 胸主动脉夹层 | 大动脉覆膜支架系统-覆膜支架 | 5b133e77-6bc1-11ed-9447-b4055d63f15c | 大动脉覆膜支架系统 | 先健科技（深圳）有限公司 |  | 国械注准20173133369 |  | 该产品由预装覆膜支架和输送器组成。支架由镍钛合金丝通过钢套连接， 覆聚四氟乙烯膜， 缝合线采用聚丙烯材料， 固定线采用聚四氟乙烯材料， 显影点为铂铱合金； 输送器由外鞘管、推杆、内鞘芯、外鞘芯、手柄组成。环氧乙烷灭菌， 一次性使用。货架有效期三年。 | 本产品预期用于胸主动脉夹层的腔内介入治疗。 | 胸主动脉夹层 |  | b57ef306-0167-11ec-b658-0050568f9c84 | b57ef306-0167-11ec-b658-0050568f9c84 | 大动脉覆膜支架系统 | C02060500114014033770001171 | C02060500100011033770000271 | 02-血管介入治疗类材料 | 06-外周血管介入治疗材料 | 05-胸主动脉支架 | 胸主动脉支架（非分支型/覆膜） | 14-合金 | 014-覆膜/非分支型 | TAA3626B180 | TAA3626B180 | 06938370151968 | 国械注准20173133369 | 集采范围外 | 新增（2025-06-23)、产品名称变更、国家医保耗材27位编码变更
21e192ed-91ea-11eb-8996-40f2e9990f5b | 先健科技（深圳）有限公司 | 91440300715217115L | 54c0f72f-7a6e-11f0-88e5-34735a9d8166 | a2922559982211ecb3f890e2ba8d9d30 | 外周血管支架类 | 胸主动脉夹层 | 大动脉覆膜支架系统-覆膜支架 | 5b133e77-6bc1-11ed-9447-b4055d63f15c | 大动脉覆膜支架系统 | 先健科技（深圳）有限公司 |  | 国械注准20173133369 |  | 该产品由预装覆膜支架和输送器组成。支架由镍钛合金丝通过钢套连接， 覆聚四氟乙烯膜， 缝合线采用聚丙烯材料， 固定线采用聚四氟乙烯材料， 显影点为铂铱合金； 输送器由外鞘管、推杆、内鞘芯、外鞘芯、手柄组成。环氧乙烷灭菌， 一次性使用。货架有效期三年。 | 本产品预期用于胸主动脉夹层的腔内介入治疗。 | 胸主动脉夹层 |  | b57ef591-0167-11ec-b658-0050568f9c84 | b57ef591-0167-11ec-b658-0050568f9c84 | 大动脉覆膜支架系统 | C02060500114014033770001172 | C02060500100011033770000272 | 02-血管介入治疗类材料 | 06-外周血管介入治疗材料 | 05-胸主动脉支架 | 胸主动脉支架（非分支型/覆膜） | 14-合金 | 014-覆膜/非分支型 | TAA4434B180 | TAA4434B180 | 06938370170891 | 国械注准20173133369 | 集采范围外 | 新增（2025-06-23)、产品名称变更、国家医保耗材27位编码变更
21e192ed-91ea-11eb-8996-40f2e9990f5b | 先健科技（深圳）有限公司 | 91440300715217115L | 54c0f7e4-7a6e-11f0-88e5-34735a9d8166 | a2922559982211ecb3f890e2ba8d9d30 | 外周血管支架类 | 胸主动脉夹层 | 大动脉覆膜支架系统-覆膜支架 | 5b133e77-6bc1-11ed-9447-b4055d63f15c | 大动脉覆膜支架系统 | 先健科技（深圳）有限公司 |  | 国械注准20173133369 |  | 该产品由预装覆膜支架和输送器组成。支架由镍钛合金丝通过钢套连接， 覆聚四氟乙烯膜， 缝合线采用聚丙烯材料， 固定线采用聚四氟乙烯材料， 显影点为铂铱合金； 输送器由外鞘管、推杆、内鞘芯、外鞘芯、手柄组成。环氧乙烷灭菌， 一次性使用。货架有效期三年。 | 本产品预期用于胸主动脉夹层的腔内介入治疗。 | 胸主动脉夹层 |  | b57ef743-0167-11ec-b658-0050568f9c84 | b57ef743-0167-11ec-b658-0050568f9c84 | 大动脉覆膜支架系统 | C02060500114014033770001173 | C02060500100011033770000273 | 02-血管介入治疗类材料 | 06-外周血管介入治疗材料 | 05-胸主动脉支架 | 胸主动脉支架（非分支型/覆膜） | 14-合金 | 014-覆膜/非分支型 | TAA3222B180 | TAA3222B180 | 06938370151784 | 国械注准20173133369 | 集采范围外 | 新增（2025-06-23)、产品名称变更、国家医保耗材27位编码变更
21e192ed-91ea-11eb-8996-40f2e9990f5b | 先健科技（深圳）有限公司 | 91440300715217115L | 54c0f8a7-7a6e-11f0-88e5-34735a9d8166 | a2b045bc982211ecb3f890e2ba8d9d30 | 外周血管支架类 | 胸主动脉夹层 | 大动脉覆膜支架系统-覆膜支架 | 5b133e77-6bc1-11ed-9447-b4055d63f15c | 大动脉覆膜支架系统 | 先健科技（深圳）有限公司 |  | 国械注准20173133369 |  | 该产品由预装覆膜支架和输送器组成。支架由镍钛合金丝通过钢套连接， 覆聚四氟乙烯膜， 缝合线采用聚丙烯材料， 固定线采用聚四氟乙烯材料， 显影点为铂铱合金； 输送器由外鞘管、推杆、内鞘芯、外鞘芯、手柄组成。环氧乙烷灭菌， 一次性使用。货架有效期三年。 | 本产品预期用于胸主动脉夹层的腔内介入治疗。 | 胸主动脉夹层 |  | b64abdd8-0163-11ec-b658-0050568f9c84 | b64abdd8-0163-11ec-b658-0050568f9c84 | 大动脉覆膜支架系统 | C02060500114014033770001174 | C02060500100010033770000154 | 02-血管介入治疗类材料 | 06-外周血管介入治疗材料 | 05-胸主动脉支架 | 胸主动脉支架（非分支型/覆膜） | 14-合金 | 014-覆膜/非分支型 | TAA4640B060 | TAA4640B060 | 06938370173892 | 国械注准20173133369 | 集采范围外 | 新增（2025-06-23)、产品名称变更、国家医保耗材27位编码变更
21e192ed-91ea-11eb-8996-40f2e9990f5b | 先健科技（深圳）有限公司 | 91440300715217115L | 54c0f966-7a6e-11f0-88e5-34735a9d8166 | a2b045bc982211ecb3f890e2ba8d9d30 | 外周血管支架类 | 胸主动脉夹层 | 大动脉覆膜支架系统-覆膜支架 | 5b133e77-6bc1-11ed-9447-b4055d63f15c | 大动脉覆膜支架系统 | 先健科技（深圳）有限公司 |  | 国械注准20173133369 |  | 该产品由预装覆膜支架和输送器组成。支架由镍钛合金丝通过钢套连接， 覆聚四氟乙烯膜， 缝合线采用聚丙烯材料， 固定线采用聚四氟乙烯材料， 显影点为铂铱合金； 输送器由外鞘管、推杆、内鞘芯、外鞘芯、手柄组成。环氧乙烷灭菌， 一次性使用。货架有效期三年。 | 本产品预期用于胸主动脉夹层的腔内介入治疗。 | 胸主动脉夹层 |  | b64c1246-0163-11ec-b658-0050568f9c84 | b64c1246-0163-11ec-b658-0050568f9c84 | 大动脉覆膜支架系统 | C02060500114014033770001175 | C02060500100010033770000155 | 02-血管介入治疗类材料 | 06-外周血管介入治疗材料 | 05-胸主动脉支架 | 胸主动脉支架（非分支型/覆膜） | 14-合金 | 014-覆膜/非分支型 | TAA4438B060 | TAA4438B060 | 06938370168973 | 国械注准20173133369 | 集采范围外 | 新增（2025-06-23)、产品名称变更、国家医保耗材27位编码变更
21e192ed-91ea-11eb-8996-40f2e9990f5b | 先健科技（深圳）有限公司 | 91440300715217115L | 54c113ac-7a6e-11f0-88e5-34735a9d8166 | a2b045bc982211ecb3f890e2ba8d9d30 | 外周血管支架类 | 胸主动脉夹层 | 大动脉覆膜支架系统-覆膜支架 | 5b133e77-6bc1-11ed-9447-b4055d63f15c | 大动脉覆膜支架系统 | 先健科技（深圳）有限公司 |  | 国械注准20173133369 |  | 该产品由预装覆膜支架和输送器组成。支架由镍钛合金丝通过钢套连接， 覆聚四氟乙烯膜， 缝合线采用聚丙烯材料， 固定线采用聚四氟乙烯材料， 显影点为铂铱合金； 输送器由外鞘管、推杆、内鞘芯、外鞘芯、手柄组成。环氧乙烷灭菌， 一次性使用。货架有效期三年。 | 本产品预期用于胸主动脉夹层的腔内介入治疗。 | 胸主动脉夹层 |  | b72af849-b987-11e9-974a-fa163e0a8baf | b72af849-b987-11e9-974a-fa163e0a8baf | 大动脉覆膜支架系统 | C02060500114014033770001176 | C02060500100010033770000132 | 02-血管介入治疗类材料 | 06-外周血管介入治疗材料 | 05-胸主动脉支架 | 胸主动脉支架（非分支型/覆膜） | 14-合金 | 014-覆膜/非分支型 | TAA2422B080 | TAA2422B080 | 0106938370145370 | 国械注准20173133369 | 集采范围外 | 新增（2025-06-23)、产品名称变更、国家医保耗材27位编码变更
21e192ed-91ea-11eb-8996-40f2e9990f5b | 先健科技（深圳）有限公司 | 91440300715217115L | 54c1146a-7a6e-11f0-88e5-34735a9d8166 | a2b045bc982211ecb3f890e2ba8d9d30 | 外周血管支架类 | 胸主动脉夹层 | 大动脉覆膜支架系统-覆膜支架 | 5b133e77-6bc1-11ed-9447-b4055d63f15c | 大动脉覆膜支架系统 | 先健科技（深圳）有限公司 |  | 国械注准20173133369 |  | 该产品由预装覆膜支架和输送器组成。支架由镍钛合金丝通过钢套连接， 覆聚四氟乙烯膜， 缝合线采用聚丙烯材料， 固定线采用聚四氟乙烯材料， 显影点为铂铱合金； 输送器由外鞘管、推杆、内鞘芯、外鞘芯、手柄组成。环氧乙烷灭菌， 一次性使用。货架有效期三年。 | 本产品预期用于胸主动脉夹层的腔内介入治疗。 | 胸主动脉夹层 |  | b72afb91-b987-11e9-974a-fa163e0a8baf | b72afb91-b987-11e9-974a-fa163e0a8baf | 大动脉覆膜支架系统 | C02060500114014033770001177 | C02060500100010033770000133 | 02-血管介入治疗类材料 | 06-外周血管介入治疗材料 | 05-胸主动脉支架 | 胸主动脉支架（非分支型/覆膜） | 14-合金 | 014-覆膜/非分支型 | TAA3028B080 | TAA3028B080 | 0106938370145790 | 国械注准20173133369 | 集采范围外 | 新增（2025-06-23)、产品名称变更、国家医保耗材27位编码变更
21e192ed-91ea-11eb-8996-40f2e9990f5b | 先健科技（深圳）有限公司 | 91440300715217115L | 54c11782-7a6e-11f0-88e5-34735a9d8166 | a2b045bc982211ecb3f890e2ba8d9d30 | 外周血管支架类 | 胸主动脉夹层 | 大动脉覆膜支架系统-覆膜支架 | 5b133e77-6bc1-11ed-9447-b4055d63f15c | 大动脉覆膜支架系统 | 先健科技（深圳）有限公司 |  | 国械注准20173133369 |  | 该产品由预装覆膜支架和输送器组成。支架由镍钛合金丝通过钢套连接， 覆聚四氟乙烯膜， 缝合线采用聚丙烯材料， 固定线采用聚四氟乙烯材料， 显影点为铂铱合金； 输送器由外鞘管、推杆、内鞘芯、外鞘芯、手柄组成。环氧乙烷灭菌， 一次性使用。货架有效期三年。 | 本产品预期用于胸主动脉夹层的腔内介入治疗。 | 胸主动脉夹层 |  | b72afd09-b987-11e9-974a-fa163e0a8baf | b72afd09-b987-11e9-974a-fa163e0a8baf | 大动脉覆膜支架系统 | C02060500114014033770001178 | C02060500100010033770000134 | 02-血管介入治疗类材料 | 06-外周血管介入治疗材料 | 05-胸主动脉支架 | 胸主动脉支架（非分支型/覆膜） | 14-合金 | 014-覆膜/非分支型 | TAA2826B080 | TAA2826B080 | 0106938370145684 | 国械注准20173133369 | 集采范围外 | 新增（2025-06-23)、产品名称变更、国家医保耗材27位编码变更
21e192ed-91ea-11eb-8996-40f2e9990f5b | 先健科技（深圳）有限公司 | 91440300715217115L | 54c1184f-7a6e-11f0-88e5-34735a9d8166 | a2b045bc982211ecb3f890e2ba8d9d30 | 外周血管支架类 | 胸主动脉夹层 | 大动脉覆膜支架系统-覆膜支架 | 5b133e77-6bc1-11ed-9447-b4055d63f15c | 大动脉覆膜支架系统 | 先健科技（深圳）有限公司 |  | 国械注准20173133369 |  | 该产品由预装覆膜支架和输送器组成。支架由镍钛合金丝通过钢套连接， 覆聚四氟乙烯膜， 缝合线采用聚丙烯材料， 固定线采用聚四氟乙烯材料， 显影点为铂铱合金； 输送器由外鞘管、推杆、内鞘芯、外鞘芯、手柄组成。环氧乙烷灭菌， 一次性使用。货架有效期三年。 | 本产品预期用于胸主动脉夹层的腔内介入治疗。 | 胸主动脉夹层 |  | b72afea2-b987-11e9-974a-fa163e0a8baf | b72afea2-b987-11e9-974a-fa163e0a8baf | 大动脉覆膜支架系统 | C02060500114014033770001179 | C02060500100010033770000135 | 02-血管介入治疗类材料 | 06-外周血管介入治疗材料 | 05-胸主动脉支架 | 胸主动脉支架（非分支型/覆膜） | 14-合金 | 014-覆膜/非分支型 | TAA4038B080 | TAA4038B080 | 0106938370146629 | 国械注准20173133369 | 集采范围外 | 新增（2025-06-23)、产品名称变更、国家医保耗材27位编码变更
21e192ed-91ea-11eb-8996-40f2e9990f5b | 先健科技（深圳）有限公司 | 91440300715217115L | 54c11909-7a6e-11f0-88e5-34735a9d8166 | a2b045bc982211ecb3f890e2ba8d9d30 | 外周血管支架类 | 胸主动脉夹层 | 大动脉覆膜支架系统-覆膜支架 | 5b133e77-6bc1-11ed-9447-b4055d63f15c | 大动脉覆膜支架系统 | 先健科技（深圳）有限公司 |  | 国械注准20173133369 |  | 该产品由预装覆膜支架和输送器组成。支架由镍钛合金丝通过钢套连接， 覆聚四氟乙烯膜， 缝合线采用聚丙烯材料， 固定线采用聚四氟乙烯材料， 显影点为铂铱合金； 输送器由外鞘管、推杆、内鞘芯、外鞘芯、手柄组成。环氧乙烷灭菌， 一次性使用。货架有效期三年。 | 本产品预期用于胸主动脉夹层的腔内介入治疗。 | 胸主动脉夹层 |  | b72affe2-b987-11e9-974a-fa163e0a8baf | b72affe2-b987-11e9-974a-fa163e0a8baf | 大动脉覆膜支架系统 | C02060500114014033770001180 | C02060500100010033770000136 | 02-血管介入治疗类材料 | 06-外周血管介入治疗材料 | 05-胸主动脉支架 | 胸主动脉支架（非分支型/覆膜） | 14-合金 | 014-覆膜/非分支型 | TAA3836B080 | TAA3836B080 | 0106938370146452 | 国械注准20173133369 | 集采范围外 | 新增（2025-06-23)、产品名称变更、国家医保耗材27位编码变更
21e192ed-91ea-11eb-8996-40f2e9990f5b | 先健科技（深圳）有限公司 | 91440300715217115L | 54c119c3-7a6e-11f0-88e5-34735a9d8166 | a2b045bc982211ecb3f890e2ba8d9d30 | 外周血管支架类 | 胸主动脉夹层 | 大动脉覆膜支架系统-覆膜支架 | 5b133e77-6bc1-11ed-9447-b4055d63f15c | 大动脉覆膜支架系统 | 先健科技（深圳）有限公司 |  | 国械注准20173133369 |  | 该产品由预装覆膜支架和输送器组成。支架由镍钛合金丝通过钢套连接， 覆聚四氟乙烯膜， 缝合线采用聚丙烯材料， 固定线采用聚四氟乙烯材料， 显影点为铂铱合金； 输送器由外鞘管、推杆、内鞘芯、外鞘芯、手柄组成。环氧乙烷灭菌， 一次性使用。货架有效期三年。 | 本产品预期用于胸主动脉夹层的腔内介入治疗。 | 胸主动脉夹层 |  | b72b010a-b987-11e9-974a-fa163e0a8baf | b72b010a-b987-11e9-974a-fa163e0a8baf | 大动脉覆膜支架系统 | C02060500114014033770001181 | C02060500100010033770000137 | 02-血管介入治疗类材料 | 06-外周血管介入治疗材料 | 05-胸主动脉支架 | 胸主动脉支架（非分支型/覆膜） | 14-合金 | 014-覆膜/非分支型 | TAA4240B080 | TAA4240B080 | 0106938370146797 | 国械注准20173133369 | 集采范围外 | 新增（2025-06-23)、产品名称变更、国家医保耗材27位编码变更
21e192ed-91ea-11eb-8996-40f2e9990f5b | 先健科技（深圳）有限公司 | 91440300715217115L | 54c11a78-7a6e-11f0-88e5-34735a9d8166 | a2b045bc982211ecb3f890e2ba8d9d30 | 外周血管支架类 | 胸主动脉夹层 | 大动脉覆膜支架系统-覆膜支架 | 5b133e77-6bc1-11ed-9447-b4055d63f15c | 大动脉覆膜支架系统 | 先健科技（深圳）有限公司 |  | 国械注准20173133369 |  | 该产品由预装覆膜支架和输送器组成。支架由镍钛合金丝通过钢套连接， 覆聚四氟乙烯膜， 缝合线采用聚丙烯材料， 固定线采用聚四氟乙烯材料， 显影点为铂铱合金； 输送器由外鞘管、推杆、内鞘芯、外鞘芯、手柄组成。环氧乙烷灭菌， 一次性使用。货架有效期三年。 | 本产品预期用于胸主动脉夹层的腔内介入治疗。 | 胸主动脉夹层 |  | b72b0217-b987-11e9-974a-fa163e0a8baf | b72b0217-b987-11e9-974a-fa163e0a8baf | 大动脉覆膜支架系统 | C02060500114014033770001182 | C02060500100010033770000138 | 02-血管介入治疗类材料 | 06-外周血管介入治疗材料 | 05-胸主动脉支架 | 胸主动脉支架（非分支型/覆膜） | 14-合金 | 014-覆膜/非分支型 | TAA2624B080 | TAA2624B080 | 0106938370145530 | 国械注准20173133369 | 集采范围外 | 新增（2025-06-23)、产品名称变更、国家医保耗材27位编码变更
21e192ed-91ea-11eb-8996-40f2e9990f5b | 先健科技（深圳）有限公司 | 91440300715217115L | 54c11b3b-7a6e-11f0-88e5-34735a9d8166 | a2b045bc982211ecb3f890e2ba8d9d30 | 外周血管支架类 | 胸主动脉夹层 | 大动脉覆膜支架系统-覆膜支架 | 5b133e77-6bc1-11ed-9447-b4055d63f15c | 大动脉覆膜支架系统 | 先健科技（深圳）有限公司 |  | 国械注准20173133369 |  | 该产品由预装覆膜支架和输送器组成。支架由镍钛合金丝通过钢套连接， 覆聚四氟乙烯膜， 缝合线采用聚丙烯材料， 固定线采用聚四氟乙烯材料， 显影点为铂铱合金； 输送器由外鞘管、推杆、内鞘芯、外鞘芯、手柄组成。环氧乙烷灭菌， 一次性使用。货架有效期三年。 | 本产品预期用于胸主动脉夹层的腔内介入治疗。 | 胸主动脉夹层 |  | b72b031f-b987-11e9-974a-fa163e0a8baf | b72b031f-b987-11e9-974a-fa163e0a8baf | 大动脉覆膜支架系统 | C02060500114014033770001183 | C02060500100010033770000139 | 02-血管介入治疗类材料 | 06-外周血管介入治疗材料 | 05-胸主动脉支架 | 胸主动脉支架（非分支型/覆膜） | 14-合金 | 014-覆膜/非分支型 | TAA3432B080 | TAA3432B080 | 0106938370146117 | 国械注准20173133369 | 集采范围外 | 新增（2025-06-23)、产品名称变更、国家医保耗材27位编码变更
21e192ed-91ea-11eb-8996-40f2e9990f5b | 先健科技（深圳）有限公司 | 91440300715217115L | 54c11bf5-7a6e-11f0-88e5-34735a9d8166 | a2b045bc982211ecb3f890e2ba8d9d30 | 外周血管支架类 | 胸主动脉夹层 | 大动脉覆膜支架系统-覆膜支架 | 5b133e77-6bc1-11ed-9447-b4055d63f15c | 大动脉覆膜支架系统 | 先健科技（深圳）有限公司 |  | 国械注准20173133369 |  | 该产品由预装覆膜支架和输送器组成。支架由镍钛合金丝通过钢套连接， 覆聚四氟乙烯膜， 缝合线采用聚丙烯材料， 固定线采用聚四氟乙烯材料， 显影点为铂铱合金； 输送器由外鞘管、推杆、内鞘芯、外鞘芯、手柄组成。环氧乙烷灭菌， 一次性使用。货架有效期三年。 | 本产品预期用于胸主动脉夹层的腔内介入治疗。 | 胸主动脉夹层 |  | b72b0448-b987-11e9-974a-fa163e0a8baf | b72b0448-b987-11e9-974a-fa163e0a8baf | 大动脉覆膜支架系统 | C02060500114014033770001184 | C02060500100010033770000140 | 02-血管介入治疗类材料 | 06-外周血管介入治疗材料 | 05-胸主动脉支架 | 胸主动脉支架（非分支型/覆膜） | 14-合金 | 014-覆膜/非分支型 | TAA3634B080 | TAA3634B080 | 0106938370146285 | 国械注准20173133369 | 集采范围外 | 新增（2025-06-23)、产品名称变更、国家医保耗材27位编码变更
21e192ed-91ea-11eb-8996-40f2e9990f5b | 先健科技（深圳）有限公司 | 91440300715217115L | 54c11caa-7a6e-11f0-88e5-34735a9d8166 | a2b045bc982211ecb3f890e2ba8d9d30 | 外周血管支架类 | 胸主动脉夹层 | 大动脉覆膜支架系统-覆膜支架 | 5b133e77-6bc1-11ed-9447-b4055d63f15c | 大动脉覆膜支架系统 | 先健科技（深圳）有限公司 |  | 国械注准20173133369 |  | 该产品由预装覆膜支架和输送器组成。支架由镍钛合金丝通过钢套连接， 覆聚四氟乙烯膜， 缝合线采用聚丙烯材料， 固定线采用聚四氟乙烯材料， 显影点为铂铱合金； 输送器由外鞘管、推杆、内鞘芯、外鞘芯、手柄组成。环氧乙烷灭菌， 一次性使用。货架有效期三年。 | 本产品预期用于胸主动脉夹层的腔内介入治疗。 | 胸主动脉夹层 |  | b72b0555-b987-11e9-974a-fa163e0a8baf | b72b0555-b987-11e9-974a-fa163e0a8baf | 大动脉覆膜支架系统 | C02060500114014033770001185 | C02060500100010033770000141 | 02-血管介入治疗类材料 | 06-外周血管介入治疗材料 | 05-胸主动脉支架 | 胸主动脉支架（非分支型/覆膜） | 14-合金 | 014-覆膜/非分支型 | TAA3230B080 | TAA3230B080 | 0106938370145936 | 国械注准20173133369 | 集采范围外 | 新增（2025-06-23)、产品名称变更、国家医保耗材27位编码变更
21e192ed-91ea-11eb-8996-40f2e9990f5b | 先健科技（深圳）有限公司 | 91440300715217115L | 54c125ca-7a6e-11f0-88e5-34735a9d8166 | a2922559982211ecb3f890e2ba8d9d30 | 外周血管支架类 | 胸主动脉夹层 | 大动脉覆膜支架系统-覆膜支架 | 5b133e77-6bc1-11ed-9447-b4055d63f15c | 大动脉覆膜支架系统 | 先健科技（深圳）有限公司 |  | 国械注准20173133369 |  | 该产品由预装覆膜支架和输送器组成。支架由镍钛合金丝通过钢套连接， 覆聚四氟乙烯膜， 缝合线采用聚丙烯材料， 固定线采用聚四氟乙烯材料， 显影点为铂铱合金； 输送器由外鞘管、推杆、内鞘芯、外鞘芯、手柄组成。环氧乙烷灭菌， 一次性使用。货架有效期三年。 | 本产品预期用于胸主动脉夹层的腔内介入治疗。 | 胸主动脉夹层 |  | b94056e4-b9af-11e9-974a-fa163e0a8baf | b94056e4-b9af-11e9-974a-fa163e0a8baf | 大动脉覆膜支架系统 | C02060500114014033770001186 | C02060500100011033770000102 | 02-血管介入治疗类材料 | 06-外周血管介入治疗材料 | 05-胸主动脉支架 | 胸主动脉支架（非分支型/覆膜） | 14-合金 | 014-覆膜/非分支型 | TAA2422B140 | TAA2422B140 | 0106938370145400 | 国械注准20173133369 | 集采范围外 | 新增（2025-06-23)、产品名称变更、国家医保耗材27位编码变更
21e192ed-91ea-11eb-8996-40f2e9990f5b | 先健科技（深圳）有限公司 | 91440300715217115L | 54c126a1-7a6e-11f0-88e5-34735a9d8166 | a2922559982211ecb3f890e2ba8d9d30 | 外周血管支架类 | 胸主动脉夹层 | 大动脉覆膜支架系统-覆膜支架 | 5b133e77-6bc1-11ed-9447-b4055d63f15c | 大动脉覆膜支架系统 | 先健科技（深圳）有限公司 |  | 国械注准20173133369 |  | 该产品由预装覆膜支架和输送器组成。支架由镍钛合金丝通过钢套连接， 覆聚四氟乙烯膜， 缝合线采用聚丙烯材料， 固定线采用聚四氟乙烯材料， 显影点为铂铱合金； 输送器由外鞘管、推杆、内鞘芯、外鞘芯、手柄组成。环氧乙烷灭菌， 一次性使用。货架有效期三年。 | 本产品预期用于胸主动脉夹层的腔内介入治疗。 | 胸主动脉夹层 |  | b94059b2-b9af-11e9-974a-fa163e0a8baf | b94059b2-b9af-11e9-974a-fa163e0a8baf | 大动脉覆膜支架系统 | C02060500114014033770001187 | C02060500100011033770000103 | 02-血管介入治疗类材料 | 06-外周血管介入治疗材料 | 05-胸主动脉支架 | 胸主动脉支架（非分支型/覆膜） | 14-合金 | 014-覆膜/非分支型 | TAA3634B140 | TAA3634B140 | 0106938370146315 | 国械注准20173133369 | 集采范围外 | 新增（2025-06-23)、产品名称变更、国家医保耗材27位编码变更
21e192ed-91ea-11eb-8996-40f2e9990f5b | 先健科技（深圳）有限公司 | 91440300715217115L | 54c1275b-7a6e-11f0-88e5-34735a9d8166 | a2922559982211ecb3f890e2ba8d9d30 | 外周血管支架类 | 胸主动脉夹层 | 大动脉覆膜支架系统-覆膜支架 | 5b133e77-6bc1-11ed-9447-b4055d63f15c | 大动脉覆膜支架系统 | 先健科技（深圳）有限公司 |  | 国械注准20173133369 |  | 该产品由预装覆膜支架和输送器组成。支架由镍钛合金丝通过钢套连接， 覆聚四氟乙烯膜， 缝合线采用聚丙烯材料， 固定线采用聚四氟乙烯材料， 显影点为铂铱合金； 输送器由外鞘管、推杆、内鞘芯、外鞘芯、手柄组成。环氧乙烷灭菌， 一次性使用。货架有效期三年。 | 本产品预期用于胸主动脉夹层的腔内介入治疗。 | 胸主动脉夹层 |  | b9405e49-b9af-11e9-974a-fa163e0a8baf | b9405e49-b9af-11e9-974a-fa163e0a8baf | 大动脉覆膜支架系统 | C02060500114014033770001188 | C02060500100011033770000104 | 02-血管介入治疗类材料 | 06-外周血管介入治疗材料 | 05-胸主动脉支架 | 胸主动脉支架（非分支型/覆膜） | 14-合金 | 014-覆膜/非分支型 | TAA3028B140 | TAA3028B140 | 0106938370145820 | 国械注准20173133369 | 集采范围外 | 新增（2025-06-23)、产品名称变更、国家医保耗材27位编码变更
21e192ed-91ea-11eb-8996-40f2e9990f5b | 先健科技（深圳）有限公司 | 91440300715217115L | 54c12810-7a6e-11f0-88e5-34735a9d8166 | a2922559982211ecb3f890e2ba8d9d30 | 外周血管支架类 | 胸主动脉夹层 | 大动脉覆膜支架系统-覆膜支架 | 5b133e77-6bc1-11ed-9447-b4055d63f15c | 大动脉覆膜支架系统 | 先健科技（深圳）有限公司 |  | 国械注准20173133369 |  | 该产品由预装覆膜支架和输送器组成。支架由镍钛合金丝通过钢套连接， 覆聚四氟乙烯膜， 缝合线采用聚丙烯材料， 固定线采用聚四氟乙烯材料， 显影点为铂铱合金； 输送器由外鞘管、推杆、内鞘芯、外鞘芯、手柄组成。环氧乙烷灭菌， 一次性使用。货架有效期三年。 | 本产品预期用于胸主动脉夹层的腔内介入治疗。 | 胸主动脉夹层 |  | b94060df-b9af-11e9-974a-fa163e0a8baf | b94060df-b9af-11e9-974a-fa163e0a8baf | 大动脉覆膜支架系统 | C02060500114014033770001189 | C02060500100011033770000105 | 02-血管介入治疗类材料 | 06-外周血管介入治疗材料 | 05-胸主动脉支架 | 胸主动脉支架（非分支型/覆膜） | 14-合金 | 014-覆膜/非分支型 | TAA2624B140 | TAA2624B140 | 0106938370145561 | 国械注准20173133369 | 集采范围外 | 新增（2025-06-23)、产品名称变更、国家医保耗材27位编码变更
21e192ed-91ea-11eb-8996-40f2e9990f5b | 先健科技（深圳）有限公司 | 91440300715217115L | 54c128c9-7a6e-11f0-88e5-34735a9d8166 | a2922559982211ecb3f890e2ba8d9d30 | 外周血管支架类 | 胸主动脉夹层 | 大动脉覆膜支架系统-覆膜支架 | 5b133e77-6bc1-11ed-9447-b4055d63f15c | 大动脉覆膜支架系统 | 先健科技（深圳）有限公司 |  | 国械注准20173133369 |  | 该产品由预装覆膜支架和输送器组成。支架由镍钛合金丝通过钢套连接， 覆聚四氟乙烯膜， 缝合线采用聚丙烯材料， 固定线采用聚四氟乙烯材料， 显影点为铂铱合金； 输送器由外鞘管、推杆、内鞘芯、外鞘芯、手柄组成。环氧乙烷灭菌， 一次性使用。货架有效期三年。 | 本产品预期用于胸主动脉夹层的腔内介入治疗。 | 胸主动脉夹层 |  | b9406455-b9af-11e9-974a-fa163e0a8baf | b9406455-b9af-11e9-974a-fa163e0a8baf | 大动脉覆膜支架系统 | C02060500114014033770001190 | C02060500100011033770000106 | 02-血管介入治疗类材料 | 06-外周血管介入治疗材料 | 05-胸主动脉支架 | 胸主动脉支架（非分支型/覆膜） | 14-合金 | 014-覆膜/非分支型 | TAA3432B140 | TAA3432B140 | 0106938370146148 | 国械注准20173133369 | 集采范围外 | 新增（2025-06-23)、产品名称变更、国家医保耗材27位编码变更
21e192ed-91ea-11eb-8996-40f2e9990f5b | 先健科技（深圳）有限公司 | 91440300715217115L | 54c12983-7a6e-11f0-88e5-34735a9d8166 | a2922559982211ecb3f890e2ba8d9d30 | 外周血管支架类 | 胸主动脉夹层 | 大动脉覆膜支架系统-覆膜支架 | 5b133e77-6bc1-11ed-9447-b4055d63f15c | 大动脉覆膜支架系统 | 先健科技（深圳）有限公司 |  | 国械注准20173133369 |  | 该产品由预装覆膜支架和输送器组成。支架由镍钛合金丝通过钢套连接， 覆聚四氟乙烯膜， 缝合线采用聚丙烯材料， 固定线采用聚四氟乙烯材料， 显影点为铂铱合金； 输送器由外鞘管、推杆、内鞘芯、外鞘芯、手柄组成。环氧乙烷灭菌， 一次性使用。货架有效期三年。 | 本产品预期用于胸主动脉夹层的腔内介入治疗。 | 胸主动脉夹层 |  | b9406596-b9af-11e9-974a-fa163e0a8baf | b9406596-b9af-11e9-974a-fa163e0a8baf | 大动脉覆膜支架系统 | C02060500114014033770001191 | C02060500100011033770000107 | 02-血管介入治疗类材料 | 06-外周血管介入治疗材料 | 05-胸主动脉支架 | 胸主动脉支架（非分支型/覆膜） | 14-合金 | 014-覆膜/非分支型 | TAA4240B140 | TAA4240B140 | 0106938370146827 | 国械注准20173133369 | 集采范围外 | 新增（2025-06-23)、产品名称变更、国家医保耗材27位编码变更
21e192ed-91ea-11eb-8996-40f2e9990f5b | 先健科技（深圳）有限公司 | 91440300715217115L | 54c12a38-7a6e-11f0-88e5-34735a9d8166 | a2922559982211ecb3f890e2ba8d9d30 | 外周血管支架类 | 胸主动脉夹层 | 大动脉覆膜支架系统-覆膜支架 | 5b133e77-6bc1-11ed-9447-b4055d63f15c | 大动脉覆膜支架系统 | 先健科技（深圳）有限公司 |  | 国械注准20173133369 |  | 该产品由预装覆膜支架和输送器组成。支架由镍钛合金丝通过钢套连接， 覆聚四氟乙烯膜， 缝合线采用聚丙烯材料， 固定线采用聚四氟乙烯材料， 显影点为铂铱合金； 输送器由外鞘管、推杆、内鞘芯、外鞘芯、手柄组成。环氧乙烷灭菌， 一次性使用。货架有效期三年。 | 本产品预期用于胸主动脉夹层的腔内介入治疗。 | 胸主动脉夹层 |  | b94066b3-b9af-11e9-974a-fa163e0a8baf | b94066b3-b9af-11e9-974a-fa163e0a8baf | 大动脉覆膜支架系统 | C02060500114014033770001192 | C02060500100011033770000108 | 02-血管介入治疗类材料 | 06-外周血管介入治疗材料 | 05-胸主动脉支架 | 胸主动脉支架（非分支型/覆膜） | 14-合金 | 014-覆膜/非分支型 | TAA2826B140 | TAA2826B140 | 0106938370145714 | 国械注准20173133369 | 集采范围外 | 新增（2025-06-23)、产品名称变更、国家医保耗材27位编码变更
21e192ed-91ea-11eb-8996-40f2e9990f5b | 先健科技（深圳）有限公司 | 91440300715217115L | 54c12d63-7a6e-11f0-88e5-34735a9d8166 | a2922559982211ecb3f890e2ba8d9d30 | 外周血管支架类 | 胸主动脉夹层 | 大动脉覆膜支架系统-覆膜支架 | 5b133e77-6bc1-11ed-9447-b4055d63f15c | 大动脉覆膜支架系统 | 先健科技（深圳）有限公司 |  | 国械注准20173133369 |  | 该产品由预装覆膜支架和输送器组成。支架由镍钛合金丝通过钢套连接， 覆聚四氟乙烯膜， 缝合线采用聚丙烯材料， 固定线采用聚四氟乙烯材料， 显影点为铂铱合金； 输送器由外鞘管、推杆、内鞘芯、外鞘芯、手柄组成。环氧乙烷灭菌， 一次性使用。货架有效期三年。 | 本产品预期用于胸主动脉夹层的腔内介入治疗。 | 胸主动脉夹层 |  | b94067d8-b9af-11e9-974a-fa163e0a8baf | b94067d8-b9af-11e9-974a-fa163e0a8baf | 大动脉覆膜支架系统 | C02060500114014033770001193 | C02060500100011033770000109 | 02-血管介入治疗类材料 | 06-外周血管介入治疗材料 | 05-胸主动脉支架 | 胸主动脉支架（非分支型/覆膜） | 14-合金 | 014-覆膜/非分支型 | TAA4038B140 | TAA4038B140 | 0106938370146650 | 国械注准20173133369 | 集采范围外 | 新增（2025-06-23)、产品名称变更、国家医保耗材27位编码变更
21e192ed-91ea-11eb-8996-40f2e9990f5b | 先健科技（深圳）有限公司 | 91440300715217115L | 54c12e22-7a6e-11f0-88e5-34735a9d8166 | a2922559982211ecb3f890e2ba8d9d30 | 外周血管支架类 | 胸主动脉夹层 | 大动脉覆膜支架系统-覆膜支架 | 5b133e77-6bc1-11ed-9447-b4055d63f15c | 大动脉覆膜支架系统 | 先健科技（深圳）有限公司 |  | 国械注准20173133369 |  | 该产品由预装覆膜支架和输送器组成。支架由镍钛合金丝通过钢套连接， 覆聚四氟乙烯膜， 缝合线采用聚丙烯材料， 固定线采用聚四氟乙烯材料， 显影点为铂铱合金； 输送器由外鞘管、推杆、内鞘芯、外鞘芯、手柄组成。环氧乙烷灭菌， 一次性使用。货架有效期三年。 | 本产品预期用于胸主动脉夹层的腔内介入治疗。 | 胸主动脉夹层 |  | b9406944-b9af-11e9-974a-fa163e0a8baf | b9406944-b9af-11e9-974a-fa163e0a8baf | 大动脉覆膜支架系统 | C02060500114014033770001194 | C02060500100011033770000110 | 02-血管介入治疗类材料 | 06-外周血管介入治疗材料 | 05-胸主动脉支架 | 胸主动脉支架（非分支型/覆膜） | 14-合金 | 014-覆膜/非分支型 | TAA3230B140 | TAA3230B140 | 0106938370145967 | 国械注准20173133369 | 集采范围外 | 新增（2025-06-23)、产品名称变更、国家医保耗材27位编码变更
21e192ed-91ea-11eb-8996-40f2e9990f5b | 先健科技（深圳）有限公司 | 91440300715217115L | 54c12ee1-7a6e-11f0-88e5-34735a9d8166 | a2922559982211ecb3f890e2ba8d9d30 | 外周血管支架类 | 胸主动脉夹层 | 大动脉覆膜支架系统-覆膜支架 | 5b133e77-6bc1-11ed-9447-b4055d63f15c | 大动脉覆膜支架系统 | 先健科技（深圳）有限公司 |  | 国械注准20173133369 |  | 该产品由预装覆膜支架和输送器组成。支架由镍钛合金丝通过钢套连接， 覆聚四氟乙烯膜， 缝合线采用聚丙烯材料， 固定线采用聚四氟乙烯材料， 显影点为铂铱合金； 输送器由外鞘管、推杆、内鞘芯、外鞘芯、手柄组成。环氧乙烷灭菌， 一次性使用。货架有效期三年。 | 本产品预期用于胸主动脉夹层的腔内介入治疗。 | 胸主动脉夹层 |  | b9406a71-b9af-11e9-974a-fa163e0a8baf | b9406a71-b9af-11e9-974a-fa163e0a8baf | 大动脉覆膜支架系统 | C02060500114014033770001195 | C02060500100011033770000111 | 02-血管介入治疗类材料 | 06-外周血管介入治疗材料 | 05-胸主动脉支架 | 胸主动脉支架（非分支型/覆膜） | 14-合金 | 014-覆膜/非分支型 | TAA3836B140 | TAA3836B140 | 0106938370146483 | 国械注准20173133369 | 集采范围外 | 新增（2025-06-23)、产品名称变更、国家医保耗材27位编码变更
21e192ed-91ea-11eb-8996-40f2e9990f5b | 先健科技（深圳）有限公司 | 91440300715217115L | 54c1308f-7a6e-11f0-88e5-34735a9d8166 | a2b045bc982211ecb3f890e2ba8d9d30 | 外周血管支架类 | 胸主动脉夹层 | 大动脉覆膜支架系统-覆膜支架 | 5b133e77-6bc1-11ed-9447-b4055d63f15c | 大动脉覆膜支架系统 | 先健科技（深圳）有限公司 |  | 国械注准20173133369 |  | 该产品由预装覆膜支架和输送器组成。支架由镍钛合金丝通过钢套连接， 覆聚四氟乙烯膜， 缝合线采用聚丙烯材料， 固定线采用聚四氟乙烯材料， 显影点为铂铱合金； 输送器由外鞘管、推杆、内鞘芯、外鞘芯、手柄组成。环氧乙烷灭菌， 一次性使用。货架有效期三年。 | 本产品预期用于胸主动脉夹层的腔内介入治疗。 | 胸主动脉夹层 |  | bac4fc05-0162-11ec-b658-0050568f9c84 | bac4fc05-0162-11ec-b658-0050568f9c84 | 大动脉覆膜支架系统 | C02060500114014033770001196 | C02060500100010033770000183 | 02-血管介入治疗类材料 | 06-外周血管介入治疗材料 | 05-胸主动脉支架 | 胸主动脉支架（非分支型/覆膜） | 14-合金 | 014-覆膜/非分支型 | TAA3630B040 | TAA3630B040 | 06938370151425 | 国械注准20173133369 | 集采范围外 | 新增（2025-06-23)、产品名称变更、国家医保耗材27位编码变更
21e192ed-91ea-11eb-8996-40f2e9990f5b | 先健科技（深圳）有限公司 | 91440300715217115L | 54c13166-7a6e-11f0-88e5-34735a9d8166 | a2b045bc982211ecb3f890e2ba8d9d30 | 外周血管支架类 | 胸主动脉夹层 | 大动脉覆膜支架系统-覆膜支架 | 5b133e77-6bc1-11ed-9447-b4055d63f15c | 大动脉覆膜支架系统 | 先健科技（深圳）有限公司 |  | 国械注准20173133369 |  | 该产品由预装覆膜支架和输送器组成。支架由镍钛合金丝通过钢套连接， 覆聚四氟乙烯膜， 缝合线采用聚丙烯材料， 固定线采用聚四氟乙烯材料， 显影点为铂铱合金； 输送器由外鞘管、推杆、内鞘芯、外鞘芯、手柄组成。环氧乙烷灭菌， 一次性使用。货架有效期三年。 | 本产品预期用于胸主动脉夹层的腔内介入治疗。 | 胸主动脉夹层 |  | bac693b0-0162-11ec-b658-0050568f9c84 | bac693b0-0162-11ec-b658-0050568f9c84 | 大动脉覆膜支架系统 | C02060500114014033770001197 | C02060500100010033770000184 | 02-血管介入治疗类材料 | 06-外周血管介入治疗材料 | 05-胸主动脉支架 | 胸主动脉支架（非分支型/覆膜） | 14-合金 | 014-覆膜/非分支型 | TAA3226B040 | TAA3226B040 | 06938370172567 | 国械注准20173133369 | 集采范围外 | 新增（2025-06-23)、产品名称变更、国家医保耗材27位编码变更
21e192ed-91ea-11eb-8996-40f2e9990f5b | 先健科技（深圳）有限公司 | 91440300715217115L | 54c13229-7a6e-11f0-88e5-34735a9d8166 | a2b045bc982211ecb3f890e2ba8d9d30 | 外周血管支架类 | 胸主动脉夹层 | 大动脉覆膜支架系统-覆膜支架 | 5b133e77-6bc1-11ed-9447-b4055d63f15c | 大动脉覆膜支架系统 | 先健科技（深圳）有限公司 |  | 国械注准20173133369 |  | 该产品由预装覆膜支架和输送器组成。支架由镍钛合金丝通过钢套连接， 覆聚四氟乙烯膜， 缝合线采用聚丙烯材料， 固定线采用聚四氟乙烯材料， 显影点为铂铱合金； 输送器由外鞘管、推杆、内鞘芯、外鞘芯、手柄组成。环氧乙烷灭菌， 一次性使用。货架有效期三年。 | 本产品预期用于胸主动脉夹层的腔内介入治疗。 | 胸主动脉夹层 |  | bac78a26-0162-11ec-b658-0050568f9c84 | bac78a26-0162-11ec-b658-0050568f9c84 | 大动脉覆膜支架系统 | C02060500114014033770001198 | C02060500100010033770000185 | 02-血管介入治疗类材料 | 06-外周血管介入治疗材料 | 05-胸主动脉支架 | 胸主动脉支架（非分支型/覆膜） | 14-合金 | 014-覆膜/非分支型 | TAA2620B040 | TAA2620B040 | 06938370150640 | 国械注准20173133369 | 集采范围外 | 新增（2025-06-23)、产品名称变更、国家医保耗材27位编码变更
21e192ed-91ea-11eb-8996-40f2e9990f5b | 先健科技（深圳）有限公司 | 91440300715217115L | 54c13322-7a6e-11f0-88e5-34735a9d8166 | a2b045bc982211ecb3f890e2ba8d9d30 | 外周血管支架类 | 胸主动脉夹层 | 大动脉覆膜支架系统-覆膜支架 | 5b133e77-6bc1-11ed-9447-b4055d63f15c | 大动脉覆膜支架系统 | 先健科技（深圳）有限公司 |  | 国械注准20173133369 |  | 该产品由预装覆膜支架和输送器组成。支架由镍钛合金丝通过钢套连接， 覆聚四氟乙烯膜， 缝合线采用聚丙烯材料， 固定线采用聚四氟乙烯材料， 显影点为铂铱合金； 输送器由外鞘管、推杆、内鞘芯、外鞘芯、手柄组成。环氧乙烷灭菌， 一次性使用。货架有效期三年。 | 本产品预期用于胸主动脉夹层的腔内介入治疗。 | 胸主动脉夹层 |  | bac794c5-0162-11ec-b658-0050568f9c84 | bac794c5-0162-11ec-b658-0050568f9c84 | 大动脉覆膜支架系统 | C02060500114014033770001199 | C02060500100010033770000186 | 02-血管介入治疗类材料 | 06-外周血管介入治疗材料 | 05-胸主动脉支架 | 胸主动脉支架（非分支型/覆膜） | 14-合金 | 014-覆膜/非分支型 | TAA3024B040 | TAA3024B040 | 06938370165446 | 国械注准20173133369 | 集采范围外 | 新增（2025-06-23)、产品名称变更、国家医保耗材27位编码变更
21e192ed-91ea-11eb-8996-40f2e9990f5b | 先健科技（深圳）有限公司 | 91440300715217115L | 54c133ea-7a6e-11f0-88e5-34735a9d8166 | a2b045bc982211ecb3f890e2ba8d9d30 | 外周血管支架类 | 胸主动脉夹层 | 大动脉覆膜支架系统-覆膜支架 | 5b133e77-6bc1-11ed-9447-b4055d63f15c | 大动脉覆膜支架系统 | 先健科技（深圳）有限公司 |  | 国械注准20173133369 |  | 该产品由预装覆膜支架和输送器组成。支架由镍钛合金丝通过钢套连接， 覆聚四氟乙烯膜， 缝合线采用聚丙烯材料， 固定线采用聚四氟乙烯材料， 显影点为铂铱合金； 输送器由外鞘管、推杆、内鞘芯、外鞘芯、手柄组成。环氧乙烷灭菌， 一次性使用。货架有效期三年。 | 本产品预期用于胸主动脉夹层的腔内介入治疗。 | 胸主动脉夹层 |  | bac796df-0162-11ec-b658-0050568f9c84 | bac796df-0162-11ec-b658-0050568f9c84 | 大动脉覆膜支架系统 | C02060500114014033770001200 | C02060500100010033770000187 | 02-血管介入治疗类材料 | 06-外周血管介入治疗材料 | 05-胸主动脉支架 | 胸主动脉支架（非分支型/覆膜） | 14-合金 | 014-覆膜/非分支型 | TAA2822B040 | TAA2822B040 | 06938370160830 | 国械注准20173133369 | 集采范围外 | 新增（2025-06-23)、产品名称变更、国家医保耗材27位编码变更
21e192ed-91ea-11eb-8996-40f2e9990f5b | 先健科技（深圳）有限公司 | 91440300715217115L | 54c134a4-7a6e-11f0-88e5-34735a9d8166 | a2b045bc982211ecb3f890e2ba8d9d30 | 外周血管支架类 | 胸主动脉夹层 | 大动脉覆膜支架系统-覆膜支架 | 5b133e77-6bc1-11ed-9447-b4055d63f15c | 大动脉覆膜支架系统 | 先健科技（深圳）有限公司 |  | 国械注准20173133369 |  | 该产品由预装覆膜支架和输送器组成。支架由镍钛合金丝通过钢套连接， 覆聚四氟乙烯膜， 缝合线采用聚丙烯材料， 固定线采用聚四氟乙烯材料， 显影点为铂铱合金； 输送器由外鞘管、推杆、内鞘芯、外鞘芯、手柄组成。环氧乙烷灭菌， 一次性使用。货架有效期三年。 | 本产品预期用于胸主动脉夹层的腔内介入治疗。 | 胸主动脉夹层 |  | bac79957-0162-11ec-b658-0050568f9c84 | bac79957-0162-11ec-b658-0050568f9c84 | 大动脉覆膜支架系统 | C02060500114014033770001201 | C02060500100010033770000188 | 02-血管介入治疗类材料 | 06-外周血管介入治疗材料 | 05-胸主动脉支架 | 胸主动脉支架（非分支型/覆膜） | 14-合金 | 014-覆膜/非分支型 | TAA3428B040 | TAA3428B040 | 06938370150800 | 国械注准20173133369 | 集采范围外 | 新增（2025-06-23)、产品名称变更、国家医保耗材27位编码变更
21e192ed-91ea-11eb-8996-40f2e9990f5b | 先健科技（深圳）有限公司 | 91440300715217115L | 54c1355e-7a6e-11f0-88e5-34735a9d8166 | a2b045bc982211ecb3f890e2ba8d9d30 | 外周血管支架类 | 胸主动脉夹层 | 大动脉覆膜支架系统-覆膜支架 | 5b133e77-6bc1-11ed-9447-b4055d63f15c | 大动脉覆膜支架系统 | 先健科技（深圳）有限公司 |  | 国械注准20173133369 |  | 该产品由预装覆膜支架和输送器组成。支架由镍钛合金丝通过钢套连接， 覆聚四氟乙烯膜， 缝合线采用聚丙烯材料， 固定线采用聚四氟乙烯材料， 显影点为铂铱合金； 输送器由外鞘管、推杆、内鞘芯、外鞘芯、手柄组成。环氧乙烷灭菌， 一次性使用。货架有效期三年。 | 本产品预期用于胸主动脉夹层的腔内介入治疗。 | 胸主动脉夹层 |  | bac79b31-0162-11ec-b658-0050568f9c84 | bac79b31-0162-11ec-b658-0050568f9c84 | 大动脉覆膜支架系统 | C02060500114014033770001202 | C02060500100010033770000189 | 02-血管介入治疗类材料 | 06-外周血管介入治疗材料 | 05-胸主动脉支架 | 胸主动脉支架（非分支型/覆膜） | 14-合金 | 014-覆膜/非分支型 | TAA4236B040 | TAA4236B040 | 06938370172802 | 国械注准20173133369 | 集采范围外 | 新增（2025-06-23)、产品名称变更、国家医保耗材27位编码变更
21e192ed-91ea-11eb-8996-40f2e9990f5b | 先健科技（深圳）有限公司 | 91440300715217115L | 54c13618-7a6e-11f0-88e5-34735a9d8166 | a2b045bc982211ecb3f890e2ba8d9d30 | 外周血管支架类 | 胸主动脉夹层 | 大动脉覆膜支架系统-覆膜支架 | 5b133e77-6bc1-11ed-9447-b4055d63f15c | 大动脉覆膜支架系统 | 先健科技（深圳）有限公司 |  | 国械注准20173133369 |  | 该产品由预装覆膜支架和输送器组成。支架由镍钛合金丝通过钢套连接， 覆聚四氟乙烯膜， 缝合线采用聚丙烯材料， 固定线采用聚四氟乙烯材料， 显影点为铂铱合金； 输送器由外鞘管、推杆、内鞘芯、外鞘芯、手柄组成。环氧乙烷灭菌， 一次性使用。货架有效期三年。 | 本产品预期用于胸主动脉夹层的腔内介入治疗。 | 胸主动脉夹层 |  | bac79cd9-0162-11ec-b658-0050568f9c84 | bac79cd9-0162-11ec-b658-0050568f9c84 | 大动脉覆膜支架系统 | C02060500114014033770001203 | C02060500100010033770000190 | 02-血管介入治疗类材料 | 06-外周血管介入治疗材料 | 05-胸主动脉支架 | 胸主动脉支架（非分支型/覆膜） | 14-合金 | 014-覆膜/非分支型 | TAA4034B040 | TAA4034B040 | 06938370165866 | 国械注准20173133369 | 集采范围外 | 新增（2025-06-23)、产品名称变更、国家医保耗材27位编码变更
21e192ed-91ea-11eb-8996-40f2e9990f5b | 先健科技（深圳）有限公司 | 91440300715217115L | 54c1395b-7a6e-11f0-88e5-34735a9d8166 | a2b045bc982211ecb3f890e2ba8d9d30 | 外周血管支架类 | 胸主动脉夹层 | 大动脉覆膜支架系统-覆膜支架 | 5b133e77-6bc1-11ed-9447-b4055d63f15c | 大动脉覆膜支架系统 | 先健科技（深圳）有限公司 |  | 国械注准20173133369 |  | 该产品由预装覆膜支架和输送器组成。支架由镍钛合金丝通过钢套连接， 覆聚四氟乙烯膜， 缝合线采用聚丙烯材料， 固定线采用聚四氟乙烯材料， 显影点为铂铱合金； 输送器由外鞘管、推杆、内鞘芯、外鞘芯、手柄组成。环氧乙烷灭菌， 一次性使用。货架有效期三年。 | 本产品预期用于胸主动脉夹层的腔内介入治疗。 | 胸主动脉夹层 |  | bac79e7a-0162-11ec-b658-0050568f9c84 | bac79e7a-0162-11ec-b658-0050568f9c84 | 大动脉覆膜支架系统 | C02060500114014033770001204 | C02060500100010033770000191 | 02-血管介入治疗类材料 | 06-外周血管介入治疗材料 | 05-胸主动脉支架 | 胸主动脉支架（非分支型/覆膜） | 14-合金 | 014-覆膜/非分支型 | TAA2418B040 | TAA2418B040 | 06938370150442 | 国械注准20173133369 | 集采范围外 | 新增（2025-06-23)、产品名称变更、国家医保耗材27位编码变更
21e192ed-91ea-11eb-8996-40f2e9990f5b | 先健科技（深圳）有限公司 | 91440300715217115L | 54c13a15-7a6e-11f0-88e5-34735a9d8166 | a2b045bc982211ecb3f890e2ba8d9d30 | 外周血管支架类 | 胸主动脉夹层 | 大动脉覆膜支架系统-覆膜支架 | 5b133e77-6bc1-11ed-9447-b4055d63f15c | 大动脉覆膜支架系统 | 先健科技（深圳）有限公司 |  | 国械注准20173133369 |  | 该产品由预装覆膜支架和输送器组成。支架由镍钛合金丝通过钢套连接， 覆聚四氟乙烯膜， 缝合线采用聚丙烯材料， 固定线采用聚四氟乙烯材料， 显影点为铂铱合金； 输送器由外鞘管、推杆、内鞘芯、外鞘芯、手柄组成。环氧乙烷灭菌， 一次性使用。货架有效期三年。 | 本产品预期用于胸主动脉夹层的腔内介入治疗。 | 胸主动脉夹层 |  | bac7a01c-0162-11ec-b658-0050568f9c84 | bac7a01c-0162-11ec-b658-0050568f9c84 | 大动脉覆膜支架系统 | C02060500114014033770001205 | C02060500100010033770000192 | 02-血管介入治疗类材料 | 06-外周血管介入治疗材料 | 05-胸主动脉支架 | 胸主动脉支架（非分支型/覆膜） | 14-合金 | 014-覆膜/非分支型 | TAA4438B040 | TAA4438B040 | 06938370168980 | 国械注准20173133369 | 集采范围外 | 新增（2025-06-23)、产品名称变更、国家医保耗材27位编码变更
21e192ed-91ea-11eb-8996-40f2e9990f5b | 先健科技（深圳）有限公司 | 91440300715217115L | 54c13acf-7a6e-11f0-88e5-34735a9d8166 | a2b045bc982211ecb3f890e2ba8d9d30 | 外周血管支架类 | 胸主动脉夹层 | 大动脉覆膜支架系统-覆膜支架 | 5b133e77-6bc1-11ed-9447-b4055d63f15c | 大动脉覆膜支架系统 | 先健科技（深圳）有限公司 |  | 国械注准20173133369 |  | 该产品由预装覆膜支架和输送器组成。支架由镍钛合金丝通过钢套连接， 覆聚四氟乙烯膜， 缝合线采用聚丙烯材料， 固定线采用聚四氟乙烯材料， 显影点为铂铱合金； 输送器由外鞘管、推杆、内鞘芯、外鞘芯、手柄组成。环氧乙烷灭菌， 一次性使用。货架有效期三年。 | 本产品预期用于胸主动脉夹层的腔内介入治疗。 | 胸主动脉夹层 |  | bac7a1a0-0162-11ec-b658-0050568f9c84 | bac7a1a0-0162-11ec-b658-0050568f9c84 | 大动脉覆膜支架系统 | C02060500114014033770001206 | C02060500100010033770000193 | 02-血管介入治疗类材料 | 06-外周血管介入治疗材料 | 05-胸主动脉支架 | 胸主动脉支架（非分支型/覆膜） | 14-合金 | 014-覆膜/非分支型 | TAA4640B040 | TAA4640B040 | 06938370173908 | 国械注准20173133369 | 集采范围外 | 新增（2025-06-23)、产品名称变更、国家医保耗材27位编码变更
21e192ed-91ea-11eb-8996-40f2e9990f5b | 先健科技（深圳）有限公司 | 91440300715217115L | 54c13b84-7a6e-11f0-88e5-34735a9d8166 | a2b045bc982211ecb3f890e2ba8d9d30 | 外周血管支架类 | 胸主动脉夹层 | 大动脉覆膜支架系统-覆膜支架 | 5b133e77-6bc1-11ed-9447-b4055d63f15c | 大动脉覆膜支架系统 | 先健科技（深圳）有限公司 |  | 国械注准20173133369 |  | 该产品由预装覆膜支架和输送器组成。支架由镍钛合金丝通过钢套连接， 覆聚四氟乙烯膜， 缝合线采用聚丙烯材料， 固定线采用聚四氟乙烯材料， 显影点为铂铱合金； 输送器由外鞘管、推杆、内鞘芯、外鞘芯、手柄组成。环氧乙烷灭菌， 一次性使用。货架有效期三年。 | 本产品预期用于胸主动脉夹层的腔内介入治疗。 | 胸主动脉夹层 |  | bac7a32d-0162-11ec-b658-0050568f9c84 | bac7a32d-0162-11ec-b658-0050568f9c84 | 大动脉覆膜支架系统 | C02060500114014033770001207 | C02060500100010033770000194 | 02-血管介入治疗类材料 | 06-外周血管介入治疗材料 | 05-胸主动脉支架 | 胸主动脉支架（非分支型/覆膜） | 14-合金 | 014-覆膜/非分支型 | TAA3832B040 | TAA3832B040 | 06938370165538 | 国械注准20173133369 | 集采范围外 | 新增（2025-06-23)、产品名称变更、国家医保耗材27位编码变更
21e192ed-91ea-11eb-8996-40f2e9990f5b | 先健科技（深圳）有限公司 | 91440300715217115L | 54c13c42-7a6e-11f0-88e5-34735a9d8166 | a2b045bc982211ecb3f890e2ba8d9d30 | 外周血管支架类 | 胸主动脉夹层 | 大动脉覆膜支架系统-覆膜支架 | 5b133e77-6bc1-11ed-9447-b4055d63f15c | 大动脉覆膜支架系统 | 先健科技（深圳）有限公司 |  | 国械注准20173133369 |  | 该产品由预装覆膜支架和输送器组成。支架由镍钛合金丝通过钢套连接， 覆聚四氟乙烯膜， 缝合线采用聚丙烯材料， 固定线采用聚四氟乙烯材料， 显影点为铂铱合金； 输送器由外鞘管、推杆、内鞘芯、外鞘芯、手柄组成。环氧乙烷灭菌， 一次性使用。货架有效期三年。 | 本产品预期用于胸主动脉夹层的腔内介入治疗。 | 胸主动脉夹层 |  | baeb0f4c-b988-11e9-974a-fa163e0a8baf | baeb0f4c-b988-11e9-974a-fa163e0a8baf | 大动脉覆膜支架系统 | C02060500114014033770001208 | C02060500100010033770000031 | 02-血管介入治疗类材料 | 06-外周血管介入治疗材料 | 05-胸主动脉支架 | 胸主动脉支架（非分支型/覆膜） | 14-合金 | 014-覆膜/非分支型 | TAA4040B060 | TAA4040B060 | 0106938370140368 | 国械注准20173133369 | 集采范围外 | 新增（2025-06-23)、产品名称变更、国家医保耗材27位编码变更
21e192ed-91ea-11eb-8996-40f2e9990f5b | 先健科技（深圳）有限公司 | 91440300715217115L | 54c13d01-7a6e-11f0-88e5-34735a9d8166 | a2b045bc982211ecb3f890e2ba8d9d30 | 外周血管支架类 | 胸主动脉夹层 | 大动脉覆膜支架系统-覆膜支架 | 5b133e77-6bc1-11ed-9447-b4055d63f15c | 大动脉覆膜支架系统 | 先健科技（深圳）有限公司 |  | 国械注准20173133369 |  | 该产品由预装覆膜支架和输送器组成。支架由镍钛合金丝通过钢套连接， 覆聚四氟乙烯膜， 缝合线采用聚丙烯材料， 固定线采用聚四氟乙烯材料， 显影点为铂铱合金； 输送器由外鞘管、推杆、内鞘芯、外鞘芯、手柄组成。环氧乙烷灭菌， 一次性使用。货架有效期三年。 | 本产品预期用于胸主动脉夹层的腔内介入治疗。 | 胸主动脉夹层 |  | baeb169d-b988-11e9-974a-fa163e0a8baf | baeb169d-b988-11e9-974a-fa163e0a8baf | 大动脉覆膜支架系统 | C02060500114014033770001209 | C02060500100010033770000032 | 02-血管介入治疗类材料 | 06-外周血管介入治疗材料 | 05-胸主动脉支架 | 胸主动脉支架（非分支型/覆膜） | 14-合金 | 014-覆膜/非分支型 | TAA2828B060 | TAA2828B060 | 0106938370139331 | 国械注准20173133369 | 集采范围外 | 新增（2025-06-23)、产品名称变更、国家医保耗材27位编码变更
21e192ed-91ea-11eb-8996-40f2e9990f5b | 先健科技（深圳）有限公司 | 91440300715217115L | 54c13dbb-7a6e-11f0-88e5-34735a9d8166 | a2b045bc982211ecb3f890e2ba8d9d30 | 外周血管支架类 | 胸主动脉夹层 | 大动脉覆膜支架系统-覆膜支架 | 5b133e77-6bc1-11ed-9447-b4055d63f15c | 大动脉覆膜支架系统 | 先健科技（深圳）有限公司 |  | 国械注准20173133369 |  | 该产品由预装覆膜支架和输送器组成。支架由镍钛合金丝通过钢套连接， 覆聚四氟乙烯膜， 缝合线采用聚丙烯材料， 固定线采用聚四氟乙烯材料， 显影点为铂铱合金； 输送器由外鞘管、推杆、内鞘芯、外鞘芯、手柄组成。环氧乙烷灭菌， 一次性使用。货架有效期三年。 | 本产品预期用于胸主动脉夹层的腔内介入治疗。 | 胸主动脉夹层 |  | baeb181a-b988-11e9-974a-fa163e0a8baf | baeb181a-b988-11e9-974a-fa163e0a8baf | 大动脉覆膜支架系统 | C02060500114014033770001210 | C02060500100010033770000033 | 02-血管介入治疗类材料 | 06-外周血管介入治疗材料 | 05-胸主动脉支架 | 胸主动脉支架（非分支型/覆膜） | 14-合金 | 014-覆膜/非分支型 | TAA3030B060 | TAA3030B060 | 0106938370139478 | 国械注准20173133369 | 集采范围外 | 新增（2025-06-23)、产品名称变更、国家医保耗材27位编码变更
21e192ed-91ea-11eb-8996-40f2e9990f5b | 先健科技（深圳）有限公司 | 91440300715217115L | 54c13e74-7a6e-11f0-88e5-34735a9d8166 | a2b045bc982211ecb3f890e2ba8d9d30 | 外周血管支架类 | 胸主动脉夹层 | 大动脉覆膜支架系统-覆膜支架 | 5b133e77-6bc1-11ed-9447-b4055d63f15c | 大动脉覆膜支架系统 | 先健科技（深圳）有限公司 |  | 国械注准20173133369 |  | 该产品由预装覆膜支架和输送器组成。支架由镍钛合金丝通过钢套连接， 覆聚四氟乙烯膜， 缝合线采用聚丙烯材料， 固定线采用聚四氟乙烯材料， 显影点为铂铱合金； 输送器由外鞘管、推杆、内鞘芯、外鞘芯、手柄组成。环氧乙烷灭菌， 一次性使用。货架有效期三年。 | 本产品预期用于胸主动脉夹层的腔内介入治疗。 | 胸主动脉夹层 |  | baeb1947-b988-11e9-974a-fa163e0a8baf | baeb1947-b988-11e9-974a-fa163e0a8baf | 大动脉覆膜支架系统 | C02060500114014033770001211 | C02060500100010033770000034 | 02-血管介入治疗类材料 | 06-外周血管介入治疗材料 | 05-胸主动脉支架 | 胸主动脉支架（非分支型/覆膜） | 14-合金 | 014-覆膜/非分支型 | TAA3232B060 | TAA3232B060 | 0106938370139638 | 国械注准20173133369 | 集采范围外 | 新增（2025-06-23)、产品名称变更、国家医保耗材27位编码变更
21e192ed-91ea-11eb-8996-40f2e9990f5b | 先健科技（深圳）有限公司 | 91440300715217115L | 54c13f29-7a6e-11f0-88e5-34735a9d8166 | a2b045bc982211ecb3f890e2ba8d9d30 | 外周血管支架类 | 胸主动脉夹层 | 大动脉覆膜支架系统-覆膜支架 | 5b133e77-6bc1-11ed-9447-b4055d63f15c | 大动脉覆膜支架系统 | 先健科技（深圳）有限公司 |  | 国械注准20173133369 |  | 该产品由预装覆膜支架和输送器组成。支架由镍钛合金丝通过钢套连接， 覆聚四氟乙烯膜， 缝合线采用聚丙烯材料， 固定线采用聚四氟乙烯材料， 显影点为铂铱合金； 输送器由外鞘管、推杆、内鞘芯、外鞘芯、手柄组成。环氧乙烷灭菌， 一次性使用。货架有效期三年。 | 本产品预期用于胸主动脉夹层的腔内介入治疗。 | 胸主动脉夹层 |  | baeb1a6f-b988-11e9-974a-fa163e0a8baf | baeb1a6f-b988-11e9-974a-fa163e0a8baf | 大动脉覆膜支架系统 | C02060500114014033770001212 | C02060500100010033770000035 | 02-血管介入治疗类材料 | 06-外周血管介入治疗材料 | 05-胸主动脉支架 | 胸主动脉支架（非分支型/覆膜） | 14-合金 | 014-覆膜/非分支型 | TAA3636B060 | TAA3636B060 | 0106938370139997 | 国械注准20173133369 | 集采范围外 | 新增（2025-06-23)、产品名称变更、国家医保耗材27位编码变更
21e192ed-91ea-11eb-8996-40f2e9990f5b | 先健科技（深圳）有限公司 | 91440300715217115L | 54c13fde-7a6e-11f0-88e5-34735a9d8166 | a2b045bc982211ecb3f890e2ba8d9d30 | 外周血管支架类 | 胸主动脉夹层 | 大动脉覆膜支架系统-覆膜支架 | 5b133e77-6bc1-11ed-9447-b4055d63f15c | 大动脉覆膜支架系统 | 先健科技（深圳）有限公司 |  | 国械注准20173133369 |  | 该产品由预装覆膜支架和输送器组成。支架由镍钛合金丝通过钢套连接， 覆聚四氟乙烯膜， 缝合线采用聚丙烯材料， 固定线采用聚四氟乙烯材料， 显影点为铂铱合金； 输送器由外鞘管、推杆、内鞘芯、外鞘芯、手柄组成。环氧乙烷灭菌， 一次性使用。货架有效期三年。 | 本产品预期用于胸主动脉夹层的腔内介入治疗。 | 胸主动脉夹层 |  | baeb1b8d-b988-11e9-974a-fa163e0a8baf | baeb1b8d-b988-11e9-974a-fa163e0a8baf | 大动脉覆膜支架系统 | C02060500114014033770001213 | C02060500100010033770000036 | 02-血管介入治疗类材料 | 06-外周血管介入治疗材料 | 05-胸主动脉支架 | 胸主动脉支架（非分支型/覆膜） | 14-合金 | 014-覆膜/非分支型 | TAA2424B060 | TAA2424B060 | 0106938370139119 | 国械注准20173133369 | 集采范围外 | 新增（2025-06-23)、产品名称变更、国家医保耗材27位编码变更
21e192ed-91ea-11eb-8996-40f2e9990f5b | 先健科技（深圳）有限公司 | 91440300715217115L | 54c140a7-7a6e-11f0-88e5-34735a9d8166 | a2b045bc982211ecb3f890e2ba8d9d30 | 外周血管支架类 | 胸主动脉夹层 | 大动脉覆膜支架系统-覆膜支架 | 5b133e77-6bc1-11ed-9447-b4055d63f15c | 大动脉覆膜支架系统 | 先健科技（深圳）有限公司 |  | 国械注准20173133369 |  | 该产品由预装覆膜支架和输送器组成。支架由镍钛合金丝通过钢套连接， 覆聚四氟乙烯膜， 缝合线采用聚丙烯材料， 固定线采用聚四氟乙烯材料， 显影点为铂铱合金； 输送器由外鞘管、推杆、内鞘芯、外鞘芯、手柄组成。环氧乙烷灭菌， 一次性使用。货架有效期三年。 | 本产品预期用于胸主动脉夹层的腔内介入治疗。 | 胸主动脉夹层 |  | baeb1ca7-b988-11e9-974a-fa163e0a8baf | baeb1ca7-b988-11e9-974a-fa163e0a8baf | 大动脉覆膜支架系统 | C02060500114014033770001214 | C02060500100010033770000037 | 02-血管介入治疗类材料 | 06-外周血管介入治疗材料 | 05-胸主动脉支架 | 胸主动脉支架（非分支型/覆膜） | 14-合金 | 014-覆膜/非分支型 | TAA3838B060 | TAA3838B060 | 0106938370140184 | 国械注准20173133369 | 集采范围外 | 新增（2025-06-23)、产品名称变更、国家医保耗材27位编码变更
21e192ed-91ea-11eb-8996-40f2e9990f5b | 先健科技（深圳）有限公司 | 91440300715217115L | 54c1415b-7a6e-11f0-88e5-34735a9d8166 | a2b045bc982211ecb3f890e2ba8d9d30 | 外周血管支架类 | 胸主动脉夹层 | 大动脉覆膜支架系统-覆膜支架 | 5b133e77-6bc1-11ed-9447-b4055d63f15c | 大动脉覆膜支架系统 | 先健科技（深圳）有限公司 |  | 国械注准20173133369 |  | 该产品由预装覆膜支架和输送器组成。支架由镍钛合金丝通过钢套连接， 覆聚四氟乙烯膜， 缝合线采用聚丙烯材料， 固定线采用聚四氟乙烯材料， 显影点为铂铱合金； 输送器由外鞘管、推杆、内鞘芯、外鞘芯、手柄组成。环氧乙烷灭菌， 一次性使用。货架有效期三年。 | 本产品预期用于胸主动脉夹层的腔内介入治疗。 | 胸主动脉夹层 |  | baeb1e04-b988-11e9-974a-fa163e0a8baf | baeb1e04-b988-11e9-974a-fa163e0a8baf | 大动脉覆膜支架系统 | C02060500114014033770001215 | C02060500100010033770000038 | 02-血管介入治疗类材料 | 06-外周血管介入治疗材料 | 05-胸主动脉支架 | 胸主动脉支架（非分支型/覆膜） | 14-合金 | 014-覆膜/非分支型 | TAA2626B060 | TAA2626B060 | 0106938370139225 | 国械注准20173133369 | 集采范围外 | 新增（2025-06-23)、产品名称变更、国家医保耗材27位编码变更
21e192ed-91ea-11eb-8996-40f2e9990f5b | 先健科技（深圳）有限公司 | 91440300715217115L | 54c144b8-7a6e-11f0-88e5-34735a9d8166 | a2b045bc982211ecb3f890e2ba8d9d30 | 外周血管支架类 | 胸主动脉夹层 | 大动脉覆膜支架系统-覆膜支架 | 5b133e77-6bc1-11ed-9447-b4055d63f15c | 大动脉覆膜支架系统 | 先健科技（深圳）有限公司 |  | 国械注准20173133369 |  | 该产品由预装覆膜支架和输送器组成。支架由镍钛合金丝通过钢套连接， 覆聚四氟乙烯膜， 缝合线采用聚丙烯材料， 固定线采用聚四氟乙烯材料， 显影点为铂铱合金； 输送器由外鞘管、推杆、内鞘芯、外鞘芯、手柄组成。环氧乙烷灭菌， 一次性使用。货架有效期三年。 | 本产品预期用于胸主动脉夹层的腔内介入治疗。 | 胸主动脉夹层 |  | baeb1f24-b988-11e9-974a-fa163e0a8baf | baeb1f24-b988-11e9-974a-fa163e0a8baf | 大动脉覆膜支架系统 | C02060500114014033770001216 | C02060500100010033770000039 | 02-血管介入治疗类材料 | 06-外周血管介入治疗材料 | 05-胸主动脉支架 | 胸主动脉支架（非分支型/覆膜） | 14-合金 | 014-覆膜/非分支型 | TAA3434B060 | TAA3434B060 | 0106938370139812 | 国械注准20173133369 | 集采范围外 | 新增（2025-06-23)、产品名称变更、国家医保耗材27位编码变更
21e192ed-91ea-11eb-8996-40f2e9990f5b | 先健科技（深圳）有限公司 | 91440300715217115L | 54c14571-7a6e-11f0-88e5-34735a9d8166 | a2b045bc982211ecb3f890e2ba8d9d30 | 外周血管支架类 | 胸主动脉夹层 | 大动脉覆膜支架系统-覆膜支架 | 5b133e77-6bc1-11ed-9447-b4055d63f15c | 大动脉覆膜支架系统 | 先健科技（深圳）有限公司 |  | 国械注准20173133369 |  | 该产品由预装覆膜支架和输送器组成。支架由镍钛合金丝通过钢套连接， 覆聚四氟乙烯膜， 缝合线采用聚丙烯材料， 固定线采用聚四氟乙烯材料， 显影点为铂铱合金； 输送器由外鞘管、推杆、内鞘芯、外鞘芯、手柄组成。环氧乙烷灭菌， 一次性使用。货架有效期三年。 | 本产品预期用于胸主动脉夹层的腔内介入治疗。 | 胸主动脉夹层 |  | baeb202a-b988-11e9-974a-fa163e0a8baf | baeb202a-b988-11e9-974a-fa163e0a8baf | 大动脉覆膜支架系统 | C02060500114014033770001217 | C02060500100010033770000040 | 02-血管介入治疗类材料 | 06-外周血管介入治疗材料 | 05-胸主动脉支架 | 胸主动脉支架（非分支型/覆膜） | 14-合金 | 014-覆膜/非分支型 | TAA4242B060 | TAA4242B060 | 0106938370140535 | 国械注准20173133369 | 集采范围外 | 新增（2025-06-23)、产品名称变更、国家医保耗材27位编码变更
21e192ed-91ea-11eb-8996-40f2e9990f5b | 先健科技（深圳）有限公司 | 91440300715217115L | 54c5cad4-7a6e-11f0-88e5-34735a9d8166 | a2922559982211ecb3f890e2ba8d9d30 | 外周血管支架类 | 胸主动脉夹层 | 大动脉覆膜支架系统-覆膜支架 | 5b133e77-6bc1-11ed-9447-b4055d63f15c | 大动脉覆膜支架系统 | 先健科技（深圳）有限公司 |  | 国械注准20173133369 |  | 该产品由预装覆膜支架和输送器组成。支架由镍钛合金丝通过钢套连接， 覆聚四氟乙烯膜， 缝合线采用聚丙烯材料， 固定线采用聚四氟乙烯材料， 显影点为铂铱合金； 输送器由外鞘管、推杆、内鞘芯、外鞘芯、手柄组成。环氧乙烷灭菌， 一次性使用。货架有效期三年。 | 本产品预期用于胸主动脉夹层的腔内介入治疗。 | 胸主动脉夹层 |  | c10a8bf3-b9ab-11e9-974a-fa163e0a8baf | c10a8bf3-b9ab-11e9-974a-fa163e0a8baf | 大动脉覆膜支架系统 | C02060500114014033770001218 | C02060500100011033770000048 | 02-血管介入治疗类材料 | 06-外周血管介入治疗材料 | 05-胸主动脉支架 | 胸主动脉支架（非分支型/覆膜） | 14-合金 | 014-覆膜/非分支型 | TAA3026B140 | TAA3026B140 | 0106938370139591 | 国械注准20173133369 | 集采范围外 | 新增（2025-06-23)、产品名称变更、国家医保耗材27位编码变更
21e192ed-91ea-11eb-8996-40f2e9990f5b | 先健科技（深圳）有限公司 | 91440300715217115L | 54c5cb97-7a6e-11f0-88e5-34735a9d8166 | a2922559982211ecb3f890e2ba8d9d30 | 外周血管支架类 | 胸主动脉夹层 | 大动脉覆膜支架系统-覆膜支架 | 5b133e77-6bc1-11ed-9447-b4055d63f15c | 大动脉覆膜支架系统 | 先健科技（深圳）有限公司 |  | 国械注准20173133369 |  | 该产品由预装覆膜支架和输送器组成。支架由镍钛合金丝通过钢套连接， 覆聚四氟乙烯膜， 缝合线采用聚丙烯材料， 固定线采用聚四氟乙烯材料， 显影点为铂铱合金； 输送器由外鞘管、推杆、内鞘芯、外鞘芯、手柄组成。环氧乙烷灭菌， 一次性使用。货架有效期三年。 | 本产品预期用于胸主动脉夹层的腔内介入治疗。 | 胸主动脉夹层 |  | c10a8f11-b9ab-11e9-974a-fa163e0a8baf | c10a8f11-b9ab-11e9-974a-fa163e0a8baf | 大动脉覆膜支架系统 | C02060500114014033770001219 | C02060500100011033770000049 | 02-血管介入治疗类材料 | 06-外周血管介入治疗材料 | 05-胸主动脉支架 | 胸主动脉支架（非分支型/覆膜） | 14-合金 | 014-覆膜/非分支型 | TAA3228B140 | TAA3228B140 | 0106938370139720 | 国械注准20173133369 | 集采范围外 | 新增（2025-06-23)、产品名称变更、国家医保耗材27位编码变更
21e192ed-91ea-11eb-8996-40f2e9990f5b | 先健科技（深圳）有限公司 | 91440300715217115L | 54c5cc51-7a6e-11f0-88e5-34735a9d8166 | a2922559982211ecb3f890e2ba8d9d30 | 外周血管支架类 | 胸主动脉夹层 | 大动脉覆膜支架系统-覆膜支架 | 5b133e77-6bc1-11ed-9447-b4055d63f15c | 大动脉覆膜支架系统 | 先健科技（深圳）有限公司 |  | 国械注准20173133369 |  | 该产品由预装覆膜支架和输送器组成。支架由镍钛合金丝通过钢套连接， 覆聚四氟乙烯膜， 缝合线采用聚丙烯材料， 固定线采用聚四氟乙烯材料， 显影点为铂铱合金； 输送器由外鞘管、推杆、内鞘芯、外鞘芯、手柄组成。环氧乙烷灭菌， 一次性使用。货架有效期三年。 | 本产品预期用于胸主动脉夹层的腔内介入治疗。 | 胸主动脉夹层 |  | c10a93a9-b9ab-11e9-974a-fa163e0a8baf | c10a93a9-b9ab-11e9-974a-fa163e0a8baf | 大动脉覆膜支架系统 | C02060500114014033770001220 | C02060500100011033770000050 | 02-血管介入治疗类材料 | 06-外周血管介入治疗材料 | 05-胸主动脉支架 | 胸主动脉支架（非分支型/覆膜） | 14-合金 | 014-覆膜/非分支型 | TAA2420B140 | TAA2420B140 | 0106938370139201 | 国械注准20173133369 | 集采范围外 | 新增（2025-06-23)、产品名称变更、国家医保耗材27位编码变更
21e192ed-91ea-11eb-8996-40f2e9990f5b | 先健科技（深圳）有限公司 | 91440300715217115L | 54c5cd0b-7a6e-11f0-88e5-34735a9d8166 | a2922559982211ecb3f890e2ba8d9d30 | 外周血管支架类 | 胸主动脉夹层 | 大动脉覆膜支架系统-覆膜支架 | 5b133e77-6bc1-11ed-9447-b4055d63f15c | 大动脉覆膜支架系统 | 先健科技（深圳）有限公司 |  | 国械注准20173133369 |  | 该产品由预装覆膜支架和输送器组成。支架由镍钛合金丝通过钢套连接， 覆聚四氟乙烯膜， 缝合线采用聚丙烯材料， 固定线采用聚四氟乙烯材料， 显影点为铂铱合金； 输送器由外鞘管、推杆、内鞘芯、外鞘芯、手柄组成。环氧乙烷灭菌， 一次性使用。货架有效期三年。 | 本产品预期用于胸主动脉夹层的腔内介入治疗。 | 胸主动脉夹层 |  | c10a9504-b9ab-11e9-974a-fa163e0a8baf | c10a9504-b9ab-11e9-974a-fa163e0a8baf | 大动脉覆膜支架系统 | C02060500114014033770001221 | C02060500100011033770000051 | 02-血管介入治疗类材料 | 06-外周血管介入治疗材料 | 05-胸主动脉支架 | 胸主动脉支架（非分支型/覆膜） | 14-合金 | 014-覆膜/非分支型 | TAA2824B140 | TAA2824B140 | 0106938370139447 | 国械注准20173133369 | 集采范围外 | 新增（2025-06-23)、产品名称变更、国家医保耗材27位编码变更
21e192ed-91ea-11eb-8996-40f2e9990f5b | 先健科技（深圳）有限公司 | 91440300715217115L | 54c5cdbf-7a6e-11f0-88e5-34735a9d8166 | a2922559982211ecb3f890e2ba8d9d30 | 外周血管支架类 | 胸主动脉夹层 | 大动脉覆膜支架系统-覆膜支架 | 5b133e77-6bc1-11ed-9447-b4055d63f15c | 大动脉覆膜支架系统 | 先健科技（深圳）有限公司 |  | 国械注准20173133369 |  | 该产品由预装覆膜支架和输送器组成。支架由镍钛合金丝通过钢套连接， 覆聚四氟乙烯膜， 缝合线采用聚丙烯材料， 固定线采用聚四氟乙烯材料， 显影点为铂铱合金； 输送器由外鞘管、推杆、内鞘芯、外鞘芯、手柄组成。环氧乙烷灭菌， 一次性使用。货架有效期三年。 | 本产品预期用于胸主动脉夹层的腔内介入治疗。 | 胸主动脉夹层 |  | c10a963b-b9ab-11e9-974a-fa163e0a8baf | c10a963b-b9ab-11e9-974a-fa163e0a8baf | 大动脉覆膜支架系统 | C02060500114014033770001222 | C02060500100011033770000052 | 02-血管介入治疗类材料 | 06-外周血管介入治疗材料 | 05-胸主动脉支架 | 胸主动脉支架（非分支型/覆膜） | 14-合金 | 014-覆膜/非分支型 | TAA4036B140 | TAA4036B140 | 0106938370140443 | 国械注准20173133369 | 集采范围外 | 新增（2025-06-23)、产品名称变更、国家医保耗材27位编码变更
21e192ed-91ea-11eb-8996-40f2e9990f5b | 先健科技（深圳）有限公司 | 91440300715217115L | 54c5ce79-7a6e-11f0-88e5-34735a9d8166 | a2922559982211ecb3f890e2ba8d9d30 | 外周血管支架类 | 胸主动脉夹层 | 大动脉覆膜支架系统-覆膜支架 | 5b133e77-6bc1-11ed-9447-b4055d63f15c | 大动脉覆膜支架系统 | 先健科技（深圳）有限公司 |  | 国械注准20173133369 |  | 该产品由预装覆膜支架和输送器组成。支架由镍钛合金丝通过钢套连接， 覆聚四氟乙烯膜， 缝合线采用聚丙烯材料， 固定线采用聚四氟乙烯材料， 显影点为铂铱合金； 输送器由外鞘管、推杆、内鞘芯、外鞘芯、手柄组成。环氧乙烷灭菌， 一次性使用。货架有效期三年。 | 本产品预期用于胸主动脉夹层的腔内介入治疗。 | 胸主动脉夹层 |  | c10a9921-b9ab-11e9-974a-fa163e0a8baf | c10a9921-b9ab-11e9-974a-fa163e0a8baf | 大动脉覆膜支架系统 | C02060500114014033770001223 | C02060500100011033770000053 | 02-血管介入治疗类材料 | 06-外周血管介入治疗材料 | 05-胸主动脉支架 | 胸主动脉支架（非分支型/覆膜） | 14-合金 | 014-覆膜/非分支型 | TAA3430B140 | TAA3430B140 | 0106938370139904 | 国械注准20173133369 | 集采范围外 | 新增（2025-06-23)、产品名称变更、国家医保耗材27位编码变更
21e192ed-91ea-11eb-8996-40f2e9990f5b | 先健科技（深圳）有限公司 | 91440300715217115L | 54c5cf3d-7a6e-11f0-88e5-34735a9d8166 | a2922559982211ecb3f890e2ba8d9d30 | 外周血管支架类 | 胸主动脉夹层 | 大动脉覆膜支架系统-覆膜支架 | 5b133e77-6bc1-11ed-9447-b4055d63f15c | 大动脉覆膜支架系统 | 先健科技（深圳）有限公司 |  | 国械注准20173133369 |  | 该产品由预装覆膜支架和输送器组成。支架由镍钛合金丝通过钢套连接， 覆聚四氟乙烯膜， 缝合线采用聚丙烯材料， 固定线采用聚四氟乙烯材料， 显影点为铂铱合金； 输送器由外鞘管、推杆、内鞘芯、外鞘芯、手柄组成。环氧乙烷灭菌， 一次性使用。货架有效期三年。 | 本产品预期用于胸主动脉夹层的腔内介入治疗。 | 胸主动脉夹层 |  | c10a9a39-b9ab-11e9-974a-fa163e0a8baf | c10a9a39-b9ab-11e9-974a-fa163e0a8baf | 大动脉覆膜支架系统 | C02060500114014033770001224 | C02060500100011033770000054 | 02-血管介入治疗类材料 | 06-外周血管介入治疗材料 | 05-胸主动脉支架 | 胸主动脉支架（非分支型/覆膜） | 14-合金 | 014-覆膜/非分支型 | TAA3834B140 | TAA3834B140 | 0106938370140276 | 国械注准20173133369 | 集采范围外 | 新增（2025-06-23)、产品名称变更、国家医保耗材27位编码变更
21e192ed-91ea-11eb-8996-40f2e9990f5b | 先健科技（深圳）有限公司 | 91440300715217115L | 54c5cff2-7a6e-11f0-88e5-34735a9d8166 | a2922559982211ecb3f890e2ba8d9d30 | 外周血管支架类 | 胸主动脉夹层 | 大动脉覆膜支架系统-覆膜支架 | 5b133e77-6bc1-11ed-9447-b4055d63f15c | 大动脉覆膜支架系统 | 先健科技（深圳）有限公司 |  | 国械注准20173133369 |  | 该产品由预装覆膜支架和输送器组成。支架由镍钛合金丝通过钢套连接， 覆聚四氟乙烯膜， 缝合线采用聚丙烯材料， 固定线采用聚四氟乙烯材料， 显影点为铂铱合金； 输送器由外鞘管、推杆、内鞘芯、外鞘芯、手柄组成。环氧乙烷灭菌， 一次性使用。货架有效期三年。 | 本产品预期用于胸主动脉夹层的腔内介入治疗。 | 胸主动脉夹层 |  | c10a9b3c-b9ab-11e9-974a-fa163e0a8baf | c10a9b3c-b9ab-11e9-974a-fa163e0a8baf | 大动脉覆膜支架系统 | C02060500114014033770001225 | C02060500100011033770000055 | 02-血管介入治疗类材料 | 06-外周血管介入治疗材料 | 05-胸主动脉支架 | 胸主动脉支架（非分支型/覆膜） | 14-合金 | 014-覆膜/非分支型 | TAA3632B140 | TAA3632B140 | 0106938370140085 | 国械注准20173133369 | 集采范围外 | 新增（2025-06-23)、产品名称变更、国家医保耗材27位编码变更
21e192ed-91ea-11eb-8996-40f2e9990f5b | 先健科技（深圳）有限公司 | 91440300715217115L | 54c5d0ab-7a6e-11f0-88e5-34735a9d8166 | a2922559982211ecb3f890e2ba8d9d30 | 外周血管支架类 | 胸主动脉夹层 | 大动脉覆膜支架系统-覆膜支架 | 5b133e77-6bc1-11ed-9447-b4055d63f15c | 大动脉覆膜支架系统 | 先健科技（深圳）有限公司 |  | 国械注准20173133369 |  | 该产品由预装覆膜支架和输送器组成。支架由镍钛合金丝通过钢套连接， 覆聚四氟乙烯膜， 缝合线采用聚丙烯材料， 固定线采用聚四氟乙烯材料， 显影点为铂铱合金； 输送器由外鞘管、推杆、内鞘芯、外鞘芯、手柄组成。环氧乙烷灭菌， 一次性使用。货架有效期三年。 | 本产品预期用于胸主动脉夹层的腔内介入治疗。 | 胸主动脉夹层 |  | c10a9c5d-b9ab-11e9-974a-fa163e0a8baf | c10a9c5d-b9ab-11e9-974a-fa163e0a8baf | 大动脉覆膜支架系统 | C02060500114014033770001226 | C02060500100011033770000056 | 02-血管介入治疗类材料 | 06-外周血管介入治疗材料 | 05-胸主动脉支架 | 胸主动脉支架（非分支型/覆膜） | 14-合金 | 014-覆膜/非分支型 | TAA4238B140 | TAA4238B140 | 0106938370140627 | 国械注准20173133369 | 集采范围外 | 新增（2025-06-23)、产品名称变更、国家医保耗材27位编码变更
21e192ed-91ea-11eb-8996-40f2e9990f5b | 先健科技（深圳）有限公司 | 91440300715217115L | 54c5d165-7a6e-11f0-88e5-34735a9d8166 | a2922559982211ecb3f890e2ba8d9d30 | 外周血管支架类 | 胸主动脉夹层 | 大动脉覆膜支架系统-覆膜支架 | 5b133e77-6bc1-11ed-9447-b4055d63f15c | 大动脉覆膜支架系统 | 先健科技（深圳）有限公司 |  | 国械注准20173133369 |  | 该产品由预装覆膜支架和输送器组成。支架由镍钛合金丝通过钢套连接， 覆聚四氟乙烯膜， 缝合线采用聚丙烯材料， 固定线采用聚四氟乙烯材料， 显影点为铂铱合金； 输送器由外鞘管、推杆、内鞘芯、外鞘芯、手柄组成。环氧乙烷灭菌， 一次性使用。货架有效期三年。 | 本产品预期用于胸主动脉夹层的腔内介入治疗。 | 胸主动脉夹层 |  | c10a9d6b-b9ab-11e9-974a-fa163e0a8baf | c10a9d6b-b9ab-11e9-974a-fa163e0a8baf | 大动脉覆膜支架系统 | C02060500114014033770001227 | C02060500100011033770000057 | 02-血管介入治疗类材料 | 06-外周血管介入治疗材料 | 05-胸主动脉支架 | 胸主动脉支架（非分支型/覆膜） | 14-合金 | 014-覆膜/非分支型 | TAA2622B140 | TAA2622B140 | 0106938370139317 | 国械注准20173133369 | 集采范围外 | 新增（2025-06-23)、产品名称变更、国家医保耗材27位编码变更
21e192ed-91ea-11eb-8996-40f2e9990f5b | 先健科技（深圳）有限公司 | 91440300715217115L | 54c5ef5f-7a6e-11f0-88e5-34735a9d8166 | a2922559982211ecb3f890e2ba8d9d30 | 外周血管支架类 | 胸主动脉夹层 | 大动脉覆膜支架系统-覆膜支架 | 5b133e77-6bc1-11ed-9447-b4055d63f15c | 大动脉覆膜支架系统 | 先健科技（深圳）有限公司 |  | 国械注准20173133369 |  | 该产品由预装覆膜支架和输送器组成。支架由镍钛合金丝通过钢套连接， 覆聚四氟乙烯膜， 缝合线采用聚丙烯材料， 固定线采用聚四氟乙烯材料， 显影点为铂铱合金； 输送器由外鞘管、推杆、内鞘芯、外鞘芯、手柄组成。环氧乙烷灭菌， 一次性使用。货架有效期三年。 | 本产品预期用于胸主动脉夹层的腔内介入治疗。 | 胸主动脉夹层 |  | c29d5cbc-b9b1-11e9-974a-fa163e0a8baf | c29d5cbc-b9b1-11e9-974a-fa163e0a8baf | 大动脉覆膜支架系统 | C02060500114014033770001228 | C02060500100011033770000179 | 02-血管介入治疗类材料 | 06-外周血管介入治疗材料 | 05-胸主动脉支架 | 胸主动脉支架（非分支型/覆膜） | 14-合金 | 014-覆膜/非分支型 | TAA2622B180 | TAA2622B180 | 0106938370145592 | 国械注准20173133369 | 集采范围外 | 新增（2025-06-23)、产品名称变更、国家医保耗材27位编码变更
21e192ed-91ea-11eb-8996-40f2e9990f5b | 先健科技（深圳）有限公司 | 91440300715217115L | 54c5f2f1-7a6e-11f0-88e5-34735a9d8166 | a2922559982211ecb3f890e2ba8d9d30 | 外周血管支架类 | 胸主动脉夹层 | 大动脉覆膜支架系统-覆膜支架 | 5b133e77-6bc1-11ed-9447-b4055d63f15c | 大动脉覆膜支架系统 | 先健科技（深圳）有限公司 |  | 国械注准20173133369 |  | 该产品由预装覆膜支架和输送器组成。支架由镍钛合金丝通过钢套连接， 覆聚四氟乙烯膜， 缝合线采用聚丙烯材料， 固定线采用聚四氟乙烯材料， 显影点为铂铱合金； 输送器由外鞘管、推杆、内鞘芯、外鞘芯、手柄组成。环氧乙烷灭菌， 一次性使用。货架有效期三年。 | 本产品预期用于胸主动脉夹层的腔内介入治疗。 | 胸主动脉夹层 |  | c29d6197-b9b1-11e9-974a-fa163e0a8baf | c29d6197-b9b1-11e9-974a-fa163e0a8baf | 大动脉覆膜支架系统 | C02060500114014033770001229 | C02060500100011033770000180 | 02-血管介入治疗类材料 | 06-外周血管介入治疗材料 | 05-胸主动脉支架 | 胸主动脉支架（非分支型/覆膜） | 14-合金 | 014-覆膜/非分支型 | TAA4036B180 | TAA4036B180 | 0106938370140467 | 国械注准20173133369 | 集采范围外 | 新增（2025-06-23)、产品名称变更、国家医保耗材27位编码变更
21e192ed-91ea-11eb-8996-40f2e9990f5b | 先健科技（深圳）有限公司 | 91440300715217115L | 54c5f3b4-7a6e-11f0-88e5-34735a9d8166 | a2922559982211ecb3f890e2ba8d9d30 | 外周血管支架类 | 胸主动脉夹层 | 大动脉覆膜支架系统-覆膜支架 | 5b133e77-6bc1-11ed-9447-b4055d63f15c | 大动脉覆膜支架系统 | 先健科技（深圳）有限公司 |  | 国械注准20173133369 |  | 该产品由预装覆膜支架和输送器组成。支架由镍钛合金丝通过钢套连接， 覆聚四氟乙烯膜， 缝合线采用聚丙烯材料， 固定线采用聚四氟乙烯材料， 显影点为铂铱合金； 输送器由外鞘管、推杆、内鞘芯、外鞘芯、手柄组成。环氧乙烷灭菌， 一次性使用。货架有效期三年。 | 本产品预期用于胸主动脉夹层的腔内介入治疗。 | 胸主动脉夹层 |  | c29d6307-b9b1-11e9-974a-fa163e0a8baf | c29d6307-b9b1-11e9-974a-fa163e0a8baf | 大动脉覆膜支架系统 | C02060500114014033770001230 | C02060500100011033770000181 | 02-血管介入治疗类材料 | 06-外周血管介入治疗材料 | 05-胸主动脉支架 | 胸主动脉支架（非分支型/覆膜） | 14-合金 | 014-覆膜/非分支型 | TAA3632B180 | TAA3632B180 | 0106938370140115 | 国械注准20173133369 | 集采范围外 | 新增（2025-06-23)、产品名称变更、国家医保耗材27位编码变更
21e192ed-91ea-11eb-8996-40f2e9990f5b | 先健科技（深圳）有限公司 | 91440300715217115L | 54c5f473-7a6e-11f0-88e5-34735a9d8166 | a2922559982211ecb3f890e2ba8d9d30 | 外周血管支架类 | 胸主动脉夹层 | 大动脉覆膜支架系统-覆膜支架 | 5b133e77-6bc1-11ed-9447-b4055d63f15c | 大动脉覆膜支架系统 | 先健科技（深圳）有限公司 |  | 国械注准20173133369 |  | 该产品由预装覆膜支架和输送器组成。支架由镍钛合金丝通过钢套连接， 覆聚四氟乙烯膜， 缝合线采用聚丙烯材料， 固定线采用聚四氟乙烯材料， 显影点为铂铱合金； 输送器由外鞘管、推杆、内鞘芯、外鞘芯、手柄组成。环氧乙烷灭菌， 一次性使用。货架有效期三年。 | 本产品预期用于胸主动脉夹层的腔内介入治疗。 | 胸主动脉夹层 |  | c29d6442-b9b1-11e9-974a-fa163e0a8baf | c29d6442-b9b1-11e9-974a-fa163e0a8baf | 大动脉覆膜支架系统 | C02060500114014033770001231 | C02060500100011033770000182 | 02-血管介入治疗类材料 | 06-外周血管介入治疗材料 | 05-胸主动脉支架 | 胸主动脉支架（非分支型/覆膜） | 14-合金 | 014-覆膜/非分支型 | TAA3026B180 | TAA3026B180 | 0106938370139614 | 国械注准20173133369 | 集采范围外 | 新增（2025-06-23)、产品名称变更、国家医保耗材27位编码变更
21e192ed-91ea-11eb-8996-40f2e9990f5b | 先健科技（深圳）有限公司 | 91440300715217115L | 54c5f53b-7a6e-11f0-88e5-34735a9d8166 | a2922559982211ecb3f890e2ba8d9d30 | 外周血管支架类 | 胸主动脉夹层 | 大动脉覆膜支架系统-覆膜支架 | 5b133e77-6bc1-11ed-9447-b4055d63f15c | 大动脉覆膜支架系统 | 先健科技（深圳）有限公司 |  | 国械注准20173133369 |  | 该产品由预装覆膜支架和输送器组成。支架由镍钛合金丝通过钢套连接， 覆聚四氟乙烯膜， 缝合线采用聚丙烯材料， 固定线采用聚四氟乙烯材料， 显影点为铂铱合金； 输送器由外鞘管、推杆、内鞘芯、外鞘芯、手柄组成。环氧乙烷灭菌， 一次性使用。货架有效期三年。 | 本产品预期用于胸主动脉夹层的腔内介入治疗。 | 胸主动脉夹层 |  | c29d6575-b9b1-11e9-974a-fa163e0a8baf | c29d6575-b9b1-11e9-974a-fa163e0a8baf | 大动脉覆膜支架系统 | C02060500114014033770001232 | C02060500100011033770000183 | 02-血管介入治疗类材料 | 06-外周血管介入治疗材料 | 05-胸主动脉支架 | 胸主动脉支架（非分支型/覆膜） | 14-合金 | 014-覆膜/非分支型 | TAA3834B180 | TAA3834B180 | 0106938370140290 | 国械注准20173133369 | 集采范围外 | 新增（2025-06-23)、产品名称变更、国家医保耗材27位编码变更
21e192ed-91ea-11eb-8996-40f2e9990f5b | 先健科技（深圳）有限公司 | 91440300715217115L | 54c5f5f5-7a6e-11f0-88e5-34735a9d8166 | a2922559982211ecb3f890e2ba8d9d30 | 外周血管支架类 | 胸主动脉夹层 | 大动脉覆膜支架系统-覆膜支架 | 5b133e77-6bc1-11ed-9447-b4055d63f15c | 大动脉覆膜支架系统 | 先健科技（深圳）有限公司 |  | 国械注准20173133369 |  | 该产品由预装覆膜支架和输送器组成。支架由镍钛合金丝通过钢套连接， 覆聚四氟乙烯膜， 缝合线采用聚丙烯材料， 固定线采用聚四氟乙烯材料， 显影点为铂铱合金； 输送器由外鞘管、推杆、内鞘芯、外鞘芯、手柄组成。环氧乙烷灭菌， 一次性使用。货架有效期三年。 | 本产品预期用于胸主动脉夹层的腔内介入治疗。 | 胸主动脉夹层 |  | c29d66ae-b9b1-11e9-974a-fa163e0a8baf | c29d66ae-b9b1-11e9-974a-fa163e0a8baf | 大动脉覆膜支架系统 | C02060500114014033770001233 | C02060500100011033770000184 | 02-血管介入治疗类材料 | 06-外周血管介入治疗材料 | 05-胸主动脉支架 | 胸主动脉支架（非分支型/覆膜） | 14-合金 | 014-覆膜/非分支型 | TAA2824B180 | TAA2824B180 | 0106938370139461 | 国械注准20173133369 | 集采范围外 | 新增（2025-06-23)、产品名称变更、国家医保耗材27位编码变更
21e192ed-91ea-11eb-8996-40f2e9990f5b | 先健科技（深圳）有限公司 | 91440300715217115L | 54c5f6af-7a6e-11f0-88e5-34735a9d8166 | a2922559982211ecb3f890e2ba8d9d30 | 外周血管支架类 | 胸主动脉夹层 | 大动脉覆膜支架系统-覆膜支架 | 5b133e77-6bc1-11ed-9447-b4055d63f15c | 大动脉覆膜支架系统 | 先健科技（深圳）有限公司 |  | 国械注准20173133369 |  | 该产品由预装覆膜支架和输送器组成。支架由镍钛合金丝通过钢套连接， 覆聚四氟乙烯膜， 缝合线采用聚丙烯材料， 固定线采用聚四氟乙烯材料， 显影点为铂铱合金； 输送器由外鞘管、推杆、内鞘芯、外鞘芯、手柄组成。环氧乙烷灭菌， 一次性使用。货架有效期三年。 | 本产品预期用于胸主动脉夹层的腔内介入治疗。 | 胸主动脉夹层 |  | c29d67bc-b9b1-11e9-974a-fa163e0a8baf | c29d67bc-b9b1-11e9-974a-fa163e0a8baf | 大动脉覆膜支架系统 | C02060500114014033770001234 | C02060500100011033770000185 | 02-血管介入治疗类材料 | 06-外周血管介入治疗材料 | 05-胸主动脉支架 | 胸主动脉支架（非分支型/覆膜） | 14-合金 | 014-覆膜/非分支型 | TAA3228B180 | TAA3228B180 | 0106938370139744 | 国械注准20173133369 | 集采范围外 | 新增（2025-06-23)、产品名称变更、国家医保耗材27位编码变更
21e192ed-91ea-11eb-8996-40f2e9990f5b | 先健科技（深圳）有限公司 | 91440300715217115L | 54c5f76d-7a6e-11f0-88e5-34735a9d8166 | a2922559982211ecb3f890e2ba8d9d30 | 外周血管支架类 | 胸主动脉夹层 | 大动脉覆膜支架系统-覆膜支架 | 5b133e77-6bc1-11ed-9447-b4055d63f15c | 大动脉覆膜支架系统 | 先健科技（深圳）有限公司 |  | 国械注准20173133369 |  | 该产品由预装覆膜支架和输送器组成。支架由镍钛合金丝通过钢套连接， 覆聚四氟乙烯膜， 缝合线采用聚丙烯材料， 固定线采用聚四氟乙烯材料， 显影点为铂铱合金； 输送器由外鞘管、推杆、内鞘芯、外鞘芯、手柄组成。环氧乙烷灭菌， 一次性使用。货架有效期三年。 | 本产品预期用于胸主动脉夹层的腔内介入治疗。 | 胸主动脉夹层 |  | c29d68c1-b9b1-11e9-974a-fa163e0a8baf | c29d68c1-b9b1-11e9-974a-fa163e0a8baf | 大动脉覆膜支架系统 | C02060500114014033770001235 | C02060500100011033770000186 | 02-血管介入治疗类材料 | 06-外周血管介入治疗材料 | 05-胸主动脉支架 | 胸主动脉支架（非分支型/覆膜） | 14-合金 | 014-覆膜/非分支型 | TAA2420B180 | TAA2420B180 | 0106938370145431 | 国械注准20173133369 | 集采范围外 | 新增（2025-06-23)、产品名称变更、国家医保耗材27位编码变更
21e192ed-91ea-11eb-8996-40f2e9990f5b | 先健科技（深圳）有限公司 | 91440300715217115L | 54c5f82c-7a6e-11f0-88e5-34735a9d8166 | a2922559982211ecb3f890e2ba8d9d30 | 外周血管支架类 | 胸主动脉夹层 | 大动脉覆膜支架系统-覆膜支架 | 5b133e77-6bc1-11ed-9447-b4055d63f15c | 大动脉覆膜支架系统 | 先健科技（深圳）有限公司 |  | 国械注准20173133369 |  | 该产品由预装覆膜支架和输送器组成。支架由镍钛合金丝通过钢套连接， 覆聚四氟乙烯膜， 缝合线采用聚丙烯材料， 固定线采用聚四氟乙烯材料， 显影点为铂铱合金； 输送器由外鞘管、推杆、内鞘芯、外鞘芯、手柄组成。环氧乙烷灭菌， 一次性使用。货架有效期三年。 | 本产品预期用于胸主动脉夹层的腔内介入治疗。 | 胸主动脉夹层 |  | c29d69d3-b9b1-11e9-974a-fa163e0a8baf | c29d69d3-b9b1-11e9-974a-fa163e0a8baf | 大动脉覆膜支架系统 | C02060500114014033770001236 | C02060500100011033770000187 | 02-血管介入治疗类材料 | 06-外周血管介入治疗材料 | 05-胸主动脉支架 | 胸主动脉支架（非分支型/覆膜） | 14-合金 | 014-覆膜/非分支型 | TAA4238B180 | TAA4238B180 | 0106938370140641 | 国械注准20173133369 | 集采范围外 | 新增（2025-06-23)、产品名称变更、国家医保耗材27位编码变更
21e192ed-91ea-11eb-8996-40f2e9990f5b | 先健科技（深圳）有限公司 | 91440300715217115L | 54c5f8e6-7a6e-11f0-88e5-34735a9d8166 | a2922559982211ecb3f890e2ba8d9d30 | 外周血管支架类 | 胸主动脉夹层 | 大动脉覆膜支架系统-覆膜支架 | 5b133e77-6bc1-11ed-9447-b4055d63f15c | 大动脉覆膜支架系统 | 先健科技（深圳）有限公司 |  | 国械注准20173133369 |  | 该产品由预装覆膜支架和输送器组成。支架由镍钛合金丝通过钢套连接， 覆聚四氟乙烯膜， 缝合线采用聚丙烯材料， 固定线采用聚四氟乙烯材料， 显影点为铂铱合金； 输送器由外鞘管、推杆、内鞘芯、外鞘芯、手柄组成。环氧乙烷灭菌， 一次性使用。货架有效期三年。 | 本产品预期用于胸主动脉夹层的腔内介入治疗。 | 胸主动脉夹层 |  | c29d6aef-b9b1-11e9-974a-fa163e0a8baf | c29d6aef-b9b1-11e9-974a-fa163e0a8baf | 大动脉覆膜支架系统 | C02060500114014033770001237 | C02060500100011033770000188 | 02-血管介入治疗类材料 | 06-外周血管介入治疗材料 | 05-胸主动脉支架 | 胸主动脉支架（非分支型/覆膜） | 14-合金 | 014-覆膜/非分支型 | TAA3430B180 | TAA3430B180 | 0106938370139928 | 国械注准20173133369 | 集采范围外 | 新增（2025-06-23)、产品名称变更、国家医保耗材27位编码变更
21e192ed-91ea-11eb-8996-40f2e9990f5b | 先健科技（深圳）有限公司 | 91440300715217115L | 54c5f9a4-7a6e-11f0-88e5-34735a9d8166 | a2b045bc982211ecb3f890e2ba8d9d30 | 外周血管支架类 | 胸主动脉夹层 | 大动脉覆膜支架系统-覆膜支架 | 5b133e77-6bc1-11ed-9447-b4055d63f15c | 大动脉覆膜支架系统 | 先健科技（深圳）有限公司 |  | 国械注准20173133369 |  | 该产品由预装覆膜支架和输送器组成。支架由镍钛合金丝通过钢套连接， 覆聚四氟乙烯膜， 缝合线采用聚丙烯材料， 固定线采用聚四氟乙烯材料， 显影点为铂铱合金； 输送器由外鞘管、推杆、内鞘芯、外鞘芯、手柄组成。环氧乙烷灭菌， 一次性使用。货架有效期三年。 | 本产品预期用于胸主动脉夹层的腔内介入治疗。 | 胸主动脉夹层 |  | c2bac607-0163-11ec-b658-0050568f9c84 | c2bac607-0163-11ec-b658-0050568f9c84 | 大动脉覆膜支架系统 | C02060500114014033770001238 | C02060500100010033770000156 | 02-血管介入治疗类材料 | 06-外周血管介入治疗材料 | 05-胸主动脉支架 | 胸主动脉支架（非分支型/覆膜） | 14-合金 | 014-覆膜/非分支型 | TAA4436B060 | TAA4436B060 | 06938370170860 | 国械注准20173133369 | 集采范围外 | 新增（2025-06-23)、产品名称变更、国家医保耗材27位编码变更
21e192ed-91ea-11eb-8996-40f2e9990f5b | 先健科技（深圳）有限公司 | 91440300715217115L | 54c5fa63-7a6e-11f0-88e5-34735a9d8166 | a2b045bc982211ecb3f890e2ba8d9d30 | 外周血管支架类 | 胸主动脉夹层 | 大动脉覆膜支架系统-覆膜支架 | 5b133e77-6bc1-11ed-9447-b4055d63f15c | 大动脉覆膜支架系统 | 先健科技（深圳）有限公司 |  | 国械注准20173133369 |  | 该产品由预装覆膜支架和输送器组成。支架由镍钛合金丝通过钢套连接， 覆聚四氟乙烯膜， 缝合线采用聚丙烯材料， 固定线采用聚四氟乙烯材料， 显影点为铂铱合金； 输送器由外鞘管、推杆、内鞘芯、外鞘芯、手柄组成。环氧乙烷灭菌， 一次性使用。货架有效期三年。 | 本产品预期用于胸主动脉夹层的腔内介入治疗。 | 胸主动脉夹层 |  | c2bd21b1-0163-11ec-b658-0050568f9c84 | c2bd21b1-0163-11ec-b658-0050568f9c84 | 大动脉覆膜支架系统 | C02060500114014033770001239 | C02060500100010033770000157 | 02-血管介入治疗类材料 | 06-外周血管介入治疗材料 | 05-胸主动脉支架 | 胸主动脉支架（非分支型/覆膜） | 14-合金 | 014-覆膜/非分支型 | TAA2820B060 | TAA2820B060 | 06938370173335 | 国械注准20173133369 | 集采范围外 | 新增（2025-06-23)、产品名称变更、国家医保耗材27位编码变更
21e192ed-91ea-11eb-8996-40f2e9990f5b | 先健科技（深圳）有限公司 | 91440300715217115L | 54c5fb26-7a6e-11f0-88e5-34735a9d8166 | a2b045bc982211ecb3f890e2ba8d9d30 | 外周血管支架类 | 胸主动脉夹层 | 大动脉覆膜支架系统-覆膜支架 | 5b133e77-6bc1-11ed-9447-b4055d63f15c | 大动脉覆膜支架系统 | 先健科技（深圳）有限公司 |  | 国械注准20173133369 |  | 该产品由预装覆膜支架和输送器组成。支架由镍钛合金丝通过钢套连接， 覆聚四氟乙烯膜， 缝合线采用聚丙烯材料， 固定线采用聚四氟乙烯材料， 显影点为铂铱合金； 输送器由外鞘管、推杆、内鞘芯、外鞘芯、手柄组成。环氧乙烷灭菌， 一次性使用。货架有效期三年。 | 本产品预期用于胸主动脉夹层的腔内介入治疗。 | 胸主动脉夹层 |  | c2bdedf8-0163-11ec-b658-0050568f9c84 | c2bdedf8-0163-11ec-b658-0050568f9c84 | 大动脉覆膜支架系统 | C02060500114014033770001240 | C02060500100010033770000158 | 02-血管介入治疗类材料 | 06-外周血管介入治疗材料 | 05-胸主动脉支架 | 胸主动脉支架（非分支型/覆膜） | 14-合金 | 014-覆膜/非分支型 | TAA4638B060 | TAA4638B060 | 06938370173984 | 国械注准20173133369 | 集采范围外 | 新增（2025-06-23)、产品名称变更、国家医保耗材27位编码变更
21e192ed-91ea-11eb-8996-40f2e9990f5b | 先健科技（深圳）有限公司 | 91440300715217115L | 54c5fbe5-7a6e-11f0-88e5-34735a9d8166 | a2b045bc982211ecb3f890e2ba8d9d30 | 外周血管支架类 | 胸主动脉夹层 | 大动脉覆膜支架系统-覆膜支架 | 5b133e77-6bc1-11ed-9447-b4055d63f15c | 大动脉覆膜支架系统 | 先健科技（深圳）有限公司 |  | 国械注准20173133369 |  | 该产品由预装覆膜支架和输送器组成。支架由镍钛合金丝通过钢套连接， 覆聚四氟乙烯膜， 缝合线采用聚丙烯材料， 固定线采用聚四氟乙烯材料， 显影点为铂铱合金； 输送器由外鞘管、推杆、内鞘芯、外鞘芯、手柄组成。环氧乙烷灭菌， 一次性使用。货架有效期三年。 | 本产品预期用于胸主动脉夹层的腔内介入治疗。 | 胸主动脉夹层 |  | c2be6a95-0163-11ec-b658-0050568f9c84 | c2be6a95-0163-11ec-b658-0050568f9c84 | 大动脉覆膜支架系统 | C02060500114014033770001241 | C02060500100010033770000159 | 02-血管介入治疗类材料 | 06-外周血管介入治疗材料 | 05-胸主动脉支架 | 胸主动脉支架（非分支型/覆膜） | 14-合金 | 014-覆膜/非分支型 | TAA2618B060 | TAA2618B060 | 06938370173212 | 国械注准20173133369 | 集采范围外 | 新增（2025-06-23)、产品名称变更、国家医保耗材27位编码变更
21e192ed-91ea-11eb-8996-40f2e9990f5b | 先健科技（深圳）有限公司 | 91440300715217115L | 54c6000e-7a6e-11f0-88e5-34735a9d8166 | a2922559982211ecb3f890e2ba8d9d30 | 外周血管支架类 | 胸主动脉夹层 | 大动脉覆膜支架系统-覆膜支架 | 5b133e77-6bc1-11ed-9447-b4055d63f15c | 大动脉覆膜支架系统 | 先健科技（深圳）有限公司 |  | 国械注准20173133369 |  | 该产品由预装覆膜支架和输送器组成。支架由镍钛合金丝通过钢套连接， 覆聚四氟乙烯膜， 缝合线采用聚丙烯材料， 固定线采用聚四氟乙烯材料， 显影点为铂铱合金； 输送器由外鞘管、推杆、内鞘芯、外鞘芯、手柄组成。环氧乙烷灭菌， 一次性使用。货架有效期三年。 | 本产品预期用于胸主动脉夹层的腔内介入治疗。 | 胸主动脉夹层 |  | c398bb6d-b9b0-11e9-974a-fa163e0a8baf | c398bb6d-b9b0-11e9-974a-fa163e0a8baf | 大动脉覆膜支架系统 | C02060500114014033770001242 | C02060500100011033770000058 | 02-血管介入治疗类材料 | 06-外周血管介入治疗材料 | 05-胸主动脉支架 | 胸主动脉支架（非分支型/覆膜） | 14-合金 | 014-覆膜/非分支型 | TAA4034B120 | TAA4034B120 | 0106938370144205 | 国械注准20173133369 | 集采范围外 | 新增（2025-06-23)、产品名称变更、国家医保耗材27位编码变更
21e192ed-91ea-11eb-8996-40f2e9990f5b | 先健科技（深圳）有限公司 | 91440300715217115L | 54c600c8-7a6e-11f0-88e5-34735a9d8166 | a2922559982211ecb3f890e2ba8d9d30 | 外周血管支架类 | 胸主动脉夹层 | 大动脉覆膜支架系统-覆膜支架 | 5b133e77-6bc1-11ed-9447-b4055d63f15c | 大动脉覆膜支架系统 | 先健科技（深圳）有限公司 |  | 国械注准20173133369 |  | 该产品由预装覆膜支架和输送器组成。支架由镍钛合金丝通过钢套连接， 覆聚四氟乙烯膜， 缝合线采用聚丙烯材料， 固定线采用聚四氟乙烯材料， 显影点为铂铱合金； 输送器由外鞘管、推杆、内鞘芯、外鞘芯、手柄组成。环氧乙烷灭菌， 一次性使用。货架有效期三年。 | 本产品预期用于胸主动脉夹层的腔内介入治疗。 | 胸主动脉夹层 |  | c398bf36-b9b0-11e9-974a-fa163e0a8baf | c398bf36-b9b0-11e9-974a-fa163e0a8baf | 大动脉覆膜支架系统 | C02060500114014033770001243 | C02060500100011033770000059 | 02-血管介入治疗类材料 | 06-外周血管介入治疗材料 | 05-胸主动脉支架 | 胸主动脉支架（非分支型/覆膜） | 14-合金 | 014-覆膜/非分支型 | TAA3630B120 | TAA3630B120 | 0106938370144120 | 国械注准20173133369 | 集采范围外 | 新增（2025-06-23)、产品名称变更、国家医保耗材27位编码变更
21e192ed-91ea-11eb-8996-40f2e9990f5b | 先健科技（深圳）有限公司 | 91440300715217115L | 54c6017d-7a6e-11f0-88e5-34735a9d8166 | a2922559982211ecb3f890e2ba8d9d30 | 外周血管支架类 | 胸主动脉夹层 | 大动脉覆膜支架系统-覆膜支架 | 5b133e77-6bc1-11ed-9447-b4055d63f15c | 大动脉覆膜支架系统 | 先健科技（深圳）有限公司 |  | 国械注准20173133369 |  | 该产品由预装覆膜支架和输送器组成。支架由镍钛合金丝通过钢套连接， 覆聚四氟乙烯膜， 缝合线采用聚丙烯材料， 固定线采用聚四氟乙烯材料， 显影点为铂铱合金； 输送器由外鞘管、推杆、内鞘芯、外鞘芯、手柄组成。环氧乙烷灭菌， 一次性使用。货架有效期三年。 | 本产品预期用于胸主动脉夹层的腔内介入治疗。 | 胸主动脉夹层 |  | c398c32b-b9b0-11e9-974a-fa163e0a8baf | c398c32b-b9b0-11e9-974a-fa163e0a8baf | 大动脉覆膜支架系统 | C02060500114014033770001244 | C02060500100011033770000060 | 02-血管介入治疗类材料 | 06-外周血管介入治疗材料 | 05-胸主动脉支架 | 胸主动脉支架（非分支型/覆膜） | 14-合金 | 014-覆膜/非分支型 | TAA3832B120 | TAA3832B120 | 0106938370144168 | 国械注准20173133369 | 集采范围外 | 新增（2025-06-23)、产品名称变更、国家医保耗材27位编码变更
21e192ed-91ea-11eb-8996-40f2e9990f5b | 先健科技（深圳）有限公司 | 91440300715217115L | 54c60237-7a6e-11f0-88e5-34735a9d8166 | a2922559982211ecb3f890e2ba8d9d30 | 外周血管支架类 | 胸主动脉夹层 | 大动脉覆膜支架系统-覆膜支架 | 5b133e77-6bc1-11ed-9447-b4055d63f15c | 大动脉覆膜支架系统 | 先健科技（深圳）有限公司 |  | 国械注准20173133369 |  | 该产品由预装覆膜支架和输送器组成。支架由镍钛合金丝通过钢套连接， 覆聚四氟乙烯膜， 缝合线采用聚丙烯材料， 固定线采用聚四氟乙烯材料， 显影点为铂铱合金； 输送器由外鞘管、推杆、内鞘芯、外鞘芯、手柄组成。环氧乙烷灭菌， 一次性使用。货架有效期三年。 | 本产品预期用于胸主动脉夹层的腔内介入治疗。 | 胸主动脉夹层 |  | c398c4ce-b9b0-11e9-974a-fa163e0a8baf | c398c4ce-b9b0-11e9-974a-fa163e0a8baf | 大动脉覆膜支架系统 | C02060500114014033770001245 | C02060500100011033770000061 | 02-血管介入治疗类材料 | 06-外周血管介入治疗材料 | 05-胸主动脉支架 | 胸主动脉支架（非分支型/覆膜） | 14-合金 | 014-覆膜/非分支型 | TAA3226B120 | TAA3226B120 | 0106938370144045 | 国械注准20173133369 | 集采范围外 | 新增（2025-06-23)、产品名称变更、国家医保耗材27位编码变更
21e192ed-91ea-11eb-8996-40f2e9990f5b | 先健科技（深圳）有限公司 | 91440300715217115L | 54c602f5-7a6e-11f0-88e5-34735a9d8166 | a2922559982211ecb3f890e2ba8d9d30 | 外周血管支架类 | 胸主动脉夹层 | 大动脉覆膜支架系统-覆膜支架 | 5b133e77-6bc1-11ed-9447-b4055d63f15c | 大动脉覆膜支架系统 | 先健科技（深圳）有限公司 |  | 国械注准20173133369 |  | 该产品由预装覆膜支架和输送器组成。支架由镍钛合金丝通过钢套连接， 覆聚四氟乙烯膜， 缝合线采用聚丙烯材料， 固定线采用聚四氟乙烯材料， 显影点为铂铱合金； 输送器由外鞘管、推杆、内鞘芯、外鞘芯、手柄组成。环氧乙烷灭菌， 一次性使用。货架有效期三年。 | 本产品预期用于胸主动脉夹层的腔内介入治疗。 | 胸主动脉夹层 |  | c398c6f0-b9b0-11e9-974a-fa163e0a8baf | c398c6f0-b9b0-11e9-974a-fa163e0a8baf | 大动脉覆膜支架系统 | C02060500114014033770001246 | C02060500100011033770000062 | 02-血管介入治疗类材料 | 06-外周血管介入治疗材料 | 05-胸主动脉支架 | 胸主动脉支架（非分支型/覆膜） | 14-合金 | 014-覆膜/非分支型 | TAA3024B120 | TAA3024B120 | 0106938370143956 | 国械注准20173133369 | 集采范围外 | 新增（2025-06-23)、产品名称变更、国家医保耗材27位编码变更
21e192ed-91ea-11eb-8996-40f2e9990f5b | 先健科技（深圳）有限公司 | 91440300715217115L | 54c603af-7a6e-11f0-88e5-34735a9d8166 | a2922559982211ecb3f890e2ba8d9d30 | 外周血管支架类 | 胸主动脉夹层 | 大动脉覆膜支架系统-覆膜支架 | 5b133e77-6bc1-11ed-9447-b4055d63f15c | 大动脉覆膜支架系统 | 先健科技（深圳）有限公司 |  | 国械注准20173133369 |  | 该产品由预装覆膜支架和输送器组成。支架由镍钛合金丝通过钢套连接， 覆聚四氟乙烯膜， 缝合线采用聚丙烯材料， 固定线采用聚四氟乙烯材料， 显影点为铂铱合金； 输送器由外鞘管、推杆、内鞘芯、外鞘芯、手柄组成。环氧乙烷灭菌， 一次性使用。货架有效期三年。 | 本产品预期用于胸主动脉夹层的腔内介入治疗。 | 胸主动脉夹层 |  | c398c81c-b9b0-11e9-974a-fa163e0a8baf | c398c81c-b9b0-11e9-974a-fa163e0a8baf | 大动脉覆膜支架系统 | C02060500114014033770001247 | C02060500100011033770000063 | 02-血管介入治疗类材料 | 06-外周血管介入治疗材料 | 05-胸主动脉支架 | 胸主动脉支架（非分支型/覆膜） | 14-合金 | 014-覆膜/非分支型 | TAA2418B120 | TAA2418B120 | 0106938370145479 | 国械注准20173133369 | 集采范围外 | 新增（2025-06-23)、产品名称变更、国家医保耗材27位编码变更
21e192ed-91ea-11eb-8996-40f2e9990f5b | 先健科技（深圳）有限公司 | 91440300715217115L | 54c60464-7a6e-11f0-88e5-34735a9d8166 | a2922559982211ecb3f890e2ba8d9d30 | 外周血管支架类 | 胸主动脉夹层 | 大动脉覆膜支架系统-覆膜支架 | 5b133e77-6bc1-11ed-9447-b4055d63f15c | 大动脉覆膜支架系统 | 先健科技（深圳）有限公司 |  | 国械注准20173133369 |  | 该产品由预装覆膜支架和输送器组成。支架由镍钛合金丝通过钢套连接， 覆聚四氟乙烯膜， 缝合线采用聚丙烯材料， 固定线采用聚四氟乙烯材料， 显影点为铂铱合金； 输送器由外鞘管、推杆、内鞘芯、外鞘芯、手柄组成。环氧乙烷灭菌， 一次性使用。货架有效期三年。 | 本产品预期用于胸主动脉夹层的腔内介入治疗。 | 胸主动脉夹层 |  | c398c921-b9b0-11e9-974a-fa163e0a8baf | c398c921-b9b0-11e9-974a-fa163e0a8baf | 大动脉覆膜支架系统 | C02060500114014033770001248 | C02060500100011033770000064 | 02-血管介入治疗类材料 | 06-外周血管介入治疗材料 | 05-胸主动脉支架 | 胸主动脉支架（非分支型/覆膜） | 14-合金 | 014-覆膜/非分支型 | TAA4236B120 | TAA4236B120 | 0106938370144250 | 国械注准20173133369 | 集采范围外 | 新增（2025-06-23)、产品名称变更、国家医保耗材27位编码变更
21e192ed-91ea-11eb-8996-40f2e9990f5b | 先健科技（深圳）有限公司 | 91440300715217115L | 54c6051e-7a6e-11f0-88e5-34735a9d8166 | a2922559982211ecb3f890e2ba8d9d30 | 外周血管支架类 | 胸主动脉夹层 | 大动脉覆膜支架系统-覆膜支架 | 5b133e77-6bc1-11ed-9447-b4055d63f15c | 大动脉覆膜支架系统 | 先健科技（深圳）有限公司 |  | 国械注准20173133369 |  | 该产品由预装覆膜支架和输送器组成。支架由镍钛合金丝通过钢套连接， 覆聚四氟乙烯膜， 缝合线采用聚丙烯材料， 固定线采用聚四氟乙烯材料， 显影点为铂铱合金； 输送器由外鞘管、推杆、内鞘芯、外鞘芯、手柄组成。环氧乙烷灭菌， 一次性使用。货架有效期三年。 | 本产品预期用于胸主动脉夹层的腔内介入治疗。 | 胸主动脉夹层 |  | c398ca23-b9b0-11e9-974a-fa163e0a8baf | c398ca23-b9b0-11e9-974a-fa163e0a8baf | 大动脉覆膜支架系统 | C02060500114014033770001249 | C02060500100011033770000065 | 02-血管介入治疗类材料 | 06-外周血管介入治疗材料 | 05-胸主动脉支架 | 胸主动脉支架（非分支型/覆膜） | 14-合金 | 014-覆膜/非分支型 | TAA3428B120 | TAA3428B120 | 0106938370144083 | 国械注准20173133369 | 集采范围外 | 新增（2025-06-23)、产品名称变更、国家医保耗材27位编码变更
21e192ed-91ea-11eb-8996-40f2e9990f5b | 先健科技（深圳）有限公司 | 91440300715217115L | 54c605d7-7a6e-11f0-88e5-34735a9d8166 | a2922559982211ecb3f890e2ba8d9d30 | 外周血管支架类 | 胸主动脉夹层 | 大动脉覆膜支架系统-覆膜支架 | 5b133e77-6bc1-11ed-9447-b4055d63f15c | 大动脉覆膜支架系统 | 先健科技（深圳）有限公司 |  | 国械注准20173133369 |  | 该产品由预装覆膜支架和输送器组成。支架由镍钛合金丝通过钢套连接， 覆聚四氟乙烯膜， 缝合线采用聚丙烯材料， 固定线采用聚四氟乙烯材料， 显影点为铂铱合金； 输送器由外鞘管、推杆、内鞘芯、外鞘芯、手柄组成。环氧乙烷灭菌， 一次性使用。货架有效期三年。 | 本产品预期用于胸主动脉夹层的腔内介入治疗。 | 胸主动脉夹层 |  | c398cb2f-b9b0-11e9-974a-fa163e0a8baf | c398cb2f-b9b0-11e9-974a-fa163e0a8baf | 大动脉覆膜支架系统 | C02060500114014033770001250 | C02060500100011033770000066 | 02-血管介入治疗类材料 | 06-外周血管介入治疗材料 | 05-胸主动脉支架 | 胸主动脉支架（非分支型/覆膜） | 14-合金 | 014-覆膜/非分支型 | TAA2620B120 | TAA2620B120 | 0106938370145639 | 国械注准20173133369 | 集采范围外 | 新增（2025-06-23)、产品名称变更、国家医保耗材27位编码变更
21e192ed-91ea-11eb-8996-40f2e9990f5b | 先健科技（深圳）有限公司 | 91440300715217115L | 54c60691-7a6e-11f0-88e5-34735a9d8166 | a2922559982211ecb3f890e2ba8d9d30 | 外周血管支架类 | 胸主动脉夹层 | 大动脉覆膜支架系统-覆膜支架 | 5b133e77-6bc1-11ed-9447-b4055d63f15c | 大动脉覆膜支架系统 | 先健科技（深圳）有限公司 |  | 国械注准20173133369 |  | 该产品由预装覆膜支架和输送器组成。支架由镍钛合金丝通过钢套连接， 覆聚四氟乙烯膜， 缝合线采用聚丙烯材料， 固定线采用聚四氟乙烯材料， 显影点为铂铱合金； 输送器由外鞘管、推杆、内鞘芯、外鞘芯、手柄组成。环氧乙烷灭菌， 一次性使用。货架有效期三年。 | 本产品预期用于胸主动脉夹层的腔内介入治疗。 | 胸主动脉夹层 |  | c398cc36-b9b0-11e9-974a-fa163e0a8baf | c398cc36-b9b0-11e9-974a-fa163e0a8baf | 大动脉覆膜支架系统 | C02060500114014033770001251 | C02060500100011033770000067 | 02-血管介入治疗类材料 | 06-外周血管介入治疗材料 | 05-胸主动脉支架 | 胸主动脉支架（非分支型/覆膜） | 14-合金 | 014-覆膜/非分支型 | TAA2822B120 | TAA2822B120 | 0106938370143901 | 国械注准20173133369 | 集采范围外 | 新增（2025-06-23)、产品名称变更、国家医保耗材27位编码变更
21e192ed-91ea-11eb-8996-40f2e9990f5b | 先健科技（深圳）有限公司 | 91440300715217115L | 54c646d5-7a6e-11f0-88e5-34735a9d8166 | a2b045bc982211ecb3f890e2ba8d9d30 | 外周血管支架类 | 胸主动脉夹层 | 大动脉覆膜支架系统-覆膜支架 | 5b133e77-6bc1-11ed-9447-b4055d63f15c | 大动脉覆膜支架系统 | 先健科技（深圳）有限公司 |  | 国械注准20173133369 |  | 该产品由预装覆膜支架和输送器组成。支架由镍钛合金丝通过钢套连接， 覆聚四氟乙烯膜， 缝合线采用聚丙烯材料， 固定线采用聚四氟乙烯材料， 显影点为铂铱合金； 输送器由外鞘管、推杆、内鞘芯、外鞘芯、手柄组成。环氧乙烷灭菌， 一次性使用。货架有效期三年。 | 本产品预期用于胸主动脉夹层的腔内介入治疗。 | 胸主动脉夹层 |  | c5034bb5-b987-11e9-974a-fa163e0a8baf | c5034bb5-b987-11e9-974a-fa163e0a8baf | 大动脉覆膜支架系统 | C02060500114014033770001252 | C02060500100010033770000125 | 02-血管介入治疗类材料 | 06-外周血管介入治疗材料 | 05-胸主动脉支架 | 胸主动脉支架（非分支型/覆膜） | 14-合金 | 014-覆膜/非分支型 | TAA3022B060 | TAA3022B060 | 0106938370145899 | 国械注准20173133369 | 集采范围外 | 新增（2025-06-23)、产品名称变更、国家医保耗材27位编码变更
21e192ed-91ea-11eb-8996-40f2e9990f5b | 先健科技（深圳）有限公司 | 91440300715217115L | 54c64799-7a6e-11f0-88e5-34735a9d8166 | a2b045bc982211ecb3f890e2ba8d9d30 | 外周血管支架类 | 胸主动脉夹层 | 大动脉覆膜支架系统-覆膜支架 | 5b133e77-6bc1-11ed-9447-b4055d63f15c | 大动脉覆膜支架系统 | 先健科技（深圳）有限公司 |  | 国械注准20173133369 |  | 该产品由预装覆膜支架和输送器组成。支架由镍钛合金丝通过钢套连接， 覆聚四氟乙烯膜， 缝合线采用聚丙烯材料， 固定线采用聚四氟乙烯材料， 显影点为铂铱合金； 输送器由外鞘管、推杆、内鞘芯、外鞘芯、手柄组成。环氧乙烷灭菌， 一次性使用。货架有效期三年。 | 本产品预期用于胸主动脉夹层的腔内介入治疗。 | 胸主动脉夹层 |  | c5034f39-b987-11e9-974a-fa163e0a8baf | c5034f39-b987-11e9-974a-fa163e0a8baf | 大动脉覆膜支架系统 | C02060500114014033770001253 | C02060500100010033770000126 | 02-血管介入治疗类材料 | 06-外周血管介入治疗材料 | 05-胸主动脉支架 | 胸主动脉支架（非分支型/覆膜） | 14-合金 | 014-覆膜/非分支型 | TAA3830B060 | TAA3830B060 | 0106938370146582 | 国械注准20173133369 | 集采范围外 | 新增（2025-06-23)、产品名称变更、国家医保耗材27位编码变更
21e192ed-91ea-11eb-8996-40f2e9990f5b | 先健科技（深圳）有限公司 | 91440300715217115L | 54c64852-7a6e-11f0-88e5-34735a9d8166 | a2b045bc982211ecb3f890e2ba8d9d30 | 外周血管支架类 | 胸主动脉夹层 | 大动脉覆膜支架系统-覆膜支架 | 5b133e77-6bc1-11ed-9447-b4055d63f15c | 大动脉覆膜支架系统 | 先健科技（深圳）有限公司 |  | 国械注准20173133369 |  | 该产品由预装覆膜支架和输送器组成。支架由镍钛合金丝通过钢套连接， 覆聚四氟乙烯膜， 缝合线采用聚丙烯材料， 固定线采用聚四氟乙烯材料， 显影点为铂铱合金； 输送器由外鞘管、推杆、内鞘芯、外鞘芯、手柄组成。环氧乙烷灭菌， 一次性使用。货架有效期三年。 | 本产品预期用于胸主动脉夹层的腔内介入治疗。 | 胸主动脉夹层 |  | c5035353-b987-11e9-974a-fa163e0a8baf | c5035353-b987-11e9-974a-fa163e0a8baf | 大动脉覆膜支架系统 | C02060500114014033770001254 | C02060500100010033770000127 | 02-血管介入治疗类材料 | 06-外周血管介入治疗材料 | 05-胸主动脉支架 | 胸主动脉支架（非分支型/覆膜） | 14-合金 | 014-覆膜/非分支型 | TAA3224B060 | TAA3224B060 | 0106938370146070 | 国械注准20173133369 | 集采范围外 | 新增（2025-06-23)、产品名称变更、国家医保耗材27位编码变更
21e192ed-91ea-11eb-8996-40f2e9990f5b | 先健科技（深圳）有限公司 | 91440300715217115L | 54c64b9b-7a6e-11f0-88e5-34735a9d8166 | a2b045bc982211ecb3f890e2ba8d9d30 | 外周血管支架类 | 胸主动脉夹层 | 大动脉覆膜支架系统-覆膜支架 | 5b133e77-6bc1-11ed-9447-b4055d63f15c | 大动脉覆膜支架系统 | 先健科技（深圳）有限公司 |  | 国械注准20173133369 |  | 该产品由预装覆膜支架和输送器组成。支架由镍钛合金丝通过钢套连接， 覆聚四氟乙烯膜， 缝合线采用聚丙烯材料， 固定线采用聚四氟乙烯材料， 显影点为铂铱合金； 输送器由外鞘管、推杆、内鞘芯、外鞘芯、手柄组成。环氧乙烷灭菌， 一次性使用。货架有效期三年。 | 本产品预期用于胸主动脉夹层的腔内介入治疗。 | 胸主动脉夹层 |  | c503549b-b987-11e9-974a-fa163e0a8baf | c503549b-b987-11e9-974a-fa163e0a8baf | 大动脉覆膜支架系统 | C02060500114014033770001255 | C02060500100010033770000128 | 02-血管介入治疗类材料 | 06-外周血管介入治疗材料 | 05-胸主动脉支架 | 胸主动脉支架（非分支型/覆膜） | 14-合金 | 014-覆膜/非分支型 | TAA4032B060 | TAA4032B060 | 0106938370146759 | 国械注准20173133369 | 集采范围外 | 新增（2025-06-23)、产品名称变更、国家医保耗材27位编码变更
21e192ed-91ea-11eb-8996-40f2e9990f5b | 先健科技（深圳）有限公司 | 91440300715217115L | 54c64c5a-7a6e-11f0-88e5-34735a9d8166 | a2b045bc982211ecb3f890e2ba8d9d30 | 外周血管支架类 | 胸主动脉夹层 | 大动脉覆膜支架系统-覆膜支架 | 5b133e77-6bc1-11ed-9447-b4055d63f15c | 大动脉覆膜支架系统 | 先健科技（深圳）有限公司 |  | 国械注准20173133369 |  | 该产品由预装覆膜支架和输送器组成。支架由镍钛合金丝通过钢套连接， 覆聚四氟乙烯膜， 缝合线采用聚丙烯材料， 固定线采用聚四氟乙烯材料， 显影点为铂铱合金； 输送器由外鞘管、推杆、内鞘芯、外鞘芯、手柄组成。环氧乙烷灭菌， 一次性使用。货架有效期三年。 | 本产品预期用于胸主动脉夹层的腔内介入治疗。 | 胸主动脉夹层 |  | c5035787-b987-11e9-974a-fa163e0a8baf | c5035787-b987-11e9-974a-fa163e0a8baf | 大动脉覆膜支架系统 | C02060500114014033770001256 | C02060500100010033770000129 | 02-血管介入治疗类材料 | 06-外周血管介入治疗材料 | 05-胸主动脉支架 | 胸主动脉支架（非分支型/覆膜） | 14-合金 | 014-覆膜/非分支型 | TAA4234B060 | TAA4234B060 | 0106938370146926 | 国械注准20173133369 | 集采范围外 | 新增（2025-06-23)、产品名称变更、国家医保耗材27位编码变更
21e192ed-91ea-11eb-8996-40f2e9990f5b | 先健科技（深圳）有限公司 | 91440300715217115L | 54c64d18-7a6e-11f0-88e5-34735a9d8166 | a2b045bc982211ecb3f890e2ba8d9d30 | 外周血管支架类 | 胸主动脉夹层 | 大动脉覆膜支架系统-覆膜支架 | 5b133e77-6bc1-11ed-9447-b4055d63f15c | 大动脉覆膜支架系统 | 先健科技（深圳）有限公司 |  | 国械注准20173133369 |  | 该产品由预装覆膜支架和输送器组成。支架由镍钛合金丝通过钢套连接， 覆聚四氟乙烯膜， 缝合线采用聚丙烯材料， 固定线采用聚四氟乙烯材料， 显影点为铂铱合金； 输送器由外鞘管、推杆、内鞘芯、外鞘芯、手柄组成。环氧乙烷灭菌， 一次性使用。货架有效期三年。 | 本产品预期用于胸主动脉夹层的腔内介入治疗。 | 胸主动脉夹层 |  | c50358ab-b987-11e9-974a-fa163e0a8baf | c50358ab-b987-11e9-974a-fa163e0a8baf | 大动脉覆膜支架系统 | C02060500114014033770001257 | C02060500100010033770000130 | 02-血管介入治疗类材料 | 06-外周血管介入治疗材料 | 05-胸主动脉支架 | 胸主动脉支架（非分支型/覆膜） | 14-合金 | 014-覆膜/非分支型 | TAA3628B060 | TAA3628B060 | 0106938370146414 | 国械注准20173133369 | 集采范围外 | 新增（2025-06-23)、产品名称变更、国家医保耗材27位编码变更
21e192ed-91ea-11eb-8996-40f2e9990f5b | 先健科技（深圳）有限公司 | 91440300715217115L | 54c64dcd-7a6e-11f0-88e5-34735a9d8166 | a2b045bc982211ecb3f890e2ba8d9d30 | 外周血管支架类 | 胸主动脉夹层 | 大动脉覆膜支架系统-覆膜支架 | 5b133e77-6bc1-11ed-9447-b4055d63f15c | 大动脉覆膜支架系统 | 先健科技（深圳）有限公司 |  | 国械注准20173133369 |  | 该产品由预装覆膜支架和输送器组成。支架由镍钛合金丝通过钢套连接， 覆聚四氟乙烯膜， 缝合线采用聚丙烯材料， 固定线采用聚四氟乙烯材料， 显影点为铂铱合金； 输送器由外鞘管、推杆、内鞘芯、外鞘芯、手柄组成。环氧乙烷灭菌， 一次性使用。货架有效期三年。 | 本产品预期用于胸主动脉夹层的腔内介入治疗。 | 胸主动脉夹层 |  | c50359d3-b987-11e9-974a-fa163e0a8baf | c50359d3-b987-11e9-974a-fa163e0a8baf | 大动脉覆膜支架系统 | C02060500114014033770001258 | C02060500100010033770000131 | 02-血管介入治疗类材料 | 06-外周血管介入治疗材料 | 05-胸主动脉支架 | 胸主动脉支架（非分支型/覆膜） | 14-合金 | 014-覆膜/非分支型 | TAA3426B060 | TAA3426B060 | 0106938370146247 | 国械注准20173133369 | 集采范围外 | 新增（2025-06-23)、产品名称变更、国家医保耗材27位编码变更
21e192ed-91ea-11eb-8996-40f2e9990f5b | 先健科技（深圳）有限公司 | 91440300715217115L | 54c88c48-7a6e-11f0-88e5-34735a9d8166 | a2a0f43c982211ecb3f890e2ba8d9d30 | 外周血管支架类 | 胸主动脉夹层 | 大动脉覆膜支架系统-覆膜支架 | 5b133e77-6bc1-11ed-9447-b4055d63f15c | 大动脉覆膜支架系统 | 先健科技（深圳）有限公司 |  | 国械注准20173133369 |  | 该产品由预装覆膜支架和输送器组成。支架由镍钛合金丝通过钢套连接， 覆聚四氟乙烯膜， 缝合线采用聚丙烯材料， 固定线采用聚四氟乙烯材料， 显影点为铂铱合金； 输送器由外鞘管、推杆、内鞘芯、外鞘芯、手柄组成。环氧乙烷灭菌， 一次性使用。货架有效期三年。 | 本产品预期用于胸主动脉夹层的腔内介入治疗。 | 胸主动脉夹层 |  | c924b1d5-b988-11e9-974a-fa163e0a8baf | c924b1d5-b988-11e9-974a-fa163e0a8baf | 大动脉覆膜支架系统 | C02060500114014033770001817 | C02060500100012033770000033 | 02-血管介入治疗类材料 | 06-外周血管介入治疗材料 | 05-胸主动脉支架 | 胸主动脉支架（非分支型/覆膜） | 14-合金 | 014-覆膜/非分支型 | TAA3022B200 | TAA3022B200 | 0106938370144038 | 国械注准20173133369 | 集采范围外 | 新增（2025-06-23)、产品名称变更、国家医保耗材27位编码变更
21e192ed-91ea-11eb-8996-40f2e9990f5b | 先健科技（深圳）有限公司 | 91440300715217115L | 54c88d02-7a6e-11f0-88e5-34735a9d8166 | a2a0f43c982211ecb3f890e2ba8d9d30 | 外周血管支架类 | 胸主动脉夹层 | 大动脉覆膜支架系统-覆膜支架 | 5b133e77-6bc1-11ed-9447-b4055d63f15c | 大动脉覆膜支架系统 | 先健科技（深圳）有限公司 |  | 国械注准20173133369 |  | 该产品由预装覆膜支架和输送器组成。支架由镍钛合金丝通过钢套连接， 覆聚四氟乙烯膜， 缝合线采用聚丙烯材料， 固定线采用聚四氟乙烯材料， 显影点为铂铱合金； 输送器由外鞘管、推杆、内鞘芯、外鞘芯、手柄组成。环氧乙烷灭菌， 一次性使用。货架有效期三年。 | 本产品预期用于胸主动脉夹层的腔内介入治疗。 | 胸主动脉夹层 |  | c924b4de-b988-11e9-974a-fa163e0a8baf | c924b4de-b988-11e9-974a-fa163e0a8baf | 大动脉覆膜支架系统 | C02060500114014033770001818 | C02060500100012033770000034 | 02-血管介入治疗类材料 | 06-外周血管介入治疗材料 | 05-胸主动脉支架 | 胸主动脉支架（非分支型/覆膜） | 14-合金 | 014-覆膜/非分支型 | TAA3426B200 | TAA3426B200 | 0106938370139980 | 国械注准20173133369 | 集采范围外 | 新增（2025-06-23)、产品名称变更、国家医保耗材27位编码变更
21e192ed-91ea-11eb-8996-40f2e9990f5b | 先健科技（深圳）有限公司 | 91440300715217115L | 54c88dbc-7a6e-11f0-88e5-34735a9d8166 | a2a0f43c982211ecb3f890e2ba8d9d30 | 外周血管支架类 | 胸主动脉夹层 | 大动脉覆膜支架系统-覆膜支架 | 5b133e77-6bc1-11ed-9447-b4055d63f15c | 大动脉覆膜支架系统 | 先健科技（深圳）有限公司 |  | 国械注准20173133369 |  | 该产品由预装覆膜支架和输送器组成。支架由镍钛合金丝通过钢套连接， 覆聚四氟乙烯膜， 缝合线采用聚丙烯材料， 固定线采用聚四氟乙烯材料， 显影点为铂铱合金； 输送器由外鞘管、推杆、内鞘芯、外鞘芯、手柄组成。环氧乙烷灭菌， 一次性使用。货架有效期三年。 | 本产品预期用于胸主动脉夹层的腔内介入治疗。 | 胸主动脉夹层 |  | c924b882-b988-11e9-974a-fa163e0a8baf | c924b882-b988-11e9-974a-fa163e0a8baf | 大动脉覆膜支架系统 | C02060500114014033770001819 | C02060500100012033770000035 | 02-血管介入治疗类材料 | 06-外周血管介入治疗材料 | 05-胸主动脉支架 | 胸主动脉支架（非分支型/覆膜） | 14-合金 | 014-覆膜/非分支型 | TAA3830B200 | TAA3830B200 | 0106938370140351 | 国械注准20173133369 | 集采范围外 | 新增（2025-06-23)、产品名称变更、国家医保耗材27位编码变更
21e192ed-91ea-11eb-8996-40f2e9990f5b | 先健科技（深圳）有限公司 | 91440300715217115L | 54c88e7a-7a6e-11f0-88e5-34735a9d8166 | a2a0f43c982211ecb3f890e2ba8d9d30 | 外周血管支架类 | 胸主动脉夹层 | 大动脉覆膜支架系统-覆膜支架 | 5b133e77-6bc1-11ed-9447-b4055d63f15c | 大动脉覆膜支架系统 | 先健科技（深圳）有限公司 |  | 国械注准20173133369 |  | 该产品由预装覆膜支架和输送器组成。支架由镍钛合金丝通过钢套连接， 覆聚四氟乙烯膜， 缝合线采用聚丙烯材料， 固定线采用聚四氟乙烯材料， 显影点为铂铱合金； 输送器由外鞘管、推杆、内鞘芯、外鞘芯、手柄组成。环氧乙烷灭菌， 一次性使用。货架有效期三年。 | 本产品预期用于胸主动脉夹层的腔内介入治疗。 | 胸主动脉夹层 |  | c924b9d9-b988-11e9-974a-fa163e0a8baf | c924b9d9-b988-11e9-974a-fa163e0a8baf | 大动脉覆膜支架系统 | C02060500114014033770001820 | C02060500100012033770000036 | 02-血管介入治疗类材料 | 06-外周血管介入治疗材料 | 05-胸主动脉支架 | 胸主动脉支架（非分支型/覆膜） | 14-合金 | 014-覆膜/非分支型 | TAA3628B200 | TAA3628B200 | 0106938370140177 | 国械注准20173133369 | 集采范围外 | 新增（2025-06-23)、产品名称变更、国家医保耗材27位编码变更
21e192ed-91ea-11eb-8996-40f2e9990f5b | 先健科技（深圳）有限公司 | 91440300715217115L | 54c88f2f-7a6e-11f0-88e5-34735a9d8166 | a2a0f43c982211ecb3f890e2ba8d9d30 | 外周血管支架类 | 胸主动脉夹层 | 大动脉覆膜支架系统-覆膜支架 | 5b133e77-6bc1-11ed-9447-b4055d63f15c | 大动脉覆膜支架系统 | 先健科技（深圳）有限公司 |  | 国械注准20173133369 |  | 该产品由预装覆膜支架和输送器组成。支架由镍钛合金丝通过钢套连接， 覆聚四氟乙烯膜， 缝合线采用聚丙烯材料， 固定线采用聚四氟乙烯材料， 显影点为铂铱合金； 输送器由外鞘管、推杆、内鞘芯、外鞘芯、手柄组成。环氧乙烷灭菌， 一次性使用。货架有效期三年。 | 本产品预期用于胸主动脉夹层的腔内介入治疗。 | 胸主动脉夹层 |  | c924bcd8-b988-11e9-974a-fa163e0a8baf | c924bcd8-b988-11e9-974a-fa163e0a8baf | 大动脉覆膜支架系统 | C02060500114014033770001821 | C02060500100012033770000037 | 02-血管介入治疗类材料 | 06-外周血管介入治疗材料 | 05-胸主动脉支架 | 胸主动脉支架（非分支型/覆膜） | 14-合金 | 014-覆膜/非分支型 | TAA4234B200 | TAA4234B200 | 0106938370140702 | 国械注准20173133369 | 集采范围外 | 新增（2025-06-23)、产品名称变更、国家医保耗材27位编码变更
21e192ed-91ea-11eb-8996-40f2e9990f5b | 先健科技（深圳）有限公司 | 91440300715217115L | 54c88fee-7a6e-11f0-88e5-34735a9d8166 | a2a0f43c982211ecb3f890e2ba8d9d30 | 外周血管支架类 | 胸主动脉夹层 | 大动脉覆膜支架系统-覆膜支架 | 5b133e77-6bc1-11ed-9447-b4055d63f15c | 大动脉覆膜支架系统 | 先健科技（深圳）有限公司 |  | 国械注准20173133369 |  | 该产品由预装覆膜支架和输送器组成。支架由镍钛合金丝通过钢套连接， 覆聚四氟乙烯膜， 缝合线采用聚丙烯材料， 固定线采用聚四氟乙烯材料， 显影点为铂铱合金； 输送器由外鞘管、推杆、内鞘芯、外鞘芯、手柄组成。环氧乙烷灭菌， 一次性使用。货架有效期三年。 | 本产品预期用于胸主动脉夹层的腔内介入治疗。 | 胸主动脉夹层 |  | c924be0f-b988-11e9-974a-fa163e0a8baf | c924be0f-b988-11e9-974a-fa163e0a8baf | 大动脉覆膜支架系统 | C02060500114014033770001822 | C02060500100012033770000038 | 02-血管介入治疗类材料 | 06-外周血管介入治疗材料 | 05-胸主动脉支架 | 胸主动脉支架（非分支型/覆膜） | 14-合金 | 014-覆膜/非分支型 | TAA3224B200 | TAA3224B200 | 0106938370139805 | 国械注准20173133369 | 集采范围外 | 新增（2025-06-23)、产品名称变更、国家医保耗材27位编码变更
21e192ed-91ea-11eb-8996-40f2e9990f5b | 先健科技（深圳）有限公司 | 91440300715217115L | 54c890a3-7a6e-11f0-88e5-34735a9d8166 | a2a0f43c982211ecb3f890e2ba8d9d30 | 外周血管支架类 | 胸主动脉夹层 | 大动脉覆膜支架系统-覆膜支架 | 5b133e77-6bc1-11ed-9447-b4055d63f15c | 大动脉覆膜支架系统 | 先健科技（深圳）有限公司 |  | 国械注准20173133369 |  | 该产品由预装覆膜支架和输送器组成。支架由镍钛合金丝通过钢套连接， 覆聚四氟乙烯膜， 缝合线采用聚丙烯材料， 固定线采用聚四氟乙烯材料， 显影点为铂铱合金； 输送器由外鞘管、推杆、内鞘芯、外鞘芯、手柄组成。环氧乙烷灭菌， 一次性使用。货架有效期三年。 | 本产品预期用于胸主动脉夹层的腔内介入治疗。 | 胸主动脉夹层 |  | c924bf20-b988-11e9-974a-fa163e0a8baf | c924bf20-b988-11e9-974a-fa163e0a8baf | 大动脉覆膜支架系统 | C02060500114014033770001823 | C02060500100012033770000039 | 02-血管介入治疗类材料 | 06-外周血管介入治疗材料 | 05-胸主动脉支架 | 胸主动脉支架（非分支型/覆膜） | 14-合金 | 014-覆膜/非分支型 | TAA4032B200 | TAA4032B200 | 0106938370140528 | 国械注准20173133369 | 集采范围外 | 新增（2025-06-23)、产品名称变更、国家医保耗材27位编码变更
21e192ed-91ea-11eb-8996-40f2e9990f5b | 先健科技（深圳）有限公司 | 91440300715217115L | 54c893e2-7a6e-11f0-88e5-34735a9d8166 | a2b045bc982211ecb3f890e2ba8d9d30 | 外周血管支架类 | 胸主动脉夹层 | 大动脉覆膜支架系统-覆膜支架 | 5b133e77-6bc1-11ed-9447-b4055d63f15c | 大动脉覆膜支架系统 | 先健科技（深圳）有限公司 |  | 国械注准20173133369 |  | 该产品由预装覆膜支架和输送器组成。支架由镍钛合金丝通过钢套连接， 覆聚四氟乙烯膜， 缝合线采用聚丙烯材料， 固定线采用聚四氟乙烯材料， 显影点为铂铱合金； 输送器由外鞘管、推杆、内鞘芯、外鞘芯、手柄组成。环氧乙烷灭菌， 一次性使用。货架有效期三年。 | 本产品预期用于胸主动脉夹层的腔内介入治疗。 | 胸主动脉夹层 |  | c988bf0c-0164-11ec-b658-0050568f9c84 | c988bf0c-0164-11ec-b658-0050568f9c84 | 大动脉覆膜支架系统 | C02060500114014033770001824 | C02060500100010033770000195 | 02-血管介入治疗类材料 | 06-外周血管介入治疗材料 | 05-胸主动脉支架 | 胸主动脉支架（非分支型/覆膜） | 14-合金 | 014-覆膜/非分支型 | TAA4646B100 | TAA4646B100 | 06938370140917 | 国械注准20173133369 | 集采范围外 | 新增（2025-06-23)、产品名称变更、国家医保耗材27位编码变更
21e192ed-91ea-11eb-8996-40f2e9990f5b | 先健科技（深圳）有限公司 | 91440300715217115L | 54c894a0-7a6e-11f0-88e5-34735a9d8166 | a2b045bc982211ecb3f890e2ba8d9d30 | 外周血管支架类 | 胸主动脉夹层 | 大动脉覆膜支架系统-覆膜支架 | 5b133e77-6bc1-11ed-9447-b4055d63f15c | 大动脉覆膜支架系统 | 先健科技（深圳）有限公司 |  | 国械注准20173133369 |  | 该产品由预装覆膜支架和输送器组成。支架由镍钛合金丝通过钢套连接， 覆聚四氟乙烯膜， 缝合线采用聚丙烯材料， 固定线采用聚四氟乙烯材料， 显影点为铂铱合金； 输送器由外鞘管、推杆、内鞘芯、外鞘芯、手柄组成。环氧乙烷灭菌， 一次性使用。货架有效期三年。 | 本产品预期用于胸主动脉夹层的腔内介入治疗。 | 胸主动脉夹层 |  | c9899a68-0164-11ec-b658-0050568f9c84 | c9899a68-0164-11ec-b658-0050568f9c84 | 大动脉覆膜支架系统 | C02060500114014033770001825 | C02060500100010033770000196 | 02-血管介入治疗类材料 | 06-外周血管介入治疗材料 | 05-胸主动脉支架 | 胸主动脉支架（非分支型/覆膜） | 14-合金 | 014-覆膜/非分支型 | TAA2020B100 | TAA2020B100 | 06938370139034 | 国械注准20173133369 | 集采范围外 | 新增（2025-06-23)、产品名称变更、国家医保耗材27位编码变更
21e192ed-91ea-11eb-8996-40f2e9990f5b | 先健科技（深圳）有限公司 | 91440300715217115L | 54c89564-7a6e-11f0-88e5-34735a9d8166 | a2b045bc982211ecb3f890e2ba8d9d30 | 外周血管支架类 | 胸主动脉夹层 | 大动脉覆膜支架系统-覆膜支架 | 5b133e77-6bc1-11ed-9447-b4055d63f15c | 大动脉覆膜支架系统 | 先健科技（深圳）有限公司 |  | 国械注准20173133369 |  | 该产品由预装覆膜支架和输送器组成。支架由镍钛合金丝通过钢套连接， 覆聚四氟乙烯膜， 缝合线采用聚丙烯材料， 固定线采用聚四氟乙烯材料， 显影点为铂铱合金； 输送器由外鞘管、推杆、内鞘芯、外鞘芯、手柄组成。环氧乙烷灭菌， 一次性使用。货架有效期三年。 | 本产品预期用于胸主动脉夹层的腔内介入治疗。 | 胸主动脉夹层 |  | c98abac6-0164-11ec-b658-0050568f9c84 | c98abac6-0164-11ec-b658-0050568f9c84 | 大动脉覆膜支架系统 | C02060500114014033770001826 | C02060500100010033770000197 | 02-血管介入治疗类材料 | 06-外周血管介入治疗材料 | 05-胸主动脉支架 | 胸主动脉支架（非分支型/覆膜） | 14-合金 | 014-覆膜/非分支型 | TAA4444B100 | TAA4444B100 | 06938370140733 | 国械注准20173133369 | 集采范围外 | 新增（2025-06-23)、产品名称变更、国家医保耗材27位编码变更
21e192ed-91ea-11eb-8996-40f2e9990f5b | 先健科技（深圳）有限公司 | 91440300715217115L | 54c89619-7a6e-11f0-88e5-34735a9d8166 | a2b045bc982211ecb3f890e2ba8d9d30 | 外周血管支架类 | 胸主动脉夹层 | 大动脉覆膜支架系统-覆膜支架 | 5b133e77-6bc1-11ed-9447-b4055d63f15c | 大动脉覆膜支架系统 | 先健科技（深圳）有限公司 |  | 国械注准20173133369 |  | 该产品由预装覆膜支架和输送器组成。支架由镍钛合金丝通过钢套连接， 覆聚四氟乙烯膜， 缝合线采用聚丙烯材料， 固定线采用聚四氟乙烯材料， 显影点为铂铱合金； 输送器由外鞘管、推杆、内鞘芯、外鞘芯、手柄组成。环氧乙烷灭菌， 一次性使用。货架有效期三年。 | 本产品预期用于胸主动脉夹层的腔内介入治疗。 | 胸主动脉夹层 |  | c98ac7b8-0164-11ec-b658-0050568f9c84 | c98ac7b8-0164-11ec-b658-0050568f9c84 | 大动脉覆膜支架系统 | C02060500114014033770001827 | C02060500100010033770000198 | 02-血管介入治疗类材料 | 06-外周血管介入治疗材料 | 05-胸主动脉支架 | 胸主动脉支架（非分支型/覆膜） | 14-合金 | 014-覆膜/非分支型 | TAA2222B100 | TAA2222B100 | 06938370139089 | 国械注准20173133369 | 集采范围外 | 新增（2025-06-23)、产品名称变更、国家医保耗材27位编码变更
21e192ed-91ea-11eb-8996-40f2e9990f5b | 先健科技（深圳）有限公司 | 91440300715217115L | 54caa990-7a6e-11f0-88e5-34735a9d8166 | a2b045bc982211ecb3f890e2ba8d9d30 | 外周血管支架类 | 胸主动脉夹层 | 大动脉覆膜支架系统-覆膜支架 | 5b133e77-6bc1-11ed-9447-b4055d63f15c | 大动脉覆膜支架系统 | 先健科技（深圳）有限公司 |  | 国械注准20173133369 |  | 该产品由预装覆膜支架和输送器组成。支架由镍钛合金丝通过钢套连接， 覆聚四氟乙烯膜， 缝合线采用聚丙烯材料， 固定线采用聚四氟乙烯材料， 显影点为铂铱合金； 输送器由外鞘管、推杆、内鞘芯、外鞘芯、手柄组成。环氧乙烷灭菌， 一次性使用。货架有效期三年。 | 本产品预期用于胸主动脉夹层的腔内介入治疗。 | 胸主动脉夹层 |  | ce35f389-0163-11ec-b658-0050568f9c84 | ce35f389-0163-11ec-b658-0050568f9c84 | 大动脉覆膜支架系统 | C02060500114014033770001828 | C02060500100010033770000164 | 02-血管介入治疗类材料 | 06-外周血管介入治疗材料 | 05-胸主动脉支架 | 胸主动脉支架（非分支型/覆膜） | 14-合金 | 014-覆膜/非分支型 | TAA4434B060 | TAA4434B060 | 06938370173380 | 国械注准20173133369 | 集采范围外 | 新增（2025-06-23)、产品名称变更、国家医保耗材27位编码变更
21e192ed-91ea-11eb-8996-40f2e9990f5b | 先健科技（深圳）有限公司 | 91440300715217115L | 54caaa5e-7a6e-11f0-88e5-34735a9d8166 | a2b045bc982211ecb3f890e2ba8d9d30 | 外周血管支架类 | 胸主动脉夹层 | 大动脉覆膜支架系统-覆膜支架 | 5b133e77-6bc1-11ed-9447-b4055d63f15c | 大动脉覆膜支架系统 | 先健科技（深圳）有限公司 |  | 国械注准20173133369 |  | 该产品由预装覆膜支架和输送器组成。支架由镍钛合金丝通过钢套连接， 覆聚四氟乙烯膜， 缝合线采用聚丙烯材料， 固定线采用聚四氟乙烯材料， 显影点为铂铱合金； 输送器由外鞘管、推杆、内鞘芯、外鞘芯、手柄组成。环氧乙烷灭菌， 一次性使用。货架有效期三年。 | 本产品预期用于胸主动脉夹层的腔内介入治疗。 | 胸主动脉夹层 |  | ce378dd5-0163-11ec-b658-0050568f9c84 | ce378dd5-0163-11ec-b658-0050568f9c84 | 大动脉覆膜支架系统 | C02060500114014033770001829 | C02060500100010033770000165 | 02-血管介入治疗类材料 | 06-外周血管介入治疗材料 | 05-胸主动脉支架 | 胸主动脉支架（非分支型/覆膜） | 14-合金 | 014-覆膜/非分支型 | TAA3828B060 | TAA3828B060 | 06938370160571 | 国械注准20173133369 | 集采范围外 | 新增（2025-06-23)、产品名称变更、国家医保耗材27位编码变更
21e192ed-91ea-11eb-8996-40f2e9990f5b | 先健科技（深圳）有限公司 | 91440300715217115L | 54caab17-7a6e-11f0-88e5-34735a9d8166 | a2b045bc982211ecb3f890e2ba8d9d30 | 外周血管支架类 | 胸主动脉夹层 | 大动脉覆膜支架系统-覆膜支架 | 5b133e77-6bc1-11ed-9447-b4055d63f15c | 大动脉覆膜支架系统 | 先健科技（深圳）有限公司 |  | 国械注准20173133369 |  | 该产品由预装覆膜支架和输送器组成。支架由镍钛合金丝通过钢套连接， 覆聚四氟乙烯膜， 缝合线采用聚丙烯材料， 固定线采用聚四氟乙烯材料， 显影点为铂铱合金； 输送器由外鞘管、推杆、内鞘芯、外鞘芯、手柄组成。环氧乙烷灭菌， 一次性使用。货架有效期三年。 | 本产品预期用于胸主动脉夹层的腔内介入治疗。 | 胸主动脉夹层 |  | ce3792ae-0163-11ec-b658-0050568f9c84 | ce3792ae-0163-11ec-b658-0050568f9c84 | 大动脉覆膜支架系统 | C02060500114014033770001830 | C02060500100010033770000166 | 02-血管介入治疗类材料 | 06-外周血管介入治疗材料 | 05-胸主动脉支架 | 胸主动脉支架（非分支型/覆膜） | 14-合金 | 014-覆膜/非分支型 | TAA4636B060 | TAA4636B060 | 06938370174165 | 国械注准20173133369 | 集采范围外 | 新增（2025-06-23)、产品名称变更、国家医保耗材27位编码变更
21e192ed-91ea-11eb-8996-40f2e9990f5b | 先健科技（深圳）有限公司 | 91440300715217115L | 54caae8c-7a6e-11f0-88e5-34735a9d8166 | a2b045bc982211ecb3f890e2ba8d9d30 | 外周血管支架类 | 胸主动脉夹层 | 大动脉覆膜支架系统-覆膜支架 | 5b133e77-6bc1-11ed-9447-b4055d63f15c | 大动脉覆膜支架系统 | 先健科技（深圳）有限公司 |  | 国械注准20173133369 |  | 该产品由预装覆膜支架和输送器组成。支架由镍钛合金丝通过钢套连接， 覆聚四氟乙烯膜， 缝合线采用聚丙烯材料， 固定线采用聚四氟乙烯材料， 显影点为铂铱合金； 输送器由外鞘管、推杆、内鞘芯、外鞘芯、手柄组成。环氧乙烷灭菌， 一次性使用。货架有效期三年。 | 本产品预期用于胸主动脉夹层的腔内介入治疗。 | 胸主动脉夹层 |  | ce3ac4a8-0163-11ec-b658-0050568f9c84 | ce3ac4a8-0163-11ec-b658-0050568f9c84 | 大动脉覆膜支架系统 | C02060500114014033770001831 | C02060500100010033770000167 | 02-血管介入治疗类材料 | 06-外周血管介入治疗材料 | 05-胸主动脉支架 | 胸主动脉支架（非分支型/覆膜） | 14-合金 | 014-覆膜/非分支型 | TAA3626B060 | TAA3626B060 | 06938370160489 | 国械注准20173133369 | 集采范围外 | 新增（2025-06-23)、产品名称变更、国家医保耗材27位编码变更
21e192ed-91ea-11eb-8996-40f2e9990f5b | 先健科技（深圳）有限公司 | 91440300715217115L | 54caaf46-7a6e-11f0-88e5-34735a9d8166 | a2b045bc982211ecb3f890e2ba8d9d30 | 外周血管支架类 | 胸主动脉夹层 | 大动脉覆膜支架系统-覆膜支架 | 5b133e77-6bc1-11ed-9447-b4055d63f15c | 大动脉覆膜支架系统 | 先健科技（深圳）有限公司 |  | 国械注准20173133369 |  | 该产品由预装覆膜支架和输送器组成。支架由镍钛合金丝通过钢套连接， 覆聚四氟乙烯膜， 缝合线采用聚丙烯材料， 固定线采用聚四氟乙烯材料， 显影点为铂铱合金； 输送器由外鞘管、推杆、内鞘芯、外鞘芯、手柄组成。环氧乙烷灭菌， 一次性使用。货架有效期三年。 | 本产品预期用于胸主动脉夹层的腔内介入治疗。 | 胸主动脉夹层 |  | ce3ac83a-0163-11ec-b658-0050568f9c84 | ce3ac83a-0163-11ec-b658-0050568f9c84 | 大动脉覆膜支架系统 | C02060500114014033770001832 | C02060500100010033770000168 | 02-血管介入治疗类材料 | 06-外周血管介入治疗材料 | 05-胸主动脉支架 | 胸主动脉支架（非分支型/覆膜） | 14-合金 | 014-覆膜/非分支型 | TAA3222B060 | TAA3222B060 | 06938370151845 | 国械注准20173133369 | 集采范围外 | 新增（2025-06-23)、产品名称变更、国家医保耗材27位编码变更
21e192ed-91ea-11eb-8996-40f2e9990f5b | 先健科技（深圳）有限公司 | 91440300715217115L | 54caaffb-7a6e-11f0-88e5-34735a9d8166 | a2b045bc982211ecb3f890e2ba8d9d30 | 外周血管支架类 | 胸主动脉夹层 | 大动脉覆膜支架系统-覆膜支架 | 5b133e77-6bc1-11ed-9447-b4055d63f15c | 大动脉覆膜支架系统 | 先健科技（深圳）有限公司 |  | 国械注准20173133369 |  | 该产品由预装覆膜支架和输送器组成。支架由镍钛合金丝通过钢套连接， 覆聚四氟乙烯膜， 缝合线采用聚丙烯材料， 固定线采用聚四氟乙烯材料， 显影点为铂铱合金； 输送器由外鞘管、推杆、内鞘芯、外鞘芯、手柄组成。环氧乙烷灭菌， 一次性使用。货架有效期三年。 | 本产品预期用于胸主动脉夹层的腔内介入治疗。 | 胸主动脉夹层 |  | ce3acaa7-0163-11ec-b658-0050568f9c84 | ce3acaa7-0163-11ec-b658-0050568f9c84 | 大动脉覆膜支架系统 | C02060500114014033770001833 | C02060500100010033770000169 | 02-血管介入治疗类材料 | 06-外周血管介入治疗材料 | 05-胸主动脉支架 | 胸主动脉支架（非分支型/覆膜） | 14-合金 | 014-覆膜/非分支型 | TAA4232B060 | TAA4232B060 | 06938370174196 | 国械注准20173133369 | 集采范围外 | 新增（2025-06-23)、产品名称变更、国家医保耗材27位编码变更
21e192ed-91ea-11eb-8996-40f2e9990f5b | 先健科技（深圳）有限公司 | 91440300715217115L | 54cab0b9-7a6e-11f0-88e5-34735a9d8166 | a2b045bc982211ecb3f890e2ba8d9d30 | 外周血管支架类 | 胸主动脉夹层 | 大动脉覆膜支架系统-覆膜支架 | 5b133e77-6bc1-11ed-9447-b4055d63f15c | 大动脉覆膜支架系统 | 先健科技（深圳）有限公司 |  | 国械注准20173133369 |  | 该产品由预装覆膜支架和输送器组成。支架由镍钛合金丝通过钢套连接， 覆聚四氟乙烯膜， 缝合线采用聚丙烯材料， 固定线采用聚四氟乙烯材料， 显影点为铂铱合金； 输送器由外鞘管、推杆、内鞘芯、外鞘芯、手柄组成。环氧乙烷灭菌， 一次性使用。货架有效期三年。 | 本产品预期用于胸主动脉夹层的腔内介入治疗。 | 胸主动脉夹层 |  | ce3ace7b-0163-11ec-b658-0050568f9c84 | ce3ace7b-0163-11ec-b658-0050568f9c84 | 大动脉覆膜支架系统 | C02060500114014033770001834 | C02060500100010033770000170 | 02-血管介入治疗类材料 | 06-外周血管介入治疗材料 | 05-胸主动脉支架 | 胸主动脉支架（非分支型/覆膜） | 14-合金 | 014-覆膜/非分支型 | TAA3020B060 | TAA3020B060 | 06938370151753 | 国械注准20173133369 | 集采范围外 | 新增（2025-06-23)、产品名称变更、国家医保耗材27位编码变更
21e192ed-91ea-11eb-8996-40f2e9990f5b | 先健科技（深圳）有限公司 | 91440300715217115L | 54cab173-7a6e-11f0-88e5-34735a9d8166 | a2b045bc982211ecb3f890e2ba8d9d30 | 外周血管支架类 | 胸主动脉夹层 | 大动脉覆膜支架系统-覆膜支架 | 5b133e77-6bc1-11ed-9447-b4055d63f15c | 大动脉覆膜支架系统 | 先健科技（深圳）有限公司 |  | 国械注准20173133369 |  | 该产品由预装覆膜支架和输送器组成。支架由镍钛合金丝通过钢套连接， 覆聚四氟乙烯膜， 缝合线采用聚丙烯材料， 固定线采用聚四氟乙烯材料， 显影点为铂铱合金； 输送器由外鞘管、推杆、内鞘芯、外鞘芯、手柄组成。环氧乙烷灭菌， 一次性使用。货架有效期三年。 | 本产品预期用于胸主动脉夹层的腔内介入治疗。 | 胸主动脉夹层 |  | ce3ad07d-0163-11ec-b658-0050568f9c84 | ce3ad07d-0163-11ec-b658-0050568f9c84 | 大动脉覆膜支架系统 | C02060500114014033770001835 | C02060500100010033770000171 | 02-血管介入治疗类材料 | 06-外周血管介入治疗材料 | 05-胸主动脉支架 | 胸主动脉支架（非分支型/覆膜） | 14-合金 | 014-覆膜/非分支型 | TAA4030B060 | TAA4030B060 | 06938370168614 | 国械注准20173133369 | 集采范围外 | 新增（2025-06-23)、产品名称变更、国家医保耗材27位编码变更
21e192ed-91ea-11eb-8996-40f2e9990f5b | 先健科技（深圳）有限公司 | 91440300715217115L | 54cab228-7a6e-11f0-88e5-34735a9d8166 | a2b045bc982211ecb3f890e2ba8d9d30 | 外周血管支架类 | 胸主动脉夹层 | 大动脉覆膜支架系统-覆膜支架 | 5b133e77-6bc1-11ed-9447-b4055d63f15c | 大动脉覆膜支架系统 | 先健科技（深圳）有限公司 |  | 国械注准20173133369 |  | 该产品由预装覆膜支架和输送器组成。支架由镍钛合金丝通过钢套连接， 覆聚四氟乙烯膜， 缝合线采用聚丙烯材料， 固定线采用聚四氟乙烯材料， 显影点为铂铱合金； 输送器由外鞘管、推杆、内鞘芯、外鞘芯、手柄组成。环氧乙烷灭菌， 一次性使用。货架有效期三年。 | 本产品预期用于胸主动脉夹层的腔内介入治疗。 | 胸主动脉夹层 |  | ce3ad2c0-0163-11ec-b658-0050568f9c84 | ce3ad2c0-0163-11ec-b658-0050568f9c84 | 大动脉覆膜支架系统 | C02060500114014033770001836 | C02060500100010033770000172 | 02-血管介入治疗类材料 | 06-外周血管介入治疗材料 | 05-胸主动脉支架 | 胸主动脉支架（非分支型/覆膜） | 14-合金 | 014-覆膜/非分支型 | TAA2818B060 | TAA2818B060 | 06938370151661 | 国械注准20173133369 | 集采范围外 | 新增（2025-06-23)、产品名称变更、国家医保耗材27位编码变更
21e192ed-91ea-11eb-8996-40f2e9990f5b | 先健科技（深圳）有限公司 | 91440300715217115L | 54cab2dd-7a6e-11f0-88e5-34735a9d8166 | a2b045bc982211ecb3f890e2ba8d9d30 | 外周血管支架类 | 胸主动脉夹层 | 大动脉覆膜支架系统-覆膜支架 | 5b133e77-6bc1-11ed-9447-b4055d63f15c | 大动脉覆膜支架系统 | 先健科技（深圳）有限公司 |  | 国械注准20173133369 |  | 该产品由预装覆膜支架和输送器组成。支架由镍钛合金丝通过钢套连接， 覆聚四氟乙烯膜， 缝合线采用聚丙烯材料， 固定线采用聚四氟乙烯材料， 显影点为铂铱合金； 输送器由外鞘管、推杆、内鞘芯、外鞘芯、手柄组成。环氧乙烷灭菌， 一次性使用。货架有效期三年。 | 本产品预期用于胸主动脉夹层的腔内介入治疗。 | 胸主动脉夹层 |  | ce3ad4b4-0163-11ec-b658-0050568f9c84 | ce3ad4b4-0163-11ec-b658-0050568f9c84 | 大动脉覆膜支架系统 | C02060500114014033770001837 | C02060500100010033770000173 | 02-血管介入治疗类材料 | 06-外周血管介入治疗材料 | 05-胸主动脉支架 | 胸主动脉支架（非分支型/覆膜） | 14-合金 | 014-覆膜/非分支型 | TAA3424B060 | TAA3424B060 | 06938370151937 | 国械注准20173133369 | 集采范围外 | 新增（2025-06-23)、产品名称变更、国家医保耗材27位编码变更
21e192ed-91ea-11eb-8996-40f2e9990f5b | 先健科技（深圳）有限公司 | 91440300715217115L | 54cb264a-7a6e-11f0-88e5-34735a9d8166 | a2922559982211ecb3f890e2ba8d9d30 | 外周血管支架类 | 胸主动脉夹层 | 大动脉覆膜支架系统-覆膜支架 | 5b133e77-6bc1-11ed-9447-b4055d63f15c | 大动脉覆膜支架系统 | 先健科技（深圳）有限公司 |  | 国械注准20173133369 |  | 该产品由预装覆膜支架和输送器组成。支架由镍钛合金丝通过钢套连接， 覆聚四氟乙烯膜， 缝合线采用聚丙烯材料， 固定线采用聚四氟乙烯材料， 显影点为铂铱合金； 输送器由外鞘管、推杆、内鞘芯、外鞘芯、手柄组成。环氧乙烷灭菌， 一次性使用。货架有效期三年。 | 本产品预期用于胸主动脉夹层的腔内介入治疗。 | 胸主动脉夹层 |  | d335d380-b9b0-11e9-974a-fa163e0a8baf | d335d380-b9b0-11e9-974a-fa163e0a8baf | 大动脉覆膜支架系统 | C02060500114014033770001838 | C02060500100011033770000038 | 02-血管介入治疗类材料 | 06-外周血管介入治疗材料 | 05-胸主动脉支架 | 胸主动脉支架（非分支型/覆膜） | 14-合金 | 014-覆膜/非分支型 | TAA3228B120 | TAA3228B120 | 0106938370139713 | 国械注准20173133369 | 集采范围外 | 新增（2025-06-23)、产品名称变更、国家医保耗材27位编码变更
21e192ed-91ea-11eb-8996-40f2e9990f5b | 先健科技（深圳）有限公司 | 91440300715217115L | 54cb2709-7a6e-11f0-88e5-34735a9d8166 | a2922559982211ecb3f890e2ba8d9d30 | 外周血管支架类 | 胸主动脉夹层 | 大动脉覆膜支架系统-覆膜支架 | 5b133e77-6bc1-11ed-9447-b4055d63f15c | 大动脉覆膜支架系统 | 先健科技（深圳）有限公司 |  | 国械注准20173133369 |  | 该产品由预装覆膜支架和输送器组成。支架由镍钛合金丝通过钢套连接， 覆聚四氟乙烯膜， 缝合线采用聚丙烯材料， 固定线采用聚四氟乙烯材料， 显影点为铂铱合金； 输送器由外鞘管、推杆、内鞘芯、外鞘芯、手柄组成。环氧乙烷灭菌， 一次性使用。货架有效期三年。 | 本产品预期用于胸主动脉夹层的腔内介入治疗。 | 胸主动脉夹层 |  | d335d699-b9b0-11e9-974a-fa163e0a8baf | d335d699-b9b0-11e9-974a-fa163e0a8baf | 大动脉覆膜支架系统 | C02060500114014033770001839 | C02060500100011033770000039 | 02-血管介入治疗类材料 | 06-外周血管介入治疗材料 | 05-胸主动脉支架 | 胸主动脉支架（非分支型/覆膜） | 14-合金 | 014-覆膜/非分支型 | TAA2824B120 | TAA2824B120 | 0106938370139430 | 国械注准20173133369 | 集采范围外 | 新增（2025-06-23)、产品名称变更、国家医保耗材27位编码变更
21e192ed-91ea-11eb-8996-40f2e9990f5b | 先健科技（深圳）有限公司 | 91440300715217115L | 54cb27c3-7a6e-11f0-88e5-34735a9d8166 | a2922559982211ecb3f890e2ba8d9d30 | 外周血管支架类 | 胸主动脉夹层 | 大动脉覆膜支架系统-覆膜支架 | 5b133e77-6bc1-11ed-9447-b4055d63f15c | 大动脉覆膜支架系统 | 先健科技（深圳）有限公司 |  | 国械注准20173133369 |  | 该产品由预装覆膜支架和输送器组成。支架由镍钛合金丝通过钢套连接， 覆聚四氟乙烯膜， 缝合线采用聚丙烯材料， 固定线采用聚四氟乙烯材料， 显影点为铂铱合金； 输送器由外鞘管、推杆、内鞘芯、外鞘芯、手柄组成。环氧乙烷灭菌， 一次性使用。货架有效期三年。 | 本产品预期用于胸主动脉夹层的腔内介入治疗。 | 胸主动脉夹层 |  | d335d810-b9b0-11e9-974a-fa163e0a8baf | d335d810-b9b0-11e9-974a-fa163e0a8baf | 大动脉覆膜支架系统 | C02060500114014033770001840 | C02060500100011033770000040 | 02-血管介入治疗类材料 | 06-外周血管介入治疗材料 | 05-胸主动脉支架 | 胸主动脉支架（非分支型/覆膜） | 14-合金 | 014-覆膜/非分支型 | TAA3026B120 | TAA3026B120 | 0106938370139584 | 国械注准20173133369 | 集采范围外 | 新增（2025-06-23)、产品名称变更、国家医保耗材27位编码变更
21e192ed-91ea-11eb-8996-40f2e9990f5b | 先健科技（深圳）有限公司 | 91440300715217115L | 54cb2886-7a6e-11f0-88e5-34735a9d8166 | a2922559982211ecb3f890e2ba8d9d30 | 外周血管支架类 | 胸主动脉夹层 | 大动脉覆膜支架系统-覆膜支架 | 5b133e77-6bc1-11ed-9447-b4055d63f15c | 大动脉覆膜支架系统 | 先健科技（深圳）有限公司 |  | 国械注准20173133369 |  | 该产品由预装覆膜支架和输送器组成。支架由镍钛合金丝通过钢套连接， 覆聚四氟乙烯膜， 缝合线采用聚丙烯材料， 固定线采用聚四氟乙烯材料， 显影点为铂铱合金； 输送器由外鞘管、推杆、内鞘芯、外鞘芯、手柄组成。环氧乙烷灭菌， 一次性使用。货架有效期三年。 | 本产品预期用于胸主动脉夹层的腔内介入治疗。 | 胸主动脉夹层 |  | d335db6d-b9b0-11e9-974a-fa163e0a8baf | d335db6d-b9b0-11e9-974a-fa163e0a8baf | 大动脉覆膜支架系统 | C02060500114014033770001841 | C02060500100011033770000041 | 02-血管介入治疗类材料 | 06-外周血管介入治疗材料 | 05-胸主动脉支架 | 胸主动脉支架（非分支型/覆膜） | 14-合金 | 014-覆膜/非分支型 | TAA3834B120 | TAA3834B120 | 0106938370140269 | 国械注准20173133369 | 集采范围外 | 新增（2025-06-23)、产品名称变更、国家医保耗材27位编码变更
21e192ed-91ea-11eb-8996-40f2e9990f5b | 先健科技（深圳）有限公司 | 91440300715217115L | 54cb2940-7a6e-11f0-88e5-34735a9d8166 | a2922559982211ecb3f890e2ba8d9d30 | 外周血管支架类 | 胸主动脉夹层 | 大动脉覆膜支架系统-覆膜支架 | 5b133e77-6bc1-11ed-9447-b4055d63f15c | 大动脉覆膜支架系统 | 先健科技（深圳）有限公司 |  | 国械注准20173133369 |  | 该产品由预装覆膜支架和输送器组成。支架由镍钛合金丝通过钢套连接， 覆聚四氟乙烯膜， 缝合线采用聚丙烯材料， 固定线采用聚四氟乙烯材料， 显影点为铂铱合金； 输送器由外鞘管、推杆、内鞘芯、外鞘芯、手柄组成。环氧乙烷灭菌， 一次性使用。货架有效期三年。 | 本产品预期用于胸主动脉夹层的腔内介入治疗。 | 胸主动脉夹层 |  | d335dca4-b9b0-11e9-974a-fa163e0a8baf | d335dca4-b9b0-11e9-974a-fa163e0a8baf | 大动脉覆膜支架系统 | C02060500114014033770001842 | C02060500100011033770000042 | 02-血管介入治疗类材料 | 06-外周血管介入治疗材料 | 05-胸主动脉支架 | 胸主动脉支架（非分支型/覆膜） | 14-合金 | 014-覆膜/非分支型 | TAA2420B120 | TAA2420B120 | 0106938370139195 | 国械注准20173133369 | 集采范围外 | 新增（2025-06-23)、产品名称变更、国家医保耗材27位编码变更
21e192ed-91ea-11eb-8996-40f2e9990f5b | 先健科技（深圳）有限公司 | 91440300715217115L | 54cb29f5-7a6e-11f0-88e5-34735a9d8166 | a2922559982211ecb3f890e2ba8d9d30 | 外周血管支架类 | 胸主动脉夹层 | 大动脉覆膜支架系统-覆膜支架 | 5b133e77-6bc1-11ed-9447-b4055d63f15c | 大动脉覆膜支架系统 | 先健科技（深圳）有限公司 |  | 国械注准20173133369 |  | 该产品由预装覆膜支架和输送器组成。支架由镍钛合金丝通过钢套连接， 覆聚四氟乙烯膜， 缝合线采用聚丙烯材料， 固定线采用聚四氟乙烯材料， 显影点为铂铱合金； 输送器由外鞘管、推杆、内鞘芯、外鞘芯、手柄组成。环氧乙烷灭菌， 一次性使用。货架有效期三年。 | 本产品预期用于胸主动脉夹层的腔内介入治疗。 | 胸主动脉夹层 |  | d335ddc5-b9b0-11e9-974a-fa163e0a8baf | d335ddc5-b9b0-11e9-974a-fa163e0a8baf | 大动脉覆膜支架系统 | C02060500114014033770001843 | C02060500100011033770000043 | 02-血管介入治疗类材料 | 06-外周血管介入治疗材料 | 05-胸主动脉支架 | 胸主动脉支架（非分支型/覆膜） | 14-合金 | 014-覆膜/非分支型 | TAA4036B120 | TAA4036B120 | 0106938370140436 | 国械注准20173133369 | 集采范围外 | 新增（2025-06-23)、产品名称变更、国家医保耗材27位编码变更
21e192ed-91ea-11eb-8996-40f2e9990f5b | 先健科技（深圳）有限公司 | 91440300715217115L | 54cb2ab3-7a6e-11f0-88e5-34735a9d8166 | a2922559982211ecb3f890e2ba8d9d30 | 外周血管支架类 | 胸主动脉夹层 | 大动脉覆膜支架系统-覆膜支架 | 5b133e77-6bc1-11ed-9447-b4055d63f15c | 大动脉覆膜支架系统 | 先健科技（深圳）有限公司 |  | 国械注准20173133369 |  | 该产品由预装覆膜支架和输送器组成。支架由镍钛合金丝通过钢套连接， 覆聚四氟乙烯膜， 缝合线采用聚丙烯材料， 固定线采用聚四氟乙烯材料， 显影点为铂铱合金； 输送器由外鞘管、推杆、内鞘芯、外鞘芯、手柄组成。环氧乙烷灭菌， 一次性使用。货架有效期三年。 | 本产品预期用于胸主动脉夹层的腔内介入治疗。 | 胸主动脉夹层 |  | d335e180-b9b0-11e9-974a-fa163e0a8baf | d335e180-b9b0-11e9-974a-fa163e0a8baf | 大动脉覆膜支架系统 | C02060500114014033770001844 | C02060500100011033770000044 | 02-血管介入治疗类材料 | 06-外周血管介入治疗材料 | 05-胸主动脉支架 | 胸主动脉支架（非分支型/覆膜） | 14-合金 | 014-覆膜/非分支型 | TAA3430B120 | TAA3430B120 | 0106938370139898 | 国械注准20173133369 | 集采范围外 | 新增（2025-06-23)、产品名称变更、国家医保耗材27位编码变更
21e192ed-91ea-11eb-8996-40f2e9990f5b | 先健科技（深圳）有限公司 | 91440300715217115L | 54cb2b68-7a6e-11f0-88e5-34735a9d8166 | a2922559982211ecb3f890e2ba8d9d30 | 外周血管支架类 | 胸主动脉夹层 | 大动脉覆膜支架系统-覆膜支架 | 5b133e77-6bc1-11ed-9447-b4055d63f15c | 大动脉覆膜支架系统 | 先健科技（深圳）有限公司 |  | 国械注准20173133369 |  | 该产品由预装覆膜支架和输送器组成。支架由镍钛合金丝通过钢套连接， 覆聚四氟乙烯膜， 缝合线采用聚丙烯材料， 固定线采用聚四氟乙烯材料， 显影点为铂铱合金； 输送器由外鞘管、推杆、内鞘芯、外鞘芯、手柄组成。环氧乙烷灭菌， 一次性使用。货架有效期三年。 | 本产品预期用于胸主动脉夹层的腔内介入治疗。 | 胸主动脉夹层 |  | d335e2a9-b9b0-11e9-974a-fa163e0a8baf | d335e2a9-b9b0-11e9-974a-fa163e0a8baf | 大动脉覆膜支架系统 | C02060500114014033770001845 | C02060500100011033770000045 | 02-血管介入治疗类材料 | 06-外周血管介入治疗材料 | 05-胸主动脉支架 | 胸主动脉支架（非分支型/覆膜） | 14-合金 | 014-覆膜/非分支型 | TAA2622B120 | TAA2622B120 | 0106938370139300 | 国械注准20173133369 | 集采范围外 | 新增（2025-06-23)、产品名称变更、国家医保耗材27位编码变更
21e192ed-91ea-11eb-8996-40f2e9990f5b | 先健科技（深圳）有限公司 | 91440300715217115L | 54cb2f04-7a6e-11f0-88e5-34735a9d8166 | a2922559982211ecb3f890e2ba8d9d30 | 外周血管支架类 | 胸主动脉夹层 | 大动脉覆膜支架系统-覆膜支架 | 5b133e77-6bc1-11ed-9447-b4055d63f15c | 大动脉覆膜支架系统 | 先健科技（深圳）有限公司 |  | 国械注准20173133369 |  | 该产品由预装覆膜支架和输送器组成。支架由镍钛合金丝通过钢套连接， 覆聚四氟乙烯膜， 缝合线采用聚丙烯材料， 固定线采用聚四氟乙烯材料， 显影点为铂铱合金； 输送器由外鞘管、推杆、内鞘芯、外鞘芯、手柄组成。环氧乙烷灭菌， 一次性使用。货架有效期三年。 | 本产品预期用于胸主动脉夹层的腔内介入治疗。 | 胸主动脉夹层 |  | d335e3bd-b9b0-11e9-974a-fa163e0a8baf | d335e3bd-b9b0-11e9-974a-fa163e0a8baf | 大动脉覆膜支架系统 | C02060500114014033770001846 | C02060500100011033770000046 | 02-血管介入治疗类材料 | 06-外周血管介入治疗材料 | 05-胸主动脉支架 | 胸主动脉支架（非分支型/覆膜） | 14-合金 | 014-覆膜/非分支型 | TAA3632B120 | TAA3632B120 | 0106938370140078 | 国械注准20173133369 | 集采范围外 | 新增（2025-06-23)、产品名称变更、国家医保耗材27位编码变更
21e192ed-91ea-11eb-8996-40f2e9990f5b | 先健科技（深圳）有限公司 | 91440300715217115L | 54cb2fbe-7a6e-11f0-88e5-34735a9d8166 | a2922559982211ecb3f890e2ba8d9d30 | 外周血管支架类 | 胸主动脉夹层 | 大动脉覆膜支架系统-覆膜支架 | 5b133e77-6bc1-11ed-9447-b4055d63f15c | 大动脉覆膜支架系统 | 先健科技（深圳）有限公司 |  | 国械注准20173133369 |  | 该产品由预装覆膜支架和输送器组成。支架由镍钛合金丝通过钢套连接， 覆聚四氟乙烯膜， 缝合线采用聚丙烯材料， 固定线采用聚四氟乙烯材料， 显影点为铂铱合金； 输送器由外鞘管、推杆、内鞘芯、外鞘芯、手柄组成。环氧乙烷灭菌， 一次性使用。货架有效期三年。 | 本产品预期用于胸主动脉夹层的腔内介入治疗。 | 胸主动脉夹层 |  | d335e4c7-b9b0-11e9-974a-fa163e0a8baf | d335e4c7-b9b0-11e9-974a-fa163e0a8baf | 大动脉覆膜支架系统 | C02060500114014033770001847 | C02060500100011033770000047 | 02-血管介入治疗类材料 | 06-外周血管介入治疗材料 | 05-胸主动脉支架 | 胸主动脉支架（非分支型/覆膜） | 14-合金 | 014-覆膜/非分支型 | TAA4238B120 | TAA4238B120 | 0106938370140610 | 国械注准20173133369 | 集采范围外 | 新增（2025-06-23)、产品名称变更、国家医保耗材27位编码变更
21e192ed-91ea-11eb-8996-40f2e9990f5b | 先健科技（深圳）有限公司 | 91440300715217115L | 54cb308b-7a6e-11f0-88e5-34735a9d8166 | a2922559982211ecb3f890e2ba8d9d30 | 外周血管支架类 | 胸主动脉夹层 | 大动脉覆膜支架系统-覆膜支架 | 5b133e77-6bc1-11ed-9447-b4055d63f15c | 大动脉覆膜支架系统 | 先健科技（深圳）有限公司 |  | 国械注准20173133369 |  | 该产品由预装覆膜支架和输送器组成。支架由镍钛合金丝通过钢套连接， 覆聚四氟乙烯膜， 缝合线采用聚丙烯材料， 固定线采用聚四氟乙烯材料， 显影点为铂铱合金； 输送器由外鞘管、推杆、内鞘芯、外鞘芯、手柄组成。环氧乙烷灭菌， 一次性使用。货架有效期三年。 | 本产品预期用于胸主动脉夹层的腔内介入治疗。 | 胸主动脉夹层 |  | d3556c09-0166-11ec-b658-0050568f9c84 | d3556c09-0166-11ec-b658-0050568f9c84 | 大动脉覆膜支架系统 | C02060500114014033770001848 | C02060500100011033770000274 | 02-血管介入治疗类材料 | 06-外周血管介入治疗材料 | 05-胸主动脉支架 | 胸主动脉支架（非分支型/覆膜） | 14-合金 | 014-覆膜/非分支型 | TAA4646B160 | TAA4646B160 | 06938370140948 | 国械注准20173133369 | 集采范围外 | 新增（2025-06-23)、产品名称变更、国家医保耗材27位编码变更
21e192ed-91ea-11eb-8996-40f2e9990f5b | 先健科技（深圳）有限公司 | 91440300715217115L | 54cb3140-7a6e-11f0-88e5-34735a9d8166 | a2922559982211ecb3f890e2ba8d9d30 | 外周血管支架类 | 胸主动脉夹层 | 大动脉覆膜支架系统-覆膜支架 | 5b133e77-6bc1-11ed-9447-b4055d63f15c | 大动脉覆膜支架系统 | 先健科技（深圳）有限公司 |  | 国械注准20173133369 |  | 该产品由预装覆膜支架和输送器组成。支架由镍钛合金丝通过钢套连接， 覆聚四氟乙烯膜， 缝合线采用聚丙烯材料， 固定线采用聚四氟乙烯材料， 显影点为铂铱合金； 输送器由外鞘管、推杆、内鞘芯、外鞘芯、手柄组成。环氧乙烷灭菌， 一次性使用。货架有效期三年。 | 本产品预期用于胸主动脉夹层的腔内介入治疗。 | 胸主动脉夹层 |  | d357655a-0166-11ec-b658-0050568f9c84 | d357655a-0166-11ec-b658-0050568f9c84 | 大动脉覆膜支架系统 | C02060500114014033770001849 | C02060500100011033770000275 | 02-血管介入治疗类材料 | 06-外周血管介入治疗材料 | 05-胸主动脉支架 | 胸主动脉支架（非分支型/覆膜） | 14-合金 | 014-覆膜/非分支型 | TAA4444B160 | TAA4444B160 | 06938370140764 | 国械注准20173133369 | 集采范围外 | 新增（2025-06-23)、产品名称变更、国家医保耗材27位编码变更
21e192ed-91ea-11eb-8996-40f2e9990f5b | 先健科技（深圳）有限公司 | 91440300715217115L | 54cb31fe-7a6e-11f0-88e5-34735a9d8166 | a2922559982211ecb3f890e2ba8d9d30 | 外周血管支架类 | 胸主动脉夹层 | 大动脉覆膜支架系统-覆膜支架 | 5b133e77-6bc1-11ed-9447-b4055d63f15c | 大动脉覆膜支架系统 | 先健科技（深圳）有限公司 |  | 国械注准20173133369 |  | 该产品由预装覆膜支架和输送器组成。支架由镍钛合金丝通过钢套连接， 覆聚四氟乙烯膜， 缝合线采用聚丙烯材料， 固定线采用聚四氟乙烯材料， 显影点为铂铱合金； 输送器由外鞘管、推杆、内鞘芯、外鞘芯、手柄组成。环氧乙烷灭菌， 一次性使用。货架有效期三年。 | 本产品预期用于胸主动脉夹层的腔内介入治疗。 | 胸主动脉夹层 |  | d35907be-0166-11ec-b658-0050568f9c84 | d35907be-0166-11ec-b658-0050568f9c84 | 大动脉覆膜支架系统 | C02060500114014033770001850 | C02060500100011033770000276 | 02-血管介入治疗类材料 | 06-外周血管介入治疗材料 | 05-胸主动脉支架 | 胸主动脉支架（非分支型/覆膜） | 14-合金 | 014-覆膜/非分支型 | TAA2020B160 | TAA2020B160 | 06938370172888 | 国械注准20173133369 | 集采范围外 | 新增（2025-06-23)、产品名称变更、国家医保耗材27位编码变更
21e192ed-91ea-11eb-8996-40f2e9990f5b | 先健科技（深圳）有限公司 | 91440300715217115L | 54cb32bd-7a6e-11f0-88e5-34735a9d8166 | a2922559982211ecb3f890e2ba8d9d30 | 外周血管支架类 | 胸主动脉夹层 | 大动脉覆膜支架系统-覆膜支架 | 5b133e77-6bc1-11ed-9447-b4055d63f15c | 大动脉覆膜支架系统 | 先健科技（深圳）有限公司 |  | 国械注准20173133369 |  | 该产品由预装覆膜支架和输送器组成。支架由镍钛合金丝通过钢套连接， 覆聚四氟乙烯膜， 缝合线采用聚丙烯材料， 固定线采用聚四氟乙烯材料， 显影点为铂铱合金； 输送器由外鞘管、推杆、内鞘芯、外鞘芯、手柄组成。环氧乙烷灭菌， 一次性使用。货架有效期三年。 | 本产品预期用于胸主动脉夹层的腔内介入治疗。 | 胸主动脉夹层 |  | d359de24-0166-11ec-b658-0050568f9c84 | d359de24-0166-11ec-b658-0050568f9c84 | 大动脉覆膜支架系统 | C02060500114014033770001851 | C02060500100011033770000277 | 02-血管介入治疗类材料 | 06-外周血管介入治疗材料 | 05-胸主动脉支架 | 胸主动脉支架（非分支型/覆膜） | 14-合金 | 014-覆膜/非分支型 | TAA2222B160 | TAA2222B160 | 06938370172963 | 国械注准20173133369 | 集采范围外 | 新增（2025-06-23)、产品名称变更、国家医保耗材27位编码变更
21e192ed-91ea-11eb-8996-40f2e9990f5b | 先健科技（深圳）有限公司 | 91440300715217115L | 54cb3377-7a6e-11f0-88e5-34735a9d8166 | a2b045bc982211ecb3f890e2ba8d9d30 | 外周血管支架类 | 胸主动脉夹层 | 大动脉覆膜支架系统-覆膜支架 | 5b133e77-6bc1-11ed-9447-b4055d63f15c | 大动脉覆膜支架系统 | 先健科技（深圳）有限公司 |  | 国械注准20173133369 |  | 该产品由预装覆膜支架和输送器组成。支架由镍钛合金丝通过钢套连接， 覆聚四氟乙烯膜， 缝合线采用聚丙烯材料， 固定线采用聚四氟乙烯材料， 显影点为铂铱合金； 输送器由外鞘管、推杆、内鞘芯、外鞘芯、手柄组成。环氧乙烷灭菌， 一次性使用。货架有效期三年。 | 本产品预期用于胸主动脉夹层的腔内介入治疗。 | 胸主动脉夹层 |  | d3839629-b987-11e9-974a-fa163e0a8baf | d3839629-b987-11e9-974a-fa163e0a8baf | 大动脉覆膜支架系统 | C02060500114014033770001852 | C02060500100010033770000041 | 02-血管介入治疗类材料 | 06-外周血管介入治疗材料 | 05-胸主动脉支架 | 胸主动脉支架（非分支型/覆膜） | 14-合金 | 014-覆膜/非分支型 | TAA2822B060 | TAA2822B060 | 0106938370145752 | 国械注准20173133369 | 集采范围外 | 新增（2025-06-23)、产品名称变更、国家医保耗材27位编码变更
21e192ed-91ea-11eb-8996-40f2e9990f5b | 先健科技（深圳）有限公司 | 91440300715217115L | 54cb3431-7a6e-11f0-88e5-34735a9d8166 | a2b045bc982211ecb3f890e2ba8d9d30 | 外周血管支架类 | 胸主动脉夹层 | 大动脉覆膜支架系统-覆膜支架 | 5b133e77-6bc1-11ed-9447-b4055d63f15c | 大动脉覆膜支架系统 | 先健科技（深圳）有限公司 |  | 国械注准20173133369 |  | 该产品由预装覆膜支架和输送器组成。支架由镍钛合金丝通过钢套连接， 覆聚四氟乙烯膜， 缝合线采用聚丙烯材料， 固定线采用聚四氟乙烯材料， 显影点为铂铱合金； 输送器由外鞘管、推杆、内鞘芯、外鞘芯、手柄组成。环氧乙烷灭菌， 一次性使用。货架有效期三年。 | 本产品预期用于胸主动脉夹层的腔内介入治疗。 | 胸主动脉夹层 |  | d3839b80-b987-11e9-974a-fa163e0a8baf | d3839b80-b987-11e9-974a-fa163e0a8baf | 大动脉覆膜支架系统 | C02060500114014033770001853 | C02060500100010033770000042 | 02-血管介入治疗类材料 | 06-外周血管介入治疗材料 | 05-胸主动脉支架 | 胸主动脉支架（非分支型/覆膜） | 14-合金 | 014-覆膜/非分支型 | TAA3832B060 | TAA3832B060 | 0106938370146551 | 国械注准20173133369 | 集采范围外 | 新增（2025-06-23)、产品名称变更、国家医保耗材27位编码变更
21e192ed-91ea-11eb-8996-40f2e9990f5b | 先健科技（深圳）有限公司 | 91440300715217115L | 54cb34ea-7a6e-11f0-88e5-34735a9d8166 | a2b045bc982211ecb3f890e2ba8d9d30 | 外周血管支架类 | 胸主动脉夹层 | 大动脉覆膜支架系统-覆膜支架 | 5b133e77-6bc1-11ed-9447-b4055d63f15c | 大动脉覆膜支架系统 | 先健科技（深圳）有限公司 |  | 国械注准20173133369 |  | 该产品由预装覆膜支架和输送器组成。支架由镍钛合金丝通过钢套连接， 覆聚四氟乙烯膜， 缝合线采用聚丙烯材料， 固定线采用聚四氟乙烯材料， 显影点为铂铱合金； 输送器由外鞘管、推杆、内鞘芯、外鞘芯、手柄组成。环氧乙烷灭菌， 一次性使用。货架有效期三年。 | 本产品预期用于胸主动脉夹层的腔内介入治疗。 | 胸主动脉夹层 |  | d383a025-b987-11e9-974a-fa163e0a8baf | d383a025-b987-11e9-974a-fa163e0a8baf | 大动脉覆膜支架系统 | C02060500114014033770001854 | C02060500100010033770000043 | 02-血管介入治疗类材料 | 06-外周血管介入治疗材料 | 05-胸主动脉支架 | 胸主动脉支架（非分支型/覆膜） | 14-合金 | 014-覆膜/非分支型 | TAA2620B060 | TAA2620B060 | 0106938370145608 | 国械注准20173133369 | 集采范围外 | 新增（2025-06-23)、产品名称变更、国家医保耗材27位编码变更
21e192ed-91ea-11eb-8996-40f2e9990f5b | 先健科技（深圳）有限公司 | 91440300715217115L | 54cb359f-7a6e-11f0-88e5-34735a9d8166 | a2b045bc982211ecb3f890e2ba8d9d30 | 外周血管支架类 | 胸主动脉夹层 | 大动脉覆膜支架系统-覆膜支架 | 5b133e77-6bc1-11ed-9447-b4055d63f15c | 大动脉覆膜支架系统 | 先健科技（深圳）有限公司 |  | 国械注准20173133369 |  | 该产品由预装覆膜支架和输送器组成。支架由镍钛合金丝通过钢套连接， 覆聚四氟乙烯膜， 缝合线采用聚丙烯材料， 固定线采用聚四氟乙烯材料， 显影点为铂铱合金； 输送器由外鞘管、推杆、内鞘芯、外鞘芯、手柄组成。环氧乙烷灭菌， 一次性使用。货架有效期三年。 | 本产品预期用于胸主动脉夹层的腔内介入治疗。 | 胸主动脉夹层 |  | d383a22f-b987-11e9-974a-fa163e0a8baf | d383a22f-b987-11e9-974a-fa163e0a8baf | 大动脉覆膜支架系统 | C02060500114014033770001855 | C02060500100010033770000044 | 02-血管介入治疗类材料 | 06-外周血管介入治疗材料 | 05-胸主动脉支架 | 胸主动脉支架（非分支型/覆膜） | 14-合金 | 014-覆膜/非分支型 | TAA3428B060 | TAA3428B060 | 0106938370146216 | 国械注准20173133369 | 集采范围外 | 新增（2025-06-23)、产品名称变更、国家医保耗材27位编码变更
21e192ed-91ea-11eb-8996-40f2e9990f5b | 先健科技（深圳）有限公司 | 91440300715217115L | 54cb3659-7a6e-11f0-88e5-34735a9d8166 | a2b045bc982211ecb3f890e2ba8d9d30 | 外周血管支架类 | 胸主动脉夹层 | 大动脉覆膜支架系统-覆膜支架 | 5b133e77-6bc1-11ed-9447-b4055d63f15c | 大动脉覆膜支架系统 | 先健科技（深圳）有限公司 |  | 国械注准20173133369 |  | 该产品由预装覆膜支架和输送器组成。支架由镍钛合金丝通过钢套连接， 覆聚四氟乙烯膜， 缝合线采用聚丙烯材料， 固定线采用聚四氟乙烯材料， 显影点为铂铱合金； 输送器由外鞘管、推杆、内鞘芯、外鞘芯、手柄组成。环氧乙烷灭菌， 一次性使用。货架有效期三年。 | 本产品预期用于胸主动脉夹层的腔内介入治疗。 | 胸主动脉夹层 |  | d383a34d-b987-11e9-974a-fa163e0a8baf | d383a34d-b987-11e9-974a-fa163e0a8baf | 大动脉覆膜支架系统 | C02060500114014033770001856 | C02060500100010033770000045 | 02-血管介入治疗类材料 | 06-外周血管介入治疗材料 | 05-胸主动脉支架 | 胸主动脉支架（非分支型/覆膜） | 14-合金 | 014-覆膜/非分支型 | TAA3024B060 | TAA3024B060 | 0106938370145868 | 国械注准20173133369 | 集采范围外 | 新增（2025-06-23)、产品名称变更、国家医保耗材27位编码变更
21e192ed-91ea-11eb-8996-40f2e9990f5b | 先健科技（深圳）有限公司 | 91440300715217115L | 54cb370e-7a6e-11f0-88e5-34735a9d8166 | a2b045bc982211ecb3f890e2ba8d9d30 | 外周血管支架类 | 胸主动脉夹层 | 大动脉覆膜支架系统-覆膜支架 | 5b133e77-6bc1-11ed-9447-b4055d63f15c | 大动脉覆膜支架系统 | 先健科技（深圳）有限公司 |  | 国械注准20173133369 |  | 该产品由预装覆膜支架和输送器组成。支架由镍钛合金丝通过钢套连接， 覆聚四氟乙烯膜， 缝合线采用聚丙烯材料， 固定线采用聚四氟乙烯材料， 显影点为铂铱合金； 输送器由外鞘管、推杆、内鞘芯、外鞘芯、手柄组成。环氧乙烷灭菌， 一次性使用。货架有效期三年。 | 本产品预期用于胸主动脉夹层的腔内介入治疗。 | 胸主动脉夹层 |  | d383a457-b987-11e9-974a-fa163e0a8baf | d383a457-b987-11e9-974a-fa163e0a8baf | 大动脉覆膜支架系统 | C02060500114014033770001857 | C02060500100010033770000046 | 02-血管介入治疗类材料 | 06-外周血管介入治疗材料 | 05-胸主动脉支架 | 胸主动脉支架（非分支型/覆膜） | 14-合金 | 014-覆膜/非分支型 | TAA2418B060 | TAA2418B060 | 0106938370145448 | 国械注准20173133369 | 集采范围外 | 新增（2025-06-23)、产品名称变更、国家医保耗材27位编码变更
21e192ed-91ea-11eb-8996-40f2e9990f5b | 先健科技（深圳）有限公司 | 91440300715217115L | 54cb3a5b-7a6e-11f0-88e5-34735a9d8166 | a2b045bc982211ecb3f890e2ba8d9d30 | 外周血管支架类 | 胸主动脉夹层 | 大动脉覆膜支架系统-覆膜支架 | 5b133e77-6bc1-11ed-9447-b4055d63f15c | 大动脉覆膜支架系统 | 先健科技（深圳）有限公司 |  | 国械注准20173133369 |  | 该产品由预装覆膜支架和输送器组成。支架由镍钛合金丝通过钢套连接， 覆聚四氟乙烯膜， 缝合线采用聚丙烯材料， 固定线采用聚四氟乙烯材料， 显影点为铂铱合金； 输送器由外鞘管、推杆、内鞘芯、外鞘芯、手柄组成。环氧乙烷灭菌， 一次性使用。货架有效期三年。 | 本产品预期用于胸主动脉夹层的腔内介入治疗。 | 胸主动脉夹层 |  | d383a552-b987-11e9-974a-fa163e0a8baf | d383a552-b987-11e9-974a-fa163e0a8baf | 大动脉覆膜支架系统 | C02060500114014033770001858 | C02060500100010033770000047 | 02-血管介入治疗类材料 | 06-外周血管介入治疗材料 | 05-胸主动脉支架 | 胸主动脉支架（非分支型/覆膜） | 14-合金 | 014-覆膜/非分支型 | TAA4034B060 | TAA4034B060 | 0106938370146728 | 国械注准20173133369 | 集采范围外 | 新增（2025-06-23)、产品名称变更、国家医保耗材27位编码变更
21e192ed-91ea-11eb-8996-40f2e9990f5b | 先健科技（深圳）有限公司 | 91440300715217115L | 54cb3b10-7a6e-11f0-88e5-34735a9d8166 | a2b045bc982211ecb3f890e2ba8d9d30 | 外周血管支架类 | 胸主动脉夹层 | 大动脉覆膜支架系统-覆膜支架 | 5b133e77-6bc1-11ed-9447-b4055d63f15c | 大动脉覆膜支架系统 | 先健科技（深圳）有限公司 |  | 国械注准20173133369 |  | 该产品由预装覆膜支架和输送器组成。支架由镍钛合金丝通过钢套连接， 覆聚四氟乙烯膜， 缝合线采用聚丙烯材料， 固定线采用聚四氟乙烯材料， 显影点为铂铱合金； 输送器由外鞘管、推杆、内鞘芯、外鞘芯、手柄组成。环氧乙烷灭菌， 一次性使用。货架有效期三年。 | 本产品预期用于胸主动脉夹层的腔内介入治疗。 | 胸主动脉夹层 |  | d383a648-b987-11e9-974a-fa163e0a8baf | d383a648-b987-11e9-974a-fa163e0a8baf | 大动脉覆膜支架系统 | C02060500114014033770001859 | C02060500100010033770000048 | 02-血管介入治疗类材料 | 06-外周血管介入治疗材料 | 05-胸主动脉支架 | 胸主动脉支架（非分支型/覆膜） | 14-合金 | 014-覆膜/非分支型 | TAA3226B060 | TAA3226B060 | 0106938370146049 | 国械注准20173133369 | 集采范围外 | 新增（2025-06-23)、产品名称变更、国家医保耗材27位编码变更
21e192ed-91ea-11eb-8996-40f2e9990f5b | 先健科技（深圳）有限公司 | 91440300715217115L | 54cb3bc5-7a6e-11f0-88e5-34735a9d8166 | a2b045bc982211ecb3f890e2ba8d9d30 | 外周血管支架类 | 胸主动脉夹层 | 大动脉覆膜支架系统-覆膜支架 | 5b133e77-6bc1-11ed-9447-b4055d63f15c | 大动脉覆膜支架系统 | 先健科技（深圳）有限公司 |  | 国械注准20173133369 |  | 该产品由预装覆膜支架和输送器组成。支架由镍钛合金丝通过钢套连接， 覆聚四氟乙烯膜， 缝合线采用聚丙烯材料， 固定线采用聚四氟乙烯材料， 显影点为铂铱合金； 输送器由外鞘管、推杆、内鞘芯、外鞘芯、手柄组成。环氧乙烷灭菌， 一次性使用。货架有效期三年。 | 本产品预期用于胸主动脉夹层的腔内介入治疗。 | 胸主动脉夹层 |  | d383a74a-b987-11e9-974a-fa163e0a8baf | d383a74a-b987-11e9-974a-fa163e0a8baf | 大动脉覆膜支架系统 | C02060500114014033770001860 | C02060500100010033770000049 | 02-血管介入治疗类材料 | 06-外周血管介入治疗材料 | 05-胸主动脉支架 | 胸主动脉支架（非分支型/覆膜） | 14-合金 | 014-覆膜/非分支型 | TAA3630B060 | TAA3630B060 | 0106938370146384 | 国械注准20173133369 | 集采范围外 | 新增（2025-06-23)、产品名称变更、国家医保耗材27位编码变更
21e192ed-91ea-11eb-8996-40f2e9990f5b | 先健科技（深圳）有限公司 | 91440300715217115L | 54cb3c7f-7a6e-11f0-88e5-34735a9d8166 | a2b045bc982211ecb3f890e2ba8d9d30 | 外周血管支架类 | 胸主动脉夹层 | 大动脉覆膜支架系统-覆膜支架 | 5b133e77-6bc1-11ed-9447-b4055d63f15c | 大动脉覆膜支架系统 | 先健科技（深圳）有限公司 |  | 国械注准20173133369 |  | 该产品由预装覆膜支架和输送器组成。支架由镍钛合金丝通过钢套连接， 覆聚四氟乙烯膜， 缝合线采用聚丙烯材料， 固定线采用聚四氟乙烯材料， 显影点为铂铱合金； 输送器由外鞘管、推杆、内鞘芯、外鞘芯、手柄组成。环氧乙烷灭菌， 一次性使用。货架有效期三年。 | 本产品预期用于胸主动脉夹层的腔内介入治疗。 | 胸主动脉夹层 |  | d383a83b-b987-11e9-974a-fa163e0a8baf | d383a83b-b987-11e9-974a-fa163e0a8baf | 大动脉覆膜支架系统 | C02060500114014033770001861 | C02060500100010033770000050 | 02-血管介入治疗类材料 | 06-外周血管介入治疗材料 | 05-胸主动脉支架 | 胸主动脉支架（非分支型/覆膜） | 14-合金 | 014-覆膜/非分支型 | TAA4236B060 | TAA4236B060 | 0106938370146896 | 国械注准20173133369 | 集采范围外 | 新增（2025-06-23)、产品名称变更、国家医保耗材27位编码变更
21e192ed-91ea-11eb-8996-40f2e9990f5b | 先健科技（深圳）有限公司 | 91440300715217115L | 54cb56fa-7a6e-11f0-88e5-34735a9d8166 | a2b045bc982211ecb3f890e2ba8d9d30 | 外周血管支架类 | 胸主动脉夹层 | 大动脉覆膜支架系统-覆膜支架 | 5b133e77-6bc1-11ed-9447-b4055d63f15c | 大动脉覆膜支架系统 | 先健科技（深圳）有限公司 |  | 国械注准20173133369 |  | 该产品由预装覆膜支架和输送器组成。支架由镍钛合金丝通过钢套连接， 覆聚四氟乙烯膜， 缝合线采用聚丙烯材料， 固定线采用聚四氟乙烯材料， 显影点为铂铱合金； 输送器由外鞘管、推杆、内鞘芯、外鞘芯、手柄组成。环氧乙烷灭菌， 一次性使用。货架有效期三年。 | 本产品预期用于胸主动脉夹层的腔内介入治疗。 | 胸主动脉夹层 |  | d5c9f1db-0164-11ec-b658-0050568f9c84 | d5c9f1db-0164-11ec-b658-0050568f9c84 | 大动脉覆膜支架系统 | C02060500114014033770001862 | C02060500100010033770000217 | 02-血管介入治疗类材料 | 06-外周血管介入治疗材料 | 05-胸主动脉支架 | 胸主动脉支架（非分支型/覆膜） | 14-合金 | 014-覆膜/非分支型 | TAA2220B100 | TAA2220B100 | 06938370173076 | 国械注准20173133369 | 集采范围外 | 新增（2025-06-23)、产品名称变更、国家医保耗材27位编码变更
21e192ed-91ea-11eb-8996-40f2e9990f5b | 先健科技（深圳）有限公司 | 91440300715217115L | 54cb57b9-7a6e-11f0-88e5-34735a9d8166 | a2b045bc982211ecb3f890e2ba8d9d30 | 外周血管支架类 | 胸主动脉夹层 | 大动脉覆膜支架系统-覆膜支架 | 5b133e77-6bc1-11ed-9447-b4055d63f15c | 大动脉覆膜支架系统 | 先健科技（深圳）有限公司 |  | 国械注准20173133369 |  | 该产品由预装覆膜支架和输送器组成。支架由镍钛合金丝通过钢套连接， 覆聚四氟乙烯膜， 缝合线采用聚丙烯材料， 固定线采用聚四氟乙烯材料， 显影点为铂铱合金； 输送器由外鞘管、推杆、内鞘芯、外鞘芯、手柄组成。环氧乙烷灭菌， 一次性使用。货架有效期三年。 | 本产品预期用于胸主动脉夹层的腔内介入治疗。 | 胸主动脉夹层 |  | d5cc10a4-0164-11ec-b658-0050568f9c84 | d5cc10a4-0164-11ec-b658-0050568f9c84 | 大动脉覆膜支架系统 | C02060500114014033770001863 | C02060500100010033770000218 | 02-血管介入治疗类材料 | 06-外周血管介入治疗材料 | 05-胸主动脉支架 | 胸主动脉支架（非分支型/覆膜） | 14-合金 | 014-覆膜/非分支型 | TAA4644B100 | TAA4644B100 | 06938370173632 | 国械注准20173133369 | 集采范围外 | 新增（2025-06-23)、产品名称变更、国家医保耗材27位编码变更
21e192ed-91ea-11eb-8996-40f2e9990f5b | 先健科技（深圳）有限公司 | 91440300715217115L | 54cb588b-7a6e-11f0-88e5-34735a9d8166 | a2b045bc982211ecb3f890e2ba8d9d30 | 外周血管支架类 | 胸主动脉夹层 | 大动脉覆膜支架系统-覆膜支架 | 5b133e77-6bc1-11ed-9447-b4055d63f15c | 大动脉覆膜支架系统 | 先健科技（深圳）有限公司 |  | 国械注准20173133369 |  | 该产品由预装覆膜支架和输送器组成。支架由镍钛合金丝通过钢套连接， 覆聚四氟乙烯膜， 缝合线采用聚丙烯材料， 固定线采用聚四氟乙烯材料， 显影点为铂铱合金； 输送器由外鞘管、推杆、内鞘芯、外鞘芯、手柄组成。环氧乙烷灭菌， 一次性使用。货架有效期三年。 | 本产品预期用于胸主动脉夹层的腔内介入治疗。 | 胸主动脉夹层 |  | d5cd7455-0164-11ec-b658-0050568f9c84 | d5cd7455-0164-11ec-b658-0050568f9c84 | 大动脉覆膜支架系统 | C02060500114014033770001864 | C02060500100010033770000219 | 02-血管介入治疗类材料 | 06-外周血管介入治疗材料 | 05-胸主动脉支架 | 胸主动脉支架（非分支型/覆膜） | 14-合金 | 014-覆膜/非分支型 | TAA4442B100 | TAA4442B100 | 06938370168775 | 国械注准20173133369 | 集采范围外 | 新增（2025-06-23)、产品名称变更、国家医保耗材27位编码变更
21e192ed-91ea-11eb-8996-40f2e9990f5b | 先健科技（深圳）有限公司 | 91440300715217115L | 54cc5852-7a6e-11f0-88e5-34735a9d8166 | a2a0f43c982211ecb3f890e2ba8d9d30 | 外周血管支架类 | 胸主动脉夹层 | 大动脉覆膜支架系统-覆膜支架 | 5b133e77-6bc1-11ed-9447-b4055d63f15c | 大动脉覆膜支架系统 | 先健科技（深圳）有限公司 |  | 国械注准20173133369 |  | 该产品由预装覆膜支架和输送器组成。支架由镍钛合金丝通过钢套连接， 覆聚四氟乙烯膜， 缝合线采用聚丙烯材料， 固定线采用聚四氟乙烯材料， 显影点为铂铱合金； 输送器由外鞘管、推杆、内鞘芯、外鞘芯、手柄组成。环氧乙烷灭菌， 一次性使用。货架有效期三年。 | 本产品预期用于胸主动脉夹层的腔内介入治疗。 | 胸主动脉夹层 |  | d8791449-b988-11e9-974a-fa163e0a8baf | d8791449-b988-11e9-974a-fa163e0a8baf | 大动脉覆膜支架系统 | C02060500114014033770001865 | C02060500100012033770000025 | 02-血管介入治疗类材料 | 06-外周血管介入治疗材料 | 05-胸主动脉支架 | 胸主动脉支架（非分支型/覆膜） | 14-合金 | 014-覆膜/非分支型 | TAA4236B200 | TAA4236B200 | 0106938370144281 | 国械注准20173133369 | 集采范围外 | 新增（2025-06-23)、产品名称变更、国家医保耗材27位编码变更
21e192ed-91ea-11eb-8996-40f2e9990f5b | 先健科技（深圳）有限公司 | 91440300715217115L | 54cc5910-7a6e-11f0-88e5-34735a9d8166 | a2a0f43c982211ecb3f890e2ba8d9d30 | 外周血管支架类 | 胸主动脉夹层 | 大动脉覆膜支架系统-覆膜支架 | 5b133e77-6bc1-11ed-9447-b4055d63f15c | 大动脉覆膜支架系统 | 先健科技（深圳）有限公司 |  | 国械注准20173133369 |  | 该产品由预装覆膜支架和输送器组成。支架由镍钛合金丝通过钢套连接， 覆聚四氟乙烯膜， 缝合线采用聚丙烯材料， 固定线采用聚四氟乙烯材料， 显影点为铂铱合金； 输送器由外鞘管、推杆、内鞘芯、外鞘芯、手柄组成。环氧乙烷灭菌， 一次性使用。货架有效期三年。 | 本产品预期用于胸主动脉夹层的腔内介入治疗。 | 胸主动脉夹层 |  | d87919bb-b988-11e9-974a-fa163e0a8baf | d87919bb-b988-11e9-974a-fa163e0a8baf | 大动脉覆膜支架系统 | C02060500114014033770001866 | C02060500100012033770000026 | 02-血管介入治疗类材料 | 06-外周血管介入治疗材料 | 05-胸主动脉支架 | 胸主动脉支架（非分支型/覆膜） | 14-合金 | 014-覆膜/非分支型 | TAA3428B200 | TAA3428B200 | 0106938370144113 | 国械注准20173133369 | 集采范围外 | 新增（2025-06-23)、产品名称变更、国家医保耗材27位编码变更
21e192ed-91ea-11eb-8996-40f2e9990f5b | 先健科技（深圳）有限公司 | 91440300715217115L | 54cc59cf-7a6e-11f0-88e5-34735a9d8166 | a2a0f43c982211ecb3f890e2ba8d9d30 | 外周血管支架类 | 胸主动脉夹层 | 大动脉覆膜支架系统-覆膜支架 | 5b133e77-6bc1-11ed-9447-b4055d63f15c | 大动脉覆膜支架系统 | 先健科技（深圳）有限公司 |  | 国械注准20173133369 |  | 该产品由预装覆膜支架和输送器组成。支架由镍钛合金丝通过钢套连接， 覆聚四氟乙烯膜， 缝合线采用聚丙烯材料， 固定线采用聚四氟乙烯材料， 显影点为铂铱合金； 输送器由外鞘管、推杆、内鞘芯、外鞘芯、手柄组成。环氧乙烷灭菌， 一次性使用。货架有效期三年。 | 本产品预期用于胸主动脉夹层的腔内介入治疗。 | 胸主动脉夹层 |  | d8791dfa-b988-11e9-974a-fa163e0a8baf | d8791dfa-b988-11e9-974a-fa163e0a8baf | 大动脉覆膜支架系统 | C02060500114014033770001867 | C02060500100012033770000027 | 02-血管介入治疗类材料 | 06-外周血管介入治疗材料 | 05-胸主动脉支架 | 胸主动脉支架（非分支型/覆膜） | 14-合金 | 014-覆膜/非分支型 | TAA4034B200 | TAA4034B200 | 0106938370144243 | 国械注准20173133369 | 集采范围外 | 新增（2025-06-23)、产品名称变更、国家医保耗材27位编码变更
21e192ed-91ea-11eb-8996-40f2e9990f5b | 先健科技（深圳）有限公司 | 91440300715217115L | 54cc5a8e-7a6e-11f0-88e5-34735a9d8166 | a2a0f43c982211ecb3f890e2ba8d9d30 | 外周血管支架类 | 胸主动脉夹层 | 大动脉覆膜支架系统-覆膜支架 | 5b133e77-6bc1-11ed-9447-b4055d63f15c | 大动脉覆膜支架系统 | 先健科技（深圳）有限公司 |  | 国械注准20173133369 |  | 该产品由预装覆膜支架和输送器组成。支架由镍钛合金丝通过钢套连接， 覆聚四氟乙烯膜， 缝合线采用聚丙烯材料， 固定线采用聚四氟乙烯材料， 显影点为铂铱合金； 输送器由外鞘管、推杆、内鞘芯、外鞘芯、手柄组成。环氧乙烷灭菌， 一次性使用。货架有效期三年。 | 本产品预期用于胸主动脉夹层的腔内介入治疗。 | 胸主动脉夹层 |  | d879200b-b988-11e9-974a-fa163e0a8baf | d879200b-b988-11e9-974a-fa163e0a8baf | 大动脉覆膜支架系统 | C02060500114014033770001868 | C02060500100012033770000028 | 02-血管介入治疗类材料 | 06-外周血管介入治疗材料 | 05-胸主动脉支架 | 胸主动脉支架（非分支型/覆膜） | 14-合金 | 014-覆膜/非分支型 | TAA2822B200 | TAA2822B200 | 0106938370143949 | 国械注准20173133369 | 集采范围外 | 新增（2025-06-23)、产品名称变更、国家医保耗材27位编码变更
21e192ed-91ea-11eb-8996-40f2e9990f5b | 先健科技（深圳）有限公司 | 91440300715217115L | 54cc5b42-7a6e-11f0-88e5-34735a9d8166 | a2a0f43c982211ecb3f890e2ba8d9d30 | 外周血管支架类 | 胸主动脉夹层 | 大动脉覆膜支架系统-覆膜支架 | 5b133e77-6bc1-11ed-9447-b4055d63f15c | 大动脉覆膜支架系统 | 先健科技（深圳）有限公司 |  | 国械注准20173133369 |  | 该产品由预装覆膜支架和输送器组成。支架由镍钛合金丝通过钢套连接， 覆聚四氟乙烯膜， 缝合线采用聚丙烯材料， 固定线采用聚四氟乙烯材料， 显影点为铂铱合金； 输送器由外鞘管、推杆、内鞘芯、外鞘芯、手柄组成。环氧乙烷灭菌， 一次性使用。货架有效期三年。 | 本产品预期用于胸主动脉夹层的腔内介入治疗。 | 胸主动脉夹层 |  | d879213f-b988-11e9-974a-fa163e0a8baf | d879213f-b988-11e9-974a-fa163e0a8baf | 大动脉覆膜支架系统 | C02060500114014033770001869 | C02060500100012033770000029 | 02-血管介入治疗类材料 | 06-外周血管介入治疗材料 | 05-胸主动脉支架 | 胸主动脉支架（非分支型/覆膜） | 14-合金 | 014-覆膜/非分支型 | TAA3226B200 | TAA3226B200 | 0106938370144076 | 国械注准20173133369 | 集采范围外 | 新增（2025-06-23)、产品名称变更、国家医保耗材27位编码变更
21e192ed-91ea-11eb-8996-40f2e9990f5b | 先健科技（深圳）有限公司 | 91440300715217115L | 54cc5bf7-7a6e-11f0-88e5-34735a9d8166 | a2a0f43c982211ecb3f890e2ba8d9d30 | 外周血管支架类 | 胸主动脉夹层 | 大动脉覆膜支架系统-覆膜支架 | 5b133e77-6bc1-11ed-9447-b4055d63f15c | 大动脉覆膜支架系统 | 先健科技（深圳）有限公司 |  | 国械注准20173133369 |  | 该产品由预装覆膜支架和输送器组成。支架由镍钛合金丝通过钢套连接， 覆聚四氟乙烯膜， 缝合线采用聚丙烯材料， 固定线采用聚四氟乙烯材料， 显影点为铂铱合金； 输送器由外鞘管、推杆、内鞘芯、外鞘芯、手柄组成。环氧乙烷灭菌， 一次性使用。货架有效期三年。 | 本产品预期用于胸主动脉夹层的腔内介入治疗。 | 胸主动脉夹层 |  | d8792265-b988-11e9-974a-fa163e0a8baf | d8792265-b988-11e9-974a-fa163e0a8baf | 大动脉覆膜支架系统 | C02060500114014033770001870 | C02060500100012033770000030 | 02-血管介入治疗类材料 | 06-外周血管介入治疗材料 | 05-胸主动脉支架 | 胸主动脉支架（非分支型/覆膜） | 14-合金 | 014-覆膜/非分支型 | TAA3024B200 | TAA3024B200 | 0106938370143987 | 国械注准20173133369 | 集采范围外 | 新增（2025-06-23)、产品名称变更、国家医保耗材27位编码变更
21e192ed-91ea-11eb-8996-40f2e9990f5b | 先健科技（深圳）有限公司 | 91440300715217115L | 54cc5cac-7a6e-11f0-88e5-34735a9d8166 | a2a0f43c982211ecb3f890e2ba8d9d30 | 外周血管支架类 | 胸主动脉夹层 | 大动脉覆膜支架系统-覆膜支架 | 5b133e77-6bc1-11ed-9447-b4055d63f15c | 大动脉覆膜支架系统 | 先健科技（深圳）有限公司 |  | 国械注准20173133369 |  | 该产品由预装覆膜支架和输送器组成。支架由镍钛合金丝通过钢套连接， 覆聚四氟乙烯膜， 缝合线采用聚丙烯材料， 固定线采用聚四氟乙烯材料， 显影点为铂铱合金； 输送器由外鞘管、推杆、内鞘芯、外鞘芯、手柄组成。环氧乙烷灭菌， 一次性使用。货架有效期三年。 | 本产品预期用于胸主动脉夹层的腔内介入治疗。 | 胸主动脉夹层 |  | d8792369-b988-11e9-974a-fa163e0a8baf | d8792369-b988-11e9-974a-fa163e0a8baf | 大动脉覆膜支架系统 | C02060500114014033770001871 | C02060500100012033770000031 | 02-血管介入治疗类材料 | 06-外周血管介入治疗材料 | 05-胸主动脉支架 | 胸主动脉支架（非分支型/覆膜） | 14-合金 | 014-覆膜/非分支型 | TAA3832B200 | TAA3832B200 | 0106938370144199 | 国械注准20173133369 | 集采范围外 | 新增（2025-06-23)、产品名称变更、国家医保耗材27位编码变更
21e192ed-91ea-11eb-8996-40f2e9990f5b | 先健科技（深圳）有限公司 | 91440300715217115L | 54cc6008-7a6e-11f0-88e5-34735a9d8166 | a2a0f43c982211ecb3f890e2ba8d9d30 | 外周血管支架类 | 胸主动脉夹层 | 大动脉覆膜支架系统-覆膜支架 | 5b133e77-6bc1-11ed-9447-b4055d63f15c | 大动脉覆膜支架系统 | 先健科技（深圳）有限公司 |  | 国械注准20173133369 |  | 该产品由预装覆膜支架和输送器组成。支架由镍钛合金丝通过钢套连接， 覆聚四氟乙烯膜， 缝合线采用聚丙烯材料， 固定线采用聚四氟乙烯材料， 显影点为铂铱合金； 输送器由外鞘管、推杆、内鞘芯、外鞘芯、手柄组成。环氧乙烷灭菌， 一次性使用。货架有效期三年。 | 本产品预期用于胸主动脉夹层的腔内介入治疗。 | 胸主动脉夹层 |  | d8792473-b988-11e9-974a-fa163e0a8baf | d8792473-b988-11e9-974a-fa163e0a8baf | 大动脉覆膜支架系统 | C02060500114014033770001872 | C02060500100012033770000032 | 02-血管介入治疗类材料 | 06-外周血管介入治疗材料 | 05-胸主动脉支架 | 胸主动脉支架（非分支型/覆膜） | 14-合金 | 014-覆膜/非分支型 | TAA3630B200 | TAA3630B200 | 0106938370144151 | 国械注准20173133369 | 集采范围外 | 新增（2025-06-23)、产品名称变更、国家医保耗材27位编码变更
21e192ed-91ea-11eb-8996-40f2e9990f5b | 先健科技（深圳）有限公司 | 91440300715217115L | 54ccf877-7a6e-11f0-88e5-34735a9d8166 | a2922559982211ecb3f890e2ba8d9d30 | 外周血管支架类 | 胸主动脉夹层 | 大动脉覆膜支架系统-覆膜支架 | 5b133e77-6bc1-11ed-9447-b4055d63f15c | 大动脉覆膜支架系统 | 先健科技（深圳）有限公司 |  | 国械注准20173133369 |  | 该产品由预装覆膜支架和输送器组成。支架由镍钛合金丝通过钢套连接， 覆聚四氟乙烯膜， 缝合线采用聚丙烯材料， 固定线采用聚四氟乙烯材料， 显影点为铂铱合金； 输送器由外鞘管、推杆、内鞘芯、外鞘芯、手柄组成。环氧乙烷灭菌， 一次性使用。货架有效期三年。 | 本产品预期用于胸主动脉夹层的腔内介入治疗。 | 胸主动脉夹层 |  | daab8a42-b9b1-11e9-974a-fa163e0a8baf | daab8a42-b9b1-11e9-974a-fa163e0a8baf | 大动脉覆膜支架系统 | C02060500114014033770001873 | C02060500100011033770000001 | 02-血管介入治疗类材料 | 06-外周血管介入治疗材料 | 05-胸主动脉支架 | 胸主动脉支架（非分支型/覆膜） | 14-合金 | 014-覆膜/非分支型 | TAA2620B180 | TAA2620B180 | 0106938370145660 | 国械注准20173133369 | 集采范围外 | 新增（2025-06-23)、产品名称变更、国家医保耗材27位编码变更
21e192ed-91ea-11eb-8996-40f2e9990f5b | 先健科技（深圳）有限公司 | 91440300715217115L | 54ccf930-7a6e-11f0-88e5-34735a9d8166 | a2922559982211ecb3f890e2ba8d9d30 | 外周血管支架类 | 胸主动脉夹层 | 大动脉覆膜支架系统-覆膜支架 | 5b133e77-6bc1-11ed-9447-b4055d63f15c | 大动脉覆膜支架系统 | 先健科技（深圳）有限公司 |  | 国械注准20173133369 |  | 该产品由预装覆膜支架和输送器组成。支架由镍钛合金丝通过钢套连接， 覆聚四氟乙烯膜， 缝合线采用聚丙烯材料， 固定线采用聚四氟乙烯材料， 显影点为铂铱合金； 输送器由外鞘管、推杆、内鞘芯、外鞘芯、手柄组成。环氧乙烷灭菌， 一次性使用。货架有效期三年。 | 本产品预期用于胸主动脉夹层的腔内介入治疗。 | 胸主动脉夹层 |  | daab8d56-b9b1-11e9-974a-fa163e0a8baf | daab8d56-b9b1-11e9-974a-fa163e0a8baf | 大动脉覆膜支架系统 | C02060500114014033770001874 | C02060500100011033770000002 | 02-血管介入治疗类材料 | 06-外周血管介入治疗材料 | 05-胸主动脉支架 | 胸主动脉支架（非分支型/覆膜） | 14-合金 | 014-覆膜/非分支型 | TAA3832B180 | TAA3832B180 | 0106938370144182 | 国械注准20173133369 | 集采范围外 | 新增（2025-06-23)、产品名称变更、国家医保耗材27位编码变更
21e192ed-91ea-11eb-8996-40f2e9990f5b | 先健科技（深圳）有限公司 | 91440300715217115L | 54ccf9ef-7a6e-11f0-88e5-34735a9d8166 | a2922559982211ecb3f890e2ba8d9d30 | 外周血管支架类 | 胸主动脉夹层 | 大动脉覆膜支架系统-覆膜支架 | 5b133e77-6bc1-11ed-9447-b4055d63f15c | 大动脉覆膜支架系统 | 先健科技（深圳）有限公司 |  | 国械注准20173133369 |  | 该产品由预装覆膜支架和输送器组成。支架由镍钛合金丝通过钢套连接， 覆聚四氟乙烯膜， 缝合线采用聚丙烯材料， 固定线采用聚四氟乙烯材料， 显影点为铂铱合金； 输送器由外鞘管、推杆、内鞘芯、外鞘芯、手柄组成。环氧乙烷灭菌， 一次性使用。货架有效期三年。 | 本产品预期用于胸主动脉夹层的腔内介入治疗。 | 胸主动脉夹层 |  | daab908b-b9b1-11e9-974a-fa163e0a8baf | daab908b-b9b1-11e9-974a-fa163e0a8baf | 大动脉覆膜支架系统 | C02060500114014033770001875 | C02060500100011033770000003 | 02-血管介入治疗类材料 | 06-外周血管介入治疗材料 | 05-胸主动脉支架 | 胸主动脉支架（非分支型/覆膜） | 14-合金 | 014-覆膜/非分支型 | TAA3024B180 | TAA3024B180 | 0106938370143970 | 国械注准20173133369 | 集采范围外 | 新增（2025-06-23)、产品名称变更、国家医保耗材27位编码变更
21e192ed-91ea-11eb-8996-40f2e9990f5b | 先健科技（深圳）有限公司 | 91440300715217115L | 54ccfab7-7a6e-11f0-88e5-34735a9d8166 | a2922559982211ecb3f890e2ba8d9d30 | 外周血管支架类 | 胸主动脉夹层 | 大动脉覆膜支架系统-覆膜支架 | 5b133e77-6bc1-11ed-9447-b4055d63f15c | 大动脉覆膜支架系统 | 先健科技（深圳）有限公司 |  | 国械注准20173133369 |  | 该产品由预装覆膜支架和输送器组成。支架由镍钛合金丝通过钢套连接， 覆聚四氟乙烯膜， 缝合线采用聚丙烯材料， 固定线采用聚四氟乙烯材料， 显影点为铂铱合金； 输送器由外鞘管、推杆、内鞘芯、外鞘芯、手柄组成。环氧乙烷灭菌， 一次性使用。货架有效期三年。 | 本产品预期用于胸主动脉夹层的腔内介入治疗。 | 胸主动脉夹层 |  | daab91c7-b9b1-11e9-974a-fa163e0a8baf | daab91c7-b9b1-11e9-974a-fa163e0a8baf | 大动脉覆膜支架系统 | C02060500114014033770001876 | C02060500100011033770000004 | 02-血管介入治疗类材料 | 06-外周血管介入治疗材料 | 05-胸主动脉支架 | 胸主动脉支架（非分支型/覆膜） | 14-合金 | 014-覆膜/非分支型 | TAA3428B180 | TAA3428B180 | 0106938370144106 | 国械注准20173133369 | 集采范围外 | 新增（2025-06-23)、产品名称变更、国家医保耗材27位编码变更
21e192ed-91ea-11eb-8996-40f2e9990f5b | 先健科技（深圳）有限公司 | 91440300715217115L | 54ccfb80-7a6e-11f0-88e5-34735a9d8166 | a2922559982211ecb3f890e2ba8d9d30 | 外周血管支架类 | 胸主动脉夹层 | 大动脉覆膜支架系统-覆膜支架 | 5b133e77-6bc1-11ed-9447-b4055d63f15c | 大动脉覆膜支架系统 | 先健科技（深圳）有限公司 |  | 国械注准20173133369 |  | 该产品由预装覆膜支架和输送器组成。支架由镍钛合金丝通过钢套连接， 覆聚四氟乙烯膜， 缝合线采用聚丙烯材料， 固定线采用聚四氟乙烯材料， 显影点为铂铱合金； 输送器由外鞘管、推杆、内鞘芯、外鞘芯、手柄组成。环氧乙烷灭菌， 一次性使用。货架有效期三年。 | 本产品预期用于胸主动脉夹层的腔内介入治疗。 | 胸主动脉夹层 |  | daab92f3-b9b1-11e9-974a-fa163e0a8baf | daab92f3-b9b1-11e9-974a-fa163e0a8baf | 大动脉覆膜支架系统 | C02060500114014033770001877 | C02060500100011033770000005 | 02-血管介入治疗类材料 | 06-外周血管介入治疗材料 | 05-胸主动脉支架 | 胸主动脉支架（非分支型/覆膜） | 14-合金 | 014-覆膜/非分支型 | TAA4034B180 | TAA4034B180 | 0106938370144236 | 国械注准20173133369 | 集采范围外 | 新增（2025-06-23)、产品名称变更、国家医保耗材27位编码变更
21e192ed-91ea-11eb-8996-40f2e9990f5b | 先健科技（深圳）有限公司 | 91440300715217115L | 54ccfc39-7a6e-11f0-88e5-34735a9d8166 | a2922559982211ecb3f890e2ba8d9d30 | 外周血管支架类 | 胸主动脉夹层 | 大动脉覆膜支架系统-覆膜支架 | 5b133e77-6bc1-11ed-9447-b4055d63f15c | 大动脉覆膜支架系统 | 先健科技（深圳）有限公司 |  | 国械注准20173133369 |  | 该产品由预装覆膜支架和输送器组成。支架由镍钛合金丝通过钢套连接， 覆聚四氟乙烯膜， 缝合线采用聚丙烯材料， 固定线采用聚四氟乙烯材料， 显影点为铂铱合金； 输送器由外鞘管、推杆、内鞘芯、外鞘芯、手柄组成。环氧乙烷灭菌， 一次性使用。货架有效期三年。 | 本产品预期用于胸主动脉夹层的腔内介入治疗。 | 胸主动脉夹层 |  | daab940a-b9b1-11e9-974a-fa163e0a8baf | daab940a-b9b1-11e9-974a-fa163e0a8baf | 大动脉覆膜支架系统 | C02060500114014033770001878 | C02060500100011033770000006 | 02-血管介入治疗类材料 | 06-外周血管介入治疗材料 | 05-胸主动脉支架 | 胸主动脉支架（非分支型/覆膜） | 14-合金 | 014-覆膜/非分支型 | TAA3630B180 | TAA3630B180 | 0106938370144144 | 国械注准20173133369 | 集采范围外 | 新增（2025-06-23)、产品名称变更、国家医保耗材27位编码变更
21e192ed-91ea-11eb-8996-40f2e9990f5b | 先健科技（深圳）有限公司 | 91440300715217115L | 54ccfcf3-7a6e-11f0-88e5-34735a9d8166 | a2922559982211ecb3f890e2ba8d9d30 | 外周血管支架类 | 胸主动脉夹层 | 大动脉覆膜支架系统-覆膜支架 | 5b133e77-6bc1-11ed-9447-b4055d63f15c | 大动脉覆膜支架系统 | 先健科技（深圳）有限公司 |  | 国械注准20173133369 |  | 该产品由预装覆膜支架和输送器组成。支架由镍钛合金丝通过钢套连接， 覆聚四氟乙烯膜， 缝合线采用聚丙烯材料， 固定线采用聚四氟乙烯材料， 显影点为铂铱合金； 输送器由外鞘管、推杆、内鞘芯、外鞘芯、手柄组成。环氧乙烷灭菌， 一次性使用。货架有效期三年。 | 本产品预期用于胸主动脉夹层的腔内介入治疗。 | 胸主动脉夹层 |  | daab950a-b9b1-11e9-974a-fa163e0a8baf | daab950a-b9b1-11e9-974a-fa163e0a8baf | 大动脉覆膜支架系统 | C02060500114014033770001879 | C02060500100011033770000007 | 02-血管介入治疗类材料 | 06-外周血管介入治疗材料 | 05-胸主动脉支架 | 胸主动脉支架（非分支型/覆膜） | 14-合金 | 014-覆膜/非分支型 | TAA3226B180 | TAA3226B180 | 0106938370144069 | 国械注准20173133369 | 集采范围外 | 新增（2025-06-23)、产品名称变更、国家医保耗材27位编码变更
21e192ed-91ea-11eb-8996-40f2e9990f5b | 先健科技（深圳）有限公司 | 91440300715217115L | 54cd0046-7a6e-11f0-88e5-34735a9d8166 | a2922559982211ecb3f890e2ba8d9d30 | 外周血管支架类 | 胸主动脉夹层 | 大动脉覆膜支架系统-覆膜支架 | 5b133e77-6bc1-11ed-9447-b4055d63f15c | 大动脉覆膜支架系统 | 先健科技（深圳）有限公司 |  | 国械注准20173133369 |  | 该产品由预装覆膜支架和输送器组成。支架由镍钛合金丝通过钢套连接， 覆聚四氟乙烯膜， 缝合线采用聚丙烯材料， 固定线采用聚四氟乙烯材料， 显影点为铂铱合金； 输送器由外鞘管、推杆、内鞘芯、外鞘芯、手柄组成。环氧乙烷灭菌， 一次性使用。货架有效期三年。 | 本产品预期用于胸主动脉夹层的腔内介入治疗。 | 胸主动脉夹层 |  | daab9605-b9b1-11e9-974a-fa163e0a8baf | daab9605-b9b1-11e9-974a-fa163e0a8baf | 大动脉覆膜支架系统 | C02060500114014033770001880 | C02060500100011033770000008 | 02-血管介入治疗类材料 | 06-外周血管介入治疗材料 | 05-胸主动脉支架 | 胸主动脉支架（非分支型/覆膜） | 14-合金 | 014-覆膜/非分支型 | TAA2418B180 | TAA2418B180 | 0106938370145509 | 国械注准20173133369 | 集采范围外 | 新增（2025-06-23)、产品名称变更、国家医保耗材27位编码变更
21e192ed-91ea-11eb-8996-40f2e9990f5b | 先健科技（深圳）有限公司 | 91440300715217115L | 54cd00ff-7a6e-11f0-88e5-34735a9d8166 | a2922559982211ecb3f890e2ba8d9d30 | 外周血管支架类 | 胸主动脉夹层 | 大动脉覆膜支架系统-覆膜支架 | 5b133e77-6bc1-11ed-9447-b4055d63f15c | 大动脉覆膜支架系统 | 先健科技（深圳）有限公司 |  | 国械注准20173133369 |  | 该产品由预装覆膜支架和输送器组成。支架由镍钛合金丝通过钢套连接， 覆聚四氟乙烯膜， 缝合线采用聚丙烯材料， 固定线采用聚四氟乙烯材料， 显影点为铂铱合金； 输送器由外鞘管、推杆、内鞘芯、外鞘芯、手柄组成。环氧乙烷灭菌， 一次性使用。货架有效期三年。 | 本产品预期用于胸主动脉夹层的腔内介入治疗。 | 胸主动脉夹层 |  | daab9714-b9b1-11e9-974a-fa163e0a8baf | daab9714-b9b1-11e9-974a-fa163e0a8baf | 大动脉覆膜支架系统 | C02060500114014033770001881 | C02060500100011033770000009 | 02-血管介入治疗类材料 | 06-外周血管介入治疗材料 | 05-胸主动脉支架 | 胸主动脉支架（非分支型/覆膜） | 14-合金 | 014-覆膜/非分支型 | TAA4236B180 | TAA4236B180 | 0106938370144274 | 国械注准20173133369 | 集采范围外 | 新增（2025-06-23)、产品名称变更、国家医保耗材27位编码变更
21e192ed-91ea-11eb-8996-40f2e9990f5b | 先健科技（深圳）有限公司 | 91440300715217115L | 54cd01b9-7a6e-11f0-88e5-34735a9d8166 | a2922559982211ecb3f890e2ba8d9d30 | 外周血管支架类 | 胸主动脉夹层 | 大动脉覆膜支架系统-覆膜支架 | 5b133e77-6bc1-11ed-9447-b4055d63f15c | 大动脉覆膜支架系统 | 先健科技（深圳）有限公司 |  | 国械注准20173133369 |  | 该产品由预装覆膜支架和输送器组成。支架由镍钛合金丝通过钢套连接， 覆聚四氟乙烯膜， 缝合线采用聚丙烯材料， 固定线采用聚四氟乙烯材料， 显影点为铂铱合金； 输送器由外鞘管、推杆、内鞘芯、外鞘芯、手柄组成。环氧乙烷灭菌， 一次性使用。货架有效期三年。 | 本产品预期用于胸主动脉夹层的腔内介入治疗。 | 胸主动脉夹层 |  | daab9813-b9b1-11e9-974a-fa163e0a8baf | daab9813-b9b1-11e9-974a-fa163e0a8baf | 大动脉覆膜支架系统 | C02060500114014033770001882 | C02060500100011033770000010 | 02-血管介入治疗类材料 | 06-外周血管介入治疗材料 | 05-胸主动脉支架 | 胸主动脉支架（非分支型/覆膜） | 14-合金 | 014-覆膜/非分支型 | TAA2822B180 | TAA2822B180 | 0106938370143932 | 国械注准20173133369 | 集采范围外 | 新增（2025-06-23)、产品名称变更、国家医保耗材27位编码变更
21e192ed-91ea-11eb-8996-40f2e9990f5b | 先健科技（深圳）有限公司 | 91440300715217115L | 54ce6a21-7a6e-11f0-88e5-34735a9d8166 | a2b045bc982211ecb3f890e2ba8d9d30 | 外周血管支架类 | 胸主动脉夹层 | 大动脉覆膜支架系统-覆膜支架 | 5b133e77-6bc1-11ed-9447-b4055d63f15c | 大动脉覆膜支架系统 | 先健科技（深圳）有限公司 |  | 国械注准20173133369 |  | 该产品由预装覆膜支架和输送器组成。支架由镍钛合金丝通过钢套连接， 覆聚四氟乙烯膜， 缝合线采用聚丙烯材料， 固定线采用聚四氟乙烯材料， 显影点为铂铱合金； 输送器由外鞘管、推杆、内鞘芯、外鞘芯、手柄组成。环氧乙烷灭菌， 一次性使用。货架有效期三年。 | 本产品预期用于胸主动脉夹层的腔内介入治疗。 | 胸主动脉夹层 |  | e0a78106-0162-11ec-b658-0050568f9c84 | e0a78106-0162-11ec-b658-0050568f9c84 | 大动脉覆膜支架系统 | C02060500114014033770001894 | C02060500100010033770000222 | 02-血管介入治疗类材料 | 06-外周血管介入治疗材料 | 05-胸主动脉支架 | 胸主动脉支架（非分支型/覆膜） | 14-合金 | 014-覆膜/非分支型 | TAA3426B040 | TAA3426B040 | 06938370150862 | 国械注准20173133369 | 集采范围外 | 新增（2025-06-23)、产品名称变更、国家医保耗材27位编码变更
21e192ed-91ea-11eb-8996-40f2e9990f5b | 先健科技（深圳）有限公司 | 91440300715217115L | 54ce6ae9-7a6e-11f0-88e5-34735a9d8166 | a2b045bc982211ecb3f890e2ba8d9d30 | 外周血管支架类 | 胸主动脉夹层 | 大动脉覆膜支架系统-覆膜支架 | 5b133e77-6bc1-11ed-9447-b4055d63f15c | 大动脉覆膜支架系统 | 先健科技（深圳）有限公司 |  | 国械注准20173133369 |  | 该产品由预装覆膜支架和输送器组成。支架由镍钛合金丝通过钢套连接， 覆聚四氟乙烯膜， 缝合线采用聚丙烯材料， 固定线采用聚四氟乙烯材料， 显影点为铂铱合金； 输送器由外鞘管、推杆、内鞘芯、外鞘芯、手柄组成。环氧乙烷灭菌， 一次性使用。货架有效期三年。 | 本产品预期用于胸主动脉夹层的腔内介入治疗。 | 胸主动脉夹层 |  | e0a9ed60-0162-11ec-b658-0050568f9c84 | e0a9ed60-0162-11ec-b658-0050568f9c84 | 大动脉覆膜支架系统 | C02060500114014033770001895 | C02060500100010033770000223 | 02-血管介入治疗类材料 | 06-外周血管介入治疗材料 | 05-胸主动脉支架 | 胸主动脉支架（非分支型/覆膜） | 14-合金 | 014-覆膜/非分支型 | TAA4032B040 | TAA4032B040 | 06938370165927 | 国械注准20173133369 | 集采范围外 | 新增（2025-06-23)、产品名称变更、国家医保耗材27位编码变更
21e192ed-91ea-11eb-8996-40f2e9990f5b | 先健科技（深圳）有限公司 | 91440300715217115L | 54ce6bac-7a6e-11f0-88e5-34735a9d8166 | a2b045bc982211ecb3f890e2ba8d9d30 | 外周血管支架类 | 胸主动脉夹层 | 大动脉覆膜支架系统-覆膜支架 | 5b133e77-6bc1-11ed-9447-b4055d63f15c | 大动脉覆膜支架系统 | 先健科技（深圳）有限公司 |  | 国械注准20173133369 |  | 该产品由预装覆膜支架和输送器组成。支架由镍钛合金丝通过钢套连接， 覆聚四氟乙烯膜， 缝合线采用聚丙烯材料， 固定线采用聚四氟乙烯材料， 显影点为铂铱合金； 输送器由外鞘管、推杆、内鞘芯、外鞘芯、手柄组成。环氧乙烷灭菌， 一次性使用。货架有效期三年。 | 本产品预期用于胸主动脉夹层的腔内介入治疗。 | 胸主动脉夹层 |  | e0b2f8f7-0162-11ec-b658-0050568f9c84 | e0b2f8f7-0162-11ec-b658-0050568f9c84 | 大动脉覆膜支架系统 | C02060500114014033770001896 | C02060500100010033770000224 | 02-血管介入治疗类材料 | 06-外周血管介入治疗材料 | 05-胸主动脉支架 | 胸主动脉支架（非分支型/覆膜） | 14-合金 | 014-覆膜/非分支型 | TAA3830B040 | TAA3830B040 | 06938370165590 | 国械注准20173133369 | 集采范围外 | 新增（2025-06-23)、产品名称变更、国家医保耗材27位编码变更
21e192ed-91ea-11eb-8996-40f2e9990f5b | 先健科技（深圳）有限公司 | 91440300715217115L | 54ce6c7a-7a6e-11f0-88e5-34735a9d8166 | a2b045bc982211ecb3f890e2ba8d9d30 | 外周血管支架类 | 胸主动脉夹层 | 大动脉覆膜支架系统-覆膜支架 | 5b133e77-6bc1-11ed-9447-b4055d63f15c | 大动脉覆膜支架系统 | 先健科技（深圳）有限公司 |  | 国械注准20173133369 |  | 该产品由预装覆膜支架和输送器组成。支架由镍钛合金丝通过钢套连接， 覆聚四氟乙烯膜， 缝合线采用聚丙烯材料， 固定线采用聚四氟乙烯材料， 显影点为铂铱合金； 输送器由外鞘管、推杆、内鞘芯、外鞘芯、手柄组成。环氧乙烷灭菌， 一次性使用。货架有效期三年。 | 本产品预期用于胸主动脉夹层的腔内介入治疗。 | 胸主动脉夹层 |  | e0b51a91-0162-11ec-b658-0050568f9c84 | e0b51a91-0162-11ec-b658-0050568f9c84 | 大动脉覆膜支架系统 | C02060500114014033770001897 | C02060500100010033770000225 | 02-血管介入治疗类材料 | 06-外周血管介入治疗材料 | 05-胸主动脉支架 | 胸主动脉支架（非分支型/覆膜） | 14-合金 | 014-覆膜/非分支型 | TAA3022B040 | TAA3022B040 | 06938370171874 | 国械注准20173133369 | 集采范围外 | 新增（2025-06-23)、产品名称变更、国家医保耗材27位编码变更
21e192ed-91ea-11eb-8996-40f2e9990f5b | 先健科技（深圳）有限公司 | 91440300715217115L | 54ce6d3d-7a6e-11f0-88e5-34735a9d8166 | a2b045bc982211ecb3f890e2ba8d9d30 | 外周血管支架类 | 胸主动脉夹层 | 大动脉覆膜支架系统-覆膜支架 | 5b133e77-6bc1-11ed-9447-b4055d63f15c | 大动脉覆膜支架系统 | 先健科技（深圳）有限公司 |  | 国械注准20173133369 |  | 该产品由预装覆膜支架和输送器组成。支架由镍钛合金丝通过钢套连接， 覆聚四氟乙烯膜， 缝合线采用聚丙烯材料， 固定线采用聚四氟乙烯材料， 显影点为铂铱合金； 输送器由外鞘管、推杆、内鞘芯、外鞘芯、手柄组成。环氧乙烷灭菌， 一次性使用。货架有效期三年。 | 本产品预期用于胸主动脉夹层的腔内介入治疗。 | 胸主动脉夹层 |  | e0cae90e-0162-11ec-b658-0050568f9c84 | e0cae90e-0162-11ec-b658-0050568f9c84 | 大动脉覆膜支架系统 | C02060500114014033770001898 | C02060500100010033770000226 | 02-血管介入治疗类材料 | 06-外周血管介入治疗材料 | 05-胸主动脉支架 | 胸主动脉支架（非分支型/覆膜） | 14-合金 | 014-覆膜/非分支型 | TAA3224B040 | TAA3224B040 | 06938370172628 | 国械注准20173133369 | 集采范围外 | 新增（2025-06-23)、产品名称变更、国家医保耗材27位编码变更
21e192ed-91ea-11eb-8996-40f2e9990f5b | 先健科技（深圳）有限公司 | 91440300715217115L | 54ce6dfc-7a6e-11f0-88e5-34735a9d8166 | a2b045bc982211ecb3f890e2ba8d9d30 | 外周血管支架类 | 胸主动脉夹层 | 大动脉覆膜支架系统-覆膜支架 | 5b133e77-6bc1-11ed-9447-b4055d63f15c | 大动脉覆膜支架系统 | 先健科技（深圳）有限公司 |  | 国械注准20173133369 |  | 该产品由预装覆膜支架和输送器组成。支架由镍钛合金丝通过钢套连接， 覆聚四氟乙烯膜， 缝合线采用聚丙烯材料， 固定线采用聚四氟乙烯材料， 显影点为铂铱合金； 输送器由外鞘管、推杆、内鞘芯、外鞘芯、手柄组成。环氧乙烷灭菌， 一次性使用。货架有效期三年。 | 本产品预期用于胸主动脉夹层的腔内介入治疗。 | 胸主动脉夹层 |  | e0cb24e0-0162-11ec-b658-0050568f9c84 | e0cb24e0-0162-11ec-b658-0050568f9c84 | 大动脉覆膜支架系统 | C02060500114014033770001899 | C02060500100010033770000227 | 02-血管介入治疗类材料 | 06-外周血管介入治疗材料 | 05-胸主动脉支架 | 胸主动脉支架（非分支型/覆膜） | 14-合金 | 014-覆膜/非分支型 | TAA4436B040 | TAA4436B040 | 06938370170877 | 国械注准20173133369 | 集采范围外 | 新增（2025-06-23)、产品名称变更、国家医保耗材27位编码变更
21e192ed-91ea-11eb-8996-40f2e9990f5b | 先健科技（深圳）有限公司 | 91440300715217115L | 54ce6eba-7a6e-11f0-88e5-34735a9d8166 | a2b045bc982211ecb3f890e2ba8d9d30 | 外周血管支架类 | 胸主动脉夹层 | 大动脉覆膜支架系统-覆膜支架 | 5b133e77-6bc1-11ed-9447-b4055d63f15c | 大动脉覆膜支架系统 | 先健科技（深圳）有限公司 |  | 国械注准20173133369 |  | 该产品由预装覆膜支架和输送器组成。支架由镍钛合金丝通过钢套连接， 覆聚四氟乙烯膜， 缝合线采用聚丙烯材料， 固定线采用聚四氟乙烯材料， 显影点为铂铱合金； 输送器由外鞘管、推杆、内鞘芯、外鞘芯、手柄组成。环氧乙烷灭菌， 一次性使用。货架有效期三年。 | 本产品预期用于胸主动脉夹层的腔内介入治疗。 | 胸主动脉夹层 |  | e0cb27a3-0162-11ec-b658-0050568f9c84 | e0cb27a3-0162-11ec-b658-0050568f9c84 | 大动脉覆膜支架系统 | C02060500114014033770001900 | C02060500100010033770000228 | 02-血管介入治疗类材料 | 06-外周血管介入治疗材料 | 05-胸主动脉支架 | 胸主动脉支架（非分支型/覆膜） | 14-合金 | 014-覆膜/非分支型 | TAA3628B040 | TAA3628B040 | 06938370151487 | 国械注准20173133369 | 集采范围外 | 新增（2025-06-23)、产品名称变更、国家医保耗材27位编码变更
21e192ed-91ea-11eb-8996-40f2e9990f5b | 先健科技（深圳）有限公司 | 91440300715217115L | 54ce6f74-7a6e-11f0-88e5-34735a9d8166 | a2b045bc982211ecb3f890e2ba8d9d30 | 外周血管支架类 | 胸主动脉夹层 | 大动脉覆膜支架系统-覆膜支架 | 5b133e77-6bc1-11ed-9447-b4055d63f15c | 大动脉覆膜支架系统 | 先健科技（深圳）有限公司 |  | 国械注准20173133369 |  | 该产品由预装覆膜支架和输送器组成。支架由镍钛合金丝通过钢套连接， 覆聚四氟乙烯膜， 缝合线采用聚丙烯材料， 固定线采用聚四氟乙烯材料， 显影点为铂铱合金； 输送器由外鞘管、推杆、内鞘芯、外鞘芯、手柄组成。环氧乙烷灭菌， 一次性使用。货架有效期三年。 | 本产品预期用于胸主动脉夹层的腔内介入治疗。 | 胸主动脉夹层 |  | e0cb29ad-0162-11ec-b658-0050568f9c84 | e0cb29ad-0162-11ec-b658-0050568f9c84 | 大动脉覆膜支架系统 | C02060500114014033770001901 | C02060500100010033770000229 | 02-血管介入治疗类材料 | 06-外周血管介入治疗材料 | 05-胸主动脉支架 | 胸主动脉支架（非分支型/覆膜） | 14-合金 | 014-覆膜/非分支型 | TAA4638B040 | TAA4638B040 | 06938370174028 | 国械注准20173133369 | 集采范围外 | 新增（2025-06-23)、产品名称变更、国家医保耗材27位编码变更
21e192ed-91ea-11eb-8996-40f2e9990f5b | 先健科技（深圳）有限公司 | 91440300715217115L | 54ce7029-7a6e-11f0-88e5-34735a9d8166 | a2b045bc982211ecb3f890e2ba8d9d30 | 外周血管支架类 | 胸主动脉夹层 | 大动脉覆膜支架系统-覆膜支架 | 5b133e77-6bc1-11ed-9447-b4055d63f15c | 大动脉覆膜支架系统 | 先健科技（深圳）有限公司 |  | 国械注准20173133369 |  | 该产品由预装覆膜支架和输送器组成。支架由镍钛合金丝通过钢套连接， 覆聚四氟乙烯膜， 缝合线采用聚丙烯材料， 固定线采用聚四氟乙烯材料， 显影点为铂铱合金； 输送器由外鞘管、推杆、内鞘芯、外鞘芯、手柄组成。环氧乙烷灭菌， 一次性使用。货架有效期三年。 | 本产品预期用于胸主动脉夹层的腔内介入治疗。 | 胸主动脉夹层 |  | e0cb2c27-0162-11ec-b658-0050568f9c84 | e0cb2c27-0162-11ec-b658-0050568f9c84 | 大动脉覆膜支架系统 | C02060500114014033770001902 | C02060500100010033770000230 | 02-血管介入治疗类材料 | 06-外周血管介入治疗材料 | 05-胸主动脉支架 | 胸主动脉支架（非分支型/覆膜） | 14-合金 | 014-覆膜/非分支型 | TAA2820B040 | TAA2820B040 | 06938370173342 | 国械注准20173133369 | 集采范围外 | 新增（2025-06-23)、产品名称变更、国家医保耗材27位编码变更
21e192ed-91ea-11eb-8996-40f2e9990f5b | 先健科技（深圳）有限公司 | 91440300715217115L | 54ce7359-7a6e-11f0-88e5-34735a9d8166 | a2b045bc982211ecb3f890e2ba8d9d30 | 外周血管支架类 | 胸主动脉夹层 | 大动脉覆膜支架系统-覆膜支架 | 5b133e77-6bc1-11ed-9447-b4055d63f15c | 大动脉覆膜支架系统 | 先健科技（深圳）有限公司 |  | 国械注准20173133369 |  | 该产品由预装覆膜支架和输送器组成。支架由镍钛合金丝通过钢套连接， 覆聚四氟乙烯膜， 缝合线采用聚丙烯材料， 固定线采用聚四氟乙烯材料， 显影点为铂铱合金； 输送器由外鞘管、推杆、内鞘芯、外鞘芯、手柄组成。环氧乙烷灭菌， 一次性使用。货架有效期三年。 | 本产品预期用于胸主动脉夹层的腔内介入治疗。 | 胸主动脉夹层 |  | e0cb2f0c-0162-11ec-b658-0050568f9c84 | e0cb2f0c-0162-11ec-b658-0050568f9c84 | 大动脉覆膜支架系统 | C02060500114014033770001903 | C02060500100010033770000231 | 02-血管介入治疗类材料 | 06-外周血管介入治疗材料 | 05-胸主动脉支架 | 胸主动脉支架（非分支型/覆膜） | 14-合金 | 014-覆膜/非分支型 | TAA4234B040 | TAA4234B040 | 06938370172864 | 国械注准20173133369 | 集采范围外 | 新增（2025-06-23)、产品名称变更、国家医保耗材27位编码变更
21e192ed-91ea-11eb-8996-40f2e9990f5b | 先健科技（深圳）有限公司 | 91440300715217115L | 54ce7413-7a6e-11f0-88e5-34735a9d8166 | a2b045bc982211ecb3f890e2ba8d9d30 | 外周血管支架类 | 胸主动脉夹层 | 大动脉覆膜支架系统-覆膜支架 | 5b133e77-6bc1-11ed-9447-b4055d63f15c | 大动脉覆膜支架系统 | 先健科技（深圳）有限公司 |  | 国械注准20173133369 |  | 该产品由预装覆膜支架和输送器组成。支架由镍钛合金丝通过钢套连接， 覆聚四氟乙烯膜， 缝合线采用聚丙烯材料， 固定线采用聚四氟乙烯材料， 显影点为铂铱合金； 输送器由外鞘管、推杆、内鞘芯、外鞘芯、手柄组成。环氧乙烷灭菌， 一次性使用。货架有效期三年。 | 本产品预期用于胸主动脉夹层的腔内介入治疗。 | 胸主动脉夹层 |  | e0cb3145-0162-11ec-b658-0050568f9c84 | e0cb3145-0162-11ec-b658-0050568f9c84 | 大动脉覆膜支架系统 | C02060500114014033770001904 | C02060500100010033770000232 | 02-血管介入治疗类材料 | 06-外周血管介入治疗材料 | 05-胸主动脉支架 | 胸主动脉支架（非分支型/覆膜） | 14-合金 | 014-覆膜/非分支型 | TAA2618B040 | TAA2618B040 | 06938370173229 | 国械注准20173133369 | 集采范围外 | 新增（2025-06-23)、产品名称变更、国家医保耗材27位编码变更
21e192ed-91ea-11eb-8996-40f2e9990f5b | 先健科技（深圳）有限公司 | 91440300715217115L | 54ce86dc-7a6e-11f0-88e5-34735a9d8166 | a2922559982211ecb3f890e2ba8d9d30 | 外周血管支架类 | 胸主动脉夹层 | 大动脉覆膜支架系统-覆膜支架 | 5b133e77-6bc1-11ed-9447-b4055d63f15c | 大动脉覆膜支架系统 | 先健科技（深圳）有限公司 |  | 国械注准20173133369 |  | 该产品由预装覆膜支架和输送器组成。支架由镍钛合金丝通过钢套连接， 覆聚四氟乙烯膜， 缝合线采用聚丙烯材料， 固定线采用聚四氟乙烯材料， 显影点为铂铱合金； 输送器由外鞘管、推杆、内鞘芯、外鞘芯、手柄组成。环氧乙烷灭菌， 一次性使用。货架有效期三年。 | 本产品预期用于胸主动脉夹层的腔内介入治疗。 | 胸主动脉夹层 |  | e1b07a53-0166-11ec-b658-0050568f9c84 | e1b07a53-0166-11ec-b658-0050568f9c84 | 大动脉覆膜支架系统 | C02060500114014033770001905 | C02060500100011033770000278 | 02-血管介入治疗类材料 | 06-外周血管介入治疗材料 | 05-胸主动脉支架 | 胸主动脉支架（非分支型/覆膜） | 14-合金 | 014-覆膜/非分支型 | TAA4442B160 | TAA4442B160 | 06938370168744 | 国械注准20173133369 | 集采范围外 | 新增（2025-06-23)、产品名称变更、国家医保耗材27位编码变更
21e192ed-91ea-11eb-8996-40f2e9990f5b | 先健科技（深圳）有限公司 | 91440300715217115L | 54ce87a0-7a6e-11f0-88e5-34735a9d8166 | a2922559982211ecb3f890e2ba8d9d30 | 外周血管支架类 | 胸主动脉夹层 | 大动脉覆膜支架系统-覆膜支架 | 5b133e77-6bc1-11ed-9447-b4055d63f15c | 大动脉覆膜支架系统 | 先健科技（深圳）有限公司 |  | 国械注准20173133369 |  | 该产品由预装覆膜支架和输送器组成。支架由镍钛合金丝通过钢套连接， 覆聚四氟乙烯膜， 缝合线采用聚丙烯材料， 固定线采用聚四氟乙烯材料， 显影点为铂铱合金； 输送器由外鞘管、推杆、内鞘芯、外鞘芯、手柄组成。环氧乙烷灭菌， 一次性使用。货架有效期三年。 | 本产品预期用于胸主动脉夹层的腔内介入治疗。 | 胸主动脉夹层 |  | e1b16392-0166-11ec-b658-0050568f9c84 | e1b16392-0166-11ec-b658-0050568f9c84 | 大动脉覆膜支架系统 | C02060500114014033770001906 | C02060500100011033770000279 | 02-血管介入治疗类材料 | 06-外周血管介入治疗材料 | 05-胸主动脉支架 | 胸主动脉支架（非分支型/覆膜） | 14-合金 | 014-覆膜/非分支型 | TAA4644B160 | TAA4644B160 | 06938370173571 | 国械注准20173133369 | 集采范围外 | 新增（2025-06-23)、产品名称变更、国家医保耗材27位编码变更
21e192ed-91ea-11eb-8996-40f2e9990f5b | 先健科技（深圳）有限公司 | 91440300715217115L | 54ce8855-7a6e-11f0-88e5-34735a9d8166 | a2922559982211ecb3f890e2ba8d9d30 | 外周血管支架类 | 胸主动脉夹层 | 大动脉覆膜支架系统-覆膜支架 | 5b133e77-6bc1-11ed-9447-b4055d63f15c | 大动脉覆膜支架系统 | 先健科技（深圳）有限公司 |  | 国械注准20173133369 |  | 该产品由预装覆膜支架和输送器组成。支架由镍钛合金丝通过钢套连接， 覆聚四氟乙烯膜， 缝合线采用聚丙烯材料， 固定线采用聚四氟乙烯材料， 显影点为铂铱合金； 输送器由外鞘管、推杆、内鞘芯、外鞘芯、手柄组成。环氧乙烷灭菌， 一次性使用。货架有效期三年。 | 本产品预期用于胸主动脉夹层的腔内介入治疗。 | 胸主动脉夹层 |  | e1b1674a-0166-11ec-b658-0050568f9c84 | e1b1674a-0166-11ec-b658-0050568f9c84 | 大动脉覆膜支架系统 | C02060500114014033770001907 | C02060500100011033770000280 | 02-血管介入治疗类材料 | 06-外周血管介入治疗材料 | 05-胸主动脉支架 | 胸主动脉支架（非分支型/覆膜） | 14-合金 | 014-覆膜/非分支型 | TAA2220B160 | TAA2220B160 | 06938370173045 | 国械注准20173133369 | 集采范围外 | 新增（2025-06-23)、产品名称变更、国家医保耗材27位编码变更
21e192ed-91ea-11eb-8996-40f2e9990f5b | 先健科技（深圳）有限公司 | 91440300715217115L | 54ce891d-7a6e-11f0-88e5-34735a9d8166 | a2b045bc982211ecb3f890e2ba8d9d30 | 外周血管支架类 | 胸主动脉夹层 | 大动脉覆膜支架系统-覆膜支架 | 5b133e77-6bc1-11ed-9447-b4055d63f15c | 大动脉覆膜支架系统 | 先健科技（深圳）有限公司 |  | 国械注准20173133369 |  | 该产品由预装覆膜支架和输送器组成。支架由镍钛合金丝通过钢套连接， 覆聚四氟乙烯膜， 缝合线采用聚丙烯材料， 固定线采用聚四氟乙烯材料， 显影点为铂铱合金； 输送器由外鞘管、推杆、内鞘芯、外鞘芯、手柄组成。环氧乙烷灭菌， 一次性使用。货架有效期三年。 | 本产品预期用于胸主动脉夹层的腔内介入治疗。 | 胸主动脉夹层 |  | e1ca5c7b-b987-11e9-974a-fa163e0a8baf | e1ca5c7b-b987-11e9-974a-fa163e0a8baf | 大动脉覆膜支架系统 | C02060500114014033770001908 | C02060500100010033770000011 | 02-血管介入治疗类材料 | 06-外周血管介入治疗材料 | 05-胸主动脉支架 | 胸主动脉支架（非分支型/覆膜） | 14-合金 | 014-覆膜/非分支型 | TAA3430B060 | TAA3430B060 | 0106938370146186 | 国械注准20173133369 | 集采范围外 | 新增（2025-06-23)、产品名称变更、国家医保耗材27位编码变更
21e192ed-91ea-11eb-8996-40f2e9990f5b | 先健科技（深圳）有限公司 | 91440300715217115L | 54ce89d7-7a6e-11f0-88e5-34735a9d8166 | a2b045bc982211ecb3f890e2ba8d9d30 | 外周血管支架类 | 胸主动脉夹层 | 大动脉覆膜支架系统-覆膜支架 | 5b133e77-6bc1-11ed-9447-b4055d63f15c | 大动脉覆膜支架系统 | 先健科技（深圳）有限公司 |  | 国械注准20173133369 |  | 该产品由预装覆膜支架和输送器组成。支架由镍钛合金丝通过钢套连接， 覆聚四氟乙烯膜， 缝合线采用聚丙烯材料， 固定线采用聚四氟乙烯材料， 显影点为铂铱合金； 输送器由外鞘管、推杆、内鞘芯、外鞘芯、手柄组成。环氧乙烷灭菌， 一次性使用。货架有效期三年。 | 本产品预期用于胸主动脉夹层的腔内介入治疗。 | 胸主动脉夹层 |  | e1ca626c-b987-11e9-974a-fa163e0a8baf | e1ca626c-b987-11e9-974a-fa163e0a8baf | 大动脉覆膜支架系统 | C02060500114014033770001909 | C02060500100010033770000012 | 02-血管介入治疗类材料 | 06-外周血管介入治疗材料 | 05-胸主动脉支架 | 胸主动脉支架（非分支型/覆膜） | 14-合金 | 014-覆膜/非分支型 | TAA4238B060 | TAA4238B060 | 0106938370146865 | 国械注准20173133369 | 集采范围外 | 新增（2025-06-23)、产品名称变更、国家医保耗材27位编码变更
21e192ed-91ea-11eb-8996-40f2e9990f5b | 先健科技（深圳）有限公司 | 91440300715217115L | 54ce8a8c-7a6e-11f0-88e5-34735a9d8166 | a2b045bc982211ecb3f890e2ba8d9d30 | 外周血管支架类 | 胸主动脉夹层 | 大动脉覆膜支架系统-覆膜支架 | 5b133e77-6bc1-11ed-9447-b4055d63f15c | 大动脉覆膜支架系统 | 先健科技（深圳）有限公司 |  | 国械注准20173133369 |  | 该产品由预装覆膜支架和输送器组成。支架由镍钛合金丝通过钢套连接， 覆聚四氟乙烯膜， 缝合线采用聚丙烯材料， 固定线采用聚四氟乙烯材料， 显影点为铂铱合金； 输送器由外鞘管、推杆、内鞘芯、外鞘芯、手柄组成。环氧乙烷灭菌， 一次性使用。货架有效期三年。 | 本产品预期用于胸主动脉夹层的腔内介入治疗。 | 胸主动脉夹层 |  | e1ca63d6-b987-11e9-974a-fa163e0a8baf | e1ca63d6-b987-11e9-974a-fa163e0a8baf | 大动脉覆膜支架系统 | C02060500114014033770001910 | C02060500100010033770000013 | 02-血管介入治疗类材料 | 06-外周血管介入治疗材料 | 05-胸主动脉支架 | 胸主动脉支架（非分支型/覆膜） | 14-合金 | 014-覆膜/非分支型 | TAA3228B060 | TAA3228B060 | 0106938370146018 | 国械注准20173133369 | 集采范围外 | 新增（2025-06-23)、产品名称变更、国家医保耗材27位编码变更
21e192ed-91ea-11eb-8996-40f2e9990f5b | 先健科技（深圳）有限公司 | 91440300715217115L | 54ce8b41-7a6e-11f0-88e5-34735a9d8166 | a2b045bc982211ecb3f890e2ba8d9d30 | 外周血管支架类 | 胸主动脉夹层 | 大动脉覆膜支架系统-覆膜支架 | 5b133e77-6bc1-11ed-9447-b4055d63f15c | 大动脉覆膜支架系统 | 先健科技（深圳）有限公司 |  | 国械注准20173133369 |  | 该产品由预装覆膜支架和输送器组成。支架由镍钛合金丝通过钢套连接， 覆聚四氟乙烯膜， 缝合线采用聚丙烯材料， 固定线采用聚四氟乙烯材料， 显影点为铂铱合金； 输送器由外鞘管、推杆、内鞘芯、外鞘芯、手柄组成。环氧乙烷灭菌， 一次性使用。货架有效期三年。 | 本产品预期用于胸主动脉夹层的腔内介入治疗。 | 胸主动脉夹层 |  | e1ca68ea-b987-11e9-974a-fa163e0a8baf | e1ca68ea-b987-11e9-974a-fa163e0a8baf | 大动脉覆膜支架系统 | C02060500114014033770001911 | C02060500100010033770000014 | 02-血管介入治疗类材料 | 06-外周血管介入治疗材料 | 05-胸主动脉支架 | 胸主动脉支架（非分支型/覆膜） | 14-合金 | 014-覆膜/非分支型 | TAA3026B060 | TAA3026B060 | 0106938370139553 | 国械注准20173133369 | 集采范围外 | 新增（2025-06-23)、产品名称变更、国家医保耗材27位编码变更
21e192ed-91ea-11eb-8996-40f2e9990f5b | 先健科技（深圳）有限公司 | 91440300715217115L | 54ce8bff-7a6e-11f0-88e5-34735a9d8166 | a2b045bc982211ecb3f890e2ba8d9d30 | 外周血管支架类 | 胸主动脉夹层 | 大动脉覆膜支架系统-覆膜支架 | 5b133e77-6bc1-11ed-9447-b4055d63f15c | 大动脉覆膜支架系统 | 先健科技（深圳）有限公司 |  | 国械注准20173133369 |  | 该产品由预装覆膜支架和输送器组成。支架由镍钛合金丝通过钢套连接， 覆聚四氟乙烯膜， 缝合线采用聚丙烯材料， 固定线采用聚四氟乙烯材料， 显影点为铂铱合金； 输送器由外鞘管、推杆、内鞘芯、外鞘芯、手柄组成。环氧乙烷灭菌， 一次性使用。货架有效期三年。 | 本产品预期用于胸主动脉夹层的腔内介入治疗。 | 胸主动脉夹层 |  | e1ca6a2c-b987-11e9-974a-fa163e0a8baf | e1ca6a2c-b987-11e9-974a-fa163e0a8baf | 大动脉覆膜支架系统 | C02060500114014033770001912 | C02060500100010033770000015 | 02-血管介入治疗类材料 | 06-外周血管介入治疗材料 | 05-胸主动脉支架 | 胸主动脉支架（非分支型/覆膜） | 14-合金 | 014-覆膜/非分支型 | TAA3632B060 | TAA3632B060 | 0106938370146353 | 国械注准20173133369 | 集采范围外 | 新增（2025-06-23)、产品名称变更、国家医保耗材27位编码变更
21e192ed-91ea-11eb-8996-40f2e9990f5b | 先健科技（深圳）有限公司 | 91440300715217115L | 54ce8f6a-7a6e-11f0-88e5-34735a9d8166 | a2b045bc982211ecb3f890e2ba8d9d30 | 外周血管支架类 | 胸主动脉夹层 | 大动脉覆膜支架系统-覆膜支架 | 5b133e77-6bc1-11ed-9447-b4055d63f15c | 大动脉覆膜支架系统 | 先健科技（深圳）有限公司 |  | 国械注准20173133369 |  | 该产品由预装覆膜支架和输送器组成。支架由镍钛合金丝通过钢套连接， 覆聚四氟乙烯膜， 缝合线采用聚丙烯材料， 固定线采用聚四氟乙烯材料， 显影点为铂铱合金； 输送器由外鞘管、推杆、内鞘芯、外鞘芯、手柄组成。环氧乙烷灭菌， 一次性使用。货架有效期三年。 | 本产品预期用于胸主动脉夹层的腔内介入治疗。 | 胸主动脉夹层 |  | e1ca6cd0-b987-11e9-974a-fa163e0a8baf | e1ca6cd0-b987-11e9-974a-fa163e0a8baf | 大动脉覆膜支架系统 | C02060500114014033770001913 | C02060500100010033770000016 | 02-血管介入治疗类材料 | 06-外周血管介入治疗材料 | 05-胸主动脉支架 | 胸主动脉支架（非分支型/覆膜） | 14-合金 | 014-覆膜/非分支型 | TAA3834B060 | TAA3834B060 | 0106938370146520 | 国械注准20173133369 | 集采范围外 | 新增（2025-06-23)、产品名称变更、国家医保耗材27位编码变更
21e192ed-91ea-11eb-8996-40f2e9990f5b | 先健科技（深圳）有限公司 | 91440300715217115L | 54ce9024-7a6e-11f0-88e5-34735a9d8166 | a2b045bc982211ecb3f890e2ba8d9d30 | 外周血管支架类 | 胸主动脉夹层 | 大动脉覆膜支架系统-覆膜支架 | 5b133e77-6bc1-11ed-9447-b4055d63f15c | 大动脉覆膜支架系统 | 先健科技（深圳）有限公司 |  | 国械注准20173133369 |  | 该产品由预装覆膜支架和输送器组成。支架由镍钛合金丝通过钢套连接， 覆聚四氟乙烯膜， 缝合线采用聚丙烯材料， 固定线采用聚四氟乙烯材料， 显影点为铂铱合金； 输送器由外鞘管、推杆、内鞘芯、外鞘芯、手柄组成。环氧乙烷灭菌， 一次性使用。货架有效期三年。 | 本产品预期用于胸主动脉夹层的腔内介入治疗。 | 胸主动脉夹层 |  | e1ca6df2-b987-11e9-974a-fa163e0a8baf | e1ca6df2-b987-11e9-974a-fa163e0a8baf | 大动脉覆膜支架系统 | C02060500114014033770001914 | C02060500100010033770000017 | 02-血管介入治疗类材料 | 06-外周血管介入治疗材料 | 05-胸主动脉支架 | 胸主动脉支架（非分支型/覆膜） | 14-合金 | 014-覆膜/非分支型 | TAA2622B060 | TAA2622B060 | 0106938370139270 | 国械注准20173133369 | 集采范围外 | 新增（2025-06-23)、产品名称变更、国家医保耗材27位编码变更
21e192ed-91ea-11eb-8996-40f2e9990f5b | 先健科技（深圳）有限公司 | 91440300715217115L | 54ce90d9-7a6e-11f0-88e5-34735a9d8166 | a2b045bc982211ecb3f890e2ba8d9d30 | 外周血管支架类 | 胸主动脉夹层 | 大动脉覆膜支架系统-覆膜支架 | 5b133e77-6bc1-11ed-9447-b4055d63f15c | 大动脉覆膜支架系统 | 先健科技（深圳）有限公司 |  | 国械注准20173133369 |  | 该产品由预装覆膜支架和输送器组成。支架由镍钛合金丝通过钢套连接， 覆聚四氟乙烯膜， 缝合线采用聚丙烯材料， 固定线采用聚四氟乙烯材料， 显影点为铂铱合金； 输送器由外鞘管、推杆、内鞘芯、外鞘芯、手柄组成。环氧乙烷灭菌， 一次性使用。货架有效期三年。 | 本产品预期用于胸主动脉夹层的腔内介入治疗。 | 胸主动脉夹层 |  | e1ca6f6c-b987-11e9-974a-fa163e0a8baf | e1ca6f6c-b987-11e9-974a-fa163e0a8baf | 大动脉覆膜支架系统 | C02060500114014033770001915 | C02060500100010033770000018 | 02-血管介入治疗类材料 | 06-外周血管介入治疗材料 | 05-胸主动脉支架 | 胸主动脉支架（非分支型/覆膜） | 14-合金 | 014-覆膜/非分支型 | TAA2420B060 | TAA2420B060 | 0106938370139164 | 国械注准20173133369 | 集采范围外 | 新增（2025-06-23)、产品名称变更、国家医保耗材27位编码变更
21e192ed-91ea-11eb-8996-40f2e9990f5b | 先健科技（深圳）有限公司 | 91440300715217115L | 54ce918e-7a6e-11f0-88e5-34735a9d8166 | a2b045bc982211ecb3f890e2ba8d9d30 | 外周血管支架类 | 胸主动脉夹层 | 大动脉覆膜支架系统-覆膜支架 | 5b133e77-6bc1-11ed-9447-b4055d63f15c | 大动脉覆膜支架系统 | 先健科技（深圳）有限公司 |  | 国械注准20173133369 |  | 该产品由预装覆膜支架和输送器组成。支架由镍钛合金丝通过钢套连接， 覆聚四氟乙烯膜， 缝合线采用聚丙烯材料， 固定线采用聚四氟乙烯材料， 显影点为铂铱合金； 输送器由外鞘管、推杆、内鞘芯、外鞘芯、手柄组成。环氧乙烷灭菌， 一次性使用。货架有效期三年。 | 本产品预期用于胸主动脉夹层的腔内介入治疗。 | 胸主动脉夹层 |  | e1ca7084-b987-11e9-974a-fa163e0a8baf | e1ca7084-b987-11e9-974a-fa163e0a8baf | 大动脉覆膜支架系统 | C02060500114014033770001916 | C02060500100010033770000019 | 02-血管介入治疗类材料 | 06-外周血管介入治疗材料 | 05-胸主动脉支架 | 胸主动脉支架（非分支型/覆膜） | 14-合金 | 014-覆膜/非分支型 | TAA4036B060 | TAA4036B060 | 0106938370146698 | 国械注准20173133369 | 集采范围外 | 新增（2025-06-23)、产品名称变更、国家医保耗材27位编码变更
21e192ed-91ea-11eb-8996-40f2e9990f5b | 先健科技（深圳）有限公司 | 91440300715217115L | 54ce9247-7a6e-11f0-88e5-34735a9d8166 | a2b045bc982211ecb3f890e2ba8d9d30 | 外周血管支架类 | 胸主动脉夹层 | 大动脉覆膜支架系统-覆膜支架 | 5b133e77-6bc1-11ed-9447-b4055d63f15c | 大动脉覆膜支架系统 | 先健科技（深圳）有限公司 |  | 国械注准20173133369 |  | 该产品由预装覆膜支架和输送器组成。支架由镍钛合金丝通过钢套连接， 覆聚四氟乙烯膜， 缝合线采用聚丙烯材料， 固定线采用聚四氟乙烯材料， 显影点为铂铱合金； 输送器由外鞘管、推杆、内鞘芯、外鞘芯、手柄组成。环氧乙烷灭菌， 一次性使用。货架有效期三年。 | 本产品预期用于胸主动脉夹层的腔内介入治疗。 | 胸主动脉夹层 |  | e1ca7197-b987-11e9-974a-fa163e0a8baf | e1ca7197-b987-11e9-974a-fa163e0a8baf | 大动脉覆膜支架系统 | C02060500114014033770001917 | C02060500100010033770000020 | 02-血管介入治疗类材料 | 06-外周血管介入治疗材料 | 05-胸主动脉支架 | 胸主动脉支架（非分支型/覆膜） | 14-合金 | 014-覆膜/非分支型 | TAA2824B060 | TAA2824B060 | 0106938370139409 | 国械注准20173133369 | 集采范围外 | 新增（2025-06-23)、产品名称变更、国家医保耗材27位编码变更
21e192ed-91ea-11eb-8996-40f2e9990f5b | 先健科技（深圳）有限公司 | 91440300715217115L | 54ce9922-7a6e-11f0-88e5-34735a9d8166 | a2922559982211ecb3f890e2ba8d9d30 | 外周血管支架类 | 胸主动脉夹层 | 大动脉覆膜支架系统-覆膜支架 | 5b133e77-6bc1-11ed-9447-b4055d63f15c | 大动脉覆膜支架系统 | 先健科技（深圳）有限公司 |  | 国械注准20173133369 |  | 该产品由预装覆膜支架和输送器组成。支架由镍钛合金丝通过钢套连接， 覆聚四氟乙烯膜， 缝合线采用聚丙烯材料， 固定线采用聚四氟乙烯材料， 显影点为铂铱合金； 输送器由外鞘管、推杆、内鞘芯、外鞘芯、手柄组成。环氧乙烷灭菌， 一次性使用。货架有效期三年。 | 本产品预期用于胸主动脉夹层的腔内介入治疗。 | 胸主动脉夹层 |  | e2fd3dbf-b9b0-11e9-974a-fa163e0a8baf | e2fd3dbf-b9b0-11e9-974a-fa163e0a8baf | 大动脉覆膜支架系统 | C02060500114014033770001918 | C02060500100011033770000028 | 02-血管介入治疗类材料 | 06-外周血管介入治疗材料 | 05-胸主动脉支架 | 胸主动脉支架（非分支型/覆膜） | 14-合金 | 014-覆膜/非分支型 | TAA3836B120 | TAA3836B120 | 0106938370146476 | 国械注准20173133369 | 集采范围外 | 新增（2025-06-23)、产品名称变更、国家医保耗材27位编码变更
21e192ed-91ea-11eb-8996-40f2e9990f5b | 先健科技（深圳）有限公司 | 91440300715217115L | 54ce9c6b-7a6e-11f0-88e5-34735a9d8166 | a2922559982211ecb3f890e2ba8d9d30 | 外周血管支架类 | 胸主动脉夹层 | 大动脉覆膜支架系统-覆膜支架 | 5b133e77-6bc1-11ed-9447-b4055d63f15c | 大动脉覆膜支架系统 | 先健科技（深圳）有限公司 |  | 国械注准20173133369 |  | 该产品由预装覆膜支架和输送器组成。支架由镍钛合金丝通过钢套连接， 覆聚四氟乙烯膜， 缝合线采用聚丙烯材料， 固定线采用聚四氟乙烯材料， 显影点为铂铱合金； 输送器由外鞘管、推杆、内鞘芯、外鞘芯、手柄组成。环氧乙烷灭菌， 一次性使用。货架有效期三年。 | 本产品预期用于胸主动脉夹层的腔内介入治疗。 | 胸主动脉夹层 |  | e2fd4118-b9b0-11e9-974a-fa163e0a8baf | e2fd4118-b9b0-11e9-974a-fa163e0a8baf | 大动脉覆膜支架系统 | C02060500114014033770001919 | C02060500100011033770000029 | 02-血管介入治疗类材料 | 06-外周血管介入治疗材料 | 05-胸主动脉支架 | 胸主动脉支架（非分支型/覆膜） | 14-合金 | 014-覆膜/非分支型 | TAA2422B120 | TAA2422B120 | 0106938370145394 | 国械注准20173133369 | 集采范围外 | 新增（2025-06-23)、产品名称变更、国家医保耗材27位编码变更
21e192ed-91ea-11eb-8996-40f2e9990f5b | 先健科技（深圳）有限公司 | 91440300715217115L | 54ce9d29-7a6e-11f0-88e5-34735a9d8166 | a2922559982211ecb3f890e2ba8d9d30 | 外周血管支架类 | 胸主动脉夹层 | 大动脉覆膜支架系统-覆膜支架 | 5b133e77-6bc1-11ed-9447-b4055d63f15c | 大动脉覆膜支架系统 | 先健科技（深圳）有限公司 |  | 国械注准20173133369 |  | 该产品由预装覆膜支架和输送器组成。支架由镍钛合金丝通过钢套连接， 覆聚四氟乙烯膜， 缝合线采用聚丙烯材料， 固定线采用聚四氟乙烯材料， 显影点为铂铱合金； 输送器由外鞘管、推杆、内鞘芯、外鞘芯、手柄组成。环氧乙烷灭菌， 一次性使用。货架有效期三年。 | 本产品预期用于胸主动脉夹层的腔内介入治疗。 | 胸主动脉夹层 |  | e2fd453c-b9b0-11e9-974a-fa163e0a8baf | e2fd453c-b9b0-11e9-974a-fa163e0a8baf | 大动脉覆膜支架系统 | C02060500114014033770001920 | C02060500100011033770000030 | 02-血管介入治疗类材料 | 06-外周血管介入治疗材料 | 05-胸主动脉支架 | 胸主动脉支架（非分支型/覆膜） | 14-合金 | 014-覆膜/非分支型 | TAA3634B120 | TAA3634B120 | 0106938370146308 | 国械注准20173133369 | 集采范围外 | 新增（2025-06-23)、产品名称变更、国家医保耗材27位编码变更
21e192ed-91ea-11eb-8996-40f2e9990f5b | 先健科技（深圳）有限公司 | 91440300715217115L | 54ce9de3-7a6e-11f0-88e5-34735a9d8166 | a2922559982211ecb3f890e2ba8d9d30 | 外周血管支架类 | 胸主动脉夹层 | 大动脉覆膜支架系统-覆膜支架 | 5b133e77-6bc1-11ed-9447-b4055d63f15c | 大动脉覆膜支架系统 | 先健科技（深圳）有限公司 |  | 国械注准20173133369 |  | 该产品由预装覆膜支架和输送器组成。支架由镍钛合金丝通过钢套连接， 覆聚四氟乙烯膜， 缝合线采用聚丙烯材料， 固定线采用聚四氟乙烯材料， 显影点为铂铱合金； 输送器由外鞘管、推杆、内鞘芯、外鞘芯、手柄组成。环氧乙烷灭菌， 一次性使用。货架有效期三年。 | 本产品预期用于胸主动脉夹层的腔内介入治疗。 | 胸主动脉夹层 |  | e2fd4693-b9b0-11e9-974a-fa163e0a8baf | e2fd4693-b9b0-11e9-974a-fa163e0a8baf | 大动脉覆膜支架系统 | C02060500114014033770001921 | C02060500100011033770000031 | 02-血管介入治疗类材料 | 06-外周血管介入治疗材料 | 05-胸主动脉支架 | 胸主动脉支架（非分支型/覆膜） | 14-合金 | 014-覆膜/非分支型 | TAA3432B120 | TAA3432B120 | 0106938370146131 | 国械注准20173133369 | 集采范围外 | 新增（2025-06-23)、产品名称变更、国家医保耗材27位编码变更
21e192ed-91ea-11eb-8996-40f2e9990f5b | 先健科技（深圳）有限公司 | 91440300715217115L | 54ce9e98-7a6e-11f0-88e5-34735a9d8166 | a2922559982211ecb3f890e2ba8d9d30 | 外周血管支架类 | 胸主动脉夹层 | 大动脉覆膜支架系统-覆膜支架 | 5b133e77-6bc1-11ed-9447-b4055d63f15c | 大动脉覆膜支架系统 | 先健科技（深圳）有限公司 |  | 国械注准20173133369 |  | 该产品由预装覆膜支架和输送器组成。支架由镍钛合金丝通过钢套连接， 覆聚四氟乙烯膜， 缝合线采用聚丙烯材料， 固定线采用聚四氟乙烯材料， 显影点为铂铱合金； 输送器由外鞘管、推杆、内鞘芯、外鞘芯、手柄组成。环氧乙烷灭菌， 一次性使用。货架有效期三年。 | 本产品预期用于胸主动脉夹层的腔内介入治疗。 | 胸主动脉夹层 |  | e2fd47c3-b9b0-11e9-974a-fa163e0a8baf | e2fd47c3-b9b0-11e9-974a-fa163e0a8baf | 大动脉覆膜支架系统 | C02060500114014033770001922 | C02060500100011033770000032 | 02-血管介入治疗类材料 | 06-外周血管介入治疗材料 | 05-胸主动脉支架 | 胸主动脉支架（非分支型/覆膜） | 14-合金 | 014-覆膜/非分支型 | TAA3230B120 | TAA3230B120 | 0106938370145950 | 国械注准20173133369 | 集采范围外 | 新增（2025-06-23)、产品名称变更、国家医保耗材27位编码变更
21e192ed-91ea-11eb-8996-40f2e9990f5b | 先健科技（深圳）有限公司 | 91440300715217115L | 54ce9f51-7a6e-11f0-88e5-34735a9d8166 | a2922559982211ecb3f890e2ba8d9d30 | 外周血管支架类 | 胸主动脉夹层 | 大动脉覆膜支架系统-覆膜支架 | 5b133e77-6bc1-11ed-9447-b4055d63f15c | 大动脉覆膜支架系统 | 先健科技（深圳）有限公司 |  | 国械注准20173133369 |  | 该产品由预装覆膜支架和输送器组成。支架由镍钛合金丝通过钢套连接， 覆聚四氟乙烯膜， 缝合线采用聚丙烯材料， 固定线采用聚四氟乙烯材料， 显影点为铂铱合金； 输送器由外鞘管、推杆、内鞘芯、外鞘芯、手柄组成。环氧乙烷灭菌， 一次性使用。货架有效期三年。 | 本产品预期用于胸主动脉夹层的腔内介入治疗。 | 胸主动脉夹层 |  | e2fd4b14-b9b0-11e9-974a-fa163e0a8baf | e2fd4b14-b9b0-11e9-974a-fa163e0a8baf | 大动脉覆膜支架系统 | C02060500114014033770001923 | C02060500100011033770000033 | 02-血管介入治疗类材料 | 06-外周血管介入治疗材料 | 05-胸主动脉支架 | 胸主动脉支架（非分支型/覆膜） | 14-合金 | 014-覆膜/非分支型 | TAA4038B120 | TAA4038B120 | 0106938370146643 | 国械注准20173133369 | 集采范围外 | 新增（2025-06-23)、产品名称变更、国家医保耗材27位编码变更
21e192ed-91ea-11eb-8996-40f2e9990f5b | 先健科技（深圳）有限公司 | 91440300715217115L | 54cea006-7a6e-11f0-88e5-34735a9d8166 | a2922559982211ecb3f890e2ba8d9d30 | 外周血管支架类 | 胸主动脉夹层 | 大动脉覆膜支架系统-覆膜支架 | 5b133e77-6bc1-11ed-9447-b4055d63f15c | 大动脉覆膜支架系统 | 先健科技（深圳）有限公司 |  | 国械注准20173133369 |  | 该产品由预装覆膜支架和输送器组成。支架由镍钛合金丝通过钢套连接， 覆聚四氟乙烯膜， 缝合线采用聚丙烯材料， 固定线采用聚四氟乙烯材料， 显影点为铂铱合金； 输送器由外鞘管、推杆、内鞘芯、外鞘芯、手柄组成。环氧乙烷灭菌， 一次性使用。货架有效期三年。 | 本产品预期用于胸主动脉夹层的腔内介入治疗。 | 胸主动脉夹层 |  | e2fd4c1e-b9b0-11e9-974a-fa163e0a8baf | e2fd4c1e-b9b0-11e9-974a-fa163e0a8baf | 大动脉覆膜支架系统 | C02060500114014033770001924 | C02060500100011033770000034 | 02-血管介入治疗类材料 | 06-外周血管介入治疗材料 | 05-胸主动脉支架 | 胸主动脉支架（非分支型/覆膜） | 14-合金 | 014-覆膜/非分支型 | TAA2826B120 | TAA2826B120 | 0106938370145707 | 国械注准20173133369 | 集采范围外 | 新增（2025-06-23)、产品名称变更、国家医保耗材27位编码变更
21e192ed-91ea-11eb-8996-40f2e9990f5b | 先健科技（深圳）有限公司 | 91440300715217115L | 54cea0bb-7a6e-11f0-88e5-34735a9d8166 | a2922559982211ecb3f890e2ba8d9d30 | 外周血管支架类 | 胸主动脉夹层 | 大动脉覆膜支架系统-覆膜支架 | 5b133e77-6bc1-11ed-9447-b4055d63f15c | 大动脉覆膜支架系统 | 先健科技（深圳）有限公司 |  | 国械注准20173133369 |  | 该产品由预装覆膜支架和输送器组成。支架由镍钛合金丝通过钢套连接， 覆聚四氟乙烯膜， 缝合线采用聚丙烯材料， 固定线采用聚四氟乙烯材料， 显影点为铂铱合金； 输送器由外鞘管、推杆、内鞘芯、外鞘芯、手柄组成。环氧乙烷灭菌， 一次性使用。货架有效期三年。 | 本产品预期用于胸主动脉夹层的腔内介入治疗。 | 胸主动脉夹层 |  | e2fd4d36-b9b0-11e9-974a-fa163e0a8baf | e2fd4d36-b9b0-11e9-974a-fa163e0a8baf | 大动脉覆膜支架系统 | C02060500114014033770001925 | C02060500100011033770000035 | 02-血管介入治疗类材料 | 06-外周血管介入治疗材料 | 05-胸主动脉支架 | 胸主动脉支架（非分支型/覆膜） | 14-合金 | 014-覆膜/非分支型 | TAA4240B120 | TAA4240B120 | 0106938370146810 | 国械注准20173133369 | 集采范围外 | 新增（2025-06-23)、产品名称变更、国家医保耗材27位编码变更
21e192ed-91ea-11eb-8996-40f2e9990f5b | 先健科技（深圳）有限公司 | 91440300715217115L | 54cea184-7a6e-11f0-88e5-34735a9d8166 | a2922559982211ecb3f890e2ba8d9d30 | 外周血管支架类 | 胸主动脉夹层 | 大动脉覆膜支架系统-覆膜支架 | 5b133e77-6bc1-11ed-9447-b4055d63f15c | 大动脉覆膜支架系统 | 先健科技（深圳）有限公司 |  | 国械注准20173133369 |  | 该产品由预装覆膜支架和输送器组成。支架由镍钛合金丝通过钢套连接， 覆聚四氟乙烯膜， 缝合线采用聚丙烯材料， 固定线采用聚四氟乙烯材料， 显影点为铂铱合金； 输送器由外鞘管、推杆、内鞘芯、外鞘芯、手柄组成。环氧乙烷灭菌， 一次性使用。货架有效期三年。 | 本产品预期用于胸主动脉夹层的腔内介入治疗。 | 胸主动脉夹层 |  | e2fd4e3e-b9b0-11e9-974a-fa163e0a8baf | e2fd4e3e-b9b0-11e9-974a-fa163e0a8baf | 大动脉覆膜支架系统 | C02060500114014033770001926 | C02060500100011033770000036 | 02-血管介入治疗类材料 | 06-外周血管介入治疗材料 | 05-胸主动脉支架 | 胸主动脉支架（非分支型/覆膜） | 14-合金 | 014-覆膜/非分支型 | TAA3028B120 | TAA3028B120 | 0106938370145813 | 国械注准20173133369 | 集采范围外 | 新增（2025-06-23)、产品名称变更、国家医保耗材27位编码变更
21e192ed-91ea-11eb-8996-40f2e9990f5b | 先健科技（深圳）有限公司 | 91440300715217115L | 54cea24b-7a6e-11f0-88e5-34735a9d8166 | a2922559982211ecb3f890e2ba8d9d30 | 外周血管支架类 | 胸主动脉夹层 | 大动脉覆膜支架系统-覆膜支架 | 5b133e77-6bc1-11ed-9447-b4055d63f15c | 大动脉覆膜支架系统 | 先健科技（深圳）有限公司 |  | 国械注准20173133369 |  | 该产品由预装覆膜支架和输送器组成。支架由镍钛合金丝通过钢套连接， 覆聚四氟乙烯膜， 缝合线采用聚丙烯材料， 固定线采用聚四氟乙烯材料， 显影点为铂铱合金； 输送器由外鞘管、推杆、内鞘芯、外鞘芯、手柄组成。环氧乙烷灭菌， 一次性使用。货架有效期三年。 | 本产品预期用于胸主动脉夹层的腔内介入治疗。 | 胸主动脉夹层 |  | e2fd5095-b9b0-11e9-974a-fa163e0a8baf | e2fd5095-b9b0-11e9-974a-fa163e0a8baf | 大动脉覆膜支架系统 | C02060500114014033770001927 | C02060500100011033770000037 | 02-血管介入治疗类材料 | 06-外周血管介入治疗材料 | 05-胸主动脉支架 | 胸主动脉支架（非分支型/覆膜） | 14-合金 | 014-覆膜/非分支型 | TAA2624B120 | TAA2624B120 | 0106938370145554 | 国械注准20173133369 | 集采范围外 | 新增（2025-06-23)、产品名称变更、国家医保耗材27位编码变更
21e192ed-91ea-11eb-8996-40f2e9990f5b | 先健科技（深圳）有限公司 | 91440300715217115L | 54cea30a-7a6e-11f0-88e5-34735a9d8166 | a2b045bc982211ecb3f890e2ba8d9d30 | 外周血管支架类 | 胸主动脉夹层 | 大动脉覆膜支架系统-覆膜支架 | 5b133e77-6bc1-11ed-9447-b4055d63f15c | 大动脉覆膜支架系统 | 先健科技（深圳）有限公司 |  | 国械注准20173133369 |  | 该产品由预装覆膜支架和输送器组成。支架由镍钛合金丝通过钢套连接， 覆聚四氟乙烯膜， 缝合线采用聚丙烯材料， 固定线采用聚四氟乙烯材料， 显影点为铂铱合金； 输送器由外鞘管、推杆、内鞘芯、外鞘芯、手柄组成。环氧乙烷灭菌， 一次性使用。货架有效期三年。 | 本产品预期用于胸主动脉夹层的腔内介入治疗。 | 胸主动脉夹层 |  | e3590f47-0164-11ec-b658-0050568f9c84 | e3590f47-0164-11ec-b658-0050568f9c84 | 大动脉覆膜支架系统 | C02060500114014033770001928 | C02060500100010033770000220 | 02-血管介入治疗类材料 | 06-外周血管介入治疗材料 | 05-胸主动脉支架 | 胸主动脉支架（非分支型/覆膜） | 14-合金 | 014-覆膜/非分支型 | TAA4440B100 | TAA4440B100 | 06938370168867 | 国械注准20173133369 | 集采范围外 | 新增（2025-06-23)、产品名称变更、国家医保耗材27位编码变更
21e192ed-91ea-11eb-8996-40f2e9990f5b | 先健科技（深圳）有限公司 | 91440300715217115L | 54cea3c8-7a6e-11f0-88e5-34735a9d8166 | a2b045bc982211ecb3f890e2ba8d9d30 | 外周血管支架类 | 胸主动脉夹层 | 大动脉覆膜支架系统-覆膜支架 | 5b133e77-6bc1-11ed-9447-b4055d63f15c | 大动脉覆膜支架系统 | 先健科技（深圳）有限公司 |  | 国械注准20173133369 |  | 该产品由预装覆膜支架和输送器组成。支架由镍钛合金丝通过钢套连接， 覆聚四氟乙烯膜， 缝合线采用聚丙烯材料， 固定线采用聚四氟乙烯材料， 显影点为铂铱合金； 输送器由外鞘管、推杆、内鞘芯、外鞘芯、手柄组成。环氧乙烷灭菌， 一次性使用。货架有效期三年。 | 本产品预期用于胸主动脉夹层的腔内介入治疗。 | 胸主动脉夹层 |  | e35ad5aa-0164-11ec-b658-0050568f9c84 | e35ad5aa-0164-11ec-b658-0050568f9c84 | 大动脉覆膜支架系统 | C02060500114014033770001929 | C02060500100010033770000221 | 02-血管介入治疗类材料 | 06-外周血管介入治疗材料 | 05-胸主动脉支架 | 胸主动脉支架（非分支型/覆膜） | 14-合金 | 014-覆膜/非分支型 | TAA4642B100 | TAA4642B100 | 06938370173724 | 国械注准20173133369 | 集采范围外 | 新增（2025-06-23)、产品名称变更、国家医保耗材27位编码变更
21e192ed-91ea-11eb-8996-40f2e9990f5b | 先健科技（深圳）有限公司 | 91440300715217115L | 54cf2fb6-7a6e-11f0-88e5-34735a9d8166 | a2922559982211ecb3f890e2ba8d9d30 | 外周血管支架类 | 胸主动脉夹层 | 大动脉覆膜支架系统-覆膜支架 | 5b133e77-6bc1-11ed-9447-b4055d63f15c | 大动脉覆膜支架系统 | 先健科技（深圳）有限公司 |  | 国械注准20173133369 |  | 该产品由预装覆膜支架和输送器组成。支架由镍钛合金丝通过钢套连接， 覆聚四氟乙烯膜， 缝合线采用聚丙烯材料， 固定线采用聚四氟乙烯材料， 显影点为铂铱合金； 输送器由外鞘管、推杆、内鞘芯、外鞘芯、手柄组成。环氧乙烷灭菌， 一次性使用。货架有效期三年。 | 本产品预期用于胸主动脉夹层的腔内介入治疗。 | 胸主动脉夹层 |  | e9bceaf0-b988-11e9-974a-fa163e0a8baf | e9bceaf0-b988-11e9-974a-fa163e0a8baf | 大动脉覆膜支架系统 | C02060500114014033770001930 | C02060500100011033770000159 | 02-血管介入治疗类材料 | 06-外周血管介入治疗材料 | 05-胸主动脉支架 | 胸主动脉支架（非分支型/覆膜） | 14-合金 | 014-覆膜/非分支型 | TAA3226B160 | TAA3226B160 | 0106938370143543 | 国械注准20173133369 | 集采范围外 | 新增（2025-06-23)、产品名称变更、国家医保耗材27位编码变更
21e192ed-91ea-11eb-8996-40f2e9990f5b | 先健科技（深圳）有限公司 | 91440300715217115L | 54cf3074-7a6e-11f0-88e5-34735a9d8166 | a2922559982211ecb3f890e2ba8d9d30 | 外周血管支架类 | 胸主动脉夹层 | 大动脉覆膜支架系统-覆膜支架 | 5b133e77-6bc1-11ed-9447-b4055d63f15c | 大动脉覆膜支架系统 | 先健科技（深圳）有限公司 |  | 国械注准20173133369 |  | 该产品由预装覆膜支架和输送器组成。支架由镍钛合金丝通过钢套连接， 覆聚四氟乙烯膜， 缝合线采用聚丙烯材料， 固定线采用聚四氟乙烯材料， 显影点为铂铱合金； 输送器由外鞘管、推杆、内鞘芯、外鞘芯、手柄组成。环氧乙烷灭菌， 一次性使用。货架有效期三年。 | 本产品预期用于胸主动脉夹层的腔内介入治疗。 | 胸主动脉夹层 |  | e9bcf222-b988-11e9-974a-fa163e0a8baf | e9bcf222-b988-11e9-974a-fa163e0a8baf | 大动脉覆膜支架系统 | C02060500114014033770001931 | C02060500100011033770000160 | 02-血管介入治疗类材料 | 06-外周血管介入治疗材料 | 05-胸主动脉支架 | 胸主动脉支架（非分支型/覆膜） | 14-合金 | 014-覆膜/非分支型 | TAA3832B160 | TAA3832B160 | 0106938370143574 | 国械注准20173133369 | 集采范围外 | 新增（2025-06-23)、产品名称变更、国家医保耗材27位编码变更
21e192ed-91ea-11eb-8996-40f2e9990f5b | 先健科技（深圳）有限公司 | 91440300715217115L | 54cf312e-7a6e-11f0-88e5-34735a9d8166 | a2922559982211ecb3f890e2ba8d9d30 | 外周血管支架类 | 胸主动脉夹层 | 大动脉覆膜支架系统-覆膜支架 | 5b133e77-6bc1-11ed-9447-b4055d63f15c | 大动脉覆膜支架系统 | 先健科技（深圳）有限公司 |  | 国械注准20173133369 |  | 该产品由预装覆膜支架和输送器组成。支架由镍钛合金丝通过钢套连接， 覆聚四氟乙烯膜， 缝合线采用聚丙烯材料， 固定线采用聚四氟乙烯材料， 显影点为铂铱合金； 输送器由外鞘管、推杆、内鞘芯、外鞘芯、手柄组成。环氧乙烷灭菌， 一次性使用。货架有效期三年。 | 本产品预期用于胸主动脉夹层的腔内介入治疗。 | 胸主动脉夹层 |  | e9bcf3a7-b988-11e9-974a-fa163e0a8baf | e9bcf3a7-b988-11e9-974a-fa163e0a8baf | 大动脉覆膜支架系统 | C02060500114014033770001932 | C02060500100011033770000161 | 02-血管介入治疗类材料 | 06-外周血管介入治疗材料 | 05-胸主动脉支架 | 胸主动脉支架（非分支型/覆膜） | 14-合金 | 014-覆膜/非分支型 | TAA2418B160 | TAA2418B160 | 0106938370145493 | 国械注准20173133369 | 集采范围外 | 新增（2025-06-23)、产品名称变更、国家医保耗材27位编码变更
21e192ed-91ea-11eb-8996-40f2e9990f5b | 先健科技（深圳）有限公司 | 91440300715217115L | 54cf31e8-7a6e-11f0-88e5-34735a9d8166 | a2922559982211ecb3f890e2ba8d9d30 | 外周血管支架类 | 胸主动脉夹层 | 大动脉覆膜支架系统-覆膜支架 | 5b133e77-6bc1-11ed-9447-b4055d63f15c | 大动脉覆膜支架系统 | 先健科技（深圳）有限公司 |  | 国械注准20173133369 |  | 该产品由预装覆膜支架和输送器组成。支架由镍钛合金丝通过钢套连接， 覆聚四氟乙烯膜， 缝合线采用聚丙烯材料， 固定线采用聚四氟乙烯材料， 显影点为铂铱合金； 输送器由外鞘管、推杆、内鞘芯、外鞘芯、手柄组成。环氧乙烷灭菌， 一次性使用。货架有效期三年。 | 本产品预期用于胸主动脉夹层的腔内介入治疗。 | 胸主动脉夹层 |  | e9bcf4ec-b988-11e9-974a-fa163e0a8baf | e9bcf4ec-b988-11e9-974a-fa163e0a8baf | 大动脉覆膜支架系统 | C02060500114014033770001933 | C02060500100011033770000162 | 02-血管介入治疗类材料 | 06-外周血管介入治疗材料 | 05-胸主动脉支架 | 胸主动脉支架（非分支型/覆膜） | 14-合金 | 014-覆膜/非分支型 | TAA4034B160 | TAA4034B160 | 0106938370143581 | 国械注准20173133369 | 集采范围外 | 新增（2025-06-23)、产品名称变更、国家医保耗材27位编码变更
21e192ed-91ea-11eb-8996-40f2e9990f5b | 先健科技（深圳）有限公司 | 91440300715217115L | 54cf32a1-7a6e-11f0-88e5-34735a9d8166 | a2922559982211ecb3f890e2ba8d9d30 | 外周血管支架类 | 胸主动脉夹层 | 大动脉覆膜支架系统-覆膜支架 | 5b133e77-6bc1-11ed-9447-b4055d63f15c | 大动脉覆膜支架系统 | 先健科技（深圳）有限公司 |  | 国械注准20173133369 |  | 该产品由预装覆膜支架和输送器组成。支架由镍钛合金丝通过钢套连接， 覆聚四氟乙烯膜， 缝合线采用聚丙烯材料， 固定线采用聚四氟乙烯材料， 显影点为铂铱合金； 输送器由外鞘管、推杆、内鞘芯、外鞘芯、手柄组成。环氧乙烷灭菌， 一次性使用。货架有效期三年。 | 本产品预期用于胸主动脉夹层的腔内介入治疗。 | 胸主动脉夹层 |  | e9bcf62e-b988-11e9-974a-fa163e0a8baf | e9bcf62e-b988-11e9-974a-fa163e0a8baf | 大动脉覆膜支架系统 | C02060500114014033770001934 | C02060500100011033770000163 | 02-血管介入治疗类材料 | 06-外周血管介入治疗材料 | 05-胸主动脉支架 | 胸主动脉支架（非分支型/覆膜） | 14-合金 | 014-覆膜/非分支型 | TAA4236B160 | TAA4236B160 | 0106938370143598 | 国械注准20173133369 | 集采范围外 | 新增（2025-06-23)、产品名称变更、国家医保耗材27位编码变更
21e192ed-91ea-11eb-8996-40f2e9990f5b | 先健科技（深圳）有限公司 | 91440300715217115L | 54cf336a-7a6e-11f0-88e5-34735a9d8166 | a2922559982211ecb3f890e2ba8d9d30 | 外周血管支架类 | 胸主动脉夹层 | 大动脉覆膜支架系统-覆膜支架 | 5b133e77-6bc1-11ed-9447-b4055d63f15c | 大动脉覆膜支架系统 | 先健科技（深圳）有限公司 |  | 国械注准20173133369 |  | 该产品由预装覆膜支架和输送器组成。支架由镍钛合金丝通过钢套连接， 覆聚四氟乙烯膜， 缝合线采用聚丙烯材料， 固定线采用聚四氟乙烯材料， 显影点为铂铱合金； 输送器由外鞘管、推杆、内鞘芯、外鞘芯、手柄组成。环氧乙烷灭菌， 一次性使用。货架有效期三年。 | 本产品预期用于胸主动脉夹层的腔内介入治疗。 | 胸主动脉夹层 |  | e9bcf931-b988-11e9-974a-fa163e0a8baf | e9bcf931-b988-11e9-974a-fa163e0a8baf | 大动脉覆膜支架系统 | C02060500114014033770001935 | C02060500100011033770000164 | 02-血管介入治疗类材料 | 06-外周血管介入治疗材料 | 05-胸主动脉支架 | 胸主动脉支架（非分支型/覆膜） | 14-合金 | 014-覆膜/非分支型 | TAA2620B160 | TAA2620B160 | 0106938370145653 | 国械注准20173133369 | 集采范围外 | 新增（2025-06-23)、产品名称变更、国家医保耗材27位编码变更
21e192ed-91ea-11eb-8996-40f2e9990f5b | 先健科技（深圳）有限公司 | 91440300715217115L | 54cf3428-7a6e-11f0-88e5-34735a9d8166 | a2922559982211ecb3f890e2ba8d9d30 | 外周血管支架类 | 胸主动脉夹层 | 大动脉覆膜支架系统-覆膜支架 | 5b133e77-6bc1-11ed-9447-b4055d63f15c | 大动脉覆膜支架系统 | 先健科技（深圳）有限公司 |  | 国械注准20173133369 |  | 该产品由预装覆膜支架和输送器组成。支架由镍钛合金丝通过钢套连接， 覆聚四氟乙烯膜， 缝合线采用聚丙烯材料， 固定线采用聚四氟乙烯材料， 显影点为铂铱合金； 输送器由外鞘管、推杆、内鞘芯、外鞘芯、手柄组成。环氧乙烷灭菌， 一次性使用。货架有效期三年。 | 本产品预期用于胸主动脉夹层的腔内介入治疗。 | 胸主动脉夹层 |  | e9bcfa66-b988-11e9-974a-fa163e0a8baf | e9bcfa66-b988-11e9-974a-fa163e0a8baf | 大动脉覆膜支架系统 | C02060500114014033770001936 | C02060500100011033770000165 | 02-血管介入治疗类材料 | 06-外周血管介入治疗材料 | 05-胸主动脉支架 | 胸主动脉支架（非分支型/覆膜） | 14-合金 | 014-覆膜/非分支型 | TAA3428B160 | TAA3428B160 | 0106938370143550 | 国械注准20173133369 | 集采范围外 | 新增（2025-06-23)、产品名称变更、国家医保耗材27位编码变更
21e192ed-91ea-11eb-8996-40f2e9990f5b | 先健科技（深圳）有限公司 | 91440300715217115L | 54cf34dd-7a6e-11f0-88e5-34735a9d8166 | a2922559982211ecb3f890e2ba8d9d30 | 外周血管支架类 | 胸主动脉夹层 | 大动脉覆膜支架系统-覆膜支架 | 5b133e77-6bc1-11ed-9447-b4055d63f15c | 大动脉覆膜支架系统 | 先健科技（深圳）有限公司 |  | 国械注准20173133369 |  | 该产品由预装覆膜支架和输送器组成。支架由镍钛合金丝通过钢套连接， 覆聚四氟乙烯膜， 缝合线采用聚丙烯材料， 固定线采用聚四氟乙烯材料， 显影点为铂铱合金； 输送器由外鞘管、推杆、内鞘芯、外鞘芯、手柄组成。环氧乙烷灭菌， 一次性使用。货架有效期三年。 | 本产品预期用于胸主动脉夹层的腔内介入治疗。 | 胸主动脉夹层 |  | e9bcfb84-b988-11e9-974a-fa163e0a8baf | e9bcfb84-b988-11e9-974a-fa163e0a8baf | 大动脉覆膜支架系统 | C02060500114014033770001937 | C02060500100011033770000166 | 02-血管介入治疗类材料 | 06-外周血管介入治疗材料 | 05-胸主动脉支架 | 胸主动脉支架（非分支型/覆膜） | 14-合金 | 014-覆膜/非分支型 | TAA3024B160 | TAA3024B160 | 0106938370143536 | 国械注准20173133369 | 集采范围外 | 新增（2025-06-23)、产品名称变更、国家医保耗材27位编码变更
21e192ed-91ea-11eb-8996-40f2e9990f5b | 先健科技（深圳）有限公司 | 91440300715217115L | 54cf37ff-7a6e-11f0-88e5-34735a9d8166 | a2922559982211ecb3f890e2ba8d9d30 | 外周血管支架类 | 胸主动脉夹层 | 大动脉覆膜支架系统-覆膜支架 | 5b133e77-6bc1-11ed-9447-b4055d63f15c | 大动脉覆膜支架系统 | 先健科技（深圳）有限公司 |  | 国械注准20173133369 |  | 该产品由预装覆膜支架和输送器组成。支架由镍钛合金丝通过钢套连接， 覆聚四氟乙烯膜， 缝合线采用聚丙烯材料， 固定线采用聚四氟乙烯材料， 显影点为铂铱合金； 输送器由外鞘管、推杆、内鞘芯、外鞘芯、手柄组成。环氧乙烷灭菌， 一次性使用。货架有效期三年。 | 本产品预期用于胸主动脉夹层的腔内介入治疗。 | 胸主动脉夹层 |  | e9bcfcaa-b988-11e9-974a-fa163e0a8baf | e9bcfcaa-b988-11e9-974a-fa163e0a8baf | 大动脉覆膜支架系统 | C02060500114014033770001938 | C02060500100011033770000167 | 02-血管介入治疗类材料 | 06-外周血管介入治疗材料 | 05-胸主动脉支架 | 胸主动脉支架（非分支型/覆膜） | 14-合金 | 014-覆膜/非分支型 | TAA3630B160 | TAA3630B160 | 0106938370143567 | 国械注准20173133369 | 集采范围外 | 新增（2025-06-23)、产品名称变更、国家医保耗材27位编码变更
21e192ed-91ea-11eb-8996-40f2e9990f5b | 先健科技（深圳）有限公司 | 91440300715217115L | 54cf38b9-7a6e-11f0-88e5-34735a9d8166 | a2922559982211ecb3f890e2ba8d9d30 | 外周血管支架类 | 胸主动脉夹层 | 大动脉覆膜支架系统-覆膜支架 | 5b133e77-6bc1-11ed-9447-b4055d63f15c | 大动脉覆膜支架系统 | 先健科技（深圳）有限公司 |  | 国械注准20173133369 |  | 该产品由预装覆膜支架和输送器组成。支架由镍钛合金丝通过钢套连接， 覆聚四氟乙烯膜， 缝合线采用聚丙烯材料， 固定线采用聚四氟乙烯材料， 显影点为铂铱合金； 输送器由外鞘管、推杆、内鞘芯、外鞘芯、手柄组成。环氧乙烷灭菌， 一次性使用。货架有效期三年。 | 本产品预期用于胸主动脉夹层的腔内介入治疗。 | 胸主动脉夹层 |  | e9bcfdc6-b988-11e9-974a-fa163e0a8baf | e9bcfdc6-b988-11e9-974a-fa163e0a8baf | 大动脉覆膜支架系统 | C02060500114014033770001939 | C02060500100011033770000168 | 02-血管介入治疗类材料 | 06-外周血管介入治疗材料 | 05-胸主动脉支架 | 胸主动脉支架（非分支型/覆膜） | 14-合金 | 014-覆膜/非分支型 | TAA2822B160 | TAA2822B160 | 0106938370143925 | 国械注准20173133369 | 集采范围外 | 新增（2025-06-23)、产品名称变更、国家医保耗材27位编码变更
21e192ed-91ea-11eb-8996-40f2e9990f5b | 先健科技（深圳）有限公司 | 91440300715217115L | 54cfe64f-7a6e-11f0-88e5-34735a9d8166 | a2922559982211ecb3f890e2ba8d9d30 | 外周血管支架类 | 胸主动脉夹层 | 大动脉覆膜支架系统-覆膜支架 | 5b133e77-6bc1-11ed-9447-b4055d63f15c | 大动脉覆膜支架系统 | 先健科技（深圳）有限公司 |  | 国械注准20173133369 |  | 该产品由预装覆膜支架和输送器组成。支架由镍钛合金丝通过钢套连接， 覆聚四氟乙烯膜， 缝合线采用聚丙烯材料， 固定线采用聚四氟乙烯材料， 显影点为铂铱合金； 输送器由外鞘管、推杆、内鞘芯、外鞘芯、手柄组成。环氧乙烷灭菌， 一次性使用。货架有效期三年。 | 本产品预期用于胸主动脉夹层的腔内介入治疗。 | 胸主动脉夹层 |  | eb97d56d-b9b1-11e9-974a-fa163e0a8baf | eb97d56d-b9b1-11e9-974a-fa163e0a8baf | 大动脉覆膜支架系统 | C02060500114014033770001940 | C02060500100011033770000011 | 02-血管介入治疗类材料 | 06-外周血管介入治疗材料 | 05-胸主动脉支架 | 胸主动脉支架（非分支型/覆膜） | 14-合金 | 014-覆膜/非分支型 | TAA3426B180 | TAA3426B180 | 0106938370139973 | 国械注准20173133369 | 集采范围外 | 新增（2025-06-23)、产品名称变更、国家医保耗材27位编码变更
21e192ed-91ea-11eb-8996-40f2e9990f5b | 先健科技（深圳）有限公司 | 91440300715217115L | 54cfe712-7a6e-11f0-88e5-34735a9d8166 | a2922559982211ecb3f890e2ba8d9d30 | 外周血管支架类 | 胸主动脉夹层 | 大动脉覆膜支架系统-覆膜支架 | 5b133e77-6bc1-11ed-9447-b4055d63f15c | 大动脉覆膜支架系统 | 先健科技（深圳）有限公司 |  | 国械注准20173133369 |  | 该产品由预装覆膜支架和输送器组成。支架由镍钛合金丝通过钢套连接， 覆聚四氟乙烯膜， 缝合线采用聚丙烯材料， 固定线采用聚四氟乙烯材料， 显影点为铂铱合金； 输送器由外鞘管、推杆、内鞘芯、外鞘芯、手柄组成。环氧乙烷灭菌， 一次性使用。货架有效期三年。 | 本产品预期用于胸主动脉夹层的腔内介入治疗。 | 胸主动脉夹层 |  | eb97da50-b9b1-11e9-974a-fa163e0a8baf | eb97da50-b9b1-11e9-974a-fa163e0a8baf | 大动脉覆膜支架系统 | C02060500114014033770001941 | C02060500100011033770000012 | 02-血管介入治疗类材料 | 06-外周血管介入治疗材料 | 05-胸主动脉支架 | 胸主动脉支架（非分支型/覆膜） | 14-合金 | 014-覆膜/非分支型 | TAA3022B180 | TAA3022B180 | 0106938370144021 | 国械注准20173133369 | 集采范围外 | 新增（2025-06-23)、产品名称变更、国家医保耗材27位编码变更
21e192ed-91ea-11eb-8996-40f2e9990f5b | 先健科技（深圳）有限公司 | 91440300715217115L | 54cfe7cc-7a6e-11f0-88e5-34735a9d8166 | a2922559982211ecb3f890e2ba8d9d30 | 外周血管支架类 | 胸主动脉夹层 | 大动脉覆膜支架系统-覆膜支架 | 5b133e77-6bc1-11ed-9447-b4055d63f15c | 大动脉覆膜支架系统 | 先健科技（深圳）有限公司 |  | 国械注准20173133369 |  | 该产品由预装覆膜支架和输送器组成。支架由镍钛合金丝通过钢套连接， 覆聚四氟乙烯膜， 缝合线采用聚丙烯材料， 固定线采用聚四氟乙烯材料， 显影点为铂铱合金； 输送器由外鞘管、推杆、内鞘芯、外鞘芯、手柄组成。环氧乙烷灭菌， 一次性使用。货架有效期三年。 | 本产品预期用于胸主动脉夹层的腔内介入治疗。 | 胸主动脉夹层 |  | eb97dba2-b9b1-11e9-974a-fa163e0a8baf | eb97dba2-b9b1-11e9-974a-fa163e0a8baf | 大动脉覆膜支架系统 | C02060500114014033770001942 | C02060500100011033770000013 | 02-血管介入治疗类材料 | 06-外周血管介入治疗材料 | 05-胸主动脉支架 | 胸主动脉支架（非分支型/覆膜） | 14-合金 | 014-覆膜/非分支型 | TAA3224B180 | TAA3224B180 | 0106938370139799 | 国械注准20173133369 | 集采范围外 | 新增（2025-06-23)、产品名称变更、国家医保耗材27位编码变更
21e192ed-91ea-11eb-8996-40f2e9990f5b | 先健科技（深圳）有限公司 | 91440300715217115L | 54cfe881-7a6e-11f0-88e5-34735a9d8166 | a2922559982211ecb3f890e2ba8d9d30 | 外周血管支架类 | 胸主动脉夹层 | 大动脉覆膜支架系统-覆膜支架 | 5b133e77-6bc1-11ed-9447-b4055d63f15c | 大动脉覆膜支架系统 | 先健科技（深圳）有限公司 |  | 国械注准20173133369 |  | 该产品由预装覆膜支架和输送器组成。支架由镍钛合金丝通过钢套连接， 覆聚四氟乙烯膜， 缝合线采用聚丙烯材料， 固定线采用聚四氟乙烯材料， 显影点为铂铱合金； 输送器由外鞘管、推杆、内鞘芯、外鞘芯、手柄组成。环氧乙烷灭菌， 一次性使用。货架有效期三年。 | 本产品预期用于胸主动脉夹层的腔内介入治疗。 | 胸主动脉夹层 |  | eb97dcb9-b9b1-11e9-974a-fa163e0a8baf | eb97dcb9-b9b1-11e9-974a-fa163e0a8baf | 大动脉覆膜支架系统 | C02060500114014033770001943 | C02060500100011033770000014 | 02-血管介入治疗类材料 | 06-外周血管介入治疗材料 | 05-胸主动脉支架 | 胸主动脉支架（非分支型/覆膜） | 14-合金 | 014-覆膜/非分支型 | TAA4032B180 | TAA4032B180 | 0106938370140511 | 国械注准20173133369 | 集采范围外 | 新增（2025-06-23)、产品名称变更、国家医保耗材27位编码变更
21e192ed-91ea-11eb-8996-40f2e9990f5b | 先健科技（深圳）有限公司 | 91440300715217115L | 54cfe93b-7a6e-11f0-88e5-34735a9d8166 | a2922559982211ecb3f890e2ba8d9d30 | 外周血管支架类 | 胸主动脉夹层 | 大动脉覆膜支架系统-覆膜支架 | 5b133e77-6bc1-11ed-9447-b4055d63f15c | 大动脉覆膜支架系统 | 先健科技（深圳）有限公司 |  | 国械注准20173133369 |  | 该产品由预装覆膜支架和输送器组成。支架由镍钛合金丝通过钢套连接， 覆聚四氟乙烯膜， 缝合线采用聚丙烯材料， 固定线采用聚四氟乙烯材料， 显影点为铂铱合金； 输送器由外鞘管、推杆、内鞘芯、外鞘芯、手柄组成。环氧乙烷灭菌， 一次性使用。货架有效期三年。 | 本产品预期用于胸主动脉夹层的腔内介入治疗。 | 胸主动脉夹层 |  | eb97dde9-b9b1-11e9-974a-fa163e0a8baf | eb97dde9-b9b1-11e9-974a-fa163e0a8baf | 大动脉覆膜支架系统 | C02060500114014033770001944 | C02060500100011033770000015 | 02-血管介入治疗类材料 | 06-外周血管介入治疗材料 | 05-胸主动脉支架 | 胸主动脉支架（非分支型/覆膜） | 14-合金 | 014-覆膜/非分支型 | TAA3830B180 | TAA3830B180 | 0106938370140344 | 国械注准20173133369 | 集采范围外 | 新增（2025-06-23)、产品名称变更、国家医保耗材27位编码变更
21e192ed-91ea-11eb-8996-40f2e9990f5b | 先健科技（深圳）有限公司 | 91440300715217115L | 54cfe9f4-7a6e-11f0-88e5-34735a9d8166 | a2922559982211ecb3f890e2ba8d9d30 | 外周血管支架类 | 胸主动脉夹层 | 大动脉覆膜支架系统-覆膜支架 | 5b133e77-6bc1-11ed-9447-b4055d63f15c | 大动脉覆膜支架系统 | 先健科技（深圳）有限公司 |  | 国械注准20173133369 |  | 该产品由预装覆膜支架和输送器组成。支架由镍钛合金丝通过钢套连接， 覆聚四氟乙烯膜， 缝合线采用聚丙烯材料， 固定线采用聚四氟乙烯材料， 显影点为铂铱合金； 输送器由外鞘管、推杆、内鞘芯、外鞘芯、手柄组成。环氧乙烷灭菌， 一次性使用。货架有效期三年。 | 本产品预期用于胸主动脉夹层的腔内介入治疗。 | 胸主动脉夹层 |  | eb97df02-b9b1-11e9-974a-fa163e0a8baf | eb97df02-b9b1-11e9-974a-fa163e0a8baf | 大动脉覆膜支架系统 | C02060500114014033770001945 | C02060500100011033770000016 | 02-血管介入治疗类材料 | 06-外周血管介入治疗材料 | 05-胸主动脉支架 | 胸主动脉支架（非分支型/覆膜） | 14-合金 | 014-覆膜/非分支型 | TAA3628B180 | TAA3628B180 | 0106938370140160 | 国械注准20173133369 | 集采范围外 | 新增（2025-06-23)、产品名称变更、国家医保耗材27位编码变更
21e192ed-91ea-11eb-8996-40f2e9990f5b | 先健科技（深圳）有限公司 | 91440300715217115L | 54cfeab3-7a6e-11f0-88e5-34735a9d8166 | a2922559982211ecb3f890e2ba8d9d30 | 外周血管支架类 | 胸主动脉夹层 | 大动脉覆膜支架系统-覆膜支架 | 5b133e77-6bc1-11ed-9447-b4055d63f15c | 大动脉覆膜支架系统 | 先健科技（深圳）有限公司 |  | 国械注准20173133369 |  | 该产品由预装覆膜支架和输送器组成。支架由镍钛合金丝通过钢套连接， 覆聚四氟乙烯膜， 缝合线采用聚丙烯材料， 固定线采用聚四氟乙烯材料， 显影点为铂铱合金； 输送器由外鞘管、推杆、内鞘芯、外鞘芯、手柄组成。环氧乙烷灭菌， 一次性使用。货架有效期三年。 | 本产品预期用于胸主动脉夹层的腔内介入治疗。 | 胸主动脉夹层 |  | eb97e3c0-b9b1-11e9-974a-fa163e0a8baf | eb97e3c0-b9b1-11e9-974a-fa163e0a8baf | 大动脉覆膜支架系统 | C02060500114014033770001946 | C02060500100011033770000017 | 02-血管介入治疗类材料 | 06-外周血管介入治疗材料 | 05-胸主动脉支架 | 胸主动脉支架（非分支型/覆膜） | 14-合金 | 014-覆膜/非分支型 | TAA4234B180 | TAA4234B180 | 0106938370140696 | 国械注准20173133369 | 集采范围外 | 新增（2025-06-23)、产品名称变更、国家医保耗材27位编码变更
21e192ed-91ea-11eb-8996-40f2e9990f5b | 先健科技（深圳）有限公司 | 91440300715217115L | 54d07058-7a6e-11f0-88e5-34735a9d8166 | a2922559982211ecb3f890e2ba8d9d30 | 外周血管支架类 | 胸主动脉夹层 | 大动脉覆膜支架系统-覆膜支架 | 5b133e77-6bc1-11ed-9447-b4055d63f15c | 大动脉覆膜支架系统 | 先健科技（深圳）有限公司 |  | 国械注准20173133369 |  | 该产品由预装覆膜支架和输送器组成。支架由镍钛合金丝通过钢套连接， 覆聚四氟乙烯膜， 缝合线采用聚丙烯材料， 固定线采用聚四氟乙烯材料， 显影点为铂铱合金； 输送器由外鞘管、推杆、内鞘芯、外鞘芯、手柄组成。环氧乙烷灭菌， 一次性使用。货架有效期三年。 | 本产品预期用于胸主动脉夹层的腔内介入治疗。 | 胸主动脉夹层 |  | ed75cc38-0166-11ec-b658-0050568f9c84 | ed75cc38-0166-11ec-b658-0050568f9c84 | 大动脉覆膜支架系统 | C02060500114014033770001947 | C02060500100011033770000281 | 02-血管介入治疗类材料 | 06-外周血管介入治疗材料 | 05-胸主动脉支架 | 胸主动脉支架（非分支型/覆膜） | 14-合金 | 014-覆膜/非分支型 | TAA4642B160 | TAA4642B160 | 06938370140993 | 国械注准20173133369 | 集采范围外 | 新增（2025-06-23)、产品名称变更、国家医保耗材27位编码变更
21e192ed-91ea-11eb-8996-40f2e9990f5b | 先健科技（深圳）有限公司 | 91440300715217115L | 54d07121-7a6e-11f0-88e5-34735a9d8166 | a2922559982211ecb3f890e2ba8d9d30 | 外周血管支架类 | 胸主动脉夹层 | 大动脉覆膜支架系统-覆膜支架 | 5b133e77-6bc1-11ed-9447-b4055d63f15c | 大动脉覆膜支架系统 | 先健科技（深圳）有限公司 |  | 国械注准20173133369 |  | 该产品由预装覆膜支架和输送器组成。支架由镍钛合金丝通过钢套连接， 覆聚四氟乙烯膜， 缝合线采用聚丙烯材料， 固定线采用聚四氟乙烯材料， 显影点为铂铱合金； 输送器由外鞘管、推杆、内鞘芯、外鞘芯、手柄组成。环氧乙烷灭菌， 一次性使用。货架有效期三年。 | 本产品预期用于胸主动脉夹层的腔内介入治疗。 | 胸主动脉夹层 |  | ed769ee8-0166-11ec-b658-0050568f9c84 | ed769ee8-0166-11ec-b658-0050568f9c84 | 大动脉覆膜支架系统 | C02060500114014033770001948 | C02060500100011033770000282 | 02-血管介入治疗类材料 | 06-外周血管介入治疗材料 | 05-胸主动脉支架 | 胸主动脉支架（非分支型/覆膜） | 14-合金 | 014-覆膜/非分支型 | TAA4440B160 | TAA4440B160 | 06938370140818 | 国械注准20173133369 | 集采范围外 | 新增（2025-06-23)、产品名称变更、国家医保耗材27位编码变更
21e192ed-91ea-11eb-8996-40f2e9990f5b | 先健科技（深圳）有限公司 | 91440300715217115L | 54d07609-7a6e-11f0-88e5-34735a9d8166 | a2b045bc982211ecb3f890e2ba8d9d30 | 外周血管支架类 | 胸主动脉夹层 | 大动脉覆膜支架系统-覆膜支架 | 5b133e77-6bc1-11ed-9447-b4055d63f15c | 大动脉覆膜支架系统 | 先健科技（深圳）有限公司 |  | 国械注准20173133369 |  | 该产品由预装覆膜支架和输送器组成。支架由镍钛合金丝通过钢套连接， 覆聚四氟乙烯膜， 缝合线采用聚丙烯材料， 固定线采用聚四氟乙烯材料， 显影点为铂铱合金； 输送器由外鞘管、推杆、内鞘芯、外鞘芯、手柄组成。环氧乙烷灭菌， 一次性使用。货架有效期三年。 | 本产品预期用于胸主动脉夹层的腔内介入治疗。 | 胸主动脉夹层 |  | efa17396-0164-11ec-b658-0050568f9c84 | efa17396-0164-11ec-b658-0050568f9c84 | 大动脉覆膜支架系统 | C02060500114014033770001949 | C02060500100010033770000236 | 02-血管介入治疗类材料 | 06-外周血管介入治疗材料 | 05-胸主动脉支架 | 胸主动脉支架（非分支型/覆膜） | 14-合金 | 014-覆膜/非分支型 | TAA4438B100 | TAA4438B100 | 06938370168959 | 国械注准20173133369 | 集采范围外 | 新增（2025-06-23)、产品名称变更、国家医保耗材27位编码变更
21e192ed-91ea-11eb-8996-40f2e9990f5b | 先健科技（深圳）有限公司 | 91440300715217115L | 54d076c8-7a6e-11f0-88e5-34735a9d8166 | a2b045bc982211ecb3f890e2ba8d9d30 | 外周血管支架类 | 胸主动脉夹层 | 大动脉覆膜支架系统-覆膜支架 | 5b133e77-6bc1-11ed-9447-b4055d63f15c | 大动脉覆膜支架系统 | 先健科技（深圳）有限公司 |  | 国械注准20173133369 |  | 该产品由预装覆膜支架和输送器组成。支架由镍钛合金丝通过钢套连接， 覆聚四氟乙烯膜， 缝合线采用聚丙烯材料， 固定线采用聚四氟乙烯材料， 显影点为铂铱合金； 输送器由外鞘管、推杆、内鞘芯、外鞘芯、手柄组成。环氧乙烷灭菌， 一次性使用。货架有效期三年。 | 本产品预期用于胸主动脉夹层的腔内介入治疗。 | 胸主动脉夹层 |  | efa34c3c-0164-11ec-b658-0050568f9c84 | efa34c3c-0164-11ec-b658-0050568f9c84 | 大动脉覆膜支架系统 | C02060500114014033770001950 | C02060500100010033770000237 | 02-血管介入治疗类材料 | 06-外周血管介入治疗材料 | 05-胸主动脉支架 | 胸主动脉支架（非分支型/覆膜） | 14-合金 | 014-覆膜/非分支型 | TAA4640B100 | TAA4640B100 | 06938370173878 | 国械注准20173133369 | 集采范围外 | 新增（2025-06-23)、产品名称变更、国家医保耗材27位编码变更
21e192ed-91ea-11eb-8996-40f2e9990f5b | 先健科技（深圳）有限公司 | 91440300715217115L | 54d084ca-7a6e-11f0-88e5-34735a9d8166 | a2922559982211ecb3f890e2ba8d9d30 | 外周血管支架类 | 胸主动脉夹层 | 大动脉覆膜支架系统-覆膜支架 | 5b133e77-6bc1-11ed-9447-b4055d63f15c | 大动脉覆膜支架系统 | 先健科技（深圳）有限公司 |  | 国械注准20173133369 |  | 该产品由预装覆膜支架和输送器组成。支架由镍钛合金丝通过钢套连接， 覆聚四氟乙烯膜， 缝合线采用聚丙烯材料， 固定线采用聚四氟乙烯材料， 显影点为铂铱合金； 输送器由外鞘管、推杆、内鞘芯、外鞘芯、手柄组成。环氧乙烷灭菌， 一次性使用。货架有效期三年。 | 本产品预期用于胸主动脉夹层的腔内介入治疗。 | 胸主动脉夹层 |  | f1668187-b9b0-11e9-974a-fa163e0a8baf | f1668187-b9b0-11e9-974a-fa163e0a8baf | 大动脉覆膜支架系统 | C02060500114014033770001951 | C02060500100011033770000018 | 02-血管介入治疗类材料 | 06-外周血管介入治疗材料 | 05-胸主动脉支架 | 胸主动脉支架（非分支型/覆膜） | 14-合金 | 014-覆膜/非分支型 | TAA2626B120 | TAA2626B120 | 0106938370139256 | 国械注准20173133369 | 集采范围外 | 新增（2025-06-23)、产品名称变更、国家医保耗材27位编码变更
21e192ed-91ea-11eb-8996-40f2e9990f5b | 先健科技（深圳）有限公司 | 91440300715217115L | 54d08589-7a6e-11f0-88e5-34735a9d8166 | a2922559982211ecb3f890e2ba8d9d30 | 外周血管支架类 | 胸主动脉夹层 | 大动脉覆膜支架系统-覆膜支架 | 5b133e77-6bc1-11ed-9447-b4055d63f15c | 大动脉覆膜支架系统 | 先健科技（深圳）有限公司 |  | 国械注准20173133369 |  | 该产品由预装覆膜支架和输送器组成。支架由镍钛合金丝通过钢套连接， 覆聚四氟乙烯膜， 缝合线采用聚丙烯材料， 固定线采用聚四氟乙烯材料， 显影点为铂铱合金； 输送器由外鞘管、推杆、内鞘芯、外鞘芯、手柄组成。环氧乙烷灭菌， 一次性使用。货架有效期三年。 | 本产品预期用于胸主动脉夹层的腔内介入治疗。 | 胸主动脉夹层 |  | f16684cf-b9b0-11e9-974a-fa163e0a8baf | f16684cf-b9b0-11e9-974a-fa163e0a8baf | 大动脉覆膜支架系统 | C02060500114014033770001952 | C02060500100011033770000019 | 02-血管介入治疗类材料 | 06-外周血管介入治疗材料 | 05-胸主动脉支架 | 胸主动脉支架（非分支型/覆膜） | 14-合金 | 014-覆膜/非分支型 | TAA4040B120 | TAA4040B120 | 0106938370140399 | 国械注准20173133369 | 集采范围外 | 新增（2025-06-23)、产品名称变更、国家医保耗材27位编码变更
21e192ed-91ea-11eb-8996-40f2e9990f5b | 先健科技（深圳）有限公司 | 91440300715217115L | 54d08643-7a6e-11f0-88e5-34735a9d8166 | a2922559982211ecb3f890e2ba8d9d30 | 外周血管支架类 | 胸主动脉夹层 | 大动脉覆膜支架系统-覆膜支架 | 5b133e77-6bc1-11ed-9447-b4055d63f15c | 大动脉覆膜支架系统 | 先健科技（深圳）有限公司 |  | 国械注准20173133369 |  | 该产品由预装覆膜支架和输送器组成。支架由镍钛合金丝通过钢套连接， 覆聚四氟乙烯膜， 缝合线采用聚丙烯材料， 固定线采用聚四氟乙烯材料， 显影点为铂铱合金； 输送器由外鞘管、推杆、内鞘芯、外鞘芯、手柄组成。环氧乙烷灭菌， 一次性使用。货架有效期三年。 | 本产品预期用于胸主动脉夹层的腔内介入治疗。 | 胸主动脉夹层 |  | f1668650-b9b0-11e9-974a-fa163e0a8baf | f1668650-b9b0-11e9-974a-fa163e0a8baf | 大动脉覆膜支架系统 | C02060500114014033770001953 | C02060500100011033770000020 | 02-血管介入治疗类材料 | 06-外周血管介入治疗材料 | 05-胸主动脉支架 | 胸主动脉支架（非分支型/覆膜） | 14-合金 | 014-覆膜/非分支型 | TAA3636B120 | TAA3636B120 | 0106938370140023 | 国械注准20173133369 | 集采范围外 | 新增（2025-06-23)、产品名称变更、国家医保耗材27位编码变更
21e192ed-91ea-11eb-8996-40f2e9990f5b | 先健科技（深圳）有限公司 | 91440300715217115L | 54d086fc-7a6e-11f0-88e5-34735a9d8166 | a2922559982211ecb3f890e2ba8d9d30 | 外周血管支架类 | 胸主动脉夹层 | 大动脉覆膜支架系统-覆膜支架 | 5b133e77-6bc1-11ed-9447-b4055d63f15c | 大动脉覆膜支架系统 | 先健科技（深圳）有限公司 |  | 国械注准20173133369 |  | 该产品由预装覆膜支架和输送器组成。支架由镍钛合金丝通过钢套连接， 覆聚四氟乙烯膜， 缝合线采用聚丙烯材料， 固定线采用聚四氟乙烯材料， 显影点为铂铱合金； 输送器由外鞘管、推杆、内鞘芯、外鞘芯、手柄组成。环氧乙烷灭菌， 一次性使用。货架有效期三年。 | 本产品预期用于胸主动脉夹层的腔内介入治疗。 | 胸主动脉夹层 |  | f1668796-b9b0-11e9-974a-fa163e0a8baf | f1668796-b9b0-11e9-974a-fa163e0a8baf | 大动脉覆膜支架系统 | C02060500114014033770001954 | C02060500100011033770000021 | 02-血管介入治疗类材料 | 06-外周血管介入治疗材料 | 05-胸主动脉支架 | 胸主动脉支架（非分支型/覆膜） | 14-合金 | 014-覆膜/非分支型 | TAA2424B120 | TAA2424B120 | 0106938370139140 | 国械注准20173133369 | 集采范围外 | 新增（2025-06-23)、产品名称变更、国家医保耗材27位编码变更
21e192ed-91ea-11eb-8996-40f2e9990f5b | 先健科技（深圳）有限公司 | 91440300715217115L | 54d087b1-7a6e-11f0-88e5-34735a9d8166 | a2922559982211ecb3f890e2ba8d9d30 | 外周血管支架类 | 胸主动脉夹层 | 大动脉覆膜支架系统-覆膜支架 | 5b133e77-6bc1-11ed-9447-b4055d63f15c | 大动脉覆膜支架系统 | 先健科技（深圳）有限公司 |  | 国械注准20173133369 |  | 该产品由预装覆膜支架和输送器组成。支架由镍钛合金丝通过钢套连接， 覆聚四氟乙烯膜， 缝合线采用聚丙烯材料， 固定线采用聚四氟乙烯材料， 显影点为铂铱合金； 输送器由外鞘管、推杆、内鞘芯、外鞘芯、手柄组成。环氧乙烷灭菌， 一次性使用。货架有效期三年。 | 本产品预期用于胸主动脉夹层的腔内介入治疗。 | 胸主动脉夹层 |  | f16688cd-b9b0-11e9-974a-fa163e0a8baf | f16688cd-b9b0-11e9-974a-fa163e0a8baf | 大动脉覆膜支架系统 | C02060500114014033770001955 | C02060500100011033770000022 | 02-血管介入治疗类材料 | 06-外周血管介入治疗材料 | 05-胸主动脉支架 | 胸主动脉支架（非分支型/覆膜） | 14-合金 | 014-覆膜/非分支型 | TAA3838B120 | TAA3838B120 | 0106938370140214 | 国械注准20173133369 | 集采范围外 | 新增（2025-06-23)、产品名称变更、国家医保耗材27位编码变更
21e192ed-91ea-11eb-8996-40f2e9990f5b | 先健科技（深圳）有限公司 | 91440300715217115L | 54d08866-7a6e-11f0-88e5-34735a9d8166 | a2922559982211ecb3f890e2ba8d9d30 | 外周血管支架类 | 胸主动脉夹层 | 大动脉覆膜支架系统-覆膜支架 | 5b133e77-6bc1-11ed-9447-b4055d63f15c | 大动脉覆膜支架系统 | 先健科技（深圳）有限公司 |  | 国械注准20173133369 |  | 该产品由预装覆膜支架和输送器组成。支架由镍钛合金丝通过钢套连接， 覆聚四氟乙烯膜， 缝合线采用聚丙烯材料， 固定线采用聚四氟乙烯材料， 显影点为铂铱合金； 输送器由外鞘管、推杆、内鞘芯、外鞘芯、手柄组成。环氧乙烷灭菌， 一次性使用。货架有效期三年。 | 本产品预期用于胸主动脉夹层的腔内介入治疗。 | 胸主动脉夹层 |  | f1668a94-b9b0-11e9-974a-fa163e0a8baf | f1668a94-b9b0-11e9-974a-fa163e0a8baf | 大动脉覆膜支架系统 | C02060500114014033770001956 | C02060500100011033770000023 | 02-血管介入治疗类材料 | 06-外周血管介入治疗材料 | 05-胸主动脉支架 | 胸主动脉支架（非分支型/覆膜） | 14-合金 | 014-覆膜/非分支型 | TAA3434B120 | TAA3434B120 | 0106938370139843 | 国械注准20173133369 | 集采范围外 | 新增（2025-06-23)、产品名称变更、国家医保耗材27位编码变更
21e192ed-91ea-11eb-8996-40f2e9990f5b | 先健科技（深圳）有限公司 | 91440300715217115L | 54d08baa-7a6e-11f0-88e5-34735a9d8166 | a2922559982211ecb3f890e2ba8d9d30 | 外周血管支架类 | 胸主动脉夹层 | 大动脉覆膜支架系统-覆膜支架 | 5b133e77-6bc1-11ed-9447-b4055d63f15c | 大动脉覆膜支架系统 | 先健科技（深圳）有限公司 |  | 国械注准20173133369 |  | 该产品由预装覆膜支架和输送器组成。支架由镍钛合金丝通过钢套连接， 覆聚四氟乙烯膜， 缝合线采用聚丙烯材料， 固定线采用聚四氟乙烯材料， 显影点为铂铱合金； 输送器由外鞘管、推杆、内鞘芯、外鞘芯、手柄组成。环氧乙烷灭菌， 一次性使用。货架有效期三年。 | 本产品预期用于胸主动脉夹层的腔内介入治疗。 | 胸主动脉夹层 |  | f1668bb3-b9b0-11e9-974a-fa163e0a8baf | f1668bb3-b9b0-11e9-974a-fa163e0a8baf | 大动脉覆膜支架系统 | C02060500114014033770001957 | C02060500100011033770000024 | 02-血管介入治疗类材料 | 06-外周血管介入治疗材料 | 05-胸主动脉支架 | 胸主动脉支架（非分支型/覆膜） | 14-合金 | 014-覆膜/非分支型 | TAA4242B120 | TAA4242B120 | 0106938370140566 | 国械注准20173133369 | 集采范围外 | 新增（2025-06-23)、产品名称变更、国家医保耗材27位编码变更
21e192ed-91ea-11eb-8996-40f2e9990f5b | 先健科技（深圳）有限公司 | 91440300715217115L | 54d08c68-7a6e-11f0-88e5-34735a9d8166 | a2922559982211ecb3f890e2ba8d9d30 | 外周血管支架类 | 胸主动脉夹层 | 大动脉覆膜支架系统-覆膜支架 | 5b133e77-6bc1-11ed-9447-b4055d63f15c | 大动脉覆膜支架系统 | 先健科技（深圳）有限公司 |  | 国械注准20173133369 |  | 该产品由预装覆膜支架和输送器组成。支架由镍钛合金丝通过钢套连接， 覆聚四氟乙烯膜， 缝合线采用聚丙烯材料， 固定线采用聚四氟乙烯材料， 显影点为铂铱合金； 输送器由外鞘管、推杆、内鞘芯、外鞘芯、手柄组成。环氧乙烷灭菌， 一次性使用。货架有效期三年。 | 本产品预期用于胸主动脉夹层的腔内介入治疗。 | 胸主动脉夹层 |  | f1668ed9-b9b0-11e9-974a-fa163e0a8baf | f1668ed9-b9b0-11e9-974a-fa163e0a8baf | 大动脉覆膜支架系统 | C02060500114014033770001958 | C02060500100011033770000025 | 02-血管介入治疗类材料 | 06-外周血管介入治疗材料 | 05-胸主动脉支架 | 胸主动脉支架（非分支型/覆膜） | 14-合金 | 014-覆膜/非分支型 | TAA3232B120 | TAA3232B120 | 0106938370139669 | 国械注准20173133369 | 集采范围外 | 新增（2025-06-23)、产品名称变更、国家医保耗材27位编码变更
21e192ed-91ea-11eb-8996-40f2e9990f5b | 先健科技（深圳）有限公司 | 91440300715217115L | 54d08d1d-7a6e-11f0-88e5-34735a9d8166 | a2922559982211ecb3f890e2ba8d9d30 | 外周血管支架类 | 胸主动脉夹层 | 大动脉覆膜支架系统-覆膜支架 | 5b133e77-6bc1-11ed-9447-b4055d63f15c | 大动脉覆膜支架系统 | 先健科技（深圳）有限公司 |  | 国械注准20173133369 |  | 该产品由预装覆膜支架和输送器组成。支架由镍钛合金丝通过钢套连接， 覆聚四氟乙烯膜， 缝合线采用聚丙烯材料， 固定线采用聚四氟乙烯材料， 显影点为铂铱合金； 输送器由外鞘管、推杆、内鞘芯、外鞘芯、手柄组成。环氧乙烷灭菌， 一次性使用。货架有效期三年。 | 本产品预期用于胸主动脉夹层的腔内介入治疗。 | 胸主动脉夹层 |  | f1669225-b9b0-11e9-974a-fa163e0a8baf | f1669225-b9b0-11e9-974a-fa163e0a8baf | 大动脉覆膜支架系统 | C02060500114014033770001959 | C02060500100011033770000026 | 02-血管介入治疗类材料 | 06-外周血管介入治疗材料 | 05-胸主动脉支架 | 胸主动脉支架（非分支型/覆膜） | 14-合金 | 014-覆膜/非分支型 | TAA2828B120 | TAA2828B120 | 0106938370139362 | 国械注准20173133369 | 集采范围外 | 新增（2025-06-23)、产品名称变更、国家医保耗材27位编码变更
21e192ed-91ea-11eb-8996-40f2e9990f5b | 先健科技（深圳）有限公司 | 91440300715217115L | 54d08de1-7a6e-11f0-88e5-34735a9d8166 | a2922559982211ecb3f890e2ba8d9d30 | 外周血管支架类 | 胸主动脉夹层 | 大动脉覆膜支架系统-覆膜支架 | 5b133e77-6bc1-11ed-9447-b4055d63f15c | 大动脉覆膜支架系统 | 先健科技（深圳）有限公司 |  | 国械注准20173133369 |  | 该产品由预装覆膜支架和输送器组成。支架由镍钛合金丝通过钢套连接， 覆聚四氟乙烯膜， 缝合线采用聚丙烯材料， 固定线采用聚四氟乙烯材料， 显影点为铂铱合金； 输送器由外鞘管、推杆、内鞘芯、外鞘芯、手柄组成。环氧乙烷灭菌， 一次性使用。货架有效期三年。 | 本产品预期用于胸主动脉夹层的腔内介入治疗。 | 胸主动脉夹层 |  | f166934d-b9b0-11e9-974a-fa163e0a8baf | f166934d-b9b0-11e9-974a-fa163e0a8baf | 大动脉覆膜支架系统 | C02060500114014033770001960 | C02060500100011033770000027 | 02-血管介入治疗类材料 | 06-外周血管介入治疗材料 | 05-胸主动脉支架 | 胸主动脉支架（非分支型/覆膜） | 14-合金 | 014-覆膜/非分支型 | TAA3030B120 | TAA3030B120 | 0106938370139508 | 国械注准20173133369 | 集采范围外 | 新增（2025-06-23)、产品名称变更、国家医保耗材27位编码变更
21e192ed-91ea-11eb-8996-40f2e9990f5b | 先健科技（深圳）有限公司 | 91440300715217115L | 54d0cdb4-7a6e-11f0-88e5-34735a9d8166 | a2b045bc982211ecb3f890e2ba8d9d30 | 外周血管支架类 | 胸主动脉夹层 | 大动脉覆膜支架系统-覆膜支架 | 5b133e77-6bc1-11ed-9447-b4055d63f15c | 大动脉覆膜支架系统 | 先健科技（深圳）有限公司 |  | 国械注准20173133369 |  | 该产品由预装覆膜支架和输送器组成。支架由镍钛合金丝通过钢套连接， 覆聚四氟乙烯膜， 缝合线采用聚丙烯材料， 固定线采用聚四氟乙烯材料， 显影点为铂铱合金； 输送器由外鞘管、推杆、内鞘芯、外鞘芯、手柄组成。环氧乙烷灭菌， 一次性使用。货架有效期三年。 | 本产品预期用于胸主动脉夹层的腔内介入治疗。 | 胸主动脉夹层 |  | f4bc8e10-b987-11e9-974a-fa163e0a8baf | f4bc8e10-b987-11e9-974a-fa163e0a8baf | 大动脉覆膜支架系统 | C02060500114014033770001961 | C02060500100010033770000001 | 02-血管介入治疗类材料 | 06-外周血管介入治疗材料 | 05-胸主动脉支架 | 胸主动脉支架（非分支型/覆膜） | 14-合金 | 014-覆膜/非分支型 | TAA3836B060 | TAA3836B060 | 0106938370146445 | 国械注准20173133369 | 集采范围外 | 新增（2025-06-23)、产品名称变更、国家医保耗材27位编码变更
21e192ed-91ea-11eb-8996-40f2e9990f5b | 先健科技（深圳）有限公司 | 91440300715217115L | 54d0ce7c-7a6e-11f0-88e5-34735a9d8166 | a2b045bc982211ecb3f890e2ba8d9d30 | 外周血管支架类 | 胸主动脉夹层 | 大动脉覆膜支架系统-覆膜支架 | 5b133e77-6bc1-11ed-9447-b4055d63f15c | 大动脉覆膜支架系统 | 先健科技（深圳）有限公司 |  | 国械注准20173133369 |  | 该产品由预装覆膜支架和输送器组成。支架由镍钛合金丝通过钢套连接， 覆聚四氟乙烯膜， 缝合线采用聚丙烯材料， 固定线采用聚四氟乙烯材料， 显影点为铂铱合金； 输送器由外鞘管、推杆、内鞘芯、外鞘芯、手柄组成。环氧乙烷灭菌， 一次性使用。货架有效期三年。 | 本产品预期用于胸主动脉夹层的腔内介入治疗。 | 胸主动脉夹层 |  | f4bc9575-b987-11e9-974a-fa163e0a8baf | f4bc9575-b987-11e9-974a-fa163e0a8baf | 大动脉覆膜支架系统 | C02060500114014033770001962 | C02060500100010033770000002 | 02-血管介入治疗类材料 | 06-外周血管介入治疗材料 | 05-胸主动脉支架 | 胸主动脉支架（非分支型/覆膜） | 14-合金 | 014-覆膜/非分支型 | TAA4038B060 | TAA4038B060 | 0106938370146612 | 国械注准20173133369 | 集采范围外 | 新增（2025-06-23)、产品名称变更、国家医保耗材27位编码变更
21e192ed-91ea-11eb-8996-40f2e9990f5b | 先健科技（深圳）有限公司 | 91440300715217115L | 54d0cf3b-7a6e-11f0-88e5-34735a9d8166 | a2b045bc982211ecb3f890e2ba8d9d30 | 外周血管支架类 | 胸主动脉夹层 | 大动脉覆膜支架系统-覆膜支架 | 5b133e77-6bc1-11ed-9447-b4055d63f15c | 大动脉覆膜支架系统 | 先健科技（深圳）有限公司 |  | 国械注准20173133369 |  | 该产品由预装覆膜支架和输送器组成。支架由镍钛合金丝通过钢套连接， 覆聚四氟乙烯膜， 缝合线采用聚丙烯材料， 固定线采用聚四氟乙烯材料， 显影点为铂铱合金； 输送器由外鞘管、推杆、内鞘芯、外鞘芯、手柄组成。环氧乙烷灭菌， 一次性使用。货架有效期三年。 | 本产品预期用于胸主动脉夹层的腔内介入治疗。 | 胸主动脉夹层 |  | f4bc9aff-b987-11e9-974a-fa163e0a8baf | f4bc9aff-b987-11e9-974a-fa163e0a8baf | 大动脉覆膜支架系统 | C02060500114014033770001963 | C02060500100010033770000003 | 02-血管介入治疗类材料 | 06-外周血管介入治疗材料 | 05-胸主动脉支架 | 胸主动脉支架（非分支型/覆膜） | 14-合金 | 014-覆膜/非分支型 | TAA3432B060 | TAA3432B060 | 0106938370146100 | 国械注准20173133369 | 集采范围外 | 新增（2025-06-23)、产品名称变更、国家医保耗材27位编码变更
21e192ed-91ea-11eb-8996-40f2e9990f5b | 先健科技（深圳）有限公司 | 91440300715217115L | 54d0cff5-7a6e-11f0-88e5-34735a9d8166 | a2b045bc982211ecb3f890e2ba8d9d30 | 外周血管支架类 | 胸主动脉夹层 | 大动脉覆膜支架系统-覆膜支架 | 5b133e77-6bc1-11ed-9447-b4055d63f15c | 大动脉覆膜支架系统 | 先健科技（深圳）有限公司 |  | 国械注准20173133369 |  | 该产品由预装覆膜支架和输送器组成。支架由镍钛合金丝通过钢套连接， 覆聚四氟乙烯膜， 缝合线采用聚丙烯材料， 固定线采用聚四氟乙烯材料， 显影点为铂铱合金； 输送器由外鞘管、推杆、内鞘芯、外鞘芯、手柄组成。环氧乙烷灭菌， 一次性使用。货架有效期三年。 | 本产品预期用于胸主动脉夹层的腔内介入治疗。 | 胸主动脉夹层 |  | f4bc9c3b-b987-11e9-974a-fa163e0a8baf | f4bc9c3b-b987-11e9-974a-fa163e0a8baf | 大动脉覆膜支架系统 | C02060500114014033770001964 | C02060500100010033770000004 | 02-血管介入治疗类材料 | 06-外周血管介入治疗材料 | 05-胸主动脉支架 | 胸主动脉支架（非分支型/覆膜） | 14-合金 | 014-覆膜/非分支型 | TAA3028B060 | TAA3028B060 | 0106938370145783 | 国械注准20173133369 | 集采范围外 | 新增（2025-06-23)、产品名称变更、国家医保耗材27位编码变更
21e192ed-91ea-11eb-8996-40f2e9990f5b | 先健科技（深圳）有限公司 | 91440300715217115L | 54d0d334-7a6e-11f0-88e5-34735a9d8166 | a2b045bc982211ecb3f890e2ba8d9d30 | 外周血管支架类 | 胸主动脉夹层 | 大动脉覆膜支架系统-覆膜支架 | 5b133e77-6bc1-11ed-9447-b4055d63f15c | 大动脉覆膜支架系统 | 先健科技（深圳）有限公司 |  | 国械注准20173133369 |  | 该产品由预装覆膜支架和输送器组成。支架由镍钛合金丝通过钢套连接， 覆聚四氟乙烯膜， 缝合线采用聚丙烯材料， 固定线采用聚四氟乙烯材料， 显影点为铂铱合金； 输送器由外鞘管、推杆、内鞘芯、外鞘芯、手柄组成。环氧乙烷灭菌， 一次性使用。货架有效期三年。 | 本产品预期用于胸主动脉夹层的腔内介入治疗。 | 胸主动脉夹层 |  | f4bc9d55-b987-11e9-974a-fa163e0a8baf | f4bc9d55-b987-11e9-974a-fa163e0a8baf | 大动脉覆膜支架系统 | C02060500114014033770001965 | C02060500100010033770000005 | 02-血管介入治疗类材料 | 06-外周血管介入治疗材料 | 05-胸主动脉支架 | 胸主动脉支架（非分支型/覆膜） | 14-合金 | 014-覆膜/非分支型 | TAA2624B060 | TAA2624B060 | 0106938370145523 | 国械注准20173133369 | 集采范围外 | 新增（2025-06-23)、产品名称变更、国家医保耗材27位编码变更
21e192ed-91ea-11eb-8996-40f2e9990f5b | 先健科技（深圳）有限公司 | 91440300715217115L | 54d0d3ed-7a6e-11f0-88e5-34735a9d8166 | a2b045bc982211ecb3f890e2ba8d9d30 | 外周血管支架类 | 胸主动脉夹层 | 大动脉覆膜支架系统-覆膜支架 | 5b133e77-6bc1-11ed-9447-b4055d63f15c | 大动脉覆膜支架系统 | 先健科技（深圳）有限公司 |  | 国械注准20173133369 |  | 该产品由预装覆膜支架和输送器组成。支架由镍钛合金丝通过钢套连接， 覆聚四氟乙烯膜， 缝合线采用聚丙烯材料， 固定线采用聚四氟乙烯材料， 显影点为铂铱合金； 输送器由外鞘管、推杆、内鞘芯、外鞘芯、手柄组成。环氧乙烷灭菌， 一次性使用。货架有效期三年。 | 本产品预期用于胸主动脉夹层的腔内介入治疗。 | 胸主动脉夹层 |  | f4bc9e5e-b987-11e9-974a-fa163e0a8baf | f4bc9e5e-b987-11e9-974a-fa163e0a8baf | 大动脉覆膜支架系统 | C02060500114014033770001966 | C02060500100010033770000006 | 02-血管介入治疗类材料 | 06-外周血管介入治疗材料 | 05-胸主动脉支架 | 胸主动脉支架（非分支型/覆膜） | 14-合金 | 014-覆膜/非分支型 | TAA3634B060 | TAA3634B060 | 0106938370146278 | 国械注准20173133369 | 集采范围外 | 新增（2025-06-23)、产品名称变更、国家医保耗材27位编码变更
21e192ed-91ea-11eb-8996-40f2e9990f5b | 先健科技（深圳）有限公司 | 91440300715217115L | 54d0d4a2-7a6e-11f0-88e5-34735a9d8166 | a2b045bc982211ecb3f890e2ba8d9d30 | 外周血管支架类 | 胸主动脉夹层 | 大动脉覆膜支架系统-覆膜支架 | 5b133e77-6bc1-11ed-9447-b4055d63f15c | 大动脉覆膜支架系统 | 先健科技（深圳）有限公司 |  | 国械注准20173133369 |  | 该产品由预装覆膜支架和输送器组成。支架由镍钛合金丝通过钢套连接， 覆聚四氟乙烯膜， 缝合线采用聚丙烯材料， 固定线采用聚四氟乙烯材料， 显影点为铂铱合金； 输送器由外鞘管、推杆、内鞘芯、外鞘芯、手柄组成。环氧乙烷灭菌， 一次性使用。货架有效期三年。 | 本产品预期用于胸主动脉夹层的腔内介入治疗。 | 胸主动脉夹层 |  | f4bc9f71-b987-11e9-974a-fa163e0a8baf | f4bc9f71-b987-11e9-974a-fa163e0a8baf | 大动脉覆膜支架系统 | C02060500114014033770001967 | C02060500100010033770000007 | 02-血管介入治疗类材料 | 06-外周血管介入治疗材料 | 05-胸主动脉支架 | 胸主动脉支架（非分支型/覆膜） | 14-合金 | 014-覆膜/非分支型 | TAA2422B060 | TAA2422B060 | 0106938370145363 | 国械注准20173133369 | 集采范围外 | 新增（2025-06-23)、产品名称变更、国家医保耗材27位编码变更
21e192ed-91ea-11eb-8996-40f2e9990f5b | 先健科技（深圳）有限公司 | 91440300715217115L | 54d0d55c-7a6e-11f0-88e5-34735a9d8166 | a2b045bc982211ecb3f890e2ba8d9d30 | 外周血管支架类 | 胸主动脉夹层 | 大动脉覆膜支架系统-覆膜支架 | 5b133e77-6bc1-11ed-9447-b4055d63f15c | 大动脉覆膜支架系统 | 先健科技（深圳）有限公司 |  | 国械注准20173133369 |  | 该产品由预装覆膜支架和输送器组成。支架由镍钛合金丝通过钢套连接， 覆聚四氟乙烯膜， 缝合线采用聚丙烯材料， 固定线采用聚四氟乙烯材料， 显影点为铂铱合金； 输送器由外鞘管、推杆、内鞘芯、外鞘芯、手柄组成。环氧乙烷灭菌， 一次性使用。货架有效期三年。 | 本产品预期用于胸主动脉夹层的腔内介入治疗。 | 胸主动脉夹层 |  | f4bca065-b987-11e9-974a-fa163e0a8baf | f4bca065-b987-11e9-974a-fa163e0a8baf | 大动脉覆膜支架系统 | C02060500114014033770001968 | C02060500100010033770000008 | 02-血管介入治疗类材料 | 06-外周血管介入治疗材料 | 05-胸主动脉支架 | 胸主动脉支架（非分支型/覆膜） | 14-合金 | 014-覆膜/非分支型 | TAA4240B060 | TAA4240B060 | 0106938370146780 | 国械注准20173133369 | 集采范围外 | 新增（2025-06-23)、产品名称变更、国家医保耗材27位编码变更
21e192ed-91ea-11eb-8996-40f2e9990f5b | 先健科技（深圳）有限公司 | 91440300715217115L | 54d0d611-7a6e-11f0-88e5-34735a9d8166 | a2b045bc982211ecb3f890e2ba8d9d30 | 外周血管支架类 | 胸主动脉夹层 | 大动脉覆膜支架系统-覆膜支架 | 5b133e77-6bc1-11ed-9447-b4055d63f15c | 大动脉覆膜支架系统 | 先健科技（深圳）有限公司 |  | 国械注准20173133369 |  | 该产品由预装覆膜支架和输送器组成。支架由镍钛合金丝通过钢套连接， 覆聚四氟乙烯膜， 缝合线采用聚丙烯材料， 固定线采用聚四氟乙烯材料， 显影点为铂铱合金； 输送器由外鞘管、推杆、内鞘芯、外鞘芯、手柄组成。环氧乙烷灭菌， 一次性使用。货架有效期三年。 | 本产品预期用于胸主动脉夹层的腔内介入治疗。 | 胸主动脉夹层 |  | f4bca16e-b987-11e9-974a-fa163e0a8baf | f4bca16e-b987-11e9-974a-fa163e0a8baf | 大动脉覆膜支架系统 | C02060500114014033770001969 | C02060500100010033770000009 | 02-血管介入治疗类材料 | 06-外周血管介入治疗材料 | 05-胸主动脉支架 | 胸主动脉支架（非分支型/覆膜） | 14-合金 | 014-覆膜/非分支型 | TAA2826B060 | TAA2826B060 | 0106938370145677 | 国械注准20173133369 | 集采范围外 | 新增（2025-06-23)、产品名称变更、国家医保耗材27位编码变更
21e192ed-91ea-11eb-8996-40f2e9990f5b | 先健科技（深圳）有限公司 | 91440300715217115L | 54d0d6cb-7a6e-11f0-88e5-34735a9d8166 | a2b045bc982211ecb3f890e2ba8d9d30 | 外周血管支架类 | 胸主动脉夹层 | 大动脉覆膜支架系统-覆膜支架 | 5b133e77-6bc1-11ed-9447-b4055d63f15c | 大动脉覆膜支架系统 | 先健科技（深圳）有限公司 |  | 国械注准20173133369 |  | 该产品由预装覆膜支架和输送器组成。支架由镍钛合金丝通过钢套连接， 覆聚四氟乙烯膜， 缝合线采用聚丙烯材料， 固定线采用聚四氟乙烯材料， 显影点为铂铱合金； 输送器由外鞘管、推杆、内鞘芯、外鞘芯、手柄组成。环氧乙烷灭菌， 一次性使用。货架有效期三年。 | 本产品预期用于胸主动脉夹层的腔内介入治疗。 | 胸主动脉夹层 |  | f4bca268-b987-11e9-974a-fa163e0a8baf | f4bca268-b987-11e9-974a-fa163e0a8baf | 大动脉覆膜支架系统 | C02060500114014033770001970 | C02060500100010033770000010 | 02-血管介入治疗类材料 | 06-外周血管介入治疗材料 | 05-胸主动脉支架 | 胸主动脉支架（非分支型/覆膜） | 14-合金 | 014-覆膜/非分支型 | TAA3230B060 | TAA3230B060 | 0106938370145929 | 国械注准20173133369 | 集采范围外 | 新增（2025-06-23)、产品名称变更、国家医保耗材27位编码变更
21e192ed-91ea-11eb-8996-40f2e9990f5b | 先健科技（深圳）有限公司 | 91440300715217115L | 54d32769-7a6e-11f0-88e5-34735a9d8166 | a2922559982211ecb3f890e2ba8d9d30 | 外周血管支架类 | 胸主动脉夹层 | 大动脉覆膜支架系统-覆膜支架 | 5b133e77-6bc1-11ed-9447-b4055d63f15c | 大动脉覆膜支架系统 | 先健科技（深圳）有限公司 |  | 国械注准20173133369 |  | 该产品由预装覆膜支架和输送器组成。支架由镍钛合金丝通过钢套连接， 覆聚四氟乙烯膜， 缝合线采用聚丙烯材料， 固定线采用聚四氟乙烯材料， 显影点为铂铱合金； 输送器由外鞘管、推杆、内鞘芯、外鞘芯、手柄组成。环氧乙烷灭菌， 一次性使用。货架有效期三年。 | 本产品预期用于胸主动脉夹层的腔内介入治疗。 | 胸主动脉夹层 |  | f96239dc-b988-11e9-974a-fa163e0a8baf | f96239dc-b988-11e9-974a-fa163e0a8baf | 大动脉覆膜支架系统 | C02060500114014033770001971 | C02060500100011033770000149 | 02-血管介入治疗类材料 | 06-外周血管介入治疗材料 | 05-胸主动脉支架 | 胸主动脉支架（非分支型/覆膜） | 14-合金 | 014-覆膜/非分支型 | TAA2824B160 | TAA2824B160 | 0106938370139454 | 国械注准20173133369 | 集采范围外 | 新增（2025-06-23)、产品名称变更、国家医保耗材27位编码变更
21e192ed-91ea-11eb-8996-40f2e9990f5b | 先健科技（深圳）有限公司 | 91440300715217115L | 54d32831-7a6e-11f0-88e5-34735a9d8166 | a2922559982211ecb3f890e2ba8d9d30 | 外周血管支架类 | 胸主动脉夹层 | 大动脉覆膜支架系统-覆膜支架 | 5b133e77-6bc1-11ed-9447-b4055d63f15c | 大动脉覆膜支架系统 | 先健科技（深圳）有限公司 |  | 国械注准20173133369 |  | 该产品由预装覆膜支架和输送器组成。支架由镍钛合金丝通过钢套连接， 覆聚四氟乙烯膜， 缝合线采用聚丙烯材料， 固定线采用聚四氟乙烯材料， 显影点为铂铱合金； 输送器由外鞘管、推杆、内鞘芯、外鞘芯、手柄组成。环氧乙烷灭菌， 一次性使用。货架有效期三年。 | 本产品预期用于胸主动脉夹层的腔内介入治疗。 | 胸主动脉夹层 |  | f9623f82-b988-11e9-974a-fa163e0a8baf | f9623f82-b988-11e9-974a-fa163e0a8baf | 大动脉覆膜支架系统 | C02060500114014033770001972 | C02060500100011033770000150 | 02-血管介入治疗类材料 | 06-外周血管介入治疗材料 | 05-胸主动脉支架 | 胸主动脉支架（非分支型/覆膜） | 14-合金 | 014-覆膜/非分支型 | TAA3632B160 | TAA3632B160 | 0106938370140092 | 国械注准20173133369 | 集采范围外 | 新增（2025-06-23)、产品名称变更、国家医保耗材27位编码变更
21e192ed-91ea-11eb-8996-40f2e9990f5b | 先健科技（深圳）有限公司 | 91440300715217115L | 54d328f0-7a6e-11f0-88e5-34735a9d8166 | a2922559982211ecb3f890e2ba8d9d30 | 外周血管支架类 | 胸主动脉夹层 | 大动脉覆膜支架系统-覆膜支架 | 5b133e77-6bc1-11ed-9447-b4055d63f15c | 大动脉覆膜支架系统 | 先健科技（深圳）有限公司 |  | 国械注准20173133369 |  | 该产品由预装覆膜支架和输送器组成。支架由镍钛合金丝通过钢套连接， 覆聚四氟乙烯膜， 缝合线采用聚丙烯材料， 固定线采用聚四氟乙烯材料， 显影点为铂铱合金； 输送器由外鞘管、推杆、内鞘芯、外鞘芯、手柄组成。环氧乙烷灭菌， 一次性使用。货架有效期三年。 | 本产品预期用于胸主动脉夹层的腔内介入治疗。 | 胸主动脉夹层 |  | f9624224-b988-11e9-974a-fa163e0a8baf | f9624224-b988-11e9-974a-fa163e0a8baf | 大动脉覆膜支架系统 | C02060500114014033770001973 | C02060500100011033770000151 | 02-血管介入治疗类材料 | 06-外周血管介入治疗材料 | 05-胸主动脉支架 | 胸主动脉支架（非分支型/覆膜） | 14-合金 | 014-覆膜/非分支型 | TAA2420B160 | TAA2420B160 | 0106938370143857 | 国械注准20173133369 | 集采范围外 | 新增（2025-06-23)、产品名称变更、国家医保耗材27位编码变更
21e192ed-91ea-11eb-8996-40f2e9990f5b | 先健科技（深圳）有限公司 | 91440300715217115L | 54d32c42-7a6e-11f0-88e5-34735a9d8166 | a2922559982211ecb3f890e2ba8d9d30 | 外周血管支架类 | 胸主动脉夹层 | 大动脉覆膜支架系统-覆膜支架 | 5b133e77-6bc1-11ed-9447-b4055d63f15c | 大动脉覆膜支架系统 | 先健科技（深圳）有限公司 |  | 国械注准20173133369 |  | 该产品由预装覆膜支架和输送器组成。支架由镍钛合金丝通过钢套连接， 覆聚四氟乙烯膜， 缝合线采用聚丙烯材料， 固定线采用聚四氟乙烯材料， 显影点为铂铱合金； 输送器由外鞘管、推杆、内鞘芯、外鞘芯、手柄组成。环氧乙烷灭菌， 一次性使用。货架有效期三年。 | 本产品预期用于胸主动脉夹层的腔内介入治疗。 | 胸主动脉夹层 |  | f9624365-b988-11e9-974a-fa163e0a8baf | f9624365-b988-11e9-974a-fa163e0a8baf | 大动脉覆膜支架系统 | C02060500114014033770001974 | C02060500100011033770000152 | 02-血管介入治疗类材料 | 06-外周血管介入治疗材料 | 05-胸主动脉支架 | 胸主动脉支架（非分支型/覆膜） | 14-合金 | 014-覆膜/非分支型 | TAA3430B160 | TAA3430B160 | 0106938370139911 | 国械注准20173133369 | 集采范围外 | 新增（2025-06-23)、产品名称变更、国家医保耗材27位编码变更
21e192ed-91ea-11eb-8996-40f2e9990f5b | 先健科技（深圳）有限公司 | 91440300715217115L | 54d32cfc-7a6e-11f0-88e5-34735a9d8166 | a2922559982211ecb3f890e2ba8d9d30 | 外周血管支架类 | 胸主动脉夹层 | 大动脉覆膜支架系统-覆膜支架 | 5b133e77-6bc1-11ed-9447-b4055d63f15c | 大动脉覆膜支架系统 | 先健科技（深圳）有限公司 |  | 国械注准20173133369 |  | 该产品由预装覆膜支架和输送器组成。支架由镍钛合金丝通过钢套连接， 覆聚四氟乙烯膜， 缝合线采用聚丙烯材料， 固定线采用聚四氟乙烯材料， 显影点为铂铱合金； 输送器由外鞘管、推杆、内鞘芯、外鞘芯、手柄组成。环氧乙烷灭菌， 一次性使用。货架有效期三年。 | 本产品预期用于胸主动脉夹层的腔内介入治疗。 | 胸主动脉夹层 |  | f9624498-b988-11e9-974a-fa163e0a8baf | f9624498-b988-11e9-974a-fa163e0a8baf | 大动脉覆膜支架系统 | C02060500114014033770001975 | C02060500100011033770000153 | 02-血管介入治疗类材料 | 06-外周血管介入治疗材料 | 05-胸主动脉支架 | 胸主动脉支架（非分支型/覆膜） | 14-合金 | 014-覆膜/非分支型 | TAA2622B160 | TAA2622B160 | 0106938370143871 | 国械注准20173133369 | 集采范围外 | 新增（2025-06-23)、产品名称变更、国家医保耗材27位编码变更
21e192ed-91ea-11eb-8996-40f2e9990f5b | 先健科技（深圳）有限公司 | 91440300715217115L | 54d32db1-7a6e-11f0-88e5-34735a9d8166 | a2922559982211ecb3f890e2ba8d9d30 | 外周血管支架类 | 胸主动脉夹层 | 大动脉覆膜支架系统-覆膜支架 | 5b133e77-6bc1-11ed-9447-b4055d63f15c | 大动脉覆膜支架系统 | 先健科技（深圳）有限公司 |  | 国械注准20173133369 |  | 该产品由预装覆膜支架和输送器组成。支架由镍钛合金丝通过钢套连接， 覆聚四氟乙烯膜， 缝合线采用聚丙烯材料， 固定线采用聚四氟乙烯材料， 显影点为铂铱合金； 输送器由外鞘管、推杆、内鞘芯、外鞘芯、手柄组成。环氧乙烷灭菌， 一次性使用。货架有效期三年。 | 本产品预期用于胸主动脉夹层的腔内介入治疗。 | 胸主动脉夹层 |  | f96245ca-b988-11e9-974a-fa163e0a8baf | f96245ca-b988-11e9-974a-fa163e0a8baf | 大动脉覆膜支架系统 | C02060500114014033770001976 | C02060500100011033770000154 | 02-血管介入治疗类材料 | 06-外周血管介入治疗材料 | 05-胸主动脉支架 | 胸主动脉支架（非分支型/覆膜） | 14-合金 | 014-覆膜/非分支型 | TAA4036B160 | TAA4036B160 | 0106938370140450 | 国械注准20173133369 | 集采范围外 | 新增（2025-06-23)、产品名称变更、国家医保耗材27位编码变更
21e192ed-91ea-11eb-8996-40f2e9990f5b | 先健科技（深圳）有限公司 | 91440300715217115L | 54d32e66-7a6e-11f0-88e5-34735a9d8166 | a2922559982211ecb3f890e2ba8d9d30 | 外周血管支架类 | 胸主动脉夹层 | 大动脉覆膜支架系统-覆膜支架 | 5b133e77-6bc1-11ed-9447-b4055d63f15c | 大动脉覆膜支架系统 | 先健科技（深圳）有限公司 |  | 国械注准20173133369 |  | 该产品由预装覆膜支架和输送器组成。支架由镍钛合金丝通过钢套连接， 覆聚四氟乙烯膜， 缝合线采用聚丙烯材料， 固定线采用聚四氟乙烯材料， 显影点为铂铱合金； 输送器由外鞘管、推杆、内鞘芯、外鞘芯、手柄组成。环氧乙烷灭菌， 一次性使用。货架有效期三年。 | 本产品预期用于胸主动脉夹层的腔内介入治疗。 | 胸主动脉夹层 |  | f96246e4-b988-11e9-974a-fa163e0a8baf | f96246e4-b988-11e9-974a-fa163e0a8baf | 大动脉覆膜支架系统 | C02060500114014033770001977 | C02060500100011033770000155 | 02-血管介入治疗类材料 | 06-外周血管介入治疗材料 | 05-胸主动脉支架 | 胸主动脉支架（非分支型/覆膜） | 14-合金 | 014-覆膜/非分支型 | TAA4238B160 | TAA4238B160 | 0106938370140634 | 国械注准20173133369 | 集采范围外 | 新增（2025-06-23)、产品名称变更、国家医保耗材27位编码变更
21e192ed-91ea-11eb-8996-40f2e9990f5b | 先健科技（深圳）有限公司 | 91440300715217115L | 54d32f1f-7a6e-11f0-88e5-34735a9d8166 | a2922559982211ecb3f890e2ba8d9d30 | 外周血管支架类 | 胸主动脉夹层 | 大动脉覆膜支架系统-覆膜支架 | 5b133e77-6bc1-11ed-9447-b4055d63f15c | 大动脉覆膜支架系统 | 先健科技（深圳）有限公司 |  | 国械注准20173133369 |  | 该产品由预装覆膜支架和输送器组成。支架由镍钛合金丝通过钢套连接， 覆聚四氟乙烯膜， 缝合线采用聚丙烯材料， 固定线采用聚四氟乙烯材料， 显影点为铂铱合金； 输送器由外鞘管、推杆、内鞘芯、外鞘芯、手柄组成。环氧乙烷灭菌， 一次性使用。货架有效期三年。 | 本产品预期用于胸主动脉夹层的腔内介入治疗。 | 胸主动脉夹层 |  | f96247f2-b988-11e9-974a-fa163e0a8baf | f96247f2-b988-11e9-974a-fa163e0a8baf | 大动脉覆膜支架系统 | C02060500114014033770001978 | C02060500100011033770000156 | 02-血管介入治疗类材料 | 06-外周血管介入治疗材料 | 05-胸主动脉支架 | 胸主动脉支架（非分支型/覆膜） | 14-合金 | 014-覆膜/非分支型 | TAA3228B160 | TAA3228B160 | 0106938370139737 | 国械注准20173133369 | 集采范围外 | 新增（2025-06-23)、产品名称变更、国家医保耗材27位编码变更
21e192ed-91ea-11eb-8996-40f2e9990f5b | 先健科技（深圳）有限公司 | 91440300715217115L | 54d32fd9-7a6e-11f0-88e5-34735a9d8166 | a2922559982211ecb3f890e2ba8d9d30 | 外周血管支架类 | 胸主动脉夹层 | 大动脉覆膜支架系统-覆膜支架 | 5b133e77-6bc1-11ed-9447-b4055d63f15c | 大动脉覆膜支架系统 | 先健科技（深圳）有限公司 |  | 国械注准20173133369 |  | 该产品由预装覆膜支架和输送器组成。支架由镍钛合金丝通过钢套连接， 覆聚四氟乙烯膜， 缝合线采用聚丙烯材料， 固定线采用聚四氟乙烯材料， 显影点为铂铱合金； 输送器由外鞘管、推杆、内鞘芯、外鞘芯、手柄组成。环氧乙烷灭菌， 一次性使用。货架有效期三年。 | 本产品预期用于胸主动脉夹层的腔内介入治疗。 | 胸主动脉夹层 |  | f9624908-b988-11e9-974a-fa163e0a8baf | f9624908-b988-11e9-974a-fa163e0a8baf | 大动脉覆膜支架系统 | C02060500114014033770001979 | C02060500100011033770000157 | 02-血管介入治疗类材料 | 06-外周血管介入治疗材料 | 05-胸主动脉支架 | 胸主动脉支架（非分支型/覆膜） | 14-合金 | 014-覆膜/非分支型 | TAA3834B160 | TAA3834B160 | 0106938370140283 | 国械注准20173133369 | 集采范围外 | 新增（2025-06-23)、产品名称变更、国家医保耗材27位编码变更
21e192ed-91ea-11eb-8996-40f2e9990f5b | 先健科技（深圳）有限公司 | 91440300715217115L | 54d330f5-7a6e-11f0-88e5-34735a9d8166 | a2922559982211ecb3f890e2ba8d9d30 | 外周血管支架类 | 胸主动脉夹层 | 大动脉覆膜支架系统-覆膜支架 | 5b133e77-6bc1-11ed-9447-b4055d63f15c | 大动脉覆膜支架系统 | 先健科技（深圳）有限公司 |  | 国械注准20173133369 |  | 该产品由预装覆膜支架和输送器组成。支架由镍钛合金丝通过钢套连接， 覆聚四氟乙烯膜， 缝合线采用聚丙烯材料， 固定线采用聚四氟乙烯材料， 显影点为铂铱合金； 输送器由外鞘管、推杆、内鞘芯、外鞘芯、手柄组成。环氧乙烷灭菌， 一次性使用。货架有效期三年。 | 本产品预期用于胸主动脉夹层的腔内介入治疗。 | 胸主动脉夹层 |  | f9624a15-b988-11e9-974a-fa163e0a8baf | f9624a15-b988-11e9-974a-fa163e0a8baf | 大动脉覆膜支架系统 | C02060500114014033770001980 | C02060500100011033770000158 | 02-血管介入治疗类材料 | 06-外周血管介入治疗材料 | 05-胸主动脉支架 | 胸主动脉支架（非分支型/覆膜） | 14-合金 | 014-覆膜/非分支型 | TAA3026B160 | TAA3026B160 | 0106938370139607 | 国械注准20173133369 | 集采范围外 | 新增（2025-06-23)、产品名称变更、国家医保耗材27位编码变更
21e192ed-91ea-11eb-8996-40f2e9990f5b | 先健科技（深圳）有限公司 | 91440300715217115L | 54d331b3-7a6e-11f0-88e5-34735a9d8166 | a2922559982211ecb3f890e2ba8d9d30 | 外周血管支架类 | 胸主动脉夹层 | 大动脉覆膜支架系统-覆膜支架 | 5b133e77-6bc1-11ed-9447-b4055d63f15c | 大动脉覆膜支架系统 | 先健科技（深圳）有限公司 |  | 国械注准20173133369 |  | 该产品由预装覆膜支架和输送器组成。支架由镍钛合金丝通过钢套连接， 覆聚四氟乙烯膜， 缝合线采用聚丙烯材料， 固定线采用聚四氟乙烯材料， 显影点为铂铱合金； 输送器由外鞘管、推杆、内鞘芯、外鞘芯、手柄组成。环氧乙烷灭菌， 一次性使用。货架有效期三年。 | 本产品预期用于胸主动脉夹层的腔内介入治疗。 | 胸主动脉夹层 |  | f96f80a3-0166-11ec-b658-0050568f9c84 | f96f80a3-0166-11ec-b658-0050568f9c84 | 大动脉覆膜支架系统 | C02060500114014033770001981 | C02060500100011033770000287 | 02-血管介入治疗类材料 | 06-外周血管介入治疗材料 | 05-胸主动脉支架 | 胸主动脉支架（非分支型/覆膜） | 14-合金 | 014-覆膜/非分支型 | TAA4640B160 | TAA4640B160 | 06938370144366 | 国械注准20173133369 | 集采范围外 | 新增（2025-06-23)、产品名称变更、国家医保耗材27位编码变更
21e192ed-91ea-11eb-8996-40f2e9990f5b | 先健科技（深圳）有限公司 | 91440300715217115L | 54d33277-7a6e-11f0-88e5-34735a9d8166 | a2922559982211ecb3f890e2ba8d9d30 | 外周血管支架类 | 胸主动脉夹层 | 大动脉覆膜支架系统-覆膜支架 | 5b133e77-6bc1-11ed-9447-b4055d63f15c | 大动脉覆膜支架系统 | 先健科技（深圳）有限公司 |  | 国械注准20173133369 |  | 该产品由预装覆膜支架和输送器组成。支架由镍钛合金丝通过钢套连接， 覆聚四氟乙烯膜， 缝合线采用聚丙烯材料， 固定线采用聚四氟乙烯材料， 显影点为铂铱合金； 输送器由外鞘管、推杆、内鞘芯、外鞘芯、手柄组成。环氧乙烷灭菌， 一次性使用。货架有效期三年。 | 本产品预期用于胸主动脉夹层的腔内介入治疗。 | 胸主动脉夹层 |  | f9729f3b-0166-11ec-b658-0050568f9c84 | f9729f3b-0166-11ec-b658-0050568f9c84 | 大动脉覆膜支架系统 | C02060500114014033770001982 | C02060500100011033770000288 | 02-血管介入治疗类材料 | 06-外周血管介入治疗材料 | 05-胸主动脉支架 | 胸主动脉支架（非分支型/覆膜） | 14-合金 | 014-覆膜/非分支型 | TAA4438B160 | TAA4438B160 | 06938370144311 | 国械注准20173133369 | 集采范围外 | 新增（2025-06-23)、产品名称变更、国家医保耗材27位编码变更
21e192ed-91ea-11eb-8996-40f2e9990f5b | 先健科技（深圳）有限公司 | 91440300715217115L | 54d3fb29-7a6e-11f0-88e5-34735a9d8166 | a2a0f43c982211ecb3f890e2ba8d9d30 | 外周血管支架类 | 胸主动脉夹层 | 大动脉覆膜支架系统-覆膜支架 | 5b133e77-6bc1-11ed-9447-b4055d63f15c | 大动脉覆膜支架系统 | 先健科技（深圳）有限公司 |  | 国械注准20173133369 |  | 该产品由预装覆膜支架和输送器组成。支架由镍钛合金丝通过钢套连接， 覆聚四氟乙烯膜， 缝合线采用聚丙烯材料， 固定线采用聚四氟乙烯材料， 显影点为铂铱合金； 输送器由外鞘管、推杆、内鞘芯、外鞘芯、手柄组成。环氧乙烷灭菌， 一次性使用。货架有效期三年。 | 本产品预期用于胸主动脉夹层的腔内介入治疗。 | 胸主动脉夹层 |  | fde2e0e8-b9b1-11e9-974a-fa163e0a8baf | fde2e0e8-b9b1-11e9-974a-fa163e0a8baf | 大动脉覆膜支架系统 | C02060500114014033770001983 | C02060500100012033770000001 | 02-血管介入治疗类材料 | 06-外周血管介入治疗材料 | 05-胸主动脉支架 | 胸主动脉支架（非分支型/覆膜） | 14-合金 | 014-覆膜/非分支型 | TAA3030B200 | TAA3030B200 | 0106938370139546 | 国械注准20173133369 | 集采范围外 | 新增（2025-06-23)、产品名称变更、国家医保耗材27位编码变更
21e192ed-91ea-11eb-8996-40f2e9990f5b | 先健科技（深圳）有限公司 | 91440300715217115L | 54d3fbe8-7a6e-11f0-88e5-34735a9d8166 | a2a0f43c982211ecb3f890e2ba8d9d30 | 外周血管支架类 | 胸主动脉夹层 | 大动脉覆膜支架系统-覆膜支架 | 5b133e77-6bc1-11ed-9447-b4055d63f15c | 大动脉覆膜支架系统 | 先健科技（深圳）有限公司 |  | 国械注准20173133369 |  | 该产品由预装覆膜支架和输送器组成。支架由镍钛合金丝通过钢套连接， 覆聚四氟乙烯膜， 缝合线采用聚丙烯材料， 固定线采用聚四氟乙烯材料， 显影点为铂铱合金； 输送器由外鞘管、推杆、内鞘芯、外鞘芯、手柄组成。环氧乙烷灭菌， 一次性使用。货架有效期三年。 | 本产品预期用于胸主动脉夹层的腔内介入治疗。 | 胸主动脉夹层 |  | fde2e5eb-b9b1-11e9-974a-fa163e0a8baf | fde2e5eb-b9b1-11e9-974a-fa163e0a8baf | 大动脉覆膜支架系统 | C02060500114014033770001984 | C02060500100012033770000002 | 02-血管介入治疗类材料 | 06-外周血管介入治疗材料 | 05-胸主动脉支架 | 胸主动脉支架（非分支型/覆膜） | 14-合金 | 014-覆膜/非分支型 | TAA3434B200 | TAA3434B200 | 0106938370139881 | 国械注准20173133369 | 集采范围外 | 新增（2025-06-23)、产品名称变更、国家医保耗材27位编码变更
21e192ed-91ea-11eb-8996-40f2e9990f5b | 先健科技（深圳）有限公司 | 91440300715217115L | 54d3fc9d-7a6e-11f0-88e5-34735a9d8166 | a2a0f43c982211ecb3f890e2ba8d9d30 | 外周血管支架类 | 胸主动脉夹层 | 大动脉覆膜支架系统-覆膜支架 | 5b133e77-6bc1-11ed-9447-b4055d63f15c | 大动脉覆膜支架系统 | 先健科技（深圳）有限公司 |  | 国械注准20173133369 |  | 该产品由预装覆膜支架和输送器组成。支架由镍钛合金丝通过钢套连接， 覆聚四氟乙烯膜， 缝合线采用聚丙烯材料， 固定线采用聚四氟乙烯材料， 显影点为铂铱合金； 输送器由外鞘管、推杆、内鞘芯、外鞘芯、手柄组成。环氧乙烷灭菌， 一次性使用。货架有效期三年。 | 本产品预期用于胸主动脉夹层的腔内介入治疗。 | 胸主动脉夹层 |  | fde2e75f-b9b1-11e9-974a-fa163e0a8baf | fde2e75f-b9b1-11e9-974a-fa163e0a8baf | 大动脉覆膜支架系统 | C02060500114014033770001985 | C02060500100012033770000003 | 02-血管介入治疗类材料 | 06-外周血管介入治疗材料 | 05-胸主动脉支架 | 胸主动脉支架（非分支型/覆膜） | 14-合金 | 014-覆膜/非分支型 | TAA4040B200 | TAA4040B200 | 0106938370140429 | 国械注准20173133369 | 集采范围外 | 新增（2025-06-23)、产品名称变更、国家医保耗材27位编码变更
21e192ed-91ea-11eb-8996-40f2e9990f5b | 先健科技（深圳）有限公司 | 91440300715217115L | 54d3fd56-7a6e-11f0-88e5-34735a9d8166 | a2a0f43c982211ecb3f890e2ba8d9d30 | 外周血管支架类 | 胸主动脉夹层 | 大动脉覆膜支架系统-覆膜支架 | 5b133e77-6bc1-11ed-9447-b4055d63f15c | 大动脉覆膜支架系统 | 先健科技（深圳）有限公司 |  | 国械注准20173133369 |  | 该产品由预装覆膜支架和输送器组成。支架由镍钛合金丝通过钢套连接， 覆聚四氟乙烯膜， 缝合线采用聚丙烯材料， 固定线采用聚四氟乙烯材料， 显影点为铂铱合金； 输送器由外鞘管、推杆、内鞘芯、外鞘芯、手柄组成。环氧乙烷灭菌， 一次性使用。货架有效期三年。 | 本产品预期用于胸主动脉夹层的腔内介入治疗。 | 胸主动脉夹层 |  | fde2e88c-b9b1-11e9-974a-fa163e0a8baf | fde2e88c-b9b1-11e9-974a-fa163e0a8baf | 大动脉覆膜支架系统 | C02060500114014033770001986 | C02060500100012033770000004 | 02-血管介入治疗类材料 | 06-外周血管介入治疗材料 | 05-胸主动脉支架 | 胸主动脉支架（非分支型/覆膜） | 14-合金 | 014-覆膜/非分支型 | TAA3232B200 | TAA3232B200 | 0106938370139706 | 国械注准20173133369 | 集采范围外 | 新增（2025-06-23)、产品名称变更、国家医保耗材27位编码变更
21e192ed-91ea-11eb-8996-40f2e9990f5b | 先健科技（深圳）有限公司 | 91440300715217115L | 54d40073-7a6e-11f0-88e5-34735a9d8166 | a2a0f43c982211ecb3f890e2ba8d9d30 | 外周血管支架类 | 胸主动脉夹层 | 大动脉覆膜支架系统-覆膜支架 | 5b133e77-6bc1-11ed-9447-b4055d63f15c | 大动脉覆膜支架系统 | 先健科技（深圳）有限公司 |  | 国械注准20173133369 |  | 该产品由预装覆膜支架和输送器组成。支架由镍钛合金丝通过钢套连接， 覆聚四氟乙烯膜， 缝合线采用聚丙烯材料， 固定线采用聚四氟乙烯材料， 显影点为铂铱合金； 输送器由外鞘管、推杆、内鞘芯、外鞘芯、手柄组成。环氧乙烷灭菌， 一次性使用。货架有效期三年。 | 本产品预期用于胸主动脉夹层的腔内介入治疗。 | 胸主动脉夹层 |  | fde2e9b9-b9b1-11e9-974a-fa163e0a8baf | fde2e9b9-b9b1-11e9-974a-fa163e0a8baf | 大动脉覆膜支架系统 | C02060500114014033770001987 | C02060500100012033770000005 | 02-血管介入治疗类材料 | 06-外周血管介入治疗材料 | 05-胸主动脉支架 | 胸主动脉支架（非分支型/覆膜） | 14-合金 | 014-覆膜/非分支型 | TAA4242B200 | TAA4242B200 | 0106938370140603 | 国械注准20173133369 | 集采范围外 | 新增（2025-06-23)、产品名称变更、国家医保耗材27位编码变更
21e192ed-91ea-11eb-8996-40f2e9990f5b | 先健科技（深圳）有限公司 | 91440300715217115L | 54d4012d-7a6e-11f0-88e5-34735a9d8166 | a2a0f43c982211ecb3f890e2ba8d9d30 | 外周血管支架类 | 胸主动脉夹层 | 大动脉覆膜支架系统-覆膜支架 | 5b133e77-6bc1-11ed-9447-b4055d63f15c | 大动脉覆膜支架系统 | 先健科技（深圳）有限公司 |  | 国械注准20173133369 |  | 该产品由预装覆膜支架和输送器组成。支架由镍钛合金丝通过钢套连接， 覆聚四氟乙烯膜， 缝合线采用聚丙烯材料， 固定线采用聚四氟乙烯材料， 显影点为铂铱合金； 输送器由外鞘管、推杆、内鞘芯、外鞘芯、手柄组成。环氧乙烷灭菌， 一次性使用。货架有效期三年。 | 本产品预期用于胸主动脉夹层的腔内介入治疗。 | 胸主动脉夹层 |  | fde2ead9-b9b1-11e9-974a-fa163e0a8baf | fde2ead9-b9b1-11e9-974a-fa163e0a8baf | 大动脉覆膜支架系统 | C02060500114014033770001988 | C02060500100012033770000006 | 02-血管介入治疗类材料 | 06-外周血管介入治疗材料 | 05-胸主动脉支架 | 胸主动脉支架（非分支型/覆膜） | 14-合金 | 014-覆膜/非分支型 | TAA3636B200 | TAA3636B200 | 0106938370140061 | 国械注准20173133369 | 集采范围外 | 新增（2025-06-23)、产品名称变更、国家医保耗材27位编码变更
21e192ed-91ea-11eb-8996-40f2e9990f5b | 先健科技（深圳）有限公司 | 91440300715217115L | 54d401e2-7a6e-11f0-88e5-34735a9d8166 | a2a0f43c982211ecb3f890e2ba8d9d30 | 外周血管支架类 | 胸主动脉夹层 | 大动脉覆膜支架系统-覆膜支架 | 5b133e77-6bc1-11ed-9447-b4055d63f15c | 大动脉覆膜支架系统 | 先健科技（深圳）有限公司 |  | 国械注准20173133369 |  | 该产品由预装覆膜支架和输送器组成。支架由镍钛合金丝通过钢套连接， 覆聚四氟乙烯膜， 缝合线采用聚丙烯材料， 固定线采用聚四氟乙烯材料， 显影点为铂铱合金； 输送器由外鞘管、推杆、内鞘芯、外鞘芯、手柄组成。环氧乙烷灭菌， 一次性使用。货架有效期三年。 | 本产品预期用于胸主动脉夹层的腔内介入治疗。 | 胸主动脉夹层 |  | fde2ee54-b9b1-11e9-974a-fa163e0a8baf | fde2ee54-b9b1-11e9-974a-fa163e0a8baf | 大动脉覆膜支架系统 | C02060500114014033770001989 | C02060500100012033770000007 | 02-血管介入治疗类材料 | 06-外周血管介入治疗材料 | 05-胸主动脉支架 | 胸主动脉支架（非分支型/覆膜） | 14-合金 | 014-覆膜/非分支型 | TAA3838B200 | TAA3838B200 | 0106938370140252 | 国械注准20173133369 | 集采范围外 | 新增（2025-06-23)、产品名称变更、国家医保耗材27位编码变更
21e192ed-91ea-11eb-8996-40f2e9990f5b | 先健科技（深圳）有限公司 | 91440300715217115L | 54d4029b-7a6e-11f0-88e5-34735a9d8166 | a2a0f43c982211ecb3f890e2ba8d9d30 | 外周血管支架类 | 胸主动脉夹层 | 大动脉覆膜支架系统-覆膜支架 | 5b133e77-6bc1-11ed-9447-b4055d63f15c | 大动脉覆膜支架系统 | 先健科技（深圳）有限公司 |  | 国械注准20173133369 |  | 该产品由预装覆膜支架和输送器组成。支架由镍钛合金丝通过钢套连接， 覆聚四氟乙烯膜， 缝合线采用聚丙烯材料， 固定线采用聚四氟乙烯材料， 显影点为铂铱合金； 输送器由外鞘管、推杆、内鞘芯、外鞘芯、手柄组成。环氧乙烷灭菌， 一次性使用。货架有效期三年。 | 本产品预期用于胸主动脉夹层的腔内介入治疗。 | 胸主动脉夹层 |  | fde2ef7c-b9b1-11e9-974a-fa163e0a8baf | fde2ef7c-b9b1-11e9-974a-fa163e0a8baf | 大动脉覆膜支架系统 | C02060500114014033770001990 | C02060500100012033770000008 | 02-血管介入治疗类材料 | 06-外周血管介入治疗材料 | 05-胸主动脉支架 | 胸主动脉支架（非分支型/覆膜） | 14-合金 | 014-覆膜/非分支型 | TAA2828B200 | TAA2828B200 | 0106938370143888 | 国械注准20173133369 | 集采范围外 | 新增（2025-06-23)、产品名称变更、国家医保耗材27位编码变更
21e192ed-91ea-11eb-8996-40f2e9990f5b | 先健科技（深圳）有限公司 | 91440300715217115L | 54d995a1-7a6e-11f0-88e5-34735a9d8166 | a2b045bc982211ecb3f890e2ba8d9d30 | 外周血管支架类 | 胸主动脉夹层 | 大动脉覆膜支架系统-覆膜支架 | 5b133e77-6bc1-11ed-9447-b4055d63f15c | 大动脉覆膜支架系统 | 先健科技（深圳）有限公司 |  | 国械注准20173133369 |  | 该产品由预装覆膜支架和输送器组成。支架由镍钛合金丝通过钢套连接， 覆聚四氟乙烯膜， 缝合线采用聚丙烯材料， 固定线采用聚四氟乙烯材料， 显影点为铂铱合金； 输送器由外鞘管、推杆、内鞘芯、外鞘芯、手柄组成。环氧乙烷灭菌， 一次性使用。货架有效期三年。 | 本产品预期用于胸主动脉夹层的腔内介入治疗。 | 胸主动脉夹层 |  | ffe240ba-0164-11ec-b658-0050568f9c84 | ffe240ba-0164-11ec-b658-0050568f9c84 | 大动脉覆膜支架系统 | C02060500114014033770001991 | C02060500100010033770000273 | 02-血管介入治疗类材料 | 06-外周血管介入治疗材料 | 05-胸主动脉支架 | 胸主动脉支架（非分支型/覆膜） | 14-合金 | 014-覆膜/非分支型 | TAA2820B100 | TAA2820B100 | 06938370173311 | 国械注准20173133369 | 集采范围外 | 新增（2025-06-23)、产品名称变更、国家医保耗材27位编码变更
21e192ed-91ea-11eb-8996-40f2e9990f5b | 先健科技（深圳）有限公司 | 91440300715217115L | 54d99660-7a6e-11f0-88e5-34735a9d8166 | a2b045bc982211ecb3f890e2ba8d9d30 | 外周血管支架类 | 胸主动脉夹层 | 大动脉覆膜支架系统-覆膜支架 | 5b133e77-6bc1-11ed-9447-b4055d63f15c | 大动脉覆膜支架系统 | 先健科技（深圳）有限公司 |  | 国械注准20173133369 |  | 该产品由预装覆膜支架和输送器组成。支架由镍钛合金丝通过钢套连接， 覆聚四氟乙烯膜， 缝合线采用聚丙烯材料， 固定线采用聚四氟乙烯材料， 显影点为铂铱合金； 输送器由外鞘管、推杆、内鞘芯、外鞘芯、手柄组成。环氧乙烷灭菌， 一次性使用。货架有效期三年。 | 本产品预期用于胸主动脉夹层的腔内介入治疗。 | 胸主动脉夹层 |  | ffe31e2e-0164-11ec-b658-0050568f9c84 | ffe31e2e-0164-11ec-b658-0050568f9c84 | 大动脉覆膜支架系统 | C02060500114014033770001992 | C02060500100010033770000274 | 02-血管介入治疗类材料 | 06-外周血管介入治疗材料 | 05-胸主动脉支架 | 胸主动脉支架（非分支型/覆膜） | 14-合金 | 014-覆膜/非分支型 | TAA4436B100 | TAA4436B100 | 06938370170846 | 国械注准20173133369 | 集采范围外 | 新增（2025-06-23)、产品名称变更、国家医保耗材27位编码变更
21e192ed-91ea-11eb-8996-40f2e9990f5b | 先健科技（深圳）有限公司 | 91440300715217115L | 54d99728-7a6e-11f0-88e5-34735a9d8166 | a2b045bc982211ecb3f890e2ba8d9d30 | 外周血管支架类 | 胸主动脉夹层 | 大动脉覆膜支架系统-覆膜支架 | 5b133e77-6bc1-11ed-9447-b4055d63f15c | 大动脉覆膜支架系统 | 先健科技（深圳）有限公司 |  | 国械注准20173133369 |  | 该产品由预装覆膜支架和输送器组成。支架由镍钛合金丝通过钢套连接， 覆聚四氟乙烯膜， 缝合线采用聚丙烯材料， 固定线采用聚四氟乙烯材料， 显影点为铂铱合金； 输送器由外鞘管、推杆、内鞘芯、外鞘芯、手柄组成。环氧乙烷灭菌， 一次性使用。货架有效期三年。 | 本产品预期用于胸主动脉夹层的腔内介入治疗。 | 胸主动脉夹层 |  | ffe50b17-0164-11ec-b658-0050568f9c84 | ffe50b17-0164-11ec-b658-0050568f9c84 | 大动脉覆膜支架系统 | C02060500114014033770001993 | C02060500100010033770000275 | 02-血管介入治疗类材料 | 06-外周血管介入治疗材料 | 05-胸主动脉支架 | 胸主动脉支架（非分支型/覆膜） | 14-合金 | 014-覆膜/非分支型 | TAA4638B100 | TAA4638B100 | 06938370173960 | 国械注准20173133369 | 集采范围外 | 新增（2025-06-23)、产品名称变更、国家医保耗材27位编码变更
21e192ed-91ea-11eb-8996-40f2e9990f5b | 先健科技（深圳）有限公司 | 91440300715217115L | 54d997e7-7a6e-11f0-88e5-34735a9d8166 | a2b045bc982211ecb3f890e2ba8d9d30 | 外周血管支架类 | 胸主动脉夹层 | 大动脉覆膜支架系统-覆膜支架 | 5b133e77-6bc1-11ed-9447-b4055d63f15c | 大动脉覆膜支架系统 | 先健科技（深圳）有限公司 |  | 国械注准20173133369 |  | 该产品由预装覆膜支架和输送器组成。支架由镍钛合金丝通过钢套连接， 覆聚四氟乙烯膜， 缝合线采用聚丙烯材料， 固定线采用聚四氟乙烯材料， 显影点为铂铱合金； 输送器由外鞘管、推杆、内鞘芯、外鞘芯、手柄组成。环氧乙烷灭菌， 一次性使用。货架有效期三年。 | 本产品预期用于胸主动脉夹层的腔内介入治疗。 | 胸主动脉夹层 |  | ffe6a86b-0164-11ec-b658-0050568f9c84 | ffe6a86b-0164-11ec-b658-0050568f9c84 | 大动脉覆膜支架系统 | C02060500114014033770001994 | C02060500100010033770000276 | 02-血管介入治疗类材料 | 06-外周血管介入治疗材料 | 05-胸主动脉支架 | 胸主动脉支架（非分支型/覆膜） | 14-合金 | 014-覆膜/非分支型 | TAA2618B100 | TAA2618B100 | 06938370173199 | 国械注准20173133369 | 集采范围外 | 新增（2025-06-23)、产品名称变更、国家医保耗材27位编码变更
21e192ed-91ea-11eb-8996-40f2e9990f5b | 先健科技（深圳）有限公司 | 91440300715217115L | 5490934b-7a6e-11f0-88e5-34735a9d8166 | e3f27f3e-3a4c-11ed-9447-b4055d63f15c | 外周血管支架类 | 胸主动脉夹层 | 大动脉覆膜支架系统 | a4698825-397f-11ed-9447-b4055d63f15c | 大动脉覆膜支架系统 | 先健科技（深圳）有限公司 |  | 国械注准20223131171 |  | 该产品由预装覆膜支架和输送器组成。覆膜支架由镍钛合金丝通过钢套连接， 覆聚四氟乙烯膜，带有显影点。输送器分为直鞘型和弯鞘型两种，由外鞘管、推杆、 内鞘芯、外鞘芯、手柄等组成。该产品环氧乙烧灭菌，一次性使用。货架有效期三年。 | 该产品预期用于Stanford B型胸主动脉夹层的腔内介入治疗。 | 胸主动脉夹层 |  | 147ae460-3a54-11ed-9447-b4055d63f15c | 147ae460-3a54-11ed-9447-b4055d63f15c | 大动脉覆膜支架系统 | C02060500114014033770000083 | C02060500100010033770000299 | 02-血管介入治疗类材料 | 06-外周血管介入治疗材料 | 05-胸主动脉支架 | 胸主动脉支架（非分支型/覆膜） | 14-合金 | 014-覆膜/非分支型 | TAA4236B080-22C | TAA4236B080-22C | 06938370131649 | 国械注准20223131171 | 集采范围外 | 新增（2025-06-23)、国家医保耗材27位编码变更
21e192ed-91ea-11eb-8996-40f2e9990f5b | 先健科技（深圳）有限公司 | 91440300715217115L | 5490940a-7a6e-11f0-88e5-34735a9d8166 | e3f27f3e-3a4c-11ed-9447-b4055d63f15c | 外周血管支架类 | 胸主动脉夹层 | 大动脉覆膜支架系统 | a4698825-397f-11ed-9447-b4055d63f15c | 大动脉覆膜支架系统 | 先健科技（深圳）有限公司 |  | 国械注准20223131171 |  | 该产品由预装覆膜支架和输送器组成。覆膜支架由镍钛合金丝通过钢套连接， 覆聚四氟乙烯膜，带有显影点。输送器分为直鞘型和弯鞘型两种，由外鞘管、推杆、 内鞘芯、外鞘芯、手柄等组成。该产品环氧乙烧灭菌，一次性使用。货架有效期三年。 | 该产品预期用于Stanford B型胸主动脉夹层的腔内介入治疗。 | 胸主动脉夹层 |  | 147b5243-3a54-11ed-9447-b4055d63f15c | 147b5243-3a54-11ed-9447-b4055d63f15c | 大动脉覆膜支架系统 | C02060500114014033770000084 | C02060500100010033770000300 | 02-血管介入治疗类材料 | 06-外周血管介入治疗材料 | 05-胸主动脉支架 | 胸主动脉支架（非分支型/覆膜） | 14-合金 | 014-覆膜/非分支型 | TAA2618B100-18S | TAA2618B100-18S | 06938370100744 | 国械注准20223131171 | 集采范围外 | 新增（2025-06-23)、国家医保耗材27位编码变更
21e192ed-91ea-11eb-8996-40f2e9990f5b | 先健科技（深圳）有限公司 | 91440300715217115L | 549094d2-7a6e-11f0-88e5-34735a9d8166 | e3f27f3e-3a4c-11ed-9447-b4055d63f15c | 外周血管支架类 | 胸主动脉夹层 | 大动脉覆膜支架系统 | a4698825-397f-11ed-9447-b4055d63f15c | 大动脉覆膜支架系统 | 先健科技（深圳）有限公司 |  | 国械注准20223131171 |  | 该产品由预装覆膜支架和输送器组成。覆膜支架由镍钛合金丝通过钢套连接， 覆聚四氟乙烯膜，带有显影点。输送器分为直鞘型和弯鞘型两种，由外鞘管、推杆、 内鞘芯、外鞘芯、手柄等组成。该产品环氧乙烧灭菌，一次性使用。货架有效期三年。 | 该产品预期用于Stanford B型胸主动脉夹层的腔内介入治疗。 | 胸主动脉夹层 |  | 147b7018-3a54-11ed-9447-b4055d63f15c | 147b7018-3a54-11ed-9447-b4055d63f15c | 大动脉覆膜支架系统 | C02060500114014033770000085 | C02060500100010033770000301 | 02-血管介入治疗类材料 | 06-外周血管介入治疗材料 | 05-胸主动脉支架 | 胸主动脉支架（非分支型/覆膜） | 14-合金 | 014-覆膜/非分支型 | TAA3426B060-20S | TAA3426B060-20S | 06938370107347 | 国械注准20223131171 | 集采范围外 | 新增（2025-06-23)、国家医保耗材27位编码变更
21e192ed-91ea-11eb-8996-40f2e9990f5b | 先健科技（深圳）有限公司 | 91440300715217115L | 54909587-7a6e-11f0-88e5-34735a9d8166 | e3f27f3e-3a4c-11ed-9447-b4055d63f15c | 外周血管支架类 | 胸主动脉夹层 | 大动脉覆膜支架系统 | a4698825-397f-11ed-9447-b4055d63f15c | 大动脉覆膜支架系统 | 先健科技（深圳）有限公司 |  | 国械注准20223131171 |  | 该产品由预装覆膜支架和输送器组成。覆膜支架由镍钛合金丝通过钢套连接， 覆聚四氟乙烯膜，带有显影点。输送器分为直鞘型和弯鞘型两种，由外鞘管、推杆、 内鞘芯、外鞘芯、手柄等组成。该产品环氧乙烧灭菌，一次性使用。货架有效期三年。 | 该产品预期用于Stanford B型胸主动脉夹层的腔内介入治疗。 | 胸主动脉夹层 |  | 147b88e5-3a54-11ed-9447-b4055d63f15c | 147b88e5-3a54-11ed-9447-b4055d63f15c | 大动脉覆膜支架系统 | C02060500114014033770000086 | C02060500100010033770000302 | 02-血管介入治疗类材料 | 06-外周血管介入治疗材料 | 05-胸主动脉支架 | 胸主动脉支架（非分支型/覆膜） | 14-合金 | 014-覆膜/非分支型 | TAA3832B080-22S | TAA3832B080-22S | 06938370109990 | 国械注准20223131171 | 集采范围外 | 新增（2025-06-23)、国家医保耗材27位编码变更
21e192ed-91ea-11eb-8996-40f2e9990f5b | 先健科技（深圳）有限公司 | 91440300715217115L | 549098c1-7a6e-11f0-88e5-34735a9d8166 | e3f27f3e-3a4c-11ed-9447-b4055d63f15c | 外周血管支架类 | 胸主动脉夹层 | 大动脉覆膜支架系统 | a4698825-397f-11ed-9447-b4055d63f15c | 大动脉覆膜支架系统 | 先健科技（深圳）有限公司 |  | 国械注准20223131171 |  | 该产品由预装覆膜支架和输送器组成。覆膜支架由镍钛合金丝通过钢套连接， 覆聚四氟乙烯膜，带有显影点。输送器分为直鞘型和弯鞘型两种，由外鞘管、推杆、 内鞘芯、外鞘芯、手柄等组成。该产品环氧乙烧灭菌，一次性使用。货架有效期三年。 | 该产品预期用于Stanford B型胸主动脉夹层的腔内介入治疗。 | 胸主动脉夹层 |  | 147b9ab8-3a54-11ed-9447-b4055d63f15c | 147b9ab8-3a54-11ed-9447-b4055d63f15c | 大动脉覆膜支架系统 | C02060500114014033770000087 | C02060500100010033770000303 | 02-血管介入治疗类材料 | 06-外周血管介入治疗材料 | 05-胸主动脉支架 | 胸主动脉支架（非分支型/覆膜） | 14-合金 | 014-覆膜/非分支型 | TAA4444B060-22S | TAA4444B060-22S | 06938370132721 | 国械注准20223131171 | 集采范围外 | 新增（2025-06-23)、国家医保耗材27位编码变更
21e192ed-91ea-11eb-8996-40f2e9990f5b | 先健科技（深圳）有限公司 | 91440300715217115L | 5490997b-7a6e-11f0-88e5-34735a9d8166 | e3f27f3e-3a4c-11ed-9447-b4055d63f15c | 外周血管支架类 | 胸主动脉夹层 | 大动脉覆膜支架系统 | a4698825-397f-11ed-9447-b4055d63f15c | 大动脉覆膜支架系统 | 先健科技（深圳）有限公司 |  | 国械注准20223131171 |  | 该产品由预装覆膜支架和输送器组成。覆膜支架由镍钛合金丝通过钢套连接， 覆聚四氟乙烯膜，带有显影点。输送器分为直鞘型和弯鞘型两种，由外鞘管、推杆、 内鞘芯、外鞘芯、手柄等组成。该产品环氧乙烧灭菌，一次性使用。货架有效期三年。 | 该产品预期用于Stanford B型胸主动脉夹层的腔内介入治疗。 | 胸主动脉夹层 |  | 147baa7c-3a54-11ed-9447-b4055d63f15c | 147baa7c-3a54-11ed-9447-b4055d63f15c | 大动脉覆膜支架系统 | C02060500114014033770000088 | C02060500100010033770000304 | 02-血管介入治疗类材料 | 06-外周血管介入治疗材料 | 05-胸主动脉支架 | 胸主动脉支架（非分支型/覆膜） | 14-合金 | 014-覆膜/非分支型 | TAA4644B080-22C | TAA4644B080-22C | 06938370135449 | 国械注准20223131171 | 集采范围外 | 新增（2025-06-23)、国家医保耗材27位编码变更
21e192ed-91ea-11eb-8996-40f2e9990f5b | 先健科技（深圳）有限公司 | 91440300715217115L | 54909a30-7a6e-11f0-88e5-34735a9d8166 | e3f27f3e-3a4c-11ed-9447-b4055d63f15c | 外周血管支架类 | 胸主动脉夹层 | 大动脉覆膜支架系统 | a4698825-397f-11ed-9447-b4055d63f15c | 大动脉覆膜支架系统 | 先健科技（深圳）有限公司 |  | 国械注准20223131171 |  | 该产品由预装覆膜支架和输送器组成。覆膜支架由镍钛合金丝通过钢套连接， 覆聚四氟乙烯膜，带有显影点。输送器分为直鞘型和弯鞘型两种，由外鞘管、推杆、 内鞘芯、外鞘芯、手柄等组成。该产品环氧乙烧灭菌，一次性使用。货架有效期三年。 | 该产品预期用于Stanford B型胸主动脉夹层的腔内介入治疗。 | 胸主动脉夹层 |  | 147bb382-3a54-11ed-9447-b4055d63f15c | 147bb382-3a54-11ed-9447-b4055d63f15c | 大动脉覆膜支架系统 | C02060500114014033770000089 | C02060500100010033770000305 | 02-血管介入治疗类材料 | 06-外周血管介入治疗材料 | 05-胸主动脉支架 | 胸主动脉支架（非分支型/覆膜） | 14-合金 | 014-覆膜/非分支型 | TAA2826B100-18C | TAA2826B100-18C | 06938370104285 | 国械注准20223131171 | 集采范围外 | 新增（2025-06-23)、国家医保耗材27位编码变更
21e192ed-91ea-11eb-8996-40f2e9990f5b | 先健科技（深圳）有限公司 | 91440300715217115L | 54909ae0-7a6e-11f0-88e5-34735a9d8166 | e3f27f3e-3a4c-11ed-9447-b4055d63f15c | 外周血管支架类 | 胸主动脉夹层 | 大动脉覆膜支架系统 | a4698825-397f-11ed-9447-b4055d63f15c | 大动脉覆膜支架系统 | 先健科技（深圳）有限公司 |  | 国械注准20223131171 |  | 该产品由预装覆膜支架和输送器组成。覆膜支架由镍钛合金丝通过钢套连接， 覆聚四氟乙烯膜，带有显影点。输送器分为直鞘型和弯鞘型两种，由外鞘管、推杆、 内鞘芯、外鞘芯、手柄等组成。该产品环氧乙烧灭菌，一次性使用。货架有效期三年。 | 该产品预期用于Stanford B型胸主动脉夹层的腔内介入治疗。 | 胸主动脉夹层 |  | 147bbc15-3a54-11ed-9447-b4055d63f15c | 147bbc15-3a54-11ed-9447-b4055d63f15c | 大动脉覆膜支架系统 | C02060500114014033770000090 | C02060500100010033770000306 | 02-血管介入治疗类材料 | 06-外周血管介入治疗材料 | 05-胸主动脉支架 | 胸主动脉支架（非分支型/覆膜） | 14-合金 | 014-覆膜/非分支型 | TAA4442B080-22C | TAA4442B080-22C | 06938370133186 | 国械注准20223131171 | 集采范围外 | 新增（2025-06-23)、国家医保耗材27位编码变更
21e192ed-91ea-11eb-8996-40f2e9990f5b | 先健科技（深圳）有限公司 | 91440300715217115L | 54909b99-7a6e-11f0-88e5-34735a9d8166 | e3f27f3e-3a4c-11ed-9447-b4055d63f15c | 外周血管支架类 | 胸主动脉夹层 | 大动脉覆膜支架系统 | a4698825-397f-11ed-9447-b4055d63f15c | 大动脉覆膜支架系统 | 先健科技（深圳）有限公司 |  | 国械注准20223131171 |  | 该产品由预装覆膜支架和输送器组成。覆膜支架由镍钛合金丝通过钢套连接， 覆聚四氟乙烯膜，带有显影点。输送器分为直鞘型和弯鞘型两种，由外鞘管、推杆、 内鞘芯、外鞘芯、手柄等组成。该产品环氧乙烧灭菌，一次性使用。货架有效期三年。 | 该产品预期用于Stanford B型胸主动脉夹层的腔内介入治疗。 | 胸主动脉夹层 |  | 147bbe9c-3a54-11ed-9447-b4055d63f15c | 147bbe9c-3a54-11ed-9447-b4055d63f15c | 大动脉覆膜支架系统 | C02060500114014033770000091 | C02060500100010033770000307 | 02-血管介入治疗类材料 | 06-外周血管介入治疗材料 | 05-胸主动脉支架 | 胸主动脉支架（非分支型/覆膜） | 14-合金 | 014-覆膜/非分支型 | TAA3222B060-20C | TAA3222B060-20C | 06938370106623 | 国械注准20223131171 | 集采范围外 | 新增（2025-06-23)、国家医保耗材27位编码变更
21e192ed-91ea-11eb-8996-40f2e9990f5b | 先健科技（深圳）有限公司 | 91440300715217115L | 54909c4e-7a6e-11f0-88e5-34735a9d8166 | e3f27f3e-3a4c-11ed-9447-b4055d63f15c | 外周血管支架类 | 胸主动脉夹层 | 大动脉覆膜支架系统 | a4698825-397f-11ed-9447-b4055d63f15c | 大动脉覆膜支架系统 | 先健科技（深圳）有限公司 |  | 国械注准20223131171 |  | 该产品由预装覆膜支架和输送器组成。覆膜支架由镍钛合金丝通过钢套连接， 覆聚四氟乙烯膜，带有显影点。输送器分为直鞘型和弯鞘型两种，由外鞘管、推杆、 内鞘芯、外鞘芯、手柄等组成。该产品环氧乙烧灭菌，一次性使用。货架有效期三年。 | 该产品预期用于Stanford B型胸主动脉夹层的腔内介入治疗。 | 胸主动脉夹层 |  | 147bc10e-3a54-11ed-9447-b4055d63f15c | 147bc10e-3a54-11ed-9447-b4055d63f15c | 大动脉覆膜支架系统 | C02060500114014033770000092 | C02060500100010033770000308 | 02-血管介入治疗类材料 | 06-外周血管介入治疗材料 | 05-胸主动脉支架 | 胸主动脉支架（非分支型/覆膜） | 14-合金 | 014-覆膜/非分支型 | TAA3426B080-20C | TAA3426B080-20C | 06938370108269 | 国械注准20223131171 | 集采范围外 | 新增（2025-06-23)、国家医保耗材27位编码变更
21e192ed-91ea-11eb-8996-40f2e9990f5b | 先健科技（深圳）有限公司 | 91440300715217115L | 54909d03-7a6e-11f0-88e5-34735a9d8166 | e3f27f3e-3a4c-11ed-9447-b4055d63f15c | 外周血管支架类 | 胸主动脉夹层 | 大动脉覆膜支架系统 | a4698825-397f-11ed-9447-b4055d63f15c | 大动脉覆膜支架系统 | 先健科技（深圳）有限公司 |  | 国械注准20223131171 |  | 该产品由预装覆膜支架和输送器组成。覆膜支架由镍钛合金丝通过钢套连接， 覆聚四氟乙烯膜，带有显影点。输送器分为直鞘型和弯鞘型两种，由外鞘管、推杆、 内鞘芯、外鞘芯、手柄等组成。该产品环氧乙烧灭菌，一次性使用。货架有效期三年。 | 该产品预期用于Stanford B型胸主动脉夹层的腔内介入治疗。 | 胸主动脉夹层 |  | 147bd09a-3a54-11ed-9447-b4055d63f15c | 147bd09a-3a54-11ed-9447-b4055d63f15c | 大动脉覆膜支架系统 | C02060500114014033770000093 | C02060500100010033770000309 | 02-血管介入治疗类材料 | 06-外周血管介入治疗材料 | 05-胸主动脉支架 | 胸主动脉支架（非分支型/覆膜） | 14-合金 | 014-覆膜/非分支型 | TAA2622B040-18S | TAA2622B040-18S | 06938370100898 | 国械注准20223131171 | 集采范围外 | 新增（2025-06-23)、国家医保耗材27位编码变更
21e192ed-91ea-11eb-8996-40f2e9990f5b | 先健科技（深圳）有限公司 | 91440300715217115L | 54909dbd-7a6e-11f0-88e5-34735a9d8166 | e3f27f3e-3a4c-11ed-9447-b4055d63f15c | 外周血管支架类 | 胸主动脉夹层 | 大动脉覆膜支架系统 | a4698825-397f-11ed-9447-b4055d63f15c | 大动脉覆膜支架系统 | 先健科技（深圳）有限公司 |  | 国械注准20223131171 |  | 该产品由预装覆膜支架和输送器组成。覆膜支架由镍钛合金丝通过钢套连接， 覆聚四氟乙烯膜，带有显影点。输送器分为直鞘型和弯鞘型两种，由外鞘管、推杆、 内鞘芯、外鞘芯、手柄等组成。该产品环氧乙烧灭菌，一次性使用。货架有效期三年。 | 该产品预期用于Stanford B型胸主动脉夹层的腔内介入治疗。 | 胸主动脉夹层 |  | 147bd986-3a54-11ed-9447-b4055d63f15c | 147bd986-3a54-11ed-9447-b4055d63f15c | 大动脉覆膜支架系统 | C02060500114014033770000094 | C02060500100010033770000310 | 02-血管介入治疗类材料 | 06-外周血管介入治疗材料 | 05-胸主动脉支架 | 胸主动脉支架（非分支型/覆膜） | 14-合金 | 014-覆膜/非分支型 | TAA2818B080-18C | TAA2818B080-18C | 06938370103691 | 国械注准20223131171 | 集采范围外 | 新增（2025-06-23)、国家医保耗材27位编码变更
21e192ed-91ea-11eb-8996-40f2e9990f5b | 先健科技（深圳）有限公司 | 91440300715217115L | 54909e71-7a6e-11f0-88e5-34735a9d8166 | e3f27f3e-3a4c-11ed-9447-b4055d63f15c | 外周血管支架类 | 胸主动脉夹层 | 大动脉覆膜支架系统 | a4698825-397f-11ed-9447-b4055d63f15c | 大动脉覆膜支架系统 | 先健科技（深圳）有限公司 |  | 国械注准20223131171 |  | 该产品由预装覆膜支架和输送器组成。覆膜支架由镍钛合金丝通过钢套连接， 覆聚四氟乙烯膜，带有显影点。输送器分为直鞘型和弯鞘型两种，由外鞘管、推杆、 内鞘芯、外鞘芯、手柄等组成。该产品环氧乙烧灭菌，一次性使用。货架有效期三年。 | 该产品预期用于Stanford B型胸主动脉夹层的腔内介入治疗。 | 胸主动脉夹层 |  | 147bdbe7-3a54-11ed-9447-b4055d63f15c | 147bdbe7-3a54-11ed-9447-b4055d63f15c | 大动脉覆膜支架系统 | C02060500114014033770000095 | C02060500100010033770000311 | 02-血管介入治疗类材料 | 06-外周血管介入治疗材料 | 05-胸主动脉支架 | 胸主动脉支架（非分支型/覆膜） | 14-合金 | 014-覆膜/非分支型 | TAA4434B080-22S | TAA4434B080-22S | 06938370131984 | 国械注准20223131171 | 集采范围外 | 新增（2025-06-23)、国家医保耗材27位编码变更
21e192ed-91ea-11eb-8996-40f2e9990f5b | 先健科技（深圳）有限公司 | 91440300715217115L | 54909f30-7a6e-11f0-88e5-34735a9d8166 | e3f27f3e-3a4c-11ed-9447-b4055d63f15c | 外周血管支架类 | 胸主动脉夹层 | 大动脉覆膜支架系统 | a4698825-397f-11ed-9447-b4055d63f15c | 大动脉覆膜支架系统 | 先健科技（深圳）有限公司 |  | 国械注准20223131171 |  | 该产品由预装覆膜支架和输送器组成。覆膜支架由镍钛合金丝通过钢套连接， 覆聚四氟乙烯膜，带有显影点。输送器分为直鞘型和弯鞘型两种，由外鞘管、推杆、 内鞘芯、外鞘芯、手柄等组成。该产品环氧乙烧灭菌，一次性使用。货架有效期三年。 | 该产品预期用于Stanford B型胸主动脉夹层的腔内介入治疗。 | 胸主动脉夹层 |  | 147be56f-3a54-11ed-9447-b4055d63f15c | 147be56f-3a54-11ed-9447-b4055d63f15c | 大动脉覆膜支架系统 | C02060500114014033770000096 | C02060500100010033770000312 | 02-血管介入治疗类材料 | 06-外周血管介入治疗材料 | 05-胸主动脉支架 | 胸主动脉支架（非分支型/覆膜） | 14-合金 | 014-覆膜/非分支型 | TAA4440B060-22C | TAA4440B060-22C | 06938370133087 | 国械注准20223131171 | 集采范围外 | 新增（2025-06-23)、国家医保耗材27位编码变更
21e192ed-91ea-11eb-8996-40f2e9990f5b | 先健科技（深圳）有限公司 | 91440300715217115L | 54909fe5-7a6e-11f0-88e5-34735a9d8166 | e3f27f3e-3a4c-11ed-9447-b4055d63f15c | 外周血管支架类 | 胸主动脉夹层 | 大动脉覆膜支架系统 | a4698825-397f-11ed-9447-b4055d63f15c | 大动脉覆膜支架系统 | 先健科技（深圳）有限公司 |  | 国械注准20223131171 |  | 该产品由预装覆膜支架和输送器组成。覆膜支架由镍钛合金丝通过钢套连接， 覆聚四氟乙烯膜，带有显影点。输送器分为直鞘型和弯鞘型两种，由外鞘管、推杆、 内鞘芯、外鞘芯、手柄等组成。该产品环氧乙烧灭菌，一次性使用。货架有效期三年。 | 该产品预期用于Stanford B型胸主动脉夹层的腔内介入治疗。 | 胸主动脉夹层 |  | 147be7c6-3a54-11ed-9447-b4055d63f15c | 147be7c6-3a54-11ed-9447-b4055d63f15c | 大动脉覆膜支架系统 | C02060500114014033770000097 | C02060500100010033770000313 | 02-血管介入治疗类材料 | 06-外周血管介入治疗材料 | 05-胸主动脉支架 | 胸主动脉支架（非分支型/覆膜） | 14-合金 | 014-覆膜/非分支型 | TAA4030B100-22C | TAA4030B100-22C | 06938370115045 | 国械注准20223131171 | 集采范围外 | 新增（2025-06-23)、国家医保耗材27位编码变更
21e192ed-91ea-11eb-8996-40f2e9990f5b | 先健科技（深圳）有限公司 | 91440300715217115L | 5490a09a-7a6e-11f0-88e5-34735a9d8166 | e3f27f3e-3a4c-11ed-9447-b4055d63f15c | 外周血管支架类 | 胸主动脉夹层 | 大动脉覆膜支架系统 | a4698825-397f-11ed-9447-b4055d63f15c | 大动脉覆膜支架系统 | 先健科技（深圳）有限公司 |  | 国械注准20223131171 |  | 该产品由预装覆膜支架和输送器组成。覆膜支架由镍钛合金丝通过钢套连接， 覆聚四氟乙烯膜，带有显影点。输送器分为直鞘型和弯鞘型两种，由外鞘管、推杆、 内鞘芯、外鞘芯、手柄等组成。该产品环氧乙烧灭菌，一次性使用。货架有效期三年。 | 该产品预期用于Stanford B型胸主动脉夹层的腔内介入治疗。 | 胸主动脉夹层 |  | 147bf00f-3a54-11ed-9447-b4055d63f15c | 147bf00f-3a54-11ed-9447-b4055d63f15c | 大动脉覆膜支架系统 | C02060500114014033770000098 | C02060500100010033770000314 | 02-血管介入治疗类材料 | 06-外周血管介入治疗材料 | 05-胸主动脉支架 | 胸主动脉支架（非分支型/覆膜） | 14-合金 | 014-覆膜/非分支型 | TAA3428B100-20S | TAA3428B100-20S | 06938370107460 | 国械注准20223131171 | 集采范围外 | 新增（2025-06-23)、国家医保耗材27位编码变更
21e192ed-91ea-11eb-8996-40f2e9990f5b | 先健科技（深圳）有限公司 | 91440300715217115L | 5490a15d-7a6e-11f0-88e5-34735a9d8166 | e3f27f3e-3a4c-11ed-9447-b4055d63f15c | 外周血管支架类 | 胸主动脉夹层 | 大动脉覆膜支架系统 | a4698825-397f-11ed-9447-b4055d63f15c | 大动脉覆膜支架系统 | 先健科技（深圳）有限公司 |  | 国械注准20223131171 |  | 该产品由预装覆膜支架和输送器组成。覆膜支架由镍钛合金丝通过钢套连接， 覆聚四氟乙烯膜，带有显影点。输送器分为直鞘型和弯鞘型两种，由外鞘管、推杆、 内鞘芯、外鞘芯、手柄等组成。该产品环氧乙烧灭菌，一次性使用。货架有效期三年。 | 该产品预期用于Stanford B型胸主动脉夹层的腔内介入治疗。 | 胸主动脉夹层 |  | 147bf262-3a54-11ed-9447-b4055d63f15c | 147bf262-3a54-11ed-9447-b4055d63f15c | 大动脉覆膜支架系统 | C02060500114014033770000099 | C02060500100010033770000315 | 02-血管介入治疗类材料 | 06-外周血管介入治疗材料 | 05-胸主动脉支架 | 胸主动脉支架（非分支型/覆膜） | 14-合金 | 014-覆膜/非分支型 | TAA3022B060-18S | TAA3022B060-18S | 06938370104858 | 国械注准20223131171 | 集采范围外 | 新增（2025-06-23)、国家医保耗材27位编码变更
21e192ed-91ea-11eb-8996-40f2e9990f5b | 先健科技（深圳）有限公司 | 91440300715217115L | 5490a493-7a6e-11f0-88e5-34735a9d8166 | e3f27f3e-3a4c-11ed-9447-b4055d63f15c | 外周血管支架类 | 胸主动脉夹层 | 大动脉覆膜支架系统 | a4698825-397f-11ed-9447-b4055d63f15c | 大动脉覆膜支架系统 | 先健科技（深圳）有限公司 |  | 国械注准20223131171 |  | 该产品由预装覆膜支架和输送器组成。覆膜支架由镍钛合金丝通过钢套连接， 覆聚四氟乙烯膜，带有显影点。输送器分为直鞘型和弯鞘型两种，由外鞘管、推杆、 内鞘芯、外鞘芯、手柄等组成。该产品环氧乙烧灭菌，一次性使用。货架有效期三年。 | 该产品预期用于Stanford B型胸主动脉夹层的腔内介入治疗。 | 胸主动脉夹层 |  | 147bfe8a-3a54-11ed-9447-b4055d63f15c | 147bfe8a-3a54-11ed-9447-b4055d63f15c | 大动脉覆膜支架系统 | C02060500114014033770000100 | C02060500100010033770000316 | 02-血管介入治疗类材料 | 06-外周血管介入治疗材料 | 05-胸主动脉支架 | 胸主动脉支架（非分支型/覆膜） | 14-合金 | 014-覆膜/非分支型 | TAA2424B080-18S | TAA2424B080-18S | 06938370177890 | 国械注准20223131171 | 集采范围外 | 新增（2025-06-23)、国家医保耗材27位编码变更
21e192ed-91ea-11eb-8996-40f2e9990f5b | 先健科技（深圳）有限公司 | 91440300715217115L | 5490a54c-7a6e-11f0-88e5-34735a9d8166 | e3f27f3e-3a4c-11ed-9447-b4055d63f15c | 外周血管支架类 | 胸主动脉夹层 | 大动脉覆膜支架系统 | a4698825-397f-11ed-9447-b4055d63f15c | 大动脉覆膜支架系统 | 先健科技（深圳）有限公司 |  | 国械注准20223131171 |  | 该产品由预装覆膜支架和输送器组成。覆膜支架由镍钛合金丝通过钢套连接， 覆聚四氟乙烯膜，带有显影点。输送器分为直鞘型和弯鞘型两种，由外鞘管、推杆、 内鞘芯、外鞘芯、手柄等组成。该产品环氧乙烧灭菌，一次性使用。货架有效期三年。 | 该产品预期用于Stanford B型胸主动脉夹层的腔内介入治疗。 | 胸主动脉夹层 |  | 147c08a8-3a54-11ed-9447-b4055d63f15c | 147c08a8-3a54-11ed-9447-b4055d63f15c | 大动脉覆膜支架系统 | C02060500114014033770000101 | C02060500100010033770000317 | 02-血管介入治疗类材料 | 06-外周血管介入治疗材料 | 05-胸主动脉支架 | 胸主动脉支架（非分支型/覆膜） | 14-合金 | 014-覆膜/非分支型 | TAA4440B060-22S | TAA4440B060-22S | 06938370132547 | 国械注准20223131171 | 集采范围外 | 新增（2025-06-23)、国家医保耗材27位编码变更
21e192ed-91ea-11eb-8996-40f2e9990f5b | 先健科技（深圳）有限公司 | 91440300715217115L | 5490a601-7a6e-11f0-88e5-34735a9d8166 | e3f27f3e-3a4c-11ed-9447-b4055d63f15c | 外周血管支架类 | 胸主动脉夹层 | 大动脉覆膜支架系统 | a4698825-397f-11ed-9447-b4055d63f15c | 大动脉覆膜支架系统 | 先健科技（深圳）有限公司 |  | 国械注准20223131171 |  | 该产品由预装覆膜支架和输送器组成。覆膜支架由镍钛合金丝通过钢套连接， 覆聚四氟乙烯膜，带有显影点。输送器分为直鞘型和弯鞘型两种，由外鞘管、推杆、 内鞘芯、外鞘芯、手柄等组成。该产品环氧乙烧灭菌，一次性使用。货架有效期三年。 | 该产品预期用于Stanford B型胸主动脉夹层的腔内介入治疗。 | 胸主动脉夹层 |  | 147c0b0c-3a54-11ed-9447-b4055d63f15c | 147c0b0c-3a54-11ed-9447-b4055d63f15c | 大动脉覆膜支架系统 | C02060500114014033770000102 | C02060500100010033770000318 | 02-血管介入治疗类材料 | 06-外周血管介入治疗材料 | 05-胸主动脉支架 | 胸主动脉支架（非分支型/覆膜） | 14-合金 | 014-覆膜/非分支型 | TAA4040B100-22S | TAA4040B100-22S | 06938370113935 | 国械注准20223131171 | 集采范围外 | 新增（2025-06-23)、国家医保耗材27位编码变更
21e192ed-91ea-11eb-8996-40f2e9990f5b | 先健科技（深圳）有限公司 | 91440300715217115L | 5490a6b6-7a6e-11f0-88e5-34735a9d8166 | e3f27f3e-3a4c-11ed-9447-b4055d63f15c | 外周血管支架类 | 胸主动脉夹层 | 大动脉覆膜支架系统 | a4698825-397f-11ed-9447-b4055d63f15c | 大动脉覆膜支架系统 | 先健科技（深圳）有限公司 |  | 国械注准20223131171 |  | 该产品由预装覆膜支架和输送器组成。覆膜支架由镍钛合金丝通过钢套连接， 覆聚四氟乙烯膜，带有显影点。输送器分为直鞘型和弯鞘型两种，由外鞘管、推杆、 内鞘芯、外鞘芯、手柄等组成。该产品环氧乙烧灭菌，一次性使用。货架有效期三年。 | 该产品预期用于Stanford B型胸主动脉夹层的腔内介入治疗。 | 胸主动脉夹层 |  | 147c0d6f-3a54-11ed-9447-b4055d63f15c | 147c0d6f-3a54-11ed-9447-b4055d63f15c | 大动脉覆膜支架系统 | C02060500114014033770000103 | C02060500100010033770000319 | 02-血管介入治疗类材料 | 06-外周血管介入治疗材料 | 05-胸主动脉支架 | 胸主动脉支架（非分支型/覆膜） | 14-合金 | 014-覆膜/非分支型 | TAA3432B080-20C | TAA3432B080-20C | 06938370108504 | 国械注准20223131171 | 集采范围外 | 新增（2025-06-23)、国家医保耗材27位编码变更
21e192ed-91ea-11eb-8996-40f2e9990f5b | 先健科技（深圳）有限公司 | 91440300715217115L | 5490a76b-7a6e-11f0-88e5-34735a9d8166 | e3f27f3e-3a4c-11ed-9447-b4055d63f15c | 外周血管支架类 | 胸主动脉夹层 | 大动脉覆膜支架系统 | a4698825-397f-11ed-9447-b4055d63f15c | 大动脉覆膜支架系统 | 先健科技（深圳）有限公司 |  | 国械注准20223131171 |  | 该产品由预装覆膜支架和输送器组成。覆膜支架由镍钛合金丝通过钢套连接， 覆聚四氟乙烯膜，带有显影点。输送器分为直鞘型和弯鞘型两种，由外鞘管、推杆、 内鞘芯、外鞘芯、手柄等组成。该产品环氧乙烧灭菌，一次性使用。货架有效期三年。 | 该产品预期用于Stanford B型胸主动脉夹层的腔内介入治疗。 | 胸主动脉夹层 |  | 147c3cec-3a54-11ed-9447-b4055d63f15c | 147c3cec-3a54-11ed-9447-b4055d63f15c | 大动脉覆膜支架系统 | C02060500114014033770000104 | C02060500100010033770000320 | 02-血管介入治疗类材料 | 06-外周血管介入治疗材料 | 05-胸主动脉支架 | 胸主动脉支架（非分支型/覆膜） | 14-合金 | 014-覆膜/非分支型 | TAA2826B080-18C | TAA2826B080-18C | 06938370198093 | 国械注准20223131171 | 集采范围外 | 新增（2025-06-23)、国家医保耗材27位编码变更
21e192ed-91ea-11eb-8996-40f2e9990f5b | 先健科技（深圳）有限公司 | 91440300715217115L | 5490a81b-7a6e-11f0-88e5-34735a9d8166 | e3f27f3e-3a4c-11ed-9447-b4055d63f15c | 外周血管支架类 | 胸主动脉夹层 | 大动脉覆膜支架系统 | a4698825-397f-11ed-9447-b4055d63f15c | 大动脉覆膜支架系统 | 先健科技（深圳）有限公司 |  | 国械注准20223131171 |  | 该产品由预装覆膜支架和输送器组成。覆膜支架由镍钛合金丝通过钢套连接， 覆聚四氟乙烯膜，带有显影点。输送器分为直鞘型和弯鞘型两种，由外鞘管、推杆、 内鞘芯、外鞘芯、手柄等组成。该产品环氧乙烧灭菌，一次性使用。货架有效期三年。 | 该产品预期用于Stanford B型胸主动脉夹层的腔内介入治疗。 | 胸主动脉夹层 |  | 147c4a0f-3a54-11ed-9447-b4055d63f15c | 147c4a0f-3a54-11ed-9447-b4055d63f15c | 大动脉覆膜支架系统 | C02060500114014033770000105 | C02060500100010033770000321 | 02-血管介入治疗类材料 | 06-外周血管介入治疗材料 | 05-胸主动脉支架 | 胸主动脉支架（非分支型/覆膜） | 14-合金 | 014-覆膜/非分支型 | TAA3636B100-20C | TAA3636B100-20C | 06938370109747 | 国械注准20223131171 | 集采范围外 | 新增（2025-06-23)、国家医保耗材27位编码变更
21e192ed-91ea-11eb-8996-40f2e9990f5b | 先健科技（深圳）有限公司 | 91440300715217115L | 5490a8d5-7a6e-11f0-88e5-34735a9d8166 | e3f27f3e-3a4c-11ed-9447-b4055d63f15c | 外周血管支架类 | 胸主动脉夹层 | 大动脉覆膜支架系统 | a4698825-397f-11ed-9447-b4055d63f15c | 大动脉覆膜支架系统 | 先健科技（深圳）有限公司 |  | 国械注准20223131171 |  | 该产品由预装覆膜支架和输送器组成。覆膜支架由镍钛合金丝通过钢套连接， 覆聚四氟乙烯膜，带有显影点。输送器分为直鞘型和弯鞘型两种，由外鞘管、推杆、 内鞘芯、外鞘芯、手柄等组成。该产品环氧乙烧灭菌，一次性使用。货架有效期三年。 | 该产品预期用于Stanford B型胸主动脉夹层的腔内介入治疗。 | 胸主动脉夹层 |  | 147c60dd-3a54-11ed-9447-b4055d63f15c | 147c60dd-3a54-11ed-9447-b4055d63f15c | 大动脉覆膜支架系统 | C02060500114014033770000106 | C02060500100010033770000322 | 02-血管介入治疗类材料 | 06-外周血管介入治疗材料 | 05-胸主动脉支架 | 胸主动脉支架（非分支型/覆膜） | 14-合金 | 014-覆膜/非分支型 | TAA4434B060-22S | TAA4434B060-22S | 06938370131977 | 国械注准20223131171 | 集采范围外 | 新增（2025-06-23)、国家医保耗材27位编码变更
21e192ed-91ea-11eb-8996-40f2e9990f5b | 先健科技（深圳）有限公司 | 91440300715217115L | 5490a989-7a6e-11f0-88e5-34735a9d8166 | e3f27f3e-3a4c-11ed-9447-b4055d63f15c | 外周血管支架类 | 胸主动脉夹层 | 大动脉覆膜支架系统 | a4698825-397f-11ed-9447-b4055d63f15c | 大动脉覆膜支架系统 | 先健科技（深圳）有限公司 |  | 国械注准20223131171 |  | 该产品由预装覆膜支架和输送器组成。覆膜支架由镍钛合金丝通过钢套连接， 覆聚四氟乙烯膜，带有显影点。输送器分为直鞘型和弯鞘型两种，由外鞘管、推杆、 内鞘芯、外鞘芯、手柄等组成。该产品环氧乙烧灭菌，一次性使用。货架有效期三年。 | 该产品预期用于Stanford B型胸主动脉夹层的腔内介入治疗。 | 胸主动脉夹层 |  | 147c6a2c-3a54-11ed-9447-b4055d63f15c | 147c6a2c-3a54-11ed-9447-b4055d63f15c | 大动脉覆膜支架系统 | C02060500114014033770000107 | C02060500100010033770000323 | 02-血管介入治疗类材料 | 06-外周血管介入治疗材料 | 05-胸主动脉支架 | 胸主动脉支架（非分支型/覆膜） | 14-合金 | 014-覆膜/非分支型 | TAA3828B040-22S | TAA3828B040-22S | 06938370109792 | 国械注准20223131171 | 集采范围外 | 新增（2025-06-23)、国家医保耗材27位编码变更
21e192ed-91ea-11eb-8996-40f2e9990f5b | 先健科技（深圳）有限公司 | 91440300715217115L | 5490aa43-7a6e-11f0-88e5-34735a9d8166 | e3f27f3e-3a4c-11ed-9447-b4055d63f15c | 外周血管支架类 | 胸主动脉夹层 | 大动脉覆膜支架系统 | a4698825-397f-11ed-9447-b4055d63f15c | 大动脉覆膜支架系统 | 先健科技（深圳）有限公司 |  | 国械注准20223131171 |  | 该产品由预装覆膜支架和输送器组成。覆膜支架由镍钛合金丝通过钢套连接， 覆聚四氟乙烯膜，带有显影点。输送器分为直鞘型和弯鞘型两种，由外鞘管、推杆、 内鞘芯、外鞘芯、手柄等组成。该产品环氧乙烧灭菌，一次性使用。货架有效期三年。 | 该产品预期用于Stanford B型胸主动脉夹层的腔内介入治疗。 | 胸主动脉夹层 |  | 147c7482-3a54-11ed-9447-b4055d63f15c | 147c7482-3a54-11ed-9447-b4055d63f15c | 大动脉覆膜支架系统 | C02060500114014033770000108 | C02060500100010033770000324 | 02-血管介入治疗类材料 | 06-外周血管介入治疗材料 | 05-胸主动脉支架 | 胸主动脉支架（非分支型/覆膜） | 14-合金 | 014-覆膜/非分支型 | TAA4040B060-22C | TAA4040B060-22C | 06938370130475 | 国械注准20223131171 | 集采范围外 | 新增（2025-06-23)、国家医保耗材27位编码变更
21e192ed-91ea-11eb-8996-40f2e9990f5b | 先健科技（深圳）有限公司 | 91440300715217115L | 5490aafd-7a6e-11f0-88e5-34735a9d8166 | e3f27f3e-3a4c-11ed-9447-b4055d63f15c | 外周血管支架类 | 胸主动脉夹层 | 大动脉覆膜支架系统 | a4698825-397f-11ed-9447-b4055d63f15c | 大动脉覆膜支架系统 | 先健科技（深圳）有限公司 |  | 国械注准20223131171 |  | 该产品由预装覆膜支架和输送器组成。覆膜支架由镍钛合金丝通过钢套连接， 覆聚四氟乙烯膜，带有显影点。输送器分为直鞘型和弯鞘型两种，由外鞘管、推杆、 内鞘芯、外鞘芯、手柄等组成。该产品环氧乙烧灭菌，一次性使用。货架有效期三年。 | 该产品预期用于Stanford B型胸主动脉夹层的腔内介入治疗。 | 胸主动脉夹层 |  | 147c7e07-3a54-11ed-9447-b4055d63f15c | 147c7e07-3a54-11ed-9447-b4055d63f15c | 大动脉覆膜支架系统 | C02060500114014033770000109 | C02060500100010033770000325 | 02-血管介入治疗类材料 | 06-外周血管介入治疗材料 | 05-胸主动脉支架 | 胸主动脉支架（非分支型/覆膜） | 14-合金 | 014-覆膜/非分支型 | TAA4242B080-22S | TAA4242B080-22S | 06938370131328 | 国械注准20223131171 | 集采范围外 | 新增（2025-06-23)、国家医保耗材27位编码变更
21e192ed-91ea-11eb-8996-40f2e9990f5b | 先健科技（深圳）有限公司 | 91440300715217115L | 5490abb7-7a6e-11f0-88e5-34735a9d8166 | e3f27f3e-3a4c-11ed-9447-b4055d63f15c | 外周血管支架类 | 胸主动脉夹层 | 大动脉覆膜支架系统 | a4698825-397f-11ed-9447-b4055d63f15c | 大动脉覆膜支架系统 | 先健科技（深圳）有限公司 |  | 国械注准20223131171 |  | 该产品由预装覆膜支架和输送器组成。覆膜支架由镍钛合金丝通过钢套连接， 覆聚四氟乙烯膜，带有显影点。输送器分为直鞘型和弯鞘型两种，由外鞘管、推杆、 内鞘芯、外鞘芯、手柄等组成。该产品环氧乙烧灭菌，一次性使用。货架有效期三年。 | 该产品预期用于Stanford B型胸主动脉夹层的腔内介入治疗。 | 胸主动脉夹层 |  | 147c870e-3a54-11ed-9447-b4055d63f15c | 147c870e-3a54-11ed-9447-b4055d63f15c | 大动脉覆膜支架系统 | C02060500114014033770000110 | C02060500100010033770000326 | 02-血管介入治疗类材料 | 06-外周血管介入治疗材料 | 05-胸主动脉支架 | 胸主动脉支架（非分支型/覆膜） | 14-合金 | 014-覆膜/非分支型 | TAA2222B040-18C | TAA2222B040-18C | 06938370177555 | 国械注准20223131171 | 集采范围外 | 新增（2025-06-23)、国家医保耗材27位编码变更
21e192ed-91ea-11eb-8996-40f2e9990f5b | 先健科技（深圳）有限公司 | 91440300715217115L | 5490ac67-7a6e-11f0-88e5-34735a9d8166 | e3f27f3e-3a4c-11ed-9447-b4055d63f15c | 外周血管支架类 | 胸主动脉夹层 | 大动脉覆膜支架系统 | a4698825-397f-11ed-9447-b4055d63f15c | 大动脉覆膜支架系统 | 先健科技（深圳）有限公司 |  | 国械注准20223131171 |  | 该产品由预装覆膜支架和输送器组成。覆膜支架由镍钛合金丝通过钢套连接， 覆聚四氟乙烯膜，带有显影点。输送器分为直鞘型和弯鞘型两种，由外鞘管、推杆、 内鞘芯、外鞘芯、手柄等组成。该产品环氧乙烧灭菌，一次性使用。货架有效期三年。 | 该产品预期用于Stanford B型胸主动脉夹层的腔内介入治疗。 | 胸主动脉夹层 |  | 147c9e7a-3a54-11ed-9447-b4055d63f15c | 147c9e7a-3a54-11ed-9447-b4055d63f15c | 大动脉覆膜支架系统 | C02060500114014033770000111 | C02060500100010033770000327 | 02-血管介入治疗类材料 | 06-外周血管介入治疗材料 | 05-胸主动脉支架 | 胸主动脉支架（非分支型/覆膜） | 14-合金 | 014-覆膜/非分支型 | TAA4030B080-22S | TAA4030B080-22S | 06938370113478 | 国械注准20223131171 | 集采范围外 | 新增（2025-06-23)、国家医保耗材27位编码变更
21e192ed-91ea-11eb-8996-40f2e9990f5b | 先健科技（深圳）有限公司 | 91440300715217115L | 5490ad1b-7a6e-11f0-88e5-34735a9d8166 | e3f27f3e-3a4c-11ed-9447-b4055d63f15c | 外周血管支架类 | 胸主动脉夹层 | 大动脉覆膜支架系统 | a4698825-397f-11ed-9447-b4055d63f15c | 大动脉覆膜支架系统 | 先健科技（深圳）有限公司 |  | 国械注准20223131171 |  | 该产品由预装覆膜支架和输送器组成。覆膜支架由镍钛合金丝通过钢套连接， 覆聚四氟乙烯膜，带有显影点。输送器分为直鞘型和弯鞘型两种，由外鞘管、推杆、 内鞘芯、外鞘芯、手柄等组成。该产品环氧乙烧灭菌，一次性使用。货架有效期三年。 | 该产品预期用于Stanford B型胸主动脉夹层的腔内介入治疗。 | 胸主动脉夹层 |  | 147caf2c-3a54-11ed-9447-b4055d63f15c | 147caf2c-3a54-11ed-9447-b4055d63f15c | 大动脉覆膜支架系统 | C02060500114014033770000112 | C02060500100010033770000328 | 02-血管介入治疗类材料 | 06-外周血管介入治疗材料 | 05-胸主动脉支架 | 胸主动脉支架（非分支型/覆膜） | 14-合金 | 014-覆膜/非分支型 | TAA3630B040-20C | TAA3630B040-20C | 06938370109464 | 国械注准20223131171 | 集采范围外 | 新增（2025-06-23)、国家医保耗材27位编码变更
21e192ed-91ea-11eb-8996-40f2e9990f5b | 先健科技（深圳）有限公司 | 91440300715217115L | 5490b055-7a6e-11f0-88e5-34735a9d8166 | e3f27f3e-3a4c-11ed-9447-b4055d63f15c | 外周血管支架类 | 胸主动脉夹层 | 大动脉覆膜支架系统 | a4698825-397f-11ed-9447-b4055d63f15c | 大动脉覆膜支架系统 | 先健科技（深圳）有限公司 |  | 国械注准20223131171 |  | 该产品由预装覆膜支架和输送器组成。覆膜支架由镍钛合金丝通过钢套连接， 覆聚四氟乙烯膜，带有显影点。输送器分为直鞘型和弯鞘型两种，由外鞘管、推杆、 内鞘芯、外鞘芯、手柄等组成。该产品环氧乙烧灭菌，一次性使用。货架有效期三年。 | 该产品预期用于Stanford B型胸主动脉夹层的腔内介入治疗。 | 胸主动脉夹层 |  | 147cb86b-3a54-11ed-9447-b4055d63f15c | 147cb86b-3a54-11ed-9447-b4055d63f15c | 大动脉覆膜支架系统 | C02060500114014033770000113 | C02060500100010033770000329 | 02-血管介入治疗类材料 | 06-外周血管介入治疗材料 | 05-胸主动脉支架 | 胸主动脉支架（非分支型/覆膜） | 14-合金 | 014-覆膜/非分支型 | TAA2822B100-18S | TAA2822B100-18S | 06938370102793 | 国械注准20223131171 | 集采范围外 | 新增（2025-06-23)、国家医保耗材27位编码变更
21e192ed-91ea-11eb-8996-40f2e9990f5b | 先健科技（深圳）有限公司 | 91440300715217115L | 5490b10f-7a6e-11f0-88e5-34735a9d8166 | e3f27f3e-3a4c-11ed-9447-b4055d63f15c | 外周血管支架类 | 胸主动脉夹层 | 大动脉覆膜支架系统 | a4698825-397f-11ed-9447-b4055d63f15c | 大动脉覆膜支架系统 | 先健科技（深圳）有限公司 |  | 国械注准20223131171 |  | 该产品由预装覆膜支架和输送器组成。覆膜支架由镍钛合金丝通过钢套连接， 覆聚四氟乙烯膜，带有显影点。输送器分为直鞘型和弯鞘型两种，由外鞘管、推杆、 内鞘芯、外鞘芯、手柄等组成。该产品环氧乙烧灭菌，一次性使用。货架有效期三年。 | 该产品预期用于Stanford B型胸主动脉夹层的腔内介入治疗。 | 胸主动脉夹层 |  | 147cbae2-3a54-11ed-9447-b4055d63f15c | 147cbae2-3a54-11ed-9447-b4055d63f15c | 大动脉覆膜支架系统 | C02060500114014033770000114 | C02060500100010033770000330 | 02-血管介入治疗类材料 | 06-外周血管介入治疗材料 | 05-胸主动脉支架 | 胸主动脉支架（非分支型/覆膜） | 14-合金 | 014-覆膜/非分支型 | TAA3634B040-20C | TAA3634B040-20C | 06938370109624 | 国械注准20223131171 | 集采范围外 | 新增（2025-06-23)、国家医保耗材27位编码变更
21e192ed-91ea-11eb-8996-40f2e9990f5b | 先健科技（深圳）有限公司 | 91440300715217115L | 5490b1c4-7a6e-11f0-88e5-34735a9d8166 | e3f27f3e-3a4c-11ed-9447-b4055d63f15c | 外周血管支架类 | 胸主动脉夹层 | 大动脉覆膜支架系统 | a4698825-397f-11ed-9447-b4055d63f15c | 大动脉覆膜支架系统 | 先健科技（深圳）有限公司 |  | 国械注准20223131171 |  | 该产品由预装覆膜支架和输送器组成。覆膜支架由镍钛合金丝通过钢套连接， 覆聚四氟乙烯膜，带有显影点。输送器分为直鞘型和弯鞘型两种，由外鞘管、推杆、 内鞘芯、外鞘芯、手柄等组成。该产品环氧乙烧灭菌，一次性使用。货架有效期三年。 | 该产品预期用于Stanford B型胸主动脉夹层的腔内介入治疗。 | 胸主动脉夹层 |  | 147cbd3f-3a54-11ed-9447-b4055d63f15c | 147cbd3f-3a54-11ed-9447-b4055d63f15c | 大动脉覆膜支架系统 | C02060500114014033770000115 | C02060500100010033770000331 | 02-血管介入治疗类材料 | 06-外周血管介入治疗材料 | 05-胸主动脉支架 | 胸主动脉支架（非分支型/覆膜） | 14-合金 | 014-覆膜/非分支型 | TAA4646B040-22S | TAA4646B040-22S | 06938370133858 | 国械注准20223131171 | 集采范围外 | 新增（2025-06-23)、国家医保耗材27位编码变更
21e192ed-91ea-11eb-8996-40f2e9990f5b | 先健科技（深圳）有限公司 | 91440300715217115L | 5490b27e-7a6e-11f0-88e5-34735a9d8166 | e3f27f3e-3a4c-11ed-9447-b4055d63f15c | 外周血管支架类 | 胸主动脉夹层 | 大动脉覆膜支架系统 | a4698825-397f-11ed-9447-b4055d63f15c | 大动脉覆膜支架系统 | 先健科技（深圳）有限公司 |  | 国械注准20223131171 |  | 该产品由预装覆膜支架和输送器组成。覆膜支架由镍钛合金丝通过钢套连接， 覆聚四氟乙烯膜，带有显影点。输送器分为直鞘型和弯鞘型两种，由外鞘管、推杆、 内鞘芯、外鞘芯、手柄等组成。该产品环氧乙烧灭菌，一次性使用。货架有效期三年。 | 该产品预期用于Stanford B型胸主动脉夹层的腔内介入治疗。 | 胸主动脉夹层 |  | 147cbf8d-3a54-11ed-9447-b4055d63f15c | 147cbf8d-3a54-11ed-9447-b4055d63f15c | 大动脉覆膜支架系统 | C02060500114014033770000116 | C02060500100010033770000332 | 02-血管介入治疗类材料 | 06-外周血管介入治疗材料 | 05-胸主动脉支架 | 胸主动脉支架（非分支型/覆膜） | 14-合金 | 014-覆膜/非分支型 | TAA4236B060-22S | TAA4236B060-22S | 06938370130741 | 国械注准20223131171 | 集采范围外 | 新增（2025-06-23)、国家医保耗材27位编码变更
21e192ed-91ea-11eb-8996-40f2e9990f5b | 先健科技（深圳）有限公司 | 91440300715217115L | 5490b333-7a6e-11f0-88e5-34735a9d8166 | e3f27f3e-3a4c-11ed-9447-b4055d63f15c | 外周血管支架类 | 胸主动脉夹层 | 大动脉覆膜支架系统 | a4698825-397f-11ed-9447-b4055d63f15c | 大动脉覆膜支架系统 | 先健科技（深圳）有限公司 |  | 国械注准20223131171 |  | 该产品由预装覆膜支架和输送器组成。覆膜支架由镍钛合金丝通过钢套连接， 覆聚四氟乙烯膜，带有显影点。输送器分为直鞘型和弯鞘型两种，由外鞘管、推杆、 内鞘芯、外鞘芯、手柄等组成。该产品环氧乙烧灭菌，一次性使用。货架有效期三年。 | 该产品预期用于Stanford B型胸主动脉夹层的腔内介入治疗。 | 胸主动脉夹层 |  | 147cca48-3a54-11ed-9447-b4055d63f15c | 147cca48-3a54-11ed-9447-b4055d63f15c | 大动脉覆膜支架系统 | C02060500114014033770000117 | C02060500100010033770000333 | 02-血管介入治疗类材料 | 06-外周血管介入治疗材料 | 05-胸主动脉支架 | 胸主动脉支架（非分支型/覆膜） | 14-合金 | 014-覆膜/非分支型 | TAA4642B100-22S | TAA4642B100-22S | 06938370133704 | 国械注准20223131171 | 集采范围外 | 新增（2025-06-23)、国家医保耗材27位编码变更
21e192ed-91ea-11eb-8996-40f2e9990f5b | 先健科技（深圳）有限公司 | 91440300715217115L | 5490b3e7-7a6e-11f0-88e5-34735a9d8166 | e3f27f3e-3a4c-11ed-9447-b4055d63f15c | 外周血管支架类 | 胸主动脉夹层 | 大动脉覆膜支架系统 | a4698825-397f-11ed-9447-b4055d63f15c | 大动脉覆膜支架系统 | 先健科技（深圳）有限公司 |  | 国械注准20223131171 |  | 该产品由预装覆膜支架和输送器组成。覆膜支架由镍钛合金丝通过钢套连接， 覆聚四氟乙烯膜，带有显影点。输送器分为直鞘型和弯鞘型两种，由外鞘管、推杆、 内鞘芯、外鞘芯、手柄等组成。该产品环氧乙烧灭菌，一次性使用。货架有效期三年。 | 该产品预期用于Stanford B型胸主动脉夹层的腔内介入治疗。 | 胸主动脉夹层 |  | 147cccbf-3a54-11ed-9447-b4055d63f15c | 147cccbf-3a54-11ed-9447-b4055d63f15c | 大动脉覆膜支架系统 | C02060500114014033770000118 | C02060500100010033770000334 | 02-血管介入治疗类材料 | 06-外周血管介入治疗材料 | 05-胸主动脉支架 | 胸主动脉支架（非分支型/覆膜） | 14-合金 | 014-覆膜/非分支型 | TAA3428B060-20S | TAA3428B060-20S | 06938370107446 | 国械注准20223131171 | 集采范围外 | 新增（2025-06-23)、国家医保耗材27位编码变更
21e192ed-91ea-11eb-8996-40f2e9990f5b | 先健科技（深圳）有限公司 | 91440300715217115L | 5490b49c-7a6e-11f0-88e5-34735a9d8166 | e3f27f3e-3a4c-11ed-9447-b4055d63f15c | 外周血管支架类 | 胸主动脉夹层 | 大动脉覆膜支架系统 | a4698825-397f-11ed-9447-b4055d63f15c | 大动脉覆膜支架系统 | 先健科技（深圳）有限公司 |  | 国械注准20223131171 |  | 该产品由预装覆膜支架和输送器组成。覆膜支架由镍钛合金丝通过钢套连接， 覆聚四氟乙烯膜，带有显影点。输送器分为直鞘型和弯鞘型两种，由外鞘管、推杆、 内鞘芯、外鞘芯、手柄等组成。该产品环氧乙烧灭菌，一次性使用。货架有效期三年。 | 该产品预期用于Stanford B型胸主动脉夹层的腔内介入治疗。 | 胸主动脉夹层 |  | 147ccf23-3a54-11ed-9447-b4055d63f15c | 147ccf23-3a54-11ed-9447-b4055d63f15c | 大动脉覆膜支架系统 | C02060500114014033770000119 | C02060500100010033770000335 | 02-血管介入治疗类材料 | 06-外周血管介入治疗材料 | 05-胸主动脉支架 | 胸主动脉支架（非分支型/覆膜） | 14-合金 | 014-覆膜/非分支型 | TAA3630B060-20C | TAA3630B060-20C | 06938370109471 | 国械注准20223131171 | 集采范围外 | 新增（2025-06-23)、国家医保耗材27位编码变更
21e192ed-91ea-11eb-8996-40f2e9990f5b | 先健科技（深圳）有限公司 | 91440300715217115L | 5490b556-7a6e-11f0-88e5-34735a9d8166 | e3f27f3e-3a4c-11ed-9447-b4055d63f15c | 外周血管支架类 | 胸主动脉夹层 | 大动脉覆膜支架系统 | a4698825-397f-11ed-9447-b4055d63f15c | 大动脉覆膜支架系统 | 先健科技（深圳）有限公司 |  | 国械注准20223131171 |  | 该产品由预装覆膜支架和输送器组成。覆膜支架由镍钛合金丝通过钢套连接， 覆聚四氟乙烯膜，带有显影点。输送器分为直鞘型和弯鞘型两种，由外鞘管、推杆、 内鞘芯、外鞘芯、手柄等组成。该产品环氧乙烧灭菌，一次性使用。货架有效期三年。 | 该产品预期用于Stanford B型胸主动脉夹层的腔内介入治疗。 | 胸主动脉夹层 |  | 147cd924-3a54-11ed-9447-b4055d63f15c | 147cd924-3a54-11ed-9447-b4055d63f15c | 大动脉覆膜支架系统 | C02060500114014033770000120 | C02060500100010033770000336 | 02-血管介入治疗类材料 | 06-外周血管介入治疗材料 | 05-胸主动脉支架 | 胸主动脉支架（非分支型/覆膜） | 14-合金 | 014-覆膜/非分支型 | TAA4436B060-22S | TAA4436B060-22S | 06938370132363 | 国械注准20223131171 | 集采范围外 | 新增（2025-06-23)、国家医保耗材27位编码变更
21e192ed-91ea-11eb-8996-40f2e9990f5b | 先健科技（深圳）有限公司 | 91440300715217115L | 5490b60b-7a6e-11f0-88e5-34735a9d8166 | e3f27f3e-3a4c-11ed-9447-b4055d63f15c | 外周血管支架类 | 胸主动脉夹层 | 大动脉覆膜支架系统 | a4698825-397f-11ed-9447-b4055d63f15c | 大动脉覆膜支架系统 | 先健科技（深圳）有限公司 |  | 国械注准20223131171 |  | 该产品由预装覆膜支架和输送器组成。覆膜支架由镍钛合金丝通过钢套连接， 覆聚四氟乙烯膜，带有显影点。输送器分为直鞘型和弯鞘型两种，由外鞘管、推杆、 内鞘芯、外鞘芯、手柄等组成。该产品环氧乙烧灭菌，一次性使用。货架有效期三年。 | 该产品预期用于Stanford B型胸主动脉夹层的腔内介入治疗。 | 胸主动脉夹层 |  | 147ce37b-3a54-11ed-9447-b4055d63f15c | 147ce37b-3a54-11ed-9447-b4055d63f15c | 大动脉覆膜支架系统 | C02060500114014033770000121 | C02060500100010033770000337 | 02-血管介入治疗类材料 | 06-外周血管介入治疗材料 | 05-胸主动脉支架 | 胸主动脉支架（非分支型/覆膜） | 14-合金 | 014-覆膜/非分支型 | TAA2220B060-18C | TAA2220B060-18C | 06938370177463 | 国械注准20223131171 | 集采范围外 | 新增（2025-06-23)、国家医保耗材27位编码变更
21e192ed-91ea-11eb-8996-40f2e9990f5b | 先健科技（深圳）有限公司 | 91440300715217115L | 5490b6bb-7a6e-11f0-88e5-34735a9d8166 | e3f27f3e-3a4c-11ed-9447-b4055d63f15c | 外周血管支架类 | 胸主动脉夹层 | 大动脉覆膜支架系统 | a4698825-397f-11ed-9447-b4055d63f15c | 大动脉覆膜支架系统 | 先健科技（深圳）有限公司 |  | 国械注准20223131171 |  | 该产品由预装覆膜支架和输送器组成。覆膜支架由镍钛合金丝通过钢套连接， 覆聚四氟乙烯膜，带有显影点。输送器分为直鞘型和弯鞘型两种，由外鞘管、推杆、 内鞘芯、外鞘芯、手柄等组成。该产品环氧乙烧灭菌，一次性使用。货架有效期三年。 | 该产品预期用于Stanford B型胸主动脉夹层的腔内介入治疗。 | 胸主动脉夹层 |  | 147cf3a4-3a54-11ed-9447-b4055d63f15c | 147cf3a4-3a54-11ed-9447-b4055d63f15c | 大动脉覆膜支架系统 | C02060500114014033770000122 | C02060500100010033770000338 | 02-血管介入治疗类材料 | 06-外周血管介入治疗材料 | 05-胸主动脉支架 | 胸主动脉支架（非分支型/覆膜） | 14-合金 | 014-覆膜/非分支型 | TAA3430B080-20S | TAA3430B080-20S | 06938370107682 | 国械注准20223131171 | 集采范围外 | 新增（2025-06-23)、国家医保耗材27位编码变更
21e192ed-91ea-11eb-8996-40f2e9990f5b | 先健科技（深圳）有限公司 | 91440300715217115L | 5490b770-7a6e-11f0-88e5-34735a9d8166 | e3f27f3e-3a4c-11ed-9447-b4055d63f15c | 外周血管支架类 | 胸主动脉夹层 | 大动脉覆膜支架系统 | a4698825-397f-11ed-9447-b4055d63f15c | 大动脉覆膜支架系统 | 先健科技（深圳）有限公司 |  | 国械注准20223131171 |  | 该产品由预装覆膜支架和输送器组成。覆膜支架由镍钛合金丝通过钢套连接， 覆聚四氟乙烯膜，带有显影点。输送器分为直鞘型和弯鞘型两种，由外鞘管、推杆、 内鞘芯、外鞘芯、手柄等组成。该产品环氧乙烧灭菌，一次性使用。货架有效期三年。 | 该产品预期用于Stanford B型胸主动脉夹层的腔内介入治疗。 | 胸主动脉夹层 |  | 147cfcee-3a54-11ed-9447-b4055d63f15c | 147cfcee-3a54-11ed-9447-b4055d63f15c | 大动脉覆膜支架系统 | C02060500114014033770000123 | C02060500100010033770000339 | 02-血管介入治疗类材料 | 06-外周血管介入治疗材料 | 05-胸主动脉支架 | 胸主动脉支架（非分支型/覆膜） | 14-合金 | 014-覆膜/非分支型 | TAA2422B080-18C | TAA2422B080-18C | 06938370100553 | 国械注准20223131171 | 集采范围外 | 新增（2025-06-23)、国家医保耗材27位编码变更
21e192ed-91ea-11eb-8996-40f2e9990f5b | 先健科技（深圳）有限公司 | 91440300715217115L | 5490b824-7a6e-11f0-88e5-34735a9d8166 | e3f27f3e-3a4c-11ed-9447-b4055d63f15c | 外周血管支架类 | 胸主动脉夹层 | 大动脉覆膜支架系统 | a4698825-397f-11ed-9447-b4055d63f15c | 大动脉覆膜支架系统 | 先健科技（深圳）有限公司 |  | 国械注准20223131171 |  | 该产品由预装覆膜支架和输送器组成。覆膜支架由镍钛合金丝通过钢套连接， 覆聚四氟乙烯膜，带有显影点。输送器分为直鞘型和弯鞘型两种，由外鞘管、推杆、 内鞘芯、外鞘芯、手柄等组成。该产品环氧乙烧灭菌，一次性使用。货架有效期三年。 | 该产品预期用于Stanford B型胸主动脉夹层的腔内介入治疗。 | 胸主动脉夹层 |  | 147d05b8-3a54-11ed-9447-b4055d63f15c | 147d05b8-3a54-11ed-9447-b4055d63f15c | 大动脉覆膜支架系统 | C02060500114014033770000124 | C02060500100010033770000340 | 02-血管介入治疗类材料 | 06-外周血管介入治疗材料 | 05-胸主动脉支架 | 胸主动脉支架（非分支型/覆膜） | 14-合金 | 014-覆膜/非分支型 | TAA2618B080-18C | TAA2618B080-18C | 06938370101956 | 国械注准20223131171 | 集采范围外 | 新增（2025-06-23)、国家医保耗材27位编码变更
21e192ed-91ea-11eb-8996-40f2e9990f5b | 先健科技（深圳）有限公司 | 91440300715217115L | 5490b8d9-7a6e-11f0-88e5-34735a9d8166 | e3f27f3e-3a4c-11ed-9447-b4055d63f15c | 外周血管支架类 | 胸主动脉夹层 | 大动脉覆膜支架系统 | a4698825-397f-11ed-9447-b4055d63f15c | 大动脉覆膜支架系统 | 先健科技（深圳）有限公司 |  | 国械注准20223131171 |  | 该产品由预装覆膜支架和输送器组成。覆膜支架由镍钛合金丝通过钢套连接， 覆聚四氟乙烯膜，带有显影点。输送器分为直鞘型和弯鞘型两种，由外鞘管、推杆、 内鞘芯、外鞘芯、手柄等组成。该产品环氧乙烧灭菌，一次性使用。货架有效期三年。 | 该产品预期用于Stanford B型胸主动脉夹层的腔内介入治疗。 | 胸主动脉夹层 |  | 147d0817-3a54-11ed-9447-b4055d63f15c | 147d0817-3a54-11ed-9447-b4055d63f15c | 大动脉覆膜支架系统 | C02060500114014033770000125 | C02060500100010033770000341 | 02-血管介入治疗类材料 | 06-外周血管介入治疗材料 | 05-胸主动脉支架 | 胸主动脉支架（非分支型/覆膜） | 14-合金 | 014-覆膜/非分支型 | TAA2626B040-18C | TAA2626B040-18C | 06938370102496 | 国械注准20223131171 | 集采范围外 | 新增（2025-06-23)、国家医保耗材27位编码变更
21e192ed-91ea-11eb-8996-40f2e9990f5b | 先健科技（深圳）有限公司 | 91440300715217115L | 5490bbfb-7a6e-11f0-88e5-34735a9d8166 | e3f27f3e-3a4c-11ed-9447-b4055d63f15c | 外周血管支架类 | 胸主动脉夹层 | 大动脉覆膜支架系统 | a4698825-397f-11ed-9447-b4055d63f15c | 大动脉覆膜支架系统 | 先健科技（深圳）有限公司 |  | 国械注准20223131171 |  | 该产品由预装覆膜支架和输送器组成。覆膜支架由镍钛合金丝通过钢套连接， 覆聚四氟乙烯膜，带有显影点。输送器分为直鞘型和弯鞘型两种，由外鞘管、推杆、 内鞘芯、外鞘芯、手柄等组成。该产品环氧乙烧灭菌，一次性使用。货架有效期三年。 | 该产品预期用于Stanford B型胸主动脉夹层的腔内介入治疗。 | 胸主动脉夹层 |  | 147d0a67-3a54-11ed-9447-b4055d63f15c | 147d0a67-3a54-11ed-9447-b4055d63f15c | 大动脉覆膜支架系统 | C02060500114014033770000126 | C02060500100010033770000342 | 02-血管介入治疗类材料 | 06-外周血管介入治疗材料 | 05-胸主动脉支架 | 胸主动脉支架（非分支型/覆膜） | 14-合金 | 014-覆膜/非分支型 | TAA4436B100-22C | TAA4436B100-22C | 06938370132929 | 国械注准20223131171 | 集采范围外 | 新增（2025-06-23)、国家医保耗材27位编码变更
21e192ed-91ea-11eb-8996-40f2e9990f5b | 先健科技（深圳）有限公司 | 91440300715217115L | 5490bcb9-7a6e-11f0-88e5-34735a9d8166 | e3f27f3e-3a4c-11ed-9447-b4055d63f15c | 外周血管支架类 | 胸主动脉夹层 | 大动脉覆膜支架系统 | a4698825-397f-11ed-9447-b4055d63f15c | 大动脉覆膜支架系统 | 先健科技（深圳）有限公司 |  | 国械注准20223131171 |  | 该产品由预装覆膜支架和输送器组成。覆膜支架由镍钛合金丝通过钢套连接， 覆聚四氟乙烯膜，带有显影点。输送器分为直鞘型和弯鞘型两种，由外鞘管、推杆、 内鞘芯、外鞘芯、手柄等组成。该产品环氧乙烧灭菌，一次性使用。货架有效期三年。 | 该产品预期用于Stanford B型胸主动脉夹层的腔内介入治疗。 | 胸主动脉夹层 |  | 147d12ee-3a54-11ed-9447-b4055d63f15c | 147d12ee-3a54-11ed-9447-b4055d63f15c | 大动脉覆膜支架系统 | C02060500114014033770000127 | C02060500100010033770000343 | 02-血管介入治疗类材料 | 06-外周血管介入治疗材料 | 05-胸主动脉支架 | 胸主动脉支架（非分支型/覆膜） | 14-合金 | 014-覆膜/非分支型 | TAA2424B040-18C | TAA2424B040-18C | 06938370100621 | 国械注准20223131171 | 集采范围外 | 新增（2025-06-23)、国家医保耗材27位编码变更
21e192ed-91ea-11eb-8996-40f2e9990f5b | 先健科技（深圳）有限公司 | 91440300715217115L | 5490bd73-7a6e-11f0-88e5-34735a9d8166 | e3f27f3e-3a4c-11ed-9447-b4055d63f15c | 外周血管支架类 | 胸主动脉夹层 | 大动脉覆膜支架系统 | a4698825-397f-11ed-9447-b4055d63f15c | 大动脉覆膜支架系统 | 先健科技（深圳）有限公司 |  | 国械注准20223131171 |  | 该产品由预装覆膜支架和输送器组成。覆膜支架由镍钛合金丝通过钢套连接， 覆聚四氟乙烯膜，带有显影点。输送器分为直鞘型和弯鞘型两种，由外鞘管、推杆、 内鞘芯、外鞘芯、手柄等组成。该产品环氧乙烧灭菌，一次性使用。货架有效期三年。 | 该产品预期用于Stanford B型胸主动脉夹层的腔内介入治疗。 | 胸主动脉夹层 |  | 147d1f22-3a54-11ed-9447-b4055d63f15c | 147d1f22-3a54-11ed-9447-b4055d63f15c | 大动脉覆膜支架系统 | C02060500114014033770000128 | C02060500100010033770000344 | 02-血管介入治疗类材料 | 06-外周血管介入治疗材料 | 05-胸主动脉支架 | 胸主动脉支架（非分支型/覆膜） | 14-合金 | 014-覆膜/非分支型 | TAA2820B100-18S | TAA2820B100-18S | 06938370102700 | 国械注准20223131171 | 集采范围外 | 新增（2025-06-23)、国家医保耗材27位编码变更
21e192ed-91ea-11eb-8996-40f2e9990f5b | 先健科技（深圳）有限公司 | 91440300715217115L | 5490be2d-7a6e-11f0-88e5-34735a9d8166 | e3f27f3e-3a4c-11ed-9447-b4055d63f15c | 外周血管支架类 | 胸主动脉夹层 | 大动脉覆膜支架系统 | a4698825-397f-11ed-9447-b4055d63f15c | 大动脉覆膜支架系统 | 先健科技（深圳）有限公司 |  | 国械注准20223131171 |  | 该产品由预装覆膜支架和输送器组成。覆膜支架由镍钛合金丝通过钢套连接， 覆聚四氟乙烯膜，带有显影点。输送器分为直鞘型和弯鞘型两种，由外鞘管、推杆、 内鞘芯、外鞘芯、手柄等组成。该产品环氧乙烧灭菌，一次性使用。货架有效期三年。 | 该产品预期用于Stanford B型胸主动脉夹层的腔内介入治疗。 | 胸主动脉夹层 |  | 147d2887-3a54-11ed-9447-b4055d63f15c | 147d2887-3a54-11ed-9447-b4055d63f15c | 大动脉覆膜支架系统 | C02060500114014033770000129 | C02060500100010033770000345 | 02-血管介入治疗类材料 | 06-外周血管介入治疗材料 | 05-胸主动脉支架 | 胸主动脉支架（非分支型/覆膜） | 14-合金 | 014-覆膜/非分支型 | TAA4444B060-22C | TAA4444B060-22C | 06938370133261 | 国械注准20223131171 | 集采范围外 | 新增（2025-06-23)、国家医保耗材27位编码变更
21e192ed-91ea-11eb-8996-40f2e9990f5b | 先健科技（深圳）有限公司 | 91440300715217115L | 5490bef5-7a6e-11f0-88e5-34735a9d8166 | e3f27f3e-3a4c-11ed-9447-b4055d63f15c | 外周血管支架类 | 胸主动脉夹层 | 大动脉覆膜支架系统 | a4698825-397f-11ed-9447-b4055d63f15c | 大动脉覆膜支架系统 | 先健科技（深圳）有限公司 |  | 国械注准20223131171 |  | 该产品由预装覆膜支架和输送器组成。覆膜支架由镍钛合金丝通过钢套连接， 覆聚四氟乙烯膜，带有显影点。输送器分为直鞘型和弯鞘型两种，由外鞘管、推杆、 内鞘芯、外鞘芯、手柄等组成。该产品环氧乙烧灭菌，一次性使用。货架有效期三年。 | 该产品预期用于Stanford B型胸主动脉夹层的腔内介入治疗。 | 胸主动脉夹层 |  | 147d2af2-3a54-11ed-9447-b4055d63f15c | 147d2af2-3a54-11ed-9447-b4055d63f15c | 大动脉覆膜支架系统 | C02060500114014033770000130 | C02060500100010033770000346 | 02-血管介入治疗类材料 | 06-外周血管介入治疗材料 | 05-胸主动脉支架 | 胸主动脉支架（非分支型/覆膜） | 14-合金 | 014-覆膜/非分支型 | TAA3030B080-18C | TAA3030B080-18C | 06938370105879 | 国械注准20223131171 | 集采范围外 | 新增（2025-06-23)、国家医保耗材27位编码变更
21e192ed-91ea-11eb-8996-40f2e9990f5b | 先健科技（深圳）有限公司 | 91440300715217115L | 5490bfb4-7a6e-11f0-88e5-34735a9d8166 | e3f27f3e-3a4c-11ed-9447-b4055d63f15c | 外周血管支架类 | 胸主动脉夹层 | 大动脉覆膜支架系统 | a4698825-397f-11ed-9447-b4055d63f15c | 大动脉覆膜支架系统 | 先健科技（深圳）有限公司 |  | 国械注准20223131171 |  | 该产品由预装覆膜支架和输送器组成。覆膜支架由镍钛合金丝通过钢套连接， 覆聚四氟乙烯膜，带有显影点。输送器分为直鞘型和弯鞘型两种，由外鞘管、推杆、 内鞘芯、外鞘芯、手柄等组成。该产品环氧乙烧灭菌，一次性使用。货架有效期三年。 | 该产品预期用于Stanford B型胸主动脉夹层的腔内介入治疗。 | 胸主动脉夹层 |  | 147d2d43-3a54-11ed-9447-b4055d63f15c | 147d2d43-3a54-11ed-9447-b4055d63f15c | 大动脉覆膜支架系统 | C02060500114014033770000131 | C02060500100010033770000347 | 02-血管介入治疗类材料 | 06-外周血管介入治疗材料 | 05-胸主动脉支架 | 胸主动脉支架（非分支型/覆膜） | 14-合金 | 014-覆膜/非分支型 | TAA2624B080-18S | TAA2624B080-18S | 06938370101772 | 国械注准20223131171 | 集采范围外 | 新增（2025-06-23)、国家医保耗材27位编码变更
21e192ed-91ea-11eb-8996-40f2e9990f5b | 先健科技（深圳）有限公司 | 91440300715217115L | 5490c06e-7a6e-11f0-88e5-34735a9d8166 | e3f27f3e-3a4c-11ed-9447-b4055d63f15c | 外周血管支架类 | 胸主动脉夹层 | 大动脉覆膜支架系统 | a4698825-397f-11ed-9447-b4055d63f15c | 大动脉覆膜支架系统 | 先健科技（深圳）有限公司 |  | 国械注准20223131171 |  | 该产品由预装覆膜支架和输送器组成。覆膜支架由镍钛合金丝通过钢套连接， 覆聚四氟乙烯膜，带有显影点。输送器分为直鞘型和弯鞘型两种，由外鞘管、推杆、 内鞘芯、外鞘芯、手柄等组成。该产品环氧乙烧灭菌，一次性使用。货架有效期三年。 | 该产品预期用于Stanford B型胸主动脉夹层的腔内介入治疗。 | 胸主动脉夹层 |  | 147d3623-3a54-11ed-9447-b4055d63f15c | 147d3623-3a54-11ed-9447-b4055d63f15c | 大动脉覆膜支架系统 | C02060500114014033770000132 | C02060500100010033770000348 | 02-血管介入治疗类材料 | 06-外周血管介入治疗材料 | 05-胸主动脉支架 | 胸主动脉支架（非分支型/覆膜） | 14-合金 | 014-覆膜/非分支型 | TAA4440B080-22C | TAA4440B080-22C | 06938370133094 | 国械注准20223131171 | 集采范围外 | 新增（2025-06-23)、国家医保耗材27位编码变更
21e192ed-91ea-11eb-8996-40f2e9990f5b | 先健科技（深圳）有限公司 | 91440300715217115L | 5490c127-7a6e-11f0-88e5-34735a9d8166 | e3f27f3e-3a4c-11ed-9447-b4055d63f15c | 外周血管支架类 | 胸主动脉夹层 | 大动脉覆膜支架系统 | a4698825-397f-11ed-9447-b4055d63f15c | 大动脉覆膜支架系统 | 先健科技（深圳）有限公司 |  | 国械注准20223131171 |  | 该产品由预装覆膜支架和输送器组成。覆膜支架由镍钛合金丝通过钢套连接， 覆聚四氟乙烯膜，带有显影点。输送器分为直鞘型和弯鞘型两种，由外鞘管、推杆、 内鞘芯、外鞘芯、手柄等组成。该产品环氧乙烧灭菌，一次性使用。货架有效期三年。 | 该产品预期用于Stanford B型胸主动脉夹层的腔内介入治疗。 | 胸主动脉夹层 |  | 147d42dd-3a54-11ed-9447-b4055d63f15c | 147d42dd-3a54-11ed-9447-b4055d63f15c | 大动脉覆膜支架系统 | C02060500114014033770000133 | C02060500100010033770000349 | 02-血管介入治疗类材料 | 06-外周血管介入治疗材料 | 05-胸主动脉支架 | 胸主动脉支架（非分支型/覆膜） | 14-合金 | 014-覆膜/非分支型 | TAA3232B100-20C | TAA3232B100-20C | 06938370107194 | 国械注准20223131171 | 集采范围外 | 新增（2025-06-23)、国家医保耗材27位编码变更
21e192ed-91ea-11eb-8996-40f2e9990f5b | 先健科技（深圳）有限公司 | 91440300715217115L | 5490c1e1-7a6e-11f0-88e5-34735a9d8166 | e3f27f3e-3a4c-11ed-9447-b4055d63f15c | 外周血管支架类 | 胸主动脉夹层 | 大动脉覆膜支架系统 | a4698825-397f-11ed-9447-b4055d63f15c | 大动脉覆膜支架系统 | 先健科技（深圳）有限公司 |  | 国械注准20223131171 |  | 该产品由预装覆膜支架和输送器组成。覆膜支架由镍钛合金丝通过钢套连接， 覆聚四氟乙烯膜，带有显影点。输送器分为直鞘型和弯鞘型两种，由外鞘管、推杆、 内鞘芯、外鞘芯、手柄等组成。该产品环氧乙烧灭菌，一次性使用。货架有效期三年。 | 该产品预期用于Stanford B型胸主动脉夹层的腔内介入治疗。 | 胸主动脉夹层 |  | 147d4cb7-3a54-11ed-9447-b4055d63f15c | 147d4cb7-3a54-11ed-9447-b4055d63f15c | 大动脉覆膜支架系统 | C02060500114014033770000134 | C02060500100010033770000350 | 02-血管介入治疗类材料 | 06-外周血管介入治疗材料 | 05-胸主动脉支架 | 胸主动脉支架（非分支型/覆膜） | 14-合金 | 014-覆膜/非分支型 | TAA4232B080-22S | TAA4232B080-22S | 06938370130574 | 国械注准20223131171 | 集采范围外 | 新增（2025-06-23)、国家医保耗材27位编码变更
21e192ed-91ea-11eb-8996-40f2e9990f5b | 先健科技（深圳）有限公司 | 91440300715217115L | 5490c296-7a6e-11f0-88e5-34735a9d8166 | e3f27f3e-3a4c-11ed-9447-b4055d63f15c | 外周血管支架类 | 胸主动脉夹层 | 大动脉覆膜支架系统 | a4698825-397f-11ed-9447-b4055d63f15c | 大动脉覆膜支架系统 | 先健科技（深圳）有限公司 |  | 国械注准20223131171 |  | 该产品由预装覆膜支架和输送器组成。覆膜支架由镍钛合金丝通过钢套连接， 覆聚四氟乙烯膜，带有显影点。输送器分为直鞘型和弯鞘型两种，由外鞘管、推杆、 内鞘芯、外鞘芯、手柄等组成。该产品环氧乙烧灭菌，一次性使用。货架有效期三年。 | 该产品预期用于Stanford B型胸主动脉夹层的腔内介入治疗。 | 胸主动脉夹层 |  | 147d5743-3a54-11ed-9447-b4055d63f15c | 147d5743-3a54-11ed-9447-b4055d63f15c | 大动脉覆膜支架系统 | C02060500114014033770000135 | C02060500100010033770000351 | 02-血管介入治疗类材料 | 06-外周血管介入治疗材料 | 05-胸主动脉支架 | 胸主动脉支架（非分支型/覆膜） | 14-合金 | 014-覆膜/非分支型 | TAA3028B100-18S | TAA3028B100-18S | 06938370105282 | 国械注准20223131171 | 集采范围外 | 新增（2025-06-23)、国家医保耗材27位编码变更
21e192ed-91ea-11eb-8996-40f2e9990f5b | 先健科技（深圳）有限公司 | 91440300715217115L | 5490c34b-7a6e-11f0-88e5-34735a9d8166 | e3f27f3e-3a4c-11ed-9447-b4055d63f15c | 外周血管支架类 | 胸主动脉夹层 | 大动脉覆膜支架系统 | a4698825-397f-11ed-9447-b4055d63f15c | 大动脉覆膜支架系统 | 先健科技（深圳）有限公司 |  | 国械注准20223131171 |  | 该产品由预装覆膜支架和输送器组成。覆膜支架由镍钛合金丝通过钢套连接， 覆聚四氟乙烯膜，带有显影点。输送器分为直鞘型和弯鞘型两种，由外鞘管、推杆、 内鞘芯、外鞘芯、手柄等组成。该产品环氧乙烧灭菌，一次性使用。货架有效期三年。 | 该产品预期用于Stanford B型胸主动脉夹层的腔内介入治疗。 | 胸主动脉夹层 |  | 147d6021-3a54-11ed-9447-b4055d63f15c | 147d6021-3a54-11ed-9447-b4055d63f15c | 大动脉覆膜支架系统 | C02060500114014033770000136 | C02060500100010033770000352 | 02-血管介入治疗类材料 | 06-外周血管介入治疗材料 | 05-胸主动脉支架 | 胸主动脉支架（非分支型/覆膜） | 14-合金 | 014-覆膜/非分支型 | TAA2420B080-18S | TAA2420B080-18S | 06938370177715 | 国械注准20223131171 | 集采范围外 | 新增（2025-06-23)、国家医保耗材27位编码变更
21e192ed-91ea-11eb-8996-40f2e9990f5b | 先健科技（深圳）有限公司 | 91440300715217115L | 5490c404-7a6e-11f0-88e5-34735a9d8166 | e3f27f3e-3a4c-11ed-9447-b4055d63f15c | 外周血管支架类 | 胸主动脉夹层 | 大动脉覆膜支架系统 | a4698825-397f-11ed-9447-b4055d63f15c | 大动脉覆膜支架系统 | 先健科技（深圳）有限公司 |  | 国械注准20223131171 |  | 该产品由预装覆膜支架和输送器组成。覆膜支架由镍钛合金丝通过钢套连接， 覆聚四氟乙烯膜，带有显影点。输送器分为直鞘型和弯鞘型两种，由外鞘管、推杆、 内鞘芯、外鞘芯、手柄等组成。该产品环氧乙烧灭菌，一次性使用。货架有效期三年。 | 该产品预期用于Stanford B型胸主动脉夹层的腔内介入治疗。 | 胸主动脉夹层 |  | 147d6283-3a54-11ed-9447-b4055d63f15c | 147d6283-3a54-11ed-9447-b4055d63f15c | 大动脉覆膜支架系统 | C02060500114014033770000137 | C02060500100010033770000353 | 02-血管介入治疗类材料 | 06-外周血管介入治疗材料 | 05-胸主动脉支架 | 胸主动脉支架（非分支型/覆膜） | 14-合金 | 014-覆膜/非分支型 | TAA4238B060-22C | TAA4238B060-22C | 06938370131717 | 国械注准20223131171 | 集采范围外 | 新增（2025-06-23)、国家医保耗材27位编码变更
21e192ed-91ea-11eb-8996-40f2e9990f5b | 先健科技（深圳）有限公司 | 91440300715217115L | 5490c4be-7a6e-11f0-88e5-34735a9d8166 | e3f27f3e-3a4c-11ed-9447-b4055d63f15c | 外周血管支架类 | 胸主动脉夹层 | 大动脉覆膜支架系统 | a4698825-397f-11ed-9447-b4055d63f15c | 大动脉覆膜支架系统 | 先健科技（深圳）有限公司 |  | 国械注准20223131171 |  | 该产品由预装覆膜支架和输送器组成。覆膜支架由镍钛合金丝通过钢套连接， 覆聚四氟乙烯膜，带有显影点。输送器分为直鞘型和弯鞘型两种，由外鞘管、推杆、 内鞘芯、外鞘芯、手柄等组成。该产品环氧乙烧灭菌，一次性使用。货架有效期三年。 | 该产品预期用于Stanford B型胸主动脉夹层的腔内介入治疗。 | 胸主动脉夹层 |  | 147d64f5-3a54-11ed-9447-b4055d63f15c | 147d64f5-3a54-11ed-9447-b4055d63f15c | 大动脉覆膜支架系统 | C02060500114014033770000138 | C02060500100010033770000354 | 02-血管介入治疗类材料 | 06-外周血管介入治疗材料 | 05-胸主动脉支架 | 胸主动脉支架（非分支型/覆膜） | 14-合金 | 014-覆膜/非分支型 | TAA2418B100-18C | TAA2418B100-18C | 06938370177999 | 国械注准20223131171 | 集采范围外 | 新增（2025-06-23)、国家医保耗材27位编码变更
21e192ed-91ea-11eb-8996-40f2e9990f5b | 先健科技（深圳）有限公司 | 91440300715217115L | 5490c807-7a6e-11f0-88e5-34735a9d8166 | e3f27f3e-3a4c-11ed-9447-b4055d63f15c | 外周血管支架类 | 胸主动脉夹层 | 大动脉覆膜支架系统 | a4698825-397f-11ed-9447-b4055d63f15c | 大动脉覆膜支架系统 | 先健科技（深圳）有限公司 |  | 国械注准20223131171 |  | 该产品由预装覆膜支架和输送器组成。覆膜支架由镍钛合金丝通过钢套连接， 覆聚四氟乙烯膜，带有显影点。输送器分为直鞘型和弯鞘型两种，由外鞘管、推杆、 内鞘芯、外鞘芯、手柄等组成。该产品环氧乙烧灭菌，一次性使用。货架有效期三年。 | 该产品预期用于Stanford B型胸主动脉夹层的腔内介入治疗。 | 胸主动脉夹层 |  | 147d6768-3a54-11ed-9447-b4055d63f15c | 147d6768-3a54-11ed-9447-b4055d63f15c | 大动脉覆膜支架系统 | C02060500114014033770000139 | C02060500100010033770000355 | 02-血管介入治疗类材料 | 06-外周血管介入治疗材料 | 05-胸主动脉支架 | 胸主动脉支架（非分支型/覆膜） | 14-合金 | 014-覆膜/非分支型 | TAA2822B040-18C | TAA2822B040-18C | 06938370103844 | 国械注准20223131171 | 集采范围外 | 新增（2025-06-23)、国家医保耗材27位编码变更
21e192ed-91ea-11eb-8996-40f2e9990f5b | 先健科技（深圳）有限公司 | 91440300715217115L | 5490c8c1-7a6e-11f0-88e5-34735a9d8166 | e3f27f3e-3a4c-11ed-9447-b4055d63f15c | 外周血管支架类 | 胸主动脉夹层 | 大动脉覆膜支架系统 | a4698825-397f-11ed-9447-b4055d63f15c | 大动脉覆膜支架系统 | 先健科技（深圳）有限公司 |  | 国械注准20223131171 |  | 该产品由预装覆膜支架和输送器组成。覆膜支架由镍钛合金丝通过钢套连接， 覆聚四氟乙烯膜，带有显影点。输送器分为直鞘型和弯鞘型两种，由外鞘管、推杆、 内鞘芯、外鞘芯、手柄等组成。该产品环氧乙烧灭菌，一次性使用。货架有效期三年。 | 该产品预期用于Stanford B型胸主动脉夹层的腔内介入治疗。 | 胸主动脉夹层 |  | 147d69f4-3a54-11ed-9447-b4055d63f15c | 147d69f4-3a54-11ed-9447-b4055d63f15c | 大动脉覆膜支架系统 | C02060500114014033770000140 | C02060500100010033770000356 | 02-血管介入治疗类材料 | 06-外周血管介入治疗材料 | 05-胸主动脉支架 | 胸主动脉支架（非分支型/覆膜） | 14-合金 | 014-覆膜/非分支型 | TAA2828B040-18S | TAA2828B040-18S | 06938370103349 | 国械注准20223131171 | 集采范围外 | 新增（2025-06-23)、国家医保耗材27位编码变更
21e192ed-91ea-11eb-8996-40f2e9990f5b | 先健科技（深圳）有限公司 | 91440300715217115L | 5490c984-7a6e-11f0-88e5-34735a9d8166 | e3f27f3e-3a4c-11ed-9447-b4055d63f15c | 外周血管支架类 | 胸主动脉夹层 | 大动脉覆膜支架系统 | a4698825-397f-11ed-9447-b4055d63f15c | 大动脉覆膜支架系统 | 先健科技（深圳）有限公司 |  | 国械注准20223131171 |  | 该产品由预装覆膜支架和输送器组成。覆膜支架由镍钛合金丝通过钢套连接， 覆聚四氟乙烯膜，带有显影点。输送器分为直鞘型和弯鞘型两种，由外鞘管、推杆、 内鞘芯、外鞘芯、手柄等组成。该产品环氧乙烧灭菌，一次性使用。货架有效期三年。 | 该产品预期用于Stanford B型胸主动脉夹层的腔内介入治疗。 | 胸主动脉夹层 |  | 147d766d-3a54-11ed-9447-b4055d63f15c | 147d766d-3a54-11ed-9447-b4055d63f15c | 大动脉覆膜支架系统 | C02060500114014033770000141 | C02060500100010033770000357 | 02-血管介入治疗类材料 | 06-外周血管介入治疗材料 | 05-胸主动脉支架 | 胸主动脉支架（非分支型/覆膜） | 14-合金 | 014-覆膜/非分支型 | TAA3630B080-20C | TAA3630B080-20C | 06938370109488 | 国械注准20223131171 | 集采范围外 | 新增（2025-06-23)、国家医保耗材27位编码变更
21e192ed-91ea-11eb-8996-40f2e9990f5b | 先健科技（深圳）有限公司 | 91440300715217115L | 5490ca3e-7a6e-11f0-88e5-34735a9d8166 | e3f27f3e-3a4c-11ed-9447-b4055d63f15c | 外周血管支架类 | 胸主动脉夹层 | 大动脉覆膜支架系统 | a4698825-397f-11ed-9447-b4055d63f15c | 大动脉覆膜支架系统 | 先健科技（深圳）有限公司 |  | 国械注准20223131171 |  | 该产品由预装覆膜支架和输送器组成。覆膜支架由镍钛合金丝通过钢套连接， 覆聚四氟乙烯膜，带有显影点。输送器分为直鞘型和弯鞘型两种，由外鞘管、推杆、 内鞘芯、外鞘芯、手柄等组成。该产品环氧乙烧灭菌，一次性使用。货架有效期三年。 | 该产品预期用于Stanford B型胸主动脉夹层的腔内介入治疗。 | 胸主动脉夹层 |  | 147d7cb8-3a54-11ed-9447-b4055d63f15c | 147d7cb8-3a54-11ed-9447-b4055d63f15c | 大动脉覆膜支架系统 | C02060500114014033770000142 | C02060500100010033770000358 | 02-血管介入治疗类材料 | 06-外周血管介入治疗材料 | 05-胸主动脉支架 | 胸主动脉支架（非分支型/覆膜） | 14-合金 | 014-覆膜/非分支型 | TAA4240B080-22S | TAA4240B080-22S | 06938370130949 | 国械注准20223131171 | 集采范围外 | 新增（2025-06-23)、国家医保耗材27位编码变更
21e192ed-91ea-11eb-8996-40f2e9990f5b | 先健科技（深圳）有限公司 | 91440300715217115L | 5490cafd-7a6e-11f0-88e5-34735a9d8166 | e3f27f3e-3a4c-11ed-9447-b4055d63f15c | 外周血管支架类 | 胸主动脉夹层 | 大动脉覆膜支架系统 | a4698825-397f-11ed-9447-b4055d63f15c | 大动脉覆膜支架系统 | 先健科技（深圳）有限公司 |  | 国械注准20223131171 |  | 该产品由预装覆膜支架和输送器组成。覆膜支架由镍钛合金丝通过钢套连接， 覆聚四氟乙烯膜，带有显影点。输送器分为直鞘型和弯鞘型两种，由外鞘管、推杆、 内鞘芯、外鞘芯、手柄等组成。该产品环氧乙烧灭菌，一次性使用。货架有效期三年。 | 该产品预期用于Stanford B型胸主动脉夹层的腔内介入治疗。 | 胸主动脉夹层 |  | 147d7f8e-3a54-11ed-9447-b4055d63f15c | 147d7f8e-3a54-11ed-9447-b4055d63f15c | 大动脉覆膜支架系统 | C02060500114014033770000143 | C02060500100010033770000359 | 02-血管介入治疗类材料 | 06-外周血管介入治疗材料 | 05-胸主动脉支架 | 胸主动脉支架（非分支型/覆膜） | 14-合金 | 014-覆膜/非分支型 | TAA3226B040-20S | TAA3226B040-20S | 06938370106258 | 国械注准20223131171 | 集采范围外 | 新增（2025-06-23)、国家医保耗材27位编码变更
21e192ed-91ea-11eb-8996-40f2e9990f5b | 先健科技（深圳）有限公司 | 91440300715217115L | 5490cbbb-7a6e-11f0-88e5-34735a9d8166 | e3f27f3e-3a4c-11ed-9447-b4055d63f15c | 外周血管支架类 | 胸主动脉夹层 | 大动脉覆膜支架系统 | a4698825-397f-11ed-9447-b4055d63f15c | 大动脉覆膜支架系统 | 先健科技（深圳）有限公司 |  | 国械注准20223131171 |  | 该产品由预装覆膜支架和输送器组成。覆膜支架由镍钛合金丝通过钢套连接， 覆聚四氟乙烯膜，带有显影点。输送器分为直鞘型和弯鞘型两种，由外鞘管、推杆、 内鞘芯、外鞘芯、手柄等组成。该产品环氧乙烧灭菌，一次性使用。货架有效期三年。 | 该产品预期用于Stanford B型胸主动脉夹层的腔内介入治疗。 | 胸主动脉夹层 |  | 147d825b-3a54-11ed-9447-b4055d63f15c | 147d825b-3a54-11ed-9447-b4055d63f15c | 大动脉覆膜支架系统 | C02060500114014033770000144 | C02060500100010033770000360 | 02-血管介入治疗类材料 | 06-外周血管介入治疗材料 | 05-胸主动脉支架 | 胸主动脉支架（非分支型/覆膜） | 14-合金 | 014-覆膜/非分支型 | TAA3430B080-20C | TAA3430B080-20C | 06938370108429 | 国械注准20223131171 | 集采范围外 | 新增（2025-06-23)、国家医保耗材27位编码变更
21e192ed-91ea-11eb-8996-40f2e9990f5b | 先健科技（深圳）有限公司 | 91440300715217115L | 5490cc75-7a6e-11f0-88e5-34735a9d8166 | e3f27f3e-3a4c-11ed-9447-b4055d63f15c | 外周血管支架类 | 胸主动脉夹层 | 大动脉覆膜支架系统 | a4698825-397f-11ed-9447-b4055d63f15c | 大动脉覆膜支架系统 | 先健科技（深圳）有限公司 |  | 国械注准20223131171 |  | 该产品由预装覆膜支架和输送器组成。覆膜支架由镍钛合金丝通过钢套连接， 覆聚四氟乙烯膜，带有显影点。输送器分为直鞘型和弯鞘型两种，由外鞘管、推杆、 内鞘芯、外鞘芯、手柄等组成。该产品环氧乙烧灭菌，一次性使用。货架有效期三年。 | 该产品预期用于Stanford B型胸主动脉夹层的腔内介入治疗。 | 胸主动脉夹层 |  | 147d854c-3a54-11ed-9447-b4055d63f15c | 147d854c-3a54-11ed-9447-b4055d63f15c | 大动脉覆膜支架系统 | C02060500114014033770000145 | C02060500100010033770000361 | 02-血管介入治疗类材料 | 06-外周血管介入治疗材料 | 05-胸主动脉支架 | 胸主动脉支架（非分支型/覆膜） | 14-合金 | 014-覆膜/非分支型 | TAA4038B060-22S | TAA4038B060-22S | 06938370113829 | 国械注准20223131171 | 集采范围外 | 新增（2025-06-23)、国家医保耗材27位编码变更
21e192ed-91ea-11eb-8996-40f2e9990f5b | 先健科技（深圳）有限公司 | 91440300715217115L | 5490cd2a-7a6e-11f0-88e5-34735a9d8166 | e3f27f3e-3a4c-11ed-9447-b4055d63f15c | 外周血管支架类 | 胸主动脉夹层 | 大动脉覆膜支架系统 | a4698825-397f-11ed-9447-b4055d63f15c | 大动脉覆膜支架系统 | 先健科技（深圳）有限公司 |  | 国械注准20223131171 |  | 该产品由预装覆膜支架和输送器组成。覆膜支架由镍钛合金丝通过钢套连接， 覆聚四氟乙烯膜，带有显影点。输送器分为直鞘型和弯鞘型两种，由外鞘管、推杆、 内鞘芯、外鞘芯、手柄等组成。该产品环氧乙烧灭菌，一次性使用。货架有效期三年。 | 该产品预期用于Stanford B型胸主动脉夹层的腔内介入治疗。 | 胸主动脉夹层 |  | 147d8c28-3a54-11ed-9447-b4055d63f15c | 147d8c28-3a54-11ed-9447-b4055d63f15c | 大动脉覆膜支架系统 | C02060500114014033770000146 | C02060500100010033770000362 | 02-血管介入治疗类材料 | 06-外周血管介入治疗材料 | 05-胸主动脉支架 | 胸主动脉支架（非分支型/覆膜） | 14-合金 | 014-覆膜/非分支型 | TAA2626B060-18S | TAA2626B060-18S | 06938370101857 | 国械注准20223131171 | 集采范围外 | 新增（2025-06-23)、国家医保耗材27位编码变更
21e192ed-91ea-11eb-8996-40f2e9990f5b | 先健科技（深圳）有限公司 | 91440300715217115L | 5490cddf-7a6e-11f0-88e5-34735a9d8166 | e3f27f3e-3a4c-11ed-9447-b4055d63f15c | 外周血管支架类 | 胸主动脉夹层 | 大动脉覆膜支架系统 | a4698825-397f-11ed-9447-b4055d63f15c | 大动脉覆膜支架系统 | 先健科技（深圳）有限公司 |  | 国械注准20223131171 |  | 该产品由预装覆膜支架和输送器组成。覆膜支架由镍钛合金丝通过钢套连接， 覆聚四氟乙烯膜，带有显影点。输送器分为直鞘型和弯鞘型两种，由外鞘管、推杆、 内鞘芯、外鞘芯、手柄等组成。该产品环氧乙烧灭菌，一次性使用。货架有效期三年。 | 该产品预期用于Stanford B型胸主动脉夹层的腔内介入治疗。 | 胸主动脉夹层 |  | 147d8f7a-3a54-11ed-9447-b4055d63f15c | 147d8f7a-3a54-11ed-9447-b4055d63f15c | 大动脉覆膜支架系统 | C02060500114014033770000147 | C02060500100010033770000363 | 02-血管介入治疗类材料 | 06-外周血管介入治疗材料 | 05-胸主动脉支架 | 胸主动脉支架（非分支型/覆膜） | 14-合金 | 014-覆膜/非分支型 | TAA4232B080-22C | TAA4232B080-22C | 06938370131410 | 国械注准20223131171 | 集采范围外 | 新增（2025-06-23)、国家医保耗材27位编码变更
21e192ed-91ea-11eb-8996-40f2e9990f5b | 先健科技（深圳）有限公司 | 91440300715217115L | 5490ce98-7a6e-11f0-88e5-34735a9d8166 | e3f27f3e-3a4c-11ed-9447-b4055d63f15c | 外周血管支架类 | 胸主动脉夹层 | 大动脉覆膜支架系统 | a4698825-397f-11ed-9447-b4055d63f15c | 大动脉覆膜支架系统 | 先健科技（深圳）有限公司 |  | 国械注准20223131171 |  | 该产品由预装覆膜支架和输送器组成。覆膜支架由镍钛合金丝通过钢套连接， 覆聚四氟乙烯膜，带有显影点。输送器分为直鞘型和弯鞘型两种，由外鞘管、推杆、 内鞘芯、外鞘芯、手柄等组成。该产品环氧乙烧灭菌，一次性使用。货架有效期三年。 | 该产品预期用于Stanford B型胸主动脉夹层的腔内介入治疗。 | 胸主动脉夹层 |  | 147d9c43-3a54-11ed-9447-b4055d63f15c | 147d9c43-3a54-11ed-9447-b4055d63f15c | 大动脉覆膜支架系统 | C02060500114014033770000148 | C02060500100010033770000364 | 02-血管介入治疗类材料 | 06-外周血管介入治疗材料 | 05-胸主动脉支架 | 胸主动脉支架（非分支型/覆膜） | 14-合金 | 014-覆膜/非分支型 | TAA3022B040-18C | TAA3022B040-18C | 06938370105527 | 国械注准20223131171 | 集采范围外 | 新增（2025-06-23)、国家医保耗材27位编码变更
21e192ed-91ea-11eb-8996-40f2e9990f5b | 先健科技（深圳）有限公司 | 91440300715217115L | 5490cf4d-7a6e-11f0-88e5-34735a9d8166 | e3f27f3e-3a4c-11ed-9447-b4055d63f15c | 外周血管支架类 | 胸主动脉夹层 | 大动脉覆膜支架系统 | a4698825-397f-11ed-9447-b4055d63f15c | 大动脉覆膜支架系统 | 先健科技（深圳）有限公司 |  | 国械注准20223131171 |  | 该产品由预装覆膜支架和输送器组成。覆膜支架由镍钛合金丝通过钢套连接， 覆聚四氟乙烯膜，带有显影点。输送器分为直鞘型和弯鞘型两种，由外鞘管、推杆、 内鞘芯、外鞘芯、手柄等组成。该产品环氧乙烧灭菌，一次性使用。货架有效期三年。 | 该产品预期用于Stanford B型胸主动脉夹层的腔内介入治疗。 | 胸主动脉夹层 |  | 147da308-3a54-11ed-9447-b4055d63f15c | 147da308-3a54-11ed-9447-b4055d63f15c | 大动脉覆膜支架系统 | C02060500114014033770000149 | C02060500100010033770000365 | 02-血管介入治疗类材料 | 06-外周血管介入治疗材料 | 05-胸主动脉支架 | 胸主动脉支架（非分支型/覆膜） | 14-合金 | 014-覆膜/非分支型 | TAA3026B040-18S | TAA3026B040-18S | 06938370105169 | 国械注准20223131171 | 集采范围外 | 新增（2025-06-23)、国家医保耗材27位编码变更
21e192ed-91ea-11eb-8996-40f2e9990f5b | 先健科技（深圳）有限公司 | 91440300715217115L | 5490d002-7a6e-11f0-88e5-34735a9d8166 | e3f27f3e-3a4c-11ed-9447-b4055d63f15c | 外周血管支架类 | 胸主动脉夹层 | 大动脉覆膜支架系统 | a4698825-397f-11ed-9447-b4055d63f15c | 大动脉覆膜支架系统 | 先健科技（深圳）有限公司 |  | 国械注准20223131171 |  | 该产品由预装覆膜支架和输送器组成。覆膜支架由镍钛合金丝通过钢套连接， 覆聚四氟乙烯膜，带有显影点。输送器分为直鞘型和弯鞘型两种，由外鞘管、推杆、 内鞘芯、外鞘芯、手柄等组成。该产品环氧乙烧灭菌，一次性使用。货架有效期三年。 | 该产品预期用于Stanford B型胸主动脉夹层的腔内介入治疗。 | 胸主动脉夹层 |  | 147db066-3a54-11ed-9447-b4055d63f15c | 147db066-3a54-11ed-9447-b4055d63f15c | 大动脉覆膜支架系统 | C02060500114014033770000150 | C02060500100010033770000366 | 02-血管介入治疗类材料 | 06-外周血管介入治疗材料 | 05-胸主动脉支架 | 胸主动脉支架（非分支型/覆膜） | 14-合金 | 014-覆膜/非分支型 | TAA4032B100-22C | TAA4032B100-22C | 06938370115199 | 国械注准20223131171 | 集采范围外 | 新增（2025-06-23)、国家医保耗材27位编码变更
21e192ed-91ea-11eb-8996-40f2e9990f5b | 先健科技（深圳）有限公司 | 91440300715217115L | 5490d301-7a6e-11f0-88e5-34735a9d8166 | e3f27f3e-3a4c-11ed-9447-b4055d63f15c | 外周血管支架类 | 胸主动脉夹层 | 大动脉覆膜支架系统 | a4698825-397f-11ed-9447-b4055d63f15c | 大动脉覆膜支架系统 | 先健科技（深圳）有限公司 |  | 国械注准20223131171 |  | 该产品由预装覆膜支架和输送器组成。覆膜支架由镍钛合金丝通过钢套连接， 覆聚四氟乙烯膜，带有显影点。输送器分为直鞘型和弯鞘型两种，由外鞘管、推杆、 内鞘芯、外鞘芯、手柄等组成。该产品环氧乙烧灭菌，一次性使用。货架有效期三年。 | 该产品预期用于Stanford B型胸主动脉夹层的腔内介入治疗。 | 胸主动脉夹层 |  | 147db721-3a54-11ed-9447-b4055d63f15c | 147db721-3a54-11ed-9447-b4055d63f15c | 大动脉覆膜支架系统 | C02060500114014033770000151 | C02060500100010033770000367 | 02-血管介入治疗类材料 | 06-外周血管介入治疗材料 | 05-胸主动脉支架 | 胸主动脉支架（非分支型/覆膜） | 14-合金 | 014-覆膜/非分支型 | TAA4038B040-22S | TAA4038B040-22S | 06938370113812 | 国械注准20223131171 | 集采范围外 | 新增（2025-06-23)、国家医保耗材27位编码变更
21e192ed-91ea-11eb-8996-40f2e9990f5b | 先健科技（深圳）有限公司 | 91440300715217115L | 5490d3bb-7a6e-11f0-88e5-34735a9d8166 | e3f27f3e-3a4c-11ed-9447-b4055d63f15c | 外周血管支架类 | 胸主动脉夹层 | 大动脉覆膜支架系统 | a4698825-397f-11ed-9447-b4055d63f15c | 大动脉覆膜支架系统 | 先健科技（深圳）有限公司 |  | 国械注准20223131171 |  | 该产品由预装覆膜支架和输送器组成。覆膜支架由镍钛合金丝通过钢套连接， 覆聚四氟乙烯膜，带有显影点。输送器分为直鞘型和弯鞘型两种，由外鞘管、推杆、 内鞘芯、外鞘芯、手柄等组成。该产品环氧乙烧灭菌，一次性使用。货架有效期三年。 | 该产品预期用于Stanford B型胸主动脉夹层的腔内介入治疗。 | 胸主动脉夹层 |  | 147db9b6-3a54-11ed-9447-b4055d63f15c | 147db9b6-3a54-11ed-9447-b4055d63f15c | 大动脉覆膜支架系统 | C02060500114014033770000152 | C02060500100010033770000368 | 02-血管介入治疗类材料 | 06-外周血管介入治疗材料 | 05-胸主动脉支架 | 胸主动脉支架（非分支型/覆膜） | 14-合金 | 014-覆膜/非分支型 | TAA4434B040-22S | TAA4434B040-22S | 06938370131960 | 国械注准20223131171 | 集采范围外 | 新增（2025-06-23)、国家医保耗材27位编码变更
21e192ed-91ea-11eb-8996-40f2e9990f5b | 先健科技（深圳）有限公司 | 91440300715217115L | 5490d46b-7a6e-11f0-88e5-34735a9d8166 | e3f27f3e-3a4c-11ed-9447-b4055d63f15c | 外周血管支架类 | 胸主动脉夹层 | 大动脉覆膜支架系统 | a4698825-397f-11ed-9447-b4055d63f15c | 大动脉覆膜支架系统 | 先健科技（深圳）有限公司 |  | 国械注准20223131171 |  | 该产品由预装覆膜支架和输送器组成。覆膜支架由镍钛合金丝通过钢套连接， 覆聚四氟乙烯膜，带有显影点。输送器分为直鞘型和弯鞘型两种，由外鞘管、推杆、 内鞘芯、外鞘芯、手柄等组成。该产品环氧乙烧灭菌，一次性使用。货架有效期三年。 | 该产品预期用于Stanford B型胸主动脉夹层的腔内介入治疗。 | 胸主动脉夹层 |  | 147dbf9c-3a54-11ed-9447-b4055d63f15c | 147dbf9c-3a54-11ed-9447-b4055d63f15c | 大动脉覆膜支架系统 | C02060500114014033770000153 | C02060500100010033770000369 | 02-血管介入治疗类材料 | 06-外周血管介入治疗材料 | 05-胸主动脉支架 | 胸主动脉支架（非分支型/覆膜） | 14-合金 | 014-覆膜/非分支型 | TAA3028B040-18C | TAA3028B040-18C | 06938370105763 | 国械注准20223131171 | 集采范围外 | 新增（2025-06-23)、国家医保耗材27位编码变更
21e192ed-91ea-11eb-8996-40f2e9990f5b | 先健科技（深圳）有限公司 | 91440300715217115L | 5490d520-7a6e-11f0-88e5-34735a9d8166 | e3f27f3e-3a4c-11ed-9447-b4055d63f15c | 外周血管支架类 | 胸主动脉夹层 | 大动脉覆膜支架系统 | a4698825-397f-11ed-9447-b4055d63f15c | 大动脉覆膜支架系统 | 先健科技（深圳）有限公司 |  | 国械注准20223131171 |  | 该产品由预装覆膜支架和输送器组成。覆膜支架由镍钛合金丝通过钢套连接， 覆聚四氟乙烯膜，带有显影点。输送器分为直鞘型和弯鞘型两种，由外鞘管、推杆、 内鞘芯、外鞘芯、手柄等组成。该产品环氧乙烧灭菌，一次性使用。货架有效期三年。 | 该产品预期用于Stanford B型胸主动脉夹层的腔内介入治疗。 | 胸主动脉夹层 |  | 147dc22d-3a54-11ed-9447-b4055d63f15c | 147dc22d-3a54-11ed-9447-b4055d63f15c | 大动脉覆膜支架系统 | C02060500114014033770000154 | C02060500100010033770000370 | 02-血管介入治疗类材料 | 06-外周血管介入治疗材料 | 05-胸主动脉支架 | 胸主动脉支架（非分支型/覆膜） | 14-合金 | 014-覆膜/非分支型 | TAA2424B080-18C | TAA2424B080-18C | 06938370100645 | 国械注准20223131171 | 集采范围外 | 新增（2025-06-23)、国家医保耗材27位编码变更
21e192ed-91ea-11eb-8996-40f2e9990f5b | 先健科技（深圳）有限公司 | 91440300715217115L | 5490d5e3-7a6e-11f0-88e5-34735a9d8166 | e3f27f3e-3a4c-11ed-9447-b4055d63f15c | 外周血管支架类 | 胸主动脉夹层 | 大动脉覆膜支架系统 | a4698825-397f-11ed-9447-b4055d63f15c | 大动脉覆膜支架系统 | 先健科技（深圳）有限公司 |  | 国械注准20223131171 |  | 该产品由预装覆膜支架和输送器组成。覆膜支架由镍钛合金丝通过钢套连接， 覆聚四氟乙烯膜，带有显影点。输送器分为直鞘型和弯鞘型两种，由外鞘管、推杆、 内鞘芯、外鞘芯、手柄等组成。该产品环氧乙烧灭菌，一次性使用。货架有效期三年。 | 该产品预期用于Stanford B型胸主动脉夹层的腔内介入治疗。 | 胸主动脉夹层 |  | 147dc477-3a54-11ed-9447-b4055d63f15c | 147dc477-3a54-11ed-9447-b4055d63f15c | 大动脉覆膜支架系统 | C02060500114014033770000155 | C02060500100010033770000371 | 02-血管介入治疗类材料 | 06-外周血管介入治疗材料 | 05-胸主动脉支架 | 胸主动脉支架（非分支型/覆膜） | 14-合金 | 014-覆膜/非分支型 | TAA3428B040-20C | TAA3428B040-20C | 06938370108320 | 国械注准20223131171 | 集采范围外 | 新增（2025-06-23)、国家医保耗材27位编码变更
21e192ed-91ea-11eb-8996-40f2e9990f5b | 先健科技（深圳）有限公司 | 91440300715217115L | 5490d698-7a6e-11f0-88e5-34735a9d8166 | e3f27f3e-3a4c-11ed-9447-b4055d63f15c | 外周血管支架类 | 胸主动脉夹层 | 大动脉覆膜支架系统 | a4698825-397f-11ed-9447-b4055d63f15c | 大动脉覆膜支架系统 | 先健科技（深圳）有限公司 |  | 国械注准20223131171 |  | 该产品由预装覆膜支架和输送器组成。覆膜支架由镍钛合金丝通过钢套连接， 覆聚四氟乙烯膜，带有显影点。输送器分为直鞘型和弯鞘型两种，由外鞘管、推杆、 内鞘芯、外鞘芯、手柄等组成。该产品环氧乙烧灭菌，一次性使用。货架有效期三年。 | 该产品预期用于Stanford B型胸主动脉夹层的腔内介入治疗。 | 胸主动脉夹层 |  | 147dda74-3a54-11ed-9447-b4055d63f15c | 147dda74-3a54-11ed-9447-b4055d63f15c | 大动脉覆膜支架系统 | C02060500114014033770000156 | C02060500100010033770000372 | 02-血管介入治疗类材料 | 06-外周血管介入治疗材料 | 05-胸主动脉支架 | 胸主动脉支架（非分支型/覆膜） | 14-合金 | 014-覆膜/非分支型 | TAA4242B040-22S | TAA4242B040-22S | 06938370131304 | 国械注准20223131171 | 集采范围外 | 新增（2025-06-23)、国家医保耗材27位编码变更
21e192ed-91ea-11eb-8996-40f2e9990f5b | 先健科技（深圳）有限公司 | 91440300715217115L | 5490d752-7a6e-11f0-88e5-34735a9d8166 | e3f27f3e-3a4c-11ed-9447-b4055d63f15c | 外周血管支架类 | 胸主动脉夹层 | 大动脉覆膜支架系统 | a4698825-397f-11ed-9447-b4055d63f15c | 大动脉覆膜支架系统 | 先健科技（深圳）有限公司 |  | 国械注准20223131171 |  | 该产品由预装覆膜支架和输送器组成。覆膜支架由镍钛合金丝通过钢套连接， 覆聚四氟乙烯膜，带有显影点。输送器分为直鞘型和弯鞘型两种，由外鞘管、推杆、 内鞘芯、外鞘芯、手柄等组成。该产品环氧乙烧灭菌，一次性使用。货架有效期三年。 | 该产品预期用于Stanford B型胸主动脉夹层的腔内介入治疗。 | 胸主动脉夹层 |  | 147df3ee-3a54-11ed-9447-b4055d63f15c | 147df3ee-3a54-11ed-9447-b4055d63f15c | 大动脉覆膜支架系统 | C02060500114014033770000157 | C02060500100010033770000373 | 02-血管介入治疗类材料 | 06-外周血管介入治疗材料 | 05-胸主动脉支架 | 胸主动脉支架（非分支型/覆膜） | 14-合金 | 014-覆膜/非分支型 | TAA2818B060-18S | TAA2818B060-18S | 06938370102595 | 国械注准20223131171 | 集采范围外 | 新增（2025-06-23)、国家医保耗材27位编码变更
21e192ed-91ea-11eb-8996-40f2e9990f5b | 先健科技（深圳）有限公司 | 91440300715217115L | 5490d807-7a6e-11f0-88e5-34735a9d8166 | e3f27f3e-3a4c-11ed-9447-b4055d63f15c | 外周血管支架类 | 胸主动脉夹层 | 大动脉覆膜支架系统 | a4698825-397f-11ed-9447-b4055d63f15c | 大动脉覆膜支架系统 | 先健科技（深圳）有限公司 |  | 国械注准20223131171 |  | 该产品由预装覆膜支架和输送器组成。覆膜支架由镍钛合金丝通过钢套连接， 覆聚四氟乙烯膜，带有显影点。输送器分为直鞘型和弯鞘型两种，由外鞘管、推杆、 内鞘芯、外鞘芯、手柄等组成。该产品环氧乙烧灭菌，一次性使用。货架有效期三年。 | 该产品预期用于Stanford B型胸主动脉夹层的腔内介入治疗。 | 胸主动脉夹层 |  | 147dfa23-3a54-11ed-9447-b4055d63f15c | 147dfa23-3a54-11ed-9447-b4055d63f15c | 大动脉覆膜支架系统 | C02060500114014033770000158 | C02060500100010033770000374 | 02-血管介入治疗类材料 | 06-外周血管介入治疗材料 | 05-胸主动脉支架 | 胸主动脉支架（非分支型/覆膜） | 14-合金 | 014-覆膜/非分支型 | TAA2618B060-18S | TAA2618B060-18S | 06938370100720 | 国械注准20223131171 | 集采范围外 | 新增（2025-06-23)、国家医保耗材27位编码变更
21e192ed-91ea-11eb-8996-40f2e9990f5b | 先健科技（深圳）有限公司 | 91440300715217115L | 5490d8bc-7a6e-11f0-88e5-34735a9d8166 | e3f27f3e-3a4c-11ed-9447-b4055d63f15c | 外周血管支架类 | 胸主动脉夹层 | 大动脉覆膜支架系统 | a4698825-397f-11ed-9447-b4055d63f15c | 大动脉覆膜支架系统 | 先健科技（深圳）有限公司 |  | 国械注准20223131171 |  | 该产品由预装覆膜支架和输送器组成。覆膜支架由镍钛合金丝通过钢套连接， 覆聚四氟乙烯膜，带有显影点。输送器分为直鞘型和弯鞘型两种，由外鞘管、推杆、 内鞘芯、外鞘芯、手柄等组成。该产品环氧乙烧灭菌，一次性使用。货架有效期三年。 | 该产品预期用于Stanford B型胸主动脉夹层的腔内介入治疗。 | 胸主动脉夹层 |  | 147e03b7-3a54-11ed-9447-b4055d63f15c | 147e03b7-3a54-11ed-9447-b4055d63f15c | 大动脉覆膜支架系统 | C02060500114014033770000159 | C02060500100010033770000375 | 02-血管介入治疗类材料 | 06-外周血管介入治疗材料 | 05-胸主动脉支架 | 胸主动脉支架（非分支型/覆膜） | 14-合金 | 014-覆膜/非分支型 | TAA2818B080-18S | TAA2818B080-18S | 06938370102601 | 国械注准20223131171 | 集采范围外 | 新增（2025-06-23)、国家医保耗材27位编码变更
21e192ed-91ea-11eb-8996-40f2e9990f5b | 先健科技（深圳）有限公司 | 91440300715217115L | 5490d975-7a6e-11f0-88e5-34735a9d8166 | e3f27f3e-3a4c-11ed-9447-b4055d63f15c | 外周血管支架类 | 胸主动脉夹层 | 大动脉覆膜支架系统 | a4698825-397f-11ed-9447-b4055d63f15c | 大动脉覆膜支架系统 | 先健科技（深圳）有限公司 |  | 国械注准20223131171 |  | 该产品由预装覆膜支架和输送器组成。覆膜支架由镍钛合金丝通过钢套连接， 覆聚四氟乙烯膜，带有显影点。输送器分为直鞘型和弯鞘型两种，由外鞘管、推杆、 内鞘芯、外鞘芯、手柄等组成。该产品环氧乙烧灭菌，一次性使用。货架有效期三年。 | 该产品预期用于Stanford B型胸主动脉夹层的腔内介入治疗。 | 胸主动脉夹层 |  | 147e1400-3a54-11ed-9447-b4055d63f15c | 147e1400-3a54-11ed-9447-b4055d63f15c | 大动脉覆膜支架系统 | C02060500114014033770000160 | C02060500100010033770000376 | 02-血管介入治疗类材料 | 06-外周血管介入治疗材料 | 05-胸主动脉支架 | 胸主动脉支架（非分支型/覆膜） | 14-合金 | 014-覆膜/非分支型 | TAA4030B040-22S | TAA4030B040-22S | 06938370113454 | 国械注准20223131171 | 集采范围外 | 新增（2025-06-23)、国家医保耗材27位编码变更
21e192ed-91ea-11eb-8996-40f2e9990f5b | 先健科技（深圳）有限公司 | 91440300715217115L | 5490da2a-7a6e-11f0-88e5-34735a9d8166 | e3f27f3e-3a4c-11ed-9447-b4055d63f15c | 外周血管支架类 | 胸主动脉夹层 | 大动脉覆膜支架系统 | a4698825-397f-11ed-9447-b4055d63f15c | 大动脉覆膜支架系统 | 先健科技（深圳）有限公司 |  | 国械注准20223131171 |  | 该产品由预装覆膜支架和输送器组成。覆膜支架由镍钛合金丝通过钢套连接， 覆聚四氟乙烯膜，带有显影点。输送器分为直鞘型和弯鞘型两种，由外鞘管、推杆、 内鞘芯、外鞘芯、手柄等组成。该产品环氧乙烧灭菌，一次性使用。货架有效期三年。 | 该产品预期用于Stanford B型胸主动脉夹层的腔内介入治疗。 | 胸主动脉夹层 |  | 147e1d0b-3a54-11ed-9447-b4055d63f15c | 147e1d0b-3a54-11ed-9447-b4055d63f15c | 大动脉覆膜支架系统 | C02060500114014033770000161 | C02060500100010033770000377 | 02-血管介入治疗类材料 | 06-外周血管介入治疗材料 | 05-胸主动脉支架 | 胸主动脉支架（非分支型/覆膜） | 14-合金 | 014-覆膜/非分支型 | TAA2422B060-18S | TAA2422B060-18S | 06938370177791 | 国械注准20223131171 | 集采范围外 | 新增（2025-06-23)、国家医保耗材27位编码变更
21e192ed-91ea-11eb-8996-40f2e9990f5b | 先健科技（深圳）有限公司 | 91440300715217115L | 5490dadf-7a6e-11f0-88e5-34735a9d8166 | e3f27f3e-3a4c-11ed-9447-b4055d63f15c | 外周血管支架类 | 胸主动脉夹层 | 大动脉覆膜支架系统 | a4698825-397f-11ed-9447-b4055d63f15c | 大动脉覆膜支架系统 | 先健科技（深圳）有限公司 |  | 国械注准20223131171 |  | 该产品由预装覆膜支架和输送器组成。覆膜支架由镍钛合金丝通过钢套连接， 覆聚四氟乙烯膜，带有显影点。输送器分为直鞘型和弯鞘型两种，由外鞘管、推杆、 内鞘芯、外鞘芯、手柄等组成。该产品环氧乙烧灭菌，一次性使用。货架有效期三年。 | 该产品预期用于Stanford B型胸主动脉夹层的腔内介入治疗。 | 胸主动脉夹层 |  | 147e1f8d-3a54-11ed-9447-b4055d63f15c | 147e1f8d-3a54-11ed-9447-b4055d63f15c | 大动脉覆膜支架系统 | C02060500114014033770000162 | C02060500100010033770000378 | 02-血管介入治疗类材料 | 06-外周血管介入治疗材料 | 05-胸主动脉支架 | 胸主动脉支架（非分支型/覆膜） | 14-合金 | 014-覆膜/非分支型 | TAA3434B080-20C | TAA3434B080-20C | 06938370108597 | 国械注准20223131171 | 集采范围外 | 新增（2025-06-23)、国家医保耗材27位编码变更
21e192ed-91ea-11eb-8996-40f2e9990f5b | 先健科技（深圳）有限公司 | 91440300715217115L | 5490db94-7a6e-11f0-88e5-34735a9d8166 | e3f27f3e-3a4c-11ed-9447-b4055d63f15c | 外周血管支架类 | 胸主动脉夹层 | 大动脉覆膜支架系统 | a4698825-397f-11ed-9447-b4055d63f15c | 大动脉覆膜支架系统 | 先健科技（深圳）有限公司 |  | 国械注准20223131171 |  | 该产品由预装覆膜支架和输送器组成。覆膜支架由镍钛合金丝通过钢套连接， 覆聚四氟乙烯膜，带有显影点。输送器分为直鞘型和弯鞘型两种，由外鞘管、推杆、 内鞘芯、外鞘芯、手柄等组成。该产品环氧乙烧灭菌，一次性使用。货架有效期三年。 | 该产品预期用于Stanford B型胸主动脉夹层的腔内介入治疗。 | 胸主动脉夹层 |  | 147e285e-3a54-11ed-9447-b4055d63f15c | 147e285e-3a54-11ed-9447-b4055d63f15c | 大动脉覆膜支架系统 | C02060500114014033770000163 | C02060500100010033770000379 | 02-血管介入治疗类材料 | 06-外周血管介入治疗材料 | 05-胸主动脉支架 | 胸主动脉支架（非分支型/覆膜） | 14-合金 | 014-覆膜/非分支型 | TAA4034B040-22C | TAA4034B040-22C | 06938370122920 | 国械注准20223131171 | 集采范围外 | 新增（2025-06-23)、国家医保耗材27位编码变更
21e192ed-91ea-11eb-8996-40f2e9990f5b | 先健科技（深圳）有限公司 | 91440300715217115L | 5490deb1-7a6e-11f0-88e5-34735a9d8166 | e3f27f3e-3a4c-11ed-9447-b4055d63f15c | 外周血管支架类 | 胸主动脉夹层 | 大动脉覆膜支架系统 | a4698825-397f-11ed-9447-b4055d63f15c | 大动脉覆膜支架系统 | 先健科技（深圳）有限公司 |  | 国械注准20223131171 |  | 该产品由预装覆膜支架和输送器组成。覆膜支架由镍钛合金丝通过钢套连接， 覆聚四氟乙烯膜，带有显影点。输送器分为直鞘型和弯鞘型两种，由外鞘管、推杆、 内鞘芯、外鞘芯、手柄等组成。该产品环氧乙烧灭菌，一次性使用。货架有效期三年。 | 该产品预期用于Stanford B型胸主动脉夹层的腔内介入治疗。 | 胸主动脉夹层 |  | 147e2ab8-3a54-11ed-9447-b4055d63f15c | 147e2ab8-3a54-11ed-9447-b4055d63f15c | 大动脉覆膜支架系统 | C02060500114014033770000164 | C02060500100010033770000380 | 02-血管介入治疗类材料 | 06-外周血管介入治疗材料 | 05-胸主动脉支架 | 胸主动脉支架（非分支型/覆膜） | 14-合金 | 014-覆膜/非分支型 | TAA2220B080-18S | TAA2220B080-18S | 06938370177425 | 国械注准20223131171 | 集采范围外 | 新增（2025-06-23)、国家医保耗材27位编码变更
21e192ed-91ea-11eb-8996-40f2e9990f5b | 先健科技（深圳）有限公司 | 91440300715217115L | 5490df6a-7a6e-11f0-88e5-34735a9d8166 | e3f27f3e-3a4c-11ed-9447-b4055d63f15c | 外周血管支架类 | 胸主动脉夹层 | 大动脉覆膜支架系统 | a4698825-397f-11ed-9447-b4055d63f15c | 大动脉覆膜支架系统 | 先健科技（深圳）有限公司 |  | 国械注准20223131171 |  | 该产品由预装覆膜支架和输送器组成。覆膜支架由镍钛合金丝通过钢套连接， 覆聚四氟乙烯膜，带有显影点。输送器分为直鞘型和弯鞘型两种，由外鞘管、推杆、 内鞘芯、外鞘芯、手柄等组成。该产品环氧乙烧灭菌，一次性使用。货架有效期三年。 | 该产品预期用于Stanford B型胸主动脉夹层的腔内介入治疗。 | 胸主动脉夹层 |  | 147e34cc-3a54-11ed-9447-b4055d63f15c | 147e34cc-3a54-11ed-9447-b4055d63f15c | 大动脉覆膜支架系统 | C02060500114014033770000165 | C02060500100010033770000381 | 02-血管介入治疗类材料 | 06-外周血管介入治疗材料 | 05-胸主动脉支架 | 胸主动脉支架（非分支型/覆膜） | 14-合金 | 014-覆膜/非分支型 | TAA3030B100-18S | TAA3030B100-18S | 06938370105374 | 国械注准20223131171 | 集采范围外 | 新增（2025-06-23)、国家医保耗材27位编码变更
21e192ed-91ea-11eb-8996-40f2e9990f5b | 先健科技（深圳）有限公司 | 91440300715217115L | 5490e01f-7a6e-11f0-88e5-34735a9d8166 | e3f27f3e-3a4c-11ed-9447-b4055d63f15c | 外周血管支架类 | 胸主动脉夹层 | 大动脉覆膜支架系统 | a4698825-397f-11ed-9447-b4055d63f15c | 大动脉覆膜支架系统 | 先健科技（深圳）有限公司 |  | 国械注准20223131171 |  | 该产品由预装覆膜支架和输送器组成。覆膜支架由镍钛合金丝通过钢套连接， 覆聚四氟乙烯膜，带有显影点。输送器分为直鞘型和弯鞘型两种，由外鞘管、推杆、 内鞘芯、外鞘芯、手柄等组成。该产品环氧乙烧灭菌，一次性使用。货架有效期三年。 | 该产品预期用于Stanford B型胸主动脉夹层的腔内介入治疗。 | 胸主动脉夹层 |  | 147e3de9-3a54-11ed-9447-b4055d63f15c | 147e3de9-3a54-11ed-9447-b4055d63f15c | 大动脉覆膜支架系统 | C02060500114014033770000166 | C02060500100010033770000382 | 02-血管介入治疗类材料 | 06-外周血管介入治疗材料 | 05-胸主动脉支架 | 胸主动脉支架（非分支型/覆膜） | 14-合金 | 014-覆膜/非分支型 | TAA4642B080-22C | TAA4642B080-22C | 06938370135357 | 国械注准20223131171 | 集采范围外 | 新增（2025-06-23)、国家医保耗材27位编码变更
21e192ed-91ea-11eb-8996-40f2e9990f5b | 先健科技（深圳）有限公司 | 91440300715217115L | 5490e0d9-7a6e-11f0-88e5-34735a9d8166 | e3f27f3e-3a4c-11ed-9447-b4055d63f15c | 外周血管支架类 | 胸主动脉夹层 | 大动脉覆膜支架系统 | a4698825-397f-11ed-9447-b4055d63f15c | 大动脉覆膜支架系统 | 先健科技（深圳）有限公司 |  | 国械注准20223131171 |  | 该产品由预装覆膜支架和输送器组成。覆膜支架由镍钛合金丝通过钢套连接， 覆聚四氟乙烯膜，带有显影点。输送器分为直鞘型和弯鞘型两种，由外鞘管、推杆、 内鞘芯、外鞘芯、手柄等组成。该产品环氧乙烧灭菌，一次性使用。货架有效期三年。 | 该产品预期用于Stanford B型胸主动脉夹层的腔内介入治疗。 | 胸主动脉夹层 |  | 147e4836-3a54-11ed-9447-b4055d63f15c | 147e4836-3a54-11ed-9447-b4055d63f15c | 大动脉覆膜支架系统 | C02060500114014033770000167 | C02060500100010033770000383 | 02-血管介入治疗类材料 | 06-外周血管介入治疗材料 | 05-胸主动脉支架 | 胸主动脉支架（非分支型/覆膜） | 14-合金 | 014-覆膜/非分支型 | TAA3626B040-20S | TAA3626B040-20S | 06938370108658 | 国械注准20223131171 | 集采范围外 | 新增（2025-06-23)、国家医保耗材27位编码变更
21e192ed-91ea-11eb-8996-40f2e9990f5b | 先健科技（深圳）有限公司 | 91440300715217115L | 5490e197-7a6e-11f0-88e5-34735a9d8166 | e3f27f3e-3a4c-11ed-9447-b4055d63f15c | 外周血管支架类 | 胸主动脉夹层 | 大动脉覆膜支架系统 | a4698825-397f-11ed-9447-b4055d63f15c | 大动脉覆膜支架系统 | 先健科技（深圳）有限公司 |  | 国械注准20223131171 |  | 该产品由预装覆膜支架和输送器组成。覆膜支架由镍钛合金丝通过钢套连接， 覆聚四氟乙烯膜，带有显影点。输送器分为直鞘型和弯鞘型两种，由外鞘管、推杆、 内鞘芯、外鞘芯、手柄等组成。该产品环氧乙烧灭菌，一次性使用。货架有效期三年。 | 该产品预期用于Stanford B型胸主动脉夹层的腔内介入治疗。 | 胸主动脉夹层 |  | 147e5a23-3a54-11ed-9447-b4055d63f15c | 147e5a23-3a54-11ed-9447-b4055d63f15c | 大动脉覆膜支架系统 | C02060500114014033770000168 | C02060500100010033770000384 | 02-血管介入治疗类材料 | 06-外周血管介入治疗材料 | 05-胸主动脉支架 | 胸主动脉支架（非分支型/覆膜） | 14-合金 | 014-覆膜/非分支型 | TAA3838B060-22C | TAA3838B060-22C | 06938370113386 | 国械注准20223131171 | 集采范围外 | 新增（2025-06-23)、国家医保耗材27位编码变更
21e192ed-91ea-11eb-8996-40f2e9990f5b | 先健科技（深圳）有限公司 | 91440300715217115L | 5490e260-7a6e-11f0-88e5-34735a9d8166 | e3f27f3e-3a4c-11ed-9447-b4055d63f15c | 外周血管支架类 | 胸主动脉夹层 | 大动脉覆膜支架系统 | a4698825-397f-11ed-9447-b4055d63f15c | 大动脉覆膜支架系统 | 先健科技（深圳）有限公司 |  | 国械注准20223131171 |  | 该产品由预装覆膜支架和输送器组成。覆膜支架由镍钛合金丝通过钢套连接， 覆聚四氟乙烯膜，带有显影点。输送器分为直鞘型和弯鞘型两种，由外鞘管、推杆、 内鞘芯、外鞘芯、手柄等组成。该产品环氧乙烧灭菌，一次性使用。货架有效期三年。 | 该产品预期用于Stanford B型胸主动脉夹层的腔内介入治疗。 | 胸主动脉夹层 |  | 147e64b9-3a54-11ed-9447-b4055d63f15c | 147e64b9-3a54-11ed-9447-b4055d63f15c | 大动脉覆膜支架系统 | C02060500114014033770000169 | C02060500100010033770000385 | 02-血管介入治疗类材料 | 06-外周血管介入治疗材料 | 05-胸主动脉支架 | 胸主动脉支架（非分支型/覆膜） | 14-合金 | 014-覆膜/非分支型 | TAA2620B040-18S | TAA2620B040-18S | 06938370100805 | 国械注准20223131171 | 集采范围外 | 新增（2025-06-23)、国家医保耗材27位编码变更
21e192ed-91ea-11eb-8996-40f2e9990f5b | 先健科技（深圳）有限公司 | 91440300715217115L | 5490e31a-7a6e-11f0-88e5-34735a9d8166 | e3f27f3e-3a4c-11ed-9447-b4055d63f15c | 外周血管支架类 | 胸主动脉夹层 | 大动脉覆膜支架系统 | a4698825-397f-11ed-9447-b4055d63f15c | 大动脉覆膜支架系统 | 先健科技（深圳）有限公司 |  | 国械注准20223131171 |  | 该产品由预装覆膜支架和输送器组成。覆膜支架由镍钛合金丝通过钢套连接， 覆聚四氟乙烯膜，带有显影点。输送器分为直鞘型和弯鞘型两种，由外鞘管、推杆、 内鞘芯、外鞘芯、手柄等组成。该产品环氧乙烧灭菌，一次性使用。货架有效期三年。 | 该产品预期用于Stanford B型胸主动脉夹层的腔内介入治疗。 | 胸主动脉夹层 |  | 147e76b6-3a54-11ed-9447-b4055d63f15c | 147e76b6-3a54-11ed-9447-b4055d63f15c | 大动脉覆膜支架系统 | C02060500114014033770000170 | C02060500100010033770000386 | 02-血管介入治疗类材料 | 06-外周血管介入治疗材料 | 05-胸主动脉支架 | 胸主动脉支架（非分支型/覆膜） | 14-合金 | 014-覆膜/非分支型 | TAA2622B040-18C | TAA2622B040-18C | 06938370102311 | 国械注准20223131171 | 集采范围外 | 新增（2025-06-23)、国家医保耗材27位编码变更
21e192ed-91ea-11eb-8996-40f2e9990f5b | 先健科技（深圳）有限公司 | 91440300715217115L | 5490e3ce-7a6e-11f0-88e5-34735a9d8166 | e3f27f3e-3a4c-11ed-9447-b4055d63f15c | 外周血管支架类 | 胸主动脉夹层 | 大动脉覆膜支架系统 | a4698825-397f-11ed-9447-b4055d63f15c | 大动脉覆膜支架系统 | 先健科技（深圳）有限公司 |  | 国械注准20223131171 |  | 该产品由预装覆膜支架和输送器组成。覆膜支架由镍钛合金丝通过钢套连接， 覆聚四氟乙烯膜，带有显影点。输送器分为直鞘型和弯鞘型两种，由外鞘管、推杆、 内鞘芯、外鞘芯、手柄等组成。该产品环氧乙烧灭菌，一次性使用。货架有效期三年。 | 该产品预期用于Stanford B型胸主动脉夹层的腔内介入治疗。 | 胸主动脉夹层 |  | 147e7f7c-3a54-11ed-9447-b4055d63f15c | 147e7f7c-3a54-11ed-9447-b4055d63f15c | 大动脉覆膜支架系统 | C02060500114014033770000171 | C02060500100010033770000387 | 02-血管介入治疗类材料 | 06-外周血管介入治疗材料 | 05-胸主动脉支架 | 胸主动脉支架（非分支型/覆膜） | 14-合金 | 014-覆膜/非分支型 | TAA4034B040-22S | TAA4034B040-22S | 06938370113621 | 国械注准20223131171 | 集采范围外 | 新增（2025-06-23)、国家医保耗材27位编码变更
21e192ed-91ea-11eb-8996-40f2e9990f5b | 先健科技（深圳）有限公司 | 91440300715217115L | 5490e483-7a6e-11f0-88e5-34735a9d8166 | e3f27f3e-3a4c-11ed-9447-b4055d63f15c | 外周血管支架类 | 胸主动脉夹层 | 大动脉覆膜支架系统 | a4698825-397f-11ed-9447-b4055d63f15c | 大动脉覆膜支架系统 | 先健科技（深圳）有限公司 |  | 国械注准20223131171 |  | 该产品由预装覆膜支架和输送器组成。覆膜支架由镍钛合金丝通过钢套连接， 覆聚四氟乙烯膜，带有显影点。输送器分为直鞘型和弯鞘型两种，由外鞘管、推杆、 内鞘芯、外鞘芯、手柄等组成。该产品环氧乙烧灭菌，一次性使用。货架有效期三年。 | 该产品预期用于Stanford B型胸主动脉夹层的腔内介入治疗。 | 胸主动脉夹层 |  | 147e8b9a-3a54-11ed-9447-b4055d63f15c | 147e8b9a-3a54-11ed-9447-b4055d63f15c | 大动脉覆膜支架系统 | C02060500114014033770000172 | C02060500100010033770000388 | 02-血管介入治疗类材料 | 06-外周血管介入治疗材料 | 05-胸主动脉支架 | 胸主动脉支架（非分支型/覆膜） | 14-合金 | 014-覆膜/非分支型 | TAA3020B060-18S | TAA3020B060-18S | 06938370104766 | 国械注准20223131171 | 集采范围外 | 新增（2025-06-23)、国家医保耗材27位编码变更
21e192ed-91ea-11eb-8996-40f2e9990f5b | 先健科技（深圳）有限公司 | 91440300715217115L | 5490e538-7a6e-11f0-88e5-34735a9d8166 | e3f27f3e-3a4c-11ed-9447-b4055d63f15c | 外周血管支架类 | 胸主动脉夹层 | 大动脉覆膜支架系统 | a4698825-397f-11ed-9447-b4055d63f15c | 大动脉覆膜支架系统 | 先健科技（深圳）有限公司 |  | 国械注准20223131171 |  | 该产品由预装覆膜支架和输送器组成。覆膜支架由镍钛合金丝通过钢套连接， 覆聚四氟乙烯膜，带有显影点。输送器分为直鞘型和弯鞘型两种，由外鞘管、推杆、 内鞘芯、外鞘芯、手柄等组成。该产品环氧乙烧灭菌，一次性使用。货架有效期三年。 | 该产品预期用于Stanford B型胸主动脉夹层的腔内介入治疗。 | 胸主动脉夹层 |  | 147e917c-3a54-11ed-9447-b4055d63f15c | 147e917c-3a54-11ed-9447-b4055d63f15c | 大动脉覆膜支架系统 | C02060500114014033770000173 | C02060500100010033770000389 | 02-血管介入治疗类材料 | 06-外周血管介入治疗材料 | 05-胸主动脉支架 | 胸主动脉支架（非分支型/覆膜） | 14-合金 | 014-覆膜/非分支型 | TAA3426B040-20C | TAA3426B040-20C | 06938370108245 | 国械注准20223131171 | 集采范围外 | 新增（2025-06-23)、国家医保耗材27位编码变更
21e192ed-91ea-11eb-8996-40f2e9990f5b | 先健科技（深圳）有限公司 | 91440300715217115L | 5490e5ed-7a6e-11f0-88e5-34735a9d8166 | e3f27f3e-3a4c-11ed-9447-b4055d63f15c | 外周血管支架类 | 胸主动脉夹层 | 大动脉覆膜支架系统 | a4698825-397f-11ed-9447-b4055d63f15c | 大动脉覆膜支架系统 | 先健科技（深圳）有限公司 |  | 国械注准20223131171 |  | 该产品由预装覆膜支架和输送器组成。覆膜支架由镍钛合金丝通过钢套连接， 覆聚四氟乙烯膜，带有显影点。输送器分为直鞘型和弯鞘型两种，由外鞘管、推杆、 内鞘芯、外鞘芯、手柄等组成。该产品环氧乙烧灭菌，一次性使用。货架有效期三年。 | 该产品预期用于Stanford B型胸主动脉夹层的腔内介入治疗。 | 胸主动脉夹层 |  | 147e975a-3a54-11ed-9447-b4055d63f15c | 147e975a-3a54-11ed-9447-b4055d63f15c | 大动脉覆膜支架系统 | C02060500114014033770000174 | C02060500100010033770000390 | 02-血管介入治疗类材料 | 06-外周血管介入治疗材料 | 05-胸主动脉支架 | 胸主动脉支架（非分支型/覆膜） | 14-合金 | 014-覆膜/非分支型 | TAA3026B080-18S | TAA3026B080-18S | 06938370105183 | 国械注准20223131171 | 集采范围外 | 新增（2025-06-23)、国家医保耗材27位编码变更
21e192ed-91ea-11eb-8996-40f2e9990f5b | 先健科技（深圳）有限公司 | 91440300715217115L | 5490e6a7-7a6e-11f0-88e5-34735a9d8166 | e3f27f3e-3a4c-11ed-9447-b4055d63f15c | 外周血管支架类 | 胸主动脉夹层 | 大动脉覆膜支架系统 | a4698825-397f-11ed-9447-b4055d63f15c | 大动脉覆膜支架系统 | 先健科技（深圳）有限公司 |  | 国械注准20223131171 |  | 该产品由预装覆膜支架和输送器组成。覆膜支架由镍钛合金丝通过钢套连接， 覆聚四氟乙烯膜，带有显影点。输送器分为直鞘型和弯鞘型两种，由外鞘管、推杆、 内鞘芯、外鞘芯、手柄等组成。该产品环氧乙烧灭菌，一次性使用。货架有效期三年。 | 该产品预期用于Stanford B型胸主动脉夹层的腔内介入治疗。 | 胸主动脉夹层 |  | 147e99e4-3a54-11ed-9447-b4055d63f15c | 147e99e4-3a54-11ed-9447-b4055d63f15c | 大动脉覆膜支架系统 | C02060500114014033770000175 | C02060500100010033770000391 | 02-血管介入治疗类材料 | 06-外周血管介入治疗材料 | 05-胸主动脉支架 | 胸主动脉支架（非分支型/覆膜） | 14-合金 | 014-覆膜/非分支型 | TAA4038B040-22C | TAA4038B040-22C | 06938370130376 | 国械注准20223131171 | 集采范围外 | 新增（2025-06-23)、国家医保耗材27位编码变更
21e192ed-91ea-11eb-8996-40f2e9990f5b | 先健科技（深圳）有限公司 | 91440300715217115L | 5490e75c-7a6e-11f0-88e5-34735a9d8166 | e3f27f3e-3a4c-11ed-9447-b4055d63f15c | 外周血管支架类 | 胸主动脉夹层 | 大动脉覆膜支架系统 | a4698825-397f-11ed-9447-b4055d63f15c | 大动脉覆膜支架系统 | 先健科技（深圳）有限公司 |  | 国械注准20223131171 |  | 该产品由预装覆膜支架和输送器组成。覆膜支架由镍钛合金丝通过钢套连接， 覆聚四氟乙烯膜，带有显影点。输送器分为直鞘型和弯鞘型两种，由外鞘管、推杆、 内鞘芯、外鞘芯、手柄等组成。该产品环氧乙烧灭菌，一次性使用。货架有效期三年。 | 该产品预期用于Stanford B型胸主动脉夹层的腔内介入治疗。 | 胸主动脉夹层 |  | 147ea043-3a54-11ed-9447-b4055d63f15c | 147ea043-3a54-11ed-9447-b4055d63f15c | 大动脉覆膜支架系统 | C02060500114014033770000176 | C02060500100010033770000392 | 02-血管介入治疗类材料 | 06-外周血管介入治疗材料 | 05-胸主动脉支架 | 胸主动脉支架（非分支型/覆膜） | 14-合金 | 014-覆膜/非分支型 | TAA2824B060-18C | TAA2824B060-18C | 06938370103936 | 国械注准20223131171 | 集采范围外 | 新增（2025-06-23)、国家医保耗材27位编码变更
21e192ed-91ea-11eb-8996-40f2e9990f5b | 先健科技（深圳）有限公司 | 91440300715217115L | 5490ead0-7a6e-11f0-88e5-34735a9d8166 | e3f27f3e-3a4c-11ed-9447-b4055d63f15c | 外周血管支架类 | 胸主动脉夹层 | 大动脉覆膜支架系统 | a4698825-397f-11ed-9447-b4055d63f15c | 大动脉覆膜支架系统 | 先健科技（深圳）有限公司 |  | 国械注准20223131171 |  | 该产品由预装覆膜支架和输送器组成。覆膜支架由镍钛合金丝通过钢套连接， 覆聚四氟乙烯膜，带有显影点。输送器分为直鞘型和弯鞘型两种，由外鞘管、推杆、 内鞘芯、外鞘芯、手柄等组成。该产品环氧乙烧灭菌，一次性使用。货架有效期三年。 | 该产品预期用于Stanford B型胸主动脉夹层的腔内介入治疗。 | 胸主动脉夹层 |  | 147ea2f3-3a54-11ed-9447-b4055d63f15c | 147ea2f3-3a54-11ed-9447-b4055d63f15c | 大动脉覆膜支架系统 | C02060500114014033770000177 | C02060500100010033770000393 | 02-血管介入治疗类材料 | 06-外周血管介入治疗材料 | 05-胸主动脉支架 | 胸主动脉支架（非分支型/覆膜） | 14-合金 | 014-覆膜/非分支型 | TAA4640B080-22S | TAA4640B080-22S | 06938370133605 | 国械注准20223131171 | 集采范围外 | 新增（2025-06-23)、国家医保耗材27位编码变更
21e192ed-91ea-11eb-8996-40f2e9990f5b | 先健科技（深圳）有限公司 | 91440300715217115L | 5490eb8a-7a6e-11f0-88e5-34735a9d8166 | e3f27f3e-3a4c-11ed-9447-b4055d63f15c | 外周血管支架类 | 胸主动脉夹层 | 大动脉覆膜支架系统 | a4698825-397f-11ed-9447-b4055d63f15c | 大动脉覆膜支架系统 | 先健科技（深圳）有限公司 |  | 国械注准20223131171 |  | 该产品由预装覆膜支架和输送器组成。覆膜支架由镍钛合金丝通过钢套连接， 覆聚四氟乙烯膜，带有显影点。输送器分为直鞘型和弯鞘型两种，由外鞘管、推杆、 内鞘芯、外鞘芯、手柄等组成。该产品环氧乙烧灭菌，一次性使用。货架有效期三年。 | 该产品预期用于Stanford B型胸主动脉夹层的腔内介入治疗。 | 胸主动脉夹层 |  | 147ea58f-3a54-11ed-9447-b4055d63f15c | 147ea58f-3a54-11ed-9447-b4055d63f15c | 大动脉覆膜支架系统 | C02060500114014033770000178 | C02060500100010033770000394 | 02-血管介入治疗类材料 | 06-外周血管介入治疗材料 | 05-胸主动脉支架 | 胸主动脉支架（非分支型/覆膜） | 14-合金 | 014-覆膜/非分支型 | TAA4238B100-22S | TAA4238B100-22S | 06938370130864 | 国械注准20223131171 | 集采范围外 | 新增（2025-06-23)、国家医保耗材27位编码变更
21e192ed-91ea-11eb-8996-40f2e9990f5b | 先健科技（深圳）有限公司 | 91440300715217115L | 5490ec3f-7a6e-11f0-88e5-34735a9d8166 | e3f27f3e-3a4c-11ed-9447-b4055d63f15c | 外周血管支架类 | 胸主动脉夹层 | 大动脉覆膜支架系统 | a4698825-397f-11ed-9447-b4055d63f15c | 大动脉覆膜支架系统 | 先健科技（深圳）有限公司 |  | 国械注准20223131171 |  | 该产品由预装覆膜支架和输送器组成。覆膜支架由镍钛合金丝通过钢套连接， 覆聚四氟乙烯膜，带有显影点。输送器分为直鞘型和弯鞘型两种，由外鞘管、推杆、 内鞘芯、外鞘芯、手柄等组成。该产品环氧乙烧灭菌，一次性使用。货架有效期三年。 | 该产品预期用于Stanford B型胸主动脉夹层的腔内介入治疗。 | 胸主动脉夹层 |  | 147ea836-3a54-11ed-9447-b4055d63f15c | 147ea836-3a54-11ed-9447-b4055d63f15c | 大动脉覆膜支架系统 | C02060500114014033770000179 | C02060500100010033770000395 | 02-血管介入治疗类材料 | 06-外周血管介入治疗材料 | 05-胸主动脉支架 | 胸主动脉支架（非分支型/覆膜） | 14-合金 | 014-覆膜/非分支型 | TAA2620B060-18C | TAA2620B060-18C | 06938370102236 | 国械注准20223131171 | 集采范围外 | 新增（2025-06-23)、国家医保耗材27位编码变更
21e192ed-91ea-11eb-8996-40f2e9990f5b | 先健科技（深圳）有限公司 | 91440300715217115L | 5490ecf8-7a6e-11f0-88e5-34735a9d8166 | e3f27f3e-3a4c-11ed-9447-b4055d63f15c | 外周血管支架类 | 胸主动脉夹层 | 大动脉覆膜支架系统 | a4698825-397f-11ed-9447-b4055d63f15c | 大动脉覆膜支架系统 | 先健科技（深圳）有限公司 |  | 国械注准20223131171 |  | 该产品由预装覆膜支架和输送器组成。覆膜支架由镍钛合金丝通过钢套连接， 覆聚四氟乙烯膜，带有显影点。输送器分为直鞘型和弯鞘型两种，由外鞘管、推杆、 内鞘芯、外鞘芯、手柄等组成。该产品环氧乙烧灭菌，一次性使用。货架有效期三年。 | 该产品预期用于Stanford B型胸主动脉夹层的腔内介入治疗。 | 胸主动脉夹层 |  | 147eb17c-3a54-11ed-9447-b4055d63f15c | 147eb17c-3a54-11ed-9447-b4055d63f15c | 大动脉覆膜支架系统 | C02060500114014033770000180 | C02060500100010033770000396 | 02-血管介入治疗类材料 | 06-外周血管介入治疗材料 | 05-胸主动脉支架 | 胸主动脉支架（非分支型/覆膜） | 14-合金 | 014-覆膜/非分支型 | TAA3434B040-20S | TAA3434B040-20S | 06938370107842 | 国械注准20223131171 | 集采范围外 | 新增（2025-06-23)、国家医保耗材27位编码变更
21e192ed-91ea-11eb-8996-40f2e9990f5b | 先健科技（深圳）有限公司 | 91440300715217115L | 5490eda8-7a6e-11f0-88e5-34735a9d8166 | e3f27f3e-3a4c-11ed-9447-b4055d63f15c | 外周血管支架类 | 胸主动脉夹层 | 大动脉覆膜支架系统 | a4698825-397f-11ed-9447-b4055d63f15c | 大动脉覆膜支架系统 | 先健科技（深圳）有限公司 |  | 国械注准20223131171 |  | 该产品由预装覆膜支架和输送器组成。覆膜支架由镍钛合金丝通过钢套连接， 覆聚四氟乙烯膜，带有显影点。输送器分为直鞘型和弯鞘型两种，由外鞘管、推杆、 内鞘芯、外鞘芯、手柄等组成。该产品环氧乙烧灭菌，一次性使用。货架有效期三年。 | 该产品预期用于Stanford B型胸主动脉夹层的腔内介入治疗。 | 胸主动脉夹层 |  | 147eb46a-3a54-11ed-9447-b4055d63f15c | 147eb46a-3a54-11ed-9447-b4055d63f15c | 大动脉覆膜支架系统 | C02060500114014033770000181 | C02060500100010033770000397 | 02-血管介入治疗类材料 | 06-外周血管介入治疗材料 | 05-胸主动脉支架 | 胸主动脉支架（非分支型/覆膜） | 14-合金 | 014-覆膜/非分支型 | TAA3028B060-18S | TAA3028B060-18S | 06938370105268 | 国械注准20223131171 | 集采范围外 | 新增（2025-06-23)、国家医保耗材27位编码变更
21e192ed-91ea-11eb-8996-40f2e9990f5b | 先健科技（深圳）有限公司 | 91440300715217115L | 5490ee5d-7a6e-11f0-88e5-34735a9d8166 | e3f27f3e-3a4c-11ed-9447-b4055d63f15c | 外周血管支架类 | 胸主动脉夹层 | 大动脉覆膜支架系统 | a4698825-397f-11ed-9447-b4055d63f15c | 大动脉覆膜支架系统 | 先健科技（深圳）有限公司 |  | 国械注准20223131171 |  | 该产品由预装覆膜支架和输送器组成。覆膜支架由镍钛合金丝通过钢套连接， 覆聚四氟乙烯膜，带有显影点。输送器分为直鞘型和弯鞘型两种，由外鞘管、推杆、 内鞘芯、外鞘芯、手柄等组成。该产品环氧乙烧灭菌，一次性使用。货架有效期三年。 | 该产品预期用于Stanford B型胸主动脉夹层的腔内介入治疗。 | 胸主动脉夹层 |  | 147ebdaa-3a54-11ed-9447-b4055d63f15c | 147ebdaa-3a54-11ed-9447-b4055d63f15c | 大动脉覆膜支架系统 | C02060500114014033770000182 | C02060500100010033770000398 | 02-血管介入治疗类材料 | 06-外周血管介入治疗材料 | 05-胸主动脉支架 | 胸主动脉支架（非分支型/覆膜） | 14-合金 | 014-覆膜/非分支型 | TAA3230B100-20S | TAA3230B100-20S | 06938370106463 | 国械注准20223131171 | 集采范围外 | 新增（2025-06-23)、国家医保耗材27位编码变更
21e192ed-91ea-11eb-8996-40f2e9990f5b | 先健科技（深圳）有限公司 | 91440300715217115L | 5490ef26-7a6e-11f0-88e5-34735a9d8166 | e3f27f3e-3a4c-11ed-9447-b4055d63f15c | 外周血管支架类 | 胸主动脉夹层 | 大动脉覆膜支架系统 | a4698825-397f-11ed-9447-b4055d63f15c | 大动脉覆膜支架系统 | 先健科技（深圳）有限公司 |  | 国械注准20223131171 |  | 该产品由预装覆膜支架和输送器组成。覆膜支架由镍钛合金丝通过钢套连接， 覆聚四氟乙烯膜，带有显影点。输送器分为直鞘型和弯鞘型两种，由外鞘管、推杆、 内鞘芯、外鞘芯、手柄等组成。该产品环氧乙烧灭菌，一次性使用。货架有效期三年。 | 该产品预期用于Stanford B型胸主动脉夹层的腔内介入治疗。 | 胸主动脉夹层 |  | 147ec0bb-3a54-11ed-9447-b4055d63f15c | 147ec0bb-3a54-11ed-9447-b4055d63f15c | 大动脉覆膜支架系统 | C02060500114014033770000183 | C02060500100010033770000399 | 02-血管介入治疗类材料 | 06-外周血管介入治疗材料 | 05-胸主动脉支架 | 胸主动脉支架（非分支型/覆膜） | 14-合金 | 014-覆膜/非分支型 | TAA3626B080-20C | TAA3626B080-20C | 06938370109358 | 国械注准20223131171 | 集采范围外 | 新增（2025-06-23)、国家医保耗材27位编码变更
21e192ed-91ea-11eb-8996-40f2e9990f5b | 先健科技（深圳）有限公司 | 91440300715217115L | 5490efda-7a6e-11f0-88e5-34735a9d8166 | e3f27f3e-3a4c-11ed-9447-b4055d63f15c | 外周血管支架类 | 胸主动脉夹层 | 大动脉覆膜支架系统 | a4698825-397f-11ed-9447-b4055d63f15c | 大动脉覆膜支架系统 | 先健科技（深圳）有限公司 |  | 国械注准20223131171 |  | 该产品由预装覆膜支架和输送器组成。覆膜支架由镍钛合金丝通过钢套连接， 覆聚四氟乙烯膜，带有显影点。输送器分为直鞘型和弯鞘型两种，由外鞘管、推杆、 内鞘芯、外鞘芯、手柄等组成。该产品环氧乙烧灭菌，一次性使用。货架有效期三年。 | 该产品预期用于Stanford B型胸主动脉夹层的腔内介入治疗。 | 胸主动脉夹层 |  | 147eca80-3a54-11ed-9447-b4055d63f15c | 147eca80-3a54-11ed-9447-b4055d63f15c | 大动脉覆膜支架系统 | C02060500114014033770000184 | C02060500100010033770000400 | 02-血管介入治疗类材料 | 06-外周血管介入治疗材料 | 05-胸主动脉支架 | 胸主动脉支架（非分支型/覆膜） | 14-合金 | 014-覆膜/非分支型 | TAA3628B100-20S | TAA3628B100-20S | 06938370108771 | 国械注准20223131171 | 集采范围外 | 新增（2025-06-23)、国家医保耗材27位编码变更
21e192ed-91ea-11eb-8996-40f2e9990f5b | 先健科技（深圳）有限公司 | 91440300715217115L | 5490f08f-7a6e-11f0-88e5-34735a9d8166 | e3f27f3e-3a4c-11ed-9447-b4055d63f15c | 外周血管支架类 | 胸主动脉夹层 | 大动脉覆膜支架系统 | a4698825-397f-11ed-9447-b4055d63f15c | 大动脉覆膜支架系统 | 先健科技（深圳）有限公司 |  | 国械注准20223131171 |  | 该产品由预装覆膜支架和输送器组成。覆膜支架由镍钛合金丝通过钢套连接， 覆聚四氟乙烯膜，带有显影点。输送器分为直鞘型和弯鞘型两种，由外鞘管、推杆、 内鞘芯、外鞘芯、手柄等组成。该产品环氧乙烧灭菌，一次性使用。货架有效期三年。 | 该产品预期用于Stanford B型胸主动脉夹层的腔内介入治疗。 | 胸主动脉夹层 |  | 147edd73-3a54-11ed-9447-b4055d63f15c | 147edd73-3a54-11ed-9447-b4055d63f15c | 大动脉覆膜支架系统 | C02060500114014033770000185 | C02060500100010033770000401 | 02-血管介入治疗类材料 | 06-外周血管介入治疗材料 | 05-胸主动脉支架 | 胸主动脉支架（非分支型/覆膜） | 14-合金 | 014-覆膜/非分支型 | TAA4640B100-22S | TAA4640B100-22S | 06938370133612 | 国械注准20223131171 | 集采范围外 | 新增（2025-06-23)、国家医保耗材27位编码变更
21e192ed-91ea-11eb-8996-40f2e9990f5b | 先健科技（深圳）有限公司 | 91440300715217115L | 5490f14e-7a6e-11f0-88e5-34735a9d8166 | e3f27f3e-3a4c-11ed-9447-b4055d63f15c | 外周血管支架类 | 胸主动脉夹层 | 大动脉覆膜支架系统 | a4698825-397f-11ed-9447-b4055d63f15c | 大动脉覆膜支架系统 | 先健科技（深圳）有限公司 |  | 国械注准20223131171 |  | 该产品由预装覆膜支架和输送器组成。覆膜支架由镍钛合金丝通过钢套连接， 覆聚四氟乙烯膜，带有显影点。输送器分为直鞘型和弯鞘型两种，由外鞘管、推杆、 内鞘芯、外鞘芯、手柄等组成。该产品环氧乙烧灭菌，一次性使用。货架有效期三年。 | 该产品预期用于Stanford B型胸主动脉夹层的腔内介入治疗。 | 胸主动脉夹层 |  | 147eefa8-3a54-11ed-9447-b4055d63f15c | 147eefa8-3a54-11ed-9447-b4055d63f15c | 大动脉覆膜支架系统 | C02060500114014033770000186 | C02060500100010033770000402 | 02-血管介入治疗类材料 | 06-外周血管介入治疗材料 | 05-胸主动脉支架 | 胸主动脉支架（非分支型/覆膜） | 14-合金 | 014-覆膜/非分支型 | TAA2824B100-18S | TAA2824B100-18S | 06938370102885 | 国械注准20223131171 | 集采范围外 | 新增（2025-06-23)、国家医保耗材27位编码变更
21e192ed-91ea-11eb-8996-40f2e9990f5b | 先健科技（深圳）有限公司 | 91440300715217115L | 5490f20c-7a6e-11f0-88e5-34735a9d8166 | e3f27f3e-3a4c-11ed-9447-b4055d63f15c | 外周血管支架类 | 胸主动脉夹层 | 大动脉覆膜支架系统 | a4698825-397f-11ed-9447-b4055d63f15c | 大动脉覆膜支架系统 | 先健科技（深圳）有限公司 |  | 国械注准20223131171 |  | 该产品由预装覆膜支架和输送器组成。覆膜支架由镍钛合金丝通过钢套连接， 覆聚四氟乙烯膜，带有显影点。输送器分为直鞘型和弯鞘型两种，由外鞘管、推杆、 内鞘芯、外鞘芯、手柄等组成。该产品环氧乙烧灭菌，一次性使用。货架有效期三年。 | 该产品预期用于Stanford B型胸主动脉夹层的腔内介入治疗。 | 胸主动脉夹层 |  | 147ef875-3a54-11ed-9447-b4055d63f15c | 147ef875-3a54-11ed-9447-b4055d63f15c | 大动脉覆膜支架系统 | C02060500114014033770000187 | C02060500100010033770000403 | 02-血管介入治疗类材料 | 06-外周血管介入治疗材料 | 05-胸主动脉支架 | 胸主动脉支架（非分支型/覆膜） | 14-合金 | 014-覆膜/非分支型 | TAA2624B040-18C | TAA2624B040-18C | 06938370102403 | 国械注准20223131171 | 集采范围外 | 新增（2025-06-23)、国家医保耗材27位编码变更
21e192ed-91ea-11eb-8996-40f2e9990f5b | 先健科技（深圳）有限公司 | 91440300715217115L | 5490f2c1-7a6e-11f0-88e5-34735a9d8166 | e3f27f3e-3a4c-11ed-9447-b4055d63f15c | 外周血管支架类 | 胸主动脉夹层 | 大动脉覆膜支架系统 | a4698825-397f-11ed-9447-b4055d63f15c | 大动脉覆膜支架系统 | 先健科技（深圳）有限公司 |  | 国械注准20223131171 |  | 该产品由预装覆膜支架和输送器组成。覆膜支架由镍钛合金丝通过钢套连接， 覆聚四氟乙烯膜，带有显影点。输送器分为直鞘型和弯鞘型两种，由外鞘管、推杆、 内鞘芯、外鞘芯、手柄等组成。该产品环氧乙烧灭菌，一次性使用。货架有效期三年。 | 该产品预期用于Stanford B型胸主动脉夹层的腔内介入治疗。 | 胸主动脉夹层 |  | 147f0112-3a54-11ed-9447-b4055d63f15c | 147f0112-3a54-11ed-9447-b4055d63f15c | 大动脉覆膜支架系统 | C02060500114014033770000188 | C02060500100010033770000404 | 02-血管介入治疗类材料 | 06-外周血管介入治疗材料 | 05-胸主动脉支架 | 胸主动脉支架（非分支型/覆膜） | 14-合金 | 014-覆膜/非分支型 | TAA4238B100-22C | TAA4238B100-22C | 06938370131731 | 国械注准20223131171 | 集采范围外 | 新增（2025-06-23)、国家医保耗材27位编码变更
21e192ed-91ea-11eb-8996-40f2e9990f5b | 先健科技（深圳）有限公司 | 91440300715217115L | 5490f389-7a6e-11f0-88e5-34735a9d8166 | e3f27f3e-3a4c-11ed-9447-b4055d63f15c | 外周血管支架类 | 胸主动脉夹层 | 大动脉覆膜支架系统 | a4698825-397f-11ed-9447-b4055d63f15c | 大动脉覆膜支架系统 | 先健科技（深圳）有限公司 |  | 国械注准20223131171 |  | 该产品由预装覆膜支架和输送器组成。覆膜支架由镍钛合金丝通过钢套连接， 覆聚四氟乙烯膜，带有显影点。输送器分为直鞘型和弯鞘型两种，由外鞘管、推杆、 内鞘芯、外鞘芯、手柄等组成。该产品环氧乙烧灭菌，一次性使用。货架有效期三年。 | 该产品预期用于Stanford B型胸主动脉夹层的腔内介入治疗。 | 胸主动脉夹层 |  | 147f0bd4-3a54-11ed-9447-b4055d63f15c | 147f0bd4-3a54-11ed-9447-b4055d63f15c | 大动脉覆膜支架系统 | C02060500114014033770000189 | C02060500100010033770000405 | 02-血管介入治疗类材料 | 06-外周血管介入治疗材料 | 05-胸主动脉支架 | 胸主动脉支架（非分支型/覆膜） | 14-合金 | 014-覆膜/非分支型 | TAA2624B100-18C | TAA2624B100-18C | 06938370102434 | 国械注准20223131171 | 集采范围外 | 新增（2025-06-23)、国家医保耗材27位编码变更
21e192ed-91ea-11eb-8996-40f2e9990f5b | 先健科技（深圳）有限公司 | 91440300715217115L | 5490f6b9-7a6e-11f0-88e5-34735a9d8166 | e3f27f3e-3a4c-11ed-9447-b4055d63f15c | 外周血管支架类 | 胸主动脉夹层 | 大动脉覆膜支架系统 | a4698825-397f-11ed-9447-b4055d63f15c | 大动脉覆膜支架系统 | 先健科技（深圳）有限公司 |  | 国械注准20223131171 |  | 该产品由预装覆膜支架和输送器组成。覆膜支架由镍钛合金丝通过钢套连接， 覆聚四氟乙烯膜，带有显影点。输送器分为直鞘型和弯鞘型两种，由外鞘管、推杆、 内鞘芯、外鞘芯、手柄等组成。该产品环氧乙烧灭菌，一次性使用。货架有效期三年。 | 该产品预期用于Stanford B型胸主动脉夹层的腔内介入治疗。 | 胸主动脉夹层 |  | 147f15c3-3a54-11ed-9447-b4055d63f15c | 147f15c3-3a54-11ed-9447-b4055d63f15c | 大动脉覆膜支架系统 | C02060500114014033770000190 | C02060500100010033770000406 | 02-血管介入治疗类材料 | 06-外周血管介入治疗材料 | 05-胸主动脉支架 | 胸主动脉支架（非分支型/覆膜） | 14-合金 | 014-覆膜/非分支型 | TAA4038B060-22C | TAA4038B060-22C | 06938370130383 | 国械注准20223131171 | 集采范围外 | 新增（2025-06-23)、国家医保耗材27位编码变更
21e192ed-91ea-11eb-8996-40f2e9990f5b | 先健科技（深圳）有限公司 | 91440300715217115L | 5490f773-7a6e-11f0-88e5-34735a9d8166 | e3f27f3e-3a4c-11ed-9447-b4055d63f15c | 外周血管支架类 | 胸主动脉夹层 | 大动脉覆膜支架系统 | a4698825-397f-11ed-9447-b4055d63f15c | 大动脉覆膜支架系统 | 先健科技（深圳）有限公司 |  | 国械注准20223131171 |  | 该产品由预装覆膜支架和输送器组成。覆膜支架由镍钛合金丝通过钢套连接， 覆聚四氟乙烯膜，带有显影点。输送器分为直鞘型和弯鞘型两种，由外鞘管、推杆、 内鞘芯、外鞘芯、手柄等组成。该产品环氧乙烧灭菌，一次性使用。货架有效期三年。 | 该产品预期用于Stanford B型胸主动脉夹层的腔内介入治疗。 | 胸主动脉夹层 |  | 147f2900-3a54-11ed-9447-b4055d63f15c | 147f2900-3a54-11ed-9447-b4055d63f15c | 大动脉覆膜支架系统 | C02060500114014033770000191 | C02060500100010033770000407 | 02-血管介入治疗类材料 | 06-外周血管介入治疗材料 | 05-胸主动脉支架 | 胸主动脉支架（非分支型/覆膜） | 14-合金 | 014-覆膜/非分支型 | TAA2828B100-18C | TAA2828B100-18C | 06938370104377 | 国械注准20223131171 | 集采范围外 | 新增（2025-06-23)、国家医保耗材27位编码变更
21e192ed-91ea-11eb-8996-40f2e9990f5b | 先健科技（深圳）有限公司 | 91440300715217115L | 5490f828-7a6e-11f0-88e5-34735a9d8166 | e3f27f3e-3a4c-11ed-9447-b4055d63f15c | 外周血管支架类 | 胸主动脉夹层 | 大动脉覆膜支架系统 | a4698825-397f-11ed-9447-b4055d63f15c | 大动脉覆膜支架系统 | 先健科技（深圳）有限公司 |  | 国械注准20223131171 |  | 该产品由预装覆膜支架和输送器组成。覆膜支架由镍钛合金丝通过钢套连接， 覆聚四氟乙烯膜，带有显影点。输送器分为直鞘型和弯鞘型两种，由外鞘管、推杆、 内鞘芯、外鞘芯、手柄等组成。该产品环氧乙烧灭菌，一次性使用。货架有效期三年。 | 该产品预期用于Stanford B型胸主动脉夹层的腔内介入治疗。 | 胸主动脉夹层 |  | 147f39e8-3a54-11ed-9447-b4055d63f15c | 147f39e8-3a54-11ed-9447-b4055d63f15c | 大动脉覆膜支架系统 | C02060500114014033770000192 | C02060500100010033770000408 | 02-血管介入治疗类材料 | 06-外周血管介入治疗材料 | 05-胸主动脉支架 | 胸主动脉支架（非分支型/覆膜） | 14-合金 | 014-覆膜/非分支型 | TAA2020B060-18C | TAA2020B060-18C | 06938370177371 | 国械注准20223131171 | 集采范围外 | 新增（2025-06-23)、国家医保耗材27位编码变更
21e192ed-91ea-11eb-8996-40f2e9990f5b | 先健科技（深圳）有限公司 | 91440300715217115L | 5490f8dd-7a6e-11f0-88e5-34735a9d8166 | e3f27f3e-3a4c-11ed-9447-b4055d63f15c | 外周血管支架类 | 胸主动脉夹层 | 大动脉覆膜支架系统 | a4698825-397f-11ed-9447-b4055d63f15c | 大动脉覆膜支架系统 | 先健科技（深圳）有限公司 |  | 国械注准20223131171 |  | 该产品由预装覆膜支架和输送器组成。覆膜支架由镍钛合金丝通过钢套连接， 覆聚四氟乙烯膜，带有显影点。输送器分为直鞘型和弯鞘型两种，由外鞘管、推杆、 内鞘芯、外鞘芯、手柄等组成。该产品环氧乙烧灭菌，一次性使用。货架有效期三年。 | 该产品预期用于Stanford B型胸主动脉夹层的腔内介入治疗。 | 胸主动脉夹层 |  | 147f4331-3a54-11ed-9447-b4055d63f15c | 147f4331-3a54-11ed-9447-b4055d63f15c | 大动脉覆膜支架系统 | C02060500114014033770000193 | C02060500100010033770000409 | 02-血管介入治疗类材料 | 06-外周血管介入治疗材料 | 05-胸主动脉支架 | 胸主动脉支架（非分支型/覆膜） | 14-合金 | 014-覆膜/非分支型 | TAA3028B040-18S | TAA3028B040-18S | 06938370105251 | 国械注准20223131171 | 集采范围外 | 新增（2025-06-23)、国家医保耗材27位编码变更
21e192ed-91ea-11eb-8996-40f2e9990f5b | 先健科技（深圳）有限公司 | 91440300715217115L | 5490f991-7a6e-11f0-88e5-34735a9d8166 | e3f27f3e-3a4c-11ed-9447-b4055d63f15c | 外周血管支架类 | 胸主动脉夹层 | 大动脉覆膜支架系统 | a4698825-397f-11ed-9447-b4055d63f15c | 大动脉覆膜支架系统 | 先健科技（深圳）有限公司 |  | 国械注准20223131171 |  | 该产品由预装覆膜支架和输送器组成。覆膜支架由镍钛合金丝通过钢套连接， 覆聚四氟乙烯膜，带有显影点。输送器分为直鞘型和弯鞘型两种，由外鞘管、推杆、 内鞘芯、外鞘芯、手柄等组成。该产品环氧乙烧灭菌，一次性使用。货架有效期三年。 | 该产品预期用于Stanford B型胸主动脉夹层的腔内介入治疗。 | 胸主动脉夹层 |  | 147f4cdb-3a54-11ed-9447-b4055d63f15c | 147f4cdb-3a54-11ed-9447-b4055d63f15c | 大动脉覆膜支架系统 | C02060500114014033770000194 | C02060500100010033770000410 | 02-血管介入治疗类材料 | 06-外周血管介入治疗材料 | 05-胸主动脉支架 | 胸主动脉支架（非分支型/覆膜） | 14-合金 | 014-覆膜/非分支型 | TAA4234B040-22C | TAA4234B040-22C | 06938370131489 | 国械注准20223131171 | 集采范围外 | 新增（2025-06-23)、国家医保耗材27位编码变更
21e192ed-91ea-11eb-8996-40f2e9990f5b | 先健科技（深圳）有限公司 | 91440300715217115L | 5490fa46-7a6e-11f0-88e5-34735a9d8166 | e3f27f3e-3a4c-11ed-9447-b4055d63f15c | 外周血管支架类 | 胸主动脉夹层 | 大动脉覆膜支架系统 | a4698825-397f-11ed-9447-b4055d63f15c | 大动脉覆膜支架系统 | 先健科技（深圳）有限公司 |  | 国械注准20223131171 |  | 该产品由预装覆膜支架和输送器组成。覆膜支架由镍钛合金丝通过钢套连接， 覆聚四氟乙烯膜，带有显影点。输送器分为直鞘型和弯鞘型两种，由外鞘管、推杆、 内鞘芯、外鞘芯、手柄等组成。该产品环氧乙烧灭菌，一次性使用。货架有效期三年。 | 该产品预期用于Stanford B型胸主动脉夹层的腔内介入治疗。 | 胸主动脉夹层 |  | 147f56ff-3a54-11ed-9447-b4055d63f15c | 147f56ff-3a54-11ed-9447-b4055d63f15c | 大动脉覆膜支架系统 | C02060500114014033770000195 | C02060500100010033770000411 | 02-血管介入治疗类材料 | 06-外周血管介入治疗材料 | 05-胸主动脉支架 | 胸主动脉支架（非分支型/覆膜） | 14-合金 | 014-覆膜/非分支型 | TAA3232B060-20S | TAA3232B060-20S | 06938370106531 | 国械注准20223131171 | 集采范围外 | 新增（2025-06-23)、国家医保耗材27位编码变更
21e192ed-91ea-11eb-8996-40f2e9990f5b | 先健科技（深圳）有限公司 | 91440300715217115L | 5490fafb-7a6e-11f0-88e5-34735a9d8166 | e3f27f3e-3a4c-11ed-9447-b4055d63f15c | 外周血管支架类 | 胸主动脉夹层 | 大动脉覆膜支架系统 | a4698825-397f-11ed-9447-b4055d63f15c | 大动脉覆膜支架系统 | 先健科技（深圳）有限公司 |  | 国械注准20223131171 |  | 该产品由预装覆膜支架和输送器组成。覆膜支架由镍钛合金丝通过钢套连接， 覆聚四氟乙烯膜，带有显影点。输送器分为直鞘型和弯鞘型两种，由外鞘管、推杆、 内鞘芯、外鞘芯、手柄等组成。该产品环氧乙烧灭菌，一次性使用。货架有效期三年。 | 该产品预期用于Stanford B型胸主动脉夹层的腔内介入治疗。 | 胸主动脉夹层 |  | 147f5fe4-3a54-11ed-9447-b4055d63f15c | 147f5fe4-3a54-11ed-9447-b4055d63f15c | 大动脉覆膜支架系统 | C02060500114014033770000196 | C02060500100010033770000412 | 02-血管介入治疗类材料 | 06-外周血管介入治疗材料 | 05-胸主动脉支架 | 胸主动脉支架（非分支型/覆膜） | 14-合金 | 014-覆膜/非分支型 | TAA4434B100-22C | TAA4434B100-22C | 06938370132837 | 国械注准20223131171 | 集采范围外 | 新增（2025-06-23)、国家医保耗材27位编码变更
21e192ed-91ea-11eb-8996-40f2e9990f5b | 先健科技（深圳）有限公司 | 91440300715217115L | 5490fbba-7a6e-11f0-88e5-34735a9d8166 | e3f27f3e-3a4c-11ed-9447-b4055d63f15c | 外周血管支架类 | 胸主动脉夹层 | 大动脉覆膜支架系统 | a4698825-397f-11ed-9447-b4055d63f15c | 大动脉覆膜支架系统 | 先健科技（深圳）有限公司 |  | 国械注准20223131171 |  | 该产品由预装覆膜支架和输送器组成。覆膜支架由镍钛合金丝通过钢套连接， 覆聚四氟乙烯膜，带有显影点。输送器分为直鞘型和弯鞘型两种，由外鞘管、推杆、 内鞘芯、外鞘芯、手柄等组成。该产品环氧乙烧灭菌，一次性使用。货架有效期三年。 | 该产品预期用于Stanford B型胸主动脉夹层的腔内介入治疗。 | 胸主动脉夹层 |  | 147f6257-3a54-11ed-9447-b4055d63f15c | 147f6257-3a54-11ed-9447-b4055d63f15c | 大动脉覆膜支架系统 | C02060500114014033770000197 | C02060500100010033770000413 | 02-血管介入治疗类材料 | 06-外周血管介入治疗材料 | 05-胸主动脉支架 | 胸主动脉支架（非分支型/覆膜） | 14-合金 | 014-覆膜/非分支型 | TAA4040B040-22S | TAA4040B040-22S | 06938370113904 | 国械注准20223131171 | 集采范围外 | 新增（2025-06-23)、国家医保耗材27位编码变更
21e192ed-91ea-11eb-8996-40f2e9990f5b | 先健科技（深圳）有限公司 | 91440300715217115L | 5490fc74-7a6e-11f0-88e5-34735a9d8166 | e3f27f3e-3a4c-11ed-9447-b4055d63f15c | 外周血管支架类 | 胸主动脉夹层 | 大动脉覆膜支架系统 | a4698825-397f-11ed-9447-b4055d63f15c | 大动脉覆膜支架系统 | 先健科技（深圳）有限公司 |  | 国械注准20223131171 |  | 该产品由预装覆膜支架和输送器组成。覆膜支架由镍钛合金丝通过钢套连接， 覆聚四氟乙烯膜，带有显影点。输送器分为直鞘型和弯鞘型两种，由外鞘管、推杆、 内鞘芯、外鞘芯、手柄等组成。该产品环氧乙烧灭菌，一次性使用。货架有效期三年。 | 该产品预期用于Stanford B型胸主动脉夹层的腔内介入治疗。 | 胸主动脉夹层 |  | 147f64c0-3a54-11ed-9447-b4055d63f15c | 147f64c0-3a54-11ed-9447-b4055d63f15c | 大动脉覆膜支架系统 | C02060500114014033770000198 | C02060500100010033770000414 | 02-血管介入治疗类材料 | 06-外周血管介入治疗材料 | 05-胸主动脉支架 | 胸主动脉支架（非分支型/覆膜） | 14-合金 | 014-覆膜/非分支型 | TAA2826B060-18S | TAA2826B060-18S | 06938370102953 | 国械注准20223131171 | 集采范围外 | 新增（2025-06-23)、国家医保耗材27位编码变更
21e192ed-91ea-11eb-8996-40f2e9990f5b | 先健科技（深圳）有限公司 | 91440300715217115L | 5490fd28-7a6e-11f0-88e5-34735a9d8166 | e3f27f3e-3a4c-11ed-9447-b4055d63f15c | 外周血管支架类 | 胸主动脉夹层 | 大动脉覆膜支架系统 | a4698825-397f-11ed-9447-b4055d63f15c | 大动脉覆膜支架系统 | 先健科技（深圳）有限公司 |  | 国械注准20223131171 |  | 该产品由预装覆膜支架和输送器组成。覆膜支架由镍钛合金丝通过钢套连接， 覆聚四氟乙烯膜，带有显影点。输送器分为直鞘型和弯鞘型两种，由外鞘管、推杆、 内鞘芯、外鞘芯、手柄等组成。该产品环氧乙烧灭菌，一次性使用。货架有效期三年。 | 该产品预期用于Stanford B型胸主动脉夹层的腔内介入治疗。 | 胸主动脉夹层 |  | 147f6d06-3a54-11ed-9447-b4055d63f15c | 147f6d06-3a54-11ed-9447-b4055d63f15c | 大动脉覆膜支架系统 | C02060500114014033770000199 | C02060500100010033770000415 | 02-血管介入治疗类材料 | 06-外周血管介入治疗材料 | 05-胸主动脉支架 | 胸主动脉支架（非分支型/覆膜） | 14-合金 | 014-覆膜/非分支型 | TAA3830B060-22C | TAA3830B060-22C | 06938370110804 | 国械注准20223131171 | 集采范围外 | 新增（2025-06-23)、国家医保耗材27位编码变更
21e192ed-91ea-11eb-8996-40f2e9990f5b | 先健科技（深圳）有限公司 | 91440300715217115L | 5490fde2-7a6e-11f0-88e5-34735a9d8166 | e3f27f3e-3a4c-11ed-9447-b4055d63f15c | 外周血管支架类 | 胸主动脉夹层 | 大动脉覆膜支架系统 | a4698825-397f-11ed-9447-b4055d63f15c | 大动脉覆膜支架系统 | 先健科技（深圳）有限公司 |  | 国械注准20223131171 |  | 该产品由预装覆膜支架和输送器组成。覆膜支架由镍钛合金丝通过钢套连接， 覆聚四氟乙烯膜，带有显影点。输送器分为直鞘型和弯鞘型两种，由外鞘管、推杆、 内鞘芯、外鞘芯、手柄等组成。该产品环氧乙烧灭菌，一次性使用。货架有效期三年。 | 该产品预期用于Stanford B型胸主动脉夹层的腔内介入治疗。 | 胸主动脉夹层 |  | 147f6f8f-3a54-11ed-9447-b4055d63f15c | 147f6f8f-3a54-11ed-9447-b4055d63f15c | 大动脉覆膜支架系统 | C02060500114014033770000200 | C02060500100010033770000416 | 02-血管介入治疗类材料 | 06-外周血管介入治疗材料 | 05-胸主动脉支架 | 胸主动脉支架（非分支型/覆膜） | 14-合金 | 014-覆膜/非分支型 | TAA4232B040-22C | TAA4232B040-22C | 06938370131397 | 国械注准20223131171 | 集采范围外 | 新增（2025-06-23)、国家医保耗材27位编码变更
21e192ed-91ea-11eb-8996-40f2e9990f5b | 先健科技（深圳）有限公司 | 91440300715217115L | 5490fe92-7a6e-11f0-88e5-34735a9d8166 | e3f27f3e-3a4c-11ed-9447-b4055d63f15c | 外周血管支架类 | 胸主动脉夹层 | 大动脉覆膜支架系统 | a4698825-397f-11ed-9447-b4055d63f15c | 大动脉覆膜支架系统 | 先健科技（深圳）有限公司 |  | 国械注准20223131171 |  | 该产品由预装覆膜支架和输送器组成。覆膜支架由镍钛合金丝通过钢套连接， 覆聚四氟乙烯膜，带有显影点。输送器分为直鞘型和弯鞘型两种，由外鞘管、推杆、 内鞘芯、外鞘芯、手柄等组成。该产品环氧乙烧灭菌，一次性使用。货架有效期三年。 | 该产品预期用于Stanford B型胸主动脉夹层的腔内介入治疗。 | 胸主动脉夹层 |  | 147f7838-3a54-11ed-9447-b4055d63f15c | 147f7838-3a54-11ed-9447-b4055d63f15c | 大动脉覆膜支架系统 | C02060500114014033770000201 | C02060500100010033770000417 | 02-血管介入治疗类材料 | 06-外周血管介入治疗材料 | 05-胸主动脉支架 | 胸主动脉支架（非分支型/覆膜） | 14-合金 | 014-覆膜/非分支型 | TAA3834B100-22S | TAA3834B100-22S | 06938370110460 | 国械注准20223131171 | 集采范围外 | 新增（2025-06-23)、国家医保耗材27位编码变更
21e192ed-91ea-11eb-8996-40f2e9990f5b | 先健科技（深圳）有限公司 | 91440300715217115L | 5490ff47-7a6e-11f0-88e5-34735a9d8166 | e3f27f3e-3a4c-11ed-9447-b4055d63f15c | 外周血管支架类 | 胸主动脉夹层 | 大动脉覆膜支架系统 | a4698825-397f-11ed-9447-b4055d63f15c | 大动脉覆膜支架系统 | 先健科技（深圳）有限公司 |  | 国械注准20223131171 |  | 该产品由预装覆膜支架和输送器组成。覆膜支架由镍钛合金丝通过钢套连接， 覆聚四氟乙烯膜，带有显影点。输送器分为直鞘型和弯鞘型两种，由外鞘管、推杆、 内鞘芯、外鞘芯、手柄等组成。该产品环氧乙烧灭菌，一次性使用。货架有效期三年。 | 该产品预期用于Stanford B型胸主动脉夹层的腔内介入治疗。 | 胸主动脉夹层 |  | 147f7afe-3a54-11ed-9447-b4055d63f15c | 147f7afe-3a54-11ed-9447-b4055d63f15c | 大动脉覆膜支架系统 | C02060500114014033770000202 | C02060500100010033770000418 | 02-血管介入治疗类材料 | 06-外周血管介入治疗材料 | 05-胸主动脉支架 | 胸主动脉支架（非分支型/覆膜） | 14-合金 | 014-覆膜/非分支型 | TAA4442B040-22S | TAA4442B040-22S | 06938370132622 | 国械注准20223131171 | 集采范围外 | 新增（2025-06-23)、国家医保耗材27位编码变更