2305150934440571798 | 国家组织脊柱类耗材带量采购 | C03290509802002013480000795 | 椎间融合器 | （椎间融合器-Nest钛合金）长径25mm×15mm | RH-Ⅵ | 钛合金 | 椎间融合器 | 国械注准20153132360 |  | 北京理贝尔生物工程研究所有限公司 |  | 北京理贝尔生物工程研究所有限公司 | 0 | 2023-05-22 18:02 | 挂网 | 2023-01-01 | 2024-01-01 | 2023-05-22 18:02
2305150934440571799 | 国家组织脊柱类耗材带量采购 | C03290509802002013480000796 | 椎间融合器 | （椎间融合器-Nest钛合金）短径17mm×28mm | RH-Ⅵ | 钛合金 | 椎间融合器 | 国械注准20153132360 |  | 北京理贝尔生物工程研究所有限公司 |  | 北京理贝尔生物工程研究所有限公司 | 0 | 2023-05-22 18:02 | 挂网 | 2023-01-01 | 2024-01-01 | 2023-05-22 18:02
2305150934440571800 | 国家组织脊柱类耗材带量采购 | C03290509802002013480000797 | 椎间融合器 | （椎间融合器-Nest钛合金）长径20mm×20mm | RH-Ⅵ | 钛合金 | 椎间融合器 | 国械注准20153132360 |  | 北京理贝尔生物工程研究所有限公司 |  | 北京理贝尔生物工程研究所有限公司 | 0 | 2023-05-22 18:02 | 挂网 | 2023-01-01 | 2024-01-01 | 2023-05-22 18:02
2305150934440571801 | 国家组织脊柱类耗材带量采购 | C03290509802002013480000798 | 椎间融合器 | （椎间融合器-Nest钛合金）长径18mm×46mm | RH-Ⅵ | 钛合金 | 椎间融合器 | 国械注准20153132360 |  | 北京理贝尔生物工程研究所有限公司 |  | 北京理贝尔生物工程研究所有限公司 | 0 | 2023-05-22 18:02 | 挂网 | 2023-01-01 | 2024-01-01 | 2023-05-22 18:02
2305150934440571802 | 国家组织脊柱类耗材带量采购 | C03290509802002013480000799 | 椎间融合器 | （椎间融合器-Nest钛合金）长径23mm×7mm | RH-Ⅵ | 钛合金 | 椎间融合器 | 国械注准20153132360 |  | 北京理贝尔生物工程研究所有限公司 |  | 北京理贝尔生物工程研究所有限公司 | 0 | 2023-05-22 18:02 | 挂网 | 2023-01-01 | 2024-01-01 | 2023-05-22 18:02
2305150934440571803 | 国家组织脊柱类耗材带量采购 | C03290509802002013480000800 | 椎间融合器 | （椎间融合器-Nest钛合金）短径17mm×21mm | RH-Ⅵ | 钛合金 | 椎间融合器 | 国械注准20153132360 |  | 北京理贝尔生物工程研究所有限公司 |  | 北京理贝尔生物工程研究所有限公司 | 0 | 2023-05-22 18:02 | 挂网 | 2023-01-01 | 2024-01-01 | 2023-05-22 18:02
2305150934440571804 | 国家组织脊柱类耗材带量采购 | C03290509802002013480000801 | 椎间融合器 | （椎间融合器-Nest钛合金）短径20mm×28mm | RH-Ⅵ | 钛合金 | 椎间融合器 | 国械注准20153132360 |  | 北京理贝尔生物工程研究所有限公司 |  | 北京理贝尔生物工程研究所有限公司 | 0 | 2023-05-22 18:02 | 挂网 | 2023-01-01 | 2024-01-01 | 2023-05-22 18:02
2305150934440571805 | 国家组织脊柱类耗材带量采购 | C03290509802002013480000802 | 椎间融合器 | （椎间融合器-Nest钛合金）短径17mm×19mm | RH-Ⅵ | 钛合金 | 椎间融合器 | 国械注准20153132360 |  | 北京理贝尔生物工程研究所有限公司 |  | 北京理贝尔生物工程研究所有限公司 | 0 | 2023-05-22 18:02 | 挂网 | 2023-01-01 | 2024-01-01 | 2023-05-22 18:02
2305150934440571806 | 国家组织脊柱类耗材带量采购 | C03290509802002013480000803 | 椎间融合器 | （椎间融合器-Nest钛合金）短径17mm×13mm | RH-Ⅵ | 钛合金 | 椎间融合器 | 国械注准20153132360 |  | 北京理贝尔生物工程研究所有限公司 |  | 北京理贝尔生物工程研究所有限公司 | 0 | 2023-05-22 18:02 | 挂网 | 2023-01-01 | 2024-01-01 | 2023-05-22 18:02
2305150934440571807 | 国家组织脊柱类耗材带量采购 | C03290509802002013480000804 | 椎间融合器 | （椎间融合器-Nest钛合金）短径14mm×45mm | RH-Ⅵ | 钛合金 | 椎间融合器 | 国械注准20153132360 |  | 北京理贝尔生物工程研究所有限公司 |  | 北京理贝尔生物工程研究所有限公司 | 0 | 2023-05-22 18:02 | 挂网 | 2023-01-01 | 2024-01-01 | 2023-05-22 18:02
2305150934440571808 | 国家组织脊柱类耗材带量采购 | C03290509802002013480000805 | 椎间融合器 | （椎间融合器-Nest钛合金）长径29mm×35mm | RH-Ⅵ | 钛合金 | 椎间融合器 | 国械注准20153132360 |  | 北京理贝尔生物工程研究所有限公司 |  | 北京理贝尔生物工程研究所有限公司 | 0 | 2023-05-22 18:02 | 挂网 | 2023-01-01 | 2024-01-01 | 2023-05-22 18:02
2305150934440571809 | 国家组织脊柱类耗材带量采购 | C03290509802002013480000806 | 椎间融合器 | （椎间融合器-Nest钛合金）长径18mm×34mm | RH-Ⅵ | 钛合金 | 椎间融合器 | 国械注准20153132360 |  | 北京理贝尔生物工程研究所有限公司 |  | 北京理贝尔生物工程研究所有限公司 | 0 | 2023-05-22 18:02 | 挂网 | 2023-01-01 | 2024-01-01 | 2023-05-22 18:02
2305150934440571810 | 国家组织脊柱类耗材带量采购 | C03290509802002013480000807 | 椎间融合器 | （椎间融合器-Nest钛合金）长径23mm×49mm | RH-Ⅵ | 钛合金 | 椎间融合器 | 国械注准20153132360 |  | 北京理贝尔生物工程研究所有限公司 |  | 北京理贝尔生物工程研究所有限公司 | 0 | 2023-05-22 18:02 | 挂网 | 2023-01-01 | 2024-01-01 | 2023-05-22 18:02
2305150934440571811 | 国家组织脊柱类耗材带量采购 | C03290509802002013480000808 | 椎间融合器 | （椎间融合器-Nest钛合金）长径24mm×35mm | RH-Ⅵ | 钛合金 | 椎间融合器 | 国械注准20153132360 |  | 北京理贝尔生物工程研究所有限公司 |  | 北京理贝尔生物工程研究所有限公司 | 0 | 2023-05-22 18:02 | 挂网 | 2023-01-01 | 2024-01-01 | 2023-05-22 18:02
2305150934440571812 | 国家组织脊柱类耗材带量采购 | C03290509802002013480000809 | 椎间融合器 | （椎间融合器-Nest钛合金）短径19mm×23mm | RH-Ⅵ | 钛合金 | 椎间融合器 | 国械注准20153132360 |  | 北京理贝尔生物工程研究所有限公司 |  | 北京理贝尔生物工程研究所有限公司 | 0 | 2023-05-22 18:02 | 挂网 | 2023-01-01 | 2024-01-01 | 2023-05-22 18:02
2305150934440571813 | 国家组织脊柱类耗材带量采购 | C03290509802002013480000810 | 椎间融合器 | （椎间融合器-Nest钛合金）长径20mm×7mm | RH-Ⅵ | 钛合金 | 椎间融合器 | 国械注准20153132360 |  | 北京理贝尔生物工程研究所有限公司 |  | 北京理贝尔生物工程研究所有限公司 | 0 | 2023-05-22 18:02 | 挂网 | 2023-01-01 | 2024-01-01 | 2023-05-22 18:02
2305150934440571814 | 国家组织脊柱类耗材带量采购 | C03290509802002013480000811 | 椎间融合器 | （椎间融合器-Nest钛合金）长径26mm×42mm | RH-Ⅵ | 钛合金 | 椎间融合器 | 国械注准20153132360 |  | 北京理贝尔生物工程研究所有限公司 |  | 北京理贝尔生物工程研究所有限公司 | 0 | 2023-05-22 18:02 | 挂网 | 2023-01-01 | 2024-01-01 | 2023-05-22 18:02
2305150934440571815 | 国家组织脊柱类耗材带量采购 | C03290509802002013480000812 | 椎间融合器 | （椎间融合器-Nest钛合金）长径22mm×12mm | RH-Ⅵ | 钛合金 | 椎间融合器 | 国械注准20153132360 |  | 北京理贝尔生物工程研究所有限公司 |  | 北京理贝尔生物工程研究所有限公司 | 0 | 2023-05-22 18:02 | 挂网 | 2023-01-01 | 2024-01-01 | 2023-05-22 18:02
2305150934440571816 | 国家组织脊柱类耗材带量采购 | C03290509802002013480000813 | 椎间融合器 | （椎间融合器-Nest钛合金）短径18mm×10mm | RH-Ⅵ | 钛合金 | 椎间融合器 | 国械注准20153132360 |  | 北京理贝尔生物工程研究所有限公司 |  | 北京理贝尔生物工程研究所有限公司 | 0 | 2023-05-22 18:02 | 挂网 | 2023-01-01 | 2024-01-01 | 2023-05-22 18:02
2305150934440571817 | 国家组织脊柱类耗材带量采购 | C03290509802002013480000814 | 椎间融合器 | （椎间融合器-Nest钛合金）长径28mm×33mm | RH-Ⅵ | 钛合金 | 椎间融合器 | 国械注准20153132360 |  | 北京理贝尔生物工程研究所有限公司 |  | 北京理贝尔生物工程研究所有限公司 | 0 | 2023-05-22 18:02 | 挂网 | 2023-01-01 | 2024-01-01 | 2023-05-22 18:02
2305150934440571818 | 国家组织脊柱类耗材带量采购 | C03290509802002013480000815 | 椎间融合器 | （椎间融合器-Nest钛合金）长径28mm×18mm | RH-Ⅵ | 钛合金 | 椎间融合器 | 国械注准20153132360 |  | 北京理贝尔生物工程研究所有限公司 |  | 北京理贝尔生物工程研究所有限公司 | 0 | 2023-05-22 18:02 | 挂网 | 2023-01-01 | 2024-01-01 | 2023-05-22 18:02
2305150934440571819 | 国家组织脊柱类耗材带量采购 | C03290509802002013480000816 | 椎间融合器 | （椎间融合器-Nest钛合金）长径24mm×23mm | RH-Ⅵ | 钛合金 | 椎间融合器 | 国械注准20153132360 |  | 北京理贝尔生物工程研究所有限公司 |  | 北京理贝尔生物工程研究所有限公司 | 0 | 2023-05-22 18:02 | 挂网 | 2023-01-01 | 2024-01-01 | 2023-05-22 18:02
2305150934440571820 | 国家组织脊柱类耗材带量采购 | C03290509802002013480000817 | 椎间融合器 | （椎间融合器-Nest钛合金）短径17mm×6mm | RH-Ⅵ | 钛合金 | 椎间融合器 | 国械注准20153132360 |  | 北京理贝尔生物工程研究所有限公司 |  | 北京理贝尔生物工程研究所有限公司 | 0 | 2023-05-22 18:02 | 挂网 | 2023-01-01 | 2024-01-01 | 2023-05-22 18:02
2305150934440571821 | 国家组织脊柱类耗材带量采购 | C03290509802002013480000818 | 椎间融合器 | （椎间融合器-Nest钛合金）长径22mm×39mm | RH-Ⅵ | 钛合金 | 椎间融合器 | 国械注准20153132360 |  | 北京理贝尔生物工程研究所有限公司 |  | 北京理贝尔生物工程研究所有限公司 | 0 | 2023-05-22 18:02 | 挂网 | 2023-01-01 | 2024-01-01 | 2023-05-22 18:02
2305150934440571822 | 国家组织脊柱类耗材带量采购 | C03290509802002013480000819 | 椎间融合器 | （椎间融合器-Nest钛合金）长径17mm×30mm | RH-Ⅵ | 钛合金 | 椎间融合器 | 国械注准20153132360 |  | 北京理贝尔生物工程研究所有限公司 |  | 北京理贝尔生物工程研究所有限公司 | 0 | 2023-05-22 18:02 | 挂网 | 2023-01-01 | 2024-01-01 | 2023-05-22 18:02
2305150934440571823 | 国家组织脊柱类耗材带量采购 | C03290509802002013480000820 | 椎间融合器 | （椎间融合器-Nest钛合金）长径17mm×27mm | RH-Ⅵ | 钛合金 | 椎间融合器 | 国械注准20153132360 |  | 北京理贝尔生物工程研究所有限公司 |  | 北京理贝尔生物工程研究所有限公司 | 0 | 2023-05-22 18:02 | 挂网 | 2023-01-01 | 2024-01-01 | 2023-05-22 18:02
2305150934440571824 | 国家组织脊柱类耗材带量采购 | C03290509802002013480000821 | 椎间融合器 | （椎间融合器-Nest钛合金）长径14mm×35mm | RH-Ⅵ | 钛合金 | 椎间融合器 | 国械注准20153132360 |  | 北京理贝尔生物工程研究所有限公司 |  | 北京理贝尔生物工程研究所有限公司 | 0 | 2023-05-22 18:02 | 挂网 | 2023-01-01 | 2024-01-01 | 2023-05-22 18:02
2305150934440571825 | 国家组织脊柱类耗材带量采购 | C03290509802002013480000822 | 椎间融合器 | （椎间融合器-Nest钛合金）长径27mm×11mm | RH-Ⅵ | 钛合金 | 椎间融合器 | 国械注准20153132360 |  | 北京理贝尔生物工程研究所有限公司 |  | 北京理贝尔生物工程研究所有限公司 | 0 | 2023-05-22 18:02 | 挂网 | 2023-01-01 | 2024-01-01 | 2023-05-22 18:02
2305150934440571826 | 国家组织脊柱类耗材带量采购 | C03290509802002013480000823 | 椎间融合器 | （椎间融合器-Nest钛合金）长径26mm×29mm | RH-Ⅵ | 钛合金 | 椎间融合器 | 国械注准20153132360 |  | 北京理贝尔生物工程研究所有限公司 |  | 北京理贝尔生物工程研究所有限公司 | 0 | 2023-05-22 18:02 | 挂网 | 2023-01-01 | 2024-01-01 | 2023-05-22 18:02
2305150934440571827 | 国家组织脊柱类耗材带量采购 | C03290509802002013480000824 | 椎间融合器 | （椎间融合器-Nest钛合金）长径29mm×32mm | RH-Ⅵ | 钛合金 | 椎间融合器 | 国械注准20153132360 |  | 北京理贝尔生物工程研究所有限公司 |  | 北京理贝尔生物工程研究所有限公司 | 0 | 2023-05-22 18:02 | 挂网 | 2023-01-01 | 2024-01-01 | 2023-05-22 18:02
2305150934440571828 | 国家组织脊柱类耗材带量采购 | C03290509802002013480000825 | 椎间融合器 | （椎间融合器-Nest钛合金）长径29mm×45mm | RH-Ⅵ | 钛合金 | 椎间融合器 | 国械注准20153132360 |  | 北京理贝尔生物工程研究所有限公司 |  | 北京理贝尔生物工程研究所有限公司 | 0 | 2023-05-22 18:02 | 挂网 | 2023-01-01 | 2024-01-01 | 2023-05-22 18:02
2305150934440571829 | 国家组织脊柱类耗材带量采购 | C03290509802002013480000826 | 椎间融合器 | （椎间融合器-Nest钛合金）短径18mm×13mm | RH-Ⅵ | 钛合金 | 椎间融合器 | 国械注准20153132360 |  | 北京理贝尔生物工程研究所有限公司 |  | 北京理贝尔生物工程研究所有限公司 | 0 | 2023-05-22 18:02 | 挂网 | 2023-01-01 | 2024-01-01 | 2023-05-22 18:02
2305150934440571830 | 国家组织脊柱类耗材带量采购 | C03290509802002013480000827 | 椎间融合器 | （椎间融合器-Nest钛合金）短径18mm×32mm | RH-Ⅵ | 钛合金 | 椎间融合器 | 国械注准20153132360 |  | 北京理贝尔生物工程研究所有限公司 |  | 北京理贝尔生物工程研究所有限公司 | 0 | 2023-05-22 18:02 | 挂网 | 2023-01-01 | 2024-01-01 | 2023-05-22 18:02
2305150934440571831 | 国家组织脊柱类耗材带量采购 | C03290509802002013480000828 | 椎间融合器 | （椎间融合器-Nest钛合金）长径30mm×41mm | RH-Ⅵ | 钛合金 | 椎间融合器 | 国械注准20153132360 |  | 北京理贝尔生物工程研究所有限公司 |  | 北京理贝尔生物工程研究所有限公司 | 0 | 2023-05-22 18:02 | 挂网 | 2023-01-01 | 2024-01-01 | 2023-05-22 18:02
2305150934440571832 | 国家组织脊柱类耗材带量采购 | C03290509802002013480000829 | 椎间融合器 | （椎间融合器-Nest钛合金）长径18mm×37mm | RH-Ⅵ | 钛合金 | 椎间融合器 | 国械注准20153132360 |  | 北京理贝尔生物工程研究所有限公司 |  | 北京理贝尔生物工程研究所有限公司 | 0 | 2023-05-22 18:02 | 挂网 | 2023-01-01 | 2024-01-01 | 2023-05-22 18:02
2305150934440571833 | 国家组织脊柱类耗材带量采购 | C03290509802002013480000830 | 椎间融合器 | （椎间融合器-Nest钛合金）长径29mm×33mm | RH-Ⅵ | 钛合金 | 椎间融合器 | 国械注准20153132360 |  | 北京理贝尔生物工程研究所有限公司 |  | 北京理贝尔生物工程研究所有限公司 | 0 | 2023-05-22 18:02 | 挂网 | 2023-01-01 | 2024-01-01 | 2023-05-22 18:02
2305150934440571834 | 国家组织脊柱类耗材带量采购 | C03290509802002013480000831 | 椎间融合器 | （椎间融合器-Nest钛合金）长径18mm×49mm | RH-Ⅵ | 钛合金 | 椎间融合器 | 国械注准20153132360 |  | 北京理贝尔生物工程研究所有限公司 |  | 北京理贝尔生物工程研究所有限公司 | 0 | 2023-05-22 18:02 | 挂网 | 2023-01-01 | 2024-01-01 | 2023-05-22 18:02
2305150934440571835 | 国家组织脊柱类耗材带量采购 | C03290509802002013480000832 | 椎间融合器 | （椎间融合器-Nest钛合金）长径26mm×30mm | RH-Ⅵ | 钛合金 | 椎间融合器 | 国械注准20153132360 |  | 北京理贝尔生物工程研究所有限公司 |  | 北京理贝尔生物工程研究所有限公司 | 0 | 2023-05-22 18:02 | 挂网 | 2023-01-01 | 2024-01-01 | 2023-05-22 18:02
2305150934440571836 | 国家组织脊柱类耗材带量采购 | C03290509802002013480000833 | 椎间融合器 | （椎间融合器-Nest钛合金）长径16mm×27mm | RH-Ⅵ | 钛合金 | 椎间融合器 | 国械注准20153132360 |  | 北京理贝尔生物工程研究所有限公司 |  | 北京理贝尔生物工程研究所有限公司 | 0 | 2023-05-22 18:02 | 挂网 | 2023-01-01 | 2024-01-01 | 2023-05-22 18:02
2305150934440571837 | 国家组织脊柱类耗材带量采购 | C03290509802002013480000834 | 椎间融合器 | （椎间融合器-Nest钛合金）短径19mm×9mm | RH-Ⅵ | 钛合金 | 椎间融合器 | 国械注准20153132360 |  | 北京理贝尔生物工程研究所有限公司 |  | 北京理贝尔生物工程研究所有限公司 | 0 | 2023-05-22 18:02 | 挂网 | 2023-01-01 | 2024-01-01 | 2023-05-22 18:02
2305150934440571838 | 国家组织脊柱类耗材带量采购 | C03290509802002013480000835 | 椎间融合器 | （椎间融合器-Nest钛合金）长径25mm×44mm | RH-Ⅵ | 钛合金 | 椎间融合器 | 国械注准20153132360 |  | 北京理贝尔生物工程研究所有限公司 |  | 北京理贝尔生物工程研究所有限公司 | 0 | 2023-05-22 18:02 | 挂网 | 2023-01-01 | 2024-01-01 | 2023-05-22 18:02
2305150934440571839 | 国家组织脊柱类耗材带量采购 | C03290509802002013480000836 | 椎间融合器 | （椎间融合器-Nest钛合金）长径26mm×34mm | RH-Ⅵ | 钛合金 | 椎间融合器 | 国械注准20153132360 |  | 北京理贝尔生物工程研究所有限公司 |  | 北京理贝尔生物工程研究所有限公司 | 0 | 2023-05-22 18:02 | 挂网 | 2023-01-01 | 2024-01-01 | 2023-05-22 18:02
2305150934440571840 | 国家组织脊柱类耗材带量采购 | C03290509802002013480000837 | 椎间融合器 | （椎间融合器-Nest钛合金）短径20mm×36mm | RH-Ⅵ | 钛合金 | 椎间融合器 | 国械注准20153132360 |  | 北京理贝尔生物工程研究所有限公司 |  | 北京理贝尔生物工程研究所有限公司 | 0 | 2023-05-22 18:02 | 挂网 | 2023-01-01 | 2024-01-01 | 2023-05-22 18:02
2305150934440571841 | 国家组织脊柱类耗材带量采购 | C03290509802002013480000838 | 椎间融合器 | （椎间融合器-Nest钛合金）长径18mm×8mm | RH-Ⅵ | 钛合金 | 椎间融合器 | 国械注准20153132360 |  | 北京理贝尔生物工程研究所有限公司 |  | 北京理贝尔生物工程研究所有限公司 | 0 | 2023-05-22 18:02 | 挂网 | 2023-01-01 | 2024-01-01 | 2023-05-22 18:02
2305150934440571842 | 国家组织脊柱类耗材带量采购 | C03290509802002013480000839 | 椎间融合器 | （椎间融合器-Nest钛合金）长径30mm×16mm | RH-Ⅵ | 钛合金 | 椎间融合器 | 国械注准20153132360 |  | 北京理贝尔生物工程研究所有限公司 |  | 北京理贝尔生物工程研究所有限公司 | 0 | 2023-05-22 18:02 | 挂网 | 2023-01-01 | 2024-01-01 | 2023-05-22 18:02
2305150934440571843 | 国家组织脊柱类耗材带量采购 | C03290509802002013480000840 | 椎间融合器 | （椎间融合器-Nest钛合金）长径26mm×45mm | RH-Ⅵ | 钛合金 | 椎间融合器 | 国械注准20153132360 |  | 北京理贝尔生物工程研究所有限公司 |  | 北京理贝尔生物工程研究所有限公司 | 0 | 2023-05-22 18:02 | 挂网 | 2023-01-01 | 2024-01-01 | 2023-05-22 18:02
2305150934440571844 | 国家组织脊柱类耗材带量采购 | C03290509802002013480000841 | 椎间融合器 | （椎间融合器-Nest钛合金）长径14mm×12mm | RH-Ⅵ | 钛合金 | 椎间融合器 | 国械注准20153132360 |  | 北京理贝尔生物工程研究所有限公司 |  | 北京理贝尔生物工程研究所有限公司 | 0 | 2023-05-22 18:02 | 挂网 | 2023-01-01 | 2024-01-01 | 2023-05-22 18:02
2305150934440571845 | 国家组织脊柱类耗材带量采购 | C03290509802002013480000842 | 椎间融合器 | （椎间融合器-Nest钛合金）长径15mm×7mm | RH-Ⅵ | 钛合金 | 椎间融合器 | 国械注准20153132360 |  | 北京理贝尔生物工程研究所有限公司 |  | 北京理贝尔生物工程研究所有限公司 | 0 | 2023-05-22 18:02 | 挂网 | 2023-01-01 | 2024-01-01 | 2023-05-22 18:02
2305150934440571846 | 国家组织脊柱类耗材带量采购 | C03290509802002013480000843 | 椎间融合器 | （椎间融合器-Nest钛合金）长径23mm×42mm | RH-Ⅵ | 钛合金 | 椎间融合器 | 国械注准20153132360 |  | 北京理贝尔生物工程研究所有限公司 |  | 北京理贝尔生物工程研究所有限公司 | 0 | 2023-05-22 18:02 | 挂网 | 2023-01-01 | 2024-01-01 | 2023-05-22 18:02
2305150934440571847 | 国家组织脊柱类耗材带量采购 | C03290509802002013480000844 | 椎间融合器 | （椎间融合器-Nest钛合金）短径19mm×38mm | RH-Ⅵ | 钛合金 | 椎间融合器 | 国械注准20153132360 |  | 北京理贝尔生物工程研究所有限公司 |  | 北京理贝尔生物工程研究所有限公司 | 0 | 2023-05-22 18:02 | 挂网 | 2023-01-01 | 2024-01-01 | 2023-05-22 18:02
2305150934440571848 | 国家组织脊柱类耗材带量采购 | C03290509802002013480000845 | 椎间融合器 | （椎间融合器-Nest钛合金）长径24mm×8mm | RH-Ⅵ | 钛合金 | 椎间融合器 | 国械注准20153132360 |  | 北京理贝尔生物工程研究所有限公司 |  | 北京理贝尔生物工程研究所有限公司 | 0 | 2023-05-22 18:02 | 挂网 | 2023-01-01 | 2024-01-01 | 2023-05-22 18:02
2305150934440571849 | 国家组织脊柱类耗材带量采购 | C03290509802002013480000846 | 椎间融合器 | （椎间融合器-Nest钛合金）长径14mm×30mm | RH-Ⅵ | 钛合金 | 椎间融合器 | 国械注准20153132360 |  | 北京理贝尔生物工程研究所有限公司 |  | 北京理贝尔生物工程研究所有限公司 | 0 | 2023-05-22 18:02 | 挂网 | 2023-01-01 | 2024-01-01 | 2023-05-22 18:02
2305150934440571850 | 国家组织脊柱类耗材带量采购 | C03290509802002013480000847 | 椎间融合器 | （椎间融合器-Nest钛合金）长径18mm×11mm | RH-Ⅵ | 钛合金 | 椎间融合器 | 国械注准20153132360 |  | 北京理贝尔生物工程研究所有限公司 |  | 北京理贝尔生物工程研究所有限公司 | 0 | 2023-05-22 18:02 | 挂网 | 2023-01-01 | 2024-01-01 | 2023-05-22 18:02
2305150934440571851 | 国家组织脊柱类耗材带量采购 | C03290509802002013480000848 | 椎间融合器 | （椎间融合器-Nest钛合金）长径22mm×25mm | RH-Ⅵ | 钛合金 | 椎间融合器 | 国械注准20153132360 |  | 北京理贝尔生物工程研究所有限公司 |  | 北京理贝尔生物工程研究所有限公司 | 0 | 2023-05-22 18:02 | 挂网 | 2023-01-01 | 2024-01-01 | 2023-05-22 18:02
2305150934440571852 | 国家组织脊柱类耗材带量采购 | C03290509802002013480000849 | 椎间融合器 | （椎间融合器-Nest钛合金）长径27mm×22mm | RH-Ⅵ | 钛合金 | 椎间融合器 | 国械注准20153132360 |  | 北京理贝尔生物工程研究所有限公司 |  | 北京理贝尔生物工程研究所有限公司 | 0 | 2023-05-22 18:02 | 挂网 | 2023-01-01 | 2024-01-01 | 2023-05-22 18:02
2305150934440571853 | 国家组织脊柱类耗材带量采购 | C03290509802002013480000850 | 椎间融合器 | （椎间融合器-Nest钛合金）长径17mm×43mm | RH-Ⅵ | 钛合金 | 椎间融合器 | 国械注准20153132360 |  | 北京理贝尔生物工程研究所有限公司 |  | 北京理贝尔生物工程研究所有限公司 | 0 | 2023-05-22 18:02 | 挂网 | 2023-01-01 | 2024-01-01 | 2023-05-22 18:02
2305150934440571854 | 国家组织脊柱类耗材带量采购 | C03290509802002013480000851 | 椎间融合器 | （椎间融合器-Nest钛合金）长径24mm×9mm | RH-Ⅵ | 钛合金 | 椎间融合器 | 国械注准20153132360 |  | 北京理贝尔生物工程研究所有限公司 |  | 北京理贝尔生物工程研究所有限公司 | 0 | 2023-05-22 18:02 | 挂网 | 2023-01-01 | 2024-01-01 | 2023-05-22 18:02
2305150934440571855 | 国家组织脊柱类耗材带量采购 | C03290509802002013480000852 | 椎间融合器 | （椎间融合器-Nest钛合金）长径30mm×48mm | RH-Ⅵ | 钛合金 | 椎间融合器 | 国械注准20153132360 |  | 北京理贝尔生物工程研究所有限公司 |  | 北京理贝尔生物工程研究所有限公司 | 0 | 2023-05-22 18:02 | 挂网 | 2023-01-01 | 2024-01-01 | 2023-05-22 18:02
2305150934440571856 | 国家组织脊柱类耗材带量采购 | C03290509802002013480000853 | 椎间融合器 | （椎间融合器-Nest钛合金）长径17mm×37mm | RH-Ⅵ | 钛合金 | 椎间融合器 | 国械注准20153132360 |  | 北京理贝尔生物工程研究所有限公司 |  | 北京理贝尔生物工程研究所有限公司 | 0 | 2023-05-22 18:02 | 挂网 | 2023-01-01 | 2024-01-01 | 2023-05-22 18:02
2305150934440571857 | 国家组织脊柱类耗材带量采购 | C03290509802002013480000854 | 椎间融合器 | （椎间融合器-Nest钛合金）短径15mm×16mm | RH-Ⅵ | 钛合金 | 椎间融合器 | 国械注准20153132360 |  | 北京理贝尔生物工程研究所有限公司 |  | 北京理贝尔生物工程研究所有限公司 | 0 | 2023-05-22 18:02 | 挂网 | 2023-01-01 | 2024-01-01 | 2023-05-22 18:02
2305150934440571858 | 国家组织脊柱类耗材带量采购 | C03290509802002013480000855 | 椎间融合器 | （椎间融合器-Nest钛合金）长径26mm×38mm | RH-Ⅵ | 钛合金 | 椎间融合器 | 国械注准20153132360 |  | 北京理贝尔生物工程研究所有限公司 |  | 北京理贝尔生物工程研究所有限公司 | 0 | 2023-05-22 18:02 | 挂网 | 2023-01-01 | 2024-01-01 | 2023-05-22 18:02
2305150934440571859 | 国家组织脊柱类耗材带量采购 | C03290509802002013480000856 | 椎间融合器 | （椎间融合器-Nest钛合金）短径16mm×30mm | RH-Ⅵ | 钛合金 | 椎间融合器 | 国械注准20153132360 |  | 北京理贝尔生物工程研究所有限公司 |  | 北京理贝尔生物工程研究所有限公司 | 0 | 2023-05-22 18:02 | 挂网 | 2023-01-01 | 2024-01-01 | 2023-05-22 18:02
2305150934440571860 | 国家组织脊柱类耗材带量采购 | C03290509802002013480000857 | 椎间融合器 | （椎间融合器-Nest钛合金）长径29mm×13mm | RH-Ⅵ | 钛合金 | 椎间融合器 | 国械注准20153132360 |  | 北京理贝尔生物工程研究所有限公司 |  | 北京理贝尔生物工程研究所有限公司 | 0 | 2023-05-22 18:02 | 挂网 | 2023-01-01 | 2024-01-01 | 2023-05-22 18:02
2305150934440571861 | 国家组织脊柱类耗材带量采购 | C03290509802002013480000858 | 椎间融合器 | （椎间融合器-Nest钛合金）长径18mm×35mm | RH-Ⅵ | 钛合金 | 椎间融合器 | 国械注准20153132360 |  | 北京理贝尔生物工程研究所有限公司 |  | 北京理贝尔生物工程研究所有限公司 | 0 | 2023-05-22 18:02 | 挂网 | 2023-01-01 | 2024-01-01 | 2023-05-22 18:02
2305150934440571862 | 国家组织脊柱类耗材带量采购 | C03290509802002013480000859 | 椎间融合器 | （椎间融合器-Nest钛合金）长径19mm×14mm | RH-Ⅵ | 钛合金 | 椎间融合器 | 国械注准20153132360 |  | 北京理贝尔生物工程研究所有限公司 |  | 北京理贝尔生物工程研究所有限公司 | 0 | 2023-05-22 18:02 | 挂网 | 2023-01-01 | 2024-01-01 | 2023-05-22 18:02
2305150934440571863 | 国家组织脊柱类耗材带量采购 | C03290509802002013480000860 | 椎间融合器 | （椎间融合器-Nest钛合金）短径16mm×32mm | RH-Ⅵ | 钛合金 | 椎间融合器 | 国械注准20153132360 |  | 北京理贝尔生物工程研究所有限公司 |  | 北京理贝尔生物工程研究所有限公司 | 0 | 2023-05-22 18:02 | 挂网 | 2023-01-01 | 2024-01-01 | 2023-05-22 18:02
2305150934440571864 | 国家组织脊柱类耗材带量采购 | C03290509802002013480000861 | 椎间融合器 | （椎间融合器-Nest钛合金）长径14mm×48mm | RH-Ⅵ | 钛合金 | 椎间融合器 | 国械注准20153132360 |  | 北京理贝尔生物工程研究所有限公司 |  | 北京理贝尔生物工程研究所有限公司 | 0 | 2023-05-22 18:02 | 挂网 | 2023-01-01 | 2024-01-01 | 2023-05-22 18:02
2305150934440571865 | 国家组织脊柱类耗材带量采购 | C03290509802002013480000862 | 椎间融合器 | （椎间融合器-Nest钛合金）长径17mm×8mm | RH-Ⅵ | 钛合金 | 椎间融合器 | 国械注准20153132360 |  | 北京理贝尔生物工程研究所有限公司 |  | 北京理贝尔生物工程研究所有限公司 | 0 | 2023-05-22 18:02 | 挂网 | 2023-01-01 | 2024-01-01 | 2023-05-22 18:02
2305150934440571866 | 国家组织脊柱类耗材带量采购 | C03290509802002013480000863 | 椎间融合器 | （椎间融合器-Nest钛合金）长径14mm×26mm | RH-Ⅵ | 钛合金 | 椎间融合器 | 国械注准20153132360 |  | 北京理贝尔生物工程研究所有限公司 |  | 北京理贝尔生物工程研究所有限公司 | 0 | 2023-05-22 18:02 | 挂网 | 2023-01-01 | 2024-01-01 | 2023-05-22 18:02
2305150934440571867 | 国家组织脊柱类耗材带量采购 | C03290509802002013480000864 | 椎间融合器 | （椎间融合器-Nest钛合金）长径27mm×34mm | RH-Ⅵ | 钛合金 | 椎间融合器 | 国械注准20153132360 |  | 北京理贝尔生物工程研究所有限公司 |  | 北京理贝尔生物工程研究所有限公司 | 0 | 2023-05-22 18:02 | 挂网 | 2023-01-01 | 2024-01-01 | 2023-05-22 18:02
2305150934440571868 | 国家组织脊柱类耗材带量采购 | C03290509802002013480000865 | 椎间融合器 | （椎间融合器-Nest钛合金）长径25mm×36mm | RH-Ⅵ | 钛合金 | 椎间融合器 | 国械注准20153132360 |  | 北京理贝尔生物工程研究所有限公司 |  | 北京理贝尔生物工程研究所有限公司 | 0 | 2023-05-22 18:02 | 挂网 | 2023-01-01 | 2024-01-01 | 2023-05-22 18:02
2305150934440571869 | 国家组织脊柱类耗材带量采购 | C03290509802002013480000866 | 椎间融合器 | （椎间融合器-Nest钛合金）长径15mm×47mm | RH-Ⅵ | 钛合金 | 椎间融合器 | 国械注准20153132360 |  | 北京理贝尔生物工程研究所有限公司 |  | 北京理贝尔生物工程研究所有限公司 | 0 | 2023-05-22 18:02 | 挂网 | 2023-01-01 | 2024-01-01 | 2023-05-22 18:02
2305150934440571870 | 国家组织脊柱类耗材带量采购 | C03290509802002013480000867 | 椎间融合器 | （椎间融合器-Nest钛合金）长径20mm×38mm | RH-Ⅵ | 钛合金 | 椎间融合器 | 国械注准20153132360 |  | 北京理贝尔生物工程研究所有限公司 |  | 北京理贝尔生物工程研究所有限公司 | 0 | 2023-05-22 18:02 | 挂网 | 2023-01-01 | 2024-01-01 | 2023-05-22 18:02
2305150934440571871 | 国家组织脊柱类耗材带量采购 | C03290509802002013480000868 | 椎间融合器 | （椎间融合器-Nest钛合金）长径29mm×48mm | RH-Ⅵ | 钛合金 | 椎间融合器 | 国械注准20153132360 |  | 北京理贝尔生物工程研究所有限公司 |  | 北京理贝尔生物工程研究所有限公司 | 0 | 2023-05-22 18:02 | 挂网 | 2023-01-01 | 2024-01-01 | 2023-05-22 18:02
2305150934440571872 | 国家组织脊柱类耗材带量采购 | C03290509802002013480000869 | 椎间融合器 | （椎间融合器-Nest钛合金）长径21mm×7mm | RH-Ⅵ | 钛合金 | 椎间融合器 | 国械注准20153132360 |  | 北京理贝尔生物工程研究所有限公司 |  | 北京理贝尔生物工程研究所有限公司 | 0 | 2023-05-22 18:02 | 挂网 | 2023-01-01 | 2024-01-01 | 2023-05-22 18:02
2305150934440571873 | 国家组织脊柱类耗材带量采购 | C03290509802002013480000870 | 椎间融合器 | （椎间融合器-Nest钛合金）短径16mm×39mm | RH-Ⅵ | 钛合金 | 椎间融合器 | 国械注准20153132360 |  | 北京理贝尔生物工程研究所有限公司 |  | 北京理贝尔生物工程研究所有限公司 | 0 | 2023-05-22 18:02 | 挂网 | 2023-01-01 | 2024-01-01 | 2023-05-22 18:02
2305150934440571874 | 国家组织脊柱类耗材带量采购 | C03290509802002013480000871 | 椎间融合器 | （椎间融合器-Nest钛合金）长径23mm×28mm | RH-Ⅵ | 钛合金 | 椎间融合器 | 国械注准20153132360 |  | 北京理贝尔生物工程研究所有限公司 |  | 北京理贝尔生物工程研究所有限公司 | 0 | 2023-05-22 18:02 | 挂网 | 2023-01-01 | 2024-01-01 | 2023-05-22 18:02
2305150934440571875 | 国家组织脊柱类耗材带量采购 | C03290509802002013480000872 | 椎间融合器 | （椎间融合器-Nest钛合金）长径26mm×31mm | RH-Ⅵ | 钛合金 | 椎间融合器 | 国械注准20153132360 |  | 北京理贝尔生物工程研究所有限公司 |  | 北京理贝尔生物工程研究所有限公司 | 0 | 2023-05-22 18:02 | 挂网 | 2023-01-01 | 2024-01-01 | 2023-05-22 18:02
2305150934440571876 | 国家组织脊柱类耗材带量采购 | C03290509802002013480000873 | 椎间融合器 | （椎间融合器-Nest钛合金）长径26mm×35mm | RH-Ⅵ | 钛合金 | 椎间融合器 | 国械注准20153132360 |  | 北京理贝尔生物工程研究所有限公司 |  | 北京理贝尔生物工程研究所有限公司 | 0 | 2023-05-22 18:02 | 挂网 | 2023-01-01 | 2024-01-01 | 2023-05-22 18:02
2305150934440571877 | 国家组织脊柱类耗材带量采购 | C03290509802002013480000874 | 椎间融合器 | （椎间融合器-Nest钛合金）长径18mm×23mm | RH-Ⅵ | 钛合金 | 椎间融合器 | 国械注准20153132360 |  | 北京理贝尔生物工程研究所有限公司 |  | 北京理贝尔生物工程研究所有限公司 | 0 | 2023-05-22 18:02 | 挂网 | 2023-01-01 | 2024-01-01 | 2023-05-22 18:02
2305150934440571878 | 国家组织脊柱类耗材带量采购 | C03290509802002013480000875 | 椎间融合器 | （椎间融合器-Nest钛合金）短径14mm×6mm | RH-Ⅵ | 钛合金 | 椎间融合器 | 国械注准20153132360 |  | 北京理贝尔生物工程研究所有限公司 |  | 北京理贝尔生物工程研究所有限公司 | 0 | 2023-05-22 18:02 | 挂网 | 2023-01-01 | 2024-01-01 | 2023-05-22 18:02
2305150934440571879 | 国家组织脊柱类耗材带量采购 | C03290509802002013480000876 | 椎间融合器 | （椎间融合器-Nest钛合金）长径28mm×29mm | RH-Ⅵ | 钛合金 | 椎间融合器 | 国械注准20153132360 |  | 北京理贝尔生物工程研究所有限公司 |  | 北京理贝尔生物工程研究所有限公司 | 0 | 2023-05-22 18:02 | 挂网 | 2023-01-01 | 2024-01-01 | 2023-05-22 18:02
2305150934440571880 | 国家组织脊柱类耗材带量采购 | C03290509802002013480000877 | 椎间融合器 | （椎间融合器-Nest钛合金）长径27mm×9mm | RH-Ⅵ | 钛合金 | 椎间融合器 | 国械注准20153132360 |  | 北京理贝尔生物工程研究所有限公司 |  | 北京理贝尔生物工程研究所有限公司 | 0 | 2023-05-22 18:02 | 挂网 | 2023-01-01 | 2024-01-01 | 2023-05-22 18:02
2305150934440571881 | 国家组织脊柱类耗材带量采购 | C03290509802002013480000878 | 椎间融合器 | （椎间融合器-Nest钛合金）长径15mm×11mm | RH-Ⅵ | 钛合金 | 椎间融合器 | 国械注准20153132360 |  | 北京理贝尔生物工程研究所有限公司 |  | 北京理贝尔生物工程研究所有限公司 | 0 | 2023-05-22 18:02 | 挂网 | 2023-01-01 | 2024-01-01 | 2023-05-22 18:02
2305150934440571882 | 国家组织脊柱类耗材带量采购 | C03290509802002013480000879 | 椎间融合器 | （椎间融合器-Nest钛合金）长径18mm×40mm | RH-Ⅵ | 钛合金 | 椎间融合器 | 国械注准20153132360 |  | 北京理贝尔生物工程研究所有限公司 |  | 北京理贝尔生物工程研究所有限公司 | 0 | 2023-05-22 18:02 | 挂网 | 2023-01-01 | 2024-01-01 | 2023-05-22 18:02
2305150934440571883 | 国家组织脊柱类耗材带量采购 | C03290509802002013480000880 | 椎间融合器 | （椎间融合器-Nest钛合金）长径23mm×47mm | RH-Ⅵ | 钛合金 | 椎间融合器 | 国械注准20153132360 |  | 北京理贝尔生物工程研究所有限公司 |  | 北京理贝尔生物工程研究所有限公司 | 0 | 2023-05-22 18:02 | 挂网 | 2023-01-01 | 2024-01-01 | 2023-05-22 18:02
2305150934440571884 | 国家组织脊柱类耗材带量采购 | C03290509802002013480000881 | 椎间融合器 | （椎间融合器-Nest钛合金）长径27mm×20mm | RH-Ⅵ | 钛合金 | 椎间融合器 | 国械注准20153132360 |  | 北京理贝尔生物工程研究所有限公司 |  | 北京理贝尔生物工程研究所有限公司 | 0 | 2023-05-22 18:02 | 挂网 | 2023-01-01 | 2024-01-01 | 2023-05-22 18:02
2305150934440571885 | 国家组织脊柱类耗材带量采购 | C03290509802002013480000882 | 椎间融合器 | （椎间融合器-Nest钛合金）长径28mm×21mm | RH-Ⅵ | 钛合金 | 椎间融合器 | 国械注准20153132360 |  | 北京理贝尔生物工程研究所有限公司 |  | 北京理贝尔生物工程研究所有限公司 | 0 | 2023-05-22 18:02 | 挂网 | 2023-01-01 | 2024-01-01 | 2023-05-22 18:02
2305150934440571886 | 国家组织脊柱类耗材带量采购 | C03290509802002013480000883 | 椎间融合器 | （椎间融合器-Nest钛合金）长径30mm×10mm | RH-Ⅵ | 钛合金 | 椎间融合器 | 国械注准20153132360 |  | 北京理贝尔生物工程研究所有限公司 |  | 北京理贝尔生物工程研究所有限公司 | 0 | 2023-05-22 18:02 | 挂网 | 2023-01-01 | 2024-01-01 | 2023-05-22 18:02
2305150934440571887 | 国家组织脊柱类耗材带量采购 | C03290509802002013480000884 | 椎间融合器 | （椎间融合器-Nest钛合金）长径24mm×27mm | RH-Ⅵ | 钛合金 | 椎间融合器 | 国械注准20153132360 |  | 北京理贝尔生物工程研究所有限公司 |  | 北京理贝尔生物工程研究所有限公司 | 0 | 2023-05-22 18:02 | 挂网 | 2023-01-01 | 2024-01-01 | 2023-05-22 18:02
2305150934440571888 | 国家组织脊柱类耗材带量采购 | C03290509802002013480000885 | 椎间融合器 | （椎间融合器-Nest钛合金）长径22mm×13mm | RH-Ⅵ | 钛合金 | 椎间融合器 | 国械注准20153132360 |  | 北京理贝尔生物工程研究所有限公司 |  | 北京理贝尔生物工程研究所有限公司 | 0 | 2023-05-22 18:02 | 挂网 | 2023-01-01 | 2024-01-01 | 2023-05-22 18:02
2305150934440571889 | 国家组织脊柱类耗材带量采购 | C03290509802002013480000886 | 椎间融合器 | （椎间融合器-Nest钛合金）长径16mm×50mm | RH-Ⅵ | 钛合金 | 椎间融合器 | 国械注准20153132360 |  | 北京理贝尔生物工程研究所有限公司 |  | 北京理贝尔生物工程研究所有限公司 | 0 | 2023-05-22 18:02 | 挂网 | 2023-01-01 | 2024-01-01 | 2023-05-22 18:02
2305150934440571890 | 国家组织脊柱类耗材带量采购 | C03290509802002013480000887 | 椎间融合器 | （椎间融合器-Nest钛合金）长径26mm×15mm | RH-Ⅵ | 钛合金 | 椎间融合器 | 国械注准20153132360 |  | 北京理贝尔生物工程研究所有限公司 |  | 北京理贝尔生物工程研究所有限公司 | 0 | 2023-05-22 18:02 | 挂网 | 2023-01-01 | 2024-01-01 | 2023-05-22 18:02
2305150934440571891 | 国家组织脊柱类耗材带量采购 | C03290509802002013480000888 | 椎间融合器 | （椎间融合器-Nest钛合金）短径18mm×18mm | RH-Ⅵ | 钛合金 | 椎间融合器 | 国械注准20153132360 |  | 北京理贝尔生物工程研究所有限公司 |  | 北京理贝尔生物工程研究所有限公司 | 0 | 2023-05-22 18:02 | 挂网 | 2023-01-01 | 2024-01-01 | 2023-05-22 18:02
2305150934440571892 | 国家组织脊柱类耗材带量采购 | C03290509802002013480000889 | 椎间融合器 | （椎间融合器-Nest钛合金）长径15mm×50mm | RH-Ⅵ | 钛合金 | 椎间融合器 | 国械注准20153132360 |  | 北京理贝尔生物工程研究所有限公司 |  | 北京理贝尔生物工程研究所有限公司 | 0 | 2023-05-22 18:02 | 挂网 | 2023-01-01 | 2024-01-01 | 2023-05-22 18:02
2305150934440571893 | 国家组织脊柱类耗材带量采购 | C03290509802002013480000890 | 椎间融合器 | （椎间融合器-Nest钛合金）短径15mm×21mm | RH-Ⅵ | 钛合金 | 椎间融合器 | 国械注准20153132360 |  | 北京理贝尔生物工程研究所有限公司 |  | 北京理贝尔生物工程研究所有限公司 | 0 | 2023-05-22 18:02 | 挂网 | 2023-01-01 | 2024-01-01 | 2023-05-22 18:02
2305150934440571894 | 国家组织脊柱类耗材带量采购 | C03290509802002013480000891 | 椎间融合器 | （椎间融合器-Nest钛合金）长径14mm×13mm | RH-Ⅵ | 钛合金 | 椎间融合器 | 国械注准20153132360 |  | 北京理贝尔生物工程研究所有限公司 |  | 北京理贝尔生物工程研究所有限公司 | 0 | 2023-05-22 18:02 | 挂网 | 2023-01-01 | 2024-01-01 | 2023-05-22 18:02
2305150934440571895 | 国家组织脊柱类耗材带量采购 | C03290509802002013480000892 | 椎间融合器 | （椎间融合器-Nest钛合金）长径29mm×38mm | RH-Ⅵ | 钛合金 | 椎间融合器 | 国械注准20153132360 |  | 北京理贝尔生物工程研究所有限公司 |  | 北京理贝尔生物工程研究所有限公司 | 0 | 2023-05-22 18:02 | 挂网 | 2023-01-01 | 2024-01-01 | 2023-05-22 18:02
2305150934440571896 | 国家组织脊柱类耗材带量采购 | C03290509802002013480000893 | 椎间融合器 | （椎间融合器-Nest钛合金）长径20mm×37mm | RH-Ⅵ | 钛合金 | 椎间融合器 | 国械注准20153132360 |  | 北京理贝尔生物工程研究所有限公司 |  | 北京理贝尔生物工程研究所有限公司 | 0 | 2023-05-22 18:02 | 挂网 | 2023-01-01 | 2024-01-01 | 2023-05-22 18:02
2305150934440571897 | 国家组织脊柱类耗材带量采购 | C03290509802002013480000894 | 椎间融合器 | （椎间融合器-Nest钛合金）长径27mm×43mm | RH-Ⅵ | 钛合金 | 椎间融合器 | 国械注准20153132360 |  | 北京理贝尔生物工程研究所有限公司 |  | 北京理贝尔生物工程研究所有限公司 | 0 | 2023-05-22 18:02 | 挂网 | 2023-01-01 | 2024-01-01 | 2023-05-22 18:02
2305150934440571898 | 国家组织脊柱类耗材带量采购 | C03290509802002013480000895 | 椎间融合器 | （椎间融合器-Nest钛合金）短径20mm×45mm | RH-Ⅵ | 钛合金 | 椎间融合器 | 国械注准20153132360 |  | 北京理贝尔生物工程研究所有限公司 |  | 北京理贝尔生物工程研究所有限公司 | 0 | 2023-05-22 18:02 | 挂网 | 2023-01-01 | 2024-01-01 | 2023-05-22 18:02
2305150934440571899 | 国家组织脊柱类耗材带量采购 | C03290509802002013480000896 | 椎间融合器 | （椎间融合器-Nest钛合金）长径19mm×45mm | RH-Ⅵ | 钛合金 | 椎间融合器 | 国械注准20153132360 |  | 北京理贝尔生物工程研究所有限公司 |  | 北京理贝尔生物工程研究所有限公司 | 0 | 2023-05-22 18:02 | 挂网 | 2023-01-01 | 2024-01-01 | 2023-05-22 18:02
2305150934440571900 | 国家组织脊柱类耗材带量采购 | C03290509802002013480000897 | 椎间融合器 | （椎间融合器-Nest钛合金）长径14mm×37mm | RH-Ⅵ | 钛合金 | 椎间融合器 | 国械注准20153132360 |  | 北京理贝尔生物工程研究所有限公司 |  | 北京理贝尔生物工程研究所有限公司 | 0 | 2023-05-22 18:02 | 挂网 | 2023-01-01 | 2024-01-01 | 2023-05-22 18:02
2305150934440571901 | 国家组织脊柱类耗材带量采购 | C03290509802002013480000898 | 椎间融合器 | （椎间融合器-Nest钛合金）短径15mm×41mm | RH-Ⅵ | 钛合金 | 椎间融合器 | 国械注准20153132360 |  | 北京理贝尔生物工程研究所有限公司 |  | 北京理贝尔生物工程研究所有限公司 | 0 | 2023-05-22 18:02 | 挂网 | 2023-01-01 | 2024-01-01 | 2023-05-22 18:02
2305150934440571902 | 国家组织脊柱类耗材带量采购 | C03290509802002013480000899 | 椎间融合器 | （椎间融合器-Nest钛合金）长径18mm×16mm | RH-Ⅵ | 钛合金 | 椎间融合器 | 国械注准20153132360 |  | 北京理贝尔生物工程研究所有限公司 |  | 北京理贝尔生物工程研究所有限公司 | 0 | 2023-05-22 18:02 | 挂网 | 2023-01-01 | 2024-01-01 | 2023-05-22 18:02
2305150934440571903 | 国家组织脊柱类耗材带量采购 | C03290509802002013480000900 | 椎间融合器 | （椎间融合器-Nest钛合金）长径19mm×15mm | RH-Ⅵ | 钛合金 | 椎间融合器 | 国械注准20153132360 |  | 北京理贝尔生物工程研究所有限公司 |  | 北京理贝尔生物工程研究所有限公司 | 0 | 2023-05-22 18:02 | 挂网 | 2023-01-01 | 2024-01-01 | 2023-05-22 18:02
2305150934440571904 | 国家组织脊柱类耗材带量采购 | C03290509802002013480000901 | 椎间融合器 | （椎间融合器-Nest钛合金）长径26mm×36mm | RH-Ⅵ | 钛合金 | 椎间融合器 | 国械注准20153132360 |  | 北京理贝尔生物工程研究所有限公司 |  | 北京理贝尔生物工程研究所有限公司 | 0 | 2023-05-22 18:02 | 挂网 | 2023-01-01 | 2024-01-01 | 2023-05-22 18:02
2305150934440571905 | 国家组织脊柱类耗材带量采购 | C03290509802002013480000902 | 椎间融合器 | （椎间融合器-Nest钛合金）长径23mm×23mm | RH-Ⅵ | 钛合金 | 椎间融合器 | 国械注准20153132360 |  | 北京理贝尔生物工程研究所有限公司 |  | 北京理贝尔生物工程研究所有限公司 | 0 | 2023-05-22 18:02 | 挂网 | 2023-01-01 | 2024-01-01 | 2023-05-22 18:02
2305150934440571906 | 国家组织脊柱类耗材带量采购 | C03290509802002013480000903 | 椎间融合器 | （椎间融合器-Nest钛合金）长径25mm×25mm | RH-Ⅵ | 钛合金 | 椎间融合器 | 国械注准20153132360 |  | 北京理贝尔生物工程研究所有限公司 |  | 北京理贝尔生物工程研究所有限公司 | 0 | 2023-05-22 18:02 | 挂网 | 2023-01-01 | 2024-01-01 | 2023-05-22 18:02
2305150934440571907 | 国家组织脊柱类耗材带量采购 | C03290509802002013480000904 | 椎间融合器 | （椎间融合器-Nest钛合金）短径19mm×34mm | RH-Ⅵ | 钛合金 | 椎间融合器 | 国械注准20153132360 |  | 北京理贝尔生物工程研究所有限公司 |  | 北京理贝尔生物工程研究所有限公司 | 0 | 2023-05-22 18:02 | 挂网 | 2023-01-01 | 2024-01-01 | 2023-05-22 18:02
2305150934440571908 | 国家组织脊柱类耗材带量采购 | C03290509802002013480000905 | 椎间融合器 | （椎间融合器-Nest钛合金）长径26mm×46mm | RH-Ⅵ | 钛合金 | 椎间融合器 | 国械注准20153132360 |  | 北京理贝尔生物工程研究所有限公司 |  | 北京理贝尔生物工程研究所有限公司 | 0 | 2023-05-22 18:02 | 挂网 | 2023-01-01 | 2024-01-01 | 2023-05-22 18:02
2305150934440571909 | 国家组织脊柱类耗材带量采购 | C03290509802002013480000906 | 椎间融合器 | （椎间融合器-Nest钛合金）长径16mm×28mm | RH-Ⅵ | 钛合金 | 椎间融合器 | 国械注准20153132360 |  | 北京理贝尔生物工程研究所有限公司 |  | 北京理贝尔生物工程研究所有限公司 | 0 | 2023-05-22 18:02 | 挂网 | 2023-01-01 | 2024-01-01 | 2023-05-22 18:02
2305150934440571910 | 国家组织脊柱类耗材带量采购 | C03290509802002013480000907 | 椎间融合器 | （椎间融合器-Nest钛合金）短径15mm×42mm | RH-Ⅵ | 钛合金 | 椎间融合器 | 国械注准20153132360 |  | 北京理贝尔生物工程研究所有限公司 |  | 北京理贝尔生物工程研究所有限公司 | 0 | 2023-05-22 18:02 | 挂网 | 2023-01-01 | 2024-01-01 | 2023-05-22 18:02
2305150934440571911 | 国家组织脊柱类耗材带量采购 | C03290509802002013480000908 | 椎间融合器 | （椎间融合器-Nest钛合金）长径24mm×36mm | RH-Ⅵ | 钛合金 | 椎间融合器 | 国械注准20153132360 |  | 北京理贝尔生物工程研究所有限公司 |  | 北京理贝尔生物工程研究所有限公司 | 0 | 2023-05-22 18:02 | 挂网 | 2023-01-01 | 2024-01-01 | 2023-05-22 18:02
2305150934440571912 | 国家组织脊柱类耗材带量采购 | C03290509802002013480000909 | 椎间融合器 | （椎间融合器-Nest钛合金）长径17mm×14mm | RH-Ⅵ | 钛合金 | 椎间融合器 | 国械注准20153132360 |  | 北京理贝尔生物工程研究所有限公司 |  | 北京理贝尔生物工程研究所有限公司 | 0 | 2023-05-22 18:02 | 挂网 | 2023-01-01 | 2024-01-01 | 2023-05-22 18:02
2305150934440571913 | 国家组织脊柱类耗材带量采购 | C03290509802002013480000910 | 椎间融合器 | （椎间融合器-Nest钛合金）短径14mm×10mm | RH-Ⅵ | 钛合金 | 椎间融合器 | 国械注准20153132360 |  | 北京理贝尔生物工程研究所有限公司 |  | 北京理贝尔生物工程研究所有限公司 | 0 | 2023-05-22 18:02 | 挂网 | 2023-01-01 | 2024-01-01 | 2023-05-22 18:02
2305150934440571914 | 国家组织脊柱类耗材带量采购 | C03290509802002013480000911 | 椎间融合器 | （椎间融合器-Nest钛合金）短径16mm×36mm | RH-Ⅵ | 钛合金 | 椎间融合器 | 国械注准20153132360 |  | 北京理贝尔生物工程研究所有限公司 |  | 北京理贝尔生物工程研究所有限公司 | 0 | 2023-05-22 18:02 | 挂网 | 2023-01-01 | 2024-01-01 | 2023-05-22 18:02
2305150934440571915 | 国家组织脊柱类耗材带量采购 | C03290509802002013480000912 | 椎间融合器 | （椎间融合器-Nest钛合金）短径17mm×31mm | RH-Ⅵ | 钛合金 | 椎间融合器 | 国械注准20153132360 |  | 北京理贝尔生物工程研究所有限公司 |  | 北京理贝尔生物工程研究所有限公司 | 0 | 2023-05-22 18:02 | 挂网 | 2023-01-01 | 2024-01-01 | 2023-05-22 18:02
2305150934440571916 | 国家组织脊柱类耗材带量采购 | C03290509802002013480000913 | 椎间融合器 | （椎间融合器-Nest钛合金）长径19mm×23mm | RH-Ⅵ | 钛合金 | 椎间融合器 | 国械注准20153132360 |  | 北京理贝尔生物工程研究所有限公司 |  | 北京理贝尔生物工程研究所有限公司 | 0 | 2023-05-22 18:02 | 挂网 | 2023-01-01 | 2024-01-01 | 2023-05-22 18:02
2305150934440571917 | 国家组织脊柱类耗材带量采购 | C03290509802002013480000914 | 椎间融合器 | （椎间融合器-Nest钛合金）长径27mm×15mm | RH-Ⅵ | 钛合金 | 椎间融合器 | 国械注准20153132360 |  | 北京理贝尔生物工程研究所有限公司 |  | 北京理贝尔生物工程研究所有限公司 | 0 | 2023-05-22 18:02 | 挂网 | 2023-01-01 | 2024-01-01 | 2023-05-22 18:02
2305150934440571918 | 国家组织脊柱类耗材带量采购 | C03290509802002013480000915 | 椎间融合器 | （椎间融合器-Nest钛合金）短径17mm×46mm | RH-Ⅵ | 钛合金 | 椎间融合器 | 国械注准20153132360 |  | 北京理贝尔生物工程研究所有限公司 |  | 北京理贝尔生物工程研究所有限公司 | 0 | 2023-05-22 18:02 | 挂网 | 2023-01-01 | 2024-01-01 | 2023-05-22 18:02
2305150934440571919 | 国家组织脊柱类耗材带量采购 | C03290509802002013480000916 | 椎间融合器 | （椎间融合器-Nest钛合金）长径19mm×43mm | RH-Ⅵ | 钛合金 | 椎间融合器 | 国械注准20153132360 |  | 北京理贝尔生物工程研究所有限公司 |  | 北京理贝尔生物工程研究所有限公司 | 0 | 2023-05-22 18:02 | 挂网 | 2023-01-01 | 2024-01-01 | 2023-05-22 18:02
2305150934440571920 | 国家组织脊柱类耗材带量采购 | C03290509802002013480000917 | 椎间融合器 | （椎间融合器-Nest钛合金）长径26mm×7mm | RH-Ⅵ | 钛合金 | 椎间融合器 | 国械注准20153132360 |  | 北京理贝尔生物工程研究所有限公司 |  | 北京理贝尔生物工程研究所有限公司 | 0 | 2023-05-22 18:02 | 挂网 | 2023-01-01 | 2024-01-01 | 2023-05-22 18:02
2305150934440571921 | 国家组织脊柱类耗材带量采购 | C03290509802002013480000918 | 椎间融合器 | （椎间融合器-Nest钛合金）长径21mm×45mm | RH-Ⅵ | 钛合金 | 椎间融合器 | 国械注准20153132360 |  | 北京理贝尔生物工程研究所有限公司 |  | 北京理贝尔生物工程研究所有限公司 | 0 | 2023-05-22 18:02 | 挂网 | 2023-01-01 | 2024-01-01 | 2023-05-22 18:02
2305150934440571922 | 国家组织脊柱类耗材带量采购 | C03290509802002013480000919 | 椎间融合器 | （椎间融合器-Nest钛合金）短径15mm×22mm | RH-Ⅵ | 钛合金 | 椎间融合器 | 国械注准20153132360 |  | 北京理贝尔生物工程研究所有限公司 |  | 北京理贝尔生物工程研究所有限公司 | 0 | 2023-05-22 18:02 | 挂网 | 2023-01-01 | 2024-01-01 | 2023-05-22 18:02
2305150934440571923 | 国家组织脊柱类耗材带量采购 | C03290509802002013480000920 | 椎间融合器 | （椎间融合器-Nest钛合金）短径19mm×39mm | RH-Ⅵ | 钛合金 | 椎间融合器 | 国械注准20153132360 |  | 北京理贝尔生物工程研究所有限公司 |  | 北京理贝尔生物工程研究所有限公司 | 0 | 2023-05-22 18:02 | 挂网 | 2023-01-01 | 2024-01-01 | 2023-05-22 18:02
2305150934440571924 | 国家组织脊柱类耗材带量采购 | C03290509802002013480000921 | 椎间融合器 | （椎间融合器-Nest钛合金）长径30mm×24mm | RH-Ⅵ | 钛合金 | 椎间融合器 | 国械注准20153132360 |  | 北京理贝尔生物工程研究所有限公司 |  | 北京理贝尔生物工程研究所有限公司 | 0 | 2023-05-22 18:02 | 挂网 | 2023-01-01 | 2024-01-01 | 2023-05-22 18:02
2305150934440571925 | 国家组织脊柱类耗材带量采购 | C03290509802002013480000922 | 椎间融合器 | （椎间融合器-Nest钛合金）长径15mm×38mm | RH-Ⅵ | 钛合金 | 椎间融合器 | 国械注准20153132360 |  | 北京理贝尔生物工程研究所有限公司 |  | 北京理贝尔生物工程研究所有限公司 | 0 | 2023-05-22 18:02 | 挂网 | 2023-01-01 | 2024-01-01 | 2023-05-22 18:02
2305150934440571926 | 国家组织脊柱类耗材带量采购 | C03290509802002013480000923 | 椎间融合器 | （椎间融合器-Nest钛合金）长径16mm×33mm | RH-Ⅵ | 钛合金 | 椎间融合器 | 国械注准20153132360 |  | 北京理贝尔生物工程研究所有限公司 |  | 北京理贝尔生物工程研究所有限公司 | 0 | 2023-05-22 18:02 | 挂网 | 2023-01-01 | 2024-01-01 | 2023-05-22 18:02
2305150934440571927 | 国家组织脊柱类耗材带量采购 | C03290509802002013480000924 | 椎间融合器 | （椎间融合器-Nest钛合金）长径14mm×46mm | RH-Ⅵ | 钛合金 | 椎间融合器 | 国械注准20153132360 |  | 北京理贝尔生物工程研究所有限公司 |  | 北京理贝尔生物工程研究所有限公司 | 0 | 2023-05-22 18:02 | 挂网 | 2023-01-01 | 2024-01-01 | 2023-05-22 18:02
2305150934440571928 | 国家组织脊柱类耗材带量采购 | C03290509802002013480000925 | 椎间融合器 | （椎间融合器-Nest钛合金）长径14mm×34mm | RH-Ⅵ | 钛合金 | 椎间融合器 | 国械注准20153132360 |  | 北京理贝尔生物工程研究所有限公司 |  | 北京理贝尔生物工程研究所有限公司 | 0 | 2023-05-22 18:02 | 挂网 | 2023-01-01 | 2024-01-01 | 2023-05-22 18:02
2305150934440571929 | 国家组织脊柱类耗材带量采购 | C03290509802002013480000926 | 椎间融合器 | （椎间融合器-Nest钛合金）长径19mm×42mm | RH-Ⅵ | 钛合金 | 椎间融合器 | 国械注准20153132360 |  | 北京理贝尔生物工程研究所有限公司 |  | 北京理贝尔生物工程研究所有限公司 | 0 | 2023-05-22 18:02 | 挂网 | 2023-01-01 | 2024-01-01 | 2023-05-22 18:02
2305150934440571930 | 国家组织脊柱类耗材带量采购 | C03290509802002013480000927 | 椎间融合器 | （椎间融合器-Nest钛合金）短径18mm×39mm | RH-Ⅵ | 钛合金 | 椎间融合器 | 国械注准20153132360 |  | 北京理贝尔生物工程研究所有限公司 |  | 北京理贝尔生物工程研究所有限公司 | 0 | 2023-05-22 18:02 | 挂网 | 2023-01-01 | 2024-01-01 | 2023-05-22 18:02
2305150934440571931 | 国家组织脊柱类耗材带量采购 | C03290509802002013480000928 | 椎间融合器 | （椎间融合器-Nest钛合金）长径26mm×27mm | RH-Ⅵ | 钛合金 | 椎间融合器 | 国械注准20153132360 |  | 北京理贝尔生物工程研究所有限公司 |  | 北京理贝尔生物工程研究所有限公司 | 0 | 2023-05-22 18:02 | 挂网 | 2023-01-01 | 2024-01-01 | 2023-05-22 18:02
2305150934440571932 | 国家组织脊柱类耗材带量采购 | C03290509802002013480000929 | 椎间融合器 | （椎间融合器-Nest钛合金）长径15mm×45mm | RH-Ⅵ | 钛合金 | 椎间融合器 | 国械注准20153132360 |  | 北京理贝尔生物工程研究所有限公司 |  | 北京理贝尔生物工程研究所有限公司 | 0 | 2023-05-22 18:02 | 挂网 | 2023-01-01 | 2024-01-01 | 2023-05-22 18:02
2305150934440571933 | 国家组织脊柱类耗材带量采购 | C03290509802002013480000930 | 椎间融合器 | （椎间融合器-Nest钛合金）短径15mm×9mm | RH-Ⅵ | 钛合金 | 椎间融合器 | 国械注准20153132360 |  | 北京理贝尔生物工程研究所有限公司 |  | 北京理贝尔生物工程研究所有限公司 | 0 | 2023-05-22 18:02 | 挂网 | 2023-01-01 | 2024-01-01 | 2023-05-22 18:02
2305150934440571934 | 国家组织脊柱类耗材带量采购 | C03290509802002013480000931 | 椎间融合器 | （椎间融合器-Nest钛合金）长径23mm×43mm | RH-Ⅵ | 钛合金 | 椎间融合器 | 国械注准20153132360 |  | 北京理贝尔生物工程研究所有限公司 |  | 北京理贝尔生物工程研究所有限公司 | 0 | 2023-05-22 18:02 | 挂网 | 2023-01-01 | 2024-01-01 | 2023-05-22 18:02
2305150934440571935 | 国家组织脊柱类耗材带量采购 | C03290509802002013480000932 | 椎间融合器 | （椎间融合器-Nest钛合金）长径25mm×17mm | RH-Ⅵ | 钛合金 | 椎间融合器 | 国械注准20153132360 |  | 北京理贝尔生物工程研究所有限公司 |  | 北京理贝尔生物工程研究所有限公司 | 0 | 2023-05-22 18:02 | 挂网 | 2023-01-01 | 2024-01-01 | 2023-05-22 18:02
2305150934440571936 | 国家组织脊柱类耗材带量采购 | C03290509802002013480000933 | 椎间融合器 | （椎间融合器-Nest钛合金）短径18mm×24mm | RH-Ⅵ | 钛合金 | 椎间融合器 | 国械注准20153132360 |  | 北京理贝尔生物工程研究所有限公司 |  | 北京理贝尔生物工程研究所有限公司 | 0 | 2023-05-22 18:02 | 挂网 | 2023-01-01 | 2024-01-01 | 2023-05-22 18:02
2305150934440571937 | 国家组织脊柱类耗材带量采购 | C03290509802002013480000934 | 椎间融合器 | （椎间融合器-Nest钛合金）短径18mm×29mm | RH-Ⅵ | 钛合金 | 椎间融合器 | 国械注准20153132360 |  | 北京理贝尔生物工程研究所有限公司 |  | 北京理贝尔生物工程研究所有限公司 | 0 | 2023-05-22 18:02 | 挂网 | 2023-01-01 | 2024-01-01 | 2023-05-22 18:02
2305150934440571938 | 国家组织脊柱类耗材带量采购 | C03290509802002013480000935 | 椎间融合器 | （椎间融合器-Nest钛合金）长径15mm×29mm | RH-Ⅵ | 钛合金 | 椎间融合器 | 国械注准20153132360 |  | 北京理贝尔生物工程研究所有限公司 |  | 北京理贝尔生物工程研究所有限公司 | 0 | 2023-05-22 18:02 | 挂网 | 2023-01-01 | 2024-01-01 | 2023-05-22 18:02
2305150934440571939 | 国家组织脊柱类耗材带量采购 | C03290509802002013480000936 | 椎间融合器 | （椎间融合器-Nest钛合金）长径26mm×21mm | RH-Ⅵ | 钛合金 | 椎间融合器 | 国械注准20153132360 |  | 北京理贝尔生物工程研究所有限公司 |  | 北京理贝尔生物工程研究所有限公司 | 0 | 2023-05-22 18:02 | 挂网 | 2023-01-01 | 2024-01-01 | 2023-05-22 18:02
2305150934440571940 | 国家组织脊柱类耗材带量采购 | C03290509802002013480000937 | 椎间融合器 | （椎间融合器-Nest钛合金）长径28mm×22mm | RH-Ⅵ | 钛合金 | 椎间融合器 | 国械注准20153132360 |  | 北京理贝尔生物工程研究所有限公司 |  | 北京理贝尔生物工程研究所有限公司 | 0 | 2023-05-22 18:02 | 挂网 | 2023-01-01 | 2024-01-01 | 2023-05-22 18:02
2305150934440571941 | 国家组织脊柱类耗材带量采购 | C03290509802002013480000938 | 椎间融合器 | （椎间融合器-Nest钛合金）长径25mm×14mm | RH-Ⅵ | 钛合金 | 椎间融合器 | 国械注准20153132360 |  | 北京理贝尔生物工程研究所有限公司 |  | 北京理贝尔生物工程研究所有限公司 | 0 | 2023-05-22 18:02 | 挂网 | 2023-01-01 | 2024-01-01 | 2023-05-22 18:02
2305150934440571942 | 国家组织脊柱类耗材带量采购 | C03290509802002013480000939 | 椎间融合器 | （椎间融合器-Nest钛合金）短径20mm×9mm | RH-Ⅵ | 钛合金 | 椎间融合器 | 国械注准20153132360 |  | 北京理贝尔生物工程研究所有限公司 |  | 北京理贝尔生物工程研究所有限公司 | 0 | 2023-05-22 18:02 | 挂网 | 2023-01-01 | 2024-01-01 | 2023-05-22 18:02
2305150934440571943 | 国家组织脊柱类耗材带量采购 | C03290509802002013480000940 | 椎间融合器 | （椎间融合器-Nest钛合金）长径15mm×9mm | RH-Ⅵ | 钛合金 | 椎间融合器 | 国械注准20153132360 |  | 北京理贝尔生物工程研究所有限公司 |  | 北京理贝尔生物工程研究所有限公司 | 0 | 2023-05-22 18:02 | 挂网 | 2023-01-01 | 2024-01-01 | 2023-05-22 18:02
2305150934440571944 | 国家组织脊柱类耗材带量采购 | C03290509802002013480000941 | 椎间融合器 | （椎间融合器-Nest钛合金）长径29mm×20mm | RH-Ⅵ | 钛合金 | 椎间融合器 | 国械注准20153132360 |  | 北京理贝尔生物工程研究所有限公司 |  | 北京理贝尔生物工程研究所有限公司 | 0 | 2023-05-22 18:02 | 挂网 | 2023-01-01 | 2024-01-01 | 2023-05-22 18:02
2305150934440571945 | 国家组织脊柱类耗材带量采购 | C03290509802002013480000942 | 椎间融合器 | （椎间融合器-Nest钛合金）短径20mm×22mm | RH-Ⅵ | 钛合金 | 椎间融合器 | 国械注准20153132360 |  | 北京理贝尔生物工程研究所有限公司 |  | 北京理贝尔生物工程研究所有限公司 | 0 | 2023-05-22 18:02 | 挂网 | 2023-01-01 | 2024-01-01 | 2023-05-22 18:02
2305150934440571946 | 国家组织脊柱类耗材带量采购 | C03290509802002013480000943 | 椎间融合器 | （椎间融合器-Nest钛合金）短径15mm×12mm | RH-Ⅵ | 钛合金 | 椎间融合器 | 国械注准20153132360 |  | 北京理贝尔生物工程研究所有限公司 |  | 北京理贝尔生物工程研究所有限公司 | 0 | 2023-05-22 18:02 | 挂网 | 2023-01-01 | 2024-01-01 | 2023-05-22 18:02
2305150934440571947 | 国家组织脊柱类耗材带量采购 | C03290509802002013480000944 | 椎间融合器 | （椎间融合器-Nest钛合金）短径14mm×24mm | RH-Ⅵ | 钛合金 | 椎间融合器 | 国械注准20153132360 |  | 北京理贝尔生物工程研究所有限公司 |  | 北京理贝尔生物工程研究所有限公司 | 0 | 2023-05-22 18:02 | 挂网 | 2023-01-01 | 2024-01-01 | 2023-05-22 18:02
2305150934440571948 | 国家组织脊柱类耗材带量采购 | C03290509802002013480000945 | 椎间融合器 | （椎间融合器-Nest钛合金）短径15mm×24mm | RH-Ⅵ | 钛合金 | 椎间融合器 | 国械注准20153132360 |  | 北京理贝尔生物工程研究所有限公司 |  | 北京理贝尔生物工程研究所有限公司 | 0 | 2023-05-22 18:02 | 挂网 | 2023-01-01 | 2024-01-01 | 2023-05-22 18:02
2305150934440571949 | 国家组织脊柱类耗材带量采购 | C03290509802002013480000946 | 椎间融合器 | （椎间融合器-Nest钛合金）长径21mm×21mm | RH-Ⅵ | 钛合金 | 椎间融合器 | 国械注准20153132360 |  | 北京理贝尔生物工程研究所有限公司 |  | 北京理贝尔生物工程研究所有限公司 | 0 | 2023-05-22 18:02 | 挂网 | 2023-01-01 | 2024-01-01 | 2023-05-22 18:02
2305150934440571950 | 国家组织脊柱类耗材带量采购 | C03290509802002013480000947 | 椎间融合器 | （椎间融合器-Nest钛合金）短径19mm×28mm | RH-Ⅵ | 钛合金 | 椎间融合器 | 国械注准20153132360 |  | 北京理贝尔生物工程研究所有限公司 |  | 北京理贝尔生物工程研究所有限公司 | 0 | 2023-05-22 18:02 | 挂网 | 2023-01-01 | 2024-01-01 | 2023-05-22 18:02
2305150934440571951 | 国家组织脊柱类耗材带量采购 | C03290509802002013480000948 | 椎间融合器 | （椎间融合器-Nest钛合金）长径28mm×11mm | RH-Ⅵ | 钛合金 | 椎间融合器 | 国械注准20153132360 |  | 北京理贝尔生物工程研究所有限公司 |  | 北京理贝尔生物工程研究所有限公司 | 0 | 2023-05-22 18:02 | 挂网 | 2023-01-01 | 2024-01-01 | 2023-05-22 18:02
2305150934440571952 | 国家组织脊柱类耗材带量采购 | C03290509802002013480000949 | 椎间融合器 | （椎间融合器-Nest钛合金）长径29mm×18mm | RH-Ⅵ | 钛合金 | 椎间融合器 | 国械注准20153132360 |  | 北京理贝尔生物工程研究所有限公司 |  | 北京理贝尔生物工程研究所有限公司 | 0 | 2023-05-22 18:02 | 挂网 | 2023-01-01 | 2024-01-01 | 2023-05-22 18:02
2305150934440571953 | 国家组织脊柱类耗材带量采购 | C03290509802002013480000950 | 椎间融合器 | （椎间融合器-Nest钛合金）长径28mm×37mm | RH-Ⅵ | 钛合金 | 椎间融合器 | 国械注准20153132360 |  | 北京理贝尔生物工程研究所有限公司 |  | 北京理贝尔生物工程研究所有限公司 | 0 | 2023-05-22 18:02 | 挂网 | 2023-01-01 | 2024-01-01 | 2023-05-22 18:02
2305150934440571954 | 国家组织脊柱类耗材带量采购 | C03290509802002013480000951 | 椎间融合器 | （椎间融合器-Nest钛合金）短径16mm×46mm | RH-Ⅵ | 钛合金 | 椎间融合器 | 国械注准20153132360 |  | 北京理贝尔生物工程研究所有限公司 |  | 北京理贝尔生物工程研究所有限公司 | 0 | 2023-05-22 18:02 | 挂网 | 2023-01-01 | 2024-01-01 | 2023-05-22 18:02
2305150934440571955 | 国家组织脊柱类耗材带量采购 | C03290509802002013480000952 | 椎间融合器 | （椎间融合器-Nest钛合金）长径17mm×33mm | RH-Ⅵ | 钛合金 | 椎间融合器 | 国械注准20153132360 |  | 北京理贝尔生物工程研究所有限公司 |  | 北京理贝尔生物工程研究所有限公司 | 0 | 2023-05-22 18:02 | 挂网 | 2023-01-01 | 2024-01-01 | 2023-05-22 18:02
2305150934440571956 | 国家组织脊柱类耗材带量采购 | C03290509802002013480000953 | 椎间融合器 | （椎间融合器-Nest钛合金）长径22mm×27mm | RH-Ⅵ | 钛合金 | 椎间融合器 | 国械注准20153132360 |  | 北京理贝尔生物工程研究所有限公司 |  | 北京理贝尔生物工程研究所有限公司 | 0 | 2023-05-22 18:02 | 挂网 | 2023-01-01 | 2024-01-01 | 2023-05-22 18:02
2305150934440571957 | 国家组织脊柱类耗材带量采购 | C03290509802002013480000954 | 椎间融合器 | （椎间融合器-Nest钛合金）短径17mm×18mm | RH-Ⅵ | 钛合金 | 椎间融合器 | 国械注准20153132360 |  | 北京理贝尔生物工程研究所有限公司 |  | 北京理贝尔生物工程研究所有限公司 | 0 | 2023-05-22 18:02 | 挂网 | 2023-01-01 | 2024-01-01 | 2023-05-22 18:02
2305150934440571958 | 国家组织脊柱类耗材带量采购 | C03290509802002013480000955 | 椎间融合器 | （椎间融合器-Nest钛合金）短径18mm×43mm | RH-Ⅵ | 钛合金 | 椎间融合器 | 国械注准20153132360 |  | 北京理贝尔生物工程研究所有限公司 |  | 北京理贝尔生物工程研究所有限公司 | 0 | 2023-05-22 18:02 | 挂网 | 2023-01-01 | 2024-01-01 | 2023-05-22 18:02
2305150934440571959 | 国家组织脊柱类耗材带量采购 | C03290509802002013480000956 | 椎间融合器 | （椎间融合器-Nest钛合金）长径14mm×17mm | RH-Ⅵ | 钛合金 | 椎间融合器 | 国械注准20153132360 |  | 北京理贝尔生物工程研究所有限公司 |  | 北京理贝尔生物工程研究所有限公司 | 0 | 2023-05-22 18:02 | 挂网 | 2023-01-01 | 2024-01-01 | 2023-05-22 18:02
2305150934440571960 | 国家组织脊柱类耗材带量采购 | C03290509802002013480000957 | 椎间融合器 | （椎间融合器-Nest钛合金）短径14mm×14mm | RH-Ⅵ | 钛合金 | 椎间融合器 | 国械注准20153132360 |  | 北京理贝尔生物工程研究所有限公司 |  | 北京理贝尔生物工程研究所有限公司 | 0 | 2023-05-22 18:02 | 挂网 | 2023-01-01 | 2024-01-01 | 2023-05-22 18:02
2305150934440571961 | 国家组织脊柱类耗材带量采购 | C03290509802002013480000958 | 椎间融合器 | （椎间融合器-Nest钛合金）短径16mm×35mm | RH-Ⅵ | 钛合金 | 椎间融合器 | 国械注准20153132360 |  | 北京理贝尔生物工程研究所有限公司 |  | 北京理贝尔生物工程研究所有限公司 | 0 | 2023-05-22 18:02 | 挂网 | 2023-01-01 | 2024-01-01 | 2023-05-22 18:02
2305150934440571962 | 国家组织脊柱类耗材带量采购 | C03290509802002013480000959 | 椎间融合器 | （椎间融合器-Nest钛合金）短径17mm×50mm | RH-Ⅵ | 钛合金 | 椎间融合器 | 国械注准20153132360 |  | 北京理贝尔生物工程研究所有限公司 |  | 北京理贝尔生物工程研究所有限公司 | 0 | 2023-05-22 18:02 | 挂网 | 2023-01-01 | 2024-01-01 | 2023-05-22 18:02
2305150934440571963 | 国家组织脊柱类耗材带量采购 | C03290509802002013480000960 | 椎间融合器 | （椎间融合器-Nest钛合金）长径28mm×7mm | RH-Ⅵ | 钛合金 | 椎间融合器 | 国械注准20153132360 |  | 北京理贝尔生物工程研究所有限公司 |  | 北京理贝尔生物工程研究所有限公司 | 0 | 2023-05-22 18:02 | 挂网 | 2023-01-01 | 2024-01-01 | 2023-05-22 18:02
2305150934440571964 | 国家组织脊柱类耗材带量采购 | C03290509802002013480000961 | 椎间融合器 | （椎间融合器-Nest钛合金）长径25mm×50mm | RH-Ⅵ | 钛合金 | 椎间融合器 | 国械注准20153132360 |  | 北京理贝尔生物工程研究所有限公司 |  | 北京理贝尔生物工程研究所有限公司 | 0 | 2023-05-22 18:02 | 挂网 | 2023-01-01 | 2024-01-01 | 2023-05-22 18:02
2305150934440571965 | 国家组织脊柱类耗材带量采购 | C03290509802002013480000962 | 椎间融合器 | （椎间融合器-Nest钛合金）长径25mm×32mm | RH-Ⅵ | 钛合金 | 椎间融合器 | 国械注准20153132360 |  | 北京理贝尔生物工程研究所有限公司 |  | 北京理贝尔生物工程研究所有限公司 | 0 | 2023-05-22 18:02 | 挂网 | 2023-01-01 | 2024-01-01 | 2023-05-22 18:02
2305150934440571966 | 国家组织脊柱类耗材带量采购 | C03290509802002013480000963 | 椎间融合器 | （椎间融合器-Nest钛合金）短径20mm×20mm | RH-Ⅵ | 钛合金 | 椎间融合器 | 国械注准20153132360 |  | 北京理贝尔生物工程研究所有限公司 |  | 北京理贝尔生物工程研究所有限公司 | 0 | 2023-05-22 18:02 | 挂网 | 2023-01-01 | 2024-01-01 | 2023-05-22 18:02
2305150934440571967 | 国家组织脊柱类耗材带量采购 | C03290509802002013480000964 | 椎间融合器 | （椎间融合器-Nest钛合金）短径20mm×19mm | RH-Ⅵ | 钛合金 | 椎间融合器 | 国械注准20153132360 |  | 北京理贝尔生物工程研究所有限公司 |  | 北京理贝尔生物工程研究所有限公司 | 0 | 2023-05-22 18:02 | 挂网 | 2023-01-01 | 2024-01-01 | 2023-05-22 18:02
2305150934440571968 | 国家组织脊柱类耗材带量采购 | C03290509802002013480000965 | 椎间融合器 | （椎间融合器-Nest钛合金）长径25mm×28mm | RH-Ⅵ | 钛合金 | 椎间融合器 | 国械注准20153132360 |  | 北京理贝尔生物工程研究所有限公司 |  | 北京理贝尔生物工程研究所有限公司 | 0 | 2023-05-22 18:02 | 挂网 | 2023-01-01 | 2024-01-01 | 2023-05-22 18:02
2305150934440571969 | 国家组织脊柱类耗材带量采购 | C03290509802002013480000966 | 椎间融合器 | （椎间融合器-Nest钛合金）长径22mm×24mm | RH-Ⅵ | 钛合金 | 椎间融合器 | 国械注准20153132360 |  | 北京理贝尔生物工程研究所有限公司 |  | 北京理贝尔生物工程研究所有限公司 | 0 | 2023-05-22 18:02 | 挂网 | 2023-01-01 | 2024-01-01 | 2023-05-22 18:02
2305150934440571970 | 国家组织脊柱类耗材带量采购 | C03290509802002013480000967 | 椎间融合器 | （椎间融合器-Nest钛合金）长径29mm×7mm | RH-Ⅵ | 钛合金 | 椎间融合器 | 国械注准20153132360 |  | 北京理贝尔生物工程研究所有限公司 |  | 北京理贝尔生物工程研究所有限公司 | 0 | 2023-05-22 18:02 | 挂网 | 2023-01-01 | 2024-01-01 | 2023-05-22 18:02
2305150934440571971 | 国家组织脊柱类耗材带量采购 | C03290509802002013480000968 | 椎间融合器 | （椎间融合器-Nest钛合金）长径30mm×8mm | RH-Ⅵ | 钛合金 | 椎间融合器 | 国械注准20153132360 |  | 北京理贝尔生物工程研究所有限公司 |  | 北京理贝尔生物工程研究所有限公司 | 0 | 2023-05-22 18:02 | 挂网 | 2023-01-01 | 2024-01-01 | 2023-05-22 18:02
2305150934440571972 | 国家组织脊柱类耗材带量采购 | C03290509802002013480000969 | 椎间融合器 | （椎间融合器-Nest钛合金）短径15mm×36mm | RH-Ⅵ | 钛合金 | 椎间融合器 | 国械注准20153132360 |  | 北京理贝尔生物工程研究所有限公司 |  | 北京理贝尔生物工程研究所有限公司 | 0 | 2023-05-22 18:02 | 挂网 | 2023-01-01 | 2024-01-01 | 2023-05-22 18:02
2305150934440571973 | 国家组织脊柱类耗材带量采购 | C03290509802002013480000970 | 椎间融合器 | （椎间融合器-Nest钛合金）短径19mm×15mm | RH-Ⅵ | 钛合金 | 椎间融合器 | 国械注准20153132360 |  | 北京理贝尔生物工程研究所有限公司 |  | 北京理贝尔生物工程研究所有限公司 | 0 | 2023-05-22 18:02 | 挂网 | 2023-01-01 | 2024-01-01 | 2023-05-22 18:02
2305150934440571974 | 国家组织脊柱类耗材带量采购 | C03290509802002013480000971 | 椎间融合器 | （椎间融合器-Nest钛合金）长径23mm×30mm | RH-Ⅵ | 钛合金 | 椎间融合器 | 国械注准20153132360 |  | 北京理贝尔生物工程研究所有限公司 |  | 北京理贝尔生物工程研究所有限公司 | 0 | 2023-05-22 18:02 | 挂网 | 2023-01-01 | 2024-01-01 | 2023-05-22 18:02
2305150934440571975 | 国家组织脊柱类耗材带量采购 | C03290509802002013480000972 | 椎间融合器 | （椎间融合器-Nest钛合金）长径17mm×40mm | RH-Ⅵ | 钛合金 | 椎间融合器 | 国械注准20153132360 |  | 北京理贝尔生物工程研究所有限公司 |  | 北京理贝尔生物工程研究所有限公司 | 0 | 2023-05-22 18:02 | 挂网 | 2023-01-01 | 2024-01-01 | 2023-05-22 18:02
2305150934440571976 | 国家组织脊柱类耗材带量采购 | C03290509802002013480000973 | 椎间融合器 | （椎间融合器-Nest钛合金）长径16mm×38mm | RH-Ⅵ | 钛合金 | 椎间融合器 | 国械注准20153132360 |  | 北京理贝尔生物工程研究所有限公司 |  | 北京理贝尔生物工程研究所有限公司 | 0 | 2023-05-22 18:02 | 挂网 | 2023-01-01 | 2024-01-01 | 2023-05-22 18:02
2305150934440571977 | 国家组织脊柱类耗材带量采购 | C03290509802002013480000974 | 椎间融合器 | （椎间融合器-Nest钛合金）长径27mm×46mm | RH-Ⅵ | 钛合金 | 椎间融合器 | 国械注准20153132360 |  | 北京理贝尔生物工程研究所有限公司 |  | 北京理贝尔生物工程研究所有限公司 | 0 | 2023-05-22 18:02 | 挂网 | 2023-01-01 | 2024-01-01 | 2023-05-22 18:02
2305150934440571978 | 国家组织脊柱类耗材带量采购 | C03290509802002013480000975 | 椎间融合器 | （椎间融合器-Nest钛合金）长径14mm×32mm | RH-Ⅵ | 钛合金 | 椎间融合器 | 国械注准20153132360 |  | 北京理贝尔生物工程研究所有限公司 |  | 北京理贝尔生物工程研究所有限公司 | 0 | 2023-05-22 18:02 | 挂网 | 2023-01-01 | 2024-01-01 | 2023-05-22 18:02
2305150934440571979 | 国家组织脊柱类耗材带量采购 | C03290509802002013480000976 | 椎间融合器 | （椎间融合器-Nest钛合金）短径16mm×48mm | RH-Ⅵ | 钛合金 | 椎间融合器 | 国械注准20153132360 |  | 北京理贝尔生物工程研究所有限公司 |  | 北京理贝尔生物工程研究所有限公司 | 0 | 2023-05-22 18:02 | 挂网 | 2023-01-01 | 2024-01-01 | 2023-05-22 18:02
2305150934440571980 | 国家组织脊柱类耗材带量采购 | C03290509802002013480000977 | 椎间融合器 | （椎间融合器-Nest钛合金）长径15mm×28mm | RH-Ⅵ | 钛合金 | 椎间融合器 | 国械注准20153132360 |  | 北京理贝尔生物工程研究所有限公司 |  | 北京理贝尔生物工程研究所有限公司 | 0 | 2023-05-22 18:02 | 挂网 | 2023-01-01 | 2024-01-01 | 2023-05-22 18:02
2305150934440571981 | 国家组织脊柱类耗材带量采购 | C03290509802002013480000978 | 椎间融合器 | （椎间融合器-Nest钛合金）长径25mm×16mm | RH-Ⅵ | 钛合金 | 椎间融合器 | 国械注准20153132360 |  | 北京理贝尔生物工程研究所有限公司 |  | 北京理贝尔生物工程研究所有限公司 | 0 | 2023-05-22 18:02 | 挂网 | 2023-01-01 | 2024-01-01 | 2023-05-22 18:02
2305150934440571982 | 国家组织脊柱类耗材带量采购 | C03290509802002013480000979 | 椎间融合器 | （椎间融合器-Nest钛合金）长径28mm×41mm | RH-Ⅵ | 钛合金 | 椎间融合器 | 国械注准20153132360 |  | 北京理贝尔生物工程研究所有限公司 |  | 北京理贝尔生物工程研究所有限公司 | 0 | 2023-05-22 18:02 | 挂网 | 2023-01-01 | 2024-01-01 | 2023-05-22 18:02
2305150934440571983 | 国家组织脊柱类耗材带量采购 | C03290509802002013480000980 | 椎间融合器 | （椎间融合器-Nest钛合金）长径14mm×28mm | RH-Ⅵ | 钛合金 | 椎间融合器 | 国械注准20153132360 |  | 北京理贝尔生物工程研究所有限公司 |  | 北京理贝尔生物工程研究所有限公司 | 0 | 2023-05-22 18:02 | 挂网 | 2023-01-01 | 2024-01-01 | 2023-05-22 18:02
2305150934440571984 | 国家组织脊柱类耗材带量采购 | C03290509802002013480000981 | 椎间融合器 | （椎间融合器-Nest钛合金）长径14mm×14mm | RH-Ⅵ | 钛合金 | 椎间融合器 | 国械注准20153132360 |  | 北京理贝尔生物工程研究所有限公司 |  | 北京理贝尔生物工程研究所有限公司 | 0 | 2023-05-22 18:02 | 挂网 | 2023-01-01 | 2024-01-01 | 2023-05-22 18:02
2305150934440571985 | 国家组织脊柱类耗材带量采购 | C03290509802002013480000982 | 椎间融合器 | （椎间融合器-Nest钛合金）长径18mm×45mm | RH-Ⅵ | 钛合金 | 椎间融合器 | 国械注准20153132360 |  | 北京理贝尔生物工程研究所有限公司 |  | 北京理贝尔生物工程研究所有限公司 | 0 | 2023-05-22 18:02 | 挂网 | 2023-01-01 | 2024-01-01 | 2023-05-22 18:02
2305150934440571986 | 国家组织脊柱类耗材带量采购 | C03290509802002013480000983 | 椎间融合器 | （椎间融合器-Nest钛合金）短径17mm×22mm | RH-Ⅵ | 钛合金 | 椎间融合器 | 国械注准20153132360 |  | 北京理贝尔生物工程研究所有限公司 |  | 北京理贝尔生物工程研究所有限公司 | 0 | 2023-05-22 18:02 | 挂网 | 2023-01-01 | 2024-01-01 | 2023-05-22 18:02
2305150934440571987 | 国家组织脊柱类耗材带量采购 | C03290509802002013480000984 | 椎间融合器 | （椎间融合器-Nest钛合金）长径19mm×22mm | RH-Ⅵ | 钛合金 | 椎间融合器 | 国械注准20153132360 |  | 北京理贝尔生物工程研究所有限公司 |  | 北京理贝尔生物工程研究所有限公司 | 0 | 2023-05-22 18:02 | 挂网 | 2023-01-01 | 2024-01-01 | 2023-05-22 18:02
2305150934440571988 | 国家组织脊柱类耗材带量采购 | C03290509802002013480000985 | 椎间融合器 | （椎间融合器-Nest钛合金）长径29mm×9mm | RH-Ⅵ | 钛合金 | 椎间融合器 | 国械注准20153132360 |  | 北京理贝尔生物工程研究所有限公司 |  | 北京理贝尔生物工程研究所有限公司 | 0 | 2023-05-22 18:02 | 挂网 | 2023-01-01 | 2024-01-01 | 2023-05-22 18:02
2305150934440571989 | 国家组织脊柱类耗材带量采购 | C03290509802002013480000986 | 椎间融合器 | （椎间融合器-Nest钛合金）长径22mm×41mm | RH-Ⅵ | 钛合金 | 椎间融合器 | 国械注准20153132360 |  | 北京理贝尔生物工程研究所有限公司 |  | 北京理贝尔生物工程研究所有限公司 | 0 | 2023-05-22 18:02 | 挂网 | 2023-01-01 | 2024-01-01 | 2023-05-22 18:02
2305150934440571990 | 国家组织脊柱类耗材带量采购 | C03290509802002013480000987 | 椎间融合器 | （椎间融合器-Nest钛合金）长径22mm×30mm | RH-Ⅵ | 钛合金 | 椎间融合器 | 国械注准20153132360 |  | 北京理贝尔生物工程研究所有限公司 |  | 北京理贝尔生物工程研究所有限公司 | 0 | 2023-05-22 18:02 | 挂网 | 2023-01-01 | 2024-01-01 | 2023-05-22 18:02
2305150934440571991 | 国家组织脊柱类耗材带量采购 | C03290509802002013480000988 | 椎间融合器 | （椎间融合器-Nest钛合金）短径17mm×44mm | RH-Ⅵ | 钛合金 | 椎间融合器 | 国械注准20153132360 |  | 北京理贝尔生物工程研究所有限公司 |  | 北京理贝尔生物工程研究所有限公司 | 0 | 2023-05-22 18:02 | 挂网 | 2023-01-01 | 2024-01-01 | 2023-05-22 18:02
2305150934440571992 | 国家组织脊柱类耗材带量采购 | C03290509802002013480000989 | 椎间融合器 | （椎间融合器-Nest钛合金）长径20mm×25mm | RH-Ⅵ | 钛合金 | 椎间融合器 | 国械注准20153132360 |  | 北京理贝尔生物工程研究所有限公司 |  | 北京理贝尔生物工程研究所有限公司 | 0 | 2023-05-22 18:02 | 挂网 | 2023-01-01 | 2024-01-01 | 2023-05-22 18:02
2305150934440571993 | 国家组织脊柱类耗材带量采购 | C03290509802002013480000990 | 椎间融合器 | （椎间融合器-Nest钛合金）长径30mm×33mm | RH-Ⅵ | 钛合金 | 椎间融合器 | 国械注准20153132360 |  | 北京理贝尔生物工程研究所有限公司 |  | 北京理贝尔生物工程研究所有限公司 | 0 | 2023-05-22 18:02 | 挂网 | 2023-01-01 | 2024-01-01 | 2023-05-22 18:02
2305150934440571994 | 国家组织脊柱类耗材带量采购 | C03290509802002013480000991 | 椎间融合器 | （椎间融合器-Nest钛合金）短径20mm×42mm | RH-Ⅵ | 钛合金 | 椎间融合器 | 国械注准20153132360 |  | 北京理贝尔生物工程研究所有限公司 |  | 北京理贝尔生物工程研究所有限公司 | 0 | 2023-05-22 18:02 | 挂网 | 2023-01-01 | 2024-01-01 | 2023-05-22 18:02
2305150934440571995 | 国家组织脊柱类耗材带量采购 | C03290509802002013480000992 | 椎间融合器 | （椎间融合器-Nest钛合金）长径29mm×28mm | RH-Ⅵ | 钛合金 | 椎间融合器 | 国械注准20153132360 |  | 北京理贝尔生物工程研究所有限公司 |  | 北京理贝尔生物工程研究所有限公司 | 0 | 2023-05-22 18:02 | 挂网 | 2023-01-01 | 2024-01-01 | 2023-05-22 18:02
2305150934440571996 | 国家组织脊柱类耗材带量采购 | C03290509802002013480000993 | 椎间融合器 | （椎间融合器-Nest钛合金）短径15mm×35mm | RH-Ⅵ | 钛合金 | 椎间融合器 | 国械注准20153132360 |  | 北京理贝尔生物工程研究所有限公司 |  | 北京理贝尔生物工程研究所有限公司 | 0 | 2023-05-22 18:02 | 挂网 | 2023-01-01 | 2024-01-01 | 2023-05-22 18:02
2305150934440571997 | 国家组织脊柱类耗材带量采购 | C03290509802002013480000994 | 椎间融合器 | （椎间融合器-Nest钛合金）长径18mm×39mm | RH-Ⅵ | 钛合金 | 椎间融合器 | 国械注准20153132360 |  | 北京理贝尔生物工程研究所有限公司 |  | 北京理贝尔生物工程研究所有限公司 | 0 | 2023-05-22 18:02 | 挂网 | 2023-01-01 | 2024-01-01 | 2023-05-22 18:02
2305150934440571998 | 国家组织脊柱类耗材带量采购 | C03290509802002013480000995 | 椎间融合器 | （椎间融合器-Nest钛合金）长径25mm×18mm | RH-Ⅵ | 钛合金 | 椎间融合器 | 国械注准20153132360 |  | 北京理贝尔生物工程研究所有限公司 |  | 北京理贝尔生物工程研究所有限公司 | 0 | 2023-05-22 18:02 | 挂网 | 2023-01-01 | 2024-01-01 | 2023-05-22 18:02
2305150934440571999 | 国家组织脊柱类耗材带量采购 | C03290509802002013480000996 | 椎间融合器 | （椎间融合器-Nest钛合金）长径22mm×36mm | RH-Ⅵ | 钛合金 | 椎间融合器 | 国械注准20153132360 |  | 北京理贝尔生物工程研究所有限公司 |  | 北京理贝尔生物工程研究所有限公司 | 0 | 2023-05-22 18:02 | 挂网 | 2023-01-01 | 2024-01-01 | 2023-05-22 18:02
2305150934440572000 | 国家组织脊柱类耗材带量采购 | C03290509802002013480000997 | 椎间融合器 | （椎间融合器-Nest钛合金）短径14mm×22mm | RH-Ⅵ | 钛合金 | 椎间融合器 | 国械注准20153132360 |  | 北京理贝尔生物工程研究所有限公司 |  | 北京理贝尔生物工程研究所有限公司 | 0 | 2023-05-22 18:02 | 挂网 | 2023-01-01 | 2024-01-01 | 2023-05-22 18:02
2305150934440572001 | 国家组织脊柱类耗材带量采购 | C03290509802002013480000998 | 椎间融合器 | （椎间融合器-Nest钛合金）长径22mm×33mm | RH-Ⅵ | 钛合金 | 椎间融合器 | 国械注准20153132360 |  | 北京理贝尔生物工程研究所有限公司 |  | 北京理贝尔生物工程研究所有限公司 | 0 | 2023-05-22 18:02 | 挂网 | 2023-01-01 | 2024-01-01 | 2023-05-22 18:02
2305150934440572002 | 国家组织脊柱类耗材带量采购 | C03290509802002013480000999 | 椎间融合器 | （椎间融合器-Nest钛合金）长径24mm×30mm | RH-Ⅵ | 钛合金 | 椎间融合器 | 国械注准20153132360 |  | 北京理贝尔生物工程研究所有限公司 |  | 北京理贝尔生物工程研究所有限公司 | 0 | 2023-05-22 18:02 | 挂网 | 2023-01-01 | 2024-01-01 | 2023-05-22 18:02
2305150934440572003 | 国家组织脊柱类耗材带量采购 | C03290509802002013480001000 | 椎间融合器 | （椎间融合器-Nest钛合金）短径17mm×33mm | RH-Ⅵ | 钛合金 | 椎间融合器 | 国械注准20153132360 |  | 北京理贝尔生物工程研究所有限公司 |  | 北京理贝尔生物工程研究所有限公司 | 0 | 2023-05-22 18:02 | 挂网 | 2023-01-01 | 2024-01-01 | 2023-05-22 18:02
2305150934440572004 | 国家组织脊柱类耗材带量采购 | C03290509802002013480001001 | 椎间融合器 | （椎间融合器-Nest钛合金）短径17mm×7mm | RH-Ⅵ | 钛合金 | 椎间融合器 | 国械注准20153132360 |  | 北京理贝尔生物工程研究所有限公司 |  | 北京理贝尔生物工程研究所有限公司 | 0 | 2023-05-22 18:02 | 挂网 | 2023-01-01 | 2024-01-01 | 2023-05-22 18:02
2305150934440572005 | 国家组织脊柱类耗材带量采购 | C03290509802002013480001002 | 椎间融合器 | （椎间融合器-Nest钛合金）长径15mm×12mm | RH-Ⅵ | 钛合金 | 椎间融合器 | 国械注准20153132360 |  | 北京理贝尔生物工程研究所有限公司 |  | 北京理贝尔生物工程研究所有限公司 | 0 | 2023-05-22 18:02 | 挂网 | 2023-01-01 | 2024-01-01 | 2023-05-22 18:02
2305150934440572006 | 国家组织脊柱类耗材带量采购 | C03290509802002013480001003 | 椎间融合器 | （椎间融合器-Nest钛合金）长径18mm×32mm | RH-Ⅵ | 钛合金 | 椎间融合器 | 国械注准20153132360 |  | 北京理贝尔生物工程研究所有限公司 |  | 北京理贝尔生物工程研究所有限公司 | 0 | 2023-05-22 18:02 | 挂网 | 2023-01-01 | 2024-01-01 | 2023-05-22 18:02
2305150934440572007 | 国家组织脊柱类耗材带量采购 | C03290509802002013480001004 | 椎间融合器 | （椎间融合器-Nest钛合金）长径22mm×42mm | RH-Ⅵ | 钛合金 | 椎间融合器 | 国械注准20153132360 |  | 北京理贝尔生物工程研究所有限公司 |  | 北京理贝尔生物工程研究所有限公司 | 0 | 2023-05-22 18:02 | 挂网 | 2023-01-01 | 2024-01-01 | 2023-05-22 18:02
2305150934440572008 | 国家组织脊柱类耗材带量采购 | C03290509802002013480001005 | 椎间融合器 | （椎间融合器-Nest钛合金）长径22mm×49mm | RH-Ⅵ | 钛合金 | 椎间融合器 | 国械注准20153132360 |  | 北京理贝尔生物工程研究所有限公司 |  | 北京理贝尔生物工程研究所有限公司 | 0 | 2023-05-22 18:02 | 挂网 | 2023-01-01 | 2024-01-01 | 2023-05-22 18:02
2305150934440572009 | 国家组织脊柱类耗材带量采购 | C03290509802002013480001006 | 椎间融合器 | （椎间融合器-Nest钛合金）短径14mm×23mm | RH-Ⅵ | 钛合金 | 椎间融合器 | 国械注准20153132360 |  | 北京理贝尔生物工程研究所有限公司 |  | 北京理贝尔生物工程研究所有限公司 | 0 | 2023-05-22 18:02 | 挂网 | 2023-01-01 | 2024-01-01 | 2023-05-22 18:02
2305150934440572010 | 国家组织脊柱类耗材带量采购 | C03290509802002013480001007 | 椎间融合器 | （椎间融合器-Nest钛合金）长径24mm×12mm | RH-Ⅵ | 钛合金 | 椎间融合器 | 国械注准20153132360 |  | 北京理贝尔生物工程研究所有限公司 |  | 北京理贝尔生物工程研究所有限公司 | 0 | 2023-05-22 18:02 | 挂网 | 2023-01-01 | 2024-01-01 | 2023-05-22 18:02
2305150934440572011 | 国家组织脊柱类耗材带量采购 | C03290509802002013480001008 | 椎间融合器 | （椎间融合器-Nest钛合金）长径19mm×30mm | RH-Ⅵ | 钛合金 | 椎间融合器 | 国械注准20153132360 |  | 北京理贝尔生物工程研究所有限公司 |  | 北京理贝尔生物工程研究所有限公司 | 0 | 2023-05-22 18:02 | 挂网 | 2023-01-01 | 2024-01-01 | 2023-05-22 18:02
2305150934440572012 | 国家组织脊柱类耗材带量采购 | C03290509802002013480001009 | 椎间融合器 | （椎间融合器-Nest钛合金）长径28mm×20mm | RH-Ⅵ | 钛合金 | 椎间融合器 | 国械注准20153132360 |  | 北京理贝尔生物工程研究所有限公司 |  | 北京理贝尔生物工程研究所有限公司 | 0 | 2023-05-22 18:02 | 挂网 | 2023-01-01 | 2024-01-01 | 2023-05-22 18:02
2305150934440572013 | 国家组织脊柱类耗材带量采购 | C03290509802002013480001010 | 椎间融合器 | （椎间融合器-Nest钛合金）长径20mm×39mm | RH-Ⅵ | 钛合金 | 椎间融合器 | 国械注准20153132360 |  | 北京理贝尔生物工程研究所有限公司 |  | 北京理贝尔生物工程研究所有限公司 | 0 | 2023-05-22 18:02 | 挂网 | 2023-01-01 | 2024-01-01 | 2023-05-22 18:02
2305150934440572014 | 国家组织脊柱类耗材带量采购 | C03290509802002013480001011 | 椎间融合器 | （椎间融合器-Nest钛合金）长径27mm×44mm | RH-Ⅵ | 钛合金 | 椎间融合器 | 国械注准20153132360 |  | 北京理贝尔生物工程研究所有限公司 |  | 北京理贝尔生物工程研究所有限公司 | 0 | 2023-05-22 18:02 | 挂网 | 2023-01-01 | 2024-01-01 | 2023-05-22 18:02
2305150934440572015 | 国家组织脊柱类耗材带量采购 | C03290509802002013480001012 | 椎间融合器 | （椎间融合器-Nest钛合金）短径19mm×12mm | RH-Ⅵ | 钛合金 | 椎间融合器 | 国械注准20153132360 |  | 北京理贝尔生物工程研究所有限公司 |  | 北京理贝尔生物工程研究所有限公司 | 0 | 2023-05-22 18:02 | 挂网 | 2023-01-01 | 2024-01-01 | 2023-05-22 18:02
2305150934440572016 | 国家组织脊柱类耗材带量采购 | C03290509802002013480001013 | 椎间融合器 | （椎间融合器-Nest钛合金）短径18mm×45mm | RH-Ⅵ | 钛合金 | 椎间融合器 | 国械注准20153132360 |  | 北京理贝尔生物工程研究所有限公司 |  | 北京理贝尔生物工程研究所有限公司 | 0 | 2023-05-22 18:02 | 挂网 | 2023-01-01 | 2024-01-01 | 2023-05-22 18:02
2305150934440572017 | 国家组织脊柱类耗材带量采购 | C03290509802002013480001014 | 椎间融合器 | （椎间融合器-Nest钛合金）长径16mm×30mm | RH-Ⅵ | 钛合金 | 椎间融合器 | 国械注准20153132360 |  | 北京理贝尔生物工程研究所有限公司 |  | 北京理贝尔生物工程研究所有限公司 | 0 | 2023-05-22 18:02 | 挂网 | 2023-01-01 | 2024-01-01 | 2023-05-22 18:02
2305150934440572018 | 国家组织脊柱类耗材带量采购 | C03290509802002013480001015 | 椎间融合器 | （椎间融合器-Nest钛合金）长径22mm×26mm | RH-Ⅵ | 钛合金 | 椎间融合器 | 国械注准20153132360 |  | 北京理贝尔生物工程研究所有限公司 |  | 北京理贝尔生物工程研究所有限公司 | 0 | 2023-05-22 18:02 | 挂网 | 2023-01-01 | 2024-01-01 | 2023-05-22 18:02
2305150934440572019 | 国家组织脊柱类耗材带量采购 | C03290509802002013480001016 | 椎间融合器 | （椎间融合器-Nest钛合金）长径22mm×46mm | RH-Ⅵ | 钛合金 | 椎间融合器 | 国械注准20153132360 |  | 北京理贝尔生物工程研究所有限公司 |  | 北京理贝尔生物工程研究所有限公司 | 0 | 2023-05-22 18:02 | 挂网 | 2023-01-01 | 2024-01-01 | 2023-05-22 18:02
2305150934440572020 | 国家组织脊柱类耗材带量采购 | C03290509802002013480001017 | 椎间融合器 | （椎间融合器-Nest钛合金）短径15mm×26mm | RH-Ⅵ | 钛合金 | 椎间融合器 | 国械注准20153132360 |  | 北京理贝尔生物工程研究所有限公司 |  | 北京理贝尔生物工程研究所有限公司 | 0 | 2023-05-22 18:02 | 挂网 | 2023-01-01 | 2024-01-01 | 2023-05-22 18:02
2305150934440572021 | 国家组织脊柱类耗材带量采购 | C03290509802002013480001018 | 椎间融合器 | （椎间融合器-Nest钛合金）长径26mm×18mm | RH-Ⅵ | 钛合金 | 椎间融合器 | 国械注准20153132360 |  | 北京理贝尔生物工程研究所有限公司 |  | 北京理贝尔生物工程研究所有限公司 | 0 | 2023-05-22 18:02 | 挂网 | 2023-01-01 | 2024-01-01 | 2023-05-22 18:02
2305150934440572022 | 国家组织脊柱类耗材带量采购 | C03290509802002013480001019 | 椎间融合器 | （椎间融合器-Nest钛合金）长径26mm×11mm | RH-Ⅵ | 钛合金 | 椎间融合器 | 国械注准20153132360 |  | 北京理贝尔生物工程研究所有限公司 |  | 北京理贝尔生物工程研究所有限公司 | 0 | 2023-05-22 18:02 | 挂网 | 2023-01-01 | 2024-01-01 | 2023-05-22 18:02
2305150934440572023 | 国家组织脊柱类耗材带量采购 | C03290509802002013480001020 | 椎间融合器 | （椎间融合器-Nest钛合金）长径22mm×14mm | RH-Ⅵ | 钛合金 | 椎间融合器 | 国械注准20153132360 |  | 北京理贝尔生物工程研究所有限公司 |  | 北京理贝尔生物工程研究所有限公司 | 0 | 2023-05-22 18:02 | 挂网 | 2023-01-01 | 2024-01-01 | 2023-05-22 18:02
2305150934440572024 | 国家组织脊柱类耗材带量采购 | C03290509802002013480001021 | 椎间融合器 | （椎间融合器-Nest钛合金）长径20mm×28mm | RH-Ⅵ | 钛合金 | 椎间融合器 | 国械注准20153132360 |  | 北京理贝尔生物工程研究所有限公司 |  | 北京理贝尔生物工程研究所有限公司 | 0 | 2023-05-22 18:02 | 挂网 | 2023-01-01 | 2024-01-01 | 2023-05-22 18:02
2305150934440572025 | 国家组织脊柱类耗材带量采购 | C03290509802002013480001022 | 椎间融合器 | （椎间融合器-Nest钛合金）长径19mm×47mm | RH-Ⅵ | 钛合金 | 椎间融合器 | 国械注准20153132360 |  | 北京理贝尔生物工程研究所有限公司 |  | 北京理贝尔生物工程研究所有限公司 | 0 | 2023-05-22 18:02 | 挂网 | 2023-01-01 | 2024-01-01 | 2023-05-22 18:02
2305150934440572026 | 国家组织脊柱类耗材带量采购 | C03290509802002013480001023 | 椎间融合器 | （椎间融合器-Nest钛合金）长径25mm×49mm | RH-Ⅵ | 钛合金 | 椎间融合器 | 国械注准20153132360 |  | 北京理贝尔生物工程研究所有限公司 |  | 北京理贝尔生物工程研究所有限公司 | 0 | 2023-05-22 18:02 | 挂网 | 2023-01-01 | 2024-01-01 | 2023-05-22 18:02
2305150934440572027 | 国家组织脊柱类耗材带量采购 | C03290509802002013480001024 | 椎间融合器 | （椎间融合器-Nest钛合金）长径25mm×22mm | RH-Ⅵ | 钛合金 | 椎间融合器 | 国械注准20153132360 |  | 北京理贝尔生物工程研究所有限公司 |  | 北京理贝尔生物工程研究所有限公司 | 0 | 2023-05-22 18:02 | 挂网 | 2023-01-01 | 2024-01-01 | 2023-05-22 18:02
2305150934440572028 | 国家组织脊柱类耗材带量采购 | C03290509802002013480001025 | 椎间融合器 | （椎间融合器-Nest钛合金）短径19mm×21mm | RH-Ⅵ | 钛合金 | 椎间融合器 | 国械注准20153132360 |  | 北京理贝尔生物工程研究所有限公司 |  | 北京理贝尔生物工程研究所有限公司 | 0 | 2023-05-22 18:02 | 挂网 | 2023-01-01 | 2024-01-01 | 2023-05-22 18:02
2305150934440572029 | 国家组织脊柱类耗材带量采购 | C03290509802002013480001026 | 椎间融合器 | （椎间融合器-Nest钛合金）短径20mm×18mm | RH-Ⅵ | 钛合金 | 椎间融合器 | 国械注准20153132360 |  | 北京理贝尔生物工程研究所有限公司 |  | 北京理贝尔生物工程研究所有限公司 | 0 | 2023-05-22 18:02 | 挂网 | 2023-01-01 | 2024-01-01 | 2023-05-22 18:02
2305150934440572030 | 国家组织脊柱类耗材带量采购 | C03290509802002013480001027 | 椎间融合器 | （椎间融合器-Nest钛合金）短径17mm×40mm | RH-Ⅵ | 钛合金 | 椎间融合器 | 国械注准20153132360 |  | 北京理贝尔生物工程研究所有限公司 |  | 北京理贝尔生物工程研究所有限公司 | 0 | 2023-05-22 18:02 | 挂网 | 2023-01-01 | 2024-01-01 | 2023-05-22 18:02
2305150934440572031 | 国家组织脊柱类耗材带量采购 | C03290509802002013480001028 | 椎间融合器 | （椎间融合器-Nest钛合金）长径19mm×16mm | RH-Ⅵ | 钛合金 | 椎间融合器 | 国械注准20153132360 |  | 北京理贝尔生物工程研究所有限公司 |  | 北京理贝尔生物工程研究所有限公司 | 0 | 2023-05-22 18:02 | 挂网 | 2023-01-01 | 2024-01-01 | 2023-05-22 18:02
2305150934440572032 | 国家组织脊柱类耗材带量采购 | C03290509802002013480001029 | 椎间融合器 | （椎间融合器-Nest钛合金）长径17mm×50mm | RH-Ⅵ | 钛合金 | 椎间融合器 | 国械注准20153132360 |  | 北京理贝尔生物工程研究所有限公司 |  | 北京理贝尔生物工程研究所有限公司 | 0 | 2023-05-22 18:02 | 挂网 | 2023-01-01 | 2024-01-01 | 2023-05-22 18:02
2305150934440572033 | 国家组织脊柱类耗材带量采购 | C03290509802002013480001030 | 椎间融合器 | （椎间融合器-Nest钛合金）短径18mm×42mm | RH-Ⅵ | 钛合金 | 椎间融合器 | 国械注准20153132360 |  | 北京理贝尔生物工程研究所有限公司 |  | 北京理贝尔生物工程研究所有限公司 | 0 | 2023-05-22 18:02 | 挂网 | 2023-01-01 | 2024-01-01 | 2023-05-22 18:02
2305150934440572034 | 国家组织脊柱类耗材带量采购 | C03290509802002013480001031 | 椎间融合器 | （椎间融合器-Nest钛合金）短径16mm×38mm | RH-Ⅵ | 钛合金 | 椎间融合器 | 国械注准20153132360 |  | 北京理贝尔生物工程研究所有限公司 |  | 北京理贝尔生物工程研究所有限公司 | 0 | 2023-05-22 18:02 | 挂网 | 2023-01-01 | 2024-01-01 | 2023-05-22 18:02
2305150934440572035 | 国家组织脊柱类耗材带量采购 | C03290509802002013480001032 | 椎间融合器 | （椎间融合器-Nest钛合金）长径17mm×17mm | RH-Ⅵ | 钛合金 | 椎间融合器 | 国械注准20153132360 |  | 北京理贝尔生物工程研究所有限公司 |  | 北京理贝尔生物工程研究所有限公司 | 0 | 2023-05-22 18:02 | 挂网 | 2023-01-01 | 2024-01-01 | 2023-05-22 18:02
2305150934440572036 | 国家组织脊柱类耗材带量采购 | C03290509802002013480001033 | 椎间融合器 | （椎间融合器-Nest钛合金）长径26mm×37mm | RH-Ⅵ | 钛合金 | 椎间融合器 | 国械注准20153132360 |  | 北京理贝尔生物工程研究所有限公司 |  | 北京理贝尔生物工程研究所有限公司 | 0 | 2023-05-22 18:02 | 挂网 | 2023-01-01 | 2024-01-01 | 2023-05-22 18:02
2305150934440572037 | 国家组织脊柱类耗材带量采购 | C03290509802002013480001034 | 椎间融合器 | （椎间融合器-Nest钛合金）短径19mm×7mm | RH-Ⅵ | 钛合金 | 椎间融合器 | 国械注准20153132360 |  | 北京理贝尔生物工程研究所有限公司 |  | 北京理贝尔生物工程研究所有限公司 | 0 | 2023-05-22 18:02 | 挂网 | 2023-01-01 | 2024-01-01 | 2023-05-22 18:02
2305150934440572038 | 国家组织脊柱类耗材带量采购 | C03290509802002013480001035 | 椎间融合器 | （椎间融合器-Nest钛合金）长径25mm×9mm | RH-Ⅵ | 钛合金 | 椎间融合器 | 国械注准20153132360 |  | 北京理贝尔生物工程研究所有限公司 |  | 北京理贝尔生物工程研究所有限公司 | 0 | 2023-05-22 18:02 | 挂网 | 2023-01-01 | 2024-01-01 | 2023-05-22 18:02
2305150934440572039 | 国家组织脊柱类耗材带量采购 | C03290509802002013480001036 | 椎间融合器 | （椎间融合器-Nest钛合金）长径29mm×17mm | RH-Ⅵ | 钛合金 | 椎间融合器 | 国械注准20153132360 |  | 北京理贝尔生物工程研究所有限公司 |  | 北京理贝尔生物工程研究所有限公司 | 0 | 2023-05-22 18:02 | 挂网 | 2023-01-01 | 2024-01-01 | 2023-05-22 18:02
2305150934440572040 | 国家组织脊柱类耗材带量采购 | C03290509802002013480001037 | 椎间融合器 | （椎间融合器-Nest钛合金）长径24mm×25mm | RH-Ⅵ | 钛合金 | 椎间融合器 | 国械注准20153132360 |  | 北京理贝尔生物工程研究所有限公司 |  | 北京理贝尔生物工程研究所有限公司 | 0 | 2023-05-22 18:02 | 挂网 | 2023-01-01 | 2024-01-01 | 2023-05-22 18:02
2305150934440572041 | 国家组织脊柱类耗材带量采购 | C03290509802002013480001038 | 椎间融合器 | （椎间融合器-Nest钛合金）长径18mm×20mm | RH-Ⅵ | 钛合金 | 椎间融合器 | 国械注准20153132360 |  | 北京理贝尔生物工程研究所有限公司 |  | 北京理贝尔生物工程研究所有限公司 | 0 | 2023-05-22 18:02 | 挂网 | 2023-01-01 | 2024-01-01 | 2023-05-22 18:02
2305150934440572042 | 国家组织脊柱类耗材带量采购 | C03290509802002013480001039 | 椎间融合器 | （椎间融合器-Nest钛合金）短径19mm×43mm | RH-Ⅵ | 钛合金 | 椎间融合器 | 国械注准20153132360 |  | 北京理贝尔生物工程研究所有限公司 |  | 北京理贝尔生物工程研究所有限公司 | 0 | 2023-05-22 18:02 | 挂网 | 2023-01-01 | 2024-01-01 | 2023-05-22 18:02
2305150934440572043 | 国家组织脊柱类耗材带量采购 | C03290509802002013480001040 | 椎间融合器 | （椎间融合器-Nest钛合金）长径20mm×11mm | RH-Ⅵ | 钛合金 | 椎间融合器 | 国械注准20153132360 |  | 北京理贝尔生物工程研究所有限公司 |  | 北京理贝尔生物工程研究所有限公司 | 0 | 2023-05-22 18:02 | 挂网 | 2023-01-01 | 2024-01-01 | 2023-05-22 18:02
2305150934440572044 | 国家组织脊柱类耗材带量采购 | C03290509802002013480001041 | 椎间融合器 | （椎间融合器-Nest钛合金）长径25mm×31mm | RH-Ⅵ | 钛合金 | 椎间融合器 | 国械注准20153132360 |  | 北京理贝尔生物工程研究所有限公司 |  | 北京理贝尔生物工程研究所有限公司 | 0 | 2023-05-22 18:02 | 挂网 | 2023-01-01 | 2024-01-01 | 2023-05-22 18:02
2305150934440572045 | 国家组织脊柱类耗材带量采购 | C03290509802002013480001042 | 椎间融合器 | （椎间融合器-Nest钛合金）短径18mm×23mm | RH-Ⅵ | 钛合金 | 椎间融合器 | 国械注准20153132360 |  | 北京理贝尔生物工程研究所有限公司 |  | 北京理贝尔生物工程研究所有限公司 | 0 | 2023-05-22 18:02 | 挂网 | 2023-01-01 | 2024-01-01 | 2023-05-22 18:02
2305150934440572046 | 国家组织脊柱类耗材带量采购 | C03290509802002013480001043 | 椎间融合器 | （椎间融合器-Nest钛合金）短径17mm×49mm | RH-Ⅵ | 钛合金 | 椎间融合器 | 国械注准20153132360 |  | 北京理贝尔生物工程研究所有限公司 |  | 北京理贝尔生物工程研究所有限公司 | 0 | 2023-05-22 18:02 | 挂网 | 2023-01-01 | 2024-01-01 | 2023-05-22 18:02
2305150934440572047 | 国家组织脊柱类耗材带量采购 | C03290509802002013480001044 | 椎间融合器 | （椎间融合器-Nest钛合金）短径19mm×20mm | RH-Ⅵ | 钛合金 | 椎间融合器 | 国械注准20153132360 |  | 北京理贝尔生物工程研究所有限公司 |  | 北京理贝尔生物工程研究所有限公司 | 0 | 2023-05-22 18:02 | 挂网 | 2023-01-01 | 2024-01-01 | 2023-05-22 18:02
2305150934440572048 | 国家组织脊柱类耗材带量采购 | C03290509802002013480001045 | 椎间融合器 | （椎间融合器-Nest钛合金）长径21mm×24mm | RH-Ⅵ | 钛合金 | 椎间融合器 | 国械注准20153132360 |  | 北京理贝尔生物工程研究所有限公司 |  | 北京理贝尔生物工程研究所有限公司 | 0 | 2023-05-22 18:02 | 挂网 | 2023-01-01 | 2024-01-01 | 2023-05-22 18:02
2305150934440572049 | 国家组织脊柱类耗材带量采购 | C03290509802002013480001046 | 椎间融合器 | （椎间融合器-Nest钛合金）长径19mm×11mm | RH-Ⅵ | 钛合金 | 椎间融合器 | 国械注准20153132360 |  | 北京理贝尔生物工程研究所有限公司 |  | 北京理贝尔生物工程研究所有限公司 | 0 | 2023-05-22 18:02 | 挂网 | 2023-01-01 | 2024-01-01 | 2023-05-22 18:02
2305150934440572050 | 国家组织脊柱类耗材带量采购 | C03290509802002013480001047 | 椎间融合器 | （椎间融合器-Nest钛合金）长径28mm×14mm | RH-Ⅵ | 钛合金 | 椎间融合器 | 国械注准20153132360 |  | 北京理贝尔生物工程研究所有限公司 |  | 北京理贝尔生物工程研究所有限公司 | 0 | 2023-05-22 18:02 | 挂网 | 2023-01-01 | 2024-01-01 | 2023-05-22 18:02
2305150934440572051 | 国家组织脊柱类耗材带量采购 | C03290509802002013480001048 | 椎间融合器 | （椎间融合器-Nest钛合金）短径18mm×41mm | RH-Ⅵ | 钛合金 | 椎间融合器 | 国械注准20153132360 |  | 北京理贝尔生物工程研究所有限公司 |  | 北京理贝尔生物工程研究所有限公司 | 0 | 2023-05-22 18:02 | 挂网 | 2023-01-01 | 2024-01-01 | 2023-05-22 18:02
2305150934440572052 | 国家组织脊柱类耗材带量采购 | C03290509802002013480001049 | 椎间融合器 | （椎间融合器-Nest钛合金）短径18mm×40mm | RH-Ⅵ | 钛合金 | 椎间融合器 | 国械注准20153132360 |  | 北京理贝尔生物工程研究所有限公司 |  | 北京理贝尔生物工程研究所有限公司 | 0 | 2023-05-22 18:02 | 挂网 | 2023-01-01 | 2024-01-01 | 2023-05-22 18:02
2305150934440572053 | 国家组织脊柱类耗材带量采购 | C03290509802002013480001050 | 椎间融合器 | （椎间融合器-Nest钛合金）长径23mm×27mm | RH-Ⅵ | 钛合金 | 椎间融合器 | 国械注准20153132360 |  | 北京理贝尔生物工程研究所有限公司 |  | 北京理贝尔生物工程研究所有限公司 | 0 | 2023-05-22 18:02 | 挂网 | 2023-01-01 | 2024-01-01 | 2023-05-22 18:02
2305150934440572054 | 国家组织脊柱类耗材带量采购 | C03290509802002013480001051 | 椎间融合器 | （椎间融合器-Nest钛合金）长径30mm×22mm | RH-Ⅵ | 钛合金 | 椎间融合器 | 国械注准20153132360 |  | 北京理贝尔生物工程研究所有限公司 |  | 北京理贝尔生物工程研究所有限公司 | 0 | 2023-05-22 18:02 | 挂网 | 2023-01-01 | 2024-01-01 | 2023-05-22 18:02
2305150934440572055 | 国家组织脊柱类耗材带量采购 | C03290509802002013480001052 | 椎间融合器 | （椎间融合器-Nest钛合金）长径23mm×11mm | RH-Ⅵ | 钛合金 | 椎间融合器 | 国械注准20153132360 |  | 北京理贝尔生物工程研究所有限公司 |  | 北京理贝尔生物工程研究所有限公司 | 0 | 2023-05-22 18:02 | 挂网 | 2023-01-01 | 2024-01-01 | 2023-05-22 18:02
2305150934440572056 | 国家组织脊柱类耗材带量采购 | C03290509802002013480001053 | 椎间融合器 | （椎间融合器-Nest钛合金）短径20mm×26mm | RH-Ⅵ | 钛合金 | 椎间融合器 | 国械注准20153132360 |  | 北京理贝尔生物工程研究所有限公司 |  | 北京理贝尔生物工程研究所有限公司 | 0 | 2023-05-22 18:02 | 挂网 | 2023-01-01 | 2024-01-01 | 2023-05-22 18:02
2305150934440572057 | 国家组织脊柱类耗材带量采购 | C03290509802002013480001054 | 椎间融合器 | （椎间融合器-Nest钛合金）长径25mm×46mm | RH-Ⅵ | 钛合金 | 椎间融合器 | 国械注准20153132360 |  | 北京理贝尔生物工程研究所有限公司 |  | 北京理贝尔生物工程研究所有限公司 | 0 | 2023-05-22 18:02 | 挂网 | 2023-01-01 | 2024-01-01 | 2023-05-22 18:02
2305150934440572058 | 国家组织脊柱类耗材带量采购 | C03290509802002013480001055 | 椎间融合器 | （椎间融合器-Nest钛合金）长径27mm×21mm | RH-Ⅵ | 钛合金 | 椎间融合器 | 国械注准20153132360 |  | 北京理贝尔生物工程研究所有限公司 |  | 北京理贝尔生物工程研究所有限公司 | 0 | 2023-05-22 18:02 | 挂网 | 2023-01-01 | 2024-01-01 | 2023-05-22 18:02
2305150934440572059 | 国家组织脊柱类耗材带量采购 | C03290509802002013480001056 | 椎间融合器 | （椎间融合器-Nest钛合金）长径30mm×28mm | RH-Ⅵ | 钛合金 | 椎间融合器 | 国械注准20153132360 |  | 北京理贝尔生物工程研究所有限公司 |  | 北京理贝尔生物工程研究所有限公司 | 0 | 2023-05-22 18:02 | 挂网 | 2023-01-01 | 2024-01-01 | 2023-05-22 18:02
2305150934440572060 | 国家组织脊柱类耗材带量采购 | C03290509802002013480001057 | 椎间融合器 | （椎间融合器-Nest钛合金）短径19mm×16mm | RH-Ⅵ | 钛合金 | 椎间融合器 | 国械注准20153132360 |  | 北京理贝尔生物工程研究所有限公司 |  | 北京理贝尔生物工程研究所有限公司 | 0 | 2023-05-22 18:02 | 挂网 | 2023-01-01 | 2024-01-01 | 2023-05-22 18:02
2305150934440572061 | 国家组织脊柱类耗材带量采购 | C03290509802002013480001058 | 椎间融合器 | （椎间融合器-Nest钛合金）长径27mm×14mm | RH-Ⅵ | 钛合金 | 椎间融合器 | 国械注准20153132360 |  | 北京理贝尔生物工程研究所有限公司 |  | 北京理贝尔生物工程研究所有限公司 | 0 | 2023-05-22 18:02 | 挂网 | 2023-01-01 | 2024-01-01 | 2023-05-22 18:02
2305150934440572062 | 国家组织脊柱类耗材带量采购 | C03290509802002013480001059 | 椎间融合器 | （椎间融合器-Nest钛合金）长径21mm×42mm | RH-Ⅵ | 钛合金 | 椎间融合器 | 国械注准20153132360 |  | 北京理贝尔生物工程研究所有限公司 |  | 北京理贝尔生物工程研究所有限公司 | 0 | 2023-05-22 18:02 | 挂网 | 2023-01-01 | 2024-01-01 | 2023-05-22 18:02
2305150934440572063 | 国家组织脊柱类耗材带量采购 | C03290509802002013480001060 | 椎间融合器 | （椎间融合器-Nest钛合金）长径22mm×45mm | RH-Ⅵ | 钛合金 | 椎间融合器 | 国械注准20153132360 |  | 北京理贝尔生物工程研究所有限公司 |  | 北京理贝尔生物工程研究所有限公司 | 0 | 2023-05-22 18:02 | 挂网 | 2023-01-01 | 2024-01-01 | 2023-05-22 18:02
2305150934440572064 | 国家组织脊柱类耗材带量采购 | C03290509802002013480001061 | 椎间融合器 | （椎间融合器-Nest钛合金）长径19mm×34mm | RH-Ⅵ | 钛合金 | 椎间融合器 | 国械注准20153132360 |  | 北京理贝尔生物工程研究所有限公司 |  | 北京理贝尔生物工程研究所有限公司 | 0 | 2023-05-22 18:02 | 挂网 | 2023-01-01 | 2024-01-01 | 2023-05-22 18:02
2305150934440572065 | 国家组织脊柱类耗材带量采购 | C03290509802002013480001062 | 椎间融合器 | （椎间融合器-Nest钛合金）短径15mm×6mm | RH-Ⅵ | 钛合金 | 椎间融合器 | 国械注准20153132360 |  | 北京理贝尔生物工程研究所有限公司 |  | 北京理贝尔生物工程研究所有限公司 | 0 | 2023-05-22 18:02 | 挂网 | 2023-01-01 | 2024-01-01 | 2023-05-22 18:02
2305150934440572066 | 国家组织脊柱类耗材带量采购 | C03290509802002013480001063 | 椎间融合器 | （椎间融合器-Nest钛合金）长径20mm×19mm | RH-Ⅵ | 钛合金 | 椎间融合器 | 国械注准20153132360 |  | 北京理贝尔生物工程研究所有限公司 |  | 北京理贝尔生物工程研究所有限公司 | 0 | 2023-05-22 18:02 | 挂网 | 2023-01-01 | 2024-01-01 | 2023-05-22 18:02
2305150934440572067 | 国家组织脊柱类耗材带量采购 | C03290509802002013480001064 | 椎间融合器 | （椎间融合器-Nest钛合金）长径18mm×47mm | RH-Ⅵ | 钛合金 | 椎间融合器 | 国械注准20153132360 |  | 北京理贝尔生物工程研究所有限公司 |  | 北京理贝尔生物工程研究所有限公司 | 0 | 2023-05-22 18:02 | 挂网 | 2023-01-01 | 2024-01-01 | 2023-05-22 18:02
2305150934440572068 | 国家组织脊柱类耗材带量采购 | C03290509802002013480001065 | 椎间融合器 | （椎间融合器-Nest钛合金）长径19mm×18mm | RH-Ⅵ | 钛合金 | 椎间融合器 | 国械注准20153132360 |  | 北京理贝尔生物工程研究所有限公司 |  | 北京理贝尔生物工程研究所有限公司 | 0 | 2023-05-22 18:02 | 挂网 | 2023-01-01 | 2024-01-01 | 2023-05-22 18:02
2305150934440572069 | 国家组织脊柱类耗材带量采购 | C03290509802002013480001066 | 椎间融合器 | （椎间融合器-Nest钛合金）长径16mm×15mm | RH-Ⅵ | 钛合金 | 椎间融合器 | 国械注准20153132360 |  | 北京理贝尔生物工程研究所有限公司 |  | 北京理贝尔生物工程研究所有限公司 | 0 | 2023-05-22 18:02 | 挂网 | 2023-01-01 | 2024-01-01 | 2023-05-22 18:02
2305150934440572070 | 国家组织脊柱类耗材带量采购 | C03290509802002013480001067 | 椎间融合器 | （椎间融合器-Nest钛合金）短径15mm×13mm | RH-Ⅵ | 钛合金 | 椎间融合器 | 国械注准20153132360 |  | 北京理贝尔生物工程研究所有限公司 |  | 北京理贝尔生物工程研究所有限公司 | 0 | 2023-05-22 18:02 | 挂网 | 2023-01-01 | 2024-01-01 | 2023-05-22 18:02
2305150934440572071 | 国家组织脊柱类耗材带量采购 | C03290509802002013480001068 | 椎间融合器 | （椎间融合器-Nest钛合金）长径20mm×22mm | RH-Ⅵ | 钛合金 | 椎间融合器 | 国械注准20153132360 |  | 北京理贝尔生物工程研究所有限公司 |  | 北京理贝尔生物工程研究所有限公司 | 0 | 2023-05-22 18:02 | 挂网 | 2023-01-01 | 2024-01-01 | 2023-05-22 18:02
2305150934440572072 | 国家组织脊柱类耗材带量采购 | C03290509802002013480001069 | 椎间融合器 | （椎间融合器-Nest钛合金）长径20mm×45mm | RH-Ⅵ | 钛合金 | 椎间融合器 | 国械注准20153132360 |  | 北京理贝尔生物工程研究所有限公司 |  | 北京理贝尔生物工程研究所有限公司 | 0 | 2023-05-22 18:02 | 挂网 | 2023-01-01 | 2024-01-01 | 2023-05-22 18:02
2305150934440572073 | 国家组织脊柱类耗材带量采购 | C03290509802002013480001070 | 椎间融合器 | （椎间融合器-Nest钛合金）短径15mm×28mm | RH-Ⅵ | 钛合金 | 椎间融合器 | 国械注准20153132360 |  | 北京理贝尔生物工程研究所有限公司 |  | 北京理贝尔生物工程研究所有限公司 | 0 | 2023-05-22 18:02 | 挂网 | 2023-01-01 | 2024-01-01 | 2023-05-22 18:02
2305150934440572074 | 国家组织脊柱类耗材带量采购 | C03290509802002013480001071 | 椎间融合器 | （椎间融合器-Nest钛合金）长径17mm×15mm | RH-Ⅵ | 钛合金 | 椎间融合器 | 国械注准20153132360 |  | 北京理贝尔生物工程研究所有限公司 |  | 北京理贝尔生物工程研究所有限公司 | 0 | 2023-05-22 18:02 | 挂网 | 2023-01-01 | 2024-01-01 | 2023-05-22 18:02
2305150934440572075 | 国家组织脊柱类耗材带量采购 | C03290509802002013480001072 | 椎间融合器 | （椎间融合器-Nest钛合金）长径16mm×7mm | RH-Ⅵ | 钛合金 | 椎间融合器 | 国械注准20153132360 |  | 北京理贝尔生物工程研究所有限公司 |  | 北京理贝尔生物工程研究所有限公司 | 0 | 2023-05-22 18:02 | 挂网 | 2023-01-01 | 2024-01-01 | 2023-05-22 18:02
2305150934440572076 | 国家组织脊柱类耗材带量采购 | C03290509802002013480001073 | 椎间融合器 | （椎间融合器-Nest钛合金）长径24mm×6mm | RH-Ⅵ | 钛合金 | 椎间融合器 | 国械注准20153132360 |  | 北京理贝尔生物工程研究所有限公司 |  | 北京理贝尔生物工程研究所有限公司 | 0 | 2023-05-22 18:02 | 挂网 | 2023-01-01 | 2024-01-01 | 2023-05-22 18:02
2305150934440572077 | 国家组织脊柱类耗材带量采购 | C03290509802002013480001074 | 椎间融合器 | （椎间融合器-Nest钛合金）长径16mm×49mm | RH-Ⅵ | 钛合金 | 椎间融合器 | 国械注准20153132360 |  | 北京理贝尔生物工程研究所有限公司 |  | 北京理贝尔生物工程研究所有限公司 | 0 | 2023-05-22 18:02 | 挂网 | 2023-01-01 | 2024-01-01 | 2023-05-22 18:02
2305150934440572078 | 国家组织脊柱类耗材带量采购 | C03290509802002013480001075 | 椎间融合器 | （椎间融合器-Nest钛合金）长径17mm×48mm | RH-Ⅵ | 钛合金 | 椎间融合器 | 国械注准20153132360 |  | 北京理贝尔生物工程研究所有限公司 |  | 北京理贝尔生物工程研究所有限公司 | 0 | 2023-05-22 18:02 | 挂网 | 2023-01-01 | 2024-01-01 | 2023-05-22 18:02
2305150934440572079 | 国家组织脊柱类耗材带量采购 | C03290509802002013480001076 | 椎间融合器 | （椎间融合器-Nest钛合金）短径16mm×7mm | RH-Ⅵ | 钛合金 | 椎间融合器 | 国械注准20153132360 |  | 北京理贝尔生物工程研究所有限公司 |  | 北京理贝尔生物工程研究所有限公司 | 0 | 2023-05-22 18:02 | 挂网 | 2023-01-01 | 2024-01-01 | 2023-05-22 18:02
2305150934440572080 | 国家组织脊柱类耗材带量采购 | C03290509802002013480001077 | 椎间融合器 | （椎间融合器-Nest钛合金）长径14mm×25mm | RH-Ⅵ | 钛合金 | 椎间融合器 | 国械注准20153132360 |  | 北京理贝尔生物工程研究所有限公司 |  | 北京理贝尔生物工程研究所有限公司 | 0 | 2023-05-22 18:02 | 挂网 | 2023-01-01 | 2024-01-01 | 2023-05-22 18:02
2305150934440572081 | 国家组织脊柱类耗材带量采购 | C03290509802002013480001078 | 椎间融合器 | （椎间融合器-Nest钛合金）长径28mm×45mm | RH-Ⅵ | 钛合金 | 椎间融合器 | 国械注准20153132360 |  | 北京理贝尔生物工程研究所有限公司 |  | 北京理贝尔生物工程研究所有限公司 | 0 | 2023-05-22 18:02 | 挂网 | 2023-01-01 | 2024-01-01 | 2023-05-22 18:02
2305150934440572082 | 国家组织脊柱类耗材带量采购 | C03290509802002013480001079 | 椎间融合器 | （椎间融合器-Nest钛合金）短径15mm×33mm | RH-Ⅵ | 钛合金 | 椎间融合器 | 国械注准20153132360 |  | 北京理贝尔生物工程研究所有限公司 |  | 北京理贝尔生物工程研究所有限公司 | 0 | 2023-05-22 18:02 | 挂网 | 2023-01-01 | 2024-01-01 | 2023-05-22 18:02
2305150934440572083 | 国家组织脊柱类耗材带量采购 | C03290509802002013480001080 | 椎间融合器 | （椎间融合器-Nest钛合金）长径30mm×7mm | RH-Ⅵ | 钛合金 | 椎间融合器 | 国械注准20153132360 |  | 北京理贝尔生物工程研究所有限公司 |  | 北京理贝尔生物工程研究所有限公司 | 0 | 2023-05-22 18:02 | 挂网 | 2023-01-01 | 2024-01-01 | 2023-05-22 18:02
2305150934440572084 | 国家组织脊柱类耗材带量采购 | C03290509802002013480001081 | 椎间融合器 | （椎间融合器-Nest钛合金）短径10mm×6mm | RH-Ⅵ | 钛合金 | 椎间融合器 | 国械注准20153132360 |  | 北京理贝尔生物工程研究所有限公司 |  | 北京理贝尔生物工程研究所有限公司 | 0 | 2023-05-22 18:02 | 挂网 | 2023-01-01 | 2024-01-01 | 2023-05-22 18:02
2305150934440572085 | 国家组织脊柱类耗材带量采购 | C03290509802002013480001082 | 椎间融合器 | （椎间融合器-Nest钛合金）短径11mm×31mm | RH-Ⅵ | 钛合金 | 椎间融合器 | 国械注准20153132360 |  | 北京理贝尔生物工程研究所有限公司 |  | 北京理贝尔生物工程研究所有限公司 | 0 | 2023-05-22 18:02 | 挂网 | 2023-01-01 | 2024-01-01 | 2023-05-22 18:02
2305150934440572086 | 国家组织脊柱类耗材带量采购 | C03290509802002013480001083 | 椎间融合器 | （椎间融合器-Nest钛合金）长径13mm×6mm | RH-Ⅵ | 钛合金 | 椎间融合器 | 国械注准20153132360 |  | 北京理贝尔生物工程研究所有限公司 |  | 北京理贝尔生物工程研究所有限公司 | 0 | 2023-05-22 18:02 | 挂网 | 2023-01-01 | 2024-01-01 | 2023-05-22 18:02
2305150934440572087 | 国家组织脊柱类耗材带量采购 | C03290509802002013480001084 | 椎间融合器 | （椎间融合器-Nest钛合金）长径13mm×30mm | RH-Ⅵ | 钛合金 | 椎间融合器 | 国械注准20153132360 |  | 北京理贝尔生物工程研究所有限公司 |  | 北京理贝尔生物工程研究所有限公司 | 0 | 2023-05-22 18:02 | 挂网 | 2023-01-01 | 2024-01-01 | 2023-05-22 18:02
2305150934440572088 | 国家组织脊柱类耗材带量采购 | C03290509802002013480001085 | 椎间融合器 | （椎间融合器-Nest钛合金）长径12mm×43mm | RH-Ⅵ | 钛合金 | 椎间融合器 | 国械注准20153132360 |  | 北京理贝尔生物工程研究所有限公司 |  | 北京理贝尔生物工程研究所有限公司 | 0 | 2023-05-22 18:02 | 挂网 | 2023-01-01 | 2024-01-01 | 2023-05-22 18:02
2305150934440572089 | 国家组织脊柱类耗材带量采购 | C03290509802002013480001086 | 椎间融合器 | （椎间融合器-Nest钛合金）短径10mm×12mm | RH-Ⅵ | 钛合金 | 椎间融合器 | 国械注准20153132360 |  | 北京理贝尔生物工程研究所有限公司 |  | 北京理贝尔生物工程研究所有限公司 | 0 | 2023-05-22 18:02 | 挂网 | 2023-01-01 | 2024-01-01 | 2023-05-22 18:02
2305150934440572090 | 国家组织脊柱类耗材带量采购 | C03290509802002013480001087 | 椎间融合器 | （椎间融合器-Nest钛合金）长径13mm×10mm | RH-Ⅵ | 钛合金 | 椎间融合器 | 国械注准20153132360 |  | 北京理贝尔生物工程研究所有限公司 |  | 北京理贝尔生物工程研究所有限公司 | 0 | 2023-05-22 18:02 | 挂网 | 2023-01-01 | 2024-01-01 | 2023-05-22 18:02
2305150934440572091 | 国家组织脊柱类耗材带量采购 | C03290509802002013480001088 | 椎间融合器 | （椎间融合器-Nest钛合金）长径13mm×28mm | RH-Ⅵ | 钛合金 | 椎间融合器 | 国械注准20153132360 |  | 北京理贝尔生物工程研究所有限公司 |  | 北京理贝尔生物工程研究所有限公司 | 0 | 2023-05-22 18:02 | 挂网 | 2023-01-01 | 2024-01-01 | 2023-05-22 18:02
2305150934440572092 | 国家组织脊柱类耗材带量采购 | C03290509802002013480001089 | 椎间融合器 | （椎间融合器-Nest钛合金）长径12mm×24mm | RH-Ⅵ | 钛合金 | 椎间融合器 | 国械注准20153132360 |  | 北京理贝尔生物工程研究所有限公司 |  | 北京理贝尔生物工程研究所有限公司 | 0 | 2023-05-22 18:02 | 挂网 | 2023-01-01 | 2024-01-01 | 2023-05-22 18:02
2305150934440572093 | 国家组织脊柱类耗材带量采购 | C03290509802002013480001090 | 椎间融合器 | （椎间融合器-Nest钛合金）短径10mm×16mm | RH-Ⅵ | 钛合金 | 椎间融合器 | 国械注准20153132360 |  | 北京理贝尔生物工程研究所有限公司 |  | 北京理贝尔生物工程研究所有限公司 | 0 | 2023-05-22 18:02 | 挂网 | 2023-01-01 | 2024-01-01 | 2023-05-22 18:02
2305150934440572094 | 国家组织脊柱类耗材带量采购 | C03290509802002013480001091 | 椎间融合器 | （椎间融合器-Nest钛合金）长径13mm×17mm | RH-Ⅵ | 钛合金 | 椎间融合器 | 国械注准20153132360 |  | 北京理贝尔生物工程研究所有限公司 |  | 北京理贝尔生物工程研究所有限公司 | 0 | 2023-05-22 18:02 | 挂网 | 2023-01-01 | 2024-01-01 | 2023-05-22 18:02
2305150934440572095 | 国家组织脊柱类耗材带量采购 | C03290509802002013480001092 | 椎间融合器 | （椎间融合器-Nest钛合金）长径12mm×20mm | RH-Ⅵ | 钛合金 | 椎间融合器 | 国械注准20153132360 |  | 北京理贝尔生物工程研究所有限公司 |  | 北京理贝尔生物工程研究所有限公司 | 0 | 2023-05-22 18:02 | 挂网 | 2023-01-01 | 2024-01-01 | 2023-05-22 18:02
2305150934440572096 | 国家组织脊柱类耗材带量采购 | C03290509802002013480001093 | 椎间融合器 | （椎间融合器-Nest钛合金）长径11mm×11mm | RH-Ⅵ | 钛合金 | 椎间融合器 | 国械注准20153132360 |  | 北京理贝尔生物工程研究所有限公司 |  | 北京理贝尔生物工程研究所有限公司 | 0 | 2023-05-22 18:02 | 挂网 | 2023-01-01 | 2024-01-01 | 2023-05-22 18:02
2305150934440572097 | 国家组织脊柱类耗材带量采购 | C03290509802002013480001094 | 椎间融合器 | （椎间融合器-Nest钛合金）长径13mm×16mm | RH-Ⅵ | 钛合金 | 椎间融合器 | 国械注准20153132360 |  | 北京理贝尔生物工程研究所有限公司 |  | 北京理贝尔生物工程研究所有限公司 | 0 | 2023-05-22 18:02 | 挂网 | 2023-01-01 | 2024-01-01 | 2023-05-22 18:02
2305150934440572098 | 国家组织脊柱类耗材带量采购 | C03290509802002013480001095 | 椎间融合器 | （椎间融合器-Nest钛合金）长径10mm×18mm | RH-Ⅵ | 钛合金 | 椎间融合器 | 国械注准20153132360 |  | 北京理贝尔生物工程研究所有限公司 |  | 北京理贝尔生物工程研究所有限公司 | 0 | 2023-05-22 18:02 | 挂网 | 2023-01-01 | 2024-01-01 | 2023-05-22 18:02
2305150934440572099 | 国家组织脊柱类耗材带量采购 | C03290509802002013480001096 | 椎间融合器 | （椎间融合器-Nest钛合金）短径12mm×45mm | RH-Ⅵ | 钛合金 | 椎间融合器 | 国械注准20153132360 |  | 北京理贝尔生物工程研究所有限公司 |  | 北京理贝尔生物工程研究所有限公司 | 0 | 2023-05-22 18:02 | 挂网 | 2023-01-01 | 2024-01-01 | 2023-05-22 18:02
2305150934440572100 | 国家组织脊柱类耗材带量采购 | C03290509802002013480001097 | 椎间融合器 | （椎间融合器-Nest钛合金）长径12mm×13mm | RH-Ⅵ | 钛合金 | 椎间融合器 | 国械注准20153132360 |  | 北京理贝尔生物工程研究所有限公司 |  | 北京理贝尔生物工程研究所有限公司 | 0 | 2023-05-22 18:02 | 挂网 | 2023-01-01 | 2024-01-01 | 2023-05-22 18:02
2305150934440572101 | 国家组织脊柱类耗材带量采购 | C03290509802002013480001098 | 椎间融合器 | （椎间融合器-Nest钛合金）短径12mm×20mm | RH-Ⅵ | 钛合金 | 椎间融合器 | 国械注准20153132360 |  | 北京理贝尔生物工程研究所有限公司 |  | 北京理贝尔生物工程研究所有限公司 | 0 | 2023-05-22 18:02 | 挂网 | 2023-01-01 | 2024-01-01 | 2023-05-22 18:02
2305150934440572102 | 国家组织脊柱类耗材带量采购 | C03290509802002013480001099 | 椎间融合器 | （椎间融合器-Nest钛合金）短径13mm×20mm | RH-Ⅵ | 钛合金 | 椎间融合器 | 国械注准20153132360 |  | 北京理贝尔生物工程研究所有限公司 |  | 北京理贝尔生物工程研究所有限公司 | 0 | 2023-05-22 18:02 | 挂网 | 2023-01-01 | 2024-01-01 | 2023-05-22 18:02
2305150934440572103 | 国家组织脊柱类耗材带量采购 | C03290509802002013480001100 | 椎间融合器 | （椎间融合器-Nest钛合金）长径12mm×37mm | RH-Ⅵ | 钛合金 | 椎间融合器 | 国械注准20153132360 |  | 北京理贝尔生物工程研究所有限公司 |  | 北京理贝尔生物工程研究所有限公司 | 0 | 2023-05-22 18:02 | 挂网 | 2023-01-01 | 2024-01-01 | 2023-05-22 18:02
2305150934440572104 | 国家组织脊柱类耗材带量采购 | C03290509802002013480001101 | 椎间融合器 | （椎间融合器-Nest钛合金）长径12mm×21mm | RH-Ⅵ | 钛合金 | 椎间融合器 | 国械注准20153132360 |  | 北京理贝尔生物工程研究所有限公司 |  | 北京理贝尔生物工程研究所有限公司 | 0 | 2023-05-22 18:02 | 挂网 | 2023-01-01 | 2024-01-01 | 2023-05-22 18:02
2305150934440572105 | 国家组织脊柱类耗材带量采购 | C03290509802002013480001102 | 椎间融合器 | （椎间融合器-Nest钛合金）长径12mm×49mm | RH-Ⅵ | 钛合金 | 椎间融合器 | 国械注准20153132360 |  | 北京理贝尔生物工程研究所有限公司 |  | 北京理贝尔生物工程研究所有限公司 | 0 | 2023-05-22 18:02 | 挂网 | 2023-01-01 | 2024-01-01 | 2023-05-22 18:02
2305150934440572106 | 国家组织脊柱类耗材带量采购 | C03290509802002013480001103 | 椎间融合器 | （椎间融合器-Nest钛合金）短径13mm×18mm | RH-Ⅵ | 钛合金 | 椎间融合器 | 国械注准20153132360 |  | 北京理贝尔生物工程研究所有限公司 |  | 北京理贝尔生物工程研究所有限公司 | 0 | 2023-05-22 18:02 | 挂网 | 2023-01-01 | 2024-01-01 | 2023-05-22 18:02
2305150934440572107 | 国家组织脊柱类耗材带量采购 | C03290509802002013480001104 | 椎间融合器 | （椎间融合器-Nest钛合金）短径11mm×35mm | RH-Ⅵ | 钛合金 | 椎间融合器 | 国械注准20153132360 |  | 北京理贝尔生物工程研究所有限公司 |  | 北京理贝尔生物工程研究所有限公司 | 0 | 2023-05-22 18:02 | 挂网 | 2023-01-01 | 2024-01-01 | 2023-05-22 18:02
2305150934440572108 | 国家组织脊柱类耗材带量采购 | C03290509802002013480001105 | 椎间融合器 | （椎间融合器-Nest钛合金）长径11mm×36mm | RH-Ⅵ | 钛合金 | 椎间融合器 | 国械注准20153132360 |  | 北京理贝尔生物工程研究所有限公司 |  | 北京理贝尔生物工程研究所有限公司 | 0 | 2023-05-22 18:02 | 挂网 | 2023-01-01 | 2024-01-01 | 2023-05-22 18:02
2305150934440572109 | 国家组织脊柱类耗材带量采购 | C03290509802002013480001106 | 椎间融合器 | （椎间融合器-Nest钛合金）短径12mm×31mm | RH-Ⅵ | 钛合金 | 椎间融合器 | 国械注准20153132360 |  | 北京理贝尔生物工程研究所有限公司 |  | 北京理贝尔生物工程研究所有限公司 | 0 | 2023-05-22 18:02 | 挂网 | 2023-01-01 | 2024-01-01 | 2023-05-22 18:02
2305150934440572110 | 国家组织脊柱类耗材带量采购 | C03290509802002013480001107 | 椎间融合器 | （椎间融合器-Nest钛合金）短径12mm×34mm | RH-Ⅵ | 钛合金 | 椎间融合器 | 国械注准20153132360 |  | 北京理贝尔生物工程研究所有限公司 |  | 北京理贝尔生物工程研究所有限公司 | 0 | 2023-05-22 18:02 | 挂网 | 2023-01-01 | 2024-01-01 | 2023-05-22 18:02
2305150934440572111 | 国家组织脊柱类耗材带量采购 | C03290509802002013480001108 | 椎间融合器 | （椎间融合器-Nest钛合金）长径10mm×36mm | RH-Ⅵ | 钛合金 | 椎间融合器 | 国械注准20153132360 |  | 北京理贝尔生物工程研究所有限公司 |  | 北京理贝尔生物工程研究所有限公司 | 0 | 2023-05-22 18:02 | 挂网 | 2023-01-01 | 2024-01-01 | 2023-05-22 18:02
2305150934440572112 | 国家组织脊柱类耗材带量采购 | C03290509802002013480001109 | 椎间融合器 | （椎间融合器-Nest钛合金）长径13mm×47mm | RH-Ⅵ | 钛合金 | 椎间融合器 | 国械注准20153132360 |  | 北京理贝尔生物工程研究所有限公司 |  | 北京理贝尔生物工程研究所有限公司 | 0 | 2023-05-22 18:02 | 挂网 | 2023-01-01 | 2024-01-01 | 2023-05-22 18:02
2305150934440572113 | 国家组织脊柱类耗材带量采购 | C03290509802002013480001110 | 椎间融合器 | （椎间融合器-Nest钛合金）短径12mm×7mm | RH-Ⅵ | 钛合金 | 椎间融合器 | 国械注准20153132360 |  | 北京理贝尔生物工程研究所有限公司 |  | 北京理贝尔生物工程研究所有限公司 | 0 | 2023-05-22 18:02 | 挂网 | 2023-01-01 | 2024-01-01 | 2023-05-22 18:02
2305150934440572114 | 国家组织脊柱类耗材带量采购 | C03290509802002013480001111 | 椎间融合器 | （椎间融合器-Nest钛合金）长径11mm×38mm | RH-Ⅵ | 钛合金 | 椎间融合器 | 国械注准20153132360 |  | 北京理贝尔生物工程研究所有限公司 |  | 北京理贝尔生物工程研究所有限公司 | 0 | 2023-05-22 18:02 | 挂网 | 2023-01-01 | 2024-01-01 | 2023-05-22 18:02
2305150934440572115 | 国家组织脊柱类耗材带量采购 | C03290509802002013480001112 | 椎间融合器 | （椎间融合器-Nest钛合金）短径13mm×40mm | RH-Ⅵ | 钛合金 | 椎间融合器 | 国械注准20153132360 |  | 北京理贝尔生物工程研究所有限公司 |  | 北京理贝尔生物工程研究所有限公司 | 0 | 2023-05-22 18:02 | 挂网 | 2023-01-01 | 2024-01-01 | 2023-05-22 18:02
2305150934440572116 | 国家组织脊柱类耗材带量采购 | C03290509802002013480001113 | 椎间融合器 | （椎间融合器-Nest钛合金）短径10mm×45mm | RH-Ⅵ | 钛合金 | 椎间融合器 | 国械注准20153132360 |  | 北京理贝尔生物工程研究所有限公司 |  | 北京理贝尔生物工程研究所有限公司 | 0 | 2023-05-22 18:02 | 挂网 | 2023-01-01 | 2024-01-01 | 2023-05-22 18:02
2305150934440572117 | 国家组织脊柱类耗材带量采购 | C03290509802002013480001114 | 椎间融合器 | （椎间融合器-Nest钛合金）短径13mm×33mm | RH-Ⅵ | 钛合金 | 椎间融合器 | 国械注准20153132360 |  | 北京理贝尔生物工程研究所有限公司 |  | 北京理贝尔生物工程研究所有限公司 | 0 | 2023-05-22 18:02 | 挂网 | 2023-01-01 | 2024-01-01 | 2023-05-22 18:02
2305150934440572118 | 国家组织脊柱类耗材带量采购 | C03290509802002013480001115 | 椎间融合器 | （椎间融合器-Nest钛合金）短径13mm×21mm | RH-Ⅵ | 钛合金 | 椎间融合器 | 国械注准20153132360 |  | 北京理贝尔生物工程研究所有限公司 |  | 北京理贝尔生物工程研究所有限公司 | 0 | 2023-05-22 18:02 | 挂网 | 2023-01-01 | 2024-01-01 | 2023-05-22 18:02
2305150934440572119 | 国家组织脊柱类耗材带量采购 | C03290509802002013480001116 | 椎间融合器 | （椎间融合器-Nest钛合金）长径13mm×36mm | RH-Ⅵ | 钛合金 | 椎间融合器 | 国械注准20153132360 |  | 北京理贝尔生物工程研究所有限公司 |  | 北京理贝尔生物工程研究所有限公司 | 0 | 2023-05-22 18:02 | 挂网 | 2023-01-01 | 2024-01-01 | 2023-05-22 18:02
2305150934440572120 | 国家组织脊柱类耗材带量采购 | C03290509802002013480001117 | 椎间融合器 | （椎间融合器-Nest钛合金）短径12mm×32mm | RH-Ⅵ | 钛合金 | 椎间融合器 | 国械注准20153132360 |  | 北京理贝尔生物工程研究所有限公司 |  | 北京理贝尔生物工程研究所有限公司 | 0 | 2023-05-22 18:02 | 挂网 | 2023-01-01 | 2024-01-01 | 2023-05-22 18:02
2305150934440572121 | 国家组织脊柱类耗材带量采购 | C03290509802002013480001118 | 椎间融合器 | （椎间融合器-Nest钛合金）短径11mm×9mm | RH-Ⅵ | 钛合金 | 椎间融合器 | 国械注准20153132360 |  | 北京理贝尔生物工程研究所有限公司 |  | 北京理贝尔生物工程研究所有限公司 | 0 | 2023-05-22 18:02 | 挂网 | 2023-01-01 | 2024-01-01 | 2023-05-22 18:02
2305150934440572122 | 国家组织脊柱类耗材带量采购 | C03290509802002013480001119 | 椎间融合器 | （椎间融合器-Nest钛合金）长径13mm×48mm | RH-Ⅵ | 钛合金 | 椎间融合器 | 国械注准20153132360 |  | 北京理贝尔生物工程研究所有限公司 |  | 北京理贝尔生物工程研究所有限公司 | 0 | 2023-05-22 18:02 | 挂网 | 2023-01-01 | 2024-01-01 | 2023-05-22 18:02
2305150934440572123 | 国家组织脊柱类耗材带量采购 | C03290509802002013480001120 | 椎间融合器 | （椎间融合器-Nest钛合金）短径11mm×24mm | RH-Ⅵ | 钛合金 | 椎间融合器 | 国械注准20153132360 |  | 北京理贝尔生物工程研究所有限公司 |  | 北京理贝尔生物工程研究所有限公司 | 0 | 2023-05-22 18:02 | 挂网 | 2023-01-01 | 2024-01-01 | 2023-05-22 18:02
2305150934440572124 | 国家组织脊柱类耗材带量采购 | C03290509802002013480001121 | 椎间融合器 | （椎间融合器-Nest钛合金）长径11mm×22mm | RH-Ⅵ | 钛合金 | 椎间融合器 | 国械注准20153132360 |  | 北京理贝尔生物工程研究所有限公司 |  | 北京理贝尔生物工程研究所有限公司 | 0 | 2023-05-22 18:02 | 挂网 | 2023-01-01 | 2024-01-01 | 2023-05-22 18:02
2305150934440572125 | 国家组织脊柱类耗材带量采购 | C03290509802002013480001122 | 椎间融合器 | （椎间融合器-Nest钛合金）短径12mm×9mm | RH-Ⅵ | 钛合金 | 椎间融合器 | 国械注准20153132360 |  | 北京理贝尔生物工程研究所有限公司 |  | 北京理贝尔生物工程研究所有限公司 | 0 | 2023-05-22 18:02 | 挂网 | 2023-01-01 | 2024-01-01 | 2023-05-22 18:02
2305150934440572126 | 国家组织脊柱类耗材带量采购 | C03290509802002013480001123 | 椎间融合器 | （椎间融合器-Nest钛合金）长径10mm×14mm | RH-Ⅵ | 钛合金 | 椎间融合器 | 国械注准20153132360 |  | 北京理贝尔生物工程研究所有限公司 |  | 北京理贝尔生物工程研究所有限公司 | 0 | 2023-05-22 18:02 | 挂网 | 2023-01-01 | 2024-01-01 | 2023-05-22 18:02
2305150934440572127 | 国家组织脊柱类耗材带量采购 | C03290509802002013480001124 | 椎间融合器 | （椎间融合器-Nest钛合金）短径10mm×40mm | RH-Ⅵ | 钛合金 | 椎间融合器 | 国械注准20153132360 |  | 北京理贝尔生物工程研究所有限公司 |  | 北京理贝尔生物工程研究所有限公司 | 0 | 2023-05-22 18:02 | 挂网 | 2023-01-01 | 2024-01-01 | 2023-05-22 18:02
2305150934440572128 | 国家组织脊柱类耗材带量采购 | C03290509802002013480001125 | 椎间融合器 | （椎间融合器-Nest钛合金）短径10mm×25mm | RH-Ⅵ | 钛合金 | 椎间融合器 | 国械注准20153132360 |  | 北京理贝尔生物工程研究所有限公司 |  | 北京理贝尔生物工程研究所有限公司 | 0 | 2023-05-22 18:02 | 挂网 | 2023-01-01 | 2024-01-01 | 2023-05-22 18:02
2305150934440572129 | 国家组织脊柱类耗材带量采购 | C03290509802002013480001126 | 椎间融合器 | （椎间融合器-Nest钛合金）短径13mm×11mm | RH-Ⅵ | 钛合金 | 椎间融合器 | 国械注准20153132360 |  | 北京理贝尔生物工程研究所有限公司 |  | 北京理贝尔生物工程研究所有限公司 | 0 | 2023-05-22 18:02 | 挂网 | 2023-01-01 | 2024-01-01 | 2023-05-22 18:02
2305150934440572130 | 国家组织脊柱类耗材带量采购 | C03290509802002013480001127 | 椎间融合器 | （椎间融合器-Nest钛合金）长径13mm×26mm | RH-Ⅵ | 钛合金 | 椎间融合器 | 国械注准20153132360 |  | 北京理贝尔生物工程研究所有限公司 |  | 北京理贝尔生物工程研究所有限公司 | 0 | 2023-05-22 18:02 | 挂网 | 2023-01-01 | 2024-01-01 | 2023-05-22 18:02
2305150934440572131 | 国家组织脊柱类耗材带量采购 | C03290509802002013480001128 | 椎间融合器 | （椎间融合器-Nest钛合金）长径10mm×46mm | RH-Ⅵ | 钛合金 | 椎间融合器 | 国械注准20153132360 |  | 北京理贝尔生物工程研究所有限公司 |  | 北京理贝尔生物工程研究所有限公司 | 0 | 2023-05-22 18:02 | 挂网 | 2023-01-01 | 2024-01-01 | 2023-05-22 18:02
2305150934440572132 | 国家组织脊柱类耗材带量采购 | C03290509802002013480001129 | 椎间融合器 | （椎间融合器-Nest钛合金）长径10mm×48mm | RH-Ⅵ | 钛合金 | 椎间融合器 | 国械注准20153132360 |  | 北京理贝尔生物工程研究所有限公司 |  | 北京理贝尔生物工程研究所有限公司 | 0 | 2023-05-22 18:02 | 挂网 | 2023-01-01 | 2024-01-01 | 2023-05-22 18:02
2305150934440572133 | 国家组织脊柱类耗材带量采购 | C03290509802002013480001130 | 椎间融合器 | （椎间融合器-Nest钛合金）长径10mm×38mm | RH-Ⅵ | 钛合金 | 椎间融合器 | 国械注准20153132360 |  | 北京理贝尔生物工程研究所有限公司 |  | 北京理贝尔生物工程研究所有限公司 | 0 | 2023-05-22 18:02 | 挂网 | 2023-01-01 | 2024-01-01 | 2023-05-22 18:02
2305150934440572134 | 国家组织脊柱类耗材带量采购 | C03290509802002013480001131 | 椎间融合器 | （椎间融合器-Nest钛合金）长径12mm×25mm | RH-Ⅵ | 钛合金 | 椎间融合器 | 国械注准20153132360 |  | 北京理贝尔生物工程研究所有限公司 |  | 北京理贝尔生物工程研究所有限公司 | 0 | 2023-05-22 18:02 | 挂网 | 2023-01-01 | 2024-01-01 | 2023-05-22 18:02
2305150934440572135 | 国家组织脊柱类耗材带量采购 | C03290509802002013480001132 | 椎间融合器 | （椎间融合器-Nest钛合金）长径13mm×23mm | RH-Ⅵ | 钛合金 | 椎间融合器 | 国械注准20153132360 |  | 北京理贝尔生物工程研究所有限公司 |  | 北京理贝尔生物工程研究所有限公司 | 0 | 2023-05-22 18:02 | 挂网 | 2023-01-01 | 2024-01-01 | 2023-05-22 18:02
2305150934440572136 | 国家组织脊柱类耗材带量采购 | C03290509802002013480001133 | 椎间融合器 | （椎间融合器-Nest钛合金）长径10mm×10mm | RH-Ⅵ | 钛合金 | 椎间融合器 | 国械注准20153132360 |  | 北京理贝尔生物工程研究所有限公司 |  | 北京理贝尔生物工程研究所有限公司 | 0 | 2023-05-22 18:02 | 挂网 | 2023-01-01 | 2024-01-01 | 2023-05-22 18:02
2305150934440572137 | 国家组织脊柱类耗材带量采购 | C03290509802002013480001134 | 椎间融合器 | （椎间融合器-Nest钛合金）短径12mm×48mm | RH-Ⅵ | 钛合金 | 椎间融合器 | 国械注准20153132360 |  | 北京理贝尔生物工程研究所有限公司 |  | 北京理贝尔生物工程研究所有限公司 | 0 | 2023-05-22 18:02 | 挂网 | 2023-01-01 | 2024-01-01 | 2023-05-22 18:02
2305150934440572138 | 国家组织脊柱类耗材带量采购 | C03290509802002013480001135 | 椎间融合器 | （椎间融合器-Nest钛合金）短径13mm×28mm | RH-Ⅵ | 钛合金 | 椎间融合器 | 国械注准20153132360 |  | 北京理贝尔生物工程研究所有限公司 |  | 北京理贝尔生物工程研究所有限公司 | 0 | 2023-05-22 18:02 | 挂网 | 2023-01-01 | 2024-01-01 | 2023-05-22 18:02
2305150934440572139 | 国家组织脊柱类耗材带量采购 | C03290509802002013480001136 | 椎间融合器 | （椎间融合器-Nest钛合金）短径13mm×8mm | RH-Ⅵ | 钛合金 | 椎间融合器 | 国械注准20153132360 |  | 北京理贝尔生物工程研究所有限公司 |  | 北京理贝尔生物工程研究所有限公司 | 0 | 2023-05-22 18:02 | 挂网 | 2023-01-01 | 2024-01-01 | 2023-05-22 18:02
2305150934440572140 | 国家组织脊柱类耗材带量采购 | C03290509802002013480001137 | 椎间融合器 | （椎间融合器-Nest钛合金）长径12mm×36mm | RH-Ⅵ | 钛合金 | 椎间融合器 | 国械注准20153132360 |  | 北京理贝尔生物工程研究所有限公司 |  | 北京理贝尔生物工程研究所有限公司 | 0 | 2023-05-22 18:02 | 挂网 | 2023-01-01 | 2024-01-01 | 2023-05-22 18:02
2305150934440572141 | 国家组织脊柱类耗材带量采购 | C03290509802002013480001138 | 椎间融合器 | （椎间融合器-Nest钛合金）短径12mm×18mm | RH-Ⅵ | 钛合金 | 椎间融合器 | 国械注准20153132360 |  | 北京理贝尔生物工程研究所有限公司 |  | 北京理贝尔生物工程研究所有限公司 | 0 | 2023-05-22 18:02 | 挂网 | 2023-01-01 | 2024-01-01 | 2023-05-22 18:02
2305150934440572142 | 国家组织脊柱类耗材带量采购 | C03290509802002013480001139 | 椎间融合器 | （椎间融合器-Nest钛合金）长径12mm×10mm | RH-Ⅵ | 钛合金 | 椎间融合器 | 国械注准20153132360 |  | 北京理贝尔生物工程研究所有限公司 |  | 北京理贝尔生物工程研究所有限公司 | 0 | 2023-05-22 18:02 | 挂网 | 2023-01-01 | 2024-01-01 | 2023-05-22 18:02
2305150934440572143 | 国家组织脊柱类耗材带量采购 | C03290509802002013480001140 | 椎间融合器 | （椎间融合器-Nest钛合金）短径10mm×23mm | RH-Ⅵ | 钛合金 | 椎间融合器 | 国械注准20153132360 |  | 北京理贝尔生物工程研究所有限公司 |  | 北京理贝尔生物工程研究所有限公司 | 0 | 2023-05-22 18:02 | 挂网 | 2023-01-01 | 2024-01-01 | 2023-05-22 18:02
2305150934440572144 | 国家组织脊柱类耗材带量采购 | C03290509802002013480001141 | 椎间融合器 | （椎间融合器-Nest钛合金）短径10mm×18mm | RH-Ⅵ | 钛合金 | 椎间融合器 | 国械注准20153132360 |  | 北京理贝尔生物工程研究所有限公司 |  | 北京理贝尔生物工程研究所有限公司 | 0 | 2023-05-22 18:02 | 挂网 | 2023-01-01 | 2024-01-01 | 2023-05-22 18:02
2305150934440572145 | 国家组织脊柱类耗材带量采购 | C03290509802002013480001142 | 椎间融合器 | （椎间融合器-Nest钛合金）长径11mm×32mm | RH-Ⅵ | 钛合金 | 椎间融合器 | 国械注准20153132360 |  | 北京理贝尔生物工程研究所有限公司 |  | 北京理贝尔生物工程研究所有限公司 | 0 | 2023-05-22 18:02 | 挂网 | 2023-01-01 | 2024-01-01 | 2023-05-22 18:02
2305150934440572146 | 国家组织脊柱类耗材带量采购 | C03290509802002013480001143 | 椎间融合器 | （椎间融合器-Nest钛合金）长径11mm×6mm | RH-Ⅵ | 钛合金 | 椎间融合器 | 国械注准20153132360 |  | 北京理贝尔生物工程研究所有限公司 |  | 北京理贝尔生物工程研究所有限公司 | 0 | 2023-05-22 18:02 | 挂网 | 2023-01-01 | 2024-01-01 | 2023-05-22 18:02
2305150934440572147 | 国家组织脊柱类耗材带量采购 | C03290509802002013480001144 | 椎间融合器 | （椎间融合器-Nest钛合金）长径12mm×12mm | RH-Ⅵ | 钛合金 | 椎间融合器 | 国械注准20153132360 |  | 北京理贝尔生物工程研究所有限公司 |  | 北京理贝尔生物工程研究所有限公司 | 0 | 2023-05-22 18:02 | 挂网 | 2023-01-01 | 2024-01-01 | 2023-05-22 18:02
2305150934440572148 | 国家组织脊柱类耗材带量采购 | C03290509802002013480001145 | 椎间融合器 | （椎间融合器-Nest钛合金）短径10mm×11mm | RH-Ⅵ | 钛合金 | 椎间融合器 | 国械注准20153132360 |  | 北京理贝尔生物工程研究所有限公司 |  | 北京理贝尔生物工程研究所有限公司 | 0 | 2023-05-22 18:02 | 挂网 | 2023-01-01 | 2024-01-01 | 2023-05-22 18:02
2305150934440572149 | 国家组织脊柱类耗材带量采购 | C03290509802002013480001146 | 椎间融合器 | （椎间融合器-Nest钛合金）长径10mm×24mm | RH-Ⅵ | 钛合金 | 椎间融合器 | 国械注准20153132360 |  | 北京理贝尔生物工程研究所有限公司 |  | 北京理贝尔生物工程研究所有限公司 | 0 | 2023-05-22 18:02 | 挂网 | 2023-01-01 | 2024-01-01 | 2023-05-22 18:02
2305150934440572150 | 国家组织脊柱类耗材带量采购 | C03290509802002013480001147 | 椎间融合器 | （椎间融合器-Nest钛合金）长径11mm×7mm | RH-Ⅵ | 钛合金 | 椎间融合器 | 国械注准20153132360 |  | 北京理贝尔生物工程研究所有限公司 |  | 北京理贝尔生物工程研究所有限公司 | 0 | 2023-05-22 18:02 | 挂网 | 2023-01-01 | 2024-01-01 | 2023-05-22 18:02
2305150934440572151 | 国家组织脊柱类耗材带量采购 | C03290509802002013480001148 | 椎间融合器 | （椎间融合器-Nest钛合金）短径10mm×21mm | RH-Ⅵ | 钛合金 | 椎间融合器 | 国械注准20153132360 |  | 北京理贝尔生物工程研究所有限公司 |  | 北京理贝尔生物工程研究所有限公司 | 0 | 2023-05-22 18:02 | 挂网 | 2023-01-01 | 2024-01-01 | 2023-05-22 18:02
2305150934440572152 | 国家组织脊柱类耗材带量采购 | C03290509802002013480001149 | 椎间融合器 | （椎间融合器-Nest钛合金）长径11mm×37mm | RH-Ⅵ | 钛合金 | 椎间融合器 | 国械注准20153132360 |  | 北京理贝尔生物工程研究所有限公司 |  | 北京理贝尔生物工程研究所有限公司 | 0 | 2023-05-22 18:02 | 挂网 | 2023-01-01 | 2024-01-01 | 2023-05-22 18:02
2305150934440572153 | 国家组织脊柱类耗材带量采购 | C03290509802002013480001150 | 椎间融合器 | （椎间融合器-Nest钛合金）短径12mm×49mm | RH-Ⅵ | 钛合金 | 椎间融合器 | 国械注准20153132360 |  | 北京理贝尔生物工程研究所有限公司 |  | 北京理贝尔生物工程研究所有限公司 | 0 | 2023-05-22 18:02 | 挂网 | 2023-01-01 | 2024-01-01 | 2023-05-22 18:02
2305150934440572154 | 国家组织脊柱类耗材带量采购 | C03290509802002013480001151 | 椎间融合器 | （椎间融合器-Nest钛合金）长径12mm×44mm | RH-Ⅵ | 钛合金 | 椎间融合器 | 国械注准20153132360 |  | 北京理贝尔生物工程研究所有限公司 |  | 北京理贝尔生物工程研究所有限公司 | 0 | 2023-05-22 18:02 | 挂网 | 2023-01-01 | 2024-01-01 | 2023-05-22 18:02
2305150934440572155 | 国家组织脊柱类耗材带量采购 | C03290509802002013480001152 | 椎间融合器 | （椎间融合器-Nest钛合金）短径10mm×47mm | RH-Ⅵ | 钛合金 | 椎间融合器 | 国械注准20153132360 |  | 北京理贝尔生物工程研究所有限公司 |  | 北京理贝尔生物工程研究所有限公司 | 0 | 2023-05-22 18:02 | 挂网 | 2023-01-01 | 2024-01-01 | 2023-05-22 18:02
2305150934440572156 | 国家组织脊柱类耗材带量采购 | C03290509802002013480001153 | 椎间融合器 | （椎间融合器-Nest钛合金）长径10mm×25mm | RH-Ⅵ | 钛合金 | 椎间融合器 | 国械注准20153132360 |  | 北京理贝尔生物工程研究所有限公司 |  | 北京理贝尔生物工程研究所有限公司 | 0 | 2023-05-22 18:02 | 挂网 | 2023-01-01 | 2024-01-01 | 2023-05-22 18:02
2305150934440572157 | 国家组织脊柱类耗材带量采购 | C03290509802002013480001154 | 椎间融合器 | （椎间融合器-Nest钛合金）短径10mm×8mm | RH-Ⅵ | 钛合金 | 椎间融合器 | 国械注准20153132360 |  | 北京理贝尔生物工程研究所有限公司 |  | 北京理贝尔生物工程研究所有限公司 | 0 | 2023-05-22 18:02 | 挂网 | 2023-01-01 | 2024-01-01 | 2023-05-22 18:02
2305150934440572158 | 国家组织脊柱类耗材带量采购 | C03290509802002013480001155 | 椎间融合器 | （椎间融合器-Nest钛合金）长径12mm×8mm | RH-Ⅵ | 钛合金 | 椎间融合器 | 国械注准20153132360 |  | 北京理贝尔生物工程研究所有限公司 |  | 北京理贝尔生物工程研究所有限公司 | 0 | 2023-05-22 18:02 | 挂网 | 2023-01-01 | 2024-01-01 | 2023-05-22 18:02
2305150934440572159 | 国家组织脊柱类耗材带量采购 | C03290509802002013480001156 | 椎间融合器 | （椎间融合器-Nest钛合金）短径10mm×24mm | RH-Ⅵ | 钛合金 | 椎间融合器 | 国械注准20153132360 |  | 北京理贝尔生物工程研究所有限公司 |  | 北京理贝尔生物工程研究所有限公司 | 0 | 2023-05-22 18:02 | 挂网 | 2023-01-01 | 2024-01-01 | 2023-05-22 18:02
2305150934440572160 | 国家组织脊柱类耗材带量采购 | C03290509802002013480001157 | 椎间融合器 | （椎间融合器-Nest钛合金）长径12mm×17mm | RH-Ⅵ | 钛合金 | 椎间融合器 | 国械注准20153132360 |  | 北京理贝尔生物工程研究所有限公司 |  | 北京理贝尔生物工程研究所有限公司 | 0 | 2023-05-22 18:02 | 挂网 | 2023-01-01 | 2024-01-01 | 2023-05-22 18:02
2305150934440572161 | 国家组织脊柱类耗材带量采购 | C03290509802002013480001158 | 椎间融合器 | （椎间融合器-Nest钛合金）长径13mm×40mm | RH-Ⅵ | 钛合金 | 椎间融合器 | 国械注准20153132360 |  | 北京理贝尔生物工程研究所有限公司 |  | 北京理贝尔生物工程研究所有限公司 | 0 | 2023-05-22 18:02 | 挂网 | 2023-01-01 | 2024-01-01 | 2023-05-22 18:02
2305150934440572162 | 国家组织脊柱类耗材带量采购 | C03290509802002013480001159 | 椎间融合器 | （椎间融合器-Nest钛合金）长径10mm×6mm | RH-Ⅵ | 钛合金 | 椎间融合器 | 国械注准20153132360 |  | 北京理贝尔生物工程研究所有限公司 |  | 北京理贝尔生物工程研究所有限公司 | 0 | 2023-05-22 18:02 | 挂网 | 2023-01-01 | 2024-01-01 | 2023-05-22 18:02
2305150934440572163 | 国家组织脊柱类耗材带量采购 | C03290509802002013480001160 | 椎间融合器 | （椎间融合器-Nest钛合金）长径12mm×29mm | RH-Ⅵ | 钛合金 | 椎间融合器 | 国械注准20153132360 |  | 北京理贝尔生物工程研究所有限公司 |  | 北京理贝尔生物工程研究所有限公司 | 0 | 2023-05-22 18:02 | 挂网 | 2023-01-01 | 2024-01-01 | 2023-05-22 18:02
2305150934440572164 | 国家组织脊柱类耗材带量采购 | C03290509802002013480001161 | 椎间融合器 | （椎间融合器-Nest钛合金）短径13mm×19mm | RH-Ⅵ | 钛合金 | 椎间融合器 | 国械注准20153132360 |  | 北京理贝尔生物工程研究所有限公司 |  | 北京理贝尔生物工程研究所有限公司 | 0 | 2023-05-22 18:02 | 挂网 | 2023-01-01 | 2024-01-01 | 2023-05-22 18:02
2305150934440572165 | 国家组织脊柱类耗材带量采购 | C03290509802002013480001162 | 椎间融合器 | （椎间融合器-Nest钛合金）短径13mm×37mm | RH-Ⅵ | 钛合金 | 椎间融合器 | 国械注准20153132360 |  | 北京理贝尔生物工程研究所有限公司 |  | 北京理贝尔生物工程研究所有限公司 | 0 | 2023-05-22 18:02 | 挂网 | 2023-01-01 | 2024-01-01 | 2023-05-22 18:02
2305150934440572166 | 国家组织脊柱类耗材带量采购 | C03290509802002013480001163 | 椎间融合器 | （椎间融合器-Nest钛合金）短径12mm×42mm | RH-Ⅵ | 钛合金 | 椎间融合器 | 国械注准20153132360 |  | 北京理贝尔生物工程研究所有限公司 |  | 北京理贝尔生物工程研究所有限公司 | 0 | 2023-05-22 18:02 | 挂网 | 2023-01-01 | 2024-01-01 | 2023-05-22 18:02
2305150934440572167 | 国家组织脊柱类耗材带量采购 | C03290509802002013480001164 | 椎间融合器 | （椎间融合器-Nest钛合金）长径12mm×27mm | RH-Ⅵ | 钛合金 | 椎间融合器 | 国械注准20153132360 |  | 北京理贝尔生物工程研究所有限公司 |  | 北京理贝尔生物工程研究所有限公司 | 0 | 2023-05-22 18:02 | 挂网 | 2023-01-01 | 2024-01-01 | 2023-05-22 18:02
2305150934440572168 | 国家组织脊柱类耗材带量采购 | C03290509802002013480001165 | 椎间融合器 | （椎间融合器-Nest钛合金）长径13mm×33mm | RH-Ⅵ | 钛合金 | 椎间融合器 | 国械注准20153132360 |  | 北京理贝尔生物工程研究所有限公司 |  | 北京理贝尔生物工程研究所有限公司 | 0 | 2023-05-22 18:02 | 挂网 | 2023-01-01 | 2024-01-01 | 2023-05-22 18:02
2305150934440572169 | 国家组织脊柱类耗材带量采购 | C03290509802002013480001166 | 椎间融合器 | （椎间融合器-Nest钛合金）长径10mm×29mm | RH-Ⅵ | 钛合金 | 椎间融合器 | 国械注准20153132360 |  | 北京理贝尔生物工程研究所有限公司 |  | 北京理贝尔生物工程研究所有限公司 | 0 | 2023-05-22 18:02 | 挂网 | 2023-01-01 | 2024-01-01 | 2023-05-22 18:02
2305150934440572170 | 国家组织脊柱类耗材带量采购 | C03290509802002013480001167 | 椎间融合器 | （椎间融合器-Nest钛合金）长径12mm×6mm | RH-Ⅵ | 钛合金 | 椎间融合器 | 国械注准20153132360 |  | 北京理贝尔生物工程研究所有限公司 |  | 北京理贝尔生物工程研究所有限公司 | 0 | 2023-05-22 18:02 | 挂网 | 2023-01-01 | 2024-01-01 | 2023-05-22 18:02
2305150934440572171 | 国家组织脊柱类耗材带量采购 | C03290509802002013480001168 | 椎间融合器 | （椎间融合器-Nest钛合金）短径11mm×25mm | RH-Ⅵ | 钛合金 | 椎间融合器 | 国械注准20153132360 |  | 北京理贝尔生物工程研究所有限公司 |  | 北京理贝尔生物工程研究所有限公司 | 0 | 2023-05-22 18:02 | 挂网 | 2023-01-01 | 2024-01-01 | 2023-05-22 18:02
2305150934440572172 | 国家组织脊柱类耗材带量采购 | C03290509802002013480001169 | 椎间融合器 | （椎间融合器-Nest钛合金）短径11mm×18mm | RH-Ⅵ | 钛合金 | 椎间融合器 | 国械注准20153132360 |  | 北京理贝尔生物工程研究所有限公司 |  | 北京理贝尔生物工程研究所有限公司 | 0 | 2023-05-22 18:02 | 挂网 | 2023-01-01 | 2024-01-01 | 2023-05-22 18:02
2305150934440572173 | 国家组织脊柱类耗材带量采购 | C03290509802002013480001170 | 椎间融合器 | （椎间融合器-Nest钛合金）短径10mm×19mm | RH-Ⅵ | 钛合金 | 椎间融合器 | 国械注准20153132360 |  | 北京理贝尔生物工程研究所有限公司 |  | 北京理贝尔生物工程研究所有限公司 | 0 | 2023-05-22 18:02 | 挂网 | 2023-01-01 | 2024-01-01 | 2023-05-22 18:02
2305150934440572174 | 国家组织脊柱类耗材带量采购 | C03290509802002013480001171 | 椎间融合器 | （椎间融合器-Nest钛合金）短径13mm×25mm | RH-Ⅵ | 钛合金 | 椎间融合器 | 国械注准20153132360 |  | 北京理贝尔生物工程研究所有限公司 |  | 北京理贝尔生物工程研究所有限公司 | 0 | 2023-05-22 18:02 | 挂网 | 2023-01-01 | 2024-01-01 | 2023-05-22 18:02
2305150934440572175 | 国家组织脊柱类耗材带量采购 | C03290509802002013480001172 | 椎间融合器 | （椎间融合器-Nest钛合金）短径11mm×13mm | RH-Ⅵ | 钛合金 | 椎间融合器 | 国械注准20153132360 |  | 北京理贝尔生物工程研究所有限公司 |  | 北京理贝尔生物工程研究所有限公司 | 0 | 2023-05-22 18:02 | 挂网 | 2023-01-01 | 2024-01-01 | 2023-05-22 18:02
2305150934440572176 | 国家组织脊柱类耗材带量采购 | C03290509802002013480001173 | 椎间融合器 | （椎间融合器-Nest钛合金）长径11mm×34mm | RH-Ⅵ | 钛合金 | 椎间融合器 | 国械注准20153132360 |  | 北京理贝尔生物工程研究所有限公司 |  | 北京理贝尔生物工程研究所有限公司 | 0 | 2023-05-22 18:02 | 挂网 | 2023-01-01 | 2024-01-01 | 2023-05-22 18:02
2305150934440572177 | 国家组织脊柱类耗材带量采购 | C03290509802002013480001174 | 椎间融合器 | （椎间融合器-Nest钛合金）短径10mm×15mm | RH-Ⅵ | 钛合金 | 椎间融合器 | 国械注准20153132360 |  | 北京理贝尔生物工程研究所有限公司 |  | 北京理贝尔生物工程研究所有限公司 | 0 | 2023-05-22 18:02 | 挂网 | 2023-01-01 | 2024-01-01 | 2023-05-22 18:02
2305150934440572178 | 国家组织脊柱类耗材带量采购 | C03290509802002013480001175 | 椎间融合器 | （椎间融合器-Nest钛合金）长径11mm×20mm | RH-Ⅵ | 钛合金 | 椎间融合器 | 国械注准20153132360 |  | 北京理贝尔生物工程研究所有限公司 |  | 北京理贝尔生物工程研究所有限公司 | 0 | 2023-05-22 18:02 | 挂网 | 2023-01-01 | 2024-01-01 | 2023-05-22 18:02
2305150934440572179 | 国家组织脊柱类耗材带量采购 | C03290509802002013480001176 | 椎间融合器 | （椎间融合器-Nest钛合金）长径13mm×9mm | RH-Ⅵ | 钛合金 | 椎间融合器 | 国械注准20153132360 |  | 北京理贝尔生物工程研究所有限公司 |  | 北京理贝尔生物工程研究所有限公司 | 0 | 2023-05-22 18:02 | 挂网 | 2023-01-01 | 2024-01-01 | 2023-05-22 18:02
2305150934440572180 | 国家组织脊柱类耗材带量采购 | C03290509802002013480001177 | 椎间融合器 | （椎间融合器-Nest钛合金）短径13mm×6mm | RH-Ⅵ | 钛合金 | 椎间融合器 | 国械注准20153132360 |  | 北京理贝尔生物工程研究所有限公司 |  | 北京理贝尔生物工程研究所有限公司 | 0 | 2023-05-22 18:02 | 挂网 | 2023-01-01 | 2024-01-01 | 2023-05-22 18:02
2305150934440572181 | 国家组织脊柱类耗材带量采购 | C03290509802002013480001178 | 椎间融合器 | （椎间融合器-Nest钛合金）短径10mm×50mm | RH-Ⅵ | 钛合金 | 椎间融合器 | 国械注准20153132360 |  | 北京理贝尔生物工程研究所有限公司 |  | 北京理贝尔生物工程研究所有限公司 | 0 | 2023-05-22 18:02 | 挂网 | 2023-01-01 | 2024-01-01 | 2023-05-22 18:02
2305150934440572182 | 国家组织脊柱类耗材带量采购 | C03290509802002013480001179 | 椎间融合器 | （椎间融合器-Nest钛合金）长径11mm×8mm | RH-Ⅵ | 钛合金 | 椎间融合器 | 国械注准20153132360 |  | 北京理贝尔生物工程研究所有限公司 |  | 北京理贝尔生物工程研究所有限公司 | 0 | 2023-05-22 18:02 | 挂网 | 2023-01-01 | 2024-01-01 | 2023-05-22 18:02
2305150934440572183 | 国家组织脊柱类耗材带量采购 | C03290509802002013480001180 | 椎间融合器 | （椎间融合器-Nest钛合金）短径11mm×47mm | RH-Ⅵ | 钛合金 | 椎间融合器 | 国械注准20153132360 |  | 北京理贝尔生物工程研究所有限公司 |  | 北京理贝尔生物工程研究所有限公司 | 0 | 2023-05-22 18:02 | 挂网 | 2023-01-01 | 2024-01-01 | 2023-05-22 18:02
2305150934440572184 | 国家组织脊柱类耗材带量采购 | C03290509802002013480001181 | 椎间融合器 | （椎间融合器-Nest钛合金）长径11mm×17mm | RH-Ⅵ | 钛合金 | 椎间融合器 | 国械注准20153132360 |  | 北京理贝尔生物工程研究所有限公司 |  | 北京理贝尔生物工程研究所有限公司 | 0 | 2023-05-22 18:02 | 挂网 | 2023-01-01 | 2024-01-01 | 2023-05-22 18:02
2305150934440572185 | 国家组织脊柱类耗材带量采购 | C03290509802002013480001182 | 椎间融合器 | （椎间融合器-Nest钛合金）长径12mm×9mm | RH-Ⅵ | 钛合金 | 椎间融合器 | 国械注准20153132360 |  | 北京理贝尔生物工程研究所有限公司 |  | 北京理贝尔生物工程研究所有限公司 | 0 | 2023-05-22 18:02 | 挂网 | 2023-01-01 | 2024-01-01 | 2023-05-22 18:02
2305150934440572186 | 国家组织脊柱类耗材带量采购 | C03290509802002013480001183 | 椎间融合器 | （椎间融合器-Nest钛合金）长径12mm×19mm | RH-Ⅵ | 钛合金 | 椎间融合器 | 国械注准20153132360 |  | 北京理贝尔生物工程研究所有限公司 |  | 北京理贝尔生物工程研究所有限公司 | 0 | 2023-05-22 18:02 | 挂网 | 2023-01-01 | 2024-01-01 | 2023-05-22 18:02
2305150934440572187 | 国家组织脊柱类耗材带量采购 | C03290509802002013480001184 | 椎间融合器 | （椎间融合器-Nest钛合金）长径13mm×8mm | RH-Ⅵ | 钛合金 | 椎间融合器 | 国械注准20153132360 |  | 北京理贝尔生物工程研究所有限公司 |  | 北京理贝尔生物工程研究所有限公司 | 0 | 2023-05-22 18:02 | 挂网 | 2023-01-01 | 2024-01-01 | 2023-05-22 18:02
2305150934440572188 | 国家组织脊柱类耗材带量采购 | C03290509802002013480001185 | 椎间融合器 | （椎间融合器-Nest钛合金）长径13mm×41mm | RH-Ⅵ | 钛合金 | 椎间融合器 | 国械注准20153132360 |  | 北京理贝尔生物工程研究所有限公司 |  | 北京理贝尔生物工程研究所有限公司 | 0 | 2023-05-22 18:02 | 挂网 | 2023-01-01 | 2024-01-01 | 2023-05-22 18:02
2305150934440572189 | 国家组织脊柱类耗材带量采购 | C03290509802002013480001186 | 椎间融合器 | （椎间融合器-Nest钛合金）短径11mm×16mm | RH-Ⅵ | 钛合金 | 椎间融合器 | 国械注准20153132360 |  | 北京理贝尔生物工程研究所有限公司 |  | 北京理贝尔生物工程研究所有限公司 | 0 | 2023-05-22 18:02 | 挂网 | 2023-01-01 | 2024-01-01 | 2023-05-22 18:02
2305150934440572190 | 国家组织脊柱类耗材带量采购 | C03290509802002013480001187 | 椎间融合器 | （椎间融合器-Nest钛合金）短径11mm×43mm | RH-Ⅵ | 钛合金 | 椎间融合器 | 国械注准20153132360 |  | 北京理贝尔生物工程研究所有限公司 |  | 北京理贝尔生物工程研究所有限公司 | 0 | 2023-05-22 18:02 | 挂网 | 2023-01-01 | 2024-01-01 | 2023-05-22 18:02
2305150934440572191 | 国家组织脊柱类耗材带量采购 | C03290509802002013480001188 | 椎间融合器 | （椎间融合器-Nest钛合金）长径12mm×35mm | RH-Ⅵ | 钛合金 | 椎间融合器 | 国械注准20153132360 |  | 北京理贝尔生物工程研究所有限公司 |  | 北京理贝尔生物工程研究所有限公司 | 0 | 2023-05-22 18:02 | 挂网 | 2023-01-01 | 2024-01-01 | 2023-05-22 18:02
2305150934440572192 | 国家组织脊柱类耗材带量采购 | C03290509802002013480001189 | 椎间融合器 | （椎间融合器-Nest钛合金）长径13mm×49mm | RH-Ⅵ | 钛合金 | 椎间融合器 | 国械注准20153132360 |  | 北京理贝尔生物工程研究所有限公司 |  | 北京理贝尔生物工程研究所有限公司 | 0 | 2023-05-22 18:02 | 挂网 | 2023-01-01 | 2024-01-01 | 2023-05-22 18:02
2305150934440572193 | 国家组织脊柱类耗材带量采购 | C03290509802002013480001190 | 椎间融合器 | （椎间融合器-Nest钛合金）短径13mm×39mm | RH-Ⅵ | 钛合金 | 椎间融合器 | 国械注准20153132360 |  | 北京理贝尔生物工程研究所有限公司 |  | 北京理贝尔生物工程研究所有限公司 | 0 | 2023-05-22 18:02 | 挂网 | 2023-01-01 | 2024-01-01 | 2023-05-22 18:02
2305150934440572194 | 国家组织脊柱类耗材带量采购 | C03290509802002013480001191 | 椎间融合器 | （椎间融合器-Nest钛合金）长径11mm×26mm | RH-Ⅵ | 钛合金 | 椎间融合器 | 国械注准20153132360 |  | 北京理贝尔生物工程研究所有限公司 |  | 北京理贝尔生物工程研究所有限公司 | 0 | 2023-05-22 18:02 | 挂网 | 2023-01-01 | 2024-01-01 | 2023-05-22 18:02
2305150934440572195 | 国家组织脊柱类耗材带量采购 | C03290509802002013480001192 | 椎间融合器 | （椎间融合器-Nest钛合金）短径12mm×25mm | RH-Ⅵ | 钛合金 | 椎间融合器 | 国械注准20153132360 |  | 北京理贝尔生物工程研究所有限公司 |  | 北京理贝尔生物工程研究所有限公司 | 0 | 2023-05-22 18:02 | 挂网 | 2023-01-01 | 2024-01-01 | 2023-05-22 18:02
2305150934440572196 | 国家组织脊柱类耗材带量采购 | C03290509802002013480001193 | 椎间融合器 | （椎间融合器-Nest钛合金）短径10mm×14mm | RH-Ⅵ | 钛合金 | 椎间融合器 | 国械注准20153132360 |  | 北京理贝尔生物工程研究所有限公司 |  | 北京理贝尔生物工程研究所有限公司 | 0 | 2023-05-22 18:02 | 挂网 | 2023-01-01 | 2024-01-01 | 2023-05-22 18:02
2305150934440572197 | 国家组织脊柱类耗材带量采购 | C03290509802002013480001194 | 椎间融合器 | （椎间融合器-Nest钛合金）长径11mm×39mm | RH-Ⅵ | 钛合金 | 椎间融合器 | 国械注准20153132360 |  | 北京理贝尔生物工程研究所有限公司 |  | 北京理贝尔生物工程研究所有限公司 | 0 | 2023-05-22 18:02 | 挂网 | 2023-01-01 | 2024-01-01 | 2023-05-22 18:02
2305150934440572198 | 国家组织脊柱类耗材带量采购 | C03290509802002013480001195 | 椎间融合器 | （椎间融合器-Nest钛合金）长径10mm×15mm | RH-Ⅵ | 钛合金 | 椎间融合器 | 国械注准20153132360 |  | 北京理贝尔生物工程研究所有限公司 |  | 北京理贝尔生物工程研究所有限公司 | 0 | 2023-05-22 18:02 | 挂网 | 2023-01-01 | 2024-01-01 | 2023-05-22 18:02
2305150934440572199 | 国家组织脊柱类耗材带量采购 | C03290509802002013480001196 | 椎间融合器 | （椎间融合器-Nest钛合金）长径11mm×49mm | RH-Ⅵ | 钛合金 | 椎间融合器 | 国械注准20153132360 |  | 北京理贝尔生物工程研究所有限公司 |  | 北京理贝尔生物工程研究所有限公司 | 0 | 2023-05-22 18:02 | 挂网 | 2023-01-01 | 2024-01-01 | 2023-05-22 18:02
2305150934440572200 | 国家组织脊柱类耗材带量采购 | C03290509802002013480001197 | 椎间融合器 | （椎间融合器-Nest钛合金）短径10mm×27mm | RH-Ⅵ | 钛合金 | 椎间融合器 | 国械注准20153132360 |  | 北京理贝尔生物工程研究所有限公司 |  | 北京理贝尔生物工程研究所有限公司 | 0 | 2023-05-22 18:02 | 挂网 | 2023-01-01 | 2024-01-01 | 2023-05-22 18:02
2305150934440572201 | 国家组织脊柱类耗材带量采购 | C03290509802002013480001198 | 椎间融合器 | （椎间融合器-Nest钛合金）短径13mm×15mm | RH-Ⅵ | 钛合金 | 椎间融合器 | 国械注准20153132360 |  | 北京理贝尔生物工程研究所有限公司 |  | 北京理贝尔生物工程研究所有限公司 | 0 | 2023-05-22 18:02 | 挂网 | 2023-01-01 | 2024-01-01 | 2023-05-22 18:02
2305150934440572202 | 国家组织脊柱类耗材带量采购 | C03290509802002013480001199 | 椎间融合器 | （椎间融合器-Nest钛合金）长径10mm×13mm | RH-Ⅵ | 钛合金 | 椎间融合器 | 国械注准20153132360 |  | 北京理贝尔生物工程研究所有限公司 |  | 北京理贝尔生物工程研究所有限公司 | 0 | 2023-05-22 18:02 | 挂网 | 2023-01-01 | 2024-01-01 | 2023-05-22 18:02
2305150934440572203 | 国家组织脊柱类耗材带量采购 | C03290509802002013480001200 | 椎间融合器 | （椎间融合器-Nest钛合金）短径12mm×44mm | RH-Ⅵ | 钛合金 | 椎间融合器 | 国械注准20153132360 |  | 北京理贝尔生物工程研究所有限公司 |  | 北京理贝尔生物工程研究所有限公司 | 0 | 2023-05-22 18:02 | 挂网 | 2023-01-01 | 2024-01-01 | 2023-05-22 18:02
2305150934440572204 | 国家组织脊柱类耗材带量采购 | C03290509802002013480001201 | 椎间融合器 | （椎间融合器-Nest钛合金）长径10mm×22mm | RH-Ⅵ | 钛合金 | 椎间融合器 | 国械注准20153132360 |  | 北京理贝尔生物工程研究所有限公司 |  | 北京理贝尔生物工程研究所有限公司 | 0 | 2023-05-22 18:02 | 挂网 | 2023-01-01 | 2024-01-01 | 2023-05-22 18:02
2305150934440572205 | 国家组织脊柱类耗材带量采购 | C03290509802002013480001202 | 椎间融合器 | （椎间融合器-Nest钛合金）长径11mm×41mm | RH-Ⅵ | 钛合金 | 椎间融合器 | 国械注准20153132360 |  | 北京理贝尔生物工程研究所有限公司 |  | 北京理贝尔生物工程研究所有限公司 | 0 | 2023-05-22 18:02 | 挂网 | 2023-01-01 | 2024-01-01 | 2023-05-22 18:02
2305150934440572206 | 国家组织脊柱类耗材带量采购 | C03290509802002013480001203 | 椎间融合器 | （椎间融合器-Nest钛合金）短径11mm×28mm | RH-Ⅵ | 钛合金 | 椎间融合器 | 国械注准20153132360 |  | 北京理贝尔生物工程研究所有限公司 |  | 北京理贝尔生物工程研究所有限公司 | 0 | 2023-05-22 18:02 | 挂网 | 2023-01-01 | 2024-01-01 | 2023-05-22 18:02
2305150934440572207 | 国家组织脊柱类耗材带量采购 | C03290509802002013480001204 | 椎间融合器 | （椎间融合器-Nest钛合金）短径11mm×37mm | RH-Ⅵ | 钛合金 | 椎间融合器 | 国械注准20153132360 |  | 北京理贝尔生物工程研究所有限公司 |  | 北京理贝尔生物工程研究所有限公司 | 0 | 2023-05-22 18:02 | 挂网 | 2023-01-01 | 2024-01-01 | 2023-05-22 18:02
2305150934440572208 | 国家组织脊柱类耗材带量采购 | C03290509802002013480001205 | 椎间融合器 | （椎间融合器-Nest钛合金）短径13mm×27mm | RH-Ⅵ | 钛合金 | 椎间融合器 | 国械注准20153132360 |  | 北京理贝尔生物工程研究所有限公司 |  | 北京理贝尔生物工程研究所有限公司 | 0 | 2023-05-22 18:02 | 挂网 | 2023-01-01 | 2024-01-01 | 2023-05-22 18:02
2305150934440572209 | 国家组织脊柱类耗材带量采购 | C03290509802002013480001206 | 椎间融合器 | （椎间融合器-Nest钛合金）长径10mm×11mm | RH-Ⅵ | 钛合金 | 椎间融合器 | 国械注准20153132360 |  | 北京理贝尔生物工程研究所有限公司 |  | 北京理贝尔生物工程研究所有限公司 | 0 | 2023-05-22 18:02 | 挂网 | 2023-01-01 | 2024-01-01 | 2023-05-22 18:02
2305150934440572210 | 国家组织脊柱类耗材带量采购 | C03290509802002013480001207 | 椎间融合器 | （椎间融合器-Nest钛合金）短径10mm×9mm | RH-Ⅵ | 钛合金 | 椎间融合器 | 国械注准20153132360 |  | 北京理贝尔生物工程研究所有限公司 |  | 北京理贝尔生物工程研究所有限公司 | 0 | 2023-05-22 18:02 | 挂网 | 2023-01-01 | 2024-01-01 | 2023-05-22 18:02
2305150934440572211 | 国家组织脊柱类耗材带量采购 | C03290509802002013480001208 | 椎间融合器 | （椎间融合器-Nest钛合金）短径12mm×8mm | RH-Ⅵ | 钛合金 | 椎间融合器 | 国械注准20153132360 |  | 北京理贝尔生物工程研究所有限公司 |  | 北京理贝尔生物工程研究所有限公司 | 0 | 2023-05-22 18:02 | 挂网 | 2023-01-01 | 2024-01-01 | 2023-05-22 18:02
2305150934440572212 | 国家组织脊柱类耗材带量采购 | C03290509802002013480001209 | 椎间融合器 | （椎间融合器-Nest钛合金）短径10mm×49mm | RH-Ⅵ | 钛合金 | 椎间融合器 | 国械注准20153132360 |  | 北京理贝尔生物工程研究所有限公司 |  | 北京理贝尔生物工程研究所有限公司 | 0 | 2023-05-22 18:02 | 挂网 | 2023-01-01 | 2024-01-01 | 2023-05-22 18:02
2305150934440572213 | 国家组织脊柱类耗材带量采购 | C03290509802002013480001210 | 椎间融合器 | （椎间融合器-Nest钛合金）短径11mm×33mm | RH-Ⅵ | 钛合金 | 椎间融合器 | 国械注准20153132360 |  | 北京理贝尔生物工程研究所有限公司 |  | 北京理贝尔生物工程研究所有限公司 | 0 | 2023-05-22 18:02 | 挂网 | 2023-01-01 | 2024-01-01 | 2023-05-22 18:02
2305150934440572214 | 国家组织脊柱类耗材带量采购 | C03290509802002013480001211 | 椎间融合器 | （椎间融合器-Nest钛合金）短径13mm×23mm | RH-Ⅵ | 钛合金 | 椎间融合器 | 国械注准20153132360 |  | 北京理贝尔生物工程研究所有限公司 |  | 北京理贝尔生物工程研究所有限公司 | 0 | 2023-05-22 18:02 | 挂网 | 2023-01-01 | 2024-01-01 | 2023-05-22 18:02
2305150934440572215 | 国家组织脊柱类耗材带量采购 | C03290509802002013480001212 | 椎间融合器 | （椎间融合器-Nest钛合金）长径13mm×27mm | RH-Ⅵ | 钛合金 | 椎间融合器 | 国械注准20153132360 |  | 北京理贝尔生物工程研究所有限公司 |  | 北京理贝尔生物工程研究所有限公司 | 0 | 2023-05-22 18:02 | 挂网 | 2023-01-01 | 2024-01-01 | 2023-05-22 18:02
2305150934440572216 | 国家组织脊柱类耗材带量采购 | C03290509802002013480001213 | 椎间融合器 | （椎间融合器-Nest钛合金）长径13mm×31mm | RH-Ⅵ | 钛合金 | 椎间融合器 | 国械注准20153132360 |  | 北京理贝尔生物工程研究所有限公司 |  | 北京理贝尔生物工程研究所有限公司 | 0 | 2023-05-22 18:02 | 挂网 | 2023-01-01 | 2024-01-01 | 2023-05-22 18:02
2305150934440572217 | 国家组织脊柱类耗材带量采购 | C03290509802002013480001214 | 椎间融合器 | （椎间融合器-Nest钛合金）短径12mm×30mm | RH-Ⅵ | 钛合金 | 椎间融合器 | 国械注准20153132360 |  | 北京理贝尔生物工程研究所有限公司 |  | 北京理贝尔生物工程研究所有限公司 | 0 | 2023-05-22 18:02 | 挂网 | 2023-01-01 | 2024-01-01 | 2023-05-22 18:02
2305150934440572218 | 国家组织脊柱类耗材带量采购 | C03290509802002013480001215 | 椎间融合器 | （椎间融合器-Nest钛合金）长径12mm×18mm | RH-Ⅵ | 钛合金 | 椎间融合器 | 国械注准20153132360 |  | 北京理贝尔生物工程研究所有限公司 |  | 北京理贝尔生物工程研究所有限公司 | 0 | 2023-05-22 18:02 | 挂网 | 2023-01-01 | 2024-01-01 | 2023-05-22 18:02
2305150934440572219 | 国家组织脊柱类耗材带量采购 | C03290509802002013480001216 | 椎间融合器 | （椎间融合器-Nest钛合金）长径11mm×12mm | RH-Ⅵ | 钛合金 | 椎间融合器 | 国械注准20153132360 |  | 北京理贝尔生物工程研究所有限公司 |  | 北京理贝尔生物工程研究所有限公司 | 0 | 2023-05-22 18:02 | 挂网 | 2023-01-01 | 2024-01-01 | 2023-05-22 18:02
2305150934440572220 | 国家组织脊柱类耗材带量采购 | C03290509802002013480001217 | 椎间融合器 | （椎间融合器-Nest钛合金）短径10mm×35mm | RH-Ⅵ | 钛合金 | 椎间融合器 | 国械注准20153132360 |  | 北京理贝尔生物工程研究所有限公司 |  | 北京理贝尔生物工程研究所有限公司 | 0 | 2023-05-22 18:02 | 挂网 | 2023-01-01 | 2024-01-01 | 2023-05-22 18:02
2305150934440572221 | 国家组织脊柱类耗材带量采购 | C03290509802002013480001218 | 椎间融合器 | （椎间融合器-Nest钛合金）长径10mm×40mm | RH-Ⅵ | 钛合金 | 椎间融合器 | 国械注准20153132360 |  | 北京理贝尔生物工程研究所有限公司 |  | 北京理贝尔生物工程研究所有限公司 | 0 | 2023-05-22 18:02 | 挂网 | 2023-01-01 | 2024-01-01 | 2023-05-22 18:02
2305150934440572222 | 国家组织脊柱类耗材带量采购 | C03290509802002013480001219 | 椎间融合器 | （椎间融合器-Nest钛合金）短径11mm×6mm | RH-Ⅵ | 钛合金 | 椎间融合器 | 国械注准20153132360 |  | 北京理贝尔生物工程研究所有限公司 |  | 北京理贝尔生物工程研究所有限公司 | 0 | 2023-05-22 18:02 | 挂网 | 2023-01-01 | 2024-01-01 | 2023-05-22 18:02
2305150934440572223 | 国家组织脊柱类耗材带量采购 | C03290509802002013480001220 | 椎间融合器 | （椎间融合器-Nest钛合金）长径10mm×50mm | RH-Ⅵ | 钛合金 | 椎间融合器 | 国械注准20153132360 |  | 北京理贝尔生物工程研究所有限公司 |  | 北京理贝尔生物工程研究所有限公司 | 0 | 2023-05-22 18:02 | 挂网 | 2023-01-01 | 2024-01-01 | 2023-05-22 18:02
2305150934440572224 | 国家组织脊柱类耗材带量采购 | C03290509802002013480001221 | 椎间融合器 | （椎间融合器-Nest钛合金）长径12mm×11mm | RH-Ⅵ | 钛合金 | 椎间融合器 | 国械注准20153132360 |  | 北京理贝尔生物工程研究所有限公司 |  | 北京理贝尔生物工程研究所有限公司 | 0 | 2023-05-22 18:02 | 挂网 | 2023-01-01 | 2024-01-01 | 2023-05-22 18:02
2305150934440572225 | 国家组织脊柱类耗材带量采购 | C03290509802002013480001222 | 椎间融合器 | （椎间融合器-Nest钛合金）长径12mm×31mm | RH-Ⅵ | 钛合金 | 椎间融合器 | 国械注准20153132360 |  | 北京理贝尔生物工程研究所有限公司 |  | 北京理贝尔生物工程研究所有限公司 | 0 | 2023-05-22 18:02 | 挂网 | 2023-01-01 | 2024-01-01 | 2023-05-22 18:02
2305150934440572226 | 国家组织脊柱类耗材带量采购 | C03290509802002013480001223 | 椎间融合器 | （椎间融合器-Nest钛合金）短径11mm×39mm | RH-Ⅵ | 钛合金 | 椎间融合器 | 国械注准20153132360 |  | 北京理贝尔生物工程研究所有限公司 |  | 北京理贝尔生物工程研究所有限公司 | 0 | 2023-05-22 18:02 | 挂网 | 2023-01-01 | 2024-01-01 | 2023-05-22 18:02
2305150934440572227 | 国家组织脊柱类耗材带量采购 | C03290509802002013480001224 | 椎间融合器 | （椎间融合器-Nest钛合金）长径13mm×20mm | RH-Ⅵ | 钛合金 | 椎间融合器 | 国械注准20153132360 |  | 北京理贝尔生物工程研究所有限公司 |  | 北京理贝尔生物工程研究所有限公司 | 0 | 2023-05-22 18:02 | 挂网 | 2023-01-01 | 2024-01-01 | 2023-05-22 18:02
2305150934440572228 | 国家组织脊柱类耗材带量采购 | C03290509802002013480001225 | 椎间融合器 | （椎间融合器-Nest钛合金）短径11mm×7mm | RH-Ⅵ | 钛合金 | 椎间融合器 | 国械注准20153132360 |  | 北京理贝尔生物工程研究所有限公司 |  | 北京理贝尔生物工程研究所有限公司 | 0 | 2023-05-22 18:02 | 挂网 | 2023-01-01 | 2024-01-01 | 2023-05-22 18:02
2305150934440572229 | 国家组织脊柱类耗材带量采购 | C03290509802002013480001226 | 椎间融合器 | （椎间融合器-Nest钛合金）长径11mm×10mm | RH-Ⅵ | 钛合金 | 椎间融合器 | 国械注准20153132360 |  | 北京理贝尔生物工程研究所有限公司 |  | 北京理贝尔生物工程研究所有限公司 | 0 | 2023-05-22 18:02 | 挂网 | 2023-01-01 | 2024-01-01 | 2023-05-22 18:02
2305150934440572230 | 国家组织脊柱类耗材带量采购 | C03290509802002013480001227 | 椎间融合器 | （椎间融合器-Nest钛合金）长径12mm×14mm | RH-Ⅵ | 钛合金 | 椎间融合器 | 国械注准20153132360 |  | 北京理贝尔生物工程研究所有限公司 |  | 北京理贝尔生物工程研究所有限公司 | 0 | 2023-05-22 18:02 | 挂网 | 2023-01-01 | 2024-01-01 | 2023-05-22 18:02
2305150934440572231 | 国家组织脊柱类耗材带量采购 | C03290509802002013480001228 | 椎间融合器 | （椎间融合器-Nest钛合金）短径12mm×40mm | RH-Ⅵ | 钛合金 | 椎间融合器 | 国械注准20153132360 |  | 北京理贝尔生物工程研究所有限公司 |  | 北京理贝尔生物工程研究所有限公司 | 0 | 2023-05-22 18:02 | 挂网 | 2023-01-01 | 2024-01-01 | 2023-05-22 18:02
2305150934440572232 | 国家组织脊柱类耗材带量采购 | C03290509802002013480001229 | 椎间融合器 | （椎间融合器-Nest钛合金）短径13mm×22mm | RH-Ⅵ | 钛合金 | 椎间融合器 | 国械注准20153132360 |  | 北京理贝尔生物工程研究所有限公司 |  | 北京理贝尔生物工程研究所有限公司 | 0 | 2023-05-22 18:02 | 挂网 | 2023-01-01 | 2024-01-01 | 2023-05-22 18:02
2305150934440572233 | 国家组织脊柱类耗材带量采购 | C03290509802002013480001230 | 椎间融合器 | （椎间融合器-Nest钛合金）长径10mm×19mm | RH-Ⅵ | 钛合金 | 椎间融合器 | 国械注准20153132360 |  | 北京理贝尔生物工程研究所有限公司 |  | 北京理贝尔生物工程研究所有限公司 | 0 | 2023-05-22 18:02 | 挂网 | 2023-01-01 | 2024-01-01 | 2023-05-22 18:02
2305150934440572234 | 国家组织脊柱类耗材带量采购 | C03290509802002013480001231 | 椎间融合器 | （椎间融合器-Nest钛合金）长径11mm×23mm | RH-Ⅵ | 钛合金 | 椎间融合器 | 国械注准20153132360 |  | 北京理贝尔生物工程研究所有限公司 |  | 北京理贝尔生物工程研究所有限公司 | 0 | 2023-05-22 18:02 | 挂网 | 2023-01-01 | 2024-01-01 | 2023-05-22 18:02
2305150934440572235 | 国家组织脊柱类耗材带量采购 | C03290509802002013480001232 | 椎间融合器 | （椎间融合器-Nest钛合金）长径10mm×20mm | RH-Ⅵ | 钛合金 | 椎间融合器 | 国械注准20153132360 |  | 北京理贝尔生物工程研究所有限公司 |  | 北京理贝尔生物工程研究所有限公司 | 0 | 2023-05-22 18:02 | 挂网 | 2023-01-01 | 2024-01-01 | 2023-05-22 18:02
2305150934440572236 | 国家组织脊柱类耗材带量采购 | C03290509802002013480001233 | 椎间融合器 | （椎间融合器-Nest钛合金）长径12mm×22mm | RH-Ⅵ | 钛合金 | 椎间融合器 | 国械注准20153132360 |  | 北京理贝尔生物工程研究所有限公司 |  | 北京理贝尔生物工程研究所有限公司 | 0 | 2023-05-22 18:02 | 挂网 | 2023-01-01 | 2024-01-01 | 2023-05-22 18:02
2305150934440572237 | 国家组织脊柱类耗材带量采购 | C03290509802002013480001234 | 椎间融合器 | （椎间融合器-Nest钛合金）短径13mm×10mm | RH-Ⅵ | 钛合金 | 椎间融合器 | 国械注准20153132360 |  | 北京理贝尔生物工程研究所有限公司 |  | 北京理贝尔生物工程研究所有限公司 | 0 | 2023-05-22 18:02 | 挂网 | 2023-01-01 | 2024-01-01 | 2023-05-22 18:02
2305150934440572238 | 国家组织脊柱类耗材带量采购 | C03290509802002013480001235 | 椎间融合器 | （椎间融合器-Nest钛合金）短径12mm×10mm | RH-Ⅵ | 钛合金 | 椎间融合器 | 国械注准20153132360 |  | 北京理贝尔生物工程研究所有限公司 |  | 北京理贝尔生物工程研究所有限公司 | 0 | 2023-05-22 18:02 | 挂网 | 2023-01-01 | 2024-01-01 | 2023-05-22 18:02
2305150934440572239 | 国家组织脊柱类耗材带量采购 | C03290509802002013480001236 | 椎间融合器 | （椎间融合器-Nest钛合金）短径12mm×33mm | RH-Ⅵ | 钛合金 | 椎间融合器 | 国械注准20153132360 |  | 北京理贝尔生物工程研究所有限公司 |  | 北京理贝尔生物工程研究所有限公司 | 0 | 2023-05-22 18:02 | 挂网 | 2023-01-01 | 2024-01-01 | 2023-05-22 18:02
2305150934440572240 | 国家组织脊柱类耗材带量采购 | C03290509802002013480001237 | 椎间融合器 | （椎间融合器-Nest钛合金）短径11mm×10mm | RH-Ⅵ | 钛合金 | 椎间融合器 | 国械注准20153132360 |  | 北京理贝尔生物工程研究所有限公司 |  | 北京理贝尔生物工程研究所有限公司 | 0 | 2023-05-22 18:02 | 挂网 | 2023-01-01 | 2024-01-01 | 2023-05-22 18:02
2305150934440572241 | 国家组织脊柱类耗材带量采购 | C03290509802002013480001238 | 椎间融合器 | （椎间融合器-Nest钛合金）长径11mm×29mm | RH-Ⅵ | 钛合金 | 椎间融合器 | 国械注准20153132360 |  | 北京理贝尔生物工程研究所有限公司 |  | 北京理贝尔生物工程研究所有限公司 | 0 | 2023-05-22 18:02 | 挂网 | 2023-01-01 | 2024-01-01 | 2023-05-22 18:02
2305150934440572242 | 国家组织脊柱类耗材带量采购 | C03290509802002013480001239 | 椎间融合器 | （椎间融合器-Nest钛合金）短径10mm×17mm | RH-Ⅵ | 钛合金 | 椎间融合器 | 国械注准20153132360 |  | 北京理贝尔生物工程研究所有限公司 |  | 北京理贝尔生物工程研究所有限公司 | 0 | 2023-05-22 18:02 | 挂网 | 2023-01-01 | 2024-01-01 | 2023-05-22 18:02
2305150934440572243 | 国家组织脊柱类耗材带量采购 | C03290509802002013480001240 | 椎间融合器 | （椎间融合器-Nest钛合金）短径13mm×9mm | RH-Ⅵ | 钛合金 | 椎间融合器 | 国械注准20153132360 |  | 北京理贝尔生物工程研究所有限公司 |  | 北京理贝尔生物工程研究所有限公司 | 0 | 2023-05-22 18:02 | 挂网 | 2023-01-01 | 2024-01-01 | 2023-05-22 18:02
2305150934440572244 | 国家组织脊柱类耗材带量采购 | C03290509802002013480001241 | 椎间融合器 | （椎间融合器-Nest钛合金）短径13mm×41mm | RH-Ⅵ | 钛合金 | 椎间融合器 | 国械注准20153132360 |  | 北京理贝尔生物工程研究所有限公司 |  | 北京理贝尔生物工程研究所有限公司 | 0 | 2023-05-22 18:02 | 挂网 | 2023-01-01 | 2024-01-01 | 2023-05-22 18:02
2305150934440572245 | 国家组织脊柱类耗材带量采购 | C03290509802002013480001242 | 椎间融合器 | （椎间融合器-Nest钛合金）短径13mm×38mm | RH-Ⅵ | 钛合金 | 椎间融合器 | 国械注准20153132360 |  | 北京理贝尔生物工程研究所有限公司 |  | 北京理贝尔生物工程研究所有限公司 | 0 | 2023-05-22 18:02 | 挂网 | 2023-01-01 | 2024-01-01 | 2023-05-22 18:02
2305150934440572246 | 国家组织脊柱类耗材带量采购 | C03290509802002013480001243 | 椎间融合器 | （椎间融合器-Nest钛合金）短径13mm×46mm | RH-Ⅵ | 钛合金 | 椎间融合器 | 国械注准20153132360 |  | 北京理贝尔生物工程研究所有限公司 |  | 北京理贝尔生物工程研究所有限公司 | 0 | 2023-05-22 18:02 | 挂网 | 2023-01-01 | 2024-01-01 | 2023-05-22 18:02
2305150934440572247 | 国家组织脊柱类耗材带量采购 | C03290509802002013480001244 | 椎间融合器 | （椎间融合器-Nest钛合金）短径11mm×23mm | RH-Ⅵ | 钛合金 | 椎间融合器 | 国械注准20153132360 |  | 北京理贝尔生物工程研究所有限公司 |  | 北京理贝尔生物工程研究所有限公司 | 0 | 2023-05-22 18:02 | 挂网 | 2023-01-01 | 2024-01-01 | 2023-05-22 18:02
2305150934440572248 | 国家组织脊柱类耗材带量采购 | C03290509802002013480001245 | 椎间融合器 | （椎间融合器-Nest钛合金）短径12mm×13mm | RH-Ⅵ | 钛合金 | 椎间融合器 | 国械注准20153132360 |  | 北京理贝尔生物工程研究所有限公司 |  | 北京理贝尔生物工程研究所有限公司 | 0 | 2023-05-22 18:02 | 挂网 | 2023-01-01 | 2024-01-01 | 2023-05-22 18:02
2305150934440572249 | 国家组织脊柱类耗材带量采购 | C03290509802002013480001246 | 椎间融合器 | （椎间融合器-Nest钛合金）短径10mm×31mm | RH-Ⅵ | 钛合金 | 椎间融合器 | 国械注准20153132360 |  | 北京理贝尔生物工程研究所有限公司 |  | 北京理贝尔生物工程研究所有限公司 | 0 | 2023-05-22 18:02 | 挂网 | 2023-01-01 | 2024-01-01 | 2023-05-22 18:02
2305150934440572250 | 国家组织脊柱类耗材带量采购 | C03290509802002013480001247 | 椎间融合器 | （椎间融合器-Nest钛合金）短径12mm×21mm | RH-Ⅵ | 钛合金 | 椎间融合器 | 国械注准20153132360 |  | 北京理贝尔生物工程研究所有限公司 |  | 北京理贝尔生物工程研究所有限公司 | 0 | 2023-05-22 18:02 | 挂网 | 2023-01-01 | 2024-01-01 | 2023-05-22 18:02
2305150934440572251 | 国家组织脊柱类耗材带量采购 | C03290509802002013480001248 | 椎间融合器 | （椎间融合器-Nest钛合金）短径11mm×19mm | RH-Ⅵ | 钛合金 | 椎间融合器 | 国械注准20153132360 |  | 北京理贝尔生物工程研究所有限公司 |  | 北京理贝尔生物工程研究所有限公司 | 0 | 2023-05-22 18:02 | 挂网 | 2023-01-01 | 2024-01-01 | 2023-05-22 18:02
2305150934440572252 | 国家组织脊柱类耗材带量采购 | C03290509802002013480001249 | 椎间融合器 | （椎间融合器-Nest钛合金）短径12mm×50mm | RH-Ⅵ | 钛合金 | 椎间融合器 | 国械注准20153132360 |  | 北京理贝尔生物工程研究所有限公司 |  | 北京理贝尔生物工程研究所有限公司 | 0 | 2023-05-22 18:02 | 挂网 | 2023-01-01 | 2024-01-01 | 2023-05-22 18:02
2305150934440572253 | 国家组织脊柱类耗材带量采购 | C03290509802002013480001250 | 椎间融合器 | （椎间融合器-Nest钛合金）长径11mm×25mm | RH-Ⅵ | 钛合金 | 椎间融合器 | 国械注准20153132360 |  | 北京理贝尔生物工程研究所有限公司 |  | 北京理贝尔生物工程研究所有限公司 | 0 | 2023-05-22 18:02 | 挂网 | 2023-01-01 | 2024-01-01 | 2023-05-22 18:02
2305150934440572254 | 国家组织脊柱类耗材带量采购 | C03290509802002013480001251 | 椎间融合器 | （椎间融合器-Nest钛合金）长径13mm×42mm | RH-Ⅵ | 钛合金 | 椎间融合器 | 国械注准20153132360 |  | 北京理贝尔生物工程研究所有限公司 |  | 北京理贝尔生物工程研究所有限公司 | 0 | 2023-05-22 18:02 | 挂网 | 2023-01-01 | 2024-01-01 | 2023-05-22 18:02
2305150934440572255 | 国家组织脊柱类耗材带量采购 | C03290509802002013480001252 | 椎间融合器 | （椎间融合器-Nest钛合金）长径13mm×43mm | RH-Ⅵ | 钛合金 | 椎间融合器 | 国械注准20153132360 |  | 北京理贝尔生物工程研究所有限公司 |  | 北京理贝尔生物工程研究所有限公司 | 0 | 2023-05-22 18:02 | 挂网 | 2023-01-01 | 2024-01-01 | 2023-05-22 18:02
2305150934440572256 | 国家组织脊柱类耗材带量采购 | C03290509802002013480001253 | 椎间融合器 | （椎间融合器-Nest钛合金）短径10mm×29mm | RH-Ⅵ | 钛合金 | 椎间融合器 | 国械注准20153132360 |  | 北京理贝尔生物工程研究所有限公司 |  | 北京理贝尔生物工程研究所有限公司 | 0 | 2023-05-22 18:02 | 挂网 | 2023-01-01 | 2024-01-01 | 2023-05-22 18:02
2305150934440572257 | 国家组织脊柱类耗材带量采购 | C03290509802002013480001254 | 椎间融合器 | （椎间融合器-Nest钛合金）长径11mm×18mm | RH-Ⅵ | 钛合金 | 椎间融合器 | 国械注准20153132360 |  | 北京理贝尔生物工程研究所有限公司 |  | 北京理贝尔生物工程研究所有限公司 | 0 | 2023-05-22 18:02 | 挂网 | 2023-01-01 | 2024-01-01 | 2023-05-22 18:02
2305150934440572258 | 国家组织脊柱类耗材带量采购 | C03290509802002013480001255 | 椎间融合器 | （椎间融合器-Nest钛合金）短径12mm×6mm | RH-Ⅵ | 钛合金 | 椎间融合器 | 国械注准20153132360 |  | 北京理贝尔生物工程研究所有限公司 |  | 北京理贝尔生物工程研究所有限公司 | 0 | 2023-05-22 18:02 | 挂网 | 2023-01-01 | 2024-01-01 | 2023-05-22 18:02
2305150934440572259 | 国家组织脊柱类耗材带量采购 | C03290509802002013480001256 | 椎间融合器 | （椎间融合器-Nest钛合金）短径12mm×17mm | RH-Ⅵ | 钛合金 | 椎间融合器 | 国械注准20153132360 |  | 北京理贝尔生物工程研究所有限公司 |  | 北京理贝尔生物工程研究所有限公司 | 0 | 2023-05-22 18:02 | 挂网 | 2023-01-01 | 2024-01-01 | 2023-05-22 18:02
2305150934440572260 | 国家组织脊柱类耗材带量采购 | C03290509802002013480001257 | 椎间融合器 | （椎间融合器-Nest钛合金）长径13mm×38mm | RH-Ⅵ | 钛合金 | 椎间融合器 | 国械注准20153132360 |  | 北京理贝尔生物工程研究所有限公司 |  | 北京理贝尔生物工程研究所有限公司 | 0 | 2023-05-22 18:02 | 挂网 | 2023-01-01 | 2024-01-01 | 2023-05-22 18:02
2305150934440572261 | 国家组织脊柱类耗材带量采购 | C03290509802002013480001258 | 椎间融合器 | （椎间融合器-Nest钛合金）长径10mm×12mm | RH-Ⅵ | 钛合金 | 椎间融合器 | 国械注准20153132360 |  | 北京理贝尔生物工程研究所有限公司 |  | 北京理贝尔生物工程研究所有限公司 | 0 | 2023-05-22 18:02 | 挂网 | 2023-01-01 | 2024-01-01 | 2023-05-22 18:02
2305150934440572262 | 国家组织脊柱类耗材带量采购 | C03290509802002013480001259 | 椎间融合器 | （椎间融合器-Nest钛合金）长径11mm×47mm | RH-Ⅵ | 钛合金 | 椎间融合器 | 国械注准20153132360 |  | 北京理贝尔生物工程研究所有限公司 |  | 北京理贝尔生物工程研究所有限公司 | 0 | 2023-05-22 18:02 | 挂网 | 2023-01-01 | 2024-01-01 | 2023-05-22 18:02
2305150934440572263 | 国家组织脊柱类耗材带量采购 | C03290509802002013480001260 | 椎间融合器 | （椎间融合器-Nest钛合金）长径10mm×9mm | RH-Ⅵ | 钛合金 | 椎间融合器 | 国械注准20153132360 |  | 北京理贝尔生物工程研究所有限公司 |  | 北京理贝尔生物工程研究所有限公司 | 0 | 2023-05-22 18:02 | 挂网 | 2023-01-01 | 2024-01-01 | 2023-05-22 18:02
2305150934440572264 | 国家组织脊柱类耗材带量采购 | C03290509802002013480001261 | 椎间融合器 | （椎间融合器-Nest钛合金）短径10mm×33mm | RH-Ⅵ | 钛合金 | 椎间融合器 | 国械注准20153132360 |  | 北京理贝尔生物工程研究所有限公司 |  | 北京理贝尔生物工程研究所有限公司 | 0 | 2023-05-22 18:02 | 挂网 | 2023-01-01 | 2024-01-01 | 2023-05-22 18:02
2305150934440572265 | 国家组织脊柱类耗材带量采购 | C03290509802002013480001262 | 椎间融合器 | （椎间融合器-Nest钛合金）长径12mm×32mm | RH-Ⅵ | 钛合金 | 椎间融合器 | 国械注准20153132360 |  | 北京理贝尔生物工程研究所有限公司 |  | 北京理贝尔生物工程研究所有限公司 | 0 | 2023-05-22 18:02 | 挂网 | 2023-01-01 | 2024-01-01 | 2023-05-22 18:02
2305150934440572266 | 国家组织脊柱类耗材带量采购 | C03290509802002013480001263 | 椎间融合器 | （椎间融合器-Nest钛合金）短径13mm×36mm | RH-Ⅵ | 钛合金 | 椎间融合器 | 国械注准20153132360 |  | 北京理贝尔生物工程研究所有限公司 |  | 北京理贝尔生物工程研究所有限公司 | 0 | 2023-05-22 18:02 | 挂网 | 2023-01-01 | 2024-01-01 | 2023-05-22 18:02
2305150934440572267 | 国家组织脊柱类耗材带量采购 | C03290509802002013480001264 | 椎间融合器 | （椎间融合器-Nest钛合金）短径13mm×44mm | RH-Ⅵ | 钛合金 | 椎间融合器 | 国械注准20153132360 |  | 北京理贝尔生物工程研究所有限公司 |  | 北京理贝尔生物工程研究所有限公司 | 0 | 2023-05-22 18:02 | 挂网 | 2023-01-01 | 2024-01-01 | 2023-05-22 18:02
2305150934440572268 | 国家组织脊柱类耗材带量采购 | C03290509802002013480001265 | 椎间融合器 | （椎间融合器-Nest钛合金）短径10mm×41mm | RH-Ⅵ | 钛合金 | 椎间融合器 | 国械注准20153132360 |  | 北京理贝尔生物工程研究所有限公司 |  | 北京理贝尔生物工程研究所有限公司 | 0 | 2023-05-22 18:02 | 挂网 | 2023-01-01 | 2024-01-01 | 2023-05-22 18:02
2305150934440572269 | 国家组织脊柱类耗材带量采购 | C03290509802002013480001266 | 椎间融合器 | （椎间融合器-Nest钛合金）短径10mm×38mm | RH-Ⅵ | 钛合金 | 椎间融合器 | 国械注准20153132360 |  | 北京理贝尔生物工程研究所有限公司 |  | 北京理贝尔生物工程研究所有限公司 | 0 | 2023-05-22 18:02 | 挂网 | 2023-01-01 | 2024-01-01 | 2023-05-22 18:02
2305150934440572270 | 国家组织脊柱类耗材带量采购 | C03290509802002013480001267 | 椎间融合器 | （椎间融合器-Nest钛合金）短径12mm×14mm | RH-Ⅵ | 钛合金 | 椎间融合器 | 国械注准20153132360 |  | 北京理贝尔生物工程研究所有限公司 |  | 北京理贝尔生物工程研究所有限公司 | 0 | 2023-05-22 18:02 | 挂网 | 2023-01-01 | 2024-01-01 | 2023-05-22 18:02
2305150934440572271 | 国家组织脊柱类耗材带量采购 | C03290509802002013480001268 | 椎间融合器 | （椎间融合器-Nest钛合金）长径10mm×41mm | RH-Ⅵ | 钛合金 | 椎间融合器 | 国械注准20153132360 |  | 北京理贝尔生物工程研究所有限公司 |  | 北京理贝尔生物工程研究所有限公司 | 0 | 2023-05-22 18:02 | 挂网 | 2023-01-01 | 2024-01-01 | 2023-05-22 18:02
2305150934440572272 | 国家组织脊柱类耗材带量采购 | C03290509802002013480001269 | 椎间融合器 | （椎间融合器-Nest钛合金）长径11mm×19mm | RH-Ⅵ | 钛合金 | 椎间融合器 | 国械注准20153132360 |  | 北京理贝尔生物工程研究所有限公司 |  | 北京理贝尔生物工程研究所有限公司 | 0 | 2023-05-22 18:02 | 挂网 | 2023-01-01 | 2024-01-01 | 2023-05-22 18:02
2305150934440572273 | 国家组织脊柱类耗材带量采购 | C03290509802002013480001270 | 椎间融合器 | （椎间融合器-Nest钛合金）长径13mm×39mm | RH-Ⅵ | 钛合金 | 椎间融合器 | 国械注准20153132360 |  | 北京理贝尔生物工程研究所有限公司 |  | 北京理贝尔生物工程研究所有限公司 | 0 | 2023-05-22 18:02 | 挂网 | 2023-01-01 | 2024-01-01 | 2023-05-22 18:02
2305150934440572274 | 国家组织脊柱类耗材带量采购 | C03290509802002013480001271 | 椎间融合器 | （椎间融合器-Nest钛合金）短径11mm×11mm | RH-Ⅵ | 钛合金 | 椎间融合器 | 国械注准20153132360 |  | 北京理贝尔生物工程研究所有限公司 |  | 北京理贝尔生物工程研究所有限公司 | 0 | 2023-05-22 18:02 | 挂网 | 2023-01-01 | 2024-01-01 | 2023-05-22 18:02
2305150934440572275 | 国家组织脊柱类耗材带量采购 | C03290509802002013480001272 | 椎间融合器 | （椎间融合器-Nest钛合金）短径10mm×10mm | RH-Ⅵ | 钛合金 | 椎间融合器 | 国械注准20153132360 |  | 北京理贝尔生物工程研究所有限公司 |  | 北京理贝尔生物工程研究所有限公司 | 0 | 2023-05-22 18:02 | 挂网 | 2023-01-01 | 2024-01-01 | 2023-05-22 18:02
2305150934440572276 | 国家组织脊柱类耗材带量采购 | C03290509802002013480001273 | 椎间融合器 | （椎间融合器-Nest钛合金）短径12mm×39mm | RH-Ⅵ | 钛合金 | 椎间融合器 | 国械注准20153132360 |  | 北京理贝尔生物工程研究所有限公司 |  | 北京理贝尔生物工程研究所有限公司 | 0 | 2023-05-22 18:02 | 挂网 | 2023-01-01 | 2024-01-01 | 2023-05-22 18:02
2305150934440572277 | 国家组织脊柱类耗材带量采购 | C03290509802002013480001274 | 椎间融合器 | （椎间融合器-Nest钛合金）短径13mm×32mm | RH-Ⅵ | 钛合金 | 椎间融合器 | 国械注准20153132360 |  | 北京理贝尔生物工程研究所有限公司 |  | 北京理贝尔生物工程研究所有限公司 | 0 | 2023-05-22 18:02 | 挂网 | 2023-01-01 | 2024-01-01 | 2023-05-22 18:02
2305150934440572278 | 国家组织脊柱类耗材带量采购 | C03290509802002013480001275 | 椎间融合器 | （椎间融合器-Nest钛合金）长径10mm×7mm | RH-Ⅵ | 钛合金 | 椎间融合器 | 国械注准20153132360 |  | 北京理贝尔生物工程研究所有限公司 |  | 北京理贝尔生物工程研究所有限公司 | 0 | 2023-05-22 18:02 | 挂网 | 2023-01-01 | 2024-01-01 | 2023-05-22 18:02
2305150934440572279 | 国家组织脊柱类耗材带量采购 | C03290509802002013480001276 | 椎间融合器 | （椎间融合器-Nest钛合金）长径12mm×16mm | RH-Ⅵ | 钛合金 | 椎间融合器 | 国械注准20153132360 |  | 北京理贝尔生物工程研究所有限公司 |  | 北京理贝尔生物工程研究所有限公司 | 0 | 2023-05-22 18:02 | 挂网 | 2023-01-01 | 2024-01-01 | 2023-05-22 18:02
2305150934440572280 | 国家组织脊柱类耗材带量采购 | C03290509802002013480001277 | 椎间融合器 | （椎间融合器-Nest钛合金）长径11mm×24mm | RH-Ⅵ | 钛合金 | 椎间融合器 | 国械注准20153132360 |  | 北京理贝尔生物工程研究所有限公司 |  | 北京理贝尔生物工程研究所有限公司 | 0 | 2023-05-22 18:02 | 挂网 | 2023-01-01 | 2024-01-01 | 2023-05-22 18:02
2305150934440572281 | 国家组织脊柱类耗材带量采购 | C03290509802002013480001278 | 椎间融合器 | （椎间融合器-Nest钛合金）长径10mm×17mm | RH-Ⅵ | 钛合金 | 椎间融合器 | 国械注准20153132360 |  | 北京理贝尔生物工程研究所有限公司 |  | 北京理贝尔生物工程研究所有限公司 | 0 | 2023-05-22 18:02 | 挂网 | 2023-01-01 | 2024-01-01 | 2023-05-22 18:02
2305150934440572282 | 国家组织脊柱类耗材带量采购 | C03290509802002013480001279 | 椎间融合器 | （椎间融合器-Nest钛合金）长径13mm×46mm | RH-Ⅵ | 钛合金 | 椎间融合器 | 国械注准20153132360 |  | 北京理贝尔生物工程研究所有限公司 |  | 北京理贝尔生物工程研究所有限公司 | 0 | 2023-05-22 18:02 | 挂网 | 2023-01-01 | 2024-01-01 | 2023-05-22 18:02
2305150934440572283 | 国家组织脊柱类耗材带量采购 | C03290509802002013480001280 | 椎间融合器 | （椎间融合器-Nest钛合金）短径11mm×30mm | RH-Ⅵ | 钛合金 | 椎间融合器 | 国械注准20153132360 |  | 北京理贝尔生物工程研究所有限公司 |  | 北京理贝尔生物工程研究所有限公司 | 0 | 2023-05-22 18:02 | 挂网 | 2023-01-01 | 2024-01-01 | 2023-05-22 18:02
2305150934440572284 | 国家组织脊柱类耗材带量采购 | C03290509802002013480001281 | 椎间融合器 | （椎间融合器-Nest钛合金）长径11mm×9mm | RH-Ⅵ | 钛合金 | 椎间融合器 | 国械注准20153132360 |  | 北京理贝尔生物工程研究所有限公司 |  | 北京理贝尔生物工程研究所有限公司 | 0 | 2023-05-22 18:02 | 挂网 | 2023-01-01 | 2024-01-01 | 2023-05-22 18:02
2305150934440572285 | 国家组织脊柱类耗材带量采购 | C03290509802002013480001282 | 椎间融合器 | （椎间融合器-Nest钛合金）长径11mm×28mm | RH-Ⅵ | 钛合金 | 椎间融合器 | 国械注准20153132360 |  | 北京理贝尔生物工程研究所有限公司 |  | 北京理贝尔生物工程研究所有限公司 | 0 | 2023-05-22 18:02 | 挂网 | 2023-01-01 | 2024-01-01 | 2023-05-22 18:02
2305150934440572286 | 国家组织脊柱类耗材带量采购 | C03290509802002013480001283 | 椎间融合器 | （椎间融合器-Nest钛合金）短径13mm×34mm | RH-Ⅵ | 钛合金 | 椎间融合器 | 国械注准20153132360 |  | 北京理贝尔生物工程研究所有限公司 |  | 北京理贝尔生物工程研究所有限公司 | 0 | 2023-05-22 18:02 | 挂网 | 2023-01-01 | 2024-01-01 | 2023-05-22 18:02
2305150934440572287 | 国家组织脊柱类耗材带量采购 | C03290509802002013480001284 | 椎间融合器 | （椎间融合器-Nest钛合金）短径10mm×36mm | RH-Ⅵ | 钛合金 | 椎间融合器 | 国械注准20153132360 |  | 北京理贝尔生物工程研究所有限公司 |  | 北京理贝尔生物工程研究所有限公司 | 0 | 2023-05-22 18:02 | 挂网 | 2023-01-01 | 2024-01-01 | 2023-05-22 18:02
2305150934440572288 | 国家组织脊柱类耗材带量采购 | C03290509802002013480001285 | 椎间融合器 | （椎间融合器-Nest钛合金）短径11mm×48mm | RH-Ⅵ | 钛合金 | 椎间融合器 | 国械注准20153132360 |  | 北京理贝尔生物工程研究所有限公司 |  | 北京理贝尔生物工程研究所有限公司 | 0 | 2023-05-22 18:02 | 挂网 | 2023-01-01 | 2024-01-01 | 2023-05-22 18:02
2305150934440572289 | 国家组织脊柱类耗材带量采购 | C03290509802002013480001286 | 椎间融合器 | （椎间融合器-Nest钛合金）短径10mm×48mm | RH-Ⅵ | 钛合金 | 椎间融合器 | 国械注准20153132360 |  | 北京理贝尔生物工程研究所有限公司 |  | 北京理贝尔生物工程研究所有限公司 | 0 | 2023-05-22 18:02 | 挂网 | 2023-01-01 | 2024-01-01 | 2023-05-22 18:02
2305150934440572290 | 国家组织脊柱类耗材带量采购 | C03290509802002013480001287 | 椎间融合器 | （椎间融合器-Nest钛合金）长径11mm×33mm | RH-Ⅵ | 钛合金 | 椎间融合器 | 国械注准20153132360 |  | 北京理贝尔生物工程研究所有限公司 |  | 北京理贝尔生物工程研究所有限公司 | 0 | 2023-05-22 18:02 | 挂网 | 2023-01-01 | 2024-01-01 | 2023-05-22 18:02
2305150934440572291 | 国家组织脊柱类耗材带量采购 | C03290509802002013480001288 | 椎间融合器 | （椎间融合器-Nest钛合金）长径13mm×14mm | RH-Ⅵ | 钛合金 | 椎间融合器 | 国械注准20153132360 |  | 北京理贝尔生物工程研究所有限公司 |  | 北京理贝尔生物工程研究所有限公司 | 0 | 2023-05-22 18:02 | 挂网 | 2023-01-01 | 2024-01-01 | 2023-05-22 18:02
2305150934440572292 | 国家组织脊柱类耗材带量采购 | C03290509802002013480001289 | 椎间融合器 | （椎间融合器-Nest钛合金）短径13mm×13mm | RH-Ⅵ | 钛合金 | 椎间融合器 | 国械注准20153132360 |  | 北京理贝尔生物工程研究所有限公司 |  | 北京理贝尔生物工程研究所有限公司 | 0 | 2023-05-22 18:02 | 挂网 | 2023-01-01 | 2024-01-01 | 2023-05-22 18:02
2305150934440572293 | 国家组织脊柱类耗材带量采购 | C03290509802002013480001290 | 椎间融合器 | （椎间融合器-Nest钛合金）短径12mm×15mm | RH-Ⅵ | 钛合金 | 椎间融合器 | 国械注准20153132360 |  | 北京理贝尔生物工程研究所有限公司 |  | 北京理贝尔生物工程研究所有限公司 | 0 | 2023-05-22 18:02 | 挂网 | 2023-01-01 | 2024-01-01 | 2023-05-22 18:02
2305150934440572294 | 国家组织脊柱类耗材带量采购 | C03290509802002013480001291 | 椎间融合器 | （椎间融合器-Nest钛合金）短径11mm×26mm | RH-Ⅵ | 钛合金 | 椎间融合器 | 国械注准20153132360 |  | 北京理贝尔生物工程研究所有限公司 |  | 北京理贝尔生物工程研究所有限公司 | 0 | 2023-05-22 18:02 | 挂网 | 2023-01-01 | 2024-01-01 | 2023-05-22 18:02
2305150934440572295 | 国家组织脊柱类耗材带量采购 | C03290509802002013480001292 | 椎间融合器 | （椎间融合器-Nest钛合金）短径13mm×29mm | RH-Ⅵ | 钛合金 | 椎间融合器 | 国械注准20153132360 |  | 北京理贝尔生物工程研究所有限公司 |  | 北京理贝尔生物工程研究所有限公司 | 0 | 2023-05-22 18:02 | 挂网 | 2023-01-01 | 2024-01-01 | 2023-05-22 18:02
2305150934440572296 | 国家组织脊柱类耗材带量采购 | C03290509802002013480001293 | 椎间融合器 | （椎间融合器-Nest钛合金）短径13mm×49mm | RH-Ⅵ | 钛合金 | 椎间融合器 | 国械注准20153132360 |  | 北京理贝尔生物工程研究所有限公司 |  | 北京理贝尔生物工程研究所有限公司 | 0 | 2023-05-22 18:02 | 挂网 | 2023-01-01 | 2024-01-01 | 2023-05-22 18:02
2305150934440572297 | 国家组织脊柱类耗材带量采购 | C03290509802002013480001294 | 椎间融合器 | （椎间融合器-Nest钛合金）短径13mm×43mm | RH-Ⅵ | 钛合金 | 椎间融合器 | 国械注准20153132360 |  | 北京理贝尔生物工程研究所有限公司 |  | 北京理贝尔生物工程研究所有限公司 | 0 | 2023-05-22 18:02 | 挂网 | 2023-01-01 | 2024-01-01 | 2023-05-22 18:02
2305150934440572298 | 国家组织脊柱类耗材带量采购 | C03290509802002013480001295 | 椎间融合器 | （椎间融合器-Nest钛合金）长径12mm×47mm | RH-Ⅵ | 钛合金 | 椎间融合器 | 国械注准20153132360 |  | 北京理贝尔生物工程研究所有限公司 |  | 北京理贝尔生物工程研究所有限公司 | 0 | 2023-05-22 18:02 | 挂网 | 2023-01-01 | 2024-01-01 | 2023-05-22 18:02
2305150934440572299 | 国家组织脊柱类耗材带量采购 | C03290509802002013480001296 | 椎间融合器 | （椎间融合器-Nest钛合金）短径12mm×38mm | RH-Ⅵ | 钛合金 | 椎间融合器 | 国械注准20153132360 |  | 北京理贝尔生物工程研究所有限公司 |  | 北京理贝尔生物工程研究所有限公司 | 0 | 2023-05-22 18:02 | 挂网 | 2023-01-01 | 2024-01-01 | 2023-05-22 18:02
2305150934440572300 | 国家组织脊柱类耗材带量采购 | C03290509802002013480001297 | 椎间融合器 | （椎间融合器-Nest钛合金）短径11mm×34mm | RH-Ⅵ | 钛合金 | 椎间融合器 | 国械注准20153132360 |  | 北京理贝尔生物工程研究所有限公司 |  | 北京理贝尔生物工程研究所有限公司 | 0 | 2023-05-22 18:02 | 挂网 | 2023-01-01 | 2024-01-01 | 2023-05-22 18:02
2305150934440572301 | 国家组织脊柱类耗材带量采购 | C03290509802002013480001298 | 椎间融合器 | （椎间融合器-Nest钛合金）短径13mm×14mm | RH-Ⅵ | 钛合金 | 椎间融合器 | 国械注准20153132360 |  | 北京理贝尔生物工程研究所有限公司 |  | 北京理贝尔生物工程研究所有限公司 | 0 | 2023-05-22 18:02 | 挂网 | 2023-01-01 | 2024-01-01 | 2023-05-22 18:02
2305150934440572302 | 国家组织脊柱类耗材带量采购 | C03290509802002013480001299 | 椎间融合器 | （椎间融合器-Nest钛合金）长径10mm×32mm | RH-Ⅵ | 钛合金 | 椎间融合器 | 国械注准20153132360 |  | 北京理贝尔生物工程研究所有限公司 |  | 北京理贝尔生物工程研究所有限公司 | 0 | 2023-05-22 18:02 | 挂网 | 2023-01-01 | 2024-01-01 | 2023-05-22 18:02
2305150934440572303 | 国家组织脊柱类耗材带量采购 | C03290509802002013480001300 | 椎间融合器 | （椎间融合器-Nest钛合金）长径11mm×42mm | RH-Ⅵ | 钛合金 | 椎间融合器 | 国械注准20153132360 |  | 北京理贝尔生物工程研究所有限公司 |  | 北京理贝尔生物工程研究所有限公司 | 0 | 2023-05-22 18:02 | 挂网 | 2023-01-01 | 2024-01-01 | 2023-05-22 18:02
2305150934440572304 | 国家组织脊柱类耗材带量采购 | C03290509802002013480001301 | 椎间融合器 | （椎间融合器-Nest钛合金）长径10mm×47mm | RH-Ⅵ | 钛合金 | 椎间融合器 | 国械注准20153132360 |  | 北京理贝尔生物工程研究所有限公司 |  | 北京理贝尔生物工程研究所有限公司 | 0 | 2023-05-22 18:02 | 挂网 | 2023-01-01 | 2024-01-01 | 2023-05-22 18:02
2305150934440572305 | 国家组织脊柱类耗材带量采购 | C03290509802002013480001302 | 椎间融合器 | （椎间融合器-Nest钛合金）短径13mm×16mm | RH-Ⅵ | 钛合金 | 椎间融合器 | 国械注准20153132360 |  | 北京理贝尔生物工程研究所有限公司 |  | 北京理贝尔生物工程研究所有限公司 | 0 | 2023-05-22 18:02 | 挂网 | 2023-01-01 | 2024-01-01 | 2023-05-22 18:02
2305150934440572306 | 国家组织脊柱类耗材带量采购 | C03290509802002013480001303 | 椎间融合器 | （椎间融合器-Nest钛合金）短径13mm×17mm | RH-Ⅵ | 钛合金 | 椎间融合器 | 国械注准20153132360 |  | 北京理贝尔生物工程研究所有限公司 |  | 北京理贝尔生物工程研究所有限公司 | 0 | 2023-05-22 18:02 | 挂网 | 2023-01-01 | 2024-01-01 | 2023-05-22 18:02
2305150934440572307 | 国家组织脊柱类耗材带量采购 | C03290509802002013480001304 | 椎间融合器 | （椎间融合器-Nest钛合金）长径11mm×27mm | RH-Ⅵ | 钛合金 | 椎间融合器 | 国械注准20153132360 |  | 北京理贝尔生物工程研究所有限公司 |  | 北京理贝尔生物工程研究所有限公司 | 0 | 2023-05-22 18:02 | 挂网 | 2023-01-01 | 2024-01-01 | 2023-05-22 18:02
2305150934440572308 | 国家组织脊柱类耗材带量采购 | C03290509802002013480001305 | 椎间融合器 | （椎间融合器-Nest钛合金）短径13mm×47mm | RH-Ⅵ | 钛合金 | 椎间融合器 | 国械注准20153132360 |  | 北京理贝尔生物工程研究所有限公司 |  | 北京理贝尔生物工程研究所有限公司 | 0 | 2023-05-22 18:02 | 挂网 | 2023-01-01 | 2024-01-01 | 2023-05-22 18:02
2305150934440572309 | 国家组织脊柱类耗材带量采购 | C03290509802002013480001306 | 椎间融合器 | （椎间融合器-Nest钛合金）长径10mm×42mm | RH-Ⅵ | 钛合金 | 椎间融合器 | 国械注准20153132360 |  | 北京理贝尔生物工程研究所有限公司 |  | 北京理贝尔生物工程研究所有限公司 | 0 | 2023-05-22 18:02 | 挂网 | 2023-01-01 | 2024-01-01 | 2023-05-22 18:02
2305150934440572310 | 国家组织脊柱类耗材带量采购 | C03290509802002013480001307 | 椎间融合器 | （椎间融合器-Nest钛合金）短径11mm×36mm | RH-Ⅵ | 钛合金 | 椎间融合器 | 国械注准20153132360 |  | 北京理贝尔生物工程研究所有限公司 |  | 北京理贝尔生物工程研究所有限公司 | 0 | 2023-05-22 18:02 | 挂网 | 2023-01-01 | 2024-01-01 | 2023-05-22 18:02
2305150934440572311 | 国家组织脊柱类耗材带量采购 | C03290509802002013480001308 | 椎间融合器 | （椎间融合器-Nest钛合金）长径13mm×12mm | RH-Ⅵ | 钛合金 | 椎间融合器 | 国械注准20153132360 |  | 北京理贝尔生物工程研究所有限公司 |  | 北京理贝尔生物工程研究所有限公司 | 0 | 2023-05-22 18:02 | 挂网 | 2023-01-01 | 2024-01-01 | 2023-05-22 18:02
2305150934440572312 | 国家组织脊柱类耗材带量采购 | C03290509802002013480001309 | 椎间融合器 | （椎间融合器-Nest钛合金）长径13mm×37mm | RH-Ⅵ | 钛合金 | 椎间融合器 | 国械注准20153132360 |  | 北京理贝尔生物工程研究所有限公司 |  | 北京理贝尔生物工程研究所有限公司 | 0 | 2023-05-22 18:02 | 挂网 | 2023-01-01 | 2024-01-01 | 2023-05-22 18:02
2305150934440572313 | 国家组织脊柱类耗材带量采购 | C03290509802002013480001310 | 椎间融合器 | （椎间融合器-Nest钛合金）短径11mm×20mm | RH-Ⅵ | 钛合金 | 椎间融合器 | 国械注准20153132360 |  | 北京理贝尔生物工程研究所有限公司 |  | 北京理贝尔生物工程研究所有限公司 | 0 | 2023-05-22 18:02 | 挂网 | 2023-01-01 | 2024-01-01 | 2023-05-22 18:02
2305150934440572314 | 国家组织脊柱类耗材带量采购 | C03290509802002013480001311 | 椎间融合器 | （椎间融合器-Nest钛合金）长径11mm×43mm | RH-Ⅵ | 钛合金 | 椎间融合器 | 国械注准20153132360 |  | 北京理贝尔生物工程研究所有限公司 |  | 北京理贝尔生物工程研究所有限公司 | 0 | 2023-05-22 18:02 | 挂网 | 2023-01-01 | 2024-01-01 | 2023-05-22 18:02
2305150934440572315 | 国家组织脊柱类耗材带量采购 | C03290509802002013480001312 | 椎间融合器 | （椎间融合器-Nest钛合金）长径12mm×34mm | RH-Ⅵ | 钛合金 | 椎间融合器 | 国械注准20153132360 |  | 北京理贝尔生物工程研究所有限公司 |  | 北京理贝尔生物工程研究所有限公司 | 0 | 2023-05-22 18:02 | 挂网 | 2023-01-01 | 2024-01-01 | 2023-05-22 18:02
2305150934440572316 | 国家组织脊柱类耗材带量采购 | C03290509802002013480001313 | 椎间融合器 | （椎间融合器-Nest钛合金）短径11mm×22mm | RH-Ⅵ | 钛合金 | 椎间融合器 | 国械注准20153132360 |  | 北京理贝尔生物工程研究所有限公司 |  | 北京理贝尔生物工程研究所有限公司 | 0 | 2023-05-22 18:02 | 挂网 | 2023-01-01 | 2024-01-01 | 2023-05-22 18:02
2305150934440572317 | 国家组织脊柱类耗材带量采购 | C03290509802002013480001314 | 椎间融合器 | （椎间融合器-Nest钛合金）短径11mm×50mm | RH-Ⅵ | 钛合金 | 椎间融合器 | 国械注准20153132360 |  | 北京理贝尔生物工程研究所有限公司 |  | 北京理贝尔生物工程研究所有限公司 | 0 | 2023-05-22 18:02 | 挂网 | 2023-01-01 | 2024-01-01 | 2023-05-22 18:02
2305150934440572318 | 国家组织脊柱类耗材带量采购 | C03290509802002013480001315 | 椎间融合器 | （椎间融合器-Nest钛合金）长径12mm×15mm | RH-Ⅵ | 钛合金 | 椎间融合器 | 国械注准20153132360 |  | 北京理贝尔生物工程研究所有限公司 |  | 北京理贝尔生物工程研究所有限公司 | 0 | 2023-05-22 18:02 | 挂网 | 2023-01-01 | 2024-01-01 | 2023-05-22 18:02
2305150934440572319 | 国家组织脊柱类耗材带量采购 | C03290509802002013480001316 | 椎间融合器 | （椎间融合器-Nest钛合金）短径12mm×27mm | RH-Ⅵ | 钛合金 | 椎间融合器 | 国械注准20153132360 |  | 北京理贝尔生物工程研究所有限公司 |  | 北京理贝尔生物工程研究所有限公司 | 0 | 2023-05-22 18:02 | 挂网 | 2023-01-01 | 2024-01-01 | 2023-05-22 18:02
2305150934440572320 | 国家组织脊柱类耗材带量采购 | C03290509802002013480001317 | 椎间融合器 | （椎间融合器-Nest钛合金）长径13mm×24mm | RH-Ⅵ | 钛合金 | 椎间融合器 | 国械注准20153132360 |  | 北京理贝尔生物工程研究所有限公司 |  | 北京理贝尔生物工程研究所有限公司 | 0 | 2023-05-22 18:02 | 挂网 | 2023-01-01 | 2024-01-01 | 2023-05-22 18:02
2305150934440572321 | 国家组织脊柱类耗材带量采购 | C03290509802002013480001318 | 椎间融合器 | （椎间融合器-Nest钛合金）短径11mm×27mm | RH-Ⅵ | 钛合金 | 椎间融合器 | 国械注准20153132360 |  | 北京理贝尔生物工程研究所有限公司 |  | 北京理贝尔生物工程研究所有限公司 | 0 | 2023-05-22 18:02 | 挂网 | 2023-01-01 | 2024-01-01 | 2023-05-22 18:02
2305150934440572322 | 国家组织脊柱类耗材带量采购 | C03290509802002013480001319 | 椎间融合器 | （椎间融合器-Nest钛合金）长径11mm×14mm | RH-Ⅵ | 钛合金 | 椎间融合器 | 国械注准20153132360 |  | 北京理贝尔生物工程研究所有限公司 |  | 北京理贝尔生物工程研究所有限公司 | 0 | 2023-05-22 18:02 | 挂网 | 2023-01-01 | 2024-01-01 | 2023-05-22 18:02
2305150934440572323 | 国家组织脊柱类耗材带量采购 | C03290509802002013480001320 | 椎间融合器 | （椎间融合器-Nest钛合金）长径13mm×34mm | RH-Ⅵ | 钛合金 | 椎间融合器 | 国械注准20153132360 |  | 北京理贝尔生物工程研究所有限公司 |  | 北京理贝尔生物工程研究所有限公司 | 0 | 2023-05-22 18:02 | 挂网 | 2023-01-01 | 2024-01-01 | 2023-05-22 18:02
2305150934440572324 | 国家组织脊柱类耗材带量采购 | C03290509802002013480001321 | 椎间融合器 | （椎间融合器-Nest钛合金）短径11mm×14mm | RH-Ⅵ | 钛合金 | 椎间融合器 | 国械注准20153132360 |  | 北京理贝尔生物工程研究所有限公司 |  | 北京理贝尔生物工程研究所有限公司 | 0 | 2023-05-22 18:02 | 挂网 | 2023-01-01 | 2024-01-01 | 2023-05-22 18:02
2305150934440572325 | 国家组织脊柱类耗材带量采购 | C03290509802002013480001322 | 椎间融合器 | （椎间融合器-Nest钛合金）长径10mm×37mm | RH-Ⅵ | 钛合金 | 椎间融合器 | 国械注准20153132360 |  | 北京理贝尔生物工程研究所有限公司 |  | 北京理贝尔生物工程研究所有限公司 | 0 | 2023-05-22 18:02 | 挂网 | 2023-01-01 | 2024-01-01 | 2023-05-22 18:02
2305150934440572326 | 国家组织脊柱类耗材带量采购 | C03290509802002013480001323 | 椎间融合器 | （椎间融合器-Nest钛合金）长径13mm×50mm | RH-Ⅵ | 钛合金 | 椎间融合器 | 国械注准20153132360 |  | 北京理贝尔生物工程研究所有限公司 |  | 北京理贝尔生物工程研究所有限公司 | 0 | 2023-05-22 18:02 | 挂网 | 2023-01-01 | 2024-01-01 | 2023-05-22 18:02
2305150934440572327 | 国家组织脊柱类耗材带量采购 | C03290509802002013480001324 | 椎间融合器 | （椎间融合器-Nest钛合金）长径10mm×8mm | RH-Ⅵ | 钛合金 | 椎间融合器 | 国械注准20153132360 |  | 北京理贝尔生物工程研究所有限公司 |  | 北京理贝尔生物工程研究所有限公司 | 0 | 2023-05-22 18:02 | 挂网 | 2023-01-01 | 2024-01-01 | 2023-05-22 18:02
2305150934440572328 | 国家组织脊柱类耗材带量采购 | C03290509802002013480001325 | 椎间融合器 | （椎间融合器-Nest钛合金）长径10mm×28mm | RH-Ⅵ | 钛合金 | 椎间融合器 | 国械注准20153132360 |  | 北京理贝尔生物工程研究所有限公司 |  | 北京理贝尔生物工程研究所有限公司 | 0 | 2023-05-22 18:02 | 挂网 | 2023-01-01 | 2024-01-01 | 2023-05-22 18:02
2305150934440572329 | 国家组织脊柱类耗材带量采购 | C03290509802002013480001326 | 椎间融合器 | （椎间融合器-Nest钛合金）短径12mm×24mm | RH-Ⅵ | 钛合金 | 椎间融合器 | 国械注准20153132360 |  | 北京理贝尔生物工程研究所有限公司 |  | 北京理贝尔生物工程研究所有限公司 | 0 | 2023-05-22 18:02 | 挂网 | 2023-01-01 | 2024-01-01 | 2023-05-22 18:02
2305150934440572330 | 国家组织脊柱类耗材带量采购 | C03290509802002013480001327 | 椎间融合器 | （椎间融合器-Nest钛合金）长径10mm×34mm | RH-Ⅵ | 钛合金 | 椎间融合器 | 国械注准20153132360 |  | 北京理贝尔生物工程研究所有限公司 |  | 北京理贝尔生物工程研究所有限公司 | 0 | 2023-05-22 18:02 | 挂网 | 2023-01-01 | 2024-01-01 | 2023-05-22 18:02
2305150934440572331 | 国家组织脊柱类耗材带量采购 | C03290509802002013480001328 | 椎间融合器 | （椎间融合器-Nest钛合金）长径11mm×48mm | RH-Ⅵ | 钛合金 | 椎间融合器 | 国械注准20153132360 |  | 北京理贝尔生物工程研究所有限公司 |  | 北京理贝尔生物工程研究所有限公司 | 0 | 2023-05-22 18:02 | 挂网 | 2023-01-01 | 2024-01-01 | 2023-05-22 18:02
2305150934440572332 | 国家组织脊柱类耗材带量采购 | C03290509802002013480001329 | 椎间融合器 | （椎间融合器-Nest钛合金）长径12mm×40mm | RH-Ⅵ | 钛合金 | 椎间融合器 | 国械注准20153132360 |  | 北京理贝尔生物工程研究所有限公司 |  | 北京理贝尔生物工程研究所有限公司 | 0 | 2023-05-22 18:02 | 挂网 | 2023-01-01 | 2024-01-01 | 2023-05-22 18:02
2305150934440572333 | 国家组织脊柱类耗材带量采购 | C03290509802002013480001330 | 椎间融合器 | （椎间融合器-Nest钛合金）短径10mm×34mm | RH-Ⅵ | 钛合金 | 椎间融合器 | 国械注准20153132360 |  | 北京理贝尔生物工程研究所有限公司 |  | 北京理贝尔生物工程研究所有限公司 | 0 | 2023-05-22 18:02 | 挂网 | 2023-01-01 | 2024-01-01 | 2023-05-22 18:02
2305150934440572334 | 国家组织脊柱类耗材带量采购 | C03290509802002013480001331 | 椎间融合器 | （椎间融合器-Nest钛合金）长径13mm×22mm | RH-Ⅵ | 钛合金 | 椎间融合器 | 国械注准20153132360 |  | 北京理贝尔生物工程研究所有限公司 |  | 北京理贝尔生物工程研究所有限公司 | 0 | 2023-05-22 18:02 | 挂网 | 2023-01-01 | 2024-01-01 | 2023-05-22 18:02
2305150934440572335 | 国家组织脊柱类耗材带量采购 | C03290509802002013480001332 | 椎间融合器 | （椎间融合器-Nest钛合金）短径10mm×26mm | RH-Ⅵ | 钛合金 | 椎间融合器 | 国械注准20153132360 |  | 北京理贝尔生物工程研究所有限公司 |  | 北京理贝尔生物工程研究所有限公司 | 0 | 2023-05-22 18:02 | 挂网 | 2023-01-01 | 2024-01-01 | 2023-05-22 18:02
2305150934440572336 | 国家组织脊柱类耗材带量采购 | C03290509802002013480001333 | 椎间融合器 | （椎间融合器-Nest钛合金）长径12mm×26mm | RH-Ⅵ | 钛合金 | 椎间融合器 | 国械注准20153132360 |  | 北京理贝尔生物工程研究所有限公司 |  | 北京理贝尔生物工程研究所有限公司 | 0 | 2023-05-22 18:02 | 挂网 | 2023-01-01 | 2024-01-01 | 2023-05-22 18:02
2305150934440572337 | 国家组织脊柱类耗材带量采购 | C03290509802002013480001334 | 椎间融合器 | （椎间融合器-Nest钛合金）短径10mm×39mm | RH-Ⅵ | 钛合金 | 椎间融合器 | 国械注准20153132360 |  | 北京理贝尔生物工程研究所有限公司 |  | 北京理贝尔生物工程研究所有限公司 | 0 | 2023-05-22 18:02 | 挂网 | 2023-01-01 | 2024-01-01 | 2023-05-22 18:02
2305150934440572338 | 国家组织脊柱类耗材带量采购 | C03290509802002013480001335 | 椎间融合器 | （椎间融合器-Nest钛合金）短径11mm×49mm | RH-Ⅵ | 钛合金 | 椎间融合器 | 国械注准20153132360 |  | 北京理贝尔生物工程研究所有限公司 |  | 北京理贝尔生物工程研究所有限公司 | 0 | 2023-05-22 18:02 | 挂网 | 2023-01-01 | 2024-01-01 | 2023-05-22 18:02
2305150934440572339 | 国家组织脊柱类耗材带量采购 | C03290509802002013480001336 | 椎间融合器 | （椎间融合器-Nest钛合金）长径10mm×23mm | RH-Ⅵ | 钛合金 | 椎间融合器 | 国械注准20153132360 |  | 北京理贝尔生物工程研究所有限公司 |  | 北京理贝尔生物工程研究所有限公司 | 0 | 2023-05-22 18:02 | 挂网 | 2023-01-01 | 2024-01-01 | 2023-05-22 18:02
2305150934440572340 | 国家组织脊柱类耗材带量采购 | C03290509802002013480001337 | 椎间融合器 | （椎间融合器-Nest钛合金）长径13mm×29mm | RH-Ⅵ | 钛合金 | 椎间融合器 | 国械注准20153132360 |  | 北京理贝尔生物工程研究所有限公司 |  | 北京理贝尔生物工程研究所有限公司 | 0 | 2023-05-22 18:02 | 挂网 | 2023-01-01 | 2024-01-01 | 2023-05-22 18:02
2305150934440572341 | 国家组织脊柱类耗材带量采购 | C03290509802002013480001338 | 椎间融合器 | （椎间融合器-Nest钛合金）短径11mm×32mm | RH-Ⅵ | 钛合金 | 椎间融合器 | 国械注准20153132360 |  | 北京理贝尔生物工程研究所有限公司 |  | 北京理贝尔生物工程研究所有限公司 | 0 | 2023-05-22 18:02 | 挂网 | 2023-01-01 | 2024-01-01 | 2023-05-22 18:02
2305150934440572342 | 国家组织脊柱类耗材带量采购 | C03290509802002013480001339 | 椎间融合器 | （椎间融合器-Nest钛合金）短径12mm×29mm | RH-Ⅵ | 钛合金 | 椎间融合器 | 国械注准20153132360 |  | 北京理贝尔生物工程研究所有限公司 |  | 北京理贝尔生物工程研究所有限公司 | 0 | 2023-05-22 18:02 | 挂网 | 2023-01-01 | 2024-01-01 | 2023-05-22 18:02
2305150934440572343 | 国家组织脊柱类耗材带量采购 | C03290509802002013480001340 | 椎间融合器 | （椎间融合器-Nest钛合金）长径11mm×45mm | RH-Ⅵ | 钛合金 | 椎间融合器 | 国械注准20153132360 |  | 北京理贝尔生物工程研究所有限公司 |  | 北京理贝尔生物工程研究所有限公司 | 0 | 2023-05-22 18:02 | 挂网 | 2023-01-01 | 2024-01-01 | 2023-05-22 18:02
2305150934440572344 | 国家组织脊柱类耗材带量采购 | C03290509802002013480001341 | 椎间融合器 | （椎间融合器-Nest钛合金）短径13mm×50mm | RH-Ⅵ | 钛合金 | 椎间融合器 | 国械注准20153132360 |  | 北京理贝尔生物工程研究所有限公司 |  | 北京理贝尔生物工程研究所有限公司 | 0 | 2023-05-22 18:02 | 挂网 | 2023-01-01 | 2024-01-01 | 2023-05-22 18:02
2305150934440572345 | 国家组织脊柱类耗材带量采购 | C03290509802002013480001342 | 椎间融合器 | （椎间融合器-Nest钛合金）短径12mm×47mm | RH-Ⅵ | 钛合金 | 椎间融合器 | 国械注准20153132360 |  | 北京理贝尔生物工程研究所有限公司 |  | 北京理贝尔生物工程研究所有限公司 | 0 | 2023-05-22 18:02 | 挂网 | 2023-01-01 | 2024-01-01 | 2023-05-22 18:02
2305150934440572346 | 国家组织脊柱类耗材带量采购 | C03290509802002013480001343 | 椎间融合器 | （椎间融合器-Nest钛合金）短径11mm×42mm | RH-Ⅵ | 钛合金 | 椎间融合器 | 国械注准20153132360 |  | 北京理贝尔生物工程研究所有限公司 |  | 北京理贝尔生物工程研究所有限公司 | 0 | 2023-05-22 18:02 | 挂网 | 2023-01-01 | 2024-01-01 | 2023-05-22 18:02
2305150934440572347 | 国家组织脊柱类耗材带量采购 | C03290509802002013480001344 | 椎间融合器 | （椎间融合器-Nest钛合金）长径10mm×26mm | RH-Ⅵ | 钛合金 | 椎间融合器 | 国械注准20153132360 |  | 北京理贝尔生物工程研究所有限公司 |  | 北京理贝尔生物工程研究所有限公司 | 0 | 2023-05-22 18:02 | 挂网 | 2023-01-01 | 2024-01-01 | 2023-05-22 18:02
2305150934440572348 | 国家组织脊柱类耗材带量采购 | C03290509802002013480001345 | 椎间融合器 | （椎间融合器-Nest钛合金）短径12mm×37mm | RH-Ⅵ | 钛合金 | 椎间融合器 | 国械注准20153132360 |  | 北京理贝尔生物工程研究所有限公司 |  | 北京理贝尔生物工程研究所有限公司 | 0 | 2023-05-22 18:02 | 挂网 | 2023-01-01 | 2024-01-01 | 2023-05-22 18:02
2305150934440572349 | 国家组织脊柱类耗材带量采购 | C03290509802002013480001346 | 椎间融合器 | （椎间融合器-Nest钛合金）短径12mm×11mm | RH-Ⅵ | 钛合金 | 椎间融合器 | 国械注准20153132360 |  | 北京理贝尔生物工程研究所有限公司 |  | 北京理贝尔生物工程研究所有限公司 | 0 | 2023-05-22 18:02 | 挂网 | 2023-01-01 | 2024-01-01 | 2023-05-22 18:02
2305150934440572350 | 国家组织脊柱类耗材带量采购 | C03290509802002013480001347 | 椎间融合器 | （椎间融合器-Nest钛合金）短径13mm×31mm | RH-Ⅵ | 钛合金 | 椎间融合器 | 国械注准20153132360 |  | 北京理贝尔生物工程研究所有限公司 |  | 北京理贝尔生物工程研究所有限公司 | 0 | 2023-05-22 18:02 | 挂网 | 2023-01-01 | 2024-01-01 | 2023-05-22 18:02
2305150934440572351 | 国家组织脊柱类耗材带量采购 | C03290509802002013480001348 | 椎间融合器 | （椎间融合器-Nest钛合金）长径11mm×46mm | RH-Ⅵ | 钛合金 | 椎间融合器 | 国械注准20153132360 |  | 北京理贝尔生物工程研究所有限公司 |  | 北京理贝尔生物工程研究所有限公司 | 0 | 2023-05-22 18:02 | 挂网 | 2023-01-01 | 2024-01-01 | 2023-05-22 18:02
2305150934440572352 | 国家组织脊柱类耗材带量采购 | C03290509802002013480001349 | 椎间融合器 | （椎间融合器-Nest钛合金）长径11mm×31mm | RH-Ⅵ | 钛合金 | 椎间融合器 | 国械注准20153132360 |  | 北京理贝尔生物工程研究所有限公司 |  | 北京理贝尔生物工程研究所有限公司 | 0 | 2023-05-22 18:02 | 挂网 | 2023-01-01 | 2024-01-01 | 2023-05-22 18:02
2305150934440572353 | 国家组织脊柱类耗材带量采购 | C03290509802002013480001350 | 椎间融合器 | （椎间融合器-Nest钛合金）长径10mm×44mm | RH-Ⅵ | 钛合金 | 椎间融合器 | 国械注准20153132360 |  | 北京理贝尔生物工程研究所有限公司 |  | 北京理贝尔生物工程研究所有限公司 | 0 | 2023-05-22 18:02 | 挂网 | 2023-01-01 | 2024-01-01 | 2023-05-22 18:02
2305150934440572354 | 国家组织脊柱类耗材带量采购 | C03290509802002013480001351 | 椎间融合器 | （椎间融合器-Nest钛合金）短径13mm×30mm | RH-Ⅵ | 钛合金 | 椎间融合器 | 国械注准20153132360 |  | 北京理贝尔生物工程研究所有限公司 |  | 北京理贝尔生物工程研究所有限公司 | 0 | 2023-05-22 18:02 | 挂网 | 2023-01-01 | 2024-01-01 | 2023-05-22 18:02
2305150934440572355 | 国家组织脊柱类耗材带量采购 | C03290509802002013480001352 | 椎间融合器 | （椎间融合器-Nest钛合金）长径11mm×50mm | RH-Ⅵ | 钛合金 | 椎间融合器 | 国械注准20153132360 |  | 北京理贝尔生物工程研究所有限公司 |  | 北京理贝尔生物工程研究所有限公司 | 0 | 2023-05-22 18:02 | 挂网 | 2023-01-01 | 2024-01-01 | 2023-05-22 18:02
2305150934440572356 | 国家组织脊柱类耗材带量采购 | C03290509802002013480001353 | 椎间融合器 | （椎间融合器-Nest钛合金）长径12mm×42mm | RH-Ⅵ | 钛合金 | 椎间融合器 | 国械注准20153132360 |  | 北京理贝尔生物工程研究所有限公司 |  | 北京理贝尔生物工程研究所有限公司 | 0 | 2023-05-22 18:02 | 挂网 | 2023-01-01 | 2024-01-01 | 2023-05-22 18:02
2305150934440572357 | 国家组织脊柱类耗材带量采购 | C03290509802002013480001354 | 椎间融合器 | （椎间融合器-Nest钛合金）短径10mm×46mm | RH-Ⅵ | 钛合金 | 椎间融合器 | 国械注准20153132360 |  | 北京理贝尔生物工程研究所有限公司 |  | 北京理贝尔生物工程研究所有限公司 | 0 | 2023-05-22 18:02 | 挂网 | 2023-01-01 | 2024-01-01 | 2023-05-22 18:02
2305150934440572358 | 国家组织脊柱类耗材带量采购 | C03290509802002013480001355 | 椎间融合器 | （椎间融合器-Nest钛合金）长径13mm×44mm | RH-Ⅵ | 钛合金 | 椎间融合器 | 国械注准20153132360 |  | 北京理贝尔生物工程研究所有限公司 |  | 北京理贝尔生物工程研究所有限公司 | 0 | 2023-05-22 18:02 | 挂网 | 2023-01-01 | 2024-01-01 | 2023-05-22 18:02
2305150934440572359 | 国家组织脊柱类耗材带量采购 | C03290509802002013480001356 | 椎间融合器 | （椎间融合器-Nest钛合金）短径11mm×44mm | RH-Ⅵ | 钛合金 | 椎间融合器 | 国械注准20153132360 |  | 北京理贝尔生物工程研究所有限公司 |  | 北京理贝尔生物工程研究所有限公司 | 0 | 2023-05-22 18:02 | 挂网 | 2023-01-01 | 2024-01-01 | 2023-05-22 18:02
2305150934440572360 | 国家组织脊柱类耗材带量采购 | C03290509802002013480001357 | 椎间融合器 | （椎间融合器-Nest钛合金）短径10mm×37mm | RH-Ⅵ | 钛合金 | 椎间融合器 | 国械注准20153132360 |  | 北京理贝尔生物工程研究所有限公司 |  | 北京理贝尔生物工程研究所有限公司 | 0 | 2023-05-22 18:02 | 挂网 | 2023-01-01 | 2024-01-01 | 2023-05-22 18:02
2305150934440572361 | 国家组织脊柱类耗材带量采购 | C03290509802002013480001358 | 椎间融合器 | （椎间融合器-Nest钛合金）短径10mm×13mm | RH-Ⅵ | 钛合金 | 椎间融合器 | 国械注准20153132360 |  | 北京理贝尔生物工程研究所有限公司 |  | 北京理贝尔生物工程研究所有限公司 | 0 | 2023-05-22 18:02 | 挂网 | 2023-01-01 | 2024-01-01 | 2023-05-22 18:02
2305150934440572362 | 国家组织脊柱类耗材带量采购 | C03290509802002013480001359 | 椎间融合器 | （椎间融合器-Nest钛合金）短径11mm×38mm | RH-Ⅵ | 钛合金 | 椎间融合器 | 国械注准20153132360 |  | 北京理贝尔生物工程研究所有限公司 |  | 北京理贝尔生物工程研究所有限公司 | 0 | 2023-05-22 18:02 | 挂网 | 2023-01-01 | 2024-01-01 | 2023-05-22 18:02
2305150934440572363 | 国家组织脊柱类耗材带量采购 | C03290509802002013480001360 | 椎间融合器 | （椎间融合器-Nest钛合金）短径13mm×7mm | RH-Ⅵ | 钛合金 | 椎间融合器 | 国械注准20153132360 |  | 北京理贝尔生物工程研究所有限公司 |  | 北京理贝尔生物工程研究所有限公司 | 0 | 2023-05-22 18:02 | 挂网 | 2023-01-01 | 2024-01-01 | 2023-05-22 18:02
2305150934440572364 | 国家组织脊柱类耗材带量采购 | C03290509802002013480001361 | 椎间融合器 | （椎间融合器-Nest钛合金）短径11mm×8mm | RH-Ⅵ | 钛合金 | 椎间融合器 | 国械注准20153132360 |  | 北京理贝尔生物工程研究所有限公司 |  | 北京理贝尔生物工程研究所有限公司 | 0 | 2023-05-22 18:02 | 挂网 | 2023-01-01 | 2024-01-01 | 2023-05-22 18:02
2305150934440572365 | 国家组织脊柱类耗材带量采购 | C03290509802002013480001362 | 椎间融合器 | （椎间融合器-Nest钛合金）长径12mm×39mm | RH-Ⅵ | 钛合金 | 椎间融合器 | 国械注准20153132360 |  | 北京理贝尔生物工程研究所有限公司 |  | 北京理贝尔生物工程研究所有限公司 | 0 | 2023-05-22 18:02 | 挂网 | 2023-01-01 | 2024-01-01 | 2023-05-22 18:02
2305150934440572366 | 国家组织脊柱类耗材带量采购 | C03290509802002013480001363 | 椎间融合器 | （椎间融合器-Nest钛合金）短径10mm×42mm | RH-Ⅵ | 钛合金 | 椎间融合器 | 国械注准20153132360 |  | 北京理贝尔生物工程研究所有限公司 |  | 北京理贝尔生物工程研究所有限公司 | 0 | 2023-05-22 18:02 | 挂网 | 2023-01-01 | 2024-01-01 | 2023-05-22 18:02
2305150934440572367 | 国家组织脊柱类耗材带量采购 | C03290509802002013480001364 | 椎间融合器 | （椎间融合器-Nest钛合金）短径12mm×46mm | RH-Ⅵ | 钛合金 | 椎间融合器 | 国械注准20153132360 |  | 北京理贝尔生物工程研究所有限公司 |  | 北京理贝尔生物工程研究所有限公司 | 0 | 2023-05-22 18:02 | 挂网 | 2023-01-01 | 2024-01-01 | 2023-05-22 18:02
2305150934440572368 | 国家组织脊柱类耗材带量采购 | C03290509802002013480001365 | 椎间融合器 | （椎间融合器-Nest钛合金）长径10mm×31mm | RH-Ⅵ | 钛合金 | 椎间融合器 | 国械注准20153132360 |  | 北京理贝尔生物工程研究所有限公司 |  | 北京理贝尔生物工程研究所有限公司 | 0 | 2023-05-22 18:02 | 挂网 | 2023-01-01 | 2024-01-01 | 2023-05-22 18:02
2305150934440572369 | 国家组织脊柱类耗材带量采购 | C03290509802002013480001366 | 椎间融合器 | （椎间融合器-Nest钛合金）短径11mm×46mm | RH-Ⅵ | 钛合金 | 椎间融合器 | 国械注准20153132360 |  | 北京理贝尔生物工程研究所有限公司 |  | 北京理贝尔生物工程研究所有限公司 | 0 | 2023-05-22 18:02 | 挂网 | 2023-01-01 | 2024-01-01 | 2023-05-22 18:02
2305150934440572370 | 国家组织脊柱类耗材带量采购 | C03290509802002013480001367 | 椎间融合器 | （椎间融合器-Nest钛合金）短径10mm×7mm | RH-Ⅵ | 钛合金 | 椎间融合器 | 国械注准20153132360 |  | 北京理贝尔生物工程研究所有限公司 |  | 北京理贝尔生物工程研究所有限公司 | 0 | 2023-05-22 18:02 | 挂网 | 2023-01-01 | 2024-01-01 | 2023-05-22 18:02
2305150934440572371 | 国家组织脊柱类耗材带量采购 | C03290509802002013480001368 | 椎间融合器 | （椎间融合器-Nest钛合金）短径12mm×43mm | RH-Ⅵ | 钛合金 | 椎间融合器 | 国械注准20153132360 |  | 北京理贝尔生物工程研究所有限公司 |  | 北京理贝尔生物工程研究所有限公司 | 0 | 2023-05-22 18:02 | 挂网 | 2023-01-01 | 2024-01-01 | 2023-05-22 18:02
2305150934440572372 | 国家组织脊柱类耗材带量采购 | C03290509802002013480001369 | 椎间融合器 | （椎间融合器-Nest钛合金）长径13mm×13mm | RH-Ⅵ | 钛合金 | 椎间融合器 | 国械注准20153132360 |  | 北京理贝尔生物工程研究所有限公司 |  | 北京理贝尔生物工程研究所有限公司 | 0 | 2023-05-22 18:02 | 挂网 | 2023-01-01 | 2024-01-01 | 2023-05-22 18:02
2305150934440572373 | 国家组织脊柱类耗材带量采购 | C03290509802002013480001370 | 椎间融合器 | （椎间融合器-Nest钛合金）短径11mm×21mm | RH-Ⅵ | 钛合金 | 椎间融合器 | 国械注准20153132360 |  | 北京理贝尔生物工程研究所有限公司 |  | 北京理贝尔生物工程研究所有限公司 | 0 | 2023-05-22 18:02 | 挂网 | 2023-01-01 | 2024-01-01 | 2023-05-22 18:02
2305150934440572374 | 国家组织脊柱类耗材带量采购 | C03290509802002013480001371 | 椎间融合器 | （椎间融合器-Nest钛合金）长径10mm×30mm | RH-Ⅵ | 钛合金 | 椎间融合器 | 国械注准20153132360 |  | 北京理贝尔生物工程研究所有限公司 |  | 北京理贝尔生物工程研究所有限公司 | 0 | 2023-05-22 18:02 | 挂网 | 2023-01-01 | 2024-01-01 | 2023-05-22 18:02
2305150934440572375 | 国家组织脊柱类耗材带量采购 | C03290509802002013480001372 | 椎间融合器 | （椎间融合器-Nest钛合金）长径12mm×30mm | RH-Ⅵ | 钛合金 | 椎间融合器 | 国械注准20153132360 |  | 北京理贝尔生物工程研究所有限公司 |  | 北京理贝尔生物工程研究所有限公司 | 0 | 2023-05-22 18:02 | 挂网 | 2023-01-01 | 2024-01-01 | 2023-05-22 18:02
2305150934440572376 | 国家组织脊柱类耗材带量采购 | C03290509802002013480001373 | 椎间融合器 | （椎间融合器-Nest钛合金）短径13mm×42mm | RH-Ⅵ | 钛合金 | 椎间融合器 | 国械注准20153132360 |  | 北京理贝尔生物工程研究所有限公司 |  | 北京理贝尔生物工程研究所有限公司 | 0 | 2023-05-22 18:02 | 挂网 | 2023-01-01 | 2024-01-01 | 2023-05-22 18:02
2305150934440572377 | 国家组织脊柱类耗材带量采购 | C03290509802002013480001374 | 椎间融合器 | （椎间融合器-Nest钛合金）长径13mm×21mm | RH-Ⅵ | 钛合金 | 椎间融合器 | 国械注准20153132360 |  | 北京理贝尔生物工程研究所有限公司 |  | 北京理贝尔生物工程研究所有限公司 | 0 | 2023-05-22 18:02 | 挂网 | 2023-01-01 | 2024-01-01 | 2023-05-22 18:02
2305150934440572378 | 国家组织脊柱类耗材带量采购 | C03290509802002013480001375 | 椎间融合器 | （椎间融合器-Nest钛合金）长径13mm×18mm | RH-Ⅵ | 钛合金 | 椎间融合器 | 国械注准20153132360 |  | 北京理贝尔生物工程研究所有限公司 |  | 北京理贝尔生物工程研究所有限公司 | 0 | 2023-05-22 18:02 | 挂网 | 2023-01-01 | 2024-01-01 | 2023-05-22 18:02
2305150934440572379 | 国家组织脊柱类耗材带量采购 | C03290509802002013480001376 | 椎间融合器 | （椎间融合器-Nest钛合金）短径10mm×22mm | RH-Ⅵ | 钛合金 | 椎间融合器 | 国械注准20153132360 |  | 北京理贝尔生物工程研究所有限公司 |  | 北京理贝尔生物工程研究所有限公司 | 0 | 2023-05-22 18:02 | 挂网 | 2023-01-01 | 2024-01-01 | 2023-05-22 18:02
2305150934440572380 | 国家组织脊柱类耗材带量采购 | C03290509802002013480001377 | 椎间融合器 | （椎间融合器-Nest钛合金）短径11mm×15mm | RH-Ⅵ | 钛合金 | 椎间融合器 | 国械注准20153132360 |  | 北京理贝尔生物工程研究所有限公司 |  | 北京理贝尔生物工程研究所有限公司 | 0 | 2023-05-22 18:02 | 挂网 | 2023-01-01 | 2024-01-01 | 2023-05-22 18:02
2305150934440572381 | 国家组织脊柱类耗材带量采购 | C03290509802002013480001378 | 椎间融合器 | （椎间融合器-Nest钛合金）长径12mm×46mm | RH-Ⅵ | 钛合金 | 椎间融合器 | 国械注准20153132360 |  | 北京理贝尔生物工程研究所有限公司 |  | 北京理贝尔生物工程研究所有限公司 | 0 | 2023-05-22 18:02 | 挂网 | 2023-01-01 | 2024-01-01 | 2023-05-22 18:02
2305150934440572382 | 国家组织脊柱类耗材带量采购 | C03290509802002013480001379 | 椎间融合器 | （椎间融合器-Nest钛合金）短径10mm×44mm | RH-Ⅵ | 钛合金 | 椎间融合器 | 国械注准20153132360 |  | 北京理贝尔生物工程研究所有限公司 |  | 北京理贝尔生物工程研究所有限公司 | 0 | 2023-05-22 18:02 | 挂网 | 2023-01-01 | 2024-01-01 | 2023-05-22 18:02
2305150934440572383 | 国家组织脊柱类耗材带量采购 | C03290509802002013480001380 | 椎间融合器 | （椎间融合器-Nest钛合金）短径12mm×16mm | RH-Ⅵ | 钛合金 | 椎间融合器 | 国械注准20153132360 |  | 北京理贝尔生物工程研究所有限公司 |  | 北京理贝尔生物工程研究所有限公司 | 0 | 2023-05-22 18:02 | 挂网 | 2023-01-01 | 2024-01-01 | 2023-05-22 18:02
2305150934440572384 | 国家组织脊柱类耗材带量采购 | C03290509802002013480001381 | 椎间融合器 | （椎间融合器-Nest钛合金）长径13mm×32mm | RH-Ⅵ | 钛合金 | 椎间融合器 | 国械注准20153132360 |  | 北京理贝尔生物工程研究所有限公司 |  | 北京理贝尔生物工程研究所有限公司 | 0 | 2023-05-22 18:02 | 挂网 | 2023-01-01 | 2024-01-01 | 2023-05-22 18:02
2305150934440572385 | 国家组织脊柱类耗材带量采购 | C03290509802002013480001382 | 椎间融合器 | （椎间融合器-Nest钛合金）长径11mm×35mm | RH-Ⅵ | 钛合金 | 椎间融合器 | 国械注准20153132360 |  | 北京理贝尔生物工程研究所有限公司 |  | 北京理贝尔生物工程研究所有限公司 | 0 | 2023-05-22 18:02 | 挂网 | 2023-01-01 | 2024-01-01 | 2023-05-22 18:02
2305150934440572386 | 国家组织脊柱类耗材带量采购 | C03290509802002013480001383 | 椎间融合器 | （椎间融合器-Nest钛合金）短径11mm×29mm | RH-Ⅵ | 钛合金 | 椎间融合器 | 国械注准20153132360 |  | 北京理贝尔生物工程研究所有限公司 |  | 北京理贝尔生物工程研究所有限公司 | 0 | 2023-05-22 18:02 | 挂网 | 2023-01-01 | 2024-01-01 | 2023-05-22 18:02
2305150934440572387 | 国家组织脊柱类耗材带量采购 | C03290509802002013480001384 | 椎间融合器 | （椎间融合器-Nest钛合金）长径12mm×48mm | RH-Ⅵ | 钛合金 | 椎间融合器 | 国械注准20153132360 |  | 北京理贝尔生物工程研究所有限公司 |  | 北京理贝尔生物工程研究所有限公司 | 0 | 2023-05-22 18:02 | 挂网 | 2023-01-01 | 2024-01-01 | 2023-05-22 18:02
2305150934440572388 | 国家组织脊柱类耗材带量采购 | C03290509802002013480001385 | 椎间融合器 | （椎间融合器-Nest钛合金）长径12mm×23mm | RH-Ⅵ | 钛合金 | 椎间融合器 | 国械注准20153132360 |  | 北京理贝尔生物工程研究所有限公司 |  | 北京理贝尔生物工程研究所有限公司 | 0 | 2023-05-22 18:02 | 挂网 | 2023-01-01 | 2024-01-01 | 2023-05-22 18:02
2305150934440572389 | 国家组织脊柱类耗材带量采购 | C03290509802002013480001386 | 椎间融合器 | （椎间融合器-Nest钛合金）长径10mm×45mm | RH-Ⅵ | 钛合金 | 椎间融合器 | 国械注准20153132360 |  | 北京理贝尔生物工程研究所有限公司 |  | 北京理贝尔生物工程研究所有限公司 | 0 | 2023-05-22 18:02 | 挂网 | 2023-01-01 | 2024-01-01 | 2023-05-22 18:02
2305150934440572390 | 国家组织脊柱类耗材带量采购 | C03290509802002013480001387 | 椎间融合器 | （椎间融合器-Nest钛合金）长径13mm×25mm | RH-Ⅵ | 钛合金 | 椎间融合器 | 国械注准20153132360 |  | 北京理贝尔生物工程研究所有限公司 |  | 北京理贝尔生物工程研究所有限公司 | 0 | 2023-05-22 18:02 | 挂网 | 2023-01-01 | 2024-01-01 | 2023-05-22 18:02
2305150934440572391 | 国家组织脊柱类耗材带量采购 | C03290509802002013480001388 | 椎间融合器 | （椎间融合器-Nest钛合金）长径12mm×7mm | RH-Ⅵ | 钛合金 | 椎间融合器 | 国械注准20153132360 |  | 北京理贝尔生物工程研究所有限公司 |  | 北京理贝尔生物工程研究所有限公司 | 0 | 2023-05-22 18:02 | 挂网 | 2023-01-01 | 2024-01-01 | 2023-05-22 18:02
2305150934440572392 | 国家组织脊柱类耗材带量采购 | C03290509802002013480001389 | 椎间融合器 | （椎间融合器-Nest钛合金）长径10mm×33mm | RH-Ⅵ | 钛合金 | 椎间融合器 | 国械注准20153132360 |  | 北京理贝尔生物工程研究所有限公司 |  | 北京理贝尔生物工程研究所有限公司 | 0 | 2023-05-22 18:02 | 挂网 | 2023-01-01 | 2024-01-01 | 2023-05-22 18:02
2305150934440572393 | 国家组织脊柱类耗材带量采购 | C03290509802002013480001390 | 椎间融合器 | （椎间融合器-Nest钛合金）短径11mm×12mm | RH-Ⅵ | 钛合金 | 椎间融合器 | 国械注准20153132360 |  | 北京理贝尔生物工程研究所有限公司 |  | 北京理贝尔生物工程研究所有限公司 | 0 | 2023-05-22 18:02 | 挂网 | 2023-01-01 | 2024-01-01 | 2023-05-22 18:02
2305150934440572394 | 国家组织脊柱类耗材带量采购 | C03290509802002013480001391 | 椎间融合器 | （椎间融合器-Nest钛合金）短径10mm×20mm | RH-Ⅵ | 钛合金 | 椎间融合器 | 国械注准20153132360 |  | 北京理贝尔生物工程研究所有限公司 |  | 北京理贝尔生物工程研究所有限公司 | 0 | 2023-05-22 18:02 | 挂网 | 2023-01-01 | 2024-01-01 | 2023-05-22 18:02
2305150934440572395 | 国家组织脊柱类耗材带量采购 | C03290509802002013480001392 | 椎间融合器 | （椎间融合器-Nest钛合金）短径10mm×28mm | RH-Ⅵ | 钛合金 | 椎间融合器 | 国械注准20153132360 |  | 北京理贝尔生物工程研究所有限公司 |  | 北京理贝尔生物工程研究所有限公司 | 0 | 2023-05-22 18:02 | 挂网 | 2023-01-01 | 2024-01-01 | 2023-05-22 18:02
2305150934440572396 | 国家组织脊柱类耗材带量采购 | C03290509802002013480001393 | 椎间融合器 | （椎间融合器-Nest钛合金）短径12mm×26mm | RH-Ⅵ | 钛合金 | 椎间融合器 | 国械注准20153132360 |  | 北京理贝尔生物工程研究所有限公司 |  | 北京理贝尔生物工程研究所有限公司 | 0 | 2023-05-22 18:02 | 挂网 | 2023-01-01 | 2024-01-01 | 2023-05-22 18:02
2305150934440572397 | 国家组织脊柱类耗材带量采购 | C03290509802002013480001394 | 椎间融合器 | （椎间融合器-Nest钛合金）短径12mm×35mm | RH-Ⅵ | 钛合金 | 椎间融合器 | 国械注准20153132360 |  | 北京理贝尔生物工程研究所有限公司 |  | 北京理贝尔生物工程研究所有限公司 | 0 | 2023-05-22 18:02 | 挂网 | 2023-01-01 | 2024-01-01 | 2023-05-22 18:02
2305150934440572398 | 国家组织脊柱类耗材带量采购 | C03290509802002013480001395 | 椎间融合器 | （椎间融合器-Nest钛合金）长径11mm×13mm | RH-Ⅵ | 钛合金 | 椎间融合器 | 国械注准20153132360 |  | 北京理贝尔生物工程研究所有限公司 |  | 北京理贝尔生物工程研究所有限公司 | 0 | 2023-05-22 18:02 | 挂网 | 2023-01-01 | 2024-01-01 | 2023-05-22 18:02
2305150934440572399 | 国家组织脊柱类耗材带量采购 | C03290509802002013480001396 | 椎间融合器 | （椎间融合器-Nest钛合金）短径13mm×26mm | RH-Ⅵ | 钛合金 | 椎间融合器 | 国械注准20153132360 |  | 北京理贝尔生物工程研究所有限公司 |  | 北京理贝尔生物工程研究所有限公司 | 0 | 2023-05-22 18:02 | 挂网 | 2023-01-01 | 2024-01-01 | 2023-05-22 18:02
2305150934440572400 | 国家组织脊柱类耗材带量采购 | C03290509802002013480001397 | 椎间融合器 | （椎间融合器-Nest钛合金）长径13mm×35mm | RH-Ⅵ | 钛合金 | 椎间融合器 | 国械注准20153132360 |  | 北京理贝尔生物工程研究所有限公司 |  | 北京理贝尔生物工程研究所有限公司 | 0 | 2023-05-22 18:02 | 挂网 | 2023-01-01 | 2024-01-01 | 2023-05-22 18:02
2305150934440572401 | 国家组织脊柱类耗材带量采购 | C03290509802002013480001398 | 椎间融合器 | （椎间融合器-Nest钛合金）短径10mm×30mm | RH-Ⅵ | 钛合金 | 椎间融合器 | 国械注准20153132360 |  | 北京理贝尔生物工程研究所有限公司 |  | 北京理贝尔生物工程研究所有限公司 | 0 | 2023-05-22 18:02 | 挂网 | 2023-01-01 | 2024-01-01 | 2023-05-22 18:02
2305150934440572402 | 国家组织脊柱类耗材带量采购 | C03290509802002013480001399 | 椎间融合器 | （椎间融合器-Nest钛合金）长径12mm×38mm | RH-Ⅵ | 钛合金 | 椎间融合器 | 国械注准20153132360 |  | 北京理贝尔生物工程研究所有限公司 |  | 北京理贝尔生物工程研究所有限公司 | 0 | 2023-05-22 18:02 | 挂网 | 2023-01-01 | 2024-01-01 | 2023-05-22 18:02
2305150934440572403 | 国家组织脊柱类耗材带量采购 | C03290509802002013480001400 | 椎间融合器 | （椎间融合器-Nest钛合金）短径13mm×12mm | RH-Ⅵ | 钛合金 | 椎间融合器 | 国械注准20153132360 |  | 北京理贝尔生物工程研究所有限公司 |  | 北京理贝尔生物工程研究所有限公司 | 0 | 2023-05-22 18:02 | 挂网 | 2023-01-01 | 2024-01-01 | 2023-05-22 18:02
2305150934440572404 | 国家组织脊柱类耗材带量采购 | C03290509802002013480001401 | 椎间融合器 | （椎间融合器-Nest钛合金）长径12mm×33mm | RH-Ⅵ | 钛合金 | 椎间融合器 | 国械注准20153132360 |  | 北京理贝尔生物工程研究所有限公司 |  | 北京理贝尔生物工程研究所有限公司 | 0 | 2023-05-22 18:02 | 挂网 | 2023-01-01 | 2024-01-01 | 2023-05-22 18:02
2305150934440572405 | 国家组织脊柱类耗材带量采购 | C03290509802002013480001402 | 椎间融合器 | （椎间融合器-Nest钛合金）长径10mm×35mm | RH-Ⅵ | 钛合金 | 椎间融合器 | 国械注准20153132360 |  | 北京理贝尔生物工程研究所有限公司 |  | 北京理贝尔生物工程研究所有限公司 | 0 | 2023-05-22 18:02 | 挂网 | 2023-01-01 | 2024-01-01 | 2023-05-22 18:02
2305150934440572406 | 国家组织脊柱类耗材带量采购 | C03290509802002013480001403 | 椎间融合器 | （椎间融合器-Nest钛合金）长径13mm×15mm | RH-Ⅵ | 钛合金 | 椎间融合器 | 国械注准20153132360 |  | 北京理贝尔生物工程研究所有限公司 |  | 北京理贝尔生物工程研究所有限公司 | 0 | 2023-05-22 18:02 | 挂网 | 2023-01-01 | 2024-01-01 | 2023-05-22 18:02
2305150934440572407 | 国家组织脊柱类耗材带量采购 | C03290509802002013480001404 | 椎间融合器 | （椎间融合器-Nest钛合金）长径10mm×27mm | RH-Ⅵ | 钛合金 | 椎间融合器 | 国械注准20153132360 |  | 北京理贝尔生物工程研究所有限公司 |  | 北京理贝尔生物工程研究所有限公司 | 0 | 2023-05-22 18:02 | 挂网 | 2023-01-01 | 2024-01-01 | 2023-05-22 18:02
2305150934440572408 | 国家组织脊柱类耗材带量采购 | C03290509802002013480001405 | 椎间融合器 | （椎间融合器-Nest钛合金）短径12mm×22mm | RH-Ⅵ | 钛合金 | 椎间融合器 | 国械注准20153132360 |  | 北京理贝尔生物工程研究所有限公司 |  | 北京理贝尔生物工程研究所有限公司 | 0 | 2023-05-22 18:02 | 挂网 | 2023-01-01 | 2024-01-01 | 2023-05-22 18:02
2305150934440572409 | 国家组织脊柱类耗材带量采购 | C03290509802002013480001406 | 椎间融合器 | （椎间融合器-Nest钛合金）短径11mm×17mm | RH-Ⅵ | 钛合金 | 椎间融合器 | 国械注准20153132360 |  | 北京理贝尔生物工程研究所有限公司 |  | 北京理贝尔生物工程研究所有限公司 | 0 | 2023-05-22 18:02 | 挂网 | 2023-01-01 | 2024-01-01 | 2023-05-22 18:02
2305150934440572410 | 国家组织脊柱类耗材带量采购 | C03290509802002013480001407 | 椎间融合器 | （椎间融合器-Nest钛合金）短径13mm×24mm | RH-Ⅵ | 钛合金 | 椎间融合器 | 国械注准20153132360 |  | 北京理贝尔生物工程研究所有限公司 |  | 北京理贝尔生物工程研究所有限公司 | 0 | 2023-05-22 18:02 | 挂网 | 2023-01-01 | 2024-01-01 | 2023-05-22 18:02
2305150934440572411 | 国家组织脊柱类耗材带量采购 | C03290509802002013480001408 | 椎间融合器 | （椎间融合器-Nest钛合金）短径11mm×40mm | RH-Ⅵ | 钛合金 | 椎间融合器 | 国械注准20153132360 |  | 北京理贝尔生物工程研究所有限公司 |  | 北京理贝尔生物工程研究所有限公司 | 0 | 2023-05-22 18:02 | 挂网 | 2023-01-01 | 2024-01-01 | 2023-05-22 18:02
2305150934440572412 | 国家组织脊柱类耗材带量采购 | C03290509802002013480001409 | 椎间融合器 | （椎间融合器-Nest钛合金）长径13mm×45mm | RH-Ⅵ | 钛合金 | 椎间融合器 | 国械注准20153132360 |  | 北京理贝尔生物工程研究所有限公司 |  | 北京理贝尔生物工程研究所有限公司 | 0 | 2023-05-22 18:02 | 挂网 | 2023-01-01 | 2024-01-01 | 2023-05-22 18:02
2305150934440572413 | 国家组织脊柱类耗材带量采购 | C03290509802002013480001410 | 椎间融合器 | （椎间融合器-Nest钛合金）长径11mm×21mm | RH-Ⅵ | 钛合金 | 椎间融合器 | 国械注准20153132360 |  | 北京理贝尔生物工程研究所有限公司 |  | 北京理贝尔生物工程研究所有限公司 | 0 | 2023-05-22 18:02 | 挂网 | 2023-01-01 | 2024-01-01 | 2023-05-22 18:02
2305150934440572414 | 国家组织脊柱类耗材带量采购 | C03290509802002013480001411 | 椎间融合器 | （椎间融合器-Nest钛合金）短径10mm×32mm | RH-Ⅵ | 钛合金 | 椎间融合器 | 国械注准20153132360 |  | 北京理贝尔生物工程研究所有限公司 |  | 北京理贝尔生物工程研究所有限公司 | 0 | 2023-05-22 18:02 | 挂网 | 2023-01-01 | 2024-01-01 | 2023-05-22 18:02
2305150934440572415 | 国家组织脊柱类耗材带量采购 | C03290509802002013480001412 | 椎间融合器 | （椎间融合器-Nest钛合金）长径13mm×11mm | RH-Ⅵ | 钛合金 | 椎间融合器 | 国械注准20153132360 |  | 北京理贝尔生物工程研究所有限公司 |  | 北京理贝尔生物工程研究所有限公司 | 0 | 2023-05-22 18:02 | 挂网 | 2023-01-01 | 2024-01-01 | 2023-05-22 18:02
2305150934440572416 | 国家组织脊柱类耗材带量采购 | C03290509802002013480001413 | 椎间融合器 | （椎间融合器-Nest钛合金）短径12mm×12mm | RH-Ⅵ | 钛合金 | 椎间融合器 | 国械注准20153132360 |  | 北京理贝尔生物工程研究所有限公司 |  | 北京理贝尔生物工程研究所有限公司 | 0 | 2023-05-22 18:02 | 挂网 | 2023-01-01 | 2024-01-01 | 2023-05-22 18:02
2305150934440572417 | 国家组织脊柱类耗材带量采购 | C03290509802002013480001414 | 椎间融合器 | （椎间融合器-Nest钛合金）长径12mm×50mm | RH-Ⅵ | 钛合金 | 椎间融合器 | 国械注准20153132360 |  | 北京理贝尔生物工程研究所有限公司 |  | 北京理贝尔生物工程研究所有限公司 | 0 | 2023-05-22 18:02 | 挂网 | 2023-01-01 | 2024-01-01 | 2023-05-22 18:02
2305150934440572418 | 国家组织脊柱类耗材带量采购 | C03290509802002013480001415 | 椎间融合器 | （椎间融合器-Nest钛合金）短径13mm×35mm | RH-Ⅵ | 钛合金 | 椎间融合器 | 国械注准20153132360 |  | 北京理贝尔生物工程研究所有限公司 |  | 北京理贝尔生物工程研究所有限公司 | 0 | 2023-05-22 18:02 | 挂网 | 2023-01-01 | 2024-01-01 | 2023-05-22 18:02
2305150934440572419 | 国家组织脊柱类耗材带量采购 | C03290509802002013480001416 | 椎间融合器 | （椎间融合器-Nest钛合金）短径12mm×36mm | RH-Ⅵ | 钛合金 | 椎间融合器 | 国械注准20153132360 |  | 北京理贝尔生物工程研究所有限公司 |  | 北京理贝尔生物工程研究所有限公司 | 0 | 2023-05-22 18:02 | 挂网 | 2023-01-01 | 2024-01-01 | 2023-05-22 18:02
2305150934440572420 | 国家组织脊柱类耗材带量采购 | C03290509802002013480001417 | 椎间融合器 | （椎间融合器-Nest钛合金）短径10mm×43mm | RH-Ⅵ | 钛合金 | 椎间融合器 | 国械注准20153132360 |  | 北京理贝尔生物工程研究所有限公司 |  | 北京理贝尔生物工程研究所有限公司 | 0 | 2023-05-22 18:02 | 挂网 | 2023-01-01 | 2024-01-01 | 2023-05-22 18:02
2305150934440572421 | 国家组织脊柱类耗材带量采购 | C03290509802002013480001418 | 椎间融合器 | （椎间融合器-Nest钛合金）长径12mm×28mm | RH-Ⅵ | 钛合金 | 椎间融合器 | 国械注准20153132360 |  | 北京理贝尔生物工程研究所有限公司 |  | 北京理贝尔生物工程研究所有限公司 | 0 | 2023-05-22 18:02 | 挂网 | 2023-01-01 | 2024-01-01 | 2023-05-22 18:02
2305150934440572422 | 国家组织脊柱类耗材带量采购 | C03290509802002013480001419 | 椎间融合器 | （椎间融合器-Nest钛合金）长径11mm×30mm | RH-Ⅵ | 钛合金 | 椎间融合器 | 国械注准20153132360 |  | 北京理贝尔生物工程研究所有限公司 |  | 北京理贝尔生物工程研究所有限公司 | 0 | 2023-05-22 18:02 | 挂网 | 2023-01-01 | 2024-01-01 | 2023-05-22 18:02
2305150934440572423 | 国家组织脊柱类耗材带量采购 | C03290509802002013480001420 | 椎间融合器 | （椎间融合器-Nest钛合金）长径11mm×15mm | RH-Ⅵ | 钛合金 | 椎间融合器 | 国械注准20153132360 |  | 北京理贝尔生物工程研究所有限公司 |  | 北京理贝尔生物工程研究所有限公司 | 0 | 2023-05-22 18:02 | 挂网 | 2023-01-01 | 2024-01-01 | 2023-05-22 18:02
2305150934440572424 | 国家组织脊柱类耗材带量采购 | C03290509802002013480001421 | 椎间融合器 | （椎间融合器-Nest钛合金）长径11mm×44mm | RH-Ⅵ | 钛合金 | 椎间融合器 | 国械注准20153132360 |  | 北京理贝尔生物工程研究所有限公司 |  | 北京理贝尔生物工程研究所有限公司 | 0 | 2023-05-22 18:02 | 挂网 | 2023-01-01 | 2024-01-01 | 2023-05-22 18:02
2305150934440572425 | 国家组织脊柱类耗材带量采购 | C03290509802002013480001422 | 椎间融合器 | （椎间融合器-Nest钛合金）短径11mm×41mm | RH-Ⅵ | 钛合金 | 椎间融合器 | 国械注准20153132360 |  | 北京理贝尔生物工程研究所有限公司 |  | 北京理贝尔生物工程研究所有限公司 | 0 | 2023-05-22 18:02 | 挂网 | 2023-01-01 | 2024-01-01 | 2023-05-22 18:02
2305150934440572426 | 国家组织脊柱类耗材带量采购 | C03290509802002013480001423 | 椎间融合器 | （椎间融合器-Nest钛合金）长径13mm×19mm | RH-Ⅵ | 钛合金 | 椎间融合器 | 国械注准20153132360 |  | 北京理贝尔生物工程研究所有限公司 |  | 北京理贝尔生物工程研究所有限公司 | 0 | 2023-05-22 18:02 | 挂网 | 2023-01-01 | 2024-01-01 | 2023-05-22 18:02
2305150934440572427 | 国家组织脊柱类耗材带量采购 | C03290509802002013480001424 | 椎间融合器 | （椎间融合器-Nest钛合金）短径13mm×48mm | RH-Ⅵ | 钛合金 | 椎间融合器 | 国械注准20153132360 |  | 北京理贝尔生物工程研究所有限公司 |  | 北京理贝尔生物工程研究所有限公司 | 0 | 2023-05-22 18:02 | 挂网 | 2023-01-01 | 2024-01-01 | 2023-05-22 18:02
2305150934440572428 | 国家组织脊柱类耗材带量采购 | C03290509802002013480001425 | 椎间融合器 | （椎间融合器-Nest钛合金）短径13mm×45mm | RH-Ⅵ | 钛合金 | 椎间融合器 | 国械注准20153132360 |  | 北京理贝尔生物工程研究所有限公司 |  | 北京理贝尔生物工程研究所有限公司 | 0 | 2023-05-22 18:02 | 挂网 | 2023-01-01 | 2024-01-01 | 2023-05-22 18:02
2305150934440572429 | 国家组织脊柱类耗材带量采购 | C03290509802002013480001426 | 椎间融合器 | （椎间融合器-Nest钛合金）短径12mm×41mm | RH-Ⅵ | 钛合金 | 椎间融合器 | 国械注准20153132360 |  | 北京理贝尔生物工程研究所有限公司 |  | 北京理贝尔生物工程研究所有限公司 | 0 | 2023-05-22 18:02 | 挂网 | 2023-01-01 | 2024-01-01 | 2023-05-22 18:02
2305150934440572430 | 国家组织脊柱类耗材带量采购 | C03290509802002013480001427 | 椎间融合器 | （椎间融合器-Nest钛合金）长径13mm×7mm | RH-Ⅵ | 钛合金 | 椎间融合器 | 国械注准20153132360 |  | 北京理贝尔生物工程研究所有限公司 |  | 北京理贝尔生物工程研究所有限公司 | 0 | 2023-05-22 18:02 | 挂网 | 2023-01-01 | 2024-01-01 | 2023-05-22 18:02
2305150934440572431 | 国家组织脊柱类耗材带量采购 | C03290509802002013480001428 | 椎间融合器 | （椎间融合器-Nest钛合金）短径12mm×19mm | RH-Ⅵ | 钛合金 | 椎间融合器 | 国械注准20153132360 |  | 北京理贝尔生物工程研究所有限公司 |  | 北京理贝尔生物工程研究所有限公司 | 0 | 2023-05-22 18:02 | 挂网 | 2023-01-01 | 2024-01-01 | 2023-05-22 18:02
2305150934440572432 | 国家组织脊柱类耗材带量采购 | C03290509802002013480001429 | 椎间融合器 | （椎间融合器-Nest钛合金）长径10mm×21mm | RH-Ⅵ | 钛合金 | 椎间融合器 | 国械注准20153132360 |  | 北京理贝尔生物工程研究所有限公司 |  | 北京理贝尔生物工程研究所有限公司 | 0 | 2023-05-22 18:02 | 挂网 | 2023-01-01 | 2024-01-01 | 2023-05-22 18:02
2305150934440572433 | 国家组织脊柱类耗材带量采购 | C03290509802002013480001430 | 椎间融合器 | （椎间融合器-Nest钛合金）短径11mm×45mm | RH-Ⅵ | 钛合金 | 椎间融合器 | 国械注准20153132360 |  | 北京理贝尔生物工程研究所有限公司 |  | 北京理贝尔生物工程研究所有限公司 | 0 | 2023-05-22 18:02 | 挂网 | 2023-01-01 | 2024-01-01 | 2023-05-22 18:02
2305150934440572434 | 国家组织脊柱类耗材带量采购 | C03290509802002013480001431 | 椎间融合器 | （椎间融合器-Nest钛合金）长径12mm×41mm | RH-Ⅵ | 钛合金 | 椎间融合器 | 国械注准20153132360 |  | 北京理贝尔生物工程研究所有限公司 |  | 北京理贝尔生物工程研究所有限公司 | 0 | 2023-05-22 18:02 | 挂网 | 2023-01-01 | 2024-01-01 | 2023-05-22 18:02
2305150934440572435 | 国家组织脊柱类耗材带量采购 | C03290509802002013480001432 | 椎间融合器 | （椎间融合器-Nest钛合金）长径11mm×16mm | RH-Ⅵ | 钛合金 | 椎间融合器 | 国械注准20153132360 |  | 北京理贝尔生物工程研究所有限公司 |  | 北京理贝尔生物工程研究所有限公司 | 0 | 2023-05-22 18:02 | 挂网 | 2023-01-01 | 2024-01-01 | 2023-05-22 18:02
2305150934440572436 | 国家组织脊柱类耗材带量采购 | C03290509802002013480001433 | 椎间融合器 | （椎间融合器-Nest钛合金）长径12mm×45mm | RH-Ⅵ | 钛合金 | 椎间融合器 | 国械注准20153132360 |  | 北京理贝尔生物工程研究所有限公司 |  | 北京理贝尔生物工程研究所有限公司 | 0 | 2023-05-22 18:02 | 挂网 | 2023-01-01 | 2024-01-01 | 2023-05-22 18:02
2305150934440572437 | 国家组织脊柱类耗材带量采购 | C03290509802002013480001434 | 椎间融合器 | （椎间融合器-Nest钛合金）长径10mm×49mm | RH-Ⅵ | 钛合金 | 椎间融合器 | 国械注准20153132360 |  | 北京理贝尔生物工程研究所有限公司 |  | 北京理贝尔生物工程研究所有限公司 | 0 | 2023-05-22 18:02 | 挂网 | 2023-01-01 | 2024-01-01 | 2023-05-22 18:02
2305150934440572438 | 国家组织脊柱类耗材带量采购 | C03290509802002013480001435 | 椎间融合器 | （椎间融合器-Nest钛合金）长径10mm×39mm | RH-Ⅵ | 钛合金 | 椎间融合器 | 国械注准20153132360 |  | 北京理贝尔生物工程研究所有限公司 |  | 北京理贝尔生物工程研究所有限公司 | 0 | 2023-05-22 18:02 | 挂网 | 2023-01-01 | 2024-01-01 | 2023-05-22 18:02
2305150934440572439 | 国家组织脊柱类耗材带量采购 | C03290509802002013480001436 | 椎间融合器 | （椎间融合器-Nest钛合金）长径11mm×40mm | RH-Ⅵ | 钛合金 | 椎间融合器 | 国械注准20153132360 |  | 北京理贝尔生物工程研究所有限公司 |  | 北京理贝尔生物工程研究所有限公司 | 0 | 2023-05-22 18:02 | 挂网 | 2023-01-01 | 2024-01-01 | 2023-05-22 18:02
2305150934440572440 | 国家组织脊柱类耗材带量采购 | C03290509802002013480001437 | 椎间融合器 | （椎间融合器-Nest钛合金）短径12mm×28mm | RH-Ⅵ | 钛合金 | 椎间融合器 | 国械注准20153132360 |  | 北京理贝尔生物工程研究所有限公司 |  | 北京理贝尔生物工程研究所有限公司 | 0 | 2023-05-22 18:02 | 挂网 | 2023-01-01 | 2024-01-01 | 2023-05-22 18:02
2305150934440572441 | 国家组织脊柱类耗材带量采购 | C03290509802002013480001438 | 椎间融合器 | （椎间融合器-Nest钛合金）短径12mm×23mm | RH-Ⅵ | 钛合金 | 椎间融合器 | 国械注准20153132360 |  | 北京理贝尔生物工程研究所有限公司 |  | 北京理贝尔生物工程研究所有限公司 | 0 | 2023-05-22 18:02 | 挂网 | 2023-01-01 | 2024-01-01 | 2023-05-22 18:02
2305150934440572442 | 国家组织脊柱类耗材带量采购 | C03290509802002013480001439 | 椎间融合器 | （椎间融合器-Nest钛合金）长径10mm×43mm | RH-Ⅵ | 钛合金 | 椎间融合器 | 国械注准20153132360 |  | 北京理贝尔生物工程研究所有限公司 |  | 北京理贝尔生物工程研究所有限公司 | 0 | 2023-05-22 18:02 | 挂网 | 2023-01-01 | 2024-01-01 | 2023-05-22 18:02
2305150934440572443 | 国家组织脊柱类耗材带量采购 | C03290509802002013480001440 | 椎间融合器 | （椎间融合器-Nest钛合金）长径10mm×16mm | RH-Ⅵ | 钛合金 | 椎间融合器 | 国械注准20153132360 |  | 北京理贝尔生物工程研究所有限公司 |  | 北京理贝尔生物工程研究所有限公司 | 0 | 2023-05-22 18:02 | 挂网 | 2023-01-01 | 2024-01-01 | 2023-05-22 18:02
2305150934440572447 | 国家组织脊柱类耗材带量采购 | C03200508900002092740000009 | 自稳型颈椎前路椎间融合固定系统-螺钉 | （DSS螺钉 非灭菌）φ4.0×16 | FRS06 | 不区分 | 自稳型颈椎前路椎间融合固定系统 | 国械注准20213130127 |  | 北京市富乐科技开发有限公司 |  | 北京市富乐科技开发有限公司 | 0 | 2023-05-22 18:02 | 挂网 | 2023-01-01 | 2024-01-01 | 2023-05-22 18:02
2305150934440572448 | 国家组织脊柱类耗材带量采购 | C03200508900002092740000010 | 自稳型颈椎前路椎间融合固定系统-螺钉 | （DSS螺钉 非灭菌）φ4.0×18 | FRS06 | 不区分 | 自稳型颈椎前路椎间融合固定系统 | 国械注准20213130127 |  | 北京市富乐科技开发有限公司 |  | 北京市富乐科技开发有限公司 | 0 | 2023-05-22 18:02 | 挂网 | 2023-01-01 | 2024-01-01 | 2023-05-22 18:02
2305150934440572449 | 国家组织脊柱类耗材带量采购 | C03200508900002092740000011 | 自稳型颈椎前路椎间融合固定系统-螺钉 | （DSS螺钉 非灭菌）φ3.8×14 | FRS06 | 不区分 | 自稳型颈椎前路椎间融合固定系统 | 国械注准20213130127 |  | 北京市富乐科技开发有限公司 |  | 北京市富乐科技开发有限公司 | 0 | 2023-05-22 18:02 | 挂网 | 2023-01-01 | 2024-01-01 | 2023-05-22 18:02
2305150934440572450 | 国家组织脊柱类耗材带量采购 | C03200508900002092740000012 | 自稳型颈椎前路椎间融合固定系统-螺钉 | （DSS螺钉 非灭菌）φ4.0×12 | FRS06 | 不区分 | 自稳型颈椎前路椎间融合固定系统 | 国械注准20213130127 |  | 北京市富乐科技开发有限公司 |  | 北京市富乐科技开发有限公司 | 0 | 2023-05-22 18:02 | 挂网 | 2023-01-01 | 2024-01-01 | 2023-05-22 18:02
2305150934440572451 | 国家组织脊柱类耗材带量采购 | C03200508900002092740000013 | 自稳型颈椎前路椎间融合固定系统-螺钉 | （DSS螺钉 非灭菌）φ4.0×14 | FRS06 | 不区分 | 自稳型颈椎前路椎间融合固定系统 | 国械注准20213130127 |  | 北京市富乐科技开发有限公司 |  | 北京市富乐科技开发有限公司 | 0 | 2023-05-22 18:02 | 挂网 | 2023-01-01 | 2024-01-01 | 2023-05-22 18:02
2305150934440572453 | 国家组织脊柱类耗材带量采购 | C03200508900002092740000015 | 自稳型颈椎前路椎间融合固定系统-螺钉 | （DSS螺钉 非灭菌）φ3.8×16 | FRS06 | 不区分 | 自稳型颈椎前路椎间融合固定系统 | 国械注准20213130127 |  | 北京市富乐科技开发有限公司 |  | 北京市富乐科技开发有限公司 | 0 | 2023-05-22 18:02 | 挂网 | 2023-01-01 | 2024-01-01 | 2023-05-22 18:02
2305150934440572455 | 国家组织脊柱类耗材带量采购 | C03200508900002092740000017 | 自稳型颈椎前路椎间融合固定系统-螺钉 | （DSS螺钉 非灭菌）φ3.8×12 | FRS06 | 不区分 | 自稳型颈椎前路椎间融合固定系统 | 国械注准20213130127 |  | 北京市富乐科技开发有限公司 |  | 北京市富乐科技开发有限公司 | 0 | 2023-05-22 18:02 | 挂网 | 2023-01-01 | 2024-01-01 | 2023-05-22 18:02
2305150934440572456 | 国家组织脊柱类耗材带量采购 | C03200508900002092740000018 | 自稳型颈椎前路椎间融合固定系统-螺钉 | （DSS螺钉 非灭菌）φ3.8×18 | FRS06 | 不区分 | 自稳型颈椎前路椎间融合固定系统 | 国械注准20213130127 |  | 北京市富乐科技开发有限公司 |  | 北京市富乐科技开发有限公司 | 0 | 2023-05-22 18:02 | 挂网 | 2023-01-01 | 2024-01-01 | 2023-05-22 18:02
2305150934440572646 | 国家组织脊柱类耗材带量采购 | C03250308902002064190000008 | 脊柱后路矫正装置 | （椎板钩）5.5mm | YH0113-4 | 钛合金 | 脊柱后路矫正装置 | 国械注准20163130435 |  | 北京威高亚华人工关节开发有限公司 |  | 北京威高亚华人工关节开发有限公司 | 0 | 2023-05-22 18:02 | 挂网 | 2023-01-01 | 2024-01-01 | 2023-05-22 18:02
2305150934440573128 | 国家组织脊柱类耗材带量采购 | C03210408900002090980000021 | 枕颈胸脊柱内固定系统-钩 | 椎板钩 上开口 ,直,短 | 04.614.518 | 不区分 | 枕颈胸脊柱内固定系统 Synapse 4.0 | 国械注进20153133073 |  | 强生（上海）医疗器材有限公司 |  | 强生（上海）医疗器材有限公司 | 0 | 2023-05-22 18:02 | 挂网 | 2023-01-01 | 2024-01-01 | 2023-05-22 18:02
2305150934440573129 | 国家组织脊柱类耗材带量采购 | C03210408900002090980000022 | 枕颈胸脊柱内固定系统-钩 | 椎板钩 上开口 , 直,长 | 04.614.519 | 不区分 | 枕颈胸脊柱内固定系统 Synapse 4.0 | 国械注进20153133073 |  | 强生（上海）医疗器材有限公司 |  | 强生（上海）医疗器材有限公司 | 0 | 2023-05-22 18:02 | 挂网 | 2023-01-01 | 2024-01-01 | 2023-05-22 18:02
2305150934440573617 | 国家组织脊柱类耗材带量采购 | C03210408900002056100000001 | 颈椎后路内固定系统-椎板钩 | （椎板钩I型）14.9mm 适用连接棒3.2 | PNS I型 | 不区分 | 颈椎后路内固定系统 | 国械注准20213130509 |  | 深圳市沃尔德外科医疗器械技术有限公司 |  | 深圳市沃尔德外科医疗器械技术有限公司 | 0 | 2023-05-22 18:02 | 挂网 | 2023-01-01 | 2024-01-01 | 2023-05-22 18:02
2305150934440573618 | 国家组织脊柱类耗材带量采购 | C03210408900002056100000002 | 颈椎后路内固定系统-椎板钩 | （椎板钩I型）14.9mm 适用连接棒3.5 | PNS I型 | 不区分 | 颈椎后路内固定系统 | 国械注准20213130509 |  | 深圳市沃尔德外科医疗器械技术有限公司 |  | 深圳市沃尔德外科医疗器械技术有限公司 | 0 | 2023-05-22 18:02 | 挂网 | 2023-01-01 | 2024-01-01 | 2023-05-22 18:02
2305150934440573619 | 国家组织脊柱类耗材带量采购 | C03210408900002056100000003 | 颈椎后路内固定系统-椎板钩 | （椎板钩I型）16.3mm 适用连接棒3.5 | PNS I型 | 不区分 | 颈椎后路内固定系统 | 国械注准20213130509 |  | 深圳市沃尔德外科医疗器械技术有限公司 |  | 深圳市沃尔德外科医疗器械技术有限公司 | 0 | 2023-05-22 18:02 | 挂网 | 2023-01-01 | 2024-01-01 | 2023-05-22 18:02
2305150934440573620 | 国家组织脊柱类耗材带量采购 | C03210408900002056100000004 | 颈椎后路内固定系统-椎板钩 | （椎板钩I型）16.3mm 适用连接棒3.2 | PNS I型 | 不区分 | 颈椎后路内固定系统 | 国械注准20213130509 |  | 深圳市沃尔德外科医疗器械技术有限公司 |  | 深圳市沃尔德外科医疗器械技术有限公司 | 0 | 2023-05-22 18:02 | 挂网 | 2023-01-01 | 2024-01-01 | 2023-05-22 18:02
2305150934440573871 | 国家组织脊柱类耗材带量采购 | C03170308900002090980000003 | 枕颈胸脊柱内固定系统-枕骨夹 | 枕骨夹,1孔 | 04.161.023 | 不区分 | 枕颈胸脊柱内固定系统 Synapse 4.0 | 国械注进20153133073 |  | 强生（上海）医疗器材有限公司 |  | 强生（上海）医疗器材有限公司 | 0 | 2023-05-22 18:02 | 挂网 | 2023-01-01 | 2024-01-01 | 2023-05-22 18:02
2305150934440573872 | 国家组织脊柱类耗材带量采购 | C03170308900002090980000004 | 枕颈胸脊柱内固定系统-枕骨夹 | 枕骨夹,2孔 | 04.161.024 | 不区分 | 枕颈胸脊柱内固定系统 Synapse 4.0 | 国械注进20153133073 |  | 强生（上海）医疗器材有限公司 |  | 强生（上海）医疗器材有限公司 | 0 | 2023-05-22 18:02 | 挂网 | 2023-01-01 | 2024-01-01 | 2023-05-22 18:02
2305150934440573873 | 国家组织脊柱类耗材带量采购 | C03251408900002091220000033 | 脊柱后路内固定系统-多米诺接头 | （UPASS多米诺接头(钛合金)）5.5/5.5 | WGB1Z-2 | 不区分 | 脊柱后路内固定系统 | 国械注准20173134361 |  | 山东威高骨科材料股份有限公司 |  | 山东威高骨科材料股份有限公司 | 0 | 2023-05-22 18:02 | 挂网 | 2023-01-01 | 2024-01-01 | 2023-05-22 18:02
2305150934440573874 | 国家组织脊柱类耗材带量采购 | C03251408900002091220000034 | 脊柱后路内固定系统-多米诺接头 | （UPASS多米诺接头(钛合金)）5.5/6.0 | WGB1Z-2 | 不区分 | 脊柱后路内固定系统 | 国械注准20173134361 |  | 山东威高骨科材料股份有限公司 |  | 山东威高骨科材料股份有限公司 | 0 | 2023-05-22 18:02 | 挂网 | 2023-01-01 | 2024-01-01 | 2023-05-22 18:02
2305150934440575284 | 国家组织脊柱类耗材带量采购 | C03250308902002100740000004 | 胸腰椎后路钉棒内固定系统-固定钩 | （横突钩）Φ4.75 | Ⅲ型 | 钛合金 | 胸腰椎后路钉棒内固定系统 | 国械注准20203130174 |  | 重庆富沃思医疗器械有限公司 |  | 重庆富沃思医疗器械有限公司 | 0 | 2023-05-22 18:02 | 挂网 | 2023-01-01 | 2024-01-01 | 2023-05-22 18:02
2305150934440575285 | 国家组织脊柱类耗材带量采购 | C03250308902002100740000005 | 胸腰椎后路钉棒内固定系统-固定钩 | （横突钩）Φ6.0 | Ⅲ型 | 钛合金 | 胸腰椎后路钉棒内固定系统 | 国械注准20203130174 |  | 重庆富沃思医疗器械有限公司 |  | 重庆富沃思医疗器械有限公司 | 0 | 2023-05-22 18:02 | 挂网 | 2023-01-01 | 2024-01-01 | 2023-05-22 18:02
2305150934440575286 | 国家组织脊柱类耗材带量采购 | C03250308902002100740000006 | 胸腰椎后路钉棒内固定系统-固定钩 | （横突钩）Φ5.5 | Ⅲ型 | 钛合金 | 胸腰椎后路钉棒内固定系统 | 国械注准20203130174 |  | 重庆富沃思医疗器械有限公司 |  | 重庆富沃思医疗器械有限公司 | 0 | 2023-05-22 18:02 | 挂网 | 2023-01-01 | 2024-01-01 | 2023-05-22 18:02
2305150934440577681 | 国家组织脊柱类耗材带量采购 | C03251408900004035640000008 | 胸腰椎后路内固定系统-连接器 | （侧方连接器）L=35 | CSS-5.5 | 不区分 | 胸腰椎后路内固定系统 | 国械注准20203130938 |  | 创辉医疗器械江苏有限公司 |  | 创辉医疗器械江苏有限公司 | 0 | 2023-05-22 18:02 | 挂网 | 2023-01-01 | 2024-01-01 | 2023-05-22 18:02
2305150934440577682 | 国家组织脊柱类耗材带量采购 | C03251408900004035640000009 | 胸腰椎后路内固定系统-连接器 | （侧方连接器）L=25 | CSS-5.5 | 不区分 | 胸腰椎后路内固定系统 | 国械注准20203130938 |  | 创辉医疗器械江苏有限公司 |  | 创辉医疗器械江苏有限公司 | 0 | 2023-05-22 18:02 | 挂网 | 2023-01-01 | 2024-01-01 | 2023-05-22 18:02
2305150934440577683 | 国家组织脊柱类耗材带量采购 | C03251408900004035640000010 | 胸腰椎后路内固定系统-连接器 | （侧方连接器）L=50 | CSS-5.5 | 不区分 | 胸腰椎后路内固定系统 | 国械注准20203130938 |  | 创辉医疗器械江苏有限公司 |  | 创辉医疗器械江苏有限公司 | 0 | 2023-05-22 18:02 | 挂网 | 2023-01-01 | 2024-01-01 | 2023-05-22 18:02
2305150934440577684 | 国家组织脊柱类耗材带量采购 | C03251408900004035640000011 | 胸腰椎后路内固定系统-连接器 | （侧方连接器）L=45 | CSS-5.5 | 不区分 | 胸腰椎后路内固定系统 | 国械注准20203130938 |  | 创辉医疗器械江苏有限公司 |  | 创辉医疗器械江苏有限公司 | 0 | 2023-05-22 18:02 | 挂网 | 2023-01-01 | 2024-01-01 | 2023-05-22 18:02
2305150934440577685 | 国家组织脊柱类耗材带量采购 | C03251408900004035640000012 | 胸腰椎后路内固定系统-连接器 | （侧方连接器）L=40 | CSS-5.5 | 不区分 | 胸腰椎后路内固定系统 | 国械注准20203130938 |  | 创辉医疗器械江苏有限公司 |  | 创辉医疗器械江苏有限公司 | 0 | 2023-05-22 18:02 | 挂网 | 2023-01-01 | 2024-01-01 | 2023-05-22 18:02
2305150934440577686 | 国家组织脊柱类耗材带量采购 | C03251408900004035640000013 | 胸腰椎后路内固定系统-连接器 | （侧方连接器）L=30 | CSS-5.5 | 不区分 | 胸腰椎后路内固定系统 | 国械注准20203130938 |  | 创辉医疗器械江苏有限公司 |  | 创辉医疗器械江苏有限公司 | 0 | 2023-05-22 18:02 | 挂网 | 2023-01-01 | 2024-01-01 | 2023-05-22 18:02
2305150934440583423 | 国家组织脊柱类耗材带量采购 | C03310400200001057290000013 | 椎体成形系统-球囊扩张导管组件 | SFP06Y252026010W | SFP06Y252026010W | 不区分 | 椎体成形系统 | 国械注准20163041814 |  | 青岛九远医疗科技有限公司 |  | 青岛九远医疗科技有限公司 | 0 | 2023-05-22 18:02 | 挂网 | 2023-01-01 | 2024-01-01 | 2023-05-22 18:02
2305150934440583424 | 国家组织脊柱类耗材带量采购 | C03310400200001057290000014 | 椎体成形系统-球囊扩张导管组件 | SFP06H211024006W | SFP06H211024006W | 不区分 | 椎体成形系统 | 国械注准20163041814 |  | 青岛九远医疗科技有限公司 |  | 青岛九远医疗科技有限公司 | 0 | 2023-05-22 18:02 | 挂网 | 2023-01-01 | 2024-01-01 | 2023-05-22 18:02
2305150934440583425 | 国家组织脊柱类耗材带量采购 | C03310400200001057290000015 | 椎体成形系统-球囊扩张导管组件 | SFP06H252024010W | SFP06H252024010W | 不区分 | 椎体成形系统 | 国械注准20163041814 |  | 青岛九远医疗科技有限公司 |  | 青岛九远医疗科技有限公司 | 0 | 2023-05-22 18:02 | 挂网 | 2023-01-01 | 2024-01-01 | 2023-05-22 18:02
2305150934440583426 | 国家组织脊柱类耗材带量采购 | C03310400200001057290000016 | 椎体成形系统-球囊扩张导管组件 | SFP06H251522010W | SFP06H251522010W | 不区分 | 椎体成形系统 | 国械注准20163041814 |  | 青岛九远医疗科技有限公司 |  | 青岛九远医疗科技有限公司 | 0 | 2023-05-22 18:02 | 挂网 | 2023-01-01 | 2024-01-01 | 2023-05-22 18:02
2305150934440583427 | 国家组织脊柱类耗材带量采购 | C03310400200001057290000017 | 椎体成形系统-球囊扩张导管组件 | SFP06H211526006W | SFP06H211526006W | 不区分 | 椎体成形系统 | 国械注准20163041814 |  | 青岛九远医疗科技有限公司 |  | 青岛九远医疗科技有限公司 | 0 | 2023-05-22 18:02 | 挂网 | 2023-01-01 | 2024-01-01 | 2023-05-22 18:02
2305150934440583428 | 国家组织脊柱类耗材带量采购 | C03310400200001057290000018 | 椎体成形系统-球囊扩张导管组件 | SFP06Y211022006W | SFP06Y211022006W | 不区分 | 椎体成形系统 | 国械注准20163041814 |  | 青岛九远医疗科技有限公司 |  | 青岛九远医疗科技有限公司 | 0 | 2023-05-22 18:02 | 挂网 | 2023-01-01 | 2024-01-01 | 2023-05-22 18:02
2305150934440583429 | 国家组织脊柱类耗材带量采购 | C03310400200001057290000019 | 椎体成形系统-球囊扩张导管组件 | SFP06Y252022010W | SFP06Y252022010W | 不区分 | 椎体成形系统 | 国械注准20163041814 |  | 青岛九远医疗科技有限公司 |  | 青岛九远医疗科技有限公司 | 0 | 2023-05-22 18:02 | 挂网 | 2023-01-01 | 2024-01-01 | 2023-05-22 18:02
2305150934440583430 | 国家组织脊柱类耗材带量采购 | C03310400200001057290000020 | 椎体成形系统-球囊扩张导管组件 | SFP06Y212022006W | SFP06Y212022006W | 不区分 | 椎体成形系统 | 国械注准20163041814 |  | 青岛九远医疗科技有限公司 |  | 青岛九远医疗科技有限公司 | 0 | 2023-05-22 18:02 | 挂网 | 2023-01-01 | 2024-01-01 | 2023-05-22 18:02
2305150934440583431 | 国家组织脊柱类耗材带量采购 | C03310400200001057290000021 | 椎体成形系统-球囊扩张导管组件 | SFP06H212026006W | SFP06H212026006W | 不区分 | 椎体成形系统 | 国械注准20163041814 |  | 青岛九远医疗科技有限公司 |  | 青岛九远医疗科技有限公司 | 0 | 2023-05-22 18:02 | 挂网 | 2023-01-01 | 2024-01-01 | 2023-05-22 18:02
2305150934440583432 | 国家组织脊柱类耗材带量采购 | C03310400200001057290000022 | 椎体成形系统-球囊扩张导管组件 | SFP06Y251526010W | SFP06Y251526010W | 不区分 | 椎体成形系统 | 国械注准20163041814 |  | 青岛九远医疗科技有限公司 |  | 青岛九远医疗科技有限公司 | 0 | 2023-05-22 18:02 | 挂网 | 2023-01-01 | 2024-01-01 | 2023-05-22 18:02
2305150934440583433 | 国家组织脊柱类耗材带量采购 | C03310400200001057290000023 | 椎体成形系统-球囊扩张导管组件 | SFP06H211522006W | SFP06H211522006W | 不区分 | 椎体成形系统 | 国械注准20163041814 |  | 青岛九远医疗科技有限公司 |  | 青岛九远医疗科技有限公司 | 0 | 2023-05-22 18:02 | 挂网 | 2023-01-01 | 2024-01-01 | 2023-05-22 18:02
2305150934440583434 | 国家组织脊柱类耗材带量采购 | C03310400200001057290000024 | 椎体成形系统-球囊扩张导管组件 | SFP06Y251524010W | SFP06Y251524010W | 不区分 | 椎体成形系统 | 国械注准20163041814 |  | 青岛九远医疗科技有限公司 |  | 青岛九远医疗科技有限公司 | 0 | 2023-05-22 18:02 | 挂网 | 2023-01-01 | 2024-01-01 | 2023-05-22 18:02
2305150934440583435 | 国家组织脊柱类耗材带量采购 | C03310400200001057290000025 | 椎体成形系统-球囊扩张导管组件 | SFP06Y211026006W | SFP06Y211026006W | 不区分 | 椎体成形系统 | 国械注准20163041814 |  | 青岛九远医疗科技有限公司 |  | 青岛九远医疗科技有限公司 | 0 | 2023-05-22 18:02 | 挂网 | 2023-01-01 | 2024-01-01 | 2023-05-22 18:02
2305150934440583436 | 国家组织脊柱类耗材带量采购 | C03310400200001057290000026 | 椎体成形系统-球囊扩张导管组件 | SFP06Y251022010W | SFP06Y251022010W | 不区分 | 椎体成形系统 | 国械注准20163041814 |  | 青岛九远医疗科技有限公司 |  | 青岛九远医疗科技有限公司 | 0 | 2023-05-22 18:02 | 挂网 | 2023-01-01 | 2024-01-01 | 2023-05-22 18:02
2305150934440583437 | 国家组织脊柱类耗材带量采购 | C03310400200001057290000027 | 椎体成形系统-球囊扩张导管组件 | SFP06H251022010W | SFP06H251022010W | 不区分 | 椎体成形系统 | 国械注准20163041814 |  | 青岛九远医疗科技有限公司 |  | 青岛九远医疗科技有限公司 | 0 | 2023-05-22 18:02 | 挂网 | 2023-01-01 | 2024-01-01 | 2023-05-22 18:02
2305150934440583438 | 国家组织脊柱类耗材带量采购 | C03310400200001057290000028 | 椎体成形系统-球囊扩张导管组件 | SFP06H211026006W | SFP06H211026006W | 不区分 | 椎体成形系统 | 国械注准20163041814 |  | 青岛九远医疗科技有限公司 |  | 青岛九远医疗科技有限公司 | 0 | 2023-05-22 18:02 | 挂网 | 2023-01-01 | 2024-01-01 | 2023-05-22 18:02
2305150934440583439 | 国家组织脊柱类耗材带量采购 | C03310400200001057290000029 | 椎体成形系统-球囊扩张导管组件 | SFP06H251524010W | SFP06H251524010W | 不区分 | 椎体成形系统 | 国械注准20163041814 |  | 青岛九远医疗科技有限公司 |  | 青岛九远医疗科技有限公司 | 0 | 2023-05-22 18:02 | 挂网 | 2023-01-01 | 2024-01-01 | 2023-05-22 18:02
2305150934440583440 | 国家组织脊柱类耗材带量采购 | C03310400200001057290000030 | 椎体成形系统-球囊扩张导管组件 | SFP06Y252024010W | SFP06Y252024010W | 不区分 | 椎体成形系统 | 国械注准20163041814 |  | 青岛九远医疗科技有限公司 |  | 青岛九远医疗科技有限公司 | 0 | 2023-05-22 18:02 | 挂网 | 2023-01-01 | 2024-01-01 | 2023-05-22 18:02
2305150934440583441 | 国家组织脊柱类耗材带量采购 | C03310400200001057290000031 | 椎体成形系统-球囊扩张导管组件 | SFP06H252026010W | SFP06H252026010W | 不区分 | 椎体成形系统 | 国械注准20163041814 |  | 青岛九远医疗科技有限公司 |  | 青岛九远医疗科技有限公司 | 0 | 2023-05-22 18:02 | 挂网 | 2023-01-01 | 2024-01-01 | 2023-05-22 18:02
2305150934440583442 | 国家组织脊柱类耗材带量采购 | C03310400200001057290000032 | 椎体成形系统-球囊扩张导管组件 | SFP06Y211024006W | SFP06Y211024006W | 不区分 | 椎体成形系统 | 国械注准20163041814 |  | 青岛九远医疗科技有限公司 |  | 青岛九远医疗科技有限公司 | 0 | 2023-05-22 18:02 | 挂网 | 2023-01-01 | 2024-01-01 | 2023-05-22 18:02
2305150934440583443 | 国家组织脊柱类耗材带量采购 | C03310400200001057290000033 | 椎体成形系统-球囊扩张导管组件 | SFP06H251026010W | SFP06H251026010W | 不区分 | 椎体成形系统 | 国械注准20163041814 |  | 青岛九远医疗科技有限公司 |  | 青岛九远医疗科技有限公司 | 0 | 2023-05-22 18:02 | 挂网 | 2023-01-01 | 2024-01-01 | 2023-05-22 18:02
2305150934440583444 | 国家组织脊柱类耗材带量采购 | C03310400200001057290000034 | 椎体成形系统-球囊扩张导管组件 | SFP06Y212026006W | SFP06Y212026006W | 不区分 | 椎体成形系统 | 国械注准20163041814 |  | 青岛九远医疗科技有限公司 |  | 青岛九远医疗科技有限公司 | 0 | 2023-05-22 18:02 | 挂网 | 2023-01-01 | 2024-01-01 | 2023-05-22 18:02
2305150934440583445 | 国家组织脊柱类耗材带量采购 | C03310400200001057290000035 | 椎体成形系统-球囊扩张导管组件 | SFP06H212022006W | SFP06H212022006W | 不区分 | 椎体成形系统 | 国械注准20163041814 |  | 青岛九远医疗科技有限公司 |  | 青岛九远医疗科技有限公司 | 0 | 2023-05-22 18:02 | 挂网 | 2023-01-01 | 2024-01-01 | 2023-05-22 18:02
2305150934440583446 | 国家组织脊柱类耗材带量采购 | C03310400200001057290000036 | 椎体成形系统-球囊扩张导管组件 | SFP06H211022006W | SFP06H211022006W | 不区分 | 椎体成形系统 | 国械注准20163041814 |  | 青岛九远医疗科技有限公司 |  | 青岛九远医疗科技有限公司 | 0 | 2023-05-22 18:02 | 挂网 | 2023-01-01 | 2024-01-01 | 2023-05-22 18:02
2305150934440583447 | 国家组织脊柱类耗材带量采购 | C03310400200001057290000037 | 椎体成形系统-球囊扩张导管组件 | SFP06Y211524006W | SFP06Y211524006W | 不区分 | 椎体成形系统 | 国械注准20163041814 |  | 青岛九远医疗科技有限公司 |  | 青岛九远医疗科技有限公司 | 0 | 2023-05-22 18:02 | 挂网 | 2023-01-01 | 2024-01-01 | 2023-05-22 18:02
2305150934440583448 | 国家组织脊柱类耗材带量采购 | C03310400200001057290000038 | 椎体成形系统-球囊扩张导管组件 | SFP06H211524006W | SFP06H211524006W | 不区分 | 椎体成形系统 | 国械注准20163041814 |  | 青岛九远医疗科技有限公司 |  | 青岛九远医疗科技有限公司 | 0 | 2023-05-22 18:02 | 挂网 | 2023-01-01 | 2024-01-01 | 2023-05-22 18:02
2305150934440583449 | 国家组织脊柱类耗材带量采购 | C03310400200001057290000039 | 椎体成形系统-球囊扩张导管组件 | SFP06Y251026010W | SFP06Y251026010W | 不区分 | 椎体成形系统 | 国械注准20163041814 |  | 青岛九远医疗科技有限公司 |  | 青岛九远医疗科技有限公司 | 0 | 2023-05-22 18:02 | 挂网 | 2023-01-01 | 2024-01-01 | 2023-05-22 18:02
2305150934440583450 | 国家组织脊柱类耗材带量采购 | C03310400200001057290000040 | 椎体成形系统-球囊扩张导管组件 | SFP06H212024006W | SFP06H212024006W | 不区分 | 椎体成形系统 | 国械注准20163041814 |  | 青岛九远医疗科技有限公司 |  | 青岛九远医疗科技有限公司 | 0 | 2023-05-22 18:02 | 挂网 | 2023-01-01 | 2024-01-01 | 2023-05-22 18:02
2305150934440583451 | 国家组织脊柱类耗材带量采购 | C03310400200001057290000041 | 椎体成形系统-球囊扩张导管组件 | SFP06H252022010W | SFP06H252022010W | 不区分 | 椎体成形系统 | 国械注准20163041814 |  | 青岛九远医疗科技有限公司 |  | 青岛九远医疗科技有限公司 | 0 | 2023-05-22 18:02 | 挂网 | 2023-01-01 | 2024-01-01 | 2023-05-22 18:02
2305150934440583452 | 国家组织脊柱类耗材带量采购 | C03310400200001057290000042 | 椎体成形系统-球囊扩张导管组件 | SFP06H251024010W | SFP06H251024010W | 不区分 | 椎体成形系统 | 国械注准20163041814 |  | 青岛九远医疗科技有限公司 |  | 青岛九远医疗科技有限公司 | 0 | 2023-05-22 18:02 | 挂网 | 2023-01-01 | 2024-01-01 | 2023-05-22 18:02
2305150934440583453 | 国家组织脊柱类耗材带量采购 | C03310400200001057290000043 | 椎体成形系统-球囊扩张导管组件 | SFP06H251526010W | SFP06H251526010W | 不区分 | 椎体成形系统 | 国械注准20163041814 |  | 青岛九远医疗科技有限公司 |  | 青岛九远医疗科技有限公司 | 0 | 2023-05-22 18:02 | 挂网 | 2023-01-01 | 2024-01-01 | 2023-05-22 18:02
2305150934440583454 | 国家组织脊柱类耗材带量采购 | C03310400200001057290000044 | 椎体成形系统-球囊扩张导管组件 | SFP06Y212024006W | SFP06Y212024006W | 不区分 | 椎体成形系统 | 国械注准20163041814 |  | 青岛九远医疗科技有限公司 |  | 青岛九远医疗科技有限公司 | 0 | 2023-05-22 18:02 | 挂网 | 2023-01-01 | 2024-01-01 | 2023-05-22 18:02
2305150934440583455 | 国家组织脊柱类耗材带量采购 | C03310400200001057290000045 | 椎体成形系统-球囊扩张导管组件 | SFP06Y211522006W | SFP06Y211522006W | 不区分 | 椎体成形系统 | 国械注准20163041814 |  | 青岛九远医疗科技有限公司 |  | 青岛九远医疗科技有限公司 | 0 | 2023-05-22 18:02 | 挂网 | 2023-01-01 | 2024-01-01 | 2023-05-22 18:02
2305150934440583456 | 国家组织脊柱类耗材带量采购 | C03310400200001057290000046 | 椎体成形系统-球囊扩张导管组件 | SFP06Y251522010W | SFP06Y251522010W | 不区分 | 椎体成形系统 | 国械注准20163041814 |  | 青岛九远医疗科技有限公司 |  | 青岛九远医疗科技有限公司 | 0 | 2023-05-22 18:02 | 挂网 | 2023-01-01 | 2024-01-01 | 2023-05-22 18:02
2305150934440583457 | 国家组织脊柱类耗材带量采购 | C03310400200001057290000047 | 椎体成形系统-球囊扩张导管组件 | SFP06Y251024010W | SFP06Y251024010W | 不区分 | 椎体成形系统 | 国械注准20163041814 |  | 青岛九远医疗科技有限公司 |  | 青岛九远医疗科技有限公司 | 0 | 2023-05-22 18:02 | 挂网 | 2023-01-01 | 2024-01-01 | 2023-05-22 18:02
2305150934440583458 | 国家组织脊柱类耗材带量采购 | C03310400200001057290000048 | 椎体成形系统-球囊扩张导管组件 | SFP06Y211526006W | SFP06Y211526006W | 不区分 | 椎体成形系统 | 国械注准20163041814 |  | 青岛九远医疗科技有限公司 |  | 青岛九远医疗科技有限公司 | 0 | 2023-05-22 18:02 | 挂网 | 2023-01-01 | 2024-01-01 | 2023-05-22 18:02
2305150934440584684 | 国家组织脊柱类耗材带量采购 | C03290909901002042540000052 | 钛网融合器 | 圆形钛网, 直径13毫米 x 30毫米 | 905-133 | 纯钛 | 钛网融合器PYRAMESH C TITANIUM MESH | 国械注进20163135089 |  | 美敦力（上海）管理有限公司 |  | 美敦力（上海）管理有限公司 | 0 | 2023-05-22 18:02 | 挂网 | 2023-01-01 | 2024-01-01 | 2023-05-22 18:02
2305150934440584685 | 国家组织脊柱类耗材带量采购 | C03290909901002042540000053 | 钛网融合器 | 圆形钛网, 直径13毫米 x 70毫米 | 905-137 | 纯钛 | 钛网融合器PYRAMESH C TITANIUM MESH | 国械注进20163135089 |  | 美敦力（上海）管理有限公司 |  | 美敦力（上海）管理有限公司 | 0 | 2023-05-22 18:02 | 挂网 | 2023-01-01 | 2024-01-01 | 2023-05-22 18:02
2305150934440585157 | 国家组织脊柱类耗材带量采购 | C03170408900002063880000148 | 脊柱内固定器 钉棒系统-螺钉 | 4.0×16 | V型(RSS VI型)-2 | 不区分 | 脊柱内固定器 钉棒系统 | 国械注准20173130719 | 该产品由椎弓根钉、骨钩、棒、连接杆、角度杆、横连器、螺塞、螺母、角度块、连接座、连接块、连接头组成。由符合GB/T 13810标准规定的TC4钛合金材料制成。产品表面可经阳极氧化处理。非灭菌包装 | 上海三友医疗器械股份有限公司 |  | 上海三友医疗器械股份有限公司 | 0 | 2023-05-22 18:02 | 挂网 | 2023-01-01 | 2024-01-01 | 2023-05-22 18:02
2305150934440585158 | 国家组织脊柱类耗材带量采购 | C03170408900002063880000149 | 脊柱内固定器 钉棒系统-螺钉 | 4.0×18 | V型(RSS VI型)-2 | 不区分 | 脊柱内固定器 钉棒系统 | 国械注准20173130719 | 该产品由椎弓根钉、骨钩、棒、连接杆、角度杆、横连器、螺塞、螺母、角度块、连接座、连接块、连接头组成。由符合GB/T 13810标准规定的TC4钛合金材料制成。产品表面可经阳极氧化处理。非灭菌包装 | 上海三友医疗器械股份有限公司 |  | 上海三友医疗器械股份有限公司 | 0 | 2023-05-22 18:02 | 挂网 | 2023-01-01 | 2024-01-01 | 2023-05-22 18:02
2305150934440585159 | 国家组织脊柱类耗材带量采购 | C03170408900002063880000150 | 脊柱内固定器 钉棒系统-螺钉 | 4.0×20 | V型(RSS VI型)-2 | 不区分 | 脊柱内固定器 钉棒系统 | 国械注准20173130719 | 该产品由椎弓根钉、骨钩、棒、连接杆、角度杆、横连器、螺塞、螺母、角度块、连接座、连接块、连接头组成。由符合GB/T 13810标准规定的TC4钛合金材料制成。产品表面可经阳极氧化处理。非灭菌包装 | 上海三友医疗器械股份有限公司 |  | 上海三友医疗器械股份有限公司 | 0 | 2023-05-22 18:02 | 挂网 | 2023-01-01 | 2024-01-01 | 2023-05-22 18:02
2305150934440585160 | 国家组织脊柱类耗材带量采购 | C03170408900002063880000151 | 脊柱内固定器 钉棒系统-螺钉 | 4.0×22 | V型(RSS VI型)-2 | 不区分 | 脊柱内固定器 钉棒系统 | 国械注准20173130719 | 该产品由椎弓根钉、骨钩、棒、连接杆、角度杆、横连器、螺塞、螺母、角度块、连接座、连接块、连接头组成。由符合GB/T 13810标准规定的TC4钛合金材料制成。产品表面可经阳极氧化处理。非灭菌包装 | 上海三友医疗器械股份有限公司 |  | 上海三友医疗器械股份有限公司 | 0 | 2023-05-22 18:02 | 挂网 | 2023-01-01 | 2024-01-01 | 2023-05-22 18:02
2305150934440585161 | 国家组织脊柱类耗材带量采购 | C03170408900002063880000152 | 脊柱内固定器 钉棒系统-螺钉 | 4.0×24 | V型(RSS VI型)-2 | 不区分 | 脊柱内固定器 钉棒系统 | 国械注准20173130719 | 该产品由椎弓根钉、骨钩、棒、连接杆、角度杆、横连器、螺塞、螺母、角度块、连接座、连接块、连接头组成。由符合GB/T 13810标准规定的TC4钛合金材料制成。产品表面可经阳极氧化处理。非灭菌包装 | 上海三友医疗器械股份有限公司 |  | 上海三友医疗器械股份有限公司 | 0 | 2023-05-22 18:02 | 挂网 | 2023-01-01 | 2024-01-01 | 2023-05-22 18:02
2305150934440585162 | 国家组织脊柱类耗材带量采购 | C03170408900002063880000153 | 脊柱内固定器 钉棒系统-螺钉 | 4.0×26 | V型(RSS VI型)-2 | 不区分 | 脊柱内固定器 钉棒系统 | 国械注准20173130719 | 该产品由椎弓根钉、骨钩、棒、连接杆、角度杆、横连器、螺塞、螺母、角度块、连接座、连接块、连接头组成。由符合GB/T 13810标准规定的TC4钛合金材料制成。产品表面可经阳极氧化处理。非灭菌包装 | 上海三友医疗器械股份有限公司 |  | 上海三友医疗器械股份有限公司 | 0 | 2023-05-22 18:02 | 挂网 | 2023-01-01 | 2024-01-01 | 2023-05-22 18:02
2305150934440585163 | 国家组织脊柱类耗材带量采购 | C03170408900002063880000159 | 脊柱内固定器 钉棒系统-螺钉 | 3.5×16 | V型(RSS VI型)-2 | 不区分 | 脊柱内固定器 钉棒系统 | 国械注准20173130719 | 该产品由椎弓根钉、骨钩、棒、连接杆、角度杆、横连器、螺塞、螺母、角度块、连接座、连接块、连接头组成。由符合GB/T 13810标准规定的TC4钛合金材料制成。产品表面可经阳极氧化处理。非灭菌包装 | 上海三友医疗器械股份有限公司 |  | 上海三友医疗器械股份有限公司 | 0 | 2023-05-22 18:02 | 挂网 | 2023-01-01 | 2024-01-01 | 2023-05-22 18:02
2305150934440585164 | 国家组织脊柱类耗材带量采购 | C03170408900002063880000160 | 脊柱内固定器 钉棒系统-螺钉 | 3.5×18 | V型(RSS VI型)-2 | 不区分 | 脊柱内固定器 钉棒系统 | 国械注准20173130719 | 该产品由椎弓根钉、骨钩、棒、连接杆、角度杆、横连器、螺塞、螺母、角度块、连接座、连接块、连接头组成。由符合GB/T 13810标准规定的TC4钛合金材料制成。产品表面可经阳极氧化处理。非灭菌包装 | 上海三友医疗器械股份有限公司 |  | 上海三友医疗器械股份有限公司 | 0 | 2023-05-22 18:02 | 挂网 | 2023-01-01 | 2024-01-01 | 2023-05-22 18:02
2305150934440585165 | 国家组织脊柱类耗材带量采购 | C03170408900002063880000161 | 脊柱内固定器 钉棒系统-螺钉 | 4.5×20 | V型(RSS VI型)-2 | 不区分 | 脊柱内固定器 钉棒系统 | 国械注准20173130719 | 该产品由椎弓根钉、骨钩、棒、连接杆、角度杆、横连器、螺塞、螺母、角度块、连接座、连接块、连接头组成。由符合GB/T 13810标准规定的TC4钛合金材料制成。产品表面可经阳极氧化处理。非灭菌包装 | 上海三友医疗器械股份有限公司 |  | 上海三友医疗器械股份有限公司 | 0 | 2023-05-22 18:02 | 挂网 | 2023-01-01 | 2024-01-01 | 2023-05-22 18:02
2305150934440585166 | 国家组织脊柱类耗材带量采购 | C03170408900002063880000162 | 脊柱内固定器 钉棒系统-螺钉 | 4.5×22 | V型(RSS VI型)-2 | 不区分 | 脊柱内固定器 钉棒系统 | 国械注准20173130719 | 该产品由椎弓根钉、骨钩、棒、连接杆、角度杆、横连器、螺塞、螺母、角度块、连接座、连接块、连接头组成。由符合GB/T 13810标准规定的TC4钛合金材料制成。产品表面可经阳极氧化处理。非灭菌包装 | 上海三友医疗器械股份有限公司 |  | 上海三友医疗器械股份有限公司 | 0 | 2023-05-22 18:02 | 挂网 | 2023-01-01 | 2024-01-01 | 2023-05-22 18:02
2305150934440585167 | 国家组织脊柱类耗材带量采购 | C03170408900002063880000163 | 脊柱内固定器 钉棒系统-螺钉 | 4.5×24 | V型(RSS VI型)-2 | 不区分 | 脊柱内固定器 钉棒系统 | 国械注准20173130719 | 该产品由椎弓根钉、骨钩、棒、连接杆、角度杆、横连器、螺塞、螺母、角度块、连接座、连接块、连接头组成。由符合GB/T 13810标准规定的TC4钛合金材料制成。产品表面可经阳极氧化处理。非灭菌包装 | 上海三友医疗器械股份有限公司 |  | 上海三友医疗器械股份有限公司 | 0 | 2023-05-22 18:02 | 挂网 | 2023-01-01 | 2024-01-01 | 2023-05-22 18:02
2305150934440585168 | 国家组织脊柱类耗材带量采购 | C03170408900002063880000164 | 脊柱内固定器 钉棒系统-螺钉 | 4.5×26 | V型(RSS VI型)-2 | 不区分 | 脊柱内固定器 钉棒系统 | 国械注准20173130719 | 该产品由椎弓根钉、骨钩、棒、连接杆、角度杆、横连器、螺塞、螺母、角度块、连接座、连接块、连接头组成。由符合GB/T 13810标准规定的TC4钛合金材料制成。产品表面可经阳极氧化处理。非灭菌包装 | 上海三友医疗器械股份有限公司 |  | 上海三友医疗器械股份有限公司 | 0 | 2023-05-22 18:02 | 挂网 | 2023-01-01 | 2024-01-01 | 2023-05-22 18:02
2305150934440585169 | 国家组织脊柱类耗材带量采购 | C03170408900002063880000254 | 脊柱内固定器 钉棒系统-螺钉 | 4.0×8 | V型(RSS VI型)-2 | 不区分 | 脊柱内固定器 钉棒系统 | 国械注准20173130719 |  | 上海三友医疗器械股份有限公司 |  | 上海三友医疗器械股份有限公司 | 0 | 2023-05-22 18:02 | 挂网 | 2023-01-01 | 2024-01-01 | 2023-05-22 18:02
2305150934440585170 | 国家组织脊柱类耗材带量采购 | C03170408900002063880000257 | 脊柱内固定器 钉棒系统-螺钉 | 4.0×14 | V型(RSS VI型)-2 | 不区分 | 脊柱内固定器 钉棒系统 | 国械注准20173130719 |  | 上海三友医疗器械股份有限公司 |  | 上海三友医疗器械股份有限公司 | 0 | 2023-05-22 18:02 | 挂网 | 2023-01-01 | 2024-01-01 | 2023-05-22 18:02
2305150934440585171 | 国家组织脊柱类耗材带量采购 | C03170408900002063880000258 | 脊柱内固定器 钉棒系统-螺钉 | 3.5×8 | V型(RSS VI型)-2 | 不区分 | 脊柱内固定器 钉棒系统 | 国械注准20173130719 |  | 上海三友医疗器械股份有限公司 |  | 上海三友医疗器械股份有限公司 | 0 | 2023-05-22 18:02 | 挂网 | 2023-01-01 | 2024-01-01 | 2023-05-22 18:02
2305150934440585172 | 国家组织脊柱类耗材带量采购 | C03170408900002063880000260 | 脊柱内固定器 钉棒系统-螺钉 | 4.0×6 | V型(RSS VI型)-2 | 不区分 | 脊柱内固定器 钉棒系统 | 国械注准20173130719 |  | 上海三友医疗器械股份有限公司 |  | 上海三友医疗器械股份有限公司 | 0 | 2023-05-22 18:02 | 挂网 | 2023-01-01 | 2024-01-01 | 2023-05-22 18:02
2305150934440585173 | 国家组织脊柱类耗材带量采购 | C03170408900002063880000262 | 脊柱内固定器 钉棒系统-螺钉 | 3.5×12 | V型(RSS VI型)-2 | 不区分 | 脊柱内固定器 钉棒系统 | 国械注准20173130719 |  | 上海三友医疗器械股份有限公司 |  | 上海三友医疗器械股份有限公司 | 0 | 2023-05-22 18:02 | 挂网 | 2023-01-01 | 2024-01-01 | 2023-05-22 18:02
2305150934440585174 | 国家组织脊柱类耗材带量采购 | C03170408900002063880000266 | 脊柱内固定器 钉棒系统-螺钉 | 3.5×14 | V型(RSS VI型)-2 | 不区分 | 脊柱内固定器 钉棒系统 | 国械注准20173130719 |  | 上海三友医疗器械股份有限公司 |  | 上海三友医疗器械股份有限公司 | 0 | 2023-05-22 18:02 | 挂网 | 2023-01-01 | 2024-01-01 | 2023-05-22 18:02
2305150934440585175 | 国家组织脊柱类耗材带量采购 | C03170408900002063880000267 | 脊柱内固定器 钉棒系统-螺钉 | 3.5×10 | V型(RSS VI型)-2 | 不区分 | 脊柱内固定器 钉棒系统 | 国械注准20173130719 |  | 上海三友医疗器械股份有限公司 |  | 上海三友医疗器械股份有限公司 | 0 | 2023-05-22 18:02 | 挂网 | 2023-01-01 | 2024-01-01 | 2023-05-22 18:02
2305150934440585176 | 国家组织脊柱类耗材带量采购 | C03170408900002063880000270 | 脊柱内固定器 钉棒系统-螺钉 | 4.0×10 | V型(RSS VI型)-2 | 不区分 | 脊柱内固定器 钉棒系统 | 国械注准20173130719 |  | 上海三友医疗器械股份有限公司 |  | 上海三友医疗器械股份有限公司 | 0 | 2023-05-22 18:02 | 挂网 | 2023-01-01 | 2024-01-01 | 2023-05-22 18:02
2305150934440585177 | 国家组织脊柱类耗材带量采购 | C03170408900002063880000271 | 脊柱内固定器 钉棒系统-螺钉 | 4.0×12 | V型(RSS VI型)-2 | 不区分 | 脊柱内固定器 钉棒系统 | 国械注准20173130719 |  | 上海三友医疗器械股份有限公司 |  | 上海三友医疗器械股份有限公司 | 0 | 2023-05-22 18:02 | 挂网 | 2023-01-01 | 2024-01-01 | 2023-05-22 18:02
2305150934440585178 | 国家组织脊柱类耗材带量采购 | C03170408900002063880000273 | 脊柱内固定器 钉棒系统-螺钉 | 3.5×6 | V型(RSS VI型)-2 | 不区分 | 脊柱内固定器 钉棒系统 | 国械注准20173130719 |  | 上海三友医疗器械股份有限公司 |  | 上海三友医疗器械股份有限公司 | 0 | 2023-05-22 18:02 | 挂网 | 2023-01-01 | 2024-01-01 | 2023-05-22 18:02
2305150934440585786 | 国家组织脊柱类耗材带量采购 | C03210508900010048800000001 | 枕颈胸后路钉棒系统-连接器 | 3.5mm×10mm | ABD-I | 不区分 | 枕颈胸后路钉棒系统 | 国械注准20203130528 |  | 浙江德康医疗器械有限公司 |  | 浙江德康医疗器械有限公司 | 0 | 2023-05-22 18:02 | 挂网 | 2023-01-01 | 2024-01-01 | 2023-05-22 18:02
2305150934440585787 | 国家组织脊柱类耗材带量采购 | C03210508900010048800000002 | 枕颈胸后路钉棒系统-连接器 | 3.5mm×13mm | ABD-I | 不区分 | 枕颈胸后路钉棒系统 | 国械注准20203130528 |  | 浙江德康医疗器械有限公司 |  | 浙江德康医疗器械有限公司 | 0 | 2023-05-22 18:02 | 挂网 | 2023-01-01 | 2024-01-01 | 2023-05-22 18:02
2305150934440587143 | 国家组织脊柱类耗材带量采购 | C03210408900002064190000014 | 脊柱后路矫正装置-椎板钩 | （椎板钩）3.2mm | YH0113-1 | 不区分 | 脊柱后路矫正装置 | 国械注准20163130435 |  | 北京威高亚华人工关节开发有限公司 |  | 北京威高亚华人工关节开发有限公司 | 0 | 2023-05-22 18:02 | 挂网 | 2023-01-01 | 2024-01-01 | 2023-05-22 18:02
2305150934440587987 | 国家组织脊柱类耗材带量采购 | C03170108902004042540000004 | 脊柱内固定系统-板 | 枕骨板 小号 | 6959970 | 钛合金 | 脊柱内固定系统VERTEX Reconstruction System | 国械注进20173130615 |  | 美敦力（上海）管理有限公司 |  | 美敦力（上海）管理有限公司 | 0 | 2023-05-22 18:02 | 挂网 | 2023-01-01 | 2024-01-01 | 2023-05-22 18:02
2305150934440587988 | 国家组织脊柱类耗材带量采购 | C03170108902004042540000005 | 脊柱内固定系统-板 | 枕骨板 中号 | 6959971 | 钛合金 | 脊柱内固定系统VERTEX Reconstruction System | 国械注进20173130615 |  | 美敦力（上海）管理有限公司 |  | 美敦力（上海）管理有限公司 | 0 | 2023-05-22 18:02 | 挂网 | 2023-01-01 | 2024-01-01 | 2023-05-22 18:02
2305150934440587989 | 国家组织脊柱类耗材带量采购 | C03170108902004042540000006 | 脊柱内固定系统-板 | 枕骨板 大号 | 6959972 | 钛合金 | 脊柱内固定系统VERTEX Reconstruction System | 国械注进20173130615 |  | 美敦力（上海）管理有限公司 |  | 美敦力（上海）管理有限公司 | 0 | 2023-05-22 18:02 | 挂网 | 2023-01-01 | 2024-01-01 | 2023-05-22 18:02
2305150934440588585 | 国家组织脊柱类耗材带量采购 | C03310202600000000590000034 | 椎体成形术器械导针 | A型刃口导针 φ1.6X220 | ZT-DZ-A | 不区分 | 椎体成形术器械导针 | 苏械注准20182041462 |  | 常州市康辉医疗器械有限公司 |  | 常州市康辉医疗器械有限公司 | 0 | 2023-05-22 18:02 | 挂网 | 2023-01-01 | 2024-01-01 | 2023-05-22 18:02
2305150934440588586 | 国家组织脊柱类耗材带量采购 | C03310202600000000590000035 | 椎体成形术器械导针 | A型刃口导针 φ1.7X220 | ZT-DZ-A | 不区分 | 椎体成形术器械导针 | 苏械注准20182041462 |  | 常州市康辉医疗器械有限公司 |  | 常州市康辉医疗器械有限公司 | 0 | 2023-05-22 18:02 | 挂网 | 2023-01-01 | 2024-01-01 | 2023-05-22 18:02
2305150934440588587 | 国家组织脊柱类耗材带量采购 | C03310202600000000590000036 | 椎体成形术器械导针 | A型刃口导针 φ1.6X260 | ZT-DZ-A | 不区分 | 椎体成形术器械导针 | 苏械注准20182041462 |  | 常州市康辉医疗器械有限公司 |  | 常州市康辉医疗器械有限公司 | 0 | 2023-05-22 18:02 | 挂网 | 2023-01-01 | 2024-01-01 | 2023-05-22 18:02
2305150934440589136 | 国家组织脊柱类耗材带量采购 | C03290909901002072760000047 | 椎体替代物 | （胸椎替代物阳极氧化 非灭菌）钛笼φ12×90mm(三角形) | TDW01 φ12×90mm | 纯钛 | 椎体替代物 | 国械注准20173130709 |  | 苏州市康力骨科器械有限公司 |  | 苏州市康力骨科器械有限公司 | 0 | 2023-05-22 18:02 | 挂网 | 2023-01-01 | 2024-01-01 | 2023-05-22 18:02
2305150934440589137 | 国家组织脊柱类耗材带量采购 | C03290909901002072760000051 | 椎体替代物 | （胸椎替代物非阳极氧化 非灭菌）钛笼φ12×90mm | TDW01 φ12×90mm | 纯钛 | 椎体替代物 | 国械注准20173130709 |  | 苏州市康力骨科器械有限公司 |  | 苏州市康力骨科器械有限公司 | 0 | 2023-05-22 18:02 | 挂网 | 2023-01-01 | 2024-01-01 | 2023-05-22 18:02
2305150934440589138 | 国家组织脊柱类耗材带量采购 | C03290909901002072760000055 | 椎体替代物 | （颈椎替代物非阳极氧化 非灭菌）钛笼φ10×90mm | TDW01 φ10×90mm | 纯钛 | 椎体替代物 | 国械注准20173130709 |  | 苏州市康力骨科器械有限公司 |  | 苏州市康力骨科器械有限公司 | 0 | 2023-05-22 18:02 | 挂网 | 2023-01-01 | 2024-01-01 | 2023-05-22 18:02
2305150934440589139 | 国家组织脊柱类耗材带量采购 | C03290909901002072760000056 | 椎体替代物 | （胸椎替代物非阳极氧化 非灭菌）钛笼φ12×60mm | TDW01 φ12×60mm | 纯钛 | 椎体替代物 | 国械注准20173130709 |  | 苏州市康力骨科器械有限公司 |  | 苏州市康力骨科器械有限公司 | 0 | 2023-05-22 18:02 | 挂网 | 2023-01-01 | 2024-01-01 | 2023-05-22 18:02
2305150934440589140 | 国家组织脊柱类耗材带量采购 | C03290909901002072760000057 | 椎体替代物 | 钛笼φ16×60mm | TDW01 φ16×60mm | 纯钛 | 椎体替代物 | 国械注准20173130709 |  | 苏州市康力骨科器械有限公司 |  | 苏州市康力骨科器械有限公司 | 0 | 2023-05-22 18:02 | 挂网 | 2023-01-01 | 2024-01-01 | 2023-05-22 18:02
2305150934440589141 | 国家组织脊柱类耗材带量采购 | C03290909901002072760000061 | 椎体替代物 | （颈椎替代物非阳极氧化 非灭菌）钛笼φ10×60mm | TDW01 φ10×60mm | 纯钛 | 椎体替代物 | 国械注准20173130709 |  | 苏州市康力骨科器械有限公司 |  | 苏州市康力骨科器械有限公司 | 0 | 2023-05-22 18:02 | 挂网 | 2023-01-01 | 2024-01-01 | 2023-05-22 18:02
2305150934440589142 | 国家组织脊柱类耗材带量采购 | C03290909901002072760000070 | 椎体替代物 | 钛笼φ16×90mm | TDW01 φ16×90mm | 纯钛 | 椎体替代物 | 国械注准20173130709 |  | 苏州市康力骨科器械有限公司 |  | 苏州市康力骨科器械有限公司 | 0 | 2023-05-22 18:02 | 挂网 | 2023-01-01 | 2024-01-01 | 2023-05-22 18:02
2305150934440589143 | 国家组织脊柱类耗材带量采购 | C03290909901002072760000071 | 椎体替代物 | 钛笼φ24×60mm | TDW01 φ24×60mm | 纯钛 | 椎体替代物 | 国械注准20173130709 |  | 苏州市康力骨科器械有限公司 |  | 苏州市康力骨科器械有限公司 | 0 | 2023-05-22 18:02 | 挂网 | 2023-01-01 | 2024-01-01 | 2023-05-22 18:02
2305150934440589144 | 国家组织脊柱类耗材带量采购 | C03290909901002072760000072 | 椎体替代物 | 钛笼φ14×60mm | TDW01 φ14×60mm | 纯钛 | 椎体替代物 | 国械注准20173130709 |  | 苏州市康力骨科器械有限公司 |  | 苏州市康力骨科器械有限公司 | 0 | 2023-05-22 18:02 | 挂网 | 2023-01-01 | 2024-01-01 | 2023-05-22 18:02
2305150934440589145 | 国家组织脊柱类耗材带量采购 | C03290909901002072760000073 | 椎体替代物 | 钛笼φ19×90mm | TDW01 φ19×90mm | 纯钛 | 椎体替代物 | 国械注准20173130709 |  | 苏州市康力骨科器械有限公司 |  | 苏州市康力骨科器械有限公司 | 0 | 2023-05-22 18:02 | 挂网 | 2023-01-01 | 2024-01-01 | 2023-05-22 18:02
2305150934440589146 | 国家组织脊柱类耗材带量采购 | C03290909901002072760000074 | 椎体替代物 | 钛笼φ19×60mm | TDW01 φ19×60mm | 纯钛 | 椎体替代物 | 国械注准20173130709 |  | 苏州市康力骨科器械有限公司 |  | 苏州市康力骨科器械有限公司 | 0 | 2023-05-22 18:02 | 挂网 | 2023-01-01 | 2024-01-01 | 2023-05-22 18:02
2305150934440589147 | 国家组织脊柱类耗材带量采购 | C03290909901002072760000075 | 椎体替代物 | 钛笼φ24×90mm | TDW01 φ24×90mm | 纯钛 | 椎体替代物 | 国械注准20173130709 |  | 苏州市康力骨科器械有限公司 |  | 苏州市康力骨科器械有限公司 | 0 | 2023-05-22 18:02 | 挂网 | 2023-01-01 | 2024-01-01 | 2023-05-22 18:02
2305150934440589148 | 国家组织脊柱类耗材带量采购 | C03290909901002072760000076 | 椎体替代物 | 钛笼φ13×90mm | TDW01 φ13×90mm | 纯钛 | 椎体替代物 | 国械注准20173130709 |  | 苏州市康力骨科器械有限公司 |  | 苏州市康力骨科器械有限公司 | 0 | 2023-05-22 18:02 | 挂网 | 2023-01-01 | 2024-01-01 | 2023-05-22 18:02
2305150934440589149 | 国家组织脊柱类耗材带量采购 | C03290909901002072760000077 | 椎体替代物 | 钛笼φ14×90mm(三角形) | TDW01 φ14×90mm | 纯钛 | 椎体替代物 | 国械注准20173130709 |  | 苏州市康力骨科器械有限公司 |  | 苏州市康力骨科器械有限公司 | 0 | 2023-05-22 18:02 | 挂网 | 2023-01-01 | 2024-01-01 | 2023-05-22 18:02
2305150934440589150 | 国家组织脊柱类耗材带量采购 | C03290909901002072760000078 | 椎体替代物 | 钛笼φ14×90mm | TDW01 φ14×90mm | 纯钛 | 椎体替代物 | 国械注准20173130709 |  | 苏州市康力骨科器械有限公司 |  | 苏州市康力骨科器械有限公司 | 0 | 2023-05-22 18:02 | 挂网 | 2023-01-01 | 2024-01-01 | 2023-05-22 18:02
2305150934440589455 | 国家组织脊柱类耗材带量采购 | C03310700700000035640000003 | 椎体成形系统 | φ3.1×120 | / | 不区分 | 椎体成形系统 | 国械注准20213040388 |  | 创辉医疗器械江苏有限公司 |  | 创辉医疗器械江苏有限公司 | 0 | 2023-05-22 18:02 | 挂网 | 2023-01-01 | 2024-01-01 | 2023-05-22 18:02
2305150934440589456 | 国家组织脊柱类耗材带量采购 | C03310700700000035640000004 | 椎体成形系统 | φ3.1×140 | / | 不区分 | 椎体成形系统 | 国械注准20213040388 |  | 创辉医疗器械江苏有限公司 |  | 创辉医疗器械江苏有限公司 | 0 | 2023-05-22 18:02 | 挂网 | 2023-01-01 | 2024-01-01 | 2023-05-22 18:02
2305150934440590563 | 国家组织脊柱类耗材带量采购 | C03210508900010042540000003 | 脊柱内固定系统-连接头 | 闭口侧方连接头，10mm | 6902130 | 不区分 | 脊柱内固定系统VERTEX Reconstruction System | 国械注进20173130615 |  | 美敦力（上海）管理有限公司 |  | 美敦力（上海）管理有限公司 | 0 | 2023-05-22 18:02 | 挂网 | 2023-01-01 | 2024-01-01 | 2023-05-22 18:02
2305150934440590751 | 国家组织脊柱类耗材带量采购 | C03311010100000115560000007 | 椎体成形术辅助器械 | J包 | Ⅲ型 | 不区分 | 椎体成形术辅助器械 | 苏械注准20192040505 |  | 苏州名创医疗科技有限公司 |  | 苏州名创医疗科技有限公司 | 0 | 2023-05-22 18:02 | 挂网 | 2023-01-01 | 2024-01-01 | 2023-05-22 18:02
2305150934440590752 | 国家组织脊柱类耗材带量采购 | C03311010100000115560000008 | 椎体成形术辅助器械 | P包 | Ⅲ型 | 不区分 | 椎体成形术辅助器械 | 苏械注准20192040505 |  | 苏州名创医疗科技有限公司 |  | 苏州名创医疗科技有限公司 | 0 | 2023-05-22 18:02 | 挂网 | 2023-01-01 | 2024-01-01 | 2023-05-22 18:02
2305150934440590753 | 国家组织脊柱类耗材带量采购 | C03311010100000115560000009 | 椎体成形术辅助器械 | F包 | Ⅲ型 | 不区分 | 椎体成形术辅助器械 | 苏械注准20192040505 |  | 苏州名创医疗科技有限公司 |  | 苏州名创医疗科技有限公司 | 0 | 2023-05-22 18:02 | 挂网 | 2023-01-01 | 2024-01-01 | 2023-05-22 18:02
2305150934440591284 | 国家组织脊柱类耗材带量采购 | C03250308902002071520000043 | 脊柱后路内固定器-椎板钩 | （椎板钩(中)）6 | JZGGⅠ-02 | 钛合金 | 脊柱后路内固定器 | 国械注准20163130103 |  | 天津市威曼生物材料有限公司 |  | 天津市威曼生物材料有限公司 | 0 | 2023-05-22 18:02 | 挂网 | 2023-01-01 | 2024-01-01 | 2023-05-22 18:02
2305150934440593205 | 国家组织脊柱类耗材带量采购 | C03250308902002179590000001 | 脊柱后路内固定系统-脊椎钩 | 156-07078E | 156-07078E | 钛合金 |  | 国械注许20183130089 |  | 上海联歆生物技术有限公司 |  | 上海联歆生物技术有限公司 | 0 | 2023-05-22 18:02 | 挂网 | 2023-01-01 | 2024-01-01 | 2023-05-22 18:02
2305150934440593206 | 国家组织脊柱类耗材带量采购 | C03250308902002179590000002 | 脊柱后路内固定系统-脊椎钩 | 156-05048E | 156-05048E | 钛合金 |  | 国械注许20183130089 |  | 上海联歆生物技术有限公司 |  | 上海联歆生物技术有限公司 | 0 | 2023-05-22 18:02 | 挂网 | 2023-01-01 | 2024-01-01 | 2023-05-22 18:02
2305150934440593207 | 国家组织脊柱类耗材带量采购 | C03250308902002179590000003 | 脊柱后路内固定系统-脊椎钩 | 156-05448E | 156-05448E | 钛合金 |  | 国械注许20183130089 |  | 上海联歆生物技术有限公司 |  | 上海联歆生物技术有限公司 | 0 | 2023-05-22 18:02 | 挂网 | 2023-01-01 | 2024-01-01 | 2023-05-22 18:02
2305150934440593208 | 国家组织脊柱类耗材带量采购 | C03250308902002179590000004 | 脊柱后路内固定系统-脊椎钩 | 156-07098E | 156-07098E | 钛合金 |  | 国械注许20183130089 |  | 上海联歆生物技术有限公司 |  | 上海联歆生物技术有限公司 | 0 | 2023-05-22 18:02 | 挂网 | 2023-01-01 | 2024-01-01 | 2023-05-22 18:02
2305150934440593209 | 国家组织脊柱类耗材带量采购 | C03250308902002179590000005 | 脊柱后路内固定系统-脊椎钩 | 156-07118E | 156-07118E | 钛合金 |  | 国械注许20183130089 |  | 上海联歆生物技术有限公司 |  | 上海联歆生物技术有限公司 | 0 | 2023-05-22 18:02 | 挂网 | 2023-01-01 | 2024-01-01 | 2023-05-22 18:02
2305150934440593210 | 国家组织脊柱类耗材带量采购 | C03250308902002179590000006 | 脊柱后路内固定系统-脊椎钩 | 156-05058E | 156-05058E | 钛合金 |  | 国械注许20183130089 |  | 上海联歆生物技术有限公司 |  | 上海联歆生物技术有限公司 | 0 | 2023-05-22 18:02 | 挂网 | 2023-01-01 | 2024-01-01 | 2023-05-22 18:02
2305150934440593211 | 国家组织脊柱类耗材带量采购 | C03250308902002179590000007 | 脊柱后路内固定系统-脊椎钩 | 156-05478E | 156-05478E | 钛合金 |  | 国械注许20183130089 |  | 上海联歆生物技术有限公司 |  | 上海联歆生物技术有限公司 | 0 | 2023-05-22 18:02 | 挂网 | 2023-01-01 | 2024-01-01 | 2023-05-22 18:02
2305150934440593212 | 国家组织脊柱类耗材带量采购 | C03250308902002179590000008 | 脊柱后路内固定系统-脊椎钩 | 156-07068E | 156-07068E | 钛合金 |  | 国械注许20183130089 |  | 上海联歆生物技术有限公司 |  | 上海联歆生物技术有限公司 | 0 | 2023-05-22 18:02 | 挂网 | 2023-01-01 | 2024-01-01 | 2023-05-22 18:02
2305150934440593213 | 国家组织脊柱类耗材带量采购 | C03250308902002179590000009 | 脊柱后路内固定系统-脊椎钩 | 156-05098E | 156-05098E | 钛合金 |  | 国械注许20183130089 |  | 上海联歆生物技术有限公司 |  | 上海联歆生物技术有限公司 | 0 | 2023-05-22 18:02 | 挂网 | 2023-01-01 | 2024-01-01 | 2023-05-22 18:02
2305150934440593214 | 国家组织脊柱类耗材带量采购 | C03250308902002179590000010 | 脊柱后路内固定系统-脊椎钩 | 156-05078E | 156-05078E | 钛合金 |  | 国械注许20183130089 |  | 上海联歆生物技术有限公司 |  | 上海联歆生物技术有限公司 | 0 | 2023-05-22 18:02 | 挂网 | 2023-01-01 | 2024-01-01 | 2023-05-22 18:02
2305150934440593215 | 国家组织脊柱类耗材带量采购 | C03250308902002179590000011 | 脊柱后路内固定系统-脊椎钩 | 156-05458E | 156-05458E | 钛合金 |  | 国械注许20183130089 |  | 上海联歆生物技术有限公司 |  | 上海联歆生物技术有限公司 | 0 | 2023-05-22 18:02 | 挂网 | 2023-01-01 | 2024-01-01 | 2023-05-22 18:02
2305150934440594028 | 国家组织脊柱类耗材带量采购 | C03251408900004063880000078 | 脊柱内固定器 钉棒系统-侧向连接块 | 18 | V型(RSS VI型) | 不区分 | 脊柱内固定器 钉棒系统 | 国械注准20173130719 | '- |  |  | 上海三友医疗器械股份有限公司 | 0 | 2023-05-22 18:02 | 挂网 | 2023-01-01 | 2024-01-01 | 2023-05-22 18:02
2305150934440594029 | 国家组织脊柱类耗材带量采购 | C03251408900004063880000079 | 脊柱内固定器 钉棒系统-侧向连接块 | 11 | V型(RSS VI型) | 不区分 | 脊柱内固定器 钉棒系统 | 国械注准20173130719 | '- |  |  | 上海三友医疗器械股份有限公司 | 0 | 2023-05-22 18:02 | 挂网 | 2023-01-01 | 2024-01-01 | 2023-05-22 18:02
2305150934440595017 | 国家组织脊柱类耗材带量采购 | C03280408902002064190000051 | 脊柱后路矫正装置 | （滑脱侧连杆）6.0mm*90mm | YH0111 | 钛合金 | 脊柱后路矫正装置 | 国械注准20163130435 |  | 北京威高亚华人工关节开发有限公司 |  | 北京威高亚华人工关节开发有限公司 | 0 | 2023-05-22 18:02 | 挂网 | 2023-01-01 | 2024-01-01 | 2023-05-22 18:02
2305150934440595018 | 国家组织脊柱类耗材带量采购 | C03280408902002064190000052 | 脊柱后路矫正装置 | （滑脱侧连杆）6.5mm*32.5mm | YH0111 | 钛合金 | 脊柱后路矫正装置 | 国械注准20163130435 |  | 北京威高亚华人工关节开发有限公司 |  | 北京威高亚华人工关节开发有限公司 | 0 | 2023-05-22 18:02 | 挂网 | 2023-01-01 | 2024-01-01 | 2023-05-22 18:02
2305150934440595019 | 国家组织脊柱类耗材带量采购 | C03280408902002064190000053 | 脊柱后路矫正装置 | （滑脱侧连杆）4.75mm*90mm | YH0111 | 钛合金 | 脊柱后路矫正装置 | 国械注准20163130435 |  | 北京威高亚华人工关节开发有限公司 |  | 北京威高亚华人工关节开发有限公司 | 0 | 2023-05-22 18:02 | 挂网 | 2023-01-01 | 2024-01-01 | 2023-05-22 18:02
2305150934440595020 | 国家组织脊柱类耗材带量采购 | C03280408902002064190000054 | 脊柱后路矫正装置 | （滑脱侧连杆）6.5mm*70mm | YH0111 | 钛合金 | 脊柱后路矫正装置 | 国械注准20163130435 |  | 北京威高亚华人工关节开发有限公司 |  | 北京威高亚华人工关节开发有限公司 | 0 | 2023-05-22 18:02 | 挂网 | 2023-01-01 | 2024-01-01 | 2023-05-22 18:02
2305150934440595021 | 国家组织脊柱类耗材带量采购 | C03280408902002064190000055 | 脊柱后路矫正装置 | （滑脱侧连杆）6.5mm*85mm | YH0111 | 钛合金 | 脊柱后路矫正装置 | 国械注准20163130435 |  | 北京威高亚华人工关节开发有限公司 |  | 北京威高亚华人工关节开发有限公司 | 0 | 2023-05-22 18:02 | 挂网 | 2023-01-01 | 2024-01-01 | 2023-05-22 18:02
2305150934440595022 | 国家组织脊柱类耗材带量采购 | C03280408902002064190000056 | 脊柱后路矫正装置 | （滑脱侧连杆）4.75mm*110mm | YH0111 | 钛合金 | 脊柱后路矫正装置 | 国械注准20163130435 |  | 北京威高亚华人工关节开发有限公司 |  | 北京威高亚华人工关节开发有限公司 | 0 | 2023-05-22 18:02 | 挂网 | 2023-01-01 | 2024-01-01 | 2023-05-22 18:02
2305150934440595023 | 国家组织脊柱类耗材带量采购 | C03280408902002064190000057 | 脊柱后路矫正装置 | （滑脱侧连杆）6.0mm*75mm | YH0111 | 钛合金 | 脊柱后路矫正装置 | 国械注准20163130435 |  | 北京威高亚华人工关节开发有限公司 |  | 北京威高亚华人工关节开发有限公司 | 0 | 2023-05-22 18:02 | 挂网 | 2023-01-01 | 2024-01-01 | 2023-05-22 18:02
2305150934440595024 | 国家组织脊柱类耗材带量采购 | C03280408902002064190000058 | 脊柱后路矫正装置 | （滑脱侧连杆）5.5mm*95mm | YH0111 | 钛合金 | 脊柱后路矫正装置 | 国械注准20163130435 |  | 北京威高亚华人工关节开发有限公司 |  | 北京威高亚华人工关节开发有限公司 | 0 | 2023-05-22 18:02 | 挂网 | 2023-01-01 | 2024-01-01 | 2023-05-22 18:02
2305150934440595025 | 国家组织脊柱类耗材带量采购 | C03280408902002064190000059 | 脊柱后路矫正装置 | （滑脱侧连杆）6.5mm*80mm | YH0111 | 钛合金 | 脊柱后路矫正装置 | 国械注准20163130435 |  | 北京威高亚华人工关节开发有限公司 |  | 北京威高亚华人工关节开发有限公司 | 0 | 2023-05-22 18:02 | 挂网 | 2023-01-01 | 2024-01-01 | 2023-05-22 18:02
2305150934440595026 | 国家组织脊柱类耗材带量采购 | C03280408902002064190000060 | 脊柱后路矫正装置 | （滑脱侧连杆）6.0mm*57.5mm | YH0111 | 钛合金 | 脊柱后路矫正装置 | 国械注准20163130435 |  | 北京威高亚华人工关节开发有限公司 |  | 北京威高亚华人工关节开发有限公司 | 0 | 2023-05-22 18:02 | 挂网 | 2023-01-01 | 2024-01-01 | 2023-05-22 18:02
2305150934440595027 | 国家组织脊柱类耗材带量采购 | C03280408902002064190000061 | 脊柱后路矫正装置 | （滑脱侧连杆）6.0mm*110mm | YH0111 | 钛合金 | 脊柱后路矫正装置 | 国械注准20163130435 |  | 北京威高亚华人工关节开发有限公司 |  | 北京威高亚华人工关节开发有限公司 | 0 | 2023-05-22 18:02 | 挂网 | 2023-01-01 | 2024-01-01 | 2023-05-22 18:02
2305150934440595028 | 国家组织脊柱类耗材带量采购 | C03280408902002064190000062 | 脊柱后路矫正装置 | （滑脱侧连杆）6.35mm*85mm | YH0111 | 钛合金 | 脊柱后路矫正装置 | 国械注准20163130435 |  | 北京威高亚华人工关节开发有限公司 |  | 北京威高亚华人工关节开发有限公司 | 0 | 2023-05-22 18:02 | 挂网 | 2023-01-01 | 2024-01-01 | 2023-05-22 18:02
2305150934440595029 | 国家组织脊柱类耗材带量采购 | C03280408902002064190000063 | 脊柱后路矫正装置 | （滑脱侧连杆）6.35mm*70mm | YH0111 | 钛合金 | 脊柱后路矫正装置 | 国械注准20163130435 |  | 北京威高亚华人工关节开发有限公司 |  | 北京威高亚华人工关节开发有限公司 | 0 | 2023-05-22 18:02 | 挂网 | 2023-01-01 | 2024-01-01 | 2023-05-22 18:02
2305150934440595030 | 国家组织脊柱类耗材带量采购 | C03280408902002064190000064 | 脊柱后路矫正装置 | （滑脱侧连杆）5.5mm*32.5mm | YH0111 | 钛合金 | 脊柱后路矫正装置 | 国械注准20163130435 |  | 北京威高亚华人工关节开发有限公司 |  | 北京威高亚华人工关节开发有限公司 | 0 | 2023-05-22 18:02 | 挂网 | 2023-01-01 | 2024-01-01 | 2023-05-22 18:02
2305150934440595031 | 国家组织脊柱类耗材带量采购 | C03280408902002064190000065 | 脊柱后路矫正装置 | （滑脱侧连杆）5.5mm*90mm | YH0111 | 钛合金 | 脊柱后路矫正装置 | 国械注准20163130435 |  | 北京威高亚华人工关节开发有限公司 |  | 北京威高亚华人工关节开发有限公司 | 0 | 2023-05-22 18:02 | 挂网 | 2023-01-01 | 2024-01-01 | 2023-05-22 18:02
2305150934440595032 | 国家组织脊柱类耗材带量采购 | C03280408902002064190000066 | 脊柱后路矫正装置 | （滑脱侧连杆）4.75mm*57.5mm | YH0111 | 钛合金 | 脊柱后路矫正装置 | 国械注准20163130435 |  | 北京威高亚华人工关节开发有限公司 |  | 北京威高亚华人工关节开发有限公司 | 0 | 2023-05-22 18:02 | 挂网 | 2023-01-01 | 2024-01-01 | 2023-05-22 18:02
2305150934440595033 | 国家组织脊柱类耗材带量采购 | C03280408902002064190000067 | 脊柱后路矫正装置 | （滑脱侧连杆）5.5mm*85mm | YH0111 | 钛合金 | 脊柱后路矫正装置 | 国械注准20163130435 |  | 北京威高亚华人工关节开发有限公司 |  | 北京威高亚华人工关节开发有限公司 | 0 | 2023-05-22 18:02 | 挂网 | 2023-01-01 | 2024-01-01 | 2023-05-22 18:02
2305150934440595034 | 国家组织脊柱类耗材带量采购 | C03280408902002064190000068 | 脊柱后路矫正装置 | （滑脱侧连杆）6.0mm*100mm | YH0111 | 钛合金 | 脊柱后路矫正装置 | 国械注准20163130435 |  | 北京威高亚华人工关节开发有限公司 |  | 北京威高亚华人工关节开发有限公司 | 0 | 2023-05-22 18:02 | 挂网 | 2023-01-01 | 2024-01-01 | 2023-05-22 18:02
2305150934440595035 | 国家组织脊柱类耗材带量采购 | C03280408902002064190000069 | 脊柱后路矫正装置 | （滑脱侧连杆）6.35mm*57.5mm | YH0111 | 钛合金 | 脊柱后路矫正装置 | 国械注准20163130435 |  | 北京威高亚华人工关节开发有限公司 |  | 北京威高亚华人工关节开发有限公司 | 0 | 2023-05-22 18:02 | 挂网 | 2023-01-01 | 2024-01-01 | 2023-05-22 18:02
2305150934440595036 | 国家组织脊柱类耗材带量采购 | C03280408902002064190000070 | 脊柱后路矫正装置 | （滑脱侧连杆）4.75mm*70mm | YH0111 | 钛合金 | 脊柱后路矫正装置 | 国械注准20163130435 |  | 北京威高亚华人工关节开发有限公司 |  | 北京威高亚华人工关节开发有限公司 | 0 | 2023-05-22 18:02 | 挂网 | 2023-01-01 | 2024-01-01 | 2023-05-22 18:02
2305150934440595037 | 国家组织脊柱类耗材带量采购 | C03280408902002064190000071 | 脊柱后路矫正装置 | （滑脱侧连杆）6.35mm*75mm | YH0111 | 钛合金 | 脊柱后路矫正装置 | 国械注准20163130435 |  | 北京威高亚华人工关节开发有限公司 |  | 北京威高亚华人工关节开发有限公司 | 0 | 2023-05-22 18:02 | 挂网 | 2023-01-01 | 2024-01-01 | 2023-05-22 18:02
2305150934440595038 | 国家组织脊柱类耗材带量采购 | C03280408902002064190000072 | 脊柱后路矫正装置 | （滑脱侧连杆）5.5mm*75mm | YH0111 | 钛合金 | 脊柱后路矫正装置 | 国械注准20163130435 |  | 北京威高亚华人工关节开发有限公司 |  | 北京威高亚华人工关节开发有限公司 | 0 | 2023-05-22 18:02 | 挂网 | 2023-01-01 | 2024-01-01 | 2023-05-22 18:02
2305150934440595039 | 国家组织脊柱类耗材带量采购 | C03280408902002064190000073 | 脊柱后路矫正装置 | （滑脱侧连杆）6.5mm*100mm | YH0111 | 钛合金 | 脊柱后路矫正装置 | 国械注准20163130435 |  | 北京威高亚华人工关节开发有限公司 |  | 北京威高亚华人工关节开发有限公司 | 0 | 2023-05-22 18:02 | 挂网 | 2023-01-01 | 2024-01-01 | 2023-05-22 18:02
2305150934440595040 | 国家组织脊柱类耗材带量采购 | C03280408902002064190000074 | 脊柱后路矫正装置 | （滑脱侧连杆）4.75mm*32.5mm | YH0111 | 钛合金 | 脊柱后路矫正装置 | 国械注准20163130435 |  | 北京威高亚华人工关节开发有限公司 |  | 北京威高亚华人工关节开发有限公司 | 0 | 2023-05-22 18:02 | 挂网 | 2023-01-01 | 2024-01-01 | 2023-05-22 18:02
2305150934440595041 | 国家组织脊柱类耗材带量采购 | C03280408902002064190000075 | 脊柱后路矫正装置 | （滑脱侧连杆）4.75mm*80mm | YH0111 | 钛合金 | 脊柱后路矫正装置 | 国械注准20163130435 |  | 北京威高亚华人工关节开发有限公司 |  | 北京威高亚华人工关节开发有限公司 | 0 | 2023-05-22 18:02 | 挂网 | 2023-01-01 | 2024-01-01 | 2023-05-22 18:02
2305150934440595042 | 国家组织脊柱类耗材带量采购 | C03280408902002064190000076 | 脊柱后路矫正装置 | （滑脱侧连杆）4.75mm*85mm | YH0111 | 钛合金 | 脊柱后路矫正装置 | 国械注准20163130435 |  | 北京威高亚华人工关节开发有限公司 |  | 北京威高亚华人工关节开发有限公司 | 0 | 2023-05-22 18:02 | 挂网 | 2023-01-01 | 2024-01-01 | 2023-05-22 18:02
2305150934440595043 | 国家组织脊柱类耗材带量采购 | C03280408902002064190000077 | 脊柱后路矫正装置 | （滑脱侧连杆）6.0mm*85mm | YH0111 | 钛合金 | 脊柱后路矫正装置 | 国械注准20163130435 |  | 北京威高亚华人工关节开发有限公司 |  | 北京威高亚华人工关节开发有限公司 | 0 | 2023-05-22 18:02 | 挂网 | 2023-01-01 | 2024-01-01 | 2023-05-22 18:02
2305150934440595044 | 国家组织脊柱类耗材带量采购 | C03280408902002064190000078 | 脊柱后路矫正装置 | （滑脱侧连杆）6.35mm*90mm | YH0111 | 钛合金 | 脊柱后路矫正装置 | 国械注准20163130435 |  | 北京威高亚华人工关节开发有限公司 |  | 北京威高亚华人工关节开发有限公司 | 0 | 2023-05-22 18:02 | 挂网 | 2023-01-01 | 2024-01-01 | 2023-05-22 18:02
2305150934440595045 | 国家组织脊柱类耗材带量采购 | C03280408902002064190000079 | 脊柱后路矫正装置 | （滑脱侧连杆）6.5mm*90mm | YH0111 | 钛合金 | 脊柱后路矫正装置 | 国械注准20163130435 |  | 北京威高亚华人工关节开发有限公司 |  | 北京威高亚华人工关节开发有限公司 | 0 | 2023-05-22 18:02 | 挂网 | 2023-01-01 | 2024-01-01 | 2023-05-22 18:02
2305150934440595046 | 国家组织脊柱类耗材带量采购 | C03280408902002064190000080 | 脊柱后路矫正装置 | （滑脱侧连杆）5.5mm*57.5mm | YH0111 | 钛合金 | 脊柱后路矫正装置 | 国械注准20163130435 |  | 北京威高亚华人工关节开发有限公司 |  | 北京威高亚华人工关节开发有限公司 | 0 | 2023-05-22 18:02 | 挂网 | 2023-01-01 | 2024-01-01 | 2023-05-22 18:02
2305150934440595047 | 国家组织脊柱类耗材带量采购 | C03280408902002064190000081 | 脊柱后路矫正装置 | （滑脱侧连杆）5.5mm*110mm | YH0111 | 钛合金 | 脊柱后路矫正装置 | 国械注准20163130435 |  | 北京威高亚华人工关节开发有限公司 |  | 北京威高亚华人工关节开发有限公司 | 0 | 2023-05-22 18:02 | 挂网 | 2023-01-01 | 2024-01-01 | 2023-05-22 18:02
2305150934440595048 | 国家组织脊柱类耗材带量采购 | C03280408902002064190000082 | 脊柱后路矫正装置 | （滑脱侧连杆）6.5mm*57.5mm | YH0111 | 钛合金 | 脊柱后路矫正装置 | 国械注准20163130435 |  | 北京威高亚华人工关节开发有限公司 |  | 北京威高亚华人工关节开发有限公司 | 0 | 2023-05-22 18:02 | 挂网 | 2023-01-01 | 2024-01-01 | 2023-05-22 18:02
2305150934440595049 | 国家组织脊柱类耗材带量采购 | C03280408902002064190000083 | 脊柱后路矫正装置 | （滑脱侧连杆）5.5mm*70mm | YH0111 | 钛合金 | 脊柱后路矫正装置 | 国械注准20163130435 |  | 北京威高亚华人工关节开发有限公司 |  | 北京威高亚华人工关节开发有限公司 | 0 | 2023-05-22 18:02 | 挂网 | 2023-01-01 | 2024-01-01 | 2023-05-22 18:02
2305150934440595050 | 国家组织脊柱类耗材带量采购 | C03280408902002064190000084 | 脊柱后路矫正装置 | （滑脱侧连杆）6.5mm*95mm | YH0111 | 钛合金 | 脊柱后路矫正装置 | 国械注准20163130435 |  | 北京威高亚华人工关节开发有限公司 |  | 北京威高亚华人工关节开发有限公司 | 0 | 2023-05-22 18:02 | 挂网 | 2023-01-01 | 2024-01-01 | 2023-05-22 18:02
2305150934440595051 | 国家组织脊柱类耗材带量采购 | C03280408902002064190000085 | 脊柱后路矫正装置 | （滑脱侧连杆）6.0mm*32.5mm | YH0111 | 钛合金 | 脊柱后路矫正装置 | 国械注准20163130435 |  | 北京威高亚华人工关节开发有限公司 |  | 北京威高亚华人工关节开发有限公司 | 0 | 2023-05-22 18:02 | 挂网 | 2023-01-01 | 2024-01-01 | 2023-05-22 18:02
2305150934440595052 | 国家组织脊柱类耗材带量采购 | C03280408902002064190000086 | 脊柱后路矫正装置 | （滑脱侧连杆）6.35mm*95mm | YH0111 | 钛合金 | 脊柱后路矫正装置 | 国械注准20163130435 |  | 北京威高亚华人工关节开发有限公司 |  | 北京威高亚华人工关节开发有限公司 | 0 | 2023-05-22 18:02 | 挂网 | 2023-01-01 | 2024-01-01 | 2023-05-22 18:02
2305150934440595053 | 国家组织脊柱类耗材带量采购 | C03280408902002064190000087 | 脊柱后路矫正装置 | （滑脱侧连杆）6.5mm*110mm | YH0111 | 钛合金 | 脊柱后路矫正装置 | 国械注准20163130435 |  | 北京威高亚华人工关节开发有限公司 |  | 北京威高亚华人工关节开发有限公司 | 0 | 2023-05-22 18:02 | 挂网 | 2023-01-01 | 2024-01-01 | 2023-05-22 18:02
2305150934440595054 | 国家组织脊柱类耗材带量采购 | C03280408902002064190000088 | 脊柱后路矫正装置 | （滑脱侧连杆）6.0mm*80mm | YH0111 | 钛合金 | 脊柱后路矫正装置 | 国械注准20163130435 |  | 北京威高亚华人工关节开发有限公司 |  | 北京威高亚华人工关节开发有限公司 | 0 | 2023-05-22 18:02 | 挂网 | 2023-01-01 | 2024-01-01 | 2023-05-22 18:02
2305150934440595055 | 国家组织脊柱类耗材带量采购 | C03280408902002064190000089 | 脊柱后路矫正装置 | （滑脱侧连杆）6.5mm*75mm | YH0111 | 钛合金 | 脊柱后路矫正装置 | 国械注准20163130435 |  | 北京威高亚华人工关节开发有限公司 |  | 北京威高亚华人工关节开发有限公司 | 0 | 2023-05-22 18:02 | 挂网 | 2023-01-01 | 2024-01-01 | 2023-05-22 18:02
2305150934440595056 | 国家组织脊柱类耗材带量采购 | C03280408902002064190000090 | 脊柱后路矫正装置 | （滑脱侧连杆）6.35mm*110mm | YH0111 | 钛合金 | 脊柱后路矫正装置 | 国械注准20163130435 |  | 北京威高亚华人工关节开发有限公司 |  | 北京威高亚华人工关节开发有限公司 | 0 | 2023-05-22 18:02 | 挂网 | 2023-01-01 | 2024-01-01 | 2023-05-22 18:02
2305150934440595057 | 国家组织脊柱类耗材带量采购 | C03280408902002064190000091 | 脊柱后路矫正装置 | （滑脱侧连杆）4.75mm*95mm | YH0111 | 钛合金 | 脊柱后路矫正装置 | 国械注准20163130435 |  | 北京威高亚华人工关节开发有限公司 |  | 北京威高亚华人工关节开发有限公司 | 0 | 2023-05-22 18:02 | 挂网 | 2023-01-01 | 2024-01-01 | 2023-05-22 18:02
2305150934440595058 | 国家组织脊柱类耗材带量采购 | C03280408902002064190000092 | 脊柱后路矫正装置 | （滑脱侧连杆）6.35mm*80mm | YH0111 | 钛合金 | 脊柱后路矫正装置 | 国械注准20163130435 |  | 北京威高亚华人工关节开发有限公司 |  | 北京威高亚华人工关节开发有限公司 | 0 | 2023-05-22 18:02 | 挂网 | 2023-01-01 | 2024-01-01 | 2023-05-22 18:02
2305150934440595059 | 国家组织脊柱类耗材带量采购 | C03280408902002064190000093 | 脊柱后路矫正装置 | （滑脱侧连杆）6.0mm*70mm | YH0111 | 钛合金 | 脊柱后路矫正装置 | 国械注准20163130435 |  | 北京威高亚华人工关节开发有限公司 |  | 北京威高亚华人工关节开发有限公司 | 0 | 2023-05-22 18:02 | 挂网 | 2023-01-01 | 2024-01-01 | 2023-05-22 18:02
2305150934440595060 | 国家组织脊柱类耗材带量采购 | C03280408902002064190000094 | 脊柱后路矫正装置 | （滑脱侧连杆）4.75mm*100mm | YH0111 | 钛合金 | 脊柱后路矫正装置 | 国械注准20163130435 |  | 北京威高亚华人工关节开发有限公司 |  | 北京威高亚华人工关节开发有限公司 | 0 | 2023-05-22 18:02 | 挂网 | 2023-01-01 | 2024-01-01 | 2023-05-22 18:02
2305150934440595061 | 国家组织脊柱类耗材带量采购 | C03280408902002064190000095 | 脊柱后路矫正装置 | （滑脱侧连杆）6.35mm*32.5mm | YH0111 | 钛合金 | 脊柱后路矫正装置 | 国械注准20163130435 |  | 北京威高亚华人工关节开发有限公司 |  | 北京威高亚华人工关节开发有限公司 | 0 | 2023-05-22 18:02 | 挂网 | 2023-01-01 | 2024-01-01 | 2023-05-22 18:02
2305150934440595062 | 国家组织脊柱类耗材带量采购 | C03280408902002064190000096 | 脊柱后路矫正装置 | （滑脱侧连杆）4.75mm*75mm | YH0111 | 钛合金 | 脊柱后路矫正装置 | 国械注准20163130435 |  | 北京威高亚华人工关节开发有限公司 |  | 北京威高亚华人工关节开发有限公司 | 0 | 2023-05-22 18:02 | 挂网 | 2023-01-01 | 2024-01-01 | 2023-05-22 18:02
2305150934440595063 | 国家组织脊柱类耗材带量采购 | C03280408902002064190000097 | 脊柱后路矫正装置 | （滑脱侧连杆）6.0mm*95mm | YH0111 | 钛合金 | 脊柱后路矫正装置 | 国械注准20163130435 |  | 北京威高亚华人工关节开发有限公司 |  | 北京威高亚华人工关节开发有限公司 | 0 | 2023-05-22 18:02 | 挂网 | 2023-01-01 | 2024-01-01 | 2023-05-22 18:02
2305150934440595064 | 国家组织脊柱类耗材带量采购 | C03280408902002064190000098 | 脊柱后路矫正装置 | （滑脱侧连杆）5.5mm*80mm | YH0111 | 钛合金 | 脊柱后路矫正装置 | 国械注准20163130435 |  | 北京威高亚华人工关节开发有限公司 |  | 北京威高亚华人工关节开发有限公司 | 0 | 2023-05-22 18:02 | 挂网 | 2023-01-01 | 2024-01-01 | 2023-05-22 18:02
2305150934440595065 | 国家组织脊柱类耗材带量采购 | C03280408902002064190000099 | 脊柱后路矫正装置 | （滑脱侧连杆）6.35mm*100mm | YH0111 | 钛合金 | 脊柱后路矫正装置 | 国械注准20163130435 |  | 北京威高亚华人工关节开发有限公司 |  | 北京威高亚华人工关节开发有限公司 | 0 | 2023-05-22 18:02 | 挂网 | 2023-01-01 | 2024-01-01 | 2023-05-22 18:02
2305150934440595066 | 国家组织脊柱类耗材带量采购 | C03280408902002064190000100 | 脊柱后路矫正装置 | （滑脱侧连杆）5.5mm*100mm | YH0111 | 钛合金 | 脊柱后路矫正装置 | 国械注准20163130435 |  | 北京威高亚华人工关节开发有限公司 |  | 北京威高亚华人工关节开发有限公司 | 0 | 2023-05-22 18:02 | 挂网 | 2023-01-01 | 2024-01-01 | 2023-05-22 18:02
2305150934440597729 | 国家组织脊柱类耗材带量采购 | C03251408900002092740000103 | 脊柱后路内固定系统-连接器 | （同轴连接器）φ3.0-φ5.0 | CFS01 | 不区分 | 脊柱后路内固定系统 | 国械注准20153132035 |  | 北京市富乐科技开发有限公司 |  | 北京市富乐科技开发有限公司 | 0 | 2023-05-22 18:02 | 挂网 | 2023-01-01 | 2024-01-01 | 2023-05-22 18:02
2305150934440597730 | 国家组织脊柱类耗材带量采购 | C03251408900002092740000104 | 脊柱后路内固定系统-连接器 | （同轴连接器）φ5.5-φ6.5 | CFS01 | 不区分 | 脊柱后路内固定系统 | 国械注准20153132035 |  | 北京市富乐科技开发有限公司 |  | 北京市富乐科技开发有限公司 | 0 | 2023-05-22 18:02 | 挂网 | 2023-01-01 | 2024-01-01 | 2023-05-22 18:02
2305150934440597734 | 国家组织脊柱类耗材带量采购 | C03251408900002092740000108 | 脊柱后路内固定系统-连接器 | （同轴连接器）φ4.0-φ3.5 | CFS01 | 不区分 | 脊柱后路内固定系统 | 国械注准20153132035 |  | 北京市富乐科技开发有限公司 |  | 北京市富乐科技开发有限公司 | 0 | 2023-05-22 18:02 | 挂网 | 2023-01-01 | 2024-01-01 | 2023-05-22 18:02
2305150934440597735 | 国家组织脊柱类耗材带量采购 | C03251408900002092740000109 | 脊柱后路内固定系统-连接器 | （同轴连接器）φ5.0-φ4.0 | CFS01 | 不区分 | 脊柱后路内固定系统 | 国械注准20153132035 |  | 北京市富乐科技开发有限公司 |  | 北京市富乐科技开发有限公司 | 0 | 2023-05-22 18:02 | 挂网 | 2023-01-01 | 2024-01-01 | 2023-05-22 18:02
2305150934440597736 | 国家组织脊柱类耗材带量采购 | C03251408900002092740000110 | 脊柱后路内固定系统-连接器 | （同轴连接器）φ4.5-φ3.5 | CFS01 | 不区分 | 脊柱后路内固定系统 | 国械注准20153132035 |  | 北京市富乐科技开发有限公司 |  | 北京市富乐科技开发有限公司 | 0 | 2023-05-22 18:02 | 挂网 | 2023-01-01 | 2024-01-01 | 2023-05-22 18:02
2305150934440597737 | 国家组织脊柱类耗材带量采购 | C03251408900002092740000111 | 脊柱后路内固定系统-连接器 | （同轴连接器）φ4.5-φ5.0 | CFS01 | 不区分 | 脊柱后路内固定系统 | 国械注准20153132035 |  | 北京市富乐科技开发有限公司 |  | 北京市富乐科技开发有限公司 | 0 | 2023-05-22 18:02 | 挂网 | 2023-01-01 | 2024-01-01 | 2023-05-22 18:02
2305150934440597738 | 国家组织脊柱类耗材带量采购 | C03251408900002092740000112 | 脊柱后路内固定系统-连接器 | （同轴连接器）φ4.5-φ4.0 | CFS01 | 不区分 | 脊柱后路内固定系统 | 国械注准20153132035 |  | 北京市富乐科技开发有限公司 |  | 北京市富乐科技开发有限公司 | 0 | 2023-05-22 18:02 | 挂网 | 2023-01-01 | 2024-01-01 | 2023-05-22 18:02
2305150934440597739 | 国家组织脊柱类耗材带量采购 | C03251408900002092740000113 | 脊柱后路内固定系统-连接器 | （同轴连接器）φ4.0-φ5.0 | CFS01 | 不区分 | 脊柱后路内固定系统 | 国械注准20153132035 |  | 北京市富乐科技开发有限公司 |  | 北京市富乐科技开发有限公司 | 0 | 2023-05-22 18:02 | 挂网 | 2023-01-01 | 2024-01-01 | 2023-05-22 18:02
2305150934440597741 | 国家组织脊柱类耗材带量采购 | C03251408900002092740000115 | 脊柱后路内固定系统-连接器 | （同轴连接器）φ5.5-φ4.5 | CFS01 | 不区分 | 脊柱后路内固定系统 | 国械注准20153132035 |  | 北京市富乐科技开发有限公司 |  | 北京市富乐科技开发有限公司 | 0 | 2023-05-22 18:02 | 挂网 | 2023-01-01 | 2024-01-01 | 2023-05-22 18:02
2305150934440597743 | 国家组织脊柱类耗材带量采购 | C03251408900002092740000117 | 脊柱后路内固定系统-连接器 | （同轴连接器）φ6.5-φ3.5 | CFS01 | 不区分 | 脊柱后路内固定系统 | 国械注准20153132035 |  | 北京市富乐科技开发有限公司 |  | 北京市富乐科技开发有限公司 | 0 | 2023-05-22 18:02 | 挂网 | 2023-01-01 | 2024-01-01 | 2023-05-22 18:02
2305150934440597745 | 国家组织脊柱类耗材带量采购 | C03251408900002092740000119 | 脊柱后路内固定系统-连接器 | （同轴连接器）φ6.0-φ6.5 | CFS01 | 不区分 | 脊柱后路内固定系统 | 国械注准20153132035 |  | 北京市富乐科技开发有限公司 |  | 北京市富乐科技开发有限公司 | 0 | 2023-05-22 18:02 | 挂网 | 2023-01-01 | 2024-01-01 | 2023-05-22 18:02
2305150934440597746 | 国家组织脊柱类耗材带量采购 | C03251408900002092740000120 | 脊柱后路内固定系统-连接器 | （同轴连接器）φ7.0-φ6.5 | CFS01 | 不区分 | 脊柱后路内固定系统 | 国械注准20153132035 |  | 北京市富乐科技开发有限公司 |  | 北京市富乐科技开发有限公司 | 0 | 2023-05-22 18:02 | 挂网 | 2023-01-01 | 2024-01-01 | 2023-05-22 18:02
2305150934440597747 | 国家组织脊柱类耗材带量采购 | C03251408900002092740000121 | 脊柱后路内固定系统-连接器 | （同轴连接器）φ5.5-φ4.0 | CFS01 | 不区分 | 脊柱后路内固定系统 | 国械注准20153132035 |  | 北京市富乐科技开发有限公司 |  | 北京市富乐科技开发有限公司 | 0 | 2023-05-22 18:02 | 挂网 | 2023-01-01 | 2024-01-01 | 2023-05-22 18:02
2305150934440597749 | 国家组织脊柱类耗材带量采购 | C03251408900002092740000123 | 脊柱后路内固定系统-连接器 | （同轴连接器）φ5.0-φ3.5 | CFS01 | 不区分 | 脊柱后路内固定系统 | 国械注准20153132035 |  | 北京市富乐科技开发有限公司 |  | 北京市富乐科技开发有限公司 | 0 | 2023-05-22 18:02 | 挂网 | 2023-01-01 | 2024-01-01 | 2023-05-22 18:02
2305150934440597750 | 国家组织脊柱类耗材带量采购 | C03251408900002092740000124 | 脊柱后路内固定系统-连接器 | （同轴连接器）φ6.0-φ4.5 | CFS01 | 不区分 | 脊柱后路内固定系统 | 国械注准20153132035 |  | 北京市富乐科技开发有限公司 |  | 北京市富乐科技开发有限公司 | 0 | 2023-05-22 18:02 | 挂网 | 2023-01-01 | 2024-01-01 | 2023-05-22 18:02
2305150934440597751 | 国家组织脊柱类耗材带量采购 | C03251408900002092740000125 | 脊柱后路内固定系统-连接器 | （同轴连接器）φ6.5-φ5.5 | CFS01 | 不区分 | 脊柱后路内固定系统 | 国械注准20153132035 |  | 北京市富乐科技开发有限公司 |  | 北京市富乐科技开发有限公司 | 0 | 2023-05-22 18:02 | 挂网 | 2023-01-01 | 2024-01-01 | 2023-05-22 18:02
2305150934440597752 | 国家组织脊柱类耗材带量采购 | C03251408900002092740000126 | 脊柱后路内固定系统-连接器 | （同轴连接器）φ3.0-φ3.5 | CFS01 | 不区分 | 脊柱后路内固定系统 | 国械注准20153132035 |  | 北京市富乐科技开发有限公司 |  | 北京市富乐科技开发有限公司 | 0 | 2023-05-22 18:02 | 挂网 | 2023-01-01 | 2024-01-01 | 2023-05-22 18:02
2305150934440597753 | 国家组织脊柱类耗材带量采购 | C03251408900002092740000127 | 脊柱后路内固定系统-连接器 | （同轴连接器）φ5.0-φ6.5 | CFS01 | 不区分 | 脊柱后路内固定系统 | 国械注准20153132035 |  | 北京市富乐科技开发有限公司 |  | 北京市富乐科技开发有限公司 | 0 | 2023-05-22 18:02 | 挂网 | 2023-01-01 | 2024-01-01 | 2023-05-22 18:02
2305150934440597754 | 国家组织脊柱类耗材带量采购 | C03251408900002092740000128 | 脊柱后路内固定系统-连接器 | （同轴连接器）φ3.5-φ3.5 | CFS01 | 不区分 | 脊柱后路内固定系统 | 国械注准20153132035 |  | 北京市富乐科技开发有限公司 |  | 北京市富乐科技开发有限公司 | 0 | 2023-05-22 18:02 | 挂网 | 2023-01-01 | 2024-01-01 | 2023-05-22 18:02
2305150934440597755 | 国家组织脊柱类耗材带量采购 | C03251408900002092740000129 | 脊柱后路内固定系统-连接器 | （同轴连接器）φ6.5-φ4.0 | CFS01 | 不区分 | 脊柱后路内固定系统 | 国械注准20153132035 |  | 北京市富乐科技开发有限公司 |  | 北京市富乐科技开发有限公司 | 0 | 2023-05-22 18:02 | 挂网 | 2023-01-01 | 2024-01-01 | 2023-05-22 18:02
2305150934440597756 | 国家组织脊柱类耗材带量采购 | C03251408900002092740000130 | 脊柱后路内固定系统-连接器 | （同轴连接器）φ3.5-φ6.5 | CFS01 | 不区分 | 脊柱后路内固定系统 | 国械注准20153132035 |  | 北京市富乐科技开发有限公司 |  | 北京市富乐科技开发有限公司 | 0 | 2023-05-22 18:02 | 挂网 | 2023-01-01 | 2024-01-01 | 2023-05-22 18:02
2305150934440597758 | 国家组织脊柱类耗材带量采购 | C03251408900002092740000132 | 脊柱后路内固定系统-连接器 | （同轴连接器）φ4.0-φ6.5 | CFS01 | 不区分 | 脊柱后路内固定系统 | 国械注准20153132035 |  | 北京市富乐科技开发有限公司 |  | 北京市富乐科技开发有限公司 | 0 | 2023-05-22 18:02 | 挂网 | 2023-01-01 | 2024-01-01 | 2023-05-22 18:02
2305150934440597759 | 国家组织脊柱类耗材带量采购 | C03251408900002092740000133 | 脊柱后路内固定系统-连接器 | （同轴连接器）φ7.0-φ3.0 | CFS01 | 不区分 | 脊柱后路内固定系统 | 国械注准20153132035 |  | 北京市富乐科技开发有限公司 |  | 北京市富乐科技开发有限公司 | 0 | 2023-05-22 18:02 | 挂网 | 2023-01-01 | 2024-01-01 | 2023-05-22 18:02
2305150934440597760 | 国家组织脊柱类耗材带量采购 | C03251408900002092740000134 | 脊柱后路内固定系统-连接器 | （同轴连接器）φ3.0-φ3.0 | CFS01 | 不区分 | 脊柱后路内固定系统 | 国械注准20153132035 |  | 北京市富乐科技开发有限公司 |  | 北京市富乐科技开发有限公司 | 0 | 2023-05-22 18:02 | 挂网 | 2023-01-01 | 2024-01-01 | 2023-05-22 18:02
2305150934440597761 | 国家组织脊柱类耗材带量采购 | C03251408900002092740000135 | 脊柱后路内固定系统-连接器 | （同轴连接器）φ7.0-φ5.0 | CFS01 | 不区分 | 脊柱后路内固定系统 | 国械注准20153132035 |  | 北京市富乐科技开发有限公司 |  | 北京市富乐科技开发有限公司 | 0 | 2023-05-22 18:02 | 挂网 | 2023-01-01 | 2024-01-01 | 2023-05-22 18:02
2305150934440597762 | 国家组织脊柱类耗材带量采购 | C03251408900002092740000136 | 脊柱后路内固定系统-连接器 | （同轴连接器）φ6.0-φ5.5 | CFS01 | 不区分 | 脊柱后路内固定系统 | 国械注准20153132035 |  | 北京市富乐科技开发有限公司 |  | 北京市富乐科技开发有限公司 | 0 | 2023-05-22 18:02 | 挂网 | 2023-01-01 | 2024-01-01 | 2023-05-22 18:02
2305150934440597764 | 国家组织脊柱类耗材带量采购 | C03251408900002092740000138 | 脊柱后路内固定系统-连接器 | （同轴连接器）φ4.0-φ4.5 | CFS01 | 不区分 | 脊柱后路内固定系统 | 国械注准20153132035 |  | 北京市富乐科技开发有限公司 |  | 北京市富乐科技开发有限公司 | 0 | 2023-05-22 18:02 | 挂网 | 2023-01-01 | 2024-01-01 | 2023-05-22 18:02
2305150934440597765 | 国家组织脊柱类耗材带量采购 | C03251408900002092740000139 | 脊柱后路内固定系统-连接器 | （同轴连接器）φ6.5-φ3.0 | CFS01 | 不区分 | 脊柱后路内固定系统 | 国械注准20153132035 |  | 北京市富乐科技开发有限公司 |  | 北京市富乐科技开发有限公司 | 0 | 2023-05-22 18:02 | 挂网 | 2023-01-01 | 2024-01-01 | 2023-05-22 18:02
2305150934440597766 | 国家组织脊柱类耗材带量采购 | C03251408900002092740000140 | 脊柱后路内固定系统-连接器 | （同轴连接器）φ6.0-φ5.0 | CFS01 | 不区分 | 脊柱后路内固定系统 | 国械注准20153132035 |  | 北京市富乐科技开发有限公司 |  | 北京市富乐科技开发有限公司 | 0 | 2023-05-22 18:02 | 挂网 | 2023-01-01 | 2024-01-01 | 2023-05-22 18:02
2305150934440597767 | 国家组织脊柱类耗材带量采购 | C03251408900002092740000141 | 脊柱后路内固定系统-连接器 | （同轴连接器）φ5.5-φ3.0 | CFS01 | 不区分 | 脊柱后路内固定系统 | 国械注准20153132035 |  | 北京市富乐科技开发有限公司 |  | 北京市富乐科技开发有限公司 | 0 | 2023-05-22 18:02 | 挂网 | 2023-01-01 | 2024-01-01 | 2023-05-22 18:02
2305150934440597768 | 国家组织脊柱类耗材带量采购 | C03251408900002092740000142 | 脊柱后路内固定系统-连接器 | （同轴连接器）φ3.5-φ4.0 | CFS01 | 不区分 | 脊柱后路内固定系统 | 国械注准20153132035 |  | 北京市富乐科技开发有限公司 |  | 北京市富乐科技开发有限公司 | 0 | 2023-05-22 18:02 | 挂网 | 2023-01-01 | 2024-01-01 | 2023-05-22 18:02
2305150934440597769 | 国家组织脊柱类耗材带量采购 | C03251408900002092740000143 | 脊柱后路内固定系统-连接器 | （同轴连接器）φ3.0-φ4.5 | CFS01 | 不区分 | 脊柱后路内固定系统 | 国械注准20153132035 |  | 北京市富乐科技开发有限公司 |  | 北京市富乐科技开发有限公司 | 0 | 2023-05-22 18:02 | 挂网 | 2023-01-01 | 2024-01-01 | 2023-05-22 18:02
2305150934440597770 | 国家组织脊柱类耗材带量采购 | C03251408900002092740000144 | 脊柱后路内固定系统-连接器 | （同轴连接器）φ6.0-φ3.5 | CFS01 | 不区分 | 脊柱后路内固定系统 | 国械注准20153132035 |  | 北京市富乐科技开发有限公司 |  | 北京市富乐科技开发有限公司 | 0 | 2023-05-22 18:02 | 挂网 | 2023-01-01 | 2024-01-01 | 2023-05-22 18:02
2305150934440597771 | 国家组织脊柱类耗材带量采购 | C03251408900002092740000145 | 脊柱后路内固定系统-连接器 | （同轴连接器）φ7.0-φ6.0 | CFS01 | 不区分 | 脊柱后路内固定系统 | 国械注准20153132035 |  | 北京市富乐科技开发有限公司 |  | 北京市富乐科技开发有限公司 | 0 | 2023-05-22 18:02 | 挂网 | 2023-01-01 | 2024-01-01 | 2023-05-22 18:02
2305150934440597772 | 国家组织脊柱类耗材带量采购 | C03251408900002092740000146 | 脊柱后路内固定系统-连接器 | （同轴连接器）φ6.0-φ3.0 | CFS01 | 不区分 | 脊柱后路内固定系统 | 国械注准20153132035 |  | 北京市富乐科技开发有限公司 |  | 北京市富乐科技开发有限公司 | 0 | 2023-05-22 18:02 | 挂网 | 2023-01-01 | 2024-01-01 | 2023-05-22 18:02
2305150934440597773 | 国家组织脊柱类耗材带量采购 | C03251408900002092740000147 | 脊柱后路内固定系统-连接器 | （同轴连接器）φ6.5-φ5.0 | CFS01 | 不区分 | 脊柱后路内固定系统 | 国械注准20153132035 |  | 北京市富乐科技开发有限公司 |  | 北京市富乐科技开发有限公司 | 0 | 2023-05-22 18:02 | 挂网 | 2023-01-01 | 2024-01-01 | 2023-05-22 18:02
2305150934440597774 | 国家组织脊柱类耗材带量采购 | C03251408900002092740000148 | 脊柱后路内固定系统-连接器 | （同轴连接器）φ6.5-φ6.0 | CFS01 | 不区分 | 脊柱后路内固定系统 | 国械注准20153132035 |  | 北京市富乐科技开发有限公司 |  | 北京市富乐科技开发有限公司 | 0 | 2023-05-22 18:02 | 挂网 | 2023-01-01 | 2024-01-01 | 2023-05-22 18:02
2305150934440597775 | 国家组织脊柱类耗材带量采购 | C03251408900002092740000149 | 脊柱后路内固定系统-连接器 | （同轴连接器）φ3.0-φ6.5 | CFS01 | 不区分 | 脊柱后路内固定系统 | 国械注准20153132035 |  | 北京市富乐科技开发有限公司 |  | 北京市富乐科技开发有限公司 | 0 | 2023-05-22 18:02 | 挂网 | 2023-01-01 | 2024-01-01 | 2023-05-22 18:02
2305150934440597776 | 国家组织脊柱类耗材带量采购 | C03251408900002092740000150 | 脊柱后路内固定系统-连接器 | （同轴连接器）φ4.5-φ3.0 | CFS01 | 不区分 | 脊柱后路内固定系统 | 国械注准20153132035 |  | 北京市富乐科技开发有限公司 |  | 北京市富乐科技开发有限公司 | 0 | 2023-05-22 18:02 | 挂网 | 2023-01-01 | 2024-01-01 | 2023-05-22 18:02
2305150934440597777 | 国家组织脊柱类耗材带量采购 | C03251408900002092740000151 | 脊柱后路内固定系统-连接器 | （同轴连接器）φ3.5-φ4.5 | CFS01 | 不区分 | 脊柱后路内固定系统 | 国械注准20153132035 |  | 北京市富乐科技开发有限公司 |  | 北京市富乐科技开发有限公司 | 0 | 2023-05-22 18:02 | 挂网 | 2023-01-01 | 2024-01-01 | 2023-05-22 18:02
2305150934440597781 | 国家组织脊柱类耗材带量采购 | C03251408900002092740000155 | 脊柱后路内固定系统-连接器 | （同轴连接器）φ6.5-φ4.5 | CFS01 | 不区分 | 脊柱后路内固定系统 | 国械注准20153132035 |  | 北京市富乐科技开发有限公司 |  | 北京市富乐科技开发有限公司 | 0 | 2023-05-22 18:02 | 挂网 | 2023-01-01 | 2024-01-01 | 2023-05-22 18:02
2305150934440597782 | 国家组织脊柱类耗材带量采购 | C03251408900002092740000156 | 脊柱后路内固定系统-连接器 | （同轴连接器）φ7.0-φ4.5 | CFS01 | 不区分 | 脊柱后路内固定系统 | 国械注准20153132035 |  | 北京市富乐科技开发有限公司 |  | 北京市富乐科技开发有限公司 | 0 | 2023-05-22 18:02 | 挂网 | 2023-01-01 | 2024-01-01 | 2023-05-22 18:02
2305150934440597783 | 国家组织脊柱类耗材带量采购 | C03251408900002092740000157 | 脊柱后路内固定系统-连接器 | （同轴连接器）φ5.0-φ4.5 | CFS01 | 不区分 | 脊柱后路内固定系统 | 国械注准20153132035 |  | 北京市富乐科技开发有限公司 |  | 北京市富乐科技开发有限公司 | 0 | 2023-05-22 18:02 | 挂网 | 2023-01-01 | 2024-01-01 | 2023-05-22 18:02
2305150934440597784 | 国家组织脊柱类耗材带量采购 | C03251408900002092740000158 | 脊柱后路内固定系统-连接器 | （同轴连接器）φ6.0-φ4.0 | CFS01 | 不区分 | 脊柱后路内固定系统 | 国械注准20153132035 |  | 北京市富乐科技开发有限公司 |  | 北京市富乐科技开发有限公司 | 0 | 2023-05-22 18:02 | 挂网 | 2023-01-01 | 2024-01-01 | 2023-05-22 18:02
2305150934440597785 | 国家组织脊柱类耗材带量采购 | C03251408900002092740000159 | 脊柱后路内固定系统-连接器 | （同轴连接器）φ5.0-φ3.0 | CFS01 | 不区分 | 脊柱后路内固定系统 | 国械注准20153132035 |  | 北京市富乐科技开发有限公司 |  | 北京市富乐科技开发有限公司 | 0 | 2023-05-22 18:02 | 挂网 | 2023-01-01 | 2024-01-01 | 2023-05-22 18:02
2305150934440597787 | 国家组织脊柱类耗材带量采购 | C03251408900002092740000161 | 脊柱后路内固定系统-连接器 | （同轴连接器）φ7.0-φ5.5 | CFS01 | 不区分 | 脊柱后路内固定系统 | 国械注准20153132035 |  | 北京市富乐科技开发有限公司 |  | 北京市富乐科技开发有限公司 | 0 | 2023-05-22 18:02 | 挂网 | 2023-01-01 | 2024-01-01 | 2023-05-22 18:02
2305150934440597788 | 国家组织脊柱类耗材带量采购 | C03251408900002092740000162 | 脊柱后路内固定系统-连接器 | （同轴连接器）φ7.0-φ4.0 | CFS01 | 不区分 | 脊柱后路内固定系统 | 国械注准20153132035 |  | 北京市富乐科技开发有限公司 |  | 北京市富乐科技开发有限公司 | 0 | 2023-05-22 18:02 | 挂网 | 2023-01-01 | 2024-01-01 | 2023-05-22 18:02
2305150934440597789 | 国家组织脊柱类耗材带量采购 | C03251408900002092740000163 | 脊柱后路内固定系统-连接器 | （同轴连接器）φ4.5-φ6.5 | CFS01 | 不区分 | 脊柱后路内固定系统 | 国械注准20153132035 |  | 北京市富乐科技开发有限公司 |  | 北京市富乐科技开发有限公司 | 0 | 2023-05-22 18:02 | 挂网 | 2023-01-01 | 2024-01-01 | 2023-05-22 18:02
2305150934440597790 | 国家组织脊柱类耗材带量采购 | C03251408900002092740000164 | 脊柱后路内固定系统-连接器 | （同轴连接器）φ3.0-φ4.0 | CFS01 | 不区分 | 脊柱后路内固定系统 | 国械注准20153132035 |  | 北京市富乐科技开发有限公司 |  | 北京市富乐科技开发有限公司 | 0 | 2023-05-22 18:02 | 挂网 | 2023-01-01 | 2024-01-01 | 2023-05-22 18:02
2305150934440597791 | 国家组织脊柱类耗材带量采购 | C03251408900002092740000165 | 脊柱后路内固定系统-连接器 | （同轴连接器）φ4.0-φ3.0 | CFS01 | 不区分 | 脊柱后路内固定系统 | 国械注准20153132035 |  | 北京市富乐科技开发有限公司 |  | 北京市富乐科技开发有限公司 | 0 | 2023-05-22 18:02 | 挂网 | 2023-01-01 | 2024-01-01 | 2023-05-22 18:02
2305150934440597792 | 国家组织脊柱类耗材带量采购 | C03251408900002092740000166 | 脊柱后路内固定系统-连接器 | （同轴连接器）φ7.0-φ3.5 | CFS01 | 不区分 | 脊柱后路内固定系统 | 国械注准20153132035 |  | 北京市富乐科技开发有限公司 |  | 北京市富乐科技开发有限公司 | 0 | 2023-05-22 18:02 | 挂网 | 2023-01-01 | 2024-01-01 | 2023-05-22 18:02
2305150934440597793 | 国家组织脊柱类耗材带量采购 | C03251408900002092740000167 | 脊柱后路内固定系统-连接器 | （同轴连接器）φ5.5-φ3.5 | CFS01 | 不区分 | 脊柱后路内固定系统 | 国械注准20153132035 |  | 北京市富乐科技开发有限公司 |  | 北京市富乐科技开发有限公司 | 0 | 2023-05-22 18:02 | 挂网 | 2023-01-01 | 2024-01-01 | 2023-05-22 18:02
2305150934440597794 | 国家组织脊柱类耗材带量采购 | C03251408900002092740000168 | 脊柱后路内固定系统-连接器 | （同轴连接器）φ6.5-φ6.5 | CFS01 | 不区分 | 脊柱后路内固定系统 | 国械注准20153132035 |  | 北京市富乐科技开发有限公司 |  | 北京市富乐科技开发有限公司 | 0 | 2023-05-22 18:02 | 挂网 | 2023-01-01 | 2024-01-01 | 2023-05-22 18:02
2305150934440597795 | 国家组织脊柱类耗材带量采购 | C03251408900002092740000169 | 脊柱后路内固定系统-连接器 | （同轴连接器）φ3.0-φ6.0 | CFS01 | 不区分 | 脊柱后路内固定系统 | 国械注准20153132035 |  | 北京市富乐科技开发有限公司 |  | 北京市富乐科技开发有限公司 | 0 | 2023-05-22 18:02 | 挂网 | 2023-01-01 | 2024-01-01 | 2023-05-22 18:02
2305150934440597797 | 国家组织脊柱类耗材带量采购 | C03251408900002092740000171 | 脊柱后路内固定系统-连接器 | （同轴连接器）φ3.5-φ3.0 | CFS01 | 不区分 | 脊柱后路内固定系统 | 国械注准20153132035 |  | 北京市富乐科技开发有限公司 |  | 北京市富乐科技开发有限公司 | 0 | 2023-05-22 18:02 | 挂网 | 2023-01-01 | 2024-01-01 | 2023-05-22 18:02
2305150934440597798 | 国家组织脊柱类耗材带量采购 | C03251408900002092740000172 | 脊柱后路内固定系统-连接器 | （同轴连接器）φ3.5-φ5.0 | CFS01 | 不区分 | 脊柱后路内固定系统 | 国械注准20153132035 |  | 北京市富乐科技开发有限公司 |  | 北京市富乐科技开发有限公司 | 0 | 2023-05-22 18:02 | 挂网 | 2023-01-01 | 2024-01-01 | 2023-05-22 18:02
2305150934440597800 | 国家组织脊柱类耗材带量采购 | C03251408900002092740000174 | 脊柱后路内固定系统-连接器 | （同轴连接器）φ5.5-φ5.0 | CFS01 | 不区分 | 脊柱后路内固定系统 | 国械注准20153132035 |  | 北京市富乐科技开发有限公司 |  | 北京市富乐科技开发有限公司 | 0 | 2023-05-22 18:02 | 挂网 | 2023-01-01 | 2024-01-01 | 2023-05-22 18:02
2305150934440597913 | 国家组织脊柱类耗材带量采购 | C03290909901002049290000002 | 椎间融合器-钛网 | 12090 | 12090 | 纯钛 | 椎间融合器-钛网 | 国械注准20173131049 | '- |  |  | 德州金约应医疗器械有限公司 | 0 | 2023-05-22 18:02 | 挂网 | 2023-01-01 | 2024-01-01 | 2023-05-22 18:02
2305150934440597914 | 国家组织脊柱类耗材带量采购 | C03290909901002049290000003 | 椎间融合器-钛网 | 14090 | 14090 | 纯钛 | 椎间融合器-钛网 | 国械注准20173131049 | '- |  |  | 德州金约应医疗器械有限公司 | 0 | 2023-05-22 18:02 | 挂网 | 2023-01-01 | 2024-01-01 | 2023-05-22 18:02
2305150934440597915 | 国家组织脊柱类耗材带量采购 | C03290909901002049290000006 | 椎间融合器-钛网 | 09090 | 09090 | 纯钛 | 椎间融合器-钛网 | 国械注准20173131049 | '- |  |  | 德州金约应医疗器械有限公司 | 0 | 2023-05-22 18:02 | 挂网 | 2023-01-01 | 2024-01-01 | 2023-05-22 18:02
2305150934440597916 | 国家组织脊柱类耗材带量采购 | C03290909901002049290000011 | 椎间融合器-钛网 | 10090 | 10090 | 纯钛 | 椎间融合器-钛网 | 国械注准20173131049 | '- |  |  | 德州金约应医疗器械有限公司 | 0 | 2023-05-22 18:02 | 挂网 | 2023-01-01 | 2024-01-01 | 2023-05-22 18:02
2305150934440597917 | 国家组织脊柱类耗材带量采购 | C03290909901002049290000014 | 椎间融合器-钛网 | 08090 | 08090 | 纯钛 | 椎间融合器-钛网 | 国械注准20173131049 | '- |  |  | 德州金约应医疗器械有限公司 | 0 | 2023-05-22 18:02 | 挂网 | 2023-01-01 | 2024-01-01 | 2023-05-22 18:02
2305150934440599534 | 国家组织脊柱类耗材带量采购 | C03260508900004087250000045 | 微创胸腰椎后路内固定系统-横连器 | 5.5×65 | SM03 | 不区分 | 微创胸腰椎后路内固定系统 | 国械注准20213130865 |  | 北京中安泰华科技有限公司 |  | 北京中安泰华科技有限公司 | 0 | 2023-05-22 18:02 | 挂网 | 2023-01-01 | 2024-01-01 | 2023-05-22 18:02
2305150934440599535 | 国家组织脊柱类耗材带量采购 | C03260508900004087250000046 | 微创胸腰椎后路内固定系统-横连器 | 5.5×75 | SM03 | 不区分 | 微创胸腰椎后路内固定系统 | 国械注准20213130865 |  | 北京中安泰华科技有限公司 |  | 北京中安泰华科技有限公司 | 0 | 2023-05-22 18:02 | 挂网 | 2023-01-01 | 2024-01-01 | 2023-05-22 18:02
2305150934440599536 | 国家组织脊柱类耗材带量采购 | C03260508900004087250000047 | 微创胸腰椎后路内固定系统-横连器 | 5.5×45 | SM03 | 不区分 | 微创胸腰椎后路内固定系统 | 国械注准20213130865 |  | 北京中安泰华科技有限公司 |  | 北京中安泰华科技有限公司 | 0 | 2023-05-22 18:02 | 挂网 | 2023-01-01 | 2024-01-01 | 2023-05-22 18:02
2305150934440599537 | 国家组织脊柱类耗材带量采购 | C03260508900004087250000048 | 微创胸腰椎后路内固定系统-横连器 | 5.5×55 | SM03 | 不区分 | 微创胸腰椎后路内固定系统 | 国械注准20213130865 |  | 北京中安泰华科技有限公司 |  | 北京中安泰华科技有限公司 | 0 | 2023-05-22 18:02 | 挂网 | 2023-01-01 | 2024-01-01 | 2023-05-22 18:02
2305150934440599538 | 国家组织脊柱类耗材带量采购 | C03260508900004087250000049 | 微创胸腰椎后路内固定系统-横连器 | 5.5×50 | SM03 | 不区分 | 微创胸腰椎后路内固定系统 | 国械注准20213130865 |  | 北京中安泰华科技有限公司 |  | 北京中安泰华科技有限公司 | 0 | 2023-05-22 18:02 | 挂网 | 2023-01-01 | 2024-01-01 | 2023-05-22 18:02
2305150934440599539 | 国家组织脊柱类耗材带量采购 | C03260508900004087250000050 | 微创胸腰椎后路内固定系统-横连器 | 5.5×70 | SM03 | 不区分 | 微创胸腰椎后路内固定系统 | 国械注准20213130865 |  | 北京中安泰华科技有限公司 |  | 北京中安泰华科技有限公司 | 0 | 2023-05-22 18:02 | 挂网 | 2023-01-01 | 2024-01-01 | 2023-05-22 18:02
2305150934440599540 | 国家组织脊柱类耗材带量采购 | C03260508900004087250000051 | 微创胸腰椎后路内固定系统-横连器 | 5.5×60 | SM03 | 不区分 | 微创胸腰椎后路内固定系统 | 国械注准20213130865 |  | 北京中安泰华科技有限公司 |  | 北京中安泰华科技有限公司 | 0 | 2023-05-22 18:02 | 挂网 | 2023-01-01 | 2024-01-01 | 2023-05-22 18:02
2305150934440599541 | 国家组织脊柱类耗材带量采购 | C03260508900004087250000052 | 微创胸腰椎后路内固定系统-横连器 | 5.5×80 | SM03 | 不区分 | 微创胸腰椎后路内固定系统 | 国械注准20213130865 |  | 北京中安泰华科技有限公司 |  | 北京中安泰华科技有限公司 | 0 | 2023-05-22 18:02 | 挂网 | 2023-01-01 | 2024-01-01 | 2023-05-22 18:02
2305150934440599542 | 国家组织脊柱类耗材带量采购 | C03260508900004087250000053 | 微创胸腰椎后路内固定系统-横连器 | 5.5×40 | SM03 | 不区分 | 微创胸腰椎后路内固定系统 | 国械注准20213130865 |  | 北京中安泰华科技有限公司 |  | 北京中安泰华科技有限公司 | 0 | 2023-05-22 18:02 | 挂网 | 2023-01-01 | 2024-01-01 | 2023-05-22 18:02
2305150934440600971 | 国家组织脊柱类耗材带量采购 | C03250308902002085030000058 | 脊柱内固定系统-钩 | φ5.5×13.0 | TJJGD | 钛合金 | 脊柱内固定系统 | 国械注准20173130458 | '- |  |  | 天津妙娅生物科技有限公司 | 0 | 2023-05-22 18:02 | 挂网 | 2023-01-01 | 2024-01-01 | 2023-05-22 18:02
2305150934440601605 | 国家组织脊柱类耗材带量采购 | C03170108902004042540000007 | 脊柱内固定系统-板 | 枕骨板 大号 | 6955275 | 钛合金 | 脊柱内固定系统VERTEX Reconstruction System | 国械注进20173130615 |  | 美敦力（上海）管理有限公司 |  | 美敦力（上海）管理有限公司 | 0 | 2023-05-22 18:02 | 挂网 | 2023-01-01 | 2024-01-01 | 2023-05-22 18:02
2305150934440601606 | 国家组织脊柱类耗材带量采购 | C03170108902004042540000008 | 脊柱内固定系统-板 | 枕骨板 小号 | 6955273 | 钛合金 | 脊柱内固定系统VERTEX Reconstruction System | 国械注进20173130615 |  | 美敦力（上海）管理有限公司 |  | 美敦力（上海）管理有限公司 | 0 | 2023-05-22 18:02 | 挂网 | 2023-01-01 | 2024-01-01 | 2023-05-22 18:02
2305150934440601607 | 国家组织脊柱类耗材带量采购 | C03170108902004042540000009 | 脊柱内固定系统-板 | 枕骨板 中号 | 6955274 | 钛合金 | 脊柱内固定系统VERTEX Reconstruction System | 国械注进20173130615 |  | 美敦力（上海）管理有限公司 |  | 美敦力（上海）管理有限公司 | 0 | 2023-05-22 18:02 | 挂网 | 2023-01-01 | 2024-01-01 | 2023-05-22 18:02
2305150934440601641 | 国家组织脊柱类耗材带量采购 | C03230208902002004190000020 | 金属脊柱内固定器 | （脊柱钉棒固定系统）4.0/6.0 | 平行连接器 | 钛合金 | 金属脊柱内固定器 | 国械注准20173130032 |  | 大博医疗科技股份有限公司 |  | 大博医疗科技股份有限公司 | 0 | 2023-05-22 18:02 | 挂网 | 2023-01-01 | 2024-01-01 | 2023-05-22 18:02
2305150934440601701 | 国家组织脊柱类耗材带量采购 | C03290909901002073770000001 | 钛网融合器-钛网 | 11mm,7mm | MESH | 纯钛 |  | 国械注准20183131584 |  | 深圳市斯玛仪器有限公司 |  | 深圳市斯玛仪器有限公司 | 0 | 2023-05-22 18:02 | 挂网 | 2023-01-01 | 2024-01-01 | 2023-05-22 18:02
2305150934440601702 | 国家组织脊柱类耗材带量采购 | C03290909901002073770000002 | 钛网融合器-钛网 | 13mm,7.5mm | MESH | 纯钛 |  | 国械注准20183131584 |  | 深圳市斯玛仪器有限公司 |  | 深圳市斯玛仪器有限公司 | 0 | 2023-05-22 18:02 | 挂网 | 2023-01-01 | 2024-01-01 | 2023-05-22 18:02
2305150934440601703 | 国家组织脊柱类耗材带量采购 | C03250308902002124790000006 | 脊柱后路内固定系统-钩 | 4.5mmx7mm(H) | NTH1207 | 钛合金 | 脊柱后路内固定系统 | 国械注许20173130038 |  | 青岛浩洋慧雨贸易有限公司 |  | 青岛浩洋慧雨贸易有限公司 | 0 | 2023-05-22 18:02 | 挂网 | 2023-01-01 | 2024-01-01 | 2023-05-22 18:02
2305150934440601704 | 国家组织脊柱类耗材带量采购 | C03250308902002124790000007 | 脊柱后路内固定系统-钩 | 4.5mmx9mm(H) | NTH1209 | 钛合金 | 脊柱后路内固定系统 | 国械注许20173130038 |  | 青岛浩洋慧雨贸易有限公司 |  | 青岛浩洋慧雨贸易有限公司 | 0 | 2023-05-22 18:02 | 挂网 | 2023-01-01 | 2024-01-01 | 2023-05-22 18:02
2305150934440601705 | 国家组织脊柱类耗材带量采购 | C03250308902002124790000008 | 脊柱后路内固定系统-钩 | 4.5mmx11mm(H) | NTH1211 | 钛合金 | 脊柱后路内固定系统 | 国械注许20173130038 |  | 青岛浩洋慧雨贸易有限公司 |  | 青岛浩洋慧雨贸易有限公司 | 0 | 2023-05-22 18:02 | 挂网 | 2023-01-01 | 2024-01-01 | 2023-05-22 18:02
2305150934440601707 | 国家组织脊柱类耗材带量采购 | C03240808900002042540000010 | 脊柱固定板系统-螺钉 | PIVOX螺钉，40MM | 2140140 | 不区分 | 脊柱固定板系统PIVOX Oblique Lateral Spinal System | 国械注进20193130539 |  | 美敦力（上海）管理有限公司 |  | 美敦力（上海）管理有限公司 | 0 | 2023-05-22 18:02 | 挂网 | 2023-01-01 | 2024-01-01 | 2023-05-22 18:02
2305150934440601708 | 国家组织脊柱类耗材带量采购 | C03240808900002042540000011 | 脊柱固定板系统-螺钉 | PIVOX螺钉，45MM | 2140145 | 不区分 | 脊柱固定板系统PIVOX Oblique Lateral Spinal System | 国械注进20193130539 |  | 美敦力（上海）管理有限公司 |  | 美敦力（上海）管理有限公司 | 0 | 2023-05-22 18:02 | 挂网 | 2023-01-01 | 2024-01-01 | 2023-05-22 18:02
2305150934440601709 | 国家组织脊柱类耗材带量采购 | C03240808900002042540000012 | 脊柱固定板系统-螺钉 | PIVOX螺钉，50MM | 2140150 | 不区分 | 脊柱固定板系统PIVOX Oblique Lateral Spinal System | 国械注进20193130539 |  | 美敦力（上海）管理有限公司 |  | 美敦力（上海）管理有限公司 | 0 | 2023-05-22 18:02 | 挂网 | 2023-01-01 | 2024-01-01 | 2023-05-22 18:02
2305150934440602306 | 国家组织脊柱类耗材带量采购 | C03250408901002072760000026 | 脊柱固定器 | AF固定架6°×55mm | JZ/P-Ⅰ型 固定架6°×55mm | 钛合金 | 脊柱固定器 | 国械注准20173130775 |  | 苏州市康力骨科器械有限公司 |  | 苏州市康力骨科器械有限公司 | 0 | 2023-05-22 18:02 | 挂网 | 2023-01-01 | 2024-01-01 | 2023-05-22 18:02
2305150934440602307 | 国家组织脊柱类耗材带量采购 | C03250408901002072760000027 | 脊柱固定器 | AF固定架12°×65mm | JZ/P-Ⅰ型 固定架12°×65mm | 钛合金 | 脊柱固定器 | 国械注准20173130775 |  | 苏州市康力骨科器械有限公司 |  | 苏州市康力骨科器械有限公司 | 0 | 2023-05-22 18:02 | 挂网 | 2023-01-01 | 2024-01-01 | 2023-05-22 18:02
2305150934440602308 | 国家组织脊柱类耗材带量采购 | C03250408901002072760000030 | 脊柱固定器 | AF固定架6°×65mm | JZ/P-Ⅰ型 固定架6°×65mm | 钛合金 | 脊柱固定器 | 国械注准20173130775 |  | 苏州市康力骨科器械有限公司 |  | 苏州市康力骨科器械有限公司 | 0 | 2023-05-22 18:02 | 挂网 | 2023-01-01 | 2024-01-01 | 2023-05-22 18:02
2305150934440602309 | 国家组织脊柱类耗材带量采购 | C03250408901002072760000033 | 脊柱固定器 | AF固定架0°×60mm | JZ/P-Ⅰ型 固定架0°×60mm | 钛合金 | 脊柱固定器 | 国械注准20173130775 |  | 苏州市康力骨科器械有限公司 |  | 苏州市康力骨科器械有限公司 | 0 | 2023-05-22 18:02 | 挂网 | 2023-01-01 | 2024-01-01 | 2023-05-22 18:02
2305150934440602310 | 国家组织脊柱类耗材带量采购 | C03250408901002072760000035 | 脊柱固定器 | AF固定架0°×70mm | JZ/P-Ⅰ型 固定架0°×70mm | 钛合金 | 脊柱固定器 | 国械注准20173130775 |  | 苏州市康力骨科器械有限公司 |  | 苏州市康力骨科器械有限公司 | 0 | 2023-05-22 18:02 | 挂网 | 2023-01-01 | 2024-01-01 | 2023-05-22 18:02
2305150934440602311 | 国家组织脊柱类耗材带量采购 | C03250408901002072760000036 | 脊柱固定器 | AF固定架12°×80mm | JZ/P-Ⅰ型 固定架12°×80mm | 钛合金 | 脊柱固定器 | 国械注准20173130775 |  | 苏州市康力骨科器械有限公司 |  | 苏州市康力骨科器械有限公司 | 0 | 2023-05-22 18:02 | 挂网 | 2023-01-01 | 2024-01-01 | 2023-05-22 18:02
2305150934440602312 | 国家组织脊柱类耗材带量采购 | C03250408901002072760000037 | 脊柱固定器 | AF固定架12°×85mm | JZ/P-Ⅰ型 固定架12°×85mm | 钛合金 | 脊柱固定器 | 国械注准20173130775 |  | 苏州市康力骨科器械有限公司 |  | 苏州市康力骨科器械有限公司 | 0 | 2023-05-22 18:02 | 挂网 | 2023-01-01 | 2024-01-01 | 2023-05-22 18:02
2305150934440602313 | 国家组织脊柱类耗材带量采购 | C03250408901002072760000038 | 脊柱固定器 | AF固定架6°×85mm | JZ/P-Ⅰ型 固定架6°×85mm | 钛合金 | 脊柱固定器 | 国械注准20173130775 |  | 苏州市康力骨科器械有限公司 |  | 苏州市康力骨科器械有限公司 | 0 | 2023-05-22 18:02 | 挂网 | 2023-01-01 | 2024-01-01 | 2023-05-22 18:02
2305150934440602314 | 国家组织脊柱类耗材带量采购 | C03250408901002072760000039 | 脊柱固定器 | AF固定架6°×75mm | JZ/P-Ⅰ型 固定架6°×75mm | 钛合金 | 脊柱固定器 | 国械注准20173130775 |  | 苏州市康力骨科器械有限公司 |  | 苏州市康力骨科器械有限公司 | 0 | 2023-05-22 18:02 | 挂网 | 2023-01-01 | 2024-01-01 | 2023-05-22 18:02
2305150934440602315 | 国家组织脊柱类耗材带量采购 | C03250408901002072760000043 | 脊柱固定器 | AF固定架12°×55mm | JZ/P-Ⅰ型 固定架12°×55mm | 钛合金 | 脊柱固定器 | 国械注准20173130775 |  | 苏州市康力骨科器械有限公司 |  | 苏州市康力骨科器械有限公司 | 0 | 2023-05-22 18:02 | 挂网 | 2023-01-01 | 2024-01-01 | 2023-05-22 18:02
2305150934440602316 | 国家组织脊柱类耗材带量采购 | C03250408901002072760000067 | 脊柱固定器 | AF固定架0°×55mm | JZ/P-Ⅰ型 固定架0°×55mm | 钛合金 | 脊柱固定器 | 国械注准20173130775 |  | 苏州市康力骨科器械有限公司 |  | 苏州市康力骨科器械有限公司 | 0 | 2023-05-22 18:02 | 挂网 | 2023-01-01 | 2024-01-01 | 2023-05-22 18:02
2305150934440602317 | 国家组织脊柱类耗材带量采购 | C03250408901002072760000068 | 脊柱固定器 | AF固定架6°×95mm | JZ/P-Ⅰ型 固定架6°×95mm | 钛合金 | 脊柱固定器 | 国械注准20173130775 |  | 苏州市康力骨科器械有限公司 |  | 苏州市康力骨科器械有限公司 | 0 | 2023-05-22 18:02 | 挂网 | 2023-01-01 | 2024-01-01 | 2023-05-22 18:02
2305150934440602318 | 国家组织脊柱类耗材带量采购 | C03250408901002072760000069 | 脊柱固定器 | AF固定架0°×50mm | JZ/P-Ⅰ型 固定架0°×50mm | 钛合金 | 脊柱固定器 | 国械注准20173130775 |  | 苏州市康力骨科器械有限公司 |  | 苏州市康力骨科器械有限公司 | 0 | 2023-05-22 18:02 | 挂网 | 2023-01-01 | 2024-01-01 | 2023-05-22 18:02
2305150934440602319 | 国家组织脊柱类耗材带量采购 | C03250408901002072760000071 | 脊柱固定器 | AF固定架12°×70mm | JZ/P-Ⅰ型 固定架12°×70mm | 钛合金 | 脊柱固定器 | 国械注准20173130775 |  | 苏州市康力骨科器械有限公司 |  | 苏州市康力骨科器械有限公司 | 0 | 2023-05-22 18:02 | 挂网 | 2023-01-01 | 2024-01-01 | 2023-05-22 18:02
2305150934440602320 | 国家组织脊柱类耗材带量采购 | C03250408901002072760000072 | 脊柱固定器 | AF固定架12°×75mm | JZ/P-Ⅰ型 固定架12°×75mm | 钛合金 | 脊柱固定器 | 国械注准20173130775 |  | 苏州市康力骨科器械有限公司 |  | 苏州市康力骨科器械有限公司 | 0 | 2023-05-22 18:02 | 挂网 | 2023-01-01 | 2024-01-01 | 2023-05-22 18:02
2305150934440602321 | 国家组织脊柱类耗材带量采购 | C03250408901002072760000073 | 脊柱固定器 | AF固定架6°×70mm | JZ/P-Ⅰ型 固定架6°×70mm | 钛合金 | 脊柱固定器 | 国械注准20173130775 |  | 苏州市康力骨科器械有限公司 |  | 苏州市康力骨科器械有限公司 | 0 | 2023-05-22 18:02 | 挂网 | 2023-01-01 | 2024-01-01 | 2023-05-22 18:02
2305150934440602322 | 国家组织脊柱类耗材带量采购 | C03250408901002072760000074 | 脊柱固定器 | AF固定架0°×80mm | JZ/P-Ⅰ型 固定架0°×80mm | 钛合金 | 脊柱固定器 | 国械注准20173130775 |  | 苏州市康力骨科器械有限公司 |  | 苏州市康力骨科器械有限公司 | 0 | 2023-05-22 18:02 | 挂网 | 2023-01-01 | 2024-01-01 | 2023-05-22 18:02
2305150934440602323 | 国家组织脊柱类耗材带量采购 | C03250408901002072760000075 | 脊柱固定器 | AF固定架6°×60mm | JZ/P-Ⅰ型 固定架6°×60mm | 钛合金 | 脊柱固定器 | 国械注准20173130775 |  | 苏州市康力骨科器械有限公司 |  | 苏州市康力骨科器械有限公司 | 0 | 2023-05-22 18:02 | 挂网 | 2023-01-01 | 2024-01-01 | 2023-05-22 18:02
2305150934440602324 | 国家组织脊柱类耗材带量采购 | C03250408901002072760000076 | 脊柱固定器 | AF固定架12°×90mm | JZ/P-Ⅰ型 固定架12°×90mm | 钛合金 | 脊柱固定器 | 国械注准20173130775 |  | 苏州市康力骨科器械有限公司 |  | 苏州市康力骨科器械有限公司 | 0 | 2023-05-22 18:02 | 挂网 | 2023-01-01 | 2024-01-01 | 2023-05-22 18:02
2305150934440602325 | 国家组织脊柱类耗材带量采购 | C03250408901002072760000077 | 脊柱固定器 | AF固定架6°×90mm | JZ/P-Ⅰ型 固定架6°×90mm | 钛合金 | 脊柱固定器 | 国械注准20173130775 |  | 苏州市康力骨科器械有限公司 |  | 苏州市康力骨科器械有限公司 | 0 | 2023-05-22 18:02 | 挂网 | 2023-01-01 | 2024-01-01 | 2023-05-22 18:02
2305150934440602326 | 国家组织脊柱类耗材带量采购 | C03250408901002072760000078 | 脊柱固定器 | AF固定架12°×60mm | JZ/P-Ⅰ型 固定架12°×60mm | 钛合金 | 脊柱固定器 | 国械注准20173130775 |  | 苏州市康力骨科器械有限公司 |  | 苏州市康力骨科器械有限公司 | 0 | 2023-05-22 18:02 | 挂网 | 2023-01-01 | 2024-01-01 | 2023-05-22 18:02
2305150934440602327 | 国家组织脊柱类耗材带量采购 | C03250408901002072760000079 | 脊柱固定器 | AF固定架6°×80mm | JZ/P-Ⅰ型 固定架6°×80mm | 钛合金 | 脊柱固定器 | 国械注准20173130775 |  | 苏州市康力骨科器械有限公司 |  | 苏州市康力骨科器械有限公司 | 0 | 2023-05-22 18:02 | 挂网 | 2023-01-01 | 2024-01-01 | 2023-05-22 18:02
2305150934440602340 | 国家组织脊柱类耗材带量采购 | C03310510200000052410000001 | 椎体成形术器械 | 30atm-20mL | 30atm-20mL | 不区分 | 椎体成形术器械 | 苏械注准20182040017 |  | 贝尔泰克医疗器械江苏有限公司 |  | 贝尔泰克医疗器械江苏有限公司 | 0 | 2023-05-22 18:02 | 挂网 | 2023-01-01 | 2024-01-01 | 2023-05-22 18:02
2305150934440602356 | 国家组织脊柱类耗材带量采购 | C03250808900002110930000001 | 脊柱后路固定器 | / | JZⅧ(横联钩) | 不区分 |  | 国械注准20193131513 |  | 江苏金鹿集团医疗器械有限公司 |  | 江苏金鹿集团医疗器械有限公司 | 0 | 2023-05-22 18:02 | 挂网 | 2023-01-01 | 2024-01-01 | 2023-05-22 18:02
2305150934440602520 | 国家组织脊柱类耗材带量采购 | C03311600000000091220000014 | 椎体成形辅助系统-穿刺辅助系统系列 | 5.5-V | GBCC10 穿刺辅助系统系列 | 不区分 | 椎体成形辅助系统 | 鲁械注准20162040554 |  | 山东威高骨科材料股份有限公司 |  | 山东威高骨科材料股份有限公司 | 0 | 2023-05-22 18:02 | 挂网 | 2023-01-01 | 2024-01-01 | 2023-05-22 18:02
2305150934440602521 | 国家组织脊柱类耗材带量采购 | C03311600000000091220000015 | 椎体成形辅助系统-穿刺辅助系统系列 | 5.5-I | GBCC06 穿刺辅助系统系列 | 不区分 | 椎体成形辅助系统 | 鲁械注准20162040554 |  | 山东威高骨科材料股份有限公司 |  | 山东威高骨科材料股份有限公司 | 0 | 2023-05-22 18:02 | 挂网 | 2023-01-01 | 2024-01-01 | 2023-05-22 18:02
2305150934440602522 | 国家组织脊柱类耗材带量采购 | C03311600000000091220000016 | 椎体成形辅助系统-穿刺辅助系统系列 | 5.5-Ⅵ | GBCC13 穿刺辅助系统系列 | 不区分 | 椎体成形辅助系统 | 鲁械注准20162040554 |  | 山东威高骨科材料股份有限公司 |  | 山东威高骨科材料股份有限公司 | 0 | 2023-05-22 18:02 | 挂网 | 2023-01-01 | 2024-01-01 | 2023-05-22 18:02
2305150934440602523 | 国家组织脊柱类耗材带量采购 | C03311600000000091220000017 | 椎体成形辅助系统-穿刺辅助系统系列 | 4.2-II | GBCC04 穿刺辅助系统系列 | 不区分 | 椎体成形辅助系统 | 鲁械注准20162040554 |  | 山东威高骨科材料股份有限公司 |  | 山东威高骨科材料股份有限公司 | 0 | 2023-05-22 18:02 | 挂网 | 2023-01-01 | 2024-01-01 | 2023-05-22 18:02
2305150934440602524 | 国家组织脊柱类耗材带量采购 | C03311600000000091220000018 | 椎体成形辅助系统-穿刺辅助系统系列 | 5.5-IV | GBCC09 穿刺辅助系统系列 | 不区分 | 椎体成形辅助系统 | 鲁械注准20162040554 |  | 山东威高骨科材料股份有限公司 |  | 山东威高骨科材料股份有限公司 | 0 | 2023-05-22 18:02 | 挂网 | 2023-01-01 | 2024-01-01 | 2023-05-22 18:02
2305150934440602525 | 国家组织脊柱类耗材带量采购 | C03311600000000091220000019 | 椎体成形辅助系统-穿刺辅助系统系列 | 5.5-III | GBCC08 穿刺辅助系统系列 | 不区分 | 椎体成形辅助系统 | 鲁械注准20162040554 |  | 山东威高骨科材料股份有限公司 |  | 山东威高骨科材料股份有限公司 | 0 | 2023-05-22 18:02 | 挂网 | 2023-01-01 | 2024-01-01 | 2023-05-22 18:02
2305150934440602526 | 国家组织脊柱类耗材带量采购 | C03311600000000091220000020 | 椎体成形辅助系统-穿刺辅助系统系列 | 5.5-II | GBCC07 穿刺辅助系统系列 | 不区分 | 椎体成形辅助系统 | 鲁械注准20162040554 |  | 山东威高骨科材料股份有限公司 |  | 山东威高骨科材料股份有限公司 | 0 | 2023-05-22 18:02 | 挂网 | 2023-01-01 | 2024-01-01 | 2023-05-22 18:02
2305150934440602527 | 国家组织脊柱类耗材带量采购 | C03311600000000091220000021 | 椎体成形辅助系统-穿刺辅助系统系列 | 3.4-I | GBCC01 穿刺辅助系统系列 | 不区分 | 椎体成形辅助系统 | 鲁械注准20162040554 |  | 山东威高骨科材料股份有限公司 |  | 山东威高骨科材料股份有限公司 | 0 | 2023-05-22 18:02 | 挂网 | 2023-01-01 | 2024-01-01 | 2023-05-22 18:02
2305150934440602528 | 国家组织脊柱类耗材带量采购 | C03311600000000091220000022 | 椎体成形辅助系统-穿刺辅助系统系列 | 4.2-Ⅳ | GBCC11 穿刺辅助系统系列 | 不区分 | 椎体成形辅助系统 | 鲁械注准20162040554 |  | 山东威高骨科材料股份有限公司 |  | 山东威高骨科材料股份有限公司 | 0 | 2023-05-22 18:02 | 挂网 | 2023-01-01 | 2024-01-01 | 2023-05-22 18:02
2305150934440602529 | 国家组织脊柱类耗材带量采购 | C03311600000000091220000023 | 椎体成形辅助系统-穿刺辅助系统系列 | 4.2-I | GBCC03 穿刺辅助系统系列 | 不区分 | 椎体成形辅助系统 | 鲁械注准20162040554 |  | 山东威高骨科材料股份有限公司 |  | 山东威高骨科材料股份有限公司 | 0 | 2023-05-22 18:02 | 挂网 | 2023-01-01 | 2024-01-01 | 2023-05-22 18:02
2305150934440602530 | 国家组织脊柱类耗材带量采购 | C03311600000000091220000024 | 椎体成形辅助系统-穿刺辅助系统系列 | 4.2-Ⅴ | GBCC12 穿刺辅助系统系列 | 不区分 | 椎体成形辅助系统 | 鲁械注准20162040554 |  | 山东威高骨科材料股份有限公司 |  | 山东威高骨科材料股份有限公司 | 0 | 2023-05-22 18:02 | 挂网 | 2023-01-01 | 2024-01-01 | 2023-05-22 18:02
2305150934440602531 | 国家组织脊柱类耗材带量采购 | C03311600000000091220000025 | 椎体成形辅助系统-穿刺辅助系统系列 | 3.4-II | GBCC02 穿刺辅助系统系列 | 不区分 | 椎体成形辅助系统 | 鲁械注准20162040554 |  | 山东威高骨科材料股份有限公司 |  | 山东威高骨科材料股份有限公司 | 0 | 2023-05-22 18:02 | 挂网 | 2023-01-01 | 2024-01-01 | 2023-05-22 18:02
2305150934440602532 | 国家组织脊柱类耗材带量采购 | C03311600000000091220000026 | 椎体成形辅助系统-穿刺辅助系统系列 | 4.2-III | GBCC05 穿刺辅助系统系列 | 不区分 | 椎体成形辅助系统 | 鲁械注准20162040554 |  | 山东威高骨科材料股份有限公司 |  | 山东威高骨科材料股份有限公司 | 0 | 2023-05-22 18:02 | 挂网 | 2023-01-01 | 2024-01-01 | 2023-05-22 18:02
2305150934440602533 | 国家组织脊柱类耗材带量采购 | C03311600000000091220000027 | 椎体成形辅助系统-穿刺辅助系统系列 | 5.5-IV | GBCC09 | 不区分 | 椎体成形辅助系统 | 鲁械注准20162040554 |  | 山东威高骨科材料股份有限公司 |  | 山东威高骨科材料股份有限公司 | 0 | 2023-05-22 18:02 | 挂网 | 2023-01-01 | 2024-01-01 | 2023-05-22 18:02
2305150934440602534 | 国家组织脊柱类耗材带量采购 | C03311600000000091220000028 | 椎体成形辅助系统-穿刺辅助系统系列 | 4.2-Ⅴ | GBCC12 | 不区分 | 椎体成形辅助系统 | 鲁械注准20162040554 |  | 山东威高骨科材料股份有限公司 |  | 山东威高骨科材料股份有限公司 | 0 | 2023-05-22 18:02 | 挂网 | 2023-01-01 | 2024-01-01 | 2023-05-22 18:02
2305150934440602535 | 国家组织脊柱类耗材带量采购 | C03311600000000091220000029 | 椎体成形辅助系统-穿刺辅助系统系列 | 5.5-I | GBCC06 | 不区分 | 椎体成形辅助系统 | 鲁械注准20162040554 |  | 山东威高骨科材料股份有限公司 |  | 山东威高骨科材料股份有限公司 | 0 | 2023-05-22 18:02 | 挂网 | 2023-01-01 | 2024-01-01 | 2023-05-22 18:02
2305150934440602536 | 国家组织脊柱类耗材带量采购 | C03311600000000091220000030 | 椎体成形辅助系统-穿刺辅助系统系列 | 5.5-III | GBCC08 | 不区分 | 椎体成形辅助系统 | 鲁械注准20162040554 |  | 山东威高骨科材料股份有限公司 |  | 山东威高骨科材料股份有限公司 | 0 | 2023-05-22 18:02 | 挂网 | 2023-01-01 | 2024-01-01 | 2023-05-22 18:02
2305150934440602537 | 国家组织脊柱类耗材带量采购 | C03311600000000091220000031 | 椎体成形辅助系统-穿刺辅助系统系列 | 5.5-V | GBCC10 | 不区分 | 椎体成形辅助系统 | 鲁械注准20162040554 |  | 山东威高骨科材料股份有限公司 |  | 山东威高骨科材料股份有限公司 | 0 | 2023-05-22 18:02 | 挂网 | 2023-01-01 | 2024-01-01 | 2023-05-22 18:02
2305150934440602538 | 国家组织脊柱类耗材带量采购 | C03311600000000091220000032 | 椎体成形辅助系统-穿刺辅助系统系列 | 4.2-III | GBCC05 | 不区分 | 椎体成形辅助系统 | 鲁械注准20162040554 |  | 山东威高骨科材料股份有限公司 |  | 山东威高骨科材料股份有限公司 | 0 | 2023-05-22 18:02 | 挂网 | 2023-01-01 | 2024-01-01 | 2023-05-22 18:02
2305150934440602539 | 国家组织脊柱类耗材带量采购 | C03311600000000091220000033 | 椎体成形辅助系统-穿刺辅助系统系列 | 4.2-II | GBCC04 | 不区分 | 椎体成形辅助系统 | 鲁械注准20162040554 |  | 山东威高骨科材料股份有限公司 |  | 山东威高骨科材料股份有限公司 | 0 | 2023-05-22 18:02 | 挂网 | 2023-01-01 | 2024-01-01 | 2023-05-22 18:02
2305150934440602540 | 国家组织脊柱类耗材带量采购 | C03311600000000091220000034 | 椎体成形辅助系统-穿刺辅助系统系列 | 5.5-Ⅵ | GBCC13 | 不区分 | 椎体成形辅助系统 | 鲁械注准20162040554 |  | 山东威高骨科材料股份有限公司 |  | 山东威高骨科材料股份有限公司 | 0 | 2023-05-22 18:02 | 挂网 | 2023-01-01 | 2024-01-01 | 2023-05-22 18:02
2305150934440602541 | 国家组织脊柱类耗材带量采购 | C03311600000000091220000035 | 椎体成形辅助系统-穿刺辅助系统系列 | 3.4-II | GBCC02 | 不区分 | 椎体成形辅助系统 | 鲁械注准20162040554 |  | 山东威高骨科材料股份有限公司 |  | 山东威高骨科材料股份有限公司 | 0 | 2023-05-22 18:02 | 挂网 | 2023-01-01 | 2024-01-01 | 2023-05-22 18:02
2305150934440602542 | 国家组织脊柱类耗材带量采购 | C03311600000000091220000036 | 椎体成形辅助系统-穿刺辅助系统系列 | 3.4-I | GBCC01 | 不区分 | 椎体成形辅助系统 | 鲁械注准20162040554 |  | 山东威高骨科材料股份有限公司 |  | 山东威高骨科材料股份有限公司 | 0 | 2023-05-22 18:02 | 挂网 | 2023-01-01 | 2024-01-01 | 2023-05-22 18:02
2305150934440602543 | 国家组织脊柱类耗材带量采购 | C03311600000000091220000037 | 椎体成形辅助系统-穿刺辅助系统系列 | 4.2-I | GBCC03 | 不区分 | 椎体成形辅助系统 | 鲁械注准20162040554 |  | 山东威高骨科材料股份有限公司 |  | 山东威高骨科材料股份有限公司 | 0 | 2023-05-22 18:02 | 挂网 | 2023-01-01 | 2024-01-01 | 2023-05-22 18:02
2305150934440602544 | 国家组织脊柱类耗材带量采购 | C03311600000000091220000038 | 椎体成形辅助系统-穿刺辅助系统系列 | 5.5-II | GBCC07 | 不区分 | 椎体成形辅助系统 | 鲁械注准20162040554 |  | 山东威高骨科材料股份有限公司 |  | 山东威高骨科材料股份有限公司 | 0 | 2023-05-22 18:02 | 挂网 | 2023-01-01 | 2024-01-01 | 2023-05-22 18:02
2305150934440602545 | 国家组织脊柱类耗材带量采购 | C03311600000000091220000039 | 椎体成形辅助系统-穿刺辅助系统系列 | 4.2-Ⅳ | GBCC11 | 不区分 | 椎体成形辅助系统 | 鲁械注准20162040554 |  | 山东威高骨科材料股份有限公司 |  | 山东威高骨科材料股份有限公司 | 0 | 2023-05-22 18:02 | 挂网 | 2023-01-01 | 2024-01-01 | 2023-05-22 18:02
2305150934440602553 | 国家组织脊柱类耗材带量采购 | C03290809901000072760000028 | 椎体替代物 | 钛笼盖板φ12 | TDW01 φ12 | 纯钛 | 椎体替代物 | 国械注准20173130709 |  | 苏州市康力骨科器械有限公司 |  | 苏州市康力骨科器械有限公司 | 0 | 2023-05-22 18:02 | 挂网 | 2023-01-01 | 2024-01-01 | 2023-05-22 18:02
2305150934440602554 | 国家组织脊柱类耗材带量采购 | C03290809901000072760000030 | 椎体替代物 | 钛笼盖板φ10 | TDW01 φ10 | 纯钛 | 椎体替代物 | 国械注准20173130709 |  | 苏州市康力骨科器械有限公司 |  | 苏州市康力骨科器械有限公司 | 0 | 2023-05-22 18:02 | 挂网 | 2023-01-01 | 2024-01-01 | 2023-05-22 18:02
2305150934440602590 | 国家组织脊柱类耗材带量采购 | C03310700700000110920000001 | 椎体成形手术器械-活检取出器 | Φ3.0 | 平口型 | 不区分 | 椎体成形手术器械 | 苏械注准20222040864 |  | 江苏艾为康医疗器械科技有限公司 |  | 江苏艾为康医疗器械科技有限公司 | 0 | 2023-05-22 18:02 | 挂网 | 2023-01-01 | 2024-01-01 | 2023-05-22 18:02
2305150934440602591 | 国家组织脊柱类耗材带量采购 | C03310700700000110920000002 | 椎体成形手术器械-活检取出器 | Φ3.5 | 齿型 | 不区分 | 椎体成形手术器械 | 苏械注准20222040864 |  | 江苏艾为康医疗器械科技有限公司 |  | 江苏艾为康医疗器械科技有限公司 | 0 | 2023-05-22 18:02 | 挂网 | 2023-01-01 | 2024-01-01 | 2023-05-22 18:02
2305150934440603290 | 国家组织脊柱类耗材带量采购 | C03290809901000049290000003 | 椎间融合器-钛网 | 25090 | 25090 | 纯钛 | 椎间融合器-钛网 | 国械注准20173131049 | '- |  |  | 德州金约应医疗器械有限公司 | 0 | 2023-05-22 18:02 | 挂网 | 2023-01-01 | 2024-01-01 | 2023-05-22 18:02
2305150934440603291 | 国家组织脊柱类耗材带量采购 | C03290809901000049290000007 | 椎间融合器-钛网 | 19090 | 19090 | 纯钛 | 椎间融合器-钛网 | 国械注准20173131049 | '- |  |  | 德州金约应医疗器械有限公司 | 0 | 2023-05-22 18:02 | 挂网 | 2023-01-01 | 2024-01-01 | 2023-05-22 18:02
2305150934440603292 | 国家组织脊柱类耗材带量采购 | C03290809901000049290000009 | 椎间融合器-钛网 | 18090 | 18090 | 纯钛 | 椎间融合器-钛网 | 国械注准20173131049 | '- |  |  | 德州金约应医疗器械有限公司 | 0 | 2023-05-22 18:02 | 挂网 | 2023-01-01 | 2024-01-01 | 2023-05-22 18:02
2305150934440603293 | 国家组织脊柱类耗材带量采购 | C03290809901000049290000012 | 椎间融合器-钛网 | 26090 | 26090 | 纯钛 | 椎间融合器-钛网 | 国械注准20173131049 | '- |  |  | 德州金约应医疗器械有限公司 | 0 | 2023-05-22 18:02 | 挂网 | 2023-01-01 | 2024-01-01 | 2023-05-22 18:02
2305150934440603294 | 国家组织脊柱类耗材带量采购 | C03290809901000049290000015 | 椎间融合器-钛网 | 22090 | 22090 | 纯钛 |  | 国械注准20173131049 | '- |  |  | 德州金约应医疗器械有限公司 | 0 | 2023-05-22 18:02 | 挂网 | 2023-01-01 | 2024-01-01 | 2023-05-22 18:02
2305150934440603295 | 国家组织脊柱类耗材带量采购 | C03290809901000049290000017 | 椎间融合器-钛网 | 24090 | 24090 | 纯钛 | 椎间融合器-钛网 | 国械注准20173131049 | '- |  |  | 德州金约应医疗器械有限公司 | 0 | 2023-05-22 18:02 | 挂网 | 2023-01-01 | 2024-01-01 | 2023-05-22 18:02
2305150934440603296 | 国家组织脊柱类耗材带量采购 | C03290809901000049290000023 | 椎间融合器-钛网 | 16090 | 16090 | 纯钛 | 椎间融合器-钛网 | 国械注准20173131049 | '- |  |  | 德州金约应医疗器械有限公司 | 0 | 2023-05-22 18:02 | 挂网 | 2023-01-01 | 2024-01-01 | 2023-05-22 18:02
2305150934440603297 | 国家组织脊柱类耗材带量采购 | C03290809901000049290000024 | 椎间融合器-钛网 | 20090 | 20090 | 纯钛 | 椎间融合器-钛网 | 国械注准20173131049 | '- |  |  | 德州金约应医疗器械有限公司 | 0 | 2023-05-22 18:02 | 挂网 | 2023-01-01 | 2024-01-01 | 2023-05-22 18:02
2305150934440603829 | 国家组织脊柱类耗材带量采购 | C03270308902002047270000011 | 脊柱内固定器 | 椎板骨钩Ⅱ型 5.0×9 | SSS04 | 钛合金 | 脊柱内固定器 | 国械注准20153130568 |  | 广东施泰宝医疗科技有限公司 |  | 广东施泰宝医疗科技有限公司 | 0 | 2023-05-22 18:02 | 挂网 | 2023-01-01 | 2024-01-01 | 2023-05-22 18:02
2305150934440603830 | 国家组织脊柱类耗材带量采购 | C03270308902002047270000012 | 脊柱内固定器 | 椎板骨钩Ⅱ型 5.0×8 | SSS04 | 钛合金 | 脊柱内固定器 | 国械注准20153130568 |  | 广东施泰宝医疗科技有限公司 |  | 广东施泰宝医疗科技有限公司 | 0 | 2023-05-22 18:02 | 挂网 | 2023-01-01 | 2024-01-01 | 2023-05-22 18:02
2305150934440603831 | 国家组织脊柱类耗材带量采购 | C03270308902002047270000013 | 脊柱内固定器 | 椎板骨钩Ⅱ型 5.0×7 | SSS04 | 钛合金 | 脊柱内固定器 | 国械注准20153130568 |  | 广东施泰宝医疗科技有限公司 |  | 广东施泰宝医疗科技有限公司 | 0 | 2023-05-22 18:02 | 挂网 | 2023-01-01 | 2024-01-01 | 2023-05-22 18:02
2305150934440603832 | 国家组织脊柱类耗材带量采购 | C03270308902002047270000014 | 脊柱内固定器 | 椎板骨钩Ⅱ型 5.0×12 | SSS04 | 钛合金 | 脊柱内固定器 | 国械注准20153130568 |  | 广东施泰宝医疗科技有限公司 |  | 广东施泰宝医疗科技有限公司 | 0 | 2023-05-22 18:02 | 挂网 | 2023-01-01 | 2024-01-01 | 2023-05-22 18:02
2305150934440603833 | 国家组织脊柱类耗材带量采购 | C03270308902002047270000015 | 脊柱内固定器 | 椎板骨钩Ⅱ型 5.0×6 | SSS04 | 钛合金 | 脊柱内固定器 | 国械注准20153130568 |  | 广东施泰宝医疗科技有限公司 |  | 广东施泰宝医疗科技有限公司 | 0 | 2023-05-22 18:02 | 挂网 | 2023-01-01 | 2024-01-01 | 2023-05-22 18:02
2305150934440603834 | 国家组织脊柱类耗材带量采购 | C03270308902002047270000016 | 脊柱内固定器 | 椎板骨钩Ⅱ型 5.0×10 | SSS04 | 钛合金 | 脊柱内固定器 | 国械注准20153130568 |  | 广东施泰宝医疗科技有限公司 |  | 广东施泰宝医疗科技有限公司 | 0 | 2023-05-22 18:02 | 挂网 | 2023-01-01 | 2024-01-01 | 2023-05-22 18:02
2305150934440603835 | 国家组织脊柱类耗材带量采购 | C03270308902002047270000017 | 脊柱内固定器 | 椎板骨钩Ⅱ型 5.0×11 | SSS04 | 钛合金 | 脊柱内固定器 | 国械注准20153130568 |  | 广东施泰宝医疗科技有限公司 |  | 广东施泰宝医疗科技有限公司 | 0 | 2023-05-22 18:02 | 挂网 | 2023-01-01 | 2024-01-01 | 2023-05-22 18:02
2305150934440605125 | 国家组织脊柱类耗材带量采购 | C03250308902002029110000009 | 胸腰椎后路钉棒内固定系统-椎板钩 | （脊柱钉棒固定系统）14mm | GSSⅠ型 椎板钩Ⅰ | 钛合金 | 胸腰椎后路钉棒内固定系统 | 国械注准20173131497 |  | 博益宁（厦门）医疗器械有限公司 |  | 博益宁（厦门）医疗器械有限公司 | 0 | 2023-05-22 18:02 | 挂网 | 2023-01-01 | 2024-01-01 | 2023-05-22 18:02
2305150934440605126 | 国家组织脊柱类耗材带量采购 | C03250308902002029110000010 | 胸腰椎后路钉棒内固定系统-椎板钩 | （脊柱钉棒固定系统）12mm | GSSⅠ型 椎板钩Ⅰ | 钛合金 | 胸腰椎后路钉棒内固定系统 | 国械注准20173131497 |  | 博益宁（厦门）医疗器械有限公司 |  | 博益宁（厦门）医疗器械有限公司 | 0 | 2023-05-22 18:02 | 挂网 | 2023-01-01 | 2024-01-01 | 2023-05-22 18:02
2305150934440605127 | 国家组织脊柱类耗材带量采购 | C03250308902002029110000011 | 胸腰椎后路钉棒内固定系统-椎板钩 | （脊柱钉棒固定系统）11mm | GSSⅠ型 椎板钩Ⅰ | 钛合金 | 胸腰椎后路钉棒内固定系统 | 国械注准20173131497 |  | 博益宁（厦门）医疗器械有限公司 |  | 博益宁（厦门）医疗器械有限公司 | 0 | 2023-05-22 18:02 | 挂网 | 2023-01-01 | 2024-01-01 | 2023-05-22 18:02
2305150934440605128 | 国家组织脊柱类耗材带量采购 | C03250308902002029110000012 | 胸腰椎后路钉棒内固定系统-椎板钩 | （脊柱钉棒固定系统）13mm | GSSⅠ型 椎板钩Ⅰ | 钛合金 | 胸腰椎后路钉棒内固定系统 | 国械注准20173131497 |  | 博益宁（厦门）医疗器械有限公司 |  | 博益宁（厦门）医疗器械有限公司 | 0 | 2023-05-22 18:02 | 挂网 | 2023-01-01 | 2024-01-01 | 2023-05-22 18:02
2305150934440605199 | 国家组织脊柱类耗材带量采购 | C03250908900002091220000068 | 脊柱后路内固定系统-侧方联接器 | （Premier侧方联接器(钛合金)）5.5/6.0-30 | WGB1Z-7-29 | 不区分 | 脊柱后路内固定系统 | 国械注准20173134394 |  | 山东威高骨科材料股份有限公司 |  | 山东威高骨科材料股份有限公司 | 0 | 2023-05-22 18:02 | 挂网 | 2023-01-01 | 2024-01-01 | 2023-05-22 18:02
2305150934440605200 | 国家组织脊柱类耗材带量采购 | C03250908900002091220000069 | 脊柱后路内固定系统-侧方联接器 | （Premier侧方联接器(钛合金)）5.5/5.5-50 | WGB1Z-7-29 | 不区分 | 脊柱后路内固定系统 | 国械注准20173134394 |  | 山东威高骨科材料股份有限公司 |  | 山东威高骨科材料股份有限公司 | 0 | 2023-05-22 18:02 | 挂网 | 2023-01-01 | 2024-01-01 | 2023-05-22 18:02
2305150934440605201 | 国家组织脊柱类耗材带量采购 | C03250908900002091220000070 | 脊柱后路内固定系统-侧方联接器 | （Premier侧方联接器(钛合金)）5.5/5.5-40 | WGB1Z-7-29 | 不区分 | 脊柱后路内固定系统 | 国械注准20173134394 |  | 山东威高骨科材料股份有限公司 |  | 山东威高骨科材料股份有限公司 | 0 | 2023-05-22 18:02 | 挂网 | 2023-01-01 | 2024-01-01 | 2023-05-22 18:02
2305150934440605202 | 国家组织脊柱类耗材带量采购 | C03250908900002091220000071 | 脊柱后路内固定系统-侧方联接器 | （Premier侧方联接器(钛合金)）5.5/6.0-60 | WGB1Z-7-29 | 不区分 | 脊柱后路内固定系统 | 国械注准20173134394 |  | 山东威高骨科材料股份有限公司 |  | 山东威高骨科材料股份有限公司 | 0 | 2023-05-22 18:02 | 挂网 | 2023-01-01 | 2024-01-01 | 2023-05-22 18:02
2305150934440605203 | 国家组织脊柱类耗材带量采购 | C03250908900002091220000072 | 脊柱后路内固定系统-侧方联接器 | （Premier侧方联接器(钛合金)）5.5/5.5-70 | WGB1Z-7-29 | 不区分 | 脊柱后路内固定系统 | 国械注准20173134394 |  | 山东威高骨科材料股份有限公司 |  | 山东威高骨科材料股份有限公司 | 0 | 2023-05-22 18:02 | 挂网 | 2023-01-01 | 2024-01-01 | 2023-05-22 18:02
2305150934440605204 | 国家组织脊柱类耗材带量采购 | C03250908900002091220000073 | 脊柱后路内固定系统-侧方联接器 | （Premier侧方联接器(钛合金)）5.5/6.0-70 | WGB1Z-7-29 | 不区分 | 脊柱后路内固定系统 | 国械注准20173134394 |  | 山东威高骨科材料股份有限公司 |  | 山东威高骨科材料股份有限公司 | 0 | 2023-05-22 18:02 | 挂网 | 2023-01-01 | 2024-01-01 | 2023-05-22 18:02
2305150934440605205 | 国家组织脊柱类耗材带量采购 | C03250908900002091220000074 | 脊柱后路内固定系统-侧方联接器 | （Premier侧方联接器(钛合金)）5.5/6.0-80 | WGB1Z-7-29 | 不区分 | 脊柱后路内固定系统 | 国械注准20173134394 |  | 山东威高骨科材料股份有限公司 |  | 山东威高骨科材料股份有限公司 | 0 | 2023-05-22 18:02 | 挂网 | 2023-01-01 | 2024-01-01 | 2023-05-22 18:02
2305150934440605206 | 国家组织脊柱类耗材带量采购 | C03250908900002091220000075 | 脊柱后路内固定系统-侧方联接器 | （Premier侧方联接器(钛合金)）5.5 | WGB1Z-7-29 | 不区分 | 脊柱后路内固定系统 | 国械注准20173134394 |  | 山东威高骨科材料股份有限公司 |  | 山东威高骨科材料股份有限公司 | 0 | 2023-05-22 18:02 | 挂网 | 2023-01-01 | 2024-01-01 | 2023-05-22 18:02
2305150934440605207 | 国家组织脊柱类耗材带量采购 | C03250908900002091220000076 | 脊柱后路内固定系统-侧方联接器 | （Premier侧方联接器(钛合金)）5.5/6.0-40 | WGB1Z-7-29 | 不区分 | 脊柱后路内固定系统 | 国械注准20173134394 |  | 山东威高骨科材料股份有限公司 |  | 山东威高骨科材料股份有限公司 | 0 | 2023-05-22 18:02 | 挂网 | 2023-01-01 | 2024-01-01 | 2023-05-22 18:02
2305150934440605208 | 国家组织脊柱类耗材带量采购 | C03250908900002091220000077 | 脊柱后路内固定系统-侧方联接器 | （Premier侧方联接器(钛合金)）5.5/5.5-20 | WGB1Z-7-29 | 不区分 | 脊柱后路内固定系统 | 国械注准20173134394 |  | 山东威高骨科材料股份有限公司 |  | 山东威高骨科材料股份有限公司 | 0 | 2023-05-22 18:02 | 挂网 | 2023-01-01 | 2024-01-01 | 2023-05-22 18:02
2305150934440605209 | 国家组织脊柱类耗材带量采购 | C03250908900002091220000078 | 脊柱后路内固定系统-侧方联接器 | （Premier侧方联接器(钛合金)）5.5/6.0-50 | WGB1Z-7-29 | 不区分 | 脊柱后路内固定系统 | 国械注准20173134394 |  | 山东威高骨科材料股份有限公司 |  | 山东威高骨科材料股份有限公司 | 0 | 2023-05-22 18:02 | 挂网 | 2023-01-01 | 2024-01-01 | 2023-05-22 18:02
2305150934440605210 | 国家组织脊柱类耗材带量采购 | C03250908900002091220000079 | 脊柱后路内固定系统-侧方联接器 | （Premier侧方联接器(钛合金)）5.5/5.5-60 | WGB1Z-7-29 | 不区分 | 脊柱后路内固定系统 | 国械注准20173134394 |  | 山东威高骨科材料股份有限公司 |  | 山东威高骨科材料股份有限公司 | 0 | 2023-05-22 18:02 | 挂网 | 2023-01-01 | 2024-01-01 | 2023-05-22 18:02
2305150934440605211 | 国家组织脊柱类耗材带量采购 | C03250908900002091220000080 | 脊柱后路内固定系统-侧方联接器 | （Premier侧方联接器(钛合金)）5.5/6.0-20 | WGB1Z-7-29 | 不区分 | 脊柱后路内固定系统 | 国械注准20173134394 |  | 山东威高骨科材料股份有限公司 |  | 山东威高骨科材料股份有限公司 | 0 | 2023-05-22 18:02 | 挂网 | 2023-01-01 | 2024-01-01 | 2023-05-22 18:02
2305150934440605212 | 国家组织脊柱类耗材带量采购 | C03250908900002091220000081 | 脊柱后路内固定系统-侧方联接器 | （Premier侧方联接器(钛合金)）5.5/5.5-30 | WGB1Z-7-29 | 不区分 | 脊柱后路内固定系统 | 国械注准20173134394 |  | 山东威高骨科材料股份有限公司 |  | 山东威高骨科材料股份有限公司 | 0 | 2023-05-22 18:02 | 挂网 | 2023-01-01 | 2024-01-01 | 2023-05-22 18:02
2305150934440605213 | 国家组织脊柱类耗材带量采购 | C03250908900002091220000082 | 脊柱后路内固定系统-侧方联接器 | （Premier侧方联接器(钛合金)）5.5/6.0-90 | WGB1Z-7-29 | 不区分 | 脊柱后路内固定系统 | 国械注准20173134394 |  | 山东威高骨科材料股份有限公司 |  | 山东威高骨科材料股份有限公司 | 0 | 2023-05-22 18:02 | 挂网 | 2023-01-01 | 2024-01-01 | 2023-05-22 18:02
2305150934440605214 | 国家组织脊柱类耗材带量采购 | C03250908900002091220000083 | 脊柱后路内固定系统-侧方联接器 | （Premier侧方联接器(钛合金)）5.5/5.5-90 | WGB1Z-7-29 | 不区分 | 脊柱后路内固定系统 | 国械注准20173134394 |  | 山东威高骨科材料股份有限公司 |  | 山东威高骨科材料股份有限公司 | 0 | 2023-05-22 18:02 | 挂网 | 2023-01-01 | 2024-01-01 | 2023-05-22 18:02
2305150934440605215 | 国家组织脊柱类耗材带量采购 | C03250908900002091220000084 | 脊柱后路内固定系统-侧方联接器 | （Premier侧方联接器(钛合金)）5.5/5.5-80 | WGB1Z-7-29 | 不区分 | 脊柱后路内固定系统 | 国械注准20173134394 |  | 山东威高骨科材料股份有限公司 |  | 山东威高骨科材料股份有限公司 | 0 | 2023-05-22 18:02 | 挂网 | 2023-01-01 | 2024-01-01 | 2023-05-22 18:02
2305150934440609221 | 国家组织脊柱类耗材带量采购 | C03290909902002179590000001 | 椎体植入物-钛笼 | D：10mm,L:40mm | 596-10402 | 钛合金 |  | 国械注许20173130033 |  | 上海联歆生物技术有限公司 |  | 上海联歆生物技术有限公司 | 0 | 2023-05-22 18:02 | 挂网 | 2023-01-01 | 2024-01-01 | 2023-05-22 18:02
2305150934440609222 | 国家组织脊柱类耗材带量采购 | C03290909902002179590000002 | 椎体植入物-钛笼 | D：12mm,L:12mm | 596-12122 | 钛合金 |  | 国械注许20173130033 |  | 上海联歆生物技术有限公司 |  | 上海联歆生物技术有限公司 | 0 | 2023-05-22 18:02 | 挂网 | 2023-01-01 | 2024-01-01 | 2023-05-22 18:02
2305150934440609223 | 国家组织脊柱类耗材带量采购 | C03290909902002179590000003 | 椎体植入物-钛笼 | D：10mm,L:9mm | 596-10092 | 钛合金 |  | 国械注许20173130033 |  | 上海联歆生物技术有限公司 |  | 上海联歆生物技术有限公司 | 0 | 2023-05-22 18:02 | 挂网 | 2023-01-01 | 2024-01-01 | 2023-05-22 18:02
2305150934440609224 | 国家组织脊柱类耗材带量采购 | C03290909902002179590000004 | 椎体植入物-钛笼 | D：10mm,L:13mm | 596-10132 | 钛合金 |  | 国械注许20173130033 |  | 上海联歆生物技术有限公司 |  | 上海联歆生物技术有限公司 | 0 | 2023-05-22 18:02 | 挂网 | 2023-01-01 | 2024-01-01 | 2023-05-22 18:02
2305150934440609225 | 国家组织脊柱类耗材带量采购 | C03290909902002179590000005 | 椎体植入物-钛笼 | D：12mm,L:20mm | 596-12202 | 钛合金 |  | 国械注许20173130033 |  | 上海联歆生物技术有限公司 |  | 上海联歆生物技术有限公司 | 0 | 2023-05-22 18:02 | 挂网 | 2023-01-01 | 2024-01-01 | 2023-05-22 18:02
2305150934440609226 | 国家组织脊柱类耗材带量采购 | C03290909902002179590000006 | 椎体植入物-钛笼 | D：10mm,L:60mm | 596-10602 | 钛合金 |  | 国械注许20173130033 |  | 上海联歆生物技术有限公司 |  | 上海联歆生物技术有限公司 | 0 | 2023-05-22 18:02 | 挂网 | 2023-01-01 | 2024-01-01 | 2023-05-22 18:02
2305150934440609227 | 国家组织脊柱类耗材带量采购 | C03290909902002179590000007 | 椎体植入物-钛笼 | D：12mm,L:60mm | 596-12602 | 钛合金 |  | 国械注许20173130033 |  | 上海联歆生物技术有限公司 |  | 上海联歆生物技术有限公司 | 0 | 2023-05-22 18:02 | 挂网 | 2023-01-01 | 2024-01-01 | 2023-05-22 18:02
2305150934440609228 | 国家组织脊柱类耗材带量采购 | C03290909902002179590000008 | 椎体植入物-钛笼 | D：14mm,L:60mm | 596-14602 | 钛合金 |  | 国械注许20173130033 |  | 上海联歆生物技术有限公司 |  | 上海联歆生物技术有限公司 | 0 | 2023-05-22 18:02 | 挂网 | 2023-01-01 | 2024-01-01 | 2023-05-22 18:02
2305150934440609229 | 国家组织脊柱类耗材带量采购 | C03290909902002179590000009 | 椎体植入物-钛笼 | D：14mm,L:50mm | 596-14502 | 钛合金 |  | 国械注许20173130033 |  | 上海联歆生物技术有限公司 |  | 上海联歆生物技术有限公司 | 0 | 2023-05-22 18:02 | 挂网 | 2023-01-01 | 2024-01-01 | 2023-05-22 18:02
2305150934440609230 | 国家组织脊柱类耗材带量采购 | C03290909902002179590000010 | 椎体植入物-钛笼 | D：10mm,L:70mm | 596-10702 | 钛合金 |  | 国械注许20173130033 |  | 上海联歆生物技术有限公司 |  | 上海联歆生物技术有限公司 | 0 | 2023-05-22 18:02 | 挂网 | 2023-01-01 | 2024-01-01 | 2023-05-22 18:02
2305150934440609231 | 国家组织脊柱类耗材带量采购 | C03290909902002179590000011 | 椎体植入物-钛笼 | D：14mm,L:25mm | 596-14252 | 钛合金 |  | 国械注许20173130033 |  | 上海联歆生物技术有限公司 |  | 上海联歆生物技术有限公司 | 0 | 2023-05-22 18:02 | 挂网 | 2023-01-01 | 2024-01-01 | 2023-05-22 18:02
2305150934440609232 | 国家组织脊柱类耗材带量采购 | C03290909902002179590000012 | 椎体植入物-钛笼 | D：10mm,L:15mm | 596-10152 | 钛合金 |  | 国械注许20173130033 |  | 上海联歆生物技术有限公司 |  | 上海联歆生物技术有限公司 | 0 | 2023-05-22 18:02 | 挂网 | 2023-01-01 | 2024-01-01 | 2023-05-22 18:02
2305150934440609233 | 国家组织脊柱类耗材带量采购 | C03290909902002179590000013 | 椎体植入物-钛笼 | D：12mm,L:11mm | 596-12112 | 钛合金 |  | 国械注许20173130033 |  | 上海联歆生物技术有限公司 |  | 上海联歆生物技术有限公司 | 0 | 2023-05-22 18:02 | 挂网 | 2023-01-01 | 2024-01-01 | 2023-05-22 18:02
2305150934440609234 | 国家组织脊柱类耗材带量采购 | C03290909902002179590000014 | 椎体植入物-钛笼 | D：10mm,L:25mm | 596-10252 | 钛合金 |  | 国械注许20173130033 |  | 上海联歆生物技术有限公司 |  | 上海联歆生物技术有限公司 | 0 | 2023-05-22 18:02 | 挂网 | 2023-01-01 | 2024-01-01 | 2023-05-22 18:02
2305150934440609235 | 国家组织脊柱类耗材带量采购 | C03290909902002179590000015 | 椎体植入物-钛笼 | D：10mm,L:11mm | 596-10112 | 钛合金 |  | 国械注许20173130033 |  | 上海联歆生物技术有限公司 |  | 上海联歆生物技术有限公司 | 0 | 2023-05-22 18:02 | 挂网 | 2023-01-01 | 2024-01-01 | 2023-05-22 18:02
2305150934440609236 | 国家组织脊柱类耗材带量采购 | C03290909902002179590000016 | 椎体植入物-钛笼 | D：12mm,L:50mm | 596-12502 | 钛合金 |  | 国械注许20173130033 |  | 上海联歆生物技术有限公司 |  | 上海联歆生物技术有限公司 | 0 | 2023-05-22 18:02 | 挂网 | 2023-01-01 | 2024-01-01 | 2023-05-22 18:02
2305150934440609237 | 国家组织脊柱类耗材带量采购 | C03290909902002179590000017 | 椎体植入物-钛笼 | D：10mm,L:20mm | 596-10202 | 钛合金 |  | 国械注许20173130033 |  | 上海联歆生物技术有限公司 |  | 上海联歆生物技术有限公司 | 0 | 2023-05-22 18:02 | 挂网 | 2023-01-01 | 2024-01-01 | 2023-05-22 18:02
2305150934440609238 | 国家组织脊柱类耗材带量采购 | C03290909902002179590000018 | 椎体植入物-钛笼 | D：14mm,L:12mm | 596-14122 | 钛合金 |  | 国械注许20173130033 |  | 上海联歆生物技术有限公司 |  | 上海联歆生物技术有限公司 | 0 | 2023-05-22 18:02 | 挂网 | 2023-01-01 | 2024-01-01 | 2023-05-22 18:02
2305150934440609239 | 国家组织脊柱类耗材带量采购 | C03290909902002179590000019 | 椎体植入物-钛笼 | D：12mm,L:10mm | 596-12102 | 钛合金 |  | 国械注许20173130033 |  | 上海联歆生物技术有限公司 |  | 上海联歆生物技术有限公司 | 0 | 2023-05-22 18:02 | 挂网 | 2023-01-01 | 2024-01-01 | 2023-05-22 18:02
2305150934440609240 | 国家组织脊柱类耗材带量采购 | C03290909902002179590000020 | 椎体植入物-钛笼 | D：14mm,L:10mm | 596-14102 | 钛合金 |  | 国械注许20173130033 |  | 上海联歆生物技术有限公司 |  | 上海联歆生物技术有限公司 | 0 | 2023-05-22 18:02 | 挂网 | 2023-01-01 | 2024-01-01 | 2023-05-22 18:02
2305150934440609241 | 国家组织脊柱类耗材带量采购 | C03290909902002179590000021 | 椎体植入物-钛笼 | D：14mm,L:8mm | 596-14082 | 钛合金 |  | 国械注许20173130033 |  | 上海联歆生物技术有限公司 |  | 上海联歆生物技术有限公司 | 0 | 2023-05-22 18:02 | 挂网 | 2023-01-01 | 2024-01-01 | 2023-05-22 18:02
2305150934440609242 | 国家组织脊柱类耗材带量采购 | C03290909902002179590000022 | 椎体植入物-钛笼 | D：12mm,L:70mm | 596-12702 | 钛合金 |  | 国械注许20173130033 |  | 上海联歆生物技术有限公司 |  | 上海联歆生物技术有限公司 | 0 | 2023-05-22 18:02 | 挂网 | 2023-01-01 | 2024-01-01 | 2023-05-22 18:02
2305150934440609243 | 国家组织脊柱类耗材带量采购 | C03290909902002179590000023 | 椎体植入物-钛笼 | D：12mm,L:13mm | 596-12132 | 钛合金 |  | 国械注许20173130033 |  | 上海联歆生物技术有限公司 |  | 上海联歆生物技术有限公司 | 0 | 2023-05-22 18:02 | 挂网 | 2023-01-01 | 2024-01-01 | 2023-05-22 18:02
2305150934440609244 | 国家组织脊柱类耗材带量采购 | C03290909902002179590000024 | 椎体植入物-钛笼 | D：14mm,L:70mm | 596-14702 | 钛合金 |  | 国械注许20173130033 |  | 上海联歆生物技术有限公司 |  | 上海联歆生物技术有限公司 | 0 | 2023-05-22 18:02 | 挂网 | 2023-01-01 | 2024-01-01 | 2023-05-22 18:02
2305150934440609245 | 国家组织脊柱类耗材带量采购 | C03290909902002179590000025 | 椎体植入物-钛笼 | D：12mm,L:9mm | 596-12092 | 钛合金 |  | 国械注许20173130033 |  | 上海联歆生物技术有限公司 |  | 上海联歆生物技术有限公司 | 0 | 2023-05-22 18:02 | 挂网 | 2023-01-01 | 2024-01-01 | 2023-05-22 18:02
2305150934440609246 | 国家组织脊柱类耗材带量采购 | C03290909902002179590000026 | 椎体植入物-钛笼 | D：10mm,L:12mm | 596-10122 | 钛合金 |  | 国械注许20173130033 |  | 上海联歆生物技术有限公司 |  | 上海联歆生物技术有限公司 | 0 | 2023-05-22 18:02 | 挂网 | 2023-01-01 | 2024-01-01 | 2023-05-22 18:02
2305150934440609247 | 国家组织脊柱类耗材带量采购 | C03290909902002179590000027 | 椎体植入物-钛笼 | D：12mm,L:15mm | 596-12152 | 钛合金 |  | 国械注许20173130033 |  | 上海联歆生物技术有限公司 |  | 上海联歆生物技术有限公司 | 0 | 2023-05-22 18:02 | 挂网 | 2023-01-01 | 2024-01-01 | 2023-05-22 18:02
2305150934440609248 | 国家组织脊柱类耗材带量采购 | C03290909902002179590000028 | 椎体植入物-钛笼 | D：14mm,L:40mm | 596-14402 | 钛合金 |  | 国械注许20173130033 |  | 上海联歆生物技术有限公司 |  | 上海联歆生物技术有限公司 | 0 | 2023-05-22 18:02 | 挂网 | 2023-01-01 | 2024-01-01 | 2023-05-22 18:02
2305150934440609249 | 国家组织脊柱类耗材带量采购 | C03290909902002179590000029 | 椎体植入物-钛笼 | D：10mm,L:10mm | 596-10102 | 钛合金 |  | 国械注许20173130033 |  | 上海联歆生物技术有限公司 |  | 上海联歆生物技术有限公司 | 0 | 2023-05-22 18:02 | 挂网 | 2023-01-01 | 2024-01-01 | 2023-05-22 18:02
2305150934440609250 | 国家组织脊柱类耗材带量采购 | C03290909902002179590000030 | 椎体植入物-钛笼 | D：10mm,L:8mm | 596-10082 | 钛合金 |  | 国械注许20173130033 |  | 上海联歆生物技术有限公司 |  | 上海联歆生物技术有限公司 | 0 | 2023-05-22 18:02 | 挂网 | 2023-01-01 | 2024-01-01 | 2023-05-22 18:02
2305150934440609251 | 国家组织脊柱类耗材带量采购 | C03290909902002179590000031 | 椎体植入物-钛笼 | D：12mm,L:30mm | 596-12302 | 钛合金 |  | 国械注许20173130033 |  | 上海联歆生物技术有限公司 |  | 上海联歆生物技术有限公司 | 0 | 2023-05-22 18:02 | 挂网 | 2023-01-01 | 2024-01-01 | 2023-05-22 18:02
2305150934440609252 | 国家组织脊柱类耗材带量采购 | C03290909902002179590000032 | 椎体植入物-钛笼 | D：12mm,L:8mm | 596-12082 | 钛合金 |  | 国械注许20173130033 |  | 上海联歆生物技术有限公司 |  | 上海联歆生物技术有限公司 | 0 | 2023-05-22 18:02 | 挂网 | 2023-01-01 | 2024-01-01 | 2023-05-22 18:02
2305150934440609253 | 国家组织脊柱类耗材带量采购 | C03290909902002179590000033 | 椎体植入物-钛笼 | D：14mm,L:30mm | 596-14302 | 钛合金 |  | 国械注许20173130033 |  | 上海联歆生物技术有限公司 |  | 上海联歆生物技术有限公司 | 0 | 2023-05-22 18:02 | 挂网 | 2023-01-01 | 2024-01-01 | 2023-05-22 18:02
2305150934440609254 | 国家组织脊柱类耗材带量采购 | C03290909902002179590000034 | 椎体植入物-钛笼 | D：14mm,L:15mm | 596-14152 | 钛合金 |  | 国械注许20173130033 |  | 上海联歆生物技术有限公司 |  | 上海联歆生物技术有限公司 | 0 | 2023-05-22 18:02 | 挂网 | 2023-01-01 | 2024-01-01 | 2023-05-22 18:02
2305150934440609255 | 国家组织脊柱类耗材带量采购 | C03290909902002179590000035 | 椎体植入物-钛笼 | D：14mm,L:13mm | 596-14132 | 钛合金 |  | 国械注许20173130033 |  | 上海联歆生物技术有限公司 |  | 上海联歆生物技术有限公司 | 0 | 2023-05-22 18:02 | 挂网 | 2023-01-01 | 2024-01-01 | 2023-05-22 18:02
2305150934440609256 | 国家组织脊柱类耗材带量采购 | C03290909902002179590000036 | 椎体植入物-钛笼 | D：10mm,L:50mm | 596-10502 | 钛合金 |  | 国械注许20173130033 |  | 上海联歆生物技术有限公司 |  | 上海联歆生物技术有限公司 | 0 | 2023-05-22 18:02 | 挂网 | 2023-01-01 | 2024-01-01 | 2023-05-22 18:02
2305150934440609257 | 国家组织脊柱类耗材带量采购 | C03290909902002179590000037 | 椎体植入物-钛笼 | D：14mm,L:11mm | 596-14112 | 钛合金 |  | 国械注许20173130033 |  | 上海联歆生物技术有限公司 |  | 上海联歆生物技术有限公司 | 0 | 2023-05-22 18:02 | 挂网 | 2023-01-01 | 2024-01-01 | 2023-05-22 18:02
2305150934440609258 | 国家组织脊柱类耗材带量采购 | C03290909902002179590000038 | 椎体植入物-钛笼 | D：14mm,L:20mm | 596-14202 | 钛合金 |  | 国械注许20173130033 |  | 上海联歆生物技术有限公司 |  | 上海联歆生物技术有限公司 | 0 | 2023-05-22 18:02 | 挂网 | 2023-01-01 | 2024-01-01 | 2023-05-22 18:02
2305150934440609259 | 国家组织脊柱类耗材带量采购 | C03290909902002179590000039 | 椎体植入物-钛笼 | D：12mm,L:25mm | 596-12252 | 钛合金 |  | 国械注许20173130033 |  | 上海联歆生物技术有限公司 |  | 上海联歆生物技术有限公司 | 0 | 2023-05-22 18:02 | 挂网 | 2023-01-01 | 2024-01-01 | 2023-05-22 18:02
2305150934440609260 | 国家组织脊柱类耗材带量采购 | C03290909902002179590000040 | 椎体植入物-钛笼 | D：14mm,L:9mm | 596-14092 | 钛合金 |  | 国械注许20173130033 |  | 上海联歆生物技术有限公司 |  | 上海联歆生物技术有限公司 | 0 | 2023-05-22 18:02 | 挂网 | 2023-01-01 | 2024-01-01 | 2023-05-22 18:02
2305150934440609261 | 国家组织脊柱类耗材带量采购 | C03290909902002179590000041 | 椎体植入物-钛笼 | D：12mm,L:40mm | 596-12402 | 钛合金 |  | 国械注许20173130033 |  | 上海联歆生物技术有限公司 |  | 上海联歆生物技术有限公司 | 0 | 2023-05-22 18:02 | 挂网 | 2023-01-01 | 2024-01-01 | 2023-05-22 18:02
2305150934440609262 | 国家组织脊柱类耗材带量采购 | C03290909902002179590000042 | 椎体植入物-钛笼 | D：10mm,L:30mm | 596-10302 | 钛合金 |  | 国械注许20173130033 |  | 上海联歆生物技术有限公司 |  | 上海联歆生物技术有限公司 | 0 | 2023-05-22 18:02 | 挂网 | 2023-01-01 | 2024-01-01 | 2023-05-22 18:02
2305150934440610308 | 国家组织脊柱类耗材带量采购 | C03250808900004007200000001 | 脊柱内固定系统-钩 | 钩10.5 | TJJGD02 | 不区分 | 脊柱内固定系统 | 国械注准20153131914 |  | 北京贝思达生物技术有限公司 |  | 北京贝思达生物技术有限公司 | 0 | 2023-05-22 18:02 | 挂网 | 2023-01-01 | 2024-01-01 | 2023-05-22 18:02
2305150934440610309 | 国家组织脊柱类耗材带量采购 | C03250808900004007200000002 | 脊柱内固定系统-钩 | 钩18.0 | TJJGD02 | 不区分 | 脊柱内固定系统 | 国械注准20153131914 |  | 北京贝思达生物技术有限公司 |  | 北京贝思达生物技术有限公司 | 0 | 2023-05-22 18:02 | 挂网 | 2023-01-01 | 2024-01-01 | 2023-05-22 18:02
2305150934440610310 | 国家组织脊柱类耗材带量采购 | C03250808900004007200000003 | 脊柱内固定系统-钩 | 钩15.5 | TJJGD02 | 不区分 | 脊柱内固定系统 | 国械注准20153131914 |  | 北京贝思达生物技术有限公司 |  | 北京贝思达生物技术有限公司 | 0 | 2023-05-22 18:02 | 挂网 | 2023-01-01 | 2024-01-01 | 2023-05-22 18:02
2305150934440610311 | 国家组织脊柱类耗材带量采购 | C03250808900004007200000004 | 脊柱内固定系统-钩 | 钩9.0 | TJJGD02 | 不区分 | 脊柱内固定系统 | 国械注准20153131914 |  | 北京贝思达生物技术有限公司 |  | 北京贝思达生物技术有限公司 | 0 | 2023-05-22 18:02 | 挂网 | 2023-01-01 | 2024-01-01 | 2023-05-22 18:02
2305150934440610312 | 国家组织脊柱类耗材带量采购 | C03250808900004007200000005 | 脊柱内固定系统-钩 | 钩18.5 | TJJGD02 | 不区分 | 脊柱内固定系统 | 国械注准20153131914 |  | 北京贝思达生物技术有限公司 |  | 北京贝思达生物技术有限公司 | 0 | 2023-05-22 18:02 | 挂网 | 2023-01-01 | 2024-01-01 | 2023-05-22 18:02
2305150934440610313 | 国家组织脊柱类耗材带量采购 | C03250808900004007200000006 | 脊柱内固定系统-钩 | 钩14.5 | TJJGD02 | 不区分 | 脊柱内固定系统 | 国械注准20153131914 |  | 北京贝思达生物技术有限公司 |  | 北京贝思达生物技术有限公司 | 0 | 2023-05-22 18:02 | 挂网 | 2023-01-01 | 2024-01-01 | 2023-05-22 18:02
2305150934440610314 | 国家组织脊柱类耗材带量采购 | C03250808900004007200000007 | 脊柱内固定系统-钩 | 钩17.5 | TJJGD02 | 不区分 | 脊柱内固定系统 | 国械注准20153131914 |  | 北京贝思达生物技术有限公司 |  | 北京贝思达生物技术有限公司 | 0 | 2023-05-22 18:02 | 挂网 | 2023-01-01 | 2024-01-01 | 2023-05-22 18:02
2305150934440610315 | 国家组织脊柱类耗材带量采购 | C03250808900004007200000008 | 脊柱内固定系统-钩 | 钩9.5 | TJJGD02 | 不区分 | 脊柱内固定系统 | 国械注准20153131914 |  | 北京贝思达生物技术有限公司 |  | 北京贝思达生物技术有限公司 | 0 | 2023-05-22 18:02 | 挂网 | 2023-01-01 | 2024-01-01 | 2023-05-22 18:02
2305150934440610316 | 国家组织脊柱类耗材带量采购 | C03250808900004007200000009 | 脊柱内固定系统-钩 | 钩13.0 | TJJGD02 | 不区分 | 脊柱内固定系统 | 国械注准20153131914 |  | 北京贝思达生物技术有限公司 |  | 北京贝思达生物技术有限公司 | 0 | 2023-05-22 18:02 | 挂网 | 2023-01-01 | 2024-01-01 | 2023-05-22 18:02
2305150934440610317 | 国家组织脊柱类耗材带量采购 | C03250808900004007200000010 | 脊柱内固定系统-钩 | 钩17.0 | TJJGD02 | 不区分 | 脊柱内固定系统 | 国械注准20153131914 |  | 北京贝思达生物技术有限公司 |  | 北京贝思达生物技术有限公司 | 0 | 2023-05-22 18:02 | 挂网 | 2023-01-01 | 2024-01-01 | 2023-05-22 18:02
2305150934440610318 | 国家组织脊柱类耗材带量采购 | C03250808900004007200000011 | 脊柱内固定系统-钩 | 钩11.0 | TJJGD02 | 不区分 | 脊柱内固定系统 | 国械注准20153131914 |  | 北京贝思达生物技术有限公司 |  | 北京贝思达生物技术有限公司 | 0 | 2023-05-22 18:02 | 挂网 | 2023-01-01 | 2024-01-01 | 2023-05-22 18:02
2305150934440610319 | 国家组织脊柱类耗材带量采购 | C03250808900004007200000012 | 脊柱内固定系统-钩 | 钩10.0 | TJJGD02 | 不区分 | 脊柱内固定系统 | 国械注准20153131914 |  | 北京贝思达生物技术有限公司 |  | 北京贝思达生物技术有限公司 | 0 | 2023-05-22 18:02 | 挂网 | 2023-01-01 | 2024-01-01 | 2023-05-22 18:02
2305150934440610320 | 国家组织脊柱类耗材带量采购 | C03250808900004007200000013 | 脊柱内固定系统-钩 | 钩13.5 | TJJGD02 | 不区分 | 脊柱内固定系统 | 国械注准20153131914 |  | 北京贝思达生物技术有限公司 |  | 北京贝思达生物技术有限公司 | 0 | 2023-05-22 18:02 | 挂网 | 2023-01-01 | 2024-01-01 | 2023-05-22 18:02
2305150934440610321 | 国家组织脊柱类耗材带量采购 | C03250808900004007200000014 | 脊柱内固定系统-钩 | 钩19.0 | TJJGD02 | 不区分 | 脊柱内固定系统 | 国械注准20153131914 |  | 北京贝思达生物技术有限公司 |  | 北京贝思达生物技术有限公司 | 0 | 2023-05-22 18:02 | 挂网 | 2023-01-01 | 2024-01-01 | 2023-05-22 18:02
2305150934440610322 | 国家组织脊柱类耗材带量采购 | C03250808900004007200000015 | 脊柱内固定系统-钩 | 钩16.5 | TJJGD02 | 不区分 | 脊柱内固定系统 | 国械注准20153131914 |  | 北京贝思达生物技术有限公司 |  | 北京贝思达生物技术有限公司 | 0 | 2023-05-22 18:02 | 挂网 | 2023-01-01 | 2024-01-01 | 2023-05-22 18:02
2305150934440610323 | 国家组织脊柱类耗材带量采购 | C03250808900004007200000016 | 脊柱内固定系统-钩 | 钩12.5 | TJJGD02 | 不区分 | 脊柱内固定系统 | 国械注准20153131914 |  | 北京贝思达生物技术有限公司 |  | 北京贝思达生物技术有限公司 | 0 | 2023-05-22 18:02 | 挂网 | 2023-01-01 | 2024-01-01 | 2023-05-22 18:02
2305150934440610324 | 国家组织脊柱类耗材带量采购 | C03250808900004007200000017 | 脊柱内固定系统-钩 | 钩7.0 | TJJGD02 | 不区分 | 脊柱内固定系统 | 国械注准20153131914 |  | 北京贝思达生物技术有限公司 |  | 北京贝思达生物技术有限公司 | 0 | 2023-05-22 18:02 | 挂网 | 2023-01-01 | 2024-01-01 | 2023-05-22 18:02
2305150934440610325 | 国家组织脊柱类耗材带量采购 | C03250808900004007200000018 | 脊柱内固定系统-钩 | 钩7.5 | TJJGD02 | 不区分 | 脊柱内固定系统 | 国械注准20153131914 |  | 北京贝思达生物技术有限公司 |  | 北京贝思达生物技术有限公司 | 0 | 2023-05-22 18:02 | 挂网 | 2023-01-01 | 2024-01-01 | 2023-05-22 18:02
2305150934440610326 | 国家组织脊柱类耗材带量采购 | C03250808900004007200000019 | 脊柱内固定系统-钩 | 钩6.0 | TJJGD02 | 不区分 | 脊柱内固定系统 | 国械注准20153131914 |  | 北京贝思达生物技术有限公司 |  | 北京贝思达生物技术有限公司 | 0 | 2023-05-22 18:02 | 挂网 | 2023-01-01 | 2024-01-01 | 2023-05-22 18:02
2305150934440610327 | 国家组织脊柱类耗材带量采购 | C03250808900004007200000020 | 脊柱内固定系统-钩 | 钩14.0 | TJJGD02 | 不区分 | 脊柱内固定系统 | 国械注准20153131914 |  | 北京贝思达生物技术有限公司 |  | 北京贝思达生物技术有限公司 | 0 | 2023-05-22 18:02 | 挂网 | 2023-01-01 | 2024-01-01 | 2023-05-22 18:02
2305150934440610328 | 国家组织脊柱类耗材带量采购 | C03250808900004007200000021 | 脊柱内固定系统-钩 | 钩20.0 | TJJGD02 | 不区分 | 脊柱内固定系统 | 国械注准20153131914 |  | 北京贝思达生物技术有限公司 |  | 北京贝思达生物技术有限公司 | 0 | 2023-05-22 18:02 | 挂网 | 2023-01-01 | 2024-01-01 | 2023-05-22 18:02
2305150934440610329 | 国家组织脊柱类耗材带量采购 | C03250808900004007200000022 | 脊柱内固定系统-钩 | 钩8.5 | TJJGD02 | 不区分 | 脊柱内固定系统 | 国械注准20153131914 |  | 北京贝思达生物技术有限公司 |  | 北京贝思达生物技术有限公司 | 0 | 2023-05-22 18:02 | 挂网 | 2023-01-01 | 2024-01-01 | 2023-05-22 18:02
2305150934440610330 | 国家组织脊柱类耗材带量采购 | C03250808900004007200000023 | 脊柱内固定系统-钩 | 钩6.5 | TJJGD02 | 不区分 | 脊柱内固定系统 | 国械注准20153131914 |  | 北京贝思达生物技术有限公司 |  | 北京贝思达生物技术有限公司 | 0 | 2023-05-22 18:02 | 挂网 | 2023-01-01 | 2024-01-01 | 2023-05-22 18:02
2305150934440610331 | 国家组织脊柱类耗材带量采购 | C03250808900004007200000024 | 脊柱内固定系统-钩 | 钩19.5 | TJJGD02 | 不区分 | 脊柱内固定系统 | 国械注准20153131914 |  | 北京贝思达生物技术有限公司 |  | 北京贝思达生物技术有限公司 | 0 | 2023-05-22 18:02 | 挂网 | 2023-01-01 | 2024-01-01 | 2023-05-22 18:02
2305150934440610332 | 国家组织脊柱类耗材带量采购 | C03250808900004007200000025 | 脊柱内固定系统-钩 | 钩11.5 | TJJGD02 | 不区分 | 脊柱内固定系统 | 国械注准20153131914 |  | 北京贝思达生物技术有限公司 |  | 北京贝思达生物技术有限公司 | 0 | 2023-05-22 18:02 | 挂网 | 2023-01-01 | 2024-01-01 | 2023-05-22 18:02
2305150934440610333 | 国家组织脊柱类耗材带量采购 | C03250808900004007200000026 | 脊柱内固定系统-钩 | 钩12.0 | TJJGD02 | 不区分 | 脊柱内固定系统 | 国械注准20153131914 |  | 北京贝思达生物技术有限公司 |  | 北京贝思达生物技术有限公司 | 0 | 2023-05-22 18:02 | 挂网 | 2023-01-01 | 2024-01-01 | 2023-05-22 18:02
2305150934440610334 | 国家组织脊柱类耗材带量采购 | C03250808900004007200000027 | 脊柱内固定系统-钩 | 钩15.0 | TJJGD02 | 不区分 | 脊柱内固定系统 | 国械注准20153131914 |  | 北京贝思达生物技术有限公司 |  | 北京贝思达生物技术有限公司 | 0 | 2023-05-22 18:02 | 挂网 | 2023-01-01 | 2024-01-01 | 2023-05-22 18:02
2305150934440610335 | 国家组织脊柱类耗材带量采购 | C03250808900004007200000028 | 脊柱内固定系统-钩 | 钩16.0 | TJJGD02 | 不区分 | 脊柱内固定系统 | 国械注准20153131914 |  | 北京贝思达生物技术有限公司 |  | 北京贝思达生物技术有限公司 | 0 | 2023-05-22 18:02 | 挂网 | 2023-01-01 | 2024-01-01 | 2023-05-22 18:02
2305150934440610336 | 国家组织脊柱类耗材带量采购 | C03250808900004007200000260 | 脊柱内固定系统-钩 | 钩9.5 | TJJGD01 | 不区分 | 脊柱内固定系统 | 国械注准20153131914 |  | 北京贝思达生物技术有限公司 |  | 北京贝思达生物技术有限公司 | 0 | 2023-05-22 18:02 | 挂网 | 2023-01-01 | 2024-01-01 | 2023-05-22 18:02
2305150934440610337 | 国家组织脊柱类耗材带量采购 | C03250808900004007200000261 | 脊柱内固定系统-钩 | 钩20.0 | TJJGD01 | 不区分 | 脊柱内固定系统 | 国械注准20153131914 |  | 北京贝思达生物技术有限公司 |  | 北京贝思达生物技术有限公司 | 0 | 2023-05-22 18:02 | 挂网 | 2023-01-01 | 2024-01-01 | 2023-05-22 18:02
2305150934440610338 | 国家组织脊柱类耗材带量采购 | C03250808900004007200000262 | 脊柱内固定系统-钩 | 钩17.0 | TJJGD01 | 不区分 | 脊柱内固定系统 | 国械注准20153131914 |  | 北京贝思达生物技术有限公司 |  | 北京贝思达生物技术有限公司 | 0 | 2023-05-22 18:02 | 挂网 | 2023-01-01 | 2024-01-01 | 2023-05-22 18:02
2305150934440610339 | 国家组织脊柱类耗材带量采购 | C03250808900004007200000263 | 脊柱内固定系统-钩 | 钩17.5 | TJJGD01 | 不区分 | 脊柱内固定系统 | 国械注准20153131914 |  | 北京贝思达生物技术有限公司 |  | 北京贝思达生物技术有限公司 | 0 | 2023-05-22 18:02 | 挂网 | 2023-01-01 | 2024-01-01 | 2023-05-22 18:02
2305150934440610340 | 国家组织脊柱类耗材带量采购 | C03250808900004007200000264 | 脊柱内固定系统-钩 | 钩11.5 | TJJGD01 | 不区分 | 脊柱内固定系统 | 国械注准20153131914 |  | 北京贝思达生物技术有限公司 |  | 北京贝思达生物技术有限公司 | 0 | 2023-05-22 18:02 | 挂网 | 2023-01-01 | 2024-01-01 | 2023-05-22 18:02
2305150934440610341 | 国家组织脊柱类耗材带量采购 | C03250808900004007200000265 | 脊柱内固定系统-钩 | 钩19.5 | TJJGD01 | 不区分 | 脊柱内固定系统 | 国械注准20153131914 |  | 北京贝思达生物技术有限公司 |  | 北京贝思达生物技术有限公司 | 0 | 2023-05-22 18:02 | 挂网 | 2023-01-01 | 2024-01-01 | 2023-05-22 18:02
2305150934440610342 | 国家组织脊柱类耗材带量采购 | C03250808900004007200000266 | 脊柱内固定系统-钩 | 钩13.0 | TJJGD01 | 不区分 | 脊柱内固定系统 | 国械注准20153131914 |  | 北京贝思达生物技术有限公司 |  | 北京贝思达生物技术有限公司 | 0 | 2023-05-22 18:02 | 挂网 | 2023-01-01 | 2024-01-01 | 2023-05-22 18:02
2305150934440610343 | 国家组织脊柱类耗材带量采购 | C03250808900004007200000267 | 脊柱内固定系统-钩 | 钩10.0 | TJJGD01 | 不区分 | 脊柱内固定系统 | 国械注准20153131914 |  | 北京贝思达生物技术有限公司 |  | 北京贝思达生物技术有限公司 | 0 | 2023-05-22 18:02 | 挂网 | 2023-01-01 | 2024-01-01 | 2023-05-22 18:02
2305150934440610344 | 国家组织脊柱类耗材带量采购 | C03250808900004007200000268 | 脊柱内固定系统-钩 | 钩16.0 | TJJGD01 | 不区分 | 脊柱内固定系统 | 国械注准20153131914 |  | 北京贝思达生物技术有限公司 |  | 北京贝思达生物技术有限公司 | 0 | 2023-05-22 18:02 | 挂网 | 2023-01-01 | 2024-01-01 | 2023-05-22 18:02
2305150934440610345 | 国家组织脊柱类耗材带量采购 | C03250808900004007200000269 | 脊柱内固定系统-钩 | 钩11.0 | TJJGD01 | 不区分 | 脊柱内固定系统 | 国械注准20153131914 |  | 北京贝思达生物技术有限公司 |  | 北京贝思达生物技术有限公司 | 0 | 2023-05-22 18:02 | 挂网 | 2023-01-01 | 2024-01-01 | 2023-05-22 18:02
2305150934440610346 | 国家组织脊柱类耗材带量采购 | C03250808900004007200000270 | 脊柱内固定系统-钩 | 钩15.0 | TJJGD01 | 不区分 | 脊柱内固定系统 | 国械注准20153131914 |  | 北京贝思达生物技术有限公司 |  | 北京贝思达生物技术有限公司 | 0 | 2023-05-22 18:02 | 挂网 | 2023-01-01 | 2024-01-01 | 2023-05-22 18:02
2305150934440610347 | 国家组织脊柱类耗材带量采购 | C03250808900004007200000271 | 脊柱内固定系统-钩 | 钩16.5 | TJJGD01 | 不区分 | 脊柱内固定系统 | 国械注准20153131914 |  | 北京贝思达生物技术有限公司 |  | 北京贝思达生物技术有限公司 | 0 | 2023-05-22 18:02 | 挂网 | 2023-01-01 | 2024-01-01 | 2023-05-22 18:02
2305150934440610348 | 国家组织脊柱类耗材带量采购 | C03250808900004007200000272 | 脊柱内固定系统-钩 | 钩6.5 | TJJGD01 | 不区分 | 脊柱内固定系统 | 国械注准20153131914 |  | 北京贝思达生物技术有限公司 |  | 北京贝思达生物技术有限公司 | 0 | 2023-05-22 18:02 | 挂网 | 2023-01-01 | 2024-01-01 | 2023-05-22 18:02
2305150934440610349 | 国家组织脊柱类耗材带量采购 | C03250808900004007200000273 | 脊柱内固定系统-钩 | 钩14.5 | TJJGD01 | 不区分 | 脊柱内固定系统 | 国械注准20153131914 |  | 北京贝思达生物技术有限公司 |  | 北京贝思达生物技术有限公司 | 0 | 2023-05-22 18:02 | 挂网 | 2023-01-01 | 2024-01-01 | 2023-05-22 18:02
2305150934440610350 | 国家组织脊柱类耗材带量采购 | C03250808900004007200000274 | 脊柱内固定系统-钩 | 钩15.5 | TJJGD01 | 不区分 | 脊柱内固定系统 | 国械注准20153131914 |  | 北京贝思达生物技术有限公司 |  | 北京贝思达生物技术有限公司 | 0 | 2023-05-22 18:02 | 挂网 | 2023-01-01 | 2024-01-01 | 2023-05-22 18:02
2305150934440610351 | 国家组织脊柱类耗材带量采购 | C03250808900004007200000275 | 脊柱内固定系统-钩 | 钩14.0 | TJJGD01 | 不区分 | 脊柱内固定系统 | 国械注准20153131914 |  | 北京贝思达生物技术有限公司 |  | 北京贝思达生物技术有限公司 | 0 | 2023-05-22 18:02 | 挂网 | 2023-01-01 | 2024-01-01 | 2023-05-22 18:02
2305150934440610352 | 国家组织脊柱类耗材带量采购 | C03250808900004007200000276 | 脊柱内固定系统-钩 | 钩18.5 | TJJGD01 | 不区分 | 脊柱内固定系统 | 国械注准20153131914 |  | 北京贝思达生物技术有限公司 |  | 北京贝思达生物技术有限公司 | 0 | 2023-05-22 18:02 | 挂网 | 2023-01-01 | 2024-01-01 | 2023-05-22 18:02
2305150934440610353 | 国家组织脊柱类耗材带量采购 | C03250808900004007200000277 | 脊柱内固定系统-钩 | 钩7.5 | TJJGD01 | 不区分 | 脊柱内固定系统 | 国械注准20153131914 |  | 北京贝思达生物技术有限公司 |  | 北京贝思达生物技术有限公司 | 0 | 2023-05-22 18:02 | 挂网 | 2023-01-01 | 2024-01-01 | 2023-05-22 18:02
2305150934440610354 | 国家组织脊柱类耗材带量采购 | C03250808900004007200000278 | 脊柱内固定系统-钩 | 钩13.5 | TJJGD01 | 不区分 | 脊柱内固定系统 | 国械注准20153131914 |  | 北京贝思达生物技术有限公司 |  | 北京贝思达生物技术有限公司 | 0 | 2023-05-22 18:02 | 挂网 | 2023-01-01 | 2024-01-01 | 2023-05-22 18:02
2305150934440610355 | 国家组织脊柱类耗材带量采购 | C03250808900004007200000279 | 脊柱内固定系统-钩 | 钩12.5 | TJJGD01 | 不区分 | 脊柱内固定系统 | 国械注准20153131914 |  | 北京贝思达生物技术有限公司 |  | 北京贝思达生物技术有限公司 | 0 | 2023-05-22 18:02 | 挂网 | 2023-01-01 | 2024-01-01 | 2023-05-22 18:02
2305150934440610356 | 国家组织脊柱类耗材带量采购 | C03250808900004007200000280 | 脊柱内固定系统-钩 | 钩9.0 | TJJGD01 | 不区分 | 脊柱内固定系统 | 国械注准20153131914 |  | 北京贝思达生物技术有限公司 |  | 北京贝思达生物技术有限公司 | 0 | 2023-05-22 18:02 | 挂网 | 2023-01-01 | 2024-01-01 | 2023-05-22 18:02
2305150934440610357 | 国家组织脊柱类耗材带量采购 | C03250808900004007200000281 | 脊柱内固定系统-钩 | 钩6.0 | TJJGD01 | 不区分 | 脊柱内固定系统 | 国械注准20153131914 |  | 北京贝思达生物技术有限公司 |  | 北京贝思达生物技术有限公司 | 0 | 2023-05-22 18:02 | 挂网 | 2023-01-01 | 2024-01-01 | 2023-05-22 18:02
2305150934440610358 | 国家组织脊柱类耗材带量采购 | C03250808900004007200000282 | 脊柱内固定系统-钩 | 钩18.0 | TJJGD01 | 不区分 | 脊柱内固定系统 | 国械注准20153131914 |  | 北京贝思达生物技术有限公司 |  | 北京贝思达生物技术有限公司 | 0 | 2023-05-22 18:02 | 挂网 | 2023-01-01 | 2024-01-01 | 2023-05-22 18:02
2305150934440610359 | 国家组织脊柱类耗材带量采购 | C03250808900004007200000283 | 脊柱内固定系统-钩 | 钩8.5 | TJJGD01 | 不区分 | 脊柱内固定系统 | 国械注准20153131914 |  | 北京贝思达生物技术有限公司 |  | 北京贝思达生物技术有限公司 | 0 | 2023-05-22 18:02 | 挂网 | 2023-01-01 | 2024-01-01 | 2023-05-22 18:02
2305150934440610360 | 国家组织脊柱类耗材带量采购 | C03250808900004007200000284 | 脊柱内固定系统-钩 | 钩12.0 | TJJGD01 | 不区分 | 脊柱内固定系统 | 国械注准20153131914 |  | 北京贝思达生物技术有限公司 |  | 北京贝思达生物技术有限公司 | 0 | 2023-05-22 18:02 | 挂网 | 2023-01-01 | 2024-01-01 | 2023-05-22 18:02
2305150934440610361 | 国家组织脊柱类耗材带量采购 | C03250808900004007200000285 | 脊柱内固定系统-钩 | 钩19.0 | TJJGD01 | 不区分 | 脊柱内固定系统 | 国械注准20153131914 |  | 北京贝思达生物技术有限公司 |  | 北京贝思达生物技术有限公司 | 0 | 2023-05-22 18:02 | 挂网 | 2023-01-01 | 2024-01-01 | 2023-05-22 18:02
2305150934440610362 | 国家组织脊柱类耗材带量采购 | C03250808900004007200000286 | 脊柱内固定系统-钩 | 钩10.5 | TJJGD01 | 不区分 | 脊柱内固定系统 | 国械注准20153131914 |  | 北京贝思达生物技术有限公司 |  | 北京贝思达生物技术有限公司 | 0 | 2023-05-22 18:02 | 挂网 | 2023-01-01 | 2024-01-01 | 2023-05-22 18:02
2305150934440610363 | 国家组织脊柱类耗材带量采购 | C03250808900004007200000287 | 脊柱内固定系统-钩 | 钩7.0 | TJJGD01 | 不区分 | 脊柱内固定系统 | 国械注准20153131914 |  | 北京贝思达生物技术有限公司 |  | 北京贝思达生物技术有限公司 | 0 | 2023-05-22 18:02 | 挂网 | 2023-01-01 | 2024-01-01 | 2023-05-22 18:02
2305150934440611160 | 国家组织脊柱类耗材带量采购 | C03271008900000005250000052 | CF脊柱后路内固定器 | （侧接头）5.5/35 | CFII | 不区分 | CF脊柱后路内固定器 | 国械注准20173130198 |  | 北京市春立正达医疗器械股份有限公司 |  | 北京市春立正达医疗器械股份有限公司 | 0 | 2023-05-22 18:02 | 挂网 | 2023-01-01 | 2024-01-01 | 2023-05-22 18:02
2305150934440611161 | 国家组织脊柱类耗材带量采购 | C03271008900000005250000053 | CF脊柱后路内固定器 | （侧接头）55/6.0 | CFII | 不区分 | CF脊柱后路内固定器 | 国械注准20173130198 |  | 北京市春立正达医疗器械股份有限公司 |  | 北京市春立正达医疗器械股份有限公司 | 0 | 2023-05-22 18:02 | 挂网 | 2023-01-01 | 2024-01-01 | 2023-05-22 18:02
2305150934440611162 | 国家组织脊柱类耗材带量采购 | C03271008900000005250000054 | CF脊柱后路内固定器 | （侧接头）15/6.0 | CFII | 不区分 | CF脊柱后路内固定器 | 国械注准20173130198 |  | 北京市春立正达医疗器械股份有限公司 |  | 北京市春立正达医疗器械股份有限公司 | 0 | 2023-05-22 18:02 | 挂网 | 2023-01-01 | 2024-01-01 | 2023-05-22 18:02
2305150934440611163 | 国家组织脊柱类耗材带量采购 | C03271008900000005250000055 | CF脊柱后路内固定器 | （侧接头）30/6.0 | CFII | 不区分 | CF脊柱后路内固定器 | 国械注准20173130198 |  | 北京市春立正达医疗器械股份有限公司 |  | 北京市春立正达医疗器械股份有限公司 | 0 | 2023-05-22 18:02 | 挂网 | 2023-01-01 | 2024-01-01 | 2023-05-22 18:02
2305150934440611164 | 国家组织脊柱类耗材带量采购 | C03271008900000005250000056 | CF脊柱后路内固定器 | （侧接头）35/6.0 | CFII | 不区分 | CF脊柱后路内固定器 | 国械注准20173130198 |  | 北京市春立正达医疗器械股份有限公司 |  | 北京市春立正达医疗器械股份有限公司 | 0 | 2023-05-22 18:02 | 挂网 | 2023-01-01 | 2024-01-01 | 2023-05-22 18:02
2305150934440611165 | 国家组织脊柱类耗材带量采购 | C03271008900000005250000057 | CF脊柱后路内固定器 | （侧接头）25/6.0 | CFII | 不区分 | CF脊柱后路内固定器 | 国械注准20173130198 |  | 北京市春立正达医疗器械股份有限公司 |  | 北京市春立正达医疗器械股份有限公司 | 0 | 2023-05-22 18:02 | 挂网 | 2023-01-01 | 2024-01-01 | 2023-05-22 18:02
2305150934440611166 | 国家组织脊柱类耗材带量采购 | C03271008900000005250000058 | CF脊柱后路内固定器 | （侧接头）6.0/20 | CFII | 不区分 | CF脊柱后路内固定器 | 国械注准20173130198 |  | 北京市春立正达医疗器械股份有限公司 |  | 北京市春立正达医疗器械股份有限公司 | 0 | 2023-05-22 18:02 | 挂网 | 2023-01-01 | 2024-01-01 | 2023-05-22 18:02
2305150934440611167 | 国家组织脊柱类耗材带量采购 | C03271008900000005250000059 | CF脊柱后路内固定器 | （侧接头）10/6.0 | CFII | 不区分 | CF脊柱后路内固定器 | 国械注准20173130198 |  | 北京市春立正达医疗器械股份有限公司 |  | 北京市春立正达医疗器械股份有限公司 | 0 | 2023-05-22 18:02 | 挂网 | 2023-01-01 | 2024-01-01 | 2023-05-22 18:02
2305150934440611168 | 国家组织脊柱类耗材带量采购 | C03271008900000005250000060 | CF脊柱后路内固定器 | （侧接头）40/6.0 | CFII | 不区分 | CF脊柱后路内固定器 | 国械注准20173130198 |  | 北京市春立正达医疗器械股份有限公司 |  | 北京市春立正达医疗器械股份有限公司 | 0 | 2023-05-22 18:02 | 挂网 | 2023-01-01 | 2024-01-01 | 2023-05-22 18:02
2305150934440611169 | 国家组织脊柱类耗材带量采购 | C03271008900000005250000061 | CF脊柱后路内固定器 | （侧接头）20/6.0 | CFII | 不区分 | CF脊柱后路内固定器 | 国械注准20173130198 |  | 北京市春立正达医疗器械股份有限公司 |  | 北京市春立正达医疗器械股份有限公司 | 0 | 2023-05-22 18:02 | 挂网 | 2023-01-01 | 2024-01-01 | 2023-05-22 18:02
2305150934440611170 | 国家组织脊柱类耗材带量采购 | C03271008900000005250000062 | CF脊柱后路内固定器 | （侧接头）45/6.0 | CFII | 不区分 | CF脊柱后路内固定器 | 国械注准20173130198 |  | 北京市春立正达医疗器械股份有限公司 |  | 北京市春立正达医疗器械股份有限公司 | 0 | 2023-05-22 18:02 | 挂网 | 2023-01-01 | 2024-01-01 | 2023-05-22 18:02
2305150934440611171 | 国家组织脊柱类耗材带量采购 | C03271008900000005250000063 | CF脊柱后路内固定器 | （侧接头）5.5/40 | CFII | 不区分 | CF脊柱后路内固定器 | 国械注准20173130198 |  | 北京市春立正达医疗器械股份有限公司 |  | 北京市春立正达医疗器械股份有限公司 | 0 | 2023-05-22 18:02 | 挂网 | 2023-01-01 | 2024-01-01 | 2023-05-22 18:02
2305150934440611172 | 国家组织脊柱类耗材带量采购 | C03271008900000005250000064 | CF脊柱后路内固定器 | （侧接头）6.0/50 | CFII | 不区分 | CF脊柱后路内固定器 | 国械注准20173130198 |  | 北京市春立正达医疗器械股份有限公司 |  | 北京市春立正达医疗器械股份有限公司 | 0 | 2023-05-22 18:02 | 挂网 | 2023-01-01 | 2024-01-01 | 2023-05-22 18:02
2305150934440611173 | 国家组织脊柱类耗材带量采购 | C03271008900000005250000065 | CF脊柱后路内固定器 | （侧接头）50/6.0 | CFII | 不区分 | CF脊柱后路内固定器 | 国械注准20173130198 |  | 北京市春立正达医疗器械股份有限公司 |  | 北京市春立正达医疗器械股份有限公司 | 0 | 2023-05-22 18:02 | 挂网 | 2023-01-01 | 2024-01-01 | 2023-05-22 18:02
2305150934440611174 | 国家组织脊柱类耗材带量采购 | C03271008900000005250000066 | CF脊柱后路内固定器 | （侧接头）5.5/20 | CFII | 不区分 | CF脊柱后路内固定器 | 国械注准20173130198 |  | 北京市春立正达医疗器械股份有限公司 |  | 北京市春立正达医疗器械股份有限公司 | 0 | 2023-05-22 18:02 | 挂网 | 2023-01-01 | 2024-01-01 | 2023-05-22 18:02
2305150934440611175 | 国家组织脊柱类耗材带量采购 | C03271008900000005250000067 | CF脊柱后路内固定器 | （侧接头）60/6.0 | CFII | 不区分 | CF脊柱后路内固定器 | 国械注准20173130198 |  | 北京市春立正达医疗器械股份有限公司 |  | 北京市春立正达医疗器械股份有限公司 | 0 | 2023-05-22 18:02 | 挂网 | 2023-01-01 | 2024-01-01 | 2023-05-22 18:02
2305150934440611176 | 国家组织脊柱类耗材带量采购 | C03271008900000005250000068 | CF脊柱后路内固定器 | （侧接头）6.0/30 | CFII | 不区分 | CF脊柱后路内固定器 | 国械注准20173130198 |  | 北京市春立正达医疗器械股份有限公司 |  | 北京市春立正达医疗器械股份有限公司 | 0 | 2023-05-22 18:02 | 挂网 | 2023-01-01 | 2024-01-01 | 2023-05-22 18:02
2305150934440611177 | 国家组织脊柱类耗材带量采购 | C03271008900000005250000069 | CF脊柱后路内固定器 | （侧接头）5.5/50 | CFII | 不区分 | CF脊柱后路内固定器 | 国械注准20173130198 |  | 北京市春立正达医疗器械股份有限公司 |  | 北京市春立正达医疗器械股份有限公司 | 0 | 2023-05-22 18:02 | 挂网 | 2023-01-01 | 2024-01-01 | 2023-05-22 18:02
2305150934440611178 | 国家组织脊柱类耗材带量采购 | C03271008900000005250000070 | CF脊柱后路内固定器 | （侧接头）5.5/30 | CFII | 不区分 | CF脊柱后路内固定器 | 国械注准20173130198 |  | 北京市春立正达医疗器械股份有限公司 |  | 北京市春立正达医疗器械股份有限公司 | 0 | 2023-05-22 18:02 | 挂网 | 2023-01-01 | 2024-01-01 | 2023-05-22 18:02
2305150934440611179 | 国家组织脊柱类耗材带量采购 | C03271008900000005250000071 | CF脊柱后路内固定器 | （侧接头）6.0/40 | CFII | 不区分 | CF脊柱后路内固定器 | 国械注准20173130198 |  | 北京市春立正达医疗器械股份有限公司 |  | 北京市春立正达医疗器械股份有限公司 | 0 | 2023-05-22 18:02 | 挂网 | 2023-01-01 | 2024-01-01 | 2023-05-22 18:02
2305150934440611335 | 国家组织脊柱类耗材带量采购 | C03250308902001056100000013 | 胸腰椎后路内固定器-椎板钩 | （椎板钩-2）L | NSSIII 6.0型 | 钛合金 | 胸腰椎后路内固定系统 | 国械注准20213130018 |  | 深圳市沃尔德外科医疗器械技术有限公司 |  | 深圳市沃尔德外科医疗器械技术有限公司 | 0 | 2023-05-22 18:02 | 挂网 | 2023-01-01 | 2024-01-01 | 2023-05-22 18:02
2305150934440611336 | 国家组织脊柱类耗材带量采购 | C03250308902001056100000014 | 胸腰椎后路内固定器-椎板钩 | （椎板钩-2）R | NSSI 5.5型 | 钛合金 | 胸腰椎后路内固定系统 | 国械注准20213130018 |  | 深圳市沃尔德外科医疗器械技术有限公司 |  | 深圳市沃尔德外科医疗器械技术有限公司 | 0 | 2023-05-22 18:02 | 挂网 | 2023-01-01 | 2024-01-01 | 2023-05-22 18:02
2305150934440611337 | 国家组织脊柱类耗材带量采购 | C03250308902001056100000015 | 胸腰椎后路内固定器-椎板钩 | （椎板钩-2）R | NSSIII 5.5型 | 钛合金 | 胸腰椎后路内固定系统 | 国械注准20213130018 |  | 深圳市沃尔德外科医疗器械技术有限公司 |  | 深圳市沃尔德外科医疗器械技术有限公司 | 0 | 2023-05-22 18:02 | 挂网 | 2023-01-01 | 2024-01-01 | 2023-05-22 18:02
2305150934440611338 | 国家组织脊柱类耗材带量采购 | C03250308902001056100000016 | 胸腰椎后路内固定器-椎板钩 | （椎板钩-2）R | NSSI 6.0型 | 钛合金 | 胸腰椎后路内固定系统 | 国械注准20213130018 |  | 深圳市沃尔德外科医疗器械技术有限公司 |  | 深圳市沃尔德外科医疗器械技术有限公司 | 0 | 2023-05-22 18:02 | 挂网 | 2023-01-01 | 2024-01-01 | 2023-05-22 18:02
2305150934440611339 | 国家组织脊柱类耗材带量采购 | C03250308902001056100000017 | 胸腰椎后路内固定器-椎板钩 | （椎板钩-2）L | NSSII 6.0型 | 钛合金 | 胸腰椎后路内固定系统 | 国械注准20213130018 |  | 深圳市沃尔德外科医疗器械技术有限公司 |  | 深圳市沃尔德外科医疗器械技术有限公司 | 0 | 2023-05-22 18:02 | 挂网 | 2023-01-01 | 2024-01-01 | 2023-05-22 18:02
2305150934440611340 | 国家组织脊柱类耗材带量采购 | C03250308902001056100000018 | 胸腰椎后路内固定器-椎板钩 | （椎板钩-2）L | NSSII 5.5型 | 钛合金 | 胸腰椎后路内固定系统 | 国械注准20213130018 |  | 深圳市沃尔德外科医疗器械技术有限公司 |  | 深圳市沃尔德外科医疗器械技术有限公司 | 0 | 2023-05-22 18:02 | 挂网 | 2023-01-01 | 2024-01-01 | 2023-05-22 18:02
2305150934440611341 | 国家组织脊柱类耗材带量采购 | C03250308902001056100000019 | 胸腰椎后路内固定器-椎板钩 | （椎板钩-2）R | NSSII 6.0型 | 钛合金 | 胸腰椎后路内固定系统 | 国械注准20213130018 |  | 深圳市沃尔德外科医疗器械技术有限公司 |  | 深圳市沃尔德外科医疗器械技术有限公司 | 0 | 2023-05-22 18:02 | 挂网 | 2023-01-01 | 2024-01-01 | 2023-05-22 18:02
2305150934440611342 | 国家组织脊柱类耗材带量采购 | C03250308902001056100000020 | 胸腰椎后路内固定器-椎板钩 | （椎板钩-2）L | NSSI 5.5型 | 钛合金 | 胸腰椎后路内固定系统 | 国械注准20213130018 |  | 深圳市沃尔德外科医疗器械技术有限公司 |  | 深圳市沃尔德外科医疗器械技术有限公司 | 0 | 2023-05-22 18:02 | 挂网 | 2023-01-01 | 2024-01-01 | 2023-05-22 18:02
2305150934440611343 | 国家组织脊柱类耗材带量采购 | C03250308902001056100000021 | 胸腰椎后路内固定器-椎板钩 | （椎板钩-2）L | NSSIII 5.5型 | 钛合金 | 胸腰椎后路内固定系统 | 国械注准20213130018 |  | 深圳市沃尔德外科医疗器械技术有限公司 |  | 深圳市沃尔德外科医疗器械技术有限公司 | 0 | 2023-05-22 18:02 | 挂网 | 2023-01-01 | 2024-01-01 | 2023-05-22 18:02
2305150934440611344 | 国家组织脊柱类耗材带量采购 | C03250308902001056100000022 | 胸腰椎后路内固定器-椎板钩 | （椎板钩-2）L | NSSI 6.0型 | 钛合金 | 胸腰椎后路内固定系统 | 国械注准20213130018 |  | 深圳市沃尔德外科医疗器械技术有限公司 |  | 深圳市沃尔德外科医疗器械技术有限公司 | 0 | 2023-05-22 18:02 | 挂网 | 2023-01-01 | 2024-01-01 | 2023-05-22 18:02
2305150934440611345 | 国家组织脊柱类耗材带量采购 | C03250308902001056100000023 | 胸腰椎后路内固定器-椎板钩 | （椎板钩-2）R | NSSII 5.5型 | 钛合金 | 胸腰椎后路内固定系统 | 国械注准20213130018 |  | 深圳市沃尔德外科医疗器械技术有限公司 |  | 深圳市沃尔德外科医疗器械技术有限公司 | 0 | 2023-05-22 18:02 | 挂网 | 2023-01-01 | 2024-01-01 | 2023-05-22 18:02
2305150934440611346 | 国家组织脊柱类耗材带量采购 | C03250308902001056100000024 | 胸腰椎后路内固定器-椎板钩 | （椎板钩-2）R | NSSIII 6.0型 | 钛合金 | 胸腰椎后路内固定系统 | 国械注准20213130018 |  | 深圳市沃尔德外科医疗器械技术有限公司 |  | 深圳市沃尔德外科医疗器械技术有限公司 | 0 | 2023-05-22 18:02 | 挂网 | 2023-01-01 | 2024-01-01 | 2023-05-22 18:02
2305150934440612085 | 国家组织脊柱类耗材带量采购 | C03210408900001090980000019 | 枕颈胸脊柱内固定系统-钩 | 椎板钩 上开口 ,直,短 ,灭菌包装 | 04.614.518S | 不区分 | 枕颈胸脊柱内固定系统 Synapse 4.0 | 国械注进20153133073 |  | 强生（上海）医疗器材有限公司 |  | 强生（上海）医疗器材有限公司 | 0 | 2023-05-22 18:02 | 挂网 | 2023-01-01 | 2024-01-01 | 2023-05-22 18:02
2305150934440612086 | 国家组织脊柱类耗材带量采购 | C03210408900001090980000020 | 枕颈胸脊柱内固定系统-钩 | 椎板钩 上开口 , 直,长,灭菌包装 | 04.614.519S | 不区分 | 枕颈胸脊柱内固定系统 Synapse 4.0 | 国械注进20153133073 |  | 强生（上海）医疗器材有限公司 |  | 强生（上海）医疗器材有限公司 | 0 | 2023-05-22 18:02 | 挂网 | 2023-01-01 | 2024-01-01 | 2023-05-22 18:02
2305150934440612330 | 国家组织脊柱类耗材带量采购 | C03170108902006047270000001 | 枕颈胸后路内固定系统 | 4.0系列 连接座 4.0 | SSC01 | 钛合金 | 枕颈胸后路内固定系统 | 国械注准20203130979 |  | 广东施泰宝医疗科技有限公司 |  | 广东施泰宝医疗科技有限公司 | 0 | 2023-05-22 18:02 | 挂网 | 2023-01-01 | 2024-01-01 | 2023-05-22 18:02
2305150934440612331 | 国家组织脊柱类耗材带量采购 | C03170108902006047270000002 | 枕颈胸后路内固定系统 | 6.0系列 连接座 6.0 | SSC01 | 钛合金 | 枕颈胸后路内固定系统 | 国械注准20203130979 |  | 广东施泰宝医疗科技有限公司 |  | 广东施泰宝医疗科技有限公司 | 0 | 2023-05-22 18:02 | 挂网 | 2023-01-01 | 2024-01-01 | 2023-05-22 18:02
2305150934440612332 | 国家组织脊柱类耗材带量采购 | C03170108902006047270000003 | 枕颈胸后路内固定系统 | 5.0系列 连接座 5.0 | SSC01 | 钛合金 | 枕颈胸后路内固定系统 | 国械注准20203130979 |  | 广东施泰宝医疗科技有限公司 |  | 广东施泰宝医疗科技有限公司 | 0 | 2023-05-22 18:02 | 挂网 | 2023-01-01 | 2024-01-01 | 2023-05-22 18:02
2305150934440612333 | 国家组织脊柱类耗材带量采购 | C03170108902006047270000004 | 枕颈胸后路内固定系统 | 5.5系列 连接座 5.5 | SSC01 | 钛合金 | 枕颈胸后路内固定系统 | 国械注准20203130979 |  | 广东施泰宝医疗科技有限公司 |  | 广东施泰宝医疗科技有限公司 | 0 | 2023-05-22 18:02 | 挂网 | 2023-01-01 | 2024-01-01 | 2023-05-22 18:02
2305150934440612335 | 国家组织脊柱类耗材带量采购 | C03170108902006047270000006 | 枕颈胸后路内固定系统 | 4.5系列 连接座 4.5 | SSC01 | 钛合金 | 枕颈胸后路内固定系统 | 国械注准20203130979 |  | 广东施泰宝医疗科技有限公司 |  | 广东施泰宝医疗科技有限公司 | 0 | 2023-05-22 18:02 | 挂网 | 2023-01-01 | 2024-01-01 | 2023-05-22 18:02
2305150934440612413 | 国家组织脊柱类耗材带量采购 | C03250308902002029110000013 | 胸腰椎后路钉棒内固定系统-椎板钩 | （脊柱钉棒固定系统）11mm | GSSⅢ型 椎板钩Ⅱ型 | 钛合金 | 胸腰椎后路钉棒内固定系统 | 国械注准20173131497 |  | 博益宁（厦门）医疗器械有限公司 |  | 博益宁（厦门）医疗器械有限公司 | 0 | 2023-05-22 18:02 | 挂网 | 2023-01-01 | 2024-01-01 | 2023-05-22 18:02
2305150934440612414 | 国家组织脊柱类耗材带量采购 | C03250308902002029110000014 | 胸腰椎后路钉棒内固定系统-椎板钩 | （脊柱钉棒固定系统）13mm | GSSⅢ型 椎板钩Ⅱ型 | 钛合金 | 胸腰椎后路钉棒内固定系统 | 国械注准20173131497 |  | 博益宁（厦门）医疗器械有限公司 |  | 博益宁（厦门）医疗器械有限公司 | 0 | 2023-05-22 18:02 | 挂网 | 2023-01-01 | 2024-01-01 | 2023-05-22 18:02
2305150934440612415 | 国家组织脊柱类耗材带量采购 | C03250308902002029110000015 | 胸腰椎后路钉棒内固定系统-椎板钩 | （脊柱钉棒固定系统）12mm | GSSⅢ型 椎板钩Ⅱ型 | 钛合金 | 胸腰椎后路钉棒内固定系统 | 国械注准20173131497 |  | 博益宁（厦门）医疗器械有限公司 |  | 博益宁（厦门）医疗器械有限公司 | 0 | 2023-05-22 18:02 | 挂网 | 2023-01-01 | 2024-01-01 | 2023-05-22 18:02
2305150934440612416 | 国家组织脊柱类耗材带量采购 | C03250308902002029110000016 | 胸腰椎后路钉棒内固定系统-椎板钩 | （脊柱钉棒固定系统）14mm | GSSⅢ型 椎板钩Ⅱ型 | 钛合金 | 胸腰椎后路钉棒内固定系统 | 国械注准20173131497 |  | 博益宁（厦门）医疗器械有限公司 |  | 博益宁（厦门）医疗器械有限公司 | 0 | 2023-05-22 18:02 | 挂网 | 2023-01-01 | 2024-01-01 | 2023-05-22 18:02
2305150934440612417 | 国家组织脊柱类耗材带量采购 | C03250308902002023650000025 | 胸腰椎后路固定钩/非灭菌 | 非灭菌 | 98461004 | 钛合金 | 脊柱后路钉棒固定系统 | 国械注进20163131900 |  | 烟台索娜盟托医疗器械有限公司 |  | 烟台索娜盟托医疗器械有限公司 | 0 | 2023-05-22 18:02 | 挂网 | 2023-01-01 | 2024-01-01 | 2023-05-22 18:02
2305150934440612418 | 国家组织脊柱类耗材带量采购 | C03250308902002023650000026 | 胸腰椎后路固定钩/非灭菌 | 非灭菌 | 98461007 | 钛合金 | 脊柱后路钉棒固定系统 | 国械注进20163131900 |  | 烟台索娜盟托医疗器械有限公司 |  | 烟台索娜盟托医疗器械有限公司 | 0 | 2023-05-22 18:02 | 挂网 | 2023-01-01 | 2024-01-01 | 2023-05-22 18:02
2305150934440612651 | 国家组织脊柱类耗材带量采购 | C03260508900004007200000001 | 脊柱内固定系统-钩 | 钩10.0 | TJJGD04 | 不区分 | 脊柱内固定系统 | 国械注准20153131914 |  | 北京贝思达生物技术有限公司 |  | 北京贝思达生物技术有限公司 | 0 | 2023-05-22 18:02 | 挂网 | 2023-01-01 | 2024-01-01 | 2023-05-22 18:02
2305150934440612652 | 国家组织脊柱类耗材带量采购 | C03260508900004007200000002 | 脊柱内固定系统-钩 | 钩7.0 | TJJGD04 | 不区分 | 脊柱内固定系统 | 国械注准20153131914 |  | 北京贝思达生物技术有限公司 |  | 北京贝思达生物技术有限公司 | 0 | 2023-05-22 18:02 | 挂网 | 2023-01-01 | 2024-01-01 | 2023-05-22 18:02
2305150934440612653 | 国家组织脊柱类耗材带量采购 | C03260508900004007200000003 | 脊柱内固定系统-钩 | 钩11.5 | TJJGD04 | 不区分 | 脊柱内固定系统 | 国械注准20153131914 |  | 北京贝思达生物技术有限公司 |  | 北京贝思达生物技术有限公司 | 0 | 2023-05-22 18:02 | 挂网 | 2023-01-01 | 2024-01-01 | 2023-05-22 18:02
2305150934440612654 | 国家组织脊柱类耗材带量采购 | C03260508900004007200000004 | 脊柱内固定系统-钩 | 钩17.0 | TJJGD04 | 不区分 | 脊柱内固定系统 | 国械注准20153131914 |  | 北京贝思达生物技术有限公司 |  | 北京贝思达生物技术有限公司 | 0 | 2023-05-22 18:02 | 挂网 | 2023-01-01 | 2024-01-01 | 2023-05-22 18:02
2305150934440612655 | 国家组织脊柱类耗材带量采购 | C03260508900004007200000005 | 脊柱内固定系统-钩 | 钩19.5 | TJJGD04 | 不区分 | 脊柱内固定系统 | 国械注准20153131914 |  | 北京贝思达生物技术有限公司 |  | 北京贝思达生物技术有限公司 | 0 | 2023-05-22 18:02 | 挂网 | 2023-01-01 | 2024-01-01 | 2023-05-22 18:02
2305150934440612656 | 国家组织脊柱类耗材带量采购 | C03260508900004007200000006 | 脊柱内固定系统-钩 | 钩16.0 | TJJGD04 | 不区分 | 脊柱内固定系统 | 国械注准20153131914 |  | 北京贝思达生物技术有限公司 |  | 北京贝思达生物技术有限公司 | 0 | 2023-05-22 18:02 | 挂网 | 2023-01-01 | 2024-01-01 | 2023-05-22 18:02
2305150934440612657 | 国家组织脊柱类耗材带量采购 | C03260508900004007200000007 | 脊柱内固定系统-钩 | 钩12.0 | TJJGD04 | 不区分 | 脊柱内固定系统 | 国械注准20153131914 |  | 北京贝思达生物技术有限公司 |  | 北京贝思达生物技术有限公司 | 0 | 2023-05-22 18:02 | 挂网 | 2023-01-01 | 2024-01-01 | 2023-05-22 18:02
2305150934440612658 | 国家组织脊柱类耗材带量采购 | C03260508900004007200000008 | 脊柱内固定系统-钩 | 钩13.5 | TJJGD04 | 不区分 | 脊柱内固定系统 | 国械注准20153131914 |  | 北京贝思达生物技术有限公司 |  | 北京贝思达生物技术有限公司 | 0 | 2023-05-22 18:02 | 挂网 | 2023-01-01 | 2024-01-01 | 2023-05-22 18:02
2305150934440612659 | 国家组织脊柱类耗材带量采购 | C03260508900004007200000009 | 脊柱内固定系统-钩 | 钩13.0 | TJJGD04 | 不区分 | 脊柱内固定系统 | 国械注准20153131914 |  | 北京贝思达生物技术有限公司 |  | 北京贝思达生物技术有限公司 | 0 | 2023-05-22 18:02 | 挂网 | 2023-01-01 | 2024-01-01 | 2023-05-22 18:02
2305150934440612660 | 国家组织脊柱类耗材带量采购 | C03260508900004007200000010 | 脊柱内固定系统-钩 | 钩18.5 | TJJGD04 | 不区分 | 脊柱内固定系统 | 国械注准20153131914 |  | 北京贝思达生物技术有限公司 |  | 北京贝思达生物技术有限公司 | 0 | 2023-05-22 18:02 | 挂网 | 2023-01-01 | 2024-01-01 | 2023-05-22 18:02
2305150934440612661 | 国家组织脊柱类耗材带量采购 | C03260508900004007200000011 | 脊柱内固定系统-钩 | 钩17.5 | TJJGD04 | 不区分 | 脊柱内固定系统 | 国械注准20153131914 |  | 北京贝思达生物技术有限公司 |  | 北京贝思达生物技术有限公司 | 0 | 2023-05-22 18:02 | 挂网 | 2023-01-01 | 2024-01-01 | 2023-05-22 18:02
2305150934440612662 | 国家组织脊柱类耗材带量采购 | C03260508900004007200000012 | 脊柱内固定系统-钩 | 钩10.5 | TJJGD04 | 不区分 | 脊柱内固定系统 | 国械注准20153131914 |  | 北京贝思达生物技术有限公司 |  | 北京贝思达生物技术有限公司 | 0 | 2023-05-22 18:02 | 挂网 | 2023-01-01 | 2024-01-01 | 2023-05-22 18:02
2305150934440612663 | 国家组织脊柱类耗材带量采购 | C03260508900004007200000013 | 脊柱内固定系统-钩 | 钩7.5 | TJJGD04 | 不区分 | 脊柱内固定系统 | 国械注准20153131914 |  | 北京贝思达生物技术有限公司 |  | 北京贝思达生物技术有限公司 | 0 | 2023-05-22 18:02 | 挂网 | 2023-01-01 | 2024-01-01 | 2023-05-22 18:02
2305150934440612664 | 国家组织脊柱类耗材带量采购 | C03260508900004007200000014 | 脊柱内固定系统-钩 | 钩8.5 | TJJGD04 | 不区分 | 脊柱内固定系统 | 国械注准20153131914 |  | 北京贝思达生物技术有限公司 |  | 北京贝思达生物技术有限公司 | 0 | 2023-05-22 18:02 | 挂网 | 2023-01-01 | 2024-01-01 | 2023-05-22 18:02
2305150934440612665 | 国家组织脊柱类耗材带量采购 | C03260508900004007200000015 | 脊柱内固定系统-钩 | 钩12.5 | TJJGD04 | 不区分 | 脊柱内固定系统 | 国械注准20153131914 |  | 北京贝思达生物技术有限公司 |  | 北京贝思达生物技术有限公司 | 0 | 2023-05-22 18:02 | 挂网 | 2023-01-01 | 2024-01-01 | 2023-05-22 18:02
2305150934440612666 | 国家组织脊柱类耗材带量采购 | C03260508900004007200000016 | 脊柱内固定系统-钩 | 钩14.0 | TJJGD04 | 不区分 | 脊柱内固定系统 | 国械注准20153131914 |  | 北京贝思达生物技术有限公司 |  | 北京贝思达生物技术有限公司 | 0 | 2023-05-22 18:02 | 挂网 | 2023-01-01 | 2024-01-01 | 2023-05-22 18:02
2305150934440612667 | 国家组织脊柱类耗材带量采购 | C03260508900004007200000017 | 脊柱内固定系统-钩 | 钩14.5 | TJJGD04 | 不区分 | 脊柱内固定系统 | 国械注准20153131914 |  | 北京贝思达生物技术有限公司 |  | 北京贝思达生物技术有限公司 | 0 | 2023-05-22 18:02 | 挂网 | 2023-01-01 | 2024-01-01 | 2023-05-22 18:02
2305150934440612668 | 国家组织脊柱类耗材带量采购 | C03260508900004007200000018 | 脊柱内固定系统-钩 | 钩9.0 | TJJGD04 | 不区分 | 脊柱内固定系统 | 国械注准20153131914 |  | 北京贝思达生物技术有限公司 |  | 北京贝思达生物技术有限公司 | 0 | 2023-05-22 18:02 | 挂网 | 2023-01-01 | 2024-01-01 | 2023-05-22 18:02
2305150934440612669 | 国家组织脊柱类耗材带量采购 | C03260508900004007200000019 | 脊柱内固定系统-钩 | 钩16.5 | TJJGD04 | 不区分 | 脊柱内固定系统 | 国械注准20153131914 |  | 北京贝思达生物技术有限公司 |  | 北京贝思达生物技术有限公司 | 0 | 2023-05-22 18:02 | 挂网 | 2023-01-01 | 2024-01-01 | 2023-05-22 18:02
2305150934440612670 | 国家组织脊柱类耗材带量采购 | C03260508900004007200000020 | 脊柱内固定系统-钩 | 钩19.0 | TJJGD04 | 不区分 | 脊柱内固定系统 | 国械注准20153131914 |  | 北京贝思达生物技术有限公司 |  | 北京贝思达生物技术有限公司 | 0 | 2023-05-22 18:02 | 挂网 | 2023-01-01 | 2024-01-01 | 2023-05-22 18:02
2305150934440612671 | 国家组织脊柱类耗材带量采购 | C03260508900004007200000021 | 脊柱内固定系统-钩 | 钩18.0 | TJJGD04 | 不区分 | 脊柱内固定系统 | 国械注准20153131914 |  | 北京贝思达生物技术有限公司 |  | 北京贝思达生物技术有限公司 | 0 | 2023-05-22 18:02 | 挂网 | 2023-01-01 | 2024-01-01 | 2023-05-22 18:02
2305150934440612672 | 国家组织脊柱类耗材带量采购 | C03260508900004007200000022 | 脊柱内固定系统-钩 | 钩6.0 | TJJGD04 | 不区分 | 脊柱内固定系统 | 国械注准20153131914 |  | 北京贝思达生物技术有限公司 |  | 北京贝思达生物技术有限公司 | 0 | 2023-05-22 18:02 | 挂网 | 2023-01-01 | 2024-01-01 | 2023-05-22 18:02
2305150934440612673 | 国家组织脊柱类耗材带量采购 | C03260508900004007200000023 | 脊柱内固定系统-钩 | 钩11.0 | TJJGD04 | 不区分 | 脊柱内固定系统 | 国械注准20153131914 |  | 北京贝思达生物技术有限公司 |  | 北京贝思达生物技术有限公司 | 0 | 2023-05-22 18:02 | 挂网 | 2023-01-01 | 2024-01-01 | 2023-05-22 18:02
2305150934440612674 | 国家组织脊柱类耗材带量采购 | C03260508900004007200000024 | 脊柱内固定系统-钩 | 钩15.0 | TJJGD04 | 不区分 | 脊柱内固定系统 | 国械注准20153131914 |  | 北京贝思达生物技术有限公司 |  | 北京贝思达生物技术有限公司 | 0 | 2023-05-22 18:02 | 挂网 | 2023-01-01 | 2024-01-01 | 2023-05-22 18:02
2305150934440612675 | 国家组织脊柱类耗材带量采购 | C03260508900004007200000025 | 脊柱内固定系统-钩 | 钩6.5 | TJJGD04 | 不区分 | 脊柱内固定系统 | 国械注准20153131914 |  | 北京贝思达生物技术有限公司 |  | 北京贝思达生物技术有限公司 | 0 | 2023-05-22 18:02 | 挂网 | 2023-01-01 | 2024-01-01 | 2023-05-22 18:02
2305150934440612676 | 国家组织脊柱类耗材带量采购 | C03260508900004007200000026 | 脊柱内固定系统-钩 | 钩15.5 | TJJGD04 | 不区分 | 脊柱内固定系统 | 国械注准20153131914 |  | 北京贝思达生物技术有限公司 |  | 北京贝思达生物技术有限公司 | 0 | 2023-05-22 18:02 | 挂网 | 2023-01-01 | 2024-01-01 | 2023-05-22 18:02
2305150934440612677 | 国家组织脊柱类耗材带量采购 | C03260508900004007200000027 | 脊柱内固定系统-钩 | 钩20.0 | TJJGD04 | 不区分 | 脊柱内固定系统 | 国械注准20153131914 |  | 北京贝思达生物技术有限公司 |  | 北京贝思达生物技术有限公司 | 0 | 2023-05-22 18:02 | 挂网 | 2023-01-01 | 2024-01-01 | 2023-05-22 18:02
2305150934440612678 | 国家组织脊柱类耗材带量采购 | C03260508900004007200000028 | 脊柱内固定系统-钩 | 钩9.5 | TJJGD04 | 不区分 | 脊柱内固定系统 | 国械注准20153131914 |  | 北京贝思达生物技术有限公司 |  | 北京贝思达生物技术有限公司 | 0 | 2023-05-22 18:02 | 挂网 | 2023-01-01 | 2024-01-01 | 2023-05-22 18:02
2305150934440612679 | 国家组织脊柱类耗材带量采购 | C03260508900004007200000260 | 脊柱内固定系统-钩 | 钩10.5 | TJJGD03 | 不区分 | 脊柱内固定系统 | 国械注准20153131914 |  | 北京贝思达生物技术有限公司 |  | 北京贝思达生物技术有限公司 | 0 | 2023-05-22 18:02 | 挂网 | 2023-01-01 | 2024-01-01 | 2023-05-22 18:02
2305150934440612680 | 国家组织脊柱类耗材带量采购 | C03260508900004007200000261 | 脊柱内固定系统-钩 | 钩13.0 | TJJGD03 | 不区分 | 脊柱内固定系统 | 国械注准20153131914 |  | 北京贝思达生物技术有限公司 |  | 北京贝思达生物技术有限公司 | 0 | 2023-05-22 18:02 | 挂网 | 2023-01-01 | 2024-01-01 | 2023-05-22 18:02
2305150934440612681 | 国家组织脊柱类耗材带量采购 | C03260508900004007200000262 | 脊柱内固定系统-钩 | 钩19.0 | TJJGD03 | 不区分 | 脊柱内固定系统 | 国械注准20153131914 |  | 北京贝思达生物技术有限公司 |  | 北京贝思达生物技术有限公司 | 0 | 2023-05-22 18:02 | 挂网 | 2023-01-01 | 2024-01-01 | 2023-05-22 18:02
2305150934440612682 | 国家组织脊柱类耗材带量采购 | C03260508900004007200000263 | 脊柱内固定系统-钩 | 钩16.0 | TJJGD03 | 不区分 | 脊柱内固定系统 | 国械注准20153131914 |  | 北京贝思达生物技术有限公司 |  | 北京贝思达生物技术有限公司 | 0 | 2023-05-22 18:02 | 挂网 | 2023-01-01 | 2024-01-01 | 2023-05-22 18:02
2305150934440612683 | 国家组织脊柱类耗材带量采购 | C03260508900004007200000264 | 脊柱内固定系统-钩 | 钩14.0 | TJJGD03 | 不区分 | 脊柱内固定系统 | 国械注准20153131914 |  | 北京贝思达生物技术有限公司 |  | 北京贝思达生物技术有限公司 | 0 | 2023-05-22 18:02 | 挂网 | 2023-01-01 | 2024-01-01 | 2023-05-22 18:02
2305150934440612684 | 国家组织脊柱类耗材带量采购 | C03260508900004007200000265 | 脊柱内固定系统-钩 | 钩17.0 | TJJGD03 | 不区分 | 脊柱内固定系统 | 国械注准20153131914 |  | 北京贝思达生物技术有限公司 |  | 北京贝思达生物技术有限公司 | 0 | 2023-05-22 18:02 | 挂网 | 2023-01-01 | 2024-01-01 | 2023-05-22 18:02
2305150934440612685 | 国家组织脊柱类耗材带量采购 | C03260508900004007200000266 | 脊柱内固定系统-钩 | 钩14.5 | TJJGD03 | 不区分 | 脊柱内固定系统 | 国械注准20153131914 |  | 北京贝思达生物技术有限公司 |  | 北京贝思达生物技术有限公司 | 0 | 2023-05-22 18:02 | 挂网 | 2023-01-01 | 2024-01-01 | 2023-05-22 18:02
2305150934440612686 | 国家组织脊柱类耗材带量采购 | C03260508900004007200000267 | 脊柱内固定系统-钩 | 钩15.5 | TJJGD03 | 不区分 | 脊柱内固定系统 | 国械注准20153131914 |  | 北京贝思达生物技术有限公司 |  | 北京贝思达生物技术有限公司 | 0 | 2023-05-22 18:02 | 挂网 | 2023-01-01 | 2024-01-01 | 2023-05-22 18:02
2305150934440612687 | 国家组织脊柱类耗材带量采购 | C03260508900004007200000268 | 脊柱内固定系统-钩 | 钩6.0 | TJJGD03 | 不区分 | 脊柱内固定系统 | 国械注准20153131914 |  | 北京贝思达生物技术有限公司 |  | 北京贝思达生物技术有限公司 | 0 | 2023-05-22 18:02 | 挂网 | 2023-01-01 | 2024-01-01 | 2023-05-22 18:02
2305150934440612688 | 国家组织脊柱类耗材带量采购 | C03260508900004007200000269 | 脊柱内固定系统-钩 | 钩16.5 | TJJGD03 | 不区分 | 脊柱内固定系统 | 国械注准20153131914 |  | 北京贝思达生物技术有限公司 |  | 北京贝思达生物技术有限公司 | 0 | 2023-05-22 18:02 | 挂网 | 2023-01-01 | 2024-01-01 | 2023-05-22 18:02
2305150934440612689 | 国家组织脊柱类耗材带量采购 | C03260508900004007200000270 | 脊柱内固定系统-钩 | 钩18.0 | TJJGD03 | 不区分 | 脊柱内固定系统 | 国械注准20153131914 |  | 北京贝思达生物技术有限公司 |  | 北京贝思达生物技术有限公司 | 0 | 2023-05-22 18:02 | 挂网 | 2023-01-01 | 2024-01-01 | 2023-05-22 18:02
2305150934440612690 | 国家组织脊柱类耗材带量采购 | C03260508900004007200000271 | 脊柱内固定系统-钩 | 钩13.5 | TJJGD03 | 不区分 | 脊柱内固定系统 | 国械注准20153131914 |  | 北京贝思达生物技术有限公司 |  | 北京贝思达生物技术有限公司 | 0 | 2023-05-22 18:02 | 挂网 | 2023-01-01 | 2024-01-01 | 2023-05-22 18:02
2305150934440612691 | 国家组织脊柱类耗材带量采购 | C03260508900004007200000272 | 脊柱内固定系统-钩 | 钩9.5 | TJJGD03 | 不区分 | 脊柱内固定系统 | 国械注准20153131914 |  | 北京贝思达生物技术有限公司 |  | 北京贝思达生物技术有限公司 | 0 | 2023-05-22 18:02 | 挂网 | 2023-01-01 | 2024-01-01 | 2023-05-22 18:02
2305150934440612692 | 国家组织脊柱类耗材带量采购 | C03260508900004007200000273 | 脊柱内固定系统-钩 | 钩11.0 | TJJGD03 | 不区分 | 脊柱内固定系统 | 国械注准20153131914 |  | 北京贝思达生物技术有限公司 |  | 北京贝思达生物技术有限公司 | 0 | 2023-05-22 18:02 | 挂网 | 2023-01-01 | 2024-01-01 | 2023-05-22 18:02
2305150934440612693 | 国家组织脊柱类耗材带量采购 | C03260508900004007200000274 | 脊柱内固定系统-钩 | 钩12.0 | TJJGD03 | 不区分 | 脊柱内固定系统 | 国械注准20153131914 |  | 北京贝思达生物技术有限公司 |  | 北京贝思达生物技术有限公司 | 0 | 2023-05-22 18:02 | 挂网 | 2023-01-01 | 2024-01-01 | 2023-05-22 18:02
2305150934440612694 | 国家组织脊柱类耗材带量采购 | C03260508900004007200000275 | 脊柱内固定系统-钩 | 钩20.0 | TJJGD03 | 不区分 | 脊柱内固定系统 | 国械注准20153131914 |  | 北京贝思达生物技术有限公司 |  | 北京贝思达生物技术有限公司 | 0 | 2023-05-22 18:02 | 挂网 | 2023-01-01 | 2024-01-01 | 2023-05-22 18:02
2305150934440612695 | 国家组织脊柱类耗材带量采购 | C03260508900004007200000276 | 脊柱内固定系统-钩 | 钩9.0 | TJJGD03 | 不区分 | 脊柱内固定系统 | 国械注准20153131914 |  | 北京贝思达生物技术有限公司 |  | 北京贝思达生物技术有限公司 | 0 | 2023-05-22 18:02 | 挂网 | 2023-01-01 | 2024-01-01 | 2023-05-22 18:02
2305150934440612696 | 国家组织脊柱类耗材带量采购 | C03260508900004007200000277 | 脊柱内固定系统-钩 | 钩7.0 | TJJGD03 | 不区分 | 脊柱内固定系统 | 国械注准20153131914 |  | 北京贝思达生物技术有限公司 |  | 北京贝思达生物技术有限公司 | 0 | 2023-05-22 18:02 | 挂网 | 2023-01-01 | 2024-01-01 | 2023-05-22 18:02
2305150934440612697 | 国家组织脊柱类耗材带量采购 | C03260508900004007200000278 | 脊柱内固定系统-钩 | 钩11.5 | TJJGD03 | 不区分 | 脊柱内固定系统 | 国械注准20153131914 |  | 北京贝思达生物技术有限公司 |  | 北京贝思达生物技术有限公司 | 0 | 2023-05-22 18:02 | 挂网 | 2023-01-01 | 2024-01-01 | 2023-05-22 18:02
2305150934440612698 | 国家组织脊柱类耗材带量采购 | C03260508900004007200000279 | 脊柱内固定系统-钩 | 钩19.5 | TJJGD03 | 不区分 | 脊柱内固定系统 | 国械注准20153131914 |  | 北京贝思达生物技术有限公司 |  | 北京贝思达生物技术有限公司 | 0 | 2023-05-22 18:02 | 挂网 | 2023-01-01 | 2024-01-01 | 2023-05-22 18:02
2305150934440612699 | 国家组织脊柱类耗材带量采购 | C03260508900004007200000280 | 脊柱内固定系统-钩 | 钩6.5 | TJJGD03 | 不区分 | 脊柱内固定系统 | 国械注准20153131914 |  | 北京贝思达生物技术有限公司 |  | 北京贝思达生物技术有限公司 | 0 | 2023-05-22 18:02 | 挂网 | 2023-01-01 | 2024-01-01 | 2023-05-22 18:02
2305150934440612700 | 国家组织脊柱类耗材带量采购 | C03260508900004007200000281 | 脊柱内固定系统-钩 | 钩17.5 | TJJGD03 | 不区分 | 脊柱内固定系统 | 国械注准20153131914 |  | 北京贝思达生物技术有限公司 |  | 北京贝思达生物技术有限公司 | 0 | 2023-05-22 18:02 | 挂网 | 2023-01-01 | 2024-01-01 | 2023-05-22 18:02
2305150934440612701 | 国家组织脊柱类耗材带量采购 | C03260508900004007200000282 | 脊柱内固定系统-钩 | 钩15.0 | TJJGD03 | 不区分 | 脊柱内固定系统 | 国械注准20153131914 |  | 北京贝思达生物技术有限公司 |  | 北京贝思达生物技术有限公司 | 0 | 2023-05-22 18:02 | 挂网 | 2023-01-01 | 2024-01-01 | 2023-05-22 18:02
2305150934440612702 | 国家组织脊柱类耗材带量采购 | C03260508900004007200000283 | 脊柱内固定系统-钩 | 钩18.5 | TJJGD03 | 不区分 | 脊柱内固定系统 | 国械注准20153131914 |  | 北京贝思达生物技术有限公司 |  | 北京贝思达生物技术有限公司 | 0 | 2023-05-22 18:02 | 挂网 | 2023-01-01 | 2024-01-01 | 2023-05-22 18:02
2305150934440612703 | 国家组织脊柱类耗材带量采购 | C03260508900004007200000284 | 脊柱内固定系统-钩 | 钩7.5 | TJJGD03 | 不区分 | 脊柱内固定系统 | 国械注准20153131914 |  | 北京贝思达生物技术有限公司 |  | 北京贝思达生物技术有限公司 | 0 | 2023-05-22 18:02 | 挂网 | 2023-01-01 | 2024-01-01 | 2023-05-22 18:02
2305150934440612704 | 国家组织脊柱类耗材带量采购 | C03260508900004007200000285 | 脊柱内固定系统-钩 | 钩10.0 | TJJGD03 | 不区分 | 脊柱内固定系统 | 国械注准20153131914 |  | 北京贝思达生物技术有限公司 |  | 北京贝思达生物技术有限公司 | 0 | 2023-05-22 18:02 | 挂网 | 2023-01-01 | 2024-01-01 | 2023-05-22 18:02
2305150934440612705 | 国家组织脊柱类耗材带量采购 | C03260508900004007200000286 | 脊柱内固定系统-钩 | 钩12.5 | TJJGD03 | 不区分 | 脊柱内固定系统 | 国械注准20153131914 |  | 北京贝思达生物技术有限公司 |  | 北京贝思达生物技术有限公司 | 0 | 2023-05-22 18:02 | 挂网 | 2023-01-01 | 2024-01-01 | 2023-05-22 18:02
2305150934440612706 | 国家组织脊柱类耗材带量采购 | C03260508900004007200000287 | 脊柱内固定系统-钩 | 钩8.5 | TJJGD03 | 不区分 | 脊柱内固定系统 | 国械注准20153131914 |  | 北京贝思达生物技术有限公司 |  | 北京贝思达生物技术有限公司 | 0 | 2023-05-22 18:02 | 挂网 | 2023-01-01 | 2024-01-01 | 2023-05-22 18:02
2305150934440615399 | 国家组织脊柱类耗材带量采购 | C03170308900001090980000005 | 枕颈胸脊柱内固定系统-枕骨夹 | 枕骨夹,1孔,灭菌包装 | 04.161.023S | 不区分 | 枕颈胸脊柱内固定系统 Synapse 4.0 | 国械注进20153133073 |  | 强生（上海）医疗器材有限公司 |  | 强生（上海）医疗器材有限公司 | 0 | 2023-05-22 18:02 | 挂网 | 2023-01-01 | 2024-01-01 | 2023-05-22 18:02
2305150934440615400 | 国家组织脊柱类耗材带量采购 | C03170308900001090980000006 | 枕颈胸脊柱内固定系统-枕骨夹 | 枕骨夹,2孔,灭菌包装 | 04.161.024S | 不区分 | 枕颈胸脊柱内固定系统 Synapse 4.0 | 国械注进20153133073 |  | 强生（上海）医疗器材有限公司 |  | 强生（上海）医疗器材有限公司 | 0 | 2023-05-22 18:02 | 挂网 | 2023-01-01 | 2024-01-01 | 2023-05-22 18:02
2305150934440615401 | 国家组织脊柱类耗材带量采购 | C03170308900001090980000007 | 枕颈胸脊柱内固定系统-枕骨夹 | 枕骨夹,1孔,用于直径4.0棒,灭菌包装 | 04.615.623S | 不区分 | 枕颈胸脊柱内固定系统 Synapse 4.0 | 国械注进20153133073 |  | 强生（上海）医疗器材有限公司 |  | 强生（上海）医疗器材有限公司 | 0 | 2023-05-22 18:02 | 挂网 | 2023-01-01 | 2024-01-01 | 2023-05-22 18:02
2305150934440615402 | 国家组织脊柱类耗材带量采购 | C03170308900001090980000008 | 枕颈胸脊柱内固定系统-枕骨夹 | 枕骨夹,2孔,用于直径4.0棒,灭菌包装 | 04.615.624S | 不区分 | 枕颈胸脊柱内固定系统 Synapse 4.0 | 国械注进20153133073 |  | 强生（上海）医疗器材有限公司 |  | 强生（上海）医疗器材有限公司 | 0 | 2023-05-22 18:02 | 挂网 | 2023-01-01 | 2024-01-01 | 2023-05-22 18:02
2305150934440619430 | 国家组织脊柱类耗材带量采购 | C03220208900002091220000010 | 脊柱后路内固定系统-生长阀 | （SINO生长阀(钛合金)）6.0/6.0 | WGB1Z-1 | 不区分 | 脊柱后路内固定系统 | 国械注准20173134404 | '- |  |  | 山东威高骨科材料股份有限公司 | 0 | 2023-05-22 18:02 | 挂网 | 2023-01-01 | 2024-01-01 | 2023-05-22 18:02
2305150934440619629 | 国家组织脊柱类耗材带量采购 | C03250308902002071520000044 | 脊柱后路内固定器-椎板钩 | （椎板钩(小)）6 | JZGGⅠ-02 | 钛合金 | 脊柱后路内固定器 | 国械注准20163130103 |  | 天津市威曼生物材料有限公司 |  | 天津市威曼生物材料有限公司 | 0 | 2023-05-22 18:02 | 挂网 | 2023-01-01 | 2024-01-01 | 2023-05-22 18:02
2305150934440621108 | 国家组织脊柱类耗材带量采购 | C03210508900004063880000028 | 脊柱内固定器 钉棒系统-可调连接块 | 大 | V型(RSS V型)-2 | 不区分 | 脊柱内固定器 钉棒系统 | 国械注准20173130719 | '- |  |  | 上海三友医疗器械股份有限公司 | 0 | 2023-05-22 18:02 | 挂网 | 2023-01-01 | 2024-01-01 | 2023-05-22 18:02
2305150934440621109 | 国家组织脊柱类耗材带量采购 | C03200408900001018840000001 | 椎间融合器-固定螺钉 | φ3.0×18mm | GP01 | 不区分 | 椎间融合器 | 国械注准20203130740 |  | 天津正天医疗器械有限公司 |  | 天津正天医疗器械有限公司 | 0 | 2023-05-22 18:02 | 挂网 | 2023-01-01 | 2024-01-01 | 2023-05-22 18:02
2305150934440621110 | 国家组织脊柱类耗材带量采购 | C03200408900001018840000002 | 椎间融合器-固定螺钉 | φ3.0×14mm | GP01 | 不区分 | 椎间融合器 | 国械注准20203130740 |  | 天津正天医疗器械有限公司 |  | 天津正天医疗器械有限公司 | 0 | 2023-05-22 18:02 | 挂网 | 2023-01-01 | 2024-01-01 | 2023-05-22 18:02
2305150934440621111 | 国家组织脊柱类耗材带量采购 | C03200408900001018840000003 | 椎间融合器-固定螺钉 | φ3.0×12mm | GP01 | 不区分 | 椎间融合器 | 国械注准20203130740 |  | 天津正天医疗器械有限公司 |  | 天津正天医疗器械有限公司 | 0 | 2023-05-22 18:02 | 挂网 | 2023-01-01 | 2024-01-01 | 2023-05-22 18:02
2305150934440621112 | 国家组织脊柱类耗材带量采购 | C03200408900001018840000004 | 椎间融合器-固定螺钉 | φ3.0×16mm | GP01 | 不区分 | 椎间融合器 | 国械注准20203130740 |  | 天津正天医疗器械有限公司 |  | 天津正天医疗器械有限公司 | 0 | 2023-05-22 18:02 | 挂网 | 2023-01-01 | 2024-01-01 | 2023-05-22 18:02
2305150934440621113 | 国家组织脊柱类耗材带量采购 | C03290509802002163600000017 | 椎间融合装置 | CS 2901 | CS 2901 | 钛合金 | 椎间融合装置Cages | 国械注进20163132642 |  | 北京玉康源科技有限公司 |  | 北京玉康源科技有限公司 | 0 | 2023-05-22 18:02 | 挂网 | 2023-01-01 | 2024-01-01 | 2023-05-22 18:02
2305150934440622168 | 国家组织脊柱类耗材带量采购 | C03251623600002124790000001 | 脊柱后路内固定系统-螺钉帽套 | 12x4(H)mm | NSC1204 | 不区分 | 脊柱后路内固定系统 | 国械注许20173130038 |  | 青岛浩洋慧雨贸易有限公司 |  | 青岛浩洋慧雨贸易有限公司 | 0 | 2023-05-22 18:02 | 挂网 | 2023-01-01 | 2024-01-01 | 2023-05-22 18:02
2305150934440622169 | 国家组织脊柱类耗材带量采购 | C03251623600002124790000002 | 脊柱后路内固定系统-螺钉帽套 | 14x4(H)mm | NSC1404 | 不区分 | 脊柱后路内固定系统 | 国械注许20173130038 |  | 青岛浩洋慧雨贸易有限公司 |  | 青岛浩洋慧雨贸易有限公司 | 0 | 2023-05-22 18:02 | 挂网 | 2023-01-01 | 2024-01-01 | 2023-05-22 18:02
2305150934440622170 | 国家组织脊柱类耗材带量采购 | C03251623600002124790000003 | 脊柱后路内固定系统-螺钉帽套 | 13x5(H)mm | NSC1304 | 不区分 | 脊柱后路内固定系统 | 国械注许20173130038 |  | 青岛浩洋慧雨贸易有限公司 |  | 青岛浩洋慧雨贸易有限公司 | 0 | 2023-05-22 18:02 | 挂网 | 2023-01-01 | 2024-01-01 | 2023-05-22 18:02
2305150934440622698 | 国家组织脊柱类耗材带量采购 | C03170108902008048800000001 | 枕颈胸后路钉棒系统-枕骨钛板 | S：30mm~34mm | ABH-I | 钛合金 | 枕颈胸后路钉棒系统 | 国械注准20203130528 |  | 浙江德康医疗器械有限公司 |  | 浙江德康医疗器械有限公司 | 0 | 2023-05-22 18:02 | 挂网 | 2023-01-01 | 2024-01-01 | 2023-05-22 18:02
2305150934440622699 | 国家组织脊柱类耗材带量采购 | C03170108902008048800000002 | 枕颈胸后路钉棒系统-枕骨钛板 | L：34mm~40mm | ABH-I | 钛合金 | 枕颈胸后路钉棒系统 | 国械注准20203130528 |  | 浙江德康医疗器械有限公司 |  | 浙江德康医疗器械有限公司 | 0 | 2023-05-22 18:02 | 挂网 | 2023-01-01 | 2024-01-01 | 2023-05-22 18:02
2305150934440622700 | 国家组织脊柱类耗材带量采购 | C03260308902002106670000015 | 脊柱后路钉棒内固定系统 | 自断顶丝Φ5.5 | ABPFVI | 钛合金 | 脊柱后路钉棒内固定系统 | 国械注准20173134211 |  | 山东康盛医疗器械有限公司 |  | 山东康盛医疗器械有限公司 | 0 | 2023-05-22 18:02 | 挂网 | 2023-01-01 | 2024-01-01 | 2023-05-22 18:02
2305150934440623114 | 国家组织脊柱类耗材带量采购 | C03170208900002092740000007 | 枕颈胸后路内固定系统-弯钛棒 | （弯钛棒）φ6.0 | ZJX-B2 | 不区分 | 枕颈胸后路内固定系统 | 国械注准20163131150 |  | 北京市富乐科技开发有限公司 |  | 北京市富乐科技开发有限公司 | 0 | 2023-05-22 18:02 | 挂网 | 2023-01-01 | 2024-01-01 | 2023-05-22 18:02
2305150934440623115 | 国家组织脊柱类耗材带量采购 | C03170208900002092740000008 | 枕颈胸后路内固定系统-弯钛棒 | （弯钛棒）φ5.0 | ZJX-B2 | 不区分 | 枕颈胸后路内固定系统 | 国械注准20163131150 |  | 北京市富乐科技开发有限公司 |  | 北京市富乐科技开发有限公司 | 0 | 2023-05-22 18:02 | 挂网 | 2023-01-01 | 2024-01-01 | 2023-05-22 18:02
2305150934440623117 | 国家组织脊柱类耗材带量采购 | C03170208900002092740000010 | 枕颈胸后路内固定系统-弯钛棒 | （弯钛棒）φ5.5 | ZJX-B2 | 不区分 | 枕颈胸后路内固定系统 | 国械注准20163131150 |  | 北京市富乐科技开发有限公司 |  | 北京市富乐科技开发有限公司 | 0 | 2023-05-22 18:02 | 挂网 | 2023-01-01 | 2024-01-01 | 2023-05-22 18:02
2305150934440623118 | 国家组织脊柱类耗材带量采购 | C03170208900002092740000011 | 枕颈胸后路内固定系统-弯钛棒 | （弯钛棒）φ3.0 | ZJX-B2 | 不区分 | 枕颈胸后路内固定系统 | 国械注准20163131150 |  | 北京市富乐科技开发有限公司 |  | 北京市富乐科技开发有限公司 | 0 | 2023-05-22 18:02 | 挂网 | 2023-01-01 | 2024-01-01 | 2023-05-22 18:02
2305150934440623119 | 国家组织脊柱类耗材带量采购 | C03170208900002092740000012 | 枕颈胸后路内固定系统-弯钛棒 | （弯钛棒）φ4.5 | ZJX-B2 | 不区分 | 枕颈胸后路内固定系统 | 国械注准20163131150 |  | 北京市富乐科技开发有限公司 |  | 北京市富乐科技开发有限公司 | 0 | 2023-05-22 18:02 | 挂网 | 2023-01-01 | 2024-01-01 | 2023-05-22 18:02
2305150934440623120 | 国家组织脊柱类耗材带量采购 | C03170208900002092740000013 | 枕颈胸后路内固定系统-弯钛棒 | （弯钛棒）φ3.2 | ZJX-B2 | 不区分 | 枕颈胸后路内固定系统 | 国械注准20163131150 |  | 北京市富乐科技开发有限公司 |  | 北京市富乐科技开发有限公司 | 0 | 2023-05-22 18:02 | 挂网 | 2023-01-01 | 2024-01-01 | 2023-05-22 18:02
2305150934440623574 | 国家组织脊柱类耗材带量采购 | C03250308902002048800000033 | 胸腰后路钉棒系统-钩 | （骨钩IV）M:6.0x7.8mm | GG-VI | 钛合金 | 胸腰后路钉棒系统 | 国械注准20183130357 |  | 浙江德康医疗器械有限公司 |  | 浙江德康医疗器械有限公司 | 0 | 2023-05-22 18:02 | 挂网 | 2023-01-01 | 2024-01-01 | 2023-05-22 18:02
2305150934440623575 | 国家组织脊柱类耗材带量采购 | C03250308902002048800000034 | 胸腰后路钉棒系统-钩 | （骨钩IV）S:6.35x7.1mm | GG-II | 钛合金 | 胸腰后路钉棒系统 | 国械注准20183130357 |  | 浙江德康医疗器械有限公司 |  | 浙江德康医疗器械有限公司 | 0 | 2023-05-22 18:02 | 挂网 | 2023-01-01 | 2024-01-01 | 2023-05-22 18:02
2305150934440623576 | 国家组织脊柱类耗材带量采购 | C03250308902002048800000035 | 胸腰后路钉棒系统-钩 | （骨钩IV）M:6.0x7.8mm | GG-III | 钛合金 | 胸腰后路钉棒系统 | 国械注准20183130357 |  | 浙江德康医疗器械有限公司 |  | 浙江德康医疗器械有限公司 | 0 | 2023-05-22 18:02 | 挂网 | 2023-01-01 | 2024-01-01 | 2023-05-22 18:02
2305150934440623577 | 国家组织脊柱类耗材带量采购 | C03250308902002048800000036 | 胸腰后路钉棒系统-钩 | （骨钩IV）S:5.5x7.1mm | GG-IV | 钛合金 | 胸腰后路钉棒系统 | 国械注准20183130357 |  | 浙江德康医疗器械有限公司 |  | 浙江德康医疗器械有限公司 | 0 | 2023-05-22 18:02 | 挂网 | 2023-01-01 | 2024-01-01 | 2023-05-22 18:02
2305150934440623578 | 国家组织脊柱类耗材带量采购 | C03250308902002048800000037 | 胸腰后路钉棒系统-钩 | （骨钩IV）M:5.5x7.8mm | GG-IV | 钛合金 | 胸腰后路钉棒系统 | 国械注准20183130357 |  | 浙江德康医疗器械有限公司 |  | 浙江德康医疗器械有限公司 | 0 | 2023-05-22 18:02 | 挂网 | 2023-01-01 | 2024-01-01 | 2023-05-22 18:02
2305150934440623579 | 国家组织脊柱类耗材带量采购 | C03250308902002048800000038 | 胸腰后路钉棒系统-钩 | （骨钩IV）S:6.0x7.1mm | GG-VI | 钛合金 | 胸腰后路钉棒系统 | 国械注准20183130357 |  | 浙江德康医疗器械有限公司 |  | 浙江德康医疗器械有限公司 | 0 | 2023-05-22 18:02 | 挂网 | 2023-01-01 | 2024-01-01 | 2023-05-22 18:02
2305150934440623580 | 国家组织脊柱类耗材带量采购 | C03250308902002048800000039 | 胸腰后路钉棒系统-钩 | （骨钩IV）S:6.35x7.1mm | GG-V | 钛合金 | 胸腰后路钉棒系统 | 国械注准20183130357 |  | 浙江德康医疗器械有限公司 |  | 浙江德康医疗器械有限公司 | 0 | 2023-05-22 18:02 | 挂网 | 2023-01-01 | 2024-01-01 | 2023-05-22 18:02
2305150934440623581 | 国家组织脊柱类耗材带量采购 | C03250308902002048800000040 | 胸腰后路钉棒系统-钩 | （骨钩IV）S:5.5x7.1mm | GG-I | 钛合金 | 胸腰后路钉棒系统 | 国械注准20183130357 |  | 浙江德康医疗器械有限公司 |  | 浙江德康医疗器械有限公司 | 0 | 2023-05-22 18:02 | 挂网 | 2023-01-01 | 2024-01-01 | 2023-05-22 18:02
2305150934440623582 | 国家组织脊柱类耗材带量采购 | C03250308902002048800000041 | 胸腰后路钉棒系统-钩 | （骨钩IV）M:6.35x7.8mm | GG-V | 钛合金 | 胸腰后路钉棒系统 | 国械注准20183130357 |  | 浙江德康医疗器械有限公司 |  | 浙江德康医疗器械有限公司 | 0 | 2023-05-22 18:02 | 挂网 | 2023-01-01 | 2024-01-01 | 2023-05-22 18:02
2305150934440623583 | 国家组织脊柱类耗材带量采购 | C03250308902002048800000042 | 胸腰后路钉棒系统-钩 | （骨钩IV）M:6.35x7.8mm | GG-II | 钛合金 | 胸腰后路钉棒系统 | 国械注准20183130357 |  | 浙江德康医疗器械有限公司 |  | 浙江德康医疗器械有限公司 | 0 | 2023-05-22 18:02 | 挂网 | 2023-01-01 | 2024-01-01 | 2023-05-22 18:02
2305150934440623584 | 国家组织脊柱类耗材带量采购 | C03250308902002048800000043 | 胸腰后路钉棒系统-钩 | （骨钩IV）M:5.5x7.8mm | GG-I | 钛合金 | 胸腰后路钉棒系统 | 国械注准20183130357 |  | 浙江德康医疗器械有限公司 |  | 浙江德康医疗器械有限公司 | 0 | 2023-05-22 18:02 | 挂网 | 2023-01-01 | 2024-01-01 | 2023-05-22 18:02
2305150934440623585 | 国家组织脊柱类耗材带量采购 | C03250308902002048800000044 | 胸腰后路钉棒系统-钩 | （骨钩IV）S:6.0x7.1mm | GG-III | 钛合金 | 胸腰后路钉棒系统 | 国械注准20183130357 |  | 浙江德康医疗器械有限公司 |  | 浙江德康医疗器械有限公司 | 0 | 2023-05-22 18:02 | 挂网 | 2023-01-01 | 2024-01-01 | 2023-05-22 18:02
2305150934440623593 | 国家组织脊柱类耗材带量采购 | C03250308902002028340000003 | 胸腰椎后路固定系统组件-钩 | 椎板钩，叶片10MM，右侧, 非灭菌包装 | SW829T | 钛合金 | 胸腰椎后路固定系统组件S4 Spinal System | 国械注进20183132200 |  | 贝朗医疗（上海）国际贸易有限公司 |  | 贝朗医疗（上海）国际贸易有限公司 | 0 | 2023-05-22 18:02 | 挂网 | 2023-01-01 | 2024-01-01 | 2023-05-22 18:02
2305150934440623594 | 国家组织脊柱类耗材带量采购 | C03250308902002028340000004 | 胸腰椎后路固定系统组件-钩 | 椎板钩，叶片10MM，左侧, 非灭菌包装 | SW828T | 钛合金 | 胸腰椎后路固定系统组件S4 Spinal System | 国械注进20183132200 |  | 贝朗医疗（上海）国际贸易有限公司 |  | 贝朗医疗（上海）国际贸易有限公司 | 0 | 2023-05-22 18:02 | 挂网 | 2023-01-01 | 2024-01-01 | 2023-05-22 18:02
2305150934440623595 | 国家组织脊柱类耗材带量采购 | C03250308902002028340000005 | 胸腰椎后路固定系统组件-钩 | 椎板钩，叶片6MM，左侧, 非灭菌包装 | SW826T | 钛合金 | 胸腰椎后路固定系统组件S4 Spinal System | 国械注进20183132200 |  | 贝朗医疗（上海）国际贸易有限公司 |  | 贝朗医疗（上海）国际贸易有限公司 | 0 | 2023-05-22 18:02 | 挂网 | 2023-01-01 | 2024-01-01 | 2023-05-22 18:02
2305150934440623596 | 国家组织脊柱类耗材带量采购 | C03250308902002028340000006 | 胸腰椎后路固定系统组件-钩 | 椎板钩，叶片6MM，右侧, 非灭菌包装 | SW827T | 钛合金 | 胸腰椎后路固定系统组件S4 Spinal System | 国械注进20183132200 |  | 贝朗医疗（上海）国际贸易有限公司 |  | 贝朗医疗（上海）国际贸易有限公司 | 0 | 2023-05-22 18:02 | 挂网 | 2023-01-01 | 2024-01-01 | 2023-05-22 18:02
2305150934440624967 | 国家组织脊柱类耗材带量采购 | C03170108902003056100000001 | 颈椎后路内固定系统-枕颈固定块 | Φ5.2mm | PNS I型 | 钛合金 | 颈椎后路内固定系统 | 国械注准20213130509 |  | 深圳市沃尔德外科医疗器械技术有限公司 |  | 深圳市沃尔德外科医疗器械技术有限公司 | 0 | 2023-05-22 18:02 | 挂网 | 2023-01-01 | 2024-01-01 | 2023-05-22 18:02
2305150934440625039 | 国家组织脊柱类耗材带量采购 | C03230208902002042540000001 | 脊柱内固定系统-连接头 | 连接头 4.5/4.75MM | 7756071 | 钛合金 | 脊柱内固定系统VERTEX Reconstruction System | 国械注进20173130615 |  | 美敦力（上海）管理有限公司 |  | 美敦力（上海）管理有限公司 | 0 | 2023-05-22 18:02 | 挂网 | 2023-01-01 | 2024-01-01 | 2023-05-22 18:02
2305150934440625040 | 国家组织脊柱类耗材带量采购 | C03230208902002042540000002 | 脊柱内固定系统-连接头 | 连接头 5.5MM | 7756072 | 钛合金 | 脊柱内固定系统VERTEX Reconstruction System | 国械注进20173130615 |  | 美敦力（上海）管理有限公司 |  | 美敦力（上海）管理有限公司 | 0 | 2023-05-22 18:02 | 挂网 | 2023-01-01 | 2024-01-01 | 2023-05-22 18:02
2305150934440625041 | 国家组织脊柱类耗材带量采购 | C03230208902002042540000003 | 脊柱内固定系统-连接头 | 连接头 3.2/3.5/4.0MM | 7756069 | 钛合金 | 脊柱内固定系统VERTEX Reconstruction System | 国械注进20173130615 |  | 美敦力（上海）管理有限公司 |  | 美敦力（上海）管理有限公司 | 0 | 2023-05-22 18:02 | 挂网 | 2023-01-01 | 2024-01-01 | 2023-05-22 18:02
2305150934440625289 | 国家组织脊柱类耗材带量采购 | C03251408900004035640000014 | 胸腰椎后路内固定系统-连接器 | （方型连接器）/ | CSS-5.5 | 不区分 | 胸腰椎后路内固定系统 | 国械注准20203130938 |  | 创辉医疗器械江苏有限公司 |  | 创辉医疗器械江苏有限公司 | 0 | 2023-05-22 18:02 | 挂网 | 2023-01-01 | 2024-01-01 | 2023-05-22 18:02
2305150934440625343 | 国家组织脊柱类耗材带量采购 | C03250308902002179590000012 | 脊柱后路内固定系统-脊椎钩 | 156-18098E | 156-18098E | 钛合金 |  | 国械注许20183130089 |  | 上海联歆生物技术有限公司 |  | 上海联歆生物技术有限公司 | 0 | 2023-05-22 18:02 | 挂网 | 2023-01-01 | 2024-01-01 | 2023-05-22 18:02
2305150934440625344 | 国家组织脊柱类耗材带量采购 | C03250308902002179590000013 | 脊柱后路内固定系统-脊椎钩 | 156-18048E | 156-18048E | 钛合金 |  | 国械注许20183130089 |  | 上海联歆生物技术有限公司 |  | 上海联歆生物技术有限公司 | 0 | 2023-05-22 18:02 | 挂网 | 2023-01-01 | 2024-01-01 | 2023-05-22 18:02
2305150934440625345 | 国家组织脊柱类耗材带量采购 | C03250308902002179590000014 | 脊柱后路内固定系统-脊椎钩 | 156-18078E | 156-18078E | 钛合金 |  | 国械注许20183130089 |  | 上海联歆生物技术有限公司 |  | 上海联歆生物技术有限公司 | 0 | 2023-05-22 18:02 | 挂网 | 2023-01-01 | 2024-01-01 | 2023-05-22 18:02
2305150934440625346 | 国家组织脊柱类耗材带量采购 | C03250308902002179590000015 | 脊柱后路内固定系统-脊椎钩 | 156-18058E | 156-18058E | 钛合金 |  | 国械注许20183130089 |  | 上海联歆生物技术有限公司 |  | 上海联歆生物技术有限公司 | 0 | 2023-05-22 18:02 | 挂网 | 2023-01-01 | 2024-01-01 | 2023-05-22 18:02
2305150934440625402 | 国家组织脊柱类耗材带量采购 | C03250308902002064190000009 | 脊柱后路矫正装置 | （横突钩）5.5mm | YH0113-4 | 钛合金 | 脊柱后路矫正装置 | 国械注准20163130435 |  | 北京威高亚华人工关节开发有限公司 |  | 北京威高亚华人工关节开发有限公司 | 0 | 2023-05-22 18:02 | 挂网 | 2023-01-01 | 2024-01-01 | 2023-05-22 18:02
2305150934440626036 | 国家组织脊柱类耗材带量采购 | C03310700700000035640000005 | 椎体成形系统 | φ3.4×120 | / | 不区分 | 椎体成形系统 | 国械注准20213040388 |  | 创辉医疗器械江苏有限公司 |  | 创辉医疗器械江苏有限公司 | 0 | 2023-05-22 18:02 | 挂网 | 2023-01-01 | 2024-01-01 | 2023-05-22 18:02
2305150934440626037 | 国家组织脊柱类耗材带量采购 | C03310700700000035640000006 | 椎体成形系统 | φ3.4×140 | / | 不区分 | 椎体成形系统 | 国械注准20213040388 |  | 创辉医疗器械江苏有限公司 |  | 创辉医疗器械江苏有限公司 | 0 | 2023-05-22 18:02 | 挂网 | 2023-01-01 | 2024-01-01 | 2023-05-22 18:02
2305150934440626446 | 国家组织脊柱类耗材带量采购 | C03210508900010071520000002 | 脊柱后路内固定器-侧方连接器 | φ3.25×13 | JZGGⅤ | 不区分 | 脊柱后路内固定器 | 国械注准20163130103 |  | 天津市威曼生物材料有限公司 |  | 天津市威曼生物材料有限公司 | 0 | 2023-05-22 18:02 | 挂网 | 2023-01-01 | 2024-01-01 | 2023-05-22 18:02
2305150934440626447 | 国家组织脊柱类耗材带量采购 | C03210508900010071520000003 | 脊柱后路内固定器-侧方连接器 | φ6.5×30 | JZGGⅤ | 不区分 | 脊柱后路内固定器 | 国械注准20163130103 |  | 天津市威曼生物材料有限公司 |  | 天津市威曼生物材料有限公司 | 0 | 2023-05-22 18:02 | 挂网 | 2023-01-01 | 2024-01-01 | 2023-05-22 18:02
2305150934440626448 | 国家组织脊柱类耗材带量采购 | C03210508900010071520000004 | 脊柱后路内固定器-侧方连接器 | φ6.5×20 | JZGGⅤ | 不区分 | 脊柱后路内固定器 | 国械注准20163130103 |  | 天津市威曼生物材料有限公司 |  | 天津市威曼生物材料有限公司 | 0 | 2023-05-22 18:02 | 挂网 | 2023-01-01 | 2024-01-01 | 2023-05-22 18:02
2305150934440626449 | 国家组织脊柱类耗材带量采购 | C03210508900010071520000005 | 脊柱后路内固定器-侧方连接器 | φ6.5×40 | JZGGⅤ | 不区分 | 脊柱后路内固定器 | 国械注准20163130103 |  | 天津市威曼生物材料有限公司 |  | 天津市威曼生物材料有限公司 | 0 | 2023-05-22 18:02 | 挂网 | 2023-01-01 | 2024-01-01 | 2023-05-22 18:02
2305150934440626474 | 国家组织脊柱类耗材带量采购 | C03210408900002116550000001 | 颈椎后路内固定系统-骨钩 | 3.5×10 (双向钩) | FJCG-01 | 不区分 | 颈椎后路内固定系统 | 国械注准20223130911 |  | 河北瑞鹤医疗器械有限公司 |  | 河北瑞鹤医疗器械有限公司 | 0 | 2023-05-22 18:02 | 挂网 | 2023-01-01 | 2024-01-01 | 2023-05-22 18:02
2305150934440626475 | 国家组织脊柱类耗材带量采购 | C03210408900002116550000002 | 颈椎后路内固定系统-骨钩 | 4.5×8 (双向钩) | FJCG-01 | 不区分 | 颈椎后路内固定系统 | 国械注准20223130911 |  | 河北瑞鹤医疗器械有限公司 |  | 河北瑞鹤医疗器械有限公司 | 0 | 2023-05-22 18:02 | 挂网 | 2023-01-01 | 2024-01-01 | 2023-05-22 18:02
2305150934440626476 | 国家组织脊柱类耗材带量采购 | C03210408900002116550000003 | 颈椎后路内固定系统-骨钩 | 3.5×4 (枕骨钩) | FJCG-02 | 不区分 | 颈椎后路内固定系统 | 国械注准20223130911 |  | 河北瑞鹤医疗器械有限公司 |  | 河北瑞鹤医疗器械有限公司 | 0 | 2023-05-22 18:02 | 挂网 | 2023-01-01 | 2024-01-01 | 2023-05-22 18:02
2305150934440626477 | 国家组织脊柱类耗材带量采购 | C03210408900002116550000004 | 颈椎后路内固定系统-骨钩 | 4.0×6 (小型脊椎钩) | FJCG-03 | 不区分 | 颈椎后路内固定系统 | 国械注准20223130911 |  | 河北瑞鹤医疗器械有限公司 |  | 河北瑞鹤医疗器械有限公司 | 0 | 2023-05-22 18:02 | 挂网 | 2023-01-01 | 2024-01-01 | 2023-05-22 18:02
2305150934440626478 | 国家组织脊柱类耗材带量采购 | C03210408900002116550000005 | 颈椎后路内固定系统-骨钩 | 4.0×12 (小型脊椎钩) | FJCG-03 | 不区分 | 颈椎后路内固定系统 | 国械注准20223130911 |  | 河北瑞鹤医疗器械有限公司 |  | 河北瑞鹤医疗器械有限公司 | 0 | 2023-05-22 18:02 | 挂网 | 2023-01-01 | 2024-01-01 | 2023-05-22 18:02
2305150934440626479 | 国家组织脊柱类耗材带量采购 | C03210408900002116550000006 | 颈椎后路内固定系统-骨钩 | 3.5×8 (双向钩) | FJCG-01 | 不区分 | 颈椎后路内固定系统 | 国械注准20223130911 |  | 河北瑞鹤医疗器械有限公司 |  | 河北瑞鹤医疗器械有限公司 | 0 | 2023-05-22 18:02 | 挂网 | 2023-01-01 | 2024-01-01 | 2023-05-22 18:02
2305150934440626480 | 国家组织脊柱类耗材带量采购 | C03210408900002116550000007 | 颈椎后路内固定系统-骨钩 | 3.5×8 (枕骨钩) | FJCG-02 | 不区分 | 颈椎后路内固定系统 | 国械注准20223130911 |  | 河北瑞鹤医疗器械有限公司 |  | 河北瑞鹤医疗器械有限公司 | 0 | 2023-05-22 18:02 | 挂网 | 2023-01-01 | 2024-01-01 | 2023-05-22 18:02
2305150934440626481 | 国家组织脊柱类耗材带量采购 | C03210408900002116550000008 | 颈椎后路内固定系统-骨钩 | 4.0×9 (小型脊椎钩) | FJCG-03 | 不区分 | 颈椎后路内固定系统 | 国械注准20223130911 |  | 河北瑞鹤医疗器械有限公司 |  | 河北瑞鹤医疗器械有限公司 | 0 | 2023-05-22 18:02 | 挂网 | 2023-01-01 | 2024-01-01 | 2023-05-22 18:02
2305150934440626482 | 国家组织脊柱类耗材带量采购 | C03210408900002116550000009 | 颈椎后路内固定系统-骨钩 | 4.0×8 (枕骨钩) | FJCG-02 | 不区分 | 颈椎后路内固定系统 | 国械注准20223130911 |  | 河北瑞鹤医疗器械有限公司 |  | 河北瑞鹤医疗器械有限公司 | 0 | 2023-05-22 18:02 | 挂网 | 2023-01-01 | 2024-01-01 | 2023-05-22 18:02
2305150934440626483 | 国家组织脊柱类耗材带量采购 | C03210408900002116550000010 | 颈椎后路内固定系统-骨钩 | 3.5×10 (枕骨钩) | FJCG-02 | 不区分 | 颈椎后路内固定系统 | 国械注准20223130911 |  | 河北瑞鹤医疗器械有限公司 |  | 河北瑞鹤医疗器械有限公司 | 0 | 2023-05-22 18:02 | 挂网 | 2023-01-01 | 2024-01-01 | 2023-05-22 18:02
2305150934440626484 | 国家组织脊柱类耗材带量采购 | C03210408900002116550000011 | 颈椎后路内固定系统-骨钩 | 4.5×4 (枕骨钩) | FJCG-02 | 不区分 | 颈椎后路内固定系统 | 国械注准20223130911 |  | 河北瑞鹤医疗器械有限公司 |  | 河北瑞鹤医疗器械有限公司 | 0 | 2023-05-22 18:02 | 挂网 | 2023-01-01 | 2024-01-01 | 2023-05-22 18:02
2305150934440626485 | 国家组织脊柱类耗材带量采购 | C03210408900002116550000012 | 颈椎后路内固定系统-骨钩 | 4.0×6 (双向钩) | FJCG-01 | 不区分 | 颈椎后路内固定系统 | 国械注准20223130911 |  | 河北瑞鹤医疗器械有限公司 |  | 河北瑞鹤医疗器械有限公司 | 0 | 2023-05-22 18:02 | 挂网 | 2023-01-01 | 2024-01-01 | 2023-05-22 18:02
2305150934440626486 | 国家组织脊柱类耗材带量采购 | C03210408900002116550000013 | 颈椎后路内固定系统-骨钩 | 4.5×6 (双向钩) | FJCG-01 | 不区分 | 颈椎后路内固定系统 | 国械注准20223130911 |  | 河北瑞鹤医疗器械有限公司 |  | 河北瑞鹤医疗器械有限公司 | 0 | 2023-05-22 18:02 | 挂网 | 2023-01-01 | 2024-01-01 | 2023-05-22 18:02
2305150934440626487 | 国家组织脊柱类耗材带量采购 | C03210408900002116550000014 | 颈椎后路内固定系统-骨钩 | 4.5×10 (枕骨钩) | FJCG-02 | 不区分 | 颈椎后路内固定系统 | 国械注准20223130911 |  | 河北瑞鹤医疗器械有限公司 |  | 河北瑞鹤医疗器械有限公司 | 0 | 2023-05-22 18:02 | 挂网 | 2023-01-01 | 2024-01-01 | 2023-05-22 18:02
2305150934440626488 | 国家组织脊柱类耗材带量采购 | C03210408900002116550000015 | 颈椎后路内固定系统-骨钩 | 4.0×6 (枕骨钩) | FJCG-02 | 不区分 | 颈椎后路内固定系统 | 国械注准20223130911 |  | 河北瑞鹤医疗器械有限公司 |  | 河北瑞鹤医疗器械有限公司 | 0 | 2023-05-22 18:02 | 挂网 | 2023-01-01 | 2024-01-01 | 2023-05-22 18:02
2305150934440626489 | 国家组织脊柱类耗材带量采购 | C03210408900002116550000016 | 颈椎后路内固定系统-骨钩 | 4.0×10 (双向钩) | FJCG-01 | 不区分 | 颈椎后路内固定系统 | 国械注准20223130911 |  | 河北瑞鹤医疗器械有限公司 |  | 河北瑞鹤医疗器械有限公司 | 0 | 2023-05-22 18:02 | 挂网 | 2023-01-01 | 2024-01-01 | 2023-05-22 18:02
2305150934440626490 | 国家组织脊柱类耗材带量采购 | C03210408900002116550000017 | 颈椎后路内固定系统-骨钩 | 3.5×6 (枕骨钩) | FJCG-02 | 不区分 | 颈椎后路内固定系统 | 国械注准20223130911 |  | 河北瑞鹤医疗器械有限公司 |  | 河北瑞鹤医疗器械有限公司 | 0 | 2023-05-22 18:02 | 挂网 | 2023-01-01 | 2024-01-01 | 2023-05-22 18:02
2305150934440626491 | 国家组织脊柱类耗材带量采购 | C03210408900002116550000018 | 颈椎后路内固定系统-骨钩 | 4.5×8 (枕骨钩) | FJCG-02 | 不区分 | 颈椎后路内固定系统 | 国械注准20223130911 |  | 河北瑞鹤医疗器械有限公司 |  | 河北瑞鹤医疗器械有限公司 | 0 | 2023-05-22 18:02 | 挂网 | 2023-01-01 | 2024-01-01 | 2023-05-22 18:02
2305150934440626492 | 国家组织脊柱类耗材带量采购 | C03210408900002116550000019 | 颈椎后路内固定系统-骨钩 | 4.0×4 (小型脊椎钩) | FJCG-03 | 不区分 | 颈椎后路内固定系统 | 国械注准20223130911 |  | 河北瑞鹤医疗器械有限公司 |  | 河北瑞鹤医疗器械有限公司 | 0 | 2023-05-22 18:02 | 挂网 | 2023-01-01 | 2024-01-01 | 2023-05-22 18:02
2305150934440626493 | 国家组织脊柱类耗材带量采购 | C03210408900002116550000020 | 颈椎后路内固定系统-骨钩 | 4.5×10 (双向钩) | FJCG-01 | 不区分 | 颈椎后路内固定系统 | 国械注准20223130911 |  | 河北瑞鹤医疗器械有限公司 |  | 河北瑞鹤医疗器械有限公司 | 0 | 2023-05-22 18:02 | 挂网 | 2023-01-01 | 2024-01-01 | 2023-05-22 18:02
2305150934440626494 | 国家组织脊柱类耗材带量采购 | C03210408900002116550000021 | 颈椎后路内固定系统-骨钩 | 4.5×6 (枕骨钩) | FJCG-02 | 不区分 | 颈椎后路内固定系统 | 国械注准20223130911 |  | 河北瑞鹤医疗器械有限公司 |  | 河北瑞鹤医疗器械有限公司 | 0 | 2023-05-22 18:02 | 挂网 | 2023-01-01 | 2024-01-01 | 2023-05-22 18:02
2305150934440626495 | 国家组织脊柱类耗材带量采购 | C03210408900002116550000022 | 颈椎后路内固定系统-骨钩 | 3.5×6 (双向钩) | FJCG-01 | 不区分 | 颈椎后路内固定系统 | 国械注准20223130911 |  | 河北瑞鹤医疗器械有限公司 |  | 河北瑞鹤医疗器械有限公司 | 0 | 2023-05-22 18:02 | 挂网 | 2023-01-01 | 2024-01-01 | 2023-05-22 18:02
2305150934440626496 | 国家组织脊柱类耗材带量采购 | C03210408900002116550000023 | 颈椎后路内固定系统-骨钩 | 4.0×15 (小型脊椎钩) | FJCG-03 | 不区分 | 颈椎后路内固定系统 | 国械注准20223130911 |  | 河北瑞鹤医疗器械有限公司 |  | 河北瑞鹤医疗器械有限公司 | 0 | 2023-05-22 18:02 | 挂网 | 2023-01-01 | 2024-01-01 | 2023-05-22 18:02
2305150934440626497 | 国家组织脊柱类耗材带量采购 | C03210408900002116550000024 | 颈椎后路内固定系统-骨钩 | 4.0×4 (枕骨钩) | FJCG-02 | 不区分 | 颈椎后路内固定系统 | 国械注准20223130911 |  | 河北瑞鹤医疗器械有限公司 |  | 河北瑞鹤医疗器械有限公司 | 0 | 2023-05-22 18:02 | 挂网 | 2023-01-01 | 2024-01-01 | 2023-05-22 18:02
2305150934440626498 | 国家组织脊柱类耗材带量采购 | C03210408900002116550000025 | 颈椎后路内固定系统-骨钩 | 4.0×10 (枕骨钩) | FJCG-02 | 不区分 | 颈椎后路内固定系统 | 国械注准20223130911 |  | 河北瑞鹤医疗器械有限公司 |  | 河北瑞鹤医疗器械有限公司 | 0 | 2023-05-22 18:02 | 挂网 | 2023-01-01 | 2024-01-01 | 2023-05-22 18:02
2305150934440626499 | 国家组织脊柱类耗材带量采购 | C03210408900002116550000026 | 颈椎后路内固定系统-骨钩 | 4.0×8 (双向钩) | FJCG-01 | 不区分 | 颈椎后路内固定系统 | 国械注准20223130911 |  | 河北瑞鹤医疗器械有限公司 |  | 河北瑞鹤医疗器械有限公司 | 0 | 2023-05-22 18:02 | 挂网 | 2023-01-01 | 2024-01-01 | 2023-05-22 18:02
2305150934440628118 | 国家组织脊柱类耗材带量采购 | C03310700700000122850000001 | 椎体成形辅助器械 | 取活检系统 | Ⅲ型 | 不区分 | 椎体成形辅助器械 | 苏械注准20212041368 |  | 无锡倍达医疗科技有限公司 |  | 无锡倍达医疗科技有限公司 | 0 | 2023-05-22 18:02 | 挂网 | 2023-01-01 | 2024-01-01 | 2023-05-22 18:02
2305150934440628119 | 国家组织脊柱类耗材带量采购 | C03310700700000122850000002 | 椎体成形辅助器械 | 取活检系统 | Ⅴ型 | 不区分 | 椎体成形辅助器械 | 苏械注准20212041368 |  | 无锡倍达医疗科技有限公司 |  | 无锡倍达医疗科技有限公司 | 0 | 2023-05-22 18:02 | 挂网 | 2023-01-01 | 2024-01-01 | 2023-05-22 18:02
2305150934440628120 | 国家组织脊柱类耗材带量采购 | C03310700700000122850000003 | 椎体成形辅助器械 | 取活检系统 | Ⅵ型 | 不区分 | 椎体成形辅助器械 | 苏械注准20212041368 |  | 无锡倍达医疗科技有限公司 |  | 无锡倍达医疗科技有限公司 | 0 | 2023-05-22 18:02 | 挂网 | 2023-01-01 | 2024-01-01 | 2023-05-22 18:02
2305150934440628121 | 国家组织脊柱类耗材带量采购 | C03310700700000122850000004 | 椎体成形辅助器械 | 取活检系统 | Ⅻ型 | 不区分 | 椎体成形辅助器械 | 苏械注准20212041368 |  | 无锡倍达医疗科技有限公司 |  | 无锡倍达医疗科技有限公司 | 0 | 2023-05-22 18:02 | 挂网 | 2023-01-01 | 2024-01-01 | 2023-05-22 18:02
2305150934440628122 | 国家组织脊柱类耗材带量采购 | C03310700700000122850000005 | 椎体成形辅助器械 | 取活检系统 | Ⅹ型 | 不区分 | 椎体成形辅助器械 | 苏械注准20212041368 |  | 无锡倍达医疗科技有限公司 |  | 无锡倍达医疗科技有限公司 | 0 | 2023-05-22 18:02 | 挂网 | 2023-01-01 | 2024-01-01 | 2023-05-22 18:02
2305150934440628123 | 国家组织脊柱类耗材带量采购 | C03310700700000122850000006 | 椎体成形辅助器械 | 取活检系统 | XIV型 | 不区分 | 椎体成形辅助器械 | 苏械注准20212041368 |  | 无锡倍达医疗科技有限公司 |  | 无锡倍达医疗科技有限公司 | 0 | 2023-05-22 18:02 | 挂网 | 2023-01-01 | 2024-01-01 | 2023-05-22 18:02
2305150934440628124 | 国家组织脊柱类耗材带量采购 | C03310700700000122850000007 | 椎体成形辅助器械 | 取活检系统 | Ⅱ型 | 不区分 | 椎体成形辅助器械 | 苏械注准20212041368 |  | 无锡倍达医疗科技有限公司 |  | 无锡倍达医疗科技有限公司 | 0 | 2023-05-22 18:02 | 挂网 | 2023-01-01 | 2024-01-01 | 2023-05-22 18:02
2305150934440628125 | 国家组织脊柱类耗材带量采购 | C03310700700000122850000008 | 椎体成形辅助器械 | 取活检系统 | Ⅰ型 | 不区分 | 椎体成形辅助器械 | 苏械注准20212041368 |  | 无锡倍达医疗科技有限公司 |  | 无锡倍达医疗科技有限公司 | 0 | 2023-05-22 18:02 | 挂网 | 2023-01-01 | 2024-01-01 | 2023-05-22 18:02
2305150934440628126 | 国家组织脊柱类耗材带量采购 | C03310700700000122850000009 | 椎体成形辅助器械 | 取活检系统 | XIII型 | 不区分 | 椎体成形辅助器械 | 苏械注准20212041368 |  | 无锡倍达医疗科技有限公司 |  | 无锡倍达医疗科技有限公司 | 0 | 2023-05-22 18:02 | 挂网 | 2023-01-01 | 2024-01-01 | 2023-05-22 18:02
2305150934440628127 | 国家组织脊柱类耗材带量采购 | C03310700700000122850000010 | 椎体成形辅助器械 | 取活检系统 | Ⅶ型 | 不区分 | 椎体成形辅助器械 | 苏械注准20212041368 |  | 无锡倍达医疗科技有限公司 |  | 无锡倍达医疗科技有限公司 | 0 | 2023-05-22 18:02 | 挂网 | 2023-01-01 | 2024-01-01 | 2023-05-22 18:02
2305150934440628128 | 国家组织脊柱类耗材带量采购 | C03310700700000122850000011 | 椎体成形辅助器械 | 取活检系统 | Ⅺ型 | 不区分 | 椎体成形辅助器械 | 苏械注准20212041368 |  | 无锡倍达医疗科技有限公司 |  | 无锡倍达医疗科技有限公司 | 0 | 2023-05-22 18:02 | 挂网 | 2023-01-01 | 2024-01-01 | 2023-05-22 18:02
2305150934440628129 | 国家组织脊柱类耗材带量采购 | C03310700700000122850000012 | 椎体成形辅助器械 | 取活检系统 | Ⅸ型 | 不区分 | 椎体成形辅助器械 | 苏械注准20212041368 |  | 无锡倍达医疗科技有限公司 |  | 无锡倍达医疗科技有限公司 | 0 | 2023-05-22 18:02 | 挂网 | 2023-01-01 | 2024-01-01 | 2023-05-22 18:02
2305150934440628130 | 国家组织脊柱类耗材带量采购 | C03310700700000122850000013 | 椎体成形辅助器械 | 取活检系统 | Ⅷ型 | 不区分 | 椎体成形辅助器械 | 苏械注准20212041368 |  | 无锡倍达医疗科技有限公司 |  | 无锡倍达医疗科技有限公司 | 0 | 2023-05-22 18:02 | 挂网 | 2023-01-01 | 2024-01-01 | 2023-05-22 18:02
2305150934440628131 | 国家组织脊柱类耗材带量采购 | C03310700700000122850000014 | 椎体成形辅助器械 | 取活检系统 | Ⅳ型 | 不区分 | 椎体成形辅助器械 | 苏械注准20212041368 |  | 无锡倍达医疗科技有限公司 |  | 无锡倍达医疗科技有限公司 | 0 | 2023-05-22 18:02 | 挂网 | 2023-01-01 | 2024-01-01 | 2023-05-22 18:02
2305150934440628310 | 国家组织脊柱类耗材带量采购 | C03210408900002013480000007 | 通用脊柱内固定器-椎板钩 | （通用脊柱内固定器-椎板钩侧刃标准(Soprano)）长度：4.5mm | Soprano | 不区分 | 通用脊柱内固定器 | 国械注准20163130826 |  | 北京理贝尔生物工程研究所有限公司 |  | 北京理贝尔生物工程研究所有限公司 | 0 | 2023-05-22 18:02 | 挂网 | 2023-01-01 | 2024-01-01 | 2023-05-22 18:02
2305150934440629812 | 国家组织脊柱类耗材带量采购 | C03250308902002091220000013 | 脊柱后路内固定系统-骨钩 | （Premier骨钩(钛合金)）5.5窄椎板钩 | WGB1Z-7-39 | 钛合金 | 脊柱后路内固定系统 | 国械注准20173134394 |  | 山东威高骨科材料股份有限公司 |  | 山东威高骨科材料股份有限公司 | 0 | 2023-05-22 18:02 | 挂网 | 2023-01-01 | 2024-01-01 | 2023-05-22 18:02
2305150934440629813 | 国家组织脊柱类耗材带量采购 | C03250308902002091220000014 | 脊柱后路内固定系统-骨钩 | （Premier骨钩(钛合金)）5.5窄横突钩 | WGB1Z-7-39 | 钛合金 | 脊柱后路内固定系统 | 国械注准20173134394 |  | 山东威高骨科材料股份有限公司 |  | 山东威高骨科材料股份有限公司 | 0 | 2023-05-22 18:02 | 挂网 | 2023-01-01 | 2024-01-01 | 2023-05-22 18:02
2305150934440629814 | 国家组织脊柱类耗材带量采购 | C03250308902002091220000015 | 脊柱后路内固定系统-骨钩 | （Premier骨钩(钛合金)）5.5偏骨钩 | WGB1Z-7-39 | 钛合金 | 脊柱后路内固定系统 | 国械注准20173134394 |  | 山东威高骨科材料股份有限公司 |  | 山东威高骨科材料股份有限公司 | 0 | 2023-05-22 18:02 | 挂网 | 2023-01-01 | 2024-01-01 | 2023-05-22 18:02
2305150934440629815 | 国家组织脊柱类耗材带量采购 | C03250308902002091220000016 | 脊柱后路内固定系统-骨钩 | （Premier骨钩(钛合金)）5.5窄椎弓根钩 | WGB1Z-7-39 | 钛合金 | 脊柱后路内固定系统 | 国械注准20173134394 |  | 山东威高骨科材料股份有限公司 |  | 山东威高骨科材料股份有限公司 | 0 | 2023-05-22 18:02 | 挂网 | 2023-01-01 | 2024-01-01 | 2023-05-22 18:02
2305150934440629816 | 国家组织脊柱类耗材带量采购 | C03250308902002091220000017 | 脊柱后路内固定系统-骨钩 | （Premier骨钩(钛合金)）5.5横突钩 | WGB1Z-7-39 | 钛合金 | 脊柱后路内固定系统 | 国械注准20173134394 |  | 山东威高骨科材料股份有限公司 |  | 山东威高骨科材料股份有限公司 | 0 | 2023-05-22 18:02 | 挂网 | 2023-01-01 | 2024-01-01 | 2023-05-22 18:02
2305150934440629817 | 国家组织脊柱类耗材带量采购 | C03250308902002091220000018 | 脊柱后路内固定系统-骨钩 | （Premier骨钩(钛合金)）5.5椎弓根钩 | WGB1Z-7-39 | 钛合金 | 脊柱后路内固定系统 | 国械注准20173134394 |  | 山东威高骨科材料股份有限公司 |  | 山东威高骨科材料股份有限公司 | 0 | 2023-05-22 18:02 | 挂网 | 2023-01-01 | 2024-01-01 | 2023-05-22 18:02
2305150934440629818 | 国家组织脊柱类耗材带量采购 | C03250308902002091220000019 | 脊柱后路内固定系统-骨钩 | （Premier骨钩(钛合金)）5.5椎板钩 | WGB1Z-7-39 | 钛合金 | 脊柱后路内固定系统 | 国械注准20173134394 |  | 山东威高骨科材料股份有限公司 |  | 山东威高骨科材料股份有限公司 | 0 | 2023-05-22 18:02 | 挂网 | 2023-01-01 | 2024-01-01 | 2023-05-22 18:02
2305150934440629819 | 国家组织脊柱类耗材带量采购 | C03250308902002091220000020 | 脊柱后路内固定系统-骨钩 | （Premier骨钩(钛合金)）5.5宽横突钩 | WGB1Z-7-39 | 钛合金 | 脊柱后路内固定系统 | 国械注准20173134394 |  | 山东威高骨科材料股份有限公司 |  | 山东威高骨科材料股份有限公司 | 0 | 2023-05-22 18:02 | 挂网 | 2023-01-01 | 2024-01-01 | 2023-05-22 18:02
2305150934440629820 | 国家组织脊柱类耗材带量采购 | C03250308902002091220000021 | 脊柱后路内固定系统-骨钩 | （Premier骨钩(钛合金)）5.5宽椎板钩 | WGB1Z-7-39 | 钛合金 | 脊柱后路内固定系统 | 国械注准20173134394 |  | 山东威高骨科材料股份有限公司 |  | 山东威高骨科材料股份有限公司 | 0 | 2023-05-22 18:02 | 挂网 | 2023-01-01 | 2024-01-01 | 2023-05-22 18:02
2305150934440629821 | 国家组织脊柱类耗材带量采购 | C03250308902002091220000022 | 脊柱后路内固定系统-骨钩 | （Premier骨钩(钛合金)）5.5宽椎弓根钩 | WGB1Z-7-39 | 钛合金 | 脊柱后路内固定系统 | 国械注准20173134394 |  | 山东威高骨科材料股份有限公司 |  | 山东威高骨科材料股份有限公司 | 0 | 2023-05-22 18:02 | 挂网 | 2023-01-01 | 2024-01-01 | 2023-05-22 18:02
2305150934440630199 | 国家组织脊柱类耗材带量采购 | C03250308902002004190001412 | 金属脊柱内固定器 | （脊柱钉棒固定系统）6.1mm 适用连接棒6.0 | USS-CA Ⅳ型 椎板钩 IV | 钛合金 | 金属脊柱内固定器 | 国械注准20173130032 |  | 大博医疗科技股份有限公司 |  | 大博医疗科技股份有限公司 | 0 | 2023-05-22 18:02 | 挂网 | 2023-01-01 | 2024-01-01 | 2023-05-22 18:02
2305150934440630565 | 国家组织脊柱类耗材带量采购 | C03210308901004090980000096 | 枕颈胸脊柱内固定系统-棒 | 直径3.5mm预弯棒, 长度40mm | 498.136 | 钛合金 | 枕颈胸脊柱内固定系统 Synapse 4.0 | 国械注进20153133073 |  | 强生（上海）医疗器材有限公司 |  | 强生（上海）医疗器材有限公司 | 0 | 2023-05-22 18:02 | 挂网 | 2023-01-01 | 2024-01-01 | 2023-05-22 18:02
2305150934440630566 | 国家组织脊柱类耗材带量采购 | C03210308901004090980000097 | 枕颈胸脊柱内固定系统-棒 | 直径3.5mm预弯棒,长度45mm,钛合金(TAN) | 04.614.745 | 钛合金 | 枕颈胸脊柱内固定系统 Synapse 4.0 | 国械注进20153133073 |  | 强生（上海）医疗器材有限公司 |  | 强生（上海）医疗器材有限公司 | 0 | 2023-05-22 18:02 | 挂网 | 2023-01-01 | 2024-01-01 | 2023-05-22 18:02
2305150934440630567 | 国家组织脊柱类耗材带量采购 | C03210308901004090980000098 | 枕颈胸脊柱内固定系统-棒 | 直径3.5mm预弯棒,长度35mm,钛合金(TAN) | 04.614.735 | 钛合金 | 枕颈胸脊柱内固定系统 Synapse 4.0 | 国械注进20153133073 |  | 强生（上海）医疗器材有限公司 |  | 强生（上海）医疗器材有限公司 | 0 | 2023-05-22 18:02 | 挂网 | 2023-01-01 | 2024-01-01 | 2023-05-22 18:02
2305150934440630568 | 国家组织脊柱类耗材带量采购 | C03210308901004090980000099 | 枕颈胸脊柱内固定系统-棒 | 4.0mm直径预弯棒,长度30mm,钛合金(TAN) | 04.615.730 | 钛合金 | 枕颈胸脊柱内固定系统 Synapse 4.0 | 国械注进20153133073 |  | 强生（上海）医疗器材有限公司 |  | 强生（上海）医疗器材有限公司 | 0 | 2023-05-22 18:02 | 挂网 | 2023-01-01 | 2024-01-01 | 2023-05-22 18:02
2305150934440630569 | 国家组织脊柱类耗材带量采购 | C03210308901004090980000100 | 枕颈胸脊柱内固定系统-棒 | 直径3.5mm预弯棒,长度110mm,钛合金(TAN) | 04.614.710 | 钛合金 | 枕颈胸脊柱内固定系统 Synapse 4.0 | 国械注进20153133073 |  | 强生（上海）医疗器材有限公司 |  | 强生（上海）医疗器材有限公司 | 0 | 2023-05-22 18:02 | 挂网 | 2023-01-01 | 2024-01-01 | 2023-05-22 18:02
2305150934440630570 | 国家组织脊柱类耗材带量采购 | C03210308901004090980000101 | 枕颈胸脊柱内固定系统-棒 | 直径3.5mm预弯棒,长度65mm,钛合金(TAN) | 04.614.765 | 钛合金 | 枕颈胸脊柱内固定系统 Synapse 4.0 | 国械注进20153133073 |  | 强生（上海）医疗器材有限公司 |  | 强生（上海）医疗器材有限公司 | 0 | 2023-05-22 18:02 | 挂网 | 2023-01-01 | 2024-01-01 | 2023-05-22 18:02
2305150934440630571 | 国家组织脊柱类耗材带量采购 | C03210308901004090980000102 | 枕颈胸脊柱内固定系统-棒 | 直径3.5mm预弯棒,长度85mm,钛合金(TAN) | 04.614.785 | 钛合金 | 枕颈胸脊柱内固定系统 Synapse 4.0 | 国械注进20153133073 |  | 强生（上海）医疗器材有限公司 |  | 强生（上海）医疗器材有限公司 | 0 | 2023-05-22 18:02 | 挂网 | 2023-01-01 | 2024-01-01 | 2023-05-22 18:02
2305150934440630572 | 国家组织脊柱类耗材带量采购 | C03210308901004090980000103 | 枕颈胸脊柱内固定系统-棒 | 直径3.5mm预弯棒,长度30mm,钛合金(TAN) | 04.614.730 | 钛合金 | 枕颈胸脊柱内固定系统 Synapse 4.0 | 国械注进20153133073 |  | 强生（上海）医疗器材有限公司 |  | 强生（上海）医疗器材有限公司 | 0 | 2023-05-22 18:02 | 挂网 | 2023-01-01 | 2024-01-01 | 2023-05-22 18:02
2305150934440630573 | 国家组织脊柱类耗材带量采购 | C03210308901004090980000104 | 枕颈胸脊柱内固定系统-棒 | 直径3.5mm预弯棒,长度50mm,钛合金(TAN) | 04.614.750 | 钛合金 | 枕颈胸脊柱内固定系统 Synapse 4.0 | 国械注进20153133073 |  | 强生（上海）医疗器材有限公司 |  | 强生（上海）医疗器材有限公司 | 0 | 2023-05-22 18:02 | 挂网 | 2023-01-01 | 2024-01-01 | 2023-05-22 18:02
2305150934440630574 | 国家组织脊柱类耗材带量采购 | C03210308901004090980000105 | 枕颈胸脊柱内固定系统-棒 | 4.0mm直径预弯棒,长度60mm,钛合金(TAN) | 04.615.760 | 钛合金 | 枕颈胸脊柱内固定系统 Synapse 4.0 | 国械注进20153133073 |  | 强生（上海）医疗器材有限公司 |  | 强生（上海）医疗器材有限公司 | 0 | 2023-05-22 18:02 | 挂网 | 2023-01-01 | 2024-01-01 | 2023-05-22 18:02
2305150934440630575 | 国家组织脊柱类耗材带量采购 | C03210308901004090980000106 | 枕颈胸脊柱内固定系统-棒 | 直径3.5mm预弯棒,长度60mm,钛合金(TAN) | 04.614.760 | 钛合金 | 枕颈胸脊柱内固定系统 Synapse 4.0 | 国械注进20153133073 |  | 强生（上海）医疗器材有限公司 |  | 强生（上海）医疗器材有限公司 | 0 | 2023-05-22 18:02 | 挂网 | 2023-01-01 | 2024-01-01 | 2023-05-22 18:02
2305150934440630576 | 国家组织脊柱类耗材带量采购 | C03210308901004090980000107 | 枕颈胸脊柱内固定系统-棒 | 直径3.5mm预弯棒, 长度80mm | 498.137 | 钛合金 | 枕颈胸脊柱内固定系统 Synapse 4.0 | 国械注进20153133073 |  | 强生（上海）医疗器材有限公司 |  | 强生（上海）医疗器材有限公司 | 0 | 2023-05-22 18:02 | 挂网 | 2023-01-01 | 2024-01-01 | 2023-05-22 18:02
2305150934440630577 | 国家组织脊柱类耗材带量采购 | C03210308901004090980000108 | 枕颈胸脊柱内固定系统-棒 | 4.0mm直径预弯棒,长度35mm,钛合金(TAN) | 04.615.735 | 钛合金 | 枕颈胸脊柱内固定系统 Synapse 4.0 | 国械注进20153133073 |  | 强生（上海）医疗器材有限公司 |  | 强生（上海）医疗器材有限公司 | 0 | 2023-05-22 18:02 | 挂网 | 2023-01-01 | 2024-01-01 | 2023-05-22 18:02
2305150934440630578 | 国家组织脊柱类耗材带量采购 | C03210308901004090980000109 | 枕颈胸脊柱内固定系统-棒 | 4.0mm直径预弯棒,长度100mm,钛合金(TAN) | 04.615.700 | 钛合金 | 枕颈胸脊柱内固定系统 Synapse 4.0 | 国械注进20153133073 |  | 强生（上海）医疗器材有限公司 |  | 强生（上海）医疗器材有限公司 | 0 | 2023-05-22 18:02 | 挂网 | 2023-01-01 | 2024-01-01 | 2023-05-22 18:02
2305150934440630579 | 国家组织脊柱类耗材带量采购 | C03210308901004090980000110 | 枕颈胸脊柱内固定系统-棒 | 4.0mm直径预弯棒,长度110mm,钛合金(TAN) | 04.615.710 | 钛合金 | 枕颈胸脊柱内固定系统 Synapse 4.0 | 国械注进20153133073 |  | 强生（上海）医疗器材有限公司 |  | 强生（上海）医疗器材有限公司 | 0 | 2023-05-22 18:02 | 挂网 | 2023-01-01 | 2024-01-01 | 2023-05-22 18:02
2305150934440630580 | 国家组织脊柱类耗材带量采购 | C03210308901004090980000111 | 枕颈胸脊柱内固定系统-棒 | 4.0mm直径预弯棒,长度90mm,钛合金(TAN) | 04.615.790 | 钛合金 | 枕颈胸脊柱内固定系统 Synapse 4.0 | 国械注进20153133073 |  | 强生（上海）医疗器材有限公司 |  | 强生（上海）医疗器材有限公司 | 0 | 2023-05-22 18:02 | 挂网 | 2023-01-01 | 2024-01-01 | 2023-05-22 18:02
2305150934440630581 | 国家组织脊柱类耗材带量采购 | C03210308901004090980000112 | 枕颈胸脊柱内固定系统-棒 | 4.0mm直径预弯棒,长度65mm,钛合金(TAN) | 04.615.765 | 钛合金 | 枕颈胸脊柱内固定系统 Synapse 4.0 | 国械注进20153133073 |  | 强生（上海）医疗器材有限公司 |  | 强生（上海）医疗器材有限公司 | 0 | 2023-05-22 18:02 | 挂网 | 2023-01-01 | 2024-01-01 | 2023-05-22 18:02
2305150934440630582 | 国家组织脊柱类耗材带量采购 | C03210308901004090980000113 | 枕颈胸脊柱内固定系统-棒 | 4.0mm直径预弯棒,长度85mm,钛合金(TAN) | 04.615.785 | 钛合金 | 枕颈胸脊柱内固定系统 Synapse 4.0 | 国械注进20153133073 |  | 强生（上海）医疗器材有限公司 |  | 强生（上海）医疗器材有限公司 | 0 | 2023-05-22 18:02 | 挂网 | 2023-01-01 | 2024-01-01 | 2023-05-22 18:02
2305150934440630583 | 国家组织脊柱类耗材带量采购 | C03210308901004090980000114 | 枕颈胸脊柱内固定系统-棒 | 直径3.5mm预弯棒, 长度240mm | 04.161.032 | 钛合金 | 枕颈胸脊柱内固定系统 Synapse 4.0 | 国械注进20153133073 |  | 强生（上海）医疗器材有限公司 |  | 强生（上海）医疗器材有限公司 | 0 | 2023-05-22 18:02 | 挂网 | 2023-01-01 | 2024-01-01 | 2023-05-22 18:02
2305150934440630584 | 国家组织脊柱类耗材带量采购 | C03210308901004090980000115 | 枕颈胸脊柱内固定系统-棒 | 直径3.5mm预弯棒,长度90mm,钛合金(TAN) | 04.614.790 | 钛合金 | 枕颈胸脊柱内固定系统 Synapse 4.0 | 国械注进20153133073 |  | 强生（上海）医疗器材有限公司 |  | 强生（上海）医疗器材有限公司 | 0 | 2023-05-22 18:02 | 挂网 | 2023-01-01 | 2024-01-01 | 2023-05-22 18:02
2305150934440630585 | 国家组织脊柱类耗材带量采购 | C03210308901004090980000116 | 枕颈胸脊柱内固定系统-棒 | 直径3.5mm预弯棒,长度120mm,钛合金(TAN) | 04.614.720 | 钛合金 | 枕颈胸脊柱内固定系统 Synapse 4.0 | 国械注进20153133073 |  | 强生（上海）医疗器材有限公司 |  | 强生（上海）医疗器材有限公司 | 0 | 2023-05-22 18:02 | 挂网 | 2023-01-01 | 2024-01-01 | 2023-05-22 18:02
2305150934440630586 | 国家组织脊柱类耗材带量采购 | C03210308901004090980000117 | 枕颈胸脊柱内固定系统-棒 | 4.0mm直径预弯棒,长度50mm,钛合金(TAN) | 04.615.750 | 钛合金 | 枕颈胸脊柱内固定系统 Synapse 4.0 | 国械注进20153133073 |  | 强生（上海）医疗器材有限公司 |  | 强生（上海）医疗器材有限公司 | 0 | 2023-05-22 18:02 | 挂网 | 2023-01-01 | 2024-01-01 | 2023-05-22 18:02
2305150934440630587 | 国家组织脊柱类耗材带量采购 | C03210308901004090980000118 | 枕颈胸脊柱内固定系统-棒 | 4.0mm直径预弯棒,长度120mm,钛合金(TAN) | 04.615.720 | 钛合金 | 枕颈胸脊柱内固定系统 Synapse 4.0 | 国械注进20153133073 |  | 强生（上海）医疗器材有限公司 |  | 强生（上海）医疗器材有限公司 | 0 | 2023-05-22 18:02 | 挂网 | 2023-01-01 | 2024-01-01 | 2023-05-22 18:02
2305150934440630588 | 国家组织脊柱类耗材带量采购 | C03210308901004090980000119 | 枕颈胸脊柱内固定系统-棒 | 直径3.5mm预弯棒,长度100mm,钛合金(TAN) | 04.614.700 | 钛合金 | 枕颈胸脊柱内固定系统 Synapse 4.0 | 国械注进20153133073 |  | 强生（上海）医疗器材有限公司 |  | 强生（上海）医疗器材有限公司 | 0 | 2023-05-22 18:02 | 挂网 | 2023-01-01 | 2024-01-01 | 2023-05-22 18:02
2305150934440630589 | 国家组织脊柱类耗材带量采购 | C03210308901004090980000120 | 枕颈胸脊柱内固定系统-棒 | 4.0mm直径预弯棒,长度70mm,钛合金(TAN) | 04.615.770 | 钛合金 | 枕颈胸脊柱内固定系统 Synapse 4.0 | 国械注进20153133073 |  | 强生（上海）医疗器材有限公司 |  | 强生（上海）医疗器材有限公司 | 0 | 2023-05-22 18:02 | 挂网 | 2023-01-01 | 2024-01-01 | 2023-05-22 18:02
2305150934440630590 | 国家组织脊柱类耗材带量采购 | C03210308901004090980000121 | 枕颈胸脊柱内固定系统-棒 | 4.0mm直径预弯棒,长度45mm,钛合金(TAN) | 04.615.745 | 钛合金 | 枕颈胸脊柱内固定系统 Synapse 4.0 | 国械注进20153133073 |  | 强生（上海）医疗器材有限公司 |  | 强生（上海）医疗器材有限公司 | 0 | 2023-05-22 18:02 | 挂网 | 2023-01-01 | 2024-01-01 | 2023-05-22 18:02
2305150934440630591 | 国家组织脊柱类耗材带量采购 | C03210308901004090980000122 | 枕颈胸脊柱内固定系统-棒 | 4.0mm直径预弯棒,长度75mm,钛合金(TAN) | 04.615.775 | 钛合金 | 枕颈胸脊柱内固定系统 Synapse 4.0 | 国械注进20153133073 |  | 强生（上海）医疗器材有限公司 |  | 强生（上海）医疗器材有限公司 | 0 | 2023-05-22 18:02 | 挂网 | 2023-01-01 | 2024-01-01 | 2023-05-22 18:02
2305150934440630592 | 国家组织脊柱类耗材带量采购 | C03210308901004090980000123 | 枕颈胸脊柱内固定系统-棒 | 直径3.5mm预弯棒,长度55mm,钛合金(TAN) | 04.614.755 | 钛合金 | 枕颈胸脊柱内固定系统 Synapse 4.0 | 国械注进20153133073 |  | 强生（上海）医疗器材有限公司 |  | 强生（上海）医疗器材有限公司 | 0 | 2023-05-22 18:02 | 挂网 | 2023-01-01 | 2024-01-01 | 2023-05-22 18:02
2305150934440630593 | 国家组织脊柱类耗材带量采购 | C03210308901004090980000124 | 枕颈胸脊柱内固定系统-棒 | 直径3.5mm预弯棒,长度70mm,钛合金(TAN) | 04.614.770 | 钛合金 | 枕颈胸脊柱内固定系统 Synapse 4.0 | 国械注进20153133073 |  | 强生（上海）医疗器材有限公司 |  | 强生（上海）医疗器材有限公司 | 0 | 2023-05-22 18:02 | 挂网 | 2023-01-01 | 2024-01-01 | 2023-05-22 18:02
2305150934440630594 | 国家组织脊柱类耗材带量采购 | C03210308901004090980000125 | 枕颈胸脊柱内固定系统-棒 | 4.0mm直径预弯棒,长度55mm,钛合金(TAN) | 04.615.755 | 钛合金 | 枕颈胸脊柱内固定系统 Synapse 4.0 | 国械注进20153133073 |  | 强生（上海）医疗器材有限公司 |  | 强生（上海）医疗器材有限公司 | 0 | 2023-05-22 18:02 | 挂网 | 2023-01-01 | 2024-01-01 | 2023-05-22 18:02
2305150934440630595 | 国家组织脊柱类耗材带量采购 | C03210308901004090980000126 | 枕颈胸脊柱内固定系统-棒 | 直径3.5mm预弯棒,长度75mm,钛合金(TAN) | 04.614.775 | 钛合金 | 枕颈胸脊柱内固定系统 Synapse 4.0 | 国械注进20153133073 |  | 强生（上海）医疗器材有限公司 |  | 强生（上海）医疗器材有限公司 | 0 | 2023-05-22 18:02 | 挂网 | 2023-01-01 | 2024-01-01 | 2023-05-22 18:02
2305150934440631402 | 国家组织脊柱类耗材带量采购 | C03250308902002000560000006 | 脊柱内固定器-横联钩 | （横联钩 φ10.4mm）φ10.4mm | JZ03 | 钛合金 | 脊柱固定器 | 国械注准20153130564 |  | 常州市康宇医疗器械有限公司 |  | 常州市康宇医疗器械有限公司 | 0 | 2023-05-22 18:02 | 挂网 | 2023-01-01 | 2024-01-01 | 2023-05-22 18:02
2305150934440631403 | 国家组织脊柱类耗材带量采购 | C03250308902002000560000007 | 脊柱内固定器-横联钩 | （横联钩φ12.0mm）φ12.0mm | JZ03 | 钛合金 | 脊柱固定器 | 国械注准20153130564 |  | 常州市康宇医疗器械有限公司 |  | 常州市康宇医疗器械有限公司 | 0 | 2023-05-22 18:02 | 挂网 | 2023-01-01 | 2024-01-01 | 2023-05-22 18:02
2305150934440631404 | 国家组织脊柱类耗材带量采购 | C03250308902002000560000008 | 脊柱内固定器-横联钩 | （横联钩φ8.0mm）φ8.0mm | JZ03 | 钛合金 | 脊柱固定器 | 国械注准20153130564 |  | 常州市康宇医疗器械有限公司 |  | 常州市康宇医疗器械有限公司 | 0 | 2023-05-22 18:02 | 挂网 | 2023-01-01 | 2024-01-01 | 2023-05-22 18:02
2305150934440631405 | 国家组织脊柱类耗材带量采购 | C03250308902002000560000009 | 脊柱内固定器-横联钩 | （横联钩 φ11.0mm）φ11.0mm | JZ03 | 钛合金 | 脊柱固定器 | 国械注准20153130564 |  | 常州市康宇医疗器械有限公司 |  | 常州市康宇医疗器械有限公司 | 0 | 2023-05-22 18:02 | 挂网 | 2023-01-01 | 2024-01-01 | 2023-05-22 18:02
2305150934440631406 | 国家组织脊柱类耗材带量采购 | C03250308902002000560000010 | 脊柱内固定器-横联钩 | （横联钩φ9.0mm）φ9.0mm | JZ03 | 钛合金 | 脊柱固定器 | 国械注准20153130564 |  | 常州市康宇医疗器械有限公司 |  | 常州市康宇医疗器械有限公司 | 0 | 2023-05-22 18:02 | 挂网 | 2023-01-01 | 2024-01-01 | 2023-05-22 18:02
2305150934440632112 | 国家组织脊柱类耗材带量采购 | C03290809901000042540000023 | 钛网融合器 | 25毫米钛网环 | 905-399 | 纯钛 | 钛网融合器PYRAMESH C TITANIUM MESH | 国械注进20163135089 |  | 美敦力（上海）管理有限公司 |  | 美敦力（上海）管理有限公司 | 0 | 2023-05-22 18:02 | 挂网 | 2023-01-01 | 2024-01-01 | 2023-05-22 18:02
2305150934440632113 | 国家组织脊柱类耗材带量采购 | C03290809901000042540000024 | 钛网融合器 | 圆形钛网, 直径19毫米 x 40毫米 | 905-194 | 纯钛 | 钛网融合器PYRAMESH C TITANIUM MESH | 国械注进20163135089 |  | 美敦力（上海）管理有限公司 |  | 美敦力（上海）管理有限公司 | 0 | 2023-05-22 18:02 | 挂网 | 2023-01-01 | 2024-01-01 | 2023-05-22 18:02
2305150934440632114 | 国家组织脊柱类耗材带量采购 | C03290809901000042540000025 | 钛网融合器 | 圆形钛网, 直径25毫米 x 长100毫米 | 905-251 | 纯钛 | 钛网融合器PYRAMESH C TITANIUM MESH | 国械注进20163135089 |  | 美敦力（上海）管理有限公司 |  | 美敦力（上海）管理有限公司 | 0 | 2023-05-22 18:02 | 挂网 | 2023-01-01 | 2024-01-01 | 2023-05-22 18:02
2305150934440632115 | 国家组织脊柱类耗材带量采购 | C03290809901000042540000026 | 钛网融合器 | 圆形钛网, 直径16毫米 x 30毫米 | 905-163 | 纯钛 | 钛网融合器PYRAMESH C TITANIUM MESH | 国械注进20163135089 |  | 美敦力（上海）管理有限公司 |  | 美敦力（上海）管理有限公司 | 0 | 2023-05-22 18:02 | 挂网 | 2023-01-01 | 2024-01-01 | 2023-05-22 18:02
2305150934440632116 | 国家组织脊柱类耗材带量采购 | C03290809901000042540000027 | 钛网融合器 | 19毫米钛网环 | 905-299 | 纯钛 | 钛网融合器PYRAMESH C TITANIUM MESH | 国械注进20163135089 |  | 美敦力（上海）管理有限公司 |  | 美敦力（上海）管理有限公司 | 0 | 2023-05-22 18:02 | 挂网 | 2023-01-01 | 2024-01-01 | 2023-05-22 18:02
2305150934440632117 | 国家组织脊柱类耗材带量采购 | C03290809901000042540000028 | 钛网融合器 | 圆形钛网, 直径16毫米 x 60毫米 | 905-166 | 纯钛 | 钛网融合器PYRAMESH C TITANIUM MESH | 国械注进20163135089 |  | 美敦力（上海）管理有限公司 |  | 美敦力（上海）管理有限公司 | 0 | 2023-05-22 18:02 | 挂网 | 2023-01-01 | 2024-01-01 | 2023-05-22 18:02
2305150934440632118 | 国家组织脊柱类耗材带量采购 | C03290809901000042540000029 | 钛网融合器 | 圆形钛网, 直径25毫米 x 长60毫米 | 905-256 | 纯钛 | 钛网融合器PYRAMESH C TITANIUM MESH | 国械注进20163135089 |  | 美敦力（上海）管理有限公司 |  | 美敦力（上海）管理有限公司 | 0 | 2023-05-22 18:02 | 挂网 | 2023-01-01 | 2024-01-01 | 2023-05-22 18:02
2305150934440632119 | 国家组织脊柱类耗材带量采购 | C03290809901000042540000030 | 钛网融合器 | 圆形钛网, 直径19毫米 x 90毫米 | 905-199 | 纯钛 | 钛网融合器PYRAMESH C TITANIUM MESH | 国械注进20163135089 |  | 美敦力（上海）管理有限公司 |  | 美敦力（上海）管理有限公司 | 0 | 2023-05-22 18:02 | 挂网 | 2023-01-01 | 2024-01-01 | 2023-05-22 18:02
2305150934440632564 | 国家组织脊柱类耗材带量采购 | C03170208900002013480000002 | 通用脊柱内固定器-枕颈胸连接棒 | （通用脊柱内固定器-枕颈胸连接棒（Soprano））直径：3.0mm，长度：160mm | Soprano | 不区分 | 通用脊柱内固定器 | 国械注准20163130826 |  | 北京理贝尔生物工程研究所有限公司 |  | 北京理贝尔生物工程研究所有限公司 | 0 | 2023-05-22 18:02 | 挂网 | 2023-01-01 | 2024-01-01 | 2023-05-22 18:02
2305150934440632565 | 国家组织脊柱类耗材带量采购 | C03170208900002013480000005 | 通用脊柱内固定器-枕颈胸连接棒 | （通用脊柱内固定器-枕颈胸连接棒(Soprano)）直径：3.0mm，长度：250mm | Soprano | 不区分 | 通用脊柱内固定器 | 国械注准20163130826 |  | 北京理贝尔生物工程研究所有限公司 |  | 北京理贝尔生物工程研究所有限公司 | 0 | 2023-05-22 18:02 | 挂网 | 2023-01-01 | 2024-01-01 | 2023-05-22 18:02
2305150934440632566 | 国家组织脊柱类耗材带量采购 | C03170208900002013480000007 | 通用脊柱内固定器-枕颈胸连接棒 | （通用脊柱内固定器-枕颈胸连接棒(Soprano)）直径：3.0mm，长度：200mm | Soprano | 不区分 | 通用脊柱内固定器 | 国械注准20163130826 |  | 北京理贝尔生物工程研究所有限公司 |  | 北京理贝尔生物工程研究所有限公司 | 0 | 2023-05-22 18:02 | 挂网 | 2023-01-01 | 2024-01-01 | 2023-05-22 18:02
2305150934440632567 | 国家组织脊柱类耗材带量采购 | C03170208900002013480000033 | 通用脊柱内固定器-枕颈胸连接棒 | 通用脊柱内固定器-枕颈胸连接棒(Soprano-Ⅱ)直径：3.2mm，长度：160mm | Soprano-Ⅱ | 不区分 | 通用脊柱内固定器 | 国械注准20163130826 |  | 北京理贝尔生物工程研究所有限公司 |  | 北京理贝尔生物工程研究所有限公司 | 0 | 2023-05-22 18:02 | 挂网 | 2023-01-01 | 2024-01-01 | 2023-05-22 18:02
2305150934440632568 | 国家组织脊柱类耗材带量采购 | C03170208900002013480000034 | 通用脊柱内固定器-枕颈胸连接棒 | 通用脊柱内固定器-枕颈胸连接棒(Soprano-Ⅱ)直径：3.2mm，长度：250mm | Soprano-Ⅱ | 不区分 | 通用脊柱内固定器 | 国械注准20163130826 |  | 北京理贝尔生物工程研究所有限公司 |  | 北京理贝尔生物工程研究所有限公司 | 0 | 2023-05-22 18:02 | 挂网 | 2023-01-01 | 2024-01-01 | 2023-05-22 18:02
2305150934440632569 | 国家组织脊柱类耗材带量采购 | C03170208900002013480000035 | 通用脊柱内固定器-枕颈胸连接棒 | 通用脊柱内固定器-枕颈胸连接棒(Soprano-Ⅱ)直径：3.2mm，长度：200mm | Soprano-Ⅱ | 不区分 | 通用脊柱内固定器 | 国械注准20163130826 |  | 北京理贝尔生物工程研究所有限公司 |  | 北京理贝尔生物工程研究所有限公司 | 0 | 2023-05-22 18:02 | 挂网 | 2023-01-01 | 2024-01-01 | 2023-05-22 18:02
2305150934440640766 | 国家组织脊柱类耗材带量采购 | C03170408900002047270000190 | 枕颈胸后路内固定系统 | 4.0系列 枕骨螺钉 4.5×7 | SSC01 | 不区分 | 枕颈胸后路内固定系统 | 国械注准20203130979 |  | 广东施泰宝医疗科技有限公司 |  | 广东施泰宝医疗科技有限公司 | 0 | 2023-05-22 18:02 | 挂网 | 2023-01-01 | 2024-01-01 | 2023-05-22 18:02
2305150934440640767 | 国家组织脊柱类耗材带量采购 | C03170408900002047270000191 | 枕颈胸后路内固定系统 | 4.0系列 枕骨螺钉 5.0×9 | SSC01 | 不区分 | 枕颈胸后路内固定系统 | 国械注准20203130979 |  | 广东施泰宝医疗科技有限公司 |  | 广东施泰宝医疗科技有限公司 | 0 | 2023-05-22 18:02 | 挂网 | 2023-01-01 | 2024-01-01 | 2023-05-22 18:02
2305150934440640768 | 国家组织脊柱类耗材带量采购 | C03170408900002047270000192 | 枕颈胸后路内固定系统 | 4.0系列 枕骨螺钉 5.0×8 | SSC01 | 不区分 | 枕颈胸后路内固定系统 | 国械注准20203130979 |  | 广东施泰宝医疗科技有限公司 |  | 广东施泰宝医疗科技有限公司 | 0 | 2023-05-22 18:02 | 挂网 | 2023-01-01 | 2024-01-01 | 2023-05-22 18:02
2305150934440640769 | 国家组织脊柱类耗材带量采购 | C03170408900002047270000193 | 枕颈胸后路内固定系统 | 4.0系列 枕骨螺钉 3.5×5 | SSC01 | 不区分 | 枕颈胸后路内固定系统 | 国械注准20203130979 |  | 广东施泰宝医疗科技有限公司 |  | 广东施泰宝医疗科技有限公司 | 0 | 2023-05-22 18:02 | 挂网 | 2023-01-01 | 2024-01-01 | 2023-05-22 18:02
2305150934440640770 | 国家组织脊柱类耗材带量采购 | C03170408900002047270000194 | 枕颈胸后路内固定系统 | 4.0系列 枕骨螺钉 5.0×20 | SSC01 | 不区分 | 枕颈胸后路内固定系统 | 国械注准20203130979 |  | 广东施泰宝医疗科技有限公司 |  | 广东施泰宝医疗科技有限公司 | 0 | 2023-05-22 18:02 | 挂网 | 2023-01-01 | 2024-01-01 | 2023-05-22 18:02
2305150934440640771 | 国家组织脊柱类耗材带量采购 | C03170408900002047270000195 | 枕颈胸后路内固定系统 | 4.0系列 枕骨螺钉 5.0×19 | SSC01 | 不区分 | 枕颈胸后路内固定系统 | 国械注准20203130979 |  | 广东施泰宝医疗科技有限公司 |  | 广东施泰宝医疗科技有限公司 | 0 | 2023-05-22 18:02 | 挂网 | 2023-01-01 | 2024-01-01 | 2023-05-22 18:02
2305150934440640772 | 国家组织脊柱类耗材带量采购 | C03170408900002047270000196 | 枕颈胸后路内固定系统 | 4.0系列 枕骨螺钉 4.5×8 | SSC01 | 不区分 | 枕颈胸后路内固定系统 | 国械注准20203130979 |  | 广东施泰宝医疗科技有限公司 |  | 广东施泰宝医疗科技有限公司 | 0 | 2023-05-22 18:02 | 挂网 | 2023-01-01 | 2024-01-01 | 2023-05-22 18:02
2305150934440640773 | 国家组织脊柱类耗材带量采购 | C03170408900002047270000197 | 枕颈胸后路内固定系统 | 4.0系列 枕骨螺钉 3.5×4 | SSC01 | 不区分 | 枕颈胸后路内固定系统 | 国械注准20203130979 |  | 广东施泰宝医疗科技有限公司 |  | 广东施泰宝医疗科技有限公司 | 0 | 2023-05-22 18:02 | 挂网 | 2023-01-01 | 2024-01-01 | 2023-05-22 18:02
2305150934440640774 | 国家组织脊柱类耗材带量采购 | C03170408900002047270000198 | 枕颈胸后路内固定系统 | 4.0系列 枕骨螺钉 3.5×16 | SSC01 | 不区分 | 枕颈胸后路内固定系统 | 国械注准20203130979 |  | 广东施泰宝医疗科技有限公司 |  | 广东施泰宝医疗科技有限公司 | 0 | 2023-05-22 18:02 | 挂网 | 2023-01-01 | 2024-01-01 | 2023-05-22 18:02
2305150934440640775 | 国家组织脊柱类耗材带量采购 | C03170408900002047270000199 | 枕颈胸后路内固定系统 | 4.0系列 枕骨螺钉 2.5×10 | SSC01 | 不区分 | 枕颈胸后路内固定系统 | 国械注准20203130979 |  | 广东施泰宝医疗科技有限公司 |  | 广东施泰宝医疗科技有限公司 | 0 | 2023-05-22 18:02 | 挂网 | 2023-01-01 | 2024-01-01 | 2023-05-22 18:02
2305150934440640776 | 国家组织脊柱类耗材带量采购 | C03170408900002047270000200 | 枕颈胸后路内固定系统 | 4.0系列 枕骨螺钉 4.5×4 | SSC01 | 不区分 | 枕颈胸后路内固定系统 | 国械注准20203130979 |  | 广东施泰宝医疗科技有限公司 |  | 广东施泰宝医疗科技有限公司 | 0 | 2023-05-22 18:02 | 挂网 | 2023-01-01 | 2024-01-01 | 2023-05-22 18:02
2305150934440640777 | 国家组织脊柱类耗材带量采购 | C03170408900002047270000201 | 枕颈胸后路内固定系统 | 4.0系列 枕骨螺钉 4.0×17 | SSC01 | 不区分 | 枕颈胸后路内固定系统 | 国械注准20203130979 |  | 广东施泰宝医疗科技有限公司 |  | 广东施泰宝医疗科技有限公司 | 0 | 2023-05-22 18:02 | 挂网 | 2023-01-01 | 2024-01-01 | 2023-05-22 18:02
2305150934440640778 | 国家组织脊柱类耗材带量采购 | C03170408900002047270000202 | 枕颈胸后路内固定系统 | 4.0系列 枕骨螺钉 2.0×7 | SSC01 | 不区分 | 枕颈胸后路内固定系统 | 国械注准20203130979 |  | 广东施泰宝医疗科技有限公司 |  | 广东施泰宝医疗科技有限公司 | 0 | 2023-05-22 18:02 | 挂网 | 2023-01-01 | 2024-01-01 | 2023-05-22 18:02
2305150934440640779 | 国家组织脊柱类耗材带量采购 | C03170408900002047270000203 | 枕颈胸后路内固定系统 | 4.0系列 枕骨螺钉 5.0×4 | SSC01 | 不区分 | 枕颈胸后路内固定系统 | 国械注准20203130979 |  | 广东施泰宝医疗科技有限公司 |  | 广东施泰宝医疗科技有限公司 | 0 | 2023-05-22 18:02 | 挂网 | 2023-01-01 | 2024-01-01 | 2023-05-22 18:02
2305150934440640780 | 国家组织脊柱类耗材带量采购 | C03170408900002047270000204 | 枕颈胸后路内固定系统 | 4.0系列 枕骨螺钉 2.0×6 | SSC01 | 不区分 | 枕颈胸后路内固定系统 | 国械注准20203130979 |  | 广东施泰宝医疗科技有限公司 |  | 广东施泰宝医疗科技有限公司 | 0 | 2023-05-22 18:02 | 挂网 | 2023-01-01 | 2024-01-01 | 2023-05-22 18:02
2305150934440640781 | 国家组织脊柱类耗材带量采购 | C03170408900002047270000205 | 枕颈胸后路内固定系统 | 4.0系列 枕骨螺钉 5.0×24 | SSC01 | 不区分 | 枕颈胸后路内固定系统 | 国械注准20203130979 |  | 广东施泰宝医疗科技有限公司 |  | 广东施泰宝医疗科技有限公司 | 0 | 2023-05-22 18:02 | 挂网 | 2023-01-01 | 2024-01-01 | 2023-05-22 18:02
2305150934440640782 | 国家组织脊柱类耗材带量采购 | C03170408900002047270000206 | 枕颈胸后路内固定系统 | 4.0系列 枕骨螺钉 3.0×29 | SSC01 | 不区分 | 枕颈胸后路内固定系统 | 国械注准20203130979 |  | 广东施泰宝医疗科技有限公司 |  | 广东施泰宝医疗科技有限公司 | 0 | 2023-05-22 18:02 | 挂网 | 2023-01-01 | 2024-01-01 | 2023-05-22 18:02
2305150934440640783 | 国家组织脊柱类耗材带量采购 | C03170408900002047270000207 | 枕颈胸后路内固定系统 | 4.0系列 枕骨螺钉 4.0×14 | SSC01 | 不区分 | 枕颈胸后路内固定系统 | 国械注准20203130979 |  | 广东施泰宝医疗科技有限公司 |  | 广东施泰宝医疗科技有限公司 | 0 | 2023-05-22 18:02 | 挂网 | 2023-01-01 | 2024-01-01 | 2023-05-22 18:02
2305150934440640784 | 国家组织脊柱类耗材带量采购 | C03170408900002047270000208 | 枕颈胸后路内固定系统 | 4.0系列 枕骨螺钉 4.0×7 | SSC01 | 不区分 | 枕颈胸后路内固定系统 | 国械注准20203130979 |  | 广东施泰宝医疗科技有限公司 |  | 广东施泰宝医疗科技有限公司 | 0 | 2023-05-22 18:02 | 挂网 | 2023-01-01 | 2024-01-01 | 2023-05-22 18:02
2305150934440640785 | 国家组织脊柱类耗材带量采购 | C03170408900002047270000209 | 枕颈胸后路内固定系统 | 4.0系列 枕骨螺钉 5.0×13 | SSC01 | 不区分 | 枕颈胸后路内固定系统 | 国械注准20203130979 |  | 广东施泰宝医疗科技有限公司 |  | 广东施泰宝医疗科技有限公司 | 0 | 2023-05-22 18:02 | 挂网 | 2023-01-01 | 2024-01-01 | 2023-05-22 18:02
2305150934440640786 | 国家组织脊柱类耗材带量采购 | C03170408900002047270000210 | 枕颈胸后路内固定系统 | 4.0系列 枕骨螺钉 4.0×21 | SSC01 | 不区分 | 枕颈胸后路内固定系统 | 国械注准20203130979 |  | 广东施泰宝医疗科技有限公司 |  | 广东施泰宝医疗科技有限公司 | 0 | 2023-05-22 18:02 | 挂网 | 2023-01-01 | 2024-01-01 | 2023-05-22 18:02
2305150934440640787 | 国家组织脊柱类耗材带量采购 | C03170408900002047270000211 | 枕颈胸后路内固定系统 | 4.0系列 枕骨螺钉 5.0×12 | SSC01 | 不区分 | 枕颈胸后路内固定系统 | 国械注准20203130979 |  | 广东施泰宝医疗科技有限公司 |  | 广东施泰宝医疗科技有限公司 | 0 | 2023-05-22 18:02 | 挂网 | 2023-01-01 | 2024-01-01 | 2023-05-22 18:02
2305150934440640788 | 国家组织脊柱类耗材带量采购 | C03170408900002047270000212 | 枕颈胸后路内固定系统 | 4.0系列 枕骨螺钉 3.0×17 | SSC01 | 不区分 | 枕颈胸后路内固定系统 | 国械注准20203130979 |  | 广东施泰宝医疗科技有限公司 |  | 广东施泰宝医疗科技有限公司 | 0 | 2023-05-22 18:02 | 挂网 | 2023-01-01 | 2024-01-01 | 2023-05-22 18:02
2305150934440640789 | 国家组织脊柱类耗材带量采购 | C03170408900002047270000213 | 枕颈胸后路内固定系统 | 4.0系列 枕骨螺钉 2.0×25 | SSC01 | 不区分 | 枕颈胸后路内固定系统 | 国械注准20203130979 |  | 广东施泰宝医疗科技有限公司 |  | 广东施泰宝医疗科技有限公司 | 0 | 2023-05-22 18:02 | 挂网 | 2023-01-01 | 2024-01-01 | 2023-05-22 18:02
2305150934440640790 | 国家组织脊柱类耗材带量采购 | C03170408900002047270000214 | 枕颈胸后路内固定系统 | 4.0系列 枕骨螺钉 2.0×8 | SSC01 | 不区分 | 枕颈胸后路内固定系统 | 国械注准20203130979 |  | 广东施泰宝医疗科技有限公司 |  | 广东施泰宝医疗科技有限公司 | 0 | 2023-05-22 18:02 | 挂网 | 2023-01-01 | 2024-01-01 | 2023-05-22 18:02
2305150934440640791 | 国家组织脊柱类耗材带量采购 | C03170408900002047270000215 | 枕颈胸后路内固定系统 | 4.0系列 枕骨螺钉 3.5×13 | SSC01 | 不区分 | 枕颈胸后路内固定系统 | 国械注准20203130979 |  | 广东施泰宝医疗科技有限公司 |  | 广东施泰宝医疗科技有限公司 | 0 | 2023-05-22 18:02 | 挂网 | 2023-01-01 | 2024-01-01 | 2023-05-22 18:02
2305150934440640792 | 国家组织脊柱类耗材带量采购 | C03170408900002047270000216 | 枕颈胸后路内固定系统 | 4.0系列 枕骨螺钉 3.0×26 | SSC01 | 不区分 | 枕颈胸后路内固定系统 | 国械注准20203130979 |  | 广东施泰宝医疗科技有限公司 |  | 广东施泰宝医疗科技有限公司 | 0 | 2023-05-22 18:02 | 挂网 | 2023-01-01 | 2024-01-01 | 2023-05-22 18:02
2305150934440640793 | 国家组织脊柱类耗材带量采购 | C03170408900002047270000217 | 枕颈胸后路内固定系统 | 4.0系列 枕骨螺钉 3.0×4 | SSC01 | 不区分 | 枕颈胸后路内固定系统 | 国械注准20203130979 |  | 广东施泰宝医疗科技有限公司 |  | 广东施泰宝医疗科技有限公司 | 0 | 2023-05-22 18:02 | 挂网 | 2023-01-01 | 2024-01-01 | 2023-05-22 18:02
2305150934440640794 | 国家组织脊柱类耗材带量采购 | C03170408900002047270000218 | 枕颈胸后路内固定系统 | 4.0系列 枕骨螺钉 3.0×21 | SSC01 | 不区分 | 枕颈胸后路内固定系统 | 国械注准20203130979 |  | 广东施泰宝医疗科技有限公司 |  | 广东施泰宝医疗科技有限公司 | 0 | 2023-05-22 18:02 | 挂网 | 2023-01-01 | 2024-01-01 | 2023-05-22 18:02
2305150934440640795 | 国家组织脊柱类耗材带量采购 | C03170408900002047270000219 | 枕颈胸后路内固定系统 | 4.0系列 枕骨螺钉 2.0×11 | SSC01 | 不区分 | 枕颈胸后路内固定系统 | 国械注准20203130979 |  | 广东施泰宝医疗科技有限公司 |  | 广东施泰宝医疗科技有限公司 | 0 | 2023-05-22 18:02 | 挂网 | 2023-01-01 | 2024-01-01 | 2023-05-22 18:02
2305150934440640796 | 国家组织脊柱类耗材带量采购 | C03170408900002047270000220 | 枕颈胸后路内固定系统 | 4.0系列 枕骨螺钉 3.0×30 | SSC01 | 不区分 | 枕颈胸后路内固定系统 | 国械注准20203130979 |  | 广东施泰宝医疗科技有限公司 |  | 广东施泰宝医疗科技有限公司 | 0 | 2023-05-22 18:02 | 挂网 | 2023-01-01 | 2024-01-01 | 2023-05-22 18:02
2305150934440640797 | 国家组织脊柱类耗材带量采购 | C03170408900002047270000221 | 枕颈胸后路内固定系统 | 4.0系列 枕骨螺钉 4.0×6 | SSC01 | 不区分 | 枕颈胸后路内固定系统 | 国械注准20203130979 |  | 广东施泰宝医疗科技有限公司 |  | 广东施泰宝医疗科技有限公司 | 0 | 2023-05-22 18:02 | 挂网 | 2023-01-01 | 2024-01-01 | 2023-05-22 18:02
2305150934440640798 | 国家组织脊柱类耗材带量采购 | C03170408900002047270000222 | 枕颈胸后路内固定系统 | 4.0系列 枕骨螺钉 5.0×18 | SSC01 | 不区分 | 枕颈胸后路内固定系统 | 国械注准20203130979 |  | 广东施泰宝医疗科技有限公司 |  | 广东施泰宝医疗科技有限公司 | 0 | 2023-05-22 18:02 | 挂网 | 2023-01-01 | 2024-01-01 | 2023-05-22 18:02
2305150934440640799 | 国家组织脊柱类耗材带量采购 | C03170408900002047270000223 | 枕颈胸后路内固定系统 | 4.0系列 枕骨螺钉 4.5×12 | SSC01 | 不区分 | 枕颈胸后路内固定系统 | 国械注准20203130979 |  | 广东施泰宝医疗科技有限公司 |  | 广东施泰宝医疗科技有限公司 | 0 | 2023-05-22 18:02 | 挂网 | 2023-01-01 | 2024-01-01 | 2023-05-22 18:02
2305150934440640800 | 国家组织脊柱类耗材带量采购 | C03170408900002047270000224 | 枕颈胸后路内固定系统 | 4.0系列 枕骨螺钉 4.5×11 | SSC01 | 不区分 | 枕颈胸后路内固定系统 | 国械注准20203130979 |  | 广东施泰宝医疗科技有限公司 |  | 广东施泰宝医疗科技有限公司 | 0 | 2023-05-22 18:02 | 挂网 | 2023-01-01 | 2024-01-01 | 2023-05-22 18:02
2305150934440640801 | 国家组织脊柱类耗材带量采购 | C03170408900002047270000225 | 枕颈胸后路内固定系统 | 4.0系列 枕骨螺钉 2.5×14 | SSC01 | 不区分 | 枕颈胸后路内固定系统 | 国械注准20203130979 |  | 广东施泰宝医疗科技有限公司 |  | 广东施泰宝医疗科技有限公司 | 0 | 2023-05-22 18:02 | 挂网 | 2023-01-01 | 2024-01-01 | 2023-05-22 18:02
2305150934440640802 | 国家组织脊柱类耗材带量采购 | C03170408900002047270000226 | 枕颈胸后路内固定系统 | 4.0系列 枕骨螺钉 3.0×19 | SSC01 | 不区分 | 枕颈胸后路内固定系统 | 国械注准20203130979 |  | 广东施泰宝医疗科技有限公司 |  | 广东施泰宝医疗科技有限公司 | 0 | 2023-05-22 18:02 | 挂网 | 2023-01-01 | 2024-01-01 | 2023-05-22 18:02
2305150934440640803 | 国家组织脊柱类耗材带量采购 | C03170408900002047270000227 | 枕颈胸后路内固定系统 | 4.0系列 枕骨螺钉 4.0×4 | SSC01 | 不区分 | 枕颈胸后路内固定系统 | 国械注准20203130979 |  | 广东施泰宝医疗科技有限公司 |  | 广东施泰宝医疗科技有限公司 | 0 | 2023-05-22 18:02 | 挂网 | 2023-01-01 | 2024-01-01 | 2023-05-22 18:02
2305150934440640804 | 国家组织脊柱类耗材带量采购 | C03170408900002047270000228 | 枕颈胸后路内固定系统 | 4.0系列 枕骨螺钉 4.0×9 | SSC01 | 不区分 | 枕颈胸后路内固定系统 | 国械注准20203130979 |  | 广东施泰宝医疗科技有限公司 |  | 广东施泰宝医疗科技有限公司 | 0 | 2023-05-22 18:02 | 挂网 | 2023-01-01 | 2024-01-01 | 2023-05-22 18:02
2305150934440640805 | 国家组织脊柱类耗材带量采购 | C03170408900002047270000229 | 枕颈胸后路内固定系统 | 4.0系列 枕骨螺钉 5.0×21 | SSC01 | 不区分 | 枕颈胸后路内固定系统 | 国械注准20203130979 |  | 广东施泰宝医疗科技有限公司 |  | 广东施泰宝医疗科技有限公司 | 0 | 2023-05-22 18:02 | 挂网 | 2023-01-01 | 2024-01-01 | 2023-05-22 18:02
2305150934440640806 | 国家组织脊柱类耗材带量采购 | C03170408900002047270000230 | 枕颈胸后路内固定系统 | 4.0系列 枕骨螺钉 4.5×14 | SSC01 | 不区分 | 枕颈胸后路内固定系统 | 国械注准20203130979 |  | 广东施泰宝医疗科技有限公司 |  | 广东施泰宝医疗科技有限公司 | 0 | 2023-05-22 18:02 | 挂网 | 2023-01-01 | 2024-01-01 | 2023-05-22 18:02
2305150934440640807 | 国家组织脊柱类耗材带量采购 | C03170408900002047270000231 | 枕颈胸后路内固定系统 | 4.0系列 枕骨螺钉 3.5×10 | SSC01 | 不区分 | 枕颈胸后路内固定系统 | 国械注准20203130979 |  | 广东施泰宝医疗科技有限公司 |  | 广东施泰宝医疗科技有限公司 | 0 | 2023-05-22 18:02 | 挂网 | 2023-01-01 | 2024-01-01 | 2023-05-22 18:02
2305150934440640808 | 国家组织脊柱类耗材带量采购 | C03170408900002047270000232 | 枕颈胸后路内固定系统 | 4.0系列 枕骨螺钉 2.5×23 | SSC01 | 不区分 | 枕颈胸后路内固定系统 | 国械注准20203130979 |  | 广东施泰宝医疗科技有限公司 |  | 广东施泰宝医疗科技有限公司 | 0 | 2023-05-22 18:02 | 挂网 | 2023-01-01 | 2024-01-01 | 2023-05-22 18:02
2305150934440640809 | 国家组织脊柱类耗材带量采购 | C03170408900002047270000233 | 枕颈胸后路内固定系统 | 4.0系列 枕骨螺钉 2.0×26 | SSC01 | 不区分 | 枕颈胸后路内固定系统 | 国械注准20203130979 |  | 广东施泰宝医疗科技有限公司 |  | 广东施泰宝医疗科技有限公司 | 0 | 2023-05-22 18:02 | 挂网 | 2023-01-01 | 2024-01-01 | 2023-05-22 18:02
2305150934440640810 | 国家组织脊柱类耗材带量采购 | C03170408900002047270000234 | 枕颈胸后路内固定系统 | 4.0系列 枕骨螺钉 2.0×19 | SSC01 | 不区分 | 枕颈胸后路内固定系统 | 国械注准20203130979 |  | 广东施泰宝医疗科技有限公司 |  | 广东施泰宝医疗科技有限公司 | 0 | 2023-05-22 18:02 | 挂网 | 2023-01-01 | 2024-01-01 | 2023-05-22 18:02
2305150934440640811 | 国家组织脊柱类耗材带量采购 | C03170408900002047270000235 | 枕颈胸后路内固定系统 | 4.0系列 枕骨螺钉 3.0×7 | SSC01 | 不区分 | 枕颈胸后路内固定系统 | 国械注准20203130979 |  | 广东施泰宝医疗科技有限公司 |  | 广东施泰宝医疗科技有限公司 | 0 | 2023-05-22 18:02 | 挂网 | 2023-01-01 | 2024-01-01 | 2023-05-22 18:02
2305150934440640812 | 国家组织脊柱类耗材带量采购 | C03170408900002047270000236 | 枕颈胸后路内固定系统 | 4.0系列 枕骨螺钉 4.5×27 | SSC01 | 不区分 | 枕颈胸后路内固定系统 | 国械注准20203130979 |  | 广东施泰宝医疗科技有限公司 |  | 广东施泰宝医疗科技有限公司 | 0 | 2023-05-22 18:02 | 挂网 | 2023-01-01 | 2024-01-01 | 2023-05-22 18:02
2305150934440640813 | 国家组织脊柱类耗材带量采购 | C03170408900002047270000237 | 枕颈胸后路内固定系统 | 4.0系列 枕骨螺钉 2.5×8 | SSC01 | 不区分 | 枕颈胸后路内固定系统 | 国械注准20203130979 |  | 广东施泰宝医疗科技有限公司 |  | 广东施泰宝医疗科技有限公司 | 0 | 2023-05-22 18:02 | 挂网 | 2023-01-01 | 2024-01-01 | 2023-05-22 18:02
2305150934440640814 | 国家组织脊柱类耗材带量采购 | C03170408900002047270000238 | 枕颈胸后路内固定系统 | 4.0系列 枕骨螺钉 3.0×25 | SSC01 | 不区分 | 枕颈胸后路内固定系统 | 国械注准20203130979 |  | 广东施泰宝医疗科技有限公司 |  | 广东施泰宝医疗科技有限公司 | 0 | 2023-05-22 18:02 | 挂网 | 2023-01-01 | 2024-01-01 | 2023-05-22 18:02
2305150934440640815 | 国家组织脊柱类耗材带量采购 | C03170408900002047270000239 | 枕颈胸后路内固定系统 | 4.0系列 枕骨螺钉 3.0×27 | SSC01 | 不区分 | 枕颈胸后路内固定系统 | 国械注准20203130979 |  | 广东施泰宝医疗科技有限公司 |  | 广东施泰宝医疗科技有限公司 | 0 | 2023-05-22 18:02 | 挂网 | 2023-01-01 | 2024-01-01 | 2023-05-22 18:02
2305150934440640816 | 国家组织脊柱类耗材带量采购 | C03170408900002047270000240 | 枕颈胸后路内固定系统 | 4.0系列 枕骨螺钉 4.5×9 | SSC01 | 不区分 | 枕颈胸后路内固定系统 | 国械注准20203130979 |  | 广东施泰宝医疗科技有限公司 |  | 广东施泰宝医疗科技有限公司 | 0 | 2023-05-22 18:02 | 挂网 | 2023-01-01 | 2024-01-01 | 2023-05-22 18:02
2305150934440640817 | 国家组织脊柱类耗材带量采购 | C03170408900002047270000241 | 枕颈胸后路内固定系统 | 4.0系列 枕骨螺钉 3.0×15 | SSC01 | 不区分 | 枕颈胸后路内固定系统 | 国械注准20203130979 |  | 广东施泰宝医疗科技有限公司 |  | 广东施泰宝医疗科技有限公司 | 0 | 2023-05-22 18:02 | 挂网 | 2023-01-01 | 2024-01-01 | 2023-05-22 18:02
2305150934440640818 | 国家组织脊柱类耗材带量采购 | C03170408900002047270000242 | 枕颈胸后路内固定系统 | 4.0系列 枕骨螺钉 4.5×26 | SSC01 | 不区分 | 枕颈胸后路内固定系统 | 国械注准20203130979 |  | 广东施泰宝医疗科技有限公司 |  | 广东施泰宝医疗科技有限公司 | 0 | 2023-05-22 18:02 | 挂网 | 2023-01-01 | 2024-01-01 | 2023-05-22 18:02
2305150934440640819 | 国家组织脊柱类耗材带量采购 | C03170408900002047270000243 | 枕颈胸后路内固定系统 | 4.0系列 枕骨螺钉 4.5×29 | SSC01 | 不区分 | 枕颈胸后路内固定系统 | 国械注准20203130979 |  | 广东施泰宝医疗科技有限公司 |  | 广东施泰宝医疗科技有限公司 | 0 | 2023-05-22 18:02 | 挂网 | 2023-01-01 | 2024-01-01 | 2023-05-22 18:02
2305150934440640820 | 国家组织脊柱类耗材带量采购 | C03170408900002047270000244 | 枕颈胸后路内固定系统 | 4.0系列 枕骨螺钉 3.5×18 | SSC01 | 不区分 | 枕颈胸后路内固定系统 | 国械注准20203130979 |  | 广东施泰宝医疗科技有限公司 |  | 广东施泰宝医疗科技有限公司 | 0 | 2023-05-22 18:02 | 挂网 | 2023-01-01 | 2024-01-01 | 2023-05-22 18:02
2305150934440640821 | 国家组织脊柱类耗材带量采购 | C03170408900002047270000245 | 枕颈胸后路内固定系统 | 4.0系列 枕骨螺钉 3.5×24 | SSC01 | 不区分 | 枕颈胸后路内固定系统 | 国械注准20203130979 |  | 广东施泰宝医疗科技有限公司 |  | 广东施泰宝医疗科技有限公司 | 0 | 2023-05-22 18:02 | 挂网 | 2023-01-01 | 2024-01-01 | 2023-05-22 18:02
2305150934440640822 | 国家组织脊柱类耗材带量采购 | C03170408900002047270000246 | 枕颈胸后路内固定系统 | 4.0系列 枕骨螺钉 4.0×22 | SSC01 | 不区分 | 枕颈胸后路内固定系统 | 国械注准20203130979 |  | 广东施泰宝医疗科技有限公司 |  | 广东施泰宝医疗科技有限公司 | 0 | 2023-05-22 18:02 | 挂网 | 2023-01-01 | 2024-01-01 | 2023-05-22 18:02
2305150934440640823 | 国家组织脊柱类耗材带量采购 | C03170408900002047270000247 | 枕颈胸后路内固定系统 | 4.0系列 枕骨螺钉 2.0×9 | SSC01 | 不区分 | 枕颈胸后路内固定系统 | 国械注准20203130979 |  | 广东施泰宝医疗科技有限公司 |  | 广东施泰宝医疗科技有限公司 | 0 | 2023-05-22 18:02 | 挂网 | 2023-01-01 | 2024-01-01 | 2023-05-22 18:02
2305150934440640824 | 国家组织脊柱类耗材带量采购 | C03170408900002047270000248 | 枕颈胸后路内固定系统 | 4.0系列 枕骨螺钉 4.5×22 | SSC01 | 不区分 | 枕颈胸后路内固定系统 | 国械注准20203130979 |  | 广东施泰宝医疗科技有限公司 |  | 广东施泰宝医疗科技有限公司 | 0 | 2023-05-22 18:02 | 挂网 | 2023-01-01 | 2024-01-01 | 2023-05-22 18:02
2305150934440640825 | 国家组织脊柱类耗材带量采购 | C03170408900002047270000249 | 枕颈胸后路内固定系统 | 4.0系列 枕骨螺钉 3.5×22 | SSC01 | 不区分 | 枕颈胸后路内固定系统 | 国械注准20203130979 |  | 广东施泰宝医疗科技有限公司 |  | 广东施泰宝医疗科技有限公司 | 0 | 2023-05-22 18:02 | 挂网 | 2023-01-01 | 2024-01-01 | 2023-05-22 18:02
2305150934440640826 | 国家组织脊柱类耗材带量采购 | C03170408900002047270000250 | 枕颈胸后路内固定系统 | 4.0系列 枕骨螺钉 3.0×5 | SSC01 | 不区分 | 枕颈胸后路内固定系统 | 国械注准20203130979 |  | 广东施泰宝医疗科技有限公司 |  | 广东施泰宝医疗科技有限公司 | 0 | 2023-05-22 18:02 | 挂网 | 2023-01-01 | 2024-01-01 | 2023-05-22 18:02
2305150934440640827 | 国家组织脊柱类耗材带量采购 | C03170408900002047270000251 | 枕颈胸后路内固定系统 | 4.0系列 枕骨螺钉 4.0×13 | SSC01 | 不区分 | 枕颈胸后路内固定系统 | 国械注准20203130979 |  | 广东施泰宝医疗科技有限公司 |  | 广东施泰宝医疗科技有限公司 | 0 | 2023-05-22 18:02 | 挂网 | 2023-01-01 | 2024-01-01 | 2023-05-22 18:02
2305150934440640828 | 国家组织脊柱类耗材带量采购 | C03170408900002047270000252 | 枕颈胸后路内固定系统 | 4.0系列 枕骨螺钉 3.0×9 | SSC01 | 不区分 | 枕颈胸后路内固定系统 | 国械注准20203130979 |  | 广东施泰宝医疗科技有限公司 |  | 广东施泰宝医疗科技有限公司 | 0 | 2023-05-22 18:02 | 挂网 | 2023-01-01 | 2024-01-01 | 2023-05-22 18:02
2305150934440640829 | 国家组织脊柱类耗材带量采购 | C03170408900002047270000253 | 枕颈胸后路内固定系统 | 4.0系列 枕骨螺钉 2.5×6 | SSC01 | 不区分 | 枕颈胸后路内固定系统 | 国械注准20203130979 |  | 广东施泰宝医疗科技有限公司 |  | 广东施泰宝医疗科技有限公司 | 0 | 2023-05-22 18:02 | 挂网 | 2023-01-01 | 2024-01-01 | 2023-05-22 18:02
2305150934440640830 | 国家组织脊柱类耗材带量采购 | C03170408900002047270000254 | 枕颈胸后路内固定系统 | 4.0系列 枕骨螺钉 2.0×30 | SSC01 | 不区分 | 枕颈胸后路内固定系统 | 国械注准20203130979 |  | 广东施泰宝医疗科技有限公司 |  | 广东施泰宝医疗科技有限公司 | 0 | 2023-05-22 18:02 | 挂网 | 2023-01-01 | 2024-01-01 | 2023-05-22 18:02
2305150934440640831 | 国家组织脊柱类耗材带量采购 | C03170408900002047270000255 | 枕颈胸后路内固定系统 | 4.0系列 枕骨螺钉 2.5×7 | SSC01 | 不区分 | 枕颈胸后路内固定系统 | 国械注准20203130979 |  | 广东施泰宝医疗科技有限公司 |  | 广东施泰宝医疗科技有限公司 | 0 | 2023-05-22 18:02 | 挂网 | 2023-01-01 | 2024-01-01 | 2023-05-22 18:02
2305150934440640832 | 国家组织脊柱类耗材带量采购 | C03170408900002047270000256 | 枕颈胸后路内固定系统 | 4.0系列 枕骨螺钉 4.5×10 | SSC01 | 不区分 | 枕颈胸后路内固定系统 | 国械注准20203130979 |  | 广东施泰宝医疗科技有限公司 |  | 广东施泰宝医疗科技有限公司 | 0 | 2023-05-22 18:02 | 挂网 | 2023-01-01 | 2024-01-01 | 2023-05-22 18:02
2305150934440640833 | 国家组织脊柱类耗材带量采购 | C03170408900002047270000257 | 枕颈胸后路内固定系统 | 4.0系列 枕骨螺钉 2.5×27 | SSC01 | 不区分 | 枕颈胸后路内固定系统 | 国械注准20203130979 |  | 广东施泰宝医疗科技有限公司 |  | 广东施泰宝医疗科技有限公司 | 0 | 2023-05-22 18:02 | 挂网 | 2023-01-01 | 2024-01-01 | 2023-05-22 18:02
2305150934440640834 | 国家组织脊柱类耗材带量采购 | C03170408900002047270000258 | 枕颈胸后路内固定系统 | 4.0系列 枕骨螺钉 2.5×18 | SSC01 | 不区分 | 枕颈胸后路内固定系统 | 国械注准20203130979 |  | 广东施泰宝医疗科技有限公司 |  | 广东施泰宝医疗科技有限公司 | 0 | 2023-05-22 18:02 | 挂网 | 2023-01-01 | 2024-01-01 | 2023-05-22 18:02
2305150934440640835 | 国家组织脊柱类耗材带量采购 | C03170408900002047270000259 | 枕颈胸后路内固定系统 | 4.0系列 枕骨螺钉 2.0×17 | SSC01 | 不区分 | 枕颈胸后路内固定系统 | 国械注准20203130979 |  | 广东施泰宝医疗科技有限公司 |  | 广东施泰宝医疗科技有限公司 | 0 | 2023-05-22 18:02 | 挂网 | 2023-01-01 | 2024-01-01 | 2023-05-22 18:02
2305150934440640836 | 国家组织脊柱类耗材带量采购 | C03170408900002047270000260 | 枕颈胸后路内固定系统 | 4.0系列 枕骨螺钉 2.5×11 | SSC01 | 不区分 | 枕颈胸后路内固定系统 | 国械注准20203130979 |  | 广东施泰宝医疗科技有限公司 |  | 广东施泰宝医疗科技有限公司 | 0 | 2023-05-22 18:02 | 挂网 | 2023-01-01 | 2024-01-01 | 2023-05-22 18:02
2305150934440640837 | 国家组织脊柱类耗材带量采购 | C03170408900002047270000261 | 枕颈胸后路内固定系统 | 4.0系列 枕骨螺钉 5.0×27 | SSC01 | 不区分 | 枕颈胸后路内固定系统 | 国械注准20203130979 |  | 广东施泰宝医疗科技有限公司 |  | 广东施泰宝医疗科技有限公司 | 0 | 2023-05-22 18:02 | 挂网 | 2023-01-01 | 2024-01-01 | 2023-05-22 18:02
2305150934440640838 | 国家组织脊柱类耗材带量采购 | C03170408900002047270000262 | 枕颈胸后路内固定系统 | 4.0系列 枕骨螺钉 3.5×7 | SSC01 | 不区分 | 枕颈胸后路内固定系统 | 国械注准20203130979 |  | 广东施泰宝医疗科技有限公司 |  | 广东施泰宝医疗科技有限公司 | 0 | 2023-05-22 18:02 | 挂网 | 2023-01-01 | 2024-01-01 | 2023-05-22 18:02
2305150934440640839 | 国家组织脊柱类耗材带量采购 | C03170408900002047270000263 | 枕颈胸后路内固定系统 | 4.0系列 枕骨螺钉 4.0×28 | SSC01 | 不区分 | 枕颈胸后路内固定系统 | 国械注准20203130979 |  | 广东施泰宝医疗科技有限公司 |  | 广东施泰宝医疗科技有限公司 | 0 | 2023-05-22 18:02 | 挂网 | 2023-01-01 | 2024-01-01 | 2023-05-22 18:02
2305150934440640840 | 国家组织脊柱类耗材带量采购 | C03170408900002047270000264 | 枕颈胸后路内固定系统 | 4.0系列 枕骨螺钉 4.0×5 | SSC01 | 不区分 | 枕颈胸后路内固定系统 | 国械注准20203130979 |  | 广东施泰宝医疗科技有限公司 |  | 广东施泰宝医疗科技有限公司 | 0 | 2023-05-22 18:02 | 挂网 | 2023-01-01 | 2024-01-01 | 2023-05-22 18:02
2305150934440640841 | 国家组织脊柱类耗材带量采购 | C03170408900002047270000265 | 枕颈胸后路内固定系统 | 4.0系列 枕骨螺钉 3.0×6 | SSC01 | 不区分 | 枕颈胸后路内固定系统 | 国械注准20203130979 |  | 广东施泰宝医疗科技有限公司 |  | 广东施泰宝医疗科技有限公司 | 0 | 2023-05-22 18:02 | 挂网 | 2023-01-01 | 2024-01-01 | 2023-05-22 18:02
2305150934440640842 | 国家组织脊柱类耗材带量采购 | C03170408900002047270000266 | 枕颈胸后路内固定系统 | 4.0系列 枕骨螺钉 2.5×24 | SSC01 | 不区分 | 枕颈胸后路内固定系统 | 国械注准20203130979 |  | 广东施泰宝医疗科技有限公司 |  | 广东施泰宝医疗科技有限公司 | 0 | 2023-05-22 18:02 | 挂网 | 2023-01-01 | 2024-01-01 | 2023-05-22 18:02
2305150934440640843 | 国家组织脊柱类耗材带量采购 | C03170408900002047270000267 | 枕颈胸后路内固定系统 | 4.0系列 枕骨螺钉 2.0×23 | SSC01 | 不区分 | 枕颈胸后路内固定系统 | 国械注准20203130979 |  | 广东施泰宝医疗科技有限公司 |  | 广东施泰宝医疗科技有限公司 | 0 | 2023-05-22 18:02 | 挂网 | 2023-01-01 | 2024-01-01 | 2023-05-22 18:02
2305150934440640844 | 国家组织脊柱类耗材带量采购 | C03170408900002047270000268 | 枕颈胸后路内固定系统 | 4.0系列 枕骨螺钉 5.0×15 | SSC01 | 不区分 | 枕颈胸后路内固定系统 | 国械注准20203130979 |  | 广东施泰宝医疗科技有限公司 |  | 广东施泰宝医疗科技有限公司 | 0 | 2023-05-22 18:02 | 挂网 | 2023-01-01 | 2024-01-01 | 2023-05-22 18:02
2305150934440640845 | 国家组织脊柱类耗材带量采购 | C03170408900002047270000269 | 枕颈胸后路内固定系统 | 4.0系列 枕骨螺钉 2.5×22 | SSC01 | 不区分 | 枕颈胸后路内固定系统 | 国械注准20203130979 |  | 广东施泰宝医疗科技有限公司 |  | 广东施泰宝医疗科技有限公司 | 0 | 2023-05-22 18:02 | 挂网 | 2023-01-01 | 2024-01-01 | 2023-05-22 18:02
2305150934440640846 | 国家组织脊柱类耗材带量采购 | C03170408900002047270000270 | 枕颈胸后路内固定系统 | 4.0系列 枕骨螺钉 5.0×23 | SSC01 | 不区分 | 枕颈胸后路内固定系统 | 国械注准20203130979 |  | 广东施泰宝医疗科技有限公司 |  | 广东施泰宝医疗科技有限公司 | 0 | 2023-05-22 18:02 | 挂网 | 2023-01-01 | 2024-01-01 | 2023-05-22 18:02
2305150934440640847 | 国家组织脊柱类耗材带量采购 | C03170408900002047270000271 | 枕颈胸后路内固定系统 | 4.0系列 枕骨螺钉 3.0×14 | SSC01 | 不区分 | 枕颈胸后路内固定系统 | 国械注准20203130979 |  | 广东施泰宝医疗科技有限公司 |  | 广东施泰宝医疗科技有限公司 | 0 | 2023-05-22 18:02 | 挂网 | 2023-01-01 | 2024-01-01 | 2023-05-22 18:02
2305150934440640848 | 国家组织脊柱类耗材带量采购 | C03170408900002047270000272 | 枕颈胸后路内固定系统 | 4.0系列 枕骨螺钉 3.0×10 | SSC01 | 不区分 | 枕颈胸后路内固定系统 | 国械注准20203130979 |  | 广东施泰宝医疗科技有限公司 |  | 广东施泰宝医疗科技有限公司 | 0 | 2023-05-22 18:02 | 挂网 | 2023-01-01 | 2024-01-01 | 2023-05-22 18:02
2305150934440640849 | 国家组织脊柱类耗材带量采购 | C03170408900002047270000273 | 枕颈胸后路内固定系统 | 4.0系列 枕骨螺钉 4.5×21 | SSC01 | 不区分 | 枕颈胸后路内固定系统 | 国械注准20203130979 |  | 广东施泰宝医疗科技有限公司 |  | 广东施泰宝医疗科技有限公司 | 0 | 2023-05-22 18:02 | 挂网 | 2023-01-01 | 2024-01-01 | 2023-05-22 18:02
2305150934440640850 | 国家组织脊柱类耗材带量采购 | C03170408900002047270000274 | 枕颈胸后路内固定系统 | 4.0系列 枕骨螺钉 2.5×15 | SSC01 | 不区分 | 枕颈胸后路内固定系统 | 国械注准20203130979 |  | 广东施泰宝医疗科技有限公司 |  | 广东施泰宝医疗科技有限公司 | 0 | 2023-05-22 18:02 | 挂网 | 2023-01-01 | 2024-01-01 | 2023-05-22 18:02
2305150934440640851 | 国家组织脊柱类耗材带量采购 | C03170408900002047270000275 | 枕颈胸后路内固定系统 | 4.0系列 枕骨螺钉 3.0×8 | SSC01 | 不区分 | 枕颈胸后路内固定系统 | 国械注准20203130979 |  | 广东施泰宝医疗科技有限公司 |  | 广东施泰宝医疗科技有限公司 | 0 | 2023-05-22 18:02 | 挂网 | 2023-01-01 | 2024-01-01 | 2023-05-22 18:02
2305150934440640852 | 国家组织脊柱类耗材带量采购 | C03170408900002047270000276 | 枕颈胸后路内固定系统 | 4.0系列 枕骨螺钉 4.0×29 | SSC01 | 不区分 | 枕颈胸后路内固定系统 | 国械注准20203130979 |  | 广东施泰宝医疗科技有限公司 |  | 广东施泰宝医疗科技有限公司 | 0 | 2023-05-22 18:02 | 挂网 | 2023-01-01 | 2024-01-01 | 2023-05-22 18:02
2305150934440640853 | 国家组织脊柱类耗材带量采购 | C03170408900002047270000277 | 枕颈胸后路内固定系统 | 4.0系列 枕骨螺钉 3.5×17 | SSC01 | 不区分 | 枕颈胸后路内固定系统 | 国械注准20203130979 |  | 广东施泰宝医疗科技有限公司 |  | 广东施泰宝医疗科技有限公司 | 0 | 2023-05-22 18:02 | 挂网 | 2023-01-01 | 2024-01-01 | 2023-05-22 18:02
2305150934440640854 | 国家组织脊柱类耗材带量采购 | C03170408900002047270000278 | 枕颈胸后路内固定系统 | 4.0系列 枕骨螺钉 3.5×8 | SSC01 | 不区分 | 枕颈胸后路内固定系统 | 国械注准20203130979 |  | 广东施泰宝医疗科技有限公司 |  | 广东施泰宝医疗科技有限公司 | 0 | 2023-05-22 18:02 | 挂网 | 2023-01-01 | 2024-01-01 | 2023-05-22 18:02
2305150934440640855 | 国家组织脊柱类耗材带量采购 | C03170408900002047270000279 | 枕颈胸后路内固定系统 | 4.0系列 枕骨螺钉 2.5×21 | SSC01 | 不区分 | 枕颈胸后路内固定系统 | 国械注准20203130979 |  | 广东施泰宝医疗科技有限公司 |  | 广东施泰宝医疗科技有限公司 | 0 | 2023-05-22 18:02 | 挂网 | 2023-01-01 | 2024-01-01 | 2023-05-22 18:02
2305150934440640856 | 国家组织脊柱类耗材带量采购 | C03170408900002047270000280 | 枕颈胸后路内固定系统 | 4.0系列 枕骨螺钉 4.0×30 | SSC01 | 不区分 | 枕颈胸后路内固定系统 | 国械注准20203130979 |  | 广东施泰宝医疗科技有限公司 |  | 广东施泰宝医疗科技有限公司 | 0 | 2023-05-22 18:02 | 挂网 | 2023-01-01 | 2024-01-01 | 2023-05-22 18:02
2305150934440640857 | 国家组织脊柱类耗材带量采购 | C03170408900002047270000281 | 枕颈胸后路内固定系统 | 4.0系列 枕骨螺钉 3.5×15 | SSC01 | 不区分 | 枕颈胸后路内固定系统 | 国械注准20203130979 |  | 广东施泰宝医疗科技有限公司 |  | 广东施泰宝医疗科技有限公司 | 0 | 2023-05-22 18:02 | 挂网 | 2023-01-01 | 2024-01-01 | 2023-05-22 18:02
2305150934440640858 | 国家组织脊柱类耗材带量采购 | C03170408900002047270000282 | 枕颈胸后路内固定系统 | 4.0系列 枕骨螺钉 5.0×28 | SSC01 | 不区分 | 枕颈胸后路内固定系统 | 国械注准20203130979 |  | 广东施泰宝医疗科技有限公司 |  | 广东施泰宝医疗科技有限公司 | 0 | 2023-05-22 18:02 | 挂网 | 2023-01-01 | 2024-01-01 | 2023-05-22 18:02
2305150934440640859 | 国家组织脊柱类耗材带量采购 | C03170408900002047270000283 | 枕颈胸后路内固定系统 | 4.0系列 枕骨螺钉 2.5×25 | SSC01 | 不区分 | 枕颈胸后路内固定系统 | 国械注准20203130979 |  | 广东施泰宝医疗科技有限公司 |  | 广东施泰宝医疗科技有限公司 | 0 | 2023-05-22 18:02 | 挂网 | 2023-01-01 | 2024-01-01 | 2023-05-22 18:02
2305150934440640860 | 国家组织脊柱类耗材带量采购 | C03170408900002047270000284 | 枕颈胸后路内固定系统 | 4.0系列 枕骨螺钉 5.0×29 | SSC01 | 不区分 | 枕颈胸后路内固定系统 | 国械注准20203130979 |  | 广东施泰宝医疗科技有限公司 |  | 广东施泰宝医疗科技有限公司 | 0 | 2023-05-22 18:02 | 挂网 | 2023-01-01 | 2024-01-01 | 2023-05-22 18:02
2305150934440640861 | 国家组织脊柱类耗材带量采购 | C03170408900002047270000285 | 枕颈胸后路内固定系统 | 4.0系列 枕骨螺钉 3.5×19 | SSC01 | 不区分 | 枕颈胸后路内固定系统 | 国械注准20203130979 |  | 广东施泰宝医疗科技有限公司 |  | 广东施泰宝医疗科技有限公司 | 0 | 2023-05-22 18:02 | 挂网 | 2023-01-01 | 2024-01-01 | 2023-05-22 18:02
2305150934440640862 | 国家组织脊柱类耗材带量采购 | C03170408900002047270000286 | 枕颈胸后路内固定系统 | 4.0系列 枕骨螺钉 4.5×28 | SSC01 | 不区分 | 枕颈胸后路内固定系统 | 国械注准20203130979 |  | 广东施泰宝医疗科技有限公司 |  | 广东施泰宝医疗科技有限公司 | 0 | 2023-05-22 18:02 | 挂网 | 2023-01-01 | 2024-01-01 | 2023-05-22 18:02
2305150934440640863 | 国家组织脊柱类耗材带量采购 | C03170408900002047270000287 | 枕颈胸后路内固定系统 | 4.0系列 枕骨螺钉 2.0×24 | SSC01 | 不区分 | 枕颈胸后路内固定系统 | 国械注准20203130979 |  | 广东施泰宝医疗科技有限公司 |  | 广东施泰宝医疗科技有限公司 | 0 | 2023-05-22 18:02 | 挂网 | 2023-01-01 | 2024-01-01 | 2023-05-22 18:02
2305150934440640864 | 国家组织脊柱类耗材带量采购 | C03170408900002047270000288 | 枕颈胸后路内固定系统 | 4.0系列 枕骨螺钉 2.0×13 | SSC01 | 不区分 | 枕颈胸后路内固定系统 | 国械注准20203130979 |  | 广东施泰宝医疗科技有限公司 |  | 广东施泰宝医疗科技有限公司 | 0 | 2023-05-22 18:02 | 挂网 | 2023-01-01 | 2024-01-01 | 2023-05-22 18:02
2305150934440640865 | 国家组织脊柱类耗材带量采购 | C03170408900002047270000289 | 枕颈胸后路内固定系统 | 4.0系列 枕骨螺钉 2.0×15 | SSC01 | 不区分 | 枕颈胸后路内固定系统 | 国械注准20203130979 |  | 广东施泰宝医疗科技有限公司 |  | 广东施泰宝医疗科技有限公司 | 0 | 2023-05-22 18:02 | 挂网 | 2023-01-01 | 2024-01-01 | 2023-05-22 18:02
2305150934440640866 | 国家组织脊柱类耗材带量采购 | C03170408900002047270000290 | 枕颈胸后路内固定系统 | 4.0系列 枕骨螺钉 3.5×9 | SSC01 | 不区分 | 枕颈胸后路内固定系统 | 国械注准20203130979 |  | 广东施泰宝医疗科技有限公司 |  | 广东施泰宝医疗科技有限公司 | 0 | 2023-05-22 18:02 | 挂网 | 2023-01-01 | 2024-01-01 | 2023-05-22 18:02
2305150934440640867 | 国家组织脊柱类耗材带量采购 | C03170408900002047270000291 | 枕颈胸后路内固定系统 | 4.0系列 枕骨螺钉 4.0×11 | SSC01 | 不区分 | 枕颈胸后路内固定系统 | 国械注准20203130979 |  | 广东施泰宝医疗科技有限公司 |  | 广东施泰宝医疗科技有限公司 | 0 | 2023-05-22 18:02 | 挂网 | 2023-01-01 | 2024-01-01 | 2023-05-22 18:02
2305150934440640868 | 国家组织脊柱类耗材带量采购 | C03170408900002047270000292 | 枕颈胸后路内固定系统 | 4.0系列 枕骨螺钉 3.5×21 | SSC01 | 不区分 | 枕颈胸后路内固定系统 | 国械注准20203130979 |  | 广东施泰宝医疗科技有限公司 |  | 广东施泰宝医疗科技有限公司 | 0 | 2023-05-22 18:02 | 挂网 | 2023-01-01 | 2024-01-01 | 2023-05-22 18:02
2305150934440640869 | 国家组织脊柱类耗材带量采购 | C03170408900002047270000293 | 枕颈胸后路内固定系统 | 4.0系列 枕骨螺钉 2.0×18 | SSC01 | 不区分 | 枕颈胸后路内固定系统 | 国械注准20203130979 |  | 广东施泰宝医疗科技有限公司 |  | 广东施泰宝医疗科技有限公司 | 0 | 2023-05-22 18:02 | 挂网 | 2023-01-01 | 2024-01-01 | 2023-05-22 18:02
2305150934440640870 | 国家组织脊柱类耗材带量采购 | C03170408900002047270000294 | 枕颈胸后路内固定系统 | 4.0系列 枕骨螺钉 2.5×29 | SSC01 | 不区分 | 枕颈胸后路内固定系统 | 国械注准20203130979 |  | 广东施泰宝医疗科技有限公司 |  | 广东施泰宝医疗科技有限公司 | 0 | 2023-05-22 18:02 | 挂网 | 2023-01-01 | 2024-01-01 | 2023-05-22 18:02
2305150934440640871 | 国家组织脊柱类耗材带量采购 | C03170408900002047270000295 | 枕颈胸后路内固定系统 | 4.0系列 枕骨螺钉 2.5×30 | SSC01 | 不区分 | 枕颈胸后路内固定系统 | 国械注准20203130979 |  | 广东施泰宝医疗科技有限公司 |  | 广东施泰宝医疗科技有限公司 | 0 | 2023-05-22 18:02 | 挂网 | 2023-01-01 | 2024-01-01 | 2023-05-22 18:02
2305150934440640872 | 国家组织脊柱类耗材带量采购 | C03170408900002047270000296 | 枕颈胸后路内固定系统 | 4.0系列 枕骨螺钉 4.5×20 | SSC01 | 不区分 | 枕颈胸后路内固定系统 | 国械注准20203130979 |  | 广东施泰宝医疗科技有限公司 |  | 广东施泰宝医疗科技有限公司 | 0 | 2023-05-22 18:02 | 挂网 | 2023-01-01 | 2024-01-01 | 2023-05-22 18:02
2305150934440640873 | 国家组织脊柱类耗材带量采购 | C03170408900002047270000297 | 枕颈胸后路内固定系统 | 4.0系列 枕骨螺钉 4.0×19 | SSC01 | 不区分 | 枕颈胸后路内固定系统 | 国械注准20203130979 |  | 广东施泰宝医疗科技有限公司 |  | 广东施泰宝医疗科技有限公司 | 0 | 2023-05-22 18:02 | 挂网 | 2023-01-01 | 2024-01-01 | 2023-05-22 18:02
2305150934440640874 | 国家组织脊柱类耗材带量采购 | C03170408900002047270000298 | 枕颈胸后路内固定系统 | 4.0系列 枕骨螺钉 5.0×25 | SSC01 | 不区分 | 枕颈胸后路内固定系统 | 国械注准20203130979 |  | 广东施泰宝医疗科技有限公司 |  | 广东施泰宝医疗科技有限公司 | 0 | 2023-05-22 18:02 | 挂网 | 2023-01-01 | 2024-01-01 | 2023-05-22 18:02
2305150934440640875 | 国家组织脊柱类耗材带量采购 | C03170408900002047270000299 | 枕颈胸后路内固定系统 | 4.0系列 枕骨螺钉 4.5×17 | SSC01 | 不区分 | 枕颈胸后路内固定系统 | 国械注准20203130979 |  | 广东施泰宝医疗科技有限公司 |  | 广东施泰宝医疗科技有限公司 | 0 | 2023-05-22 18:02 | 挂网 | 2023-01-01 | 2024-01-01 | 2023-05-22 18:02
2305150934440640876 | 国家组织脊柱类耗材带量采购 | C03170408900002047270000300 | 枕颈胸后路内固定系统 | 4.0系列 枕骨螺钉 2.5×19 | SSC01 | 不区分 | 枕颈胸后路内固定系统 | 国械注准20203130979 |  | 广东施泰宝医疗科技有限公司 |  | 广东施泰宝医疗科技有限公司 | 0 | 2023-05-22 18:02 | 挂网 | 2023-01-01 | 2024-01-01 | 2023-05-22 18:02
2305150934440640877 | 国家组织脊柱类耗材带量采购 | C03170408900002047270000301 | 枕颈胸后路内固定系统 | 4.0系列 枕骨螺钉 2.0×5 | SSC01 | 不区分 | 枕颈胸后路内固定系统 | 国械注准20203130979 |  | 广东施泰宝医疗科技有限公司 |  | 广东施泰宝医疗科技有限公司 | 0 | 2023-05-22 18:02 | 挂网 | 2023-01-01 | 2024-01-01 | 2023-05-22 18:02
2305150934440640878 | 国家组织脊柱类耗材带量采购 | C03170408900002047270000302 | 枕颈胸后路内固定系统 | 4.0系列 枕骨螺钉 4.5×15 | SSC01 | 不区分 | 枕颈胸后路内固定系统 | 国械注准20203130979 |  | 广东施泰宝医疗科技有限公司 |  | 广东施泰宝医疗科技有限公司 | 0 | 2023-05-22 18:02 | 挂网 | 2023-01-01 | 2024-01-01 | 2023-05-22 18:02
2305150934440640879 | 国家组织脊柱类耗材带量采购 | C03170408900002047270000303 | 枕颈胸后路内固定系统 | 4.0系列 枕骨螺钉 3.0×28 | SSC01 | 不区分 | 枕颈胸后路内固定系统 | 国械注准20203130979 |  | 广东施泰宝医疗科技有限公司 |  | 广东施泰宝医疗科技有限公司 | 0 | 2023-05-22 18:02 | 挂网 | 2023-01-01 | 2024-01-01 | 2023-05-22 18:02
2305150934440640880 | 国家组织脊柱类耗材带量采购 | C03170408900002047270000304 | 枕颈胸后路内固定系统 | 4.0系列 枕骨螺钉 3.5×20 | SSC01 | 不区分 | 枕颈胸后路内固定系统 | 国械注准20203130979 |  | 广东施泰宝医疗科技有限公司 |  | 广东施泰宝医疗科技有限公司 | 0 | 2023-05-22 18:02 | 挂网 | 2023-01-01 | 2024-01-01 | 2023-05-22 18:02
2305150934440640881 | 国家组织脊柱类耗材带量采购 | C03170408900002047270000305 | 枕颈胸后路内固定系统 | 4.0系列 枕骨螺钉 4.5×25 | SSC01 | 不区分 | 枕颈胸后路内固定系统 | 国械注准20203130979 |  | 广东施泰宝医疗科技有限公司 |  | 广东施泰宝医疗科技有限公司 | 0 | 2023-05-22 18:02 | 挂网 | 2023-01-01 | 2024-01-01 | 2023-05-22 18:02
2305150934440640882 | 国家组织脊柱类耗材带量采购 | C03170408900002047270000306 | 枕颈胸后路内固定系统 | 4.0系列 枕骨螺钉 4.0×18 | SSC01 | 不区分 | 枕颈胸后路内固定系统 | 国械注准20203130979 |  | 广东施泰宝医疗科技有限公司 |  | 广东施泰宝医疗科技有限公司 | 0 | 2023-05-22 18:02 | 挂网 | 2023-01-01 | 2024-01-01 | 2023-05-22 18:02
2305150934440640883 | 国家组织脊柱类耗材带量采购 | C03170408900002047270000307 | 枕颈胸后路内固定系统 | 4.0系列 枕骨螺钉 4.5×5 | SSC01 | 不区分 | 枕颈胸后路内固定系统 | 国械注准20203130979 |  | 广东施泰宝医疗科技有限公司 |  | 广东施泰宝医疗科技有限公司 | 0 | 2023-05-22 18:02 | 挂网 | 2023-01-01 | 2024-01-01 | 2023-05-22 18:02
2305150934440640884 | 国家组织脊柱类耗材带量采购 | C03170408900002047270000308 | 枕颈胸后路内固定系统 | 4.0系列 枕骨螺钉 4.5×19 | SSC01 | 不区分 | 枕颈胸后路内固定系统 | 国械注准20203130979 |  | 广东施泰宝医疗科技有限公司 |  | 广东施泰宝医疗科技有限公司 | 0 | 2023-05-22 18:02 | 挂网 | 2023-01-01 | 2024-01-01 | 2023-05-22 18:02
2305150934440640885 | 国家组织脊柱类耗材带量采购 | C03170408900002047270000309 | 枕颈胸后路内固定系统 | 4.0系列 枕骨螺钉 5.0×7 | SSC01 | 不区分 | 枕颈胸后路内固定系统 | 国械注准20203130979 |  | 广东施泰宝医疗科技有限公司 |  | 广东施泰宝医疗科技有限公司 | 0 | 2023-05-22 18:02 | 挂网 | 2023-01-01 | 2024-01-01 | 2023-05-22 18:02
2305150934440640886 | 国家组织脊柱类耗材带量采购 | C03170408900002047270000310 | 枕颈胸后路内固定系统 | 4.0系列 枕骨螺钉 3.0×22 | SSC01 | 不区分 | 枕颈胸后路内固定系统 | 国械注准20203130979 |  | 广东施泰宝医疗科技有限公司 |  | 广东施泰宝医疗科技有限公司 | 0 | 2023-05-22 18:02 | 挂网 | 2023-01-01 | 2024-01-01 | 2023-05-22 18:02
2305150934440640887 | 国家组织脊柱类耗材带量采购 | C03170408900002047270000311 | 枕颈胸后路内固定系统 | 4.0系列 枕骨螺钉 3.5×29 | SSC01 | 不区分 | 枕颈胸后路内固定系统 | 国械注准20203130979 |  | 广东施泰宝医疗科技有限公司 |  | 广东施泰宝医疗科技有限公司 | 0 | 2023-05-22 18:02 | 挂网 | 2023-01-01 | 2024-01-01 | 2023-05-22 18:02
2305150934440640888 | 国家组织脊柱类耗材带量采购 | C03170408900002047270000312 | 枕颈胸后路内固定系统 | 4.0系列 枕骨螺钉 2.0×27 | SSC01 | 不区分 | 枕颈胸后路内固定系统 | 国械注准20203130979 |  | 广东施泰宝医疗科技有限公司 |  | 广东施泰宝医疗科技有限公司 | 0 | 2023-05-22 18:02 | 挂网 | 2023-01-01 | 2024-01-01 | 2023-05-22 18:02
2305150934440640889 | 国家组织脊柱类耗材带量采购 | C03170408900002047270000313 | 枕颈胸后路内固定系统 | 4.0系列 枕骨螺钉 5.0×6 | SSC01 | 不区分 | 枕颈胸后路内固定系统 | 国械注准20203130979 |  | 广东施泰宝医疗科技有限公司 |  | 广东施泰宝医疗科技有限公司 | 0 | 2023-05-22 18:02 | 挂网 | 2023-01-01 | 2024-01-01 | 2023-05-22 18:02
2305150934440640890 | 国家组织脊柱类耗材带量采购 | C03170408900002047270000314 | 枕颈胸后路内固定系统 | 4.0系列 枕骨螺钉 4.0×20 | SSC01 | 不区分 | 枕颈胸后路内固定系统 | 国械注准20203130979 |  | 广东施泰宝医疗科技有限公司 |  | 广东施泰宝医疗科技有限公司 | 0 | 2023-05-22 18:02 | 挂网 | 2023-01-01 | 2024-01-01 | 2023-05-22 18:02
2305150934440640891 | 国家组织脊柱类耗材带量采购 | C03170408900002047270000315 | 枕颈胸后路内固定系统 | 4.0系列 枕骨螺钉 3.0×20 | SSC01 | 不区分 | 枕颈胸后路内固定系统 | 国械注准20203130979 |  | 广东施泰宝医疗科技有限公司 |  | 广东施泰宝医疗科技有限公司 | 0 | 2023-05-22 18:02 | 挂网 | 2023-01-01 | 2024-01-01 | 2023-05-22 18:02
2305150934440640892 | 国家组织脊柱类耗材带量采购 | C03170408900002047270000316 | 枕颈胸后路内固定系统 | 4.0系列 枕骨螺钉 2.0×22 | SSC01 | 不区分 | 枕颈胸后路内固定系统 | 国械注准20203130979 |  | 广东施泰宝医疗科技有限公司 |  | 广东施泰宝医疗科技有限公司 | 0 | 2023-05-22 18:02 | 挂网 | 2023-01-01 | 2024-01-01 | 2023-05-22 18:02
2305150934440640893 | 国家组织脊柱类耗材带量采购 | C03170408900002047270000317 | 枕颈胸后路内固定系统 | 4.0系列 枕骨螺钉 2.5×4 | SSC01 | 不区分 | 枕颈胸后路内固定系统 | 国械注准20203130979 |  | 广东施泰宝医疗科技有限公司 |  | 广东施泰宝医疗科技有限公司 | 0 | 2023-05-22 18:02 | 挂网 | 2023-01-01 | 2024-01-01 | 2023-05-22 18:02
2305150934440640894 | 国家组织脊柱类耗材带量采购 | C03170408900002047270000318 | 枕颈胸后路内固定系统 | 4.0系列 枕骨螺钉 2.5×12 | SSC01 | 不区分 | 枕颈胸后路内固定系统 | 国械注准20203130979 |  | 广东施泰宝医疗科技有限公司 |  | 广东施泰宝医疗科技有限公司 | 0 | 2023-05-22 18:02 | 挂网 | 2023-01-01 | 2024-01-01 | 2023-05-22 18:02
2305150934440640895 | 国家组织脊柱类耗材带量采购 | C03170408900002047270000319 | 枕颈胸后路内固定系统 | 4.0系列 枕骨螺钉 5.0×14 | SSC01 | 不区分 | 枕颈胸后路内固定系统 | 国械注准20203130979 |  | 广东施泰宝医疗科技有限公司 |  | 广东施泰宝医疗科技有限公司 | 0 | 2023-05-22 18:02 | 挂网 | 2023-01-01 | 2024-01-01 | 2023-05-22 18:02
2305150934440640896 | 国家组织脊柱类耗材带量采购 | C03170408900002047270000320 | 枕颈胸后路内固定系统 | 4.0系列 枕骨螺钉 2.0×12 | SSC01 | 不区分 | 枕颈胸后路内固定系统 | 国械注准20203130979 |  | 广东施泰宝医疗科技有限公司 |  | 广东施泰宝医疗科技有限公司 | 0 | 2023-05-22 18:02 | 挂网 | 2023-01-01 | 2024-01-01 | 2023-05-22 18:02
2305150934440640897 | 国家组织脊柱类耗材带量采购 | C03170408900002047270000321 | 枕颈胸后路内固定系统 | 4.0系列 枕骨螺钉 4.0×24 | SSC01 | 不区分 | 枕颈胸后路内固定系统 | 国械注准20203130979 |  | 广东施泰宝医疗科技有限公司 |  | 广东施泰宝医疗科技有限公司 | 0 | 2023-05-22 18:02 | 挂网 | 2023-01-01 | 2024-01-01 | 2023-05-22 18:02
2305150934440640898 | 国家组织脊柱类耗材带量采购 | C03170408900002047270000322 | 枕颈胸后路内固定系统 | 4.0系列 枕骨螺钉 2.5×20 | SSC01 | 不区分 | 枕颈胸后路内固定系统 | 国械注准20203130979 |  | 广东施泰宝医疗科技有限公司 |  | 广东施泰宝医疗科技有限公司 | 0 | 2023-05-22 18:02 | 挂网 | 2023-01-01 | 2024-01-01 | 2023-05-22 18:02
2305150934440640899 | 国家组织脊柱类耗材带量采购 | C03170408900002047270000323 | 枕颈胸后路内固定系统 | 4.0系列 枕骨螺钉 4.5×30 | SSC01 | 不区分 | 枕颈胸后路内固定系统 | 国械注准20203130979 |  | 广东施泰宝医疗科技有限公司 |  | 广东施泰宝医疗科技有限公司 | 0 | 2023-05-22 18:02 | 挂网 | 2023-01-01 | 2024-01-01 | 2023-05-22 18:02
2305150934440640900 | 国家组织脊柱类耗材带量采购 | C03170408900002047270000324 | 枕颈胸后路内固定系统 | 4.0系列 枕骨螺钉 4.5×18 | SSC01 | 不区分 | 枕颈胸后路内固定系统 | 国械注准20203130979 |  | 广东施泰宝医疗科技有限公司 |  | 广东施泰宝医疗科技有限公司 | 0 | 2023-05-22 18:02 | 挂网 | 2023-01-01 | 2024-01-01 | 2023-05-22 18:02
2305150934440640901 | 国家组织脊柱类耗材带量采购 | C03170408900002047270000325 | 枕颈胸后路内固定系统 | 4.0系列 枕骨螺钉 4.5×16 | SSC01 | 不区分 | 枕颈胸后路内固定系统 | 国械注准20203130979 |  | 广东施泰宝医疗科技有限公司 |  | 广东施泰宝医疗科技有限公司 | 0 | 2023-05-22 18:02 | 挂网 | 2023-01-01 | 2024-01-01 | 2023-05-22 18:02
2305150934440640902 | 国家组织脊柱类耗材带量采购 | C03170408900002047270000326 | 枕颈胸后路内固定系统 | 4.0系列 枕骨螺钉 5.0×30 | SSC01 | 不区分 | 枕颈胸后路内固定系统 | 国械注准20203130979 |  | 广东施泰宝医疗科技有限公司 |  | 广东施泰宝医疗科技有限公司 | 0 | 2023-05-22 18:02 | 挂网 | 2023-01-01 | 2024-01-01 | 2023-05-22 18:02
2305150934440640903 | 国家组织脊柱类耗材带量采购 | C03170408900002047270000327 | 枕颈胸后路内固定系统 | 4.0系列 枕骨螺钉 2.0×10 | SSC01 | 不区分 | 枕颈胸后路内固定系统 | 国械注准20203130979 |  | 广东施泰宝医疗科技有限公司 |  | 广东施泰宝医疗科技有限公司 | 0 | 2023-05-22 18:02 | 挂网 | 2023-01-01 | 2024-01-01 | 2023-05-22 18:02
2305150934440640904 | 国家组织脊柱类耗材带量采购 | C03170408900002047270000328 | 枕颈胸后路内固定系统 | 4.0系列 枕骨螺钉 3.0×24 | SSC01 | 不区分 | 枕颈胸后路内固定系统 | 国械注准20203130979 |  | 广东施泰宝医疗科技有限公司 |  | 广东施泰宝医疗科技有限公司 | 0 | 2023-05-22 18:02 | 挂网 | 2023-01-01 | 2024-01-01 | 2023-05-22 18:02
2305150934440640905 | 国家组织脊柱类耗材带量采购 | C03170408900002047270000329 | 枕颈胸后路内固定系统 | 4.0系列 枕骨螺钉 2.0×14 | SSC01 | 不区分 | 枕颈胸后路内固定系统 | 国械注准20203130979 |  | 广东施泰宝医疗科技有限公司 |  | 广东施泰宝医疗科技有限公司 | 0 | 2023-05-22 18:02 | 挂网 | 2023-01-01 | 2024-01-01 | 2023-05-22 18:02
2305150934440640906 | 国家组织脊柱类耗材带量采购 | C03170408900002047270000330 | 枕颈胸后路内固定系统 | 4.0系列 枕骨螺钉 2.0×21 | SSC01 | 不区分 | 枕颈胸后路内固定系统 | 国械注准20203130979 |  | 广东施泰宝医疗科技有限公司 |  | 广东施泰宝医疗科技有限公司 | 0 | 2023-05-22 18:02 | 挂网 | 2023-01-01 | 2024-01-01 | 2023-05-22 18:02
2305150934440640907 | 国家组织脊柱类耗材带量采购 | C03170408900002047270000331 | 枕颈胸后路内固定系统 | 4.0系列 枕骨螺钉 4.0×10 | SSC01 | 不区分 | 枕颈胸后路内固定系统 | 国械注准20203130979 |  | 广东施泰宝医疗科技有限公司 |  | 广东施泰宝医疗科技有限公司 | 0 | 2023-05-22 18:02 | 挂网 | 2023-01-01 | 2024-01-01 | 2023-05-22 18:02
2305150934440640908 | 国家组织脊柱类耗材带量采购 | C03170408900002047270000332 | 枕颈胸后路内固定系统 | 4.0系列 枕骨螺钉 3.0×23 | SSC01 | 不区分 | 枕颈胸后路内固定系统 | 国械注准20203130979 |  | 广东施泰宝医疗科技有限公司 |  | 广东施泰宝医疗科技有限公司 | 0 | 2023-05-22 18:02 | 挂网 | 2023-01-01 | 2024-01-01 | 2023-05-22 18:02
2305150934440640909 | 国家组织脊柱类耗材带量采购 | C03170408900002047270000333 | 枕颈胸后路内固定系统 | 4.0系列 枕骨螺钉 4.0×16 | SSC01 | 不区分 | 枕颈胸后路内固定系统 | 国械注准20203130979 |  | 广东施泰宝医疗科技有限公司 |  | 广东施泰宝医疗科技有限公司 | 0 | 2023-05-22 18:02 | 挂网 | 2023-01-01 | 2024-01-01 | 2023-05-22 18:02
2305150934440640910 | 国家组织脊柱类耗材带量采购 | C03170408900002047270000334 | 枕颈胸后路内固定系统 | 4.0系列 枕骨螺钉 4.0×12 | SSC01 | 不区分 | 枕颈胸后路内固定系统 | 国械注准20203130979 |  | 广东施泰宝医疗科技有限公司 |  | 广东施泰宝医疗科技有限公司 | 0 | 2023-05-22 18:02 | 挂网 | 2023-01-01 | 2024-01-01 | 2023-05-22 18:02
2305150934440640911 | 国家组织脊柱类耗材带量采购 | C03170408900002047270000335 | 枕颈胸后路内固定系统 | 4.0系列 枕骨螺钉 3.5×26 | SSC01 | 不区分 | 枕颈胸后路内固定系统 | 国械注准20203130979 |  | 广东施泰宝医疗科技有限公司 |  | 广东施泰宝医疗科技有限公司 | 0 | 2023-05-22 18:02 | 挂网 | 2023-01-01 | 2024-01-01 | 2023-05-22 18:02
2305150934440640912 | 国家组织脊柱类耗材带量采购 | C03170408900002047270000336 | 枕颈胸后路内固定系统 | 4.0系列 枕骨螺钉 2.5×16 | SSC01 | 不区分 | 枕颈胸后路内固定系统 | 国械注准20203130979 |  | 广东施泰宝医疗科技有限公司 |  | 广东施泰宝医疗科技有限公司 | 0 | 2023-05-22 18:02 | 挂网 | 2023-01-01 | 2024-01-01 | 2023-05-22 18:02
2305150934440640913 | 国家组织脊柱类耗材带量采购 | C03170408900002047270000337 | 枕颈胸后路内固定系统 | 4.0系列 枕骨螺钉 2.0×20 | SSC01 | 不区分 | 枕颈胸后路内固定系统 | 国械注准20203130979 |  | 广东施泰宝医疗科技有限公司 |  | 广东施泰宝医疗科技有限公司 | 0 | 2023-05-22 18:02 | 挂网 | 2023-01-01 | 2024-01-01 | 2023-05-22 18:02
2305150934440640914 | 国家组织脊柱类耗材带量采购 | C03170408900002047270000338 | 枕颈胸后路内固定系统 | 4.0系列 枕骨螺钉 3.5×11 | SSC01 | 不区分 | 枕颈胸后路内固定系统 | 国械注准20203130979 |  | 广东施泰宝医疗科技有限公司 |  | 广东施泰宝医疗科技有限公司 | 0 | 2023-05-22 18:02 | 挂网 | 2023-01-01 | 2024-01-01 | 2023-05-22 18:02
2305150934440640915 | 国家组织脊柱类耗材带量采购 | C03170408900002047270000339 | 枕颈胸后路内固定系统 | 4.0系列 枕骨螺钉 3.5×12 | SSC01 | 不区分 | 枕颈胸后路内固定系统 | 国械注准20203130979 |  | 广东施泰宝医疗科技有限公司 |  | 广东施泰宝医疗科技有限公司 | 0 | 2023-05-22 18:02 | 挂网 | 2023-01-01 | 2024-01-01 | 2023-05-22 18:02
2305150934440640916 | 国家组织脊柱类耗材带量采购 | C03170408900002047270000340 | 枕颈胸后路内固定系统 | 4.0系列 枕骨螺钉 4.5×23 | SSC01 | 不区分 | 枕颈胸后路内固定系统 | 国械注准20203130979 |  | 广东施泰宝医疗科技有限公司 |  | 广东施泰宝医疗科技有限公司 | 0 | 2023-05-22 18:02 | 挂网 | 2023-01-01 | 2024-01-01 | 2023-05-22 18:02
2305150934440640917 | 国家组织脊柱类耗材带量采购 | C03170408900002047270000341 | 枕颈胸后路内固定系统 | 4.0系列 枕骨螺钉 4.0×27 | SSC01 | 不区分 | 枕颈胸后路内固定系统 | 国械注准20203130979 |  | 广东施泰宝医疗科技有限公司 |  | 广东施泰宝医疗科技有限公司 | 0 | 2023-05-22 18:02 | 挂网 | 2023-01-01 | 2024-01-01 | 2023-05-22 18:02
2305150934440640918 | 国家组织脊柱类耗材带量采购 | C03170408900002047270000342 | 枕颈胸后路内固定系统 | 4.0系列 枕骨螺钉 3.0×12 | SSC01 | 不区分 | 枕颈胸后路内固定系统 | 国械注准20203130979 |  | 广东施泰宝医疗科技有限公司 |  | 广东施泰宝医疗科技有限公司 | 0 | 2023-05-22 18:02 | 挂网 | 2023-01-01 | 2024-01-01 | 2023-05-22 18:02
2305150934440640919 | 国家组织脊柱类耗材带量采购 | C03170408900002047270000343 | 枕颈胸后路内固定系统 | 4.0系列 枕骨螺钉 3.5×30 | SSC01 | 不区分 | 枕颈胸后路内固定系统 | 国械注准20203130979 |  | 广东施泰宝医疗科技有限公司 |  | 广东施泰宝医疗科技有限公司 | 0 | 2023-05-22 18:02 | 挂网 | 2023-01-01 | 2024-01-01 | 2023-05-22 18:02
2305150934440640920 | 国家组织脊柱类耗材带量采购 | C03170408900002047270000344 | 枕颈胸后路内固定系统 | 4.0系列 枕骨螺钉 3.5×28 | SSC01 | 不区分 | 枕颈胸后路内固定系统 | 国械注准20203130979 |  | 广东施泰宝医疗科技有限公司 |  | 广东施泰宝医疗科技有限公司 | 0 | 2023-05-22 18:02 | 挂网 | 2023-01-01 | 2024-01-01 | 2023-05-22 18:02
2305150934440640921 | 国家组织脊柱类耗材带量采购 | C03170408900002047270000345 | 枕颈胸后路内固定系统 | 4.0系列 枕骨螺钉 5.0×5 | SSC01 | 不区分 | 枕颈胸后路内固定系统 | 国械注准20203130979 |  | 广东施泰宝医疗科技有限公司 |  | 广东施泰宝医疗科技有限公司 | 0 | 2023-05-22 18:02 | 挂网 | 2023-01-01 | 2024-01-01 | 2023-05-22 18:02
2305150934440640922 | 国家组织脊柱类耗材带量采购 | C03170408900002047270000346 | 枕颈胸后路内固定系统 | 4.0系列 枕骨螺钉 2.5×13 | SSC01 | 不区分 | 枕颈胸后路内固定系统 | 国械注准20203130979 |  | 广东施泰宝医疗科技有限公司 |  | 广东施泰宝医疗科技有限公司 | 0 | 2023-05-22 18:02 | 挂网 | 2023-01-01 | 2024-01-01 | 2023-05-22 18:02
2305150934440640923 | 国家组织脊柱类耗材带量采购 | C03170408900002047270000347 | 枕颈胸后路内固定系统 | 4.0系列 枕骨螺钉 5.0×16 | SSC01 | 不区分 | 枕颈胸后路内固定系统 | 国械注准20203130979 |  | 广东施泰宝医疗科技有限公司 |  | 广东施泰宝医疗科技有限公司 | 0 | 2023-05-22 18:02 | 挂网 | 2023-01-01 | 2024-01-01 | 2023-05-22 18:02
2305150934440640924 | 国家组织脊柱类耗材带量采购 | C03170408900002047270000348 | 枕颈胸后路内固定系统 | 4.0系列 枕骨螺钉 5.0×17 | SSC01 | 不区分 | 枕颈胸后路内固定系统 | 国械注准20203130979 |  | 广东施泰宝医疗科技有限公司 |  | 广东施泰宝医疗科技有限公司 | 0 | 2023-05-22 18:02 | 挂网 | 2023-01-01 | 2024-01-01 | 2023-05-22 18:02
2305150934440640925 | 国家组织脊柱类耗材带量采购 | C03170408900002047270000349 | 枕颈胸后路内固定系统 | 4.0系列 枕骨螺钉 4.5×6 | SSC01 | 不区分 | 枕颈胸后路内固定系统 | 国械注准20203130979 |  | 广东施泰宝医疗科技有限公司 |  | 广东施泰宝医疗科技有限公司 | 0 | 2023-05-22 18:02 | 挂网 | 2023-01-01 | 2024-01-01 | 2023-05-22 18:02
2305150934440640926 | 国家组织脊柱类耗材带量采购 | C03170408900002047270000350 | 枕颈胸后路内固定系统 | 4.0系列 枕骨螺钉 3.0×13 | SSC01 | 不区分 | 枕颈胸后路内固定系统 | 国械注准20203130979 |  | 广东施泰宝医疗科技有限公司 |  | 广东施泰宝医疗科技有限公司 | 0 | 2023-05-22 18:02 | 挂网 | 2023-01-01 | 2024-01-01 | 2023-05-22 18:02
2305150934440640927 | 国家组织脊柱类耗材带量采购 | C03170408900002047270000351 | 枕颈胸后路内固定系统 | 4.0系列 枕骨螺钉 2.0×4 | SSC01 | 不区分 | 枕颈胸后路内固定系统 | 国械注准20203130979 |  | 广东施泰宝医疗科技有限公司 |  | 广东施泰宝医疗科技有限公司 | 0 | 2023-05-22 18:02 | 挂网 | 2023-01-01 | 2024-01-01 | 2023-05-22 18:02
2305150934440640928 | 国家组织脊柱类耗材带量采购 | C03170408900002047270000352 | 枕颈胸后路内固定系统 | 4.0系列 枕骨螺钉 3.0×11 | SSC01 | 不区分 | 枕颈胸后路内固定系统 | 国械注准20203130979 |  | 广东施泰宝医疗科技有限公司 |  | 广东施泰宝医疗科技有限公司 | 0 | 2023-05-22 18:02 | 挂网 | 2023-01-01 | 2024-01-01 | 2023-05-22 18:02
2305150934440640929 | 国家组织脊柱类耗材带量采购 | C03170408900002047270000353 | 枕颈胸后路内固定系统 | 4.0系列 枕骨螺钉 3.5×25 | SSC01 | 不区分 | 枕颈胸后路内固定系统 | 国械注准20203130979 |  | 广东施泰宝医疗科技有限公司 |  | 广东施泰宝医疗科技有限公司 | 0 | 2023-05-22 18:02 | 挂网 | 2023-01-01 | 2024-01-01 | 2023-05-22 18:02
2305150934440640930 | 国家组织脊柱类耗材带量采购 | C03170408900002047270000354 | 枕颈胸后路内固定系统 | 4.0系列 枕骨螺钉 3.5×27 | SSC01 | 不区分 | 枕颈胸后路内固定系统 | 国械注准20203130979 |  | 广东施泰宝医疗科技有限公司 |  | 广东施泰宝医疗科技有限公司 | 0 | 2023-05-22 18:02 | 挂网 | 2023-01-01 | 2024-01-01 | 2023-05-22 18:02
2305150934440640931 | 国家组织脊柱类耗材带量采购 | C03170408900002047270000355 | 枕颈胸后路内固定系统 | 4.0系列 枕骨螺钉 2.0×16 | SSC01 | 不区分 | 枕颈胸后路内固定系统 | 国械注准20203130979 |  | 广东施泰宝医疗科技有限公司 |  | 广东施泰宝医疗科技有限公司 | 0 | 2023-05-22 18:02 | 挂网 | 2023-01-01 | 2024-01-01 | 2023-05-22 18:02
2305150934440640932 | 国家组织脊柱类耗材带量采购 | C03170408900002047270000356 | 枕颈胸后路内固定系统 | 4.0系列 枕骨螺钉 3.0×16 | SSC01 | 不区分 | 枕颈胸后路内固定系统 | 国械注准20203130979 |  | 广东施泰宝医疗科技有限公司 |  | 广东施泰宝医疗科技有限公司 | 0 | 2023-05-22 18:02 | 挂网 | 2023-01-01 | 2024-01-01 | 2023-05-22 18:02
2305150934440640933 | 国家组织脊柱类耗材带量采购 | C03170408900002047270000357 | 枕颈胸后路内固定系统 | 4.0系列 枕骨螺钉 3.5×23 | SSC01 | 不区分 | 枕颈胸后路内固定系统 | 国械注准20203130979 |  | 广东施泰宝医疗科技有限公司 |  | 广东施泰宝医疗科技有限公司 | 0 | 2023-05-22 18:02 | 挂网 | 2023-01-01 | 2024-01-01 | 2023-05-22 18:02
2305150934440640934 | 国家组织脊柱类耗材带量采购 | C03170408900002047270000358 | 枕颈胸后路内固定系统 | 4.0系列 枕骨螺钉 4.0×15 | SSC01 | 不区分 | 枕颈胸后路内固定系统 | 国械注准20203130979 |  | 广东施泰宝医疗科技有限公司 |  | 广东施泰宝医疗科技有限公司 | 0 | 2023-05-22 18:02 | 挂网 | 2023-01-01 | 2024-01-01 | 2023-05-22 18:02
2305150934440640935 | 国家组织脊柱类耗材带量采购 | C03170408900002047270000359 | 枕颈胸后路内固定系统 | 4.0系列 枕骨螺钉 4.0×8 | SSC01 | 不区分 | 枕颈胸后路内固定系统 | 国械注准20203130979 |  | 广东施泰宝医疗科技有限公司 |  | 广东施泰宝医疗科技有限公司 | 0 | 2023-05-22 18:02 | 挂网 | 2023-01-01 | 2024-01-01 | 2023-05-22 18:02
2305150934440640936 | 国家组织脊柱类耗材带量采购 | C03170408900002047270000360 | 枕颈胸后路内固定系统 | 4.0系列 枕骨螺钉 5.0×10 | SSC01 | 不区分 | 枕颈胸后路内固定系统 | 国械注准20203130979 |  | 广东施泰宝医疗科技有限公司 |  | 广东施泰宝医疗科技有限公司 | 0 | 2023-05-22 18:02 | 挂网 | 2023-01-01 | 2024-01-01 | 2023-05-22 18:02
2305150934440640937 | 国家组织脊柱类耗材带量采购 | C03170408900002047270000361 | 枕颈胸后路内固定系统 | 4.0系列 枕骨螺钉 5.0×26 | SSC01 | 不区分 | 枕颈胸后路内固定系统 | 国械注准20203130979 |  | 广东施泰宝医疗科技有限公司 |  | 广东施泰宝医疗科技有限公司 | 0 | 2023-05-22 18:02 | 挂网 | 2023-01-01 | 2024-01-01 | 2023-05-22 18:02
2305150934440640938 | 国家组织脊柱类耗材带量采购 | C03170408900002047270000362 | 枕颈胸后路内固定系统 | 4.0系列 枕骨螺钉 4.0×26 | SSC01 | 不区分 | 枕颈胸后路内固定系统 | 国械注准20203130979 |  | 广东施泰宝医疗科技有限公司 |  | 广东施泰宝医疗科技有限公司 | 0 | 2023-05-22 18:02 | 挂网 | 2023-01-01 | 2024-01-01 | 2023-05-22 18:02
2305150934440640939 | 国家组织脊柱类耗材带量采购 | C03170408900002047270000363 | 枕颈胸后路内固定系统 | 4.0系列 枕骨螺钉 2.5×9 | SSC01 | 不区分 | 枕颈胸后路内固定系统 | 国械注准20203130979 |  | 广东施泰宝医疗科技有限公司 |  | 广东施泰宝医疗科技有限公司 | 0 | 2023-05-22 18:02 | 挂网 | 2023-01-01 | 2024-01-01 | 2023-05-22 18:02
2305150934440640940 | 国家组织脊柱类耗材带量采购 | C03170408900002047270000364 | 枕颈胸后路内固定系统 | 4.0系列 枕骨螺钉 2.0×29 | SSC01 | 不区分 | 枕颈胸后路内固定系统 | 国械注准20203130979 |  | 广东施泰宝医疗科技有限公司 |  | 广东施泰宝医疗科技有限公司 | 0 | 2023-05-22 18:02 | 挂网 | 2023-01-01 | 2024-01-01 | 2023-05-22 18:02
2305150934440640941 | 国家组织脊柱类耗材带量采购 | C03170408900002047270000365 | 枕颈胸后路内固定系统 | 4.0系列 枕骨螺钉 3.0×18 | SSC01 | 不区分 | 枕颈胸后路内固定系统 | 国械注准20203130979 |  | 广东施泰宝医疗科技有限公司 |  | 广东施泰宝医疗科技有限公司 | 0 | 2023-05-22 18:02 | 挂网 | 2023-01-01 | 2024-01-01 | 2023-05-22 18:02
2305150934440640942 | 国家组织脊柱类耗材带量采购 | C03170408900002047270000366 | 枕颈胸后路内固定系统 | 4.0系列 枕骨螺钉 2.0×28 | SSC01 | 不区分 | 枕颈胸后路内固定系统 | 国械注准20203130979 |  | 广东施泰宝医疗科技有限公司 |  | 广东施泰宝医疗科技有限公司 | 0 | 2023-05-22 18:02 | 挂网 | 2023-01-01 | 2024-01-01 | 2023-05-22 18:02
2305150934440640943 | 国家组织脊柱类耗材带量采购 | C03170408900002047270000367 | 枕颈胸后路内固定系统 | 4.0系列 枕骨螺钉 3.5×6 | SSC01 | 不区分 | 枕颈胸后路内固定系统 | 国械注准20203130979 |  | 广东施泰宝医疗科技有限公司 |  | 广东施泰宝医疗科技有限公司 | 0 | 2023-05-22 18:02 | 挂网 | 2023-01-01 | 2024-01-01 | 2023-05-22 18:02
2305150934440640944 | 国家组织脊柱类耗材带量采购 | C03170408900002047270000368 | 枕颈胸后路内固定系统 | 4.0系列 枕骨螺钉 2.5×17 | SSC01 | 不区分 | 枕颈胸后路内固定系统 | 国械注准20203130979 |  | 广东施泰宝医疗科技有限公司 |  | 广东施泰宝医疗科技有限公司 | 0 | 2023-05-22 18:02 | 挂网 | 2023-01-01 | 2024-01-01 | 2023-05-22 18:02
2305150934440640945 | 国家组织脊柱类耗材带量采购 | C03170408900002047270000369 | 枕颈胸后路内固定系统 | 4.0系列 枕骨螺钉 2.5×26 | SSC01 | 不区分 | 枕颈胸后路内固定系统 | 国械注准20203130979 |  | 广东施泰宝医疗科技有限公司 |  | 广东施泰宝医疗科技有限公司 | 0 | 2023-05-22 18:02 | 挂网 | 2023-01-01 | 2024-01-01 | 2023-05-22 18:02
2305150934440640946 | 国家组织脊柱类耗材带量采购 | C03170408900002047270000370 | 枕颈胸后路内固定系统 | 4.0系列 枕骨螺钉 3.5×14 | SSC01 | 不区分 | 枕颈胸后路内固定系统 | 国械注准20203130979 |  | 广东施泰宝医疗科技有限公司 |  | 广东施泰宝医疗科技有限公司 | 0 | 2023-05-22 18:02 | 挂网 | 2023-01-01 | 2024-01-01 | 2023-05-22 18:02
2305150934440640947 | 国家组织脊柱类耗材带量采购 | C03170408900002047270000371 | 枕颈胸后路内固定系统 | 4.0系列 枕骨螺钉 4.0×25 | SSC01 | 不区分 | 枕颈胸后路内固定系统 | 国械注准20203130979 |  | 广东施泰宝医疗科技有限公司 |  | 广东施泰宝医疗科技有限公司 | 0 | 2023-05-22 18:02 | 挂网 | 2023-01-01 | 2024-01-01 | 2023-05-22 18:02
2305150934440640948 | 国家组织脊柱类耗材带量采购 | C03170408900002047270000372 | 枕颈胸后路内固定系统 | 4.0系列 枕骨螺钉 2.5×5 | SSC01 | 不区分 | 枕颈胸后路内固定系统 | 国械注准20203130979 |  | 广东施泰宝医疗科技有限公司 |  | 广东施泰宝医疗科技有限公司 | 0 | 2023-05-22 18:02 | 挂网 | 2023-01-01 | 2024-01-01 | 2023-05-22 18:02
2305150934440640949 | 国家组织脊柱类耗材带量采购 | C03170408900002047270000373 | 枕颈胸后路内固定系统 | 4.0系列 枕骨螺钉 4.5×13 | SSC01 | 不区分 | 枕颈胸后路内固定系统 | 国械注准20203130979 |  | 广东施泰宝医疗科技有限公司 |  | 广东施泰宝医疗科技有限公司 | 0 | 2023-05-22 18:02 | 挂网 | 2023-01-01 | 2024-01-01 | 2023-05-22 18:02
2305150934440640950 | 国家组织脊柱类耗材带量采购 | C03170408900002047270000374 | 枕颈胸后路内固定系统 | 4.0系列 枕骨螺钉 2.5×28 | SSC01 | 不区分 | 枕颈胸后路内固定系统 | 国械注准20203130979 |  | 广东施泰宝医疗科技有限公司 |  | 广东施泰宝医疗科技有限公司 | 0 | 2023-05-22 18:02 | 挂网 | 2023-01-01 | 2024-01-01 | 2023-05-22 18:02
2305150934440640951 | 国家组织脊柱类耗材带量采购 | C03170408900002047270000375 | 枕颈胸后路内固定系统 | 4.0系列 枕骨螺钉 5.0×22 | SSC01 | 不区分 | 枕颈胸后路内固定系统 | 国械注准20203130979 |  | 广东施泰宝医疗科技有限公司 |  | 广东施泰宝医疗科技有限公司 | 0 | 2023-05-22 18:02 | 挂网 | 2023-01-01 | 2024-01-01 | 2023-05-22 18:02
2305150934440640952 | 国家组织脊柱类耗材带量采购 | C03170408900002047270000376 | 枕颈胸后路内固定系统 | 4.0系列 枕骨螺钉 5.0×11 | SSC01 | 不区分 | 枕颈胸后路内固定系统 | 国械注准20203130979 |  | 广东施泰宝医疗科技有限公司 |  | 广东施泰宝医疗科技有限公司 | 0 | 2023-05-22 18:02 | 挂网 | 2023-01-01 | 2024-01-01 | 2023-05-22 18:02
2305150934440640953 | 国家组织脊柱类耗材带量采购 | C03170408900002047270000377 | 枕颈胸后路内固定系统 | 4.0系列 枕骨螺钉 4.5×24 | SSC01 | 不区分 | 枕颈胸后路内固定系统 | 国械注准20203130979 |  | 广东施泰宝医疗科技有限公司 |  | 广东施泰宝医疗科技有限公司 | 0 | 2023-05-22 18:02 | 挂网 | 2023-01-01 | 2024-01-01 | 2023-05-22 18:02
2305150934440640954 | 国家组织脊柱类耗材带量采购 | C03170408900002047270000378 | 枕颈胸后路内固定系统 | 4.0系列 枕骨螺钉 4.0×23 | SSC01 | 不区分 | 枕颈胸后路内固定系统 | 国械注准20203130979 |  | 广东施泰宝医疗科技有限公司 |  | 广东施泰宝医疗科技有限公司 | 0 | 2023-05-22 18:02 | 挂网 | 2023-01-01 | 2024-01-01 | 2023-05-22 18:02
2305150934440640955 | 国家组织脊柱类耗材带量采购 | C03210408900002063880000020 | 脊柱内固定器 钉棒系统-骨钩 | 3.5×50 | V型（RSS V型） | 不区分 | 脊柱内固定器 钉棒系统 | 国械注准20173130719 |  | 上海三友医疗器械股份有限公司 |  | 上海三友医疗器械股份有限公司 | 0 | 2023-05-22 18:02 | 挂网 | 2023-01-01 | 2024-01-01 | 2023-05-22 18:02
2305150934440641623 | 国家组织脊柱类耗材带量采购 | C03250308902002085030000108 | 脊柱内固定系统-钩 | φ6.0×13.0 | TJJGD | 钛合金 |  | 国械注准20173130458 | '- |  |  | 天津妙娅生物科技有限公司 | 0 | 2023-05-22 18:02 | 挂网 | 2023-01-01 | 2024-01-01 | 2023-05-22 18:02
2305150934440641749 | 国家组织脊柱类耗材带量采购 | C03210508900010063880000035 | 脊柱内固定器 钉棒系统-侧向连接块 | 15 | V型(RSS V型)-2 | 不区分 | 脊柱内固定器 钉棒系统 | 国械注准20173130719 |  | 上海三友医疗器械股份有限公司 |  | 上海三友医疗器械股份有限公司 | 0 | 2023-05-22 18:02 | 挂网 | 2023-01-01 | 2024-01-01 | 2023-05-22 18:02
2305150934440641750 | 国家组织脊柱类耗材带量采购 | C03210508900010063880000036 | 脊柱内固定器 钉棒系统-侧向连接块 | 10开口 | V型(RSS V型) | 不区分 | 脊柱内固定器 钉棒系统 | 国械注准20173130719 |  | 上海三友医疗器械股份有限公司 |  | 上海三友医疗器械股份有限公司 | 0 | 2023-05-22 18:02 | 挂网 | 2023-01-01 | 2024-01-01 | 2023-05-22 18:02
2305150934440641751 | 国家组织脊柱类耗材带量采购 | C03210508900010063880000037 | 脊柱内固定器 钉棒系统-侧向连接块 | 20 | V型(RSS V型)-2 | 不区分 | 脊柱内固定器 钉棒系统 | 国械注准20173130719 |  | 上海三友医疗器械股份有限公司 |  | 上海三友医疗器械股份有限公司 | 0 | 2023-05-22 18:02 | 挂网 | 2023-01-01 | 2024-01-01 | 2023-05-22 18:02
2305150934440641752 | 国家组织脊柱类耗材带量采购 | C03210508900010063880000038 | 脊柱内固定器 钉棒系统-侧向连接块 | 13开口 | V型(RSS V型) | 不区分 | 脊柱内固定器 钉棒系统 | 国械注准20173130719 |  | 上海三友医疗器械股份有限公司 |  | 上海三友医疗器械股份有限公司 | 0 | 2023-05-22 18:02 | 挂网 | 2023-01-01 | 2024-01-01 | 2023-05-22 18:02
2305150934440641753 | 国家组织脊柱类耗材带量采购 | C03210508900010063880000039 | 脊柱内固定器 钉棒系统-侧向连接块 | 13 | V型(RSS V型)-2 | 不区分 | 脊柱内固定器 钉棒系统 | 国械注准20173130719 |  | 上海三友医疗器械股份有限公司 |  | 上海三友医疗器械股份有限公司 | 0 | 2023-05-22 18:02 | 挂网 | 2023-01-01 | 2024-01-01 | 2023-05-22 18:02
2305150934440641754 | 国家组织脊柱类耗材带量采购 | C03210508900010063880000040 | 脊柱内固定器 钉棒系统-侧向连接块 | 10 | V型(RSS V型)-2 | 不区分 | 脊柱内固定器 钉棒系统 | 国械注准20173130719 |  | 上海三友医疗器械股份有限公司 |  | 上海三友医疗器械股份有限公司 | 0 | 2023-05-22 18:02 | 挂网 | 2023-01-01 | 2024-01-01 | 2023-05-22 18:02
2305150934440642987 | 国家组织脊柱类耗材带量采购 | C03290809901000072760000016 | 椎体替代物 | 钛笼盖板φ24 | TDW01 φ24 | 纯钛 | 椎体替代物 | 国械注准20173130709 | 该产品由符合GB/T13810标准规定的牌号为TA3的纯钛及牌号为TC4的钛合金材料制造。钛及钛合金表面可采用阳极氧化处理。无菌和非无菌两种交付状态，无菌状态交付的产品经γ射线辐照灭菌。 | 苏州市康力骨科器械有限公司 |  | 苏州市康力骨科器械有限公司 | 0 | 2023-05-22 18:02 | 挂网 | 2023-01-01 | 2024-01-01 | 2023-05-22 18:02
2305150934440642988 | 国家组织脊柱类耗材带量采购 | C03290809901000072760000017 | 椎体替代物 | 钛笼盖板φ16 | TDW01 φ16 | 纯钛 | 椎体替代物 | 国械注准20173130709 | 该产品由符合GB/T13810标准规定的牌号为TA3的纯钛及牌号为TC4的钛合金材料制造。钛及钛合金表面可采用阳极氧化处理。无菌和非无菌两种交付状态，无菌状态交付的产品经γ射线辐照灭菌。 | 苏州市康力骨科器械有限公司 |  | 苏州市康力骨科器械有限公司 | 0 | 2023-05-22 18:02 | 挂网 | 2023-01-01 | 2024-01-01 | 2023-05-22 18:02
2305150934440642989 | 国家组织脊柱类耗材带量采购 | C03290809901000072760000018 | 椎体替代物 | 钛笼盖板φ19 | TDW01 φ19 | 纯钛 | 椎体替代物 | 国械注准20173130709 | 该产品由符合GB/T13810标准规定的牌号为TA3的纯钛及牌号为TC4的钛合金材料制造。钛及钛合金表面可采用阳极氧化处理。无菌和非无菌两种交付状态，无菌状态交付的产品经γ射线辐照灭菌。 | 苏州市康力骨科器械有限公司 |  | 苏州市康力骨科器械有限公司 | 0 | 2023-05-22 18:02 | 挂网 | 2023-01-01 | 2024-01-01 | 2023-05-22 18:02
2305150934440642990 | 国家组织脊柱类耗材带量采购 | C03290809901000072760000019 | 椎体替代物 | 钛笼盖板φ14 | TDW01 φ14 | 纯钛 | 椎体替代物 | 国械注准20173130709 | 该产品由符合GB/T13810标准规定的牌号为TA3的纯钛及牌号为TC4的钛合金材料制造。钛及钛合金表面可采用阳极氧化处理。无菌和非无菌两种交付状态，无菌状态交付的产品经γ射线辐照灭菌。 | 苏州市康力骨科器械有限公司 |  | 苏州市康力骨科器械有限公司 | 0 | 2023-05-22 18:02 | 挂网 | 2023-01-01 | 2024-01-01 | 2023-05-22 18:02
2305150934440642991 | 国家组织脊柱类耗材带量采购 | C03251608900000063880000085 | 脊柱后路内固定系统-连接头 | 6.0/5.5, L1=12.5 | SFN3Z10 | 不区分 | 脊柱后路内固定系统 | 国械注准20163131857 |  | 上海三友医疗器械股份有限公司 |  | 上海三友医疗器械股份有限公司 | 0 | 2023-05-22 18:02 | 挂网 | 2023-01-01 | 2024-01-01 | 2023-05-22 18:02
2305150934440642992 | 国家组织脊柱类耗材带量采购 | C03251608900000063880000087 | 脊柱后路内固定系统-连接头 | 6.0，小 | SFN1Z05 | 不区分 | 脊柱后路内固定系统 | 国械注准20163131857 |  | 上海三友医疗器械股份有限公司 |  | 上海三友医疗器械股份有限公司 | 0 | 2023-05-22 18:02 | 挂网 | 2023-01-01 | 2024-01-01 | 2023-05-22 18:02
2305150934440642993 | 国家组织脊柱类耗材带量采购 | C03251608900000063880000088 | 脊柱后路内固定系统-连接头 | 40-50,D=4.5; | SFC1Z07 | 不区分 | 脊柱后路内固定系统 | 国械注准20163131857 |  | 上海三友医疗器械股份有限公司 |  | 上海三友医疗器械股份有限公司 | 0 | 2023-05-22 18:02 | 挂网 | 2023-01-01 | 2024-01-01 | 2023-05-22 18:02
2305150934440642994 | 国家组织脊柱类耗材带量采购 | C03251608900000063880000089 | 脊柱后路内固定系统-连接头 | 80-90,D=6.0; | SFC1Z07 | 不区分 | 脊柱后路内固定系统 | 国械注准20163131857 |  | 上海三友医疗器械股份有限公司 |  | 上海三友医疗器械股份有限公司 | 0 | 2023-05-22 18:02 | 挂网 | 2023-01-01 | 2024-01-01 | 2023-05-22 18:02
2305150934440642995 | 国家组织脊柱类耗材带量采购 | C03251608900000063880000090 | 脊柱后路内固定系统-连接头 | 90-100,D=5.5; | SFC1Z07 | 不区分 | 脊柱后路内固定系统 | 国械注准20163131857 |  | 上海三友医疗器械股份有限公司 |  | 上海三友医疗器械股份有限公司 | 0 | 2023-05-22 18:02 | 挂网 | 2023-01-01 | 2024-01-01 | 2023-05-22 18:02
2305150934440642996 | 国家组织脊柱类耗材带量采购 | C03251608900000063880000091 | 脊柱后路内固定系统-连接头 | 20-30,D=5.5; | SFC1Z07 | 不区分 | 脊柱后路内固定系统 | 国械注准20163131857 |  | 上海三友医疗器械股份有限公司 |  | 上海三友医疗器械股份有限公司 | 0 | 2023-05-22 18:02 | 挂网 | 2023-01-01 | 2024-01-01 | 2023-05-22 18:02
2305150934440642997 | 国家组织脊柱类耗材带量采购 | C03251608900000063880000092 | 脊柱后路内固定系统-连接头 | 80-90,D=5.5; | SFC1Z07 | 不区分 | 脊柱后路内固定系统 | 国械注准20163131857 |  | 上海三友医疗器械股份有限公司 |  | 上海三友医疗器械股份有限公司 | 0 | 2023-05-22 18:02 | 挂网 | 2023-01-01 | 2024-01-01 | 2023-05-22 18:02
2305150934440642998 | 国家组织脊柱类耗材带量采购 | C03251608900000063880000093 | 脊柱后路内固定系统-连接头 | 50-60,D=5.5; | SFC1Z07 | 不区分 | 脊柱后路内固定系统 | 国械注准20163131857 |  | 上海三友医疗器械股份有限公司 |  | 上海三友医疗器械股份有限公司 | 0 | 2023-05-22 18:02 | 挂网 | 2023-01-01 | 2024-01-01 | 2023-05-22 18:02
2305150934440642999 | 国家组织脊柱类耗材带量采购 | C03251608900000063880000094 | 脊柱后路内固定系统-连接头 | 50-60,D=6.0； | SFC1Z07 | 不区分 | 脊柱后路内固定系统 | 国械注准20163131857 |  | 上海三友医疗器械股份有限公司 |  | 上海三友医疗器械股份有限公司 | 0 | 2023-05-22 18:02 | 挂网 | 2023-01-01 | 2024-01-01 | 2023-05-22 18:02
2305150934440643000 | 国家组织脊柱类耗材带量采购 | C03251608900000063880000095 | 脊柱后路内固定系统-连接头 | 30-40,D=4.5; | SFC1Z07 | 不区分 | 脊柱后路内固定系统 | 国械注准20163131857 |  | 上海三友医疗器械股份有限公司 |  | 上海三友医疗器械股份有限公司 | 0 | 2023-05-22 18:02 | 挂网 | 2023-01-01 | 2024-01-01 | 2023-05-22 18:02
2305150934440643001 | 国家组织脊柱类耗材带量采购 | C03251608900000063880000096 | 脊柱后路内固定系统-连接头 | 60-70,D=4.5; | SFC1Z07 | 不区分 | 脊柱后路内固定系统 | 国械注准20163131857 |  | 上海三友医疗器械股份有限公司 |  | 上海三友医疗器械股份有限公司 | 0 | 2023-05-22 18:02 | 挂网 | 2023-01-01 | 2024-01-01 | 2023-05-22 18:02
2305150934440643002 | 国家组织脊柱类耗材带量采购 | C03251608900000063880000097 | 脊柱后路内固定系统-连接头 | 30-40,D=6.0; | SFC1Z07 | 不区分 | 脊柱后路内固定系统 | 国械注准20163131857 |  | 上海三友医疗器械股份有限公司 |  | 上海三友医疗器械股份有限公司 | 0 | 2023-05-22 18:02 | 挂网 | 2023-01-01 | 2024-01-01 | 2023-05-22 18:02
2305150934440643003 | 国家组织脊柱类耗材带量采购 | C03251608900000063880000098 | 脊柱后路内固定系统-连接头 | 40-50,D=5.5; | SFC1Z07 | 不区分 | 脊柱后路内固定系统 | 国械注准20163131857 |  | 上海三友医疗器械股份有限公司 |  | 上海三友医疗器械股份有限公司 | 0 | 2023-05-22 18:02 | 挂网 | 2023-01-01 | 2024-01-01 | 2023-05-22 18:02
2305150934440643004 | 国家组织脊柱类耗材带量采购 | C03251608900000063880000099 | 脊柱后路内固定系统-连接头 | 60-70,D=6.0; | SFC1Z07 | 不区分 | 脊柱后路内固定系统 | 国械注准20163131857 |  | 上海三友医疗器械股份有限公司 |  | 上海三友医疗器械股份有限公司 | 0 | 2023-05-22 18:02 | 挂网 | 2023-01-01 | 2024-01-01 | 2023-05-22 18:02
2305150934440643005 | 国家组织脊柱类耗材带量采购 | C03251608900000063880000100 | 脊柱后路内固定系统-连接头 | 50-60,D=4.5; | SFC1Z07 | 不区分 | 脊柱后路内固定系统 | 国械注准20163131857 |  | 上海三友医疗器械股份有限公司 |  | 上海三友医疗器械股份有限公司 | 0 | 2023-05-22 18:02 | 挂网 | 2023-01-01 | 2024-01-01 | 2023-05-22 18:02
2305150934440643006 | 国家组织脊柱类耗材带量采购 | C03251608900000063880000101 | 脊柱后路内固定系统-连接头 | 80-90,D=4.5; | SFC1Z07 | 不区分 | 脊柱后路内固定系统 | 国械注准20163131857 |  | 上海三友医疗器械股份有限公司 |  | 上海三友医疗器械股份有限公司 | 0 | 2023-05-22 18:02 | 挂网 | 2023-01-01 | 2024-01-01 | 2023-05-22 18:02
2305150934440643007 | 国家组织脊柱类耗材带量采购 | C03251608900000063880000102 | 脊柱后路内固定系统-连接头 | 90-100,D=4.5; | SFC1Z07 | 不区分 | 脊柱后路内固定系统 | 国械注准20163131857 |  | 上海三友医疗器械股份有限公司 |  | 上海三友医疗器械股份有限公司 | 0 | 2023-05-22 18:02 | 挂网 | 2023-01-01 | 2024-01-01 | 2023-05-22 18:02
2305150934440643008 | 国家组织脊柱类耗材带量采购 | C03251608900000063880000103 | 脊柱后路内固定系统-连接头 | 90-100,D=6.0 | SFC1Z07 | 不区分 | 脊柱后路内固定系统 | 国械注准20163131857 |  | 上海三友医疗器械股份有限公司 |  | 上海三友医疗器械股份有限公司 | 0 | 2023-05-22 18:02 | 挂网 | 2023-01-01 | 2024-01-01 | 2023-05-22 18:02
2305150934440643009 | 国家组织脊柱类耗材带量采购 | C03251608900000063880000104 | 脊柱后路内固定系统-连接头 | 40-50,D=6.0; | SFC1Z07 | 不区分 | 脊柱后路内固定系统 | 国械注准20163131857 |  | 上海三友医疗器械股份有限公司 |  | 上海三友医疗器械股份有限公司 | 0 | 2023-05-22 18:02 | 挂网 | 2023-01-01 | 2024-01-01 | 2023-05-22 18:02
2305150934440643010 | 国家组织脊柱类耗材带量采购 | C03251608900000063880000105 | 脊柱后路内固定系统-连接头 | 10-20,D=5.5; | SFC1Z07 | 不区分 | 脊柱后路内固定系统 | 国械注准20163131857 |  | 上海三友医疗器械股份有限公司 |  | 上海三友医疗器械股份有限公司 | 0 | 2023-05-22 18:02 | 挂网 | 2023-01-01 | 2024-01-01 | 2023-05-22 18:02
2305150934440643011 | 国家组织脊柱类耗材带量采购 | C03251608900000063880000106 | 脊柱后路内固定系统-连接头 | 70-80,D=6.0; | SFC1Z07 | 不区分 | 脊柱后路内固定系统 | 国械注准20163131857 |  | 上海三友医疗器械股份有限公司 |  | 上海三友医疗器械股份有限公司 | 0 | 2023-05-22 18:02 | 挂网 | 2023-01-01 | 2024-01-01 | 2023-05-22 18:02
2305150934440643012 | 国家组织脊柱类耗材带量采购 | C03251608900000063880000107 | 脊柱后路内固定系统-连接头 | 20-30,D=4.5; | SFC1Z07 | 不区分 | 脊柱后路内固定系统 | 国械注准20163131857 |  | 上海三友医疗器械股份有限公司 |  | 上海三友医疗器械股份有限公司 | 0 | 2023-05-22 18:02 | 挂网 | 2023-01-01 | 2024-01-01 | 2023-05-22 18:02
2305150934440643013 | 国家组织脊柱类耗材带量采购 | C03251608900000063880000108 | 脊柱后路内固定系统-连接头 | 10-20,D=6.0; | SFC1Z07 | 不区分 | 脊柱后路内固定系统 | 国械注准20163131857 |  | 上海三友医疗器械股份有限公司 |  | 上海三友医疗器械股份有限公司 | 0 | 2023-05-22 18:02 | 挂网 | 2023-01-01 | 2024-01-01 | 2023-05-22 18:02
2305150934440643014 | 国家组织脊柱类耗材带量采购 | C03251608900000063880000109 | 脊柱后路内固定系统-连接头 | 30-40,D=5.5; | SFC1Z07 | 不区分 | 脊柱后路内固定系统 | 国械注准20163131857 |  | 上海三友医疗器械股份有限公司 |  | 上海三友医疗器械股份有限公司 | 0 | 2023-05-22 18:02 | 挂网 | 2023-01-01 | 2024-01-01 | 2023-05-22 18:02
2305150934440643015 | 国家组织脊柱类耗材带量采购 | C03251608900000063880000110 | 脊柱后路内固定系统-连接头 | 70-80,D=5.5; | SFC1Z07 | 不区分 | 脊柱后路内固定系统 | 国械注准20163131857 |  | 上海三友医疗器械股份有限公司 |  | 上海三友医疗器械股份有限公司 | 0 | 2023-05-22 18:02 | 挂网 | 2023-01-01 | 2024-01-01 | 2023-05-22 18:02
2305150934440643016 | 国家组织脊柱类耗材带量采购 | C03251608900000063880000111 | 脊柱后路内固定系统-连接头 | 60-70,D=5.5; | SFC1Z07 | 不区分 | 脊柱后路内固定系统 | 国械注准20163131857 |  | 上海三友医疗器械股份有限公司 |  | 上海三友医疗器械股份有限公司 | 0 | 2023-05-22 18:02 | 挂网 | 2023-01-01 | 2024-01-01 | 2023-05-22 18:02
2305150934440643017 | 国家组织脊柱类耗材带量采购 | C03251608900000063880000112 | 脊柱后路内固定系统-连接头 | 70-80,D=4.5; | SFC1Z07 | 不区分 | 脊柱后路内固定系统 | 国械注准20163131857 |  | 上海三友医疗器械股份有限公司 |  | 上海三友医疗器械股份有限公司 | 0 | 2023-05-22 18:02 | 挂网 | 2023-01-01 | 2024-01-01 | 2023-05-22 18:02
2305150934440643018 | 国家组织脊柱类耗材带量采购 | C03251608900000063880000113 | 脊柱后路内固定系统-连接头 | 20-30,D=6.0; | SFC1Z07 | 不区分 | 脊柱后路内固定系统 | 国械注准20163131857 |  | 上海三友医疗器械股份有限公司 |  | 上海三友医疗器械股份有限公司 | 0 | 2023-05-22 18:02 | 挂网 | 2023-01-01 | 2024-01-01 | 2023-05-22 18:02
2305150934440643019 | 国家组织脊柱类耗材带量采购 | C03251608900000063880000114 | 脊柱后路内固定系统-连接头 | 10-20,D=4.5; | SFC1Z07 | 不区分 | 脊柱后路内固定系统 | 国械注准20163131857 |  | 上海三友医疗器械股份有限公司 |  | 上海三友医疗器械股份有限公司 | 0 | 2023-05-22 18:02 | 挂网 | 2023-01-01 | 2024-01-01 | 2023-05-22 18:02
2305150934440643457 | 国家组织脊柱类耗材带量采购 | C03280208902002063880000055 | 脊柱内固定器 钉棒系统-侧向连接块 | 10 6.35/6.35 闭口连接头, 10mm | V型(RSS I型)-2 | 钛合金 | 脊柱内固定器 钉棒系统 | 国械注准20173130719 |  | 上海三友医疗器械股份有限公司 |  | 上海三友医疗器械股份有限公司 | 0 | 2023-05-22 18:02 | 挂网 | 2023-01-01 | 2024-01-01 | 2023-05-22 18:02
2305150934440643458 | 国家组织脊柱类耗材带量采购 | C03280208902002063880000056 | 脊柱内固定器 钉棒系统-侧向连接块 | 20 6.35/6.35 闭口连接头, 20mm | V型(RSS I型)-2 | 钛合金 | 脊柱内固定器 钉棒系统 | 国械注准20173130719 |  | 上海三友医疗器械股份有限公司 |  | 上海三友医疗器械股份有限公司 | 0 | 2023-05-22 18:02 | 挂网 | 2023-01-01 | 2024-01-01 | 2023-05-22 18:02
2305150934440644963 | 国家组织脊柱类耗材带量采购 | C03170108901006047270000181 | 枕颈胸后路内固定系统 | 4.0系列 枕骨板Ⅰ型 50 3孔 | SSC01 | 纯钛 | 枕颈胸后路内固定系统 | 国械注准20203130979 |  | 广东施泰宝医疗科技有限公司 |  | 广东施泰宝医疗科技有限公司 | 0 | 2023-05-22 18:02 | 挂网 | 2023-01-01 | 2024-01-01 | 2023-05-22 18:02
2305150934440644964 | 国家组织脊柱类耗材带量采购 | C03170108901006047270000182 | 枕颈胸后路内固定系统 | 4.0系列 枕骨板Ⅰ型 37 4孔 | SSC01 | 纯钛 | 枕颈胸后路内固定系统 | 国械注准20203130979 |  | 广东施泰宝医疗科技有限公司 |  | 广东施泰宝医疗科技有限公司 | 0 | 2023-05-22 18:02 | 挂网 | 2023-01-01 | 2024-01-01 | 2023-05-22 18:02
2305150934440644965 | 国家组织脊柱类耗材带量采购 | C03170108901006047270000183 | 枕颈胸后路内固定系统 | 4.0系列 枕骨板Ⅰ型 36 5孔 | SSC01 | 纯钛 | 枕颈胸后路内固定系统 | 国械注准20203130979 |  | 广东施泰宝医疗科技有限公司 |  | 广东施泰宝医疗科技有限公司 | 0 | 2023-05-22 18:02 | 挂网 | 2023-01-01 | 2024-01-01 | 2023-05-22 18:02
2305150934440644966 | 国家组织脊柱类耗材带量采购 | C03170108901006047270000184 | 枕颈胸后路内固定系统 | 4.0系列 枕骨板Ⅰ型 36 2孔 | SSC01 | 纯钛 | 枕颈胸后路内固定系统 | 国械注准20203130979 |  | 广东施泰宝医疗科技有限公司 |  | 广东施泰宝医疗科技有限公司 | 0 | 2023-05-22 18:02 | 挂网 | 2023-01-01 | 2024-01-01 | 2023-05-22 18:02
2305150934440644967 | 国家组织脊柱类耗材带量采购 | C03170108901006047270000185 | 枕颈胸后路内固定系统 | 4.0系列 枕骨板Ⅰ型 32 5孔 | SSC01 | 纯钛 | 枕颈胸后路内固定系统 | 国械注准20203130979 |  | 广东施泰宝医疗科技有限公司 |  | 广东施泰宝医疗科技有限公司 | 0 | 2023-05-22 18:02 | 挂网 | 2023-01-01 | 2024-01-01 | 2023-05-22 18:02
2305150934440644968 | 国家组织脊柱类耗材带量采购 | C03170108901006047270000186 | 枕颈胸后路内固定系统 | 4.0系列 枕骨板Ⅰ型 50 5孔 | SSC01 | 纯钛 | 枕颈胸后路内固定系统 | 国械注准20203130979 |  | 广东施泰宝医疗科技有限公司 |  | 广东施泰宝医疗科技有限公司 | 0 | 2023-05-22 18:02 | 挂网 | 2023-01-01 | 2024-01-01 | 2023-05-22 18:02
2305150934440644969 | 国家组织脊柱类耗材带量采购 | C03170108901006047270000187 | 枕颈胸后路内固定系统 | 4.0系列 枕骨板Ⅰ型 38 3孔 | SSC01 | 纯钛 | 枕颈胸后路内固定系统 | 国械注准20203130979 |  | 广东施泰宝医疗科技有限公司 |  | 广东施泰宝医疗科技有限公司 | 0 | 2023-05-22 18:02 | 挂网 | 2023-01-01 | 2024-01-01 | 2023-05-22 18:02
2305150934440644970 | 国家组织脊柱类耗材带量采购 | C03170108901006047270000188 | 枕颈胸后路内固定系统 | 4.0系列 枕骨板Ⅰ型 38 4孔 | SSC01 | 纯钛 | 枕颈胸后路内固定系统 | 国械注准20203130979 |  | 广东施泰宝医疗科技有限公司 |  | 广东施泰宝医疗科技有限公司 | 0 | 2023-05-22 18:02 | 挂网 | 2023-01-01 | 2024-01-01 | 2023-05-22 18:02
2305150934440644971 | 国家组织脊柱类耗材带量采购 | C03170108901006047270000189 | 枕颈胸后路内固定系统 | 4.0系列 枕骨板Ⅰ型 37 3孔 | SSC01 | 纯钛 | 枕颈胸后路内固定系统 | 国械注准20203130979 |  | 广东施泰宝医疗科技有限公司 |  | 广东施泰宝医疗科技有限公司 | 0 | 2023-05-22 18:02 | 挂网 | 2023-01-01 | 2024-01-01 | 2023-05-22 18:02
2305150934440644972 | 国家组织脊柱类耗材带量采购 | C03170108901006047270000190 | 枕颈胸后路内固定系统 | 4.0系列 枕骨板Ⅰ型 31 2孔 | SSC01 | 纯钛 | 枕颈胸后路内固定系统 | 国械注准20203130979 |  | 广东施泰宝医疗科技有限公司 |  | 广东施泰宝医疗科技有限公司 | 0 | 2023-05-22 18:02 | 挂网 | 2023-01-01 | 2024-01-01 | 2023-05-22 18:02
2305150934440644973 | 国家组织脊柱类耗材带量采购 | C03170108901006047270000191 | 枕颈胸后路内固定系统 | 4.0系列 枕骨板Ⅰ型 32 2孔 | SSC01 | 纯钛 | 枕颈胸后路内固定系统 | 国械注准20203130979 |  | 广东施泰宝医疗科技有限公司 |  | 广东施泰宝医疗科技有限公司 | 0 | 2023-05-22 18:02 | 挂网 | 2023-01-01 | 2024-01-01 | 2023-05-22 18:02
2305150934440644974 | 国家组织脊柱类耗材带量采购 | C03170108901006047270000192 | 枕颈胸后路内固定系统 | 4.0系列 枕骨板Ⅰ型 45 4孔 | SSC01 | 纯钛 | 枕颈胸后路内固定系统 | 国械注准20203130979 |  | 广东施泰宝医疗科技有限公司 |  | 广东施泰宝医疗科技有限公司 | 0 | 2023-05-22 18:02 | 挂网 | 2023-01-01 | 2024-01-01 | 2023-05-22 18:02
2305150934440644975 | 国家组织脊柱类耗材带量采购 | C03170108901006047270000193 | 枕颈胸后路内固定系统 | 4.0系列 枕骨板Ⅰ型 30 5孔 | SSC01 | 纯钛 | 枕颈胸后路内固定系统 | 国械注准20203130979 |  | 广东施泰宝医疗科技有限公司 |  | 广东施泰宝医疗科技有限公司 | 0 | 2023-05-22 18:02 | 挂网 | 2023-01-01 | 2024-01-01 | 2023-05-22 18:02
2305150934440644976 | 国家组织脊柱类耗材带量采购 | C03170108901006047270000194 | 枕颈胸后路内固定系统 | 4.0系列 枕骨板Ⅰ型 40 2孔 | SSC01 | 纯钛 | 枕颈胸后路内固定系统 | 国械注准20203130979 |  | 广东施泰宝医疗科技有限公司 |  | 广东施泰宝医疗科技有限公司 | 0 | 2023-05-22 18:02 | 挂网 | 2023-01-01 | 2024-01-01 | 2023-05-22 18:02
2305150934440644977 | 国家组织脊柱类耗材带量采购 | C03170108901006047270000195 | 枕颈胸后路内固定系统 | 4.0系列 枕骨板Ⅰ型 36 3孔 | SSC01 | 纯钛 | 枕颈胸后路内固定系统 | 国械注准20203130979 |  | 广东施泰宝医疗科技有限公司 |  | 广东施泰宝医疗科技有限公司 | 0 | 2023-05-22 18:02 | 挂网 | 2023-01-01 | 2024-01-01 | 2023-05-22 18:02
2305150934440644978 | 国家组织脊柱类耗材带量采购 | C03170108901006047270000196 | 枕颈胸后路内固定系统 | 4.0系列 枕骨板Ⅰ型 34 2孔 | SSC01 | 纯钛 | 枕颈胸后路内固定系统 | 国械注准20203130979 |  | 广东施泰宝医疗科技有限公司 |  | 广东施泰宝医疗科技有限公司 | 0 | 2023-05-22 18:02 | 挂网 | 2023-01-01 | 2024-01-01 | 2023-05-22 18:02
2305150934440644979 | 国家组织脊柱类耗材带量采购 | C03170108901006047270000197 | 枕颈胸后路内固定系统 | 4.0系列 枕骨板Ⅰ型 36 4孔 | SSC01 | 纯钛 | 枕颈胸后路内固定系统 | 国械注准20203130979 |  | 广东施泰宝医疗科技有限公司 |  | 广东施泰宝医疗科技有限公司 | 0 | 2023-05-22 18:02 | 挂网 | 2023-01-01 | 2024-01-01 | 2023-05-22 18:02
2305150934440644980 | 国家组织脊柱类耗材带量采购 | C03170108901006047270000198 | 枕颈胸后路内固定系统 | 4.0系列 枕骨板Ⅰ型 45 5孔 | SSC01 | 纯钛 | 枕颈胸后路内固定系统 | 国械注准20203130979 |  | 广东施泰宝医疗科技有限公司 |  | 广东施泰宝医疗科技有限公司 | 0 | 2023-05-22 18:02 | 挂网 | 2023-01-01 | 2024-01-01 | 2023-05-22 18:02
2305150934440644981 | 国家组织脊柱类耗材带量采购 | C03170108901006047270000199 | 枕颈胸后路内固定系统 | 4.0系列 枕骨板Ⅰ型 50 2孔 | SSC01 | 纯钛 | 枕颈胸后路内固定系统 | 国械注准20203130979 |  | 广东施泰宝医疗科技有限公司 |  | 广东施泰宝医疗科技有限公司 | 0 | 2023-05-22 18:02 | 挂网 | 2023-01-01 | 2024-01-01 | 2023-05-22 18:02
2305150934440644982 | 国家组织脊柱类耗材带量采购 | C03170108901006047270000200 | 枕颈胸后路内固定系统 | 4.0系列 枕骨板Ⅰ型 45 2孔 | SSC01 | 纯钛 | 枕颈胸后路内固定系统 | 国械注准20203130979 |  | 广东施泰宝医疗科技有限公司 |  | 广东施泰宝医疗科技有限公司 | 0 | 2023-05-22 18:02 | 挂网 | 2023-01-01 | 2024-01-01 | 2023-05-22 18:02
2305150934440644983 | 国家组织脊柱类耗材带量采购 | C03170108901006047270000201 | 枕颈胸后路内固定系统 | 4.0系列 枕骨板Ⅰ型 31 4孔 | SSC01 | 纯钛 | 枕颈胸后路内固定系统 | 国械注准20203130979 |  | 广东施泰宝医疗科技有限公司 |  | 广东施泰宝医疗科技有限公司 | 0 | 2023-05-22 18:02 | 挂网 | 2023-01-01 | 2024-01-01 | 2023-05-22 18:02
2305150934440644984 | 国家组织脊柱类耗材带量采购 | C03170108901006047270000202 | 枕颈胸后路内固定系统 | 4.0系列 枕骨板Ⅰ型 37 2孔 | SSC01 | 纯钛 | 枕颈胸后路内固定系统 | 国械注准20203130979 |  | 广东施泰宝医疗科技有限公司 |  | 广东施泰宝医疗科技有限公司 | 0 | 2023-05-22 18:02 | 挂网 | 2023-01-01 | 2024-01-01 | 2023-05-22 18:02
2305150934440644985 | 国家组织脊柱类耗材带量采购 | C03170108901006047270000203 | 枕颈胸后路内固定系统 | 4.0系列 枕骨板Ⅰ型 30 2孔 | SSC01 | 纯钛 | 枕颈胸后路内固定系统 | 国械注准20203130979 |  | 广东施泰宝医疗科技有限公司 |  | 广东施泰宝医疗科技有限公司 | 0 | 2023-05-22 18:02 | 挂网 | 2023-01-01 | 2024-01-01 | 2023-05-22 18:02
2305150934440644986 | 国家组织脊柱类耗材带量采购 | C03170108901006047270000204 | 枕颈胸后路内固定系统 | 4.0系列 枕骨板Ⅰ型 34 3孔 | SSC01 | 纯钛 | 枕颈胸后路内固定系统 | 国械注准20203130979 |  | 广东施泰宝医疗科技有限公司 |  | 广东施泰宝医疗科技有限公司 | 0 | 2023-05-22 18:02 | 挂网 | 2023-01-01 | 2024-01-01 | 2023-05-22 18:02
2305150934440644987 | 国家组织脊柱类耗材带量采购 | C03170108901006047270000205 | 枕颈胸后路内固定系统 | 4.0系列 枕骨板Ⅰ型 37 5孔 | SSC01 | 纯钛 | 枕颈胸后路内固定系统 | 国械注准20203130979 |  | 广东施泰宝医疗科技有限公司 |  | 广东施泰宝医疗科技有限公司 | 0 | 2023-05-22 18:02 | 挂网 | 2023-01-01 | 2024-01-01 | 2023-05-22 18:02
2305150934440644988 | 国家组织脊柱类耗材带量采购 | C03170108901006047270000206 | 枕颈胸后路内固定系统 | 4.0系列 枕骨板Ⅰ型 30 3孔 | SSC01 | 纯钛 | 枕颈胸后路内固定系统 | 国械注准20203130979 |  | 广东施泰宝医疗科技有限公司 |  | 广东施泰宝医疗科技有限公司 | 0 | 2023-05-22 18:02 | 挂网 | 2023-01-01 | 2024-01-01 | 2023-05-22 18:02
2305150934440644989 | 国家组织脊柱类耗材带量采购 | C03170108901006047270000207 | 枕颈胸后路内固定系统 | 4.0系列 枕骨板Ⅰ型 50 4孔 | SSC01 | 纯钛 | 枕颈胸后路内固定系统 | 国械注准20203130979 |  | 广东施泰宝医疗科技有限公司 |  | 广东施泰宝医疗科技有限公司 | 0 | 2023-05-22 18:02 | 挂网 | 2023-01-01 | 2024-01-01 | 2023-05-22 18:02
2305150934440644990 | 国家组织脊柱类耗材带量采购 | C03170108901006047270000208 | 枕颈胸后路内固定系统 | 4.0系列 枕骨板Ⅰ型 31 3孔 | SSC01 | 纯钛 | 枕颈胸后路内固定系统 | 国械注准20203130979 |  | 广东施泰宝医疗科技有限公司 |  | 广东施泰宝医疗科技有限公司 | 0 | 2023-05-22 18:02 | 挂网 | 2023-01-01 | 2024-01-01 | 2023-05-22 18:02
2305150934440644991 | 国家组织脊柱类耗材带量采购 | C03170108901006047270000209 | 枕颈胸后路内固定系统 | 4.0系列 枕骨板Ⅰ型 32 4孔 | SSC01 | 纯钛 | 枕颈胸后路内固定系统 | 国械注准20203130979 |  | 广东施泰宝医疗科技有限公司 |  | 广东施泰宝医疗科技有限公司 | 0 | 2023-05-22 18:02 | 挂网 | 2023-01-01 | 2024-01-01 | 2023-05-22 18:02
2305150934440644992 | 国家组织脊柱类耗材带量采购 | C03170108901006047270000210 | 枕颈胸后路内固定系统 | 4.0系列 枕骨板Ⅰ型 34 5孔 | SSC01 | 纯钛 | 枕颈胸后路内固定系统 | 国械注准20203130979 |  | 广东施泰宝医疗科技有限公司 |  | 广东施泰宝医疗科技有限公司 | 0 | 2023-05-22 18:02 | 挂网 | 2023-01-01 | 2024-01-01 | 2023-05-22 18:02
2305150934440644993 | 国家组织脊柱类耗材带量采购 | C03170108901006047270000211 | 枕颈胸后路内固定系统 | 4.0系列 枕骨板Ⅰ型 32 3孔 | SSC01 | 纯钛 | 枕颈胸后路内固定系统 | 国械注准20203130979 |  | 广东施泰宝医疗科技有限公司 |  | 广东施泰宝医疗科技有限公司 | 0 | 2023-05-22 18:02 | 挂网 | 2023-01-01 | 2024-01-01 | 2023-05-22 18:02
2305150934440644994 | 国家组织脊柱类耗材带量采购 | C03170108901006047270000212 | 枕颈胸后路内固定系统 | 4.0系列 枕骨板Ⅰ型 40 4孔 | SSC01 | 纯钛 | 枕颈胸后路内固定系统 | 国械注准20203130979 |  | 广东施泰宝医疗科技有限公司 |  | 广东施泰宝医疗科技有限公司 | 0 | 2023-05-22 18:02 | 挂网 | 2023-01-01 | 2024-01-01 | 2023-05-22 18:02
2305150934440644995 | 国家组织脊柱类耗材带量采购 | C03170108901006047270000213 | 枕颈胸后路内固定系统 | 4.0系列 枕骨板Ⅰ型 40 5孔 | SSC01 | 纯钛 | 枕颈胸后路内固定系统 | 国械注准20203130979 |  | 广东施泰宝医疗科技有限公司 |  | 广东施泰宝医疗科技有限公司 | 0 | 2023-05-22 18:02 | 挂网 | 2023-01-01 | 2024-01-01 | 2023-05-22 18:02
2305150934440644996 | 国家组织脊柱类耗材带量采购 | C03170108901006047270000214 | 枕颈胸后路内固定系统 | 4.0系列 枕骨板Ⅰ型 45 3孔 | SSC01 | 纯钛 | 枕颈胸后路内固定系统 | 国械注准20203130979 |  | 广东施泰宝医疗科技有限公司 |  | 广东施泰宝医疗科技有限公司 | 0 | 2023-05-22 18:02 | 挂网 | 2023-01-01 | 2024-01-01 | 2023-05-22 18:02
2305150934440644997 | 国家组织脊柱类耗材带量采购 | C03170108901006047270000215 | 枕颈胸后路内固定系统 | 4.0系列 枕骨板Ⅰ型 34 4孔 | SSC01 | 纯钛 | 枕颈胸后路内固定系统 | 国械注准20203130979 |  | 广东施泰宝医疗科技有限公司 |  | 广东施泰宝医疗科技有限公司 | 0 | 2023-05-22 18:02 | 挂网 | 2023-01-01 | 2024-01-01 | 2023-05-22 18:02
2305150934440644998 | 国家组织脊柱类耗材带量采购 | C03170108901006047270000216 | 枕颈胸后路内固定系统 | 4.0系列 枕骨板Ⅰ型 38 5孔 | SSC01 | 纯钛 | 枕颈胸后路内固定系统 | 国械注准20203130979 |  | 广东施泰宝医疗科技有限公司 |  | 广东施泰宝医疗科技有限公司 | 0 | 2023-05-22 18:02 | 挂网 | 2023-01-01 | 2024-01-01 | 2023-05-22 18:02
2305150934440644999 | 国家组织脊柱类耗材带量采购 | C03170108901006047270000217 | 枕颈胸后路内固定系统 | 4.0系列 枕骨板Ⅰ型 38 2孔 | SSC01 | 纯钛 | 枕颈胸后路内固定系统 | 国械注准20203130979 |  | 广东施泰宝医疗科技有限公司 |  | 广东施泰宝医疗科技有限公司 | 0 | 2023-05-22 18:02 | 挂网 | 2023-01-01 | 2024-01-01 | 2023-05-22 18:02
2305150934440645000 | 国家组织脊柱类耗材带量采购 | C03170108901006047270000218 | 枕颈胸后路内固定系统 | 4.0系列 枕骨板Ⅰ型 40 3孔 | SSC01 | 纯钛 | 枕颈胸后路内固定系统 | 国械注准20203130979 |  | 广东施泰宝医疗科技有限公司 |  | 广东施泰宝医疗科技有限公司 | 0 | 2023-05-22 18:02 | 挂网 | 2023-01-01 | 2024-01-01 | 2023-05-22 18:02
2305150934440645001 | 国家组织脊柱类耗材带量采购 | C03170108901006047270000219 | 枕颈胸后路内固定系统 | 4.0系列 枕骨板Ⅰ型 31 5孔 | SSC01 | 纯钛 | 枕颈胸后路内固定系统 | 国械注准20203130979 |  | 广东施泰宝医疗科技有限公司 |  | 广东施泰宝医疗科技有限公司 | 0 | 2023-05-22 18:02 | 挂网 | 2023-01-01 | 2024-01-01 | 2023-05-22 18:02
2305150934440645002 | 国家组织脊柱类耗材带量采购 | C03170108901006047270000220 | 枕颈胸后路内固定系统 | 4.0系列 枕骨板Ⅰ型 30 4孔 | SSC01 | 纯钛 | 枕颈胸后路内固定系统 | 国械注准20203130979 |  | 广东施泰宝医疗科技有限公司 |  | 广东施泰宝医疗科技有限公司 | 0 | 2023-05-22 18:02 | 挂网 | 2023-01-01 | 2024-01-01 | 2023-05-22 18:02
2305150934440645013 | 国家组织脊柱类耗材带量采购 | C03170108901004092740000194 | 枕颈胸后路内固定系统-枕骨钛板 | （枕骨钛板）38 5孔 | ZJX-b2 | 纯钛 | 枕颈胸后路内固定系统 | 国械注准20163131150 |  | 北京市富乐科技开发有限公司 |  | 北京市富乐科技开发有限公司 | 0 | 2023-05-22 18:02 | 挂网 | 2023-01-01 | 2024-01-01 | 2023-05-22 18:02
2305150934440645014 | 国家组织脊柱类耗材带量采购 | C03170108901004092740000195 | 枕颈胸后路内固定系统-枕骨钛板 | （枕骨钛板）40 3孔 | ZJX-b2 | 纯钛 | 枕颈胸后路内固定系统 | 国械注准20163131150 |  | 北京市富乐科技开发有限公司 |  | 北京市富乐科技开发有限公司 | 0 | 2023-05-22 18:02 | 挂网 | 2023-01-01 | 2024-01-01 | 2023-05-22 18:02
2305150934440645015 | 国家组织脊柱类耗材带量采购 | C03170108901004092740000196 | 枕颈胸后路内固定系统-枕骨钛板 | （枕骨钛板）50 3孔 | ZJX-b2 | 纯钛 | 枕颈胸后路内固定系统 | 国械注准20163131150 |  | 北京市富乐科技开发有限公司 |  | 北京市富乐科技开发有限公司 | 0 | 2023-05-22 18:02 | 挂网 | 2023-01-01 | 2024-01-01 | 2023-05-22 18:02
2305150934440645016 | 国家组织脊柱类耗材带量采购 | C03170108901004092740000197 | 枕颈胸后路内固定系统-枕骨钛板 | （枕骨钛板）45 4孔 | ZJX-b2 | 纯钛 | 枕颈胸后路内固定系统 | 国械注准20163131150 |  | 北京市富乐科技开发有限公司 |  | 北京市富乐科技开发有限公司 | 0 | 2023-05-22 18:02 | 挂网 | 2023-01-01 | 2024-01-01 | 2023-05-22 18:02
2305150934440645017 | 国家组织脊柱类耗材带量采购 | C03170108901004092740000198 | 枕颈胸后路内固定系统-枕骨钛板 | （枕骨钛板）32 2孔 | ZJX-b2 | 纯钛 | 枕颈胸后路内固定系统 | 国械注准20163131150 |  | 北京市富乐科技开发有限公司 |  | 北京市富乐科技开发有限公司 | 0 | 2023-05-22 18:02 | 挂网 | 2023-01-01 | 2024-01-01 | 2023-05-22 18:02
2305150934440645019 | 国家组织脊柱类耗材带量采购 | C03170108901004092740000200 | 枕颈胸后路内固定系统-枕骨钛板 | （枕骨钛板）30 5孔 | ZJX-b2 | 纯钛 | 枕颈胸后路内固定系统 | 国械注准20163131150 |  | 北京市富乐科技开发有限公司 |  | 北京市富乐科技开发有限公司 | 0 | 2023-05-22 18:02 | 挂网 | 2023-01-01 | 2024-01-01 | 2023-05-22 18:02
2305150934440645020 | 国家组织脊柱类耗材带量采购 | C03170108901004092740000201 | 枕颈胸后路内固定系统-枕骨钛板 | （枕骨钛板）34 2孔 | ZJX-b2 | 纯钛 | 枕颈胸后路内固定系统 | 国械注准20163131150 |  | 北京市富乐科技开发有限公司 |  | 北京市富乐科技开发有限公司 | 0 | 2023-05-22 18:02 | 挂网 | 2023-01-01 | 2024-01-01 | 2023-05-22 18:02
2305150934440645021 | 国家组织脊柱类耗材带量采购 | C03170108901004092740000202 | 枕颈胸后路内固定系统-枕骨钛板 | （枕骨钛板）31 2孔 | ZJX-b2 | 纯钛 | 枕颈胸后路内固定系统 | 国械注准20163131150 |  | 北京市富乐科技开发有限公司 |  | 北京市富乐科技开发有限公司 | 0 | 2023-05-22 18:02 | 挂网 | 2023-01-01 | 2024-01-01 | 2023-05-22 18:02
2305150934440645022 | 国家组织脊柱类耗材带量采购 | C03170108901004092740000203 | 枕颈胸后路内固定系统-枕骨钛板 | （枕骨钛板）36 5孔 | ZJX-b2 | 纯钛 | 枕颈胸后路内固定系统 | 国械注准20163131150 |  | 北京市富乐科技开发有限公司 |  | 北京市富乐科技开发有限公司 | 0 | 2023-05-22 18:02 | 挂网 | 2023-01-01 | 2024-01-01 | 2023-05-22 18:02
2305150934440645023 | 国家组织脊柱类耗材带量采购 | C03170108901004092740000204 | 枕颈胸后路内固定系统-枕骨钛板 | （枕骨钛板）37 3孔 | ZJX-b2 | 纯钛 | 枕颈胸后路内固定系统 | 国械注准20163131150 |  | 北京市富乐科技开发有限公司 |  | 北京市富乐科技开发有限公司 | 0 | 2023-05-22 18:02 | 挂网 | 2023-01-01 | 2024-01-01 | 2023-05-22 18:02
2305150934440645024 | 国家组织脊柱类耗材带量采购 | C03170108901004092740000205 | 枕颈胸后路内固定系统-枕骨钛板 | （枕骨钛板）50 2孔 | ZJX-b2 | 纯钛 | 枕颈胸后路内固定系统 | 国械注准20163131150 |  | 北京市富乐科技开发有限公司 |  | 北京市富乐科技开发有限公司 | 0 | 2023-05-22 18:02 | 挂网 | 2023-01-01 | 2024-01-01 | 2023-05-22 18:02
2305150934440645025 | 国家组织脊柱类耗材带量采购 | C03170108901004092740000206 | 枕颈胸后路内固定系统-枕骨钛板 | （枕骨钛板）45 5孔 | ZJX-b2 | 纯钛 | 枕颈胸后路内固定系统 | 国械注准20163131150 |  | 北京市富乐科技开发有限公司 |  | 北京市富乐科技开发有限公司 | 0 | 2023-05-22 18:02 | 挂网 | 2023-01-01 | 2024-01-01 | 2023-05-22 18:02
2305150934440645028 | 国家组织脊柱类耗材带量采购 | C03170108901004092740000209 | 枕颈胸后路内固定系统-枕骨钛板 | （枕骨钛板）36 2孔 | ZJX-b2 | 纯钛 | 枕颈胸后路内固定系统 | 国械注准20163131150 |  | 北京市富乐科技开发有限公司 |  | 北京市富乐科技开发有限公司 | 0 | 2023-05-22 18:02 | 挂网 | 2023-01-01 | 2024-01-01 | 2023-05-22 18:02
2305150934440645029 | 国家组织脊柱类耗材带量采购 | C03170108901004092740000210 | 枕颈胸后路内固定系统-枕骨钛板 | （枕骨钛板）37 5孔 | ZJX-b2 | 纯钛 | 枕颈胸后路内固定系统 | 国械注准20163131150 |  | 北京市富乐科技开发有限公司 |  | 北京市富乐科技开发有限公司 | 0 | 2023-05-22 18:02 | 挂网 | 2023-01-01 | 2024-01-01 | 2023-05-22 18:02
2305150934440645030 | 国家组织脊柱类耗材带量采购 | C03170108901004092740000211 | 枕颈胸后路内固定系统-枕骨钛板 | （枕骨钛板）31 5孔 | ZJX-b2 | 纯钛 | 枕颈胸后路内固定系统 | 国械注准20163131150 |  | 北京市富乐科技开发有限公司 |  | 北京市富乐科技开发有限公司 | 0 | 2023-05-22 18:02 | 挂网 | 2023-01-01 | 2024-01-01 | 2023-05-22 18:02
2305150934440645031 | 国家组织脊柱类耗材带量采购 | C03170108901004092740000212 | 枕颈胸后路内固定系统-枕骨钛板 | （枕骨钛板）45 3孔 | ZJX-b2 | 纯钛 | 枕颈胸后路内固定系统 | 国械注准20163131150 |  | 北京市富乐科技开发有限公司 |  | 北京市富乐科技开发有限公司 | 0 | 2023-05-22 18:02 | 挂网 | 2023-01-01 | 2024-01-01 | 2023-05-22 18:02
2305150934440645032 | 国家组织脊柱类耗材带量采购 | C03170108901004092740000213 | 枕颈胸后路内固定系统-枕骨钛板 | （枕骨钛板）40 4孔 | ZJX-b2 | 纯钛 | 枕颈胸后路内固定系统 | 国械注准20163131150 |  | 北京市富乐科技开发有限公司 |  | 北京市富乐科技开发有限公司 | 0 | 2023-05-22 18:02 | 挂网 | 2023-01-01 | 2024-01-01 | 2023-05-22 18:02
2305150934440645033 | 国家组织脊柱类耗材带量采购 | C03170108901004092740000214 | 枕颈胸后路内固定系统-枕骨钛板 | （枕骨钛板）30 3孔 | ZJX-b2 | 纯钛 | 枕颈胸后路内固定系统 | 国械注准20163131150 |  | 北京市富乐科技开发有限公司 |  | 北京市富乐科技开发有限公司 | 0 | 2023-05-22 18:02 | 挂网 | 2023-01-01 | 2024-01-01 | 2023-05-22 18:02
2305150934440645034 | 国家组织脊柱类耗材带量采购 | C03170108901004092740000215 | 枕颈胸后路内固定系统-枕骨钛板 | （枕骨钛板）34 5孔 | ZJX-b2 | 纯钛 | 枕颈胸后路内固定系统 | 国械注准20163131150 |  | 北京市富乐科技开发有限公司 |  | 北京市富乐科技开发有限公司 | 0 | 2023-05-22 18:02 | 挂网 | 2023-01-01 | 2024-01-01 | 2023-05-22 18:02
2305150934440645035 | 国家组织脊柱类耗材带量采购 | C03170108901004092740000216 | 枕颈胸后路内固定系统-枕骨钛板 | （枕骨钛板）37 4孔 | ZJX-b2 | 纯钛 | 枕颈胸后路内固定系统 | 国械注准20163131150 |  | 北京市富乐科技开发有限公司 |  | 北京市富乐科技开发有限公司 | 0 | 2023-05-22 18:02 | 挂网 | 2023-01-01 | 2024-01-01 | 2023-05-22 18:02
2305150934440645036 | 国家组织脊柱类耗材带量采购 | C03170108901004092740000217 | 枕颈胸后路内固定系统-枕骨钛板 | （枕骨钛板）38 2孔 | ZJX-b2 | 纯钛 | 枕颈胸后路内固定系统 | 国械注准20163131150 |  | 北京市富乐科技开发有限公司 |  | 北京市富乐科技开发有限公司 | 0 | 2023-05-22 18:02 | 挂网 | 2023-01-01 | 2024-01-01 | 2023-05-22 18:02
2305150934440645037 | 国家组织脊柱类耗材带量采购 | C03170108901004092740000218 | 枕颈胸后路内固定系统-枕骨钛板 | （枕骨钛板）31 3孔 | ZJX-b2 | 纯钛 | 枕颈胸后路内固定系统 | 国械注准20163131150 |  | 北京市富乐科技开发有限公司 |  | 北京市富乐科技开发有限公司 | 0 | 2023-05-22 18:02 | 挂网 | 2023-01-01 | 2024-01-01 | 2023-05-22 18:02
2305150934440645038 | 国家组织脊柱类耗材带量采购 | C03170108901004092740000219 | 枕颈胸后路内固定系统-枕骨钛板 | （枕骨钛板）32 5孔 | ZJX-b2 | 纯钛 | 枕颈胸后路内固定系统 | 国械注准20163131150 |  | 北京市富乐科技开发有限公司 |  | 北京市富乐科技开发有限公司 | 0 | 2023-05-22 18:02 | 挂网 | 2023-01-01 | 2024-01-01 | 2023-05-22 18:02
2305150934440645039 | 国家组织脊柱类耗材带量采购 | C03170108901004092740000220 | 枕颈胸后路内固定系统-枕骨钛板 | （枕骨钛板）50 5孔 | ZJX-b2 | 纯钛 | 枕颈胸后路内固定系统 | 国械注准20163131150 |  | 北京市富乐科技开发有限公司 |  | 北京市富乐科技开发有限公司 | 0 | 2023-05-22 18:02 | 挂网 | 2023-01-01 | 2024-01-01 | 2023-05-22 18:02
2305150934440645040 | 国家组织脊柱类耗材带量采购 | C03170108901004092740000221 | 枕颈胸后路内固定系统-枕骨钛板 | （枕骨钛板）38 4孔 | ZJX-b2 | 纯钛 | 枕颈胸后路内固定系统 | 国械注准20163131150 |  | 北京市富乐科技开发有限公司 |  | 北京市富乐科技开发有限公司 | 0 | 2023-05-22 18:02 | 挂网 | 2023-01-01 | 2024-01-01 | 2023-05-22 18:02
2305150934440645041 | 国家组织脊柱类耗材带量采购 | C03170108901004092740000222 | 枕颈胸后路内固定系统-枕骨钛板 | （枕骨钛板）37 2孔 | ZJX-b2 | 纯钛 | 枕颈胸后路内固定系统 | 国械注准20163131150 |  | 北京市富乐科技开发有限公司 |  | 北京市富乐科技开发有限公司 | 0 | 2023-05-22 18:02 | 挂网 | 2023-01-01 | 2024-01-01 | 2023-05-22 18:02
2305150934440645042 | 国家组织脊柱类耗材带量采购 | C03170108901004092740000223 | 枕颈胸后路内固定系统-枕骨钛板 | （枕骨钛板）34 4孔 | ZJX-b2 | 纯钛 | 枕颈胸后路内固定系统 | 国械注准20163131150 |  | 北京市富乐科技开发有限公司 |  | 北京市富乐科技开发有限公司 | 0 | 2023-05-22 18:02 | 挂网 | 2023-01-01 | 2024-01-01 | 2023-05-22 18:02
2305150934440645043 | 国家组织脊柱类耗材带量采购 | C03170108901004092740000224 | 枕颈胸后路内固定系统-枕骨钛板 | （枕骨钛板）50 4孔 | ZJX-b2 | 纯钛 | 枕颈胸后路内固定系统 | 国械注准20163131150 |  | 北京市富乐科技开发有限公司 |  | 北京市富乐科技开发有限公司 | 0 | 2023-05-22 18:02 | 挂网 | 2023-01-01 | 2024-01-01 | 2023-05-22 18:02
2305150934440645044 | 国家组织脊柱类耗材带量采购 | C03170108901004092740000225 | 枕颈胸后路内固定系统-枕骨钛板 | （枕骨钛板）30 4孔 | ZJX-b2 | 纯钛 | 枕颈胸后路内固定系统 | 国械注准20163131150 |  | 北京市富乐科技开发有限公司 |  | 北京市富乐科技开发有限公司 | 0 | 2023-05-22 18:02 | 挂网 | 2023-01-01 | 2024-01-01 | 2023-05-22 18:02
2305150934440645045 | 国家组织脊柱类耗材带量采购 | C03170108901004092740000226 | 枕颈胸后路内固定系统-枕骨钛板 | （枕骨钛板）30 2孔 | ZJX-b2 | 纯钛 | 枕颈胸后路内固定系统 | 国械注准20163131150 |  | 北京市富乐科技开发有限公司 |  | 北京市富乐科技开发有限公司 | 0 | 2023-05-22 18:02 | 挂网 | 2023-01-01 | 2024-01-01 | 2023-05-22 18:02
2305150934440645046 | 国家组织脊柱类耗材带量采购 | C03170108901004092740000227 | 枕颈胸后路内固定系统-枕骨钛板 | （枕骨钛板）40 5孔 | ZJX-b2 | 纯钛 | 枕颈胸后路内固定系统 | 国械注准20163131150 |  | 北京市富乐科技开发有限公司 |  | 北京市富乐科技开发有限公司 | 0 | 2023-05-22 18:02 | 挂网 | 2023-01-01 | 2024-01-01 | 2023-05-22 18:02
2305150934440645047 | 国家组织脊柱类耗材带量采购 | C03170108901004092740000228 | 枕颈胸后路内固定系统-枕骨钛板 | （枕骨钛板）38 3孔 | ZJX-b2 | 纯钛 | 枕颈胸后路内固定系统 | 国械注准20163131150 |  | 北京市富乐科技开发有限公司 |  | 北京市富乐科技开发有限公司 | 0 | 2023-05-22 18:02 | 挂网 | 2023-01-01 | 2024-01-01 | 2023-05-22 18:02
2305150934440645049 | 国家组织脊柱类耗材带量采购 | C03170108901004092740000230 | 枕颈胸后路内固定系统-枕骨钛板 | （枕骨钛板）40 2孔 | ZJX-b2 | 纯钛 | 枕颈胸后路内固定系统 | 国械注准20163131150 |  | 北京市富乐科技开发有限公司 |  | 北京市富乐科技开发有限公司 | 0 | 2023-05-22 18:02 | 挂网 | 2023-01-01 | 2024-01-01 | 2023-05-22 18:02
2305150934440645050 | 国家组织脊柱类耗材带量采购 | C03170108901004092740000231 | 枕颈胸后路内固定系统-枕骨钛板 | （枕骨钛板）31 4孔 | ZJX-b2 | 纯钛 | 枕颈胸后路内固定系统 | 国械注准20163131150 |  | 北京市富乐科技开发有限公司 |  | 北京市富乐科技开发有限公司 | 0 | 2023-05-22 18:02 | 挂网 | 2023-01-01 | 2024-01-01 | 2023-05-22 18:02
2305150934440645051 | 国家组织脊柱类耗材带量采购 | C03170108901004092740000232 | 枕颈胸后路内固定系统-枕骨钛板 | （枕骨钛板）45 2孔 | ZJX-b2 | 纯钛 | 枕颈胸后路内固定系统 | 国械注准20163131150 |  | 北京市富乐科技开发有限公司 |  | 北京市富乐科技开发有限公司 | 0 | 2023-05-22 18:02 | 挂网 | 2023-01-01 | 2024-01-01 | 2023-05-22 18:02
2305150934440645054 | 国家组织脊柱类耗材带量采购 | C03170108901004092740000235 | 枕颈胸后路内固定系统-枕骨钛板 | （骨板）35×4×1 4孔 | ZJX-b4 | 纯钛 | 枕颈胸后路内固定系统 | 国械注准20163131150 |  | 北京市富乐科技开发有限公司 |  | 北京市富乐科技开发有限公司 | 0 | 2023-05-22 18:02 | 挂网 | 2023-01-01 | 2024-01-01 | 2023-05-22 18:02
2305150934440645055 | 国家组织脊柱类耗材带量采购 | C03170108901004092740000236 | 枕颈胸后路内固定系统-枕骨钛板 | （骨板）33×4×1 5孔 | ZJX-b4 | 纯钛 | 枕颈胸后路内固定系统 | 国械注准20163131150 |  | 北京市富乐科技开发有限公司 |  | 北京市富乐科技开发有限公司 | 0 | 2023-05-22 18:02 | 挂网 | 2023-01-01 | 2024-01-01 | 2023-05-22 18:02
2305150934440645056 | 国家组织脊柱类耗材带量采购 | C03170108901004092740000237 | 枕颈胸后路内固定系统-枕骨钛板 | （骨板）41×4.8×1 5孔 | ZJX-b4 | 纯钛 | 枕颈胸后路内固定系统 | 国械注准20163131150 |  | 北京市富乐科技开发有限公司 |  | 北京市富乐科技开发有限公司 | 0 | 2023-05-22 18:02 | 挂网 | 2023-01-01 | 2024-01-01 | 2023-05-22 18:02
2305150934440645057 | 国家组织脊柱类耗材带量采购 | C03170108901004092740000238 | 枕颈胸后路内固定系统-枕骨钛板 | （骨板）27×4×1 5孔 | ZJX-b4 | 纯钛 | 枕颈胸后路内固定系统 | 国械注准20163131150 |  | 北京市富乐科技开发有限公司 |  | 北京市富乐科技开发有限公司 | 0 | 2023-05-22 18:02 | 挂网 | 2023-01-01 | 2024-01-01 | 2023-05-22 18:02
2305150934440645058 | 国家组织脊柱类耗材带量采购 | C03170108901004092740000239 | 枕颈胸后路内固定系统-枕骨钛板 | （骨板）31×4×1 4孔 | ZJX-b4 | 纯钛 | 枕颈胸后路内固定系统 | 国械注准20163131150 |  | 北京市富乐科技开发有限公司 |  | 北京市富乐科技开发有限公司 | 0 | 2023-05-22 18:02 | 挂网 | 2023-01-01 | 2024-01-01 | 2023-05-22 18:02
2305150934440645059 | 国家组织脊柱类耗材带量采购 | C03170108901004092740000240 | 枕颈胸后路内固定系统-枕骨钛板 | （骨板）37×6×1 5孔 | ZJX-b4 | 纯钛 | 枕颈胸后路内固定系统 | 国械注准20163131150 |  | 北京市富乐科技开发有限公司 |  | 北京市富乐科技开发有限公司 | 0 | 2023-05-22 18:02 | 挂网 | 2023-01-01 | 2024-01-01 | 2023-05-22 18:02
2305150934440645060 | 国家组织脊柱类耗材带量采购 | C03170108901004092740000241 | 枕颈胸后路内固定系统-枕骨钛板 | （骨板）39×4.8×1 4孔 | ZJX-b4 | 纯钛 | 枕颈胸后路内固定系统 | 国械注准20163131150 |  | 北京市富乐科技开发有限公司 |  | 北京市富乐科技开发有限公司 | 0 | 2023-05-22 18:02 | 挂网 | 2023-01-01 | 2024-01-01 | 2023-05-22 18:02
2305150934440645061 | 国家组织脊柱类耗材带量采购 | C03170108901004092740000242 | 枕颈胸后路内固定系统-枕骨钛板 | （骨板）37×4×1 4孔 | ZJX-b4 | 纯钛 | 枕颈胸后路内固定系统 | 国械注准20163131150 |  | 北京市富乐科技开发有限公司 |  | 北京市富乐科技开发有限公司 | 0 | 2023-05-22 18:02 | 挂网 | 2023-01-01 | 2024-01-01 | 2023-05-22 18:02
2305150934440645062 | 国家组织脊柱类耗材带量采购 | C03170108901004092740000243 | 枕颈胸后路内固定系统-枕骨钛板 | （骨板）45×4×1 5孔 | ZJX-b4 | 纯钛 | 枕颈胸后路内固定系统 | 国械注准20163131150 |  | 北京市富乐科技开发有限公司 |  | 北京市富乐科技开发有限公司 | 0 | 2023-05-22 18:02 | 挂网 | 2023-01-01 | 2024-01-01 | 2023-05-22 18:02
2305150934440645064 | 国家组织脊柱类耗材带量采购 | C03170108901004092740000245 | 枕颈胸后路内固定系统-枕骨钛板 | （骨板）39×6×1 4孔 | ZJX-b4 | 纯钛 | 枕颈胸后路内固定系统 | 国械注准20163131150 |  | 北京市富乐科技开发有限公司 |  | 北京市富乐科技开发有限公司 | 0 | 2023-05-22 18:02 | 挂网 | 2023-01-01 | 2024-01-01 | 2023-05-22 18:02
2305150934440645066 | 国家组织脊柱类耗材带量采购 | C03170108901004092740000247 | 枕颈胸后路内固定系统-枕骨钛板 | （骨板）37×4.8×1 5孔 | ZJX-b4 | 纯钛 | 枕颈胸后路内固定系统 | 国械注准20163131150 |  | 北京市富乐科技开发有限公司 |  | 北京市富乐科技开发有限公司 | 0 | 2023-05-22 18:02 | 挂网 | 2023-01-01 | 2024-01-01 | 2023-05-22 18:02
2305150934440645068 | 国家组织脊柱类耗材带量采购 | C03170108901004092740000249 | 枕颈胸后路内固定系统-枕骨钛板 | （骨板）43×6×1 4孔 | ZJX-b4 | 纯钛 | 枕颈胸后路内固定系统 | 国械注准20163131150 |  | 北京市富乐科技开发有限公司 |  | 北京市富乐科技开发有限公司 | 0 | 2023-05-22 18:02 | 挂网 | 2023-01-01 | 2024-01-01 | 2023-05-22 18:02
2305150934440645069 | 国家组织脊柱类耗材带量采购 | C03170108901004092740000250 | 枕颈胸后路内固定系统-枕骨钛板 | （骨板）41×6×1 5孔 | ZJX-b4 | 纯钛 | 枕颈胸后路内固定系统 | 国械注准20163131150 |  | 北京市富乐科技开发有限公司 |  | 北京市富乐科技开发有限公司 | 0 | 2023-05-22 18:02 | 挂网 | 2023-01-01 | 2024-01-01 | 2023-05-22 18:02
2305150934440645070 | 国家组织脊柱类耗材带量采购 | C03170108901004092740000251 | 枕颈胸后路内固定系统-枕骨钛板 | （骨板）39×4×1 5孔 | ZJX-b4 | 纯钛 | 枕颈胸后路内固定系统 | 国械注准20163131150 |  | 北京市富乐科技开发有限公司 |  | 北京市富乐科技开发有限公司 | 0 | 2023-05-22 18:02 | 挂网 | 2023-01-01 | 2024-01-01 | 2023-05-22 18:02
2305150934440645071 | 国家组织脊柱类耗材带量采购 | C03170108901004092740000252 | 枕颈胸后路内固定系统-枕骨钛板 | （骨板）27×4×1 4孔 | ZJX-b4 | 纯钛 | 枕颈胸后路内固定系统 | 国械注准20163131150 |  | 北京市富乐科技开发有限公司 |  | 北京市富乐科技开发有限公司 | 0 | 2023-05-22 18:02 | 挂网 | 2023-01-01 | 2024-01-01 | 2023-05-22 18:02
2305150934440645072 | 国家组织脊柱类耗材带量采购 | C03170108901004092740000253 | 枕颈胸后路内固定系统-枕骨钛板 | （骨板）29×6×1 4孔 | ZJX-b4 | 纯钛 | 枕颈胸后路内固定系统 | 国械注准20163131150 |  | 北京市富乐科技开发有限公司 |  | 北京市富乐科技开发有限公司 | 0 | 2023-05-22 18:02 | 挂网 | 2023-01-01 | 2024-01-01 | 2023-05-22 18:02
2305150934440645073 | 国家组织脊柱类耗材带量采购 | C03170108901004092740000254 | 枕颈胸后路内固定系统-枕骨钛板 | （骨板）45×6×1 5孔 | ZJX-b4 | 纯钛 | 枕颈胸后路内固定系统 | 国械注准20163131150 |  | 北京市富乐科技开发有限公司 |  | 北京市富乐科技开发有限公司 | 0 | 2023-05-22 18:02 | 挂网 | 2023-01-01 | 2024-01-01 | 2023-05-22 18:02
2305150934440645074 | 国家组织脊柱类耗材带量采购 | C03170108901004092740000255 | 枕颈胸后路内固定系统-枕骨钛板 | （骨板）41×4×1 5孔 | ZJX-b4 | 纯钛 | 枕颈胸后路内固定系统 | 国械注准20163131150 |  | 北京市富乐科技开发有限公司 |  | 北京市富乐科技开发有限公司 | 0 | 2023-05-22 18:02 | 挂网 | 2023-01-01 | 2024-01-01 | 2023-05-22 18:02
2305150934440645075 | 国家组织脊柱类耗材带量采购 | C03170108901004092740000256 | 枕颈胸后路内固定系统-枕骨钛板 | （骨板）27×6×1 4孔 | ZJX-b4 | 纯钛 | 枕颈胸后路内固定系统 | 国械注准20163131150 |  | 北京市富乐科技开发有限公司 |  | 北京市富乐科技开发有限公司 | 0 | 2023-05-22 18:02 | 挂网 | 2023-01-01 | 2024-01-01 | 2023-05-22 18:02
2305150934440645076 | 国家组织脊柱类耗材带量采购 | C03170108901004092740000257 | 枕颈胸后路内固定系统-枕骨钛板 | （骨板）41×4.8×1 4孔 | ZJX-b4 | 纯钛 | 枕颈胸后路内固定系统 | 国械注准20163131150 |  | 北京市富乐科技开发有限公司 |  | 北京市富乐科技开发有限公司 | 0 | 2023-05-22 18:02 | 挂网 | 2023-01-01 | 2024-01-01 | 2023-05-22 18:02
2305150934440645077 | 国家组织脊柱类耗材带量采购 | C03170108901004092740000258 | 枕颈胸后路内固定系统-枕骨钛板 | （骨板）33×6×1 4孔 | ZJX-b4 | 纯钛 | 枕颈胸后路内固定系统 | 国械注准20163131150 |  | 北京市富乐科技开发有限公司 |  | 北京市富乐科技开发有限公司 | 0 | 2023-05-22 18:02 | 挂网 | 2023-01-01 | 2024-01-01 | 2023-05-22 18:02
2305150934440645078 | 国家组织脊柱类耗材带量采购 | C03170108901004092740000259 | 枕颈胸后路内固定系统-枕骨钛板 | （骨板）43×6×1 5孔 | ZJX-b4 | 纯钛 | 枕颈胸后路内固定系统 | 国械注准20163131150 |  | 北京市富乐科技开发有限公司 |  | 北京市富乐科技开发有限公司 | 0 | 2023-05-22 18:02 | 挂网 | 2023-01-01 | 2024-01-01 | 2023-05-22 18:02
2305150934440645079 | 国家组织脊柱类耗材带量采购 | C03170108901004092740000260 | 枕颈胸后路内固定系统-枕骨钛板 | （骨板）37×4×1 5孔 | ZJX-b4 | 纯钛 | 枕颈胸后路内固定系统 | 国械注准20163131150 |  | 北京市富乐科技开发有限公司 |  | 北京市富乐科技开发有限公司 | 0 | 2023-05-22 18:02 | 挂网 | 2023-01-01 | 2024-01-01 | 2023-05-22 18:02
2305150934440645081 | 国家组织脊柱类耗材带量采购 | C03170108901004092740000262 | 枕颈胸后路内固定系统-枕骨钛板 | （骨板）37×4.8×1 4孔 | ZJX-b4 | 纯钛 | 枕颈胸后路内固定系统 | 国械注准20163131150 |  | 北京市富乐科技开发有限公司 |  | 北京市富乐科技开发有限公司 | 0 | 2023-05-22 18:02 | 挂网 | 2023-01-01 | 2024-01-01 | 2023-05-22 18:02
2305150934440645083 | 国家组织脊柱类耗材带量采购 | C03170108901004092740000264 | 枕颈胸后路内固定系统-枕骨钛板 | （骨板）33×4×1 4孔 | ZJX-b4 | 纯钛 | 枕颈胸后路内固定系统 | 国械注准20163131150 |  | 北京市富乐科技开发有限公司 |  | 北京市富乐科技开发有限公司 | 0 | 2023-05-22 18:02 | 挂网 | 2023-01-01 | 2024-01-01 | 2023-05-22 18:02
2305150934440645084 | 国家组织脊柱类耗材带量采购 | C03170108901004092740000265 | 枕颈胸后路内固定系统-枕骨钛板 | （骨板）41×6×1 4孔 | ZJX-b4 | 纯钛 | 枕颈胸后路内固定系统 | 国械注准20163131150 |  | 北京市富乐科技开发有限公司 |  | 北京市富乐科技开发有限公司 | 0 | 2023-05-22 18:02 | 挂网 | 2023-01-01 | 2024-01-01 | 2023-05-22 18:02
2305150934440645085 | 国家组织脊柱类耗材带量采购 | C03170108901004092740000266 | 枕颈胸后路内固定系统-枕骨钛板 | （骨板）29×6×1 5孔 | ZJX-b4 | 纯钛 | 枕颈胸后路内固定系统 | 国械注准20163131150 |  | 北京市富乐科技开发有限公司 |  | 北京市富乐科技开发有限公司 | 0 | 2023-05-22 18:02 | 挂网 | 2023-01-01 | 2024-01-01 | 2023-05-22 18:02
2305150934440645086 | 国家组织脊柱类耗材带量采购 | C03170108901004092740000267 | 枕颈胸后路内固定系统-枕骨钛板 | （骨板）43×4.8×1 4孔 | ZJX-b4 | 纯钛 | 枕颈胸后路内固定系统 | 国械注准20163131150 |  | 北京市富乐科技开发有限公司 |  | 北京市富乐科技开发有限公司 | 0 | 2023-05-22 18:02 | 挂网 | 2023-01-01 | 2024-01-01 | 2023-05-22 18:02
2305150934440645087 | 国家组织脊柱类耗材带量采购 | C03170108901004092740000268 | 枕颈胸后路内固定系统-枕骨钛板 | （骨板）35×4×1 5孔 | ZJX-b4 | 纯钛 | 枕颈胸后路内固定系统 | 国械注准20163131150 |  | 北京市富乐科技开发有限公司 |  | 北京市富乐科技开发有限公司 | 0 | 2023-05-22 18:02 | 挂网 | 2023-01-01 | 2024-01-01 | 2023-05-22 18:02
2305150934440645088 | 国家组织脊柱类耗材带量采购 | C03170108901004092740000269 | 枕颈胸后路内固定系统-枕骨钛板 | （骨板）43×4.8×1 5孔 | ZJX-b4 | 纯钛 | 枕颈胸后路内固定系统 | 国械注准20163131150 |  | 北京市富乐科技开发有限公司 |  | 北京市富乐科技开发有限公司 | 0 | 2023-05-22 18:02 | 挂网 | 2023-01-01 | 2024-01-01 | 2023-05-22 18:02
2305150934440645089 | 国家组织脊柱类耗材带量采购 | C03170108901004092740000270 | 枕颈胸后路内固定系统-枕骨钛板 | （骨板）41×4×1 4孔 | ZJX-b4 | 纯钛 | 枕颈胸后路内固定系统 | 国械注准20163131150 |  | 北京市富乐科技开发有限公司 |  | 北京市富乐科技开发有限公司 | 0 | 2023-05-22 18:02 | 挂网 | 2023-01-01 | 2024-01-01 | 2023-05-22 18:02
2305150934440645090 | 国家组织脊柱类耗材带量采购 | C03170108901004092740000271 | 枕颈胸后路内固定系统-枕骨钛板 | （骨板）45×4.8×1 5孔 | ZJX-b4 | 纯钛 | 枕颈胸后路内固定系统 | 国械注准20163131150 |  | 北京市富乐科技开发有限公司 |  | 北京市富乐科技开发有限公司 | 0 | 2023-05-22 18:02 | 挂网 | 2023-01-01 | 2024-01-01 | 2023-05-22 18:02
2305150934440645091 | 国家组织脊柱类耗材带量采购 | C03170108901004092740000272 | 枕颈胸后路内固定系统-枕骨钛板 | （骨板）43×4×1 4孔 | ZJX-b4 | 纯钛 | 枕颈胸后路内固定系统 | 国械注准20163131150 |  | 北京市富乐科技开发有限公司 |  | 北京市富乐科技开发有限公司 | 0 | 2023-05-22 18:02 | 挂网 | 2023-01-01 | 2024-01-01 | 2023-05-22 18:02
2305150934440645092 | 国家组织脊柱类耗材带量采购 | C03170108901004092740000273 | 枕颈胸后路内固定系统-枕骨钛板 | （骨板）39×6×1 5孔 | ZJX-b4 | 纯钛 | 枕颈胸后路内固定系统 | 国械注准20163131150 |  | 北京市富乐科技开发有限公司 |  | 北京市富乐科技开发有限公司 | 0 | 2023-05-22 18:02 | 挂网 | 2023-01-01 | 2024-01-01 | 2023-05-22 18:02
2305150934440645093 | 国家组织脊柱类耗材带量采购 | C03170108901004092740000274 | 枕颈胸后路内固定系统-枕骨钛板 | （骨板）45×4×1 4孔 | ZJX-b4 | 纯钛 | 枕颈胸后路内固定系统 | 国械注准20163131150 |  | 北京市富乐科技开发有限公司 |  | 北京市富乐科技开发有限公司 | 0 | 2023-05-22 18:02 | 挂网 | 2023-01-01 | 2024-01-01 | 2023-05-22 18:02
2305150934440645094 | 国家组织脊柱类耗材带量采购 | C03170108901004092740000275 | 枕颈胸后路内固定系统-枕骨钛板 | （骨板）31×6×1 5孔 | ZJX-b4 | 纯钛 | 枕颈胸后路内固定系统 | 国械注准20163131150 |  | 北京市富乐科技开发有限公司 |  | 北京市富乐科技开发有限公司 | 0 | 2023-05-22 18:02 | 挂网 | 2023-01-01 | 2024-01-01 | 2023-05-22 18:02
2305150934440645095 | 国家组织脊柱类耗材带量采购 | C03170108901004092740000276 | 枕颈胸后路内固定系统-枕骨钛板 | （骨板）45×4.8×1 4孔 | ZJX-b4 | 纯钛 | 枕颈胸后路内固定系统 | 国械注准20163131150 |  | 北京市富乐科技开发有限公司 |  | 北京市富乐科技开发有限公司 | 0 | 2023-05-22 18:02 | 挂网 | 2023-01-01 | 2024-01-01 | 2023-05-22 18:02
2305150934440645097 | 国家组织脊柱类耗材带量采购 | C03170108901004092740000278 | 枕颈胸后路内固定系统-枕骨钛板 | （骨板）31×4×1 5孔 | ZJX-b4 | 纯钛 | 枕颈胸后路内固定系统 | 国械注准20163131150 |  | 北京市富乐科技开发有限公司 |  | 北京市富乐科技开发有限公司 | 0 | 2023-05-22 18:02 | 挂网 | 2023-01-01 | 2024-01-01 | 2023-05-22 18:02
2305150934440645098 | 国家组织脊柱类耗材带量采购 | C03170108901004092740000279 | 枕颈胸后路内固定系统-枕骨钛板 | （骨板）39×4×1 4孔 | ZJX-b4 | 纯钛 | 枕颈胸后路内固定系统 | 国械注准20163131150 |  | 北京市富乐科技开发有限公司 |  | 北京市富乐科技开发有限公司 | 0 | 2023-05-22 18:02 | 挂网 | 2023-01-01 | 2024-01-01 | 2023-05-22 18:02
2305150934440645099 | 国家组织脊柱类耗材带量采购 | C03170108901004092740000280 | 枕颈胸后路内固定系统-枕骨钛板 | （骨板）35×6×1 5孔 | ZJX-b4 | 纯钛 | 枕颈胸后路内固定系统 | 国械注准20163131150 |  | 北京市富乐科技开发有限公司 |  | 北京市富乐科技开发有限公司 | 0 | 2023-05-22 18:02 | 挂网 | 2023-01-01 | 2024-01-01 | 2023-05-22 18:02
2305150934440645100 | 国家组织脊柱类耗材带量采购 | C03170108901004092740000281 | 枕颈胸后路内固定系统-枕骨钛板 | （骨板）35×6×1 4孔 | ZJX-b4 | 纯钛 | 枕颈胸后路内固定系统 | 国械注准20163131150 |  | 北京市富乐科技开发有限公司 |  | 北京市富乐科技开发有限公司 | 0 | 2023-05-22 18:02 | 挂网 | 2023-01-01 | 2024-01-01 | 2023-05-22 18:02
2305150934440645101 | 国家组织脊柱类耗材带量采购 | C03170108901004092740000282 | 枕颈胸后路内固定系统-枕骨钛板 | （骨板）33×6×1 5孔 | ZJX-b4 | 纯钛 | 枕颈胸后路内固定系统 | 国械注准20163131150 |  | 北京市富乐科技开发有限公司 |  | 北京市富乐科技开发有限公司 | 0 | 2023-05-22 18:02 | 挂网 | 2023-01-01 | 2024-01-01 | 2023-05-22 18:02
2305150934440645102 | 国家组织脊柱类耗材带量采购 | C03170108901004092740000283 | 枕颈胸后路内固定系统-枕骨钛板 | （骨板）45×6×1 4孔 | ZJX-b4 | 纯钛 | 枕颈胸后路内固定系统 | 国械注准20163131150 |  | 北京市富乐科技开发有限公司 |  | 北京市富乐科技开发有限公司 | 0 | 2023-05-22 18:02 | 挂网 | 2023-01-01 | 2024-01-01 | 2023-05-22 18:02
2305150934440645103 | 国家组织脊柱类耗材带量采购 | C03170108901004092740000284 | 枕颈胸后路内固定系统-枕骨钛板 | （骨板）29×4×1 5孔 | ZJX-b4 | 纯钛 | 枕颈胸后路内固定系统 | 国械注准20163131150 |  | 北京市富乐科技开发有限公司 |  | 北京市富乐科技开发有限公司 | 0 | 2023-05-22 18:02 | 挂网 | 2023-01-01 | 2024-01-01 | 2023-05-22 18:02
2305150934440645104 | 国家组织脊柱类耗材带量采购 | C03170108901004092740000285 | 枕颈胸后路内固定系统-枕骨钛板 | （骨板）39×4.8×1 5孔 | ZJX-b4 | 纯钛 | 枕颈胸后路内固定系统 | 国械注准20163131150 |  | 北京市富乐科技开发有限公司 |  | 北京市富乐科技开发有限公司 | 0 | 2023-05-22 18:02 | 挂网 | 2023-01-01 | 2024-01-01 | 2023-05-22 18:02
2305150934440645105 | 国家组织脊柱类耗材带量采购 | C03170108901004092740000286 | 枕颈胸后路内固定系统-枕骨钛板 | （骨板）43×4×1 5孔 | ZJX-b4 | 纯钛 | 枕颈胸后路内固定系统 | 国械注准20163131150 |  | 北京市富乐科技开发有限公司 |  | 北京市富乐科技开发有限公司 | 0 | 2023-05-22 18:02 | 挂网 | 2023-01-01 | 2024-01-01 | 2023-05-22 18:02
2305150934440645106 | 国家组织脊柱类耗材带量采购 | C03170108901004092740000287 | 枕颈胸后路内固定系统-枕骨钛板 | （骨板）29×4×1 4孔 | ZJX-b4 | 纯钛 | 枕颈胸后路内固定系统 | 国械注准20163131150 |  | 北京市富乐科技开发有限公司 |  | 北京市富乐科技开发有限公司 | 0 | 2023-05-22 18:02 | 挂网 | 2023-01-01 | 2024-01-01 | 2023-05-22 18:02
2305150934440645110 | 国家组织脊柱类耗材带量采购 | C03170108901004092740000291 | 枕颈胸后路内固定系统-枕骨钛板 | （骨板）27×6×1 5孔 | ZJX-b4 | 纯钛 | 枕颈胸后路内固定系统 | 国械注准20163131150 |  | 北京市富乐科技开发有限公司 |  | 北京市富乐科技开发有限公司 | 0 | 2023-05-22 18:02 | 挂网 | 2023-01-01 | 2024-01-01 | 2023-05-22 18:02
2305150934440645111 | 国家组织脊柱类耗材带量采购 | C03170108901004092740000292 | 枕颈胸后路内固定系统-枕骨钛板 | （骨板）37×6×1 4孔 | ZJX-b4 | 纯钛 | 枕颈胸后路内固定系统 | 国械注准20163131150 |  | 北京市富乐科技开发有限公司 |  | 北京市富乐科技开发有限公司 | 0 | 2023-05-22 18:02 | 挂网 | 2023-01-01 | 2024-01-01 | 2023-05-22 18:02
2305150934440645112 | 国家组织脊柱类耗材带量采购 | C03170108901004092740000293 | 枕颈胸后路内固定系统-枕骨钛板 | （骨板）31×6×1 4孔 | ZJX-b4 | 纯钛 | 枕颈胸后路内固定系统 | 国械注准20163131150 |  | 北京市富乐科技开发有限公司 |  | 北京市富乐科技开发有限公司 | 0 | 2023-05-22 18:02 | 挂网 | 2023-01-01 | 2024-01-01 | 2023-05-22 18:02
2305150934440645113 | 国家组织脊柱类耗材带量采购 | C03170108901004092740000294 | 枕颈胸后路内固定系统-枕骨钛板 | （枕骨钛板）30 5孔 | ZJX-b1 | 纯钛 | 枕颈胸后路内固定系统 | 国械注准20163131150 |  | 北京市富乐科技开发有限公司 |  | 北京市富乐科技开发有限公司 | 0 | 2023-05-22 18:02 | 挂网 | 2023-01-01 | 2024-01-01 | 2023-05-22 18:02
2305150934440645114 | 国家组织脊柱类耗材带量采购 | C03170108901004092740000295 | 枕颈胸后路内固定系统-枕骨钛板 | （枕骨钛板）38 5孔 | ZJX-b1 | 纯钛 | 枕颈胸后路内固定系统 | 国械注准20163131150 |  | 北京市富乐科技开发有限公司 |  | 北京市富乐科技开发有限公司 | 0 | 2023-05-22 18:02 | 挂网 | 2023-01-01 | 2024-01-01 | 2023-05-22 18:02
2305150934440645115 | 国家组织脊柱类耗材带量采购 | C03170108901004092740000296 | 枕颈胸后路内固定系统-枕骨钛板 | （枕骨钛板）34 3孔 | ZJX-b1 | 纯钛 | 枕颈胸后路内固定系统 | 国械注准20163131150 |  | 北京市富乐科技开发有限公司 |  | 北京市富乐科技开发有限公司 | 0 | 2023-05-22 18:02 | 挂网 | 2023-01-01 | 2024-01-01 | 2023-05-22 18:02
2305150934440645116 | 国家组织脊柱类耗材带量采购 | C03170108901004092740000297 | 枕颈胸后路内固定系统-枕骨钛板 | （枕骨钛板）40 4孔 | ZJX-b1 | 纯钛 | 枕颈胸后路内固定系统 | 国械注准20163131150 |  | 北京市富乐科技开发有限公司 |  | 北京市富乐科技开发有限公司 | 0 | 2023-05-22 18:02 | 挂网 | 2023-01-01 | 2024-01-01 | 2023-05-22 18:02
2305150934440645117 | 国家组织脊柱类耗材带量采购 | C03170108901004092740000298 | 枕颈胸后路内固定系统-枕骨钛板 | （枕骨钛板）34 2孔 | ZJX-b1 | 纯钛 | 枕颈胸后路内固定系统 | 国械注准20163131150 |  | 北京市富乐科技开发有限公司 |  | 北京市富乐科技开发有限公司 | 0 | 2023-05-22 18:02 | 挂网 | 2023-01-01 | 2024-01-01 | 2023-05-22 18:02
2305150934440645118 | 国家组织脊柱类耗材带量采购 | C03170108901004092740000299 | 枕颈胸后路内固定系统-枕骨钛板 | （枕骨钛板）38 3孔 | ZJX-b1 | 纯钛 | 枕颈胸后路内固定系统 | 国械注准20163131150 |  | 北京市富乐科技开发有限公司 |  | 北京市富乐科技开发有限公司 | 0 | 2023-05-22 18:02 | 挂网 | 2023-01-01 | 2024-01-01 | 2023-05-22 18:02
2305150934440645119 | 国家组织脊柱类耗材带量采购 | C03170108901004092740000300 | 枕颈胸后路内固定系统-枕骨钛板 | （枕骨钛板）34 4孔 | ZJX-b1 | 纯钛 | 枕颈胸后路内固定系统 | 国械注准20163131150 |  | 北京市富乐科技开发有限公司 |  | 北京市富乐科技开发有限公司 | 0 | 2023-05-22 18:02 | 挂网 | 2023-01-01 | 2024-01-01 | 2023-05-22 18:02
2305150934440645120 | 国家组织脊柱类耗材带量采购 | C03170108901004092740000301 | 枕颈胸后路内固定系统-枕骨钛板 | （枕骨钛板）32 2孔 | ZJX-b1 | 纯钛 | 枕颈胸后路内固定系统 | 国械注准20163131150 |  | 北京市富乐科技开发有限公司 |  | 北京市富乐科技开发有限公司 | 0 | 2023-05-22 18:02 | 挂网 | 2023-01-01 | 2024-01-01 | 2023-05-22 18:02
2305150934440645121 | 国家组织脊柱类耗材带量采购 | C03170108901004092740000302 | 枕颈胸后路内固定系统-枕骨钛板 | （枕骨钛板）32 5孔 | ZJX-b1 | 纯钛 | 枕颈胸后路内固定系统 | 国械注准20163131150 |  | 北京市富乐科技开发有限公司 |  | 北京市富乐科技开发有限公司 | 0 | 2023-05-22 18:02 | 挂网 | 2023-01-01 | 2024-01-01 | 2023-05-22 18:02
2305150934440645122 | 国家组织脊柱类耗材带量采购 | C03170108901004092740000303 | 枕颈胸后路内固定系统-枕骨钛板 | （枕骨钛板）31 4孔 | ZJX-b1 | 纯钛 | 枕颈胸后路内固定系统 | 国械注准20163131150 |  | 北京市富乐科技开发有限公司 |  | 北京市富乐科技开发有限公司 | 0 | 2023-05-22 18:02 | 挂网 | 2023-01-01 | 2024-01-01 | 2023-05-22 18:02
2305150934440645123 | 国家组织脊柱类耗材带量采购 | C03170108901004092740000304 | 枕颈胸后路内固定系统-枕骨钛板 | （枕骨钛板）40 2孔 | ZJX-b1 | 纯钛 | 枕颈胸后路内固定系统 | 国械注准20163131150 |  | 北京市富乐科技开发有限公司 |  | 北京市富乐科技开发有限公司 | 0 | 2023-05-22 18:02 | 挂网 | 2023-01-01 | 2024-01-01 | 2023-05-22 18:02
2305150934440645125 | 国家组织脊柱类耗材带量采购 | C03170108901004092740000306 | 枕颈胸后路内固定系统-枕骨钛板 | （枕骨钛板）31 2孔 | ZJX-b1 | 纯钛 | 枕颈胸后路内固定系统 | 国械注准20163131150 |  | 北京市富乐科技开发有限公司 |  | 北京市富乐科技开发有限公司 | 0 | 2023-05-22 18:02 | 挂网 | 2023-01-01 | 2024-01-01 | 2023-05-22 18:02
2305150934440645126 | 国家组织脊柱类耗材带量采购 | C03170108901004092740000307 | 枕颈胸后路内固定系统-枕骨钛板 | （枕骨钛板）37 4孔 | ZJX-b1 | 纯钛 | 枕颈胸后路内固定系统 | 国械注准20163131150 |  | 北京市富乐科技开发有限公司 |  | 北京市富乐科技开发有限公司 | 0 | 2023-05-22 18:02 | 挂网 | 2023-01-01 | 2024-01-01 | 2023-05-22 18:02
2305150934440645127 | 国家组织脊柱类耗材带量采购 | C03170108901004092740000308 | 枕颈胸后路内固定系统-枕骨钛板 | （枕骨钛板）36 5孔 | ZJX-b1 | 纯钛 | 枕颈胸后路内固定系统 | 国械注准20163131150 |  | 北京市富乐科技开发有限公司 |  | 北京市富乐科技开发有限公司 | 0 | 2023-05-22 18:02 | 挂网 | 2023-01-01 | 2024-01-01 | 2023-05-22 18:02
2305150934440645128 | 国家组织脊柱类耗材带量采购 | C03170108901004092740000309 | 枕颈胸后路内固定系统-枕骨钛板 | （枕骨钛板）50 3孔 | ZJX-b1 | 纯钛 | 枕颈胸后路内固定系统 | 国械注准20163131150 |  | 北京市富乐科技开发有限公司 |  | 北京市富乐科技开发有限公司 | 0 | 2023-05-22 18:02 | 挂网 | 2023-01-01 | 2024-01-01 | 2023-05-22 18:02
2305150934440645129 | 国家组织脊柱类耗材带量采购 | C03170108901004092740000310 | 枕颈胸后路内固定系统-枕骨钛板 | （枕骨钛板）30 2孔 | ZJX-b1 | 纯钛 | 枕颈胸后路内固定系统 | 国械注准20163131150 |  | 北京市富乐科技开发有限公司 |  | 北京市富乐科技开发有限公司 | 0 | 2023-05-22 18:02 | 挂网 | 2023-01-01 | 2024-01-01 | 2023-05-22 18:02
2305150934440645130 | 国家组织脊柱类耗材带量采购 | C03170108901004092740000311 | 枕颈胸后路内固定系统-枕骨钛板 | （枕骨钛板）30 4孔 | ZJX-b1 | 纯钛 | 枕颈胸后路内固定系统 | 国械注准20163131150 |  | 北京市富乐科技开发有限公司 |  | 北京市富乐科技开发有限公司 | 0 | 2023-05-22 18:02 | 挂网 | 2023-01-01 | 2024-01-01 | 2023-05-22 18:02
2305150934440645131 | 国家组织脊柱类耗材带量采购 | C03170108901004092740000312 | 枕颈胸后路内固定系统-枕骨钛板 | （枕骨钛板）37 3孔 | ZJX-b1 | 纯钛 | 枕颈胸后路内固定系统 | 国械注准20163131150 |  | 北京市富乐科技开发有限公司 |  | 北京市富乐科技开发有限公司 | 0 | 2023-05-22 18:02 | 挂网 | 2023-01-01 | 2024-01-01 | 2023-05-22 18:02
2305150934440645132 | 国家组织脊柱类耗材带量采购 | C03170108901004092740000313 | 枕颈胸后路内固定系统-枕骨钛板 | （枕骨钛板）36 4孔 | ZJX-b1 | 纯钛 | 枕颈胸后路内固定系统 | 国械注准20163131150 |  | 北京市富乐科技开发有限公司 |  | 北京市富乐科技开发有限公司 | 0 | 2023-05-22 18:02 | 挂网 | 2023-01-01 | 2024-01-01 | 2023-05-22 18:02
2305150934440645133 | 国家组织脊柱类耗材带量采购 | C03170108901004092740000314 | 枕颈胸后路内固定系统-枕骨钛板 | （枕骨钛板）50 4孔 | ZJX-b1 | 纯钛 | 枕颈胸后路内固定系统 | 国械注准20163131150 |  | 北京市富乐科技开发有限公司 |  | 北京市富乐科技开发有限公司 | 0 | 2023-05-22 18:02 | 挂网 | 2023-01-01 | 2024-01-01 | 2023-05-22 18:02
2305150934440645134 | 国家组织脊柱类耗材带量采购 | C03170108901004092740000315 | 枕颈胸后路内固定系统-枕骨钛板 | （枕骨钛板）40 5孔 | ZJX-b1 | 纯钛 | 枕颈胸后路内固定系统 | 国械注准20163131150 |  | 北京市富乐科技开发有限公司 |  | 北京市富乐科技开发有限公司 | 0 | 2023-05-22 18:02 | 挂网 | 2023-01-01 | 2024-01-01 | 2023-05-22 18:02
2305150934440645135 | 国家组织脊柱类耗材带量采购 | C03170108901004092740000316 | 枕颈胸后路内固定系统-枕骨钛板 | （枕骨钛板）30 3孔 | ZJX-b1 | 纯钛 | 枕颈胸后路内固定系统 | 国械注准20163131150 |  | 北京市富乐科技开发有限公司 |  | 北京市富乐科技开发有限公司 | 0 | 2023-05-22 18:02 | 挂网 | 2023-01-01 | 2024-01-01 | 2023-05-22 18:02
2305150934440645136 | 国家组织脊柱类耗材带量采购 | C03170108901004092740000317 | 枕颈胸后路内固定系统-枕骨钛板 | （枕骨钛板）32 4孔 | ZJX-b1 | 纯钛 | 枕颈胸后路内固定系统 | 国械注准20163131150 |  | 北京市富乐科技开发有限公司 |  | 北京市富乐科技开发有限公司 | 0 | 2023-05-22 18:02 | 挂网 | 2023-01-01 | 2024-01-01 | 2023-05-22 18:02
2305150934440645137 | 国家组织脊柱类耗材带量采购 | C03170108901004092740000318 | 枕颈胸后路内固定系统-枕骨钛板 | （枕骨钛板）38 4孔 | ZJX-b1 | 纯钛 | 枕颈胸后路内固定系统 | 国械注准20163131150 |  | 北京市富乐科技开发有限公司 |  | 北京市富乐科技开发有限公司 | 0 | 2023-05-22 18:02 | 挂网 | 2023-01-01 | 2024-01-01 | 2023-05-22 18:02
2305150934440645138 | 国家组织脊柱类耗材带量采购 | C03170108901004092740000319 | 枕颈胸后路内固定系统-枕骨钛板 | （枕骨钛板）50 2孔 | ZJX-b1 | 纯钛 | 枕颈胸后路内固定系统 | 国械注准20163131150 |  | 北京市富乐科技开发有限公司 |  | 北京市富乐科技开发有限公司 | 0 | 2023-05-22 18:02 | 挂网 | 2023-01-01 | 2024-01-01 | 2023-05-22 18:02
2305150934440645139 | 国家组织脊柱类耗材带量采购 | C03170108901004092740000320 | 枕颈胸后路内固定系统-枕骨钛板 | （枕骨钛板）38 2孔 | ZJX-b1 | 纯钛 | 枕颈胸后路内固定系统 | 国械注准20163131150 |  | 北京市富乐科技开发有限公司 |  | 北京市富乐科技开发有限公司 | 0 | 2023-05-22 18:02 | 挂网 | 2023-01-01 | 2024-01-01 | 2023-05-22 18:02
2305150934440645140 | 国家组织脊柱类耗材带量采购 | C03170108901004092740000321 | 枕颈胸后路内固定系统-枕骨钛板 | （枕骨钛板）45 4孔 | ZJX-b1 | 纯钛 | 枕颈胸后路内固定系统 | 国械注准20163131150 |  | 北京市富乐科技开发有限公司 |  | 北京市富乐科技开发有限公司 | 0 | 2023-05-22 18:02 | 挂网 | 2023-01-01 | 2024-01-01 | 2023-05-22 18:02
2305150934440645141 | 国家组织脊柱类耗材带量采购 | C03170108901004092740000322 | 枕颈胸后路内固定系统-枕骨钛板 | （枕骨钛板）45 3孔 | ZJX-b1 | 纯钛 | 枕颈胸后路内固定系统 | 国械注准20163131150 |  | 北京市富乐科技开发有限公司 |  | 北京市富乐科技开发有限公司 | 0 | 2023-05-22 18:02 | 挂网 | 2023-01-01 | 2024-01-01 | 2023-05-22 18:02
2305150934440645143 | 国家组织脊柱类耗材带量采购 | C03170108901004092740000324 | 枕颈胸后路内固定系统-枕骨钛板 | （枕骨钛板）37 2孔 | ZJX-b1 | 纯钛 | 枕颈胸后路内固定系统 | 国械注准20163131150 |  | 北京市富乐科技开发有限公司 |  | 北京市富乐科技开发有限公司 | 0 | 2023-05-22 18:02 | 挂网 | 2023-01-01 | 2024-01-01 | 2023-05-22 18:02
2305150934440645144 | 国家组织脊柱类耗材带量采购 | C03170108901004092740000325 | 枕颈胸后路内固定系统-枕骨钛板 | （枕骨钛板）37 5孔 | ZJX-b1 | 纯钛 | 枕颈胸后路内固定系统 | 国械注准20163131150 |  | 北京市富乐科技开发有限公司 |  | 北京市富乐科技开发有限公司 | 0 | 2023-05-22 18:02 | 挂网 | 2023-01-01 | 2024-01-01 | 2023-05-22 18:02
2305150934440645145 | 国家组织脊柱类耗材带量采购 | C03170108901004092740000326 | 枕颈胸后路内固定系统-枕骨钛板 | （枕骨钛板）31 3孔 | ZJX-b1 | 纯钛 | 枕颈胸后路内固定系统 | 国械注准20163131150 |  | 北京市富乐科技开发有限公司 |  | 北京市富乐科技开发有限公司 | 0 | 2023-05-22 18:02 | 挂网 | 2023-01-01 | 2024-01-01 | 2023-05-22 18:02
2305150934440645146 | 国家组织脊柱类耗材带量采购 | C03170108901004092740000327 | 枕颈胸后路内固定系统-枕骨钛板 | （枕骨钛板）45 2孔 | ZJX-b1 | 纯钛 | 枕颈胸后路内固定系统 | 国械注准20163131150 |  | 北京市富乐科技开发有限公司 |  | 北京市富乐科技开发有限公司 | 0 | 2023-05-22 18:02 | 挂网 | 2023-01-01 | 2024-01-01 | 2023-05-22 18:02
2305150934440645147 | 国家组织脊柱类耗材带量采购 | C03170108901004092740000328 | 枕颈胸后路内固定系统-枕骨钛板 | （枕骨钛板）36 2孔 | ZJX-b1 | 纯钛 | 枕颈胸后路内固定系统 | 国械注准20163131150 |  | 北京市富乐科技开发有限公司 |  | 北京市富乐科技开发有限公司 | 0 | 2023-05-22 18:02 | 挂网 | 2023-01-01 | 2024-01-01 | 2023-05-22 18:02
2305150934440645148 | 国家组织脊柱类耗材带量采购 | C03170108901004092740000329 | 枕颈胸后路内固定系统-枕骨钛板 | （枕骨钛板）50 5孔 | ZJX-b1 | 纯钛 | 枕颈胸后路内固定系统 | 国械注准20163131150 |  | 北京市富乐科技开发有限公司 |  | 北京市富乐科技开发有限公司 | 0 | 2023-05-22 18:02 | 挂网 | 2023-01-01 | 2024-01-01 | 2023-05-22 18:02
2305150934440645150 | 国家组织脊柱类耗材带量采购 | C03170108901004092740000331 | 枕颈胸后路内固定系统-枕骨钛板 | （枕骨钛板）45 5孔 | ZJX-b1 | 纯钛 | 枕颈胸后路内固定系统 | 国械注准20163131150 |  | 北京市富乐科技开发有限公司 |  | 北京市富乐科技开发有限公司 | 0 | 2023-05-22 18:02 | 挂网 | 2023-01-01 | 2024-01-01 | 2023-05-22 18:02
2305150934440645151 | 国家组织脊柱类耗材带量采购 | C03170108901004092740000332 | 枕颈胸后路内固定系统-枕骨钛板 | （枕骨钛板）40 3孔 | ZJX-b1 | 纯钛 | 枕颈胸后路内固定系统 | 国械注准20163131150 |  | 北京市富乐科技开发有限公司 |  | 北京市富乐科技开发有限公司 | 0 | 2023-05-22 18:02 | 挂网 | 2023-01-01 | 2024-01-01 | 2023-05-22 18:02
2305150934440645152 | 国家组织脊柱类耗材带量采购 | C03170108901004092740000333 | 枕颈胸后路内固定系统-枕骨钛板 | （枕骨钛板）31 5孔 | ZJX-b1 | 纯钛 | 枕颈胸后路内固定系统 | 国械注准20163131150 |  | 北京市富乐科技开发有限公司 |  | 北京市富乐科技开发有限公司 | 0 | 2023-05-22 18:02 | 挂网 | 2023-01-01 | 2024-01-01 | 2023-05-22 18:02
2305150934440645153 | 国家组织脊柱类耗材带量采购 | C03170108901004092740000334 | 枕颈胸后路内固定系统-枕骨钛板 | （骨板）34×4×1 5孔 | ZJX-b5 | 纯钛 | 枕颈胸后路内固定系统 | 国械注准20163131150 |  | 北京市富乐科技开发有限公司 |  | 北京市富乐科技开发有限公司 | 0 | 2023-05-22 18:02 | 挂网 | 2023-01-01 | 2024-01-01 | 2023-05-22 18:02
2305150934440645155 | 国家组织脊柱类耗材带量采购 | C03170108901004092740000336 | 枕颈胸后路内固定系统-枕骨钛板 | （骨板）50×4×1 4孔 | ZJX-b5 | 纯钛 | 枕颈胸后路内固定系统 | 国械注准20163131150 |  | 北京市富乐科技开发有限公司 |  | 北京市富乐科技开发有限公司 | 0 | 2023-05-22 18:02 | 挂网 | 2023-01-01 | 2024-01-01 | 2023-05-22 18:02
2305150934440645156 | 国家组织脊柱类耗材带量采购 | C03170108901004092740000337 | 枕颈胸后路内固定系统-枕骨钛板 | （骨板）30×4×1 5孔 | ZJX-b5 | 纯钛 | 枕颈胸后路内固定系统 | 国械注准20163131150 |  | 北京市富乐科技开发有限公司 |  | 北京市富乐科技开发有限公司 | 0 | 2023-05-22 18:02 | 挂网 | 2023-01-01 | 2024-01-01 | 2023-05-22 18:02
2305150934440645157 | 国家组织脊柱类耗材带量采购 | C03170108901004092740000338 | 枕颈胸后路内固定系统-枕骨钛板 | （骨板）32×6×1 4孔 | ZJX-b5 | 纯钛 | 枕颈胸后路内固定系统 | 国械注准20163131150 |  | 北京市富乐科技开发有限公司 |  | 北京市富乐科技开发有限公司 | 0 | 2023-05-22 18:02 | 挂网 | 2023-01-01 | 2024-01-01 | 2023-05-22 18:02
2305150934440645158 | 国家组织脊柱类耗材带量采购 | C03170108901004092740000339 | 枕颈胸后路内固定系统-枕骨钛板 | （骨板）34×6×1 5孔 | ZJX-b5 | 纯钛 | 枕颈胸后路内固定系统 | 国械注准20163131150 |  | 北京市富乐科技开发有限公司 |  | 北京市富乐科技开发有限公司 | 0 | 2023-05-22 18:02 | 挂网 | 2023-01-01 | 2024-01-01 | 2023-05-22 18:02
2305150934440645159 | 国家组织脊柱类耗材带量采购 | C03170108901004092740000340 | 枕颈胸后路内固定系统-枕骨钛板 | （骨板）20×5×1 4孔 | ZJX-b5 | 纯钛 | 枕颈胸后路内固定系统 | 国械注准20163131150 |  | 北京市富乐科技开发有限公司 |  | 北京市富乐科技开发有限公司 | 0 | 2023-05-22 18:02 | 挂网 | 2023-01-01 | 2024-01-01 | 2023-05-22 18:02
2305150934440645160 | 国家组织脊柱类耗材带量采购 | C03170108901004092740000341 | 枕颈胸后路内固定系统-枕骨钛板 | （骨板）32×6×1 5孔 | ZJX-b5 | 纯钛 | 枕颈胸后路内固定系统 | 国械注准20163131150 |  | 北京市富乐科技开发有限公司 |  | 北京市富乐科技开发有限公司 | 0 | 2023-05-22 18:02 | 挂网 | 2023-01-01 | 2024-01-01 | 2023-05-22 18:02
2305150934440645161 | 国家组织脊柱类耗材带量采购 | C03170108901004092740000342 | 枕颈胸后路内固定系统-枕骨钛板 | （骨板）38×5×1 4孔 | ZJX-b5 | 纯钛 | 枕颈胸后路内固定系统 | 国械注准20163131150 |  | 北京市富乐科技开发有限公司 |  | 北京市富乐科技开发有限公司 | 0 | 2023-05-22 18:02 | 挂网 | 2023-01-01 | 2024-01-01 | 2023-05-22 18:02
2305150934440645162 | 国家组织脊柱类耗材带量采购 | C03170108901004092740000343 | 枕颈胸后路内固定系统-枕骨钛板 | （骨板）36×4.8×1 4孔 | ZJX-b5 | 纯钛 | 枕颈胸后路内固定系统 | 国械注准20163131150 |  | 北京市富乐科技开发有限公司 |  | 北京市富乐科技开发有限公司 | 0 | 2023-05-22 18:02 | 挂网 | 2023-01-01 | 2024-01-01 | 2023-05-22 18:02
2305150934440645163 | 国家组织脊柱类耗材带量采购 | C03170108901004092740000344 | 枕颈胸后路内固定系统-枕骨钛板 | （骨板）34×4.8×1 5孔 | ZJX-b5 | 纯钛 | 枕颈胸后路内固定系统 | 国械注准20163131150 |  | 北京市富乐科技开发有限公司 |  | 北京市富乐科技开发有限公司 | 0 | 2023-05-22 18:02 | 挂网 | 2023-01-01 | 2024-01-01 | 2023-05-22 18:02
2305150934440645164 | 国家组织脊柱类耗材带量采购 | C03170108901004092740000345 | 枕颈胸后路内固定系统-枕骨钛板 | （骨板）20×4×1 5孔 | ZJX-b5 | 纯钛 | 枕颈胸后路内固定系统 | 国械注准20163131150 |  | 北京市富乐科技开发有限公司 |  | 北京市富乐科技开发有限公司 | 0 | 2023-05-22 18:02 | 挂网 | 2023-01-01 | 2024-01-01 | 2023-05-22 18:02
2305150934440645165 | 国家组织脊柱类耗材带量采购 | C03170108901004092740000346 | 枕颈胸后路内固定系统-枕骨钛板 | （骨板）50×4.8×1 4孔 | ZJX-b5 | 纯钛 | 枕颈胸后路内固定系统 | 国械注准20163131150 |  | 北京市富乐科技开发有限公司 |  | 北京市富乐科技开发有限公司 | 0 | 2023-05-22 18:02 | 挂网 | 2023-01-01 | 2024-01-01 | 2023-05-22 18:02
2305150934440645166 | 国家组织脊柱类耗材带量采购 | C03170108901004092740000347 | 枕颈胸后路内固定系统-枕骨钛板 | （骨板）40×6×1 4孔 | ZJX-b5 | 纯钛 | 枕颈胸后路内固定系统 | 国械注准20163131150 |  | 北京市富乐科技开发有限公司 |  | 北京市富乐科技开发有限公司 | 0 | 2023-05-22 18:02 | 挂网 | 2023-01-01 | 2024-01-01 | 2023-05-22 18:02
2305150934440645168 | 国家组织脊柱类耗材带量采购 | C03170108901004092740000349 | 枕颈胸后路内固定系统-枕骨钛板 | （骨板）40×6×1 5孔 | ZJX-b5 | 纯钛 | 枕颈胸后路内固定系统 | 国械注准20163131150 |  | 北京市富乐科技开发有限公司 |  | 北京市富乐科技开发有限公司 | 0 | 2023-05-22 18:02 | 挂网 | 2023-01-01 | 2024-01-01 | 2023-05-22 18:02
2305150934440645169 | 国家组织脊柱类耗材带量采购 | C03170108901004092740000350 | 枕颈胸后路内固定系统-枕骨钛板 | （骨板）40×5×1 5孔 | ZJX-b5 | 纯钛 | 枕颈胸后路内固定系统 | 国械注准20163131150 |  | 北京市富乐科技开发有限公司 |  | 北京市富乐科技开发有限公司 | 0 | 2023-05-22 18:02 | 挂网 | 2023-01-01 | 2024-01-01 | 2023-05-22 18:02
2305150934440645170 | 国家组织脊柱类耗材带量采购 | C03170108901004092740000351 | 枕颈胸后路内固定系统-枕骨钛板 | （骨板）34×5×1 5孔 | ZJX-b5 | 纯钛 | 枕颈胸后路内固定系统 | 国械注准20163131150 |  | 北京市富乐科技开发有限公司 |  | 北京市富乐科技开发有限公司 | 0 | 2023-05-22 18:02 | 挂网 | 2023-01-01 | 2024-01-01 | 2023-05-22 18:02
2305150934440645171 | 国家组织脊柱类耗材带量采购 | C03170108901004092740000352 | 枕颈胸后路内固定系统-枕骨钛板 | （骨板）20×6×1 4孔 | ZJX-b5 | 纯钛 | 枕颈胸后路内固定系统 | 国械注准20163131150 |  | 北京市富乐科技开发有限公司 |  | 北京市富乐科技开发有限公司 | 0 | 2023-05-22 18:02 | 挂网 | 2023-01-01 | 2024-01-01 | 2023-05-22 18:02
2305150934440645172 | 国家组织脊柱类耗材带量采购 | C03170108901004092740000353 | 枕颈胸后路内固定系统-枕骨钛板 | （骨板）38×4×1 5孔 | ZJX-b5 | 纯钛 | 枕颈胸后路内固定系统 | 国械注准20163131150 |  | 北京市富乐科技开发有限公司 |  | 北京市富乐科技开发有限公司 | 0 | 2023-05-22 18:02 | 挂网 | 2023-01-01 | 2024-01-01 | 2023-05-22 18:02
2305150934440645174 | 国家组织脊柱类耗材带量采购 | C03170108901004092740000355 | 枕颈胸后路内固定系统-枕骨钛板 | （骨板）40×5×1 4孔 | ZJX-b5 | 纯钛 | 枕颈胸后路内固定系统 | 国械注准20163131150 |  | 北京市富乐科技开发有限公司 |  | 北京市富乐科技开发有限公司 | 0 | 2023-05-22 18:02 | 挂网 | 2023-01-01 | 2024-01-01 | 2023-05-22 18:02
2305150934440645175 | 国家组织脊柱类耗材带量采购 | C03170108901004092740000356 | 枕颈胸后路内固定系统-枕骨钛板 | （骨板）20×4.8×1 5孔 | ZJX-b5 | 纯钛 | 枕颈胸后路内固定系统 | 国械注准20163131150 |  | 北京市富乐科技开发有限公司 |  | 北京市富乐科技开发有限公司 | 0 | 2023-05-22 18:02 | 挂网 | 2023-01-01 | 2024-01-01 | 2023-05-22 18:02
2305150934440645176 | 国家组织脊柱类耗材带量采购 | C03170108901004092740000357 | 枕颈胸后路内固定系统-枕骨钛板 | （骨板）32×5×1 5孔 | ZJX-b5 | 纯钛 | 枕颈胸后路内固定系统 | 国械注准20163131150 |  | 北京市富乐科技开发有限公司 |  | 北京市富乐科技开发有限公司 | 0 | 2023-05-22 18:02 | 挂网 | 2023-01-01 | 2024-01-01 | 2023-05-22 18:02
2305150934440645177 | 国家组织脊柱类耗材带量采购 | C03170108901004092740000358 | 枕颈胸后路内固定系统-枕骨钛板 | （骨板）50×6×1 5孔 | ZJX-b5 | 纯钛 | 枕颈胸后路内固定系统 | 国械注准20163131150 |  | 北京市富乐科技开发有限公司 |  | 北京市富乐科技开发有限公司 | 0 | 2023-05-22 18:02 | 挂网 | 2023-01-01 | 2024-01-01 | 2023-05-22 18:02
2305150934440645178 | 国家组织脊柱类耗材带量采购 | C03170108901004092740000359 | 枕颈胸后路内固定系统-枕骨钛板 | （骨板）40×4×1 5孔 | ZJX-b5 | 纯钛 | 枕颈胸后路内固定系统 | 国械注准20163131150 |  | 北京市富乐科技开发有限公司 |  | 北京市富乐科技开发有限公司 | 0 | 2023-05-22 18:02 | 挂网 | 2023-01-01 | 2024-01-01 | 2023-05-22 18:02
2305150934440645179 | 国家组织脊柱类耗材带量采购 | C03170108901004092740000360 | 枕颈胸后路内固定系统-枕骨钛板 | （骨板）30×4.8×1 5孔 | ZJX-b5 | 纯钛 | 枕颈胸后路内固定系统 | 国械注准20163131150 |  | 北京市富乐科技开发有限公司 |  | 北京市富乐科技开发有限公司 | 0 | 2023-05-22 18:02 | 挂网 | 2023-01-01 | 2024-01-01 | 2023-05-22 18:02
2305150934440645180 | 国家组织脊柱类耗材带量采购 | C03170108901004092740000361 | 枕颈胸后路内固定系统-枕骨钛板 | （骨板）40×4×1 4孔 | ZJX-b5 | 纯钛 | 枕颈胸后路内固定系统 | 国械注准20163131150 |  | 北京市富乐科技开发有限公司 |  | 北京市富乐科技开发有限公司 | 0 | 2023-05-22 18:02 | 挂网 | 2023-01-01 | 2024-01-01 | 2023-05-22 18:02
2305150934440645181 | 国家组织脊柱类耗材带量采购 | C03170108901004092740000362 | 枕颈胸后路内固定系统-枕骨钛板 | （骨板）34×4.8×1 4孔 | ZJX-b5 | 纯钛 | 枕颈胸后路内固定系统 | 国械注准20163131150 |  | 北京市富乐科技开发有限公司 |  | 北京市富乐科技开发有限公司 | 0 | 2023-05-22 18:02 | 挂网 | 2023-01-01 | 2024-01-01 | 2023-05-22 18:02
2305150934440645182 | 国家组织脊柱类耗材带量采购 | C03170108901004092740000363 | 枕颈胸后路内固定系统-枕骨钛板 | （骨板）20×6×1 5孔 | ZJX-b5 | 纯钛 | 枕颈胸后路内固定系统 | 国械注准20163131150 |  | 北京市富乐科技开发有限公司 |  | 北京市富乐科技开发有限公司 | 0 | 2023-05-22 18:02 | 挂网 | 2023-01-01 | 2024-01-01 | 2023-05-22 18:02
2305150934440645183 | 国家组织脊柱类耗材带量采购 | C03170108901004092740000364 | 枕颈胸后路内固定系统-枕骨钛板 | （骨板）30×4.8×1 4孔 | ZJX-b5 | 纯钛 | 枕颈胸后路内固定系统 | 国械注准20163131150 |  | 北京市富乐科技开发有限公司 |  | 北京市富乐科技开发有限公司 | 0 | 2023-05-22 18:02 | 挂网 | 2023-01-01 | 2024-01-01 | 2023-05-22 18:02
2305150934440645184 | 国家组织脊柱类耗材带量采购 | C03170108901004092740000365 | 枕颈胸后路内固定系统-枕骨钛板 | （骨板）38×6×1 4孔 | ZJX-b5 | 纯钛 | 枕颈胸后路内固定系统 | 国械注准20163131150 |  | 北京市富乐科技开发有限公司 |  | 北京市富乐科技开发有限公司 | 0 | 2023-05-22 18:02 | 挂网 | 2023-01-01 | 2024-01-01 | 2023-05-22 18:02
2305150934440645185 | 国家组织脊柱类耗材带量采购 | C03170108901004092740000366 | 枕颈胸后路内固定系统-枕骨钛板 | （骨板）32×4×1 5孔 | ZJX-b5 | 纯钛 | 枕颈胸后路内固定系统 | 国械注准20163131150 |  | 北京市富乐科技开发有限公司 |  | 北京市富乐科技开发有限公司 | 0 | 2023-05-22 18:02 | 挂网 | 2023-01-01 | 2024-01-01 | 2023-05-22 18:02
2305150934440645186 | 国家组织脊柱类耗材带量采购 | C03170108901004092740000367 | 枕颈胸后路内固定系统-枕骨钛板 | （骨板）32×4.8×1 4孔 | ZJX-b5 | 纯钛 | 枕颈胸后路内固定系统 | 国械注准20163131150 |  | 北京市富乐科技开发有限公司 |  | 北京市富乐科技开发有限公司 | 0 | 2023-05-22 18:02 | 挂网 | 2023-01-01 | 2024-01-01 | 2023-05-22 18:02
2305150934440645187 | 国家组织脊柱类耗材带量采购 | C03170108901004092740000368 | 枕颈胸后路内固定系统-枕骨钛板 | （骨板）36×6×1 5孔 | ZJX-b5 | 纯钛 | 枕颈胸后路内固定系统 | 国械注准20163131150 |  | 北京市富乐科技开发有限公司 |  | 北京市富乐科技开发有限公司 | 0 | 2023-05-22 18:02 | 挂网 | 2023-01-01 | 2024-01-01 | 2023-05-22 18:02
2305150934440645188 | 国家组织脊柱类耗材带量采购 | C03170108901004092740000369 | 枕颈胸后路内固定系统-枕骨钛板 | （骨板）36×4×1 4孔 | ZJX-b5 | 纯钛 | 枕颈胸后路内固定系统 | 国械注准20163131150 |  | 北京市富乐科技开发有限公司 |  | 北京市富乐科技开发有限公司 | 0 | 2023-05-22 18:02 | 挂网 | 2023-01-01 | 2024-01-01 | 2023-05-22 18:02
2305150934440645189 | 国家组织脊柱类耗材带量采购 | C03170108901004092740000370 | 枕颈胸后路内固定系统-枕骨钛板 | （骨板）38×6×1 5孔 | ZJX-b5 | 纯钛 | 枕颈胸后路内固定系统 | 国械注准20163131150 |  | 北京市富乐科技开发有限公司 |  | 北京市富乐科技开发有限公司 | 0 | 2023-05-22 18:02 | 挂网 | 2023-01-01 | 2024-01-01 | 2023-05-22 18:02
2305150934440645190 | 国家组织脊柱类耗材带量采购 | C03170108901004092740000371 | 枕颈胸后路内固定系统-枕骨钛板 | （骨板）50×6×1 4孔 | ZJX-b5 | 纯钛 | 枕颈胸后路内固定系统 | 国械注准20163131150 |  | 北京市富乐科技开发有限公司 |  | 北京市富乐科技开发有限公司 | 0 | 2023-05-22 18:02 | 挂网 | 2023-01-01 | 2024-01-01 | 2023-05-22 18:02
2305150934440645191 | 国家组织脊柱类耗材带量采购 | C03170108901004092740000372 | 枕颈胸后路内固定系统-枕骨钛板 | （骨板）100×5×1 20孔 | ZJX-b5 | 纯钛 | 枕颈胸后路内固定系统 | 国械注准20163131150 |  | 北京市富乐科技开发有限公司 |  | 北京市富乐科技开发有限公司 | 0 | 2023-05-22 18:02 | 挂网 | 2023-01-01 | 2024-01-01 | 2023-05-22 18:02
2305150934440645192 | 国家组织脊柱类耗材带量采购 | C03170108901004092740000373 | 枕颈胸后路内固定系统-枕骨钛板 | （骨板）40×4.8×1 4孔 | ZJX-b5 | 纯钛 | 枕颈胸后路内固定系统 | 国械注准20163131150 |  | 北京市富乐科技开发有限公司 |  | 北京市富乐科技开发有限公司 | 0 | 2023-05-22 18:02 | 挂网 | 2023-01-01 | 2024-01-01 | 2023-05-22 18:02
2305150934440645193 | 国家组织脊柱类耗材带量采购 | C03170108901004092740000374 | 枕颈胸后路内固定系统-枕骨钛板 | （骨板）50×4×1 5孔 | ZJX-b5 | 纯钛 | 枕颈胸后路内固定系统 | 国械注准20163131150 |  | 北京市富乐科技开发有限公司 |  | 北京市富乐科技开发有限公司 | 0 | 2023-05-22 18:02 | 挂网 | 2023-01-01 | 2024-01-01 | 2023-05-22 18:02
2305150934440645194 | 国家组织脊柱类耗材带量采购 | C03170108901004092740000375 | 枕颈胸后路内固定系统-枕骨钛板 | （骨板）36×4×1 5孔 | ZJX-b5 | 纯钛 | 枕颈胸后路内固定系统 | 国械注准20163131150 |  | 北京市富乐科技开发有限公司 |  | 北京市富乐科技开发有限公司 | 0 | 2023-05-22 18:02 | 挂网 | 2023-01-01 | 2024-01-01 | 2023-05-22 18:02
2305150934440645195 | 国家组织脊柱类耗材带量采购 | C03170108901004092740000376 | 枕颈胸后路内固定系统-枕骨钛板 | （骨板）20×5×1 5孔 | ZJX-b5 | 纯钛 | 枕颈胸后路内固定系统 | 国械注准20163131150 |  | 北京市富乐科技开发有限公司 |  | 北京市富乐科技开发有限公司 | 0 | 2023-05-22 18:02 | 挂网 | 2023-01-01 | 2024-01-01 | 2023-05-22 18:02
2305150934440645196 | 国家组织脊柱类耗材带量采购 | C03170108901004092740000377 | 枕颈胸后路内固定系统-枕骨钛板 | （骨板）36×6×1 4孔 | ZJX-b5 | 纯钛 | 枕颈胸后路内固定系统 | 国械注准20163131150 |  | 北京市富乐科技开发有限公司 |  | 北京市富乐科技开发有限公司 | 0 | 2023-05-22 18:02 | 挂网 | 2023-01-01 | 2024-01-01 | 2023-05-22 18:02
2305150934440645197 | 国家组织脊柱类耗材带量采购 | C03170108901004092740000378 | 枕颈胸后路内固定系统-枕骨钛板 | （骨板）50×4.8×1 5孔 | ZJX-b5 | 纯钛 | 枕颈胸后路内固定系统 | 国械注准20163131150 |  | 北京市富乐科技开发有限公司 |  | 北京市富乐科技开发有限公司 | 0 | 2023-05-22 18:02 | 挂网 | 2023-01-01 | 2024-01-01 | 2023-05-22 18:02
2305150934440645198 | 国家组织脊柱类耗材带量采购 | C03170108901004092740000379 | 枕颈胸后路内固定系统-枕骨钛板 | （骨板）34×4×1 4孔 | ZJX-b5 | 纯钛 | 枕颈胸后路内固定系统 | 国械注准20163131150 |  | 北京市富乐科技开发有限公司 |  | 北京市富乐科技开发有限公司 | 0 | 2023-05-22 18:02 | 挂网 | 2023-01-01 | 2024-01-01 | 2023-05-22 18:02
2305150934440645199 | 国家组织脊柱类耗材带量采购 | C03170108901004092740000380 | 枕颈胸后路内固定系统-枕骨钛板 | （骨板）32×4×1 4孔 | ZJX-b5 | 纯钛 | 枕颈胸后路内固定系统 | 国械注准20163131150 |  | 北京市富乐科技开发有限公司 |  | 北京市富乐科技开发有限公司 | 0 | 2023-05-22 18:02 | 挂网 | 2023-01-01 | 2024-01-01 | 2023-05-22 18:02
2305150934440645200 | 国家组织脊柱类耗材带量采购 | C03170108901004092740000381 | 枕颈胸后路内固定系统-枕骨钛板 | （骨板）30×6×1 5孔 | ZJX-b5 | 纯钛 | 枕颈胸后路内固定系统 | 国械注准20163131150 |  | 北京市富乐科技开发有限公司 |  | 北京市富乐科技开发有限公司 | 0 | 2023-05-22 18:02 | 挂网 | 2023-01-01 | 2024-01-01 | 2023-05-22 18:02
2305150934440645201 | 国家组织脊柱类耗材带量采购 | C03170108901004092740000382 | 枕颈胸后路内固定系统-枕骨钛板 | （骨板）38×4.8×1 4孔 | ZJX-b5 | 纯钛 | 枕颈胸后路内固定系统 | 国械注准20163131150 |  | 北京市富乐科技开发有限公司 |  | 北京市富乐科技开发有限公司 | 0 | 2023-05-22 18:02 | 挂网 | 2023-01-01 | 2024-01-01 | 2023-05-22 18:02
2305150934440645202 | 国家组织脊柱类耗材带量采购 | C03170108901004092740000383 | 枕颈胸后路内固定系统-枕骨钛板 | （骨板）38×4×1 4孔 | ZJX-b5 | 纯钛 | 枕颈胸后路内固定系统 | 国械注准20163131150 |  | 北京市富乐科技开发有限公司 |  | 北京市富乐科技开发有限公司 | 0 | 2023-05-22 18:02 | 挂网 | 2023-01-01 | 2024-01-01 | 2023-05-22 18:02
2305150934440645203 | 国家组织脊柱类耗材带量采购 | C03170108901004092740000384 | 枕颈胸后路内固定系统-枕骨钛板 | （骨板）30×4×1 4孔 | ZJX-b5 | 纯钛 | 枕颈胸后路内固定系统 | 国械注准20163131150 |  | 北京市富乐科技开发有限公司 |  | 北京市富乐科技开发有限公司 | 0 | 2023-05-22 18:02 | 挂网 | 2023-01-01 | 2024-01-01 | 2023-05-22 18:02
2305150934440645204 | 国家组织脊柱类耗材带量采购 | C03170108901004092740000385 | 枕颈胸后路内固定系统-枕骨钛板 | （骨板）50×5×1 5孔 | ZJX-b5 | 纯钛 | 枕颈胸后路内固定系统 | 国械注准20163131150 |  | 北京市富乐科技开发有限公司 |  | 北京市富乐科技开发有限公司 | 0 | 2023-05-22 18:02 | 挂网 | 2023-01-01 | 2024-01-01 | 2023-05-22 18:02
2305150934440645205 | 国家组织脊柱类耗材带量采购 | C03170108901004092740000386 | 枕颈胸后路内固定系统-枕骨钛板 | （骨板）20×4×1 4孔 | ZJX-b5 | 纯钛 | 枕颈胸后路内固定系统 | 国械注准20163131150 |  | 北京市富乐科技开发有限公司 |  | 北京市富乐科技开发有限公司 | 0 | 2023-05-22 18:02 | 挂网 | 2023-01-01 | 2024-01-01 | 2023-05-22 18:02
2305150934440645206 | 国家组织脊柱类耗材带量采购 | C03170108901004092740000387 | 枕颈胸后路内固定系统-枕骨钛板 | （骨板）36×4.8×1 5孔 | ZJX-b5 | 纯钛 | 枕颈胸后路内固定系统 | 国械注准20163131150 |  | 北京市富乐科技开发有限公司 |  | 北京市富乐科技开发有限公司 | 0 | 2023-05-22 18:02 | 挂网 | 2023-01-01 | 2024-01-01 | 2023-05-22 18:02
2305150934440645207 | 国家组织脊柱类耗材带量采购 | C03170108901004092740000388 | 枕颈胸后路内固定系统-枕骨钛板 | （骨板）30×5×1 5孔 | ZJX-b5 | 纯钛 | 枕颈胸后路内固定系统 | 国械注准20163131150 |  | 北京市富乐科技开发有限公司 |  | 北京市富乐科技开发有限公司 | 0 | 2023-05-22 18:02 | 挂网 | 2023-01-01 | 2024-01-01 | 2023-05-22 18:02
2305150934440645208 | 国家组织脊柱类耗材带量采购 | C03170108901004092740000389 | 枕颈胸后路内固定系统-枕骨钛板 | （骨板）36×5×1 5孔 | ZJX-b5 | 纯钛 | 枕颈胸后路内固定系统 | 国械注准20163131150 |  | 北京市富乐科技开发有限公司 |  | 北京市富乐科技开发有限公司 | 0 | 2023-05-22 18:02 | 挂网 | 2023-01-01 | 2024-01-01 | 2023-05-22 18:02
2305150934440645209 | 国家组织脊柱类耗材带量采购 | C03170108901004092740000390 | 枕颈胸后路内固定系统-枕骨钛板 | （骨板）40×4.8×1 5孔 | ZJX-b5 | 纯钛 | 枕颈胸后路内固定系统 | 国械注准20163131150 |  | 北京市富乐科技开发有限公司 |  | 北京市富乐科技开发有限公司 | 0 | 2023-05-22 18:02 | 挂网 | 2023-01-01 | 2024-01-01 | 2023-05-22 18:02
2305150934440645210 | 国家组织脊柱类耗材带量采购 | C03170108901004092740000391 | 枕颈胸后路内固定系统-枕骨钛板 | （骨板）38×5×1 5孔 | ZJX-b5 | 纯钛 | 枕颈胸后路内固定系统 | 国械注准20163131150 |  | 北京市富乐科技开发有限公司 |  | 北京市富乐科技开发有限公司 | 0 | 2023-05-22 18:02 | 挂网 | 2023-01-01 | 2024-01-01 | 2023-05-22 18:02
2305150934440645211 | 国家组织脊柱类耗材带量采购 | C03170108901004092740000392 | 枕颈胸后路内固定系统-枕骨钛板 | （骨板）30×6×1 4孔 | ZJX-b5 | 纯钛 | 枕颈胸后路内固定系统 | 国械注准20163131150 |  | 北京市富乐科技开发有限公司 |  | 北京市富乐科技开发有限公司 | 0 | 2023-05-22 18:02 | 挂网 | 2023-01-01 | 2024-01-01 | 2023-05-22 18:02
2305150934440645212 | 国家组织脊柱类耗材带量采购 | C03170108901004092740000393 | 枕颈胸后路内固定系统-枕骨钛板 | （骨板）38×4.8×1 5孔 | ZJX-b5 | 纯钛 | 枕颈胸后路内固定系统 | 国械注准20163131150 |  | 北京市富乐科技开发有限公司 |  | 北京市富乐科技开发有限公司 | 0 | 2023-05-22 18:02 | 挂网 | 2023-01-01 | 2024-01-01 | 2023-05-22 18:02
2305150934440645213 | 国家组织脊柱类耗材带量采购 | C03170108901004092740000394 | 枕颈胸后路内固定系统-枕骨钛板 | （骨板）34×6×1 4孔 | ZJX-b5 | 纯钛 | 枕颈胸后路内固定系统 | 国械注准20163131150 |  | 北京市富乐科技开发有限公司 |  | 北京市富乐科技开发有限公司 | 0 | 2023-05-22 18:02 | 挂网 | 2023-01-01 | 2024-01-01 | 2023-05-22 18:02
2305150934440645214 | 国家组织脊柱类耗材带量采购 | C03170108901004092740000395 | 枕颈胸后路内固定系统-枕骨钛板 | （骨板）20×4.8×1 4孔 | ZJX-b5 | 纯钛 | 枕颈胸后路内固定系统 | 国械注准20163131150 |  | 北京市富乐科技开发有限公司 |  | 北京市富乐科技开发有限公司 | 0 | 2023-05-22 18:02 | 挂网 | 2023-01-01 | 2024-01-01 | 2023-05-22 18:02
2305150934440645215 | 国家组织脊柱类耗材带量采购 | C03170108901004092740000396 | 枕颈胸后路内固定系统-枕骨钛板 | （骨板）50×5×1 4孔 | ZJX-b5 | 纯钛 | 枕颈胸后路内固定系统 | 国械注准20163131150 |  | 北京市富乐科技开发有限公司 |  | 北京市富乐科技开发有限公司 | 0 | 2023-05-22 18:02 | 挂网 | 2023-01-01 | 2024-01-01 | 2023-05-22 18:02
2305150934440645216 | 国家组织脊柱类耗材带量采购 | C03170108901004092740000397 | 枕颈胸后路内固定系统-枕骨钛板 | （骨板）32×4.8×1 5孔 | ZJX-b5 | 纯钛 | 枕颈胸后路内固定系统 | 国械注准20163131150 |  | 北京市富乐科技开发有限公司 |  | 北京市富乐科技开发有限公司 | 0 | 2023-05-22 18:02 | 挂网 | 2023-01-01 | 2024-01-01 | 2023-05-22 18:02
2305150934440645217 | 国家组织脊柱类耗材带量采购 | C03170108901004092740000398 | 枕颈胸后路内固定系统-枕骨钛板 | （骨板）36×5×1 4孔 | ZJX-b5 | 纯钛 | 枕颈胸后路内固定系统 | 国械注准20163131150 |  | 北京市富乐科技开发有限公司 |  | 北京市富乐科技开发有限公司 | 0 | 2023-05-22 18:02 | 挂网 | 2023-01-01 | 2024-01-01 | 2023-05-22 18:02
2305150934440645223 | 国家组织脊柱类耗材带量采购 | C03170108901004092740000404 | 枕颈胸后路内固定系统-枕骨钛板 | （骨板）27×4.5×1 4孔 | ZJX-b4 | 纯钛 | 枕颈胸后路内固定系统 | 国械注准20163131150 |  | 北京市富乐科技开发有限公司 |  | 北京市富乐科技开发有限公司 | 0 | 2023-05-22 18:02 | 挂网 | 2023-01-01 | 2024-01-01 | 2023-05-22 18:02
2305150934440645224 | 国家组织脊柱类耗材带量采购 | C03170108901004092740000405 | 枕颈胸后路内固定系统-枕骨钛板 | （骨板）27×5×1 4孔 | ZJX-b4 | 纯钛 | 枕颈胸后路内固定系统 | 国械注准20163131150 |  | 北京市富乐科技开发有限公司 |  | 北京市富乐科技开发有限公司 | 0 | 2023-05-22 18:02 | 挂网 | 2023-01-01 | 2024-01-01 | 2023-05-22 18:02
2305150934440645225 | 国家组织脊柱类耗材带量采购 | C03170108901004092740000406 | 枕颈胸后路内固定系统-枕骨钛板 | （骨板）29×4.5×1 4孔 | ZJX-b4 | 纯钛 | 枕颈胸后路内固定系统 | 国械注准20163131150 |  | 北京市富乐科技开发有限公司 |  | 北京市富乐科技开发有限公司 | 0 | 2023-05-22 18:02 | 挂网 | 2023-01-01 | 2024-01-01 | 2023-05-22 18:02
2305150934440645230 | 国家组织脊柱类耗材带量采购 | C03170108901004092740000411 | 枕颈胸后路内固定系统-枕骨钛板 | （骨板）24×5×1 4孔 | ZJX-b5 | 纯钛 | 枕颈胸后路内固定系统 | 国械注准20163131150 |  | 北京市富乐科技开发有限公司 |  | 北京市富乐科技开发有限公司 | 0 | 2023-05-22 18:02 | 挂网 | 2023-01-01 | 2024-01-01 | 2023-05-22 18:02
2305150934440645231 | 国家组织脊柱类耗材带量采购 | C03170108901004092740000412 | 枕颈胸后路内固定系统-枕骨钛板 | （骨板）28×5×1 4孔 | ZJX-b5 | 纯钛 | 枕颈胸后路内固定系统 | 国械注准20163131150 |  | 北京市富乐科技开发有限公司 |  | 北京市富乐科技开发有限公司 | 0 | 2023-05-22 18:02 | 挂网 | 2023-01-01 | 2024-01-01 | 2023-05-22 18:02
2305150934440645232 | 国家组织脊柱类耗材带量采购 | C03170108901004092740000413 | 枕颈胸后路内固定系统-枕骨钛板 | （骨板）26×5×1 4孔 | ZJX-b5 | 纯钛 | 枕颈胸后路内固定系统 | 国械注准20163131150 |  | 北京市富乐科技开发有限公司 |  | 北京市富乐科技开发有限公司 | 0 | 2023-05-22 18:02 | 挂网 | 2023-01-01 | 2024-01-01 | 2023-05-22 18:02
2305150934440645233 | 国家组织脊柱类耗材带量采购 | C03170108901004092740000414 | 枕颈胸后路内固定系统-枕骨钛板 | （骨板）22×5×1 4孔 | ZJX-b5 | 纯钛 | 枕颈胸后路内固定系统 | 国械注准20163131150 |  | 北京市富乐科技开发有限公司 |  | 北京市富乐科技开发有限公司 | 0 | 2023-05-22 18:02 | 挂网 | 2023-01-01 | 2024-01-01 | 2023-05-22 18:02
2305150934440646899 | 国家组织脊柱类耗材带量采购 | C03210508900004063880000029 | 脊柱内固定器 钉棒系统-可调连接块 | 大 | V型(RSS V型) | 不区分 | 脊柱内固定器 钉棒系统 | 国械注准20173130719 |  | 上海三友医疗器械股份有限公司 |  | 上海三友医疗器械股份有限公司 | 0 | 2023-05-22 18:02 | 挂网 | 2023-01-01 | 2024-01-01 | 2023-05-22 18:02
2305150934440646900 | 国家组织脊柱类耗材带量采购 | C03210508900004063880000030 | 脊柱内固定器 钉棒系统-可调连接块 | 小 | V型(RSS V型)-2 | 不区分 | 脊柱内固定器 钉棒系统 | 国械注准20173130719 |  | 上海三友医疗器械股份有限公司 |  | 上海三友医疗器械股份有限公司 | 0 | 2023-05-22 18:02 | 挂网 | 2023-01-01 | 2024-01-01 | 2023-05-22 18:02
2305150934440646901 | 国家组织脊柱类耗材带量采购 | C03210508900004063880000031 | 脊柱内固定器 钉棒系统-可调连接块 | 小 | V型(RSS VI型)-2 | 不区分 | 脊柱内固定器 钉棒系统 | 国械注准20173130719 |  | 上海三友医疗器械股份有限公司 |  | 上海三友医疗器械股份有限公司 | 0 | 2023-05-22 18:02 | 挂网 | 2023-01-01 | 2024-01-01 | 2023-05-22 18:02
2305150934440646902 | 国家组织脊柱类耗材带量采购 | C03210508900004063880000032 | 脊柱内固定器 钉棒系统-可调连接块 | 小 | V型(RSS V型) | 不区分 |  | 国械注准20173130719 |  | 上海三友医疗器械股份有限公司 |  | 上海三友医疗器械股份有限公司 | 0 | 2023-05-22 18:02 | 挂网 | 2023-01-01 | 2024-01-01 | 2023-05-22 18:02
2305150934440651375 | 国家组织脊柱类耗材带量采购 | C03240608900002042540000021 | 脊柱内固定系统-垫片 | 垫片 | 9330002 | 不区分 | 脊柱内固定系统VANTAGE Anterior Fixation System | 国械注进20163134848 |  | 美敦力（上海）管理有限公司 |  | 美敦力（上海）管理有限公司 | 0 | 2023-05-22 18:02 | 挂网 | 2023-01-01 | 2024-01-01 | 2023-05-22 18:02
2305150934440651376 | 国家组织脊柱类耗材带量采购 | C03240608900002042540000022 | 脊柱内固定系统-垫片 | 垫片 | 9330001 | 不区分 | 脊柱内固定系统VANTAGE Anterior Fixation System | 国械注进20163134848 |  | 美敦力（上海）管理有限公司 |  | 美敦力（上海）管理有限公司 | 0 | 2023-05-22 18:02 | 挂网 | 2023-01-01 | 2024-01-01 | 2023-05-22 18:02
2305150934440654081 | 国家组织脊柱类耗材带量采购 | C03290809901000063880000002 | 椎体融合器-椎体成型钛网 | 29x90x2.5° | TM1Z01 | 纯钛 | 椎体融合器 | 国械注准20223130673 |  | 上海三友医疗器械股份有限公司 |  | 上海三友医疗器械股份有限公司 | 0 | 2023-05-22 18:02 | 挂网 | 2023-01-01 | 2024-01-01 | 2023-05-22 18:02
2305150934440654082 | 国家组织脊柱类耗材带量采购 | C03290809901000063880000003 | 椎体融合器-椎体成型钛网 | 29x15x2.5° | TM1Z01 | 纯钛 | 椎体融合器 | 国械注准20223130673 |  | 上海三友医疗器械股份有限公司 |  | 上海三友医疗器械股份有限公司 | 0 | 2023-05-22 18:02 | 挂网 | 2023-01-01 | 2024-01-01 | 2023-05-22 18:02
2305150934440654083 | 国家组织脊柱类耗材带量采购 | C03290809901000063880000006 | 椎体融合器-椎体成型钛网 | 29x120x2.5° | TM1Z01 | 纯钛 | 椎体融合器 | 国械注准20223130673 |  | 上海三友医疗器械股份有限公司 |  | 上海三友医疗器械股份有限公司 | 0 | 2023-05-22 18:02 | 挂网 | 2023-01-01 | 2024-01-01 | 2023-05-22 18:02
2305150934440654084 | 国家组织脊柱类耗材带量采购 | C03290809901000063880000007 | 椎体融合器-椎体成型钛网 | 16x90x2.5° | TM1Z01 | 纯钛 | 椎体融合器 | 国械注准20223130673 |  | 上海三友医疗器械股份有限公司 |  | 上海三友医疗器械股份有限公司 | 0 | 2023-05-22 18:02 | 挂网 | 2023-01-01 | 2024-01-01 | 2023-05-22 18:02
2305150934440654085 | 国家组织脊柱类耗材带量采购 | C03290809901000063880000009 | 椎体融合器-椎体成型钛网 | 29x27x2.5° | TM1Z01 | 纯钛 | 椎体融合器 | 国械注准20223130673 |  | 上海三友医疗器械股份有限公司 |  | 上海三友医疗器械股份有限公司 | 0 | 2023-05-22 18:02 | 挂网 | 2023-01-01 | 2024-01-01 | 2023-05-22 18:02
2305150934440654086 | 国家组织脊柱类耗材带量采购 | C03290809901000063880000012 | 椎体融合器-椎体成型钛网 | 29x14x2.5° | TM1Z01 | 纯钛 | 椎体融合器 | 国械注准20223130673 |  | 上海三友医疗器械股份有限公司 |  | 上海三友医疗器械股份有限公司 | 0 | 2023-05-22 18:02 | 挂网 | 2023-01-01 | 2024-01-01 | 2023-05-22 18:02
2305150934440654087 | 国家组织脊柱类耗材带量采购 | C03290809901000063880000013 | 椎体融合器-椎体成型钛网 | 22x120x2.5° | TM1Z01 | 纯钛 | 椎体融合器 | 国械注准20223130673 |  | 上海三友医疗器械股份有限公司 |  | 上海三友医疗器械股份有限公司 | 0 | 2023-05-22 18:02 | 挂网 | 2023-01-01 | 2024-01-01 | 2023-05-22 18:02
2305150934440654088 | 国家组织脊柱类耗材带量采购 | C03290809901000063880000017 | 椎体融合器-椎体成型钛网 | 33x19x2.5° | TM1Z01 | 纯钛 | 椎体融合器 | 国械注准20223130673 |  | 上海三友医疗器械股份有限公司 |  | 上海三友医疗器械股份有限公司 | 0 | 2023-05-22 18:02 | 挂网 | 2023-01-01 | 2024-01-01 | 2023-05-22 18:02
2305150934440654089 | 国家组织脊柱类耗材带量采购 | C03290809901000063880000018 | 椎体融合器-椎体成型钛网 | 22x15x2.5° | TM1Z01 | 纯钛 | 椎体融合器 | 国械注准20223130673 |  | 上海三友医疗器械股份有限公司 |  | 上海三友医疗器械股份有限公司 | 0 | 2023-05-22 18:02 | 挂网 | 2023-01-01 | 2024-01-01 | 2023-05-22 18:02
2305150934440654090 | 国家组织脊柱类耗材带量采购 | C03290809901000063880000019 | 椎体融合器-椎体成型钛网 | 19x14x2.5° | TM1Z01 | 纯钛 | 椎体融合器 | 国械注准20223130673 |  | 上海三友医疗器械股份有限公司 |  | 上海三友医疗器械股份有限公司 | 0 | 2023-05-22 18:02 | 挂网 | 2023-01-01 | 2024-01-01 | 2023-05-22 18:02
2305150934440654091 | 国家组织脊柱类耗材带量采购 | C03290809901000063880000020 | 椎体融合器-椎体成型钛网 | 19x25x2.5° | TM1Z01 | 纯钛 | 椎体融合器 | 国械注准20223130673 |  | 上海三友医疗器械股份有限公司 |  | 上海三友医疗器械股份有限公司 | 0 | 2023-05-22 18:02 | 挂网 | 2023-01-01 | 2024-01-01 | 2023-05-22 18:02
2305150934440654092 | 国家组织脊柱类耗材带量采购 | C03290809901000063880000022 | 椎体融合器-椎体成型钛网 | 16x27x2.5° | TM1Z01 | 纯钛 | 椎体融合器 | 国械注准20223130673 |  | 上海三友医疗器械股份有限公司 |  | 上海三友医疗器械股份有限公司 | 0 | 2023-05-22 18:02 | 挂网 | 2023-01-01 | 2024-01-01 | 2023-05-22 18:02
2305150934440654093 | 国家组织脊柱类耗材带量采购 | C03290809901000063880000023 | 椎体融合器-椎体成型钛网 | 33x120x2.5° | TM1Z01 | 纯钛 | 椎体融合器 | 国械注准20223130673 |  | 上海三友医疗器械股份有限公司 |  | 上海三友医疗器械股份有限公司 | 0 | 2023-05-22 18:02 | 挂网 | 2023-01-01 | 2024-01-01 | 2023-05-22 18:02
2305150934440654094 | 国家组织脊柱类耗材带量采购 | C03290809901000063880000024 | 椎体融合器-椎体成型钛网 | 16x15x2.5° | TM1Z01 | 纯钛 | 椎体融合器 | 国械注准20223130673 |  | 上海三友医疗器械股份有限公司 |  | 上海三友医疗器械股份有限公司 | 0 | 2023-05-22 18:02 | 挂网 | 2023-01-01 | 2024-01-01 | 2023-05-22 18:02
2305150934440654095 | 国家组织脊柱类耗材带量采购 | C03290809901000063880000025 | 椎体融合器-椎体成型钛网 | 19x13x2.5° | TM1Z01 | 纯钛 | 椎体融合器 | 国械注准20223130673 |  | 上海三友医疗器械股份有限公司 |  | 上海三友医疗器械股份有限公司 | 0 | 2023-05-22 18:02 | 挂网 | 2023-01-01 | 2024-01-01 | 2023-05-22 18:02
2305150934440654096 | 国家组织脊柱类耗材带量采购 | C03290809901000063880000026 | 椎体融合器-椎体成型钛网 | 33x27x2.5° | TM1Z01 | 纯钛 | 椎体融合器 | 国械注准20223130673 |  | 上海三友医疗器械股份有限公司 |  | 上海三友医疗器械股份有限公司 | 0 | 2023-05-22 18:02 | 挂网 | 2023-01-01 | 2024-01-01 | 2023-05-22 18:02
2305150934440654097 | 国家组织脊柱类耗材带量采购 | C03290809901000063880000027 | 椎体融合器-椎体成型钛网 | 25x13x2.5° | TM1Z01 | 纯钛 | 椎体融合器 | 国械注准20223130673 |  | 上海三友医疗器械股份有限公司 |  | 上海三友医疗器械股份有限公司 | 0 | 2023-05-22 18:02 | 挂网 | 2023-01-01 | 2024-01-01 | 2023-05-22 18:02
2305150934440654098 | 国家组织脊柱类耗材带量采购 | C03290809901000063880000028 | 椎体融合器-椎体成型钛网 | 22x14x2.5° | TM1Z01 | 纯钛 | 椎体融合器 | 国械注准20223130673 |  | 上海三友医疗器械股份有限公司 |  | 上海三友医疗器械股份有限公司 | 0 | 2023-05-22 18:02 | 挂网 | 2023-01-01 | 2024-01-01 | 2023-05-22 18:02
2305150934440654099 | 国家组织脊柱类耗材带量采购 | C03290809901000063880000029 | 椎体融合器-椎体成型钛网 | 29x19x2.5° | TM1Z01 | 纯钛 | 椎体融合器 | 国械注准20223130673 |  | 上海三友医疗器械股份有限公司 |  | 上海三友医疗器械股份有限公司 | 0 | 2023-05-22 18:02 | 挂网 | 2023-01-01 | 2024-01-01 | 2023-05-22 18:02
2305150934440654100 | 国家组织脊柱类耗材带量采购 | C03290809901000063880000030 | 椎体融合器-椎体成型钛网 | 25x90x2.5° | TM1Z01 | 纯钛 | 椎体融合器 | 国械注准20223130673 |  | 上海三友医疗器械股份有限公司 |  | 上海三友医疗器械股份有限公司 | 0 | 2023-05-22 18:02 | 挂网 | 2023-01-01 | 2024-01-01 | 2023-05-22 18:02
2305150934440654101 | 国家组织脊柱类耗材带量采购 | C03290809901000063880000031 | 椎体融合器-椎体成型钛网 | 29x17x2.5° | TM1Z01 | 纯钛 | 椎体融合器 | 国械注准20223130673 |  | 上海三友医疗器械股份有限公司 |  | 上海三友医疗器械股份有限公司 | 0 | 2023-05-22 18:02 | 挂网 | 2023-01-01 | 2024-01-01 | 2023-05-22 18:02
2305150934440654102 | 国家组织脊柱类耗材带量采购 | C03290809901000063880000033 | 椎体融合器-椎体成型钛网 | 22x21x2.5° | TM1Z01 | 纯钛 | 椎体融合器 | 国械注准20223130673 |  | 上海三友医疗器械股份有限公司 |  | 上海三友医疗器械股份有限公司 | 0 | 2023-05-22 18:02 | 挂网 | 2023-01-01 | 2024-01-01 | 2023-05-22 18:02
2305150934440654103 | 国家组织脊柱类耗材带量采购 | C03290809901000063880000034 | 椎体融合器-椎体成型钛网 | 22x25x2.5° | TM1Z01 | 纯钛 | 椎体融合器 | 国械注准20223130673 |  | 上海三友医疗器械股份有限公司 |  | 上海三友医疗器械股份有限公司 | 0 | 2023-05-22 18:02 | 挂网 | 2023-01-01 | 2024-01-01 | 2023-05-22 18:02
2305150934440654104 | 国家组织脊柱类耗材带量采购 | C03290809901000063880000037 | 椎体融合器-椎体成型钛网 | 33x23x2.5° | TM1Z01 | 纯钛 | 椎体融合器 | 国械注准20223130673 |  | 上海三友医疗器械股份有限公司 |  | 上海三友医疗器械股份有限公司 | 0 | 2023-05-22 18:02 | 挂网 | 2023-01-01 | 2024-01-01 | 2023-05-22 18:02
2305150934440654105 | 国家组织脊柱类耗材带量采购 | C03290809901000063880000038 | 椎体融合器-椎体成型钛网 | 16x19x2.5° | TM1Z01 | 纯钛 | 椎体融合器 | 国械注准20223130673 |  | 上海三友医疗器械股份有限公司 |  | 上海三友医疗器械股份有限公司 | 0 | 2023-05-22 18:02 | 挂网 | 2023-01-01 | 2024-01-01 | 2023-05-22 18:02
2305150934440654106 | 国家组织脊柱类耗材带量采购 | C03290809901000063880000039 | 椎体融合器-椎体成型钛网 | 29x25x2.5° | TM1Z01 | 纯钛 | 椎体融合器 | 国械注准20223130673 |  | 上海三友医疗器械股份有限公司 |  | 上海三友医疗器械股份有限公司 | 0 | 2023-05-22 18:02 | 挂网 | 2023-01-01 | 2024-01-01 | 2023-05-22 18:02
2305150934440654107 | 国家组织脊柱类耗材带量采购 | C03290809901000063880000041 | 椎体融合器-椎体成型钛网 | 25x23x2.5° | TM1Z01 | 纯钛 | 椎体融合器 | 国械注准20223130673 |  | 上海三友医疗器械股份有限公司 |  | 上海三友医疗器械股份有限公司 | 0 | 2023-05-22 18:02 | 挂网 | 2023-01-01 | 2024-01-01 | 2023-05-22 18:02
2305150934440654108 | 国家组织脊柱类耗材带量采购 | C03290809901000063880000043 | 椎体融合器-椎体成型钛网 | 25x15x2.5° | TM1Z01 | 纯钛 | 椎体融合器 | 国械注准20223130673 |  | 上海三友医疗器械股份有限公司 |  | 上海三友医疗器械股份有限公司 | 0 | 2023-05-22 18:02 | 挂网 | 2023-01-01 | 2024-01-01 | 2023-05-22 18:02
2305150934440654109 | 国家组织脊柱类耗材带量采购 | C03290809901000063880000044 | 椎体融合器-椎体成型钛网 | 25x14x2.5° | TM1Z01 | 纯钛 | 椎体融合器 | 国械注准20223130673 |  | 上海三友医疗器械股份有限公司 |  | 上海三友医疗器械股份有限公司 | 0 | 2023-05-22 18:02 | 挂网 | 2023-01-01 | 2024-01-01 | 2023-05-22 18:02
2305150934440654110 | 国家组织脊柱类耗材带量采购 | C03290809901000063880000045 | 椎体融合器-椎体成型钛网 | 16x35x2.5° | TM1Z01 | 纯钛 | 椎体融合器 | 国械注准20223130673 |  | 上海三友医疗器械股份有限公司 |  | 上海三友医疗器械股份有限公司 | 0 | 2023-05-22 18:02 | 挂网 | 2023-01-01 | 2024-01-01 | 2023-05-22 18:02
2305150934440654111 | 国家组织脊柱类耗材带量采购 | C03290809901000063880000047 | 椎体融合器-椎体成型钛网 | 22x17x2.5° | TM1Z01 | 纯钛 | 椎体融合器 | 国械注准20223130673 |  | 上海三友医疗器械股份有限公司 |  | 上海三友医疗器械股份有限公司 | 0 | 2023-05-22 18:02 | 挂网 | 2023-01-01 | 2024-01-01 | 2023-05-22 18:02
2305150934440654112 | 国家组织脊柱类耗材带量采购 | C03290809901000063880000048 | 椎体融合器-椎体成型钛网 | 22x23x2.5° | TM1Z01 | 纯钛 | 椎体融合器 | 国械注准20223130673 |  | 上海三友医疗器械股份有限公司 |  | 上海三友医疗器械股份有限公司 | 0 | 2023-05-22 18:02 | 挂网 | 2023-01-01 | 2024-01-01 | 2023-05-22 18:02
2305150934440654113 | 国家组织脊柱类耗材带量采购 | C03290809901000063880000049 | 椎体融合器-椎体成型钛网 | 19x19x2.5° | TM1Z01 | 纯钛 | 椎体融合器 | 国械注准20223130673 |  | 上海三友医疗器械股份有限公司 |  | 上海三友医疗器械股份有限公司 | 0 | 2023-05-22 18:02 | 挂网 | 2023-01-01 | 2024-01-01 | 2023-05-22 18:02
2305150934440654114 | 国家组织脊柱类耗材带量采购 | C03290809901000063880000050 | 椎体融合器-椎体成型钛网 | 33x17x2.5° | TM1Z01 | 纯钛 | 椎体融合器 | 国械注准20223130673 |  | 上海三友医疗器械股份有限公司 |  | 上海三友医疗器械股份有限公司 | 0 | 2023-05-22 18:02 | 挂网 | 2023-01-01 | 2024-01-01 | 2023-05-22 18:02
2305150934440654115 | 国家组织脊柱类耗材带量采购 | C03290809901000063880000052 | 椎体融合器-椎体成型钛网 | 33x25x2.5° | TM1Z01 | 纯钛 | 椎体融合器 | 国械注准20223130673 |  | 上海三友医疗器械股份有限公司 |  | 上海三友医疗器械股份有限公司 | 0 | 2023-05-22 18:02 | 挂网 | 2023-01-01 | 2024-01-01 | 2023-05-22 18:02
2305150934440654116 | 国家组织脊柱类耗材带量采购 | C03290809901000063880000053 | 椎体融合器-椎体成型钛网 | 16x25x2.5° | TM1Z01 | 纯钛 | 椎体融合器 | 国械注准20223130673 |  | 上海三友医疗器械股份有限公司 |  | 上海三友医疗器械股份有限公司 | 0 | 2023-05-22 18:02 | 挂网 | 2023-01-01 | 2024-01-01 | 2023-05-22 18:02
2305150934440654117 | 国家组织脊柱类耗材带量采购 | C03290809901000063880000056 | 椎体融合器-椎体成型钛网 | 33x90x2.5° | TM1Z01 | 纯钛 | 椎体融合器 | 国械注准20223130673 |  | 上海三友医疗器械股份有限公司 |  | 上海三友医疗器械股份有限公司 | 0 | 2023-05-22 18:02 | 挂网 | 2023-01-01 | 2024-01-01 | 2023-05-22 18:02
2305150934440654118 | 国家组织脊柱类耗材带量采购 | C03290809901000063880000057 | 椎体融合器-椎体成型钛网 | 22x90x2.5° | TM1Z01 | 纯钛 | 椎体融合器 | 国械注准20223130673 |  | 上海三友医疗器械股份有限公司 |  | 上海三友医疗器械股份有限公司 | 0 | 2023-05-22 18:02 | 挂网 | 2023-01-01 | 2024-01-01 | 2023-05-22 18:02
2305150934440654119 | 国家组织脊柱类耗材带量采购 | C03290809901000063880000060 | 椎体融合器-椎体成型钛网 | 29x23x2.5° | TM1Z01 | 纯钛 | 椎体融合器 | 国械注准20223130673 |  | 上海三友医疗器械股份有限公司 |  | 上海三友医疗器械股份有限公司 | 0 | 2023-05-22 18:02 | 挂网 | 2023-01-01 | 2024-01-01 | 2023-05-22 18:02
2305150934440654120 | 国家组织脊柱类耗材带量采购 | C03290809901000063880000061 | 椎体融合器-椎体成型钛网 | 25x17x2.5° | TM1Z01 | 纯钛 | 椎体融合器 | 国械注准20223130673 |  | 上海三友医疗器械股份有限公司 |  | 上海三友医疗器械股份有限公司 | 0 | 2023-05-22 18:02 | 挂网 | 2023-01-01 | 2024-01-01 | 2023-05-22 18:02
2305150934440654121 | 国家组织脊柱类耗材带量采购 | C03290809901000063880000062 | 椎体融合器-椎体成型钛网 | 33x35x2.5° | TM1Z01 | 纯钛 | 椎体融合器 | 国械注准20223130673 |  | 上海三友医疗器械股份有限公司 |  | 上海三友医疗器械股份有限公司 | 0 | 2023-05-22 18:02 | 挂网 | 2023-01-01 | 2024-01-01 | 2023-05-22 18:02
2305150934440654122 | 国家组织脊柱类耗材带量采购 | C03290809901000063880000065 | 椎体融合器-椎体成型钛网 | 19x35x2.5° | TM1Z01 | 纯钛 | 椎体融合器 | 国械注准20223130673 |  | 上海三友医疗器械股份有限公司 |  | 上海三友医疗器械股份有限公司 | 0 | 2023-05-22 18:02 | 挂网 | 2023-01-01 | 2024-01-01 | 2023-05-22 18:02
2305150934440654123 | 国家组织脊柱类耗材带量采购 | C03290809901000063880000066 | 椎体融合器-椎体成型钛网 | 16x14x2.5° | TM1Z01 | 纯钛 | 椎体融合器 | 国械注准20223130673 |  | 上海三友医疗器械股份有限公司 |  | 上海三友医疗器械股份有限公司 | 0 | 2023-05-22 18:02 | 挂网 | 2023-01-01 | 2024-01-01 | 2023-05-22 18:02
2305150934440654124 | 国家组织脊柱类耗材带量采购 | C03290809901000063880000067 | 椎体融合器-椎体成型钛网 | 16x21x2.5° | TM1Z01 | 纯钛 | 椎体融合器 | 国械注准20223130673 |  | 上海三友医疗器械股份有限公司 |  | 上海三友医疗器械股份有限公司 | 0 | 2023-05-22 18:02 | 挂网 | 2023-01-01 | 2024-01-01 | 2023-05-22 18:02
2305150934440654125 | 国家组织脊柱类耗材带量采购 | C03290809901000063880000069 | 椎体融合器-椎体成型钛网 | 33x13x2.5° | TM1Z01 | 纯钛 | 椎体融合器 | 国械注准20223130673 |  | 上海三友医疗器械股份有限公司 |  | 上海三友医疗器械股份有限公司 | 0 | 2023-05-22 18:02 | 挂网 | 2023-01-01 | 2024-01-01 | 2023-05-22 18:02
2305150934440654126 | 国家组织脊柱类耗材带量采购 | C03290809901000063880000070 | 椎体融合器-椎体成型钛网 | 22x27x2.5° | TM1Z01 | 纯钛 | 椎体融合器 | 国械注准20223130673 |  | 上海三友医疗器械股份有限公司 |  | 上海三友医疗器械股份有限公司 | 0 | 2023-05-22 18:02 | 挂网 | 2023-01-01 | 2024-01-01 | 2023-05-22 18:02
2305150934440654127 | 国家组织脊柱类耗材带量采购 | C03290809901000063880000071 | 椎体融合器-椎体成型钛网 | 16x120x2.5° | TM1Z01 | 纯钛 | 椎体融合器 | 国械注准20223130673 |  | 上海三友医疗器械股份有限公司 |  | 上海三友医疗器械股份有限公司 | 0 | 2023-05-22 18:02 | 挂网 | 2023-01-01 | 2024-01-01 | 2023-05-22 18:02
2305150934440654128 | 国家组织脊柱类耗材带量采购 | C03290809901000063880000072 | 椎体融合器-椎体成型钛网 | 19x27x2.5° | TM1Z01 | 纯钛 | 椎体融合器 | 国械注准20223130673 |  | 上海三友医疗器械股份有限公司 |  | 上海三友医疗器械股份有限公司 | 0 | 2023-05-22 18:02 | 挂网 | 2023-01-01 | 2024-01-01 | 2023-05-22 18:02
2305150934440654129 | 国家组织脊柱类耗材带量采购 | C03290809901000063880000074 | 椎体融合器-椎体成型钛网 | 22x35x2.5° | TM1Z01 | 纯钛 | 椎体融合器 | 国械注准20223130673 |  | 上海三友医疗器械股份有限公司 |  | 上海三友医疗器械股份有限公司 | 0 | 2023-05-22 18:02 | 挂网 | 2023-01-01 | 2024-01-01 | 2023-05-22 18:02
2305150934440654130 | 国家组织脊柱类耗材带量采购 | C03290809901000063880000075 | 椎体融合器-椎体成型钛网 | 33x15x2.5° | TM1Z01 | 纯钛 | 椎体融合器 | 国械注准20223130673 |  | 上海三友医疗器械股份有限公司 |  | 上海三友医疗器械股份有限公司 | 0 | 2023-05-22 18:02 | 挂网 | 2023-01-01 | 2024-01-01 | 2023-05-22 18:02
2305150934440654131 | 国家组织脊柱类耗材带量采购 | C03290809901000063880000076 | 椎体融合器-椎体成型钛网 | 19x15x2.5° | TM1Z01 | 纯钛 | 椎体融合器 | 国械注准20223130673 |  | 上海三友医疗器械股份有限公司 |  | 上海三友医疗器械股份有限公司 | 0 | 2023-05-22 18:02 | 挂网 | 2023-01-01 | 2024-01-01 | 2023-05-22 18:02
2305150934440654132 | 国家组织脊柱类耗材带量采购 | C03290809901000063880000079 | 椎体融合器-椎体成型钛网 | 33x14x2.5° | TM1Z01 | 纯钛 | 椎体融合器 | 国械注准20223130673 |  | 上海三友医疗器械股份有限公司 |  | 上海三友医疗器械股份有限公司 | 0 | 2023-05-22 18:02 | 挂网 | 2023-01-01 | 2024-01-01 | 2023-05-22 18:02
2305150934440654133 | 国家组织脊柱类耗材带量采购 | C03290809901000063880000080 | 椎体融合器-椎体成型钛网 | 25x19x2.5° | TM1Z01 | 纯钛 | 椎体融合器 | 国械注准20223130673 |  | 上海三友医疗器械股份有限公司 |  | 上海三友医疗器械股份有限公司 | 0 | 2023-05-22 18:02 | 挂网 | 2023-01-01 | 2024-01-01 | 2023-05-22 18:02
2305150934440654134 | 国家组织脊柱类耗材带量采购 | C03290809901000063880000081 | 椎体融合器-椎体成型钛网 | 25x27x2.5° | TM1Z01 | 纯钛 | 椎体融合器 | 国械注准20223130673 |  | 上海三友医疗器械股份有限公司 |  | 上海三友医疗器械股份有限公司 | 0 | 2023-05-22 18:02 | 挂网 | 2023-01-01 | 2024-01-01 | 2023-05-22 18:02
2305150934440654135 | 国家组织脊柱类耗材带量采购 | C03290809901000063880000082 | 椎体融合器-椎体成型钛网 | 25x120x2.5° | TM1Z01 | 纯钛 | 椎体融合器 | 国械注准20223130673 |  | 上海三友医疗器械股份有限公司 |  | 上海三友医疗器械股份有限公司 | 0 | 2023-05-22 18:02 | 挂网 | 2023-01-01 | 2024-01-01 | 2023-05-22 18:02
2305150934440654136 | 国家组织脊柱类耗材带量采购 | C03290809901000063880000085 | 椎体融合器-椎体成型钛网 | 25x25x2.5° | TM1Z01 | 纯钛 | 椎体融合器 | 国械注准20223130673 |  | 上海三友医疗器械股份有限公司 |  | 上海三友医疗器械股份有限公司 | 0 | 2023-05-22 18:02 | 挂网 | 2023-01-01 | 2024-01-01 | 2023-05-22 18:02
2305150934440654137 | 国家组织脊柱类耗材带量采购 | C03290809901000063880000087 | 椎体融合器-椎体成型钛网 | 19x23x2.5° | TM1Z01 | 纯钛 | 椎体融合器 | 国械注准20223130673 |  | 上海三友医疗器械股份有限公司 |  | 上海三友医疗器械股份有限公司 | 0 | 2023-05-22 18:02 | 挂网 | 2023-01-01 | 2024-01-01 | 2023-05-22 18:02
2305150934440654138 | 国家组织脊柱类耗材带量采购 | C03290809901000063880000088 | 椎体融合器-椎体成型钛网 | 29x13x2.5° | TM1Z01 | 纯钛 | 椎体融合器 | 国械注准20223130673 |  | 上海三友医疗器械股份有限公司 |  | 上海三友医疗器械股份有限公司 | 0 | 2023-05-22 18:02 | 挂网 | 2023-01-01 | 2024-01-01 | 2023-05-22 18:02
2305150934440654139 | 国家组织脊柱类耗材带量采购 | C03290809901000063880000089 | 椎体融合器-椎体成型钛网 | 25x35x2.5° | TM1Z01 | 纯钛 | 椎体融合器 | 国械注准20223130673 |  | 上海三友医疗器械股份有限公司 |  | 上海三友医疗器械股份有限公司 | 0 | 2023-05-22 18:02 | 挂网 | 2023-01-01 | 2024-01-01 | 2023-05-22 18:02
2305150934440654140 | 国家组织脊柱类耗材带量采购 | C03290809901000063880000090 | 椎体融合器-椎体成型钛网 | 25x21x2.5° | TM1Z01 | 纯钛 | 椎体融合器 | 国械注准20223130673 |  | 上海三友医疗器械股份有限公司 |  | 上海三友医疗器械股份有限公司 | 0 | 2023-05-22 18:02 | 挂网 | 2023-01-01 | 2024-01-01 | 2023-05-22 18:02
2305150934440654141 | 国家组织脊柱类耗材带量采购 | C03290809901000063880000091 | 椎体融合器-椎体成型钛网 | 22x13x2.5° | TM1Z01 | 纯钛 | 椎体融合器 | 国械注准20223130673 |  | 上海三友医疗器械股份有限公司 |  | 上海三友医疗器械股份有限公司 | 0 | 2023-05-22 18:02 | 挂网 | 2023-01-01 | 2024-01-01 | 2023-05-22 18:02
2305150934440654142 | 国家组织脊柱类耗材带量采购 | C03290809901000063880000092 | 椎体融合器-椎体成型钛网 | 29x35x2.5° | TM1Z01 | 纯钛 | 椎体融合器 | 国械注准20223130673 |  | 上海三友医疗器械股份有限公司 |  | 上海三友医疗器械股份有限公司 | 0 | 2023-05-22 18:02 | 挂网 | 2023-01-01 | 2024-01-01 | 2023-05-22 18:02
2305150934440654143 | 国家组织脊柱类耗材带量采购 | C03290809901000063880000093 | 椎体融合器-椎体成型钛网 | 16x23x2.5° | TM1Z01 | 纯钛 | 椎体融合器 | 国械注准20223130673 |  | 上海三友医疗器械股份有限公司 |  | 上海三友医疗器械股份有限公司 | 0 | 2023-05-22 18:02 | 挂网 | 2023-01-01 | 2024-01-01 | 2023-05-22 18:02
2305150934440654144 | 国家组织脊柱类耗材带量采购 | C03290809901000063880000094 | 椎体融合器-椎体成型钛网 | 33x21x2.5° | TM1Z01 | 纯钛 | 椎体融合器 | 国械注准20223130673 |  | 上海三友医疗器械股份有限公司 |  | 上海三友医疗器械股份有限公司 | 0 | 2023-05-22 18:02 | 挂网 | 2023-01-01 | 2024-01-01 | 2023-05-22 18:02
2305150934440654145 | 国家组织脊柱类耗材带量采购 | C03290809901000063880000097 | 椎体融合器-椎体成型钛网 | 22x19x2.5° | TM1Z01 | 纯钛 | 椎体融合器 | 国械注准20223130673 |  | 上海三友医疗器械股份有限公司 |  | 上海三友医疗器械股份有限公司 | 0 | 2023-05-22 18:02 | 挂网 | 2023-01-01 | 2024-01-01 | 2023-05-22 18:02
2305150934440654146 | 国家组织脊柱类耗材带量采购 | C03290809901000063880000098 | 椎体融合器-椎体成型钛网 | 19x90x2.5° | TM1Z01 | 纯钛 | 椎体融合器 | 国械注准20223130673 |  | 上海三友医疗器械股份有限公司 |  | 上海三友医疗器械股份有限公司 | 0 | 2023-05-22 18:02 | 挂网 | 2023-01-01 | 2024-01-01 | 2023-05-22 18:02
2305150934440654147 | 国家组织脊柱类耗材带量采购 | C03290809901000063880000102 | 椎体融合器-椎体成型钛网 | 16x13x2.5° | TM1Z01 | 纯钛 | 椎体融合器 | 国械注准20223130673 |  | 上海三友医疗器械股份有限公司 |  | 上海三友医疗器械股份有限公司 | 0 | 2023-05-22 18:02 | 挂网 | 2023-01-01 | 2024-01-01 | 2023-05-22 18:02
2305150934440654148 | 国家组织脊柱类耗材带量采购 | C03290809901000063880000105 | 椎体融合器-椎体成型钛网 | 19x120x2.5° | TM1Z01 | 纯钛 | 椎体融合器 | 国械注准20223130673 |  | 上海三友医疗器械股份有限公司 |  | 上海三友医疗器械股份有限公司 | 0 | 2023-05-22 18:02 | 挂网 | 2023-01-01 | 2024-01-01 | 2023-05-22 18:02
2305150934440654149 | 国家组织脊柱类耗材带量采购 | C03290809901000063880000107 | 椎体融合器-椎体成型钛网 | 29x21x2.5° | TM1Z01 | 纯钛 | 椎体融合器 | 国械注准20223130673 |  | 上海三友医疗器械股份有限公司 |  | 上海三友医疗器械股份有限公司 | 0 | 2023-05-22 18:02 | 挂网 | 2023-01-01 | 2024-01-01 | 2023-05-22 18:02
2305150934440654150 | 国家组织脊柱类耗材带量采购 | C03290809901000063880000109 | 椎体融合器-椎体成型钛网 | 16x17x2.5° | TM1Z01 | 纯钛 | 椎体融合器 | 国械注准20223130673 |  | 上海三友医疗器械股份有限公司 |  | 上海三友医疗器械股份有限公司 | 0 | 2023-05-22 18:02 | 挂网 | 2023-01-01 | 2024-01-01 | 2023-05-22 18:02
2305150934440654151 | 国家组织脊柱类耗材带量采购 | C03290809901000063880000110 | 椎体融合器-椎体成型钛网 | 19x21x2.5° | TM1Z01 | 纯钛 | 椎体融合器 | 国械注准20223130673 |  | 上海三友医疗器械股份有限公司 |  | 上海三友医疗器械股份有限公司 | 0 | 2023-05-22 18:02 | 挂网 | 2023-01-01 | 2024-01-01 | 2023-05-22 18:02
2305150934440654152 | 国家组织脊柱类耗材带量采购 | C03290809901000063880000112 | 椎体融合器-椎体成型钛网 | 19x17x2.5° | TM1Z01 | 纯钛 | 椎体融合器 | 国械注准20223130673 |  | 上海三友医疗器械股份有限公司 |  | 上海三友医疗器械股份有限公司 | 0 | 2023-05-22 18:02 | 挂网 | 2023-01-01 | 2024-01-01 | 2023-05-22 18:02
2305150934440655633 | 国家组织脊柱类耗材带量采购 | C03170308900002042540000001 | 脊柱内固定系统-连接头 | 螺钉连接头 | 6901000 | 不区分 | 脊柱内固定系统VERTEX Reconstruction System | 国械注进20173130615 |  | 美敦力（上海）管理有限公司 |  | 美敦力（上海）管理有限公司 | 0 | 2023-05-22 18:02 | 挂网 | 2023-01-01 | 2024-01-01 | 2023-05-22 18:02
2305150934440659544 | 国家组织脊柱类耗材带量采购 | C03210308901002023650000026 | 脊柱后路钉棒固定系统-连接棒 | 3.2×110mm | 98002110 | 钛合金 | 脊柱后路钉棒固定系统 | 国械注进20163131900 |  | 烟台索娜盟托医疗器械有限公司 |  | 烟台索娜盟托医疗器械有限公司 | 0 | 2023-05-22 18:02 | 挂网 | 2023-01-01 | 2024-01-01 | 2023-05-22 18:02
2305150934440659545 | 国家组织脊柱类耗材带量采购 | C03210308901002023650000027 | 脊柱后路钉棒固定系统-连接棒 | 3.2×120mm | 98002120 | 钛合金 | 脊柱后路钉棒固定系统 | 国械注进20163131900 |  | 烟台索娜盟托医疗器械有限公司 |  | 烟台索娜盟托医疗器械有限公司 | 0 | 2023-05-22 18:02 | 挂网 | 2023-01-01 | 2024-01-01 | 2023-05-22 18:02
2305150934440659546 | 国家组织脊柱类耗材带量采购 | C03210308901002023650000028 | 脊柱后路钉棒固定系统-连接棒 | 3.2×130mm | 98002130 | 钛合金 | 脊柱后路钉棒固定系统 | 国械注进20163131900 |  | 烟台索娜盟托医疗器械有限公司 |  | 烟台索娜盟托医疗器械有限公司 | 0 | 2023-05-22 18:02 | 挂网 | 2023-01-01 | 2024-01-01 | 2023-05-22 18:02
2305150934440659651 | 国家组织脊柱类耗材带量采购 | C03200508900002005250000021 | 颈椎前路固定系统-锁片 | （锁片）2.5/5.5 | IIIC | 不区分 | 颈椎前路固定系统 | 国械注准20173131036 |  | 北京市春立正达医疗器械股份有限公司 |  | 北京市春立正达医疗器械股份有限公司 | 0 | 2023-05-22 18:02 | 挂网 | 2023-01-01 | 2024-01-01 | 2023-05-22 18:02
2305150934440659652 | 国家组织脊柱类耗材带量采购 | C03200508900002005250000022 | 颈椎前路固定系统-锁片 | （锁片）12.0/4 | IIIC | 不区分 | 颈椎前路固定系统 | 国械注准20173131036 |  | 北京市春立正达医疗器械股份有限公司 |  | 北京市春立正达医疗器械股份有限公司 | 0 | 2023-05-22 18:02 | 挂网 | 2023-01-01 | 2024-01-01 | 2023-05-22 18:02
2305150934440659653 | 国家组织脊柱类耗材带量采购 | C03200508900002005250000023 | 颈椎前路固定系统-锁片 | （锁片）6.5/5.5 | IIIC | 不区分 | 颈椎前路固定系统 | 国械注准20173131036 |  | 北京市春立正达医疗器械股份有限公司 |  | 北京市春立正达医疗器械股份有限公司 | 0 | 2023-05-22 18:02 | 挂网 | 2023-01-01 | 2024-01-01 | 2023-05-22 18:02
2305150934440659654 | 国家组织脊柱类耗材带量采购 | C03200508900002005250000024 | 颈椎前路固定系统-锁片 | （锁片）5.5/8 | IIIC | 不区分 | 颈椎前路固定系统 | 国械注准20173131036 |  | 北京市春立正达医疗器械股份有限公司 |  | 北京市春立正达医疗器械股份有限公司 | 0 | 2023-05-22 18:02 | 挂网 | 2023-01-01 | 2024-01-01 | 2023-05-22 18:02
2305150934440659655 | 国家组织脊柱类耗材带量采购 | C03200508900002005250000025 | 颈椎前路固定系统-锁片 | （锁片）6.0/6 | IIIC | 不区分 | 颈椎前路固定系统 | 国械注准20173131036 |  | 北京市春立正达医疗器械股份有限公司 |  | 北京市春立正达医疗器械股份有限公司 | 0 | 2023-05-22 18:02 | 挂网 | 2023-01-01 | 2024-01-01 | 2023-05-22 18:02
2305150934440659656 | 国家组织脊柱类耗材带量采购 | C03200508900002005250000026 | 颈椎前路固定系统-锁片 | （锁片）12.0/5.5 | IIIC | 不区分 | 颈椎前路固定系统 | 国械注准20173131036 |  | 北京市春立正达医疗器械股份有限公司 |  | 北京市春立正达医疗器械股份有限公司 | 0 | 2023-05-22 18:02 | 挂网 | 2023-01-01 | 2024-01-01 | 2023-05-22 18:02
2305150934440659657 | 国家组织脊柱类耗材带量采购 | C03200508900002005250000027 | 颈椎前路固定系统-锁片 | （锁片）3.0/5.5 | IIIC | 不区分 | 颈椎前路固定系统 | 国械注准20173131036 |  | 北京市春立正达医疗器械股份有限公司 |  | 北京市春立正达医疗器械股份有限公司 | 0 | 2023-05-22 18:02 | 挂网 | 2023-01-01 | 2024-01-01 | 2023-05-22 18:02
2305150934440659658 | 国家组织脊柱类耗材带量采购 | C03200508900002005250000028 | 颈椎前路固定系统-锁片 | （锁片）9.0/7 | IIIC | 不区分 | 颈椎前路固定系统 | 国械注准20173131036 |  | 北京市春立正达医疗器械股份有限公司 |  | 北京市春立正达医疗器械股份有限公司 | 0 | 2023-05-22 18:02 | 挂网 | 2023-01-01 | 2024-01-01 | 2023-05-22 18:02
2305150934440659659 | 国家组织脊柱类耗材带量采购 | C03200508900002005250000029 | 颈椎前路固定系统-锁片 | （锁片）8.5/3 | IIIC | 不区分 | 颈椎前路固定系统 | 国械注准20173131036 |  | 北京市春立正达医疗器械股份有限公司 |  | 北京市春立正达医疗器械股份有限公司 | 0 | 2023-05-22 18:02 | 挂网 | 2023-01-01 | 2024-01-01 | 2023-05-22 18:02
2305150934440659660 | 国家组织脊柱类耗材带量采购 | C03200508900002005250000030 | 颈椎前路固定系统-锁片 | （锁片）10.0/10.5 | IIIC | 不区分 | 颈椎前路固定系统 | 国械注准20173131036 |  | 北京市春立正达医疗器械股份有限公司 |  | 北京市春立正达医疗器械股份有限公司 | 0 | 2023-05-22 18:02 | 挂网 | 2023-01-01 | 2024-01-01 | 2023-05-22 18:02
2305150934440659661 | 国家组织脊柱类耗材带量采购 | C03200508900002005250000031 | 颈椎前路固定系统-锁片 | （锁片）8.5/4 | IIIC | 不区分 | 颈椎前路固定系统 | 国械注准20173131036 |  | 北京市春立正达医疗器械股份有限公司 |  | 北京市春立正达医疗器械股份有限公司 | 0 | 2023-05-22 18:02 | 挂网 | 2023-01-01 | 2024-01-01 | 2023-05-22 18:02
2305150934440659662 | 国家组织脊柱类耗材带量采购 | C03200508900002005250000032 | 颈椎前路固定系统-锁片 | （锁片）11.5/9 | IIIC | 不区分 | 颈椎前路固定系统 | 国械注准20173131036 |  | 北京市春立正达医疗器械股份有限公司 |  | 北京市春立正达医疗器械股份有限公司 | 0 | 2023-05-22 18:02 | 挂网 | 2023-01-01 | 2024-01-01 | 2023-05-22 18:02
2305150934440659663 | 国家组织脊柱类耗材带量采购 | C03200508900002005250000033 | 颈椎前路固定系统-锁片 | （锁片）11.0/9.5 | IIIC | 不区分 | 颈椎前路固定系统 | 国械注准20173131036 |  | 北京市春立正达医疗器械股份有限公司 |  | 北京市春立正达医疗器械股份有限公司 | 0 | 2023-05-22 18:02 | 挂网 | 2023-01-01 | 2024-01-01 | 2023-05-22 18:02
2305150934440659664 | 国家组织脊柱类耗材带量采购 | C03200508900002005250000034 | 颈椎前路固定系统-锁片 | （锁片）9.5/3 | IIIC | 不区分 | 颈椎前路固定系统 | 国械注准20173131036 |  | 北京市春立正达医疗器械股份有限公司 |  | 北京市春立正达医疗器械股份有限公司 | 0 | 2023-05-22 18:02 | 挂网 | 2023-01-01 | 2024-01-01 | 2023-05-22 18:02
2305150934440659665 | 国家组织脊柱类耗材带量采购 | C03200508900002005250000035 | 颈椎前路固定系统-锁片 | （锁片）9.0/3.5 | IIIC | 不区分 | 颈椎前路固定系统 | 国械注准20173131036 |  | 北京市春立正达医疗器械股份有限公司 |  | 北京市春立正达医疗器械股份有限公司 | 0 | 2023-05-22 18:02 | 挂网 | 2023-01-01 | 2024-01-01 | 2023-05-22 18:02
2305150934440659666 | 国家组织脊柱类耗材带量采购 | C03200508900002005250000036 | 颈椎前路固定系统-锁片 | （锁片）7.5/10.5 | IIIC | 不区分 | 颈椎前路固定系统 | 国械注准20173131036 |  | 北京市春立正达医疗器械股份有限公司 |  | 北京市春立正达医疗器械股份有限公司 | 0 | 2023-05-22 18:02 | 挂网 | 2023-01-01 | 2024-01-01 | 2023-05-22 18:02
2305150934440659667 | 国家组织脊柱类耗材带量采购 | C03200508900002005250000037 | 颈椎前路固定系统-锁片 | （锁片）11.0/4.5 | IIIC | 不区分 | 颈椎前路固定系统 | 国械注准20173131036 |  | 北京市春立正达医疗器械股份有限公司 |  | 北京市春立正达医疗器械股份有限公司 | 0 | 2023-05-22 18:02 | 挂网 | 2023-01-01 | 2024-01-01 | 2023-05-22 18:02
2305150934440659668 | 国家组织脊柱类耗材带量采购 | C03200508900002005250000038 | 颈椎前路固定系统-锁片 | （锁片）10.0/3.5 | IIIC | 不区分 | 颈椎前路固定系统 | 国械注准20173131036 |  | 北京市春立正达医疗器械股份有限公司 |  | 北京市春立正达医疗器械股份有限公司 | 0 | 2023-05-22 18:02 | 挂网 | 2023-01-01 | 2024-01-01 | 2023-05-22 18:02
2305150934440659669 | 国家组织脊柱类耗材带量采购 | C03200508900002005250000039 | 颈椎前路固定系统-锁片 | （锁片）4.0/4 | IIIC | 不区分 | 颈椎前路固定系统 | 国械注准20173131036 |  | 北京市春立正达医疗器械股份有限公司 |  | 北京市春立正达医疗器械股份有限公司 | 0 | 2023-05-22 18:02 | 挂网 | 2023-01-01 | 2024-01-01 | 2023-05-22 18:02
2305150934440659670 | 国家组织脊柱类耗材带量采购 | C03200508900002005250000040 | 颈椎前路固定系统-锁片 | （锁片）10.0/7.5 | IIIC | 不区分 | 颈椎前路固定系统 | 国械注准20173131036 |  | 北京市春立正达医疗器械股份有限公司 |  | 北京市春立正达医疗器械股份有限公司 | 0 | 2023-05-22 18:02 | 挂网 | 2023-01-01 | 2024-01-01 | 2023-05-22 18:02
2305150934440659671 | 国家组织脊柱类耗材带量采购 | C03200508900002005250000041 | 颈椎前路固定系统-锁片 | （锁片）6.0/5 | IIIC | 不区分 | 颈椎前路固定系统 | 国械注准20173131036 |  | 北京市春立正达医疗器械股份有限公司 |  | 北京市春立正达医疗器械股份有限公司 | 0 | 2023-05-22 18:02 | 挂网 | 2023-01-01 | 2024-01-01 | 2023-05-22 18:02
2305150934440659672 | 国家组织脊柱类耗材带量采购 | C03200508900002005250000042 | 颈椎前路固定系统-锁片 | （锁片）7.0/4 | IIIC | 不区分 | 颈椎前路固定系统 | 国械注准20173131036 |  | 北京市春立正达医疗器械股份有限公司 |  | 北京市春立正达医疗器械股份有限公司 | 0 | 2023-05-22 18:02 | 挂网 | 2023-01-01 | 2024-01-01 | 2023-05-22 18:02
2305150934440659673 | 国家组织脊柱类耗材带量采购 | C03200508900002005250000043 | 颈椎前路固定系统-锁片 | （锁片）3.0/5 | IIIC | 不区分 | 颈椎前路固定系统 | 国械注准20173131036 |  | 北京市春立正达医疗器械股份有限公司 |  | 北京市春立正达医疗器械股份有限公司 | 0 | 2023-05-22 18:02 | 挂网 | 2023-01-01 | 2024-01-01 | 2023-05-22 18:02
2305150934440659674 | 国家组织脊柱类耗材带量采购 | C03200508900002005250000044 | 颈椎前路固定系统-锁片 | （锁片）4.5/7.5 | IIIC | 不区分 | 颈椎前路固定系统 | 国械注准20173131036 |  | 北京市春立正达医疗器械股份有限公司 |  | 北京市春立正达医疗器械股份有限公司 | 0 | 2023-05-22 18:02 | 挂网 | 2023-01-01 | 2024-01-01 | 2023-05-22 18:02
2305150934440659675 | 国家组织脊柱类耗材带量采购 | C03200508900002005250000045 | 颈椎前路固定系统-锁片 | （锁片）10.5/8.5 | IIIC | 不区分 | 颈椎前路固定系统 | 国械注准20173131036 |  | 北京市春立正达医疗器械股份有限公司 |  | 北京市春立正达医疗器械股份有限公司 | 0 | 2023-05-22 18:02 | 挂网 | 2023-01-01 | 2024-01-01 | 2023-05-22 18:02
2305150934440659676 | 国家组织脊柱类耗材带量采购 | C03200508900002005250000046 | 颈椎前路固定系统-锁片 | （锁片）12.0/9.5 | IIIC | 不区分 | 颈椎前路固定系统 | 国械注准20173131036 |  | 北京市春立正达医疗器械股份有限公司 |  | 北京市春立正达医疗器械股份有限公司 | 0 | 2023-05-22 18:02 | 挂网 | 2023-01-01 | 2024-01-01 | 2023-05-22 18:02
2305150934440659677 | 国家组织脊柱类耗材带量采购 | C03200508900002005250000047 | 颈椎前路固定系统-锁片 | （锁片）3.0/4.5 | IIIC | 不区分 | 颈椎前路固定系统 | 国械注准20173131036 |  | 北京市春立正达医疗器械股份有限公司 |  | 北京市春立正达医疗器械股份有限公司 | 0 | 2023-05-22 18:02 | 挂网 | 2023-01-01 | 2024-01-01 | 2023-05-22 18:02
2305150934440659678 | 国家组织脊柱类耗材带量采购 | C03200508900002005250000048 | 颈椎前路固定系统-锁片 | （锁片）4.0/7.5 | IIIC | 不区分 | 颈椎前路固定系统 | 国械注准20173131036 |  | 北京市春立正达医疗器械股份有限公司 |  | 北京市春立正达医疗器械股份有限公司 | 0 | 2023-05-22 18:02 | 挂网 | 2023-01-01 | 2024-01-01 | 2023-05-22 18:02
2305150934440659679 | 国家组织脊柱类耗材带量采购 | C03200508900002005250000049 | 颈椎前路固定系统-锁片 | （锁片）10.0/4.5 | IIIC | 不区分 | 颈椎前路固定系统 | 国械注准20173131036 |  | 北京市春立正达医疗器械股份有限公司 |  | 北京市春立正达医疗器械股份有限公司 | 0 | 2023-05-22 18:02 | 挂网 | 2023-01-01 | 2024-01-01 | 2023-05-22 18:02
2305150934440659680 | 国家组织脊柱类耗材带量采购 | C03200508900002005250000050 | 颈椎前路固定系统-锁片 | （锁片）10.5/9.5 | IIIC | 不区分 | 颈椎前路固定系统 | 国械注准20173131036 |  | 北京市春立正达医疗器械股份有限公司 |  | 北京市春立正达医疗器械股份有限公司 | 0 | 2023-05-22 18:02 | 挂网 | 2023-01-01 | 2024-01-01 | 2023-05-22 18:02
2305150934440659681 | 国家组织脊柱类耗材带量采购 | C03200508900002005250000051 | 颈椎前路固定系统-锁片 | （锁片）6.5/10 | IIIC | 不区分 | 颈椎前路固定系统 | 国械注准20173131036 |  | 北京市春立正达医疗器械股份有限公司 |  | 北京市春立正达医疗器械股份有限公司 | 0 | 2023-05-22 18:02 | 挂网 | 2023-01-01 | 2024-01-01 | 2023-05-22 18:02
2305150934440659682 | 国家组织脊柱类耗材带量采购 | C03200508900002005250000052 | 颈椎前路固定系统-锁片 | （锁片）7.0/12 | IIIC | 不区分 | 颈椎前路固定系统 | 国械注准20173131036 |  | 北京市春立正达医疗器械股份有限公司 |  | 北京市春立正达医疗器械股份有限公司 | 0 | 2023-05-22 18:02 | 挂网 | 2023-01-01 | 2024-01-01 | 2023-05-22 18:02
2305150934440659683 | 国家组织脊柱类耗材带量采购 | C03200508900002005250000053 | 颈椎前路固定系统-锁片 | （锁片）6.0/9.5 | IIIC | 不区分 | 颈椎前路固定系统 | 国械注准20173131036 |  | 北京市春立正达医疗器械股份有限公司 |  | 北京市春立正达医疗器械股份有限公司 | 0 | 2023-05-22 18:02 | 挂网 | 2023-01-01 | 2024-01-01 | 2023-05-22 18:02
2305150934440659684 | 国家组织脊柱类耗材带量采购 | C03200508900002005250000054 | 颈椎前路固定系统-锁片 | （锁片）5.0/8.5 | IIIC | 不区分 | 颈椎前路固定系统 | 国械注准20173131036 |  | 北京市春立正达医疗器械股份有限公司 |  | 北京市春立正达医疗器械股份有限公司 | 0 | 2023-05-22 18:02 | 挂网 | 2023-01-01 | 2024-01-01 | 2023-05-22 18:02
2305150934440659685 | 国家组织脊柱类耗材带量采购 | C03200508900002005250000055 | 颈椎前路固定系统-锁片 | （锁片）6.0/11.5 | IIIC | 不区分 | 颈椎前路固定系统 | 国械注准20173131036 |  | 北京市春立正达医疗器械股份有限公司 |  | 北京市春立正达医疗器械股份有限公司 | 0 | 2023-05-22 18:02 | 挂网 | 2023-01-01 | 2024-01-01 | 2023-05-22 18:02
2305150934440659686 | 国家组织脊柱类耗材带量采购 | C03200508900002005250000056 | 颈椎前路固定系统-锁片 | （锁片）9.0/7.5 | IIIC | 不区分 | 颈椎前路固定系统 | 国械注准20173131036 |  | 北京市春立正达医疗器械股份有限公司 |  | 北京市春立正达医疗器械股份有限公司 | 0 | 2023-05-22 18:02 | 挂网 | 2023-01-01 | 2024-01-01 | 2023-05-22 18:02
2305150934440659687 | 国家组织脊柱类耗材带量采购 | C03200508900002005250000057 | 颈椎前路固定系统-锁片 | （锁片）7.0/8.5 | IIIC | 不区分 | 颈椎前路固定系统 | 国械注准20173131036 |  | 北京市春立正达医疗器械股份有限公司 |  | 北京市春立正达医疗器械股份有限公司 | 0 | 2023-05-22 18:02 | 挂网 | 2023-01-01 | 2024-01-01 | 2023-05-22 18:02
2305150934440659688 | 国家组织脊柱类耗材带量采购 | C03200508900002005250000058 | 颈椎前路固定系统-锁片 | （锁片）12.0/5 | IIIC | 不区分 | 颈椎前路固定系统 | 国械注准20173131036 |  | 北京市春立正达医疗器械股份有限公司 |  | 北京市春立正达医疗器械股份有限公司 | 0 | 2023-05-22 18:02 | 挂网 | 2023-01-01 | 2024-01-01 | 2023-05-22 18:02
2305150934440659689 | 国家组织脊柱类耗材带量采购 | C03200508900002005250000059 | 颈椎前路固定系统-锁片 | （锁片）6.5/7 | IIIC | 不区分 | 颈椎前路固定系统 | 国械注准20173131036 |  | 北京市春立正达医疗器械股份有限公司 |  | 北京市春立正达医疗器械股份有限公司 | 0 | 2023-05-22 18:02 | 挂网 | 2023-01-01 | 2024-01-01 | 2023-05-22 18:02
2305150934440659690 | 国家组织脊柱类耗材带量采购 | C03200508900002005250000060 | 颈椎前路固定系统-锁片 | （锁片）7.5/5 | IIIC | 不区分 | 颈椎前路固定系统 | 国械注准20173131036 |  | 北京市春立正达医疗器械股份有限公司 |  | 北京市春立正达医疗器械股份有限公司 | 0 | 2023-05-22 18:02 | 挂网 | 2023-01-01 | 2024-01-01 | 2023-05-22 18:02
2305150934440659691 | 国家组织脊柱类耗材带量采购 | C03200508900002005250000061 | 颈椎前路固定系统-锁片 | （锁片）11.0/7.5 | IIIC | 不区分 | 颈椎前路固定系统 | 国械注准20173131036 |  | 北京市春立正达医疗器械股份有限公司 |  | 北京市春立正达医疗器械股份有限公司 | 0 | 2023-05-22 18:02 | 挂网 | 2023-01-01 | 2024-01-01 | 2023-05-22 18:02
2305150934440659692 | 国家组织脊柱类耗材带量采购 | C03200508900002005250000062 | 颈椎前路固定系统-锁片 | （锁片）6.0/7 | IIIC | 不区分 | 颈椎前路固定系统 | 国械注准20173131036 |  | 北京市春立正达医疗器械股份有限公司 |  | 北京市春立正达医疗器械股份有限公司 | 0 | 2023-05-22 18:02 | 挂网 | 2023-01-01 | 2024-01-01 | 2023-05-22 18:02
2305150934440659693 | 国家组织脊柱类耗材带量采购 | C03200508900002005250000063 | 颈椎前路固定系统-锁片 | （锁片）11.5/11.5 | IIIC | 不区分 | 颈椎前路固定系统 | 国械注准20173131036 |  | 北京市春立正达医疗器械股份有限公司 |  | 北京市春立正达医疗器械股份有限公司 | 0 | 2023-05-22 18:02 | 挂网 | 2023-01-01 | 2024-01-01 | 2023-05-22 18:02
2305150934440659694 | 国家组织脊柱类耗材带量采购 | C03200508900002005250000064 | 颈椎前路固定系统-锁片 | （锁片）5.5/5 | IIIC | 不区分 | 颈椎前路固定系统 | 国械注准20173131036 |  | 北京市春立正达医疗器械股份有限公司 |  | 北京市春立正达医疗器械股份有限公司 | 0 | 2023-05-22 18:02 | 挂网 | 2023-01-01 | 2024-01-01 | 2023-05-22 18:02
2305150934440659695 | 国家组织脊柱类耗材带量采购 | C03200508900002005250000065 | 颈椎前路固定系统-锁片 | （锁片）6.5/11.5 | IIIC | 不区分 | 颈椎前路固定系统 | 国械注准20173131036 |  | 北京市春立正达医疗器械股份有限公司 |  | 北京市春立正达医疗器械股份有限公司 | 0 | 2023-05-22 18:02 | 挂网 | 2023-01-01 | 2024-01-01 | 2023-05-22 18:02
2305150934440659696 | 国家组织脊柱类耗材带量采购 | C03200508900002005250000066 | 颈椎前路固定系统-锁片 | （锁片）5.5/4.5 | IIIC | 不区分 | 颈椎前路固定系统 | 国械注准20173131036 |  | 北京市春立正达医疗器械股份有限公司 |  | 北京市春立正达医疗器械股份有限公司 | 0 | 2023-05-22 18:02 | 挂网 | 2023-01-01 | 2024-01-01 | 2023-05-22 18:02
2305150934440659697 | 国家组织脊柱类耗材带量采购 | C03200508900002005250000067 | 颈椎前路固定系统-锁片 | （锁片）2.5/8.5 | IIIC | 不区分 | 颈椎前路固定系统 | 国械注准20173131036 |  | 北京市春立正达医疗器械股份有限公司 |  | 北京市春立正达医疗器械股份有限公司 | 0 | 2023-05-22 18:02 | 挂网 | 2023-01-01 | 2024-01-01 | 2023-05-22 18:02
2305150934440659698 | 国家组织脊柱类耗材带量采购 | C03200508900002005250000068 | 颈椎前路固定系统-锁片 | （锁片）2.5/12 | IIIC | 不区分 | 颈椎前路固定系统 | 国械注准20173131036 |  | 北京市春立正达医疗器械股份有限公司 |  | 北京市春立正达医疗器械股份有限公司 | 0 | 2023-05-22 18:02 | 挂网 | 2023-01-01 | 2024-01-01 | 2023-05-22 18:02
2305150934440659699 | 国家组织脊柱类耗材带量采购 | C03200508900002005250000069 | 颈椎前路固定系统-锁片 | （锁片）7.0/4.5 | IIIC | 不区分 | 颈椎前路固定系统 | 国械注准20173131036 |  | 北京市春立正达医疗器械股份有限公司 |  | 北京市春立正达医疗器械股份有限公司 | 0 | 2023-05-22 18:02 | 挂网 | 2023-01-01 | 2024-01-01 | 2023-05-22 18:02
2305150934440659700 | 国家组织脊柱类耗材带量采购 | C03200508900002005250000070 | 颈椎前路固定系统-锁片 | （锁片）11.5/4.5 | IIIC | 不区分 | 颈椎前路固定系统 | 国械注准20173131036 |  | 北京市春立正达医疗器械股份有限公司 |  | 北京市春立正达医疗器械股份有限公司 | 0 | 2023-05-22 18:02 | 挂网 | 2023-01-01 | 2024-01-01 | 2023-05-22 18:02
2305150934440659701 | 国家组织脊柱类耗材带量采购 | C03200508900002005250000071 | 颈椎前路固定系统-锁片 | （锁片）4.5/11.5 | IIIC | 不区分 | 颈椎前路固定系统 | 国械注准20173131036 |  | 北京市春立正达医疗器械股份有限公司 |  | 北京市春立正达医疗器械股份有限公司 | 0 | 2023-05-22 18:02 | 挂网 | 2023-01-01 | 2024-01-01 | 2023-05-22 18:02
2305150934440659702 | 国家组织脊柱类耗材带量采购 | C03200508900002005250000072 | 颈椎前路固定系统-锁片 | （锁片）6.5/3.5 | IIIC | 不区分 | 颈椎前路固定系统 | 国械注准20173131036 |  | 北京市春立正达医疗器械股份有限公司 |  | 北京市春立正达医疗器械股份有限公司 | 0 | 2023-05-22 18:02 | 挂网 | 2023-01-01 | 2024-01-01 | 2023-05-22 18:02
2305150934440659703 | 国家组织脊柱类耗材带量采购 | C03200508900002005250000073 | 颈椎前路固定系统-锁片 | （锁片）2.5/7.5 | IIIC | 不区分 | 颈椎前路固定系统 | 国械注准20173131036 |  | 北京市春立正达医疗器械股份有限公司 |  | 北京市春立正达医疗器械股份有限公司 | 0 | 2023-05-22 18:02 | 挂网 | 2023-01-01 | 2024-01-01 | 2023-05-22 18:02
2305150934440659704 | 国家组织脊柱类耗材带量采购 | C03200508900002005250000074 | 颈椎前路固定系统-锁片 | （锁片）8.5/4.5 | IIIC | 不区分 | 颈椎前路固定系统 | 国械注准20173131036 |  | 北京市春立正达医疗器械股份有限公司 |  | 北京市春立正达医疗器械股份有限公司 | 0 | 2023-05-22 18:02 | 挂网 | 2023-01-01 | 2024-01-01 | 2023-05-22 18:02
2305150934440659705 | 国家组织脊柱类耗材带量采购 | C03200508900002005250000075 | 颈椎前路固定系统-锁片 | （锁片）6.5/9.5 | IIIC | 不区分 | 颈椎前路固定系统 | 国械注准20173131036 |  | 北京市春立正达医疗器械股份有限公司 |  | 北京市春立正达医疗器械股份有限公司 | 0 | 2023-05-22 18:02 | 挂网 | 2023-01-01 | 2024-01-01 | 2023-05-22 18:02
2305150934440659706 | 国家组织脊柱类耗材带量采购 | C03200508900002005250000076 | 颈椎前路固定系统-锁片 | （锁片）7.5/11.5 | IIIC | 不区分 | 颈椎前路固定系统 | 国械注准20173131036 |  | 北京市春立正达医疗器械股份有限公司 |  | 北京市春立正达医疗器械股份有限公司 | 0 | 2023-05-22 18:02 | 挂网 | 2023-01-01 | 2024-01-01 | 2023-05-22 18:02
2305150934440659707 | 国家组织脊柱类耗材带量采购 | C03200508900002005250000077 | 颈椎前路固定系统-锁片 | （锁片）6.5/6.5 | IIIC | 不区分 | 颈椎前路固定系统 | 国械注准20173131036 |  | 北京市春立正达医疗器械股份有限公司 |  | 北京市春立正达医疗器械股份有限公司 | 0 | 2023-05-22 18:02 | 挂网 | 2023-01-01 | 2024-01-01 | 2023-05-22 18:02
2305150934440659708 | 国家组织脊柱类耗材带量采购 | C03200508900002005250000078 | 颈椎前路固定系统-锁片 | （锁片）6.0/3 | IIIC | 不区分 | 颈椎前路固定系统 | 国械注准20173131036 |  | 北京市春立正达医疗器械股份有限公司 |  | 北京市春立正达医疗器械股份有限公司 | 0 | 2023-05-22 18:02 | 挂网 | 2023-01-01 | 2024-01-01 | 2023-05-22 18:02
2305150934440659709 | 国家组织脊柱类耗材带量采购 | C03200508900002005250000079 | 颈椎前路固定系统-锁片 | （锁片）12.0/4.5 | IIIC | 不区分 | 颈椎前路固定系统 | 国械注准20173131036 |  | 北京市春立正达医疗器械股份有限公司 |  | 北京市春立正达医疗器械股份有限公司 | 0 | 2023-05-22 18:02 | 挂网 | 2023-01-01 | 2024-01-01 | 2023-05-22 18:02
2305150934440659710 | 国家组织脊柱类耗材带量采购 | C03200508900002005250000080 | 颈椎前路固定系统-锁片 | （锁片）9.5/9.5 | IIIC | 不区分 | 颈椎前路固定系统 | 国械注准20173131036 |  | 北京市春立正达医疗器械股份有限公司 |  | 北京市春立正达医疗器械股份有限公司 | 0 | 2023-05-22 18:02 | 挂网 | 2023-01-01 | 2024-01-01 | 2023-05-22 18:02
2305150934440659711 | 国家组织脊柱类耗材带量采购 | C03200508900002005250000081 | 颈椎前路固定系统-锁片 | （锁片）12.0/12 | IIIC | 不区分 | 颈椎前路固定系统 | 国械注准20173131036 |  | 北京市春立正达医疗器械股份有限公司 |  | 北京市春立正达医疗器械股份有限公司 | 0 | 2023-05-22 18:02 | 挂网 | 2023-01-01 | 2024-01-01 | 2023-05-22 18:02
2305150934440659712 | 国家组织脊柱类耗材带量采购 | C03200508900002005250000082 | 颈椎前路固定系统-锁片 | （锁片）5.0/9 | IIIC | 不区分 | 颈椎前路固定系统 | 国械注准20173131036 |  | 北京市春立正达医疗器械股份有限公司 |  | 北京市春立正达医疗器械股份有限公司 | 0 | 2023-05-22 18:02 | 挂网 | 2023-01-01 | 2024-01-01 | 2023-05-22 18:02
2305150934440659713 | 国家组织脊柱类耗材带量采购 | C03200508900002005250000083 | 颈椎前路固定系统-锁片 | （锁片）8.5/10 | IIIC | 不区分 | 颈椎前路固定系统 | 国械注准20173131036 |  | 北京市春立正达医疗器械股份有限公司 |  | 北京市春立正达医疗器械股份有限公司 | 0 | 2023-05-22 18:02 | 挂网 | 2023-01-01 | 2024-01-01 | 2023-05-22 18:02
2305150934440659714 | 国家组织脊柱类耗材带量采购 | C03200508900002005250000084 | 颈椎前路固定系统-锁片 | （锁片）6.0/4 | IIIC | 不区分 | 颈椎前路固定系统 | 国械注准20173131036 |  | 北京市春立正达医疗器械股份有限公司 |  | 北京市春立正达医疗器械股份有限公司 | 0 | 2023-05-22 18:02 | 挂网 | 2023-01-01 | 2024-01-01 | 2023-05-22 18:02
2305150934440659715 | 国家组织脊柱类耗材带量采购 | C03200508900002005250000085 | 颈椎前路固定系统-锁片 | （锁片）5.0/6 | IIIC | 不区分 | 颈椎前路固定系统 | 国械注准20173131036 |  | 北京市春立正达医疗器械股份有限公司 |  | 北京市春立正达医疗器械股份有限公司 | 0 | 2023-05-22 18:02 | 挂网 | 2023-01-01 | 2024-01-01 | 2023-05-22 18:02
2305150934440659716 | 国家组织脊柱类耗材带量采购 | C03200508900002005250000086 | 颈椎前路固定系统-锁片 | （锁片）12.0/3.5 | IIIC | 不区分 | 颈椎前路固定系统 | 国械注准20173131036 |  | 北京市春立正达医疗器械股份有限公司 |  | 北京市春立正达医疗器械股份有限公司 | 0 | 2023-05-22 18:02 | 挂网 | 2023-01-01 | 2024-01-01 | 2023-05-22 18:02
2305150934440659717 | 国家组织脊柱类耗材带量采购 | C03200508900002005250000087 | 颈椎前路固定系统-锁片 | （锁片）8.5/6 | IIIC | 不区分 | 颈椎前路固定系统 | 国械注准20173131036 |  | 北京市春立正达医疗器械股份有限公司 |  | 北京市春立正达医疗器械股份有限公司 | 0 | 2023-05-22 18:02 | 挂网 | 2023-01-01 | 2024-01-01 | 2023-05-22 18:02
2305150934440659718 | 国家组织脊柱类耗材带量采购 | C03200508900002005250000088 | 颈椎前路固定系统-锁片 | （锁片）3.0/9.5 | IIIC | 不区分 | 颈椎前路固定系统 | 国械注准20173131036 |  | 北京市春立正达医疗器械股份有限公司 |  | 北京市春立正达医疗器械股份有限公司 | 0 | 2023-05-22 18:02 | 挂网 | 2023-01-01 | 2024-01-01 | 2023-05-22 18:02
2305150934440659719 | 国家组织脊柱类耗材带量采购 | C03200508900002005250000089 | 颈椎前路固定系统-锁片 | （锁片）10.0/5 | IIIC | 不区分 | 颈椎前路固定系统 | 国械注准20173131036 |  | 北京市春立正达医疗器械股份有限公司 |  | 北京市春立正达医疗器械股份有限公司 | 0 | 2023-05-22 18:02 | 挂网 | 2023-01-01 | 2024-01-01 | 2023-05-22 18:02
2305150934440659720 | 国家组织脊柱类耗材带量采购 | C03200508900002005250000090 | 颈椎前路固定系统-锁片 | （锁片）7.0/11 | IIIC | 不区分 | 颈椎前路固定系统 | 国械注准20173131036 |  | 北京市春立正达医疗器械股份有限公司 |  | 北京市春立正达医疗器械股份有限公司 | 0 | 2023-05-22 18:02 | 挂网 | 2023-01-01 | 2024-01-01 | 2023-05-22 18:02
2305150934440659721 | 国家组织脊柱类耗材带量采购 | C03200508900002005250000091 | 颈椎前路固定系统-锁片 | （锁片）11.5/7.5 | IIIC | 不区分 | 颈椎前路固定系统 | 国械注准20173131036 |  | 北京市春立正达医疗器械股份有限公司 |  | 北京市春立正达医疗器械股份有限公司 | 0 | 2023-05-22 18:02 | 挂网 | 2023-01-01 | 2024-01-01 | 2023-05-22 18:02
2305150934440659722 | 国家组织脊柱类耗材带量采购 | C03200508900002005250000092 | 颈椎前路固定系统-锁片 | （锁片）7.5/3 | IIIC | 不区分 | 颈椎前路固定系统 | 国械注准20173131036 |  | 北京市春立正达医疗器械股份有限公司 |  | 北京市春立正达医疗器械股份有限公司 | 0 | 2023-05-22 18:02 | 挂网 | 2023-01-01 | 2024-01-01 | 2023-05-22 18:02
2305150934440659723 | 国家组织脊柱类耗材带量采购 | C03200508900002005250000093 | 颈椎前路固定系统-锁片 | （锁片）5.5/9 | IIIC | 不区分 | 颈椎前路固定系统 | 国械注准20173131036 |  | 北京市春立正达医疗器械股份有限公司 |  | 北京市春立正达医疗器械股份有限公司 | 0 | 2023-05-22 18:02 | 挂网 | 2023-01-01 | 2024-01-01 | 2023-05-22 18:02
2305150934440659724 | 国家组织脊柱类耗材带量采购 | C03200508900002005250000094 | 颈椎前路固定系统-锁片 | （锁片）8.0/4 | IIIC | 不区分 | 颈椎前路固定系统 | 国械注准20173131036 |  | 北京市春立正达医疗器械股份有限公司 |  | 北京市春立正达医疗器械股份有限公司 | 0 | 2023-05-22 18:02 | 挂网 | 2023-01-01 | 2024-01-01 | 2023-05-22 18:02
2305150934440659725 | 国家组织脊柱类耗材带量采购 | C03200508900002005250000095 | 颈椎前路固定系统-锁片 | （锁片）3.5/4 | IIIC | 不区分 | 颈椎前路固定系统 | 国械注准20173131036 |  | 北京市春立正达医疗器械股份有限公司 |  | 北京市春立正达医疗器械股份有限公司 | 0 | 2023-05-22 18:02 | 挂网 | 2023-01-01 | 2024-01-01 | 2023-05-22 18:02
2305150934440659726 | 国家组织脊柱类耗材带量采购 | C03200508900002005250000096 | 颈椎前路固定系统-锁片 | （锁片）11.0/11.5 | IIIC | 不区分 | 颈椎前路固定系统 | 国械注准20173131036 |  | 北京市春立正达医疗器械股份有限公司 |  | 北京市春立正达医疗器械股份有限公司 | 0 | 2023-05-22 18:02 | 挂网 | 2023-01-01 | 2024-01-01 | 2023-05-22 18:02
2305150934440659727 | 国家组织脊柱类耗材带量采购 | C03200508900002005250000097 | 颈椎前路固定系统-锁片 | （锁片）11.5/12 | IIIC | 不区分 | 颈椎前路固定系统 | 国械注准20173131036 |  | 北京市春立正达医疗器械股份有限公司 |  | 北京市春立正达医疗器械股份有限公司 | 0 | 2023-05-22 18:02 | 挂网 | 2023-01-01 | 2024-01-01 | 2023-05-22 18:02
2305150934440659728 | 国家组织脊柱类耗材带量采购 | C03200508900002005250000098 | 颈椎前路固定系统-锁片 | （锁片）5.0/7.5 | IIIC | 不区分 | 颈椎前路固定系统 | 国械注准20173131036 |  | 北京市春立正达医疗器械股份有限公司 |  | 北京市春立正达医疗器械股份有限公司 | 0 | 2023-05-22 18:02 | 挂网 | 2023-01-01 | 2024-01-01 | 2023-05-22 18:02
2305150934440659729 | 国家组织脊柱类耗材带量采购 | C03200508900002005250000099 | 颈椎前路固定系统-锁片 | （锁片）4.5/6.5 | IIIC | 不区分 | 颈椎前路固定系统 | 国械注准20173131036 |  | 北京市春立正达医疗器械股份有限公司 |  | 北京市春立正达医疗器械股份有限公司 | 0 | 2023-05-22 18:02 | 挂网 | 2023-01-01 | 2024-01-01 | 2023-05-22 18:02
2305150934440659730 | 国家组织脊柱类耗材带量采购 | C03200508900002005250000100 | 颈椎前路固定系统-锁片 | （锁片）3.5/6 | IIIC | 不区分 | 颈椎前路固定系统 | 国械注准20173131036 |  | 北京市春立正达医疗器械股份有限公司 |  | 北京市春立正达医疗器械股份有限公司 | 0 | 2023-05-22 18:02 | 挂网 | 2023-01-01 | 2024-01-01 | 2023-05-22 18:02
2305150934440659731 | 国家组织脊柱类耗材带量采购 | C03200508900002005250000101 | 颈椎前路固定系统-锁片 | （锁片）8.0/7.5 | IIIC | 不区分 | 颈椎前路固定系统 | 国械注准20173131036 |  | 北京市春立正达医疗器械股份有限公司 |  | 北京市春立正达医疗器械股份有限公司 | 0 | 2023-05-22 18:02 | 挂网 | 2023-01-01 | 2024-01-01 | 2023-05-22 18:02
2305150934440659732 | 国家组织脊柱类耗材带量采购 | C03200508900002005250000102 | 颈椎前路固定系统-锁片 | （锁片）10.5/5.5 | IIIC | 不区分 | 颈椎前路固定系统 | 国械注准20173131036 |  | 北京市春立正达医疗器械股份有限公司 |  | 北京市春立正达医疗器械股份有限公司 | 0 | 2023-05-22 18:02 | 挂网 | 2023-01-01 | 2024-01-01 | 2023-05-22 18:02
2305150934440659733 | 国家组织脊柱类耗材带量采购 | C03200508900002005250000103 | 颈椎前路固定系统-锁片 | （锁片）11.0/5.5 | IIIC | 不区分 | 颈椎前路固定系统 | 国械注准20173131036 |  | 北京市春立正达医疗器械股份有限公司 |  | 北京市春立正达医疗器械股份有限公司 | 0 | 2023-05-22 18:02 | 挂网 | 2023-01-01 | 2024-01-01 | 2023-05-22 18:02
2305150934440659734 | 国家组织脊柱类耗材带量采购 | C03200508900002005250000104 | 颈椎前路固定系统-锁片 | （锁片）7.0/9 | IIIC | 不区分 | 颈椎前路固定系统 | 国械注准20173131036 |  | 北京市春立正达医疗器械股份有限公司 |  | 北京市春立正达医疗器械股份有限公司 | 0 | 2023-05-22 18:02 | 挂网 | 2023-01-01 | 2024-01-01 | 2023-05-22 18:02
2305150934440659735 | 国家组织脊柱类耗材带量采购 | C03200508900002005250000105 | 颈椎前路固定系统-锁片 | （锁片）5.5/11.5 | IIIC | 不区分 | 颈椎前路固定系统 | 国械注准20173131036 |  | 北京市春立正达医疗器械股份有限公司 |  | 北京市春立正达医疗器械股份有限公司 | 0 | 2023-05-22 18:02 | 挂网 | 2023-01-01 | 2024-01-01 | 2023-05-22 18:02
2305150934440659736 | 国家组织脊柱类耗材带量采购 | C03200508900002005250000106 | 颈椎前路固定系统-锁片 | （锁片）10.0/6.5 | IIIC | 不区分 | 颈椎前路固定系统 | 国械注准20173131036 |  | 北京市春立正达医疗器械股份有限公司 |  | 北京市春立正达医疗器械股份有限公司 | 0 | 2023-05-22 18:02 | 挂网 | 2023-01-01 | 2024-01-01 | 2023-05-22 18:02
2305150934440659737 | 国家组织脊柱类耗材带量采购 | C03200508900002005250000107 | 颈椎前路固定系统-锁片 | （锁片）7.0/8 | IIIC | 不区分 | 颈椎前路固定系统 | 国械注准20173131036 |  | 北京市春立正达医疗器械股份有限公司 |  | 北京市春立正达医疗器械股份有限公司 | 0 | 2023-05-22 18:02 | 挂网 | 2023-01-01 | 2024-01-01 | 2023-05-22 18:02
2305150934440659738 | 国家组织脊柱类耗材带量采购 | C03200508900002005250000108 | 颈椎前路固定系统-锁片 | （锁片）9.0/3 | IIIC | 不区分 | 颈椎前路固定系统 | 国械注准20173131036 |  | 北京市春立正达医疗器械股份有限公司 |  | 北京市春立正达医疗器械股份有限公司 | 0 | 2023-05-22 18:02 | 挂网 | 2023-01-01 | 2024-01-01 | 2023-05-22 18:02
2305150934440659739 | 国家组织脊柱类耗材带量采购 | C03200508900002005250000109 | 颈椎前路固定系统-锁片 | （锁片）11.5/8.5 | IIIC | 不区分 | 颈椎前路固定系统 | 国械注准20173131036 |  | 北京市春立正达医疗器械股份有限公司 |  | 北京市春立正达医疗器械股份有限公司 | 0 | 2023-05-22 18:02 | 挂网 | 2023-01-01 | 2024-01-01 | 2023-05-22 18:02
2305150934440659740 | 国家组织脊柱类耗材带量采购 | C03200508900002005250000110 | 颈椎前路固定系统-锁片 | （锁片）9.0/6 | IIIC | 不区分 | 颈椎前路固定系统 | 国械注准20173131036 |  | 北京市春立正达医疗器械股份有限公司 |  | 北京市春立正达医疗器械股份有限公司 | 0 | 2023-05-22 18:02 | 挂网 | 2023-01-01 | 2024-01-01 | 2023-05-22 18:02
2305150934440659741 | 国家组织脊柱类耗材带量采购 | C03200508900002005250000111 | 颈椎前路固定系统-锁片 | （锁片）8.0/12 | IIIC | 不区分 | 颈椎前路固定系统 | 国械注准20173131036 |  | 北京市春立正达医疗器械股份有限公司 |  | 北京市春立正达医疗器械股份有限公司 | 0 | 2023-05-22 18:02 | 挂网 | 2023-01-01 | 2024-01-01 | 2023-05-22 18:02
2305150934440659742 | 国家组织脊柱类耗材带量采购 | C03200508900002005250000112 | 颈椎前路固定系统-锁片 | （锁片）8.5/5.5 | IIIC | 不区分 | 颈椎前路固定系统 | 国械注准20173131036 |  | 北京市春立正达医疗器械股份有限公司 |  | 北京市春立正达医疗器械股份有限公司 | 0 | 2023-05-22 18:02 | 挂网 | 2023-01-01 | 2024-01-01 | 2023-05-22 18:02
2305150934440659743 | 国家组织脊柱类耗材带量采购 | C03200508900002005250000113 | 颈椎前路固定系统-锁片 | （锁片）9.5/12 | IIIC | 不区分 | 颈椎前路固定系统 | 国械注准20173131036 |  | 北京市春立正达医疗器械股份有限公司 |  | 北京市春立正达医疗器械股份有限公司 | 0 | 2023-05-22 18:02 | 挂网 | 2023-01-01 | 2024-01-01 | 2023-05-22 18:02
2305150934440659744 | 国家组织脊柱类耗材带量采购 | C03200508900002005250000114 | 颈椎前路固定系统-锁片 | （锁片）12.0/11.5 | IIIC | 不区分 | 颈椎前路固定系统 | 国械注准20173131036 |  | 北京市春立正达医疗器械股份有限公司 |  | 北京市春立正达医疗器械股份有限公司 | 0 | 2023-05-22 18:02 | 挂网 | 2023-01-01 | 2024-01-01 | 2023-05-22 18:02
2305150934440659745 | 国家组织脊柱类耗材带量采购 | C03200508900002005250000115 | 颈椎前路固定系统-锁片 | （锁片）9.5/10.5 | IIIC | 不区分 | 颈椎前路固定系统 | 国械注准20173131036 |  | 北京市春立正达医疗器械股份有限公司 |  | 北京市春立正达医疗器械股份有限公司 | 0 | 2023-05-22 18:02 | 挂网 | 2023-01-01 | 2024-01-01 | 2023-05-22 18:02
2305150934440659746 | 国家组织脊柱类耗材带量采购 | C03200508900002005250000116 | 颈椎前路固定系统-锁片 | （锁片）6.5/4 | IIIC | 不区分 | 颈椎前路固定系统 | 国械注准20173131036 |  | 北京市春立正达医疗器械股份有限公司 |  | 北京市春立正达医疗器械股份有限公司 | 0 | 2023-05-22 18:02 | 挂网 | 2023-01-01 | 2024-01-01 | 2023-05-22 18:02
2305150934440659747 | 国家组织脊柱类耗材带量采购 | C03200508900002005250000117 | 颈椎前路固定系统-锁片 | （锁片）3.5/11.5 | IIIC | 不区分 | 颈椎前路固定系统 | 国械注准20173131036 |  | 北京市春立正达医疗器械股份有限公司 |  | 北京市春立正达医疗器械股份有限公司 | 0 | 2023-05-22 18:02 | 挂网 | 2023-01-01 | 2024-01-01 | 2023-05-22 18:02
2305150934440659748 | 国家组织脊柱类耗材带量采购 | C03200508900002005250000118 | 颈椎前路固定系统-锁片 | （锁片）4.5/8.5 | IIIC | 不区分 | 颈椎前路固定系统 | 国械注准20173131036 |  | 北京市春立正达医疗器械股份有限公司 |  | 北京市春立正达医疗器械股份有限公司 | 0 | 2023-05-22 18:02 | 挂网 | 2023-01-01 | 2024-01-01 | 2023-05-22 18:02
2305150934440659749 | 国家组织脊柱类耗材带量采购 | C03200508900002005250000119 | 颈椎前路固定系统-锁片 | （锁片）2.5/3.5 | IIIC | 不区分 | 颈椎前路固定系统 | 国械注准20173131036 |  | 北京市春立正达医疗器械股份有限公司 |  | 北京市春立正达医疗器械股份有限公司 | 0 | 2023-05-22 18:02 | 挂网 | 2023-01-01 | 2024-01-01 | 2023-05-22 18:02
2305150934440659750 | 国家组织脊柱类耗材带量采购 | C03200508900002005250000120 | 颈椎前路固定系统-锁片 | （锁片）3.5/3 | IIIC | 不区分 | 颈椎前路固定系统 | 国械注准20173131036 |  | 北京市春立正达医疗器械股份有限公司 |  | 北京市春立正达医疗器械股份有限公司 | 0 | 2023-05-22 18:02 | 挂网 | 2023-01-01 | 2024-01-01 | 2023-05-22 18:02
2305150934440659751 | 国家组织脊柱类耗材带量采购 | C03200508900002005250000121 | 颈椎前路固定系统-锁片 | （锁片）9.0/12 | IIIC | 不区分 | 颈椎前路固定系统 | 国械注准20173131036 |  | 北京市春立正达医疗器械股份有限公司 |  | 北京市春立正达医疗器械股份有限公司 | 0 | 2023-05-22 18:02 | 挂网 | 2023-01-01 | 2024-01-01 | 2023-05-22 18:02
2305150934440659752 | 国家组织脊柱类耗材带量采购 | C03200508900002005250000122 | 颈椎前路固定系统-锁片 | （锁片）11.0/6.5 | IIIC | 不区分 | 颈椎前路固定系统 | 国械注准20173131036 |  | 北京市春立正达医疗器械股份有限公司 |  | 北京市春立正达医疗器械股份有限公司 | 0 | 2023-05-22 18:02 | 挂网 | 2023-01-01 | 2024-01-01 | 2023-05-22 18:02
2305150934440659753 | 国家组织脊柱类耗材带量采购 | C03200508900002005250000123 | 颈椎前路固定系统-锁片 | （锁片）9.0/10.5 | IIIC | 不区分 | 颈椎前路固定系统 | 国械注准20173131036 |  | 北京市春立正达医疗器械股份有限公司 |  | 北京市春立正达医疗器械股份有限公司 | 0 | 2023-05-22 18:02 | 挂网 | 2023-01-01 | 2024-01-01 | 2023-05-22 18:02
2305150934440659754 | 国家组织脊柱类耗材带量采购 | C03200508900002005250000124 | 颈椎前路固定系统-锁片 | （锁片）6.5/8.5 | IIIC | 不区分 | 颈椎前路固定系统 | 国械注准20173131036 |  | 北京市春立正达医疗器械股份有限公司 |  | 北京市春立正达医疗器械股份有限公司 | 0 | 2023-05-22 18:02 | 挂网 | 2023-01-01 | 2024-01-01 | 2023-05-22 18:02
2305150934440659755 | 国家组织脊柱类耗材带量采购 | C03200508900002005250000125 | 颈椎前路固定系统-锁片 | （锁片）5.0/5 | IIIC | 不区分 | 颈椎前路固定系统 | 国械注准20173131036 |  | 北京市春立正达医疗器械股份有限公司 |  | 北京市春立正达医疗器械股份有限公司 | 0 | 2023-05-22 18:02 | 挂网 | 2023-01-01 | 2024-01-01 | 2023-05-22 18:02
2305150934440659756 | 国家组织脊柱类耗材带量采购 | C03200508900002005250000126 | 颈椎前路固定系统-锁片 | （锁片）6.0/12 | IIIC | 不区分 | 颈椎前路固定系统 | 国械注准20173131036 |  | 北京市春立正达医疗器械股份有限公司 |  | 北京市春立正达医疗器械股份有限公司 | 0 | 2023-05-22 18:02 | 挂网 | 2023-01-01 | 2024-01-01 | 2023-05-22 18:02
2305150934440659757 | 国家组织脊柱类耗材带量采购 | C03200508900002005250000127 | 颈椎前路固定系统-锁片 | （锁片）7.5/9.5 | IIIC | 不区分 | 颈椎前路固定系统 | 国械注准20173131036 |  | 北京市春立正达医疗器械股份有限公司 |  | 北京市春立正达医疗器械股份有限公司 | 0 | 2023-05-22 18:02 | 挂网 | 2023-01-01 | 2024-01-01 | 2023-05-22 18:02
2305150934440659758 | 国家组织脊柱类耗材带量采购 | C03200508900002005250000128 | 颈椎前路固定系统-锁片 | （锁片）3.5/3.5 | IIIC | 不区分 | 颈椎前路固定系统 | 国械注准20173131036 |  | 北京市春立正达医疗器械股份有限公司 |  | 北京市春立正达医疗器械股份有限公司 | 0 | 2023-05-22 18:02 | 挂网 | 2023-01-01 | 2024-01-01 | 2023-05-22 18:02
2305150934440659759 | 国家组织脊柱类耗材带量采购 | C03200508900002005250000129 | 颈椎前路固定系统-锁片 | （锁片）7.0/6.5 | IIIC | 不区分 | 颈椎前路固定系统 | 国械注准20173131036 |  | 北京市春立正达医疗器械股份有限公司 |  | 北京市春立正达医疗器械股份有限公司 | 0 | 2023-05-22 18:02 | 挂网 | 2023-01-01 | 2024-01-01 | 2023-05-22 18:02
2305150934440659760 | 国家组织脊柱类耗材带量采购 | C03200508900002005250000130 | 颈椎前路固定系统-锁片 | （锁片）7.0/6 | IIIC | 不区分 | 颈椎前路固定系统 | 国械注准20173131036 |  | 北京市春立正达医疗器械股份有限公司 |  | 北京市春立正达医疗器械股份有限公司 | 0 | 2023-05-22 18:02 | 挂网 | 2023-01-01 | 2024-01-01 | 2023-05-22 18:02
2305150934440659761 | 国家组织脊柱类耗材带量采购 | C03200508900002005250000131 | 颈椎前路固定系统-锁片 | （锁片）3.0/7.5 | IIIC | 不区分 | 颈椎前路固定系统 | 国械注准20173131036 |  | 北京市春立正达医疗器械股份有限公司 |  | 北京市春立正达医疗器械股份有限公司 | 0 | 2023-05-22 18:02 | 挂网 | 2023-01-01 | 2024-01-01 | 2023-05-22 18:02
2305150934440659762 | 国家组织脊柱类耗材带量采购 | C03200508900002005250000132 | 颈椎前路固定系统-锁片 | （锁片）5.5/5.5 | IIIC | 不区分 | 颈椎前路固定系统 | 国械注准20173131036 |  | 北京市春立正达医疗器械股份有限公司 |  | 北京市春立正达医疗器械股份有限公司 | 0 | 2023-05-22 18:02 | 挂网 | 2023-01-01 | 2024-01-01 | 2023-05-22 18:02
2305150934440659763 | 国家组织脊柱类耗材带量采购 | C03200508900002005250000133 | 颈椎前路固定系统-锁片 | （锁片）8.5/8 | IIIC | 不区分 | 颈椎前路固定系统 | 国械注准20173131036 |  | 北京市春立正达医疗器械股份有限公司 |  | 北京市春立正达医疗器械股份有限公司 | 0 | 2023-05-22 18:02 | 挂网 | 2023-01-01 | 2024-01-01 | 2023-05-22 18:02
2305150934440659764 | 国家组织脊柱类耗材带量采购 | C03200508900002005250000134 | 颈椎前路固定系统-锁片 | （锁片）8.5/12 | IIIC | 不区分 | 颈椎前路固定系统 | 国械注准20173131036 |  | 北京市春立正达医疗器械股份有限公司 |  | 北京市春立正达医疗器械股份有限公司 | 0 | 2023-05-22 18:02 | 挂网 | 2023-01-01 | 2024-01-01 | 2023-05-22 18:02
2305150934440659765 | 国家组织脊柱类耗材带量采购 | C03200508900002005250000135 | 颈椎前路固定系统-锁片 | （锁片）10.0/6 | IIIC | 不区分 | 颈椎前路固定系统 | 国械注准20173131036 |  | 北京市春立正达医疗器械股份有限公司 |  | 北京市春立正达医疗器械股份有限公司 | 0 | 2023-05-22 18:02 | 挂网 | 2023-01-01 | 2024-01-01 | 2023-05-22 18:02
2305150934440659766 | 国家组织脊柱类耗材带量采购 | C03200508900002005250000136 | 颈椎前路固定系统-锁片 | （锁片）6.5/3 | IIIC | 不区分 | 颈椎前路固定系统 | 国械注准20173131036 |  | 北京市春立正达医疗器械股份有限公司 |  | 北京市春立正达医疗器械股份有限公司 | 0 | 2023-05-22 18:02 | 挂网 | 2023-01-01 | 2024-01-01 | 2023-05-22 18:02
2305150934440659767 | 国家组织脊柱类耗材带量采购 | C03200508900002005250000137 | 颈椎前路固定系统-锁片 | （锁片）7.5/5.5 | IIIC | 不区分 | 颈椎前路固定系统 | 国械注准20173131036 |  | 北京市春立正达医疗器械股份有限公司 |  | 北京市春立正达医疗器械股份有限公司 | 0 | 2023-05-22 18:02 | 挂网 | 2023-01-01 | 2024-01-01 | 2023-05-22 18:02
2305150934440659768 | 国家组织脊柱类耗材带量采购 | C03200508900002005250000138 | 颈椎前路固定系统-锁片 | （锁片）10.5/4 | IIIC | 不区分 | 颈椎前路固定系统 | 国械注准20173131036 |  | 北京市春立正达医疗器械股份有限公司 |  | 北京市春立正达医疗器械股份有限公司 | 0 | 2023-05-22 18:02 | 挂网 | 2023-01-01 | 2024-01-01 | 2023-05-22 18:02
2305150934440659769 | 国家组织脊柱类耗材带量采购 | C03200508900002005250000139 | 颈椎前路固定系统-锁片 | （锁片）3.5/5.5 | IIIC | 不区分 | 颈椎前路固定系统 | 国械注准20173131036 |  | 北京市春立正达医疗器械股份有限公司 |  | 北京市春立正达医疗器械股份有限公司 | 0 | 2023-05-22 18:02 | 挂网 | 2023-01-01 | 2024-01-01 | 2023-05-22 18:02
2305150934440659770 | 国家组织脊柱类耗材带量采购 | C03200508900002005250000140 | 颈椎前路固定系统-锁片 | （锁片）12.0/7.5 | IIIC | 不区分 | 颈椎前路固定系统 | 国械注准20173131036 |  | 北京市春立正达医疗器械股份有限公司 |  | 北京市春立正达医疗器械股份有限公司 | 0 | 2023-05-22 18:02 | 挂网 | 2023-01-01 | 2024-01-01 | 2023-05-22 18:02
2305150934440659771 | 国家组织脊柱类耗材带量采购 | C03200508900002005250000141 | 颈椎前路固定系统-锁片 | （锁片）5.0/10 | IIIC | 不区分 | 颈椎前路固定系统 | 国械注准20173131036 |  | 北京市春立正达医疗器械股份有限公司 |  | 北京市春立正达医疗器械股份有限公司 | 0 | 2023-05-22 18:02 | 挂网 | 2023-01-01 | 2024-01-01 | 2023-05-22 18:02
2305150934440659772 | 国家组织脊柱类耗材带量采购 | C03200508900002005250000142 | 颈椎前路固定系统-锁片 | （锁片）3.5/10.5 | IIIC | 不区分 | 颈椎前路固定系统 | 国械注准20173131036 |  | 北京市春立正达医疗器械股份有限公司 |  | 北京市春立正达医疗器械股份有限公司 | 0 | 2023-05-22 18:02 | 挂网 | 2023-01-01 | 2024-01-01 | 2023-05-22 18:02
2305150934440659773 | 国家组织脊柱类耗材带量采购 | C03200508900002005250000143 | 颈椎前路固定系统-锁片 | （锁片）4.5/7 | IIIC | 不区分 | 颈椎前路固定系统 | 国械注准20173131036 |  | 北京市春立正达医疗器械股份有限公司 |  | 北京市春立正达医疗器械股份有限公司 | 0 | 2023-05-22 18:02 | 挂网 | 2023-01-01 | 2024-01-01 | 2023-05-22 18:02
2305150934440659774 | 国家组织脊柱类耗材带量采购 | C03200508900002005250000144 | 颈椎前路固定系统-锁片 | （锁片）11.5/10 | IIIC | 不区分 | 颈椎前路固定系统 | 国械注准20173131036 |  | 北京市春立正达医疗器械股份有限公司 |  | 北京市春立正达医疗器械股份有限公司 | 0 | 2023-05-22 18:02 | 挂网 | 2023-01-01 | 2024-01-01 | 2023-05-22 18:02
2305150934440659775 | 国家组织脊柱类耗材带量采购 | C03200508900002005250000145 | 颈椎前路固定系统-锁片 | （锁片）6.0/5.5 | IIIC | 不区分 | 颈椎前路固定系统 | 国械注准20173131036 |  | 北京市春立正达医疗器械股份有限公司 |  | 北京市春立正达医疗器械股份有限公司 | 0 | 2023-05-22 18:02 | 挂网 | 2023-01-01 | 2024-01-01 | 2023-05-22 18:02
2305150934440659776 | 国家组织脊柱类耗材带量采购 | C03200508900002005250000146 | 颈椎前路固定系统-锁片 | （锁片）4.5/3.5 | IIIC | 不区分 | 颈椎前路固定系统 | 国械注准20173131036 |  | 北京市春立正达医疗器械股份有限公司 |  | 北京市春立正达医疗器械股份有限公司 | 0 | 2023-05-22 18:02 | 挂网 | 2023-01-01 | 2024-01-01 | 2023-05-22 18:02
2305150934440659777 | 国家组织脊柱类耗材带量采购 | C03200508900002005250000147 | 颈椎前路固定系统-锁片 | （锁片）6.5/4.5 | IIIC | 不区分 | 颈椎前路固定系统 | 国械注准20173131036 |  | 北京市春立正达医疗器械股份有限公司 |  | 北京市春立正达医疗器械股份有限公司 | 0 | 2023-05-22 18:02 | 挂网 | 2023-01-01 | 2024-01-01 | 2023-05-22 18:02
2305150934440659778 | 国家组织脊柱类耗材带量采购 | C03200508900002005250000148 | 颈椎前路固定系统-锁片 | （锁片）5.0/3 | IIIC | 不区分 | 颈椎前路固定系统 | 国械注准20173131036 |  | 北京市春立正达医疗器械股份有限公司 |  | 北京市春立正达医疗器械股份有限公司 | 0 | 2023-05-22 18:02 | 挂网 | 2023-01-01 | 2024-01-01 | 2023-05-22 18:02
2305150934440659779 | 国家组织脊柱类耗材带量采购 | C03200508900002005250000149 | 颈椎前路固定系统-锁片 | （锁片）9.0/5 | IIIC | 不区分 | 颈椎前路固定系统 | 国械注准20173131036 |  | 北京市春立正达医疗器械股份有限公司 |  | 北京市春立正达医疗器械股份有限公司 | 0 | 2023-05-22 18:02 | 挂网 | 2023-01-01 | 2024-01-01 | 2023-05-22 18:02
2305150934440659780 | 国家组织脊柱类耗材带量采购 | C03200508900002005250000150 | 颈椎前路固定系统-锁片 | （锁片）7.5/10 | IIIC | 不区分 | 颈椎前路固定系统 | 国械注准20173131036 |  | 北京市春立正达医疗器械股份有限公司 |  | 北京市春立正达医疗器械股份有限公司 | 0 | 2023-05-22 18:02 | 挂网 | 2023-01-01 | 2024-01-01 | 2023-05-22 18:02
2305150934440659781 | 国家组织脊柱类耗材带量采购 | C03200508900002005250000151 | 颈椎前路固定系统-锁片 | （锁片）3.0/6 | IIIC | 不区分 | 颈椎前路固定系统 | 国械注准20173131036 |  | 北京市春立正达医疗器械股份有限公司 |  | 北京市春立正达医疗器械股份有限公司 | 0 | 2023-05-22 18:02 | 挂网 | 2023-01-01 | 2024-01-01 | 2023-05-22 18:02
2305150934440659782 | 国家组织脊柱类耗材带量采购 | C03200508900002005250000152 | 颈椎前路固定系统-锁片 | （锁片）7.0/5 | IIIC | 不区分 | 颈椎前路固定系统 | 国械注准20173131036 |  | 北京市春立正达医疗器械股份有限公司 |  | 北京市春立正达医疗器械股份有限公司 | 0 | 2023-05-22 18:02 | 挂网 | 2023-01-01 | 2024-01-01 | 2023-05-22 18:02
2305150934440659783 | 国家组织脊柱类耗材带量采购 | C03200508900002005250000153 | 颈椎前路固定系统-锁片 | （锁片）9.0/8.5 | IIIC | 不区分 | 颈椎前路固定系统 | 国械注准20173131036 |  | 北京市春立正达医疗器械股份有限公司 |  | 北京市春立正达医疗器械股份有限公司 | 0 | 2023-05-22 18:02 | 挂网 | 2023-01-01 | 2024-01-01 | 2023-05-22 18:02
2305150934440659784 | 国家组织脊柱类耗材带量采购 | C03200508900002005250000154 | 颈椎前路固定系统-锁片 | （锁片）8.5/10.5 | IIIC | 不区分 | 颈椎前路固定系统 | 国械注准20173131036 |  | 北京市春立正达医疗器械股份有限公司 |  | 北京市春立正达医疗器械股份有限公司 | 0 | 2023-05-22 18:02 | 挂网 | 2023-01-01 | 2024-01-01 | 2023-05-22 18:02
2305150934440659785 | 国家组织脊柱类耗材带量采购 | C03200508900002005250000155 | 颈椎前路固定系统-锁片 | （锁片）2.5/10.5 | IIIC | 不区分 | 颈椎前路固定系统 | 国械注准20173131036 |  | 北京市春立正达医疗器械股份有限公司 |  | 北京市春立正达医疗器械股份有限公司 | 0 | 2023-05-22 18:02 | 挂网 | 2023-01-01 | 2024-01-01 | 2023-05-22 18:02
2305150934440659786 | 国家组织脊柱类耗材带量采购 | C03200508900002005250000156 | 颈椎前路固定系统-锁片 | （锁片）4.5/5.5 | IIIC | 不区分 | 颈椎前路固定系统 | 国械注准20173131036 |  | 北京市春立正达医疗器械股份有限公司 |  | 北京市春立正达医疗器械股份有限公司 | 0 | 2023-05-22 18:02 | 挂网 | 2023-01-01 | 2024-01-01 | 2023-05-22 18:02
2305150934440659787 | 国家组织脊柱类耗材带量采购 | C03200508900002005250000157 | 颈椎前路固定系统-锁片 | （锁片）11.0/11 | IIIC | 不区分 | 颈椎前路固定系统 | 国械注准20173131036 |  | 北京市春立正达医疗器械股份有限公司 |  | 北京市春立正达医疗器械股份有限公司 | 0 | 2023-05-22 18:02 | 挂网 | 2023-01-01 | 2024-01-01 | 2023-05-22 18:02
2305150934440659788 | 国家组织脊柱类耗材带量采购 | C03200508900002005250000158 | 颈椎前路固定系统-锁片 | （锁片）3.5/8.5 | IIIC | 不区分 | 颈椎前路固定系统 | 国械注准20173131036 |  | 北京市春立正达医疗器械股份有限公司 |  | 北京市春立正达医疗器械股份有限公司 | 0 | 2023-05-22 18:02 | 挂网 | 2023-01-01 | 2024-01-01 | 2023-05-22 18:02
2305150934440659789 | 国家组织脊柱类耗材带量采购 | C03200508900002005250000159 | 颈椎前路固定系统-锁片 | （锁片）11.0/3 | IIIC | 不区分 | 颈椎前路固定系统 | 国械注准20173131036 |  | 北京市春立正达医疗器械股份有限公司 |  | 北京市春立正达医疗器械股份有限公司 | 0 | 2023-05-22 18:02 | 挂网 | 2023-01-01 | 2024-01-01 | 2023-05-22 18:02
2305150934440659790 | 国家组织脊柱类耗材带量采购 | C03200508900002005250000160 | 颈椎前路固定系统-锁片 | （锁片）8.0/10.5 | IIIC | 不区分 | 颈椎前路固定系统 | 国械注准20173131036 |  | 北京市春立正达医疗器械股份有限公司 |  | 北京市春立正达医疗器械股份有限公司 | 0 | 2023-05-22 18:02 | 挂网 | 2023-01-01 | 2024-01-01 | 2023-05-22 18:02
2305150934440659791 | 国家组织脊柱类耗材带量采购 | C03200508900002005250000161 | 颈椎前路固定系统-锁片 | （锁片）9.0/5.5 | IIIC | 不区分 | 颈椎前路固定系统 | 国械注准20173131036 |  | 北京市春立正达医疗器械股份有限公司 |  | 北京市春立正达医疗器械股份有限公司 | 0 | 2023-05-22 18:02 | 挂网 | 2023-01-01 | 2024-01-01 | 2023-05-22 18:02
2305150934440659792 | 国家组织脊柱类耗材带量采购 | C03200508900002005250000162 | 颈椎前路固定系统-锁片 | （锁片）2.5/9.5 | IIIC | 不区分 | 颈椎前路固定系统 | 国械注准20173131036 |  | 北京市春立正达医疗器械股份有限公司 |  | 北京市春立正达医疗器械股份有限公司 | 0 | 2023-05-22 18:02 | 挂网 | 2023-01-01 | 2024-01-01 | 2023-05-22 18:02
2305150934440659793 | 国家组织脊柱类耗材带量采购 | C03200508900002005250000163 | 颈椎前路固定系统-锁片 | （锁片）6.5/7.5 | IIIC | 不区分 | 颈椎前路固定系统 | 国械注准20173131036 |  | 北京市春立正达医疗器械股份有限公司 |  | 北京市春立正达医疗器械股份有限公司 | 0 | 2023-05-22 18:02 | 挂网 | 2023-01-01 | 2024-01-01 | 2023-05-22 18:02
2305150934440659794 | 国家组织脊柱类耗材带量采购 | C03200508900002005250000164 | 颈椎前路固定系统-锁片 | （锁片）11.5/11 | IIIC | 不区分 | 颈椎前路固定系统 | 国械注准20173131036 |  | 北京市春立正达医疗器械股份有限公司 |  | 北京市春立正达医疗器械股份有限公司 | 0 | 2023-05-22 18:02 | 挂网 | 2023-01-01 | 2024-01-01 | 2023-05-22 18:02
2305150934440659795 | 国家组织脊柱类耗材带量采购 | C03200508900002005250000165 | 颈椎前路固定系统-锁片 | （锁片）10.0/9 | IIIC | 不区分 | 颈椎前路固定系统 | 国械注准20173131036 |  | 北京市春立正达医疗器械股份有限公司 |  | 北京市春立正达医疗器械股份有限公司 | 0 | 2023-05-22 18:02 | 挂网 | 2023-01-01 | 2024-01-01 | 2023-05-22 18:02
2305150934440659796 | 国家组织脊柱类耗材带量采购 | C03200508900002005250000166 | 颈椎前路固定系统-锁片 | （锁片）9.5/6.5 | IIIC | 不区分 | 颈椎前路固定系统 | 国械注准20173131036 |  | 北京市春立正达医疗器械股份有限公司 |  | 北京市春立正达医疗器械股份有限公司 | 0 | 2023-05-22 18:02 | 挂网 | 2023-01-01 | 2024-01-01 | 2023-05-22 18:02
2305150934440659797 | 国家组织脊柱类耗材带量采购 | C03200508900002005250000167 | 颈椎前路固定系统-锁片 | （锁片）8.0/7 | IIIC | 不区分 | 颈椎前路固定系统 | 国械注准20173131036 |  | 北京市春立正达医疗器械股份有限公司 |  | 北京市春立正达医疗器械股份有限公司 | 0 | 2023-05-22 18:02 | 挂网 | 2023-01-01 | 2024-01-01 | 2023-05-22 18:02
2305150934440659798 | 国家组织脊柱类耗材带量采购 | C03200508900002005250000168 | 颈椎前路固定系统-锁片 | （锁片）7.5/9 | IIIC | 不区分 | 颈椎前路固定系统 | 国械注准20173131036 |  | 北京市春立正达医疗器械股份有限公司 |  | 北京市春立正达医疗器械股份有限公司 | 0 | 2023-05-22 18:02 | 挂网 | 2023-01-01 | 2024-01-01 | 2023-05-22 18:02
2305150934440659799 | 国家组织脊柱类耗材带量采购 | C03200508900002005250000169 | 颈椎前路固定系统-锁片 | （锁片）10.5/11 | IIIC | 不区分 | 颈椎前路固定系统 | 国械注准20173131036 |  | 北京市春立正达医疗器械股份有限公司 |  | 北京市春立正达医疗器械股份有限公司 | 0 | 2023-05-22 18:02 | 挂网 | 2023-01-01 | 2024-01-01 | 2023-05-22 18:02
2305150934440659800 | 国家组织脊柱类耗材带量采购 | C03200508900002005250000170 | 颈椎前路固定系统-锁片 | （锁片）5.0/11 | IIIC | 不区分 | 颈椎前路固定系统 | 国械注准20173131036 |  | 北京市春立正达医疗器械股份有限公司 |  | 北京市春立正达医疗器械股份有限公司 | 0 | 2023-05-22 18:02 | 挂网 | 2023-01-01 | 2024-01-01 | 2023-05-22 18:02
2305150934440659801 | 国家组织脊柱类耗材带量采购 | C03200508900002005250000171 | 颈椎前路固定系统-锁片 | （锁片）9.5/8 | IIIC | 不区分 | 颈椎前路固定系统 | 国械注准20173131036 |  | 北京市春立正达医疗器械股份有限公司 |  | 北京市春立正达医疗器械股份有限公司 | 0 | 2023-05-22 18:02 | 挂网 | 2023-01-01 | 2024-01-01 | 2023-05-22 18:02
2305150934440659802 | 国家组织脊柱类耗材带量采购 | C03200508900002005250000172 | 颈椎前路固定系统-锁片 | （锁片）8.5/8.5 | IIIC | 不区分 | 颈椎前路固定系统 | 国械注准20173131036 |  | 北京市春立正达医疗器械股份有限公司 |  | 北京市春立正达医疗器械股份有限公司 | 0 | 2023-05-22 18:02 | 挂网 | 2023-01-01 | 2024-01-01 | 2023-05-22 18:02
2305150934440659803 | 国家组织脊柱类耗材带量采购 | C03200508900002005250000173 | 颈椎前路固定系统-锁片 | （锁片）11.0/4 | IIIC | 不区分 | 颈椎前路固定系统 | 国械注准20173131036 |  | 北京市春立正达医疗器械股份有限公司 |  | 北京市春立正达医疗器械股份有限公司 | 0 | 2023-05-22 18:02 | 挂网 | 2023-01-01 | 2024-01-01 | 2023-05-22 18:02
2305150934440659804 | 国家组织脊柱类耗材带量采购 | C03200508900002005250000174 | 颈椎前路固定系统-锁片 | （锁片）10.0/11 | IIIC | 不区分 | 颈椎前路固定系统 | 国械注准20173131036 |  | 北京市春立正达医疗器械股份有限公司 |  | 北京市春立正达医疗器械股份有限公司 | 0 | 2023-05-22 18:02 | 挂网 | 2023-01-01 | 2024-01-01 | 2023-05-22 18:02
2305150934440659805 | 国家组织脊柱类耗材带量采购 | C03200508900002005250000175 | 颈椎前路固定系统-锁片 | （锁片）10.5/7.5 | IIIC | 不区分 | 颈椎前路固定系统 | 国械注准20173131036 |  | 北京市春立正达医疗器械股份有限公司 |  | 北京市春立正达医疗器械股份有限公司 | 0 | 2023-05-22 18:02 | 挂网 | 2023-01-01 | 2024-01-01 | 2023-05-22 18:02
2305150934440659806 | 国家组织脊柱类耗材带量采购 | C03200508900002005250000176 | 颈椎前路固定系统-锁片 | （锁片）9.5/3.5 | IIIC | 不区分 | 颈椎前路固定系统 | 国械注准20173131036 |  | 北京市春立正达医疗器械股份有限公司 |  | 北京市春立正达医疗器械股份有限公司 | 0 | 2023-05-22 18:02 | 挂网 | 2023-01-01 | 2024-01-01 | 2023-05-22 18:02
2305150934440659807 | 国家组织脊柱类耗材带量采购 | C03200508900002005250000177 | 颈椎前路固定系统-锁片 | （锁片）7.5/11 | IIIC | 不区分 | 颈椎前路固定系统 | 国械注准20173131036 |  | 北京市春立正达医疗器械股份有限公司 |  | 北京市春立正达医疗器械股份有限公司 | 0 | 2023-05-22 18:02 | 挂网 | 2023-01-01 | 2024-01-01 | 2023-05-22 18:02
2305150934440659808 | 国家组织脊柱类耗材带量采购 | C03200508900002005250000178 | 颈椎前路固定系统-锁片 | （锁片）12.0/9 | IIIC | 不区分 | 颈椎前路固定系统 | 国械注准20173131036 |  | 北京市春立正达医疗器械股份有限公司 |  | 北京市春立正达医疗器械股份有限公司 | 0 | 2023-05-22 18:02 | 挂网 | 2023-01-01 | 2024-01-01 | 2023-05-22 18:02
2305150934440659809 | 国家组织脊柱类耗材带量采购 | C03200508900002005250000179 | 颈椎前路固定系统-锁片 | （锁片）11.5/3.5 | IIIC | 不区分 | 颈椎前路固定系统 | 国械注准20173131036 |  | 北京市春立正达医疗器械股份有限公司 |  | 北京市春立正达医疗器械股份有限公司 | 0 | 2023-05-22 18:02 | 挂网 | 2023-01-01 | 2024-01-01 | 2023-05-22 18:02
2305150934440659810 | 国家组织脊柱类耗材带量采购 | C03200508900002005250000180 | 颈椎前路固定系统-锁片 | （锁片）10.5/11.5 | IIIC | 不区分 | 颈椎前路固定系统 | 国械注准20173131036 |  | 北京市春立正达医疗器械股份有限公司 |  | 北京市春立正达医疗器械股份有限公司 | 0 | 2023-05-22 18:02 | 挂网 | 2023-01-01 | 2024-01-01 | 2023-05-22 18:02
2305150934440659811 | 国家组织脊柱类耗材带量采购 | C03200508900002005250000181 | 颈椎前路固定系统-锁片 | （锁片）5.0/4.5 | IIIC | 不区分 | 颈椎前路固定系统 | 国械注准20173131036 |  | 北京市春立正达医疗器械股份有限公司 |  | 北京市春立正达医疗器械股份有限公司 | 0 | 2023-05-22 18:02 | 挂网 | 2023-01-01 | 2024-01-01 | 2023-05-22 18:02
2305150934440659812 | 国家组织脊柱类耗材带量采购 | C03200508900002005250000182 | 颈椎前路固定系统-锁片 | （锁片）7.5/8.5 | IIIC | 不区分 | 颈椎前路固定系统 | 国械注准20173131036 |  | 北京市春立正达医疗器械股份有限公司 |  | 北京市春立正达医疗器械股份有限公司 | 0 | 2023-05-22 18:02 | 挂网 | 2023-01-01 | 2024-01-01 | 2023-05-22 18:02
2305150934440659813 | 国家组织脊柱类耗材带量采购 | C03200508900002005250000183 | 颈椎前路固定系统-锁片 | （锁片）10.5/10.5 | IIIC | 不区分 | 颈椎前路固定系统 | 国械注准20173131036 |  | 北京市春立正达医疗器械股份有限公司 |  | 北京市春立正达医疗器械股份有限公司 | 0 | 2023-05-22 18:02 | 挂网 | 2023-01-01 | 2024-01-01 | 2023-05-22 18:02
2305150934440659814 | 国家组织脊柱类耗材带量采购 | C03200508900002005250000184 | 颈椎前路固定系统-锁片 | （锁片）5.5/12 | IIIC | 不区分 | 颈椎前路固定系统 | 国械注准20173131036 |  | 北京市春立正达医疗器械股份有限公司 |  | 北京市春立正达医疗器械股份有限公司 | 0 | 2023-05-22 18:02 | 挂网 | 2023-01-01 | 2024-01-01 | 2023-05-22 18:02
2305150934440659815 | 国家组织脊柱类耗材带量采购 | C03200508900002005250000185 | 颈椎前路固定系统-锁片 | （锁片）10.0/10 | IIIC | 不区分 | 颈椎前路固定系统 | 国械注准20173131036 |  | 北京市春立正达医疗器械股份有限公司 |  | 北京市春立正达医疗器械股份有限公司 | 0 | 2023-05-22 18:02 | 挂网 | 2023-01-01 | 2024-01-01 | 2023-05-22 18:02
2305150934440659816 | 国家组织脊柱类耗材带量采购 | C03200508900002005250000186 | 颈椎前路固定系统-锁片 | （锁片）11.5/6.5 | IIIC | 不区分 | 颈椎前路固定系统 | 国械注准20173131036 |  | 北京市春立正达医疗器械股份有限公司 |  | 北京市春立正达医疗器械股份有限公司 | 0 | 2023-05-22 18:02 | 挂网 | 2023-01-01 | 2024-01-01 | 2023-05-22 18:02
2305150934440659817 | 国家组织脊柱类耗材带量采购 | C03200508900002005250000187 | 颈椎前路固定系统-锁片 | （锁片）7.5/8 | IIIC | 不区分 | 颈椎前路固定系统 | 国械注准20173131036 |  | 北京市春立正达医疗器械股份有限公司 |  | 北京市春立正达医疗器械股份有限公司 | 0 | 2023-05-22 18:02 | 挂网 | 2023-01-01 | 2024-01-01 | 2023-05-22 18:02
2305150934440659818 | 国家组织脊柱类耗材带量采购 | C03200508900002005250000188 | 颈椎前路固定系统-锁片 | （锁片）8.5/3.5 | IIIC | 不区分 | 颈椎前路固定系统 | 国械注准20173131036 |  | 北京市春立正达医疗器械股份有限公司 |  | 北京市春立正达医疗器械股份有限公司 | 0 | 2023-05-22 18:02 | 挂网 | 2023-01-01 | 2024-01-01 | 2023-05-22 18:02
2305150934440659819 | 国家组织脊柱类耗材带量采购 | C03200508900002005250000189 | 颈椎前路固定系统-锁片 | （锁片）9.0/6.5 | IIIC | 不区分 | 颈椎前路固定系统 | 国械注准20173131036 |  | 北京市春立正达医疗器械股份有限公司 |  | 北京市春立正达医疗器械股份有限公司 | 0 | 2023-05-22 18:02 | 挂网 | 2023-01-01 | 2024-01-01 | 2023-05-22 18:02
2305150934440659820 | 国家组织脊柱类耗材带量采购 | C03200508900002005250000190 | 颈椎前路固定系统-锁片 | （锁片）4.0/7 | IIIC | 不区分 | 颈椎前路固定系统 | 国械注准20173131036 |  | 北京市春立正达医疗器械股份有限公司 |  | 北京市春立正达医疗器械股份有限公司 | 0 | 2023-05-22 18:02 | 挂网 | 2023-01-01 | 2024-01-01 | 2023-05-22 18:02
2305150934440659821 | 国家组织脊柱类耗材带量采购 | C03200508900002005250000191 | 颈椎前路固定系统-锁片 | （锁片）11.0/7 | IIIC | 不区分 | 颈椎前路固定系统 | 国械注准20173131036 |  | 北京市春立正达医疗器械股份有限公司 |  | 北京市春立正达医疗器械股份有限公司 | 0 | 2023-05-22 18:02 | 挂网 | 2023-01-01 | 2024-01-01 | 2023-05-22 18:02
2305150934440659822 | 国家组织脊柱类耗材带量采购 | C03200508900002005250000192 | 颈椎前路固定系统-锁片 | （锁片）10.0/11.5 | IIIC | 不区分 | 颈椎前路固定系统 | 国械注准20173131036 |  | 北京市春立正达医疗器械股份有限公司 |  | 北京市春立正达医疗器械股份有限公司 | 0 | 2023-05-22 18:02 | 挂网 | 2023-01-01 | 2024-01-01 | 2023-05-22 18:02
2305150934440659823 | 国家组织脊柱类耗材带量采购 | C03200508900002005250000193 | 颈椎前路固定系统-锁片 | （锁片）11.0/3.5 | IIIC | 不区分 | 颈椎前路固定系统 | 国械注准20173131036 |  | 北京市春立正达医疗器械股份有限公司 |  | 北京市春立正达医疗器械股份有限公司 | 0 | 2023-05-22 18:02 | 挂网 | 2023-01-01 | 2024-01-01 | 2023-05-22 18:02
2305150934440659824 | 国家组织脊柱类耗材带量采购 | C03200508900002005250000194 | 颈椎前路固定系统-锁片 | （锁片）6.0/10 | IIIC | 不区分 | 颈椎前路固定系统 | 国械注准20173131036 |  | 北京市春立正达医疗器械股份有限公司 |  | 北京市春立正达医疗器械股份有限公司 | 0 | 2023-05-22 18:02 | 挂网 | 2023-01-01 | 2024-01-01 | 2023-05-22 18:02
2305150934440659825 | 国家组织脊柱类耗材带量采购 | C03200508900002005250000195 | 颈椎前路固定系统-锁片 | （锁片）9.5/5.5 | IIIC | 不区分 | 颈椎前路固定系统 | 国械注准20173131036 |  | 北京市春立正达医疗器械股份有限公司 |  | 北京市春立正达医疗器械股份有限公司 | 0 | 2023-05-22 18:02 | 挂网 | 2023-01-01 | 2024-01-01 | 2023-05-22 18:02
2305150934440659826 | 国家组织脊柱类耗材带量采购 | C03200508900002005250000196 | 颈椎前路固定系统-锁片 | （锁片）4.0/4.5 | IIIC | 不区分 | 颈椎前路固定系统 | 国械注准20173131036 |  | 北京市春立正达医疗器械股份有限公司 |  | 北京市春立正达医疗器械股份有限公司 | 0 | 2023-05-22 18:02 | 挂网 | 2023-01-01 | 2024-01-01 | 2023-05-22 18:02
2305150934440659827 | 国家组织脊柱类耗材带量采购 | C03200508900002005250000197 | 颈椎前路固定系统-锁片 | （锁片）4.0/6.5 | IIIC | 不区分 | 颈椎前路固定系统 | 国械注准20173131036 |  | 北京市春立正达医疗器械股份有限公司 |  | 北京市春立正达医疗器械股份有限公司 | 0 | 2023-05-22 18:02 | 挂网 | 2023-01-01 | 2024-01-01 | 2023-05-22 18:02
2305150934440659828 | 国家组织脊柱类耗材带量采购 | C03200508900002005250000198 | 颈椎前路固定系统-锁片 | （锁片）2.5/3 | IIIC | 不区分 | 颈椎前路固定系统 | 国械注准20173131036 |  | 北京市春立正达医疗器械股份有限公司 |  | 北京市春立正达医疗器械股份有限公司 | 0 | 2023-05-22 18:02 | 挂网 | 2023-01-01 | 2024-01-01 | 2023-05-22 18:02
2305150934440659829 | 国家组织脊柱类耗材带量采购 | C03200508900002005250000199 | 颈椎前路固定系统-锁片 | （锁片）8.5/7.5 | IIIC | 不区分 | 颈椎前路固定系统 | 国械注准20173131036 |  | 北京市春立正达医疗器械股份有限公司 |  | 北京市春立正达医疗器械股份有限公司 | 0 | 2023-05-22 18:02 | 挂网 | 2023-01-01 | 2024-01-01 | 2023-05-22 18:02
2305150934440659830 | 国家组织脊柱类耗材带量采购 | C03200508900002005250000200 | 颈椎前路固定系统-锁片 | （锁片）6.5/10.5 | IIIC | 不区分 | 颈椎前路固定系统 | 国械注准20173131036 |  | 北京市春立正达医疗器械股份有限公司 |  | 北京市春立正达医疗器械股份有限公司 | 0 | 2023-05-22 18:02 | 挂网 | 2023-01-01 | 2024-01-01 | 2023-05-22 18:02
2305150934440659831 | 国家组织脊柱类耗材带量采购 | C03200508900002005250000201 | 颈椎前路固定系统-锁片 | （锁片）3.0/8.5 | IIIC | 不区分 | 颈椎前路固定系统 | 国械注准20173131036 |  | 北京市春立正达医疗器械股份有限公司 |  | 北京市春立正达医疗器械股份有限公司 | 0 | 2023-05-22 18:02 | 挂网 | 2023-01-01 | 2024-01-01 | 2023-05-22 18:02
2305150934440659832 | 国家组织脊柱类耗材带量采购 | C03200508900002005250000202 | 颈椎前路固定系统-锁片 | （锁片）4.0/9.5 | IIIC | 不区分 | 颈椎前路固定系统 | 国械注准20173131036 |  | 北京市春立正达医疗器械股份有限公司 |  | 北京市春立正达医疗器械股份有限公司 | 0 | 2023-05-22 18:02 | 挂网 | 2023-01-01 | 2024-01-01 | 2023-05-22 18:02
2305150934440659833 | 国家组织脊柱类耗材带量采购 | C03200508900002005250000203 | 颈椎前路固定系统-锁片 | （锁片）3.5/4.5 | IIIC | 不区分 | 颈椎前路固定系统 | 国械注准20173131036 |  | 北京市春立正达医疗器械股份有限公司 |  | 北京市春立正达医疗器械股份有限公司 | 0 | 2023-05-22 18:02 | 挂网 | 2023-01-01 | 2024-01-01 | 2023-05-22 18:02
2305150934440659834 | 国家组织脊柱类耗材带量采购 | C03200508900002005250000204 | 颈椎前路固定系统-锁片 | （锁片）10.0/8 | IIIC | 不区分 | 颈椎前路固定系统 | 国械注准20173131036 |  | 北京市春立正达医疗器械股份有限公司 |  | 北京市春立正达医疗器械股份有限公司 | 0 | 2023-05-22 18:02 | 挂网 | 2023-01-01 | 2024-01-01 | 2023-05-22 18:02
2305150934440659835 | 国家组织脊柱类耗材带量采购 | C03200508900002005250000205 | 颈椎前路固定系统-锁片 | （锁片）5.0/11.5 | IIIC | 不区分 | 颈椎前路固定系统 | 国械注准20173131036 |  | 北京市春立正达医疗器械股份有限公司 |  | 北京市春立正达医疗器械股份有限公司 | 0 | 2023-05-22 18:02 | 挂网 | 2023-01-01 | 2024-01-01 | 2023-05-22 18:02
2305150934440659836 | 国家组织脊柱类耗材带量采购 | C03200508900002005250000206 | 颈椎前路固定系统-锁片 | （锁片）5.5/10 | IIIC | 不区分 | 颈椎前路固定系统 | 国械注准20173131036 |  | 北京市春立正达医疗器械股份有限公司 |  | 北京市春立正达医疗器械股份有限公司 | 0 | 2023-05-22 18:02 | 挂网 | 2023-01-01 | 2024-01-01 | 2023-05-22 18:02
2305150934440659837 | 国家组织脊柱类耗材带量采购 | C03200508900002005250000207 | 颈椎前路固定系统-锁片 | （锁片）4.5/9.5 | IIIC | 不区分 | 颈椎前路固定系统 | 国械注准20173131036 |  | 北京市春立正达医疗器械股份有限公司 |  | 北京市春立正达医疗器械股份有限公司 | 0 | 2023-05-22 18:02 | 挂网 | 2023-01-01 | 2024-01-01 | 2023-05-22 18:02
2305150934440659838 | 国家组织脊柱类耗材带量采购 | C03200508900002005250000208 | 颈椎前路固定系统-锁片 | （锁片）6.5/6 | IIIC | 不区分 | 颈椎前路固定系统 | 国械注准20173131036 |  | 北京市春立正达医疗器械股份有限公司 |  | 北京市春立正达医疗器械股份有限公司 | 0 | 2023-05-22 18:02 | 挂网 | 2023-01-01 | 2024-01-01 | 2023-05-22 18:02
2305150934440659839 | 国家组织脊柱类耗材带量采购 | C03200508900002005250000209 | 颈椎前路固定系统-锁片 | （锁片）9.5/11 | IIIC | 不区分 | 颈椎前路固定系统 | 国械注准20173131036 |  | 北京市春立正达医疗器械股份有限公司 |  | 北京市春立正达医疗器械股份有限公司 | 0 | 2023-05-22 18:02 | 挂网 | 2023-01-01 | 2024-01-01 | 2023-05-22 18:02
2305150934440659840 | 国家组织脊柱类耗材带量采购 | C03200508900002005250000210 | 颈椎前路固定系统-锁片 | （锁片）3.0/6.5 | IIIC | 不区分 | 颈椎前路固定系统 | 国械注准20173131036 |  | 北京市春立正达医疗器械股份有限公司 |  | 北京市春立正达医疗器械股份有限公司 | 0 | 2023-05-22 18:02 | 挂网 | 2023-01-01 | 2024-01-01 | 2023-05-22 18:02
2305150934440659841 | 国家组织脊柱类耗材带量采购 | C03200508900002005250000211 | 颈椎前路固定系统-锁片 | （锁片）9.5/4 | IIIC | 不区分 | 颈椎前路固定系统 | 国械注准20173131036 |  | 北京市春立正达医疗器械股份有限公司 |  | 北京市春立正达医疗器械股份有限公司 | 0 | 2023-05-22 18:02 | 挂网 | 2023-01-01 | 2024-01-01 | 2023-05-22 18:02
2305150934440659842 | 国家组织脊柱类耗材带量采购 | C03200508900002005250000212 | 颈椎前路固定系统-锁片 | （锁片）9.5/10 | IIIC | 不区分 | 颈椎前路固定系统 | 国械注准20173131036 |  | 北京市春立正达医疗器械股份有限公司 |  | 北京市春立正达医疗器械股份有限公司 | 0 | 2023-05-22 18:02 | 挂网 | 2023-01-01 | 2024-01-01 | 2023-05-22 18:02
2305150934440659843 | 国家组织脊柱类耗材带量采购 | C03200508900002005250000213 | 颈椎前路固定系统-锁片 | （锁片）3.5/7 | IIIC | 不区分 | 颈椎前路固定系统 | 国械注准20173131036 |  | 北京市春立正达医疗器械股份有限公司 |  | 北京市春立正达医疗器械股份有限公司 | 0 | 2023-05-22 18:02 | 挂网 | 2023-01-01 | 2024-01-01 | 2023-05-22 18:02
2305150934440659844 | 国家组织脊柱类耗材带量采购 | C03200508900002005250000214 | 颈椎前路固定系统-锁片 | （锁片）7.5/6.5 | IIIC | 不区分 | 颈椎前路固定系统 | 国械注准20173131036 |  | 北京市春立正达医疗器械股份有限公司 |  | 北京市春立正达医疗器械股份有限公司 | 0 | 2023-05-22 18:02 | 挂网 | 2023-01-01 | 2024-01-01 | 2023-05-22 18:02
2305150934440659845 | 国家组织脊柱类耗材带量采购 | C03200508900002005250000215 | 颈椎前路固定系统-锁片 | （锁片）5.5/4 | IIIC | 不区分 | 颈椎前路固定系统 | 国械注准20173131036 |  | 北京市春立正达医疗器械股份有限公司 |  | 北京市春立正达医疗器械股份有限公司 | 0 | 2023-05-22 18:02 | 挂网 | 2023-01-01 | 2024-01-01 | 2023-05-22 18:02
2305150934440659846 | 国家组织脊柱类耗材带量采购 | C03200508900002005250000216 | 颈椎前路固定系统-锁片 | （锁片）6.5/12 | IIIC | 不区分 | 颈椎前路固定系统 | 国械注准20173131036 |  | 北京市春立正达医疗器械股份有限公司 |  | 北京市春立正达医疗器械股份有限公司 | 0 | 2023-05-22 18:02 | 挂网 | 2023-01-01 | 2024-01-01 | 2023-05-22 18:02
2305150934440659847 | 国家组织脊柱类耗材带量采购 | C03200508900002005250000217 | 颈椎前路固定系统-锁片 | （锁片）10.5/5 | IIIC | 不区分 | 颈椎前路固定系统 | 国械注准20173131036 |  | 北京市春立正达医疗器械股份有限公司 |  | 北京市春立正达医疗器械股份有限公司 | 0 | 2023-05-22 18:02 | 挂网 | 2023-01-01 | 2024-01-01 | 2023-05-22 18:02
2305150934440659848 | 国家组织脊柱类耗材带量采购 | C03200508900002005250000218 | 颈椎前路固定系统-锁片 | （锁片）3.0/4 | IIIC | 不区分 | 颈椎前路固定系统 | 国械注准20173131036 |  | 北京市春立正达医疗器械股份有限公司 |  | 北京市春立正达医疗器械股份有限公司 | 0 | 2023-05-22 18:02 | 挂网 | 2023-01-01 | 2024-01-01 | 2023-05-22 18:02
2305150934440659849 | 国家组织脊柱类耗材带量采购 | C03200508900002005250000219 | 颈椎前路固定系统-锁片 | （锁片）3.5/6.5 | IIIC | 不区分 | 颈椎前路固定系统 | 国械注准20173131036 |  | 北京市春立正达医疗器械股份有限公司 |  | 北京市春立正达医疗器械股份有限公司 | 0 | 2023-05-22 18:02 | 挂网 | 2023-01-01 | 2024-01-01 | 2023-05-22 18:02
2305150934440659850 | 国家组织脊柱类耗材带量采购 | C03200508900002005250000220 | 颈椎前路固定系统-锁片 | （锁片）8.0/4.5 | IIIC | 不区分 | 颈椎前路固定系统 | 国械注准20173131036 |  | 北京市春立正达医疗器械股份有限公司 |  | 北京市春立正达医疗器械股份有限公司 | 0 | 2023-05-22 18:02 | 挂网 | 2023-01-01 | 2024-01-01 | 2023-05-22 18:02
2305150934440659851 | 国家组织脊柱类耗材带量采购 | C03200508900002005250000221 | 颈椎前路固定系统-锁片 | （锁片）11.5/8 | IIIC | 不区分 | 颈椎前路固定系统 | 国械注准20173131036 |  | 北京市春立正达医疗器械股份有限公司 |  | 北京市春立正达医疗器械股份有限公司 | 0 | 2023-05-22 18:02 | 挂网 | 2023-01-01 | 2024-01-01 | 2023-05-22 18:02
2305150934440659852 | 国家组织脊柱类耗材带量采购 | C03200508900002005250000222 | 颈椎前路固定系统-锁片 | （锁片）2.5/5 | IIIC | 不区分 | 颈椎前路固定系统 | 国械注准20173131036 |  | 北京市春立正达医疗器械股份有限公司 |  | 北京市春立正达医疗器械股份有限公司 | 0 | 2023-05-22 18:02 | 挂网 | 2023-01-01 | 2024-01-01 | 2023-05-22 18:02
2305150934440659853 | 国家组织脊柱类耗材带量采购 | C03200508900002005250000223 | 颈椎前路固定系统-锁片 | （锁片）5.5/3 | IIIC | 不区分 | 颈椎前路固定系统 | 国械注准20173131036 |  | 北京市春立正达医疗器械股份有限公司 |  | 北京市春立正达医疗器械股份有限公司 | 0 | 2023-05-22 18:02 | 挂网 | 2023-01-01 | 2024-01-01 | 2023-05-22 18:02
2305150934440659854 | 国家组织脊柱类耗材带量采购 | C03200508900002005250000224 | 颈椎前路固定系统-锁片 | （锁片）10.5/6.5 | IIIC | 不区分 | 颈椎前路固定系统 | 国械注准20173131036 |  | 北京市春立正达医疗器械股份有限公司 |  | 北京市春立正达医疗器械股份有限公司 | 0 | 2023-05-22 18:02 | 挂网 | 2023-01-01 | 2024-01-01 | 2023-05-22 18:02
2305150934440659855 | 国家组织脊柱类耗材带量采购 | C03200508900002005250000225 | 颈椎前路固定系统-锁片 | （锁片）8.5/11 | IIIC | 不区分 | 颈椎前路固定系统 | 国械注准20173131036 |  | 北京市春立正达医疗器械股份有限公司 |  | 北京市春立正达医疗器械股份有限公司 | 0 | 2023-05-22 18:02 | 挂网 | 2023-01-01 | 2024-01-01 | 2023-05-22 18:02
2305150934440659856 | 国家组织脊柱类耗材带量采购 | C03200508900002005250000226 | 颈椎前路固定系统-锁片 | （锁片）7.0/10 | IIIC | 不区分 | 颈椎前路固定系统 | 国械注准20173131036 |  | 北京市春立正达医疗器械股份有限公司 |  | 北京市春立正达医疗器械股份有限公司 | 0 | 2023-05-22 18:02 | 挂网 | 2023-01-01 | 2024-01-01 | 2023-05-22 18:02
2305150934440659857 | 国家组织脊柱类耗材带量采购 | C03200508900002005250000227 | 颈椎前路固定系统-锁片 | （锁片）4.0/5.5 | IIIC | 不区分 | 颈椎前路固定系统 | 国械注准20173131036 |  | 北京市春立正达医疗器械股份有限公司 |  | 北京市春立正达医疗器械股份有限公司 | 0 | 2023-05-22 18:02 | 挂网 | 2023-01-01 | 2024-01-01 | 2023-05-22 18:02
2305150934440659858 | 国家组织脊柱类耗材带量采购 | C03200508900002005250000228 | 颈椎前路固定系统-锁片 | （锁片）2.5/11.5 | IIIC | 不区分 | 颈椎前路固定系统 | 国械注准20173131036 |  | 北京市春立正达医疗器械股份有限公司 |  | 北京市春立正达医疗器械股份有限公司 | 0 | 2023-05-22 18:02 | 挂网 | 2023-01-01 | 2024-01-01 | 2023-05-22 18:02
2305150934440659859 | 国家组织脊柱类耗材带量采购 | C03200508900002005250000229 | 颈椎前路固定系统-锁片 | （锁片）10.5/3 | IIIC | 不区分 | 颈椎前路固定系统 | 国械注准20173131036 |  | 北京市春立正达医疗器械股份有限公司 |  | 北京市春立正达医疗器械股份有限公司 | 0 | 2023-05-22 18:02 | 挂网 | 2023-01-01 | 2024-01-01 | 2023-05-22 18:02
2305150934440659860 | 国家组织脊柱类耗材带量采购 | C03200508900002005250000230 | 颈椎前路固定系统-锁片 | （锁片）8.0/6 | IIIC | 不区分 | 颈椎前路固定系统 | 国械注准20173131036 |  | 北京市春立正达医疗器械股份有限公司 |  | 北京市春立正达医疗器械股份有限公司 | 0 | 2023-05-22 18:02 | 挂网 | 2023-01-01 | 2024-01-01 | 2023-05-22 18:02
2305150934440659861 | 国家组织脊柱类耗材带量采购 | C03200508900002005250000231 | 颈椎前路固定系统-锁片 | （锁片）4.5/3 | IIIC | 不区分 | 颈椎前路固定系统 | 国械注准20173131036 |  | 北京市春立正达医疗器械股份有限公司 |  | 北京市春立正达医疗器械股份有限公司 | 0 | 2023-05-22 18:02 | 挂网 | 2023-01-01 | 2024-01-01 | 2023-05-22 18:02
2305150934440659862 | 国家组织脊柱类耗材带量采购 | C03200508900002005250000232 | 颈椎前路固定系统-锁片 | （锁片）5.0/3.5 | IIIC | 不区分 | 颈椎前路固定系统 | 国械注准20173131036 |  | 北京市春立正达医疗器械股份有限公司 |  | 北京市春立正达医疗器械股份有限公司 | 0 | 2023-05-22 18:02 | 挂网 | 2023-01-01 | 2024-01-01 | 2023-05-22 18:02
2305150934440659863 | 国家组织脊柱类耗材带量采购 | C03200508900002005250000233 | 颈椎前路固定系统-锁片 | （锁片）11.5/9.5 | IIIC | 不区分 | 颈椎前路固定系统 | 国械注准20173131036 |  | 北京市春立正达医疗器械股份有限公司 |  | 北京市春立正达医疗器械股份有限公司 | 0 | 2023-05-22 18:02 | 挂网 | 2023-01-01 | 2024-01-01 | 2023-05-22 18:02
2305150934440659864 | 国家组织脊柱类耗材带量采购 | C03200508900002005250000234 | 颈椎前路固定系统-锁片 | （锁片）11.5/10.5 | IIIC | 不区分 | 颈椎前路固定系统 | 国械注准20173131036 |  | 北京市春立正达医疗器械股份有限公司 |  | 北京市春立正达医疗器械股份有限公司 | 0 | 2023-05-22 18:02 | 挂网 | 2023-01-01 | 2024-01-01 | 2023-05-22 18:02
2305150934440659865 | 国家组织脊柱类耗材带量采购 | C03200508900002005250000235 | 颈椎前路固定系统-锁片 | （锁片）9.5/7 | IIIC | 不区分 | 颈椎前路固定系统 | 国械注准20173131036 |  | 北京市春立正达医疗器械股份有限公司 |  | 北京市春立正达医疗器械股份有限公司 | 0 | 2023-05-22 18:02 | 挂网 | 2023-01-01 | 2024-01-01 | 2023-05-22 18:02
2305150934440659866 | 国家组织脊柱类耗材带量采购 | C03200508900002005250000236 | 颈椎前路固定系统-锁片 | （锁片）6.0/4.5 | IIIC | 不区分 | 颈椎前路固定系统 | 国械注准20173131036 |  | 北京市春立正达医疗器械股份有限公司 |  | 北京市春立正达医疗器械股份有限公司 | 0 | 2023-05-22 18:02 | 挂网 | 2023-01-01 | 2024-01-01 | 2023-05-22 18:02
2305150934440659867 | 国家组织脊柱类耗材带量采购 | C03200508900002005250000237 | 颈椎前路固定系统-锁片 | （锁片）7.0/11.5 | IIIC | 不区分 | 颈椎前路固定系统 | 国械注准20173131036 |  | 北京市春立正达医疗器械股份有限公司 |  | 北京市春立正达医疗器械股份有限公司 | 0 | 2023-05-22 18:02 | 挂网 | 2023-01-01 | 2024-01-01 | 2023-05-22 18:02
2305150934440659868 | 国家组织脊柱类耗材带量采购 | C03200508900002005250000238 | 颈椎前路固定系统-锁片 | （锁片）10.0/7 | IIIC | 不区分 | 颈椎前路固定系统 | 国械注准20173131036 |  | 北京市春立正达医疗器械股份有限公司 |  | 北京市春立正达医疗器械股份有限公司 | 0 | 2023-05-22 18:02 | 挂网 | 2023-01-01 | 2024-01-01 | 2023-05-22 18:02
2305150934440659869 | 国家组织脊柱类耗材带量采购 | C03200508900002005250000239 | 颈椎前路固定系统-锁片 | （锁片）3.5/9.5 | IIIC | 不区分 | 颈椎前路固定系统 | 国械注准20173131036 |  | 北京市春立正达医疗器械股份有限公司 |  | 北京市春立正达医疗器械股份有限公司 | 0 | 2023-05-22 18:02 | 挂网 | 2023-01-01 | 2024-01-01 | 2023-05-22 18:02
2305150934440659870 | 国家组织脊柱类耗材带量采购 | C03200508900002005250000240 | 颈椎前路固定系统-锁片 | （锁片）10.5/3.5 | IIIC | 不区分 | 颈椎前路固定系统 | 国械注准20173131036 |  | 北京市春立正达医疗器械股份有限公司 |  | 北京市春立正达医疗器械股份有限公司 | 0 | 2023-05-22 18:02 | 挂网 | 2023-01-01 | 2024-01-01 | 2023-05-22 18:02
2305150934440659871 | 国家组织脊柱类耗材带量采购 | C03200508900002005250000241 | 颈椎前路固定系统-锁片 | （锁片）11.5/4 | IIIC | 不区分 | 颈椎前路固定系统 | 国械注准20173131036 |  | 北京市春立正达医疗器械股份有限公司 |  | 北京市春立正达医疗器械股份有限公司 | 0 | 2023-05-22 18:02 | 挂网 | 2023-01-01 | 2024-01-01 | 2023-05-22 18:02
2305150934440659872 | 国家组织脊柱类耗材带量采购 | C03200508900002005250000242 | 颈椎前路固定系统-锁片 | （锁片）9.0/11 | IIIC | 不区分 | 颈椎前路固定系统 | 国械注准20173131036 |  | 北京市春立正达医疗器械股份有限公司 |  | 北京市春立正达医疗器械股份有限公司 | 0 | 2023-05-22 18:02 | 挂网 | 2023-01-01 | 2024-01-01 | 2023-05-22 18:02
2305150934440659873 | 国家组织脊柱类耗材带量采购 | C03200508900002005250000243 | 颈椎前路固定系统-锁片 | （锁片）2.5/10 | IIIC | 不区分 | 颈椎前路固定系统 | 国械注准20173131036 |  | 北京市春立正达医疗器械股份有限公司 |  | 北京市春立正达医疗器械股份有限公司 | 0 | 2023-05-22 18:02 | 挂网 | 2023-01-01 | 2024-01-01 | 2023-05-22 18:02
2305150934440659874 | 国家组织脊柱类耗材带量采购 | C03200508900002005250000244 | 颈椎前路固定系统-锁片 | （锁片）4.5/6 | IIIC | 不区分 | 颈椎前路固定系统 | 国械注准20173131036 |  | 北京市春立正达医疗器械股份有限公司 |  | 北京市春立正达医疗器械股份有限公司 | 0 | 2023-05-22 18:02 | 挂网 | 2023-01-01 | 2024-01-01 | 2023-05-22 18:02
2305150934440659875 | 国家组织脊柱类耗材带量采购 | C03200508900002005250000245 | 颈椎前路固定系统-锁片 | （锁片）8.0/10 | IIIC | 不区分 | 颈椎前路固定系统 | 国械注准20173131036 |  | 北京市春立正达医疗器械股份有限公司 |  | 北京市春立正达医疗器械股份有限公司 | 0 | 2023-05-22 18:02 | 挂网 | 2023-01-01 | 2024-01-01 | 2023-05-22 18:02
2305150934440659876 | 国家组织脊柱类耗材带量采购 | C03200508900002005250000246 | 颈椎前路固定系统-锁片 | （锁片）2.5/11 | IIIC | 不区分 | 颈椎前路固定系统 | 国械注准20173131036 |  | 北京市春立正达医疗器械股份有限公司 |  | 北京市春立正达医疗器械股份有限公司 | 0 | 2023-05-22 18:02 | 挂网 | 2023-01-01 | 2024-01-01 | 2023-05-22 18:02
2305150934440659877 | 国家组织脊柱类耗材带量采购 | C03200508900002005250000247 | 颈椎前路固定系统-锁片 | （锁片）11.0/6 | IIIC | 不区分 | 颈椎前路固定系统 | 国械注准20173131036 |  | 北京市春立正达医疗器械股份有限公司 |  | 北京市春立正达医疗器械股份有限公司 | 0 | 2023-05-22 18:02 | 挂网 | 2023-01-01 | 2024-01-01 | 2023-05-22 18:02
2305150934440659878 | 国家组织脊柱类耗材带量采购 | C03200508900002005250000248 | 颈椎前路固定系统-锁片 | （锁片）9.0/9.5 | IIIC | 不区分 | 颈椎前路固定系统 | 国械注准20173131036 |  | 北京市春立正达医疗器械股份有限公司 |  | 北京市春立正达医疗器械股份有限公司 | 0 | 2023-05-22 18:02 | 挂网 | 2023-01-01 | 2024-01-01 | 2023-05-22 18:02
2305150934440659879 | 国家组织脊柱类耗材带量采购 | C03200508900002005250000249 | 颈椎前路固定系统-锁片 | （锁片）4.0/6 | IIIC | 不区分 | 颈椎前路固定系统 | 国械注准20173131036 |  | 北京市春立正达医疗器械股份有限公司 |  | 北京市春立正达医疗器械股份有限公司 | 0 | 2023-05-22 18:02 | 挂网 | 2023-01-01 | 2024-01-01 | 2023-05-22 18:02
2305150934440659880 | 国家组织脊柱类耗材带量采购 | C03200508900002005250000250 | 颈椎前路固定系统-锁片 | （锁片）12.0/8.5 | IIIC | 不区分 | 颈椎前路固定系统 | 国械注准20173131036 |  | 北京市春立正达医疗器械股份有限公司 |  | 北京市春立正达医疗器械股份有限公司 | 0 | 2023-05-22 18:02 | 挂网 | 2023-01-01 | 2024-01-01 | 2023-05-22 18:02
2305150934440659881 | 国家组织脊柱类耗材带量采购 | C03200508900002005250000251 | 颈椎前路固定系统-锁片 | （锁片）2.5/7 | IIIC | 不区分 | 颈椎前路固定系统 | 国械注准20173131036 |  | 北京市春立正达医疗器械股份有限公司 |  | 北京市春立正达医疗器械股份有限公司 | 0 | 2023-05-22 18:02 | 挂网 | 2023-01-01 | 2024-01-01 | 2023-05-22 18:02
2305150934440659882 | 国家组织脊柱类耗材带量采购 | C03200508900002005250000252 | 颈椎前路固定系统-锁片 | （锁片）5.0/12 | IIIC | 不区分 | 颈椎前路固定系统 | 国械注准20173131036 |  | 北京市春立正达医疗器械股份有限公司 |  | 北京市春立正达医疗器械股份有限公司 | 0 | 2023-05-22 18:02 | 挂网 | 2023-01-01 | 2024-01-01 | 2023-05-22 18:02
2305150934440659883 | 国家组织脊柱类耗材带量采购 | C03200508900002005250000253 | 颈椎前路固定系统-锁片 | （锁片）5.5/11 | IIIC | 不区分 | 颈椎前路固定系统 | 国械注准20173131036 |  | 北京市春立正达医疗器械股份有限公司 |  | 北京市春立正达医疗器械股份有限公司 | 0 | 2023-05-22 18:02 | 挂网 | 2023-01-01 | 2024-01-01 | 2023-05-22 18:02
2305150934440659884 | 国家组织脊柱类耗材带量采购 | C03200508900002005250000254 | 颈椎前路固定系统-锁片 | （锁片）2.5/6 | IIIC | 不区分 | 颈椎前路固定系统 | 国械注准20173131036 |  | 北京市春立正达医疗器械股份有限公司 |  | 北京市春立正达医疗器械股份有限公司 | 0 | 2023-05-22 18:02 | 挂网 | 2023-01-01 | 2024-01-01 | 2023-05-22 18:02
2305150934440659885 | 国家组织脊柱类耗材带量采购 | C03200508900002005250000255 | 颈椎前路固定系统-锁片 | （锁片）8.5/6.5 | IIIC | 不区分 | 颈椎前路固定系统 | 国械注准20173131036 |  | 北京市春立正达医疗器械股份有限公司 |  | 北京市春立正达医疗器械股份有限公司 | 0 | 2023-05-22 18:02 | 挂网 | 2023-01-01 | 2024-01-01 | 2023-05-22 18:02
2305150934440659886 | 国家组织脊柱类耗材带量采购 | C03200508900002005250000256 | 颈椎前路固定系统-锁片 | （锁片）7.0/10.5 | IIIC | 不区分 | 颈椎前路固定系统 | 国械注准20173131036 |  | 北京市春立正达医疗器械股份有限公司 |  | 北京市春立正达医疗器械股份有限公司 | 0 | 2023-05-22 18:02 | 挂网 | 2023-01-01 | 2024-01-01 | 2023-05-22 18:02
2305150934440659887 | 国家组织脊柱类耗材带量采购 | C03200508900002005250000257 | 颈椎前路固定系统-锁片 | （锁片）5.5/8.5 | IIIC | 不区分 | 颈椎前路固定系统 | 国械注准20173131036 |  | 北京市春立正达医疗器械股份有限公司 |  | 北京市春立正达医疗器械股份有限公司 | 0 | 2023-05-22 18:02 | 挂网 | 2023-01-01 | 2024-01-01 | 2023-05-22 18:02
2305150934440659888 | 国家组织脊柱类耗材带量采购 | C03200508900002005250000258 | 颈椎前路固定系统-锁片 | （锁片）3.0/3.5 | IIIC | 不区分 | 颈椎前路固定系统 | 国械注准20173131036 |  | 北京市春立正达医疗器械股份有限公司 |  | 北京市春立正达医疗器械股份有限公司 | 0 | 2023-05-22 18:02 | 挂网 | 2023-01-01 | 2024-01-01 | 2023-05-22 18:02
2305150934440659889 | 国家组织脊柱类耗材带量采购 | C03200508900002005250000259 | 颈椎前路固定系统-锁片 | （锁片）5.5/10.5 | IIIC | 不区分 | 颈椎前路固定系统 | 国械注准20173131036 |  | 北京市春立正达医疗器械股份有限公司 |  | 北京市春立正达医疗器械股份有限公司 | 0 | 2023-05-22 18:02 | 挂网 | 2023-01-01 | 2024-01-01 | 2023-05-22 18:02
2305150934440659890 | 国家组织脊柱类耗材带量采购 | C03200508900002005250000260 | 颈椎前路固定系统-锁片 | （锁片）6.0/9 | IIIC | 不区分 | 颈椎前路固定系统 | 国械注准20173131036 |  | 北京市春立正达医疗器械股份有限公司 |  | 北京市春立正达医疗器械股份有限公司 | 0 | 2023-05-22 18:02 | 挂网 | 2023-01-01 | 2024-01-01 | 2023-05-22 18:02
2305150934440659891 | 国家组织脊柱类耗材带量采购 | C03200508900002005250000261 | 颈椎前路固定系统-锁片 | （锁片）5.5/9.5 | IIIC | 不区分 | 颈椎前路固定系统 | 国械注准20173131036 |  | 北京市春立正达医疗器械股份有限公司 |  | 北京市春立正达医疗器械股份有限公司 | 0 | 2023-05-22 18:02 | 挂网 | 2023-01-01 | 2024-01-01 | 2023-05-22 18:02
2305150934440659892 | 国家组织脊柱类耗材带量采购 | C03200508900002005250000262 | 颈椎前路固定系统-锁片 | （锁片）6.0/3.5 | IIIC | 不区分 | 颈椎前路固定系统 | 国械注准20173131036 |  | 北京市春立正达医疗器械股份有限公司 |  | 北京市春立正达医疗器械股份有限公司 | 0 | 2023-05-22 18:02 | 挂网 | 2023-01-01 | 2024-01-01 | 2023-05-22 18:02
2305150934440659893 | 国家组织脊柱类耗材带量采购 | C03200508900002005250000263 | 颈椎前路固定系统-锁片 | （锁片）12.0/6 | IIIC | 不区分 | 颈椎前路固定系统 | 国械注准20173131036 |  | 北京市春立正达医疗器械股份有限公司 |  | 北京市春立正达医疗器械股份有限公司 | 0 | 2023-05-22 18:02 | 挂网 | 2023-01-01 | 2024-01-01 | 2023-05-22 18:02
2305150934440659894 | 国家组织脊柱类耗材带量采购 | C03200508900002005250000264 | 颈椎前路固定系统-锁片 | （锁片）10.0/9.5 | IIIC | 不区分 | 颈椎前路固定系统 | 国械注准20173131036 |  | 北京市春立正达医疗器械股份有限公司 |  | 北京市春立正达医疗器械股份有限公司 | 0 | 2023-05-22 18:02 | 挂网 | 2023-01-01 | 2024-01-01 | 2023-05-22 18:02
2305150934440659895 | 国家组织脊柱类耗材带量采购 | C03200508900002005250000265 | 颈椎前路固定系统-锁片 | （锁片）6.0/11 | IIIC | 不区分 | 颈椎前路固定系统 | 国械注准20173131036 |  | 北京市春立正达医疗器械股份有限公司 |  | 北京市春立正达医疗器械股份有限公司 | 0 | 2023-05-22 18:02 | 挂网 | 2023-01-01 | 2024-01-01 | 2023-05-22 18:02
2305150934440659896 | 国家组织脊柱类耗材带量采购 | C03200508900002005250000266 | 颈椎前路固定系统-锁片 | （锁片）9.0/10 | IIIC | 不区分 | 颈椎前路固定系统 | 国械注准20173131036 |  | 北京市春立正达医疗器械股份有限公司 |  | 北京市春立正达医疗器械股份有限公司 | 0 | 2023-05-22 18:02 | 挂网 | 2023-01-01 | 2024-01-01 | 2023-05-22 18:02
2305150934440659897 | 国家组织脊柱类耗材带量采购 | C03200508900002005250000267 | 颈椎前路固定系统-锁片 | （锁片）3.0/3 | IIIC | 不区分 | 颈椎前路固定系统 | 国械注准20173131036 |  | 北京市春立正达医疗器械股份有限公司 |  | 北京市春立正达医疗器械股份有限公司 | 0 | 2023-05-22 18:02 | 挂网 | 2023-01-01 | 2024-01-01 | 2023-05-22 18:02
2305150934440659898 | 国家组织脊柱类耗材带量采购 | C03200508900002005250000268 | 颈椎前路固定系统-锁片 | （锁片）8.0/6.5 | IIIC | 不区分 | 颈椎前路固定系统 | 国械注准20173131036 |  | 北京市春立正达医疗器械股份有限公司 |  | 北京市春立正达医疗器械股份有限公司 | 0 | 2023-05-22 18:02 | 挂网 | 2023-01-01 | 2024-01-01 | 2023-05-22 18:02
2305150934440659899 | 国家组织脊柱类耗材带量采购 | C03200508900002005250000269 | 颈椎前路固定系统-锁片 | （锁片）5.0/6.5 | IIIC | 不区分 | 颈椎前路固定系统 | 国械注准20173131036 |  | 北京市春立正达医疗器械股份有限公司 |  | 北京市春立正达医疗器械股份有限公司 | 0 | 2023-05-22 18:02 | 挂网 | 2023-01-01 | 2024-01-01 | 2023-05-22 18:02
2305150934440659900 | 国家组织脊柱类耗材带量采购 | C03200508900002005250000270 | 颈椎前路固定系统-锁片 | （锁片）10.5/6 | IIIC | 不区分 | 颈椎前路固定系统 | 国械注准20173131036 |  | 北京市春立正达医疗器械股份有限公司 |  | 北京市春立正达医疗器械股份有限公司 | 0 | 2023-05-22 18:02 | 挂网 | 2023-01-01 | 2024-01-01 | 2023-05-22 18:02
2305150934440659901 | 国家组织脊柱类耗材带量采购 | C03200508900002005250000271 | 颈椎前路固定系统-锁片 | （锁片）11.0/9 | IIIC | 不区分 | 颈椎前路固定系统 | 国械注准20173131036 |  | 北京市春立正达医疗器械股份有限公司 |  | 北京市春立正达医疗器械股份有限公司 | 0 | 2023-05-22 18:02 | 挂网 | 2023-01-01 | 2024-01-01 | 2023-05-22 18:02
2305150934440659902 | 国家组织脊柱类耗材带量采购 | C03200508900002005250000272 | 颈椎前路固定系统-锁片 | （锁片）9.0/8 | IIIC | 不区分 | 颈椎前路固定系统 | 国械注准20173131036 |  | 北京市春立正达医疗器械股份有限公司 |  | 北京市春立正达医疗器械股份有限公司 | 0 | 2023-05-22 18:02 | 挂网 | 2023-01-01 | 2024-01-01 | 2023-05-22 18:02
2305150934440659903 | 国家组织脊柱类耗材带量采购 | C03200508900002005250000273 | 颈椎前路固定系统-锁片 | （锁片）5.0/10.5 | IIIC | 不区分 | 颈椎前路固定系统 | 国械注准20173131036 |  | 北京市春立正达医疗器械股份有限公司 |  | 北京市春立正达医疗器械股份有限公司 | 0 | 2023-05-22 18:02 | 挂网 | 2023-01-01 | 2024-01-01 | 2023-05-22 18:02
2305150934440659904 | 国家组织脊柱类耗材带量采购 | C03200508900002005250000274 | 颈椎前路固定系统-锁片 | （锁片）9.5/5 | IIIC | 不区分 | 颈椎前路固定系统 | 国械注准20173131036 |  | 北京市春立正达医疗器械股份有限公司 |  | 北京市春立正达医疗器械股份有限公司 | 0 | 2023-05-22 18:02 | 挂网 | 2023-01-01 | 2024-01-01 | 2023-05-22 18:02
2305150934440659905 | 国家组织脊柱类耗材带量采购 | C03200508900002005250000275 | 颈椎前路固定系统-锁片 | （锁片）11.0/10.5 | IIIC | 不区分 | 颈椎前路固定系统 | 国械注准20173131036 |  | 北京市春立正达医疗器械股份有限公司 |  | 北京市春立正达医疗器械股份有限公司 | 0 | 2023-05-22 18:02 | 挂网 | 2023-01-01 | 2024-01-01 | 2023-05-22 18:02
2305150934440659906 | 国家组织脊柱类耗材带量采购 | C03200508900002005250000276 | 颈椎前路固定系统-锁片 | （锁片）10.0/8.5 | IIIC | 不区分 | 颈椎前路固定系统 | 国械注准20173131036 |  | 北京市春立正达医疗器械股份有限公司 |  | 北京市春立正达医疗器械股份有限公司 | 0 | 2023-05-22 18:02 | 挂网 | 2023-01-01 | 2024-01-01 | 2023-05-22 18:02
2305150934440659907 | 国家组织脊柱类耗材带量采购 | C03200508900002005250000277 | 颈椎前路固定系统-锁片 | （锁片）8.5/9 | IIIC | 不区分 | 颈椎前路固定系统 | 国械注准20173131036 |  | 北京市春立正达医疗器械股份有限公司 |  | 北京市春立正达医疗器械股份有限公司 | 0 | 2023-05-22 18:02 | 挂网 | 2023-01-01 | 2024-01-01 | 2023-05-22 18:02
2305150934440659908 | 国家组织脊柱类耗材带量采购 | C03200508900002005250000278 | 颈椎前路固定系统-锁片 | （锁片）2.5/6.5 | IIIC | 不区分 | 颈椎前路固定系统 | 国械注准20173131036 |  | 北京市春立正达医疗器械股份有限公司 |  | 北京市春立正达医疗器械股份有限公司 | 0 | 2023-05-22 18:02 | 挂网 | 2023-01-01 | 2024-01-01 | 2023-05-22 18:02
2305150934440659909 | 国家组织脊柱类耗材带量采购 | C03200508900002005250000279 | 颈椎前路固定系统-锁片 | （锁片）8.0/11.5 | IIIC | 不区分 | 颈椎前路固定系统 | 国械注准20173131036 |  | 北京市春立正达医疗器械股份有限公司 |  | 北京市春立正达医疗器械股份有限公司 | 0 | 2023-05-22 18:02 | 挂网 | 2023-01-01 | 2024-01-01 | 2023-05-22 18:02
2305150934440659910 | 国家组织脊柱类耗材带量采购 | C03200508900002005250000280 | 颈椎前路固定系统-锁片 | （锁片）9.5/8.5 | IIIC | 不区分 | 颈椎前路固定系统 | 国械注准20173131036 |  | 北京市春立正达医疗器械股份有限公司 |  | 北京市春立正达医疗器械股份有限公司 | 0 | 2023-05-22 18:02 | 挂网 | 2023-01-01 | 2024-01-01 | 2023-05-22 18:02
2305150934440659911 | 国家组织脊柱类耗材带量采购 | C03200508900002005250000281 | 颈椎前路固定系统-锁片 | （锁片）7.0/5.5 | IIIC | 不区分 | 颈椎前路固定系统 | 国械注准20173131036 |  | 北京市春立正达医疗器械股份有限公司 |  | 北京市春立正达医疗器械股份有限公司 | 0 | 2023-05-22 18:02 | 挂网 | 2023-01-01 | 2024-01-01 | 2023-05-22 18:02
2305150934440659912 | 国家组织脊柱类耗材带量采购 | C03200508900002005250000282 | 颈椎前路固定系统-锁片 | （锁片）11.0/12 | IIIC | 不区分 | 颈椎前路固定系统 | 国械注准20173131036 |  | 北京市春立正达医疗器械股份有限公司 |  | 北京市春立正达医疗器械股份有限公司 | 0 | 2023-05-22 18:02 | 挂网 | 2023-01-01 | 2024-01-01 | 2023-05-22 18:02
2305150934440659913 | 国家组织脊柱类耗材带量采购 | C03200508900002005250000283 | 颈椎前路固定系统-锁片 | （锁片）4.0/3.5 | IIIC | 不区分 | 颈椎前路固定系统 | 国械注准20173131036 |  | 北京市春立正达医疗器械股份有限公司 |  | 北京市春立正达医疗器械股份有限公司 | 0 | 2023-05-22 18:02 | 挂网 | 2023-01-01 | 2024-01-01 | 2023-05-22 18:02
2305150934440659914 | 国家组织脊柱类耗材带量采购 | C03200508900002005250000284 | 颈椎前路固定系统-锁片 | （锁片）8.0/3.5 | IIIC | 不区分 | 颈椎前路固定系统 | 国械注准20173131036 |  | 北京市春立正达医疗器械股份有限公司 |  | 北京市春立正达医疗器械股份有限公司 | 0 | 2023-05-22 18:02 | 挂网 | 2023-01-01 | 2024-01-01 | 2023-05-22 18:02
2305150934440659915 | 国家组织脊柱类耗材带量采购 | C03200508900002005250000285 | 颈椎前路固定系统-锁片 | （锁片）4.5/4.5 | IIIC | 不区分 | 颈椎前路固定系统 | 国械注准20173131036 |  | 北京市春立正达医疗器械股份有限公司 |  | 北京市春立正达医疗器械股份有限公司 | 0 | 2023-05-22 18:02 | 挂网 | 2023-01-01 | 2024-01-01 | 2023-05-22 18:02
2305150934440659916 | 国家组织脊柱类耗材带量采购 | C03200508900002005250000286 | 颈椎前路固定系统-锁片 | （锁片）5.0/4 | IIIC | 不区分 | 颈椎前路固定系统 | 国械注准20173131036 |  | 北京市春立正达医疗器械股份有限公司 |  | 北京市春立正达医疗器械股份有限公司 | 0 | 2023-05-22 18:02 | 挂网 | 2023-01-01 | 2024-01-01 | 2023-05-22 18:02
2305150934440659917 | 国家组织脊柱类耗材带量采购 | C03200508900002005250000287 | 颈椎前路固定系统-锁片 | （锁片）7.5/7 | IIIC | 不区分 | 颈椎前路固定系统 | 国械注准20173131036 |  | 北京市春立正达医疗器械股份有限公司 |  | 北京市春立正达医疗器械股份有限公司 | 0 | 2023-05-22 18:02 | 挂网 | 2023-01-01 | 2024-01-01 | 2023-05-22 18:02
2305150934440659918 | 国家组织脊柱类耗材带量采购 | C03200508900002005250000288 | 颈椎前路固定系统-锁片 | （锁片）7.0/7 | IIIC | 不区分 | 颈椎前路固定系统 | 国械注准20173131036 |  | 北京市春立正达医疗器械股份有限公司 |  | 北京市春立正达医疗器械股份有限公司 | 0 | 2023-05-22 18:02 | 挂网 | 2023-01-01 | 2024-01-01 | 2023-05-22 18:02
2305150934440659919 | 国家组织脊柱类耗材带量采购 | C03200508900002005250000289 | 颈椎前路固定系统-锁片 | （锁片）8.0/5 | IIIC | 不区分 | 颈椎前路固定系统 | 国械注准20173131036 |  | 北京市春立正达医疗器械股份有限公司 |  | 北京市春立正达医疗器械股份有限公司 | 0 | 2023-05-22 18:02 | 挂网 | 2023-01-01 | 2024-01-01 | 2023-05-22 18:02
2305150934440659920 | 国家组织脊柱类耗材带量采购 | C03200508900002005250000290 | 颈椎前路固定系统-锁片 | （锁片）5.5/6 | IIIC | 不区分 | 颈椎前路固定系统 | 国械注准20173131036 |  | 北京市春立正达医疗器械股份有限公司 |  | 北京市春立正达医疗器械股份有限公司 | 0 | 2023-05-22 18:02 | 挂网 | 2023-01-01 | 2024-01-01 | 2023-05-22 18:02
2305150934440659921 | 国家组织脊柱类耗材带量采购 | C03200508900002005250000291 | 颈椎前路固定系统-锁片 | （锁片）2.5/8 | IIIC | 不区分 | 颈椎前路固定系统 | 国械注准20173131036 |  | 北京市春立正达医疗器械股份有限公司 |  | 北京市春立正达医疗器械股份有限公司 | 0 | 2023-05-22 18:02 | 挂网 | 2023-01-01 | 2024-01-01 | 2023-05-22 18:02
2305150934440659922 | 国家组织脊柱类耗材带量采购 | C03200508900002005250000292 | 颈椎前路固定系统-锁片 | （锁片）5.0/7 | IIIC | 不区分 | 颈椎前路固定系统 | 国械注准20173131036 |  | 北京市春立正达医疗器械股份有限公司 |  | 北京市春立正达医疗器械股份有限公司 | 0 | 2023-05-22 18:02 | 挂网 | 2023-01-01 | 2024-01-01 | 2023-05-22 18:02
2305150934440659923 | 国家组织脊柱类耗材带量采购 | C03200508900002005250000293 | 颈椎前路固定系统-锁片 | （锁片）12.0/10.5 | IIIC | 不区分 | 颈椎前路固定系统 | 国械注准20173131036 |  | 北京市春立正达医疗器械股份有限公司 |  | 北京市春立正达医疗器械股份有限公司 | 0 | 2023-05-22 18:02 | 挂网 | 2023-01-01 | 2024-01-01 | 2023-05-22 18:02
2305150934440659924 | 国家组织脊柱类耗材带量采购 | C03200508900002005250000294 | 颈椎前路固定系统-锁片 | （锁片）3.0/10.5 | IIIC | 不区分 | 颈椎前路固定系统 | 国械注准20173131036 |  | 北京市春立正达医疗器械股份有限公司 |  | 北京市春立正达医疗器械股份有限公司 | 0 | 2023-05-22 18:02 | 挂网 | 2023-01-01 | 2024-01-01 | 2023-05-22 18:02
2305150934440659925 | 国家组织脊柱类耗材带量采购 | C03200508900002005250000295 | 颈椎前路固定系统-锁片 | （锁片）4.5/4 | IIIC | 不区分 | 颈椎前路固定系统 | 国械注准20173131036 |  | 北京市春立正达医疗器械股份有限公司 |  | 北京市春立正达医疗器械股份有限公司 | 0 | 2023-05-22 18:02 | 挂网 | 2023-01-01 | 2024-01-01 | 2023-05-22 18:02
2305150934440659926 | 国家组织脊柱类耗材带量采购 | C03200508900002005250000296 | 颈椎前路固定系统-锁片 | （锁片）10.5/9 | IIIC | 不区分 | 颈椎前路固定系统 | 国械注准20173131036 |  | 北京市春立正达医疗器械股份有限公司 |  | 北京市春立正达医疗器械股份有限公司 | 0 | 2023-05-22 18:02 | 挂网 | 2023-01-01 | 2024-01-01 | 2023-05-22 18:02
2305150934440659927 | 国家组织脊柱类耗材带量采购 | C03200508900002005250000297 | 颈椎前路固定系统-锁片 | （锁片）8.0/8 | IIIC | 不区分 | 颈椎前路固定系统 | 国械注准20173131036 |  | 北京市春立正达医疗器械股份有限公司 |  | 北京市春立正达医疗器械股份有限公司 | 0 | 2023-05-22 18:02 | 挂网 | 2023-01-01 | 2024-01-01 | 2023-05-22 18:02
2305150934440659928 | 国家组织脊柱类耗材带量采购 | C03200508900002005250000298 | 颈椎前路固定系统-锁片 | （锁片）8.5/9.5 | IIIC | 不区分 | 颈椎前路固定系统 | 国械注准20173131036 |  | 北京市春立正达医疗器械股份有限公司 |  | 北京市春立正达医疗器械股份有限公司 | 0 | 2023-05-22 18:02 | 挂网 | 2023-01-01 | 2024-01-01 | 2023-05-22 18:02
2305150934440659929 | 国家组织脊柱类耗材带量采购 | C03200508900002005250000299 | 颈椎前路固定系统-锁片 | （锁片）4.0/3 | IIIC | 不区分 | 颈椎前路固定系统 | 国械注准20173131036 |  | 北京市春立正达医疗器械股份有限公司 |  | 北京市春立正达医疗器械股份有限公司 | 0 | 2023-05-22 18:02 | 挂网 | 2023-01-01 | 2024-01-01 | 2023-05-22 18:02
2305150934440659930 | 国家组织脊柱类耗材带量采购 | C03200508900002005250000300 | 颈椎前路固定系统-锁片 | （锁片）3.0/11.5 | IIIC | 不区分 | 颈椎前路固定系统 | 国械注准20173131036 |  | 北京市春立正达医疗器械股份有限公司 |  | 北京市春立正达医疗器械股份有限公司 | 0 | 2023-05-22 18:02 | 挂网 | 2023-01-01 | 2024-01-01 | 2023-05-22 18:02
2305150934440659931 | 国家组织脊柱类耗材带量采购 | C03200508900002005250000301 | 颈椎前路固定系统-锁片 | （锁片）8.5/11.5 | IIIC | 不区分 | 颈椎前路固定系统 | 国械注准20173131036 |  | 北京市春立正达医疗器械股份有限公司 |  | 北京市春立正达医疗器械股份有限公司 | 0 | 2023-05-22 18:02 | 挂网 | 2023-01-01 | 2024-01-01 | 2023-05-22 18:02
2305150934440659932 | 国家组织脊柱类耗材带量采购 | C03200508900002005250000302 | 颈椎前路固定系统-锁片 | （锁片）9.5/6 | IIIC | 不区分 | 颈椎前路固定系统 | 国械注准20173131036 |  | 北京市春立正达医疗器械股份有限公司 |  | 北京市春立正达医疗器械股份有限公司 | 0 | 2023-05-22 18:02 | 挂网 | 2023-01-01 | 2024-01-01 | 2023-05-22 18:02
2305150934440659933 | 国家组织脊柱类耗材带量采购 | C03200508900002005250000303 | 颈椎前路固定系统-锁片 | （锁片）11.0/10 | IIIC | 不区分 | 颈椎前路固定系统 | 国械注准20173131036 |  | 北京市春立正达医疗器械股份有限公司 |  | 北京市春立正达医疗器械股份有限公司 | 0 | 2023-05-22 18:02 | 挂网 | 2023-01-01 | 2024-01-01 | 2023-05-22 18:02
2305150934440659934 | 国家组织脊柱类耗材带量采购 | C03200508900002005250000304 | 颈椎前路固定系统-锁片 | （锁片）5.0/9.5 | IIIC | 不区分 | 颈椎前路固定系统 | 国械注准20173131036 |  | 北京市春立正达医疗器械股份有限公司 |  | 北京市春立正达医疗器械股份有限公司 | 0 | 2023-05-22 18:02 | 挂网 | 2023-01-01 | 2024-01-01 | 2023-05-22 18:02
2305150934440659935 | 国家组织脊柱类耗材带量采购 | C03200508900002005250000305 | 颈椎前路固定系统-锁片 | （锁片）3.5/5 | IIIC | 不区分 | 颈椎前路固定系统 | 国械注准20173131036 |  | 北京市春立正达医疗器械股份有限公司 |  | 北京市春立正达医疗器械股份有限公司 | 0 | 2023-05-22 18:02 | 挂网 | 2023-01-01 | 2024-01-01 | 2023-05-22 18:02
2305150934440659936 | 国家组织脊柱类耗材带量采购 | C03200508900002005250000306 | 颈椎前路固定系统-锁片 | （锁片）10.0/12 | IIIC | 不区分 | 颈椎前路固定系统 | 国械注准20173131036 |  | 北京市春立正达医疗器械股份有限公司 |  | 北京市春立正达医疗器械股份有限公司 | 0 | 2023-05-22 18:02 | 挂网 | 2023-01-01 | 2024-01-01 | 2023-05-22 18:02
2305150934440659937 | 国家组织脊柱类耗材带量采购 | C03200508900002005250000307 | 颈椎前路固定系统-锁片 | （锁片）9.5/11.5 | IIIC | 不区分 | 颈椎前路固定系统 | 国械注准20173131036 |  | 北京市春立正达医疗器械股份有限公司 |  | 北京市春立正达医疗器械股份有限公司 | 0 | 2023-05-22 18:02 | 挂网 | 2023-01-01 | 2024-01-01 | 2023-05-22 18:02
2305150934440659938 | 国家组织脊柱类耗材带量采购 | C03200508900002005250000308 | 颈椎前路固定系统-锁片 | （锁片）10.5/8 | IIIC | 不区分 | 颈椎前路固定系统 | 国械注准20173131036 |  | 北京市春立正达医疗器械股份有限公司 |  | 北京市春立正达医疗器械股份有限公司 | 0 | 2023-05-22 18:02 | 挂网 | 2023-01-01 | 2024-01-01 | 2023-05-22 18:02
2305150934440659939 | 国家组织脊柱类耗材带量采购 | C03200508900002005250000309 | 颈椎前路固定系统-锁片 | （锁片）6.0/6.5 | IIIC | 不区分 | 颈椎前路固定系统 | 国械注准20173131036 |  | 北京市春立正达医疗器械股份有限公司 |  | 北京市春立正达医疗器械股份有限公司 | 0 | 2023-05-22 18:02 | 挂网 | 2023-01-01 | 2024-01-01 | 2023-05-22 18:02
2305150934440659940 | 国家组织脊柱类耗材带量采购 | C03200508900002005250000310 | 颈椎前路固定系统-锁片 | （锁片）9.0/4 | IIIC | 不区分 | 颈椎前路固定系统 | 国械注准20173131036 |  | 北京市春立正达医疗器械股份有限公司 |  | 北京市春立正达医疗器械股份有限公司 | 0 | 2023-05-22 18:02 | 挂网 | 2023-01-01 | 2024-01-01 | 2023-05-22 18:02
2305150934440659941 | 国家组织脊柱类耗材带量采购 | C03200508900002005250000311 | 颈椎前路固定系统-锁片 | （锁片）6.5/8 | IIIC | 不区分 | 颈椎前路固定系统 | 国械注准20173131036 |  | 北京市春立正达医疗器械股份有限公司 |  | 北京市春立正达医疗器械股份有限公司 | 0 | 2023-05-22 18:02 | 挂网 | 2023-01-01 | 2024-01-01 | 2023-05-22 18:02
2305150934440659942 | 国家组织脊柱类耗材带量采购 | C03200508900002005250000312 | 颈椎前路固定系统-锁片 | （锁片）7.0/9.5 | IIIC | 不区分 | 颈椎前路固定系统 | 国械注准20173131036 |  | 北京市春立正达医疗器械股份有限公司 |  | 北京市春立正达医疗器械股份有限公司 | 0 | 2023-05-22 18:02 | 挂网 | 2023-01-01 | 2024-01-01 | 2023-05-22 18:02
2305150934440659943 | 国家组织脊柱类耗材带量采购 | C03200508900002005250000313 | 颈椎前路固定系统-锁片 | （锁片）4.5/5 | IIIC | 不区分 | 颈椎前路固定系统 | 国械注准20173131036 |  | 北京市春立正达医疗器械股份有限公司 |  | 北京市春立正达医疗器械股份有限公司 | 0 | 2023-05-22 18:02 | 挂网 | 2023-01-01 | 2024-01-01 | 2023-05-22 18:02
2305150934440659944 | 国家组织脊柱类耗材带量采购 | C03200508900002005250000314 | 颈椎前路固定系统-锁片 | （锁片）6.0/8 | IIIC | 不区分 | 颈椎前路固定系统 | 国械注准20173131036 |  | 北京市春立正达医疗器械股份有限公司 |  | 北京市春立正达医疗器械股份有限公司 | 0 | 2023-05-22 18:02 | 挂网 | 2023-01-01 | 2024-01-01 | 2023-05-22 18:02
2305150934440659945 | 国家组织脊柱类耗材带量采购 | C03200508900002005250000315 | 颈椎前路固定系统-锁片 | （锁片）7.0/3 | IIIC | 不区分 | 颈椎前路固定系统 | 国械注准20173131036 |  | 北京市春立正达医疗器械股份有限公司 |  | 北京市春立正达医疗器械股份有限公司 | 0 | 2023-05-22 18:02 | 挂网 | 2023-01-01 | 2024-01-01 | 2023-05-22 18:02
2305150934440659946 | 国家组织脊柱类耗材带量采购 | C03200508900002005250000316 | 颈椎前路固定系统-锁片 | （锁片）6.5/11 | IIIC | 不区分 | 颈椎前路固定系统 | 国械注准20173131036 |  | 北京市春立正达医疗器械股份有限公司 |  | 北京市春立正达医疗器械股份有限公司 | 0 | 2023-05-22 18:02 | 挂网 | 2023-01-01 | 2024-01-01 | 2023-05-22 18:02
2305150934440659947 | 国家组织脊柱类耗材带量采购 | C03200508900002005250000317 | 颈椎前路固定系统-锁片 | （锁片）5.0/5.5 | IIIC | 不区分 | 颈椎前路固定系统 | 国械注准20173131036 |  | 北京市春立正达医疗器械股份有限公司 |  | 北京市春立正达医疗器械股份有限公司 | 0 | 2023-05-22 18:02 | 挂网 | 2023-01-01 | 2024-01-01 | 2023-05-22 18:02
2305150934440659948 | 国家组织脊柱类耗材带量采购 | C03200508900002005250000318 | 颈椎前路固定系统-锁片 | （锁片）5.5/6.5 | IIIC | 不区分 | 颈椎前路固定系统 | 国械注准20173131036 |  | 北京市春立正达医疗器械股份有限公司 |  | 北京市春立正达医疗器械股份有限公司 | 0 | 2023-05-22 18:02 | 挂网 | 2023-01-01 | 2024-01-01 | 2023-05-22 18:02
2305150934440659949 | 国家组织脊柱类耗材带量采购 | C03200508900002005250000319 | 颈椎前路固定系统-锁片 | （锁片）10.0/3 | IIIC | 不区分 | 颈椎前路固定系统 | 国械注准20173131036 |  | 北京市春立正达医疗器械股份有限公司 |  | 北京市春立正达医疗器械股份有限公司 | 0 | 2023-05-22 18:02 | 挂网 | 2023-01-01 | 2024-01-01 | 2023-05-22 18:02
2305150934440659950 | 国家组织脊柱类耗材带量采购 | C03200508900002005250000320 | 颈椎前路固定系统-锁片 | （锁片）2.5/4 | IIIC | 不区分 | 颈椎前路固定系统 | 国械注准20173131036 |  | 北京市春立正达医疗器械股份有限公司 |  | 北京市春立正达医疗器械股份有限公司 | 0 | 2023-05-22 18:02 | 挂网 | 2023-01-01 | 2024-01-01 | 2023-05-22 18:02
2305150934440659951 | 国家组织脊柱类耗材带量采购 | C03200508900002005250000321 | 颈椎前路固定系统-锁片 | （锁片）7.5/12 | IIIC | 不区分 | 颈椎前路固定系统 | 国械注准20173131036 |  | 北京市春立正达医疗器械股份有限公司 |  | 北京市春立正达医疗器械股份有限公司 | 0 | 2023-05-22 18:02 | 挂网 | 2023-01-01 | 2024-01-01 | 2023-05-22 18:02
2305150934440659952 | 国家组织脊柱类耗材带量采购 | C03200508900002005250000322 | 颈椎前路固定系统-锁片 | （锁片）12.0/11 | IIIC | 不区分 | 颈椎前路固定系统 | 国械注准20173131036 |  | 北京市春立正达医疗器械股份有限公司 |  | 北京市春立正达医疗器械股份有限公司 | 0 | 2023-05-22 18:02 | 挂网 | 2023-01-01 | 2024-01-01 | 2023-05-22 18:02
2305150934440659953 | 国家组织脊柱类耗材带量采购 | C03200508900002005250000323 | 颈椎前路固定系统-锁片 | （锁片）4.0/5 | IIIC | 不区分 | 颈椎前路固定系统 | 国械注准20173131036 |  | 北京市春立正达医疗器械股份有限公司 |  | 北京市春立正达医疗器械股份有限公司 | 0 | 2023-05-22 18:02 | 挂网 | 2023-01-01 | 2024-01-01 | 2023-05-22 18:02
2305150934440659954 | 国家组织脊柱类耗材带量采购 | C03200508900002005250000324 | 颈椎前路固定系统-锁片 | （锁片）8.0/5.5 | IIIC | 不区分 | 颈椎前路固定系统 | 国械注准20173131036 |  | 北京市春立正达医疗器械股份有限公司 |  | 北京市春立正达医疗器械股份有限公司 | 0 | 2023-05-22 18:02 | 挂网 | 2023-01-01 | 2024-01-01 | 2023-05-22 18:02
2305150934440659955 | 国家组织脊柱类耗材带量采购 | C03200508900002005250000325 | 颈椎前路固定系统-锁片 | （锁片）8.0/9 | IIIC | 不区分 | 颈椎前路固定系统 | 国械注准20173131036 |  | 北京市春立正达医疗器械股份有限公司 |  | 北京市春立正达医疗器械股份有限公司 | 0 | 2023-05-22 18:02 | 挂网 | 2023-01-01 | 2024-01-01 | 2023-05-22 18:02
2305150934440659956 | 国家组织脊柱类耗材带量采购 | C03200508900002005250000326 | 颈椎前路固定系统-锁片 | （锁片）10.5/12 | IIIC | 不区分 | 颈椎前路固定系统 | 国械注准20173131036 |  | 北京市春立正达医疗器械股份有限公司 |  | 北京市春立正达医疗器械股份有限公司 | 0 | 2023-05-22 18:02 | 挂网 | 2023-01-01 | 2024-01-01 | 2023-05-22 18:02
2305150934440659957 | 国家组织脊柱类耗材带量采购 | C03200508900002005250000327 | 颈椎前路固定系统-锁片 | （锁片）5.5/7.5 | IIIC | 不区分 | 颈椎前路固定系统 | 国械注准20173131036 |  | 北京市春立正达医疗器械股份有限公司 |  | 北京市春立正达医疗器械股份有限公司 | 0 | 2023-05-22 18:02 | 挂网 | 2023-01-01 | 2024-01-01 | 2023-05-22 18:02
2305150934440659958 | 国家组织脊柱类耗材带量采购 | C03200508900002005250000328 | 颈椎前路固定系统-锁片 | （锁片）9.0/9 | IIIC | 不区分 | 颈椎前路固定系统 | 国械注准20173131036 |  | 北京市春立正达医疗器械股份有限公司 |  | 北京市春立正达医疗器械股份有限公司 | 0 | 2023-05-22 18:02 | 挂网 | 2023-01-01 | 2024-01-01 | 2023-05-22 18:02
2305150934440659959 | 国家组织脊柱类耗材带量采购 | C03200508900002005250000329 | 颈椎前路固定系统-锁片 | （锁片）11.5/6 | IIIC | 不区分 | 颈椎前路固定系统 | 国械注准20173131036 |  | 北京市春立正达医疗器械股份有限公司 |  | 北京市春立正达医疗器械股份有限公司 | 0 | 2023-05-22 18:02 | 挂网 | 2023-01-01 | 2024-01-01 | 2023-05-22 18:02
2305150934440659960 | 国家组织脊柱类耗材带量采购 | C03200508900002005250000330 | 颈椎前路固定系统-锁片 | （锁片）12.0/3 | IIIC | 不区分 | 颈椎前路固定系统 | 国械注准20173131036 |  | 北京市春立正达医疗器械股份有限公司 |  | 北京市春立正达医疗器械股份有限公司 | 0 | 2023-05-22 18:02 | 挂网 | 2023-01-01 | 2024-01-01 | 2023-05-22 18:02
2305150934440659961 | 国家组织脊柱类耗材带量采购 | C03200508900002005250000331 | 颈椎前路固定系统-锁片 | （锁片）7.5/6 | IIIC | 不区分 | 颈椎前路固定系统 | 国械注准20173131036 |  | 北京市春立正达医疗器械股份有限公司 |  | 北京市春立正达医疗器械股份有限公司 | 0 | 2023-05-22 18:02 | 挂网 | 2023-01-01 | 2024-01-01 | 2023-05-22 18:02
2305150934440659962 | 国家组织脊柱类耗材带量采购 | C03200508900002005250000332 | 颈椎前路固定系统-锁片 | （锁片）12.0/7 | IIIC | 不区分 | 颈椎前路固定系统 | 国械注准20173131036 |  | 北京市春立正达医疗器械股份有限公司 |  | 北京市春立正达医疗器械股份有限公司 | 0 | 2023-05-22 18:02 | 挂网 | 2023-01-01 | 2024-01-01 | 2023-05-22 18:02
2305150934440659963 | 国家组织脊柱类耗材带量采购 | C03200508900002005250000333 | 颈椎前路固定系统-锁片 | （锁片）2.5/4.5 | IIIC | 不区分 | 颈椎前路固定系统 | 国械注准20173131036 |  | 北京市春立正达医疗器械股份有限公司 |  | 北京市春立正达医疗器械股份有限公司 | 0 | 2023-05-22 18:02 | 挂网 | 2023-01-01 | 2024-01-01 | 2023-05-22 18:02
2305150934440659964 | 国家组织脊柱类耗材带量采购 | C03200508900002005250000334 | 颈椎前路固定系统-锁片 | （锁片）7.5/3.5 | IIIC | 不区分 | 颈椎前路固定系统 | 国械注准20173131036 |  | 北京市春立正达医疗器械股份有限公司 |  | 北京市春立正达医疗器械股份有限公司 | 0 | 2023-05-22 18:02 | 挂网 | 2023-01-01 | 2024-01-01 | 2023-05-22 18:02
2305150934440659965 | 国家组织脊柱类耗材带量采购 | C03200508900002005250000335 | 颈椎前路固定系统-锁片 | （锁片）7.5/4 | IIIC | 不区分 | 颈椎前路固定系统 | 国械注准20173131036 |  | 北京市春立正达医疗器械股份有限公司 |  | 北京市春立正达医疗器械股份有限公司 | 0 | 2023-05-22 18:02 | 挂网 | 2023-01-01 | 2024-01-01 | 2023-05-22 18:02
2305150934440659966 | 国家组织脊柱类耗材带量采购 | C03200508900002005250000336 | 颈椎前路固定系统-锁片 | （锁片）9.5/7.5 | IIIC | 不区分 | 颈椎前路固定系统 | 国械注准20173131036 |  | 北京市春立正达医疗器械股份有限公司 |  | 北京市春立正达医疗器械股份有限公司 | 0 | 2023-05-22 18:02 | 挂网 | 2023-01-01 | 2024-01-01 | 2023-05-22 18:02
2305150934440659967 | 国家组织脊柱类耗材带量采购 | C03200508900002005250000337 | 颈椎前路固定系统-锁片 | （锁片）12.0/6.5 | IIIC | 不区分 | 颈椎前路固定系统 | 国械注准20173131036 |  | 北京市春立正达医疗器械股份有限公司 |  | 北京市春立正达医疗器械股份有限公司 | 0 | 2023-05-22 18:02 | 挂网 | 2023-01-01 | 2024-01-01 | 2023-05-22 18:02
2305150934440659968 | 国家组织脊柱类耗材带量采购 | C03200508900002005250000338 | 颈椎前路固定系统-锁片 | （锁片）8.0/3 | IIIC | 不区分 | 颈椎前路固定系统 | 国械注准20173131036 |  | 北京市春立正达医疗器械股份有限公司 |  | 北京市春立正达医疗器械股份有限公司 | 0 | 2023-05-22 18:02 | 挂网 | 2023-01-01 | 2024-01-01 | 2023-05-22 18:02
2305150934440659969 | 国家组织脊柱类耗材带量采购 | C03200508900002005250000339 | 颈椎前路固定系统-锁片 | （锁片）10.5/10 | IIIC | 不区分 | 颈椎前路固定系统 | 国械注准20173131036 |  | 北京市春立正达医疗器械股份有限公司 |  | 北京市春立正达医疗器械股份有限公司 | 0 | 2023-05-22 18:02 | 挂网 | 2023-01-01 | 2024-01-01 | 2023-05-22 18:02
2305150934440659970 | 国家组织脊柱类耗材带量采购 | C03200508900002005250000340 | 颈椎前路固定系统-锁片 | （锁片）8.0/8.5 | IIIC | 不区分 | 颈椎前路固定系统 | 国械注准20173131036 |  | 北京市春立正达医疗器械股份有限公司 |  | 北京市春立正达医疗器械股份有限公司 | 0 | 2023-05-22 18:02 | 挂网 | 2023-01-01 | 2024-01-01 | 2023-05-22 18:02
2305150934440659971 | 国家组织脊柱类耗材带量采购 | C03200508900002005250000341 | 颈椎前路固定系统-锁片 | （锁片）4.0/10.5 | IIIC | 不区分 | 颈椎前路固定系统 | 国械注准20173131036 |  | 北京市春立正达医疗器械股份有限公司 |  | 北京市春立正达医疗器械股份有限公司 | 0 | 2023-05-22 18:02 | 挂网 | 2023-01-01 | 2024-01-01 | 2023-05-22 18:02
2305150934440659972 | 国家组织脊柱类耗材带量采购 | C03200508900002005250000342 | 颈椎前路固定系统-锁片 | （锁片）6.5/5 | IIIC | 不区分 | 颈椎前路固定系统 | 国械注准20173131036 |  | 北京市春立正达医疗器械股份有限公司 |  | 北京市春立正达医疗器械股份有限公司 | 0 | 2023-05-22 18:02 | 挂网 | 2023-01-01 | 2024-01-01 | 2023-05-22 18:02
2305150934440659973 | 国家组织脊柱类耗材带量采购 | C03200508900002005250000343 | 颈椎前路固定系统-锁片 | （锁片）4.0/11.5 | IIIC | 不区分 | 颈椎前路固定系统 | 国械注准20173131036 |  | 北京市春立正达医疗器械股份有限公司 |  | 北京市春立正达医疗器械股份有限公司 | 0 | 2023-05-22 18:02 | 挂网 | 2023-01-01 | 2024-01-01 | 2023-05-22 18:02
2305150934440659974 | 国家组织脊柱类耗材带量采购 | C03200508900002005250000344 | 颈椎前路固定系统-锁片 | （锁片）6.5/9 | IIIC | 不区分 | 颈椎前路固定系统 | 国械注准20173131036 |  | 北京市春立正达医疗器械股份有限公司 |  | 北京市春立正达医疗器械股份有限公司 | 0 | 2023-05-22 18:02 | 挂网 | 2023-01-01 | 2024-01-01 | 2023-05-22 18:02
2305150934440659975 | 国家组织脊柱类耗材带量采购 | C03200508900002005250000345 | 颈椎前路固定系统-锁片 | （锁片）10.5/4.5 | IIIC | 不区分 | 颈椎前路固定系统 | 国械注准20173131036 |  | 北京市春立正达医疗器械股份有限公司 |  | 北京市春立正达医疗器械股份有限公司 | 0 | 2023-05-22 18:02 | 挂网 | 2023-01-01 | 2024-01-01 | 2023-05-22 18:02
2305150934440659976 | 国家组织脊柱类耗材带量采购 | C03200508900002005250000346 | 颈椎前路固定系统-锁片 | （锁片）5.5/7 | IIIC | 不区分 | 颈椎前路固定系统 | 国械注准20173131036 |  | 北京市春立正达医疗器械股份有限公司 |  | 北京市春立正达医疗器械股份有限公司 | 0 | 2023-05-22 18:02 | 挂网 | 2023-01-01 | 2024-01-01 | 2023-05-22 18:02
2305150934440659977 | 国家组织脊柱类耗材带量采购 | C03200508900002005250000347 | 颈椎前路固定系统-锁片 | （锁片）11.5/3 | IIIC | 不区分 | 颈椎前路固定系统 | 国械注准20173131036 |  | 北京市春立正达医疗器械股份有限公司 |  | 北京市春立正达医疗器械股份有限公司 | 0 | 2023-05-22 18:02 | 挂网 | 2023-01-01 | 2024-01-01 | 2023-05-22 18:02
2305150934440659978 | 国家组织脊柱类耗材带量采购 | C03200508900002005250000348 | 颈椎前路固定系统-锁片 | （锁片）3.5/7.5 | IIIC | 不区分 | 颈椎前路固定系统 | 国械注准20173131036 |  | 北京市春立正达医疗器械股份有限公司 |  | 北京市春立正达医疗器械股份有限公司 | 0 | 2023-05-22 18:02 | 挂网 | 2023-01-01 | 2024-01-01 | 2023-05-22 18:02
2305150934440659979 | 国家组织脊柱类耗材带量采购 | C03200508900002005250000349 | 颈椎前路固定系统-锁片 | （锁片）6.0/7.5 | IIIC | 不区分 | 颈椎前路固定系统 | 国械注准20173131036 |  | 北京市春立正达医疗器械股份有限公司 |  | 北京市春立正达医疗器械股份有限公司 | 0 | 2023-05-22 18:02 | 挂网 | 2023-01-01 | 2024-01-01 | 2023-05-22 18:02
2305150934440659980 | 国家组织脊柱类耗材带量采购 | C03200508900002005250000350 | 颈椎前路固定系统-锁片 | （锁片）7.5/7.5 | IIIC | 不区分 | 颈椎前路固定系统 | 国械注准20173131036 |  | 北京市春立正达医疗器械股份有限公司 |  | 北京市春立正达医疗器械股份有限公司 | 0 | 2023-05-22 18:02 | 挂网 | 2023-01-01 | 2024-01-01 | 2023-05-22 18:02
2305150934440659981 | 国家组织脊柱类耗材带量采购 | C03200508900002005250000351 | 颈椎前路固定系统-锁片 | （锁片）11.0/8.5 | IIIC | 不区分 | 颈椎前路固定系统 | 国械注准20173131036 |  | 北京市春立正达医疗器械股份有限公司 |  | 北京市春立正达医疗器械股份有限公司 | 0 | 2023-05-22 18:02 | 挂网 | 2023-01-01 | 2024-01-01 | 2023-05-22 18:02
2305150934440659982 | 国家组织脊柱类耗材带量采购 | C03200508900002005250000352 | 颈椎前路固定系统-锁片 | （锁片）8.0/11 | IIIC | 不区分 | 颈椎前路固定系统 | 国械注准20173131036 |  | 北京市春立正达医疗器械股份有限公司 |  | 北京市春立正达医疗器械股份有限公司 | 0 | 2023-05-22 18:02 | 挂网 | 2023-01-01 | 2024-01-01 | 2023-05-22 18:02
2305150934440659983 | 国家组织脊柱类耗材带量采购 | C03200508900002005250000353 | 颈椎前路固定系统-锁片 | （锁片）11.0/8 | IIIC | 不区分 | 颈椎前路固定系统 | 国械注准20173131036 |  | 北京市春立正达医疗器械股份有限公司 |  | 北京市春立正达医疗器械股份有限公司 | 0 | 2023-05-22 18:02 | 挂网 | 2023-01-01 | 2024-01-01 | 2023-05-22 18:02
2305150934440659984 | 国家组织脊柱类耗材带量采购 | C03200508900002005250000354 | 颈椎前路固定系统-锁片 | （锁片）5.0/8 | IIIC | 不区分 | 颈椎前路固定系统 | 国械注准20173131036 |  | 北京市春立正达医疗器械股份有限公司 |  | 北京市春立正达医疗器械股份有限公司 | 0 | 2023-05-22 18:02 | 挂网 | 2023-01-01 | 2024-01-01 | 2023-05-22 18:02
2305150934440659985 | 国家组织脊柱类耗材带量采购 | C03200508900002005250000355 | 颈椎前路固定系统-锁片 | （锁片）12.0/10 | IIIC | 不区分 | 颈椎前路固定系统 | 国械注准20173131036 |  | 北京市春立正达医疗器械股份有限公司 |  | 北京市春立正达医疗器械股份有限公司 | 0 | 2023-05-22 18:02 | 挂网 | 2023-01-01 | 2024-01-01 | 2023-05-22 18:02
2305150934440659986 | 国家组织脊柱类耗材带量采购 | C03200508900002005250000356 | 颈椎前路固定系统-锁片 | （锁片）10.0/5.5 | IIIC | 不区分 | 颈椎前路固定系统 | 国械注准20173131036 |  | 北京市春立正达医疗器械股份有限公司 |  | 北京市春立正达医疗器械股份有限公司 | 0 | 2023-05-22 18:02 | 挂网 | 2023-01-01 | 2024-01-01 | 2023-05-22 18:02
2305150934440659987 | 国家组织脊柱类耗材带量采购 | C03200508900002005250000357 | 颈椎前路固定系统-锁片 | （锁片）9.5/4.5 | IIIC | 不区分 | 颈椎前路固定系统 | 国械注准20173131036 |  | 北京市春立正达医疗器械股份有限公司 |  | 北京市春立正达医疗器械股份有限公司 | 0 | 2023-05-22 18:02 | 挂网 | 2023-01-01 | 2024-01-01 | 2023-05-22 18:02
2305150934440659988 | 国家组织脊柱类耗材带量采购 | C03200508900002005250000358 | 颈椎前路固定系统-锁片 | （锁片）8.0/9.5 | IIIC | 不区分 | 颈椎前路固定系统 | 国械注准20173131036 |  | 北京市春立正达医疗器械股份有限公司 |  | 北京市春立正达医疗器械股份有限公司 | 0 | 2023-05-22 18:02 | 挂网 | 2023-01-01 | 2024-01-01 | 2023-05-22 18:02
2305150934440659989 | 国家组织脊柱类耗材带量采购 | C03200508900002005250000359 | 颈椎前路固定系统-锁片 | （锁片）11.5/7 | IIIC | 不区分 | 颈椎前路固定系统 | 国械注准20173131036 |  | 北京市春立正达医疗器械股份有限公司 |  | 北京市春立正达医疗器械股份有限公司 | 0 | 2023-05-22 18:02 | 挂网 | 2023-01-01 | 2024-01-01 | 2023-05-22 18:02
2305150934440659990 | 国家组织脊柱类耗材带量采购 | C03200508900002005250000360 | 颈椎前路固定系统-锁片 | （锁片）11.5/5 | IIIC | 不区分 | 颈椎前路固定系统 | 国械注准20173131036 |  | 北京市春立正达医疗器械股份有限公司 |  | 北京市春立正达医疗器械股份有限公司 | 0 | 2023-05-22 18:02 | 挂网 | 2023-01-01 | 2024-01-01 | 2023-05-22 18:02
2305150934440659991 | 国家组织脊柱类耗材带量采购 | C03200508900002005250000361 | 颈椎前路固定系统-锁片 | （锁片）4.5/10.5 | IIIC | 不区分 | 颈椎前路固定系统 | 国械注准20173131036 |  | 北京市春立正达医疗器械股份有限公司 |  | 北京市春立正达医疗器械股份有限公司 | 0 | 2023-05-22 18:02 | 挂网 | 2023-01-01 | 2024-01-01 | 2023-05-22 18:02
2305150934440659992 | 国家组织脊柱类耗材带量采购 | C03200508900002005250000362 | 颈椎前路固定系统-锁片 | （锁片）6.0/8.5 | IIIC | 不区分 | 颈椎前路固定系统 | 国械注准20173131036 |  | 北京市春立正达医疗器械股份有限公司 |  | 北京市春立正达医疗器械股份有限公司 | 0 | 2023-05-22 18:02 | 挂网 | 2023-01-01 | 2024-01-01 | 2023-05-22 18:02
2305150934440659993 | 国家组织脊柱类耗材带量采购 | C03200508900002005250000363 | 颈椎前路固定系统-锁片 | （锁片）2.5/9 | IIIC | 不区分 | 颈椎前路固定系统 | 国械注准20173131036 |  | 北京市春立正达医疗器械股份有限公司 |  | 北京市春立正达医疗器械股份有限公司 | 0 | 2023-05-22 18:02 | 挂网 | 2023-01-01 | 2024-01-01 | 2023-05-22 18:02
2305150934440659994 | 国家组织脊柱类耗材带量采购 | C03200508900002005250000364 | 颈椎前路固定系统-锁片 | （锁片）11.5/5.5 | IIIC | 不区分 | 颈椎前路固定系统 | 国械注准20173131036 |  | 北京市春立正达医疗器械股份有限公司 |  | 北京市春立正达医疗器械股份有限公司 | 0 | 2023-05-22 18:02 | 挂网 | 2023-01-01 | 2024-01-01 | 2023-05-22 18:02
2305150934440659995 | 国家组织脊柱类耗材带量采购 | C03200508900002005250000365 | 颈椎前路固定系统-锁片 | （锁片）9.0/11.5 | IIIC | 不区分 | 颈椎前路固定系统 | 国械注准20173131036 |  | 北京市春立正达医疗器械股份有限公司 |  | 北京市春立正达医疗器械股份有限公司 | 0 | 2023-05-22 18:02 | 挂网 | 2023-01-01 | 2024-01-01 | 2023-05-22 18:02
2305150934440659996 | 国家组织脊柱类耗材带量采购 | C03200508900002005250000366 | 颈椎前路固定系统-锁片 | （锁片）9.5/9 | IIIC | 不区分 | 颈椎前路固定系统 | 国械注准20173131036 |  | 北京市春立正达医疗器械股份有限公司 |  | 北京市春立正达医疗器械股份有限公司 | 0 | 2023-05-22 18:02 | 挂网 | 2023-01-01 | 2024-01-01 | 2023-05-22 18:02
2305150934440659997 | 国家组织脊柱类耗材带量采购 | C03200508900002005250000367 | 颈椎前路固定系统-锁片 | （锁片）10.0/4 | IIIC | 不区分 | 颈椎前路固定系统 | 国械注准20173131036 |  | 北京市春立正达医疗器械股份有限公司 |  | 北京市春立正达医疗器械股份有限公司 | 0 | 2023-05-22 18:02 | 挂网 | 2023-01-01 | 2024-01-01 | 2023-05-22 18:02
2305150934440659998 | 国家组织脊柱类耗材带量采购 | C03200508900002005250000368 | 颈椎前路固定系统-锁片 | （锁片）6.0/10.5 | IIIC | 不区分 | 颈椎前路固定系统 | 国械注准20173131036 |  | 北京市春立正达医疗器械股份有限公司 |  | 北京市春立正达医疗器械股份有限公司 | 0 | 2023-05-22 18:02 | 挂网 | 2023-01-01 | 2024-01-01 | 2023-05-22 18:02
2305150934440659999 | 国家组织脊柱类耗材带量采购 | C03200508900002005250000369 | 颈椎前路固定系统-锁片 | （锁片）11.0/5 | IIIC | 不区分 | 颈椎前路固定系统 | 国械注准20173131036 |  | 北京市春立正达医疗器械股份有限公司 |  | 北京市春立正达医疗器械股份有限公司 | 0 | 2023-05-22 18:02 | 挂网 | 2023-01-01 | 2024-01-01 | 2023-05-22 18:02
2305150934440660000 | 国家组织脊柱类耗材带量采购 | C03200508900002005250000370 | 颈椎前路固定系统-锁片 | （锁片）7.0/3.5 | IIIC | 不区分 | 颈椎前路固定系统 | 国械注准20173131036 |  | 北京市春立正达医疗器械股份有限公司 |  | 北京市春立正达医疗器械股份有限公司 | 0 | 2023-05-22 18:02 | 挂网 | 2023-01-01 | 2024-01-01 | 2023-05-22 18:02
2305150934440660001 | 国家组织脊柱类耗材带量采购 | C03200508900002005250000371 | 颈椎前路固定系统-锁片 | （锁片）7.5/4.5 | IIIC | 不区分 | 颈椎前路固定系统 | 国械注准20173131036 |  | 北京市春立正达医疗器械股份有限公司 |  | 北京市春立正达医疗器械股份有限公司 | 0 | 2023-05-22 18:02 | 挂网 | 2023-01-01 | 2024-01-01 | 2023-05-22 18:02
2305150934440660002 | 国家组织脊柱类耗材带量采购 | C03200508900002005250000372 | 颈椎前路固定系统-锁片 | （锁片）8.5/7 | IIIC | 不区分 | 颈椎前路固定系统 | 国械注准20173131036 |  | 北京市春立正达医疗器械股份有限公司 |  | 北京市春立正达医疗器械股份有限公司 | 0 | 2023-05-22 18:02 | 挂网 | 2023-01-01 | 2024-01-01 | 2023-05-22 18:02
2305150934440660003 | 国家组织脊柱类耗材带量采购 | C03200508900002005250000373 | 颈椎前路固定系统-锁片 | （锁片）12.0/8 | IIIC | 不区分 | 颈椎前路固定系统 | 国械注准20173131036 |  | 北京市春立正达医疗器械股份有限公司 |  | 北京市春立正达医疗器械股份有限公司 | 0 | 2023-05-22 18:02 | 挂网 | 2023-01-01 | 2024-01-01 | 2023-05-22 18:02
2305150934440660004 | 国家组织脊柱类耗材带量采购 | C03200508900002005250000374 | 颈椎前路固定系统-锁片 | （锁片）7.0/7.5 | IIIC | 不区分 | 颈椎前路固定系统 | 国械注准20173131036 |  | 北京市春立正达医疗器械股份有限公司 |  | 北京市春立正达医疗器械股份有限公司 | 0 | 2023-05-22 18:02 | 挂网 | 2023-01-01 | 2024-01-01 | 2023-05-22 18:02
2305150934440660005 | 国家组织脊柱类耗材带量采购 | C03200508900002005250000375 | 颈椎前路固定系统-锁片 | （锁片）10.5/7 | IIIC | 不区分 | 颈椎前路固定系统 | 国械注准20173131036 |  | 北京市春立正达医疗器械股份有限公司 |  | 北京市春立正达医疗器械股份有限公司 | 0 | 2023-05-22 18:02 | 挂网 | 2023-01-01 | 2024-01-01 | 2023-05-22 18:02
2305150934440660006 | 国家组织脊柱类耗材带量采购 | C03200508900002005250000376 | 颈椎前路固定系统-锁片 | （锁片）5.5/3.5 | IIIC | 不区分 | 颈椎前路固定系统 | 国械注准20173131036 |  | 北京市春立正达医疗器械股份有限公司 |  | 北京市春立正达医疗器械股份有限公司 | 0 | 2023-05-22 18:02 | 挂网 | 2023-01-01 | 2024-01-01 | 2023-05-22 18:02
2305150934440660007 | 国家组织脊柱类耗材带量采购 | C03200508900002005250000377 | 颈椎前路固定系统-锁片 | （锁片）4.0/8.5 | IIIC | 不区分 | 颈椎前路固定系统 | 国械注准20173131036 |  | 北京市春立正达医疗器械股份有限公司 |  | 北京市春立正达医疗器械股份有限公司 | 0 | 2023-05-22 18:02 | 挂网 | 2023-01-01 | 2024-01-01 | 2023-05-22 18:02
2305150934440660008 | 国家组织脊柱类耗材带量采购 | C03200508900002005250000378 | 颈椎前路固定系统-锁片 | （锁片）3.0/7 | IIIC | 不区分 | 颈椎前路固定系统 | 国械注准20173131036 |  | 北京市春立正达医疗器械股份有限公司 |  | 北京市春立正达医疗器械股份有限公司 | 0 | 2023-05-22 18:02 | 挂网 | 2023-01-01 | 2024-01-01 | 2023-05-22 18:02
2305150934440660009 | 国家组织脊柱类耗材带量采购 | C03200508900002005250000379 | 颈椎前路固定系统-锁片 | （锁片）8.5/5 | IIIC | 不区分 | 颈椎前路固定系统 | 国械注准20173131036 |  | 北京市春立正达医疗器械股份有限公司 |  | 北京市春立正达医疗器械股份有限公司 | 0 | 2023-05-22 18:02 | 挂网 | 2023-01-01 | 2024-01-01 | 2023-05-22 18:02
2305150934440660010 | 国家组织脊柱类耗材带量采购 | C03200508900002005250000380 | 颈椎前路固定系统-锁片 | （锁片）9.0/4.5 | IIIC | 不区分 | 颈椎前路固定系统 | 国械注准20173131036 |  | 北京市春立正达医疗器械股份有限公司 |  | 北京市春立正达医疗器械股份有限公司 | 0 | 2023-05-22 18:02 | 挂网 | 2023-01-01 | 2024-01-01 | 2023-05-22 18:02
2305150934440660011 | 国家组织脊柱类耗材带量采购 | C03200508900002005250000381 | 颈椎前路固定系统-锁片 | （锁片）4.5/12 | IIIC | 不区分 | 颈椎前路固定系统 | 国械注准20173131036 |  | 北京市春立正达医疗器械股份有限公司 |  | 北京市春立正达医疗器械股份有限公司 | 0 | 2023-05-22 18:02 | 挂网 | 2023-01-01 | 2024-01-01 | 2023-05-22 18:02
2305150934440660012 | 国家组织脊柱类耗材带量采购 | C03200508900002005250000382 | 颈椎前路固定系统-锁片 | （锁片）3.5/12 | IIIC | 不区分 | 颈椎前路固定系统 | 国械注准20173131036 |  | 北京市春立正达医疗器械股份有限公司 |  | 北京市春立正达医疗器械股份有限公司 | 0 | 2023-05-22 18:02 | 挂网 | 2023-01-01 | 2024-01-01 | 2023-05-22 18:02
2305150934440660013 | 国家组织脊柱类耗材带量采购 | C03200508900002005250000383 | 颈椎前路固定系统-锁片 | （锁片）4.0/10 | IIIC | 不区分 | 颈椎前路固定系统 | 国械注准20173131036 |  | 北京市春立正达医疗器械股份有限公司 |  | 北京市春立正达医疗器械股份有限公司 | 0 | 2023-05-22 18:02 | 挂网 | 2023-01-01 | 2024-01-01 | 2023-05-22 18:02
2305150934440660014 | 国家组织脊柱类耗材带量采购 | C03200508900002005250000384 | 颈椎前路固定系统-锁片 | （锁片）4.0/12 | IIIC | 不区分 | 颈椎前路固定系统 | 国械注准20173131036 |  | 北京市春立正达医疗器械股份有限公司 |  | 北京市春立正达医疗器械股份有限公司 | 0 | 2023-05-22 18:02 | 挂网 | 2023-01-01 | 2024-01-01 | 2023-05-22 18:02
2305150934440660015 | 国家组织脊柱类耗材带量采购 | C03200508900002005250000385 | 颈椎前路固定系统-锁片 | （锁片）3.5/10 | IIIC | 不区分 | 颈椎前路固定系统 | 国械注准20173131036 |  | 北京市春立正达医疗器械股份有限公司 |  | 北京市春立正达医疗器械股份有限公司 | 0 | 2023-05-22 18:02 | 挂网 | 2023-01-01 | 2024-01-01 | 2023-05-22 18:02
2305150934440660016 | 国家组织脊柱类耗材带量采购 | C03200508900002005250000386 | 颈椎前路固定系统-锁片 | （锁片）4.0/8 | IIIC | 不区分 | 颈椎前路固定系统 | 国械注准20173131036 |  | 北京市春立正达医疗器械股份有限公司 |  | 北京市春立正达医疗器械股份有限公司 | 0 | 2023-05-22 18:02 | 挂网 | 2023-01-01 | 2024-01-01 | 2023-05-22 18:02
2305150934440660017 | 国家组织脊柱类耗材带量采购 | C03200508900002005250000387 | 颈椎前路固定系统-锁片 | （锁片）4.5/10 | IIIC | 不区分 | 颈椎前路固定系统 | 国械注准20173131036 |  | 北京市春立正达医疗器械股份有限公司 |  | 北京市春立正达医疗器械股份有限公司 | 0 | 2023-05-22 18:02 | 挂网 | 2023-01-01 | 2024-01-01 | 2023-05-22 18:02
2305150934440660018 | 国家组织脊柱类耗材带量采购 | C03200508900002005250000388 | 颈椎前路固定系统-锁片 | （锁片）3.5/11 | IIIC | 不区分 | 颈椎前路固定系统 | 国械注准20173131036 |  | 北京市春立正达医疗器械股份有限公司 |  | 北京市春立正达医疗器械股份有限公司 | 0 | 2023-05-22 18:02 | 挂网 | 2023-01-01 | 2024-01-01 | 2023-05-22 18:02
2305150934440660019 | 国家组织脊柱类耗材带量采购 | C03200508900002005250000389 | 颈椎前路固定系统-锁片 | （锁片）4.5/11 | IIIC | 不区分 | 颈椎前路固定系统 | 国械注准20173131036 |  | 北京市春立正达医疗器械股份有限公司 |  | 北京市春立正达医疗器械股份有限公司 | 0 | 2023-05-22 18:02 | 挂网 | 2023-01-01 | 2024-01-01 | 2023-05-22 18:02
2305150934440660020 | 国家组织脊柱类耗材带量采购 | C03200508900002005250000390 | 颈椎前路固定系统-锁片 | （锁片）4.0/11 | IIIC | 不区分 | 颈椎前路固定系统 | 国械注准20173131036 |  | 北京市春立正达医疗器械股份有限公司 |  | 北京市春立正达医疗器械股份有限公司 | 0 | 2023-05-22 18:02 | 挂网 | 2023-01-01 | 2024-01-01 | 2023-05-22 18:02
2305150934440660021 | 国家组织脊柱类耗材带量采购 | C03200508900002005250000391 | 颈椎前路固定系统-锁片 | （锁片）3.0/12 | IIIC | 不区分 | 颈椎前路固定系统 | 国械注准20173131036 |  | 北京市春立正达医疗器械股份有限公司 |  | 北京市春立正达医疗器械股份有限公司 | 0 | 2023-05-22 18:02 | 挂网 | 2023-01-01 | 2024-01-01 | 2023-05-22 18:02
2305150934440660022 | 国家组织脊柱类耗材带量采购 | C03200508900002005250000392 | 颈椎前路固定系统-锁片 | （锁片）3.0/11 | IIIC | 不区分 | 颈椎前路固定系统 | 国械注准20173131036 |  | 北京市春立正达医疗器械股份有限公司 |  | 北京市春立正达医疗器械股份有限公司 | 0 | 2023-05-22 18:02 | 挂网 | 2023-01-01 | 2024-01-01 | 2023-05-22 18:02
2305150934440660023 | 国家组织脊柱类耗材带量采购 | C03200508900002005250000393 | 颈椎前路固定系统-锁片 | （锁片）4.5/8 | IIIC | 不区分 | 颈椎前路固定系统 | 国械注准20173131036 |  | 北京市春立正达医疗器械股份有限公司 |  | 北京市春立正达医疗器械股份有限公司 | 0 | 2023-05-22 18:02 | 挂网 | 2023-01-01 | 2024-01-01 | 2023-05-22 18:02
2305150934440660024 | 国家组织脊柱类耗材带量采购 | C03200508900002005250000394 | 颈椎前路固定系统-锁片 | （锁片）3.0/10 | IIIC | 不区分 | 颈椎前路固定系统 | 国械注准20173131036 |  | 北京市春立正达医疗器械股份有限公司 |  | 北京市春立正达医疗器械股份有限公司 | 0 | 2023-05-22 18:02 | 挂网 | 2023-01-01 | 2024-01-01 | 2023-05-22 18:02
2305150934440660025 | 国家组织脊柱类耗材带量采购 | C03200508900002005250000395 | 颈椎前路固定系统-锁片 | （锁片）3.0/9 | IIIC | 不区分 | 颈椎前路固定系统 | 国械注准20173131036 |  | 北京市春立正达医疗器械股份有限公司 |  | 北京市春立正达医疗器械股份有限公司 | 0 | 2023-05-22 18:02 | 挂网 | 2023-01-01 | 2024-01-01 | 2023-05-22 18:02
2305150934440660026 | 国家组织脊柱类耗材带量采购 | C03200508900002005250000396 | 颈椎前路固定系统-锁片 | （锁片）3.5/8 | IIIC | 不区分 | 颈椎前路固定系统 | 国械注准20173131036 |  | 北京市春立正达医疗器械股份有限公司 |  | 北京市春立正达医疗器械股份有限公司 | 0 | 2023-05-22 18:02 | 挂网 | 2023-01-01 | 2024-01-01 | 2023-05-22 18:02
2305150934440660027 | 国家组织脊柱类耗材带量采购 | C03200508900002005250000397 | 颈椎前路固定系统-锁片 | （锁片）4.5/9 | IIIC | 不区分 | 颈椎前路固定系统 | 国械注准20173131036 |  | 北京市春立正达医疗器械股份有限公司 |  | 北京市春立正达医疗器械股份有限公司 | 0 | 2023-05-22 18:02 | 挂网 | 2023-01-01 | 2024-01-01 | 2023-05-22 18:02
2305150934440660028 | 国家组织脊柱类耗材带量采购 | C03200508900002005250000398 | 颈椎前路固定系统-锁片 | （锁片）3.5/9 | IIIC | 不区分 | 颈椎前路固定系统 | 国械注准20173131036 |  | 北京市春立正达医疗器械股份有限公司 |  | 北京市春立正达医疗器械股份有限公司 | 0 | 2023-05-22 18:02 | 挂网 | 2023-01-01 | 2024-01-01 | 2023-05-22 18:02
2305150934440660029 | 国家组织脊柱类耗材带量采购 | C03200508900002005250000399 | 颈椎前路固定系统-锁片 | （锁片）3.0/8 | IIIC | 不区分 | 颈椎前路固定系统 | 国械注准20173131036 |  | 北京市春立正达医疗器械股份有限公司 |  | 北京市春立正达医疗器械股份有限公司 | 0 | 2023-05-22 18:02 | 挂网 | 2023-01-01 | 2024-01-01 | 2023-05-22 18:02
2305150934440660030 | 国家组织脊柱类耗材带量采购 | C03200508900002005250000400 | 颈椎前路固定系统-锁片 | （锁片）4.0/9 | IIIC | 不区分 | 颈椎前路固定系统 | 国械注准20173131036 |  | 北京市春立正达医疗器械股份有限公司 |  | 北京市春立正达医疗器械股份有限公司 | 0 | 2023-05-22 18:02 | 挂网 | 2023-01-01 | 2024-01-01 | 2023-05-22 18:02
2305150934440668548 | 国家组织脊柱类耗材带量采购 | C03200308902000090980000001 | 颈椎前路椎间融合固定系统-颈椎螺钉 | Zero-P VA颈椎螺钉, 直径 3.7mm, 自钻, 长度 14mm | 04.647.834 | 钛合金 | 颈椎前路椎间融合固定系统Zero-P VA | 国械注进20173132101 |  | 强生（上海）医疗器材有限公司 |  | 强生（上海）医疗器材有限公司 | 0 | 2023-05-22 18:02 | 挂网 | 2023-01-01 | 2024-01-01 | 2023-05-22 18:02
2305150934440668549 | 国家组织脊柱类耗材带量采购 | C03200308902000090980000002 | 颈椎前路椎间融合固定系统-颈椎螺钉 | Zero-P VA颈椎螺钉, 直径 3.7mm, 自钻, 长度 16mm | 04.647.836 | 钛合金 | 颈椎前路椎间融合固定系统Zero-P VA | 国械注进20173132101 |  | 强生（上海）医疗器材有限公司 |  | 强生（上海）医疗器材有限公司 | 0 | 2023-05-22 18:02 | 挂网 | 2023-01-01 | 2024-01-01 | 2023-05-22 18:02
2305150934440668550 | 国家组织脊柱类耗材带量采购 | C03200308902000090980000003 | 颈椎前路椎间融合固定系统-颈椎螺钉 | Zero-P VA颈椎螺钉, 直径 3.7mm, 自攻, 长度 18mm | 04.647.878 | 钛合金 | 颈椎前路椎间融合固定系统Zero-P VA | 国械注进20173132101 |  | 强生（上海）医疗器材有限公司 |  | 强生（上海）医疗器材有限公司 | 0 | 2023-05-22 18:02 | 挂网 | 2023-01-01 | 2024-01-01 | 2023-05-22 18:02
2305150934440668620 | 国家组织脊柱类耗材带量采购 | C03170208900006047270000001 | 枕颈胸后路内固定系统 | 6.0系列 枕颈连接杆 6.0×75 | SSC01 | 不区分 | 枕颈胸后路内固定系统 | 国械注准20203130979 |  | 广东施泰宝医疗科技有限公司 |  | 广东施泰宝医疗科技有限公司 | 0 | 2023-05-22 18:02 | 挂网 | 2023-01-01 | 2024-01-01 | 2023-05-22 18:02
2305150934440668621 | 国家组织脊柱类耗材带量采购 | C03170208900006047270000002 | 枕颈胸后路内固定系统 | 5.0系列 枕颈连接杆 5.0×80 | SSC01 | 不区分 | 枕颈胸后路内固定系统 | 国械注准20203130979 |  | 广东施泰宝医疗科技有限公司 |  | 广东施泰宝医疗科技有限公司 | 0 | 2023-05-22 18:02 | 挂网 | 2023-01-01 | 2024-01-01 | 2023-05-22 18:02
2305150934440668623 | 国家组织脊柱类耗材带量采购 | C03170208900006047270000004 | 枕颈胸后路内固定系统 | 5.5系列 枕颈连接杆 5.5×100 | SSC01 | 不区分 | 枕颈胸后路内固定系统 | 国械注准20203130979 |  | 广东施泰宝医疗科技有限公司 |  | 广东施泰宝医疗科技有限公司 | 0 | 2023-05-22 18:02 | 挂网 | 2023-01-01 | 2024-01-01 | 2023-05-22 18:02
2305150934440668624 | 国家组织脊柱类耗材带量采购 | C03170208900006047270000005 | 枕颈胸后路内固定系统 | 6.0系列 枕颈连接杆 6.0×60 | SSC01 | 不区分 | 枕颈胸后路内固定系统 | 国械注准20203130979 |  | 广东施泰宝医疗科技有限公司 |  | 广东施泰宝医疗科技有限公司 | 0 | 2023-05-22 18:02 | 挂网 | 2023-01-01 | 2024-01-01 | 2023-05-22 18:02
2305150934440668625 | 国家组织脊柱类耗材带量采购 | C03170208900006047270000006 | 枕颈胸后路内固定系统 | 4.5系列 枕颈连接杆 4.5×85 | SSC01 | 不区分 | 枕颈胸后路内固定系统 | 国械注准20203130979 |  | 广东施泰宝医疗科技有限公司 |  | 广东施泰宝医疗科技有限公司 | 0 | 2023-05-22 18:02 | 挂网 | 2023-01-01 | 2024-01-01 | 2023-05-22 18:02
2305150934440668626 | 国家组织脊柱类耗材带量采购 | C03170208900006047270000007 | 枕颈胸后路内固定系统 | 4.0系列 枕颈连接杆 4.0×75 | SSC01 | 不区分 | 枕颈胸后路内固定系统 | 国械注准20203130979 |  | 广东施泰宝医疗科技有限公司 |  | 广东施泰宝医疗科技有限公司 | 0 | 2023-05-22 18:02 | 挂网 | 2023-01-01 | 2024-01-01 | 2023-05-22 18:02
2305150934440668627 | 国家组织脊柱类耗材带量采购 | C03170208900006047270000008 | 枕颈胸后路内固定系统 | 6.0系列 枕颈连接杆 6.0×90 | SSC01 | 不区分 | 枕颈胸后路内固定系统 | 国械注准20203130979 |  | 广东施泰宝医疗科技有限公司 |  | 广东施泰宝医疗科技有限公司 | 0 | 2023-05-22 18:02 | 挂网 | 2023-01-01 | 2024-01-01 | 2023-05-22 18:02
2305150934440668628 | 国家组织脊柱类耗材带量采购 | C03170208900006047270000009 | 枕颈胸后路内固定系统 | 4.5系列 枕颈连接杆 4.5×100 | SSC01 | 不区分 | 枕颈胸后路内固定系统 | 国械注准20203130979 |  | 广东施泰宝医疗科技有限公司 |  | 广东施泰宝医疗科技有限公司 | 0 | 2023-05-22 18:02 | 挂网 | 2023-01-01 | 2024-01-01 | 2023-05-22 18:02
2305150934440668629 | 国家组织脊柱类耗材带量采购 | C03170208900006047270000010 | 枕颈胸后路内固定系统 | 5.0系列 枕颈连接杆 5.0×85 | SSC01 | 不区分 | 枕颈胸后路内固定系统 | 国械注准20203130979 |  | 广东施泰宝医疗科技有限公司 |  | 广东施泰宝医疗科技有限公司 | 0 | 2023-05-22 18:02 | 挂网 | 2023-01-01 | 2024-01-01 | 2023-05-22 18:02
2305150934440668630 | 国家组织脊柱类耗材带量采购 | C03170208900006047270000011 | 枕颈胸后路内固定系统 | 4.5系列 枕颈连接杆 4.5×80 | SSC01 | 不区分 | 枕颈胸后路内固定系统 | 国械注准20203130979 |  | 广东施泰宝医疗科技有限公司 |  | 广东施泰宝医疗科技有限公司 | 0 | 2023-05-22 18:02 | 挂网 | 2023-01-01 | 2024-01-01 | 2023-05-22 18:02
2305150934440668632 | 国家组织脊柱类耗材带量采购 | C03170208900006047270000013 | 枕颈胸后路内固定系统 | 6.0系列 枕颈连接杆 6.0×100 | SSC01 | 不区分 | 枕颈胸后路内固定系统 | 国械注准20203130979 |  | 广东施泰宝医疗科技有限公司 |  | 广东施泰宝医疗科技有限公司 | 0 | 2023-05-22 18:02 | 挂网 | 2023-01-01 | 2024-01-01 | 2023-05-22 18:02
2305150934440668633 | 国家组织脊柱类耗材带量采购 | C03170208900006047270000014 | 枕颈胸后路内固定系统 | 4.5系列 枕颈连接杆 4.5×95 | SSC01 | 不区分 | 枕颈胸后路内固定系统 | 国械注准20203130979 |  | 广东施泰宝医疗科技有限公司 |  | 广东施泰宝医疗科技有限公司 | 0 | 2023-05-22 18:02 | 挂网 | 2023-01-01 | 2024-01-01 | 2023-05-22 18:02
2305150934440668634 | 国家组织脊柱类耗材带量采购 | C03170208900006047270000015 | 枕颈胸后路内固定系统 | 6.0系列 枕颈连接杆 6.0×95 | SSC01 | 不区分 | 枕颈胸后路内固定系统 | 国械注准20203130979 |  | 广东施泰宝医疗科技有限公司 |  | 广东施泰宝医疗科技有限公司 | 0 | 2023-05-22 18:02 | 挂网 | 2023-01-01 | 2024-01-01 | 2023-05-22 18:02
2305150934440668635 | 国家组织脊柱类耗材带量采购 | C03170208900006047270000016 | 枕颈胸后路内固定系统 | 4.0系列 枕颈连接杆 4.0×80 | SSC01 | 不区分 | 枕颈胸后路内固定系统 | 国械注准20203130979 |  | 广东施泰宝医疗科技有限公司 |  | 广东施泰宝医疗科技有限公司 | 0 | 2023-05-22 18:02 | 挂网 | 2023-01-01 | 2024-01-01 | 2023-05-22 18:02
2305150934440668638 | 国家组织脊柱类耗材带量采购 | C03170208900006047270000019 | 枕颈胸后路内固定系统 | 4.5系列 枕颈连接杆 4.5×75 | SSC01 | 不区分 | 枕颈胸后路内固定系统 | 国械注准20203130979 |  | 广东施泰宝医疗科技有限公司 |  | 广东施泰宝医疗科技有限公司 | 0 | 2023-05-22 18:02 | 挂网 | 2023-01-01 | 2024-01-01 | 2023-05-22 18:02
2305150934440668639 | 国家组织脊柱类耗材带量采购 | C03170208900006047270000020 | 枕颈胸后路内固定系统 | 4.0系列 枕颈连接杆 4.0×100 | SSC01 | 不区分 | 枕颈胸后路内固定系统 | 国械注准20203130979 |  | 广东施泰宝医疗科技有限公司 |  | 广东施泰宝医疗科技有限公司 | 0 | 2023-05-22 18:02 | 挂网 | 2023-01-01 | 2024-01-01 | 2023-05-22 18:02
2305150934440668640 | 国家组织脊柱类耗材带量采购 | C03170208900006047270000021 | 枕颈胸后路内固定系统 | 5.5系列 枕颈连接杆 5.5×65 | SSC01 | 不区分 | 枕颈胸后路内固定系统 | 国械注准20203130979 |  | 广东施泰宝医疗科技有限公司 |  | 广东施泰宝医疗科技有限公司 | 0 | 2023-05-22 18:02 | 挂网 | 2023-01-01 | 2024-01-01 | 2023-05-22 18:02
2305150934440668641 | 国家组织脊柱类耗材带量采购 | C03170208900006047270000022 | 枕颈胸后路内固定系统 | 4.0系列 枕颈连接杆 4.0×65 | SSC01 | 不区分 | 枕颈胸后路内固定系统 | 国械注准20203130979 |  | 广东施泰宝医疗科技有限公司 |  | 广东施泰宝医疗科技有限公司 | 0 | 2023-05-22 18:02 | 挂网 | 2023-01-01 | 2024-01-01 | 2023-05-22 18:02
2305150934440668642 | 国家组织脊柱类耗材带量采购 | C03170208900006047270000023 | 枕颈胸后路内固定系统 | 4.5系列 枕颈连接杆 4.5×70 | SSC01 | 不区分 | 枕颈胸后路内固定系统 | 国械注准20203130979 |  | 广东施泰宝医疗科技有限公司 |  | 广东施泰宝医疗科技有限公司 | 0 | 2023-05-22 18:02 | 挂网 | 2023-01-01 | 2024-01-01 | 2023-05-22 18:02
2305150934440668643 | 国家组织脊柱类耗材带量采购 | C03170208900006047270000024 | 枕颈胸后路内固定系统 | 6.0系列 枕颈连接杆 6.0×80 | SSC01 | 不区分 | 枕颈胸后路内固定系统 | 国械注准20203130979 |  | 广东施泰宝医疗科技有限公司 |  | 广东施泰宝医疗科技有限公司 | 0 | 2023-05-22 18:02 | 挂网 | 2023-01-01 | 2024-01-01 | 2023-05-22 18:02
2305150934440668644 | 国家组织脊柱类耗材带量采购 | C03170208900006047270000025 | 枕颈胸后路内固定系统 | 5.0系列 枕颈连接杆 5.0×70 | SSC01 | 不区分 | 枕颈胸后路内固定系统 | 国械注准20203130979 |  | 广东施泰宝医疗科技有限公司 |  | 广东施泰宝医疗科技有限公司 | 0 | 2023-05-22 18:02 | 挂网 | 2023-01-01 | 2024-01-01 | 2023-05-22 18:02
2305150934440668645 | 国家组织脊柱类耗材带量采购 | C03170208900006047270000026 | 枕颈胸后路内固定系统 | 5.5系列 枕颈连接杆 5.5×75 | SSC01 | 不区分 | 枕颈胸后路内固定系统 | 国械注准20203130979 |  | 广东施泰宝医疗科技有限公司 |  | 广东施泰宝医疗科技有限公司 | 0 | 2023-05-22 18:02 | 挂网 | 2023-01-01 | 2024-01-01 | 2023-05-22 18:02
2305150934440668646 | 国家组织脊柱类耗材带量采购 | C03170208900006047270000027 | 枕颈胸后路内固定系统 | 5.5系列 枕颈连接杆 5.5×95 | SSC01 | 不区分 | 枕颈胸后路内固定系统 | 国械注准20203130979 |  | 广东施泰宝医疗科技有限公司 |  | 广东施泰宝医疗科技有限公司 | 0 | 2023-05-22 18:02 | 挂网 | 2023-01-01 | 2024-01-01 | 2023-05-22 18:02
2305150934440668647 | 国家组织脊柱类耗材带量采购 | C03170208900006047270000028 | 枕颈胸后路内固定系统 | 4.5系列 枕颈连接杆 4.5×60 | SSC01 | 不区分 | 枕颈胸后路内固定系统 | 国械注准20203130979 |  | 广东施泰宝医疗科技有限公司 |  | 广东施泰宝医疗科技有限公司 | 0 | 2023-05-22 18:02 | 挂网 | 2023-01-01 | 2024-01-01 | 2023-05-22 18:02
2305150934440668649 | 国家组织脊柱类耗材带量采购 | C03170208900006047270000030 | 枕颈胸后路内固定系统 | 5.5系列 枕颈连接杆 5.5×90 | SSC01 | 不区分 | 枕颈胸后路内固定系统 | 国械注准20203130979 |  | 广东施泰宝医疗科技有限公司 |  | 广东施泰宝医疗科技有限公司 | 0 | 2023-05-22 18:02 | 挂网 | 2023-01-01 | 2024-01-01 | 2023-05-22 18:02
2305150934440668650 | 国家组织脊柱类耗材带量采购 | C03170208900006047270000031 | 枕颈胸后路内固定系统 | 4.5系列 枕颈连接杆 4.5×65 | SSC01 | 不区分 | 枕颈胸后路内固定系统 | 国械注准20203130979 |  | 广东施泰宝医疗科技有限公司 |  | 广东施泰宝医疗科技有限公司 | 0 | 2023-05-22 18:02 | 挂网 | 2023-01-01 | 2024-01-01 | 2023-05-22 18:02
2305150934440668651 | 国家组织脊柱类耗材带量采购 | C03170208900006047270000032 | 枕颈胸后路内固定系统 | 4.0系列 枕颈连接杆 4.0×95 | SSC01 | 不区分 | 枕颈胸后路内固定系统 | 国械注准20203130979 |  | 广东施泰宝医疗科技有限公司 |  | 广东施泰宝医疗科技有限公司 | 0 | 2023-05-22 18:02 | 挂网 | 2023-01-01 | 2024-01-01 | 2023-05-22 18:02
2305150934440668652 | 国家组织脊柱类耗材带量采购 | C03170208900006047270000033 | 枕颈胸后路内固定系统 | 5.5系列 枕颈连接杆 5.5×60 | SSC01 | 不区分 | 枕颈胸后路内固定系统 | 国械注准20203130979 |  | 广东施泰宝医疗科技有限公司 |  | 广东施泰宝医疗科技有限公司 | 0 | 2023-05-22 18:02 | 挂网 | 2023-01-01 | 2024-01-01 | 2023-05-22 18:02
2305150934440668653 | 国家组织脊柱类耗材带量采购 | C03170208900006047270000034 | 枕颈胸后路内固定系统 | 5.5系列 枕颈连接杆 5.5×70 | SSC01 | 不区分 | 枕颈胸后路内固定系统 | 国械注准20203130979 |  | 广东施泰宝医疗科技有限公司 |  | 广东施泰宝医疗科技有限公司 | 0 | 2023-05-22 18:02 | 挂网 | 2023-01-01 | 2024-01-01 | 2023-05-22 18:02
2305150934440668655 | 国家组织脊柱类耗材带量采购 | C03170208900006047270000036 | 枕颈胸后路内固定系统 | 5.0系列 枕颈连接杆 5.0×90 | SSC01 | 不区分 | 枕颈胸后路内固定系统 | 国械注准20203130979 |  | 广东施泰宝医疗科技有限公司 |  | 广东施泰宝医疗科技有限公司 | 0 | 2023-05-22 18:02 | 挂网 | 2023-01-01 | 2024-01-01 | 2023-05-22 18:02
2305150934440668656 | 国家组织脊柱类耗材带量采购 | C03170208900006047270000037 | 枕颈胸后路内固定系统 | 5.0系列 枕颈连接杆 5.0×75 | SSC01 | 不区分 | 枕颈胸后路内固定系统 | 国械注准20203130979 |  | 广东施泰宝医疗科技有限公司 |  | 广东施泰宝医疗科技有限公司 | 0 | 2023-05-22 18:02 | 挂网 | 2023-01-01 | 2024-01-01 | 2023-05-22 18:02
2305150934440668657 | 国家组织脊柱类耗材带量采购 | C03170208900006047270000038 | 枕颈胸后路内固定系统 | 4.0系列 枕颈连接杆 4.0×60 | SSC01 | 不区分 | 枕颈胸后路内固定系统 | 国械注准20203130979 |  | 广东施泰宝医疗科技有限公司 |  | 广东施泰宝医疗科技有限公司 | 0 | 2023-05-22 18:02 | 挂网 | 2023-01-01 | 2024-01-01 | 2023-05-22 18:02
2305150934440668659 | 国家组织脊柱类耗材带量采购 | C03170208900006047270000040 | 枕颈胸后路内固定系统 | 5.0系列 枕颈连接杆 5.0×60 | SSC01 | 不区分 | 枕颈胸后路内固定系统 | 国械注准20203130979 |  | 广东施泰宝医疗科技有限公司 |  | 广东施泰宝医疗科技有限公司 | 0 | 2023-05-22 18:02 | 挂网 | 2023-01-01 | 2024-01-01 | 2023-05-22 18:02
2305150934440668660 | 国家组织脊柱类耗材带量采购 | C03170208900006047270000041 | 枕颈胸后路内固定系统 | 4.5系列 枕颈连接杆 4.5×90 | SSC01 | 不区分 | 枕颈胸后路内固定系统 | 国械注准20203130979 |  | 广东施泰宝医疗科技有限公司 |  | 广东施泰宝医疗科技有限公司 | 0 | 2023-05-22 18:02 | 挂网 | 2023-01-01 | 2024-01-01 | 2023-05-22 18:02
2305150934440668661 | 国家组织脊柱类耗材带量采购 | C03170208900006047270000042 | 枕颈胸后路内固定系统 | 4.0系列 枕颈连接杆 4.0×90 | SSC01 | 不区分 | 枕颈胸后路内固定系统 | 国械注准20203130979 |  | 广东施泰宝医疗科技有限公司 |  | 广东施泰宝医疗科技有限公司 | 0 | 2023-05-22 18:02 | 挂网 | 2023-01-01 | 2024-01-01 | 2023-05-22 18:02
2305150934440668662 | 国家组织脊柱类耗材带量采购 | C03170208900006047270000043 | 枕颈胸后路内固定系统 | 4.0系列 枕颈连接杆 4.0×70 | SSC01 | 不区分 | 枕颈胸后路内固定系统 | 国械注准20203130979 |  | 广东施泰宝医疗科技有限公司 |  | 广东施泰宝医疗科技有限公司 | 0 | 2023-05-22 18:02 | 挂网 | 2023-01-01 | 2024-01-01 | 2023-05-22 18:02
2305150934440668663 | 国家组织脊柱类耗材带量采购 | C03170208900006047270000044 | 枕颈胸后路内固定系统 | 6.0系列 枕颈连接杆 6.0×70 | SSC01 | 不区分 | 枕颈胸后路内固定系统 | 国械注准20203130979 |  | 广东施泰宝医疗科技有限公司 |  | 广东施泰宝医疗科技有限公司 | 0 | 2023-05-22 18:02 | 挂网 | 2023-01-01 | 2024-01-01 | 2023-05-22 18:02
2305150934440668664 | 国家组织脊柱类耗材带量采购 | C03170208900006047270000045 | 枕颈胸后路内固定系统 | 5.5系列 枕颈连接杆 5.5×85 | SSC01 | 不区分 | 枕颈胸后路内固定系统 | 国械注准20203130979 |  | 广东施泰宝医疗科技有限公司 |  | 广东施泰宝医疗科技有限公司 | 0 | 2023-05-22 18:02 | 挂网 | 2023-01-01 | 2024-01-01 | 2023-05-22 18:02
2305150934440668665 | 国家组织脊柱类耗材带量采购 | C03170208900006047270000046 | 枕颈胸后路内固定系统 | 4.0系列 枕颈连接杆 4.0×85 | SSC01 | 不区分 | 枕颈胸后路内固定系统 | 国械注准20203130979 |  | 广东施泰宝医疗科技有限公司 |  | 广东施泰宝医疗科技有限公司 | 0 | 2023-05-22 18:02 | 挂网 | 2023-01-01 | 2024-01-01 | 2023-05-22 18:02
2305150934440668666 | 国家组织脊柱类耗材带量采购 | C03170208900006047270000047 | 枕颈胸后路内固定系统 | 5.5系列 枕颈连接杆 5.5×80 | SSC01 | 不区分 | 枕颈胸后路内固定系统 | 国械注准20203130979 |  | 广东施泰宝医疗科技有限公司 |  | 广东施泰宝医疗科技有限公司 | 0 | 2023-05-22 18:02 | 挂网 | 2023-01-01 | 2024-01-01 | 2023-05-22 18:02
2305150934440668667 | 国家组织脊柱类耗材带量采购 | C03170208900006047270000048 | 枕颈胸后路内固定系统 | 5.0系列 枕颈连接杆 5.0×95 | SSC01 | 不区分 | 枕颈胸后路内固定系统 | 国械注准20203130979 |  | 广东施泰宝医疗科技有限公司 |  | 广东施泰宝医疗科技有限公司 | 0 | 2023-05-22 18:02 | 挂网 | 2023-01-01 | 2024-01-01 | 2023-05-22 18:02
2305150934440668670 | 国家组织脊柱类耗材带量采购 | C03170208900006047270000051 | 枕颈胸后路内固定系统 | 6.0系列 枕颈连接杆 6.0×85 | SSC01 | 不区分 | 枕颈胸后路内固定系统 | 国械注准20203130979 |  | 广东施泰宝医疗科技有限公司 |  | 广东施泰宝医疗科技有限公司 | 0 | 2023-05-22 18:02 | 挂网 | 2023-01-01 | 2024-01-01 | 2023-05-22 18:02
2305150934440668671 | 国家组织脊柱类耗材带量采购 | C03170208900006047270000052 | 枕颈胸后路内固定系统 | 5.0系列 枕颈连接杆 5.0×100 | SSC01 | 不区分 | 枕颈胸后路内固定系统 | 国械注准20203130979 |  | 广东施泰宝医疗科技有限公司 |  | 广东施泰宝医疗科技有限公司 | 0 | 2023-05-22 18:02 | 挂网 | 2023-01-01 | 2024-01-01 | 2023-05-22 18:02
2305150934440668672 | 国家组织脊柱类耗材带量采购 | C03170208900006047270000053 | 枕颈胸后路内固定系统 | 6.0系列 枕颈连接杆 6.0×65 | SSC01 | 不区分 | 枕颈胸后路内固定系统 | 国械注准20203130979 |  | 广东施泰宝医疗科技有限公司 |  | 广东施泰宝医疗科技有限公司 | 0 | 2023-05-22 18:02 | 挂网 | 2023-01-01 | 2024-01-01 | 2023-05-22 18:02
2305150934440668673 | 国家组织脊柱类耗材带量采购 | C03170208900006047270000054 | 枕颈胸后路内固定系统 | 5.0系列 枕颈连接杆 5.0×65 | SSC01 | 不区分 | 枕颈胸后路内固定系统 | 国械注准20203130979 |  | 广东施泰宝医疗科技有限公司 |  | 广东施泰宝医疗科技有限公司 | 0 | 2023-05-22 18:02 | 挂网 | 2023-01-01 | 2024-01-01 | 2023-05-22 18:02
2305150934440668950 | 国家组织脊柱类耗材带量采购 | C03210408900002090980000003 | 枕颈胸后路内固定系统-连接配件 | 小号钩 | 188343000 | 不区分 | 枕颈胸后路内固定系统OCT SPINAL FIXATION SYSTEM | 国械注进20173137259 | '- |  |  | 强生（上海）医疗器材有限公司 | 0 | 2023-05-22 18:02 | 挂网 | 2023-01-01 | 2024-01-01 | 2023-05-22 18:02
2305150934440668951 | 国家组织脊柱类耗材带量采购 | C03210408900002090980000004 | 枕颈胸后路内固定系统-连接配件 | 小号钩 内/外型 | 188343001 | 不区分 | 枕颈胸后路内固定系统OCT SPINAL FIXATION SYSTEM | 国械注进20173137259 | '- |  |  | 强生（上海）医疗器材有限公司 | 0 | 2023-05-22 18:02 | 挂网 | 2023-01-01 | 2024-01-01 | 2023-05-22 18:02
2305150934440668952 | 国家组织脊柱类耗材带量采购 | C03210408900002090980000005 | 枕颈胸后路内固定系统-连接配件 | 大号钩 | 188343002 | 不区分 | 枕颈胸后路内固定系统OCT SPINAL FIXATION SYSTEM | 国械注进20173137259 | '- |  |  | 强生（上海）医疗器材有限公司 | 0 | 2023-05-22 18:02 | 挂网 | 2023-01-01 | 2024-01-01 | 2023-05-22 18:02
2305150934440668953 | 国家组织脊柱类耗材带量采购 | C03210408900002090980000006 | 枕颈胸后路内固定系统-连接配件 | 大号钩 内/外型 | 188343003 | 不区分 | 枕颈胸后路内固定系统OCT SPINAL FIXATION SYSTEM | 国械注进20173137259 | '- |  |  | 强生（上海）医疗器材有限公司 | 0 | 2023-05-22 18:02 | 挂网 | 2023-01-01 | 2024-01-01 | 2023-05-22 18:02
2305150934440668954 | 国家组织脊柱类耗材带量采购 | C03170408900002090980000023 | 枕颈胸后路内固定系统-枕骨固定螺钉 | 枕骨固定螺钉 直径4.5mm 长度6mm | 188362006 | 不区分 | 枕颈胸后路内固定系统OCT SPINAL FIXATION SYSTEM | 国械注进20173137259 | '- |  |  | 强生（上海）医疗器材有限公司 | 0 | 2023-05-22 18:02 | 挂网 | 2023-01-01 | 2024-01-01 | 2023-05-22 18:02
2305150934440668955 | 国家组织脊柱类耗材带量采购 | C03170408900002090980000024 | 枕颈胸后路内固定系统-枕骨固定螺钉 | 枕骨固定螺钉 直径4.5mm 长度7mm | 188362007 | 不区分 | 枕颈胸后路内固定系统OCT SPINAL FIXATION SYSTEM | 国械注进20173137259 | '- |  |  | 强生（上海）医疗器材有限公司 | 0 | 2023-05-22 18:02 | 挂网 | 2023-01-01 | 2024-01-01 | 2023-05-22 18:02
2305150934440668956 | 国家组织脊柱类耗材带量采购 | C03170408900002090980000025 | 枕颈胸后路内固定系统-枕骨固定螺钉 | 枕骨固定螺钉 直径4.5mm 长度8mm | 188362008 | 不区分 | 枕颈胸后路内固定系统OCT SPINAL FIXATION SYSTEM | 国械注进20173137259 | '- |  |  | 强生（上海）医疗器材有限公司 | 0 | 2023-05-22 18:02 | 挂网 | 2023-01-01 | 2024-01-01 | 2023-05-22 18:02
2305150934440668957 | 国家组织脊柱类耗材带量采购 | C03170408900002090980000026 | 枕颈胸后路内固定系统-枕骨固定螺钉 | 枕骨固定螺钉 直径4.5mm 长度9mm | 188362009 | 不区分 | 枕颈胸后路内固定系统OCT SPINAL FIXATION SYSTEM | 国械注进20173137259 | '- |  |  | 强生（上海）医疗器材有限公司 | 0 | 2023-05-22 18:02 | 挂网 | 2023-01-01 | 2024-01-01 | 2023-05-22 18:02
2305150934440668958 | 国家组织脊柱类耗材带量采购 | C03170408900002090980000027 | 枕颈胸后路内固定系统-枕骨固定螺钉 | 枕骨固定螺钉 直径4.5mm 长度10mm | 188362010 | 不区分 | 枕颈胸后路内固定系统OCT SPINAL FIXATION SYSTEM | 国械注进20173137259 | '- |  |  | 强生（上海）医疗器材有限公司 | 0 | 2023-05-22 18:02 | 挂网 | 2023-01-01 | 2024-01-01 | 2023-05-22 18:02
2305150934440668959 | 国家组织脊柱类耗材带量采购 | C03170408900002090980000028 | 枕颈胸后路内固定系统-枕骨固定螺钉 | 枕骨固定螺钉 直径4.5mm 长度11mm | 188362011 | 不区分 | 枕颈胸后路内固定系统OCT SPINAL FIXATION SYSTEM | 国械注进20173137259 | '- |  |  | 强生（上海）医疗器材有限公司 | 0 | 2023-05-22 18:02 | 挂网 | 2023-01-01 | 2024-01-01 | 2023-05-22 18:02
2305150934440668960 | 国家组织脊柱类耗材带量采购 | C03170408900002090980000029 | 枕颈胸后路内固定系统-枕骨固定螺钉 | 枕骨固定螺钉 直径4.5mm 长度12mm | 188362012 | 不区分 | 枕颈胸后路内固定系统OCT SPINAL FIXATION SYSTEM | 国械注进20173137259 | '- |  |  | 强生（上海）医疗器材有限公司 | 0 | 2023-05-22 18:02 | 挂网 | 2023-01-01 | 2024-01-01 | 2023-05-22 18:02
2305150934440668961 | 国家组织脊柱类耗材带量采购 | C03170408900002090980000030 | 枕颈胸后路内固定系统-枕骨固定螺钉 | 枕骨固定螺钉 直径4.5mm 长度13mm | 188362013 | 不区分 | 枕颈胸后路内固定系统OCT SPINAL FIXATION SYSTEM | 国械注进20173137259 | '- |  |  | 强生（上海）医疗器材有限公司 | 0 | 2023-05-22 18:02 | 挂网 | 2023-01-01 | 2024-01-01 | 2023-05-22 18:02
2305150934440668962 | 国家组织脊柱类耗材带量采购 | C03170408900002090980000031 | 枕颈胸后路内固定系统-枕骨固定螺钉 | 枕骨固定螺钉 直径4.5mm 长度14mm | 188362014 | 不区分 | 枕颈胸后路内固定系统OCT SPINAL FIXATION SYSTEM | 国械注进20173137259 | '- |  |  | 强生（上海）医疗器材有限公司 | 0 | 2023-05-22 18:02 | 挂网 | 2023-01-01 | 2024-01-01 | 2023-05-22 18:02
2305150934440668963 | 国家组织脊柱类耗材带量采购 | C03170408900002090980000032 | 枕颈胸后路内固定系统-枕骨固定螺钉 | 枕骨固定螺钉 直径4.5mm 长度15mm | 188362015 | 不区分 | 枕颈胸后路内固定系统OCT SPINAL FIXATION SYSTEM | 国械注进20173137259 | '- |  |  | 强生（上海）医疗器材有限公司 | 0 | 2023-05-22 18:02 | 挂网 | 2023-01-01 | 2024-01-01 | 2023-05-22 18:02
2305150934440668964 | 国家组织脊柱类耗材带量采购 | C03170408900002090980000033 | 枕颈胸后路内固定系统-枕骨固定螺钉 | 枕骨固定螺钉 直径4.5mm 长度16mm | 188362016 | 不区分 | 枕颈胸后路内固定系统OCT SPINAL FIXATION SYSTEM | 国械注进20173137259 | '- |  |  | 强生（上海）医疗器材有限公司 | 0 | 2023-05-22 18:02 | 挂网 | 2023-01-01 | 2024-01-01 | 2023-05-22 18:02
2305150934440668966 | 国家组织脊柱类耗材带量采购 | C03170108902002090980000013 | 枕颈胸后路内固定系统-枕骨板 | 枕骨板 长度27mm | 188362027 | 钛合金 | 枕颈胸后路内固定系统OCT SPINAL FIXATION SYSTEM | 国械注进20173137259 | '- |  |  | 强生（上海）医疗器材有限公司 | 0 | 2023-05-22 18:02 | 挂网 | 2023-01-01 | 2024-01-01 | 2023-05-22 18:02
2305150934440668967 | 国家组织脊柱类耗材带量采购 | C03170108902002090980000014 | 枕颈胸后路内固定系统-枕骨板 | 枕骨板 长度31mm | 188362031 | 钛合金 | 枕颈胸后路内固定系统OCT SPINAL FIXATION SYSTEM | 国械注进20173137259 | '- |  |  | 强生（上海）医疗器材有限公司 | 0 | 2023-05-22 18:02 | 挂网 | 2023-01-01 | 2024-01-01 | 2023-05-22 18:02
2305150934440668968 | 国家组织脊柱类耗材带量采购 | C03170108902002090980000015 | 枕颈胸后路内固定系统-枕骨板 | 枕骨板 长度37mm | 188362037 | 钛合金 | 枕颈胸后路内固定系统OCT SPINAL FIXATION SYSTEM | 国械注进20173137259 | '- |  |  | 强生（上海）医疗器材有限公司 | 0 | 2023-05-22 18:02 | 挂网 | 2023-01-01 | 2024-01-01 | 2023-05-22 18:02
2305150934440668969 | 国家组织脊柱类耗材带量采购 | C03170108902002090980000016 | 枕颈胸后路内固定系统-枕骨板 | 枕骨板 长度45mm | 188362045 | 钛合金 | 枕颈胸后路内固定系统OCT SPINAL FIXATION SYSTEM | 国械注进20173137259 | '- |  |  | 强生（上海）医疗器材有限公司 | 0 | 2023-05-22 18:02 | 挂网 | 2023-01-01 | 2024-01-01 | 2023-05-22 18:02
2305150934440668970 | 国家组织脊柱类耗材带量采购 | C03170408900002090980000034 | 枕颈胸后路内固定系统-枕骨固定螺钉 | 大直径枕骨固定螺钉 直径5.25mm 长度6mm | 188362106 | 不区分 | 枕颈胸后路内固定系统OCT SPINAL FIXATION SYSTEM | 国械注进20173137259 | '- |  |  | 强生（上海）医疗器材有限公司 | 0 | 2023-05-22 18:02 | 挂网 | 2023-01-01 | 2024-01-01 | 2023-05-22 18:02
2305150934440668971 | 国家组织脊柱类耗材带量采购 | C03170408900002090980000035 | 枕颈胸后路内固定系统-枕骨固定螺钉 | 大直径枕骨固定螺钉 直径5.25mm 长度7mm | 188362107 | 不区分 | 枕颈胸后路内固定系统OCT SPINAL FIXATION SYSTEM | 国械注进20173137259 | '- |  |  | 强生（上海）医疗器材有限公司 | 0 | 2023-05-22 18:02 | 挂网 | 2023-01-01 | 2024-01-01 | 2023-05-22 18:02
2305150934440668972 | 国家组织脊柱类耗材带量采购 | C03170408900002090980000036 | 枕颈胸后路内固定系统-枕骨固定螺钉 | 大直径枕骨固定螺钉 直径5.25mm 长度8mm | 188362108 | 不区分 | 枕颈胸后路内固定系统OCT SPINAL FIXATION SYSTEM | 国械注进20173137259 | '- |  |  | 强生（上海）医疗器材有限公司 | 0 | 2023-05-22 18:02 | 挂网 | 2023-01-01 | 2024-01-01 | 2023-05-22 18:02
2305150934440668973 | 国家组织脊柱类耗材带量采购 | C03170408900002090980000037 | 枕颈胸后路内固定系统-枕骨固定螺钉 | 大直径枕骨固定螺钉 直径5.25mm 长度9mm | 188362109 | 不区分 | 枕颈胸后路内固定系统OCT SPINAL FIXATION SYSTEM | 国械注进20173137259 | '- |  |  | 强生（上海）医疗器材有限公司 | 0 | 2023-05-22 18:02 | 挂网 | 2023-01-01 | 2024-01-01 | 2023-05-22 18:02
2305150934440668974 | 国家组织脊柱类耗材带量采购 | C03170408900002090980000038 | 枕颈胸后路内固定系统-枕骨固定螺钉 | 大直径枕骨固定螺钉 直径5.25mm 长度10mm | 188362110 | 不区分 | 枕颈胸后路内固定系统OCT SPINAL FIXATION SYSTEM | 国械注进20173137259 | '- |  |  | 强生（上海）医疗器材有限公司 | 0 | 2023-05-22 18:02 | 挂网 | 2023-01-01 | 2024-01-01 | 2023-05-22 18:02
2305150934440668975 | 国家组织脊柱类耗材带量采购 | C03170408900002090980000039 | 枕颈胸后路内固定系统-枕骨固定螺钉 | 大直径枕骨固定螺钉 直径5.25mm 长度11mm | 188362111 | 不区分 | 枕颈胸后路内固定系统OCT SPINAL FIXATION SYSTEM | 国械注进20173137259 | '- |  |  | 强生（上海）医疗器材有限公司 | 0 | 2023-05-22 18:02 | 挂网 | 2023-01-01 | 2024-01-01 | 2023-05-22 18:02
2305150934440668976 | 国家组织脊柱类耗材带量采购 | C03170408900002090980000040 | 枕颈胸后路内固定系统-枕骨固定螺钉 | 大直径枕骨固定螺钉 直径5.25mm 长度12mm | 188362112 | 不区分 | 枕颈胸后路内固定系统OCT SPINAL FIXATION SYSTEM | 国械注进20173137259 | '- |  |  | 强生（上海）医疗器材有限公司 | 0 | 2023-05-22 18:02 | 挂网 | 2023-01-01 | 2024-01-01 | 2023-05-22 18:02
2305150934440668977 | 国家组织脊柱类耗材带量采购 | C03170408900002090980000041 | 枕颈胸后路内固定系统-枕骨固定螺钉 | 大直径枕骨固定螺钉 直径5.25mm 长度13mm | 188362113 | 不区分 | 枕颈胸后路内固定系统OCT SPINAL FIXATION SYSTEM | 国械注进20173137259 | '- |  |  | 强生（上海）医疗器材有限公司 | 0 | 2023-05-22 18:02 | 挂网 | 2023-01-01 | 2024-01-01 | 2023-05-22 18:02
2305150934440668978 | 国家组织脊柱类耗材带量采购 | C03170408900002090980000042 | 枕颈胸后路内固定系统-枕骨固定螺钉 | 大直径枕骨固定螺钉 直径5.25mm 长度14mm | 188362114 | 不区分 | 枕颈胸后路内固定系统OCT SPINAL FIXATION SYSTEM | 国械注进20173137259 | '- |  |  | 强生（上海）医疗器材有限公司 | 0 | 2023-05-22 18:02 | 挂网 | 2023-01-01 | 2024-01-01 | 2023-05-22 18:02
2305150934440668979 | 国家组织脊柱类耗材带量采购 | C03170408900002090980000043 | 枕颈胸后路内固定系统-枕骨固定螺钉 | 大直径枕骨固定螺钉 直径5.25mm 长度15mm | 188362115 | 不区分 | 枕颈胸后路内固定系统OCT SPINAL FIXATION SYSTEM | 国械注进20173137259 | '- |  |  | 强生（上海）医疗器材有限公司 | 0 | 2023-05-22 18:02 | 挂网 | 2023-01-01 | 2024-01-01 | 2023-05-22 18:02
2305150934440668980 | 国家组织脊柱类耗材带量采购 | C03170408900002090980000044 | 枕颈胸后路内固定系统-枕骨固定螺钉 | 大直径枕骨固定螺钉 直径5.25mm 长度16mm | 188362116 | 不区分 | 枕颈胸后路内固定系统OCT SPINAL FIXATION SYSTEM | 国械注进20173137259 | '- |  |  | 强生（上海）医疗器材有限公司 | 0 | 2023-05-22 18:02 | 挂网 | 2023-01-01 | 2024-01-01 | 2023-05-22 18:02
2305150934440668981 | 国家组织脊柱类耗材带量采购 | C03210308901004090980000127 | 枕颈胸后路内固定系统-钛棒 | 预弯型棒 直径3.5mm 长度200mm-85mm | 188363100 | 钛合金 | 枕颈胸后路内固定系统OCT SPINAL FIXATION SYSTEM | 国械注进20173137259 | '- |  |  | 强生（上海）医疗器材有限公司 | 0 | 2023-05-22 18:02 | 挂网 | 2023-01-01 | 2024-01-01 | 2023-05-22 18:02
2305150934440668982 | 国家组织脊柱类耗材带量采购 | C03210308901004090980000128 | 枕颈胸后路内固定系统-钛棒 | 预弯型棒 直径3.5mm 长度120mm-85mm | 188363200 | 钛合金 | 枕颈胸后路内固定系统OCT SPINAL FIXATION SYSTEM | 国械注进20173137259 | '- |  |  | 强生（上海）医疗器材有限公司 | 0 | 2023-05-22 18:02 | 挂网 | 2023-01-01 | 2024-01-01 | 2023-05-22 18:02
2305150934440668983 | 国家组织脊柱类耗材带量采购 | C03210308901006090980000001 | 枕颈胸后路内固定系统-钛棒 | 调节型棒 直径3.5mm 长度220mm-72mm | 188364100 | 钛合金 | 枕颈胸后路内固定系统OCT SPINAL FIXATION SYSTEM | 国械注进20173137259 | '- |  |  | 强生（上海）医疗器材有限公司 | 0 | 2023-05-22 18:02 | 挂网 | 2023-01-01 | 2024-01-01 | 2023-05-22 18:02
2305150934440668984 | 国家组织脊柱类耗材带量采购 | C03210308901006090980000002 | 枕颈胸后路内固定系统-钛棒 | 调节型棒 直径3.5mm长度120mm-72mm | 188364200 | 钛合金 | 枕颈胸后路内固定系统OCT SPINAL FIXATION SYSTEM | 国械注进20173137259 | '- |  |  | 强生（上海）医疗器材有限公司 | 0 | 2023-05-22 18:02 | 挂网 | 2023-01-01 | 2024-01-01 | 2023-05-22 18:02
2305150934440669522 | 国家组织脊柱类耗材带量采购 | C03250308902002073770000002 | 胸腰椎钉棒固定系统-胸腰椎椎板直钩 | 大 | TJ | 钛合金 | 胸腰椎钉棒固定系统 | 国械注准20173134214 | '- |  |  | 深圳市斯玛仪器有限公司 | 0 | 2023-05-22 18:02 | 挂网 | 2023-01-01 | 2024-01-01 | 2023-05-22 18:02
2305150934440669523 | 国家组织脊柱类耗材带量采购 | C03250308902002073770000003 | 胸腰椎钉棒固定系统-胸腰椎椎板直钩 | 小 | TJ | 钛合金 | 胸腰椎钉棒固定系统 | 国械注准20173134214 | '- |  |  | 深圳市斯玛仪器有限公司 | 0 | 2023-05-22 18:02 | 挂网 | 2023-01-01 | 2024-01-01 | 2023-05-22 18:02
2305150934440670268 | 国家组织脊柱类耗材带量采购 | C03250308902002124790000009 | 脊柱后路内固定系统-钩 | 5mm(W)x9mm(H) | NLH0509 | 钛合金 | 脊柱后路内固定系统 | 国械注许20173130038 |  | 青岛浩洋慧雨贸易有限公司 |  | 青岛浩洋慧雨贸易有限公司 | 0 | 2023-05-22 18:02 | 挂网 | 2023-01-01 | 2024-01-01 | 2023-05-22 18:02
2305150934440670269 | 国家组织脊柱类耗材带量采购 | C03250308902002124790000010 | 脊柱后路内固定系统-钩 | 5mm(W)x5mm(H) | NLH0505 | 钛合金 | 脊柱后路内固定系统 | 国械注许20173130038 |  | 青岛浩洋慧雨贸易有限公司 |  | 青岛浩洋慧雨贸易有限公司 | 0 | 2023-05-22 18:02 | 挂网 | 2023-01-01 | 2024-01-01 | 2023-05-22 18:02
2305150934440670270 | 国家组织脊柱类耗材带量采购 | C03250308902002124790000011 | 脊柱后路内固定系统-钩 | 7mm(W)x7mm(H) | NLH0707 | 钛合金 | 脊柱后路内固定系统 | 国械注许20173130038 |  | 青岛浩洋慧雨贸易有限公司 |  | 青岛浩洋慧雨贸易有限公司 | 0 | 2023-05-22 18:02 | 挂网 | 2023-01-01 | 2024-01-01 | 2023-05-22 18:02
2305150934440670271 | 国家组织脊柱类耗材带量采购 | C03250308902002124790000012 | 脊柱后路内固定系统-钩 | 5mm(W)x4mm(H) | NLH0504 | 钛合金 | 脊柱后路内固定系统 | 国械注许20173130038 |  | 青岛浩洋慧雨贸易有限公司 |  | 青岛浩洋慧雨贸易有限公司 | 0 | 2023-05-22 18:02 | 挂网 | 2023-01-01 | 2024-01-01 | 2023-05-22 18:02
2305150934440670272 | 国家组织脊柱类耗材带量采购 | C03250308902002124790000013 | 脊柱后路内固定系统-钩 | 7mm(W)x6mm(H) | NLH0706 | 钛合金 | 脊柱后路内固定系统 | 国械注许20173130038 |  | 青岛浩洋慧雨贸易有限公司 |  | 青岛浩洋慧雨贸易有限公司 | 0 | 2023-05-22 18:02 | 挂网 | 2023-01-01 | 2024-01-01 | 2023-05-22 18:02
2305150934440670273 | 国家组织脊柱类耗材带量采购 | C03250308902002124790000014 | 脊柱后路内固定系统-钩 | 7mm(W)x11mm(H) | NLH0711 | 钛合金 | 脊柱后路内固定系统 | 国械注许20173130038 |  | 青岛浩洋慧雨贸易有限公司 |  | 青岛浩洋慧雨贸易有限公司 | 0 | 2023-05-22 18:02 | 挂网 | 2023-01-01 | 2024-01-01 | 2023-05-22 18:02
2305150934440670274 | 国家组织脊柱类耗材带量采购 | C03250308902002124790000015 | 脊柱后路内固定系统-钩 | 7mm(W)x9mm(H) | NLH0709 | 钛合金 | 脊柱后路内固定系统 | 国械注许20173130038 |  | 青岛浩洋慧雨贸易有限公司 |  | 青岛浩洋慧雨贸易有限公司 | 0 | 2023-05-22 18:02 | 挂网 | 2023-01-01 | 2024-01-01 | 2023-05-22 18:02
2305150934440670275 | 国家组织脊柱类耗材带量采购 | C03250308902002124790000016 | 脊柱后路内固定系统-钩 | 5mm(W)x7mm(H) | NLH0507 | 钛合金 | 脊柱后路内固定系统 | 国械注许20173130038 |  | 青岛浩洋慧雨贸易有限公司 |  | 青岛浩洋慧雨贸易有限公司 | 0 | 2023-05-22 18:02 | 挂网 | 2023-01-01 | 2024-01-01 | 2023-05-22 18:02
2305150934440670305 | 国家组织脊柱类耗材带量采购 | C03250308902002091220000057 | 脊柱后路内固定系统-骨钩 | （UPASS骨钩(钛合金)）5.5 | WGB1Z-2 | 钛合金 | 脊柱后路内固定系统 | 国械注准20173134361 |  | 山东威高骨科材料股份有限公司 |  | 山东威高骨科材料股份有限公司 | 0 | 2023-05-22 18:02 | 挂网 | 2023-01-01 | 2024-01-01 | 2023-05-22 18:02
2305150934440670306 | 国家组织脊柱类耗材带量采购 | C03250308902002091220000058 | 脊柱后路内固定系统-骨钩 | （UPASS骨钩(钛合金)）5. 5 | WGB1Z-2 | 钛合金 | 脊柱后路内固定系统 | 国械注准20173134361 |  | 山东威高骨科材料股份有限公司 |  | 山东威高骨科材料股份有限公司 | 0 | 2023-05-22 18:02 | 挂网 | 2023-01-01 | 2024-01-01 | 2023-05-22 18:02
2305150934440670307 | 国家组织脊柱类耗材带量采购 | C03250308902002091220000059 | 脊柱后路内固定系统-骨钩 | （UPASS骨钩(钛合金)）5 .5 | WGB1Z-2 | 钛合金 | 脊柱后路内固定系统 | 国械注准20173134361 |  | 山东威高骨科材料股份有限公司 |  | 山东威高骨科材料股份有限公司 | 0 | 2023-05-22 18:02 | 挂网 | 2023-01-01 | 2024-01-01 | 2023-05-22 18:02
2305150934440670309 | 国家组织脊柱类耗材带量采购 | C03250308902002071520000045 | 脊柱后路内固定器-椎板钩 | （椎弓根钩(大)）6 | JZGGⅠ-02 | 钛合金 | 脊柱后路内固定器 | 国械注准20163130103 |  | 天津市威曼生物材料有限公司 |  | 天津市威曼生物材料有限公司 | 0 | 2023-05-22 18:02 | 挂网 | 2023-01-01 | 2024-01-01 | 2023-05-22 18:02
2305150934440670874 | 国家组织脊柱类耗材带量采购 | C03251408900002064190000001 | 脊柱后路矫正装置 | （多米诺接头）3.2/5.5mm | YH0113-1 | 不区分 | 脊柱后路矫正装置 | 国械注准20163130435 |  | 北京威高亚华人工关节开发有限公司 |  | 北京威高亚华人工关节开发有限公司 | 0 | 2023-05-22 18:02 | 挂网 | 2023-01-01 | 2024-01-01 | 2023-05-22 18:02
2305150934440670875 | 国家组织脊柱类耗材带量采购 | C03251408900002064190000002 | 脊柱后路矫正装置 | （多米诺接头）3.2/3.2mm | YH0113-1 | 不区分 | 脊柱后路矫正装置 | 国械注准20163130435 |  | 北京威高亚华人工关节开发有限公司 |  | 北京威高亚华人工关节开发有限公司 | 0 | 2023-05-22 18:02 | 挂网 | 2023-01-01 | 2024-01-01 | 2023-05-22 18:02
2305150934440670876 | 国家组织脊柱类耗材带量采购 | C03251408900002064190000003 | 脊柱后路矫正装置 | （多米诺接头）3.2/6.0mm | YH0113-1 | 不区分 | 脊柱后路矫正装置 | 国械注准20163130435 |  | 北京威高亚华人工关节开发有限公司 |  | 北京威高亚华人工关节开发有限公司 | 0 | 2023-05-22 18:02 | 挂网 | 2023-01-01 | 2024-01-01 | 2023-05-22 18:02
2305150934440670877 | 国家组织脊柱类耗材带量采购 | C03251408900002064190000004 | 脊柱后路矫正装置 | （多米诺接头）3.2/4.5mm | YH0113-1 | 不区分 | 脊柱后路矫正装置 | 国械注准20163130435 |  | 北京威高亚华人工关节开发有限公司 |  | 北京威高亚华人工关节开发有限公司 | 0 | 2023-05-22 18:02 | 挂网 | 2023-01-01 | 2024-01-01 | 2023-05-22 18:02
2305150934440670878 | 国家组织脊柱类耗材带量采购 | C03251408900002064190000005 | 脊柱后路矫正装置 | （多米诺接头）3.2/4.75mm | YH0113-1 | 不区分 | 脊柱后路矫正装置 | 国械注准20163130435 |  | 北京威高亚华人工关节开发有限公司 |  | 北京威高亚华人工关节开发有限公司 | 0 | 2023-05-22 18:02 | 挂网 | 2023-01-01 | 2024-01-01 | 2023-05-22 18:02
2305150934440671350 | 国家组织脊柱类耗材带量采购 | C03311010100000115560000010 | 椎体成形术辅助器械 | F1型 | F1型 | 不区分 | 椎体成形术辅助器械 | 苏械注准20222040745 |  | 苏州名创医疗科技有限公司 |  | 苏州名创医疗科技有限公司 | 0 | 2023-05-22 18:02 | 挂网 | 2023-01-01 | 2024-01-01 | 2023-05-22 18:02
2305150934440671351 | 国家组织脊柱类耗材带量采购 | C03311010100000115560000013 | 椎体成形术辅助器械 | J型 | J型 | 不区分 | 椎体成形术辅助器械 | 苏械注准20222040745 |  | 苏州名创医疗科技有限公司 |  | 苏州名创医疗科技有限公司 | 0 | 2023-05-22 18:02 | 挂网 | 2023-01-01 | 2024-01-01 | 2023-05-22 18:02
2305150934440671352 | 国家组织脊柱类耗材带量采购 | C03311010100000115560000011 | 椎体成形术辅助器械 | F11型 | F11型 | 不区分 | 椎体成形术辅助器械 | 苏械注准20222040745 |  | 苏州名创医疗科技有限公司 |  | 苏州名创医疗科技有限公司 | 0 | 2023-05-22 18:02 | 挂网 | 2023-01-01 | 2024-01-01 | 2023-05-22 18:02
2305150934440671353 | 国家组织脊柱类耗材带量采购 | C03311010100000115560000014 | 椎体成形术辅助器械 | P型 | P型 | 不区分 | 椎体成形术辅助器械 | 苏械注准20222040745 |  | 苏州名创医疗科技有限公司 |  | 苏州名创医疗科技有限公司 | 0 | 2023-05-22 18:02 | 挂网 | 2023-01-01 | 2024-01-01 | 2023-05-22 18:02
2305150934440671354 | 国家组织脊柱类耗材带量采购 | C03311010100000115560000012 | 椎体成形术辅助器械 | F2型 | F2型 | 不区分 | 椎体成形术辅助器械 | 苏械注准20222040745 |  | 苏州名创医疗科技有限公司 |  | 苏州名创医疗科技有限公司 | 0 | 2023-05-22 18:02 | 挂网 | 2023-01-01 | 2024-01-01 | 2023-05-22 18:02
2305150934440671355 | 国家组织脊柱类耗材带量采购 | C03311010100000115560000015 | 椎体成形术辅助器械 | F型 | F型 | 不区分 | 椎体成形术辅助器械 | 苏械注准20222040745 |  | 苏州名创医疗科技有限公司 |  | 苏州名创医疗科技有限公司 | 0 | 2023-05-22 18:02 | 挂网 | 2023-01-01 | 2024-01-01 | 2023-05-22 18:02
2305150934440671356 | 国家组织脊柱类耗材带量采购 | C03311010100000115560000016 | 椎体成形术辅助器械 | F21型 | F21型 | 不区分 | 椎体成形术辅助器械 | 苏械注准20222040745 |  | 苏州名创医疗科技有限公司 |  | 苏州名创医疗科技有限公司 | 0 | 2023-05-22 18:02 | 挂网 | 2023-01-01 | 2024-01-01 | 2023-05-22 18:02
2305150934440672167 | 国家组织脊柱类耗材带量采购 | C03270308902002063880000015 | 脊柱内固定器 钉棒系统-骨钩 | 4.5x27 | V型(RSS VI型) | 钛合金 | 脊柱内固定器 钉棒系统 | 国械注准20173130719 |  | 上海三友医疗器械股份有限公司 |  | 上海三友医疗器械股份有限公司 | 0 | 2023-05-22 18:02 | 挂网 | 2023-01-01 | 2024-01-01 | 2023-05-22 18:02
2305150934440672168 | 国家组织脊柱类耗材带量采购 | C03270308902002063880000016 | 脊柱内固定器 钉棒系统-骨钩 | 4.5X19 | V型(RSS VI型) | 钛合金 | 脊柱内固定器 钉棒系统 | 国械注准20173130719 |  | 上海三友医疗器械股份有限公司 |  | 上海三友医疗器械股份有限公司 | 0 | 2023-05-22 18:02 | 挂网 | 2023-01-01 | 2024-01-01 | 2023-05-22 18:02
2305150934440672169 | 国家组织脊柱类耗材带量采购 | C03270308902002063880000017 | 脊柱内固定器 钉棒系统-骨钩 | 4.5X17 | V型(RSS VI型) | 钛合金 | 脊柱内固定器 钉棒系统 | 国械注准20173130719 |  | 上海三友医疗器械股份有限公司 |  | 上海三友医疗器械股份有限公司 | 0 | 2023-05-22 18:02 | 挂网 | 2023-01-01 | 2024-01-01 | 2023-05-22 18:02
2305150934440672170 | 国家组织脊柱类耗材带量采购 | C03270308902002063880000018 | 脊柱内固定器 钉棒系统-骨钩 | 4.5x30 | V型(RSS VI型) | 钛合金 | 脊柱内固定器 钉棒系统 | 国械注准20173130719 |  | 上海三友医疗器械股份有限公司 |  | 上海三友医疗器械股份有限公司 | 0 | 2023-05-22 18:02 | 挂网 | 2023-01-01 | 2024-01-01 | 2023-05-22 18:02
2305150934440672171 | 国家组织脊柱类耗材带量采购 | C03270308902002063880000019 | 脊柱内固定器 钉棒系统-骨钩 | 4.5x21 | V型(RSS VI型) | 钛合金 | 脊柱内固定器 钉棒系统 | 国械注准20173130719 |  | 上海三友医疗器械股份有限公司 |  | 上海三友医疗器械股份有限公司 | 0 | 2023-05-22 18:02 | 挂网 | 2023-01-01 | 2024-01-01 | 2023-05-22 18:02
2305150934440672172 | 国家组织脊柱类耗材带量采购 | C03270308902002063880000020 | 脊柱内固定器 钉棒系统-骨钩 | 4.5x24 | V型(RSS VI型) | 钛合金 | 脊柱内固定器 钉棒系统 | 国械注准20173130719 |  | 上海三友医疗器械股份有限公司 |  | 上海三友医疗器械股份有限公司 | 0 | 2023-05-22 18:02 | 挂网 | 2023-01-01 | 2024-01-01 | 2023-05-22 18:02
2305150934440672173 | 国家组织脊柱类耗材带量采购 | C03270308902002063880000021 | 脊柱内固定器 钉棒系统-骨钩 | 4.5X18 | V型(RSS VI型) | 钛合金 | 脊柱内固定器 钉棒系统 | 国械注准20173130719 |  | 上海三友医疗器械股份有限公司 |  | 上海三友医疗器械股份有限公司 | 0 | 2023-05-22 18:02 | 挂网 | 2023-01-01 | 2024-01-01 | 2023-05-22 18:02
2305150934440672174 | 国家组织脊柱类耗材带量采购 | C03251408900004023650000002 | 多米诺连接/侧侧连接/非灭菌 | 侧侧连接/非灭菌 | 98440808 | 不区分 | 脊柱后路钉棒固定系统 | 国械注进20163131900 |  | 烟台索娜盟托医疗器械有限公司 |  | 烟台索娜盟托医疗器械有限公司 | 0 | 2023-05-22 18:02 | 挂网 | 2023-01-01 | 2024-01-01 | 2023-05-22 18:02
2305150934440672885 | 国家组织脊柱类耗材带量采购 | C03250308902002064190000010 | 脊柱后路矫正装置 | （椎板钩）6.0mm | YH0113-5 | 钛合金 | 脊柱后路矫正装置 | 国械注准20163130435 |  | 北京威高亚华人工关节开发有限公司 |  | 北京威高亚华人工关节开发有限公司 | 0 | 2023-05-22 18:02 | 挂网 | 2023-01-01 | 2024-01-01 | 2023-05-22 18:02
2305150934440672899 | 国家组织脊柱类耗材带量采购 | C03200508900001104990000002 | 颈椎前路钉板系统-锁片 | '-- | YJZ01 | 不区分 | 颈椎前路钉板系统 | 国械注准20203130348 |  | 焦作市新港医疗设备有限公司 |  | 焦作市新港医疗设备有限公司 | 0 | 2023-05-22 18:02 | 挂网 | 2023-01-01 | 2024-01-01 | 2023-05-22 18:02
2305150934440672902 | 国家组织脊柱类耗材带量采购 | C03250308902002028340000007 | 胸腰椎后路固定系统组件-钩 | 椎弓根钩，叶片10MM,非灭菌包装 | SW832T | 钛合金 | 胸腰椎后路固定系统组件S4 Spinal System | 国械注进20183132200 |  | 贝朗医疗（上海）国际贸易有限公司 |  | 贝朗医疗（上海）国际贸易有限公司 | 0 | 2023-05-22 18:02 | 挂网 | 2023-01-01 | 2024-01-01 | 2023-05-22 18:02
2305150934440672903 | 国家组织脊柱类耗材带量采购 | C03250308902002028340000008 | 胸腰椎后路固定系统组件-钩 | 椎弓根钩，叶片6MM,非灭菌包装 | SW831T | 钛合金 | 胸腰椎后路固定系统组件S4 Spinal System | 国械注进20183132200 |  | 贝朗医疗（上海）国际贸易有限公司 |  | 贝朗医疗（上海）国际贸易有限公司 | 0 | 2023-05-22 18:02 | 挂网 | 2023-01-01 | 2024-01-01 | 2023-05-22 18:02
2305150934440673613 | 国家组织脊柱类耗材带量采购 | C03251408900004063880000080 | 脊柱内固定器 钉棒系统-侧向连接块 | 23 | V型(RSS I型)-2 | 不区分 | 脊柱内固定器 钉棒系统 | 国械注准20173130719 | '- |  |  | 上海三友医疗器械股份有限公司 | 0 | 2023-05-22 18:02 | 挂网 | 2023-01-01 | 2024-01-01 | 2023-05-22 18:02
2305150934440673614 | 国家组织脊柱类耗材带量采购 | C03251408900004063880000081 | 脊柱内固定器 钉棒系统-侧向连接块 | 19 | V型(RSS I型)-2 | 不区分 | 脊柱内固定器 钉棒系统 | 国械注准20173130719 | '- |  |  | 上海三友医疗器械股份有限公司 | 0 | 2023-05-22 18:02 | 挂网 | 2023-01-01 | 2024-01-01 | 2023-05-22 18:02
2305150934440673615 | 国家组织脊柱类耗材带量采购 | C03251408900004063880000082 | 脊柱内固定器 钉棒系统-侧向连接块 | 24 | V型(RSS I型)-2 | 不区分 |  | 国械注准20173130719 | '- |  |  | 上海三友医疗器械股份有限公司 | 0 | 2023-05-22 18:02 | 挂网 | 2023-01-01 | 2024-01-01 | 2023-05-22 18:02
2305150934440673616 | 国家组织脊柱类耗材带量采购 | C03251408900004063880000083 | 脊柱内固定器 钉棒系统-侧向连接块 | 20 | V型(RSS I型)-2 | 不区分 | 脊柱内固定器 钉棒系统 | 国械注准20173130719 | '- |  |  | 上海三友医疗器械股份有限公司 | 0 | 2023-05-22 18:02 | 挂网 | 2023-01-01 | 2024-01-01 | 2023-05-22 18:02
2305150934440673617 | 国家组织脊柱类耗材带量采购 | C03251408900004063880000084 | 脊柱内固定器 钉棒系统-侧向连接块 | 22 | V型(RSS I型)-2 | 不区分 |  | 国械注准20173130719 | '- |  |  | 上海三友医疗器械股份有限公司 | 0 | 2023-05-22 18:02 | 挂网 | 2023-01-01 | 2024-01-01 | 2023-05-22 18:02
2305150934440673618 | 国家组织脊柱类耗材带量采购 | C03251408900004063880000085 | 脊柱内固定器 钉棒系统-侧向连接块 | 10 | V型(RSS I型)-2 | 不区分 | 脊柱内固定器 钉棒系统 | 国械注准20173130719 | '- |  |  | 上海三友医疗器械股份有限公司 | 0 | 2023-05-22 18:02 | 挂网 | 2023-01-01 | 2024-01-01 | 2023-05-22 18:02
2305150934440673619 | 国家组织脊柱类耗材带量采购 | C03251408900004063880000086 | 脊柱内固定器 钉棒系统-侧向连接块 | 21 | V型(RSS I型)-2 | 不区分 | 脊柱内固定器 钉棒系统 | 国械注准20173130719 | '- |  |  | 上海三友医疗器械股份有限公司 | 0 | 2023-05-22 18:02 | 挂网 | 2023-01-01 | 2024-01-01 | 2023-05-22 18:02
2305150934440673620 | 国家组织脊柱类耗材带量采购 | C03251408900004063880000087 | 脊柱内固定器 钉棒系统-侧向连接块 | 11 | V型(RSS I型)-2 | 不区分 | 脊柱内固定器 钉棒系统 | 国械注准20173130719 | '- |  |  | 上海三友医疗器械股份有限公司 | 0 | 2023-05-22 18:02 | 挂网 | 2023-01-01 | 2024-01-01 | 2023-05-22 18:02
2305150934440673621 | 国家组织脊柱类耗材带量采购 | C03251408900004063880000088 | 脊柱内固定器 钉棒系统-侧向连接块 | 18 | V型(RSS I型)-2 | 不区分 | 脊柱内固定器 钉棒系统 | 国械注准20173130719 | '- |  |  | 上海三友医疗器械股份有限公司 | 0 | 2023-05-22 18:02 | 挂网 | 2023-01-01 | 2024-01-01 | 2023-05-22 18:02
2305150934440674116 | 国家组织脊柱类耗材带量采购 | C03291008900000091220000001 | 自锁型颈椎椎间融合器-椎体螺钉 | (椎体螺钉(自钻型)(TC4))4.0×8 | WGB3Z13-2 | 不区分 | 自锁型颈椎椎间融合器 | 国械注准20223130948 |  | 山东威高骨科材料股份有限公司 |  | 山东威高骨科材料股份有限公司 | 0 | 2023-05-22 18:02 | 挂网 | 2023-01-01 | 2024-01-01 | 2023-05-22 18:02
2305150934440674117 | 国家组织脊柱类耗材带量采购 | C03291008900000091220000006 | 自锁型颈椎椎间融合器-椎体螺钉 | (椎体螺钉(自攻型)(TC4))4.0×16 | WGB3Z13-3 | 不区分 | 自锁型颈椎椎间融合器 | 国械注准20223130948 |  | 山东威高骨科材料股份有限公司 |  | 山东威高骨科材料股份有限公司 | 0 | 2023-05-22 18:02 | 挂网 | 2023-01-01 | 2024-01-01 | 2023-05-22 18:02
2305150934440674118 | 国家组织脊柱类耗材带量采购 | C03291008900000091220000007 | 自锁型颈椎椎间融合器-椎体螺钉 | (椎体螺钉(自攻型)(TC4))3.5×18 | WGB3Z13-3 | 不区分 | 自锁型颈椎椎间融合器 | 国械注准20223130948 |  | 山东威高骨科材料股份有限公司 |  | 山东威高骨科材料股份有限公司 | 0 | 2023-05-22 18:02 | 挂网 | 2023-01-01 | 2024-01-01 | 2023-05-22 18:02
2305150934440674119 | 国家组织脊柱类耗材带量采购 | C03291008900000091220000009 | 自锁型颈椎椎间融合器-椎体螺钉 | (椎体螺钉(自攻型)(TC4))3.5×14 | WGB3Z13-3 | 不区分 | 自锁型颈椎椎间融合器 | 国械注准20223130948 |  | 山东威高骨科材料股份有限公司 |  | 山东威高骨科材料股份有限公司 | 0 | 2023-05-22 18:02 | 挂网 | 2023-01-01 | 2024-01-01 | 2023-05-22 18:02
2305150934440674120 | 国家组织脊柱类耗材带量采购 | C03291008900000091220000013 | 自锁型颈椎椎间融合器-椎体螺钉 | (椎体螺钉(自钻型)(TC4))4.0×10 | WGB3Z13-2 | 不区分 | 自锁型颈椎椎间融合器 | 国械注准20223130948 |  | 山东威高骨科材料股份有限公司 |  | 山东威高骨科材料股份有限公司 | 0 | 2023-05-22 18:02 | 挂网 | 2023-01-01 | 2024-01-01 | 2023-05-22 18:02
2305150934440674121 | 国家组织脊柱类耗材带量采购 | C03291008900000091220000014 | 自锁型颈椎椎间融合器-椎体螺钉 | (椎体螺钉(自钻型)(TC4))4.0×12 | WGB3Z13-2 | 不区分 | 自锁型颈椎椎间融合器 | 国械注准20223130948 |  | 山东威高骨科材料股份有限公司 |  | 山东威高骨科材料股份有限公司 | 0 | 2023-05-22 18:02 | 挂网 | 2023-01-01 | 2024-01-01 | 2023-05-22 18:02
2305150934440674122 | 国家组织脊柱类耗材带量采购 | C03291008900000091220000016 | 自锁型颈椎椎间融合器-椎体螺钉 | (椎体螺钉(自钻型)(TC4))3.5×8 | WGB3Z13-2 | 不区分 | 自锁型颈椎椎间融合器 | 国械注准20223130948 |  | 山东威高骨科材料股份有限公司 |  | 山东威高骨科材料股份有限公司 | 0 | 2023-05-22 18:02 | 挂网 | 2023-01-01 | 2024-01-01 | 2023-05-22 18:02
2305150934440674123 | 国家组织脊柱类耗材带量采购 | C03291008900000091220000017 | 自锁型颈椎椎间融合器-椎体螺钉 | (椎体螺钉(自攻型)(TC4))3.5×8 | WGB3Z13-3 | 不区分 | 自锁型颈椎椎间融合器 | 国械注准20223130948 |  | 山东威高骨科材料股份有限公司 |  | 山东威高骨科材料股份有限公司 | 0 | 2023-05-22 18:02 | 挂网 | 2023-01-01 | 2024-01-01 | 2023-05-22 18:02
2305150934440674124 | 国家组织脊柱类耗材带量采购 | C03291008900000091220000019 | 自锁型颈椎椎间融合器-椎体螺钉 | (椎体螺钉(自钻型)(TC4))4.0×16 | WGB3Z13-2 | 不区分 | 自锁型颈椎椎间融合器 | 国械注准20223130948 |  | 山东威高骨科材料股份有限公司 |  | 山东威高骨科材料股份有限公司 | 0 | 2023-05-22 18:02 | 挂网 | 2023-01-01 | 2024-01-01 | 2023-05-22 18:02
2305150934440674125 | 国家组织脊柱类耗材带量采购 | C03291008900000091220000021 | 自锁型颈椎椎间融合器-椎体螺钉 | (椎体螺钉(自钻型)(TC4))3.5×14 | WGB3Z13-2 | 不区分 | 自锁型颈椎椎间融合器 | 国械注准20223130948 |  | 山东威高骨科材料股份有限公司 |  | 山东威高骨科材料股份有限公司 | 0 | 2023-05-22 18:02 | 挂网 | 2023-01-01 | 2024-01-01 | 2023-05-22 18:02
2305150934440674126 | 国家组织脊柱类耗材带量采购 | C03291008900000091220000023 | 自锁型颈椎椎间融合器-椎体螺钉 | (椎体螺钉(自钻型)(TC4))4.0×18 | WGB3Z13-2 | 不区分 | 自锁型颈椎椎间融合器 | 国械注准20223130948 |  | 山东威高骨科材料股份有限公司 |  | 山东威高骨科材料股份有限公司 | 0 | 2023-05-22 18:02 | 挂网 | 2023-01-01 | 2024-01-01 | 2023-05-22 18:02
2305150934440674127 | 国家组织脊柱类耗材带量采购 | C03291008900000091220000027 | 自锁型颈椎椎间融合器-椎体螺钉 | (椎体螺钉(自攻型)(TC4))4.0×10 | WGB3Z13-3 | 不区分 | 自锁型颈椎椎间融合器 | 国械注准20223130948 |  | 山东威高骨科材料股份有限公司 |  | 山东威高骨科材料股份有限公司 | 0 | 2023-05-22 18:02 | 挂网 | 2023-01-01 | 2024-01-01 | 2023-05-22 18:02
2305150934440674128 | 国家组织脊柱类耗材带量采购 | C03291008900000091220000029 | 自锁型颈椎椎间融合器-椎体螺钉 | (椎体螺钉(自攻型)(TC4))3.5×12 | WGB3Z13-3 | 不区分 | 自锁型颈椎椎间融合器 | 国械注准20223130948 |  | 山东威高骨科材料股份有限公司 |  | 山东威高骨科材料股份有限公司 | 0 | 2023-05-22 18:02 | 挂网 | 2023-01-01 | 2024-01-01 | 2023-05-22 18:02
2305150934440674129 | 国家组织脊柱类耗材带量采购 | C03291008900000091220000031 | 自锁型颈椎椎间融合器-椎体螺钉 | (椎体螺钉(自攻型)(TC4))4.0×12 | WGB3Z13-3 | 不区分 | 自锁型颈椎椎间融合器 | 国械注准20223130948 |  | 山东威高骨科材料股份有限公司 |  | 山东威高骨科材料股份有限公司 | 0 | 2023-05-22 18:02 | 挂网 | 2023-01-01 | 2024-01-01 | 2023-05-22 18:02
2305150934440674130 | 国家组织脊柱类耗材带量采购 | C03291008900000091220000033 | 自锁型颈椎椎间融合器-椎体螺钉 | (椎体螺钉(自钻型)(TC4))3.5×12 | WGB3Z13-2 | 不区分 | 自锁型颈椎椎间融合器 | 国械注准20223130948 |  | 山东威高骨科材料股份有限公司 |  | 山东威高骨科材料股份有限公司 | 0 | 2023-05-22 18:02 | 挂网 | 2023-01-01 | 2024-01-01 | 2023-05-22 18:02
2305150934440674131 | 国家组织脊柱类耗材带量采购 | C03291008900000091220000035 | 自锁型颈椎椎间融合器-椎体螺钉 | (椎体螺钉(自钻型)(TC4))3.5×16 | WGB3Z13-2 | 不区分 | 自锁型颈椎椎间融合器 | 国械注准20223130948 |  | 山东威高骨科材料股份有限公司 |  | 山东威高骨科材料股份有限公司 | 0 | 2023-05-22 18:02 | 挂网 | 2023-01-01 | 2024-01-01 | 2023-05-22 18:02
2305150934440674132 | 国家组织脊柱类耗材带量采购 | C03291008900000091220000038 | 自锁型颈椎椎间融合器-椎体螺钉 | (椎体螺钉(自钻型)(TC4))3.5×10 | WGB3Z13-2 | 不区分 | 自锁型颈椎椎间融合器 | 国械注准20223130948 |  | 山东威高骨科材料股份有限公司 |  | 山东威高骨科材料股份有限公司 | 0 | 2023-05-22 18:02 | 挂网 | 2023-01-01 | 2024-01-01 | 2023-05-22 18:02
2305150934440674133 | 国家组织脊柱类耗材带量采购 | C03291008900000091220000039 | 自锁型颈椎椎间融合器-椎体螺钉 | (椎体螺钉(自钻型)(TC4))4.0×14 | WGB3Z13-2 | 不区分 | 自锁型颈椎椎间融合器 | 国械注准20223130948 |  | 山东威高骨科材料股份有限公司 |  | 山东威高骨科材料股份有限公司 | 0 | 2023-05-22 18:02 | 挂网 | 2023-01-01 | 2024-01-01 | 2023-05-22 18:02
2305150934440674134 | 国家组织脊柱类耗材带量采购 | C03291008900000091220000041 | 自锁型颈椎椎间融合器-椎体螺钉 | (椎体螺钉(自攻型)(TC4))4.0×14 | WGB3Z13-3 | 不区分 | 自锁型颈椎椎间融合器 | 国械注准20223130948 |  | 山东威高骨科材料股份有限公司 |  | 山东威高骨科材料股份有限公司 | 0 | 2023-05-22 18:02 | 挂网 | 2023-01-01 | 2024-01-01 | 2023-05-22 18:02
2305150934440674135 | 国家组织脊柱类耗材带量采购 | C03291008900000091220000043 | 自锁型颈椎椎间融合器-椎体螺钉 | (椎体螺钉(自攻型)(TC4))3.5×16 | WGB3Z13-3 | 不区分 | 自锁型颈椎椎间融合器 | 国械注准20223130948 |  | 山东威高骨科材料股份有限公司 |  | 山东威高骨科材料股份有限公司 | 0 | 2023-05-22 18:02 | 挂网 | 2023-01-01 | 2024-01-01 | 2023-05-22 18:02
2305150934440674136 | 国家组织脊柱类耗材带量采购 | C03291008900000091220000044 | 自锁型颈椎椎间融合器-椎体螺钉 | (椎体螺钉(自攻型)(TC4))4.0×18 | WGB3Z13-3 | 不区分 | 自锁型颈椎椎间融合器 | 国械注准20223130948 |  | 山东威高骨科材料股份有限公司 |  | 山东威高骨科材料股份有限公司 | 0 | 2023-05-22 18:02 | 挂网 | 2023-01-01 | 2024-01-01 | 2023-05-22 18:02
2305150934440674137 | 国家组织脊柱类耗材带量采购 | C03291008900000091220000046 | 自锁型颈椎椎间融合器-椎体螺钉 | (椎体螺钉(自攻型)(TC4))3.5×10 | WGB3Z13-3 | 不区分 | 自锁型颈椎椎间融合器 | 国械注准20223130948 |  | 山东威高骨科材料股份有限公司 |  | 山东威高骨科材料股份有限公司 | 0 | 2023-05-22 18:02 | 挂网 | 2023-01-01 | 2024-01-01 | 2023-05-22 18:02
2305150934440674138 | 国家组织脊柱类耗材带量采购 | C03291008900000091220000047 | 自锁型颈椎椎间融合器-椎体螺钉 | (椎体螺钉(自钻型)(TC4))3.5×18 | WGB3Z13-2 | 不区分 | 自锁型颈椎椎间融合器 | 国械注准20223130948 |  | 山东威高骨科材料股份有限公司 |  | 山东威高骨科材料股份有限公司 | 0 | 2023-05-22 18:02 | 挂网 | 2023-01-01 | 2024-01-01 | 2023-05-22 18:02
2305150934440674139 | 国家组织脊柱类耗材带量采购 | C03291008900000091220000048 | 自锁型颈椎椎间融合器-椎体螺钉 | (椎体螺钉(自攻型)(TC4))4.0×8 | WGB3Z13-3 | 不区分 | 自锁型颈椎椎间融合器 | 国械注准20223130948 |  | 山东威高骨科材料股份有限公司 |  | 山东威高骨科材料股份有限公司 | 0 | 2023-05-22 18:02 | 挂网 | 2023-01-01 | 2024-01-01 | 2023-05-22 18:02
2305150934440677959 | 国家组织脊柱类耗材带量采购 | C03170408900002092740000111 | 枕颈胸后路内固定系统-枕骨螺钉 | （枕骨螺钉）φ2.5×8 | ZJX-D1 | 不区分 | 枕颈胸后路内固定系统 | 国械注准20163131150 |  | 北京市富乐科技开发有限公司 |  | 北京市富乐科技开发有限公司 | 0 | 2023-05-22 18:02 | 挂网 | 2023-01-01 | 2024-01-01 | 2023-05-22 18:02
2305150934440677960 | 国家组织脊柱类耗材带量采购 | C03170408900002092740000112 | 枕颈胸后路内固定系统-枕骨螺钉 | （枕骨螺钉）φ2×8 | ZJX-D1 | 不区分 | 枕颈胸后路内固定系统 | 国械注准20163131150 |  | 北京市富乐科技开发有限公司 |  | 北京市富乐科技开发有限公司 | 0 | 2023-05-22 18:02 | 挂网 | 2023-01-01 | 2024-01-01 | 2023-05-22 18:02
2305150934440677961 | 国家组织脊柱类耗材带量采购 | C03170408900002092740000113 | 枕颈胸后路内固定系统-枕骨螺钉 | （枕骨螺钉）φ3×8 | ZJX-D1 | 不区分 | 枕颈胸后路内固定系统 | 国械注准20163131150 |  | 北京市富乐科技开发有限公司 |  | 北京市富乐科技开发有限公司 | 0 | 2023-05-22 18:02 | 挂网 | 2023-01-01 | 2024-01-01 | 2023-05-22 18:02
2305150934440677963 | 国家组织脊柱类耗材带量采购 | C03170408900002092740000115 | 枕颈胸后路内固定系统-枕骨螺钉 | （枕骨螺钉）φ3.5×22 | ZJX-D1 | 不区分 | 枕颈胸后路内固定系统 | 国械注准20163131150 |  | 北京市富乐科技开发有限公司 |  | 北京市富乐科技开发有限公司 | 0 | 2023-05-22 18:02 | 挂网 | 2023-01-01 | 2024-01-01 | 2023-05-22 18:02
2305150934440677964 | 国家组织脊柱类耗材带量采购 | C03170408900002092740000116 | 枕颈胸后路内固定系统-枕骨螺钉 | （枕骨螺钉）φ2.5×10 | ZJX-D1 | 不区分 | 枕颈胸后路内固定系统 | 国械注准20163131150 |  | 北京市富乐科技开发有限公司 |  | 北京市富乐科技开发有限公司 | 0 | 2023-05-22 18:02 | 挂网 | 2023-01-01 | 2024-01-01 | 2023-05-22 18:02
2305150934440677965 | 国家组织脊柱类耗材带量采购 | C03170408900002092740000117 | 枕颈胸后路内固定系统-枕骨螺钉 | （枕骨螺钉）φ2.5×6 | ZJX-D1 | 不区分 | 枕颈胸后路内固定系统 | 国械注准20163131150 |  | 北京市富乐科技开发有限公司 |  | 北京市富乐科技开发有限公司 | 0 | 2023-05-22 18:02 | 挂网 | 2023-01-01 | 2024-01-01 | 2023-05-22 18:02
2305150934440677966 | 国家组织脊柱类耗材带量采购 | C03170408900002092740000118 | 枕颈胸后路内固定系统-枕骨螺钉 | （枕骨螺钉）φ3.5×30 | ZJX-D1 | 不区分 | 枕颈胸后路内固定系统 | 国械注准20163131150 |  | 北京市富乐科技开发有限公司 |  | 北京市富乐科技开发有限公司 | 0 | 2023-05-22 18:02 | 挂网 | 2023-01-01 | 2024-01-01 | 2023-05-22 18:02
2305150934440677967 | 国家组织脊柱类耗材带量采购 | C03170408900002092740000119 | 枕颈胸后路内固定系统-枕骨螺钉 | （枕骨螺钉）φ3×14 | ZJX-D1 | 不区分 | 枕颈胸后路内固定系统 | 国械注准20163131150 |  | 北京市富乐科技开发有限公司 |  | 北京市富乐科技开发有限公司 | 0 | 2023-05-22 18:02 | 挂网 | 2023-01-01 | 2024-01-01 | 2023-05-22 18:02
2305150934440677968 | 国家组织脊柱类耗材带量采购 | C03170408900002092740000120 | 枕颈胸后路内固定系统-枕骨螺钉 | （枕骨螺钉）φ5×28 | ZJX-D1 | 不区分 | 枕颈胸后路内固定系统 | 国械注准20163131150 |  | 北京市富乐科技开发有限公司 |  | 北京市富乐科技开发有限公司 | 0 | 2023-05-22 18:02 | 挂网 | 2023-01-01 | 2024-01-01 | 2023-05-22 18:02
2305150934440677969 | 国家组织脊柱类耗材带量采购 | C03170408900002092740000121 | 枕颈胸后路内固定系统-枕骨螺钉 | （枕骨螺钉）φ4.5×4 | ZJX-D1 | 不区分 | 枕颈胸后路内固定系统 | 国械注准20163131150 |  | 北京市富乐科技开发有限公司 |  | 北京市富乐科技开发有限公司 | 0 | 2023-05-22 18:02 | 挂网 | 2023-01-01 | 2024-01-01 | 2023-05-22 18:02
2305150934440677971 | 国家组织脊柱类耗材带量采购 | C03170408900002092740000123 | 枕颈胸后路内固定系统-枕骨螺钉 | （枕骨螺钉）φ2.5×20 | ZJX-D1 | 不区分 | 枕颈胸后路内固定系统 | 国械注准20163131150 |  | 北京市富乐科技开发有限公司 |  | 北京市富乐科技开发有限公司 | 0 | 2023-05-22 18:02 | 挂网 | 2023-01-01 | 2024-01-01 | 2023-05-22 18:02
2305150934440677972 | 国家组织脊柱类耗材带量采购 | C03170408900002092740000124 | 枕颈胸后路内固定系统-枕骨螺钉 | （枕骨螺钉）φ3×26 | ZJX-D1 | 不区分 | 枕颈胸后路内固定系统 | 国械注准20163131150 |  | 北京市富乐科技开发有限公司 |  | 北京市富乐科技开发有限公司 | 0 | 2023-05-22 18:02 | 挂网 | 2023-01-01 | 2024-01-01 | 2023-05-22 18:02
2305150934440677973 | 国家组织脊柱类耗材带量采购 | C03170408900002092740000125 | 枕颈胸后路内固定系统-枕骨螺钉 | （枕骨螺钉）φ2×10 | ZJX-D1 | 不区分 | 枕颈胸后路内固定系统 | 国械注准20163131150 |  | 北京市富乐科技开发有限公司 |  | 北京市富乐科技开发有限公司 | 0 | 2023-05-22 18:02 | 挂网 | 2023-01-01 | 2024-01-01 | 2023-05-22 18:02
2305150934440677974 | 国家组织脊柱类耗材带量采购 | C03170408900002092740000126 | 枕颈胸后路内固定系统-枕骨螺钉 | （枕骨螺钉）φ4×28 | ZJX-D1 | 不区分 | 枕颈胸后路内固定系统 | 国械注准20163131150 |  | 北京市富乐科技开发有限公司 |  | 北京市富乐科技开发有限公司 | 0 | 2023-05-22 18:02 | 挂网 | 2023-01-01 | 2024-01-01 | 2023-05-22 18:02
2305150934440677975 | 国家组织脊柱类耗材带量采购 | C03170408900002092740000127 | 枕颈胸后路内固定系统-枕骨螺钉 | （枕骨螺钉）φ2×6 | ZJX-D1 | 不区分 | 枕颈胸后路内固定系统 | 国械注准20163131150 |  | 北京市富乐科技开发有限公司 |  | 北京市富乐科技开发有限公司 | 0 | 2023-05-22 18:02 | 挂网 | 2023-01-01 | 2024-01-01 | 2023-05-22 18:02
2305150934440677976 | 国家组织脊柱类耗材带量采购 | C03170408900002092740000128 | 枕颈胸后路内固定系统-枕骨螺钉 | （枕骨螺钉）φ2.5×24 | ZJX-D1 | 不区分 | 枕颈胸后路内固定系统 | 国械注准20163131150 |  | 北京市富乐科技开发有限公司 |  | 北京市富乐科技开发有限公司 | 0 | 2023-05-22 18:02 | 挂网 | 2023-01-01 | 2024-01-01 | 2023-05-22 18:02
2305150934440677977 | 国家组织脊柱类耗材带量采购 | C03170408900002092740000129 | 枕颈胸后路内固定系统-枕骨螺钉 | （枕骨螺钉）φ2×30 | ZJX-D1 | 不区分 | 枕颈胸后路内固定系统 | 国械注准20163131150 |  | 北京市富乐科技开发有限公司 |  | 北京市富乐科技开发有限公司 | 0 | 2023-05-22 18:02 | 挂网 | 2023-01-01 | 2024-01-01 | 2023-05-22 18:02
2305150934440677978 | 国家组织脊柱类耗材带量采购 | C03170408900002092740000130 | 枕颈胸后路内固定系统-枕骨螺钉 | （枕骨螺钉）φ2×28 | ZJX-D1 | 不区分 | 枕颈胸后路内固定系统 | 国械注准20163131150 |  | 北京市富乐科技开发有限公司 |  | 北京市富乐科技开发有限公司 | 0 | 2023-05-22 18:02 | 挂网 | 2023-01-01 | 2024-01-01 | 2023-05-22 18:02
2305150934440677981 | 国家组织脊柱类耗材带量采购 | C03170408900002092740000133 | 枕颈胸后路内固定系统-枕骨螺钉 | （枕骨螺钉）φ5×20 | ZJX-D1 | 不区分 | 枕颈胸后路内固定系统 | 国械注准20163131150 |  | 北京市富乐科技开发有限公司 |  | 北京市富乐科技开发有限公司 | 0 | 2023-05-22 18:02 | 挂网 | 2023-01-01 | 2024-01-01 | 2023-05-22 18:02
2305150934440677983 | 国家组织脊柱类耗材带量采购 | C03170408900002092740000135 | 枕颈胸后路内固定系统-枕骨螺钉 | （枕骨螺钉）φ4.5×28 | ZJX-D1 | 不区分 | 枕颈胸后路内固定系统 | 国械注准20163131150 |  | 北京市富乐科技开发有限公司 |  | 北京市富乐科技开发有限公司 | 0 | 2023-05-22 18:02 | 挂网 | 2023-01-01 | 2024-01-01 | 2023-05-22 18:02
2305150934440677984 | 国家组织脊柱类耗材带量采购 | C03170408900002092740000136 | 枕颈胸后路内固定系统-枕骨螺钉 | （枕骨螺钉）φ4.5×24 | ZJX-D1 | 不区分 | 枕颈胸后路内固定系统 | 国械注准20163131150 |  | 北京市富乐科技开发有限公司 |  | 北京市富乐科技开发有限公司 | 0 | 2023-05-22 18:02 | 挂网 | 2023-01-01 | 2024-01-01 | 2023-05-22 18:02
2305150934440677985 | 国家组织脊柱类耗材带量采购 | C03170408900002092740000137 | 枕颈胸后路内固定系统-枕骨螺钉 | （枕骨螺钉）φ3×12 | ZJX-D1 | 不区分 | 枕颈胸后路内固定系统 | 国械注准20163131150 |  | 北京市富乐科技开发有限公司 |  | 北京市富乐科技开发有限公司 | 0 | 2023-05-22 18:02 | 挂网 | 2023-01-01 | 2024-01-01 | 2023-05-22 18:02
2305150934440677986 | 国家组织脊柱类耗材带量采购 | C03170408900002092740000138 | 枕颈胸后路内固定系统-枕骨螺钉 | （枕骨螺钉）φ5×30 | ZJX-D1 | 不区分 | 枕颈胸后路内固定系统 | 国械注准20163131150 |  | 北京市富乐科技开发有限公司 |  | 北京市富乐科技开发有限公司 | 0 | 2023-05-22 18:02 | 挂网 | 2023-01-01 | 2024-01-01 | 2023-05-22 18:02
2305150934440677987 | 国家组织脊柱类耗材带量采购 | C03170408900002092740000139 | 枕颈胸后路内固定系统-枕骨螺钉 | （枕骨螺钉）φ3×30 | ZJX-D1 | 不区分 | 枕颈胸后路内固定系统 | 国械注准20163131150 |  | 北京市富乐科技开发有限公司 |  | 北京市富乐科技开发有限公司 | 0 | 2023-05-22 18:02 | 挂网 | 2023-01-01 | 2024-01-01 | 2023-05-22 18:02
2305150934440677988 | 国家组织脊柱类耗材带量采购 | C03170408900002092740000140 | 枕颈胸后路内固定系统-枕骨螺钉 | （枕骨螺钉）φ4×24 | ZJX-D1 | 不区分 | 枕颈胸后路内固定系统 | 国械注准20163131150 |  | 北京市富乐科技开发有限公司 |  | 北京市富乐科技开发有限公司 | 0 | 2023-05-22 18:02 | 挂网 | 2023-01-01 | 2024-01-01 | 2023-05-22 18:02
2305150934440677989 | 国家组织脊柱类耗材带量采购 | C03170408900002092740000141 | 枕颈胸后路内固定系统-枕骨螺钉 | （枕骨螺钉）φ2×18 | ZJX-D1 | 不区分 | 枕颈胸后路内固定系统 | 国械注准20163131150 |  | 北京市富乐科技开发有限公司 |  | 北京市富乐科技开发有限公司 | 0 | 2023-05-22 18:02 | 挂网 | 2023-01-01 | 2024-01-01 | 2023-05-22 18:02
2305150934440677992 | 国家组织脊柱类耗材带量采购 | C03170408900002092740000144 | 枕颈胸后路内固定系统-枕骨螺钉 | （枕骨螺钉）φ3.5×6 | ZJX-D1 | 不区分 | 枕颈胸后路内固定系统 | 国械注准20163131150 |  | 北京市富乐科技开发有限公司 |  | 北京市富乐科技开发有限公司 | 0 | 2023-05-22 18:02 | 挂网 | 2023-01-01 | 2024-01-01 | 2023-05-22 18:02
2305150934440677993 | 国家组织脊柱类耗材带量采购 | C03170408900002092740000145 | 枕颈胸后路内固定系统-枕骨螺钉 | （枕骨螺钉）φ4.5×22 | ZJX-D1 | 不区分 | 枕颈胸后路内固定系统 | 国械注准20163131150 |  | 北京市富乐科技开发有限公司 |  | 北京市富乐科技开发有限公司 | 0 | 2023-05-22 18:02 | 挂网 | 2023-01-01 | 2024-01-01 | 2023-05-22 18:02
2305150934440677994 | 国家组织脊柱类耗材带量采购 | C03170408900002092740000146 | 枕颈胸后路内固定系统-枕骨螺钉 | （枕骨螺钉）φ2.5×4 | ZJX-D1 | 不区分 | 枕颈胸后路内固定系统 | 国械注准20163131150 |  | 北京市富乐科技开发有限公司 |  | 北京市富乐科技开发有限公司 | 0 | 2023-05-22 18:02 | 挂网 | 2023-01-01 | 2024-01-01 | 2023-05-22 18:02
2305150934440677995 | 国家组织脊柱类耗材带量采购 | C03170408900002092740000147 | 枕颈胸后路内固定系统-枕骨螺钉 | （枕骨螺钉）φ5×26 | ZJX-D1 | 不区分 | 枕颈胸后路内固定系统 | 国械注准20163131150 |  | 北京市富乐科技开发有限公司 |  | 北京市富乐科技开发有限公司 | 0 | 2023-05-22 18:02 | 挂网 | 2023-01-01 | 2024-01-01 | 2023-05-22 18:02
2305150934440677996 | 国家组织脊柱类耗材带量采购 | C03170408900002092740000148 | 枕颈胸后路内固定系统-枕骨螺钉 | （枕骨螺钉）φ5×4 | ZJX-D1 | 不区分 | 枕颈胸后路内固定系统 | 国械注准20163131150 |  | 北京市富乐科技开发有限公司 |  | 北京市富乐科技开发有限公司 | 0 | 2023-05-22 18:02 | 挂网 | 2023-01-01 | 2024-01-01 | 2023-05-22 18:02
2305150934440677997 | 国家组织脊柱类耗材带量采购 | C03170408900002092740000149 | 枕颈胸后路内固定系统-枕骨螺钉 | （枕骨螺钉）φ2×16 | ZJX-D1 | 不区分 | 枕颈胸后路内固定系统 | 国械注准20163131150 |  | 北京市富乐科技开发有限公司 |  | 北京市富乐科技开发有限公司 | 0 | 2023-05-22 18:02 | 挂网 | 2023-01-01 | 2024-01-01 | 2023-05-22 18:02
2305150934440677999 | 国家组织脊柱类耗材带量采购 | C03170408900002092740000151 | 枕颈胸后路内固定系统-枕骨螺钉 | （枕骨螺钉）φ3×22 | ZJX-D1 | 不区分 | 枕颈胸后路内固定系统 | 国械注准20163131150 |  | 北京市富乐科技开发有限公司 |  | 北京市富乐科技开发有限公司 | 0 | 2023-05-22 18:02 | 挂网 | 2023-01-01 | 2024-01-01 | 2023-05-22 18:02
2305150934440678001 | 国家组织脊柱类耗材带量采购 | C03170408900002092740000153 | 枕颈胸后路内固定系统-枕骨螺钉 | （枕骨螺钉）φ3.5×4 | ZJX-D1 | 不区分 | 枕颈胸后路内固定系统 | 国械注准20163131150 |  | 北京市富乐科技开发有限公司 |  | 北京市富乐科技开发有限公司 | 0 | 2023-05-22 18:02 | 挂网 | 2023-01-01 | 2024-01-01 | 2023-05-22 18:02
2305150934440678002 | 国家组织脊柱类耗材带量采购 | C03170408900002092740000154 | 枕颈胸后路内固定系统-枕骨螺钉 | （枕骨螺钉）φ4.5×6 | ZJX-D1 | 不区分 | 枕颈胸后路内固定系统 | 国械注准20163131150 |  | 北京市富乐科技开发有限公司 |  | 北京市富乐科技开发有限公司 | 0 | 2023-05-22 18:02 | 挂网 | 2023-01-01 | 2024-01-01 | 2023-05-22 18:02
2305150934440678004 | 国家组织脊柱类耗材带量采购 | C03170408900002092740000156 | 枕颈胸后路内固定系统-枕骨螺钉 | （枕骨螺钉）φ3.5×24 | ZJX-D1 | 不区分 | 枕颈胸后路内固定系统 | 国械注准20163131150 |  | 北京市富乐科技开发有限公司 |  | 北京市富乐科技开发有限公司 | 0 | 2023-05-22 18:02 | 挂网 | 2023-01-01 | 2024-01-01 | 2023-05-22 18:02
2305150934440678005 | 国家组织脊柱类耗材带量采购 | C03170408900002092740000157 | 枕颈胸后路内固定系统-枕骨螺钉 | （枕骨螺钉）φ3.5×26 | ZJX-D1 | 不区分 | 枕颈胸后路内固定系统 | 国械注准20163131150 |  | 北京市富乐科技开发有限公司 |  | 北京市富乐科技开发有限公司 | 0 | 2023-05-22 18:02 | 挂网 | 2023-01-01 | 2024-01-01 | 2023-05-22 18:02
2305150934440678006 | 国家组织脊柱类耗材带量采购 | C03170408900002092740000158 | 枕颈胸后路内固定系统-枕骨螺钉 | （枕骨螺钉）φ4×20 | ZJX-D1 | 不区分 | 枕颈胸后路内固定系统 | 国械注准20163131150 |  | 北京市富乐科技开发有限公司 |  | 北京市富乐科技开发有限公司 | 0 | 2023-05-22 18:02 | 挂网 | 2023-01-01 | 2024-01-01 | 2023-05-22 18:02
2305150934440678007 | 国家组织脊柱类耗材带量采购 | C03170408900002092740000159 | 枕颈胸后路内固定系统-枕骨螺钉 | （枕骨螺钉）φ2×20 | ZJX-D1 | 不区分 | 枕颈胸后路内固定系统 | 国械注准20163131150 |  | 北京市富乐科技开发有限公司 |  | 北京市富乐科技开发有限公司 | 0 | 2023-05-22 18:02 | 挂网 | 2023-01-01 | 2024-01-01 | 2023-05-22 18:02
2305150934440678008 | 国家组织脊柱类耗材带量采购 | C03170408900002092740000160 | 枕颈胸后路内固定系统-枕骨螺钉 | （枕骨螺钉）φ5×6 | ZJX-D1 | 不区分 | 枕颈胸后路内固定系统 | 国械注准20163131150 |  | 北京市富乐科技开发有限公司 |  | 北京市富乐科技开发有限公司 | 0 | 2023-05-22 18:02 | 挂网 | 2023-01-01 | 2024-01-01 | 2023-05-22 18:02
2305150934440678010 | 国家组织脊柱类耗材带量采购 | C03170408900002092740000162 | 枕颈胸后路内固定系统-枕骨螺钉 | （枕骨螺钉）φ4.5×30 | ZJX-D1 | 不区分 | 枕颈胸后路内固定系统 | 国械注准20163131150 |  | 北京市富乐科技开发有限公司 |  | 北京市富乐科技开发有限公司 | 0 | 2023-05-22 18:02 | 挂网 | 2023-01-01 | 2024-01-01 | 2023-05-22 18:02
2305150934440678011 | 国家组织脊柱类耗材带量采购 | C03170408900002092740000163 | 枕颈胸后路内固定系统-枕骨螺钉 | （枕骨螺钉）φ4×30 | ZJX-D1 | 不区分 | 枕颈胸后路内固定系统 | 国械注准20163131150 |  | 北京市富乐科技开发有限公司 |  | 北京市富乐科技开发有限公司 | 0 | 2023-05-22 18:02 | 挂网 | 2023-01-01 | 2024-01-01 | 2023-05-22 18:02
2305150934440678012 | 国家组织脊柱类耗材带量采购 | C03170408900002092740000164 | 枕颈胸后路内固定系统-枕骨螺钉 | （枕骨螺钉）φ2.5×18 | ZJX-D1 | 不区分 | 枕颈胸后路内固定系统 | 国械注准20163131150 |  | 北京市富乐科技开发有限公司 |  | 北京市富乐科技开发有限公司 | 0 | 2023-05-22 18:02 | 挂网 | 2023-01-01 | 2024-01-01 | 2023-05-22 18:02
2305150934440678013 | 国家组织脊柱类耗材带量采购 | C03170408900002092740000165 | 枕颈胸后路内固定系统-枕骨螺钉 | （枕骨螺钉）φ2.5×28 | ZJX-D1 | 不区分 | 枕颈胸后路内固定系统 | 国械注准20163131150 |  | 北京市富乐科技开发有限公司 |  | 北京市富乐科技开发有限公司 | 0 | 2023-05-22 18:02 | 挂网 | 2023-01-01 | 2024-01-01 | 2023-05-22 18:02
2305150934440678014 | 国家组织脊柱类耗材带量采购 | C03170408900002092740000166 | 枕颈胸后路内固定系统-枕骨螺钉 | （枕骨螺钉）φ2.5×22 | ZJX-D1 | 不区分 | 枕颈胸后路内固定系统 | 国械注准20163131150 |  | 北京市富乐科技开发有限公司 |  | 北京市富乐科技开发有限公司 | 0 | 2023-05-22 18:02 | 挂网 | 2023-01-01 | 2024-01-01 | 2023-05-22 18:02
2305150934440678015 | 国家组织脊柱类耗材带量采购 | C03170408900002092740000167 | 枕颈胸后路内固定系统-枕骨螺钉 | （枕骨螺钉）φ2.5×26 | ZJX-D1 | 不区分 | 枕颈胸后路内固定系统 | 国械注准20163131150 |  | 北京市富乐科技开发有限公司 |  | 北京市富乐科技开发有限公司 | 0 | 2023-05-22 18:02 | 挂网 | 2023-01-01 | 2024-01-01 | 2023-05-22 18:02
2305150934440678018 | 国家组织脊柱类耗材带量采购 | C03170408900002092740000170 | 枕颈胸后路内固定系统-枕骨螺钉 | （枕骨螺钉）φ2.5×12 | ZJX-D1 | 不区分 | 枕颈胸后路内固定系统 | 国械注准20163131150 |  | 北京市富乐科技开发有限公司 |  | 北京市富乐科技开发有限公司 | 0 | 2023-05-22 18:02 | 挂网 | 2023-01-01 | 2024-01-01 | 2023-05-22 18:02
2305150934440678019 | 国家组织脊柱类耗材带量采购 | C03170408900002092740000171 | 枕颈胸后路内固定系统-枕骨螺钉 | （枕骨螺钉）φ2×4 | ZJX-D1 | 不区分 | 枕颈胸后路内固定系统 | 国械注准20163131150 |  | 北京市富乐科技开发有限公司 |  | 北京市富乐科技开发有限公司 | 0 | 2023-05-22 18:02 | 挂网 | 2023-01-01 | 2024-01-01 | 2023-05-22 18:02
2305150934440678021 | 国家组织脊柱类耗材带量采购 | C03170408900002092740000173 | 枕颈胸后路内固定系统-枕骨螺钉 | （枕骨螺钉）φ4×22 | ZJX-D1 | 不区分 | 枕颈胸后路内固定系统 | 国械注准20163131150 |  | 北京市富乐科技开发有限公司 |  | 北京市富乐科技开发有限公司 | 0 | 2023-05-22 18:02 | 挂网 | 2023-01-01 | 2024-01-01 | 2023-05-22 18:02
2305150934440678022 | 国家组织脊柱类耗材带量采购 | C03170408900002092740000174 | 枕颈胸后路内固定系统-枕骨螺钉 | （枕骨螺钉）φ3×4 | ZJX-D1 | 不区分 | 枕颈胸后路内固定系统 | 国械注准20163131150 |  | 北京市富乐科技开发有限公司 |  | 北京市富乐科技开发有限公司 | 0 | 2023-05-22 18:02 | 挂网 | 2023-01-01 | 2024-01-01 | 2023-05-22 18:02
2305150934440678023 | 国家组织脊柱类耗材带量采购 | C03170408900002092740000175 | 枕颈胸后路内固定系统-枕骨螺钉 | （枕骨螺钉）φ4.5×26 | ZJX-D1 | 不区分 | 枕颈胸后路内固定系统 | 国械注准20163131150 |  | 北京市富乐科技开发有限公司 |  | 北京市富乐科技开发有限公司 | 0 | 2023-05-22 18:02 | 挂网 | 2023-01-01 | 2024-01-01 | 2023-05-22 18:02
2305150934440678024 | 国家组织脊柱类耗材带量采购 | C03170408900002092740000176 | 枕颈胸后路内固定系统-枕骨螺钉 | （枕骨螺钉）φ3.5×28 | ZJX-D1 | 不区分 | 枕颈胸后路内固定系统 | 国械注准20163131150 |  | 北京市富乐科技开发有限公司 |  | 北京市富乐科技开发有限公司 | 0 | 2023-05-22 18:02 | 挂网 | 2023-01-01 | 2024-01-01 | 2023-05-22 18:02
2305150934440678026 | 国家组织脊柱类耗材带量采购 | C03170408900002092740000178 | 枕颈胸后路内固定系统-枕骨螺钉 | （枕骨螺钉）φ3×20 | ZJX-D1 | 不区分 | 枕颈胸后路内固定系统 | 国械注准20163131150 |  | 北京市富乐科技开发有限公司 |  | 北京市富乐科技开发有限公司 | 0 | 2023-05-22 18:02 | 挂网 | 2023-01-01 | 2024-01-01 | 2023-05-22 18:02
2305150934440678027 | 国家组织脊柱类耗材带量采购 | C03170408900002092740000179 | 枕颈胸后路内固定系统-枕骨螺钉 | （枕骨螺钉）φ3×10 | ZJX-D1 | 不区分 | 枕颈胸后路内固定系统 | 国械注准20163131150 |  | 北京市富乐科技开发有限公司 |  | 北京市富乐科技开发有限公司 | 0 | 2023-05-22 18:02 | 挂网 | 2023-01-01 | 2024-01-01 | 2023-05-22 18:02
2305150934440678028 | 国家组织脊柱类耗材带量采购 | C03170408900002092740000180 | 枕颈胸后路内固定系统-枕骨螺钉 | （枕骨螺钉）φ2×24 | ZJX-D1 | 不区分 | 枕颈胸后路内固定系统 | 国械注准20163131150 |  | 北京市富乐科技开发有限公司 |  | 北京市富乐科技开发有限公司 | 0 | 2023-05-22 18:02 | 挂网 | 2023-01-01 | 2024-01-01 | 2023-05-22 18:02
2305150934440678030 | 国家组织脊柱类耗材带量采购 | C03170408900002092740000182 | 枕颈胸后路内固定系统-枕骨螺钉 | （枕骨螺钉）φ4×4 | ZJX-D1 | 不区分 | 枕颈胸后路内固定系统 | 国械注准20163131150 |  | 北京市富乐科技开发有限公司 |  | 北京市富乐科技开发有限公司 | 0 | 2023-05-22 18:02 | 挂网 | 2023-01-01 | 2024-01-01 | 2023-05-22 18:02
2305150934440678031 | 国家组织脊柱类耗材带量采购 | C03170408900002092740000183 | 枕颈胸后路内固定系统-枕骨螺钉 | （枕骨螺钉）φ3×18 | ZJX-D1 | 不区分 | 枕颈胸后路内固定系统 | 国械注准20163131150 |  | 北京市富乐科技开发有限公司 |  | 北京市富乐科技开发有限公司 | 0 | 2023-05-22 18:02 | 挂网 | 2023-01-01 | 2024-01-01 | 2023-05-22 18:02
2305150934440678032 | 国家组织脊柱类耗材带量采购 | C03170408900002092740000184 | 枕颈胸后路内固定系统-枕骨螺钉 | （枕骨螺钉）φ2×12 | ZJX-D1 | 不区分 | 枕颈胸后路内固定系统 | 国械注准20163131150 |  | 北京市富乐科技开发有限公司 |  | 北京市富乐科技开发有限公司 | 0 | 2023-05-22 18:02 | 挂网 | 2023-01-01 | 2024-01-01 | 2023-05-22 18:02
2305150934440678033 | 国家组织脊柱类耗材带量采购 | C03170408900002092740000185 | 枕颈胸后路内固定系统-枕骨螺钉 | （枕骨螺钉）φ2.5×14 | ZJX-D1 | 不区分 | 枕颈胸后路内固定系统 | 国械注准20163131150 |  | 北京市富乐科技开发有限公司 |  | 北京市富乐科技开发有限公司 | 0 | 2023-05-22 18:02 | 挂网 | 2023-01-01 | 2024-01-01 | 2023-05-22 18:02
2305150934440678034 | 国家组织脊柱类耗材带量采购 | C03170408900002092740000186 | 枕颈胸后路内固定系统-枕骨螺钉 | （枕骨螺钉）φ2×26 | ZJX-D1 | 不区分 | 枕颈胸后路内固定系统 | 国械注准20163131150 |  | 北京市富乐科技开发有限公司 |  | 北京市富乐科技开发有限公司 | 0 | 2023-05-22 18:02 | 挂网 | 2023-01-01 | 2024-01-01 | 2023-05-22 18:02
2305150934440678036 | 国家组织脊柱类耗材带量采购 | C03170408900002092740000188 | 枕颈胸后路内固定系统-枕骨螺钉 | （枕骨螺钉）φ3×24 | ZJX-D1 | 不区分 | 枕颈胸后路内固定系统 | 国械注准20163131150 |  | 北京市富乐科技开发有限公司 |  | 北京市富乐科技开发有限公司 | 0 | 2023-05-22 18:02 | 挂网 | 2023-01-01 | 2024-01-01 | 2023-05-22 18:02
2305150934440678038 | 国家组织脊柱类耗材带量采购 | C03170408900002092740000190 | 枕颈胸后路内固定系统-枕骨螺钉 | （枕骨螺钉）φ2×14 | ZJX-D1 | 不区分 | 枕颈胸后路内固定系统 | 国械注准20163131150 |  | 北京市富乐科技开发有限公司 |  | 北京市富乐科技开发有限公司 | 0 | 2023-05-22 18:02 | 挂网 | 2023-01-01 | 2024-01-01 | 2023-05-22 18:02
2305150934440678039 | 国家组织脊柱类耗材带量采购 | C03170408900002092740000191 | 枕颈胸后路内固定系统-枕骨螺钉 | （枕骨螺钉）φ4×26 | ZJX-D1 | 不区分 | 枕颈胸后路内固定系统 | 国械注准20163131150 |  | 北京市富乐科技开发有限公司 |  | 北京市富乐科技开发有限公司 | 0 | 2023-05-22 18:02 | 挂网 | 2023-01-01 | 2024-01-01 | 2023-05-22 18:02
2305150934440678040 | 国家组织脊柱类耗材带量采购 | C03170408900002092740000192 | 枕颈胸后路内固定系统-枕骨螺钉 | （枕骨螺钉）φ2.5×30 | ZJX-D1 | 不区分 | 枕颈胸后路内固定系统 | 国械注准20163131150 |  | 北京市富乐科技开发有限公司 |  | 北京市富乐科技开发有限公司 | 0 | 2023-05-22 18:02 | 挂网 | 2023-01-01 | 2024-01-01 | 2023-05-22 18:02
2305150934440678042 | 国家组织脊柱类耗材带量采购 | C03170408900002092740000194 | 枕颈胸后路内固定系统-枕骨螺钉 | （枕骨螺钉）φ4.5×20 | ZJX-D1 | 不区分 | 枕颈胸后路内固定系统 | 国械注准20163131150 |  | 北京市富乐科技开发有限公司 |  | 北京市富乐科技开发有限公司 | 0 | 2023-05-22 18:02 | 挂网 | 2023-01-01 | 2024-01-01 | 2023-05-22 18:02
2305150934440678044 | 国家组织脊柱类耗材带量采购 | C03170408900002092740000196 | 枕颈胸后路内固定系统-枕骨螺钉 | （枕骨螺钉）φ2×22 | ZJX-D1 | 不区分 | 枕颈胸后路内固定系统 | 国械注准20163131150 |  | 北京市富乐科技开发有限公司 |  | 北京市富乐科技开发有限公司 | 0 | 2023-05-22 18:02 | 挂网 | 2023-01-01 | 2024-01-01 | 2023-05-22 18:02
2305150934440678045 | 国家组织脊柱类耗材带量采购 | C03170408900002092740000197 | 枕颈胸后路内固定系统-枕骨螺钉 | （枕骨螺钉）φ5×22 | ZJX-D1 | 不区分 | 枕颈胸后路内固定系统 | 国械注准20163131150 |  | 北京市富乐科技开发有限公司 |  | 北京市富乐科技开发有限公司 | 0 | 2023-05-22 18:02 | 挂网 | 2023-01-01 | 2024-01-01 | 2023-05-22 18:02
2305150934440678047 | 国家组织脊柱类耗材带量采购 | C03170408900002092740000199 | 枕颈胸后路内固定系统-枕骨螺钉 | （枕骨螺钉）φ3×28 | ZJX-D1 | 不区分 | 枕颈胸后路内固定系统 | 国械注准20163131150 |  | 北京市富乐科技开发有限公司 |  | 北京市富乐科技开发有限公司 | 0 | 2023-05-22 18:02 | 挂网 | 2023-01-01 | 2024-01-01 | 2023-05-22 18:02
2305150934440678049 | 国家组织脊柱类耗材带量采购 | C03170408900002092740000201 | 枕颈胸后路内固定系统-枕骨螺钉 | （枕骨螺钉）φ3×16 | ZJX-D1 | 不区分 | 枕颈胸后路内固定系统 | 国械注准20163131150 |  | 北京市富乐科技开发有限公司 |  | 北京市富乐科技开发有限公司 | 0 | 2023-05-22 18:02 | 挂网 | 2023-01-01 | 2024-01-01 | 2023-05-22 18:02
2305150934440678050 | 国家组织脊柱类耗材带量采购 | C03170408900002092740000202 | 枕颈胸后路内固定系统-枕骨螺钉 | （枕骨螺钉）φ2.5×16 | ZJX-D1 | 不区分 | 枕颈胸后路内固定系统 | 国械注准20163131150 |  | 北京市富乐科技开发有限公司 |  | 北京市富乐科技开发有限公司 | 0 | 2023-05-22 18:02 | 挂网 | 2023-01-01 | 2024-01-01 | 2023-05-22 18:02
2305150934440678051 | 国家组织脊柱类耗材带量采购 | C03170408900002092740000203 | 枕颈胸后路内固定系统-枕骨螺钉 | （枕骨螺钉）φ3×6 | ZJX-D1 | 不区分 | 枕颈胸后路内固定系统 | 国械注准20163131150 |  | 北京市富乐科技开发有限公司 |  | 北京市富乐科技开发有限公司 | 0 | 2023-05-22 18:02 | 挂网 | 2023-01-01 | 2024-01-01 | 2023-05-22 18:02
2305150934440678052 | 国家组织脊柱类耗材带量采购 | C03170408900002092740000204 | 枕颈胸后路内固定系统-枕骨螺钉 | （枕骨螺钉）φ5×24 | ZJX-D1 | 不区分 | 枕颈胸后路内固定系统 | 国械注准20163131150 |  | 北京市富乐科技开发有限公司 |  | 北京市富乐科技开发有限公司 | 0 | 2023-05-22 18:02 | 挂网 | 2023-01-01 | 2024-01-01 | 2023-05-22 18:02
2305150934440678053 | 国家组织脊柱类耗材带量采购 | C03170408900002092740000205 | 枕颈胸后路内固定系统-枕骨螺钉 | （枕骨螺钉）φ4×6 | ZJX-D1 | 不区分 | 枕颈胸后路内固定系统 | 国械注准20163131150 |  | 北京市富乐科技开发有限公司 |  | 北京市富乐科技开发有限公司 | 0 | 2023-05-22 18:02 | 挂网 | 2023-01-01 | 2024-01-01 | 2023-05-22 18:02
2305150934440679291 | 国家组织脊柱类耗材带量采购 | C03310202600000000590000018 | 椎体成形术器械 | 穿刺针套管 φ4.2×φ3.7 | ZTQX14 | 不区分 | 椎体成形术器械 | 苏械注准20172040373 |  | 常州市康辉医疗器械有限公司 |  | 常州市康辉医疗器械有限公司 | 0 | 2023-05-22 18:02 | 挂网 | 2023-01-01 | 2024-01-01 | 2023-05-22 18:02
2305150934440681061 | 国家组织脊柱类耗材带量采购 | C03210408900002007200000002 | 脊柱内固定系统-钩 | 钩8.0 | TJJGD04 | 不区分 | 脊柱内固定系统 | 国械注准20153131914 |  | 北京贝思达生物技术有限公司 |  | 北京贝思达生物技术有限公司 | 0 | 2023-05-22 18:02 | 挂网 | 2023-01-01 | 2024-01-01 | 2023-05-22 18:02
2305150934440681062 | 国家组织脊柱类耗材带量采购 | C03210408900002007200000003 | 脊柱内固定系统-钩 | 钩8.0 | TJJGD03 | 不区分 | 脊柱内固定系统 | 国械注准20153131914 |  | 北京贝思达生物技术有限公司 |  | 北京贝思达生物技术有限公司 | 0 | 2023-05-22 18:02 | 挂网 | 2023-01-01 | 2024-01-01 | 2023-05-22 18:02
2305150934440681063 | 国家组织脊柱类耗材带量采购 | C03210408900002007200000005 | 脊柱内固定系统-钩 | 钩8.0 | TJJGD01 | 不区分 | 脊柱内固定系统 | 国械注准20153131914 |  | 北京贝思达生物技术有限公司 |  | 北京贝思达生物技术有限公司 | 0 | 2023-05-22 18:02 | 挂网 | 2023-01-01 | 2024-01-01 | 2023-05-22 18:02
2305150934440681064 | 国家组织脊柱类耗材带量采购 | C03210408900002007200000006 | 脊柱内固定系统-钩 | 钩8.0 | TJJGD02 | 不区分 | 脊柱内固定系统 | 国械注准20153131914 |  | 北京贝思达生物技术有限公司 |  | 北京贝思达生物技术有限公司 | 0 | 2023-05-22 18:02 | 挂网 | 2023-01-01 | 2024-01-01 | 2023-05-22 18:02
2305150934440683013 | 国家组织脊柱类耗材带量采购 | C03470610200000115560000001 | 无菌骨水泥推注器 | LXTZ-01-10ml | LXTZ-01-10ml | 不区分 | 无菌骨水泥推注器 | 苏械注准20222041204 |  | 苏州名创医疗科技有限公司 |  | 苏州名创医疗科技有限公司 | 0 | 2023-05-22 18:02 | 挂网 | 2023-01-01 | 2024-01-01 | 2023-05-22 18:02
2305150934440683014 | 国家组织脊柱类耗材带量采购 | C03470610200000115560000002 | 无菌骨水泥推注器 | LXTZ-01-15ml | LXTZ-01-15ml | 不区分 | 无菌骨水泥推注器 | 苏械注准20222041204 |  | 苏州名创医疗科技有限公司 |  | 苏州名创医疗科技有限公司 | 0 | 2023-05-22 18:02 | 挂网 | 2023-01-01 | 2024-01-01 | 2023-05-22 18:02
2305150934440683015 | 国家组织脊柱类耗材带量采购 | C03470610200000115560000003 | 无菌骨水泥推注器 | LXTZ-01-20ml | LXTZ-01-20ml | 不区分 | 无菌骨水泥推注器 | 苏械注准20222041204 |  | 苏州名创医疗科技有限公司 |  | 苏州名创医疗科技有限公司 | 0 | 2023-05-22 18:02 | 挂网 | 2023-01-01 | 2024-01-01 | 2023-05-22 18:02
2305150934440683016 | 国家组织脊柱类耗材带量采购 | C03470610200000115560000004 | 无菌骨水泥推注器 | LXTZ-01-30ml | LXTZ-01-30ml | 不区分 | 无菌骨水泥推注器 | 苏械注准20222041204 |  | 苏州名创医疗科技有限公司 |  | 苏州名创医疗科技有限公司 | 0 | 2023-05-22 18:02 | 挂网 | 2023-01-01 | 2024-01-01 | 2023-05-22 18:02
2305150934440683017 | 国家组织脊柱类耗材带量采购 | C03470610200000115560000005 | 无菌骨水泥推注器 | LXTZ-02-10ml | LXTZ-02-10ml | 不区分 | 无菌骨水泥推注器 | 苏械注准20222041204 |  | 苏州名创医疗科技有限公司 |  | 苏州名创医疗科技有限公司 | 0 | 2023-05-22 18:02 | 挂网 | 2023-01-01 | 2024-01-01 | 2023-05-22 18:02
2305150934440683018 | 国家组织脊柱类耗材带量采购 | C03470610200000115560000006 | 无菌骨水泥推注器 | LXTZ-02-15ml | LXTZ-02-15ml | 不区分 | 无菌骨水泥推注器 | 苏械注准20222041204 |  | 苏州名创医疗科技有限公司 |  | 苏州名创医疗科技有限公司 | 0 | 2023-05-22 18:02 | 挂网 | 2023-01-01 | 2024-01-01 | 2023-05-22 18:02
2305150934440683019 | 国家组织脊柱类耗材带量采购 | C03470610200000115560000007 | 无菌骨水泥推注器 | LXTZ-02-20ml | LXTZ-02-20ml | 不区分 | 无菌骨水泥推注器 | 苏械注准20222041204 |  | 苏州名创医疗科技有限公司 |  | 苏州名创医疗科技有限公司 | 0 | 2023-05-22 18:02 | 挂网 | 2023-01-01 | 2024-01-01 | 2023-05-22 18:02
2305150934440683020 | 国家组织脊柱类耗材带量采购 | C03470610200000115560000008 | 无菌骨水泥推注器 | LXTZ-02-30ml | LXTZ-02-30ml | 不区分 | 无菌骨水泥推注器 | 苏械注准20222041204 |  | 苏州名创医疗科技有限公司 |  | 苏州名创医疗科技有限公司 | 0 | 2023-05-22 18:02 | 挂网 | 2023-01-01 | 2024-01-01 | 2023-05-22 18:02
2305150934440683302 | 国家组织脊柱类耗材带量采购 | C03240608900002042540000023 | 脊柱内固定系统-垫片 | 垫片 | 9330004 | 不区分 | 脊柱内固定系统VANTAGE Anterior Fixation System | 国械注进20163134848 |  | 美敦力（上海）管理有限公司 |  | 美敦力（上海）管理有限公司 | 0 | 2023-05-22 18:02 | 挂网 | 2023-01-01 | 2024-01-01 | 2023-05-22 18:02
2305150934440683303 | 国家组织脊柱类耗材带量采购 | C03240608900002042540000024 | 脊柱内固定系统-垫片 | 垫片 | 9330003 | 不区分 | 脊柱内固定系统VANTAGE Anterior Fixation System | 国械注进20163134848 |  | 美敦力（上海）管理有限公司 |  | 美敦力（上海）管理有限公司 | 0 | 2023-05-22 18:02 | 挂网 | 2023-01-01 | 2024-01-01 | 2023-05-22 18:02
2305150934440684060 | 国家组织脊柱类耗材带量采购 | C03210508900008060830000001 | 枕颈胸后路内固定系统 | (侧向棒/棒连接器)Φ3.5×Φ3.5 | KHCP01 | 不区分 | 枕颈胸后路内固定系统 | 国械注准20223130594 |  | 浙江科惠医疗器械股份有限公司 |  | 浙江科惠医疗器械股份有限公司 | 0 | 2023-05-22 18:02 | 挂网 | 2023-01-01 | 2024-01-01 | 2023-05-22 18:02
2305150934440684061 | 国家组织脊柱类耗材带量采购 | C03210508900008060830000002 | 枕颈胸后路内固定系统 | (侧向棒/棒连接器)Φ4.0×Φ4.0 | KHCP01 | 不区分 | 枕颈胸后路内固定系统 | 国械注准20223130594 |  | 浙江科惠医疗器械股份有限公司 |  | 浙江科惠医疗器械股份有限公司 | 0 | 2023-05-22 18:02 | 挂网 | 2023-01-01 | 2024-01-01 | 2023-05-22 18:02
2305150934440684277 | 国家组织脊柱类耗材带量采购 | C03250308902002048800000045 | 胸腰后路钉棒系统-钩 | （骨钩I）L:6.0x9.5mm | GG-III | 钛合金 | 胸腰后路钉棒系统 | 国械注准20183130357 |  | 浙江德康医疗器械有限公司 |  | 浙江德康医疗器械有限公司 | 0 | 2023-05-22 18:02 | 挂网 | 2023-01-01 | 2024-01-01 | 2023-05-22 18:02
2305150934440684278 | 国家组织脊柱类耗材带量采购 | C03250308902002048800000046 | 胸腰后路钉棒系统-钩 | （骨钩I）L:6.0x9.5mm | GG-VI | 钛合金 | 胸腰后路钉棒系统 | 国械注准20183130357 |  | 浙江德康医疗器械有限公司 |  | 浙江德康医疗器械有限公司 | 0 | 2023-05-22 18:02 | 挂网 | 2023-01-01 | 2024-01-01 | 2023-05-22 18:02
2305150934440684279 | 国家组织脊柱类耗材带量采购 | C03250308902002048800000047 | 胸腰后路钉棒系统-钩 | （骨钩I）L:5.5x9.5mm | GG-IV | 钛合金 | 胸腰后路钉棒系统 | 国械注准20183130357 |  | 浙江德康医疗器械有限公司 |  | 浙江德康医疗器械有限公司 | 0 | 2023-05-22 18:02 | 挂网 | 2023-01-01 | 2024-01-01 | 2023-05-22 18:02
2305150934440684280 | 国家组织脊柱类耗材带量采购 | C03250308902002048800000048 | 胸腰后路钉棒系统-钩 | （骨钩I）M:5.5x8.1mm | GG-I | 钛合金 | 胸腰后路钉棒系统 | 国械注准20183130357 |  | 浙江德康医疗器械有限公司 |  | 浙江德康医疗器械有限公司 | 0 | 2023-05-22 18:02 | 挂网 | 2023-01-01 | 2024-01-01 | 2023-05-22 18:02
2305150934440684281 | 国家组织脊柱类耗材带量采购 | C03250308902002048800000049 | 胸腰后路钉棒系统-钩 | （骨钩I）M:6.0x8.1mm | GG-III | 钛合金 | 胸腰后路钉棒系统 | 国械注准20183130357 |  | 浙江德康医疗器械有限公司 |  | 浙江德康医疗器械有限公司 | 0 | 2023-05-22 18:02 | 挂网 | 2023-01-01 | 2024-01-01 | 2023-05-22 18:02
2305150934440684282 | 国家组织脊柱类耗材带量采购 | C03250308902002048800000050 | 胸腰后路钉棒系统-钩 | （骨钩I）S:6.35x7mm | GG-II | 钛合金 | 胸腰后路钉棒系统 | 国械注准20183130357 |  | 浙江德康医疗器械有限公司 |  | 浙江德康医疗器械有限公司 | 0 | 2023-05-22 18:02 | 挂网 | 2023-01-01 | 2024-01-01 | 2023-05-22 18:02
2305150934440684283 | 国家组织脊柱类耗材带量采购 | C03250308902002048800000051 | 胸腰后路钉棒系统-钩 | （骨钩I）L:5.5x9.5mm | GG-I | 钛合金 | 胸腰后路钉棒系统 | 国械注准20183130357 |  | 浙江德康医疗器械有限公司 |  | 浙江德康医疗器械有限公司 | 0 | 2023-05-22 18:02 | 挂网 | 2023-01-01 | 2024-01-01 | 2023-05-22 18:02
2305150934440684284 | 国家组织脊柱类耗材带量采购 | C03250308902002048800000052 | 胸腰后路钉棒系统-钩 | （骨钩I）L:6.35x9.5mm | GG-V | 钛合金 | 胸腰后路钉棒系统 | 国械注准20183130357 |  | 浙江德康医疗器械有限公司 |  | 浙江德康医疗器械有限公司 | 0 | 2023-05-22 18:02 | 挂网 | 2023-01-01 | 2024-01-01 | 2023-05-22 18:02
2305150934440684285 | 国家组织脊柱类耗材带量采购 | C03250308902002048800000053 | 胸腰后路钉棒系统-钩 | （骨钩I）S:5.5x7mm | GG-I | 钛合金 | 胸腰后路钉棒系统 | 国械注准20183130357 |  | 浙江德康医疗器械有限公司 |  | 浙江德康医疗器械有限公司 | 0 | 2023-05-22 18:02 | 挂网 | 2023-01-01 | 2024-01-01 | 2023-05-22 18:02
2305150934440684286 | 国家组织脊柱类耗材带量采购 | C03250308902002048800000054 | 胸腰后路钉棒系统-钩 | （骨钩I）S:6.0x7mm | GG-III | 钛合金 | 胸腰后路钉棒系统 | 国械注准20183130357 |  | 浙江德康医疗器械有限公司 |  | 浙江德康医疗器械有限公司 | 0 | 2023-05-22 18:02 | 挂网 | 2023-01-01 | 2024-01-01 | 2023-05-22 18:02
2305150934440684287 | 国家组织脊柱类耗材带量采购 | C03250308902002048800000055 | 胸腰后路钉棒系统-钩 | （骨钩I）M:5.5x8.1mm | GG-IV | 钛合金 | 胸腰后路钉棒系统 | 国械注准20183130357 |  | 浙江德康医疗器械有限公司 |  | 浙江德康医疗器械有限公司 | 0 | 2023-05-22 18:02 | 挂网 | 2023-01-01 | 2024-01-01 | 2023-05-22 18:02
2305150934440684288 | 国家组织脊柱类耗材带量采购 | C03250308902002048800000056 | 胸腰后路钉棒系统-钩 | （骨钩I）L:6.35x9.5mm | GG-II | 钛合金 | 胸腰后路钉棒系统 | 国械注准20183130357 |  | 浙江德康医疗器械有限公司 |  | 浙江德康医疗器械有限公司 | 0 | 2023-05-22 18:02 | 挂网 | 2023-01-01 | 2024-01-01 | 2023-05-22 18:02
2305150934440684289 | 国家组织脊柱类耗材带量采购 | C03250308902002048800000057 | 胸腰后路钉棒系统-钩 | （骨钩I）S:6.0x7mm | GG-VI | 钛合金 | 胸腰后路钉棒系统 | 国械注准20183130357 |  | 浙江德康医疗器械有限公司 |  | 浙江德康医疗器械有限公司 | 0 | 2023-05-22 18:02 | 挂网 | 2023-01-01 | 2024-01-01 | 2023-05-22 18:02
2305150934440684290 | 国家组织脊柱类耗材带量采购 | C03250308902002048800000058 | 胸腰后路钉棒系统-钩 | （骨钩I）M:6.35x8.1mm | GG-V | 钛合金 | 胸腰后路钉棒系统 | 国械注准20183130357 |  | 浙江德康医疗器械有限公司 |  | 浙江德康医疗器械有限公司 | 0 | 2023-05-22 18:02 | 挂网 | 2023-01-01 | 2024-01-01 | 2023-05-22 18:02
2305150934440684291 | 国家组织脊柱类耗材带量采购 | C03250308902002048800000059 | 胸腰后路钉棒系统-钩 | （骨钩I）S:6.35x7mm | GG-V | 钛合金 | 胸腰后路钉棒系统 | 国械注准20183130357 |  | 浙江德康医疗器械有限公司 |  | 浙江德康医疗器械有限公司 | 0 | 2023-05-22 18:02 | 挂网 | 2023-01-01 | 2024-01-01 | 2023-05-22 18:02
2305150934440684292 | 国家组织脊柱类耗材带量采购 | C03250308902002048800000060 | 胸腰后路钉棒系统-钩 | （骨钩I）M:6.0x8.1mm | GG-VI | 钛合金 | 胸腰后路钉棒系统 | 国械注准20183130357 |  | 浙江德康医疗器械有限公司 |  | 浙江德康医疗器械有限公司 | 0 | 2023-05-22 18:02 | 挂网 | 2023-01-01 | 2024-01-01 | 2023-05-22 18:02
2305150934440684293 | 国家组织脊柱类耗材带量采购 | C03250308902002048800000061 | 胸腰后路钉棒系统-钩 | （骨钩I）S:5.5x7mm | GG-IV | 钛合金 | 胸腰后路钉棒系统 | 国械注准20183130357 |  | 浙江德康医疗器械有限公司 |  | 浙江德康医疗器械有限公司 | 0 | 2023-05-22 18:02 | 挂网 | 2023-01-01 | 2024-01-01 | 2023-05-22 18:02
2305150934440684294 | 国家组织脊柱类耗材带量采购 | C03250308902002048800000062 | 胸腰后路钉棒系统-钩 | （骨钩I）M:6.35x8.1mm | GG-II | 钛合金 | 胸腰后路钉棒系统 | 国械注准20183130357 |  | 浙江德康医疗器械有限公司 |  | 浙江德康医疗器械有限公司 | 0 | 2023-05-22 18:02 | 挂网 | 2023-01-01 | 2024-01-01 | 2023-05-22 18:02
2305150934440684436 | 国家组织脊柱类耗材带量采购 | C03290809902000060830000011 | 椎体融合器 | 胸椎椎体融合器Φ14×45(着色阳极氧化) | KHTW01 | 钛合金 | 椎体融合器 | 国械注准20223130241 |  | 浙江科惠医疗器械股份有限公司 |  | 浙江科惠医疗器械股份有限公司 | 0 | 2023-05-22 18:02 | 挂网 | 2023-01-01 | 2024-01-01 | 2023-05-22 18:02
2305150934440684437 | 国家组织脊柱类耗材带量采购 | C03290809902000060830000018 | 椎体融合器 | 胸椎椎体融合器Φ14×18(着色阳极氧化) | KHTW01 | 钛合金 | 椎体融合器 | 国械注准20223130241 |  | 浙江科惠医疗器械股份有限公司 |  | 浙江科惠医疗器械股份有限公司 | 0 | 2023-05-22 18:02 | 挂网 | 2023-01-01 | 2024-01-01 | 2023-05-22 18:02
2305150934440684438 | 国家组织脊柱类耗材带量采购 | C03290809902000060830000019 | 椎体融合器 | 胸椎椎体融合器Φ16×90(着色阳极氧化) | KHTW01 | 钛合金 | 椎体融合器 | 国械注准20223130241 |  | 浙江科惠医疗器械股份有限公司 |  | 浙江科惠医疗器械股份有限公司 | 0 | 2023-05-22 18:02 | 挂网 | 2023-01-01 | 2024-01-01 | 2023-05-22 18:02
2305150934440684439 | 国家组织脊柱类耗材带量采购 | C03290809902000060830000023 | 椎体融合器 | 胸椎椎体融合器Φ19×30(着色阳极氧化) | KHTW01 | 钛合金 | 椎体融合器 | 国械注准20223130241 |  | 浙江科惠医疗器械股份有限公司 |  | 浙江科惠医疗器械股份有限公司 | 0 | 2023-05-22 18:02 | 挂网 | 2023-01-01 | 2024-01-01 | 2023-05-22 18:02
2305150934440684440 | 国家组织脊柱类耗材带量采购 | C03290809902000060830000026 | 椎体融合器 | 胸椎椎体融合器Φ20×75(着色阳极氧化) | KHTW01 | 钛合金 | 椎体融合器 | 国械注准20223130241 |  | 浙江科惠医疗器械股份有限公司 |  | 浙江科惠医疗器械股份有限公司 | 0 | 2023-05-22 18:02 | 挂网 | 2023-01-01 | 2024-01-01 | 2023-05-22 18:02
2305150934440684441 | 国家组织脊柱类耗材带量采购 | C03290809902000060830000042 | 椎体融合器 | 胸椎椎体融合器Φ16×20(着色阳极氧化) | KHTW01 | 钛合金 | 椎体融合器 | 国械注准20223130241 |  | 浙江科惠医疗器械股份有限公司 |  | 浙江科惠医疗器械股份有限公司 | 0 | 2023-05-22 18:02 | 挂网 | 2023-01-01 | 2024-01-01 | 2023-05-22 18:02
2305150934440684442 | 国家组织脊柱类耗材带量采购 | C03290809902000060830000044 | 椎体融合器 | 胸椎椎体融合器Φ18×21(着色阳极氧化) | KHTW01 | 钛合金 | 椎体融合器 | 国械注准20223130241 |  | 浙江科惠医疗器械股份有限公司 |  | 浙江科惠医疗器械股份有限公司 | 0 | 2023-05-22 18:02 | 挂网 | 2023-01-01 | 2024-01-01 | 2023-05-22 18:02
2305150934440684443 | 国家组织脊柱类耗材带量采购 | C03290809902000060830000045 | 椎体融合器 | 胸椎椎体融合器Φ20×90(着色阳极氧化) | KHTW01 | 钛合金 | 椎体融合器 | 国械注准20223130241 |  | 浙江科惠医疗器械股份有限公司 |  | 浙江科惠医疗器械股份有限公司 | 0 | 2023-05-22 18:02 | 挂网 | 2023-01-01 | 2024-01-01 | 2023-05-22 18:02
2305150934440684444 | 国家组织脊柱类耗材带量采购 | C03290809902000060830000047 | 椎体融合器 | 胸椎椎体融合器Φ19×26(着色阳极氧化) | KHTW01 | 钛合金 | 椎体融合器 | 国械注准20223130241 |  | 浙江科惠医疗器械股份有限公司 |  | 浙江科惠医疗器械股份有限公司 | 0 | 2023-05-22 18:02 | 挂网 | 2023-01-01 | 2024-01-01 | 2023-05-22 18:02
2305150934440684445 | 国家组织脊柱类耗材带量采购 | C03290809902000060830000049 | 椎体融合器 | 胸椎椎体融合器Φ19×24(着色阳极氧化) | KHTW01 | 钛合金 | 椎体融合器 | 国械注准20223130241 |  | 浙江科惠医疗器械股份有限公司 |  | 浙江科惠医疗器械股份有限公司 | 0 | 2023-05-22 18:02 | 挂网 | 2023-01-01 | 2024-01-01 | 2023-05-22 18:02
2305150934440684446 | 国家组织脊柱类耗材带量采购 | C03290809902000060830000057 | 椎体融合器 | 胸椎椎体融合器Φ20×17(着色阳极氧化) | KHTW01 | 钛合金 | 椎体融合器 | 国械注准20223130241 |  | 浙江科惠医疗器械股份有限公司 |  | 浙江科惠医疗器械股份有限公司 | 0 | 2023-05-22 18:02 | 挂网 | 2023-01-01 | 2024-01-01 | 2023-05-22 18:02
2305150934440684447 | 国家组织脊柱类耗材带量采购 | C03290809902000060830000065 | 椎体融合器 | 胸椎椎体融合器Φ20×9(着色阳极氧化) | KHTW01 | 钛合金 | 椎体融合器 | 国械注准20223130241 |  | 浙江科惠医疗器械股份有限公司 |  | 浙江科惠医疗器械股份有限公司 | 0 | 2023-05-22 18:02 | 挂网 | 2023-01-01 | 2024-01-01 | 2023-05-22 18:02
2305150934440684448 | 国家组织脊柱类耗材带量采购 | C03290809902000060830000071 | 椎体融合器 | 胸椎椎体融合器Φ22×16(着色阳极氧化) | KHTW01 | 钛合金 | 椎体融合器 | 国械注准20223130241 |  | 浙江科惠医疗器械股份有限公司 |  | 浙江科惠医疗器械股份有限公司 | 0 | 2023-05-22 18:02 | 挂网 | 2023-01-01 | 2024-01-01 | 2023-05-22 18:02
2305150934440684449 | 国家组织脊柱类耗材带量采购 | C03290809902000060830000073 | 椎体融合器 | 胸椎椎体融合器Φ22×18(着色阳极氧化) | KHTW01 | 钛合金 | 椎体融合器 | 国械注准20223130241 |  | 浙江科惠医疗器械股份有限公司 |  | 浙江科惠医疗器械股份有限公司 | 0 | 2023-05-22 18:02 | 挂网 | 2023-01-01 | 2024-01-01 | 2023-05-22 18:02
2305150934440684450 | 国家组织脊柱类耗材带量采购 | C03290809902000060830000090 | 椎体融合器 | 胸椎椎体融合器Φ20×12(着色阳极氧化) | KHTW01 | 钛合金 | 椎体融合器 | 国械注准20223130241 |  | 浙江科惠医疗器械股份有限公司 |  | 浙江科惠医疗器械股份有限公司 | 0 | 2023-05-22 18:02 | 挂网 | 2023-01-01 | 2024-01-01 | 2023-05-22 18:02
2305150934440684451 | 国家组织脊柱类耗材带量采购 | C03290809902000060830000091 | 椎体融合器 | 胸椎椎体融合器Φ14×9(着色阳极氧化) | KHTW01 | 钛合金 | 椎体融合器 | 国械注准20223130241 |  | 浙江科惠医疗器械股份有限公司 |  | 浙江科惠医疗器械股份有限公司 | 0 | 2023-05-22 18:02 | 挂网 | 2023-01-01 | 2024-01-01 | 2023-05-22 18:02
2305150934440684452 | 国家组织脊柱类耗材带量采购 | C03290809902000060830000106 | 椎体融合器 | 胸椎椎体融合器Φ20×26(着色阳极氧化) | KHTW01 | 钛合金 | 椎体融合器 | 国械注准20223130241 |  | 浙江科惠医疗器械股份有限公司 |  | 浙江科惠医疗器械股份有限公司 | 0 | 2023-05-22 18:02 | 挂网 | 2023-01-01 | 2024-01-01 | 2023-05-22 18:02
2305150934440684453 | 国家组织脊柱类耗材带量采购 | C03290809902000060830000110 | 椎体融合器 | 胸椎椎体融合器Φ14×19(着色阳极氧化) | KHTW01 | 钛合金 | 椎体融合器 | 国械注准20223130241 |  | 浙江科惠医疗器械股份有限公司 |  | 浙江科惠医疗器械股份有限公司 | 0 | 2023-05-22 18:02 | 挂网 | 2023-01-01 | 2024-01-01 | 2023-05-22 18:02
2305150934440684454 | 国家组织脊柱类耗材带量采购 | C03290809902000060830000114 | 椎体融合器 | 胸椎椎体融合器Φ20×60(着色阳极氧化) | KHTW01 | 钛合金 | 椎体融合器 | 国械注准20223130241 |  | 浙江科惠医疗器械股份有限公司 |  | 浙江科惠医疗器械股份有限公司 | 0 | 2023-05-22 18:02 | 挂网 | 2023-01-01 | 2024-01-01 | 2023-05-22 18:02
2305150934440684455 | 国家组织脊柱类耗材带量采购 | C03290809902000060830000115 | 椎体融合器 | 胸椎椎体融合器Φ16×13(着色阳极氧化) | KHTW01 | 钛合金 | 椎体融合器 | 国械注准20223130241 |  | 浙江科惠医疗器械股份有限公司 |  | 浙江科惠医疗器械股份有限公司 | 0 | 2023-05-22 18:02 | 挂网 | 2023-01-01 | 2024-01-01 | 2023-05-22 18:02
2305150934440684456 | 国家组织脊柱类耗材带量采购 | C03290809902000060830000128 | 椎体融合器 | 胸椎椎体融合器Φ19×90(着色阳极氧化) | KHTW01 | 钛合金 | 椎体融合器 | 国械注准20223130241 |  | 浙江科惠医疗器械股份有限公司 |  | 浙江科惠医疗器械股份有限公司 | 0 | 2023-05-22 18:02 | 挂网 | 2023-01-01 | 2024-01-01 | 2023-05-22 18:02
2305150934440684457 | 国家组织脊柱类耗材带量采购 | C03290809902000060830000130 | 椎体融合器 | 胸椎椎体融合器Φ19×60(着色阳极氧化) | KHTW01 | 钛合金 | 椎体融合器 | 国械注准20223130241 |  | 浙江科惠医疗器械股份有限公司 |  | 浙江科惠医疗器械股份有限公司 | 0 | 2023-05-22 18:02 | 挂网 | 2023-01-01 | 2024-01-01 | 2023-05-22 18:02
2305150934440684458 | 国家组织脊柱类耗材带量采购 | C03290809902000060830000135 | 椎体融合器 | 胸椎椎体融合器Φ18×10(着色阳极氧化) | KHTW01 | 钛合金 | 椎体融合器 | 国械注准20223130241 |  | 浙江科惠医疗器械股份有限公司 |  | 浙江科惠医疗器械股份有限公司 | 0 | 2023-05-22 18:02 | 挂网 | 2023-01-01 | 2024-01-01 | 2023-05-22 18:02
2305150934440684459 | 国家组织脊柱类耗材带量采购 | C03290809902000060830000137 | 椎体融合器 | 胸椎椎体融合器Φ18×7(着色阳极氧化) | KHTW01 | 钛合金 | 椎体融合器 | 国械注准20223130241 |  | 浙江科惠医疗器械股份有限公司 |  | 浙江科惠医疗器械股份有限公司 | 0 | 2023-05-22 18:02 | 挂网 | 2023-01-01 | 2024-01-01 | 2023-05-22 18:02
2305150934440684460 | 国家组织脊柱类耗材带量采购 | C03290809902000060830000142 | 椎体融合器 | 胸椎椎体融合器Φ18×11(着色阳极氧化) | KHTW01 | 钛合金 | 椎体融合器 | 国械注准20223130241 |  | 浙江科惠医疗器械股份有限公司 |  | 浙江科惠医疗器械股份有限公司 | 0 | 2023-05-22 18:02 | 挂网 | 2023-01-01 | 2024-01-01 | 2023-05-22 18:02
2305150934440684461 | 国家组织脊柱类耗材带量采购 | C03290809902000060830000143 | 椎体融合器 | 胸椎椎体融合器Φ16×21(着色阳极氧化) | KHTW01 | 钛合金 | 椎体融合器 | 国械注准20223130241 |  | 浙江科惠医疗器械股份有限公司 |  | 浙江科惠医疗器械股份有限公司 | 0 | 2023-05-22 18:02 | 挂网 | 2023-01-01 | 2024-01-01 | 2023-05-22 18:02
2305150934440684462 | 国家组织脊柱类耗材带量采购 | C03290809902000060830000148 | 椎体融合器 | 胸椎椎体融合器Φ19×20(着色阳极氧化) | KHTW01 | 钛合金 | 椎体融合器 | 国械注准20223130241 |  | 浙江科惠医疗器械股份有限公司 |  | 浙江科惠医疗器械股份有限公司 | 0 | 2023-05-22 18:02 | 挂网 | 2023-01-01 | 2024-01-01 | 2023-05-22 18:02
2305150934440684463 | 国家组织脊柱类耗材带量采购 | C03290809902000060830000158 | 椎体融合器 | 胸椎椎体融合器Φ22×13(着色阳极氧化) | KHTW01 | 钛合金 | 椎体融合器 | 国械注准20223130241 |  | 浙江科惠医疗器械股份有限公司 |  | 浙江科惠医疗器械股份有限公司 | 0 | 2023-05-22 18:02 | 挂网 | 2023-01-01 | 2024-01-01 | 2023-05-22 18:02
2305150934440684464 | 国家组织脊柱类耗材带量采购 | C03290809902000060830000165 | 椎体融合器 | 胸椎椎体融合器Φ22×22(着色阳极氧化) | KHTW01 | 钛合金 | 椎体融合器 | 国械注准20223130241 |  | 浙江科惠医疗器械股份有限公司 |  | 浙江科惠医疗器械股份有限公司 | 0 | 2023-05-22 18:02 | 挂网 | 2023-01-01 | 2024-01-01 | 2023-05-22 18:02
2305150934440684465 | 国家组织脊柱类耗材带量采购 | C03290809902000060830000167 | 椎体融合器 | 胸椎椎体融合器Φ22×60(着色阳极氧化) | KHTW01 | 钛合金 | 椎体融合器 | 国械注准20223130241 |  | 浙江科惠医疗器械股份有限公司 |  | 浙江科惠医疗器械股份有限公司 | 0 | 2023-05-22 18:02 | 挂网 | 2023-01-01 | 2024-01-01 | 2023-05-22 18:02
2305150934440684466 | 国家组织脊柱类耗材带量采购 | C03290809902000060830000175 | 椎体融合器 | 胸椎椎体融合器Φ16×12(着色阳极氧化) | KHTW01 | 钛合金 | 椎体融合器 | 国械注准20223130241 |  | 浙江科惠医疗器械股份有限公司 |  | 浙江科惠医疗器械股份有限公司 | 0 | 2023-05-22 18:02 | 挂网 | 2023-01-01 | 2024-01-01 | 2023-05-22 18:02
2305150934440684467 | 国家组织脊柱类耗材带量采购 | C03290809902000060830000182 | 椎体融合器 | 胸椎椎体融合器Φ19×16(着色阳极氧化) | KHTW01 | 钛合金 | 椎体融合器 | 国械注准20223130241 |  | 浙江科惠医疗器械股份有限公司 |  | 浙江科惠医疗器械股份有限公司 | 0 | 2023-05-22 18:02 | 挂网 | 2023-01-01 | 2024-01-01 | 2023-05-22 18:02
2305150934440684468 | 国家组织脊柱类耗材带量采购 | C03290809902000060830000186 | 椎体融合器 | 胸椎椎体融合器Φ19×15(着色阳极氧化) | KHTW01 | 钛合金 | 椎体融合器 | 国械注准20223130241 |  | 浙江科惠医疗器械股份有限公司 |  | 浙江科惠医疗器械股份有限公司 | 0 | 2023-05-22 18:02 | 挂网 | 2023-01-01 | 2024-01-01 | 2023-05-22 18:02
2305150934440684469 | 国家组织脊柱类耗材带量采购 | C03290809902000060830000187 | 椎体融合器 | 胸椎椎体融合器Φ20×23(着色阳极氧化) | KHTW01 | 钛合金 | 椎体融合器 | 国械注准20223130241 |  | 浙江科惠医疗器械股份有限公司 |  | 浙江科惠医疗器械股份有限公司 | 0 | 2023-05-22 18:02 | 挂网 | 2023-01-01 | 2024-01-01 | 2023-05-22 18:02
2305150934440684470 | 国家组织脊柱类耗材带量采购 | C03290809902000060830000203 | 椎体融合器 | 胸椎椎体融合器Φ19×14(着色阳极氧化) | KHTW01 | 钛合金 | 椎体融合器 | 国械注准20223130241 |  | 浙江科惠医疗器械股份有限公司 |  | 浙江科惠医疗器械股份有限公司 | 0 | 2023-05-22 18:02 | 挂网 | 2023-01-01 | 2024-01-01 | 2023-05-22 18:02
2305150934440684471 | 国家组织脊柱类耗材带量采购 | C03290809902000060830000213 | 椎体融合器 | 胸椎椎体融合器Φ22×12(着色阳极氧化) | KHTW01 | 钛合金 | 椎体融合器 | 国械注准20223130241 |  | 浙江科惠医疗器械股份有限公司 |  | 浙江科惠医疗器械股份有限公司 | 0 | 2023-05-22 18:02 | 挂网 | 2023-01-01 | 2024-01-01 | 2023-05-22 18:02
2305150934440684472 | 国家组织脊柱类耗材带量采购 | C03290809902000060830000217 | 椎体融合器 | 胸椎椎体融合器Φ14×30(着色阳极氧化) | KHTW01 | 钛合金 | 椎体融合器 | 国械注准20223130241 |  | 浙江科惠医疗器械股份有限公司 |  | 浙江科惠医疗器械股份有限公司 | 0 | 2023-05-22 18:02 | 挂网 | 2023-01-01 | 2024-01-01 | 2023-05-22 18:02
2305150934440684473 | 国家组织脊柱类耗材带量采购 | C03290809902000060830000219 | 椎体融合器 | 胸椎椎体融合器Φ16×17(着色阳极氧化) | KHTW01 | 钛合金 | 椎体融合器 | 国械注准20223130241 |  | 浙江科惠医疗器械股份有限公司 |  | 浙江科惠医疗器械股份有限公司 | 0 | 2023-05-22 18:02 | 挂网 | 2023-01-01 | 2024-01-01 | 2023-05-22 18:02
2305150934440684474 | 国家组织脊柱类耗材带量采购 | C03290809902000060830000224 | 椎体融合器 | 胸椎椎体融合器Φ18×16(着色阳极氧化) | KHTW01 | 钛合金 | 椎体融合器 | 国械注准20223130241 |  | 浙江科惠医疗器械股份有限公司 |  | 浙江科惠医疗器械股份有限公司 | 0 | 2023-05-22 18:02 | 挂网 | 2023-01-01 | 2024-01-01 | 2023-05-22 18:02
2305150934440684475 | 国家组织脊柱类耗材带量采购 | C03290809902000060830000225 | 椎体融合器 | 胸椎椎体融合器Φ18×45(着色阳极氧化) | KHTW01 | 钛合金 | 椎体融合器 | 国械注准20223130241 |  | 浙江科惠医疗器械股份有限公司 |  | 浙江科惠医疗器械股份有限公司 | 0 | 2023-05-22 18:02 | 挂网 | 2023-01-01 | 2024-01-01 | 2023-05-22 18:02
2305150934440684476 | 国家组织脊柱类耗材带量采购 | C03290809902000060830000245 | 椎体融合器 | 胸椎椎体融合器Φ19×22(着色阳极氧化) | KHTW01 | 钛合金 | 椎体融合器 | 国械注准20223130241 |  | 浙江科惠医疗器械股份有限公司 |  | 浙江科惠医疗器械股份有限公司 | 0 | 2023-05-22 18:02 | 挂网 | 2023-01-01 | 2024-01-01 | 2023-05-22 18:02
2305150934440684477 | 国家组织脊柱类耗材带量采购 | C03290809902000060830000246 | 椎体融合器 | 胸椎椎体融合器Φ16×28(着色阳极氧化) | KHTW01 | 钛合金 | 椎体融合器 | 国械注准20223130241 |  | 浙江科惠医疗器械股份有限公司 |  | 浙江科惠医疗器械股份有限公司 | 0 | 2023-05-22 18:02 | 挂网 | 2023-01-01 | 2024-01-01 | 2023-05-22 18:02
2305150934440684478 | 国家组织脊柱类耗材带量采购 | C03290809902000060830000248 | 椎体融合器 | 胸椎椎体融合器Φ18×90(着色阳极氧化) | KHTW01 | 钛合金 | 椎体融合器 | 国械注准20223130241 |  | 浙江科惠医疗器械股份有限公司 |  | 浙江科惠医疗器械股份有限公司 | 0 | 2023-05-22 18:02 | 挂网 | 2023-01-01 | 2024-01-01 | 2023-05-22 18:02
2305150934440684479 | 国家组织脊柱类耗材带量采购 | C03290809902000060830000251 | 椎体融合器 | 胸椎椎体融合器Φ20×15(着色阳极氧化) | KHTW01 | 钛合金 | 椎体融合器 | 国械注准20223130241 |  | 浙江科惠医疗器械股份有限公司 |  | 浙江科惠医疗器械股份有限公司 | 0 | 2023-05-22 18:02 | 挂网 | 2023-01-01 | 2024-01-01 | 2023-05-22 18:02
2305150934440684480 | 国家组织脊柱类耗材带量采购 | C03290809902000060830000258 | 椎体融合器 | 胸椎椎体融合器Φ18×24(着色阳极氧化) | KHTW01 | 钛合金 | 椎体融合器 | 国械注准20223130241 |  | 浙江科惠医疗器械股份有限公司 |  | 浙江科惠医疗器械股份有限公司 | 0 | 2023-05-22 18:02 | 挂网 | 2023-01-01 | 2024-01-01 | 2023-05-22 18:02
2305150934440684481 | 国家组织脊柱类耗材带量采购 | C03290809902000060830000278 | 椎体融合器 | 胸椎椎体融合器Φ18×18(着色阳极氧化) | KHTW01 | 钛合金 | 椎体融合器 | 国械注准20223130241 |  | 浙江科惠医疗器械股份有限公司 |  | 浙江科惠医疗器械股份有限公司 | 0 | 2023-05-22 18:02 | 挂网 | 2023-01-01 | 2024-01-01 | 2023-05-22 18:02
2305150934440684482 | 国家组织脊柱类耗材带量采购 | C03290809902000060830000289 | 椎体融合器 | 胸椎椎体融合器Φ14×16(着色阳极氧化) | KHTW01 | 钛合金 | 椎体融合器 | 国械注准20223130241 |  | 浙江科惠医疗器械股份有限公司 |  | 浙江科惠医疗器械股份有限公司 | 0 | 2023-05-22 18:02 | 挂网 | 2023-01-01 | 2024-01-01 | 2023-05-22 18:02
2305150934440684483 | 国家组织脊柱类耗材带量采购 | C03290809902000060830000290 | 椎体融合器 | 胸椎椎体融合器Φ14×24(着色阳极氧化) | KHTW01 | 钛合金 | 椎体融合器 | 国械注准20223130241 |  | 浙江科惠医疗器械股份有限公司 |  | 浙江科惠医疗器械股份有限公司 | 0 | 2023-05-22 18:02 | 挂网 | 2023-01-01 | 2024-01-01 | 2023-05-22 18:02
2305150934440684484 | 国家组织脊柱类耗材带量采购 | C03290809902000060830000296 | 椎体融合器 | 胸椎椎体融合器Φ20×28(着色阳极氧化) | KHTW01 | 钛合金 | 椎体融合器 | 国械注准20223130241 |  | 浙江科惠医疗器械股份有限公司 |  | 浙江科惠医疗器械股份有限公司 | 0 | 2023-05-22 18:02 | 挂网 | 2023-01-01 | 2024-01-01 | 2023-05-22 18:02
2305150934440684485 | 国家组织脊柱类耗材带量采购 | C03290809902000060830000310 | 椎体融合器 | 胸椎椎体融合器Φ19×9(着色阳极氧化) | KHTW01 | 钛合金 | 椎体融合器 | 国械注准20223130241 |  | 浙江科惠医疗器械股份有限公司 |  | 浙江科惠医疗器械股份有限公司 | 0 | 2023-05-22 18:02 | 挂网 | 2023-01-01 | 2024-01-01 | 2023-05-22 18:02
2305150934440684486 | 国家组织脊柱类耗材带量采购 | C03290809902000060830000311 | 椎体融合器 | 胸椎椎体融合器Φ14×14(着色阳极氧化) | KHTW01 | 钛合金 | 椎体融合器 | 国械注准20223130241 |  | 浙江科惠医疗器械股份有限公司 |  | 浙江科惠医疗器械股份有限公司 | 0 | 2023-05-22 18:02 | 挂网 | 2023-01-01 | 2024-01-01 | 2023-05-22 18:02
2305150934440684487 | 国家组织脊柱类耗材带量采购 | C03290809902000060830000319 | 椎体融合器 | 胸椎椎体融合器Φ16×15(着色阳极氧化) | KHTW01 | 钛合金 | 椎体融合器 | 国械注准20223130241 |  | 浙江科惠医疗器械股份有限公司 |  | 浙江科惠医疗器械股份有限公司 | 0 | 2023-05-22 18:02 | 挂网 | 2023-01-01 | 2024-01-01 | 2023-05-22 18:02
2305150934440684488 | 国家组织脊柱类耗材带量采购 | C03290809902000060830000320 | 椎体融合器 | 胸椎椎体融合器Φ20×21(着色阳极氧化) | KHTW01 | 钛合金 | 椎体融合器 | 国械注准20223130241 |  | 浙江科惠医疗器械股份有限公司 |  | 浙江科惠医疗器械股份有限公司 | 0 | 2023-05-22 18:02 | 挂网 | 2023-01-01 | 2024-01-01 | 2023-05-22 18:02
2305150934440684489 | 国家组织脊柱类耗材带量采购 | C03290809902000060830000326 | 椎体融合器 | 胸椎椎体融合器Φ14×15(着色阳极氧化) | KHTW01 | 钛合金 | 椎体融合器 | 国械注准20223130241 |  | 浙江科惠医疗器械股份有限公司 |  | 浙江科惠医疗器械股份有限公司 | 0 | 2023-05-22 18:02 | 挂网 | 2023-01-01 | 2024-01-01 | 2023-05-22 18:02
2305150934440684490 | 国家组织脊柱类耗材带量采购 | C03290809902000060830000331 | 椎体融合器 | 胸椎椎体融合器Φ22×6(着色阳极氧化) | KHTW01 | 钛合金 | 椎体融合器 | 国械注准20223130241 |  | 浙江科惠医疗器械股份有限公司 |  | 浙江科惠医疗器械股份有限公司 | 0 | 2023-05-22 18:02 | 挂网 | 2023-01-01 | 2024-01-01 | 2023-05-22 18:02
2305150934440684491 | 国家组织脊柱类耗材带量采购 | C03290809902000060830000336 | 椎体融合器 | 胸椎椎体融合器Φ22×23(着色阳极氧化) | KHTW01 | 钛合金 | 椎体融合器 | 国械注准20223130241 |  | 浙江科惠医疗器械股份有限公司 |  | 浙江科惠医疗器械股份有限公司 | 0 | 2023-05-22 18:02 | 挂网 | 2023-01-01 | 2024-01-01 | 2023-05-22 18:02
2305150934440684492 | 国家组织脊柱类耗材带量采购 | C03290809902000060830000338 | 椎体融合器 | 胸椎椎体融合器Φ16×23(着色阳极氧化) | KHTW01 | 钛合金 | 椎体融合器 | 国械注准20223130241 |  | 浙江科惠医疗器械股份有限公司 |  | 浙江科惠医疗器械股份有限公司 | 0 | 2023-05-22 18:02 | 挂网 | 2023-01-01 | 2024-01-01 | 2023-05-22 18:02
2305150934440684493 | 国家组织脊柱类耗材带量采购 | C03290809902000060830000340 | 椎体融合器 | 胸椎椎体融合器Φ14×20(着色阳极氧化) | KHTW01 | 钛合金 | 椎体融合器 | 国械注准20223130241 |  | 浙江科惠医疗器械股份有限公司 |  | 浙江科惠医疗器械股份有限公司 | 0 | 2023-05-22 18:02 | 挂网 | 2023-01-01 | 2024-01-01 | 2023-05-22 18:02
2305150934440684494 | 国家组织脊柱类耗材带量采购 | C03290809902000060830000344 | 椎体融合器 | 胸椎椎体融合器Φ14×22(着色阳极氧化) | KHTW01 | 钛合金 | 椎体融合器 | 国械注准20223130241 |  | 浙江科惠医疗器械股份有限公司 |  | 浙江科惠医疗器械股份有限公司 | 0 | 2023-05-22 18:02 | 挂网 | 2023-01-01 | 2024-01-01 | 2023-05-22 18:02
2305150934440684495 | 国家组织脊柱类耗材带量采购 | C03290809902000060830000349 | 椎体融合器 | 胸椎椎体融合器Φ16×18(着色阳极氧化) | KHTW01 | 钛合金 | 椎体融合器 | 国械注准20223130241 |  | 浙江科惠医疗器械股份有限公司 |  | 浙江科惠医疗器械股份有限公司 | 0 | 2023-05-22 18:02 | 挂网 | 2023-01-01 | 2024-01-01 | 2023-05-22 18:02
2305150934440684496 | 国家组织脊柱类耗材带量采购 | C03290809902000060830000352 | 椎体融合器 | 胸椎椎体融合器Φ20×22(着色阳极氧化) | KHTW01 | 钛合金 | 椎体融合器 | 国械注准20223130241 |  | 浙江科惠医疗器械股份有限公司 |  | 浙江科惠医疗器械股份有限公司 | 0 | 2023-05-22 18:02 | 挂网 | 2023-01-01 | 2024-01-01 | 2023-05-22 18:02
2305150934440684497 | 国家组织脊柱类耗材带量采购 | C03290809902000060830000358 | 椎体融合器 | 胸椎椎体融合器Φ14×60(着色阳极氧化) | KHTW01 | 钛合金 | 椎体融合器 | 国械注准20223130241 |  | 浙江科惠医疗器械股份有限公司 |  | 浙江科惠医疗器械股份有限公司 | 0 | 2023-05-22 18:02 | 挂网 | 2023-01-01 | 2024-01-01 | 2023-05-22 18:02
2305150934440684498 | 国家组织脊柱类耗材带量采购 | C03290809902000060830000359 | 椎体融合器 | 胸椎椎体融合器Φ16×25(着色阳极氧化) | KHTW01 | 钛合金 | 椎体融合器 | 国械注准20223130241 |  | 浙江科惠医疗器械股份有限公司 |  | 浙江科惠医疗器械股份有限公司 | 0 | 2023-05-22 18:02 | 挂网 | 2023-01-01 | 2024-01-01 | 2023-05-22 18:02
2305150934440684499 | 国家组织脊柱类耗材带量采购 | C03290809902000060830000362 | 椎体融合器 | 胸椎椎体融合器Φ18×6(着色阳极氧化) | KHTW01 | 钛合金 | 椎体融合器 | 国械注准20223130241 |  | 浙江科惠医疗器械股份有限公司 |  | 浙江科惠医疗器械股份有限公司 | 0 | 2023-05-22 18:02 | 挂网 | 2023-01-01 | 2024-01-01 | 2023-05-22 18:02
2305150934440684500 | 国家组织脊柱类耗材带量采购 | C03290809902000060830000364 | 椎体融合器 | 胸椎椎体融合器Φ22×25(着色阳极氧化) | KHTW01 | 钛合金 | 椎体融合器 | 国械注准20223130241 |  | 浙江科惠医疗器械股份有限公司 |  | 浙江科惠医疗器械股份有限公司 | 0 | 2023-05-22 18:02 | 挂网 | 2023-01-01 | 2024-01-01 | 2023-05-22 18:02
2305150934440684501 | 国家组织脊柱类耗材带量采购 | C03290809902000060830000367 | 椎体融合器 | 胸椎椎体融合器Φ14×11(着色阳极氧化) | KHTW01 | 钛合金 | 椎体融合器 | 国械注准20223130241 |  | 浙江科惠医疗器械股份有限公司 |  | 浙江科惠医疗器械股份有限公司 | 0 | 2023-05-22 18:02 | 挂网 | 2023-01-01 | 2024-01-01 | 2023-05-22 18:02
2305150934440684502 | 国家组织脊柱类耗材带量采购 | C03290809902000060830000375 | 椎体融合器 | 胸椎椎体融合器Φ22×8(着色阳极氧化) | KHTW01 | 钛合金 | 椎体融合器 | 国械注准20223130241 |  | 浙江科惠医疗器械股份有限公司 |  | 浙江科惠医疗器械股份有限公司 | 0 | 2023-05-22 18:02 | 挂网 | 2023-01-01 | 2024-01-01 | 2023-05-22 18:02
2305150934440684503 | 国家组织脊柱类耗材带量采购 | C03290809902000060830000382 | 椎体融合器 | 胸椎椎体融合器Φ19×18(着色阳极氧化) | KHTW01 | 钛合金 | 椎体融合器 | 国械注准20223130241 |  | 浙江科惠医疗器械股份有限公司 |  | 浙江科惠医疗器械股份有限公司 | 0 | 2023-05-22 18:02 | 挂网 | 2023-01-01 | 2024-01-01 | 2023-05-22 18:02
2305150934440684504 | 国家组织脊柱类耗材带量采购 | C03290809902000060830000386 | 椎体融合器 | 胸椎椎体融合器Φ16×30(着色阳极氧化) | KHTW01 | 钛合金 | 椎体融合器 | 国械注准20223130241 |  | 浙江科惠医疗器械股份有限公司 |  | 浙江科惠医疗器械股份有限公司 | 0 | 2023-05-22 18:02 | 挂网 | 2023-01-01 | 2024-01-01 | 2023-05-22 18:02
2305150934440684505 | 国家组织脊柱类耗材带量采购 | C03290809902000060830000395 | 椎体融合器 | 胸椎椎体融合器Φ18×20(着色阳极氧化) | KHTW01 | 钛合金 | 椎体融合器 | 国械注准20223130241 |  | 浙江科惠医疗器械股份有限公司 |  | 浙江科惠医疗器械股份有限公司 | 0 | 2023-05-22 18:02 | 挂网 | 2023-01-01 | 2024-01-01 | 2023-05-22 18:02
2305150934440684506 | 国家组织脊柱类耗材带量采购 | C03290809902000060830000409 | 椎体融合器 | 胸椎椎体融合器Φ18×23(着色阳极氧化) | KHTW01 | 钛合金 | 椎体融合器 | 国械注准20223130241 |  | 浙江科惠医疗器械股份有限公司 |  | 浙江科惠医疗器械股份有限公司 | 0 | 2023-05-22 18:02 | 挂网 | 2023-01-01 | 2024-01-01 | 2023-05-22 18:02
2305150934440684507 | 国家组织脊柱类耗材带量采购 | C03290809902000060830000414 | 椎体融合器 | 胸椎椎体融合器Φ19×25(着色阳极氧化) | KHTW01 | 钛合金 | 椎体融合器 | 国械注准20223130241 |  | 浙江科惠医疗器械股份有限公司 |  | 浙江科惠医疗器械股份有限公司 | 0 | 2023-05-22 18:02 | 挂网 | 2023-01-01 | 2024-01-01 | 2023-05-22 18:02
2305150934440684508 | 国家组织脊柱类耗材带量采购 | C03290809902000060830000424 | 椎体融合器 | 胸椎椎体融合器Φ18×19(着色阳极氧化) | KHTW01 | 钛合金 | 椎体融合器 | 国械注准20223130241 |  | 浙江科惠医疗器械股份有限公司 |  | 浙江科惠医疗器械股份有限公司 | 0 | 2023-05-22 18:02 | 挂网 | 2023-01-01 | 2024-01-01 | 2023-05-22 18:02
2305150934440684509 | 国家组织脊柱类耗材带量采购 | C03290809902000060830000425 | 椎体融合器 | 胸椎椎体融合器Φ20×30(着色阳极氧化) | KHTW01 | 钛合金 | 椎体融合器 | 国械注准20223130241 |  | 浙江科惠医疗器械股份有限公司 |  | 浙江科惠医疗器械股份有限公司 | 0 | 2023-05-22 18:02 | 挂网 | 2023-01-01 | 2024-01-01 | 2023-05-22 18:02
2305150934440684510 | 国家组织脊柱类耗材带量采购 | C03290809902000060830000445 | 椎体融合器 | 胸椎椎体融合器Φ16×6(着色阳极氧化) | KHTW01 | 钛合金 | 椎体融合器 | 国械注准20223130241 |  | 浙江科惠医疗器械股份有限公司 |  | 浙江科惠医疗器械股份有限公司 | 0 | 2023-05-22 18:02 | 挂网 | 2023-01-01 | 2024-01-01 | 2023-05-22 18:02
2305150934440684511 | 国家组织脊柱类耗材带量采购 | C03290809902000060830000446 | 椎体融合器 | 胸椎椎体融合器Φ22×10(着色阳极氧化) | KHTW01 | 钛合金 | 椎体融合器 | 国械注准20223130241 |  | 浙江科惠医疗器械股份有限公司 |  | 浙江科惠医疗器械股份有限公司 | 0 | 2023-05-22 18:02 | 挂网 | 2023-01-01 | 2024-01-01 | 2023-05-22 18:02
2305150934440684512 | 国家组织脊柱类耗材带量采购 | C03290809902000060830000447 | 椎体融合器 | 胸椎椎体融合器Φ14×8(着色阳极氧化) | KHTW01 | 钛合金 | 椎体融合器 | 国械注准20223130241 |  | 浙江科惠医疗器械股份有限公司 |  | 浙江科惠医疗器械股份有限公司 | 0 | 2023-05-22 18:02 | 挂网 | 2023-01-01 | 2024-01-01 | 2023-05-22 18:02
2305150934440684513 | 国家组织脊柱类耗材带量采购 | C03290809902000060830000455 | 椎体融合器 | 胸椎椎体融合器Φ22×11(着色阳极氧化) | KHTW01 | 钛合金 | 椎体融合器 | 国械注准20223130241 |  | 浙江科惠医疗器械股份有限公司 |  | 浙江科惠医疗器械股份有限公司 | 0 | 2023-05-22 18:02 | 挂网 | 2023-01-01 | 2024-01-01 | 2023-05-22 18:02
2305150934440684514 | 国家组织脊柱类耗材带量采购 | C03290809902000060830000461 | 椎体融合器 | 胸椎椎体融合器Φ18×12(着色阳极氧化) | KHTW01 | 钛合金 | 椎体融合器 | 国械注准20223130241 |  | 浙江科惠医疗器械股份有限公司 |  | 浙江科惠医疗器械股份有限公司 | 0 | 2023-05-22 18:02 | 挂网 | 2023-01-01 | 2024-01-01 | 2023-05-22 18:02
2305150934440684515 | 国家组织脊柱类耗材带量采购 | C03290809902000060830000463 | 椎体融合器 | 胸椎椎体融合器Φ16×60(着色阳极氧化) | KHTW01 | 钛合金 | 椎体融合器 | 国械注准20223130241 |  | 浙江科惠医疗器械股份有限公司 |  | 浙江科惠医疗器械股份有限公司 | 0 | 2023-05-22 18:02 | 挂网 | 2023-01-01 | 2024-01-01 | 2023-05-22 18:02
2305150934440684516 | 国家组织脊柱类耗材带量采购 | C03290809902000060830000476 | 椎体融合器 | 胸椎椎体融合器Φ20×20(着色阳极氧化) | KHTW01 | 钛合金 | 椎体融合器 | 国械注准20223130241 |  | 浙江科惠医疗器械股份有限公司 |  | 浙江科惠医疗器械股份有限公司 | 0 | 2023-05-22 18:02 | 挂网 | 2023-01-01 | 2024-01-01 | 2023-05-22 18:02
2305150934440684517 | 国家组织脊柱类耗材带量采购 | C03290809902000060830000480 | 椎体融合器 | 胸椎椎体融合器Φ22×24(着色阳极氧化) | KHTW01 | 钛合金 | 椎体融合器 | 国械注准20223130241 |  | 浙江科惠医疗器械股份有限公司 |  | 浙江科惠医疗器械股份有限公司 | 0 | 2023-05-22 18:02 | 挂网 | 2023-01-01 | 2024-01-01 | 2023-05-22 18:02
2305150934440684518 | 国家组织脊柱类耗材带量采购 | C03290809902000060830000487 | 椎体融合器 | 胸椎椎体融合器Φ18×26(着色阳极氧化) | KHTW01 | 钛合金 | 椎体融合器 | 国械注准20223130241 |  | 浙江科惠医疗器械股份有限公司 |  | 浙江科惠医疗器械股份有限公司 | 0 | 2023-05-22 18:02 | 挂网 | 2023-01-01 | 2024-01-01 | 2023-05-22 18:02
2305150934440684519 | 国家组织脊柱类耗材带量采购 | C03290809902000060830000493 | 椎体融合器 | 胸椎椎体融合器Φ19×28(着色阳极氧化) | KHTW01 | 钛合金 | 椎体融合器 | 国械注准20223130241 |  | 浙江科惠医疗器械股份有限公司 |  | 浙江科惠医疗器械股份有限公司 | 0 | 2023-05-22 18:02 | 挂网 | 2023-01-01 | 2024-01-01 | 2023-05-22 18:02
2305150934440684520 | 国家组织脊柱类耗材带量采购 | C03290809902000060830000497 | 椎体融合器 | 胸椎椎体融合器Φ14×12(着色阳极氧化) | KHTW01 | 钛合金 | 椎体融合器 | 国械注准20223130241 |  | 浙江科惠医疗器械股份有限公司 |  | 浙江科惠医疗器械股份有限公司 | 0 | 2023-05-22 18:02 | 挂网 | 2023-01-01 | 2024-01-01 | 2023-05-22 18:02
2305150934440684521 | 国家组织脊柱类耗材带量采购 | C03290809902000060830000498 | 椎体融合器 | 胸椎椎体融合器Φ22×14(着色阳极氧化) | KHTW01 | 钛合金 | 椎体融合器 | 国械注准20223130241 |  | 浙江科惠医疗器械股份有限公司 |  | 浙江科惠医疗器械股份有限公司 | 0 | 2023-05-22 18:02 | 挂网 | 2023-01-01 | 2024-01-01 | 2023-05-22 18:02
2305150934440684522 | 国家组织脊柱类耗材带量采购 | C03290809902000060830000499 | 椎体融合器 | 胸椎椎体融合器Φ19×21(着色阳极氧化) | KHTW01 | 钛合金 | 椎体融合器 | 国械注准20223130241 |  | 浙江科惠医疗器械股份有限公司 |  | 浙江科惠医疗器械股份有限公司 | 0 | 2023-05-22 18:02 | 挂网 | 2023-01-01 | 2024-01-01 | 2023-05-22 18:02
2305150934440684523 | 国家组织脊柱类耗材带量采购 | C03290809902000060830000508 | 椎体融合器 | 胸椎椎体融合器Φ16×7(着色阳极氧化) | KHTW01 | 钛合金 | 椎体融合器 | 国械注准20223130241 |  | 浙江科惠医疗器械股份有限公司 |  | 浙江科惠医疗器械股份有限公司 | 0 | 2023-05-22 18:02 | 挂网 | 2023-01-01 | 2024-01-01 | 2023-05-22 18:02
2305150934440684524 | 国家组织脊柱类耗材带量采购 | C03290809902000060830000510 | 椎体融合器 | 胸椎椎体融合器Φ20×14(着色阳极氧化) | KHTW01 | 钛合金 | 椎体融合器 | 国械注准20223130241 |  | 浙江科惠医疗器械股份有限公司 |  | 浙江科惠医疗器械股份有限公司 | 0 | 2023-05-22 18:02 | 挂网 | 2023-01-01 | 2024-01-01 | 2023-05-22 18:02
2305150934440684525 | 国家组织脊柱类耗材带量采购 | C03290809902000060830000513 | 椎体融合器 | 胸椎椎体融合器Φ19×11(着色阳极氧化) | KHTW01 | 钛合金 | 椎体融合器 | 国械注准20223130241 |  | 浙江科惠医疗器械股份有限公司 |  | 浙江科惠医疗器械股份有限公司 | 0 | 2023-05-22 18:02 | 挂网 | 2023-01-01 | 2024-01-01 | 2023-05-22 18:02
2305150934440684526 | 国家组织脊柱类耗材带量采购 | C03290809902000060830000514 | 椎体融合器 | 胸椎椎体融合器Φ19×45(着色阳极氧化) | KHTW01 | 钛合金 | 椎体融合器 | 国械注准20223130241 |  | 浙江科惠医疗器械股份有限公司 |  | 浙江科惠医疗器械股份有限公司 | 0 | 2023-05-22 18:02 | 挂网 | 2023-01-01 | 2024-01-01 | 2023-05-22 18:02
2305150934440684527 | 国家组织脊柱类耗材带量采购 | C03290809902000060830000520 | 椎体融合器 | 胸椎椎体融合器Φ16×75(着色阳极氧化) | KHTW01 | 钛合金 | 椎体融合器 | 国械注准20223130241 |  | 浙江科惠医疗器械股份有限公司 |  | 浙江科惠医疗器械股份有限公司 | 0 | 2023-05-22 18:02 | 挂网 | 2023-01-01 | 2024-01-01 | 2023-05-22 18:02
2305150934440684528 | 国家组织脊柱类耗材带量采购 | C03290809902000060830000523 | 椎体融合器 | 胸椎椎体融合器Φ16×22(着色阳极氧化) | KHTW01 | 钛合金 | 椎体融合器 | 国械注准20223130241 |  | 浙江科惠医疗器械股份有限公司 |  | 浙江科惠医疗器械股份有限公司 | 0 | 2023-05-22 18:02 | 挂网 | 2023-01-01 | 2024-01-01 | 2023-05-22 18:02
2305150934440684529 | 国家组织脊柱类耗材带量采购 | C03290809902000060830000525 | 椎体融合器 | 胸椎椎体融合器Φ18×75(着色阳极氧化) | KHTW01 | 钛合金 | 椎体融合器 | 国械注准20223130241 |  | 浙江科惠医疗器械股份有限公司 |  | 浙江科惠医疗器械股份有限公司 | 0 | 2023-05-22 18:02 | 挂网 | 2023-01-01 | 2024-01-01 | 2023-05-22 18:02
2305150934440684530 | 国家组织脊柱类耗材带量采购 | C03290809902000060830000538 | 椎体融合器 | 胸椎椎体融合器Φ18×25(着色阳极氧化) | KHTW01 | 钛合金 | 椎体融合器 | 国械注准20223130241 |  | 浙江科惠医疗器械股份有限公司 |  | 浙江科惠医疗器械股份有限公司 | 0 | 2023-05-22 18:02 | 挂网 | 2023-01-01 | 2024-01-01 | 2023-05-22 18:02
2305150934440684531 | 国家组织脊柱类耗材带量采购 | C03290809902000060830000544 | 椎体融合器 | 胸椎椎体融合器Φ20×8(着色阳极氧化) | KHTW01 | 钛合金 | 椎体融合器 | 国械注准20223130241 |  | 浙江科惠医疗器械股份有限公司 |  | 浙江科惠医疗器械股份有限公司 | 0 | 2023-05-22 18:02 | 挂网 | 2023-01-01 | 2024-01-01 | 2023-05-22 18:02
2305150934440684532 | 国家组织脊柱类耗材带量采购 | C03290809902000060830000550 | 椎体融合器 | 胸椎椎体融合器Φ14×17(着色阳极氧化) | KHTW01 | 钛合金 | 椎体融合器 | 国械注准20223130241 |  | 浙江科惠医疗器械股份有限公司 |  | 浙江科惠医疗器械股份有限公司 | 0 | 2023-05-22 18:02 | 挂网 | 2023-01-01 | 2024-01-01 | 2023-05-22 18:02
2305150934440684533 | 国家组织脊柱类耗材带量采购 | C03290809902000060830000559 | 椎体融合器 | 胸椎椎体融合器Φ16×45(着色阳极氧化) | KHTW01 | 钛合金 | 椎体融合器 | 国械注准20223130241 |  | 浙江科惠医疗器械股份有限公司 |  | 浙江科惠医疗器械股份有限公司 | 0 | 2023-05-22 18:02 | 挂网 | 2023-01-01 | 2024-01-01 | 2023-05-22 18:02
2305150934440684534 | 国家组织脊柱类耗材带量采购 | C03290809902000060830000566 | 椎体融合器 | 胸椎椎体融合器Φ14×26(着色阳极氧化) | KHTW01 | 钛合金 | 椎体融合器 | 国械注准20223130241 |  | 浙江科惠医疗器械股份有限公司 |  | 浙江科惠医疗器械股份有限公司 | 0 | 2023-05-22 18:02 | 挂网 | 2023-01-01 | 2024-01-01 | 2023-05-22 18:02
2305150934440684535 | 国家组织脊柱类耗材带量采购 | C03290809902000060830000568 | 椎体融合器 | 胸椎椎体融合器Φ19×6(着色阳极氧化) | KHTW01 | 钛合金 | 椎体融合器 | 国械注准20223130241 |  | 浙江科惠医疗器械股份有限公司 |  | 浙江科惠医疗器械股份有限公司 | 0 | 2023-05-22 18:02 | 挂网 | 2023-01-01 | 2024-01-01 | 2023-05-22 18:02
2305150934440684536 | 国家组织脊柱类耗材带量采购 | C03290809902000060830000572 | 椎体融合器 | 胸椎椎体融合器Φ20×13(着色阳极氧化) | KHTW01 | 钛合金 | 椎体融合器 | 国械注准20223130241 |  | 浙江科惠医疗器械股份有限公司 |  | 浙江科惠医疗器械股份有限公司 | 0 | 2023-05-22 18:02 | 挂网 | 2023-01-01 | 2024-01-01 | 2023-05-22 18:02
2305150934440684537 | 国家组织脊柱类耗材带量采购 | C03290809902000060830000576 | 椎体融合器 | 胸椎椎体融合器Φ19×75(着色阳极氧化) | KHTW01 | 钛合金 | 椎体融合器 | 国械注准20223130241 |  | 浙江科惠医疗器械股份有限公司 |  | 浙江科惠医疗器械股份有限公司 | 0 | 2023-05-22 18:02 | 挂网 | 2023-01-01 | 2024-01-01 | 2023-05-22 18:02
2305150934440684538 | 国家组织脊柱类耗材带量采购 | C03290809902000060830000579 | 椎体融合器 | 胸椎椎体融合器Φ18×13(着色阳极氧化) | KHTW01 | 钛合金 | 椎体融合器 | 国械注准20223130241 |  | 浙江科惠医疗器械股份有限公司 |  | 浙江科惠医疗器械股份有限公司 | 0 | 2023-05-22 18:02 | 挂网 | 2023-01-01 | 2024-01-01 | 2023-05-22 18:02
2305150934440684539 | 国家组织脊柱类耗材带量采购 | C03290809902000060830000581 | 椎体融合器 | 胸椎椎体融合器Φ16×8(着色阳极氧化) | KHTW01 | 钛合金 | 椎体融合器 | 国械注准20223130241 |  | 浙江科惠医疗器械股份有限公司 |  | 浙江科惠医疗器械股份有限公司 | 0 | 2023-05-22 18:02 | 挂网 | 2023-01-01 | 2024-01-01 | 2023-05-22 18:02
2305150934440684540 | 国家组织脊柱类耗材带量采购 | C03290809902000060830000584 | 椎体融合器 | 胸椎椎体融合器Φ14×90(着色阳极氧化) | KHTW01 | 钛合金 | 椎体融合器 | 国械注准20223130241 |  | 浙江科惠医疗器械股份有限公司 |  | 浙江科惠医疗器械股份有限公司 | 0 | 2023-05-22 18:02 | 挂网 | 2023-01-01 | 2024-01-01 | 2023-05-22 18:02
2305150934440684541 | 国家组织脊柱类耗材带量采购 | C03290809902000060830000593 | 椎体融合器 | 胸椎椎体融合器Φ14×6(着色阳极氧化) | KHTW01 | 钛合金 | 椎体融合器 | 国械注准20223130241 |  | 浙江科惠医疗器械股份有限公司 |  | 浙江科惠医疗器械股份有限公司 | 0 | 2023-05-22 18:02 | 挂网 | 2023-01-01 | 2024-01-01 | 2023-05-22 18:02
2305150934440684542 | 国家组织脊柱类耗材带量采购 | C03290809902000060830000596 | 椎体融合器 | 胸椎椎体融合器Φ22×45(着色阳极氧化) | KHTW01 | 钛合金 | 椎体融合器 | 国械注准20223130241 |  | 浙江科惠医疗器械股份有限公司 |  | 浙江科惠医疗器械股份有限公司 | 0 | 2023-05-22 18:02 | 挂网 | 2023-01-01 | 2024-01-01 | 2023-05-22 18:02
2305150934440684543 | 国家组织脊柱类耗材带量采购 | C03290809902000060830000600 | 椎体融合器 | 胸椎椎体融合器Φ18×9(着色阳极氧化) | KHTW01 | 钛合金 | 椎体融合器 | 国械注准20223130241 |  | 浙江科惠医疗器械股份有限公司 |  | 浙江科惠医疗器械股份有限公司 | 0 | 2023-05-22 18:02 | 挂网 | 2023-01-01 | 2024-01-01 | 2023-05-22 18:02
2305150934440684544 | 国家组织脊柱类耗材带量采购 | C03290809902000060830000613 | 椎体融合器 | 胸椎椎体融合器Φ14×28(着色阳极氧化) | KHTW01 | 钛合金 | 椎体融合器 | 国械注准20223130241 |  | 浙江科惠医疗器械股份有限公司 |  | 浙江科惠医疗器械股份有限公司 | 0 | 2023-05-22 18:02 | 挂网 | 2023-01-01 | 2024-01-01 | 2023-05-22 18:02
2305150934440684545 | 国家组织脊柱类耗材带量采购 | C03290809902000060830000615 | 椎体融合器 | 胸椎椎体融合器Φ18×60(着色阳极氧化) | KHTW01 | 钛合金 | 椎体融合器 | 国械注准20223130241 |  | 浙江科惠医疗器械股份有限公司 |  | 浙江科惠医疗器械股份有限公司 | 0 | 2023-05-22 18:02 | 挂网 | 2023-01-01 | 2024-01-01 | 2023-05-22 18:02
2305150934440684546 | 国家组织脊柱类耗材带量采购 | C03290809902000060830000629 | 椎体融合器 | 胸椎椎体融合器Φ14×25(着色阳极氧化) | KHTW01 | 钛合金 | 椎体融合器 | 国械注准20223130241 |  | 浙江科惠医疗器械股份有限公司 |  | 浙江科惠医疗器械股份有限公司 | 0 | 2023-05-22 18:02 | 挂网 | 2023-01-01 | 2024-01-01 | 2023-05-22 18:02
2305150934440684547 | 国家组织脊柱类耗材带量采购 | C03290809902000060830000630 | 椎体融合器 | 胸椎椎体融合器Φ20×16(着色阳极氧化) | KHTW01 | 钛合金 | 椎体融合器 | 国械注准20223130241 |  | 浙江科惠医疗器械股份有限公司 |  | 浙江科惠医疗器械股份有限公司 | 0 | 2023-05-22 18:02 | 挂网 | 2023-01-01 | 2024-01-01 | 2023-05-22 18:02
2305150934440684548 | 国家组织脊柱类耗材带量采购 | C03290809902000060830000634 | 椎体融合器 | 胸椎椎体融合器Φ20×24(着色阳极氧化) | KHTW01 | 钛合金 | 椎体融合器 | 国械注准20223130241 |  | 浙江科惠医疗器械股份有限公司 |  | 浙江科惠医疗器械股份有限公司 | 0 | 2023-05-22 18:02 | 挂网 | 2023-01-01 | 2024-01-01 | 2023-05-22 18:02
2305150934440684549 | 国家组织脊柱类耗材带量采购 | C03290809902000060830000639 | 椎体融合器 | 胸椎椎体融合器Φ20×45(着色阳极氧化) | KHTW01 | 钛合金 | 椎体融合器 | 国械注准20223130241 |  | 浙江科惠医疗器械股份有限公司 |  | 浙江科惠医疗器械股份有限公司 | 0 | 2023-05-22 18:02 | 挂网 | 2023-01-01 | 2024-01-01 | 2023-05-22 18:02
2305150934440684550 | 国家组织脊柱类耗材带量采购 | C03290809902000060830000642 | 椎体融合器 | 胸椎椎体融合器Φ18×15(着色阳极氧化) | KHTW01 | 钛合金 | 椎体融合器 | 国械注准20223130241 |  | 浙江科惠医疗器械股份有限公司 |  | 浙江科惠医疗器械股份有限公司 | 0 | 2023-05-22 18:02 | 挂网 | 2023-01-01 | 2024-01-01 | 2023-05-22 18:02
2305150934440684551 | 国家组织脊柱类耗材带量采购 | C03290809902000060830000652 | 椎体融合器 | 胸椎椎体融合器Φ20×11(着色阳极氧化) | KHTW01 | 钛合金 | 椎体融合器 | 国械注准20223130241 |  | 浙江科惠医疗器械股份有限公司 |  | 浙江科惠医疗器械股份有限公司 | 0 | 2023-05-22 18:02 | 挂网 | 2023-01-01 | 2024-01-01 | 2023-05-22 18:02
2305150934440684552 | 国家组织脊柱类耗材带量采购 | C03290809902000060830000665 | 椎体融合器 | 胸椎椎体融合器Φ19×19(着色阳极氧化) | KHTW01 | 钛合金 | 椎体融合器 | 国械注准20223130241 |  | 浙江科惠医疗器械股份有限公司 |  | 浙江科惠医疗器械股份有限公司 | 0 | 2023-05-22 18:02 | 挂网 | 2023-01-01 | 2024-01-01 | 2023-05-22 18:02
2305150934440684553 | 国家组织脊柱类耗材带量采购 | C03290809902000060830000666 | 椎体融合器 | 胸椎椎体融合器Φ19×10(着色阳极氧化) | KHTW01 | 钛合金 | 椎体融合器 | 国械注准20223130241 |  | 浙江科惠医疗器械股份有限公司 |  | 浙江科惠医疗器械股份有限公司 | 0 | 2023-05-22 18:02 | 挂网 | 2023-01-01 | 2024-01-01 | 2023-05-22 18:02
2305150934440684554 | 国家组织脊柱类耗材带量采购 | C03290809902000060830000673 | 椎体融合器 | 胸椎椎体融合器Φ22×21(着色阳极氧化) | KHTW01 | 钛合金 | 椎体融合器 | 国械注准20223130241 |  | 浙江科惠医疗器械股份有限公司 |  | 浙江科惠医疗器械股份有限公司 | 0 | 2023-05-22 18:02 | 挂网 | 2023-01-01 | 2024-01-01 | 2023-05-22 18:02
2305150934440684555 | 国家组织脊柱类耗材带量采购 | C03290809902000060830000675 | 椎体融合器 | 胸椎椎体融合器Φ20×6(着色阳极氧化) | KHTW01 | 钛合金 | 椎体融合器 | 国械注准20223130241 |  | 浙江科惠医疗器械股份有限公司 |  | 浙江科惠医疗器械股份有限公司 | 0 | 2023-05-22 18:02 | 挂网 | 2023-01-01 | 2024-01-01 | 2023-05-22 18:02
2305150934440684556 | 国家组织脊柱类耗材带量采购 | C03290809902000060830000679 | 椎体融合器 | 胸椎椎体融合器Φ19×8(着色阳极氧化) | KHTW01 | 钛合金 | 椎体融合器 | 国械注准20223130241 |  | 浙江科惠医疗器械股份有限公司 |  | 浙江科惠医疗器械股份有限公司 | 0 | 2023-05-22 18:02 | 挂网 | 2023-01-01 | 2024-01-01 | 2023-05-22 18:02
2305150934440684557 | 国家组织脊柱类耗材带量采购 | C03290809902000060830000687 | 椎体融合器 | 胸椎椎体融合器Φ22×26(着色阳极氧化) | KHTW01 | 钛合金 | 椎体融合器 | 国械注准20223130241 |  | 浙江科惠医疗器械股份有限公司 |  | 浙江科惠医疗器械股份有限公司 | 0 | 2023-05-22 18:02 | 挂网 | 2023-01-01 | 2024-01-01 | 2023-05-22 18:02
2305150934440684558 | 国家组织脊柱类耗材带量采购 | C03290809902000060830000699 | 椎体融合器 | 胸椎椎体融合器Φ19×17(着色阳极氧化) | KHTW01 | 钛合金 | 椎体融合器 | 国械注准20223130241 |  | 浙江科惠医疗器械股份有限公司 |  | 浙江科惠医疗器械股份有限公司 | 0 | 2023-05-22 18:02 | 挂网 | 2023-01-01 | 2024-01-01 | 2023-05-22 18:02
2305150934440684559 | 国家组织脊柱类耗材带量采购 | C03290809902000060830000711 | 椎体融合器 | 胸椎椎体融合器Φ16×10(着色阳极氧化) | KHTW01 | 钛合金 | 椎体融合器 | 国械注准20223130241 |  | 浙江科惠医疗器械股份有限公司 |  | 浙江科惠医疗器械股份有限公司 | 0 | 2023-05-22 18:02 | 挂网 | 2023-01-01 | 2024-01-01 | 2023-05-22 18:02
2305150934440684560 | 国家组织脊柱类耗材带量采购 | C03290809902000060830000715 | 椎体融合器 | 胸椎椎体融合器Φ14×10(着色阳极氧化) | KHTW01 | 钛合金 | 椎体融合器 | 国械注准20223130241 |  | 浙江科惠医疗器械股份有限公司 |  | 浙江科惠医疗器械股份有限公司 | 0 | 2023-05-22 18:02 | 挂网 | 2023-01-01 | 2024-01-01 | 2023-05-22 18:02
2305150934440684561 | 国家组织脊柱类耗材带量采购 | C03290809902000060830000716 | 椎体融合器 | 胸椎椎体融合器Φ22×90(着色阳极氧化) | KHTW01 | 钛合金 | 椎体融合器 | 国械注准20223130241 |  | 浙江科惠医疗器械股份有限公司 |  | 浙江科惠医疗器械股份有限公司 | 0 | 2023-05-22 18:02 | 挂网 | 2023-01-01 | 2024-01-01 | 2023-05-22 18:02
2305150934440684562 | 国家组织脊柱类耗材带量采购 | C03290809902000060830000736 | 椎体融合器 | 胸椎椎体融合器Φ19×7(着色阳极氧化) | KHTW01 | 钛合金 | 椎体融合器 | 国械注准20223130241 |  | 浙江科惠医疗器械股份有限公司 |  | 浙江科惠医疗器械股份有限公司 | 0 | 2023-05-22 18:02 | 挂网 | 2023-01-01 | 2024-01-01 | 2023-05-22 18:02
2305150934440684563 | 国家组织脊柱类耗材带量采购 | C03290809902000060830000737 | 椎体融合器 | 胸椎椎体融合器Φ19×13(着色阳极氧化) | KHTW01 | 钛合金 | 椎体融合器 | 国械注准20223130241 |  | 浙江科惠医疗器械股份有限公司 |  | 浙江科惠医疗器械股份有限公司 | 0 | 2023-05-22 18:02 | 挂网 | 2023-01-01 | 2024-01-01 | 2023-05-22 18:02
2305150934440684564 | 国家组织脊柱类耗材带量采购 | C03290809902000060830000740 | 椎体融合器 | 胸椎椎体融合器Φ14×21(着色阳极氧化) | KHTW01 | 钛合金 | 椎体融合器 | 国械注准20223130241 |  | 浙江科惠医疗器械股份有限公司 |  | 浙江科惠医疗器械股份有限公司 | 0 | 2023-05-22 18:02 | 挂网 | 2023-01-01 | 2024-01-01 | 2023-05-22 18:02
2305150934440684565 | 国家组织脊柱类耗材带量采购 | C03290809902000060830000742 | 椎体融合器 | 胸椎椎体融合器Φ16×14(着色阳极氧化) | KHTW01 | 钛合金 | 椎体融合器 | 国械注准20223130241 |  | 浙江科惠医疗器械股份有限公司 |  | 浙江科惠医疗器械股份有限公司 | 0 | 2023-05-22 18:02 | 挂网 | 2023-01-01 | 2024-01-01 | 2023-05-22 18:02
2305150934440684566 | 国家组织脊柱类耗材带量采购 | C03290809902000060830000750 | 椎体融合器 | 胸椎椎体融合器Φ20×18(着色阳极氧化) | KHTW01 | 钛合金 | 椎体融合器 | 国械注准20223130241 |  | 浙江科惠医疗器械股份有限公司 |  | 浙江科惠医疗器械股份有限公司 | 0 | 2023-05-22 18:02 | 挂网 | 2023-01-01 | 2024-01-01 | 2023-05-22 18:02
2305150934440684567 | 国家组织脊柱类耗材带量采购 | C03290809902000060830000752 | 椎体融合器 | 胸椎椎体融合器Φ22×28(着色阳极氧化) | KHTW01 | 钛合金 | 椎体融合器 | 国械注准20223130241 |  | 浙江科惠医疗器械股份有限公司 |  | 浙江科惠医疗器械股份有限公司 | 0 | 2023-05-22 18:02 | 挂网 | 2023-01-01 | 2024-01-01 | 2023-05-22 18:02
2305150934440684568 | 国家组织脊柱类耗材带量采购 | C03290809902000060830000755 | 椎体融合器 | 胸椎椎体融合器Φ22×75(着色阳极氧化) | KHTW01 | 钛合金 | 椎体融合器 | 国械注准20223130241 |  | 浙江科惠医疗器械股份有限公司 |  | 浙江科惠医疗器械股份有限公司 | 0 | 2023-05-22 18:02 | 挂网 | 2023-01-01 | 2024-01-01 | 2023-05-22 18:02
2305150934440684569 | 国家组织脊柱类耗材带量采购 | C03290809902000060830000756 | 椎体融合器 | 胸椎椎体融合器Φ20×25(着色阳极氧化) | KHTW01 | 钛合金 | 椎体融合器 | 国械注准20223130241 |  | 浙江科惠医疗器械股份有限公司 |  | 浙江科惠医疗器械股份有限公司 | 0 | 2023-05-22 18:02 | 挂网 | 2023-01-01 | 2024-01-01 | 2023-05-22 18:02
2305150934440684570 | 国家组织脊柱类耗材带量采购 | C03290809902000060830000758 | 椎体融合器 | 胸椎椎体融合器Φ20×19(着色阳极氧化) | KHTW01 | 钛合金 | 椎体融合器 | 国械注准20223130241 |  | 浙江科惠医疗器械股份有限公司 |  | 浙江科惠医疗器械股份有限公司 | 0 | 2023-05-22 18:02 | 挂网 | 2023-01-01 | 2024-01-01 | 2023-05-22 18:02
2305150934440684571 | 国家组织脊柱类耗材带量采购 | C03290809902000060830000764 | 椎体融合器 | 胸椎椎体融合器Φ18×30(着色阳极氧化) | KHTW01 | 钛合金 | 椎体融合器 | 国械注准20223130241 |  | 浙江科惠医疗器械股份有限公司 |  | 浙江科惠医疗器械股份有限公司 | 0 | 2023-05-22 18:02 | 挂网 | 2023-01-01 | 2024-01-01 | 2023-05-22 18:02
2305150934440684572 | 国家组织脊柱类耗材带量采购 | C03290809902000060830000768 | 椎体融合器 | 胸椎椎体融合器Φ18×8(着色阳极氧化) | KHTW01 | 钛合金 | 椎体融合器 | 国械注准20223130241 |  | 浙江科惠医疗器械股份有限公司 |  | 浙江科惠医疗器械股份有限公司 | 0 | 2023-05-22 18:02 | 挂网 | 2023-01-01 | 2024-01-01 | 2023-05-22 18:02
2305150934440684573 | 国家组织脊柱类耗材带量采购 | C03290809902000060830000769 | 椎体融合器 | 胸椎椎体融合器Φ20×10(着色阳极氧化) | KHTW01 | 钛合金 | 椎体融合器 | 国械注准20223130241 |  | 浙江科惠医疗器械股份有限公司 |  | 浙江科惠医疗器械股份有限公司 | 0 | 2023-05-22 18:02 | 挂网 | 2023-01-01 | 2024-01-01 | 2023-05-22 18:02
2305150934440684574 | 国家组织脊柱类耗材带量采购 | C03290809902000060830000778 | 椎体融合器 | 胸椎椎体融合器Φ14×75(着色阳极氧化) | KHTW01 | 钛合金 | 椎体融合器 | 国械注准20223130241 |  | 浙江科惠医疗器械股份有限公司 |  | 浙江科惠医疗器械股份有限公司 | 0 | 2023-05-22 18:02 | 挂网 | 2023-01-01 | 2024-01-01 | 2023-05-22 18:02
2305150934440684575 | 国家组织脊柱类耗材带量采购 | C03290809902000060830000779 | 椎体融合器 | 胸椎椎体融合器Φ20×7(着色阳极氧化) | KHTW01 | 钛合金 | 椎体融合器 | 国械注准20223130241 |  | 浙江科惠医疗器械股份有限公司 |  | 浙江科惠医疗器械股份有限公司 | 0 | 2023-05-22 18:02 | 挂网 | 2023-01-01 | 2024-01-01 | 2023-05-22 18:02
2305150934440684576 | 国家组织脊柱类耗材带量采购 | C03290809902000060830000781 | 椎体融合器 | 胸椎椎体融合器Φ19×23(着色阳极氧化) | KHTW01 | 钛合金 | 椎体融合器 | 国械注准20223130241 |  | 浙江科惠医疗器械股份有限公司 |  | 浙江科惠医疗器械股份有限公司 | 0 | 2023-05-22 18:02 | 挂网 | 2023-01-01 | 2024-01-01 | 2023-05-22 18:02
2305150934440684577 | 国家组织脊柱类耗材带量采购 | C03290809902000060830000784 | 椎体融合器 | 胸椎椎体融合器Φ16×16(着色阳极氧化) | KHTW01 | 钛合金 | 椎体融合器 | 国械注准20223130241 |  | 浙江科惠医疗器械股份有限公司 |  | 浙江科惠医疗器械股份有限公司 | 0 | 2023-05-22 18:02 | 挂网 | 2023-01-01 | 2024-01-01 | 2023-05-22 18:02
2305150934440684578 | 国家组织脊柱类耗材带量采购 | C03290809902000060830000790 | 椎体融合器 | 胸椎椎体融合器Φ22×15(着色阳极氧化) | KHTW01 | 钛合金 | 椎体融合器 | 国械注准20223130241 |  | 浙江科惠医疗器械股份有限公司 |  | 浙江科惠医疗器械股份有限公司 | 0 | 2023-05-22 18:02 | 挂网 | 2023-01-01 | 2024-01-01 | 2023-05-22 18:02
2305150934440684579 | 国家组织脊柱类耗材带量采购 | C03290809902000060830000795 | 椎体融合器 | 胸椎椎体融合器Φ22×9(着色阳极氧化) | KHTW01 | 钛合金 | 椎体融合器 | 国械注准20223130241 |  | 浙江科惠医疗器械股份有限公司 |  | 浙江科惠医疗器械股份有限公司 | 0 | 2023-05-22 18:02 | 挂网 | 2023-01-01 | 2024-01-01 | 2023-05-22 18:02
2305150934440684580 | 国家组织脊柱类耗材带量采购 | C03290809902000060830000799 | 椎体融合器 | 胸椎椎体融合器Φ18×28(着色阳极氧化) | KHTW01 | 钛合金 | 椎体融合器 | 国械注准20223130241 |  | 浙江科惠医疗器械股份有限公司 |  | 浙江科惠医疗器械股份有限公司 | 0 | 2023-05-22 18:02 | 挂网 | 2023-01-01 | 2024-01-01 | 2023-05-22 18:02
2305150934440684581 | 国家组织脊柱类耗材带量采购 | C03290809902000060830000809 | 椎体融合器 | 胸椎椎体融合器Φ16×26(着色阳极氧化) | KHTW01 | 钛合金 | 椎体融合器 | 国械注准20223130241 |  | 浙江科惠医疗器械股份有限公司 |  | 浙江科惠医疗器械股份有限公司 | 0 | 2023-05-22 18:02 | 挂网 | 2023-01-01 | 2024-01-01 | 2023-05-22 18:02
2305150934440684582 | 国家组织脊柱类耗材带量采购 | C03290809902000060830000810 | 椎体融合器 | 胸椎椎体融合器Φ19×12(着色阳极氧化) | KHTW01 | 钛合金 | 椎体融合器 | 国械注准20223130241 |  | 浙江科惠医疗器械股份有限公司 |  | 浙江科惠医疗器械股份有限公司 | 0 | 2023-05-22 18:02 | 挂网 | 2023-01-01 | 2024-01-01 | 2023-05-22 18:02
2305150934440684583 | 国家组织脊柱类耗材带量采购 | C03290809902000060830000811 | 椎体融合器 | 胸椎椎体融合器Φ18×17(着色阳极氧化) | KHTW01 | 钛合金 | 椎体融合器 | 国械注准20223130241 |  | 浙江科惠医疗器械股份有限公司 |  | 浙江科惠医疗器械股份有限公司 | 0 | 2023-05-22 18:02 | 挂网 | 2023-01-01 | 2024-01-01 | 2023-05-22 18:02
2305150934440684584 | 国家组织脊柱类耗材带量采购 | C03290809902000060830000812 | 椎体融合器 | 胸椎椎体融合器Φ18×22(着色阳极氧化) | KHTW01 | 钛合金 | 椎体融合器 | 国械注准20223130241 |  | 浙江科惠医疗器械股份有限公司 |  | 浙江科惠医疗器械股份有限公司 | 0 | 2023-05-22 18:02 | 挂网 | 2023-01-01 | 2024-01-01 | 2023-05-22 18:02
2305150934440684585 | 国家组织脊柱类耗材带量采购 | C03290809902000060830000817 | 椎体融合器 | 胸椎椎体融合器Φ16×24(着色阳极氧化) | KHTW01 | 钛合金 | 椎体融合器 | 国械注准20223130241 |  | 浙江科惠医疗器械股份有限公司 |  | 浙江科惠医疗器械股份有限公司 | 0 | 2023-05-22 18:02 | 挂网 | 2023-01-01 | 2024-01-01 | 2023-05-22 18:02
2305150934440684586 | 国家组织脊柱类耗材带量采购 | C03290809902000060830000819 | 椎体融合器 | 胸椎椎体融合器Φ16×9(着色阳极氧化) | KHTW01 | 钛合金 | 椎体融合器 | 国械注准20223130241 |  | 浙江科惠医疗器械股份有限公司 |  | 浙江科惠医疗器械股份有限公司 | 0 | 2023-05-22 18:02 | 挂网 | 2023-01-01 | 2024-01-01 | 2023-05-22 18:02
2305150934440684587 | 国家组织脊柱类耗材带量采购 | C03290809902000060830000820 | 椎体融合器 | 胸椎椎体融合器Φ22×19(着色阳极氧化) | KHTW01 | 钛合金 | 椎体融合器 | 国械注准20223130241 |  | 浙江科惠医疗器械股份有限公司 |  | 浙江科惠医疗器械股份有限公司 | 0 | 2023-05-22 18:02 | 挂网 | 2023-01-01 | 2024-01-01 | 2023-05-22 18:02
2305150934440684588 | 国家组织脊柱类耗材带量采购 | C03290809902000060830000823 | 椎体融合器 | 胸椎椎体融合器Φ18×14(着色阳极氧化) | KHTW01 | 钛合金 | 椎体融合器 | 国械注准20223130241 |  | 浙江科惠医疗器械股份有限公司 |  | 浙江科惠医疗器械股份有限公司 | 0 | 2023-05-22 18:02 | 挂网 | 2023-01-01 | 2024-01-01 | 2023-05-22 18:02
2305150934440684589 | 国家组织脊柱类耗材带量采购 | C03290809902000060830000825 | 椎体融合器 | 胸椎椎体融合器Φ14×7(着色阳极氧化) | KHTW01 | 钛合金 | 椎体融合器 | 国械注准20223130241 |  | 浙江科惠医疗器械股份有限公司 |  | 浙江科惠医疗器械股份有限公司 | 0 | 2023-05-22 18:02 | 挂网 | 2023-01-01 | 2024-01-01 | 2023-05-22 18:02
2305150934440684590 | 国家组织脊柱类耗材带量采购 | C03290809902000060830000832 | 椎体融合器 | 胸椎椎体融合器Φ22×20(着色阳极氧化) | KHTW01 | 钛合金 | 椎体融合器 | 国械注准20223130241 |  | 浙江科惠医疗器械股份有限公司 |  | 浙江科惠医疗器械股份有限公司 | 0 | 2023-05-22 18:02 | 挂网 | 2023-01-01 | 2024-01-01 | 2023-05-22 18:02
2305150934440684591 | 国家组织脊柱类耗材带量采购 | C03290809902000060830000840 | 椎体融合器 | 胸椎椎体融合器Φ22×17(着色阳极氧化) | KHTW01 | 钛合金 | 椎体融合器 | 国械注准20223130241 |  | 浙江科惠医疗器械股份有限公司 |  | 浙江科惠医疗器械股份有限公司 | 0 | 2023-05-22 18:02 | 挂网 | 2023-01-01 | 2024-01-01 | 2023-05-22 18:02
2305150934440684592 | 国家组织脊柱类耗材带量采购 | C03290809902000060830000844 | 椎体融合器 | 胸椎椎体融合器Φ16×11(着色阳极氧化) | KHTW01 | 钛合金 | 椎体融合器 | 国械注准20223130241 |  | 浙江科惠医疗器械股份有限公司 |  | 浙江科惠医疗器械股份有限公司 | 0 | 2023-05-22 18:02 | 挂网 | 2023-01-01 | 2024-01-01 | 2023-05-22 18:02
2305150934440684593 | 国家组织脊柱类耗材带量采购 | C03290809902000060830000852 | 椎体融合器 | 胸椎椎体融合器Φ22×30(着色阳极氧化) | KHTW01 | 钛合金 | 椎体融合器 | 国械注准20223130241 |  | 浙江科惠医疗器械股份有限公司 |  | 浙江科惠医疗器械股份有限公司 | 0 | 2023-05-22 18:02 | 挂网 | 2023-01-01 | 2024-01-01 | 2023-05-22 18:02
2305150934440684594 | 国家组织脊柱类耗材带量采购 | C03290809902000060830000854 | 椎体融合器 | 胸椎椎体融合器Φ16×19(着色阳极氧化) | KHTW01 | 钛合金 | 椎体融合器 | 国械注准20223130241 |  | 浙江科惠医疗器械股份有限公司 |  | 浙江科惠医疗器械股份有限公司 | 0 | 2023-05-22 18:02 | 挂网 | 2023-01-01 | 2024-01-01 | 2023-05-22 18:02
2305150934440684595 | 国家组织脊柱类耗材带量采购 | C03290809902000060830000857 | 椎体融合器 | 胸椎椎体融合器Φ14×13(着色阳极氧化) | KHTW01 | 钛合金 | 椎体融合器 | 国械注准20223130241 |  | 浙江科惠医疗器械股份有限公司 |  | 浙江科惠医疗器械股份有限公司 | 0 | 2023-05-22 18:02 | 挂网 | 2023-01-01 | 2024-01-01 | 2023-05-22 18:02
2305150934440684596 | 国家组织脊柱类耗材带量采购 | C03290809902000060830000875 | 椎体融合器 | 胸椎椎体融合器Φ14×23(着色阳极氧化) | KHTW01 | 钛合金 | 椎体融合器 | 国械注准20223130241 |  | 浙江科惠医疗器械股份有限公司 |  | 浙江科惠医疗器械股份有限公司 | 0 | 2023-05-22 18:02 | 挂网 | 2023-01-01 | 2024-01-01 | 2023-05-22 18:02
2305150934440684597 | 国家组织脊柱类耗材带量采购 | C03290809902000060830000879 | 椎体融合器 | 胸椎椎体融合器Φ22×7(着色阳极氧化) | KHTW01 | 钛合金 | 椎体融合器 | 国械注准20223130241 |  | 浙江科惠医疗器械股份有限公司 |  | 浙江科惠医疗器械股份有限公司 | 0 | 2023-05-22 18:02 | 挂网 | 2023-01-01 | 2024-01-01 | 2023-05-22 18:02
2305150934440684598 | 国家组织脊柱类耗材带量采购 | C03290809902000060830000015 | 椎体融合器 | 盖板Φ22(着色阳极氧化) | KHTW01 | 钛合金 | 椎体融合器 | 国械注准20223130241 |  | 浙江科惠医疗器械股份有限公司 |  | 浙江科惠医疗器械股份有限公司 | 0 | 2023-05-22 18:02 | 挂网 | 2023-01-01 | 2024-01-01 | 2023-05-22 18:02
2305150934440684599 | 国家组织脊柱类耗材带量采购 | C03290809902000060830000061 | 椎体融合器 | 盖板Φ24(着色阳极氧化) | KHTW01 | 钛合金 | 椎体融合器 | 国械注准20223130241 |  | 浙江科惠医疗器械股份有限公司 |  | 浙江科惠医疗器械股份有限公司 | 0 | 2023-05-22 18:02 | 挂网 | 2023-01-01 | 2024-01-01 | 2023-05-22 18:02
2305150934440684600 | 国家组织脊柱类耗材带量采购 | C03290809902000060830000208 | 椎体融合器 | 盖板Φ16(着色阳极氧化) | KHTW01 | 钛合金 | 椎体融合器 | 国械注准20223130241 |  | 浙江科惠医疗器械股份有限公司 |  | 浙江科惠医疗器械股份有限公司 | 0 | 2023-05-22 18:02 | 挂网 | 2023-01-01 | 2024-01-01 | 2023-05-22 18:02
2305150934440684601 | 国家组织脊柱类耗材带量采购 | C03290809902000060830000347 | 椎体融合器 | 盖板Φ18(着色阳极氧化) | KHTW01 | 钛合金 | 椎体融合器 | 国械注准20223130241 |  | 浙江科惠医疗器械股份有限公司 |  | 浙江科惠医疗器械股份有限公司 | 0 | 2023-05-22 18:02 | 挂网 | 2023-01-01 | 2024-01-01 | 2023-05-22 18:02
2305150934440684602 | 国家组织脊柱类耗材带量采购 | C03290809902000060830000394 | 椎体融合器 | 盖板Φ14(着色阳极氧化) | KHTW01 | 钛合金 | 椎体融合器 | 国械注准20223130241 |  | 浙江科惠医疗器械股份有限公司 |  | 浙江科惠医疗器械股份有限公司 | 0 | 2023-05-22 18:02 | 挂网 | 2023-01-01 | 2024-01-01 | 2023-05-22 18:02
2305150934440684603 | 国家组织脊柱类耗材带量采购 | C03290809902000060830000524 | 椎体融合器 | 盖板Φ19(着色阳极氧化) | KHTW01 | 钛合金 | 椎体融合器 | 国械注准20223130241 |  | 浙江科惠医疗器械股份有限公司 |  | 浙江科惠医疗器械股份有限公司 | 0 | 2023-05-22 18:02 | 挂网 | 2023-01-01 | 2024-01-01 | 2023-05-22 18:02
2305150934440684604 | 国家组织脊柱类耗材带量采购 | C03290809902000060830000590 | 椎体融合器 | 盖板Φ20(着色阳极氧化) | KHTW01 | 钛合金 | 椎体融合器 | 国械注准20223130241 |  | 浙江科惠医疗器械股份有限公司 |  | 浙江科惠医疗器械股份有限公司 | 0 | 2023-05-22 18:02 | 挂网 | 2023-01-01 | 2024-01-01 | 2023-05-22 18:02
2305150934440684605 | 国家组织脊柱类耗材带量采购 | C03290809902000060830000664 | 椎体融合器 | 盖板Φ26(着色阳极氧化) | KHTW01 | 钛合金 | 椎体融合器 | 国械注准20223130241 |  | 浙江科惠医疗器械股份有限公司 |  | 浙江科惠医疗器械股份有限公司 | 0 | 2023-05-22 18:02 | 挂网 | 2023-01-01 | 2024-01-01 | 2023-05-22 18:02
2305150934440684606 | 国家组织脊柱类耗材带量采购 | C03290809902000060830000827 | 椎体融合器 | 盖板Φ25(着色阳极氧化) | KHTW01 | 钛合金 | 椎体融合器 | 国械注准20223130241 |  | 浙江科惠医疗器械股份有限公司 |  | 浙江科惠医疗器械股份有限公司 | 0 | 2023-05-22 18:02 | 挂网 | 2023-01-01 | 2024-01-01 | 2023-05-22 18:02
2305150934440684607 | 国家组织脊柱类耗材带量采购 | C03290809902000060830000862 | 椎体融合器 | 盖板Φ28(着色阳极氧化) | KHTW01 | 钛合金 | 椎体融合器 | 国械注准20223130241 |  | 浙江科惠医疗器械股份有限公司 |  | 浙江科惠医疗器械股份有限公司 | 0 | 2023-05-22 18:02 | 挂网 | 2023-01-01 | 2024-01-01 | 2023-05-22 18:02
2305150934440684608 | 国家组织脊柱类耗材带量采购 | C03290809902000060830000014 | 椎体融合器 | 腰椎椎体融合器Φ20×45(着色阳极氧化) | KHTW01 | 钛合金 | 椎体融合器 | 国械注准20223130241 |  | 浙江科惠医疗器械股份有限公司 |  | 浙江科惠医疗器械股份有限公司 | 0 | 2023-05-22 18:02 | 挂网 | 2023-01-01 | 2024-01-01 | 2023-05-22 18:02
2305150934440684609 | 国家组织脊柱类耗材带量采购 | C03290809902000060830000036 | 椎体融合器 | 腰椎椎体融合器Φ16×45(着色阳极氧化) | KHTW01 | 钛合金 | 椎体融合器 | 国械注准20223130241 |  | 浙江科惠医疗器械股份有限公司 |  | 浙江科惠医疗器械股份有限公司 | 0 | 2023-05-22 18:02 | 挂网 | 2023-01-01 | 2024-01-01 | 2023-05-22 18:02
2305150934440684610 | 国家组织脊柱类耗材带量采购 | C03290809902000060830000072 | 椎体融合器 | 腰椎椎体融合器Φ25×30(着色阳极氧化) | KHTW01 | 钛合金 | 椎体融合器 | 国械注准20223130241 |  | 浙江科惠医疗器械股份有限公司 |  | 浙江科惠医疗器械股份有限公司 | 0 | 2023-05-22 18:02 | 挂网 | 2023-01-01 | 2024-01-01 | 2023-05-22 18:02
2305150934440684611 | 国家组织脊柱类耗材带量采购 | C03290809902000060830000083 | 椎体融合器 | 腰椎椎体融合器Φ26×60(着色阳极氧化) | KHTW01 | 钛合金 | 椎体融合器 | 国械注准20223130241 |  | 浙江科惠医疗器械股份有限公司 |  | 浙江科惠医疗器械股份有限公司 | 0 | 2023-05-22 18:02 | 挂网 | 2023-01-01 | 2024-01-01 | 2023-05-22 18:02
2305150934440684612 | 国家组织脊柱类耗材带量采购 | C03290809902000060830000097 | 椎体融合器 | 腰椎椎体融合器Φ16×90(着色阳极氧化) | KHTW01 | 钛合金 | 椎体融合器 | 国械注准20223130241 |  | 浙江科惠医疗器械股份有限公司 |  | 浙江科惠医疗器械股份有限公司 | 0 | 2023-05-22 18:02 | 挂网 | 2023-01-01 | 2024-01-01 | 2023-05-22 18:02
2305150934440684613 | 国家组织脊柱类耗材带量采购 | C03290809902000060830000118 | 椎体融合器 | 腰椎椎体融合器Φ22×75(着色阳极氧化) | KHTW01 | 钛合金 | 椎体融合器 | 国械注准20223130241 |  | 浙江科惠医疗器械股份有限公司 |  | 浙江科惠医疗器械股份有限公司 | 0 | 2023-05-22 18:02 | 挂网 | 2023-01-01 | 2024-01-01 | 2023-05-22 18:02
2305150934440684614 | 国家组织脊柱类耗材带量采购 | C03290809902000060830000132 | 椎体融合器 | 腰椎椎体融合器Φ20×90(着色阳极氧化) | KHTW01 | 钛合金 | 椎体融合器 | 国械注准20223130241 |  | 浙江科惠医疗器械股份有限公司 |  | 浙江科惠医疗器械股份有限公司 | 0 | 2023-05-22 18:02 | 挂网 | 2023-01-01 | 2024-01-01 | 2023-05-22 18:02
2305150934440684615 | 国家组织脊柱类耗材带量采购 | C03290809902000060830000144 | 椎体融合器 | 腰椎椎体融合器Φ25×75(着色阳极氧化) | KHTW01 | 钛合金 | 椎体融合器 | 国械注准20223130241 |  | 浙江科惠医疗器械股份有限公司 |  | 浙江科惠医疗器械股份有限公司 | 0 | 2023-05-22 18:02 | 挂网 | 2023-01-01 | 2024-01-01 | 2023-05-22 18:02
2305150934440684616 | 国家组织脊柱类耗材带量采购 | C03290809902000060830000156 | 椎体融合器 | 腰椎椎体融合器Φ18×90(着色阳极氧化) | KHTW01 | 钛合金 | 椎体融合器 | 国械注准20223130241 |  | 浙江科惠医疗器械股份有限公司 |  | 浙江科惠医疗器械股份有限公司 | 0 | 2023-05-22 18:02 | 挂网 | 2023-01-01 | 2024-01-01 | 2023-05-22 18:02
2305150934440684617 | 国家组织脊柱类耗材带量采购 | C03290809902000060830000181 | 椎体融合器 | 腰椎椎体融合器Φ26×75(着色阳极氧化) | KHTW01 | 钛合金 | 椎体融合器 | 国械注准20223130241 |  | 浙江科惠医疗器械股份有限公司 |  | 浙江科惠医疗器械股份有限公司 | 0 | 2023-05-22 18:02 | 挂网 | 2023-01-01 | 2024-01-01 | 2023-05-22 18:02
2305150934440684618 | 国家组织脊柱类耗材带量采购 | C03290809902000060830000207 | 椎体融合器 | 腰椎椎体融合器Φ18×75(着色阳极氧化) | KHTW01 | 钛合金 | 椎体融合器 | 国械注准20223130241 |  | 浙江科惠医疗器械股份有限公司 |  | 浙江科惠医疗器械股份有限公司 | 0 | 2023-05-22 18:02 | 挂网 | 2023-01-01 | 2024-01-01 | 2023-05-22 18:02
2305150934440684619 | 国家组织脊柱类耗材带量采购 | C03290809902000060830000210 | 椎体融合器 | 腰椎椎体融合器Φ19×60(着色阳极氧化) | KHTW01 | 钛合金 | 椎体融合器 | 国械注准20223130241 |  | 浙江科惠医疗器械股份有限公司 |  | 浙江科惠医疗器械股份有限公司 | 0 | 2023-05-22 18:02 | 挂网 | 2023-01-01 | 2024-01-01 | 2023-05-22 18:02
2305150934440684620 | 国家组织脊柱类耗材带量采购 | C03290809902000060830000237 | 椎体融合器 | 腰椎椎体融合器Φ16×60(着色阳极氧化) | KHTW01 | 钛合金 | 椎体融合器 | 国械注准20223130241 |  | 浙江科惠医疗器械股份有限公司 |  | 浙江科惠医疗器械股份有限公司 | 0 | 2023-05-22 18:02 | 挂网 | 2023-01-01 | 2024-01-01 | 2023-05-22 18:02
2305150934440684621 | 国家组织脊柱类耗材带量采购 | C03290809902000060830000259 | 椎体融合器 | 腰椎椎体融合器Φ25×45(着色阳极氧化) | KHTW01 | 钛合金 | 椎体融合器 | 国械注准20223130241 |  | 浙江科惠医疗器械股份有限公司 |  | 浙江科惠医疗器械股份有限公司 | 0 | 2023-05-22 18:02 | 挂网 | 2023-01-01 | 2024-01-01 | 2023-05-22 18:02
2305150934440684622 | 国家组织脊柱类耗材带量采购 | C03290809902000060830000265 | 椎体融合器 | 腰椎椎体融合器Φ22×45(着色阳极氧化) | KHTW01 | 钛合金 | 椎体融合器 | 国械注准20223130241 |  | 浙江科惠医疗器械股份有限公司 |  | 浙江科惠医疗器械股份有限公司 | 0 | 2023-05-22 18:02 | 挂网 | 2023-01-01 | 2024-01-01 | 2023-05-22 18:02
2305150934440684623 | 国家组织脊柱类耗材带量采购 | C03290809902000060830000280 | 椎体融合器 | 腰椎椎体融合器Φ28×90(着色阳极氧化) | KHTW01 | 钛合金 | 椎体融合器 | 国械注准20223130241 |  | 浙江科惠医疗器械股份有限公司 |  | 浙江科惠医疗器械股份有限公司 | 0 | 2023-05-22 18:02 | 挂网 | 2023-01-01 | 2024-01-01 | 2023-05-22 18:02
2305150934440684624 | 国家组织脊柱类耗材带量采购 | C03290809902000060830000284 | 椎体融合器 | 腰椎椎体融合器Φ18×45(着色阳极氧化) | KHTW01 | 钛合金 | 椎体融合器 | 国械注准20223130241 |  | 浙江科惠医疗器械股份有限公司 |  | 浙江科惠医疗器械股份有限公司 | 0 | 2023-05-22 18:02 | 挂网 | 2023-01-01 | 2024-01-01 | 2023-05-22 18:02
2305150934440684625 | 国家组织脊柱类耗材带量采购 | C03290809902000060830000288 | 椎体融合器 | 腰椎椎体融合器Φ14×90(着色阳极氧化) | KHTW01 | 钛合金 | 椎体融合器 | 国械注准20223130241 |  | 浙江科惠医疗器械股份有限公司 |  | 浙江科惠医疗器械股份有限公司 | 0 | 2023-05-22 18:02 | 挂网 | 2023-01-01 | 2024-01-01 | 2023-05-22 18:02
2305150934440684626 | 国家组织脊柱类耗材带量采购 | C03290809902000060830000293 | 椎体融合器 | 腰椎椎体融合器Φ26×30(着色阳极氧化) | KHTW01 | 钛合金 | 椎体融合器 | 国械注准20223130241 |  | 浙江科惠医疗器械股份有限公司 |  | 浙江科惠医疗器械股份有限公司 | 0 | 2023-05-22 18:02 | 挂网 | 2023-01-01 | 2024-01-01 | 2023-05-22 18:02
2305150934440684627 | 国家组织脊柱类耗材带量采购 | C03290809902000060830000302 | 椎体融合器 | 腰椎椎体融合器Φ14×60(着色阳极氧化) | KHTW01 | 钛合金 | 椎体融合器 | 国械注准20223130241 |  | 浙江科惠医疗器械股份有限公司 |  | 浙江科惠医疗器械股份有限公司 | 0 | 2023-05-22 18:02 | 挂网 | 2023-01-01 | 2024-01-01 | 2023-05-22 18:02
2305150934440684628 | 国家组织脊柱类耗材带量采购 | C03290809902000060830000315 | 椎体融合器 | 腰椎椎体融合器Φ16×75(着色阳极氧化) | KHTW01 | 钛合金 | 椎体融合器 | 国械注准20223130241 |  | 浙江科惠医疗器械股份有限公司 |  | 浙江科惠医疗器械股份有限公司 | 0 | 2023-05-22 18:02 | 挂网 | 2023-01-01 | 2024-01-01 | 2023-05-22 18:02
2305150934440684629 | 国家组织脊柱类耗材带量采购 | C03290809902000060830000321 | 椎体融合器 | 腰椎椎体融合器Φ28×30(着色阳极氧化) | KHTW01 | 钛合金 | 椎体融合器 | 国械注准20223130241 |  | 浙江科惠医疗器械股份有限公司 |  | 浙江科惠医疗器械股份有限公司 | 0 | 2023-05-22 18:02 | 挂网 | 2023-01-01 | 2024-01-01 | 2023-05-22 18:02
2305150934440684630 | 国家组织脊柱类耗材带量采购 | C03290809902000060830000363 | 椎体融合器 | 腰椎椎体融合器Φ22×90(着色阳极氧化) | KHTW01 | 钛合金 | 椎体融合器 | 国械注准20223130241 |  | 浙江科惠医疗器械股份有限公司 |  | 浙江科惠医疗器械股份有限公司 | 0 | 2023-05-22 18:02 | 挂网 | 2023-01-01 | 2024-01-01 | 2023-05-22 18:02
2305150934440684631 | 国家组织脊柱类耗材带量采购 | C03290809902000060830000373 | 椎体融合器 | 腰椎椎体融合器Φ20×30(着色阳极氧化) | KHTW01 | 钛合金 | 椎体融合器 | 国械注准20223130241 |  | 浙江科惠医疗器械股份有限公司 |  | 浙江科惠医疗器械股份有限公司 | 0 | 2023-05-22 18:02 | 挂网 | 2023-01-01 | 2024-01-01 | 2023-05-22 18:02
2305150934440684632 | 国家组织脊柱类耗材带量采购 | C03290809902000060830000377 | 椎体融合器 | 腰椎椎体融合器Φ22×30(着色阳极氧化) | KHTW01 | 钛合金 | 椎体融合器 | 国械注准20223130241 |  | 浙江科惠医疗器械股份有限公司 |  | 浙江科惠医疗器械股份有限公司 | 0 | 2023-05-22 18:02 | 挂网 | 2023-01-01 | 2024-01-01 | 2023-05-22 18:02
2305150934440684633 | 国家组织脊柱类耗材带量采购 | C03290809902000060830000423 | 椎体融合器 | 腰椎椎体融合器Φ26×45(着色阳极氧化) | KHTW01 | 钛合金 | 椎体融合器 | 国械注准20223130241 |  | 浙江科惠医疗器械股份有限公司 |  | 浙江科惠医疗器械股份有限公司 | 0 | 2023-05-22 18:02 | 挂网 | 2023-01-01 | 2024-01-01 | 2023-05-22 18:02
2305150934440684634 | 国家组织脊柱类耗材带量采购 | C03290809902000060830000432 | 椎体融合器 | 腰椎椎体融合器Φ26×90(着色阳极氧化) | KHTW01 | 钛合金 | 椎体融合器 | 国械注准20223130241 |  | 浙江科惠医疗器械股份有限公司 |  | 浙江科惠医疗器械股份有限公司 | 0 | 2023-05-22 18:02 | 挂网 | 2023-01-01 | 2024-01-01 | 2023-05-22 18:02
2305150934440684635 | 国家组织脊柱类耗材带量采购 | C03290809902000060830000491 | 椎体融合器 | 腰椎椎体融合器Φ22×60(着色阳极氧化) | KHTW01 | 钛合金 | 椎体融合器 | 国械注准20223130241 |  | 浙江科惠医疗器械股份有限公司 |  | 浙江科惠医疗器械股份有限公司 | 0 | 2023-05-22 18:02 | 挂网 | 2023-01-01 | 2024-01-01 | 2023-05-22 18:02
2305150934440684636 | 国家组织脊柱类耗材带量采购 | C03290809902000060830000503 | 椎体融合器 | 腰椎椎体融合器Φ19×75(着色阳极氧化) | KHTW01 | 钛合金 | 椎体融合器 | 国械注准20223130241 |  | 浙江科惠医疗器械股份有限公司 |  | 浙江科惠医疗器械股份有限公司 | 0 | 2023-05-22 18:02 | 挂网 | 2023-01-01 | 2024-01-01 | 2023-05-22 18:02
2305150934440684637 | 国家组织脊柱类耗材带量采购 | C03290809902000060830000512 | 椎体融合器 | 腰椎椎体融合器Φ20×60(着色阳极氧化) | KHTW01 | 钛合金 | 椎体融合器 | 国械注准20223130241 |  | 浙江科惠医疗器械股份有限公司 |  | 浙江科惠医疗器械股份有限公司 | 0 | 2023-05-22 18:02 | 挂网 | 2023-01-01 | 2024-01-01 | 2023-05-22 18:02
2305150934440684638 | 国家组织脊柱类耗材带量采购 | C03290809902000060830000534 | 椎体融合器 | 腰椎椎体融合器Φ19×30(着色阳极氧化) | KHTW01 | 钛合金 | 椎体融合器 | 国械注准20223130241 |  | 浙江科惠医疗器械股份有限公司 |  | 浙江科惠医疗器械股份有限公司 | 0 | 2023-05-22 18:02 | 挂网 | 2023-01-01 | 2024-01-01 | 2023-05-22 18:02
2305150934440684639 | 国家组织脊柱类耗材带量采购 | C03290809902000060830000541 | 椎体融合器 | 腰椎椎体融合器Φ14×30(着色阳极氧化) | KHTW01 | 钛合金 | 椎体融合器 | 国械注准20223130241 |  | 浙江科惠医疗器械股份有限公司 |  | 浙江科惠医疗器械股份有限公司 | 0 | 2023-05-22 18:02 | 挂网 | 2023-01-01 | 2024-01-01 | 2023-05-22 18:02
2305150934440684640 | 国家组织脊柱类耗材带量采购 | C03290809902000060830000543 | 椎体融合器 | 腰椎椎体融合器Φ24×30(着色阳极氧化) | KHTW01 | 钛合金 | 椎体融合器 | 国械注准20223130241 |  | 浙江科惠医疗器械股份有限公司 |  | 浙江科惠医疗器械股份有限公司 | 0 | 2023-05-22 18:02 | 挂网 | 2023-01-01 | 2024-01-01 | 2023-05-22 18:02
2305150934440684641 | 国家组织脊柱类耗材带量采购 | C03290809902000060830000577 | 椎体融合器 | 腰椎椎体融合器Φ19×90(着色阳极氧化) | KHTW01 | 钛合金 | 椎体融合器 | 国械注准20223130241 |  | 浙江科惠医疗器械股份有限公司 |  | 浙江科惠医疗器械股份有限公司 | 0 | 2023-05-22 18:02 | 挂网 | 2023-01-01 | 2024-01-01 | 2023-05-22 18:02
2305150934440684642 | 国家组织脊柱类耗材带量采购 | C03290809902000060830000586 | 椎体融合器 | 腰椎椎体融合器Φ25×90(着色阳极氧化) | KHTW01 | 钛合金 | 椎体融合器 | 国械注准20223130241 |  | 浙江科惠医疗器械股份有限公司 |  | 浙江科惠医疗器械股份有限公司 | 0 | 2023-05-22 18:02 | 挂网 | 2023-01-01 | 2024-01-01 | 2023-05-22 18:02
2305150934440684643 | 国家组织脊柱类耗材带量采购 | C03290809902000060830000605 | 椎体融合器 | 腰椎椎体融合器Φ19×45(着色阳极氧化) | KHTW01 | 钛合金 | 椎体融合器 | 国械注准20223130241 |  | 浙江科惠医疗器械股份有限公司 |  | 浙江科惠医疗器械股份有限公司 | 0 | 2023-05-22 18:02 | 挂网 | 2023-01-01 | 2024-01-01 | 2023-05-22 18:02
2305150934440684644 | 国家组织脊柱类耗材带量采购 | C03290809902000060830000606 | 椎体融合器 | 腰椎椎体融合器Φ14×45(着色阳极氧化) | KHTW01 | 钛合金 | 椎体融合器 | 国械注准20223130241 |  | 浙江科惠医疗器械股份有限公司 |  | 浙江科惠医疗器械股份有限公司 | 0 | 2023-05-22 18:02 | 挂网 | 2023-01-01 | 2024-01-01 | 2023-05-22 18:02
2305150934440684645 | 国家组织脊柱类耗材带量采购 | C03290809902000060830000608 | 椎体融合器 | 腰椎椎体融合器Φ24×45(着色阳极氧化) | KHTW01 | 钛合金 | 椎体融合器 | 国械注准20223130241 |  | 浙江科惠医疗器械股份有限公司 |  | 浙江科惠医疗器械股份有限公司 | 0 | 2023-05-22 18:02 | 挂网 | 2023-01-01 | 2024-01-01 | 2023-05-22 18:02
2305150934440684646 | 国家组织脊柱类耗材带量采购 | C03290809902000060830000632 | 椎体融合器 | 腰椎椎体融合器Φ28×60(着色阳极氧化) | KHTW01 | 钛合金 | 椎体融合器 | 国械注准20223130241 |  | 浙江科惠医疗器械股份有限公司 |  | 浙江科惠医疗器械股份有限公司 | 0 | 2023-05-22 18:02 | 挂网 | 2023-01-01 | 2024-01-01 | 2023-05-22 18:02
2305150934440684647 | 国家组织脊柱类耗材带量采购 | C03290809902000060830000647 | 椎体融合器 | 腰椎椎体融合器Φ25×60(着色阳极氧化) | KHTW01 | 钛合金 | 椎体融合器 | 国械注准20223130241 |  | 浙江科惠医疗器械股份有限公司 |  | 浙江科惠医疗器械股份有限公司 | 0 | 2023-05-22 18:02 | 挂网 | 2023-01-01 | 2024-01-01 | 2023-05-22 18:02
2305150934440684648 | 国家组织脊柱类耗材带量采购 | C03290809902000060830000667 | 椎体融合器 | 腰椎椎体融合器Φ18×30(着色阳极氧化) | KHTW01 | 钛合金 | 椎体融合器 | 国械注准20223130241 |  | 浙江科惠医疗器械股份有限公司 |  | 浙江科惠医疗器械股份有限公司 | 0 | 2023-05-22 18:02 | 挂网 | 2023-01-01 | 2024-01-01 | 2023-05-22 18:02
2305150934440684649 | 国家组织脊柱类耗材带量采购 | C03290809902000060830000672 | 椎体融合器 | 腰椎椎体融合器Φ28×75(着色阳极氧化) | KHTW01 | 钛合金 | 椎体融合器 | 国械注准20223130241 |  | 浙江科惠医疗器械股份有限公司 |  | 浙江科惠医疗器械股份有限公司 | 0 | 2023-05-22 18:02 | 挂网 | 2023-01-01 | 2024-01-01 | 2023-05-22 18:02
2305150934440684650 | 国家组织脊柱类耗材带量采购 | C03290809902000060830000676 | 椎体融合器 | 腰椎椎体融合器Φ24×60(着色阳极氧化) | KHTW01 | 钛合金 | 椎体融合器 | 国械注准20223130241 |  | 浙江科惠医疗器械股份有限公司 |  | 浙江科惠医疗器械股份有限公司 | 0 | 2023-05-22 18:02 | 挂网 | 2023-01-01 | 2024-01-01 | 2023-05-22 18:02
2305150934440684651 | 国家组织脊柱类耗材带量采购 | C03290809902000060830000710 | 椎体融合器 | 腰椎椎体融合器Φ16×30(着色阳极氧化) | KHTW01 | 钛合金 | 椎体融合器 | 国械注准20223130241 |  | 浙江科惠医疗器械股份有限公司 |  | 浙江科惠医疗器械股份有限公司 | 0 | 2023-05-22 18:02 | 挂网 | 2023-01-01 | 2024-01-01 | 2023-05-22 18:02
2305150934440684652 | 国家组织脊柱类耗材带量采购 | C03290809902000060830000717 | 椎体融合器 | 腰椎椎体融合器Φ24×90(着色阳极氧化) | KHTW01 | 钛合金 | 椎体融合器 | 国械注准20223130241 |  | 浙江科惠医疗器械股份有限公司 |  | 浙江科惠医疗器械股份有限公司 | 0 | 2023-05-22 18:02 | 挂网 | 2023-01-01 | 2024-01-01 | 2023-05-22 18:02
2305150934440684653 | 国家组织脊柱类耗材带量采购 | C03290809902000060830000724 | 椎体融合器 | 腰椎椎体融合器Φ18×60(着色阳极氧化) | KHTW01 | 钛合金 | 椎体融合器 | 国械注准20223130241 |  | 浙江科惠医疗器械股份有限公司 |  | 浙江科惠医疗器械股份有限公司 | 0 | 2023-05-22 18:02 | 挂网 | 2023-01-01 | 2024-01-01 | 2023-05-22 18:02
2305150934440684654 | 国家组织脊柱类耗材带量采购 | C03290809902000060830000739 | 椎体融合器 | 腰椎椎体融合器Φ20×75(着色阳极氧化) | KHTW01 | 钛合金 | 椎体融合器 | 国械注准20223130241 |  | 浙江科惠医疗器械股份有限公司 |  | 浙江科惠医疗器械股份有限公司 | 0 | 2023-05-22 18:02 | 挂网 | 2023-01-01 | 2024-01-01 | 2023-05-22 18:02
2305150934440684655 | 国家组织脊柱类耗材带量采购 | C03290809902000060830000772 | 椎体融合器 | 腰椎椎体融合器Φ28×45(着色阳极氧化) | KHTW01 | 钛合金 | 椎体融合器 | 国械注准20223130241 |  | 浙江科惠医疗器械股份有限公司 |  | 浙江科惠医疗器械股份有限公司 | 0 | 2023-05-22 18:02 | 挂网 | 2023-01-01 | 2024-01-01 | 2023-05-22 18:02
2305150934440684656 | 国家组织脊柱类耗材带量采购 | C03290809902000060830000804 | 椎体融合器 | 腰椎椎体融合器Φ14×75(着色阳极氧化) | KHTW01 | 钛合金 | 椎体融合器 | 国械注准20223130241 |  | 浙江科惠医疗器械股份有限公司 |  | 浙江科惠医疗器械股份有限公司 | 0 | 2023-05-22 18:02 | 挂网 | 2023-01-01 | 2024-01-01 | 2023-05-22 18:02
2305150934440684657 | 国家组织脊柱类耗材带量采购 | C03290809902000060830000876 | 椎体融合器 | 腰椎椎体融合器Φ24×75(着色阳极氧化) | KHTW01 | 钛合金 | 椎体融合器 | 国械注准20223130241 |  | 浙江科惠医疗器械股份有限公司 |  | 浙江科惠医疗器械股份有限公司 | 0 | 2023-05-22 18:02 | 挂网 | 2023-01-01 | 2024-01-01 | 2023-05-22 18:02
2305150934440687408 | 国家组织脊柱类耗材带量采购 | C03290909901002023650000001 | 钛笼 | Φ10x50 | 92010050 | 纯钛 | 钛笼 | 国械注进20183132485 |  | 烟台索娜盟托医疗器械有限公司 |  | 烟台索娜盟托医疗器械有限公司 | 0 | 2023-05-22 18:02 | 挂网 | 2023-01-01 | 2024-01-01 | 2023-05-22 18:02
2305150934440687409 | 国家组织脊柱类耗材带量采购 | C03290909901002023650000002 | 钛笼 | Φ10x30 | 92010030 | 纯钛 | 钛笼 | 国械注进20183132485 |  | 烟台索娜盟托医疗器械有限公司 |  | 烟台索娜盟托医疗器械有限公司 | 0 | 2023-05-22 18:02 | 挂网 | 2023-01-01 | 2024-01-01 | 2023-05-22 18:02
2305150934440687661 | 国家组织脊柱类耗材带量采购 | C03210508900002091220000001 | 脊柱后路内固定系统-多米诺接头 | （PCF多米诺接头(钛合金)）3.2/5.5 | WGB1Z-4 | 不区分 | 脊柱后路内固定系统 | 国械注准20173134406 | '- |  |  | 山东威高骨科材料股份有限公司 | 0 | 2023-05-22 18:02 | 挂网 | 2023-01-01 | 2024-01-01 | 2023-05-22 18:02
2305150934440687662 | 国家组织脊柱类耗材带量采购 | C03210508900002091220000002 | 脊柱后路内固定系统-多米诺接头 | （PCF多米诺接头(钛合金)）3.2/3.2 | WGB1Z-4 | 不区分 | 脊柱后路内固定系统 | 国械注准20173134406 | '- |  |  | 山东威高骨科材料股份有限公司 | 0 | 2023-05-22 18:02 | 挂网 | 2023-01-01 | 2024-01-01 | 2023-05-22 18:02
2305150934440687663 | 国家组织脊柱类耗材带量采购 | C03210508900002091220000003 | 脊柱后路内固定系统-多米诺接头 | （PCF多米诺接头(钛合金)）3.2/6.0 | WGB1Z-4 | 不区分 | 脊柱后路内固定系统 | 国械注准20173134406 | '- |  |  | 山东威高骨科材料股份有限公司 | 0 | 2023-05-22 18:02 | 挂网 | 2023-01-01 | 2024-01-01 | 2023-05-22 18:02
2305150934440687664 | 国家组织脊柱类耗材带量采购 | C03210508900002091220000004 | 脊柱后路内固定系统-多米诺接头 | （PCF多米诺接头(钛合金)）3.2/4.75 | WGB1Z-4 | 不区分 | 脊柱后路内固定系统 | 国械注准20173134406 | '- |  |  | 山东威高骨科材料股份有限公司 | 0 | 2023-05-22 18:02 | 挂网 | 2023-01-01 | 2024-01-01 | 2023-05-22 18:02
2305150934440688479 | 国家组织脊柱类耗材带量采购 | C03290909902002100740000001 | 椎体融合器 | (圆形钛网-颈椎)Φ12×90 | TWY-Ⅰ | 钛合金 | 椎体融合器 | 国械注准20223130697 |  | 重庆富沃思医疗器械有限公司 |  | 重庆富沃思医疗器械有限公司 | 0 | 2023-05-22 18:02 | 挂网 | 2023-01-01 | 2024-01-01 | 2023-05-22 18:02
2305150934440688480 | 国家组织脊柱类耗材带量采购 | C03290909902002100740000002 | 椎体融合器 | (圆形钛网-颈椎)Φ10×30 | TWY-Ⅰ | 钛合金 | 椎体融合器 | 国械注准20223130697 |  | 重庆富沃思医疗器械有限公司 |  | 重庆富沃思医疗器械有限公司 | 0 | 2023-05-22 18:02 | 挂网 | 2023-01-01 | 2024-01-01 | 2023-05-22 18:02
2305150934440688481 | 国家组织脊柱类耗材带量采购 | C03290909902002100740000003 | 椎体融合器 | (圆形钛网-颈椎)Φ12×50 | TWY-Ⅰ | 钛合金 | 椎体融合器 | 国械注准20223130697 |  | 重庆富沃思医疗器械有限公司 |  | 重庆富沃思医疗器械有限公司 | 0 | 2023-05-22 18:02 | 挂网 | 2023-01-01 | 2024-01-01 | 2023-05-22 18:02
2305150934440688482 | 国家组织脊柱类耗材带量采购 | C03290909902002100740000004 | 椎体融合器 | (椭圆形钛网-颈椎)10×13×90 | TWT-Ⅰ | 钛合金 | 椎体融合器 | 国械注准20223130697 |  | 重庆富沃思医疗器械有限公司 |  | 重庆富沃思医疗器械有限公司 | 0 | 2023-05-22 18:02 | 挂网 | 2023-01-01 | 2024-01-01 | 2023-05-22 18:02
2305150934440688483 | 国家组织脊柱类耗材带量采购 | C03290909902002100740000005 | 椎体融合器 | (圆形钛网-颈椎)Φ12×30 | TWY-Ⅰ | 钛合金 | 椎体融合器 | 国械注准20223130697 |  | 重庆富沃思医疗器械有限公司 |  | 重庆富沃思医疗器械有限公司 | 0 | 2023-05-22 18:02 | 挂网 | 2023-01-01 | 2024-01-01 | 2023-05-22 18:02
2305150934440688484 | 国家组织脊柱类耗材带量采购 | C03290909902002100740000006 | 椎体融合器 | (圆形钛网-颈椎)Φ10×50 | TWY-Ⅰ | 钛合金 | 椎体融合器 | 国械注准20223130697 |  | 重庆富沃思医疗器械有限公司 |  | 重庆富沃思医疗器械有限公司 | 0 | 2023-05-22 18:02 | 挂网 | 2023-01-01 | 2024-01-01 | 2023-05-22 18:02
2305150934440688485 | 国家组织脊柱类耗材带量采购 | C03290909902002100740000007 | 椎体融合器 | (椭圆形钛网-颈椎)12×15×90 | TWT-Ⅰ | 钛合金 | 椎体融合器 | 国械注准20223130697 |  | 重庆富沃思医疗器械有限公司 |  | 重庆富沃思医疗器械有限公司 | 0 | 2023-05-22 18:02 | 挂网 | 2023-01-01 | 2024-01-01 | 2023-05-22 18:02
2305150934440688486 | 国家组织脊柱类耗材带量采购 | C03290909902002100740000008 | 椎体融合器 | （圆形钛网-颈椎）Φ14×30 | TWY-Ⅰ | 钛合金 | 椎体融合器 | 国械注准20223130697 |  | 重庆富沃思医疗器械有限公司 |  | 重庆富沃思医疗器械有限公司 | 0 | 2023-05-22 18:02 | 挂网 | 2023-01-01 | 2024-01-01 | 2023-05-22 18:02
2305150934440688487 | 国家组织脊柱类耗材带量采购 | C03290909902002100740000009 | 椎体融合器 | （圆形钛网-颈椎）Φ14×50 | TWY-Ⅰ | 钛合金 | 椎体融合器 | 国械注准20223130697 |  | 重庆富沃思医疗器械有限公司 |  | 重庆富沃思医疗器械有限公司 | 0 | 2023-05-22 18:02 | 挂网 | 2023-01-01 | 2024-01-01 | 2023-05-22 18:02
2305150934440688488 | 国家组织脊柱类耗材带量采购 | C03290909902002100740000010 | 椎体融合器 | （圆形钛网-颈椎）Φ14×90 | TWY-Ⅰ | 钛合金 | 椎体融合器 | 国械注准20223130697 |  | 重庆富沃思医疗器械有限公司 |  | 重庆富沃思医疗器械有限公司 | 0 | 2023-05-22 18:02 | 挂网 | 2023-01-01 | 2024-01-01 | 2023-05-22 18:02
2305150934440688489 | 国家组织脊柱类耗材带量采购 | C03290909902002100740000011 | 椎体融合器 | （椭圆形钛网-颈椎）14×18×90 | TWT-Ⅰ | 钛合金 | 椎体融合器 | 国械注准20223130697 |  | 重庆富沃思医疗器械有限公司 |  | 重庆富沃思医疗器械有限公司 | 0 | 2023-05-22 18:02 | 挂网 | 2023-01-01 | 2024-01-01 | 2023-05-22 18:02
2305150934440688509 | 国家组织脊柱类耗材带量采购 | C03251408900002035640000003 | 胸腰椎后路内固定系统-连接器 | （直型连接器）/ | CSS-5.5 | 不区分 | 胸腰椎后路内固定系统 | 国械注准20203130938 |  | 创辉医疗器械江苏有限公司 |  | 创辉医疗器械江苏有限公司 | 0 | 2023-05-22 18:02 | 挂网 | 2023-01-01 | 2024-01-01 | 2023-05-22 18:02
2305150934440688622 | 国家组织脊柱类耗材带量采购 | C03250308902002048800000063 | 胸腰后路钉棒系统-钩 | （骨钩V）M:5.5x9.5mm | GG-I | 钛合金 | 胸腰后路钉棒系统 | 国械注准20183130357 |  | 浙江德康医疗器械有限公司 |  | 浙江德康医疗器械有限公司 | 0 | 2023-05-22 18:02 | 挂网 | 2023-01-01 | 2024-01-01 | 2023-05-22 18:02
2305150934440688623 | 国家组织脊柱类耗材带量采购 | C03250308902002048800000064 | 胸腰后路钉棒系统-钩 | （骨钩V）S:6.35x8.4mm | GG-V | 钛合金 | 胸腰后路钉棒系统 | 国械注准20183130357 |  | 浙江德康医疗器械有限公司 |  | 浙江德康医疗器械有限公司 | 0 | 2023-05-22 18:02 | 挂网 | 2023-01-01 | 2024-01-01 | 2023-05-22 18:02
2305150934440688624 | 国家组织脊柱类耗材带量采购 | C03250308902002048800000065 | 胸腰后路钉棒系统-钩 | （骨钩V）S:5.5x8.4mm | GG-I | 钛合金 | 胸腰后路钉棒系统 | 国械注准20183130357 |  | 浙江德康医疗器械有限公司 |  | 浙江德康医疗器械有限公司 | 0 | 2023-05-22 18:02 | 挂网 | 2023-01-01 | 2024-01-01 | 2023-05-22 18:02
2305150934440688625 | 国家组织脊柱类耗材带量采购 | C03250308902002048800000066 | 胸腰后路钉棒系统-钩 | （骨钩V）M:6.35x9.5mm | GG-II | 钛合金 | 胸腰后路钉棒系统 | 国械注准20183130357 |  | 浙江德康医疗器械有限公司 |  | 浙江德康医疗器械有限公司 | 0 | 2023-05-22 18:02 | 挂网 | 2023-01-01 | 2024-01-01 | 2023-05-22 18:02
2305150934440688626 | 国家组织脊柱类耗材带量采购 | C03250308902002048800000067 | 胸腰后路钉棒系统-钩 | （骨钩V）S:6.0x8.4mm | GG-VI | 钛合金 | 胸腰后路钉棒系统 | 国械注准20183130357 |  | 浙江德康医疗器械有限公司 |  | 浙江德康医疗器械有限公司 | 0 | 2023-05-22 18:02 | 挂网 | 2023-01-01 | 2024-01-01 | 2023-05-22 18:02
2305150934440688627 | 国家组织脊柱类耗材带量采购 | C03250308902002048800000068 | 胸腰后路钉棒系统-钩 | （骨钩V）M:5.5x9.5mm | GG-IV | 钛合金 | 胸腰后路钉棒系统 | 国械注准20183130357 |  | 浙江德康医疗器械有限公司 |  | 浙江德康医疗器械有限公司 | 0 | 2023-05-22 18:02 | 挂网 | 2023-01-01 | 2024-01-01 | 2023-05-22 18:02
2305150934440688628 | 国家组织脊柱类耗材带量采购 | C03250308902002048800000069 | 胸腰后路钉棒系统-钩 | （骨钩V）M:6.0x9.5mm | GG-VI | 钛合金 | 胸腰后路钉棒系统 | 国械注准20183130357 |  | 浙江德康医疗器械有限公司 |  | 浙江德康医疗器械有限公司 | 0 | 2023-05-22 18:02 | 挂网 | 2023-01-01 | 2024-01-01 | 2023-05-22 18:02
2305150934440688629 | 国家组织脊柱类耗材带量采购 | C03250308902002048800000070 | 胸腰后路钉棒系统-钩 | （骨钩V）M:6.0x9.5mm | GG-III | 钛合金 | 胸腰后路钉棒系统 | 国械注准20183130357 |  | 浙江德康医疗器械有限公司 |  | 浙江德康医疗器械有限公司 | 0 | 2023-05-22 18:02 | 挂网 | 2023-01-01 | 2024-01-01 | 2023-05-22 18:02
2305150934440688630 | 国家组织脊柱类耗材带量采购 | C03250308902002048800000071 | 胸腰后路钉棒系统-钩 | （骨钩V）S:6.35x8.4mm | GG-II | 钛合金 | 胸腰后路钉棒系统 | 国械注准20183130357 |  | 浙江德康医疗器械有限公司 |  | 浙江德康医疗器械有限公司 | 0 | 2023-05-22 18:02 | 挂网 | 2023-01-01 | 2024-01-01 | 2023-05-22 18:02
2305150934440688631 | 国家组织脊柱类耗材带量采购 | C03250308902002048800000072 | 胸腰后路钉棒系统-钩 | （骨钩V）M:6.35x9.5mm | GG-V | 钛合金 | 胸腰后路钉棒系统 | 国械注准20183130357 |  | 浙江德康医疗器械有限公司 |  | 浙江德康医疗器械有限公司 | 0 | 2023-05-22 18:02 | 挂网 | 2023-01-01 | 2024-01-01 | 2023-05-22 18:02
2305150934440688632 | 国家组织脊柱类耗材带量采购 | C03250308902002048800000073 | 胸腰后路钉棒系统-钩 | （骨钩V）S:5.5x8.4mm | GG-IV | 钛合金 | 胸腰后路钉棒系统 | 国械注准20183130357 |  | 浙江德康医疗器械有限公司 |  | 浙江德康医疗器械有限公司 | 0 | 2023-05-22 18:02 | 挂网 | 2023-01-01 | 2024-01-01 | 2023-05-22 18:02
2305150934440688633 | 国家组织脊柱类耗材带量采购 | C03250308902002048800000074 | 胸腰后路钉棒系统-钩 | （骨钩V）S:6.0x8.4mm | GG-III | 钛合金 | 胸腰后路钉棒系统 | 国械注准20183130357 |  | 浙江德康医疗器械有限公司 |  | 浙江德康医疗器械有限公司 | 0 | 2023-05-22 18:02 | 挂网 | 2023-01-01 | 2024-01-01 | 2023-05-22 18:02
2305150934440688896 | 国家组织脊柱类耗材带量采购 | C03210508900010048800000003 | 枕颈胸后路钉棒系统-连接器 | 3.5mm×13mm | ABD-II | 不区分 | 枕颈胸后路钉棒系统 | 国械注准20203130528 |  | 浙江德康医疗器械有限公司 |  | 浙江德康医疗器械有限公司 | 0 | 2023-05-22 18:02 | 挂网 | 2023-01-01 | 2024-01-01 | 2023-05-22 18:02
2305150934440688897 | 国家组织脊柱类耗材带量采购 | C03210508900010048800000004 | 枕颈胸后路钉棒系统-连接器 | 3.5mm×10mm | ABD-II | 不区分 | 枕颈胸后路钉棒系统 | 国械注准20203130528 |  | 浙江德康医疗器械有限公司 |  | 浙江德康医疗器械有限公司 | 0 | 2023-05-22 18:02 | 挂网 | 2023-01-01 | 2024-01-01 | 2023-05-22 18:02
2305150934440688934 | 国家组织脊柱类耗材带量采购 | C03210508900002063880000001 | 脊柱内固定器钉棒系统-连接块 | 20 | V型(RSS V型)-2 | 不区分 | 脊柱内固定器 钉棒系统 | 国械注准20173130719 |  | 上海三友医疗器械股份有限公司 |  | 上海三友医疗器械股份有限公司 | 0 | 2023-05-22 18:02 | 挂网 | 2023-01-01 | 2024-01-01 | 2023-05-22 18:02
2305150934440688935 | 国家组织脊柱类耗材带量采购 | C03210508900002063880000002 | 脊柱内固定器钉棒系统-连接块 | 10 | V型(RSS V型)-2 | 不区分 | 脊柱内固定器 钉棒系统 | 国械注准20173130719 |  | 上海三友医疗器械股份有限公司 |  | 上海三友医疗器械股份有限公司 | 0 | 2023-05-22 18:02 | 挂网 | 2023-01-01 | 2024-01-01 | 2023-05-22 18:02
2305150934440688936 | 国家组织脊柱类耗材带量采购 | C03210508900002063880000003 | 脊柱内固定器钉棒系统-连接块 | 13 | V型(RSS V型)-2 | 不区分 | 脊柱内固定器 钉棒系统 | 国械注准20173130719 |  | 上海三友医疗器械股份有限公司 |  | 上海三友医疗器械股份有限公司 | 0 | 2023-05-22 18:02 | 挂网 | 2023-01-01 | 2024-01-01 | 2023-05-22 18:02
2305150934440688937 | 国家组织脊柱类耗材带量采购 | C03210508900002063880000004 | 脊柱内固定器钉棒系统-连接块 | 15 | V型(RSS V型)-2 | 不区分 | 脊柱内固定器 钉棒系统 | 国械注准20173130719 |  | 上海三友医疗器械股份有限公司 |  | 上海三友医疗器械股份有限公司 | 0 | 2023-05-22 18:02 | 挂网 | 2023-01-01 | 2024-01-01 | 2023-05-22 18:02
2305150934440688940 | 国家组织脊柱类耗材带量采购 | C03290909901002054120000001 | 椎体融合器-钛网 | (圆形钛网)10×19 | GB6Z011 | 纯钛 | 椎体融合器 | 国械注准20223130820 |  | 常州集硕医疗器械有限公司 |  | 常州集硕医疗器械有限公司 | 0 | 2023-05-22 18:02 | 挂网 | 2023-01-01 | 2024-01-01 | 2023-05-22 18:02
2305150934440688941 | 国家组织脊柱类耗材带量采购 | C03290909901002054120000002 | 椎体融合器-钛网 | (圆形钛网)10×70 | GB6Z011 | 纯钛 | 椎体融合器 | 国械注准20223130820 |  | 常州集硕医疗器械有限公司 |  | 常州集硕医疗器械有限公司 | 0 | 2023-05-22 18:02 | 挂网 | 2023-01-01 | 2024-01-01 | 2023-05-22 18:02
2305150934440688942 | 国家组织脊柱类耗材带量采购 | C03290909901002054120000003 | 椎体融合器-钛网 | (圆形钛网)10×34 | GB6Z011 | 纯钛 | 椎体融合器 | 国械注准20223130820 |  | 常州集硕医疗器械有限公司 |  | 常州集硕医疗器械有限公司 | 0 | 2023-05-22 18:02 | 挂网 | 2023-01-01 | 2024-01-01 | 2023-05-22 18:02
2305150934440688943 | 国家组织脊柱类耗材带量采购 | C03290909901002054120000004 | 椎体融合器-钛网 | (圆形钛网)12×39 | GB6Z011 | 纯钛 | 椎体融合器 | 国械注准20223130820 |  | 常州集硕医疗器械有限公司 |  | 常州集硕医疗器械有限公司 | 0 | 2023-05-22 18:02 | 挂网 | 2023-01-01 | 2024-01-01 | 2023-05-22 18:02
2305150934440688944 | 国家组织脊柱类耗材带量采购 | C03290909901002054120000005 | 椎体融合器-钛网 | (圆形钛网)12×38 | GB6Z011 | 纯钛 | 椎体融合器 | 国械注准20223130820 |  | 常州集硕医疗器械有限公司 |  | 常州集硕医疗器械有限公司 | 0 | 2023-05-22 18:02 | 挂网 | 2023-01-01 | 2024-01-01 | 2023-05-22 18:02
2305150934440688945 | 国家组织脊柱类耗材带量采购 | C03290909901002054120000006 | 椎体融合器-钛网 | (圆形钛网)10×14 | GB6Z011 | 纯钛 | 椎体融合器 | 国械注准20223130820 |  | 常州集硕医疗器械有限公司 |  | 常州集硕医疗器械有限公司 | 0 | 2023-05-22 18:02 | 挂网 | 2023-01-01 | 2024-01-01 | 2023-05-22 18:02
2305150934440688946 | 国家组织脊柱类耗材带量采购 | C03290909901002054120000007 | 椎体融合器-钛网 | (圆形钛网)12×60 | GB6Z011 | 纯钛 | 椎体融合器 | 国械注准20223130820 |  | 常州集硕医疗器械有限公司 |  | 常州集硕医疗器械有限公司 | 0 | 2023-05-22 18:02 | 挂网 | 2023-01-01 | 2024-01-01 | 2023-05-22 18:02
2305150934440688947 | 国家组织脊柱类耗材带量采购 | C03290909901002054120000008 | 椎体融合器-钛网 | (圆形钛网)12×36 | GB6Z011 | 纯钛 | 椎体融合器 | 国械注准20223130820 |  | 常州集硕医疗器械有限公司 |  | 常州集硕医疗器械有限公司 | 0 | 2023-05-22 18:02 | 挂网 | 2023-01-01 | 2024-01-01 | 2023-05-22 18:02
2305150934440688948 | 国家组织脊柱类耗材带量采购 | C03290909901002054120000009 | 椎体融合器-钛网 | (圆形钛网)12×32 | GB6Z011 | 纯钛 | 椎体融合器 | 国械注准20223130820 |  | 常州集硕医疗器械有限公司 |  | 常州集硕医疗器械有限公司 | 0 | 2023-05-22 18:02 | 挂网 | 2023-01-01 | 2024-01-01 | 2023-05-22 18:02
2305150934440688949 | 国家组织脊柱类耗材带量采购 | C03290909901002054120000010 | 椎体融合器-钛网 | (圆形钛网)12×34 | GB6Z011 | 纯钛 | 椎体融合器 | 国械注准20223130820 |  | 常州集硕医疗器械有限公司 |  | 常州集硕医疗器械有限公司 | 0 | 2023-05-22 18:02 | 挂网 | 2023-01-01 | 2024-01-01 | 2023-05-22 18:02
2305150934440688950 | 国家组织脊柱类耗材带量采购 | C03290909901002054120000011 | 椎体融合器-钛网 | (圆形钛网)10×36 | GB6Z011 | 纯钛 | 椎体融合器 | 国械注准20223130820 |  | 常州集硕医疗器械有限公司 |  | 常州集硕医疗器械有限公司 | 0 | 2023-05-22 18:02 | 挂网 | 2023-01-01 | 2024-01-01 | 2023-05-22 18:02
2305150934440688951 | 国家组织脊柱类耗材带量采购 | C03290909901002054120000012 | 椎体融合器-钛网 | (圆形钛网)12×16 | GB6Z011 | 纯钛 | 椎体融合器 | 国械注准20223130820 |  | 常州集硕医疗器械有限公司 |  | 常州集硕医疗器械有限公司 | 0 | 2023-05-22 18:02 | 挂网 | 2023-01-01 | 2024-01-01 | 2023-05-22 18:02
2305150934440688952 | 国家组织脊柱类耗材带量采购 | C03290909901002054120000013 | 椎体融合器-钛网 | (圆形钛网)10×28 | GB6Z011 | 纯钛 | 椎体融合器 | 国械注准20223130820 |  | 常州集硕医疗器械有限公司 |  | 常州集硕医疗器械有限公司 | 0 | 2023-05-22 18:02 | 挂网 | 2023-01-01 | 2024-01-01 | 2023-05-22 18:02
2305150934440688953 | 国家组织脊柱类耗材带量采购 | C03290909901002054120000014 | 椎体融合器-钛网 | (圆形钛网)12×21 | GB6Z011 | 纯钛 | 椎体融合器 | 国械注准20223130820 |  | 常州集硕医疗器械有限公司 |  | 常州集硕医疗器械有限公司 | 0 | 2023-05-22 18:02 | 挂网 | 2023-01-01 | 2024-01-01 | 2023-05-22 18:02
2305150934440688954 | 国家组织脊柱类耗材带量采购 | C03290909901002054120000015 | 椎体融合器-钛网 | (圆形钛网)10×23 | GB6Z011 | 纯钛 | 椎体融合器 | 国械注准20223130820 |  | 常州集硕医疗器械有限公司 |  | 常州集硕医疗器械有限公司 | 0 | 2023-05-22 18:02 | 挂网 | 2023-01-01 | 2024-01-01 | 2023-05-22 18:02
2305150934440688955 | 国家组织脊柱类耗材带量采购 | C03290909901002054120000016 | 椎体融合器-钛网 | (圆形钛网)12×15 | GB6Z011 | 纯钛 | 椎体融合器 | 国械注准20223130820 |  | 常州集硕医疗器械有限公司 |  | 常州集硕医疗器械有限公司 | 0 | 2023-05-22 18:02 | 挂网 | 2023-01-01 | 2024-01-01 | 2023-05-22 18:02
2305150934440688956 | 国家组织脊柱类耗材带量采购 | C03290909901002054120000017 | 椎体融合器-钛网 | (圆形钛网)12×23 | GB6Z011 | 纯钛 | 椎体融合器 | 国械注准20223130820 |  | 常州集硕医疗器械有限公司 |  | 常州集硕医疗器械有限公司 | 0 | 2023-05-22 18:02 | 挂网 | 2023-01-01 | 2024-01-01 | 2023-05-22 18:02
2305150934440688957 | 国家组织脊柱类耗材带量采购 | C03290909901002054120000018 | 椎体融合器-钛网 | (圆形钛网)10×38 | GB6Z011 | 纯钛 | 椎体融合器 | 国械注准20223130820 |  | 常州集硕医疗器械有限公司 |  | 常州集硕医疗器械有限公司 | 0 | 2023-05-22 18:02 | 挂网 | 2023-01-01 | 2024-01-01 | 2023-05-22 18:02
2305150934440688958 | 国家组织脊柱类耗材带量采购 | C03290909901002054120000019 | 椎体融合器-钛网 | (圆形钛网)10×31 | GB6Z011 | 纯钛 | 椎体融合器 | 国械注准20223130820 |  | 常州集硕医疗器械有限公司 |  | 常州集硕医疗器械有限公司 | 0 | 2023-05-22 18:02 | 挂网 | 2023-01-01 | 2024-01-01 | 2023-05-22 18:02
2305150934440688959 | 国家组织脊柱类耗材带量采购 | C03290909901002054120000020 | 椎体融合器-钛网 | (圆形钛网)10×21 | GB6Z011 | 纯钛 | 椎体融合器 | 国械注准20223130820 |  | 常州集硕医疗器械有限公司 |  | 常州集硕医疗器械有限公司 | 0 | 2023-05-22 18:02 | 挂网 | 2023-01-01 | 2024-01-01 | 2023-05-22 18:02
2305150934440688960 | 国家组织脊柱类耗材带量采购 | C03290909901002054120000021 | 椎体融合器-钛网 | (圆形钛网)10×35 | GB6Z011 | 纯钛 | 椎体融合器 | 国械注准20223130820 |  | 常州集硕医疗器械有限公司 |  | 常州集硕医疗器械有限公司 | 0 | 2023-05-22 18:02 | 挂网 | 2023-01-01 | 2024-01-01 | 2023-05-22 18:02
2305150934440688961 | 国家组织脊柱类耗材带量采购 | C03290909901002054120000022 | 椎体融合器-钛网 | (圆形钛网)12×19 | GB6Z011 | 纯钛 | 椎体融合器 | 国械注准20223130820 |  | 常州集硕医疗器械有限公司 |  | 常州集硕医疗器械有限公司 | 0 | 2023-05-22 18:02 | 挂网 | 2023-01-01 | 2024-01-01 | 2023-05-22 18:02
2305150934440688962 | 国家组织脊柱类耗材带量采购 | C03290909901002054120000023 | 椎体融合器-钛网 | (圆形钛网)12×24 | GB6Z011 | 纯钛 | 椎体融合器 | 国械注准20223130820 |  | 常州集硕医疗器械有限公司 |  | 常州集硕医疗器械有限公司 | 0 | 2023-05-22 18:02 | 挂网 | 2023-01-01 | 2024-01-01 | 2023-05-22 18:02
2305150934440688963 | 国家组织脊柱类耗材带量采购 | C03290909901002054120000024 | 椎体融合器-钛网 | (圆形钛网)10×17 | GB6Z011 | 纯钛 | 椎体融合器 | 国械注准20223130820 |  | 常州集硕医疗器械有限公司 |  | 常州集硕医疗器械有限公司 | 0 | 2023-05-22 18:02 | 挂网 | 2023-01-01 | 2024-01-01 | 2023-05-22 18:02
2305150934440688964 | 国家组织脊柱类耗材带量采购 | C03290909901002054120000025 | 椎体融合器-钛网 | (圆形钛网)10×26 | GB6Z011 | 纯钛 | 椎体融合器 | 国械注准20223130820 |  | 常州集硕医疗器械有限公司 |  | 常州集硕医疗器械有限公司 | 0 | 2023-05-22 18:02 | 挂网 | 2023-01-01 | 2024-01-01 | 2023-05-22 18:02
2305150934440688965 | 国家组织脊柱类耗材带量采购 | C03290909901002054120000026 | 椎体融合器-钛网 | (圆形钛网)10×22 | GB6Z011 | 纯钛 | 椎体融合器 | 国械注准20223130820 |  | 常州集硕医疗器械有限公司 |  | 常州集硕医疗器械有限公司 | 0 | 2023-05-22 18:02 | 挂网 | 2023-01-01 | 2024-01-01 | 2023-05-22 18:02
2305150934440688966 | 国家组织脊柱类耗材带量采购 | C03290909901002054120000027 | 椎体融合器-钛网 | (圆形钛网)12×14 | GB6Z011 | 纯钛 | 椎体融合器 | 国械注准20223130820 |  | 常州集硕医疗器械有限公司 |  | 常州集硕医疗器械有限公司 | 0 | 2023-05-22 18:02 | 挂网 | 2023-01-01 | 2024-01-01 | 2023-05-22 18:02
2305150934440688967 | 国家组织脊柱类耗材带量采购 | C03290909901002054120000028 | 椎体融合器-钛网 | (圆形钛网)12×31 | GB6Z011 | 纯钛 | 椎体融合器 | 国械注准20223130820 |  | 常州集硕医疗器械有限公司 |  | 常州集硕医疗器械有限公司 | 0 | 2023-05-22 18:02 | 挂网 | 2023-01-01 | 2024-01-01 | 2023-05-22 18:02
2305150934440688968 | 国家组织脊柱类耗材带量采购 | C03290909901002054120000029 | 椎体融合器-钛网 | (圆形钛网)10×30 | GB6Z011 | 纯钛 | 椎体融合器 | 国械注准20223130820 |  | 常州集硕医疗器械有限公司 |  | 常州集硕医疗器械有限公司 | 0 | 2023-05-22 18:02 | 挂网 | 2023-01-01 | 2024-01-01 | 2023-05-22 18:02
2305150934440688969 | 国家组织脊柱类耗材带量采购 | C03290909901002054120000030 | 椎体融合器-钛网 | (圆形钛网)10×39 | GB6Z011 | 纯钛 | 椎体融合器 | 国械注准20223130820 |  | 常州集硕医疗器械有限公司 |  | 常州集硕医疗器械有限公司 | 0 | 2023-05-22 18:02 | 挂网 | 2023-01-01 | 2024-01-01 | 2023-05-22 18:02
2305150934440688970 | 国家组织脊柱类耗材带量采购 | C03290909901002054120000031 | 椎体融合器-钛网 | (圆形钛网)10×27 | GB6Z011 | 纯钛 | 椎体融合器 | 国械注准20223130820 |  | 常州集硕医疗器械有限公司 |  | 常州集硕医疗器械有限公司 | 0 | 2023-05-22 18:02 | 挂网 | 2023-01-01 | 2024-01-01 | 2023-05-22 18:02
2305150934440688971 | 国家组织脊柱类耗材带量采购 | C03290909901002054120000032 | 椎体融合器-钛网 | (圆形钛网)12×25 | GB6Z011 | 纯钛 | 椎体融合器 | 国械注准20223130820 |  | 常州集硕医疗器械有限公司 |  | 常州集硕医疗器械有限公司 | 0 | 2023-05-22 18:02 | 挂网 | 2023-01-01 | 2024-01-01 | 2023-05-22 18:02
2305150934440688972 | 国家组织脊柱类耗材带量采购 | C03290909901002054120000033 | 椎体融合器-钛网 | (圆形钛网)12×22 | GB6Z011 | 纯钛 | 椎体融合器 | 国械注准20223130820 |  | 常州集硕医疗器械有限公司 |  | 常州集硕医疗器械有限公司 | 0 | 2023-05-22 18:02 | 挂网 | 2023-01-01 | 2024-01-01 | 2023-05-22 18:02
2305150934440688973 | 国家组织脊柱类耗材带量采购 | C03290909901002054120000034 | 椎体融合器-钛网 | (圆形钛网)10×20 | GB6Z011 | 纯钛 | 椎体融合器 | 国械注准20223130820 |  | 常州集硕医疗器械有限公司 |  | 常州集硕医疗器械有限公司 | 0 | 2023-05-22 18:02 | 挂网 | 2023-01-01 | 2024-01-01 | 2023-05-22 18:02
2305150934440688974 | 国家组织脊柱类耗材带量采购 | C03290909901002054120000035 | 椎体融合器-钛网 | (圆形钛网)12×37 | GB6Z011 | 纯钛 | 椎体融合器 | 国械注准20223130820 |  | 常州集硕医疗器械有限公司 |  | 常州集硕医疗器械有限公司 | 0 | 2023-05-22 18:02 | 挂网 | 2023-01-01 | 2024-01-01 | 2023-05-22 18:02
2305150934440688975 | 国家组织脊柱类耗材带量采购 | C03290909901002054120000036 | 椎体融合器-钛网 | (圆形钛网)12×50 | GB6Z011 | 纯钛 | 椎体融合器 | 国械注准20223130820 |  | 常州集硕医疗器械有限公司 |  | 常州集硕医疗器械有限公司 | 0 | 2023-05-22 18:02 | 挂网 | 2023-01-01 | 2024-01-01 | 2023-05-22 18:02
2305150934440688976 | 国家组织脊柱类耗材带量采购 | C03290909901002054120000037 | 椎体融合器-钛网 | (圆形钛网)12×33 | GB6Z011 | 纯钛 | 椎体融合器 | 国械注准20223130820 |  | 常州集硕医疗器械有限公司 |  | 常州集硕医疗器械有限公司 | 0 | 2023-05-22 18:02 | 挂网 | 2023-01-01 | 2024-01-01 | 2023-05-22 18:02
2305150934440688977 | 国家组织脊柱类耗材带量采购 | C03290909901002054120000038 | 椎体融合器-钛网 | (圆形钛网)12×13 | GB6Z011 | 纯钛 | 椎体融合器 | 国械注准20223130820 |  | 常州集硕医疗器械有限公司 |  | 常州集硕医疗器械有限公司 | 0 | 2023-05-22 18:02 | 挂网 | 2023-01-01 | 2024-01-01 | 2023-05-22 18:02
2305150934440688978 | 国家组织脊柱类耗材带量采购 | C03290909901002054120000039 | 椎体融合器-钛网 | (圆形钛网)12×27 | GB6Z011 | 纯钛 | 椎体融合器 | 国械注准20223130820 |  | 常州集硕医疗器械有限公司 |  | 常州集硕医疗器械有限公司 | 0 | 2023-05-22 18:02 | 挂网 | 2023-01-01 | 2024-01-01 | 2023-05-22 18:02
2305150934440688979 | 国家组织脊柱类耗材带量采购 | C03290909901002054120000040 | 椎体融合器-钛网 | (圆形钛网)12×12 | GB6Z011 | 纯钛 | 椎体融合器 | 国械注准20223130820 |  | 常州集硕医疗器械有限公司 |  | 常州集硕医疗器械有限公司 | 0 | 2023-05-22 18:02 | 挂网 | 2023-01-01 | 2024-01-01 | 2023-05-22 18:02
2305150934440688980 | 国家组织脊柱类耗材带量采购 | C03290909901002054120000041 | 椎体融合器-钛网 | (圆形钛网)12×18 | GB6Z011 | 纯钛 | 椎体融合器 | 国械注准20223130820 |  | 常州集硕医疗器械有限公司 |  | 常州集硕医疗器械有限公司 | 0 | 2023-05-22 18:02 | 挂网 | 2023-01-01 | 2024-01-01 | 2023-05-22 18:02
2305150934440688981 | 国家组织脊柱类耗材带量采购 | C03290909901002054120000042 | 椎体融合器-钛网 | (圆形钛网)10×40 | GB6Z011 | 纯钛 | 椎体融合器 | 国械注准20223130820 |  | 常州集硕医疗器械有限公司 |  | 常州集硕医疗器械有限公司 | 0 | 2023-05-22 18:02 | 挂网 | 2023-01-01 | 2024-01-01 | 2023-05-22 18:02
2305150934440688982 | 国家组织脊柱类耗材带量采购 | C03290909901002054120000043 | 椎体融合器-钛网 | (圆形钛网)10×16 | GB6Z011 | 纯钛 | 椎体融合器 | 国械注准20223130820 |  | 常州集硕医疗器械有限公司 |  | 常州集硕医疗器械有限公司 | 0 | 2023-05-22 18:02 | 挂网 | 2023-01-01 | 2024-01-01 | 2023-05-22 18:02
2305150934440688983 | 国家组织脊柱类耗材带量采购 | C03290909901002054120000044 | 椎体融合器-钛网 | (圆形钛网)12×28 | GB6Z011 | 纯钛 | 椎体融合器 | 国械注准20223130820 |  | 常州集硕医疗器械有限公司 |  | 常州集硕医疗器械有限公司 | 0 | 2023-05-22 18:02 | 挂网 | 2023-01-01 | 2024-01-01 | 2023-05-22 18:02
2305150934440688984 | 国家组织脊柱类耗材带量采购 | C03290909901002054120000045 | 椎体融合器-钛网 | (圆形钛网)10×24 | GB6Z011 | 纯钛 | 椎体融合器 | 国械注准20223130820 |  | 常州集硕医疗器械有限公司 |  | 常州集硕医疗器械有限公司 | 0 | 2023-05-22 18:02 | 挂网 | 2023-01-01 | 2024-01-01 | 2023-05-22 18:02
2305150934440688985 | 国家组织脊柱类耗材带量采购 | C03290909901002054120000046 | 椎体融合器-钛网 | (圆形钛网)10×13 | GB6Z011 | 纯钛 | 椎体融合器 | 国械注准20223130820 |  | 常州集硕医疗器械有限公司 |  | 常州集硕医疗器械有限公司 | 0 | 2023-05-22 18:02 | 挂网 | 2023-01-01 | 2024-01-01 | 2023-05-22 18:02
2305150934440688986 | 国家组织脊柱类耗材带量采购 | C03290909901002054120000047 | 椎体融合器-钛网 | (圆形钛网)12×26 | GB6Z011 | 纯钛 | 椎体融合器 | 国械注准20223130820 |  | 常州集硕医疗器械有限公司 |  | 常州集硕医疗器械有限公司 | 0 | 2023-05-22 18:02 | 挂网 | 2023-01-01 | 2024-01-01 | 2023-05-22 18:02
2305150934440688987 | 国家组织脊柱类耗材带量采购 | C03290909901002054120000048 | 椎体融合器-钛网 | (圆形钛网)10×37 | GB6Z011 | 纯钛 | 椎体融合器 | 国械注准20223130820 |  | 常州集硕医疗器械有限公司 |  | 常州集硕医疗器械有限公司 | 0 | 2023-05-22 18:02 | 挂网 | 2023-01-01 | 2024-01-01 | 2023-05-22 18:02
2305150934440688988 | 国家组织脊柱类耗材带量采购 | C03290909901002054120000049 | 椎体融合器-钛网 | (圆形钛网)12×30 | GB6Z011 | 纯钛 | 椎体融合器 | 国械注准20223130820 |  | 常州集硕医疗器械有限公司 |  | 常州集硕医疗器械有限公司 | 0 | 2023-05-22 18:02 | 挂网 | 2023-01-01 | 2024-01-01 | 2023-05-22 18:02
2305150934440688989 | 国家组织脊柱类耗材带量采购 | C03290909901002054120000050 | 椎体融合器-钛网 | (圆形钛网)12×29 | GB6Z011 | 纯钛 | 椎体融合器 | 国械注准20223130820 |  | 常州集硕医疗器械有限公司 |  | 常州集硕医疗器械有限公司 | 0 | 2023-05-22 18:02 | 挂网 | 2023-01-01 | 2024-01-01 | 2023-05-22 18:02
2305150934440688990 | 国家组织脊柱类耗材带量采购 | C03290909901002054120000051 | 椎体融合器-钛网 | (圆形钛网)10×18 | GB6Z011 | 纯钛 | 椎体融合器 | 国械注准20223130820 |  | 常州集硕医疗器械有限公司 |  | 常州集硕医疗器械有限公司 | 0 | 2023-05-22 18:02 | 挂网 | 2023-01-01 | 2024-01-01 | 2023-05-22 18:02
2305150934440688991 | 国家组织脊柱类耗材带量采购 | C03290909901002054120000052 | 椎体融合器-钛网 | (圆形钛网)12×70 | GB6Z011 | 纯钛 | 椎体融合器 | 国械注准20223130820 |  | 常州集硕医疗器械有限公司 |  | 常州集硕医疗器械有限公司 | 0 | 2023-05-22 18:02 | 挂网 | 2023-01-01 | 2024-01-01 | 2023-05-22 18:02
2305150934440688992 | 国家组织脊柱类耗材带量采购 | C03290909901002054120000053 | 椎体融合器-钛网 | (圆形钛网)12×20 | GB6Z011 | 纯钛 | 椎体融合器 | 国械注准20223130820 |  | 常州集硕医疗器械有限公司 |  | 常州集硕医疗器械有限公司 | 0 | 2023-05-22 18:02 | 挂网 | 2023-01-01 | 2024-01-01 | 2023-05-22 18:02
2305150934440688993 | 国家组织脊柱类耗材带量采购 | C03290909901002054120000054 | 椎体融合器-钛网 | (圆形钛网)10×12 | GB6Z011 | 纯钛 | 椎体融合器 | 国械注准20223130820 |  | 常州集硕医疗器械有限公司 |  | 常州集硕医疗器械有限公司 | 0 | 2023-05-22 18:02 | 挂网 | 2023-01-01 | 2024-01-01 | 2023-05-22 18:02
2305150934440688994 | 国家组织脊柱类耗材带量采购 | C03290909901002054120000055 | 椎体融合器-钛网 | (圆形钛网)10×29 | GB6Z011 | 纯钛 | 椎体融合器 | 国械注准20223130820 |  | 常州集硕医疗器械有限公司 |  | 常州集硕医疗器械有限公司 | 0 | 2023-05-22 18:02 | 挂网 | 2023-01-01 | 2024-01-01 | 2023-05-22 18:02
2305150934440688995 | 国家组织脊柱类耗材带量采购 | C03290909901002054120000056 | 椎体融合器-钛网 | (圆形钛网)10×25 | GB6Z011 | 纯钛 | 椎体融合器 | 国械注准20223130820 |  | 常州集硕医疗器械有限公司 |  | 常州集硕医疗器械有限公司 | 0 | 2023-05-22 18:02 | 挂网 | 2023-01-01 | 2024-01-01 | 2023-05-22 18:02
2305150934440688996 | 国家组织脊柱类耗材带量采购 | C03290909901002054120000057 | 椎体融合器-钛网 | (圆形钛网)12×40 | GB6Z011 | 纯钛 | 椎体融合器 | 国械注准20223130820 |  | 常州集硕医疗器械有限公司 |  | 常州集硕医疗器械有限公司 | 0 | 2023-05-22 18:02 | 挂网 | 2023-01-01 | 2024-01-01 | 2023-05-22 18:02
2305150934440688997 | 国家组织脊柱类耗材带量采购 | C03290909901002054120000058 | 椎体融合器-钛网 | (圆形钛网)10×33 | GB6Z011 | 纯钛 | 椎体融合器 | 国械注准20223130820 |  | 常州集硕医疗器械有限公司 |  | 常州集硕医疗器械有限公司 | 0 | 2023-05-22 18:02 | 挂网 | 2023-01-01 | 2024-01-01 | 2023-05-22 18:02
2305150934440688998 | 国家组织脊柱类耗材带量采购 | C03290909901002054120000059 | 椎体融合器-钛网 | (圆形钛网)10×50 | GB6Z011 | 纯钛 | 椎体融合器 | 国械注准20223130820 |  | 常州集硕医疗器械有限公司 |  | 常州集硕医疗器械有限公司 | 0 | 2023-05-22 18:02 | 挂网 | 2023-01-01 | 2024-01-01 | 2023-05-22 18:02
2305150934440688999 | 国家组织脊柱类耗材带量采购 | C03290909901002054120000060 | 椎体融合器-钛网 | (圆形钛网)10×15 | GB6Z011 | 纯钛 | 椎体融合器 | 国械注准20223130820 |  | 常州集硕医疗器械有限公司 |  | 常州集硕医疗器械有限公司 | 0 | 2023-05-22 18:02 | 挂网 | 2023-01-01 | 2024-01-01 | 2023-05-22 18:02
2305150934440689000 | 国家组织脊柱类耗材带量采购 | C03290909901002054120000061 | 椎体融合器-钛网 | (圆形钛网)10×32 | GB6Z011 | 纯钛 | 椎体融合器 | 国械注准20223130820 |  | 常州集硕医疗器械有限公司 |  | 常州集硕医疗器械有限公司 | 0 | 2023-05-22 18:02 | 挂网 | 2023-01-01 | 2024-01-01 | 2023-05-22 18:02
2305150934440689001 | 国家组织脊柱类耗材带量采购 | C03290909901002054120000062 | 椎体融合器-钛网 | (圆形钛网)12×35 | GB6Z011 | 纯钛 | 椎体融合器 | 国械注准20223130820 |  | 常州集硕医疗器械有限公司 |  | 常州集硕医疗器械有限公司 | 0 | 2023-05-22 18:02 | 挂网 | 2023-01-01 | 2024-01-01 | 2023-05-22 18:02
2305150934440689002 | 国家组织脊柱类耗材带量采购 | C03290909901002054120000063 | 椎体融合器-钛网 | (圆形钛网)12×17 | GB6Z011 | 纯钛 | 椎体融合器 | 国械注准20223130820 |  | 常州集硕医疗器械有限公司 |  | 常州集硕医疗器械有限公司 | 0 | 2023-05-22 18:02 | 挂网 | 2023-01-01 | 2024-01-01 | 2023-05-22 18:02
2305150934440689003 | 国家组织脊柱类耗材带量采购 | C03290909901002054120000064 | 椎体融合器-钛网 | (圆形钛网)10×60 | GB6Z011 | 纯钛 | 椎体融合器 | 国械注准20223130820 |  | 常州集硕医疗器械有限公司 |  | 常州集硕医疗器械有限公司 | 0 | 2023-05-22 18:02 | 挂网 | 2023-01-01 | 2024-01-01 | 2023-05-22 18:02
2305150934440689761 | 国家组织脊柱类耗材带量采购 | C03170408900002090980000063 | 枕颈胸脊柱内固定系统-螺钉 | 枕骨螺钉,直径4.5mm,长度18mm,钛合金(TAN) | 04.601.118 | 不区分 | 枕颈胸脊柱内固定系统 Synapse 4.0 | 国械注进20153133073 |  | 强生（上海）医疗器材有限公司 |  | 强生（上海）医疗器材有限公司 | 0 | 2023-05-22 18:02 | 挂网 | 2023-01-01 | 2024-01-01 | 2023-05-22 18:02
2305150934440689762 | 国家组织脊柱类耗材带量采购 | C03170408900002090980000064 | 枕颈胸脊柱内固定系统-螺钉 | 枕骨螺钉,直径5.0mm,长度12mm,钛合金(TAN) | 04.601.212 | 不区分 | 枕颈胸脊柱内固定系统 Synapse 4.0 | 国械注进20153133073 |  | 强生（上海）医疗器材有限公司 |  | 强生（上海）医疗器材有限公司 | 0 | 2023-05-22 18:02 | 挂网 | 2023-01-01 | 2024-01-01 | 2023-05-22 18:02
2305150934440689763 | 国家组织脊柱类耗材带量采购 | C03170408900002090980000065 | 枕颈胸脊柱内固定系统-螺钉 | 枕骨螺钉,直径5.0mm,长度16mm,钛合金(TAN) | 04.601.216 | 不区分 | 枕颈胸脊柱内固定系统 Synapse 4.0 | 国械注进20153133073 |  | 强生（上海）医疗器材有限公司 |  | 强生（上海）医疗器材有限公司 | 0 | 2023-05-22 18:02 | 挂网 | 2023-01-01 | 2024-01-01 | 2023-05-22 18:02
2305150934440689764 | 国家组织脊柱类耗材带量采购 | C03170408900002090980000066 | 枕颈胸脊柱内固定系统-螺钉 | 枕骨螺钉,直径5.0mm,长度6mm,钛合金(TAN) | 04.601.206 | 不区分 | 枕颈胸脊柱内固定系统 Synapse 4.0 | 国械注进20153133073 |  | 强生（上海）医疗器材有限公司 |  | 强生（上海）医疗器材有限公司 | 0 | 2023-05-22 18:02 | 挂网 | 2023-01-01 | 2024-01-01 | 2023-05-22 18:02
2305150934440689765 | 国家组织脊柱类耗材带量采购 | C03170408900002090980000067 | 枕颈胸脊柱内固定系统-螺钉 | 枕骨螺钉,直径4.5mm,长度12mm,钛合金(TAN) | 04.601.112 | 不区分 | 枕颈胸脊柱内固定系统 Synapse 4.0 | 国械注进20153133073 |  | 强生（上海）医疗器材有限公司 |  | 强生（上海）医疗器材有限公司 | 0 | 2023-05-22 18:02 | 挂网 | 2023-01-01 | 2024-01-01 | 2023-05-22 18:02
2305150934440689766 | 国家组织脊柱类耗材带量采购 | C03170408900002090980000068 | 枕颈胸脊柱内固定系统-螺钉 | 枕骨螺钉,直径5.0mm,长度14mm,钛合金(TAN) | 04.601.214 | 不区分 | 枕颈胸脊柱内固定系统 Synapse 4.0 | 国械注进20153133073 |  | 强生（上海）医疗器材有限公司 |  | 强生（上海）医疗器材有限公司 | 0 | 2023-05-22 18:02 | 挂网 | 2023-01-01 | 2024-01-01 | 2023-05-22 18:02
2305150934440689767 | 国家组织脊柱类耗材带量采购 | C03170408900002090980000069 | 枕颈胸脊柱内固定系统-螺钉 | 枕骨螺钉,直径4.5mm,长度8mm,钛合金(TAN) | 04.601.108 | 不区分 | 枕颈胸脊柱内固定系统 Synapse 4.0 | 国械注进20153133073 |  | 强生（上海）医疗器材有限公司 |  | 强生（上海）医疗器材有限公司 | 0 | 2023-05-22 18:02 | 挂网 | 2023-01-01 | 2024-01-01 | 2023-05-22 18:02
2305150934440689768 | 国家组织脊柱类耗材带量采购 | C03170408900002090980000070 | 枕颈胸脊柱内固定系统-螺钉 | 枕骨螺钉,直径4.5mm,长度6mm,钛合金(TAN) | 04.601.106 | 不区分 | 枕颈胸脊柱内固定系统 Synapse 4.0 | 国械注进20153133073 |  | 强生（上海）医疗器材有限公司 |  | 强生（上海）医疗器材有限公司 | 0 | 2023-05-22 18:02 | 挂网 | 2023-01-01 | 2024-01-01 | 2023-05-22 18:02
2305150934440689769 | 国家组织脊柱类耗材带量采购 | C03170408900002090980000071 | 枕颈胸脊柱内固定系统-螺钉 | 枕骨螺钉,直径4.5mm,长度10mm,钛合金(TAN) | 04.601.110 | 不区分 | 枕颈胸脊柱内固定系统 Synapse 4.0 | 国械注进20153133073 |  | 强生（上海）医疗器材有限公司 |  | 强生（上海）医疗器材有限公司 | 0 | 2023-05-22 18:02 | 挂网 | 2023-01-01 | 2024-01-01 | 2023-05-22 18:02
2305150934440689770 | 国家组织脊柱类耗材带量采购 | C03170408900002090980000072 | 枕颈胸脊柱内固定系统-螺钉 | 枕骨螺钉,直径5.0mm,长度18mm,钛合金(TAN) | 04.601.218 | 不区分 | 枕颈胸脊柱内固定系统 Synapse 4.0 | 国械注进20153133073 |  | 强生（上海）医疗器材有限公司 |  | 强生（上海）医疗器材有限公司 | 0 | 2023-05-22 18:02 | 挂网 | 2023-01-01 | 2024-01-01 | 2023-05-22 18:02
2305150934440689771 | 国家组织脊柱类耗材带量采购 | C03170408900002090980000073 | 枕颈胸脊柱内固定系统-螺钉 | 枕骨螺钉,直径5.0mm,长度10mm,钛合金(TAN) | 04.601.210 | 不区分 | 枕颈胸脊柱内固定系统 Synapse 4.0 | 国械注进20153133073 |  | 强生（上海）医疗器材有限公司 |  | 强生（上海）医疗器材有限公司 | 0 | 2023-05-22 18:02 | 挂网 | 2023-01-01 | 2024-01-01 | 2023-05-22 18:02
2305150934440689772 | 国家组织脊柱类耗材带量采购 | C03170408900002090980000074 | 枕颈胸脊柱内固定系统-螺钉 | 枕骨螺钉,直径5.0mm,长度4mm,钛合金(TAN) | 04.601.204 | 不区分 | 枕颈胸脊柱内固定系统 Synapse 4.0 | 国械注进20153133073 |  | 强生（上海）医疗器材有限公司 |  | 强生（上海）医疗器材有限公司 | 0 | 2023-05-22 18:02 | 挂网 | 2023-01-01 | 2024-01-01 | 2023-05-22 18:02
2305150934440689773 | 国家组织脊柱类耗材带量采购 | C03170408900002090980000075 | 枕颈胸脊柱内固定系统-螺钉 | 枕骨螺钉,直径4.5mm,长度14mm,钛合金(TAN) | 04.601.114 | 不区分 | 枕颈胸脊柱内固定系统 Synapse 4.0 | 国械注进20153133073 |  | 强生（上海）医疗器材有限公司 |  | 强生（上海）医疗器材有限公司 | 0 | 2023-05-22 18:02 | 挂网 | 2023-01-01 | 2024-01-01 | 2023-05-22 18:02
2305150934440689774 | 国家组织脊柱类耗材带量采购 | C03170408900002090980000076 | 枕颈胸脊柱内固定系统-螺钉 | 枕骨螺钉,直径5.0mm,长度8mm,钛合金(TAN) | 04.601.208 | 不区分 | 枕颈胸脊柱内固定系统 Synapse 4.0 | 国械注进20153133073 |  | 强生（上海）医疗器材有限公司 |  | 强生（上海）医疗器材有限公司 | 0 | 2023-05-22 18:02 | 挂网 | 2023-01-01 | 2024-01-01 | 2023-05-22 18:02
2305150934440689775 | 国家组织脊柱类耗材带量采购 | C03170408900002090980000077 | 枕颈胸脊柱内固定系统-螺钉 | 枕骨螺钉,直径4.5mm,长度16mm,钛合金(TAN) | 04.601.116 | 不区分 | 枕颈胸脊柱内固定系统 Synapse 4.0 | 国械注进20153133073 |  | 强生（上海）医疗器材有限公司 |  | 强生（上海）医疗器材有限公司 | 0 | 2023-05-22 18:02 | 挂网 | 2023-01-01 | 2024-01-01 | 2023-05-22 18:02
2305150934440689776 | 国家组织脊柱类耗材带量采购 | C03170408900002090980000078 | 枕颈胸脊柱内固定系统-螺钉 | 枕骨螺钉,直径4.5mm,长度4mm,钛合金(TAN) | 04.601.104 | 不区分 | 枕颈胸脊柱内固定系统 Synapse 4.0 | 国械注进20153133073 |  | 强生（上海）医疗器材有限公司 |  | 强生（上海）医疗器材有限公司 | 0 | 2023-05-22 18:02 | 挂网 | 2023-01-01 | 2024-01-01 | 2023-05-22 18:02
2305150934440690147 | 国家组织脊柱类耗材带量采购 | C03250308902002060830000003 | 脊柱内固定器-钉棒系统-骨钩 | （骨钩）/（经阳极氧化处理） | J2X07型 | 钛合金 | 脊柱内固定器-钉棒系统 | 国械注准20153130590 |  | 浙江科惠医疗器械股份有限公司 |  | 浙江科惠医疗器械股份有限公司 | 0 | 2023-05-22 18:02 | 挂网 | 2023-01-01 | 2024-01-01 | 2023-05-22 18:02
2305150934440690689 | 国家组织脊柱类耗材带量采购 | C03170108902008048800000003 | 枕颈胸后路钉棒系统-枕骨钛板 | L：51.1mm | ABH-II | 钛合金 | 枕颈胸后路钉棒系统 | 国械注准20203130528 |  | 浙江德康医疗器械有限公司 |  | 浙江德康医疗器械有限公司 | 0 | 2023-05-22 18:02 | 挂网 | 2023-01-01 | 2024-01-01 | 2023-05-22 18:02
2305150934440691323 | 国家组织脊柱类耗材带量采购 | C03250308902002100740000007 | 胸腰椎后路钉棒内固定系统-固定钩 | （椎板钩）Φ5.5 | Ⅲ型 | 钛合金 | 胸腰椎后路钉棒内固定系统 | 国械注准20203130174 |  | 重庆富沃思医疗器械有限公司 |  | 重庆富沃思医疗器械有限公司 | 0 | 2023-05-22 18:02 | 挂网 | 2023-01-01 | 2024-01-01 | 2023-05-22 18:02
2305150934440691324 | 国家组织脊柱类耗材带量采购 | C03250308902002100740000008 | 胸腰椎后路钉棒内固定系统-固定钩 | （椎板钩）Φ4.75 | Ⅲ型 | 钛合金 | 胸腰椎后路钉棒内固定系统 | 国械注准20203130174 |  | 重庆富沃思医疗器械有限公司 |  | 重庆富沃思医疗器械有限公司 | 0 | 2023-05-22 18:02 | 挂网 | 2023-01-01 | 2024-01-01 | 2023-05-22 18:02
2305150934440691325 | 国家组织脊柱类耗材带量采购 | C03250308902002100740000009 | 胸腰椎后路钉棒内固定系统-固定钩 | （椎板钩）Φ6.0 | Ⅲ型 | 钛合金 | 胸腰椎后路钉棒内固定系统 | 国械注准20203130174 |  | 重庆富沃思医疗器械有限公司 |  | 重庆富沃思医疗器械有限公司 | 0 | 2023-05-22 18:02 | 挂网 | 2023-01-01 | 2024-01-01 | 2023-05-22 18:02
2305150934440693183 | 国家组织脊柱类耗材带量采购 | C03210508900006042540000001 | 脊柱内固定系统-连接头 | 棒连接头，3.2mm转4.5mm | 6902220 | 不区分 | 脊柱内固定系统VERTEX Reconstruction System | 国械注进20173130615 |  | 美敦力（上海）管理有限公司 |  | 美敦力（上海）管理有限公司 | 0 | 2023-05-22 18:02 | 挂网 | 2023-01-01 | 2024-01-01 | 2023-05-22 18:02
2305150934440693184 | 国家组织脊柱类耗材带量采购 | C03210508900006042540000002 | 脊柱内固定系统-连接头 | 棒连接头，3.2mm转5.5mm | 6902200 | 不区分 | 脊柱内固定系统VERTEX Reconstruction System | 国械注进20173130615 |  | 美敦力（上海）管理有限公司 |  | 美敦力（上海）管理有限公司 | 0 | 2023-05-22 18:02 | 挂网 | 2023-01-01 | 2024-01-01 | 2023-05-22 18:02
2305150934440693983 | 国家组织脊柱类耗材带量采购 | C03210308901003090980000059 | 枕颈胸脊柱内固定系统-棒 | 直径3.5mm预弯棒, 长度240mm,灭菌包装 | 04.161.032S | 钛合金 | 枕颈胸脊柱内固定系统 Synapse 4.0 | 国械注进20153133073 |  | 强生（上海）医疗器材有限公司 |  | 强生（上海）医疗器材有限公司 | 0 | 2023-05-22 18:02 | 挂网 | 2023-01-01 | 2024-01-01 | 2023-05-22 18:02
2305150934440693984 | 国家组织脊柱类耗材带量采购 | C03210308901003090980000060 | 枕颈胸脊柱内固定系统-棒 | 直径3.5mm预弯棒,长度75mm,钛合金(TAN),灭菌包装 | 04.614.775S | 钛合金 | 枕颈胸脊柱内固定系统 Synapse 4.0 | 国械注进20153133073 |  | 强生（上海）医疗器材有限公司 |  | 强生（上海）医疗器材有限公司 | 0 | 2023-05-22 18:02 | 挂网 | 2023-01-01 | 2024-01-01 | 2023-05-22 18:02
2305150934440693985 | 国家组织脊柱类耗材带量采购 | C03210308901003090980000061 | 枕颈胸脊柱内固定系统-棒 | 直径4.0mm预弯棒, 长度40mm,灭菌包装 | 04.615.529S | 钛合金 | 枕颈胸脊柱内固定系统 Synapse 4.0 | 国械注进20153133073 |  | 强生（上海）医疗器材有限公司 |  | 强生（上海）医疗器材有限公司 | 0 | 2023-05-22 18:02 | 挂网 | 2023-01-01 | 2024-01-01 | 2023-05-22 18:02
2305150934440693986 | 国家组织脊柱类耗材带量采购 | C03210308901003090980000062 | 枕颈胸脊柱内固定系统-棒 | 直径3.5mm预弯棒,长度90mm,钛合金(TAN),灭菌包装 | 04.614.790S | 钛合金 | 枕颈胸脊柱内固定系统 Synapse 4.0 | 国械注进20153133073 |  | 强生（上海）医疗器材有限公司 |  | 强生（上海）医疗器材有限公司 | 0 | 2023-05-22 18:02 | 挂网 | 2023-01-01 | 2024-01-01 | 2023-05-22 18:02
2305150934440693987 | 国家组织脊柱类耗材带量采购 | C03210308901003090980000063 | 枕颈胸脊柱内固定系统-棒 | 直径3.5mm预弯棒,长度60mm,钛合金(TAN),灭菌包装 | 04.614.760S | 钛合金 | 枕颈胸脊柱内固定系统 Synapse 4.0 | 国械注进20153133073 |  | 强生（上海）医疗器材有限公司 |  | 强生（上海）医疗器材有限公司 | 0 | 2023-05-22 18:02 | 挂网 | 2023-01-01 | 2024-01-01 | 2023-05-22 18:02
2305150934440693988 | 国家组织脊柱类耗材带量采购 | C03210308901003090980000064 | 枕颈胸脊柱内固定系统-棒 | 直径3.5mm预弯棒,长度110mm,钛合金(TAN),灭菌包装 | 04.614.710S | 钛合金 | 枕颈胸脊柱内固定系统 Synapse 4.0 | 国械注进20153133073 |  | 强生（上海）医疗器材有限公司 |  | 强生（上海）医疗器材有限公司 | 0 | 2023-05-22 18:02 | 挂网 | 2023-01-01 | 2024-01-01 | 2023-05-22 18:02
2305150934440693989 | 国家组织脊柱类耗材带量采购 | C03210308901003090980000065 | 枕颈胸脊柱内固定系统-棒 | 直径3.5mm预弯棒, 长度40mm,灭菌包装 | 498.136S | 钛合金 | 枕颈胸脊柱内固定系统 Synapse 4.0 | 国械注进20153133073 |  | 强生（上海）医疗器材有限公司 |  | 强生（上海）医疗器材有限公司 | 0 | 2023-05-22 18:02 | 挂网 | 2023-01-01 | 2024-01-01 | 2023-05-22 18:02
2305150934440693990 | 国家组织脊柱类耗材带量采购 | C03210308901003090980000066 | 枕颈胸脊柱内固定系统-棒 | 4.0mm直径预弯棒,长度70mm,钛合金(TAN),灭菌包装 | 04.615.770S | 钛合金 | 枕颈胸脊柱内固定系统 Synapse 4.0 | 国械注进20153133073 |  | 强生（上海）医疗器材有限公司 |  | 强生（上海）医疗器材有限公司 | 0 | 2023-05-22 18:02 | 挂网 | 2023-01-01 | 2024-01-01 | 2023-05-22 18:02
2305150934440693991 | 国家组织脊柱类耗材带量采购 | C03210308901003090980000067 | 枕颈胸脊柱内固定系统-棒 | 直径3.5mm预弯棒,长度70mm,钛合金(TAN),灭菌包装 | 04.614.770S | 钛合金 | 枕颈胸脊柱内固定系统 Synapse 4.0 | 国械注进20153133073 |  | 强生（上海）医疗器材有限公司 |  | 强生（上海）医疗器材有限公司 | 0 | 2023-05-22 18:02 | 挂网 | 2023-01-01 | 2024-01-01 | 2023-05-22 18:02
2305150934440693992 | 国家组织脊柱类耗材带量采购 | C03210308901003090980000068 | 枕颈胸脊柱内固定系统-棒 | 4.0mm直径预弯棒,长度85mm,钛合金(TAN),灭菌包装 | 04.615.785S | 钛合金 | 枕颈胸脊柱内固定系统 Synapse 4.0 | 国械注进20153133073 |  | 强生（上海）医疗器材有限公司 |  | 强生（上海）医疗器材有限公司 | 0 | 2023-05-22 18:02 | 挂网 | 2023-01-01 | 2024-01-01 | 2023-05-22 18:02
2305150934440693993 | 国家组织脊柱类耗材带量采购 | C03210308901003090980000069 | 枕颈胸脊柱内固定系统-棒 | 4.0mm直径预弯棒,长度75mm,钛合金(TAN),灭菌包装 | 04.615.775S | 钛合金 | 枕颈胸脊柱内固定系统 Synapse 4.0 | 国械注进20153133073 |  | 强生（上海）医疗器材有限公司 |  | 强生（上海）医疗器材有限公司 | 0 | 2023-05-22 18:02 | 挂网 | 2023-01-01 | 2024-01-01 | 2023-05-22 18:02
2305150934440693994 | 国家组织脊柱类耗材带量采购 | C03210308901003090980000070 | 枕颈胸脊柱内固定系统-棒 | 直径3.5mm预弯棒,长度45mm,钛合金(TAN),灭菌包装 | 04.614.745S | 钛合金 | 枕颈胸脊柱内固定系统 Synapse 4.0 | 国械注进20153133073 |  | 强生（上海）医疗器材有限公司 |  | 强生（上海）医疗器材有限公司 | 0 | 2023-05-22 18:02 | 挂网 | 2023-01-01 | 2024-01-01 | 2023-05-22 18:02
2305150934440693995 | 国家组织脊柱类耗材带量采购 | C03210308901003090980000071 | 枕颈胸脊柱内固定系统-棒 | 4.0mm直径预弯棒,长度60mm,钛合金(TAN),灭菌包装 | 04.615.760S | 钛合金 | 枕颈胸脊柱内固定系统 Synapse 4.0 | 国械注进20153133073 |  | 强生（上海）医疗器材有限公司 |  | 强生（上海）医疗器材有限公司 | 0 | 2023-05-22 18:02 | 挂网 | 2023-01-01 | 2024-01-01 | 2023-05-22 18:02
2305150934440693996 | 国家组织脊柱类耗材带量采购 | C03210308901003090980000072 | 枕颈胸脊柱内固定系统-棒 | 直径3.5mm预弯棒,长度100mm,钛合金(TAN),灭菌包装 | 04.614.700S | 钛合金 | 枕颈胸脊柱内固定系统 Synapse 4.0 | 国械注进20153133073 |  | 强生（上海）医疗器材有限公司 |  | 强生（上海）医疗器材有限公司 | 0 | 2023-05-22 18:02 | 挂网 | 2023-01-01 | 2024-01-01 | 2023-05-22 18:02
2305150934440693997 | 国家组织脊柱类耗材带量采购 | C03210308901003090980000073 | 枕颈胸脊柱内固定系统-棒 | 直径4.0mm预弯棒, 长度80mm,灭菌包装 | 04.615.530S | 钛合金 | 枕颈胸脊柱内固定系统 Synapse 4.0 | 国械注进20153133073 |  | 强生（上海）医疗器材有限公司 |  | 强生（上海）医疗器材有限公司 | 0 | 2023-05-22 18:02 | 挂网 | 2023-01-01 | 2024-01-01 | 2023-05-22 18:02
2305150934440693998 | 国家组织脊柱类耗材带量采购 | C03210308901003090980000074 | 枕颈胸脊柱内固定系统-棒 | 4.0mm直径预弯棒,长度35mm,钛合金(TAN),灭菌包装 | 04.615.735S | 钛合金 | 枕颈胸脊柱内固定系统 Synapse 4.0 | 国械注进20153133073 |  | 强生（上海）医疗器材有限公司 |  | 强生（上海）医疗器材有限公司 | 0 | 2023-05-22 18:02 | 挂网 | 2023-01-01 | 2024-01-01 | 2023-05-22 18:02
2305150934440693999 | 国家组织脊柱类耗材带量采购 | C03210308901003090980000075 | 枕颈胸脊柱内固定系统-棒 | 直径3.5mm预弯棒,长度35mm,钛合金(TAN),灭菌包装 | 04.614.735S | 钛合金 | 枕颈胸脊柱内固定系统 Synapse 4.0 | 国械注进20153133073 |  | 强生（上海）医疗器材有限公司 |  | 强生（上海）医疗器材有限公司 | 0 | 2023-05-22 18:02 | 挂网 | 2023-01-01 | 2024-01-01 | 2023-05-22 18:02
2305150934440694000 | 国家组织脊柱类耗材带量采购 | C03210308901003090980000076 | 枕颈胸脊柱内固定系统-棒 | 直径3.5mm预弯棒,长度50mm,钛合金(TAN),灭菌包装 | 04.614.750S | 钛合金 | 枕颈胸脊柱内固定系统 Synapse 4.0 | 国械注进20153133073 |  | 强生（上海）医疗器材有限公司 |  | 强生（上海）医疗器材有限公司 | 0 | 2023-05-22 18:02 | 挂网 | 2023-01-01 | 2024-01-01 | 2023-05-22 18:02
2305150934440694001 | 国家组织脊柱类耗材带量采购 | C03210308901003090980000077 | 枕颈胸脊柱内固定系统-棒 | 4.0mm直径预弯棒,长度110mm,钛合金(TAN),灭菌包装 | 04.615.710S | 钛合金 | 枕颈胸脊柱内固定系统 Synapse 4.0 | 国械注进20153133073 |  | 强生（上海）医疗器材有限公司 |  | 强生（上海）医疗器材有限公司 | 0 | 2023-05-22 18:02 | 挂网 | 2023-01-01 | 2024-01-01 | 2023-05-22 18:02
2305150934440694002 | 国家组织脊柱类耗材带量采购 | C03210308901003090980000078 | 枕颈胸脊柱内固定系统-棒 | 4.0mm直径预弯棒,长度65mm,钛合金(TAN),灭菌包装 | 04.615.765S | 钛合金 | 枕颈胸脊柱内固定系统 Synapse 4.0 | 国械注进20153133073 |  | 强生（上海）医疗器材有限公司 |  | 强生（上海）医疗器材有限公司 | 0 | 2023-05-22 18:02 | 挂网 | 2023-01-01 | 2024-01-01 | 2023-05-22 18:02
2305150934440694003 | 国家组织脊柱类耗材带量采购 | C03210308901003090980000079 | 枕颈胸脊柱内固定系统-棒 | 直径3.5mm预弯棒,长度55mm,钛合金(TAN),灭菌包装 | 04.614.755S | 钛合金 | 枕颈胸脊柱内固定系统 Synapse 4.0 | 国械注进20153133073 |  | 强生（上海）医疗器材有限公司 |  | 强生（上海）医疗器材有限公司 | 0 | 2023-05-22 18:02 | 挂网 | 2023-01-01 | 2024-01-01 | 2023-05-22 18:02
2305150934440694004 | 国家组织脊柱类耗材带量采购 | C03210308901003090980000080 | 枕颈胸脊柱内固定系统-棒 | 4.0mm直径预弯棒,长度30mm,钛合金(TAN),灭菌包装 | 04.615.730S | 钛合金 | 枕颈胸脊柱内固定系统 Synapse 4.0 | 国械注进20153133073 |  | 强生（上海）医疗器材有限公司 |  | 强生（上海）医疗器材有限公司 | 0 | 2023-05-22 18:02 | 挂网 | 2023-01-01 | 2024-01-01 | 2023-05-22 18:02
2305150934440694005 | 国家组织脊柱类耗材带量采购 | C03210308901003090980000081 | 枕颈胸脊柱内固定系统-棒 | 直径4.0mm预弯棒, 长度240mm,灭菌包装 | 04.615.632S | 钛合金 | 枕颈胸脊柱内固定系统 Synapse 4.0 | 国械注进20153133073 |  | 强生（上海）医疗器材有限公司 |  | 强生（上海）医疗器材有限公司 | 0 | 2023-05-22 18:02 | 挂网 | 2023-01-01 | 2024-01-01 | 2023-05-22 18:02
2305150934440694006 | 国家组织脊柱类耗材带量采购 | C03210308901003090980000082 | 枕颈胸脊柱内固定系统-棒 | 4.0mm直径预弯棒,长度50mm,钛合金(TAN),灭菌包装 | 04.615.750S | 钛合金 | 枕颈胸脊柱内固定系统 Synapse 4.0 | 国械注进20153133073 |  | 强生（上海）医疗器材有限公司 |  | 强生（上海）医疗器材有限公司 | 0 | 2023-05-22 18:02 | 挂网 | 2023-01-01 | 2024-01-01 | 2023-05-22 18:02
2305150934440694007 | 国家组织脊柱类耗材带量采购 | C03210308901003090980000083 | 枕颈胸脊柱内固定系统-棒 | 4.0mm直径预弯棒,长度55mm,钛合金(TAN),灭菌包装 | 04.615.755S | 钛合金 | 枕颈胸脊柱内固定系统 Synapse 4.0 | 国械注进20153133073 |  | 强生（上海）医疗器材有限公司 |  | 强生（上海）医疗器材有限公司 | 0 | 2023-05-22 18:02 | 挂网 | 2023-01-01 | 2024-01-01 | 2023-05-22 18:02
2305150934440694008 | 国家组织脊柱类耗材带量采购 | C03210308901003090980000084 | 枕颈胸脊柱内固定系统-棒 | 4.0mm直径预弯棒,长度45mm,钛合金(TAN),灭菌包装 | 04.615.745S | 钛合金 | 枕颈胸脊柱内固定系统 Synapse 4.0 | 国械注进20153133073 |  | 强生（上海）医疗器材有限公司 |  | 强生（上海）医疗器材有限公司 | 0 | 2023-05-22 18:02 | 挂网 | 2023-01-01 | 2024-01-01 | 2023-05-22 18:02
2305150934440694009 | 国家组织脊柱类耗材带量采购 | C03210308901003090980000085 | 枕颈胸脊柱内固定系统-棒 | 直径3.5mm预弯棒,长度65mm,钛合金(TAN),灭菌包装 | 04.614.765S | 钛合金 | 枕颈胸脊柱内固定系统 Synapse 4.0 | 国械注进20153133073 |  | 强生（上海）医疗器材有限公司 |  | 强生（上海）医疗器材有限公司 | 0 | 2023-05-22 18:02 | 挂网 | 2023-01-01 | 2024-01-01 | 2023-05-22 18:02
2305150934440694010 | 国家组织脊柱类耗材带量采购 | C03210308901003090980000086 | 枕颈胸脊柱内固定系统-棒 | 直径3.5mm预弯棒,长度120mm,钛合金(TAN),灭菌包装 | 04.614.720S | 钛合金 | 枕颈胸脊柱内固定系统 Synapse 4.0 | 国械注进20153133073 |  | 强生（上海）医疗器材有限公司 |  | 强生（上海）医疗器材有限公司 | 0 | 2023-05-22 18:02 | 挂网 | 2023-01-01 | 2024-01-01 | 2023-05-22 18:02
2305150934440694011 | 国家组织脊柱类耗材带量采购 | C03210308901003090980000087 | 枕颈胸脊柱内固定系统-棒 | 直径3.5mm预弯棒,长度30mm,钛合金(TAN),灭菌包装 | 04.614.730S | 钛合金 | 枕颈胸脊柱内固定系统 Synapse 4.0 | 国械注进20153133073 |  | 强生（上海）医疗器材有限公司 |  | 强生（上海）医疗器材有限公司 | 0 | 2023-05-22 18:02 | 挂网 | 2023-01-01 | 2024-01-01 | 2023-05-22 18:02
2305150934440694012 | 国家组织脊柱类耗材带量采购 | C03210308901003090980000088 | 枕颈胸脊柱内固定系统-棒 | 直径3.5mm预弯棒,长度85mm,钛合金(TAN),灭菌包装 | 04.614.785S | 钛合金 | 枕颈胸脊柱内固定系统 Synapse 4.0 | 国械注进20153133073 |  | 强生（上海）医疗器材有限公司 |  | 强生（上海）医疗器材有限公司 | 0 | 2023-05-22 18:02 | 挂网 | 2023-01-01 | 2024-01-01 | 2023-05-22 18:02
2305150934440694013 | 国家组织脊柱类耗材带量采购 | C03210308901003090980000089 | 枕颈胸脊柱内固定系统-棒 | 4.0mm直径预弯棒,长度120mm,钛合金(TAN),灭菌包装 | 04.615.720S | 钛合金 | 枕颈胸脊柱内固定系统 Synapse 4.0 | 国械注进20153133073 |  | 强生（上海）医疗器材有限公司 |  | 强生（上海）医疗器材有限公司 | 0 | 2023-05-22 18:02 | 挂网 | 2023-01-01 | 2024-01-01 | 2023-05-22 18:02
2305150934440694014 | 国家组织脊柱类耗材带量采购 | C03210308901003090980000090 | 枕颈胸脊柱内固定系统-棒 | 4.0mm直径预弯棒,长度90mm,钛合金(TAN),灭菌包装 | 04.615.790S | 钛合金 | 枕颈胸脊柱内固定系统 Synapse 4.0 | 国械注进20153133073 |  | 强生（上海）医疗器材有限公司 |  | 强生（上海）医疗器材有限公司 | 0 | 2023-05-22 18:02 | 挂网 | 2023-01-01 | 2024-01-01 | 2023-05-22 18:02
2305150934440694015 | 国家组织脊柱类耗材带量采购 | C03210308901003090980000091 | 枕颈胸脊柱内固定系统-棒 | 4.0mm直径预弯棒,长度100mm,钛合金(TAN),灭菌包装 | 04.615.700S | 钛合金 | 枕颈胸脊柱内固定系统 Synapse 4.0 | 国械注进20153133073 |  | 强生（上海）医疗器材有限公司 |  | 强生（上海）医疗器材有限公司 | 0 | 2023-05-22 18:02 | 挂网 | 2023-01-01 | 2024-01-01 | 2023-05-22 18:02
2305150934440694016 | 国家组织脊柱类耗材带量采购 | C03210308901003090980000092 | 枕颈胸脊柱内固定系统-棒 | 直径3.5mm预弯棒, 长度80mm,灭菌包装 | 498.137S | 钛合金 | 枕颈胸脊柱内固定系统 Synapse 4.0 | 国械注进20153133073 |  | 强生（上海）医疗器材有限公司 |  | 强生（上海）医疗器材有限公司 | 0 | 2023-05-22 18:02 | 挂网 | 2023-01-01 | 2024-01-01 | 2023-05-22 18:02
2305150934440694064 | 国家组织脊柱类耗材带量采购 | C03200508900002092740000031 | 自稳型颈椎前路椎间融合固定系统-螺钉 | （DWS螺钉 非灭菌）φ3.5×12 | FRS05 | 不区分 | 自稳型颈椎前路椎间融合固定系统 | 国械注准20213130127 |  | 北京市富乐科技开发有限公司 |  | 北京市富乐科技开发有限公司 | 0 | 2023-05-22 18:02 | 挂网 | 2023-01-01 | 2024-01-01 | 2023-05-22 18:02
2305150934440694067 | 国家组织脊柱类耗材带量采购 | C03200508900002092740000034 | 自稳型颈椎前路椎间融合固定系统-螺钉 | （DWS螺钉 非灭菌）φ3.8×18 | FRS05 | 不区分 | 自稳型颈椎前路椎间融合固定系统 | 国械注准20213130127 |  | 北京市富乐科技开发有限公司 |  | 北京市富乐科技开发有限公司 | 0 | 2023-05-22 18:02 | 挂网 | 2023-01-01 | 2024-01-01 | 2023-05-22 18:02
2305150934440694068 | 国家组织脊柱类耗材带量采购 | C03200508900002092740000035 | 自稳型颈椎前路椎间融合固定系统-螺钉 | （DWS螺钉 非灭菌）φ3.5×16 | FRS05 | 不区分 | 自稳型颈椎前路椎间融合固定系统 | 国械注准20213130127 |  | 北京市富乐科技开发有限公司 |  | 北京市富乐科技开发有限公司 | 0 | 2023-05-22 18:02 | 挂网 | 2023-01-01 | 2024-01-01 | 2023-05-22 18:02
2305150934440694070 | 国家组织脊柱类耗材带量采购 | C03200508900002092740000037 | 自稳型颈椎前路椎间融合固定系统-螺钉 | （DWS螺钉 非灭菌）φ3.8×12 | FRS05 | 不区分 | 自稳型颈椎前路椎间融合固定系统 | 国械注准20213130127 |  | 北京市富乐科技开发有限公司 |  | 北京市富乐科技开发有限公司 | 0 | 2023-05-22 18:02 | 挂网 | 2023-01-01 | 2024-01-01 | 2023-05-22 18:02
2305150934440694071 | 国家组织脊柱类耗材带量采购 | C03200508900002092740000038 | 自稳型颈椎前路椎间融合固定系统-螺钉 | （DWS螺钉 非灭菌）φ3.5×14 | FRS05 | 不区分 | 自稳型颈椎前路椎间融合固定系统 | 国械注准20213130127 |  | 北京市富乐科技开发有限公司 |  | 北京市富乐科技开发有限公司 | 0 | 2023-05-22 18:02 | 挂网 | 2023-01-01 | 2024-01-01 | 2023-05-22 18:02
2305150934440694072 | 国家组织脊柱类耗材带量采购 | C03200508900002092740000039 | 自稳型颈椎前路椎间融合固定系统-螺钉 | （DWS螺钉 非灭菌）φ3.5×18 | FRS05 | 不区分 | 自稳型颈椎前路椎间融合固定系统 | 国械注准20213130127 |  | 北京市富乐科技开发有限公司 |  | 北京市富乐科技开发有限公司 | 0 | 2023-05-22 18:02 | 挂网 | 2023-01-01 | 2024-01-01 | 2023-05-22 18:02
2305150934440694073 | 国家组织脊柱类耗材带量采购 | C03200508900002092740000040 | 自稳型颈椎前路椎间融合固定系统-螺钉 | （DWS螺钉 非灭菌）φ3.8×16 | FRS05 | 不区分 | 自稳型颈椎前路椎间融合固定系统 | 国械注准20213130127 |  | 北京市富乐科技开发有限公司 |  | 北京市富乐科技开发有限公司 | 0 | 2023-05-22 18:02 | 挂网 | 2023-01-01 | 2024-01-01 | 2023-05-22 18:02
2305150934440694074 | 国家组织脊柱类耗材带量采购 | C03200508900002092740000041 | 自稳型颈椎前路椎间融合固定系统-螺钉 | （DWS螺钉 非灭菌）φ3.8×14 | FRS05 | 不区分 | 自稳型颈椎前路椎间融合固定系统 | 国械注准20213130127 |  | 北京市富乐科技开发有限公司 |  | 北京市富乐科技开发有限公司 | 0 | 2023-05-22 18:02 | 挂网 | 2023-01-01 | 2024-01-01 | 2023-05-22 18:02
2305150934440694101 | 国家组织脊柱类耗材带量采购 | C03200408900004063880000103 | 钛板固定椎间融合系统-颈椎螺钉 | 3.5X13 | ACS1Z04 | 不区分 | 钛板固定椎间融合器 | 国械注准20223130619 |  | 上海三友医疗器械股份有限公司 |  | 上海三友医疗器械股份有限公司 | 0 | 2023-05-22 18:02 | 挂网 | 2023-01-01 | 2024-01-01 | 2023-05-22 18:02
2305150934440694102 | 国家组织脊柱类耗材带量采购 | C03200408900004063880000104 | 钛板固定椎间融合系统-颈椎螺钉 | 3.5X17 | ACS1Z04 | 不区分 | 钛板固定椎间融合器 | 国械注准20223130619 |  | 上海三友医疗器械股份有限公司 |  | 上海三友医疗器械股份有限公司 | 0 | 2023-05-22 18:02 | 挂网 | 2023-01-01 | 2024-01-01 | 2023-05-22 18:02
2305150934440694103 | 国家组织脊柱类耗材带量采购 | C03200408900004063880000105 | 钛板固定椎间融合系统-颈椎螺钉 | 3.5X13 | ACS1Z01 | 不区分 | 钛板固定椎间融合器 | 国械注准20223130619 |  | 上海三友医疗器械股份有限公司 |  | 上海三友医疗器械股份有限公司 | 0 | 2023-05-22 18:02 | 挂网 | 2023-01-01 | 2024-01-01 | 2023-05-22 18:02
2305150934440694104 | 国家组织脊柱类耗材带量采购 | C03200408900004063880000106 | 钛板固定椎间融合系统-颈椎螺钉 | 4.0X15 | ACS1Z01 | 不区分 | 钛板固定椎间融合器 | 国械注准20223130619 |  | 上海三友医疗器械股份有限公司 |  | 上海三友医疗器械股份有限公司 | 0 | 2023-05-22 18:02 | 挂网 | 2023-01-01 | 2024-01-01 | 2023-05-22 18:02
2305150934440694105 | 国家组织脊柱类耗材带量采购 | C03200408900004063880000107 | 钛板固定椎间融合系统-颈椎螺钉 | 4.0X15 | ACS1Z04 | 不区分 | 钛板固定椎间融合器 | 国械注准20223130619 |  | 上海三友医疗器械股份有限公司 |  | 上海三友医疗器械股份有限公司 | 0 | 2023-05-22 18:02 | 挂网 | 2023-01-01 | 2024-01-01 | 2023-05-22 18:02
2305150934440694106 | 国家组织脊柱类耗材带量采购 | C03200408900004063880000108 | 钛板固定椎间融合系统-颈椎螺钉 | 4.0X17 | ACS1Z04 | 不区分 | 钛板固定椎间融合器 | 国械注准20223130619 |  | 上海三友医疗器械股份有限公司 |  | 上海三友医疗器械股份有限公司 | 0 | 2023-05-22 18:02 | 挂网 | 2023-01-01 | 2024-01-01 | 2023-05-22 18:02
2305150934440694107 | 国家组织脊柱类耗材带量采购 | C03200408900004063880000109 | 钛板固定椎间融合系统-颈椎螺钉 | 3.5X15 | ACS1Z04 | 不区分 | 钛板固定椎间融合器 | 国械注准20223130619 |  | 上海三友医疗器械股份有限公司 |  | 上海三友医疗器械股份有限公司 | 0 | 2023-05-22 18:02 | 挂网 | 2023-01-01 | 2024-01-01 | 2023-05-22 18:02
2305150934440694108 | 国家组织脊柱类耗材带量采购 | C03200408900004063880000110 | 钛板固定椎间融合系统-颈椎螺钉 | 4.0X13 | ACS1Z04 | 不区分 | 钛板固定椎间融合器 | 国械注准20223130619 |  | 上海三友医疗器械股份有限公司 |  | 上海三友医疗器械股份有限公司 | 0 | 2023-05-22 18:02 | 挂网 | 2023-01-01 | 2024-01-01 | 2023-05-22 18:02
2305150934440694109 | 国家组织脊柱类耗材带量采购 | C03200408900004063880000111 | 钛板固定椎间融合系统-颈椎螺钉 | 4.0X13 | ACS1Z01 | 不区分 | 钛板固定椎间融合器 | 国械注准20223130619 |  | 上海三友医疗器械股份有限公司 |  | 上海三友医疗器械股份有限公司 | 0 | 2023-05-22 18:02 | 挂网 | 2023-01-01 | 2024-01-01 | 2023-05-22 18:02
2305150934440694110 | 国家组织脊柱类耗材带量采购 | C03200408900004063880000112 | 钛板固定椎间融合系统-颈椎螺钉 | 3.5X15 | ACS1Z01 | 不区分 | 钛板固定椎间融合器 | 国械注准20223130619 |  | 上海三友医疗器械股份有限公司 |  | 上海三友医疗器械股份有限公司 | 0 | 2023-05-22 18:02 | 挂网 | 2023-01-01 | 2024-01-01 | 2023-05-22 18:02
2305150934440694111 | 国家组织脊柱类耗材带量采购 | C03200408900004063880000113 | 钛板固定椎间融合系统-颈椎螺钉 | 3.5X17 | ACS1Z01 | 不区分 | 钛板固定椎间融合器 | 国械注准20223130619 |  | 上海三友医疗器械股份有限公司 |  | 上海三友医疗器械股份有限公司 | 0 | 2023-05-22 18:02 | 挂网 | 2023-01-01 | 2024-01-01 | 2023-05-22 18:02
2305150934440694112 | 国家组织脊柱类耗材带量采购 | C03200408900004063880000114 | 钛板固定椎间融合系统-颈椎螺钉 | 4.0X17 | ACS1Z01 | 不区分 | 钛板固定椎间融合器 | 国械注准20223130619 |  | 上海三友医疗器械股份有限公司 |  | 上海三友医疗器械股份有限公司 | 0 | 2023-05-22 18:02 | 挂网 | 2023-01-01 | 2024-01-01 | 2023-05-22 18:02
2305150934440697906 | 国家组织脊柱类耗材带量采购 | C03170208900006047270000055 | 枕颈胸后路内固定系统 | 5.5系列 枕颈连接杆 5.5×185 | SSC01 | 不区分 | 枕颈胸后路内固定系统 | 国械注准20203130979 |  | 广东施泰宝医疗科技有限公司 |  | 广东施泰宝医疗科技有限公司 | 0 | 2023-05-22 18:02 | 挂网 | 2023-01-01 | 2024-01-01 | 2023-05-22 18:02
2305150934440697907 | 国家组织脊柱类耗材带量采购 | C03170208900006047270000056 | 枕颈胸后路内固定系统 | 6.0系列 枕颈连接杆 6.0×195 | SSC01 | 不区分 | 枕颈胸后路内固定系统 | 国械注准20203130979 |  | 广东施泰宝医疗科技有限公司 |  | 广东施泰宝医疗科技有限公司 | 0 | 2023-05-22 18:02 | 挂网 | 2023-01-01 | 2024-01-01 | 2023-05-22 18:02
2305150934440697908 | 国家组织脊柱类耗材带量采购 | C03170208900006047270000057 | 枕颈胸后路内固定系统 | 4.5系列 枕颈连接杆 4.5×170 | SSC01 | 不区分 | 枕颈胸后路内固定系统 | 国械注准20203130979 |  | 广东施泰宝医疗科技有限公司 |  | 广东施泰宝医疗科技有限公司 | 0 | 2023-05-22 18:02 | 挂网 | 2023-01-01 | 2024-01-01 | 2023-05-22 18:02
2305150934440697909 | 国家组织脊柱类耗材带量采购 | C03170208900006047270000058 | 枕颈胸后路内固定系统 | 4.5系列 枕颈连接杆 4.5×185 | SSC01 | 不区分 | 枕颈胸后路内固定系统 | 国械注准20203130979 |  | 广东施泰宝医疗科技有限公司 |  | 广东施泰宝医疗科技有限公司 | 0 | 2023-05-22 18:02 | 挂网 | 2023-01-01 | 2024-01-01 | 2023-05-22 18:02
2305150934440697910 | 国家组织脊柱类耗材带量采购 | C03170208900006047270000059 | 枕颈胸后路内固定系统 | 5.0系列 枕颈连接杆 5.0×170 | SSC01 | 不区分 | 枕颈胸后路内固定系统 | 国械注准20203130979 |  | 广东施泰宝医疗科技有限公司 |  | 广东施泰宝医疗科技有限公司 | 0 | 2023-05-22 18:02 | 挂网 | 2023-01-01 | 2024-01-01 | 2023-05-22 18:02
2305150934440697912 | 国家组织脊柱类耗材带量采购 | C03170208900006047270000061 | 枕颈胸后路内固定系统 | 5.5系列 枕颈连接杆 5.5×165 | SSC01 | 不区分 | 枕颈胸后路内固定系统 | 国械注准20203130979 |  | 广东施泰宝医疗科技有限公司 |  | 广东施泰宝医疗科技有限公司 | 0 | 2023-05-22 18:02 | 挂网 | 2023-01-01 | 2024-01-01 | 2023-05-22 18:02
2305150934440697913 | 国家组织脊柱类耗材带量采购 | C03170208900006047270000062 | 枕颈胸后路内固定系统 | 5.0系列 枕颈连接杆 5.0×190 | SSC01 | 不区分 | 枕颈胸后路内固定系统 | 国械注准20203130979 |  | 广东施泰宝医疗科技有限公司 |  | 广东施泰宝医疗科技有限公司 | 0 | 2023-05-22 18:02 | 挂网 | 2023-01-01 | 2024-01-01 | 2023-05-22 18:02
2305150934440697914 | 国家组织脊柱类耗材带量采购 | C03170208900006047270000063 | 枕颈胸后路内固定系统 | 5.0系列 枕颈连接杆 5.0×195 | SSC01 | 不区分 | 枕颈胸后路内固定系统 | 国械注准20203130979 |  | 广东施泰宝医疗科技有限公司 |  | 广东施泰宝医疗科技有限公司 | 0 | 2023-05-22 18:02 | 挂网 | 2023-01-01 | 2024-01-01 | 2023-05-22 18:02
2305150934440697915 | 国家组织脊柱类耗材带量采购 | C03170208900006047270000064 | 枕颈胸后路内固定系统 | 4.0系列 枕颈连接杆 4.0×155 | SSC01 | 不区分 | 枕颈胸后路内固定系统 | 国械注准20203130979 |  | 广东施泰宝医疗科技有限公司 |  | 广东施泰宝医疗科技有限公司 | 0 | 2023-05-22 18:02 | 挂网 | 2023-01-01 | 2024-01-01 | 2023-05-22 18:02
2305150934440697917 | 国家组织脊柱类耗材带量采购 | C03170208900006047270000066 | 枕颈胸后路内固定系统 | 5.5系列 枕颈连接杆 5.5×150 | SSC01 | 不区分 | 枕颈胸后路内固定系统 | 国械注准20203130979 |  | 广东施泰宝医疗科技有限公司 |  | 广东施泰宝医疗科技有限公司 | 0 | 2023-05-22 18:02 | 挂网 | 2023-01-01 | 2024-01-01 | 2023-05-22 18:02
2305150934440697918 | 国家组织脊柱类耗材带量采购 | C03170208900006047270000067 | 枕颈胸后路内固定系统 | 4.5系列 枕颈连接杆 4.5×125 | SSC01 | 不区分 | 枕颈胸后路内固定系统 | 国械注准20203130979 |  | 广东施泰宝医疗科技有限公司 |  | 广东施泰宝医疗科技有限公司 | 0 | 2023-05-22 18:02 | 挂网 | 2023-01-01 | 2024-01-01 | 2023-05-22 18:02
2305150934440697919 | 国家组织脊柱类耗材带量采购 | C03170208900006047270000068 | 枕颈胸后路内固定系统 | 4.5系列 枕颈连接杆 4.5×140 | SSC01 | 不区分 | 枕颈胸后路内固定系统 | 国械注准20203130979 |  | 广东施泰宝医疗科技有限公司 |  | 广东施泰宝医疗科技有限公司 | 0 | 2023-05-22 18:02 | 挂网 | 2023-01-01 | 2024-01-01 | 2023-05-22 18:02
2305150934440697920 | 国家组织脊柱类耗材带量采购 | C03170208900006047270000069 | 枕颈胸后路内固定系统 | 4.0系列 枕颈连接杆 4.0×135 | SSC01 | 不区分 | 枕颈胸后路内固定系统 | 国械注准20203130979 |  | 广东施泰宝医疗科技有限公司 |  | 广东施泰宝医疗科技有限公司 | 0 | 2023-05-22 18:02 | 挂网 | 2023-01-01 | 2024-01-01 | 2023-05-22 18:02
2305150934440697921 | 国家组织脊柱类耗材带量采购 | C03170208900006047270000070 | 枕颈胸后路内固定系统 | 4.0系列 枕颈连接杆 4.0×140 | SSC01 | 不区分 | 枕颈胸后路内固定系统 | 国械注准20203130979 |  | 广东施泰宝医疗科技有限公司 |  | 广东施泰宝医疗科技有限公司 | 0 | 2023-05-22 18:02 | 挂网 | 2023-01-01 | 2024-01-01 | 2023-05-22 18:02
2305150934440697922 | 国家组织脊柱类耗材带量采购 | C03170208900006047270000071 | 枕颈胸后路内固定系统 | 4.0系列 枕颈连接杆 4.0×190 | SSC01 | 不区分 | 枕颈胸后路内固定系统 | 国械注准20203130979 |  | 广东施泰宝医疗科技有限公司 |  | 广东施泰宝医疗科技有限公司 | 0 | 2023-05-22 18:02 | 挂网 | 2023-01-01 | 2024-01-01 | 2023-05-22 18:02
2305150934440697923 | 国家组织脊柱类耗材带量采购 | C03170208900006047270000072 | 枕颈胸后路内固定系统 | 4.5系列 枕颈连接杆 4.5×195 | SSC01 | 不区分 | 枕颈胸后路内固定系统 | 国械注准20203130979 |  | 广东施泰宝医疗科技有限公司 |  | 广东施泰宝医疗科技有限公司 | 0 | 2023-05-22 18:02 | 挂网 | 2023-01-01 | 2024-01-01 | 2023-05-22 18:02
2305150934440697924 | 国家组织脊柱类耗材带量采购 | C03170208900006047270000073 | 枕颈胸后路内固定系统 | 6.0系列 枕颈连接杆 6.0×140 | SSC01 | 不区分 | 枕颈胸后路内固定系统 | 国械注准20203130979 |  | 广东施泰宝医疗科技有限公司 |  | 广东施泰宝医疗科技有限公司 | 0 | 2023-05-22 18:02 | 挂网 | 2023-01-01 | 2024-01-01 | 2023-05-22 18:02
2305150934440697925 | 国家组织脊柱类耗材带量采购 | C03170208900006047270000074 | 枕颈胸后路内固定系统 | 4.5系列 枕颈连接杆 4.5×190 | SSC01 | 不区分 | 枕颈胸后路内固定系统 | 国械注准20203130979 |  | 广东施泰宝医疗科技有限公司 |  | 广东施泰宝医疗科技有限公司 | 0 | 2023-05-22 18:02 | 挂网 | 2023-01-01 | 2024-01-01 | 2023-05-22 18:02
2305150934440697926 | 国家组织脊柱类耗材带量采购 | C03170208900006047270000075 | 枕颈胸后路内固定系统 | 4.5系列 枕颈连接杆 4.5×110 | SSC01 | 不区分 | 枕颈胸后路内固定系统 | 国械注准20203130979 |  | 广东施泰宝医疗科技有限公司 |  | 广东施泰宝医疗科技有限公司 | 0 | 2023-05-22 18:02 | 挂网 | 2023-01-01 | 2024-01-01 | 2023-05-22 18:02
2305150934440697927 | 国家组织脊柱类耗材带量采购 | C03170208900006047270000076 | 枕颈胸后路内固定系统 | 5.0系列 枕颈连接杆 5.0×160 | SSC01 | 不区分 | 枕颈胸后路内固定系统 | 国械注准20203130979 |  | 广东施泰宝医疗科技有限公司 |  | 广东施泰宝医疗科技有限公司 | 0 | 2023-05-22 18:02 | 挂网 | 2023-01-01 | 2024-01-01 | 2023-05-22 18:02
2305150934440697928 | 国家组织脊柱类耗材带量采购 | C03170208900006047270000077 | 枕颈胸后路内固定系统 | 5.0系列 枕颈连接杆 5.0×165 | SSC01 | 不区分 | 枕颈胸后路内固定系统 | 国械注准20203130979 |  | 广东施泰宝医疗科技有限公司 |  | 广东施泰宝医疗科技有限公司 | 0 | 2023-05-22 18:02 | 挂网 | 2023-01-01 | 2024-01-01 | 2023-05-22 18:02
2305150934440697929 | 国家组织脊柱类耗材带量采购 | C03170208900006047270000078 | 枕颈胸后路内固定系统 | 4.0系列 枕颈连接杆 4.0×120 | SSC01 | 不区分 | 枕颈胸后路内固定系统 | 国械注准20203130979 |  | 广东施泰宝医疗科技有限公司 |  | 广东施泰宝医疗科技有限公司 | 0 | 2023-05-22 18:02 | 挂网 | 2023-01-01 | 2024-01-01 | 2023-05-22 18:02
2305150934440697931 | 国家组织脊柱类耗材带量采购 | C03170208900006047270000080 | 枕颈胸后路内固定系统 | 6.0系列 枕颈连接杆 6.0×175 | SSC01 | 不区分 | 枕颈胸后路内固定系统 | 国械注准20203130979 |  | 广东施泰宝医疗科技有限公司 |  | 广东施泰宝医疗科技有限公司 | 0 | 2023-05-22 18:02 | 挂网 | 2023-01-01 | 2024-01-01 | 2023-05-22 18:02
2305150934440697932 | 国家组织脊柱类耗材带量采购 | C03170208900006047270000081 | 枕颈胸后路内固定系统 | 5.0系列 枕颈连接杆 5.0×135 | SSC01 | 不区分 | 枕颈胸后路内固定系统 | 国械注准20203130979 |  | 广东施泰宝医疗科技有限公司 |  | 广东施泰宝医疗科技有限公司 | 0 | 2023-05-22 18:02 | 挂网 | 2023-01-01 | 2024-01-01 | 2023-05-22 18:02
2305150934440697935 | 国家组织脊柱类耗材带量采购 | C03170208900006047270000084 | 枕颈胸后路内固定系统 | 4.5系列 枕颈连接杆 4.5×130 | SSC01 | 不区分 | 枕颈胸后路内固定系统 | 国械注准20203130979 |  | 广东施泰宝医疗科技有限公司 |  | 广东施泰宝医疗科技有限公司 | 0 | 2023-05-22 18:02 | 挂网 | 2023-01-01 | 2024-01-01 | 2023-05-22 18:02
2305150934440697936 | 国家组织脊柱类耗材带量采购 | C03170208900006047270000085 | 枕颈胸后路内固定系统 | 4.0系列 枕颈连接杆 4.0×180 | SSC01 | 不区分 | 枕颈胸后路内固定系统 | 国械注准20203130979 |  | 广东施泰宝医疗科技有限公司 |  | 广东施泰宝医疗科技有限公司 | 0 | 2023-05-22 18:02 | 挂网 | 2023-01-01 | 2024-01-01 | 2023-05-22 18:02
2305150934440697937 | 国家组织脊柱类耗材带量采购 | C03170208900006047270000086 | 枕颈胸后路内固定系统 | 5.0系列 枕颈连接杆 5.0×150 | SSC01 | 不区分 | 枕颈胸后路内固定系统 | 国械注准20203130979 |  | 广东施泰宝医疗科技有限公司 |  | 广东施泰宝医疗科技有限公司 | 0 | 2023-05-22 18:02 | 挂网 | 2023-01-01 | 2024-01-01 | 2023-05-22 18:02
2305150934440697940 | 国家组织脊柱类耗材带量采购 | C03170208900006047270000089 | 枕颈胸后路内固定系统 | 5.5系列 枕颈连接杆 5.5×140 | SSC01 | 不区分 | 枕颈胸后路内固定系统 | 国械注准20203130979 |  | 广东施泰宝医疗科技有限公司 |  | 广东施泰宝医疗科技有限公司 | 0 | 2023-05-22 18:02 | 挂网 | 2023-01-01 | 2024-01-01 | 2023-05-22 18:02
2305150934440697941 | 国家组织脊柱类耗材带量采购 | C03170208900006047270000090 | 枕颈胸后路内固定系统 | 5.0系列 枕颈连接杆 5.0×200 | SSC01 | 不区分 | 枕颈胸后路内固定系统 | 国械注准20203130979 |  | 广东施泰宝医疗科技有限公司 |  | 广东施泰宝医疗科技有限公司 | 0 | 2023-05-22 18:02 | 挂网 | 2023-01-01 | 2024-01-01 | 2023-05-22 18:02
2305150934440697942 | 国家组织脊柱类耗材带量采购 | C03170208900006047270000091 | 枕颈胸后路内固定系统 | 6.0系列 枕颈连接杆 6.0×150 | SSC01 | 不区分 | 枕颈胸后路内固定系统 | 国械注准20203130979 |  | 广东施泰宝医疗科技有限公司 |  | 广东施泰宝医疗科技有限公司 | 0 | 2023-05-22 18:02 | 挂网 | 2023-01-01 | 2024-01-01 | 2023-05-22 18:02
2305150934440697943 | 国家组织脊柱类耗材带量采购 | C03170208900006047270000092 | 枕颈胸后路内固定系统 | 6.0系列 枕颈连接杆 6.0×160 | SSC01 | 不区分 | 枕颈胸后路内固定系统 | 国械注准20203130979 |  | 广东施泰宝医疗科技有限公司 |  | 广东施泰宝医疗科技有限公司 | 0 | 2023-05-22 18:02 | 挂网 | 2023-01-01 | 2024-01-01 | 2023-05-22 18:02
2305150934440697944 | 国家组织脊柱类耗材带量采购 | C03170208900006047270000093 | 枕颈胸后路内固定系统 | 5.0系列 枕颈连接杆 5.0×155 | SSC01 | 不区分 | 枕颈胸后路内固定系统 | 国械注准20203130979 |  | 广东施泰宝医疗科技有限公司 |  | 广东施泰宝医疗科技有限公司 | 0 | 2023-05-22 18:02 | 挂网 | 2023-01-01 | 2024-01-01 | 2023-05-22 18:02
2305150934440697946 | 国家组织脊柱类耗材带量采购 | C03170208900006047270000095 | 枕颈胸后路内固定系统 | 5.5系列 枕颈连接杆 5.5×125 | SSC01 | 不区分 | 枕颈胸后路内固定系统 | 国械注准20203130979 |  | 广东施泰宝医疗科技有限公司 |  | 广东施泰宝医疗科技有限公司 | 0 | 2023-05-22 18:02 | 挂网 | 2023-01-01 | 2024-01-01 | 2023-05-22 18:02
2305150934440697947 | 国家组织脊柱类耗材带量采购 | C03170208900006047270000096 | 枕颈胸后路内固定系统 | 4.5系列 枕颈连接杆 4.5×160 | SSC01 | 不区分 | 枕颈胸后路内固定系统 | 国械注准20203130979 |  | 广东施泰宝医疗科技有限公司 |  | 广东施泰宝医疗科技有限公司 | 0 | 2023-05-22 18:02 | 挂网 | 2023-01-01 | 2024-01-01 | 2023-05-22 18:02
2305150934440697948 | 国家组织脊柱类耗材带量采购 | C03170208900006047270000097 | 枕颈胸后路内固定系统 | 6.0系列 枕颈连接杆 6.0×165 | SSC01 | 不区分 | 枕颈胸后路内固定系统 | 国械注准20203130979 |  | 广东施泰宝医疗科技有限公司 |  | 广东施泰宝医疗科技有限公司 | 0 | 2023-05-22 18:02 | 挂网 | 2023-01-01 | 2024-01-01 | 2023-05-22 18:02
2305150934440697949 | 国家组织脊柱类耗材带量采购 | C03170208900006047270000098 | 枕颈胸后路内固定系统 | 5.5系列 枕颈连接杆 5.5×115 | SSC01 | 不区分 | 枕颈胸后路内固定系统 | 国械注准20203130979 |  | 广东施泰宝医疗科技有限公司 |  | 广东施泰宝医疗科技有限公司 | 0 | 2023-05-22 18:02 | 挂网 | 2023-01-01 | 2024-01-01 | 2023-05-22 18:02
2305150934440697950 | 国家组织脊柱类耗材带量采购 | C03170208900006047270000099 | 枕颈胸后路内固定系统 | 4.0系列 枕颈连接杆 4.0×200 | SSC01 | 不区分 | 枕颈胸后路内固定系统 | 国械注准20203130979 |  | 广东施泰宝医疗科技有限公司 |  | 广东施泰宝医疗科技有限公司 | 0 | 2023-05-22 18:02 | 挂网 | 2023-01-01 | 2024-01-01 | 2023-05-22 18:02
2305150934440697951 | 国家组织脊柱类耗材带量采购 | C03170208900006047270000100 | 枕颈胸后路内固定系统 | 6.0系列 枕颈连接杆 6.0×145 | SSC01 | 不区分 | 枕颈胸后路内固定系统 | 国械注准20203130979 |  | 广东施泰宝医疗科技有限公司 |  | 广东施泰宝医疗科技有限公司 | 0 | 2023-05-22 18:02 | 挂网 | 2023-01-01 | 2024-01-01 | 2023-05-22 18:02
2305150934440697952 | 国家组织脊柱类耗材带量采购 | C03170208900006047270000101 | 枕颈胸后路内固定系统 | 4.5系列 枕颈连接杆 4.5×180 | SSC01 | 不区分 | 枕颈胸后路内固定系统 | 国械注准20203130979 |  | 广东施泰宝医疗科技有限公司 |  | 广东施泰宝医疗科技有限公司 | 0 | 2023-05-22 18:02 | 挂网 | 2023-01-01 | 2024-01-01 | 2023-05-22 18:02
2305150934440697953 | 国家组织脊柱类耗材带量采购 | C03170208900006047270000102 | 枕颈胸后路内固定系统 | 6.0系列 枕颈连接杆 6.0×130 | SSC01 | 不区分 | 枕颈胸后路内固定系统 | 国械注准20203130979 |  | 广东施泰宝医疗科技有限公司 |  | 广东施泰宝医疗科技有限公司 | 0 | 2023-05-22 18:02 | 挂网 | 2023-01-01 | 2024-01-01 | 2023-05-22 18:02
2305150934440697954 | 国家组织脊柱类耗材带量采购 | C03170208900006047270000103 | 枕颈胸后路内固定系统 | 5.5系列 枕颈连接杆 5.5×200 | SSC01 | 不区分 | 枕颈胸后路内固定系统 | 国械注准20203130979 |  | 广东施泰宝医疗科技有限公司 |  | 广东施泰宝医疗科技有限公司 | 0 | 2023-05-22 18:02 | 挂网 | 2023-01-01 | 2024-01-01 | 2023-05-22 18:02
2305150934440697955 | 国家组织脊柱类耗材带量采购 | C03170208900006047270000104 | 枕颈胸后路内固定系统 | 4.5系列 枕颈连接杆 4.5×135 | SSC01 | 不区分 | 枕颈胸后路内固定系统 | 国械注准20203130979 |  | 广东施泰宝医疗科技有限公司 |  | 广东施泰宝医疗科技有限公司 | 0 | 2023-05-22 18:02 | 挂网 | 2023-01-01 | 2024-01-01 | 2023-05-22 18:02
2305150934440697956 | 国家组织脊柱类耗材带量采购 | C03170208900006047270000105 | 枕颈胸后路内固定系统 | 6.0系列 枕颈连接杆 6.0×135 | SSC01 | 不区分 | 枕颈胸后路内固定系统 | 国械注准20203130979 |  | 广东施泰宝医疗科技有限公司 |  | 广东施泰宝医疗科技有限公司 | 0 | 2023-05-22 18:02 | 挂网 | 2023-01-01 | 2024-01-01 | 2023-05-22 18:02
2305150934440697957 | 国家组织脊柱类耗材带量采购 | C03170208900006047270000106 | 枕颈胸后路内固定系统 | 6.0系列 枕颈连接杆 6.0×115 | SSC01 | 不区分 | 枕颈胸后路内固定系统 | 国械注准20203130979 |  | 广东施泰宝医疗科技有限公司 |  | 广东施泰宝医疗科技有限公司 | 0 | 2023-05-22 18:02 | 挂网 | 2023-01-01 | 2024-01-01 | 2023-05-22 18:02
2305150934440697958 | 国家组织脊柱类耗材带量采购 | C03170208900006047270000107 | 枕颈胸后路内固定系统 | 5.5系列 枕颈连接杆 5.5×175 | SSC01 | 不区分 | 枕颈胸后路内固定系统 | 国械注准20203130979 |  | 广东施泰宝医疗科技有限公司 |  | 广东施泰宝医疗科技有限公司 | 0 | 2023-05-22 18:02 | 挂网 | 2023-01-01 | 2024-01-01 | 2023-05-22 18:02
2305150934440697959 | 国家组织脊柱类耗材带量采购 | C03170208900006047270000108 | 枕颈胸后路内固定系统 | 4.0系列 枕颈连接杆 4.0×145 | SSC01 | 不区分 | 枕颈胸后路内固定系统 | 国械注准20203130979 |  | 广东施泰宝医疗科技有限公司 |  | 广东施泰宝医疗科技有限公司 | 0 | 2023-05-22 18:02 | 挂网 | 2023-01-01 | 2024-01-01 | 2023-05-22 18:02
2305150934440697961 | 国家组织脊柱类耗材带量采购 | C03170208900006047270000110 | 枕颈胸后路内固定系统 | 5.0系列 枕颈连接杆 5.0×185 | SSC01 | 不区分 | 枕颈胸后路内固定系统 | 国械注准20203130979 |  | 广东施泰宝医疗科技有限公司 |  | 广东施泰宝医疗科技有限公司 | 0 | 2023-05-22 18:02 | 挂网 | 2023-01-01 | 2024-01-01 | 2023-05-22 18:02
2305150934440697962 | 国家组织脊柱类耗材带量采购 | C03170208900006047270000111 | 枕颈胸后路内固定系统 | 4.0系列 枕颈连接杆 4.0×125 | SSC01 | 不区分 | 枕颈胸后路内固定系统 | 国械注准20203130979 |  | 广东施泰宝医疗科技有限公司 |  | 广东施泰宝医疗科技有限公司 | 0 | 2023-05-22 18:02 | 挂网 | 2023-01-01 | 2024-01-01 | 2023-05-22 18:02
2305150934440697964 | 国家组织脊柱类耗材带量采购 | C03170208900006047270000113 | 枕颈胸后路内固定系统 | 4.0系列 枕颈连接杆 4.0×130 | SSC01 | 不区分 | 枕颈胸后路内固定系统 | 国械注准20203130979 |  | 广东施泰宝医疗科技有限公司 |  | 广东施泰宝医疗科技有限公司 | 0 | 2023-05-22 18:02 | 挂网 | 2023-01-01 | 2024-01-01 | 2023-05-22 18:02
2305150934440697965 | 国家组织脊柱类耗材带量采购 | C03170208900006047270000114 | 枕颈胸后路内固定系统 | 6.0系列 枕颈连接杆 6.0×170 | SSC01 | 不区分 | 枕颈胸后路内固定系统 | 国械注准20203130979 |  | 广东施泰宝医疗科技有限公司 |  | 广东施泰宝医疗科技有限公司 | 0 | 2023-05-22 18:02 | 挂网 | 2023-01-01 | 2024-01-01 | 2023-05-22 18:02
2305150934440697966 | 国家组织脊柱类耗材带量采购 | C03170208900006047270000115 | 枕颈胸后路内固定系统 | 4.5系列 枕颈连接杆 4.5×145 | SSC01 | 不区分 | 枕颈胸后路内固定系统 | 国械注准20203130979 |  | 广东施泰宝医疗科技有限公司 |  | 广东施泰宝医疗科技有限公司 | 0 | 2023-05-22 18:02 | 挂网 | 2023-01-01 | 2024-01-01 | 2023-05-22 18:02
2305150934440697967 | 国家组织脊柱类耗材带量采购 | C03170208900006047270000116 | 枕颈胸后路内固定系统 | 6.0系列 枕颈连接杆 6.0×185 | SSC01 | 不区分 | 枕颈胸后路内固定系统 | 国械注准20203130979 |  | 广东施泰宝医疗科技有限公司 |  | 广东施泰宝医疗科技有限公司 | 0 | 2023-05-22 18:02 | 挂网 | 2023-01-01 | 2024-01-01 | 2023-05-22 18:02
2305150934440697968 | 国家组织脊柱类耗材带量采购 | C03170208900006047270000117 | 枕颈胸后路内固定系统 | 5.0系列 枕颈连接杆 5.0×130 | SSC01 | 不区分 | 枕颈胸后路内固定系统 | 国械注准20203130979 |  | 广东施泰宝医疗科技有限公司 |  | 广东施泰宝医疗科技有限公司 | 0 | 2023-05-22 18:02 | 挂网 | 2023-01-01 | 2024-01-01 | 2023-05-22 18:02
2305150934440697969 | 国家组织脊柱类耗材带量采购 | C03170208900006047270000118 | 枕颈胸后路内固定系统 | 5.0系列 枕颈连接杆 5.0×175 | SSC01 | 不区分 | 枕颈胸后路内固定系统 | 国械注准20203130979 |  | 广东施泰宝医疗科技有限公司 |  | 广东施泰宝医疗科技有限公司 | 0 | 2023-05-22 18:02 | 挂网 | 2023-01-01 | 2024-01-01 | 2023-05-22 18:02
2305150934440697970 | 国家组织脊柱类耗材带量采购 | C03170208900006047270000119 | 枕颈胸后路内固定系统 | 6.0系列 枕颈连接杆 6.0×125 | SSC01 | 不区分 | 枕颈胸后路内固定系统 | 国械注准20203130979 |  | 广东施泰宝医疗科技有限公司 |  | 广东施泰宝医疗科技有限公司 | 0 | 2023-05-22 18:02 | 挂网 | 2023-01-01 | 2024-01-01 | 2023-05-22 18:02
2305150934440697971 | 国家组织脊柱类耗材带量采购 | C03170208900006047270000120 | 枕颈胸后路内固定系统 | 4.5系列 枕颈连接杆 4.5×165 | SSC01 | 不区分 | 枕颈胸后路内固定系统 | 国械注准20203130979 |  | 广东施泰宝医疗科技有限公司 |  | 广东施泰宝医疗科技有限公司 | 0 | 2023-05-22 18:02 | 挂网 | 2023-01-01 | 2024-01-01 | 2023-05-22 18:02
2305150934440697972 | 国家组织脊柱类耗材带量采购 | C03170208900006047270000121 | 枕颈胸后路内固定系统 | 4.5系列 枕颈连接杆 4.5×155 | SSC01 | 不区分 | 枕颈胸后路内固定系统 | 国械注准20203130979 |  | 广东施泰宝医疗科技有限公司 |  | 广东施泰宝医疗科技有限公司 | 0 | 2023-05-22 18:02 | 挂网 | 2023-01-01 | 2024-01-01 | 2023-05-22 18:02
2305150934440697973 | 国家组织脊柱类耗材带量采购 | C03170208900006047270000122 | 枕颈胸后路内固定系统 | 5.0系列 枕颈连接杆 5.0×115 | SSC01 | 不区分 | 枕颈胸后路内固定系统 | 国械注准20203130979 |  | 广东施泰宝医疗科技有限公司 |  | 广东施泰宝医疗科技有限公司 | 0 | 2023-05-22 18:02 | 挂网 | 2023-01-01 | 2024-01-01 | 2023-05-22 18:02
2305150934440697974 | 国家组织脊柱类耗材带量采购 | C03170208900006047270000123 | 枕颈胸后路内固定系统 | 6.0系列 枕颈连接杆 6.0×120 | SSC01 | 不区分 | 枕颈胸后路内固定系统 | 国械注准20203130979 |  | 广东施泰宝医疗科技有限公司 |  | 广东施泰宝医疗科技有限公司 | 0 | 2023-05-22 18:02 | 挂网 | 2023-01-01 | 2024-01-01 | 2023-05-22 18:02
2305150934440697977 | 国家组织脊柱类耗材带量采购 | C03170208900006047270000126 | 枕颈胸后路内固定系统 | 4.0系列 枕颈连接杆 4.0×165 | SSC01 | 不区分 | 枕颈胸后路内固定系统 | 国械注准20203130979 |  | 广东施泰宝医疗科技有限公司 |  | 广东施泰宝医疗科技有限公司 | 0 | 2023-05-22 18:02 | 挂网 | 2023-01-01 | 2024-01-01 | 2023-05-22 18:02
2305150934440697978 | 国家组织脊柱类耗材带量采购 | C03170208900006047270000127 | 枕颈胸后路内固定系统 | 4.0系列 枕颈连接杆 4.0×170 | SSC01 | 不区分 | 枕颈胸后路内固定系统 | 国械注准20203130979 |  | 广东施泰宝医疗科技有限公司 |  | 广东施泰宝医疗科技有限公司 | 0 | 2023-05-22 18:02 | 挂网 | 2023-01-01 | 2024-01-01 | 2023-05-22 18:02
2305150934440697980 | 国家组织脊柱类耗材带量采购 | C03170208900006047270000129 | 枕颈胸后路内固定系统 | 5.0系列 枕颈连接杆 5.0×125 | SSC01 | 不区分 | 枕颈胸后路内固定系统 | 国械注准20203130979 |  | 广东施泰宝医疗科技有限公司 |  | 广东施泰宝医疗科技有限公司 | 0 | 2023-05-22 18:02 | 挂网 | 2023-01-01 | 2024-01-01 | 2023-05-22 18:02
2305150934440697981 | 国家组织脊柱类耗材带量采购 | C03170208900006047270000130 | 枕颈胸后路内固定系统 | 4.0系列 枕颈连接杆 4.0×175 | SSC01 | 不区分 | 枕颈胸后路内固定系统 | 国械注准20203130979 |  | 广东施泰宝医疗科技有限公司 |  | 广东施泰宝医疗科技有限公司 | 0 | 2023-05-22 18:02 | 挂网 | 2023-01-01 | 2024-01-01 | 2023-05-22 18:02
2305150934440697983 | 国家组织脊柱类耗材带量采购 | C03170208900006047270000132 | 枕颈胸后路内固定系统 | 5.5系列 枕颈连接杆 5.5×195 | SSC01 | 不区分 | 枕颈胸后路内固定系统 | 国械注准20203130979 |  | 广东施泰宝医疗科技有限公司 |  | 广东施泰宝医疗科技有限公司 | 0 | 2023-05-22 18:02 | 挂网 | 2023-01-01 | 2024-01-01 | 2023-05-22 18:02
2305150934440697984 | 国家组织脊柱类耗材带量采购 | C03170208900006047270000133 | 枕颈胸后路内固定系统 | 5.5系列 枕颈连接杆 5.5×145 | SSC01 | 不区分 | 枕颈胸后路内固定系统 | 国械注准20203130979 |  | 广东施泰宝医疗科技有限公司 |  | 广东施泰宝医疗科技有限公司 | 0 | 2023-05-22 18:02 | 挂网 | 2023-01-01 | 2024-01-01 | 2023-05-22 18:02
2305150934440697985 | 国家组织脊柱类耗材带量采购 | C03170208900006047270000134 | 枕颈胸后路内固定系统 | 5.5系列 枕颈连接杆 5.5×105 | SSC01 | 不区分 | 枕颈胸后路内固定系统 | 国械注准20203130979 |  | 广东施泰宝医疗科技有限公司 |  | 广东施泰宝医疗科技有限公司 | 0 | 2023-05-22 18:02 | 挂网 | 2023-01-01 | 2024-01-01 | 2023-05-22 18:02
2305150934440697986 | 国家组织脊柱类耗材带量采购 | C03170208900006047270000135 | 枕颈胸后路内固定系统 | 5.5系列 枕颈连接杆 5.5×110 | SSC01 | 不区分 | 枕颈胸后路内固定系统 | 国械注准20203130979 |  | 广东施泰宝医疗科技有限公司 |  | 广东施泰宝医疗科技有限公司 | 0 | 2023-05-22 18:02 | 挂网 | 2023-01-01 | 2024-01-01 | 2023-05-22 18:02
2305150934440697987 | 国家组织脊柱类耗材带量采购 | C03170208900006047270000136 | 枕颈胸后路内固定系统 | 5.0系列 枕颈连接杆 5.0×105 | SSC01 | 不区分 | 枕颈胸后路内固定系统 | 国械注准20203130979 |  | 广东施泰宝医疗科技有限公司 |  | 广东施泰宝医疗科技有限公司 | 0 | 2023-05-22 18:02 | 挂网 | 2023-01-01 | 2024-01-01 | 2023-05-22 18:02
2305150934440697988 | 国家组织脊柱类耗材带量采购 | C03170208900006047270000137 | 枕颈胸后路内固定系统 | 5.0系列 枕颈连接杆 5.0×180 | SSC01 | 不区分 | 枕颈胸后路内固定系统 | 国械注准20203130979 |  | 广东施泰宝医疗科技有限公司 |  | 广东施泰宝医疗科技有限公司 | 0 | 2023-05-22 18:02 | 挂网 | 2023-01-01 | 2024-01-01 | 2023-05-22 18:02
2305150934440697989 | 国家组织脊柱类耗材带量采购 | C03170208900006047270000138 | 枕颈胸后路内固定系统 | 6.0系列 枕颈连接杆 6.0×155 | SSC01 | 不区分 | 枕颈胸后路内固定系统 | 国械注准20203130979 |  | 广东施泰宝医疗科技有限公司 |  | 广东施泰宝医疗科技有限公司 | 0 | 2023-05-22 18:02 | 挂网 | 2023-01-01 | 2024-01-01 | 2023-05-22 18:02
2305150934440697990 | 国家组织脊柱类耗材带量采购 | C03170208900006047270000139 | 枕颈胸后路内固定系统 | 5.0系列 枕颈连接杆 5.0×120 | SSC01 | 不区分 | 枕颈胸后路内固定系统 | 国械注准20203130979 |  | 广东施泰宝医疗科技有限公司 |  | 广东施泰宝医疗科技有限公司 | 0 | 2023-05-22 18:02 | 挂网 | 2023-01-01 | 2024-01-01 | 2023-05-22 18:02
2305150934440697991 | 国家组织脊柱类耗材带量采购 | C03170208900006047270000140 | 枕颈胸后路内固定系统 | 6.0系列 枕颈连接杆 6.0×110 | SSC01 | 不区分 | 枕颈胸后路内固定系统 | 国械注准20203130979 |  | 广东施泰宝医疗科技有限公司 |  | 广东施泰宝医疗科技有限公司 | 0 | 2023-05-22 18:02 | 挂网 | 2023-01-01 | 2024-01-01 | 2023-05-22 18:02
2305150934440697992 | 国家组织脊柱类耗材带量采购 | C03170208900006047270000141 | 枕颈胸后路内固定系统 | 5.5系列 枕颈连接杆 5.5×120 | SSC01 | 不区分 | 枕颈胸后路内固定系统 | 国械注准20203130979 |  | 广东施泰宝医疗科技有限公司 |  | 广东施泰宝医疗科技有限公司 | 0 | 2023-05-22 18:02 | 挂网 | 2023-01-01 | 2024-01-01 | 2023-05-22 18:02
2305150934440697994 | 国家组织脊柱类耗材带量采购 | C03170208900006047270000143 | 枕颈胸后路内固定系统 | 4.0系列 枕颈连接杆 4.0×110 | SSC01 | 不区分 | 枕颈胸后路内固定系统 | 国械注准20203130979 |  | 广东施泰宝医疗科技有限公司 |  | 广东施泰宝医疗科技有限公司 | 0 | 2023-05-22 18:02 | 挂网 | 2023-01-01 | 2024-01-01 | 2023-05-22 18:02
2305150934440697995 | 国家组织脊柱类耗材带量采购 | C03170208900006047270000144 | 枕颈胸后路内固定系统 | 6.0系列 枕颈连接杆 6.0×190 | SSC01 | 不区分 | 枕颈胸后路内固定系统 | 国械注准20203130979 |  | 广东施泰宝医疗科技有限公司 |  | 广东施泰宝医疗科技有限公司 | 0 | 2023-05-22 18:02 | 挂网 | 2023-01-01 | 2024-01-01 | 2023-05-22 18:02
2305150934440697996 | 国家组织脊柱类耗材带量采购 | C03170208900006047270000145 | 枕颈胸后路内固定系统 | 6.0系列 枕颈连接杆 6.0×105 | SSC01 | 不区分 | 枕颈胸后路内固定系统 | 国械注准20203130979 |  | 广东施泰宝医疗科技有限公司 |  | 广东施泰宝医疗科技有限公司 | 0 | 2023-05-22 18:02 | 挂网 | 2023-01-01 | 2024-01-01 | 2023-05-22 18:02
2305150934440697997 | 国家组织脊柱类耗材带量采购 | C03170208900006047270000146 | 枕颈胸后路内固定系统 | 6.0系列 枕颈连接杆 6.0×180 | SSC01 | 不区分 | 枕颈胸后路内固定系统 | 国械注准20203130979 |  | 广东施泰宝医疗科技有限公司 |  | 广东施泰宝医疗科技有限公司 | 0 | 2023-05-22 18:02 | 挂网 | 2023-01-01 | 2024-01-01 | 2023-05-22 18:02
2305150934440697998 | 国家组织脊柱类耗材带量采购 | C03170208900006047270000147 | 枕颈胸后路内固定系统 | 5.5系列 枕颈连接杆 5.5×170 | SSC01 | 不区分 | 枕颈胸后路内固定系统 | 国械注准20203130979 |  | 广东施泰宝医疗科技有限公司 |  | 广东施泰宝医疗科技有限公司 | 0 | 2023-05-22 18:02 | 挂网 | 2023-01-01 | 2024-01-01 | 2023-05-22 18:02
2305150934440698000 | 国家组织脊柱类耗材带量采购 | C03170208900006047270000149 | 枕颈胸后路内固定系统 | 4.0系列 枕颈连接杆 4.0×195 | SSC01 | 不区分 | 枕颈胸后路内固定系统 | 国械注准20203130979 |  | 广东施泰宝医疗科技有限公司 |  | 广东施泰宝医疗科技有限公司 | 0 | 2023-05-22 18:02 | 挂网 | 2023-01-01 | 2024-01-01 | 2023-05-22 18:02
2305150934440698001 | 国家组织脊柱类耗材带量采购 | C03170208900006047270000150 | 枕颈胸后路内固定系统 | 4.5系列 枕颈连接杆 4.5×105 | SSC01 | 不区分 | 枕颈胸后路内固定系统 | 国械注准20203130979 |  | 广东施泰宝医疗科技有限公司 |  | 广东施泰宝医疗科技有限公司 | 0 | 2023-05-22 18:02 | 挂网 | 2023-01-01 | 2024-01-01 | 2023-05-22 18:02
2305150934440698002 | 国家组织脊柱类耗材带量采购 | C03170208900006047270000151 | 枕颈胸后路内固定系统 | 4.5系列 枕颈连接杆 4.5×120 | SSC01 | 不区分 | 枕颈胸后路内固定系统 | 国械注准20203130979 |  | 广东施泰宝医疗科技有限公司 |  | 广东施泰宝医疗科技有限公司 | 0 | 2023-05-22 18:02 | 挂网 | 2023-01-01 | 2024-01-01 | 2023-05-22 18:02
2305150934440698003 | 国家组织脊柱类耗材带量采购 | C03170208900006047270000152 | 枕颈胸后路内固定系统 | 4.0系列 枕颈连接杆 4.0×150 | SSC01 | 不区分 | 枕颈胸后路内固定系统 | 国械注准20203130979 |  | 广东施泰宝医疗科技有限公司 |  | 广东施泰宝医疗科技有限公司 | 0 | 2023-05-22 18:02 | 挂网 | 2023-01-01 | 2024-01-01 | 2023-05-22 18:02
2305150934440698004 | 国家组织脊柱类耗材带量采购 | C03170208900006047270000153 | 枕颈胸后路内固定系统 | 5.0系列 枕颈连接杆 5.0×140 | SSC01 | 不区分 | 枕颈胸后路内固定系统 | 国械注准20203130979 |  | 广东施泰宝医疗科技有限公司 |  | 广东施泰宝医疗科技有限公司 | 0 | 2023-05-22 18:02 | 挂网 | 2023-01-01 | 2024-01-01 | 2023-05-22 18:02
2305150934440698005 | 国家组织脊柱类耗材带量采购 | C03170208900006047270000154 | 枕颈胸后路内固定系统 | 5.0系列 枕颈连接杆 5.0×145 | SSC01 | 不区分 | 枕颈胸后路内固定系统 | 国械注准20203130979 |  | 广东施泰宝医疗科技有限公司 |  | 广东施泰宝医疗科技有限公司 | 0 | 2023-05-22 18:02 | 挂网 | 2023-01-01 | 2024-01-01 | 2023-05-22 18:02
2305150934440698006 | 国家组织脊柱类耗材带量采购 | C03170208900006047270000155 | 枕颈胸后路内固定系统 | 6.0系列 枕颈连接杆 6.0×200 | SSC01 | 不区分 | 枕颈胸后路内固定系统 | 国械注准20203130979 |  | 广东施泰宝医疗科技有限公司 |  | 广东施泰宝医疗科技有限公司 | 0 | 2023-05-22 18:02 | 挂网 | 2023-01-01 | 2024-01-01 | 2023-05-22 18:02
2305150934440698008 | 国家组织脊柱类耗材带量采购 | C03170208900006047270000157 | 枕颈胸后路内固定系统 | 5.5系列 枕颈连接杆 5.5×160 | SSC01 | 不区分 | 枕颈胸后路内固定系统 | 国械注准20203130979 |  | 广东施泰宝医疗科技有限公司 |  | 广东施泰宝医疗科技有限公司 | 0 | 2023-05-22 18:02 | 挂网 | 2023-01-01 | 2024-01-01 | 2023-05-22 18:02
2305150934440698010 | 国家组织脊柱类耗材带量采购 | C03170208900006047270000159 | 枕颈胸后路内固定系统 | 4.5系列 枕颈连接杆 4.5×175 | SSC01 | 不区分 | 枕颈胸后路内固定系统 | 国械注准20203130979 |  | 广东施泰宝医疗科技有限公司 |  | 广东施泰宝医疗科技有限公司 | 0 | 2023-05-22 18:02 | 挂网 | 2023-01-01 | 2024-01-01 | 2023-05-22 18:02
2305150934440698013 | 国家组织脊柱类耗材带量采购 | C03170208900006047270000162 | 枕颈胸后路内固定系统 | 5.5系列 枕颈连接杆 5.5×155 | SSC01 | 不区分 | 枕颈胸后路内固定系统 | 国械注准20203130979 |  | 广东施泰宝医疗科技有限公司 |  | 广东施泰宝医疗科技有限公司 | 0 | 2023-05-22 18:02 | 挂网 | 2023-01-01 | 2024-01-01 | 2023-05-22 18:02
2305150934440698014 | 国家组织脊柱类耗材带量采购 | C03170208900006047270000163 | 枕颈胸后路内固定系统 | 4.5系列 枕颈连接杆 4.5×115 | SSC01 | 不区分 | 枕颈胸后路内固定系统 | 国械注准20203130979 |  | 广东施泰宝医疗科技有限公司 |  | 广东施泰宝医疗科技有限公司 | 0 | 2023-05-22 18:02 | 挂网 | 2023-01-01 | 2024-01-01 | 2023-05-22 18:02
2305150934440698015 | 国家组织脊柱类耗材带量采购 | C03170208900006047270000164 | 枕颈胸后路内固定系统 | 4.0系列 枕颈连接杆 4.0×105 | SSC01 | 不区分 | 枕颈胸后路内固定系统 | 国械注准20203130979 |  | 广东施泰宝医疗科技有限公司 |  | 广东施泰宝医疗科技有限公司 | 0 | 2023-05-22 18:02 | 挂网 | 2023-01-01 | 2024-01-01 | 2023-05-22 18:02
2305150934440698016 | 国家组织脊柱类耗材带量采购 | C03170208900006047270000165 | 枕颈胸后路内固定系统 | 5.5系列 枕颈连接杆 5.5×190 | SSC01 | 不区分 | 枕颈胸后路内固定系统 | 国械注准20203130979 |  | 广东施泰宝医疗科技有限公司 |  | 广东施泰宝医疗科技有限公司 | 0 | 2023-05-22 18:02 | 挂网 | 2023-01-01 | 2024-01-01 | 2023-05-22 18:02
2305150934440698017 | 国家组织脊柱类耗材带量采购 | C03170208900006047270000166 | 枕颈胸后路内固定系统 | 4.5系列 枕颈连接杆 4.5×200 | SSC01 | 不区分 | 枕颈胸后路内固定系统 | 国械注准20203130979 |  | 广东施泰宝医疗科技有限公司 |  | 广东施泰宝医疗科技有限公司 | 0 | 2023-05-22 18:02 | 挂网 | 2023-01-01 | 2024-01-01 | 2023-05-22 18:02
2305150934440698018 | 国家组织脊柱类耗材带量采购 | C03170208900006047270000167 | 枕颈胸后路内固定系统 | 4.0系列 枕颈连接杆 4.0×160 | SSC01 | 不区分 | 枕颈胸后路内固定系统 | 国械注准20203130979 |  | 广东施泰宝医疗科技有限公司 |  | 广东施泰宝医疗科技有限公司 | 0 | 2023-05-22 18:02 | 挂网 | 2023-01-01 | 2024-01-01 | 2023-05-22 18:02
2305150934440698019 | 国家组织脊柱类耗材带量采购 | C03170208900006047270000168 | 枕颈胸后路内固定系统 | 5.5系列 枕颈连接杆 5.5×130 | SSC01 | 不区分 | 枕颈胸后路内固定系统 | 国械注准20203130979 |  | 广东施泰宝医疗科技有限公司 |  | 广东施泰宝医疗科技有限公司 | 0 | 2023-05-22 18:02 | 挂网 | 2023-01-01 | 2024-01-01 | 2023-05-22 18:02
2305150934440698020 | 国家组织脊柱类耗材带量采购 | C03170208900006047270000169 | 枕颈胸后路内固定系统 | 5.5系列 枕颈连接杆 5.5×180 | SSC01 | 不区分 | 枕颈胸后路内固定系统 | 国械注准20203130979 |  | 广东施泰宝医疗科技有限公司 |  | 广东施泰宝医疗科技有限公司 | 0 | 2023-05-22 18:02 | 挂网 | 2023-01-01 | 2024-01-01 | 2023-05-22 18:02
2305150934440698021 | 国家组织脊柱类耗材带量采购 | C03170208900006047270000170 | 枕颈胸后路内固定系统 | 4.5系列 枕颈连接杆 4.5×150 | SSC01 | 不区分 | 枕颈胸后路内固定系统 | 国械注准20203130979 |  | 广东施泰宝医疗科技有限公司 |  | 广东施泰宝医疗科技有限公司 | 0 | 2023-05-22 18:02 | 挂网 | 2023-01-01 | 2024-01-01 | 2023-05-22 18:02
2305150934440698022 | 国家组织脊柱类耗材带量采购 | C03170208900006047270000171 | 枕颈胸后路内固定系统 | 5.5系列 枕颈连接杆 5.5×135 | SSC01 | 不区分 | 枕颈胸后路内固定系统 | 国械注准20203130979 |  | 广东施泰宝医疗科技有限公司 |  | 广东施泰宝医疗科技有限公司 | 0 | 2023-05-22 18:02 | 挂网 | 2023-01-01 | 2024-01-01 | 2023-05-22 18:02
2305150934440698023 | 国家组织脊柱类耗材带量采购 | C03170208900006047270000172 | 枕颈胸后路内固定系统 | 5.0系列 枕颈连接杆 5.0×110 | SSC01 | 不区分 | 枕颈胸后路内固定系统 | 国械注准20203130979 |  | 广东施泰宝医疗科技有限公司 |  | 广东施泰宝医疗科技有限公司 | 0 | 2023-05-22 18:02 | 挂网 | 2023-01-01 | 2024-01-01 | 2023-05-22 18:02
2305150934440698024 | 国家组织脊柱类耗材带量采购 | C03170208900006047270000173 | 枕颈胸后路内固定系统 | 4.0系列 枕颈连接杆 4.0×185 | SSC01 | 不区分 | 枕颈胸后路内固定系统 | 国械注准20203130979 |  | 广东施泰宝医疗科技有限公司 |  | 广东施泰宝医疗科技有限公司 | 0 | 2023-05-22 18:02 | 挂网 | 2023-01-01 | 2024-01-01 | 2023-05-22 18:02
2305150934440698025 | 国家组织脊柱类耗材带量采购 | C03170208900006047270000174 | 枕颈胸后路内固定系统 | 4.0系列 枕颈连接杆 4.0×115 | SSC01 | 不区分 | 枕颈胸后路内固定系统 | 国械注准20203130979 |  | 广东施泰宝医疗科技有限公司 |  | 广东施泰宝医疗科技有限公司 | 0 | 2023-05-22 18:02 | 挂网 | 2023-01-01 | 2024-01-01 | 2023-05-22 18:02
2305150934440700835 | 国家组织脊柱类耗材带量采购 | C03170108902004056100000001 | 颈椎后路内固定系统-枕颈固定块 | Φ5.2mm | PNS I型 | 钛合金 | 颈椎后路内固定系统 | 国械注准20213130509 |  | 深圳市沃尔德外科医疗器械技术有限公司 |  | 深圳市沃尔德外科医疗器械技术有限公司 | 0 | 2023-05-22 18:02 | 挂网 | 2023-01-01 | 2024-01-01 | 2023-05-22 18:02
2305150934440703108 | 国家组织脊柱类耗材带量采购 | C03290909901002035640000001 | 椎体融合器 | 13×17×100 | Coales-Mesh型 | 纯钛 | 椎体融合器 | 国械注准20223130036 |  | 创辉医疗器械江苏有限公司 |  | 创辉医疗器械江苏有限公司 | 0 | 2023-05-22 18:02 | 挂网 | 2023-01-01 | 2024-01-01 | 2023-05-22 18:02
2305150934440703109 | 国家组织脊柱类耗材带量采购 | C03290909901002035640000002 | 椎体融合器 | 10×14×30 | Coales-Mesh型 | 纯钛 | 椎体融合器 | 国械注准20223130036 |  | 创辉医疗器械江苏有限公司 |  | 创辉医疗器械江苏有限公司 | 0 | 2023-05-22 18:02 | 挂网 | 2023-01-01 | 2024-01-01 | 2023-05-22 18:02
2305150934440703110 | 国家组织脊柱类耗材带量采购 | C03290909901002035640000003 | 椎体融合器 | 16×17×90 | Coales-Mesh型 | 纯钛 | 椎体融合器 | 国械注准20223130036 |  | 创辉医疗器械江苏有限公司 |  | 创辉医疗器械江苏有限公司 | 0 | 2023-05-22 18:02 | 挂网 | 2023-01-01 | 2024-01-01 | 2023-05-22 18:02
2305150934440703111 | 国家组织脊柱类耗材带量采购 | C03290909901002035640000004 | 椎体融合器 | 10×14×10 | Coales-Mesh型 | 纯钛 | 椎体融合器 | 国械注准20223130036 |  | 创辉医疗器械江苏有限公司 |  | 创辉医疗器械江苏有限公司 | 0 | 2023-05-22 18:02 | 挂网 | 2023-01-01 | 2024-01-01 | 2023-05-22 18:02
2305150934440703112 | 国家组织脊柱类耗材带量采购 | C03290909901002035640000005 | 椎体融合器 | 16×14×10 | Coales-Mesh型 | 纯钛 | 椎体融合器 | 国械注准20223130036 |  | 创辉医疗器械江苏有限公司 |  | 创辉医疗器械江苏有限公司 | 0 | 2023-05-22 18:02 | 挂网 | 2023-01-01 | 2024-01-01 | 2023-05-22 18:02
2305150934440703113 | 国家组织脊柱类耗材带量采购 | C03290909901002035640000006 | 椎体融合器 | 16×17×40 | Coales-Mesh型 | 纯钛 | 椎体融合器 | 国械注准20223130036 |  | 创辉医疗器械江苏有限公司 |  | 创辉医疗器械江苏有限公司 | 0 | 2023-05-22 18:02 | 挂网 | 2023-01-01 | 2024-01-01 | 2023-05-22 18:02
2305150934440703114 | 国家组织脊柱类耗材带量采购 | C03290909901002035640000007 | 椎体融合器 | 13×14×30 | Coales-Mesh型 | 纯钛 | 椎体融合器 | 国械注准20223130036 |  | 创辉医疗器械江苏有限公司 |  | 创辉医疗器械江苏有限公司 | 0 | 2023-05-22 18:02 | 挂网 | 2023-01-01 | 2024-01-01 | 2023-05-22 18:02
2305150934440703115 | 国家组织脊柱类耗材带量采购 | C03290909901002035640000008 | 椎体融合器 | 10×14×60 | Coales-Mesh型 | 纯钛 | 椎体融合器 | 国械注准20223130036 |  | 创辉医疗器械江苏有限公司 |  | 创辉医疗器械江苏有限公司 | 0 | 2023-05-22 18:02 | 挂网 | 2023-01-01 | 2024-01-01 | 2023-05-22 18:02
2305150934440703116 | 国家组织脊柱类耗材带量采购 | C03290909901002035640000009 | 椎体融合器 | 13×17×60 | Coales-Mesh型 | 纯钛 | 椎体融合器 | 国械注准20223130036 |  | 创辉医疗器械江苏有限公司 |  | 创辉医疗器械江苏有限公司 | 0 | 2023-05-22 18:02 | 挂网 | 2023-01-01 | 2024-01-01 | 2023-05-22 18:02
2305150934440703117 | 国家组织脊柱类耗材带量采购 | C03290909901002035640000010 | 椎体融合器 | 16×17×70 | Coales-Mesh型 | 纯钛 | 椎体融合器 | 国械注准20223130036 |  | 创辉医疗器械江苏有限公司 |  | 创辉医疗器械江苏有限公司 | 0 | 2023-05-22 18:02 | 挂网 | 2023-01-01 | 2024-01-01 | 2023-05-22 18:02
2305150934440703118 | 国家组织脊柱类耗材带量采购 | C03290909901002035640000011 | 椎体融合器 | 10×17×70 | Coales-Mesh型 | 纯钛 | 椎体融合器 | 国械注准20223130036 |  | 创辉医疗器械江苏有限公司 |  | 创辉医疗器械江苏有限公司 | 0 | 2023-05-22 18:02 | 挂网 | 2023-01-01 | 2024-01-01 | 2023-05-22 18:02
2305150934440703119 | 国家组织脊柱类耗材带量采购 | C03290909901002035640000012 | 椎体融合器 | 16×17×60 | Coales-Mesh型 | 纯钛 | 椎体融合器 | 国械注准20223130036 |  | 创辉医疗器械江苏有限公司 |  | 创辉医疗器械江苏有限公司 | 0 | 2023-05-22 18:02 | 挂网 | 2023-01-01 | 2024-01-01 | 2023-05-22 18:02
2305150934440703120 | 国家组织脊柱类耗材带量采购 | C03290909901002035640000013 | 椎体融合器 | 10×17×30 | Coales-Mesh型 | 纯钛 | 椎体融合器 | 国械注准20223130036 |  | 创辉医疗器械江苏有限公司 |  | 创辉医疗器械江苏有限公司 | 0 | 2023-05-22 18:02 | 挂网 | 2023-01-01 | 2024-01-01 | 2023-05-22 18:02
2305150934440703121 | 国家组织脊柱类耗材带量采购 | C03290909901002035640000014 | 椎体融合器 | 13×14×15 | Coales-Mesh型 | 纯钛 | 椎体融合器 | 国械注准20223130036 |  | 创辉医疗器械江苏有限公司 |  | 创辉医疗器械江苏有限公司 | 0 | 2023-05-22 18:02 | 挂网 | 2023-01-01 | 2024-01-01 | 2023-05-22 18:02
2305150934440703122 | 国家组织脊柱类耗材带量采购 | C03290909901002035640000015 | 椎体融合器 | 10×17×40 | Coales-Mesh型 | 纯钛 | 椎体融合器 | 国械注准20223130036 |  | 创辉医疗器械江苏有限公司 |  | 创辉医疗器械江苏有限公司 | 0 | 2023-05-22 18:02 | 挂网 | 2023-01-01 | 2024-01-01 | 2023-05-22 18:02
2305150934440703123 | 国家组织脊柱类耗材带量采购 | C03290909901002035640000016 | 椎体融合器 | 10×17×90 | Coales-Mesh型 | 纯钛 | 椎体融合器 | 国械注准20223130036 |  | 创辉医疗器械江苏有限公司 |  | 创辉医疗器械江苏有限公司 | 0 | 2023-05-22 18:02 | 挂网 | 2023-01-01 | 2024-01-01 | 2023-05-22 18:02
2305150934440703124 | 国家组织脊柱类耗材带量采购 | C03290909901002035640000017 | 椎体融合器 | 16×17×15 | Coales-Mesh型 | 纯钛 | 椎体融合器 | 国械注准20223130036 |  | 创辉医疗器械江苏有限公司 |  | 创辉医疗器械江苏有限公司 | 0 | 2023-05-22 18:02 | 挂网 | 2023-01-01 | 2024-01-01 | 2023-05-22 18:02
2305150934440703125 | 国家组织脊柱类耗材带量采购 | C03290909901002035640000018 | 椎体融合器 | 16×14×70 | Coales-Mesh型 | 纯钛 | 椎体融合器 | 国械注准20223130036 |  | 创辉医疗器械江苏有限公司 |  | 创辉医疗器械江苏有限公司 | 0 | 2023-05-22 18:02 | 挂网 | 2023-01-01 | 2024-01-01 | 2023-05-22 18:02
2305150934440703126 | 国家组织脊柱类耗材带量采购 | C03290909901002035640000019 | 椎体融合器 | 13×17×12 | Coales-Mesh型 | 纯钛 | 椎体融合器 | 国械注准20223130036 |  | 创辉医疗器械江苏有限公司 |  | 创辉医疗器械江苏有限公司 | 0 | 2023-05-22 18:02 | 挂网 | 2023-01-01 | 2024-01-01 | 2023-05-22 18:02
2305150934440703127 | 国家组织脊柱类耗材带量采购 | C03290909901002035640000020 | 椎体融合器 | 16×14×30 | Coales-Mesh型 | 纯钛 | 椎体融合器 | 国械注准20223130036 |  | 创辉医疗器械江苏有限公司 |  | 创辉医疗器械江苏有限公司 | 0 | 2023-05-22 18:02 | 挂网 | 2023-01-01 | 2024-01-01 | 2023-05-22 18:02
2305150934440703128 | 国家组织脊柱类耗材带量采购 | C03290909901002035640000021 | 椎体融合器 | 10×14×40 | Coales-Mesh型 | 纯钛 | 椎体融合器 | 国械注准20223130036 |  | 创辉医疗器械江苏有限公司 |  | 创辉医疗器械江苏有限公司 | 0 | 2023-05-22 18:02 | 挂网 | 2023-01-01 | 2024-01-01 | 2023-05-22 18:02
2305150934440703129 | 国家组织脊柱类耗材带量采购 | C03290909901002035640000022 | 椎体融合器 | 10×14×12 | Coales-Mesh型 | 纯钛 | 椎体融合器 | 国械注准20223130036 |  | 创辉医疗器械江苏有限公司 |  | 创辉医疗器械江苏有限公司 | 0 | 2023-05-22 18:02 | 挂网 | 2023-01-01 | 2024-01-01 | 2023-05-22 18:02
2305150934440703130 | 国家组织脊柱类耗材带量采购 | C03290909901002035640000023 | 椎体融合器 | 13×17×30 | Coales-Mesh型 | 纯钛 | 椎体融合器 | 国械注准20223130036 |  | 创辉医疗器械江苏有限公司 |  | 创辉医疗器械江苏有限公司 | 0 | 2023-05-22 18:02 | 挂网 | 2023-01-01 | 2024-01-01 | 2023-05-22 18:02
2305150934440703131 | 国家组织脊柱类耗材带量采购 | C03290909901002035640000024 | 椎体融合器 | 10×17×60 | Coales-Mesh型 | 纯钛 | 椎体融合器 | 国械注准20223130036 |  | 创辉医疗器械江苏有限公司 |  | 创辉医疗器械江苏有限公司 | 0 | 2023-05-22 18:02 | 挂网 | 2023-01-01 | 2024-01-01 | 2023-05-22 18:02
2305150934440703132 | 国家组织脊柱类耗材带量采购 | C03290909901002035640000025 | 椎体融合器 | 16×14×40 | Coales-Mesh型 | 纯钛 | 椎体融合器 | 国械注准20223130036 |  | 创辉医疗器械江苏有限公司 |  | 创辉医疗器械江苏有限公司 | 0 | 2023-05-22 18:02 | 挂网 | 2023-01-01 | 2024-01-01 | 2023-05-22 18:02
2305150934440703133 | 国家组织脊柱类耗材带量采购 | C03290909901002035640000026 | 椎体融合器 | 16×17×12 | Coales-Mesh型 | 纯钛 | 椎体融合器 | 国械注准20223130036 |  | 创辉医疗器械江苏有限公司 |  | 创辉医疗器械江苏有限公司 | 0 | 2023-05-22 18:02 | 挂网 | 2023-01-01 | 2024-01-01 | 2023-05-22 18:02
2305150934440703134 | 国家组织脊柱类耗材带量采购 | C03290909901002035640000027 | 椎体融合器 | 16×17×10 | Coales-Mesh型 | 纯钛 | 椎体融合器 | 国械注准20223130036 |  | 创辉医疗器械江苏有限公司 |  | 创辉医疗器械江苏有限公司 | 0 | 2023-05-22 18:02 | 挂网 | 2023-01-01 | 2024-01-01 | 2023-05-22 18:02
2305150934440703135 | 国家组织脊柱类耗材带量采购 | C03290909901002035640000028 | 椎体融合器 | 13×14×70 | Coales-Mesh型 | 纯钛 | 椎体融合器 | 国械注准20223130036 |  | 创辉医疗器械江苏有限公司 |  | 创辉医疗器械江苏有限公司 | 0 | 2023-05-22 18:02 | 挂网 | 2023-01-01 | 2024-01-01 | 2023-05-22 18:02
2305150934440703136 | 国家组织脊柱类耗材带量采购 | C03290909901002035640000029 | 椎体融合器 | 13×17×15 | Coales-Mesh型 | 纯钛 | 椎体融合器 | 国械注准20223130036 |  | 创辉医疗器械江苏有限公司 |  | 创辉医疗器械江苏有限公司 | 0 | 2023-05-22 18:02 | 挂网 | 2023-01-01 | 2024-01-01 | 2023-05-22 18:02
2305150934440703137 | 国家组织脊柱类耗材带量采购 | C03290909901002035640000030 | 椎体融合器 | 10×17×12 | Coales-Mesh型 | 纯钛 | 椎体融合器 | 国械注准20223130036 |  | 创辉医疗器械江苏有限公司 |  | 创辉医疗器械江苏有限公司 | 0 | 2023-05-22 18:02 | 挂网 | 2023-01-01 | 2024-01-01 | 2023-05-22 18:02
2305150934440703138 | 国家组织脊柱类耗材带量采购 | C03290909901002035640000031 | 椎体融合器 | 10×14×15 | Coales-Mesh型 | 纯钛 | 椎体融合器 | 国械注准20223130036 |  | 创辉医疗器械江苏有限公司 |  | 创辉医疗器械江苏有限公司 | 0 | 2023-05-22 18:02 | 挂网 | 2023-01-01 | 2024-01-01 | 2023-05-22 18:02
2305150934440703139 | 国家组织脊柱类耗材带量采购 | C03290909901002035640000032 | 椎体融合器 | 10×17×15 | Coales-Mesh型 | 纯钛 | 椎体融合器 | 国械注准20223130036 |  | 创辉医疗器械江苏有限公司 |  | 创辉医疗器械江苏有限公司 | 0 | 2023-05-22 18:02 | 挂网 | 2023-01-01 | 2024-01-01 | 2023-05-22 18:02
2305150934440703140 | 国家组织脊柱类耗材带量采购 | C03290909901002035640000033 | 椎体融合器 | 13×14×40 | Coales-Mesh型 | 纯钛 | 椎体融合器 | 国械注准20223130036 |  | 创辉医疗器械江苏有限公司 |  | 创辉医疗器械江苏有限公司 | 0 | 2023-05-22 18:02 | 挂网 | 2023-01-01 | 2024-01-01 | 2023-05-22 18:02
2305150934440703141 | 国家组织脊柱类耗材带量采购 | C03290909901002035640000034 | 椎体融合器 | 16×17×30 | Coales-Mesh型 | 纯钛 | 椎体融合器 | 国械注准20223130036 |  | 创辉医疗器械江苏有限公司 |  | 创辉医疗器械江苏有限公司 | 0 | 2023-05-22 18:02 | 挂网 | 2023-01-01 | 2024-01-01 | 2023-05-22 18:02
2305150934440703142 | 国家组织脊柱类耗材带量采购 | C03290909901002035640000035 | 椎体融合器 | 13×14×100 | Coales-Mesh型 | 纯钛 | 椎体融合器 | 国械注准20223130036 |  | 创辉医疗器械江苏有限公司 |  | 创辉医疗器械江苏有限公司 | 0 | 2023-05-22 18:02 | 挂网 | 2023-01-01 | 2024-01-01 | 2023-05-22 18:02
2305150934440703143 | 国家组织脊柱类耗材带量采购 | C03290909901002035640000036 | 椎体融合器 | 10×14×90 | Coales-Mesh型 | 纯钛 | 椎体融合器 | 国械注准20223130036 |  | 创辉医疗器械江苏有限公司 |  | 创辉医疗器械江苏有限公司 | 0 | 2023-05-22 18:02 | 挂网 | 2023-01-01 | 2024-01-01 | 2023-05-22 18:02
2305150934440703144 | 国家组织脊柱类耗材带量采购 | C03290909901002035640000037 | 椎体融合器 | 13×14×10 | Coales-Mesh型 | 纯钛 | 椎体融合器 | 国械注准20223130036 |  | 创辉医疗器械江苏有限公司 |  | 创辉医疗器械江苏有限公司 | 0 | 2023-05-22 18:02 | 挂网 | 2023-01-01 | 2024-01-01 | 2023-05-22 18:02
2305150934440703145 | 国家组织脊柱类耗材带量采购 | C03290909901002035640000038 | 椎体融合器 | 16×17×100 | Coales-Mesh型 | 纯钛 | 椎体融合器 | 国械注准20223130036 |  | 创辉医疗器械江苏有限公司 |  | 创辉医疗器械江苏有限公司 | 0 | 2023-05-22 18:02 | 挂网 | 2023-01-01 | 2024-01-01 | 2023-05-22 18:02
2305150934440703146 | 国家组织脊柱类耗材带量采购 | C03290909901002035640000039 | 椎体融合器 | 13×17×10 | Coales-Mesh型 | 纯钛 | 椎体融合器 | 国械注准20223130036 |  | 创辉医疗器械江苏有限公司 |  | 创辉医疗器械江苏有限公司 | 0 | 2023-05-22 18:02 | 挂网 | 2023-01-01 | 2024-01-01 | 2023-05-22 18:02
2305150934440703147 | 国家组织脊柱类耗材带量采购 | C03290909901002035640000040 | 椎体融合器 | 16×14×60 | Coales-Mesh型 | 纯钛 | 椎体融合器 | 国械注准20223130036 |  | 创辉医疗器械江苏有限公司 |  | 创辉医疗器械江苏有限公司 | 0 | 2023-05-22 18:02 | 挂网 | 2023-01-01 | 2024-01-01 | 2023-05-22 18:02
2305150934440703148 | 国家组织脊柱类耗材带量采购 | C03290909901002035640000041 | 椎体融合器 | 13×17×70 | Coales-Mesh型 | 纯钛 | 椎体融合器 | 国械注准20223130036 |  | 创辉医疗器械江苏有限公司 |  | 创辉医疗器械江苏有限公司 | 0 | 2023-05-22 18:02 | 挂网 | 2023-01-01 | 2024-01-01 | 2023-05-22 18:02
2305150934440703149 | 国家组织脊柱类耗材带量采购 | C03290909901002035640000042 | 椎体融合器 | 13×14×12 | Coales-Mesh型 | 纯钛 | 椎体融合器 | 国械注准20223130036 |  | 创辉医疗器械江苏有限公司 |  | 创辉医疗器械江苏有限公司 | 0 | 2023-05-22 18:02 | 挂网 | 2023-01-01 | 2024-01-01 | 2023-05-22 18:02
2305150934440703150 | 国家组织脊柱类耗材带量采购 | C03290909901002035640000043 | 椎体融合器 | 13×17×40 | Coales-Mesh型 | 纯钛 | 椎体融合器 | 国械注准20223130036 |  | 创辉医疗器械江苏有限公司 |  | 创辉医疗器械江苏有限公司 | 0 | 2023-05-22 18:02 | 挂网 | 2023-01-01 | 2024-01-01 | 2023-05-22 18:02
2305150934440703151 | 国家组织脊柱类耗材带量采购 | C03290909901002035640000044 | 椎体融合器 | 16×14×15 | Coales-Mesh型 | 纯钛 | 椎体融合器 | 国械注准20223130036 |  | 创辉医疗器械江苏有限公司 |  | 创辉医疗器械江苏有限公司 | 0 | 2023-05-22 18:02 | 挂网 | 2023-01-01 | 2024-01-01 | 2023-05-22 18:02
2305150934440703152 | 国家组织脊柱类耗材带量采购 | C03290909901002035640000045 | 椎体融合器 | 13×14×90 | Coales-Mesh型 | 纯钛 | 椎体融合器 | 国械注准20223130036 |  | 创辉医疗器械江苏有限公司 |  | 创辉医疗器械江苏有限公司 | 0 | 2023-05-22 18:02 | 挂网 | 2023-01-01 | 2024-01-01 | 2023-05-22 18:02
2305150934440703153 | 国家组织脊柱类耗材带量采购 | C03290909901002035640000046 | 椎体融合器 | 16×14×100 | Coales-Mesh型 | 纯钛 | 椎体融合器 | 国械注准20223130036 |  | 创辉医疗器械江苏有限公司 |  | 创辉医疗器械江苏有限公司 | 0 | 2023-05-22 18:02 | 挂网 | 2023-01-01 | 2024-01-01 | 2023-05-22 18:02
2305150934440703154 | 国家组织脊柱类耗材带量采购 | C03290909901002035640000047 | 椎体融合器 | 16×14×12 | Coales-Mesh型 | 纯钛 | 椎体融合器 | 国械注准20223130036 |  | 创辉医疗器械江苏有限公司 |  | 创辉医疗器械江苏有限公司 | 0 | 2023-05-22 18:02 | 挂网 | 2023-01-01 | 2024-01-01 | 2023-05-22 18:02
2305150934440703155 | 国家组织脊柱类耗材带量采购 | C03290909901002035640000048 | 椎体融合器 | 10×14×70 | Coales-Mesh型 | 纯钛 | 椎体融合器 | 国械注准20223130036 |  | 创辉医疗器械江苏有限公司 |  | 创辉医疗器械江苏有限公司 | 0 | 2023-05-22 18:02 | 挂网 | 2023-01-01 | 2024-01-01 | 2023-05-22 18:02
2305150934440703156 | 国家组织脊柱类耗材带量采购 | C03290909901002035640000049 | 椎体融合器 | 16×14×90 | Coales-Mesh型 | 纯钛 | 椎体融合器 | 国械注准20223130036 |  | 创辉医疗器械江苏有限公司 |  | 创辉医疗器械江苏有限公司 | 0 | 2023-05-22 18:02 | 挂网 | 2023-01-01 | 2024-01-01 | 2023-05-22 18:02
2305150934440703157 | 国家组织脊柱类耗材带量采购 | C03290909901002035640000050 | 椎体融合器 | 13×17×90 | Coales-Mesh型 | 纯钛 | 椎体融合器 | 国械注准20223130036 |  | 创辉医疗器械江苏有限公司 |  | 创辉医疗器械江苏有限公司 | 0 | 2023-05-22 18:02 | 挂网 | 2023-01-01 | 2024-01-01 | 2023-05-22 18:02
2305150934440703158 | 国家组织脊柱类耗材带量采购 | C03290909901002035640000051 | 椎体融合器 | φ10×40 | Coales-Mesh型 | 纯钛 | 椎体融合器 | 国械注准20223130036 |  | 创辉医疗器械江苏有限公司 |  | 创辉医疗器械江苏有限公司 | 0 | 2023-05-22 18:02 | 挂网 | 2023-01-01 | 2024-01-01 | 2023-05-22 18:02
2305150934440703159 | 国家组织脊柱类耗材带量采购 | C03290909901002035640000052 | 椎体融合器 | φ16×70 | Coales-Mesh型 | 纯钛 | 椎体融合器 | 国械注准20223130036 |  | 创辉医疗器械江苏有限公司 |  | 创辉医疗器械江苏有限公司 | 0 | 2023-05-22 18:02 | 挂网 | 2023-01-01 | 2024-01-01 | 2023-05-22 18:02
2305150934440703160 | 国家组织脊柱类耗材带量采购 | C03290909901002035640000053 | 椎体融合器 | φ10×30 | Coales-Mesh型 | 纯钛 | 椎体融合器 | 国械注准20223130036 |  | 创辉医疗器械江苏有限公司 |  | 创辉医疗器械江苏有限公司 | 0 | 2023-05-22 18:02 | 挂网 | 2023-01-01 | 2024-01-01 | 2023-05-22 18:02
2305150934440703161 | 国家组织脊柱类耗材带量采购 | C03290909901002035640000054 | 椎体融合器 | φ13×100 | Coales-Mesh型 | 纯钛 | 椎体融合器 | 国械注准20223130036 |  | 创辉医疗器械江苏有限公司 |  | 创辉医疗器械江苏有限公司 | 0 | 2023-05-22 18:02 | 挂网 | 2023-01-01 | 2024-01-01 | 2023-05-22 18:02
2305150934440703162 | 国家组织脊柱类耗材带量采购 | C03290909901002035640000055 | 椎体融合器 | φ10×100 | Coales-Mesh型 | 纯钛 | 椎体融合器 | 国械注准20223130036 |  | 创辉医疗器械江苏有限公司 |  | 创辉医疗器械江苏有限公司 | 0 | 2023-05-22 18:02 | 挂网 | 2023-01-01 | 2024-01-01 | 2023-05-22 18:02
2305150934440703163 | 国家组织脊柱类耗材带量采购 | C03290909901002035640000056 | 椎体融合器 | φ13×40 | Coales-Mesh型 | 纯钛 | 椎体融合器 | 国械注准20223130036 |  | 创辉医疗器械江苏有限公司 |  | 创辉医疗器械江苏有限公司 | 0 | 2023-05-22 18:02 | 挂网 | 2023-01-01 | 2024-01-01 | 2023-05-22 18:02
2305150934440703164 | 国家组织脊柱类耗材带量采购 | C03290909901002035640000057 | 椎体融合器 | φ16×12 | Coales-Mesh型 | 纯钛 | 椎体融合器 | 国械注准20223130036 |  | 创辉医疗器械江苏有限公司 |  | 创辉医疗器械江苏有限公司 | 0 | 2023-05-22 18:02 | 挂网 | 2023-01-01 | 2024-01-01 | 2023-05-22 18:02
2305150934440703165 | 国家组织脊柱类耗材带量采购 | C03290909901002035640000058 | 椎体融合器 | φ13×90 | Coales-Mesh型 | 纯钛 | 椎体融合器 | 国械注准20223130036 |  | 创辉医疗器械江苏有限公司 |  | 创辉医疗器械江苏有限公司 | 0 | 2023-05-22 18:02 | 挂网 | 2023-01-01 | 2024-01-01 | 2023-05-22 18:02
2305150934440703166 | 国家组织脊柱类耗材带量采购 | C03290909901002035640000059 | 椎体融合器 | φ10×90 | Coales-Mesh型 | 纯钛 | 椎体融合器 | 国械注准20223130036 |  | 创辉医疗器械江苏有限公司 |  | 创辉医疗器械江苏有限公司 | 0 | 2023-05-22 18:02 | 挂网 | 2023-01-01 | 2024-01-01 | 2023-05-22 18:02
2305150934440703167 | 国家组织脊柱类耗材带量采购 | C03290909901002035640000060 | 椎体融合器 | φ13×70 | Coales-Mesh型 | 纯钛 | 椎体融合器 | 国械注准20223130036 |  | 创辉医疗器械江苏有限公司 |  | 创辉医疗器械江苏有限公司 | 0 | 2023-05-22 18:02 | 挂网 | 2023-01-01 | 2024-01-01 | 2023-05-22 18:02
2305150934440703168 | 国家组织脊柱类耗材带量采购 | C03290909901002035640000061 | 椎体融合器 | φ16×30 | Coales-Mesh型 | 纯钛 | 椎体融合器 | 国械注准20223130036 |  | 创辉医疗器械江苏有限公司 |  | 创辉医疗器械江苏有限公司 | 0 | 2023-05-22 18:02 | 挂网 | 2023-01-01 | 2024-01-01 | 2023-05-22 18:02
2305150934440703169 | 国家组织脊柱类耗材带量采购 | C03290909901002035640000062 | 椎体融合器 | φ10×70 | Coales-Mesh型 | 纯钛 | 椎体融合器 | 国械注准20223130036 |  | 创辉医疗器械江苏有限公司 |  | 创辉医疗器械江苏有限公司 | 0 | 2023-05-22 18:02 | 挂网 | 2023-01-01 | 2024-01-01 | 2023-05-22 18:02
2305150934440703170 | 国家组织脊柱类耗材带量采购 | C03290909901002035640000063 | 椎体融合器 | φ16×10 | Coales-Mesh型 | 纯钛 | 椎体融合器 | 国械注准20223130036 |  | 创辉医疗器械江苏有限公司 |  | 创辉医疗器械江苏有限公司 | 0 | 2023-05-22 18:02 | 挂网 | 2023-01-01 | 2024-01-01 | 2023-05-22 18:02
2305150934440703171 | 国家组织脊柱类耗材带量采购 | C03290909901002035640000064 | 椎体融合器 | φ13×12 | Coales-Mesh型 | 纯钛 | 椎体融合器 | 国械注准20223130036 |  | 创辉医疗器械江苏有限公司 |  | 创辉医疗器械江苏有限公司 | 0 | 2023-05-22 18:02 | 挂网 | 2023-01-01 | 2024-01-01 | 2023-05-22 18:02
2305150934440703172 | 国家组织脊柱类耗材带量采购 | C03290909901002035640000065 | 椎体融合器 | φ13×10 | Coales-Mesh型 | 纯钛 | 椎体融合器 | 国械注准20223130036 |  | 创辉医疗器械江苏有限公司 |  | 创辉医疗器械江苏有限公司 | 0 | 2023-05-22 18:02 | 挂网 | 2023-01-01 | 2024-01-01 | 2023-05-22 18:02
2305150934440703173 | 国家组织脊柱类耗材带量采购 | C03290909901002035640000066 | 椎体融合器 | φ10×15 | Coales-Mesh型 | 纯钛 | 椎体融合器 | 国械注准20223130036 |  | 创辉医疗器械江苏有限公司 |  | 创辉医疗器械江苏有限公司 | 0 | 2023-05-22 18:02 | 挂网 | 2023-01-01 | 2024-01-01 | 2023-05-22 18:02
2305150934440703174 | 国家组织脊柱类耗材带量采购 | C03290909901002035640000067 | 椎体融合器 | φ10×60 | Coales-Mesh型 | 纯钛 | 椎体融合器 | 国械注准20223130036 |  | 创辉医疗器械江苏有限公司 |  | 创辉医疗器械江苏有限公司 | 0 | 2023-05-22 18:02 | 挂网 | 2023-01-01 | 2024-01-01 | 2023-05-22 18:02
2305150934440703175 | 国家组织脊柱类耗材带量采购 | C03290909901002035640000068 | 椎体融合器 | φ13×30 | Coales-Mesh型 | 纯钛 | 椎体融合器 | 国械注准20223130036 |  | 创辉医疗器械江苏有限公司 |  | 创辉医疗器械江苏有限公司 | 0 | 2023-05-22 18:02 | 挂网 | 2023-01-01 | 2024-01-01 | 2023-05-22 18:02
2305150934440703176 | 国家组织脊柱类耗材带量采购 | C03290909901002035640000069 | 椎体融合器 | φ10×10 | Coales-Mesh型 | 纯钛 | 椎体融合器 | 国械注准20223130036 |  | 创辉医疗器械江苏有限公司 |  | 创辉医疗器械江苏有限公司 | 0 | 2023-05-22 18:02 | 挂网 | 2023-01-01 | 2024-01-01 | 2023-05-22 18:02
2305150934440703177 | 国家组织脊柱类耗材带量采购 | C03290909901002035640000070 | 椎体融合器 | φ16×100 | Coales-Mesh型 | 纯钛 | 椎体融合器 | 国械注准20223130036 |  | 创辉医疗器械江苏有限公司 |  | 创辉医疗器械江苏有限公司 | 0 | 2023-05-22 18:02 | 挂网 | 2023-01-01 | 2024-01-01 | 2023-05-22 18:02
2305150934440703178 | 国家组织脊柱类耗材带量采购 | C03290909901002035640000071 | 椎体融合器 | φ16×60 | Coales-Mesh型 | 纯钛 | 椎体融合器 | 国械注准20223130036 |  | 创辉医疗器械江苏有限公司 |  | 创辉医疗器械江苏有限公司 | 0 | 2023-05-22 18:02 | 挂网 | 2023-01-01 | 2024-01-01 | 2023-05-22 18:02
2305150934440703179 | 国家组织脊柱类耗材带量采购 | C03290909901002035640000072 | 椎体融合器 | φ10×12 | Coales-Mesh型 | 纯钛 | 椎体融合器 | 国械注准20223130036 |  | 创辉医疗器械江苏有限公司 |  | 创辉医疗器械江苏有限公司 | 0 | 2023-05-22 18:02 | 挂网 | 2023-01-01 | 2024-01-01 | 2023-05-22 18:02
2305150934440703180 | 国家组织脊柱类耗材带量采购 | C03290909901002035640000073 | 椎体融合器 | φ16×15 | Coales-Mesh型 | 纯钛 | 椎体融合器 | 国械注准20223130036 |  | 创辉医疗器械江苏有限公司 |  | 创辉医疗器械江苏有限公司 | 0 | 2023-05-22 18:02 | 挂网 | 2023-01-01 | 2024-01-01 | 2023-05-22 18:02
2305150934440703181 | 国家组织脊柱类耗材带量采购 | C03290909901002035640000074 | 椎体融合器 | φ16×40 | Coales-Mesh型 | 纯钛 | 椎体融合器 | 国械注准20223130036 |  | 创辉医疗器械江苏有限公司 |  | 创辉医疗器械江苏有限公司 | 0 | 2023-05-22 18:02 | 挂网 | 2023-01-01 | 2024-01-01 | 2023-05-22 18:02
2305150934440703182 | 国家组织脊柱类耗材带量采购 | C03290909901002035640000075 | 椎体融合器 | φ16×90 | Coales-Mesh型 | 纯钛 | 椎体融合器 | 国械注准20223130036 |  | 创辉医疗器械江苏有限公司 |  | 创辉医疗器械江苏有限公司 | 0 | 2023-05-22 18:02 | 挂网 | 2023-01-01 | 2024-01-01 | 2023-05-22 18:02
2305150934440703183 | 国家组织脊柱类耗材带量采购 | C03290909901002035640000076 | 椎体融合器 | φ13×15 | Coales-Mesh型 | 纯钛 | 椎体融合器 | 国械注准20223130036 |  | 创辉医疗器械江苏有限公司 |  | 创辉医疗器械江苏有限公司 | 0 | 2023-05-22 18:02 | 挂网 | 2023-01-01 | 2024-01-01 | 2023-05-22 18:02
2305150934440703184 | 国家组织脊柱类耗材带量采购 | C03290909901002035640000077 | 椎体融合器 | φ13×60 | Coales-Mesh型 | 纯钛 | 椎体融合器 | 国械注准20223130036 |  | 创辉医疗器械江苏有限公司 |  | 创辉医疗器械江苏有限公司 | 0 | 2023-05-22 18:02 | 挂网 | 2023-01-01 | 2024-01-01 | 2023-05-22 18:02
2305150934440703185 | 国家组织脊柱类耗材带量采购 | C03290909901002035640000078 | 椎体融合器 | 13×14×60 | Coales-Mesh型 | 纯钛 | 椎体融合器 | 国械注准20223130036 |  | 创辉医疗器械江苏有限公司 |  | 创辉医疗器械江苏有限公司 | 0 | 2023-05-22 18:02 | 挂网 | 2023-01-01 | 2024-01-01 | 2023-05-22 18:02
2305150934440703186 | 国家组织脊柱类耗材带量采购 | C03290909901002035640000079 | 椎体融合器 | 10×17×10 | Coales-Mesh型 | 纯钛 | 椎体融合器 | 国械注准20223130036 |  | 创辉医疗器械江苏有限公司 |  | 创辉医疗器械江苏有限公司 | 0 | 2023-05-22 18:02 | 挂网 | 2023-01-01 | 2024-01-01 | 2023-05-22 18:02
2305150934440703187 | 国家组织脊柱类耗材带量采购 | C03290909901002035640000080 | 椎体融合器 | 10×17×100 | Coales-Mesh型 | 纯钛 | 椎体融合器 | 国械注准20223130036 |  | 创辉医疗器械江苏有限公司 |  | 创辉医疗器械江苏有限公司 | 0 | 2023-05-22 18:02 | 挂网 | 2023-01-01 | 2024-01-01 | 2023-05-22 18:02
2305150934440703188 | 国家组织脊柱类耗材带量采购 | C03290909901002035640000081 | 椎体融合器 | 10×14×100 | Coales-Mesh型 | 纯钛 | 椎体融合器 | 国械注准20223130036 |  | 创辉医疗器械江苏有限公司 |  | 创辉医疗器械江苏有限公司 | 0 | 2023-05-22 18:02 | 挂网 | 2023-01-01 | 2024-01-01 | 2023-05-22 18:02
2305150934440703189 | 国家组织脊柱类耗材带量采购 | C03170408900002092740000206 | 枕颈胸后路内固定系统-枕骨螺钉 | （枕骨螺钉）φ5×24 | ZJX-D2 | 不区分 | 枕颈胸后路内固定系统 | 国械注准20163131150 |  | 北京市富乐科技开发有限公司 |  | 北京市富乐科技开发有限公司 | 0 | 2023-05-22 18:02 | 挂网 | 2023-01-01 | 2024-01-01 | 2023-05-22 18:02
2305150934440703190 | 国家组织脊柱类耗材带量采购 | C03170408900002092740000207 | 枕颈胸后路内固定系统-枕骨螺钉 | （枕骨螺钉）φ2×28 | ZJX-D2 | 不区分 | 枕颈胸后路内固定系统 | 国械注准20163131150 |  | 北京市富乐科技开发有限公司 |  | 北京市富乐科技开发有限公司 | 0 | 2023-05-22 18:02 | 挂网 | 2023-01-01 | 2024-01-01 | 2023-05-22 18:02
2305150934440703191 | 国家组织脊柱类耗材带量采购 | C03170408900002092740000208 | 枕颈胸后路内固定系统-枕骨螺钉 | （枕骨螺钉）φ3.5×30 | ZJX-D2 | 不区分 | 枕颈胸后路内固定系统 | 国械注准20163131150 |  | 北京市富乐科技开发有限公司 |  | 北京市富乐科技开发有限公司 | 0 | 2023-05-22 18:02 | 挂网 | 2023-01-01 | 2024-01-01 | 2023-05-22 18:02
2305150934440703192 | 国家组织脊柱类耗材带量采购 | C03170408900002092740000209 | 枕颈胸后路内固定系统-枕骨螺钉 | （枕骨螺钉）φ2.5×28 | ZJX-D2 | 不区分 | 枕颈胸后路内固定系统 | 国械注准20163131150 |  | 北京市富乐科技开发有限公司 |  | 北京市富乐科技开发有限公司 | 0 | 2023-05-22 18:02 | 挂网 | 2023-01-01 | 2024-01-01 | 2023-05-22 18:02
2305150934440703193 | 国家组织脊柱类耗材带量采购 | C03170408900002092740000210 | 枕颈胸后路内固定系统-枕骨螺钉 | （枕骨螺钉）φ4×30 | ZJX-D2 | 不区分 | 枕颈胸后路内固定系统 | 国械注准20163131150 |  | 北京市富乐科技开发有限公司 |  | 北京市富乐科技开发有限公司 | 0 | 2023-05-22 18:02 | 挂网 | 2023-01-01 | 2024-01-01 | 2023-05-22 18:02
2305150934440703194 | 国家组织脊柱类耗材带量采购 | C03170408900002092740000211 | 枕颈胸后路内固定系统-枕骨螺钉 | （枕骨螺钉）φ2.5×22 | ZJX-D2 | 不区分 | 枕颈胸后路内固定系统 | 国械注准20163131150 |  | 北京市富乐科技开发有限公司 |  | 北京市富乐科技开发有限公司 | 0 | 2023-05-22 18:02 | 挂网 | 2023-01-01 | 2024-01-01 | 2023-05-22 18:02
2305150934440703196 | 国家组织脊柱类耗材带量采购 | C03170408900002092740000213 | 枕颈胸后路内固定系统-枕骨螺钉 | （枕骨螺钉）φ2.5×20 | ZJX-D2 | 不区分 | 枕颈胸后路内固定系统 | 国械注准20163131150 |  | 北京市富乐科技开发有限公司 |  | 北京市富乐科技开发有限公司 | 0 | 2023-05-22 18:02 | 挂网 | 2023-01-01 | 2024-01-01 | 2023-05-22 18:02
2305150934440703197 | 国家组织脊柱类耗材带量采购 | C03170408900002092740000214 | 枕颈胸后路内固定系统-枕骨螺钉 | （枕骨螺钉）φ4.5×26 | ZJX-D2 | 不区分 | 枕颈胸后路内固定系统 | 国械注准20163131150 |  | 北京市富乐科技开发有限公司 |  | 北京市富乐科技开发有限公司 | 0 | 2023-05-22 18:02 | 挂网 | 2023-01-01 | 2024-01-01 | 2023-05-22 18:02
2305150934440703198 | 国家组织脊柱类耗材带量采购 | C03170408900002092740000215 | 枕颈胸后路内固定系统-枕骨螺钉 | （枕骨螺钉）φ4.5×18 | ZJX-D2 | 不区分 | 枕颈胸后路内固定系统 | 国械注准20163131150 |  | 北京市富乐科技开发有限公司 |  | 北京市富乐科技开发有限公司 | 0 | 2023-05-22 18:02 | 挂网 | 2023-01-01 | 2024-01-01 | 2023-05-22 18:02
2305150934440703199 | 国家组织脊柱类耗材带量采购 | C03170408900002092740000216 | 枕颈胸后路内固定系统-枕骨螺钉 | （枕骨螺钉）φ2×10 | ZJX-D2 | 不区分 | 枕颈胸后路内固定系统 | 国械注准20163131150 |  | 北京市富乐科技开发有限公司 |  | 北京市富乐科技开发有限公司 | 0 | 2023-05-22 18:02 | 挂网 | 2023-01-01 | 2024-01-01 | 2023-05-22 18:02
2305150934440703200 | 国家组织脊柱类耗材带量采购 | C03170408900002092740000217 | 枕颈胸后路内固定系统-枕骨螺钉 | （枕骨螺钉）φ2×30 | ZJX-D2 | 不区分 | 枕颈胸后路内固定系统 | 国械注准20163131150 |  | 北京市富乐科技开发有限公司 |  | 北京市富乐科技开发有限公司 | 0 | 2023-05-22 18:02 | 挂网 | 2023-01-01 | 2024-01-01 | 2023-05-22 18:02
2305150934440703201 | 国家组织脊柱类耗材带量采购 | C03170408900002092740000218 | 枕颈胸后路内固定系统-枕骨螺钉 | （枕骨螺钉）φ4×22 | ZJX-D2 | 不区分 | 枕颈胸后路内固定系统 | 国械注准20163131150 |  | 北京市富乐科技开发有限公司 |  | 北京市富乐科技开发有限公司 | 0 | 2023-05-22 18:02 | 挂网 | 2023-01-01 | 2024-01-01 | 2023-05-22 18:02
2305150934440703202 | 国家组织脊柱类耗材带量采购 | C03170408900002092740000219 | 枕颈胸后路内固定系统-枕骨螺钉 | （枕骨螺钉）φ2×26 | ZJX-D2 | 不区分 | 枕颈胸后路内固定系统 | 国械注准20163131150 |  | 北京市富乐科技开发有限公司 |  | 北京市富乐科技开发有限公司 | 0 | 2023-05-22 18:02 | 挂网 | 2023-01-01 | 2024-01-01 | 2023-05-22 18:02
2305150934440703205 | 国家组织脊柱类耗材带量采购 | C03170408900002092740000222 | 枕颈胸后路内固定系统-枕骨螺钉 | （枕骨螺钉）φ3.5×22 | ZJX-D2 | 不区分 | 枕颈胸后路内固定系统 | 国械注准20163131150 |  | 北京市富乐科技开发有限公司 |  | 北京市富乐科技开发有限公司 | 0 | 2023-05-22 18:02 | 挂网 | 2023-01-01 | 2024-01-01 | 2023-05-22 18:02
2305150934440703206 | 国家组织脊柱类耗材带量采购 | C03170408900002092740000223 | 枕颈胸后路内固定系统-枕骨螺钉 | （枕骨螺钉）φ2.5×4 | ZJX-D2 | 不区分 | 枕颈胸后路内固定系统 | 国械注准20163131150 |  | 北京市富乐科技开发有限公司 |  | 北京市富乐科技开发有限公司 | 0 | 2023-05-22 18:02 | 挂网 | 2023-01-01 | 2024-01-01 | 2023-05-22 18:02
2305150934440703207 | 国家组织脊柱类耗材带量采购 | C03170408900002092740000224 | 枕颈胸后路内固定系统-枕骨螺钉 | （枕骨螺钉）φ3.5×26 | ZJX-D2 | 不区分 | 枕颈胸后路内固定系统 | 国械注准20163131150 |  | 北京市富乐科技开发有限公司 |  | 北京市富乐科技开发有限公司 | 0 | 2023-05-22 18:02 | 挂网 | 2023-01-01 | 2024-01-01 | 2023-05-22 18:02
2305150934440703209 | 国家组织脊柱类耗材带量采购 | C03170408900002092740000226 | 枕颈胸后路内固定系统-枕骨螺钉 | （枕骨螺钉）φ2.5×30 | ZJX-D2 | 不区分 | 枕颈胸后路内固定系统 | 国械注准20163131150 |  | 北京市富乐科技开发有限公司 |  | 北京市富乐科技开发有限公司 | 0 | 2023-05-22 18:02 | 挂网 | 2023-01-01 | 2024-01-01 | 2023-05-22 18:02
2305150934440703210 | 国家组织脊柱类耗材带量采购 | C03170408900002092740000227 | 枕颈胸后路内固定系统-枕骨螺钉 | （枕骨螺钉）φ4×28 | ZJX-D2 | 不区分 | 枕颈胸后路内固定系统 | 国械注准20163131150 |  | 北京市富乐科技开发有限公司 |  | 北京市富乐科技开发有限公司 | 0 | 2023-05-22 18:02 | 挂网 | 2023-01-01 | 2024-01-01 | 2023-05-22 18:02
2305150934440703211 | 国家组织脊柱类耗材带量采购 | C03170408900002092740000228 | 枕颈胸后路内固定系统-枕骨螺钉 | （枕骨螺钉）φ3×10 | ZJX-D2 | 不区分 | 枕颈胸后路内固定系统 | 国械注准20163131150 |  | 北京市富乐科技开发有限公司 |  | 北京市富乐科技开发有限公司 | 0 | 2023-05-22 18:02 | 挂网 | 2023-01-01 | 2024-01-01 | 2023-05-22 18:02
2305150934440703212 | 国家组织脊柱类耗材带量采购 | C03170408900002092740000229 | 枕颈胸后路内固定系统-枕骨螺钉 | （枕骨螺钉）φ4.5×24 | ZJX-D2 | 不区分 | 枕颈胸后路内固定系统 | 国械注准20163131150 |  | 北京市富乐科技开发有限公司 |  | 北京市富乐科技开发有限公司 | 0 | 2023-05-22 18:02 | 挂网 | 2023-01-01 | 2024-01-01 | 2023-05-22 18:02
2305150934440703213 | 国家组织脊柱类耗材带量采购 | C03170408900002092740000230 | 枕颈胸后路内固定系统-枕骨螺钉 | （枕骨螺钉）φ5×4 | ZJX-D2 | 不区分 | 枕颈胸后路内固定系统 | 国械注准20163131150 |  | 北京市富乐科技开发有限公司 |  | 北京市富乐科技开发有限公司 | 0 | 2023-05-22 18:02 | 挂网 | 2023-01-01 | 2024-01-01 | 2023-05-22 18:02
2305150934440703214 | 国家组织脊柱类耗材带量采购 | C03170408900002092740000231 | 枕颈胸后路内固定系统-枕骨螺钉 | （枕骨螺钉）φ4.5×16 | ZJX-D2 | 不区分 | 枕颈胸后路内固定系统 | 国械注准20163131150 |  | 北京市富乐科技开发有限公司 |  | 北京市富乐科技开发有限公司 | 0 | 2023-05-22 18:02 | 挂网 | 2023-01-01 | 2024-01-01 | 2023-05-22 18:02
2305150934440703215 | 国家组织脊柱类耗材带量采购 | C03170408900002092740000232 | 枕颈胸后路内固定系统-枕骨螺钉 | （枕骨螺钉）φ5×26 | ZJX-D2 | 不区分 | 枕颈胸后路内固定系统 | 国械注准20163131150 |  | 北京市富乐科技开发有限公司 |  | 北京市富乐科技开发有限公司 | 0 | 2023-05-22 18:02 | 挂网 | 2023-01-01 | 2024-01-01 | 2023-05-22 18:02
2305150934440703216 | 国家组织脊柱类耗材带量采购 | C03170408900002092740000233 | 枕颈胸后路内固定系统-枕骨螺钉 | （枕骨螺钉）φ2.5×18 | ZJX-D2 | 不区分 | 枕颈胸后路内固定系统 | 国械注准20163131150 |  | 北京市富乐科技开发有限公司 |  | 北京市富乐科技开发有限公司 | 0 | 2023-05-22 18:02 | 挂网 | 2023-01-01 | 2024-01-01 | 2023-05-22 18:02
2305150934440703217 | 国家组织脊柱类耗材带量采购 | C03170408900002092740000234 | 枕颈胸后路内固定系统-枕骨螺钉 | （枕骨螺钉）φ5×30 | ZJX-D2 | 不区分 | 枕颈胸后路内固定系统 | 国械注准20163131150 |  | 北京市富乐科技开发有限公司 |  | 北京市富乐科技开发有限公司 | 0 | 2023-05-22 18:02 | 挂网 | 2023-01-01 | 2024-01-01 | 2023-05-22 18:02
2305150934440703218 | 国家组织脊柱类耗材带量采购 | C03170408900002092740000235 | 枕颈胸后路内固定系统-枕骨螺钉 | （枕骨螺钉）φ2.5×16 | ZJX-D2 | 不区分 | 枕颈胸后路内固定系统 | 国械注准20163131150 |  | 北京市富乐科技开发有限公司 |  | 北京市富乐科技开发有限公司 | 0 | 2023-05-22 18:02 | 挂网 | 2023-01-01 | 2024-01-01 | 2023-05-22 18:02
2305150934440703219 | 国家组织脊柱类耗材带量采购 | C03170408900002092740000236 | 枕颈胸后路内固定系统-枕骨螺钉 | （枕骨螺钉）φ5×28 | ZJX-D2 | 不区分 | 枕颈胸后路内固定系统 | 国械注准20163131150 |  | 北京市富乐科技开发有限公司 |  | 北京市富乐科技开发有限公司 | 0 | 2023-05-22 18:02 | 挂网 | 2023-01-01 | 2024-01-01 | 2023-05-22 18:02
2305150934440703220 | 国家组织脊柱类耗材带量采购 | C03170408900002092740000237 | 枕颈胸后路内固定系统-枕骨螺钉 | （枕骨螺钉）φ2×20 | ZJX-D2 | 不区分 | 枕颈胸后路内固定系统 | 国械注准20163131150 |  | 北京市富乐科技开发有限公司 |  | 北京市富乐科技开发有限公司 | 0 | 2023-05-22 18:02 | 挂网 | 2023-01-01 | 2024-01-01 | 2023-05-22 18:02
2305150934440703221 | 国家组织脊柱类耗材带量采购 | C03170408900002092740000238 | 枕颈胸后路内固定系统-枕骨螺钉 | （枕骨螺钉）φ4.5×22 | ZJX-D2 | 不区分 | 枕颈胸后路内固定系统 | 国械注准20163131150 |  | 北京市富乐科技开发有限公司 |  | 北京市富乐科技开发有限公司 | 0 | 2023-05-22 18:02 | 挂网 | 2023-01-01 | 2024-01-01 | 2023-05-22 18:02
2305150934440703222 | 国家组织脊柱类耗材带量采购 | C03170408900002092740000239 | 枕颈胸后路内固定系统-枕骨螺钉 | （枕骨螺钉）φ5×14 | ZJX-D2 | 不区分 | 枕颈胸后路内固定系统 | 国械注准20163131150 |  | 北京市富乐科技开发有限公司 |  | 北京市富乐科技开发有限公司 | 0 | 2023-05-22 18:02 | 挂网 | 2023-01-01 | 2024-01-01 | 2023-05-22 18:02
2305150934440703223 | 国家组织脊柱类耗材带量采购 | C03170408900002092740000240 | 枕颈胸后路内固定系统-枕骨螺钉 | （枕骨螺钉）φ2.5×24 | ZJX-D2 | 不区分 | 枕颈胸后路内固定系统 | 国械注准20163131150 |  | 北京市富乐科技开发有限公司 |  | 北京市富乐科技开发有限公司 | 0 | 2023-05-22 18:02 | 挂网 | 2023-01-01 | 2024-01-01 | 2023-05-22 18:02
2305150934440703224 | 国家组织脊柱类耗材带量采购 | C03170408900002092740000241 | 枕颈胸后路内固定系统-枕骨螺钉 | （枕骨螺钉）φ2×8 | ZJX-D2 | 不区分 | 枕颈胸后路内固定系统 | 国械注准20163131150 |  | 北京市富乐科技开发有限公司 |  | 北京市富乐科技开发有限公司 | 0 | 2023-05-22 18:02 | 挂网 | 2023-01-01 | 2024-01-01 | 2023-05-22 18:02
2305150934440703225 | 国家组织脊柱类耗材带量采购 | C03170408900002092740000242 | 枕颈胸后路内固定系统-枕骨螺钉 | （枕骨螺钉）φ5×6 | ZJX-D2 | 不区分 | 枕颈胸后路内固定系统 | 国械注准20163131150 |  | 北京市富乐科技开发有限公司 |  | 北京市富乐科技开发有限公司 | 0 | 2023-05-22 18:02 | 挂网 | 2023-01-01 | 2024-01-01 | 2023-05-22 18:02
2305150934440703226 | 国家组织脊柱类耗材带量采购 | C03170408900002092740000243 | 枕颈胸后路内固定系统-枕骨螺钉 | （枕骨螺钉）φ4.5×30 | ZJX-D2 | 不区分 | 枕颈胸后路内固定系统 | 国械注准20163131150 |  | 北京市富乐科技开发有限公司 |  | 北京市富乐科技开发有限公司 | 0 | 2023-05-22 18:02 | 挂网 | 2023-01-01 | 2024-01-01 | 2023-05-22 18:02
2305150934440703227 | 国家组织脊柱类耗材带量采购 | C03170408900002092740000244 | 枕颈胸后路内固定系统-枕骨螺钉 | （枕骨螺钉）φ3×12 | ZJX-D2 | 不区分 | 枕颈胸后路内固定系统 | 国械注准20163131150 |  | 北京市富乐科技开发有限公司 |  | 北京市富乐科技开发有限公司 | 0 | 2023-05-22 18:02 | 挂网 | 2023-01-01 | 2024-01-01 | 2023-05-22 18:02
2305150934440703228 | 国家组织脊柱类耗材带量采购 | C03170408900002092740000245 | 枕颈胸后路内固定系统-枕骨螺钉 | （枕骨螺钉）φ4×24 | ZJX-D2 | 不区分 | 枕颈胸后路内固定系统 | 国械注准20163131150 |  | 北京市富乐科技开发有限公司 |  | 北京市富乐科技开发有限公司 | 0 | 2023-05-22 18:02 | 挂网 | 2023-01-01 | 2024-01-01 | 2023-05-22 18:02
2305150934440703229 | 国家组织脊柱类耗材带量采购 | C03170408900002092740000246 | 枕颈胸后路内固定系统-枕骨螺钉 | （枕骨螺钉）φ5×20 | ZJX-D2 | 不区分 | 枕颈胸后路内固定系统 | 国械注准20163131150 |  | 北京市富乐科技开发有限公司 |  | 北京市富乐科技开发有限公司 | 0 | 2023-05-22 18:02 | 挂网 | 2023-01-01 | 2024-01-01 | 2023-05-22 18:02
2305150934440703230 | 国家组织脊柱类耗材带量采购 | C03170408900002092740000247 | 枕颈胸后路内固定系统-枕骨螺钉 | （枕骨螺钉）φ3×20 | ZJX-D2 | 不区分 | 枕颈胸后路内固定系统 | 国械注准20163131150 |  | 北京市富乐科技开发有限公司 |  | 北京市富乐科技开发有限公司 | 0 | 2023-05-22 18:02 | 挂网 | 2023-01-01 | 2024-01-01 | 2023-05-22 18:02
2305150934440703231 | 国家组织脊柱类耗材带量采购 | C03170408900002092740000248 | 枕颈胸后路内固定系统-枕骨螺钉 | （枕骨螺钉）φ4×6 | ZJX-D2 | 不区分 | 枕颈胸后路内固定系统 | 国械注准20163131150 |  | 北京市富乐科技开发有限公司 |  | 北京市富乐科技开发有限公司 | 0 | 2023-05-22 18:02 | 挂网 | 2023-01-01 | 2024-01-01 | 2023-05-22 18:02
2305150934440703232 | 国家组织脊柱类耗材带量采购 | C03170408900002092740000249 | 枕颈胸后路内固定系统-枕骨螺钉 | （枕骨螺钉）φ3×4 | ZJX-D2 | 不区分 | 枕颈胸后路内固定系统 | 国械注准20163131150 |  | 北京市富乐科技开发有限公司 |  | 北京市富乐科技开发有限公司 | 0 | 2023-05-22 18:02 | 挂网 | 2023-01-01 | 2024-01-01 | 2023-05-22 18:02
2305150934440703233 | 国家组织脊柱类耗材带量采购 | C03170408900002092740000250 | 枕颈胸后路内固定系统-枕骨螺钉 | （枕骨螺钉）φ2×22 | ZJX-D2 | 不区分 | 枕颈胸后路内固定系统 | 国械注准20163131150 |  | 北京市富乐科技开发有限公司 |  | 北京市富乐科技开发有限公司 | 0 | 2023-05-22 18:02 | 挂网 | 2023-01-01 | 2024-01-01 | 2023-05-22 18:02
2305150934440703234 | 国家组织脊柱类耗材带量采购 | C03170408900002092740000251 | 枕颈胸后路内固定系统-枕骨螺钉 | （枕骨螺钉）φ4.5×6 | ZJX-D2 | 不区分 | 枕颈胸后路内固定系统 | 国械注准20163131150 |  | 北京市富乐科技开发有限公司 |  | 北京市富乐科技开发有限公司 | 0 | 2023-05-22 18:02 | 挂网 | 2023-01-01 | 2024-01-01 | 2023-05-22 18:02
2305150934440703235 | 国家组织脊柱类耗材带量采购 | C03170408900002092740000252 | 枕颈胸后路内固定系统-枕骨螺钉 | （枕骨螺钉）φ3×18 | ZJX-D2 | 不区分 | 枕颈胸后路内固定系统 | 国械注准20163131150 |  | 北京市富乐科技开发有限公司 |  | 北京市富乐科技开发有限公司 | 0 | 2023-05-22 18:02 | 挂网 | 2023-01-01 | 2024-01-01 | 2023-05-22 18:02
2305150934440703236 | 国家组织脊柱类耗材带量采购 | C03170408900002092740000253 | 枕颈胸后路内固定系统-枕骨螺钉 | （枕骨螺钉）φ5×16 | ZJX-D2 | 不区分 | 枕颈胸后路内固定系统 | 国械注准20163131150 |  | 北京市富乐科技开发有限公司 |  | 北京市富乐科技开发有限公司 | 0 | 2023-05-22 18:02 | 挂网 | 2023-01-01 | 2024-01-01 | 2023-05-22 18:02
2305150934440703237 | 国家组织脊柱类耗材带量采购 | C03170408900002092740000254 | 枕颈胸后路内固定系统-枕骨螺钉 | （枕骨螺钉）φ3×8 | ZJX-D2 | 不区分 | 枕颈胸后路内固定系统 | 国械注准20163131150 |  | 北京市富乐科技开发有限公司 |  | 北京市富乐科技开发有限公司 | 0 | 2023-05-22 18:02 | 挂网 | 2023-01-01 | 2024-01-01 | 2023-05-22 18:02
2305150934440703238 | 国家组织脊柱类耗材带量采购 | C03170408900002092740000255 | 枕颈胸后路内固定系统-枕骨螺钉 | （枕骨螺钉）φ5×8 | ZJX-D2 | 不区分 | 枕颈胸后路内固定系统 | 国械注准20163131150 |  | 北京市富乐科技开发有限公司 |  | 北京市富乐科技开发有限公司 | 0 | 2023-05-22 18:02 | 挂网 | 2023-01-01 | 2024-01-01 | 2023-05-22 18:02
2305150934440703239 | 国家组织脊柱类耗材带量采购 | C03170408900002092740000256 | 枕颈胸后路内固定系统-枕骨螺钉 | （枕骨螺钉）φ4.5×14 | ZJX-D2 | 不区分 | 枕颈胸后路内固定系统 | 国械注准20163131150 |  | 北京市富乐科技开发有限公司 |  | 北京市富乐科技开发有限公司 | 0 | 2023-05-22 18:02 | 挂网 | 2023-01-01 | 2024-01-01 | 2023-05-22 18:02
2305150934440703240 | 国家组织脊柱类耗材带量采购 | C03170408900002092740000257 | 枕颈胸后路内固定系统-枕骨螺钉 | （枕骨螺钉）φ5×18 | ZJX-D2 | 不区分 | 枕颈胸后路内固定系统 | 国械注准20163131150 |  | 北京市富乐科技开发有限公司 |  | 北京市富乐科技开发有限公司 | 0 | 2023-05-22 18:02 | 挂网 | 2023-01-01 | 2024-01-01 | 2023-05-22 18:02
2305150934440703241 | 国家组织脊柱类耗材带量采购 | C03170408900002092740000258 | 枕颈胸后路内固定系统-枕骨螺钉 | （枕骨螺钉）φ2×12 | ZJX-D2 | 不区分 | 枕颈胸后路内固定系统 | 国械注准20163131150 |  | 北京市富乐科技开发有限公司 |  | 北京市富乐科技开发有限公司 | 0 | 2023-05-22 18:02 | 挂网 | 2023-01-01 | 2024-01-01 | 2023-05-22 18:02
2305150934440703242 | 国家组织脊柱类耗材带量采购 | C03170408900002092740000259 | 枕颈胸后路内固定系统-枕骨螺钉 | （枕骨螺钉）φ3.5×28 | ZJX-D2 | 不区分 | 枕颈胸后路内固定系统 | 国械注准20163131150 |  | 北京市富乐科技开发有限公司 |  | 北京市富乐科技开发有限公司 | 0 | 2023-05-22 18:02 | 挂网 | 2023-01-01 | 2024-01-01 | 2023-05-22 18:02
2305150934440703243 | 国家组织脊柱类耗材带量采购 | C03170408900002092740000260 | 枕颈胸后路内固定系统-枕骨螺钉 | （枕骨螺钉）φ4×20 | ZJX-D2 | 不区分 | 枕颈胸后路内固定系统 | 国械注准20163131150 |  | 北京市富乐科技开发有限公司 |  | 北京市富乐科技开发有限公司 | 0 | 2023-05-22 18:02 | 挂网 | 2023-01-01 | 2024-01-01 | 2023-05-22 18:02
2305150934440703245 | 国家组织脊柱类耗材带量采购 | C03170408900002092740000262 | 枕颈胸后路内固定系统-枕骨螺钉 | （枕骨螺钉）φ2.5×12 | ZJX-D2 | 不区分 | 枕颈胸后路内固定系统 | 国械注准20163131150 |  | 北京市富乐科技开发有限公司 |  | 北京市富乐科技开发有限公司 | 0 | 2023-05-22 18:02 | 挂网 | 2023-01-01 | 2024-01-01 | 2023-05-22 18:02
2305150934440703246 | 国家组织脊柱类耗材带量采购 | C03170408900002092740000263 | 枕颈胸后路内固定系统-枕骨螺钉 | （枕骨螺钉）φ5×12 | ZJX-D2 | 不区分 | 枕颈胸后路内固定系统 | 国械注准20163131150 |  | 北京市富乐科技开发有限公司 |  | 北京市富乐科技开发有限公司 | 0 | 2023-05-22 18:02 | 挂网 | 2023-01-01 | 2024-01-01 | 2023-05-22 18:02
2305150934440703247 | 国家组织脊柱类耗材带量采购 | C03170408900002092740000264 | 枕颈胸后路内固定系统-枕骨螺钉 | （枕骨螺钉）φ3×24 | ZJX-D2 | 不区分 | 枕颈胸后路内固定系统 | 国械注准20163131150 |  | 北京市富乐科技开发有限公司 |  | 北京市富乐科技开发有限公司 | 0 | 2023-05-22 18:02 | 挂网 | 2023-01-01 | 2024-01-01 | 2023-05-22 18:02
2305150934440703248 | 国家组织脊柱类耗材带量采购 | C03170408900002092740000265 | 枕颈胸后路内固定系统-枕骨螺钉 | （枕骨螺钉）φ2.5×26 | ZJX-D2 | 不区分 | 枕颈胸后路内固定系统 | 国械注准20163131150 |  | 北京市富乐科技开发有限公司 |  | 北京市富乐科技开发有限公司 | 0 | 2023-05-22 18:02 | 挂网 | 2023-01-01 | 2024-01-01 | 2023-05-22 18:02
2305150934440703249 | 国家组织脊柱类耗材带量采购 | C03170408900002092740000266 | 枕颈胸后路内固定系统-枕骨螺钉 | （枕骨螺钉）φ4.5×20 | ZJX-D2 | 不区分 | 枕颈胸后路内固定系统 | 国械注准20163131150 |  | 北京市富乐科技开发有限公司 |  | 北京市富乐科技开发有限公司 | 0 | 2023-05-22 18:02 | 挂网 | 2023-01-01 | 2024-01-01 | 2023-05-22 18:02
2305150934440703250 | 国家组织脊柱类耗材带量采购 | C03170408900002092740000267 | 枕颈胸后路内固定系统-枕骨螺钉 | （枕骨螺钉）φ2.5×6 | ZJX-D2 | 不区分 | 枕颈胸后路内固定系统 | 国械注准20163131150 |  | 北京市富乐科技开发有限公司 |  | 北京市富乐科技开发有限公司 | 0 | 2023-05-22 18:02 | 挂网 | 2023-01-01 | 2024-01-01 | 2023-05-22 18:02
2305150934440703252 | 国家组织脊柱类耗材带量采购 | C03170408900002092740000269 | 枕颈胸后路内固定系统-枕骨螺钉 | （枕骨螺钉）φ4×26 | ZJX-D2 | 不区分 | 枕颈胸后路内固定系统 | 国械注准20163131150 |  | 北京市富乐科技开发有限公司 |  | 北京市富乐科技开发有限公司 | 0 | 2023-05-22 18:02 | 挂网 | 2023-01-01 | 2024-01-01 | 2023-05-22 18:02
2305150934440703253 | 国家组织脊柱类耗材带量采购 | C03170408900002092740000270 | 枕颈胸后路内固定系统-枕骨螺钉 | （枕骨螺钉）φ4×4 | ZJX-D2 | 不区分 | 枕颈胸后路内固定系统 | 国械注准20163131150 |  | 北京市富乐科技开发有限公司 |  | 北京市富乐科技开发有限公司 | 0 | 2023-05-22 18:02 | 挂网 | 2023-01-01 | 2024-01-01 | 2023-05-22 18:02
2305150934440703254 | 国家组织脊柱类耗材带量采购 | C03170408900002092740000271 | 枕颈胸后路内固定系统-枕骨螺钉 | （枕骨螺钉）φ3×22 | ZJX-D2 | 不区分 | 枕颈胸后路内固定系统 | 国械注准20163131150 |  | 北京市富乐科技开发有限公司 |  | 北京市富乐科技开发有限公司 | 0 | 2023-05-22 18:02 | 挂网 | 2023-01-01 | 2024-01-01 | 2023-05-22 18:02
2305150934440703255 | 国家组织脊柱类耗材带量采购 | C03170408900002092740000272 | 枕颈胸后路内固定系统-枕骨螺钉 | （枕骨螺钉）φ3×6 | ZJX-D2 | 不区分 | 枕颈胸后路内固定系统 | 国械注准20163131150 |  | 北京市富乐科技开发有限公司 |  | 北京市富乐科技开发有限公司 | 0 | 2023-05-22 18:02 | 挂网 | 2023-01-01 | 2024-01-01 | 2023-05-22 18:02
2305150934440703256 | 国家组织脊柱类耗材带量采购 | C03170408900002092740000273 | 枕颈胸后路内固定系统-枕骨螺钉 | （枕骨螺钉）φ4.5×28 | ZJX-D2 | 不区分 | 枕颈胸后路内固定系统 | 国械注准20163131150 |  | 北京市富乐科技开发有限公司 |  | 北京市富乐科技开发有限公司 | 0 | 2023-05-22 18:02 | 挂网 | 2023-01-01 | 2024-01-01 | 2023-05-22 18:02
2305150934440703257 | 国家组织脊柱类耗材带量采购 | C03170408900002092740000274 | 枕颈胸后路内固定系统-枕骨螺钉 | （枕骨螺钉）φ4.5×4 | ZJX-D2 | 不区分 | 枕颈胸后路内固定系统 | 国械注准20163131150 |  | 北京市富乐科技开发有限公司 |  | 北京市富乐科技开发有限公司 | 0 | 2023-05-22 18:02 | 挂网 | 2023-01-01 | 2024-01-01 | 2023-05-22 18:02
2305150934440703258 | 国家组织脊柱类耗材带量采购 | C03170408900002092740000275 | 枕颈胸后路内固定系统-枕骨螺钉 | （枕骨螺钉）φ3×26 | ZJX-D2 | 不区分 | 枕颈胸后路内固定系统 | 国械注准20163131150 |  | 北京市富乐科技开发有限公司 |  | 北京市富乐科技开发有限公司 | 0 | 2023-05-22 18:02 | 挂网 | 2023-01-01 | 2024-01-01 | 2023-05-22 18:02
2305150934440703260 | 国家组织脊柱类耗材带量采购 | C03170408900002092740000277 | 枕颈胸后路内固定系统-枕骨螺钉 | （枕骨螺钉）φ3×28 | ZJX-D2 | 不区分 | 枕颈胸后路内固定系统 | 国械注准20163131150 |  | 北京市富乐科技开发有限公司 |  | 北京市富乐科技开发有限公司 | 0 | 2023-05-22 18:02 | 挂网 | 2023-01-01 | 2024-01-01 | 2023-05-22 18:02
2305150934440703261 | 国家组织脊柱类耗材带量采购 | C03170408900002092740000278 | 枕颈胸后路内固定系统-枕骨螺钉 | （枕骨螺钉）φ5×22 | ZJX-D2 | 不区分 | 枕颈胸后路内固定系统 | 国械注准20163131150 |  | 北京市富乐科技开发有限公司 |  | 北京市富乐科技开发有限公司 | 0 | 2023-05-22 18:02 | 挂网 | 2023-01-01 | 2024-01-01 | 2023-05-22 18:02
2305150934440703263 | 国家组织脊柱类耗材带量采购 | C03170408900002092740000280 | 枕颈胸后路内固定系统-枕骨螺钉 | （枕骨螺钉）φ2×24 | ZJX-D2 | 不区分 | 枕颈胸后路内固定系统 | 国械注准20163131150 |  | 北京市富乐科技开发有限公司 |  | 北京市富乐科技开发有限公司 | 0 | 2023-05-22 18:02 | 挂网 | 2023-01-01 | 2024-01-01 | 2023-05-22 18:02
2305150934440703264 | 国家组织脊柱类耗材带量采购 | C03170408900002092740000281 | 枕颈胸后路内固定系统-枕骨螺钉 | （枕骨螺钉）φ3×14 | ZJX-D2 | 不区分 | 枕颈胸后路内固定系统 | 国械注准20163131150 |  | 北京市富乐科技开发有限公司 |  | 北京市富乐科技开发有限公司 | 0 | 2023-05-22 18:02 | 挂网 | 2023-01-01 | 2024-01-01 | 2023-05-22 18:02
2305150934440703265 | 国家组织脊柱类耗材带量采购 | C03170408900002092740000282 | 枕颈胸后路内固定系统-枕骨螺钉 | （枕骨螺钉）φ2×14 | ZJX-D2 | 不区分 | 枕颈胸后路内固定系统 | 国械注准20163131150 |  | 北京市富乐科技开发有限公司 |  | 北京市富乐科技开发有限公司 | 0 | 2023-05-22 18:02 | 挂网 | 2023-01-01 | 2024-01-01 | 2023-05-22 18:02
2305150934440703266 | 国家组织脊柱类耗材带量采购 | C03170408900002092740000283 | 枕颈胸后路内固定系统-枕骨螺钉 | （枕骨螺钉）φ3.5×24 | ZJX-D2 | 不区分 | 枕颈胸后路内固定系统 | 国械注准20163131150 |  | 北京市富乐科技开发有限公司 |  | 北京市富乐科技开发有限公司 | 0 | 2023-05-22 18:02 | 挂网 | 2023-01-01 | 2024-01-01 | 2023-05-22 18:02
2305150934440703267 | 国家组织脊柱类耗材带量采购 | C03170408900002092740000284 | 枕颈胸后路内固定系统-枕骨螺钉 | （枕骨螺钉）φ2.5×14 | ZJX-D2 | 不区分 | 枕颈胸后路内固定系统 | 国械注准20163131150 |  | 北京市富乐科技开发有限公司 |  | 北京市富乐科技开发有限公司 | 0 | 2023-05-22 18:02 | 挂网 | 2023-01-01 | 2024-01-01 | 2023-05-22 18:02
2305150934440703268 | 国家组织脊柱类耗材带量采购 | C03170408900002092740000285 | 枕颈胸后路内固定系统-枕骨螺钉 | （枕骨螺钉）φ3.5×4 | ZJX-D2 | 不区分 | 枕颈胸后路内固定系统 | 国械注准20163131150 |  | 北京市富乐科技开发有限公司 |  | 北京市富乐科技开发有限公司 | 0 | 2023-05-22 18:02 | 挂网 | 2023-01-01 | 2024-01-01 | 2023-05-22 18:02
2305150934440703269 | 国家组织脊柱类耗材带量采购 | C03170408900002092740000286 | 枕颈胸后路内固定系统-枕骨螺钉 | （枕骨螺钉）φ2×4 | ZJX-D2 | 不区分 | 枕颈胸后路内固定系统 | 国械注准20163131150 |  | 北京市富乐科技开发有限公司 |  | 北京市富乐科技开发有限公司 | 0 | 2023-05-22 18:02 | 挂网 | 2023-01-01 | 2024-01-01 | 2023-05-22 18:02
2305150934440703271 | 国家组织脊柱类耗材带量采购 | C03170408900002092740000288 | 枕颈胸后路内固定系统-枕骨螺钉 | （枕骨螺钉）φ3.5×20 | ZJX-D2 | 不区分 | 枕颈胸后路内固定系统 | 国械注准20163131150 |  | 北京市富乐科技开发有限公司 |  | 北京市富乐科技开发有限公司 | 0 | 2023-05-22 18:02 | 挂网 | 2023-01-01 | 2024-01-01 | 2023-05-22 18:02
2305150934440703274 | 国家组织脊柱类耗材带量采购 | C03170408900002092740000291 | 枕颈胸后路内固定系统-枕骨螺钉 | （枕骨螺钉）φ3.5×6 | ZJX-D2 | 不区分 | 枕颈胸后路内固定系统 | 国械注准20163131150 |  | 北京市富乐科技开发有限公司 |  | 北京市富乐科技开发有限公司 | 0 | 2023-05-22 18:02 | 挂网 | 2023-01-01 | 2024-01-01 | 2023-05-22 18:02
2305150934440703278 | 国家组织脊柱类耗材带量采购 | C03170408900002092740000295 | 枕颈胸后路内固定系统-枕骨螺钉 | （枕骨螺钉）φ3×16 | ZJX-D2 | 不区分 | 枕颈胸后路内固定系统 | 国械注准20163131150 |  | 北京市富乐科技开发有限公司 |  | 北京市富乐科技开发有限公司 | 0 | 2023-05-22 18:02 | 挂网 | 2023-01-01 | 2024-01-01 | 2023-05-22 18:02
2305150934440703280 | 国家组织脊柱类耗材带量采购 | C03170408900002092740000297 | 枕颈胸后路内固定系统-枕骨螺钉 | （枕骨螺钉）φ2×6 | ZJX-D2 | 不区分 | 枕颈胸后路内固定系统 | 国械注准20163131150 |  | 北京市富乐科技开发有限公司 |  | 北京市富乐科技开发有限公司 | 0 | 2023-05-22 18:02 | 挂网 | 2023-01-01 | 2024-01-01 | 2023-05-22 18:02
2305150934440703281 | 国家组织脊柱类耗材带量采购 | C03170408900002092740000298 | 枕颈胸后路内固定系统-枕骨螺钉 | （枕骨螺钉）φ3×30 | ZJX-D2 | 不区分 | 枕颈胸后路内固定系统 | 国械注准20163131150 |  | 北京市富乐科技开发有限公司 |  | 北京市富乐科技开发有限公司 | 0 | 2023-05-22 18:02 | 挂网 | 2023-01-01 | 2024-01-01 | 2023-05-22 18:02
2305150934440703282 | 国家组织脊柱类耗材带量采购 | C03170408900002092740000299 | 枕颈胸后路内固定系统-枕骨螺钉 | （枕骨螺钉）φ2×16 | ZJX-D2 | 不区分 | 枕颈胸后路内固定系统 | 国械注准20163131150 |  | 北京市富乐科技开发有限公司 |  | 北京市富乐科技开发有限公司 | 0 | 2023-05-22 18:02 | 挂网 | 2023-01-01 | 2024-01-01 | 2023-05-22 18:02
2305150934440703283 | 国家组织脊柱类耗材带量采购 | C03170408900002092740000300 | 枕颈胸后路内固定系统-枕骨螺钉 | （枕骨螺钉）φ5×10 | ZJX-D2 | 不区分 | 枕颈胸后路内固定系统 | 国械注准20163131150 |  | 北京市富乐科技开发有限公司 |  | 北京市富乐科技开发有限公司 | 0 | 2023-05-22 18:02 | 挂网 | 2023-01-01 | 2024-01-01 | 2023-05-22 18:02
2305150934440703284 | 国家组织脊柱类耗材带量采购 | C03170408900002092740000301 | 枕颈胸后路内固定系统-枕骨螺钉 | （枕骨螺钉）φ2.5×10 | ZJX-D2 | 不区分 | 枕颈胸后路内固定系统 | 国械注准20163131150 |  | 北京市富乐科技开发有限公司 |  | 北京市富乐科技开发有限公司 | 0 | 2023-05-22 18:02 | 挂网 | 2023-01-01 | 2024-01-01 | 2023-05-22 18:02
2305150934440703285 | 国家组织脊柱类耗材带量采购 | C03170408900002092740000302 | 枕颈胸后路内固定系统-枕骨螺钉 | （枕骨螺钉）φ2×18 | ZJX-D2 | 不区分 | 枕颈胸后路内固定系统 | 国械注准20163131150 |  | 北京市富乐科技开发有限公司 |  | 北京市富乐科技开发有限公司 | 0 | 2023-05-22 18:02 | 挂网 | 2023-01-01 | 2024-01-01 | 2023-05-22 18:02
2305150934440703286 | 国家组织脊柱类耗材带量采购 | C03170408900002092740000303 | 枕颈胸后路内固定系统-枕骨螺钉 | （枕骨螺钉）φ2.5×8 | ZJX-D2 | 不区分 | 枕颈胸后路内固定系统 | 国械注准20163131150 |  | 北京市富乐科技开发有限公司 |  | 北京市富乐科技开发有限公司 | 0 | 2023-05-22 18:02 | 挂网 | 2023-01-01 | 2024-01-01 | 2023-05-22 18:02
2305150934440704371 | 国家组织脊柱类耗材带量采购 | C03290909901002073770000003 | 钛网融合器-钛网 | 12mm,24.8mm | MESH | 纯钛 |  | 国械注准20183131584 |  | 深圳市斯玛仪器有限公司 |  | 深圳市斯玛仪器有限公司 | 0 | 2023-05-22 18:02 | 挂网 | 2023-01-01 | 2024-01-01 | 2023-05-22 18:02
2305150934440704372 | 国家组织脊柱类耗材带量采购 | C03290909901002073770000004 | 钛网融合器-钛网 | 12mm,9mm | MESH | 纯钛 |  | 国械注准20183131584 |  | 深圳市斯玛仪器有限公司 |  | 深圳市斯玛仪器有限公司 | 0 | 2023-05-22 18:02 | 挂网 | 2023-01-01 | 2024-01-01 | 2023-05-22 18:02
2305150934440704373 | 国家组织脊柱类耗材带量采购 | C03290909901002073770000005 | 钛网融合器-钛网 | 12mm,80mm | MESH | 纯钛 |  | 国械注准20183131584 |  | 深圳市斯玛仪器有限公司 |  | 深圳市斯玛仪器有限公司 | 0 | 2023-05-22 18:02 | 挂网 | 2023-01-01 | 2024-01-01 | 2023-05-22 18:02
2305150934440704374 | 国家组织脊柱类耗材带量采购 | C03290909901002073770000006 | 钛网融合器-钛网 | 10mm,21.25mm | MESH | 纯钛 |  | 国械注准20183131584 |  | 深圳市斯玛仪器有限公司 |  | 深圳市斯玛仪器有限公司 | 0 | 2023-05-22 18:02 | 挂网 | 2023-01-01 | 2024-01-01 | 2023-05-22 18:02
2305150934440704375 | 国家组织脊柱类耗材带量采购 | C03290909901002073770000007 | 钛网融合器-钛网 | 12mm,8mm | MESH | 纯钛 |  | 国械注准20183131584 |  | 深圳市斯玛仪器有限公司 |  | 深圳市斯玛仪器有限公司 | 0 | 2023-05-22 18:02 | 挂网 | 2023-01-01 | 2024-01-01 | 2023-05-22 18:02
2305150934440704376 | 国家组织脊柱类耗材带量采购 | C03290909901002073770000008 | 钛网融合器-钛网 | 12mm,57.8mm | MESH | 纯钛 |  | 国械注准20183131584 |  | 深圳市斯玛仪器有限公司 |  | 深圳市斯玛仪器有限公司 | 0 | 2023-05-22 18:02 | 挂网 | 2023-01-01 | 2024-01-01 | 2023-05-22 18:02
2305150934440704377 | 国家组织脊柱类耗材带量采购 | C03290909901002073770000009 | 钛网融合器-钛网 | 10mm,51.5mm | MESH | 纯钛 |  | 国械注准20183131584 |  | 深圳市斯玛仪器有限公司 |  | 深圳市斯玛仪器有限公司 | 0 | 2023-05-22 18:02 | 挂网 | 2023-01-01 | 2024-01-01 | 2023-05-22 18:02
2305150934440704378 | 国家组织脊柱类耗材带量采购 | C03290909901002073770000010 | 钛网融合器-钛网 | 12mm,6mm | MESH | 纯钛 |  | 国械注准20183131584 |  | 深圳市斯玛仪器有限公司 |  | 深圳市斯玛仪器有限公司 | 0 | 2023-05-22 18:02 | 挂网 | 2023-01-01 | 2024-01-01 | 2023-05-22 18:02
2305150934440704379 | 国家组织脊柱类耗材带量采购 | C03290909901002073770000011 | 钛网融合器-钛网 | 12mm,27.55mm | MESH | 纯钛 |  | 国械注准20183131584 |  | 深圳市斯玛仪器有限公司 |  | 深圳市斯玛仪器有限公司 | 0 | 2023-05-22 18:02 | 挂网 | 2023-01-01 | 2024-01-01 | 2023-05-22 18:02
2305150934440704380 | 国家组织脊柱类耗材带量采购 | C03290909901002073770000012 | 钛网融合器-钛网 | 12mm,30.3mm | MESH | 纯钛 |  | 国械注准20183131584 |  | 深圳市斯玛仪器有限公司 |  | 深圳市斯玛仪器有限公司 | 0 | 2023-05-22 18:02 | 挂网 | 2023-01-01 | 2024-01-01 | 2023-05-22 18:02
2305150934440704381 | 国家组织脊柱类耗材带量采购 | C03290909901002073770000013 | 钛网融合器-钛网 | 10mm,24mm | MESH | 纯钛 |  | 国械注准20183131584 |  | 深圳市斯玛仪器有限公司 |  | 深圳市斯玛仪器有限公司 | 0 | 2023-05-22 18:02 | 挂网 | 2023-01-01 | 2024-01-01 | 2023-05-22 18:02
2305150934440704382 | 国家组织脊柱类耗材带量采购 | C03290909901002073770000014 | 钛网融合器-钛网 | 10mm,48.75mm | MESH | 纯钛 |  | 国械注准20183131584 |  | 深圳市斯玛仪器有限公司 |  | 深圳市斯玛仪器有限公司 | 0 | 2023-05-22 18:02 | 挂网 | 2023-01-01 | 2024-01-01 | 2023-05-22 18:02
2305150934440704383 | 国家组织脊柱类耗材带量采购 | C03290909901002073770000015 | 钛网融合器-钛网 | 10mm,70mm | MESH | 纯钛 |  | 国械注准20183131584 |  | 深圳市斯玛仪器有限公司 |  | 深圳市斯玛仪器有限公司 | 0 | 2023-05-22 18:02 | 挂网 | 2023-01-01 | 2024-01-01 | 2023-05-22 18:02
2305150934440704384 | 国家组织脊柱类耗材带量采购 | C03290909901002073770000016 | 钛网融合器-钛网 | 10mm ,18.5mm | MESH | 纯钛 |  | 国械注准20183131584 |  | 深圳市斯玛仪器有限公司 |  | 深圳市斯玛仪器有限公司 | 0 | 2023-05-22 18:02 | 挂网 | 2023-01-01 | 2024-01-01 | 2023-05-22 18:02
2305150934440704385 | 国家组织脊柱类耗材带量采购 | C03290909901002073770000017 | 钛网融合器-钛网 | 12mm,19.3mm | MESH | 纯钛 |  | 国械注准20183131584 |  | 深圳市斯玛仪器有限公司 |  | 深圳市斯玛仪器有限公司 | 0 | 2023-05-22 18:02 | 挂网 | 2023-01-01 | 2024-01-01 | 2023-05-22 18:02
2305150934440704386 | 国家组织脊柱类耗材带量采购 | C03290909901002073770000018 | 钛网融合器-钛网 | 12mm,46.8mm | MESH | 纯钛 |  | 国械注准20183131584 |  | 深圳市斯玛仪器有限公司 |  | 深圳市斯玛仪器有限公司 | 0 | 2023-05-22 18:02 | 挂网 | 2023-01-01 | 2024-01-01 | 2023-05-22 18:02
2305150934440704387 | 国家组织脊柱类耗材带量采购 | C03290909901002073770000019 | 钛网融合器-钛网 | 10mm,43.25mm | MESH | 纯钛 |  | 国械注准20183131584 |  | 深圳市斯玛仪器有限公司 |  | 深圳市斯玛仪器有限公司 | 0 | 2023-05-22 18:02 | 挂网 | 2023-01-01 | 2024-01-01 | 2023-05-22 18:02
2305150934440704388 | 国家组织脊柱类耗材带量采购 | C03290909901002073770000020 | 钛网融合器-钛网 | 12mm,7mm | MESH | 纯钛 |  | 国械注准20183131584 |  | 深圳市斯玛仪器有限公司 |  | 深圳市斯玛仪器有限公司 | 0 | 2023-05-22 18:02 | 挂网 | 2023-01-01 | 2024-01-01 | 2023-05-22 18:02
2305150934440704389 | 国家组织脊柱类耗材带量采购 | C03290909901002073770000021 | 钛网融合器-钛网 | 12mm,22.05mm | MESH | 纯钛 |  | 国械注准20183131584 |  | 深圳市斯玛仪器有限公司 |  | 深圳市斯玛仪器有限公司 | 0 | 2023-05-22 18:02 | 挂网 | 2023-01-01 | 2024-01-01 | 2023-05-22 18:02
2305150934440704390 | 国家组织脊柱类耗材带量采购 | C03290909901002073770000022 | 钛网融合器-钛网 | 10mm,26.75mm | MESH | 纯钛 |  | 国械注准20183131584 |  | 深圳市斯玛仪器有限公司 |  | 深圳市斯玛仪器有限公司 | 0 | 2023-05-22 18:02 | 挂网 | 2023-01-01 | 2024-01-01 | 2023-05-22 18:02
2305150934440704391 | 国家组织脊柱类耗材带量采购 | C03290909901002073770000023 | 钛网融合器-钛网 | 12mm,44.05mm | MESH | 纯钛 |  | 国械注准20183131584 |  | 深圳市斯玛仪器有限公司 |  | 深圳市斯玛仪器有限公司 | 0 | 2023-05-22 18:02 | 挂网 | 2023-01-01 | 2024-01-01 | 2023-05-22 18:02
2305150934440704392 | 国家组织脊柱类耗材带量采购 | C03290909901002073770000024 | 钛网融合器-钛网 | 10mm,32.25mm | MESH | 纯钛 |  | 国械注准20183131584 |  | 深圳市斯玛仪器有限公司 |  | 深圳市斯玛仪器有限公司 | 0 | 2023-05-22 18:02 | 挂网 | 2023-01-01 | 2024-01-01 | 2023-05-22 18:02
2305150934440704393 | 国家组织脊柱类耗材带量采购 | C03290909901002073770000025 | 钛网融合器-钛网 | 12mm,52.3mm | MESH | 纯钛 |  | 国械注准20183131584 |  | 深圳市斯玛仪器有限公司 |  | 深圳市斯玛仪器有限公司 | 0 | 2023-05-22 18:02 | 挂网 | 2023-01-01 | 2024-01-01 | 2023-05-22 18:02
2305150934440704394 | 国家组织脊柱类耗材带量采购 | C03290909901002073770000026 | 钛网融合器-钛网 | 10mm,35mm | MESH | 纯钛 |  | 国械注准20183131584 |  | 深圳市斯玛仪器有限公司 |  | 深圳市斯玛仪器有限公司 | 0 | 2023-05-22 18:02 | 挂网 | 2023-01-01 | 2024-01-01 | 2023-05-22 18:02
2305150934440704395 | 国家组织脊柱类耗材带量采购 | C03290909901002073770000027 | 钛网融合器-钛网 | 12mm,55.05mm | MESH | 纯钛 |  | 国械注准20183131584 |  | 深圳市斯玛仪器有限公司 |  | 深圳市斯玛仪器有限公司 | 0 | 2023-05-22 18:02 | 挂网 | 2023-01-01 | 2024-01-01 | 2023-05-22 18:02
2305150934440704396 | 国家组织脊柱类耗材带量采购 | C03290909901002073770000028 | 钛网融合器-钛网 | 10mm,40.5mm | MESH | 纯钛 |  | 国械注准20183131584 |  | 深圳市斯玛仪器有限公司 |  | 深圳市斯玛仪器有限公司 | 0 | 2023-05-22 18:02 | 挂网 | 2023-01-01 | 2024-01-01 | 2023-05-22 18:02
2305150934440704397 | 国家组织脊柱类耗材带量采购 | C03290909901002073770000029 | 钛网融合器-钛网 | 10mm,46mm | MESH | 纯钛 |  | 国械注准20183131584 |  | 深圳市斯玛仪器有限公司 |  | 深圳市斯玛仪器有限公司 | 0 | 2023-05-22 18:02 | 挂网 | 2023-01-01 | 2024-01-01 | 2023-05-22 18:02
2305150934440704398 | 国家组织脊柱类耗材带量采购 | C03290909901002073770000030 | 钛网融合器-钛网 | 12mm,49.55mm | MESH | 纯钛 |  | 国械注准20183131584 |  | 深圳市斯玛仪器有限公司 |  | 深圳市斯玛仪器有限公司 | 0 | 2023-05-22 18:02 | 挂网 | 2023-01-01 | 2024-01-01 | 2023-05-22 18:02
2305150934440704399 | 国家组织脊柱类耗材带量采购 | C03290909901002073770000031 | 钛网融合器-钛网 | 10mm,37.75mm | MESH | 纯钛 |  | 国械注准20183131584 |  | 深圳市斯玛仪器有限公司 |  | 深圳市斯玛仪器有限公司 | 0 | 2023-05-22 18:02 | 挂网 | 2023-01-01 | 2024-01-01 | 2023-05-22 18:02
2305150934440704400 | 国家组织脊柱类耗材带量采购 | C03290909901002073770000032 | 钛网融合器-钛网 | 12mm,38.55mm | MESH | 纯钛 |  | 国械注准20183131584 |  | 深圳市斯玛仪器有限公司 |  | 深圳市斯玛仪器有限公司 | 0 | 2023-05-22 18:02 | 挂网 | 2023-01-01 | 2024-01-01 | 2023-05-22 18:02
2305150934440704401 | 国家组织脊柱类耗材带量采购 | C03290909901002073770000033 | 钛网融合器-钛网 | 10mm,29.5mm | MESH | 纯钛 |  | 国械注准20183131584 |  | 深圳市斯玛仪器有限公司 |  | 深圳市斯玛仪器有限公司 | 0 | 2023-05-22 18:02 | 挂网 | 2023-01-01 | 2024-01-01 | 2023-05-22 18:02
2305150934440704402 | 国家组织脊柱类耗材带量采购 | C03290909901002073770000034 | 钛网融合器-钛网 | 12mm,5mm | MESH | 纯钛 |  | 国械注准20183131584 |  | 深圳市斯玛仪器有限公司 |  | 深圳市斯玛仪器有限公司 | 0 | 2023-05-22 18:02 | 挂网 | 2023-01-01 | 2024-01-01 | 2023-05-22 18:02
2305150934440704403 | 国家组织脊柱类耗材带量采购 | C03290909901002073770000035 | 钛网融合器-钛网 | 12mm,33.05mm | MESH | 纯钛 |  | 国械注准20183131584 |  | 深圳市斯玛仪器有限公司 |  | 深圳市斯玛仪器有限公司 | 0 | 2023-05-22 18:02 | 挂网 | 2023-01-01 | 2024-01-01 | 2023-05-22 18:02
2305150934440704404 | 国家组织脊柱类耗材带量采购 | C03290909901002073770000036 | 钛网融合器-钛网 | 12mm,35.8mm | MESH | 纯钛 |  | 国械注准20183131584 |  | 深圳市斯玛仪器有限公司 |  | 深圳市斯玛仪器有限公司 | 0 | 2023-05-22 18:02 | 挂网 | 2023-01-01 | 2024-01-01 | 2023-05-22 18:02
2305150934440704405 | 国家组织脊柱类耗材带量采购 | C03290909901002073770000037 | 钛网融合器-钛网 | 12mm,41.3mm | MESH | 纯钛 |  | 国械注准20183131584 |  | 深圳市斯玛仪器有限公司 |  | 深圳市斯玛仪器有限公司 | 0 | 2023-05-22 18:02 | 挂网 | 2023-01-01 | 2024-01-01 | 2023-05-22 18:02
2305150934440704995 | 国家组织脊柱类耗材带量采购 | C03250308902002052480000001 | 脊柱内固定系统-骨钩 | 18 | 骨钩RSSⅢ型 | 钛合金 | 脊柱内固定系统 | 国械注准20163130354 |  | 苏州欣荣博尔特医疗器械有限公司 |  | 苏州欣荣博尔特医疗器械有限公司 | 0 | 2023-05-22 18:02 | 挂网 | 2023-01-01 | 2024-01-01 | 2023-05-22 18:02
2305150934440704996 | 国家组织脊柱类耗材带量采购 | C03250308902002052480000002 | 脊柱内固定系统-骨钩 | 25 | 骨钩RSSⅢ型 | 钛合金 | 脊柱内固定系统 | 国械注准20163130354 |  | 苏州欣荣博尔特医疗器械有限公司 |  | 苏州欣荣博尔特医疗器械有限公司 | 0 | 2023-05-22 18:02 | 挂网 | 2023-01-01 | 2024-01-01 | 2023-05-22 18:02
2305150934440704997 | 国家组织脊柱类耗材带量采购 | C03250308902002052480000003 | 脊柱内固定系统-骨钩 | 23 | 骨钩RSSⅢ型 | 钛合金 | 脊柱内固定系统 | 国械注准20163130354 |  | 苏州欣荣博尔特医疗器械有限公司 |  | 苏州欣荣博尔特医疗器械有限公司 | 0 | 2023-05-22 18:02 | 挂网 | 2023-01-01 | 2024-01-01 | 2023-05-22 18:02
2305150934440704998 | 国家组织脊柱类耗材带量采购 | C03250308902002052480000004 | 脊柱内固定系统-骨钩 | 20 | 骨钩RSSⅢ型 | 钛合金 | 脊柱内固定系统 | 国械注准20163130354 |  | 苏州欣荣博尔特医疗器械有限公司 |  | 苏州欣荣博尔特医疗器械有限公司 | 0 | 2023-05-22 18:02 | 挂网 | 2023-01-01 | 2024-01-01 | 2023-05-22 18:02
2305150934440704999 | 国家组织脊柱类耗材带量采购 | C03250308902002052480000005 | 脊柱内固定系统-骨钩 | 22 | 骨钩RSSⅢ型 | 钛合金 | 脊柱内固定系统 | 国械注准20163130354 |  | 苏州欣荣博尔特医疗器械有限公司 |  | 苏州欣荣博尔特医疗器械有限公司 | 0 | 2023-05-22 18:02 | 挂网 | 2023-01-01 | 2024-01-01 | 2023-05-22 18:02
2305150934440705000 | 国家组织脊柱类耗材带量采购 | C03250308902002052480000006 | 脊柱内固定系统-骨钩 | 26 | 骨钩RSSⅢ型 | 钛合金 | 脊柱内固定系统 | 国械注准20163130354 |  | 苏州欣荣博尔特医疗器械有限公司 |  | 苏州欣荣博尔特医疗器械有限公司 | 0 | 2023-05-22 18:02 | 挂网 | 2023-01-01 | 2024-01-01 | 2023-05-22 18:02
2305150934440705001 | 国家组织脊柱类耗材带量采购 | C03250308902002052480000007 | 脊柱内固定系统-骨钩 | 19 | 骨钩RSSⅢ型 | 钛合金 | 脊柱内固定系统 | 国械注准20163130354 |  | 苏州欣荣博尔特医疗器械有限公司 |  | 苏州欣荣博尔特医疗器械有限公司 | 0 | 2023-05-22 18:02 | 挂网 | 2023-01-01 | 2024-01-01 | 2023-05-22 18:02
2305150934440705002 | 国家组织脊柱类耗材带量采购 | C03250308902002052480000008 | 脊柱内固定系统-骨钩 | 21 | 骨钩RSSⅢ型 | 钛合金 | 脊柱内固定系统 | 国械注准20163130354 |  | 苏州欣荣博尔特医疗器械有限公司 |  | 苏州欣荣博尔特医疗器械有限公司 | 0 | 2023-05-22 18:02 | 挂网 | 2023-01-01 | 2024-01-01 | 2023-05-22 18:02
2305150934440705003 | 国家组织脊柱类耗材带量采购 | C03250308902002052480000009 | 脊柱内固定系统-骨钩 | 24 | 骨钩RSSⅢ型 | 钛合金 | 脊柱内固定系统 | 国械注准20163130354 |  | 苏州欣荣博尔特医疗器械有限公司 |  | 苏州欣荣博尔特医疗器械有限公司 | 0 | 2023-05-22 18:02 | 挂网 | 2023-01-01 | 2024-01-01 | 2023-05-22 18:02
2305150934440706249 | 国家组织脊柱类耗材带量采购 | C03170408900002042540000015 | 脊柱内固定系统-螺钉 | 4.5×18mm 螺钉 | 7750518 | 不区分 | 脊柱内固定系统VERTEX Reconstruction System | 国械注进20173130615 |  | 美敦力（上海）管理有限公司 |  | 美敦力（上海）管理有限公司 | 0 | 2023-05-22 18:02 | 挂网 | 2023-01-01 | 2024-01-01 | 2023-05-22 18:02
2305150934440706250 | 国家组织脊柱类耗材带量采购 | C03170408900002042540000016 | 脊柱内固定系统-螺钉 | 4.5×10mm 螺钉 | 7750510 | 不区分 | 脊柱内固定系统VERTEX Reconstruction System | 国械注进20173130615 |  | 美敦力（上海）管理有限公司 |  | 美敦力（上海）管理有限公司 | 0 | 2023-05-22 18:02 | 挂网 | 2023-01-01 | 2024-01-01 | 2023-05-22 18:02
2305150934440706251 | 国家组织脊柱类耗材带量采购 | C03170408900002042540000017 | 脊柱内固定系统-螺钉 | 4.5×14mm 螺钉 | 7750514 | 不区分 | 脊柱内固定系统VERTEX Reconstruction System | 国械注进20173130615 |  | 美敦力（上海）管理有限公司 |  | 美敦力（上海）管理有限公司 | 0 | 2023-05-22 18:02 | 挂网 | 2023-01-01 | 2024-01-01 | 2023-05-22 18:02
2305150934440706252 | 国家组织脊柱类耗材带量采购 | C03170408900002042540000018 | 脊柱内固定系统-螺钉 | 4.5×16mm 螺钉 | 7750516 | 不区分 | 脊柱内固定系统VERTEX Reconstruction System | 国械注进20173130615 |  | 美敦力（上海）管理有限公司 |  | 美敦力（上海）管理有限公司 | 0 | 2023-05-22 18:02 | 挂网 | 2023-01-01 | 2024-01-01 | 2023-05-22 18:02
2305150934440706253 | 国家组织脊柱类耗材带量采购 | C03170408900002042540000019 | 脊柱内固定系统-螺钉 | 4.5×12mm 螺钉 | 7750512 | 不区分 | 脊柱内固定系统VERTEX Reconstruction System | 国械注进20173130615 |  | 美敦力（上海）管理有限公司 |  | 美敦力（上海）管理有限公司 | 0 | 2023-05-22 18:02 | 挂网 | 2023-01-01 | 2024-01-01 | 2023-05-22 18:02
2305150934440706254 | 国家组织脊柱类耗材带量采购 | C03170408900002042540000020 | 脊柱内固定系统-螺钉 | 4.5×8mm 螺钉 | 7750508 | 不区分 | 脊柱内固定系统VERTEX Reconstruction System | 国械注进20173130615 |  | 美敦力（上海）管理有限公司 |  | 美敦力（上海）管理有限公司 | 0 | 2023-05-22 18:02 | 挂网 | 2023-01-01 | 2024-01-01 | 2023-05-22 18:02
2305150934440706255 | 国家组织脊柱类耗材带量采购 | C03170408900002042540000021 | 脊柱内固定系统-螺钉 | 4.5×6mm 螺钉 | 7750506 | 不区分 | 脊柱内固定系统VERTEX Reconstruction System | 国械注进20173130615 |  | 美敦力（上海）管理有限公司 |  | 美敦力（上海）管理有限公司 | 0 | 2023-05-22 18:02 | 挂网 | 2023-01-01 | 2024-01-01 | 2023-05-22 18:02
2305150934440706369 | 国家组织脊柱类耗材带量采购 | C03270308902002091220000006 | 脊柱后路内固定系统-骨钩 | （UPASS4.75骨钩(钛合金)）4.75偏骨钩 | WGB1Z-5 | 钛合金 | 脊柱后路内固定系统 | 国械注准20173134391 |  | 山东威高骨科材料股份有限公司 |  | 山东威高骨科材料股份有限公司 | 0 | 2023-05-22 18:02 | 挂网 | 2023-01-01 | 2024-01-01 | 2023-05-22 18:02
2305150934440706370 | 国家组织脊柱类耗材带量采购 | C03270308902002091220000007 | 脊柱后路内固定系统-骨钩 | （UPASS4.75骨钩(钛合金)）4.75横突钩 | WGB1Z-5 | 钛合金 | 脊柱后路内固定系统 | 国械注准20173134391 |  | 山东威高骨科材料股份有限公司 |  | 山东威高骨科材料股份有限公司 | 0 | 2023-05-22 18:02 | 挂网 | 2023-01-01 | 2024-01-01 | 2023-05-22 18:02
2305150934440706371 | 国家组织脊柱类耗材带量采购 | C03270308902002091220000008 | 脊柱后路内固定系统-骨钩 | （UPASS4.75骨钩(钛合金)）4.75窄横突钩 | WGB1Z-5 | 钛合金 | 脊柱后路内固定系统 | 国械注准20173134391 |  | 山东威高骨科材料股份有限公司 |  | 山东威高骨科材料股份有限公司 | 0 | 2023-05-22 18:02 | 挂网 | 2023-01-01 | 2024-01-01 | 2023-05-22 18:02
2305150934440706372 | 国家组织脊柱类耗材带量采购 | C03270308902002091220000009 | 脊柱后路内固定系统-骨钩 | （UPASS4.75骨钩(钛合金)）4.75椎板钩 | WGB1Z-5 | 钛合金 | 脊柱后路内固定系统 | 国械注准20173134391 |  | 山东威高骨科材料股份有限公司 |  | 山东威高骨科材料股份有限公司 | 0 | 2023-05-22 18:02 | 挂网 | 2023-01-01 | 2024-01-01 | 2023-05-22 18:02
2305150934440706373 | 国家组织脊柱类耗材带量采购 | C03270308902002091220000010 | 脊柱后路内固定系统-骨钩 | （UPASS4.75骨钩(钛合金)）4.75长椎板钩 | WGB1Z-5 | 钛合金 | 脊柱后路内固定系统 | 国械注准20173134391 |  | 山东威高骨科材料股份有限公司 |  | 山东威高骨科材料股份有限公司 | 0 | 2023-05-22 18:02 | 挂网 | 2023-01-01 | 2024-01-01 | 2023-05-22 18:02
2305150934440706374 | 国家组织脊柱类耗材带量采购 | C03270308902002091220000011 | 脊柱后路内固定系统-骨钩 | （UPASS4.75骨钩(钛合金)）4.75宽椎弓根钩 | WGB1Z-5 | 钛合金 | 脊柱后路内固定系统 | 国械注准20173134391 |  | 山东威高骨科材料股份有限公司 |  | 山东威高骨科材料股份有限公司 | 0 | 2023-05-22 18:02 | 挂网 | 2023-01-01 | 2024-01-01 | 2023-05-22 18:02
2305150934440706375 | 国家组织脊柱类耗材带量采购 | C03270308902002091220000012 | 脊柱后路内固定系统-骨钩 | （UPASS4.75骨钩(钛合金)）4.75偏横突钩 | WGB1Z-5 | 钛合金 | 脊柱后路内固定系统 | 国械注准20173134391 |  | 山东威高骨科材料股份有限公司 |  | 山东威高骨科材料股份有限公司 | 0 | 2023-05-22 18:02 | 挂网 | 2023-01-01 | 2024-01-01 | 2023-05-22 18:02
2305150934440706376 | 国家组织脊柱类耗材带量采购 | C03270308902002091220000013 | 脊柱后路内固定系统-骨钩 | （UPASS4.75骨钩(钛合金)）4.75长横突钩 | WGB1Z-5 | 钛合金 | 脊柱后路内固定系统 | 国械注准20173134391 |  | 山东威高骨科材料股份有限公司 |  | 山东威高骨科材料股份有限公司 | 0 | 2023-05-22 18:02 | 挂网 | 2023-01-01 | 2024-01-01 | 2023-05-22 18:02
2305150934440706377 | 国家组织脊柱类耗材带量采购 | C03270308902002091220000014 | 脊柱后路内固定系统-骨钩 | （UPASS4.75骨钩(钛合金)）4.75宽横突钩 | WGB1Z-5 | 钛合金 | 脊柱后路内固定系统 | 国械注准20173134391 |  | 山东威高骨科材料股份有限公司 |  | 山东威高骨科材料股份有限公司 | 0 | 2023-05-22 18:02 | 挂网 | 2023-01-01 | 2024-01-01 | 2023-05-22 18:02
2305150934440706378 | 国家组织脊柱类耗材带量采购 | C03270308902002091220000015 | 脊柱后路内固定系统-骨钩 | （UPASS4.75骨钩(钛合金)）4.75宽椎板钩 | WGB1Z-5 | 钛合金 | 脊柱后路内固定系统 | 国械注准20173134391 |  | 山东威高骨科材料股份有限公司 |  | 山东威高骨科材料股份有限公司 | 0 | 2023-05-22 18:02 | 挂网 | 2023-01-01 | 2024-01-01 | 2023-05-22 18:02
2305150934440706379 | 国家组织脊柱类耗材带量采购 | C03270308902002091220000016 | 脊柱后路内固定系统-骨钩 | （UPASS4.75骨钩(钛合金)）4.75偏椎弓根钩 | WGB1Z-5 | 钛合金 | 脊柱后路内固定系统 | 国械注准20173134391 |  | 山东威高骨科材料股份有限公司 |  | 山东威高骨科材料股份有限公司 | 0 | 2023-05-22 18:02 | 挂网 | 2023-01-01 | 2024-01-01 | 2023-05-22 18:02
2305150934440706380 | 国家组织脊柱类耗材带量采购 | C03270308902002091220000017 | 脊柱后路内固定系统-骨钩 | （UPASS4.75骨钩(钛合金)）4.75短椎板钩 | WGB1Z-5 | 钛合金 | 脊柱后路内固定系统 | 国械注准20173134391 |  | 山东威高骨科材料股份有限公司 |  | 山东威高骨科材料股份有限公司 | 0 | 2023-05-22 18:02 | 挂网 | 2023-01-01 | 2024-01-01 | 2023-05-22 18:02
2305150934440706381 | 国家组织脊柱类耗材带量采购 | C03270308902002091220000018 | 脊柱后路内固定系统-骨钩 | （UPASS4.75骨钩(钛合金)）4.75解剖椎板钩 | WGB1Z-5 | 钛合金 | 脊柱后路内固定系统 | 国械注准20173134391 |  | 山东威高骨科材料股份有限公司 |  | 山东威高骨科材料股份有限公司 | 0 | 2023-05-22 18:02 | 挂网 | 2023-01-01 | 2024-01-01 | 2023-05-22 18:02
2305150934440706382 | 国家组织脊柱类耗材带量采购 | C03270308902002091220000019 | 脊柱后路内固定系统-骨钩 | （UPASS4.75骨钩(钛合金)）4.75窄椎板钩 | WGB1Z-5 | 钛合金 | 脊柱后路内固定系统 | 国械注准20173134391 |  | 山东威高骨科材料股份有限公司 |  | 山东威高骨科材料股份有限公司 | 0 | 2023-05-22 18:02 | 挂网 | 2023-01-01 | 2024-01-01 | 2023-05-22 18:02
2305150934440706383 | 国家组织脊柱类耗材带量采购 | C03270308902002091220000020 | 脊柱后路内固定系统-骨钩 | （UPASS4.75骨钩(钛合金)）4.75短横突钩 | WGB1Z-5 | 钛合金 | 脊柱后路内固定系统 | 国械注准20173134391 |  | 山东威高骨科材料股份有限公司 |  | 山东威高骨科材料股份有限公司 | 0 | 2023-05-22 18:02 | 挂网 | 2023-01-01 | 2024-01-01 | 2023-05-22 18:02
2305150934440706384 | 国家组织脊柱类耗材带量采购 | C03270308902002091220000021 | 脊柱后路内固定系统-骨钩 | （UPASS4.75骨钩(钛合金)）4.75解剖横突钩 | WGB1Z-5 | 钛合金 | 脊柱后路内固定系统 | 国械注准20173134391 |  | 山东威高骨科材料股份有限公司 |  | 山东威高骨科材料股份有限公司 | 0 | 2023-05-22 18:02 | 挂网 | 2023-01-01 | 2024-01-01 | 2023-05-22 18:02
2305150934440706385 | 国家组织脊柱类耗材带量采购 | C03270308902002091220000022 | 脊柱后路内固定系统-骨钩 | （UPASS4.75骨钩(钛合金)）4.75解剖椎弓根钩 | WGB1Z-5 | 钛合金 | 脊柱后路内固定系统 | 国械注准20173134391 |  | 山东威高骨科材料股份有限公司 |  | 山东威高骨科材料股份有限公司 | 0 | 2023-05-22 18:02 | 挂网 | 2023-01-01 | 2024-01-01 | 2023-05-22 18:02
2305150934440706386 | 国家组织脊柱类耗材带量采购 | C03270308902002091220000023 | 脊柱后路内固定系统-骨钩 | （UPASS4.75骨钩(钛合金)）4.75椎弓根钩 | WGB1Z-5 | 钛合金 | 脊柱后路内固定系统 | 国械注准20173134391 |  | 山东威高骨科材料股份有限公司 |  | 山东威高骨科材料股份有限公司 | 0 | 2023-05-22 18:02 | 挂网 | 2023-01-01 | 2024-01-01 | 2023-05-22 18:02
2305150934440706387 | 国家组织脊柱类耗材带量采购 | C03270308902002091220000024 | 脊柱后路内固定系统-骨钩 | （UPASS4.75骨钩(钛合金)）4.75窄椎弓根钩 | WGB1Z-5 | 钛合金 | 脊柱后路内固定系统 | 国械注准20173134391 |  | 山东威高骨科材料股份有限公司 |  | 山东威高骨科材料股份有限公司 | 0 | 2023-05-22 18:02 | 挂网 | 2023-01-01 | 2024-01-01 | 2023-05-22 18:02
2305150934440706388 | 国家组织脊柱类耗材带量采购 | C03270308902002091220000025 | 脊柱后路内固定系统-骨钩 | （UPASS4.75骨钩(钛合金)）4.75短椎弓根钩 | WGB1Z-5 | 钛合金 | 脊柱后路内固定系统 | 国械注准20173134391 |  | 山东威高骨科材料股份有限公司 |  | 山东威高骨科材料股份有限公司 | 0 | 2023-05-22 18:02 | 挂网 | 2023-01-01 | 2024-01-01 | 2023-05-22 18:02
2305150934440706389 | 国家组织脊柱类耗材带量采购 | C03270308902002091220000026 | 脊柱后路内固定系统-骨钩 | （UPASS4.75骨钩(钛合金)）4.75长体 | WGB1Z-5 | 钛合金 | 脊柱后路内固定系统 | 国械注准20173134391 |  | 山东威高骨科材料股份有限公司 |  | 山东威高骨科材料股份有限公司 | 0 | 2023-05-22 18:02 | 挂网 | 2023-01-01 | 2024-01-01 | 2023-05-22 18:02
2305150934440706390 | 国家组织脊柱类耗材带量采购 | C03270308902002091220000027 | 脊柱后路内固定系统-骨钩 | （UPASS4.75骨钩(钛合金)）4.75长椎弓根钩 | WGB1Z-5 | 钛合金 | 脊柱后路内固定系统 | 国械注准20173134391 |  | 山东威高骨科材料股份有限公司 |  | 山东威高骨科材料股份有限公司 | 0 | 2023-05-22 18:02 | 挂网 | 2023-01-01 | 2024-01-01 | 2023-05-22 18:02
2305150934440706391 | 国家组织脊柱类耗材带量采购 | C03270308902002091220000028 | 脊柱后路内固定系统-骨钩 | （UPASS4.75骨钩(钛合金)）4.75偏椎板钩 | WGB1Z-5 | 钛合金 | 脊柱后路内固定系统 | 国械注准20173134391 |  | 山东威高骨科材料股份有限公司 |  | 山东威高骨科材料股份有限公司 | 0 | 2023-05-22 18:02 | 挂网 | 2023-01-01 | 2024-01-01 | 2023-05-22 18:02
2305150934440708957 | 国家组织脊柱类耗材带量采购 | C03250308902002071520000046 | 脊柱后路内固定器-椎板钩 | （椎弓根钩(中)）6 | JZGGⅠ-02 | 钛合金 | 脊柱后路内固定器 | 国械注准20163130103 |  | 天津市威曼生物材料有限公司 |  | 天津市威曼生物材料有限公司 | 0 | 2023-05-22 18:02 | 挂网 | 2023-01-01 | 2024-01-01 | 2023-05-22 18:02
2305150934440709128 | 国家组织脊柱类耗材带量采购 | C03290909901002023650000003 | 钛笼 | Φ13x50 | 92013050 | 纯钛 | 钛笼 | 国械注进20183132485 |  | 烟台索娜盟托医疗器械有限公司 |  | 烟台索娜盟托医疗器械有限公司 | 0 | 2023-05-22 18:02 | 挂网 | 2023-01-01 | 2024-01-01 | 2023-05-22 18:02
2305150934440709129 | 国家组织脊柱类耗材带量采购 | C03290909901002023650000004 | 钛笼 | Φ13x30 | 92013030 | 纯钛 | 钛笼 | 国械注进20183132485 |  | 烟台索娜盟托医疗器械有限公司 |  | 烟台索娜盟托医疗器械有限公司 | 0 | 2023-05-22 18:02 | 挂网 | 2023-01-01 | 2024-01-01 | 2023-05-22 18:02
2305150934440710911 | 国家组织脊柱类耗材带量采购 | C03210408900002056100000005 | 颈椎后路内固定系统-椎板钩 | （椎板钩II型 (L/R)）18.1mm 适用连接棒3.2 | PNS I型 | 不区分 | 颈椎后路内固定系统 | 国械注准20213130509 |  | 深圳市沃尔德外科医疗器械技术有限公司 |  | 深圳市沃尔德外科医疗器械技术有限公司 | 0 | 2023-05-22 18:02 | 挂网 | 2023-01-01 | 2024-01-01 | 2023-05-22 18:02
2305150934440710912 | 国家组织脊柱类耗材带量采购 | C03210408900002056100000006 | 颈椎后路内固定系统-椎板钩 | （椎板钩II型 (L/R)）21.0mm 适用连接棒3.5 | PNS I型 | 不区分 | 颈椎后路内固定系统 | 国械注准20213130509 |  | 深圳市沃尔德外科医疗器械技术有限公司 |  | 深圳市沃尔德外科医疗器械技术有限公司 | 0 | 2023-05-22 18:02 | 挂网 | 2023-01-01 | 2024-01-01 | 2023-05-22 18:02
2305150934440710913 | 国家组织脊柱类耗材带量采购 | C03210408900002056100000007 | 颈椎后路内固定系统-椎板钩 | （椎板钩II型 (L/R)）18.1mm 适用连接棒3.5 | PNS I型 | 不区分 | 颈椎后路内固定系统 | 国械注准20213130509 |  | 深圳市沃尔德外科医疗器械技术有限公司 |  | 深圳市沃尔德外科医疗器械技术有限公司 | 0 | 2023-05-22 18:02 | 挂网 | 2023-01-01 | 2024-01-01 | 2023-05-22 18:02
2305150934440710914 | 国家组织脊柱类耗材带量采购 | C03210408900002056100000008 | 颈椎后路内固定系统-椎板钩 | （椎板钩II型 (L/R)）21.0mm 适用连接棒3.2 | PNS I型 | 不区分 | 颈椎后路内固定系统 | 国械注准20213130509 |  | 深圳市沃尔德外科医疗器械技术有限公司 |  | 深圳市沃尔德外科医疗器械技术有限公司 | 0 | 2023-05-22 18:02 | 挂网 | 2023-01-01 | 2024-01-01 | 2023-05-22 18:02
2305150934440711377 | 国家组织脊柱类耗材带量采购 | C03250308902002064190000011 | 脊柱后路矫正装置 | （横突钩）6.0mm | YH0113-5 | 钛合金 | 脊柱后路矫正装置 | 国械注准20163130435 |  | 北京威高亚华人工关节开发有限公司 |  | 北京威高亚华人工关节开发有限公司 | 0 | 2023-05-22 18:02 | 挂网 | 2023-01-01 | 2024-01-01 | 2023-05-22 18:02
2305150934440711967 | 国家组织脊柱类耗材带量采购 | C03170308900002042540000002 | 脊柱内固定系统-连接头 | 连接头 小号 | 7755325 | 不区分 | 脊柱内固定系统VERTEX Reconstruction System | 国械注进20173130615 |  | 美敦力（上海）管理有限公司 |  | 美敦力（上海）管理有限公司 | 0 | 2023-05-22 18:02 | 挂网 | 2023-01-01 | 2024-01-01 | 2023-05-22 18:02
2305150934440713303 | 国家组织脊柱类耗材带量采购 | C03200408900005042540000001 | 自稳定型颈椎融合固定系统-螺钉 | 自攻螺钉, 3.5mm x 13mm | G6633513 | 不区分 | 自稳定型颈椎融合固定系统DIVERGENCE Anterior Cervical Fusion System | 国械注进20213130366 |  | 美敦力（上海）管理有限公司 |  | 美敦力（上海）管理有限公司 | 0 | 2023-05-22 18:02 | 挂网 | 2023-01-01 | 2024-01-01 | 2023-05-22 18:02
2305150934440713304 | 国家组织脊柱类耗材带量采购 | C03200408900005042540000002 | 自稳定型颈椎融合固定系统-螺钉 | 自攻螺钉, 3.5mm x 11mm | G6633511 | 不区分 | 自稳定型颈椎融合固定系统DIVERGENCE Anterior Cervical Fusion System | 国械注进20213130366 |  | 美敦力（上海）管理有限公司 |  | 美敦力（上海）管理有限公司 | 0 | 2023-05-22 18:02 | 挂网 | 2023-01-01 | 2024-01-01 | 2023-05-22 18:02
2305150934440713305 | 国家组织脊柱类耗材带量采购 | C03200408900005042540000003 | 自稳定型颈椎融合固定系统-螺钉 | 自攻螺钉, 3.5mm x 17mm | G6633517 | 不区分 | 自稳定型颈椎融合固定系统DIVERGENCE Anterior Cervical Fusion System | 国械注进20213130366 |  | 美敦力（上海）管理有限公司 |  | 美敦力（上海）管理有限公司 | 0 | 2023-05-22 18:02 | 挂网 | 2023-01-01 | 2024-01-01 | 2023-05-22 18:02
2305150934440713306 | 国家组织脊柱类耗材带量采购 | C03200408900005042540000004 | 自稳定型颈椎融合固定系统-螺钉 | 自攻螺钉, 3.5mm x 15mm | G6633515 | 不区分 | 自稳定型颈椎融合固定系统DIVERGENCE Anterior Cervical Fusion System | 国械注进20213130366 |  | 美敦力（上海）管理有限公司 |  | 美敦力（上海）管理有限公司 | 0 | 2023-05-22 18:02 | 挂网 | 2023-01-01 | 2024-01-01 | 2023-05-22 18:02
2305150934440713307 | 国家组织脊柱类耗材带量采购 | C03200408900005042540000005 | 自稳定型颈椎融合固定系统-螺钉 | 自攻螺钉, 4.0mm x 11mm | G6634011 | 不区分 | 自稳定型颈椎融合固定系统DIVERGENCE Anterior Cervical Fusion System | 国械注进20213130366 |  | 美敦力（上海）管理有限公司 |  | 美敦力（上海）管理有限公司 | 0 | 2023-05-22 18:02 | 挂网 | 2023-01-01 | 2024-01-01 | 2023-05-22 18:02
2305150934440713308 | 国家组织脊柱类耗材带量采购 | C03200408900005042540000006 | 自稳定型颈椎融合固定系统-螺钉 | 自攻螺钉, 4.0mm x 13mm | G6634013 | 不区分 | 自稳定型颈椎融合固定系统DIVERGENCE Anterior Cervical Fusion System | 国械注进20213130366 |  | 美敦力（上海）管理有限公司 |  | 美敦力（上海）管理有限公司 | 0 | 2023-05-22 18:02 | 挂网 | 2023-01-01 | 2024-01-01 | 2023-05-22 18:02
2305150934440713309 | 国家组织脊柱类耗材带量采购 | C03200408900005042540000007 | 自稳定型颈椎融合固定系统-螺钉 | 自攻螺钉, 4.0mm x 15mm | G6634015 | 不区分 | 自稳定型颈椎融合固定系统DIVERGENCE Anterior Cervical Fusion System | 国械注进20213130366 |  | 美敦力（上海）管理有限公司 |  | 美敦力（上海）管理有限公司 | 0 | 2023-05-22 18:02 | 挂网 | 2023-01-01 | 2024-01-01 | 2023-05-22 18:02
2305150934440713400 | 国家组织脊柱类耗材带量采购 | C03200508900001104990000003 | 颈椎前路钉板系统-锁片 | '-- | YJZ02 | 不区分 | 颈椎前路钉板系统 | 国械注准20203130348 |  | 焦作市新港医疗设备有限公司 |  | 焦作市新港医疗设备有限公司 | 0 | 2023-05-22 18:02 | 挂网 | 2023-01-01 | 2024-01-01 | 2023-05-22 18:02
2305150934440714581 | 国家组织脊柱类耗材带量采购 | C03170108902007056100000001 | 颈椎后路内固定系统-枕颈融合块 | Φ5.2*36～40mm 适用连接棒3.5 | PNS I型 | 钛合金 | 颈椎后路内固定系统 | 国械注准20213130509 |  | 深圳市沃尔德外科医疗器械技术有限公司 |  | 深圳市沃尔德外科医疗器械技术有限公司 | 0 | 2023-05-22 18:02 | 挂网 | 2023-01-01 | 2024-01-01 | 2023-05-22 18:02
2305150934440714582 | 国家组织脊柱类耗材带量采购 | C03170108902007056100000002 | 颈椎后路内固定系统-枕颈融合块 | Φ5.2*43～47mm 适用连接棒3.5 | PNS I型 | 钛合金 | 颈椎后路内固定系统 | 国械注准20213130509 |  | 深圳市沃尔德外科医疗器械技术有限公司 |  | 深圳市沃尔德外科医疗器械技术有限公司 | 0 | 2023-05-22 18:02 | 挂网 | 2023-01-01 | 2024-01-01 | 2023-05-22 18:02
2305150934440714583 | 国家组织脊柱类耗材带量采购 | C03170108902007056100000003 | 颈椎后路内固定系统-枕颈融合块 | Φ5.2*43～47mm 适用连接棒3.2 | PNS I型 | 钛合金 | 颈椎后路内固定系统 | 国械注准20213130509 |  | 深圳市沃尔德外科医疗器械技术有限公司 |  | 深圳市沃尔德外科医疗器械技术有限公司 | 0 | 2023-05-22 18:02 | 挂网 | 2023-01-01 | 2024-01-01 | 2023-05-22 18:02
2305150934440714584 | 国家组织脊柱类耗材带量采购 | C03170108902007056100000004 | 颈椎后路内固定系统-枕颈融合块 | Φ5.2*29～33mm 适用连接棒3.2 | PNS I型 | 钛合金 | 颈椎后路内固定系统 | 国械注准20213130509 |  | 深圳市沃尔德外科医疗器械技术有限公司 |  | 深圳市沃尔德外科医疗器械技术有限公司 | 0 | 2023-05-22 18:02 | 挂网 | 2023-01-01 | 2024-01-01 | 2023-05-22 18:02
2305150934440714585 | 国家组织脊柱类耗材带量采购 | C03170108902007056100000005 | 颈椎后路内固定系统-枕颈融合块 | Φ5.2*36～40mm 适用连接棒3.2 | PNS I型 | 钛合金 | 颈椎后路内固定系统 | 国械注准20213130509 |  | 深圳市沃尔德外科医疗器械技术有限公司 |  | 深圳市沃尔德外科医疗器械技术有限公司 | 0 | 2023-05-22 18:02 | 挂网 | 2023-01-01 | 2024-01-01 | 2023-05-22 18:02
2305150934440714586 | 国家组织脊柱类耗材带量采购 | C03170108902007056100000006 | 颈椎后路内固定系统-枕颈融合块 | Φ5.2*29～33mm 适用连接棒3.5 | PNS I型 | 钛合金 | 颈椎后路内固定系统 | 国械注准20213130509 |  | 深圳市沃尔德外科医疗器械技术有限公司 |  | 深圳市沃尔德外科医疗器械技术有限公司 | 0 | 2023-05-22 18:02 | 挂网 | 2023-01-01 | 2024-01-01 | 2023-05-22 18:02
2305150934440715270 | 国家组织脊柱类耗材带量采购 | C03270308902002047270000001 | 脊柱内固定器 | 椎板骨钩Ⅱ型 3.5×9 | SSS04 | 钛合金 | 脊柱内固定器 | 国械注准20153130568 |  | 广东施泰宝医疗科技有限公司 |  | 广东施泰宝医疗科技有限公司 | 0 | 2023-05-22 18:02 | 挂网 | 2023-01-01 | 2024-01-01 | 2023-05-22 18:02
2305150934440715271 | 国家组织脊柱类耗材带量采购 | C03270308902002047270000002 | 脊柱内固定器 | 椎板骨钩Ⅱ型 3.5×6 | SSS04 | 钛合金 | 脊柱内固定器 | 国械注准20153130568 |  | 广东施泰宝医疗科技有限公司 |  | 广东施泰宝医疗科技有限公司 | 0 | 2023-05-22 18:02 | 挂网 | 2023-01-01 | 2024-01-01 | 2023-05-22 18:02
2305150934440715272 | 国家组织脊柱类耗材带量采购 | C03270308902002047270000003 | 脊柱内固定器 | 椎板骨钩Ⅱ型 3.5×10 | SSS04 | 钛合金 | 脊柱内固定器 | 国械注准20153130568 |  | 广东施泰宝医疗科技有限公司 |  | 广东施泰宝医疗科技有限公司 | 0 | 2023-05-22 18:02 | 挂网 | 2023-01-01 | 2024-01-01 | 2023-05-22 18:02
2305150934440715273 | 国家组织脊柱类耗材带量采购 | C03270308902002047270000004 | 脊柱内固定器 | 椎板骨钩Ⅱ型 3.5×7 | SSS04 | 钛合金 | 脊柱内固定器 | 国械注准20153130568 |  | 广东施泰宝医疗科技有限公司 |  | 广东施泰宝医疗科技有限公司 | 0 | 2023-05-22 18:02 | 挂网 | 2023-01-01 | 2024-01-01 | 2023-05-22 18:02
2305150934440715274 | 国家组织脊柱类耗材带量采购 | C03270308902002047270000005 | 脊柱内固定器 | 椎板骨钩Ⅱ型 3.5×8 | SSS04 | 钛合金 | 脊柱内固定器 | 国械注准20153130568 |  | 广东施泰宝医疗科技有限公司 |  | 广东施泰宝医疗科技有限公司 | 0 | 2023-05-22 18:02 | 挂网 | 2023-01-01 | 2024-01-01 | 2023-05-22 18:02
2305150934440715283 | 国家组织脊柱类耗材带量采购 | C03290909901002072760000026 | 椎体替代物 | （腰椎替代物阳极氧化 非灭菌）钛笼φ24×90mm | TDW01 φ24×90mm | 纯钛 | 椎体替代物 | 国械注准20173460709 |  | 苏州市康力骨科器械有限公司 |  | 苏州市康力骨科器械有限公司 | 0 | 2023-05-22 18:02 | 挂网 | 2023-01-01 | 2024-01-01 | 2023-05-22 18:02
2305150934440715284 | 国家组织脊柱类耗材带量采购 | C03290909901002072760000027 | 椎体替代物 | （胸椎替代物阳极氧化 非灭菌）钛笼φ16×60mm | TDW01 φ16×60mm | 纯钛 | 椎体替代物 | 国械注准20173460709 |  | 苏州市康力骨科器械有限公司 |  | 苏州市康力骨科器械有限公司 | 0 | 2023-05-22 18:02 | 挂网 | 2023-01-01 | 2024-01-01 | 2023-05-22 18:02
2305150934440715285 | 国家组织脊柱类耗材带量采购 | C03290909901002072760000028 | 椎体替代物 | （胸椎替代物阳极氧化 非灭菌）钛笼φ19×60mm | TDW01 φ19×60mm | 纯钛 | 椎体替代物 | 国械注准20173460709 |  | 苏州市康力骨科器械有限公司 |  | 苏州市康力骨科器械有限公司 | 0 | 2023-05-22 18:02 | 挂网 | 2023-01-01 | 2024-01-01 | 2023-05-22 18:02
2305150934440715286 | 国家组织脊柱类耗材带量采购 | C03290909901002072760000029 | 椎体替代物 | （腰椎替代物阳极氧化 非灭菌）钛笼φ24×60mm | TDW01 φ24×60mm | 纯钛 | 椎体替代物 | 国械注准20173460709 |  | 苏州市康力骨科器械有限公司 |  | 苏州市康力骨科器械有限公司 | 0 | 2023-05-22 18:02 | 挂网 | 2023-01-01 | 2024-01-01 | 2023-05-22 18:02
2305150934440715287 | 国家组织脊柱类耗材带量采购 | C03290909901002072760000030 | 椎体替代物 | （颈椎替代物阳极氧化 非灭菌）钛笼φ10×90mm | TDW01 φ10×90mm | 纯钛 | 椎体替代物 | 国械注准20173460709 |  | 苏州市康力骨科器械有限公司 |  | 苏州市康力骨科器械有限公司 | 0 | 2023-05-22 18:02 | 挂网 | 2023-01-01 | 2024-01-01 | 2023-05-22 18:02
2305150934440715288 | 国家组织脊柱类耗材带量采购 | C03290909901002072760000031 | 椎体替代物 | （胸椎替代物阳极氧化 非灭菌）钛笼φ14×90mm | TDW01 φ14×90mm | 纯钛 | 椎体替代物 | 国械注准20173460709 |  | 苏州市康力骨科器械有限公司 |  | 苏州市康力骨科器械有限公司 | 0 | 2023-05-22 18:02 | 挂网 | 2023-01-01 | 2024-01-01 | 2023-05-22 18:02
2305150934440715289 | 国家组织脊柱类耗材带量采购 | C03290909901002072760000032 | 椎体替代物 | （胸椎替代物阳极氧化 非灭菌）钛笼φ19×90mm | TDW01 φ19×90mm | 纯钛 | 椎体替代物 | 国械注准20173460709 |  | 苏州市康力骨科器械有限公司 |  | 苏州市康力骨科器械有限公司 | 0 | 2023-05-22 18:02 | 挂网 | 2023-01-01 | 2024-01-01 | 2023-05-22 18:02
2305150934440715290 | 国家组织脊柱类耗材带量采购 | C03290909901002072760000033 | 椎体替代物 | （胸椎替代物阳极氧化 非灭菌）钛笼φ14×60mm | TDW01 φ14×60mm | 纯钛 | 椎体替代物 | 国械注准20173460709 |  | 苏州市康力骨科器械有限公司 |  | 苏州市康力骨科器械有限公司 | 0 | 2023-05-22 18:02 | 挂网 | 2023-01-01 | 2024-01-01 | 2023-05-22 18:02
2305150934440715291 | 国家组织脊柱类耗材带量采购 | C03290909901002072760000034 | 椎体替代物 | （颈椎替代物阳极氧化 非灭菌）钛笼φ10×60mm | TDW01 φ10×60mm | 纯钛 | 椎体替代物 | 国械注准20173460709 |  | 苏州市康力骨科器械有限公司 |  | 苏州市康力骨科器械有限公司 | 0 | 2023-05-22 18:02 | 挂网 | 2023-01-01 | 2024-01-01 | 2023-05-22 18:02
2305150934440715292 | 国家组织脊柱类耗材带量采购 | C03290909901002072760000035 | 椎体替代物 | （胸椎替代物阳极氧化 非灭菌）钛笼φ12×90mm | TDW01 φ12×90mm | 纯钛 | 椎体替代物 | 国械注准20173460709 |  | 苏州市康力骨科器械有限公司 |  | 苏州市康力骨科器械有限公司 | 0 | 2023-05-22 18:02 | 挂网 | 2023-01-01 | 2024-01-01 | 2023-05-22 18:02
2305150934440715293 | 国家组织脊柱类耗材带量采购 | C03290909901002072760000036 | 椎体替代物 | （胸椎替代物阳极氧化 非灭菌）钛笼φ13×90mm | TDW01 φ13×90mm | 纯钛 | 椎体替代物 | 国械注准20173460709 |  | 苏州市康力骨科器械有限公司 |  | 苏州市康力骨科器械有限公司 | 0 | 2023-05-22 18:02 | 挂网 | 2023-01-01 | 2024-01-01 | 2023-05-22 18:02
2305150934440715294 | 国家组织脊柱类耗材带量采购 | C03290909901002072760000037 | 椎体替代物 | （胸椎替代物阳极氧化 非灭菌）钛笼φ12×60mm | TDW01 φ12×60mm | 纯钛 | 椎体替代物 | 国械注准20173460709 |  | 苏州市康力骨科器械有限公司 |  | 苏州市康力骨科器械有限公司 | 0 | 2023-05-22 18:02 | 挂网 | 2023-01-01 | 2024-01-01 | 2023-05-22 18:02
2305150934440715295 | 国家组织脊柱类耗材带量采购 | C03290909901002072760000038 | 椎体替代物 | （胸椎替代物阳极氧化 非灭菌）钛笼φ16×90mm | TDW01 φ16×90mm | 纯钛 | 椎体替代物 | 国械注准20173460709 |  | 苏州市康力骨科器械有限公司 |  | 苏州市康力骨科器械有限公司 | 0 | 2023-05-22 18:02 | 挂网 | 2023-01-01 | 2024-01-01 | 2023-05-22 18:02
2305150934440716068 | 国家组织脊柱类耗材带量采购 | C03311010100000110920000001 | 椎体成形手术器械 | ZT-Ⅰ | ZT-Ⅰ型 | 不区分 | 椎体成形手术器械 | 苏械注准20222040864 |  | 江苏艾为康医疗器械科技有限公司 |  | 江苏艾为康医疗器械科技有限公司 | 0 | 2023-05-22 18:02 | 挂网 | 2023-01-01 | 2024-01-01 | 2023-05-22 18:02
2305150934440716069 | 国家组织脊柱类耗材带量采购 | C03311010100000110920000002 | 椎体成形手术器械 | ZT-Ⅳ | ZT-Ⅳ型 | 不区分 | 椎体成形手术器械 | 苏械注准20222040864 |  | 江苏艾为康医疗器械科技有限公司 |  | 江苏艾为康医疗器械科技有限公司 | 0 | 2023-05-22 18:02 | 挂网 | 2023-01-01 | 2024-01-01 | 2023-05-22 18:02
2305150934440716070 | 国家组织脊柱类耗材带量采购 | C03311010100000110920000003 | 椎体成形手术器械 | ZT-Ⅱ | ZT-Ⅱ型 | 不区分 | 椎体成形手术器械 | 苏械注准20222040864 |  | 江苏艾为康医疗器械科技有限公司 |  | 江苏艾为康医疗器械科技有限公司 | 0 | 2023-05-22 18:02 | 挂网 | 2023-01-01 | 2024-01-01 | 2023-05-22 18:02
2305150934440716071 | 国家组织脊柱类耗材带量采购 | C03311010100000110920000004 | 椎体成形手术器械 | ZT-Ⅲ | ZT-Ⅲ型 | 不区分 | 椎体成形手术器械 | 苏械注准20222040864 |  | 江苏艾为康医疗器械科技有限公司 |  | 江苏艾为康医疗器械科技有限公司 | 0 | 2023-05-22 18:02 | 挂网 | 2023-01-01 | 2024-01-01 | 2023-05-22 18:02
2305150934440718251 | 国家组织脊柱类耗材带量采购 | C03250308902002076130000002 | 脊柱内固定器-钉棒系统-连接钩 | Ø14*17mm | HSS01 | 钛合金 | 脊柱内固定器-钉棒系统 | 国械注准20173134295 | '- |  |  | 常州亨杰医疗器械有限公司 | 0 | 2023-05-22 18:02 | 挂网 | 2023-01-01 | 2024-01-01 | 2023-05-22 18:02
2305150934440718633 | 国家组织脊柱类耗材带量采购 | C03250308902002028340000009 | 胸腰椎后路固定系统组件-钩 | 胸椎钩，叶片8MM,非灭菌包装 | SW834T | 钛合金 | 胸腰椎后路固定系统组件S4 Spinal System | 国械注进20183132200 |  | 贝朗医疗（上海）国际贸易有限公司 |  | 贝朗医疗（上海）国际贸易有限公司 | 0 | 2023-05-22 18:02 | 挂网 | 2023-01-01 | 2024-01-01 | 2023-05-22 18:02
2305150934440718634 | 国家组织脊柱类耗材带量采购 | C03250308902002028340000010 | 胸腰椎后路固定系统组件-钩 | 胸椎钩，叶片6MM,非灭菌包装 | SW833T | 钛合金 | 胸腰椎后路固定系统组件S4 Spinal System | 国械注进20183132200 |  | 贝朗医疗（上海）国际贸易有限公司 |  | 贝朗医疗（上海）国际贸易有限公司 | 0 | 2023-05-22 18:02 | 挂网 | 2023-01-01 | 2024-01-01 | 2023-05-22 18:02
2305150934440719125 | 国家组织脊柱类耗材带量采购 | C03250308902002072870000007 | 脊柱内固定器(连接钩) | （连接钩02）6.0mm | JZ1X03 | 钛合金 | 脊柱内固定器 | 国械注准20193131661 |  | 常州市南翔医疗器械有限公司 |  | 常州市南翔医疗器械有限公司 | 0 | 2023-05-22 18:02 | 挂网 | 2023-01-01 | 2024-01-01 | 2023-05-22 18:02
2305150934440719129 | 国家组织脊柱类耗材带量采购 | C03250308902002072870000009 | 脊柱内固定器(连接钩) | 5.5mm，连接钩 | JZ1X01 | 钛合金 | 脊柱内固定器 | 国械注准20193131661 |  | 常州市南翔医疗器械有限公司 |  | 常州市南翔医疗器械有限公司 | 0 | 2023-05-22 18:02 | 挂网 | 2023-01-01 | 2024-01-01 | 2023-05-22 18:02
2305150934440719130 | 国家组织脊柱类耗材带量采购 | C03250308902002072870000019 | 脊柱内固定器(连接钩) | 6.0mm，连接钩 | JZ1X03 | 钛合金 | 脊柱内固定器 | 国械注准20193131661 |  | 常州市南翔医疗器械有限公司 |  | 常州市南翔医疗器械有限公司 | 0 | 2023-05-22 18:02 | 挂网 | 2023-01-01 | 2024-01-01 | 2023-05-22 18:02
2305150934440719381 | 国家组织脊柱类耗材带量采购 | C03310810100000063880000001 | 椎体成形系统-感测探针 | 感测探针（大） | T-S902 | 不区分 | 椎体成形系统 | 国械注许20163040413 |  | 上海三友医疗器械股份有限公司 |  | 上海三友医疗器械股份有限公司 | 0 | 2023-05-22 18:02 | 挂网 | 2023-01-01 | 2024-01-01 | 2023-05-22 18:02
2305150934440719382 | 国家组织脊柱类耗材带量采购 | C03310810100000063880000002 | 椎体成形系统-感测探针 | 感测探针（小） | T-S901 | 不区分 | 椎体成形系统 | 国械注许20163040413 |  | 上海三友医疗器械股份有限公司 |  | 上海三友医疗器械股份有限公司 | 0 | 2023-05-22 18:02 | 挂网 | 2023-01-01 | 2024-01-01 | 2023-05-22 18:02
2305150934440720715 | 国家组织脊柱类耗材带量采购 | C03251408900004163600000001 | 脊柱内固定系统-横向连接 | CS 8014-8-07 | CS 8014-8-07 | 不区分 | 脊柱内固定系统 Flamenco Spinal Fixation System | 国械注进20173130707 |  | 北京玉康源科技有限公司 |  | 北京玉康源科技有限公司 | 0 | 2023-05-22 18:02 | 挂网 | 2023-01-01 | 2024-01-01 | 2023-05-22 18:02
2305150934440720716 | 国家组织脊柱类耗材带量采购 | C03251408900004163600000002 | 脊柱内固定系统-横向连接 | CS 8014-8-09 | CS 8014-8-09 | 不区分 | 脊柱内固定系统 Flamenco Spinal Fixation System | 国械注进20173130707 |  | 北京玉康源科技有限公司 |  | 北京玉康源科技有限公司 | 0 | 2023-05-22 18:02 | 挂网 | 2023-01-01 | 2024-01-01 | 2023-05-22 18:02
2305150934440720717 | 国家组织脊柱类耗材带量采购 | C03251408900004163600000003 | 脊柱内固定系统-横向连接 | CS 8014-8-05 | CS 8014-8-05 | 不区分 | 脊柱内固定系统 Flamenco Spinal Fixation System | 国械注进20173130707 |  | 北京玉康源科技有限公司 |  | 北京玉康源科技有限公司 | 0 | 2023-05-22 18:02 | 挂网 | 2023-01-01 | 2024-01-01 | 2023-05-22 18:02
2305150934440722897 | 国家组织脊柱类耗材带量采购 | C03271023800001063880000013 | 脊柱内固定器 钉棒系统-侧向连接块 | 30毫米 | V型(RSS IV型)-2 | 不区分 | 脊柱内固定器 钉棒系统 | 国械注准20173130719 |  | 上海三友医疗器械股份有限公司 |  | 上海三友医疗器械股份有限公司 | 0 | 2023-05-22 18:02 | 挂网 | 2023-01-01 | 2024-01-01 | 2023-05-22 18:02
2305150934440722898 | 国家组织脊柱类耗材带量采购 | C03271023800001063880000014 | 脊柱内固定器 钉棒系统-侧向连接块 | 30；（轴型棒连接头，4.5mm-6.35mm） | V型(RSS VI型) | 不区分 | 脊柱内固定器 钉棒系统 | 国械注准20173130719 |  | 上海三友医疗器械股份有限公司 |  | 上海三友医疗器械股份有限公司 | 0 | 2023-05-22 18:02 | 挂网 | 2023-01-01 | 2024-01-01 | 2023-05-22 18:02
2305150934440729509 | 国家组织脊柱类耗材带量采购 | C03290909901002000440000103 | 脊柱内固定器材-钛网系统 | Ф12mmX 50mm | 3706-5250 | 纯钛 |  | 国械注许20173130357 |  | 联贸医疗用品技术（上海）有限公司 |  | 联贸医疗用品技术（上海）有限公司 | 0 | 2023-05-22 18:02 | 挂网 | 2023-01-01 | 2024-01-01 | 2023-05-22 18:02
2305150934440729510 | 国家组织脊柱类耗材带量采购 | C03290909901002000440000104 | 脊柱内固定器材-钛网系统 | Ф14mmX 14mm | 3706-5414 | 纯钛 |  | 国械注许20173130357 |  | 联贸医疗用品技术（上海）有限公司 |  | 联贸医疗用品技术（上海）有限公司 | 0 | 2023-05-22 18:02 | 挂网 | 2023-01-01 | 2024-01-01 | 2023-05-22 18:02
2305150934440729511 | 国家组织脊柱类耗材带量采购 | C03290909901002000440000105 | 脊柱内固定器材-钛网系统 | Ф10mmX 10mm | 3706-5010 | 纯钛 |  | 国械注许20173130357 |  | 联贸医疗用品技术（上海）有限公司 |  | 联贸医疗用品技术（上海）有限公司 | 0 | 2023-05-22 18:02 | 挂网 | 2023-01-01 | 2024-01-01 | 2023-05-22 18:02
2305150934440729512 | 国家组织脊柱类耗材带量采购 | C03290909901002000440000106 | 脊柱内固定器材-钛网系统 | Ф10mmX 60mm | 3706-5060 | 纯钛 |  | 国械注许20173130357 |  | 联贸医疗用品技术（上海）有限公司 |  | 联贸医疗用品技术（上海）有限公司 | 0 | 2023-05-22 18:02 | 挂网 | 2023-01-01 | 2024-01-01 | 2023-05-22 18:02
2305150934440729513 | 国家组织脊柱类耗材带量采购 | C03290909901002000440000107 | 脊柱内固定器材-钛网系统 | Ф14mmX 90mm | 3706-5490 | 纯钛 |  | 国械注许20173130357 |  | 联贸医疗用品技术（上海）有限公司 |  | 联贸医疗用品技术（上海）有限公司 | 0 | 2023-05-22 18:02 | 挂网 | 2023-01-01 | 2024-01-01 | 2023-05-22 18:02
2305150934440729514 | 国家组织脊柱类耗材带量采购 | C03290909901002000440000108 | 脊柱内固定器材-钛网系统 | Ф14mmX 11mm | 3706-5411 | 纯钛 |  | 国械注许20173130357 |  | 联贸医疗用品技术（上海）有限公司 |  | 联贸医疗用品技术（上海）有限公司 | 0 | 2023-05-22 18:02 | 挂网 | 2023-01-01 | 2024-01-01 | 2023-05-22 18:02
2305150934440729515 | 国家组织脊柱类耗材带量采购 | C03290909901002000440000109 | 脊柱内固定器材-钛网系统 | Ф13mmX 80mm | 3706-5380 | 纯钛 |  | 国械注许20173130357 |  | 联贸医疗用品技术（上海）有限公司 |  | 联贸医疗用品技术（上海）有限公司 | 0 | 2023-05-22 18:02 | 挂网 | 2023-01-01 | 2024-01-01 | 2023-05-22 18:02
2305150934440729516 | 国家组织脊柱类耗材带量采购 | C03290909901002000440000110 | 脊柱内固定器材-钛网系统 | Ф10mmX 9mm | 3706-5009 | 纯钛 |  | 国械注许20173130357 |  | 联贸医疗用品技术（上海）有限公司 |  | 联贸医疗用品技术（上海）有限公司 | 0 | 2023-05-22 18:02 | 挂网 | 2023-01-01 | 2024-01-01 | 2023-05-22 18:02
2305150934440729517 | 国家组织脊柱类耗材带量采购 | C03290909901002000440000111 | 脊柱内固定器材-钛网系统 | Ф10mmX 11mm | 3706-5011 | 纯钛 |  | 国械注许20173130357 |  | 联贸医疗用品技术（上海）有限公司 |  | 联贸医疗用品技术（上海）有限公司 | 0 | 2023-05-22 18:02 | 挂网 | 2023-01-01 | 2024-01-01 | 2023-05-22 18:02
2305150934440729518 | 国家组织脊柱类耗材带量采购 | C03290909901002000440000112 | 脊柱内固定器材-钛网系统 | Ф14mmX 40mm | 3706-5440 | 纯钛 |  | 国械注许20173130357 |  | 联贸医疗用品技术（上海）有限公司 |  | 联贸医疗用品技术（上海）有限公司 | 0 | 2023-05-22 18:02 | 挂网 | 2023-01-01 | 2024-01-01 | 2023-05-22 18:02
2305150934440729519 | 国家组织脊柱类耗材带量采购 | C03290909901002000440000113 | 脊柱内固定器材-钛网系统 | Ф13mmX 30mm | 3706-5330 | 纯钛 |  | 国械注许20173130357 |  | 联贸医疗用品技术（上海）有限公司 |  | 联贸医疗用品技术（上海）有限公司 | 0 | 2023-05-22 18:02 | 挂网 | 2023-01-01 | 2024-01-01 | 2023-05-22 18:02
2305150934440729520 | 国家组织脊柱类耗材带量采购 | C03290909901002000440000114 | 脊柱内固定器材-钛网系统 | Ф14mmX 80mm | 3706-5480 | 纯钛 |  | 国械注许20173130357 |  | 联贸医疗用品技术（上海）有限公司 |  | 联贸医疗用品技术（上海）有限公司 | 0 | 2023-05-22 18:02 | 挂网 | 2023-01-01 | 2024-01-01 | 2023-05-22 18:02
2305150934440729521 | 国家组织脊柱类耗材带量采购 | C03290909901002000440000115 | 脊柱内固定器材-钛网系统 | Ф10mmX 12mm | 3706-5012 | 纯钛 |  | 国械注许20173130357 |  | 联贸医疗用品技术（上海）有限公司 |  | 联贸医疗用品技术（上海）有限公司 | 0 | 2023-05-22 18:02 | 挂网 | 2023-01-01 | 2024-01-01 | 2023-05-22 18:02
2305150934440729522 | 国家组织脊柱类耗材带量采购 | C03290909901002000440000116 | 脊柱内固定器材-钛网系统 | Ф12mmX 11mm | 3706-5211 | 纯钛 |  | 国械注许20173130357 |  | 联贸医疗用品技术（上海）有限公司 |  | 联贸医疗用品技术（上海）有限公司 | 0 | 2023-05-22 18:02 | 挂网 | 2023-01-01 | 2024-01-01 | 2023-05-22 18:02
2305150934440729523 | 国家组织脊柱类耗材带量采购 | C03290909901002000440000117 | 脊柱内固定器材-钛网系统 | Ф10mmX 15mm | 3706-5015 | 纯钛 |  | 国械注许20173130357 |  | 联贸医疗用品技术（上海）有限公司 |  | 联贸医疗用品技术（上海）有限公司 | 0 | 2023-05-22 18:02 | 挂网 | 2023-01-01 | 2024-01-01 | 2023-05-22 18:02
2305150934440729524 | 国家组织脊柱类耗材带量采购 | C03290909901002000440000118 | 脊柱内固定器材-钛网系统 | Ф14mmX 9mm | 3706-5409 | 纯钛 |  | 国械注许20173130357 |  | 联贸医疗用品技术（上海）有限公司 |  | 联贸医疗用品技术（上海）有限公司 | 0 | 2023-05-22 18:02 | 挂网 | 2023-01-01 | 2024-01-01 | 2023-05-22 18:02
2305150934440729525 | 国家组织脊柱类耗材带量采购 | C03290909901002000440000119 | 脊柱内固定器材-钛网系统 | Ф13mmX 10mm | 3706-5310 | 纯钛 |  | 国械注许20173130357 |  | 联贸医疗用品技术（上海）有限公司 |  | 联贸医疗用品技术（上海）有限公司 | 0 | 2023-05-22 18:02 | 挂网 | 2023-01-01 | 2024-01-01 | 2023-05-22 18:02
2305150934440729526 | 国家组织脊柱类耗材带量采购 | C03290909901002000440000120 | 脊柱内固定器材-钛网系统 | Ф14mmX 10mm | 3706-5410 | 纯钛 |  | 国械注许20173130357 |  | 联贸医疗用品技术（上海）有限公司 |  | 联贸医疗用品技术（上海）有限公司 | 0 | 2023-05-22 18:02 | 挂网 | 2023-01-01 | 2024-01-01 | 2023-05-22 18:02
2305150934440729527 | 国家组织脊柱类耗材带量采购 | C03290909901002000440000121 | 脊柱内固定器材-钛网系统 | Ф10mmX 50mm | 3706-5050 | 纯钛 |  | 国械注许20173130357 |  | 联贸医疗用品技术（上海）有限公司 |  | 联贸医疗用品技术（上海）有限公司 | 0 | 2023-05-22 18:02 | 挂网 | 2023-01-01 | 2024-01-01 | 2023-05-22 18:02
2305150934440729528 | 国家组织脊柱类耗材带量采购 | C03290909901002000440000122 | 脊柱内固定器材-钛网系统 | Ф13mmX 50mm | 3706-5350 | 纯钛 |  | 国械注许20173130357 |  | 联贸医疗用品技术（上海）有限公司 |  | 联贸医疗用品技术（上海）有限公司 | 0 | 2023-05-22 18:02 | 挂网 | 2023-01-01 | 2024-01-01 | 2023-05-22 18:02
2305150934440729529 | 国家组织脊柱类耗材带量采购 | C03290909901002000440000123 | 脊柱内固定器材-钛网系统 | Ф14mmX 8mm | 3706-5408 | 纯钛 |  | 国械注许20173130357 |  | 联贸医疗用品技术（上海）有限公司 |  | 联贸医疗用品技术（上海）有限公司 | 0 | 2023-05-22 18:02 | 挂网 | 2023-01-01 | 2024-01-01 | 2023-05-22 18:02
2305150934440729530 | 国家组织脊柱类耗材带量采购 | C03290909901002000440000124 | 脊柱内固定器材-钛网系统 | Ф12mmX 70mm | 3706-5270 | 纯钛 |  | 国械注许20173130357 |  | 联贸医疗用品技术（上海）有限公司 |  | 联贸医疗用品技术（上海）有限公司 | 0 | 2023-05-22 18:02 | 挂网 | 2023-01-01 | 2024-01-01 | 2023-05-22 18:02
2305150934440729531 | 国家组织脊柱类耗材带量采购 | C03290909901002000440000125 | 脊柱内固定器材-钛网系统 | Ф13mmX 13mm | 3706-5313 | 纯钛 |  | 国械注许20173130357 |  | 联贸医疗用品技术（上海）有限公司 |  | 联贸医疗用品技术（上海）有限公司 | 0 | 2023-05-22 18:02 | 挂网 | 2023-01-01 | 2024-01-01 | 2023-05-22 18:02
2305150934440729532 | 国家组织脊柱类耗材带量采购 | C03290909901002000440000126 | 脊柱内固定器材-钛网系统 | Ф12mmX 100mm | 3706-5201 | 纯钛 |  | 国械注许20173130357 |  | 联贸医疗用品技术（上海）有限公司 |  | 联贸医疗用品技术（上海）有限公司 | 0 | 2023-05-22 18:02 | 挂网 | 2023-01-01 | 2024-01-01 | 2023-05-22 18:02
2305150934440729533 | 国家组织脊柱类耗材带量采购 | C03290909901002000440000127 | 脊柱内固定器材-钛网系统 | Ф12mmX 20mm | 3706-5220 | 纯钛 |  | 国械注许20173130357 |  | 联贸医疗用品技术（上海）有限公司 |  | 联贸医疗用品技术（上海）有限公司 | 0 | 2023-05-22 18:02 | 挂网 | 2023-01-01 | 2024-01-01 | 2023-05-22 18:02
2305150934440729534 | 国家组织脊柱类耗材带量采购 | C03290909901002000440000128 | 脊柱内固定器材-钛网系统 | Ф10mmX 100mm | 3706-5001 | 纯钛 |  | 国械注许20173130357 |  | 联贸医疗用品技术（上海）有限公司 |  | 联贸医疗用品技术（上海）有限公司 | 0 | 2023-05-22 18:02 | 挂网 | 2023-01-01 | 2024-01-01 | 2023-05-22 18:02
2305150934440729535 | 国家组织脊柱类耗材带量采购 | C03290909901002000440000129 | 脊柱内固定器材-钛网系统 | Ф14mmX 15mm | 3706-5415 | 纯钛 |  | 国械注许20173130357 |  | 联贸医疗用品技术（上海）有限公司 |  | 联贸医疗用品技术（上海）有限公司 | 0 | 2023-05-22 18:02 | 挂网 | 2023-01-01 | 2024-01-01 | 2023-05-22 18:02
2305150934440729536 | 国家组织脊柱类耗材带量采购 | C03290909901002000440000130 | 脊柱内固定器材-钛网系统 | Ф14mmX 12mm | 3706-5412 | 纯钛 |  | 国械注许20173130357 |  | 联贸医疗用品技术（上海）有限公司 |  | 联贸医疗用品技术（上海）有限公司 | 0 | 2023-05-22 18:02 | 挂网 | 2023-01-01 | 2024-01-01 | 2023-05-22 18:02
2305150934440729537 | 国家组织脊柱类耗材带量采购 | C03290909901002000440000131 | 脊柱内固定器材-钛网系统 | Ф13mmX 20mm | 3706-5320 | 纯钛 |  | 国械注许20173130357 |  | 联贸医疗用品技术（上海）有限公司 |  | 联贸医疗用品技术（上海）有限公司 | 0 | 2023-05-22 18:02 | 挂网 | 2023-01-01 | 2024-01-01 | 2023-05-22 18:02
2305150934440729538 | 国家组织脊柱类耗材带量采购 | C03290909901002000440000132 | 脊柱内固定器材-钛网系统 | Ф14mmX 50mm | 3706-5450 | 纯钛 |  | 国械注许20173130357 |  | 联贸医疗用品技术（上海）有限公司 |  | 联贸医疗用品技术（上海）有限公司 | 0 | 2023-05-22 18:02 | 挂网 | 2023-01-01 | 2024-01-01 | 2023-05-22 18:02
2305150934440729539 | 国家组织脊柱类耗材带量采购 | C03290909901002000440000133 | 脊柱内固定器材-钛网系统 | Ф12mmX 9mm | 3706-5209 | 纯钛 |  | 国械注许20173130357 |  | 联贸医疗用品技术（上海）有限公司 |  | 联贸医疗用品技术（上海）有限公司 | 0 | 2023-05-22 18:02 | 挂网 | 2023-01-01 | 2024-01-01 | 2023-05-22 18:02
2305150934440729540 | 国家组织脊柱类耗材带量采购 | C03290909901002000440000134 | 脊柱内固定器材-钛网系统 | Ф13mmX 100mm | 3706-5301 | 纯钛 |  | 国械注许20173130357 |  | 联贸医疗用品技术（上海）有限公司 |  | 联贸医疗用品技术（上海）有限公司 | 0 | 2023-05-22 18:02 | 挂网 | 2023-01-01 | 2024-01-01 | 2023-05-22 18:02
2305150934440729541 | 国家组织脊柱类耗材带量采购 | C03290909901002000440000135 | 脊柱内固定器材-钛网系统 | Ф14mmX 30mm | 3706-5430 | 纯钛 |  | 国械注许20173130357 |  | 联贸医疗用品技术（上海）有限公司 |  | 联贸医疗用品技术（上海）有限公司 | 0 | 2023-05-22 18:02 | 挂网 | 2023-01-01 | 2024-01-01 | 2023-05-22 18:02
2305150934440729542 | 国家组织脊柱类耗材带量采购 | C03290909901002000440000136 | 脊柱内固定器材-钛网系统 | Ф12mmX 90mm | 3706-5290 | 纯钛 |  | 国械注许20173130357 |  | 联贸医疗用品技术（上海）有限公司 |  | 联贸医疗用品技术（上海）有限公司 | 0 | 2023-05-22 18:02 | 挂网 | 2023-01-01 | 2024-01-01 | 2023-05-22 18:02
2305150934440729543 | 国家组织脊柱类耗材带量采购 | C03290909901002000440000137 | 脊柱内固定器材-钛网系统 | Ф10mmX 14mm | 3706-5014 | 纯钛 |  | 国械注许20173130357 |  | 联贸医疗用品技术（上海）有限公司 |  | 联贸医疗用品技术（上海）有限公司 | 0 | 2023-05-22 18:02 | 挂网 | 2023-01-01 | 2024-01-01 | 2023-05-22 18:02
2305150934440729544 | 国家组织脊柱类耗材带量采购 | C03290909901002000440000138 | 脊柱内固定器材-钛网系统 | Ф12mmX 8mm | 3706-5208 | 纯钛 |  | 国械注许20173130357 |  | 联贸医疗用品技术（上海）有限公司 |  | 联贸医疗用品技术（上海）有限公司 | 0 | 2023-05-22 18:02 | 挂网 | 2023-01-01 | 2024-01-01 | 2023-05-22 18:02
2305150934440729545 | 国家组织脊柱类耗材带量采购 | C03290909901002000440000139 | 脊柱内固定器材-钛网系统 | Ф10mmX 30mm | 3706-5030 | 纯钛 |  | 国械注许20173130357 |  | 联贸医疗用品技术（上海）有限公司 |  | 联贸医疗用品技术（上海）有限公司 | 0 | 2023-05-22 18:02 | 挂网 | 2023-01-01 | 2024-01-01 | 2023-05-22 18:02
2305150934440729546 | 国家组织脊柱类耗材带量采购 | C03290909901002000440000140 | 脊柱内固定器材-钛网系统 | Ф14mmX 100mm | 3706-5401 | 纯钛 |  | 国械注许20173130357 |  | 联贸医疗用品技术（上海）有限公司 |  | 联贸医疗用品技术（上海）有限公司 | 0 | 2023-05-22 18:02 | 挂网 | 2023-01-01 | 2024-01-01 | 2023-05-22 18:02
2305150934440729547 | 国家组织脊柱类耗材带量采购 | C03290909901002000440000141 | 脊柱内固定器材-钛网系统 | Ф14mmX 70mm | 3706-5470 | 纯钛 |  | 国械注许20173130357 |  | 联贸医疗用品技术（上海）有限公司 |  | 联贸医疗用品技术（上海）有限公司 | 0 | 2023-05-22 18:02 | 挂网 | 2023-01-01 | 2024-01-01 | 2023-05-22 18:02
2305150934440729548 | 国家组织脊柱类耗材带量采购 | C03290909901002000440000142 | 脊柱内固定器材-钛网系统 | Ф12mmX 14mm | 3706-5214 | 纯钛 |  | 国械注许20173130357 |  | 联贸医疗用品技术（上海）有限公司 |  | 联贸医疗用品技术（上海）有限公司 | 0 | 2023-05-22 18:02 | 挂网 | 2023-01-01 | 2024-01-01 | 2023-05-22 18:02
2305150934440729549 | 国家组织脊柱类耗材带量采购 | C03290909901002000440000143 | 脊柱内固定器材-钛网系统 | Ф12mmX 80mm | 3706-5280 | 纯钛 |  | 国械注许20173130357 |  | 联贸医疗用品技术（上海）有限公司 |  | 联贸医疗用品技术（上海）有限公司 | 0 | 2023-05-22 18:02 | 挂网 | 2023-01-01 | 2024-01-01 | 2023-05-22 18:02
2305150934440729550 | 国家组织脊柱类耗材带量采购 | C03290909901002000440000144 | 脊柱内固定器材-钛网系统 | Ф14mmX 13mm | 3706-5413 | 纯钛 |  | 国械注许20173130357 |  | 联贸医疗用品技术（上海）有限公司 |  | 联贸医疗用品技术（上海）有限公司 | 0 | 2023-05-22 18:02 | 挂网 | 2023-01-01 | 2024-01-01 | 2023-05-22 18:02
2305150934440729551 | 国家组织脊柱类耗材带量采购 | C03290909901002000440000145 | 脊柱内固定器材-钛网系统 | Ф12mmX 60mm | 3706-5260 | 纯钛 |  | 国械注许20173130357 |  | 联贸医疗用品技术（上海）有限公司 |  | 联贸医疗用品技术（上海）有限公司 | 0 | 2023-05-22 18:02 | 挂网 | 2023-01-01 | 2024-01-01 | 2023-05-22 18:02
2305150934440729552 | 国家组织脊柱类耗材带量采购 | C03290909901002000440000146 | 脊柱内固定器材-钛网系统 | Ф13mmX 40mm | 3706-5340 | 纯钛 |  | 国械注许20173130357 |  | 联贸医疗用品技术（上海）有限公司 |  | 联贸医疗用品技术（上海）有限公司 | 0 | 2023-05-22 18:02 | 挂网 | 2023-01-01 | 2024-01-01 | 2023-05-22 18:02
2305150934440729553 | 国家组织脊柱类耗材带量采购 | C03290909901002000440000147 | 脊柱内固定器材-钛网系统 | Ф13mmX 14mm | 3706-5314 | 纯钛 |  | 国械注许20173130357 |  | 联贸医疗用品技术（上海）有限公司 |  | 联贸医疗用品技术（上海）有限公司 | 0 | 2023-05-22 18:02 | 挂网 | 2023-01-01 | 2024-01-01 | 2023-05-22 18:02
2305150934440729554 | 国家组织脊柱类耗材带量采购 | C03290909901002000440000148 | 脊柱内固定器材-钛网系统 | Ф12mmX 40mm | 3706-5240 | 纯钛 |  | 国械注许20173130357 |  | 联贸医疗用品技术（上海）有限公司 |  | 联贸医疗用品技术（上海）有限公司 | 0 | 2023-05-22 18:02 | 挂网 | 2023-01-01 | 2024-01-01 | 2023-05-22 18:02
2305150934440729555 | 国家组织脊柱类耗材带量采购 | C03290909901002000440000149 | 脊柱内固定器材-钛网系统 | Ф14mmX 20mm | 3706-5420 | 纯钛 |  | 国械注许20173130357 |  | 联贸医疗用品技术（上海）有限公司 |  | 联贸医疗用品技术（上海）有限公司 | 0 | 2023-05-22 18:02 | 挂网 | 2023-01-01 | 2024-01-01 | 2023-05-22 18:02
2305150934440729556 | 国家组织脊柱类耗材带量采购 | C03290909901002000440000150 | 脊柱内固定器材-钛网系统 | Ф13mmX 8mm | 3706-5308 | 纯钛 |  | 国械注许20173130357 |  | 联贸医疗用品技术（上海）有限公司 |  | 联贸医疗用品技术（上海）有限公司 | 0 | 2023-05-22 18:02 | 挂网 | 2023-01-01 | 2024-01-01 | 2023-05-22 18:02
2305150934440729557 | 国家组织脊柱类耗材带量采购 | C03290909901002000440000151 | 脊柱内固定器材-钛网系统 | Ф10mmX 90mm | 3706-5090 | 纯钛 |  | 国械注许20173130357 |  | 联贸医疗用品技术（上海）有限公司 |  | 联贸医疗用品技术（上海）有限公司 | 0 | 2023-05-22 18:02 | 挂网 | 2023-01-01 | 2024-01-01 | 2023-05-22 18:02
2305150934440729558 | 国家组织脊柱类耗材带量采购 | C03290909901002000440000152 | 脊柱内固定器材-钛网系统 | Ф12mmX 13mm | 3706-5213 | 纯钛 |  | 国械注许20173130357 |  | 联贸医疗用品技术（上海）有限公司 |  | 联贸医疗用品技术（上海）有限公司 | 0 | 2023-05-22 18:02 | 挂网 | 2023-01-01 | 2024-01-01 | 2023-05-22 18:02
2305150934440729559 | 国家组织脊柱类耗材带量采购 | C03290909901002000440000153 | 脊柱内固定器材-钛网系统 | Ф12mmX 12mm | 3706-5212 | 纯钛 |  | 国械注许20173130357 |  | 联贸医疗用品技术（上海）有限公司 |  | 联贸医疗用品技术（上海）有限公司 | 0 | 2023-05-22 18:02 | 挂网 | 2023-01-01 | 2024-01-01 | 2023-05-22 18:02
2305150934440729560 | 国家组织脊柱类耗材带量采购 | C03290909901002000440000154 | 脊柱内固定器材-钛网系统 | Ф14mmX 60mm | 3706-5460 | 纯钛 |  | 国械注许20173130357 |  | 联贸医疗用品技术（上海）有限公司 |  | 联贸医疗用品技术（上海）有限公司 | 0 | 2023-05-22 18:02 | 挂网 | 2023-01-01 | 2024-01-01 | 2023-05-22 18:02
2305150934440729561 | 国家组织脊柱类耗材带量采购 | C03290909901002000440000155 | 脊柱内固定器材-钛网系统 | Ф10mmX 80mm | 3706-5080 | 纯钛 |  | 国械注许20173130357 |  | 联贸医疗用品技术（上海）有限公司 |  | 联贸医疗用品技术（上海）有限公司 | 0 | 2023-05-22 18:02 | 挂网 | 2023-01-01 | 2024-01-01 | 2023-05-22 18:02
2305150934440729562 | 国家组织脊柱类耗材带量采购 | C03290909901002000440000156 | 脊柱内固定器材-钛网系统 | Ф12mmX 15mm | 3706-5215 | 纯钛 |  | 国械注许20173130357 |  | 联贸医疗用品技术（上海）有限公司 |  | 联贸医疗用品技术（上海）有限公司 | 0 | 2023-05-22 18:02 | 挂网 | 2023-01-01 | 2024-01-01 | 2023-05-22 18:02
2305150934440729563 | 国家组织脊柱类耗材带量采购 | C03290909901002000440000157 | 脊柱内固定器材-钛网系统 | Ф10mmX 20mm | 3706-5020 | 纯钛 |  | 国械注许20173130357 |  | 联贸医疗用品技术（上海）有限公司 |  | 联贸医疗用品技术（上海）有限公司 | 0 | 2023-05-22 18:02 | 挂网 | 2023-01-01 | 2024-01-01 | 2023-05-22 18:02
2305150934440729564 | 国家组织脊柱类耗材带量采购 | C03290909901002000440000158 | 脊柱内固定器材-钛网系统 | Ф13mmX 90mm | 3706-5390 | 纯钛 |  | 国械注许20173130357 |  | 联贸医疗用品技术（上海）有限公司 |  | 联贸医疗用品技术（上海）有限公司 | 0 | 2023-05-22 18:02 | 挂网 | 2023-01-01 | 2024-01-01 | 2023-05-22 18:02
2305150934440729565 | 国家组织脊柱类耗材带量采购 | C03290909901002000440000159 | 脊柱内固定器材-钛网系统 | Ф13mmX 12mm | 3706-5312 | 纯钛 |  | 国械注许20173130357 |  | 联贸医疗用品技术（上海）有限公司 |  | 联贸医疗用品技术（上海）有限公司 | 0 | 2023-05-22 18:02 | 挂网 | 2023-01-01 | 2024-01-01 | 2023-05-22 18:02
2305150934440729566 | 国家组织脊柱类耗材带量采购 | C03290909901002000440000160 | 脊柱内固定器材-钛网系统 | Ф13mmX 15mm | 3706-5315 | 纯钛 |  | 国械注许20173130357 |  | 联贸医疗用品技术（上海）有限公司 |  | 联贸医疗用品技术（上海）有限公司 | 0 | 2023-05-22 18:02 | 挂网 | 2023-01-01 | 2024-01-01 | 2023-05-22 18:02
2305150934440729567 | 国家组织脊柱类耗材带量采购 | C03290909901002000440000161 | 脊柱内固定器材-钛网系统 | Ф13mmX 60mm | 3706-5360 | 纯钛 |  | 国械注许20173130357 |  | 联贸医疗用品技术（上海）有限公司 |  | 联贸医疗用品技术（上海）有限公司 | 0 | 2023-05-22 18:02 | 挂网 | 2023-01-01 | 2024-01-01 | 2023-05-22 18:02
2305150934440729568 | 国家组织脊柱类耗材带量采购 | C03290909901002000440000162 | 脊柱内固定器材-钛网系统 | Ф13mmX 9mm | 3706-5309 | 纯钛 |  | 国械注许20173130357 |  | 联贸医疗用品技术（上海）有限公司 |  | 联贸医疗用品技术（上海）有限公司 | 0 | 2023-05-22 18:02 | 挂网 | 2023-01-01 | 2024-01-01 | 2023-05-22 18:02
2305150934440729569 | 国家组织脊柱类耗材带量采购 | C03290909901002000440000163 | 脊柱内固定器材-钛网系统 | Ф12mmX 10mm | 3706-5210 | 纯钛 |  | 国械注许20173130357 |  | 联贸医疗用品技术（上海）有限公司 |  | 联贸医疗用品技术（上海）有限公司 | 0 | 2023-05-22 18:02 | 挂网 | 2023-01-01 | 2024-01-01 | 2023-05-22 18:02
2305150934440729570 | 国家组织脊柱类耗材带量采购 | C03290909901002000440000164 | 脊柱内固定器材-钛网系统 | Ф10mmX 8mm | 3706-5008 | 纯钛 |  | 国械注许20173130357 |  | 联贸医疗用品技术（上海）有限公司 |  | 联贸医疗用品技术（上海）有限公司 | 0 | 2023-05-22 18:02 | 挂网 | 2023-01-01 | 2024-01-01 | 2023-05-22 18:02
2305150934440729571 | 国家组织脊柱类耗材带量采购 | C03290909901002000440000165 | 脊柱内固定器材-钛网系统 | Ф12mmX 30mm | 3706-5230 | 纯钛 |  | 国械注许20173130357 |  | 联贸医疗用品技术（上海）有限公司 |  | 联贸医疗用品技术（上海）有限公司 | 0 | 2023-05-22 18:02 | 挂网 | 2023-01-01 | 2024-01-01 | 2023-05-22 18:02
2305150934440729572 | 国家组织脊柱类耗材带量采购 | C03290909901002000440000166 | 脊柱内固定器材-钛网系统 | Ф10mmX 40mm | 3706-5040 | 纯钛 |  | 国械注许20173130357 |  | 联贸医疗用品技术（上海）有限公司 |  | 联贸医疗用品技术（上海）有限公司 | 0 | 2023-05-22 18:02 | 挂网 | 2023-01-01 | 2024-01-01 | 2023-05-22 18:02
2305150934440729573 | 国家组织脊柱类耗材带量采购 | C03290909901002000440000167 | 脊柱内固定器材-钛网系统 | Ф10mmX 70mm | 3706-5070 | 纯钛 |  | 国械注许20173130357 |  | 联贸医疗用品技术（上海）有限公司 |  | 联贸医疗用品技术（上海）有限公司 | 0 | 2023-05-22 18:02 | 挂网 | 2023-01-01 | 2024-01-01 | 2023-05-22 18:02
2305150934440729574 | 国家组织脊柱类耗材带量采购 | C03290909901002000440000168 | 脊柱内固定器材-钛网系统 | Ф10mmX 13mm | 3706-5013 | 纯钛 |  | 国械注许20173130357 |  | 联贸医疗用品技术（上海）有限公司 |  | 联贸医疗用品技术（上海）有限公司 | 0 | 2023-05-22 18:02 | 挂网 | 2023-01-01 | 2024-01-01 | 2023-05-22 18:02
2305150934440729575 | 国家组织脊柱类耗材带量采购 | C03290909901002000440000169 | 脊柱内固定器材-钛网系统 | Ф13mmX 11mm | 3706-5311 | 纯钛 |  | 国械注许20173130357 |  | 联贸医疗用品技术（上海）有限公司 |  | 联贸医疗用品技术（上海）有限公司 | 0 | 2023-05-22 18:02 | 挂网 | 2023-01-01 | 2024-01-01 | 2023-05-22 18:02
2305150934440729576 | 国家组织脊柱类耗材带量采购 | C03290909901002000440000170 | 脊柱内固定器材-钛网系统 | Ф13mmX 70mm | 3706-5370 | 纯钛 |  | 国械注许20173130357 |  | 联贸医疗用品技术（上海）有限公司 |  | 联贸医疗用品技术（上海）有限公司 | 0 | 2023-05-22 18:02 | 挂网 | 2023-01-01 | 2024-01-01 | 2023-05-22 18:02
2305150934440729609 | 国家组织脊柱类耗材带量采购 | C03250308902001005250000105 | CF脊柱内固定器 | （脊柱钩4）9.5/6.5 | CFII | 钛合金 | CF脊柱后路内固定器 | 国械注准20173130198 |  | 北京市春立正达医疗器械股份有限公司 |  | 北京市春立正达医疗器械股份有限公司 | 0 | 2023-05-22 18:02 | 挂网 | 2023-01-01 | 2024-01-01 | 2023-05-22 18:02
2305150934440729610 | 国家组织脊柱类耗材带量采购 | C03250308902001005250000111 | CF脊柱内固定器 | （脊柱钩4）9.5/6.0 | CFII | 钛合金 | CF脊柱后路内固定器 | 国械注准20173130198 |  | 北京市春立正达医疗器械股份有限公司 |  | 北京市春立正达医疗器械股份有限公司 | 0 | 2023-05-22 18:02 | 挂网 | 2023-01-01 | 2024-01-01 | 2023-05-22 18:02
2305150934440729611 | 国家组织脊柱类耗材带量采购 | C03250308902001005250000116 | CF脊柱内固定器 | （脊柱钩4）9.5/5.0 | CFII | 钛合金 | CF脊柱后路内固定器 | 国械注准20173130198 |  | 北京市春立正达医疗器械股份有限公司 |  | 北京市春立正达医疗器械股份有限公司 | 0 | 2023-05-22 18:02 | 挂网 | 2023-01-01 | 2024-01-01 | 2023-05-22 18:02
2305150934440729612 | 国家组织脊柱类耗材带量采购 | C03250308902001005250000117 | CF脊柱内固定器 | （脊柱钩4）6.5/6.0 | CFII | 钛合金 | CF脊柱后路内固定器 | 国械注准20173130198 |  | 北京市春立正达医疗器械股份有限公司 |  | 北京市春立正达医疗器械股份有限公司 | 0 | 2023-05-22 18:02 | 挂网 | 2023-01-01 | 2024-01-01 | 2023-05-22 18:02
2305150934440729613 | 国家组织脊柱类耗材带量采购 | C03250308902001005250000122 | CF脊柱内固定器 | （脊柱钩4）6.5/5.5 | CFII | 钛合金 | CF脊柱后路内固定器 | 国械注准20173130198 |  | 北京市春立正达医疗器械股份有限公司 |  | 北京市春立正达医疗器械股份有限公司 | 0 | 2023-05-22 18:02 | 挂网 | 2023-01-01 | 2024-01-01 | 2023-05-22 18:02
2305150934440729614 | 国家组织脊柱类耗材带量采购 | C03250308902001005250000123 | CF脊柱内固定器 | （脊柱钩4）6.5/5.0 | CFII | 钛合金 | CF脊柱后路内固定器 | 国械注准20173130198 |  | 北京市春立正达医疗器械股份有限公司 |  | 北京市春立正达医疗器械股份有限公司 | 0 | 2023-05-22 18:02 | 挂网 | 2023-01-01 | 2024-01-01 | 2023-05-22 18:02
2305150934440729615 | 国家组织脊柱类耗材带量采购 | C03250308902001005250000128 | CF脊柱内固定器 | （脊柱钩4）6.5/7.0 | CFII | 钛合金 | CF脊柱后路内固定器 | 国械注准20173130198 |  | 北京市春立正达医疗器械股份有限公司 |  | 北京市春立正达医疗器械股份有限公司 | 0 | 2023-05-22 18:02 | 挂网 | 2023-01-01 | 2024-01-01 | 2023-05-22 18:02
2305150934440729616 | 国家组织脊柱类耗材带量采购 | C03250308902001005250000130 | CF脊柱内固定器 | （脊柱钩4）9.5/5.5 | CFII | 钛合金 | CF脊柱后路内固定器 | 国械注准20173130198 |  | 北京市春立正达医疗器械股份有限公司 |  | 北京市春立正达医疗器械股份有限公司 | 0 | 2023-05-22 18:02 | 挂网 | 2023-01-01 | 2024-01-01 | 2023-05-22 18:02
2305150934440729617 | 国家组织脊柱类耗材带量采购 | C03250308902001005250000131 | CF脊柱内固定器 | （脊柱钩4）11/4.5 | CFII | 钛合金 | CF脊柱后路内固定器 | 国械注准20173130198 |  | 北京市春立正达医疗器械股份有限公司 |  | 北京市春立正达医疗器械股份有限公司 | 0 | 2023-05-22 18:02 | 挂网 | 2023-01-01 | 2024-01-01 | 2023-05-22 18:02
2305150934440729618 | 国家组织脊柱类耗材带量采购 | C03250308902001005250000132 | CF脊柱内固定器 | （脊柱钩4）9.5/4.0 | CFII | 钛合金 | CF脊柱后路内固定器 | 国械注准20173130198 |  | 北京市春立正达医疗器械股份有限公司 |  | 北京市春立正达医疗器械股份有限公司 | 0 | 2023-05-22 18:02 | 挂网 | 2023-01-01 | 2024-01-01 | 2023-05-22 18:02
2305150934440729619 | 国家组织脊柱类耗材带量采购 | C03250308902001005250000133 | CF脊柱内固定器 | （脊柱钩4）7.0/4.0 | CFII | 钛合金 | CF脊柱后路内固定器 | 国械注准20173130198 |  | 北京市春立正达医疗器械股份有限公司 |  | 北京市春立正达医疗器械股份有限公司 | 0 | 2023-05-22 18:02 | 挂网 | 2023-01-01 | 2024-01-01 | 2023-05-22 18:02
2305150934440729620 | 国家组织脊柱类耗材带量采购 | C03250308902001005250000134 | CF脊柱内固定器 | （脊柱钩4）9.5/7.0 | CFII | 钛合金 | CF脊柱后路内固定器 | 国械注准20173130198 |  | 北京市春立正达医疗器械股份有限公司 |  | 北京市春立正达医疗器械股份有限公司 | 0 | 2023-05-22 18:02 | 挂网 | 2023-01-01 | 2024-01-01 | 2023-05-22 18:02
2305150934440729621 | 国家组织脊柱类耗材带量采购 | C03250308902001005250000138 | CF脊柱内固定器 | （脊柱钩4）6.5/7.5 | CFII | 钛合金 | CF脊柱后路内固定器 | 国械注准20173130198 |  | 北京市春立正达医疗器械股份有限公司 |  | 北京市春立正达医疗器械股份有限公司 | 0 | 2023-05-22 18:02 | 挂网 | 2023-01-01 | 2024-01-01 | 2023-05-22 18:02
2305150934440729622 | 国家组织脊柱类耗材带量采购 | C03250308902001005250000143 | CF脊柱内固定器 | （脊柱钩4）9.5/7.5 | CFII | 钛合金 | CF脊柱后路内固定器 | 国械注准20173130198 |  | 北京市春立正达医疗器械股份有限公司 |  | 北京市春立正达医疗器械股份有限公司 | 0 | 2023-05-22 18:02 | 挂网 | 2023-01-01 | 2024-01-01 | 2023-05-22 18:02
2305150934440729623 | 国家组织脊柱类耗材带量采购 | C03250308902001005250000155 | CF脊柱内固定器 | （脊柱钩4）6.5/4.0 | CFII | 钛合金 | CF脊柱后路内固定器 | 国械注准20173130198 |  | 北京市春立正达医疗器械股份有限公司 |  | 北京市春立正达医疗器械股份有限公司 | 0 | 2023-05-22 18:02 | 挂网 | 2023-01-01 | 2024-01-01 | 2023-05-22 18:02
2305150934440729624 | 国家组织脊柱类耗材带量采购 | C03250308902001005250000157 | CF脊柱内固定器 | （脊柱钩4）6.5/6.5 | CFII | 钛合金 | CF脊柱后路内固定器 | 国械注准20173130198 |  | 北京市春立正达医疗器械股份有限公司 |  | 北京市春立正达医疗器械股份有限公司 | 0 | 2023-05-22 18:02 | 挂网 | 2023-01-01 | 2024-01-01 | 2023-05-22 18:02
2305150934440729625 | 国家组织脊柱类耗材带量采购 | C03250308902001005250000158 | CF脊柱内固定器 | （脊柱钩4）9.5/4.5 | CFII | 钛合金 | CF脊柱后路内固定器 | 国械注准20173130198 |  | 北京市春立正达医疗器械股份有限公司 |  | 北京市春立正达医疗器械股份有限公司 | 0 | 2023-05-22 18:02 | 挂网 | 2023-01-01 | 2024-01-01 | 2023-05-22 18:02
2305150934440729626 | 国家组织脊柱类耗材带量采购 | C03250308902001005250000161 | CF脊柱内固定器 | （脊柱钩4）6.5/4.5 | CFII | 钛合金 | CF脊柱后路内固定器 | 国械注准20173130198 |  | 北京市春立正达医疗器械股份有限公司 |  | 北京市春立正达医疗器械股份有限公司 | 0 | 2023-05-22 18:02 | 挂网 | 2023-01-01 | 2024-01-01 | 2023-05-22 18:02
2305150934440729627 | 国家组织脊柱类耗材带量采购 | C03250308902001005250000162 | CF脊柱内固定器 | （脊柱钩4）11/4.0 | CFII | 钛合金 | CF脊柱后路内固定器 | 国械注准20173130198 |  | 北京市春立正达医疗器械股份有限公司 |  | 北京市春立正达医疗器械股份有限公司 | 0 | 2023-05-22 18:02 | 挂网 | 2023-01-01 | 2024-01-01 | 2023-05-22 18:02
2305150934440730250 | 国家组织脊柱类耗材带量采购 | C03290909901002091220000233 | 钛网 | （圆形钛网(纯钛)）13×12mm | GB3Z01 | 纯钛 | 钛网 | 国械注准20173130019 |  | 山东威高骨科材料股份有限公司 |  | 山东威高骨科材料股份有限公司 | 0 | 2023-05-22 18:02 | 挂网 | 2023-01-01 | 2024-01-01 | 2023-05-22 18:02
2305150934440730251 | 国家组织脊柱类耗材带量采购 | C03290909901002091220000234 | 钛网 | （圆形钛网(纯钛)）12×21mm | GB3Z01 | 纯钛 | 钛网 | 国械注准20173130019 |  | 山东威高骨科材料股份有限公司 |  | 山东威高骨科材料股份有限公司 | 0 | 2023-05-22 18:02 | 挂网 | 2023-01-01 | 2024-01-01 | 2023-05-22 18:02
2305150934440730252 | 国家组织脊柱类耗材带量采购 | C03290909901002091220000235 | 钛网 | （圆形钛网(纯钛)）12×9mm | GB3Z01 | 纯钛 | 钛网 | 国械注准20173130019 |  | 山东威高骨科材料股份有限公司 |  | 山东威高骨科材料股份有限公司 | 0 | 2023-05-22 18:02 | 挂网 | 2023-01-01 | 2024-01-01 | 2023-05-22 18:02
2305150934440730253 | 国家组织脊柱类耗材带量采购 | C03290909901002091220000236 | 钛网 | （圆形钛网(纯钛)）13×27mm | GB3Z01 | 纯钛 | 钛网 | 国械注准20173130019 |  | 山东威高骨科材料股份有限公司 |  | 山东威高骨科材料股份有限公司 | 0 | 2023-05-22 18:02 | 挂网 | 2023-01-01 | 2024-01-01 | 2023-05-22 18:02
2305150934440730254 | 国家组织脊柱类耗材带量采购 | C03290909901002091220000237 | 钛网 | （圆形钛网(纯钛)）13×15mm | GB3Z01 | 纯钛 | 钛网 | 国械注准20173130019 |  | 山东威高骨科材料股份有限公司 |  | 山东威高骨科材料股份有限公司 | 0 | 2023-05-22 18:02 | 挂网 | 2023-01-01 | 2024-01-01 | 2023-05-22 18:02
2305150934440730255 | 国家组织脊柱类耗材带量采购 | C03290909901002091220000238 | 钛网 | （圆形钛网(纯钛)）13×11mm | GB3Z01 | 纯钛 | 钛网 | 国械注准20173130019 |  | 山东威高骨科材料股份有限公司 |  | 山东威高骨科材料股份有限公司 | 0 | 2023-05-22 18:02 | 挂网 | 2023-01-01 | 2024-01-01 | 2023-05-22 18:02
2305150934440730256 | 国家组织脊柱类耗材带量采购 | C03290909901002091220000239 | 钛网 | （圆形钛网(纯钛)）13×40mm | GB3Z01 | 纯钛 | 钛网 | 国械注准20173130019 |  | 山东威高骨科材料股份有限公司 |  | 山东威高骨科材料股份有限公司 | 0 | 2023-05-22 18:02 | 挂网 | 2023-01-01 | 2024-01-01 | 2023-05-22 18:02
2305150934440730257 | 国家组织脊柱类耗材带量采购 | C03290909901002091220000240 | 钛网 | （圆形钛网(纯钛)）10×11mm | GB3Z01 | 纯钛 | 钛网 | 国械注准20173130019 |  | 山东威高骨科材料股份有限公司 |  | 山东威高骨科材料股份有限公司 | 0 | 2023-05-22 18:02 | 挂网 | 2023-01-01 | 2024-01-01 | 2023-05-22 18:02
2305150934440730258 | 国家组织脊柱类耗材带量采购 | C03290909901002091220000241 | 钛网 | （圆形钛网(纯钛)）13×33mm | GB3Z01 | 纯钛 | 钛网 | 国械注准20173130019 |  | 山东威高骨科材料股份有限公司 |  | 山东威高骨科材料股份有限公司 | 0 | 2023-05-22 18:02 | 挂网 | 2023-01-01 | 2024-01-01 | 2023-05-22 18:02
2305150934440730259 | 国家组织脊柱类耗材带量采购 | C03290909901002091220000242 | 钛网 | （圆形钛网(纯钛)）13×9mm | GB3Z01 | 纯钛 | 钛网 | 国械注准20173130019 |  | 山东威高骨科材料股份有限公司 |  | 山东威高骨科材料股份有限公司 | 0 | 2023-05-22 18:02 | 挂网 | 2023-01-01 | 2024-01-01 | 2023-05-22 18:02
2305150934440730260 | 国家组织脊柱类耗材带量采购 | C03290909901002091220000243 | 钛网 | （圆形钛网(纯钛)）12×28mm | GB3Z01 | 纯钛 | 钛网 | 国械注准20173130019 |  | 山东威高骨科材料股份有限公司 |  | 山东威高骨科材料股份有限公司 | 0 | 2023-05-22 18:02 | 挂网 | 2023-01-01 | 2024-01-01 | 2023-05-22 18:02
2305150934440730261 | 国家组织脊柱类耗材带量采购 | C03290909901002091220000244 | 钛网 | （圆形钛网(纯钛)）10×50mm | GB3Z01 | 纯钛 | 钛网 | 国械注准20173130019 |  | 山东威高骨科材料股份有限公司 |  | 山东威高骨科材料股份有限公司 | 0 | 2023-05-22 18:02 | 挂网 | 2023-01-01 | 2024-01-01 | 2023-05-22 18:02
2305150934440730262 | 国家组织脊柱类耗材带量采购 | C03290909901002091220000245 | 钛网 | （圆形钛网(纯钛)）10×25mm | GB3Z01 | 纯钛 | 钛网 | 国械注准20173130019 |  | 山东威高骨科材料股份有限公司 |  | 山东威高骨科材料股份有限公司 | 0 | 2023-05-22 18:02 | 挂网 | 2023-01-01 | 2024-01-01 | 2023-05-22 18:02
2305150934440730263 | 国家组织脊柱类耗材带量采购 | C03290909901002091220000246 | 钛网 | （圆形钛网(纯钛)）13×7mm | GB3Z01 | 纯钛 | 钛网 | 国械注准20173130019 |  | 山东威高骨科材料股份有限公司 |  | 山东威高骨科材料股份有限公司 | 0 | 2023-05-22 18:02 | 挂网 | 2023-01-01 | 2024-01-01 | 2023-05-22 18:02
2305150934440730264 | 国家组织脊柱类耗材带量采购 | C03290909901002091220000247 | 钛网 | （圆形钛网(纯钛)）13×28mm | GB3Z01 | 纯钛 | 钛网 | 国械注准20173130019 |  | 山东威高骨科材料股份有限公司 |  | 山东威高骨科材料股份有限公司 | 0 | 2023-05-22 18:02 | 挂网 | 2023-01-01 | 2024-01-01 | 2023-05-22 18:02
2305150934440730265 | 国家组织脊柱类耗材带量采购 | C03290909901002091220000248 | 钛网 | （圆形钛网(纯钛)）10×15mm | GB3Z01 | 纯钛 | 钛网 | 国械注准20173130019 |  | 山东威高骨科材料股份有限公司 |  | 山东威高骨科材料股份有限公司 | 0 | 2023-05-22 18:02 | 挂网 | 2023-01-01 | 2024-01-01 | 2023-05-22 18:02
2305150934440730266 | 国家组织脊柱类耗材带量采购 | C03290909901002091220000249 | 钛网 | （圆形钛网(纯钛)）10×7mm | GB3Z01 | 纯钛 | 钛网 | 国械注准20173130019 |  | 山东威高骨科材料股份有限公司 |  | 山东威高骨科材料股份有限公司 | 0 | 2023-05-22 18:02 | 挂网 | 2023-01-01 | 2024-01-01 | 2023-05-22 18:02
2305150934440730267 | 国家组织脊柱类耗材带量采购 | C03290909901002091220000250 | 钛网 | （圆形钛网(纯钛)）10×34mm | GB3Z01 | 纯钛 | 钛网 | 国械注准20173130019 |  | 山东威高骨科材料股份有限公司 |  | 山东威高骨科材料股份有限公司 | 0 | 2023-05-22 18:02 | 挂网 | 2023-01-01 | 2024-01-01 | 2023-05-22 18:02
2305150934440730268 | 国家组织脊柱类耗材带量采购 | C03290909901002091220000251 | 钛网 | （圆形钛网(纯钛)）10×28mm | GB3Z01 | 纯钛 | 钛网 | 国械注准20173130019 |  | 山东威高骨科材料股份有限公司 |  | 山东威高骨科材料股份有限公司 | 0 | 2023-05-22 18:02 | 挂网 | 2023-01-01 | 2024-01-01 | 2023-05-22 18:02
2305150934440730269 | 国家组织脊柱类耗材带量采购 | C03290909901002091220000252 | 钛网 | （圆形钛网(纯钛)）12×19mm | GB3Z01 | 纯钛 | 钛网 | 国械注准20173130019 |  | 山东威高骨科材料股份有限公司 |  | 山东威高骨科材料股份有限公司 | 0 | 2023-05-22 18:02 | 挂网 | 2023-01-01 | 2024-01-01 | 2023-05-22 18:02
2305150934440730270 | 国家组织脊柱类耗材带量采购 | C03290909901002091220000253 | 钛网 | （圆形钛网(纯钛)）13×20mm | GB3Z01 | 纯钛 | 钛网 | 国械注准20173130019 |  | 山东威高骨科材料股份有限公司 |  | 山东威高骨科材料股份有限公司 | 0 | 2023-05-22 18:02 | 挂网 | 2023-01-01 | 2024-01-01 | 2023-05-22 18:02
2305150934440730271 | 国家组织脊柱类耗材带量采购 | C03290909901002091220000254 | 钛网 | （圆形钛网(纯钛)）10×70mm | GB3Z01 | 纯钛 | 钛网 | 国械注准20173130019 |  | 山东威高骨科材料股份有限公司 |  | 山东威高骨科材料股份有限公司 | 0 | 2023-05-22 18:02 | 挂网 | 2023-01-01 | 2024-01-01 | 2023-05-22 18:02
2305150934440730272 | 国家组织脊柱类耗材带量采购 | C03290909901002091220000255 | 钛网 | （圆形钛网(纯钛)）10×90mm | GB3Z01 | 纯钛 | 钛网 | 国械注准20173130019 |  | 山东威高骨科材料股份有限公司 |  | 山东威高骨科材料股份有限公司 | 0 | 2023-05-22 18:02 | 挂网 | 2023-01-01 | 2024-01-01 | 2023-05-22 18:02
2305150934440730273 | 国家组织脊柱类耗材带量采购 | C03290909901002091220000256 | 钛网 | （圆形钛网(纯钛)）12×37mm | GB3Z01 | 纯钛 | 钛网 | 国械注准20173130019 |  | 山东威高骨科材料股份有限公司 |  | 山东威高骨科材料股份有限公司 | 0 | 2023-05-22 18:02 | 挂网 | 2023-01-01 | 2024-01-01 | 2023-05-22 18:02
2305150934440730274 | 国家组织脊柱类耗材带量采购 | C03290909901002091220000257 | 钛网 | （圆形钛网(纯钛)）13×6mm | GB3Z01 | 纯钛 | 钛网 | 国械注准20173130019 |  | 山东威高骨科材料股份有限公司 |  | 山东威高骨科材料股份有限公司 | 0 | 2023-05-22 18:02 | 挂网 | 2023-01-01 | 2024-01-01 | 2023-05-22 18:02
2305150934440730275 | 国家组织脊柱类耗材带量采购 | C03290909901002091220000258 | 钛网 | （圆形钛网(纯钛)）12×7mm | GB3Z01 | 纯钛 | 钛网 | 国械注准20173130019 |  | 山东威高骨科材料股份有限公司 |  | 山东威高骨科材料股份有限公司 | 0 | 2023-05-22 18:02 | 挂网 | 2023-01-01 | 2024-01-01 | 2023-05-22 18:02
2305150934440730276 | 国家组织脊柱类耗材带量采购 | C03290909901002091220000259 | 钛网 | （圆形钛网(纯钛)）12×33mm | GB3Z01 | 纯钛 | 钛网 | 国械注准20173130019 |  | 山东威高骨科材料股份有限公司 |  | 山东威高骨科材料股份有限公司 | 0 | 2023-05-22 18:02 | 挂网 | 2023-01-01 | 2024-01-01 | 2023-05-22 18:02
2305150934440730277 | 国家组织脊柱类耗材带量采购 | C03290909901002091220000260 | 钛网 | （圆形钛网(纯钛)）10×29mm | GB3Z01 | 纯钛 | 钛网 | 国械注准20173130019 |  | 山东威高骨科材料股份有限公司 |  | 山东威高骨科材料股份有限公司 | 0 | 2023-05-22 18:02 | 挂网 | 2023-01-01 | 2024-01-01 | 2023-05-22 18:02
2305150934440730278 | 国家组织脊柱类耗材带量采购 | C03290909901002091220000261 | 钛网 | （圆形钛网(纯钛)）12×16mm | GB3Z01 | 纯钛 | 钛网 | 国械注准20173130019 |  | 山东威高骨科材料股份有限公司 |  | 山东威高骨科材料股份有限公司 | 0 | 2023-05-22 18:02 | 挂网 | 2023-01-01 | 2024-01-01 | 2023-05-22 18:02
2305150934440730279 | 国家组织脊柱类耗材带量采购 | C03290909901002091220000262 | 钛网 | （圆形钛网(纯钛)）12×22mm | GB3Z01 | 纯钛 | 钛网 | 国械注准20173130019 |  | 山东威高骨科材料股份有限公司 |  | 山东威高骨科材料股份有限公司 | 0 | 2023-05-22 18:02 | 挂网 | 2023-01-01 | 2024-01-01 | 2023-05-22 18:02
2305150934440730280 | 国家组织脊柱类耗材带量采购 | C03290909901002091220000263 | 钛网 | （圆形钛网(纯钛)）12×17mm | GB3Z01 | 纯钛 | 钛网 | 国械注准20173130019 |  | 山东威高骨科材料股份有限公司 |  | 山东威高骨科材料股份有限公司 | 0 | 2023-05-22 18:02 | 挂网 | 2023-01-01 | 2024-01-01 | 2023-05-22 18:02
2305150934440730281 | 国家组织脊柱类耗材带量采购 | C03290909901002091220000264 | 钛网 | （圆形钛网(纯钛)）10×22mm | GB3Z01 | 纯钛 | 钛网 | 国械注准20173130019 |  | 山东威高骨科材料股份有限公司 |  | 山东威高骨科材料股份有限公司 | 0 | 2023-05-22 18:02 | 挂网 | 2023-01-01 | 2024-01-01 | 2023-05-22 18:02
2305150934440730282 | 国家组织脊柱类耗材带量采购 | C03290909901002091220000265 | 钛网 | （圆形钛网(纯钛)）12×32mm | GB3Z01 | 纯钛 | 钛网 | 国械注准20173130019 |  | 山东威高骨科材料股份有限公司 |  | 山东威高骨科材料股份有限公司 | 0 | 2023-05-22 18:02 | 挂网 | 2023-01-01 | 2024-01-01 | 2023-05-22 18:02
2305150934440730283 | 国家组织脊柱类耗材带量采购 | C03290909901002091220000266 | 钛网 | （圆形钛网(纯钛)）12×35mm | GB3Z01 | 纯钛 | 钛网 | 国械注准20173130019 |  | 山东威高骨科材料股份有限公司 |  | 山东威高骨科材料股份有限公司 | 0 | 2023-05-22 18:02 | 挂网 | 2023-01-01 | 2024-01-01 | 2023-05-22 18:02
2305150934440730284 | 国家组织脊柱类耗材带量采购 | C03290909901002091220000267 | 钛网 | （圆形钛网(纯钛)）12×6mm | GB3Z01 | 纯钛 | 钛网 | 国械注准20173130019 |  | 山东威高骨科材料股份有限公司 |  | 山东威高骨科材料股份有限公司 | 0 | 2023-05-22 18:02 | 挂网 | 2023-01-01 | 2024-01-01 | 2023-05-22 18:02
2305150934440730285 | 国家组织脊柱类耗材带量采购 | C03290909901002091220000268 | 钛网 | （圆形钛网(纯钛)）12×31mm | GB3Z01 | 纯钛 | 钛网 | 国械注准20173130019 |  | 山东威高骨科材料股份有限公司 |  | 山东威高骨科材料股份有限公司 | 0 | 2023-05-22 18:02 | 挂网 | 2023-01-01 | 2024-01-01 | 2023-05-22 18:02
2305150934440730286 | 国家组织脊柱类耗材带量采购 | C03290909901002091220000269 | 钛网 | （圆形钛网(纯钛)）12×39mm | GB3Z01 | 纯钛 | 钛网 | 国械注准20173130019 |  | 山东威高骨科材料股份有限公司 |  | 山东威高骨科材料股份有限公司 | 0 | 2023-05-22 18:02 | 挂网 | 2023-01-01 | 2024-01-01 | 2023-05-22 18:02
2305150934440730287 | 国家组织脊柱类耗材带量采购 | C03290909901002091220000270 | 钛网 | （圆形钛网(纯钛)）10×13mm | GB3Z01 | 纯钛 | 钛网 | 国械注准20173130019 |  | 山东威高骨科材料股份有限公司 |  | 山东威高骨科材料股份有限公司 | 0 | 2023-05-22 18:02 | 挂网 | 2023-01-01 | 2024-01-01 | 2023-05-22 18:02
2305150934440730288 | 国家组织脊柱类耗材带量采购 | C03290909901002091220000271 | 钛网 | （圆形钛网(纯钛)）12×38mm | GB3Z01 | 纯钛 | 钛网 | 国械注准20173130019 |  | 山东威高骨科材料股份有限公司 |  | 山东威高骨科材料股份有限公司 | 0 | 2023-05-22 18:02 | 挂网 | 2023-01-01 | 2024-01-01 | 2023-05-22 18:02
2305150934440730289 | 国家组织脊柱类耗材带量采购 | C03290909901002091220000272 | 钛网 | （圆形钛网(纯钛)）12×50mm | GB3Z01 | 纯钛 | 钛网 | 国械注准20173130019 |  | 山东威高骨科材料股份有限公司 |  | 山东威高骨科材料股份有限公司 | 0 | 2023-05-22 18:02 | 挂网 | 2023-01-01 | 2024-01-01 | 2023-05-22 18:02
2305150934440730290 | 国家组织脊柱类耗材带量采购 | C03290909901002091220000273 | 钛网 | （圆形钛网(纯钛)）10×23mm | GB3Z01 | 纯钛 | 钛网 | 国械注准20173130019 |  | 山东威高骨科材料股份有限公司 |  | 山东威高骨科材料股份有限公司 | 0 | 2023-05-22 18:02 | 挂网 | 2023-01-01 | 2024-01-01 | 2023-05-22 18:02
2305150934440730291 | 国家组织脊柱类耗材带量采购 | C03290909901002091220000274 | 钛网 | （圆形钛网(纯钛)）13×19mm | GB3Z01 | 纯钛 | 钛网 | 国械注准20173130019 |  | 山东威高骨科材料股份有限公司 |  | 山东威高骨科材料股份有限公司 | 0 | 2023-05-22 18:02 | 挂网 | 2023-01-01 | 2024-01-01 | 2023-05-22 18:02
2305150934440730292 | 国家组织脊柱类耗材带量采购 | C03290909901002091220000275 | 钛网 | （圆形钛网(纯钛)）13×23mm | GB3Z01 | 纯钛 | 钛网 | 国械注准20173130019 |  | 山东威高骨科材料股份有限公司 |  | 山东威高骨科材料股份有限公司 | 0 | 2023-05-22 18:02 | 挂网 | 2023-01-01 | 2024-01-01 | 2023-05-22 18:02
2305150934440730293 | 国家组织脊柱类耗材带量采购 | C03290909901002091220000276 | 钛网 | （圆形钛网(纯钛)）13×26mm | GB3Z01 | 纯钛 | 钛网 | 国械注准20173130019 |  | 山东威高骨科材料股份有限公司 |  | 山东威高骨科材料股份有限公司 | 0 | 2023-05-22 18:02 | 挂网 | 2023-01-01 | 2024-01-01 | 2023-05-22 18:02
2305150934440730294 | 国家组织脊柱类耗材带量采购 | C03290909901002091220000277 | 钛网 | （圆形钛网(纯钛)）13×10mm | GB3Z01 | 纯钛 | 钛网 | 国械注准20173130019 |  | 山东威高骨科材料股份有限公司 |  | 山东威高骨科材料股份有限公司 | 0 | 2023-05-22 18:02 | 挂网 | 2023-01-01 | 2024-01-01 | 2023-05-22 18:02
2305150934440730295 | 国家组织脊柱类耗材带量采购 | C03290909901002091220000278 | 钛网 | （圆形钛网(纯钛)）10×10mm | GB3Z01 | 纯钛 | 钛网 | 国械注准20173130019 |  | 山东威高骨科材料股份有限公司 |  | 山东威高骨科材料股份有限公司 | 0 | 2023-05-22 18:02 | 挂网 | 2023-01-01 | 2024-01-01 | 2023-05-22 18:02
2305150934440730296 | 国家组织脊柱类耗材带量采购 | C03290909901002091220000279 | 钛网 | （圆形钛网(纯钛)）12×13mm | GB3Z01 | 纯钛 | 钛网 | 国械注准20173130019 |  | 山东威高骨科材料股份有限公司 |  | 山东威高骨科材料股份有限公司 | 0 | 2023-05-22 18:02 | 挂网 | 2023-01-01 | 2024-01-01 | 2023-05-22 18:02
2305150934440730297 | 国家组织脊柱类耗材带量采购 | C03290909901002091220000280 | 钛网 | （圆形钛网(纯钛)）13×21mm | GB3Z01 | 纯钛 | 钛网 | 国械注准20173130019 |  | 山东威高骨科材料股份有限公司 |  | 山东威高骨科材料股份有限公司 | 0 | 2023-05-22 18:02 | 挂网 | 2023-01-01 | 2024-01-01 | 2023-05-22 18:02
2305150934440730298 | 国家组织脊柱类耗材带量采购 | C03290909901002091220000281 | 钛网 | （圆形钛网(纯钛)）10×38mm | GB3Z01 | 纯钛 | 钛网 | 国械注准20173130019 |  | 山东威高骨科材料股份有限公司 |  | 山东威高骨科材料股份有限公司 | 0 | 2023-05-22 18:02 | 挂网 | 2023-01-01 | 2024-01-01 | 2023-05-22 18:02
2305150934440730299 | 国家组织脊柱类耗材带量采购 | C03290909901002091220000282 | 钛网 | （圆形钛网(纯钛)）13×22mm | GB3Z01 | 纯钛 | 钛网 | 国械注准20173130019 |  | 山东威高骨科材料股份有限公司 |  | 山东威高骨科材料股份有限公司 | 0 | 2023-05-22 18:02 | 挂网 | 2023-01-01 | 2024-01-01 | 2023-05-22 18:02
2305150934440730300 | 国家组织脊柱类耗材带量采购 | C03290909901002091220000283 | 钛网 | （圆形钛网(纯钛)）12×20mm | GB3Z01 | 纯钛 | 钛网 | 国械注准20173130019 |  | 山东威高骨科材料股份有限公司 |  | 山东威高骨科材料股份有限公司 | 0 | 2023-05-22 18:02 | 挂网 | 2023-01-01 | 2024-01-01 | 2023-05-22 18:02
2305150934440730301 | 国家组织脊柱类耗材带量采购 | C03290909901002091220000284 | 钛网 | （圆形钛网(纯钛)）13×17mm | GB3Z01 | 纯钛 | 钛网 | 国械注准20173130019 |  | 山东威高骨科材料股份有限公司 |  | 山东威高骨科材料股份有限公司 | 0 | 2023-05-22 18:02 | 挂网 | 2023-01-01 | 2024-01-01 | 2023-05-22 18:02
2305150934440730302 | 国家组织脊柱类耗材带量采购 | C03290909901002091220000285 | 钛网 | （圆形钛网(纯钛)）12×27mm | GB3Z01 | 纯钛 | 钛网 | 国械注准20173130019 |  | 山东威高骨科材料股份有限公司 |  | 山东威高骨科材料股份有限公司 | 0 | 2023-05-22 18:02 | 挂网 | 2023-01-01 | 2024-01-01 | 2023-05-22 18:02
2305150934440730303 | 国家组织脊柱类耗材带量采购 | C03290909901002091220000286 | 钛网 | （圆形钛网(纯钛)）10×17mm | GB3Z01 | 纯钛 | 钛网 | 国械注准20173130019 |  | 山东威高骨科材料股份有限公司 |  | 山东威高骨科材料股份有限公司 | 0 | 2023-05-22 18:02 | 挂网 | 2023-01-01 | 2024-01-01 | 2023-05-22 18:02
2305150934440730304 | 国家组织脊柱类耗材带量采购 | C03290909901002091220000287 | 钛网 | （圆形钛网(纯钛)）10×35mm | GB3Z01 | 纯钛 | 钛网 | 国械注准20173130019 |  | 山东威高骨科材料股份有限公司 |  | 山东威高骨科材料股份有限公司 | 0 | 2023-05-22 18:02 | 挂网 | 2023-01-01 | 2024-01-01 | 2023-05-22 18:02
2305150934440730305 | 国家组织脊柱类耗材带量采购 | C03290909901002091220000288 | 钛网 | （圆形钛网(纯钛)）12×15mm | GB3Z01 | 纯钛 | 钛网 | 国械注准20173130019 |  | 山东威高骨科材料股份有限公司 |  | 山东威高骨科材料股份有限公司 | 0 | 2023-05-22 18:02 | 挂网 | 2023-01-01 | 2024-01-01 | 2023-05-22 18:02
2305150934440730306 | 国家组织脊柱类耗材带量采购 | C03290909901002091220000289 | 钛网 | （圆形钛网(纯钛)）13×35mm | GB3Z01 | 纯钛 | 钛网 | 国械注准20173130019 |  | 山东威高骨科材料股份有限公司 |  | 山东威高骨科材料股份有限公司 | 0 | 2023-05-22 18:02 | 挂网 | 2023-01-01 | 2024-01-01 | 2023-05-22 18:02
2305150934440730307 | 国家组织脊柱类耗材带量采购 | C03290909901002091220000290 | 钛网 | （圆形钛网(纯钛)）12×26mm | GB3Z01 | 纯钛 | 钛网 | 国械注准20173130019 |  | 山东威高骨科材料股份有限公司 |  | 山东威高骨科材料股份有限公司 | 0 | 2023-05-22 18:02 | 挂网 | 2023-01-01 | 2024-01-01 | 2023-05-22 18:02
2305150934440730308 | 国家组织脊柱类耗材带量采购 | C03290909901002091220000291 | 钛网 | （圆形钛网(纯钛)）10×39mm | GB3Z01 | 纯钛 | 钛网 | 国械注准20173130019 |  | 山东威高骨科材料股份有限公司 |  | 山东威高骨科材料股份有限公司 | 0 | 2023-05-22 18:02 | 挂网 | 2023-01-01 | 2024-01-01 | 2023-05-22 18:02
2305150934440730309 | 国家组织脊柱类耗材带量采购 | C03290909901002091220000292 | 钛网 | （圆形钛网(纯钛)）10×12mm | GB3Z01 | 纯钛 | 钛网 | 国械注准20173130019 |  | 山东威高骨科材料股份有限公司 |  | 山东威高骨科材料股份有限公司 | 0 | 2023-05-22 18:02 | 挂网 | 2023-01-01 | 2024-01-01 | 2023-05-22 18:02
2305150934440730310 | 国家组织脊柱类耗材带量采购 | C03290909901002091220000293 | 钛网 | （圆形钛网(纯钛)）12×14mm | GB3Z01 | 纯钛 | 钛网 | 国械注准20173130019 |  | 山东威高骨科材料股份有限公司 |  | 山东威高骨科材料股份有限公司 | 0 | 2023-05-22 18:02 | 挂网 | 2023-01-01 | 2024-01-01 | 2023-05-22 18:02
2305150934440730311 | 国家组织脊柱类耗材带量采购 | C03290909901002091220000294 | 钛网 | （圆形钛网(纯钛)）10×36mm | GB3Z01 | 纯钛 | 钛网 | 国械注准20173130019 |  | 山东威高骨科材料股份有限公司 |  | 山东威高骨科材料股份有限公司 | 0 | 2023-05-22 18:02 | 挂网 | 2023-01-01 | 2024-01-01 | 2023-05-22 18:02
2305150934440730312 | 国家组织脊柱类耗材带量采购 | C03290909901002091220000295 | 钛网 | （圆形钛网(纯钛)）12×11mm | GB3Z01 | 纯钛 | 钛网 | 国械注准20173130019 |  | 山东威高骨科材料股份有限公司 |  | 山东威高骨科材料股份有限公司 | 0 | 2023-05-22 18:02 | 挂网 | 2023-01-01 | 2024-01-01 | 2023-05-22 18:02
2305150934440730313 | 国家组织脊柱类耗材带量采购 | C03290909901002091220000296 | 钛网 | （圆形钛网(纯钛)）12×90mm | GB3Z01 | 纯钛 | 钛网 | 国械注准20173130019 |  | 山东威高骨科材料股份有限公司 |  | 山东威高骨科材料股份有限公司 | 0 | 2023-05-22 18:02 | 挂网 | 2023-01-01 | 2024-01-01 | 2023-05-22 18:02
2305150934440730314 | 国家组织脊柱类耗材带量采购 | C03290909901002091220000297 | 钛网 | （圆形钛网(纯钛)）13×31mm | GB3Z01 | 纯钛 | 钛网 | 国械注准20173130019 |  | 山东威高骨科材料股份有限公司 |  | 山东威高骨科材料股份有限公司 | 0 | 2023-05-22 18:02 | 挂网 | 2023-01-01 | 2024-01-01 | 2023-05-22 18:02
2305150934440730315 | 国家组织脊柱类耗材带量采购 | C03290909901002091220000298 | 钛网 | （圆形钛网(纯钛)）13×39mm | GB3Z01 | 纯钛 | 钛网 | 国械注准20173130019 |  | 山东威高骨科材料股份有限公司 |  | 山东威高骨科材料股份有限公司 | 0 | 2023-05-22 18:02 | 挂网 | 2023-01-01 | 2024-01-01 | 2023-05-22 18:02
2305150934440730316 | 国家组织脊柱类耗材带量采购 | C03290909901002091220000299 | 钛网 | （圆形钛网(纯钛)）10×19mm | GB3Z01 | 纯钛 | 钛网 | 国械注准20173130019 |  | 山东威高骨科材料股份有限公司 |  | 山东威高骨科材料股份有限公司 | 0 | 2023-05-22 18:02 | 挂网 | 2023-01-01 | 2024-01-01 | 2023-05-22 18:02
2305150934440730317 | 国家组织脊柱类耗材带量采购 | C03290909901002091220000300 | 钛网 | （圆形钛网(纯钛)）13×16mm | GB3Z01 | 纯钛 | 钛网 | 国械注准20173130019 |  | 山东威高骨科材料股份有限公司 |  | 山东威高骨科材料股份有限公司 | 0 | 2023-05-22 18:02 | 挂网 | 2023-01-01 | 2024-01-01 | 2023-05-22 18:02
2305150934440730318 | 国家组织脊柱类耗材带量采购 | C03290909901002091220000301 | 钛网 | （圆形钛网(纯钛)）12×23mm | GB3Z01 | 纯钛 | 钛网 | 国械注准20173130019 |  | 山东威高骨科材料股份有限公司 |  | 山东威高骨科材料股份有限公司 | 0 | 2023-05-22 18:02 | 挂网 | 2023-01-01 | 2024-01-01 | 2023-05-22 18:02
2305150934440730319 | 国家组织脊柱类耗材带量采购 | C03290909901002091220000302 | 钛网 | （圆形钛网(纯钛)）12×12mm | GB3Z01 | 纯钛 | 钛网 | 国械注准20173130019 |  | 山东威高骨科材料股份有限公司 |  | 山东威高骨科材料股份有限公司 | 0 | 2023-05-22 18:02 | 挂网 | 2023-01-01 | 2024-01-01 | 2023-05-22 18:02
2305150934440730320 | 国家组织脊柱类耗材带量采购 | C03290909901002091220000303 | 钛网 | （圆形钛网(纯钛)）10×26mm | GB3Z01 | 纯钛 | 钛网 | 国械注准20173130019 |  | 山东威高骨科材料股份有限公司 |  | 山东威高骨科材料股份有限公司 | 0 | 2023-05-22 18:02 | 挂网 | 2023-01-01 | 2024-01-01 | 2023-05-22 18:02
2305150934440730321 | 国家组织脊柱类耗材带量采购 | C03290909901002091220000304 | 钛网 | （圆形钛网(纯钛)）13×32mm | GB3Z01 | 纯钛 | 钛网 | 国械注准20173130019 |  | 山东威高骨科材料股份有限公司 |  | 山东威高骨科材料股份有限公司 | 0 | 2023-05-22 18:02 | 挂网 | 2023-01-01 | 2024-01-01 | 2023-05-22 18:02
2305150934440730322 | 国家组织脊柱类耗材带量采购 | C03290909901002091220000305 | 钛网 | （圆形钛网(纯钛)）10×18mm | GB3Z01 | 纯钛 | 钛网 | 国械注准20173130019 |  | 山东威高骨科材料股份有限公司 |  | 山东威高骨科材料股份有限公司 | 0 | 2023-05-22 18:02 | 挂网 | 2023-01-01 | 2024-01-01 | 2023-05-22 18:02
2305150934440730323 | 国家组织脊柱类耗材带量采购 | C03290909901002091220000306 | 钛网 | （圆形钛网(纯钛)）13×14mm | GB3Z01 | 纯钛 | 钛网 | 国械注准20173130019 |  | 山东威高骨科材料股份有限公司 |  | 山东威高骨科材料股份有限公司 | 0 | 2023-05-22 18:02 | 挂网 | 2023-01-01 | 2024-01-01 | 2023-05-22 18:02
2305150934440730324 | 国家组织脊柱类耗材带量采购 | C03290909901002091220000307 | 钛网 | （圆形钛网(纯钛)）10×33mm | GB3Z01 | 纯钛 | 钛网 | 国械注准20173130019 |  | 山东威高骨科材料股份有限公司 |  | 山东威高骨科材料股份有限公司 | 0 | 2023-05-22 18:02 | 挂网 | 2023-01-01 | 2024-01-01 | 2023-05-22 18:02
2305150934440730325 | 国家组织脊柱类耗材带量采购 | C03290909901002091220000308 | 钛网 | （圆形钛网(纯钛)）10×24mm | GB3Z01 | 纯钛 | 钛网 | 国械注准20173130019 |  | 山东威高骨科材料股份有限公司 |  | 山东威高骨科材料股份有限公司 | 0 | 2023-05-22 18:02 | 挂网 | 2023-01-01 | 2024-01-01 | 2023-05-22 18:02
2305150934440730326 | 国家组织脊柱类耗材带量采购 | C03290909901002091220000309 | 钛网 | （圆形钛网(纯钛)）10×20mm | GB3Z01 | 纯钛 | 钛网 | 国械注准20173130019 |  | 山东威高骨科材料股份有限公司 |  | 山东威高骨科材料股份有限公司 | 0 | 2023-05-22 18:02 | 挂网 | 2023-01-01 | 2024-01-01 | 2023-05-22 18:02
2305150934440730327 | 国家组织脊柱类耗材带量采购 | C03290909901002091220000310 | 钛网 | （圆形钛网(纯钛)）10×30mm | GB3Z01 | 纯钛 | 钛网 | 国械注准20173130019 |  | 山东威高骨科材料股份有限公司 |  | 山东威高骨科材料股份有限公司 | 0 | 2023-05-22 18:02 | 挂网 | 2023-01-01 | 2024-01-01 | 2023-05-22 18:02
2305150934440730328 | 国家组织脊柱类耗材带量采购 | C03290909901002091220000311 | 钛网 | （圆形钛网(纯钛)）13×29mm | GB3Z01 | 纯钛 | 钛网 | 国械注准20173130019 |  | 山东威高骨科材料股份有限公司 |  | 山东威高骨科材料股份有限公司 | 0 | 2023-05-22 18:02 | 挂网 | 2023-01-01 | 2024-01-01 | 2023-05-22 18:02
2305150934440730329 | 国家组织脊柱类耗材带量采购 | C03290909901002091220000312 | 钛网 | （圆形钛网(纯钛)）10×27mm | GB3Z01 | 纯钛 | 钛网 | 国械注准20173130019 |  | 山东威高骨科材料股份有限公司 |  | 山东威高骨科材料股份有限公司 | 0 | 2023-05-22 18:02 | 挂网 | 2023-01-01 | 2024-01-01 | 2023-05-22 18:02
2305150934440730330 | 国家组织脊柱类耗材带量采购 | C03290909901002091220000313 | 钛网 | （圆形钛网(纯钛)）12×8mm | GB3Z01 | 纯钛 | 钛网 | 国械注准20173130019 |  | 山东威高骨科材料股份有限公司 |  | 山东威高骨科材料股份有限公司 | 0 | 2023-05-22 18:02 | 挂网 | 2023-01-01 | 2024-01-01 | 2023-05-22 18:02
2305150934440730331 | 国家组织脊柱类耗材带量采购 | C03290909901002091220000314 | 钛网 | （圆形钛网(纯钛)）13×70mm | GB3Z01 | 纯钛 | 钛网 | 国械注准20173130019 |  | 山东威高骨科材料股份有限公司 |  | 山东威高骨科材料股份有限公司 | 0 | 2023-05-22 18:02 | 挂网 | 2023-01-01 | 2024-01-01 | 2023-05-22 18:02
2305150934440730332 | 国家组织脊柱类耗材带量采购 | C03290909901002091220000315 | 钛网 | （圆形钛网(纯钛)）10×31mm | GB3Z01 | 纯钛 | 钛网 | 国械注准20173130019 |  | 山东威高骨科材料股份有限公司 |  | 山东威高骨科材料股份有限公司 | 0 | 2023-05-22 18:02 | 挂网 | 2023-01-01 | 2024-01-01 | 2023-05-22 18:02
2305150934440730333 | 国家组织脊柱类耗材带量采购 | C03290909901002091220000316 | 钛网 | （圆形钛网(纯钛)）13×34mm | GB3Z01 | 纯钛 | 钛网 | 国械注准20173130019 |  | 山东威高骨科材料股份有限公司 |  | 山东威高骨科材料股份有限公司 | 0 | 2023-05-22 18:02 | 挂网 | 2023-01-01 | 2024-01-01 | 2023-05-22 18:02
2305150934440730334 | 国家组织脊柱类耗材带量采购 | C03290909901002091220000317 | 钛网 | （圆形钛网(纯钛)）12×29mm | GB3Z01 | 纯钛 | 钛网 | 国械注准20173130019 |  | 山东威高骨科材料股份有限公司 |  | 山东威高骨科材料股份有限公司 | 0 | 2023-05-22 18:02 | 挂网 | 2023-01-01 | 2024-01-01 | 2023-05-22 18:02
2305150934440730335 | 国家组织脊柱类耗材带量采购 | C03290909901002091220000318 | 钛网 | （圆形钛网(纯钛)）13×50mm | GB3Z01 | 纯钛 | 钛网 | 国械注准20173130019 |  | 山东威高骨科材料股份有限公司 |  | 山东威高骨科材料股份有限公司 | 0 | 2023-05-22 18:02 | 挂网 | 2023-01-01 | 2024-01-01 | 2023-05-22 18:02
2305150934440730336 | 国家组织脊柱类耗材带量采购 | C03290909901002091220000319 | 钛网 | （圆形钛网(纯钛)）12×34mm | GB3Z01 | 纯钛 | 钛网 | 国械注准20173130019 |  | 山东威高骨科材料股份有限公司 |  | 山东威高骨科材料股份有限公司 | 0 | 2023-05-22 18:02 | 挂网 | 2023-01-01 | 2024-01-01 | 2023-05-22 18:02
2305150934440730337 | 国家组织脊柱类耗材带量采购 | C03290909901002091220000320 | 钛网 | （圆形钛网(纯钛)）13×37mm | GB3Z01 | 纯钛 | 钛网 | 国械注准20173130019 |  | 山东威高骨科材料股份有限公司 |  | 山东威高骨科材料股份有限公司 | 0 | 2023-05-22 18:02 | 挂网 | 2023-01-01 | 2024-01-01 | 2023-05-22 18:02
2305150934440730338 | 国家组织脊柱类耗材带量采购 | C03290909901002091220000321 | 钛网 | （圆形钛网(纯钛)）12×25mm | GB3Z01 | 纯钛 | 钛网 | 国械注准20173130019 |  | 山东威高骨科材料股份有限公司 |  | 山东威高骨科材料股份有限公司 | 0 | 2023-05-22 18:02 | 挂网 | 2023-01-01 | 2024-01-01 | 2023-05-22 18:02
2305150934440730339 | 国家组织脊柱类耗材带量采购 | C03290909901002091220000322 | 钛网 | （圆形钛网(纯钛)）12×30mm | GB3Z01 | 纯钛 | 钛网 | 国械注准20173130019 |  | 山东威高骨科材料股份有限公司 |  | 山东威高骨科材料股份有限公司 | 0 | 2023-05-22 18:02 | 挂网 | 2023-01-01 | 2024-01-01 | 2023-05-22 18:02
2305150934440730340 | 国家组织脊柱类耗材带量采购 | C03290909901002091220000323 | 钛网 | （圆形钛网(纯钛)）10×32mm | GB3Z01 | 纯钛 | 钛网 | 国械注准20173130019 |  | 山东威高骨科材料股份有限公司 |  | 山东威高骨科材料股份有限公司 | 0 | 2023-05-22 18:02 | 挂网 | 2023-01-01 | 2024-01-01 | 2023-05-22 18:02
2305150934440730341 | 国家组织脊柱类耗材带量采购 | C03290909901002091220000324 | 钛网 | （圆形钛网(纯钛)）12×24mm | GB3Z01 | 纯钛 | 钛网 | 国械注准20173130019 |  | 山东威高骨科材料股份有限公司 |  | 山东威高骨科材料股份有限公司 | 0 | 2023-05-22 18:02 | 挂网 | 2023-01-01 | 2024-01-01 | 2023-05-22 18:02
2305150934440730342 | 国家组织脊柱类耗材带量采购 | C03290909901002091220000325 | 钛网 | （圆形钛网(纯钛)）10×37mm | GB3Z01 | 纯钛 | 钛网 | 国械注准20173130019 |  | 山东威高骨科材料股份有限公司 |  | 山东威高骨科材料股份有限公司 | 0 | 2023-05-22 18:02 | 挂网 | 2023-01-01 | 2024-01-01 | 2023-05-22 18:02
2305150934440730343 | 国家组织脊柱类耗材带量采购 | C03290909901002091220000326 | 钛网 | （圆形钛网(纯钛)）10×6mm | GB3Z01 | 纯钛 | 钛网 | 国械注准20173130019 |  | 山东威高骨科材料股份有限公司 |  | 山东威高骨科材料股份有限公司 | 0 | 2023-05-22 18:02 | 挂网 | 2023-01-01 | 2024-01-01 | 2023-05-22 18:02
2305150934440730344 | 国家组织脊柱类耗材带量采购 | C03290909901002091220000327 | 钛网 | （圆形钛网(纯钛)）13×18mm | GB3Z01 | 纯钛 | 钛网 | 国械注准20173130019 |  | 山东威高骨科材料股份有限公司 |  | 山东威高骨科材料股份有限公司 | 0 | 2023-05-22 18:02 | 挂网 | 2023-01-01 | 2024-01-01 | 2023-05-22 18:02
2305150934440730345 | 国家组织脊柱类耗材带量采购 | C03290909901002091220000328 | 钛网 | （圆形钛网(纯钛)）13×25mm | GB3Z01 | 纯钛 | 钛网 | 国械注准20173130019 |  | 山东威高骨科材料股份有限公司 |  | 山东威高骨科材料股份有限公司 | 0 | 2023-05-22 18:02 | 挂网 | 2023-01-01 | 2024-01-01 | 2023-05-22 18:02
2305150934440730346 | 国家组织脊柱类耗材带量采购 | C03290909901002091220000329 | 钛网 | （圆形钛网(纯钛)）10×40mm | GB3Z01 | 纯钛 | 钛网 | 国械注准20173130019 |  | 山东威高骨科材料股份有限公司 |  | 山东威高骨科材料股份有限公司 | 0 | 2023-05-22 18:02 | 挂网 | 2023-01-01 | 2024-01-01 | 2023-05-22 18:02
2305150934440730347 | 国家组织脊柱类耗材带量采购 | C03290909901002091220000330 | 钛网 | （圆形钛网(纯钛)）12×10mm | GB3Z01 | 纯钛 | 钛网 | 国械注准20173130019 |  | 山东威高骨科材料股份有限公司 |  | 山东威高骨科材料股份有限公司 | 0 | 2023-05-22 18:02 | 挂网 | 2023-01-01 | 2024-01-01 | 2023-05-22 18:02
2305150934440730348 | 国家组织脊柱类耗材带量采购 | C03290909901002091220000331 | 钛网 | （圆形钛网(纯钛)）13×90mm | GB3Z01 | 纯钛 | 钛网 | 国械注准20173130019 |  | 山东威高骨科材料股份有限公司 |  | 山东威高骨科材料股份有限公司 | 0 | 2023-05-22 18:02 | 挂网 | 2023-01-01 | 2024-01-01 | 2023-05-22 18:02
2305150934440730349 | 国家组织脊柱类耗材带量采购 | C03290909901002091220000332 | 钛网 | （圆形钛网(纯钛)）12×18mm | GB3Z01 | 纯钛 | 钛网 | 国械注准20173130019 |  | 山东威高骨科材料股份有限公司 |  | 山东威高骨科材料股份有限公司 | 0 | 2023-05-22 18:02 | 挂网 | 2023-01-01 | 2024-01-01 | 2023-05-22 18:02
2305150934440730350 | 国家组织脊柱类耗材带量采购 | C03290909901002091220000333 | 钛网 | （圆形钛网(纯钛)）12×40mm | GB3Z01 | 纯钛 | 钛网 | 国械注准20173130019 |  | 山东威高骨科材料股份有限公司 |  | 山东威高骨科材料股份有限公司 | 0 | 2023-05-22 18:02 | 挂网 | 2023-01-01 | 2024-01-01 | 2023-05-22 18:02
2305150934440730351 | 国家组织脊柱类耗材带量采购 | C03290909901002091220000334 | 钛网 | （圆形钛网(纯钛)）13×13mm | GB3Z01 | 纯钛 | 钛网 | 国械注准20173130019 |  | 山东威高骨科材料股份有限公司 |  | 山东威高骨科材料股份有限公司 | 0 | 2023-05-22 18:02 | 挂网 | 2023-01-01 | 2024-01-01 | 2023-05-22 18:02
2305150934440730352 | 国家组织脊柱类耗材带量采购 | C03290909901002091220000335 | 钛网 | （圆形钛网(纯钛)）10×16mm | GB3Z01 | 纯钛 | 钛网 | 国械注准20173130019 |  | 山东威高骨科材料股份有限公司 |  | 山东威高骨科材料股份有限公司 | 0 | 2023-05-22 18:02 | 挂网 | 2023-01-01 | 2024-01-01 | 2023-05-22 18:02
2305150934440730353 | 国家组织脊柱类耗材带量采购 | C03290909901002091220000336 | 钛网 | （圆形钛网(纯钛)）13×36mm | GB3Z01 | 纯钛 | 钛网 | 国械注准20173130019 |  | 山东威高骨科材料股份有限公司 |  | 山东威高骨科材料股份有限公司 | 0 | 2023-05-22 18:02 | 挂网 | 2023-01-01 | 2024-01-01 | 2023-05-22 18:02
2305150934440730354 | 国家组织脊柱类耗材带量采购 | C03290909901002091220000337 | 钛网 | （圆形钛网(纯钛)）13×38mm | GB3Z01 | 纯钛 | 钛网 | 国械注准20173130019 |  | 山东威高骨科材料股份有限公司 |  | 山东威高骨科材料股份有限公司 | 0 | 2023-05-22 18:02 | 挂网 | 2023-01-01 | 2024-01-01 | 2023-05-22 18:02
2305150934440730355 | 国家组织脊柱类耗材带量采购 | C03290909901002091220000338 | 钛网 | （圆形钛网(纯钛)）10×21mm | GB3Z01 | 纯钛 | 钛网 | 国械注准20173130019 |  | 山东威高骨科材料股份有限公司 |  | 山东威高骨科材料股份有限公司 | 0 | 2023-05-22 18:02 | 挂网 | 2023-01-01 | 2024-01-01 | 2023-05-22 18:02
2305150934440730356 | 国家组织脊柱类耗材带量采购 | C03290909901002091220000339 | 钛网 | （圆形钛网(纯钛)）13×24mm | GB3Z01 | 纯钛 | 钛网 | 国械注准20173130019 |  | 山东威高骨科材料股份有限公司 |  | 山东威高骨科材料股份有限公司 | 0 | 2023-05-22 18:02 | 挂网 | 2023-01-01 | 2024-01-01 | 2023-05-22 18:02
2305150934440730357 | 国家组织脊柱类耗材带量采购 | C03290909901002091220000340 | 钛网 | （圆形钛网(纯钛)）10×9mm | GB3Z01 | 纯钛 | 钛网 | 国械注准20173130019 |  | 山东威高骨科材料股份有限公司 |  | 山东威高骨科材料股份有限公司 | 0 | 2023-05-22 18:02 | 挂网 | 2023-01-01 | 2024-01-01 | 2023-05-22 18:02
2305150934440730358 | 国家组织脊柱类耗材带量采购 | C03290909901002091220000341 | 钛网 | （圆形钛网(纯钛)）12×36mm | GB3Z01 | 纯钛 | 钛网 | 国械注准20173130019 |  | 山东威高骨科材料股份有限公司 |  | 山东威高骨科材料股份有限公司 | 0 | 2023-05-22 18:02 | 挂网 | 2023-01-01 | 2024-01-01 | 2023-05-22 18:02
2305150934440730359 | 国家组织脊柱类耗材带量采购 | C03290909901002091220000342 | 钛网 | （圆形钛网(纯钛)）13×8mm | GB3Z01 | 纯钛 | 钛网 | 国械注准20173130019 |  | 山东威高骨科材料股份有限公司 |  | 山东威高骨科材料股份有限公司 | 0 | 2023-05-22 18:02 | 挂网 | 2023-01-01 | 2024-01-01 | 2023-05-22 18:02
2305150934440730360 | 国家组织脊柱类耗材带量采购 | C03290909901002091220000343 | 钛网 | （圆形钛网(纯钛)）10×8mm | GB3Z01 | 纯钛 | 钛网 | 国械注准20173130019 |  | 山东威高骨科材料股份有限公司 |  | 山东威高骨科材料股份有限公司 | 0 | 2023-05-22 18:02 | 挂网 | 2023-01-01 | 2024-01-01 | 2023-05-22 18:02
2305150934440730361 | 国家组织脊柱类耗材带量采购 | C03290909901002091220000344 | 钛网 | （圆形钛网(纯钛)）12×70mm | GB3Z01 | 纯钛 | 钛网 | 国械注准20173130019 |  | 山东威高骨科材料股份有限公司 |  | 山东威高骨科材料股份有限公司 | 0 | 2023-05-22 18:02 | 挂网 | 2023-01-01 | 2024-01-01 | 2023-05-22 18:02
2305150934440730362 | 国家组织脊柱类耗材带量采购 | C03290909901002091220000345 | 钛网 | （圆形钛网(纯钛)）13×30mm | GB3Z01 | 纯钛 | 钛网 | 国械注准20173130019 |  | 山东威高骨科材料股份有限公司 |  | 山东威高骨科材料股份有限公司 | 0 | 2023-05-22 18:02 | 挂网 | 2023-01-01 | 2024-01-01 | 2023-05-22 18:02
2305150934440730363 | 国家组织脊柱类耗材带量采购 | C03290909901002091220000346 | 钛网 | （圆形钛网(纯钛)）10×14mm | GB3Z01 | 纯钛 | 钛网 | 国械注准20173130019 |  | 山东威高骨科材料股份有限公司 |  | 山东威高骨科材料股份有限公司 | 0 | 2023-05-22 18:02 | 挂网 | 2023-01-01 | 2024-01-01 | 2023-05-22 18:02
2305150934440730676 | 国家组织脊柱类耗材带量采购 | C03290909902002074350000001 | 椎体融合器 | Φ10×90mm | ZTRH01 | 钛合金 | 椎体融合器 | 国械注准20173130344 |  | 江苏艾迪尔医疗科技股份有限公司 |  | 江苏艾迪尔医疗科技股份有限公司 | 0 | 2023-05-22 18:02 | 挂网 | 2023-01-01 | 2024-01-01 | 2023-05-22 18:02
2305150934440730677 | 国家组织脊柱类耗材带量采购 | C03290909902002074350000002 | 椎体融合器 | Φ8×90mm | ZTRH01 | 钛合金 | 椎体融合器 | 国械注准20173130344 |  | 江苏艾迪尔医疗科技股份有限公司 |  | 江苏艾迪尔医疗科技股份有限公司 | 0 | 2023-05-22 18:02 | 挂网 | 2023-01-01 | 2024-01-01 | 2023-05-22 18:02
2305150934440730678 | 国家组织脊柱类耗材带量采购 | C03290909902002074350000003 | 椎体融合器 | Φ10×80mm | ZTRH01 | 钛合金 | 椎体融合器 | 国械注准20173130344 |  | 江苏艾迪尔医疗科技股份有限公司 |  | 江苏艾迪尔医疗科技股份有限公司 | 0 | 2023-05-22 18:02 | 挂网 | 2023-01-01 | 2024-01-01 | 2023-05-22 18:02
2305150934440730679 | 国家组织脊柱类耗材带量采购 | C03290909902002074350000004 | 椎体融合器 | Φ8×50mm | ZTRH01 | 钛合金 | 椎体融合器 | 国械注准20173130344 |  | 江苏艾迪尔医疗科技股份有限公司 |  | 江苏艾迪尔医疗科技股份有限公司 | 0 | 2023-05-22 18:02 | 挂网 | 2023-01-01 | 2024-01-01 | 2023-05-22 18:02
2305150934440730680 | 国家组织脊柱类耗材带量采购 | C03290909902002074350000005 | 椎体融合器 | Φ9×50mm | ZTRH01 | 钛合金 | 椎体融合器 | 国械注准20173130344 |  | 江苏艾迪尔医疗科技股份有限公司 |  | 江苏艾迪尔医疗科技股份有限公司 | 0 | 2023-05-22 18:02 | 挂网 | 2023-01-01 | 2024-01-01 | 2023-05-22 18:02
2305150934440730681 | 国家组织脊柱类耗材带量采购 | C03290909902002074350000006 | 椎体融合器 | Φ9×90mm | ZTRH01 | 钛合金 | 椎体融合器 | 国械注准20173130344 |  | 江苏艾迪尔医疗科技股份有限公司 |  | 江苏艾迪尔医疗科技股份有限公司 | 0 | 2023-05-22 18:02 | 挂网 | 2023-01-01 | 2024-01-01 | 2023-05-22 18:02
2305150934440730682 | 国家组织脊柱类耗材带量采购 | C03290909902002074350000007 | 椎体融合器 | Φ10×50mm | ZTRH01 | 钛合金 | 椎体融合器 | 国械注准20173130344 |  | 江苏艾迪尔医疗科技股份有限公司 |  | 江苏艾迪尔医疗科技股份有限公司 | 0 | 2023-05-22 18:02 | 挂网 | 2023-01-01 | 2024-01-01 | 2023-05-22 18:02
2305150934440732817 | 国家组织脊柱类耗材带量采购 | C03280208902002054120000005 | 脊柱后路内固定系统-固定块 | （固定块）4.5×15 | GB1Z-III | 钛合金 | 脊柱后路内固定系统 | 国械注准20183130505 |  | 常州集硕医疗器械有限公司 |  | 常州集硕医疗器械有限公司 | 0 | 2023-05-22 18:02 | 挂网 | 2023-01-01 | 2024-01-01 | 2023-05-22 18:02
2305150934440732818 | 国家组织脊柱类耗材带量采购 | C03280208902002054120000026 | 脊柱后路内固定系统-固定块 | （固定块）4.5×18 | GB1Z-III | 钛合金 | 脊柱后路内固定系统 | 国械注准20183130505 |  | 常州集硕医疗器械有限公司 |  | 常州集硕医疗器械有限公司 | 0 | 2023-05-22 18:02 | 挂网 | 2023-01-01 | 2024-01-01 | 2023-05-22 18:02
2305150934440732819 | 国家组织脊柱类耗材带量采购 | C03280208902002054120000033 | 脊柱后路内固定系统-固定块 | （固定块）4.5×16 | GB1Z-III | 钛合金 | 脊柱后路内固定系统 | 国械注准20183130505 |  | 常州集硕医疗器械有限公司 |  | 常州集硕医疗器械有限公司 | 0 | 2023-05-22 18:02 | 挂网 | 2023-01-01 | 2024-01-01 | 2023-05-22 18:02
2305150934440732820 | 国家组织脊柱类耗材带量采购 | C03280208902002054120000061 | 脊柱后路内固定系统-固定块 | （固定块）5.5×12 | GB1Z-III | 钛合金 | 脊柱后路内固定系统 | 国械注准20183130505 | 该产品由椎弓根钉、棒、横连装置、锁紧螺丝、固定块和金属钩组成。产品由符合GB/T13810标准要求的TC4钛合金、TC4ELI钛合金和TA3纯钛材料制成。表面分为无着色和经着色阳极氧化处理两种状态。非灭菌包装或辐照灭菌包装，无菌有效期5年。 | 常州集硕医疗器械有限公司 |  | 常州集硕医疗器械有限公司 | 0 | 2023-05-22 18:02 | 挂网 | 2023-01-01 | 2024-01-01 | 2023-05-22 18:02
2305150934440732821 | 国家组织脊柱类耗材带量采购 | C03280208902002054120000063 | 脊柱后路内固定系统-固定块 | （固定块）5.5×20 | GB1Z-III | 钛合金 | 脊柱后路内固定系统 | 国械注准20183130505 | 该产品由椎弓根钉、棒、横连装置、锁紧螺丝、固定块和金属钩组成。产品由符合GB/T13810标准要求的TC4钛合金、TC4ELI钛合金和TA3纯钛材料制成。表面分为无着色和经着色阳极氧化处理两种状态。非灭菌包装或辐照灭菌包装，无菌有效期5年。 | 常州集硕医疗器械有限公司 |  | 常州集硕医疗器械有限公司 | 0 | 2023-05-22 18:02 | 挂网 | 2023-01-01 | 2024-01-01 | 2023-05-22 18:02
2305150934440732822 | 国家组织脊柱类耗材带量采购 | C03280208902002054120000070 | 脊柱后路内固定系统-固定块 | （固定块）4.5×19 | GB1Z-III | 钛合金 | 脊柱后路内固定系统 | 国械注准20183130505 |  | 常州集硕医疗器械有限公司 |  | 常州集硕医疗器械有限公司 | 0 | 2023-05-22 18:02 | 挂网 | 2023-01-01 | 2024-01-01 | 2023-05-22 18:02
2305150934440732823 | 国家组织脊柱类耗材带量采购 | C03280208902002054120000072 | 脊柱后路内固定系统-固定块 | （固定块）4.5×20 | GB1Z-III | 钛合金 | 脊柱后路内固定系统 | 国械注准20183130505 |  | 常州集硕医疗器械有限公司 |  | 常州集硕医疗器械有限公司 | 0 | 2023-05-22 18:02 | 挂网 | 2023-01-01 | 2024-01-01 | 2023-05-22 18:02
2305150934440732824 | 国家组织脊柱类耗材带量采购 | C03280208902002054120000081 | 脊柱后路内固定系统-固定块 | （固定块）6.0×30 | GB1Z-III | 钛合金 | 脊柱后路内固定系统 | 国械注准20183130505 | 该产品由椎弓根钉、棒、横连装置、锁紧螺丝、固定块和金属钩组成。产品由符合GB/T13810标准要求的TC4钛合金、TC4ELI钛合金和TA3纯钛材料制成。表面分为无着色和经着色阳极氧化处理两种状态。非灭菌包装或辐照灭菌包装，无菌有效期5年。 | 常州集硕医疗器械有限公司 |  | 常州集硕医疗器械有限公司 | 0 | 2023-05-22 18:02 | 挂网 | 2023-01-01 | 2024-01-01 | 2023-05-22 18:02
2305150934440732825 | 国家组织脊柱类耗材带量采购 | C03280208902002054120000083 | 脊柱后路内固定系统-固定块 | （固定块）5.5×30 | GB1Z-III | 钛合金 | 脊柱后路内固定系统 | 国械注准20183130505 | 该产品由椎弓根钉、棒、横连装置、锁紧螺丝、固定块和金属钩组成。产品由符合GB/T13810标准要求的TC4钛合金、TC4ELI钛合金和TA3纯钛材料制成。表面分为无着色和经着色阳极氧化处理两种状态。非灭菌包装或辐照灭菌包装，无菌有效期5年。 | 常州集硕医疗器械有限公司 |  | 常州集硕医疗器械有限公司 | 0 | 2023-05-22 18:02 | 挂网 | 2023-01-01 | 2024-01-01 | 2023-05-22 18:02
2305150934440732826 | 国家组织脊柱类耗材带量采购 | C03280208902002054120000102 | 脊柱后路内固定系统-固定块 | （固定块）5.5×10 | GB1Z-III | 钛合金 | 脊柱后路内固定系统 | 国械注准20183130505 | 该产品由椎弓根钉、棒、横连装置、锁紧螺丝、固定块和金属钩组成。产品由符合GB/T13810标准要求的TC4钛合金、TC4ELI钛合金和TA3纯钛材料制成。表面分为无着色和经着色阳极氧化处理两种状态。非灭菌包装或辐照灭菌包装，无菌有效期5年。 | 常州集硕医疗器械有限公司 |  | 常州集硕医疗器械有限公司 | 0 | 2023-05-22 18:02 | 挂网 | 2023-01-01 | 2024-01-01 | 2023-05-22 18:02
2305150934440732827 | 国家组织脊柱类耗材带量采购 | C03280208902002054120000155 | 脊柱后路内固定系统-固定块 | （固定块）6.0×10 | GB1Z-III | 钛合金 | 脊柱后路内固定系统 | 国械注准20183130505 | 该产品由椎弓根钉、棒、横连装置、锁紧螺丝、固定块和金属钩组成。产品由符合GB/T13810标准要求的TC4钛合金、TC4ELI钛合金和TA3纯钛材料制成。表面分为无着色和经着色阳极氧化处理两种状态。非灭菌包装或辐照灭菌包装，无菌有效期5年。 | 常州集硕医疗器械有限公司 |  | 常州集硕医疗器械有限公司 | 0 | 2023-05-22 18:02 | 挂网 | 2023-01-01 | 2024-01-01 | 2023-05-22 18:02
2305150934440732828 | 国家组织脊柱类耗材带量采购 | C03280208902002054120000165 | 脊柱后路内固定系统-固定块 | （固定块）4.5×17 | GB1Z-III | 钛合金 | 脊柱后路内固定系统 | 国械注准20183130505 |  | 常州集硕医疗器械有限公司 |  | 常州集硕医疗器械有限公司 | 0 | 2023-05-22 18:02 | 挂网 | 2023-01-01 | 2024-01-01 | 2023-05-22 18:02
2305150934440732829 | 国家组织脊柱类耗材带量采购 | C03280208902002054120000186 | 脊柱后路内固定系统-固定块 | （固定块）6.0×20 | GB1Z-III | 钛合金 | 脊柱后路内固定系统 | 国械注准20183130505 | 该产品由椎弓根钉、棒、横连装置、锁紧螺丝、固定块和金属钩组成。产品由符合GB/T13810标准要求的TC4钛合金、TC4ELI钛合金和TA3纯钛材料制成。表面分为无着色和经着色阳极氧化处理两种状态。非灭菌包装或辐照灭菌包装，无菌有效期5年。 | 常州集硕医疗器械有限公司 |  | 常州集硕医疗器械有限公司 | 0 | 2023-05-22 18:02 | 挂网 | 2023-01-01 | 2024-01-01 | 2023-05-22 18:02
2305150934440732830 | 国家组织脊柱类耗材带量采购 | C03280208902002054120000190 | 脊柱后路内固定系统-固定块 | 6.0×10(固定块) | GB1Z-III | 钛合金 | 脊柱后路内固定系统 | 国械注准20183130505 |  | 常州集硕医疗器械有限公司 |  | 常州集硕医疗器械有限公司 | 0 | 2023-05-22 18:02 | 挂网 | 2023-01-01 | 2024-01-01 | 2023-05-22 18:02
2305150934440732831 | 国家组织脊柱类耗材带量采购 | C03280208902002054120000191 | 脊柱后路内固定系统-固定块 | 6.0×30(固定块) | GB1Z-III | 钛合金 | 脊柱后路内固定系统 | 国械注准20183130505 |  | 常州集硕医疗器械有限公司 |  | 常州集硕医疗器械有限公司 | 0 | 2023-05-22 18:02 | 挂网 | 2023-01-01 | 2024-01-01 | 2023-05-22 18:02
2305150934440732832 | 国家组织脊柱类耗材带量采购 | C03280208902002054120000192 | 脊柱后路内固定系统-固定块 | 5.5×30(固定块) | GB1Z-III | 钛合金 | 脊柱后路内固定系统 | 国械注准20183130505 |  | 常州集硕医疗器械有限公司 |  | 常州集硕医疗器械有限公司 | 0 | 2023-05-22 18:02 | 挂网 | 2023-01-01 | 2024-01-01 | 2023-05-22 18:02
2305150934440732833 | 国家组织脊柱类耗材带量采购 | C03280208902002054120000193 | 脊柱后路内固定系统-固定块 | 6.0×20(固定块) | GB1Z-III | 钛合金 | 脊柱后路内固定系统 | 国械注准20183130505 |  | 常州集硕医疗器械有限公司 |  | 常州集硕医疗器械有限公司 | 0 | 2023-05-22 18:02 | 挂网 | 2023-01-01 | 2024-01-01 | 2023-05-22 18:02
2305150934440732834 | 国家组织脊柱类耗材带量采购 | C03280208902002054120000194 | 脊柱后路内固定系统-固定块 | 5.5×10(固定块) | GB1Z-III | 钛合金 | 脊柱后路内固定系统 | 国械注准20183130505 |  | 常州集硕医疗器械有限公司 |  | 常州集硕医疗器械有限公司 | 0 | 2023-05-22 18:02 | 挂网 | 2023-01-01 | 2024-01-01 | 2023-05-22 18:02
2305150934440732835 | 国家组织脊柱类耗材带量采购 | C03280208902002054120000195 | 脊柱后路内固定系统-固定块 | 5.5×20(固定块) | GB1Z-III | 钛合金 | 脊柱后路内固定系统 | 国械注准20183130505 |  | 常州集硕医疗器械有限公司 |  | 常州集硕医疗器械有限公司 | 0 | 2023-05-22 18:02 | 挂网 | 2023-01-01 | 2024-01-01 | 2023-05-22 18:02
2305150934440734172 | 国家组织脊柱类耗材带量采购 | C03290909902002098050000025 | 椎体融合器 | 长度L：20mm；直径D：13mm | NA03 | 钛合金 | 椎体融合器 | 国械注准20193130127 |  | 上海凯利泰医疗科技股份有限公司 |  | 上海凯利泰医疗科技股份有限公司 | 0 | 2023-05-22 18:02 | 挂网 | 2023-01-01 | 2024-01-01 | 2023-05-22 18:02
2305150934440734173 | 国家组织脊柱类耗材带量采购 | C03290909902002098050000030 | 椎体融合器 | 长度L：35mm；直径D：13mm | NA03 | 钛合金 | 椎体融合器 | 国械注准20193130127 |  | 上海凯利泰医疗科技股份有限公司 |  | 上海凯利泰医疗科技股份有限公司 | 0 | 2023-05-22 18:02 | 挂网 | 2023-01-01 | 2024-01-01 | 2023-05-22 18:02
2305150934440734174 | 国家组织脊柱类耗材带量采购 | C03290909902002098050000035 | 椎体融合器 | 长度L：70mm；直径D：13mm | NA03 | 钛合金 | 椎体融合器 | 国械注准20193130127 |  | 上海凯利泰医疗科技股份有限公司 |  | 上海凯利泰医疗科技股份有限公司 | 0 | 2023-05-22 18:02 | 挂网 | 2023-01-01 | 2024-01-01 | 2023-05-22 18:02
2305150934440734179 | 国家组织脊柱类耗材带量采购 | C03290909902002098050000063 | 椎体融合器 | 长度L：30mm；直径D：13mm | NA03 | 钛合金 | 椎体融合器 | 国械注准20193130127 |  | 上海凯利泰医疗科技股份有限公司 |  | 上海凯利泰医疗科技股份有限公司 | 0 | 2023-05-22 18:02 | 挂网 | 2023-01-01 | 2024-01-01 | 2023-05-22 18:02
2305150934440734180 | 国家组织脊柱类耗材带量采购 | C03290909902002098050000073 | 椎体融合器 | 长度L：25mm；直径D：13mm | NA03 | 钛合金 | 椎体融合器 | 国械注准20193130127 |  | 上海凯利泰医疗科技股份有限公司 |  | 上海凯利泰医疗科技股份有限公司 | 0 | 2023-05-22 18:02 | 挂网 | 2023-01-01 | 2024-01-01 | 2023-05-22 18:02
2305150934440737869 | 国家组织脊柱类耗材带量采购 | C03250908900002048800000025 | 胸腰后路钉棒系统-侧连 | 5.5mm×30mm,阳极氧化 | CL-I | 不区分 | 胸腰后路钉棒系统 | 国械注准20183130357 |  | 浙江德康医疗器械有限公司 |  | 浙江德康医疗器械有限公司 | 0 | 2023-05-22 18:02 | 挂网 | 2023-01-01 | 2024-01-01 | 2023-05-22 18:02
2305150934440737870 | 国家组织脊柱类耗材带量采购 | C03250908900002048800000026 | 胸腰后路钉棒系统-侧连 | 6.0mm×60mm,阳极氧化 | CL-III | 不区分 | 胸腰后路钉棒系统 | 国械注准20183130357 |  | 浙江德康医疗器械有限公司 |  | 浙江德康医疗器械有限公司 | 0 | 2023-05-22 18:02 | 挂网 | 2023-01-01 | 2024-01-01 | 2023-05-22 18:02
2305150934440737871 | 国家组织脊柱类耗材带量采购 | C03250908900002048800000027 | 胸腰后路钉棒系统-侧连 | 5.5mm×20mm,阳极氧化 | CL-I | 不区分 | 胸腰后路钉棒系统 | 国械注准20183130357 |  | 浙江德康医疗器械有限公司 |  | 浙江德康医疗器械有限公司 | 0 | 2023-05-22 18:02 | 挂网 | 2023-01-01 | 2024-01-01 | 2023-05-22 18:02
2305150934440737872 | 国家组织脊柱类耗材带量采购 | C03250908900002048800000028 | 胸腰后路钉棒系统-侧连 | 6.0mm×20mm,阳极氧化 | CL-III | 不区分 | 胸腰后路钉棒系统 | 国械注准20183130357 |  | 浙江德康医疗器械有限公司 |  | 浙江德康医疗器械有限公司 | 0 | 2023-05-22 18:02 | 挂网 | 2023-01-01 | 2024-01-01 | 2023-05-22 18:02
2305150934440737873 | 国家组织脊柱类耗材带量采购 | C03250908900002048800000029 | 胸腰后路钉棒系统-侧连 | 5.5mm×60mm,阳极氧化 | CL-I | 不区分 | 胸腰后路钉棒系统 | 国械注准20183130357 |  | 浙江德康医疗器械有限公司 |  | 浙江德康医疗器械有限公司 | 0 | 2023-05-22 18:02 | 挂网 | 2023-01-01 | 2024-01-01 | 2023-05-22 18:02
2305150934440737874 | 国家组织脊柱类耗材带量采购 | C03250908900002048800000030 | 胸腰后路钉棒系统-侧连 | 6.35mm×60mm,阳极氧化 | CL-II | 不区分 | 胸腰后路钉棒系统 | 国械注准20183130357 |  | 浙江德康医疗器械有限公司 |  | 浙江德康医疗器械有限公司 | 0 | 2023-05-22 18:02 | 挂网 | 2023-01-01 | 2024-01-01 | 2023-05-22 18:02
2305150934440737875 | 国家组织脊柱类耗材带量采购 | C03250908900002048800000031 | 胸腰后路钉棒系统-侧连 | 6.35mm×10mm,胸腰椎后路钉棒连接器,阳极氧化 | CL-II | 不区分 | 胸腰后路钉棒系统 | 国械注准20183130357 |  | 浙江德康医疗器械有限公司 |  | 浙江德康医疗器械有限公司 | 0 | 2023-05-22 18:02 | 挂网 | 2023-01-01 | 2024-01-01 | 2023-05-22 18:02
2305150934440737876 | 国家组织脊柱类耗材带量采购 | C03250908900002048800000032 | 胸腰后路钉棒系统-侧连 | 6.0mm×10mm,胸腰椎后路钉棒连接器,阳极氧化 | CL-III | 不区分 | 胸腰后路钉棒系统 | 国械注准20183130357 |  | 浙江德康医疗器械有限公司 |  | 浙江德康医疗器械有限公司 | 0 | 2023-05-22 18:02 | 挂网 | 2023-01-01 | 2024-01-01 | 2023-05-22 18:02
2305150934440737877 | 国家组织脊柱类耗材带量采购 | C03250908900002048800000033 | 胸腰后路钉棒系统-侧连 | 6.0mm×30mm,阳极氧化 | CL-III | 不区分 | 胸腰后路钉棒系统 | 国械注准20183130357 |  | 浙江德康医疗器械有限公司 |  | 浙江德康医疗器械有限公司 | 0 | 2023-05-22 18:02 | 挂网 | 2023-01-01 | 2024-01-01 | 2023-05-22 18:02
2305150934440737878 | 国家组织脊柱类耗材带量采购 | C03250908900002048800000034 | 胸腰后路钉棒系统-侧连 | 6.35mm×30mm,胸腰椎后路钉棒连接器,阳极氧化 | CL-II | 不区分 | 胸腰后路钉棒系统 | 国械注准20183130357 |  | 浙江德康医疗器械有限公司 |  | 浙江德康医疗器械有限公司 | 0 | 2023-05-22 18:02 | 挂网 | 2023-01-01 | 2024-01-01 | 2023-05-22 18:02
2305150934440737879 | 国家组织脊柱类耗材带量采购 | C03250908900002048800000035 | 胸腰后路钉棒系统-侧连 | 5.5mm×10mm,胸腰椎后路钉棒连接器,阳极氧化 | CL-I | 不区分 | 胸腰后路钉棒系统 | 国械注准20183130357 |  | 浙江德康医疗器械有限公司 |  | 浙江德康医疗器械有限公司 | 0 | 2023-05-22 18:02 | 挂网 | 2023-01-01 | 2024-01-01 | 2023-05-22 18:02
2305150934440737880 | 国家组织脊柱类耗材带量采购 | C03250908900002048800000036 | 胸腰后路钉棒系统-侧连 | 6.35mm×20mm,胸腰椎后路钉棒连接器,阳极氧化 | CL-II | 不区分 | 胸腰后路钉棒系统 | 国械注准20183130357 |  | 浙江德康医疗器械有限公司 |  | 浙江德康医疗器械有限公司 | 0 | 2023-05-22 18:02 | 挂网 | 2023-01-01 | 2024-01-01 | 2023-05-22 18:02
2305150934440738160 | 国家组织脊柱类耗材带量采购 | C03251408900002048800000001 | 胸腰后路钉棒系统-轴向连接器 | 6.0转6.0,端端连接,无着色 | / | 不区分 | 胸腰后路钉棒系统 | 国械注准20183130357 |  | 浙江德康医疗器械有限公司 |  | 浙江德康医疗器械有限公司 | 0 | 2023-05-22 18:02 | 挂网 | 2023-01-01 | 2024-01-01 | 2023-05-22 18:02
2305150934440738161 | 国家组织脊柱类耗材带量采购 | C03251408900002048800000002 | 胸腰后路钉棒系统-轴向连接器 | 5.5转5.5,端端连接,阳极氧化 | / | 不区分 | 胸腰后路钉棒系统 | 国械注准20183130357 |  | 浙江德康医疗器械有限公司 |  | 浙江德康医疗器械有限公司 | 0 | 2023-05-22 18:02 | 挂网 | 2023-01-01 | 2024-01-01 | 2023-05-22 18:02
2305150934440738162 | 国家组织脊柱类耗材带量采购 | C03251408900002048800000003 | 胸腰后路钉棒系统-轴向连接器 | 5.5转6.35,端端连接,无着色 | / | 不区分 | 胸腰后路钉棒系统 | 国械注准20183130357 |  | 浙江德康医疗器械有限公司 |  | 浙江德康医疗器械有限公司 | 0 | 2023-05-22 18:02 | 挂网 | 2023-01-01 | 2024-01-01 | 2023-05-22 18:02
2305150934440738163 | 国家组织脊柱类耗材带量采购 | C03251408900002048800000004 | 胸腰后路钉棒系统-轴向连接器 | 6.0转6.35,端端连接,阳极氧化 | / | 不区分 | 胸腰后路钉棒系统 | 国械注准20183130357 |  | 浙江德康医疗器械有限公司 |  | 浙江德康医疗器械有限公司 | 0 | 2023-05-22 18:02 | 挂网 | 2023-01-01 | 2024-01-01 | 2023-05-22 18:02
2305150934440738164 | 国家组织脊柱类耗材带量采购 | C03251408900002048800000005 | 胸腰后路钉棒系统-轴向连接器 | 5.5转6.0,端端连接,阳极氧化 | / | 不区分 | 胸腰后路钉棒系统 | 国械注准20183130357 |  | 浙江德康医疗器械有限公司 |  | 浙江德康医疗器械有限公司 | 0 | 2023-05-22 18:02 | 挂网 | 2023-01-01 | 2024-01-01 | 2023-05-22 18:02
2305150934440738165 | 国家组织脊柱类耗材带量采购 | C03251408900002048800000006 | 胸腰后路钉棒系统-轴向连接器 | 5.5转6.35,端端连接,阳极氧化 | / | 不区分 | 胸腰后路钉棒系统 | 国械注准20183130357 |  | 浙江德康医疗器械有限公司 |  | 浙江德康医疗器械有限公司 | 0 | 2023-05-22 18:02 | 挂网 | 2023-01-01 | 2024-01-01 | 2023-05-22 18:02
2305150934440738166 | 国家组织脊柱类耗材带量采购 | C03251408900002048800000007 | 胸腰后路钉棒系统-轴向连接器 | 5.5转5.5,端端连接,无着色 | / | 不区分 | 胸腰后路钉棒系统 | 国械注准20183130357 |  | 浙江德康医疗器械有限公司 |  | 浙江德康医疗器械有限公司 | 0 | 2023-05-22 18:02 | 挂网 | 2023-01-01 | 2024-01-01 | 2023-05-22 18:02
2305150934440738167 | 国家组织脊柱类耗材带量采购 | C03251408900002048800000008 | 胸腰后路钉棒系统-轴向连接器 | 6.35转6.35,端端连接,无着色 | / | 不区分 | 胸腰后路钉棒系统 | 国械注准20183130357 |  | 浙江德康医疗器械有限公司 |  | 浙江德康医疗器械有限公司 | 0 | 2023-05-22 18:02 | 挂网 | 2023-01-01 | 2024-01-01 | 2023-05-22 18:02
2305150934440738168 | 国家组织脊柱类耗材带量采购 | C03251408900002048800000009 | 胸腰后路钉棒系统-轴向连接器 | 5.5转6.0,端端连接,无着色 | / | 不区分 | 胸腰后路钉棒系统 | 国械注准20183130357 |  | 浙江德康医疗器械有限公司 |  | 浙江德康医疗器械有限公司 | 0 | 2023-05-22 18:02 | 挂网 | 2023-01-01 | 2024-01-01 | 2023-05-22 18:02
2305150934440738169 | 国家组织脊柱类耗材带量采购 | C03251408900002048800000010 | 胸腰后路钉棒系统-轴向连接器 | 6.0转6.0,端端连接,阳极氧化 | / | 不区分 | 胸腰后路钉棒系统 | 国械注准20183130357 |  | 浙江德康医疗器械有限公司 |  | 浙江德康医疗器械有限公司 | 0 | 2023-05-22 18:02 | 挂网 | 2023-01-01 | 2024-01-01 | 2023-05-22 18:02
2305150934440738170 | 国家组织脊柱类耗材带量采购 | C03251408900002048800000011 | 胸腰后路钉棒系统-轴向连接器 | 6.35转6.35,端端连接,阳极氧化 | / | 不区分 | 胸腰后路钉棒系统 | 国械注准20183130357 |  | 浙江德康医疗器械有限公司 |  | 浙江德康医疗器械有限公司 | 0 | 2023-05-22 18:02 | 挂网 | 2023-01-01 | 2024-01-01 | 2023-05-22 18:02
2305150934440738171 | 国家组织脊柱类耗材带量采购 | C03251408900002048800000012 | 胸腰后路钉棒系统-轴向连接器 | 6.0转6.35,端端连接,无着色 | / | 不区分 | 胸腰后路钉棒系统 | 国械注准20183130357 |  | 浙江德康医疗器械有限公司 |  | 浙江德康医疗器械有限公司 | 0 | 2023-05-22 18:02 | 挂网 | 2023-01-01 | 2024-01-01 | 2023-05-22 18:02
2305150934440738863 | 国家组织脊柱类耗材带量采购 | C03251408900004048800000001 | 胸腰后路钉棒系统-多米诺连接器 | 6.35转6.35,侧侧连接,无着色 | / | 不区分 | 胸腰后路钉棒系统 | 国械注准20183130357 |  | 浙江德康医疗器械有限公司 |  | 浙江德康医疗器械有限公司 | 0 | 2023-05-22 18:02 | 挂网 | 2023-01-01 | 2024-01-01 | 2023-05-22 18:02
2305150934440738864 | 国家组织脊柱类耗材带量采购 | C03251408900004048800000002 | 胸腰后路钉棒系统-多米诺连接器 | 6.0转6.35,侧侧连接,阳极氧化 | / | 不区分 | 胸腰后路钉棒系统 | 国械注准20183130357 |  | 浙江德康医疗器械有限公司 |  | 浙江德康医疗器械有限公司 | 0 | 2023-05-22 18:02 | 挂网 | 2023-01-01 | 2024-01-01 | 2023-05-22 18:02
2305150934440738865 | 国家组织脊柱类耗材带量采购 | C03251408900004048800000003 | 胸腰后路钉棒系统-多米诺连接器 | （5.5转5.5,侧侧连接,阳极氧化）5.5转5.5,侧侧连接,阳极氧化 | / | 不区分 | 胸腰后路钉棒系统 | 国械注准20183130357 |  | 浙江德康医疗器械有限公司 |  | 浙江德康医疗器械有限公司 | 0 | 2023-05-22 18:02 | 挂网 | 2023-01-01 | 2024-01-01 | 2023-05-22 18:02
2305150934440738866 | 国家组织脊柱类耗材带量采购 | C03251408900004048800000004 | 胸腰后路钉棒系统-多米诺连接器 | （5.5转6.0,侧侧连接,无着色）5.5转6.0,侧侧连接,无着色 | / | 不区分 | 胸腰后路钉棒系统 | 国械注准20183130357 |  | 浙江德康医疗器械有限公司 |  | 浙江德康医疗器械有限公司 | 0 | 2023-05-22 18:02 | 挂网 | 2023-01-01 | 2024-01-01 | 2023-05-22 18:02
2305150934440738867 | 国家组织脊柱类耗材带量采购 | C03251408900004048800000005 | 胸腰后路钉棒系统-多米诺连接器 | 6.0转6.0,侧侧连接,无着色 | / | 不区分 | 胸腰后路钉棒系统 | 国械注准20183130357 |  | 浙江德康医疗器械有限公司 |  | 浙江德康医疗器械有限公司 | 0 | 2023-05-22 18:02 | 挂网 | 2023-01-01 | 2024-01-01 | 2023-05-22 18:02
2305150934440738868 | 国家组织脊柱类耗材带量采购 | C03251408900004048800000006 | 胸腰后路钉棒系统-多米诺连接器 | 6.0转6.0,侧侧连接,阳极氧化 | / | 不区分 | 胸腰后路钉棒系统 | 国械注准20183130357 |  | 浙江德康医疗器械有限公司 |  | 浙江德康医疗器械有限公司 | 0 | 2023-05-22 18:02 | 挂网 | 2023-01-01 | 2024-01-01 | 2023-05-22 18:02
2305150934440738869 | 国家组织脊柱类耗材带量采购 | C03251408900004048800000007 | 胸腰后路钉棒系统-多米诺连接器 | （5.5转5.5,侧侧连接,无着色）5.5转5.5,侧侧连接,无着色 | / | 不区分 | 胸腰后路钉棒系统 | 国械注准20183130357 |  | 浙江德康医疗器械有限公司 |  | 浙江德康医疗器械有限公司 | 0 | 2023-05-22 18:02 | 挂网 | 2023-01-01 | 2024-01-01 | 2023-05-22 18:02
2305150934440738870 | 国家组织脊柱类耗材带量采购 | C03251408900004048800000008 | 胸腰后路钉棒系统-多米诺连接器 | 6.0转6.35,侧侧连接,无着色 | / | 不区分 | 胸腰后路钉棒系统 | 国械注准20183130357 |  | 浙江德康医疗器械有限公司 |  | 浙江德康医疗器械有限公司 | 0 | 2023-05-22 18:02 | 挂网 | 2023-01-01 | 2024-01-01 | 2023-05-22 18:02
2305150934440738871 | 国家组织脊柱类耗材带量采购 | C03251408900004048800000009 | 胸腰后路钉棒系统-多米诺连接器 | 6.35转6.35,侧侧连接,阳极氧化 | / | 不区分 | 胸腰后路钉棒系统 | 国械注准20183130357 |  | 浙江德康医疗器械有限公司 |  | 浙江德康医疗器械有限公司 | 0 | 2023-05-22 18:02 | 挂网 | 2023-01-01 | 2024-01-01 | 2023-05-22 18:02
2305150934440738872 | 国家组织脊柱类耗材带量采购 | C03251408900004048800000010 | 胸腰后路钉棒系统-多米诺连接器 | （5.5转6.0,侧侧连接,阳极氧化）5.5转6.0,侧侧连接,阳极氧化 | / | 不区分 | 胸腰后路钉棒系统 | 国械注准20183130357 |  | 浙江德康医疗器械有限公司 |  | 浙江德康医疗器械有限公司 | 0 | 2023-05-22 18:02 | 挂网 | 2023-01-01 | 2024-01-01 | 2023-05-22 18:02
2305150934440738873 | 国家组织脊柱类耗材带量采购 | C03251408900004048800000011 | 胸腰后路钉棒系统-多米诺连接器 | 5.5转6.35,侧侧连接,阳极氧化 | / | 不区分 | 胸腰后路钉棒系统 | 国械注准20183130357 |  | 浙江德康医疗器械有限公司 |  | 浙江德康医疗器械有限公司 | 0 | 2023-05-22 18:02 | 挂网 | 2023-01-01 | 2024-01-01 | 2023-05-22 18:02
2305150934440738874 | 国家组织脊柱类耗材带量采购 | C03251408900004048800000012 | 胸腰后路钉棒系统-多米诺连接器 | 5.5转6.35,侧侧连接,无着色 | / | 不区分 | 胸腰后路钉棒系统 | 国械注准20183130357 |  | 浙江德康医疗器械有限公司 |  | 浙江德康医疗器械有限公司 | 0 | 2023-05-22 18:02 | 挂网 | 2023-01-01 | 2024-01-01 | 2023-05-22 18:02
2305150934440745662 | 国家组织脊柱类耗材带量采购 | C03310202600000000590000011 | 椎体成形术器械穿刺系统 | B型开口穿刺针套管 φ2.5 | ZT-CC-08 | 不区分 | 椎体成形术器械穿刺系统 | 苏械注准20182041463 |  | 常州市康辉医疗器械有限公司 |  | 常州市康辉医疗器械有限公司 | 0 | 2023-05-22 18:02 | 挂网 | 2023-01-01 | 2024-01-01 | 2023-05-22 18:02
2305150934440745663 | 国家组织脊柱类耗材带量采购 | C03310202600000000590000012 | 椎体成形术器械穿刺系统 | B型开口穿刺针套管 φ3.0 | ZT-CC-08 | 不区分 | 椎体成形术器械穿刺系统 | 苏械注准20182041463 |  | 常州市康辉医疗器械有限公司 |  | 常州市康辉医疗器械有限公司 | 0 | 2023-05-22 18:02 | 挂网 | 2023-01-01 | 2024-01-01 | 2023-05-22 18:02
2305150934440745664 | 国家组织脊柱类耗材带量采购 | C03310202600000000590000013 | 椎体成形术器械穿刺系统 | B型开口穿刺针套管 φ3.5 | ZT-CC-08 | 不区分 | 椎体成形术器械穿刺系统 | 苏械注准20182041463 |  | 常州市康辉医疗器械有限公司 |  | 常州市康辉医疗器械有限公司 | 0 | 2023-05-22 18:02 | 挂网 | 2023-01-01 | 2024-01-01 | 2023-05-22 18:02
2305150934440747121 | 国家组织脊柱类耗材带量采购 | C03170208900006047270000175 | 枕颈胸后路内固定系统 | 5.5系列 枕颈连接杆 5.5×295 | SSC01 | 不区分 | 枕颈胸后路内固定系统 | 国械注准20203130979 |  | 广东施泰宝医疗科技有限公司 |  | 广东施泰宝医疗科技有限公司 | 0 | 2023-05-22 18:02 | 挂网 | 2023-01-01 | 2024-01-01 | 2023-05-22 18:02
2305150934440747122 | 国家组织脊柱类耗材带量采购 | C03170208900006047270000176 | 枕颈胸后路内固定系统 | 4.0系列 枕颈连接杆 4.0×245 | SSC01 | 不区分 | 枕颈胸后路内固定系统 | 国械注准20203130979 |  | 广东施泰宝医疗科技有限公司 |  | 广东施泰宝医疗科技有限公司 | 0 | 2023-05-22 18:02 | 挂网 | 2023-01-01 | 2024-01-01 | 2023-05-22 18:02
2305150934440747123 | 国家组织脊柱类耗材带量采购 | C03170208900006047270000177 | 枕颈胸后路内固定系统 | 4.5系列 枕颈连接杆 4.5×255 | SSC01 | 不区分 | 枕颈胸后路内固定系统 | 国械注准20203130979 |  | 广东施泰宝医疗科技有限公司 |  | 广东施泰宝医疗科技有限公司 | 0 | 2023-05-22 18:02 | 挂网 | 2023-01-01 | 2024-01-01 | 2023-05-22 18:02
2305150934440747124 | 国家组织脊柱类耗材带量采购 | C03170208900006047270000178 | 枕颈胸后路内固定系统 | 4.5系列 枕颈连接杆 4.5×210 | SSC01 | 不区分 | 枕颈胸后路内固定系统 | 国械注准20203130979 |  | 广东施泰宝医疗科技有限公司 |  | 广东施泰宝医疗科技有限公司 | 0 | 2023-05-22 18:02 | 挂网 | 2023-01-01 | 2024-01-01 | 2023-05-22 18:02
2305150934440747125 | 国家组织脊柱类耗材带量采购 | C03170208900006047270000179 | 枕颈胸后路内固定系统 | 4.0系列 枕颈连接杆 4.0×235 | SSC01 | 不区分 | 枕颈胸后路内固定系统 | 国械注准20203130979 |  | 广东施泰宝医疗科技有限公司 |  | 广东施泰宝医疗科技有限公司 | 0 | 2023-05-22 18:02 | 挂网 | 2023-01-01 | 2024-01-01 | 2023-05-22 18:02
2305150934440747126 | 国家组织脊柱类耗材带量采购 | C03170208900006047270000180 | 枕颈胸后路内固定系统 | 5.5系列 枕颈连接杆 5.5×290 | SSC01 | 不区分 | 枕颈胸后路内固定系统 | 国械注准20203130979 |  | 广东施泰宝医疗科技有限公司 |  | 广东施泰宝医疗科技有限公司 | 0 | 2023-05-22 18:02 | 挂网 | 2023-01-01 | 2024-01-01 | 2023-05-22 18:02
2305150934440747127 | 国家组织脊柱类耗材带量采购 | C03170208900006047270000181 | 枕颈胸后路内固定系统 | 6.0系列 枕颈连接杆 6.0×285 | SSC01 | 不区分 | 枕颈胸后路内固定系统 | 国械注准20203130979 |  | 广东施泰宝医疗科技有限公司 |  | 广东施泰宝医疗科技有限公司 | 0 | 2023-05-22 18:02 | 挂网 | 2023-01-01 | 2024-01-01 | 2023-05-22 18:02
2305150934440747128 | 国家组织脊柱类耗材带量采购 | C03170208900006047270000182 | 枕颈胸后路内固定系统 | 6.0系列 枕颈连接杆 6.0×300 | SSC01 | 不区分 | 枕颈胸后路内固定系统 | 国械注准20203130979 |  | 广东施泰宝医疗科技有限公司 |  | 广东施泰宝医疗科技有限公司 | 0 | 2023-05-22 18:02 | 挂网 | 2023-01-01 | 2024-01-01 | 2023-05-22 18:02
2305150934440747129 | 国家组织脊柱类耗材带量采购 | C03170208900006047270000183 | 枕颈胸后路内固定系统 | 5.0系列 枕颈连接杆 5.0×205 | SSC01 | 不区分 | 枕颈胸后路内固定系统 | 国械注准20203130979 |  | 广东施泰宝医疗科技有限公司 |  | 广东施泰宝医疗科技有限公司 | 0 | 2023-05-22 18:02 | 挂网 | 2023-01-01 | 2024-01-01 | 2023-05-22 18:02
2305150934440747130 | 国家组织脊柱类耗材带量采购 | C03170208900006047270000184 | 枕颈胸后路内固定系统 | 5.0系列 枕颈连接杆 5.0×290 | SSC01 | 不区分 | 枕颈胸后路内固定系统 | 国械注准20203130979 |  | 广东施泰宝医疗科技有限公司 |  | 广东施泰宝医疗科技有限公司 | 0 | 2023-05-22 18:02 | 挂网 | 2023-01-01 | 2024-01-01 | 2023-05-22 18:02
2305150934440747131 | 国家组织脊柱类耗材带量采购 | C03170208900006047270000185 | 枕颈胸后路内固定系统 | 5.0系列 枕颈连接杆 5.0×285 | SSC01 | 不区分 | 枕颈胸后路内固定系统 | 国械注准20203130979 |  | 广东施泰宝医疗科技有限公司 |  | 广东施泰宝医疗科技有限公司 | 0 | 2023-05-22 18:02 | 挂网 | 2023-01-01 | 2024-01-01 | 2023-05-22 18:02
2305150934440747132 | 国家组织脊柱类耗材带量采购 | C03170208900006047270000186 | 枕颈胸后路内固定系统 | 5.5系列 枕颈连接杆 5.5×205 | SSC01 | 不区分 | 枕颈胸后路内固定系统 | 国械注准20203130979 |  | 广东施泰宝医疗科技有限公司 |  | 广东施泰宝医疗科技有限公司 | 0 | 2023-05-22 18:02 | 挂网 | 2023-01-01 | 2024-01-01 | 2023-05-22 18:02
2305150934440747133 | 国家组织脊柱类耗材带量采购 | C03170208900006047270000187 | 枕颈胸后路内固定系统 | 4.0系列 枕颈连接杆 4.0×220 | SSC01 | 不区分 | 枕颈胸后路内固定系统 | 国械注准20203130979 |  | 广东施泰宝医疗科技有限公司 |  | 广东施泰宝医疗科技有限公司 | 0 | 2023-05-22 18:02 | 挂网 | 2023-01-01 | 2024-01-01 | 2023-05-22 18:02
2305150934440747134 | 国家组织脊柱类耗材带量采购 | C03170208900006047270000188 | 枕颈胸后路内固定系统 | 4.5系列 枕颈连接杆 4.5×265 | SSC01 | 不区分 | 枕颈胸后路内固定系统 | 国械注准20203130979 |  | 广东施泰宝医疗科技有限公司 |  | 广东施泰宝医疗科技有限公司 | 0 | 2023-05-22 18:02 | 挂网 | 2023-01-01 | 2024-01-01 | 2023-05-22 18:02
2305150934440747135 | 国家组织脊柱类耗材带量采购 | C03170208900006047270000189 | 枕颈胸后路内固定系统 | 5.0系列 枕颈连接杆 5.0×250 | SSC01 | 不区分 | 枕颈胸后路内固定系统 | 国械注准20203130979 |  | 广东施泰宝医疗科技有限公司 |  | 广东施泰宝医疗科技有限公司 | 0 | 2023-05-22 18:02 | 挂网 | 2023-01-01 | 2024-01-01 | 2023-05-22 18:02
2305150934440747136 | 国家组织脊柱类耗材带量采购 | C03170208900006047270000190 | 枕颈胸后路内固定系统 | 6.0系列 枕颈连接杆 6.0×280 | SSC01 | 不区分 | 枕颈胸后路内固定系统 | 国械注准20203130979 |  | 广东施泰宝医疗科技有限公司 |  | 广东施泰宝医疗科技有限公司 | 0 | 2023-05-22 18:02 | 挂网 | 2023-01-01 | 2024-01-01 | 2023-05-22 18:02
2305150934440747139 | 国家组织脊柱类耗材带量采购 | C03170208900006047270000193 | 枕颈胸后路内固定系统 | 5.5系列 枕颈连接杆 5.5×275 | SSC01 | 不区分 | 枕颈胸后路内固定系统 | 国械注准20203130979 |  | 广东施泰宝医疗科技有限公司 |  | 广东施泰宝医疗科技有限公司 | 0 | 2023-05-22 18:02 | 挂网 | 2023-01-01 | 2024-01-01 | 2023-05-22 18:02
2305150934440747144 | 国家组织脊柱类耗材带量采购 | C03170208900006047270000198 | 枕颈胸后路内固定系统 | 4.5系列 枕颈连接杆 4.5×285 | SSC01 | 不区分 | 枕颈胸后路内固定系统 | 国械注准20203130979 |  | 广东施泰宝医疗科技有限公司 |  | 广东施泰宝医疗科技有限公司 | 0 | 2023-05-22 18:02 | 挂网 | 2023-01-01 | 2024-01-01 | 2023-05-22 18:02
2305150934440747145 | 国家组织脊柱类耗材带量采购 | C03170208900006047270000199 | 枕颈胸后路内固定系统 | 4.0系列 枕颈连接杆 4.0×210 | SSC01 | 不区分 | 枕颈胸后路内固定系统 | 国械注准20203130979 |  | 广东施泰宝医疗科技有限公司 |  | 广东施泰宝医疗科技有限公司 | 0 | 2023-05-22 18:02 | 挂网 | 2023-01-01 | 2024-01-01 | 2023-05-22 18:02
2305150934440747146 | 国家组织脊柱类耗材带量采购 | C03170208900006047270000200 | 枕颈胸后路内固定系统 | 4.5系列 枕颈连接杆 4.5×250 | SSC01 | 不区分 | 枕颈胸后路内固定系统 | 国械注准20203130979 |  | 广东施泰宝医疗科技有限公司 |  | 广东施泰宝医疗科技有限公司 | 0 | 2023-05-22 18:02 | 挂网 | 2023-01-01 | 2024-01-01 | 2023-05-22 18:02
2305150934440747147 | 国家组织脊柱类耗材带量采购 | C03170208900006047270000201 | 枕颈胸后路内固定系统 | 4.0系列 枕颈连接杆 4.0×265 | SSC01 | 不区分 | 枕颈胸后路内固定系统 | 国械注准20203130979 |  | 广东施泰宝医疗科技有限公司 |  | 广东施泰宝医疗科技有限公司 | 0 | 2023-05-22 18:02 | 挂网 | 2023-01-01 | 2024-01-01 | 2023-05-22 18:02
2305150934440747149 | 国家组织脊柱类耗材带量采购 | C03170208900006047270000203 | 枕颈胸后路内固定系统 | 5.5系列 枕颈连接杆 5.5×240 | SSC01 | 不区分 | 枕颈胸后路内固定系统 | 国械注准20203130979 |  | 广东施泰宝医疗科技有限公司 |  | 广东施泰宝医疗科技有限公司 | 0 | 2023-05-22 18:02 | 挂网 | 2023-01-01 | 2024-01-01 | 2023-05-22 18:02
2305150934440747150 | 国家组织脊柱类耗材带量采购 | C03170208900006047270000204 | 枕颈胸后路内固定系统 | 4.0系列 枕颈连接杆 4.0×250 | SSC01 | 不区分 | 枕颈胸后路内固定系统 | 国械注准20203130979 |  | 广东施泰宝医疗科技有限公司 |  | 广东施泰宝医疗科技有限公司 | 0 | 2023-05-22 18:02 | 挂网 | 2023-01-01 | 2024-01-01 | 2023-05-22 18:02
2305150934440747151 | 国家组织脊柱类耗材带量采购 | C03170208900006047270000205 | 枕颈胸后路内固定系统 | 5.5系列 枕颈连接杆 5.5×270 | SSC01 | 不区分 | 枕颈胸后路内固定系统 | 国械注准20203130979 |  | 广东施泰宝医疗科技有限公司 |  | 广东施泰宝医疗科技有限公司 | 0 | 2023-05-22 18:02 | 挂网 | 2023-01-01 | 2024-01-01 | 2023-05-22 18:02
2305150934440747152 | 国家组织脊柱类耗材带量采购 | C03170208900006047270000206 | 枕颈胸后路内固定系统 | 6.0系列 枕颈连接杆 6.0×290 | SSC01 | 不区分 | 枕颈胸后路内固定系统 | 国械注准20203130979 |  | 广东施泰宝医疗科技有限公司 |  | 广东施泰宝医疗科技有限公司 | 0 | 2023-05-22 18:02 | 挂网 | 2023-01-01 | 2024-01-01 | 2023-05-22 18:02
2305150934440747153 | 国家组织脊柱类耗材带量采购 | C03170208900006047270000207 | 枕颈胸后路内固定系统 | 6.0系列 枕颈连接杆 6.0×225 | SSC01 | 不区分 | 枕颈胸后路内固定系统 | 国械注准20203130979 |  | 广东施泰宝医疗科技有限公司 |  | 广东施泰宝医疗科技有限公司 | 0 | 2023-05-22 18:02 | 挂网 | 2023-01-01 | 2024-01-01 | 2023-05-22 18:02
2305150934440747154 | 国家组织脊柱类耗材带量采购 | C03170208900006047270000208 | 枕颈胸后路内固定系统 | 4.0系列 枕颈连接杆 4.0×225 | SSC01 | 不区分 | 枕颈胸后路内固定系统 | 国械注准20203130979 |  | 广东施泰宝医疗科技有限公司 |  | 广东施泰宝医疗科技有限公司 | 0 | 2023-05-22 18:02 | 挂网 | 2023-01-01 | 2024-01-01 | 2023-05-22 18:02
2305150934440747155 | 国家组织脊柱类耗材带量采购 | C03170208900006047270000209 | 枕颈胸后路内固定系统 | 6.0系列 枕颈连接杆 6.0×270 | SSC01 | 不区分 | 枕颈胸后路内固定系统 | 国械注准20203130979 |  | 广东施泰宝医疗科技有限公司 |  | 广东施泰宝医疗科技有限公司 | 0 | 2023-05-22 18:02 | 挂网 | 2023-01-01 | 2024-01-01 | 2023-05-22 18:02
2305150934440747156 | 国家组织脊柱类耗材带量采购 | C03170208900006047270000210 | 枕颈胸后路内固定系统 | 4.5系列 枕颈连接杆 4.5×260 | SSC01 | 不区分 | 枕颈胸后路内固定系统 | 国械注准20203130979 |  | 广东施泰宝医疗科技有限公司 |  | 广东施泰宝医疗科技有限公司 | 0 | 2023-05-22 18:02 | 挂网 | 2023-01-01 | 2024-01-01 | 2023-05-22 18:02
2305150934440747157 | 国家组织脊柱类耗材带量采购 | C03170208900006047270000211 | 枕颈胸后路内固定系统 | 5.0系列 枕颈连接杆 5.0×280 | SSC01 | 不区分 | 枕颈胸后路内固定系统 | 国械注准20203130979 |  | 广东施泰宝医疗科技有限公司 |  | 广东施泰宝医疗科技有限公司 | 0 | 2023-05-22 18:02 | 挂网 | 2023-01-01 | 2024-01-01 | 2023-05-22 18:02
2305150934440747158 | 国家组织脊柱类耗材带量采购 | C03170208900006047270000212 | 枕颈胸后路内固定系统 | 5.0系列 枕颈连接杆 5.0×225 | SSC01 | 不区分 | 枕颈胸后路内固定系统 | 国械注准20203130979 |  | 广东施泰宝医疗科技有限公司 |  | 广东施泰宝医疗科技有限公司 | 0 | 2023-05-22 18:02 | 挂网 | 2023-01-01 | 2024-01-01 | 2023-05-22 18:02
2305150934440747159 | 国家组织脊柱类耗材带量采购 | C03170208900006047270000213 | 枕颈胸后路内固定系统 | 4.0系列 枕颈连接杆 4.0×215 | SSC01 | 不区分 | 枕颈胸后路内固定系统 | 国械注准20203130979 |  | 广东施泰宝医疗科技有限公司 |  | 广东施泰宝医疗科技有限公司 | 0 | 2023-05-22 18:02 | 挂网 | 2023-01-01 | 2024-01-01 | 2023-05-22 18:02
2305150934440747160 | 国家组织脊柱类耗材带量采购 | C03170208900006047270000214 | 枕颈胸后路内固定系统 | 5.5系列 枕颈连接杆 5.5×225 | SSC01 | 不区分 | 枕颈胸后路内固定系统 | 国械注准20203130979 |  | 广东施泰宝医疗科技有限公司 |  | 广东施泰宝医疗科技有限公司 | 0 | 2023-05-22 18:02 | 挂网 | 2023-01-01 | 2024-01-01 | 2023-05-22 18:02
2305150934440747161 | 国家组织脊柱类耗材带量采购 | C03170208900006047270000215 | 枕颈胸后路内固定系统 | 5.0系列 枕颈连接杆 5.0×270 | SSC01 | 不区分 | 枕颈胸后路内固定系统 | 国械注准20203130979 |  | 广东施泰宝医疗科技有限公司 |  | 广东施泰宝医疗科技有限公司 | 0 | 2023-05-22 18:02 | 挂网 | 2023-01-01 | 2024-01-01 | 2023-05-22 18:02
2305150934440747162 | 国家组织脊柱类耗材带量采购 | C03170208900006047270000216 | 枕颈胸后路内固定系统 | 4.0系列 枕颈连接杆 4.0×260 | SSC01 | 不区分 | 枕颈胸后路内固定系统 | 国械注准20203130979 |  | 广东施泰宝医疗科技有限公司 |  | 广东施泰宝医疗科技有限公司 | 0 | 2023-05-22 18:02 | 挂网 | 2023-01-01 | 2024-01-01 | 2023-05-22 18:02
2305150934440747163 | 国家组织脊柱类耗材带量采购 | C03170208900006047270000217 | 枕颈胸后路内固定系统 | 4.5系列 枕颈连接杆 4.5×300 | SSC01 | 不区分 | 枕颈胸后路内固定系统 | 国械注准20203130979 |  | 广东施泰宝医疗科技有限公司 |  | 广东施泰宝医疗科技有限公司 | 0 | 2023-05-22 18:02 | 挂网 | 2023-01-01 | 2024-01-01 | 2023-05-22 18:02
2305150934440747164 | 国家组织脊柱类耗材带量采购 | C03170208900006047270000218 | 枕颈胸后路内固定系统 | 5.0系列 枕颈连接杆 5.0×265 | SSC01 | 不区分 | 枕颈胸后路内固定系统 | 国械注准20203130979 |  | 广东施泰宝医疗科技有限公司 |  | 广东施泰宝医疗科技有限公司 | 0 | 2023-05-22 18:02 | 挂网 | 2023-01-01 | 2024-01-01 | 2023-05-22 18:02
2305150934440747165 | 国家组织脊柱类耗材带量采购 | C03170208900006047270000219 | 枕颈胸后路内固定系统 | 4.0系列 枕颈连接杆 4.0×255 | SSC01 | 不区分 | 枕颈胸后路内固定系统 | 国械注准20203130979 |  | 广东施泰宝医疗科技有限公司 |  | 广东施泰宝医疗科技有限公司 | 0 | 2023-05-22 18:02 | 挂网 | 2023-01-01 | 2024-01-01 | 2023-05-22 18:02
2305150934440747166 | 国家组织脊柱类耗材带量采购 | C03170208900006047270000220 | 枕颈胸后路内固定系统 | 4.5系列 枕颈连接杆 4.5×240 | SSC01 | 不区分 | 枕颈胸后路内固定系统 | 国械注准20203130979 |  | 广东施泰宝医疗科技有限公司 |  | 广东施泰宝医疗科技有限公司 | 0 | 2023-05-22 18:02 | 挂网 | 2023-01-01 | 2024-01-01 | 2023-05-22 18:02
2305150934440747167 | 国家组织脊柱类耗材带量采购 | C03170208900006047270000221 | 枕颈胸后路内固定系统 | 4.5系列 枕颈连接杆 4.5×215 | SSC01 | 不区分 | 枕颈胸后路内固定系统 | 国械注准20203130979 |  | 广东施泰宝医疗科技有限公司 |  | 广东施泰宝医疗科技有限公司 | 0 | 2023-05-22 18:02 | 挂网 | 2023-01-01 | 2024-01-01 | 2023-05-22 18:02
2305150934440747168 | 国家组织脊柱类耗材带量采购 | C03170208900006047270000222 | 枕颈胸后路内固定系统 | 4.5系列 枕颈连接杆 4.5×225 | SSC01 | 不区分 | 枕颈胸后路内固定系统 | 国械注准20203130979 |  | 广东施泰宝医疗科技有限公司 |  | 广东施泰宝医疗科技有限公司 | 0 | 2023-05-22 18:02 | 挂网 | 2023-01-01 | 2024-01-01 | 2023-05-22 18:02
2305150934440747169 | 国家组织脊柱类耗材带量采购 | C03170208900006047270000223 | 枕颈胸后路内固定系统 | 5.0系列 枕颈连接杆 5.0×255 | SSC01 | 不区分 | 枕颈胸后路内固定系统 | 国械注准20203130979 |  | 广东施泰宝医疗科技有限公司 |  | 广东施泰宝医疗科技有限公司 | 0 | 2023-05-22 18:02 | 挂网 | 2023-01-01 | 2024-01-01 | 2023-05-22 18:02
2305150934440747170 | 国家组织脊柱类耗材带量采购 | C03170208900006047270000224 | 枕颈胸后路内固定系统 | 5.5系列 枕颈连接杆 5.5×250 | SSC01 | 不区分 | 枕颈胸后路内固定系统 | 国械注准20203130979 |  | 广东施泰宝医疗科技有限公司 |  | 广东施泰宝医疗科技有限公司 | 0 | 2023-05-22 18:02 | 挂网 | 2023-01-01 | 2024-01-01 | 2023-05-22 18:02
2305150934440747171 | 国家组织脊柱类耗材带量采购 | C03170208900006047270000225 | 枕颈胸后路内固定系统 | 5.5系列 枕颈连接杆 5.5×220 | SSC01 | 不区分 | 枕颈胸后路内固定系统 | 国械注准20203130979 |  | 广东施泰宝医疗科技有限公司 |  | 广东施泰宝医疗科技有限公司 | 0 | 2023-05-22 18:02 | 挂网 | 2023-01-01 | 2024-01-01 | 2023-05-22 18:02
2305150934440747172 | 国家组织脊柱类耗材带量采购 | C03170208900006047270000226 | 枕颈胸后路内固定系统 | 5.5系列 枕颈连接杆 5.5×210 | SSC01 | 不区分 | 枕颈胸后路内固定系统 | 国械注准20203130979 |  | 广东施泰宝医疗科技有限公司 |  | 广东施泰宝医疗科技有限公司 | 0 | 2023-05-22 18:02 | 挂网 | 2023-01-01 | 2024-01-01 | 2023-05-22 18:02
2305150934440747175 | 国家组织脊柱类耗材带量采购 | C03170208900006047270000229 | 枕颈胸后路内固定系统 | 6.0系列 枕颈连接杆 6.0×255 | SSC01 | 不区分 | 枕颈胸后路内固定系统 | 国械注准20203130979 |  | 广东施泰宝医疗科技有限公司 |  | 广东施泰宝医疗科技有限公司 | 0 | 2023-05-22 18:02 | 挂网 | 2023-01-01 | 2024-01-01 | 2023-05-22 18:02
2305150934440747176 | 国家组织脊柱类耗材带量采购 | C03170208900006047270000230 | 枕颈胸后路内固定系统 | 5.5系列 枕颈连接杆 5.5×300 | SSC01 | 不区分 | 枕颈胸后路内固定系统 | 国械注准20203130979 |  | 广东施泰宝医疗科技有限公司 |  | 广东施泰宝医疗科技有限公司 | 0 | 2023-05-22 18:02 | 挂网 | 2023-01-01 | 2024-01-01 | 2023-05-22 18:02
2305150934440747177 | 国家组织脊柱类耗材带量采购 | C03170208900006047270000231 | 枕颈胸后路内固定系统 | 5.5系列 枕颈连接杆 5.5×280 | SSC01 | 不区分 | 枕颈胸后路内固定系统 | 国械注准20203130979 |  | 广东施泰宝医疗科技有限公司 |  | 广东施泰宝医疗科技有限公司 | 0 | 2023-05-22 18:02 | 挂网 | 2023-01-01 | 2024-01-01 | 2023-05-22 18:02
2305150934440747178 | 国家组织脊柱类耗材带量采购 | C03170208900006047270000232 | 枕颈胸后路内固定系统 | 4.0系列 枕颈连接杆 4.0×270 | SSC01 | 不区分 | 枕颈胸后路内固定系统 | 国械注准20203130979 |  | 广东施泰宝医疗科技有限公司 |  | 广东施泰宝医疗科技有限公司 | 0 | 2023-05-22 18:02 | 挂网 | 2023-01-01 | 2024-01-01 | 2023-05-22 18:02
2305150934440747179 | 国家组织脊柱类耗材带量采购 | C03170208900006047270000233 | 枕颈胸后路内固定系统 | 4.5系列 枕颈连接杆 4.5×280 | SSC01 | 不区分 | 枕颈胸后路内固定系统 | 国械注准20203130979 |  | 广东施泰宝医疗科技有限公司 |  | 广东施泰宝医疗科技有限公司 | 0 | 2023-05-22 18:02 | 挂网 | 2023-01-01 | 2024-01-01 | 2023-05-22 18:02
2305150934440747180 | 国家组织脊柱类耗材带量采购 | C03170208900006047270000234 | 枕颈胸后路内固定系统 | 4.0系列 枕颈连接杆 4.0×280 | SSC01 | 不区分 | 枕颈胸后路内固定系统 | 国械注准20203130979 |  | 广东施泰宝医疗科技有限公司 |  | 广东施泰宝医疗科技有限公司 | 0 | 2023-05-22 18:02 | 挂网 | 2023-01-01 | 2024-01-01 | 2023-05-22 18:02
2305150934440747181 | 国家组织脊柱类耗材带量采购 | C03170208900006047270000235 | 枕颈胸后路内固定系统 | 4.5系列 枕颈连接杆 4.5×270 | SSC01 | 不区分 | 枕颈胸后路内固定系统 | 国械注准20203130979 |  | 广东施泰宝医疗科技有限公司 |  | 广东施泰宝医疗科技有限公司 | 0 | 2023-05-22 18:02 | 挂网 | 2023-01-01 | 2024-01-01 | 2023-05-22 18:02
2305150934440747182 | 国家组织脊柱类耗材带量采购 | C03170208900006047270000236 | 枕颈胸后路内固定系统 | 5.5系列 枕颈连接杆 5.5×245 | SSC01 | 不区分 | 枕颈胸后路内固定系统 | 国械注准20203130979 |  | 广东施泰宝医疗科技有限公司 |  | 广东施泰宝医疗科技有限公司 | 0 | 2023-05-22 18:02 | 挂网 | 2023-01-01 | 2024-01-01 | 2023-05-22 18:02
2305150934440747183 | 国家组织脊柱类耗材带量采购 | C03170208900006047270000237 | 枕颈胸后路内固定系统 | 6.0系列 枕颈连接杆 6.0×275 | SSC01 | 不区分 | 枕颈胸后路内固定系统 | 国械注准20203130979 |  | 广东施泰宝医疗科技有限公司 |  | 广东施泰宝医疗科技有限公司 | 0 | 2023-05-22 18:02 | 挂网 | 2023-01-01 | 2024-01-01 | 2023-05-22 18:02
2305150934440747184 | 国家组织脊柱类耗材带量采购 | C03170208900006047270000238 | 枕颈胸后路内固定系统 | 6.0系列 枕颈连接杆 6.0×235 | SSC01 | 不区分 | 枕颈胸后路内固定系统 | 国械注准20203130979 |  | 广东施泰宝医疗科技有限公司 |  | 广东施泰宝医疗科技有限公司 | 0 | 2023-05-22 18:02 | 挂网 | 2023-01-01 | 2024-01-01 | 2023-05-22 18:02
2305150934440747186 | 国家组织脊柱类耗材带量采购 | C03170208900006047270000240 | 枕颈胸后路内固定系统 | 5.5系列 枕颈连接杆 5.5×215 | SSC01 | 不区分 | 枕颈胸后路内固定系统 | 国械注准20203130979 |  | 广东施泰宝医疗科技有限公司 |  | 广东施泰宝医疗科技有限公司 | 0 | 2023-05-22 18:02 | 挂网 | 2023-01-01 | 2024-01-01 | 2023-05-22 18:02
2305150934440747187 | 国家组织脊柱类耗材带量采购 | C03170208900006047270000241 | 枕颈胸后路内固定系统 | 5.0系列 枕颈连接杆 5.0×220 | SSC01 | 不区分 | 枕颈胸后路内固定系统 | 国械注准20203130979 |  | 广东施泰宝医疗科技有限公司 |  | 广东施泰宝医疗科技有限公司 | 0 | 2023-05-22 18:02 | 挂网 | 2023-01-01 | 2024-01-01 | 2023-05-22 18:02
2305150934440747188 | 国家组织脊柱类耗材带量采购 | C03170208900006047270000242 | 枕颈胸后路内固定系统 | 5.5系列 枕颈连接杆 5.5×235 | SSC01 | 不区分 | 枕颈胸后路内固定系统 | 国械注准20203130979 |  | 广东施泰宝医疗科技有限公司 |  | 广东施泰宝医疗科技有限公司 | 0 | 2023-05-22 18:02 | 挂网 | 2023-01-01 | 2024-01-01 | 2023-05-22 18:02
2305150934440747189 | 国家组织脊柱类耗材带量采购 | C03170208900006047270000243 | 枕颈胸后路内固定系统 | 5.0系列 枕颈连接杆 5.0×245 | SSC01 | 不区分 | 枕颈胸后路内固定系统 | 国械注准20203130979 |  | 广东施泰宝医疗科技有限公司 |  | 广东施泰宝医疗科技有限公司 | 0 | 2023-05-22 18:02 | 挂网 | 2023-01-01 | 2024-01-01 | 2023-05-22 18:02
2305150934440747190 | 国家组织脊柱类耗材带量采购 | C03170208900006047270000244 | 枕颈胸后路内固定系统 | 4.5系列 枕颈连接杆 4.5×275 | SSC01 | 不区分 | 枕颈胸后路内固定系统 | 国械注准20203130979 |  | 广东施泰宝医疗科技有限公司 |  | 广东施泰宝医疗科技有限公司 | 0 | 2023-05-22 18:02 | 挂网 | 2023-01-01 | 2024-01-01 | 2023-05-22 18:02
2305150934440747191 | 国家组织脊柱类耗材带量采购 | C03170208900006047270000245 | 枕颈胸后路内固定系统 | 5.5系列 枕颈连接杆 5.5×260 | SSC01 | 不区分 | 枕颈胸后路内固定系统 | 国械注准20203130979 |  | 广东施泰宝医疗科技有限公司 |  | 广东施泰宝医疗科技有限公司 | 0 | 2023-05-22 18:02 | 挂网 | 2023-01-01 | 2024-01-01 | 2023-05-22 18:02
2305150934440747193 | 国家组织脊柱类耗材带量采购 | C03170208900006047270000247 | 枕颈胸后路内固定系统 | 5.0系列 枕颈连接杆 5.0×260 | SSC01 | 不区分 | 枕颈胸后路内固定系统 | 国械注准20203130979 |  | 广东施泰宝医疗科技有限公司 |  | 广东施泰宝医疗科技有限公司 | 0 | 2023-05-22 18:02 | 挂网 | 2023-01-01 | 2024-01-01 | 2023-05-22 18:02
2305150934440747195 | 国家组织脊柱类耗材带量采购 | C03170208900006047270000249 | 枕颈胸后路内固定系统 | 4.5系列 枕颈连接杆 4.5×245 | SSC01 | 不区分 | 枕颈胸后路内固定系统 | 国械注准20203130979 |  | 广东施泰宝医疗科技有限公司 |  | 广东施泰宝医疗科技有限公司 | 0 | 2023-05-22 18:02 | 挂网 | 2023-01-01 | 2024-01-01 | 2023-05-22 18:02
2305150934440747196 | 国家组织脊柱类耗材带量采购 | C03170208900006047270000250 | 枕颈胸后路内固定系统 | 6.0系列 枕颈连接杆 6.0×295 | SSC01 | 不区分 | 枕颈胸后路内固定系统 | 国械注准20203130979 |  | 广东施泰宝医疗科技有限公司 |  | 广东施泰宝医疗科技有限公司 | 0 | 2023-05-22 18:02 | 挂网 | 2023-01-01 | 2024-01-01 | 2023-05-22 18:02
2305150934440747197 | 国家组织脊柱类耗材带量采购 | C03170208900006047270000251 | 枕颈胸后路内固定系统 | 4.0系列 枕颈连接杆 4.0×230 | SSC01 | 不区分 | 枕颈胸后路内固定系统 | 国械注准20203130979 |  | 广东施泰宝医疗科技有限公司 |  | 广东施泰宝医疗科技有限公司 | 0 | 2023-05-22 18:02 | 挂网 | 2023-01-01 | 2024-01-01 | 2023-05-22 18:02
2305150934440747198 | 国家组织脊柱类耗材带量采购 | C03170208900006047270000252 | 枕颈胸后路内固定系统 | 5.0系列 枕颈连接杆 5.0×215 | SSC01 | 不区分 | 枕颈胸后路内固定系统 | 国械注准20203130979 |  | 广东施泰宝医疗科技有限公司 |  | 广东施泰宝医疗科技有限公司 | 0 | 2023-05-22 18:02 | 挂网 | 2023-01-01 | 2024-01-01 | 2023-05-22 18:02
2305150934440747199 | 国家组织脊柱类耗材带量采购 | C03170208900006047270000253 | 枕颈胸后路内固定系统 | 6.0系列 枕颈连接杆 6.0×260 | SSC01 | 不区分 | 枕颈胸后路内固定系统 | 国械注准20203130979 |  | 广东施泰宝医疗科技有限公司 |  | 广东施泰宝医疗科技有限公司 | 0 | 2023-05-22 18:02 | 挂网 | 2023-01-01 | 2024-01-01 | 2023-05-22 18:02
2305150934440747200 | 国家组织脊柱类耗材带量采购 | C03170208900006047270000254 | 枕颈胸后路内固定系统 | 4.0系列 枕颈连接杆 4.0×290 | SSC01 | 不区分 | 枕颈胸后路内固定系统 | 国械注准20203130979 |  | 广东施泰宝医疗科技有限公司 |  | 广东施泰宝医疗科技有限公司 | 0 | 2023-05-22 18:02 | 挂网 | 2023-01-01 | 2024-01-01 | 2023-05-22 18:02
2305150934440747202 | 国家组织脊柱类耗材带量采购 | C03170208900006047270000256 | 枕颈胸后路内固定系统 | 6.0系列 枕颈连接杆 6.0×205 | SSC01 | 不区分 | 枕颈胸后路内固定系统 | 国械注准20203130979 |  | 广东施泰宝医疗科技有限公司 |  | 广东施泰宝医疗科技有限公司 | 0 | 2023-05-22 18:02 | 挂网 | 2023-01-01 | 2024-01-01 | 2023-05-22 18:02
2305150934440747203 | 国家组织脊柱类耗材带量采购 | C03170208900006047270000257 | 枕颈胸后路内固定系统 | 4.5系列 枕颈连接杆 4.5×235 | SSC01 | 不区分 | 枕颈胸后路内固定系统 | 国械注准20203130979 |  | 广东施泰宝医疗科技有限公司 |  | 广东施泰宝医疗科技有限公司 | 0 | 2023-05-22 18:02 | 挂网 | 2023-01-01 | 2024-01-01 | 2023-05-22 18:02
2305150934440747204 | 国家组织脊柱类耗材带量采购 | C03170208900006047270000258 | 枕颈胸后路内固定系统 | 4.5系列 枕颈连接杆 4.5×220 | SSC01 | 不区分 | 枕颈胸后路内固定系统 | 国械注准20203130979 |  | 广东施泰宝医疗科技有限公司 |  | 广东施泰宝医疗科技有限公司 | 0 | 2023-05-22 18:02 | 挂网 | 2023-01-01 | 2024-01-01 | 2023-05-22 18:02
2305150934440747205 | 国家组织脊柱类耗材带量采购 | C03170208900006047270000259 | 枕颈胸后路内固定系统 | 6.0系列 枕颈连接杆 6.0×230 | SSC01 | 不区分 | 枕颈胸后路内固定系统 | 国械注准20203130979 |  | 广东施泰宝医疗科技有限公司 |  | 广东施泰宝医疗科技有限公司 | 0 | 2023-05-22 18:02 | 挂网 | 2023-01-01 | 2024-01-01 | 2023-05-22 18:02
2305150934440747206 | 国家组织脊柱类耗材带量采购 | C03170208900006047270000260 | 枕颈胸后路内固定系统 | 4.0系列 枕颈连接杆 4.0×285 | SSC01 | 不区分 | 枕颈胸后路内固定系统 | 国械注准20203130979 |  | 广东施泰宝医疗科技有限公司 |  | 广东施泰宝医疗科技有限公司 | 0 | 2023-05-22 18:02 | 挂网 | 2023-01-01 | 2024-01-01 | 2023-05-22 18:02
2305150934440747207 | 国家组织脊柱类耗材带量采购 | C03170208900006047270000261 | 枕颈胸后路内固定系统 | 6.0系列 枕颈连接杆 6.0×240 | SSC01 | 不区分 | 枕颈胸后路内固定系统 | 国械注准20203130979 |  | 广东施泰宝医疗科技有限公司 |  | 广东施泰宝医疗科技有限公司 | 0 | 2023-05-22 18:02 | 挂网 | 2023-01-01 | 2024-01-01 | 2023-05-22 18:02
2305150934440747208 | 国家组织脊柱类耗材带量采购 | C03170208900006047270000262 | 枕颈胸后路内固定系统 | 5.0系列 枕颈连接杆 5.0×240 | SSC01 | 不区分 | 枕颈胸后路内固定系统 | 国械注准20203130979 |  | 广东施泰宝医疗科技有限公司 |  | 广东施泰宝医疗科技有限公司 | 0 | 2023-05-22 18:02 | 挂网 | 2023-01-01 | 2024-01-01 | 2023-05-22 18:02
2305150934440747209 | 国家组织脊柱类耗材带量采购 | C03170208900006047270000263 | 枕颈胸后路内固定系统 | 6.0系列 枕颈连接杆 6.0×220 | SSC01 | 不区分 | 枕颈胸后路内固定系统 | 国械注准20203130979 |  | 广东施泰宝医疗科技有限公司 |  | 广东施泰宝医疗科技有限公司 | 0 | 2023-05-22 18:02 | 挂网 | 2023-01-01 | 2024-01-01 | 2023-05-22 18:02
2305150934440747210 | 国家组织脊柱类耗材带量采购 | C03170208900006047270000264 | 枕颈胸后路内固定系统 | 4.5系列 枕颈连接杆 4.5×290 | SSC01 | 不区分 | 枕颈胸后路内固定系统 | 国械注准20203130979 |  | 广东施泰宝医疗科技有限公司 |  | 广东施泰宝医疗科技有限公司 | 0 | 2023-05-22 18:02 | 挂网 | 2023-01-01 | 2024-01-01 | 2023-05-22 18:02
2305150934440747213 | 国家组织脊柱类耗材带量采购 | C03170208900006047270000267 | 枕颈胸后路内固定系统 | 4.0系列 枕颈连接杆 4.0×300 | SSC01 | 不区分 | 枕颈胸后路内固定系统 | 国械注准20203130979 |  | 广东施泰宝医疗科技有限公司 |  | 广东施泰宝医疗科技有限公司 | 0 | 2023-05-22 18:02 | 挂网 | 2023-01-01 | 2024-01-01 | 2023-05-22 18:02
2305150934440747214 | 国家组织脊柱类耗材带量采购 | C03170208900006047270000268 | 枕颈胸后路内固定系统 | 5.0系列 枕颈连接杆 5.0×275 | SSC01 | 不区分 | 枕颈胸后路内固定系统 | 国械注准20203130979 |  | 广东施泰宝医疗科技有限公司 |  | 广东施泰宝医疗科技有限公司 | 0 | 2023-05-22 18:02 | 挂网 | 2023-01-01 | 2024-01-01 | 2023-05-22 18:02
2305150934440747215 | 国家组织脊柱类耗材带量采购 | C03170208900006047270000269 | 枕颈胸后路内固定系统 | 5.5系列 枕颈连接杆 5.5×285 | SSC01 | 不区分 | 枕颈胸后路内固定系统 | 国械注准20203130979 |  | 广东施泰宝医疗科技有限公司 |  | 广东施泰宝医疗科技有限公司 | 0 | 2023-05-22 18:02 | 挂网 | 2023-01-01 | 2024-01-01 | 2023-05-22 18:02
2305150934440747216 | 国家组织脊柱类耗材带量采购 | C03170208900006047270000270 | 枕颈胸后路内固定系统 | 4.0系列 枕颈连接杆 4.0×275 | SSC01 | 不区分 | 枕颈胸后路内固定系统 | 国械注准20203130979 |  | 广东施泰宝医疗科技有限公司 |  | 广东施泰宝医疗科技有限公司 | 0 | 2023-05-22 18:02 | 挂网 | 2023-01-01 | 2024-01-01 | 2023-05-22 18:02
2305150934440747217 | 国家组织脊柱类耗材带量采购 | C03170208900006047270000271 | 枕颈胸后路内固定系统 | 5.0系列 枕颈连接杆 5.0×295 | SSC01 | 不区分 | 枕颈胸后路内固定系统 | 国械注准20203130979 |  | 广东施泰宝医疗科技有限公司 |  | 广东施泰宝医疗科技有限公司 | 0 | 2023-05-22 18:02 | 挂网 | 2023-01-01 | 2024-01-01 | 2023-05-22 18:02
2305150934440747218 | 国家组织脊柱类耗材带量采购 | C03170208900006047270000272 | 枕颈胸后路内固定系统 | 4.0系列 枕颈连接杆 4.0×295 | SSC01 | 不区分 | 枕颈胸后路内固定系统 | 国械注准20203130979 |  | 广东施泰宝医疗科技有限公司 |  | 广东施泰宝医疗科技有限公司 | 0 | 2023-05-22 18:02 | 挂网 | 2023-01-01 | 2024-01-01 | 2023-05-22 18:02
2305150934440747220 | 国家组织脊柱类耗材带量采购 | C03170208900006047270000274 | 枕颈胸后路内固定系统 | 4.5系列 枕颈连接杆 4.5×295 | SSC01 | 不区分 | 枕颈胸后路内固定系统 | 国械注准20203130979 |  | 广东施泰宝医疗科技有限公司 |  | 广东施泰宝医疗科技有限公司 | 0 | 2023-05-22 18:02 | 挂网 | 2023-01-01 | 2024-01-01 | 2023-05-22 18:02
2305150934440747221 | 国家组织脊柱类耗材带量采购 | C03170208900006047270000275 | 枕颈胸后路内固定系统 | 5.0系列 枕颈连接杆 5.0×300 | SSC01 | 不区分 | 枕颈胸后路内固定系统 | 国械注准20203130979 |  | 广东施泰宝医疗科技有限公司 |  | 广东施泰宝医疗科技有限公司 | 0 | 2023-05-22 18:02 | 挂网 | 2023-01-01 | 2024-01-01 | 2023-05-22 18:02
2305150934440747222 | 国家组织脊柱类耗材带量采购 | C03170208900006047270000276 | 枕颈胸后路内固定系统 | 6.0系列 枕颈连接杆 6.0×215 | SSC01 | 不区分 | 枕颈胸后路内固定系统 | 国械注准20203130979 |  | 广东施泰宝医疗科技有限公司 |  | 广东施泰宝医疗科技有限公司 | 0 | 2023-05-22 18:02 | 挂网 | 2023-01-01 | 2024-01-01 | 2023-05-22 18:02
2305150934440747223 | 国家组织脊柱类耗材带量采购 | C03170208900006047270000277 | 枕颈胸后路内固定系统 | 4.5系列 枕颈连接杆 4.5×230 | SSC01 | 不区分 | 枕颈胸后路内固定系统 | 国械注准20203130979 |  | 广东施泰宝医疗科技有限公司 |  | 广东施泰宝医疗科技有限公司 | 0 | 2023-05-22 18:02 | 挂网 | 2023-01-01 | 2024-01-01 | 2023-05-22 18:02
2305150934440747225 | 国家组织脊柱类耗材带量采购 | C03170208900006047270000279 | 枕颈胸后路内固定系统 | 5.0系列 枕颈连接杆 5.0×210 | SSC01 | 不区分 | 枕颈胸后路内固定系统 | 国械注准20203130979 |  | 广东施泰宝医疗科技有限公司 |  | 广东施泰宝医疗科技有限公司 | 0 | 2023-05-22 18:02 | 挂网 | 2023-01-01 | 2024-01-01 | 2023-05-22 18:02
2305150934440747227 | 国家组织脊柱类耗材带量采购 | C03170208900006047270000281 | 枕颈胸后路内固定系统 | 4.0系列 枕颈连接杆 4.0×205 | SSC01 | 不区分 | 枕颈胸后路内固定系统 | 国械注准20203130979 |  | 广东施泰宝医疗科技有限公司 |  | 广东施泰宝医疗科技有限公司 | 0 | 2023-05-22 18:02 | 挂网 | 2023-01-01 | 2024-01-01 | 2023-05-22 18:02
2305150934440747228 | 国家组织脊柱类耗材带量采购 | C03170208900006047270000282 | 枕颈胸后路内固定系统 | 6.0系列 枕颈连接杆 6.0×245 | SSC01 | 不区分 | 枕颈胸后路内固定系统 | 国械注准20203130979 |  | 广东施泰宝医疗科技有限公司 |  | 广东施泰宝医疗科技有限公司 | 0 | 2023-05-22 18:02 | 挂网 | 2023-01-01 | 2024-01-01 | 2023-05-22 18:02
2305150934440747229 | 国家组织脊柱类耗材带量采购 | C03170208900006047270000283 | 枕颈胸后路内固定系统 | 5.5系列 枕颈连接杆 5.5×255 | SSC01 | 不区分 | 枕颈胸后路内固定系统 | 国械注准20203130979 |  | 广东施泰宝医疗科技有限公司 |  | 广东施泰宝医疗科技有限公司 | 0 | 2023-05-22 18:02 | 挂网 | 2023-01-01 | 2024-01-01 | 2023-05-22 18:02
2305150934440747231 | 国家组织脊柱类耗材带量采购 | C03170208900006047270000285 | 枕颈胸后路内固定系统 | 5.5系列 枕颈连接杆 5.5×265 | SSC01 | 不区分 | 枕颈胸后路内固定系统 | 国械注准20203130979 |  | 广东施泰宝医疗科技有限公司 |  | 广东施泰宝医疗科技有限公司 | 0 | 2023-05-22 18:02 | 挂网 | 2023-01-01 | 2024-01-01 | 2023-05-22 18:02
2305150934440747232 | 国家组织脊柱类耗材带量采购 | C03170208900006047270000286 | 枕颈胸后路内固定系统 | 6.0系列 枕颈连接杆 6.0×265 | SSC01 | 不区分 | 枕颈胸后路内固定系统 | 国械注准20203130979 |  | 广东施泰宝医疗科技有限公司 |  | 广东施泰宝医疗科技有限公司 | 0 | 2023-05-22 18:02 | 挂网 | 2023-01-01 | 2024-01-01 | 2023-05-22 18:02
2305150934440747234 | 国家组织脊柱类耗材带量采购 | C03170208900006047270000288 | 枕颈胸后路内固定系统 | 6.0系列 枕颈连接杆 6.0×250 | SSC01 | 不区分 | 枕颈胸后路内固定系统 | 国械注准20203130979 |  | 广东施泰宝医疗科技有限公司 |  | 广东施泰宝医疗科技有限公司 | 0 | 2023-05-22 18:02 | 挂网 | 2023-01-01 | 2024-01-01 | 2023-05-22 18:02
2305150934440747235 | 国家组织脊柱类耗材带量采购 | C03170208900006047270000289 | 枕颈胸后路内固定系统 | 5.0系列 枕颈连接杆 5.0×235 | SSC01 | 不区分 | 枕颈胸后路内固定系统 | 国械注准20203130979 |  | 广东施泰宝医疗科技有限公司 |  | 广东施泰宝医疗科技有限公司 | 0 | 2023-05-22 18:02 | 挂网 | 2023-01-01 | 2024-01-01 | 2023-05-22 18:02
2305150934440747236 | 国家组织脊柱类耗材带量采购 | C03170208900006047270000290 | 枕颈胸后路内固定系统 | 4.5系列 枕颈连接杆 4.5×205 | SSC01 | 不区分 | 枕颈胸后路内固定系统 | 国械注准20203130979 |  | 广东施泰宝医疗科技有限公司 |  | 广东施泰宝医疗科技有限公司 | 0 | 2023-05-22 18:02 | 挂网 | 2023-01-01 | 2024-01-01 | 2023-05-22 18:02
2305150934440747237 | 国家组织脊柱类耗材带量采购 | C03170208900006047270000291 | 枕颈胸后路内固定系统 | 6.0系列 枕颈连接杆 6.0×210 | SSC01 | 不区分 | 枕颈胸后路内固定系统 | 国械注准20203130979 |  | 广东施泰宝医疗科技有限公司 |  | 广东施泰宝医疗科技有限公司 | 0 | 2023-05-22 18:02 | 挂网 | 2023-01-01 | 2024-01-01 | 2023-05-22 18:02
2305150934440747238 | 国家组织脊柱类耗材带量采购 | C03170208900006047270000292 | 枕颈胸后路内固定系统 | 4.0系列 枕颈连接杆 4.0×240 | SSC01 | 不区分 | 枕颈胸后路内固定系统 | 国械注准20203130979 |  | 广东施泰宝医疗科技有限公司 |  | 广东施泰宝医疗科技有限公司 | 0 | 2023-05-22 18:02 | 挂网 | 2023-01-01 | 2024-01-01 | 2023-05-22 18:02
2305150934440747239 | 国家组织脊柱类耗材带量采购 | C03170208900006047270000293 | 枕颈胸后路内固定系统 | 5.5系列 枕颈连接杆 5.5×230 | SSC01 | 不区分 | 枕颈胸后路内固定系统 | 国械注准20203130979 |  | 广东施泰宝医疗科技有限公司 |  | 广东施泰宝医疗科技有限公司 | 0 | 2023-05-22 18:02 | 挂网 | 2023-01-01 | 2024-01-01 | 2023-05-22 18:02
2305150934440747240 | 国家组织脊柱类耗材带量采购 | C03170208900006047270000294 | 枕颈胸后路内固定系统 | 5.0系列 枕颈连接杆 5.0×230 | SSC01 | 不区分 | 枕颈胸后路内固定系统 | 国械注准20203130979 |  | 广东施泰宝医疗科技有限公司 |  | 广东施泰宝医疗科技有限公司 | 0 | 2023-05-22 18:02 | 挂网 | 2023-01-01 | 2024-01-01 | 2023-05-22 18:02
2305150934440748296 | 国家组织脊柱类耗材带量采购 | C03290909901002023650000005 | 钛笼 | 10x14x69 | 92101469 | 纯钛 | 钛笼 | 国械注进20183132485 |  | 烟台索娜盟托医疗器械有限公司 |  | 烟台索娜盟托医疗器械有限公司 | 0 | 2023-05-22 18:02 | 挂网 | 2023-01-01 | 2024-01-01 | 2023-05-22 18:02
2305150934440748297 | 国家组织脊柱类耗材带量采购 | C03290909901002023650000006 | 钛笼 | 10x14x30 | 92101430 | 纯钛 | 钛笼 | 国械注进20183132485 |  | 烟台索娜盟托医疗器械有限公司 |  | 烟台索娜盟托医疗器械有限公司 | 0 | 2023-05-22 18:02 | 挂网 | 2023-01-01 | 2024-01-01 | 2023-05-22 18:02
2305150934440751034 | 国家组织脊柱类耗材带量采购 | C03250308902002124790000017 | 脊柱后路内固定系统-钩 | 7mm(W)x11mm(H) | NHR0711 | 钛合金 | 脊柱后路内固定系统 | 国械注许20173130038 |  | 青岛浩洋慧雨贸易有限公司 |  | 青岛浩洋慧雨贸易有限公司 | 0 | 2023-05-22 18:02 | 挂网 | 2023-01-01 | 2024-01-01 | 2023-05-22 18:02
2305150934440751035 | 国家组织脊柱类耗材带量采购 | C03250308902002124790000018 | 脊柱后路内固定系统-钩 | 7mm(W)x11mm(H) | NHL0711 | 钛合金 | 脊柱后路内固定系统 | 国械注许20173130038 |  | 青岛浩洋慧雨贸易有限公司 |  | 青岛浩洋慧雨贸易有限公司 | 0 | 2023-05-22 18:02 | 挂网 | 2023-01-01 | 2024-01-01 | 2023-05-22 18:02
2305150934440751036 | 国家组织脊柱类耗材带量采购 | C03250308902002124790000019 | 脊柱后路内固定系统-钩 | 7mm(W)x9mm(H) | NHL0709 | 钛合金 | 脊柱后路内固定系统 | 国械注许20173130038 |  | 青岛浩洋慧雨贸易有限公司 |  | 青岛浩洋慧雨贸易有限公司 | 0 | 2023-05-22 18:02 | 挂网 | 2023-01-01 | 2024-01-01 | 2023-05-22 18:02
2305150934440751037 | 国家组织脊柱类耗材带量采购 | C03250308902002124790000020 | 脊柱后路内固定系统-钩 | 7mm(W)x9mm(H) | NHR0709 | 钛合金 | 脊柱后路内固定系统 | 国械注许20173130038 |  | 青岛浩洋慧雨贸易有限公司 |  | 青岛浩洋慧雨贸易有限公司 | 0 | 2023-05-22 18:02 | 挂网 | 2023-01-01 | 2024-01-01 | 2023-05-22 18:02
2305150934440751280 | 国家组织脊柱类耗材带量采购 | C03210408900002047270000001 | 枕颈胸后路内固定系统 | 5.0系列 矫形钩 5.0×17 | SSC01 | 不区分 | 枕颈胸后路内固定系统 | 国械注准20203130979 |  | 广东施泰宝医疗科技有限公司 |  | 广东施泰宝医疗科技有限公司 | 0 | 2023-05-22 18:02 | 挂网 | 2023-01-01 | 2024-01-01 | 2023-05-22 18:02
2305150934440751281 | 国家组织脊柱类耗材带量采购 | C03210408900002047270000002 | 枕颈胸后路内固定系统 | 5.0系列 矫形钩 5.0×15 | SSC01 | 不区分 | 枕颈胸后路内固定系统 | 国械注准20203130979 |  | 广东施泰宝医疗科技有限公司 |  | 广东施泰宝医疗科技有限公司 | 0 | 2023-05-22 18:02 | 挂网 | 2023-01-01 | 2024-01-01 | 2023-05-22 18:02
2305150934440751283 | 国家组织脊柱类耗材带量采购 | C03210408900002047270000004 | 枕颈胸后路内固定系统 | 5.0系列 矫形钩 5.0×19 | SSC01 | 不区分 | 枕颈胸后路内固定系统 | 国械注准20203130979 |  | 广东施泰宝医疗科技有限公司 |  | 广东施泰宝医疗科技有限公司 | 0 | 2023-05-22 18:02 | 挂网 | 2023-01-01 | 2024-01-01 | 2023-05-22 18:02
2305150934440751284 | 国家组织脊柱类耗材带量采购 | C03210408900002047270000005 | 枕颈胸后路内固定系统 | 4.0系列 矫形钩 4.0×20 | SSC01 | 不区分 | 枕颈胸后路内固定系统 | 国械注准20203130979 |  | 广东施泰宝医疗科技有限公司 |  | 广东施泰宝医疗科技有限公司 | 0 | 2023-05-22 18:02 | 挂网 | 2023-01-01 | 2024-01-01 | 2023-05-22 18:02
2305150934440751286 | 国家组织脊柱类耗材带量采购 | C03210408900002047270000007 | 枕颈胸后路内固定系统 | 5.5系列 矫形钩 5.5×19 | SSC01 | 不区分 | 枕颈胸后路内固定系统 | 国械注准20203130979 |  | 广东施泰宝医疗科技有限公司 |  | 广东施泰宝医疗科技有限公司 | 0 | 2023-05-22 18:02 | 挂网 | 2023-01-01 | 2024-01-01 | 2023-05-22 18:02
2305150934440751287 | 国家组织脊柱类耗材带量采购 | C03210408900002047270000008 | 枕颈胸后路内固定系统 | 5.5系列 矫形钩 5.5×15 | SSC01 | 不区分 | 枕颈胸后路内固定系统 | 国械注准20203130979 |  | 广东施泰宝医疗科技有限公司 |  | 广东施泰宝医疗科技有限公司 | 0 | 2023-05-22 18:02 | 挂网 | 2023-01-01 | 2024-01-01 | 2023-05-22 18:02
2305150934440751288 | 国家组织脊柱类耗材带量采购 | C03210408900002047270000009 | 枕颈胸后路内固定系统 | 4.0系列 矫形钩 4.0×19 | SSC01 | 不区分 | 枕颈胸后路内固定系统 | 国械注准20203130979 |  | 广东施泰宝医疗科技有限公司 |  | 广东施泰宝医疗科技有限公司 | 0 | 2023-05-22 18:02 | 挂网 | 2023-01-01 | 2024-01-01 | 2023-05-22 18:02
2305150934440751289 | 国家组织脊柱类耗材带量采购 | C03210408900002047270000010 | 枕颈胸后路内固定系统 | 6.0系列 矫形钩 6.0×18 | SSC01 | 不区分 | 枕颈胸后路内固定系统 | 国械注准20203130979 |  | 广东施泰宝医疗科技有限公司 |  | 广东施泰宝医疗科技有限公司 | 0 | 2023-05-22 18:02 | 挂网 | 2023-01-01 | 2024-01-01 | 2023-05-22 18:02
2305150934440751290 | 国家组织脊柱类耗材带量采购 | C03210408900002047270000011 | 枕颈胸后路内固定系统 | 5.5系列 矫形钩 5.5×18 | SSC01 | 不区分 | 枕颈胸后路内固定系统 | 国械注准20203130979 |  | 广东施泰宝医疗科技有限公司 |  | 广东施泰宝医疗科技有限公司 | 0 | 2023-05-22 18:02 | 挂网 | 2023-01-01 | 2024-01-01 | 2023-05-22 18:02
2305150934440751291 | 国家组织脊柱类耗材带量采购 | C03210408900002047270000012 | 枕颈胸后路内固定系统 | 5.5系列 矫形钩 5.5×20 | SSC01 | 不区分 | 枕颈胸后路内固定系统 | 国械注准20203130979 |  | 广东施泰宝医疗科技有限公司 |  | 广东施泰宝医疗科技有限公司 | 0 | 2023-05-22 18:02 | 挂网 | 2023-01-01 | 2024-01-01 | 2023-05-22 18:02
2305150934440751292 | 国家组织脊柱类耗材带量采购 | C03210408900002047270000013 | 枕颈胸后路内固定系统 | 4.0系列 矫形钩 4.0×15 | SSC01 | 不区分 | 枕颈胸后路内固定系统 | 国械注准20203130979 |  | 广东施泰宝医疗科技有限公司 |  | 广东施泰宝医疗科技有限公司 | 0 | 2023-05-22 18:02 | 挂网 | 2023-01-01 | 2024-01-01 | 2023-05-22 18:02
2305150934440751293 | 国家组织脊柱类耗材带量采购 | C03210408900002047270000014 | 枕颈胸后路内固定系统 | 6.0系列 矫形钩 6.0×20 | SSC01 | 不区分 | 枕颈胸后路内固定系统 | 国械注准20203130979 |  | 广东施泰宝医疗科技有限公司 |  | 广东施泰宝医疗科技有限公司 | 0 | 2023-05-22 18:02 | 挂网 | 2023-01-01 | 2024-01-01 | 2023-05-22 18:02
2305150934440751294 | 国家组织脊柱类耗材带量采购 | C03210408900002047270000015 | 枕颈胸后路内固定系统 | 5.0系列 矫形钩 5.0×16 | SSC01 | 不区分 | 枕颈胸后路内固定系统 | 国械注准20203130979 |  | 广东施泰宝医疗科技有限公司 |  | 广东施泰宝医疗科技有限公司 | 0 | 2023-05-22 18:02 | 挂网 | 2023-01-01 | 2024-01-01 | 2023-05-22 18:02
2305150934440751295 | 国家组织脊柱类耗材带量采购 | C03210408900002047270000016 | 枕颈胸后路内固定系统 | 4.0系列 矫形钩 4.0×17 | SSC01 | 不区分 | 枕颈胸后路内固定系统 | 国械注准20203130979 |  | 广东施泰宝医疗科技有限公司 |  | 广东施泰宝医疗科技有限公司 | 0 | 2023-05-22 18:02 | 挂网 | 2023-01-01 | 2024-01-01 | 2023-05-22 18:02
2305150934440751296 | 国家组织脊柱类耗材带量采购 | C03210408900002047270000017 | 枕颈胸后路内固定系统 | 4.5系列 矫形钩 4.5×19 | SSC01 | 不区分 | 枕颈胸后路内固定系统 | 国械注准20203130979 |  | 广东施泰宝医疗科技有限公司 |  | 广东施泰宝医疗科技有限公司 | 0 | 2023-05-22 18:02 | 挂网 | 2023-01-01 | 2024-01-01 | 2023-05-22 18:02
2305150934440751297 | 国家组织脊柱类耗材带量采购 | C03210408900002047270000018 | 枕颈胸后路内固定系统 | 4.5系列 矫形钩 4.5×15 | SSC01 | 不区分 | 枕颈胸后路内固定系统 | 国械注准20203130979 |  | 广东施泰宝医疗科技有限公司 |  | 广东施泰宝医疗科技有限公司 | 0 | 2023-05-22 18:02 | 挂网 | 2023-01-01 | 2024-01-01 | 2023-05-22 18:02
2305150934440751298 | 国家组织脊柱类耗材带量采购 | C03210408900002047270000019 | 枕颈胸后路内固定系统 | 4.0系列 矫形钩 4.0×18 | SSC01 | 不区分 | 枕颈胸后路内固定系统 | 国械注准20203130979 |  | 广东施泰宝医疗科技有限公司 |  | 广东施泰宝医疗科技有限公司 | 0 | 2023-05-22 18:02 | 挂网 | 2023-01-01 | 2024-01-01 | 2023-05-22 18:02
2305150934440751299 | 国家组织脊柱类耗材带量采购 | C03210408900002047270000020 | 枕颈胸后路内固定系统 | 5.5系列 矫形钩 5.5×17 | SSC01 | 不区分 | 枕颈胸后路内固定系统 | 国械注准20203130979 |  | 广东施泰宝医疗科技有限公司 |  | 广东施泰宝医疗科技有限公司 | 0 | 2023-05-22 18:02 | 挂网 | 2023-01-01 | 2024-01-01 | 2023-05-22 18:02
2305150934440751300 | 国家组织脊柱类耗材带量采购 | C03210408900002047270000021 | 枕颈胸后路内固定系统 | 5.5系列 矫形钩 5.5×16 | SSC01 | 不区分 | 枕颈胸后路内固定系统 | 国械注准20203130979 |  | 广东施泰宝医疗科技有限公司 |  | 广东施泰宝医疗科技有限公司 | 0 | 2023-05-22 18:02 | 挂网 | 2023-01-01 | 2024-01-01 | 2023-05-22 18:02
2305150934440751301 | 国家组织脊柱类耗材带量采购 | C03210408900002047270000022 | 枕颈胸后路内固定系统 | 4.5系列 矫形钩 4.5×18 | SSC01 | 不区分 | 枕颈胸后路内固定系统 | 国械注准20203130979 |  | 广东施泰宝医疗科技有限公司 |  | 广东施泰宝医疗科技有限公司 | 0 | 2023-05-22 18:02 | 挂网 | 2023-01-01 | 2024-01-01 | 2023-05-22 18:02
2305150934440751303 | 国家组织脊柱类耗材带量采购 | C03210408900002047270000024 | 枕颈胸后路内固定系统 | 4.5系列 矫形钩 4.5×16 | SSC01 | 不区分 | 枕颈胸后路内固定系统 | 国械注准20203130979 |  | 广东施泰宝医疗科技有限公司 |  | 广东施泰宝医疗科技有限公司 | 0 | 2023-05-22 18:02 | 挂网 | 2023-01-01 | 2024-01-01 | 2023-05-22 18:02
2305150934440751304 | 国家组织脊柱类耗材带量采购 | C03210408900002047270000025 | 枕颈胸后路内固定系统 | 4.0系列 矫形钩 4.0×16 | SSC01 | 不区分 | 枕颈胸后路内固定系统 | 国械注准20203130979 |  | 广东施泰宝医疗科技有限公司 |  | 广东施泰宝医疗科技有限公司 | 0 | 2023-05-22 18:02 | 挂网 | 2023-01-01 | 2024-01-01 | 2023-05-22 18:02
2305150934440751305 | 国家组织脊柱类耗材带量采购 | C03210408900002047270000026 | 枕颈胸后路内固定系统 | 5.0系列 矫形钩 5.0×18 | SSC01 | 不区分 | 枕颈胸后路内固定系统 | 国械注准20203130979 |  | 广东施泰宝医疗科技有限公司 |  | 广东施泰宝医疗科技有限公司 | 0 | 2023-05-22 18:02 | 挂网 | 2023-01-01 | 2024-01-01 | 2023-05-22 18:02
2305150934440751307 | 国家组织脊柱类耗材带量采购 | C03210408900002047270000028 | 枕颈胸后路内固定系统 | 5.0系列 矫形钩 5.0×20 | SSC01 | 不区分 | 枕颈胸后路内固定系统 | 国械注准20203130979 |  | 广东施泰宝医疗科技有限公司 |  | 广东施泰宝医疗科技有限公司 | 0 | 2023-05-22 18:02 | 挂网 | 2023-01-01 | 2024-01-01 | 2023-05-22 18:02
2305150934440751308 | 国家组织脊柱类耗材带量采购 | C03210408900002047270000029 | 枕颈胸后路内固定系统 | 6.0系列 矫形钩 6.0×17 | SSC01 | 不区分 | 枕颈胸后路内固定系统 | 国械注准20203130979 |  | 广东施泰宝医疗科技有限公司 |  | 广东施泰宝医疗科技有限公司 | 0 | 2023-05-22 18:02 | 挂网 | 2023-01-01 | 2024-01-01 | 2023-05-22 18:02
2305150934440751309 | 国家组织脊柱类耗材带量采购 | C03210408900002047270000030 | 枕颈胸后路内固定系统 | 4.5系列 矫形钩 4.5×20 | SSC01 | 不区分 | 枕颈胸后路内固定系统 | 国械注准20203130979 |  | 广东施泰宝医疗科技有限公司 |  | 广东施泰宝医疗科技有限公司 | 0 | 2023-05-22 18:02 | 挂网 | 2023-01-01 | 2024-01-01 | 2023-05-22 18:02
2305150934440751310 | 国家组织脊柱类耗材带量采购 | C03210408900002047270000031 | 枕颈胸后路内固定系统 | 6.0系列 矫形钩 6.0×16 | SSC01 | 不区分 | 枕颈胸后路内固定系统 | 国械注准20203130979 |  | 广东施泰宝医疗科技有限公司 |  | 广东施泰宝医疗科技有限公司 | 0 | 2023-05-22 18:02 | 挂网 | 2023-01-01 | 2024-01-01 | 2023-05-22 18:02
2305150934440751313 | 国家组织脊柱类耗材带量采购 | C03210408900002047270000035 | 枕颈胸后路内固定系统 | 4.5系列 矫形钩 4.5×17 | SSC01 | 不区分 | 枕颈胸后路内固定系统 | 国械注准20203130979 |  | 广东施泰宝医疗科技有限公司 |  | 广东施泰宝医疗科技有限公司 | 0 | 2023-05-22 18:02 | 挂网 | 2023-01-01 | 2024-01-01 | 2023-05-22 18:02
2305150934440751314 | 国家组织脊柱类耗材带量采购 | C03210408900002047270000036 | 枕颈胸后路内固定系统 | 6.0系列 矫形钩 6.0×15 | SSC01 | 不区分 | 枕颈胸后路内固定系统 | 国械注准20203130979 |  | 广东施泰宝医疗科技有限公司 |  | 广东施泰宝医疗科技有限公司 | 0 | 2023-05-22 18:02 | 挂网 | 2023-01-01 | 2024-01-01 | 2023-05-22 18:02
2305150934440751315 | 国家组织脊柱类耗材带量采购 | C03210408900002047270000037 | 枕颈胸后路内固定系统 | 6.0系列 矫形钩 6.0×19 | SSC01 | 不区分 | 枕颈胸后路内固定系统 | 国械注准20203130979 |  | 广东施泰宝医疗科技有限公司 |  | 广东施泰宝医疗科技有限公司 | 0 | 2023-05-22 18:02 | 挂网 | 2023-01-01 | 2024-01-01 | 2023-05-22 18:02
2305150934440751439 | 国家组织脊柱类耗材带量采购 | C03251408900004042540000005 | 脊柱内固定系统-连接头 | 连接头 | 84506HT | 不区分 | 脊柱内固定系统CD HORIZON Spinal System | 国械注进20163130086 |  | 美敦力（上海）管理有限公司 |  | 美敦力（上海）管理有限公司 | 0 | 2023-05-22 18:02 | 挂网 | 2023-01-01 | 2024-01-01 | 2023-05-22 18:02
2305150934440751440 | 国家组织脊柱类耗材带量采购 | C03251408900004042540000006 | 脊柱内固定系统-连接头 | 连接头 | 84505HT | 不区分 | 脊柱内固定系统CD HORIZON Spinal System | 国械注进20163130086 |  | 美敦力（上海）管理有限公司 |  | 美敦力（上海）管理有限公司 | 0 | 2023-05-22 18:02 | 挂网 | 2023-01-01 | 2024-01-01 | 2023-05-22 18:02
2305150934440751441 | 国家组织脊柱类耗材带量采购 | C03290809901000091220000001 | 钛网 | （圆形钛网(纯钛)）19×90mm | GB3Z01 | 纯钛 | 钛网 | 国械注准20173130019 |  | 山东威高骨科材料股份有限公司 |  | 山东威高骨科材料股份有限公司 | 0 | 2023-05-22 18:02 | 挂网 | 2023-01-01 | 2024-01-01 | 2023-05-22 18:02
2305150934440751442 | 国家组织脊柱类耗材带量采购 | C03290809901000091220000002 | 钛网 | （圆形钛网(纯钛)）16×130mm | GB3Z01 | 纯钛 | 钛网 | 国械注准20173130019 |  | 山东威高骨科材料股份有限公司 |  | 山东威高骨科材料股份有限公司 | 0 | 2023-05-22 18:02 | 挂网 | 2023-01-01 | 2024-01-01 | 2023-05-22 18:02
2305150934440751443 | 国家组织脊柱类耗材带量采购 | C03290809901000091220000003 | 钛网 | （圆形钛网(纯钛)）19×50mm | GB3Z01 | 纯钛 | 钛网 | 国械注准20173130019 |  | 山东威高骨科材料股份有限公司 |  | 山东威高骨科材料股份有限公司 | 0 | 2023-05-22 18:02 | 挂网 | 2023-01-01 | 2024-01-01 | 2023-05-22 18:02
2305150934440751444 | 国家组织脊柱类耗材带量采购 | C03290809901000091220000004 | 钛网 | （圆形钛网(纯钛)）19×100mm | GB3Z01 | 纯钛 | 钛网 | 国械注准20173130019 |  | 山东威高骨科材料股份有限公司 |  | 山东威高骨科材料股份有限公司 | 0 | 2023-05-22 18:02 | 挂网 | 2023-01-01 | 2024-01-01 | 2023-05-22 18:02
2305150934440751445 | 国家组织脊柱类耗材带量采购 | C03290809901000091220000005 | 钛网 | （圆形钛网(纯钛)）16×80mm | GB3Z01 | 纯钛 | 钛网 | 国械注准20173130019 |  | 山东威高骨科材料股份有限公司 |  | 山东威高骨科材料股份有限公司 | 0 | 2023-05-22 18:02 | 挂网 | 2023-01-01 | 2024-01-01 | 2023-05-22 18:02
2305150934440751446 | 国家组织脊柱类耗材带量采购 | C03290809901000091220000006 | 钛网 | （圆形钛网(纯钛)）16×40mm | GB3Z01 | 纯钛 | 钛网 | 国械注准20173130019 |  | 山东威高骨科材料股份有限公司 |  | 山东威高骨科材料股份有限公司 | 0 | 2023-05-22 18:02 | 挂网 | 2023-01-01 | 2024-01-01 | 2023-05-22 18:02
2305150934440751447 | 国家组织脊柱类耗材带量采购 | C03290809901000091220000007 | 钛网 | （圆形钛网(纯钛)）16×70mm | GB3Z01 | 纯钛 | 钛网 | 国械注准20173130019 |  | 山东威高骨科材料股份有限公司 |  | 山东威高骨科材料股份有限公司 | 0 | 2023-05-22 18:02 | 挂网 | 2023-01-01 | 2024-01-01 | 2023-05-22 18:02
2305150934440751448 | 国家组织脊柱类耗材带量采购 | C03290809901000091220000008 | 钛网 | （圆形钛网(纯钛)）16×30mm | GB3Z01 | 纯钛 | 钛网 | 国械注准20173130019 |  | 山东威高骨科材料股份有限公司 |  | 山东威高骨科材料股份有限公司 | 0 | 2023-05-22 18:02 | 挂网 | 2023-01-01 | 2024-01-01 | 2023-05-22 18:02
2305150934440751449 | 国家组织脊柱类耗材带量采购 | C03290809901000091220000009 | 钛网 | （圆形钛网(纯钛)）22×60mm | GB3Z01 | 纯钛 | 钛网 | 国械注准20173130019 |  | 山东威高骨科材料股份有限公司 |  | 山东威高骨科材料股份有限公司 | 0 | 2023-05-22 18:02 | 挂网 | 2023-01-01 | 2024-01-01 | 2023-05-22 18:02
2305150934440751450 | 国家组织脊柱类耗材带量采购 | C03290809901000091220000010 | 钛网 | （圆形钛网(纯钛)）16×50mm | GB3Z01 | 纯钛 | 钛网 | 国械注准20173130019 |  | 山东威高骨科材料股份有限公司 |  | 山东威高骨科材料股份有限公司 | 0 | 2023-05-22 18:02 | 挂网 | 2023-01-01 | 2024-01-01 | 2023-05-22 18:02
2305150934440751451 | 国家组织脊柱类耗材带量采购 | C03290809901000091220000011 | 钛网 | （圆形钛网(纯钛)）19×120mm | GB3Z01 | 纯钛 | 钛网 | 国械注准20173130019 |  | 山东威高骨科材料股份有限公司 |  | 山东威高骨科材料股份有限公司 | 0 | 2023-05-22 18:02 | 挂网 | 2023-01-01 | 2024-01-01 | 2023-05-22 18:02
2305150934440751452 | 国家组织脊柱类耗材带量采购 | C03290809901000091220000012 | 钛网 | （圆形钛网(纯钛)）25×80mm | GB3Z01 | 纯钛 | 钛网 | 国械注准20173130019 |  | 山东威高骨科材料股份有限公司 |  | 山东威高骨科材料股份有限公司 | 0 | 2023-05-22 18:02 | 挂网 | 2023-01-01 | 2024-01-01 | 2023-05-22 18:02
2305150934440751453 | 国家组织脊柱类耗材带量采购 | C03290809901000091220000013 | 钛网 | （圆形钛网(纯钛)）16×120mm | GB3Z01 | 纯钛 | 钛网 | 国械注准20173130019 |  | 山东威高骨科材料股份有限公司 |  | 山东威高骨科材料股份有限公司 | 0 | 2023-05-22 18:02 | 挂网 | 2023-01-01 | 2024-01-01 | 2023-05-22 18:02
2305150934440751454 | 国家组织脊柱类耗材带量采购 | C03290809901000091220000014 | 钛网 | （圆形钛网(纯钛)）25×130mm | GB3Z01 | 纯钛 | 钛网 | 国械注准20173130019 |  | 山东威高骨科材料股份有限公司 |  | 山东威高骨科材料股份有限公司 | 0 | 2023-05-22 18:02 | 挂网 | 2023-01-01 | 2024-01-01 | 2023-05-22 18:02
2305150934440751455 | 国家组织脊柱类耗材带量采购 | C03290809901000091220000015 | 钛网 | （圆形钛网(纯钛)）16×20mm | GB3Z01 | 纯钛 | 钛网 | 国械注准20173130019 |  | 山东威高骨科材料股份有限公司 |  | 山东威高骨科材料股份有限公司 | 0 | 2023-05-22 18:02 | 挂网 | 2023-01-01 | 2024-01-01 | 2023-05-22 18:02
2305150934440751456 | 国家组织脊柱类耗材带量采购 | C03290809901000091220000016 | 钛网 | （圆形钛网(纯钛)）25×60mm | GB3Z01 | 纯钛 | 钛网 | 国械注准20173130019 |  | 山东威高骨科材料股份有限公司 |  | 山东威高骨科材料股份有限公司 | 0 | 2023-05-22 18:02 | 挂网 | 2023-01-01 | 2024-01-01 | 2023-05-22 18:02
2305150934440751457 | 国家组织脊柱类耗材带量采购 | C03290809901000091220000017 | 钛网 | （圆形钛网(纯钛)）19×40mm | GB3Z01 | 纯钛 | 钛网 | 国械注准20173130019 |  | 山东威高骨科材料股份有限公司 |  | 山东威高骨科材料股份有限公司 | 0 | 2023-05-22 18:02 | 挂网 | 2023-01-01 | 2024-01-01 | 2023-05-22 18:02
2305150934440751458 | 国家组织脊柱类耗材带量采购 | C03290809901000091220000018 | 钛网 | （圆形钛网(纯钛)）16×110mm | GB3Z01 | 纯钛 | 钛网 | 国械注准20173130019 |  | 山东威高骨科材料股份有限公司 |  | 山东威高骨科材料股份有限公司 | 0 | 2023-05-22 18:02 | 挂网 | 2023-01-01 | 2024-01-01 | 2023-05-22 18:02
2305150934440751459 | 国家组织脊柱类耗材带量采购 | C03290809901000091220000019 | 钛网 | （圆形钛网(纯钛)）25×70mm | GB3Z01 | 纯钛 | 钛网 | 国械注准20173130019 |  | 山东威高骨科材料股份有限公司 |  | 山东威高骨科材料股份有限公司 | 0 | 2023-05-22 18:02 | 挂网 | 2023-01-01 | 2024-01-01 | 2023-05-22 18:02
2305150934440751460 | 国家组织脊柱类耗材带量采购 | C03290809901000091220000020 | 钛网 | （圆形钛网(纯钛)）25×90mm | GB3Z01 | 纯钛 | 钛网 | 国械注准20173130019 |  | 山东威高骨科材料股份有限公司 |  | 山东威高骨科材料股份有限公司 | 0 | 2023-05-22 18:02 | 挂网 | 2023-01-01 | 2024-01-01 | 2023-05-22 18:02
2305150934440751461 | 国家组织脊柱类耗材带量采购 | C03290809901000091220000021 | 钛网 | （圆形钛网(纯钛)）19×30mm | GB3Z01 | 纯钛 | 钛网 | 国械注准20173130019 |  | 山东威高骨科材料股份有限公司 |  | 山东威高骨科材料股份有限公司 | 0 | 2023-05-22 18:02 | 挂网 | 2023-01-01 | 2024-01-01 | 2023-05-22 18:02
2305150934440751462 | 国家组织脊柱类耗材带量采购 | C03290809901000091220000022 | 钛网 | （圆形钛网(纯钛)）16×100mm | GB3Z01 | 纯钛 | 钛网 | 国械注准20173130019 |  | 山东威高骨科材料股份有限公司 |  | 山东威高骨科材料股份有限公司 | 0 | 2023-05-22 18:02 | 挂网 | 2023-01-01 | 2024-01-01 | 2023-05-22 18:02
2305150934440751463 | 国家组织脊柱类耗材带量采购 | C03290809901000091220000023 | 钛网 | （圆形钛网(纯钛)）22×80mm | GB3Z01 | 纯钛 | 钛网 | 国械注准20173130019 |  | 山东威高骨科材料股份有限公司 |  | 山东威高骨科材料股份有限公司 | 0 | 2023-05-22 18:02 | 挂网 | 2023-01-01 | 2024-01-01 | 2023-05-22 18:02
2305150934440751464 | 国家组织脊柱类耗材带量采购 | C03290809901000091220000024 | 钛网 | （圆形钛网(纯钛)）25×50mm | GB3Z01 | 纯钛 | 钛网 | 国械注准20173130019 |  | 山东威高骨科材料股份有限公司 |  | 山东威高骨科材料股份有限公司 | 0 | 2023-05-22 18:02 | 挂网 | 2023-01-01 | 2024-01-01 | 2023-05-22 18:02
2305150934440751465 | 国家组织脊柱类耗材带量采购 | C03290809901000091220000025 | 钛网 | （圆形钛网(纯钛)）22×90mm | GB3Z01 | 纯钛 | 钛网 | 国械注准20173130019 |  | 山东威高骨科材料股份有限公司 |  | 山东威高骨科材料股份有限公司 | 0 | 2023-05-22 18:02 | 挂网 | 2023-01-01 | 2024-01-01 | 2023-05-22 18:02
2305150934440751466 | 国家组织脊柱类耗材带量采购 | C03290809901000091220000026 | 钛网 | （圆形钛网(纯钛)）25×120mm | GB3Z01 | 纯钛 | 钛网 | 国械注准20173130019 |  | 山东威高骨科材料股份有限公司 |  | 山东威高骨科材料股份有限公司 | 0 | 2023-05-22 18:02 | 挂网 | 2023-01-01 | 2024-01-01 | 2023-05-22 18:02
2305150934440751467 | 国家组织脊柱类耗材带量采购 | C03290809901000091220000027 | 钛网 | （圆形钛网(纯钛)）19×70mm | GB3Z01 | 纯钛 | 钛网 | 国械注准20173130019 |  | 山东威高骨科材料股份有限公司 |  | 山东威高骨科材料股份有限公司 | 0 | 2023-05-22 18:02 | 挂网 | 2023-01-01 | 2024-01-01 | 2023-05-22 18:02
2305150934440751468 | 国家组织脊柱类耗材带量采购 | C03290809901000091220000028 | 钛网 | （圆形钛网(纯钛)）22×30mm | GB3Z01 | 纯钛 | 钛网 | 国械注准20173130019 |  | 山东威高骨科材料股份有限公司 |  | 山东威高骨科材料股份有限公司 | 0 | 2023-05-22 18:02 | 挂网 | 2023-01-01 | 2024-01-01 | 2023-05-22 18:02
2305150934440751469 | 国家组织脊柱类耗材带量采购 | C03290809901000091220000029 | 钛网 | （圆形钛网(纯钛)）16×90mm | GB3Z01 | 纯钛 | 钛网 | 国械注准20173130019 |  | 山东威高骨科材料股份有限公司 |  | 山东威高骨科材料股份有限公司 | 0 | 2023-05-22 18:02 | 挂网 | 2023-01-01 | 2024-01-01 | 2023-05-22 18:02
2305150934440751470 | 国家组织脊柱类耗材带量采购 | C03290809901000091220000030 | 钛网 | （圆形钛网(纯钛)）22×20mm | GB3Z01 | 纯钛 | 钛网 | 国械注准20173130019 |  | 山东威高骨科材料股份有限公司 |  | 山东威高骨科材料股份有限公司 | 0 | 2023-05-22 18:02 | 挂网 | 2023-01-01 | 2024-01-01 | 2023-05-22 18:02
2305150934440751471 | 国家组织脊柱类耗材带量采购 | C03290809901000091220000031 | 钛网 | （圆形钛网(纯钛)）25×110mm | GB3Z01 | 纯钛 | 钛网 | 国械注准20173130019 |  | 山东威高骨科材料股份有限公司 |  | 山东威高骨科材料股份有限公司 | 0 | 2023-05-22 18:02 | 挂网 | 2023-01-01 | 2024-01-01 | 2023-05-22 18:02
2305150934440751472 | 国家组织脊柱类耗材带量采购 | C03290809901000091220000032 | 钛网 | （圆形钛网(纯钛)）22×70mm | GB3Z01 | 纯钛 | 钛网 | 国械注准20173130019 |  | 山东威高骨科材料股份有限公司 |  | 山东威高骨科材料股份有限公司 | 0 | 2023-05-22 18:02 | 挂网 | 2023-01-01 | 2024-01-01 | 2023-05-22 18:02
2305150934440751473 | 国家组织脊柱类耗材带量采购 | C03290809901000091220000033 | 钛网 | （圆形钛网(纯钛)）16×60mm | GB3Z01 | 纯钛 | 钛网 | 国械注准20173130019 |  | 山东威高骨科材料股份有限公司 |  | 山东威高骨科材料股份有限公司 | 0 | 2023-05-22 18:02 | 挂网 | 2023-01-01 | 2024-01-01 | 2023-05-22 18:02
2305150934440751474 | 国家组织脊柱类耗材带量采购 | C03290809901000091220000034 | 钛网 | （圆形钛网(纯钛)）19×60mm | GB3Z01 | 纯钛 | 钛网 | 国械注准20173130019 |  | 山东威高骨科材料股份有限公司 |  | 山东威高骨科材料股份有限公司 | 0 | 2023-05-22 18:02 | 挂网 | 2023-01-01 | 2024-01-01 | 2023-05-22 18:02
2305150934440751475 | 国家组织脊柱类耗材带量采购 | C03290809901000091220000035 | 钛网 | （圆形钛网(纯钛)）22×100mm | GB3Z01 | 纯钛 | 钛网 | 国械注准20173130019 |  | 山东威高骨科材料股份有限公司 |  | 山东威高骨科材料股份有限公司 | 0 | 2023-05-22 18:02 | 挂网 | 2023-01-01 | 2024-01-01 | 2023-05-22 18:02
2305150934440751476 | 国家组织脊柱类耗材带量采购 | C03290809901000091220000036 | 钛网 | （圆形钛网(纯钛)）19×110mm | GB3Z01 | 纯钛 | 钛网 | 国械注准20173130019 |  | 山东威高骨科材料股份有限公司 |  | 山东威高骨科材料股份有限公司 | 0 | 2023-05-22 18:02 | 挂网 | 2023-01-01 | 2024-01-01 | 2023-05-22 18:02
2305150934440751477 | 国家组织脊柱类耗材带量采购 | C03290809901000091220000037 | 钛网 | （圆形钛网(纯钛)）22×120mm | GB3Z01 | 纯钛 | 钛网 | 国械注准20173130019 |  | 山东威高骨科材料股份有限公司 |  | 山东威高骨科材料股份有限公司 | 0 | 2023-05-22 18:02 | 挂网 | 2023-01-01 | 2024-01-01 | 2023-05-22 18:02
2305150934440751478 | 国家组织脊柱类耗材带量采购 | C03290809901000091220000038 | 钛网 | （圆形钛网(纯钛)）19×80mm | GB3Z01 | 纯钛 | 钛网 | 国械注准20173130019 |  | 山东威高骨科材料股份有限公司 |  | 山东威高骨科材料股份有限公司 | 0 | 2023-05-22 18:02 | 挂网 | 2023-01-01 | 2024-01-01 | 2023-05-22 18:02
2305150934440751479 | 国家组织脊柱类耗材带量采购 | C03290809901000091220000039 | 钛网 | （圆形钛网(纯钛)）22×40mm | GB3Z01 | 纯钛 | 钛网 | 国械注准20173130019 |  | 山东威高骨科材料股份有限公司 |  | 山东威高骨科材料股份有限公司 | 0 | 2023-05-22 18:02 | 挂网 | 2023-01-01 | 2024-01-01 | 2023-05-22 18:02
2305150934440751480 | 国家组织脊柱类耗材带量采购 | C03290809901000091220000040 | 钛网 | （圆形钛网(纯钛)）25×20mm | GB3Z01 | 纯钛 | 钛网 | 国械注准20173130019 |  | 山东威高骨科材料股份有限公司 |  | 山东威高骨科材料股份有限公司 | 0 | 2023-05-22 18:02 | 挂网 | 2023-01-01 | 2024-01-01 | 2023-05-22 18:02
2305150934440751481 | 国家组织脊柱类耗材带量采购 | C03290809901000091220000041 | 钛网 | （圆形钛网(纯钛)）19×20mm | GB3Z01 | 纯钛 | 钛网 | 国械注准20173130019 |  | 山东威高骨科材料股份有限公司 |  | 山东威高骨科材料股份有限公司 | 0 | 2023-05-22 18:02 | 挂网 | 2023-01-01 | 2024-01-01 | 2023-05-22 18:02
2305150934440751482 | 国家组织脊柱类耗材带量采购 | C03290809901000091220000042 | 钛网 | （圆形钛网(纯钛)）25×40mm | GB3Z01 | 纯钛 | 钛网 | 国械注准20173130019 |  | 山东威高骨科材料股份有限公司 |  | 山东威高骨科材料股份有限公司 | 0 | 2023-05-22 18:02 | 挂网 | 2023-01-01 | 2024-01-01 | 2023-05-22 18:02
2305150934440751483 | 国家组织脊柱类耗材带量采购 | C03290809901000091220000043 | 钛网 | （圆形钛网(纯钛)）25×100mm | GB3Z01 | 纯钛 | 钛网 | 国械注准20173130019 |  | 山东威高骨科材料股份有限公司 |  | 山东威高骨科材料股份有限公司 | 0 | 2023-05-22 18:02 | 挂网 | 2023-01-01 | 2024-01-01 | 2023-05-22 18:02
2305150934440751484 | 国家组织脊柱类耗材带量采购 | C03290809901000091220000044 | 钛网 | （圆形钛网(纯钛)）19×130mm | GB3Z01 | 纯钛 | 钛网 | 国械注准20173130019 |  | 山东威高骨科材料股份有限公司 |  | 山东威高骨科材料股份有限公司 | 0 | 2023-05-22 18:02 | 挂网 | 2023-01-01 | 2024-01-01 | 2023-05-22 18:02
2305150934440751485 | 国家组织脊柱类耗材带量采购 | C03290809901000091220000045 | 钛网 | （圆形钛网(纯钛)）22×110mm | GB3Z01 | 纯钛 | 钛网 | 国械注准20173130019 |  | 山东威高骨科材料股份有限公司 |  | 山东威高骨科材料股份有限公司 | 0 | 2023-05-22 18:02 | 挂网 | 2023-01-01 | 2024-01-01 | 2023-05-22 18:02
2305150934440751486 | 国家组织脊柱类耗材带量采购 | C03290809901000091220000046 | 钛网 | （圆形钛网(纯钛)）22×50mm | GB3Z01 | 纯钛 | 钛网 | 国械注准20173130019 |  | 山东威高骨科材料股份有限公司 |  | 山东威高骨科材料股份有限公司 | 0 | 2023-05-22 18:02 | 挂网 | 2023-01-01 | 2024-01-01 | 2023-05-22 18:02
2305150934440751487 | 国家组织脊柱类耗材带量采购 | C03290809901000091220000047 | 钛网 | （圆形钛网(纯钛)）25×30mm | GB3Z01 | 纯钛 | 钛网 | 国械注准20173130019 |  | 山东威高骨科材料股份有限公司 |  | 山东威高骨科材料股份有限公司 | 0 | 2023-05-22 18:02 | 挂网 | 2023-01-01 | 2024-01-01 | 2023-05-22 18:02
2305150934440751488 | 国家组织脊柱类耗材带量采购 | C03290809901000091220000048 | 钛网 | （圆形钛网(纯钛)）22×130mm | GB3Z01 | 纯钛 | 钛网 | 国械注准20173130019 |  | 山东威高骨科材料股份有限公司 |  | 山东威高骨科材料股份有限公司 | 0 | 2023-05-22 18:02 | 挂网 | 2023-01-01 | 2024-01-01 | 2023-05-22 18:02
2305150934440751836 | 国家组织脊柱类耗材带量采购 | C03250308902002060830000005 | 脊柱内固定器-钉棒系统-骨钩 | （骨钩）/(经阳极氧化) | J2X14 | 钛合金 | 脊柱内固定器-钉棒系统 | 国械注准20153130590 |  | 浙江科惠医疗器械股份有限公司 |  | 浙江科惠医疗器械股份有限公司 | 0 | 2023-05-22 18:02 | 挂网 | 2023-01-01 | 2024-01-01 | 2023-05-22 18:02
2305150934440752398 | 国家组织脊柱类耗材带量采购 | C03210308901008060830000001 | 枕颈胸后路内固定系统 | (双直径连接棒)Φ3.5/Φ6.0；540 | KHCP01 | 钛合金 | 枕颈胸后路内固定系统 | 国械注准20223130594 |  | 浙江科惠医疗器械股份有限公司 |  | 浙江科惠医疗器械股份有限公司 | 0 | 2023-05-22 18:02 | 挂网 | 2023-01-01 | 2024-01-01 | 2023-05-22 18:02
2305150934440752399 | 国家组织脊柱类耗材带量采购 | C03210308901008060830000002 | 枕颈胸后路内固定系统 | (双直径连接棒)Φ3.5/Φ5.5；490 | KHCP01 | 钛合金 | 枕颈胸后路内固定系统 | 国械注准20223130594 |  | 浙江科惠医疗器械股份有限公司 |  | 浙江科惠医疗器械股份有限公司 | 0 | 2023-05-22 18:02 | 挂网 | 2023-01-01 | 2024-01-01 | 2023-05-22 18:02
2305150934440752400 | 国家组织脊柱类耗材带量采购 | C03210308901008060830000003 | 枕颈胸后路内固定系统 | (双直径连接棒)Φ4.0/Φ6.0；560 | KHCP01 | 钛合金 | 枕颈胸后路内固定系统 | 国械注准20223130594 |  | 浙江科惠医疗器械股份有限公司 |  | 浙江科惠医疗器械股份有限公司 | 0 | 2023-05-22 18:02 | 挂网 | 2023-01-01 | 2024-01-01 | 2023-05-22 18:02
2305150934440752401 | 国家组织脊柱类耗材带量采购 | C03210308901008060830000004 | 枕颈胸后路内固定系统 | (双直径连接棒)Φ4.0/Φ6.0；550 | KHCP01 | 钛合金 | 枕颈胸后路内固定系统 | 国械注准20223130594 |  | 浙江科惠医疗器械股份有限公司 |  | 浙江科惠医疗器械股份有限公司 | 0 | 2023-05-22 18:02 | 挂网 | 2023-01-01 | 2024-01-01 | 2023-05-22 18:02
2305150934440752402 | 国家组织脊柱类耗材带量采购 | C03210308901008060830000005 | 枕颈胸后路内固定系统 | (双直径连接棒)Φ3.5/Φ4.5；420 | KHCP01 | 钛合金 | 枕颈胸后路内固定系统 | 国械注准20223130594 |  | 浙江科惠医疗器械股份有限公司 |  | 浙江科惠医疗器械股份有限公司 | 0 | 2023-05-22 18:02 | 挂网 | 2023-01-01 | 2024-01-01 | 2023-05-22 18:02
2305150934440752403 | 国家组织脊柱类耗材带量采购 | C03210308901008060830000006 | 枕颈胸后路内固定系统 | (双直径连接棒)Φ4.0/Φ4.75；500 | KHCP01 | 钛合金 | 枕颈胸后路内固定系统 | 国械注准20223130594 |  | 浙江科惠医疗器械股份有限公司 |  | 浙江科惠医疗器械股份有限公司 | 0 | 2023-05-22 18:02 | 挂网 | 2023-01-01 | 2024-01-01 | 2023-05-22 18:02
2305150934440752404 | 国家组织脊柱类耗材带量采购 | C03210308901008060830000007 | 枕颈胸后路内固定系统 | (双直径连接棒)Φ4.0/Φ5.5；510 | KHCP01 | 钛合金 | 枕颈胸后路内固定系统 | 国械注准20223130594 |  | 浙江科惠医疗器械股份有限公司 |  | 浙江科惠医疗器械股份有限公司 | 0 | 2023-05-22 18:02 | 挂网 | 2023-01-01 | 2024-01-01 | 2023-05-22 18:02
2305150934440752405 | 国家组织脊柱类耗材带量采购 | C03210308901008060830000008 | 枕颈胸后路内固定系统 | (双直径连接棒)Φ4.0/Φ6.0；510 | KHCP01 | 钛合金 | 枕颈胸后路内固定系统 | 国械注准20223130594 |  | 浙江科惠医疗器械股份有限公司 |  | 浙江科惠医疗器械股份有限公司 | 0 | 2023-05-22 18:02 | 挂网 | 2023-01-01 | 2024-01-01 | 2023-05-22 18:02
2305150934440752406 | 国家组织脊柱类耗材带量采购 | C03210308901008060830000009 | 枕颈胸后路内固定系统 | (双直径连接棒)Φ4.0/Φ5.5；540 | KHCP01 | 钛合金 | 枕颈胸后路内固定系统 | 国械注准20223130594 |  | 浙江科惠医疗器械股份有限公司 |  | 浙江科惠医疗器械股份有限公司 | 0 | 2023-05-22 18:02 | 挂网 | 2023-01-01 | 2024-01-01 | 2023-05-22 18:02
2305150934440752407 | 国家组织脊柱类耗材带量采购 | C03210308901008060830000010 | 枕颈胸后路内固定系统 | (双直径连接棒)Φ4.0/Φ5.5；420 | KHCP01 | 钛合金 | 枕颈胸后路内固定系统 | 国械注准20223130594 |  | 浙江科惠医疗器械股份有限公司 |  | 浙江科惠医疗器械股份有限公司 | 0 | 2023-05-22 18:02 | 挂网 | 2023-01-01 | 2024-01-01 | 2023-05-22 18:02
2305150934440752408 | 国家组织脊柱类耗材带量采购 | C03210308901008060830000011 | 枕颈胸后路内固定系统 | (双直径连接棒)Φ4.0/Φ6.35；430 | KHCP01 | 钛合金 | 枕颈胸后路内固定系统 | 国械注准20223130594 |  | 浙江科惠医疗器械股份有限公司 |  | 浙江科惠医疗器械股份有限公司 | 0 | 2023-05-22 18:02 | 挂网 | 2023-01-01 | 2024-01-01 | 2023-05-22 18:02
2305150934440752409 | 国家组织脊柱类耗材带量采购 | C03210308901008060830000012 | 枕颈胸后路内固定系统 | (双直径连接棒)Φ3.5/Φ4.5；580 | KHCP01 | 钛合金 | 枕颈胸后路内固定系统 | 国械注准20223130594 |  | 浙江科惠医疗器械股份有限公司 |  | 浙江科惠医疗器械股份有限公司 | 0 | 2023-05-22 18:02 | 挂网 | 2023-01-01 | 2024-01-01 | 2023-05-22 18:02
2305150934440752410 | 国家组织脊柱类耗材带量采购 | C03210308901008060830000013 | 枕颈胸后路内固定系统 | (双直径连接棒)Φ3.5/Φ6.35；440 | KHCP01 | 钛合金 | 枕颈胸后路内固定系统 | 国械注准20223130594 |  | 浙江科惠医疗器械股份有限公司 |  | 浙江科惠医疗器械股份有限公司 | 0 | 2023-05-22 18:02 | 挂网 | 2023-01-01 | 2024-01-01 | 2023-05-22 18:02
2305150934440752411 | 国家组织脊柱类耗材带量采购 | C03210308901008060830000014 | 枕颈胸后路内固定系统 | (双直径连接棒)Φ3.5/Φ6.0；600 | KHCP01 | 钛合金 | 枕颈胸后路内固定系统 | 国械注准20223130594 |  | 浙江科惠医疗器械股份有限公司 |  | 浙江科惠医疗器械股份有限公司 | 0 | 2023-05-22 18:02 | 挂网 | 2023-01-01 | 2024-01-01 | 2023-05-22 18:02
2305150934440752412 | 国家组织脊柱类耗材带量采购 | C03210308901008060830000015 | 枕颈胸后路内固定系统 | (双直径连接棒)Φ3.5/Φ4.5；450 | KHCP01 | 钛合金 | 枕颈胸后路内固定系统 | 国械注准20223130594 |  | 浙江科惠医疗器械股份有限公司 |  | 浙江科惠医疗器械股份有限公司 | 0 | 2023-05-22 18:02 | 挂网 | 2023-01-01 | 2024-01-01 | 2023-05-22 18:02
2305150934440752413 | 国家组织脊柱类耗材带量采购 | C03210308901008060830000016 | 枕颈胸后路内固定系统 | (双直径连接棒)Φ4.0/Φ5.5；550 | KHCP01 | 钛合金 | 枕颈胸后路内固定系统 | 国械注准20223130594 |  | 浙江科惠医疗器械股份有限公司 |  | 浙江科惠医疗器械股份有限公司 | 0 | 2023-05-22 18:02 | 挂网 | 2023-01-01 | 2024-01-01 | 2023-05-22 18:02
2305150934440752414 | 国家组织脊柱类耗材带量采购 | C03210308901008060830000017 | 枕颈胸后路内固定系统 | (双直径连接棒)Φ3.5/Φ6.0；430 | KHCP01 | 钛合金 | 枕颈胸后路内固定系统 | 国械注准20223130594 |  | 浙江科惠医疗器械股份有限公司 |  | 浙江科惠医疗器械股份有限公司 | 0 | 2023-05-22 18:02 | 挂网 | 2023-01-01 | 2024-01-01 | 2023-05-22 18:02
2305150934440752415 | 国家组织脊柱类耗材带量采购 | C03210308901008060830000018 | 枕颈胸后路内固定系统 | (双直径连接棒)Φ3.5/Φ4.75；460 | KHCP01 | 钛合金 | 枕颈胸后路内固定系统 | 国械注准20223130594 |  | 浙江科惠医疗器械股份有限公司 |  | 浙江科惠医疗器械股份有限公司 | 0 | 2023-05-22 18:02 | 挂网 | 2023-01-01 | 2024-01-01 | 2023-05-22 18:02
2305150934440752416 | 国家组织脊柱类耗材带量采购 | C03210308901008060830000019 | 枕颈胸后路内固定系统 | (双直径连接棒)Φ4.0/Φ6.0；500 | KHCP01 | 钛合金 | 枕颈胸后路内固定系统 | 国械注准20223130594 |  | 浙江科惠医疗器械股份有限公司 |  | 浙江科惠医疗器械股份有限公司 | 0 | 2023-05-22 18:02 | 挂网 | 2023-01-01 | 2024-01-01 | 2023-05-22 18:02
2305150934440752417 | 国家组织脊柱类耗材带量采购 | C03210308901008060830000020 | 枕颈胸后路内固定系统 | (双直径连接棒)Φ3.5/Φ6.35；540 | KHCP01 | 钛合金 | 枕颈胸后路内固定系统 | 国械注准20223130594 |  | 浙江科惠医疗器械股份有限公司 |  | 浙江科惠医疗器械股份有限公司 | 0 | 2023-05-22 18:02 | 挂网 | 2023-01-01 | 2024-01-01 | 2023-05-22 18:02
2305150934440752418 | 国家组织脊柱类耗材带量采购 | C03210308901008060830000021 | 枕颈胸后路内固定系统 | (双直径连接棒)Φ4.0/Φ6.0；540 | KHCP01 | 钛合金 | 枕颈胸后路内固定系统 | 国械注准20223130594 |  | 浙江科惠医疗器械股份有限公司 |  | 浙江科惠医疗器械股份有限公司 | 0 | 2023-05-22 18:02 | 挂网 | 2023-01-01 | 2024-01-01 | 2023-05-22 18:02
2305150934440752419 | 国家组织脊柱类耗材带量采购 | C03210308901008060830000022 | 枕颈胸后路内固定系统 | (双直径连接棒)Φ3.5/Φ6.0；550 | KHCP01 | 钛合金 | 枕颈胸后路内固定系统 | 国械注准20223130594 |  | 浙江科惠医疗器械股份有限公司 |  | 浙江科惠医疗器械股份有限公司 | 0 | 2023-05-22 18:02 | 挂网 | 2023-01-01 | 2024-01-01 | 2023-05-22 18:02
2305150934440752420 | 国家组织脊柱类耗材带量采购 | C03210308901008060830000023 | 枕颈胸后路内固定系统 | (双直径连接棒)Φ4.0/Φ6.35；510 | KHCP01 | 钛合金 | 枕颈胸后路内固定系统 | 国械注准20223130594 |  | 浙江科惠医疗器械股份有限公司 |  | 浙江科惠医疗器械股份有限公司 | 0 | 2023-05-22 18:02 | 挂网 | 2023-01-01 | 2024-01-01 | 2023-05-22 18:02
2305150934440752421 | 国家组织脊柱类耗材带量采购 | C03210308901008060830000024 | 枕颈胸后路内固定系统 | (双直径连接棒)Φ3.5/Φ6.0；450 | KHCP01 | 钛合金 | 枕颈胸后路内固定系统 | 国械注准20223130594 |  | 浙江科惠医疗器械股份有限公司 |  | 浙江科惠医疗器械股份有限公司 | 0 | 2023-05-22 18:02 | 挂网 | 2023-01-01 | 2024-01-01 | 2023-05-22 18:02
2305150934440752422 | 国家组织脊柱类耗材带量采购 | C03210308901008060830000025 | 枕颈胸后路内固定系统 | (双直径连接棒)Φ4.0/Φ5.5；440 | KHCP01 | 钛合金 | 枕颈胸后路内固定系统 | 国械注准20223130594 |  | 浙江科惠医疗器械股份有限公司 |  | 浙江科惠医疗器械股份有限公司 | 0 | 2023-05-22 18:02 | 挂网 | 2023-01-01 | 2024-01-01 | 2023-05-22 18:02
2305150934440752423 | 国家组织脊柱类耗材带量采购 | C03210308901008060830000026 | 枕颈胸后路内固定系统 | (双直径连接棒)Φ4.0/Φ4.75；450 | KHCP01 | 钛合金 | 枕颈胸后路内固定系统 | 国械注准20223130594 |  | 浙江科惠医疗器械股份有限公司 |  | 浙江科惠医疗器械股份有限公司 | 0 | 2023-05-22 18:02 | 挂网 | 2023-01-01 | 2024-01-01 | 2023-05-22 18:02
2305150934440752424 | 国家组织脊柱类耗材带量采购 | C03210308901008060830000027 | 枕颈胸后路内固定系统 | (双直径连接棒)Φ4.0/Φ5.5；530 | KHCP01 | 钛合金 | 枕颈胸后路内固定系统 | 国械注准20223130594 |  | 浙江科惠医疗器械股份有限公司 |  | 浙江科惠医疗器械股份有限公司 | 0 | 2023-05-22 18:02 | 挂网 | 2023-01-01 | 2024-01-01 | 2023-05-22 18:02
2305150934440752425 | 国家组织脊柱类耗材带量采购 | C03210308901008060830000028 | 枕颈胸后路内固定系统 | (双直径连接棒)Φ4.0/Φ5.5；500 | KHCP01 | 钛合金 | 枕颈胸后路内固定系统 | 国械注准20223130594 |  | 浙江科惠医疗器械股份有限公司 |  | 浙江科惠医疗器械股份有限公司 | 0 | 2023-05-22 18:02 | 挂网 | 2023-01-01 | 2024-01-01 | 2023-05-22 18:02
2305150934440752426 | 国家组织脊柱类耗材带量采购 | C03210308901008060830000029 | 枕颈胸后路内固定系统 | (双直径连接棒)Φ4.0/Φ6.0；420 | KHCP01 | 钛合金 | 枕颈胸后路内固定系统 | 国械注准20223130594 |  | 浙江科惠医疗器械股份有限公司 |  | 浙江科惠医疗器械股份有限公司 | 0 | 2023-05-22 18:02 | 挂网 | 2023-01-01 | 2024-01-01 | 2023-05-22 18:02
2305150934440752427 | 国家组织脊柱类耗材带量采购 | C03210308901008060830000030 | 枕颈胸后路内固定系统 | (双直径连接棒)Φ3.5/Φ6.0；500 | KHCP01 | 钛合金 | 枕颈胸后路内固定系统 | 国械注准20223130594 |  | 浙江科惠医疗器械股份有限公司 |  | 浙江科惠医疗器械股份有限公司 | 0 | 2023-05-22 18:02 | 挂网 | 2023-01-01 | 2024-01-01 | 2023-05-22 18:02
2305150934440752428 | 国家组织脊柱类耗材带量采购 | C03210308901008060830000031 | 枕颈胸后路内固定系统 | (双直径连接棒)Φ4.0/Φ6.35；550 | KHCP01 | 钛合金 | 枕颈胸后路内固定系统 | 国械注准20223130594 |  | 浙江科惠医疗器械股份有限公司 |  | 浙江科惠医疗器械股份有限公司 | 0 | 2023-05-22 18:02 | 挂网 | 2023-01-01 | 2024-01-01 | 2023-05-22 18:02
2305150934440752429 | 国家组织脊柱类耗材带量采购 | C03210308901008060830000032 | 枕颈胸后路内固定系统 | (双直径连接棒)Φ3.5/Φ6.35；500 | KHCP01 | 钛合金 | 枕颈胸后路内固定系统 | 国械注准20223130594 |  | 浙江科惠医疗器械股份有限公司 |  | 浙江科惠医疗器械股份有限公司 | 0 | 2023-05-22 18:02 | 挂网 | 2023-01-01 | 2024-01-01 | 2023-05-22 18:02
2305150934440752430 | 国家组织脊柱类耗材带量采购 | C03210308901008060830000033 | 枕颈胸后路内固定系统 | (双直径连接棒)Φ3.5/Φ4.75；430 | KHCP01 | 钛合金 | 枕颈胸后路内固定系统 | 国械注准20223130594 |  | 浙江科惠医疗器械股份有限公司 |  | 浙江科惠医疗器械股份有限公司 | 0 | 2023-05-22 18:02 | 挂网 | 2023-01-01 | 2024-01-01 | 2023-05-22 18:02
2305150934440752431 | 国家组织脊柱类耗材带量采购 | C03210308901008060830000034 | 枕颈胸后路内固定系统 | (双直径连接棒)Φ3.5/Φ4.75；470 | KHCP01 | 钛合金 | 枕颈胸后路内固定系统 | 国械注准20223130594 |  | 浙江科惠医疗器械股份有限公司 |  | 浙江科惠医疗器械股份有限公司 | 0 | 2023-05-22 18:02 | 挂网 | 2023-01-01 | 2024-01-01 | 2023-05-22 18:02
2305150934440752432 | 国家组织脊柱类耗材带量采购 | C03210308901008060830000035 | 枕颈胸后路内固定系统 | (双直径连接棒)Φ3.5/Φ5.5；590 | KHCP01 | 钛合金 | 枕颈胸后路内固定系统 | 国械注准20223130594 |  | 浙江科惠医疗器械股份有限公司 |  | 浙江科惠医疗器械股份有限公司 | 0 | 2023-05-22 18:02 | 挂网 | 2023-01-01 | 2024-01-01 | 2023-05-22 18:02
2305150934440752433 | 国家组织脊柱类耗材带量采购 | C03210308901008060830000036 | 枕颈胸后路内固定系统 | (双直径连接棒)Φ3.5/Φ6.35；510 | KHCP01 | 钛合金 | 枕颈胸后路内固定系统 | 国械注准20223130594 |  | 浙江科惠医疗器械股份有限公司 |  | 浙江科惠医疗器械股份有限公司 | 0 | 2023-05-22 18:02 | 挂网 | 2023-01-01 | 2024-01-01 | 2023-05-22 18:02
2305150934440752434 | 国家组织脊柱类耗材带量采购 | C03210308901008060830000037 | 枕颈胸后路内固定系统 | (双直径连接棒)Φ4.0/Φ6.35；570 | KHCP01 | 钛合金 | 枕颈胸后路内固定系统 | 国械注准20223130594 |  | 浙江科惠医疗器械股份有限公司 |  | 浙江科惠医疗器械股份有限公司 | 0 | 2023-05-22 18:02 | 挂网 | 2023-01-01 | 2024-01-01 | 2023-05-22 18:02
2305150934440752435 | 国家组织脊柱类耗材带量采购 | C03210308901008060830000038 | 枕颈胸后路内固定系统 | (双直径连接棒)Φ4.0/Φ5.5；450 | KHCP01 | 钛合金 | 枕颈胸后路内固定系统 | 国械注准20223130594 |  | 浙江科惠医疗器械股份有限公司 |  | 浙江科惠医疗器械股份有限公司 | 0 | 2023-05-22 18:02 | 挂网 | 2023-01-01 | 2024-01-01 | 2023-05-22 18:02
2305150934440752436 | 国家组织脊柱类耗材带量采购 | C03210308901008060830000039 | 枕颈胸后路内固定系统 | (双直径连接棒)Φ3.5/Φ5.5；460 | KHCP01 | 钛合金 | 枕颈胸后路内固定系统 | 国械注准20223130594 |  | 浙江科惠医疗器械股份有限公司 |  | 浙江科惠医疗器械股份有限公司 | 0 | 2023-05-22 18:02 | 挂网 | 2023-01-01 | 2024-01-01 | 2023-05-22 18:02
2305150934440752437 | 国家组织脊柱类耗材带量采购 | C03210308901008060830000040 | 枕颈胸后路内固定系统 | (双直径连接棒)Φ4.0/Φ6.0；480 | KHCP01 | 钛合金 | 枕颈胸后路内固定系统 | 国械注准20223130594 |  | 浙江科惠医疗器械股份有限公司 |  | 浙江科惠医疗器械股份有限公司 | 0 | 2023-05-22 18:02 | 挂网 | 2023-01-01 | 2024-01-01 | 2023-05-22 18:02
2305150934440752438 | 国家组织脊柱类耗材带量采购 | C03210308901008060830000041 | 枕颈胸后路内固定系统 | (双直径连接棒)Φ3.5/Φ6.35；580 | KHCP01 | 钛合金 | 枕颈胸后路内固定系统 | 国械注准20223130594 |  | 浙江科惠医疗器械股份有限公司 |  | 浙江科惠医疗器械股份有限公司 | 0 | 2023-05-22 18:02 | 挂网 | 2023-01-01 | 2024-01-01 | 2023-05-22 18:02
2305150934440752439 | 国家组织脊柱类耗材带量采购 | C03210308901008060830000042 | 枕颈胸后路内固定系统 | (双直径连接棒)Φ4.0/Φ4.75；510 | KHCP01 | 钛合金 | 枕颈胸后路内固定系统 | 国械注准20223130594 |  | 浙江科惠医疗器械股份有限公司 |  | 浙江科惠医疗器械股份有限公司 | 0 | 2023-05-22 18:02 | 挂网 | 2023-01-01 | 2024-01-01 | 2023-05-22 18:02
2305150934440752440 | 国家组织脊柱类耗材带量采购 | C03210308901008060830000043 | 枕颈胸后路内固定系统 | (双直径连接棒)Φ3.5/Φ6.35；450 | KHCP01 | 钛合金 | 枕颈胸后路内固定系统 | 国械注准20223130594 |  | 浙江科惠医疗器械股份有限公司 |  | 浙江科惠医疗器械股份有限公司 | 0 | 2023-05-22 18:02 | 挂网 | 2023-01-01 | 2024-01-01 | 2023-05-22 18:02
2305150934440752441 | 国家组织脊柱类耗材带量采购 | C03210308901008060830000044 | 枕颈胸后路内固定系统 | (双直径连接棒)Φ4.0/Φ6.0；430 | KHCP01 | 钛合金 | 枕颈胸后路内固定系统 | 国械注准20223130594 |  | 浙江科惠医疗器械股份有限公司 |  | 浙江科惠医疗器械股份有限公司 | 0 | 2023-05-22 18:02 | 挂网 | 2023-01-01 | 2024-01-01 | 2023-05-22 18:02
2305150934440752442 | 国家组织脊柱类耗材带量采购 | C03210308901008060830000045 | 枕颈胸后路内固定系统 | (双直径连接棒)Φ4.0/Φ4.5；600 | KHCP01 | 钛合金 | 枕颈胸后路内固定系统 | 国械注准20223130594 |  | 浙江科惠医疗器械股份有限公司 |  | 浙江科惠医疗器械股份有限公司 | 0 | 2023-05-22 18:02 | 挂网 | 2023-01-01 | 2024-01-01 | 2023-05-22 18:02
2305150934440752443 | 国家组织脊柱类耗材带量采购 | C03210308901008060830000046 | 枕颈胸后路内固定系统 | (双直径连接棒)Φ4.0/Φ4.5；480 | KHCP01 | 钛合金 | 枕颈胸后路内固定系统 | 国械注准20223130594 |  | 浙江科惠医疗器械股份有限公司 |  | 浙江科惠医疗器械股份有限公司 | 0 | 2023-05-22 18:02 | 挂网 | 2023-01-01 | 2024-01-01 | 2023-05-22 18:02
2305150934440752444 | 国家组织脊柱类耗材带量采购 | C03210308901008060830000047 | 枕颈胸后路内固定系统 | (双直径连接棒)Φ3.5/Φ4.5；480 | KHCP01 | 钛合金 | 枕颈胸后路内固定系统 | 国械注准20223130594 |  | 浙江科惠医疗器械股份有限公司 |  | 浙江科惠医疗器械股份有限公司 | 0 | 2023-05-22 18:02 | 挂网 | 2023-01-01 | 2024-01-01 | 2023-05-22 18:02
2305150934440752445 | 国家组织脊柱类耗材带量采购 | C03210308901008060830000048 | 枕颈胸后路内固定系统 | (双直径连接棒)Φ3.5/Φ4.5；460 | KHCP01 | 钛合金 | 枕颈胸后路内固定系统 | 国械注准20223130594 |  | 浙江科惠医疗器械股份有限公司 |  | 浙江科惠医疗器械股份有限公司 | 0 | 2023-05-22 18:02 | 挂网 | 2023-01-01 | 2024-01-01 | 2023-05-22 18:02
2305150934440752446 | 国家组织脊柱类耗材带量采购 | C03210308901008060830000049 | 枕颈胸后路内固定系统 | (双直径连接棒)Φ3.5/Φ6.0；560 | KHCP01 | 钛合金 | 枕颈胸后路内固定系统 | 国械注准20223130594 |  | 浙江科惠医疗器械股份有限公司 |  | 浙江科惠医疗器械股份有限公司 | 0 | 2023-05-22 18:02 | 挂网 | 2023-01-01 | 2024-01-01 | 2023-05-22 18:02
2305150934440752447 | 国家组织脊柱类耗材带量采购 | C03210308901008060830000050 | 枕颈胸后路内固定系统 | (双直径连接棒)Φ4.0/Φ4.75；420 | KHCP01 | 钛合金 | 枕颈胸后路内固定系统 | 国械注准20223130594 |  | 浙江科惠医疗器械股份有限公司 |  | 浙江科惠医疗器械股份有限公司 | 0 | 2023-05-22 18:02 | 挂网 | 2023-01-01 | 2024-01-01 | 2023-05-22 18:02
2305150934440752448 | 国家组织脊柱类耗材带量采购 | C03210308901008060830000051 | 枕颈胸后路内固定系统 | (双直径连接棒)Φ3.5/Φ6.35；520 | KHCP01 | 钛合金 | 枕颈胸后路内固定系统 | 国械注准20223130594 |  | 浙江科惠医疗器械股份有限公司 |  | 浙江科惠医疗器械股份有限公司 | 0 | 2023-05-22 18:02 | 挂网 | 2023-01-01 | 2024-01-01 | 2023-05-22 18:02
2305150934440752449 | 国家组织脊柱类耗材带量采购 | C03210308901008060830000052 | 枕颈胸后路内固定系统 | (双直径连接棒)Φ4.0/Φ4.5；470 | KHCP01 | 钛合金 | 枕颈胸后路内固定系统 | 国械注准20223130594 |  | 浙江科惠医疗器械股份有限公司 |  | 浙江科惠医疗器械股份有限公司 | 0 | 2023-05-22 18:02 | 挂网 | 2023-01-01 | 2024-01-01 | 2023-05-22 18:02
2305150934440752450 | 国家组织脊柱类耗材带量采购 | C03210308901008060830000053 | 枕颈胸后路内固定系统 | (双直径连接棒)Φ4.0/Φ6.35；600 | KHCP01 | 钛合金 | 枕颈胸后路内固定系统 | 国械注准20223130594 |  | 浙江科惠医疗器械股份有限公司 |  | 浙江科惠医疗器械股份有限公司 | 0 | 2023-05-22 18:02 | 挂网 | 2023-01-01 | 2024-01-01 | 2023-05-22 18:02
2305150934440752451 | 国家组织脊柱类耗材带量采购 | C03210308901008060830000054 | 枕颈胸后路内固定系统 | (双直径连接棒)Φ4.0/Φ4.5；500 | KHCP01 | 钛合金 | 枕颈胸后路内固定系统 | 国械注准20223130594 |  | 浙江科惠医疗器械股份有限公司 |  | 浙江科惠医疗器械股份有限公司 | 0 | 2023-05-22 18:02 | 挂网 | 2023-01-01 | 2024-01-01 | 2023-05-22 18:02
2305150934440752452 | 国家组织脊柱类耗材带量采购 | C03210308901008060830000055 | 枕颈胸后路内固定系统 | (双直径连接棒)Φ4.0/Φ6.0；450 | KHCP01 | 钛合金 | 枕颈胸后路内固定系统 | 国械注准20223130594 |  | 浙江科惠医疗器械股份有限公司 |  | 浙江科惠医疗器械股份有限公司 | 0 | 2023-05-22 18:02 | 挂网 | 2023-01-01 | 2024-01-01 | 2023-05-22 18:02
2305150934440752453 | 国家组织脊柱类耗材带量采购 | C03210308901008060830000056 | 枕颈胸后路内固定系统 | (双直径连接棒)Φ3.5/Φ5.5；480 | KHCP01 | 钛合金 | 枕颈胸后路内固定系统 | 国械注准20223130594 |  | 浙江科惠医疗器械股份有限公司 |  | 浙江科惠医疗器械股份有限公司 | 0 | 2023-05-22 18:02 | 挂网 | 2023-01-01 | 2024-01-01 | 2023-05-22 18:02
2305150934440752454 | 国家组织脊柱类耗材带量采购 | C03210308901008060830000057 | 枕颈胸后路内固定系统 | (双直径连接棒)Φ3.5/Φ5.5；580 | KHCP01 | 钛合金 | 枕颈胸后路内固定系统 | 国械注准20223130594 |  | 浙江科惠医疗器械股份有限公司 |  | 浙江科惠医疗器械股份有限公司 | 0 | 2023-05-22 18:02 | 挂网 | 2023-01-01 | 2024-01-01 | 2023-05-22 18:02
2305150934440752455 | 国家组织脊柱类耗材带量采购 | C03210308901008060830000058 | 枕颈胸后路内固定系统 | (双直径连接棒)Φ4.0/Φ4.75；580 | KHCP01 | 钛合金 | 枕颈胸后路内固定系统 | 国械注准20223130594 |  | 浙江科惠医疗器械股份有限公司 |  | 浙江科惠医疗器械股份有限公司 | 0 | 2023-05-22 18:02 | 挂网 | 2023-01-01 | 2024-01-01 | 2023-05-22 18:02
2305150934440752456 | 国家组织脊柱类耗材带量采购 | C03210308901008060830000059 | 枕颈胸后路内固定系统 | (双直径连接棒)Φ4.0/Φ6.35；440 | KHCP01 | 钛合金 | 枕颈胸后路内固定系统 | 国械注准20223130594 |  | 浙江科惠医疗器械股份有限公司 |  | 浙江科惠医疗器械股份有限公司 | 0 | 2023-05-22 18:02 | 挂网 | 2023-01-01 | 2024-01-01 | 2023-05-22 18:02
2305150934440752457 | 国家组织脊柱类耗材带量采购 | C03210308901008060830000060 | 枕颈胸后路内固定系统 | (双直径连接棒)Φ3.5/Φ6.35；550 | KHCP01 | 钛合金 | 枕颈胸后路内固定系统 | 国械注准20223130594 |  | 浙江科惠医疗器械股份有限公司 |  | 浙江科惠医疗器械股份有限公司 | 0 | 2023-05-22 18:02 | 挂网 | 2023-01-01 | 2024-01-01 | 2023-05-22 18:02
2305150934440752458 | 国家组织脊柱类耗材带量采购 | C03210308901008060830000061 | 枕颈胸后路内固定系统 | (双直径连接棒)Φ4.0/Φ4.5；490 | KHCP01 | 钛合金 | 枕颈胸后路内固定系统 | 国械注准20223130594 |  | 浙江科惠医疗器械股份有限公司 |  | 浙江科惠医疗器械股份有限公司 | 0 | 2023-05-22 18:02 | 挂网 | 2023-01-01 | 2024-01-01 | 2023-05-22 18:02
2305150934440752459 | 国家组织脊柱类耗材带量采购 | C03210308901008060830000062 | 枕颈胸后路内固定系统 | (双直径连接棒)Φ3.5/Φ5.5；470 | KHCP01 | 钛合金 | 枕颈胸后路内固定系统 | 国械注准20223130594 |  | 浙江科惠医疗器械股份有限公司 |  | 浙江科惠医疗器械股份有限公司 | 0 | 2023-05-22 18:02 | 挂网 | 2023-01-01 | 2024-01-01 | 2023-05-22 18:02
2305150934440752460 | 国家组织脊柱类耗材带量采购 | C03210308901008060830000063 | 枕颈胸后路内固定系统 | (双直径连接棒)Φ3.5/Φ6.35；590 | KHCP01 | 钛合金 | 枕颈胸后路内固定系统 | 国械注准20223130594 |  | 浙江科惠医疗器械股份有限公司 |  | 浙江科惠医疗器械股份有限公司 | 0 | 2023-05-22 18:02 | 挂网 | 2023-01-01 | 2024-01-01 | 2023-05-22 18:02
2305150934440752461 | 国家组织脊柱类耗材带量采购 | C03210308901008060830000064 | 枕颈胸后路内固定系统 | (双直径连接棒)Φ3.5/Φ6.35；470 | KHCP01 | 钛合金 | 枕颈胸后路内固定系统 | 国械注准20223130594 |  | 浙江科惠医疗器械股份有限公司 |  | 浙江科惠医疗器械股份有限公司 | 0 | 2023-05-22 18:02 | 挂网 | 2023-01-01 | 2024-01-01 | 2023-05-22 18:02
2305150934440752462 | 国家组织脊柱类耗材带量采购 | C03210308901008060830000065 | 枕颈胸后路内固定系统 | (双直径连接棒)Φ3.5/Φ4.5；560 | KHCP01 | 钛合金 | 枕颈胸后路内固定系统 | 国械注准20223130594 |  | 浙江科惠医疗器械股份有限公司 |  | 浙江科惠医疗器械股份有限公司 | 0 | 2023-05-22 18:02 | 挂网 | 2023-01-01 | 2024-01-01 | 2023-05-22 18:02
2305150934440752463 | 国家组织脊柱类耗材带量采购 | C03210308901008060830000066 | 枕颈胸后路内固定系统 | (双直径连接棒)Φ3.5/Φ4.75；530 | KHCP01 | 钛合金 | 枕颈胸后路内固定系统 | 国械注准20223130594 |  | 浙江科惠医疗器械股份有限公司 |  | 浙江科惠医疗器械股份有限公司 | 0 | 2023-05-22 18:02 | 挂网 | 2023-01-01 | 2024-01-01 | 2023-05-22 18:02
2305150934440752464 | 国家组织脊柱类耗材带量采购 | C03210308901008060830000067 | 枕颈胸后路内固定系统 | (双直径连接棒)Φ3.5/Φ5.5；540 | KHCP01 | 钛合金 | 枕颈胸后路内固定系统 | 国械注准20223130594 |  | 浙江科惠医疗器械股份有限公司 |  | 浙江科惠医疗器械股份有限公司 | 0 | 2023-05-22 18:02 | 挂网 | 2023-01-01 | 2024-01-01 | 2023-05-22 18:02
2305150934440752465 | 国家组织脊柱类耗材带量采购 | C03210308901008060830000068 | 枕颈胸后路内固定系统 | (双直径连接棒)Φ3.5/Φ4.5；550 | KHCP01 | 钛合金 | 枕颈胸后路内固定系统 | 国械注准20223130594 |  | 浙江科惠医疗器械股份有限公司 |  | 浙江科惠医疗器械股份有限公司 | 0 | 2023-05-22 18:02 | 挂网 | 2023-01-01 | 2024-01-01 | 2023-05-22 18:02
2305150934440752466 | 国家组织脊柱类耗材带量采购 | C03210308901008060830000069 | 枕颈胸后路内固定系统 | (双直径连接棒)Φ3.5/Φ6.35；600 | KHCP01 | 钛合金 | 枕颈胸后路内固定系统 | 国械注准20223130594 |  | 浙江科惠医疗器械股份有限公司 |  | 浙江科惠医疗器械股份有限公司 | 0 | 2023-05-22 18:02 | 挂网 | 2023-01-01 | 2024-01-01 | 2023-05-22 18:02
2305150934440752467 | 国家组织脊柱类耗材带量采购 | C03210308901008060830000070 | 枕颈胸后路内固定系统 | (双直径连接棒)Φ3.5/Φ4.5；530 | KHCP01 | 钛合金 | 枕颈胸后路内固定系统 | 国械注准20223130594 |  | 浙江科惠医疗器械股份有限公司 |  | 浙江科惠医疗器械股份有限公司 | 0 | 2023-05-22 18:02 | 挂网 | 2023-01-01 | 2024-01-01 | 2023-05-22 18:02
2305150934440752468 | 国家组织脊柱类耗材带量采购 | C03210308901008060830000071 | 枕颈胸后路内固定系统 | (双直径连接棒)Φ4.0/Φ6.0；590 | KHCP01 | 钛合金 | 枕颈胸后路内固定系统 | 国械注准20223130594 |  | 浙江科惠医疗器械股份有限公司 |  | 浙江科惠医疗器械股份有限公司 | 0 | 2023-05-22 18:02 | 挂网 | 2023-01-01 | 2024-01-01 | 2023-05-22 18:02
2305150934440752469 | 国家组织脊柱类耗材带量采购 | C03210308901008060830000072 | 枕颈胸后路内固定系统 | (双直径连接棒)Φ4.0/Φ6.35；540 | KHCP01 | 钛合金 | 枕颈胸后路内固定系统 | 国械注准20223130594 |  | 浙江科惠医疗器械股份有限公司 |  | 浙江科惠医疗器械股份有限公司 | 0 | 2023-05-22 18:02 | 挂网 | 2023-01-01 | 2024-01-01 | 2023-05-22 18:02
2305150934440752470 | 国家组织脊柱类耗材带量采购 | C03210308901008060830000073 | 枕颈胸后路内固定系统 | (双直径连接棒)Φ3.5/Φ4.5；510 | KHCP01 | 钛合金 | 枕颈胸后路内固定系统 | 国械注准20223130594 |  | 浙江科惠医疗器械股份有限公司 |  | 浙江科惠医疗器械股份有限公司 | 0 | 2023-05-22 18:02 | 挂网 | 2023-01-01 | 2024-01-01 | 2023-05-22 18:02
2305150934440752471 | 国家组织脊柱类耗材带量采购 | C03210308901008060830000074 | 枕颈胸后路内固定系统 | (双直径连接棒)Φ3.5/Φ4.5；470 | KHCP01 | 钛合金 | 枕颈胸后路内固定系统 | 国械注准20223130594 |  | 浙江科惠医疗器械股份有限公司 |  | 浙江科惠医疗器械股份有限公司 | 0 | 2023-05-22 18:02 | 挂网 | 2023-01-01 | 2024-01-01 | 2023-05-22 18:02
2305150934440752472 | 国家组织脊柱类耗材带量采购 | C03210308901008060830000075 | 枕颈胸后路内固定系统 | (双直径连接棒)Φ4.0/Φ6.35；470 | KHCP01 | 钛合金 | 枕颈胸后路内固定系统 | 国械注准20223130594 |  | 浙江科惠医疗器械股份有限公司 |  | 浙江科惠医疗器械股份有限公司 | 0 | 2023-05-22 18:02 | 挂网 | 2023-01-01 | 2024-01-01 | 2023-05-22 18:02
2305150934440752473 | 国家组织脊柱类耗材带量采购 | C03210308901008060830000076 | 枕颈胸后路内固定系统 | (双直径连接棒)Φ4.0/Φ4.75；560 | KHCP01 | 钛合金 | 枕颈胸后路内固定系统 | 国械注准20223130594 |  | 浙江科惠医疗器械股份有限公司 |  | 浙江科惠医疗器械股份有限公司 | 0 | 2023-05-22 18:02 | 挂网 | 2023-01-01 | 2024-01-01 | 2023-05-22 18:02
2305150934440752474 | 国家组织脊柱类耗材带量采购 | C03210308901008060830000077 | 枕颈胸后路内固定系统 | (双直径连接棒)Φ3.5/Φ6.0；460 | KHCP01 | 钛合金 | 枕颈胸后路内固定系统 | 国械注准20223130594 |  | 浙江科惠医疗器械股份有限公司 |  | 浙江科惠医疗器械股份有限公司 | 0 | 2023-05-22 18:02 | 挂网 | 2023-01-01 | 2024-01-01 | 2023-05-22 18:02
2305150934440752475 | 国家组织脊柱类耗材带量采购 | C03210308901008060830000078 | 枕颈胸后路内固定系统 | (双直径连接棒)Φ4.0/Φ5.5；580 | KHCP01 | 钛合金 | 枕颈胸后路内固定系统 | 国械注准20223130594 |  | 浙江科惠医疗器械股份有限公司 |  | 浙江科惠医疗器械股份有限公司 | 0 | 2023-05-22 18:02 | 挂网 | 2023-01-01 | 2024-01-01 | 2023-05-22 18:02
2305150934440752476 | 国家组织脊柱类耗材带量采购 | C03210308901008060830000079 | 枕颈胸后路内固定系统 | (双直径连接棒)Φ4.0/Φ4.5；570 | KHCP01 | 钛合金 | 枕颈胸后路内固定系统 | 国械注准20223130594 |  | 浙江科惠医疗器械股份有限公司 |  | 浙江科惠医疗器械股份有限公司 | 0 | 2023-05-22 18:02 | 挂网 | 2023-01-01 | 2024-01-01 | 2023-05-22 18:02
2305150934440752477 | 国家组织脊柱类耗材带量采购 | C03210308901008060830000080 | 枕颈胸后路内固定系统 | (双直径连接棒)Φ4.0/Φ6.0；460 | KHCP01 | 钛合金 | 枕颈胸后路内固定系统 | 国械注准20223130594 |  | 浙江科惠医疗器械股份有限公司 |  | 浙江科惠医疗器械股份有限公司 | 0 | 2023-05-22 18:02 | 挂网 | 2023-01-01 | 2024-01-01 | 2023-05-22 18:02
2305150934440752478 | 国家组织脊柱类耗材带量采购 | C03210308901008060830000081 | 枕颈胸后路内固定系统 | (双直径连接棒)Φ4.0/Φ4.5；560 | KHCP01 | 钛合金 | 枕颈胸后路内固定系统 | 国械注准20223130594 |  | 浙江科惠医疗器械股份有限公司 |  | 浙江科惠医疗器械股份有限公司 | 0 | 2023-05-22 18:02 | 挂网 | 2023-01-01 | 2024-01-01 | 2023-05-22 18:02
2305150934440752479 | 国家组织脊柱类耗材带量采购 | C03210308901008060830000082 | 枕颈胸后路内固定系统 | (双直径连接棒)Φ4.0/Φ4.75；480 | KHCP01 | 钛合金 | 枕颈胸后路内固定系统 | 国械注准20223130594 |  | 浙江科惠医疗器械股份有限公司 |  | 浙江科惠医疗器械股份有限公司 | 0 | 2023-05-22 18:02 | 挂网 | 2023-01-01 | 2024-01-01 | 2023-05-22 18:02
2305150934440752480 | 国家组织脊柱类耗材带量采购 | C03210308901008060830000083 | 枕颈胸后路内固定系统 | (双直径连接棒)Φ4.0/Φ6.35；530 | KHCP01 | 钛合金 | 枕颈胸后路内固定系统 | 国械注准20223130594 |  | 浙江科惠医疗器械股份有限公司 |  | 浙江科惠医疗器械股份有限公司 | 0 | 2023-05-22 18:02 | 挂网 | 2023-01-01 | 2024-01-01 | 2023-05-22 18:02
2305150934440752481 | 国家组织脊柱类耗材带量采购 | C03210308901008060830000084 | 枕颈胸后路内固定系统 | (双直径连接棒)Φ4.0/Φ6.0；600 | KHCP01 | 钛合金 | 枕颈胸后路内固定系统 | 国械注准20223130594 |  | 浙江科惠医疗器械股份有限公司 |  | 浙江科惠医疗器械股份有限公司 | 0 | 2023-05-22 18:02 | 挂网 | 2023-01-01 | 2024-01-01 | 2023-05-22 18:02
2305150934440752482 | 国家组织脊柱类耗材带量采购 | C03210308901008060830000085 | 枕颈胸后路内固定系统 | (双直径连接棒)Φ3.5/Φ4.75；600 | KHCP01 | 钛合金 | 枕颈胸后路内固定系统 | 国械注准20223130594 |  | 浙江科惠医疗器械股份有限公司 |  | 浙江科惠医疗器械股份有限公司 | 0 | 2023-05-22 18:02 | 挂网 | 2023-01-01 | 2024-01-01 | 2023-05-22 18:02
2305150934440752483 | 国家组织脊柱类耗材带量采购 | C03210308901008060830000086 | 枕颈胸后路内固定系统 | (双直径连接棒)Φ4.0/Φ4.75；440 | KHCP01 | 钛合金 | 枕颈胸后路内固定系统 | 国械注准20223130594 |  | 浙江科惠医疗器械股份有限公司 |  | 浙江科惠医疗器械股份有限公司 | 0 | 2023-05-22 18:02 | 挂网 | 2023-01-01 | 2024-01-01 | 2023-05-22 18:02
2305150934440752484 | 国家组织脊柱类耗材带量采购 | C03210308901008060830000087 | 枕颈胸后路内固定系统 | (双直径连接棒)Φ4.0/Φ4.5；590 | KHCP01 | 钛合金 | 枕颈胸后路内固定系统 | 国械注准20223130594 |  | 浙江科惠医疗器械股份有限公司 |  | 浙江科惠医疗器械股份有限公司 | 0 | 2023-05-22 18:02 | 挂网 | 2023-01-01 | 2024-01-01 | 2023-05-22 18:02
2305150934440752485 | 国家组织脊柱类耗材带量采购 | C03210308901008060830000088 | 枕颈胸后路内固定系统 | (双直径连接棒)Φ3.5/Φ6.35；570 | KHCP01 | 钛合金 | 枕颈胸后路内固定系统 | 国械注准20223130594 |  | 浙江科惠医疗器械股份有限公司 |  | 浙江科惠医疗器械股份有限公司 | 0 | 2023-05-22 18:02 | 挂网 | 2023-01-01 | 2024-01-01 | 2023-05-22 18:02
2305150934440752486 | 国家组织脊柱类耗材带量采购 | C03210308901008060830000089 | 枕颈胸后路内固定系统 | (双直径连接棒)Φ4.0/Φ5.5；470 | KHCP01 | 钛合金 | 枕颈胸后路内固定系统 | 国械注准20223130594 |  | 浙江科惠医疗器械股份有限公司 |  | 浙江科惠医疗器械股份有限公司 | 0 | 2023-05-22 18:02 | 挂网 | 2023-01-01 | 2024-01-01 | 2023-05-22 18:02
2305150934440752487 | 国家组织脊柱类耗材带量采购 | C03210308901008060830000090 | 枕颈胸后路内固定系统 | (双直径连接棒)Φ4.0/Φ4.75；520 | KHCP01 | 钛合金 | 枕颈胸后路内固定系统 | 国械注准20223130594 |  | 浙江科惠医疗器械股份有限公司 |  | 浙江科惠医疗器械股份有限公司 | 0 | 2023-05-22 18:02 | 挂网 | 2023-01-01 | 2024-01-01 | 2023-05-22 18:02
2305150934440752488 | 国家组织脊柱类耗材带量采购 | C03210308901008060830000091 | 枕颈胸后路内固定系统 | (双直径连接棒)Φ3.5/Φ4.5；500 | KHCP01 | 钛合金 | 枕颈胸后路内固定系统 | 国械注准20223130594 |  | 浙江科惠医疗器械股份有限公司 |  | 浙江科惠医疗器械股份有限公司 | 0 | 2023-05-22 18:02 | 挂网 | 2023-01-01 | 2024-01-01 | 2023-05-22 18:02
2305150934440752489 | 国家组织脊柱类耗材带量采购 | C03210308901008060830000092 | 枕颈胸后路内固定系统 | (双直径连接棒)Φ4.0/Φ4.75；490 | KHCP01 | 钛合金 | 枕颈胸后路内固定系统 | 国械注准20223130594 |  | 浙江科惠医疗器械股份有限公司 |  | 浙江科惠医疗器械股份有限公司 | 0 | 2023-05-22 18:02 | 挂网 | 2023-01-01 | 2024-01-01 | 2023-05-22 18:02
2305150934440752490 | 国家组织脊柱类耗材带量采购 | C03210308901008060830000093 | 枕颈胸后路内固定系统 | (双直径连接棒)Φ3.5/Φ5.5；560 | KHCP01 | 钛合金 | 枕颈胸后路内固定系统 | 国械注准20223130594 |  | 浙江科惠医疗器械股份有限公司 |  | 浙江科惠医疗器械股份有限公司 | 0 | 2023-05-22 18:02 | 挂网 | 2023-01-01 | 2024-01-01 | 2023-05-22 18:02
2305150934440752491 | 国家组织脊柱类耗材带量采购 | C03210308901008060830000094 | 枕颈胸后路内固定系统 | (双直径连接棒)Φ4.0/Φ4.5；460 | KHCP01 | 钛合金 | 枕颈胸后路内固定系统 | 国械注准20223130594 |  | 浙江科惠医疗器械股份有限公司 |  | 浙江科惠医疗器械股份有限公司 | 0 | 2023-05-22 18:02 | 挂网 | 2023-01-01 | 2024-01-01 | 2023-05-22 18:02
2305150934440752492 | 国家组织脊柱类耗材带量采购 | C03210308901008060830000095 | 枕颈胸后路内固定系统 | (双直径连接棒)Φ4.0/Φ6.35；560 | KHCP01 | 钛合金 | 枕颈胸后路内固定系统 | 国械注准20223130594 |  | 浙江科惠医疗器械股份有限公司 |  | 浙江科惠医疗器械股份有限公司 | 0 | 2023-05-22 18:02 | 挂网 | 2023-01-01 | 2024-01-01 | 2023-05-22 18:02
2305150934440752493 | 国家组织脊柱类耗材带量采购 | C03210308901008060830000096 | 枕颈胸后路内固定系统 | (双直径连接棒)Φ4.0/Φ6.35；460 | KHCP01 | 钛合金 | 枕颈胸后路内固定系统 | 国械注准20223130594 |  | 浙江科惠医疗器械股份有限公司 |  | 浙江科惠医疗器械股份有限公司 | 0 | 2023-05-22 18:02 | 挂网 | 2023-01-01 | 2024-01-01 | 2023-05-22 18:02
2305150934440752494 | 国家组织脊柱类耗材带量采购 | C03210308901008060830000097 | 枕颈胸后路内固定系统 | (双直径连接棒)Φ4.0/Φ6.35；500 | KHCP01 | 钛合金 | 枕颈胸后路内固定系统 | 国械注准20223130594 |  | 浙江科惠医疗器械股份有限公司 |  | 浙江科惠医疗器械股份有限公司 | 0 | 2023-05-22 18:02 | 挂网 | 2023-01-01 | 2024-01-01 | 2023-05-22 18:02
2305150934440752495 | 国家组织脊柱类耗材带量采购 | C03210308901008060830000098 | 枕颈胸后路内固定系统 | (双直径连接棒)Φ4.0/Φ4.75；430 | KHCP01 | 钛合金 | 枕颈胸后路内固定系统 | 国械注准20223130594 |  | 浙江科惠医疗器械股份有限公司 |  | 浙江科惠医疗器械股份有限公司 | 0 | 2023-05-22 18:02 | 挂网 | 2023-01-01 | 2024-01-01 | 2023-05-22 18:02
2305150934440752496 | 国家组织脊柱类耗材带量采购 | C03210308901008060830000099 | 枕颈胸后路内固定系统 | (双直径连接棒)Φ3.5/Φ5.5；500 | KHCP01 | 钛合金 | 枕颈胸后路内固定系统 | 国械注准20223130594 |  | 浙江科惠医疗器械股份有限公司 |  | 浙江科惠医疗器械股份有限公司 | 0 | 2023-05-22 18:02 | 挂网 | 2023-01-01 | 2024-01-01 | 2023-05-22 18:02
2305150934440752497 | 国家组织脊柱类耗材带量采购 | C03210308901008060830000100 | 枕颈胸后路内固定系统 | (双直径连接棒)Φ4.0/Φ4.5；440 | KHCP01 | 钛合金 | 枕颈胸后路内固定系统 | 国械注准20223130594 |  | 浙江科惠医疗器械股份有限公司 |  | 浙江科惠医疗器械股份有限公司 | 0 | 2023-05-22 18:02 | 挂网 | 2023-01-01 | 2024-01-01 | 2023-05-22 18:02
2305150934440752498 | 国家组织脊柱类耗材带量采购 | C03210308901008060830000101 | 枕颈胸后路内固定系统 | (双直径连接棒)Φ3.5/Φ6.35；480 | KHCP01 | 钛合金 | 枕颈胸后路内固定系统 | 国械注准20223130594 |  | 浙江科惠医疗器械股份有限公司 |  | 浙江科惠医疗器械股份有限公司 | 0 | 2023-05-22 18:02 | 挂网 | 2023-01-01 | 2024-01-01 | 2023-05-22 18:02
2305150934440752499 | 国家组织脊柱类耗材带量采购 | C03210308901008060830000102 | 枕颈胸后路内固定系统 | (双直径连接棒)Φ3.5/Φ4.75；490 | KHCP01 | 钛合金 | 枕颈胸后路内固定系统 | 国械注准20223130594 |  | 浙江科惠医疗器械股份有限公司 |  | 浙江科惠医疗器械股份有限公司 | 0 | 2023-05-22 18:02 | 挂网 | 2023-01-01 | 2024-01-01 | 2023-05-22 18:02
2305150934440752500 | 国家组织脊柱类耗材带量采购 | C03210308901008060830000103 | 枕颈胸后路内固定系统 | (双直径连接棒)Φ4.0/Φ6.0；570 | KHCP01 | 钛合金 | 枕颈胸后路内固定系统 | 国械注准20223130594 |  | 浙江科惠医疗器械股份有限公司 |  | 浙江科惠医疗器械股份有限公司 | 0 | 2023-05-22 18:02 | 挂网 | 2023-01-01 | 2024-01-01 | 2023-05-22 18:02
2305150934440752501 | 国家组织脊柱类耗材带量采购 | C03210308901008060830000104 | 枕颈胸后路内固定系统 | (双直径连接棒)Φ4.0/Φ6.0；530 | KHCP01 | 钛合金 | 枕颈胸后路内固定系统 | 国械注准20223130594 |  | 浙江科惠医疗器械股份有限公司 |  | 浙江科惠医疗器械股份有限公司 | 0 | 2023-05-22 18:02 | 挂网 | 2023-01-01 | 2024-01-01 | 2023-05-22 18:02
2305150934440752502 | 国家组织脊柱类耗材带量采购 | C03210308901008060830000105 | 枕颈胸后路内固定系统 | (双直径连接棒)Φ4.0/Φ5.5；520 | KHCP01 | 钛合金 | 枕颈胸后路内固定系统 | 国械注准20223130594 |  | 浙江科惠医疗器械股份有限公司 |  | 浙江科惠医疗器械股份有限公司 | 0 | 2023-05-22 18:02 | 挂网 | 2023-01-01 | 2024-01-01 | 2023-05-22 18:02
2305150934440752503 | 国家组织脊柱类耗材带量采购 | C03210308901008060830000106 | 枕颈胸后路内固定系统 | (双直径连接棒)Φ3.5/Φ4.5；520 | KHCP01 | 钛合金 | 枕颈胸后路内固定系统 | 国械注准20223130594 |  | 浙江科惠医疗器械股份有限公司 |  | 浙江科惠医疗器械股份有限公司 | 0 | 2023-05-22 18:02 | 挂网 | 2023-01-01 | 2024-01-01 | 2023-05-22 18:02
2305150934440752504 | 国家组织脊柱类耗材带量采购 | C03210308901008060830000107 | 枕颈胸后路内固定系统 | (双直径连接棒)Φ3.5/Φ6.35；560 | KHCP01 | 钛合金 | 枕颈胸后路内固定系统 | 国械注准20223130594 |  | 浙江科惠医疗器械股份有限公司 |  | 浙江科惠医疗器械股份有限公司 | 0 | 2023-05-22 18:02 | 挂网 | 2023-01-01 | 2024-01-01 | 2023-05-22 18:02
2305150934440752505 | 国家组织脊柱类耗材带量采购 | C03210308901008060830000108 | 枕颈胸后路内固定系统 | (双直径连接棒)Φ4.0/Φ4.75；570 | KHCP01 | 钛合金 | 枕颈胸后路内固定系统 | 国械注准20223130594 |  | 浙江科惠医疗器械股份有限公司 |  | 浙江科惠医疗器械股份有限公司 | 0 | 2023-05-22 18:02 | 挂网 | 2023-01-01 | 2024-01-01 | 2023-05-22 18:02
2305150934440752506 | 国家组织脊柱类耗材带量采购 | C03210308901008060830000109 | 枕颈胸后路内固定系统 | (双直径连接棒)Φ4.0/Φ4.75；590 | KHCP01 | 钛合金 | 枕颈胸后路内固定系统 | 国械注准20223130594 |  | 浙江科惠医疗器械股份有限公司 |  | 浙江科惠医疗器械股份有限公司 | 0 | 2023-05-22 18:02 | 挂网 | 2023-01-01 | 2024-01-01 | 2023-05-22 18:02
2305150934440752507 | 国家组织脊柱类耗材带量采购 | C03210308901008060830000110 | 枕颈胸后路内固定系统 | (双直径连接棒)Φ4.0/Φ4.5；540 | KHCP01 | 钛合金 | 枕颈胸后路内固定系统 | 国械注准20223130594 |  | 浙江科惠医疗器械股份有限公司 |  | 浙江科惠医疗器械股份有限公司 | 0 | 2023-05-22 18:02 | 挂网 | 2023-01-01 | 2024-01-01 | 2023-05-22 18:02
2305150934440752508 | 国家组织脊柱类耗材带量采购 | C03210308901008060830000111 | 枕颈胸后路内固定系统 | (双直径连接棒)Φ3.5/Φ6.35；430 | KHCP01 | 钛合金 | 枕颈胸后路内固定系统 | 国械注准20223130594 |  | 浙江科惠医疗器械股份有限公司 |  | 浙江科惠医疗器械股份有限公司 | 0 | 2023-05-22 18:02 | 挂网 | 2023-01-01 | 2024-01-01 | 2023-05-22 18:02
2305150934440752509 | 国家组织脊柱类耗材带量采购 | C03210308901008060830000112 | 枕颈胸后路内固定系统 | (双直径连接棒)Φ3.5/Φ4.75；440 | KHCP01 | 钛合金 | 枕颈胸后路内固定系统 | 国械注准20223130594 |  | 浙江科惠医疗器械股份有限公司 |  | 浙江科惠医疗器械股份有限公司 | 0 | 2023-05-22 18:02 | 挂网 | 2023-01-01 | 2024-01-01 | 2023-05-22 18:02
2305150934440752510 | 国家组织脊柱类耗材带量采购 | C03210308901008060830000113 | 枕颈胸后路内固定系统 | (双直径连接棒)Φ3.5/Φ6.0；470 | KHCP01 | 钛合金 | 枕颈胸后路内固定系统 | 国械注准20223130594 |  | 浙江科惠医疗器械股份有限公司 |  | 浙江科惠医疗器械股份有限公司 | 0 | 2023-05-22 18:02 | 挂网 | 2023-01-01 | 2024-01-01 | 2023-05-22 18:02
2305150934440752511 | 国家组织脊柱类耗材带量采购 | C03210308901008060830000114 | 枕颈胸后路内固定系统 | (双直径连接棒)Φ3.5/Φ6.35；530 | KHCP01 | 钛合金 | 枕颈胸后路内固定系统 | 国械注准20223130594 |  | 浙江科惠医疗器械股份有限公司 |  | 浙江科惠医疗器械股份有限公司 | 0 | 2023-05-22 18:02 | 挂网 | 2023-01-01 | 2024-01-01 | 2023-05-22 18:02
2305150934440752512 | 国家组织脊柱类耗材带量采购 | C03210308901008060830000115 | 枕颈胸后路内固定系统 | (双直径连接棒)Φ4.0/Φ6.35；580 | KHCP01 | 钛合金 | 枕颈胸后路内固定系统 | 国械注准20223130594 |  | 浙江科惠医疗器械股份有限公司 |  | 浙江科惠医疗器械股份有限公司 | 0 | 2023-05-22 18:02 | 挂网 | 2023-01-01 | 2024-01-01 | 2023-05-22 18:02
2305150934440752513 | 国家组织脊柱类耗材带量采购 | C03210308901008060830000116 | 枕颈胸后路内固定系统 | (双直径连接棒)Φ4.0/Φ6.35；450 | KHCP01 | 钛合金 | 枕颈胸后路内固定系统 | 国械注准20223130594 |  | 浙江科惠医疗器械股份有限公司 |  | 浙江科惠医疗器械股份有限公司 | 0 | 2023-05-22 18:02 | 挂网 | 2023-01-01 | 2024-01-01 | 2023-05-22 18:02
2305150934440752514 | 国家组织脊柱类耗材带量采购 | C03210308901008060830000117 | 枕颈胸后路内固定系统 | (双直径连接棒)Φ3.5/Φ5.5；420 | KHCP01 | 钛合金 | 枕颈胸后路内固定系统 | 国械注准20223130594 |  | 浙江科惠医疗器械股份有限公司 |  | 浙江科惠医疗器械股份有限公司 | 0 | 2023-05-22 18:02 | 挂网 | 2023-01-01 | 2024-01-01 | 2023-05-22 18:02
2305150934440752515 | 国家组织脊柱类耗材带量采购 | C03210308901008060830000118 | 枕颈胸后路内固定系统 | (双直径连接棒)Φ3.5/Φ6.35；460 | KHCP01 | 钛合金 | 枕颈胸后路内固定系统 | 国械注准20223130594 |  | 浙江科惠医疗器械股份有限公司 |  | 浙江科惠医疗器械股份有限公司 | 0 | 2023-05-22 18:02 | 挂网 | 2023-01-01 | 2024-01-01 | 2023-05-22 18:02
2305150934440752516 | 国家组织脊柱类耗材带量采购 | C03210308901008060830000119 | 枕颈胸后路内固定系统 | (双直径连接棒)Φ4.0/Φ5.5；590 | KHCP01 | 钛合金 | 枕颈胸后路内固定系统 | 国械注准20223130594 |  | 浙江科惠医疗器械股份有限公司 |  | 浙江科惠医疗器械股份有限公司 | 0 | 2023-05-22 18:02 | 挂网 | 2023-01-01 | 2024-01-01 | 2023-05-22 18:02
2305150934440752517 | 国家组织脊柱类耗材带量采购 | C03210308901008060830000120 | 枕颈胸后路内固定系统 | (双直径连接棒)Φ3.5/Φ4.75；420 | KHCP01 | 钛合金 | 枕颈胸后路内固定系统 | 国械注准20223130594 |  | 浙江科惠医疗器械股份有限公司 |  | 浙江科惠医疗器械股份有限公司 | 0 | 2023-05-22 18:02 | 挂网 | 2023-01-01 | 2024-01-01 | 2023-05-22 18:02
2305150934440752518 | 国家组织脊柱类耗材带量采购 | C03210308901008060830000121 | 枕颈胸后路内固定系统 | (双直径连接棒)Φ3.5/Φ5.5；520 | KHCP01 | 钛合金 | 枕颈胸后路内固定系统 | 国械注准20223130594 |  | 浙江科惠医疗器械股份有限公司 |  | 浙江科惠医疗器械股份有限公司 | 0 | 2023-05-22 18:02 | 挂网 | 2023-01-01 | 2024-01-01 | 2023-05-22 18:02
2305150934440752519 | 国家组织脊柱类耗材带量采购 | C03210308901008060830000122 | 枕颈胸后路内固定系统 | (双直径连接棒)Φ4.0/Φ4.75；470 | KHCP01 | 钛合金 | 枕颈胸后路内固定系统 | 国械注准20223130594 |  | 浙江科惠医疗器械股份有限公司 |  | 浙江科惠医疗器械股份有限公司 | 0 | 2023-05-22 18:02 | 挂网 | 2023-01-01 | 2024-01-01 | 2023-05-22 18:02
2305150934440752520 | 国家组织脊柱类耗材带量采购 | C03210308901008060830000123 | 枕颈胸后路内固定系统 | (双直径连接棒)Φ3.5/Φ4.75；500 | KHCP01 | 钛合金 | 枕颈胸后路内固定系统 | 国械注准20223130594 |  | 浙江科惠医疗器械股份有限公司 |  | 浙江科惠医疗器械股份有限公司 | 0 | 2023-05-22 18:02 | 挂网 | 2023-01-01 | 2024-01-01 | 2023-05-22 18:02
2305150934440752521 | 国家组织脊柱类耗材带量采购 | C03210308901008060830000124 | 枕颈胸后路内固定系统 | (双直径连接棒)Φ3.5/Φ4.75；540 | KHCP01 | 钛合金 | 枕颈胸后路内固定系统 | 国械注准20223130594 |  | 浙江科惠医疗器械股份有限公司 |  | 浙江科惠医疗器械股份有限公司 | 0 | 2023-05-22 18:02 | 挂网 | 2023-01-01 | 2024-01-01 | 2023-05-22 18:02
2305150934440752522 | 国家组织脊柱类耗材带量采购 | C03210308901008060830000125 | 枕颈胸后路内固定系统 | (双直径连接棒)Φ4.0/Φ6.35；590 | KHCP01 | 钛合金 | 枕颈胸后路内固定系统 | 国械注准20223130594 |  | 浙江科惠医疗器械股份有限公司 |  | 浙江科惠医疗器械股份有限公司 | 0 | 2023-05-22 18:02 | 挂网 | 2023-01-01 | 2024-01-01 | 2023-05-22 18:02
2305150934440752523 | 国家组织脊柱类耗材带量采购 | C03210308901008060830000126 | 枕颈胸后路内固定系统 | (双直径连接棒)Φ3.5/Φ4.5；570 | KHCP01 | 钛合金 | 枕颈胸后路内固定系统 | 国械注准20223130594 |  | 浙江科惠医疗器械股份有限公司 |  | 浙江科惠医疗器械股份有限公司 | 0 | 2023-05-22 18:02 | 挂网 | 2023-01-01 | 2024-01-01 | 2023-05-22 18:02
2305150934440752524 | 国家组织脊柱类耗材带量采购 | C03210308901008060830000127 | 枕颈胸后路内固定系统 | (双直径连接棒)Φ3.5/Φ4.75；590 | KHCP01 | 钛合金 | 枕颈胸后路内固定系统 | 国械注准20223130594 |  | 浙江科惠医疗器械股份有限公司 |  | 浙江科惠医疗器械股份有限公司 | 0 | 2023-05-22 18:02 | 挂网 | 2023-01-01 | 2024-01-01 | 2023-05-22 18:02
2305150934440752525 | 国家组织脊柱类耗材带量采购 | C03210308901008060830000128 | 枕颈胸后路内固定系统 | (双直径连接棒)Φ4.0/Φ5.5；430 | KHCP01 | 钛合金 | 枕颈胸后路内固定系统 | 国械注准20223130594 |  | 浙江科惠医疗器械股份有限公司 |  | 浙江科惠医疗器械股份有限公司 | 0 | 2023-05-22 18:02 | 挂网 | 2023-01-01 | 2024-01-01 | 2023-05-22 18:02
2305150934440752526 | 国家组织脊柱类耗材带量采购 | C03210308901008060830000129 | 枕颈胸后路内固定系统 | (双直径连接棒)Φ4.0/Φ6.0；520 | KHCP01 | 钛合金 | 枕颈胸后路内固定系统 | 国械注准20223130594 |  | 浙江科惠医疗器械股份有限公司 |  | 浙江科惠医疗器械股份有限公司 | 0 | 2023-05-22 18:02 | 挂网 | 2023-01-01 | 2024-01-01 | 2023-05-22 18:02
2305150934440752527 | 国家组织脊柱类耗材带量采购 | C03210308901008060830000130 | 枕颈胸后路内固定系统 | (双直径连接棒)Φ4.0/Φ6.35；490 | KHCP01 | 钛合金 | 枕颈胸后路内固定系统 | 国械注准20223130594 |  | 浙江科惠医疗器械股份有限公司 |  | 浙江科惠医疗器械股份有限公司 | 0 | 2023-05-22 18:02 | 挂网 | 2023-01-01 | 2024-01-01 | 2023-05-22 18:02
2305150934440752528 | 国家组织脊柱类耗材带量采购 | C03210308901008060830000131 | 枕颈胸后路内固定系统 | (双直径连接棒)Φ4.0/Φ5.5；460 | KHCP01 | 钛合金 | 枕颈胸后路内固定系统 | 国械注准20223130594 |  | 浙江科惠医疗器械股份有限公司 |  | 浙江科惠医疗器械股份有限公司 | 0 | 2023-05-22 18:02 | 挂网 | 2023-01-01 | 2024-01-01 | 2023-05-22 18:02
2305150934440752529 | 国家组织脊柱类耗材带量采购 | C03210308901008060830000132 | 枕颈胸后路内固定系统 | (双直径连接棒)Φ3.5/Φ4.5；430 | KHCP01 | 钛合金 | 枕颈胸后路内固定系统 | 国械注准20223130594 |  | 浙江科惠医疗器械股份有限公司 |  | 浙江科惠医疗器械股份有限公司 | 0 | 2023-05-22 18:02 | 挂网 | 2023-01-01 | 2024-01-01 | 2023-05-22 18:02
2305150934440752530 | 国家组织脊柱类耗材带量采购 | C03210308901008060830000133 | 枕颈胸后路内固定系统 | (双直径连接棒)Φ3.5/Φ6.0；420 | KHCP01 | 钛合金 | 枕颈胸后路内固定系统 | 国械注准20223130594 |  | 浙江科惠医疗器械股份有限公司 |  | 浙江科惠医疗器械股份有限公司 | 0 | 2023-05-22 18:02 | 挂网 | 2023-01-01 | 2024-01-01 | 2023-05-22 18:02
2305150934440752531 | 国家组织脊柱类耗材带量采购 | C03210308901008060830000134 | 枕颈胸后路内固定系统 | (双直径连接棒)Φ4.0/Φ4.5；430 | KHCP01 | 钛合金 | 枕颈胸后路内固定系统 | 国械注准20223130594 |  | 浙江科惠医疗器械股份有限公司 |  | 浙江科惠医疗器械股份有限公司 | 0 | 2023-05-22 18:02 | 挂网 | 2023-01-01 | 2024-01-01 | 2023-05-22 18:02
2305150934440752532 | 国家组织脊柱类耗材带量采购 | C03210308901008060830000135 | 枕颈胸后路内固定系统 | (双直径连接棒)Φ4.0/Φ5.5；490 | KHCP01 | 钛合金 | 枕颈胸后路内固定系统 | 国械注准20223130594 |  | 浙江科惠医疗器械股份有限公司 |  | 浙江科惠医疗器械股份有限公司 | 0 | 2023-05-22 18:02 | 挂网 | 2023-01-01 | 2024-01-01 | 2023-05-22 18:02
2305150934440752533 | 国家组织脊柱类耗材带量采购 | C03210308901008060830000136 | 枕颈胸后路内固定系统 | (双直径连接棒)Φ4.0/Φ4.5；550 | KHCP01 | 钛合金 | 枕颈胸后路内固定系统 | 国械注准20223130594 |  | 浙江科惠医疗器械股份有限公司 |  | 浙江科惠医疗器械股份有限公司 | 0 | 2023-05-22 18:02 | 挂网 | 2023-01-01 | 2024-01-01 | 2023-05-22 18:02
2305150934440752534 | 国家组织脊柱类耗材带量采购 | C03210308901008060830000137 | 枕颈胸后路内固定系统 | (双直径连接棒)Φ4.0/Φ6.35；420 | KHCP01 | 钛合金 | 枕颈胸后路内固定系统 | 国械注准20223130594 |  | 浙江科惠医疗器械股份有限公司 |  | 浙江科惠医疗器械股份有限公司 | 0 | 2023-05-22 18:02 | 挂网 | 2023-01-01 | 2024-01-01 | 2023-05-22 18:02
2305150934440752535 | 国家组织脊柱类耗材带量采购 | C03210308901008060830000138 | 枕颈胸后路内固定系统 | (双直径连接棒)Φ3.5/Φ4.5；490 | KHCP01 | 钛合金 | 枕颈胸后路内固定系统 | 国械注准20223130594 |  | 浙江科惠医疗器械股份有限公司 |  | 浙江科惠医疗器械股份有限公司 | 0 | 2023-05-22 18:02 | 挂网 | 2023-01-01 | 2024-01-01 | 2023-05-22 18:02
2305150934440752536 | 国家组织脊柱类耗材带量采购 | C03210308901008060830000139 | 枕颈胸后路内固定系统 | (双直径连接棒)Φ4.0/Φ6.0；580 | KHCP01 | 钛合金 | 枕颈胸后路内固定系统 | 国械注准20223130594 |  | 浙江科惠医疗器械股份有限公司 |  | 浙江科惠医疗器械股份有限公司 | 0 | 2023-05-22 18:02 | 挂网 | 2023-01-01 | 2024-01-01 | 2023-05-22 18:02
2305150934440752537 | 国家组织脊柱类耗材带量采购 | C03210308901008060830000140 | 枕颈胸后路内固定系统 | (双直径连接棒)Φ3.5/Φ4.5；540 | KHCP01 | 钛合金 | 枕颈胸后路内固定系统 | 国械注准20223130594 |  | 浙江科惠医疗器械股份有限公司 |  | 浙江科惠医疗器械股份有限公司 | 0 | 2023-05-22 18:02 | 挂网 | 2023-01-01 | 2024-01-01 | 2023-05-22 18:02
2305150934440752538 | 国家组织脊柱类耗材带量采购 | C03210308901008060830000141 | 枕颈胸后路内固定系统 | (双直径连接棒)Φ3.5/Φ5.5；530 | KHCP01 | 钛合金 | 枕颈胸后路内固定系统 | 国械注准20223130594 |  | 浙江科惠医疗器械股份有限公司 |  | 浙江科惠医疗器械股份有限公司 | 0 | 2023-05-22 18:02 | 挂网 | 2023-01-01 | 2024-01-01 | 2023-05-22 18:02
2305150934440752539 | 国家组织脊柱类耗材带量采购 | C03210308901008060830000142 | 枕颈胸后路内固定系统 | (双直径连接棒)Φ4.0/Φ5.5；600 | KHCP01 | 钛合金 | 枕颈胸后路内固定系统 | 国械注准20223130594 |  | 浙江科惠医疗器械股份有限公司 |  | 浙江科惠医疗器械股份有限公司 | 0 | 2023-05-22 18:02 | 挂网 | 2023-01-01 | 2024-01-01 | 2023-05-22 18:02
2305150934440752540 | 国家组织脊柱类耗材带量采购 | C03210308901008060830000143 | 枕颈胸后路内固定系统 | (双直径连接棒)Φ4.0/Φ4.5；580 | KHCP01 | 钛合金 | 枕颈胸后路内固定系统 | 国械注准20223130594 |  | 浙江科惠医疗器械股份有限公司 |  | 浙江科惠医疗器械股份有限公司 | 0 | 2023-05-22 18:02 | 挂网 | 2023-01-01 | 2024-01-01 | 2023-05-22 18:02
2305150934440752541 | 国家组织脊柱类耗材带量采购 | C03210308901008060830000144 | 枕颈胸后路内固定系统 | (双直径连接棒)Φ4.0/Φ6.0；490 | KHCP01 | 钛合金 | 枕颈胸后路内固定系统 | 国械注准20223130594 |  | 浙江科惠医疗器械股份有限公司 |  | 浙江科惠医疗器械股份有限公司 | 0 | 2023-05-22 18:02 | 挂网 | 2023-01-01 | 2024-01-01 | 2023-05-22 18:02
2305150934440752542 | 国家组织脊柱类耗材带量采购 | C03210308901008060830000145 | 枕颈胸后路内固定系统 | (双直径连接棒)Φ3.5/Φ4.75；580 | KHCP01 | 钛合金 | 枕颈胸后路内固定系统 | 国械注准20223130594 |  | 浙江科惠医疗器械股份有限公司 |  | 浙江科惠医疗器械股份有限公司 | 0 | 2023-05-22 18:02 | 挂网 | 2023-01-01 | 2024-01-01 | 2023-05-22 18:02
2305150934440752543 | 国家组织脊柱类耗材带量采购 | C03210308901008060830000146 | 枕颈胸后路内固定系统 | (双直径连接棒)Φ4.0/Φ4.75；540 | KHCP01 | 钛合金 | 枕颈胸后路内固定系统 | 国械注准20223130594 |  | 浙江科惠医疗器械股份有限公司 |  | 浙江科惠医疗器械股份有限公司 | 0 | 2023-05-22 18:02 | 挂网 | 2023-01-01 | 2024-01-01 | 2023-05-22 18:02
2305150934440752544 | 国家组织脊柱类耗材带量采购 | C03210308901008060830000147 | 枕颈胸后路内固定系统 | (双直径连接棒)Φ3.5/Φ4.75；480 | KHCP01 | 钛合金 | 枕颈胸后路内固定系统 | 国械注准20223130594 |  | 浙江科惠医疗器械股份有限公司 |  | 浙江科惠医疗器械股份有限公司 | 0 | 2023-05-22 18:02 | 挂网 | 2023-01-01 | 2024-01-01 | 2023-05-22 18:02
2305150934440752545 | 国家组织脊柱类耗材带量采购 | C03210308901008060830000148 | 枕颈胸后路内固定系统 | (双直径连接棒)Φ3.5/Φ6.0；480 | KHCP01 | 钛合金 | 枕颈胸后路内固定系统 | 国械注准20223130594 |  | 浙江科惠医疗器械股份有限公司 |  | 浙江科惠医疗器械股份有限公司 | 0 | 2023-05-22 18:02 | 挂网 | 2023-01-01 | 2024-01-01 | 2023-05-22 18:02
2305150934440752546 | 国家组织脊柱类耗材带量采购 | C03210308901008060830000149 | 枕颈胸后路内固定系统 | (双直径连接棒)Φ3.5/Φ4.75；560 | KHCP01 | 钛合金 | 枕颈胸后路内固定系统 | 国械注准20223130594 |  | 浙江科惠医疗器械股份有限公司 |  | 浙江科惠医疗器械股份有限公司 | 0 | 2023-05-22 18:02 | 挂网 | 2023-01-01 | 2024-01-01 | 2023-05-22 18:02
2305150934440752547 | 国家组织脊柱类耗材带量采购 | C03210308901008060830000150 | 枕颈胸后路内固定系统 | (双直径连接棒)Φ3.5/Φ6.0；530 | KHCP01 | 钛合金 | 枕颈胸后路内固定系统 | 国械注准20223130594 |  | 浙江科惠医疗器械股份有限公司 |  | 浙江科惠医疗器械股份有限公司 | 0 | 2023-05-22 18:02 | 挂网 | 2023-01-01 | 2024-01-01 | 2023-05-22 18:02
2305150934440752548 | 国家组织脊柱类耗材带量采购 | C03210308901008060830000151 | 枕颈胸后路内固定系统 | (双直径连接棒)Φ3.5/Φ6.0；570 | KHCP01 | 钛合金 | 枕颈胸后路内固定系统 | 国械注准20223130594 |  | 浙江科惠医疗器械股份有限公司 |  | 浙江科惠医疗器械股份有限公司 | 0 | 2023-05-22 18:02 | 挂网 | 2023-01-01 | 2024-01-01 | 2023-05-22 18:02
2305150934440752549 | 国家组织脊柱类耗材带量采购 | C03210308901008060830000152 | 枕颈胸后路内固定系统 | (双直径连接棒)Φ3.5/Φ6.0；490 | KHCP01 | 钛合金 | 枕颈胸后路内固定系统 | 国械注准20223130594 |  | 浙江科惠医疗器械股份有限公司 |  | 浙江科惠医疗器械股份有限公司 | 0 | 2023-05-22 18:02 | 挂网 | 2023-01-01 | 2024-01-01 | 2023-05-22 18:02
2305150934440752550 | 国家组织脊柱类耗材带量采购 | C03210308901008060830000153 | 枕颈胸后路内固定系统 | (双直径连接棒)Φ4.0/Φ6.0；470 | KHCP01 | 钛合金 | 枕颈胸后路内固定系统 | 国械注准20223130594 |  | 浙江科惠医疗器械股份有限公司 |  | 浙江科惠医疗器械股份有限公司 | 0 | 2023-05-22 18:02 | 挂网 | 2023-01-01 | 2024-01-01 | 2023-05-22 18:02
2305150934440752551 | 国家组织脊柱类耗材带量采购 | C03210308901008060830000154 | 枕颈胸后路内固定系统 | (双直径连接棒)Φ3.5/Φ5.5；600 | KHCP01 | 钛合金 | 枕颈胸后路内固定系统 | 国械注准20223130594 |  | 浙江科惠医疗器械股份有限公司 |  | 浙江科惠医疗器械股份有限公司 | 0 | 2023-05-22 18:02 | 挂网 | 2023-01-01 | 2024-01-01 | 2023-05-22 18:02
2305150934440752552 | 国家组织脊柱类耗材带量采购 | C03210308901008060830000155 | 枕颈胸后路内固定系统 | (双直径连接棒)Φ3.5/Φ4.75；520 | KHCP01 | 钛合金 | 枕颈胸后路内固定系统 | 国械注准20223130594 |  | 浙江科惠医疗器械股份有限公司 |  | 浙江科惠医疗器械股份有限公司 | 0 | 2023-05-22 18:02 | 挂网 | 2023-01-01 | 2024-01-01 | 2023-05-22 18:02
2305150934440752553 | 国家组织脊柱类耗材带量采购 | C03210308901008060830000156 | 枕颈胸后路内固定系统 | (双直径连接棒)Φ3.5/Φ4.5；590 | KHCP01 | 钛合金 | 枕颈胸后路内固定系统 | 国械注准20223130594 |  | 浙江科惠医疗器械股份有限公司 |  | 浙江科惠医疗器械股份有限公司 | 0 | 2023-05-22 18:02 | 挂网 | 2023-01-01 | 2024-01-01 | 2023-05-22 18:02
2305150934440752554 | 国家组织脊柱类耗材带量采购 | C03210308901008060830000157 | 枕颈胸后路内固定系统 | (双直径连接棒)Φ3.5/Φ4.5；440 | KHCP01 | 钛合金 | 枕颈胸后路内固定系统 | 国械注准20223130594 |  | 浙江科惠医疗器械股份有限公司 |  | 浙江科惠医疗器械股份有限公司 | 0 | 2023-05-22 18:02 | 挂网 | 2023-01-01 | 2024-01-01 | 2023-05-22 18:02
2305150934440752555 | 国家组织脊柱类耗材带量采购 | C03210308901008060830000158 | 枕颈胸后路内固定系统 | (双直径连接棒)Φ4.0/Φ4.75；600 | KHCP01 | 钛合金 | 枕颈胸后路内固定系统 | 国械注准20223130594 |  | 浙江科惠医疗器械股份有限公司 |  | 浙江科惠医疗器械股份有限公司 | 0 | 2023-05-22 18:02 | 挂网 | 2023-01-01 | 2024-01-01 | 2023-05-22 18:02
2305150934440752556 | 国家组织脊柱类耗材带量采购 | C03210308901008060830000159 | 枕颈胸后路内固定系统 | (双直径连接棒)Φ4.0/Φ6.35；520 | KHCP01 | 钛合金 | 枕颈胸后路内固定系统 | 国械注准20223130594 |  | 浙江科惠医疗器械股份有限公司 |  | 浙江科惠医疗器械股份有限公司 | 0 | 2023-05-22 18:02 | 挂网 | 2023-01-01 | 2024-01-01 | 2023-05-22 18:02
2305150934440752557 | 国家组织脊柱类耗材带量采购 | C03210308901008060830000160 | 枕颈胸后路内固定系统 | (双直径连接棒)Φ4.0/Φ4.75；550 | KHCP01 | 钛合金 | 枕颈胸后路内固定系统 | 国械注准20223130594 |  | 浙江科惠医疗器械股份有限公司 |  | 浙江科惠医疗器械股份有限公司 | 0 | 2023-05-22 18:02 | 挂网 | 2023-01-01 | 2024-01-01 | 2023-05-22 18:02
2305150934440752558 | 国家组织脊柱类耗材带量采购 | C03210308901008060830000161 | 枕颈胸后路内固定系统 | (双直径连接棒)Φ3.5/Φ5.5；450 | KHCP01 | 钛合金 | 枕颈胸后路内固定系统 | 国械注准20223130594 |  | 浙江科惠医疗器械股份有限公司 |  | 浙江科惠医疗器械股份有限公司 | 0 | 2023-05-22 18:02 | 挂网 | 2023-01-01 | 2024-01-01 | 2023-05-22 18:02
2305150934440752559 | 国家组织脊柱类耗材带量采购 | C03210308901008060830000162 | 枕颈胸后路内固定系统 | (双直径连接棒)Φ3.5/Φ4.5；600 | KHCP01 | 钛合金 | 枕颈胸后路内固定系统 | 国械注准20223130594 |  | 浙江科惠医疗器械股份有限公司 |  | 浙江科惠医疗器械股份有限公司 | 0 | 2023-05-22 18:02 | 挂网 | 2023-01-01 | 2024-01-01 | 2023-05-22 18:02
2305150934440752560 | 国家组织脊柱类耗材带量采购 | C03210308901008060830000163 | 枕颈胸后路内固定系统 | (双直径连接棒)Φ4.0/Φ4.5；420 | KHCP01 | 钛合金 | 枕颈胸后路内固定系统 | 国械注准20223130594 |  | 浙江科惠医疗器械股份有限公司 |  | 浙江科惠医疗器械股份有限公司 | 0 | 2023-05-22 18:02 | 挂网 | 2023-01-01 | 2024-01-01 | 2023-05-22 18:02
2305150934440752561 | 国家组织脊柱类耗材带量采购 | C03210308901008060830000164 | 枕颈胸后路内固定系统 | (双直径连接棒)Φ4.0/Φ4.5；520 | KHCP01 | 钛合金 | 枕颈胸后路内固定系统 | 国械注准20223130594 |  | 浙江科惠医疗器械股份有限公司 |  | 浙江科惠医疗器械股份有限公司 | 0 | 2023-05-22 18:02 | 挂网 | 2023-01-01 | 2024-01-01 | 2023-05-22 18:02
2305150934440752562 | 国家组织脊柱类耗材带量采购 | C03210308901008060830000165 | 枕颈胸后路内固定系统 | (双直径连接棒)Φ3.5/Φ6.0；580 | KHCP01 | 钛合金 | 枕颈胸后路内固定系统 | 国械注准20223130594 |  | 浙江科惠医疗器械股份有限公司 |  | 浙江科惠医疗器械股份有限公司 | 0 | 2023-05-22 18:02 | 挂网 | 2023-01-01 | 2024-01-01 | 2023-05-22 18:02
2305150934440752563 | 国家组织脊柱类耗材带量采购 | C03210308901008060830000166 | 枕颈胸后路内固定系统 | (双直径连接棒)Φ4.0/Φ5.5；560 | KHCP01 | 钛合金 | 枕颈胸后路内固定系统 | 国械注准20223130594 |  | 浙江科惠医疗器械股份有限公司 |  | 浙江科惠医疗器械股份有限公司 | 0 | 2023-05-22 18:02 | 挂网 | 2023-01-01 | 2024-01-01 | 2023-05-22 18:02
2305150934440752564 | 国家组织脊柱类耗材带量采购 | C03210308901008060830000167 | 枕颈胸后路内固定系统 | (双直径连接棒)Φ3.5/Φ4.75；510 | KHCP01 | 钛合金 | 枕颈胸后路内固定系统 | 国械注准20223130594 |  | 浙江科惠医疗器械股份有限公司 |  | 浙江科惠医疗器械股份有限公司 | 0 | 2023-05-22 18:02 | 挂网 | 2023-01-01 | 2024-01-01 | 2023-05-22 18:02
2305150934440752565 | 国家组织脊柱类耗材带量采购 | C03210308901008060830000168 | 枕颈胸后路内固定系统 | (双直径连接棒)Φ3.5/Φ4.75；550 | KHCP01 | 钛合金 | 枕颈胸后路内固定系统 | 国械注准20223130594 |  | 浙江科惠医疗器械股份有限公司 |  | 浙江科惠医疗器械股份有限公司 | 0 | 2023-05-22 18:02 | 挂网 | 2023-01-01 | 2024-01-01 | 2023-05-22 18:02
2305150934440752566 | 国家组织脊柱类耗材带量采购 | C03210308901008060830000169 | 枕颈胸后路内固定系统 | (双直径连接棒)Φ3.5/Φ6.0；440 | KHCP01 | 钛合金 | 枕颈胸后路内固定系统 | 国械注准20223130594 |  | 浙江科惠医疗器械股份有限公司 |  | 浙江科惠医疗器械股份有限公司 | 0 | 2023-05-22 18:02 | 挂网 | 2023-01-01 | 2024-01-01 | 2023-05-22 18:02
2305150934440752567 | 国家组织脊柱类耗材带量采购 | C03210308901008060830000170 | 枕颈胸后路内固定系统 | (双直径连接棒)Φ3.5/Φ4.75；570 | KHCP01 | 钛合金 | 枕颈胸后路内固定系统 | 国械注准20223130594 |  | 浙江科惠医疗器械股份有限公司 |  | 浙江科惠医疗器械股份有限公司 | 0 | 2023-05-22 18:02 | 挂网 | 2023-01-01 | 2024-01-01 | 2023-05-22 18:02
2305150934440752568 | 国家组织脊柱类耗材带量采购 | C03210308901008060830000171 | 枕颈胸后路内固定系统 | (双直径连接棒)Φ3.5/Φ6.35；420 | KHCP01 | 钛合金 | 枕颈胸后路内固定系统 | 国械注准20223130594 |  | 浙江科惠医疗器械股份有限公司 |  | 浙江科惠医疗器械股份有限公司 | 0 | 2023-05-22 18:02 | 挂网 | 2023-01-01 | 2024-01-01 | 2023-05-22 18:02
2305150934440752569 | 国家组织脊柱类耗材带量采购 | C03210308901008060830000172 | 枕颈胸后路内固定系统 | (双直径连接棒)Φ3.5/Φ5.5；510 | KHCP01 | 钛合金 | 枕颈胸后路内固定系统 | 国械注准20223130594 |  | 浙江科惠医疗器械股份有限公司 |  | 浙江科惠医疗器械股份有限公司 | 0 | 2023-05-22 18:02 | 挂网 | 2023-01-01 | 2024-01-01 | 2023-05-22 18:02
2305150934440752570 | 国家组织脊柱类耗材带量采购 | C03210308901008060830000173 | 枕颈胸后路内固定系统 | (双直径连接棒)Φ4.0/Φ6.35；480 | KHCP01 | 钛合金 | 枕颈胸后路内固定系统 | 国械注准20223130594 |  | 浙江科惠医疗器械股份有限公司 |  | 浙江科惠医疗器械股份有限公司 | 0 | 2023-05-22 18:02 | 挂网 | 2023-01-01 | 2024-01-01 | 2023-05-22 18:02
2305150934440752571 | 国家组织脊柱类耗材带量采购 | C03210308901008060830000174 | 枕颈胸后路内固定系统 | (双直径连接棒)Φ3.5/Φ5.5；440 | KHCP01 | 钛合金 | 枕颈胸后路内固定系统 | 国械注准20223130594 |  | 浙江科惠医疗器械股份有限公司 |  | 浙江科惠医疗器械股份有限公司 | 0 | 2023-05-22 18:02 | 挂网 | 2023-01-01 | 2024-01-01 | 2023-05-22 18:02
2305150934440752572 | 国家组织脊柱类耗材带量采购 | C03210308901008060830000175 | 枕颈胸后路内固定系统 | (双直径连接棒)Φ4.0/Φ5.5；480 | KHCP01 | 钛合金 | 枕颈胸后路内固定系统 | 国械注准20223130594 |  | 浙江科惠医疗器械股份有限公司 |  | 浙江科惠医疗器械股份有限公司 | 0 | 2023-05-22 18:02 | 挂网 | 2023-01-01 | 2024-01-01 | 2023-05-22 18:02
2305150934440752573 | 国家组织脊柱类耗材带量采购 | C03210308901008060830000176 | 枕颈胸后路内固定系统 | (双直径连接棒)Φ4.0/Φ4.5；450 | KHCP01 | 钛合金 | 枕颈胸后路内固定系统 | 国械注准20223130594 |  | 浙江科惠医疗器械股份有限公司 |  | 浙江科惠医疗器械股份有限公司 | 0 | 2023-05-22 18:02 | 挂网 | 2023-01-01 | 2024-01-01 | 2023-05-22 18:02
2305150934440752574 | 国家组织脊柱类耗材带量采购 | C03210308901008060830000177 | 枕颈胸后路内固定系统 | (双直径连接棒)Φ4.0/Φ4.5；510 | KHCP01 | 钛合金 | 枕颈胸后路内固定系统 | 国械注准20223130594 |  | 浙江科惠医疗器械股份有限公司 |  | 浙江科惠医疗器械股份有限公司 | 0 | 2023-05-22 18:02 | 挂网 | 2023-01-01 | 2024-01-01 | 2023-05-22 18:02
2305150934440752575 | 国家组织脊柱类耗材带量采购 | C03210308901008060830000178 | 枕颈胸后路内固定系统 | (双直径连接棒)Φ4.0/Φ4.75；460 | KHCP01 | 钛合金 | 枕颈胸后路内固定系统 | 国械注准20223130594 |  | 浙江科惠医疗器械股份有限公司 |  | 浙江科惠医疗器械股份有限公司 | 0 | 2023-05-22 18:02 | 挂网 | 2023-01-01 | 2024-01-01 | 2023-05-22 18:02
2305150934440752576 | 国家组织脊柱类耗材带量采购 | C03210308901008060830000179 | 枕颈胸后路内固定系统 | (双直径连接棒)Φ3.5/Φ5.5；550 | KHCP01 | 钛合金 | 枕颈胸后路内固定系统 | 国械注准20223130594 |  | 浙江科惠医疗器械股份有限公司 |  | 浙江科惠医疗器械股份有限公司 | 0 | 2023-05-22 18:02 | 挂网 | 2023-01-01 | 2024-01-01 | 2023-05-22 18:02
2305150934440752577 | 国家组织脊柱类耗材带量采购 | C03210308901008060830000180 | 枕颈胸后路内固定系统 | (双直径连接棒)Φ3.5/Φ5.5；570 | KHCP01 | 钛合金 | 枕颈胸后路内固定系统 | 国械注准20223130594 |  | 浙江科惠医疗器械股份有限公司 |  | 浙江科惠医疗器械股份有限公司 | 0 | 2023-05-22 18:02 | 挂网 | 2023-01-01 | 2024-01-01 | 2023-05-22 18:02
2305150934440752578 | 国家组织脊柱类耗材带量采购 | C03210308901008060830000181 | 枕颈胸后路内固定系统 | (双直径连接棒)Φ4.0/Φ6.0；440 | KHCP01 | 钛合金 | 枕颈胸后路内固定系统 | 国械注准20223130594 |  | 浙江科惠医疗器械股份有限公司 |  | 浙江科惠医疗器械股份有限公司 | 0 | 2023-05-22 18:02 | 挂网 | 2023-01-01 | 2024-01-01 | 2023-05-22 18:02
2305150934440752579 | 国家组织脊柱类耗材带量采购 | C03210308901008060830000182 | 枕颈胸后路内固定系统 | (双直径连接棒)Φ3.5/Φ6.35；490 | KHCP01 | 钛合金 | 枕颈胸后路内固定系统 | 国械注准20223130594 |  | 浙江科惠医疗器械股份有限公司 |  | 浙江科惠医疗器械股份有限公司 | 0 | 2023-05-22 18:02 | 挂网 | 2023-01-01 | 2024-01-01 | 2023-05-22 18:02
2305150934440752580 | 国家组织脊柱类耗材带量采购 | C03210308901008060830000183 | 枕颈胸后路内固定系统 | (双直径连接棒)Φ3.5/Φ6.0；590 | KHCP01 | 钛合金 | 枕颈胸后路内固定系统 | 国械注准20223130594 |  | 浙江科惠医疗器械股份有限公司 |  | 浙江科惠医疗器械股份有限公司 | 0 | 2023-05-22 18:02 | 挂网 | 2023-01-01 | 2024-01-01 | 2023-05-22 18:02
2305150934440752581 | 国家组织脊柱类耗材带量采购 | C03210308901008060830000184 | 枕颈胸后路内固定系统 | (双直径连接棒)Φ3.5/Φ5.5；430 | KHCP01 | 钛合金 | 枕颈胸后路内固定系统 | 国械注准20223130594 |  | 浙江科惠医疗器械股份有限公司 |  | 浙江科惠医疗器械股份有限公司 | 0 | 2023-05-22 18:02 | 挂网 | 2023-01-01 | 2024-01-01 | 2023-05-22 18:02
2305150934440752582 | 国家组织脊柱类耗材带量采购 | C03210308901008060830000185 | 枕颈胸后路内固定系统 | (双直径连接棒)Φ3.5/Φ4.75；450 | KHCP01 | 钛合金 | 枕颈胸后路内固定系统 | 国械注准20223130594 |  | 浙江科惠医疗器械股份有限公司 |  | 浙江科惠医疗器械股份有限公司 | 0 | 2023-05-22 18:02 | 挂网 | 2023-01-01 | 2024-01-01 | 2023-05-22 18:02
2305150934440752583 | 国家组织脊柱类耗材带量采购 | C03210308901008060830000186 | 枕颈胸后路内固定系统 | (双直径连接棒)Φ3.5/Φ6.0；510 | KHCP01 | 钛合金 | 枕颈胸后路内固定系统 | 国械注准20223130594 |  | 浙江科惠医疗器械股份有限公司 |  | 浙江科惠医疗器械股份有限公司 | 0 | 2023-05-22 18:02 | 挂网 | 2023-01-01 | 2024-01-01 | 2023-05-22 18:02
2305150934440752584 | 国家组织脊柱类耗材带量采购 | C03210308901008060830000187 | 枕颈胸后路内固定系统 | (双直径连接棒)Φ3.5/Φ6.0；520 | KHCP01 | 钛合金 | 枕颈胸后路内固定系统 | 国械注准20223130594 |  | 浙江科惠医疗器械股份有限公司 |  | 浙江科惠医疗器械股份有限公司 | 0 | 2023-05-22 18:02 | 挂网 | 2023-01-01 | 2024-01-01 | 2023-05-22 18:02
2305150934440752585 | 国家组织脊柱类耗材带量采购 | C03210308901008060830000188 | 枕颈胸后路内固定系统 | (双直径连接棒)Φ4.0/Φ4.75；530 | KHCP01 | 钛合金 | 枕颈胸后路内固定系统 | 国械注准20223130594 |  | 浙江科惠医疗器械股份有限公司 |  | 浙江科惠医疗器械股份有限公司 | 0 | 2023-05-22 18:02 | 挂网 | 2023-01-01 | 2024-01-01 | 2023-05-22 18:02
2305150934440752586 | 国家组织脊柱类耗材带量采购 | C03210308901008060830000189 | 枕颈胸后路内固定系统 | (双直径连接棒)Φ4.0/Φ4.5；530 | KHCP01 | 钛合金 | 枕颈胸后路内固定系统 | 国械注准20223130594 |  | 浙江科惠医疗器械股份有限公司 |  | 浙江科惠医疗器械股份有限公司 | 0 | 2023-05-22 18:02 | 挂网 | 2023-01-01 | 2024-01-01 | 2023-05-22 18:02
2305150934440752587 | 国家组织脊柱类耗材带量采购 | C03210308901008060830000190 | 枕颈胸后路内固定系统 | (双直径连接棒)Φ4.0/Φ5.5；570 | KHCP01 | 钛合金 | 枕颈胸后路内固定系统 | 国械注准20223130594 |  | 浙江科惠医疗器械股份有限公司 |  | 浙江科惠医疗器械股份有限公司 | 0 | 2023-05-22 18:02 | 挂网 | 2023-01-01 | 2024-01-01 | 2023-05-22 18:02
2305150934440752969 | 国家组织脊柱类耗材带量采购 | C03250908900002091220000110 | 脊柱后路内固定系统-侧方连接器 | （SINO侧方联接器(钛合金)）6.0-70 | WGB1Z-1 | 不区分 | 脊柱后路内固定系统 | 国械注准20173134404 | '- |  |  | 山东威高骨科材料股份有限公司 | 0 | 2023-05-22 18:02 | 挂网 | 2023-01-01 | 2024-01-01 | 2023-05-22 18:02
2305150934440752970 | 国家组织脊柱类耗材带量采购 | C03250908900002091220000111 | 脊柱后路内固定系统-侧方连接器 | （SINO侧方联接器(钛合金)）6.0-40 | WGB1Z-1 | 不区分 | 脊柱后路内固定系统 | 国械注准20173134404 | '- |  |  | 山东威高骨科材料股份有限公司 | 0 | 2023-05-22 18:02 | 挂网 | 2023-01-01 | 2024-01-01 | 2023-05-22 18:02
2305150934440752971 | 国家组织脊柱类耗材带量采购 | C03250908900002091220000112 | 脊柱后路内固定系统-侧方连接器 | （SINO侧方联接器(钛合金)）6.0-80 | WGB1Z-1 | 不区分 | 脊柱后路内固定系统 | 国械注准20173134404 | '- |  |  | 山东威高骨科材料股份有限公司 | 0 | 2023-05-22 18:02 | 挂网 | 2023-01-01 | 2024-01-01 | 2023-05-22 18:02
2305150934440752972 | 国家组织脊柱类耗材带量采购 | C03250908900002091220000113 | 脊柱后路内固定系统-侧方连接器 | （SINO侧方联接器(钛合金)）6.0-50 | WGB1Z-1 | 不区分 | 脊柱后路内固定系统 | 国械注准20173134404 | '- |  |  | 山东威高骨科材料股份有限公司 | 0 | 2023-05-22 18:02 | 挂网 | 2023-01-01 | 2024-01-01 | 2023-05-22 18:02
2305150934440752973 | 国家组织脊柱类耗材带量采购 | C03250908900002091220000114 | 脊柱后路内固定系统-侧方连接器 | （SINO侧方联接器(钛合金)）6.0-90 | WGB1Z-1 | 不区分 | 脊柱后路内固定系统 | 国械注准20173134404 | '- |  |  | 山东威高骨科材料股份有限公司 | 0 | 2023-05-22 18:02 | 挂网 | 2023-01-01 | 2024-01-01 | 2023-05-22 18:02
2305150934440752974 | 国家组织脊柱类耗材带量采购 | C03250908900002091220000115 | 脊柱后路内固定系统-侧方连接器 | （SINO侧方联接器(钛合金)）6.0-20 | WGB1Z-1 | 不区分 | 脊柱后路内固定系统 | 国械注准20173134404 | '- |  |  | 山东威高骨科材料股份有限公司 | 0 | 2023-05-22 18:02 | 挂网 | 2023-01-01 | 2024-01-01 | 2023-05-22 18:02
2305150934440752975 | 国家组织脊柱类耗材带量采购 | C03250908900002091220000116 | 脊柱后路内固定系统-侧方连接器 | （SINO侧方联接器(钛合金)）6.0-60 | WGB1Z-1 | 不区分 | 脊柱后路内固定系统 | 国械注准20173134404 | '- |  |  | 山东威高骨科材料股份有限公司 | 0 | 2023-05-22 18:02 | 挂网 | 2023-01-01 | 2024-01-01 | 2023-05-22 18:02
2305150934440752976 | 国家组织脊柱类耗材带量采购 | C03250908900002091220000117 | 脊柱后路内固定系统-侧方连接器 | （SINO侧方联接器(钛合金)）6.0-30 | WGB1Z-1 | 不区分 | 脊柱后路内固定系统 | 国械注准20173134404 | '- |  |  | 山东威高骨科材料股份有限公司 | 0 | 2023-05-22 18:02 | 挂网 | 2023-01-01 | 2024-01-01 | 2023-05-22 18:02
2305150934440754702 | 国家组织脊柱类耗材带量采购 | C03170208900006092740000009 | 枕颈胸后路内固定系统-枕颈连接杆 | （枕颈连接杆）φ3.2×100 3孔 | ZJX-b3 | 不区分 | 枕颈胸后路内固定系统 | 国械注准20163131150 |  | 北京市富乐科技开发有限公司 |  | 北京市富乐科技开发有限公司 | 0 | 2023-05-22 18:02 | 挂网 | 2023-01-01 | 2024-01-01 | 2023-05-22 18:02
2305150934440754703 | 国家组织脊柱类耗材带量采购 | C03170208900006092740000010 | 枕颈胸后路内固定系统-枕颈连接杆 | （枕颈连接杆）φ3.2×290 5孔 | ZJX-b3 | 不区分 | 枕颈胸后路内固定系统 | 国械注准20163131150 |  | 北京市富乐科技开发有限公司 |  | 北京市富乐科技开发有限公司 | 0 | 2023-05-22 18:02 | 挂网 | 2023-01-01 | 2024-01-01 | 2023-05-22 18:02
2305150934440754704 | 国家组织脊柱类耗材带量采购 | C03170208900006092740000011 | 枕颈胸后路内固定系统-枕颈连接杆 | （枕颈连接杆）φ3.5×140 3孔 | ZJX-b3 | 不区分 | 枕颈胸后路内固定系统 | 国械注准20163131150 |  | 北京市富乐科技开发有限公司 |  | 北京市富乐科技开发有限公司 | 0 | 2023-05-22 18:02 | 挂网 | 2023-01-01 | 2024-01-01 | 2023-05-22 18:02
2305150934440754705 | 国家组织脊柱类耗材带量采购 | C03170208900006092740000012 | 枕颈胸后路内固定系统-枕颈连接杆 | （枕颈连接杆）φ3.2×270 4孔 | ZJX-b3 | 不区分 | 枕颈胸后路内固定系统 | 国械注准20163131150 |  | 北京市富乐科技开发有限公司 |  | 北京市富乐科技开发有限公司 | 0 | 2023-05-22 18:02 | 挂网 | 2023-01-01 | 2024-01-01 | 2023-05-22 18:02
2305150934440754706 | 国家组织脊柱类耗材带量采购 | C03170208900006092740000013 | 枕颈胸后路内固定系统-枕颈连接杆 | （枕颈连接杆）φ3×120 5孔 | ZJX-b3 | 不区分 | 枕颈胸后路内固定系统 | 国械注准20163131150 |  | 北京市富乐科技开发有限公司 |  | 北京市富乐科技开发有限公司 | 0 | 2023-05-22 18:02 | 挂网 | 2023-01-01 | 2024-01-01 | 2023-05-22 18:02
2305150934440754707 | 国家组织脊柱类耗材带量采购 | C03170208900006092740000014 | 枕颈胸后路内固定系统-枕颈连接杆 | （枕颈连接杆）φ3.5×130 3孔 | ZJX-b3 | 不区分 | 枕颈胸后路内固定系统 | 国械注准20163131150 |  | 北京市富乐科技开发有限公司 |  | 北京市富乐科技开发有限公司 | 0 | 2023-05-22 18:02 | 挂网 | 2023-01-01 | 2024-01-01 | 2023-05-22 18:02
2305150934440754708 | 国家组织脊柱类耗材带量采购 | C03170208900006092740000015 | 枕颈胸后路内固定系统-枕颈连接杆 | （枕颈连接杆）φ3.2×80 2孔 | ZJX-b3 | 不区分 | 枕颈胸后路内固定系统 | 国械注准20163131150 |  | 北京市富乐科技开发有限公司 |  | 北京市富乐科技开发有限公司 | 0 | 2023-05-22 18:02 | 挂网 | 2023-01-01 | 2024-01-01 | 2023-05-22 18:02
2305150934440754709 | 国家组织脊柱类耗材带量采购 | C03170208900006092740000016 | 枕颈胸后路内固定系统-枕颈连接杆 | （枕颈连接杆）φ3×160 4孔 | ZJX-b3 | 不区分 | 枕颈胸后路内固定系统 | 国械注准20163131150 |  | 北京市富乐科技开发有限公司 |  | 北京市富乐科技开发有限公司 | 0 | 2023-05-22 18:02 | 挂网 | 2023-01-01 | 2024-01-01 | 2023-05-22 18:02
2305150934440754710 | 国家组织脊柱类耗材带量采购 | C03170208900006092740000017 | 枕颈胸后路内固定系统-枕颈连接杆 | （枕颈连接杆）φ3×110 2孔 | ZJX-b3 | 不区分 | 枕颈胸后路内固定系统 | 国械注准20163131150 |  | 北京市富乐科技开发有限公司 |  | 北京市富乐科技开发有限公司 | 0 | 2023-05-22 18:02 | 挂网 | 2023-01-01 | 2024-01-01 | 2023-05-22 18:02
2305150934440754711 | 国家组织脊柱类耗材带量采购 | C03170208900006092740000018 | 枕颈胸后路内固定系统-枕颈连接杆 | （枕颈连接杆）φ3.5×290 4孔 | ZJX-b3 | 不区分 | 枕颈胸后路内固定系统 | 国械注准20163131150 |  | 北京市富乐科技开发有限公司 |  | 北京市富乐科技开发有限公司 | 0 | 2023-05-22 18:02 | 挂网 | 2023-01-01 | 2024-01-01 | 2023-05-22 18:02
2305150934440754712 | 国家组织脊柱类耗材带量采购 | C03170208900006092740000019 | 枕颈胸后路内固定系统-枕颈连接杆 | （枕颈连接杆）φ3.5×250 2孔 | ZJX-b3 | 不区分 | 枕颈胸后路内固定系统 | 国械注准20163131150 |  | 北京市富乐科技开发有限公司 |  | 北京市富乐科技开发有限公司 | 0 | 2023-05-22 18:02 | 挂网 | 2023-01-01 | 2024-01-01 | 2023-05-22 18:02
2305150934440754713 | 国家组织脊柱类耗材带量采购 | C03170208900006092740000020 | 枕颈胸后路内固定系统-枕颈连接杆 | （枕颈连接杆）φ3.2×220 2孔 | ZJX-b3 | 不区分 | 枕颈胸后路内固定系统 | 国械注准20163131150 |  | 北京市富乐科技开发有限公司 |  | 北京市富乐科技开发有限公司 | 0 | 2023-05-22 18:02 | 挂网 | 2023-01-01 | 2024-01-01 | 2023-05-22 18:02
2305150934440754714 | 国家组织脊柱类耗材带量采购 | C03170208900006092740000021 | 枕颈胸后路内固定系统-枕颈连接杆 | （枕颈连接杆）φ3.2×220 4孔 | ZJX-b3 | 不区分 | 枕颈胸后路内固定系统 | 国械注准20163131150 |  | 北京市富乐科技开发有限公司 |  | 北京市富乐科技开发有限公司 | 0 | 2023-05-22 18:02 | 挂网 | 2023-01-01 | 2024-01-01 | 2023-05-22 18:02
2305150934440754715 | 国家组织脊柱类耗材带量采购 | C03170208900006092740000022 | 枕颈胸后路内固定系统-枕颈连接杆 | （枕颈连接杆）φ3.2×170 4孔 | ZJX-b3 | 不区分 | 枕颈胸后路内固定系统 | 国械注准20163131150 |  | 北京市富乐科技开发有限公司 |  | 北京市富乐科技开发有限公司 | 0 | 2023-05-22 18:02 | 挂网 | 2023-01-01 | 2024-01-01 | 2023-05-22 18:02
2305150934440754716 | 国家组织脊柱类耗材带量采购 | C03170208900006092740000023 | 枕颈胸后路内固定系统-枕颈连接杆 | （枕颈连接杆）φ3×280 2孔 | ZJX-b3 | 不区分 | 枕颈胸后路内固定系统 | 国械注准20163131150 |  | 北京市富乐科技开发有限公司 |  | 北京市富乐科技开发有限公司 | 0 | 2023-05-22 18:02 | 挂网 | 2023-01-01 | 2024-01-01 | 2023-05-22 18:02
2305150934440754717 | 国家组织脊柱类耗材带量采购 | C03170208900006092740000024 | 枕颈胸后路内固定系统-枕颈连接杆 | （枕颈连接杆）φ3×140 2孔 | ZJX-b3 | 不区分 | 枕颈胸后路内固定系统 | 国械注准20163131150 |  | 北京市富乐科技开发有限公司 |  | 北京市富乐科技开发有限公司 | 0 | 2023-05-22 18:02 | 挂网 | 2023-01-01 | 2024-01-01 | 2023-05-22 18:02
2305150934440754718 | 国家组织脊柱类耗材带量采购 | C03170208900006092740000025 | 枕颈胸后路内固定系统-枕颈连接杆 | （枕颈连接杆）φ3×120 2孔 | ZJX-b3 | 不区分 | 枕颈胸后路内固定系统 | 国械注准20163131150 |  | 北京市富乐科技开发有限公司 |  | 北京市富乐科技开发有限公司 | 0 | 2023-05-22 18:02 | 挂网 | 2023-01-01 | 2024-01-01 | 2023-05-22 18:02
2305150934440754719 | 国家组织脊柱类耗材带量采购 | C03170208900006092740000026 | 枕颈胸后路内固定系统-枕颈连接杆 | （枕颈连接杆）φ3.5×120 3孔 | ZJX-b3 | 不区分 | 枕颈胸后路内固定系统 | 国械注准20163131150 |  | 北京市富乐科技开发有限公司 |  | 北京市富乐科技开发有限公司 | 0 | 2023-05-22 18:02 | 挂网 | 2023-01-01 | 2024-01-01 | 2023-05-22 18:02
2305150934440754720 | 国家组织脊柱类耗材带量采购 | C03170208900006092740000027 | 枕颈胸后路内固定系统-枕颈连接杆 | （枕颈连接杆）φ3.5×120 2孔 | ZJX-b3 | 不区分 | 枕颈胸后路内固定系统 | 国械注准20163131150 |  | 北京市富乐科技开发有限公司 |  | 北京市富乐科技开发有限公司 | 0 | 2023-05-22 18:02 | 挂网 | 2023-01-01 | 2024-01-01 | 2023-05-22 18:02
2305150934440754721 | 国家组织脊柱类耗材带量采购 | C03170208900006092740000028 | 枕颈胸后路内固定系统-枕颈连接杆 | （枕颈连接杆）φ3.2×190 4孔 | ZJX-b3 | 不区分 | 枕颈胸后路内固定系统 | 国械注准20163131150 |  | 北京市富乐科技开发有限公司 |  | 北京市富乐科技开发有限公司 | 0 | 2023-05-22 18:02 | 挂网 | 2023-01-01 | 2024-01-01 | 2023-05-22 18:02
2305150934440754722 | 国家组织脊柱类耗材带量采购 | C03170208900006092740000029 | 枕颈胸后路内固定系统-枕颈连接杆 | （枕颈连接杆）φ3.5×140 4孔 | ZJX-b3 | 不区分 | 枕颈胸后路内固定系统 | 国械注准20163131150 |  | 北京市富乐科技开发有限公司 |  | 北京市富乐科技开发有限公司 | 0 | 2023-05-22 18:02 | 挂网 | 2023-01-01 | 2024-01-01 | 2023-05-22 18:02
2305150934440754723 | 国家组织脊柱类耗材带量采购 | C03170208900006092740000030 | 枕颈胸后路内固定系统-枕颈连接杆 | （枕颈连接杆）φ3×240 5孔 | ZJX-b3 | 不区分 | 枕颈胸后路内固定系统 | 国械注准20163131150 |  | 北京市富乐科技开发有限公司 |  | 北京市富乐科技开发有限公司 | 0 | 2023-05-22 18:02 | 挂网 | 2023-01-01 | 2024-01-01 | 2023-05-22 18:02
2305150934440754724 | 国家组织脊柱类耗材带量采购 | C03170208900006092740000031 | 枕颈胸后路内固定系统-枕颈连接杆 | （枕颈连接杆）φ3.5×210 5孔 | ZJX-b3 | 不区分 | 枕颈胸后路内固定系统 | 国械注准20163131150 |  | 北京市富乐科技开发有限公司 |  | 北京市富乐科技开发有限公司 | 0 | 2023-05-22 18:02 | 挂网 | 2023-01-01 | 2024-01-01 | 2023-05-22 18:02
2305150934440754725 | 国家组织脊柱类耗材带量采购 | C03170208900006092740000032 | 枕颈胸后路内固定系统-枕颈连接杆 | （枕颈连接杆）φ3.2×270 3孔 | ZJX-b3 | 不区分 | 枕颈胸后路内固定系统 | 国械注准20163131150 |  | 北京市富乐科技开发有限公司 |  | 北京市富乐科技开发有限公司 | 0 | 2023-05-22 18:02 | 挂网 | 2023-01-01 | 2024-01-01 | 2023-05-22 18:02
2305150934440754726 | 国家组织脊柱类耗材带量采购 | C03170208900006092740000033 | 枕颈胸后路内固定系统-枕颈连接杆 | （枕颈连接杆）φ3.5×140 2孔 | ZJX-b3 | 不区分 | 枕颈胸后路内固定系统 | 国械注准20163131150 |  | 北京市富乐科技开发有限公司 |  | 北京市富乐科技开发有限公司 | 0 | 2023-05-22 18:02 | 挂网 | 2023-01-01 | 2024-01-01 | 2023-05-22 18:02
2305150934440754727 | 国家组织脊柱类耗材带量采购 | C03170208900006092740000034 | 枕颈胸后路内固定系统-枕颈连接杆 | （枕颈连接杆）φ3.2×210 2孔 | ZJX-b3 | 不区分 | 枕颈胸后路内固定系统 | 国械注准20163131150 |  | 北京市富乐科技开发有限公司 |  | 北京市富乐科技开发有限公司 | 0 | 2023-05-22 18:02 | 挂网 | 2023-01-01 | 2024-01-01 | 2023-05-22 18:02
2305150934440754728 | 国家组织脊柱类耗材带量采购 | C03170208900006092740000035 | 枕颈胸后路内固定系统-枕颈连接杆 | （枕颈连接杆）φ3.5×110 5孔 | ZJX-b3 | 不区分 | 枕颈胸后路内固定系统 | 国械注准20163131150 |  | 北京市富乐科技开发有限公司 |  | 北京市富乐科技开发有限公司 | 0 | 2023-05-22 18:02 | 挂网 | 2023-01-01 | 2024-01-01 | 2023-05-22 18:02
2305150934440754729 | 国家组织脊柱类耗材带量采购 | C03170208900006092740000036 | 枕颈胸后路内固定系统-枕颈连接杆 | （枕颈连接杆）φ3×200 4孔 | ZJX-b3 | 不区分 | 枕颈胸后路内固定系统 | 国械注准20163131150 |  | 北京市富乐科技开发有限公司 |  | 北京市富乐科技开发有限公司 | 0 | 2023-05-22 18:02 | 挂网 | 2023-01-01 | 2024-01-01 | 2023-05-22 18:02
2305150934440754730 | 国家组织脊柱类耗材带量采购 | C03170208900006092740000037 | 枕颈胸后路内固定系统-枕颈连接杆 | （枕颈连接杆）φ3.2×260 5孔 | ZJX-b3 | 不区分 | 枕颈胸后路内固定系统 | 国械注准20163131150 |  | 北京市富乐科技开发有限公司 |  | 北京市富乐科技开发有限公司 | 0 | 2023-05-22 18:02 | 挂网 | 2023-01-01 | 2024-01-01 | 2023-05-22 18:02
2305150934440754731 | 国家组织脊柱类耗材带量采购 | C03170208900006092740000038 | 枕颈胸后路内固定系统-枕颈连接杆 | （枕颈连接杆）φ3.2×180 5孔 | ZJX-b3 | 不区分 | 枕颈胸后路内固定系统 | 国械注准20163131150 |  | 北京市富乐科技开发有限公司 |  | 北京市富乐科技开发有限公司 | 0 | 2023-05-22 18:02 | 挂网 | 2023-01-01 | 2024-01-01 | 2023-05-22 18:02
2305150934440754732 | 国家组织脊柱类耗材带量采购 | C03170208900006092740000039 | 枕颈胸后路内固定系统-枕颈连接杆 | （枕颈连接杆）φ3.2×200 2孔 | ZJX-b3 | 不区分 | 枕颈胸后路内固定系统 | 国械注准20163131150 |  | 北京市富乐科技开发有限公司 |  | 北京市富乐科技开发有限公司 | 0 | 2023-05-22 18:02 | 挂网 | 2023-01-01 | 2024-01-01 | 2023-05-22 18:02
2305150934440754733 | 国家组织脊柱类耗材带量采购 | C03170208900006092740000040 | 枕颈胸后路内固定系统-枕颈连接杆 | （枕颈连接杆）φ3.5×90 5孔 | ZJX-b3 | 不区分 | 枕颈胸后路内固定系统 | 国械注准20163131150 |  | 北京市富乐科技开发有限公司 |  | 北京市富乐科技开发有限公司 | 0 | 2023-05-22 18:02 | 挂网 | 2023-01-01 | 2024-01-01 | 2023-05-22 18:02
2305150934440754734 | 国家组织脊柱类耗材带量采购 | C03170208900006092740000041 | 枕颈胸后路内固定系统-枕颈连接杆 | （枕颈连接杆）φ3.5×210 2孔 | ZJX-b3 | 不区分 | 枕颈胸后路内固定系统 | 国械注准20163131150 |  | 北京市富乐科技开发有限公司 |  | 北京市富乐科技开发有限公司 | 0 | 2023-05-22 18:02 | 挂网 | 2023-01-01 | 2024-01-01 | 2023-05-22 18:02
2305150934440754735 | 国家组织脊柱类耗材带量采购 | C03170208900006092740000042 | 枕颈胸后路内固定系统-枕颈连接杆 | （枕颈连接杆）φ3×150 3孔 | ZJX-b3 | 不区分 | 枕颈胸后路内固定系统 | 国械注准20163131150 |  | 北京市富乐科技开发有限公司 |  | 北京市富乐科技开发有限公司 | 0 | 2023-05-22 18:02 | 挂网 | 2023-01-01 | 2024-01-01 | 2023-05-22 18:02
2305150934440754736 | 国家组织脊柱类耗材带量采购 | C03170208900006092740000043 | 枕颈胸后路内固定系统-枕颈连接杆 | （枕颈连接杆）φ3.2×210 4孔 | ZJX-b3 | 不区分 | 枕颈胸后路内固定系统 | 国械注准20163131150 |  | 北京市富乐科技开发有限公司 |  | 北京市富乐科技开发有限公司 | 0 | 2023-05-22 18:02 | 挂网 | 2023-01-01 | 2024-01-01 | 2023-05-22 18:02
2305150934440754737 | 国家组织脊柱类耗材带量采购 | C03170208900006092740000044 | 枕颈胸后路内固定系统-枕颈连接杆 | （枕颈连接杆）φ3.2×130 3孔 | ZJX-b3 | 不区分 | 枕颈胸后路内固定系统 | 国械注准20163131150 |  | 北京市富乐科技开发有限公司 |  | 北京市富乐科技开发有限公司 | 0 | 2023-05-22 18:02 | 挂网 | 2023-01-01 | 2024-01-01 | 2023-05-22 18:02
2305150934440754738 | 国家组织脊柱类耗材带量采购 | C03170208900006092740000045 | 枕颈胸后路内固定系统-枕颈连接杆 | （枕颈连接杆）φ3.2×270 5孔 | ZJX-b3 | 不区分 | 枕颈胸后路内固定系统 | 国械注准20163131150 |  | 北京市富乐科技开发有限公司 |  | 北京市富乐科技开发有限公司 | 0 | 2023-05-22 18:02 | 挂网 | 2023-01-01 | 2024-01-01 | 2023-05-22 18:02
2305150934440754739 | 国家组织脊柱类耗材带量采购 | C03170208900006092740000046 | 枕颈胸后路内固定系统-枕颈连接杆 | （枕颈连接杆）φ3×280 5孔 | ZJX-b3 | 不区分 | 枕颈胸后路内固定系统 | 国械注准20163131150 |  | 北京市富乐科技开发有限公司 |  | 北京市富乐科技开发有限公司 | 0 | 2023-05-22 18:02 | 挂网 | 2023-01-01 | 2024-01-01 | 2023-05-22 18:02
2305150934440754740 | 国家组织脊柱类耗材带量采购 | C03170208900006092740000047 | 枕颈胸后路内固定系统-枕颈连接杆 | （枕颈连接杆）φ3.2×250 2孔 | ZJX-b3 | 不区分 | 枕颈胸后路内固定系统 | 国械注准20163131150 |  | 北京市富乐科技开发有限公司 |  | 北京市富乐科技开发有限公司 | 0 | 2023-05-22 18:02 | 挂网 | 2023-01-01 | 2024-01-01 | 2023-05-22 18:02
2305150934440754741 | 国家组织脊柱类耗材带量采购 | C03170208900006092740000048 | 枕颈胸后路内固定系统-枕颈连接杆 | （枕颈连接杆）φ3.2×130 2孔 | ZJX-b3 | 不区分 | 枕颈胸后路内固定系统 | 国械注准20163131150 |  | 北京市富乐科技开发有限公司 |  | 北京市富乐科技开发有限公司 | 0 | 2023-05-22 18:02 | 挂网 | 2023-01-01 | 2024-01-01 | 2023-05-22 18:02
2305150934440754742 | 国家组织脊柱类耗材带量采购 | C03170208900006092740000049 | 枕颈胸后路内固定系统-枕颈连接杆 | （枕颈连接杆）φ3×180 3孔 | ZJX-b3 | 不区分 | 枕颈胸后路内固定系统 | 国械注准20163131150 |  | 北京市富乐科技开发有限公司 |  | 北京市富乐科技开发有限公司 | 0 | 2023-05-22 18:02 | 挂网 | 2023-01-01 | 2024-01-01 | 2023-05-22 18:02
2305150934440754743 | 国家组织脊柱类耗材带量采购 | C03170208900006092740000050 | 枕颈胸后路内固定系统-枕颈连接杆 | （枕颈连接杆）φ3×240 2孔 | ZJX-b3 | 不区分 | 枕颈胸后路内固定系统 | 国械注准20163131150 |  | 北京市富乐科技开发有限公司 |  | 北京市富乐科技开发有限公司 | 0 | 2023-05-22 18:02 | 挂网 | 2023-01-01 | 2024-01-01 | 2023-05-22 18:02
2305150934440754745 | 国家组织脊柱类耗材带量采购 | C03170208900006092740000052 | 枕颈胸后路内固定系统-枕颈连接杆 | （枕颈连接杆）φ3.5×80 4孔 | ZJX-b3 | 不区分 | 枕颈胸后路内固定系统 | 国械注准20163131150 |  | 北京市富乐科技开发有限公司 |  | 北京市富乐科技开发有限公司 | 0 | 2023-05-22 18:02 | 挂网 | 2023-01-01 | 2024-01-01 | 2023-05-22 18:02
2305150934440754746 | 国家组织脊柱类耗材带量采购 | C03170208900006092740000053 | 枕颈胸后路内固定系统-枕颈连接杆 | （枕颈连接杆）φ3.5×80 2孔 | ZJX-b3 | 不区分 | 枕颈胸后路内固定系统 | 国械注准20163131150 |  | 北京市富乐科技开发有限公司 |  | 北京市富乐科技开发有限公司 | 0 | 2023-05-22 18:02 | 挂网 | 2023-01-01 | 2024-01-01 | 2023-05-22 18:02
2305150934440754747 | 国家组织脊柱类耗材带量采购 | C03170208900006092740000054 | 枕颈胸后路内固定系统-枕颈连接杆 | （枕颈连接杆）φ3.5×100 3孔 | ZJX-b3 | 不区分 | 枕颈胸后路内固定系统 | 国械注准20163131150 |  | 北京市富乐科技开发有限公司 |  | 北京市富乐科技开发有限公司 | 0 | 2023-05-22 18:02 | 挂网 | 2023-01-01 | 2024-01-01 | 2023-05-22 18:02
2305150934440754748 | 国家组织脊柱类耗材带量采购 | C03170208900006092740000055 | 枕颈胸后路内固定系统-枕颈连接杆 | （枕颈连接杆）φ3×210 2孔 | ZJX-b3 | 不区分 | 枕颈胸后路内固定系统 | 国械注准20163131150 |  | 北京市富乐科技开发有限公司 |  | 北京市富乐科技开发有限公司 | 0 | 2023-05-22 18:02 | 挂网 | 2023-01-01 | 2024-01-01 | 2023-05-22 18:02
2305150934440754749 | 国家组织脊柱类耗材带量采购 | C03170208900006092740000056 | 枕颈胸后路内固定系统-枕颈连接杆 | （枕颈连接杆）φ3×250 4孔 | ZJX-b3 | 不区分 | 枕颈胸后路内固定系统 | 国械注准20163131150 |  | 北京市富乐科技开发有限公司 |  | 北京市富乐科技开发有限公司 | 0 | 2023-05-22 18:02 | 挂网 | 2023-01-01 | 2024-01-01 | 2023-05-22 18:02
2305150934440754750 | 国家组织脊柱类耗材带量采购 | C03170208900006092740000057 | 枕颈胸后路内固定系统-枕颈连接杆 | （枕颈连接杆）φ3.5×220 3孔 | ZJX-b3 | 不区分 | 枕颈胸后路内固定系统 | 国械注准20163131150 |  | 北京市富乐科技开发有限公司 |  | 北京市富乐科技开发有限公司 | 0 | 2023-05-22 18:02 | 挂网 | 2023-01-01 | 2024-01-01 | 2023-05-22 18:02
2305150934440754751 | 国家组织脊柱类耗材带量采购 | C03170208900006092740000058 | 枕颈胸后路内固定系统-枕颈连接杆 | （枕颈连接杆）φ3.2×290 4孔 | ZJX-b3 | 不区分 | 枕颈胸后路内固定系统 | 国械注准20163131150 |  | 北京市富乐科技开发有限公司 |  | 北京市富乐科技开发有限公司 | 0 | 2023-05-22 18:02 | 挂网 | 2023-01-01 | 2024-01-01 | 2023-05-22 18:02
2305150934440754752 | 国家组织脊柱类耗材带量采购 | C03170208900006092740000059 | 枕颈胸后路内固定系统-枕颈连接杆 | （枕颈连接杆）φ3×130 2孔 | ZJX-b3 | 不区分 | 枕颈胸后路内固定系统 | 国械注准20163131150 |  | 北京市富乐科技开发有限公司 |  | 北京市富乐科技开发有限公司 | 0 | 2023-05-22 18:02 | 挂网 | 2023-01-01 | 2024-01-01 | 2023-05-22 18:02
2305150934440754753 | 国家组织脊柱类耗材带量采购 | C03170208900006092740000060 | 枕颈胸后路内固定系统-枕颈连接杆 | （枕颈连接杆）φ3×180 5孔 | ZJX-b3 | 不区分 | 枕颈胸后路内固定系统 | 国械注准20163131150 |  | 北京市富乐科技开发有限公司 |  | 北京市富乐科技开发有限公司 | 0 | 2023-05-22 18:02 | 挂网 | 2023-01-01 | 2024-01-01 | 2023-05-22 18:02
2305150934440754754 | 国家组织脊柱类耗材带量采购 | C03170208900006092740000061 | 枕颈胸后路内固定系统-枕颈连接杆 | （枕颈连接杆）φ3×230 2孔 | ZJX-b3 | 不区分 | 枕颈胸后路内固定系统 | 国械注准20163131150 |  | 北京市富乐科技开发有限公司 |  | 北京市富乐科技开发有限公司 | 0 | 2023-05-22 18:02 | 挂网 | 2023-01-01 | 2024-01-01 | 2023-05-22 18:02
2305150934440754755 | 国家组织脊柱类耗材带量采购 | C03170208900006092740000062 | 枕颈胸后路内固定系统-枕颈连接杆 | （枕颈连接杆）φ3×180 2孔 | ZJX-b3 | 不区分 | 枕颈胸后路内固定系统 | 国械注准20163131150 |  | 北京市富乐科技开发有限公司 |  | 北京市富乐科技开发有限公司 | 0 | 2023-05-22 18:02 | 挂网 | 2023-01-01 | 2024-01-01 | 2023-05-22 18:02
2305150934440754756 | 国家组织脊柱类耗材带量采购 | C03170208900006092740000063 | 枕颈胸后路内固定系统-枕颈连接杆 | （枕颈连接杆）φ3.2×110 5孔 | ZJX-b3 | 不区分 | 枕颈胸后路内固定系统 | 国械注准20163131150 |  | 北京市富乐科技开发有限公司 |  | 北京市富乐科技开发有限公司 | 0 | 2023-05-22 18:02 | 挂网 | 2023-01-01 | 2024-01-01 | 2023-05-22 18:02
2305150934440754757 | 国家组织脊柱类耗材带量采购 | C03170208900006092740000064 | 枕颈胸后路内固定系统-枕颈连接杆 | （枕颈连接杆）φ3.2×180 2孔 | ZJX-b3 | 不区分 | 枕颈胸后路内固定系统 | 国械注准20163131150 |  | 北京市富乐科技开发有限公司 |  | 北京市富乐科技开发有限公司 | 0 | 2023-05-22 18:02 | 挂网 | 2023-01-01 | 2024-01-01 | 2023-05-22 18:02
2305150934440754758 | 国家组织脊柱类耗材带量采购 | C03170208900006092740000065 | 枕颈胸后路内固定系统-枕颈连接杆 | （枕颈连接杆）φ3×90 5孔 | ZJX-b3 | 不区分 | 枕颈胸后路内固定系统 | 国械注准20163131150 |  | 北京市富乐科技开发有限公司 |  | 北京市富乐科技开发有限公司 | 0 | 2023-05-22 18:02 | 挂网 | 2023-01-01 | 2024-01-01 | 2023-05-22 18:02
2305150934440754759 | 国家组织脊柱类耗材带量采购 | C03170208900006092740000066 | 枕颈胸后路内固定系统-枕颈连接杆 | （枕颈连接杆）φ3.5×80 5孔 | ZJX-b3 | 不区分 | 枕颈胸后路内固定系统 | 国械注准20163131150 |  | 北京市富乐科技开发有限公司 |  | 北京市富乐科技开发有限公司 | 0 | 2023-05-22 18:02 | 挂网 | 2023-01-01 | 2024-01-01 | 2023-05-22 18:02
2305150934440754760 | 国家组织脊柱类耗材带量采购 | C03170208900006092740000067 | 枕颈胸后路内固定系统-枕颈连接杆 | （枕颈连接杆）φ3.5×90 4孔 | ZJX-b3 | 不区分 | 枕颈胸后路内固定系统 | 国械注准20163131150 |  | 北京市富乐科技开发有限公司 |  | 北京市富乐科技开发有限公司 | 0 | 2023-05-22 18:02 | 挂网 | 2023-01-01 | 2024-01-01 | 2023-05-22 18:02
2305150934440754761 | 国家组织脊柱类耗材带量采购 | C03170208900006092740000068 | 枕颈胸后路内固定系统-枕颈连接杆 | （枕颈连接杆）φ3.5×280 4孔 | ZJX-b3 | 不区分 | 枕颈胸后路内固定系统 | 国械注准20163131150 |  | 北京市富乐科技开发有限公司 |  | 北京市富乐科技开发有限公司 | 0 | 2023-05-22 18:02 | 挂网 | 2023-01-01 | 2024-01-01 | 2023-05-22 18:02
2305150934440754762 | 国家组织脊柱类耗材带量采购 | C03170208900006092740000069 | 枕颈胸后路内固定系统-枕颈连接杆 | （枕颈连接杆）φ3.5×270 2孔 | ZJX-b3 | 不区分 | 枕颈胸后路内固定系统 | 国械注准20163131150 |  | 北京市富乐科技开发有限公司 |  | 北京市富乐科技开发有限公司 | 0 | 2023-05-22 18:02 | 挂网 | 2023-01-01 | 2024-01-01 | 2023-05-22 18:02
2305150934440754763 | 国家组织脊柱类耗材带量采购 | C03170208900006092740000070 | 枕颈胸后路内固定系统-枕颈连接杆 | （枕颈连接杆）φ3×90 3孔 | ZJX-b3 | 不区分 | 枕颈胸后路内固定系统 | 国械注准20163131150 |  | 北京市富乐科技开发有限公司 |  | 北京市富乐科技开发有限公司 | 0 | 2023-05-22 18:02 | 挂网 | 2023-01-01 | 2024-01-01 | 2023-05-22 18:02
2305150934440754764 | 国家组织脊柱类耗材带量采购 | C03170208900006092740000071 | 枕颈胸后路内固定系统-枕颈连接杆 | （枕颈连接杆）φ3×70 5孔 | ZJX-b3 | 不区分 | 枕颈胸后路内固定系统 | 国械注准20163131150 |  | 北京市富乐科技开发有限公司 |  | 北京市富乐科技开发有限公司 | 0 | 2023-05-22 18:02 | 挂网 | 2023-01-01 | 2024-01-01 | 2023-05-22 18:02
2305150934440754765 | 国家组织脊柱类耗材带量采购 | C03170208900006092740000072 | 枕颈胸后路内固定系统-枕颈连接杆 | （枕颈连接杆）φ3.5×150 4孔 | ZJX-b3 | 不区分 | 枕颈胸后路内固定系统 | 国械注准20163131150 |  | 北京市富乐科技开发有限公司 |  | 北京市富乐科技开发有限公司 | 0 | 2023-05-22 18:02 | 挂网 | 2023-01-01 | 2024-01-01 | 2023-05-22 18:02
2305150934440754766 | 国家组织脊柱类耗材带量采购 | C03170208900006092740000073 | 枕颈胸后路内固定系统-枕颈连接杆 | （枕颈连接杆）φ3×80 4孔 | ZJX-b3 | 不区分 | 枕颈胸后路内固定系统 | 国械注准20163131150 |  | 北京市富乐科技开发有限公司 |  | 北京市富乐科技开发有限公司 | 0 | 2023-05-22 18:02 | 挂网 | 2023-01-01 | 2024-01-01 | 2023-05-22 18:02
2305150934440754767 | 国家组织脊柱类耗材带量采购 | C03170208900006092740000074 | 枕颈胸后路内固定系统-枕颈连接杆 | （枕颈连接杆）φ3.5×100 2孔 | ZJX-b3 | 不区分 | 枕颈胸后路内固定系统 | 国械注准20163131150 |  | 北京市富乐科技开发有限公司 |  | 北京市富乐科技开发有限公司 | 0 | 2023-05-22 18:02 | 挂网 | 2023-01-01 | 2024-01-01 | 2023-05-22 18:02
2305150934440754768 | 国家组织脊柱类耗材带量采购 | C03170208900006092740000075 | 枕颈胸后路内固定系统-枕颈连接杆 | （枕颈连接杆）φ3×80 5孔 | ZJX-b3 | 不区分 | 枕颈胸后路内固定系统 | 国械注准20163131150 |  | 北京市富乐科技开发有限公司 |  | 北京市富乐科技开发有限公司 | 0 | 2023-05-22 18:02 | 挂网 | 2023-01-01 | 2024-01-01 | 2023-05-22 18:02
2305150934440754769 | 国家组织脊柱类耗材带量采购 | C03170208900006092740000076 | 枕颈胸后路内固定系统-枕颈连接杆 | （枕颈连接杆）φ3.5×80 3孔 | ZJX-b3 | 不区分 | 枕颈胸后路内固定系统 | 国械注准20163131150 |  | 北京市富乐科技开发有限公司 |  | 北京市富乐科技开发有限公司 | 0 | 2023-05-22 18:02 | 挂网 | 2023-01-01 | 2024-01-01 | 2023-05-22 18:02
2305150934440754770 | 国家组织脊柱类耗材带量采购 | C03170208900006092740000077 | 枕颈胸后路内固定系统-枕颈连接杆 | （枕颈连接杆）φ3.2×160 5孔 | ZJX-b3 | 不区分 | 枕颈胸后路内固定系统 | 国械注准20163131150 |  | 北京市富乐科技开发有限公司 |  | 北京市富乐科技开发有限公司 | 0 | 2023-05-22 18:02 | 挂网 | 2023-01-01 | 2024-01-01 | 2023-05-22 18:02
2305150934440754771 | 国家组织脊柱类耗材带量采购 | C03170208900006092740000078 | 枕颈胸后路内固定系统-枕颈连接杆 | （枕颈连接杆）φ3.5×170 4孔 | ZJX-b3 | 不区分 | 枕颈胸后路内固定系统 | 国械注准20163131150 |  | 北京市富乐科技开发有限公司 |  | 北京市富乐科技开发有限公司 | 0 | 2023-05-22 18:02 | 挂网 | 2023-01-01 | 2024-01-01 | 2023-05-22 18:02
2305150934440754772 | 国家组织脊柱类耗材带量采购 | C03170208900006092740000079 | 枕颈胸后路内固定系统-枕颈连接杆 | （枕颈连接杆）φ3.2×230 5孔 | ZJX-b3 | 不区分 | 枕颈胸后路内固定系统 | 国械注准20163131150 |  | 北京市富乐科技开发有限公司 |  | 北京市富乐科技开发有限公司 | 0 | 2023-05-22 18:02 | 挂网 | 2023-01-01 | 2024-01-01 | 2023-05-22 18:02
2305150934440754773 | 国家组织脊柱类耗材带量采购 | C03170208900006092740000080 | 枕颈胸后路内固定系统-枕颈连接杆 | （枕颈连接杆）φ3.2×250 5孔 | ZJX-b3 | 不区分 | 枕颈胸后路内固定系统 | 国械注准20163131150 |  | 北京市富乐科技开发有限公司 |  | 北京市富乐科技开发有限公司 | 0 | 2023-05-22 18:02 | 挂网 | 2023-01-01 | 2024-01-01 | 2023-05-22 18:02
2305150934440754774 | 国家组织脊柱类耗材带量采购 | C03170208900006092740000081 | 枕颈胸后路内固定系统-枕颈连接杆 | （枕颈连接杆）φ3.5×210 4孔 | ZJX-b3 | 不区分 | 枕颈胸后路内固定系统 | 国械注准20163131150 |  | 北京市富乐科技开发有限公司 |  | 北京市富乐科技开发有限公司 | 0 | 2023-05-22 18:02 | 挂网 | 2023-01-01 | 2024-01-01 | 2023-05-22 18:02
2305150934440754775 | 国家组织脊柱类耗材带量采购 | C03170208900006092740000082 | 枕颈胸后路内固定系统-枕颈连接杆 | （枕颈连接杆）φ3×70 4孔 | ZJX-b3 | 不区分 | 枕颈胸后路内固定系统 | 国械注准20163131150 |  | 北京市富乐科技开发有限公司 |  | 北京市富乐科技开发有限公司 | 0 | 2023-05-22 18:02 | 挂网 | 2023-01-01 | 2024-01-01 | 2023-05-22 18:02
2305150934440754776 | 国家组织脊柱类耗材带量采购 | C03170208900006092740000083 | 枕颈胸后路内固定系统-枕颈连接杆 | （枕颈连接杆）φ3.2×100 4孔 | ZJX-b3 | 不区分 | 枕颈胸后路内固定系统 | 国械注准20163131150 |  | 北京市富乐科技开发有限公司 |  | 北京市富乐科技开发有限公司 | 0 | 2023-05-22 18:02 | 挂网 | 2023-01-01 | 2024-01-01 | 2023-05-22 18:02
2305150934440754777 | 国家组织脊柱类耗材带量采购 | C03170208900006092740000084 | 枕颈胸后路内固定系统-枕颈连接杆 | （枕颈连接杆）φ3.5×70 3孔 | ZJX-b3 | 不区分 | 枕颈胸后路内固定系统 | 国械注准20163131150 |  | 北京市富乐科技开发有限公司 |  | 北京市富乐科技开发有限公司 | 0 | 2023-05-22 18:02 | 挂网 | 2023-01-01 | 2024-01-01 | 2023-05-22 18:02
2305150934440754778 | 国家组织脊柱类耗材带量采购 | C03170208900006092740000085 | 枕颈胸后路内固定系统-枕颈连接杆 | （枕颈连接杆）φ3×140 5孔 | ZJX-b3 | 不区分 | 枕颈胸后路内固定系统 | 国械注准20163131150 |  | 北京市富乐科技开发有限公司 |  | 北京市富乐科技开发有限公司 | 0 | 2023-05-22 18:02 | 挂网 | 2023-01-01 | 2024-01-01 | 2023-05-22 18:02
2305150934440754779 | 国家组织脊柱类耗材带量采购 | C03170208900006092740000086 | 枕颈胸后路内固定系统-枕颈连接杆 | （枕颈连接杆）φ3.2×300 4孔 | ZJX-b3 | 不区分 | 枕颈胸后路内固定系统 | 国械注准20163131150 |  | 北京市富乐科技开发有限公司 |  | 北京市富乐科技开发有限公司 | 0 | 2023-05-22 18:02 | 挂网 | 2023-01-01 | 2024-01-01 | 2023-05-22 18:02
2305150934440754780 | 国家组织脊柱类耗材带量采购 | C03170208900006092740000087 | 枕颈胸后路内固定系统-枕颈连接杆 | （枕颈连接杆）φ3.5×290 2孔 | ZJX-b3 | 不区分 | 枕颈胸后路内固定系统 | 国械注准20163131150 |  | 北京市富乐科技开发有限公司 |  | 北京市富乐科技开发有限公司 | 0 | 2023-05-22 18:02 | 挂网 | 2023-01-01 | 2024-01-01 | 2023-05-22 18:02
2305150934440754781 | 国家组织脊柱类耗材带量采购 | C03170208900006092740000088 | 枕颈胸后路内固定系统-枕颈连接杆 | （枕颈连接杆）φ3.2×120 3孔 | ZJX-b3 | 不区分 | 枕颈胸后路内固定系统 | 国械注准20163131150 |  | 北京市富乐科技开发有限公司 |  | 北京市富乐科技开发有限公司 | 0 | 2023-05-22 18:02 | 挂网 | 2023-01-01 | 2024-01-01 | 2023-05-22 18:02
2305150934440754782 | 国家组织脊柱类耗材带量采购 | C03170208900006092740000089 | 枕颈胸后路内固定系统-枕颈连接杆 | （枕颈连接杆）φ3.5×270 3孔 | ZJX-b3 | 不区分 | 枕颈胸后路内固定系统 | 国械注准20163131150 |  | 北京市富乐科技开发有限公司 |  | 北京市富乐科技开发有限公司 | 0 | 2023-05-22 18:02 | 挂网 | 2023-01-01 | 2024-01-01 | 2023-05-22 18:02
2305150934440754783 | 国家组织脊柱类耗材带量采购 | C03170208900006092740000090 | 枕颈胸后路内固定系统-枕颈连接杆 | （枕颈连接杆）φ3.2×280 4孔 | ZJX-b3 | 不区分 | 枕颈胸后路内固定系统 | 国械注准20163131150 |  | 北京市富乐科技开发有限公司 |  | 北京市富乐科技开发有限公司 | 0 | 2023-05-22 18:02 | 挂网 | 2023-01-01 | 2024-01-01 | 2023-05-22 18:02
2305150934440754784 | 国家组织脊柱类耗材带量采购 | C03170208900006092740000091 | 枕颈胸后路内固定系统-枕颈连接杆 | （枕颈连接杆）φ3.2×260 4孔 | ZJX-b3 | 不区分 | 枕颈胸后路内固定系统 | 国械注准20163131150 |  | 北京市富乐科技开发有限公司 |  | 北京市富乐科技开发有限公司 | 0 | 2023-05-22 18:02 | 挂网 | 2023-01-01 | 2024-01-01 | 2023-05-22 18:02
2305150934440754785 | 国家组织脊柱类耗材带量采购 | C03170208900006092740000092 | 枕颈胸后路内固定系统-枕颈连接杆 | （枕颈连接杆）φ3×290 5孔 | ZJX-b3 | 不区分 | 枕颈胸后路内固定系统 | 国械注准20163131150 |  | 北京市富乐科技开发有限公司 |  | 北京市富乐科技开发有限公司 | 0 | 2023-05-22 18:02 | 挂网 | 2023-01-01 | 2024-01-01 | 2023-05-22 18:02
2305150934440754786 | 国家组织脊柱类耗材带量采购 | C03170208900006092740000093 | 枕颈胸后路内固定系统-枕颈连接杆 | （枕颈连接杆）φ3.5×70 4孔 | ZJX-b3 | 不区分 | 枕颈胸后路内固定系统 | 国械注准20163131150 |  | 北京市富乐科技开发有限公司 |  | 北京市富乐科技开发有限公司 | 0 | 2023-05-22 18:02 | 挂网 | 2023-01-01 | 2024-01-01 | 2023-05-22 18:02
2305150934440754787 | 国家组织脊柱类耗材带量采购 | C03170208900006092740000094 | 枕颈胸后路内固定系统-枕颈连接杆 | （枕颈连接杆）φ3.2×300 3孔 | ZJX-b3 | 不区分 | 枕颈胸后路内固定系统 | 国械注准20163131150 |  | 北京市富乐科技开发有限公司 |  | 北京市富乐科技开发有限公司 | 0 | 2023-05-22 18:02 | 挂网 | 2023-01-01 | 2024-01-01 | 2023-05-22 18:02
2305150934440754788 | 国家组织脊柱类耗材带量采购 | C03170208900006092740000095 | 枕颈胸后路内固定系统-枕颈连接杆 | （枕颈连接杆）φ3×90 2孔 | ZJX-b3 | 不区分 | 枕颈胸后路内固定系统 | 国械注准20163131150 |  | 北京市富乐科技开发有限公司 |  | 北京市富乐科技开发有限公司 | 0 | 2023-05-22 18:02 | 挂网 | 2023-01-01 | 2024-01-01 | 2023-05-22 18:02
2305150934440754789 | 国家组织脊柱类耗材带量采购 | C03170208900006092740000096 | 枕颈胸后路内固定系统-枕颈连接杆 | （枕颈连接杆）φ3×140 3孔 | ZJX-b3 | 不区分 | 枕颈胸后路内固定系统 | 国械注准20163131150 |  | 北京市富乐科技开发有限公司 |  | 北京市富乐科技开发有限公司 | 0 | 2023-05-22 18:02 | 挂网 | 2023-01-01 | 2024-01-01 | 2023-05-22 18:02
2305150934440754790 | 国家组织脊柱类耗材带量采购 | C03170208900006092740000097 | 枕颈胸后路内固定系统-枕颈连接杆 | （枕颈连接杆）φ3.2×140 3孔 | ZJX-b3 | 不区分 | 枕颈胸后路内固定系统 | 国械注准20163131150 |  | 北京市富乐科技开发有限公司 |  | 北京市富乐科技开发有限公司 | 0 | 2023-05-22 18:02 | 挂网 | 2023-01-01 | 2024-01-01 | 2023-05-22 18:02
2305150934440754791 | 国家组织脊柱类耗材带量采购 | C03170208900006092740000098 | 枕颈胸后路内固定系统-枕颈连接杆 | （枕颈连接杆）φ3.5×190 2孔 | ZJX-b3 | 不区分 | 枕颈胸后路内固定系统 | 国械注准20163131150 |  | 北京市富乐科技开发有限公司 |  | 北京市富乐科技开发有限公司 | 0 | 2023-05-22 18:02 | 挂网 | 2023-01-01 | 2024-01-01 | 2023-05-22 18:02
2305150934440754792 | 国家组织脊柱类耗材带量采购 | C03170208900006092740000099 | 枕颈胸后路内固定系统-枕颈连接杆 | （枕颈连接杆）φ3.2×110 3孔 | ZJX-b3 | 不区分 | 枕颈胸后路内固定系统 | 国械注准20163131150 |  | 北京市富乐科技开发有限公司 |  | 北京市富乐科技开发有限公司 | 0 | 2023-05-22 18:02 | 挂网 | 2023-01-01 | 2024-01-01 | 2023-05-22 18:02
2305150934440754793 | 国家组织脊柱类耗材带量采购 | C03170208900006092740000100 | 枕颈胸后路内固定系统-枕颈连接杆 | （枕颈连接杆）φ3×290 3孔 | ZJX-b3 | 不区分 | 枕颈胸后路内固定系统 | 国械注准20163131150 |  | 北京市富乐科技开发有限公司 |  | 北京市富乐科技开发有限公司 | 0 | 2023-05-22 18:02 | 挂网 | 2023-01-01 | 2024-01-01 | 2023-05-22 18:02
2305150934440754794 | 国家组织脊柱类耗材带量采购 | C03170208900006092740000101 | 枕颈胸后路内固定系统-枕颈连接杆 | （枕颈连接杆）φ3.5×230 2孔 | ZJX-b3 | 不区分 | 枕颈胸后路内固定系统 | 国械注准20163131150 |  | 北京市富乐科技开发有限公司 |  | 北京市富乐科技开发有限公司 | 0 | 2023-05-22 18:02 | 挂网 | 2023-01-01 | 2024-01-01 | 2023-05-22 18:02
2305150934440754795 | 国家组织脊柱类耗材带量采购 | C03170208900006092740000102 | 枕颈胸后路内固定系统-枕颈连接杆 | （枕颈连接杆）φ3.5×130 2孔 | ZJX-b3 | 不区分 | 枕颈胸后路内固定系统 | 国械注准20163131150 |  | 北京市富乐科技开发有限公司 |  | 北京市富乐科技开发有限公司 | 0 | 2023-05-22 18:02 | 挂网 | 2023-01-01 | 2024-01-01 | 2023-05-22 18:02
2305150934440754797 | 国家组织脊柱类耗材带量采购 | C03170208900006092740000104 | 枕颈胸后路内固定系统-枕颈连接杆 | （枕颈连接杆）φ3.5×250 4孔 | ZJX-b3 | 不区分 | 枕颈胸后路内固定系统 | 国械注准20163131150 |  | 北京市富乐科技开发有限公司 |  | 北京市富乐科技开发有限公司 | 0 | 2023-05-22 18:02 | 挂网 | 2023-01-01 | 2024-01-01 | 2023-05-22 18:02
2305150934440754798 | 国家组织脊柱类耗材带量采购 | C03170208900006092740000105 | 枕颈胸后路内固定系统-枕颈连接杆 | （枕颈连接杆）φ3×160 5孔 | ZJX-b3 | 不区分 | 枕颈胸后路内固定系统 | 国械注准20163131150 |  | 北京市富乐科技开发有限公司 |  | 北京市富乐科技开发有限公司 | 0 | 2023-05-22 18:02 | 挂网 | 2023-01-01 | 2024-01-01 | 2023-05-22 18:02
2305150934440754799 | 国家组织脊柱类耗材带量采购 | C03170208900006092740000106 | 枕颈胸后路内固定系统-枕颈连接杆 | （枕颈连接杆）φ3.2×220 5孔 | ZJX-b3 | 不区分 | 枕颈胸后路内固定系统 | 国械注准20163131150 |  | 北京市富乐科技开发有限公司 |  | 北京市富乐科技开发有限公司 | 0 | 2023-05-22 18:02 | 挂网 | 2023-01-01 | 2024-01-01 | 2023-05-22 18:02
2305150934440754800 | 国家组织脊柱类耗材带量采购 | C03170208900006092740000107 | 枕颈胸后路内固定系统-枕颈连接杆 | （枕颈连接杆）φ3.2×90 2孔 | ZJX-b3 | 不区分 | 枕颈胸后路内固定系统 | 国械注准20163131150 |  | 北京市富乐科技开发有限公司 |  | 北京市富乐科技开发有限公司 | 0 | 2023-05-22 18:02 | 挂网 | 2023-01-01 | 2024-01-01 | 2023-05-22 18:02
2305150934440754801 | 国家组织脊柱类耗材带量采购 | C03170208900006092740000108 | 枕颈胸后路内固定系统-枕颈连接杆 | （枕颈连接杆）φ3.5×270 4孔 | ZJX-b3 | 不区分 | 枕颈胸后路内固定系统 | 国械注准20163131150 |  | 北京市富乐科技开发有限公司 |  | 北京市富乐科技开发有限公司 | 0 | 2023-05-22 18:02 | 挂网 | 2023-01-01 | 2024-01-01 | 2023-05-22 18:02
2305150934440754802 | 国家组织脊柱类耗材带量采购 | C03170208900006092740000109 | 枕颈胸后路内固定系统-枕颈连接杆 | （枕颈连接杆）φ3.2×200 5孔 | ZJX-b3 | 不区分 | 枕颈胸后路内固定系统 | 国械注准20163131150 |  | 北京市富乐科技开发有限公司 |  | 北京市富乐科技开发有限公司 | 0 | 2023-05-22 18:02 | 挂网 | 2023-01-01 | 2024-01-01 | 2023-05-22 18:02
2305150934440754803 | 国家组织脊柱类耗材带量采购 | C03170208900006092740000110 | 枕颈胸后路内固定系统-枕颈连接杆 | （枕颈连接杆）φ3.2×90 4孔 | ZJX-b3 | 不区分 | 枕颈胸后路内固定系统 | 国械注准20163131150 |  | 北京市富乐科技开发有限公司 |  | 北京市富乐科技开发有限公司 | 0 | 2023-05-22 18:02 | 挂网 | 2023-01-01 | 2024-01-01 | 2023-05-22 18:02
2305150934440754804 | 国家组织脊柱类耗材带量采购 | C03170208900006092740000111 | 枕颈胸后路内固定系统-枕颈连接杆 | （枕颈连接杆）φ3.5×300 2孔 | ZJX-b3 | 不区分 | 枕颈胸后路内固定系统 | 国械注准20163131150 |  | 北京市富乐科技开发有限公司 |  | 北京市富乐科技开发有限公司 | 0 | 2023-05-22 18:02 | 挂网 | 2023-01-01 | 2024-01-01 | 2023-05-22 18:02
2305150934440754805 | 国家组织脊柱类耗材带量采购 | C03170208900006092740000112 | 枕颈胸后路内固定系统-枕颈连接杆 | （枕颈连接杆）φ3.2×130 4孔 | ZJX-b3 | 不区分 | 枕颈胸后路内固定系统 | 国械注准20163131150 |  | 北京市富乐科技开发有限公司 |  | 北京市富乐科技开发有限公司 | 0 | 2023-05-22 18:02 | 挂网 | 2023-01-01 | 2024-01-01 | 2023-05-22 18:02
2305150934440754806 | 国家组织脊柱类耗材带量采购 | C03170208900006092740000113 | 枕颈胸后路内固定系统-枕颈连接杆 | （枕颈连接杆）φ3.5×160 5孔 | ZJX-b3 | 不区分 | 枕颈胸后路内固定系统 | 国械注准20163131150 |  | 北京市富乐科技开发有限公司 |  | 北京市富乐科技开发有限公司 | 0 | 2023-05-22 18:02 | 挂网 | 2023-01-01 | 2024-01-01 | 2023-05-22 18:02
2305150934440754807 | 国家组织脊柱类耗材带量采购 | C03170208900006092740000114 | 枕颈胸后路内固定系统-枕颈连接杆 | （枕颈连接杆）φ3×210 3孔 | ZJX-b3 | 不区分 | 枕颈胸后路内固定系统 | 国械注准20163131150 |  | 北京市富乐科技开发有限公司 |  | 北京市富乐科技开发有限公司 | 0 | 2023-05-22 18:02 | 挂网 | 2023-01-01 | 2024-01-01 | 2023-05-22 18:02
2305150934440754808 | 国家组织脊柱类耗材带量采购 | C03170208900006092740000115 | 枕颈胸后路内固定系统-枕颈连接杆 | （枕颈连接杆）φ3.2×120 2孔 | ZJX-b3 | 不区分 | 枕颈胸后路内固定系统 | 国械注准20163131150 |  | 北京市富乐科技开发有限公司 |  | 北京市富乐科技开发有限公司 | 0 | 2023-05-22 18:02 | 挂网 | 2023-01-01 | 2024-01-01 | 2023-05-22 18:02
2305150934440754809 | 国家组织脊柱类耗材带量采购 | C03170208900006092740000116 | 枕颈胸后路内固定系统-枕颈连接杆 | （枕颈连接杆）φ3.2×150 2孔 | ZJX-b3 | 不区分 | 枕颈胸后路内固定系统 | 国械注准20163131150 |  | 北京市富乐科技开发有限公司 |  | 北京市富乐科技开发有限公司 | 0 | 2023-05-22 18:02 | 挂网 | 2023-01-01 | 2024-01-01 | 2023-05-22 18:02
2305150934440754810 | 国家组织脊柱类耗材带量采购 | C03170208900006092740000117 | 枕颈胸后路内固定系统-枕颈连接杆 | （枕颈连接杆）φ3.2×270 2孔 | ZJX-b3 | 不区分 | 枕颈胸后路内固定系统 | 国械注准20163131150 |  | 北京市富乐科技开发有限公司 |  | 北京市富乐科技开发有限公司 | 0 | 2023-05-22 18:02 | 挂网 | 2023-01-01 | 2024-01-01 | 2023-05-22 18:02
2305150934440754811 | 国家组织脊柱类耗材带量采购 | C03170208900006092740000118 | 枕颈胸后路内固定系统-枕颈连接杆 | （枕颈连接杆）φ3.5×150 2孔 | ZJX-b3 | 不区分 | 枕颈胸后路内固定系统 | 国械注准20163131150 |  | 北京市富乐科技开发有限公司 |  | 北京市富乐科技开发有限公司 | 0 | 2023-05-22 18:02 | 挂网 | 2023-01-01 | 2024-01-01 | 2023-05-22 18:02
2305150934440754812 | 国家组织脊柱类耗材带量采购 | C03170208900006092740000119 | 枕颈胸后路内固定系统-枕颈连接杆 | （枕颈连接杆）φ3.2×100 2孔 | ZJX-b3 | 不区分 | 枕颈胸后路内固定系统 | 国械注准20163131150 |  | 北京市富乐科技开发有限公司 |  | 北京市富乐科技开发有限公司 | 0 | 2023-05-22 18:02 | 挂网 | 2023-01-01 | 2024-01-01 | 2023-05-22 18:02
2305150934440754813 | 国家组织脊柱类耗材带量采购 | C03170208900006092740000120 | 枕颈胸后路内固定系统-枕颈连接杆 | （枕颈连接杆）φ3.2×240 5孔 | ZJX-b3 | 不区分 | 枕颈胸后路内固定系统 | 国械注准20163131150 |  | 北京市富乐科技开发有限公司 |  | 北京市富乐科技开发有限公司 | 0 | 2023-05-22 18:02 | 挂网 | 2023-01-01 | 2024-01-01 | 2023-05-22 18:02
2305150934440754814 | 国家组织脊柱类耗材带量采购 | C03170208900006092740000121 | 枕颈胸后路内固定系统-枕颈连接杆 | （枕颈连接杆）φ3×120 4孔 | ZJX-b3 | 不区分 | 枕颈胸后路内固定系统 | 国械注准20163131150 |  | 北京市富乐科技开发有限公司 |  | 北京市富乐科技开发有限公司 | 0 | 2023-05-22 18:02 | 挂网 | 2023-01-01 | 2024-01-01 | 2023-05-22 18:02
2305150934440754815 | 国家组织脊柱类耗材带量采购 | C03170208900006092740000122 | 枕颈胸后路内固定系统-枕颈连接杆 | （枕颈连接杆）φ3×170 3孔 | ZJX-b3 | 不区分 | 枕颈胸后路内固定系统 | 国械注准20163131150 |  | 北京市富乐科技开发有限公司 |  | 北京市富乐科技开发有限公司 | 0 | 2023-05-22 18:02 | 挂网 | 2023-01-01 | 2024-01-01 | 2023-05-22 18:02
2305150934440754816 | 国家组织脊柱类耗材带量采购 | C03170208900006092740000123 | 枕颈胸后路内固定系统-枕颈连接杆 | （枕颈连接杆）φ3.5×190 4孔 | ZJX-b3 | 不区分 | 枕颈胸后路内固定系统 | 国械注准20163131150 |  | 北京市富乐科技开发有限公司 |  | 北京市富乐科技开发有限公司 | 0 | 2023-05-22 18:02 | 挂网 | 2023-01-01 | 2024-01-01 | 2023-05-22 18:02
2305150934440754817 | 国家组织脊柱类耗材带量采购 | C03170208900006092740000124 | 枕颈胸后路内固定系统-枕颈连接杆 | （枕颈连接杆）φ3.2×290 3孔 | ZJX-b3 | 不区分 | 枕颈胸后路内固定系统 | 国械注准20163131150 |  | 北京市富乐科技开发有限公司 |  | 北京市富乐科技开发有限公司 | 0 | 2023-05-22 18:02 | 挂网 | 2023-01-01 | 2024-01-01 | 2023-05-22 18:02
2305150934440754818 | 国家组织脊柱类耗材带量采购 | C03170208900006092740000125 | 枕颈胸后路内固定系统-枕颈连接杆 | （枕颈连接杆）φ3.5×230 5孔 | ZJX-b3 | 不区分 | 枕颈胸后路内固定系统 | 国械注准20163131150 |  | 北京市富乐科技开发有限公司 |  | 北京市富乐科技开发有限公司 | 0 | 2023-05-22 18:02 | 挂网 | 2023-01-01 | 2024-01-01 | 2023-05-22 18:02
2305150934440754819 | 国家组织脊柱类耗材带量采购 | C03170208900006092740000126 | 枕颈胸后路内固定系统-枕颈连接杆 | （枕颈连接杆）φ3×170 2孔 | ZJX-b3 | 不区分 | 枕颈胸后路内固定系统 | 国械注准20163131150 |  | 北京市富乐科技开发有限公司 |  | 北京市富乐科技开发有限公司 | 0 | 2023-05-22 18:02 | 挂网 | 2023-01-01 | 2024-01-01 | 2023-05-22 18:02
2305150934440754820 | 国家组织脊柱类耗材带量采购 | C03170208900006092740000127 | 枕颈胸后路内固定系统-枕颈连接杆 | （枕颈连接杆）φ3×250 3孔 | ZJX-b3 | 不区分 | 枕颈胸后路内固定系统 | 国械注准20163131150 |  | 北京市富乐科技开发有限公司 |  | 北京市富乐科技开发有限公司 | 0 | 2023-05-22 18:02 | 挂网 | 2023-01-01 | 2024-01-01 | 2023-05-22 18:02
2305150934440754821 | 国家组织脊柱类耗材带量采购 | C03170208900006092740000128 | 枕颈胸后路内固定系统-枕颈连接杆 | （枕颈连接杆）φ3.2×170 2孔 | ZJX-b3 | 不区分 | 枕颈胸后路内固定系统 | 国械注准20163131150 |  | 北京市富乐科技开发有限公司 |  | 北京市富乐科技开发有限公司 | 0 | 2023-05-22 18:02 | 挂网 | 2023-01-01 | 2024-01-01 | 2023-05-22 18:02
2305150934440754822 | 国家组织脊柱类耗材带量采购 | C03170208900006092740000129 | 枕颈胸后路内固定系统-枕颈连接杆 | （枕颈连接杆）φ3×300 3孔 | ZJX-b3 | 不区分 | 枕颈胸后路内固定系统 | 国械注准20163131150 |  | 北京市富乐科技开发有限公司 |  | 北京市富乐科技开发有限公司 | 0 | 2023-05-22 18:02 | 挂网 | 2023-01-01 | 2024-01-01 | 2023-05-22 18:02
2305150934440754823 | 国家组织脊柱类耗材带量采购 | C03170208900006092740000130 | 枕颈胸后路内固定系统-枕颈连接杆 | （枕颈连接杆）φ3×110 3孔 | ZJX-b3 | 不区分 | 枕颈胸后路内固定系统 | 国械注准20163131150 |  | 北京市富乐科技开发有限公司 |  | 北京市富乐科技开发有限公司 | 0 | 2023-05-22 18:02 | 挂网 | 2023-01-01 | 2024-01-01 | 2023-05-22 18:02
2305150934440754824 | 国家组织脊柱类耗材带量采购 | C03170208900006092740000131 | 枕颈胸后路内固定系统-枕颈连接杆 | （枕颈连接杆）φ3×180 4孔 | ZJX-b3 | 不区分 | 枕颈胸后路内固定系统 | 国械注准20163131150 |  | 北京市富乐科技开发有限公司 |  | 北京市富乐科技开发有限公司 | 0 | 2023-05-22 18:02 | 挂网 | 2023-01-01 | 2024-01-01 | 2023-05-22 18:02
2305150934440754825 | 国家组织脊柱类耗材带量采购 | C03170208900006092740000132 | 枕颈胸后路内固定系统-枕颈连接杆 | （枕颈连接杆）φ3×300 4孔 | ZJX-b3 | 不区分 | 枕颈胸后路内固定系统 | 国械注准20163131150 |  | 北京市富乐科技开发有限公司 |  | 北京市富乐科技开发有限公司 | 0 | 2023-05-22 18:02 | 挂网 | 2023-01-01 | 2024-01-01 | 2023-05-22 18:02
2305150934440754826 | 国家组织脊柱类耗材带量采购 | C03170208900006092740000133 | 枕颈胸后路内固定系统-枕颈连接杆 | （枕颈连接杆）φ3.2×240 2孔 | ZJX-b3 | 不区分 | 枕颈胸后路内固定系统 | 国械注准20163131150 |  | 北京市富乐科技开发有限公司 |  | 北京市富乐科技开发有限公司 | 0 | 2023-05-22 18:02 | 挂网 | 2023-01-01 | 2024-01-01 | 2023-05-22 18:02
2305150934440754827 | 国家组织脊柱类耗材带量采购 | C03170208900006092740000134 | 枕颈胸后路内固定系统-枕颈连接杆 | （枕颈连接杆）φ3.2×210 3孔 | ZJX-b3 | 不区分 | 枕颈胸后路内固定系统 | 国械注准20163131150 |  | 北京市富乐科技开发有限公司 |  | 北京市富乐科技开发有限公司 | 0 | 2023-05-22 18:02 | 挂网 | 2023-01-01 | 2024-01-01 | 2023-05-22 18:02
2305150934440754828 | 国家组织脊柱类耗材带量采购 | C03170208900006092740000135 | 枕颈胸后路内固定系统-枕颈连接杆 | （枕颈连接杆）φ3.5×200 2孔 | ZJX-b3 | 不区分 | 枕颈胸后路内固定系统 | 国械注准20163131150 |  | 北京市富乐科技开发有限公司 |  | 北京市富乐科技开发有限公司 | 0 | 2023-05-22 18:02 | 挂网 | 2023-01-01 | 2024-01-01 | 2023-05-22 18:02
2305150934440754829 | 国家组织脊柱类耗材带量采购 | C03170208900006092740000136 | 枕颈胸后路内固定系统-枕颈连接杆 | （枕颈连接杆）φ3×250 2孔 | ZJX-b3 | 不区分 | 枕颈胸后路内固定系统 | 国械注准20163131150 |  | 北京市富乐科技开发有限公司 |  | 北京市富乐科技开发有限公司 | 0 | 2023-05-22 18:02 | 挂网 | 2023-01-01 | 2024-01-01 | 2023-05-22 18:02
2305150934440754830 | 国家组织脊柱类耗材带量采购 | C03170208900006092740000137 | 枕颈胸后路内固定系统-枕颈连接杆 | （枕颈连接杆）φ3.5×230 3孔 | ZJX-b3 | 不区分 | 枕颈胸后路内固定系统 | 国械注准20163131150 |  | 北京市富乐科技开发有限公司 |  | 北京市富乐科技开发有限公司 | 0 | 2023-05-22 18:02 | 挂网 | 2023-01-01 | 2024-01-01 | 2023-05-22 18:02
2305150934440754831 | 国家组织脊柱类耗材带量采购 | C03170208900006092740000138 | 枕颈胸后路内固定系统-枕颈连接杆 | （枕颈连接杆）φ3×200 2孔 | ZJX-b3 | 不区分 | 枕颈胸后路内固定系统 | 国械注准20163131150 |  | 北京市富乐科技开发有限公司 |  | 北京市富乐科技开发有限公司 | 0 | 2023-05-22 18:02 | 挂网 | 2023-01-01 | 2024-01-01 | 2023-05-22 18:02
2305150934440754832 | 国家组织脊柱类耗材带量采购 | C03170208900006092740000139 | 枕颈胸后路内固定系统-枕颈连接杆 | （枕颈连接杆）φ3.5×220 5孔 | ZJX-b3 | 不区分 | 枕颈胸后路内固定系统 | 国械注准20163131150 |  | 北京市富乐科技开发有限公司 |  | 北京市富乐科技开发有限公司 | 0 | 2023-05-22 18:02 | 挂网 | 2023-01-01 | 2024-01-01 | 2023-05-22 18:02
2305150934440754833 | 国家组织脊柱类耗材带量采购 | C03170208900006092740000140 | 枕颈胸后路内固定系统-枕颈连接杆 | （枕颈连接杆）φ3.2×230 4孔 | ZJX-b3 | 不区分 | 枕颈胸后路内固定系统 | 国械注准20163131150 |  | 北京市富乐科技开发有限公司 |  | 北京市富乐科技开发有限公司 | 0 | 2023-05-22 18:02 | 挂网 | 2023-01-01 | 2024-01-01 | 2023-05-22 18:02
2305150934440754834 | 国家组织脊柱类耗材带量采购 | C03170208900006092740000141 | 枕颈胸后路内固定系统-枕颈连接杆 | （枕颈连接杆）φ3.5×180 5孔 | ZJX-b3 | 不区分 | 枕颈胸后路内固定系统 | 国械注准20163131150 |  | 北京市富乐科技开发有限公司 |  | 北京市富乐科技开发有限公司 | 0 | 2023-05-22 18:02 | 挂网 | 2023-01-01 | 2024-01-01 | 2023-05-22 18:02
2305150934440754835 | 国家组织脊柱类耗材带量采购 | C03170208900006092740000142 | 枕颈胸后路内固定系统-枕颈连接杆 | （枕颈连接杆）φ3×230 5孔 | ZJX-b3 | 不区分 | 枕颈胸后路内固定系统 | 国械注准20163131150 |  | 北京市富乐科技开发有限公司 |  | 北京市富乐科技开发有限公司 | 0 | 2023-05-22 18:02 | 挂网 | 2023-01-01 | 2024-01-01 | 2023-05-22 18:02
2305150934440754836 | 国家组织脊柱类耗材带量采购 | C03170208900006092740000143 | 枕颈胸后路内固定系统-枕颈连接杆 | （枕颈连接杆）φ3.5×190 3孔 | ZJX-b3 | 不区分 | 枕颈胸后路内固定系统 | 国械注准20163131150 |  | 北京市富乐科技开发有限公司 |  | 北京市富乐科技开发有限公司 | 0 | 2023-05-22 18:02 | 挂网 | 2023-01-01 | 2024-01-01 | 2023-05-22 18:02
2305150934440754837 | 国家组织脊柱类耗材带量采购 | C03170208900006092740000144 | 枕颈胸后路内固定系统-枕颈连接杆 | （枕颈连接杆）φ3.5×220 4孔 | ZJX-b3 | 不区分 | 枕颈胸后路内固定系统 | 国械注准20163131150 |  | 北京市富乐科技开发有限公司 |  | 北京市富乐科技开发有限公司 | 0 | 2023-05-22 18:02 | 挂网 | 2023-01-01 | 2024-01-01 | 2023-05-22 18:02
2305150934440754838 | 国家组织脊柱类耗材带量采购 | C03170208900006092740000145 | 枕颈胸后路内固定系统-枕颈连接杆 | （枕颈连接杆）φ3.2×90 3孔 | ZJX-b3 | 不区分 | 枕颈胸后路内固定系统 | 国械注准20163131150 |  | 北京市富乐科技开发有限公司 |  | 北京市富乐科技开发有限公司 | 0 | 2023-05-22 18:02 | 挂网 | 2023-01-01 | 2024-01-01 | 2023-05-22 18:02
2305150934440754839 | 国家组织脊柱类耗材带量采购 | C03170208900006092740000146 | 枕颈胸后路内固定系统-枕颈连接杆 | （枕颈连接杆）φ3.5×180 3孔 | ZJX-b3 | 不区分 | 枕颈胸后路内固定系统 | 国械注准20163131150 |  | 北京市富乐科技开发有限公司 |  | 北京市富乐科技开发有限公司 | 0 | 2023-05-22 18:02 | 挂网 | 2023-01-01 | 2024-01-01 | 2023-05-22 18:02
2305150934440754840 | 国家组织脊柱类耗材带量采购 | C03170208900006092740000147 | 枕颈胸后路内固定系统-枕颈连接杆 | （枕颈连接杆）φ3.5×280 5孔 | ZJX-b3 | 不区分 | 枕颈胸后路内固定系统 | 国械注准20163131150 |  | 北京市富乐科技开发有限公司 |  | 北京市富乐科技开发有限公司 | 0 | 2023-05-22 18:02 | 挂网 | 2023-01-01 | 2024-01-01 | 2023-05-22 18:02
2305150934440754841 | 国家组织脊柱类耗材带量采购 | C03170208900006092740000148 | 枕颈胸后路内固定系统-枕颈连接杆 | （枕颈连接杆）φ3.2×180 4孔 | ZJX-b3 | 不区分 | 枕颈胸后路内固定系统 | 国械注准20163131150 |  | 北京市富乐科技开发有限公司 |  | 北京市富乐科技开发有限公司 | 0 | 2023-05-22 18:02 | 挂网 | 2023-01-01 | 2024-01-01 | 2023-05-22 18:02
2305150934440754842 | 国家组织脊柱类耗材带量采购 | C03170208900006092740000149 | 枕颈胸后路内固定系统-枕颈连接杆 | （枕颈连接杆）φ3.2×70 4孔 | ZJX-b3 | 不区分 | 枕颈胸后路内固定系统 | 国械注准20163131150 |  | 北京市富乐科技开发有限公司 |  | 北京市富乐科技开发有限公司 | 0 | 2023-05-22 18:02 | 挂网 | 2023-01-01 | 2024-01-01 | 2023-05-22 18:02
2305150934440754843 | 国家组织脊柱类耗材带量采购 | C03170208900006092740000150 | 枕颈胸后路内固定系统-枕颈连接杆 | （枕颈连接杆）φ3.5×260 5孔 | ZJX-b3 | 不区分 | 枕颈胸后路内固定系统 | 国械注准20163131150 |  | 北京市富乐科技开发有限公司 |  | 北京市富乐科技开发有限公司 | 0 | 2023-05-22 18:02 | 挂网 | 2023-01-01 | 2024-01-01 | 2023-05-22 18:02
2305150934440754844 | 国家组织脊柱类耗材带量采购 | C03170208900006092740000151 | 枕颈胸后路内固定系统-枕颈连接杆 | （枕颈连接杆）φ3×190 2孔 | ZJX-b3 | 不区分 | 枕颈胸后路内固定系统 | 国械注准20163131150 |  | 北京市富乐科技开发有限公司 |  | 北京市富乐科技开发有限公司 | 0 | 2023-05-22 18:02 | 挂网 | 2023-01-01 | 2024-01-01 | 2023-05-22 18:02
2305150934440754845 | 国家组织脊柱类耗材带量采购 | C03170208900006092740000152 | 枕颈胸后路内固定系统-枕颈连接杆 | （枕颈连接杆）φ3.5×280 2孔 | ZJX-b3 | 不区分 | 枕颈胸后路内固定系统 | 国械注准20163131150 |  | 北京市富乐科技开发有限公司 |  | 北京市富乐科技开发有限公司 | 0 | 2023-05-22 18:02 | 挂网 | 2023-01-01 | 2024-01-01 | 2023-05-22 18:02
2305150934440754846 | 国家组织脊柱类耗材带量采购 | C03170208900006092740000153 | 枕颈胸后路内固定系统-枕颈连接杆 | （枕颈连接杆）φ3.5×290 3孔 | ZJX-b3 | 不区分 | 枕颈胸后路内固定系统 | 国械注准20163131150 |  | 北京市富乐科技开发有限公司 |  | 北京市富乐科技开发有限公司 | 0 | 2023-05-22 18:02 | 挂网 | 2023-01-01 | 2024-01-01 | 2023-05-22 18:02
2305150934440754847 | 国家组织脊柱类耗材带量采购 | C03170208900006092740000154 | 枕颈胸后路内固定系统-枕颈连接杆 | （枕颈连接杆）φ3.5×200 5孔 | ZJX-b3 | 不区分 | 枕颈胸后路内固定系统 | 国械注准20163131150 |  | 北京市富乐科技开发有限公司 |  | 北京市富乐科技开发有限公司 | 0 | 2023-05-22 18:02 | 挂网 | 2023-01-01 | 2024-01-01 | 2023-05-22 18:02
2305150934440754848 | 国家组织脊柱类耗材带量采购 | C03170208900006092740000155 | 枕颈胸后路内固定系统-枕颈连接杆 | （枕颈连接杆）φ3.2×70 3孔 | ZJX-b3 | 不区分 | 枕颈胸后路内固定系统 | 国械注准20163131150 |  | 北京市富乐科技开发有限公司 |  | 北京市富乐科技开发有限公司 | 0 | 2023-05-22 18:02 | 挂网 | 2023-01-01 | 2024-01-01 | 2023-05-22 18:02
2305150934440754849 | 国家组织脊柱类耗材带量采购 | C03170208900006092740000156 | 枕颈胸后路内固定系统-枕颈连接杆 | （枕颈连接杆）φ3.2×80 5孔 | ZJX-b3 | 不区分 | 枕颈胸后路内固定系统 | 国械注准20163131150 |  | 北京市富乐科技开发有限公司 |  | 北京市富乐科技开发有限公司 | 0 | 2023-05-22 18:02 | 挂网 | 2023-01-01 | 2024-01-01 | 2023-05-22 18:02
2305150934440754850 | 国家组织脊柱类耗材带量采购 | C03170208900006092740000157 | 枕颈胸后路内固定系统-枕颈连接杆 | （枕颈连接杆）φ3.5×260 3孔 | ZJX-b3 | 不区分 | 枕颈胸后路内固定系统 | 国械注准20163131150 |  | 北京市富乐科技开发有限公司 |  | 北京市富乐科技开发有限公司 | 0 | 2023-05-22 18:02 | 挂网 | 2023-01-01 | 2024-01-01 | 2023-05-22 18:02
2305150934440754851 | 国家组织脊柱类耗材带量采购 | C03170208900006092740000158 | 枕颈胸后路内固定系统-枕颈连接杆 | （枕颈连接杆）φ3×80 2孔 | ZJX-b3 | 不区分 | 枕颈胸后路内固定系统 | 国械注准20163131150 |  | 北京市富乐科技开发有限公司 |  | 北京市富乐科技开发有限公司 | 0 | 2023-05-22 18:02 | 挂网 | 2023-01-01 | 2024-01-01 | 2023-05-22 18:02
2305150934440754852 | 国家组织脊柱类耗材带量采购 | C03170208900006092740000159 | 枕颈胸后路内固定系统-枕颈连接杆 | （枕颈连接杆）φ3.5×130 4孔 | ZJX-b3 | 不区分 | 枕颈胸后路内固定系统 | 国械注准20163131150 |  | 北京市富乐科技开发有限公司 |  | 北京市富乐科技开发有限公司 | 0 | 2023-05-22 18:02 | 挂网 | 2023-01-01 | 2024-01-01 | 2023-05-22 18:02
2305150934440754853 | 国家组织脊柱类耗材带量采购 | C03170208900006092740000160 | 枕颈胸后路内固定系统-枕颈连接杆 | （枕颈连接杆）φ3.5×70 2孔 | ZJX-b3 | 不区分 | 枕颈胸后路内固定系统 | 国械注准20163131150 |  | 北京市富乐科技开发有限公司 |  | 北京市富乐科技开发有限公司 | 0 | 2023-05-22 18:02 | 挂网 | 2023-01-01 | 2024-01-01 | 2023-05-22 18:02
2305150934440754854 | 国家组织脊柱类耗材带量采购 | C03170208900006092740000161 | 枕颈胸后路内固定系统-枕颈连接杆 | （枕颈连接杆）φ3×110 4孔 | ZJX-b3 | 不区分 | 枕颈胸后路内固定系统 | 国械注准20163131150 |  | 北京市富乐科技开发有限公司 |  | 北京市富乐科技开发有限公司 | 0 | 2023-05-22 18:02 | 挂网 | 2023-01-01 | 2024-01-01 | 2023-05-22 18:02
2305150934440754855 | 国家组织脊柱类耗材带量采购 | C03170208900006092740000162 | 枕颈胸后路内固定系统-枕颈连接杆 | （枕颈连接杆）φ3.5×170 3孔 | ZJX-b3 | 不区分 | 枕颈胸后路内固定系统 | 国械注准20163131150 |  | 北京市富乐科技开发有限公司 |  | 北京市富乐科技开发有限公司 | 0 | 2023-05-22 18:02 | 挂网 | 2023-01-01 | 2024-01-01 | 2023-05-22 18:02
2305150934440754856 | 国家组织脊柱类耗材带量采购 | C03170208900006092740000163 | 枕颈胸后路内固定系统-枕颈连接杆 | （枕颈连接杆）φ3.2×220 3孔 | ZJX-b3 | 不区分 | 枕颈胸后路内固定系统 | 国械注准20163131150 |  | 北京市富乐科技开发有限公司 |  | 北京市富乐科技开发有限公司 | 0 | 2023-05-22 18:02 | 挂网 | 2023-01-01 | 2024-01-01 | 2023-05-22 18:02
2305150934440754857 | 国家组织脊柱类耗材带量采购 | C03170208900006092740000164 | 枕颈胸后路内固定系统-枕颈连接杆 | （枕颈连接杆）φ3.5×140 5孔 | ZJX-b3 | 不区分 | 枕颈胸后路内固定系统 | 国械注准20163131150 |  | 北京市富乐科技开发有限公司 |  | 北京市富乐科技开发有限公司 | 0 | 2023-05-22 18:02 | 挂网 | 2023-01-01 | 2024-01-01 | 2023-05-22 18:02
2305150934440754859 | 国家组织脊柱类耗材带量采购 | C03170208900006092740000166 | 枕颈胸后路内固定系统-枕颈连接杆 | （枕颈连接杆）φ3.5×160 4孔 | ZJX-b3 | 不区分 | 枕颈胸后路内固定系统 | 国械注准20163131150 |  | 北京市富乐科技开发有限公司 |  | 北京市富乐科技开发有限公司 | 0 | 2023-05-22 18:02 | 挂网 | 2023-01-01 | 2024-01-01 | 2023-05-22 18:02
2305150934440754860 | 国家组织脊柱类耗材带量采购 | C03170208900006092740000167 | 枕颈胸后路内固定系统-枕颈连接杆 | （枕颈连接杆）φ3×170 5孔 | ZJX-b3 | 不区分 | 枕颈胸后路内固定系统 | 国械注准20163131150 |  | 北京市富乐科技开发有限公司 |  | 北京市富乐科技开发有限公司 | 0 | 2023-05-22 18:02 | 挂网 | 2023-01-01 | 2024-01-01 | 2023-05-22 18:02
2305150934440754861 | 国家组织脊柱类耗材带量采购 | C03170208900006092740000168 | 枕颈胸后路内固定系统-枕颈连接杆 | （枕颈连接杆）φ3×230 3孔 | ZJX-b3 | 不区分 | 枕颈胸后路内固定系统 | 国械注准20163131150 |  | 北京市富乐科技开发有限公司 |  | 北京市富乐科技开发有限公司 | 0 | 2023-05-22 18:02 | 挂网 | 2023-01-01 | 2024-01-01 | 2023-05-22 18:02
2305150934440754862 | 国家组织脊柱类耗材带量采购 | C03170208900006092740000169 | 枕颈胸后路内固定系统-枕颈连接杆 | （枕颈连接杆）φ3×100 2孔 | ZJX-b3 | 不区分 | 枕颈胸后路内固定系统 | 国械注准20163131150 |  | 北京市富乐科技开发有限公司 |  | 北京市富乐科技开发有限公司 | 0 | 2023-05-22 18:02 | 挂网 | 2023-01-01 | 2024-01-01 | 2023-05-22 18:02
2305150934440754863 | 国家组织脊柱类耗材带量采购 | C03170208900006092740000170 | 枕颈胸后路内固定系统-枕颈连接杆 | （枕颈连接杆）φ3.2×200 4孔 | ZJX-b3 | 不区分 | 枕颈胸后路内固定系统 | 国械注准20163131150 |  | 北京市富乐科技开发有限公司 |  | 北京市富乐科技开发有限公司 | 0 | 2023-05-22 18:02 | 挂网 | 2023-01-01 | 2024-01-01 | 2023-05-22 18:02
2305150934440754864 | 国家组织脊柱类耗材带量采购 | C03170208900006092740000171 | 枕颈胸后路内固定系统-枕颈连接杆 | （枕颈连接杆）φ3.2×200 3孔 | ZJX-b3 | 不区分 | 枕颈胸后路内固定系统 | 国械注准20163131150 |  | 北京市富乐科技开发有限公司 |  | 北京市富乐科技开发有限公司 | 0 | 2023-05-22 18:02 | 挂网 | 2023-01-01 | 2024-01-01 | 2023-05-22 18:02
2305150934440754865 | 国家组织脊柱类耗材带量采购 | C03170208900006092740000172 | 枕颈胸后路内固定系统-枕颈连接杆 | （枕颈连接杆）φ3.5×300 3孔 | ZJX-b3 | 不区分 | 枕颈胸后路内固定系统 | 国械注准20163131150 |  | 北京市富乐科技开发有限公司 |  | 北京市富乐科技开发有限公司 | 0 | 2023-05-22 18:02 | 挂网 | 2023-01-01 | 2024-01-01 | 2023-05-22 18:02
2305150934440754866 | 国家组织脊柱类耗材带量采购 | C03170208900006092740000173 | 枕颈胸后路内固定系统-枕颈连接杆 | （枕颈连接杆）φ3×230 4孔 | ZJX-b3 | 不区分 | 枕颈胸后路内固定系统 | 国械注准20163131150 |  | 北京市富乐科技开发有限公司 |  | 北京市富乐科技开发有限公司 | 0 | 2023-05-22 18:02 | 挂网 | 2023-01-01 | 2024-01-01 | 2023-05-22 18:02
2305150934440754867 | 国家组织脊柱类耗材带量采购 | C03170208900006092740000174 | 枕颈胸后路内固定系统-枕颈连接杆 | （枕颈连接杆）φ3×90 4孔 | ZJX-b3 | 不区分 | 枕颈胸后路内固定系统 | 国械注准20163131150 |  | 北京市富乐科技开发有限公司 |  | 北京市富乐科技开发有限公司 | 0 | 2023-05-22 18:02 | 挂网 | 2023-01-01 | 2024-01-01 | 2023-05-22 18:02
2305150934440754868 | 国家组织脊柱类耗材带量采购 | C03170208900006092740000175 | 枕颈胸后路内固定系统-枕颈连接杆 | （枕颈连接杆）φ3.5×120 5孔 | ZJX-b3 | 不区分 | 枕颈胸后路内固定系统 | 国械注准20163131150 |  | 北京市富乐科技开发有限公司 |  | 北京市富乐科技开发有限公司 | 0 | 2023-05-22 18:02 | 挂网 | 2023-01-01 | 2024-01-01 | 2023-05-22 18:02
2305150934440754869 | 国家组织脊柱类耗材带量采购 | C03170208900006092740000176 | 枕颈胸后路内固定系统-枕颈连接杆 | （枕颈连接杆）φ3.5×180 2孔 | ZJX-b3 | 不区分 | 枕颈胸后路内固定系统 | 国械注准20163131150 |  | 北京市富乐科技开发有限公司 |  | 北京市富乐科技开发有限公司 | 0 | 2023-05-22 18:02 | 挂网 | 2023-01-01 | 2024-01-01 | 2023-05-22 18:02
2305150934440754870 | 国家组织脊柱类耗材带量采购 | C03170208900006092740000177 | 枕颈胸后路内固定系统-枕颈连接杆 | （枕颈连接杆）φ3.2×160 4孔 | ZJX-b3 | 不区分 | 枕颈胸后路内固定系统 | 国械注准20163131150 |  | 北京市富乐科技开发有限公司 |  | 北京市富乐科技开发有限公司 | 0 | 2023-05-22 18:02 | 挂网 | 2023-01-01 | 2024-01-01 | 2023-05-22 18:02
2305150934440754871 | 国家组织脊柱类耗材带量采购 | C03170208900006092740000178 | 枕颈胸后路内固定系统-枕颈连接杆 | （枕颈连接杆）φ3×150 2孔 | ZJX-b3 | 不区分 | 枕颈胸后路内固定系统 | 国械注准20163131150 |  | 北京市富乐科技开发有限公司 |  | 北京市富乐科技开发有限公司 | 0 | 2023-05-22 18:02 | 挂网 | 2023-01-01 | 2024-01-01 | 2023-05-22 18:02
2305150934440754872 | 国家组织脊柱类耗材带量采购 | C03170208900006092740000179 | 枕颈胸后路内固定系统-枕颈连接杆 | （枕颈连接杆）φ3.2×160 2孔 | ZJX-b3 | 不区分 | 枕颈胸后路内固定系统 | 国械注准20163131150 |  | 北京市富乐科技开发有限公司 |  | 北京市富乐科技开发有限公司 | 0 | 2023-05-22 18:02 | 挂网 | 2023-01-01 | 2024-01-01 | 2023-05-22 18:02
2305150934440754873 | 国家组织脊柱类耗材带量采购 | C03170208900006092740000180 | 枕颈胸后路内固定系统-枕颈连接杆 | （枕颈连接杆）φ3×300 2孔 | ZJX-b3 | 不区分 | 枕颈胸后路内固定系统 | 国械注准20163131150 |  | 北京市富乐科技开发有限公司 |  | 北京市富乐科技开发有限公司 | 0 | 2023-05-22 18:02 | 挂网 | 2023-01-01 | 2024-01-01 | 2023-05-22 18:02
2305150934440754874 | 国家组织脊柱类耗材带量采购 | C03170208900006092740000181 | 枕颈胸后路内固定系统-枕颈连接杆 | （枕颈连接杆）φ3.2×250 4孔 | ZJX-b3 | 不区分 | 枕颈胸后路内固定系统 | 国械注准20163131150 |  | 北京市富乐科技开发有限公司 |  | 北京市富乐科技开发有限公司 | 0 | 2023-05-22 18:02 | 挂网 | 2023-01-01 | 2024-01-01 | 2023-05-22 18:02
2305150934440754875 | 国家组织脊柱类耗材带量采购 | C03170208900006092740000182 | 枕颈胸后路内固定系统-枕颈连接杆 | （枕颈连接杆）φ3.2×70 2孔 | ZJX-b3 | 不区分 | 枕颈胸后路内固定系统 | 国械注准20163131150 |  | 北京市富乐科技开发有限公司 |  | 北京市富乐科技开发有限公司 | 0 | 2023-05-22 18:02 | 挂网 | 2023-01-01 | 2024-01-01 | 2023-05-22 18:02
2305150934440754876 | 国家组织脊柱类耗材带量采购 | C03170208900006092740000183 | 枕颈胸后路内固定系统-枕颈连接杆 | （枕颈连接杆）φ3×300 5孔 | ZJX-b3 | 不区分 | 枕颈胸后路内固定系统 | 国械注准20163131150 |  | 北京市富乐科技开发有限公司 |  | 北京市富乐科技开发有限公司 | 0 | 2023-05-22 18:02 | 挂网 | 2023-01-01 | 2024-01-01 | 2023-05-22 18:02
2305150934440754877 | 国家组织脊柱类耗材带量采购 | C03170208900006092740000184 | 枕颈胸后路内固定系统-枕颈连接杆 | （枕颈连接杆）φ3.2×190 2孔 | ZJX-b3 | 不区分 | 枕颈胸后路内固定系统 | 国械注准20163131150 |  | 北京市富乐科技开发有限公司 |  | 北京市富乐科技开发有限公司 | 0 | 2023-05-22 18:02 | 挂网 | 2023-01-01 | 2024-01-01 | 2023-05-22 18:02
2305150934440754878 | 国家组织脊柱类耗材带量采购 | C03170208900006092740000185 | 枕颈胸后路内固定系统-枕颈连接杆 | （枕颈连接杆）φ3×120 3孔 | ZJX-b3 | 不区分 | 枕颈胸后路内固定系统 | 国械注准20163131150 |  | 北京市富乐科技开发有限公司 |  | 北京市富乐科技开发有限公司 | 0 | 2023-05-22 18:02 | 挂网 | 2023-01-01 | 2024-01-01 | 2023-05-22 18:02
2305150934440754879 | 国家组织脊柱类耗材带量采购 | C03170208900006092740000186 | 枕颈胸后路内固定系统-枕颈连接杆 | （枕颈连接杆）φ3×100 5孔 | ZJX-b3 | 不区分 | 枕颈胸后路内固定系统 | 国械注准20163131150 |  | 北京市富乐科技开发有限公司 |  | 北京市富乐科技开发有限公司 | 0 | 2023-05-22 18:02 | 挂网 | 2023-01-01 | 2024-01-01 | 2023-05-22 18:02
2305150934440754880 | 国家组织脊柱类耗材带量采购 | C03170208900006092740000187 | 枕颈胸后路内固定系统-枕颈连接杆 | （枕颈连接杆）φ3.2×80 3孔 | ZJX-b3 | 不区分 | 枕颈胸后路内固定系统 | 国械注准20163131150 |  | 北京市富乐科技开发有限公司 |  | 北京市富乐科技开发有限公司 | 0 | 2023-05-22 18:02 | 挂网 | 2023-01-01 | 2024-01-01 | 2023-05-22 18:02
2305150934440754881 | 国家组织脊柱类耗材带量采购 | C03170208900006092740000188 | 枕颈胸后路内固定系统-枕颈连接杆 | （枕颈连接杆）φ3.5×100 5孔 | ZJX-b3 | 不区分 | 枕颈胸后路内固定系统 | 国械注准20163131150 |  | 北京市富乐科技开发有限公司 |  | 北京市富乐科技开发有限公司 | 0 | 2023-05-22 18:02 | 挂网 | 2023-01-01 | 2024-01-01 | 2023-05-22 18:02
2305150934440754882 | 国家组织脊柱类耗材带量采购 | C03170208900006092740000189 | 枕颈胸后路内固定系统-枕颈连接杆 | （枕颈连接杆）φ3.2×110 2孔 | ZJX-b3 | 不区分 | 枕颈胸后路内固定系统 | 国械注准20163131150 |  | 北京市富乐科技开发有限公司 |  | 北京市富乐科技开发有限公司 | 0 | 2023-05-22 18:02 | 挂网 | 2023-01-01 | 2024-01-01 | 2023-05-22 18:02
2305150934440754883 | 国家组织脊柱类耗材带量采购 | C03170208900006092740000190 | 枕颈胸后路内固定系统-枕颈连接杆 | （枕颈连接杆）φ3.5×150 3孔 | ZJX-b3 | 不区分 | 枕颈胸后路内固定系统 | 国械注准20163131150 |  | 北京市富乐科技开发有限公司 |  | 北京市富乐科技开发有限公司 | 0 | 2023-05-22 18:02 | 挂网 | 2023-01-01 | 2024-01-01 | 2023-05-22 18:02
2305150934440754884 | 国家组织脊柱类耗材带量采购 | C03170208900006092740000191 | 枕颈胸后路内固定系统-枕颈连接杆 | （枕颈连接杆）φ3.5×160 3孔 | ZJX-b3 | 不区分 | 枕颈胸后路内固定系统 | 国械注准20163131150 |  | 北京市富乐科技开发有限公司 |  | 北京市富乐科技开发有限公司 | 0 | 2023-05-22 18:02 | 挂网 | 2023-01-01 | 2024-01-01 | 2023-05-22 18:02
2305150934440754885 | 国家组织脊柱类耗材带量采购 | C03170208900006092740000192 | 枕颈胸后路内固定系统-枕颈连接杆 | （枕颈连接杆）φ3×110 5孔 | ZJX-b3 | 不区分 | 枕颈胸后路内固定系统 | 国械注准20163131150 |  | 北京市富乐科技开发有限公司 |  | 北京市富乐科技开发有限公司 | 0 | 2023-05-22 18:02 | 挂网 | 2023-01-01 | 2024-01-01 | 2023-05-22 18:02
2305150934440754886 | 国家组织脊柱类耗材带量采购 | C03170208900006092740000193 | 枕颈胸后路内固定系统-枕颈连接杆 | （枕颈连接杆）φ3×190 5孔 | ZJX-b3 | 不区分 | 枕颈胸后路内固定系统 | 国械注准20163131150 |  | 北京市富乐科技开发有限公司 |  | 北京市富乐科技开发有限公司 | 0 | 2023-05-22 18:02 | 挂网 | 2023-01-01 | 2024-01-01 | 2023-05-22 18:02
2305150934440754887 | 国家组织脊柱类耗材带量采购 | C03170208900006092740000194 | 枕颈胸后路内固定系统-枕颈连接杆 | （枕颈连接杆）φ3.2×240 4孔 | ZJX-b3 | 不区分 | 枕颈胸后路内固定系统 | 国械注准20163131150 |  | 北京市富乐科技开发有限公司 |  | 北京市富乐科技开发有限公司 | 0 | 2023-05-22 18:02 | 挂网 | 2023-01-01 | 2024-01-01 | 2023-05-22 18:02
2305150934440754888 | 国家组织脊柱类耗材带量采购 | C03170208900006092740000195 | 枕颈胸后路内固定系统-枕颈连接杆 | （枕颈连接杆）φ3.5×110 3孔 | ZJX-b3 | 不区分 | 枕颈胸后路内固定系统 | 国械注准20163131150 |  | 北京市富乐科技开发有限公司 |  | 北京市富乐科技开发有限公司 | 0 | 2023-05-22 18:02 | 挂网 | 2023-01-01 | 2024-01-01 | 2023-05-22 18:02
2305150934440754889 | 国家组织脊柱类耗材带量采购 | C03170208900006092740000196 | 枕颈胸后路内固定系统-枕颈连接杆 | （枕颈连接杆）φ3.2×280 5孔 | ZJX-b3 | 不区分 | 枕颈胸后路内固定系统 | 国械注准20163131150 |  | 北京市富乐科技开发有限公司 |  | 北京市富乐科技开发有限公司 | 0 | 2023-05-22 18:02 | 挂网 | 2023-01-01 | 2024-01-01 | 2023-05-22 18:02
2305150934440754890 | 国家组织脊柱类耗材带量采购 | C03170208900006092740000197 | 枕颈胸后路内固定系统-枕颈连接杆 | （枕颈连接杆）φ3.5×300 4孔 | ZJX-b3 | 不区分 | 枕颈胸后路内固定系统 | 国械注准20163131150 |  | 北京市富乐科技开发有限公司 |  | 北京市富乐科技开发有限公司 | 0 | 2023-05-22 18:02 | 挂网 | 2023-01-01 | 2024-01-01 | 2023-05-22 18:02
2305150934440754891 | 国家组织脊柱类耗材带量采购 | C03170208900006092740000198 | 枕颈胸后路内固定系统-枕颈连接杆 | （枕颈连接杆）φ3.2×180 3孔 | ZJX-b3 | 不区分 | 枕颈胸后路内固定系统 | 国械注准20163131150 |  | 北京市富乐科技开发有限公司 |  | 北京市富乐科技开发有限公司 | 0 | 2023-05-22 18:02 | 挂网 | 2023-01-01 | 2024-01-01 | 2023-05-22 18:02
2305150934440754892 | 国家组织脊柱类耗材带量采购 | C03170208900006092740000199 | 枕颈胸后路内固定系统-枕颈连接杆 | （枕颈连接杆）φ3.5×110 2孔 | ZJX-b3 | 不区分 | 枕颈胸后路内固定系统 | 国械注准20163131150 |  | 北京市富乐科技开发有限公司 |  | 北京市富乐科技开发有限公司 | 0 | 2023-05-22 18:02 | 挂网 | 2023-01-01 | 2024-01-01 | 2023-05-22 18:02
2305150934440754893 | 国家组织脊柱类耗材带量采购 | C03170208900006092740000200 | 枕颈胸后路内固定系统-枕颈连接杆 | （枕颈连接杆）φ3.5×250 5孔 | ZJX-b3 | 不区分 | 枕颈胸后路内固定系统 | 国械注准20163131150 |  | 北京市富乐科技开发有限公司 |  | 北京市富乐科技开发有限公司 | 0 | 2023-05-22 18:02 | 挂网 | 2023-01-01 | 2024-01-01 | 2023-05-22 18:02
2305150934440754894 | 国家组织脊柱类耗材带量采购 | C03170208900006092740000201 | 枕颈胸后路内固定系统-枕颈连接杆 | （枕颈连接杆）φ3.5×110 4孔 | ZJX-b3 | 不区分 | 枕颈胸后路内固定系统 | 国械注准20163131150 |  | 北京市富乐科技开发有限公司 |  | 北京市富乐科技开发有限公司 | 0 | 2023-05-22 18:02 | 挂网 | 2023-01-01 | 2024-01-01 | 2023-05-22 18:02
2305150934440754895 | 国家组织脊柱类耗材带量采购 | C03170208900006092740000202 | 枕颈胸后路内固定系统-枕颈连接杆 | （枕颈连接杆）φ3×290 4孔 | ZJX-b3 | 不区分 | 枕颈胸后路内固定系统 | 国械注准20163131150 |  | 北京市富乐科技开发有限公司 |  | 北京市富乐科技开发有限公司 | 0 | 2023-05-22 18:02 | 挂网 | 2023-01-01 | 2024-01-01 | 2023-05-22 18:02
2305150934440754896 | 国家组织脊柱类耗材带量采购 | C03170208900006092740000203 | 枕颈胸后路内固定系统-枕颈连接杆 | （枕颈连接杆）φ3×290 2孔 | ZJX-b3 | 不区分 | 枕颈胸后路内固定系统 | 国械注准20163131150 |  | 北京市富乐科技开发有限公司 |  | 北京市富乐科技开发有限公司 | 0 | 2023-05-22 18:02 | 挂网 | 2023-01-01 | 2024-01-01 | 2023-05-22 18:02
2305150934440754897 | 国家组织脊柱类耗材带量采购 | C03170208900006092740000204 | 枕颈胸后路内固定系统-枕颈连接杆 | （枕颈连接杆）φ3×240 4孔 | ZJX-b3 | 不区分 | 枕颈胸后路内固定系统 | 国械注准20163131150 |  | 北京市富乐科技开发有限公司 |  | 北京市富乐科技开发有限公司 | 0 | 2023-05-22 18:02 | 挂网 | 2023-01-01 | 2024-01-01 | 2023-05-22 18:02
2305150934440754898 | 国家组织脊柱类耗材带量采购 | C03170208900006092740000205 | 枕颈胸后路内固定系统-枕颈连接杆 | （枕颈连接杆）φ3.2×110 4孔 | ZJX-b3 | 不区分 | 枕颈胸后路内固定系统 | 国械注准20163131150 |  | 北京市富乐科技开发有限公司 |  | 北京市富乐科技开发有限公司 | 0 | 2023-05-22 18:02 | 挂网 | 2023-01-01 | 2024-01-01 | 2023-05-22 18:02
2305150934440754899 | 国家组织脊柱类耗材带量采购 | C03170208900006092740000206 | 枕颈胸后路内固定系统-枕颈连接杆 | （枕颈连接杆）φ3×100 3孔 | ZJX-b3 | 不区分 | 枕颈胸后路内固定系统 | 国械注准20163131150 |  | 北京市富乐科技开发有限公司 |  | 北京市富乐科技开发有限公司 | 0 | 2023-05-22 18:02 | 挂网 | 2023-01-01 | 2024-01-01 | 2023-05-22 18:02
2305150934440754900 | 国家组织脊柱类耗材带量采购 | C03170208900006092740000207 | 枕颈胸后路内固定系统-枕颈连接杆 | （枕颈连接杆）φ3.2×140 4孔 | ZJX-b3 | 不区分 | 枕颈胸后路内固定系统 | 国械注准20163131150 |  | 北京市富乐科技开发有限公司 |  | 北京市富乐科技开发有限公司 | 0 | 2023-05-22 18:02 | 挂网 | 2023-01-01 | 2024-01-01 | 2023-05-22 18:02
2305150934440754901 | 国家组织脊柱类耗材带量采购 | C03170208900006092740000208 | 枕颈胸后路内固定系统-枕颈连接杆 | （枕颈连接杆）φ3.5×240 5孔 | ZJX-b3 | 不区分 | 枕颈胸后路内固定系统 | 国械注准20163131150 |  | 北京市富乐科技开发有限公司 |  | 北京市富乐科技开发有限公司 | 0 | 2023-05-22 18:02 | 挂网 | 2023-01-01 | 2024-01-01 | 2023-05-22 18:02
2305150934440754902 | 国家组织脊柱类耗材带量采购 | C03170208900006092740000209 | 枕颈胸后路内固定系统-枕颈连接杆 | （枕颈连接杆）φ3.5×230 4孔 | ZJX-b3 | 不区分 | 枕颈胸后路内固定系统 | 国械注准20163131150 |  | 北京市富乐科技开发有限公司 |  | 北京市富乐科技开发有限公司 | 0 | 2023-05-22 18:02 | 挂网 | 2023-01-01 | 2024-01-01 | 2023-05-22 18:02
2305150934440754903 | 国家组织脊柱类耗材带量采购 | C03170208900006092740000210 | 枕颈胸后路内固定系统-枕颈连接杆 | （枕颈连接杆）φ3.2×100 5孔 | ZJX-b3 | 不区分 | 枕颈胸后路内固定系统 | 国械注准20163131150 |  | 北京市富乐科技开发有限公司 |  | 北京市富乐科技开发有限公司 | 0 | 2023-05-22 18:02 | 挂网 | 2023-01-01 | 2024-01-01 | 2023-05-22 18:02
2305150934440754904 | 国家组织脊柱类耗材带量采购 | C03170208900006092740000211 | 枕颈胸后路内固定系统-枕颈连接杆 | （枕颈连接杆）φ3×130 4孔 | ZJX-b3 | 不区分 | 枕颈胸后路内固定系统 | 国械注准20163131150 |  | 北京市富乐科技开发有限公司 |  | 北京市富乐科技开发有限公司 | 0 | 2023-05-22 18:02 | 挂网 | 2023-01-01 | 2024-01-01 | 2023-05-22 18:02
2305150934440754905 | 国家组织脊柱类耗材带量采购 | C03170208900006092740000212 | 枕颈胸后路内固定系统-枕颈连接杆 | （枕颈连接杆）φ3×220 2孔 | ZJX-b3 | 不区分 | 枕颈胸后路内固定系统 | 国械注准20163131150 |  | 北京市富乐科技开发有限公司 |  | 北京市富乐科技开发有限公司 | 0 | 2023-05-22 18:02 | 挂网 | 2023-01-01 | 2024-01-01 | 2023-05-22 18:02
2305150934440754906 | 国家组织脊柱类耗材带量采购 | C03170208900006092740000213 | 枕颈胸后路内固定系统-枕颈连接杆 | （枕颈连接杆）φ3.5×130 5孔 | ZJX-b3 | 不区分 | 枕颈胸后路内固定系统 | 国械注准20163131150 |  | 北京市富乐科技开发有限公司 |  | 北京市富乐科技开发有限公司 | 0 | 2023-05-22 18:02 | 挂网 | 2023-01-01 | 2024-01-01 | 2023-05-22 18:02
2305150934440754907 | 国家组织脊柱类耗材带量采购 | C03170208900006092740000214 | 枕颈胸后路内固定系统-枕颈连接杆 | （枕颈连接杆）φ3.5×270 5孔 | ZJX-b3 | 不区分 | 枕颈胸后路内固定系统 | 国械注准20163131150 |  | 北京市富乐科技开发有限公司 |  | 北京市富乐科技开发有限公司 | 0 | 2023-05-22 18:02 | 挂网 | 2023-01-01 | 2024-01-01 | 2023-05-22 18:02
2305150934440754908 | 国家组织脊柱类耗材带量采购 | C03170208900006092740000215 | 枕颈胸后路内固定系统-枕颈连接杆 | （枕颈连接杆）φ3.5×150 5孔 | ZJX-b3 | 不区分 | 枕颈胸后路内固定系统 | 国械注准20163131150 |  | 北京市富乐科技开发有限公司 |  | 北京市富乐科技开发有限公司 | 0 | 2023-05-22 18:02 | 挂网 | 2023-01-01 | 2024-01-01 | 2023-05-22 18:02
2305150934440754909 | 国家组织脊柱类耗材带量采购 | C03170208900006092740000216 | 枕颈胸后路内固定系统-枕颈连接杆 | （枕颈连接杆）φ3×270 2孔 | ZJX-b3 | 不区分 | 枕颈胸后路内固定系统 | 国械注准20163131150 |  | 北京市富乐科技开发有限公司 |  | 北京市富乐科技开发有限公司 | 0 | 2023-05-22 18:02 | 挂网 | 2023-01-01 | 2024-01-01 | 2023-05-22 18:02
2305150934440754910 | 国家组织脊柱类耗材带量采购 | C03170208900006092740000217 | 枕颈胸后路内固定系统-枕颈连接杆 | （枕颈连接杆）φ3×260 4孔 | ZJX-b3 | 不区分 | 枕颈胸后路内固定系统 | 国械注准20163131150 |  | 北京市富乐科技开发有限公司 |  | 北京市富乐科技开发有限公司 | 0 | 2023-05-22 18:02 | 挂网 | 2023-01-01 | 2024-01-01 | 2023-05-22 18:02
2305150934440754911 | 国家组织脊柱类耗材带量采购 | C03170208900006092740000218 | 枕颈胸后路内固定系统-枕颈连接杆 | （枕颈连接杆）φ3.2×300 2孔 | ZJX-b3 | 不区分 | 枕颈胸后路内固定系统 | 国械注准20163131150 |  | 北京市富乐科技开发有限公司 |  | 北京市富乐科技开发有限公司 | 0 | 2023-05-22 18:02 | 挂网 | 2023-01-01 | 2024-01-01 | 2023-05-22 18:02
2305150934440754912 | 国家组织脊柱类耗材带量采购 | C03170208900006092740000219 | 枕颈胸后路内固定系统-枕颈连接杆 | （枕颈连接杆）φ3×220 5孔 | ZJX-b3 | 不区分 | 枕颈胸后路内固定系统 | 国械注准20163131150 |  | 北京市富乐科技开发有限公司 |  | 北京市富乐科技开发有限公司 | 0 | 2023-05-22 18:02 | 挂网 | 2023-01-01 | 2024-01-01 | 2023-05-22 18:02
2305150934440754913 | 国家组织脊柱类耗材带量采购 | C03170208900006092740000220 | 枕颈胸后路内固定系统-枕颈连接杆 | （枕颈连接杆）φ3×70 2孔 | ZJX-b3 | 不区分 | 枕颈胸后路内固定系统 | 国械注准20163131150 |  | 北京市富乐科技开发有限公司 |  | 北京市富乐科技开发有限公司 | 0 | 2023-05-22 18:02 | 挂网 | 2023-01-01 | 2024-01-01 | 2023-05-22 18:02
2305150934440754914 | 国家组织脊柱类耗材带量采购 | C03170208900006092740000221 | 枕颈胸后路内固定系统-枕颈连接杆 | （枕颈连接杆）φ3.2×170 5孔 | ZJX-b3 | 不区分 | 枕颈胸后路内固定系统 | 国械注准20163131150 |  | 北京市富乐科技开发有限公司 |  | 北京市富乐科技开发有限公司 | 0 | 2023-05-22 18:02 | 挂网 | 2023-01-01 | 2024-01-01 | 2023-05-22 18:02
2305150934440754915 | 国家组织脊柱类耗材带量采购 | C03170208900006092740000222 | 枕颈胸后路内固定系统-枕颈连接杆 | （枕颈连接杆）φ3×210 5孔 | ZJX-b3 | 不区分 | 枕颈胸后路内固定系统 | 国械注准20163131150 |  | 北京市富乐科技开发有限公司 |  | 北京市富乐科技开发有限公司 | 0 | 2023-05-22 18:02 | 挂网 | 2023-01-01 | 2024-01-01 | 2023-05-22 18:02
2305150934440754916 | 国家组织脊柱类耗材带量采购 | C03170208900006092740000223 | 枕颈胸后路内固定系统-枕颈连接杆 | （枕颈连接杆）φ3.2×290 2孔 | ZJX-b3 | 不区分 | 枕颈胸后路内固定系统 | 国械注准20163131150 |  | 北京市富乐科技开发有限公司 |  | 北京市富乐科技开发有限公司 | 0 | 2023-05-22 18:02 | 挂网 | 2023-01-01 | 2024-01-01 | 2023-05-22 18:02
2305150934440754917 | 国家组织脊柱类耗材带量采购 | C03170208900006092740000224 | 枕颈胸后路内固定系统-枕颈连接杆 | （枕颈连接杆）φ3×190 4孔 | ZJX-b3 | 不区分 | 枕颈胸后路内固定系统 | 国械注准20163131150 |  | 北京市富乐科技开发有限公司 |  | 北京市富乐科技开发有限公司 | 0 | 2023-05-22 18:02 | 挂网 | 2023-01-01 | 2024-01-01 | 2023-05-22 18:02
2305150934440754918 | 国家组织脊柱类耗材带量采购 | C03170208900006092740000225 | 枕颈胸后路内固定系统-枕颈连接杆 | （枕颈连接杆）φ3.2×160 3孔 | ZJX-b3 | 不区分 | 枕颈胸后路内固定系统 | 国械注准20163131150 |  | 北京市富乐科技开发有限公司 |  | 北京市富乐科技开发有限公司 | 0 | 2023-05-22 18:02 | 挂网 | 2023-01-01 | 2024-01-01 | 2023-05-22 18:02
2305150934440754919 | 国家组织脊柱类耗材带量采购 | C03170208900006092740000226 | 枕颈胸后路内固定系统-枕颈连接杆 | （枕颈连接杆）φ3.2×70 5孔 | ZJX-b3 | 不区分 | 枕颈胸后路内固定系统 | 国械注准20163131150 |  | 北京市富乐科技开发有限公司 |  | 北京市富乐科技开发有限公司 | 0 | 2023-05-22 18:02 | 挂网 | 2023-01-01 | 2024-01-01 | 2023-05-22 18:02
2305150934440754920 | 国家组织脊柱类耗材带量采购 | C03170208900006092740000227 | 枕颈胸后路内固定系统-枕颈连接杆 | （枕颈连接杆）φ3.2×150 3孔 | ZJX-b3 | 不区分 | 枕颈胸后路内固定系统 | 国械注准20163131150 |  | 北京市富乐科技开发有限公司 |  | 北京市富乐科技开发有限公司 | 0 | 2023-05-22 18:02 | 挂网 | 2023-01-01 | 2024-01-01 | 2023-05-22 18:02
2305150934440754921 | 国家组织脊柱类耗材带量采购 | C03170208900006092740000228 | 枕颈胸后路内固定系统-枕颈连接杆 | （枕颈连接杆）φ3.2×280 2孔 | ZJX-b3 | 不区分 | 枕颈胸后路内固定系统 | 国械注准20163131150 |  | 北京市富乐科技开发有限公司 |  | 北京市富乐科技开发有限公司 | 0 | 2023-05-22 18:02 | 挂网 | 2023-01-01 | 2024-01-01 | 2023-05-22 18:02
2305150934440754922 | 国家组织脊柱类耗材带量采购 | C03170208900006092740000229 | 枕颈胸后路内固定系统-枕颈连接杆 | （枕颈连接杆）φ3.5×90 2孔 | ZJX-b3 | 不区分 | 枕颈胸后路内固定系统 | 国械注准20163131150 |  | 北京市富乐科技开发有限公司 |  | 北京市富乐科技开发有限公司 | 0 | 2023-05-22 18:02 | 挂网 | 2023-01-01 | 2024-01-01 | 2023-05-22 18:02
2305150934440754923 | 国家组织脊柱类耗材带量采购 | C03170208900006092740000230 | 枕颈胸后路内固定系统-枕颈连接杆 | （枕颈连接杆）φ3.5×260 4孔 | ZJX-b3 | 不区分 | 枕颈胸后路内固定系统 | 国械注准20163131150 |  | 北京市富乐科技开发有限公司 |  | 北京市富乐科技开发有限公司 | 0 | 2023-05-22 18:02 | 挂网 | 2023-01-01 | 2024-01-01 | 2023-05-22 18:02
2305150934440754924 | 国家组织脊柱类耗材带量采购 | C03170208900006092740000231 | 枕颈胸后路内固定系统-枕颈连接杆 | （枕颈连接杆）φ3×70 3孔 | ZJX-b3 | 不区分 | 枕颈胸后路内固定系统 | 国械注准20163131150 |  | 北京市富乐科技开发有限公司 |  | 北京市富乐科技开发有限公司 | 0 | 2023-05-22 18:02 | 挂网 | 2023-01-01 | 2024-01-01 | 2023-05-22 18:02
2305150934440754925 | 国家组织脊柱类耗材带量采购 | C03170208900006092740000232 | 枕颈胸后路内固定系统-枕颈连接杆 | （枕颈连接杆）φ3.2×210 5孔 | ZJX-b3 | 不区分 | 枕颈胸后路内固定系统 | 国械注准20163131150 |  | 北京市富乐科技开发有限公司 |  | 北京市富乐科技开发有限公司 | 0 | 2023-05-22 18:02 | 挂网 | 2023-01-01 | 2024-01-01 | 2023-05-22 18:02
2305150934440754926 | 国家组织脊柱类耗材带量采购 | C03170208900006092740000233 | 枕颈胸后路内固定系统-枕颈连接杆 | （枕颈连接杆）φ3×270 3孔 | ZJX-b3 | 不区分 | 枕颈胸后路内固定系统 | 国械注准20163131150 |  | 北京市富乐科技开发有限公司 |  | 北京市富乐科技开发有限公司 | 0 | 2023-05-22 18:02 | 挂网 | 2023-01-01 | 2024-01-01 | 2023-05-22 18:02
2305150934440754927 | 国家组织脊柱类耗材带量采购 | C03170208900006092740000234 | 枕颈胸后路内固定系统-枕颈连接杆 | （枕颈连接杆）φ3×280 3孔 | ZJX-b3 | 不区分 | 枕颈胸后路内固定系统 | 国械注准20163131150 |  | 北京市富乐科技开发有限公司 |  | 北京市富乐科技开发有限公司 | 0 | 2023-05-22 18:02 | 挂网 | 2023-01-01 | 2024-01-01 | 2023-05-22 18:02
2305150934440754928 | 国家组织脊柱类耗材带量采购 | C03170208900006092740000235 | 枕颈胸后路内固定系统-枕颈连接杆 | （枕颈连接杆）φ3.2×90 5孔 | ZJX-b3 | 不区分 | 枕颈胸后路内固定系统 | 国械注准20163131150 |  | 北京市富乐科技开发有限公司 |  | 北京市富乐科技开发有限公司 | 0 | 2023-05-22 18:02 | 挂网 | 2023-01-01 | 2024-01-01 | 2023-05-22 18:02
2305150934440754929 | 国家组织脊柱类耗材带量采购 | C03170208900006092740000236 | 枕颈胸后路内固定系统-枕颈连接杆 | （枕颈连接杆）φ3.5×220 2孔 | ZJX-b3 | 不区分 | 枕颈胸后路内固定系统 | 国械注准20163131150 |  | 北京市富乐科技开发有限公司 |  | 北京市富乐科技开发有限公司 | 0 | 2023-05-22 18:02 | 挂网 | 2023-01-01 | 2024-01-01 | 2023-05-22 18:02
2305150934440754930 | 国家组织脊柱类耗材带量采购 | C03170208900006092740000237 | 枕颈胸后路内固定系统-枕颈连接杆 | （枕颈连接杆）φ3.5×170 5孔 | ZJX-b3 | 不区分 | 枕颈胸后路内固定系统 | 国械注准20163131150 |  | 北京市富乐科技开发有限公司 |  | 北京市富乐科技开发有限公司 | 0 | 2023-05-22 18:02 | 挂网 | 2023-01-01 | 2024-01-01 | 2023-05-22 18:02
2305150934440754931 | 国家组织脊柱类耗材带量采购 | C03170208900006092740000238 | 枕颈胸后路内固定系统-枕颈连接杆 | （枕颈连接杆）φ3×160 3孔 | ZJX-b3 | 不区分 | 枕颈胸后路内固定系统 | 国械注准20163131150 |  | 北京市富乐科技开发有限公司 |  | 北京市富乐科技开发有限公司 | 0 | 2023-05-22 18:02 | 挂网 | 2023-01-01 | 2024-01-01 | 2023-05-22 18:02
2305150934440754932 | 国家组织脊柱类耗材带量采购 | C03170208900006092740000239 | 枕颈胸后路内固定系统-枕颈连接杆 | （枕颈连接杆）φ3.2×230 2孔 | ZJX-b3 | 不区分 | 枕颈胸后路内固定系统 | 国械注准20163131150 |  | 北京市富乐科技开发有限公司 |  | 北京市富乐科技开发有限公司 | 0 | 2023-05-22 18:02 | 挂网 | 2023-01-01 | 2024-01-01 | 2023-05-22 18:02
2305150934440754933 | 国家组织脊柱类耗材带量采购 | C03170208900006092740000240 | 枕颈胸后路内固定系统-枕颈连接杆 | （枕颈连接杆）φ3×150 4孔 | ZJX-b3 | 不区分 | 枕颈胸后路内固定系统 | 国械注准20163131150 |  | 北京市富乐科技开发有限公司 |  | 北京市富乐科技开发有限公司 | 0 | 2023-05-22 18:02 | 挂网 | 2023-01-01 | 2024-01-01 | 2023-05-22 18:02
2305150934440754934 | 国家组织脊柱类耗材带量采购 | C03170208900006092740000241 | 枕颈胸后路内固定系统-枕颈连接杆 | （枕颈连接杆）φ3.2×260 3孔 | ZJX-b3 | 不区分 | 枕颈胸后路内固定系统 | 国械注准20163131150 |  | 北京市富乐科技开发有限公司 |  | 北京市富乐科技开发有限公司 | 0 | 2023-05-22 18:02 | 挂网 | 2023-01-01 | 2024-01-01 | 2023-05-22 18:02
2305150934440754935 | 国家组织脊柱类耗材带量采购 | C03170208900006092740000242 | 枕颈胸后路内固定系统-枕颈连接杆 | （枕颈连接杆）φ3.5×160 2孔 | ZJX-b3 | 不区分 | 枕颈胸后路内固定系统 | 国械注准20163131150 |  | 北京市富乐科技开发有限公司 |  | 北京市富乐科技开发有限公司 | 0 | 2023-05-22 18:02 | 挂网 | 2023-01-01 | 2024-01-01 | 2023-05-22 18:02
2305150934440754936 | 国家组织脊柱类耗材带量采购 | C03170208900006092740000243 | 枕颈胸后路内固定系统-枕颈连接杆 | （枕颈连接杆）φ3×130 5孔 | ZJX-b3 | 不区分 | 枕颈胸后路内固定系统 | 国械注准20163131150 |  | 北京市富乐科技开发有限公司 |  | 北京市富乐科技开发有限公司 | 0 | 2023-05-22 18:02 | 挂网 | 2023-01-01 | 2024-01-01 | 2023-05-22 18:02
2305150934440754937 | 国家组织脊柱类耗材带量采购 | C03170208900006092740000244 | 枕颈胸后路内固定系统-枕颈连接杆 | （枕颈连接杆）φ3.2×260 2孔 | ZJX-b3 | 不区分 | 枕颈胸后路内固定系统 | 国械注准20163131150 |  | 北京市富乐科技开发有限公司 |  | 北京市富乐科技开发有限公司 | 0 | 2023-05-22 18:02 | 挂网 | 2023-01-01 | 2024-01-01 | 2023-05-22 18:02
2305150934440754938 | 国家组织脊柱类耗材带量采购 | C03170208900006092740000245 | 枕颈胸后路内固定系统-枕颈连接杆 | （枕颈连接杆）φ3×200 3孔 | ZJX-b3 | 不区分 | 枕颈胸后路内固定系统 | 国械注准20163131150 |  | 北京市富乐科技开发有限公司 |  | 北京市富乐科技开发有限公司 | 0 | 2023-05-22 18:02 | 挂网 | 2023-01-01 | 2024-01-01 | 2023-05-22 18:02
2305150934440754939 | 国家组织脊柱类耗材带量采购 | C03170208900006092740000246 | 枕颈胸后路内固定系统-枕颈连接杆 | （枕颈连接杆）φ3×240 3孔 | ZJX-b3 | 不区分 | 枕颈胸后路内固定系统 | 国械注准20163131150 |  | 北京市富乐科技开发有限公司 |  | 北京市富乐科技开发有限公司 | 0 | 2023-05-22 18:02 | 挂网 | 2023-01-01 | 2024-01-01 | 2023-05-22 18:02
2305150934440754940 | 国家组织脊柱类耗材带量采购 | C03170208900006092740000247 | 枕颈胸后路内固定系统-枕颈连接杆 | （枕颈连接杆）φ3.2×230 3孔 | ZJX-b3 | 不区分 | 枕颈胸后路内固定系统 | 国械注准20163131150 |  | 北京市富乐科技开发有限公司 |  | 北京市富乐科技开发有限公司 | 0 | 2023-05-22 18:02 | 挂网 | 2023-01-01 | 2024-01-01 | 2023-05-22 18:02
2305150934440754941 | 国家组织脊柱类耗材带量采购 | C03170208900006092740000248 | 枕颈胸后路内固定系统-枕颈连接杆 | （枕颈连接杆）φ3.5×290 5孔 | ZJX-b3 | 不区分 | 枕颈胸后路内固定系统 | 国械注准20163131150 |  | 北京市富乐科技开发有限公司 |  | 北京市富乐科技开发有限公司 | 0 | 2023-05-22 18:02 | 挂网 | 2023-01-01 | 2024-01-01 | 2023-05-22 18:02
2305150934440754942 | 国家组织脊柱类耗材带量采购 | C03170208900006092740000249 | 枕颈胸后路内固定系统-枕颈连接杆 | （枕颈连接杆）φ3×270 4孔 | ZJX-b3 | 不区分 | 枕颈胸后路内固定系统 | 国械注准20163131150 |  | 北京市富乐科技开发有限公司 |  | 北京市富乐科技开发有限公司 | 0 | 2023-05-22 18:02 | 挂网 | 2023-01-01 | 2024-01-01 | 2023-05-22 18:02
2305150934440754943 | 国家组织脊柱类耗材带量采购 | C03170208900006092740000250 | 枕颈胸后路内固定系统-枕颈连接杆 | （枕颈连接杆）φ3.5×180 4孔 | ZJX-b3 | 不区分 | 枕颈胸后路内固定系统 | 国械注准20163131150 |  | 北京市富乐科技开发有限公司 |  | 北京市富乐科技开发有限公司 | 0 | 2023-05-22 18:02 | 挂网 | 2023-01-01 | 2024-01-01 | 2023-05-22 18:02
2305150934440754944 | 国家组织脊柱类耗材带量采购 | C03170208900006092740000251 | 枕颈胸后路内固定系统-枕颈连接杆 | （枕颈连接杆）φ3.2×190 3孔 | ZJX-b3 | 不区分 | 枕颈胸后路内固定系统 | 国械注准20163131150 |  | 北京市富乐科技开发有限公司 |  | 北京市富乐科技开发有限公司 | 0 | 2023-05-22 18:02 | 挂网 | 2023-01-01 | 2024-01-01 | 2023-05-22 18:02
2305150934440754945 | 国家组织脊柱类耗材带量采购 | C03170208900006092740000252 | 枕颈胸后路内固定系统-枕颈连接杆 | （枕颈连接杆）φ3.5×280 3孔 | ZJX-b3 | 不区分 | 枕颈胸后路内固定系统 | 国械注准20163131150 |  | 北京市富乐科技开发有限公司 |  | 北京市富乐科技开发有限公司 | 0 | 2023-05-22 18:02 | 挂网 | 2023-01-01 | 2024-01-01 | 2023-05-22 18:02
2305150934440754946 | 国家组织脊柱类耗材带量采购 | C03170208900006092740000253 | 枕颈胸后路内固定系统-枕颈连接杆 | （枕颈连接杆）φ3×210 4孔 | ZJX-b3 | 不区分 | 枕颈胸后路内固定系统 | 国械注准20163131150 |  | 北京市富乐科技开发有限公司 |  | 北京市富乐科技开发有限公司 | 0 | 2023-05-22 18:02 | 挂网 | 2023-01-01 | 2024-01-01 | 2023-05-22 18:02
2305150934440754947 | 国家组织脊柱类耗材带量采购 | C03170208900006092740000254 | 枕颈胸后路内固定系统-枕颈连接杆 | （枕颈连接杆）φ3.2×150 5孔 | ZJX-b3 | 不区分 | 枕颈胸后路内固定系统 | 国械注准20163131150 |  | 北京市富乐科技开发有限公司 |  | 北京市富乐科技开发有限公司 | 0 | 2023-05-22 18:02 | 挂网 | 2023-01-01 | 2024-01-01 | 2023-05-22 18:02
2305150934440754948 | 国家组织脊柱类耗材带量采购 | C03170208900006092740000255 | 枕颈胸后路内固定系统-枕颈连接杆 | （枕颈连接杆）φ3.5×100 4孔 | ZJX-b3 | 不区分 | 枕颈胸后路内固定系统 | 国械注准20163131150 |  | 北京市富乐科技开发有限公司 |  | 北京市富乐科技开发有限公司 | 0 | 2023-05-22 18:02 | 挂网 | 2023-01-01 | 2024-01-01 | 2023-05-22 18:02
2305150934440754949 | 国家组织脊柱类耗材带量采购 | C03170208900006092740000256 | 枕颈胸后路内固定系统-枕颈连接杆 | （枕颈连接杆）φ3×260 2孔 | ZJX-b3 | 不区分 | 枕颈胸后路内固定系统 | 国械注准20163131150 |  | 北京市富乐科技开发有限公司 |  | 北京市富乐科技开发有限公司 | 0 | 2023-05-22 18:02 | 挂网 | 2023-01-01 | 2024-01-01 | 2023-05-22 18:02
2305150934440754950 | 国家组织脊柱类耗材带量采购 | C03170208900006092740000257 | 枕颈胸后路内固定系统-枕颈连接杆 | （枕颈连接杆）φ3.2×150 4孔 | ZJX-b3 | 不区分 | 枕颈胸后路内固定系统 | 国械注准20163131150 |  | 北京市富乐科技开发有限公司 |  | 北京市富乐科技开发有限公司 | 0 | 2023-05-22 18:02 | 挂网 | 2023-01-01 | 2024-01-01 | 2023-05-22 18:02
2305150934440754951 | 国家组织脊柱类耗材带量采购 | C03170208900006092740000258 | 枕颈胸后路内固定系统-枕颈连接杆 | （枕颈连接杆）φ3×260 3孔 | ZJX-b3 | 不区分 | 枕颈胸后路内固定系统 | 国械注准20163131150 |  | 北京市富乐科技开发有限公司 |  | 北京市富乐科技开发有限公司 | 0 | 2023-05-22 18:02 | 挂网 | 2023-01-01 | 2024-01-01 | 2023-05-22 18:02
2305150934440754952 | 国家组织脊柱类耗材带量采购 | C03170208900006092740000259 | 枕颈胸后路内固定系统-枕颈连接杆 | （枕颈连接杆）φ3.2×120 4孔 | ZJX-b3 | 不区分 | 枕颈胸后路内固定系统 | 国械注准20163131150 |  | 北京市富乐科技开发有限公司 |  | 北京市富乐科技开发有限公司 | 0 | 2023-05-22 18:02 | 挂网 | 2023-01-01 | 2024-01-01 | 2023-05-22 18:02
2305150934440754953 | 国家组织脊柱类耗材带量采购 | C03170208900006092740000260 | 枕颈胸后路内固定系统-枕颈连接杆 | （枕颈连接杆）φ3.5×300 5孔 | ZJX-b3 | 不区分 | 枕颈胸后路内固定系统 | 国械注准20163131150 |  | 北京市富乐科技开发有限公司 |  | 北京市富乐科技开发有限公司 | 0 | 2023-05-22 18:02 | 挂网 | 2023-01-01 | 2024-01-01 | 2023-05-22 18:02
2305150934440754954 | 国家组织脊柱类耗材带量采购 | C03170208900006092740000261 | 枕颈胸后路内固定系统-枕颈连接杆 | （枕颈连接杆）φ3×250 5孔 | ZJX-b3 | 不区分 | 枕颈胸后路内固定系统 | 国械注准20163131150 |  | 北京市富乐科技开发有限公司 |  | 北京市富乐科技开发有限公司 | 0 | 2023-05-22 18:02 | 挂网 | 2023-01-01 | 2024-01-01 | 2023-05-22 18:02
2305150934440754955 | 国家组织脊柱类耗材带量采购 | C03170208900006092740000262 | 枕颈胸后路内固定系统-枕颈连接杆 | （枕颈连接杆）φ3×130 3孔 | ZJX-b3 | 不区分 | 枕颈胸后路内固定系统 | 国械注准20163131150 |  | 北京市富乐科技开发有限公司 |  | 北京市富乐科技开发有限公司 | 0 | 2023-05-22 18:02 | 挂网 | 2023-01-01 | 2024-01-01 | 2023-05-22 18:02
2305150934440754956 | 国家组织脊柱类耗材带量采购 | C03170208900006092740000263 | 枕颈胸后路内固定系统-枕颈连接杆 | （枕颈连接杆）φ3×280 4孔 | ZJX-b3 | 不区分 | 枕颈胸后路内固定系统 | 国械注准20163131150 |  | 北京市富乐科技开发有限公司 |  | 北京市富乐科技开发有限公司 | 0 | 2023-05-22 18:02 | 挂网 | 2023-01-01 | 2024-01-01 | 2023-05-22 18:02
2305150934440754957 | 国家组织脊柱类耗材带量采购 | C03170208900006092740000264 | 枕颈胸后路内固定系统-枕颈连接杆 | （枕颈连接杆）φ3.5×200 3孔 | ZJX-b3 | 不区分 | 枕颈胸后路内固定系统 | 国械注准20163131150 |  | 北京市富乐科技开发有限公司 |  | 北京市富乐科技开发有限公司 | 0 | 2023-05-22 18:02 | 挂网 | 2023-01-01 | 2024-01-01 | 2023-05-22 18:02
2305150934440754958 | 国家组织脊柱类耗材带量采购 | C03170208900006092740000265 | 枕颈胸后路内固定系统-枕颈连接杆 | （枕颈连接杆）φ3.5×210 3孔 | ZJX-b3 | 不区分 | 枕颈胸后路内固定系统 | 国械注准20163131150 |  | 北京市富乐科技开发有限公司 |  | 北京市富乐科技开发有限公司 | 0 | 2023-05-22 18:02 | 挂网 | 2023-01-01 | 2024-01-01 | 2023-05-22 18:02
2305150934440754959 | 国家组织脊柱类耗材带量采购 | C03170208900006092740000266 | 枕颈胸后路内固定系统-枕颈连接杆 | （枕颈连接杆）φ3×160 2孔 | ZJX-b3 | 不区分 | 枕颈胸后路内固定系统 | 国械注准20163131150 |  | 北京市富乐科技开发有限公司 |  | 北京市富乐科技开发有限公司 | 0 | 2023-05-22 18:02 | 挂网 | 2023-01-01 | 2024-01-01 | 2023-05-22 18:02
2305150934440754960 | 国家组织脊柱类耗材带量采购 | C03170208900006092740000267 | 枕颈胸后路内固定系统-枕颈连接杆 | （枕颈连接杆）φ3.5×170 2孔 | ZJX-b3 | 不区分 | 枕颈胸后路内固定系统 | 国械注准20163131150 |  | 北京市富乐科技开发有限公司 |  | 北京市富乐科技开发有限公司 | 0 | 2023-05-22 18:02 | 挂网 | 2023-01-01 | 2024-01-01 | 2023-05-22 18:02
2305150934440754961 | 国家组织脊柱类耗材带量采购 | C03170208900006092740000268 | 枕颈胸后路内固定系统-枕颈连接杆 | （枕颈连接杆）φ3×100 4孔 | ZJX-b3 | 不区分 | 枕颈胸后路内固定系统 | 国械注准20163131150 |  | 北京市富乐科技开发有限公司 |  | 北京市富乐科技开发有限公司 | 0 | 2023-05-22 18:02 | 挂网 | 2023-01-01 | 2024-01-01 | 2023-05-22 18:02
2305150934440754962 | 国家组织脊柱类耗材带量采购 | C03170208900006092740000269 | 枕颈胸后路内固定系统-枕颈连接杆 | （枕颈连接杆）φ3×260 5孔 | ZJX-b3 | 不区分 | 枕颈胸后路内固定系统 | 国械注准20163131150 |  | 北京市富乐科技开发有限公司 |  | 北京市富乐科技开发有限公司 | 0 | 2023-05-22 18:02 | 挂网 | 2023-01-01 | 2024-01-01 | 2023-05-22 18:02
2305150934440754963 | 国家组织脊柱类耗材带量采购 | C03170208900006092740000270 | 枕颈胸后路内固定系统-枕颈连接杆 | （枕颈连接杆）φ3.5×260 2孔 | ZJX-b3 | 不区分 | 枕颈胸后路内固定系统 | 国械注准20163131150 |  | 北京市富乐科技开发有限公司 |  | 北京市富乐科技开发有限公司 | 0 | 2023-05-22 18:02 | 挂网 | 2023-01-01 | 2024-01-01 | 2023-05-22 18:02
2305150934440754964 | 国家组织脊柱类耗材带量采购 | C03170208900006092740000271 | 枕颈胸后路内固定系统-枕颈连接杆 | （枕颈连接杆）φ3×200 5孔 | ZJX-b3 | 不区分 | 枕颈胸后路内固定系统 | 国械注准20163131150 |  | 北京市富乐科技开发有限公司 |  | 北京市富乐科技开发有限公司 | 0 | 2023-05-22 18:02 | 挂网 | 2023-01-01 | 2024-01-01 | 2023-05-22 18:02
2305150934440754965 | 国家组织脊柱类耗材带量采购 | C03170208900006092740000272 | 枕颈胸后路内固定系统-枕颈连接杆 | （枕颈连接杆）φ3×80 3孔 | ZJX-b3 | 不区分 | 枕颈胸后路内固定系统 | 国械注准20163131150 |  | 北京市富乐科技开发有限公司 |  | 北京市富乐科技开发有限公司 | 0 | 2023-05-22 18:02 | 挂网 | 2023-01-01 | 2024-01-01 | 2023-05-22 18:02
2305150934440754966 | 国家组织脊柱类耗材带量采购 | C03170208900006092740000273 | 枕颈胸后路内固定系统-枕颈连接杆 | （枕颈连接杆）φ3×170 4孔 | ZJX-b3 | 不区分 | 枕颈胸后路内固定系统 | 国械注准20163131150 |  | 北京市富乐科技开发有限公司 |  | 北京市富乐科技开发有限公司 | 0 | 2023-05-22 18:02 | 挂网 | 2023-01-01 | 2024-01-01 | 2023-05-22 18:02
2305150934440754967 | 国家组织脊柱类耗材带量采购 | C03170208900006092740000274 | 枕颈胸后路内固定系统-枕颈连接杆 | （枕颈连接杆）φ3.2×190 5孔 | ZJX-b3 | 不区分 | 枕颈胸后路内固定系统 | 国械注准20163131150 |  | 北京市富乐科技开发有限公司 |  | 北京市富乐科技开发有限公司 | 0 | 2023-05-22 18:02 | 挂网 | 2023-01-01 | 2024-01-01 | 2023-05-22 18:02
2305150934440754968 | 国家组织脊柱类耗材带量采购 | C03170208900006092740000275 | 枕颈胸后路内固定系统-枕颈连接杆 | （枕颈连接杆）φ3.5×250 3孔 | ZJX-b3 | 不区分 | 枕颈胸后路内固定系统 | 国械注准20163131150 |  | 北京市富乐科技开发有限公司 |  | 北京市富乐科技开发有限公司 | 0 | 2023-05-22 18:02 | 挂网 | 2023-01-01 | 2024-01-01 | 2023-05-22 18:02
2305150934440754969 | 国家组织脊柱类耗材带量采购 | C03170208900006092740000276 | 枕颈胸后路内固定系统-枕颈连接杆 | （枕颈连接杆）φ3.2×240 3孔 | ZJX-b3 | 不区分 | 枕颈胸后路内固定系统 | 国械注准20163131150 |  | 北京市富乐科技开发有限公司 |  | 北京市富乐科技开发有限公司 | 0 | 2023-05-22 18:02 | 挂网 | 2023-01-01 | 2024-01-01 | 2023-05-22 18:02
2305150934440754970 | 国家组织脊柱类耗材带量采购 | C03170208900006092740000277 | 枕颈胸后路内固定系统-枕颈连接杆 | （枕颈连接杆）φ3×220 3孔 | ZJX-b3 | 不区分 | 枕颈胸后路内固定系统 | 国械注准20163131150 |  | 北京市富乐科技开发有限公司 |  | 北京市富乐科技开发有限公司 | 0 | 2023-05-22 18:02 | 挂网 | 2023-01-01 | 2024-01-01 | 2023-05-22 18:02
2305150934440754971 | 国家组织脊柱类耗材带量采购 | C03170208900006092740000278 | 枕颈胸后路内固定系统-枕颈连接杆 | （枕颈连接杆）φ3×150 5孔 | ZJX-b3 | 不区分 | 枕颈胸后路内固定系统 | 国械注准20163131150 |  | 北京市富乐科技开发有限公司 |  | 北京市富乐科技开发有限公司 | 0 | 2023-05-22 18:02 | 挂网 | 2023-01-01 | 2024-01-01 | 2023-05-22 18:02
2305150934440754972 | 国家组织脊柱类耗材带量采购 | C03170208900006092740000279 | 枕颈胸后路内固定系统-枕颈连接杆 | （枕颈连接杆）φ3.2×120 5孔 | ZJX-b3 | 不区分 | 枕颈胸后路内固定系统 | 国械注准20163131150 |  | 北京市富乐科技开发有限公司 |  | 北京市富乐科技开发有限公司 | 0 | 2023-05-22 18:02 | 挂网 | 2023-01-01 | 2024-01-01 | 2023-05-22 18:02
2305150934440754973 | 国家组织脊柱类耗材带量采购 | C03170208900006092740000280 | 枕颈胸后路内固定系统-枕颈连接杆 | （枕颈连接杆）φ3.2×280 3孔 | ZJX-b3 | 不区分 | 枕颈胸后路内固定系统 | 国械注准20163131150 |  | 北京市富乐科技开发有限公司 |  | 北京市富乐科技开发有限公司 | 0 | 2023-05-22 18:02 | 挂网 | 2023-01-01 | 2024-01-01 | 2023-05-22 18:02
2305150934440754974 | 国家组织脊柱类耗材带量采购 | C03170208900006092740000281 | 枕颈胸后路内固定系统-枕颈连接杆 | （枕颈连接杆）φ3×270 5孔 | ZJX-b3 | 不区分 | 枕颈胸后路内固定系统 | 国械注准20163131150 |  | 北京市富乐科技开发有限公司 |  | 北京市富乐科技开发有限公司 | 0 | 2023-05-22 18:02 | 挂网 | 2023-01-01 | 2024-01-01 | 2023-05-22 18:02
2305150934440754975 | 国家组织脊柱类耗材带量采购 | C03170208900006092740000282 | 枕颈胸后路内固定系统-枕颈连接杆 | （枕颈连接杆）φ3.2×250 3孔 | ZJX-b3 | 不区分 | 枕颈胸后路内固定系统 | 国械注准20163131150 |  | 北京市富乐科技开发有限公司 |  | 北京市富乐科技开发有限公司 | 0 | 2023-05-22 18:02 | 挂网 | 2023-01-01 | 2024-01-01 | 2023-05-22 18:02
2305150934440754976 | 国家组织脊柱类耗材带量采购 | C03170208900006092740000283 | 枕颈胸后路内固定系统-枕颈连接杆 | （枕颈连接杆）φ3.5×70 5孔 | ZJX-b3 | 不区分 | 枕颈胸后路内固定系统 | 国械注准20163131150 |  | 北京市富乐科技开发有限公司 |  | 北京市富乐科技开发有限公司 | 0 | 2023-05-22 18:02 | 挂网 | 2023-01-01 | 2024-01-01 | 2023-05-22 18:02
2305150934440754977 | 国家组织脊柱类耗材带量采购 | C03170208900006092740000284 | 枕颈胸后路内固定系统-枕颈连接杆 | （枕颈连接杆）φ3.2×130 5孔 | ZJX-b3 | 不区分 | 枕颈胸后路内固定系统 | 国械注准20163131150 |  | 北京市富乐科技开发有限公司 |  | 北京市富乐科技开发有限公司 | 0 | 2023-05-22 18:02 | 挂网 | 2023-01-01 | 2024-01-01 | 2023-05-22 18:02
2305150934440754978 | 国家组织脊柱类耗材带量采购 | C03170208900006092740000285 | 枕颈胸后路内固定系统-枕颈连接杆 | （枕颈连接杆）φ3.5×200 4孔 | ZJX-b3 | 不区分 | 枕颈胸后路内固定系统 | 国械注准20163131150 |  | 北京市富乐科技开发有限公司 |  | 北京市富乐科技开发有限公司 | 0 | 2023-05-22 18:02 | 挂网 | 2023-01-01 | 2024-01-01 | 2023-05-22 18:02
2305150934440754979 | 国家组织脊柱类耗材带量采购 | C03170208900006092740000286 | 枕颈胸后路内固定系统-枕颈连接杆 | （枕颈连接杆）φ3.2×140 2孔 | ZJX-b3 | 不区分 | 枕颈胸后路内固定系统 | 国械注准20163131150 |  | 北京市富乐科技开发有限公司 |  | 北京市富乐科技开发有限公司 | 0 | 2023-05-22 18:02 | 挂网 | 2023-01-01 | 2024-01-01 | 2023-05-22 18:02
2305150934440754980 | 国家组织脊柱类耗材带量采购 | C03170208900006092740000287 | 枕颈胸后路内固定系统-枕颈连接杆 | （枕颈连接杆）φ3.2×80 4孔 | ZJX-b3 | 不区分 | 枕颈胸后路内固定系统 | 国械注准20163131150 |  | 北京市富乐科技开发有限公司 |  | 北京市富乐科技开发有限公司 | 0 | 2023-05-22 18:02 | 挂网 | 2023-01-01 | 2024-01-01 | 2023-05-22 18:02
2305150934440754981 | 国家组织脊柱类耗材带量采购 | C03170208900006092740000288 | 枕颈胸后路内固定系统-枕颈连接杆 | （枕颈连接杆）φ3.5×120 4孔 | ZJX-b3 | 不区分 | 枕颈胸后路内固定系统 | 国械注准20163131150 |  | 北京市富乐科技开发有限公司 |  | 北京市富乐科技开发有限公司 | 0 | 2023-05-22 18:02 | 挂网 | 2023-01-01 | 2024-01-01 | 2023-05-22 18:02
2305150934440754982 | 国家组织脊柱类耗材带量采购 | C03170208900006092740000289 | 枕颈胸后路内固定系统-枕颈连接杆 | （枕颈连接杆）φ3.5×190 5孔 | ZJX-b3 | 不区分 | 枕颈胸后路内固定系统 | 国械注准20163131150 |  | 北京市富乐科技开发有限公司 |  | 北京市富乐科技开发有限公司 | 0 | 2023-05-22 18:02 | 挂网 | 2023-01-01 | 2024-01-01 | 2023-05-22 18:02
2305150934440754983 | 国家组织脊柱类耗材带量采购 | C03170208900006092740000290 | 枕颈胸后路内固定系统-枕颈连接杆 | （枕颈连接杆）φ3.5×90 3孔 | ZJX-b3 | 不区分 | 枕颈胸后路内固定系统 | 国械注准20163131150 |  | 北京市富乐科技开发有限公司 |  | 北京市富乐科技开发有限公司 | 0 | 2023-05-22 18:02 | 挂网 | 2023-01-01 | 2024-01-01 | 2023-05-22 18:02
2305150934440754984 | 国家组织脊柱类耗材带量采购 | C03170208900006092740000291 | 枕颈胸后路内固定系统-枕颈连接杆 | （枕颈连接杆）φ3×220 4孔 | ZJX-b3 | 不区分 | 枕颈胸后路内固定系统 | 国械注准20163131150 |  | 北京市富乐科技开发有限公司 |  | 北京市富乐科技开发有限公司 | 0 | 2023-05-22 18:02 | 挂网 | 2023-01-01 | 2024-01-01 | 2023-05-22 18:02
2305150934440754985 | 国家组织脊柱类耗材带量采购 | C03170208900006092740000292 | 枕颈胸后路内固定系统-枕颈连接杆 | （枕颈连接杆）φ3.2×300 5孔 | ZJX-b3 | 不区分 | 枕颈胸后路内固定系统 | 国械注准20163131150 |  | 北京市富乐科技开发有限公司 |  | 北京市富乐科技开发有限公司 | 0 | 2023-05-22 18:02 | 挂网 | 2023-01-01 | 2024-01-01 | 2023-05-22 18:02
2305150934440754986 | 国家组织脊柱类耗材带量采购 | C03170208900006092740000293 | 枕颈胸后路内固定系统-枕颈连接杆 | （枕颈连接杆）φ3×190 3孔 | ZJX-b3 | 不区分 | 枕颈胸后路内固定系统 | 国械注准20163131150 |  | 北京市富乐科技开发有限公司 |  | 北京市富乐科技开发有限公司 | 0 | 2023-05-22 18:02 | 挂网 | 2023-01-01 | 2024-01-01 | 2023-05-22 18:02
2305150934440754987 | 国家组织脊柱类耗材带量采购 | C03170208900006092740000294 | 枕颈胸后路内固定系统-枕颈连接杆 | （枕颈连接杆）φ3.2×170 3孔 | ZJX-b3 | 不区分 | 枕颈胸后路内固定系统 | 国械注准20163131150 |  | 北京市富乐科技开发有限公司 |  | 北京市富乐科技开发有限公司 | 0 | 2023-05-22 18:02 | 挂网 | 2023-01-01 | 2024-01-01 | 2023-05-22 18:02
2305150934440754988 | 国家组织脊柱类耗材带量采购 | C03170208900006092740000295 | 枕颈胸后路内固定系统-枕颈连接杆 | （枕颈连接杆）φ3×140 4孔 | ZJX-b3 | 不区分 | 枕颈胸后路内固定系统 | 国械注准20163131150 |  | 北京市富乐科技开发有限公司 |  | 北京市富乐科技开发有限公司 | 0 | 2023-05-22 18:02 | 挂网 | 2023-01-01 | 2024-01-01 | 2023-05-22 18:02
2305150934440754989 | 国家组织脊柱类耗材带量采购 | C03170208900006092740000296 | 枕颈胸后路内固定系统-枕颈连接杆 | （枕颈连接杆）φ3.2×140 5孔 | ZJX-b3 | 不区分 | 枕颈胸后路内固定系统 | 国械注准20163131150 |  | 北京市富乐科技开发有限公司 |  | 北京市富乐科技开发有限公司 | 0 | 2023-05-22 18:02 | 挂网 | 2023-01-01 | 2024-01-01 | 2023-05-22 18:02
2305150934440756751 | 国家组织脊柱类耗材带量采购 | C03290809902000064190000342 | 脊柱矫正装置-椎间融合器 | （圆网形椎间融合器-胸腰椎）30mm*17mm | 30mm*17mm | 钛合金 | 脊柱矫正装置-椎间融合器系统 | 国械注准20163130434 |  | 北京威高亚华人工关节开发有限公司 |  | 北京威高亚华人工关节开发有限公司 | 0 | 2023-05-22 18:02 | 挂网 | 2023-01-01 | 2024-01-01 | 2023-05-22 18:02
2305150934440756752 | 国家组织脊柱类耗材带量采购 | C03290809902000064190000343 | 脊柱矫正装置-椎间融合器 | （圆网形椎间融合器-胸腰椎）19mm*21mm | 19mm*21mm | 钛合金 | 脊柱矫正装置-椎间融合器系统 | 国械注准20163130434 |  | 北京威高亚华人工关节开发有限公司 |  | 北京威高亚华人工关节开发有限公司 | 0 | 2023-05-22 18:02 | 挂网 | 2023-01-01 | 2024-01-01 | 2023-05-22 18:02
2305150934440756753 | 国家组织脊柱类耗材带量采购 | C03290809902000064190000344 | 脊柱矫正装置-椎间融合器 | （圆网形椎间融合器-胸腰椎）19mm*16mm | 19mm*16mm | 钛合金 | 脊柱矫正装置-椎间融合器系统 | 国械注准20163130434 |  | 北京威高亚华人工关节开发有限公司 |  | 北京威高亚华人工关节开发有限公司 | 0 | 2023-05-22 18:02 | 挂网 | 2023-01-01 | 2024-01-01 | 2023-05-22 18:02
2305150934440756754 | 国家组织脊柱类耗材带量采购 | C03290809902000064190000345 | 脊柱矫正装置-椎间融合器 | （圆网形椎间融合器-胸腰椎）16mm*23mm | 16mm*23mm | 钛合金 | 脊柱矫正装置-椎间融合器系统 | 国械注准20163130434 |  | 北京威高亚华人工关节开发有限公司 |  | 北京威高亚华人工关节开发有限公司 | 0 | 2023-05-22 18:02 | 挂网 | 2023-01-01 | 2024-01-01 | 2023-05-22 18:02
2305150934440756755 | 国家组织脊柱类耗材带量采购 | C03290809902000064190000346 | 脊柱矫正装置-椎间融合器 | （圆网形椎间融合器-胸腰椎）28mm*23mm | 28mm*23mm | 钛合金 | 脊柱矫正装置-椎间融合器系统 | 国械注准20163130434 |  | 北京威高亚华人工关节开发有限公司 |  | 北京威高亚华人工关节开发有限公司 | 0 | 2023-05-22 18:02 | 挂网 | 2023-01-01 | 2024-01-01 | 2023-05-22 18:02
2305150934440756756 | 国家组织脊柱类耗材带量采购 | C03290809902000064190000347 | 脊柱矫正装置-椎间融合器 | （圆网形椎间融合器-胸腰椎）32mm*36mm | 32mm*36mm | 钛合金 | 脊柱矫正装置-椎间融合器系统 | 国械注准20163130434 |  | 北京威高亚华人工关节开发有限公司 |  | 北京威高亚华人工关节开发有限公司 | 0 | 2023-05-22 18:02 | 挂网 | 2023-01-01 | 2024-01-01 | 2023-05-22 18:02
2305150934440756757 | 国家组织脊柱类耗材带量采购 | C03290809902000064190000348 | 脊柱矫正装置-椎间融合器 | （圆网形椎间融合器-胸腰椎）19mm*23mm | 19mm*23mm | 钛合金 | 脊柱矫正装置-椎间融合器系统 | 国械注准20163130434 |  | 北京威高亚华人工关节开发有限公司 |  | 北京威高亚华人工关节开发有限公司 | 0 | 2023-05-22 18:02 | 挂网 | 2023-01-01 | 2024-01-01 | 2023-05-22 18:02
2305150934440756758 | 国家组织脊柱类耗材带量采购 | C03290809902000064190000349 | 脊柱矫正装置-椎间融合器 | （圆网形椎间融合器-胸腰椎）22mm*36mm | 22mm*36mm | 钛合金 | 脊柱矫正装置-椎间融合器系统 | 国械注准20163130434 |  | 北京威高亚华人工关节开发有限公司 |  | 北京威高亚华人工关节开发有限公司 | 0 | 2023-05-22 18:02 | 挂网 | 2023-01-01 | 2024-01-01 | 2023-05-22 18:02
2305150934440756759 | 国家组织脊柱类耗材带量采购 | C03290809902000064190000350 | 脊柱矫正装置-椎间融合器 | （圆网形椎间融合器-胸腰椎）32mm*34mm | 32mm*34mm | 钛合金 | 脊柱矫正装置-椎间融合器系统 | 国械注准20163130434 |  | 北京威高亚华人工关节开发有限公司 |  | 北京威高亚华人工关节开发有限公司 | 0 | 2023-05-22 18:02 | 挂网 | 2023-01-01 | 2024-01-01 | 2023-05-22 18:02
2305150934440756760 | 国家组织脊柱类耗材带量采购 | C03290809902000064190000351 | 脊柱矫正装置-椎间融合器 | （圆网形椎间融合器-胸腰椎）20mm*23mm | 20mm*23mm | 钛合金 | 脊柱矫正装置-椎间融合器系统 | 国械注准20163130434 |  | 北京威高亚华人工关节开发有限公司 |  | 北京威高亚华人工关节开发有限公司 | 0 | 2023-05-22 18:02 | 挂网 | 2023-01-01 | 2024-01-01 | 2023-05-22 18:02
2305150934440756761 | 国家组织脊柱类耗材带量采购 | C03290809902000064190000352 | 脊柱矫正装置-椎间融合器 | （圆网形椎间融合器-胸腰椎）19mm*19mm | 19mm*19mm | 钛合金 | 脊柱矫正装置-椎间融合器系统 | 国械注准20163130434 |  | 北京威高亚华人工关节开发有限公司 |  | 北京威高亚华人工关节开发有限公司 | 0 | 2023-05-22 18:02 | 挂网 | 2023-01-01 | 2024-01-01 | 2023-05-22 18:02
2305150934440756762 | 国家组织脊柱类耗材带量采购 | C03290809902000064190000353 | 脊柱矫正装置-椎间融合器 | （圆网形椎间融合器-胸腰椎）19mm*25mm | 19mm*25mm | 钛合金 | 脊柱矫正装置-椎间融合器系统 | 国械注准20163130434 |  | 北京威高亚华人工关节开发有限公司 |  | 北京威高亚华人工关节开发有限公司 | 0 | 2023-05-22 18:02 | 挂网 | 2023-01-01 | 2024-01-01 | 2023-05-22 18:02
2305150934440756763 | 国家组织脊柱类耗材带量采购 | C03290809902000064190000354 | 脊柱矫正装置-椎间融合器 | （圆网形椎间融合器-胸腰椎）32mm*27mm | 32mm*27mm | 钛合金 | 脊柱矫正装置-椎间融合器系统 | 国械注准20163130434 |  | 北京威高亚华人工关节开发有限公司 |  | 北京威高亚华人工关节开发有限公司 | 0 | 2023-05-22 18:02 | 挂网 | 2023-01-01 | 2024-01-01 | 2023-05-22 18:02
2305150934440756764 | 国家组织脊柱类耗材带量采购 | C03290809902000064190000355 | 脊柱矫正装置-椎间融合器 | （圆网形椎间融合器-胸腰椎）30mm*19mm | 30mm*19mm | 钛合金 | 脊柱矫正装置-椎间融合器系统 | 国械注准20163130434 |  | 北京威高亚华人工关节开发有限公司 |  | 北京威高亚华人工关节开发有限公司 | 0 | 2023-05-22 18:02 | 挂网 | 2023-01-01 | 2024-01-01 | 2023-05-22 18:02
2305150934440756765 | 国家组织脊柱类耗材带量采购 | C03290809902000064190000356 | 脊柱矫正装置-椎间融合器 | （圆网形椎间融合器-胸腰椎）36mm*25mm | 36mm*25mm | 钛合金 | 脊柱矫正装置-椎间融合器系统 | 国械注准20163130434 |  | 北京威高亚华人工关节开发有限公司 |  | 北京威高亚华人工关节开发有限公司 | 0 | 2023-05-22 18:02 | 挂网 | 2023-01-01 | 2024-01-01 | 2023-05-22 18:02
2305150934440756766 | 国家组织脊柱类耗材带量采购 | C03290809902000064190000357 | 脊柱矫正装置-椎间融合器 | （圆网形椎间融合器-胸腰椎）24mm*28mm | 24mm*28mm | 钛合金 | 脊柱矫正装置-椎间融合器系统 | 国械注准20163130434 |  | 北京威高亚华人工关节开发有限公司 |  | 北京威高亚华人工关节开发有限公司 | 0 | 2023-05-22 18:02 | 挂网 | 2023-01-01 | 2024-01-01 | 2023-05-22 18:02
2305150934440756767 | 国家组织脊柱类耗材带量采购 | C03290809902000064190000358 | 脊柱矫正装置-椎间融合器 | （圆网形椎间融合器-胸腰椎）20mm*33mm | 20mm*33mm | 钛合金 | 脊柱矫正装置-椎间融合器系统 | 国械注准20163130434 |  | 北京威高亚华人工关节开发有限公司 |  | 北京威高亚华人工关节开发有限公司 | 0 | 2023-05-22 18:02 | 挂网 | 2023-01-01 | 2024-01-01 | 2023-05-22 18:02
2305150934440756768 | 国家组织脊柱类耗材带量采购 | C03290809902000064190000359 | 脊柱矫正装置-椎间融合器 | （圆网形椎间融合器-胸腰椎）24mm*36mm | 24mm*36mm | 钛合金 | 脊柱矫正装置-椎间融合器系统 | 国械注准20163130434 |  | 北京威高亚华人工关节开发有限公司 |  | 北京威高亚华人工关节开发有限公司 | 0 | 2023-05-22 18:02 | 挂网 | 2023-01-01 | 2024-01-01 | 2023-05-22 18:02
2305150934440756769 | 国家组织脊柱类耗材带量采购 | C03290809902000064190000360 | 脊柱矫正装置-椎间融合器 | （圆网形椎间融合器-胸腰椎）26mm*24mm | 26mm*24mm | 钛合金 | 脊柱矫正装置-椎间融合器系统 | 国械注准20163130434 |  | 北京威高亚华人工关节开发有限公司 |  | 北京威高亚华人工关节开发有限公司 | 0 | 2023-05-22 18:02 | 挂网 | 2023-01-01 | 2024-01-01 | 2023-05-22 18:02
2305150934440756770 | 国家组织脊柱类耗材带量采购 | C03290809902000064190000361 | 脊柱矫正装置-椎间融合器 | （圆网形椎间融合器-胸腰椎）36mm*18mm | 36mm*18mm | 钛合金 | 脊柱矫正装置-椎间融合器系统 | 国械注准20163130434 |  | 北京威高亚华人工关节开发有限公司 |  | 北京威高亚华人工关节开发有限公司 | 0 | 2023-05-22 18:02 | 挂网 | 2023-01-01 | 2024-01-01 | 2023-05-22 18:02
2305150934440756771 | 国家组织脊柱类耗材带量采购 | C03290809902000064190000362 | 脊柱矫正装置-椎间融合器 | （圆网形椎间融合器-胸腰椎）30mm*28mm | 30mm*28mm | 钛合金 | 脊柱矫正装置-椎间融合器系统 | 国械注准20163130434 |  | 北京威高亚华人工关节开发有限公司 |  | 北京威高亚华人工关节开发有限公司 | 0 | 2023-05-22 18:02 | 挂网 | 2023-01-01 | 2024-01-01 | 2023-05-22 18:02
2305150934440756772 | 国家组织脊柱类耗材带量采购 | C03290809902000064190000363 | 脊柱矫正装置-椎间融合器 | （圆网形椎间融合器-胸腰椎）28mm*20mm | 28mm*20mm | 钛合金 | 脊柱矫正装置-椎间融合器系统 | 国械注准20163130434 |  | 北京威高亚华人工关节开发有限公司 |  | 北京威高亚华人工关节开发有限公司 | 0 | 2023-05-22 18:02 | 挂网 | 2023-01-01 | 2024-01-01 | 2023-05-22 18:02
2305150934440756773 | 国家组织脊柱类耗材带量采购 | C03290809902000064190000364 | 脊柱矫正装置-椎间融合器 | （圆网形椎间融合器-胸腰椎）25mm*11mm | 25mm*11mm | 钛合金 | 脊柱矫正装置-椎间融合器系统 | 国械注准20163130434 |  | 北京威高亚华人工关节开发有限公司 |  | 北京威高亚华人工关节开发有限公司 | 0 | 2023-05-22 18:02 | 挂网 | 2023-01-01 | 2024-01-01 | 2023-05-22 18:02
2305150934440756774 | 国家组织脊柱类耗材带量采购 | C03290809902000064190000365 | 脊柱矫正装置-椎间融合器 | （圆网形椎间融合器-胸腰椎）26mm*29mm | 26mm*29mm | 钛合金 | 脊柱矫正装置-椎间融合器系统 | 国械注准20163130434 |  | 北京威高亚华人工关节开发有限公司 |  | 北京威高亚华人工关节开发有限公司 | 0 | 2023-05-22 18:02 | 挂网 | 2023-01-01 | 2024-01-01 | 2023-05-22 18:02
2305150934440756775 | 国家组织脊柱类耗材带量采购 | C03290809902000064190000366 | 脊柱矫正装置-椎间融合器 | （圆网形椎间融合器-胸腰椎）32mm*32mm | 32mm*32mm | 钛合金 | 脊柱矫正装置-椎间融合器系统 | 国械注准20163130434 |  | 北京威高亚华人工关节开发有限公司 |  | 北京威高亚华人工关节开发有限公司 | 0 | 2023-05-22 18:02 | 挂网 | 2023-01-01 | 2024-01-01 | 2023-05-22 18:02
2305150934440756776 | 国家组织脊柱类耗材带量采购 | C03290809902000064190000367 | 脊柱矫正装置-椎间融合器 | （圆网形椎间融合器-胸腰椎）25mm*18mm | 25mm*18mm | 钛合金 | 脊柱矫正装置-椎间融合器系统 | 国械注准20163130434 |  | 北京威高亚华人工关节开发有限公司 |  | 北京威高亚华人工关节开发有限公司 | 0 | 2023-05-22 18:02 | 挂网 | 2023-01-01 | 2024-01-01 | 2023-05-22 18:02
2305150934440756777 | 国家组织脊柱类耗材带量采购 | C03290809902000064190000368 | 脊柱矫正装置-椎间融合器 | （圆网形椎间融合器-胸腰椎）19mm*9mm | 19mm*9mm | 钛合金 | 脊柱矫正装置-椎间融合器系统 | 国械注准20163130434 |  | 北京威高亚华人工关节开发有限公司 |  | 北京威高亚华人工关节开发有限公司 | 0 | 2023-05-22 18:02 | 挂网 | 2023-01-01 | 2024-01-01 | 2023-05-22 18:02
2305150934440756778 | 国家组织脊柱类耗材带量采购 | C03290809902000064190000369 | 脊柱矫正装置-椎间融合器 | （圆网形椎间融合器-胸腰椎）24mm*12mm | 24mm*12mm | 钛合金 | 脊柱矫正装置-椎间融合器系统 | 国械注准20163130434 |  | 北京威高亚华人工关节开发有限公司 |  | 北京威高亚华人工关节开发有限公司 | 0 | 2023-05-22 18:02 | 挂网 | 2023-01-01 | 2024-01-01 | 2023-05-22 18:02
2305150934440756779 | 国家组织脊柱类耗材带量采购 | C03290809902000064190000370 | 脊柱矫正装置-椎间融合器 | （圆网形椎间融合器-胸腰椎）22mm*35mm | 22mm*35mm | 钛合金 | 脊柱矫正装置-椎间融合器系统 | 国械注准20163130434 |  | 北京威高亚华人工关节开发有限公司 |  | 北京威高亚华人工关节开发有限公司 | 0 | 2023-05-22 18:02 | 挂网 | 2023-01-01 | 2024-01-01 | 2023-05-22 18:02
2305150934440756780 | 国家组织脊柱类耗材带量采购 | C03290809902000064190000371 | 脊柱矫正装置-椎间融合器 | （圆网形椎间融合器-胸腰椎）26mm*25mm | 26mm*25mm | 钛合金 | 脊柱矫正装置-椎间融合器系统 | 国械注准20163130434 |  | 北京威高亚华人工关节开发有限公司 |  | 北京威高亚华人工关节开发有限公司 | 0 | 2023-05-22 18:02 | 挂网 | 2023-01-01 | 2024-01-01 | 2023-05-22 18:02
2305150934440756781 | 国家组织脊柱类耗材带量采购 | C03290809902000064190000372 | 脊柱矫正装置-椎间融合器 | （圆网形椎间融合器-胸腰椎）28mm*34mm | 28mm*34mm | 钛合金 | 脊柱矫正装置-椎间融合器系统 | 国械注准20163130434 |  | 北京威高亚华人工关节开发有限公司 |  | 北京威高亚华人工关节开发有限公司 | 0 | 2023-05-22 18:02 | 挂网 | 2023-01-01 | 2024-01-01 | 2023-05-22 18:02
2305150934440756782 | 国家组织脊柱类耗材带量采购 | C03290809902000064190000373 | 脊柱矫正装置-椎间融合器 | （圆网形椎间融合器-胸腰椎）24mm*26mm | 24mm*26mm | 钛合金 | 脊柱矫正装置-椎间融合器系统 | 国械注准20163130434 |  | 北京威高亚华人工关节开发有限公司 |  | 北京威高亚华人工关节开发有限公司 | 0 | 2023-05-22 18:02 | 挂网 | 2023-01-01 | 2024-01-01 | 2023-05-22 18:02
2305150934440756783 | 国家组织脊柱类耗材带量采购 | C03290809902000064190000374 | 脊柱矫正装置-椎间融合器 | （圆网形椎间融合器-胸腰椎）32mm*18mm | 32mm*18mm | 钛合金 | 脊柱矫正装置-椎间融合器系统 | 国械注准20163130434 |  | 北京威高亚华人工关节开发有限公司 |  | 北京威高亚华人工关节开发有限公司 | 0 | 2023-05-22 18:02 | 挂网 | 2023-01-01 | 2024-01-01 | 2023-05-22 18:02
2305150934440756784 | 国家组织脊柱类耗材带量采购 | C03290809902000064190000375 | 脊柱矫正装置-椎间融合器 | （圆网形椎间融合器-胸腰椎）24mm*15mm | 24mm*15mm | 钛合金 | 脊柱矫正装置-椎间融合器系统 | 国械注准20163130434 |  | 北京威高亚华人工关节开发有限公司 |  | 北京威高亚华人工关节开发有限公司 | 0 | 2023-05-22 18:02 | 挂网 | 2023-01-01 | 2024-01-01 | 2023-05-22 18:02
2305150934440756785 | 国家组织脊柱类耗材带量采购 | C03290809902000064190000376 | 脊柱矫正装置-椎间融合器 | （圆网形椎间融合器-胸腰椎）25mm*30mm | 25mm*30mm | 钛合金 | 脊柱矫正装置-椎间融合器系统 | 国械注准20163130434 |  | 北京威高亚华人工关节开发有限公司 |  | 北京威高亚华人工关节开发有限公司 | 0 | 2023-05-22 18:02 | 挂网 | 2023-01-01 | 2024-01-01 | 2023-05-22 18:02
2305150934440756786 | 国家组织脊柱类耗材带量采购 | C03290809902000064190000377 | 脊柱矫正装置-椎间融合器 | （圆网形椎间融合器-胸腰椎）26mm*22mm | 26mm*22mm | 钛合金 | 脊柱矫正装置-椎间融合器系统 | 国械注准20163130434 |  | 北京威高亚华人工关节开发有限公司 |  | 北京威高亚华人工关节开发有限公司 | 0 | 2023-05-22 18:02 | 挂网 | 2023-01-01 | 2024-01-01 | 2023-05-22 18:02
2305150934440756787 | 国家组织脊柱类耗材带量采购 | C03290809902000064190000378 | 脊柱矫正装置-椎间融合器 | （圆网形椎间融合器-胸腰椎）30mm*27mm | 30mm*27mm | 钛合金 | 脊柱矫正装置-椎间融合器系统 | 国械注准20163130434 |  | 北京威高亚华人工关节开发有限公司 |  | 北京威高亚华人工关节开发有限公司 | 0 | 2023-05-22 18:02 | 挂网 | 2023-01-01 | 2024-01-01 | 2023-05-22 18:02
2305150934440756788 | 国家组织脊柱类耗材带量采购 | C03290809902000064190000379 | 脊柱矫正装置-椎间融合器 | （圆网形椎间融合器-胸腰椎）36mm*28mm | 36mm*28mm | 钛合金 | 脊柱矫正装置-椎间融合器系统 | 国械注准20163130434 |  | 北京威高亚华人工关节开发有限公司 |  | 北京威高亚华人工关节开发有限公司 | 0 | 2023-05-22 18:02 | 挂网 | 2023-01-01 | 2024-01-01 | 2023-05-22 18:02
2305150934440756789 | 国家组织脊柱类耗材带量采购 | C03290809902000064190000380 | 脊柱矫正装置-椎间融合器 | （圆网形椎间融合器-胸腰椎）26mm*30mm | 26mm*30mm | 钛合金 | 脊柱矫正装置-椎间融合器系统 | 国械注准20163130434 |  | 北京威高亚华人工关节开发有限公司 |  | 北京威高亚华人工关节开发有限公司 | 0 | 2023-05-22 18:02 | 挂网 | 2023-01-01 | 2024-01-01 | 2023-05-22 18:02
2305150934440756790 | 国家组织脊柱类耗材带量采购 | C03290809902000064190000381 | 脊柱矫正装置-椎间融合器 | （圆网形椎间融合器-胸腰椎）25mm*17mm | 25mm*17mm | 钛合金 | 脊柱矫正装置-椎间融合器系统 | 国械注准20163130434 |  | 北京威高亚华人工关节开发有限公司 |  | 北京威高亚华人工关节开发有限公司 | 0 | 2023-05-22 18:02 | 挂网 | 2023-01-01 | 2024-01-01 | 2023-05-22 18:02
2305150934440756791 | 国家组织脊柱类耗材带量采购 | C03290809902000064190000382 | 脊柱矫正装置-椎间融合器 | （圆网形椎间融合器-胸腰椎）32mm*12mm | 32mm*12mm | 钛合金 | 脊柱矫正装置-椎间融合器系统 | 国械注准20163130434 |  | 北京威高亚华人工关节开发有限公司 |  | 北京威高亚华人工关节开发有限公司 | 0 | 2023-05-22 18:02 | 挂网 | 2023-01-01 | 2024-01-01 | 2023-05-22 18:02
2305150934440756792 | 国家组织脊柱类耗材带量采购 | C03290809902000064190000383 | 脊柱矫正装置-椎间融合器 | （圆网形椎间融合器-胸腰椎）25mm*19mm | 25mm*19mm | 钛合金 | 脊柱矫正装置-椎间融合器系统 | 国械注准20163130434 |  | 北京威高亚华人工关节开发有限公司 |  | 北京威高亚华人工关节开发有限公司 | 0 | 2023-05-22 18:02 | 挂网 | 2023-01-01 | 2024-01-01 | 2023-05-22 18:02
2305150934440756793 | 国家组织脊柱类耗材带量采购 | C03290809902000064190000384 | 脊柱矫正装置-椎间融合器 | （圆网形椎间融合器-胸腰椎）19mm*32mm | 19mm*32mm | 钛合金 | 脊柱矫正装置-椎间融合器系统 | 国械注准20163130434 |  | 北京威高亚华人工关节开发有限公司 |  | 北京威高亚华人工关节开发有限公司 | 0 | 2023-05-22 18:02 | 挂网 | 2023-01-01 | 2024-01-01 | 2023-05-22 18:02
2305150934440756794 | 国家组织脊柱类耗材带量采购 | C03290809902000064190000385 | 脊柱矫正装置-椎间融合器 | （圆网形椎间融合器-胸腰椎）26mm*36mm | 26mm*36mm | 钛合金 | 脊柱矫正装置-椎间融合器系统 | 国械注准20163130434 |  | 北京威高亚华人工关节开发有限公司 |  | 北京威高亚华人工关节开发有限公司 | 0 | 2023-05-22 18:02 | 挂网 | 2023-01-01 | 2024-01-01 | 2023-05-22 18:02
2305150934440756795 | 国家组织脊柱类耗材带量采购 | C03290809902000064190000386 | 脊柱矫正装置-椎间融合器 | （圆网形椎间融合器-胸腰椎）36mm*22mm | 36mm*22mm | 钛合金 | 脊柱矫正装置-椎间融合器系统 | 国械注准20163130434 |  | 北京威高亚华人工关节开发有限公司 |  | 北京威高亚华人工关节开发有限公司 | 0 | 2023-05-22 18:02 | 挂网 | 2023-01-01 | 2024-01-01 | 2023-05-22 18:02
2305150934440756796 | 国家组织脊柱类耗材带量采购 | C03290809902000064190000387 | 脊柱矫正装置-椎间融合器 | （圆网形椎间融合器-胸腰椎）26mm*19mm | 26mm*19mm | 钛合金 | 脊柱矫正装置-椎间融合器系统 | 国械注准20163130434 |  | 北京威高亚华人工关节开发有限公司 |  | 北京威高亚华人工关节开发有限公司 | 0 | 2023-05-22 18:02 | 挂网 | 2023-01-01 | 2024-01-01 | 2023-05-22 18:02
2305150934440756797 | 国家组织脊柱类耗材带量采购 | C03290809902000064190000388 | 脊柱矫正装置-椎间融合器 | （圆网形椎间融合器-胸腰椎）36mm*24mm | 36mm*24mm | 钛合金 | 脊柱矫正装置-椎间融合器系统 | 国械注准20163130434 |  | 北京威高亚华人工关节开发有限公司 |  | 北京威高亚华人工关节开发有限公司 | 0 | 2023-05-22 18:02 | 挂网 | 2023-01-01 | 2024-01-01 | 2023-05-22 18:02
2305150934440756798 | 国家组织脊柱类耗材带量采购 | C03290809902000064190000389 | 脊柱矫正装置-椎间融合器 | （圆网形椎间融合器-胸腰椎）24mm*30mm | 24mm*30mm | 钛合金 | 脊柱矫正装置-椎间融合器系统 | 国械注准20163130434 |  | 北京威高亚华人工关节开发有限公司 |  | 北京威高亚华人工关节开发有限公司 | 0 | 2023-05-22 18:02 | 挂网 | 2023-01-01 | 2024-01-01 | 2023-05-22 18:02
2305150934440756799 | 国家组织脊柱类耗材带量采购 | C03290809902000064190000390 | 脊柱矫正装置-椎间融合器 | （圆网形椎间融合器-胸腰椎）22mm*22mm | 22mm*22mm | 钛合金 | 脊柱矫正装置-椎间融合器系统 | 国械注准20163130434 |  | 北京威高亚华人工关节开发有限公司 |  | 北京威高亚华人工关节开发有限公司 | 0 | 2023-05-22 18:02 | 挂网 | 2023-01-01 | 2024-01-01 | 2023-05-22 18:02
2305150934440756800 | 国家组织脊柱类耗材带量采购 | C03290809902000064190000391 | 脊柱矫正装置-椎间融合器 | （圆网形椎间融合器-胸腰椎）24mm*14mm | 24mm*14mm | 钛合金 | 脊柱矫正装置-椎间融合器系统 | 国械注准20163130434 |  | 北京威高亚华人工关节开发有限公司 |  | 北京威高亚华人工关节开发有限公司 | 0 | 2023-05-22 18:02 | 挂网 | 2023-01-01 | 2024-01-01 | 2023-05-22 18:02
2305150934440756801 | 国家组织脊柱类耗材带量采购 | C03290809902000064190000392 | 脊柱矫正装置-椎间融合器 | （圆网形椎间融合器-胸腰椎）32mm*30mm | 32mm*30mm | 钛合金 | 脊柱矫正装置-椎间融合器系统 | 国械注准20163130434 |  | 北京威高亚华人工关节开发有限公司 |  | 北京威高亚华人工关节开发有限公司 | 0 | 2023-05-22 18:02 | 挂网 | 2023-01-01 | 2024-01-01 | 2023-05-22 18:02
2305150934440756802 | 国家组织脊柱类耗材带量采购 | C03290809902000064190000393 | 脊柱矫正装置-椎间融合器 | （圆网形椎间融合器-胸腰椎）19mm*11mm | 19mm*11mm | 钛合金 | 脊柱矫正装置-椎间融合器系统 | 国械注准20163130434 |  | 北京威高亚华人工关节开发有限公司 |  | 北京威高亚华人工关节开发有限公司 | 0 | 2023-05-22 18:02 | 挂网 | 2023-01-01 | 2024-01-01 | 2023-05-22 18:02
2305150934440756803 | 国家组织脊柱类耗材带量采购 | C03290809902000064190000394 | 脊柱矫正装置-椎间融合器 | （圆网形椎间融合器-胸腰椎）20mm*8mm | 20mm*8mm | 钛合金 | 脊柱矫正装置-椎间融合器系统 | 国械注准20163130434 |  | 北京威高亚华人工关节开发有限公司 |  | 北京威高亚华人工关节开发有限公司 | 0 | 2023-05-22 18:02 | 挂网 | 2023-01-01 | 2024-01-01 | 2023-05-22 18:02
2305150934440756804 | 国家组织脊柱类耗材带量采购 | C03290809902000064190000395 | 脊柱矫正装置-椎间融合器 | （圆网形椎间融合器-胸腰椎）22mm*29mm | 22mm*29mm | 钛合金 | 脊柱矫正装置-椎间融合器系统 | 国械注准20163130434 |  | 北京威高亚华人工关节开发有限公司 |  | 北京威高亚华人工关节开发有限公司 | 0 | 2023-05-22 18:02 | 挂网 | 2023-01-01 | 2024-01-01 | 2023-05-22 18:02
2305150934440756805 | 国家组织脊柱类耗材带量采购 | C03290809902000064190000396 | 脊柱矫正装置-椎间融合器 | （圆网形椎间融合器-胸腰椎）26mm*15mm | 26mm*15mm | 钛合金 | 脊柱矫正装置-椎间融合器系统 | 国械注准20163130434 |  | 北京威高亚华人工关节开发有限公司 |  | 北京威高亚华人工关节开发有限公司 | 0 | 2023-05-22 18:02 | 挂网 | 2023-01-01 | 2024-01-01 | 2023-05-22 18:02
2305150934440756806 | 国家组织脊柱类耗材带量采购 | C03290809902000064190000397 | 脊柱矫正装置-椎间融合器 | （圆网形椎间融合器-胸腰椎）22mm*20mm | 22mm*20mm | 钛合金 | 脊柱矫正装置-椎间融合器系统 | 国械注准20163130434 |  | 北京威高亚华人工关节开发有限公司 |  | 北京威高亚华人工关节开发有限公司 | 0 | 2023-05-22 18:02 | 挂网 | 2023-01-01 | 2024-01-01 | 2023-05-22 18:02
2305150934440756807 | 国家组织脊柱类耗材带量采购 | C03290809902000064190000398 | 脊柱矫正装置-椎间融合器 | （圆网形椎间融合器-胸腰椎）19mm*12mm | 19mm*12mm | 钛合金 | 脊柱矫正装置-椎间融合器系统 | 国械注准20163130434 |  | 北京威高亚华人工关节开发有限公司 |  | 北京威高亚华人工关节开发有限公司 | 0 | 2023-05-22 18:02 | 挂网 | 2023-01-01 | 2024-01-01 | 2023-05-22 18:02
2305150934440756808 | 国家组织脊柱类耗材带量采购 | C03290809902000064190000399 | 脊柱矫正装置-椎间融合器 | （圆网形椎间融合器-胸腰椎）20mm*27mm | 20mm*27mm | 钛合金 | 脊柱矫正装置-椎间融合器系统 | 国械注准20163130434 |  | 北京威高亚华人工关节开发有限公司 |  | 北京威高亚华人工关节开发有限公司 | 0 | 2023-05-22 18:02 | 挂网 | 2023-01-01 | 2024-01-01 | 2023-05-22 18:02
2305150934440756809 | 国家组织脊柱类耗材带量采购 | C03290809902000064190000400 | 脊柱矫正装置-椎间融合器 | （圆网形椎间融合器-胸腰椎）16mm*27mm | 16mm*27mm | 钛合金 | 脊柱矫正装置-椎间融合器系统 | 国械注准20163130434 |  | 北京威高亚华人工关节开发有限公司 |  | 北京威高亚华人工关节开发有限公司 | 0 | 2023-05-22 18:02 | 挂网 | 2023-01-01 | 2024-01-01 | 2023-05-22 18:02
2305150934440756810 | 国家组织脊柱类耗材带量采购 | C03290809902000064190000401 | 脊柱矫正装置-椎间融合器 | （圆网形椎间融合器-胸腰椎）19mm*33mm | 19mm*33mm | 钛合金 | 脊柱矫正装置-椎间融合器系统 | 国械注准20163130434 |  | 北京威高亚华人工关节开发有限公司 |  | 北京威高亚华人工关节开发有限公司 | 0 | 2023-05-22 18:02 | 挂网 | 2023-01-01 | 2024-01-01 | 2023-05-22 18:02
2305150934440756811 | 国家组织脊柱类耗材带量采购 | C03290809902000064190000402 | 脊柱矫正装置-椎间融合器 | （圆网形椎间融合器-胸腰椎）26mm*14mm | 26mm*14mm | 钛合金 | 脊柱矫正装置-椎间融合器系统 | 国械注准20163130434 |  | 北京威高亚华人工关节开发有限公司 |  | 北京威高亚华人工关节开发有限公司 | 0 | 2023-05-22 18:02 | 挂网 | 2023-01-01 | 2024-01-01 | 2023-05-22 18:02
2305150934440756812 | 国家组织脊柱类耗材带量采购 | C03290809902000064190000403 | 脊柱矫正装置-椎间融合器 | （圆网形椎间融合器-胸腰椎）32mm*10mm | 32mm*10mm | 钛合金 | 脊柱矫正装置-椎间融合器系统 | 国械注准20163130434 |  | 北京威高亚华人工关节开发有限公司 |  | 北京威高亚华人工关节开发有限公司 | 0 | 2023-05-22 18:02 | 挂网 | 2023-01-01 | 2024-01-01 | 2023-05-22 18:02
2305150934440756813 | 国家组织脊柱类耗材带量采购 | C03290809902000064190000404 | 脊柱矫正装置-椎间融合器 | （圆网形椎间融合器-胸腰椎）30mm*36mm | 30mm*36mm | 钛合金 | 脊柱矫正装置-椎间融合器系统 | 国械注准20163130434 |  | 北京威高亚华人工关节开发有限公司 |  | 北京威高亚华人工关节开发有限公司 | 0 | 2023-05-22 18:02 | 挂网 | 2023-01-01 | 2024-01-01 | 2023-05-22 18:02
2305150934440756814 | 国家组织脊柱类耗材带量采购 | C03290809902000064190000405 | 脊柱矫正装置-椎间融合器 | （圆网形椎间融合器-胸腰椎）16mm*28mm | 16mm*28mm | 钛合金 | 脊柱矫正装置-椎间融合器系统 | 国械注准20163130434 |  | 北京威高亚华人工关节开发有限公司 |  | 北京威高亚华人工关节开发有限公司 | 0 | 2023-05-22 18:02 | 挂网 | 2023-01-01 | 2024-01-01 | 2023-05-22 18:02
2305150934440756815 | 国家组织脊柱类耗材带量采购 | C03290809902000064190000406 | 脊柱矫正装置-椎间融合器 | （圆网形椎间融合器-胸腰椎）19mm*20mm | 19mm*20mm | 钛合金 | 脊柱矫正装置-椎间融合器系统 | 国械注准20163130434 |  | 北京威高亚华人工关节开发有限公司 |  | 北京威高亚华人工关节开发有限公司 | 0 | 2023-05-22 18:02 | 挂网 | 2023-01-01 | 2024-01-01 | 2023-05-22 18:02
2305150934440756816 | 国家组织脊柱类耗材带量采购 | C03290809902000064190000407 | 脊柱矫正装置-椎间融合器 | （圆网形椎间融合器-胸腰椎）32mm*31mm | 32mm*31mm | 钛合金 | 脊柱矫正装置-椎间融合器系统 | 国械注准20163130434 |  | 北京威高亚华人工关节开发有限公司 |  | 北京威高亚华人工关节开发有限公司 | 0 | 2023-05-22 18:02 | 挂网 | 2023-01-01 | 2024-01-01 | 2023-05-22 18:02
2305150934440756817 | 国家组织脊柱类耗材带量采购 | C03290809902000064190000408 | 脊柱矫正装置-椎间融合器 | （圆网形椎间融合器-胸腰椎）30mm*18mm | 30mm*18mm | 钛合金 | 脊柱矫正装置-椎间融合器系统 | 国械注准20163130434 |  | 北京威高亚华人工关节开发有限公司 |  | 北京威高亚华人工关节开发有限公司 | 0 | 2023-05-22 18:02 | 挂网 | 2023-01-01 | 2024-01-01 | 2023-05-22 18:02
2305150934440756818 | 国家组织脊柱类耗材带量采购 | C03290809902000064190000409 | 脊柱矫正装置-椎间融合器 | （圆网形椎间融合器-胸腰椎）30mm*21mm | 30mm*21mm | 钛合金 | 脊柱矫正装置-椎间融合器系统 | 国械注准20163130434 |  | 北京威高亚华人工关节开发有限公司 |  | 北京威高亚华人工关节开发有限公司 | 0 | 2023-05-22 18:02 | 挂网 | 2023-01-01 | 2024-01-01 | 2023-05-22 18:02
2305150934440756819 | 国家组织脊柱类耗材带量采购 | C03290809902000064190000410 | 脊柱矫正装置-椎间融合器 | （圆网形椎间融合器-胸腰椎）22mm*13mm | 22mm*13mm | 钛合金 | 脊柱矫正装置-椎间融合器系统 | 国械注准20163130434 |  | 北京威高亚华人工关节开发有限公司 |  | 北京威高亚华人工关节开发有限公司 | 0 | 2023-05-22 18:02 | 挂网 | 2023-01-01 | 2024-01-01 | 2023-05-22 18:02
2305150934440756820 | 国家组织脊柱类耗材带量采购 | C03290809902000064190000411 | 脊柱矫正装置-椎间融合器 | （圆网形椎间融合器-胸腰椎）25mm*13mm | 25mm*13mm | 钛合金 | 脊柱矫正装置-椎间融合器系统 | 国械注准20163130434 |  | 北京威高亚华人工关节开发有限公司 |  | 北京威高亚华人工关节开发有限公司 | 0 | 2023-05-22 18:02 | 挂网 | 2023-01-01 | 2024-01-01 | 2023-05-22 18:02
2305150934440756821 | 国家组织脊柱类耗材带量采购 | C03290809902000064190000412 | 脊柱矫正装置-椎间融合器 | （圆网形椎间融合器-胸腰椎）24mm*34mm | 24mm*34mm | 钛合金 | 脊柱矫正装置-椎间融合器系统 | 国械注准20163130434 |  | 北京威高亚华人工关节开发有限公司 |  | 北京威高亚华人工关节开发有限公司 | 0 | 2023-05-22 18:02 | 挂网 | 2023-01-01 | 2024-01-01 | 2023-05-22 18:02
2305150934440756822 | 国家组织脊柱类耗材带量采购 | C03290809902000064190000413 | 脊柱矫正装置-椎间融合器 | （圆网形椎间融合器-胸腰椎）36mm*14mm | 36mm*14mm | 钛合金 | 脊柱矫正装置-椎间融合器系统 | 国械注准20163130434 |  | 北京威高亚华人工关节开发有限公司 |  | 北京威高亚华人工关节开发有限公司 | 0 | 2023-05-22 18:02 | 挂网 | 2023-01-01 | 2024-01-01 | 2023-05-22 18:02
2305150934440756823 | 国家组织脊柱类耗材带量采购 | C03290809902000064190000414 | 脊柱矫正装置-椎间融合器 | （圆网形椎间融合器-胸腰椎）25mm*14mm | 25mm*14mm | 钛合金 | 脊柱矫正装置-椎间融合器系统 | 国械注准20163130434 |  | 北京威高亚华人工关节开发有限公司 |  | 北京威高亚华人工关节开发有限公司 | 0 | 2023-05-22 18:02 | 挂网 | 2023-01-01 | 2024-01-01 | 2023-05-22 18:02
2305150934440756824 | 国家组织脊柱类耗材带量采购 | C03290809902000064190000415 | 脊柱矫正装置-椎间融合器 | （圆网形椎间融合器-胸腰椎）36mm*32mm | 36mm*32mm | 钛合金 | 脊柱矫正装置-椎间融合器系统 | 国械注准20163130434 |  | 北京威高亚华人工关节开发有限公司 |  | 北京威高亚华人工关节开发有限公司 | 0 | 2023-05-22 18:02 | 挂网 | 2023-01-01 | 2024-01-01 | 2023-05-22 18:02
2305150934440756825 | 国家组织脊柱类耗材带量采购 | C03290809902000064190000416 | 脊柱矫正装置-椎间融合器 | （圆网形椎间融合器-胸腰椎）25mm*8mm | 25mm*8mm | 钛合金 | 脊柱矫正装置-椎间融合器系统 | 国械注准20163130434 |  | 北京威高亚华人工关节开发有限公司 |  | 北京威高亚华人工关节开发有限公司 | 0 | 2023-05-22 18:02 | 挂网 | 2023-01-01 | 2024-01-01 | 2023-05-22 18:02
2305150934440756826 | 国家组织脊柱类耗材带量采购 | C03290809902000064190000417 | 脊柱矫正装置-椎间融合器 | （圆网形椎间融合器-胸腰椎）32mm*16mm | 32mm*16mm | 钛合金 | 脊柱矫正装置-椎间融合器系统 | 国械注准20163130434 |  | 北京威高亚华人工关节开发有限公司 |  | 北京威高亚华人工关节开发有限公司 | 0 | 2023-05-22 18:02 | 挂网 | 2023-01-01 | 2024-01-01 | 2023-05-22 18:02
2305150934440756827 | 国家组织脊柱类耗材带量采购 | C03290809902000064190000418 | 脊柱矫正装置-椎间融合器 | （圆网形椎间融合器-胸腰椎）30mm*30mm | 30mm*30mm | 钛合金 | 脊柱矫正装置-椎间融合器系统 | 国械注准20163130434 |  | 北京威高亚华人工关节开发有限公司 |  | 北京威高亚华人工关节开发有限公司 | 0 | 2023-05-22 18:02 | 挂网 | 2023-01-01 | 2024-01-01 | 2023-05-22 18:02
2305150934440756828 | 国家组织脊柱类耗材带量采购 | C03290809902000064190000419 | 脊柱矫正装置-椎间融合器 | （圆网形椎间融合器-胸腰椎）20mm*14mm | 20mm*14mm | 钛合金 | 脊柱矫正装置-椎间融合器系统 | 国械注准20163130434 |  | 北京威高亚华人工关节开发有限公司 |  | 北京威高亚华人工关节开发有限公司 | 0 | 2023-05-22 18:02 | 挂网 | 2023-01-01 | 2024-01-01 | 2023-05-22 18:02
2305150934440756829 | 国家组织脊柱类耗材带量采购 | C03290809902000064190000420 | 脊柱矫正装置-椎间融合器 | （圆网形椎间融合器-胸腰椎）36mm*33mm | 36mm*33mm | 钛合金 | 脊柱矫正装置-椎间融合器系统 | 国械注准20163130434 |  | 北京威高亚华人工关节开发有限公司 |  | 北京威高亚华人工关节开发有限公司 | 0 | 2023-05-22 18:02 | 挂网 | 2023-01-01 | 2024-01-01 | 2023-05-22 18:02
2305150934440756830 | 国家组织脊柱类耗材带量采购 | C03290809902000064190000421 | 脊柱矫正装置-椎间融合器 | （圆网形椎间融合器-胸腰椎）26mm*35mm | 26mm*35mm | 钛合金 | 脊柱矫正装置-椎间融合器系统 | 国械注准20163130434 |  | 北京威高亚华人工关节开发有限公司 |  | 北京威高亚华人工关节开发有限公司 | 0 | 2023-05-22 18:02 | 挂网 | 2023-01-01 | 2024-01-01 | 2023-05-22 18:02
2305150934440756831 | 国家组织脊柱类耗材带量采购 | C03290809902000064190000422 | 脊柱矫正装置-椎间融合器 | （圆网形椎间融合器-胸腰椎）20mm*32mm | 20mm*32mm | 钛合金 | 脊柱矫正装置-椎间融合器系统 | 国械注准20163130434 |  | 北京威高亚华人工关节开发有限公司 |  | 北京威高亚华人工关节开发有限公司 | 0 | 2023-05-22 18:02 | 挂网 | 2023-01-01 | 2024-01-01 | 2023-05-22 18:02
2305150934440756832 | 国家组织脊柱类耗材带量采购 | C03290809902000064190000423 | 脊柱矫正装置-椎间融合器 | （圆网形椎间融合器-胸腰椎）19mm*26mm | 19mm*26mm | 钛合金 | 脊柱矫正装置-椎间融合器系统 | 国械注准20163130434 |  | 北京威高亚华人工关节开发有限公司 |  | 北京威高亚华人工关节开发有限公司 | 0 | 2023-05-22 18:02 | 挂网 | 2023-01-01 | 2024-01-01 | 2023-05-22 18:02
2305150934440756833 | 国家组织脊柱类耗材带量采购 | C03290809902000064190000424 | 脊柱矫正装置-椎间融合器 | （圆网形椎间融合器-胸腰椎）28mm*24mm | 28mm*24mm | 钛合金 | 脊柱矫正装置-椎间融合器系统 | 国械注准20163130434 |  | 北京威高亚华人工关节开发有限公司 |  | 北京威高亚华人工关节开发有限公司 | 0 | 2023-05-22 18:02 | 挂网 | 2023-01-01 | 2024-01-01 | 2023-05-22 18:02
2305150934440756834 | 国家组织脊柱类耗材带量采购 | C03290809902000064190000425 | 脊柱矫正装置-椎间融合器 | （圆网形椎间融合器-胸腰椎）25mm*31mm | 25mm*31mm | 钛合金 | 脊柱矫正装置-椎间融合器系统 | 国械注准20163130434 |  | 北京威高亚华人工关节开发有限公司 |  | 北京威高亚华人工关节开发有限公司 | 0 | 2023-05-22 18:02 | 挂网 | 2023-01-01 | 2024-01-01 | 2023-05-22 18:02
2305150934440756835 | 国家组织脊柱类耗材带量采购 | C03290809902000064190000426 | 脊柱矫正装置-椎间融合器 | （圆网形椎间融合器-胸腰椎）32mm*33mm | 32mm*33mm | 钛合金 | 脊柱矫正装置-椎间融合器系统 | 国械注准20163130434 |  | 北京威高亚华人工关节开发有限公司 |  | 北京威高亚华人工关节开发有限公司 | 0 | 2023-05-22 18:02 | 挂网 | 2023-01-01 | 2024-01-01 | 2023-05-22 18:02
2305150934440756836 | 国家组织脊柱类耗材带量采购 | C03290809902000064190000427 | 脊柱矫正装置-椎间融合器 | （圆网形椎间融合器-胸腰椎）26mm*26mm | 26mm*26mm | 钛合金 | 脊柱矫正装置-椎间融合器系统 | 国械注准20163130434 |  | 北京威高亚华人工关节开发有限公司 |  | 北京威高亚华人工关节开发有限公司 | 0 | 2023-05-22 18:02 | 挂网 | 2023-01-01 | 2024-01-01 | 2023-05-22 18:02
2305150934440756837 | 国家组织脊柱类耗材带量采购 | C03290809902000064190000428 | 脊柱矫正装置-椎间融合器 | （圆网形椎间融合器-胸腰椎）30mm*31mm | 30mm*31mm | 钛合金 | 脊柱矫正装置-椎间融合器系统 | 国械注准20163130434 |  | 北京威高亚华人工关节开发有限公司 |  | 北京威高亚华人工关节开发有限公司 | 0 | 2023-05-22 18:02 | 挂网 | 2023-01-01 | 2024-01-01 | 2023-05-22 18:02
2305150934440756838 | 国家组织脊柱类耗材带量采购 | C03290809902000064190000429 | 脊柱矫正装置-椎间融合器 | （圆网形椎间融合器-胸腰椎）28mm*12mm | 28mm*12mm | 钛合金 | 脊柱矫正装置-椎间融合器系统 | 国械注准20163130434 |  | 北京威高亚华人工关节开发有限公司 |  | 北京威高亚华人工关节开发有限公司 | 0 | 2023-05-22 18:02 | 挂网 | 2023-01-01 | 2024-01-01 | 2023-05-22 18:02
2305150934440756839 | 国家组织脊柱类耗材带量采购 | C03290809902000064190000430 | 脊柱矫正装置-椎间融合器 | （圆网形椎间融合器-胸腰椎）25mm*10mm | 25mm*10mm | 钛合金 | 脊柱矫正装置-椎间融合器系统 | 国械注准20163130434 |  | 北京威高亚华人工关节开发有限公司 |  | 北京威高亚华人工关节开发有限公司 | 0 | 2023-05-22 18:02 | 挂网 | 2023-01-01 | 2024-01-01 | 2023-05-22 18:02
2305150934440756840 | 国家组织脊柱类耗材带量采购 | C03290809902000064190000431 | 脊柱矫正装置-椎间融合器 | （圆网形椎间融合器-胸腰椎）22mm*11mm | 22mm*11mm | 钛合金 | 脊柱矫正装置-椎间融合器系统 | 国械注准20163130434 |  | 北京威高亚华人工关节开发有限公司 |  | 北京威高亚华人工关节开发有限公司 | 0 | 2023-05-22 18:02 | 挂网 | 2023-01-01 | 2024-01-01 | 2023-05-22 18:02
2305150934440756841 | 国家组织脊柱类耗材带量采购 | C03290809902000064190000432 | 脊柱矫正装置-椎间融合器 | （圆网形椎间融合器-胸腰椎）32mm*14mm | 32mm*14mm | 钛合金 | 脊柱矫正装置-椎间融合器系统 | 国械注准20163130434 |  | 北京威高亚华人工关节开发有限公司 |  | 北京威高亚华人工关节开发有限公司 | 0 | 2023-05-22 18:02 | 挂网 | 2023-01-01 | 2024-01-01 | 2023-05-22 18:02
2305150934440756842 | 国家组织脊柱类耗材带量采购 | C03290809902000064190000433 | 脊柱矫正装置-椎间融合器 | （圆网形椎间融合器-胸腰椎）19mm*15mm | 19mm*15mm | 钛合金 | 脊柱矫正装置-椎间融合器系统 | 国械注准20163130434 |  | 北京威高亚华人工关节开发有限公司 |  | 北京威高亚华人工关节开发有限公司 | 0 | 2023-05-22 18:02 | 挂网 | 2023-01-01 | 2024-01-01 | 2023-05-22 18:02
2305150934440756843 | 国家组织脊柱类耗材带量采购 | C03290809902000064190000434 | 脊柱矫正装置-椎间融合器 | （圆网形椎间融合器-胸腰椎）22mm*33mm | 22mm*33mm | 钛合金 | 脊柱矫正装置-椎间融合器系统 | 国械注准20163130434 |  | 北京威高亚华人工关节开发有限公司 |  | 北京威高亚华人工关节开发有限公司 | 0 | 2023-05-22 18:02 | 挂网 | 2023-01-01 | 2024-01-01 | 2023-05-22 18:02
2305150934440756844 | 国家组织脊柱类耗材带量采购 | C03290809902000064190000435 | 脊柱矫正装置-椎间融合器 | （圆网形椎间融合器-胸腰椎）30mm*23mm | 30mm*23mm | 钛合金 | 脊柱矫正装置-椎间融合器系统 | 国械注准20163130434 |  | 北京威高亚华人工关节开发有限公司 |  | 北京威高亚华人工关节开发有限公司 | 0 | 2023-05-22 18:02 | 挂网 | 2023-01-01 | 2024-01-01 | 2023-05-22 18:02
2305150934440756845 | 国家组织脊柱类耗材带量采购 | C03290809902000064190000436 | 脊柱矫正装置-椎间融合器 | （圆网形椎间融合器-胸腰椎）28mm*19mm | 28mm*19mm | 钛合金 | 脊柱矫正装置-椎间融合器系统 | 国械注准20163130434 |  | 北京威高亚华人工关节开发有限公司 |  | 北京威高亚华人工关节开发有限公司 | 0 | 2023-05-22 18:02 | 挂网 | 2023-01-01 | 2024-01-01 | 2023-05-22 18:02
2305150934440756846 | 国家组织脊柱类耗材带量采购 | C03290809902000064190000437 | 脊柱矫正装置-椎间融合器 | （圆网形椎间融合器-胸腰椎）24mm*18mm | 24mm*18mm | 钛合金 | 脊柱矫正装置-椎间融合器系统 | 国械注准20163130434 |  | 北京威高亚华人工关节开发有限公司 |  | 北京威高亚华人工关节开发有限公司 | 0 | 2023-05-22 18:02 | 挂网 | 2023-01-01 | 2024-01-01 | 2023-05-22 18:02
2305150934440756847 | 国家组织脊柱类耗材带量采购 | C03290809902000064190000438 | 脊柱矫正装置-椎间融合器 | （圆网形椎间融合器-胸腰椎）22mm*19mm | 22mm*19mm | 钛合金 | 脊柱矫正装置-椎间融合器系统 | 国械注准20163130434 |  | 北京威高亚华人工关节开发有限公司 |  | 北京威高亚华人工关节开发有限公司 | 0 | 2023-05-22 18:02 | 挂网 | 2023-01-01 | 2024-01-01 | 2023-05-22 18:02
2305150934440756848 | 国家组织脊柱类耗材带量采购 | C03290809902000064190000439 | 脊柱矫正装置-椎间融合器 | （圆网形椎间融合器-胸腰椎）20mm*9mm | 20mm*9mm | 钛合金 | 脊柱矫正装置-椎间融合器系统 | 国械注准20163130434 |  | 北京威高亚华人工关节开发有限公司 |  | 北京威高亚华人工关节开发有限公司 | 0 | 2023-05-22 18:02 | 挂网 | 2023-01-01 | 2024-01-01 | 2023-05-22 18:02
2305150934440756849 | 国家组织脊柱类耗材带量采购 | C03290809902000064190000440 | 脊柱矫正装置-椎间融合器 | （圆网形椎间融合器-胸腰椎）26mm*27mm | 26mm*27mm | 钛合金 | 脊柱矫正装置-椎间融合器系统 | 国械注准20163130434 |  | 北京威高亚华人工关节开发有限公司 |  | 北京威高亚华人工关节开发有限公司 | 0 | 2023-05-22 18:02 | 挂网 | 2023-01-01 | 2024-01-01 | 2023-05-22 18:02
2305150934440756850 | 国家组织脊柱类耗材带量采购 | C03290809902000064190000441 | 脊柱矫正装置-椎间融合器 | （圆网形椎间融合器-胸腰椎）30mm*10mm | 30mm*10mm | 钛合金 | 脊柱矫正装置-椎间融合器系统 | 国械注准20163130434 |  | 北京威高亚华人工关节开发有限公司 |  | 北京威高亚华人工关节开发有限公司 | 0 | 2023-05-22 18:02 | 挂网 | 2023-01-01 | 2024-01-01 | 2023-05-22 18:02
2305150934440756851 | 国家组织脊柱类耗材带量采购 | C03290809902000064190000442 | 脊柱矫正装置-椎间融合器 | （圆网形椎间融合器-胸腰椎）24mm*25mm | 24mm*25mm | 钛合金 | 脊柱矫正装置-椎间融合器系统 | 国械注准20163130434 |  | 北京威高亚华人工关节开发有限公司 |  | 北京威高亚华人工关节开发有限公司 | 0 | 2023-05-22 18:02 | 挂网 | 2023-01-01 | 2024-01-01 | 2023-05-22 18:02
2305150934440756852 | 国家组织脊柱类耗材带量采购 | C03290809902000064190000443 | 脊柱矫正装置-椎间融合器 | （圆网形椎间融合器-胸腰椎）36mm*27mm | 36mm*27mm | 钛合金 | 脊柱矫正装置-椎间融合器系统 | 国械注准20163130434 |  | 北京威高亚华人工关节开发有限公司 |  | 北京威高亚华人工关节开发有限公司 | 0 | 2023-05-22 18:02 | 挂网 | 2023-01-01 | 2024-01-01 | 2023-05-22 18:02
2305150934440756853 | 国家组织脊柱类耗材带量采购 | C03290809902000064190000444 | 脊柱矫正装置-椎间融合器 | （圆网形椎间融合器-胸腰椎）28mm*25mm | 28mm*25mm | 钛合金 | 脊柱矫正装置-椎间融合器系统 | 国械注准20163130434 |  | 北京威高亚华人工关节开发有限公司 |  | 北京威高亚华人工关节开发有限公司 | 0 | 2023-05-22 18:02 | 挂网 | 2023-01-01 | 2024-01-01 | 2023-05-22 18:02
2305150934440756854 | 国家组织脊柱类耗材带量采购 | C03290809902000064190000445 | 脊柱矫正装置-椎间融合器 | （圆网形椎间融合器-胸腰椎）26mm*21mm | 26mm*21mm | 钛合金 | 脊柱矫正装置-椎间融合器系统 | 国械注准20163130434 |  | 北京威高亚华人工关节开发有限公司 |  | 北京威高亚华人工关节开发有限公司 | 0 | 2023-05-22 18:02 | 挂网 | 2023-01-01 | 2024-01-01 | 2023-05-22 18:02
2305150934440756855 | 国家组织脊柱类耗材带量采购 | C03290809902000064190000446 | 脊柱矫正装置-椎间融合器 | （圆网形椎间融合器-胸腰椎）24mm*8mm | 24mm*8mm | 钛合金 | 脊柱矫正装置-椎间融合器系统 | 国械注准20163130434 |  | 北京威高亚华人工关节开发有限公司 |  | 北京威高亚华人工关节开发有限公司 | 0 | 2023-05-22 18:02 | 挂网 | 2023-01-01 | 2024-01-01 | 2023-05-22 18:02
2305150934440756856 | 国家组织脊柱类耗材带量采购 | C03290809902000064190000447 | 脊柱矫正装置-椎间融合器 | （圆网形椎间融合器-胸腰椎）25mm*6mm | 25mm*6mm | 钛合金 | 脊柱矫正装置-椎间融合器系统 | 国械注准20163130434 |  | 北京威高亚华人工关节开发有限公司 |  | 北京威高亚华人工关节开发有限公司 | 0 | 2023-05-22 18:02 | 挂网 | 2023-01-01 | 2024-01-01 | 2023-05-22 18:02
2305150934440756857 | 国家组织脊柱类耗材带量采购 | C03290809902000064190000448 | 脊柱矫正装置-椎间融合器 | （圆网形椎间融合器-胸腰椎）30mm*7mm | 30mm*7mm | 钛合金 | 脊柱矫正装置-椎间融合器系统 | 国械注准20163130434 |  | 北京威高亚华人工关节开发有限公司 |  | 北京威高亚华人工关节开发有限公司 | 0 | 2023-05-22 18:02 | 挂网 | 2023-01-01 | 2024-01-01 | 2023-05-22 18:02
2305150934440756858 | 国家组织脊柱类耗材带量采购 | C03290809902000064190000449 | 脊柱矫正装置-椎间融合器 | （圆网形椎间融合器-胸腰椎）20mm*28mm | 20mm*28mm | 钛合金 | 脊柱矫正装置-椎间融合器系统 | 国械注准20163130434 |  | 北京威高亚华人工关节开发有限公司 |  | 北京威高亚华人工关节开发有限公司 | 0 | 2023-05-22 18:02 | 挂网 | 2023-01-01 | 2024-01-01 | 2023-05-22 18:02
2305150934440756859 | 国家组织脊柱类耗材带量采购 | C03290809902000064190000450 | 脊柱矫正装置-椎间融合器 | （圆网形椎间融合器-胸腰椎）25mm*28mm | 25mm*28mm | 钛合金 | 脊柱矫正装置-椎间融合器系统 | 国械注准20163130434 |  | 北京威高亚华人工关节开发有限公司 |  | 北京威高亚华人工关节开发有限公司 | 0 | 2023-05-22 18:02 | 挂网 | 2023-01-01 | 2024-01-01 | 2023-05-22 18:02
2305150934440756860 | 国家组织脊柱类耗材带量采购 | C03290809902000064190000451 | 脊柱矫正装置-椎间融合器 | （圆网形椎间融合器-胸腰椎）26mm*7mm | 26mm*7mm | 钛合金 | 脊柱矫正装置-椎间融合器系统 | 国械注准20163130434 |  | 北京威高亚华人工关节开发有限公司 |  | 北京威高亚华人工关节开发有限公司 | 0 | 2023-05-22 18:02 | 挂网 | 2023-01-01 | 2024-01-01 | 2023-05-22 18:02
2305150934440756861 | 国家组织脊柱类耗材带量采购 | C03290809902000064190000452 | 脊柱矫正装置-椎间融合器 | （圆网形椎间融合器-胸腰椎）20mm*10mm | 20mm*10mm | 钛合金 | 脊柱矫正装置-椎间融合器系统 | 国械注准20163130434 |  | 北京威高亚华人工关节开发有限公司 |  | 北京威高亚华人工关节开发有限公司 | 0 | 2023-05-22 18:02 | 挂网 | 2023-01-01 | 2024-01-01 | 2023-05-22 18:02
2305150934440756862 | 国家组织脊柱类耗材带量采购 | C03290809902000064190000453 | 脊柱矫正装置-椎间融合器 | （圆网形椎间融合器-胸腰椎）28mm*7mm | 28mm*7mm | 钛合金 | 脊柱矫正装置-椎间融合器系统 | 国械注准20163130434 |  | 北京威高亚华人工关节开发有限公司 |  | 北京威高亚华人工关节开发有限公司 | 0 | 2023-05-22 18:02 | 挂网 | 2023-01-01 | 2024-01-01 | 2023-05-22 18:02
2305150934440756863 | 国家组织脊柱类耗材带量采购 | C03290809902000064190000454 | 脊柱矫正装置-椎间融合器 | （圆网形椎间融合器-胸腰椎）19mm*35mm | 19mm*35mm | 钛合金 | 脊柱矫正装置-椎间融合器系统 | 国械注准20163130434 |  | 北京威高亚华人工关节开发有限公司 |  | 北京威高亚华人工关节开发有限公司 | 0 | 2023-05-22 18:02 | 挂网 | 2023-01-01 | 2024-01-01 | 2023-05-22 18:02
2305150934440756864 | 国家组织脊柱类耗材带量采购 | C03290809902000064190000455 | 脊柱矫正装置-椎间融合器 | （圆网形椎间融合器-胸腰椎）30mm*32mm | 30mm*32mm | 钛合金 | 脊柱矫正装置-椎间融合器系统 | 国械注准20163130434 |  | 北京威高亚华人工关节开发有限公司 |  | 北京威高亚华人工关节开发有限公司 | 0 | 2023-05-22 18:02 | 挂网 | 2023-01-01 | 2024-01-01 | 2023-05-22 18:02
2305150934440756865 | 国家组织脊柱类耗材带量采购 | C03290809902000064190000456 | 脊柱矫正装置-椎间融合器 | （圆网形椎间融合器-胸腰椎）16mm*29mm | 16mm*29mm | 钛合金 | 脊柱矫正装置-椎间融合器系统 | 国械注准20163130434 |  | 北京威高亚华人工关节开发有限公司 |  | 北京威高亚华人工关节开发有限公司 | 0 | 2023-05-22 18:02 | 挂网 | 2023-01-01 | 2024-01-01 | 2023-05-22 18:02
2305150934440756866 | 国家组织脊柱类耗材带量采购 | C03290809902000064190000457 | 脊柱矫正装置-椎间融合器 | （圆网形椎间融合器-胸腰椎）20mm*22mm | 20mm*22mm | 钛合金 | 脊柱矫正装置-椎间融合器系统 | 国械注准20163130434 |  | 北京威高亚华人工关节开发有限公司 |  | 北京威高亚华人工关节开发有限公司 | 0 | 2023-05-22 18:02 | 挂网 | 2023-01-01 | 2024-01-01 | 2023-05-22 18:02
2305150934440756867 | 国家组织脊柱类耗材带量采购 | C03290809902000064190000458 | 脊柱矫正装置-椎间融合器 | （圆网形椎间融合器-胸腰椎）16mm*6mm | 16mm*6mm | 钛合金 | 脊柱矫正装置-椎间融合器系统 | 国械注准20163130434 |  | 北京威高亚华人工关节开发有限公司 |  | 北京威高亚华人工关节开发有限公司 | 0 | 2023-05-22 18:02 | 挂网 | 2023-01-01 | 2024-01-01 | 2023-05-22 18:02
2305150934440756868 | 国家组织脊柱类耗材带量采购 | C03290809902000064190000459 | 脊柱矫正装置-椎间融合器 | （圆网形椎间融合器-胸腰椎）16mm*20mm | 16mm*20mm | 钛合金 | 脊柱矫正装置-椎间融合器系统 | 国械注准20163130434 |  | 北京威高亚华人工关节开发有限公司 |  | 北京威高亚华人工关节开发有限公司 | 0 | 2023-05-22 18:02 | 挂网 | 2023-01-01 | 2024-01-01 | 2023-05-22 18:02
2305150934440756869 | 国家组织脊柱类耗材带量采购 | C03290809902000064190000460 | 脊柱矫正装置-椎间融合器 | （圆网形椎间融合器-胸腰椎）32mm*15mm | 32mm*15mm | 钛合金 | 脊柱矫正装置-椎间融合器系统 | 国械注准20163130434 |  | 北京威高亚华人工关节开发有限公司 |  | 北京威高亚华人工关节开发有限公司 | 0 | 2023-05-22 18:02 | 挂网 | 2023-01-01 | 2024-01-01 | 2023-05-22 18:02
2305150934440756870 | 国家组织脊柱类耗材带量采购 | C03290809902000064190000461 | 脊柱矫正装置-椎间融合器 | （圆网形椎间融合器-胸腰椎）32mm*35mm | 32mm*35mm | 钛合金 | 脊柱矫正装置-椎间融合器系统 | 国械注准20163130434 |  | 北京威高亚华人工关节开发有限公司 |  | 北京威高亚华人工关节开发有限公司 | 0 | 2023-05-22 18:02 | 挂网 | 2023-01-01 | 2024-01-01 | 2023-05-22 18:02
2305150934440756871 | 国家组织脊柱类耗材带量采购 | C03290809902000064190000462 | 脊柱矫正装置-椎间融合器 | （圆网形椎间融合器-胸腰椎）22mm*7mm | 22mm*7mm | 钛合金 | 脊柱矫正装置-椎间融合器系统 | 国械注准20163130434 |  | 北京威高亚华人工关节开发有限公司 |  | 北京威高亚华人工关节开发有限公司 | 0 | 2023-05-22 18:02 | 挂网 | 2023-01-01 | 2024-01-01 | 2023-05-22 18:02
2305150934440756872 | 国家组织脊柱类耗材带量采购 | C03290809902000064190000463 | 脊柱矫正装置-椎间融合器 | （圆网形椎间融合器-胸腰椎）20mm*21mm | 20mm*21mm | 钛合金 | 脊柱矫正装置-椎间融合器系统 | 国械注准20163130434 |  | 北京威高亚华人工关节开发有限公司 |  | 北京威高亚华人工关节开发有限公司 | 0 | 2023-05-22 18:02 | 挂网 | 2023-01-01 | 2024-01-01 | 2023-05-22 18:02
2305150934440756873 | 国家组织脊柱类耗材带量采购 | C03290809902000064190000464 | 脊柱矫正装置-椎间融合器 | （圆网形椎间融合器-胸腰椎）16mm*14mm | 16mm*14mm | 钛合金 | 脊柱矫正装置-椎间融合器系统 | 国械注准20163130434 |  | 北京威高亚华人工关节开发有限公司 |  | 北京威高亚华人工关节开发有限公司 | 0 | 2023-05-22 18:02 | 挂网 | 2023-01-01 | 2024-01-01 | 2023-05-22 18:02
2305150934440756874 | 国家组织脊柱类耗材带量采购 | C03290809902000064190000465 | 脊柱矫正装置-椎间融合器 | （圆网形椎间融合器-胸腰椎）20mm*24mm | 20mm*24mm | 钛合金 | 脊柱矫正装置-椎间融合器系统 | 国械注准20163130434 |  | 北京威高亚华人工关节开发有限公司 |  | 北京威高亚华人工关节开发有限公司 | 0 | 2023-05-22 18:02 | 挂网 | 2023-01-01 | 2024-01-01 | 2023-05-22 18:02
2305150934440756875 | 国家组织脊柱类耗材带量采购 | C03290809902000064190000466 | 脊柱矫正装置-椎间融合器 | （圆网形椎间融合器-胸腰椎）16mm*36mm | 16mm*36mm | 钛合金 | 脊柱矫正装置-椎间融合器系统 | 国械注准20163130434 |  | 北京威高亚华人工关节开发有限公司 |  | 北京威高亚华人工关节开发有限公司 | 0 | 2023-05-22 18:02 | 挂网 | 2023-01-01 | 2024-01-01 | 2023-05-22 18:02
2305150934440756876 | 国家组织脊柱类耗材带量采购 | C03290809902000064190000467 | 脊柱矫正装置-椎间融合器 | （圆网形椎间融合器-胸腰椎）22mm*8mm | 22mm*8mm | 钛合金 | 脊柱矫正装置-椎间融合器系统 | 国械注准20163130434 |  | 北京威高亚华人工关节开发有限公司 |  | 北京威高亚华人工关节开发有限公司 | 0 | 2023-05-22 18:02 | 挂网 | 2023-01-01 | 2024-01-01 | 2023-05-22 18:02
2305150934440756877 | 国家组织脊柱类耗材带量采购 | C03290809902000064190000468 | 脊柱矫正装置-椎间融合器 | （圆网形椎间融合器-胸腰椎）25mm*35mm | 25mm*35mm | 钛合金 | 脊柱矫正装置-椎间融合器系统 | 国械注准20163130434 |  | 北京威高亚华人工关节开发有限公司 |  | 北京威高亚华人工关节开发有限公司 | 0 | 2023-05-22 18:02 | 挂网 | 2023-01-01 | 2024-01-01 | 2023-05-22 18:02
2305150934440756878 | 国家组织脊柱类耗材带量采购 | C03290809902000064190000469 | 脊柱矫正装置-椎间融合器 | （圆网形椎间融合器-胸腰椎）26mm*9mm | 26mm*9mm | 钛合金 | 脊柱矫正装置-椎间融合器系统 | 国械注准20163130434 |  | 北京威高亚华人工关节开发有限公司 |  | 北京威高亚华人工关节开发有限公司 | 0 | 2023-05-22 18:02 | 挂网 | 2023-01-01 | 2024-01-01 | 2023-05-22 18:02
2305150934440756879 | 国家组织脊柱类耗材带量采购 | C03290809902000064190000470 | 脊柱矫正装置-椎间融合器 | （圆网形椎间融合器-胸腰椎）26mm*20mm | 26mm*20mm | 钛合金 | 脊柱矫正装置-椎间融合器系统 | 国械注准20163130434 |  | 北京威高亚华人工关节开发有限公司 |  | 北京威高亚华人工关节开发有限公司 | 0 | 2023-05-22 18:02 | 挂网 | 2023-01-01 | 2024-01-01 | 2023-05-22 18:02
2305150934440756880 | 国家组织脊柱类耗材带量采购 | C03290809902000064190000471 | 脊柱矫正装置-椎间融合器 | （圆网形椎间融合器-胸腰椎）16mm*9mm | 16mm*9mm | 钛合金 | 脊柱矫正装置-椎间融合器系统 | 国械注准20163130434 |  | 北京威高亚华人工关节开发有限公司 |  | 北京威高亚华人工关节开发有限公司 | 0 | 2023-05-22 18:02 | 挂网 | 2023-01-01 | 2024-01-01 | 2023-05-22 18:02
2305150934440756881 | 国家组织脊柱类耗材带量采购 | C03290809902000064190000472 | 脊柱矫正装置-椎间融合器 | （圆网形椎间融合器-胸腰椎）19mm*17mm | 19mm*17mm | 钛合金 | 脊柱矫正装置-椎间融合器系统 | 国械注准20163130434 |  | 北京威高亚华人工关节开发有限公司 |  | 北京威高亚华人工关节开发有限公司 | 0 | 2023-05-22 18:02 | 挂网 | 2023-01-01 | 2024-01-01 | 2023-05-22 18:02
2305150934440756882 | 国家组织脊柱类耗材带量采购 | C03290809902000064190000473 | 脊柱矫正装置-椎间融合器 | （圆网形椎间融合器-胸腰椎）22mm*17mm | 22mm*17mm | 钛合金 | 脊柱矫正装置-椎间融合器系统 | 国械注准20163130434 |  | 北京威高亚华人工关节开发有限公司 |  | 北京威高亚华人工关节开发有限公司 | 0 | 2023-05-22 18:02 | 挂网 | 2023-01-01 | 2024-01-01 | 2023-05-22 18:02
2305150934440756883 | 国家组织脊柱类耗材带量采购 | C03290809902000064190000474 | 脊柱矫正装置-椎间融合器 | （圆网形椎间融合器-胸腰椎）16mm*13mm | 16mm*13mm | 钛合金 | 脊柱矫正装置-椎间融合器系统 | 国械注准20163130434 |  | 北京威高亚华人工关节开发有限公司 |  | 北京威高亚华人工关节开发有限公司 | 0 | 2023-05-22 18:02 | 挂网 | 2023-01-01 | 2024-01-01 | 2023-05-22 18:02
2305150934440756884 | 国家组织脊柱类耗材带量采购 | C03290809902000064190000475 | 脊柱矫正装置-椎间融合器 | （圆网形椎间融合器-胸腰椎）26mm*6mm | 26mm*6mm | 钛合金 | 脊柱矫正装置-椎间融合器系统 | 国械注准20163130434 |  | 北京威高亚华人工关节开发有限公司 |  | 北京威高亚华人工关节开发有限公司 | 0 | 2023-05-22 18:02 | 挂网 | 2023-01-01 | 2024-01-01 | 2023-05-22 18:02
2305150934440756885 | 国家组织脊柱类耗材带量采购 | C03290809902000064190000476 | 脊柱矫正装置-椎间融合器 | （圆网形椎间融合器-胸腰椎）16mm*15mm | 16mm*15mm | 钛合金 | 脊柱矫正装置-椎间融合器系统 | 国械注准20163130434 |  | 北京威高亚华人工关节开发有限公司 |  | 北京威高亚华人工关节开发有限公司 | 0 | 2023-05-22 18:02 | 挂网 | 2023-01-01 | 2024-01-01 | 2023-05-22 18:02
2305150934440756886 | 国家组织脊柱类耗材带量采购 | C03290809902000064190000477 | 脊柱矫正装置-椎间融合器 | （圆网形椎间融合器-胸腰椎）24mm*22mm | 24mm*22mm | 钛合金 | 脊柱矫正装置-椎间融合器系统 | 国械注准20163130434 |  | 北京威高亚华人工关节开发有限公司 |  | 北京威高亚华人工关节开发有限公司 | 0 | 2023-05-22 18:02 | 挂网 | 2023-01-01 | 2024-01-01 | 2023-05-22 18:02
2305150934440756887 | 国家组织脊柱类耗材带量采购 | C03290809902000064190000478 | 脊柱矫正装置-椎间融合器 | （圆网形椎间融合器-胸腰椎）28mm*18mm | 28mm*18mm | 钛合金 | 脊柱矫正装置-椎间融合器系统 | 国械注准20163130434 |  | 北京威高亚华人工关节开发有限公司 |  | 北京威高亚华人工关节开发有限公司 | 0 | 2023-05-22 18:02 | 挂网 | 2023-01-01 | 2024-01-01 | 2023-05-22 18:02
2305150934440756888 | 国家组织脊柱类耗材带量采购 | C03290809902000064190000479 | 脊柱矫正装置-椎间融合器 | （圆网形椎间融合器-胸腰椎）19mm*34mm | 19mm*34mm | 钛合金 | 脊柱矫正装置-椎间融合器系统 | 国械注准20163130434 |  | 北京威高亚华人工关节开发有限公司 |  | 北京威高亚华人工关节开发有限公司 | 0 | 2023-05-22 18:02 | 挂网 | 2023-01-01 | 2024-01-01 | 2023-05-22 18:02
2305150934440756889 | 国家组织脊柱类耗材带量采购 | C03290809902000064190000480 | 脊柱矫正装置-椎间融合器 | （圆网形椎间融合器-胸腰椎）25mm*15mm | 25mm*15mm | 钛合金 | 脊柱矫正装置-椎间融合器系统 | 国械注准20163130434 |  | 北京威高亚华人工关节开发有限公司 |  | 北京威高亚华人工关节开发有限公司 | 0 | 2023-05-22 18:02 | 挂网 | 2023-01-01 | 2024-01-01 | 2023-05-22 18:02
2305150934440756890 | 国家组织脊柱类耗材带量采购 | C03290809902000064190000481 | 脊柱矫正装置-椎间融合器 | （圆网形椎间融合器-胸腰椎）16mm*26mm | 16mm*26mm | 钛合金 | 脊柱矫正装置-椎间融合器系统 | 国械注准20163130434 |  | 北京威高亚华人工关节开发有限公司 |  | 北京威高亚华人工关节开发有限公司 | 0 | 2023-05-22 18:02 | 挂网 | 2023-01-01 | 2024-01-01 | 2023-05-22 18:02
2305150934440756891 | 国家组织脊柱类耗材带量采购 | C03290809902000064190000482 | 脊柱矫正装置-椎间融合器 | （圆网形椎间融合器-胸腰椎）28mm*17mm | 28mm*17mm | 钛合金 | 脊柱矫正装置-椎间融合器系统 | 国械注准20163130434 |  | 北京威高亚华人工关节开发有限公司 |  | 北京威高亚华人工关节开发有限公司 | 0 | 2023-05-22 18:02 | 挂网 | 2023-01-01 | 2024-01-01 | 2023-05-22 18:02
2305150934440756892 | 国家组织脊柱类耗材带量采购 | C03290809902000064190000483 | 脊柱矫正装置-椎间融合器 | （圆网形椎间融合器-胸腰椎）24mm*29mm | 24mm*29mm | 钛合金 | 脊柱矫正装置-椎间融合器系统 | 国械注准20163130434 |  | 北京威高亚华人工关节开发有限公司 |  | 北京威高亚华人工关节开发有限公司 | 0 | 2023-05-22 18:02 | 挂网 | 2023-01-01 | 2024-01-01 | 2023-05-22 18:02
2305150934440756893 | 国家组织脊柱类耗材带量采购 | C03290809902000064190000484 | 脊柱矫正装置-椎间融合器 | （圆网形椎间融合器-胸腰椎）16mm*7mm | 16mm*7mm | 钛合金 | 脊柱矫正装置-椎间融合器系统 | 国械注准20163130434 |  | 北京威高亚华人工关节开发有限公司 |  | 北京威高亚华人工关节开发有限公司 | 0 | 2023-05-22 18:02 | 挂网 | 2023-01-01 | 2024-01-01 | 2023-05-22 18:02
2305150934440756894 | 国家组织脊柱类耗材带量采购 | C03290809902000064190000485 | 脊柱矫正装置-椎间融合器 | （圆网形椎间融合器-胸腰椎）19mm*7mm | 19mm*7mm | 钛合金 | 脊柱矫正装置-椎间融合器系统 | 国械注准20163130434 |  | 北京威高亚华人工关节开发有限公司 |  | 北京威高亚华人工关节开发有限公司 | 0 | 2023-05-22 18:02 | 挂网 | 2023-01-01 | 2024-01-01 | 2023-05-22 18:02
2305150934440756895 | 国家组织脊柱类耗材带量采购 | C03290809902000064190000486 | 脊柱矫正装置-椎间融合器 | （圆网形椎间融合器-胸腰椎）28mm*6mm | 28mm*6mm | 钛合金 | 脊柱矫正装置-椎间融合器系统 | 国械注准20163130434 |  | 北京威高亚华人工关节开发有限公司 |  | 北京威高亚华人工关节开发有限公司 | 0 | 2023-05-22 18:02 | 挂网 | 2023-01-01 | 2024-01-01 | 2023-05-22 18:02
2305150934440756896 | 国家组织脊柱类耗材带量采购 | C03290809902000064190000487 | 脊柱矫正装置-椎间融合器 | （圆网形椎间融合器-胸腰椎）19mm*27mm | 19mm*27mm | 钛合金 | 脊柱矫正装置-椎间融合器系统 | 国械注准20163130434 |  | 北京威高亚华人工关节开发有限公司 |  | 北京威高亚华人工关节开发有限公司 | 0 | 2023-05-22 18:02 | 挂网 | 2023-01-01 | 2024-01-01 | 2023-05-22 18:02
2305150934440756897 | 国家组织脊柱类耗材带量采购 | C03290809902000064190000488 | 脊柱矫正装置-椎间融合器 | （圆网形椎间融合器-胸腰椎）25mm*32mm | 25mm*32mm | 钛合金 | 脊柱矫正装置-椎间融合器系统 | 国械注准20163130434 |  | 北京威高亚华人工关节开发有限公司 |  | 北京威高亚华人工关节开发有限公司 | 0 | 2023-05-22 18:02 | 挂网 | 2023-01-01 | 2024-01-01 | 2023-05-22 18:02
2305150934440756898 | 国家组织脊柱类耗材带量采购 | C03290809902000064190000489 | 脊柱矫正装置-椎间融合器 | （圆网形椎间融合器-胸腰椎）24mm*23mm | 24mm*23mm | 钛合金 | 脊柱矫正装置-椎间融合器系统 | 国械注准20163130434 |  | 北京威高亚华人工关节开发有限公司 |  | 北京威高亚华人工关节开发有限公司 | 0 | 2023-05-22 18:02 | 挂网 | 2023-01-01 | 2024-01-01 | 2023-05-22 18:02
2305150934440756899 | 国家组织脊柱类耗材带量采购 | C03290809902000064190000490 | 脊柱矫正装置-椎间融合器 | （圆网形椎间融合器-胸腰椎）36mm*21mm | 36mm*21mm | 钛合金 | 脊柱矫正装置-椎间融合器系统 | 国械注准20163130434 |  | 北京威高亚华人工关节开发有限公司 |  | 北京威高亚华人工关节开发有限公司 | 0 | 2023-05-22 18:02 | 挂网 | 2023-01-01 | 2024-01-01 | 2023-05-22 18:02
2305150934440756900 | 国家组织脊柱类耗材带量采购 | C03290809902000064190000491 | 脊柱矫正装置-椎间融合器 | （圆网形椎间融合器-胸腰椎）24mm*24mm | 24mm*24mm | 钛合金 | 脊柱矫正装置-椎间融合器系统 | 国械注准20163130434 |  | 北京威高亚华人工关节开发有限公司 |  | 北京威高亚华人工关节开发有限公司 | 0 | 2023-05-22 18:02 | 挂网 | 2023-01-01 | 2024-01-01 | 2023-05-22 18:02
2305150934440756901 | 国家组织脊柱类耗材带量采购 | C03290809902000064190000492 | 脊柱矫正装置-椎间融合器 | （圆网形椎间融合器-胸腰椎）16mm*11mm | 16mm*11mm | 钛合金 | 脊柱矫正装置-椎间融合器系统 | 国械注准20163130434 |  | 北京威高亚华人工关节开发有限公司 |  | 北京威高亚华人工关节开发有限公司 | 0 | 2023-05-22 18:02 | 挂网 | 2023-01-01 | 2024-01-01 | 2023-05-22 18:02
2305150934440756902 | 国家组织脊柱类耗材带量采购 | C03290809902000064190000493 | 脊柱矫正装置-椎间融合器 | （圆网形椎间融合器-胸腰椎）30mm*24mm | 30mm*24mm | 钛合金 | 脊柱矫正装置-椎间融合器系统 | 国械注准20163130434 |  | 北京威高亚华人工关节开发有限公司 |  | 北京威高亚华人工关节开发有限公司 | 0 | 2023-05-22 18:02 | 挂网 | 2023-01-01 | 2024-01-01 | 2023-05-22 18:02
2305150934440756903 | 国家组织脊柱类耗材带量采购 | C03290809902000064190000494 | 脊柱矫正装置-椎间融合器 | （圆网形椎间融合器-胸腰椎）19mm*18mm | 19mm*18mm | 钛合金 | 脊柱矫正装置-椎间融合器系统 | 国械注准20163130434 |  | 北京威高亚华人工关节开发有限公司 |  | 北京威高亚华人工关节开发有限公司 | 0 | 2023-05-22 18:02 | 挂网 | 2023-01-01 | 2024-01-01 | 2023-05-22 18:02
2305150934440756904 | 国家组织脊柱类耗材带量采购 | C03290809902000064190000495 | 脊柱矫正装置-椎间融合器 | （圆网形椎间融合器-胸腰椎）26mm*8mm | 26mm*8mm | 钛合金 | 脊柱矫正装置-椎间融合器系统 | 国械注准20163130434 |  | 北京威高亚华人工关节开发有限公司 |  | 北京威高亚华人工关节开发有限公司 | 0 | 2023-05-22 18:02 | 挂网 | 2023-01-01 | 2024-01-01 | 2023-05-22 18:02
2305150934440756905 | 国家组织脊柱类耗材带量采购 | C03290809902000064190000496 | 脊柱矫正装置-椎间融合器 | （圆网形椎间融合器-胸腰椎）26mm*18mm | 26mm*18mm | 钛合金 | 脊柱矫正装置-椎间融合器系统 | 国械注准20163130434 |  | 北京威高亚华人工关节开发有限公司 |  | 北京威高亚华人工关节开发有限公司 | 0 | 2023-05-22 18:02 | 挂网 | 2023-01-01 | 2024-01-01 | 2023-05-22 18:02
2305150934440756906 | 国家组织脊柱类耗材带量采购 | C03290809902000064190000497 | 脊柱矫正装置-椎间融合器 | （圆网形椎间融合器-胸腰椎）28mm*11mm | 28mm*11mm | 钛合金 | 脊柱矫正装置-椎间融合器系统 | 国械注准20163130434 |  | 北京威高亚华人工关节开发有限公司 |  | 北京威高亚华人工关节开发有限公司 | 0 | 2023-05-22 18:02 | 挂网 | 2023-01-01 | 2024-01-01 | 2023-05-22 18:02
2305150934440756907 | 国家组织脊柱类耗材带量采购 | C03290809902000064190000498 | 脊柱矫正装置-椎间融合器 | （圆网形椎间融合器-胸腰椎）22mm*25mm | 22mm*25mm | 钛合金 | 脊柱矫正装置-椎间融合器系统 | 国械注准20163130434 |  | 北京威高亚华人工关节开发有限公司 |  | 北京威高亚华人工关节开发有限公司 | 0 | 2023-05-22 18:02 | 挂网 | 2023-01-01 | 2024-01-01 | 2023-05-22 18:02
2305150934440756908 | 国家组织脊柱类耗材带量采购 | C03290809902000064190000499 | 脊柱矫正装置-椎间融合器 | （圆网形椎间融合器-胸腰椎）32mm*13mm | 32mm*13mm | 钛合金 | 脊柱矫正装置-椎间融合器系统 | 国械注准20163130434 |  | 北京威高亚华人工关节开发有限公司 |  | 北京威高亚华人工关节开发有限公司 | 0 | 2023-05-22 18:02 | 挂网 | 2023-01-01 | 2024-01-01 | 2023-05-22 18:02
2305150934440756909 | 国家组织脊柱类耗材带量采购 | C03290809902000064190000500 | 脊柱矫正装置-椎间融合器 | （圆网形椎间融合器-胸腰椎）32mm*11mm | 32mm*11mm | 钛合金 | 脊柱矫正装置-椎间融合器系统 | 国械注准20163130434 |  | 北京威高亚华人工关节开发有限公司 |  | 北京威高亚华人工关节开发有限公司 | 0 | 2023-05-22 18:02 | 挂网 | 2023-01-01 | 2024-01-01 | 2023-05-22 18:02
2305150934440756910 | 国家组织脊柱类耗材带量采购 | C03290809902000064190000501 | 脊柱矫正装置-椎间融合器 | （圆网形椎间融合器-胸腰椎）22mm*24mm | 22mm*24mm | 钛合金 | 脊柱矫正装置-椎间融合器系统 | 国械注准20163130434 |  | 北京威高亚华人工关节开发有限公司 |  | 北京威高亚华人工关节开发有限公司 | 0 | 2023-05-22 18:02 | 挂网 | 2023-01-01 | 2024-01-01 | 2023-05-22 18:02
2305150934440756911 | 国家组织脊柱类耗材带量采购 | C03290809902000064190000502 | 脊柱矫正装置-椎间融合器 | （圆网形椎间融合器-胸腰椎）36mm*30mm | 36mm*30mm | 钛合金 | 脊柱矫正装置-椎间融合器系统 | 国械注准20163130434 |  | 北京威高亚华人工关节开发有限公司 |  | 北京威高亚华人工关节开发有限公司 | 0 | 2023-05-22 18:02 | 挂网 | 2023-01-01 | 2024-01-01 | 2023-05-22 18:02
2305150934440756912 | 国家组织脊柱类耗材带量采购 | C03290809902000064190000503 | 脊柱矫正装置-椎间融合器 | （圆网形椎间融合器-胸腰椎）24mm*35mm | 24mm*35mm | 钛合金 | 脊柱矫正装置-椎间融合器系统 | 国械注准20163130434 |  | 北京威高亚华人工关节开发有限公司 |  | 北京威高亚华人工关节开发有限公司 | 0 | 2023-05-22 18:02 | 挂网 | 2023-01-01 | 2024-01-01 | 2023-05-22 18:02
2305150934440756913 | 国家组织脊柱类耗材带量采购 | C03290809902000064190000504 | 脊柱矫正装置-椎间融合器 | （圆网形椎间融合器-胸腰椎）20mm*30mm | 20mm*30mm | 钛合金 | 脊柱矫正装置-椎间融合器系统 | 国械注准20163130434 |  | 北京威高亚华人工关节开发有限公司 |  | 北京威高亚华人工关节开发有限公司 | 0 | 2023-05-22 18:02 | 挂网 | 2023-01-01 | 2024-01-01 | 2023-05-22 18:02
2305150934440756914 | 国家组织脊柱类耗材带量采购 | C03290809902000064190000505 | 脊柱矫正装置-椎间融合器 | （圆网形椎间融合器-胸腰椎）25mm*9mm | 25mm*9mm | 钛合金 | 脊柱矫正装置-椎间融合器系统 | 国械注准20163130434 |  | 北京威高亚华人工关节开发有限公司 |  | 北京威高亚华人工关节开发有限公司 | 0 | 2023-05-22 18:02 | 挂网 | 2023-01-01 | 2024-01-01 | 2023-05-22 18:02
2305150934440756915 | 国家组织脊柱类耗材带量采购 | C03290809902000064190000506 | 脊柱矫正装置-椎间融合器 | （圆网形椎间融合器-胸腰椎）28mm*28mm | 28mm*28mm | 钛合金 | 脊柱矫正装置-椎间融合器系统 | 国械注准20163130434 |  | 北京威高亚华人工关节开发有限公司 |  | 北京威高亚华人工关节开发有限公司 | 0 | 2023-05-22 18:02 | 挂网 | 2023-01-01 | 2024-01-01 | 2023-05-22 18:02
2305150934440756916 | 国家组织脊柱类耗材带量采购 | C03290809902000064190000507 | 脊柱矫正装置-椎间融合器 | （圆网形椎间融合器-胸腰椎）28mm*33mm | 28mm*33mm | 钛合金 | 脊柱矫正装置-椎间融合器系统 | 国械注准20163130434 |  | 北京威高亚华人工关节开发有限公司 |  | 北京威高亚华人工关节开发有限公司 | 0 | 2023-05-22 18:02 | 挂网 | 2023-01-01 | 2024-01-01 | 2023-05-22 18:02
2305150934440756917 | 国家组织脊柱类耗材带量采购 | C03290809902000064190000508 | 脊柱矫正装置-椎间融合器 | （圆网形椎间融合器-胸腰椎）19mm*10mm | 19mm*10mm | 钛合金 | 脊柱矫正装置-椎间融合器系统 | 国械注准20163130434 |  | 北京威高亚华人工关节开发有限公司 |  | 北京威高亚华人工关节开发有限公司 | 0 | 2023-05-22 18:02 | 挂网 | 2023-01-01 | 2024-01-01 | 2023-05-22 18:02
2305150934440756918 | 国家组织脊柱类耗材带量采购 | C03290809902000064190000509 | 脊柱矫正装置-椎间融合器 | （圆网形椎间融合器-胸腰椎）25mm*25mm | 25mm*25mm | 钛合金 | 脊柱矫正装置-椎间融合器系统 | 国械注准20163130434 |  | 北京威高亚华人工关节开发有限公司 |  | 北京威高亚华人工关节开发有限公司 | 0 | 2023-05-22 18:02 | 挂网 | 2023-01-01 | 2024-01-01 | 2023-05-22 18:02
2305150934440756919 | 国家组织脊柱类耗材带量采购 | C03290809902000064190000510 | 脊柱矫正装置-椎间融合器 | （圆网形椎间融合器-胸腰椎）25mm*12mm | 25mm*12mm | 钛合金 | 脊柱矫正装置-椎间融合器系统 | 国械注准20163130434 |  | 北京威高亚华人工关节开发有限公司 |  | 北京威高亚华人工关节开发有限公司 | 0 | 2023-05-22 18:02 | 挂网 | 2023-01-01 | 2024-01-01 | 2023-05-22 18:02
2305150934440756920 | 国家组织脊柱类耗材带量采购 | C03290809902000064190000511 | 脊柱矫正装置-椎间融合器 | （圆网形椎间融合器-胸腰椎）30mm*9mm | 30mm*9mm | 钛合金 | 脊柱矫正装置-椎间融合器系统 | 国械注准20163130434 |  | 北京威高亚华人工关节开发有限公司 |  | 北京威高亚华人工关节开发有限公司 | 0 | 2023-05-22 18:02 | 挂网 | 2023-01-01 | 2024-01-01 | 2023-05-22 18:02
2305150934440756921 | 国家组织脊柱类耗材带量采购 | C03290809902000064190000512 | 脊柱矫正装置-椎间融合器 | （圆网形椎间融合器-胸腰椎）26mm*16mm | 26mm*16mm | 钛合金 | 脊柱矫正装置-椎间融合器系统 | 国械注准20163130434 |  | 北京威高亚华人工关节开发有限公司 |  | 北京威高亚华人工关节开发有限公司 | 0 | 2023-05-22 18:02 | 挂网 | 2023-01-01 | 2024-01-01 | 2023-05-22 18:02
2305150934440756922 | 国家组织脊柱类耗材带量采购 | C03290809902000064190000513 | 脊柱矫正装置-椎间融合器 | （圆网形椎间融合器-胸腰椎）30mm*35mm | 30mm*35mm | 钛合金 | 脊柱矫正装置-椎间融合器系统 | 国械注准20163130434 |  | 北京威高亚华人工关节开发有限公司 |  | 北京威高亚华人工关节开发有限公司 | 0 | 2023-05-22 18:02 | 挂网 | 2023-01-01 | 2024-01-01 | 2023-05-22 18:02
2305150934440756923 | 国家组织脊柱类耗材带量采购 | C03290809902000064190000514 | 脊柱矫正装置-椎间融合器 | （圆网形椎间融合器-胸腰椎）32mm*24mm | 32mm*24mm | 钛合金 | 脊柱矫正装置-椎间融合器系统 | 国械注准20163130434 |  | 北京威高亚华人工关节开发有限公司 |  | 北京威高亚华人工关节开发有限公司 | 0 | 2023-05-22 18:02 | 挂网 | 2023-01-01 | 2024-01-01 | 2023-05-22 18:02
2305150934440756924 | 国家组织脊柱类耗材带量采购 | C03290809902000064190000515 | 脊柱矫正装置-椎间融合器 | （圆网形椎间融合器-胸腰椎）32mm*20mm | 32mm*20mm | 钛合金 | 脊柱矫正装置-椎间融合器系统 | 国械注准20163130434 |  | 北京威高亚华人工关节开发有限公司 |  | 北京威高亚华人工关节开发有限公司 | 0 | 2023-05-22 18:02 | 挂网 | 2023-01-01 | 2024-01-01 | 2023-05-22 18:02
2305150934440756925 | 国家组织脊柱类耗材带量采购 | C03290809902000064190000516 | 脊柱矫正装置-椎间融合器 | （圆网形椎间融合器-胸腰椎）36mm*36mm | 36mm*36mm | 钛合金 | 脊柱矫正装置-椎间融合器系统 | 国械注准20163130434 |  | 北京威高亚华人工关节开发有限公司 |  | 北京威高亚华人工关节开发有限公司 | 0 | 2023-05-22 18:02 | 挂网 | 2023-01-01 | 2024-01-01 | 2023-05-22 18:02
2305150934440756926 | 国家组织脊柱类耗材带量采购 | C03290809902000064190000517 | 脊柱矫正装置-椎间融合器 | （圆网形椎间融合器-胸腰椎）19mm*22mm | 19mm*22mm | 钛合金 | 脊柱矫正装置-椎间融合器系统 | 国械注准20163130434 |  | 北京威高亚华人工关节开发有限公司 |  | 北京威高亚华人工关节开发有限公司 | 0 | 2023-05-22 18:02 | 挂网 | 2023-01-01 | 2024-01-01 | 2023-05-22 18:02
2305150934440756927 | 国家组织脊柱类耗材带量采购 | C03290809902000064190000518 | 脊柱矫正装置-椎间融合器 | （圆网形椎间融合器-胸腰椎）30mm*29mm | 30mm*29mm | 钛合金 | 脊柱矫正装置-椎间融合器系统 | 国械注准20163130434 |  | 北京威高亚华人工关节开发有限公司 |  | 北京威高亚华人工关节开发有限公司 | 0 | 2023-05-22 18:02 | 挂网 | 2023-01-01 | 2024-01-01 | 2023-05-22 18:02
2305150934440756928 | 国家组织脊柱类耗材带量采购 | C03290809902000064190000519 | 脊柱矫正装置-椎间融合器 | （圆网形椎间融合器-胸腰椎）26mm*17mm | 26mm*17mm | 钛合金 | 脊柱矫正装置-椎间融合器系统 | 国械注准20163130434 |  | 北京威高亚华人工关节开发有限公司 |  | 北京威高亚华人工关节开发有限公司 | 0 | 2023-05-22 18:02 | 挂网 | 2023-01-01 | 2024-01-01 | 2023-05-22 18:02
2305150934440756929 | 国家组织脊柱类耗材带量采购 | C03290809902000064190000520 | 脊柱矫正装置-椎间融合器 | （圆网形椎间融合器-胸腰椎）32mm*17mm | 32mm*17mm | 钛合金 | 脊柱矫正装置-椎间融合器系统 | 国械注准20163130434 |  | 北京威高亚华人工关节开发有限公司 |  | 北京威高亚华人工关节开发有限公司 | 0 | 2023-05-22 18:02 | 挂网 | 2023-01-01 | 2024-01-01 | 2023-05-22 18:02
2305150934440756930 | 国家组织脊柱类耗材带量采购 | C03290809902000064190000521 | 脊柱矫正装置-椎间融合器 | （圆网形椎间融合器-胸腰椎）26mm*28mm | 26mm*28mm | 钛合金 | 脊柱矫正装置-椎间融合器系统 | 国械注准20163130434 |  | 北京威高亚华人工关节开发有限公司 |  | 北京威高亚华人工关节开发有限公司 | 0 | 2023-05-22 18:02 | 挂网 | 2023-01-01 | 2024-01-01 | 2023-05-22 18:02
2305150934440756931 | 国家组织脊柱类耗材带量采购 | C03290809902000064190000522 | 脊柱矫正装置-椎间融合器 | （圆网形椎间融合器-胸腰椎）20mm*19mm | 20mm*19mm | 钛合金 | 脊柱矫正装置-椎间融合器系统 | 国械注准20163130434 |  | 北京威高亚华人工关节开发有限公司 |  | 北京威高亚华人工关节开发有限公司 | 0 | 2023-05-22 18:02 | 挂网 | 2023-01-01 | 2024-01-01 | 2023-05-22 18:02
2305150934440756932 | 国家组织脊柱类耗材带量采购 | C03290809902000064190000523 | 脊柱矫正装置-椎间融合器 | （圆网形椎间融合器-胸腰椎）36mm*12mm | 36mm*12mm | 钛合金 | 脊柱矫正装置-椎间融合器系统 | 国械注准20163130434 |  | 北京威高亚华人工关节开发有限公司 |  | 北京威高亚华人工关节开发有限公司 | 0 | 2023-05-22 18:02 | 挂网 | 2023-01-01 | 2024-01-01 | 2023-05-22 18:02
2305150934440756933 | 国家组织脊柱类耗材带量采购 | C03290809902000064190000524 | 脊柱矫正装置-椎间融合器 | （圆网形椎间融合器-胸腰椎）20mm*35mm | 20mm*35mm | 钛合金 | 脊柱矫正装置-椎间融合器系统 | 国械注准20163130434 |  | 北京威高亚华人工关节开发有限公司 |  | 北京威高亚华人工关节开发有限公司 | 0 | 2023-05-22 18:02 | 挂网 | 2023-01-01 | 2024-01-01 | 2023-05-22 18:02
2305150934440756934 | 国家组织脊柱类耗材带量采购 | C03290809902000064190000525 | 脊柱矫正装置-椎间融合器 | （圆网形椎间融合器-胸腰椎）36mm*15mm | 36mm*15mm | 钛合金 | 脊柱矫正装置-椎间融合器系统 | 国械注准20163130434 |  | 北京威高亚华人工关节开发有限公司 |  | 北京威高亚华人工关节开发有限公司 | 0 | 2023-05-22 18:02 | 挂网 | 2023-01-01 | 2024-01-01 | 2023-05-22 18:02
2305150934440756935 | 国家组织脊柱类耗材带量采购 | C03290809902000064190000526 | 脊柱矫正装置-椎间融合器 | （圆网形椎间融合器-胸腰椎）19mm*6mm | 19mm*6mm | 钛合金 | 脊柱矫正装置-椎间融合器系统 | 国械注准20163130434 |  | 北京威高亚华人工关节开发有限公司 |  | 北京威高亚华人工关节开发有限公司 | 0 | 2023-05-22 18:02 | 挂网 | 2023-01-01 | 2024-01-01 | 2023-05-22 18:02
2305150934440756936 | 国家组织脊柱类耗材带量采购 | C03290809902000064190000527 | 脊柱矫正装置-椎间融合器 | （圆网形椎间融合器-胸腰椎）24mm*13mm | 24mm*13mm | 钛合金 | 脊柱矫正装置-椎间融合器系统 | 国械注准20163130434 |  | 北京威高亚华人工关节开发有限公司 |  | 北京威高亚华人工关节开发有限公司 | 0 | 2023-05-22 18:02 | 挂网 | 2023-01-01 | 2024-01-01 | 2023-05-22 18:02
2305150934440756937 | 国家组织脊柱类耗材带量采购 | C03290809902000064190000528 | 脊柱矫正装置-椎间融合器 | （圆网形椎间融合器-胸腰椎）20mm*13mm | 20mm*13mm | 钛合金 | 脊柱矫正装置-椎间融合器系统 | 国械注准20163130434 |  | 北京威高亚华人工关节开发有限公司 |  | 北京威高亚华人工关节开发有限公司 | 0 | 2023-05-22 18:02 | 挂网 | 2023-01-01 | 2024-01-01 | 2023-05-22 18:02
2305150934440756938 | 国家组织脊柱类耗材带量采购 | C03290809902000064190000529 | 脊柱矫正装置-椎间融合器 | （圆网形椎间融合器-胸腰椎）25mm*24mm | 25mm*24mm | 钛合金 | 脊柱矫正装置-椎间融合器系统 | 国械注准20163130434 |  | 北京威高亚华人工关节开发有限公司 |  | 北京威高亚华人工关节开发有限公司 | 0 | 2023-05-22 18:02 | 挂网 | 2023-01-01 | 2024-01-01 | 2023-05-22 18:02
2305150934440756939 | 国家组织脊柱类耗材带量采购 | C03290809902000064190000530 | 脊柱矫正装置-椎间融合器 | （圆网形椎间融合器-胸腰椎）30mm*14mm | 30mm*14mm | 钛合金 | 脊柱矫正装置-椎间融合器系统 | 国械注准20163130434 |  | 北京威高亚华人工关节开发有限公司 |  | 北京威高亚华人工关节开发有限公司 | 0 | 2023-05-22 18:02 | 挂网 | 2023-01-01 | 2024-01-01 | 2023-05-22 18:02
2305150934440756940 | 国家组织脊柱类耗材带量采购 | C03290809902000064190000531 | 脊柱矫正装置-椎间融合器 | （圆网形椎间融合器-胸腰椎）25mm*26mm | 25mm*26mm | 钛合金 | 脊柱矫正装置-椎间融合器系统 | 国械注准20163130434 |  | 北京威高亚华人工关节开发有限公司 |  | 北京威高亚华人工关节开发有限公司 | 0 | 2023-05-22 18:02 | 挂网 | 2023-01-01 | 2024-01-01 | 2023-05-22 18:02
2305150934440756941 | 国家组织脊柱类耗材带量采购 | C03290809902000064190000532 | 脊柱矫正装置-椎间融合器 | （圆网形椎间融合器-胸腰椎）19mm*29mm | 19mm*29mm | 钛合金 | 脊柱矫正装置-椎间融合器系统 | 国械注准20163130434 |  | 北京威高亚华人工关节开发有限公司 |  | 北京威高亚华人工关节开发有限公司 | 0 | 2023-05-22 18:02 | 挂网 | 2023-01-01 | 2024-01-01 | 2023-05-22 18:02
2305150934440756942 | 国家组织脊柱类耗材带量采购 | C03290809902000064190000533 | 脊柱矫正装置-椎间融合器 | （圆网形椎间融合器-胸腰椎）32mm*29mm | 32mm*29mm | 钛合金 | 脊柱矫正装置-椎间融合器系统 | 国械注准20163130434 |  | 北京威高亚华人工关节开发有限公司 |  | 北京威高亚华人工关节开发有限公司 | 0 | 2023-05-22 18:02 | 挂网 | 2023-01-01 | 2024-01-01 | 2023-05-22 18:02
2305150934440756943 | 国家组织脊柱类耗材带量采购 | C03290809902000064190000534 | 脊柱矫正装置-椎间融合器 | （圆网形椎间融合器-胸腰椎）32mm*7mm | 32mm*7mm | 钛合金 | 脊柱矫正装置-椎间融合器系统 | 国械注准20163130434 |  | 北京威高亚华人工关节开发有限公司 |  | 北京威高亚华人工关节开发有限公司 | 0 | 2023-05-22 18:02 | 挂网 | 2023-01-01 | 2024-01-01 | 2023-05-22 18:02
2305150934440756944 | 国家组织脊柱类耗材带量采购 | C03290809902000064190000535 | 脊柱矫正装置-椎间融合器 | （圆网形椎间融合器-胸腰椎）16mm*30mm | 16mm*30mm | 钛合金 | 脊柱矫正装置-椎间融合器系统 | 国械注准20163130434 |  | 北京威高亚华人工关节开发有限公司 |  | 北京威高亚华人工关节开发有限公司 | 0 | 2023-05-22 18:02 | 挂网 | 2023-01-01 | 2024-01-01 | 2023-05-22 18:02
2305150934440756945 | 国家组织脊柱类耗材带量采购 | C03290809902000064190000536 | 脊柱矫正装置-椎间融合器 | （圆网形椎间融合器-胸腰椎）26mm*34mm | 26mm*34mm | 钛合金 | 脊柱矫正装置-椎间融合器系统 | 国械注准20163130434 |  | 北京威高亚华人工关节开发有限公司 |  | 北京威高亚华人工关节开发有限公司 | 0 | 2023-05-22 18:02 | 挂网 | 2023-01-01 | 2024-01-01 | 2023-05-22 18:02
2305150934440756946 | 国家组织脊柱类耗材带量采购 | C03290809902000064190000537 | 脊柱矫正装置-椎间融合器 | （圆网形椎间融合器-胸腰椎）32mm*9mm | 32mm*9mm | 钛合金 | 脊柱矫正装置-椎间融合器系统 | 国械注准20163130434 |  | 北京威高亚华人工关节开发有限公司 |  | 北京威高亚华人工关节开发有限公司 | 0 | 2023-05-22 18:02 | 挂网 | 2023-01-01 | 2024-01-01 | 2023-05-22 18:02
2305150934440756947 | 国家组织脊柱类耗材带量采购 | C03290809902000064190000538 | 脊柱矫正装置-椎间融合器 | （圆网形椎间融合器-胸腰椎）32mm*19mm | 32mm*19mm | 钛合金 | 脊柱矫正装置-椎间融合器系统 | 国械注准20163130434 |  | 北京威高亚华人工关节开发有限公司 |  | 北京威高亚华人工关节开发有限公司 | 0 | 2023-05-22 18:02 | 挂网 | 2023-01-01 | 2024-01-01 | 2023-05-22 18:02
2305150934440756948 | 国家组织脊柱类耗材带量采购 | C03290809902000064190000539 | 脊柱矫正装置-椎间融合器 | （圆网形椎间融合器-胸腰椎）28mm*27mm | 28mm*27mm | 钛合金 | 脊柱矫正装置-椎间融合器系统 | 国械注准20163130434 |  | 北京威高亚华人工关节开发有限公司 |  | 北京威高亚华人工关节开发有限公司 | 0 | 2023-05-22 18:02 | 挂网 | 2023-01-01 | 2024-01-01 | 2023-05-22 18:02
2305150934440756949 | 国家组织脊柱类耗材带量采购 | C03290809902000064190000540 | 脊柱矫正装置-椎间融合器 | （圆网形椎间融合器-胸腰椎）16mm*31mm | 16mm*31mm | 钛合金 | 脊柱矫正装置-椎间融合器系统 | 国械注准20163130434 |  | 北京威高亚华人工关节开发有限公司 |  | 北京威高亚华人工关节开发有限公司 | 0 | 2023-05-22 18:02 | 挂网 | 2023-01-01 | 2024-01-01 | 2023-05-22 18:02
2305150934440756950 | 国家组织脊柱类耗材带量采购 | C03290809902000064190000541 | 脊柱矫正装置-椎间融合器 | （圆网形椎间融合器-胸腰椎）16mm*17mm | 16mm*17mm | 钛合金 | 脊柱矫正装置-椎间融合器系统 | 国械注准20163130434 |  | 北京威高亚华人工关节开发有限公司 |  | 北京威高亚华人工关节开发有限公司 | 0 | 2023-05-22 18:02 | 挂网 | 2023-01-01 | 2024-01-01 | 2023-05-22 18:02
2305150934440756951 | 国家组织脊柱类耗材带量采购 | C03290809902000064190000542 | 脊柱矫正装置-椎间融合器 | （圆网形椎间融合器-胸腰椎）28mm*30mm | 28mm*30mm | 钛合金 | 脊柱矫正装置-椎间融合器系统 | 国械注准20163130434 |  | 北京威高亚华人工关节开发有限公司 |  | 北京威高亚华人工关节开发有限公司 | 0 | 2023-05-22 18:02 | 挂网 | 2023-01-01 | 2024-01-01 | 2023-05-22 18:02
2305150934440756952 | 国家组织脊柱类耗材带量采购 | C03290809902000064190000543 | 脊柱矫正装置-椎间融合器 | （圆网形椎间融合器-胸腰椎）22mm*26mm | 22mm*26mm | 钛合金 | 脊柱矫正装置-椎间融合器系统 | 国械注准20163130434 |  | 北京威高亚华人工关节开发有限公司 |  | 北京威高亚华人工关节开发有限公司 | 0 | 2023-05-22 18:02 | 挂网 | 2023-01-01 | 2024-01-01 | 2023-05-22 18:02
2305150934440756953 | 国家组织脊柱类耗材带量采购 | C03290809902000064190000544 | 脊柱矫正装置-椎间融合器 | （圆网形椎间融合器-胸腰椎）16mm*16mm | 16mm*16mm | 钛合金 | 脊柱矫正装置-椎间融合器系统 | 国械注准20163130434 |  | 北京威高亚华人工关节开发有限公司 |  | 北京威高亚华人工关节开发有限公司 | 0 | 2023-05-22 18:02 | 挂网 | 2023-01-01 | 2024-01-01 | 2023-05-22 18:02
2305150934440756954 | 国家组织脊柱类耗材带量采购 | C03290809902000064190000545 | 脊柱矫正装置-椎间融合器 | （圆网形椎间融合器-胸腰椎）20mm*34mm | 20mm*34mm | 钛合金 | 脊柱矫正装置-椎间融合器系统 | 国械注准20163130434 |  | 北京威高亚华人工关节开发有限公司 |  | 北京威高亚华人工关节开发有限公司 | 0 | 2023-05-22 18:02 | 挂网 | 2023-01-01 | 2024-01-01 | 2023-05-22 18:02
2305150934440756955 | 国家组织脊柱类耗材带量采购 | C03290809902000064190000546 | 脊柱矫正装置-椎间融合器 | （圆网形椎间融合器-胸腰椎）22mm*28mm | 22mm*28mm | 钛合金 | 脊柱矫正装置-椎间融合器系统 | 国械注准20163130434 |  | 北京威高亚华人工关节开发有限公司 |  | 北京威高亚华人工关节开发有限公司 | 0 | 2023-05-22 18:02 | 挂网 | 2023-01-01 | 2024-01-01 | 2023-05-22 18:02
2305150934440756956 | 国家组织脊柱类耗材带量采购 | C03290809902000064190000547 | 脊柱矫正装置-椎间融合器 | （圆网形椎间融合器-胸腰椎）36mm*17mm | 36mm*17mm | 钛合金 | 脊柱矫正装置-椎间融合器系统 | 国械注准20163130434 |  | 北京威高亚华人工关节开发有限公司 |  | 北京威高亚华人工关节开发有限公司 | 0 | 2023-05-22 18:02 | 挂网 | 2023-01-01 | 2024-01-01 | 2023-05-22 18:02
2305150934440756957 | 国家组织脊柱类耗材带量采购 | C03290809902000064190000548 | 脊柱矫正装置-椎间融合器 | （圆网形椎间融合器-胸腰椎）32mm*22mm | 32mm*22mm | 钛合金 | 脊柱矫正装置-椎间融合器系统 | 国械注准20163130434 |  | 北京威高亚华人工关节开发有限公司 |  | 北京威高亚华人工关节开发有限公司 | 0 | 2023-05-22 18:02 | 挂网 | 2023-01-01 | 2024-01-01 | 2023-05-22 18:02
2305150934440756958 | 国家组织脊柱类耗材带量采购 | C03290809902000064190000549 | 脊柱矫正装置-椎间融合器 | （圆网形椎间融合器-胸腰椎）30mm*33mm | 30mm*33mm | 钛合金 | 脊柱矫正装置-椎间融合器系统 | 国械注准20163130434 |  | 北京威高亚华人工关节开发有限公司 |  | 北京威高亚华人工关节开发有限公司 | 0 | 2023-05-22 18:02 | 挂网 | 2023-01-01 | 2024-01-01 | 2023-05-22 18:02
2305150934440756959 | 国家组织脊柱类耗材带量采购 | C03290809902000064190000550 | 脊柱矫正装置-椎间融合器 | （圆网形椎间融合器-胸腰椎）36mm*31mm | 36mm*31mm | 钛合金 | 脊柱矫正装置-椎间融合器系统 | 国械注准20163130434 |  | 北京威高亚华人工关节开发有限公司 |  | 北京威高亚华人工关节开发有限公司 | 0 | 2023-05-22 18:02 | 挂网 | 2023-01-01 | 2024-01-01 | 2023-05-22 18:02
2305150934440756960 | 国家组织脊柱类耗材带量采购 | C03290809902000064190000551 | 脊柱矫正装置-椎间融合器 | （圆网形椎间融合器-胸腰椎）25mm*29mm | 25mm*29mm | 钛合金 | 脊柱矫正装置-椎间融合器系统 | 国械注准20163130434 |  | 北京威高亚华人工关节开发有限公司 |  | 北京威高亚华人工关节开发有限公司 | 0 | 2023-05-22 18:02 | 挂网 | 2023-01-01 | 2024-01-01 | 2023-05-22 18:02
2305150934440756961 | 国家组织脊柱类耗材带量采购 | C03290809902000064190000552 | 脊柱矫正装置-椎间融合器 | （圆网形椎间融合器-胸腰椎）36mm*20mm | 36mm*20mm | 钛合金 | 脊柱矫正装置-椎间融合器系统 | 国械注准20163130434 |  | 北京威高亚华人工关节开发有限公司 |  | 北京威高亚华人工关节开发有限公司 | 0 | 2023-05-22 18:02 | 挂网 | 2023-01-01 | 2024-01-01 | 2023-05-22 18:02
2305150934440756962 | 国家组织脊柱类耗材带量采购 | C03290809902000064190000553 | 脊柱矫正装置-椎间融合器 | （圆网形椎间融合器-胸腰椎）20mm*36mm | 20mm*36mm | 钛合金 | 脊柱矫正装置-椎间融合器系统 | 国械注准20163130434 |  | 北京威高亚华人工关节开发有限公司 |  | 北京威高亚华人工关节开发有限公司 | 0 | 2023-05-22 18:02 | 挂网 | 2023-01-01 | 2024-01-01 | 2023-05-22 18:02
2305150934440756963 | 国家组织脊柱类耗材带量采购 | C03290809902000064190000554 | 脊柱矫正装置-椎间融合器 | （圆网形椎间融合器-胸腰椎）16mm*8mm | 16mm*8mm | 钛合金 | 脊柱矫正装置-椎间融合器系统 | 国械注准20163130434 |  | 北京威高亚华人工关节开发有限公司 |  | 北京威高亚华人工关节开发有限公司 | 0 | 2023-05-22 18:02 | 挂网 | 2023-01-01 | 2024-01-01 | 2023-05-22 18:02
2305150934440756964 | 国家组织脊柱类耗材带量采购 | C03290809902000064190000555 | 脊柱矫正装置-椎间融合器 | （圆网形椎间融合器-胸腰椎）26mm*32mm | 26mm*32mm | 钛合金 | 脊柱矫正装置-椎间融合器系统 | 国械注准20163130434 |  | 北京威高亚华人工关节开发有限公司 |  | 北京威高亚华人工关节开发有限公司 | 0 | 2023-05-22 18:02 | 挂网 | 2023-01-01 | 2024-01-01 | 2023-05-22 18:02
2305150934440756965 | 国家组织脊柱类耗材带量采购 | C03290809902000064190000556 | 脊柱矫正装置-椎间融合器 | （圆网形椎间融合器-胸腰椎）30mm*16mm | 30mm*16mm | 钛合金 | 脊柱矫正装置-椎间融合器系统 | 国械注准20163130434 |  | 北京威高亚华人工关节开发有限公司 |  | 北京威高亚华人工关节开发有限公司 | 0 | 2023-05-22 18:02 | 挂网 | 2023-01-01 | 2024-01-01 | 2023-05-22 18:02
2305150934440756966 | 国家组织脊柱类耗材带量采购 | C03290809902000064190000557 | 脊柱矫正装置-椎间融合器 | （圆网形椎间融合器-胸腰椎）24mm*20mm | 24mm*20mm | 钛合金 | 脊柱矫正装置-椎间融合器系统 | 国械注准20163130434 |  | 北京威高亚华人工关节开发有限公司 |  | 北京威高亚华人工关节开发有限公司 | 0 | 2023-05-22 18:02 | 挂网 | 2023-01-01 | 2024-01-01 | 2023-05-22 18:02
2305150934440756967 | 国家组织脊柱类耗材带量采购 | C03290809902000064190000558 | 脊柱矫正装置-椎间融合器 | （圆网形椎间融合器-胸腰椎）26mm*10mm | 26mm*10mm | 钛合金 | 脊柱矫正装置-椎间融合器系统 | 国械注准20163130434 |  | 北京威高亚华人工关节开发有限公司 |  | 北京威高亚华人工关节开发有限公司 | 0 | 2023-05-22 18:02 | 挂网 | 2023-01-01 | 2024-01-01 | 2023-05-22 18:02
2305150934440756968 | 国家组织脊柱类耗材带量采购 | C03290809902000064190000559 | 脊柱矫正装置-椎间融合器 | （圆网形椎间融合器-胸腰椎）22mm*6mm | 22mm*6mm | 钛合金 | 脊柱矫正装置-椎间融合器系统 | 国械注准20163130434 |  | 北京威高亚华人工关节开发有限公司 |  | 北京威高亚华人工关节开发有限公司 | 0 | 2023-05-22 18:02 | 挂网 | 2023-01-01 | 2024-01-01 | 2023-05-22 18:02
2305150934440756969 | 国家组织脊柱类耗材带量采购 | C03290809902000064190000560 | 脊柱矫正装置-椎间融合器 | （圆网形椎间融合器-胸腰椎）26mm*23mm | 26mm*23mm | 钛合金 | 脊柱矫正装置-椎间融合器系统 | 国械注准20163130434 |  | 北京威高亚华人工关节开发有限公司 |  | 北京威高亚华人工关节开发有限公司 | 0 | 2023-05-22 18:02 | 挂网 | 2023-01-01 | 2024-01-01 | 2023-05-22 18:02
2305150934440756970 | 国家组织脊柱类耗材带量采购 | C03290809902000064190000561 | 脊柱矫正装置-椎间融合器 | （圆网形椎间融合器-胸腰椎）28mm*14mm | 28mm*14mm | 钛合金 | 脊柱矫正装置-椎间融合器系统 | 国械注准20163130434 |  | 北京威高亚华人工关节开发有限公司 |  | 北京威高亚华人工关节开发有限公司 | 0 | 2023-05-22 18:02 | 挂网 | 2023-01-01 | 2024-01-01 | 2023-05-22 18:02
2305150934440756971 | 国家组织脊柱类耗材带量采购 | C03290809902000064190000562 | 脊柱矫正装置-椎间融合器 | （圆网形椎间融合器-胸腰椎）28mm*15mm | 28mm*15mm | 钛合金 | 脊柱矫正装置-椎间融合器系统 | 国械注准20163130434 |  | 北京威高亚华人工关节开发有限公司 |  | 北京威高亚华人工关节开发有限公司 | 0 | 2023-05-22 18:02 | 挂网 | 2023-01-01 | 2024-01-01 | 2023-05-22 18:02
2305150934440756972 | 国家组织脊柱类耗材带量采购 | C03290809902000064190000563 | 脊柱矫正装置-椎间融合器 | （圆网形椎间融合器-胸腰椎）26mm*31mm | 26mm*31mm | 钛合金 | 脊柱矫正装置-椎间融合器系统 | 国械注准20163130434 |  | 北京威高亚华人工关节开发有限公司 |  | 北京威高亚华人工关节开发有限公司 | 0 | 2023-05-22 18:02 | 挂网 | 2023-01-01 | 2024-01-01 | 2023-05-22 18:02
2305150934440756973 | 国家组织脊柱类耗材带量采购 | C03290809902000064190000564 | 脊柱矫正装置-椎间融合器 | （圆网形椎间融合器-胸腰椎）25mm*21mm | 25mm*21mm | 钛合金 | 脊柱矫正装置-椎间融合器系统 | 国械注准20163130434 |  | 北京威高亚华人工关节开发有限公司 |  | 北京威高亚华人工关节开发有限公司 | 0 | 2023-05-22 18:02 | 挂网 | 2023-01-01 | 2024-01-01 | 2023-05-22 18:02
2305150934440756974 | 国家组织脊柱类耗材带量采购 | C03290809902000064190000565 | 脊柱矫正装置-椎间融合器 | （圆网形椎间融合器-胸腰椎）28mm*32mm | 28mm*32mm | 钛合金 | 脊柱矫正装置-椎间融合器系统 | 国械注准20163130434 |  | 北京威高亚华人工关节开发有限公司 |  | 北京威高亚华人工关节开发有限公司 | 0 | 2023-05-22 18:02 | 挂网 | 2023-01-01 | 2024-01-01 | 2023-05-22 18:02
2305150934440756975 | 国家组织脊柱类耗材带量采购 | C03290809902000064190000566 | 脊柱矫正装置-椎间融合器 | （圆网形椎间融合器-胸腰椎）32mm*8mm | 32mm*8mm | 钛合金 | 脊柱矫正装置-椎间融合器系统 | 国械注准20163130434 |  | 北京威高亚华人工关节开发有限公司 |  | 北京威高亚华人工关节开发有限公司 | 0 | 2023-05-22 18:02 | 挂网 | 2023-01-01 | 2024-01-01 | 2023-05-22 18:02
2305150934440756976 | 国家组织脊柱类耗材带量采购 | C03290809902000064190000567 | 脊柱矫正装置-椎间融合器 | （圆网形椎间融合器-胸腰椎）25mm*23mm | 25mm*23mm | 钛合金 | 脊柱矫正装置-椎间融合器系统 | 国械注准20163130434 |  | 北京威高亚华人工关节开发有限公司 |  | 北京威高亚华人工关节开发有限公司 | 0 | 2023-05-22 18:02 | 挂网 | 2023-01-01 | 2024-01-01 | 2023-05-22 18:02
2305150934440756977 | 国家组织脊柱类耗材带量采购 | C03290809902000064190000568 | 脊柱矫正装置-椎间融合器 | （圆网形椎间融合器-胸腰椎）28mm*31mm | 28mm*31mm | 钛合金 | 脊柱矫正装置-椎间融合器系统 | 国械注准20163130434 |  | 北京威高亚华人工关节开发有限公司 |  | 北京威高亚华人工关节开发有限公司 | 0 | 2023-05-22 18:02 | 挂网 | 2023-01-01 | 2024-01-01 | 2023-05-22 18:02
2305150934440756978 | 国家组织脊柱类耗材带量采购 | C03290809902000064190000569 | 脊柱矫正装置-椎间融合器 | （圆网形椎间融合器-胸腰椎）30mm*25mm | 30mm*25mm | 钛合金 | 脊柱矫正装置-椎间融合器系统 | 国械注准20163130434 |  | 北京威高亚华人工关节开发有限公司 |  | 北京威高亚华人工关节开发有限公司 | 0 | 2023-05-22 18:02 | 挂网 | 2023-01-01 | 2024-01-01 | 2023-05-22 18:02
2305150934440756979 | 国家组织脊柱类耗材带量采购 | C03290809902000064190000570 | 脊柱矫正装置-椎间融合器 | （圆网形椎间融合器-胸腰椎）36mm*26mm | 36mm*26mm | 钛合金 | 脊柱矫正装置-椎间融合器系统 | 国械注准20163130434 |  | 北京威高亚华人工关节开发有限公司 |  | 北京威高亚华人工关节开发有限公司 | 0 | 2023-05-22 18:02 | 挂网 | 2023-01-01 | 2024-01-01 | 2023-05-22 18:02
2305150934440756980 | 国家组织脊柱类耗材带量采购 | C03290809902000064190000571 | 脊柱矫正装置-椎间融合器 | （圆网形椎间融合器-胸腰椎）24mm*9mm | 24mm*9mm | 钛合金 | 脊柱矫正装置-椎间融合器系统 | 国械注准20163130434 |  | 北京威高亚华人工关节开发有限公司 |  | 北京威高亚华人工关节开发有限公司 | 0 | 2023-05-22 18:02 | 挂网 | 2023-01-01 | 2024-01-01 | 2023-05-22 18:02
2305150934440756981 | 国家组织脊柱类耗材带量采购 | C03290809902000064190000572 | 脊柱矫正装置-椎间融合器 | （圆网形椎间融合器-胸腰椎）24mm*11mm | 24mm*11mm | 钛合金 | 脊柱矫正装置-椎间融合器系统 | 国械注准20163130434 |  | 北京威高亚华人工关节开发有限公司 |  | 北京威高亚华人工关节开发有限公司 | 0 | 2023-05-22 18:02 | 挂网 | 2023-01-01 | 2024-01-01 | 2023-05-22 18:02
2305150934440756982 | 国家组织脊柱类耗材带量采购 | C03290809902000064190000573 | 脊柱矫正装置-椎间融合器 | （圆网形椎间融合器-胸腰椎）30mm*22mm | 30mm*22mm | 钛合金 | 脊柱矫正装置-椎间融合器系统 | 国械注准20163130434 |  | 北京威高亚华人工关节开发有限公司 |  | 北京威高亚华人工关节开发有限公司 | 0 | 2023-05-22 18:02 | 挂网 | 2023-01-01 | 2024-01-01 | 2023-05-22 18:02
2305150934440756983 | 国家组织脊柱类耗材带量采购 | C03290809902000064190000574 | 脊柱矫正装置-椎间融合器 | （圆网形椎间融合器-胸腰椎）22mm*27mm | 22mm*27mm | 钛合金 | 脊柱矫正装置-椎间融合器系统 | 国械注准20163130434 |  | 北京威高亚华人工关节开发有限公司 |  | 北京威高亚华人工关节开发有限公司 | 0 | 2023-05-22 18:02 | 挂网 | 2023-01-01 | 2024-01-01 | 2023-05-22 18:02
2305150934440756984 | 国家组织脊柱类耗材带量采购 | C03290809902000064190000575 | 脊柱矫正装置-椎间融合器 | （圆网形椎间融合器-胸腰椎）16mm*34mm | 16mm*34mm | 钛合金 | 脊柱矫正装置-椎间融合器系统 | 国械注准20163130434 |  | 北京威高亚华人工关节开发有限公司 |  | 北京威高亚华人工关节开发有限公司 | 0 | 2023-05-22 18:02 | 挂网 | 2023-01-01 | 2024-01-01 | 2023-05-22 18:02
2305150934440756985 | 国家组织脊柱类耗材带量采购 | C03290809902000064190000576 | 脊柱矫正装置-椎间融合器 | （圆网形椎间融合器-胸腰椎）19mm*28mm | 19mm*28mm | 钛合金 | 脊柱矫正装置-椎间融合器系统 | 国械注准20163130434 |  | 北京威高亚华人工关节开发有限公司 |  | 北京威高亚华人工关节开发有限公司 | 0 | 2023-05-22 18:02 | 挂网 | 2023-01-01 | 2024-01-01 | 2023-05-22 18:02
2305150934440756986 | 国家组织脊柱类耗材带量采购 | C03290809902000064190000577 | 脊柱矫正装置-椎间融合器 | （圆网形椎间融合器-胸腰椎）19mm*24mm | 19mm*24mm | 钛合金 | 脊柱矫正装置-椎间融合器系统 | 国械注准20163130434 |  | 北京威高亚华人工关节开发有限公司 |  | 北京威高亚华人工关节开发有限公司 | 0 | 2023-05-22 18:02 | 挂网 | 2023-01-01 | 2024-01-01 | 2023-05-22 18:02
2305150934440756987 | 国家组织脊柱类耗材带量采购 | C03290809902000064190000578 | 脊柱矫正装置-椎间融合器 | （圆网形椎间融合器-胸腰椎）30mm*34mm | 30mm*34mm | 钛合金 | 脊柱矫正装置-椎间融合器系统 | 国械注准20163130434 |  | 北京威高亚华人工关节开发有限公司 |  | 北京威高亚华人工关节开发有限公司 | 0 | 2023-05-22 18:02 | 挂网 | 2023-01-01 | 2024-01-01 | 2023-05-22 18:02
2305150934440756988 | 国家组织脊柱类耗材带量采购 | C03290809902000064190000579 | 脊柱矫正装置-椎间融合器 | （圆网形椎间融合器-胸腰椎）16mm*12mm | 16mm*12mm | 钛合金 | 脊柱矫正装置-椎间融合器系统 | 国械注准20163130434 |  | 北京威高亚华人工关节开发有限公司 |  | 北京威高亚华人工关节开发有限公司 | 0 | 2023-05-22 18:02 | 挂网 | 2023-01-01 | 2024-01-01 | 2023-05-22 18:02
2305150934440756989 | 国家组织脊柱类耗材带量采购 | C03290809902000064190000580 | 脊柱矫正装置-椎间融合器 | （圆网形椎间融合器-胸腰椎）32mm*26mm | 32mm*26mm | 钛合金 | 脊柱矫正装置-椎间融合器系统 | 国械注准20163130434 |  | 北京威高亚华人工关节开发有限公司 |  | 北京威高亚华人工关节开发有限公司 | 0 | 2023-05-22 18:02 | 挂网 | 2023-01-01 | 2024-01-01 | 2023-05-22 18:02
2305150934440756990 | 国家组织脊柱类耗材带量采购 | C03290809902000064190000581 | 脊柱矫正装置-椎间融合器 | （圆网形椎间融合器-胸腰椎）28mm*9mm | 28mm*9mm | 钛合金 | 脊柱矫正装置-椎间融合器系统 | 国械注准20163130434 |  | 北京威高亚华人工关节开发有限公司 |  | 北京威高亚华人工关节开发有限公司 | 0 | 2023-05-22 18:02 | 挂网 | 2023-01-01 | 2024-01-01 | 2023-05-22 18:02
2305150934440756991 | 国家组织脊柱类耗材带量采购 | C03290809902000064190000582 | 脊柱矫正装置-椎间融合器 | （圆网形椎间融合器-胸腰椎）36mm*23mm | 36mm*23mm | 钛合金 | 脊柱矫正装置-椎间融合器系统 | 国械注准20163130434 |  | 北京威高亚华人工关节开发有限公司 |  | 北京威高亚华人工关节开发有限公司 | 0 | 2023-05-22 18:02 | 挂网 | 2023-01-01 | 2024-01-01 | 2023-05-22 18:02
2305150934440756992 | 国家组织脊柱类耗材带量采购 | C03290809902000064190000583 | 脊柱矫正装置-椎间融合器 | （圆网形椎间融合器-胸腰椎）16mm*19mm | 16mm*19mm | 钛合金 | 脊柱矫正装置-椎间融合器系统 | 国械注准20163130434 |  | 北京威高亚华人工关节开发有限公司 |  | 北京威高亚华人工关节开发有限公司 | 0 | 2023-05-22 18:02 | 挂网 | 2023-01-01 | 2024-01-01 | 2023-05-22 18:02
2305150934440756993 | 国家组织脊柱类耗材带量采购 | C03290809902000064190000584 | 脊柱矫正装置-椎间融合器 | （圆网形椎间融合器-胸腰椎）16mm*33mm | 16mm*33mm | 钛合金 | 脊柱矫正装置-椎间融合器系统 | 国械注准20163130434 |  | 北京威高亚华人工关节开发有限公司 |  | 北京威高亚华人工关节开发有限公司 | 0 | 2023-05-22 18:02 | 挂网 | 2023-01-01 | 2024-01-01 | 2023-05-22 18:02
2305150934440756994 | 国家组织脊柱类耗材带量采购 | C03290809902000064190000585 | 脊柱矫正装置-椎间融合器 | （圆网形椎间融合器-胸腰椎）22mm*31mm | 22mm*31mm | 钛合金 | 脊柱矫正装置-椎间融合器系统 | 国械注准20163130434 |  | 北京威高亚华人工关节开发有限公司 |  | 北京威高亚华人工关节开发有限公司 | 0 | 2023-05-22 18:02 | 挂网 | 2023-01-01 | 2024-01-01 | 2023-05-22 18:02
2305150934440756995 | 国家组织脊柱类耗材带量采购 | C03290809902000064190000586 | 脊柱矫正装置-椎间融合器 | （圆网形椎间融合器-胸腰椎）24mm*16mm | 24mm*16mm | 钛合金 | 脊柱矫正装置-椎间融合器系统 | 国械注准20163130434 |  | 北京威高亚华人工关节开发有限公司 |  | 北京威高亚华人工关节开发有限公司 | 0 | 2023-05-22 18:02 | 挂网 | 2023-01-01 | 2024-01-01 | 2023-05-22 18:02
2305150934440756996 | 国家组织脊柱类耗材带量采购 | C03290809902000064190000587 | 脊柱矫正装置-椎间融合器 | （圆网形椎间融合器-胸腰椎）28mm*16mm | 28mm*16mm | 钛合金 | 脊柱矫正装置-椎间融合器系统 | 国械注准20163130434 |  | 北京威高亚华人工关节开发有限公司 |  | 北京威高亚华人工关节开发有限公司 | 0 | 2023-05-22 18:02 | 挂网 | 2023-01-01 | 2024-01-01 | 2023-05-22 18:02
2305150934440756997 | 国家组织脊柱类耗材带量采购 | C03290809902000064190000588 | 脊柱矫正装置-椎间融合器 | （圆网形椎间融合器-胸腰椎）28mm*36mm | 28mm*36mm | 钛合金 | 脊柱矫正装置-椎间融合器系统 | 国械注准20163130434 |  | 北京威高亚华人工关节开发有限公司 |  | 北京威高亚华人工关节开发有限公司 | 0 | 2023-05-22 18:02 | 挂网 | 2023-01-01 | 2024-01-01 | 2023-05-22 18:02
2305150934440756998 | 国家组织脊柱类耗材带量采购 | C03290809902000064190000589 | 脊柱矫正装置-椎间融合器 | （圆网形椎间融合器-胸腰椎）16mm*22mm | 16mm*22mm | 钛合金 | 脊柱矫正装置-椎间融合器系统 | 国械注准20163130434 |  | 北京威高亚华人工关节开发有限公司 |  | 北京威高亚华人工关节开发有限公司 | 0 | 2023-05-22 18:02 | 挂网 | 2023-01-01 | 2024-01-01 | 2023-05-22 18:02
2305150934440756999 | 国家组织脊柱类耗材带量采购 | C03290809902000064190000590 | 脊柱矫正装置-椎间融合器 | （圆网形椎间融合器-胸腰椎）36mm*9mm | 36mm*9mm | 钛合金 | 脊柱矫正装置-椎间融合器系统 | 国械注准20163130434 |  | 北京威高亚华人工关节开发有限公司 |  | 北京威高亚华人工关节开发有限公司 | 0 | 2023-05-22 18:02 | 挂网 | 2023-01-01 | 2024-01-01 | 2023-05-22 18:02
2305150934440757000 | 国家组织脊柱类耗材带量采购 | C03290809902000064190000591 | 脊柱矫正装置-椎间融合器 | （圆网形椎间融合器-胸腰椎）24mm*21mm | 24mm*21mm | 钛合金 | 脊柱矫正装置-椎间融合器系统 | 国械注准20163130434 |  | 北京威高亚华人工关节开发有限公司 |  | 北京威高亚华人工关节开发有限公司 | 0 | 2023-05-22 18:02 | 挂网 | 2023-01-01 | 2024-01-01 | 2023-05-22 18:02
2305150934440757001 | 国家组织脊柱类耗材带量采购 | C03290809902000064190000592 | 脊柱矫正装置-椎间融合器 | （圆网形椎间融合器-胸腰椎）20mm*26mm | 20mm*26mm | 钛合金 | 脊柱矫正装置-椎间融合器系统 | 国械注准20163130434 |  | 北京威高亚华人工关节开发有限公司 |  | 北京威高亚华人工关节开发有限公司 | 0 | 2023-05-22 18:02 | 挂网 | 2023-01-01 | 2024-01-01 | 2023-05-22 18:02
2305150934440757002 | 国家组织脊柱类耗材带量采购 | C03290809902000064190000593 | 脊柱矫正装置-椎间融合器 | （圆网形椎间融合器-胸腰椎）20mm*16mm | 20mm*16mm | 钛合金 | 脊柱矫正装置-椎间融合器系统 | 国械注准20163130434 |  | 北京威高亚华人工关节开发有限公司 |  | 北京威高亚华人工关节开发有限公司 | 0 | 2023-05-22 18:02 | 挂网 | 2023-01-01 | 2024-01-01 | 2023-05-22 18:02
2305150934440757003 | 国家组织脊柱类耗材带量采购 | C03290809902000064190000594 | 脊柱矫正装置-椎间融合器 | （圆网形椎间融合器-胸腰椎）24mm*6mm | 24mm*6mm | 钛合金 | 脊柱矫正装置-椎间融合器系统 | 国械注准20163130434 |  | 北京威高亚华人工关节开发有限公司 |  | 北京威高亚华人工关节开发有限公司 | 0 | 2023-05-22 18:02 | 挂网 | 2023-01-01 | 2024-01-01 | 2023-05-22 18:02
2305150934440757004 | 国家组织脊柱类耗材带量采购 | C03290809902000064190000595 | 脊柱矫正装置-椎间融合器 | （圆网形椎间融合器-胸腰椎）20mm*11mm | 20mm*11mm | 钛合金 | 脊柱矫正装置-椎间融合器系统 | 国械注准20163130434 |  | 北京威高亚华人工关节开发有限公司 |  | 北京威高亚华人工关节开发有限公司 | 0 | 2023-05-22 18:02 | 挂网 | 2023-01-01 | 2024-01-01 | 2023-05-22 18:02
2305150934440757005 | 国家组织脊柱类耗材带量采购 | C03290809902000064190000596 | 脊柱矫正装置-椎间融合器 | （圆网形椎间融合器-胸腰椎）20mm*29mm | 20mm*29mm | 钛合金 | 脊柱矫正装置-椎间融合器系统 | 国械注准20163130434 |  | 北京威高亚华人工关节开发有限公司 |  | 北京威高亚华人工关节开发有限公司 | 0 | 2023-05-22 18:02 | 挂网 | 2023-01-01 | 2024-01-01 | 2023-05-22 18:02
2305150934440757006 | 国家组织脊柱类耗材带量采购 | C03290809902000064190000597 | 脊柱矫正装置-椎间融合器 | （圆网形椎间融合器-胸腰椎）25mm*34mm | 25mm*34mm | 钛合金 | 脊柱矫正装置-椎间融合器系统 | 国械注准20163130434 |  | 北京威高亚华人工关节开发有限公司 |  | 北京威高亚华人工关节开发有限公司 | 0 | 2023-05-22 18:02 | 挂网 | 2023-01-01 | 2024-01-01 | 2023-05-22 18:02
2305150934440757007 | 国家组织脊柱类耗材带量采购 | C03290809902000064190000598 | 脊柱矫正装置-椎间融合器 | （圆网形椎间融合器-胸腰椎）20mm*7mm | 20mm*7mm | 钛合金 | 脊柱矫正装置-椎间融合器系统 | 国械注准20163130434 |  | 北京威高亚华人工关节开发有限公司 |  | 北京威高亚华人工关节开发有限公司 | 0 | 2023-05-22 18:02 | 挂网 | 2023-01-01 | 2024-01-01 | 2023-05-22 18:02
2305150934440757008 | 国家组织脊柱类耗材带量采购 | C03290809902000064190000599 | 脊柱矫正装置-椎间融合器 | （圆网形椎间融合器-胸腰椎）22mm*18mm | 22mm*18mm | 钛合金 | 脊柱矫正装置-椎间融合器系统 | 国械注准20163130434 |  | 北京威高亚华人工关节开发有限公司 |  | 北京威高亚华人工关节开发有限公司 | 0 | 2023-05-22 18:02 | 挂网 | 2023-01-01 | 2024-01-01 | 2023-05-22 18:02
2305150934440757009 | 国家组织脊柱类耗材带量采购 | C03290809902000064190000600 | 脊柱矫正装置-椎间融合器 | （圆网形椎间融合器-胸腰椎）36mm*34mm | 36mm*34mm | 钛合金 | 脊柱矫正装置-椎间融合器系统 | 国械注准20163130434 |  | 北京威高亚华人工关节开发有限公司 |  | 北京威高亚华人工关节开发有限公司 | 0 | 2023-05-22 18:02 | 挂网 | 2023-01-01 | 2024-01-01 | 2023-05-22 18:02
2305150934440757010 | 国家组织脊柱类耗材带量采购 | C03290809902000064190000601 | 脊柱矫正装置-椎间融合器 | （圆网形椎间融合器-胸腰椎）26mm*33mm | 26mm*33mm | 钛合金 | 脊柱矫正装置-椎间融合器系统 | 国械注准20163130434 |  | 北京威高亚华人工关节开发有限公司 |  | 北京威高亚华人工关节开发有限公司 | 0 | 2023-05-22 18:02 | 挂网 | 2023-01-01 | 2024-01-01 | 2023-05-22 18:02
2305150934440757011 | 国家组织脊柱类耗材带量采购 | C03290809902000064190000602 | 脊柱矫正装置-椎间融合器 | （圆网形椎间融合器-胸腰椎）24mm*32mm | 24mm*32mm | 钛合金 | 脊柱矫正装置-椎间融合器系统 | 国械注准20163130434 |  | 北京威高亚华人工关节开发有限公司 |  | 北京威高亚华人工关节开发有限公司 | 0 | 2023-05-22 18:02 | 挂网 | 2023-01-01 | 2024-01-01 | 2023-05-22 18:02
2305150934440757012 | 国家组织脊柱类耗材带量采购 | C03290809902000064190000603 | 脊柱矫正装置-椎间融合器 | （圆网形椎间融合器-胸腰椎）32mm*28mm | 32mm*28mm | 钛合金 | 脊柱矫正装置-椎间融合器系统 | 国械注准20163130434 |  | 北京威高亚华人工关节开发有限公司 |  | 北京威高亚华人工关节开发有限公司 | 0 | 2023-05-22 18:02 | 挂网 | 2023-01-01 | 2024-01-01 | 2023-05-22 18:02
2305150934440757013 | 国家组织脊柱类耗材带量采购 | C03290809902000064190000604 | 脊柱矫正装置-椎间融合器 | （圆网形椎间融合器-胸腰椎）19mm*30mm | 19mm*30mm | 钛合金 | 脊柱矫正装置-椎间融合器系统 | 国械注准20163130434 |  | 北京威高亚华人工关节开发有限公司 |  | 北京威高亚华人工关节开发有限公司 | 0 | 2023-05-22 18:02 | 挂网 | 2023-01-01 | 2024-01-01 | 2023-05-22 18:02
2305150934440757014 | 国家组织脊柱类耗材带量采购 | C03290809902000064190000605 | 脊柱矫正装置-椎间融合器 | （圆网形椎间融合器-胸腰椎）16mm*25mm | 16mm*25mm | 钛合金 | 脊柱矫正装置-椎间融合器系统 | 国械注准20163130434 |  | 北京威高亚华人工关节开发有限公司 |  | 北京威高亚华人工关节开发有限公司 | 0 | 2023-05-22 18:02 | 挂网 | 2023-01-01 | 2024-01-01 | 2023-05-22 18:02
2305150934440757015 | 国家组织脊柱类耗材带量采购 | C03290809902000064190000606 | 脊柱矫正装置-椎间融合器 | （圆网形椎间融合器-胸腰椎）16mm*21mm | 16mm*21mm | 钛合金 | 脊柱矫正装置-椎间融合器系统 | 国械注准20163130434 |  | 北京威高亚华人工关节开发有限公司 |  | 北京威高亚华人工关节开发有限公司 | 0 | 2023-05-22 18:02 | 挂网 | 2023-01-01 | 2024-01-01 | 2023-05-22 18:02
2305150934440757016 | 国家组织脊柱类耗材带量采购 | C03290809902000064190000607 | 脊柱矫正装置-椎间融合器 | （圆网形椎间融合器-胸腰椎）20mm*6mm | 20mm*6mm | 钛合金 | 脊柱矫正装置-椎间融合器系统 | 国械注准20163130434 |  | 北京威高亚华人工关节开发有限公司 |  | 北京威高亚华人工关节开发有限公司 | 0 | 2023-05-22 18:02 | 挂网 | 2023-01-01 | 2024-01-01 | 2023-05-22 18:02
2305150934440757017 | 国家组织脊柱类耗材带量采购 | C03290809902000064190000608 | 脊柱矫正装置-椎间融合器 | （圆网形椎间融合器-胸腰椎）28mm*26mm | 28mm*26mm | 钛合金 | 脊柱矫正装置-椎间融合器系统 | 国械注准20163130434 |  | 北京威高亚华人工关节开发有限公司 |  | 北京威高亚华人工关节开发有限公司 | 0 | 2023-05-22 18:02 | 挂网 | 2023-01-01 | 2024-01-01 | 2023-05-22 18:02
2305150934440757018 | 国家组织脊柱类耗材带量采购 | C03290809902000064190000609 | 脊柱矫正装置-椎间融合器 | （圆网形椎间融合器-胸腰椎）24mm*7mm | 24mm*7mm | 钛合金 | 脊柱矫正装置-椎间融合器系统 | 国械注准20163130434 |  | 北京威高亚华人工关节开发有限公司 |  | 北京威高亚华人工关节开发有限公司 | 0 | 2023-05-22 18:02 | 挂网 | 2023-01-01 | 2024-01-01 | 2023-05-22 18:02
2305150934440757019 | 国家组织脊柱类耗材带量采购 | C03290809902000064190000610 | 脊柱矫正装置-椎间融合器 | （圆网形椎间融合器-胸腰椎）28mm*21mm | 28mm*21mm | 钛合金 | 脊柱矫正装置-椎间融合器系统 | 国械注准20163130434 |  | 北京威高亚华人工关节开发有限公司 |  | 北京威高亚华人工关节开发有限公司 | 0 | 2023-05-22 18:02 | 挂网 | 2023-01-01 | 2024-01-01 | 2023-05-22 18:02
2305150934440757020 | 国家组织脊柱类耗材带量采购 | C03290809902000064190000611 | 脊柱矫正装置-椎间融合器 | （圆网形椎间融合器-胸腰椎）19mm*8mm | 19mm*8mm | 钛合金 | 脊柱矫正装置-椎间融合器系统 | 国械注准20163130434 |  | 北京威高亚华人工关节开发有限公司 |  | 北京威高亚华人工关节开发有限公司 | 0 | 2023-05-22 18:02 | 挂网 | 2023-01-01 | 2024-01-01 | 2023-05-22 18:02
2305150934440757021 | 国家组织脊柱类耗材带量采购 | C03290809902000064190000612 | 脊柱矫正装置-椎间融合器 | （圆网形椎间融合器-胸腰椎）28mm*35mm | 28mm*35mm | 钛合金 | 脊柱矫正装置-椎间融合器系统 | 国械注准20163130434 |  | 北京威高亚华人工关节开发有限公司 |  | 北京威高亚华人工关节开发有限公司 | 0 | 2023-05-22 18:02 | 挂网 | 2023-01-01 | 2024-01-01 | 2023-05-22 18:02
2305150934440757022 | 国家组织脊柱类耗材带量采购 | C03290809902000064190000613 | 脊柱矫正装置-椎间融合器 | （圆网形椎间融合器-胸腰椎）16mm*10mm | 16mm*10mm | 钛合金 | 脊柱矫正装置-椎间融合器系统 | 国械注准20163130434 |  | 北京威高亚华人工关节开发有限公司 |  | 北京威高亚华人工关节开发有限公司 | 0 | 2023-05-22 18:02 | 挂网 | 2023-01-01 | 2024-01-01 | 2023-05-22 18:02
2305150934440757023 | 国家组织脊柱类耗材带量采购 | C03290809902000064190000614 | 脊柱矫正装置-椎间融合器 | （圆网形椎间融合器-胸腰椎）25mm*16mm | 25mm*16mm | 钛合金 | 脊柱矫正装置-椎间融合器系统 | 国械注准20163130434 |  | 北京威高亚华人工关节开发有限公司 |  | 北京威高亚华人工关节开发有限公司 | 0 | 2023-05-22 18:02 | 挂网 | 2023-01-01 | 2024-01-01 | 2023-05-22 18:02
2305150934440757024 | 国家组织脊柱类耗材带量采购 | C03290809902000064190000615 | 脊柱矫正装置-椎间融合器 | （圆网形椎间融合器-胸腰椎）36mm*6mm | 36mm*6mm | 钛合金 | 脊柱矫正装置-椎间融合器系统 | 国械注准20163130434 |  | 北京威高亚华人工关节开发有限公司 |  | 北京威高亚华人工关节开发有限公司 | 0 | 2023-05-22 18:02 | 挂网 | 2023-01-01 | 2024-01-01 | 2023-05-22 18:02
2305150934440757025 | 国家组织脊柱类耗材带量采购 | C03290809902000064190000616 | 脊柱矫正装置-椎间融合器 | （圆网形椎间融合器-胸腰椎）28mm*29mm | 28mm*29mm | 钛合金 | 脊柱矫正装置-椎间融合器系统 | 国械注准20163130434 |  | 北京威高亚华人工关节开发有限公司 |  | 北京威高亚华人工关节开发有限公司 | 0 | 2023-05-22 18:02 | 挂网 | 2023-01-01 | 2024-01-01 | 2023-05-22 18:02
2305150934440757026 | 国家组织脊柱类耗材带量采购 | C03290809902000064190000617 | 脊柱矫正装置-椎间融合器 | （圆网形椎间融合器-胸腰椎）26mm*13mm | 26mm*13mm | 钛合金 | 脊柱矫正装置-椎间融合器系统 | 国械注准20163130434 |  | 北京威高亚华人工关节开发有限公司 |  | 北京威高亚华人工关节开发有限公司 | 0 | 2023-05-22 18:02 | 挂网 | 2023-01-01 | 2024-01-01 | 2023-05-22 18:02
2305150934440757027 | 国家组织脊柱类耗材带量采购 | C03290809902000064190000618 | 脊柱矫正装置-椎间融合器 | （圆网形椎间融合器-胸腰椎）22mm*23mm | 22mm*23mm | 钛合金 | 脊柱矫正装置-椎间融合器系统 | 国械注准20163130434 |  | 北京威高亚华人工关节开发有限公司 |  | 北京威高亚华人工关节开发有限公司 | 0 | 2023-05-22 18:02 | 挂网 | 2023-01-01 | 2024-01-01 | 2023-05-22 18:02
2305150934440757028 | 国家组织脊柱类耗材带量采购 | C03290809902000064190000619 | 脊柱矫正装置-椎间融合器 | （圆网形椎间融合器-胸腰椎）36mm*16mm | 36mm*16mm | 钛合金 | 脊柱矫正装置-椎间融合器系统 | 国械注准20163130434 |  | 北京威高亚华人工关节开发有限公司 |  | 北京威高亚华人工关节开发有限公司 | 0 | 2023-05-22 18:02 | 挂网 | 2023-01-01 | 2024-01-01 | 2023-05-22 18:02
2305150934440757029 | 国家组织脊柱类耗材带量采购 | C03290809902000064190000620 | 脊柱矫正装置-椎间融合器 | （圆网形椎间融合器-胸腰椎）22mm*16mm | 22mm*16mm | 钛合金 | 脊柱矫正装置-椎间融合器系统 | 国械注准20163130434 |  | 北京威高亚华人工关节开发有限公司 |  | 北京威高亚华人工关节开发有限公司 | 0 | 2023-05-22 18:02 | 挂网 | 2023-01-01 | 2024-01-01 | 2023-05-22 18:02
2305150934440757030 | 国家组织脊柱类耗材带量采购 | C03290809902000064190000621 | 脊柱矫正装置-椎间融合器 | （圆网形椎间融合器-胸腰椎）32mm*6mm | 32mm*6mm | 钛合金 | 脊柱矫正装置-椎间融合器系统 | 国械注准20163130434 |  | 北京威高亚华人工关节开发有限公司 |  | 北京威高亚华人工关节开发有限公司 | 0 | 2023-05-22 18:02 | 挂网 | 2023-01-01 | 2024-01-01 | 2023-05-22 18:02
2305150934440757031 | 国家组织脊柱类耗材带量采购 | C03290809902000064190000622 | 脊柱矫正装置-椎间融合器 | （圆网形椎间融合器-胸腰椎）24mm*27mm | 24mm*27mm | 钛合金 | 脊柱矫正装置-椎间融合器系统 | 国械注准20163130434 |  | 北京威高亚华人工关节开发有限公司 |  | 北京威高亚华人工关节开发有限公司 | 0 | 2023-05-22 18:02 | 挂网 | 2023-01-01 | 2024-01-01 | 2023-05-22 18:02
2305150934440757032 | 国家组织脊柱类耗材带量采购 | C03290809902000064190000623 | 脊柱矫正装置-椎间融合器 | （圆网形椎间融合器-胸腰椎）25mm*7mm | 25mm*7mm | 钛合金 | 脊柱矫正装置-椎间融合器系统 | 国械注准20163130434 |  | 北京威高亚华人工关节开发有限公司 |  | 北京威高亚华人工关节开发有限公司 | 0 | 2023-05-22 18:02 | 挂网 | 2023-01-01 | 2024-01-01 | 2023-05-22 18:02
2305150934440757033 | 国家组织脊柱类耗材带量采购 | C03290809902000064190000624 | 脊柱矫正装置-椎间融合器 | （圆网形椎间融合器-胸腰椎）19mm*31mm | 19mm*31mm | 钛合金 | 脊柱矫正装置-椎间融合器系统 | 国械注准20163130434 |  | 北京威高亚华人工关节开发有限公司 |  | 北京威高亚华人工关节开发有限公司 | 0 | 2023-05-22 18:02 | 挂网 | 2023-01-01 | 2024-01-01 | 2023-05-22 18:02
2305150934440757034 | 国家组织脊柱类耗材带量采购 | C03290809902000064190000625 | 脊柱矫正装置-椎间融合器 | （圆网形椎间融合器-胸腰椎）24mm*17mm | 24mm*17mm | 钛合金 | 脊柱矫正装置-椎间融合器系统 | 国械注准20163130434 |  | 北京威高亚华人工关节开发有限公司 |  | 北京威高亚华人工关节开发有限公司 | 0 | 2023-05-22 18:02 | 挂网 | 2023-01-01 | 2024-01-01 | 2023-05-22 18:02
2305150934440757035 | 国家组织脊柱类耗材带量采购 | C03290809902000064190000626 | 脊柱矫正装置-椎间融合器 | （圆网形椎间融合器-胸腰椎）22mm*10mm | 22mm*10mm | 钛合金 | 脊柱矫正装置-椎间融合器系统 | 国械注准20163130434 |  | 北京威高亚华人工关节开发有限公司 |  | 北京威高亚华人工关节开发有限公司 | 0 | 2023-05-22 18:02 | 挂网 | 2023-01-01 | 2024-01-01 | 2023-05-22 18:02
2305150934440757036 | 国家组织脊柱类耗材带量采购 | C03290809902000064190000627 | 脊柱矫正装置-椎间融合器 | （圆网形椎间融合器-胸腰椎）36mm*13mm | 36mm*13mm | 钛合金 | 脊柱矫正装置-椎间融合器系统 | 国械注准20163130434 |  | 北京威高亚华人工关节开发有限公司 |  | 北京威高亚华人工关节开发有限公司 | 0 | 2023-05-22 18:02 | 挂网 | 2023-01-01 | 2024-01-01 | 2023-05-22 18:02
2305150934440757037 | 国家组织脊柱类耗材带量采购 | C03290809902000064190000628 | 脊柱矫正装置-椎间融合器 | （圆网形椎间融合器-胸腰椎）30mm*8mm | 30mm*8mm | 钛合金 | 脊柱矫正装置-椎间融合器系统 | 国械注准20163130434 |  | 北京威高亚华人工关节开发有限公司 |  | 北京威高亚华人工关节开发有限公司 | 0 | 2023-05-22 18:02 | 挂网 | 2023-01-01 | 2024-01-01 | 2023-05-22 18:02
2305150934440757038 | 国家组织脊柱类耗材带量采购 | C03290809902000064190000629 | 脊柱矫正装置-椎间融合器 | （圆网形椎间融合器-胸腰椎）20mm*18mm | 20mm*18mm | 钛合金 | 脊柱矫正装置-椎间融合器系统 | 国械注准20163130434 |  | 北京威高亚华人工关节开发有限公司 |  | 北京威高亚华人工关节开发有限公司 | 0 | 2023-05-22 18:02 | 挂网 | 2023-01-01 | 2024-01-01 | 2023-05-22 18:02
2305150934440757039 | 国家组织脊柱类耗材带量采购 | C03290809902000064190000630 | 脊柱矫正装置-椎间融合器 | （圆网形椎间融合器-胸腰椎）30mm*15mm | 30mm*15mm | 钛合金 | 脊柱矫正装置-椎间融合器系统 | 国械注准20163130434 |  | 北京威高亚华人工关节开发有限公司 |  | 北京威高亚华人工关节开发有限公司 | 0 | 2023-05-22 18:02 | 挂网 | 2023-01-01 | 2024-01-01 | 2023-05-22 18:02
2305150934440757040 | 国家组织脊柱类耗材带量采购 | C03290809902000064190000631 | 脊柱矫正装置-椎间融合器 | （圆网形椎间融合器-胸腰椎）28mm*10mm | 28mm*10mm | 钛合金 | 脊柱矫正装置-椎间融合器系统 | 国械注准20163130434 |  | 北京威高亚华人工关节开发有限公司 |  | 北京威高亚华人工关节开发有限公司 | 0 | 2023-05-22 18:02 | 挂网 | 2023-01-01 | 2024-01-01 | 2023-05-22 18:02
2305150934440757041 | 国家组织脊柱类耗材带量采购 | C03290809902000064190000632 | 脊柱矫正装置-椎间融合器 | （圆网形椎间融合器-胸腰椎）20mm*20mm | 20mm*20mm | 钛合金 | 脊柱矫正装置-椎间融合器系统 | 国械注准20163130434 |  | 北京威高亚华人工关节开发有限公司 |  | 北京威高亚华人工关节开发有限公司 | 0 | 2023-05-22 18:02 | 挂网 | 2023-01-01 | 2024-01-01 | 2023-05-22 18:02
2305150934440757042 | 国家组织脊柱类耗材带量采购 | C03290809902000064190000633 | 脊柱矫正装置-椎间融合器 | （圆网形椎间融合器-胸腰椎）32mm*21mm | 32mm*21mm | 钛合金 | 脊柱矫正装置-椎间融合器系统 | 国械注准20163130434 |  | 北京威高亚华人工关节开发有限公司 |  | 北京威高亚华人工关节开发有限公司 | 0 | 2023-05-22 18:02 | 挂网 | 2023-01-01 | 2024-01-01 | 2023-05-22 18:02
2305150934440757043 | 国家组织脊柱类耗材带量采购 | C03290809902000064190000634 | 脊柱矫正装置-椎间融合器 | （圆网形椎间融合器-胸腰椎）25mm*36mm | 25mm*36mm | 钛合金 | 脊柱矫正装置-椎间融合器系统 | 国械注准20163130434 |  | 北京威高亚华人工关节开发有限公司 |  | 北京威高亚华人工关节开发有限公司 | 0 | 2023-05-22 18:02 | 挂网 | 2023-01-01 | 2024-01-01 | 2023-05-22 18:02
2305150934440757044 | 国家组织脊柱类耗材带量采购 | C03290809902000064190000635 | 脊柱矫正装置-椎间融合器 | （圆网形椎间融合器-胸腰椎）22mm*30mm | 22mm*30mm | 钛合金 | 脊柱矫正装置-椎间融合器系统 | 国械注准20163130434 |  | 北京威高亚华人工关节开发有限公司 |  | 北京威高亚华人工关节开发有限公司 | 0 | 2023-05-22 18:02 | 挂网 | 2023-01-01 | 2024-01-01 | 2023-05-22 18:02
2305150934440757045 | 国家组织脊柱类耗材带量采购 | C03290809902000064190000636 | 脊柱矫正装置-椎间融合器 | （圆网形椎间融合器-胸腰椎）32mm*23mm | 32mm*23mm | 钛合金 | 脊柱矫正装置-椎间融合器系统 | 国械注准20163130434 |  | 北京威高亚华人工关节开发有限公司 |  | 北京威高亚华人工关节开发有限公司 | 0 | 2023-05-22 18:02 | 挂网 | 2023-01-01 | 2024-01-01 | 2023-05-22 18:02
2305150934440757046 | 国家组织脊柱类耗材带量采购 | C03290809902000064190000637 | 脊柱矫正装置-椎间融合器 | （圆网形椎间融合器-胸腰椎）19mm*36mm | 19mm*36mm | 钛合金 | 脊柱矫正装置-椎间融合器系统 | 国械注准20163130434 |  | 北京威高亚华人工关节开发有限公司 |  | 北京威高亚华人工关节开发有限公司 | 0 | 2023-05-22 18:02 | 挂网 | 2023-01-01 | 2024-01-01 | 2023-05-22 18:02
2305150934440757047 | 国家组织脊柱类耗材带量采购 | C03290809902000064190000638 | 脊柱矫正装置-椎间融合器 | （圆网形椎间融合器-胸腰椎）30mm*11mm | 30mm*11mm | 钛合金 | 脊柱矫正装置-椎间融合器系统 | 国械注准20163130434 |  | 北京威高亚华人工关节开发有限公司 |  | 北京威高亚华人工关节开发有限公司 | 0 | 2023-05-22 18:02 | 挂网 | 2023-01-01 | 2024-01-01 | 2023-05-22 18:02
2305150934440757048 | 国家组织脊柱类耗材带量采购 | C03290809902000064190000639 | 脊柱矫正装置-椎间融合器 | （圆网形椎间融合器-胸腰椎）22mm*14mm | 22mm*14mm | 钛合金 | 脊柱矫正装置-椎间融合器系统 | 国械注准20163130434 |  | 北京威高亚华人工关节开发有限公司 |  | 北京威高亚华人工关节开发有限公司 | 0 | 2023-05-22 18:02 | 挂网 | 2023-01-01 | 2024-01-01 | 2023-05-22 18:02
2305150934440757049 | 国家组织脊柱类耗材带量采购 | C03290809902000064190000640 | 脊柱矫正装置-椎间融合器 | （圆网形椎间融合器-胸腰椎）22mm*32mm | 22mm*32mm | 钛合金 | 脊柱矫正装置-椎间融合器系统 | 国械注准20163130434 |  | 北京威高亚华人工关节开发有限公司 |  | 北京威高亚华人工关节开发有限公司 | 0 | 2023-05-22 18:02 | 挂网 | 2023-01-01 | 2024-01-01 | 2023-05-22 18:02
2305150934440757050 | 国家组织脊柱类耗材带量采购 | C03290809902000064190000641 | 脊柱矫正装置-椎间融合器 | （圆网形椎间融合器-胸腰椎）16mm*32mm | 16mm*32mm | 钛合金 | 脊柱矫正装置-椎间融合器系统 | 国械注准20163130434 |  | 北京威高亚华人工关节开发有限公司 |  | 北京威高亚华人工关节开发有限公司 | 0 | 2023-05-22 18:02 | 挂网 | 2023-01-01 | 2024-01-01 | 2023-05-22 18:02
2305150934440757051 | 国家组织脊柱类耗材带量采购 | C03290809902000064190000642 | 脊柱矫正装置-椎间融合器 | （圆网形椎间融合器-胸腰椎）26mm*12mm | 26mm*12mm | 钛合金 | 脊柱矫正装置-椎间融合器系统 | 国械注准20163130434 |  | 北京威高亚华人工关节开发有限公司 |  | 北京威高亚华人工关节开发有限公司 | 0 | 2023-05-22 18:02 | 挂网 | 2023-01-01 | 2024-01-01 | 2023-05-22 18:02
2305150934440757052 | 国家组织脊柱类耗材带量采购 | C03290809902000064190000643 | 脊柱矫正装置-椎间融合器 | （圆网形椎间融合器-胸腰椎）25mm*27mm | 25mm*27mm | 钛合金 | 脊柱矫正装置-椎间融合器系统 | 国械注准20163130434 |  | 北京威高亚华人工关节开发有限公司 |  | 北京威高亚华人工关节开发有限公司 | 0 | 2023-05-22 18:02 | 挂网 | 2023-01-01 | 2024-01-01 | 2023-05-22 18:02
2305150934440757053 | 国家组织脊柱类耗材带量采购 | C03290809902000064190000644 | 脊柱矫正装置-椎间融合器 | （圆网形椎间融合器-胸腰椎）16mm*24mm | 16mm*24mm | 钛合金 | 脊柱矫正装置-椎间融合器系统 | 国械注准20163130434 |  | 北京威高亚华人工关节开发有限公司 |  | 北京威高亚华人工关节开发有限公司 | 0 | 2023-05-22 18:02 | 挂网 | 2023-01-01 | 2024-01-01 | 2023-05-22 18:02
2305150934440757054 | 国家组织脊柱类耗材带量采购 | C03290809902000064190000645 | 脊柱矫正装置-椎间融合器 | （圆网形椎间融合器-胸腰椎）30mm*13mm | 30mm*13mm | 钛合金 | 脊柱矫正装置-椎间融合器系统 | 国械注准20163130434 |  | 北京威高亚华人工关节开发有限公司 |  | 北京威高亚华人工关节开发有限公司 | 0 | 2023-05-22 18:02 | 挂网 | 2023-01-01 | 2024-01-01 | 2023-05-22 18:02
2305150934440757055 | 国家组织脊柱类耗材带量采购 | C03290809902000064190000646 | 脊柱矫正装置-椎间融合器 | （圆网形椎间融合器-胸腰椎）26mm*11mm | 26mm*11mm | 钛合金 | 脊柱矫正装置-椎间融合器系统 | 国械注准20163130434 |  | 北京威高亚华人工关节开发有限公司 |  | 北京威高亚华人工关节开发有限公司 | 0 | 2023-05-22 18:02 | 挂网 | 2023-01-01 | 2024-01-01 | 2023-05-22 18:02
2305150934440757056 | 国家组织脊柱类耗材带量采购 | C03290809902000064190000647 | 脊柱矫正装置-椎间融合器 | （圆网形椎间融合器-胸腰椎）36mm*8mm | 36mm*8mm | 钛合金 | 脊柱矫正装置-椎间融合器系统 | 国械注准20163130434 |  | 北京威高亚华人工关节开发有限公司 |  | 北京威高亚华人工关节开发有限公司 | 0 | 2023-05-22 18:02 | 挂网 | 2023-01-01 | 2024-01-01 | 2023-05-22 18:02
2305150934440757057 | 国家组织脊柱类耗材带量采购 | C03290809902000064190000648 | 脊柱矫正装置-椎间融合器 | （圆网形椎间融合器-胸腰椎）24mm*33mm | 24mm*33mm | 钛合金 | 脊柱矫正装置-椎间融合器系统 | 国械注准20163130434 |  | 北京威高亚华人工关节开发有限公司 |  | 北京威高亚华人工关节开发有限公司 | 0 | 2023-05-22 18:02 | 挂网 | 2023-01-01 | 2024-01-01 | 2023-05-22 18:02
2305150934440757058 | 国家组织脊柱类耗材带量采购 | C03290809902000064190000649 | 脊柱矫正装置-椎间融合器 | （圆网形椎间融合器-胸腰椎）30mm*20mm | 30mm*20mm | 钛合金 | 脊柱矫正装置-椎间融合器系统 | 国械注准20163130434 |  | 北京威高亚华人工关节开发有限公司 |  | 北京威高亚华人工关节开发有限公司 | 0 | 2023-05-22 18:02 | 挂网 | 2023-01-01 | 2024-01-01 | 2023-05-22 18:02
2305150934440757059 | 国家组织脊柱类耗材带量采购 | C03290809902000064190000650 | 脊柱矫正装置-椎间融合器 | （圆网形椎间融合器-胸腰椎）30mm*12mm | 30mm*12mm | 钛合金 | 脊柱矫正装置-椎间融合器系统 | 国械注准20163130434 |  | 北京威高亚华人工关节开发有限公司 |  | 北京威高亚华人工关节开发有限公司 | 0 | 2023-05-22 18:02 | 挂网 | 2023-01-01 | 2024-01-01 | 2023-05-22 18:02
2305150934440757060 | 国家组织脊柱类耗材带量采购 | C03290809902000064190000651 | 脊柱矫正装置-椎间融合器 | （圆网形椎间融合器-胸腰椎）36mm*35mm | 36mm*35mm | 钛合金 | 脊柱矫正装置-椎间融合器系统 | 国械注准20163130434 |  | 北京威高亚华人工关节开发有限公司 |  | 北京威高亚华人工关节开发有限公司 | 0 | 2023-05-22 18:02 | 挂网 | 2023-01-01 | 2024-01-01 | 2023-05-22 18:02
2305150934440757061 | 国家组织脊柱类耗材带量采购 | C03290809902000064190000652 | 脊柱矫正装置-椎间融合器 | （圆网形椎间融合器-胸腰椎）24mm*31mm | 24mm*31mm | 钛合金 | 脊柱矫正装置-椎间融合器系统 | 国械注准20163130434 |  | 北京威高亚华人工关节开发有限公司 |  | 北京威高亚华人工关节开发有限公司 | 0 | 2023-05-22 18:02 | 挂网 | 2023-01-01 | 2024-01-01 | 2023-05-22 18:02
2305150934440757062 | 国家组织脊柱类耗材带量采购 | C03290809902000064190000653 | 脊柱矫正装置-椎间融合器 | （圆网形椎间融合器-胸腰椎）30mm*6mm | 30mm*6mm | 钛合金 | 脊柱矫正装置-椎间融合器系统 | 国械注准20163130434 |  | 北京威高亚华人工关节开发有限公司 |  | 北京威高亚华人工关节开发有限公司 | 0 | 2023-05-22 18:02 | 挂网 | 2023-01-01 | 2024-01-01 | 2023-05-22 18:02
2305150934440757063 | 国家组织脊柱类耗材带量采购 | C03290809902000064190000654 | 脊柱矫正装置-椎间融合器 | （圆网形椎间融合器-胸腰椎）25mm*22mm | 25mm*22mm | 钛合金 | 脊柱矫正装置-椎间融合器系统 | 国械注准20163130434 |  | 北京威高亚华人工关节开发有限公司 |  | 北京威高亚华人工关节开发有限公司 | 0 | 2023-05-22 18:02 | 挂网 | 2023-01-01 | 2024-01-01 | 2023-05-22 18:02
2305150934440757064 | 国家组织脊柱类耗材带量采购 | C03290809902000064190000655 | 脊柱矫正装置-椎间融合器 | （圆网形椎间融合器-胸腰椎）24mm*19mm | 24mm*19mm | 钛合金 | 脊柱矫正装置-椎间融合器系统 | 国械注准20163130434 |  | 北京威高亚华人工关节开发有限公司 |  | 北京威高亚华人工关节开发有限公司 | 0 | 2023-05-22 18:02 | 挂网 | 2023-01-01 | 2024-01-01 | 2023-05-22 18:02
2305150934440757065 | 国家组织脊柱类耗材带量采购 | C03290809902000064190000656 | 脊柱矫正装置-椎间融合器 | （圆网形椎间融合器-胸腰椎）28mm*8mm | 28mm*8mm | 钛合金 | 脊柱矫正装置-椎间融合器系统 | 国械注准20163130434 |  | 北京威高亚华人工关节开发有限公司 |  | 北京威高亚华人工关节开发有限公司 | 0 | 2023-05-22 18:02 | 挂网 | 2023-01-01 | 2024-01-01 | 2023-05-22 18:02
2305150934440757066 | 国家组织脊柱类耗材带量采购 | C03290809902000064190000657 | 脊柱矫正装置-椎间融合器 | （圆网形椎间融合器-胸腰椎）22mm*21mm | 22mm*21mm | 钛合金 | 脊柱矫正装置-椎间融合器系统 | 国械注准20163130434 |  | 北京威高亚华人工关节开发有限公司 |  | 北京威高亚华人工关节开发有限公司 | 0 | 2023-05-22 18:02 | 挂网 | 2023-01-01 | 2024-01-01 | 2023-05-22 18:02
2305150934440757067 | 国家组织脊柱类耗材带量采购 | C03290809902000064190000658 | 脊柱矫正装置-椎间融合器 | （圆网形椎间融合器-胸腰椎）22mm*34mm | 22mm*34mm | 钛合金 | 脊柱矫正装置-椎间融合器系统 | 国械注准20163130434 |  | 北京威高亚华人工关节开发有限公司 |  | 北京威高亚华人工关节开发有限公司 | 0 | 2023-05-22 18:02 | 挂网 | 2023-01-01 | 2024-01-01 | 2023-05-22 18:02
2305150934440757068 | 国家组织脊柱类耗材带量采购 | C03290809902000064190000659 | 脊柱矫正装置-椎间融合器 | （圆网形椎间融合器-胸腰椎）30mm*26mm | 30mm*26mm | 钛合金 | 脊柱矫正装置-椎间融合器系统 | 国械注准20163130434 |  | 北京威高亚华人工关节开发有限公司 |  | 北京威高亚华人工关节开发有限公司 | 0 | 2023-05-22 18:02 | 挂网 | 2023-01-01 | 2024-01-01 | 2023-05-22 18:02
2305150934440757069 | 国家组织脊柱类耗材带量采购 | C03290809902000064190000660 | 脊柱矫正装置-椎间融合器 | （圆网形椎间融合器-胸腰椎）28mm*13mm | 28mm*13mm | 钛合金 | 脊柱矫正装置-椎间融合器系统 | 国械注准20163130434 |  | 北京威高亚华人工关节开发有限公司 |  | 北京威高亚华人工关节开发有限公司 | 0 | 2023-05-22 18:02 | 挂网 | 2023-01-01 | 2024-01-01 | 2023-05-22 18:02
2305150934440757070 | 国家组织脊柱类耗材带量采购 | C03290809902000064190000661 | 脊柱矫正装置-椎间融合器 | （圆网形椎间融合器-胸腰椎）25mm*20mm | 25mm*20mm | 钛合金 | 脊柱矫正装置-椎间融合器系统 | 国械注准20163130434 |  | 北京威高亚华人工关节开发有限公司 |  | 北京威高亚华人工关节开发有限公司 | 0 | 2023-05-22 18:02 | 挂网 | 2023-01-01 | 2024-01-01 | 2023-05-22 18:02
2305150934440757071 | 国家组织脊柱类耗材带量采购 | C03290809902000064190000662 | 脊柱矫正装置-椎间融合器 | （圆网形椎间融合器-胸腰椎）20mm*15mm | 20mm*15mm | 钛合金 | 脊柱矫正装置-椎间融合器系统 | 国械注准20163130434 |  | 北京威高亚华人工关节开发有限公司 |  | 北京威高亚华人工关节开发有限公司 | 0 | 2023-05-22 18:02 | 挂网 | 2023-01-01 | 2024-01-01 | 2023-05-22 18:02
2305150934440757072 | 国家组织脊柱类耗材带量采购 | C03290809902000064190000663 | 脊柱矫正装置-椎间融合器 | （圆网形椎间融合器-胸腰椎）19mm*14mm | 19mm*14mm | 钛合金 | 脊柱矫正装置-椎间融合器系统 | 国械注准20163130434 |  | 北京威高亚华人工关节开发有限公司 |  | 北京威高亚华人工关节开发有限公司 | 0 | 2023-05-22 18:02 | 挂网 | 2023-01-01 | 2024-01-01 | 2023-05-22 18:02
2305150934440757073 | 国家组织脊柱类耗材带量采购 | C03290809902000064190000664 | 脊柱矫正装置-椎间融合器 | （圆网形椎间融合器-胸腰椎）36mm*7mm | 36mm*7mm | 钛合金 | 脊柱矫正装置-椎间融合器系统 | 国械注准20163130434 |  | 北京威高亚华人工关节开发有限公司 |  | 北京威高亚华人工关节开发有限公司 | 0 | 2023-05-22 18:02 | 挂网 | 2023-01-01 | 2024-01-01 | 2023-05-22 18:02
2305150934440757074 | 国家组织脊柱类耗材带量采购 | C03290809902000064190000665 | 脊柱矫正装置-椎间融合器 | （圆网形椎间融合器-胸腰椎）28mm*22mm | 28mm*22mm | 钛合金 | 脊柱矫正装置-椎间融合器系统 | 国械注准20163130434 |  | 北京威高亚华人工关节开发有限公司 |  | 北京威高亚华人工关节开发有限公司 | 0 | 2023-05-22 18:02 | 挂网 | 2023-01-01 | 2024-01-01 | 2023-05-22 18:02
2305150934440757075 | 国家组织脊柱类耗材带量采购 | C03290809902000064190000666 | 脊柱矫正装置-椎间融合器 | （圆网形椎间融合器-胸腰椎）16mm*35mm | 16mm*35mm | 钛合金 | 脊柱矫正装置-椎间融合器系统 | 国械注准20163130434 |  | 北京威高亚华人工关节开发有限公司 |  | 北京威高亚华人工关节开发有限公司 | 0 | 2023-05-22 18:02 | 挂网 | 2023-01-01 | 2024-01-01 | 2023-05-22 18:02
2305150934440757076 | 国家组织脊柱类耗材带量采购 | C03290809902000064190000667 | 脊柱矫正装置-椎间融合器 | （圆网形椎间融合器-胸腰椎）19mm*13mm | 19mm*13mm | 钛合金 | 脊柱矫正装置-椎间融合器系统 | 国械注准20163130434 |  | 北京威高亚华人工关节开发有限公司 |  | 北京威高亚华人工关节开发有限公司 | 0 | 2023-05-22 18:02 | 挂网 | 2023-01-01 | 2024-01-01 | 2023-05-22 18:02
2305150934440757077 | 国家组织脊柱类耗材带量采购 | C03290809902000064190000668 | 脊柱矫正装置-椎间融合器 | （圆网形椎间融合器-胸腰椎）20mm*25mm | 20mm*25mm | 钛合金 | 脊柱矫正装置-椎间融合器系统 | 国械注准20163130434 |  | 北京威高亚华人工关节开发有限公司 |  | 北京威高亚华人工关节开发有限公司 | 0 | 2023-05-22 18:02 | 挂网 | 2023-01-01 | 2024-01-01 | 2023-05-22 18:02
2305150934440757078 | 国家组织脊柱类耗材带量采购 | C03290809902000064190000669 | 脊柱矫正装置-椎间融合器 | （圆网形椎间融合器-胸腰椎）20mm*17mm | 20mm*17mm | 钛合金 | 脊柱矫正装置-椎间融合器系统 | 国械注准20163130434 |  | 北京威高亚华人工关节开发有限公司 |  | 北京威高亚华人工关节开发有限公司 | 0 | 2023-05-22 18:02 | 挂网 | 2023-01-01 | 2024-01-01 | 2023-05-22 18:02
2305150934440757079 | 国家组织脊柱类耗材带量采购 | C03290809902000064190000670 | 脊柱矫正装置-椎间融合器 | （圆网形椎间融合器-胸腰椎）24mm*10mm | 24mm*10mm | 钛合金 | 脊柱矫正装置-椎间融合器系统 | 国械注准20163130434 |  | 北京威高亚华人工关节开发有限公司 |  | 北京威高亚华人工关节开发有限公司 | 0 | 2023-05-22 18:02 | 挂网 | 2023-01-01 | 2024-01-01 | 2023-05-22 18:02
2305150934440757080 | 国家组织脊柱类耗材带量采购 | C03290809902000064190000671 | 脊柱矫正装置-椎间融合器 | （圆网形椎间融合器-胸腰椎）20mm*31mm | 20mm*31mm | 钛合金 | 脊柱矫正装置-椎间融合器系统 | 国械注准20163130434 |  | 北京威高亚华人工关节开发有限公司 |  | 北京威高亚华人工关节开发有限公司 | 0 | 2023-05-22 18:02 | 挂网 | 2023-01-01 | 2024-01-01 | 2023-05-22 18:02
2305150934440757081 | 国家组织脊柱类耗材带量采购 | C03290809902000064190000672 | 脊柱矫正装置-椎间融合器 | （圆网形椎间融合器-胸腰椎）22mm*12mm | 22mm*12mm | 钛合金 | 脊柱矫正装置-椎间融合器系统 | 国械注准20163130434 |  | 北京威高亚华人工关节开发有限公司 |  | 北京威高亚华人工关节开发有限公司 | 0 | 2023-05-22 18:02 | 挂网 | 2023-01-01 | 2024-01-01 | 2023-05-22 18:02
2305150934440757082 | 国家组织脊柱类耗材带量采购 | C03290809902000064190000673 | 脊柱矫正装置-椎间融合器 | （圆网形椎间融合器-胸腰椎）36mm*11mm | 36mm*11mm | 钛合金 | 脊柱矫正装置-椎间融合器系统 | 国械注准20163130434 |  | 北京威高亚华人工关节开发有限公司 |  | 北京威高亚华人工关节开发有限公司 | 0 | 2023-05-22 18:02 | 挂网 | 2023-01-01 | 2024-01-01 | 2023-05-22 18:02
2305150934440757083 | 国家组织脊柱类耗材带量采购 | C03290809902000064190000674 | 脊柱矫正装置-椎间融合器 | （圆网形椎间融合器-胸腰椎）22mm*9mm | 22mm*9mm | 钛合金 | 脊柱矫正装置-椎间融合器系统 | 国械注准20163130434 |  | 北京威高亚华人工关节开发有限公司 |  | 北京威高亚华人工关节开发有限公司 | 0 | 2023-05-22 18:02 | 挂网 | 2023-01-01 | 2024-01-01 | 2023-05-22 18:02
2305150934440757084 | 国家组织脊柱类耗材带量采购 | C03290809902000064190000675 | 脊柱矫正装置-椎间融合器 | （圆网形椎间融合器-胸腰椎）36mm*29mm | 36mm*29mm | 钛合金 | 脊柱矫正装置-椎间融合器系统 | 国械注准20163130434 |  | 北京威高亚华人工关节开发有限公司 |  | 北京威高亚华人工关节开发有限公司 | 0 | 2023-05-22 18:02 | 挂网 | 2023-01-01 | 2024-01-01 | 2023-05-22 18:02
2305150934440757085 | 国家组织脊柱类耗材带量采购 | C03290809902000064190000676 | 脊柱矫正装置-椎间融合器 | （圆网形椎间融合器-胸腰椎）20mm*12mm | 20mm*12mm | 钛合金 | 脊柱矫正装置-椎间融合器系统 | 国械注准20163130434 |  | 北京威高亚华人工关节开发有限公司 |  | 北京威高亚华人工关节开发有限公司 | 0 | 2023-05-22 18:02 | 挂网 | 2023-01-01 | 2024-01-01 | 2023-05-22 18:02
2305150934440757086 | 国家组织脊柱类耗材带量采购 | C03290809902000064190000677 | 脊柱矫正装置-椎间融合器 | （圆网形椎间融合器-胸腰椎）25mm*33mm | 25mm*33mm | 钛合金 | 脊柱矫正装置-椎间融合器系统 | 国械注准20163130434 |  | 北京威高亚华人工关节开发有限公司 |  | 北京威高亚华人工关节开发有限公司 | 0 | 2023-05-22 18:02 | 挂网 | 2023-01-01 | 2024-01-01 | 2023-05-22 18:02
2305150934440757087 | 国家组织脊柱类耗材带量采购 | C03290809902000064190000678 | 脊柱矫正装置-椎间融合器 | （圆网形椎间融合器-胸腰椎）36mm*19mm | 36mm*19mm | 钛合金 | 脊柱矫正装置-椎间融合器系统 | 国械注准20163130434 |  | 北京威高亚华人工关节开发有限公司 |  | 北京威高亚华人工关节开发有限公司 | 0 | 2023-05-22 18:02 | 挂网 | 2023-01-01 | 2024-01-01 | 2023-05-22 18:02
2305150934440757088 | 国家组织脊柱类耗材带量采购 | C03290809902000064190000679 | 脊柱矫正装置-椎间融合器 | （圆网形椎间融合器-胸腰椎）32mm*25mm | 32mm*25mm | 钛合金 | 脊柱矫正装置-椎间融合器系统 | 国械注准20163130434 |  | 北京威高亚华人工关节开发有限公司 |  | 北京威高亚华人工关节开发有限公司 | 0 | 2023-05-22 18:02 | 挂网 | 2023-01-01 | 2024-01-01 | 2023-05-22 18:02
2305150934440757089 | 国家组织脊柱类耗材带量采购 | C03290809902000064190000680 | 脊柱矫正装置-椎间融合器 | （圆网形椎间融合器-胸腰椎）22mm*15mm | 22mm*15mm | 钛合金 | 脊柱矫正装置-椎间融合器系统 | 国械注准20163130434 |  | 北京威高亚华人工关节开发有限公司 |  | 北京威高亚华人工关节开发有限公司 | 0 | 2023-05-22 18:02 | 挂网 | 2023-01-01 | 2024-01-01 | 2023-05-22 18:02
2305150934440757090 | 国家组织脊柱类耗材带量采购 | C03290809902000064190000681 | 脊柱矫正装置-椎间融合器 | （圆网形椎间融合器-胸腰椎）16mm*18mm | 16mm*18mm | 钛合金 | 脊柱矫正装置-椎间融合器系统 | 国械注准20163130434 |  | 北京威高亚华人工关节开发有限公司 |  | 北京威高亚华人工关节开发有限公司 | 0 | 2023-05-22 18:02 | 挂网 | 2023-01-01 | 2024-01-01 | 2023-05-22 18:02
2305150934440757091 | 国家组织脊柱类耗材带量采购 | C03290809902000064190000682 | 脊柱矫正装置-椎间融合器 | （圆网形椎间融合器-胸腰椎）36mm*10mm | 36mm*10mm | 钛合金 | 脊柱矫正装置-椎间融合器系统 | 国械注准20163130434 |  | 北京威高亚华人工关节开发有限公司 |  | 北京威高亚华人工关节开发有限公司 | 0 | 2023-05-22 18:02 | 挂网 | 2023-01-01 | 2024-01-01 | 2023-05-22 18:02
2305150934440757847 | 国家组织脊柱类耗材带量采购 | C03210508900004060830000001 | 枕颈胸后路内固定系统 | (轴向棒/棒连接器)Φ3.5×Φ3.5 | KHCP01 | 不区分 | 枕颈胸后路内固定系统 | 国械注准20223130594 |  | 浙江科惠医疗器械股份有限公司 |  | 浙江科惠医疗器械股份有限公司 | 0 | 2023-05-22 18:02 | 挂网 | 2023-01-01 | 2024-01-01 | 2023-05-22 18:02
2305150934440757848 | 国家组织脊柱类耗材带量采购 | C03210508900004060830000002 | 枕颈胸后路内固定系统 | (轴向棒/棒连接器)Φ4.0×Φ4.0 | KHCP01 | 不区分 | 枕颈胸后路内固定系统 | 国械注准20223130594 |  | 浙江科惠医疗器械股份有限公司 |  | 浙江科惠医疗器械股份有限公司 | 0 | 2023-05-22 18:02 | 挂网 | 2023-01-01 | 2024-01-01 | 2023-05-22 18:02
2305150934440758035 | 国家组织脊柱类耗材带量采购 | C03170408900002023650000035 | 脊柱后路钉棒固定系统-螺钉 | 4.0x18mm Φ2.9 | 45705018 | 不区分 | 脊柱后路钉棒固定系统 | 国械注进20163131900 |  | 烟台索娜盟托医疗器械有限公司 |  | 烟台索娜盟托医疗器械有限公司 | 0 | 2023-05-22 18:02 | 挂网 | 2023-01-01 | 2024-01-01 | 2023-05-22 18:02
2305150934440758036 | 国家组织脊柱类耗材带量采购 | C03170408900002023650000036 | 脊柱后路钉棒固定系统-螺钉 | 4.0x20mm Φ2.9 | 45705020 | 不区分 | 脊柱后路钉棒固定系统 | 国械注进20163131900 |  | 烟台索娜盟托医疗器械有限公司 |  | 烟台索娜盟托医疗器械有限公司 | 0 | 2023-05-22 18:02 | 挂网 | 2023-01-01 | 2024-01-01 | 2023-05-22 18:02
2305150934440758037 | 国家组织脊柱类耗材带量采购 | C03170408900002023650000037 | 脊柱后路钉棒固定系统-螺钉 | 4.0x8mm Φ2.9 | 45705008 | 不区分 | 脊柱后路钉棒固定系统 | 国械注进20163131900 |  | 烟台索娜盟托医疗器械有限公司 |  | 烟台索娜盟托医疗器械有限公司 | 0 | 2023-05-22 18:02 | 挂网 | 2023-01-01 | 2024-01-01 | 2023-05-22 18:02
2305150934440758038 | 国家组织脊柱类耗材带量采购 | C03170408900002023650000038 | 脊柱后路钉棒固定系统-螺钉 | 4.0x10mm Φ2.9 | 45705010 | 不区分 | 脊柱后路钉棒固定系统 | 国械注进20163131900 |  | 烟台索娜盟托医疗器械有限公司 |  | 烟台索娜盟托医疗器械有限公司 | 0 | 2023-05-22 18:02 | 挂网 | 2023-01-01 | 2024-01-01 | 2023-05-22 18:02
2305150934440758039 | 国家组织脊柱类耗材带量采购 | C03170408900002023650000039 | 脊柱后路钉棒固定系统-螺钉 | 4.0x12mm Φ2.9 | 45705012 | 不区分 | 脊柱后路钉棒固定系统 | 国械注进20163131900 |  | 烟台索娜盟托医疗器械有限公司 |  | 烟台索娜盟托医疗器械有限公司 | 0 | 2023-05-22 18:02 | 挂网 | 2023-01-01 | 2024-01-01 | 2023-05-22 18:02
2305150934440758040 | 国家组织脊柱类耗材带量采购 | C03170408900002023650000040 | 脊柱后路钉棒固定系统-螺钉 | 4.0x16mm Φ2.9 | 45705016 | 不区分 | 脊柱后路钉棒固定系统 | 国械注进20163131900 |  | 烟台索娜盟托医疗器械有限公司 |  | 烟台索娜盟托医疗器械有限公司 | 0 | 2023-05-22 18:02 | 挂网 | 2023-01-01 | 2024-01-01 | 2023-05-22 18:02
2305150934440758041 | 国家组织脊柱类耗材带量采购 | C03170408900002023650000041 | 脊柱后路钉棒固定系统-螺钉 | 4.0x14mm Φ2.9 | 45705014 | 不区分 | 脊柱后路钉棒固定系统 | 国械注进20163131900 |  | 烟台索娜盟托医疗器械有限公司 |  | 烟台索娜盟托医疗器械有限公司 | 0 | 2023-05-22 18:02 | 挂网 | 2023-01-01 | 2024-01-01 | 2023-05-22 18:02
2305150934440758042 | 国家组织脊柱类耗材带量采购 | C03170408900002023650000042 | 脊柱后路钉棒固定系统-螺钉 | 4.0x6mm Φ2.9 | 45705006 | 不区分 | 脊柱后路钉棒固定系统 | 国械注进20163131900 |  | 烟台索娜盟托医疗器械有限公司 |  | 烟台索娜盟托医疗器械有限公司 | 0 | 2023-05-22 18:02 | 挂网 | 2023-01-01 | 2024-01-01 | 2023-05-22 18:02
2305150934440758200 | 国家组织脊柱类耗材带量采购 | C03200508900001104990000001 | 颈椎前路钉板系统-锁片 | '-- | YJZ03 | 不区分 | 颈椎前路钉板系统 | 国械注准20203130348 |  | 焦作市新港医疗设备有限公司 |  | 焦作市新港医疗设备有限公司 | 0 | 2023-05-22 18:02 | 挂网 | 2023-01-01 | 2024-01-01 | 2023-05-22 18:02
2305150934440758621 | 国家组织脊柱类耗材带量采购 | C03210408900002092740000036 | 枕颈胸后路内固定系统-椎骨钩 | （椎骨钩）φ3×19 直型 | ZJX-G7 | 不区分 | 枕颈胸后路内固定系统 | 国械注准20163131150 |  | 北京市富乐科技开发有限公司 |  | 北京市富乐科技开发有限公司 | 0 | 2023-05-22 18:02 | 挂网 | 2023-01-01 | 2024-01-01 | 2023-05-22 18:02
2305150934440758622 | 国家组织脊柱类耗材带量采购 | C03210408900002092740000037 | 枕颈胸后路内固定系统-椎骨钩 | （椎骨钩）φ3.2 右偏 | ZJX-G7 | 不区分 | 枕颈胸后路内固定系统 | 国械注准20163131150 |  | 北京市富乐科技开发有限公司 |  | 北京市富乐科技开发有限公司 | 0 | 2023-05-22 18:02 | 挂网 | 2023-01-01 | 2024-01-01 | 2023-05-22 18:02
2305150934440758623 | 国家组织脊柱类耗材带量采购 | C03210408900002092740000038 | 枕颈胸后路内固定系统-椎骨钩 | （椎骨钩）φ3.2×19 | ZJX-G7 | 不区分 | 枕颈胸后路内固定系统 | 国械注准20163131150 |  | 北京市富乐科技开发有限公司 |  | 北京市富乐科技开发有限公司 | 0 | 2023-05-22 18:02 | 挂网 | 2023-01-01 | 2024-01-01 | 2023-05-22 18:02
2305150934440758624 | 国家组织脊柱类耗材带量采购 | C03210408900002092740000039 | 枕颈胸后路内固定系统-椎骨钩 | （椎骨钩）φ5×19 | ZJX-G7 | 不区分 | 枕颈胸后路内固定系统 | 国械注准20163131150 |  | 北京市富乐科技开发有限公司 |  | 北京市富乐科技开发有限公司 | 0 | 2023-05-22 18:02 | 挂网 | 2023-01-01 | 2024-01-01 | 2023-05-22 18:02
2305150934440758625 | 国家组织脊柱类耗材带量采购 | C03210408900002092740000040 | 枕颈胸后路内固定系统-椎骨钩 | （椎骨钩）φ5×19 直型 | ZJX-G7 | 不区分 | 枕颈胸后路内固定系统 | 国械注准20163131150 |  | 北京市富乐科技开发有限公司 |  | 北京市富乐科技开发有限公司 | 0 | 2023-05-22 18:02 | 挂网 | 2023-01-01 | 2024-01-01 | 2023-05-22 18:02
2305150934440758626 | 国家组织脊柱类耗材带量采购 | C03210408900002092740000041 | 枕颈胸后路内固定系统-椎骨钩 | （椎骨钩）φ3.2×16 | ZJX-G7 | 不区分 | 枕颈胸后路内固定系统 | 国械注准20163131150 |  | 北京市富乐科技开发有限公司 |  | 北京市富乐科技开发有限公司 | 0 | 2023-05-22 18:02 | 挂网 | 2023-01-01 | 2024-01-01 | 2023-05-22 18:02
2305150934440758627 | 国家组织脊柱类耗材带量采购 | C03210408900002092740000042 | 枕颈胸后路内固定系统-椎骨钩 | （椎骨钩）φ3 | ZJX-G7 | 不区分 | 枕颈胸后路内固定系统 | 国械注准20163131150 |  | 北京市富乐科技开发有限公司 |  | 北京市富乐科技开发有限公司 | 0 | 2023-05-22 18:02 | 挂网 | 2023-01-01 | 2024-01-01 | 2023-05-22 18:02
2305150934440758628 | 国家组织脊柱类耗材带量采购 | C03210408900002092740000043 | 枕颈胸后路内固定系统-椎骨钩 | （椎骨钩）φ4.5 | ZJX-G7 | 不区分 | 枕颈胸后路内固定系统 | 国械注准20163131150 |  | 北京市富乐科技开发有限公司 |  | 北京市富乐科技开发有限公司 | 0 | 2023-05-22 18:02 | 挂网 | 2023-01-01 | 2024-01-01 | 2023-05-22 18:02
2305150934440758631 | 国家组织脊柱类耗材带量采购 | C03210408900002092740000046 | 枕颈胸后路内固定系统-椎骨钩 | （椎骨钩）φ3.2×16 直型 | ZJX-G7 | 不区分 | 枕颈胸后路内固定系统 | 国械注准20163131150 |  | 北京市富乐科技开发有限公司 |  | 北京市富乐科技开发有限公司 | 0 | 2023-05-22 18:02 | 挂网 | 2023-01-01 | 2024-01-01 | 2023-05-22 18:02
2305150934440758632 | 国家组织脊柱类耗材带量采购 | C03210408900002092740000047 | 枕颈胸后路内固定系统-椎骨钩 | （椎骨钩）φ3 右偏 | ZJX-G7 | 不区分 | 枕颈胸后路内固定系统 | 国械注准20163131150 |  | 北京市富乐科技开发有限公司 |  | 北京市富乐科技开发有限公司 | 0 | 2023-05-22 18:02 | 挂网 | 2023-01-01 | 2024-01-01 | 2023-05-22 18:02
2305150934440758633 | 国家组织脊柱类耗材带量采购 | C03210408900002092740000048 | 枕颈胸后路内固定系统-椎骨钩 | （椎骨钩）φ3.2 | ZJX-G7 | 不区分 | 枕颈胸后路内固定系统 | 国械注准20163131150 |  | 北京市富乐科技开发有限公司 |  | 北京市富乐科技开发有限公司 | 0 | 2023-05-22 18:02 | 挂网 | 2023-01-01 | 2024-01-01 | 2023-05-22 18:02
2305150934440758634 | 国家组织脊柱类耗材带量采购 | C03210408900002092740000049 | 枕颈胸后路内固定系统-椎骨钩 | （椎骨钩）φ4.5 右偏 | ZJX-G7 | 不区分 | 枕颈胸后路内固定系统 | 国械注准20163131150 |  | 北京市富乐科技开发有限公司 |  | 北京市富乐科技开发有限公司 | 0 | 2023-05-22 18:02 | 挂网 | 2023-01-01 | 2024-01-01 | 2023-05-22 18:02
2305150934440758636 | 国家组织脊柱类耗材带量采购 | C03210408900002092740000051 | 枕颈胸后路内固定系统-椎骨钩 | （椎骨钩）φ3.2 左偏 | ZJX-G7 | 不区分 | 枕颈胸后路内固定系统 | 国械注准20163131150 |  | 北京市富乐科技开发有限公司 |  | 北京市富乐科技开发有限公司 | 0 | 2023-05-22 18:02 | 挂网 | 2023-01-01 | 2024-01-01 | 2023-05-22 18:02
2305150934440758638 | 国家组织脊柱类耗材带量采购 | C03210408900002092740000053 | 枕颈胸后路内固定系统-椎骨钩 | （椎骨钩）φ3×16 | ZJX-G7 | 不区分 | 枕颈胸后路内固定系统 | 国械注准20163131150 |  | 北京市富乐科技开发有限公司 |  | 北京市富乐科技开发有限公司 | 0 | 2023-05-22 18:02 | 挂网 | 2023-01-01 | 2024-01-01 | 2023-05-22 18:02
2305150934440758641 | 国家组织脊柱类耗材带量采购 | C03210408900002092740000056 | 枕颈胸后路内固定系统-椎骨钩 | （椎骨钩）φ4.5×19 | ZJX-G7 | 不区分 | 枕颈胸后路内固定系统 | 国械注准20163131150 |  | 北京市富乐科技开发有限公司 |  | 北京市富乐科技开发有限公司 | 0 | 2023-05-22 18:02 | 挂网 | 2023-01-01 | 2024-01-01 | 2023-05-22 18:02
2305150934440758643 | 国家组织脊柱类耗材带量采购 | C03210408900002092740000058 | 枕颈胸后路内固定系统-椎骨钩 | （椎骨钩）φ5×16 直型 | ZJX-G7 | 不区分 | 枕颈胸后路内固定系统 | 国械注准20163131150 |  | 北京市富乐科技开发有限公司 |  | 北京市富乐科技开发有限公司 | 0 | 2023-05-22 18:02 | 挂网 | 2023-01-01 | 2024-01-01 | 2023-05-22 18:02
2305150934440758644 | 国家组织脊柱类耗材带量采购 | C03210408900002092740000059 | 枕颈胸后路内固定系统-椎骨钩 | （椎骨钩）φ5 右偏 | ZJX-G7 | 不区分 | 枕颈胸后路内固定系统 | 国械注准20163131150 |  | 北京市富乐科技开发有限公司 |  | 北京市富乐科技开发有限公司 | 0 | 2023-05-22 18:02 | 挂网 | 2023-01-01 | 2024-01-01 | 2023-05-22 18:02
2305150934440758646 | 国家组织脊柱类耗材带量采购 | C03210408900002092740000061 | 枕颈胸后路内固定系统-椎骨钩 | （椎骨钩）φ5 | ZJX-G7 | 不区分 | 枕颈胸后路内固定系统 | 国械注准20163131150 |  | 北京市富乐科技开发有限公司 |  | 北京市富乐科技开发有限公司 | 0 | 2023-05-22 18:02 | 挂网 | 2023-01-01 | 2024-01-01 | 2023-05-22 18:02
2305150934440758648 | 国家组织脊柱类耗材带量采购 | C03210408900002092740000063 | 枕颈胸后路内固定系统-椎骨钩 | （椎骨钩）φ3 左偏 | ZJX-G7 | 不区分 | 枕颈胸后路内固定系统 | 国械注准20163131150 |  | 北京市富乐科技开发有限公司 |  | 北京市富乐科技开发有限公司 | 0 | 2023-05-22 18:02 | 挂网 | 2023-01-01 | 2024-01-01 | 2023-05-22 18:02
2305150934440758650 | 国家组织脊柱类耗材带量采购 | C03210408900002092740000065 | 枕颈胸后路内固定系统-椎骨钩 | （椎骨钩）φ5 左偏 | ZJX-G7 | 不区分 | 枕颈胸后路内固定系统 | 国械注准20163131150 |  | 北京市富乐科技开发有限公司 |  | 北京市富乐科技开发有限公司 | 0 | 2023-05-22 18:02 | 挂网 | 2023-01-01 | 2024-01-01 | 2023-05-22 18:02
2305150934440758652 | 国家组织脊柱类耗材带量采购 | C03210408900002092740000067 | 枕颈胸后路内固定系统-椎骨钩 | （椎骨钩）φ4.5 左偏 | ZJX-G7 | 不区分 | 枕颈胸后路内固定系统 | 国械注准20163131150 |  | 北京市富乐科技开发有限公司 |  | 北京市富乐科技开发有限公司 | 0 | 2023-05-22 18:02 | 挂网 | 2023-01-01 | 2024-01-01 | 2023-05-22 18:02
2305150934440758653 | 国家组织脊柱类耗材带量采购 | C03210408900002092740000068 | 枕颈胸后路内固定系统-椎骨钩 | （椎骨钩）φ3×16 直型 | ZJX-G7 | 不区分 | 枕颈胸后路内固定系统 | 国械注准20163131150 |  | 北京市富乐科技开发有限公司 |  | 北京市富乐科技开发有限公司 | 0 | 2023-05-22 18:02 | 挂网 | 2023-01-01 | 2024-01-01 | 2023-05-22 18:02
2305150934440758654 | 国家组织脊柱类耗材带量采购 | C03210408900002092740000069 | 枕颈胸后路内固定系统-椎骨钩 | （椎骨钩）φ5×16 | ZJX-G7 | 不区分 | 枕颈胸后路内固定系统 | 国械注准20163131150 |  | 北京市富乐科技开发有限公司 |  | 北京市富乐科技开发有限公司 | 0 | 2023-05-22 18:02 | 挂网 | 2023-01-01 | 2024-01-01 | 2023-05-22 18:02
2305150934440758655 | 国家组织脊柱类耗材带量采购 | C03210408900002092740000070 | 枕颈胸后路内固定系统-椎骨钩 | （椎骨钩）φ3.2×19 直型 | ZJX-G7 | 不区分 | 枕颈胸后路内固定系统 | 国械注准20163131150 |  | 北京市富乐科技开发有限公司 |  | 北京市富乐科技开发有限公司 | 0 | 2023-05-22 18:02 | 挂网 | 2023-01-01 | 2024-01-01 | 2023-05-22 18:02
2305150934440758657 | 国家组织脊柱类耗材带量采购 | C03210408900002092740000072 | 枕颈胸后路内固定系统-椎骨钩 | （椎骨钩）φ4.5×16 直型 | ZJX-G7 | 不区分 | 枕颈胸后路内固定系统 | 国械注准20163131150 |  | 北京市富乐科技开发有限公司 |  | 北京市富乐科技开发有限公司 | 0 | 2023-05-22 18:02 | 挂网 | 2023-01-01 | 2024-01-01 | 2023-05-22 18:02
2305150934440758658 | 国家组织脊柱类耗材带量采购 | C03210408900002092740000073 | 枕颈胸后路内固定系统-椎骨钩 | （椎骨钩）φ3×19 | ZJX-G7 | 不区分 | 枕颈胸后路内固定系统 | 国械注准20163131150 |  | 北京市富乐科技开发有限公司 |  | 北京市富乐科技开发有限公司 | 0 | 2023-05-22 18:02 | 挂网 | 2023-01-01 | 2024-01-01 | 2023-05-22 18:02
2305150934440758659 | 国家组织脊柱类耗材带量采购 | C03210408900002092740000074 | 枕颈胸后路内固定系统-椎骨钩 | （椎骨钩）φ4.5×16 | ZJX-G7 | 不区分 | 枕颈胸后路内固定系统 | 国械注准20163131150 |  | 北京市富乐科技开发有限公司 |  | 北京市富乐科技开发有限公司 | 0 | 2023-05-22 18:02 | 挂网 | 2023-01-01 | 2024-01-01 | 2023-05-22 18:02
2305150934440758662 | 国家组织脊柱类耗材带量采购 | C03210408900002092740000077 | 枕颈胸后路内固定系统-椎骨钩 | （椎骨钩）φ4.5×19 直型 | ZJX-G7 | 不区分 | 枕颈胸后路内固定系统 | 国械注准20163131150 |  | 北京市富乐科技开发有限公司 |  | 北京市富乐科技开发有限公司 | 0 | 2023-05-22 18:02 | 挂网 | 2023-01-01 | 2024-01-01 | 2023-05-22 18:02
2305150934440760675 | 国家组织脊柱类耗材带量采购 | C03250308902002071520000047 | 脊柱后路内固定器-椎板钩 | （椎弓根钩(小)）6 | JZGGⅠ-02 | 钛合金 | 脊柱后路内固定器 | 国械注准20163130103 |  | 天津市威曼生物材料有限公司 |  | 天津市威曼生物材料有限公司 | 0 | 2023-05-22 18:02 | 挂网 | 2023-01-01 | 2024-01-01 | 2023-05-22 18:02
2305150934440761510 | 国家组织脊柱类耗材带量采购 | C03170108902004064190000005 | 脊柱后路内固定系统 | （钢板Ⅲ）2孔 A：31mm | YH013 | 钛合金 | 脊柱后路内固定系统 | 国械注准20153132387 |  | 北京威高亚华人工关节开发有限公司 |  | 北京威高亚华人工关节开发有限公司 | 0 | 2023-05-22 18:02 | 挂网 | 2023-01-01 | 2024-01-01 | 2023-05-22 18:02
2305150934440761511 | 国家组织脊柱类耗材带量采购 | C03170108902004064190000006 | 脊柱后路内固定系统 | （钢板Ⅲ）2孔 A：37mm | YH013 | 钛合金 | 脊柱后路内固定系统 | 国械注准20153132387 |  | 北京威高亚华人工关节开发有限公司 |  | 北京威高亚华人工关节开发有限公司 | 0 | 2023-05-22 18:02 | 挂网 | 2023-01-01 | 2024-01-01 | 2023-05-22 18:02
2305150934440761512 | 国家组织脊柱类耗材带量采购 | C03170108902004064190000007 | 脊柱后路内固定系统 | （钢板Ⅲ）2孔 A：50mm | YH013 | 钛合金 | 脊柱后路内固定系统 | 国械注准20153132387 |  | 北京威高亚华人工关节开发有限公司 |  | 北京威高亚华人工关节开发有限公司 | 0 | 2023-05-22 18:02 | 挂网 | 2023-01-01 | 2024-01-01 | 2023-05-22 18:02
2305150934440761513 | 国家组织脊柱类耗材带量采购 | C03170108902004064190000008 | 脊柱后路内固定系统 | （钢板Ⅲ）2孔 A：46mm | YH013 | 钛合金 | 脊柱后路内固定系统 | 国械注准20153132387 |  | 北京威高亚华人工关节开发有限公司 |  | 北京威高亚华人工关节开发有限公司 | 0 | 2023-05-22 18:02 | 挂网 | 2023-01-01 | 2024-01-01 | 2023-05-22 18:02
2305150934440762424 | 国家组织脊柱类耗材带量采购 | C03210208900002090980000012 | 枕颈胸脊柱内固定系统-枕骨板 | 枕骨板4.5/5.0,中央,宽度50mm | 04.161.001 | 不区分 | 枕颈胸脊柱内固定系统 Synapse 4.0 | 国械注进20153133073 |  | 强生（上海）医疗器材有限公司 |  | 强生（上海）医疗器材有限公司 | 0 | 2023-05-22 18:02 | 挂网 | 2023-01-01 | 2024-01-01 | 2023-05-22 18:02
2305150934440762425 | 国家组织脊柱类耗材带量采购 | C03210208900002090980000013 | 枕颈胸脊柱内固定系统-枕骨板 | 枕骨板4.5/5.0,中央,宽度60mm | 04.161.002 | 不区分 | 枕颈胸脊柱内固定系统 Synapse 4.0 | 国械注进20153133073 |  | 强生（上海）医疗器材有限公司 |  | 强生（上海）医疗器材有限公司 | 0 | 2023-05-22 18:02 | 挂网 | 2023-01-01 | 2024-01-01 | 2023-05-22 18:02
2305150934440762426 | 国家组织脊柱类耗材带量采购 | C03210208900002090980000014 | 枕颈胸脊柱内固定系统-枕骨板 | 枕骨板4.5/5.0,侧面,宽度50mm | 04.161.011 | 不区分 | 枕颈胸脊柱内固定系统 Synapse 4.0 | 国械注进20153133073 |  | 强生（上海）医疗器材有限公司 |  | 强生（上海）医疗器材有限公司 | 0 | 2023-05-22 18:02 | 挂网 | 2023-01-01 | 2024-01-01 | 2023-05-22 18:02
2305150934440762427 | 国家组织脊柱类耗材带量采购 | C03210208900002090980000015 | 枕颈胸脊柱内固定系统-枕骨板 | 枕骨板4.5/5.0,侧面,宽度60mm | 04.161.012 | 不区分 | 枕颈胸脊柱内固定系统 Synapse 4.0 | 国械注进20153133073 |  | 强生（上海）医疗器材有限公司 |  | 强生（上海）医疗器材有限公司 | 0 | 2023-05-22 18:02 | 挂网 | 2023-01-01 | 2024-01-01 | 2023-05-22 18:02
2305150934440762487 | 国家组织脊柱类耗材带量采购 | C03270308902002078900000001 | 脊柱内固定器-脊柱矫形钩 | 左偏置椎板钩（大） | SPS-DTⅡ型 | 钛合金 | 脊柱内固定器 | 国械注准20163130251 |  | 迪恩医疗科技有限公司 |  | 迪恩医疗科技有限公司 | 0 | 2023-05-22 18:02 | 挂网 | 2023-01-01 | 2024-01-01 | 2023-05-22 18:02
2305150934440762488 | 国家组织脊柱类耗材带量采购 | C03270308902002078900000002 | 脊柱内固定器-脊柱矫形钩 | 右偏置板钩（大） | SPS-DTⅡ型 | 钛合金 | 脊柱内固定器 | 国械注准20163130251 |  | 迪恩医疗科技有限公司 |  | 迪恩医疗科技有限公司 | 0 | 2023-05-22 18:02 | 挂网 | 2023-01-01 | 2024-01-01 | 2023-05-22 18:02
2305150934440762489 | 国家组织脊柱类耗材带量采购 | C03270308902002078900000003 | 脊柱内固定器-脊柱矫形钩 | 腰椎板钩（大） | SPS-DTⅡ型 | 钛合金 | 脊柱内固定器 | 国械注准20163130251 |  | 迪恩医疗科技有限公司 |  | 迪恩医疗科技有限公司 | 0 | 2023-05-22 18:02 | 挂网 | 2023-01-01 | 2024-01-01 | 2023-05-22 18:02
2305150934440762490 | 国家组织脊柱类耗材带量采购 | C03270308902002078900000004 | 脊柱内固定器-脊柱矫形钩 | 腰椎板钩（小） | SPS-DTⅡ型 | 钛合金 | 脊柱内固定器 | 国械注准20163130251 |  | 迪恩医疗科技有限公司 |  | 迪恩医疗科技有限公司 | 0 | 2023-05-22 18:02 | 挂网 | 2023-01-01 | 2024-01-01 | 2023-05-22 18:02
2305150934440762491 | 国家组织脊柱类耗材带量采购 | C03270308902002078900000005 | 脊柱内固定器-脊柱矫形钩 | 右偏置板钩（中） | SPS-DTⅡ型 | 钛合金 | 脊柱内固定器 | 国械注准20163130251 |  | 迪恩医疗科技有限公司 |  | 迪恩医疗科技有限公司 | 0 | 2023-05-22 18:02 | 挂网 | 2023-01-01 | 2024-01-01 | 2023-05-22 18:02
2305150934440762492 | 国家组织脊柱类耗材带量采购 | C03270308902002078900000006 | 脊柱内固定器-脊柱矫形钩 | 胸椎板钩（大） | SPS-DTⅡ型 | 钛合金 | 脊柱内固定器 | 国械注准20163130251 |  | 迪恩医疗科技有限公司 |  | 迪恩医疗科技有限公司 | 0 | 2023-05-22 18:02 | 挂网 | 2023-01-01 | 2024-01-01 | 2023-05-22 18:02
2305150934440762493 | 国家组织脊柱类耗材带量采购 | C03270308902002078900000007 | 脊柱内固定器-脊柱矫形钩 | 左偏置椎板钩（小） | SPS-DTⅡ型 | 钛合金 | 脊柱内固定器 | 国械注准20163130251 |  | 迪恩医疗科技有限公司 |  | 迪恩医疗科技有限公司 | 0 | 2023-05-22 18:02 | 挂网 | 2023-01-01 | 2024-01-01 | 2023-05-22 18:02
2305150934440762494 | 国家组织脊柱类耗材带量采购 | C03270308902002078900000008 | 脊柱内固定器-脊柱矫形钩 | 右偏置板钩（小） | SPS-DTⅡ型 | 钛合金 | 脊柱内固定器 | 国械注准20163130251 |  | 迪恩医疗科技有限公司 |  | 迪恩医疗科技有限公司 | 0 | 2023-05-22 18:02 | 挂网 | 2023-01-01 | 2024-01-01 | 2023-05-22 18:02
2305150934440762495 | 国家组织脊柱类耗材带量采购 | C03270308902002078900000009 | 脊柱内固定器-脊柱矫形钩 | 胸椎板钩（中） | SPS-DTⅡ型 | 钛合金 | 脊柱内固定器 | 国械注准20163130251 |  | 迪恩医疗科技有限公司 |  | 迪恩医疗科技有限公司 | 0 | 2023-05-22 18:02 | 挂网 | 2023-01-01 | 2024-01-01 | 2023-05-22 18:02
2305150934440762496 | 国家组织脊柱类耗材带量采购 | C03270308902002078900000010 | 脊柱内固定器-脊柱矫形钩 | 左偏置椎板钩（中） | SPS-DTⅡ型 | 钛合金 | 脊柱内固定器 | 国械注准20163130251 |  | 迪恩医疗科技有限公司 |  | 迪恩医疗科技有限公司 | 0 | 2023-05-22 18:02 | 挂网 | 2023-01-01 | 2024-01-01 | 2023-05-22 18:02
2305150934440762497 | 国家组织脊柱类耗材带量采购 | C03270308902002078900000011 | 脊柱内固定器-脊柱矫形钩 | 胸椎板钩（小） | SPS-DTⅡ型 | 钛合金 | 脊柱内固定器 | 国械注准20163130251 |  | 迪恩医疗科技有限公司 |  | 迪恩医疗科技有限公司 | 0 | 2023-05-22 18:02 | 挂网 | 2023-01-01 | 2024-01-01 | 2023-05-22 18:02
2305150934440762498 | 国家组织脊柱类耗材带量采购 | C03270308902002078900000012 | 脊柱内固定器-脊柱矫形钩 | 椎弓根钩（小） | SPS-DTⅡ型 | 钛合金 | 脊柱内固定器 | 国械注准20163130251 |  | 迪恩医疗科技有限公司 |  | 迪恩医疗科技有限公司 | 0 | 2023-05-22 18:02 | 挂网 | 2023-01-01 | 2024-01-01 | 2023-05-22 18:02
2305150934440762499 | 国家组织脊柱类耗材带量采购 | C03270308902002078900000013 | 脊柱内固定器-脊柱矫形钩 | 椎弓根钩（中） | SPS-DTⅡ型 | 钛合金 | 脊柱内固定器 | 国械注准20163130251 |  | 迪恩医疗科技有限公司 |  | 迪恩医疗科技有限公司 | 0 | 2023-05-22 18:02 | 挂网 | 2023-01-01 | 2024-01-01 | 2023-05-22 18:02
2305150934440762500 | 国家组织脊柱类耗材带量采购 | C03270308902002078900000014 | 脊柱内固定器-脊柱矫形钩 | 横突钩（左） | SPS-DTⅡ型 | 钛合金 | 脊柱内固定器 | 国械注准20163130251 |  | 迪恩医疗科技有限公司 |  | 迪恩医疗科技有限公司 | 0 | 2023-05-22 18:02 | 挂网 | 2023-01-01 | 2024-01-01 | 2023-05-22 18:02
2305150934440762501 | 国家组织脊柱类耗材带量采购 | C03270308902002078900000015 | 脊柱内固定器-脊柱矫形钩 | 椎弓根钩（大） | SPS-DTⅡ型 | 钛合金 | 脊柱内固定器 | 国械注准20163130251 |  | 迪恩医疗科技有限公司 |  | 迪恩医疗科技有限公司 | 0 | 2023-05-22 18:02 | 挂网 | 2023-01-01 | 2024-01-01 | 2023-05-22 18:02
2305150934440762502 | 国家组织脊柱类耗材带量采购 | C03270308902002078900000016 | 脊柱内固定器-脊柱矫形钩 | 腰椎板钩（中） | SPS-DTⅡ型 | 钛合金 | 脊柱内固定器 | 国械注准20163130251 |  | 迪恩医疗科技有限公司 |  | 迪恩医疗科技有限公司 | 0 | 2023-05-22 18:02 | 挂网 | 2023-01-01 | 2024-01-01 | 2023-05-22 18:02
2305150934440762503 | 国家组织脊柱类耗材带量采购 | C03270308902002078900000017 | 脊柱内固定器-脊柱矫形钩 | 横突钩（右） | SPS-DTⅡ型 | 钛合金 | 脊柱内固定器 | 国械注准20163130251 |  | 迪恩医疗科技有限公司 |  | 迪恩医疗科技有限公司 | 0 | 2023-05-22 18:02 | 挂网 | 2023-01-01 | 2024-01-01 | 2023-05-22 18:02
2305150934440763082 | 国家组织脊柱类耗材带量采购 | C03210408900002013480000008 | 通用脊柱内固定器-椎板钩 | （通用脊柱内固定器-椎板钩侧刃加长(Soprano)）长度：5.5mm | Soprano | 不区分 | 通用脊柱内固定器 | 国械注准20163130826 |  | 北京理贝尔生物工程研究所有限公司 |  | 北京理贝尔生物工程研究所有限公司 | 0 | 2023-05-22 18:02 | 挂网 | 2023-01-01 | 2024-01-01 | 2023-05-22 18:02
2305150934440764183 | 国家组织脊柱类耗材带量采购 | C03210508900010091220000001 | 脊柱后路内固定系统-侧方联接器 | （PCF侧方联接器(钛合金)）3. 2 | WGB1Z-4 | 不区分 | 脊柱后路内固定系统 | 国械注准20173134406 | '- |  |  | 山东威高骨科材料股份有限公司 | 0 | 2023-05-22 18:02 | 挂网 | 2023-01-01 | 2024-01-01 | 2023-05-22 18:02
2305150934440764184 | 国家组织脊柱类耗材带量采购 | C03210508900010091220000002 | 脊柱后路内固定系统-侧方联接器 | （PCF侧方联接器(钛合金)）3.2 -30 | WGB1Z-4 | 不区分 | 脊柱后路内固定系统 | 国械注准20173134406 | '- |  |  | 山东威高骨科材料股份有限公司 | 0 | 2023-05-22 18:02 | 挂网 | 2023-01-01 | 2024-01-01 | 2023-05-22 18:02
2305150934440764185 | 国家组织脊柱类耗材带量采购 | C03210508900010091220000003 | 脊柱后路内固定系统-侧方联接器 | （PCF侧方联接器(钛合金)）3. 2-60 | WGB1Z-4 | 不区分 | 脊柱后路内固定系统 | 国械注准20173134406 | '- |  |  | 山东威高骨科材料股份有限公司 | 0 | 2023-05-22 18:02 | 挂网 | 2023-01-01 | 2024-01-01 | 2023-05-22 18:02
2305150934440764186 | 国家组织脊柱类耗材带量采购 | C03210508900010091220000004 | 脊柱后路内固定系统-侧方联接器 | （PCF侧方联接器(钛合金)）3.2 -60 | WGB1Z-4 | 不区分 | 脊柱后路内固定系统 | 国械注准20173134406 | '- |  |  | 山东威高骨科材料股份有限公司 | 0 | 2023-05-22 18:02 | 挂网 | 2023-01-01 | 2024-01-01 | 2023-05-22 18:02
2305150934440764187 | 国家组织脊柱类耗材带量采购 | C03210508900010091220000005 | 脊柱后路内固定系统-侧方联接器 | （PCF侧方联接器(钛合金)）3 .2-20 | WGB1Z-4 | 不区分 | 脊柱后路内固定系统 | 国械注准20173134406 | '- |  |  | 山东威高骨科材料股份有限公司 | 0 | 2023-05-22 18:02 | 挂网 | 2023-01-01 | 2024-01-01 | 2023-05-22 18:02
2305150934440764188 | 国家组织脊柱类耗材带量采购 | C03210508900010091220000006 | 脊柱后路内固定系统-侧方联接器 | （PCF侧方联接器(钛合金)）3.2-60 | WGB1Z-4 | 不区分 | 脊柱后路内固定系统 | 国械注准20173134406 | '- |  |  | 山东威高骨科材料股份有限公司 | 0 | 2023-05-22 18:02 | 挂网 | 2023-01-01 | 2024-01-01 | 2023-05-22 18:02
2305150934440764189 | 国家组织脊柱类耗材带量采购 | C03210508900010091220000007 | 脊柱后路内固定系统-侧方联接器 | （PCF侧方联接器(钛合金)）3.2-90 | WGB1Z-4 | 不区分 | 脊柱后路内固定系统 | 国械注准20173134406 | '- |  |  | 山东威高骨科材料股份有限公司 | 0 | 2023-05-22 18:02 | 挂网 | 2023-01-01 | 2024-01-01 | 2023-05-22 18:02
2305150934440764190 | 国家组织脊柱类耗材带量采购 | C03210508900010091220000008 | 脊柱后路内固定系统-侧方联接器 | （PCF侧方联接器(钛合金)）3 .2-30 | WGB1Z-4 | 不区分 | 脊柱后路内固定系统 | 国械注准20173134406 | '- |  |  | 山东威高骨科材料股份有限公司 | 0 | 2023-05-22 18:02 | 挂网 | 2023-01-01 | 2024-01-01 | 2023-05-22 18:02
2305150934440764191 | 国家组织脊柱类耗材带量采购 | C03210508900010091220000009 | 脊柱后路内固定系统-侧方联接器 | （PCF侧方联接器(钛合金)）3 .2-60 | WGB1Z-4 | 不区分 |  | 国械注准20173134406 | '- |  |  | 山东威高骨科材料股份有限公司 | 0 | 2023-05-22 18:02 | 挂网 | 2023-01-01 | 2024-01-01 | 2023-05-22 18:02
2305150934440764192 | 国家组织脊柱类耗材带量采购 | C03210508900010091220000010 | 脊柱后路内固定系统-侧方联接器 | （PCF侧方联接器(钛合金)）3 .2-70 | WGB1Z-4 | 不区分 | 脊柱后路内固定系统 | 国械注准20173134406 | '- |  |  | 山东威高骨科材料股份有限公司 | 0 | 2023-05-22 18:02 | 挂网 | 2023-01-01 | 2024-01-01 | 2023-05-22 18:02
2305150934440764193 | 国家组织脊柱类耗材带量采购 | C03210508900010091220000011 | 脊柱后路内固定系统-侧方联接器 | （PCF侧方联接器(钛合金)）3.2-50 | WGB1Z-4 | 不区分 | 脊柱后路内固定系统 | 国械注准20173134406 | '- |  |  | 山东威高骨科材料股份有限公司 | 0 | 2023-05-22 18:02 | 挂网 | 2023-01-01 | 2024-01-01 | 2023-05-22 18:02
2305150934440764194 | 国家组织脊柱类耗材带量采购 | C03210508900010091220000012 | 脊柱后路内固定系统-侧方联接器 | （PCF侧方联接器(钛合金)）3.2 -40 | WGB1Z-4 | 不区分 | 脊柱后路内固定系统 | 国械注准20173134406 | '- |  |  | 山东威高骨科材料股份有限公司 | 0 | 2023-05-22 18:02 | 挂网 | 2023-01-01 | 2024-01-01 | 2023-05-22 18:02
2305150934440764195 | 国家组织脊柱类耗材带量采购 | C03210508900010091220000013 | 脊柱后路内固定系统-侧方联接器 | （PCF侧方联接器(钛合金)）3.2 -70 | WGB1Z-4 | 不区分 |  | 国械注准20173134406 | '- |  |  | 山东威高骨科材料股份有限公司 | 0 | 2023-05-22 18:02 | 挂网 | 2023-01-01 | 2024-01-01 | 2023-05-22 18:02
2305150934440764196 | 国家组织脊柱类耗材带量采购 | C03210508900010091220000014 | 脊柱后路内固定系统-侧方联接器 | （PCF侧方联接器(钛合金)）3. 2-30 | WGB1Z-4 | 不区分 | 脊柱后路内固定系统 | 国械注准20173134406 | '- |  |  | 山东威高骨科材料股份有限公司 | 0 | 2023-05-22 18:02 | 挂网 | 2023-01-01 | 2024-01-01 | 2023-05-22 18:02
2305150934440764197 | 国家组织脊柱类耗材带量采购 | C03210508900010091220000015 | 脊柱后路内固定系统-侧方联接器 | （PCF侧方联接器(钛合金)）3.2 -80 | WGB1Z-4 | 不区分 | 脊柱后路内固定系统 | 国械注准20173134406 | '- |  |  | 山东威高骨科材料股份有限公司 | 0 | 2023-05-22 18:02 | 挂网 | 2023-01-01 | 2024-01-01 | 2023-05-22 18:02
2305150934440764198 | 国家组织脊柱类耗材带量采购 | C03210508900010091220000016 | 脊柱后路内固定系统-侧方联接器 | （PCF侧方联接器(钛合金)）3 .2-50 | WGB1Z-4 | 不区分 |  | 国械注准20173134406 | '- |  |  | 山东威高骨科材料股份有限公司 | 0 | 2023-05-22 18:02 | 挂网 | 2023-01-01 | 2024-01-01 | 2023-05-22 18:02
2305150934440764199 | 国家组织脊柱类耗材带量采购 | C03210508900010091220000017 | 脊柱后路内固定系统-侧方联接器 | （PCF侧方联接器(钛合金)）3.2-30 | WGB1Z-4 | 不区分 | 脊柱后路内固定系统 | 国械注准20173134406 | '- |  |  | 山东威高骨科材料股份有限公司 | 0 | 2023-05-22 18:02 | 挂网 | 2023-01-01 | 2024-01-01 | 2023-05-22 18:02
2305150934440764200 | 国家组织脊柱类耗材带量采购 | C03210508900010091220000018 | 脊柱后路内固定系统-侧方联接器 | （PCF侧方联接器(钛合金)）3.2 | WGB1Z-4 | 不区分 | 脊柱后路内固定系统 | 国械注准20173134406 | '- |  |  | 山东威高骨科材料股份有限公司 | 0 | 2023-05-22 18:02 | 挂网 | 2023-01-01 | 2024-01-01 | 2023-05-22 18:02
2305150934440764201 | 国家组织脊柱类耗材带量采购 | C03210508900010091220000019 | 脊柱后路内固定系统-侧方联接器 | （PCF侧方联接器(钛合金)）3.2 -90 | WGB1Z-4 | 不区分 | 脊柱后路内固定系统 | 国械注准20173134406 | '- |  |  | 山东威高骨科材料股份有限公司 | 0 | 2023-05-22 18:02 | 挂网 | 2023-01-01 | 2024-01-01 | 2023-05-22 18:02
2305150934440764202 | 国家组织脊柱类耗材带量采购 | C03210508900010091220000020 | 脊柱后路内固定系统-侧方联接器 | （PCF侧方联接器(钛合金)）3. 2-70 | WGB1Z-4 | 不区分 | 脊柱后路内固定系统 | 国械注准20173134406 | '- |  |  | 山东威高骨科材料股份有限公司 | 0 | 2023-05-22 18:02 | 挂网 | 2023-01-01 | 2024-01-01 | 2023-05-22 18:02
2305150934440764203 | 国家组织脊柱类耗材带量采购 | C03210508900010091220000021 | 脊柱后路内固定系统-侧方联接器 | （PCF侧方联接器(钛合金)）3 .2 | WGB1Z-4 | 不区分 | 脊柱后路内固定系统 | 国械注准20173134406 | '- |  |  | 山东威高骨科材料股份有限公司 | 0 | 2023-05-22 18:02 | 挂网 | 2023-01-01 | 2024-01-01 | 2023-05-22 18:02
2305150934440764204 | 国家组织脊柱类耗材带量采购 | C03210508900010091220000022 | 脊柱后路内固定系统-侧方联接器 | （PCF侧方联接器(钛合金)）3. 2-80 | WGB1Z-4 | 不区分 | 脊柱后路内固定系统 | 国械注准20173134406 | '- |  |  | 山东威高骨科材料股份有限公司 | 0 | 2023-05-22 18:02 | 挂网 | 2023-01-01 | 2024-01-01 | 2023-05-22 18:02
2305150934440764205 | 国家组织脊柱类耗材带量采购 | C03210508900010091220000023 | 脊柱后路内固定系统-侧方联接器 | （PCF侧方联接器(钛合金)）3.2 -50 | WGB1Z-4 | 不区分 | 脊柱后路内固定系统 | 国械注准20173134406 | '- |  |  | 山东威高骨科材料股份有限公司 | 0 | 2023-05-22 18:02 | 挂网 | 2023-01-01 | 2024-01-01 | 2023-05-22 18:02
2305150934440764206 | 国家组织脊柱类耗材带量采购 | C03210508900010091220000024 | 脊柱后路内固定系统-侧方联接器 | （PCF侧方联接器(钛合金)）3 .2-80 | WGB1Z-4 | 不区分 | 脊柱后路内固定系统 | 国械注准20173134406 | '- |  |  | 山东威高骨科材料股份有限公司 | 0 | 2023-05-22 18:02 | 挂网 | 2023-01-01 | 2024-01-01 | 2023-05-22 18:02
2305150934440764207 | 国家组织脊柱类耗材带量采购 | C03210508900010091220000025 | 脊柱后路内固定系统-侧方联接器 | （PCF侧方联接器(钛合金)）3.2-20 | WGB1Z-4 | 不区分 |  | 国械注准20173134406 | '- |  |  | 山东威高骨科材料股份有限公司 | 0 | 2023-05-22 18:02 | 挂网 | 2023-01-01 | 2024-01-01 | 2023-05-22 18:02
2305150934440764208 | 国家组织脊柱类耗材带量采购 | C03210508900010091220000026 | 脊柱后路内固定系统-侧方联接器 | （PCF侧方联接器(钛合金)）3.2-40 | WGB1Z-4 | 不区分 | 脊柱后路内固定系统 | 国械注准20173134406 | '- |  |  | 山东威高骨科材料股份有限公司 | 0 | 2023-05-22 18:02 | 挂网 | 2023-01-01 | 2024-01-01 | 2023-05-22 18:02
2305150934440764209 | 国家组织脊柱类耗材带量采购 | C03210508900010091220000027 | 脊柱后路内固定系统-侧方联接器 | （PCF侧方联接器(钛合金)）3.2-70 | WGB1Z-4 | 不区分 | 脊柱后路内固定系统 | 国械注准20173134406 | '- |  |  | 山东威高骨科材料股份有限公司 | 0 | 2023-05-22 18:02 | 挂网 | 2023-01-01 | 2024-01-01 | 2023-05-22 18:02
2305150934440764210 | 国家组织脊柱类耗材带量采购 | C03210508900010091220000028 | 脊柱后路内固定系统-侧方联接器 | （PCF侧方联接器(钛合金)）3. 2 | WGB1Z-4 | 不区分 | 脊柱后路内固定系统 | 国械注准20173134406 | '- |  |  | 山东威高骨科材料股份有限公司 | 0 | 2023-05-22 18:02 | 挂网 | 2023-01-01 | 2024-01-01 | 2023-05-22 18:02
2305150934440764211 | 国家组织脊柱类耗材带量采购 | C03210508900010091220000029 | 脊柱后路内固定系统-侧方联接器 | （PCF侧方联接器(钛合金)）3.2 -20 | WGB1Z-4 | 不区分 | 脊柱后路内固定系统 | 国械注准20173134406 | '- |  |  | 山东威高骨科材料股份有限公司 | 0 | 2023-05-22 18:02 | 挂网 | 2023-01-01 | 2024-01-01 | 2023-05-22 18:02
2305150934440764212 | 国家组织脊柱类耗材带量采购 | C03210508900010091220000030 | 脊柱后路内固定系统-侧方联接器 | （PCF侧方联接器(钛合金)）3 .2-40 | WGB1Z-4 | 不区分 |  | 国械注准20173134406 | '- |  |  | 山东威高骨科材料股份有限公司 | 0 | 2023-05-22 18:02 | 挂网 | 2023-01-01 | 2024-01-01 | 2023-05-22 18:02
2305150934440764213 | 国家组织脊柱类耗材带量采购 | C03210508900010091220000031 | 脊柱后路内固定系统-侧方联接器 | （PCF侧方联接器(钛合金)）3. 2-20 | WGB1Z-4 | 不区分 | 脊柱后路内固定系统 | 国械注准20173134406 | '- |  |  | 山东威高骨科材料股份有限公司 | 0 | 2023-05-22 18:02 | 挂网 | 2023-01-01 | 2024-01-01 | 2023-05-22 18:02
2305150934440764214 | 国家组织脊柱类耗材带量采购 | C03210508900010091220000032 | 脊柱后路内固定系统-侧方联接器 | （PCF侧方联接器(钛合金)）3. 2-50 | WGB1Z-4 | 不区分 | 脊柱后路内固定系统 | 国械注准20173134406 | '- |  |  | 山东威高骨科材料股份有限公司 | 0 | 2023-05-22 18:02 | 挂网 | 2023-01-01 | 2024-01-01 | 2023-05-22 18:02
2305150934440764215 | 国家组织脊柱类耗材带量采购 | C03210508900010091220000033 | 脊柱后路内固定系统-侧方联接器 | （PCF侧方联接器(钛合金)）3.2-80 | WGB1Z-4 | 不区分 | 脊柱后路内固定系统 | 国械注准20173134406 | '- |  |  | 山东威高骨科材料股份有限公司 | 0 | 2023-05-22 18:02 | 挂网 | 2023-01-01 | 2024-01-01 | 2023-05-22 18:02
2305150934440764216 | 国家组织脊柱类耗材带量采购 | C03210508900010091220000034 | 脊柱后路内固定系统-侧方联接器 | （PCF侧方联接器(钛合金)）3. 2-40 | WGB1Z-4 | 不区分 | 脊柱后路内固定系统 | 国械注准20173134406 | '- |  |  | 山东威高骨科材料股份有限公司 | 0 | 2023-05-22 18:02 | 挂网 | 2023-01-01 | 2024-01-01 | 2023-05-22 18:02
2305150934440764217 | 国家组织脊柱类耗材带量采购 | C03210508900010091220000035 | 脊柱后路内固定系统-侧方联接器 | （PCF侧方联接器(钛合金)）3 .2-90 | WGB1Z-4 | 不区分 | 脊柱后路内固定系统 | 国械注准20173134406 | '- |  |  | 山东威高骨科材料股份有限公司 | 0 | 2023-05-22 18:02 | 挂网 | 2023-01-01 | 2024-01-01 | 2023-05-22 18:02
2305150934440764218 | 国家组织脊柱类耗材带量采购 | C03210508900010091220000036 | 脊柱后路内固定系统-侧方联接器 | （PCF侧方联接器(钛合金)）3. 2-90 | WGB1Z-4 | 不区分 | 脊柱后路内固定系统 | 国械注准20173134406 | '- |  |  | 山东威高骨科材料股份有限公司 | 0 | 2023-05-22 18:02 | 挂网 | 2023-01-01 | 2024-01-01 | 2023-05-22 18:02
2305150934440766253 | 国家组织脊柱类耗材带量采购 | C03210508900008042540000001 | 脊柱内固定系统-横连接 | 侧方连接头，3.2/3.5/4.0mm转5.5mm | 7750445 | 不区分 | 脊柱内固定系统VERTEX Reconstruction System | 国械注进20173130615 |  | 美敦力（上海）管理有限公司 |  | 美敦力（上海）管理有限公司 | 0 | 2023-05-22 18:02 | 挂网 | 2023-01-01 | 2024-01-01 | 2023-05-22 18:02
2305150934440766254 | 国家组织脊柱类耗材带量采购 | C03210508900008042540000002 | 脊柱内固定系统-横连接 | 侧方连接头，3.2/3.5/4.0mm转4.5/4.75mm | 7750444 | 不区分 | 脊柱内固定系统VERTEX Reconstruction System | 国械注进20173130615 |  | 美敦力（上海）管理有限公司 |  | 美敦力（上海）管理有限公司 | 0 | 2023-05-22 18:02 | 挂网 | 2023-01-01 | 2024-01-01 | 2023-05-22 18:02
2305150934440766255 | 国家组织脊柱类耗材带量采购 | C03210508900008042540000003 | 脊柱内固定系统-横连接 | 侧方连接头，3.2-4.0mm转3.2-4.0mm | 7750443 | 不区分 | 脊柱内固定系统VERTEX Reconstruction System | 国械注进20173130615 |  | 美敦力（上海）管理有限公司 |  | 美敦力（上海）管理有限公司 | 0 | 2023-05-22 18:02 | 挂网 | 2023-01-01 | 2024-01-01 | 2023-05-22 18:02
2305150934440768061 | 国家组织脊柱类耗材带量采购 | C03250308902002121730000001 | 胸腰椎后路固定钩/非灭菌 | 非灭菌 | FⅠb | 钛合金 | 脊柱后路内固定系统 | 国械注准20203130557 |  | 成都桦恩医疗器械有限责任公司 |  | 成都桦恩医疗器械有限责任公司 | 0 | 2023-05-22 18:02 | 挂网 | 2023-01-01 | 2024-01-01 | 2023-05-22 18:02
2305150934440768062 | 国家组织脊柱类耗材带量采购 | C03250308902002121730000002 | 胸腰椎后路固定钩/非灭菌 | 非灭菌 | FⅠb | 钛合金 | 脊柱后路内固定系统 | 国械注准20203130557 |  | 成都桦恩医疗器械有限责任公司 |  | 成都桦恩医疗器械有限责任公司 | 0 | 2023-05-22 18:02 | 挂网 | 2023-01-01 | 2024-01-01 | 2023-05-22 18:02
2305150934440768063 | 国家组织脊柱类耗材带量采购 | C03250308902002121730000003 | 胸腰椎后路固定钩/非灭菌 | 非灭菌 | FⅠa | 钛合金 | 脊柱后路内固定系统 | 国械注准20203130557 |  | 成都桦恩医疗器械有限责任公司 |  | 成都桦恩医疗器械有限责任公司 | 0 | 2023-05-22 18:02 | 挂网 | 2023-01-01 | 2024-01-01 | 2023-05-22 18:02
2305150934440768064 | 国家组织脊柱类耗材带量采购 | C03250308902002121730000004 | 胸腰椎后路固定钩/非灭菌 | 非灭菌 | FⅠa | 钛合金 | 脊柱后路内固定系统 | 国械注准20203130557 |  | 成都桦恩医疗器械有限责任公司 |  | 成都桦恩医疗器械有限责任公司 | 0 | 2023-05-22 18:02 | 挂网 | 2023-01-01 | 2024-01-01 | 2023-05-22 18:02
2305150934440768065 | 国家组织脊柱类耗材带量采购 | C03250308902002121730000005 | 胸腰椎后路固定钩/非灭菌 | 非灭菌 | FⅠb | 钛合金 | 脊柱后路内固定系统 | 国械注准20203130557 |  | 成都桦恩医疗器械有限责任公司 |  | 成都桦恩医疗器械有限责任公司 | 0 | 2023-05-22 18:02 | 挂网 | 2023-01-01 | 2024-01-01 | 2023-05-22 18:02
2305150934440768066 | 国家组织脊柱类耗材带量采购 | C03250308902002121730000006 | 胸腰椎后路固定钩/非灭菌 | 非灭菌 | FⅠa | 钛合金 | 脊柱后路内固定系统 | 国械注准20203130557 |  | 成都桦恩医疗器械有限责任公司 |  | 成都桦恩医疗器械有限责任公司 | 0 | 2023-05-22 18:02 | 挂网 | 2023-01-01 | 2024-01-01 | 2023-05-22 18:02
2305150934440768067 | 国家组织脊柱类耗材带量采购 | C03250308902002121730000007 | 胸腰椎后路固定钩/非灭菌 | 非灭菌 | FⅠa | 钛合金 | 脊柱后路内固定系统 | 国械注准20203130557 |  | 成都桦恩医疗器械有限责任公司 |  | 成都桦恩医疗器械有限责任公司 | 0 | 2023-05-22 18:02 | 挂网 | 2023-01-01 | 2024-01-01 | 2023-05-22 18:02
2305150934440768068 | 国家组织脊柱类耗材带量采购 | C03250308902002121730000008 | 胸腰椎后路固定钩/非灭菌 | 非灭菌 | FⅠb | 钛合金 | 脊柱后路内固定系统 | 国械注准20203130557 |  | 成都桦恩医疗器械有限责任公司 |  | 成都桦恩医疗器械有限责任公司 | 0 | 2023-05-22 18:02 | 挂网 | 2023-01-01 | 2024-01-01 | 2023-05-22 18:02
2305150934440768170 | 国家组织脊柱类耗材带量采购 | C03250908900002091220000137 | 脊柱后路内固定系统-侧方联接器 | （UPASS侧方联接器(钛合金)）5.5-30 | WGB1Z-2 | 不区分 | 脊柱后路内固定系统 | 国械注准20173134361 |  | 山东威高骨科材料股份有限公司 |  | 山东威高骨科材料股份有限公司 | 0 | 2023-05-22 18:02 | 挂网 | 2023-01-01 | 2024-01-01 | 2023-05-22 18:02
2305150934440768171 | 国家组织脊柱类耗材带量采购 | C03250908900002091220000138 | 脊柱后路内固定系统-侧方联接器 | （UPASS侧方联接器(钛合金)）5 .5-70 | WGB1Z-2 | 不区分 | 脊柱后路内固定系统 | 国械注准20173134361 |  | 山东威高骨科材料股份有限公司 |  | 山东威高骨科材料股份有限公司 | 0 | 2023-05-22 18:02 | 挂网 | 2023-01-01 | 2024-01-01 | 2023-05-22 18:02
2305150934440768172 | 国家组织脊柱类耗材带量采购 | C03250908900002091220000139 | 脊柱后路内固定系统-侧方联接器 | （UPASS侧方联接器(钛合金)）5 .5-60 | WGB1Z-2 | 不区分 | 脊柱后路内固定系统 | 国械注准20173134361 |  | 山东威高骨科材料股份有限公司 |  | 山东威高骨科材料股份有限公司 | 0 | 2023-05-22 18:02 | 挂网 | 2023-01-01 | 2024-01-01 | 2023-05-22 18:02
2305150934440768173 | 国家组织脊柱类耗材带量采购 | C03250908900002091220000140 | 脊柱后路内固定系统-侧方联接器 | （UPASS侧方联接器(钛合金)）5.5-80 | WGB1Z-2 | 不区分 | 脊柱后路内固定系统 | 国械注准20173134361 |  | 山东威高骨科材料股份有限公司 |  | 山东威高骨科材料股份有限公司 | 0 | 2023-05-22 18:02 | 挂网 | 2023-01-01 | 2024-01-01 | 2023-05-22 18:02
2305150934440768174 | 国家组织脊柱类耗材带量采购 | C03250908900002091220000141 | 脊柱后路内固定系统-侧方联接器 | （UPASS侧方联接器(钛合金)）5 .5-50 | WGB1Z-2 | 不区分 | 脊柱后路内固定系统 | 国械注准20173134361 |  | 山东威高骨科材料股份有限公司 |  | 山东威高骨科材料股份有限公司 | 0 | 2023-05-22 18:02 | 挂网 | 2023-01-01 | 2024-01-01 | 2023-05-22 18:02
2305150934440768175 | 国家组织脊柱类耗材带量采购 | C03250908900002091220000142 | 脊柱后路内固定系统-侧方联接器 | （UPASS侧方联接器(钛合金)）5.5-20 | WGB1Z-2 | 不区分 | 脊柱后路内固定系统 | 国械注准20173134361 |  | 山东威高骨科材料股份有限公司 |  | 山东威高骨科材料股份有限公司 | 0 | 2023-05-22 18:02 | 挂网 | 2023-01-01 | 2024-01-01 | 2023-05-22 18:02
2305150934440768176 | 国家组织脊柱类耗材带量采购 | C03250908900002091220000143 | 脊柱后路内固定系统-侧方联接器 | （UPASS侧方联接器(钛合金)）5 .5-40 | WGB1Z-2 | 不区分 | 脊柱后路内固定系统 | 国械注准20173134361 |  | 山东威高骨科材料股份有限公司 |  | 山东威高骨科材料股份有限公司 | 0 | 2023-05-22 18:02 | 挂网 | 2023-01-01 | 2024-01-01 | 2023-05-22 18:02
2305150934440768177 | 国家组织脊柱类耗材带量采购 | C03250908900002091220000144 | 脊柱后路内固定系统-侧方联接器 | （UPASS侧方联接器(钛合金)）5 .5-30 | WGB1Z-2 | 不区分 | 脊柱后路内固定系统 | 国械注准20173134361 |  | 山东威高骨科材料股份有限公司 |  | 山东威高骨科材料股份有限公司 | 0 | 2023-05-22 18:02 | 挂网 | 2023-01-01 | 2024-01-01 | 2023-05-22 18:02
2305150934440768178 | 国家组织脊柱类耗材带量采购 | C03250908900002091220000145 | 脊柱后路内固定系统-侧方联接器 | （UPASS侧方联接器(钛合金)）5.5-70 | WGB1Z-2 | 不区分 | 脊柱后路内固定系统 | 国械注准20173134361 |  | 山东威高骨科材料股份有限公司 |  | 山东威高骨科材料股份有限公司 | 0 | 2023-05-22 18:02 | 挂网 | 2023-01-01 | 2024-01-01 | 2023-05-22 18:02
2305150934440768179 | 国家组织脊柱类耗材带量采购 | C03250908900002091220000146 | 脊柱后路内固定系统-侧方联接器 | （UPASS侧方联接器(钛合金)）5 .5-20 | WGB1Z-2 | 不区分 | 脊柱后路内固定系统 | 国械注准20173134361 |  | 山东威高骨科材料股份有限公司 |  | 山东威高骨科材料股份有限公司 | 0 | 2023-05-22 18:02 | 挂网 | 2023-01-01 | 2024-01-01 | 2023-05-22 18:02
2305150934440768180 | 国家组织脊柱类耗材带量采购 | C03250908900002091220000147 | 脊柱后路内固定系统-侧方联接器 | （UPASS侧方联接器(钛合金)）5 .5-90 | WGB1Z-2 | 不区分 | 脊柱后路内固定系统 | 国械注准20173134361 |  | 山东威高骨科材料股份有限公司 |  | 山东威高骨科材料股份有限公司 | 0 | 2023-05-22 18:02 | 挂网 | 2023-01-01 | 2024-01-01 | 2023-05-22 18:02
2305150934440768181 | 国家组织脊柱类耗材带量采购 | C03250908900002091220000148 | 脊柱后路内固定系统-侧方联接器 | （UPASS侧方联接器(钛合金)）5.5-40 | WGB1Z-2 | 不区分 | 脊柱后路内固定系统 | 国械注准20173134361 |  | 山东威高骨科材料股份有限公司 |  | 山东威高骨科材料股份有限公司 | 0 | 2023-05-22 18:02 | 挂网 | 2023-01-01 | 2024-01-01 | 2023-05-22 18:02
2305150934440768182 | 国家组织脊柱类耗材带量采购 | C03250908900002091220000149 | 脊柱后路内固定系统-侧方联接器 | （UPASS侧方联接器(钛合金)）5.5-60 | WGB1Z-2 | 不区分 | 脊柱后路内固定系统 | 国械注准20173134361 |  | 山东威高骨科材料股份有限公司 |  | 山东威高骨科材料股份有限公司 | 0 | 2023-05-22 18:02 | 挂网 | 2023-01-01 | 2024-01-01 | 2023-05-22 18:02
2305150934440768183 | 国家组织脊柱类耗材带量采购 | C03250908900002091220000150 | 脊柱后路内固定系统-侧方联接器 | （UPASS侧方联接器(钛合金)）5.5-90 | WGB1Z-2 | 不区分 | 脊柱后路内固定系统 | 国械注准20173134361 |  | 山东威高骨科材料股份有限公司 |  | 山东威高骨科材料股份有限公司 | 0 | 2023-05-22 18:02 | 挂网 | 2023-01-01 | 2024-01-01 | 2023-05-22 18:02
2305150934440768184 | 国家组织脊柱类耗材带量采购 | C03250908900002091220000151 | 脊柱后路内固定系统-侧方联接器 | （UPASS侧方联接器(钛合金)）5.5-50 | WGB1Z-2 | 不区分 | 脊柱后路内固定系统 | 国械注准20173134361 |  | 山东威高骨科材料股份有限公司 |  | 山东威高骨科材料股份有限公司 | 0 | 2023-05-22 18:02 | 挂网 | 2023-01-01 | 2024-01-01 | 2023-05-22 18:02
2305150934440768185 | 国家组织脊柱类耗材带量采购 | C03250908900002091220000152 | 脊柱后路内固定系统-侧方联接器 | （UPASS侧方联接器(钛合金)）5 .5-80 | WGB1Z-2 | 不区分 | 脊柱后路内固定系统 | 国械注准20173134361 |  | 山东威高骨科材料股份有限公司 |  | 山东威高骨科材料股份有限公司 | 0 | 2023-05-22 18:02 | 挂网 | 2023-01-01 | 2024-01-01 | 2023-05-22 18:02
2305150934440769773 | 国家组织脊柱类耗材带量采购 | C03250308902002018840000047 | 胸腰椎后路钉棒内固定系统-骨钩 | 1# | XDXG-ⅠN | 钛合金 | 胸腰椎后路钉棒内固定系统 | 国械注准20213130822 |  | 天津正天医疗器械有限公司 |  | 天津正天医疗器械有限公司 | 0 | 2023-05-22 18:02 | 挂网 | 2023-01-01 | 2024-01-01 | 2023-05-22 18:02
2305150934440770370 | 国家组织脊柱类耗材带量采购 | C03251608900000063880000001 | 脊柱后路内固定系统-连接头 | 5.5/5.5, L1=12.5 | SFN3Z10 | 不区分 | 脊柱后路内固定系统 | 国械注准20163131857 |  | 上海三友医疗器械股份有限公司 |  | 上海三友医疗器械股份有限公司 | 0 | 2023-05-22 18:02 | 挂网 | 2023-01-01 | 2024-01-01 | 2023-05-22 18:02
2305150934440773147 | 国家组织脊柱类耗材带量采购 | C03210808900004078900000001 | 颈椎后路钉棒系统-枕骨螺钉 | Φ4.0×8mm | JH03 | 不区分 | 颈椎后路钉棒系统 | 国械注准20193130755 |  | 迪恩医疗科技有限公司 |  | 迪恩医疗科技有限公司 | 0 | 2023-05-22 18:02 | 挂网 | 2023-01-01 | 2024-01-01 | 2023-05-22 18:02
2305150934440773148 | 国家组织脊柱类耗材带量采购 | C03210808900004078900000002 | 颈椎后路钉棒系统-枕骨螺钉 | Φ4.5×14mm | JH03 | 不区分 | 颈椎后路钉棒系统 | 国械注准20193130755 |  | 迪恩医疗科技有限公司 |  | 迪恩医疗科技有限公司 | 0 | 2023-05-22 18:02 | 挂网 | 2023-01-01 | 2024-01-01 | 2023-05-22 18:02
2305150934440773149 | 国家组织脊柱类耗材带量采购 | C03210808900004078900000003 | 颈椎后路钉棒系统-枕骨螺钉 | Φ4.5×12mm | JH03 | 不区分 | 颈椎后路钉棒系统 | 国械注准20193130755 |  | 迪恩医疗科技有限公司 |  | 迪恩医疗科技有限公司 | 0 | 2023-05-22 18:02 | 挂网 | 2023-01-01 | 2024-01-01 | 2023-05-22 18:02
2305150934440773150 | 国家组织脊柱类耗材带量采购 | C03210808900004078900000004 | 颈椎后路钉棒系统-枕骨螺钉 | Φ4.5×16mm | JH03 | 不区分 | 颈椎后路钉棒系统-枕骨螺钉 | 国械注准20193130755 |  | 迪恩医疗科技有限公司 |  | 迪恩医疗科技有限公司 | 0 | 2023-05-22 18:02 | 挂网 | 2023-01-01 | 2024-01-01 | 2023-05-22 18:02
2305150934440773151 | 国家组织脊柱类耗材带量采购 | C03210808900004078900000005 | 颈椎后路钉棒系统-枕骨螺钉 | Φ4.0×10mm | JH03 | 不区分 | 颈椎后路钉棒系统 | 国械注准20193130755 |  | 迪恩医疗科技有限公司 |  | 迪恩医疗科技有限公司 | 0 | 2023-05-22 18:02 | 挂网 | 2023-01-01 | 2024-01-01 | 2023-05-22 18:02
2305150934440773152 | 国家组织脊柱类耗材带量采购 | C03210808900004078900000006 | 颈椎后路钉棒系统-枕骨螺钉 | Φ4.5×8mm | JH03 | 不区分 | 颈椎后路钉棒系统 | 国械注准20193130755 |  | 迪恩医疗科技有限公司 |  | 迪恩医疗科技有限公司 | 0 | 2023-05-22 18:02 | 挂网 | 2023-01-01 | 2024-01-01 | 2023-05-22 18:02
2305150934440773153 | 国家组织脊柱类耗材带量采购 | C03210808900004078900000007 | 颈椎后路钉棒系统-枕骨螺钉 | Φ4.5×10mm | JH03 | 不区分 | 颈椎后路钉棒系统 | 国械注准20193130755 |  | 迪恩医疗科技有限公司 |  | 迪恩医疗科技有限公司 | 0 | 2023-05-22 18:02 | 挂网 | 2023-01-01 | 2024-01-01 | 2023-05-22 18:02
2305150934440773154 | 国家组织脊柱类耗材带量采购 | C03210808900004078900000008 | 颈椎后路钉棒系统-枕骨螺钉 | Φ4.0×12mm | JH03 | 不区分 | 颈椎后路钉棒系统 | 国械注准20193130755 |  | 迪恩医疗科技有限公司 |  | 迪恩医疗科技有限公司 | 0 | 2023-05-22 18:02 | 挂网 | 2023-01-01 | 2024-01-01 | 2023-05-22 18:02
2305150934440773155 | 国家组织脊柱类耗材带量采购 | C03210808900004078900000009 | 颈椎后路钉棒系统-枕骨螺钉 | Φ4.0×16mm | JH03 | 不区分 | 颈椎后路钉棒系统 | 国械注准20193130755 |  | 迪恩医疗科技有限公司 |  | 迪恩医疗科技有限公司 | 0 | 2023-05-22 18:02 | 挂网 | 2023-01-01 | 2024-01-01 | 2023-05-22 18:02
2305150934440773156 | 国家组织脊柱类耗材带量采购 | C03210808900004078900000010 | 颈椎后路钉棒系统-枕骨螺钉 | Φ4.0×14mm | JH03 | 不区分 | 颈椎后路钉棒系统 | 国械注准20193130755 |  | 迪恩医疗科技有限公司 |  | 迪恩医疗科技有限公司 | 0 | 2023-05-22 18:02 | 挂网 | 2023-01-01 | 2024-01-01 | 2023-05-22 18:02
2305150934440774841 | 国家组织脊柱类耗材带量采购 | C03240808900002005250000003 | CS型脊柱前路内固定器 | （螺母）M6*0.75 | CS | 不区分 | CS型脊柱前路内固定器 | 国械注准20173130584 |  | 北京市春立正达医疗器械股份有限公司 |  | 北京市春立正达医疗器械股份有限公司 | 0 | 2023-05-22 18:02 | 挂网 | 2023-01-01 | 2024-01-01 | 2023-05-22 18:02
2305150934440774842 | 国家组织脊柱类耗材带量采购 | C03240808900002005250000004 | CS型脊柱前路内固定器 | （螺母）M6 | CS | 不区分 | CS型脊柱前路内固定器 | 国械注准20173130584 |  | 北京市春立正达医疗器械股份有限公司 |  | 北京市春立正达医疗器械股份有限公司 | 0 | 2023-05-22 18:02 | 挂网 | 2023-01-01 | 2024-01-01 | 2023-05-22 18:02
2305150934440774957 | 国家组织脊柱类耗材带量采购 | C03210408900002042540000005 | 脊柱内固定系统-钩 | 4.5MM 骨钩 | 6955973 | 不区分 | 脊柱内固定系统VERTEX Reconstruction System | 国械注进20173130615 |  | 美敦力（上海）管理有限公司 |  | 美敦力（上海）管理有限公司 | 0 | 2023-05-22 18:02 | 挂网 | 2023-01-01 | 2024-01-01 | 2023-05-22 18:02
2305150934440774958 | 国家组织脊柱类耗材带量采购 | C03210408900002042540000006 | 脊柱内固定系统-钩 | 6.0MM 骨钩 | 6955974 | 不区分 | 脊柱内固定系统VERTEX Reconstruction System | 国械注进20173130615 |  | 美敦力（上海）管理有限公司 |  | 美敦力（上海）管理有限公司 | 0 | 2023-05-22 18:02 | 挂网 | 2023-01-01 | 2024-01-01 | 2023-05-22 18:02
2305150934440774983 | 国家组织脊柱类耗材带量采购 | C03200508900001104990000004 | 颈椎前路钉板系统-锁片 | '-- | YJZ06 | 不区分 | 颈椎前路钉板系统 | 国械注准20203130348 |  | 焦作市新港医疗设备有限公司 |  | 焦作市新港医疗设备有限公司 | 0 | 2023-05-22 18:02 | 挂网 | 2023-01-01 | 2024-01-01 | 2023-05-22 18:02
2305150934440776375 | 国家组织脊柱类耗材带量采购 | C03210408900002048800000001 | 枕颈胸后路钉棒系统-椎板钩 | S：15.5mm | ABI-I | 不区分 | 枕颈胸后路钉棒系统 | 国械注准20203130528 |  | 浙江德康医疗器械有限公司 |  | 浙江德康医疗器械有限公司 | 0 | 2023-05-22 18:02 | 挂网 | 2023-01-01 | 2024-01-01 | 2023-05-22 18:02
2305150934440776376 | 国家组织脊柱类耗材带量采购 | C03210408900002048800000002 | 枕颈胸后路钉棒系统-椎板钩 | L：16.7mm | ABI-I | 不区分 | 枕颈胸后路钉棒系统 | 国械注准20203130528 |  | 浙江德康医疗器械有限公司 |  | 浙江德康医疗器械有限公司 | 0 | 2023-05-22 18:02 | 挂网 | 2023-01-01 | 2024-01-01 | 2023-05-22 18:02
2305150934440776672 | 国家组织脊柱类耗材带量采购 | C03280208902002091220000001 | 脊柱后路内固定系统-侧方联接器 | （Premier侧方联接器-1(钛合金)）5.5/5.5-70 | WGB1Z-7-30 | 钛合金 | 脊柱后路内固定系统 | 国械注准20173134394 |  | 山东威高骨科材料股份有限公司 |  | 山东威高骨科材料股份有限公司 | 0 | 2023-05-22 18:02 | 挂网 | 2023-01-01 | 2024-01-01 | 2023-05-22 18:02
2305150934440776673 | 国家组织脊柱类耗材带量采购 | C03280208902002091220000002 | 脊柱后路内固定系统-侧方联接器 | （Premier侧方联接器-1(钛合金)）5.5/5.5-30 | WGB1Z-7-30 | 钛合金 | 脊柱后路内固定系统 | 国械注准20173134394 |  | 山东威高骨科材料股份有限公司 |  | 山东威高骨科材料股份有限公司 | 0 | 2023-05-22 18:02 | 挂网 | 2023-01-01 | 2024-01-01 | 2023-05-22 18:02
2305150934440776674 | 国家组织脊柱类耗材带量采购 | C03280208902002091220000003 | 脊柱后路内固定系统-侧方联接器 | （Premier侧方联接器-1(钛合金)）5.5/6.0-90 | WGB1Z-7-30 | 钛合金 | 脊柱后路内固定系统 | 国械注准20173134394 |  | 山东威高骨科材料股份有限公司 |  | 山东威高骨科材料股份有限公司 | 0 | 2023-05-22 18:02 | 挂网 | 2023-01-01 | 2024-01-01 | 2023-05-22 18:02
2305150934440776675 | 国家组织脊柱类耗材带量采购 | C03280208902002091220000004 | 脊柱后路内固定系统-侧方联接器 | （Premier侧方联接器-1(钛合金)）5.5/5.5-40 | WGB1Z-7-30 | 钛合金 | 脊柱后路内固定系统 | 国械注准20173134394 |  | 山东威高骨科材料股份有限公司 |  | 山东威高骨科材料股份有限公司 | 0 | 2023-05-22 18:02 | 挂网 | 2023-01-01 | 2024-01-01 | 2023-05-22 18:02
2305150934440776676 | 国家组织脊柱类耗材带量采购 | C03280208902002091220000005 | 脊柱后路内固定系统-侧方联接器 | （Premier侧方联接器-1(钛合金)）5.5/6.0-70 | WGB1Z-7-30 | 钛合金 | 脊柱后路内固定系统 | 国械注准20173134394 |  | 山东威高骨科材料股份有限公司 |  | 山东威高骨科材料股份有限公司 | 0 | 2023-05-22 18:02 | 挂网 | 2023-01-01 | 2024-01-01 | 2023-05-22 18:02
2305150934440776677 | 国家组织脊柱类耗材带量采购 | C03280208902002091220000006 | 脊柱后路内固定系统-侧方联接器 | （Premier侧方联接器-1(钛合金)）5.5/5.5-20 | WGB1Z-7-30 | 钛合金 | 脊柱后路内固定系统 | 国械注准20173134394 |  | 山东威高骨科材料股份有限公司 |  | 山东威高骨科材料股份有限公司 | 0 | 2023-05-22 18:02 | 挂网 | 2023-01-01 | 2024-01-01 | 2023-05-22 18:02
2305150934440776678 | 国家组织脊柱类耗材带量采购 | C03280208902002091220000007 | 脊柱后路内固定系统-侧方联接器 | （Premier侧方联接器-1(钛合金)）5.5/6.0-20 | WGB1Z-7-30 | 钛合金 | 脊柱后路内固定系统 | 国械注准20173134394 |  | 山东威高骨科材料股份有限公司 |  | 山东威高骨科材料股份有限公司 | 0 | 2023-05-22 18:02 | 挂网 | 2023-01-01 | 2024-01-01 | 2023-05-22 18:02
2305150934440776679 | 国家组织脊柱类耗材带量采购 | C03280208902002091220000008 | 脊柱后路内固定系统-侧方联接器 | （Premier侧方联接器-1(钛合金)）5.5/5.5-50 | WGB1Z-7-30 | 钛合金 | 脊柱后路内固定系统 | 国械注准20173134394 |  | 山东威高骨科材料股份有限公司 |  | 山东威高骨科材料股份有限公司 | 0 | 2023-05-22 18:02 | 挂网 | 2023-01-01 | 2024-01-01 | 2023-05-22 18:02
2305150934440776680 | 国家组织脊柱类耗材带量采购 | C03280208902002091220000009 | 脊柱后路内固定系统-侧方联接器 | （Premier侧方联接器-1(钛合金)）5.5/5.5-80 | WGB1Z-7-30 | 钛合金 | 脊柱后路内固定系统 | 国械注准20173134394 |  | 山东威高骨科材料股份有限公司 |  | 山东威高骨科材料股份有限公司 | 0 | 2023-05-22 18:02 | 挂网 | 2023-01-01 | 2024-01-01 | 2023-05-22 18:02
2305150934440776681 | 国家组织脊柱类耗材带量采购 | C03280208902002091220000010 | 脊柱后路内固定系统-侧方联接器 | （Premier侧方联接器-1(钛合金)）5.5/5.5-60 | WGB1Z-7-30 | 钛合金 | 脊柱后路内固定系统 | 国械注准20173134394 |  | 山东威高骨科材料股份有限公司 |  | 山东威高骨科材料股份有限公司 | 0 | 2023-05-22 18:02 | 挂网 | 2023-01-01 | 2024-01-01 | 2023-05-22 18:02
2305150934440776682 | 国家组织脊柱类耗材带量采购 | C03280208902002091220000011 | 脊柱后路内固定系统-侧方联接器 | （Premier侧方联接器-1(钛合金)）5.5/6.0-30 | WGB1Z-7-30 | 钛合金 | 脊柱后路内固定系统 | 国械注准20173134394 |  | 山东威高骨科材料股份有限公司 |  | 山东威高骨科材料股份有限公司 | 0 | 2023-05-22 18:02 | 挂网 | 2023-01-01 | 2024-01-01 | 2023-05-22 18:02
2305150934440776683 | 国家组织脊柱类耗材带量采购 | C03280208902002091220000012 | 脊柱后路内固定系统-侧方联接器 | （Premier侧方联接器-1(钛合金)）5.5/5.5-90 | WGB1Z-7-30 | 钛合金 | 脊柱后路内固定系统 | 国械注准20173134394 |  | 山东威高骨科材料股份有限公司 |  | 山东威高骨科材料股份有限公司 | 0 | 2023-05-22 18:02 | 挂网 | 2023-01-01 | 2024-01-01 | 2023-05-22 18:02
2305150934440776684 | 国家组织脊柱类耗材带量采购 | C03280208902002091220000013 | 脊柱后路内固定系统-侧方联接器 | （Premier侧方联接器-1(钛合金)）5.5/6.0-40 | WGB1Z-7-30 | 钛合金 | 脊柱后路内固定系统 | 国械注准20173134394 |  | 山东威高骨科材料股份有限公司 |  | 山东威高骨科材料股份有限公司 | 0 | 2023-05-22 18:02 | 挂网 | 2023-01-01 | 2024-01-01 | 2023-05-22 18:02
2305150934440776685 | 国家组织脊柱类耗材带量采购 | C03280208902002091220000014 | 脊柱后路内固定系统-侧方联接器 | （Premier侧方联接器-1(钛合金)）5.5/6.0-80 | WGB1Z-7-30 | 钛合金 | 脊柱后路内固定系统 | 国械注准20173134394 |  | 山东威高骨科材料股份有限公司 |  | 山东威高骨科材料股份有限公司 | 0 | 2023-05-22 18:02 | 挂网 | 2023-01-01 | 2024-01-01 | 2023-05-22 18:02
2305150934440776686 | 国家组织脊柱类耗材带量采购 | C03280208902002091220000015 | 脊柱后路内固定系统-侧方联接器 | （Premier侧方联接器-1(钛合金)）5.5/6.0-50 | WGB1Z-7-30 | 钛合金 | 脊柱后路内固定系统 | 国械注准20173134394 |  | 山东威高骨科材料股份有限公司 |  | 山东威高骨科材料股份有限公司 | 0 | 2023-05-22 18:02 | 挂网 | 2023-01-01 | 2024-01-01 | 2023-05-22 18:02
2305150934440776687 | 国家组织脊柱类耗材带量采购 | C03280208902002091220000016 | 脊柱后路内固定系统-侧方联接器 | （Premier侧方联接器-1(钛合金)）5.5/6.0-60 | WGB1Z-7-30 | 钛合金 | 脊柱后路内固定系统 | 国械注准20173134394 |  | 山东威高骨科材料股份有限公司 |  | 山东威高骨科材料股份有限公司 | 0 | 2023-05-22 18:02 | 挂网 | 2023-01-01 | 2024-01-01 | 2023-05-22 18:02
2305150934440776688 | 国家组织脊柱类耗材带量采购 | C03280208902002091220000017 | 脊柱后路内固定系统-侧方联接器 | （Premier侧方联接器-1(钛合金)）5.5 | WGB1Z-7-30 | 钛合金 | 脊柱后路内固定系统 | 国械注准20173134394 |  | 山东威高骨科材料股份有限公司 |  | 山东威高骨科材料股份有限公司 | 0 | 2023-05-22 18:02 | 挂网 | 2023-01-01 | 2024-01-01 | 2023-05-22 18:02
2305150934440777014 | 国家组织脊柱类耗材带量采购 | C03290509802002090980000017 | 人工椎体系统-终版 | 带小终板的人工椎体，高23至31mm，-5° | 495.315 | 钛合金 | 人工椎体系统 Synex | 国械注进20153132090 |  | 强生（上海）医疗器材有限公司 |  | 强生（上海）医疗器材有限公司 | 0 | 2023-05-22 18:02 | 挂网 | 2023-01-01 | 2024-01-01 | 2023-05-22 18:02
2305150934440777015 | 国家组织脊柱类耗材带量采购 | C03290509802002090980000018 | 人工椎体系统-终版 | 带小终板的人工椎体，高20至25mm，-5° | 495.32 | 钛合金 | 人工椎体系统 Synex | 国械注进20153132090 |  | 强生（上海）医疗器材有限公司 |  | 强生（上海）医疗器材有限公司 | 0 | 2023-05-22 18:02 | 挂网 | 2023-01-01 | 2024-01-01 | 2023-05-22 18:02
2305150934440777016 | 国家组织脊柱类耗材带量采购 | C03290509802002090980000019 | 人工椎体系统-终版 | 带小终板的人工椎体，高36至56mm，-5° | 495.325 | 钛合金 | 人工椎体系统 Synex | 国械注进20153132090 |  | 强生（上海）医疗器材有限公司 |  | 强生（上海）医疗器材有限公司 | 0 | 2023-05-22 18:02 | 挂网 | 2023-01-01 | 2024-01-01 | 2023-05-22 18:02
2305150934440777017 | 国家组织脊柱类耗材带量采购 | C03290509802002090980000020 | 人工椎体系统-终版 | 带小终板的人工椎体，高28至40mm，-5° | 495.318 | 钛合金 | 人工椎体系统 Synex | 国械注进20153132090 |  | 强生（上海）医疗器材有限公司 |  | 强生（上海）医疗器材有限公司 | 0 | 2023-05-22 18:02 | 挂网 | 2023-01-01 | 2024-01-01 | 2023-05-22 18:02
2305150934440777018 | 国家组织脊柱类耗材带量采购 | C03250308902002071520000037 | 脊柱后路内固定器-椎板钩 | （椎弓根钩(Ⅲ)）6 | JZGGⅠ | 钛合金 | 脊柱后路内固定器 | 国械注准20163130103 |  | 天津市威曼生物材料有限公司 |  | 天津市威曼生物材料有限公司 | 0 | 2023-05-22 18:02 | 挂网 | 2023-01-01 | 2024-01-01 | 2023-05-22 18:02
2305150934440777077 | 国家组织脊柱类耗材带量采购 | C03310700700000113650000001 | 骨取样器 | 总长:226mm,有效长度:193mm,初始刻度长度:146mm,内杆直径:2.5mm,外管内径:2.56mm,外管外径:3.0mm,刻度间距:10mm,齿口长:1.8mmmm,齿角:60mm,齿形:6齿 | C60013002 | 不区分 | 骨取样器 | 沪械注准20172040627 | '- |  |  | 上海轩颐医疗科技有限公司 | 0 | 2023-05-22 18:02 | 挂网 | 2023-01-01 | 2024-01-01 | 2023-05-22 18:02
2305150934440777078 | 国家组织脊柱类耗材带量采购 | C03310700700000113650000002 | 骨取样器 | 总长:226mm,有效长度:193mm,初始刻度长度:146mm,内杆直径:2.5mm,外管内径:2.56mm,外管外径:3.0mm,刻度间距:10mm,齿口长:3.0mm,齿角:13,齿形:3齿 | C60013001 | 不区分 | 骨取样器 | 沪械注准20172040627 | '- |  |  | 上海轩颐医疗科技有限公司 | 0 | 2023-05-22 18:02 | 挂网 | 2023-01-01 | 2024-01-01 | 2023-05-22 18:02
2305150934440777079 | 国家组织脊柱类耗材带量采购 | C03310700700000113650000003 | 骨取样器 | 总长:226mm,有效长度:193mm,初始刻度长度:146mm,内杆直径:2.8mm,外管内径:2.86mm,外管外径:3.5mm,刻度间距:10mm,齿口长:2.0mm,齿角:60mm,齿形:6齿 | C60013502 | 不区分 | 骨取样器 | 沪械注准20172040627 | '- |  |  | 上海轩颐医疗科技有限公司 | 0 | 2023-05-22 18:02 | 挂网 | 2023-01-01 | 2024-01-01 | 2023-05-22 18:02
2305150934440777080 | 国家组织脊柱类耗材带量采购 | C03310700700000113650000004 | 骨取样器 | 总长:226mm,有效长度:193mm,初始刻度长度:126mm,内杆直径:1.9mm,外管内径:1.9mm,外管外径:2.4mm,刻度间距:10mm,齿口长:1.5,齿角:60mm,齿形:6齿 | C60012404 | 不区分 | 骨取样器 | 沪械注准20172040627 | '- |  |  | 上海轩颐医疗科技有限公司 | 0 | 2023-05-22 18:02 | 挂网 | 2023-01-01 | 2024-01-01 | 2023-05-22 18:02
2305150934440777081 | 国家组织脊柱类耗材带量采购 | C03310700700000113650000005 | 骨取样器 | 总长:226mm,有效长度:193mm,初始刻度长度:146mm,内杆直径:2.8mm,外管内径:2.86mm,外管外径:3.5mm,刻度间距:10mm,齿口长:3.5mm,齿角:13,齿形:3齿 | C60013501 | 不区分 | 骨取样器 | 沪械注准20172040627 | '- |  |  | 上海轩颐医疗科技有限公司 | 0 | 2023-05-22 18:02 | 挂网 | 2023-01-01 | 2024-01-01 | 2023-05-22 18:02
2305150934440777082 | 国家组织脊柱类耗材带量采购 | C03310700700000113650000006 | 骨取样器 | 总长:226mm,有效长度:193mm,初始刻度长度:126mm,内杆直径:1.9mm,外管内径:1.9mm,外管外径:2.4mm,刻度间距:10mm,齿口长:2.0mm,齿角:13,齿形:3齿 | C60012403 | 不区分 | 骨取样器 | 沪械注准20172040627 | '- |  |  | 上海轩颐医疗科技有限公司 | 0 | 2023-05-22 18:02 | 挂网 | 2023-01-01 | 2024-01-01 | 2023-05-22 18:02
2305150934440777083 | 国家组织脊柱类耗材带量采购 | C03310700700000113650000007 | 骨取样器 | 总长:226mm,有效长度:193mm,初始刻度长度:126mm,内杆直径:2.5mm,外管内径:2.56mm,外管外径:3.0mm,刻度间距:10mm,齿口长:3.0mm,齿角:13,齿形:3齿 | C60013003 | 不区分 | 骨取样器 | 沪械注准20172040627 | '- |  |  | 上海轩颐医疗科技有限公司 | 0 | 2023-05-22 18:02 | 挂网 | 2023-01-01 | 2024-01-01 | 2023-05-22 18:02
2305150934440777084 | 国家组织脊柱类耗材带量采购 | C03310700700000113650000008 | 骨取样器 | 总长:226mm,有效长度:193mm,初始刻度长度:126mm,内杆直径:2.5mm,外管内径:2.56mm,外管外径:3.0mm,刻度间距:10mm,齿口长:1.8mmmm,齿角:60mm,齿形:6齿 | C60013004 | 不区分 | 骨取样器 | 沪械注准20172040627 | '- |  |  | 上海轩颐医疗科技有限公司 | 0 | 2023-05-22 18:02 | 挂网 | 2023-01-01 | 2024-01-01 | 2023-05-22 18:02
2305150934440777085 | 国家组织脊柱类耗材带量采购 | C03310700700000113650000009 | 骨取样器 | 总长:226mm,有效长度:193mm,初始刻度长度:126mm,内杆直径:2.8mm,外管内径:2.86mm,外管外径:3.5mm,刻度间距:10mm,齿口长:2.0mm,齿角:60mm,齿形:6齿 | C60013504 | 不区分 | 骨取样器 | 沪械注准20172040627 | '- |  |  | 上海轩颐医疗科技有限公司 | 0 | 2023-05-22 18:02 | 挂网 | 2023-01-01 | 2024-01-01 | 2023-05-22 18:02
2305150934440777086 | 国家组织脊柱类耗材带量采购 | C03310700700000113650000010 | 骨取样器 | 总长:226mm,有效长度:193mm,初始刻度长度:126mm,内杆直径:2.8,外管内径:2.86mm,外管外径:3.5mm,刻度间距:10mm,齿口长:3.5mm,齿角:13,齿形:3齿 | C60013503 | 不区分 | 骨取样器 | 沪械注准20172040627 | '- |  |  | 上海轩颐医疗科技有限公司 | 0 | 2023-05-22 18:02 | 挂网 | 2023-01-01 | 2024-01-01 | 2023-05-22 18:02
2305150934440777087 | 国家组织脊柱类耗材带量采购 | C03310700700000113650000011 | 骨取样器 | 总长:226mm,有效长度:193mm,初始刻度长度:146mm,内杆直径:1.9mm,外管内径:1.9mm,外管外径:2.4mm,刻度间距:10mm,齿口长:2.0mm,齿角:13,齿形:3齿 | C60012401 | 不区分 | 骨取样器 | 沪械注准20172040627 | '- |  |  | 上海轩颐医疗科技有限公司 | 0 | 2023-05-22 18:02 | 挂网 | 2023-01-01 | 2024-01-01 | 2023-05-22 18:02
2305150934440777088 | 国家组织脊柱类耗材带量采购 | C03310700700000113650000012 | 骨取样器 | 总长:226mm,有效长度:193mm,初始刻度长度:146mm,内杆直径:1.9mm,外管内径:1.9mm,外管外径:2.4mm,刻度间距:10mm,齿口长:1.5,齿角:60mm,齿形:6齿 | C60012402 | 不区分 | 骨取样器 | 沪械注准20172040627 | '- |  |  | 上海轩颐医疗科技有限公司 | 0 | 2023-05-22 18:02 | 挂网 | 2023-01-01 | 2024-01-01 | 2023-05-22 18:02
2305150934440777588 | 国家组织脊柱类耗材带量采购 | C03311110100000114520000005 | 椎体成形术器械-骨水泥搅拌注入 | （骨水泥填充器(带锯齿)）φ3.4 | φ3.4 | 不区分 | 椎体成形术器械 | 苏械注准20202040950 |  | 江苏百纳医疗科技有限公司 |  | 江苏百纳医疗科技有限公司 | 0 | 2023-05-22 18:02 | 挂网 | 2023-01-01 | 2024-01-01 | 2023-05-22 18:02
2305150934440777589 | 国家组织脊柱类耗材带量采购 | C03311110100000114520000006 | 椎体成形术器械-骨水泥搅拌注入 | （骨水泥填充器(带锯齿)）φ3.6 | φ3.6 | 不区分 | 椎体成形术器械 | 苏械注准20202040950 |  | 江苏百纳医疗科技有限公司 |  | 江苏百纳医疗科技有限公司 | 0 | 2023-05-22 18:02 | 挂网 | 2023-01-01 | 2024-01-01 | 2023-05-22 18:02
2305150934440777590 | 国家组织脊柱类耗材带量采购 | C03311110100000114520000007 | 椎体成形术器械-骨水泥搅拌注入 | （骨水泥填充器(带锯齿)）φ3.8 | φ3.8 | 不区分 | 椎体成形术器械 | 苏械注准20202040950 |  | 江苏百纳医疗科技有限公司 |  | 江苏百纳医疗科技有限公司 | 0 | 2023-05-22 18:02 | 挂网 | 2023-01-01 | 2024-01-01 | 2023-05-22 18:02
2305150934440777591 | 国家组织脊柱类耗材带量采购 | C03311110100000114520000008 | 椎体成形术器械-骨水泥搅拌注入 | （骨水泥填充器(带锯齿)）φ4.0 | φ4.0 | 不区分 | 椎体成形术器械 | 苏械注准20202040950 |  | 江苏百纳医疗科技有限公司 |  | 江苏百纳医疗科技有限公司 | 0 | 2023-05-22 18:02 | 挂网 | 2023-01-01 | 2024-01-01 | 2023-05-22 18:02
2305150934440778132 | 国家组织脊柱类耗材带量采购 | C03170108902004073770000001 | 颈椎后路固定系统-枕骨板 | （枕骨板）63.8 | CPS | 钛合金 | 颈椎后路固定系统 | 国械注准20173130714 |  | 深圳市斯玛仪器有限公司 |  | 深圳市斯玛仪器有限公司 | 0 | 2023-05-22 18:02 | 挂网 | 2023-01-01 | 2024-01-01 | 2023-05-22 18:02
2305150934440778151 | 国家组织脊柱类耗材带量采购 | C03250308902002004510000017 | 脊柱固定系统-钩 | 高25mm，内径9.6mm | A2513101 | 钛合金 | 脊柱固定系统 | 国械注进20163135018 |  | 北京凯思玛咨询服务有限公司 |  | 上海合璞医疗科技有限公司 | 0 | 2023-05-22 18:02 | 挂网 | 2023-01-01 | 2024-01-01 | 2023-05-22 18:02
2305150934440778152 | 国家组织脊柱类耗材带量采购 | C03250308902002004510000018 | 脊柱固定系统-钩 | 高30.5mm，内径9.6mm | A2513131 | 钛合金 | 脊柱固定系统 | 国械注进20163135018 |  | 北京凯思玛咨询服务有限公司 |  | 上海合璞医疗科技有限公司 | 0 | 2023-05-22 18:02 | 挂网 | 2023-01-01 | 2024-01-01 | 2023-05-22 18:02
2305150934440782519 | 国家组织脊柱类耗材带量采购 | C03290909901002048800000001 | 钛网系统-钛网 | 17.5mm×68mm | TW-II | 纯钛 | 钛网系统 | 国械注准20203130422 |  | 浙江德康医疗器械有限公司 |  | 浙江德康医疗器械有限公司 | 0 | 2023-05-22 18:02 | 挂网 | 2023-01-01 | 2024-01-01 | 2023-05-22 18:02
2305150934440782520 | 国家组织脊柱类耗材带量采购 | C03290909901002048800000002 | 颈椎钛网/非灭菌 | 非灭菌 | TW-II | 纯钛 | 钛网系统 | 国械注准20203130422 |  | 浙江德康医疗器械有限公司 |  | 浙江德康医疗器械有限公司 | 0 | 2023-05-22 18:02 | 挂网 | 2023-01-01 | 2024-01-01 | 2023-05-22 18:02
2305150934440782521 | 国家组织脊柱类耗材带量采购 | C03290909901002048800000003 | 钛网系统-钛网 | 17.5mm×95mm | TW-II | 纯钛 | 钛网系统 | 国械注准20203130422 |  | 浙江德康医疗器械有限公司 |  | 浙江德康医疗器械有限公司 | 0 | 2023-05-22 18:02 | 挂网 | 2023-01-01 | 2024-01-01 | 2023-05-22 18:02
2305150934440782522 | 国家组织脊柱类耗材带量采购 | C03290909901002048800000004 | 钛网系统-钛网 | 12.5mm×41mm | TW-II | 纯钛 | 钛网系统 | 国械注准20203130422 |  | 浙江德康医疗器械有限公司 |  | 浙江德康医疗器械有限公司 | 0 | 2023-05-22 18:02 | 挂网 | 2023-01-01 | 2024-01-01 | 2023-05-22 18:02
2305150934440782523 | 国家组织脊柱类耗材带量采购 | C03290909901002048800000005 | 颈椎钛网/非灭菌 | 非灭菌 | TW-II | 纯钛 | 钛网系统 | 国械注准20203130422 |  | 浙江德康医疗器械有限公司 |  | 浙江德康医疗器械有限公司 | 0 | 2023-05-22 18:02 | 挂网 | 2023-01-01 | 2024-01-01 | 2023-05-22 18:02
2305150934440782524 | 国家组织脊柱类耗材带量采购 | C03290909901002048800000006 | 钛网系统-钛网 | 17.5mm×53mm | TW-II | 纯钛 | 钛网系统 | 国械注准20203130422 |  | 浙江德康医疗器械有限公司 |  | 浙江德康医疗器械有限公司 | 0 | 2023-05-22 18:02 | 挂网 | 2023-01-01 | 2024-01-01 | 2023-05-22 18:02
2305150934440782525 | 国家组织脊柱类耗材带量采购 | C03290909901002048800000007 | 钛网系统-钛网 | 17.5mm×21mm | TW-II | 纯钛 | 钛网系统 | 国械注准20203130422 |  | 浙江德康医疗器械有限公司 |  | 浙江德康医疗器械有限公司 | 0 | 2023-05-22 18:02 | 挂网 | 2023-01-01 | 2024-01-01 | 2023-05-22 18:02
2305150934440782526 | 国家组织脊柱类耗材带量采购 | C03290909901002048800000008 | 钛网系统-钛网 | 10mm×92mm | TW-I | 纯钛 | 钛网系统 | 国械注准20203130422 |  | 浙江德康医疗器械有限公司 |  | 浙江德康医疗器械有限公司 | 0 | 2023-05-22 18:02 | 挂网 | 2023-01-01 | 2024-01-01 | 2023-05-22 18:02
2305150934440782527 | 国家组织脊柱类耗材带量采购 | C03290909901002048800000009 | 钛网系统-钛网 | 12.5mm×75mm | TW-II | 纯钛 | 钛网系统 | 国械注准20203130422 |  | 浙江德康医疗器械有限公司 |  | 浙江德康医疗器械有限公司 | 0 | 2023-05-22 18:02 | 挂网 | 2023-01-01 | 2024-01-01 | 2023-05-22 18:02
2305150934440782528 | 国家组织脊柱类耗材带量采购 | C03290909901002048800000010 | 钛网系统-钛网 | 10mm×89mm | TW-I | 纯钛 | 钛网系统 | 国械注准20203130422 |  | 浙江德康医疗器械有限公司 |  | 浙江德康医疗器械有限公司 | 0 | 2023-05-22 18:02 | 挂网 | 2023-01-01 | 2024-01-01 | 2023-05-22 18:02
2305150934440782529 | 国家组织脊柱类耗材带量采购 | C03290909901002048800000011 | 颈椎钛网/非灭菌 | 非灭菌 | TW-I | 纯钛 | 钛网系统 | 国械注准20203130422 |  | 浙江德康医疗器械有限公司 |  | 浙江德康医疗器械有限公司 | 0 | 2023-05-22 18:02 | 挂网 | 2023-01-01 | 2024-01-01 | 2023-05-22 18:02
2305150934440782530 | 国家组织脊柱类耗材带量采购 | C03290909901002048800000012 | 颈椎钛网/非灭菌 | 非灭菌 | TW-II | 纯钛 | 钛网系统 | 国械注准20203130422 |  | 浙江德康医疗器械有限公司 |  | 浙江德康医疗器械有限公司 | 0 | 2023-05-22 18:02 | 挂网 | 2023-01-01 | 2024-01-01 | 2023-05-22 18:02
2305150934440782531 | 国家组织脊柱类耗材带量采购 | C03290909901002048800000013 | 颈椎钛网/非灭菌 | 非灭菌 | TW-I | 纯钛 | 钛网系统 | 国械注准20203130422 |  | 浙江德康医疗器械有限公司 |  | 浙江德康医疗器械有限公司 | 0 | 2023-05-22 18:02 | 挂网 | 2023-01-01 | 2024-01-01 | 2023-05-22 18:02
2305150934440782532 | 国家组织脊柱类耗材带量采购 | C03290909901002048800000014 | 钛网系统-钛网 | 12.5mm×82mm | TW-II | 纯钛 | 钛网系统 | 国械注准20203130422 |  | 浙江德康医疗器械有限公司 |  | 浙江德康医疗器械有限公司 | 0 | 2023-05-22 18:02 | 挂网 | 2023-01-01 | 2024-01-01 | 2023-05-22 18:02
2305150934440782533 | 国家组织脊柱类耗材带量采购 | C03290909901002048800000015 | 颈椎钛网/非灭菌 | 非灭菌 | TW-I | 纯钛 | 钛网系统 | 国械注准20203130422 |  | 浙江德康医疗器械有限公司 |  | 浙江德康医疗器械有限公司 | 0 | 2023-05-22 18:02 | 挂网 | 2023-01-01 | 2024-01-01 | 2023-05-22 18:02
2305150934440782534 | 国家组织脊柱类耗材带量采购 | C03290909901002048800000016 | 钛网系统-钛网 | 17.5mm×94mm | TW-II | 纯钛 | 钛网系统 | 国械注准20203130422 |  | 浙江德康医疗器械有限公司 |  | 浙江德康医疗器械有限公司 | 0 | 2023-05-22 18:02 | 挂网 | 2023-01-01 | 2024-01-01 | 2023-05-22 18:02
2305150934440782535 | 国家组织脊柱类耗材带量采购 | C03290909901002048800000017 | 颈椎钛网/非灭菌 | 非灭菌 | TW-I | 纯钛 | 钛网系统 | 国械注准20203130422 |  | 浙江德康医疗器械有限公司 |  | 浙江德康医疗器械有限公司 | 0 | 2023-05-22 18:02 | 挂网 | 2023-01-01 | 2024-01-01 | 2023-05-22 18:02
2305150934440782536 | 国家组织脊柱类耗材带量采购 | C03290909901002048800000018 | 钛网系统-钛网 | 12.5mm×98mm | TW-II | 纯钛 | 钛网系统 | 国械注准20203130422 |  | 浙江德康医疗器械有限公司 |  | 浙江德康医疗器械有限公司 | 0 | 2023-05-22 18:02 | 挂网 | 2023-01-01 | 2024-01-01 | 2023-05-22 18:02
2305150934440782537 | 国家组织脊柱类耗材带量采购 | C03290909901002048800000019 | 颈椎钛网/非灭菌 | 非灭菌 | TW-II | 纯钛 | 钛网系统 | 国械注准20203130422 |  | 浙江德康医疗器械有限公司 |  | 浙江德康医疗器械有限公司 | 0 | 2023-05-22 18:02 | 挂网 | 2023-01-01 | 2024-01-01 | 2023-05-22 18:02
2305150934440782538 | 国家组织脊柱类耗材带量采购 | C03290909901002048800000020 | 钛网系统-钛网 | 10mm×54mm | TW-I | 纯钛 | 钛网系统 | 国械注准20203130422 |  | 浙江德康医疗器械有限公司 |  | 浙江德康医疗器械有限公司 | 0 | 2023-05-22 18:02 | 挂网 | 2023-01-01 | 2024-01-01 | 2023-05-22 18:02
2305150934440782539 | 国家组织脊柱类耗材带量采购 | C03290909901002048800000021 | 颈椎钛网/非灭菌 | 非灭菌 | TW-II | 纯钛 | 钛网系统 | 国械注准20203130422 |  | 浙江德康医疗器械有限公司 |  | 浙江德康医疗器械有限公司 | 0 | 2023-05-22 18:02 | 挂网 | 2023-01-01 | 2024-01-01 | 2023-05-22 18:02
2305150934440782540 | 国家组织脊柱类耗材带量采购 | C03290909901002048800000022 | 颈椎钛网/非灭菌 | 非灭菌 | TW-I | 纯钛 | 钛网系统 | 国械注准20203130422 |  | 浙江德康医疗器械有限公司 |  | 浙江德康医疗器械有限公司 | 0 | 2023-05-22 18:02 | 挂网 | 2023-01-01 | 2024-01-01 | 2023-05-22 18:02
2305150934440782541 | 国家组织脊柱类耗材带量采购 | C03290909901002048800000023 | 颈椎钛网/非灭菌 | 非灭菌 | TW-I | 纯钛 | 钛网系统 | 国械注准20203130422 |  | 浙江德康医疗器械有限公司 |  | 浙江德康医疗器械有限公司 | 0 | 2023-05-22 18:02 | 挂网 | 2023-01-01 | 2024-01-01 | 2023-05-22 18:02
2305150934440782542 | 国家组织脊柱类耗材带量采购 | C03290909901002048800000024 | 钛网系统-钛网 | 12.5mm×22mm | TW-II | 纯钛 | 钛网系统 | 国械注准20203130422 |  | 浙江德康医疗器械有限公司 |  | 浙江德康医疗器械有限公司 | 0 | 2023-05-22 18:02 | 挂网 | 2023-01-01 | 2024-01-01 | 2023-05-22 18:02
2305150934440782543 | 国家组织脊柱类耗材带量采购 | C03290909901002048800000025 | 颈椎钛网/非灭菌 | 非灭菌 | TW-I | 纯钛 | 钛网系统 | 国械注准20203130422 |  | 浙江德康医疗器械有限公司 |  | 浙江德康医疗器械有限公司 | 0 | 2023-05-22 18:02 | 挂网 | 2023-01-01 | 2024-01-01 | 2023-05-22 18:02
2305150934440782544 | 国家组织脊柱类耗材带量采购 | C03290909901002048800000026 | 钛网系统-钛网 | 12.5mm×44mm | TW-II | 纯钛 | 钛网系统 | 国械注准20203130422 |  | 浙江德康医疗器械有限公司 |  | 浙江德康医疗器械有限公司 | 0 | 2023-05-22 18:02 | 挂网 | 2023-01-01 | 2024-01-01 | 2023-05-22 18:02
2305150934440782545 | 国家组织脊柱类耗材带量采购 | C03290909901002048800000027 | 钛网系统-钛网 | 17.5mm×67mm | TW-I | 纯钛 | 钛网系统 | 国械注准20203130422 |  | 浙江德康医疗器械有限公司 |  | 浙江德康医疗器械有限公司 | 0 | 2023-05-22 18:02 | 挂网 | 2023-01-01 | 2024-01-01 | 2023-05-22 18:02
2305150934440782546 | 国家组织脊柱类耗材带量采购 | C03290909901002048800000028 | 颈椎钛网/非灭菌 | 非灭菌 | TW-I | 纯钛 | 钛网系统 | 国械注准20203130422 |  | 浙江德康医疗器械有限公司 |  | 浙江德康医疗器械有限公司 | 0 | 2023-05-22 18:02 | 挂网 | 2023-01-01 | 2024-01-01 | 2023-05-22 18:02
2305150934440782547 | 国家组织脊柱类耗材带量采购 | C03290909901002048800000029 | 钛网系统-钛网 | 10mm×93mm | TW-II | 纯钛 | 钛网系统 | 国械注准20203130422 |  | 浙江德康医疗器械有限公司 |  | 浙江德康医疗器械有限公司 | 0 | 2023-05-22 18:02 | 挂网 | 2023-01-01 | 2024-01-01 | 2023-05-22 18:02
2305150934440782548 | 国家组织脊柱类耗材带量采购 | C03290909901002048800000030 | 颈椎钛网/非灭菌 | 非灭菌 | TW-II | 纯钛 | 钛网系统 | 国械注准20203130422 |  | 浙江德康医疗器械有限公司 |  | 浙江德康医疗器械有限公司 | 0 | 2023-05-22 18:02 | 挂网 | 2023-01-01 | 2024-01-01 | 2023-05-22 18:02
2305150934440782549 | 国家组织脊柱类耗材带量采购 | C03290909901002048800000031 | 颈椎钛网/非灭菌 | 非灭菌 | TW-II | 纯钛 | 钛网系统 | 国械注准20203130422 |  | 浙江德康医疗器械有限公司 |  | 浙江德康医疗器械有限公司 | 0 | 2023-05-22 18:02 | 挂网 | 2023-01-01 | 2024-01-01 | 2023-05-22 18:02
2305150934440782550 | 国家组织脊柱类耗材带量采购 | C03290909901002048800000032 | 颈椎钛网/非灭菌 | 非灭菌 | TW-II | 纯钛 | 钛网系统 | 国械注准20203130422 |  | 浙江德康医疗器械有限公司 |  | 浙江德康医疗器械有限公司 | 0 | 2023-05-22 18:02 | 挂网 | 2023-01-01 | 2024-01-01 | 2023-05-22 18:02
2305150934440782551 | 国家组织脊柱类耗材带量采购 | C03290909901002048800000033 | 钛网系统-钛网 | 12.5mm×93mm | TW-II | 纯钛 | 钛网系统 | 国械注准20203130422 |  | 浙江德康医疗器械有限公司 |  | 浙江德康医疗器械有限公司 | 0 | 2023-05-22 18:02 | 挂网 | 2023-01-01 | 2024-01-01 | 2023-05-22 18:02
2305150934440782552 | 国家组织脊柱类耗材带量采购 | C03290909901002048800000034 | 钛网系统-钛网 | 17.5mm×89mm | TW-I | 纯钛 | 钛网系统 | 国械注准20203130422 |  | 浙江德康医疗器械有限公司 |  | 浙江德康医疗器械有限公司 | 0 | 2023-05-22 18:02 | 挂网 | 2023-01-01 | 2024-01-01 | 2023-05-22 18:02
2305150934440782553 | 国家组织脊柱类耗材带量采购 | C03290909901002048800000035 | 颈椎钛网/非灭菌 | 非灭菌 | TW-I | 纯钛 | 钛网系统 | 国械注准20203130422 |  | 浙江德康医疗器械有限公司 |  | 浙江德康医疗器械有限公司 | 0 | 2023-05-22 18:02 | 挂网 | 2023-01-01 | 2024-01-01 | 2023-05-22 18:02
2305150934440782554 | 国家组织脊柱类耗材带量采购 | C03290909901002048800000036 | 钛网系统-钛网 | 12.5mm×62mm | TW-I | 纯钛 | 钛网系统 | 国械注准20203130422 |  | 浙江德康医疗器械有限公司 |  | 浙江德康医疗器械有限公司 | 0 | 2023-05-22 18:02 | 挂网 | 2023-01-01 | 2024-01-01 | 2023-05-22 18:02
2305150934440782555 | 国家组织脊柱类耗材带量采购 | C03290909901002048800000037 | 钛网系统-钛网 | 10mm×77mm | TW-I | 纯钛 | 钛网系统 | 国械注准20203130422 |  | 浙江德康医疗器械有限公司 |  | 浙江德康医疗器械有限公司 | 0 | 2023-05-22 18:02 | 挂网 | 2023-01-01 | 2024-01-01 | 2023-05-22 18:02
2305150934440782556 | 国家组织脊柱类耗材带量采购 | C03290909901002048800000038 | 颈椎钛网/非灭菌 | 非灭菌 | TW-I | 纯钛 | 钛网系统 | 国械注准20203130422 |  | 浙江德康医疗器械有限公司 |  | 浙江德康医疗器械有限公司 | 0 | 2023-05-22 18:02 | 挂网 | 2023-01-01 | 2024-01-01 | 2023-05-22 18:02
2305150934440782557 | 国家组织脊柱类耗材带量采购 | C03290909901002048800000039 | 颈椎钛网/非灭菌 | 非灭菌 | TW-II | 纯钛 | 钛网系统 | 国械注准20203130422 |  | 浙江德康医疗器械有限公司 |  | 浙江德康医疗器械有限公司 | 0 | 2023-05-22 18:02 | 挂网 | 2023-01-01 | 2024-01-01 | 2023-05-22 18:02
2305150934440782558 | 国家组织脊柱类耗材带量采购 | C03290909901002048800000040 | 钛网系统-钛网 | 17.5mm×48mm | TW-I | 纯钛 | 钛网系统 | 国械注准20203130422 |  | 浙江德康医疗器械有限公司 |  | 浙江德康医疗器械有限公司 | 0 | 2023-05-22 18:02 | 挂网 | 2023-01-01 | 2024-01-01 | 2023-05-22 18:02
2305150934440782559 | 国家组织脊柱类耗材带量采购 | C03290909901002048800000041 | 钛网系统-钛网 | 15mm×99mm | TW-I | 纯钛 | 钛网系统 | 国械注准20203130422 |  | 浙江德康医疗器械有限公司 |  | 浙江德康医疗器械有限公司 | 0 | 2023-05-22 18:02 | 挂网 | 2023-01-01 | 2024-01-01 | 2023-05-22 18:02
2305150934440782560 | 国家组织脊柱类耗材带量采购 | C03290909901002048800000042 | 颈椎钛网/非灭菌 | 非灭菌 | TW-II | 纯钛 | 钛网系统 | 国械注准20203130422 |  | 浙江德康医疗器械有限公司 |  | 浙江德康医疗器械有限公司 | 0 | 2023-05-22 18:02 | 挂网 | 2023-01-01 | 2024-01-01 | 2023-05-22 18:02
2305150934440782561 | 国家组织脊柱类耗材带量采购 | C03290909901002048800000043 | 钛网系统-钛网 | 12.5mm×86mm | TW-I | 纯钛 | 钛网系统 | 国械注准20203130422 |  | 浙江德康医疗器械有限公司 |  | 浙江德康医疗器械有限公司 | 0 | 2023-05-22 18:02 | 挂网 | 2023-01-01 | 2024-01-01 | 2023-05-22 18:02
2305150934440782562 | 国家组织脊柱类耗材带量采购 | C03290909901002048800000044 | 颈椎钛网/非灭菌 | 非灭菌 | TW-I | 纯钛 | 钛网系统 | 国械注准20203130422 |  | 浙江德康医疗器械有限公司 |  | 浙江德康医疗器械有限公司 | 0 | 2023-05-22 18:02 | 挂网 | 2023-01-01 | 2024-01-01 | 2023-05-22 18:02
2305150934440782563 | 国家组织脊柱类耗材带量采购 | C03290909901002048800000045 | 钛网系统-钛网 | 12.5mm×90mm | TW-II | 纯钛 | 钛网系统 | 国械注准20203130422 |  | 浙江德康医疗器械有限公司 |  | 浙江德康医疗器械有限公司 | 0 | 2023-05-22 18:02 | 挂网 | 2023-01-01 | 2024-01-01 | 2023-05-22 18:02
2305150934440782564 | 国家组织脊柱类耗材带量采购 | C03290909901002048800000046 | 颈椎钛网/非灭菌 | 非灭菌 | TW-I | 纯钛 | 钛网系统 | 国械注准20203130422 |  | 浙江德康医疗器械有限公司 |  | 浙江德康医疗器械有限公司 | 0 | 2023-05-22 18:02 | 挂网 | 2023-01-01 | 2024-01-01 | 2023-05-22 18:02
2305150934440782565 | 国家组织脊柱类耗材带量采购 | C03290909901002048800000047 | 颈椎钛网/非灭菌 | 非灭菌 | TW-II | 纯钛 | 钛网系统 | 国械注准20203130422 |  | 浙江德康医疗器械有限公司 |  | 浙江德康医疗器械有限公司 | 0 | 2023-05-22 18:02 | 挂网 | 2023-01-01 | 2024-01-01 | 2023-05-22 18:02
2305150934440782566 | 国家组织脊柱类耗材带量采购 | C03290909901002048800000048 | 钛网系统-钛网 | 17.5mm×80mm | TW-II | 纯钛 | 钛网系统 | 国械注准20203130422 |  | 浙江德康医疗器械有限公司 |  | 浙江德康医疗器械有限公司 | 0 | 2023-05-22 18:02 | 挂网 | 2023-01-01 | 2024-01-01 | 2023-05-22 18:02
2305150934440782567 | 国家组织脊柱类耗材带量采购 | C03290909901002048800000049 | 钛网系统-钛网 | 15mm×42mm | TW-I | 纯钛 | 钛网系统 | 国械注准20203130422 |  | 浙江德康医疗器械有限公司 |  | 浙江德康医疗器械有限公司 | 0 | 2023-05-22 18:02 | 挂网 | 2023-01-01 | 2024-01-01 | 2023-05-22 18:02
2305150934440782568 | 国家组织脊柱类耗材带量采购 | C03290909901002048800000050 | 钛网系统-钛网 | 15mm×87mm | TW-II | 纯钛 | 钛网系统 | 国械注准20203130422 |  | 浙江德康医疗器械有限公司 |  | 浙江德康医疗器械有限公司 | 0 | 2023-05-22 18:02 | 挂网 | 2023-01-01 | 2024-01-01 | 2023-05-22 18:02
2305150934440782569 | 国家组织脊柱类耗材带量采购 | C03290909901002048800000051 | 颈椎钛网/非灭菌 | 非灭菌 | TW-I | 纯钛 | 钛网系统 | 国械注准20203130422 |  | 浙江德康医疗器械有限公司 |  | 浙江德康医疗器械有限公司 | 0 | 2023-05-22 18:02 | 挂网 | 2023-01-01 | 2024-01-01 | 2023-05-22 18:02
2305150934440782570 | 国家组织脊柱类耗材带量采购 | C03290909901002048800000052 | 钛网系统-钛网 | 15mm×48mm | TW-I | 纯钛 | 钛网系统 | 国械注准20203130422 |  | 浙江德康医疗器械有限公司 |  | 浙江德康医疗器械有限公司 | 0 | 2023-05-22 18:02 | 挂网 | 2023-01-01 | 2024-01-01 | 2023-05-22 18:02
2305150934440782571 | 国家组织脊柱类耗材带量采购 | C03290909901002048800000053 | 钛网系统-钛网 | 17.5mm×27mm | TW-II | 纯钛 | 钛网系统 | 国械注准20203130422 |  | 浙江德康医疗器械有限公司 |  | 浙江德康医疗器械有限公司 | 0 | 2023-05-22 18:02 | 挂网 | 2023-01-01 | 2024-01-01 | 2023-05-22 18:02
2305150934440782572 | 国家组织脊柱类耗材带量采购 | C03290909901002048800000054 | 钛网系统-钛网 | 12.5mm×60mm | TW-I | 纯钛 | 钛网系统 | 国械注准20203130422 |  | 浙江德康医疗器械有限公司 |  | 浙江德康医疗器械有限公司 | 0 | 2023-05-22 18:02 | 挂网 | 2023-01-01 | 2024-01-01 | 2023-05-22 18:02
2305150934440782573 | 国家组织脊柱类耗材带量采购 | C03290909901002048800000055 | 钛网系统-钛网 | 15mm×31mm | TW-I | 纯钛 | 钛网系统 | 国械注准20203130422 |  | 浙江德康医疗器械有限公司 |  | 浙江德康医疗器械有限公司 | 0 | 2023-05-22 18:02 | 挂网 | 2023-01-01 | 2024-01-01 | 2023-05-22 18:02
2305150934440782574 | 国家组织脊柱类耗材带量采购 | C03290909901002048800000056 | 钛网系统-钛网 | 15mm×82mm | TW-I | 纯钛 | 钛网系统 | 国械注准20203130422 |  | 浙江德康医疗器械有限公司 |  | 浙江德康医疗器械有限公司 | 0 | 2023-05-22 18:02 | 挂网 | 2023-01-01 | 2024-01-01 | 2023-05-22 18:02
2305150934440782575 | 国家组织脊柱类耗材带量采购 | C03290909901002048800000057 | 颈椎钛网/非灭菌 | 非灭菌 | TW-I | 纯钛 | 钛网系统 | 国械注准20203130422 |  | 浙江德康医疗器械有限公司 |  | 浙江德康医疗器械有限公司 | 0 | 2023-05-22 18:02 | 挂网 | 2023-01-01 | 2024-01-01 | 2023-05-22 18:02
2305150934440782576 | 国家组织脊柱类耗材带量采购 | C03290909901002048800000058 | 颈椎钛网/非灭菌 | 非灭菌 | TW-I | 纯钛 | 钛网系统 | 国械注准20203130422 |  | 浙江德康医疗器械有限公司 |  | 浙江德康医疗器械有限公司 | 0 | 2023-05-22 18:02 | 挂网 | 2023-01-01 | 2024-01-01 | 2023-05-22 18:02
2305150934440782577 | 国家组织脊柱类耗材带量采购 | C03290909901002048800000059 | 颈椎钛网/非灭菌 | 非灭菌 | TW-II | 纯钛 | 钛网系统 | 国械注准20203130422 |  | 浙江德康医疗器械有限公司 |  | 浙江德康医疗器械有限公司 | 0 | 2023-05-22 18:02 | 挂网 | 2023-01-01 | 2024-01-01 | 2023-05-22 18:02
2305150934440782578 | 国家组织脊柱类耗材带量采购 | C03290909901002048800000060 | 钛网系统-钛网 | 15mm×39mm | TW-II | 纯钛 | 钛网系统 | 国械注准20203130422 |  | 浙江德康医疗器械有限公司 |  | 浙江德康医疗器械有限公司 | 0 | 2023-05-22 18:02 | 挂网 | 2023-01-01 | 2024-01-01 | 2023-05-22 18:02
2305150934440782579 | 国家组织脊柱类耗材带量采购 | C03290909901002048800000061 | 颈椎钛网/非灭菌 | 非灭菌 | TW-II | 纯钛 | 钛网系统 | 国械注准20203130422 |  | 浙江德康医疗器械有限公司 |  | 浙江德康医疗器械有限公司 | 0 | 2023-05-22 18:02 | 挂网 | 2023-01-01 | 2024-01-01 | 2023-05-22 18:02
2305150934440782580 | 国家组织脊柱类耗材带量采购 | C03290909901002048800000062 | 钛网系统-钛网 | 15mm×89mm | TW-I | 纯钛 | 钛网系统 | 国械注准20203130422 |  | 浙江德康医疗器械有限公司 |  | 浙江德康医疗器械有限公司 | 0 | 2023-05-22 18:02 | 挂网 | 2023-01-01 | 2024-01-01 | 2023-05-22 18:02
2305150934440782581 | 国家组织脊柱类耗材带量采购 | C03290909901002048800000063 | 钛网系统-钛网 | 10mm×28mm | TW-I | 纯钛 | 钛网系统 | 国械注准20203130422 |  | 浙江德康医疗器械有限公司 |  | 浙江德康医疗器械有限公司 | 0 | 2023-05-22 18:02 | 挂网 | 2023-01-01 | 2024-01-01 | 2023-05-22 18:02
2305150934440782582 | 国家组织脊柱类耗材带量采购 | C03290909901002048800000064 | 颈椎钛网/非灭菌 | 非灭菌 | TW-II | 纯钛 | 钛网系统 | 国械注准20203130422 |  | 浙江德康医疗器械有限公司 |  | 浙江德康医疗器械有限公司 | 0 | 2023-05-22 18:02 | 挂网 | 2023-01-01 | 2024-01-01 | 2023-05-22 18:02
2305150934440782583 | 国家组织脊柱类耗材带量采购 | C03290909901002048800000065 | 颈椎钛网/非灭菌 | 非灭菌 | TW-II | 纯钛 | 钛网系统 | 国械注准20203130422 |  | 浙江德康医疗器械有限公司 |  | 浙江德康医疗器械有限公司 | 0 | 2023-05-22 18:02 | 挂网 | 2023-01-01 | 2024-01-01 | 2023-05-22 18:02
2305150934440782584 | 国家组织脊柱类耗材带量采购 | C03290909901002048800000066 | 钛网系统-钛网 | 17.5mm×24mm | TW-II | 纯钛 | 钛网系统 | 国械注准20203130422 |  | 浙江德康医疗器械有限公司 |  | 浙江德康医疗器械有限公司 | 0 | 2023-05-22 18:02 | 挂网 | 2023-01-01 | 2024-01-01 | 2023-05-22 18:02
2305150934440782585 | 国家组织脊柱类耗材带量采购 | C03290909901002048800000067 | 钛网系统-钛网 | 17.5mm×100mm | TW-I | 纯钛 | 钛网系统 | 国械注准20203130422 |  | 浙江德康医疗器械有限公司 |  | 浙江德康医疗器械有限公司 | 0 | 2023-05-22 18:02 | 挂网 | 2023-01-01 | 2024-01-01 | 2023-05-22 18:02
2305150934440782586 | 国家组织脊柱类耗材带量采购 | C03290909901002048800000068 | 颈椎钛网/非灭菌 | 非灭菌 | TW-II | 纯钛 | 钛网系统 | 国械注准20203130422 |  | 浙江德康医疗器械有限公司 |  | 浙江德康医疗器械有限公司 | 0 | 2023-05-22 18:02 | 挂网 | 2023-01-01 | 2024-01-01 | 2023-05-22 18:02
2305150934440782587 | 国家组织脊柱类耗材带量采购 | C03290909901002048800000069 | 钛网系统-钛网 | 10mm×52mm | TW-I | 纯钛 | 钛网系统 | 国械注准20203130422 |  | 浙江德康医疗器械有限公司 |  | 浙江德康医疗器械有限公司 | 0 | 2023-05-22 18:02 | 挂网 | 2023-01-01 | 2024-01-01 | 2023-05-22 18:02
2305150934440782588 | 国家组织脊柱类耗材带量采购 | C03290909901002048800000070 | 颈椎钛网/非灭菌 | 非灭菌 | TW-II | 纯钛 | 钛网系统 | 国械注准20203130422 |  | 浙江德康医疗器械有限公司 |  | 浙江德康医疗器械有限公司 | 0 | 2023-05-22 18:02 | 挂网 | 2023-01-01 | 2024-01-01 | 2023-05-22 18:02
2305150934440782589 | 国家组织脊柱类耗材带量采购 | C03290909901002048800000071 | 颈椎钛网/非灭菌 | 非灭菌 | TW-II | 纯钛 | 钛网系统 | 国械注准20203130422 |  | 浙江德康医疗器械有限公司 |  | 浙江德康医疗器械有限公司 | 0 | 2023-05-22 18:02 | 挂网 | 2023-01-01 | 2024-01-01 | 2023-05-22 18:02
2305150934440782590 | 国家组织脊柱类耗材带量采购 | C03290909901002048800000072 | 钛网系统-钛网 | 15mm×95mm | TW-II | 纯钛 | 钛网系统 | 国械注准20203130422 |  | 浙江德康医疗器械有限公司 |  | 浙江德康医疗器械有限公司 | 0 | 2023-05-22 18:02 | 挂网 | 2023-01-01 | 2024-01-01 | 2023-05-22 18:02
2305150934440782591 | 国家组织脊柱类耗材带量采购 | C03290909901002048800000073 | 颈椎钛网/非灭菌 | 非灭菌 | TW-I | 纯钛 | 钛网系统 | 国械注准20203130422 |  | 浙江德康医疗器械有限公司 |  | 浙江德康医疗器械有限公司 | 0 | 2023-05-22 18:02 | 挂网 | 2023-01-01 | 2024-01-01 | 2023-05-22 18:02
2305150934440782592 | 国家组织脊柱类耗材带量采购 | C03290909901002048800000074 | 颈椎钛网/非灭菌 | 非灭菌 | TW-I | 纯钛 | 钛网系统 | 国械注准20203130422 |  | 浙江德康医疗器械有限公司 |  | 浙江德康医疗器械有限公司 | 0 | 2023-05-22 18:02 | 挂网 | 2023-01-01 | 2024-01-01 | 2023-05-22 18:02
2305150934440782593 | 国家组织脊柱类耗材带量采购 | C03290909901002048800000075 | 钛网系统-钛网 | 15mm×28mm | TW-I | 纯钛 | 钛网系统 | 国械注准20203130422 |  | 浙江德康医疗器械有限公司 |  | 浙江德康医疗器械有限公司 | 0 | 2023-05-22 18:02 | 挂网 | 2023-01-01 | 2024-01-01 | 2023-05-22 18:02
2305150934440782594 | 国家组织脊柱类耗材带量采购 | C03290909901002048800000076 | 颈椎钛网/非灭菌 | 非灭菌 | TW-II | 纯钛 | 钛网系统 | 国械注准20203130422 |  | 浙江德康医疗器械有限公司 |  | 浙江德康医疗器械有限公司 | 0 | 2023-05-22 18:02 | 挂网 | 2023-01-01 | 2024-01-01 | 2023-05-22 18:02
2305150934440782595 | 国家组织脊柱类耗材带量采购 | C03290909901002048800000077 | 颈椎钛网/非灭菌 | 非灭菌 | TW-II | 纯钛 | 钛网系统 | 国械注准20203130422 |  | 浙江德康医疗器械有限公司 |  | 浙江德康医疗器械有限公司 | 0 | 2023-05-22 18:02 | 挂网 | 2023-01-01 | 2024-01-01 | 2023-05-22 18:02
2305150934440782596 | 国家组织脊柱类耗材带量采购 | C03290909901002048800000078 | 钛网系统-钛网 | 17.5mm×40mm | TW-II | 纯钛 | 钛网系统 | 国械注准20203130422 |  | 浙江德康医疗器械有限公司 |  | 浙江德康医疗器械有限公司 | 0 | 2023-05-22 18:02 | 挂网 | 2023-01-01 | 2024-01-01 | 2023-05-22 18:02
2305150934440782597 | 国家组织脊柱类耗材带量采购 | C03290909901002048800000079 | 颈椎钛网/非灭菌 | 非灭菌 | TW-I | 纯钛 | 钛网系统 | 国械注准20203130422 |  | 浙江德康医疗器械有限公司 |  | 浙江德康医疗器械有限公司 | 0 | 2023-05-22 18:02 | 挂网 | 2023-01-01 | 2024-01-01 | 2023-05-22 18:02
2305150934440782598 | 国家组织脊柱类耗材带量采购 | C03290909901002048800000080 | 钛网系统-钛网 | 10mm×24mm | TW-I | 纯钛 | 钛网系统 | 国械注准20203130422 |  | 浙江德康医疗器械有限公司 |  | 浙江德康医疗器械有限公司 | 0 | 2023-05-22 18:02 | 挂网 | 2023-01-01 | 2024-01-01 | 2023-05-22 18:02
2305150934440782599 | 国家组织脊柱类耗材带量采购 | C03290909901002048800000081 | 钛网系统-钛网 | 17.5mm×34mm | TW-II | 纯钛 | 钛网系统 | 国械注准20203130422 |  | 浙江德康医疗器械有限公司 |  | 浙江德康医疗器械有限公司 | 0 | 2023-05-22 18:02 | 挂网 | 2023-01-01 | 2024-01-01 | 2023-05-22 18:02
2305150934440782600 | 国家组织脊柱类耗材带量采购 | C03290909901002048800000082 | 颈椎钛网/非灭菌 | 非灭菌 | TW-II | 纯钛 | 钛网系统 | 国械注准20203130422 |  | 浙江德康医疗器械有限公司 |  | 浙江德康医疗器械有限公司 | 0 | 2023-05-22 18:02 | 挂网 | 2023-01-01 | 2024-01-01 | 2023-05-22 18:02
2305150934440782601 | 国家组织脊柱类耗材带量采购 | C03290909901002048800000083 | 钛网系统-钛网 | 15mm×37mm | TW-I | 纯钛 | 钛网系统 | 国械注准20203130422 |  | 浙江德康医疗器械有限公司 |  | 浙江德康医疗器械有限公司 | 0 | 2023-05-22 18:02 | 挂网 | 2023-01-01 | 2024-01-01 | 2023-05-22 18:02
2305150934440782602 | 国家组织脊柱类耗材带量采购 | C03290909901002048800000084 | 颈椎钛网/非灭菌 | 非灭菌 | TW-II | 纯钛 | 钛网系统 | 国械注准20203130422 |  | 浙江德康医疗器械有限公司 |  | 浙江德康医疗器械有限公司 | 0 | 2023-05-22 18:02 | 挂网 | 2023-01-01 | 2024-01-01 | 2023-05-22 18:02
2305150934440782603 | 国家组织脊柱类耗材带量采购 | C03290909901002048800000085 | 颈椎钛网/非灭菌 | 非灭菌 | TW-I | 纯钛 | 钛网系统 | 国械注准20203130422 |  | 浙江德康医疗器械有限公司 |  | 浙江德康医疗器械有限公司 | 0 | 2023-05-22 18:02 | 挂网 | 2023-01-01 | 2024-01-01 | 2023-05-22 18:02
2305150934440782604 | 国家组织脊柱类耗材带量采购 | C03290909901002048800000086 | 钛网系统-钛网 | 10mm×45mm | TW-I | 纯钛 | 钛网系统 | 国械注准20203130422 |  | 浙江德康医疗器械有限公司 |  | 浙江德康医疗器械有限公司 | 0 | 2023-05-22 18:02 | 挂网 | 2023-01-01 | 2024-01-01 | 2023-05-22 18:02
2305150934440782605 | 国家组织脊柱类耗材带量采购 | C03290909901002048800000087 | 颈椎钛网/非灭菌 | 非灭菌 | TW-I | 纯钛 | 钛网系统 | 国械注准20203130422 |  | 浙江德康医疗器械有限公司 |  | 浙江德康医疗器械有限公司 | 0 | 2023-05-22 18:02 | 挂网 | 2023-01-01 | 2024-01-01 | 2023-05-22 18:02
2305150934440782606 | 国家组织脊柱类耗材带量采购 | C03290909901002048800000088 | 钛网系统-钛网 | 12.5mm×41mm | TW-I | 纯钛 | 钛网系统 | 国械注准20203130422 |  | 浙江德康医疗器械有限公司 |  | 浙江德康医疗器械有限公司 | 0 | 2023-05-22 18:02 | 挂网 | 2023-01-01 | 2024-01-01 | 2023-05-22 18:02
2305150934440782607 | 国家组织脊柱类耗材带量采购 | C03290909901002048800000089 | 颈椎钛网/非灭菌 | 非灭菌 | TW-I | 纯钛 | 钛网系统 | 国械注准20203130422 |  | 浙江德康医疗器械有限公司 |  | 浙江德康医疗器械有限公司 | 0 | 2023-05-22 18:02 | 挂网 | 2023-01-01 | 2024-01-01 | 2023-05-22 18:02
2305150934440782608 | 国家组织脊柱类耗材带量采购 | C03290909901002048800000090 | 钛网系统-钛网 | 17.5mm×27mm | TW-I | 纯钛 | 钛网系统 | 国械注准20203130422 |  | 浙江德康医疗器械有限公司 |  | 浙江德康医疗器械有限公司 | 0 | 2023-05-22 18:02 | 挂网 | 2023-01-01 | 2024-01-01 | 2023-05-22 18:02
2305150934440782609 | 国家组织脊柱类耗材带量采购 | C03290909901002048800000091 | 钛网系统-钛网 | 10mm×31mm | TW-I | 纯钛 | 钛网系统 | 国械注准20203130422 |  | 浙江德康医疗器械有限公司 |  | 浙江德康医疗器械有限公司 | 0 | 2023-05-22 18:02 | 挂网 | 2023-01-01 | 2024-01-01 | 2023-05-22 18:02
2305150934440782610 | 国家组织脊柱类耗材带量采购 | C03290909901002048800000092 | 颈椎钛网/非灭菌 | 非灭菌 | TW-I | 纯钛 | 钛网系统 | 国械注准20203130422 |  | 浙江德康医疗器械有限公司 |  | 浙江德康医疗器械有限公司 | 0 | 2023-05-22 18:02 | 挂网 | 2023-01-01 | 2024-01-01 | 2023-05-22 18:02
2305150934440782611 | 国家组织脊柱类耗材带量采购 | C03290909901002048800000093 | 钛网系统-钛网 | 17.5mm×47mm | TW-II | 纯钛 | 钛网系统 | 国械注准20203130422 |  | 浙江德康医疗器械有限公司 |  | 浙江德康医疗器械有限公司 | 0 | 2023-05-22 18:02 | 挂网 | 2023-01-01 | 2024-01-01 | 2023-05-22 18:02
2305150934440782612 | 国家组织脊柱类耗材带量采购 | C03290909901002048800000094 | 钛网系统-钛网 | 10mm×67mm | TW-II | 纯钛 | 钛网系统 | 国械注准20203130422 |  | 浙江德康医疗器械有限公司 |  | 浙江德康医疗器械有限公司 | 0 | 2023-05-22 18:02 | 挂网 | 2023-01-01 | 2024-01-01 | 2023-05-22 18:02
2305150934440782613 | 国家组织脊柱类耗材带量采购 | C03290909901002048800000095 | 钛网系统-钛网 | 12.5mm×67mm | TW-II | 纯钛 | 钛网系统 | 国械注准20203130422 |  | 浙江德康医疗器械有限公司 |  | 浙江德康医疗器械有限公司 | 0 | 2023-05-22 18:02 | 挂网 | 2023-01-01 | 2024-01-01 | 2023-05-22 18:02
2305150934440782614 | 国家组织脊柱类耗材带量采购 | C03290909901002048800000096 | 钛网系统-钛网 | 10mm×43mm | TW-II | 纯钛 | 钛网系统 | 国械注准20203130422 |  | 浙江德康医疗器械有限公司 |  | 浙江德康医疗器械有限公司 | 0 | 2023-05-22 18:02 | 挂网 | 2023-01-01 | 2024-01-01 | 2023-05-22 18:02
2305150934440782615 | 国家组织脊柱类耗材带量采购 | C03290909901002048800000097 | 颈椎钛网/非灭菌 | 非灭菌 | TW-II | 纯钛 | 钛网系统 | 国械注准20203130422 |  | 浙江德康医疗器械有限公司 |  | 浙江德康医疗器械有限公司 | 0 | 2023-05-22 18:02 | 挂网 | 2023-01-01 | 2024-01-01 | 2023-05-22 18:02
2305150934440782616 | 国家组织脊柱类耗材带量采购 | C03290909901002048800000098 | 钛网系统-钛网 | 10mm×25mm | TW-II | 纯钛 | 钛网系统 | 国械注准20203130422 |  | 浙江德康医疗器械有限公司 |  | 浙江德康医疗器械有限公司 | 0 | 2023-05-22 18:02 | 挂网 | 2023-01-01 | 2024-01-01 | 2023-05-22 18:02
2305150934440782617 | 国家组织脊柱类耗材带量采购 | C03290909901002048800000099 | 钛网系统-钛网 | 17.5mm×72mm | TW-II | 纯钛 | 钛网系统 | 国械注准20203130422 |  | 浙江德康医疗器械有限公司 |  | 浙江德康医疗器械有限公司 | 0 | 2023-05-22 18:02 | 挂网 | 2023-01-01 | 2024-01-01 | 2023-05-22 18:02
2305150934440782618 | 国家组织脊柱类耗材带量采购 | C03290909901002048800000100 | 钛网系统-钛网 | 15mm×46mm | TW-II | 纯钛 | 钛网系统 | 国械注准20203130422 |  | 浙江德康医疗器械有限公司 |  | 浙江德康医疗器械有限公司 | 0 | 2023-05-22 18:02 | 挂网 | 2023-01-01 | 2024-01-01 | 2023-05-22 18:02
2305150934440782619 | 国家组织脊柱类耗材带量采购 | C03290909901002048800000101 | 钛网系统-钛网 | 12.5mm×50mm | TW-II | 纯钛 | 钛网系统 | 国械注准20203130422 |  | 浙江德康医疗器械有限公司 |  | 浙江德康医疗器械有限公司 | 0 | 2023-05-22 18:02 | 挂网 | 2023-01-01 | 2024-01-01 | 2023-05-22 18:02
2305150934440782620 | 国家组织脊柱类耗材带量采购 | C03290909901002048800000102 | 颈椎钛网/非灭菌 | 非灭菌 | TW-I | 纯钛 | 钛网系统 | 国械注准20203130422 |  | 浙江德康医疗器械有限公司 |  | 浙江德康医疗器械有限公司 | 0 | 2023-05-22 18:02 | 挂网 | 2023-01-01 | 2024-01-01 | 2023-05-22 18:02
2305150934440782621 | 国家组织脊柱类耗材带量采购 | C03290909901002048800000103 | 颈椎钛网/非灭菌 | 非灭菌 | TW-II | 纯钛 | 钛网系统 | 国械注准20203130422 |  | 浙江德康医疗器械有限公司 |  | 浙江德康医疗器械有限公司 | 0 | 2023-05-22 18:02 | 挂网 | 2023-01-01 | 2024-01-01 | 2023-05-22 18:02
2305150934440782622 | 国家组织脊柱类耗材带量采购 | C03290909901002048800000104 | 钛网系统-钛网 | 15mm×52mm | TW-I | 纯钛 | 钛网系统 | 国械注准20203130422 |  | 浙江德康医疗器械有限公司 |  | 浙江德康医疗器械有限公司 | 0 | 2023-05-22 18:02 | 挂网 | 2023-01-01 | 2024-01-01 | 2023-05-22 18:02
2305150934440782623 | 国家组织脊柱类耗材带量采购 | C03290909901002048800000105 | 钛网系统-钛网 | 10mm×61mm | TW-II | 纯钛 | 钛网系统 | 国械注准20203130422 |  | 浙江德康医疗器械有限公司 |  | 浙江德康医疗器械有限公司 | 0 | 2023-05-22 18:02 | 挂网 | 2023-01-01 | 2024-01-01 | 2023-05-22 18:02
2305150934440782624 | 国家组织脊柱类耗材带量采购 | C03290909901002048800000106 | 钛网系统-钛网 | 10mm×71mm | TW-I | 纯钛 | 钛网系统 | 国械注准20203130422 |  | 浙江德康医疗器械有限公司 |  | 浙江德康医疗器械有限公司 | 0 | 2023-05-22 18:02 | 挂网 | 2023-01-01 | 2024-01-01 | 2023-05-22 18:02
2305150934440782625 | 国家组织脊柱类耗材带量采购 | C03290909901002048800000107 | 钛网系统-钛网 | 10mm×46mm | TW-II | 纯钛 | 钛网系统 | 国械注准20203130422 |  | 浙江德康医疗器械有限公司 |  | 浙江德康医疗器械有限公司 | 0 | 2023-05-22 18:02 | 挂网 | 2023-01-01 | 2024-01-01 | 2023-05-22 18:02
2305150934440782626 | 国家组织脊柱类耗材带量采购 | C03290909901002048800000108 | 钛网系统-钛网 | 15mm×46mm | TW-I | 纯钛 | 钛网系统 | 国械注准20203130422 |  | 浙江德康医疗器械有限公司 |  | 浙江德康医疗器械有限公司 | 0 | 2023-05-22 18:02 | 挂网 | 2023-01-01 | 2024-01-01 | 2023-05-22 18:02
2305150934440782627 | 国家组织脊柱类耗材带量采购 | C03290909901002048800000109 | 颈椎钛网/非灭菌 | 非灭菌 | TW-II | 纯钛 | 钛网系统 | 国械注准20203130422 |  | 浙江德康医疗器械有限公司 |  | 浙江德康医疗器械有限公司 | 0 | 2023-05-22 18:02 | 挂网 | 2023-01-01 | 2024-01-01 | 2023-05-22 18:02
2305150934440782628 | 国家组织脊柱类耗材带量采购 | C03290909901002048800000110 | 颈椎钛网/非灭菌 | 非灭菌 | TW-II | 纯钛 | 钛网系统 | 国械注准20203130422 |  | 浙江德康医疗器械有限公司 |  | 浙江德康医疗器械有限公司 | 0 | 2023-05-22 18:02 | 挂网 | 2023-01-01 | 2024-01-01 | 2023-05-22 18:02
2305150934440782629 | 国家组织脊柱类耗材带量采购 | C03290909901002048800000111 | 颈椎钛网/非灭菌 | 非灭菌 | TW-I | 纯钛 | 钛网系统 | 国械注准20203130422 |  | 浙江德康医疗器械有限公司 |  | 浙江德康医疗器械有限公司 | 0 | 2023-05-22 18:02 | 挂网 | 2023-01-01 | 2024-01-01 | 2023-05-22 18:02
2305150934440782630 | 国家组织脊柱类耗材带量采购 | C03290909901002048800000112 | 钛网系统-钛网 | 12.5mm×28mm | TW-I | 纯钛 | 钛网系统 | 国械注准20203130422 |  | 浙江德康医疗器械有限公司 |  | 浙江德康医疗器械有限公司 | 0 | 2023-05-22 18:02 | 挂网 | 2023-01-01 | 2024-01-01 | 2023-05-22 18:02
2305150934440782631 | 国家组织脊柱类耗材带量采购 | C03290909901002048800000113 | 钛网系统-钛网 | 15mm×62mm | TW-II | 纯钛 | 钛网系统 | 国械注准20203130422 |  | 浙江德康医疗器械有限公司 |  | 浙江德康医疗器械有限公司 | 0 | 2023-05-22 18:02 | 挂网 | 2023-01-01 | 2024-01-01 | 2023-05-22 18:02
2305150934440782632 | 国家组织脊柱类耗材带量采购 | C03290909901002048800000114 | 钛网系统-钛网 | 17.5mm×98mm | TW-II | 纯钛 | 钛网系统 | 国械注准20203130422 |  | 浙江德康医疗器械有限公司 |  | 浙江德康医疗器械有限公司 | 0 | 2023-05-22 18:02 | 挂网 | 2023-01-01 | 2024-01-01 | 2023-05-22 18:02
2305150934440782633 | 国家组织脊柱类耗材带量采购 | C03290909901002048800000115 | 钛网系统-钛网 | 10mm×94mm | TW-II | 纯钛 | 钛网系统 | 国械注准20203130422 |  | 浙江德康医疗器械有限公司 |  | 浙江德康医疗器械有限公司 | 0 | 2023-05-22 18:02 | 挂网 | 2023-01-01 | 2024-01-01 | 2023-05-22 18:02
2305150934440782634 | 国家组织脊柱类耗材带量采购 | C03290909901002048800000116 | 颈椎钛网/非灭菌 | 非灭菌 | TW-II | 纯钛 | 钛网系统 | 国械注准20203130422 |  | 浙江德康医疗器械有限公司 |  | 浙江德康医疗器械有限公司 | 0 | 2023-05-22 18:02 | 挂网 | 2023-01-01 | 2024-01-01 | 2023-05-22 18:02
2305150934440782635 | 国家组织脊柱类耗材带量采购 | C03290909901002048800000117 | 钛网系统-钛网 | 17.5mm×22mm | TW-I | 纯钛 | 钛网系统 | 国械注准20203130422 |  | 浙江德康医疗器械有限公司 |  | 浙江德康医疗器械有限公司 | 0 | 2023-05-22 18:02 | 挂网 | 2023-01-01 | 2024-01-01 | 2023-05-22 18:02
2305150934440782636 | 国家组织脊柱类耗材带量采购 | C03290909901002048800000118 | 颈椎钛网/非灭菌 | 非灭菌 | TW-I | 纯钛 | 钛网系统 | 国械注准20203130422 |  | 浙江德康医疗器械有限公司 |  | 浙江德康医疗器械有限公司 | 0 | 2023-05-22 18:02 | 挂网 | 2023-01-01 | 2024-01-01 | 2023-05-22 18:02
2305150934440782637 | 国家组织脊柱类耗材带量采购 | C03290909901002048800000119 | 钛网系统-钛网 | 15mm×75mm | TW-I | 纯钛 | 钛网系统 | 国械注准20203130422 |  | 浙江德康医疗器械有限公司 |  | 浙江德康医疗器械有限公司 | 0 | 2023-05-22 18:02 | 挂网 | 2023-01-01 | 2024-01-01 | 2023-05-22 18:02
2305150934440782638 | 国家组织脊柱类耗材带量采购 | C03290909901002048800000120 | 钛网系统-钛网 | 15mm×37mm | TW-II | 纯钛 | 钛网系统 | 国械注准20203130422 |  | 浙江德康医疗器械有限公司 |  | 浙江德康医疗器械有限公司 | 0 | 2023-05-22 18:02 | 挂网 | 2023-01-01 | 2024-01-01 | 2023-05-22 18:02
2305150934440782639 | 国家组织脊柱类耗材带量采购 | C03290909901002048800000121 | 钛网系统-钛网 | 12.5mm×26mm | TW-II | 纯钛 | 钛网系统 | 国械注准20203130422 |  | 浙江德康医疗器械有限公司 |  | 浙江德康医疗器械有限公司 | 0 | 2023-05-22 18:02 | 挂网 | 2023-01-01 | 2024-01-01 | 2023-05-22 18:02
2305150934440782640 | 国家组织脊柱类耗材带量采购 | C03290909901002048800000122 | 钛网系统-钛网 | 15mm×89mm | TW-II | 纯钛 | 钛网系统 | 国械注准20203130422 |  | 浙江德康医疗器械有限公司 |  | 浙江德康医疗器械有限公司 | 0 | 2023-05-22 18:02 | 挂网 | 2023-01-01 | 2024-01-01 | 2023-05-22 18:02
2305150934440782641 | 国家组织脊柱类耗材带量采购 | C03290909901002048800000123 | 钛网系统-钛网 | 12.5mm×47mm | TW-II | 纯钛 | 钛网系统 | 国械注准20203130422 |  | 浙江德康医疗器械有限公司 |  | 浙江德康医疗器械有限公司 | 0 | 2023-05-22 18:02 | 挂网 | 2023-01-01 | 2024-01-01 | 2023-05-22 18:02
2305150934440782642 | 国家组织脊柱类耗材带量采购 | C03290909901002048800000124 | 颈椎钛网/非灭菌 | 非灭菌 | TW-II | 纯钛 | 钛网系统 | 国械注准20203130422 |  | 浙江德康医疗器械有限公司 |  | 浙江德康医疗器械有限公司 | 0 | 2023-05-22 18:02 | 挂网 | 2023-01-01 | 2024-01-01 | 2023-05-22 18:02
2305150934440782643 | 国家组织脊柱类耗材带量采购 | C03290909901002048800000125 | 钛网系统-钛网 | 10mm×96mm | TW-I | 纯钛 | 钛网系统 | 国械注准20203130422 |  | 浙江德康医疗器械有限公司 |  | 浙江德康医疗器械有限公司 | 0 | 2023-05-22 18:02 | 挂网 | 2023-01-01 | 2024-01-01 | 2023-05-22 18:02
2305150934440782644 | 国家组织脊柱类耗材带量采购 | C03290909901002048800000126 | 钛网系统-钛网 | 12.5mm×57mm | TW-I | 纯钛 | 钛网系统 | 国械注准20203130422 |  | 浙江德康医疗器械有限公司 |  | 浙江德康医疗器械有限公司 | 0 | 2023-05-22 18:02 | 挂网 | 2023-01-01 | 2024-01-01 | 2023-05-22 18:02
2305150934440782645 | 国家组织脊柱类耗材带量采购 | C03290909901002048800000127 | 钛网系统-钛网 | 17.5mm×66mm | TW-I | 纯钛 | 钛网系统 | 国械注准20203130422 |  | 浙江德康医疗器械有限公司 |  | 浙江德康医疗器械有限公司 | 0 | 2023-05-22 18:02 | 挂网 | 2023-01-01 | 2024-01-01 | 2023-05-22 18:02
2305150934440782646 | 国家组织脊柱类耗材带量采购 | C03290909901002048800000128 | 钛网系统-钛网 | 15mm×73mm | TW-I | 纯钛 | 钛网系统 | 国械注准20203130422 |  | 浙江德康医疗器械有限公司 |  | 浙江德康医疗器械有限公司 | 0 | 2023-05-22 18:02 | 挂网 | 2023-01-01 | 2024-01-01 | 2023-05-22 18:02
2305150934440782647 | 国家组织脊柱类耗材带量采购 | C03290909901002048800000129 | 钛网系统-钛网 | 17.5mm×73mm | TW-I | 纯钛 | 钛网系统 | 国械注准20203130422 |  | 浙江德康医疗器械有限公司 |  | 浙江德康医疗器械有限公司 | 0 | 2023-05-22 18:02 | 挂网 | 2023-01-01 | 2024-01-01 | 2023-05-22 18:02
2305150934440782648 | 国家组织脊柱类耗材带量采购 | C03290909901002048800000130 | 钛网系统-钛网 | 17.5mm×78mm | TW-I | 纯钛 | 钛网系统 | 国械注准20203130422 |  | 浙江德康医疗器械有限公司 |  | 浙江德康医疗器械有限公司 | 0 | 2023-05-22 18:02 | 挂网 | 2023-01-01 | 2024-01-01 | 2023-05-22 18:02
2305150934440782649 | 国家组织脊柱类耗材带量采购 | C03290909901002048800000131 | 颈椎钛网/非灭菌 | 非灭菌 | TW-II | 纯钛 | 钛网系统 | 国械注准20203130422 |  | 浙江德康医疗器械有限公司 |  | 浙江德康医疗器械有限公司 | 0 | 2023-05-22 18:02 | 挂网 | 2023-01-01 | 2024-01-01 | 2023-05-22 18:02
2305150934440782650 | 国家组织脊柱类耗材带量采购 | C03290909901002048800000132 | 钛网系统-钛网 | 12.5mm×72mm | TW-II | 纯钛 | 钛网系统 | 国械注准20203130422 |  | 浙江德康医疗器械有限公司 |  | 浙江德康医疗器械有限公司 | 0 | 2023-05-22 18:02 | 挂网 | 2023-01-01 | 2024-01-01 | 2023-05-22 18:02
2305150934440782651 | 国家组织脊柱类耗材带量采购 | C03290909901002048800000133 | 钛网系统-钛网 | 12.5mm×57mm | TW-II | 纯钛 | 钛网系统 | 国械注准20203130422 |  | 浙江德康医疗器械有限公司 |  | 浙江德康医疗器械有限公司 | 0 | 2023-05-22 18:02 | 挂网 | 2023-01-01 | 2024-01-01 | 2023-05-22 18:02
2305150934440782652 | 国家组织脊柱类耗材带量采购 | C03290909901002048800000134 | 钛网系统-钛网 | 12.5mm×39mm | TW-II | 纯钛 | 钛网系统 | 国械注准20203130422 |  | 浙江德康医疗器械有限公司 |  | 浙江德康医疗器械有限公司 | 0 | 2023-05-22 18:02 | 挂网 | 2023-01-01 | 2024-01-01 | 2023-05-22 18:02
2305150934440782653 | 国家组织脊柱类耗材带量采购 | C03290909901002048800000135 | 颈椎钛网/非灭菌 | 非灭菌 | TW-II | 纯钛 | 钛网系统 | 国械注准20203130422 |  | 浙江德康医疗器械有限公司 |  | 浙江德康医疗器械有限公司 | 0 | 2023-05-22 18:02 | 挂网 | 2023-01-01 | 2024-01-01 | 2023-05-22 18:02
2305150934440782654 | 国家组织脊柱类耗材带量采购 | C03290909901002048800000136 | 颈椎钛网/非灭菌 | 非灭菌 | TW-I | 纯钛 | 钛网系统 | 国械注准20203130422 |  | 浙江德康医疗器械有限公司 |  | 浙江德康医疗器械有限公司 | 0 | 2023-05-22 18:02 | 挂网 | 2023-01-01 | 2024-01-01 | 2023-05-22 18:02
2305150934440782656 | 国家组织脊柱类耗材带量采购 | C03290909901002048800000138 | 钛网系统-钛网 | 12.5mm×60mm | TW-II | 纯钛 | 钛网系统 | 国械注准20203130422 |  | 浙江德康医疗器械有限公司 |  | 浙江德康医疗器械有限公司 | 0 | 2023-05-22 18:02 | 挂网 | 2023-01-01 | 2024-01-01 | 2023-05-22 18:02
2305150934440782657 | 国家组织脊柱类耗材带量采购 | C03290909901002048800000139 | 钛网系统-钛网 | 15mm×59mm | TW-II | 纯钛 | 钛网系统 | 国械注准20203130422 |  | 浙江德康医疗器械有限公司 |  | 浙江德康医疗器械有限公司 | 0 | 2023-05-22 18:02 | 挂网 | 2023-01-01 | 2024-01-01 | 2023-05-22 18:02
2305150934440782658 | 国家组织脊柱类耗材带量采购 | C03290909901002048800000140 | 钛网系统-钛网 | 12.5mm×51mm | TW-II | 纯钛 | 钛网系统 | 国械注准20203130422 |  | 浙江德康医疗器械有限公司 |  | 浙江德康医疗器械有限公司 | 0 | 2023-05-22 18:02 | 挂网 | 2023-01-01 | 2024-01-01 | 2023-05-22 18:02
2305150934440782659 | 国家组织脊柱类耗材带量采购 | C03290909901002048800000141 | 钛网系统-钛网 | 10mm×73mm | TW-II | 纯钛 | 钛网系统 | 国械注准20203130422 |  | 浙江德康医疗器械有限公司 |  | 浙江德康医疗器械有限公司 | 0 | 2023-05-22 18:02 | 挂网 | 2023-01-01 | 2024-01-01 | 2023-05-22 18:02
2305150934440782660 | 国家组织脊柱类耗材带量采购 | C03290909901002048800000142 | 钛网系统-钛网 | 10mm×93mm | TW-I | 纯钛 | 钛网系统 | 国械注准20203130422 |  | 浙江德康医疗器械有限公司 |  | 浙江德康医疗器械有限公司 | 0 | 2023-05-22 18:02 | 挂网 | 2023-01-01 | 2024-01-01 | 2023-05-22 18:02
2305150934440782661 | 国家组织脊柱类耗材带量采购 | C03290909901002048800000143 | 颈椎钛网/非灭菌 | 非灭菌 | TW-I | 纯钛 | 钛网系统 | 国械注准20203130422 |  | 浙江德康医疗器械有限公司 |  | 浙江德康医疗器械有限公司 | 0 | 2023-05-22 18:02 | 挂网 | 2023-01-01 | 2024-01-01 | 2023-05-22 18:02
2305150934440782662 | 国家组织脊柱类耗材带量采购 | C03290909901002048800000144 | 钛网系统-钛网 | 12.5mm×36mm | TW-I | 纯钛 | 钛网系统 | 国械注准20203130422 |  | 浙江德康医疗器械有限公司 |  | 浙江德康医疗器械有限公司 | 0 | 2023-05-22 18:02 | 挂网 | 2023-01-01 | 2024-01-01 | 2023-05-22 18:02
2305150934440782663 | 国家组织脊柱类耗材带量采购 | C03290909901002048800000145 | 颈椎钛网/非灭菌 | 非灭菌 | TW-II | 纯钛 | 钛网系统 | 国械注准20203130422 |  | 浙江德康医疗器械有限公司 |  | 浙江德康医疗器械有限公司 | 0 | 2023-05-22 18:02 | 挂网 | 2023-01-01 | 2024-01-01 | 2023-05-22 18:02
2305150934440782664 | 国家组织脊柱类耗材带量采购 | C03290909901002048800000146 | 钛网系统-钛网 | 15mm×77mm | TW-II | 纯钛 | 钛网系统 | 国械注准20203130422 |  | 浙江德康医疗器械有限公司 |  | 浙江德康医疗器械有限公司 | 0 | 2023-05-22 18:02 | 挂网 | 2023-01-01 | 2024-01-01 | 2023-05-22 18:02
2305150934440782665 | 国家组织脊柱类耗材带量采购 | C03290909901002048800000147 | 钛网系统-钛网 | 10mm×90mm | TW-II | 纯钛 | 钛网系统 | 国械注准20203130422 |  | 浙江德康医疗器械有限公司 |  | 浙江德康医疗器械有限公司 | 0 | 2023-05-22 18:02 | 挂网 | 2023-01-01 | 2024-01-01 | 2023-05-22 18:02
2305150934440782666 | 国家组织脊柱类耗材带量采购 | C03290909901002048800000148 | 钛网系统-钛网 | 15mm×30mm | TW-II | 纯钛 | 钛网系统 | 国械注准20203130422 |  | 浙江德康医疗器械有限公司 |  | 浙江德康医疗器械有限公司 | 0 | 2023-05-22 18:02 | 挂网 | 2023-01-01 | 2024-01-01 | 2023-05-22 18:02
2305150934440782667 | 国家组织脊柱类耗材带量采购 | C03290909901002048800000149 | 颈椎钛网/非灭菌 | 非灭菌 | TW-I | 纯钛 | 钛网系统 | 国械注准20203130422 |  | 浙江德康医疗器械有限公司 |  | 浙江德康医疗器械有限公司 | 0 | 2023-05-22 18:02 | 挂网 | 2023-01-01 | 2024-01-01 | 2023-05-22 18:02
2305150934440782668 | 国家组织脊柱类耗材带量采购 | C03290909901002048800000150 | 钛网系统-钛网 | 10mm×82mm | TW-II | 纯钛 | 钛网系统 | 国械注准20203130422 |  | 浙江德康医疗器械有限公司 |  | 浙江德康医疗器械有限公司 | 0 | 2023-05-22 18:02 | 挂网 | 2023-01-01 | 2024-01-01 | 2023-05-22 18:02
2305150934440782669 | 国家组织脊柱类耗材带量采购 | C03290909901002048800000151 | 颈椎钛网/非灭菌 | 非灭菌 | TW-I | 纯钛 | 钛网系统 | 国械注准20203130422 |  | 浙江德康医疗器械有限公司 |  | 浙江德康医疗器械有限公司 | 0 | 2023-05-22 18:02 | 挂网 | 2023-01-01 | 2024-01-01 | 2023-05-22 18:02
2305150934440782670 | 国家组织脊柱类耗材带量采购 | C03290909901002048800000152 | 颈椎钛网/非灭菌 | 非灭菌 | TW-I | 纯钛 | 钛网系统 | 国械注准20203130422 |  | 浙江德康医疗器械有限公司 |  | 浙江德康医疗器械有限公司 | 0 | 2023-05-22 18:02 | 挂网 | 2023-01-01 | 2024-01-01 | 2023-05-22 18:02
2305150934440782671 | 国家组织脊柱类耗材带量采购 | C03290909901002048800000153 | 钛网系统-钛网 | 10mm×91mm | TW-I | 纯钛 | 钛网系统 | 国械注准20203130422 |  | 浙江德康医疗器械有限公司 |  | 浙江德康医疗器械有限公司 | 0 | 2023-05-22 18:02 | 挂网 | 2023-01-01 | 2024-01-01 | 2023-05-22 18:02
2305150934440782672 | 国家组织脊柱类耗材带量采购 | C03290909901002048800000154 | 钛网系统-钛网 | 17.5mm×91mm | TW-I | 纯钛 | 钛网系统 | 国械注准20203130422 |  | 浙江德康医疗器械有限公司 |  | 浙江德康医疗器械有限公司 | 0 | 2023-05-22 18:02 | 挂网 | 2023-01-01 | 2024-01-01 | 2023-05-22 18:02
2305150934440782673 | 国家组织脊柱类耗材带量采购 | C03290909901002048800000155 | 钛网系统-钛网 | 10mm×47mm | TW-II | 纯钛 | 钛网系统 | 国械注准20203130422 |  | 浙江德康医疗器械有限公司 |  | 浙江德康医疗器械有限公司 | 0 | 2023-05-22 18:02 | 挂网 | 2023-01-01 | 2024-01-01 | 2023-05-22 18:02
2305150934440782674 | 国家组织脊柱类耗材带量采购 | C03290909901002048800000156 | 颈椎钛网/非灭菌 | 非灭菌 | TW-I | 纯钛 | 钛网系统 | 国械注准20203130422 |  | 浙江德康医疗器械有限公司 |  | 浙江德康医疗器械有限公司 | 0 | 2023-05-22 18:02 | 挂网 | 2023-01-01 | 2024-01-01 | 2023-05-22 18:02
2305150934440782675 | 国家组织脊柱类耗材带量采购 | C03290909901002048800000157 | 钛网系统-钛网 | 12.5mm×99mm | TW-II | 纯钛 | 钛网系统 | 国械注准20203130422 |  | 浙江德康医疗器械有限公司 |  | 浙江德康医疗器械有限公司 | 0 | 2023-05-22 18:02 | 挂网 | 2023-01-01 | 2024-01-01 | 2023-05-22 18:02
2305150934440782676 | 国家组织脊柱类耗材带量采购 | C03290909901002048800000158 | 颈椎钛网/非灭菌 | 非灭菌 | TW-I | 纯钛 | 钛网系统 | 国械注准20203130422 |  | 浙江德康医疗器械有限公司 |  | 浙江德康医疗器械有限公司 | 0 | 2023-05-22 18:02 | 挂网 | 2023-01-01 | 2024-01-01 | 2023-05-22 18:02
2305150934440782677 | 国家组织脊柱类耗材带量采购 | C03290909901002048800000159 | 钛网系统-钛网 | 15mm×72mm | TW-II | 纯钛 | 钛网系统 | 国械注准20203130422 |  | 浙江德康医疗器械有限公司 |  | 浙江德康医疗器械有限公司 | 0 | 2023-05-22 18:02 | 挂网 | 2023-01-01 | 2024-01-01 | 2023-05-22 18:02
2305150934440782678 | 国家组织脊柱类耗材带量采购 | C03290909901002048800000160 | 钛网系统-钛网 | 10mm×60mm | TW-I | 纯钛 | 钛网系统 | 国械注准20203130422 |  | 浙江德康医疗器械有限公司 |  | 浙江德康医疗器械有限公司 | 0 | 2023-05-22 18:02 | 挂网 | 2023-01-01 | 2024-01-01 | 2023-05-22 18:02
2305150934440782679 | 国家组织脊柱类耗材带量采购 | C03290909901002048800000161 | 颈椎钛网/非灭菌 | 非灭菌 | TW-I | 纯钛 | 钛网系统 | 国械注准20203130422 |  | 浙江德康医疗器械有限公司 |  | 浙江德康医疗器械有限公司 | 0 | 2023-05-22 18:02 | 挂网 | 2023-01-01 | 2024-01-01 | 2023-05-22 18:02
2305150934440782680 | 国家组织脊柱类耗材带量采购 | C03290909901002048800000162 | 颈椎钛网/非灭菌 | 非灭菌 | TW-II | 纯钛 | 钛网系统 | 国械注准20203130422 |  | 浙江德康医疗器械有限公司 |  | 浙江德康医疗器械有限公司 | 0 | 2023-05-22 18:02 | 挂网 | 2023-01-01 | 2024-01-01 | 2023-05-22 18:02
2305150934440782681 | 国家组织脊柱类耗材带量采购 | C03290909901002048800000163 | 钛网系统-钛网 | 12.5mm×39mm | TW-I | 纯钛 | 钛网系统 | 国械注准20203130422 |  | 浙江德康医疗器械有限公司 |  | 浙江德康医疗器械有限公司 | 0 | 2023-05-22 18:02 | 挂网 | 2023-01-01 | 2024-01-01 | 2023-05-22 18:02
2305150934440782682 | 国家组织脊柱类耗材带量采购 | C03290909901002048800000164 | 钛网系统-钛网 | 15mm×40mm | TW-II | 纯钛 | 钛网系统 | 国械注准20203130422 |  | 浙江德康医疗器械有限公司 |  | 浙江德康医疗器械有限公司 | 0 | 2023-05-22 18:02 | 挂网 | 2023-01-01 | 2024-01-01 | 2023-05-22 18:02
2305150934440782683 | 国家组织脊柱类耗材带量采购 | C03290909901002048800000165 | 颈椎钛网/非灭菌 | 非灭菌 | TW-II | 纯钛 | 钛网系统 | 国械注准20203130422 |  | 浙江德康医疗器械有限公司 |  | 浙江德康医疗器械有限公司 | 0 | 2023-05-22 18:02 | 挂网 | 2023-01-01 | 2024-01-01 | 2023-05-22 18:02
2305150934440782684 | 国家组织脊柱类耗材带量采购 | C03290909901002048800000166 | 颈椎钛网/非灭菌 | 非灭菌 | TW-II | 纯钛 | 钛网系统 | 国械注准20203130422 |  | 浙江德康医疗器械有限公司 |  | 浙江德康医疗器械有限公司 | 0 | 2023-05-22 18:02 | 挂网 | 2023-01-01 | 2024-01-01 | 2023-05-22 18:02
2305150934440782685 | 国家组织脊柱类耗材带量采购 | C03290909901002048800000167 | 钛网系统-钛网 | 15mm×47mm | TW-II | 纯钛 | 钛网系统 | 国械注准20203130422 |  | 浙江德康医疗器械有限公司 |  | 浙江德康医疗器械有限公司 | 0 | 2023-05-22 18:02 | 挂网 | 2023-01-01 | 2024-01-01 | 2023-05-22 18:02
2305150934440782686 | 国家组织脊柱类耗材带量采购 | C03290909901002048800000168 | 颈椎钛网/非灭菌 | 非灭菌 | TW-I | 纯钛 | 钛网系统 | 国械注准20203130422 |  | 浙江德康医疗器械有限公司 |  | 浙江德康医疗器械有限公司 | 0 | 2023-05-22 18:02 | 挂网 | 2023-01-01 | 2024-01-01 | 2023-05-22 18:02
2305150934440782687 | 国家组织脊柱类耗材带量采购 | C03290909901002048800000169 | 钛网系统-钛网 | 15mm×96mm | TW-I | 纯钛 | 钛网系统 | 国械注准20203130422 |  | 浙江德康医疗器械有限公司 |  | 浙江德康医疗器械有限公司 | 0 | 2023-05-22 18:02 | 挂网 | 2023-01-01 | 2024-01-01 | 2023-05-22 18:02
2305150934440782688 | 国家组织脊柱类耗材带量采购 | C03290909901002048800000170 | 钛网系统-钛网 | 17.5mm×62mm | TW-I | 纯钛 | 钛网系统 | 国械注准20203130422 |  | 浙江德康医疗器械有限公司 |  | 浙江德康医疗器械有限公司 | 0 | 2023-05-22 18:02 | 挂网 | 2023-01-01 | 2024-01-01 | 2023-05-22 18:02
2305150934440782689 | 国家组织脊柱类耗材带量采购 | C03290909901002048800000171 | 颈椎钛网/非灭菌 | 非灭菌 | TW-II | 纯钛 | 钛网系统 | 国械注准20203130422 |  | 浙江德康医疗器械有限公司 |  | 浙江德康医疗器械有限公司 | 0 | 2023-05-22 18:02 | 挂网 | 2023-01-01 | 2024-01-01 | 2023-05-22 18:02
2305150934440782690 | 国家组织脊柱类耗材带量采购 | C03290909901002048800000172 | 颈椎钛网/非灭菌 | 非灭菌 | TW-I | 纯钛 | 钛网系统 | 国械注准20203130422 |  | 浙江德康医疗器械有限公司 |  | 浙江德康医疗器械有限公司 | 0 | 2023-05-22 18:02 | 挂网 | 2023-01-01 | 2024-01-01 | 2023-05-22 18:02
2305150934440782691 | 国家组织脊柱类耗材带量采购 | C03290909901002048800000173 | 颈椎钛网/非灭菌 | 非灭菌 | TW-II | 纯钛 | 钛网系统 | 国械注准20203130422 |  | 浙江德康医疗器械有限公司 |  | 浙江德康医疗器械有限公司 | 0 | 2023-05-22 18:02 | 挂网 | 2023-01-01 | 2024-01-01 | 2023-05-22 18:02
2305150934440782692 | 国家组织脊柱类耗材带量采购 | C03290909901002048800000174 | 颈椎钛网/非灭菌 | 非灭菌 | TW-II | 纯钛 | 钛网系统 | 国械注准20203130422 |  | 浙江德康医疗器械有限公司 |  | 浙江德康医疗器械有限公司 | 0 | 2023-05-22 18:02 | 挂网 | 2023-01-01 | 2024-01-01 | 2023-05-22 18:02
2305150934440782693 | 国家组织脊柱类耗材带量采购 | C03290909901002048800000175 | 钛网系统-钛网 | 10mm×23mm | TW-II | 纯钛 | 钛网系统 | 国械注准20203130422 |  | 浙江德康医疗器械有限公司 |  | 浙江德康医疗器械有限公司 | 0 | 2023-05-22 18:02 | 挂网 | 2023-01-01 | 2024-01-01 | 2023-05-22 18:02
2305150934440782694 | 国家组织脊柱类耗材带量采购 | C03290909901002048800000176 | 钛网系统-钛网 | 17.5mm×70mm | TW-I | 纯钛 | 钛网系统 | 国械注准20203130422 |  | 浙江德康医疗器械有限公司 |  | 浙江德康医疗器械有限公司 | 0 | 2023-05-22 18:02 | 挂网 | 2023-01-01 | 2024-01-01 | 2023-05-22 18:02
2305150934440782695 | 国家组织脊柱类耗材带量采购 | C03290909901002048800000177 | 钛网系统-钛网 | 10mm×84mm | TW-I | 纯钛 | 钛网系统 | 国械注准20203130422 |  | 浙江德康医疗器械有限公司 |  | 浙江德康医疗器械有限公司 | 0 | 2023-05-22 18:02 | 挂网 | 2023-01-01 | 2024-01-01 | 2023-05-22 18:02
2305150934440782696 | 国家组织脊柱类耗材带量采购 | C03290909901002048800000178 | 钛网系统-钛网 | 17.5mm×93mm | TW-I | 纯钛 | 钛网系统 | 国械注准20203130422 |  | 浙江德康医疗器械有限公司 |  | 浙江德康医疗器械有限公司 | 0 | 2023-05-22 18:02 | 挂网 | 2023-01-01 | 2024-01-01 | 2023-05-22 18:02
2305150934440782697 | 国家组织脊柱类耗材带量采购 | C03290909901002048800000179 | 颈椎钛网/非灭菌 | 非灭菌 | TW-I | 纯钛 | 钛网系统 | 国械注准20203130422 |  | 浙江德康医疗器械有限公司 |  | 浙江德康医疗器械有限公司 | 0 | 2023-05-22 18:02 | 挂网 | 2023-01-01 | 2024-01-01 | 2023-05-22 18:02
2305150934440782698 | 国家组织脊柱类耗材带量采购 | C03290909901002048800000180 | 颈椎钛网/非灭菌 | 非灭菌 | TW-I | 纯钛 | 钛网系统 | 国械注准20203130422 |  | 浙江德康医疗器械有限公司 |  | 浙江德康医疗器械有限公司 | 0 | 2023-05-22 18:02 | 挂网 | 2023-01-01 | 2024-01-01 | 2023-05-22 18:02
2305150934440782699 | 国家组织脊柱类耗材带量采购 | C03290909901002048800000181 | 钛网系统-钛网 | 17.5mm×81mm | TW-II | 纯钛 | 钛网系统 | 国械注准20203130422 |  | 浙江德康医疗器械有限公司 |  | 浙江德康医疗器械有限公司 | 0 | 2023-05-22 18:02 | 挂网 | 2023-01-01 | 2024-01-01 | 2023-05-22 18:02
2305150934440782700 | 国家组织脊柱类耗材带量采购 | C03290909901002048800000182 | 钛网系统-钛网 | 12.5mm×73mm | TW-I | 纯钛 | 钛网系统 | 国械注准20203130422 |  | 浙江德康医疗器械有限公司 |  | 浙江德康医疗器械有限公司 | 0 | 2023-05-22 18:02 | 挂网 | 2023-01-01 | 2024-01-01 | 2023-05-22 18:02
2305150934440782701 | 国家组织脊柱类耗材带量采购 | C03290909901002048800000183 | 颈椎钛网/非灭菌 | 非灭菌 | TW-I | 纯钛 | 钛网系统 | 国械注准20203130422 |  | 浙江德康医疗器械有限公司 |  | 浙江德康医疗器械有限公司 | 0 | 2023-05-22 18:02 | 挂网 | 2023-01-01 | 2024-01-01 | 2023-05-22 18:02
2305150934440782702 | 国家组织脊柱类耗材带量采购 | C03290909901002048800000184 | 颈椎钛网/非灭菌 | 非灭菌 | TW-II | 纯钛 | 钛网系统 | 国械注准20203130422 |  | 浙江德康医疗器械有限公司 |  | 浙江德康医疗器械有限公司 | 0 | 2023-05-22 18:02 | 挂网 | 2023-01-01 | 2024-01-01 | 2023-05-22 18:02
2305150934440782703 | 国家组织脊柱类耗材带量采购 | C03290909901002048800000185 | 钛网系统-钛网 | 12.5mm×97mm | TW-I | 纯钛 | 钛网系统 | 国械注准20203130422 |  | 浙江德康医疗器械有限公司 |  | 浙江德康医疗器械有限公司 | 0 | 2023-05-22 18:02 | 挂网 | 2023-01-01 | 2024-01-01 | 2023-05-22 18:02
2305150934440782704 | 国家组织脊柱类耗材带量采购 | C03290909901002048800000186 | 钛网系统-钛网 | 15mm×67mm | TW-II | 纯钛 | 钛网系统 | 国械注准20203130422 |  | 浙江德康医疗器械有限公司 |  | 浙江德康医疗器械有限公司 | 0 | 2023-05-22 18:02 | 挂网 | 2023-01-01 | 2024-01-01 | 2023-05-22 18:02
2305150934440782705 | 国家组织脊柱类耗材带量采购 | C03290909901002048800000187 | 钛网系统-钛网 | 12.5mm×97mm | TW-II | 纯钛 | 钛网系统 | 国械注准20203130422 |  | 浙江德康医疗器械有限公司 |  | 浙江德康医疗器械有限公司 | 0 | 2023-05-22 18:02 | 挂网 | 2023-01-01 | 2024-01-01 | 2023-05-22 18:02
2305150934440782706 | 国家组织脊柱类耗材带量采购 | C03290909901002048800000188 | 钛网系统-钛网 | 15mm×49mm | TW-I | 纯钛 | 钛网系统 | 国械注准20203130422 |  | 浙江德康医疗器械有限公司 |  | 浙江德康医疗器械有限公司 | 0 | 2023-05-22 18:02 | 挂网 | 2023-01-01 | 2024-01-01 | 2023-05-22 18:02
2305150934440782707 | 国家组织脊柱类耗材带量采购 | C03290909901002048800000189 | 钛网系统-钛网 | 15mm×95mm | TW-I | 纯钛 | 钛网系统 | 国械注准20203130422 |  | 浙江德康医疗器械有限公司 |  | 浙江德康医疗器械有限公司 | 0 | 2023-05-22 18:02 | 挂网 | 2023-01-01 | 2024-01-01 | 2023-05-22 18:02
2305150934440782708 | 国家组织脊柱类耗材带量采购 | C03290909901002048800000190 | 钛网系统-钛网 | 15mm×57mm | TW-II | 纯钛 | 钛网系统 | 国械注准20203130422 |  | 浙江德康医疗器械有限公司 |  | 浙江德康医疗器械有限公司 | 0 | 2023-05-22 18:02 | 挂网 | 2023-01-01 | 2024-01-01 | 2023-05-22 18:02
2305150934440782709 | 国家组织脊柱类耗材带量采购 | C03290909901002048800000191 | 颈椎钛网/非灭菌 | 非灭菌 | TW-II | 纯钛 | 钛网系统 | 国械注准20203130422 |  | 浙江德康医疗器械有限公司 |  | 浙江德康医疗器械有限公司 | 0 | 2023-05-22 18:02 | 挂网 | 2023-01-01 | 2024-01-01 | 2023-05-22 18:02
2305150934440782710 | 国家组织脊柱类耗材带量采购 | C03290909901002048800000192 | 钛网系统-钛网 | 12.5mm×40mm | TW-II | 纯钛 | 钛网系统 | 国械注准20203130422 |  | 浙江德康医疗器械有限公司 |  | 浙江德康医疗器械有限公司 | 0 | 2023-05-22 18:02 | 挂网 | 2023-01-01 | 2024-01-01 | 2023-05-22 18:02
2305150934440782711 | 国家组织脊柱类耗材带量采购 | C03290909901002048800000193 | 钛网系统-钛网 | 10mm×82mm | TW-I | 纯钛 | 钛网系统 | 国械注准20203130422 |  | 浙江德康医疗器械有限公司 |  | 浙江德康医疗器械有限公司 | 0 | 2023-05-22 18:02 | 挂网 | 2023-01-01 | 2024-01-01 | 2023-05-22 18:02
2305150934440782712 | 国家组织脊柱类耗材带量采购 | C03290909901002048800000194 | 颈椎钛网/非灭菌 | 非灭菌 | TW-I | 纯钛 | 钛网系统 | 国械注准20203130422 |  | 浙江德康医疗器械有限公司 |  | 浙江德康医疗器械有限公司 | 0 | 2023-05-22 18:02 | 挂网 | 2023-01-01 | 2024-01-01 | 2023-05-22 18:02
2305150934440782713 | 国家组织脊柱类耗材带量采购 | C03290909901002048800000195 | 颈椎钛网/非灭菌 | 非灭菌 | TW-I | 纯钛 | 钛网系统 | 国械注准20203130422 |  | 浙江德康医疗器械有限公司 |  | 浙江德康医疗器械有限公司 | 0 | 2023-05-22 18:02 | 挂网 | 2023-01-01 | 2024-01-01 | 2023-05-22 18:02
2305150934440782714 | 国家组织脊柱类耗材带量采购 | C03290909901002048800000196 | 颈椎钛网/非灭菌 | 非灭菌 | TW-II | 纯钛 | 钛网系统 | 国械注准20203130422 |  | 浙江德康医疗器械有限公司 |  | 浙江德康医疗器械有限公司 | 0 | 2023-05-22 18:02 | 挂网 | 2023-01-01 | 2024-01-01 | 2023-05-22 18:02
2305150934440782715 | 国家组织脊柱类耗材带量采购 | C03290909901002048800000197 | 钛网系统-钛网 | 15mm×97mm | TW-I | 纯钛 | 钛网系统 | 国械注准20203130422 |  | 浙江德康医疗器械有限公司 |  | 浙江德康医疗器械有限公司 | 0 | 2023-05-22 18:02 | 挂网 | 2023-01-01 | 2024-01-01 | 2023-05-22 18:02
2305150934440782716 | 国家组织脊柱类耗材带量采购 | C03290909901002048800000198 | 钛网系统-钛网 | 17.5mm×96mm | TW-I | 纯钛 | 钛网系统 | 国械注准20203130422 |  | 浙江德康医疗器械有限公司 |  | 浙江德康医疗器械有限公司 | 0 | 2023-05-22 18:02 | 挂网 | 2023-01-01 | 2024-01-01 | 2023-05-22 18:02
2305150934440782717 | 国家组织脊柱类耗材带量采购 | C03290909901002048800000199 | 钛网系统-钛网 | 17.5mm×46mm | TW-I | 纯钛 | 钛网系统 | 国械注准20203130422 |  | 浙江德康医疗器械有限公司 |  | 浙江德康医疗器械有限公司 | 0 | 2023-05-22 18:02 | 挂网 | 2023-01-01 | 2024-01-01 | 2023-05-22 18:02
2305150934440782718 | 国家组织脊柱类耗材带量采购 | C03290909901002048800000200 | 钛网系统-钛网 | 12.5mm×64mm | TW-I | 纯钛 | 钛网系统 | 国械注准20203130422 |  | 浙江德康医疗器械有限公司 |  | 浙江德康医疗器械有限公司 | 0 | 2023-05-22 18:02 | 挂网 | 2023-01-01 | 2024-01-01 | 2023-05-22 18:02
2305150934440782719 | 国家组织脊柱类耗材带量采购 | C03290909901002048800000201 | 颈椎钛网/非灭菌 | 非灭菌 | TW-I | 纯钛 | 钛网系统 | 国械注准20203130422 |  | 浙江德康医疗器械有限公司 |  | 浙江德康医疗器械有限公司 | 0 | 2023-05-22 18:02 | 挂网 | 2023-01-01 | 2024-01-01 | 2023-05-22 18:02
2305150934440782720 | 国家组织脊柱类耗材带量采购 | C03290909901002048800000202 | 钛网系统-钛网 | 17.5mm×97mm | TW-II | 纯钛 | 钛网系统 | 国械注准20203130422 |  | 浙江德康医疗器械有限公司 |  | 浙江德康医疗器械有限公司 | 0 | 2023-05-22 18:02 | 挂网 | 2023-01-01 | 2024-01-01 | 2023-05-22 18:02
2305150934440782721 | 国家组织脊柱类耗材带量采购 | C03290909901002048800000203 | 颈椎钛网/非灭菌 | 非灭菌 | TW-II | 纯钛 | 钛网系统 | 国械注准20203130422 |  | 浙江德康医疗器械有限公司 |  | 浙江德康医疗器械有限公司 | 0 | 2023-05-22 18:02 | 挂网 | 2023-01-01 | 2024-01-01 | 2023-05-22 18:02
2305150934440782722 | 国家组织脊柱类耗材带量采购 | C03290909901002048800000204 | 颈椎钛网/非灭菌 | 非灭菌 | TW-II | 纯钛 | 钛网系统 | 国械注准20203130422 |  | 浙江德康医疗器械有限公司 |  | 浙江德康医疗器械有限公司 | 0 | 2023-05-22 18:02 | 挂网 | 2023-01-01 | 2024-01-01 | 2023-05-22 18:02
2305150934440782723 | 国家组织脊柱类耗材带量采购 | C03290909901002048800000205 | 颈椎钛网/非灭菌 | 非灭菌 | TW-II | 纯钛 | 钛网系统 | 国械注准20203130422 |  | 浙江德康医疗器械有限公司 |  | 浙江德康医疗器械有限公司 | 0 | 2023-05-22 18:02 | 挂网 | 2023-01-01 | 2024-01-01 | 2023-05-22 18:02
2305150934440782724 | 国家组织脊柱类耗材带量采购 | C03290909901002048800000206 | 钛网系统-钛网 | 17.5mm×83mm | TW-II | 纯钛 | 钛网系统 | 国械注准20203130422 |  | 浙江德康医疗器械有限公司 |  | 浙江德康医疗器械有限公司 | 0 | 2023-05-22 18:02 | 挂网 | 2023-01-01 | 2024-01-01 | 2023-05-22 18:02
2305150934440782725 | 国家组织脊柱类耗材带量采购 | C03290909901002048800000207 | 颈椎钛网/非灭菌 | 非灭菌 | TW-I | 纯钛 | 钛网系统 | 国械注准20203130422 |  | 浙江德康医疗器械有限公司 |  | 浙江德康医疗器械有限公司 | 0 | 2023-05-22 18:02 | 挂网 | 2023-01-01 | 2024-01-01 | 2023-05-22 18:02
2305150934440782726 | 国家组织脊柱类耗材带量采购 | C03290909901002048800000208 | 颈椎钛网/非灭菌 | 非灭菌 | TW-II | 纯钛 | 钛网系统 | 国械注准20203130422 |  | 浙江德康医疗器械有限公司 |  | 浙江德康医疗器械有限公司 | 0 | 2023-05-22 18:02 | 挂网 | 2023-01-01 | 2024-01-01 | 2023-05-22 18:02
2305150934440782727 | 国家组织脊柱类耗材带量采购 | C03290909901002048800000209 | 钛网系统-钛网 | 12.5mm×49mm | TW-I | 纯钛 | 钛网系统 | 国械注准20203130422 |  | 浙江德康医疗器械有限公司 |  | 浙江德康医疗器械有限公司 | 0 | 2023-05-22 18:02 | 挂网 | 2023-01-01 | 2024-01-01 | 2023-05-22 18:02
2305150934440782728 | 国家组织脊柱类耗材带量采购 | C03290909901002048800000210 | 钛网系统-钛网 | 10mm×42mm | TW-II | 纯钛 | 钛网系统 | 国械注准20203130422 |  | 浙江德康医疗器械有限公司 |  | 浙江德康医疗器械有限公司 | 0 | 2023-05-22 18:02 | 挂网 | 2023-01-01 | 2024-01-01 | 2023-05-22 18:02
2305150934440782729 | 国家组织脊柱类耗材带量采购 | C03290909901002048800000211 | 钛网系统-钛网 | 12.5mm×47mm | TW-I | 纯钛 | 钛网系统 | 国械注准20203130422 |  | 浙江德康医疗器械有限公司 |  | 浙江德康医疗器械有限公司 | 0 | 2023-05-22 18:02 | 挂网 | 2023-01-01 | 2024-01-01 | 2023-05-22 18:02
2305150934440782730 | 国家组织脊柱类耗材带量采购 | C03290909901002048800000212 | 钛网系统-钛网 | 17.5mm×39mm | TW-I | 纯钛 | 钛网系统 | 国械注准20203130422 |  | 浙江德康医疗器械有限公司 |  | 浙江德康医疗器械有限公司 | 0 | 2023-05-22 18:02 | 挂网 | 2023-01-01 | 2024-01-01 | 2023-05-22 18:02
2305150934440782731 | 国家组织脊柱类耗材带量采购 | C03290909901002048800000213 | 颈椎钛网/非灭菌 | 非灭菌 | TW-I | 纯钛 | 钛网系统 | 国械注准20203130422 |  | 浙江德康医疗器械有限公司 |  | 浙江德康医疗器械有限公司 | 0 | 2023-05-22 18:02 | 挂网 | 2023-01-01 | 2024-01-01 | 2023-05-22 18:02
2305150934440782732 | 国家组织脊柱类耗材带量采购 | C03290909901002048800000214 | 颈椎钛网/非灭菌 | 非灭菌 | TW-I | 纯钛 | 钛网系统 | 国械注准20203130422 |  | 浙江德康医疗器械有限公司 |  | 浙江德康医疗器械有限公司 | 0 | 2023-05-22 18:02 | 挂网 | 2023-01-01 | 2024-01-01 | 2023-05-22 18:02
2305150934440782733 | 国家组织脊柱类耗材带量采购 | C03290909901002048800000215 | 颈椎钛网/非灭菌 | 非灭菌 | TW-II | 纯钛 | 钛网系统 | 国械注准20203130422 |  | 浙江德康医疗器械有限公司 |  | 浙江德康医疗器械有限公司 | 0 | 2023-05-22 18:02 | 挂网 | 2023-01-01 | 2024-01-01 | 2023-05-22 18:02
2305150934440782734 | 国家组织脊柱类耗材带量采购 | C03290909901002048800000216 | 钛网系统-钛网 | 12.5mm×75mm | TW-I | 纯钛 | 钛网系统 | 国械注准20203130422 |  | 浙江德康医疗器械有限公司 |  | 浙江德康医疗器械有限公司 | 0 | 2023-05-22 18:02 | 挂网 | 2023-01-01 | 2024-01-01 | 2023-05-22 18:02
2305150934440782735 | 国家组织脊柱类耗材带量采购 | C03290909901002048800000217 | 颈椎钛网/非灭菌 | 非灭菌 | TW-I | 纯钛 | 钛网系统 | 国械注准20203130422 |  | 浙江德康医疗器械有限公司 |  | 浙江德康医疗器械有限公司 | 0 | 2023-05-22 18:02 | 挂网 | 2023-01-01 | 2024-01-01 | 2023-05-22 18:02
2305150934440782736 | 国家组织脊柱类耗材带量采购 | C03290909901002048800000218 | 钛网系统-钛网 | 12.5mm×61mm | TW-II | 纯钛 | 钛网系统 | 国械注准20203130422 |  | 浙江德康医疗器械有限公司 |  | 浙江德康医疗器械有限公司 | 0 | 2023-05-22 18:02 | 挂网 | 2023-01-01 | 2024-01-01 | 2023-05-22 18:02
2305150934440782737 | 国家组织脊柱类耗材带量采购 | C03290909901002048800000219 | 颈椎钛网/非灭菌 | 非灭菌 | TW-I | 纯钛 | 钛网系统 | 国械注准20203130422 |  | 浙江德康医疗器械有限公司 |  | 浙江德康医疗器械有限公司 | 0 | 2023-05-22 18:02 | 挂网 | 2023-01-01 | 2024-01-01 | 2023-05-22 18:02
2305150934440782738 | 国家组织脊柱类耗材带量采购 | C03290909901002048800000220 | 颈椎钛网/非灭菌 | 非灭菌 | TW-I | 纯钛 | 钛网系统 | 国械注准20203130422 |  | 浙江德康医疗器械有限公司 |  | 浙江德康医疗器械有限公司 | 0 | 2023-05-22 18:02 | 挂网 | 2023-01-01 | 2024-01-01 | 2023-05-22 18:02
2305150934440782739 | 国家组织脊柱类耗材带量采购 | C03290909901002048800000221 | 颈椎钛网/非灭菌 | 非灭菌 | TW-I | 纯钛 | 钛网系统 | 国械注准20203130422 |  | 浙江德康医疗器械有限公司 |  | 浙江德康医疗器械有限公司 | 0 | 2023-05-22 18:02 | 挂网 | 2023-01-01 | 2024-01-01 | 2023-05-22 18:02
2305150934440782740 | 国家组织脊柱类耗材带量采购 | C03290909901002048800000222 | 颈椎钛网/非灭菌 | 非灭菌 | TW-I | 纯钛 | 钛网系统 | 国械注准20203130422 |  | 浙江德康医疗器械有限公司 |  | 浙江德康医疗器械有限公司 | 0 | 2023-05-22 18:02 | 挂网 | 2023-01-01 | 2024-01-01 | 2023-05-22 18:02
2305150934440782741 | 国家组织脊柱类耗材带量采购 | C03290909901002048800000223 | 钛网系统-钛网 | 15mm×79mm | TW-I | 纯钛 | 钛网系统 | 国械注准20203130422 |  | 浙江德康医疗器械有限公司 |  | 浙江德康医疗器械有限公司 | 0 | 2023-05-22 18:02 | 挂网 | 2023-01-01 | 2024-01-01 | 2023-05-22 18:02
2305150934440782742 | 国家组织脊柱类耗材带量采购 | C03290909901002048800000224 | 钛网系统-钛网 | 10mm×29mm | TW-I | 纯钛 | 钛网系统 | 国械注准20203130422 |  | 浙江德康医疗器械有限公司 |  | 浙江德康医疗器械有限公司 | 0 | 2023-05-22 18:02 | 挂网 | 2023-01-01 | 2024-01-01 | 2023-05-22 18:02
2305150934440782743 | 国家组织脊柱类耗材带量采购 | C03290909901002048800000225 | 颈椎钛网/非灭菌 | 非灭菌 | TW-II | 纯钛 | 钛网系统 | 国械注准20203130422 |  | 浙江德康医疗器械有限公司 |  | 浙江德康医疗器械有限公司 | 0 | 2023-05-22 18:02 | 挂网 | 2023-01-01 | 2024-01-01 | 2023-05-22 18:02
2305150934440782744 | 国家组织脊柱类耗材带量采购 | C03290909901002048800000226 | 钛网系统-钛网 | 15mm×29mm | TW-I | 纯钛 | 钛网系统 | 国械注准20203130422 |  | 浙江德康医疗器械有限公司 |  | 浙江德康医疗器械有限公司 | 0 | 2023-05-22 18:02 | 挂网 | 2023-01-01 | 2024-01-01 | 2023-05-22 18:02
2305150934440782745 | 国家组织脊柱类耗材带量采购 | C03290909901002048800000227 | 钛网系统-钛网 | 17.5mm×44mm | TW-I | 纯钛 | 钛网系统 | 国械注准20203130422 |  | 浙江德康医疗器械有限公司 |  | 浙江德康医疗器械有限公司 | 0 | 2023-05-22 18:02 | 挂网 | 2023-01-01 | 2024-01-01 | 2023-05-22 18:02
2305150934440782746 | 国家组织脊柱类耗材带量采购 | C03290909901002048800000228 | 钛网系统-钛网 | 17.5mm×61mm | TW-II | 纯钛 | 钛网系统 | 国械注准20203130422 |  | 浙江德康医疗器械有限公司 |  | 浙江德康医疗器械有限公司 | 0 | 2023-05-22 18:02 | 挂网 | 2023-01-01 | 2024-01-01 | 2023-05-22 18:02
2305150934440782747 | 国家组织脊柱类耗材带量采购 | C03290909901002048800000229 | 钛网系统-钛网 | 17.5mm×69mm | TW-II | 纯钛 | 钛网系统 | 国械注准20203130422 |  | 浙江德康医疗器械有限公司 |  | 浙江德康医疗器械有限公司 | 0 | 2023-05-22 18:02 | 挂网 | 2023-01-01 | 2024-01-01 | 2023-05-22 18:02
2305150934440782748 | 国家组织脊柱类耗材带量采购 | C03290909901002048800000230 | 颈椎钛网/非灭菌 | 非灭菌 | TW-II | 纯钛 | 钛网系统 | 国械注准20203130422 |  | 浙江德康医疗器械有限公司 |  | 浙江德康医疗器械有限公司 | 0 | 2023-05-22 18:02 | 挂网 | 2023-01-01 | 2024-01-01 | 2023-05-22 18:02
2305150934440782749 | 国家组织脊柱类耗材带量采购 | C03290909901002048800000231 | 颈椎钛网/非灭菌 | 非灭菌 | TW-II | 纯钛 | 钛网系统 | 国械注准20203130422 |  | 浙江德康医疗器械有限公司 |  | 浙江德康医疗器械有限公司 | 0 | 2023-05-22 18:02 | 挂网 | 2023-01-01 | 2024-01-01 | 2023-05-22 18:02
2305150934440782750 | 国家组织脊柱类耗材带量采购 | C03290909901002048800000232 | 钛网系统-钛网 | 12.5mm×34mm | TW-I | 纯钛 | 钛网系统 | 国械注准20203130422 |  | 浙江德康医疗器械有限公司 |  | 浙江德康医疗器械有限公司 | 0 | 2023-05-22 18:02 | 挂网 | 2023-01-01 | 2024-01-01 | 2023-05-22 18:02
2305150934440782751 | 国家组织脊柱类耗材带量采购 | C03290909901002048800000233 | 钛网系统-钛网 | 12.5mm×96mm | TW-II | 纯钛 | 钛网系统 | 国械注准20203130422 |  | 浙江德康医疗器械有限公司 |  | 浙江德康医疗器械有限公司 | 0 | 2023-05-22 18:02 | 挂网 | 2023-01-01 | 2024-01-01 | 2023-05-22 18:02
2305150934440782752 | 国家组织脊柱类耗材带量采购 | C03290909901002048800000234 | 颈椎钛网/非灭菌 | 非灭菌 | TW-I | 纯钛 | 钛网系统 | 国械注准20203130422 |  | 浙江德康医疗器械有限公司 |  | 浙江德康医疗器械有限公司 | 0 | 2023-05-22 18:02 | 挂网 | 2023-01-01 | 2024-01-01 | 2023-05-22 18:02
2305150934440782753 | 国家组织脊柱类耗材带量采购 | C03290909901002048800000235 | 颈椎钛网/非灭菌 | 非灭菌 | TW-I | 纯钛 | 钛网系统 | 国械注准20203130422 |  | 浙江德康医疗器械有限公司 |  | 浙江德康医疗器械有限公司 | 0 | 2023-05-22 18:02 | 挂网 | 2023-01-01 | 2024-01-01 | 2023-05-22 18:02
2305150934440782754 | 国家组织脊柱类耗材带量采购 | C03290909901002048800000236 | 颈椎钛网/非灭菌 | 非灭菌 | TW-I | 纯钛 | 钛网系统 | 国械注准20203130422 |  | 浙江德康医疗器械有限公司 |  | 浙江德康医疗器械有限公司 | 0 | 2023-05-22 18:02 | 挂网 | 2023-01-01 | 2024-01-01 | 2023-05-22 18:02
2305150934440782755 | 国家组织脊柱类耗材带量采购 | C03290909901002048800000237 | 颈椎钛网/非灭菌 | 非灭菌 | TW-I | 纯钛 | 钛网系统 | 国械注准20203130422 |  | 浙江德康医疗器械有限公司 |  | 浙江德康医疗器械有限公司 | 0 | 2023-05-22 18:02 | 挂网 | 2023-01-01 | 2024-01-01 | 2023-05-22 18:02
2305150934440782756 | 国家组织脊柱类耗材带量采购 | C03290909901002048800000238 | 钛网系统-钛网 | 12.5mm×74mm | TW-I | 纯钛 | 钛网系统 | 国械注准20203130422 |  | 浙江德康医疗器械有限公司 |  | 浙江德康医疗器械有限公司 | 0 | 2023-05-22 18:02 | 挂网 | 2023-01-01 | 2024-01-01 | 2023-05-22 18:02
2305150934440782757 | 国家组织脊柱类耗材带量采购 | C03290909901002048800000239 | 钛网系统-钛网 | 12.5mm×26mm | TW-I | 纯钛 | 钛网系统 | 国械注准20203130422 |  | 浙江德康医疗器械有限公司 |  | 浙江德康医疗器械有限公司 | 0 | 2023-05-22 18:02 | 挂网 | 2023-01-01 | 2024-01-01 | 2023-05-22 18:02
2305150934440782758 | 国家组织脊柱类耗材带量采购 | C03290909901002048800000240 | 颈椎钛网/非灭菌 | 非灭菌 | TW-II | 纯钛 | 钛网系统 | 国械注准20203130422 |  | 浙江德康医疗器械有限公司 |  | 浙江德康医疗器械有限公司 | 0 | 2023-05-22 18:02 | 挂网 | 2023-01-01 | 2024-01-01 | 2023-05-22 18:02
2305150934440782759 | 国家组织脊柱类耗材带量采购 | C03290909901002048800000241 | 钛网系统-钛网 | 10mm×57mm | TW-II | 纯钛 | 钛网系统 | 国械注准20203130422 |  | 浙江德康医疗器械有限公司 |  | 浙江德康医疗器械有限公司 | 0 | 2023-05-22 18:02 | 挂网 | 2023-01-01 | 2024-01-01 | 2023-05-22 18:02
2305150934440782760 | 国家组织脊柱类耗材带量采购 | C03290909901002048800000242 | 钛网系统-钛网 | 17.5mm×30mm | TW-II | 纯钛 | 钛网系统 | 国械注准20203130422 |  | 浙江德康医疗器械有限公司 |  | 浙江德康医疗器械有限公司 | 0 | 2023-05-22 18:02 | 挂网 | 2023-01-01 | 2024-01-01 | 2023-05-22 18:02
2305150934440782761 | 国家组织脊柱类耗材带量采购 | C03290909901002048800000243 | 颈椎钛网/非灭菌 | 非灭菌 | TW-I | 纯钛 | 钛网系统 | 国械注准20203130422 |  | 浙江德康医疗器械有限公司 |  | 浙江德康医疗器械有限公司 | 0 | 2023-05-22 18:02 | 挂网 | 2023-01-01 | 2024-01-01 | 2023-05-22 18:02
2305150934440782762 | 国家组织脊柱类耗材带量采购 | C03290909901002048800000244 | 颈椎钛网/非灭菌 | 非灭菌 | TW-I | 纯钛 | 钛网系统 | 国械注准20203130422 |  | 浙江德康医疗器械有限公司 |  | 浙江德康医疗器械有限公司 | 0 | 2023-05-22 18:02 | 挂网 | 2023-01-01 | 2024-01-01 | 2023-05-22 18:02
2305150934440782763 | 国家组织脊柱类耗材带量采购 | C03290909901002048800000245 | 颈椎钛网/非灭菌 | 非灭菌 | TW-I | 纯钛 | 钛网系统 | 国械注准20203130422 |  | 浙江德康医疗器械有限公司 |  | 浙江德康医疗器械有限公司 | 0 | 2023-05-22 18:02 | 挂网 | 2023-01-01 | 2024-01-01 | 2023-05-22 18:02
2305150934440782764 | 国家组织脊柱类耗材带量采购 | C03290909901002048800000246 | 钛网系统-钛网 | 12.5mm×56mm | TW-II | 纯钛 | 钛网系统 | 国械注准20203130422 |  | 浙江德康医疗器械有限公司 |  | 浙江德康医疗器械有限公司 | 0 | 2023-05-22 18:02 | 挂网 | 2023-01-01 | 2024-01-01 | 2023-05-22 18:02
2305150934440782765 | 国家组织脊柱类耗材带量采购 | C03290909901002048800000247 | 颈椎钛网/非灭菌 | 非灭菌 | TW-I | 纯钛 | 钛网系统 | 国械注准20203130422 |  | 浙江德康医疗器械有限公司 |  | 浙江德康医疗器械有限公司 | 0 | 2023-05-22 18:02 | 挂网 | 2023-01-01 | 2024-01-01 | 2023-05-22 18:02
2305150934440782766 | 国家组织脊柱类耗材带量采购 | C03290909901002048800000248 | 钛网系统-钛网 | 17.5mm×39mm | TW-II | 纯钛 | 钛网系统 | 国械注准20203130422 |  | 浙江德康医疗器械有限公司 |  | 浙江德康医疗器械有限公司 | 0 | 2023-05-22 18:02 | 挂网 | 2023-01-01 | 2024-01-01 | 2023-05-22 18:02
2305150934440782767 | 国家组织脊柱类耗材带量采购 | C03290909901002048800000249 | 颈椎钛网/非灭菌 | 非灭菌 | TW-I | 纯钛 | 钛网系统 | 国械注准20203130422 |  | 浙江德康医疗器械有限公司 |  | 浙江德康医疗器械有限公司 | 0 | 2023-05-22 18:02 | 挂网 | 2023-01-01 | 2024-01-01 | 2023-05-22 18:02
2305150934440782768 | 国家组织脊柱类耗材带量采购 | C03290909901002048800000250 | 颈椎钛网/非灭菌 | 非灭菌 | TW-I | 纯钛 | 钛网系统 | 国械注准20203130422 |  | 浙江德康医疗器械有限公司 |  | 浙江德康医疗器械有限公司 | 0 | 2023-05-22 18:02 | 挂网 | 2023-01-01 | 2024-01-01 | 2023-05-22 18:02
2305150934440782769 | 国家组织脊柱类耗材带量采购 | C03290909901002048800000251 | 颈椎钛网/非灭菌 | 非灭菌 | TW-II | 纯钛 | 钛网系统 | 国械注准20203130422 |  | 浙江德康医疗器械有限公司 |  | 浙江德康医疗器械有限公司 | 0 | 2023-05-22 18:02 | 挂网 | 2023-01-01 | 2024-01-01 | 2023-05-22 18:02
2305150934440782770 | 国家组织脊柱类耗材带量采购 | C03290909901002048800000252 | 钛网系统-钛网 | 17.5mm×71mm | TW-II | 纯钛 | 钛网系统 | 国械注准20203130422 |  | 浙江德康医疗器械有限公司 |  | 浙江德康医疗器械有限公司 | 0 | 2023-05-22 18:02 | 挂网 | 2023-01-01 | 2024-01-01 | 2023-05-22 18:02
2305150934440782771 | 国家组织脊柱类耗材带量采购 | C03290909901002048800000253 | 钛网系统-钛网 | 17.5mm×26mm | TW-II | 纯钛 | 钛网系统 | 国械注准20203130422 |  | 浙江德康医疗器械有限公司 |  | 浙江德康医疗器械有限公司 | 0 | 2023-05-22 18:02 | 挂网 | 2023-01-01 | 2024-01-01 | 2023-05-22 18:02
2305150934440782772 | 国家组织脊柱类耗材带量采购 | C03290909901002048800000254 | 钛网系统-钛网 | 12.5mm×94mm | TW-I | 纯钛 | 钛网系统 | 国械注准20203130422 |  | 浙江德康医疗器械有限公司 |  | 浙江德康医疗器械有限公司 | 0 | 2023-05-22 18:02 | 挂网 | 2023-01-01 | 2024-01-01 | 2023-05-22 18:02
2305150934440782773 | 国家组织脊柱类耗材带量采购 | C03290909901002048800000255 | 钛网系统-钛网 | 17.5mm×73mm | TW-II | 纯钛 | 钛网系统 | 国械注准20203130422 |  | 浙江德康医疗器械有限公司 |  | 浙江德康医疗器械有限公司 | 0 | 2023-05-22 18:02 | 挂网 | 2023-01-01 | 2024-01-01 | 2023-05-22 18:02
2305150934440782774 | 国家组织脊柱类耗材带量采购 | C03290909901002048800000256 | 钛网系统-钛网 | 17.5mm×24mm | TW-I | 纯钛 | 钛网系统 | 国械注准20203130422 |  | 浙江德康医疗器械有限公司 |  | 浙江德康医疗器械有限公司 | 0 | 2023-05-22 18:02 | 挂网 | 2023-01-01 | 2024-01-01 | 2023-05-22 18:02
2305150934440782775 | 国家组织脊柱类耗材带量采购 | C03290909901002048800000257 | 钛网系统-钛网 | 15mm×26mm | TW-I | 纯钛 | 钛网系统 | 国械注准20203130422 |  | 浙江德康医疗器械有限公司 |  | 浙江德康医疗器械有限公司 | 0 | 2023-05-22 18:02 | 挂网 | 2023-01-01 | 2024-01-01 | 2023-05-22 18:02
2305150934440782776 | 国家组织脊柱类耗材带量采购 | C03290909901002048800000258 | 钛网系统-钛网 | 12.5mm×83mm | TW-II | 纯钛 | 钛网系统 | 国械注准20203130422 |  | 浙江德康医疗器械有限公司 |  | 浙江德康医疗器械有限公司 | 0 | 2023-05-22 18:02 | 挂网 | 2023-01-01 | 2024-01-01 | 2023-05-22 18:02
2305150934440782777 | 国家组织脊柱类耗材带量采购 | C03290909901002048800000259 | 颈椎钛网/非灭菌 | 非灭菌 | TW-II | 纯钛 | 钛网系统 | 国械注准20203130422 |  | 浙江德康医疗器械有限公司 |  | 浙江德康医疗器械有限公司 | 0 | 2023-05-22 18:02 | 挂网 | 2023-01-01 | 2024-01-01 | 2023-05-22 18:02
2305150934440782778 | 国家组织脊柱类耗材带量采购 | C03290909901002048800000260 | 钛网系统-钛网 | 17.5mm×23mm | TW-II | 纯钛 | 钛网系统 | 国械注准20203130422 |  | 浙江德康医疗器械有限公司 |  | 浙江德康医疗器械有限公司 | 0 | 2023-05-22 18:02 | 挂网 | 2023-01-01 | 2024-01-01 | 2023-05-22 18:02
2305150934440782779 | 国家组织脊柱类耗材带量采购 | C03290909901002048800000261 | 钛网系统-钛网 | 10mm×55mm | TW-II | 纯钛 | 钛网系统 | 国械注准20203130422 |  | 浙江德康医疗器械有限公司 |  | 浙江德康医疗器械有限公司 | 0 | 2023-05-22 18:02 | 挂网 | 2023-01-01 | 2024-01-01 | 2023-05-22 18:02
2305150934440782780 | 国家组织脊柱类耗材带量采购 | C03290909901002048800000262 | 钛网系统-钛网 | 15mm×45mm | TW-II | 纯钛 | 钛网系统 | 国械注准20203130422 |  | 浙江德康医疗器械有限公司 |  | 浙江德康医疗器械有限公司 | 0 | 2023-05-22 18:02 | 挂网 | 2023-01-01 | 2024-01-01 | 2023-05-22 18:02
2305150934440782781 | 国家组织脊柱类耗材带量采购 | C03290909901002048800000263 | 钛网系统-钛网 | 15mm×77mm | TW-I | 纯钛 | 钛网系统 | 国械注准20203130422 |  | 浙江德康医疗器械有限公司 |  | 浙江德康医疗器械有限公司 | 0 | 2023-05-22 18:02 | 挂网 | 2023-01-01 | 2024-01-01 | 2023-05-22 18:02
2305150934440782782 | 国家组织脊柱类耗材带量采购 | C03290909901002048800000264 | 颈椎钛网/非灭菌 | 非灭菌 | TW-II | 纯钛 | 钛网系统 | 国械注准20203130422 |  | 浙江德康医疗器械有限公司 |  | 浙江德康医疗器械有限公司 | 0 | 2023-05-22 18:02 | 挂网 | 2023-01-01 | 2024-01-01 | 2023-05-22 18:02
2305150934440782783 | 国家组织脊柱类耗材带量采购 | C03290909901002048800000265 | 颈椎钛网/非灭菌 | 非灭菌 | TW-I | 纯钛 | 钛网系统 | 国械注准20203130422 |  | 浙江德康医疗器械有限公司 |  | 浙江德康医疗器械有限公司 | 0 | 2023-05-22 18:02 | 挂网 | 2023-01-01 | 2024-01-01 | 2023-05-22 18:02
2305150934440782784 | 国家组织脊柱类耗材带量采购 | C03290909901002048800000266 | 颈椎钛网/非灭菌 | 非灭菌 | TW-I | 纯钛 | 钛网系统 | 国械注准20203130422 |  | 浙江德康医疗器械有限公司 |  | 浙江德康医疗器械有限公司 | 0 | 2023-05-22 18:02 | 挂网 | 2023-01-01 | 2024-01-01 | 2023-05-22 18:02
2305150934440782785 | 国家组织脊柱类耗材带量采购 | C03290909901002048800000267 | 颈椎钛网/非灭菌 | 非灭菌 | TW-I | 纯钛 | 钛网系统 | 国械注准20203130422 |  | 浙江德康医疗器械有限公司 |  | 浙江德康医疗器械有限公司 | 0 | 2023-05-22 18:02 | 挂网 | 2023-01-01 | 2024-01-01 | 2023-05-22 18:02
2305150934440782786 | 国家组织脊柱类耗材带量采购 | C03290909901002048800000268 | 钛网系统-钛网 | 12.5mm×74mm | TW-II | 纯钛 | 钛网系统 | 国械注准20203130422 |  | 浙江德康医疗器械有限公司 |  | 浙江德康医疗器械有限公司 | 0 | 2023-05-22 18:02 | 挂网 | 2023-01-01 | 2024-01-01 | 2023-05-22 18:02
2305150934440782787 | 国家组织脊柱类耗材带量采购 | C03290909901002048800000269 | 钛网系统-钛网 | 17.5mm×25mm | TW-I | 纯钛 | 钛网系统 | 国械注准20203130422 |  | 浙江德康医疗器械有限公司 |  | 浙江德康医疗器械有限公司 | 0 | 2023-05-22 18:02 | 挂网 | 2023-01-01 | 2024-01-01 | 2023-05-22 18:02
2305150934440782788 | 国家组织脊柱类耗材带量采购 | C03290909901002048800000270 | 颈椎钛网/非灭菌 | 非灭菌 | TW-II | 纯钛 | 钛网系统 | 国械注准20203130422 |  | 浙江德康医疗器械有限公司 |  | 浙江德康医疗器械有限公司 | 0 | 2023-05-22 18:02 | 挂网 | 2023-01-01 | 2024-01-01 | 2023-05-22 18:02
2305150934440782789 | 国家组织脊柱类耗材带量采购 | C03290909901002048800000271 | 钛网系统-钛网 | 17.5mm×79mm | TW-I | 纯钛 | 钛网系统 | 国械注准20203130422 |  | 浙江德康医疗器械有限公司 |  | 浙江德康医疗器械有限公司 | 0 | 2023-05-22 18:02 | 挂网 | 2023-01-01 | 2024-01-01 | 2023-05-22 18:02
2305150934440782790 | 国家组织脊柱类耗材带量采购 | C03290909901002048800000272 | 颈椎钛网/非灭菌 | 非灭菌 | TW-II | 纯钛 | 钛网系统 | 国械注准20203130422 |  | 浙江德康医疗器械有限公司 |  | 浙江德康医疗器械有限公司 | 0 | 2023-05-22 18:02 | 挂网 | 2023-01-01 | 2024-01-01 | 2023-05-22 18:02
2305150934440782791 | 国家组织脊柱类耗材带量采购 | C03290909901002048800000273 | 钛网系统-钛网 | 10mm×87mm | TW-I | 纯钛 | 钛网系统 | 国械注准20203130422 |  | 浙江德康医疗器械有限公司 |  | 浙江德康医疗器械有限公司 | 0 | 2023-05-22 18:02 | 挂网 | 2023-01-01 | 2024-01-01 | 2023-05-22 18:02
2305150934440782792 | 国家组织脊柱类耗材带量采购 | C03290909901002048800000274 | 钛网系统-钛网 | 12.5mm×70mm | TW-II | 纯钛 | 钛网系统 | 国械注准20203130422 |  | 浙江德康医疗器械有限公司 |  | 浙江德康医疗器械有限公司 | 0 | 2023-05-22 18:02 | 挂网 | 2023-01-01 | 2024-01-01 | 2023-05-22 18:02
2305150934440782793 | 国家组织脊柱类耗材带量采购 | C03290909901002048800000275 | 钛网系统-钛网 | 15mm×23mm | TW-I | 纯钛 | 钛网系统 | 国械注准20203130422 |  | 浙江德康医疗器械有限公司 |  | 浙江德康医疗器械有限公司 | 0 | 2023-05-22 18:02 | 挂网 | 2023-01-01 | 2024-01-01 | 2023-05-22 18:02
2305150934440782794 | 国家组织脊柱类耗材带量采购 | C03290909901002048800000276 | 颈椎钛网/非灭菌 | 非灭菌 | TW-II | 纯钛 | 钛网系统 | 国械注准20203130422 |  | 浙江德康医疗器械有限公司 |  | 浙江德康医疗器械有限公司 | 0 | 2023-05-22 18:02 | 挂网 | 2023-01-01 | 2024-01-01 | 2023-05-22 18:02
2305150934440782795 | 国家组织脊柱类耗材带量采购 | C03290909901002048800000277 | 钛网系统-钛网 | 15mm×92mm | TW-II | 纯钛 | 钛网系统 | 国械注准20203130422 |  | 浙江德康医疗器械有限公司 |  | 浙江德康医疗器械有限公司 | 0 | 2023-05-22 18:02 | 挂网 | 2023-01-01 | 2024-01-01 | 2023-05-22 18:02
2305150934440782796 | 国家组织脊柱类耗材带量采购 | C03290909901002048800000278 | 颈椎钛网/非灭菌 | 非灭菌 | TW-I | 纯钛 | 钛网系统 | 国械注准20203130422 |  | 浙江德康医疗器械有限公司 |  | 浙江德康医疗器械有限公司 | 0 | 2023-05-22 18:02 | 挂网 | 2023-01-01 | 2024-01-01 | 2023-05-22 18:02
2305150934440782797 | 国家组织脊柱类耗材带量采购 | C03290909901002048800000279 | 钛网系统-钛网 | 15mm×24mm | TW-I | 纯钛 | 钛网系统 | 国械注准20203130422 |  | 浙江德康医疗器械有限公司 |  | 浙江德康医疗器械有限公司 | 0 | 2023-05-22 18:02 | 挂网 | 2023-01-01 | 2024-01-01 | 2023-05-22 18:02
2305150934440782798 | 国家组织脊柱类耗材带量采购 | C03290909901002048800000280 | 钛网系统-钛网 | 17.5mm×34mm | TW-I | 纯钛 | 钛网系统 | 国械注准20203130422 |  | 浙江德康医疗器械有限公司 |  | 浙江德康医疗器械有限公司 | 0 | 2023-05-22 18:02 | 挂网 | 2023-01-01 | 2024-01-01 | 2023-05-22 18:02
2305150934440782799 | 国家组织脊柱类耗材带量采购 | C03290909901002048800000281 | 颈椎钛网/非灭菌 | 非灭菌 | TW-I | 纯钛 | 钛网系统 | 国械注准20203130422 |  | 浙江德康医疗器械有限公司 |  | 浙江德康医疗器械有限公司 | 0 | 2023-05-22 18:02 | 挂网 | 2023-01-01 | 2024-01-01 | 2023-05-22 18:02
2305150934440782800 | 国家组织脊柱类耗材带量采购 | C03290909901002048800000282 | 颈椎钛网/非灭菌 | 非灭菌 | TW-I | 纯钛 | 钛网系统 | 国械注准20203130422 |  | 浙江德康医疗器械有限公司 |  | 浙江德康医疗器械有限公司 | 0 | 2023-05-22 18:02 | 挂网 | 2023-01-01 | 2024-01-01 | 2023-05-22 18:02
2305150934440782801 | 国家组织脊柱类耗材带量采购 | C03290909901002048800000283 | 钛网系统-钛网 | 17.5mm×63mm | TW-II | 纯钛 | 钛网系统 | 国械注准20203130422 |  | 浙江德康医疗器械有限公司 |  | 浙江德康医疗器械有限公司 | 0 | 2023-05-22 18:02 | 挂网 | 2023-01-01 | 2024-01-01 | 2023-05-22 18:02
2305150934440782802 | 国家组织脊柱类耗材带量采购 | C03290909901002048800000284 | 钛网系统-钛网 | 10mm×28mm | TW-II | 纯钛 | 钛网系统 | 国械注准20203130422 |  | 浙江德康医疗器械有限公司 |  | 浙江德康医疗器械有限公司 | 0 | 2023-05-22 18:02 | 挂网 | 2023-01-01 | 2024-01-01 | 2023-05-22 18:02
2305150934440782803 | 国家组织脊柱类耗材带量采购 | C03290909901002048800000285 | 钛网系统-钛网 | 17.5mm×51mm | TW-I | 纯钛 | 钛网系统 | 国械注准20203130422 |  | 浙江德康医疗器械有限公司 |  | 浙江德康医疗器械有限公司 | 0 | 2023-05-22 18:02 | 挂网 | 2023-01-01 | 2024-01-01 | 2023-05-22 18:02
2305150934440782804 | 国家组织脊柱类耗材带量采购 | C03290909901002048800000286 | 颈椎钛网/非灭菌 | 非灭菌 | TW-II | 纯钛 | 钛网系统 | 国械注准20203130422 |  | 浙江德康医疗器械有限公司 |  | 浙江德康医疗器械有限公司 | 0 | 2023-05-22 18:02 | 挂网 | 2023-01-01 | 2024-01-01 | 2023-05-22 18:02
2305150934440782805 | 国家组织脊柱类耗材带量采购 | C03290909901002048800000287 | 钛网系统-钛网 | 17.5mm×81mm | TW-I | 纯钛 | 钛网系统 | 国械注准20203130422 |  | 浙江德康医疗器械有限公司 |  | 浙江德康医疗器械有限公司 | 0 | 2023-05-22 18:02 | 挂网 | 2023-01-01 | 2024-01-01 | 2023-05-22 18:02
2305150934440782806 | 国家组织脊柱类耗材带量采购 | C03290909901002048800000288 | 颈椎钛网/非灭菌 | 非灭菌 | TW-I | 纯钛 | 钛网系统 | 国械注准20203130422 |  | 浙江德康医疗器械有限公司 |  | 浙江德康医疗器械有限公司 | 0 | 2023-05-22 18:02 | 挂网 | 2023-01-01 | 2024-01-01 | 2023-05-22 18:02
2305150934440782807 | 国家组织脊柱类耗材带量采购 | C03290909901002048800000289 | 钛网系统-钛网 | 12.5mm×72mm | TW-I | 纯钛 | 钛网系统 | 国械注准20203130422 |  | 浙江德康医疗器械有限公司 |  | 浙江德康医疗器械有限公司 | 0 | 2023-05-22 18:02 | 挂网 | 2023-01-01 | 2024-01-01 | 2023-05-22 18:02
2305150934440782808 | 国家组织脊柱类耗材带量采购 | C03290909901002048800000290 | 钛网系统-钛网 | 12.5mm×63mm | TW-I | 纯钛 | 钛网系统 | 国械注准20203130422 |  | 浙江德康医疗器械有限公司 |  | 浙江德康医疗器械有限公司 | 0 | 2023-05-22 18:02 | 挂网 | 2023-01-01 | 2024-01-01 | 2023-05-22 18:02
2305150934440782809 | 国家组织脊柱类耗材带量采购 | C03290909901002048800000291 | 钛网系统-钛网 | 10mm×76mm | TW-I | 纯钛 | 钛网系统 | 国械注准20203130422 |  | 浙江德康医疗器械有限公司 |  | 浙江德康医疗器械有限公司 | 0 | 2023-05-22 18:02 | 挂网 | 2023-01-01 | 2024-01-01 | 2023-05-22 18:02
2305150934440782810 | 国家组织脊柱类耗材带量采购 | C03290909901002048800000292 | 颈椎钛网/非灭菌 | 非灭菌 | TW-I | 纯钛 | 钛网系统 | 国械注准20203130422 |  | 浙江德康医疗器械有限公司 |  | 浙江德康医疗器械有限公司 | 0 | 2023-05-22 18:02 | 挂网 | 2023-01-01 | 2024-01-01 | 2023-05-22 18:02
2305150934440782811 | 国家组织脊柱类耗材带量采购 | C03290909901002048800000293 | 钛网系统-钛网 | 10mm×83mm | TW-II | 纯钛 | 钛网系统 | 国械注准20203130422 |  | 浙江德康医疗器械有限公司 |  | 浙江德康医疗器械有限公司 | 0 | 2023-05-22 18:02 | 挂网 | 2023-01-01 | 2024-01-01 | 2023-05-22 18:02
2305150934440782812 | 国家组织脊柱类耗材带量采购 | C03290909901002048800000294 | 钛网系统-钛网 | 10mm×74mm | TW-II | 纯钛 | 钛网系统 | 国械注准20203130422 |  | 浙江德康医疗器械有限公司 |  | 浙江德康医疗器械有限公司 | 0 | 2023-05-22 18:02 | 挂网 | 2023-01-01 | 2024-01-01 | 2023-05-22 18:02
2305150934440782813 | 国家组织脊柱类耗材带量采购 | C03290909901002048800000295 | 颈椎钛网/非灭菌 | 非灭菌 | TW-I | 纯钛 | 钛网系统 | 国械注准20203130422 |  | 浙江德康医疗器械有限公司 |  | 浙江德康医疗器械有限公司 | 0 | 2023-05-22 18:02 | 挂网 | 2023-01-01 | 2024-01-01 | 2023-05-22 18:02
2305150934440782814 | 国家组织脊柱类耗材带量采购 | C03290909901002048800000296 | 颈椎钛网/非灭菌 | 非灭菌 | TW-II | 纯钛 | 钛网系统 | 国械注准20203130422 |  | 浙江德康医疗器械有限公司 |  | 浙江德康医疗器械有限公司 | 0 | 2023-05-22 18:02 | 挂网 | 2023-01-01 | 2024-01-01 | 2023-05-22 18:02
2305150934440782815 | 国家组织脊柱类耗材带量采购 | C03290909901002048800000297 | 颈椎钛网/非灭菌 | 非灭菌 | TW-I | 纯钛 | 钛网系统 | 国械注准20203130422 |  | 浙江德康医疗器械有限公司 |  | 浙江德康医疗器械有限公司 | 0 | 2023-05-22 18:02 | 挂网 | 2023-01-01 | 2024-01-01 | 2023-05-22 18:02
2305150934440782816 | 国家组织脊柱类耗材带量采购 | C03290909901002048800000298 | 钛网系统-钛网 | 15mm×60mm | TW-II | 纯钛 | 钛网系统 | 国械注准20203130422 |  | 浙江德康医疗器械有限公司 |  | 浙江德康医疗器械有限公司 | 0 | 2023-05-22 18:02 | 挂网 | 2023-01-01 | 2024-01-01 | 2023-05-22 18:02
2305150934440782817 | 国家组织脊柱类耗材带量采购 | C03290909901002048800000299 | 钛网系统-钛网 | 10mm×99mm | TW-I | 纯钛 | 钛网系统 | 国械注准20203130422 |  | 浙江德康医疗器械有限公司 |  | 浙江德康医疗器械有限公司 | 0 | 2023-05-22 18:02 | 挂网 | 2023-01-01 | 2024-01-01 | 2023-05-22 18:02
2305150934440782818 | 国家组织脊柱类耗材带量采购 | C03290909901002048800000300 | 颈椎钛网/非灭菌 | 非灭菌 | TW-II | 纯钛 | 钛网系统 | 国械注准20203130422 |  | 浙江德康医疗器械有限公司 |  | 浙江德康医疗器械有限公司 | 0 | 2023-05-22 18:02 | 挂网 | 2023-01-01 | 2024-01-01 | 2023-05-22 18:02
2305150934440782819 | 国家组织脊柱类耗材带量采购 | C03290909901002048800000301 | 钛网系统-钛网 | 15mm×29mm | TW-II | 纯钛 | 钛网系统 | 国械注准20203130422 |  | 浙江德康医疗器械有限公司 |  | 浙江德康医疗器械有限公司 | 0 | 2023-05-22 18:02 | 挂网 | 2023-01-01 | 2024-01-01 | 2023-05-22 18:02
2305150934440782820 | 国家组织脊柱类耗材带量采购 | C03290909901002048800000302 | 颈椎钛网/非灭菌 | 非灭菌 | TW-I | 纯钛 | 钛网系统 | 国械注准20203130422 |  | 浙江德康医疗器械有限公司 |  | 浙江德康医疗器械有限公司 | 0 | 2023-05-22 18:02 | 挂网 | 2023-01-01 | 2024-01-01 | 2023-05-22 18:02
2305150934440782821 | 国家组织脊柱类耗材带量采购 | C03290909901002048800000303 | 钛网系统-钛网 | 15mm×51mm | TW-II | 纯钛 | 钛网系统 | 国械注准20203130422 |  | 浙江德康医疗器械有限公司 |  | 浙江德康医疗器械有限公司 | 0 | 2023-05-22 18:02 | 挂网 | 2023-01-01 | 2024-01-01 | 2023-05-22 18:02
2305150934440782822 | 国家组织脊柱类耗材带量采购 | C03290909901002048800000304 | 钛网系统-钛网 | 17.5mm×49mm | TW-II | 纯钛 | 钛网系统 | 国械注准20203130422 |  | 浙江德康医疗器械有限公司 |  | 浙江德康医疗器械有限公司 | 0 | 2023-05-22 18:02 | 挂网 | 2023-01-01 | 2024-01-01 | 2023-05-22 18:02
2305150934440782823 | 国家组织脊柱类耗材带量采购 | C03290909901002048800000305 | 钛网系统-钛网 | 15mm×57mm | TW-I | 纯钛 | 钛网系统 | 国械注准20203130422 |  | 浙江德康医疗器械有限公司 |  | 浙江德康医疗器械有限公司 | 0 | 2023-05-22 18:02 | 挂网 | 2023-01-01 | 2024-01-01 | 2023-05-22 18:02
2305150934440782824 | 国家组织脊柱类耗材带量采购 | C03290909901002048800000306 | 钛网系统-钛网 | 12.5mm×79mm | TW-I | 纯钛 | 钛网系统 | 国械注准20203130422 |  | 浙江德康医疗器械有限公司 |  | 浙江德康医疗器械有限公司 | 0 | 2023-05-22 18:02 | 挂网 | 2023-01-01 | 2024-01-01 | 2023-05-22 18:02
2305150934440782825 | 国家组织脊柱类耗材带量采购 | C03290909901002048800000307 | 钛网系统-钛网 | 17.5mm×75mm | TW-I | 纯钛 | 钛网系统 | 国械注准20203130422 |  | 浙江德康医疗器械有限公司 |  | 浙江德康医疗器械有限公司 | 0 | 2023-05-22 18:02 | 挂网 | 2023-01-01 | 2024-01-01 | 2023-05-22 18:02
2305150934440782826 | 国家组织脊柱类耗材带量采购 | C03290909901002048800000308 | 颈椎钛网/非灭菌 | 非灭菌 | TW-I | 纯钛 | 钛网系统 | 国械注准20203130422 |  | 浙江德康医疗器械有限公司 |  | 浙江德康医疗器械有限公司 | 0 | 2023-05-22 18:02 | 挂网 | 2023-01-01 | 2024-01-01 | 2023-05-22 18:02
2305150934440782827 | 国家组织脊柱类耗材带量采购 | C03290909901002048800000309 | 颈椎钛网/非灭菌 | 非灭菌 | TW-I | 纯钛 | 钛网系统 | 国械注准20203130422 |  | 浙江德康医疗器械有限公司 |  | 浙江德康医疗器械有限公司 | 0 | 2023-05-22 18:02 | 挂网 | 2023-01-01 | 2024-01-01 | 2023-05-22 18:02
2305150934440782828 | 国家组织脊柱类耗材带量采购 | C03290909901002048800000310 | 颈椎钛网/非灭菌 | 非灭菌 | TW-II | 纯钛 | 钛网系统 | 国械注准20203130422 |  | 浙江德康医疗器械有限公司 |  | 浙江德康医疗器械有限公司 | 0 | 2023-05-22 18:02 | 挂网 | 2023-01-01 | 2024-01-01 | 2023-05-22 18:02
2305150934440782829 | 国家组织脊柱类耗材带量采购 | C03290909901002048800000311 | 钛网系统-钛网 | 15mm×56mm | TW-II | 纯钛 | 钛网系统 | 国械注准20203130422 |  | 浙江德康医疗器械有限公司 |  | 浙江德康医疗器械有限公司 | 0 | 2023-05-22 18:02 | 挂网 | 2023-01-01 | 2024-01-01 | 2023-05-22 18:02
2305150934440782830 | 国家组织脊柱类耗材带量采购 | C03290909901002048800000312 | 颈椎钛网/非灭菌 | 非灭菌 | TW-II | 纯钛 | 钛网系统 | 国械注准20203130422 |  | 浙江德康医疗器械有限公司 |  | 浙江德康医疗器械有限公司 | 0 | 2023-05-22 18:02 | 挂网 | 2023-01-01 | 2024-01-01 | 2023-05-22 18:02
2305150934440782831 | 国家组织脊柱类耗材带量采购 | C03290909901002048800000313 | 颈椎钛网/非灭菌 | 非灭菌 | TW-I | 纯钛 | 钛网系统 | 国械注准20203130422 |  | 浙江德康医疗器械有限公司 |  | 浙江德康医疗器械有限公司 | 0 | 2023-05-22 18:02 | 挂网 | 2023-01-01 | 2024-01-01 | 2023-05-22 18:02
2305150934440782832 | 国家组织脊柱类耗材带量采购 | C03290909901002048800000314 | 钛网系统-钛网 | 15mm×85mm | TW-I | 纯钛 | 钛网系统 | 国械注准20203130422 |  | 浙江德康医疗器械有限公司 |  | 浙江德康医疗器械有限公司 | 0 | 2023-05-22 18:02 | 挂网 | 2023-01-01 | 2024-01-01 | 2023-05-22 18:02
2305150934440782833 | 国家组织脊柱类耗材带量采购 | C03290909901002048800000315 | 钛网系统-钛网 | 15mm×83mm | TW-II | 纯钛 | 钛网系统 | 国械注准20203130422 |  | 浙江德康医疗器械有限公司 |  | 浙江德康医疗器械有限公司 | 0 | 2023-05-22 18:02 | 挂网 | 2023-01-01 | 2024-01-01 | 2023-05-22 18:02
2305150934440782834 | 国家组织脊柱类耗材带量采购 | C03290909901002048800000316 | 钛网系统-钛网 | 17.5mm×43mm | TW-II | 纯钛 | 钛网系统 | 国械注准20203130422 |  | 浙江德康医疗器械有限公司 |  | 浙江德康医疗器械有限公司 | 0 | 2023-05-22 18:02 | 挂网 | 2023-01-01 | 2024-01-01 | 2023-05-22 18:02
2305150934440782835 | 国家组织脊柱类耗材带量采购 | C03290909901002048800000317 | 颈椎钛网/非灭菌 | 非灭菌 | TW-I | 纯钛 | 钛网系统 | 国械注准20203130422 |  | 浙江德康医疗器械有限公司 |  | 浙江德康医疗器械有限公司 | 0 | 2023-05-22 18:02 | 挂网 | 2023-01-01 | 2024-01-01 | 2023-05-22 18:02
2305150934440782836 | 国家组织脊柱类耗材带量采购 | C03290909901002048800000318 | 钛网系统-钛网 | 10mm×92mm | TW-II | 纯钛 | 钛网系统 | 国械注准20203130422 |  | 浙江德康医疗器械有限公司 |  | 浙江德康医疗器械有限公司 | 0 | 2023-05-22 18:02 | 挂网 | 2023-01-01 | 2024-01-01 | 2023-05-22 18:02
2305150934440782837 | 国家组织脊柱类耗材带量采购 | C03290909901002048800000319 | 钛网系统-钛网 | 12.5mm×92mm | TW-I | 纯钛 | 钛网系统 | 国械注准20203130422 |  | 浙江德康医疗器械有限公司 |  | 浙江德康医疗器械有限公司 | 0 | 2023-05-22 18:02 | 挂网 | 2023-01-01 | 2024-01-01 | 2023-05-22 18:02
2305150934440782838 | 国家组织脊柱类耗材带量采购 | C03290909901002048800000320 | 钛网系统-钛网 | 15mm×66mm | TW-II | 纯钛 | 钛网系统 | 国械注准20203130422 |  | 浙江德康医疗器械有限公司 |  | 浙江德康医疗器械有限公司 | 0 | 2023-05-22 18:02 | 挂网 | 2023-01-01 | 2024-01-01 | 2023-05-22 18:02
2305150934440782839 | 国家组织脊柱类耗材带量采购 | C03290909901002048800000321 | 钛网系统-钛网 | 17.5mm×54mm | TW-II | 纯钛 | 钛网系统 | 国械注准20203130422 |  | 浙江德康医疗器械有限公司 |  | 浙江德康医疗器械有限公司 | 0 | 2023-05-22 18:02 | 挂网 | 2023-01-01 | 2024-01-01 | 2023-05-22 18:02
2305150934440782840 | 国家组织脊柱类耗材带量采购 | C03290909901002048800000322 | 钛网系统-钛网 | 10mm×91mm | TW-II | 纯钛 | 钛网系统 | 国械注准20203130422 |  | 浙江德康医疗器械有限公司 |  | 浙江德康医疗器械有限公司 | 0 | 2023-05-22 18:02 | 挂网 | 2023-01-01 | 2024-01-01 | 2023-05-22 18:02
2305150934440782841 | 国家组织脊柱类耗材带量采购 | C03290909901002048800000323 | 钛网系统-钛网 | 12.5mm×84mm | TW-I | 纯钛 | 钛网系统 | 国械注准20203130422 |  | 浙江德康医疗器械有限公司 |  | 浙江德康医疗器械有限公司 | 0 | 2023-05-22 18:02 | 挂网 | 2023-01-01 | 2024-01-01 | 2023-05-22 18:02
2305150934440782842 | 国家组织脊柱类耗材带量采购 | C03290909901002048800000324 | 颈椎钛网/非灭菌 | 非灭菌 | TW-I | 纯钛 | 钛网系统 | 国械注准20203130422 |  | 浙江德康医疗器械有限公司 |  | 浙江德康医疗器械有限公司 | 0 | 2023-05-22 18:02 | 挂网 | 2023-01-01 | 2024-01-01 | 2023-05-22 18:02
2305150934440782843 | 国家组织脊柱类耗材带量采购 | C03290909901002048800000325 | 钛网系统-钛网 | 17.5mm×85mm | TW-II | 纯钛 | 钛网系统 | 国械注准20203130422 |  | 浙江德康医疗器械有限公司 |  | 浙江德康医疗器械有限公司 | 0 | 2023-05-22 18:02 | 挂网 | 2023-01-01 | 2024-01-01 | 2023-05-22 18:02
2305150934440782844 | 国家组织脊柱类耗材带量采购 | C03290909901002048800000326 | 钛网系统-钛网 | 17.5mm×57mm | TW-I | 纯钛 | 钛网系统 | 国械注准20203130422 |  | 浙江德康医疗器械有限公司 |  | 浙江德康医疗器械有限公司 | 0 | 2023-05-22 18:02 | 挂网 | 2023-01-01 | 2024-01-01 | 2023-05-22 18:02
2305150934440782845 | 国家组织脊柱类耗材带量采购 | C03290909901002048800000327 | 钛网系统-钛网 | 12.5mm×73mm | TW-II | 纯钛 | 钛网系统 | 国械注准20203130422 |  | 浙江德康医疗器械有限公司 |  | 浙江德康医疗器械有限公司 | 0 | 2023-05-22 18:02 | 挂网 | 2023-01-01 | 2024-01-01 | 2023-05-22 18:02
2305150934440782846 | 国家组织脊柱类耗材带量采购 | C03290909901002048800000328 | 颈椎钛网/非灭菌 | 非灭菌 | TW-II | 纯钛 | 钛网系统 | 国械注准20203130422 |  | 浙江德康医疗器械有限公司 |  | 浙江德康医疗器械有限公司 | 0 | 2023-05-22 18:02 | 挂网 | 2023-01-01 | 2024-01-01 | 2023-05-22 18:02
2305150934440782847 | 国家组织脊柱类耗材带量采购 | C03290909901002048800000329 | 颈椎钛网/非灭菌 | 非灭菌 | TW-I | 纯钛 | 钛网系统 | 国械注准20203130422 |  | 浙江德康医疗器械有限公司 |  | 浙江德康医疗器械有限公司 | 0 | 2023-05-22 18:02 | 挂网 | 2023-01-01 | 2024-01-01 | 2023-05-22 18:02
2305150934440782848 | 国家组织脊柱类耗材带量采购 | C03290909901002048800000330 | 钛网系统-钛网 | 15mm×21mm | TW-I | 纯钛 | 钛网系统 | 国械注准20203130422 |  | 浙江德康医疗器械有限公司 |  | 浙江德康医疗器械有限公司 | 0 | 2023-05-22 18:02 | 挂网 | 2023-01-01 | 2024-01-01 | 2023-05-22 18:02
2305150934440782849 | 国家组织脊柱类耗材带量采购 | C03290909901002048800000331 | 颈椎钛网/非灭菌 | 非灭菌 | TW-II | 纯钛 | 钛网系统 | 国械注准20203130422 |  | 浙江德康医疗器械有限公司 |  | 浙江德康医疗器械有限公司 | 0 | 2023-05-22 18:02 | 挂网 | 2023-01-01 | 2024-01-01 | 2023-05-22 18:02
2305150934440782850 | 国家组织脊柱类耗材带量采购 | C03290909901002048800000332 | 钛网系统-钛网 | 12.5mm×94mm | TW-II | 纯钛 | 钛网系统 | 国械注准20203130422 |  | 浙江德康医疗器械有限公司 |  | 浙江德康医疗器械有限公司 | 0 | 2023-05-22 18:02 | 挂网 | 2023-01-01 | 2024-01-01 | 2023-05-22 18:02
2305150934440782851 | 国家组织脊柱类耗材带量采购 | C03290909901002048800000333 | 钛网系统-钛网 | 12.5mm×88mm | TW-I | 纯钛 | 钛网系统 | 国械注准20203130422 |  | 浙江德康医疗器械有限公司 |  | 浙江德康医疗器械有限公司 | 0 | 2023-05-22 18:02 | 挂网 | 2023-01-01 | 2024-01-01 | 2023-05-22 18:02
2305150934440782852 | 国家组织脊柱类耗材带量采购 | C03290909901002048800000334 | 钛网系统-钛网 | 10mm×47mm | TW-I | 纯钛 | 钛网系统 | 国械注准20203130422 |  | 浙江德康医疗器械有限公司 |  | 浙江德康医疗器械有限公司 | 0 | 2023-05-22 18:02 | 挂网 | 2023-01-01 | 2024-01-01 | 2023-05-22 18:02
2305150934440782853 | 国家组织脊柱类耗材带量采购 | C03290909901002048800000335 | 钛网系统-钛网 | 17.5mm×32mm | TW-II | 纯钛 | 钛网系统 | 国械注准20203130422 |  | 浙江德康医疗器械有限公司 |  | 浙江德康医疗器械有限公司 | 0 | 2023-05-22 18:02 | 挂网 | 2023-01-01 | 2024-01-01 | 2023-05-22 18:02
2305150934440782854 | 国家组织脊柱类耗材带量采购 | C03290909901002048800000336 | 颈椎钛网/非灭菌 | 非灭菌 | TW-II | 纯钛 | 钛网系统 | 国械注准20203130422 |  | 浙江德康医疗器械有限公司 |  | 浙江德康医疗器械有限公司 | 0 | 2023-05-22 18:02 | 挂网 | 2023-01-01 | 2024-01-01 | 2023-05-22 18:02
2305150934440782855 | 国家组织脊柱类耗材带量采购 | C03290909901002048800000337 | 钛网系统-钛网 | 10mm×96mm | TW-II | 纯钛 | 钛网系统 | 国械注准20203130422 |  | 浙江德康医疗器械有限公司 |  | 浙江德康医疗器械有限公司 | 0 | 2023-05-22 18:02 | 挂网 | 2023-01-01 | 2024-01-01 | 2023-05-22 18:02
2305150934440782856 | 国家组织脊柱类耗材带量采购 | C03290909901002048800000338 | 颈椎钛网/非灭菌 | 非灭菌 | TW-II | 纯钛 | 钛网系统 | 国械注准20203130422 |  | 浙江德康医疗器械有限公司 |  | 浙江德康医疗器械有限公司 | 0 | 2023-05-22 18:02 | 挂网 | 2023-01-01 | 2024-01-01 | 2023-05-22 18:02
2305150934440782857 | 国家组织脊柱类耗材带量采购 | C03290909901002048800000339 | 颈椎钛网/非灭菌 | 非灭菌 | TW-I | 纯钛 | 钛网系统 | 国械注准20203130422 |  | 浙江德康医疗器械有限公司 |  | 浙江德康医疗器械有限公司 | 0 | 2023-05-22 18:02 | 挂网 | 2023-01-01 | 2024-01-01 | 2023-05-22 18:02
2305150934440782858 | 国家组织脊柱类耗材带量采购 | C03290909901002048800000340 | 钛网系统-钛网 | 10mm×41mm | TW-I | 纯钛 | 钛网系统 | 国械注准20203130422 |  | 浙江德康医疗器械有限公司 |  | 浙江德康医疗器械有限公司 | 0 | 2023-05-22 18:02 | 挂网 | 2023-01-01 | 2024-01-01 | 2023-05-22 18:02
2305150934440782859 | 国家组织脊柱类耗材带量采购 | C03290909901002048800000341 | 钛网系统-钛网 | 10mm×77mm | TW-II | 纯钛 | 钛网系统 | 国械注准20203130422 |  | 浙江德康医疗器械有限公司 |  | 浙江德康医疗器械有限公司 | 0 | 2023-05-22 18:02 | 挂网 | 2023-01-01 | 2024-01-01 | 2023-05-22 18:02
2305150934440782860 | 国家组织脊柱类耗材带量采购 | C03290909901002048800000342 | 钛网系统-钛网 | 17.5mm×41mm | TW-II | 纯钛 | 钛网系统 | 国械注准20203130422 |  | 浙江德康医疗器械有限公司 |  | 浙江德康医疗器械有限公司 | 0 | 2023-05-22 18:02 | 挂网 | 2023-01-01 | 2024-01-01 | 2023-05-22 18:02
2305150934440782861 | 国家组织脊柱类耗材带量采购 | C03290909901002048800000343 | 颈椎钛网/非灭菌 | 非灭菌 | TW-II | 纯钛 | 钛网系统 | 国械注准20203130422 |  | 浙江德康医疗器械有限公司 |  | 浙江德康医疗器械有限公司 | 0 | 2023-05-22 18:02 | 挂网 | 2023-01-01 | 2024-01-01 | 2023-05-22 18:02
2305150934440782862 | 国家组织脊柱类耗材带量采购 | C03290909901002048800000344 | 颈椎钛网/非灭菌 | 非灭菌 | TW-II | 纯钛 | 钛网系统 | 国械注准20203130422 |  | 浙江德康医疗器械有限公司 |  | 浙江德康医疗器械有限公司 | 0 | 2023-05-22 18:02 | 挂网 | 2023-01-01 | 2024-01-01 | 2023-05-22 18:02
2305150934440782863 | 国家组织脊柱类耗材带量采购 | C03290909901002048800000345 | 颈椎钛网/非灭菌 | 非灭菌 | TW-I | 纯钛 | 钛网系统 | 国械注准20203130422 |  | 浙江德康医疗器械有限公司 |  | 浙江德康医疗器械有限公司 | 0 | 2023-05-22 18:02 | 挂网 | 2023-01-01 | 2024-01-01 | 2023-05-22 18:02
2305150934440782864 | 国家组织脊柱类耗材带量采购 | C03290909901002048800000346 | 钛网系统-钛网 | 17.5mm×58mm | TW-I | 纯钛 | 钛网系统 | 国械注准20203130422 |  | 浙江德康医疗器械有限公司 |  | 浙江德康医疗器械有限公司 | 0 | 2023-05-22 18:02 | 挂网 | 2023-01-01 | 2024-01-01 | 2023-05-22 18:02
2305150934440782865 | 国家组织脊柱类耗材带量采购 | C03290909901002048800000347 | 颈椎钛网/非灭菌 | 非灭菌 | TW-II | 纯钛 | 钛网系统 | 国械注准20203130422 |  | 浙江德康医疗器械有限公司 |  | 浙江德康医疗器械有限公司 | 0 | 2023-05-22 18:02 | 挂网 | 2023-01-01 | 2024-01-01 | 2023-05-22 18:02
2305150934440782866 | 国家组织脊柱类耗材带量采购 | C03290909901002048800000348 | 钛网系统-钛网 | 10mm×25mm | TW-I | 纯钛 | 钛网系统 | 国械注准20203130422 |  | 浙江德康医疗器械有限公司 |  | 浙江德康医疗器械有限公司 | 0 | 2023-05-22 18:02 | 挂网 | 2023-01-01 | 2024-01-01 | 2023-05-22 18:02
2305150934440782867 | 国家组织脊柱类耗材带量采购 | C03290909901002048800000349 | 钛网系统-钛网 | 15mm×32mm | TW-II | 纯钛 | 钛网系统 | 国械注准20203130422 |  | 浙江德康医疗器械有限公司 |  | 浙江德康医疗器械有限公司 | 0 | 2023-05-22 18:02 | 挂网 | 2023-01-01 | 2024-01-01 | 2023-05-22 18:02
2305150934440782868 | 国家组织脊柱类耗材带量采购 | C03290909901002048800000350 | 颈椎钛网/非灭菌 | 非灭菌 | TW-II | 纯钛 | 钛网系统 | 国械注准20203130422 |  | 浙江德康医疗器械有限公司 |  | 浙江德康医疗器械有限公司 | 0 | 2023-05-22 18:02 | 挂网 | 2023-01-01 | 2024-01-01 | 2023-05-22 18:02
2305150934440782869 | 国家组织脊柱类耗材带量采购 | C03290909901002048800000351 | 颈椎钛网/非灭菌 | 非灭菌 | TW-II | 纯钛 | 钛网系统 | 国械注准20203130422 |  | 浙江德康医疗器械有限公司 |  | 浙江德康医疗器械有限公司 | 0 | 2023-05-22 18:02 | 挂网 | 2023-01-01 | 2024-01-01 | 2023-05-22 18:02
2305150934440782870 | 国家组织脊柱类耗材带量采购 | C03290909901002048800000352 | 钛网系统-钛网 | 10mm×30mm | TW-I | 纯钛 | 钛网系统 | 国械注准20203130422 |  | 浙江德康医疗器械有限公司 |  | 浙江德康医疗器械有限公司 | 0 | 2023-05-22 18:02 | 挂网 | 2023-01-01 | 2024-01-01 | 2023-05-22 18:02
2305150934440782871 | 国家组织脊柱类耗材带量采购 | C03290909901002048800000353 | 颈椎钛网/非灭菌 | 非灭菌 | TW-I | 纯钛 | 钛网系统 | 国械注准20203130422 |  | 浙江德康医疗器械有限公司 |  | 浙江德康医疗器械有限公司 | 0 | 2023-05-22 18:02 | 挂网 | 2023-01-01 | 2024-01-01 | 2023-05-22 18:02
2305150934440782872 | 国家组织脊柱类耗材带量采购 | C03290909901002048800000354 | 颈椎钛网/非灭菌 | 非灭菌 | TW-II | 纯钛 | 钛网系统 | 国械注准20203130422 |  | 浙江德康医疗器械有限公司 |  | 浙江德康医疗器械有限公司 | 0 | 2023-05-22 18:02 | 挂网 | 2023-01-01 | 2024-01-01 | 2023-05-22 18:02
2305150934440782873 | 国家组织脊柱类耗材带量采购 | C03290909901002048800000355 | 颈椎钛网/非灭菌 | 非灭菌 | TW-II | 纯钛 | 钛网系统 | 国械注准20203130422 |  | 浙江德康医疗器械有限公司 |  | 浙江德康医疗器械有限公司 | 0 | 2023-05-22 18:02 | 挂网 | 2023-01-01 | 2024-01-01 | 2023-05-22 18:02
2305150934440782874 | 国家组织脊柱类耗材带量采购 | C03290909901002048800000356 | 颈椎钛网/非灭菌 | 非灭菌 | TW-II | 纯钛 | 钛网系统 | 国械注准20203130422 |  | 浙江德康医疗器械有限公司 |  | 浙江德康医疗器械有限公司 | 0 | 2023-05-22 18:02 | 挂网 | 2023-01-01 | 2024-01-01 | 2023-05-22 18:02
2305150934440782875 | 国家组织脊柱类耗材带量采购 | C03290909901002048800000357 | 钛网系统-钛网 | 10mm×69mm | TW-I | 纯钛 | 钛网系统 | 国械注准20203130422 |  | 浙江德康医疗器械有限公司 |  | 浙江德康医疗器械有限公司 | 0 | 2023-05-22 18:02 | 挂网 | 2023-01-01 | 2024-01-01 | 2023-05-22 18:02
2305150934440782876 | 国家组织脊柱类耗材带量采购 | C03290909901002048800000358 | 钛网系统-钛网 | 17.5mm×41mm | TW-I | 纯钛 | 钛网系统 | 国械注准20203130422 |  | 浙江德康医疗器械有限公司 |  | 浙江德康医疗器械有限公司 | 0 | 2023-05-22 18:02 | 挂网 | 2023-01-01 | 2024-01-01 | 2023-05-22 18:02
2305150934440782877 | 国家组织脊柱类耗材带量采购 | C03290909901002048800000359 | 颈椎钛网/非灭菌 | 非灭菌 | TW-I | 纯钛 | 钛网系统 | 国械注准20203130422 |  | 浙江德康医疗器械有限公司 |  | 浙江德康医疗器械有限公司 | 0 | 2023-05-22 18:02 | 挂网 | 2023-01-01 | 2024-01-01 | 2023-05-22 18:02
2305150934440782878 | 国家组织脊柱类耗材带量采购 | C03290909901002048800000360 | 钛网系统-钛网 | 10mm×35mm | TW-I | 纯钛 | 钛网系统 | 国械注准20203130422 |  | 浙江德康医疗器械有限公司 |  | 浙江德康医疗器械有限公司 | 0 | 2023-05-22 18:02 | 挂网 | 2023-01-01 | 2024-01-01 | 2023-05-22 18:02
2305150934440782879 | 国家组织脊柱类耗材带量采购 | C03290909901002048800000361 | 钛网系统-钛网 | 12.5mm×38mm | TW-II | 纯钛 | 钛网系统 | 国械注准20203130422 |  | 浙江德康医疗器械有限公司 |  | 浙江德康医疗器械有限公司 | 0 | 2023-05-22 18:02 | 挂网 | 2023-01-01 | 2024-01-01 | 2023-05-22 18:02
2305150934440782880 | 国家组织脊柱类耗材带量采购 | C03290909901002048800000362 | 钛网系统-钛网 | 15mm×33mm | TW-II | 纯钛 | 钛网系统 | 国械注准20203130422 |  | 浙江德康医疗器械有限公司 |  | 浙江德康医疗器械有限公司 | 0 | 2023-05-22 18:02 | 挂网 | 2023-01-01 | 2024-01-01 | 2023-05-22 18:02
2305150934440782881 | 国家组织脊柱类耗材带量采购 | C03290909901002048800000363 | 钛网系统-钛网 | 15mm×69mm | TW-I | 纯钛 | 钛网系统 | 国械注准20203130422 |  | 浙江德康医疗器械有限公司 |  | 浙江德康医疗器械有限公司 | 0 | 2023-05-22 18:02 | 挂网 | 2023-01-01 | 2024-01-01 | 2023-05-22 18:02
2305150934440782882 | 国家组织脊柱类耗材带量采购 | C03290909901002048800000364 | 钛网系统-钛网 | 10mm×87mm | TW-II | 纯钛 | 钛网系统 | 国械注准20203130422 |  | 浙江德康医疗器械有限公司 |  | 浙江德康医疗器械有限公司 | 0 | 2023-05-22 18:02 | 挂网 | 2023-01-01 | 2024-01-01 | 2023-05-22 18:02
2305150934440782883 | 国家组织脊柱类耗材带量采购 | C03290909901002048800000365 | 颈椎钛网/非灭菌 | 非灭菌 | TW-I | 纯钛 | 钛网系统 | 国械注准20203130422 |  | 浙江德康医疗器械有限公司 |  | 浙江德康医疗器械有限公司 | 0 | 2023-05-22 18:02 | 挂网 | 2023-01-01 | 2024-01-01 | 2023-05-22 18:02
2305150934440782884 | 国家组织脊柱类耗材带量采购 | C03290909901002048800000366 | 钛网系统-钛网 | 17.5mm×28mm | TW-I | 纯钛 | 钛网系统 | 国械注准20203130422 |  | 浙江德康医疗器械有限公司 |  | 浙江德康医疗器械有限公司 | 0 | 2023-05-22 18:02 | 挂网 | 2023-01-01 | 2024-01-01 | 2023-05-22 18:02
2305150934440782885 | 国家组织脊柱类耗材带量采购 | C03290909901002048800000367 | 钛网系统-钛网 | 17.5mm×85mm | TW-I | 纯钛 | 钛网系统 | 国械注准20203130422 |  | 浙江德康医疗器械有限公司 |  | 浙江德康医疗器械有限公司 | 0 | 2023-05-22 18:02 | 挂网 | 2023-01-01 | 2024-01-01 | 2023-05-22 18:02
2305150934440782886 | 国家组织脊柱类耗材带量采购 | C03290909901002048800000368 | 钛网系统-钛网 | 15mm×96mm | TW-II | 纯钛 | 钛网系统 | 国械注准20203130422 |  | 浙江德康医疗器械有限公司 |  | 浙江德康医疗器械有限公司 | 0 | 2023-05-22 18:02 | 挂网 | 2023-01-01 | 2024-01-01 | 2023-05-22 18:02
2305150934440782887 | 国家组织脊柱类耗材带量采购 | C03290909901002048800000369 | 钛网系统-钛网 | 17.5mm×26mm | TW-I | 纯钛 | 钛网系统 | 国械注准20203130422 |  | 浙江德康医疗器械有限公司 |  | 浙江德康医疗器械有限公司 | 0 | 2023-05-22 18:02 | 挂网 | 2023-01-01 | 2024-01-01 | 2023-05-22 18:02
2305150934440782888 | 国家组织脊柱类耗材带量采购 | C03290909901002048800000370 | 钛网系统-钛网 | 17.5mm×74mm | TW-I | 纯钛 | 钛网系统 | 国械注准20203130422 |  | 浙江德康医疗器械有限公司 |  | 浙江德康医疗器械有限公司 | 0 | 2023-05-22 18:02 | 挂网 | 2023-01-01 | 2024-01-01 | 2023-05-22 18:02
2305150934440782889 | 国家组织脊柱类耗材带量采购 | C03290909901002048800000371 | 钛网系统-钛网 | 17.5mm×63mm | TW-I | 纯钛 | 钛网系统 | 国械注准20203130422 |  | 浙江德康医疗器械有限公司 |  | 浙江德康医疗器械有限公司 | 0 | 2023-05-22 18:02 | 挂网 | 2023-01-01 | 2024-01-01 | 2023-05-22 18:02
2305150934440782890 | 国家组织脊柱类耗材带量采购 | C03290909901002048800000372 | 钛网系统-钛网 | 15mm×70mm | TW-II | 纯钛 | 钛网系统 | 国械注准20203130422 |  | 浙江德康医疗器械有限公司 |  | 浙江德康医疗器械有限公司 | 0 | 2023-05-22 18:02 | 挂网 | 2023-01-01 | 2024-01-01 | 2023-05-22 18:02
2305150934440782891 | 国家组织脊柱类耗材带量采购 | C03290909901002048800000373 | 颈椎钛网/非灭菌 | 非灭菌 | TW-I | 纯钛 | 钛网系统 | 国械注准20203130422 |  | 浙江德康医疗器械有限公司 |  | 浙江德康医疗器械有限公司 | 0 | 2023-05-22 18:02 | 挂网 | 2023-01-01 | 2024-01-01 | 2023-05-22 18:02
2305150934440782892 | 国家组织脊柱类耗材带量采购 | C03290909901002048800000374 | 颈椎钛网/非灭菌 | 非灭菌 | TW-I | 纯钛 | 钛网系统 | 国械注准20203130422 |  | 浙江德康医疗器械有限公司 |  | 浙江德康医疗器械有限公司 | 0 | 2023-05-22 18:02 | 挂网 | 2023-01-01 | 2024-01-01 | 2023-05-22 18:02
2305150934440782893 | 国家组织脊柱类耗材带量采购 | C03290909901002048800000375 | 颈椎钛网/非灭菌 | 非灭菌 | TW-I | 纯钛 | 钛网系统 | 国械注准20203130422 |  | 浙江德康医疗器械有限公司 |  | 浙江德康医疗器械有限公司 | 0 | 2023-05-22 18:02 | 挂网 | 2023-01-01 | 2024-01-01 | 2023-05-22 18:02
2305150934440782894 | 国家组织脊柱类耗材带量采购 | C03290909901002048800000376 | 钛网系统-钛网 | 15mm×34mm | TW-I | 纯钛 | 钛网系统 | 国械注准20203130422 |  | 浙江德康医疗器械有限公司 |  | 浙江德康医疗器械有限公司 | 0 | 2023-05-22 18:02 | 挂网 | 2023-01-01 | 2024-01-01 | 2023-05-22 18:02
2305150934440782895 | 国家组织脊柱类耗材带量采购 | C03290909901002048800000377 | 钛网系统-钛网 | 12.5mm×87mm | TW-II | 纯钛 | 钛网系统 | 国械注准20203130422 |  | 浙江德康医疗器械有限公司 |  | 浙江德康医疗器械有限公司 | 0 | 2023-05-22 18:02 | 挂网 | 2023-01-01 | 2024-01-01 | 2023-05-22 18:02
2305150934440782896 | 国家组织脊柱类耗材带量采购 | C03290909901002048800000378 | 钛网系统-钛网 | 10mm×54mm | TW-II | 纯钛 | 钛网系统 | 国械注准20203130422 |  | 浙江德康医疗器械有限公司 |  | 浙江德康医疗器械有限公司 | 0 | 2023-05-22 18:02 | 挂网 | 2023-01-01 | 2024-01-01 | 2023-05-22 18:02
2305150934440782897 | 国家组织脊柱类耗材带量采购 | C03290909901002048800000379 | 钛网系统-钛网 | 17.5mm×35mm | TW-I | 纯钛 | 钛网系统 | 国械注准20203130422 |  | 浙江德康医疗器械有限公司 |  | 浙江德康医疗器械有限公司 | 0 | 2023-05-22 18:02 | 挂网 | 2023-01-01 | 2024-01-01 | 2023-05-22 18:02
2305150934440782898 | 国家组织脊柱类耗材带量采购 | C03290909901002048800000380 | 钛网系统-钛网 | 17.5mm×84mm | TW-I | 纯钛 | 钛网系统 | 国械注准20203130422 |  | 浙江德康医疗器械有限公司 |  | 浙江德康医疗器械有限公司 | 0 | 2023-05-22 18:02 | 挂网 | 2023-01-01 | 2024-01-01 | 2023-05-22 18:02
2305150934440782899 | 国家组织脊柱类耗材带量采购 | C03290909901002048800000381 | 颈椎钛网/非灭菌 | 非灭菌 | TW-I | 纯钛 | 钛网系统 | 国械注准20203130422 |  | 浙江德康医疗器械有限公司 |  | 浙江德康医疗器械有限公司 | 0 | 2023-05-22 18:02 | 挂网 | 2023-01-01 | 2024-01-01 | 2023-05-22 18:02
2305150934440782900 | 国家组织脊柱类耗材带量采购 | C03290909901002048800000382 | 颈椎钛网/非灭菌 | 非灭菌 | TW-I | 纯钛 | 钛网系统 | 国械注准20203130422 |  | 浙江德康医疗器械有限公司 |  | 浙江德康医疗器械有限公司 | 0 | 2023-05-22 18:02 | 挂网 | 2023-01-01 | 2024-01-01 | 2023-05-22 18:02
2305150934440782901 | 国家组织脊柱类耗材带量采购 | C03290909901002048800000383 | 钛网系统-钛网 | 12.5mm×63mm | TW-II | 纯钛 | 钛网系统 | 国械注准20203130422 |  | 浙江德康医疗器械有限公司 |  | 浙江德康医疗器械有限公司 | 0 | 2023-05-22 18:02 | 挂网 | 2023-01-01 | 2024-01-01 | 2023-05-22 18:02
2305150934440782902 | 国家组织脊柱类耗材带量采购 | C03290909901002048800000384 | 颈椎钛网/非灭菌 | 非灭菌 | TW-II | 纯钛 | 钛网系统 | 国械注准20203130422 |  | 浙江德康医疗器械有限公司 |  | 浙江德康医疗器械有限公司 | 0 | 2023-05-22 18:02 | 挂网 | 2023-01-01 | 2024-01-01 | 2023-05-22 18:02
2305150934440782903 | 国家组织脊柱类耗材带量采购 | C03290909901002048800000385 | 钛网系统-钛网 | 15mm×63mm | TW-II | 纯钛 | 钛网系统 | 国械注准20203130422 |  | 浙江德康医疗器械有限公司 |  | 浙江德康医疗器械有限公司 | 0 | 2023-05-22 18:02 | 挂网 | 2023-01-01 | 2024-01-01 | 2023-05-22 18:02
2305150934440782904 | 国家组织脊柱类耗材带量采购 | C03290909901002048800000386 | 颈椎钛网/非灭菌 | 非灭菌 | TW-II | 纯钛 | 钛网系统 | 国械注准20203130422 |  | 浙江德康医疗器械有限公司 |  | 浙江德康医疗器械有限公司 | 0 | 2023-05-22 18:02 | 挂网 | 2023-01-01 | 2024-01-01 | 2023-05-22 18:02
2305150934440782905 | 国家组织脊柱类耗材带量采购 | C03290909901002048800000387 | 钛网系统-钛网 | 17.5mm×64mm | TW-II | 纯钛 | 钛网系统 | 国械注准20203130422 |  | 浙江德康医疗器械有限公司 |  | 浙江德康医疗器械有限公司 | 0 | 2023-05-22 18:02 | 挂网 | 2023-01-01 | 2024-01-01 | 2023-05-22 18:02
2305150934440782906 | 国家组织脊柱类耗材带量采购 | C03290909901002048800000388 | 钛网系统-钛网 | 10mm×64mm | TW-I | 纯钛 | 钛网系统 | 国械注准20203130422 |  | 浙江德康医疗器械有限公司 |  | 浙江德康医疗器械有限公司 | 0 | 2023-05-22 18:02 | 挂网 | 2023-01-01 | 2024-01-01 | 2023-05-22 18:02
2305150934440782907 | 国家组织脊柱类耗材带量采购 | C03290909901002048800000389 | 颈椎钛网/非灭菌 | 非灭菌 | TW-I | 纯钛 | 钛网系统 | 国械注准20203130422 |  | 浙江德康医疗器械有限公司 |  | 浙江德康医疗器械有限公司 | 0 | 2023-05-22 18:02 | 挂网 | 2023-01-01 | 2024-01-01 | 2023-05-22 18:02
2305150934440782908 | 国家组织脊柱类耗材带量采购 | C03290909901002048800000390 | 钛网系统-钛网 | 17.5mm×49mm | TW-I | 纯钛 | 钛网系统 | 国械注准20203130422 |  | 浙江德康医疗器械有限公司 |  | 浙江德康医疗器械有限公司 | 0 | 2023-05-22 18:02 | 挂网 | 2023-01-01 | 2024-01-01 | 2023-05-22 18:02
2305150934440782909 | 国家组织脊柱类耗材带量采购 | C03290909901002048800000391 | 颈椎钛网/非灭菌 | 非灭菌 | TW-I | 纯钛 | 钛网系统 | 国械注准20203130422 |  | 浙江德康医疗器械有限公司 |  | 浙江德康医疗器械有限公司 | 0 | 2023-05-22 18:02 | 挂网 | 2023-01-01 | 2024-01-01 | 2023-05-22 18:02
2305150934440782910 | 国家组织脊柱类耗材带量采购 | C03290909901002048800000392 | 钛网系统-钛网 | 17.5mm×29mm | TW-II | 纯钛 | 钛网系统 | 国械注准20203130422 |  | 浙江德康医疗器械有限公司 |  | 浙江德康医疗器械有限公司 | 0 | 2023-05-22 18:02 | 挂网 | 2023-01-01 | 2024-01-01 | 2023-05-22 18:02
2305150934440782911 | 国家组织脊柱类耗材带量采购 | C03290909901002048800000393 | 颈椎钛网/非灭菌 | 非灭菌 | TW-I | 纯钛 | 钛网系统 | 国械注准20203130422 |  | 浙江德康医疗器械有限公司 |  | 浙江德康医疗器械有限公司 | 0 | 2023-05-22 18:02 | 挂网 | 2023-01-01 | 2024-01-01 | 2023-05-22 18:02
2305150934440782912 | 国家组织脊柱类耗材带量采购 | C03290909901002048800000394 | 钛网系统-钛网 | 10mm×69mm | TW-II | 纯钛 | 钛网系统 | 国械注准20203130422 |  | 浙江德康医疗器械有限公司 |  | 浙江德康医疗器械有限公司 | 0 | 2023-05-22 18:02 | 挂网 | 2023-01-01 | 2024-01-01 | 2023-05-22 18:02
2305150934440782913 | 国家组织脊柱类耗材带量采购 | C03290909901002048800000395 | 钛网系统-钛网 | 12.5mm×59mm | TW-I | 纯钛 | 钛网系统 | 国械注准20203130422 |  | 浙江德康医疗器械有限公司 |  | 浙江德康医疗器械有限公司 | 0 | 2023-05-22 18:02 | 挂网 | 2023-01-01 | 2024-01-01 | 2023-05-22 18:02
2305150934440782914 | 国家组织脊柱类耗材带量采购 | C03290909901002048800000396 | 颈椎钛网/非灭菌 | 非灭菌 | TW-I | 纯钛 | 钛网系统 | 国械注准20203130422 |  | 浙江德康医疗器械有限公司 |  | 浙江德康医疗器械有限公司 | 0 | 2023-05-22 18:02 | 挂网 | 2023-01-01 | 2024-01-01 | 2023-05-22 18:02
2305150934440782915 | 国家组织脊柱类耗材带量采购 | C03290909901002048800000397 | 钛网系统-钛网 | 10mm×79mm | TW-II | 纯钛 | 钛网系统 | 国械注准20203130422 |  | 浙江德康医疗器械有限公司 |  | 浙江德康医疗器械有限公司 | 0 | 2023-05-22 18:02 | 挂网 | 2023-01-01 | 2024-01-01 | 2023-05-22 18:02
2305150934440782916 | 国家组织脊柱类耗材带量采购 | C03290909901002048800000398 | 钛网系统-钛网 | 15mm×42mm | TW-II | 纯钛 | 钛网系统 | 国械注准20203130422 |  | 浙江德康医疗器械有限公司 |  | 浙江德康医疗器械有限公司 | 0 | 2023-05-22 18:02 | 挂网 | 2023-01-01 | 2024-01-01 | 2023-05-22 18:02
2305150934440782917 | 国家组织脊柱类耗材带量采购 | C03290909901002048800000399 | 钛网系统-钛网 | 15mm×20mm | TW-I | 纯钛 | 钛网系统 | 国械注准20203130422 |  | 浙江德康医疗器械有限公司 |  | 浙江德康医疗器械有限公司 | 0 | 2023-05-22 18:02 | 挂网 | 2023-01-01 | 2024-01-01 | 2023-05-22 18:02
2305150934440782918 | 国家组织脊柱类耗材带量采购 | C03290909901002048800000400 | 钛网系统-钛网 | 15mm×64mm | TW-I | 纯钛 | 钛网系统 | 国械注准20203130422 |  | 浙江德康医疗器械有限公司 |  | 浙江德康医疗器械有限公司 | 0 | 2023-05-22 18:02 | 挂网 | 2023-01-01 | 2024-01-01 | 2023-05-22 18:02
2305150934440782919 | 国家组织脊柱类耗材带量采购 | C03290909901002048800000401 | 钛网系统-钛网 | 10mm×57mm | TW-I | 纯钛 | 钛网系统 | 国械注准20203130422 |  | 浙江德康医疗器械有限公司 |  | 浙江德康医疗器械有限公司 | 0 | 2023-05-22 18:02 | 挂网 | 2023-01-01 | 2024-01-01 | 2023-05-22 18:02
2305150934440782920 | 国家组织脊柱类耗材带量采购 | C03290909901002048800000402 | 钛网系统-钛网 | 17.5mm×77mm | TW-I | 纯钛 | 钛网系统 | 国械注准20203130422 |  | 浙江德康医疗器械有限公司 |  | 浙江德康医疗器械有限公司 | 0 | 2023-05-22 18:02 | 挂网 | 2023-01-01 | 2024-01-01 | 2023-05-22 18:02
2305150934440782921 | 国家组织脊柱类耗材带量采购 | C03290909901002048800000403 | 钛网系统-钛网 | 12.5mm×45mm | TW-I | 纯钛 | 钛网系统 | 国械注准20203130422 |  | 浙江德康医疗器械有限公司 |  | 浙江德康医疗器械有限公司 | 0 | 2023-05-22 18:02 | 挂网 | 2023-01-01 | 2024-01-01 | 2023-05-22 18:02
2305150934440782922 | 国家组织脊柱类耗材带量采购 | C03290909901002048800000404 | 颈椎钛网/非灭菌 | 非灭菌 | TW-II | 纯钛 | 钛网系统 | 国械注准20203130422 |  | 浙江德康医疗器械有限公司 |  | 浙江德康医疗器械有限公司 | 0 | 2023-05-22 18:02 | 挂网 | 2023-01-01 | 2024-01-01 | 2023-05-22 18:02
2305150934440782923 | 国家组织脊柱类耗材带量采购 | C03290909901002048800000405 | 颈椎钛网/非灭菌 | 非灭菌 | TW-I | 纯钛 | 钛网系统 | 国械注准20203130422 |  | 浙江德康医疗器械有限公司 |  | 浙江德康医疗器械有限公司 | 0 | 2023-05-22 18:02 | 挂网 | 2023-01-01 | 2024-01-01 | 2023-05-22 18:02
2305150934440782924 | 国家组织脊柱类耗材带量采购 | C03290909901002048800000406 | 钛网系统-钛网 | 15mm×99mm | TW-II | 纯钛 | 钛网系统 | 国械注准20203130422 |  | 浙江德康医疗器械有限公司 |  | 浙江德康医疗器械有限公司 | 0 | 2023-05-22 18:02 | 挂网 | 2023-01-01 | 2024-01-01 | 2023-05-22 18:02
2305150934440782925 | 国家组织脊柱类耗材带量采购 | C03290909901002048800000407 | 颈椎钛网/非灭菌 | 非灭菌 | TW-II | 纯钛 | 钛网系统 | 国械注准20203130422 |  | 浙江德康医疗器械有限公司 |  | 浙江德康医疗器械有限公司 | 0 | 2023-05-22 18:02 | 挂网 | 2023-01-01 | 2024-01-01 | 2023-05-22 18:02
2305150934440782926 | 国家组织脊柱类耗材带量采购 | C03290909901002048800000408 | 钛网系统-钛网 | 10mm×41mm | TW-II | 纯钛 | 钛网系统 | 国械注准20203130422 |  | 浙江德康医疗器械有限公司 |  | 浙江德康医疗器械有限公司 | 0 | 2023-05-22 18:02 | 挂网 | 2023-01-01 | 2024-01-01 | 2023-05-22 18:02
2305150934440782927 | 国家组织脊柱类耗材带量采购 | C03290909901002048800000409 | 颈椎钛网/非灭菌 | 非灭菌 | TW-I | 纯钛 | 钛网系统 | 国械注准20203130422 |  | 浙江德康医疗器械有限公司 |  | 浙江德康医疗器械有限公司 | 0 | 2023-05-22 18:02 | 挂网 | 2023-01-01 | 2024-01-01 | 2023-05-22 18:02
2305150934440782928 | 国家组织脊柱类耗材带量采购 | C03290909901002048800000410 | 钛网系统-钛网 | 10mm×40mm | TW-I | 纯钛 | 钛网系统 | 国械注准20203130422 |  | 浙江德康医疗器械有限公司 |  | 浙江德康医疗器械有限公司 | 0 | 2023-05-22 18:02 | 挂网 | 2023-01-01 | 2024-01-01 | 2023-05-22 18:02
2305150934440782929 | 国家组织脊柱类耗材带量采购 | C03290909901002048800000411 | 钛网系统-钛网 | 10mm×59mm | TW-I | 纯钛 | 钛网系统 | 国械注准20203130422 |  | 浙江德康医疗器械有限公司 |  | 浙江德康医疗器械有限公司 | 0 | 2023-05-22 18:02 | 挂网 | 2023-01-01 | 2024-01-01 | 2023-05-22 18:02
2305150934440782930 | 国家组织脊柱类耗材带量采购 | C03290909901002048800000412 | 钛网系统-钛网 | 17.5mm×76mm | TW-I | 纯钛 | 钛网系统 | 国械注准20203130422 |  | 浙江德康医疗器械有限公司 |  | 浙江德康医疗器械有限公司 | 0 | 2023-05-22 18:02 | 挂网 | 2023-01-01 | 2024-01-01 | 2023-05-22 18:02
2305150934440782931 | 国家组织脊柱类耗材带量采购 | C03290909901002048800000413 | 颈椎钛网/非灭菌 | 非灭菌 | TW-II | 纯钛 | 钛网系统 | 国械注准20203130422 |  | 浙江德康医疗器械有限公司 |  | 浙江德康医疗器械有限公司 | 0 | 2023-05-22 18:02 | 挂网 | 2023-01-01 | 2024-01-01 | 2023-05-22 18:02
2305150934440782932 | 国家组织脊柱类耗材带量采购 | C03290909901002048800000414 | 钛网系统-钛网 | 10mm×37mm | TW-I | 纯钛 | 钛网系统 | 国械注准20203130422 |  | 浙江德康医疗器械有限公司 |  | 浙江德康医疗器械有限公司 | 0 | 2023-05-22 18:02 | 挂网 | 2023-01-01 | 2024-01-01 | 2023-05-22 18:02
2305150934440782933 | 国家组织脊柱类耗材带量采购 | C03290909901002048800000415 | 颈椎钛网/非灭菌 | 非灭菌 | TW-II | 纯钛 | 钛网系统 | 国械注准20203130422 |  | 浙江德康医疗器械有限公司 |  | 浙江德康医疗器械有限公司 | 0 | 2023-05-22 18:02 | 挂网 | 2023-01-01 | 2024-01-01 | 2023-05-22 18:02
2305150934440782934 | 国家组织脊柱类耗材带量采购 | C03290909901002048800000416 | 颈椎钛网/非灭菌 | 非灭菌 | TW-II | 纯钛 | 钛网系统 | 国械注准20203130422 |  | 浙江德康医疗器械有限公司 |  | 浙江德康医疗器械有限公司 | 0 | 2023-05-22 18:02 | 挂网 | 2023-01-01 | 2024-01-01 | 2023-05-22 18:02
2305150934440782935 | 国家组织脊柱类耗材带量采购 | C03290909901002048800000417 | 颈椎钛网/非灭菌 | 非灭菌 | TW-II | 纯钛 | 钛网系统 | 国械注准20203130422 |  | 浙江德康医疗器械有限公司 |  | 浙江德康医疗器械有限公司 | 0 | 2023-05-22 18:02 | 挂网 | 2023-01-01 | 2024-01-01 | 2023-05-22 18:02
2305150934440782936 | 国家组织脊柱类耗材带量采购 | C03290909901002048800000418 | 颈椎钛网/非灭菌 | 非灭菌 | TW-II | 纯钛 | 钛网系统 | 国械注准20203130422 |  | 浙江德康医疗器械有限公司 |  | 浙江德康医疗器械有限公司 | 0 | 2023-05-22 18:02 | 挂网 | 2023-01-01 | 2024-01-01 | 2023-05-22 18:02
2305150934440782937 | 国家组织脊柱类耗材带量采购 | C03290909901002048800000419 | 钛网系统-钛网 | 10mm×23mm | TW-I | 纯钛 | 钛网系统 | 国械注准20203130422 |  | 浙江德康医疗器械有限公司 |  | 浙江德康医疗器械有限公司 | 0 | 2023-05-22 18:02 | 挂网 | 2023-01-01 | 2024-01-01 | 2023-05-22 18:02
2305150934440782938 | 国家组织脊柱类耗材带量采购 | C03290909901002048800000420 | 钛网系统-钛网 | 12.5mm×88mm | TW-II | 纯钛 | 钛网系统 | 国械注准20203130422 |  | 浙江德康医疗器械有限公司 |  | 浙江德康医疗器械有限公司 | 0 | 2023-05-22 18:02 | 挂网 | 2023-01-01 | 2024-01-01 | 2023-05-22 18:02
2305150934440782939 | 国家组织脊柱类耗材带量采购 | C03290909901002048800000421 | 颈椎钛网/非灭菌 | 非灭菌 | TW-II | 纯钛 | 钛网系统 | 国械注准20203130422 |  | 浙江德康医疗器械有限公司 |  | 浙江德康医疗器械有限公司 | 0 | 2023-05-22 18:02 | 挂网 | 2023-01-01 | 2024-01-01 | 2023-05-22 18:02
2305150934440782940 | 国家组织脊柱类耗材带量采购 | C03290909901002048800000422 | 钛网系统-钛网 | 12.5mm×91mm | TW-II | 纯钛 | 钛网系统 | 国械注准20203130422 |  | 浙江德康医疗器械有限公司 |  | 浙江德康医疗器械有限公司 | 0 | 2023-05-22 18:02 | 挂网 | 2023-01-01 | 2024-01-01 | 2023-05-22 18:02
2305150934440782941 | 国家组织脊柱类耗材带量采购 | C03290909901002048800000423 | 钛网系统-钛网 | 15mm×74mm | TW-II | 纯钛 | 钛网系统 | 国械注准20203130422 |  | 浙江德康医疗器械有限公司 |  | 浙江德康医疗器械有限公司 | 0 | 2023-05-22 18:02 | 挂网 | 2023-01-01 | 2024-01-01 | 2023-05-22 18:02
2305150934440782942 | 国家组织脊柱类耗材带量采购 | C03290909901002048800000424 | 钛网系统-钛网 | 15mm×25mm | TW-II | 纯钛 | 钛网系统 | 国械注准20203130422 |  | 浙江德康医疗器械有限公司 |  | 浙江德康医疗器械有限公司 | 0 | 2023-05-22 18:02 | 挂网 | 2023-01-01 | 2024-01-01 | 2023-05-22 18:02
2305150934440782943 | 国家组织脊柱类耗材带量采购 | C03290909901002048800000425 | 颈椎钛网/非灭菌 | 非灭菌 | TW-II | 纯钛 | 钛网系统 | 国械注准20203130422 |  | 浙江德康医疗器械有限公司 |  | 浙江德康医疗器械有限公司 | 0 | 2023-05-22 18:02 | 挂网 | 2023-01-01 | 2024-01-01 | 2023-05-22 18:02
2305150934440782944 | 国家组织脊柱类耗材带量采购 | C03290909901002048800000426 | 钛网系统-钛网 | 17.5mm×55mm | TW-II | 纯钛 | 钛网系统 | 国械注准20203130422 |  | 浙江德康医疗器械有限公司 |  | 浙江德康医疗器械有限公司 | 0 | 2023-05-22 18:02 | 挂网 | 2023-01-01 | 2024-01-01 | 2023-05-22 18:02
2305150934440782945 | 国家组织脊柱类耗材带量采购 | C03290909901002048800000427 | 钛网系统-钛网 | 12.5mm×93mm | TW-I | 纯钛 | 钛网系统 | 国械注准20203130422 |  | 浙江德康医疗器械有限公司 |  | 浙江德康医疗器械有限公司 | 0 | 2023-05-22 18:02 | 挂网 | 2023-01-01 | 2024-01-01 | 2023-05-22 18:02
2305150934440782946 | 国家组织脊柱类耗材带量采购 | C03290909901002048800000428 | 钛网系统-钛网 | 15mm×73mm | TW-II | 纯钛 | 钛网系统 | 国械注准20203130422 |  | 浙江德康医疗器械有限公司 |  | 浙江德康医疗器械有限公司 | 0 | 2023-05-22 18:02 | 挂网 | 2023-01-01 | 2024-01-01 | 2023-05-22 18:02
2305150934440782947 | 国家组织脊柱类耗材带量采购 | C03290909901002048800000429 | 钛网系统-钛网 | 10mm×85mm | TW-II | 纯钛 | 钛网系统 | 国械注准20203130422 |  | 浙江德康医疗器械有限公司 |  | 浙江德康医疗器械有限公司 | 0 | 2023-05-22 18:02 | 挂网 | 2023-01-01 | 2024-01-01 | 2023-05-22 18:02
2305150934440782948 | 国家组织脊柱类耗材带量采购 | C03290909901002048800000430 | 钛网系统-钛网 | 10mm×78mm | TW-II | 纯钛 | 钛网系统 | 国械注准20203130422 |  | 浙江德康医疗器械有限公司 |  | 浙江德康医疗器械有限公司 | 0 | 2023-05-22 18:02 | 挂网 | 2023-01-01 | 2024-01-01 | 2023-05-22 18:02
2305150934440782949 | 国家组织脊柱类耗材带量采购 | C03290909901002048800000431 | 钛网系统-钛网 | 10mm×29mm | TW-II | 纯钛 | 钛网系统 | 国械注准20203130422 |  | 浙江德康医疗器械有限公司 |  | 浙江德康医疗器械有限公司 | 0 | 2023-05-22 18:02 | 挂网 | 2023-01-01 | 2024-01-01 | 2023-05-22 18:02
2305150934440782950 | 国家组织脊柱类耗材带量采购 | C03290909901002048800000432 | 钛网系统-钛网 | 15mm×62mm | TW-I | 纯钛 | 钛网系统 | 国械注准20203130422 |  | 浙江德康医疗器械有限公司 |  | 浙江德康医疗器械有限公司 | 0 | 2023-05-22 18:02 | 挂网 | 2023-01-01 | 2024-01-01 | 2023-05-22 18:02
2305150934440782951 | 国家组织脊柱类耗材带量采购 | C03290909901002048800000433 | 颈椎钛网/非灭菌 | 非灭菌 | TW-I | 纯钛 | 钛网系统 | 国械注准20203130422 |  | 浙江德康医疗器械有限公司 |  | 浙江德康医疗器械有限公司 | 0 | 2023-05-22 18:02 | 挂网 | 2023-01-01 | 2024-01-01 | 2023-05-22 18:02
2305150934440782952 | 国家组织脊柱类耗材带量采购 | C03290909901002048800000434 | 钛网系统-钛网 | 15mm×94mm | TW-II | 纯钛 | 钛网系统 | 国械注准20203130422 |  | 浙江德康医疗器械有限公司 |  | 浙江德康医疗器械有限公司 | 0 | 2023-05-22 18:02 | 挂网 | 2023-01-01 | 2024-01-01 | 2023-05-22 18:02
2305150934440782953 | 国家组织脊柱类耗材带量采购 | C03290909901002048800000435 | 钛网系统-钛网 | 12.5mm×46mm | TW-II | 纯钛 | 钛网系统 | 国械注准20203130422 |  | 浙江德康医疗器械有限公司 |  | 浙江德康医疗器械有限公司 | 0 | 2023-05-22 18:02 | 挂网 | 2023-01-01 | 2024-01-01 | 2023-05-22 18:02
2305150934440782954 | 国家组织脊柱类耗材带量采购 | C03290909901002048800000436 | 颈椎钛网/非灭菌 | 非灭菌 | TW-I | 纯钛 | 钛网系统 | 国械注准20203130422 |  | 浙江德康医疗器械有限公司 |  | 浙江德康医疗器械有限公司 | 0 | 2023-05-22 18:02 | 挂网 | 2023-01-01 | 2024-01-01 | 2023-05-22 18:02
2305150934440782955 | 国家组织脊柱类耗材带量采购 | C03290909901002048800000437 | 钛网系统-钛网 | 15mm×53mm | TW-I | 纯钛 | 钛网系统 | 国械注准20203130422 |  | 浙江德康医疗器械有限公司 |  | 浙江德康医疗器械有限公司 | 0 | 2023-05-22 18:02 | 挂网 | 2023-01-01 | 2024-01-01 | 2023-05-22 18:02
2305150934440782956 | 国家组织脊柱类耗材带量采购 | C03290909901002048800000438 | 钛网系统-钛网 | 12.5mm×76mm | TW-I | 纯钛 | 钛网系统 | 国械注准20203130422 |  | 浙江德康医疗器械有限公司 |  | 浙江德康医疗器械有限公司 | 0 | 2023-05-22 18:02 | 挂网 | 2023-01-01 | 2024-01-01 | 2023-05-22 18:02
2305150934440782957 | 国家组织脊柱类耗材带量采购 | C03290909901002048800000439 | 颈椎钛网/非灭菌 | 非灭菌 | TW-II | 纯钛 | 钛网系统 | 国械注准20203130422 |  | 浙江德康医疗器械有限公司 |  | 浙江德康医疗器械有限公司 | 0 | 2023-05-22 18:02 | 挂网 | 2023-01-01 | 2024-01-01 | 2023-05-22 18:02
2305150934440782958 | 国家组织脊柱类耗材带量采购 | C03290909901002048800000440 | 颈椎钛网/非灭菌 | 非灭菌 | TW-I | 纯钛 | 钛网系统 | 国械注准20203130422 |  | 浙江德康医疗器械有限公司 |  | 浙江德康医疗器械有限公司 | 0 | 2023-05-22 18:02 | 挂网 | 2023-01-01 | 2024-01-01 | 2023-05-22 18:02
2305150934440782959 | 国家组织脊柱类耗材带量采购 | C03290909901002048800000441 | 钛网系统-钛网 | 17.5mm×45mm | TW-I | 纯钛 | 钛网系统 | 国械注准20203130422 |  | 浙江德康医疗器械有限公司 |  | 浙江德康医疗器械有限公司 | 0 | 2023-05-22 18:02 | 挂网 | 2023-01-01 | 2024-01-01 | 2023-05-22 18:02
2305150934440782960 | 国家组织脊柱类耗材带量采购 | C03290909901002048800000442 | 颈椎钛网/非灭菌 | 非灭菌 | TW-I | 纯钛 | 钛网系统 | 国械注准20203130422 |  | 浙江德康医疗器械有限公司 |  | 浙江德康医疗器械有限公司 | 0 | 2023-05-22 18:02 | 挂网 | 2023-01-01 | 2024-01-01 | 2023-05-22 18:02
2305150934440782961 | 国家组织脊柱类耗材带量采购 | C03290909901002048800000443 | 颈椎钛网/非灭菌 | 非灭菌 | TW-I | 纯钛 | 钛网系统 | 国械注准20203130422 |  | 浙江德康医疗器械有限公司 |  | 浙江德康医疗器械有限公司 | 0 | 2023-05-22 18:02 | 挂网 | 2023-01-01 | 2024-01-01 | 2023-05-22 18:02
2305150934440782962 | 国家组织脊柱类耗材带量采购 | C03290909901002048800000444 | 颈椎钛网/非灭菌 | 非灭菌 | TW-II | 纯钛 | 钛网系统 | 国械注准20203130422 |  | 浙江德康医疗器械有限公司 |  | 浙江德康医疗器械有限公司 | 0 | 2023-05-22 18:02 | 挂网 | 2023-01-01 | 2024-01-01 | 2023-05-22 18:02
2305150934440782963 | 国家组织脊柱类耗材带量采购 | C03290909901002048800000445 | 钛网系统-钛网 | 15mm×90mm | TW-II | 纯钛 | 钛网系统 | 国械注准20203130422 |  | 浙江德康医疗器械有限公司 |  | 浙江德康医疗器械有限公司 | 0 | 2023-05-22 18:02 | 挂网 | 2023-01-01 | 2024-01-01 | 2023-05-22 18:02
2305150934440782964 | 国家组织脊柱类耗材带量采购 | C03290909901002048800000446 | 钛网系统-钛网 | 17.5mm×93mm | TW-II | 纯钛 | 钛网系统 | 国械注准20203130422 |  | 浙江德康医疗器械有限公司 |  | 浙江德康医疗器械有限公司 | 0 | 2023-05-22 18:02 | 挂网 | 2023-01-01 | 2024-01-01 | 2023-05-22 18:02
2305150934440782965 | 国家组织脊柱类耗材带量采购 | C03290909901002048800000447 | 钛网系统-钛网 | 17.5mm×74mm | TW-II | 纯钛 | 钛网系统 | 国械注准20203130422 |  | 浙江德康医疗器械有限公司 |  | 浙江德康医疗器械有限公司 | 0 | 2023-05-22 18:02 | 挂网 | 2023-01-01 | 2024-01-01 | 2023-05-22 18:02
2305150934440782966 | 国家组织脊柱类耗材带量采购 | C03290909901002048800000448 | 钛网系统-钛网 | 15mm×44mm | TW-I | 纯钛 | 钛网系统 | 国械注准20203130422 |  | 浙江德康医疗器械有限公司 |  | 浙江德康医疗器械有限公司 | 0 | 2023-05-22 18:02 | 挂网 | 2023-01-01 | 2024-01-01 | 2023-05-22 18:02
2305150934440782967 | 国家组织脊柱类耗材带量采购 | C03290909901002048800000449 | 钛网系统-钛网 | 17.5mm×65mm | TW-I | 纯钛 | 钛网系统 | 国械注准20203130422 |  | 浙江德康医疗器械有限公司 |  | 浙江德康医疗器械有限公司 | 0 | 2023-05-22 18:02 | 挂网 | 2023-01-01 | 2024-01-01 | 2023-05-22 18:02
2305150934440782968 | 国家组织脊柱类耗材带量采购 | C03290909901002048800000450 | 颈椎钛网/非灭菌 | 非灭菌 | TW-II | 纯钛 | 钛网系统 | 国械注准20203130422 |  | 浙江德康医疗器械有限公司 |  | 浙江德康医疗器械有限公司 | 0 | 2023-05-22 18:02 | 挂网 | 2023-01-01 | 2024-01-01 | 2023-05-22 18:02
2305150934440782969 | 国家组织脊柱类耗材带量采购 | C03290909901002048800000451 | 钛网系统-钛网 | 17.5mm×47mm | TW-I | 纯钛 | 钛网系统 | 国械注准20203130422 |  | 浙江德康医疗器械有限公司 |  | 浙江德康医疗器械有限公司 | 0 | 2023-05-22 18:02 | 挂网 | 2023-01-01 | 2024-01-01 | 2023-05-22 18:02
2305150934440782970 | 国家组织脊柱类耗材带量采购 | C03290909901002048800000452 | 颈椎钛网/非灭菌 | 非灭菌 | TW-I | 纯钛 | 钛网系统 | 国械注准20203130422 |  | 浙江德康医疗器械有限公司 |  | 浙江德康医疗器械有限公司 | 0 | 2023-05-22 18:02 | 挂网 | 2023-01-01 | 2024-01-01 | 2023-05-22 18:02
2305150934440782971 | 国家组织脊柱类耗材带量采购 | C03290909901002048800000453 | 颈椎钛网/非灭菌 | 非灭菌 | TW-I | 纯钛 | 钛网系统 | 国械注准20203130422 |  | 浙江德康医疗器械有限公司 |  | 浙江德康医疗器械有限公司 | 0 | 2023-05-22 18:02 | 挂网 | 2023-01-01 | 2024-01-01 | 2023-05-22 18:02
2305150934440782972 | 国家组织脊柱类耗材带量采购 | C03290909901002048800000454 | 颈椎钛网/非灭菌 | 非灭菌 | TW-I | 纯钛 | 钛网系统 | 国械注准20203130422 |  | 浙江德康医疗器械有限公司 |  | 浙江德康医疗器械有限公司 | 0 | 2023-05-22 18:02 | 挂网 | 2023-01-01 | 2024-01-01 | 2023-05-22 18:02
2305150934440782973 | 国家组织脊柱类耗材带量采购 | C03290909901002048800000455 | 钛网系统-钛网 | 12.5mm×89mm | TW-II | 纯钛 | 钛网系统 | 国械注准20203130422 |  | 浙江德康医疗器械有限公司 |  | 浙江德康医疗器械有限公司 | 0 | 2023-05-22 18:02 | 挂网 | 2023-01-01 | 2024-01-01 | 2023-05-22 18:02
2305150934440782974 | 国家组织脊柱类耗材带量采购 | C03290909901002048800000456 | 颈椎钛网/非灭菌 | 非灭菌 | TW-I | 纯钛 | 钛网系统 | 国械注准20203130422 |  | 浙江德康医疗器械有限公司 |  | 浙江德康医疗器械有限公司 | 0 | 2023-05-22 18:02 | 挂网 | 2023-01-01 | 2024-01-01 | 2023-05-22 18:02
2305150934440782975 | 国家组织脊柱类耗材带量采购 | C03290909901002048800000457 | 颈椎钛网/非灭菌 | 非灭菌 | TW-I | 纯钛 | 钛网系统 | 国械注准20203130422 |  | 浙江德康医疗器械有限公司 |  | 浙江德康医疗器械有限公司 | 0 | 2023-05-22 18:02 | 挂网 | 2023-01-01 | 2024-01-01 | 2023-05-22 18:02
2305150934440782976 | 国家组织脊柱类耗材带量采购 | C03290909901002048800000458 | 钛网系统-钛网 | 12.5mm×27mm | TW-II | 纯钛 | 钛网系统 | 国械注准20203130422 |  | 浙江德康医疗器械有限公司 |  | 浙江德康医疗器械有限公司 | 0 | 2023-05-22 18:02 | 挂网 | 2023-01-01 | 2024-01-01 | 2023-05-22 18:02
2305150934440782977 | 国家组织脊柱类耗材带量采购 | C03290909901002048800000459 | 钛网系统-钛网 | 15mm×75mm | TW-II | 纯钛 | 钛网系统 | 国械注准20203130422 |  | 浙江德康医疗器械有限公司 |  | 浙江德康医疗器械有限公司 | 0 | 2023-05-22 18:02 | 挂网 | 2023-01-01 | 2024-01-01 | 2023-05-22 18:02
2305150934440782978 | 国家组织脊柱类耗材带量采购 | C03290909901002048800000460 | 钛网系统-钛网 | 12.5mm×95mm | TW-II | 纯钛 | 钛网系统 | 国械注准20203130422 |  | 浙江德康医疗器械有限公司 |  | 浙江德康医疗器械有限公司 | 0 | 2023-05-22 18:02 | 挂网 | 2023-01-01 | 2024-01-01 | 2023-05-22 18:02
2305150934440782979 | 国家组织脊柱类耗材带量采购 | C03290909901002048800000461 | 颈椎钛网/非灭菌 | 非灭菌 | TW-I | 纯钛 | 钛网系统 | 国械注准20203130422 |  | 浙江德康医疗器械有限公司 |  | 浙江德康医疗器械有限公司 | 0 | 2023-05-22 18:02 | 挂网 | 2023-01-01 | 2024-01-01 | 2023-05-22 18:02
2305150934440782980 | 国家组织脊柱类耗材带量采购 | C03290909901002048800000462 | 钛网系统-钛网 | 10mm×72mm | TW-I | 纯钛 | 钛网系统 | 国械注准20203130422 |  | 浙江德康医疗器械有限公司 |  | 浙江德康医疗器械有限公司 | 0 | 2023-05-22 18:02 | 挂网 | 2023-01-01 | 2024-01-01 | 2023-05-22 18:02
2305150934440782981 | 国家组织脊柱类耗材带量采购 | C03290909901002048800000463 | 钛网系统-钛网 | 10mm×30mm | TW-II | 纯钛 | 钛网系统 | 国械注准20203130422 |  | 浙江德康医疗器械有限公司 |  | 浙江德康医疗器械有限公司 | 0 | 2023-05-22 18:02 | 挂网 | 2023-01-01 | 2024-01-01 | 2023-05-22 18:02
2305150934440782982 | 国家组织脊柱类耗材带量采购 | C03290909901002048800000464 | 颈椎钛网/非灭菌 | 非灭菌 | TW-II | 纯钛 | 钛网系统 | 国械注准20203130422 |  | 浙江德康医疗器械有限公司 |  | 浙江德康医疗器械有限公司 | 0 | 2023-05-22 18:02 | 挂网 | 2023-01-01 | 2024-01-01 | 2023-05-22 18:02
2305150934440782983 | 国家组织脊柱类耗材带量采购 | C03290909901002048800000465 | 颈椎钛网/非灭菌 | 非灭菌 | TW-II | 纯钛 | 钛网系统 | 国械注准20203130422 |  | 浙江德康医疗器械有限公司 |  | 浙江德康医疗器械有限公司 | 0 | 2023-05-22 18:02 | 挂网 | 2023-01-01 | 2024-01-01 | 2023-05-22 18:02
2305150934440782984 | 国家组织脊柱类耗材带量采购 | C03290909901002048800000466 | 颈椎钛网/非灭菌 | 非灭菌 | TW-I | 纯钛 | 钛网系统 | 国械注准20203130422 |  | 浙江德康医疗器械有限公司 |  | 浙江德康医疗器械有限公司 | 0 | 2023-05-22 18:02 | 挂网 | 2023-01-01 | 2024-01-01 | 2023-05-22 18:02
2305150934440782985 | 国家组织脊柱类耗材带量采购 | C03290909901002048800000467 | 钛网系统-钛网 | 10mm×26mm | TW-II | 纯钛 | 钛网系统 | 国械注准20203130422 |  | 浙江德康医疗器械有限公司 |  | 浙江德康医疗器械有限公司 | 0 | 2023-05-22 18:02 | 挂网 | 2023-01-01 | 2024-01-01 | 2023-05-22 18:02
2305150934440782986 | 国家组织脊柱类耗材带量采购 | C03290909901002048800000468 | 钛网系统-钛网 | 10mm×63mm | TW-II | 纯钛 | 钛网系统 | 国械注准20203130422 |  | 浙江德康医疗器械有限公司 |  | 浙江德康医疗器械有限公司 | 0 | 2023-05-22 18:02 | 挂网 | 2023-01-01 | 2024-01-01 | 2023-05-22 18:02
2305150934440782987 | 国家组织脊柱类耗材带量采购 | C03290909901002048800000469 | 颈椎钛网/非灭菌 | 非灭菌 | TW-I | 纯钛 | 钛网系统 | 国械注准20203130422 |  | 浙江德康医疗器械有限公司 |  | 浙江德康医疗器械有限公司 | 0 | 2023-05-22 18:02 | 挂网 | 2023-01-01 | 2024-01-01 | 2023-05-22 18:02
2305150934440782988 | 国家组织脊柱类耗材带量采购 | C03290909901002048800000470 | 钛网系统-钛网 | 12.5mm×32mm | TW-I | 纯钛 | 钛网系统 | 国械注准20203130422 |  | 浙江德康医疗器械有限公司 |  | 浙江德康医疗器械有限公司 | 0 | 2023-05-22 18:02 | 挂网 | 2023-01-01 | 2024-01-01 | 2023-05-22 18:02
2305150934440782989 | 国家组织脊柱类耗材带量采购 | C03290909901002048800000471 | 钛网系统-钛网 | 10mm×52mm | TW-II | 纯钛 | 钛网系统 | 国械注准20203130422 |  | 浙江德康医疗器械有限公司 |  | 浙江德康医疗器械有限公司 | 0 | 2023-05-22 18:02 | 挂网 | 2023-01-01 | 2024-01-01 | 2023-05-22 18:02
2305150934440782990 | 国家组织脊柱类耗材带量采购 | C03290909901002048800000472 | 钛网系统-钛网 | 12.5mm×34mm | TW-II | 纯钛 | 钛网系统 | 国械注准20203130422 |  | 浙江德康医疗器械有限公司 |  | 浙江德康医疗器械有限公司 | 0 | 2023-05-22 18:02 | 挂网 | 2023-01-01 | 2024-01-01 | 2023-05-22 18:02
2305150934440782991 | 国家组织脊柱类耗材带量采购 | C03290909901002048800000473 | 颈椎钛网/非灭菌 | 非灭菌 | TW-II | 纯钛 | 钛网系统 | 国械注准20203130422 |  | 浙江德康医疗器械有限公司 |  | 浙江德康医疗器械有限公司 | 0 | 2023-05-22 18:02 | 挂网 | 2023-01-01 | 2024-01-01 | 2023-05-22 18:02
2305150934440782992 | 国家组织脊柱类耗材带量采购 | C03290909901002048800000474 | 颈椎钛网/非灭菌 | 非灭菌 | TW-I | 纯钛 | 钛网系统 | 国械注准20203130422 |  | 浙江德康医疗器械有限公司 |  | 浙江德康医疗器械有限公司 | 0 | 2023-05-22 18:02 | 挂网 | 2023-01-01 | 2024-01-01 | 2023-05-22 18:02
2305150934440782993 | 国家组织脊柱类耗材带量采购 | C03290909901002048800000475 | 颈椎钛网/非灭菌 | 非灭菌 | TW-II | 纯钛 | 钛网系统 | 国械注准20203130422 |  | 浙江德康医疗器械有限公司 |  | 浙江德康医疗器械有限公司 | 0 | 2023-05-22 18:02 | 挂网 | 2023-01-01 | 2024-01-01 | 2023-05-22 18:02
2305150934440782994 | 国家组织脊柱类耗材带量采购 | C03290909901002048800000476 | 颈椎钛网/非灭菌 | 非灭菌 | TW-II | 纯钛 | 钛网系统 | 国械注准20203130422 |  | 浙江德康医疗器械有限公司 |  | 浙江德康医疗器械有限公司 | 0 | 2023-05-22 18:02 | 挂网 | 2023-01-01 | 2024-01-01 | 2023-05-22 18:02
2305150934440782995 | 国家组织脊柱类耗材带量采购 | C03290909901002048800000477 | 颈椎钛网/非灭菌 | 非灭菌 | TW-II | 纯钛 | 钛网系统 | 国械注准20203130422 |  | 浙江德康医疗器械有限公司 |  | 浙江德康医疗器械有限公司 | 0 | 2023-05-22 18:02 | 挂网 | 2023-01-01 | 2024-01-01 | 2023-05-22 18:02
2305150934440782996 | 国家组织脊柱类耗材带量采购 | C03290909901002048800000478 | 颈椎钛网/非灭菌 | 非灭菌 | TW-II | 纯钛 | 钛网系统 | 国械注准20203130422 |  | 浙江德康医疗器械有限公司 |  | 浙江德康医疗器械有限公司 | 0 | 2023-05-22 18:02 | 挂网 | 2023-01-01 | 2024-01-01 | 2023-05-22 18:02
2305150934440782997 | 国家组织脊柱类耗材带量采购 | C03290909901002048800000479 | 颈椎钛网/非灭菌 | 非灭菌 | TW-I | 纯钛 | 钛网系统 | 国械注准20203130422 |  | 浙江德康医疗器械有限公司 |  | 浙江德康医疗器械有限公司 | 0 | 2023-05-22 18:02 | 挂网 | 2023-01-01 | 2024-01-01 | 2023-05-22 18:02
2305150934440782998 | 国家组织脊柱类耗材带量采购 | C03290909901002048800000480 | 颈椎钛网/非灭菌 | 非灭菌 | TW-I | 纯钛 | 钛网系统 | 国械注准20203130422 |  | 浙江德康医疗器械有限公司 |  | 浙江德康医疗器械有限公司 | 0 | 2023-05-22 18:02 | 挂网 | 2023-01-01 | 2024-01-01 | 2023-05-22 18:02
2305150934440782999 | 国家组织脊柱类耗材带量采购 | C03290909901002048800000481 | 钛网系统-钛网 | 12.5mm×42mm | TW-II | 纯钛 | 钛网系统 | 国械注准20203130422 |  | 浙江德康医疗器械有限公司 |  | 浙江德康医疗器械有限公司 | 0 | 2023-05-22 18:02 | 挂网 | 2023-01-01 | 2024-01-01 | 2023-05-22 18:02
2305150934440783000 | 国家组织脊柱类耗材带量采购 | C03290909901002048800000482 | 钛网系统-钛网 | 15mm×64mm | TW-II | 纯钛 | 钛网系统 | 国械注准20203130422 |  | 浙江德康医疗器械有限公司 |  | 浙江德康医疗器械有限公司 | 0 | 2023-05-22 18:02 | 挂网 | 2023-01-01 | 2024-01-01 | 2023-05-22 18:02
2305150934440783002 | 国家组织脊柱类耗材带量采购 | C03290909901002048800000484 | 钛网系统-钛网 | 12.5mm×50mm | TW-I | 纯钛 | 钛网系统 | 国械注准20203130422 |  | 浙江德康医疗器械有限公司 |  | 浙江德康医疗器械有限公司 | 0 | 2023-05-22 18:02 | 挂网 | 2023-01-01 | 2024-01-01 | 2023-05-22 18:02
2305150934440783003 | 国家组织脊柱类耗材带量采购 | C03290909901002048800000485 | 钛网系统-钛网 | 10mm×86mm | TW-I | 纯钛 | 钛网系统 | 国械注准20203130422 |  | 浙江德康医疗器械有限公司 |  | 浙江德康医疗器械有限公司 | 0 | 2023-05-22 18:02 | 挂网 | 2023-01-01 | 2024-01-01 | 2023-05-22 18:02
2305150934440783004 | 国家组织脊柱类耗材带量采购 | C03290909901002048800000486 | 颈椎钛网/非灭菌 | 非灭菌 | TW-II | 纯钛 | 钛网系统 | 国械注准20203130422 |  | 浙江德康医疗器械有限公司 |  | 浙江德康医疗器械有限公司 | 0 | 2023-05-22 18:02 | 挂网 | 2023-01-01 | 2024-01-01 | 2023-05-22 18:02
2305150934440783005 | 国家组织脊柱类耗材带量采购 | C03290909901002048800000487 | 颈椎钛网/非灭菌 | 非灭菌 | TW-II | 纯钛 | 钛网系统 | 国械注准20203130422 |  | 浙江德康医疗器械有限公司 |  | 浙江德康医疗器械有限公司 | 0 | 2023-05-22 18:02 | 挂网 | 2023-01-01 | 2024-01-01 | 2023-05-22 18:02
2305150934440783006 | 国家组织脊柱类耗材带量采购 | C03290909901002048800000488 | 钛网系统-钛网 | 12.5mm×30mm | TW-I | 纯钛 | 钛网系统 | 国械注准20203130422 |  | 浙江德康医疗器械有限公司 |  | 浙江德康医疗器械有限公司 | 0 | 2023-05-22 18:02 | 挂网 | 2023-01-01 | 2024-01-01 | 2023-05-22 18:02
2305150934440783007 | 国家组织脊柱类耗材带量采购 | C03290909901002048800000489 | 钛网系统-钛网 | 12.5mm×20mm | TW-II | 纯钛 | 钛网系统 | 国械注准20203130422 |  | 浙江德康医疗器械有限公司 |  | 浙江德康医疗器械有限公司 | 0 | 2023-05-22 18:02 | 挂网 | 2023-01-01 | 2024-01-01 | 2023-05-22 18:02
2305150934440783008 | 国家组织脊柱类耗材带量采购 | C03290909901002048800000490 | 颈椎钛网/非灭菌 | 非灭菌 | TW-II | 纯钛 | 钛网系统 | 国械注准20203130422 |  | 浙江德康医疗器械有限公司 |  | 浙江德康医疗器械有限公司 | 0 | 2023-05-22 18:02 | 挂网 | 2023-01-01 | 2024-01-01 | 2023-05-22 18:02
2305150934440783009 | 国家组织脊柱类耗材带量采购 | C03290909901002048800000491 | 颈椎钛网/非灭菌 | 非灭菌 | TW-II | 纯钛 | 钛网系统 | 国械注准20203130422 |  | 浙江德康医疗器械有限公司 |  | 浙江德康医疗器械有限公司 | 0 | 2023-05-22 18:02 | 挂网 | 2023-01-01 | 2024-01-01 | 2023-05-22 18:02
2305150934440783010 | 国家组织脊柱类耗材带量采购 | C03290909901002048800000492 | 颈椎钛网/非灭菌 | 非灭菌 | TW-II | 纯钛 | 钛网系统 | 国械注准20203130422 |  | 浙江德康医疗器械有限公司 |  | 浙江德康医疗器械有限公司 | 0 | 2023-05-22 18:02 | 挂网 | 2023-01-01 | 2024-01-01 | 2023-05-22 18:02
2305150934440783011 | 国家组织脊柱类耗材带量采购 | C03290909901002048800000493 | 钛网系统-钛网 | 15mm×27mm | TW-I | 纯钛 | 钛网系统 | 国械注准20203130422 |  | 浙江德康医疗器械有限公司 |  | 浙江德康医疗器械有限公司 | 0 | 2023-05-22 18:02 | 挂网 | 2023-01-01 | 2024-01-01 | 2023-05-22 18:02
2305150934440783012 | 国家组织脊柱类耗材带量采购 | C03290909901002048800000494 | 颈椎钛网/非灭菌 | 非灭菌 | TW-II | 纯钛 | 钛网系统 | 国械注准20203130422 |  | 浙江德康医疗器械有限公司 |  | 浙江德康医疗器械有限公司 | 0 | 2023-05-22 18:02 | 挂网 | 2023-01-01 | 2024-01-01 | 2023-05-22 18:02
2305150934440783013 | 国家组织脊柱类耗材带量采购 | C03290909901002048800000495 | 钛网系统-钛网 | 12.5mm×78mm | TW-I | 纯钛 | 钛网系统 | 国械注准20203130422 |  | 浙江德康医疗器械有限公司 |  | 浙江德康医疗器械有限公司 | 0 | 2023-05-22 18:02 | 挂网 | 2023-01-01 | 2024-01-01 | 2023-05-22 18:02
2305150934440783014 | 国家组织脊柱类耗材带量采购 | C03290909901002048800000496 | 钛网系统-钛网 | 15mm×59mm | TW-I | 纯钛 | 钛网系统 | 国械注准20203130422 |  | 浙江德康医疗器械有限公司 |  | 浙江德康医疗器械有限公司 | 0 | 2023-05-22 18:02 | 挂网 | 2023-01-01 | 2024-01-01 | 2023-05-22 18:02
2305150934440783015 | 国家组织脊柱类耗材带量采购 | C03290909901002048800000497 | 钛网系统-钛网 | 17.5mm×37mm | TW-II | 纯钛 | 钛网系统 | 国械注准20203130422 |  | 浙江德康医疗器械有限公司 |  | 浙江德康医疗器械有限公司 | 0 | 2023-05-22 18:02 | 挂网 | 2023-01-01 | 2024-01-01 | 2023-05-22 18:02
2305150934440783016 | 国家组织脊柱类耗材带量采购 | C03290909901002048800000498 | 颈椎钛网/非灭菌 | 非灭菌 | TW-II | 纯钛 | 钛网系统 | 国械注准20203130422 |  | 浙江德康医疗器械有限公司 |  | 浙江德康医疗器械有限公司 | 0 | 2023-05-22 18:02 | 挂网 | 2023-01-01 | 2024-01-01 | 2023-05-22 18:02
2305150934440783017 | 国家组织脊柱类耗材带量采购 | C03290909901002048800000499 | 颈椎钛网/非灭菌 | 非灭菌 | TW-I | 纯钛 | 钛网系统 | 国械注准20203130422 |  | 浙江德康医疗器械有限公司 |  | 浙江德康医疗器械有限公司 | 0 | 2023-05-22 18:02 | 挂网 | 2023-01-01 | 2024-01-01 | 2023-05-22 18:02
2305150934440783018 | 国家组织脊柱类耗材带量采购 | C03290909901002048800000500 | 颈椎钛网/非灭菌 | 非灭菌 | TW-I | 纯钛 | 钛网系统 | 国械注准20203130422 |  | 浙江德康医疗器械有限公司 |  | 浙江德康医疗器械有限公司 | 0 | 2023-05-22 18:02 | 挂网 | 2023-01-01 | 2024-01-01 | 2023-05-22 18:02
2305150934440783019 | 国家组织脊柱类耗材带量采购 | C03290909901002048800000501 | 钛网系统-钛网 | 12.5mm×95mm | TW-I | 纯钛 | 钛网系统 | 国械注准20203130422 |  | 浙江德康医疗器械有限公司 |  | 浙江德康医疗器械有限公司 | 0 | 2023-05-22 18:02 | 挂网 | 2023-01-01 | 2024-01-01 | 2023-05-22 18:02
2305150934440783020 | 国家组织脊柱类耗材带量采购 | C03290909901002048800000502 | 钛网系统-钛网 | 12.5mm×89mm | TW-I | 纯钛 | 钛网系统 | 国械注准20203130422 |  | 浙江德康医疗器械有限公司 |  | 浙江德康医疗器械有限公司 | 0 | 2023-05-22 18:02 | 挂网 | 2023-01-01 | 2024-01-01 | 2023-05-22 18:02
2305150934440783021 | 国家组织脊柱类耗材带量采购 | C03290909901002048800000503 | 颈椎钛网/非灭菌 | 非灭菌 | TW-II | 纯钛 | 钛网系统 | 国械注准20203130422 |  | 浙江德康医疗器械有限公司 |  | 浙江德康医疗器械有限公司 | 0 | 2023-05-22 18:02 | 挂网 | 2023-01-01 | 2024-01-01 | 2023-05-22 18:02
2305150934440783022 | 国家组织脊柱类耗材带量采购 | C03290909901002048800000504 | 颈椎钛网/非灭菌 | 非灭菌 | TW-II | 纯钛 | 钛网系统 | 国械注准20203130422 |  | 浙江德康医疗器械有限公司 |  | 浙江德康医疗器械有限公司 | 0 | 2023-05-22 18:02 | 挂网 | 2023-01-01 | 2024-01-01 | 2023-05-22 18:02
2305150934440783023 | 国家组织脊柱类耗材带量采购 | C03290909901002048800000505 | 钛网系统-钛网 | 12.5mm×56mm | TW-I | 纯钛 | 钛网系统 | 国械注准20203130422 |  | 浙江德康医疗器械有限公司 |  | 浙江德康医疗器械有限公司 | 0 | 2023-05-22 18:02 | 挂网 | 2023-01-01 | 2024-01-01 | 2023-05-22 18:02
2305150934440783024 | 国家组织脊柱类耗材带量采购 | C03290909901002048800000506 | 钛网系统-钛网 | 12.5mm×48mm | TW-I | 纯钛 | 钛网系统 | 国械注准20203130422 |  | 浙江德康医疗器械有限公司 |  | 浙江德康医疗器械有限公司 | 0 | 2023-05-22 18:02 | 挂网 | 2023-01-01 | 2024-01-01 | 2023-05-22 18:02
2305150934440783025 | 国家组织脊柱类耗材带量采购 | C03290909901002048800000507 | 颈椎钛网/非灭菌 | 非灭菌 | TW-I | 纯钛 | 钛网系统 | 国械注准20203130422 |  | 浙江德康医疗器械有限公司 |  | 浙江德康医疗器械有限公司 | 0 | 2023-05-22 18:02 | 挂网 | 2023-01-01 | 2024-01-01 | 2023-05-22 18:02
2305150934440783026 | 国家组织脊柱类耗材带量采购 | C03290909901002048800000508 | 颈椎钛网/非灭菌 | 非灭菌 | TW-I | 纯钛 | 钛网系统 | 国械注准20203130422 |  | 浙江德康医疗器械有限公司 |  | 浙江德康医疗器械有限公司 | 0 | 2023-05-22 18:02 | 挂网 | 2023-01-01 | 2024-01-01 | 2023-05-22 18:02
2305150934440783027 | 国家组织脊柱类耗材带量采购 | C03290909901002048800000509 | 钛网系统-钛网 | 12.5mm×90mm | TW-I | 纯钛 | 钛网系统 | 国械注准20203130422 |  | 浙江德康医疗器械有限公司 |  | 浙江德康医疗器械有限公司 | 0 | 2023-05-22 18:02 | 挂网 | 2023-01-01 | 2024-01-01 | 2023-05-22 18:02
2305150934440783028 | 国家组织脊柱类耗材带量采购 | C03290909901002048800000510 | 钛网系统-钛网 | 17.5mm×67mm | TW-II | 纯钛 | 钛网系统 | 国械注准20203130422 |  | 浙江德康医疗器械有限公司 |  | 浙江德康医疗器械有限公司 | 0 | 2023-05-22 18:02 | 挂网 | 2023-01-01 | 2024-01-01 | 2023-05-22 18:02
2305150934440783029 | 国家组织脊柱类耗材带量采购 | C03290909901002048800000511 | 颈椎钛网/非灭菌 | 非灭菌 | TW-II | 纯钛 | 钛网系统 | 国械注准20203130422 |  | 浙江德康医疗器械有限公司 |  | 浙江德康医疗器械有限公司 | 0 | 2023-05-22 18:02 | 挂网 | 2023-01-01 | 2024-01-01 | 2023-05-22 18:02
2305150934440783030 | 国家组织脊柱类耗材带量采购 | C03290909901002048800000512 | 颈椎钛网/非灭菌 | 非灭菌 | TW-I | 纯钛 | 钛网系统 | 国械注准20203130422 |  | 浙江德康医疗器械有限公司 |  | 浙江德康医疗器械有限公司 | 0 | 2023-05-22 18:02 | 挂网 | 2023-01-01 | 2024-01-01 | 2023-05-22 18:02
2305150934440783031 | 国家组织脊柱类耗材带量采购 | C03290909901002048800000513 | 颈椎钛网/非灭菌 | 非灭菌 | TW-I | 纯钛 | 钛网系统 | 国械注准20203130422 |  | 浙江德康医疗器械有限公司 |  | 浙江德康医疗器械有限公司 | 0 | 2023-05-22 18:02 | 挂网 | 2023-01-01 | 2024-01-01 | 2023-05-22 18:02
2305150934440783032 | 国家组织脊柱类耗材带量采购 | C03290909901002048800000514 | 颈椎钛网/非灭菌 | 非灭菌 | TW-I | 纯钛 | 钛网系统 | 国械注准20203130422 |  | 浙江德康医疗器械有限公司 |  | 浙江德康医疗器械有限公司 | 0 | 2023-05-22 18:02 | 挂网 | 2023-01-01 | 2024-01-01 | 2023-05-22 18:02
2305150934440783033 | 国家组织脊柱类耗材带量采购 | C03290909901002048800000515 | 颈椎钛网/非灭菌 | 非灭菌 | TW-I | 纯钛 | 钛网系统 | 国械注准20203130422 |  | 浙江德康医疗器械有限公司 |  | 浙江德康医疗器械有限公司 | 0 | 2023-05-22 18:02 | 挂网 | 2023-01-01 | 2024-01-01 | 2023-05-22 18:02
2305150934440783034 | 国家组织脊柱类耗材带量采购 | C03290909901002048800000516 | 钛网系统-钛网 | 17.5mm×79mm | TW-II | 纯钛 | 钛网系统 | 国械注准20203130422 |  | 浙江德康医疗器械有限公司 |  | 浙江德康医疗器械有限公司 | 0 | 2023-05-22 18:02 | 挂网 | 2023-01-01 | 2024-01-01 | 2023-05-22 18:02
2305150934440783035 | 国家组织脊柱类耗材带量采购 | C03290909901002048800000517 | 钛网系统-钛网 | 15mm×90mm | TW-I | 纯钛 | 钛网系统 | 国械注准20203130422 |  | 浙江德康医疗器械有限公司 |  | 浙江德康医疗器械有限公司 | 0 | 2023-05-22 18:02 | 挂网 | 2023-01-01 | 2024-01-01 | 2023-05-22 18:02
2305150934440783036 | 国家组织脊柱类耗材带量采购 | C03290909901002048800000518 | 钛网系统-钛网 | 17.5mm×38mm | TW-II | 纯钛 | 钛网系统 | 国械注准20203130422 |  | 浙江德康医疗器械有限公司 |  | 浙江德康医疗器械有限公司 | 0 | 2023-05-22 18:02 | 挂网 | 2023-01-01 | 2024-01-01 | 2023-05-22 18:02
2305150934440783037 | 国家组织脊柱类耗材带量采购 | C03290909901002048800000519 | 钛网系统-钛网 | 15mm×82mm | TW-II | 纯钛 | 钛网系统 | 国械注准20203130422 |  | 浙江德康医疗器械有限公司 |  | 浙江德康医疗器械有限公司 | 0 | 2023-05-22 18:02 | 挂网 | 2023-01-01 | 2024-01-01 | 2023-05-22 18:02
2305150934440783038 | 国家组织脊柱类耗材带量采购 | C03290909901002048800000520 | 颈椎钛网/非灭菌 | 非灭菌 | TW-II | 纯钛 | 钛网系统 | 国械注准20203130422 |  | 浙江德康医疗器械有限公司 |  | 浙江德康医疗器械有限公司 | 0 | 2023-05-22 18:02 | 挂网 | 2023-01-01 | 2024-01-01 | 2023-05-22 18:02
2305150934440783039 | 国家组织脊柱类耗材带量采购 | C03290909901002048800000521 | 钛网系统-钛网 | 10mm×50mm | TW-II | 纯钛 | 钛网系统 | 国械注准20203130422 |  | 浙江德康医疗器械有限公司 |  | 浙江德康医疗器械有限公司 | 0 | 2023-05-22 18:02 | 挂网 | 2023-01-01 | 2024-01-01 | 2023-05-22 18:02
2305150934440783040 | 国家组织脊柱类耗材带量采购 | C03290909901002048800000522 | 钛网系统-钛网 | 15mm×81mm | TW-I | 纯钛 | 钛网系统 | 国械注准20203130422 |  | 浙江德康医疗器械有限公司 |  | 浙江德康医疗器械有限公司 | 0 | 2023-05-22 18:02 | 挂网 | 2023-01-01 | 2024-01-01 | 2023-05-22 18:02
2305150934440783041 | 国家组织脊柱类耗材带量采购 | C03290909901002048800000523 | 钛网系统-钛网 | 10mm×73mm | TW-I | 纯钛 | 钛网系统 | 国械注准20203130422 |  | 浙江德康医疗器械有限公司 |  | 浙江德康医疗器械有限公司 | 0 | 2023-05-22 18:02 | 挂网 | 2023-01-01 | 2024-01-01 | 2023-05-22 18:02
2305150934440783042 | 国家组织脊柱类耗材带量采购 | C03290909901002048800000524 | 颈椎钛网/非灭菌 | 非灭菌 | TW-I | 纯钛 | 钛网系统 | 国械注准20203130422 |  | 浙江德康医疗器械有限公司 |  | 浙江德康医疗器械有限公司 | 0 | 2023-05-22 18:02 | 挂网 | 2023-01-01 | 2024-01-01 | 2023-05-22 18:02
2305150934440783043 | 国家组织脊柱类耗材带量采购 | C03290909901002048800000525 | 钛网系统-钛网 | 15mm×44mm | TW-II | 纯钛 | 钛网系统 | 国械注准20203130422 |  | 浙江德康医疗器械有限公司 |  | 浙江德康医疗器械有限公司 | 0 | 2023-05-22 18:02 | 挂网 | 2023-01-01 | 2024-01-01 | 2023-05-22 18:02
2305150934440783044 | 国家组织脊柱类耗材带量采购 | C03290909901002048800000526 | 颈椎钛网/非灭菌 | 非灭菌 | TW-II | 纯钛 | 钛网系统 | 国械注准20203130422 |  | 浙江德康医疗器械有限公司 |  | 浙江德康医疗器械有限公司 | 0 | 2023-05-22 18:02 | 挂网 | 2023-01-01 | 2024-01-01 | 2023-05-22 18:02
2305150934440783045 | 国家组织脊柱类耗材带量采购 | C03290909901002048800000527 | 颈椎钛网/非灭菌 | 非灭菌 | TW-I | 纯钛 | 钛网系统 | 国械注准20203130422 |  | 浙江德康医疗器械有限公司 |  | 浙江德康医疗器械有限公司 | 0 | 2023-05-22 18:02 | 挂网 | 2023-01-01 | 2024-01-01 | 2023-05-22 18:02
2305150934440783047 | 国家组织脊柱类耗材带量采购 | C03290909901002048800000529 | 钛网系统-钛网 | 10mm×98mm | TW-I | 纯钛 | 钛网系统 | 国械注准20203130422 |  | 浙江德康医疗器械有限公司 |  | 浙江德康医疗器械有限公司 | 0 | 2023-05-22 18:02 | 挂网 | 2023-01-01 | 2024-01-01 | 2023-05-22 18:02
2305150934440783048 | 国家组织脊柱类耗材带量采购 | C03290909901002048800000530 | 颈椎钛网/非灭菌 | 非灭菌 | TW-II | 纯钛 | 钛网系统 | 国械注准20203130422 |  | 浙江德康医疗器械有限公司 |  | 浙江德康医疗器械有限公司 | 0 | 2023-05-22 18:02 | 挂网 | 2023-01-01 | 2024-01-01 | 2023-05-22 18:02
2305150934440783049 | 国家组织脊柱类耗材带量采购 | C03290909901002048800000531 | 颈椎钛网/非灭菌 | 非灭菌 | TW-II | 纯钛 | 钛网系统 | 国械注准20203130422 |  | 浙江德康医疗器械有限公司 |  | 浙江德康医疗器械有限公司 | 0 | 2023-05-22 18:02 | 挂网 | 2023-01-01 | 2024-01-01 | 2023-05-22 18:02
2305150934440783050 | 国家组织脊柱类耗材带量采购 | C03290909901002048800000532 | 钛网系统-钛网 | 12.5mm×91mm | TW-I | 纯钛 | 钛网系统 | 国械注准20203130422 |  | 浙江德康医疗器械有限公司 |  | 浙江德康医疗器械有限公司 | 0 | 2023-05-22 18:02 | 挂网 | 2023-01-01 | 2024-01-01 | 2023-05-22 18:02
2305150934440783051 | 国家组织脊柱类耗材带量采购 | C03290909901002048800000533 | 颈椎钛网/非灭菌 | 非灭菌 | TW-I | 纯钛 | 钛网系统 | 国械注准20203130422 |  | 浙江德康医疗器械有限公司 |  | 浙江德康医疗器械有限公司 | 0 | 2023-05-22 18:02 | 挂网 | 2023-01-01 | 2024-01-01 | 2023-05-22 18:02
2305150934440783052 | 国家组织脊柱类耗材带量采购 | C03290909901002048800000534 | 颈椎钛网/非灭菌 | 非灭菌 | TW-II | 纯钛 | 钛网系统 | 国械注准20203130422 |  | 浙江德康医疗器械有限公司 |  | 浙江德康医疗器械有限公司 | 0 | 2023-05-22 18:02 | 挂网 | 2023-01-01 | 2024-01-01 | 2023-05-22 18:02
2305150934440783053 | 国家组织脊柱类耗材带量采购 | C03290909901002048800000535 | 钛网系统-钛网 | 12.5mm×37mm | TW-I | 纯钛 | 钛网系统 | 国械注准20203130422 |  | 浙江德康医疗器械有限公司 |  | 浙江德康医疗器械有限公司 | 0 | 2023-05-22 18:02 | 挂网 | 2023-01-01 | 2024-01-01 | 2023-05-22 18:02
2305150934440783054 | 国家组织脊柱类耗材带量采购 | C03290909901002048800000536 | 钛网系统-钛网 | 12.5mm×21mm | TW-I | 纯钛 | 钛网系统 | 国械注准20203130422 |  | 浙江德康医疗器械有限公司 |  | 浙江德康医疗器械有限公司 | 0 | 2023-05-22 18:02 | 挂网 | 2023-01-01 | 2024-01-01 | 2023-05-22 18:02
2305150934440783055 | 国家组织脊柱类耗材带量采购 | C03290909901002048800000537 | 颈椎钛网/非灭菌 | 非灭菌 | TW-I | 纯钛 | 钛网系统 | 国械注准20203130422 |  | 浙江德康医疗器械有限公司 |  | 浙江德康医疗器械有限公司 | 0 | 2023-05-22 18:02 | 挂网 | 2023-01-01 | 2024-01-01 | 2023-05-22 18:02
2305150934440783056 | 国家组织脊柱类耗材带量采购 | C03290909901002048800000538 | 颈椎钛网/非灭菌 | 非灭菌 | TW-I | 纯钛 | 钛网系统 | 国械注准20203130422 |  | 浙江德康医疗器械有限公司 |  | 浙江德康医疗器械有限公司 | 0 | 2023-05-22 18:02 | 挂网 | 2023-01-01 | 2024-01-01 | 2023-05-22 18:02
2305150934440783057 | 国家组织脊柱类耗材带量采购 | C03290909901002048800000539 | 颈椎钛网/非灭菌 | 非灭菌 | TW-II | 纯钛 | 钛网系统 | 国械注准20203130422 |  | 浙江德康医疗器械有限公司 |  | 浙江德康医疗器械有限公司 | 0 | 2023-05-22 18:02 | 挂网 | 2023-01-01 | 2024-01-01 | 2023-05-22 18:02
2305150934440783058 | 国家组织脊柱类耗材带量采购 | C03290909901002048800000540 | 钛网系统-钛网 | 10mm×95mm | TW-II | 纯钛 | 钛网系统 | 国械注准20203130422 |  | 浙江德康医疗器械有限公司 |  | 浙江德康医疗器械有限公司 | 0 | 2023-05-22 18:02 | 挂网 | 2023-01-01 | 2024-01-01 | 2023-05-22 18:02
2305150934440783059 | 国家组织脊柱类耗材带量采购 | C03290909901002048800000541 | 钛网系统-钛网 | 10mm×34mm | TW-I | 纯钛 | 钛网系统 | 国械注准20203130422 |  | 浙江德康医疗器械有限公司 |  | 浙江德康医疗器械有限公司 | 0 | 2023-05-22 18:02 | 挂网 | 2023-01-01 | 2024-01-01 | 2023-05-22 18:02
2305150934440783060 | 国家组织脊柱类耗材带量采购 | C03290909901002048800000542 | 颈椎钛网/非灭菌 | 非灭菌 | TW-I | 纯钛 | 钛网系统 | 国械注准20203130422 |  | 浙江德康医疗器械有限公司 |  | 浙江德康医疗器械有限公司 | 0 | 2023-05-22 18:02 | 挂网 | 2023-01-01 | 2024-01-01 | 2023-05-22 18:02
2305150934440783061 | 国家组织脊柱类耗材带量采购 | C03290909901002048800000543 | 颈椎钛网/非灭菌 | 非灭菌 | TW-I | 纯钛 | 钛网系统 | 国械注准20203130422 |  | 浙江德康医疗器械有限公司 |  | 浙江德康医疗器械有限公司 | 0 | 2023-05-22 18:02 | 挂网 | 2023-01-01 | 2024-01-01 | 2023-05-22 18:02
2305150934440783062 | 国家组织脊柱类耗材带量采购 | C03290909901002048800000544 | 钛网系统-钛网 | 15mm×58mm | TW-II | 纯钛 | 钛网系统 | 国械注准20203130422 |  | 浙江德康医疗器械有限公司 |  | 浙江德康医疗器械有限公司 | 0 | 2023-05-22 18:02 | 挂网 | 2023-01-01 | 2024-01-01 | 2023-05-22 18:02
2305150934440783063 | 国家组织脊柱类耗材带量采购 | C03290909901002048800000545 | 钛网系统-钛网 | 12.5mm×24mm | TW-II | 纯钛 | 钛网系统 | 国械注准20203130422 |  | 浙江德康医疗器械有限公司 |  | 浙江德康医疗器械有限公司 | 0 | 2023-05-22 18:02 | 挂网 | 2023-01-01 | 2024-01-01 | 2023-05-22 18:02
2305150934440783064 | 国家组织脊柱类耗材带量采购 | C03290909901002048800000546 | 钛网系统-钛网 | 10mm×81mm | TW-I | 纯钛 | 钛网系统 | 国械注准20203130422 |  | 浙江德康医疗器械有限公司 |  | 浙江德康医疗器械有限公司 | 0 | 2023-05-22 18:02 | 挂网 | 2023-01-01 | 2024-01-01 | 2023-05-22 18:02
2305150934440783065 | 国家组织脊柱类耗材带量采购 | C03290909901002048800000547 | 钛网系统-钛网 | 12.5mm×37mm | TW-II | 纯钛 | 钛网系统 | 国械注准20203130422 |  | 浙江德康医疗器械有限公司 |  | 浙江德康医疗器械有限公司 | 0 | 2023-05-22 18:02 | 挂网 | 2023-01-01 | 2024-01-01 | 2023-05-22 18:02
2305150934440783066 | 国家组织脊柱类耗材带量采购 | C03290909901002048800000548 | 钛网系统-钛网 | 12.5mm×52mm | TW-I | 纯钛 | 钛网系统 | 国械注准20203130422 |  | 浙江德康医疗器械有限公司 |  | 浙江德康医疗器械有限公司 | 0 | 2023-05-22 18:02 | 挂网 | 2023-01-01 | 2024-01-01 | 2023-05-22 18:02
2305150934440783067 | 国家组织脊柱类耗材带量采购 | C03290909901002048800000549 | 钛网系统-钛网 | 15mm×54mm | TW-I | 纯钛 | 钛网系统 | 国械注准20203130422 |  | 浙江德康医疗器械有限公司 |  | 浙江德康医疗器械有限公司 | 0 | 2023-05-22 18:02 | 挂网 | 2023-01-01 | 2024-01-01 | 2023-05-22 18:02
2305150934440783068 | 国家组织脊柱类耗材带量采购 | C03290909901002048800000550 | 颈椎钛网/非灭菌 | 非灭菌 | TW-II | 纯钛 | 钛网系统 | 国械注准20203130422 |  | 浙江德康医疗器械有限公司 |  | 浙江德康医疗器械有限公司 | 0 | 2023-05-22 18:02 | 挂网 | 2023-01-01 | 2024-01-01 | 2023-05-22 18:02
2305150934440783069 | 国家组织脊柱类耗材带量采购 | C03290909901002048800000551 | 钛网系统-钛网 | 17.5mm×94mm | TW-I | 纯钛 | 钛网系统 | 国械注准20203130422 |  | 浙江德康医疗器械有限公司 |  | 浙江德康医疗器械有限公司 | 0 | 2023-05-22 18:02 | 挂网 | 2023-01-01 | 2024-01-01 | 2023-05-22 18:02
2305150934440783071 | 国家组织脊柱类耗材带量采购 | C03290909901002048800000553 | 颈椎钛网/非灭菌 | 非灭菌 | TW-I | 纯钛 | 钛网系统 | 国械注准20203130422 |  | 浙江德康医疗器械有限公司 |  | 浙江德康医疗器械有限公司 | 0 | 2023-05-22 18:02 | 挂网 | 2023-01-01 | 2024-01-01 | 2023-05-22 18:02
2305150934440783072 | 国家组织脊柱类耗材带量采购 | C03290909901002048800000554 | 颈椎钛网/非灭菌 | 非灭菌 | TW-II | 纯钛 | 钛网系统 | 国械注准20203130422 |  | 浙江德康医疗器械有限公司 |  | 浙江德康医疗器械有限公司 | 0 | 2023-05-22 18:02 | 挂网 | 2023-01-01 | 2024-01-01 | 2023-05-22 18:02
2305150934440783073 | 国家组织脊柱类耗材带量采购 | C03290909901002048800000555 | 颈椎钛网/非灭菌 | 非灭菌 | TW-I | 纯钛 | 钛网系统 | 国械注准20203130422 |  | 浙江德康医疗器械有限公司 |  | 浙江德康医疗器械有限公司 | 0 | 2023-05-22 18:02 | 挂网 | 2023-01-01 | 2024-01-01 | 2023-05-22 18:02
2305150934440783074 | 国家组织脊柱类耗材带量采购 | C03290909901002048800000556 | 颈椎钛网/非灭菌 | 非灭菌 | TW-II | 纯钛 | 钛网系统 | 国械注准20203130422 |  | 浙江德康医疗器械有限公司 |  | 浙江德康医疗器械有限公司 | 0 | 2023-05-22 18:02 | 挂网 | 2023-01-01 | 2024-01-01 | 2023-05-22 18:02
2305150934440783075 | 国家组织脊柱类耗材带量采购 | C03290909901002048800000557 | 钛网系统-钛网 | 10mm×34mm | TW-II | 纯钛 | 钛网系统 | 国械注准20203130422 |  | 浙江德康医疗器械有限公司 |  | 浙江德康医疗器械有限公司 | 0 | 2023-05-22 18:02 | 挂网 | 2023-01-01 | 2024-01-01 | 2023-05-22 18:02
2305150934440783076 | 国家组织脊柱类耗材带量采购 | C03290909901002048800000558 | 钛网系统-钛网 | 10mm×33mm | TW-II | 纯钛 | 钛网系统 | 国械注准20203130422 |  | 浙江德康医疗器械有限公司 |  | 浙江德康医疗器械有限公司 | 0 | 2023-05-22 18:02 | 挂网 | 2023-01-01 | 2024-01-01 | 2023-05-22 18:02
2305150934440783077 | 国家组织脊柱类耗材带量采购 | C03290909901002048800000559 | 钛网系统-钛网 | 10mm×85mm | TW-I | 纯钛 | 钛网系统 | 国械注准20203130422 |  | 浙江德康医疗器械有限公司 |  | 浙江德康医疗器械有限公司 | 0 | 2023-05-22 18:02 | 挂网 | 2023-01-01 | 2024-01-01 | 2023-05-22 18:02
2305150934440783078 | 国家组织脊柱类耗材带量采购 | C03290909901002048800000560 | 钛网系统-钛网 | 17.5mm×53mm | TW-I | 纯钛 | 钛网系统 | 国械注准20203130422 |  | 浙江德康医疗器械有限公司 |  | 浙江德康医疗器械有限公司 | 0 | 2023-05-22 18:02 | 挂网 | 2023-01-01 | 2024-01-01 | 2023-05-22 18:02
2305150934440783079 | 国家组织脊柱类耗材带量采购 | C03290909901002048800000561 | 钛网系统-钛网 | 15mm×25mm | TW-I | 纯钛 | 钛网系统 | 国械注准20203130422 |  | 浙江德康医疗器械有限公司 |  | 浙江德康医疗器械有限公司 | 0 | 2023-05-22 18:02 | 挂网 | 2023-01-01 | 2024-01-01 | 2023-05-22 18:02
2305150934440783080 | 国家组织脊柱类耗材带量采购 | C03290909901002048800000562 | 颈椎钛网/非灭菌 | 非灭菌 | TW-II | 纯钛 | 钛网系统 | 国械注准20203130422 |  | 浙江德康医疗器械有限公司 |  | 浙江德康医疗器械有限公司 | 0 | 2023-05-22 18:02 | 挂网 | 2023-01-01 | 2024-01-01 | 2023-05-22 18:02
2305150934440783081 | 国家组织脊柱类耗材带量采购 | C03290909901002048800000563 | 钛网系统-钛网 | 12.5mm×92mm | TW-II | 纯钛 | 钛网系统 | 国械注准20203130422 |  | 浙江德康医疗器械有限公司 |  | 浙江德康医疗器械有限公司 | 0 | 2023-05-22 18:02 | 挂网 | 2023-01-01 | 2024-01-01 | 2023-05-22 18:02
2305150934440783082 | 国家组织脊柱类耗材带量采购 | C03290909901002048800000564 | 颈椎钛网/非灭菌 | 非灭菌 | TW-II | 纯钛 | 钛网系统 | 国械注准20203130422 |  | 浙江德康医疗器械有限公司 |  | 浙江德康医疗器械有限公司 | 0 | 2023-05-22 18:02 | 挂网 | 2023-01-01 | 2024-01-01 | 2023-05-22 18:02
2305150934440783083 | 国家组织脊柱类耗材带量采购 | C03290909901002048800000565 | 颈椎钛网/非灭菌 | 非灭菌 | TW-II | 纯钛 | 钛网系统 | 国械注准20203130422 |  | 浙江德康医疗器械有限公司 |  | 浙江德康医疗器械有限公司 | 0 | 2023-05-22 18:02 | 挂网 | 2023-01-01 | 2024-01-01 | 2023-05-22 18:02
2305150934440783084 | 国家组织脊柱类耗材带量采购 | C03290909901002048800000566 | 颈椎钛网/非灭菌 | 非灭菌 | TW-II | 纯钛 | 钛网系统 | 国械注准20203130422 |  | 浙江德康医疗器械有限公司 |  | 浙江德康医疗器械有限公司 | 0 | 2023-05-22 18:02 | 挂网 | 2023-01-01 | 2024-01-01 | 2023-05-22 18:02
2305150934440783085 | 国家组织脊柱类耗材带量采购 | C03290909901002048800000567 | 颈椎钛网/非灭菌 | 非灭菌 | TW-I | 纯钛 | 钛网系统 | 国械注准20203130422 |  | 浙江德康医疗器械有限公司 |  | 浙江德康医疗器械有限公司 | 0 | 2023-05-22 18:02 | 挂网 | 2023-01-01 | 2024-01-01 | 2023-05-22 18:02
2305150934440783086 | 国家组织脊柱类耗材带量采购 | C03290909901002048800000568 | 钛网系统-钛网 | 17.5mm×51mm | TW-II | 纯钛 | 钛网系统 | 国械注准20203130422 |  | 浙江德康医疗器械有限公司 |  | 浙江德康医疗器械有限公司 | 0 | 2023-05-22 18:02 | 挂网 | 2023-01-01 | 2024-01-01 | 2023-05-22 18:02
2305150934440783087 | 国家组织脊柱类耗材带量采购 | C03290909901002048800000569 | 颈椎钛网/非灭菌 | 非灭菌 | TW-I | 纯钛 | 钛网系统 | 国械注准20203130422 |  | 浙江德康医疗器械有限公司 |  | 浙江德康医疗器械有限公司 | 0 | 2023-05-22 18:02 | 挂网 | 2023-01-01 | 2024-01-01 | 2023-05-22 18:02
2305150934440783088 | 国家组织脊柱类耗材带量采购 | C03290909901002048800000570 | 颈椎钛网/非灭菌 | 非灭菌 | TW-I | 纯钛 | 钛网系统 | 国械注准20203130422 |  | 浙江德康医疗器械有限公司 |  | 浙江德康医疗器械有限公司 | 0 | 2023-05-22 18:02 | 挂网 | 2023-01-01 | 2024-01-01 | 2023-05-22 18:02
2305150934440783089 | 国家组织脊柱类耗材带量采购 | C03290909901002048800000571 | 颈椎钛网/非灭菌 | 非灭菌 | TW-I | 纯钛 | 钛网系统 | 国械注准20203130422 |  | 浙江德康医疗器械有限公司 |  | 浙江德康医疗器械有限公司 | 0 | 2023-05-22 18:02 | 挂网 | 2023-01-01 | 2024-01-01 | 2023-05-22 18:02
2305150934440783090 | 国家组织脊柱类耗材带量采购 | C03290909901002048800000572 | 颈椎钛网/非灭菌 | 非灭菌 | TW-I | 纯钛 | 钛网系统 | 国械注准20203130422 |  | 浙江德康医疗器械有限公司 |  | 浙江德康医疗器械有限公司 | 0 | 2023-05-22 18:02 | 挂网 | 2023-01-01 | 2024-01-01 | 2023-05-22 18:02
2305150934440783091 | 国家组织脊柱类耗材带量采购 | C03290909901002048800000573 | 颈椎钛网/非灭菌 | 非灭菌 | TW-I | 纯钛 | 钛网系统 | 国械注准20203130422 |  | 浙江德康医疗器械有限公司 |  | 浙江德康医疗器械有限公司 | 0 | 2023-05-22 18:02 | 挂网 | 2023-01-01 | 2024-01-01 | 2023-05-22 18:02
2305150934440783092 | 国家组织脊柱类耗材带量采购 | C03290909901002048800000574 | 钛网系统-钛网 | 15mm×85mm | TW-II | 纯钛 | 钛网系统 | 国械注准20203130422 |  | 浙江德康医疗器械有限公司 |  | 浙江德康医疗器械有限公司 | 0 | 2023-05-22 18:02 | 挂网 | 2023-01-01 | 2024-01-01 | 2023-05-22 18:02
2305150934440783093 | 国家组织脊柱类耗材带量采购 | C03290909901002048800000575 | 钛网系统-钛网 | 12.5mm×69mm | TW-II | 纯钛 | 钛网系统 | 国械注准20203130422 |  | 浙江德康医疗器械有限公司 |  | 浙江德康医疗器械有限公司 | 0 | 2023-05-22 18:02 | 挂网 | 2023-01-01 | 2024-01-01 | 2023-05-22 18:02
2305150934440783094 | 国家组织脊柱类耗材带量采购 | C03290909901002048800000576 | 颈椎钛网/非灭菌 | 非灭菌 | TW-II | 纯钛 | 钛网系统 | 国械注准20203130422 |  | 浙江德康医疗器械有限公司 |  | 浙江德康医疗器械有限公司 | 0 | 2023-05-22 18:02 | 挂网 | 2023-01-01 | 2024-01-01 | 2023-05-22 18:02
2305150934440783095 | 国家组织脊柱类耗材带量采购 | C03290909901002048800000577 | 钛网系统-钛网 | 10mm×50mm | TW-I | 纯钛 | 钛网系统 | 国械注准20203130422 |  | 浙江德康医疗器械有限公司 |  | 浙江德康医疗器械有限公司 | 0 | 2023-05-22 18:02 | 挂网 | 2023-01-01 | 2024-01-01 | 2023-05-22 18:02
2305150934440783096 | 国家组织脊柱类耗材带量采购 | C03290909901002048800000578 | 颈椎钛网/非灭菌 | 非灭菌 | TW-I | 纯钛 | 钛网系统 | 国械注准20203130422 |  | 浙江德康医疗器械有限公司 |  | 浙江德康医疗器械有限公司 | 0 | 2023-05-22 18:02 | 挂网 | 2023-01-01 | 2024-01-01 | 2023-05-22 18:02
2305150934440783097 | 国家组织脊柱类耗材带量采购 | C03290909901002048800000579 | 颈椎钛网/非灭菌 | 非灭菌 | TW-II | 纯钛 | 钛网系统 | 国械注准20203130422 |  | 浙江德康医疗器械有限公司 |  | 浙江德康医疗器械有限公司 | 0 | 2023-05-22 18:02 | 挂网 | 2023-01-01 | 2024-01-01 | 2023-05-22 18:02
2305150934440783098 | 国家组织脊柱类耗材带量采购 | C03290909901002048800000580 | 颈椎钛网/非灭菌 | 非灭菌 | TW-II | 纯钛 | 钛网系统 | 国械注准20203130422 |  | 浙江德康医疗器械有限公司 |  | 浙江德康医疗器械有限公司 | 0 | 2023-05-22 18:02 | 挂网 | 2023-01-01 | 2024-01-01 | 2023-05-22 18:02
2305150934440783099 | 国家组织脊柱类耗材带量采购 | C03290909901002048800000581 | 颈椎钛网/非灭菌 | 非灭菌 | TW-I | 纯钛 | 钛网系统 | 国械注准20203130422 |  | 浙江德康医疗器械有限公司 |  | 浙江德康医疗器械有限公司 | 0 | 2023-05-22 18:02 | 挂网 | 2023-01-01 | 2024-01-01 | 2023-05-22 18:02
2305150934440783100 | 国家组织脊柱类耗材带量采购 | C03290909901002048800000582 | 钛网系统-钛网 | 15mm×55mm | TW-II | 纯钛 | 钛网系统 | 国械注准20203130422 |  | 浙江德康医疗器械有限公司 |  | 浙江德康医疗器械有限公司 | 0 | 2023-05-22 18:02 | 挂网 | 2023-01-01 | 2024-01-01 | 2023-05-22 18:02
2305150934440783101 | 国家组织脊柱类耗材带量采购 | C03290909901002048800000583 | 颈椎钛网/非灭菌 | 非灭菌 | TW-I | 纯钛 | 钛网系统 | 国械注准20203130422 |  | 浙江德康医疗器械有限公司 |  | 浙江德康医疗器械有限公司 | 0 | 2023-05-22 18:02 | 挂网 | 2023-01-01 | 2024-01-01 | 2023-05-22 18:02
2305150934440783102 | 国家组织脊柱类耗材带量采购 | C03290909901002048800000584 | 颈椎钛网/非灭菌 | 非灭菌 | TW-I | 纯钛 | 钛网系统 | 国械注准20203130422 |  | 浙江德康医疗器械有限公司 |  | 浙江德康医疗器械有限公司 | 0 | 2023-05-22 18:02 | 挂网 | 2023-01-01 | 2024-01-01 | 2023-05-22 18:02
2305150934440783103 | 国家组织脊柱类耗材带量采购 | C03290909901002048800000585 | 钛网系统-钛网 | 15mm×86mm | TW-I | 纯钛 | 钛网系统 | 国械注准20203130422 |  | 浙江德康医疗器械有限公司 |  | 浙江德康医疗器械有限公司 | 0 | 2023-05-22 18:02 | 挂网 | 2023-01-01 | 2024-01-01 | 2023-05-22 18:02
2305150934440783104 | 国家组织脊柱类耗材带量采购 | C03290909901002048800000586 | 颈椎钛网/非灭菌 | 非灭菌 | TW-II | 纯钛 | 钛网系统 | 国械注准20203130422 |  | 浙江德康医疗器械有限公司 |  | 浙江德康医疗器械有限公司 | 0 | 2023-05-22 18:02 | 挂网 | 2023-01-01 | 2024-01-01 | 2023-05-22 18:02
2305150934440783105 | 国家组织脊柱类耗材带量采购 | C03290909901002048800000587 | 钛网系统-钛网 | 12.5mm×31mm | TW-I | 纯钛 | 钛网系统 | 国械注准20203130422 |  | 浙江德康医疗器械有限公司 |  | 浙江德康医疗器械有限公司 | 0 | 2023-05-22 18:02 | 挂网 | 2023-01-01 | 2024-01-01 | 2023-05-22 18:02
2305150934440783106 | 国家组织脊柱类耗材带量采购 | C03290909901002048800000588 | 钛网系统-钛网 | 17.5mm×89mm | TW-II | 纯钛 | 钛网系统 | 国械注准20203130422 |  | 浙江德康医疗器械有限公司 |  | 浙江德康医疗器械有限公司 | 0 | 2023-05-22 18:02 | 挂网 | 2023-01-01 | 2024-01-01 | 2023-05-22 18:02
2305150934440783107 | 国家组织脊柱类耗材带量采购 | C03290909901002048800000589 | 钛网系统-钛网 | 12.5mm×54mm | TW-II | 纯钛 | 钛网系统 | 国械注准20203130422 |  | 浙江德康医疗器械有限公司 |  | 浙江德康医疗器械有限公司 | 0 | 2023-05-22 18:02 | 挂网 | 2023-01-01 | 2024-01-01 | 2023-05-22 18:02
2305150934440783108 | 国家组织脊柱类耗材带量采购 | C03290909901002048800000590 | 钛网系统-钛网 | 12.5mm×25mm | TW-I | 纯钛 | 钛网系统 | 国械注准20203130422 |  | 浙江德康医疗器械有限公司 |  | 浙江德康医疗器械有限公司 | 0 | 2023-05-22 18:02 | 挂网 | 2023-01-01 | 2024-01-01 | 2023-05-22 18:02
2305150934440783109 | 国家组织脊柱类耗材带量采购 | C03290909901002048800000591 | 颈椎钛网/非灭菌 | 非灭菌 | TW-I | 纯钛 | 钛网系统 | 国械注准20203130422 |  | 浙江德康医疗器械有限公司 |  | 浙江德康医疗器械有限公司 | 0 | 2023-05-22 18:02 | 挂网 | 2023-01-01 | 2024-01-01 | 2023-05-22 18:02
2305150934440783110 | 国家组织脊柱类耗材带量采购 | C03290909901002048800000592 | 颈椎钛网/非灭菌 | 非灭菌 | TW-I | 纯钛 | 钛网系统 | 国械注准20203130422 |  | 浙江德康医疗器械有限公司 |  | 浙江德康医疗器械有限公司 | 0 | 2023-05-22 18:02 | 挂网 | 2023-01-01 | 2024-01-01 | 2023-05-22 18:02
2305150934440783111 | 国家组织脊柱类耗材带量采购 | C03290909901002048800000593 | 颈椎钛网/非灭菌 | 非灭菌 | TW-II | 纯钛 | 钛网系统 | 国械注准20203130422 |  | 浙江德康医疗器械有限公司 |  | 浙江德康医疗器械有限公司 | 0 | 2023-05-22 18:02 | 挂网 | 2023-01-01 | 2024-01-01 | 2023-05-22 18:02
2305150934440783112 | 国家组织脊柱类耗材带量采购 | C03290909901002048800000594 | 钛网系统-钛网 | 12.5mm×80mm | TW-I | 纯钛 | 钛网系统 | 国械注准20203130422 |  | 浙江德康医疗器械有限公司 |  | 浙江德康医疗器械有限公司 | 0 | 2023-05-22 18:02 | 挂网 | 2023-01-01 | 2024-01-01 | 2023-05-22 18:02
2305150934440783113 | 国家组织脊柱类耗材带量采购 | C03290909901002048800000595 | 钛网系统-钛网 | 12.5mm×78mm | TW-II | 纯钛 | 钛网系统 | 国械注准20203130422 |  | 浙江德康医疗器械有限公司 |  | 浙江德康医疗器械有限公司 | 0 | 2023-05-22 18:02 | 挂网 | 2023-01-01 | 2024-01-01 | 2023-05-22 18:02
2305150934440783114 | 国家组织脊柱类耗材带量采购 | C03290909901002048800000596 | 钛网系统-钛网 | 17.5mm×66mm | TW-II | 纯钛 | 钛网系统 | 国械注准20203130422 |  | 浙江德康医疗器械有限公司 |  | 浙江德康医疗器械有限公司 | 0 | 2023-05-22 18:02 | 挂网 | 2023-01-01 | 2024-01-01 | 2023-05-22 18:02
2305150934440783115 | 国家组织脊柱类耗材带量采购 | C03290909901002048800000597 | 钛网系统-钛网 | 15mm×54mm | TW-II | 纯钛 | 钛网系统 | 国械注准20203130422 |  | 浙江德康医疗器械有限公司 |  | 浙江德康医疗器械有限公司 | 0 | 2023-05-22 18:02 | 挂网 | 2023-01-01 | 2024-01-01 | 2023-05-22 18:02
2305150934440783116 | 国家组织脊柱类耗材带量采购 | C03290909901002048800000598 | 颈椎钛网/非灭菌 | 非灭菌 | TW-I | 纯钛 | 钛网系统 | 国械注准20203130422 |  | 浙江德康医疗器械有限公司 |  | 浙江德康医疗器械有限公司 | 0 | 2023-05-22 18:02 | 挂网 | 2023-01-01 | 2024-01-01 | 2023-05-22 18:02
2305150934440783117 | 国家组织脊柱类耗材带量采购 | C03290909901002048800000599 | 钛网系统-钛网 | 15mm×20mm | TW-II | 纯钛 | 钛网系统 | 国械注准20203130422 |  | 浙江德康医疗器械有限公司 |  | 浙江德康医疗器械有限公司 | 0 | 2023-05-22 18:02 | 挂网 | 2023-01-01 | 2024-01-01 | 2023-05-22 18:02
2305150934440783118 | 国家组织脊柱类耗材带量采购 | C03290909901002048800000600 | 颈椎钛网/非灭菌 | 非灭菌 | TW-I | 纯钛 | 钛网系统 | 国械注准20203130422 |  | 浙江德康医疗器械有限公司 |  | 浙江德康医疗器械有限公司 | 0 | 2023-05-22 18:02 | 挂网 | 2023-01-01 | 2024-01-01 | 2023-05-22 18:02
2305150934440783119 | 国家组织脊柱类耗材带量采购 | C03290909901002048800000601 | 颈椎钛网/非灭菌 | 非灭菌 | TW-I | 纯钛 | 钛网系统 | 国械注准20203130422 |  | 浙江德康医疗器械有限公司 |  | 浙江德康医疗器械有限公司 | 0 | 2023-05-22 18:02 | 挂网 | 2023-01-01 | 2024-01-01 | 2023-05-22 18:02
2305150934440783120 | 国家组织脊柱类耗材带量采购 | C03290909901002048800000602 | 钛网系统-钛网 | 15mm×97mm | TW-II | 纯钛 | 钛网系统 | 国械注准20203130422 |  | 浙江德康医疗器械有限公司 |  | 浙江德康医疗器械有限公司 | 0 | 2023-05-22 18:02 | 挂网 | 2023-01-01 | 2024-01-01 | 2023-05-22 18:02
2305150934440783121 | 国家组织脊柱类耗材带量采购 | C03290909901002048800000603 | 钛网系统-钛网 | 10mm×99mm | TW-II | 纯钛 | 钛网系统 | 国械注准20203130422 |  | 浙江德康医疗器械有限公司 |  | 浙江德康医疗器械有限公司 | 0 | 2023-05-22 18:02 | 挂网 | 2023-01-01 | 2024-01-01 | 2023-05-22 18:02
2305150934440783122 | 国家组织脊柱类耗材带量采购 | C03290909901002048800000604 | 钛网系统-钛网 | 12.5mm×49mm | TW-II | 纯钛 | 钛网系统 | 国械注准20203130422 |  | 浙江德康医疗器械有限公司 |  | 浙江德康医疗器械有限公司 | 0 | 2023-05-22 18:02 | 挂网 | 2023-01-01 | 2024-01-01 | 2023-05-22 18:02
2305150934440783123 | 国家组织脊柱类耗材带量采购 | C03290909901002048800000605 | 钛网系统-钛网 | 10mm×90mm | TW-I | 纯钛 | 钛网系统 | 国械注准20203130422 |  | 浙江德康医疗器械有限公司 |  | 浙江德康医疗器械有限公司 | 0 | 2023-05-22 18:02 | 挂网 | 2023-01-01 | 2024-01-01 | 2023-05-22 18:02
2305150934440783124 | 国家组织脊柱类耗材带量采购 | C03290909901002048800000606 | 颈椎钛网/非灭菌 | 非灭菌 | TW-I | 纯钛 | 钛网系统 | 国械注准20203130422 |  | 浙江德康医疗器械有限公司 |  | 浙江德康医疗器械有限公司 | 0 | 2023-05-22 18:02 | 挂网 | 2023-01-01 | 2024-01-01 | 2023-05-22 18:02
2305150934440783125 | 国家组织脊柱类耗材带量采购 | C03290909901002048800000607 | 钛网系统-钛网 | 17.5mm×45mm | TW-II | 纯钛 | 钛网系统 | 国械注准20203130422 |  | 浙江德康医疗器械有限公司 |  | 浙江德康医疗器械有限公司 | 0 | 2023-05-22 18:02 | 挂网 | 2023-01-01 | 2024-01-01 | 2023-05-22 18:02
2305150934440783126 | 国家组织脊柱类耗材带量采购 | C03290909901002048800000608 | 钛网系统-钛网 | 12.5mm×99mm | TW-I | 纯钛 | 钛网系统 | 国械注准20203130422 |  | 浙江德康医疗器械有限公司 |  | 浙江德康医疗器械有限公司 | 0 | 2023-05-22 18:02 | 挂网 | 2023-01-01 | 2024-01-01 | 2023-05-22 18:02
2305150934440783127 | 国家组织脊柱类耗材带量采购 | C03290909901002048800000609 | 钛网系统-钛网 | 17.5mm×33mm | TW-II | 纯钛 | 钛网系统 | 国械注准20203130422 |  | 浙江德康医疗器械有限公司 |  | 浙江德康医疗器械有限公司 | 0 | 2023-05-22 18:02 | 挂网 | 2023-01-01 | 2024-01-01 | 2023-05-22 18:02
2305150934440783128 | 国家组织脊柱类耗材带量采购 | C03290909901002048800000610 | 颈椎钛网/非灭菌 | 非灭菌 | TW-II | 纯钛 | 钛网系统 | 国械注准20203130422 |  | 浙江德康医疗器械有限公司 |  | 浙江德康医疗器械有限公司 | 0 | 2023-05-22 18:02 | 挂网 | 2023-01-01 | 2024-01-01 | 2023-05-22 18:02
2305150934440783129 | 国家组织脊柱类耗材带量采购 | C03290909901002048800000611 | 颈椎钛网/非灭菌 | 非灭菌 | TW-I | 纯钛 | 钛网系统 | 国械注准20203130422 |  | 浙江德康医疗器械有限公司 |  | 浙江德康医疗器械有限公司 | 0 | 2023-05-22 18:02 | 挂网 | 2023-01-01 | 2024-01-01 | 2023-05-22 18:02
2305150934440783130 | 国家组织脊柱类耗材带量采购 | C03290909901002048800000612 | 钛网系统-钛网 | 15mm×71mm | TW-II | 纯钛 | 钛网系统 | 国械注准20203130422 |  | 浙江德康医疗器械有限公司 |  | 浙江德康医疗器械有限公司 | 0 | 2023-05-22 18:02 | 挂网 | 2023-01-01 | 2024-01-01 | 2023-05-22 18:02
2305150934440783131 | 国家组织脊柱类耗材带量采购 | C03290909901002048800000613 | 颈椎钛网/非灭菌 | 非灭菌 | TW-II | 纯钛 | 钛网系统 | 国械注准20203130422 |  | 浙江德康医疗器械有限公司 |  | 浙江德康医疗器械有限公司 | 0 | 2023-05-22 18:02 | 挂网 | 2023-01-01 | 2024-01-01 | 2023-05-22 18:02
2305150934440783132 | 国家组织脊柱类耗材带量采购 | C03290909901002048800000614 | 钛网系统-钛网 | 17.5mm×86mm | TW-II | 纯钛 | 钛网系统 | 国械注准20203130422 |  | 浙江德康医疗器械有限公司 |  | 浙江德康医疗器械有限公司 | 0 | 2023-05-22 18:02 | 挂网 | 2023-01-01 | 2024-01-01 | 2023-05-22 18:02
2305150934440783133 | 国家组织脊柱类耗材带量采购 | C03290909901002048800000615 | 颈椎钛网/非灭菌 | 非灭菌 | TW-II | 纯钛 | 钛网系统 | 国械注准20203130422 |  | 浙江德康医疗器械有限公司 |  | 浙江德康医疗器械有限公司 | 0 | 2023-05-22 18:02 | 挂网 | 2023-01-01 | 2024-01-01 | 2023-05-22 18:02
2305150934440783134 | 国家组织脊柱类耗材带量采购 | C03290909901002048800000616 | 颈椎钛网/非灭菌 | 非灭菌 | TW-I | 纯钛 | 钛网系统 | 国械注准20203130422 |  | 浙江德康医疗器械有限公司 |  | 浙江德康医疗器械有限公司 | 0 | 2023-05-22 18:02 | 挂网 | 2023-01-01 | 2024-01-01 | 2023-05-22 18:02
2305150934440783135 | 国家组织脊柱类耗材带量采购 | C03290909901002048800000617 | 颈椎钛网/非灭菌 | 非灭菌 | TW-II | 纯钛 | 钛网系统 | 国械注准20203130422 |  | 浙江德康医疗器械有限公司 |  | 浙江德康医疗器械有限公司 | 0 | 2023-05-22 18:02 | 挂网 | 2023-01-01 | 2024-01-01 | 2023-05-22 18:02
2305150934440783136 | 国家组织脊柱类耗材带量采购 | C03290909901002048800000618 | 颈椎钛网/非灭菌 | 非灭菌 | TW-II | 纯钛 | 钛网系统 | 国械注准20203130422 |  | 浙江德康医疗器械有限公司 |  | 浙江德康医疗器械有限公司 | 0 | 2023-05-22 18:02 | 挂网 | 2023-01-01 | 2024-01-01 | 2023-05-22 18:02
2305150934440783137 | 国家组织脊柱类耗材带量采购 | C03290909901002048800000619 | 颈椎钛网/非灭菌 | 非灭菌 | TW-I | 纯钛 | 钛网系统 | 国械注准20203130422 |  | 浙江德康医疗器械有限公司 |  | 浙江德康医疗器械有限公司 | 0 | 2023-05-22 18:02 | 挂网 | 2023-01-01 | 2024-01-01 | 2023-05-22 18:02
2305150934440783138 | 国家组织脊柱类耗材带量采购 | C03290909901002048800000620 | 颈椎钛网/非灭菌 | 非灭菌 | TW-II | 纯钛 | 钛网系统 | 国械注准20203130422 |  | 浙江德康医疗器械有限公司 |  | 浙江德康医疗器械有限公司 | 0 | 2023-05-22 18:02 | 挂网 | 2023-01-01 | 2024-01-01 | 2023-05-22 18:02
2305150934440783139 | 国家组织脊柱类耗材带量采购 | C03290909901002048800000621 | 颈椎钛网/非灭菌 | 非灭菌 | TW-II | 纯钛 | 钛网系统 | 国械注准20203130422 |  | 浙江德康医疗器械有限公司 |  | 浙江德康医疗器械有限公司 | 0 | 2023-05-22 18:02 | 挂网 | 2023-01-01 | 2024-01-01 | 2023-05-22 18:02
2305150934440783140 | 国家组织脊柱类耗材带量采购 | C03290909901002048800000622 | 颈椎钛网/非灭菌 | 非灭菌 | TW-II | 纯钛 | 钛网系统 | 国械注准20203130422 |  | 浙江德康医疗器械有限公司 |  | 浙江德康医疗器械有限公司 | 0 | 2023-05-22 18:02 | 挂网 | 2023-01-01 | 2024-01-01 | 2023-05-22 18:02
2305150934440783141 | 国家组织脊柱类耗材带量采购 | C03290909901002048800000623 | 钛网系统-钛网 | 17.5mm×57mm | TW-II | 纯钛 | 钛网系统 | 国械注准20203130422 |  | 浙江德康医疗器械有限公司 |  | 浙江德康医疗器械有限公司 | 0 | 2023-05-22 18:02 | 挂网 | 2023-01-01 | 2024-01-01 | 2023-05-22 18:02
2305150934440783142 | 国家组织脊柱类耗材带量采购 | C03290909901002048800000624 | 钛网系统-钛网 | 17.5mm×29mm | TW-I | 纯钛 | 钛网系统 | 国械注准20203130422 |  | 浙江德康医疗器械有限公司 |  | 浙江德康医疗器械有限公司 | 0 | 2023-05-22 18:02 | 挂网 | 2023-01-01 | 2024-01-01 | 2023-05-22 18:02
2305150934440783143 | 国家组织脊柱类耗材带量采购 | C03290909901002048800000625 | 颈椎钛网/非灭菌 | 非灭菌 | TW-II | 纯钛 | 钛网系统 | 国械注准20203130422 |  | 浙江德康医疗器械有限公司 |  | 浙江德康医疗器械有限公司 | 0 | 2023-05-22 18:02 | 挂网 | 2023-01-01 | 2024-01-01 | 2023-05-22 18:02
2305150934440783144 | 国家组织脊柱类耗材带量采购 | C03290909901002048800000626 | 颈椎钛网/非灭菌 | 非灭菌 | TW-I | 纯钛 | 钛网系统 | 国械注准20203130422 |  | 浙江德康医疗器械有限公司 |  | 浙江德康医疗器械有限公司 | 0 | 2023-05-22 18:02 | 挂网 | 2023-01-01 | 2024-01-01 | 2023-05-22 18:02
2305150934440783145 | 国家组织脊柱类耗材带量采购 | C03290909901002048800000627 | 颈椎钛网/非灭菌 | 非灭菌 | TW-I | 纯钛 | 钛网系统 | 国械注准20203130422 |  | 浙江德康医疗器械有限公司 |  | 浙江德康医疗器械有限公司 | 0 | 2023-05-22 18:02 | 挂网 | 2023-01-01 | 2024-01-01 | 2023-05-22 18:02
2305150934440783146 | 国家组织脊柱类耗材带量采购 | C03290909901002048800000628 | 钛网系统-钛网 | 17.5mm×60mm | TW-I | 纯钛 | 钛网系统 | 国械注准20203130422 |  | 浙江德康医疗器械有限公司 |  | 浙江德康医疗器械有限公司 | 0 | 2023-05-22 18:02 | 挂网 | 2023-01-01 | 2024-01-01 | 2023-05-22 18:02
2305150934440783147 | 国家组织脊柱类耗材带量采购 | C03290909901002048800000629 | 颈椎钛网/非灭菌 | 非灭菌 | TW-I | 纯钛 | 钛网系统 | 国械注准20203130422 |  | 浙江德康医疗器械有限公司 |  | 浙江德康医疗器械有限公司 | 0 | 2023-05-22 18:02 | 挂网 | 2023-01-01 | 2024-01-01 | 2023-05-22 18:02
2305150934440783148 | 国家组织脊柱类耗材带量采购 | C03290909901002048800000630 | 钛网系统-钛网 | 17.5mm×84mm | TW-II | 纯钛 | 钛网系统 | 国械注准20203130422 |  | 浙江德康医疗器械有限公司 |  | 浙江德康医疗器械有限公司 | 0 | 2023-05-22 18:02 | 挂网 | 2023-01-01 | 2024-01-01 | 2023-05-22 18:02
2305150934440783149 | 国家组织脊柱类耗材带量采购 | C03290909901002048800000631 | 颈椎钛网/非灭菌 | 非灭菌 | TW-II | 纯钛 | 钛网系统 | 国械注准20203130422 |  | 浙江德康医疗器械有限公司 |  | 浙江德康医疗器械有限公司 | 0 | 2023-05-22 18:02 | 挂网 | 2023-01-01 | 2024-01-01 | 2023-05-22 18:02
2305150934440783150 | 国家组织脊柱类耗材带量采购 | C03290909901002048800000632 | 钛网系统-钛网 | 10mm×44mm | TW-II | 纯钛 | 钛网系统 | 国械注准20203130422 |  | 浙江德康医疗器械有限公司 |  | 浙江德康医疗器械有限公司 | 0 | 2023-05-22 18:02 | 挂网 | 2023-01-01 | 2024-01-01 | 2023-05-22 18:02
2305150934440783151 | 国家组织脊柱类耗材带量采购 | C03290909901002048800000633 | 颈椎钛网/非灭菌 | 非灭菌 | TW-I | 纯钛 | 钛网系统 | 国械注准20203130422 |  | 浙江德康医疗器械有限公司 |  | 浙江德康医疗器械有限公司 | 0 | 2023-05-22 18:02 | 挂网 | 2023-01-01 | 2024-01-01 | 2023-05-22 18:02
2305150934440783152 | 国家组织脊柱类耗材带量采购 | C03290909901002048800000634 | 钛网系统-钛网 | 10mm×72mm | TW-II | 纯钛 | 钛网系统 | 国械注准20203130422 |  | 浙江德康医疗器械有限公司 |  | 浙江德康医疗器械有限公司 | 0 | 2023-05-22 18:02 | 挂网 | 2023-01-01 | 2024-01-01 | 2023-05-22 18:02
2305150934440783153 | 国家组织脊柱类耗材带量采购 | C03290909901002048800000635 | 钛网系统-钛网 | 10mm×42mm | TW-I | 纯钛 | 钛网系统 | 国械注准20203130422 |  | 浙江德康医疗器械有限公司 |  | 浙江德康医疗器械有限公司 | 0 | 2023-05-22 18:02 | 挂网 | 2023-01-01 | 2024-01-01 | 2023-05-22 18:02
2305150934440783154 | 国家组织脊柱类耗材带量采购 | C03290909901002048800000636 | 颈椎钛网/非灭菌 | 非灭菌 | TW-II | 纯钛 | 钛网系统 | 国械注准20203130422 |  | 浙江德康医疗器械有限公司 |  | 浙江德康医疗器械有限公司 | 0 | 2023-05-22 18:02 | 挂网 | 2023-01-01 | 2024-01-01 | 2023-05-22 18:02
2305150934440783155 | 国家组织脊柱类耗材带量采购 | C03290909901002048800000637 | 颈椎钛网/非灭菌 | 非灭菌 | TW-I | 纯钛 | 钛网系统 | 国械注准20203130422 |  | 浙江德康医疗器械有限公司 |  | 浙江德康医疗器械有限公司 | 0 | 2023-05-22 18:02 | 挂网 | 2023-01-01 | 2024-01-01 | 2023-05-22 18:02
2305150934440783156 | 国家组织脊柱类耗材带量采购 | C03290909901002048800000638 | 钛网系统-钛网 | 17.5mm×95mm | TW-I | 纯钛 | 钛网系统 | 国械注准20203130422 |  | 浙江德康医疗器械有限公司 |  | 浙江德康医疗器械有限公司 | 0 | 2023-05-22 18:02 | 挂网 | 2023-01-01 | 2024-01-01 | 2023-05-22 18:02
2305150934440783157 | 国家组织脊柱类耗材带量采购 | C03290909901002048800000639 | 钛网系统-钛网 | 15mm×83mm | TW-I | 纯钛 | 钛网系统 | 国械注准20203130422 |  | 浙江德康医疗器械有限公司 |  | 浙江德康医疗器械有限公司 | 0 | 2023-05-22 18:02 | 挂网 | 2023-01-01 | 2024-01-01 | 2023-05-22 18:02
2305150934440783158 | 国家组织脊柱类耗材带量采购 | C03290909901002048800000640 | 钛网系统-钛网 | 17.5mm×40mm | TW-I | 纯钛 | 钛网系统 | 国械注准20203130422 |  | 浙江德康医疗器械有限公司 |  | 浙江德康医疗器械有限公司 | 0 | 2023-05-22 18:02 | 挂网 | 2023-01-01 | 2024-01-01 | 2023-05-22 18:02
2305150934440783159 | 国家组织脊柱类耗材带量采购 | C03290909901002048800000641 | 颈椎钛网/非灭菌 | 非灭菌 | TW-I | 纯钛 | 钛网系统 | 国械注准20203130422 |  | 浙江德康医疗器械有限公司 |  | 浙江德康医疗器械有限公司 | 0 | 2023-05-22 18:02 | 挂网 | 2023-01-01 | 2024-01-01 | 2023-05-22 18:02
2305150934440783160 | 国家组织脊柱类耗材带量采购 | C03290909901002048800000642 | 钛网系统-钛网 | 17.5mm×54mm | TW-I | 纯钛 | 钛网系统 | 国械注准20203130422 |  | 浙江德康医疗器械有限公司 |  | 浙江德康医疗器械有限公司 | 0 | 2023-05-22 18:02 | 挂网 | 2023-01-01 | 2024-01-01 | 2023-05-22 18:02
2305150934440783161 | 国家组织脊柱类耗材带量采购 | C03290909901002048800000643 | 钛网系统-钛网 | 10mm×56mm | TW-I | 纯钛 | 钛网系统 | 国械注准20203130422 |  | 浙江德康医疗器械有限公司 |  | 浙江德康医疗器械有限公司 | 0 | 2023-05-22 18:02 | 挂网 | 2023-01-01 | 2024-01-01 | 2023-05-22 18:02
2305150934440783162 | 国家组织脊柱类耗材带量采购 | C03290909901002048800000644 | 钛网系统-钛网 | 12.5mm×61mm | TW-I | 纯钛 | 钛网系统 | 国械注准20203130422 |  | 浙江德康医疗器械有限公司 |  | 浙江德康医疗器械有限公司 | 0 | 2023-05-22 18:02 | 挂网 | 2023-01-01 | 2024-01-01 | 2023-05-22 18:02
2305150934440783163 | 国家组织脊柱类耗材带量采购 | C03290909901002048800000645 | 钛网系统-钛网 | 15mm×79mm | TW-II | 纯钛 | 钛网系统 | 国械注准20203130422 |  | 浙江德康医疗器械有限公司 |  | 浙江德康医疗器械有限公司 | 0 | 2023-05-22 18:02 | 挂网 | 2023-01-01 | 2024-01-01 | 2023-05-22 18:02
2305150934440783164 | 国家组织脊柱类耗材带量采购 | C03290909901002048800000646 | 颈椎钛网/非灭菌 | 非灭菌 | TW-II | 纯钛 | 钛网系统 | 国械注准20203130422 |  | 浙江德康医疗器械有限公司 |  | 浙江德康医疗器械有限公司 | 0 | 2023-05-22 18:02 | 挂网 | 2023-01-01 | 2024-01-01 | 2023-05-22 18:02
2305150934440783165 | 国家组织脊柱类耗材带量采购 | C03290909901002048800000647 | 钛网系统-钛网 | 17.5mm×21mm | TW-I | 纯钛 | 钛网系统 | 国械注准20203130422 |  | 浙江德康医疗器械有限公司 |  | 浙江德康医疗器械有限公司 | 0 | 2023-05-22 18:02 | 挂网 | 2023-01-01 | 2024-01-01 | 2023-05-22 18:02
2305150934440783166 | 国家组织脊柱类耗材带量采购 | C03290909901002048800000648 | 钛网系统-钛网 | 12.5mm×45mm | TW-II | 纯钛 | 钛网系统 | 国械注准20203130422 |  | 浙江德康医疗器械有限公司 |  | 浙江德康医疗器械有限公司 | 0 | 2023-05-22 18:02 | 挂网 | 2023-01-01 | 2024-01-01 | 2023-05-22 18:02
2305150934440783167 | 国家组织脊柱类耗材带量采购 | C03290909901002048800000649 | 钛网系统-钛网 | 12.5mm×64mm | TW-II | 纯钛 | 钛网系统 | 国械注准20203130422 |  | 浙江德康医疗器械有限公司 |  | 浙江德康医疗器械有限公司 | 0 | 2023-05-22 18:02 | 挂网 | 2023-01-01 | 2024-01-01 | 2023-05-22 18:02
2305150934440783168 | 国家组织脊柱类耗材带量采购 | C03290909901002048800000650 | 钛网系统-钛网 | 15mm×100mm | TW-II | 纯钛 | 钛网系统 | 国械注准20203130422 |  | 浙江德康医疗器械有限公司 |  | 浙江德康医疗器械有限公司 | 0 | 2023-05-22 18:02 | 挂网 | 2023-01-01 | 2024-01-01 | 2023-05-22 18:02
2305150934440783169 | 国家组织脊柱类耗材带量采购 | C03290909901002048800000651 | 颈椎钛网/非灭菌 | 非灭菌 | TW-I | 纯钛 | 钛网系统 | 国械注准20203130422 |  | 浙江德康医疗器械有限公司 |  | 浙江德康医疗器械有限公司 | 0 | 2023-05-22 18:02 | 挂网 | 2023-01-01 | 2024-01-01 | 2023-05-22 18:02
2305150934440783170 | 国家组织脊柱类耗材带量采购 | C03290909901002048800000652 | 钛网系统-钛网 | 15mm×24mm | TW-II | 纯钛 | 钛网系统 | 国械注准20203130422 |  | 浙江德康医疗器械有限公司 |  | 浙江德康医疗器械有限公司 | 0 | 2023-05-22 18:02 | 挂网 | 2023-01-01 | 2024-01-01 | 2023-05-22 18:02
2305150934440783171 | 国家组织脊柱类耗材带量采购 | C03290909901002048800000653 | 钛网系统-钛网 | 12.5mm×68mm | TW-I | 纯钛 | 钛网系统 | 国械注准20203130422 |  | 浙江德康医疗器械有限公司 |  | 浙江德康医疗器械有限公司 | 0 | 2023-05-22 18:02 | 挂网 | 2023-01-01 | 2024-01-01 | 2023-05-22 18:02
2305150934440783172 | 国家组织脊柱类耗材带量采购 | C03290909901002048800000654 | 颈椎钛网/非灭菌 | 非灭菌 | TW-I | 纯钛 | 钛网系统 | 国械注准20203130422 |  | 浙江德康医疗器械有限公司 |  | 浙江德康医疗器械有限公司 | 0 | 2023-05-22 18:02 | 挂网 | 2023-01-01 | 2024-01-01 | 2023-05-22 18:02
2305150934440783173 | 国家组织脊柱类耗材带量采购 | C03290909901002048800000655 | 颈椎钛网/非灭菌 | 非灭菌 | TW-II | 纯钛 | 钛网系统 | 国械注准20203130422 |  | 浙江德康医疗器械有限公司 |  | 浙江德康医疗器械有限公司 | 0 | 2023-05-22 18:02 | 挂网 | 2023-01-01 | 2024-01-01 | 2023-05-22 18:02
2305150934440783174 | 国家组织脊柱类耗材带量采购 | C03290909901002048800000656 | 钛网系统-钛网 | 10mm×36mm | TW-II | 纯钛 | 钛网系统 | 国械注准20203130422 |  | 浙江德康医疗器械有限公司 |  | 浙江德康医疗器械有限公司 | 0 | 2023-05-22 18:02 | 挂网 | 2023-01-01 | 2024-01-01 | 2023-05-22 18:02
2305150934440783175 | 国家组织脊柱类耗材带量采购 | C03290909901002048800000657 | 钛网系统-钛网 | 12.5mm×53mm | TW-I | 纯钛 | 钛网系统 | 国械注准20203130422 |  | 浙江德康医疗器械有限公司 |  | 浙江德康医疗器械有限公司 | 0 | 2023-05-22 18:02 | 挂网 | 2023-01-01 | 2024-01-01 | 2023-05-22 18:02
2305150934440783176 | 国家组织脊柱类耗材带量采购 | C03290909901002048800000658 | 钛网系统-钛网 | 15mm×35mm | TW-I | 纯钛 | 钛网系统 | 国械注准20203130422 |  | 浙江德康医疗器械有限公司 |  | 浙江德康医疗器械有限公司 | 0 | 2023-05-22 18:02 | 挂网 | 2023-01-01 | 2024-01-01 | 2023-05-22 18:02
2305150934440783177 | 国家组织脊柱类耗材带量采购 | C03290909901002048800000659 | 颈椎钛网/非灭菌 | 非灭菌 | TW-I | 纯钛 | 钛网系统 | 国械注准20203130422 |  | 浙江德康医疗器械有限公司 |  | 浙江德康医疗器械有限公司 | 0 | 2023-05-22 18:02 | 挂网 | 2023-01-01 | 2024-01-01 | 2023-05-22 18:02
2305150934440783178 | 国家组织脊柱类耗材带量采购 | C03290909901002048800000660 | 钛网系统-钛网 | 17.5mm×56mm | TW-II | 纯钛 | 钛网系统 | 国械注准20203130422 |  | 浙江德康医疗器械有限公司 |  | 浙江德康医疗器械有限公司 | 0 | 2023-05-22 18:02 | 挂网 | 2023-01-01 | 2024-01-01 | 2023-05-22 18:02
2305150934440783179 | 国家组织脊柱类耗材带量采购 | C03290909901002048800000661 | 颈椎钛网/非灭菌 | 非灭菌 | TW-II | 纯钛 | 钛网系统 | 国械注准20203130422 |  | 浙江德康医疗器械有限公司 |  | 浙江德康医疗器械有限公司 | 0 | 2023-05-22 18:02 | 挂网 | 2023-01-01 | 2024-01-01 | 2023-05-22 18:02
2305150934440783180 | 国家组织脊柱类耗材带量采购 | C03290909901002048800000662 | 钛网系统-钛网 | 17.5mm×50mm | TW-II | 纯钛 | 钛网系统 | 国械注准20203130422 |  | 浙江德康医疗器械有限公司 |  | 浙江德康医疗器械有限公司 | 0 | 2023-05-22 18:02 | 挂网 | 2023-01-01 | 2024-01-01 | 2023-05-22 18:02
2305150934440783181 | 国家组织脊柱类耗材带量采购 | C03290909901002048800000663 | 钛网系统-钛网 | 15mm×92mm | TW-I | 纯钛 | 钛网系统 | 国械注准20203130422 |  | 浙江德康医疗器械有限公司 |  | 浙江德康医疗器械有限公司 | 0 | 2023-05-22 18:02 | 挂网 | 2023-01-01 | 2024-01-01 | 2023-05-22 18:02
2305150934440783182 | 国家组织脊柱类耗材带量采购 | C03290909901002048800000664 | 颈椎钛网/非灭菌 | 非灭菌 | TW-II | 纯钛 | 钛网系统 | 国械注准20203130422 |  | 浙江德康医疗器械有限公司 |  | 浙江德康医疗器械有限公司 | 0 | 2023-05-22 18:02 | 挂网 | 2023-01-01 | 2024-01-01 | 2023-05-22 18:02
2305150934440783183 | 国家组织脊柱类耗材带量采购 | C03290909901002048800000665 | 钛网系统-钛网 | 12.5mm×33mm | TW-I | 纯钛 | 钛网系统 | 国械注准20203130422 |  | 浙江德康医疗器械有限公司 |  | 浙江德康医疗器械有限公司 | 0 | 2023-05-22 18:02 | 挂网 | 2023-01-01 | 2024-01-01 | 2023-05-22 18:02
2305150934440783184 | 国家组织脊柱类耗材带量采购 | C03290909901002048800000666 | 颈椎钛网/非灭菌 | 非灭菌 | TW-II | 纯钛 | 钛网系统 | 国械注准20203130422 |  | 浙江德康医疗器械有限公司 |  | 浙江德康医疗器械有限公司 | 0 | 2023-05-22 18:02 | 挂网 | 2023-01-01 | 2024-01-01 | 2023-05-22 18:02
2305150934440783185 | 国家组织脊柱类耗材带量采购 | C03290909901002048800000667 | 颈椎钛网/非灭菌 | 非灭菌 | TW-I | 纯钛 | 钛网系统 | 国械注准20203130422 |  | 浙江德康医疗器械有限公司 |  | 浙江德康医疗器械有限公司 | 0 | 2023-05-22 18:02 | 挂网 | 2023-01-01 | 2024-01-01 | 2023-05-22 18:02
2305150934440783186 | 国家组织脊柱类耗材带量采购 | C03290909901002048800000668 | 钛网系统-钛网 | 17.5mm×96mm | TW-II | 纯钛 | 钛网系统 | 国械注准20203130422 |  | 浙江德康医疗器械有限公司 |  | 浙江德康医疗器械有限公司 | 0 | 2023-05-22 18:02 | 挂网 | 2023-01-01 | 2024-01-01 | 2023-05-22 18:02
2305150934440783187 | 国家组织脊柱类耗材带量采购 | C03290909901002048800000669 | 钛网系统-钛网 | 17.5mm×90mm | TW-I | 纯钛 | 钛网系统 | 国械注准20203130422 |  | 浙江德康医疗器械有限公司 |  | 浙江德康医疗器械有限公司 | 0 | 2023-05-22 18:02 | 挂网 | 2023-01-01 | 2024-01-01 | 2023-05-22 18:02
2305150934440783188 | 国家组织脊柱类耗材带量采购 | C03290909901002048800000670 | 钛网系统-钛网 | 10mm×66mm | TW-I | 纯钛 | 钛网系统 | 国械注准20203130422 |  | 浙江德康医疗器械有限公司 |  | 浙江德康医疗器械有限公司 | 0 | 2023-05-22 18:02 | 挂网 | 2023-01-01 | 2024-01-01 | 2023-05-22 18:02
2305150934440783189 | 国家组织脊柱类耗材带量采购 | C03290909901002048800000671 | 颈椎钛网/非灭菌 | 非灭菌 | TW-II | 纯钛 | 钛网系统 | 国械注准20203130422 |  | 浙江德康医疗器械有限公司 |  | 浙江德康医疗器械有限公司 | 0 | 2023-05-22 18:02 | 挂网 | 2023-01-01 | 2024-01-01 | 2023-05-22 18:02
2305150934440783190 | 国家组织脊柱类耗材带量采购 | C03290909901002048800000672 | 钛网系统-钛网 | 10mm×76mm | TW-II | 纯钛 | 钛网系统 | 国械注准20203130422 |  | 浙江德康医疗器械有限公司 |  | 浙江德康医疗器械有限公司 | 0 | 2023-05-22 18:02 | 挂网 | 2023-01-01 | 2024-01-01 | 2023-05-22 18:02
2305150934440783191 | 国家组织脊柱类耗材带量采购 | C03290909901002048800000673 | 钛网系统-钛网 | 12.5mm×87mm | TW-I | 纯钛 | 钛网系统 | 国械注准20203130422 |  | 浙江德康医疗器械有限公司 |  | 浙江德康医疗器械有限公司 | 0 | 2023-05-22 18:02 | 挂网 | 2023-01-01 | 2024-01-01 | 2023-05-22 18:02
2305150934440783192 | 国家组织脊柱类耗材带量采购 | C03290909901002048800000674 | 颈椎钛网/非灭菌 | 非灭菌 | TW-I | 纯钛 | 钛网系统 | 国械注准20203130422 |  | 浙江德康医疗器械有限公司 |  | 浙江德康医疗器械有限公司 | 0 | 2023-05-22 18:02 | 挂网 | 2023-01-01 | 2024-01-01 | 2023-05-22 18:02
2305150934440783193 | 国家组织脊柱类耗材带量采购 | C03290909901002048800000675 | 颈椎钛网/非灭菌 | 非灭菌 | TW-II | 纯钛 | 钛网系统 | 国械注准20203130422 |  | 浙江德康医疗器械有限公司 |  | 浙江德康医疗器械有限公司 | 0 | 2023-05-22 18:02 | 挂网 | 2023-01-01 | 2024-01-01 | 2023-05-22 18:02
2305150934440783194 | 国家组织脊柱类耗材带量采购 | C03290909901002048800000676 | 颈椎钛网/非灭菌 | 非灭菌 | TW-I | 纯钛 | 钛网系统 | 国械注准20203130422 |  | 浙江德康医疗器械有限公司 |  | 浙江德康医疗器械有限公司 | 0 | 2023-05-22 18:02 | 挂网 | 2023-01-01 | 2024-01-01 | 2023-05-22 18:02
2305150934440783195 | 国家组织脊柱类耗材带量采购 | C03290909901002048800000677 | 钛网系统-钛网 | 17.5mm×62mm | TW-II | 纯钛 | 钛网系统 | 国械注准20203130422 |  | 浙江德康医疗器械有限公司 |  | 浙江德康医疗器械有限公司 | 0 | 2023-05-22 18:02 | 挂网 | 2023-01-01 | 2024-01-01 | 2023-05-22 18:02
2305150934440783196 | 国家组织脊柱类耗材带量采购 | C03290909901002048800000678 | 钛网系统-钛网 | 10mm×58mm | TW-II | 纯钛 | 钛网系统 | 国械注准20203130422 |  | 浙江德康医疗器械有限公司 |  | 浙江德康医疗器械有限公司 | 0 | 2023-05-22 18:02 | 挂网 | 2023-01-01 | 2024-01-01 | 2023-05-22 18:02
2305150934440783197 | 国家组织脊柱类耗材带量采购 | C03290909901002048800000679 | 钛网系统-钛网 | 17.5mm×22mm | TW-II | 纯钛 | 钛网系统 | 国械注准20203130422 |  | 浙江德康医疗器械有限公司 |  | 浙江德康医疗器械有限公司 | 0 | 2023-05-22 18:02 | 挂网 | 2023-01-01 | 2024-01-01 | 2023-05-22 18:02
2305150934440783198 | 国家组织脊柱类耗材带量采购 | C03290909901002048800000680 | 钛网系统-钛网 | 15mm×30mm | TW-I | 纯钛 | 钛网系统 | 国械注准20203130422 |  | 浙江德康医疗器械有限公司 |  | 浙江德康医疗器械有限公司 | 0 | 2023-05-22 18:02 | 挂网 | 2023-01-01 | 2024-01-01 | 2023-05-22 18:02
2305150934440783199 | 国家组织脊柱类耗材带量采购 | C03290909901002048800000681 | 颈椎钛网/非灭菌 | 非灭菌 | TW-II | 纯钛 | 钛网系统 | 国械注准20203130422 |  | 浙江德康医疗器械有限公司 |  | 浙江德康医疗器械有限公司 | 0 | 2023-05-22 18:02 | 挂网 | 2023-01-01 | 2024-01-01 | 2023-05-22 18:02
2305150934440783200 | 国家组织脊柱类耗材带量采购 | C03290909901002048800000682 | 钛网系统-钛网 | 10mm×20mm | TW-I | 纯钛 | 钛网系统 | 国械注准20203130422 |  | 浙江德康医疗器械有限公司 |  | 浙江德康医疗器械有限公司 | 0 | 2023-05-22 18:02 | 挂网 | 2023-01-01 | 2024-01-01 | 2023-05-22 18:02
2305150934440783201 | 国家组织脊柱类耗材带量采购 | C03290909901002048800000683 | 钛网系统-钛网 | 12.5mm×83mm | TW-I | 纯钛 | 钛网系统 | 国械注准20203130422 |  | 浙江德康医疗器械有限公司 |  | 浙江德康医疗器械有限公司 | 0 | 2023-05-22 18:02 | 挂网 | 2023-01-01 | 2024-01-01 | 2023-05-22 18:02
2305150934440783202 | 国家组织脊柱类耗材带量采购 | C03290909901002048800000684 | 钛网系统-钛网 | 12.5mm×53mm | TW-II | 纯钛 | 钛网系统 | 国械注准20203130422 |  | 浙江德康医疗器械有限公司 |  | 浙江德康医疗器械有限公司 | 0 | 2023-05-22 18:02 | 挂网 | 2023-01-01 | 2024-01-01 | 2023-05-22 18:02
2305150934440783203 | 国家组织脊柱类耗材带量采购 | C03290909901002048800000685 | 钛网系统-钛网 | 17.5mm×70mm | TW-II | 纯钛 | 钛网系统 | 国械注准20203130422 |  | 浙江德康医疗器械有限公司 |  | 浙江德康医疗器械有限公司 | 0 | 2023-05-22 18:02 | 挂网 | 2023-01-01 | 2024-01-01 | 2023-05-22 18:02
2305150934440783204 | 国家组织脊柱类耗材带量采购 | C03290909901002048800000686 | 颈椎钛网/非灭菌 | 非灭菌 | TW-II | 纯钛 | 钛网系统 | 国械注准20203130422 |  | 浙江德康医疗器械有限公司 |  | 浙江德康医疗器械有限公司 | 0 | 2023-05-22 18:02 | 挂网 | 2023-01-01 | 2024-01-01 | 2023-05-22 18:02
2305150934440783205 | 国家组织脊柱类耗材带量采购 | C03290909901002048800000687 | 颈椎钛网/非灭菌 | 非灭菌 | TW-II | 纯钛 | 钛网系统 | 国械注准20203130422 |  | 浙江德康医疗器械有限公司 |  | 浙江德康医疗器械有限公司 | 0 | 2023-05-22 18:02 | 挂网 | 2023-01-01 | 2024-01-01 | 2023-05-22 18:02
2305150934440783206 | 国家组织脊柱类耗材带量采购 | C03290909901002048800000688 | 钛网系统-钛网 | 15mm×87mm | TW-I | 纯钛 | 钛网系统 | 国械注准20203130422 |  | 浙江德康医疗器械有限公司 |  | 浙江德康医疗器械有限公司 | 0 | 2023-05-22 18:02 | 挂网 | 2023-01-01 | 2024-01-01 | 2023-05-22 18:02
2305150934440783207 | 国家组织脊柱类耗材带量采购 | C03290909901002048800000689 | 钛网系统-钛网 | 17.5mm×80mm | TW-I | 纯钛 | 钛网系统 | 国械注准20203130422 |  | 浙江德康医疗器械有限公司 |  | 浙江德康医疗器械有限公司 | 0 | 2023-05-22 18:02 | 挂网 | 2023-01-01 | 2024-01-01 | 2023-05-22 18:02
2305150934440783208 | 国家组织脊柱类耗材带量采购 | C03290909901002048800000690 | 颈椎钛网/非灭菌 | 非灭菌 | TW-II | 纯钛 | 钛网系统 | 国械注准20203130422 |  | 浙江德康医疗器械有限公司 |  | 浙江德康医疗器械有限公司 | 0 | 2023-05-22 18:02 | 挂网 | 2023-01-01 | 2024-01-01 | 2023-05-22 18:02
2305150934440783209 | 国家组织脊柱类耗材带量采购 | C03290909901002048800000691 | 颈椎钛网/非灭菌 | 非灭菌 | TW-II | 纯钛 | 钛网系统 | 国械注准20203130422 |  | 浙江德康医疗器械有限公司 |  | 浙江德康医疗器械有限公司 | 0 | 2023-05-22 18:02 | 挂网 | 2023-01-01 | 2024-01-01 | 2023-05-22 18:02
2305150934440783210 | 国家组织脊柱类耗材带量采购 | C03290909901002048800000692 | 钛网系统-钛网 | 15mm×76mm | TW-I | 纯钛 | 钛网系统 | 国械注准20203130422 |  | 浙江德康医疗器械有限公司 |  | 浙江德康医疗器械有限公司 | 0 | 2023-05-22 18:02 | 挂网 | 2023-01-01 | 2024-01-01 | 2023-05-22 18:02
2305150934440783211 | 国家组织脊柱类耗材带量采购 | C03290909901002048800000693 | 钛网系统-钛网 | 15mm×41mm | TW-II | 纯钛 | 钛网系统 | 国械注准20203130422 |  | 浙江德康医疗器械有限公司 |  | 浙江德康医疗器械有限公司 | 0 | 2023-05-22 18:02 | 挂网 | 2023-01-01 | 2024-01-01 | 2023-05-22 18:02
2305150934440783212 | 国家组织脊柱类耗材带量采购 | C03290909901002048800000694 | 钛网系统-钛网 | 15mm×21mm | TW-II | 纯钛 | 钛网系统 | 国械注准20203130422 |  | 浙江德康医疗器械有限公司 |  | 浙江德康医疗器械有限公司 | 0 | 2023-05-22 18:02 | 挂网 | 2023-01-01 | 2024-01-01 | 2023-05-22 18:02
2305150934440783213 | 国家组织脊柱类耗材带量采购 | C03290909901002048800000695 | 钛网系统-钛网 | 15mm×71mm | TW-I | 纯钛 | 钛网系统 | 国械注准20203130422 |  | 浙江德康医疗器械有限公司 |  | 浙江德康医疗器械有限公司 | 0 | 2023-05-22 18:02 | 挂网 | 2023-01-01 | 2024-01-01 | 2023-05-22 18:02
2305150934440783214 | 国家组织脊柱类耗材带量采购 | C03290909901002048800000696 | 钛网系统-钛网 | 15mm×94mm | TW-I | 纯钛 | 钛网系统 | 国械注准20203130422 |  | 浙江德康医疗器械有限公司 |  | 浙江德康医疗器械有限公司 | 0 | 2023-05-22 18:02 | 挂网 | 2023-01-01 | 2024-01-01 | 2023-05-22 18:02
2305150934440783215 | 国家组织脊柱类耗材带量采购 | C03290909901002048800000697 | 钛网系统-钛网 | 15mm×100mm | TW-I | 纯钛 | 钛网系统 | 国械注准20203130422 |  | 浙江德康医疗器械有限公司 |  | 浙江德康医疗器械有限公司 | 0 | 2023-05-22 18:02 | 挂网 | 2023-01-01 | 2024-01-01 | 2023-05-22 18:02
2305150934440783216 | 国家组织脊柱类耗材带量采购 | C03290909901002048800000698 | 钛网系统-钛网 | 15mm×39mm | TW-I | 纯钛 | 钛网系统 | 国械注准20203130422 |  | 浙江德康医疗器械有限公司 |  | 浙江德康医疗器械有限公司 | 0 | 2023-05-22 18:02 | 挂网 | 2023-01-01 | 2024-01-01 | 2023-05-22 18:02
2305150934440783217 | 国家组织脊柱类耗材带量采购 | C03290909901002048800000699 | 钛网系统-钛网 | 15mm×43mm | TW-I | 纯钛 | 钛网系统 | 国械注准20203130422 |  | 浙江德康医疗器械有限公司 |  | 浙江德康医疗器械有限公司 | 0 | 2023-05-22 18:02 | 挂网 | 2023-01-01 | 2024-01-01 | 2023-05-22 18:02
2305150934440783218 | 国家组织脊柱类耗材带量采购 | C03290909901002048800000700 | 颈椎钛网/非灭菌 | 非灭菌 | TW-I | 纯钛 | 钛网系统 | 国械注准20203130422 |  | 浙江德康医疗器械有限公司 |  | 浙江德康医疗器械有限公司 | 0 | 2023-05-22 18:02 | 挂网 | 2023-01-01 | 2024-01-01 | 2023-05-22 18:02
2305150934440783219 | 国家组织脊柱类耗材带量采购 | C03290909901002048800000701 | 钛网系统-钛网 | 15mm×91mm | TW-II | 纯钛 | 钛网系统 | 国械注准20203130422 |  | 浙江德康医疗器械有限公司 |  | 浙江德康医疗器械有限公司 | 0 | 2023-05-22 18:02 | 挂网 | 2023-01-01 | 2024-01-01 | 2023-05-22 18:02
2305150934440783220 | 国家组织脊柱类耗材带量采购 | C03290909901002048800000702 | 颈椎钛网/非灭菌 | 非灭菌 | TW-I | 纯钛 | 钛网系统 | 国械注准20203130422 |  | 浙江德康医疗器械有限公司 |  | 浙江德康医疗器械有限公司 | 0 | 2023-05-22 18:02 | 挂网 | 2023-01-01 | 2024-01-01 | 2023-05-22 18:02
2305150934440783221 | 国家组织脊柱类耗材带量采购 | C03290909901002048800000703 | 钛网系统-钛网 | 12.5mm×23mm | TW-I | 纯钛 | 钛网系统 | 国械注准20203130422 |  | 浙江德康医疗器械有限公司 |  | 浙江德康医疗器械有限公司 | 0 | 2023-05-22 18:02 | 挂网 | 2023-01-01 | 2024-01-01 | 2023-05-22 18:02
2305150934440783222 | 国家组织脊柱类耗材带量采购 | C03290909901002048800000704 | 钛网系统-钛网 | 15mm×26mm | TW-II | 纯钛 | 钛网系统 | 国械注准20203130422 |  | 浙江德康医疗器械有限公司 |  | 浙江德康医疗器械有限公司 | 0 | 2023-05-22 18:02 | 挂网 | 2023-01-01 | 2024-01-01 | 2023-05-22 18:02
2305150934440783223 | 国家组织脊柱类耗材带量采购 | C03290909901002048800000705 | 钛网系统-钛网 | 10mm×37mm | TW-II | 纯钛 | 钛网系统 | 国械注准20203130422 |  | 浙江德康医疗器械有限公司 |  | 浙江德康医疗器械有限公司 | 0 | 2023-05-22 18:02 | 挂网 | 2023-01-01 | 2024-01-01 | 2023-05-22 18:02
2305150934440783224 | 国家组织脊柱类耗材带量采购 | C03290909901002048800000706 | 颈椎钛网/非灭菌 | 非灭菌 | TW-I | 纯钛 | 钛网系统 | 国械注准20203130422 |  | 浙江德康医疗器械有限公司 |  | 浙江德康医疗器械有限公司 | 0 | 2023-05-22 18:02 | 挂网 | 2023-01-01 | 2024-01-01 | 2023-05-22 18:02
2305150934440783225 | 国家组织脊柱类耗材带量采购 | C03290909901002048800000707 | 钛网系统-钛网 | 12.5mm×69mm | TW-I | 纯钛 | 钛网系统 | 国械注准20203130422 |  | 浙江德康医疗器械有限公司 |  | 浙江德康医疗器械有限公司 | 0 | 2023-05-22 18:02 | 挂网 | 2023-01-01 | 2024-01-01 | 2023-05-22 18:02
2305150934440783226 | 国家组织脊柱类耗材带量采购 | C03290909901002048800000708 | 颈椎钛网/非灭菌 | 非灭菌 | TW-II | 纯钛 | 钛网系统 | 国械注准20203130422 |  | 浙江德康医疗器械有限公司 |  | 浙江德康医疗器械有限公司 | 0 | 2023-05-22 18:02 | 挂网 | 2023-01-01 | 2024-01-01 | 2023-05-22 18:02
2305150934440783227 | 国家组织脊柱类耗材带量采购 | C03290909901002048800000709 | 钛网系统-钛网 | 10mm×65mm | TW-I | 纯钛 | 钛网系统 | 国械注准20203130422 |  | 浙江德康医疗器械有限公司 |  | 浙江德康医疗器械有限公司 | 0 | 2023-05-22 18:02 | 挂网 | 2023-01-01 | 2024-01-01 | 2023-05-22 18:02
2305150934440783228 | 国家组织脊柱类耗材带量采购 | C03290909901002048800000710 | 钛网系统-钛网 | 12.5mm×42mm | TW-I | 纯钛 | 钛网系统 | 国械注准20203130422 |  | 浙江德康医疗器械有限公司 |  | 浙江德康医疗器械有限公司 | 0 | 2023-05-22 18:02 | 挂网 | 2023-01-01 | 2024-01-01 | 2023-05-22 18:02
2305150934440783229 | 国家组织脊柱类耗材带量采购 | C03290909901002048800000711 | 钛网系统-钛网 | 12.5mm×76mm | TW-II | 纯钛 | 钛网系统 | 国械注准20203130422 |  | 浙江德康医疗器械有限公司 |  | 浙江德康医疗器械有限公司 | 0 | 2023-05-22 18:02 | 挂网 | 2023-01-01 | 2024-01-01 | 2023-05-22 18:02
2305150934440783230 | 国家组织脊柱类耗材带量采购 | C03290909901002048800000712 | 颈椎钛网/非灭菌 | 非灭菌 | TW-I | 纯钛 | 钛网系统 | 国械注准20203130422 |  | 浙江德康医疗器械有限公司 |  | 浙江德康医疗器械有限公司 | 0 | 2023-05-22 18:02 | 挂网 | 2023-01-01 | 2024-01-01 | 2023-05-22 18:02
2305150934440783231 | 国家组织脊柱类耗材带量采购 | C03290909901002048800000713 | 颈椎钛网/非灭菌 | 非灭菌 | TW-I | 纯钛 | 钛网系统 | 国械注准20203130422 |  | 浙江德康医疗器械有限公司 |  | 浙江德康医疗器械有限公司 | 0 | 2023-05-22 18:02 | 挂网 | 2023-01-01 | 2024-01-01 | 2023-05-22 18:02
2305150934440783232 | 国家组织脊柱类耗材带量采购 | C03290909901002048800000714 | 钛网系统-钛网 | 12.5mm×48mm | TW-II | 纯钛 | 钛网系统 | 国械注准20203130422 |  | 浙江德康医疗器械有限公司 |  | 浙江德康医疗器械有限公司 | 0 | 2023-05-22 18:02 | 挂网 | 2023-01-01 | 2024-01-01 | 2023-05-22 18:02
2305150934440783233 | 国家组织脊柱类耗材带量采购 | C03290909901002048800000715 | 钛网系统-钛网 | 15mm×33mm | TW-I | 纯钛 | 钛网系统 | 国械注准20203130422 |  | 浙江德康医疗器械有限公司 |  | 浙江德康医疗器械有限公司 | 0 | 2023-05-22 18:02 | 挂网 | 2023-01-01 | 2024-01-01 | 2023-05-22 18:02
2305150934440783234 | 国家组织脊柱类耗材带量采购 | C03290909901002048800000716 | 钛网系统-钛网 | 10mm×83mm | TW-I | 纯钛 | 钛网系统 | 国械注准20203130422 |  | 浙江德康医疗器械有限公司 |  | 浙江德康医疗器械有限公司 | 0 | 2023-05-22 18:02 | 挂网 | 2023-01-01 | 2024-01-01 | 2023-05-22 18:02
2305150934440783235 | 国家组织脊柱类耗材带量采购 | C03290909901002048800000717 | 钛网系统-钛网 | 10mm×94mm | TW-I | 纯钛 | 钛网系统 | 国械注准20203130422 |  | 浙江德康医疗器械有限公司 |  | 浙江德康医疗器械有限公司 | 0 | 2023-05-22 18:02 | 挂网 | 2023-01-01 | 2024-01-01 | 2023-05-22 18:02
2305150934440783236 | 国家组织脊柱类耗材带量采购 | C03290909901002048800000718 | 钛网系统-钛网 | 15mm×36mm | TW-I | 纯钛 | 钛网系统 | 国械注准20203130422 |  | 浙江德康医疗器械有限公司 |  | 浙江德康医疗器械有限公司 | 0 | 2023-05-22 18:02 | 挂网 | 2023-01-01 | 2024-01-01 | 2023-05-22 18:02
2305150934440783237 | 国家组织脊柱类耗材带量采购 | C03290909901002048800000719 | 钛网系统-钛网 | 10mm×66mm | TW-II | 纯钛 | 钛网系统 | 国械注准20203130422 |  | 浙江德康医疗器械有限公司 |  | 浙江德康医疗器械有限公司 | 0 | 2023-05-22 18:02 | 挂网 | 2023-01-01 | 2024-01-01 | 2023-05-22 18:02
2305150934440783238 | 国家组织脊柱类耗材带量采购 | C03290909901002048800000720 | 颈椎钛网/非灭菌 | 非灭菌 | TW-I | 纯钛 | 钛网系统 | 国械注准20203130422 |  | 浙江德康医疗器械有限公司 |  | 浙江德康医疗器械有限公司 | 0 | 2023-05-22 18:02 | 挂网 | 2023-01-01 | 2024-01-01 | 2023-05-22 18:02
2305150934440783239 | 国家组织脊柱类耗材带量采购 | C03290909901002048800000721 | 钛网系统-钛网 | 15mm×74mm | TW-I | 纯钛 | 钛网系统 | 国械注准20203130422 |  | 浙江德康医疗器械有限公司 |  | 浙江德康医疗器械有限公司 | 0 | 2023-05-22 18:02 | 挂网 | 2023-01-01 | 2024-01-01 | 2023-05-22 18:02
2305150934440783240 | 国家组织脊柱类耗材带量采购 | C03290909901002048800000722 | 颈椎钛网/非灭菌 | 非灭菌 | TW-I | 纯钛 | 钛网系统 | 国械注准20203130422 |  | 浙江德康医疗器械有限公司 |  | 浙江德康医疗器械有限公司 | 0 | 2023-05-22 18:02 | 挂网 | 2023-01-01 | 2024-01-01 | 2023-05-22 18:02
2305150934440783241 | 国家组织脊柱类耗材带量采购 | C03290909901002048800000723 | 钛网系统-钛网 | 10mm×44mm | TW-I | 纯钛 | 钛网系统 | 国械注准20203130422 |  | 浙江德康医疗器械有限公司 |  | 浙江德康医疗器械有限公司 | 0 | 2023-05-22 18:02 | 挂网 | 2023-01-01 | 2024-01-01 | 2023-05-22 18:02
2305150934440783242 | 国家组织脊柱类耗材带量采购 | C03290909901002048800000724 | 钛网系统-钛网 | 10mm×74mm | TW-I | 纯钛 | 钛网系统 | 国械注准20203130422 |  | 浙江德康医疗器械有限公司 |  | 浙江德康医疗器械有限公司 | 0 | 2023-05-22 18:02 | 挂网 | 2023-01-01 | 2024-01-01 | 2023-05-22 18:02
2305150934440783243 | 国家组织脊柱类耗材带量采购 | C03290909901002048800000725 | 钛网系统-钛网 | 12.5mm×25mm | TW-II | 纯钛 | 钛网系统 | 国械注准20203130422 |  | 浙江德康医疗器械有限公司 |  | 浙江德康医疗器械有限公司 | 0 | 2023-05-22 18:02 | 挂网 | 2023-01-01 | 2024-01-01 | 2023-05-22 18:02
2305150934440783244 | 国家组织脊柱类耗材带量采购 | C03290909901002048800000726 | 钛网系统-钛网 | 15mm×34mm | TW-II | 纯钛 | 钛网系统 | 国械注准20203130422 |  | 浙江德康医疗器械有限公司 |  | 浙江德康医疗器械有限公司 | 0 | 2023-05-22 18:02 | 挂网 | 2023-01-01 | 2024-01-01 | 2023-05-22 18:02
2305150934440783245 | 国家组织脊柱类耗材带量采购 | C03290909901002048800000727 | 钛网系统-钛网 | 15mm×86mm | TW-II | 纯钛 | 钛网系统 | 国械注准20203130422 |  | 浙江德康医疗器械有限公司 |  | 浙江德康医疗器械有限公司 | 0 | 2023-05-22 18:02 | 挂网 | 2023-01-01 | 2024-01-01 | 2023-05-22 18:02
2305150934440783246 | 国家组织脊柱类耗材带量采购 | C03290909901002048800000728 | 颈椎钛网/非灭菌 | 非灭菌 | TW-I | 纯钛 | 钛网系统 | 国械注准20203130422 |  | 浙江德康医疗器械有限公司 |  | 浙江德康医疗器械有限公司 | 0 | 2023-05-22 18:02 | 挂网 | 2023-01-01 | 2024-01-01 | 2023-05-22 18:02
2305150934440783247 | 国家组织脊柱类耗材带量采购 | C03290909901002048800000729 | 颈椎钛网/非灭菌 | 非灭菌 | TW-I | 纯钛 | 钛网系统 | 国械注准20203130422 |  | 浙江德康医疗器械有限公司 |  | 浙江德康医疗器械有限公司 | 0 | 2023-05-22 18:02 | 挂网 | 2023-01-01 | 2024-01-01 | 2023-05-22 18:02
2305150934440783248 | 国家组织脊柱类耗材带量采购 | C03290909901002048800000730 | 钛网系统-钛网 | 12.5mm×58mm | TW-I | 纯钛 | 钛网系统 | 国械注准20203130422 |  | 浙江德康医疗器械有限公司 |  | 浙江德康医疗器械有限公司 | 0 | 2023-05-22 18:02 | 挂网 | 2023-01-01 | 2024-01-01 | 2023-05-22 18:02
2305150934440783249 | 国家组织脊柱类耗材带量采购 | C03290909901002048800000731 | 颈椎钛网/非灭菌 | 非灭菌 | TW-I | 纯钛 | 钛网系统 | 国械注准20203130422 |  | 浙江德康医疗器械有限公司 |  | 浙江德康医疗器械有限公司 | 0 | 2023-05-22 18:02 | 挂网 | 2023-01-01 | 2024-01-01 | 2023-05-22 18:02
2305150934440783250 | 国家组织脊柱类耗材带量采购 | C03290909901002048800000732 | 钛网系统-钛网 | 15mm×69mm | TW-II | 纯钛 | 钛网系统 | 国械注准20203130422 |  | 浙江德康医疗器械有限公司 |  | 浙江德康医疗器械有限公司 | 0 | 2023-05-22 18:02 | 挂网 | 2023-01-01 | 2024-01-01 | 2023-05-22 18:02
2305150934440783251 | 国家组织脊柱类耗材带量采购 | C03290909901002048800000733 | 颈椎钛网/非灭菌 | 非灭菌 | TW-II | 纯钛 | 钛网系统 | 国械注准20203130422 |  | 浙江德康医疗器械有限公司 |  | 浙江德康医疗器械有限公司 | 0 | 2023-05-22 18:02 | 挂网 | 2023-01-01 | 2024-01-01 | 2023-05-22 18:02
2305150934440783252 | 国家组织脊柱类耗材带量采购 | C03290909901002048800000734 | 钛网系统-钛网 | 15mm×78mm | TW-I | 纯钛 | 钛网系统 | 国械注准20203130422 |  | 浙江德康医疗器械有限公司 |  | 浙江德康医疗器械有限公司 | 0 | 2023-05-22 18:02 | 挂网 | 2023-01-01 | 2024-01-01 | 2023-05-22 18:02
2305150934440783253 | 国家组织脊柱类耗材带量采购 | C03290909901002048800000735 | 钛网系统-钛网 | 17.5mm×59mm | TW-I | 纯钛 | 钛网系统 | 国械注准20203130422 |  | 浙江德康医疗器械有限公司 |  | 浙江德康医疗器械有限公司 | 0 | 2023-05-22 18:02 | 挂网 | 2023-01-01 | 2024-01-01 | 2023-05-22 18:02
2305150934440783254 | 国家组织脊柱类耗材带量采购 | C03290909901002048800000736 | 钛网系统-钛网 | 12.5mm×85mm | TW-II | 纯钛 | 钛网系统 | 国械注准20203130422 |  | 浙江德康医疗器械有限公司 |  | 浙江德康医疗器械有限公司 | 0 | 2023-05-22 18:02 | 挂网 | 2023-01-01 | 2024-01-01 | 2023-05-22 18:02
2305150934440783255 | 国家组织脊柱类耗材带量采购 | C03290909901002048800000737 | 钛网系统-钛网 | 17.5mm×88mm | TW-I | 纯钛 | 钛网系统 | 国械注准20203130422 |  | 浙江德康医疗器械有限公司 |  | 浙江德康医疗器械有限公司 | 0 | 2023-05-22 18:02 | 挂网 | 2023-01-01 | 2024-01-01 | 2023-05-22 18:02
2305150934440783256 | 国家组织脊柱类耗材带量采购 | C03290909901002048800000738 | 钛网系统-钛网 | 15mm×65mm | TW-II | 纯钛 | 钛网系统 | 国械注准20203130422 |  | 浙江德康医疗器械有限公司 |  | 浙江德康医疗器械有限公司 | 0 | 2023-05-22 18:02 | 挂网 | 2023-01-01 | 2024-01-01 | 2023-05-22 18:02
2305150934440783257 | 国家组织脊柱类耗材带量采购 | C03290909901002048800000739 | 钛网系统-钛网 | 10mm×95mm | TW-I | 纯钛 | 钛网系统 | 国械注准20203130422 |  | 浙江德康医疗器械有限公司 |  | 浙江德康医疗器械有限公司 | 0 | 2023-05-22 18:02 | 挂网 | 2023-01-01 | 2024-01-01 | 2023-05-22 18:02
2305150934440783258 | 国家组织脊柱类耗材带量采购 | C03290909901002048800000740 | 钛网系统-钛网 | 10mm×63mm | TW-I | 纯钛 | 钛网系统 | 国械注准20203130422 |  | 浙江德康医疗器械有限公司 |  | 浙江德康医疗器械有限公司 | 0 | 2023-05-22 18:02 | 挂网 | 2023-01-01 | 2024-01-01 | 2023-05-22 18:02
2305150934440783259 | 国家组织脊柱类耗材带量采购 | C03290909901002048800000741 | 钛网系统-钛网 | 17.5mm×68mm | TW-I | 纯钛 | 钛网系统 | 国械注准20203130422 |  | 浙江德康医疗器械有限公司 |  | 浙江德康医疗器械有限公司 | 0 | 2023-05-22 18:02 | 挂网 | 2023-01-01 | 2024-01-01 | 2023-05-22 18:02
2305150934440783260 | 国家组织脊柱类耗材带量采购 | C03290909901002048800000742 | 颈椎钛网/非灭菌 | 非灭菌 | TW-II | 纯钛 | 钛网系统 | 国械注准20203130422 |  | 浙江德康医疗器械有限公司 |  | 浙江德康医疗器械有限公司 | 0 | 2023-05-22 18:02 | 挂网 | 2023-01-01 | 2024-01-01 | 2023-05-22 18:02
2305150934440783261 | 国家组织脊柱类耗材带量采购 | C03290909901002048800000743 | 钛网系统-钛网 | 12.5mm×71mm | TW-II | 纯钛 | 钛网系统 | 国械注准20203130422 |  | 浙江德康医疗器械有限公司 |  | 浙江德康医疗器械有限公司 | 0 | 2023-05-22 18:02 | 挂网 | 2023-01-01 | 2024-01-01 | 2023-05-22 18:02
2305150934440783262 | 国家组织脊柱类耗材带量采购 | C03290909901002048800000744 | 颈椎钛网/非灭菌 | 非灭菌 | TW-I | 纯钛 | 钛网系统 | 国械注准20203130422 |  | 浙江德康医疗器械有限公司 |  | 浙江德康医疗器械有限公司 | 0 | 2023-05-22 18:02 | 挂网 | 2023-01-01 | 2024-01-01 | 2023-05-22 18:02
2305150934440783263 | 国家组织脊柱类耗材带量采购 | C03290909901002048800000745 | 颈椎钛网/非灭菌 | 非灭菌 | TW-II | 纯钛 | 钛网系统 | 国械注准20203130422 |  | 浙江德康医疗器械有限公司 |  | 浙江德康医疗器械有限公司 | 0 | 2023-05-22 18:02 | 挂网 | 2023-01-01 | 2024-01-01 | 2023-05-22 18:02
2305150934440783264 | 国家组织脊柱类耗材带量采购 | C03290909901002048800000746 | 颈椎钛网/非灭菌 | 非灭菌 | TW-II | 纯钛 | 钛网系统 | 国械注准20203130422 |  | 浙江德康医疗器械有限公司 |  | 浙江德康医疗器械有限公司 | 0 | 2023-05-22 18:02 | 挂网 | 2023-01-01 | 2024-01-01 | 2023-05-22 18:02
2305150934440783265 | 国家组织脊柱类耗材带量采购 | C03290909901002048800000747 | 颈椎钛网/非灭菌 | 非灭菌 | TW-II | 纯钛 | 钛网系统 | 国械注准20203130422 |  | 浙江德康医疗器械有限公司 |  | 浙江德康医疗器械有限公司 | 0 | 2023-05-22 18:02 | 挂网 | 2023-01-01 | 2024-01-01 | 2023-05-22 18:02
2305150934440783266 | 国家组织脊柱类耗材带量采购 | C03290909901002048800000748 | 钛网系统-钛网 | 12.5mm×100mm | TW-II | 纯钛 | 钛网系统 | 国械注准20203130422 |  | 浙江德康医疗器械有限公司 |  | 浙江德康医疗器械有限公司 | 0 | 2023-05-22 18:02 | 挂网 | 2023-01-01 | 2024-01-01 | 2023-05-22 18:02
2305150934440783267 | 国家组织脊柱类耗材带量采购 | C03290909901002048800000749 | 颈椎钛网/非灭菌 | 非灭菌 | TW-II | 纯钛 | 钛网系统 | 国械注准20203130422 |  | 浙江德康医疗器械有限公司 |  | 浙江德康医疗器械有限公司 | 0 | 2023-05-22 18:02 | 挂网 | 2023-01-01 | 2024-01-01 | 2023-05-22 18:02
2305150934440783268 | 国家组织脊柱类耗材带量采购 | C03290909901002048800000750 | 钛网系统-钛网 | 12.5mm×46mm | TW-I | 纯钛 | 钛网系统 | 国械注准20203130422 |  | 浙江德康医疗器械有限公司 |  | 浙江德康医疗器械有限公司 | 0 | 2023-05-22 18:02 | 挂网 | 2023-01-01 | 2024-01-01 | 2023-05-22 18:02
2305150934440783269 | 国家组织脊柱类耗材带量采购 | C03290909901002048800000751 | 颈椎钛网/非灭菌 | 非灭菌 | TW-I | 纯钛 | 钛网系统 | 国械注准20203130422 |  | 浙江德康医疗器械有限公司 |  | 浙江德康医疗器械有限公司 | 0 | 2023-05-22 18:02 | 挂网 | 2023-01-01 | 2024-01-01 | 2023-05-22 18:02
2305150934440783270 | 国家组织脊柱类耗材带量采购 | C03290909901002048800000752 | 钛网系统-钛网 | 12.5mm×35mm | TW-I | 纯钛 | 钛网系统 | 国械注准20203130422 |  | 浙江德康医疗器械有限公司 |  | 浙江德康医疗器械有限公司 | 0 | 2023-05-22 18:02 | 挂网 | 2023-01-01 | 2024-01-01 | 2023-05-22 18:02
2305150934440783271 | 国家组织脊柱类耗材带量采购 | C03290909901002048800000753 | 颈椎钛网/非灭菌 | 非灭菌 | TW-I | 纯钛 | 钛网系统 | 国械注准20203130422 |  | 浙江德康医疗器械有限公司 |  | 浙江德康医疗器械有限公司 | 0 | 2023-05-22 18:02 | 挂网 | 2023-01-01 | 2024-01-01 | 2023-05-22 18:02
2305150934440783272 | 国家组织脊柱类耗材带量采购 | C03290909901002048800000754 | 颈椎钛网/非灭菌 | 非灭菌 | TW-II | 纯钛 | 钛网系统 | 国械注准20203130422 |  | 浙江德康医疗器械有限公司 |  | 浙江德康医疗器械有限公司 | 0 | 2023-05-22 18:02 | 挂网 | 2023-01-01 | 2024-01-01 | 2023-05-22 18:02
2305150934440783273 | 国家组织脊柱类耗材带量采购 | C03290909901002048800000755 | 钛网系统-钛网 | 17.5mm×88mm | TW-II | 纯钛 | 钛网系统 | 国械注准20203130422 |  | 浙江德康医疗器械有限公司 |  | 浙江德康医疗器械有限公司 | 0 | 2023-05-22 18:02 | 挂网 | 2023-01-01 | 2024-01-01 | 2023-05-22 18:02
2305150934440783274 | 国家组织脊柱类耗材带量采购 | C03290909901002048800000756 | 钛网系统-钛网 | 15mm×68mm | TW-I | 纯钛 | 钛网系统 | 国械注准20203130422 |  | 浙江德康医疗器械有限公司 |  | 浙江德康医疗器械有限公司 | 0 | 2023-05-22 18:02 | 挂网 | 2023-01-01 | 2024-01-01 | 2023-05-22 18:02
2305150934440783275 | 国家组织脊柱类耗材带量采购 | C03290909901002048800000757 | 钛网系统-钛网 | 15mm×66mm | TW-I | 纯钛 | 钛网系统 | 国械注准20203130422 |  | 浙江德康医疗器械有限公司 |  | 浙江德康医疗器械有限公司 | 0 | 2023-05-22 18:02 | 挂网 | 2023-01-01 | 2024-01-01 | 2023-05-22 18:02
2305150934440783276 | 国家组织脊柱类耗材带量采购 | C03290909901002048800000758 | 颈椎钛网/非灭菌 | 非灭菌 | TW-II | 纯钛 | 钛网系统 | 国械注准20203130422 |  | 浙江德康医疗器械有限公司 |  | 浙江德康医疗器械有限公司 | 0 | 2023-05-22 18:02 | 挂网 | 2023-01-01 | 2024-01-01 | 2023-05-22 18:02
2305150934440783277 | 国家组织脊柱类耗材带量采购 | C03290909901002048800000759 | 钛网系统-钛网 | 15mm×84mm | TW-II | 纯钛 | 钛网系统 | 国械注准20203130422 |  | 浙江德康医疗器械有限公司 |  | 浙江德康医疗器械有限公司 | 0 | 2023-05-22 18:02 | 挂网 | 2023-01-01 | 2024-01-01 | 2023-05-22 18:02
2305150934440783278 | 国家组织脊柱类耗材带量采购 | C03290909901002048800000760 | 钛网系统-钛网 | 10mm×68mm | TW-II | 纯钛 | 钛网系统 | 国械注准20203130422 |  | 浙江德康医疗器械有限公司 |  | 浙江德康医疗器械有限公司 | 0 | 2023-05-22 18:02 | 挂网 | 2023-01-01 | 2024-01-01 | 2023-05-22 18:02
2305150934440783279 | 国家组织脊柱类耗材带量采购 | C03290909901002048800000761 | 钛网系统-钛网 | 12.5mm×23mm | TW-II | 纯钛 | 钛网系统 | 国械注准20203130422 |  | 浙江德康医疗器械有限公司 |  | 浙江德康医疗器械有限公司 | 0 | 2023-05-22 18:02 | 挂网 | 2023-01-01 | 2024-01-01 | 2023-05-22 18:02
2305150934440783280 | 国家组织脊柱类耗材带量采购 | C03290909901002048800000762 | 钛网系统-钛网 | 12.5mm×58mm | TW-II | 纯钛 | 钛网系统 | 国械注准20203130422 |  | 浙江德康医疗器械有限公司 |  | 浙江德康医疗器械有限公司 | 0 | 2023-05-22 18:02 | 挂网 | 2023-01-01 | 2024-01-01 | 2023-05-22 18:02
2305150934440783281 | 国家组织脊柱类耗材带量采购 | C03290909901002048800000763 | 钛网系统-钛网 | 12.5mm×66mm | TW-I | 纯钛 | 钛网系统 | 国械注准20203130422 |  | 浙江德康医疗器械有限公司 |  | 浙江德康医疗器械有限公司 | 0 | 2023-05-22 18:02 | 挂网 | 2023-01-01 | 2024-01-01 | 2023-05-22 18:02
2305150934440783282 | 国家组织脊柱类耗材带量采购 | C03290909901002048800000764 | 钛网系统-钛网 | 17.5mm×72mm | TW-I | 纯钛 | 钛网系统 | 国械注准20203130422 |  | 浙江德康医疗器械有限公司 |  | 浙江德康医疗器械有限公司 | 0 | 2023-05-22 18:02 | 挂网 | 2023-01-01 | 2024-01-01 | 2023-05-22 18:02
2305150934440783283 | 国家组织脊柱类耗材带量采购 | C03290909901002048800000765 | 钛网系统-钛网 | 17.5mm×59mm | TW-II | 纯钛 | 钛网系统 | 国械注准20203130422 |  | 浙江德康医疗器械有限公司 |  | 浙江德康医疗器械有限公司 | 0 | 2023-05-22 18:02 | 挂网 | 2023-01-01 | 2024-01-01 | 2023-05-22 18:02
2305150934440783284 | 国家组织脊柱类耗材带量采购 | C03290909901002048800000766 | 钛网系统-钛网 | 17.5mm×20mm | TW-I | 纯钛 | 钛网系统 | 国械注准20203130422 |  | 浙江德康医疗器械有限公司 |  | 浙江德康医疗器械有限公司 | 0 | 2023-05-22 18:02 | 挂网 | 2023-01-01 | 2024-01-01 | 2023-05-22 18:02
2305150934440783285 | 国家组织脊柱类耗材带量采购 | C03290909901002048800000767 | 钛网系统-钛网 | 12.5mm×38mm | TW-I | 纯钛 | 钛网系统 | 国械注准20203130422 |  | 浙江德康医疗器械有限公司 |  | 浙江德康医疗器械有限公司 | 0 | 2023-05-22 18:02 | 挂网 | 2023-01-01 | 2024-01-01 | 2023-05-22 18:02
2305150934440783286 | 国家组织脊柱类耗材带量采购 | C03290909901002048800000768 | 钛网系统-钛网 | 15mm×98mm | TW-I | 纯钛 | 钛网系统 | 国械注准20203130422 |  | 浙江德康医疗器械有限公司 |  | 浙江德康医疗器械有限公司 | 0 | 2023-05-22 18:02 | 挂网 | 2023-01-01 | 2024-01-01 | 2023-05-22 18:02
2305150934440783287 | 国家组织脊柱类耗材带量采购 | C03290909901002048800000769 | 颈椎钛网/非灭菌 | 非灭菌 | TW-II | 纯钛 | 钛网系统 | 国械注准20203130422 |  | 浙江德康医疗器械有限公司 |  | 浙江德康医疗器械有限公司 | 0 | 2023-05-22 18:02 | 挂网 | 2023-01-01 | 2024-01-01 | 2023-05-22 18:02
2305150934440783288 | 国家组织脊柱类耗材带量采购 | C03290909901002048800000770 | 钛网系统-钛网 | 12.5mm×62mm | TW-II | 纯钛 | 钛网系统 | 国械注准20203130422 |  | 浙江德康医疗器械有限公司 |  | 浙江德康医疗器械有限公司 | 0 | 2023-05-22 18:02 | 挂网 | 2023-01-01 | 2024-01-01 | 2023-05-22 18:02
2305150934440783289 | 国家组织脊柱类耗材带量采购 | C03290909901002048800000771 | 颈椎钛网/非灭菌 | 非灭菌 | TW-I | 纯钛 | 钛网系统 | 国械注准20203130422 |  | 浙江德康医疗器械有限公司 |  | 浙江德康医疗器械有限公司 | 0 | 2023-05-22 18:02 | 挂网 | 2023-01-01 | 2024-01-01 | 2023-05-22 18:02
2305150934440783290 | 国家组织脊柱类耗材带量采购 | C03290909901002048800000772 | 钛网系统-钛网 | 10mm×89mm | TW-II | 纯钛 | 钛网系统 | 国械注准20203130422 |  | 浙江德康医疗器械有限公司 |  | 浙江德康医疗器械有限公司 | 0 | 2023-05-22 18:02 | 挂网 | 2023-01-01 | 2024-01-01 | 2023-05-22 18:02
2305150934440783291 | 国家组织脊柱类耗材带量采购 | C03290909901002048800000773 | 颈椎钛网/非灭菌 | 非灭菌 | TW-II | 纯钛 | 钛网系统 | 国械注准20203130422 |  | 浙江德康医疗器械有限公司 |  | 浙江德康医疗器械有限公司 | 0 | 2023-05-22 18:02 | 挂网 | 2023-01-01 | 2024-01-01 | 2023-05-22 18:02
2305150934440783292 | 国家组织脊柱类耗材带量采购 | C03290909901002048800000774 | 钛网系统-钛网 | 15mm×67mm | TW-I | 纯钛 | 钛网系统 | 国械注准20203130422 |  | 浙江德康医疗器械有限公司 |  | 浙江德康医疗器械有限公司 | 0 | 2023-05-22 18:02 | 挂网 | 2023-01-01 | 2024-01-01 | 2023-05-22 18:02
2305150934440783293 | 国家组织脊柱类耗材带量采购 | C03290909901002048800000775 | 钛网系统-钛网 | 17.5mm×69mm | TW-I | 纯钛 | 钛网系统 | 国械注准20203130422 |  | 浙江德康医疗器械有限公司 |  | 浙江德康医疗器械有限公司 | 0 | 2023-05-22 18:02 | 挂网 | 2023-01-01 | 2024-01-01 | 2023-05-22 18:02
2305150934440783294 | 国家组织脊柱类耗材带量采购 | C03290909901002048800000776 | 钛网系统-钛网 | 17.5mm×78mm | TW-II | 纯钛 | 钛网系统 | 国械注准20203130422 |  | 浙江德康医疗器械有限公司 |  | 浙江德康医疗器械有限公司 | 0 | 2023-05-22 18:02 | 挂网 | 2023-01-01 | 2024-01-01 | 2023-05-22 18:02
2305150934440783295 | 国家组织脊柱类耗材带量采购 | C03290909901002048800000777 | 颈椎钛网/非灭菌 | 非灭菌 | TW-II | 纯钛 | 钛网系统 | 国械注准20203130422 |  | 浙江德康医疗器械有限公司 |  | 浙江德康医疗器械有限公司 | 0 | 2023-05-22 18:02 | 挂网 | 2023-01-01 | 2024-01-01 | 2023-05-22 18:02
2305150934440783296 | 国家组织脊柱类耗材带量采购 | C03290909901002048800000778 | 颈椎钛网/非灭菌 | 非灭菌 | TW-I | 纯钛 | 钛网系统 | 国械注准20203130422 |  | 浙江德康医疗器械有限公司 |  | 浙江德康医疗器械有限公司 | 0 | 2023-05-22 18:02 | 挂网 | 2023-01-01 | 2024-01-01 | 2023-05-22 18:02
2305150934440783297 | 国家组织脊柱类耗材带量采购 | C03290909901002048800000779 | 钛网系统-钛网 | 12.5mm×71mm | TW-I | 纯钛 | 钛网系统 | 国械注准20203130422 |  | 浙江德康医疗器械有限公司 |  | 浙江德康医疗器械有限公司 | 0 | 2023-05-22 18:02 | 挂网 | 2023-01-01 | 2024-01-01 | 2023-05-22 18:02
2305150934440783298 | 国家组织脊柱类耗材带量采购 | C03290909901002048800000780 | 钛网系统-钛网 | 10mm×71mm | TW-II | 纯钛 | 钛网系统 | 国械注准20203130422 |  | 浙江德康医疗器械有限公司 |  | 浙江德康医疗器械有限公司 | 0 | 2023-05-22 18:02 | 挂网 | 2023-01-01 | 2024-01-01 | 2023-05-22 18:02
2305150934440783299 | 国家组织脊柱类耗材带量采购 | C03290909901002048800000781 | 颈椎钛网/非灭菌 | 非灭菌 | TW-II | 纯钛 | 钛网系统 | 国械注准20203130422 |  | 浙江德康医疗器械有限公司 |  | 浙江德康医疗器械有限公司 | 0 | 2023-05-22 18:02 | 挂网 | 2023-01-01 | 2024-01-01 | 2023-05-22 18:02
2305150934440783300 | 国家组织脊柱类耗材带量采购 | C03290909901002048800000782 | 钛网系统-钛网 | 15mm×70mm | TW-I | 纯钛 | 钛网系统 | 国械注准20203130422 |  | 浙江德康医疗器械有限公司 |  | 浙江德康医疗器械有限公司 | 0 | 2023-05-22 18:02 | 挂网 | 2023-01-01 | 2024-01-01 | 2023-05-22 18:02
2305150934440783301 | 国家组织脊柱类耗材带量采购 | C03290909901002048800000783 | 钛网系统-钛网 | 12.5mm×54mm | TW-I | 纯钛 | 钛网系统 | 国械注准20203130422 |  | 浙江德康医疗器械有限公司 |  | 浙江德康医疗器械有限公司 | 0 | 2023-05-22 18:02 | 挂网 | 2023-01-01 | 2024-01-01 | 2023-05-22 18:02
2305150934440783302 | 国家组织脊柱类耗材带量采购 | C03290909901002048800000784 | 颈椎钛网/非灭菌 | 非灭菌 | TW-II | 纯钛 | 钛网系统 | 国械注准20203130422 |  | 浙江德康医疗器械有限公司 |  | 浙江德康医疗器械有限公司 | 0 | 2023-05-22 18:02 | 挂网 | 2023-01-01 | 2024-01-01 | 2023-05-22 18:02
2305150934440783303 | 国家组织脊柱类耗材带量采购 | C03290909901002048800000785 | 钛网系统-钛网 | 17.5mm×92mm | TW-II | 纯钛 | 钛网系统 | 国械注准20203130422 |  | 浙江德康医疗器械有限公司 |  | 浙江德康医疗器械有限公司 | 0 | 2023-05-22 18:02 | 挂网 | 2023-01-01 | 2024-01-01 | 2023-05-22 18:02
2305150934440783304 | 国家组织脊柱类耗材带量采购 | C03290909901002048800000786 | 钛网系统-钛网 | 15mm×23mm | TW-II | 纯钛 | 钛网系统 | 国械注准20203130422 |  | 浙江德康医疗器械有限公司 |  | 浙江德康医疗器械有限公司 | 0 | 2023-05-22 18:02 | 挂网 | 2023-01-01 | 2024-01-01 | 2023-05-22 18:02
2305150934440783305 | 国家组织脊柱类耗材带量采购 | C03290909901002048800000787 | 颈椎钛网/非灭菌 | 非灭菌 | TW-I | 纯钛 | 钛网系统 | 国械注准20203130422 |  | 浙江德康医疗器械有限公司 |  | 浙江德康医疗器械有限公司 | 0 | 2023-05-22 18:02 | 挂网 | 2023-01-01 | 2024-01-01 | 2023-05-22 18:02
2305150934440783306 | 国家组织脊柱类耗材带量采购 | C03290909901002048800000788 | 颈椎钛网/非灭菌 | 非灭菌 | TW-II | 纯钛 | 钛网系统 | 国械注准20203130422 |  | 浙江德康医疗器械有限公司 |  | 浙江德康医疗器械有限公司 | 0 | 2023-05-22 18:02 | 挂网 | 2023-01-01 | 2024-01-01 | 2023-05-22 18:02
2305150934440783307 | 国家组织脊柱类耗材带量采购 | C03290909901002048800000789 | 钛网系统-钛网 | 15mm×61mm | TW-II | 纯钛 | 钛网系统 | 国械注准20203130422 |  | 浙江德康医疗器械有限公司 |  | 浙江德康医疗器械有限公司 | 0 | 2023-05-22 18:02 | 挂网 | 2023-01-01 | 2024-01-01 | 2023-05-22 18:02
2305150934440783308 | 国家组织脊柱类耗材带量采购 | C03290909901002048800000790 | 钛网系统-钛网 | 12.5mm×65mm | TW-II | 纯钛 | 钛网系统 | 国械注准20203130422 |  | 浙江德康医疗器械有限公司 |  | 浙江德康医疗器械有限公司 | 0 | 2023-05-22 18:02 | 挂网 | 2023-01-01 | 2024-01-01 | 2023-05-22 18:02
2305150934440783309 | 国家组织脊柱类耗材带量采购 | C03290909901002048800000791 | 颈椎钛网/非灭菌 | 非灭菌 | TW-I | 纯钛 | 钛网系统 | 国械注准20203130422 |  | 浙江德康医疗器械有限公司 |  | 浙江德康医疗器械有限公司 | 0 | 2023-05-22 18:02 | 挂网 | 2023-01-01 | 2024-01-01 | 2023-05-22 18:02
2305150934440783310 | 国家组织脊柱类耗材带量采购 | C03290909901002048800000792 | 钛网系统-钛网 | 10mm×21mm | TW-II | 纯钛 | 钛网系统 | 国械注准20203130422 |  | 浙江德康医疗器械有限公司 |  | 浙江德康医疗器械有限公司 | 0 | 2023-05-22 18:02 | 挂网 | 2023-01-01 | 2024-01-01 | 2023-05-22 18:02
2305150934440783311 | 国家组织脊柱类耗材带量采购 | C03290909901002048800000793 | 颈椎钛网/非灭菌 | 非灭菌 | TW-II | 纯钛 | 钛网系统 | 国械注准20203130422 |  | 浙江德康医疗器械有限公司 |  | 浙江德康医疗器械有限公司 | 0 | 2023-05-22 18:02 | 挂网 | 2023-01-01 | 2024-01-01 | 2023-05-22 18:02
2305150934440783312 | 国家组织脊柱类耗材带量采购 | C03290909901002048800000794 | 钛网系统-钛网 | 12.5mm×20mm | TW-I | 纯钛 | 钛网系统 | 国械注准20203130422 |  | 浙江德康医疗器械有限公司 |  | 浙江德康医疗器械有限公司 | 0 | 2023-05-22 18:02 | 挂网 | 2023-01-01 | 2024-01-01 | 2023-05-22 18:02
2305150934440783313 | 国家组织脊柱类耗材带量采购 | C03290909901002048800000795 | 颈椎钛网/非灭菌 | 非灭菌 | TW-I | 纯钛 | 钛网系统 | 国械注准20203130422 |  | 浙江德康医疗器械有限公司 |  | 浙江德康医疗器械有限公司 | 0 | 2023-05-22 18:02 | 挂网 | 2023-01-01 | 2024-01-01 | 2023-05-22 18:02
2305150934440783314 | 国家组织脊柱类耗材带量采购 | C03290909901002048800000796 | 钛网系统-钛网 | 17.5mm×28mm | TW-II | 纯钛 | 钛网系统 | 国械注准20203130422 |  | 浙江德康医疗器械有限公司 |  | 浙江德康医疗器械有限公司 | 0 | 2023-05-22 18:02 | 挂网 | 2023-01-01 | 2024-01-01 | 2023-05-22 18:02
2305150934440783315 | 国家组织脊柱类耗材带量采购 | C03290909901002048800000797 | 颈椎钛网/非灭菌 | 非灭菌 | TW-I | 纯钛 | 钛网系统 | 国械注准20203130422 |  | 浙江德康医疗器械有限公司 |  | 浙江德康医疗器械有限公司 | 0 | 2023-05-22 18:02 | 挂网 | 2023-01-01 | 2024-01-01 | 2023-05-22 18:02
2305150934440783316 | 国家组织脊柱类耗材带量采购 | C03290909901002048800000798 | 钛网系统-钛网 | 12.5mm×59mm | TW-II | 纯钛 | 钛网系统 | 国械注准20203130422 |  | 浙江德康医疗器械有限公司 |  | 浙江德康医疗器械有限公司 | 0 | 2023-05-22 18:02 | 挂网 | 2023-01-01 | 2024-01-01 | 2023-05-22 18:02
2305150934440783317 | 国家组织脊柱类耗材带量采购 | C03290909901002048800000799 | 钛网系统-钛网 | 10mm×24mm | TW-II | 纯钛 | 钛网系统 | 国械注准20203130422 |  | 浙江德康医疗器械有限公司 |  | 浙江德康医疗器械有限公司 | 0 | 2023-05-22 18:02 | 挂网 | 2023-01-01 | 2024-01-01 | 2023-05-22 18:02
2305150934440783318 | 国家组织脊柱类耗材带量采购 | C03290909901002048800000800 | 钛网系统-钛网 | 10mm×78mm | TW-I | 纯钛 | 钛网系统 | 国械注准20203130422 |  | 浙江德康医疗器械有限公司 |  | 浙江德康医疗器械有限公司 | 0 | 2023-05-22 18:02 | 挂网 | 2023-01-01 | 2024-01-01 | 2023-05-22 18:02
2305150934440783319 | 国家组织脊柱类耗材带量采购 | C03290909901002048800000801 | 钛网系统-钛网 | 15mm×49mm | TW-II | 纯钛 | 钛网系统 | 国械注准20203130422 |  | 浙江德康医疗器械有限公司 |  | 浙江德康医疗器械有限公司 | 0 | 2023-05-22 18:02 | 挂网 | 2023-01-01 | 2024-01-01 | 2023-05-22 18:02
2305150934440783320 | 国家组织脊柱类耗材带量采购 | C03290909901002048800000802 | 钛网系统-钛网 | 15mm×84mm | TW-I | 纯钛 | 钛网系统 | 国械注准20203130422 |  | 浙江德康医疗器械有限公司 |  | 浙江德康医疗器械有限公司 | 0 | 2023-05-22 18:02 | 挂网 | 2023-01-01 | 2024-01-01 | 2023-05-22 18:02
2305150934440783321 | 国家组织脊柱类耗材带量采购 | C03290909901002048800000803 | 颈椎钛网/非灭菌 | 非灭菌 | TW-II | 纯钛 | 钛网系统 | 国械注准20203130422 |  | 浙江德康医疗器械有限公司 |  | 浙江德康医疗器械有限公司 | 0 | 2023-05-22 18:02 | 挂网 | 2023-01-01 | 2024-01-01 | 2023-05-22 18:02
2305150934440783322 | 国家组织脊柱类耗材带量采购 | C03290909901002048800000804 | 颈椎钛网/非灭菌 | 非灭菌 | TW-I | 纯钛 | 钛网系统 | 国械注准20203130422 |  | 浙江德康医疗器械有限公司 |  | 浙江德康医疗器械有限公司 | 0 | 2023-05-22 18:02 | 挂网 | 2023-01-01 | 2024-01-01 | 2023-05-22 18:02
2305150934440783323 | 国家组织脊柱类耗材带量采购 | C03290909901002048800000805 | 钛网系统-钛网 | 10mm×21mm | TW-I | 纯钛 | 钛网系统 | 国械注准20203130422 |  | 浙江德康医疗器械有限公司 |  | 浙江德康医疗器械有限公司 | 0 | 2023-05-22 18:02 | 挂网 | 2023-01-01 | 2024-01-01 | 2023-05-22 18:02
2305150934440783324 | 国家组织脊柱类耗材带量采购 | C03290909901002048800000806 | 颈椎钛网/非灭菌 | 非灭菌 | TW-I | 纯钛 | 钛网系统 | 国械注准20203130422 |  | 浙江德康医疗器械有限公司 |  | 浙江德康医疗器械有限公司 | 0 | 2023-05-22 18:02 | 挂网 | 2023-01-01 | 2024-01-01 | 2023-05-22 18:02
2305150934440783325 | 国家组织脊柱类耗材带量采购 | C03290909901002048800000807 | 颈椎钛网/非灭菌 | 非灭菌 | TW-II | 纯钛 | 钛网系统 | 国械注准20203130422 |  | 浙江德康医疗器械有限公司 |  | 浙江德康医疗器械有限公司 | 0 | 2023-05-22 18:02 | 挂网 | 2023-01-01 | 2024-01-01 | 2023-05-22 18:02
2305150934440783326 | 国家组织脊柱类耗材带量采购 | C03290909901002048800000808 | 钛网系统-钛网 | 17.5mm×60mm | TW-II | 纯钛 | 钛网系统 | 国械注准20203130422 |  | 浙江德康医疗器械有限公司 |  | 浙江德康医疗器械有限公司 | 0 | 2023-05-22 18:02 | 挂网 | 2023-01-01 | 2024-01-01 | 2023-05-22 18:02
2305150934440783327 | 国家组织脊柱类耗材带量采购 | C03290909901002048800000809 | 钛网系统-钛网 | 17.5mm×77mm | TW-II | 纯钛 | 钛网系统 | 国械注准20203130422 |  | 浙江德康医疗器械有限公司 |  | 浙江德康医疗器械有限公司 | 0 | 2023-05-22 18:02 | 挂网 | 2023-01-01 | 2024-01-01 | 2023-05-22 18:02
2305150934440783328 | 国家组织脊柱类耗材带量采购 | C03290909901002048800000810 | 钛网系统-钛网 | 15mm×78mm | TW-II | 纯钛 | 钛网系统 | 国械注准20203130422 |  | 浙江德康医疗器械有限公司 |  | 浙江德康医疗器械有限公司 | 0 | 2023-05-22 18:02 | 挂网 | 2023-01-01 | 2024-01-01 | 2023-05-22 18:02
2305150934440783329 | 国家组织脊柱类耗材带量采购 | C03290909901002048800000811 | 颈椎钛网/非灭菌 | 非灭菌 | TW-II | 纯钛 | 钛网系统 | 国械注准20203130422 |  | 浙江德康医疗器械有限公司 |  | 浙江德康医疗器械有限公司 | 0 | 2023-05-22 18:02 | 挂网 | 2023-01-01 | 2024-01-01 | 2023-05-22 18:02
2305150934440783330 | 国家组织脊柱类耗材带量采购 | C03290909901002048800000812 | 颈椎钛网/非灭菌 | 非灭菌 | TW-II | 纯钛 | 钛网系统 | 国械注准20203130422 |  | 浙江德康医疗器械有限公司 |  | 浙江德康医疗器械有限公司 | 0 | 2023-05-22 18:02 | 挂网 | 2023-01-01 | 2024-01-01 | 2023-05-22 18:02
2305150934440783331 | 国家组织脊柱类耗材带量采购 | C03290909901002048800000813 | 钛网系统-钛网 | 12.5mm×44mm | TW-I | 纯钛 | 钛网系统 | 国械注准20203130422 |  | 浙江德康医疗器械有限公司 |  | 浙江德康医疗器械有限公司 | 0 | 2023-05-22 18:02 | 挂网 | 2023-01-01 | 2024-01-01 | 2023-05-22 18:02
2305150934440783332 | 国家组织脊柱类耗材带量采购 | C03290909901002048800000814 | 颈椎钛网/非灭菌 | 非灭菌 | TW-I | 纯钛 | 钛网系统 | 国械注准20203130422 |  | 浙江德康医疗器械有限公司 |  | 浙江德康医疗器械有限公司 | 0 | 2023-05-22 18:02 | 挂网 | 2023-01-01 | 2024-01-01 | 2023-05-22 18:02
2305150934440783333 | 国家组织脊柱类耗材带量采购 | C03290909901002048800000815 | 颈椎钛网/非灭菌 | 非灭菌 | TW-II | 纯钛 | 钛网系统 | 国械注准20203130422 |  | 浙江德康医疗器械有限公司 |  | 浙江德康医疗器械有限公司 | 0 | 2023-05-22 18:02 | 挂网 | 2023-01-01 | 2024-01-01 | 2023-05-22 18:02
2305150934440783334 | 国家组织脊柱类耗材带量采购 | C03290909901002048800000816 | 颈椎钛网/非灭菌 | 非灭菌 | TW-I | 纯钛 | 钛网系统 | 国械注准20203130422 |  | 浙江德康医疗器械有限公司 |  | 浙江德康医疗器械有限公司 | 0 | 2023-05-22 18:02 | 挂网 | 2023-01-01 | 2024-01-01 | 2023-05-22 18:02
2305150934440783335 | 国家组织脊柱类耗材带量采购 | C03290909901002048800000817 | 颈椎钛网/非灭菌 | 非灭菌 | TW-I | 纯钛 | 钛网系统 | 国械注准20203130422 |  | 浙江德康医疗器械有限公司 |  | 浙江德康医疗器械有限公司 | 0 | 2023-05-22 18:02 | 挂网 | 2023-01-01 | 2024-01-01 | 2023-05-22 18:02
2305150934440783336 | 国家组织脊柱类耗材带量采购 | C03290909901002048800000818 | 钛网系统-钛网 | 12.5mm×29mm | TW-II | 纯钛 | 钛网系统 | 国械注准20203130422 |  | 浙江德康医疗器械有限公司 |  | 浙江德康医疗器械有限公司 | 0 | 2023-05-22 18:02 | 挂网 | 2023-01-01 | 2024-01-01 | 2023-05-22 18:02
2305150934440783337 | 国家组织脊柱类耗材带量采购 | C03290909901002048800000819 | 颈椎钛网/非灭菌 | 非灭菌 | TW-II | 纯钛 | 钛网系统 | 国械注准20203130422 |  | 浙江德康医疗器械有限公司 |  | 浙江德康医疗器械有限公司 | 0 | 2023-05-22 18:02 | 挂网 | 2023-01-01 | 2024-01-01 | 2023-05-22 18:02
2305150934440783338 | 国家组织脊柱类耗材带量采购 | C03290909901002048800000820 | 颈椎钛网/非灭菌 | 非灭菌 | TW-II | 纯钛 | 钛网系统 | 国械注准20203130422 |  | 浙江德康医疗器械有限公司 |  | 浙江德康医疗器械有限公司 | 0 | 2023-05-22 18:02 | 挂网 | 2023-01-01 | 2024-01-01 | 2023-05-22 18:02
2305150934440783339 | 国家组织脊柱类耗材带量采购 | C03290909901002048800000821 | 颈椎钛网/非灭菌 | 非灭菌 | TW-II | 纯钛 | 钛网系统 | 国械注准20203130422 |  | 浙江德康医疗器械有限公司 |  | 浙江德康医疗器械有限公司 | 0 | 2023-05-22 18:02 | 挂网 | 2023-01-01 | 2024-01-01 | 2023-05-22 18:02
2305150934440783340 | 国家组织脊柱类耗材带量采购 | C03290909901002048800000822 | 钛网系统-钛网 | 10mm×36mm | TW-I | 纯钛 | 钛网系统 | 国械注准20203130422 |  | 浙江德康医疗器械有限公司 |  | 浙江德康医疗器械有限公司 | 0 | 2023-05-22 18:02 | 挂网 | 2023-01-01 | 2024-01-01 | 2023-05-22 18:02
2305150934440783341 | 国家组织脊柱类耗材带量采购 | C03290909901002048800000823 | 钛网系统-钛网 | 17.5mm×90mm | TW-II | 纯钛 | 钛网系统 | 国械注准20203130422 |  | 浙江德康医疗器械有限公司 |  | 浙江德康医疗器械有限公司 | 0 | 2023-05-22 18:02 | 挂网 | 2023-01-01 | 2024-01-01 | 2023-05-22 18:02
2305150934440783342 | 国家组织脊柱类耗材带量采购 | C03290909901002048800000824 | 钛网系统-钛网 | 15mm×43mm | TW-II | 纯钛 | 钛网系统 | 国械注准20203130422 |  | 浙江德康医疗器械有限公司 |  | 浙江德康医疗器械有限公司 | 0 | 2023-05-22 18:02 | 挂网 | 2023-01-01 | 2024-01-01 | 2023-05-22 18:02
2305150934440783343 | 国家组织脊柱类耗材带量采购 | C03290909901002048800000825 | 颈椎钛网/非灭菌 | 非灭菌 | TW-II | 纯钛 | 钛网系统 | 国械注准20203130422 |  | 浙江德康医疗器械有限公司 |  | 浙江德康医疗器械有限公司 | 0 | 2023-05-22 18:02 | 挂网 | 2023-01-01 | 2024-01-01 | 2023-05-22 18:02
2305150934440783344 | 国家组织脊柱类耗材带量采购 | C03290909901002048800000826 | 钛网系统-钛网 | 15mm×53mm | TW-II | 纯钛 | 钛网系统 | 国械注准20203130422 |  | 浙江德康医疗器械有限公司 |  | 浙江德康医疗器械有限公司 | 0 | 2023-05-22 18:02 | 挂网 | 2023-01-01 | 2024-01-01 | 2023-05-22 18:02
2305150934440783345 | 国家组织脊柱类耗材带量采购 | C03290909901002048800000827 | 钛网系统-钛网 | 12.5mm×43mm | TW-II | 纯钛 | 钛网系统 | 国械注准20203130422 |  | 浙江德康医疗器械有限公司 |  | 浙江德康医疗器械有限公司 | 0 | 2023-05-22 18:02 | 挂网 | 2023-01-01 | 2024-01-01 | 2023-05-22 18:02
2305150934440783346 | 国家组织脊柱类耗材带量采购 | C03290909901002048800000828 | 钛网系统-钛网 | 10mm×56mm | TW-II | 纯钛 | 钛网系统 | 国械注准20203130422 |  | 浙江德康医疗器械有限公司 |  | 浙江德康医疗器械有限公司 | 0 | 2023-05-22 18:02 | 挂网 | 2023-01-01 | 2024-01-01 | 2023-05-22 18:02
2305150934440783347 | 国家组织脊柱类耗材带量采购 | C03290909901002048800000829 | 钛网系统-钛网 | 15mm×98mm | TW-II | 纯钛 | 钛网系统 | 国械注准20203130422 |  | 浙江德康医疗器械有限公司 |  | 浙江德康医疗器械有限公司 | 0 | 2023-05-22 18:02 | 挂网 | 2023-01-01 | 2024-01-01 | 2023-05-22 18:02
2305150934440783348 | 国家组织脊柱类耗材带量采购 | C03290909901002048800000830 | 颈椎钛网/非灭菌 | 非灭菌 | TW-II | 纯钛 | 钛网系统 | 国械注准20203130422 |  | 浙江德康医疗器械有限公司 |  | 浙江德康医疗器械有限公司 | 0 | 2023-05-22 18:02 | 挂网 | 2023-01-01 | 2024-01-01 | 2023-05-22 18:02
2305150934440783349 | 国家组织脊柱类耗材带量采购 | C03290909901002048800000831 | 颈椎钛网/非灭菌 | 非灭菌 | TW-I | 纯钛 | 钛网系统 | 国械注准20203130422 |  | 浙江德康医疗器械有限公司 |  | 浙江德康医疗器械有限公司 | 0 | 2023-05-22 18:02 | 挂网 | 2023-01-01 | 2024-01-01 | 2023-05-22 18:02
2305150934440783350 | 国家组织脊柱类耗材带量采购 | C03290909901002048800000832 | 颈椎钛网/非灭菌 | 非灭菌 | TW-I | 纯钛 | 钛网系统 | 国械注准20203130422 |  | 浙江德康医疗器械有限公司 |  | 浙江德康医疗器械有限公司 | 0 | 2023-05-22 18:02 | 挂网 | 2023-01-01 | 2024-01-01 | 2023-05-22 18:02
2305150934440783351 | 国家组织脊柱类耗材带量采购 | C03290909901002048800000833 | 颈椎钛网/非灭菌 | 非灭菌 | TW-II | 纯钛 | 钛网系统 | 国械注准20203130422 |  | 浙江德康医疗器械有限公司 |  | 浙江德康医疗器械有限公司 | 0 | 2023-05-22 18:02 | 挂网 | 2023-01-01 | 2024-01-01 | 2023-05-22 18:02
2305150934440783352 | 国家组织脊柱类耗材带量采购 | C03290909901002048800000834 | 颈椎钛网/非灭菌 | 非灭菌 | TW-I | 纯钛 | 钛网系统 | 国械注准20203130422 |  | 浙江德康医疗器械有限公司 |  | 浙江德康医疗器械有限公司 | 0 | 2023-05-22 18:02 | 挂网 | 2023-01-01 | 2024-01-01 | 2023-05-22 18:02
2305150934440783353 | 国家组织脊柱类耗材带量采购 | C03290909901002048800000835 | 颈椎钛网/非灭菌 | 非灭菌 | TW-II | 纯钛 | 钛网系统 | 国械注准20203130422 |  | 浙江德康医疗器械有限公司 |  | 浙江德康医疗器械有限公司 | 0 | 2023-05-22 18:02 | 挂网 | 2023-01-01 | 2024-01-01 | 2023-05-22 18:02
2305150934440783354 | 国家组织脊柱类耗材带量采购 | C03290909901002048800000836 | 钛网系统-钛网 | 10mm×51mm | TW-II | 纯钛 | 钛网系统 | 国械注准20203130422 |  | 浙江德康医疗器械有限公司 |  | 浙江德康医疗器械有限公司 | 0 | 2023-05-22 18:02 | 挂网 | 2023-01-01 | 2024-01-01 | 2023-05-22 18:02
2305150934440783355 | 国家组织脊柱类耗材带量采购 | C03290909901002048800000837 | 钛网系统-钛网 | 10mm×51mm | TW-I | 纯钛 | 钛网系统 | 国械注准20203130422 |  | 浙江德康医疗器械有限公司 |  | 浙江德康医疗器械有限公司 | 0 | 2023-05-22 18:02 | 挂网 | 2023-01-01 | 2024-01-01 | 2023-05-22 18:02
2305150934440783356 | 国家组织脊柱类耗材带量采购 | C03290909901002048800000838 | 颈椎钛网/非灭菌 | 非灭菌 | TW-I | 纯钛 | 钛网系统 | 国械注准20203130422 |  | 浙江德康医疗器械有限公司 |  | 浙江德康医疗器械有限公司 | 0 | 2023-05-22 18:02 | 挂网 | 2023-01-01 | 2024-01-01 | 2023-05-22 18:02
2305150934440783357 | 国家组织脊柱类耗材带量采购 | C03290909901002048800000839 | 颈椎钛网/非灭菌 | 非灭菌 | TW-I | 纯钛 | 钛网系统 | 国械注准20203130422 |  | 浙江德康医疗器械有限公司 |  | 浙江德康医疗器械有限公司 | 0 | 2023-05-22 18:02 | 挂网 | 2023-01-01 | 2024-01-01 | 2023-05-22 18:02
2305150934440783358 | 国家组织脊柱类耗材带量采购 | C03290909901002048800000840 | 钛网系统-钛网 | 17.5mm×31mm | TW-II | 纯钛 | 钛网系统 | 国械注准20203130422 |  | 浙江德康医疗器械有限公司 |  | 浙江德康医疗器械有限公司 | 0 | 2023-05-22 18:02 | 挂网 | 2023-01-01 | 2024-01-01 | 2023-05-22 18:02
2305150934440783359 | 国家组织脊柱类耗材带量采购 | C03290909901002048800000841 | 颈椎钛网/非灭菌 | 非灭菌 | TW-I | 纯钛 | 钛网系统 | 国械注准20203130422 |  | 浙江德康医疗器械有限公司 |  | 浙江德康医疗器械有限公司 | 0 | 2023-05-22 18:02 | 挂网 | 2023-01-01 | 2024-01-01 | 2023-05-22 18:02
2305150934440783360 | 国家组织脊柱类耗材带量采购 | C03290909901002048800000842 | 钛网系统-钛网 | 17.5mm×82mm | TW-I | 纯钛 | 钛网系统 | 国械注准20203130422 |  | 浙江德康医疗器械有限公司 |  | 浙江德康医疗器械有限公司 | 0 | 2023-05-22 18:02 | 挂网 | 2023-01-01 | 2024-01-01 | 2023-05-22 18:02
2305150934440783361 | 国家组织脊柱类耗材带量采购 | C03290909901002048800000843 | 钛网系统-钛网 | 10mm×70mm | TW-I | 纯钛 | 钛网系统 | 国械注准20203130422 |  | 浙江德康医疗器械有限公司 |  | 浙江德康医疗器械有限公司 | 0 | 2023-05-22 18:02 | 挂网 | 2023-01-01 | 2024-01-01 | 2023-05-22 18:02
2305150934440783362 | 国家组织脊柱类耗材带量采购 | C03290909901002048800000844 | 颈椎钛网/非灭菌 | 非灭菌 | TW-II | 纯钛 | 钛网系统 | 国械注准20203130422 |  | 浙江德康医疗器械有限公司 |  | 浙江德康医疗器械有限公司 | 0 | 2023-05-22 18:02 | 挂网 | 2023-01-01 | 2024-01-01 | 2023-05-22 18:02
2305150934440783363 | 国家组织脊柱类耗材带量采购 | C03290909901002048800000845 | 钛网系统-钛网 | 17.5mm×87mm | TW-II | 纯钛 | 钛网系统 | 国械注准20203130422 |  | 浙江德康医疗器械有限公司 |  | 浙江德康医疗器械有限公司 | 0 | 2023-05-22 18:02 | 挂网 | 2023-01-01 | 2024-01-01 | 2023-05-22 18:02
2305150934440783364 | 国家组织脊柱类耗材带量采购 | C03290909901002048800000846 | 钛网系统-钛网 | 10mm×98mm | TW-II | 纯钛 | 钛网系统 | 国械注准20203130422 |  | 浙江德康医疗器械有限公司 |  | 浙江德康医疗器械有限公司 | 0 | 2023-05-22 18:02 | 挂网 | 2023-01-01 | 2024-01-01 | 2023-05-22 18:02
2305150934440783365 | 国家组织脊柱类耗材带量采购 | C03290909901002048800000847 | 钛网系统-钛网 | 10mm×70mm | TW-II | 纯钛 | 钛网系统 | 国械注准20203130422 |  | 浙江德康医疗器械有限公司 |  | 浙江德康医疗器械有限公司 | 0 | 2023-05-22 18:02 | 挂网 | 2023-01-01 | 2024-01-01 | 2023-05-22 18:02
2305150934440783366 | 国家组织脊柱类耗材带量采购 | C03290909901002048800000848 | 钛网系统-钛网 | 15mm×93mm | TW-I | 纯钛 | 钛网系统 | 国械注准20203130422 |  | 浙江德康医疗器械有限公司 |  | 浙江德康医疗器械有限公司 | 0 | 2023-05-22 18:02 | 挂网 | 2023-01-01 | 2024-01-01 | 2023-05-22 18:02
2305150934440783367 | 国家组织脊柱类耗材带量采购 | C03290909901002048800000849 | 钛网系统-钛网 | 10mm×22mm | TW-I | 纯钛 | 钛网系统 | 国械注准20203130422 |  | 浙江德康医疗器械有限公司 |  | 浙江德康医疗器械有限公司 | 0 | 2023-05-22 18:02 | 挂网 | 2023-01-01 | 2024-01-01 | 2023-05-22 18:02
2305150934440783368 | 国家组织脊柱类耗材带量采购 | C03290909901002048800000850 | 钛网系统-钛网 | 10mm×38mm | TW-I | 纯钛 | 钛网系统 | 国械注准20203130422 |  | 浙江德康医疗器械有限公司 |  | 浙江德康医疗器械有限公司 | 0 | 2023-05-22 18:02 | 挂网 | 2023-01-01 | 2024-01-01 | 2023-05-22 18:02
2305150934440783369 | 国家组织脊柱类耗材带量采购 | C03290909901002048800000851 | 颈椎钛网/非灭菌 | 非灭菌 | TW-I | 纯钛 | 钛网系统 | 国械注准20203130422 |  | 浙江德康医疗器械有限公司 |  | 浙江德康医疗器械有限公司 | 0 | 2023-05-22 18:02 | 挂网 | 2023-01-01 | 2024-01-01 | 2023-05-22 18:02
2305150934440783370 | 国家组织脊柱类耗材带量采购 | C03290909901002048800000852 | 钛网系统-钛网 | 15mm×36mm | TW-II | 纯钛 | 钛网系统 | 国械注准20203130422 |  | 浙江德康医疗器械有限公司 |  | 浙江德康医疗器械有限公司 | 0 | 2023-05-22 18:02 | 挂网 | 2023-01-01 | 2024-01-01 | 2023-05-22 18:02
2305150934440783371 | 国家组织脊柱类耗材带量采购 | C03290909901002048800000853 | 颈椎钛网/非灭菌 | 非灭菌 | TW-II | 纯钛 | 钛网系统 | 国械注准20203130422 |  | 浙江德康医疗器械有限公司 |  | 浙江德康医疗器械有限公司 | 0 | 2023-05-22 18:02 | 挂网 | 2023-01-01 | 2024-01-01 | 2023-05-22 18:02
2305150934440783372 | 国家组织脊柱类耗材带量采购 | C03290909901002048800000854 | 颈椎钛网/非灭菌 | 非灭菌 | TW-I | 纯钛 | 钛网系统 | 国械注准20203130422 |  | 浙江德康医疗器械有限公司 |  | 浙江德康医疗器械有限公司 | 0 | 2023-05-22 18:02 | 挂网 | 2023-01-01 | 2024-01-01 | 2023-05-22 18:02
2305150934440783373 | 国家组织脊柱类耗材带量采购 | C03290909901002048800000855 | 钛网系统-钛网 | 10mm×27mm | TW-II | 纯钛 | 钛网系统 | 国械注准20203130422 |  | 浙江德康医疗器械有限公司 |  | 浙江德康医疗器械有限公司 | 0 | 2023-05-22 18:02 | 挂网 | 2023-01-01 | 2024-01-01 | 2023-05-22 18:02
2305150934440783374 | 国家组织脊柱类耗材带量采购 | C03290909901002048800000856 | 颈椎钛网/非灭菌 | 非灭菌 | TW-II | 纯钛 | 钛网系统 | 国械注准20203130422 |  | 浙江德康医疗器械有限公司 |  | 浙江德康医疗器械有限公司 | 0 | 2023-05-22 18:02 | 挂网 | 2023-01-01 | 2024-01-01 | 2023-05-22 18:02
2305150934440783375 | 国家组织脊柱类耗材带量采购 | C03290909901002048800000857 | 颈椎钛网/非灭菌 | 非灭菌 | TW-I | 纯钛 | 钛网系统 | 国械注准20203130422 |  | 浙江德康医疗器械有限公司 |  | 浙江德康医疗器械有限公司 | 0 | 2023-05-22 18:02 | 挂网 | 2023-01-01 | 2024-01-01 | 2023-05-22 18:02
2305150934440783376 | 国家组织脊柱类耗材带量采购 | C03290909901002048800000858 | 钛网系统-钛网 | 10mm×100mm | TW-II | 纯钛 | 钛网系统 | 国械注准20203130422 |  | 浙江德康医疗器械有限公司 |  | 浙江德康医疗器械有限公司 | 0 | 2023-05-22 18:02 | 挂网 | 2023-01-01 | 2024-01-01 | 2023-05-22 18:02
2305150934440783377 | 国家组织脊柱类耗材带量采购 | C03290909901002048800000859 | 钛网系统-钛网 | 15mm×38mm | TW-II | 纯钛 | 钛网系统 | 国械注准20203130422 |  | 浙江德康医疗器械有限公司 |  | 浙江德康医疗器械有限公司 | 0 | 2023-05-22 18:02 | 挂网 | 2023-01-01 | 2024-01-01 | 2023-05-22 18:02
2305150934440783378 | 国家组织脊柱类耗材带量采购 | C03290909901002048800000860 | 钛网系统-钛网 | 17.5mm×43mm | TW-I | 纯钛 | 钛网系统 | 国械注准20203130422 |  | 浙江德康医疗器械有限公司 |  | 浙江德康医疗器械有限公司 | 0 | 2023-05-22 18:02 | 挂网 | 2023-01-01 | 2024-01-01 | 2023-05-22 18:02
2305150934440783379 | 国家组织脊柱类耗材带量采购 | C03290909901002048800000861 | 钛网系统-钛网 | 17.5mm×38mm | TW-I | 纯钛 | 钛网系统 | 国械注准20203130422 |  | 浙江德康医疗器械有限公司 |  | 浙江德康医疗器械有限公司 | 0 | 2023-05-22 18:02 | 挂网 | 2023-01-01 | 2024-01-01 | 2023-05-22 18:02
2305150934440783380 | 国家组织脊柱类耗材带量采购 | C03290909901002048800000862 | 钛网系统-钛网 | 17.5mm×75mm | TW-II | 纯钛 | 钛网系统 | 国械注准20203130422 |  | 浙江德康医疗器械有限公司 |  | 浙江德康医疗器械有限公司 | 0 | 2023-05-22 18:02 | 挂网 | 2023-01-01 | 2024-01-01 | 2023-05-22 18:02
2305150934440783381 | 国家组织脊柱类耗材带量采购 | C03290909901002048800000863 | 钛网系统-钛网 | 10mm×84mm | TW-II | 纯钛 | 钛网系统 | 国械注准20203130422 |  | 浙江德康医疗器械有限公司 |  | 浙江德康医疗器械有限公司 | 0 | 2023-05-22 18:02 | 挂网 | 2023-01-01 | 2024-01-01 | 2023-05-22 18:02
2305150934440783382 | 国家组织脊柱类耗材带量采购 | C03290909901002048800000864 | 钛网系统-钛网 | 17.5mm×23mm | TW-I | 纯钛 | 钛网系统 | 国械注准20203130422 |  | 浙江德康医疗器械有限公司 |  | 浙江德康医疗器械有限公司 | 0 | 2023-05-22 18:02 | 挂网 | 2023-01-01 | 2024-01-01 | 2023-05-22 18:02
2305150934440783383 | 国家组织脊柱类耗材带量采购 | C03290909901002048800000865 | 钛网系统-钛网 | 12.5mm×82mm | TW-I | 纯钛 | 钛网系统 | 国械注准20203130422 |  | 浙江德康医疗器械有限公司 |  | 浙江德康医疗器械有限公司 | 0 | 2023-05-22 18:02 | 挂网 | 2023-01-01 | 2024-01-01 | 2023-05-22 18:02
2305150934440783384 | 国家组织脊柱类耗材带量采购 | C03290909901002048800000866 | 颈椎钛网/非灭菌 | 非灭菌 | TW-I | 纯钛 | 钛网系统 | 国械注准20203130422 |  | 浙江德康医疗器械有限公司 |  | 浙江德康医疗器械有限公司 | 0 | 2023-05-22 18:02 | 挂网 | 2023-01-01 | 2024-01-01 | 2023-05-22 18:02
2305150934440783385 | 国家组织脊柱类耗材带量采购 | C03290909901002048800000867 | 钛网系统-钛网 | 17.5mm×30mm | TW-I | 纯钛 | 钛网系统 | 国械注准20203130422 |  | 浙江德康医疗器械有限公司 |  | 浙江德康医疗器械有限公司 | 0 | 2023-05-22 18:02 | 挂网 | 2023-01-01 | 2024-01-01 | 2023-05-22 18:02
2305150934440783386 | 国家组织脊柱类耗材带量采购 | C03290909901002048800000868 | 钛网系统-钛网 | 12.5mm×21mm | TW-II | 纯钛 | 钛网系统 | 国械注准20203130422 |  | 浙江德康医疗器械有限公司 |  | 浙江德康医疗器械有限公司 | 0 | 2023-05-22 18:02 | 挂网 | 2023-01-01 | 2024-01-01 | 2023-05-22 18:02
2305150934440783387 | 国家组织脊柱类耗材带量采购 | C03290909901002048800000869 | 钛网系统-钛网 | 15mm×88mm | TW-II | 纯钛 | 钛网系统 | 国械注准20203130422 |  | 浙江德康医疗器械有限公司 |  | 浙江德康医疗器械有限公司 | 0 | 2023-05-22 18:02 | 挂网 | 2023-01-01 | 2024-01-01 | 2023-05-22 18:02
2305150934440783388 | 国家组织脊柱类耗材带量采购 | C03290909901002048800000870 | 颈椎钛网/非灭菌 | 非灭菌 | TW-II | 纯钛 | 钛网系统 | 国械注准20203130422 |  | 浙江德康医疗器械有限公司 |  | 浙江德康医疗器械有限公司 | 0 | 2023-05-22 18:02 | 挂网 | 2023-01-01 | 2024-01-01 | 2023-05-22 18:02
2305150934440783389 | 国家组织脊柱类耗材带量采购 | C03290909901002048800000871 | 钛网系统-钛网 | 15mm×38mm | TW-I | 纯钛 | 钛网系统 | 国械注准20203130422 |  | 浙江德康医疗器械有限公司 |  | 浙江德康医疗器械有限公司 | 0 | 2023-05-22 18:02 | 挂网 | 2023-01-01 | 2024-01-01 | 2023-05-22 18:02
2305150934440783390 | 国家组织脊柱类耗材带量采购 | C03290909901002048800000872 | 颈椎钛网/非灭菌 | 非灭菌 | TW-II | 纯钛 | 钛网系统 | 国械注准20203130422 |  | 浙江德康医疗器械有限公司 |  | 浙江德康医疗器械有限公司 | 0 | 2023-05-22 18:02 | 挂网 | 2023-01-01 | 2024-01-01 | 2023-05-22 18:02
2305150934440783391 | 国家组织脊柱类耗材带量采购 | C03290909901002048800000873 | 钛网系统-钛网 | 12.5mm×100mm | TW-I | 纯钛 | 钛网系统 | 国械注准20203130422 |  | 浙江德康医疗器械有限公司 |  | 浙江德康医疗器械有限公司 | 0 | 2023-05-22 18:02 | 挂网 | 2023-01-01 | 2024-01-01 | 2023-05-22 18:02
2305150934440783392 | 国家组织脊柱类耗材带量采购 | C03290909901002048800000874 | 颈椎钛网/非灭菌 | 非灭菌 | TW-I | 纯钛 | 钛网系统 | 国械注准20203130422 |  | 浙江德康医疗器械有限公司 |  | 浙江德康医疗器械有限公司 | 0 | 2023-05-22 18:02 | 挂网 | 2023-01-01 | 2024-01-01 | 2023-05-22 18:02
2305150934440783393 | 国家组织脊柱类耗材带量采购 | C03290909901002048800000875 | 钛网系统-钛网 | 15mm×31mm | TW-II | 纯钛 | 钛网系统 | 国械注准20203130422 |  | 浙江德康医疗器械有限公司 |  | 浙江德康医疗器械有限公司 | 0 | 2023-05-22 18:02 | 挂网 | 2023-01-01 | 2024-01-01 | 2023-05-22 18:02
2305150934440783394 | 国家组织脊柱类耗材带量采购 | C03290909901002048800000876 | 颈椎钛网/非灭菌 | 非灭菌 | TW-II | 纯钛 | 钛网系统 | 国械注准20203130422 |  | 浙江德康医疗器械有限公司 |  | 浙江德康医疗器械有限公司 | 0 | 2023-05-22 18:02 | 挂网 | 2023-01-01 | 2024-01-01 | 2023-05-22 18:02
2305150934440783395 | 国家组织脊柱类耗材带量采购 | C03290909901002048800000877 | 钛网系统-钛网 | 17.5mm×42mm | TW-II | 纯钛 | 钛网系统 | 国械注准20203130422 |  | 浙江德康医疗器械有限公司 |  | 浙江德康医疗器械有限公司 | 0 | 2023-05-22 18:02 | 挂网 | 2023-01-01 | 2024-01-01 | 2023-05-22 18:02
2305150934440783396 | 国家组织脊柱类耗材带量采购 | C03290909901002048800000878 | 颈椎钛网/非灭菌 | 非灭菌 | TW-II | 纯钛 | 钛网系统 | 国械注准20203130422 |  | 浙江德康医疗器械有限公司 |  | 浙江德康医疗器械有限公司 | 0 | 2023-05-22 18:02 | 挂网 | 2023-01-01 | 2024-01-01 | 2023-05-22 18:02
2305150934440783397 | 国家组织脊柱类耗材带量采购 | C03290909901002048800000879 | 颈椎钛网/非灭菌 | 非灭菌 | TW-II | 纯钛 | 钛网系统 | 国械注准20203130422 |  | 浙江德康医疗器械有限公司 |  | 浙江德康医疗器械有限公司 | 0 | 2023-05-22 18:02 | 挂网 | 2023-01-01 | 2024-01-01 | 2023-05-22 18:02
2305150934440783398 | 国家组织脊柱类耗材带量采购 | C03290909901002048800000880 | 钛网系统-钛网 | 15mm×32mm | TW-I | 纯钛 | 钛网系统 | 国械注准20203130422 |  | 浙江德康医疗器械有限公司 |  | 浙江德康医疗器械有限公司 | 0 | 2023-05-22 18:02 | 挂网 | 2023-01-01 | 2024-01-01 | 2023-05-22 18:02
2305150934440783399 | 国家组织脊柱类耗材带量采购 | C03290909901002048800000881 | 颈椎钛网/非灭菌 | 非灭菌 | TW-I | 纯钛 | 钛网系统 | 国械注准20203130422 |  | 浙江德康医疗器械有限公司 |  | 浙江德康医疗器械有限公司 | 0 | 2023-05-22 18:02 | 挂网 | 2023-01-01 | 2024-01-01 | 2023-05-22 18:02
2305150934440783400 | 国家组织脊柱类耗材带量采购 | C03290909901002048800000882 | 钛网系统-钛网 | 17.5mm×44mm | TW-II | 纯钛 | 钛网系统 | 国械注准20203130422 |  | 浙江德康医疗器械有限公司 |  | 浙江德康医疗器械有限公司 | 0 | 2023-05-22 18:02 | 挂网 | 2023-01-01 | 2024-01-01 | 2023-05-22 18:02
2305150934440783401 | 国家组织脊柱类耗材带量采购 | C03290909901002048800000883 | 颈椎钛网/非灭菌 | 非灭菌 | TW-I | 纯钛 | 钛网系统 | 国械注准20203130422 |  | 浙江德康医疗器械有限公司 |  | 浙江德康医疗器械有限公司 | 0 | 2023-05-22 18:02 | 挂网 | 2023-01-01 | 2024-01-01 | 2023-05-22 18:02
2305150934440783402 | 国家组织脊柱类耗材带量采购 | C03290909901002048800000884 | 钛网系统-钛网 | 12.5mm×77mm | TW-II | 纯钛 | 钛网系统 | 国械注准20203130422 |  | 浙江德康医疗器械有限公司 |  | 浙江德康医疗器械有限公司 | 0 | 2023-05-22 18:02 | 挂网 | 2023-01-01 | 2024-01-01 | 2023-05-22 18:02
2305150934440783403 | 国家组织脊柱类耗材带量采购 | C03290909901002048800000885 | 钛网系统-钛网 | 12.5mm×65mm | TW-I | 纯钛 | 钛网系统 | 国械注准20203130422 |  | 浙江德康医疗器械有限公司 |  | 浙江德康医疗器械有限公司 | 0 | 2023-05-22 18:02 | 挂网 | 2023-01-01 | 2024-01-01 | 2023-05-22 18:02
2305150934440783404 | 国家组织脊柱类耗材带量采购 | C03290909901002048800000886 | 钛网系统-钛网 | 12.5mm×77mm | TW-I | 纯钛 | 钛网系统 | 国械注准20203130422 |  | 浙江德康医疗器械有限公司 |  | 浙江德康医疗器械有限公司 | 0 | 2023-05-22 18:02 | 挂网 | 2023-01-01 | 2024-01-01 | 2023-05-22 18:02
2305150934440783405 | 国家组织脊柱类耗材带量采购 | C03290909901002048800000887 | 颈椎钛网/非灭菌 | 非灭菌 | TW-II | 纯钛 | 钛网系统 | 国械注准20203130422 |  | 浙江德康医疗器械有限公司 |  | 浙江德康医疗器械有限公司 | 0 | 2023-05-22 18:02 | 挂网 | 2023-01-01 | 2024-01-01 | 2023-05-22 18:02
2305150934440783406 | 国家组织脊柱类耗材带量采购 | C03290909901002048800000888 | 颈椎钛网/非灭菌 | 非灭菌 | TW-I | 纯钛 | 钛网系统 | 国械注准20203130422 |  | 浙江德康医疗器械有限公司 |  | 浙江德康医疗器械有限公司 | 0 | 2023-05-22 18:02 | 挂网 | 2023-01-01 | 2024-01-01 | 2023-05-22 18:02
2305150934440783407 | 国家组织脊柱类耗材带量采购 | C03290909901002048800000889 | 钛网系统-钛网 | 12.5mm×67mm | TW-I | 纯钛 | 钛网系统 | 国械注准20203130422 |  | 浙江德康医疗器械有限公司 |  | 浙江德康医疗器械有限公司 | 0 | 2023-05-22 18:02 | 挂网 | 2023-01-01 | 2024-01-01 | 2023-05-22 18:02
2305150934440783408 | 国家组织脊柱类耗材带量采购 | C03290909901002048800000890 | 颈椎钛网/非灭菌 | 非灭菌 | TW-I | 纯钛 | 钛网系统 | 国械注准20203130422 |  | 浙江德康医疗器械有限公司 |  | 浙江德康医疗器械有限公司 | 0 | 2023-05-22 18:02 | 挂网 | 2023-01-01 | 2024-01-01 | 2023-05-22 18:02
2305150934440783409 | 国家组织脊柱类耗材带量采购 | C03290909901002048800000891 | 颈椎钛网/非灭菌 | 非灭菌 | TW-I | 纯钛 | 钛网系统 | 国械注准20203130422 |  | 浙江德康医疗器械有限公司 |  | 浙江德康医疗器械有限公司 | 0 | 2023-05-22 18:02 | 挂网 | 2023-01-01 | 2024-01-01 | 2023-05-22 18:02
2305150934440783410 | 国家组织脊柱类耗材带量采购 | C03290909901002048800000892 | 颈椎钛网/非灭菌 | 非灭菌 | TW-II | 纯钛 | 钛网系统 | 国械注准20203130422 |  | 浙江德康医疗器械有限公司 |  | 浙江德康医疗器械有限公司 | 0 | 2023-05-22 18:02 | 挂网 | 2023-01-01 | 2024-01-01 | 2023-05-22 18:02
2305150934440783411 | 国家组织脊柱类耗材带量采购 | C03290909901002048800000893 | 钛网系统-钛网 | 12.5mm×84mm | TW-II | 纯钛 | 钛网系统 | 国械注准20203130422 |  | 浙江德康医疗器械有限公司 |  | 浙江德康医疗器械有限公司 | 0 | 2023-05-22 18:02 | 挂网 | 2023-01-01 | 2024-01-01 | 2023-05-22 18:02
2305150934440783412 | 国家组织脊柱类耗材带量采购 | C03290909901002048800000894 | 钛网系统-钛网 | 10mm×45mm | TW-II | 纯钛 | 钛网系统 | 国械注准20203130422 |  | 浙江德康医疗器械有限公司 |  | 浙江德康医疗器械有限公司 | 0 | 2023-05-22 18:02 | 挂网 | 2023-01-01 | 2024-01-01 | 2023-05-22 18:02
2305150934440783413 | 国家组织脊柱类耗材带量采购 | C03290909901002048800000895 | 钛网系统-钛网 | 10mm×80mm | TW-II | 纯钛 | 钛网系统 | 国械注准20203130422 |  | 浙江德康医疗器械有限公司 |  | 浙江德康医疗器械有限公司 | 0 | 2023-05-22 18:02 | 挂网 | 2023-01-01 | 2024-01-01 | 2023-05-22 18:02
2305150934440783414 | 国家组织脊柱类耗材带量采购 | C03290909901002048800000896 | 颈椎钛网/非灭菌 | 非灭菌 | TW-II | 纯钛 | 钛网系统 | 国械注准20203130422 |  | 浙江德康医疗器械有限公司 |  | 浙江德康医疗器械有限公司 | 0 | 2023-05-22 18:02 | 挂网 | 2023-01-01 | 2024-01-01 | 2023-05-22 18:02
2305150934440783415 | 国家组织脊柱类耗材带量采购 | C03290909901002048800000897 | 钛网系统-钛网 | 17.5mm×52mm | TW-I | 纯钛 | 钛网系统 | 国械注准20203130422 |  | 浙江德康医疗器械有限公司 |  | 浙江德康医疗器械有限公司 | 0 | 2023-05-22 18:02 | 挂网 | 2023-01-01 | 2024-01-01 | 2023-05-22 18:02
2305150934440783416 | 国家组织脊柱类耗材带量采购 | C03290909901002048800000898 | 钛网系统-钛网 | 12.5mm×96mm | TW-I | 纯钛 | 钛网系统 | 国械注准20203130422 |  | 浙江德康医疗器械有限公司 |  | 浙江德康医疗器械有限公司 | 0 | 2023-05-22 18:02 | 挂网 | 2023-01-01 | 2024-01-01 | 2023-05-22 18:02
2305150934440783417 | 国家组织脊柱类耗材带量采购 | C03290909901002048800000899 | 钛网系统-钛网 | 17.5mm×56mm | TW-I | 纯钛 | 钛网系统 | 国械注准20203130422 |  | 浙江德康医疗器械有限公司 |  | 浙江德康医疗器械有限公司 | 0 | 2023-05-22 18:02 | 挂网 | 2023-01-01 | 2024-01-01 | 2023-05-22 18:02
2305150934440783418 | 国家组织脊柱类耗材带量采购 | C03290909901002048800000900 | 颈椎钛网/非灭菌 | 非灭菌 | TW-II | 纯钛 | 钛网系统 | 国械注准20203130422 |  | 浙江德康医疗器械有限公司 |  | 浙江德康医疗器械有限公司 | 0 | 2023-05-22 18:02 | 挂网 | 2023-01-01 | 2024-01-01 | 2023-05-22 18:02
2305150934440783419 | 国家组织脊柱类耗材带量采购 | C03290909901002048800000901 | 钛网系统-钛网 | 17.5mm×87mm | TW-I | 纯钛 | 钛网系统 | 国械注准20203130422 |  | 浙江德康医疗器械有限公司 |  | 浙江德康医疗器械有限公司 | 0 | 2023-05-22 18:02 | 挂网 | 2023-01-01 | 2024-01-01 | 2023-05-22 18:02
2305150934440783420 | 国家组织脊柱类耗材带量采购 | C03290909901002048800000902 | 颈椎钛网/非灭菌 | 非灭菌 | TW-I | 纯钛 | 钛网系统 | 国械注准20203130422 |  | 浙江德康医疗器械有限公司 |  | 浙江德康医疗器械有限公司 | 0 | 2023-05-22 18:02 | 挂网 | 2023-01-01 | 2024-01-01 | 2023-05-22 18:02
2305150934440783421 | 国家组织脊柱类耗材带量采购 | C03290909901002048800000903 | 颈椎钛网/非灭菌 | 非灭菌 | TW-II | 纯钛 | 钛网系统 | 国械注准20203130422 |  | 浙江德康医疗器械有限公司 |  | 浙江德康医疗器械有限公司 | 0 | 2023-05-22 18:02 | 挂网 | 2023-01-01 | 2024-01-01 | 2023-05-22 18:02
2305150934440783422 | 国家组织脊柱类耗材带量采购 | C03290909901002048800000904 | 钛网系统-钛网 | 17.5mm×36mm | TW-II | 纯钛 | 钛网系统 | 国械注准20203130422 |  | 浙江德康医疗器械有限公司 |  | 浙江德康医疗器械有限公司 | 0 | 2023-05-22 18:02 | 挂网 | 2023-01-01 | 2024-01-01 | 2023-05-22 18:02
2305150934440783423 | 国家组织脊柱类耗材带量采购 | C03290909901002048800000905 | 颈椎钛网/非灭菌 | 非灭菌 | TW-II | 纯钛 | 钛网系统 | 国械注准20203130422 |  | 浙江德康医疗器械有限公司 |  | 浙江德康医疗器械有限公司 | 0 | 2023-05-22 18:02 | 挂网 | 2023-01-01 | 2024-01-01 | 2023-05-22 18:02
2305150934440783424 | 国家组织脊柱类耗材带量采购 | C03290909901002048800000906 | 钛网系统-钛网 | 12.5mm×86mm | TW-II | 纯钛 | 钛网系统 | 国械注准20203130422 |  | 浙江德康医疗器械有限公司 |  | 浙江德康医疗器械有限公司 | 0 | 2023-05-22 18:02 | 挂网 | 2023-01-01 | 2024-01-01 | 2023-05-22 18:02
2305150934440783425 | 国家组织脊柱类耗材带量采购 | C03290909901002048800000907 | 颈椎钛网/非灭菌 | 非灭菌 | TW-II | 纯钛 | 钛网系统 | 国械注准20203130422 |  | 浙江德康医疗器械有限公司 |  | 浙江德康医疗器械有限公司 | 0 | 2023-05-22 18:02 | 挂网 | 2023-01-01 | 2024-01-01 | 2023-05-22 18:02
2305150934440783426 | 国家组织脊柱类耗材带量采购 | C03290909901002048800000908 | 钛网系统-钛网 | 10mm×22mm | TW-II | 纯钛 | 钛网系统 | 国械注准20203130422 |  | 浙江德康医疗器械有限公司 |  | 浙江德康医疗器械有限公司 | 0 | 2023-05-22 18:02 | 挂网 | 2023-01-01 | 2024-01-01 | 2023-05-22 18:02
2305150934440783427 | 国家组织脊柱类耗材带量采购 | C03290909901002048800000909 | 颈椎钛网/非灭菌 | 非灭菌 | TW-II | 纯钛 | 钛网系统 | 国械注准20203130422 |  | 浙江德康医疗器械有限公司 |  | 浙江德康医疗器械有限公司 | 0 | 2023-05-22 18:02 | 挂网 | 2023-01-01 | 2024-01-01 | 2023-05-22 18:02
2305150934440783428 | 国家组织脊柱类耗材带量采购 | C03290909901002048800000910 | 钛网系统-钛网 | 10mm×97mm | TW-II | 纯钛 | 钛网系统 | 国械注准20203130422 |  | 浙江德康医疗器械有限公司 |  | 浙江德康医疗器械有限公司 | 0 | 2023-05-22 18:02 | 挂网 | 2023-01-01 | 2024-01-01 | 2023-05-22 18:02
2305150934440783429 | 国家组织脊柱类耗材带量采购 | C03290909901002048800000911 | 钛网系统-钛网 | 15mm×48mm | TW-II | 纯钛 | 钛网系统 | 国械注准20203130422 |  | 浙江德康医疗器械有限公司 |  | 浙江德康医疗器械有限公司 | 0 | 2023-05-22 18:02 | 挂网 | 2023-01-01 | 2024-01-01 | 2023-05-22 18:02
2305150934440783430 | 国家组织脊柱类耗材带量采购 | C03290909901002048800000912 | 颈椎钛网/非灭菌 | 非灭菌 | TW-I | 纯钛 | 钛网系统 | 国械注准20203130422 |  | 浙江德康医疗器械有限公司 |  | 浙江德康医疗器械有限公司 | 0 | 2023-05-22 18:02 | 挂网 | 2023-01-01 | 2024-01-01 | 2023-05-22 18:02
2305150934440783431 | 国家组织脊柱类耗材带量采购 | C03290909901002048800000913 | 钛网系统-钛网 | 12.5mm×81mm | TW-I | 纯钛 | 钛网系统 | 国械注准20203130422 |  | 浙江德康医疗器械有限公司 |  | 浙江德康医疗器械有限公司 | 0 | 2023-05-22 18:02 | 挂网 | 2023-01-01 | 2024-01-01 | 2023-05-22 18:02
2305150934440783432 | 国家组织脊柱类耗材带量采购 | C03290909901002048800000914 | 钛网系统-钛网 | 12.5mm×79mm | TW-II | 纯钛 | 钛网系统 | 国械注准20203130422 |  | 浙江德康医疗器械有限公司 |  | 浙江德康医疗器械有限公司 | 0 | 2023-05-22 18:02 | 挂网 | 2023-01-01 | 2024-01-01 | 2023-05-22 18:02
2305150934440783433 | 国家组织脊柱类耗材带量采购 | C03290909901002048800000915 | 钛网系统-钛网 | 10mm×39mm | TW-II | 纯钛 | 钛网系统 | 国械注准20203130422 |  | 浙江德康医疗器械有限公司 |  | 浙江德康医疗器械有限公司 | 0 | 2023-05-22 18:02 | 挂网 | 2023-01-01 | 2024-01-01 | 2023-05-22 18:02
2305150934440783434 | 国家组织脊柱类耗材带量采购 | C03290909901002048800000916 | 钛网系统-钛网 | 10mm×55mm | TW-I | 纯钛 | 钛网系统 | 国械注准20203130422 |  | 浙江德康医疗器械有限公司 |  | 浙江德康医疗器械有限公司 | 0 | 2023-05-22 18:02 | 挂网 | 2023-01-01 | 2024-01-01 | 2023-05-22 18:02
2305150934440783435 | 国家组织脊柱类耗材带量采购 | C03290909901002048800000917 | 钛网系统-钛网 | 15mm×93mm | TW-II | 纯钛 | 钛网系统 | 国械注准20203130422 |  | 浙江德康医疗器械有限公司 |  | 浙江德康医疗器械有限公司 | 0 | 2023-05-22 18:02 | 挂网 | 2023-01-01 | 2024-01-01 | 2023-05-22 18:02
2305150934440783436 | 国家组织脊柱类耗材带量采购 | C03290909901002048800000918 | 钛网系统-钛网 | 10mm×53mm | TW-II | 纯钛 | 钛网系统 | 国械注准20203130422 |  | 浙江德康医疗器械有限公司 |  | 浙江德康医疗器械有限公司 | 0 | 2023-05-22 18:02 | 挂网 | 2023-01-01 | 2024-01-01 | 2023-05-22 18:02
2305150934440783437 | 国家组织脊柱类耗材带量采购 | C03290909901002048800000919 | 钛网系统-钛网 | 12.5mm×35mm | TW-II | 纯钛 | 钛网系统 | 国械注准20203130422 |  | 浙江德康医疗器械有限公司 |  | 浙江德康医疗器械有限公司 | 0 | 2023-05-22 18:02 | 挂网 | 2023-01-01 | 2024-01-01 | 2023-05-22 18:02
2305150934440783438 | 国家组织脊柱类耗材带量采购 | C03290909901002048800000920 | 颈椎钛网/非灭菌 | 非灭菌 | TW-II | 纯钛 | 钛网系统 | 国械注准20203130422 |  | 浙江德康医疗器械有限公司 |  | 浙江德康医疗器械有限公司 | 0 | 2023-05-22 18:02 | 挂网 | 2023-01-01 | 2024-01-01 | 2023-05-22 18:02
2305150934440783439 | 国家组织脊柱类耗材带量采购 | C03290909901002048800000921 | 颈椎钛网/非灭菌 | 非灭菌 | TW-II | 纯钛 | 钛网系统 | 国械注准20203130422 |  | 浙江德康医疗器械有限公司 |  | 浙江德康医疗器械有限公司 | 0 | 2023-05-22 18:02 | 挂网 | 2023-01-01 | 2024-01-01 | 2023-05-22 18:02
2305150934440783440 | 国家组织脊柱类耗材带量采购 | C03290909901002048800000922 | 颈椎钛网/非灭菌 | 非灭菌 | TW-II | 纯钛 | 钛网系统 | 国械注准20203130422 |  | 浙江德康医疗器械有限公司 |  | 浙江德康医疗器械有限公司 | 0 | 2023-05-22 18:02 | 挂网 | 2023-01-01 | 2024-01-01 | 2023-05-22 18:02
2305150934440783441 | 国家组织脊柱类耗材带量采购 | C03290909901002048800000923 | 颈椎钛网/非灭菌 | 非灭菌 | TW-II | 纯钛 | 钛网系统 | 国械注准20203130422 |  | 浙江德康医疗器械有限公司 |  | 浙江德康医疗器械有限公司 | 0 | 2023-05-22 18:02 | 挂网 | 2023-01-01 | 2024-01-01 | 2023-05-22 18:02
2305150934440783442 | 国家组织脊柱类耗材带量采购 | C03290909901002048800000924 | 颈椎钛网/非灭菌 | 非灭菌 | TW-II | 纯钛 | 钛网系统 | 国械注准20203130422 |  | 浙江德康医疗器械有限公司 |  | 浙江德康医疗器械有限公司 | 0 | 2023-05-22 18:02 | 挂网 | 2023-01-01 | 2024-01-01 | 2023-05-22 18:02
2305150934440783443 | 国家组织脊柱类耗材带量采购 | C03290909901002048800000925 | 钛网系统-钛网 | 12.5mm×30mm | TW-II | 纯钛 | 钛网系统 | 国械注准20203130422 |  | 浙江德康医疗器械有限公司 |  | 浙江德康医疗器械有限公司 | 0 | 2023-05-22 18:02 | 挂网 | 2023-01-01 | 2024-01-01 | 2023-05-22 18:02
2305150934440783444 | 国家组织脊柱类耗材带量采购 | C03290909901002048800000926 | 钛网系统-钛网 | 15mm×22mm | TW-I | 纯钛 | 钛网系统 | 国械注准20203130422 |  | 浙江德康医疗器械有限公司 |  | 浙江德康医疗器械有限公司 | 0 | 2023-05-22 18:02 | 挂网 | 2023-01-01 | 2024-01-01 | 2023-05-22 18:02
2305150934440783445 | 国家组织脊柱类耗材带量采购 | C03290909901002048800000927 | 钛网系统-钛网 | 10mm×61mm | TW-I | 纯钛 | 钛网系统 | 国械注准20203130422 |  | 浙江德康医疗器械有限公司 |  | 浙江德康医疗器械有限公司 | 0 | 2023-05-22 18:02 | 挂网 | 2023-01-01 | 2024-01-01 | 2023-05-22 18:02
2305150934440783446 | 国家组织脊柱类耗材带量采购 | C03290909901002048800000928 | 颈椎钛网/非灭菌 | 非灭菌 | TW-II | 纯钛 | 钛网系统 | 国械注准20203130422 |  | 浙江德康医疗器械有限公司 |  | 浙江德康医疗器械有限公司 | 0 | 2023-05-22 18:02 | 挂网 | 2023-01-01 | 2024-01-01 | 2023-05-22 18:02
2305150934440783447 | 国家组织脊柱类耗材带量采购 | C03290909901002048800000929 | 钛网系统-钛网 | 12.5mm×70mm | TW-I | 纯钛 | 钛网系统 | 国械注准20203130422 |  | 浙江德康医疗器械有限公司 |  | 浙江德康医疗器械有限公司 | 0 | 2023-05-22 18:02 | 挂网 | 2023-01-01 | 2024-01-01 | 2023-05-22 18:02
2305150934440783448 | 国家组织脊柱类耗材带量采购 | C03290909901002048800000930 | 钛网系统-钛网 | 17.5mm×33mm | TW-I | 纯钛 | 钛网系统 | 国械注准20203130422 |  | 浙江德康医疗器械有限公司 |  | 浙江德康医疗器械有限公司 | 0 | 2023-05-22 18:02 | 挂网 | 2023-01-01 | 2024-01-01 | 2023-05-22 18:02
2305150934440783449 | 国家组织脊柱类耗材带量采购 | C03290909901002048800000931 | 钛网系统-钛网 | 17.5mm×52mm | TW-II | 纯钛 | 钛网系统 | 国械注准20203130422 |  | 浙江德康医疗器械有限公司 |  | 浙江德康医疗器械有限公司 | 0 | 2023-05-22 18:02 | 挂网 | 2023-01-01 | 2024-01-01 | 2023-05-22 18:02
2305150934440783450 | 国家组织脊柱类耗材带量采购 | C03290909901002048800000932 | 颈椎钛网/非灭菌 | 非灭菌 | TW-I | 纯钛 | 钛网系统 | 国械注准20203130422 |  | 浙江德康医疗器械有限公司 |  | 浙江德康医疗器械有限公司 | 0 | 2023-05-22 18:02 | 挂网 | 2023-01-01 | 2024-01-01 | 2023-05-22 18:02
2305150934440783451 | 国家组织脊柱类耗材带量采购 | C03290909901002048800000933 | 钛网系统-钛网 | 15mm×81mm | TW-II | 纯钛 | 钛网系统 | 国械注准20203130422 |  | 浙江德康医疗器械有限公司 |  | 浙江德康医疗器械有限公司 | 0 | 2023-05-22 18:02 | 挂网 | 2023-01-01 | 2024-01-01 | 2023-05-22 18:02
2305150934440783452 | 国家组织脊柱类耗材带量采购 | C03290909901002048800000934 | 钛网系统-钛网 | 10mm×65mm | TW-II | 纯钛 | 钛网系统 | 国械注准20203130422 |  | 浙江德康医疗器械有限公司 |  | 浙江德康医疗器械有限公司 | 0 | 2023-05-22 18:02 | 挂网 | 2023-01-01 | 2024-01-01 | 2023-05-22 18:02
2305150934440783453 | 国家组织脊柱类耗材带量采购 | C03290909901002048800000935 | 颈椎钛网/非灭菌 | 非灭菌 | TW-I | 纯钛 | 钛网系统 | 国械注准20203130422 |  | 浙江德康医疗器械有限公司 |  | 浙江德康医疗器械有限公司 | 0 | 2023-05-22 18:02 | 挂网 | 2023-01-01 | 2024-01-01 | 2023-05-22 18:02
2305150934440783454 | 国家组织脊柱类耗材带量采购 | C03290909901002048800000936 | 钛网系统-钛网 | 15mm×27mm | TW-II | 纯钛 | 钛网系统 | 国械注准20203130422 |  | 浙江德康医疗器械有限公司 |  | 浙江德康医疗器械有限公司 | 0 | 2023-05-22 18:02 | 挂网 | 2023-01-01 | 2024-01-01 | 2023-05-22 18:02
2305150934440783455 | 国家组织脊柱类耗材带量采购 | C03290909901002048800000937 | 颈椎钛网/非灭菌 | 非灭菌 | TW-I | 纯钛 | 钛网系统 | 国械注准20203130422 |  | 浙江德康医疗器械有限公司 |  | 浙江德康医疗器械有限公司 | 0 | 2023-05-22 18:02 | 挂网 | 2023-01-01 | 2024-01-01 | 2023-05-22 18:02
2305150934440783456 | 国家组织脊柱类耗材带量采购 | C03290909901002048800000938 | 钛网系统-钛网 | 10mm×88mm | TW-II | 纯钛 | 钛网系统 | 国械注准20203130422 |  | 浙江德康医疗器械有限公司 |  | 浙江德康医疗器械有限公司 | 0 | 2023-05-22 18:02 | 挂网 | 2023-01-01 | 2024-01-01 | 2023-05-22 18:02
2305150934440783457 | 国家组织脊柱类耗材带量采购 | C03290909901002048800000939 | 颈椎钛网/非灭菌 | 非灭菌 | TW-I | 纯钛 | 钛网系统 | 国械注准20203130422 |  | 浙江德康医疗器械有限公司 |  | 浙江德康医疗器械有限公司 | 0 | 2023-05-22 18:02 | 挂网 | 2023-01-01 | 2024-01-01 | 2023-05-22 18:02
2305150934440783458 | 国家组织脊柱类耗材带量采购 | C03290909901002048800000940 | 钛网系统-钛网 | 17.5mm×46mm | TW-II | 纯钛 | 钛网系统 | 国械注准20203130422 |  | 浙江德康医疗器械有限公司 |  | 浙江德康医疗器械有限公司 | 0 | 2023-05-22 18:02 | 挂网 | 2023-01-01 | 2024-01-01 | 2023-05-22 18:02
2305150934440783459 | 国家组织脊柱类耗材带量采购 | C03290909901002048800000941 | 颈椎钛网/非灭菌 | 非灭菌 | TW-II | 纯钛 | 钛网系统 | 国械注准20203130422 |  | 浙江德康医疗器械有限公司 |  | 浙江德康医疗器械有限公司 | 0 | 2023-05-22 18:02 | 挂网 | 2023-01-01 | 2024-01-01 | 2023-05-22 18:02
2305150934440783460 | 国家组织脊柱类耗材带量采购 | C03290909901002048800000942 | 颈椎钛网/非灭菌 | 非灭菌 | TW-II | 纯钛 | 钛网系统 | 国械注准20203130422 |  | 浙江德康医疗器械有限公司 |  | 浙江德康医疗器械有限公司 | 0 | 2023-05-22 18:02 | 挂网 | 2023-01-01 | 2024-01-01 | 2023-05-22 18:02
2305150934440783461 | 国家组织脊柱类耗材带量采购 | C03290909901002048800000943 | 钛网系统-钛网 | 10mm×26mm | TW-I | 纯钛 | 钛网系统 | 国械注准20203130422 |  | 浙江德康医疗器械有限公司 |  | 浙江德康医疗器械有限公司 | 0 | 2023-05-22 18:02 | 挂网 | 2023-01-01 | 2024-01-01 | 2023-05-22 18:02
2305150934440783462 | 国家组织脊柱类耗材带量采购 | C03290909901002048800000944 | 钛网系统-钛网 | 15mm×52mm | TW-II | 纯钛 | 钛网系统 | 国械注准20203130422 |  | 浙江德康医疗器械有限公司 |  | 浙江德康医疗器械有限公司 | 0 | 2023-05-22 18:02 | 挂网 | 2023-01-01 | 2024-01-01 | 2023-05-22 18:02
2305150934440783463 | 国家组织脊柱类耗材带量采购 | C03290909901002048800000945 | 颈椎钛网/非灭菌 | 非灭菌 | TW-I | 纯钛 | 钛网系统 | 国械注准20203130422 |  | 浙江德康医疗器械有限公司 |  | 浙江德康医疗器械有限公司 | 0 | 2023-05-22 18:02 | 挂网 | 2023-01-01 | 2024-01-01 | 2023-05-22 18:02
2305150934440783464 | 国家组织脊柱类耗材带量采购 | C03290909901002048800000946 | 钛网系统-钛网 | 10mm×31mm | TW-II | 纯钛 | 钛网系统 | 国械注准20203130422 |  | 浙江德康医疗器械有限公司 |  | 浙江德康医疗器械有限公司 | 0 | 2023-05-22 18:02 | 挂网 | 2023-01-01 | 2024-01-01 | 2023-05-22 18:02
2305150934440783465 | 国家组织脊柱类耗材带量采购 | C03290909901002048800000947 | 颈椎钛网/非灭菌 | 非灭菌 | TW-II | 纯钛 | 钛网系统 | 国械注准20203130422 |  | 浙江德康医疗器械有限公司 |  | 浙江德康医疗器械有限公司 | 0 | 2023-05-22 18:02 | 挂网 | 2023-01-01 | 2024-01-01 | 2023-05-22 18:02
2305150934440783466 | 国家组织脊柱类耗材带量采购 | C03290809901000048800000148 | 颈椎钛网/非灭菌 | 钛网 20×100 | TW-Ⅰ | 纯钛 | 钛网系统 | 国械注准20203130422 |  | 浙江德康医疗器械有限公司 |  | 浙江德康医疗器械有限公司 | 0 | 2023-05-22 18:02 | 挂网 | 2023-01-01 | 2024-01-01 | 2023-05-22 18:02
2305150934440783467 | 国家组织脊柱类耗材带量采购 | C03290909901002048800000949 | 钛网系统-钛网 | 17.5mm×65mm | TW-II | 纯钛 | 钛网系统 | 国械注准20203130422 |  | 浙江德康医疗器械有限公司 |  | 浙江德康医疗器械有限公司 | 0 | 2023-05-22 18:02 | 挂网 | 2023-01-01 | 2024-01-01 | 2023-05-22 18:02
2305150934440783468 | 国家组织脊柱类耗材带量采购 | C03290909901002048800000950 | 颈椎钛网/非灭菌 | 非灭菌 | TW-I | 纯钛 | 钛网系统 | 国械注准20203130422 |  | 浙江德康医疗器械有限公司 |  | 浙江德康医疗器械有限公司 | 0 | 2023-05-22 18:02 | 挂网 | 2023-01-01 | 2024-01-01 | 2023-05-22 18:02
2305150934440783469 | 国家组织脊柱类耗材带量采购 | C03290909901002048800000951 | 颈椎钛网/非灭菌 | 非灭菌 | TW-I | 纯钛 | 钛网系统 | 国械注准20203130422 |  | 浙江德康医疗器械有限公司 |  | 浙江德康医疗器械有限公司 | 0 | 2023-05-22 18:02 | 挂网 | 2023-01-01 | 2024-01-01 | 2023-05-22 18:02
2305150934440783470 | 国家组织脊柱类耗材带量采购 | C03290909901002048800000952 | 钛网系统-钛网 | 15mm×65mm | TW-I | 纯钛 | 钛网系统 | 国械注准20203130422 |  | 浙江德康医疗器械有限公司 |  | 浙江德康医疗器械有限公司 | 0 | 2023-05-22 18:02 | 挂网 | 2023-01-01 | 2024-01-01 | 2023-05-22 18:02
2305150934440783471 | 国家组织脊柱类耗材带量采购 | C03290909901002048800000953 | 钛网系统-钛网 | 10mm×53mm | TW-I | 纯钛 | 钛网系统 | 国械注准20203130422 |  | 浙江德康医疗器械有限公司 |  | 浙江德康医疗器械有限公司 | 0 | 2023-05-22 18:02 | 挂网 | 2023-01-01 | 2024-01-01 | 2023-05-22 18:02
2305150934440783472 | 国家组织脊柱类耗材带量采购 | C03290909901002048800000954 | 钛网系统-钛网 | 17.5mm×99mm | TW-I | 纯钛 | 钛网系统 | 国械注准20203130422 |  | 浙江德康医疗器械有限公司 |  | 浙江德康医疗器械有限公司 | 0 | 2023-05-22 18:02 | 挂网 | 2023-01-01 | 2024-01-01 | 2023-05-22 18:02
2305150934440783473 | 国家组织脊柱类耗材带量采购 | C03290909901002048800000955 | 颈椎钛网/非灭菌 | 非灭菌 | TW-II | 纯钛 | 钛网系统 | 国械注准20203130422 |  | 浙江德康医疗器械有限公司 |  | 浙江德康医疗器械有限公司 | 0 | 2023-05-22 18:02 | 挂网 | 2023-01-01 | 2024-01-01 | 2023-05-22 18:02
2305150934440783474 | 国家组织脊柱类耗材带量采购 | C03290909901002048800000956 | 钛网系统-钛网 | 10mm×49mm | TW-II | 纯钛 | 钛网系统 | 国械注准20203130422 |  | 浙江德康医疗器械有限公司 |  | 浙江德康医疗器械有限公司 | 0 | 2023-05-22 18:02 | 挂网 | 2023-01-01 | 2024-01-01 | 2023-05-22 18:02
2305150934440783475 | 国家组织脊柱类耗材带量采购 | C03290909901002048800000957 | 钛网系统-钛网 | 10mm×80mm | TW-I | 纯钛 | 钛网系统 | 国械注准20203130422 |  | 浙江德康医疗器械有限公司 |  | 浙江德康医疗器械有限公司 | 0 | 2023-05-22 18:02 | 挂网 | 2023-01-01 | 2024-01-01 | 2023-05-22 18:02
2305150934440783476 | 国家组织脊柱类耗材带量采购 | C03290909901002048800000958 | 钛网系统-钛网 | 12.5mm×28mm | TW-II | 纯钛 | 钛网系统 | 国械注准20203130422 |  | 浙江德康医疗器械有限公司 |  | 浙江德康医疗器械有限公司 | 0 | 2023-05-22 18:02 | 挂网 | 2023-01-01 | 2024-01-01 | 2023-05-22 18:02
2305150934440783477 | 国家组织脊柱类耗材带量采购 | C03290909901002048800000959 | 颈椎钛网/非灭菌 | 非灭菌 | TW-II | 纯钛 | 钛网系统 | 国械注准20203130422 |  | 浙江德康医疗器械有限公司 |  | 浙江德康医疗器械有限公司 | 0 | 2023-05-22 18:02 | 挂网 | 2023-01-01 | 2024-01-01 | 2023-05-22 18:02
2305150934440783478 | 国家组织脊柱类耗材带量采购 | C03290909901002048800000960 | 钛网系统-钛网 | 15mm×56mm | TW-I | 纯钛 | 钛网系统 | 国械注准20203130422 |  | 浙江德康医疗器械有限公司 |  | 浙江德康医疗器械有限公司 | 0 | 2023-05-22 18:02 | 挂网 | 2023-01-01 | 2024-01-01 | 2023-05-22 18:02
2305150934440783479 | 国家组织脊柱类耗材带量采购 | C03290909901002048800000961 | 颈椎钛网/非灭菌 | 非灭菌 | TW-II | 纯钛 | 钛网系统 | 国械注准20203130422 |  | 浙江德康医疗器械有限公司 |  | 浙江德康医疗器械有限公司 | 0 | 2023-05-22 18:02 | 挂网 | 2023-01-01 | 2024-01-01 | 2023-05-22 18:02
2305150934440783480 | 国家组织脊柱类耗材带量采购 | C03290909901002048800000962 | 钛网系统-钛网 | 15mm×80mm | TW-I | 纯钛 | 钛网系统 | 国械注准20203130422 |  | 浙江德康医疗器械有限公司 |  | 浙江德康医疗器械有限公司 | 0 | 2023-05-22 18:02 | 挂网 | 2023-01-01 | 2024-01-01 | 2023-05-22 18:02
2305150934440783481 | 国家组织脊柱类耗材带量采购 | C03290909901002048800000963 | 钛网系统-钛网 | 10mm×32mm | TW-II | 纯钛 | 钛网系统 | 国械注准20203130422 |  | 浙江德康医疗器械有限公司 |  | 浙江德康医疗器械有限公司 | 0 | 2023-05-22 18:02 | 挂网 | 2023-01-01 | 2024-01-01 | 2023-05-22 18:02
2305150934440783482 | 国家组织脊柱类耗材带量采购 | C03290909901002048800000964 | 钛网系统-钛网 | 17.5mm×50mm | TW-I | 纯钛 | 钛网系统 | 国械注准20203130422 |  | 浙江德康医疗器械有限公司 |  | 浙江德康医疗器械有限公司 | 0 | 2023-05-22 18:02 | 挂网 | 2023-01-01 | 2024-01-01 | 2023-05-22 18:02
2305150934440783483 | 国家组织脊柱类耗材带量采购 | C03290909901002048800000965 | 钛网系统-钛网 | 17.5mm×83mm | TW-I | 纯钛 | 钛网系统 | 国械注准20203130422 |  | 浙江德康医疗器械有限公司 |  | 浙江德康医疗器械有限公司 | 0 | 2023-05-22 18:02 | 挂网 | 2023-01-01 | 2024-01-01 | 2023-05-22 18:02
2305150934440783484 | 国家组织脊柱类耗材带量采购 | C03290909901002048800000966 | 钛网系统-钛网 | 17.5mm×48mm | TW-II | 纯钛 | 钛网系统 | 国械注准20203130422 |  | 浙江德康医疗器械有限公司 |  | 浙江德康医疗器械有限公司 | 0 | 2023-05-22 18:02 | 挂网 | 2023-01-01 | 2024-01-01 | 2023-05-22 18:02
2305150934440783485 | 国家组织脊柱类耗材带量采购 | C03290909901002048800000967 | 颈椎钛网/非灭菌 | 非灭菌 | TW-II | 纯钛 | 钛网系统 | 国械注准20203130422 |  | 浙江德康医疗器械有限公司 |  | 浙江德康医疗器械有限公司 | 0 | 2023-05-22 18:02 | 挂网 | 2023-01-01 | 2024-01-01 | 2023-05-22 18:02
2305150934440783486 | 国家组织脊柱类耗材带量采购 | C03290909901002048800000968 | 颈椎钛网/非灭菌 | 非灭菌 | TW-I | 纯钛 | 钛网系统 | 国械注准20203130422 |  | 浙江德康医疗器械有限公司 |  | 浙江德康医疗器械有限公司 | 0 | 2023-05-22 18:02 | 挂网 | 2023-01-01 | 2024-01-01 | 2023-05-22 18:02
2305150934440783487 | 国家组织脊柱类耗材带量采购 | C03290909901002048800000969 | 钛网系统-钛网 | 10mm×58mm | TW-I | 纯钛 | 钛网系统 | 国械注准20203130422 |  | 浙江德康医疗器械有限公司 |  | 浙江德康医疗器械有限公司 | 0 | 2023-05-22 18:02 | 挂网 | 2023-01-01 | 2024-01-01 | 2023-05-22 18:02
2305150934440783488 | 国家组织脊柱类耗材带量采购 | C03290909901002048800000970 | 颈椎钛网/非灭菌 | 非灭菌 | TW-II | 纯钛 | 钛网系统 | 国械注准20203130422 |  | 浙江德康医疗器械有限公司 |  | 浙江德康医疗器械有限公司 | 0 | 2023-05-22 18:02 | 挂网 | 2023-01-01 | 2024-01-01 | 2023-05-22 18:02
2305150934440783489 | 国家组织脊柱类耗材带量采购 | C03290909901002048800000971 | 钛网系统-钛网 | 10mm×60mm | TW-II | 纯钛 | 钛网系统 | 国械注准20203130422 |  | 浙江德康医疗器械有限公司 |  | 浙江德康医疗器械有限公司 | 0 | 2023-05-22 18:02 | 挂网 | 2023-01-01 | 2024-01-01 | 2023-05-22 18:02
2305150934440783490 | 国家组织脊柱类耗材带量采购 | C03290909901002048800000972 | 钛网系统-钛网 | 15mm×61mm | TW-I | 纯钛 | 钛网系统 | 国械注准20203130422 |  | 浙江德康医疗器械有限公司 |  | 浙江德康医疗器械有限公司 | 0 | 2023-05-22 18:02 | 挂网 | 2023-01-01 | 2024-01-01 | 2023-05-22 18:02
2305150934440783491 | 国家组织脊柱类耗材带量采购 | C03290909901002048800000973 | 颈椎钛网/非灭菌 | 非灭菌 | TW-I | 纯钛 | 钛网系统 | 国械注准20203130422 |  | 浙江德康医疗器械有限公司 |  | 浙江德康医疗器械有限公司 | 0 | 2023-05-22 18:02 | 挂网 | 2023-01-01 | 2024-01-01 | 2023-05-22 18:02
2305150934440783492 | 国家组织脊柱类耗材带量采购 | C03290909901002048800000974 | 钛网系统-钛网 | 10mm×27mm | TW-I | 纯钛 | 钛网系统 | 国械注准20203130422 |  | 浙江德康医疗器械有限公司 |  | 浙江德康医疗器械有限公司 | 0 | 2023-05-22 18:02 | 挂网 | 2023-01-01 | 2024-01-01 | 2023-05-22 18:02
2305150934440783493 | 国家组织脊柱类耗材带量采购 | C03290909901002048800000975 | 钛网系统-钛网 | 10mm×75mm | TW-II | 纯钛 | 钛网系统 | 国械注准20203130422 |  | 浙江德康医疗器械有限公司 |  | 浙江德康医疗器械有限公司 | 0 | 2023-05-22 18:02 | 挂网 | 2023-01-01 | 2024-01-01 | 2023-05-22 18:02
2305150934440783494 | 国家组织脊柱类耗材带量采购 | C03290909901002048800000976 | 颈椎钛网/非灭菌 | 非灭菌 | TW-I | 纯钛 | 钛网系统 | 国械注准20203130422 |  | 浙江德康医疗器械有限公司 |  | 浙江德康医疗器械有限公司 | 0 | 2023-05-22 18:02 | 挂网 | 2023-01-01 | 2024-01-01 | 2023-05-22 18:02
2305150934440783495 | 国家组织脊柱类耗材带量采购 | C03290909901002048800000977 | 颈椎钛网/非灭菌 | 非灭菌 | TW-I | 纯钛 | 钛网系统 | 国械注准20203130422 |  | 浙江德康医疗器械有限公司 |  | 浙江德康医疗器械有限公司 | 0 | 2023-05-22 18:02 | 挂网 | 2023-01-01 | 2024-01-01 | 2023-05-22 18:02
2305150934440783496 | 国家组织脊柱类耗材带量采购 | C03290909901002048800000978 | 颈椎钛网/非灭菌 | 非灭菌 | TW-II | 纯钛 | 钛网系统 | 国械注准20203130422 |  | 浙江德康医疗器械有限公司 |  | 浙江德康医疗器械有限公司 | 0 | 2023-05-22 18:02 | 挂网 | 2023-01-01 | 2024-01-01 | 2023-05-22 18:02
2305150934440783497 | 国家组织脊柱类耗材带量采购 | C03290909901002048800000979 | 颈椎钛网/非灭菌 | 非灭菌 | TW-I | 纯钛 | 钛网系统 | 国械注准20203130422 |  | 浙江德康医疗器械有限公司 |  | 浙江德康医疗器械有限公司 | 0 | 2023-05-22 18:02 | 挂网 | 2023-01-01 | 2024-01-01 | 2023-05-22 18:02
2305150934440783498 | 国家组织脊柱类耗材带量采购 | C03290909901002048800000980 | 钛网系统-钛网 | 10mm×39mm | TW-I | 纯钛 | 钛网系统 | 国械注准20203130422 |  | 浙江德康医疗器械有限公司 |  | 浙江德康医疗器械有限公司 | 0 | 2023-05-22 18:02 | 挂网 | 2023-01-01 | 2024-01-01 | 2023-05-22 18:02
2305150934440783499 | 国家组织脊柱类耗材带量采购 | C03290909901002048800000981 | 钛网系统-钛网 | 12.5mm×32mm | TW-II | 纯钛 | 钛网系统 | 国械注准20203130422 |  | 浙江德康医疗器械有限公司 |  | 浙江德康医疗器械有限公司 | 0 | 2023-05-22 18:02 | 挂网 | 2023-01-01 | 2024-01-01 | 2023-05-22 18:02
2305150934440783500 | 国家组织脊柱类耗材带量采购 | C03290909901002048800000982 | 颈椎钛网/非灭菌 | 非灭菌 | TW-II | 纯钛 | 钛网系统 | 国械注准20203130422 |  | 浙江德康医疗器械有限公司 |  | 浙江德康医疗器械有限公司 | 0 | 2023-05-22 18:02 | 挂网 | 2023-01-01 | 2024-01-01 | 2023-05-22 18:02
2305150934440783501 | 国家组织脊柱类耗材带量采购 | C03290909901002048800000983 | 颈椎钛网/非灭菌 | 非灭菌 | TW-I | 纯钛 | 钛网系统 | 国械注准20203130422 |  | 浙江德康医疗器械有限公司 |  | 浙江德康医疗器械有限公司 | 0 | 2023-05-22 18:02 | 挂网 | 2023-01-01 | 2024-01-01 | 2023-05-22 18:02
2305150934440783502 | 国家组织脊柱类耗材带量采购 | C03290909901002048800000984 | 颈椎钛网/非灭菌 | 非灭菌 | TW-II | 纯钛 | 钛网系统 | 国械注准20203130422 |  | 浙江德康医疗器械有限公司 |  | 浙江德康医疗器械有限公司 | 0 | 2023-05-22 18:02 | 挂网 | 2023-01-01 | 2024-01-01 | 2023-05-22 18:02
2305150934440783503 | 国家组织脊柱类耗材带量采购 | C03290909901002048800000985 | 颈椎钛网/非灭菌 | 非灭菌 | TW-I | 纯钛 | 钛网系统 | 国械注准20203130422 |  | 浙江德康医疗器械有限公司 |  | 浙江德康医疗器械有限公司 | 0 | 2023-05-22 18:02 | 挂网 | 2023-01-01 | 2024-01-01 | 2023-05-22 18:02
2305150934440783504 | 国家组织脊柱类耗材带量采购 | C03290909901002048800000986 | 钛网系统-钛网 | 10mm×48mm | TW-II | 纯钛 | 钛网系统 | 国械注准20203130422 |  | 浙江德康医疗器械有限公司 |  | 浙江德康医疗器械有限公司 | 0 | 2023-05-22 18:02 | 挂网 | 2023-01-01 | 2024-01-01 | 2023-05-22 18:02
2305150934440783505 | 国家组织脊柱类耗材带量采购 | C03290909901002048800000987 | 颈椎钛网/非灭菌 | 非灭菌 | TW-II | 纯钛 | 钛网系统 | 国械注准20203130422 |  | 浙江德康医疗器械有限公司 |  | 浙江德康医疗器械有限公司 | 0 | 2023-05-22 18:02 | 挂网 | 2023-01-01 | 2024-01-01 | 2023-05-22 18:02
2305150934440783506 | 国家组织脊柱类耗材带量采购 | C03290909901002048800000988 | 颈椎钛网/非灭菌 | 非灭菌 | TW-I | 纯钛 | 钛网系统 | 国械注准20203130422 |  | 浙江德康医疗器械有限公司 |  | 浙江德康医疗器械有限公司 | 0 | 2023-05-22 18:02 | 挂网 | 2023-01-01 | 2024-01-01 | 2023-05-22 18:02
2305150934440783507 | 国家组织脊柱类耗材带量采购 | C03290909901002048800000989 | 钛网系统-钛网 | 12.5mm×51mm | TW-I | 纯钛 | 钛网系统 | 国械注准20203130422 |  | 浙江德康医疗器械有限公司 |  | 浙江德康医疗器械有限公司 | 0 | 2023-05-22 18:02 | 挂网 | 2023-01-01 | 2024-01-01 | 2023-05-22 18:02
2305150934440783508 | 国家组织脊柱类耗材带量采购 | C03290909901002048800000990 | 钛网系统-钛网 | 15mm×76mm | TW-II | 纯钛 | 钛网系统 | 国械注准20203130422 |  | 浙江德康医疗器械有限公司 |  | 浙江德康医疗器械有限公司 | 0 | 2023-05-22 18:02 | 挂网 | 2023-01-01 | 2024-01-01 | 2023-05-22 18:02
2305150934440783509 | 国家组织脊柱类耗材带量采购 | C03290909901002048800000991 | 颈椎钛网/非灭菌 | 非灭菌 | TW-I | 纯钛 | 钛网系统 | 国械注准20203130422 |  | 浙江德康医疗器械有限公司 |  | 浙江德康医疗器械有限公司 | 0 | 2023-05-22 18:02 | 挂网 | 2023-01-01 | 2024-01-01 | 2023-05-22 18:02
2305150934440783510 | 国家组织脊柱类耗材带量采购 | C03290909901002048800000992 | 钛网系统-钛网 | 17.5mm×58mm | TW-II | 纯钛 | 钛网系统 | 国械注准20203130422 |  | 浙江德康医疗器械有限公司 |  | 浙江德康医疗器械有限公司 | 0 | 2023-05-22 18:02 | 挂网 | 2023-01-01 | 2024-01-01 | 2023-05-22 18:02
2305150934440783511 | 国家组织脊柱类耗材带量采购 | C03290909901002048800000993 | 颈椎钛网/非灭菌 | 非灭菌 | TW-I | 纯钛 | 钛网系统 | 国械注准20203130422 |  | 浙江德康医疗器械有限公司 |  | 浙江德康医疗器械有限公司 | 0 | 2023-05-22 18:02 | 挂网 | 2023-01-01 | 2024-01-01 | 2023-05-22 18:02
2305150934440783512 | 国家组织脊柱类耗材带量采购 | C03290909901002048800000994 | 颈椎钛网/非灭菌 | 非灭菌 | TW-I | 纯钛 | 钛网系统 | 国械注准20203130422 |  | 浙江德康医疗器械有限公司 |  | 浙江德康医疗器械有限公司 | 0 | 2023-05-22 18:02 | 挂网 | 2023-01-01 | 2024-01-01 | 2023-05-22 18:02
2305150934440783513 | 国家组织脊柱类耗材带量采购 | C03290909901002048800000995 | 钛网系统-钛网 | 10mm×20mm | TW-II | 纯钛 | 钛网系统 | 国械注准20203130422 |  | 浙江德康医疗器械有限公司 |  | 浙江德康医疗器械有限公司 | 0 | 2023-05-22 18:02 | 挂网 | 2023-01-01 | 2024-01-01 | 2023-05-22 18:02
2305150934440783514 | 国家组织脊柱类耗材带量采购 | C03290909901002048800000996 | 钛网系统-钛网 | 15mm×41mm | TW-I | 纯钛 | 钛网系统 | 国械注准20203130422 |  | 浙江德康医疗器械有限公司 |  | 浙江德康医疗器械有限公司 | 0 | 2023-05-22 18:02 | 挂网 | 2023-01-01 | 2024-01-01 | 2023-05-22 18:02
2305150934440783515 | 国家组织脊柱类耗材带量采购 | C03290909901002048800000997 | 钛网系统-钛网 | 12.5mm×66mm | TW-II | 纯钛 | 钛网系统 | 国械注准20203130422 |  | 浙江德康医疗器械有限公司 |  | 浙江德康医疗器械有限公司 | 0 | 2023-05-22 18:02 | 挂网 | 2023-01-01 | 2024-01-01 | 2023-05-22 18:02
2305150934440783516 | 国家组织脊柱类耗材带量采购 | C03290909901002048800000998 | 颈椎钛网/非灭菌 | 非灭菌 | TW-II | 纯钛 | 钛网系统 | 国械注准20203130422 |  | 浙江德康医疗器械有限公司 |  | 浙江德康医疗器械有限公司 | 0 | 2023-05-22 18:02 | 挂网 | 2023-01-01 | 2024-01-01 | 2023-05-22 18:02
2305150934440783517 | 国家组织脊柱类耗材带量采购 | C03290909901002048800000999 | 颈椎钛网/非灭菌 | 非灭菌 | TW-II | 纯钛 | 钛网系统 | 国械注准20203130422 |  | 浙江德康医疗器械有限公司 |  | 浙江德康医疗器械有限公司 | 0 | 2023-05-22 18:02 | 挂网 | 2023-01-01 | 2024-01-01 | 2023-05-22 18:02
2305150934440783518 | 国家组织脊柱类耗材带量采购 | C03290909901002048800001000 | 钛网系统-钛网 | 12.5mm×33mm | TW-II | 纯钛 | 钛网系统 | 国械注准20203130422 |  | 浙江德康医疗器械有限公司 |  | 浙江德康医疗器械有限公司 | 0 | 2023-05-22 18:02 | 挂网 | 2023-01-01 | 2024-01-01 | 2023-05-22 18:02
2305150934440783519 | 国家组织脊柱类耗材带量采购 | C03290909901002048800001001 | 钛网系统-钛网 | 17.5mm×35mm | TW-II | 纯钛 | 钛网系统 | 国械注准20203130422 |  | 浙江德康医疗器械有限公司 |  | 浙江德康医疗器械有限公司 | 0 | 2023-05-22 18:02 | 挂网 | 2023-01-01 | 2024-01-01 | 2023-05-22 18:02
2305150934440783520 | 国家组织脊柱类耗材带量采购 | C03290909901002048800001002 | 颈椎钛网/非灭菌 | 非灭菌 | TW-I | 纯钛 | 钛网系统 | 国械注准20203130422 |  | 浙江德康医疗器械有限公司 |  | 浙江德康医疗器械有限公司 | 0 | 2023-05-22 18:02 | 挂网 | 2023-01-01 | 2024-01-01 | 2023-05-22 18:02
2305150934440783521 | 国家组织脊柱类耗材带量采购 | C03290909901002048800001003 | 颈椎钛网/非灭菌 | 非灭菌 | TW-II | 纯钛 | 钛网系统 | 国械注准20203130422 |  | 浙江德康医疗器械有限公司 |  | 浙江德康医疗器械有限公司 | 0 | 2023-05-22 18:02 | 挂网 | 2023-01-01 | 2024-01-01 | 2023-05-22 18:02
2305150934440783522 | 国家组织脊柱类耗材带量采购 | C03290909901002048800001004 | 颈椎钛网/非灭菌 | 非灭菌 | TW-I | 纯钛 | 钛网系统 | 国械注准20203130422 |  | 浙江德康医疗器械有限公司 |  | 浙江德康医疗器械有限公司 | 0 | 2023-05-22 18:02 | 挂网 | 2023-01-01 | 2024-01-01 | 2023-05-22 18:02
2305150934440783523 | 国家组织脊柱类耗材带量采购 | C03290909901002048800001005 | 钛网系统-钛网 | 15mm×68mm | TW-II | 纯钛 | 钛网系统 | 国械注准20203130422 |  | 浙江德康医疗器械有限公司 |  | 浙江德康医疗器械有限公司 | 0 | 2023-05-22 18:02 | 挂网 | 2023-01-01 | 2024-01-01 | 2023-05-22 18:02
2305150934440783524 | 国家组织脊柱类耗材带量采购 | C03290909901002048800001006 | 钛网系统-钛网 | 10mm×33mm | TW-I | 纯钛 | 钛网系统 | 国械注准20203130422 |  | 浙江德康医疗器械有限公司 |  | 浙江德康医疗器械有限公司 | 0 | 2023-05-22 18:02 | 挂网 | 2023-01-01 | 2024-01-01 | 2023-05-22 18:02
2305150934440783525 | 国家组织脊柱类耗材带量采购 | C03290909901002048800001007 | 钛网系统-钛网 | 10mm×68mm | TW-I | 纯钛 | 钛网系统 | 国械注准20203130422 |  | 浙江德康医疗器械有限公司 |  | 浙江德康医疗器械有限公司 | 0 | 2023-05-22 18:02 | 挂网 | 2023-01-01 | 2024-01-01 | 2023-05-22 18:02
2305150934440783526 | 国家组织脊柱类耗材带量采购 | C03290909901002048800001008 | 钛网系统-钛网 | 15mm×28mm | TW-II | 纯钛 | 钛网系统 | 国械注准20203130422 |  | 浙江德康医疗器械有限公司 |  | 浙江德康医疗器械有限公司 | 0 | 2023-05-22 18:02 | 挂网 | 2023-01-01 | 2024-01-01 | 2023-05-22 18:02
2305150934440783527 | 国家组织脊柱类耗材带量采购 | C03290909901002048800001009 | 颈椎钛网/非灭菌 | 非灭菌 | TW-I | 纯钛 | 钛网系统 | 国械注准20203130422 |  | 浙江德康医疗器械有限公司 |  | 浙江德康医疗器械有限公司 | 0 | 2023-05-22 18:02 | 挂网 | 2023-01-01 | 2024-01-01 | 2023-05-22 18:02
2305150934440783528 | 国家组织脊柱类耗材带量采购 | C03290909901002048800001010 | 钛网系统-钛网 | 17.5mm×31mm | TW-I | 纯钛 | 钛网系统 | 国械注准20203130422 |  | 浙江德康医疗器械有限公司 |  | 浙江德康医疗器械有限公司 | 0 | 2023-05-22 18:02 | 挂网 | 2023-01-01 | 2024-01-01 | 2023-05-22 18:02
2305150934440783529 | 国家组织脊柱类耗材带量采购 | C03290909901002048800001011 | 颈椎钛网/非灭菌 | 非灭菌 | TW-II | 纯钛 | 钛网系统 | 国械注准20203130422 |  | 浙江德康医疗器械有限公司 |  | 浙江德康医疗器械有限公司 | 0 | 2023-05-22 18:02 | 挂网 | 2023-01-01 | 2024-01-01 | 2023-05-22 18:02
2305150934440783530 | 国家组织脊柱类耗材带量采购 | C03290909901002048800001012 | 颈椎钛网/非灭菌 | 非灭菌 | TW-I | 纯钛 | 钛网系统 | 国械注准20203130422 |  | 浙江德康医疗器械有限公司 |  | 浙江德康医疗器械有限公司 | 0 | 2023-05-22 18:02 | 挂网 | 2023-01-01 | 2024-01-01 | 2023-05-22 18:02
2305150934440783531 | 国家组织脊柱类耗材带量采购 | C03290909901002048800001013 | 颈椎钛网/非灭菌 | 非灭菌 | TW-I | 纯钛 | 钛网系统 | 国械注准20203130422 |  | 浙江德康医疗器械有限公司 |  | 浙江德康医疗器械有限公司 | 0 | 2023-05-22 18:02 | 挂网 | 2023-01-01 | 2024-01-01 | 2023-05-22 18:02
2305150934440783532 | 国家组织脊柱类耗材带量采购 | C03290909901002048800001014 | 颈椎钛网/非灭菌 | 非灭菌 | TW-I | 纯钛 | 钛网系统 | 国械注准20203130422 |  | 浙江德康医疗器械有限公司 |  | 浙江德康医疗器械有限公司 | 0 | 2023-05-22 18:02 | 挂网 | 2023-01-01 | 2024-01-01 | 2023-05-22 18:02
2305150934440783533 | 国家组织脊柱类耗材带量采购 | C03290909901002048800001015 | 颈椎钛网/非灭菌 | 非灭菌 | TW-I | 纯钛 | 钛网系统 | 国械注准20203130422 |  | 浙江德康医疗器械有限公司 |  | 浙江德康医疗器械有限公司 | 0 | 2023-05-22 18:02 | 挂网 | 2023-01-01 | 2024-01-01 | 2023-05-22 18:02
2305150934440783534 | 国家组织脊柱类耗材带量采购 | C03290909901002048800001016 | 颈椎钛网/非灭菌 | 非灭菌 | TW-II | 纯钛 | 钛网系统 | 国械注准20203130422 |  | 浙江德康医疗器械有限公司 |  | 浙江德康医疗器械有限公司 | 0 | 2023-05-22 18:02 | 挂网 | 2023-01-01 | 2024-01-01 | 2023-05-22 18:02
2305150934440783535 | 国家组织脊柱类耗材带量采购 | C03290909901002048800001017 | 钛网系统-钛网 | 12.5mm×22mm | TW-I | 纯钛 | 钛网系统 | 国械注准20203130422 |  | 浙江德康医疗器械有限公司 |  | 浙江德康医疗器械有限公司 | 0 | 2023-05-22 18:02 | 挂网 | 2023-01-01 | 2024-01-01 | 2023-05-22 18:02
2305150934440783536 | 国家组织脊柱类耗材带量采购 | C03290909901002048800001018 | 钛网系统-钛网 | 15mm×22mm | TW-II | 纯钛 | 钛网系统 | 国械注准20203130422 |  | 浙江德康医疗器械有限公司 |  | 浙江德康医疗器械有限公司 | 0 | 2023-05-22 18:02 | 挂网 | 2023-01-01 | 2024-01-01 | 2023-05-22 18:02
2305150934440783537 | 国家组织脊柱类耗材带量采购 | C03290909901002048800001019 | 颈椎钛网/非灭菌 | 非灭菌 | TW-I | 纯钛 | 钛网系统 | 国械注准20203130422 |  | 浙江德康医疗器械有限公司 |  | 浙江德康医疗器械有限公司 | 0 | 2023-05-22 18:02 | 挂网 | 2023-01-01 | 2024-01-01 | 2023-05-22 18:02
2305150934440783538 | 国家组织脊柱类耗材带量采购 | C03290909901002048800001020 | 钛网系统-钛网 | 15mm×55mm | TW-I | 纯钛 | 钛网系统 | 国械注准20203130422 |  | 浙江德康医疗器械有限公司 |  | 浙江德康医疗器械有限公司 | 0 | 2023-05-22 18:02 | 挂网 | 2023-01-01 | 2024-01-01 | 2023-05-22 18:02
2305150934440783539 | 国家组织脊柱类耗材带量采购 | C03290909901002048800001021 | 颈椎钛网/非灭菌 | 非灭菌 | TW-II | 纯钛 | 钛网系统 | 国械注准20203130422 |  | 浙江德康医疗器械有限公司 |  | 浙江德康医疗器械有限公司 | 0 | 2023-05-22 18:02 | 挂网 | 2023-01-01 | 2024-01-01 | 2023-05-22 18:02
2305150934440783540 | 国家组织脊柱类耗材带量采购 | C03290909901002048800001022 | 钛网系统-钛网 | 10mm×62mm | TW-I | 纯钛 | 钛网系统 | 国械注准20203130422 |  | 浙江德康医疗器械有限公司 |  | 浙江德康医疗器械有限公司 | 0 | 2023-05-22 18:02 | 挂网 | 2023-01-01 | 2024-01-01 | 2023-05-22 18:02
2305150934440783541 | 国家组织脊柱类耗材带量采购 | C03290909901002048800001023 | 钛网系统-钛网 | 17.5mm×92mm | TW-I | 纯钛 | 钛网系统 | 国械注准20203130422 |  | 浙江德康医疗器械有限公司 |  | 浙江德康医疗器械有限公司 | 0 | 2023-05-22 18:02 | 挂网 | 2023-01-01 | 2024-01-01 | 2023-05-22 18:02
2305150934440783542 | 国家组织脊柱类耗材带量采购 | C03290909901002048800001024 | 钛网系统-钛网 | 10mm×79mm | TW-I | 纯钛 | 钛网系统 | 国械注准20203130422 |  | 浙江德康医疗器械有限公司 |  | 浙江德康医疗器械有限公司 | 0 | 2023-05-22 18:02 | 挂网 | 2023-01-01 | 2024-01-01 | 2023-05-22 18:02
2305150934440783543 | 国家组织脊柱类耗材带量采购 | C03290909901002048800001025 | 颈椎钛网/非灭菌 | 非灭菌 | TW-I | 纯钛 | 钛网系统 | 国械注准20203130422 |  | 浙江德康医疗器械有限公司 |  | 浙江德康医疗器械有限公司 | 0 | 2023-05-22 18:02 | 挂网 | 2023-01-01 | 2024-01-01 | 2023-05-22 18:02
2305150934440783544 | 国家组织脊柱类耗材带量采购 | C03290909901002048800001026 | 钛网系统-钛网 | 15mm×91mm | TW-I | 纯钛 | 钛网系统 | 国械注准20203130422 |  | 浙江德康医疗器械有限公司 |  | 浙江德康医疗器械有限公司 | 0 | 2023-05-22 18:02 | 挂网 | 2023-01-01 | 2024-01-01 | 2023-05-22 18:02
2305150934440783545 | 国家组织脊柱类耗材带量采购 | C03290909901002048800001027 | 钛网系统-钛网 | 10mm×97mm | TW-I | 纯钛 | 钛网系统 | 国械注准20203130422 |  | 浙江德康医疗器械有限公司 |  | 浙江德康医疗器械有限公司 | 0 | 2023-05-22 18:02 | 挂网 | 2023-01-01 | 2024-01-01 | 2023-05-22 18:02
2305150934440783546 | 国家组织脊柱类耗材带量采购 | C03290909901002048800001028 | 颈椎钛网/非灭菌 | 非灭菌 | TW-II | 纯钛 | 钛网系统 | 国械注准20203130422 |  | 浙江德康医疗器械有限公司 |  | 浙江德康医疗器械有限公司 | 0 | 2023-05-22 18:02 | 挂网 | 2023-01-01 | 2024-01-01 | 2023-05-22 18:02
2305150934440783547 | 国家组织脊柱类耗材带量采购 | C03290909901002048800001029 | 钛网系统-钛网 | 15mm×58mm | TW-I | 纯钛 | 钛网系统 | 国械注准20203130422 |  | 浙江德康医疗器械有限公司 |  | 浙江德康医疗器械有限公司 | 0 | 2023-05-22 18:02 | 挂网 | 2023-01-01 | 2024-01-01 | 2023-05-22 18:02
2305150934440783548 | 国家组织脊柱类耗材带量采购 | C03290909901002048800001030 | 钛网系统-钛网 | 17.5mm×25mm | TW-II | 纯钛 | 钛网系统 | 国械注准20203130422 |  | 浙江德康医疗器械有限公司 |  | 浙江德康医疗器械有限公司 | 0 | 2023-05-22 18:02 | 挂网 | 2023-01-01 | 2024-01-01 | 2023-05-22 18:02
2305150934440783549 | 国家组织脊柱类耗材带量采购 | C03290909901002048800001031 | 颈椎钛网/非灭菌 | 非灭菌 | TW-II | 纯钛 | 钛网系统 | 国械注准20203130422 |  | 浙江德康医疗器械有限公司 |  | 浙江德康医疗器械有限公司 | 0 | 2023-05-22 18:02 | 挂网 | 2023-01-01 | 2024-01-01 | 2023-05-22 18:02
2305150934440783550 | 国家组织脊柱类耗材带量采购 | C03290909901002048800001032 | 钛网系统-钛网 | 10mm×46mm | TW-I | 纯钛 | 钛网系统 | 国械注准20203130422 |  | 浙江德康医疗器械有限公司 |  | 浙江德康医疗器械有限公司 | 0 | 2023-05-22 18:02 | 挂网 | 2023-01-01 | 2024-01-01 | 2023-05-22 18:02
2305150934440783551 | 国家组织脊柱类耗材带量采购 | C03290909901002048800001033 | 钛网系统-钛网 | 15mm×50mm | TW-II | 纯钛 | 钛网系统 | 国械注准20203130422 |  | 浙江德康医疗器械有限公司 |  | 浙江德康医疗器械有限公司 | 0 | 2023-05-22 18:02 | 挂网 | 2023-01-01 | 2024-01-01 | 2023-05-22 18:02
2305150934440783552 | 国家组织脊柱类耗材带量采购 | C03290909901002048800001034 | 钛网系统-钛网 | 17.5mm×91mm | TW-II | 纯钛 | 钛网系统 | 国械注准20203130422 |  | 浙江德康医疗器械有限公司 |  | 浙江德康医疗器械有限公司 | 0 | 2023-05-22 18:02 | 挂网 | 2023-01-01 | 2024-01-01 | 2023-05-22 18:02
2305150934440783553 | 国家组织脊柱类耗材带量采购 | C03290909901002048800001035 | 颈椎钛网/非灭菌 | 非灭菌 | TW-II | 纯钛 | 钛网系统 | 国械注准20203130422 |  | 浙江德康医疗器械有限公司 |  | 浙江德康医疗器械有限公司 | 0 | 2023-05-22 18:02 | 挂网 | 2023-01-01 | 2024-01-01 | 2023-05-22 18:02
2305150934440783554 | 国家组织脊柱类耗材带量采购 | C03290909901002048800001036 | 钛网系统-钛网 | 12.5mm×31mm | TW-II | 纯钛 | 钛网系统 | 国械注准20203130422 |  | 浙江德康医疗器械有限公司 |  | 浙江德康医疗器械有限公司 | 0 | 2023-05-22 18:02 | 挂网 | 2023-01-01 | 2024-01-01 | 2023-05-22 18:02
2305150934440783555 | 国家组织脊柱类耗材带量采购 | C03290909901002048800001037 | 颈椎钛网/非灭菌 | 非灭菌 | TW-I | 纯钛 | 钛网系统 | 国械注准20203130422 |  | 浙江德康医疗器械有限公司 |  | 浙江德康医疗器械有限公司 | 0 | 2023-05-22 18:02 | 挂网 | 2023-01-01 | 2024-01-01 | 2023-05-22 18:02
2305150934440783556 | 国家组织脊柱类耗材带量采购 | C03290909901002048800001038 | 颈椎钛网/非灭菌 | 非灭菌 | TW-II | 纯钛 | 钛网系统 | 国械注准20203130422 |  | 浙江德康医疗器械有限公司 |  | 浙江德康医疗器械有限公司 | 0 | 2023-05-22 18:02 | 挂网 | 2023-01-01 | 2024-01-01 | 2023-05-22 18:02
2305150934440783557 | 国家组织脊柱类耗材带量采购 | C03290909901002048800001039 | 钛网系统-钛网 | 12.5mm×81mm | TW-II | 纯钛 | 钛网系统 | 国械注准20203130422 |  | 浙江德康医疗器械有限公司 |  | 浙江德康医疗器械有限公司 | 0 | 2023-05-22 18:02 | 挂网 | 2023-01-01 | 2024-01-01 | 2023-05-22 18:02
2305150934440783558 | 国家组织脊柱类耗材带量采购 | C03290909901002048800001040 | 钛网系统-钛网 | 17.5mm×61mm | TW-I | 纯钛 | 钛网系统 | 国械注准20203130422 |  | 浙江德康医疗器械有限公司 |  | 浙江德康医疗器械有限公司 | 0 | 2023-05-22 18:02 | 挂网 | 2023-01-01 | 2024-01-01 | 2023-05-22 18:02
2305150934440783559 | 国家组织脊柱类耗材带量采购 | C03290909901002048800001041 | 颈椎钛网/非灭菌 | 非灭菌 | TW-II | 纯钛 | 钛网系统 | 国械注准20203130422 |  | 浙江德康医疗器械有限公司 |  | 浙江德康医疗器械有限公司 | 0 | 2023-05-22 18:02 | 挂网 | 2023-01-01 | 2024-01-01 | 2023-05-22 18:02
2305150934440783560 | 国家组织脊柱类耗材带量采购 | C03290909901002048800001042 | 钛网系统-钛网 | 12.5mm×68mm | TW-II | 纯钛 | 钛网系统 | 国械注准20203130422 |  | 浙江德康医疗器械有限公司 |  | 浙江德康医疗器械有限公司 | 0 | 2023-05-22 18:02 | 挂网 | 2023-01-01 | 2024-01-01 | 2023-05-22 18:02
2305150934440783561 | 国家组织脊柱类耗材带量采购 | C03290909901002048800001043 | 颈椎钛网/非灭菌 | 非灭菌 | TW-II | 纯钛 | 钛网系统 | 国械注准20203130422 |  | 浙江德康医疗器械有限公司 |  | 浙江德康医疗器械有限公司 | 0 | 2023-05-22 18:02 | 挂网 | 2023-01-01 | 2024-01-01 | 2023-05-22 18:02
2305150934440783562 | 国家组织脊柱类耗材带量采购 | C03290909901002048800001044 | 颈椎钛网/非灭菌 | 非灭菌 | TW-II | 纯钛 | 钛网系统 | 国械注准20203130422 |  | 浙江德康医疗器械有限公司 |  | 浙江德康医疗器械有限公司 | 0 | 2023-05-22 18:02 | 挂网 | 2023-01-01 | 2024-01-01 | 2023-05-22 18:02
2305150934440783563 | 国家组织脊柱类耗材带量采购 | C03290909901002048800001045 | 钛网系统-钛网 | 12.5mm×55mm | TW-I | 纯钛 | 钛网系统 | 国械注准20203130422 |  | 浙江德康医疗器械有限公司 |  | 浙江德康医疗器械有限公司 | 0 | 2023-05-22 18:02 | 挂网 | 2023-01-01 | 2024-01-01 | 2023-05-22 18:02
2305150934440783564 | 国家组织脊柱类耗材带量采购 | C03290909901002048800001046 | 钛网系统-钛网 | 17.5mm×37mm | TW-I | 纯钛 | 钛网系统 | 国械注准20203130422 |  | 浙江德康医疗器械有限公司 |  | 浙江德康医疗器械有限公司 | 0 | 2023-05-22 18:02 | 挂网 | 2023-01-01 | 2024-01-01 | 2023-05-22 18:02
2305150934440783565 | 国家组织脊柱类耗材带量采购 | C03290909901002048800001047 | 颈椎钛网/非灭菌 | 非灭菌 | TW-I | 纯钛 | 钛网系统 | 国械注准20203130422 |  | 浙江德康医疗器械有限公司 |  | 浙江德康医疗器械有限公司 | 0 | 2023-05-22 18:02 | 挂网 | 2023-01-01 | 2024-01-01 | 2023-05-22 18:02
2305150934440783566 | 国家组织脊柱类耗材带量采购 | C03290909901002048800001048 | 颈椎钛网/非灭菌 | 非灭菌 | TW-I | 纯钛 | 钛网系统 | 国械注准20203130422 |  | 浙江德康医疗器械有限公司 |  | 浙江德康医疗器械有限公司 | 0 | 2023-05-22 18:02 | 挂网 | 2023-01-01 | 2024-01-01 | 2023-05-22 18:02
2305150934440783567 | 国家组织脊柱类耗材带量采购 | C03290909901002048800001049 | 颈椎钛网/非灭菌 | 非灭菌 | TW-II | 纯钛 | 钛网系统 | 国械注准20203130422 |  | 浙江德康医疗器械有限公司 |  | 浙江德康医疗器械有限公司 | 0 | 2023-05-22 18:02 | 挂网 | 2023-01-01 | 2024-01-01 | 2023-05-22 18:02
2305150934440783568 | 国家组织脊柱类耗材带量采购 | C03290909901002048800001050 | 颈椎钛网/非灭菌 | 非灭菌 | TW-II | 纯钛 | 钛网系统 | 国械注准20203130422 |  | 浙江德康医疗器械有限公司 |  | 浙江德康医疗器械有限公司 | 0 | 2023-05-22 18:02 | 挂网 | 2023-01-01 | 2024-01-01 | 2023-05-22 18:02
2305150934440783569 | 国家组织脊柱类耗材带量采购 | C03290909901002048800001051 | 颈椎钛网/非灭菌 | 非灭菌 | TW-I | 纯钛 | 钛网系统 | 国械注准20203130422 |  | 浙江德康医疗器械有限公司 |  | 浙江德康医疗器械有限公司 | 0 | 2023-05-22 18:02 | 挂网 | 2023-01-01 | 2024-01-01 | 2023-05-22 18:02
2305150934440783570 | 国家组织脊柱类耗材带量采购 | C03290909901002048800001052 | 钛网系统-钛网 | 17.5mm×20mm | TW-II | 纯钛 | 钛网系统 | 国械注准20203130422 |  | 浙江德康医疗器械有限公司 |  | 浙江德康医疗器械有限公司 | 0 | 2023-05-22 18:02 | 挂网 | 2023-01-01 | 2024-01-01 | 2023-05-22 18:02
2305150934440783571 | 国家组织脊柱类耗材带量采购 | C03290909901002048800001053 | 颈椎钛网/非灭菌 | 非灭菌 | TW-I | 纯钛 | 钛网系统 | 国械注准20203130422 |  | 浙江德康医疗器械有限公司 |  | 浙江德康医疗器械有限公司 | 0 | 2023-05-22 18:02 | 挂网 | 2023-01-01 | 2024-01-01 | 2023-05-22 18:02
2305150934440783572 | 国家组织脊柱类耗材带量采购 | C03290909901002048800001054 | 钛网系统-钛网 | 12.5mm×80mm | TW-II | 纯钛 | 钛网系统 | 国械注准20203130422 |  | 浙江德康医疗器械有限公司 |  | 浙江德康医疗器械有限公司 | 0 | 2023-05-22 18:02 | 挂网 | 2023-01-01 | 2024-01-01 | 2023-05-22 18:02
2305150934440783573 | 国家组织脊柱类耗材带量采购 | C03290909901002048800001055 | 钛网系统-钛网 | 10mm×64mm | TW-II | 纯钛 | 钛网系统 | 国械注准20203130422 |  | 浙江德康医疗器械有限公司 |  | 浙江德康医疗器械有限公司 | 0 | 2023-05-22 18:02 | 挂网 | 2023-01-01 | 2024-01-01 | 2023-05-22 18:02
2305150934440783574 | 国家组织脊柱类耗材带量采购 | C03290909901002048800001056 | 颈椎钛网/非灭菌 | 非灭菌 | TW-I | 纯钛 | 钛网系统 | 国械注准20203130422 |  | 浙江德康医疗器械有限公司 |  | 浙江德康医疗器械有限公司 | 0 | 2023-05-22 18:02 | 挂网 | 2023-01-01 | 2024-01-01 | 2023-05-22 18:02
2305150934440783575 | 国家组织脊柱类耗材带量采购 | C03290909901002048800001057 | 钛网系统-钛网 | 15mm×88mm | TW-I | 纯钛 | 钛网系统 | 国械注准20203130422 |  | 浙江德康医疗器械有限公司 |  | 浙江德康医疗器械有限公司 | 0 | 2023-05-22 18:02 | 挂网 | 2023-01-01 | 2024-01-01 | 2023-05-22 18:02
2305150934440783576 | 国家组织脊柱类耗材带量采购 | C03290909901002048800001058 | 钛网系统-钛网 | 17.5mm×100mm | TW-II | 纯钛 | 钛网系统 | 国械注准20203130422 |  | 浙江德康医疗器械有限公司 |  | 浙江德康医疗器械有限公司 | 0 | 2023-05-22 18:02 | 挂网 | 2023-01-01 | 2024-01-01 | 2023-05-22 18:02
2305150934440783577 | 国家组织脊柱类耗材带量采购 | C03290909901002048800001059 | 钛网系统-钛网 | 17.5mm×86mm | TW-I | 纯钛 | 钛网系统 | 国械注准20203130422 |  | 浙江德康医疗器械有限公司 |  | 浙江德康医疗器械有限公司 | 0 | 2023-05-22 18:02 | 挂网 | 2023-01-01 | 2024-01-01 | 2023-05-22 18:02
2305150934440783578 | 国家组织脊柱类耗材带量采购 | C03290909901002048800001060 | 钛网系统-钛网 | 12.5mm×52mm | TW-II | 纯钛 | 钛网系统 | 国械注准20203130422 |  | 浙江德康医疗器械有限公司 |  | 浙江德康医疗器械有限公司 | 0 | 2023-05-22 18:02 | 挂网 | 2023-01-01 | 2024-01-01 | 2023-05-22 18:02
2305150934440783579 | 国家组织脊柱类耗材带量采购 | C03290909901002048800001061 | 颈椎钛网/非灭菌 | 非灭菌 | TW-II | 纯钛 | 钛网系统 | 国械注准20203130422 |  | 浙江德康医疗器械有限公司 |  | 浙江德康医疗器械有限公司 | 0 | 2023-05-22 18:02 | 挂网 | 2023-01-01 | 2024-01-01 | 2023-05-22 18:02
2305150934440783580 | 国家组织脊柱类耗材带量采购 | C03290909901002048800001062 | 钛网系统-钛网 | 15mm×80mm | TW-II | 纯钛 | 钛网系统 | 国械注准20203130422 |  | 浙江德康医疗器械有限公司 |  | 浙江德康医疗器械有限公司 | 0 | 2023-05-22 18:02 | 挂网 | 2023-01-01 | 2024-01-01 | 2023-05-22 18:02
2305150934440783581 | 国家组织脊柱类耗材带量采购 | C03290909901002048800001063 | 颈椎钛网/非灭菌 | 非灭菌 | TW-II | 纯钛 | 钛网系统 | 国械注准20203130422 |  | 浙江德康医疗器械有限公司 |  | 浙江德康医疗器械有限公司 | 0 | 2023-05-22 18:02 | 挂网 | 2023-01-01 | 2024-01-01 | 2023-05-22 18:02
2305150934440783582 | 国家组织脊柱类耗材带量采购 | C03290909901002048800001064 | 钛网系统-钛网 | 10mm×49mm | TW-I | 纯钛 | 钛网系统 | 国械注准20203130422 |  | 浙江德康医疗器械有限公司 |  | 浙江德康医疗器械有限公司 | 0 | 2023-05-22 18:02 | 挂网 | 2023-01-01 | 2024-01-01 | 2023-05-22 18:02
2305150934440783583 | 国家组织脊柱类耗材带量采购 | C03290909901002048800001065 | 颈椎钛网/非灭菌 | 非灭菌 | TW-II | 纯钛 | 钛网系统 | 国械注准20203130422 |  | 浙江德康医疗器械有限公司 |  | 浙江德康医疗器械有限公司 | 0 | 2023-05-22 18:02 | 挂网 | 2023-01-01 | 2024-01-01 | 2023-05-22 18:02
2305150934440783584 | 国家组织脊柱类耗材带量采购 | C03290909901002048800001066 | 颈椎钛网/非灭菌 | 非灭菌 | TW-II | 纯钛 | 钛网系统 | 国械注准20203130422 |  | 浙江德康医疗器械有限公司 |  | 浙江德康医疗器械有限公司 | 0 | 2023-05-22 18:02 | 挂网 | 2023-01-01 | 2024-01-01 | 2023-05-22 18:02
2305150934440783585 | 国家组织脊柱类耗材带量采购 | C03290909901002048800001067 | 颈椎钛网/非灭菌 | 非灭菌 | TW-II | 纯钛 | 钛网系统 | 国械注准20203130422 |  | 浙江德康医疗器械有限公司 |  | 浙江德康医疗器械有限公司 | 0 | 2023-05-22 18:02 | 挂网 | 2023-01-01 | 2024-01-01 | 2023-05-22 18:02
2305150934440783586 | 国家组织脊柱类耗材带量采购 | C03290909901002048800001068 | 钛网系统-钛网 | 17.5mm×55mm | TW-I | 纯钛 | 钛网系统 | 国械注准20203130422 |  | 浙江德康医疗器械有限公司 |  | 浙江德康医疗器械有限公司 | 0 | 2023-05-22 18:02 | 挂网 | 2023-01-01 | 2024-01-01 | 2023-05-22 18:02
2305150934440783587 | 国家组织脊柱类耗材带量采购 | C03290909901002048800001069 | 颈椎钛网/非灭菌 | 非灭菌 | TW-II | 纯钛 | 钛网系统 | 国械注准20203130422 |  | 浙江德康医疗器械有限公司 |  | 浙江德康医疗器械有限公司 | 0 | 2023-05-22 18:02 | 挂网 | 2023-01-01 | 2024-01-01 | 2023-05-22 18:02
2305150934440783588 | 国家组织脊柱类耗材带量采购 | C03290909901002048800001070 | 颈椎钛网/非灭菌 | 非灭菌 | TW-I | 纯钛 | 钛网系统 | 国械注准20203130422 |  | 浙江德康医疗器械有限公司 |  | 浙江德康医疗器械有限公司 | 0 | 2023-05-22 18:02 | 挂网 | 2023-01-01 | 2024-01-01 | 2023-05-22 18:02
2305150934440783589 | 国家组织脊柱类耗材带量采购 | C03290909901002048800001071 | 钛网系统-钛网 | 10mm×86mm | TW-II | 纯钛 | 钛网系统 | 国械注准20203130422 |  | 浙江德康医疗器械有限公司 |  | 浙江德康医疗器械有限公司 | 0 | 2023-05-22 18:02 | 挂网 | 2023-01-01 | 2024-01-01 | 2023-05-22 18:02
2305150934440783590 | 国家组织脊柱类耗材带量采购 | C03290909901002048800001072 | 颈椎钛网/非灭菌 | 非灭菌 | TW-II | 纯钛 | 钛网系统 | 国械注准20203130422 |  | 浙江德康医疗器械有限公司 |  | 浙江德康医疗器械有限公司 | 0 | 2023-05-22 18:02 | 挂网 | 2023-01-01 | 2024-01-01 | 2023-05-22 18:02
2305150934440783591 | 国家组织脊柱类耗材带量采购 | C03290909901002048800001073 | 钛网系统-钛网 | 15mm×60mm | TW-I | 纯钛 | 钛网系统 | 国械注准20203130422 |  | 浙江德康医疗器械有限公司 |  | 浙江德康医疗器械有限公司 | 0 | 2023-05-22 18:02 | 挂网 | 2023-01-01 | 2024-01-01 | 2023-05-22 18:02
2305150934440783592 | 国家组织脊柱类耗材带量采购 | C03290909901002048800001074 | 钛网系统-钛网 | 15mm×45mm | TW-I | 纯钛 | 钛网系统 | 国械注准20203130422 |  | 浙江德康医疗器械有限公司 |  | 浙江德康医疗器械有限公司 | 0 | 2023-05-22 18:02 | 挂网 | 2023-01-01 | 2024-01-01 | 2023-05-22 18:02
2305150934440783593 | 国家组织脊柱类耗材带量采购 | C03290909901002048800001075 | 钛网系统-钛网 | 15mm×40mm | TW-I | 纯钛 | 钛网系统 | 国械注准20203130422 |  | 浙江德康医疗器械有限公司 |  | 浙江德康医疗器械有限公司 | 0 | 2023-05-22 18:02 | 挂网 | 2023-01-01 | 2024-01-01 | 2023-05-22 18:02
2305150934440783594 | 国家组织脊柱类耗材带量采购 | C03290909901002048800001076 | 颈椎钛网/非灭菌 | 非灭菌 | TW-I | 纯钛 | 钛网系统 | 国械注准20203130422 |  | 浙江德康医疗器械有限公司 |  | 浙江德康医疗器械有限公司 | 0 | 2023-05-22 18:02 | 挂网 | 2023-01-01 | 2024-01-01 | 2023-05-22 18:02
2305150934440783595 | 国家组织脊柱类耗材带量采购 | C03290909901002048800001077 | 颈椎钛网/非灭菌 | 非灭菌 | TW-II | 纯钛 | 钛网系统 | 国械注准20203130422 |  | 浙江德康医疗器械有限公司 |  | 浙江德康医疗器械有限公司 | 0 | 2023-05-22 18:02 | 挂网 | 2023-01-01 | 2024-01-01 | 2023-05-22 18:02
2305150934440783596 | 国家组织脊柱类耗材带量采购 | C03290909901002048800001078 | 钛网系统-钛网 | 10mm×35mm | TW-II | 纯钛 | 钛网系统 | 国械注准20203130422 |  | 浙江德康医疗器械有限公司 |  | 浙江德康医疗器械有限公司 | 0 | 2023-05-22 18:02 | 挂网 | 2023-01-01 | 2024-01-01 | 2023-05-22 18:02
2305150934440783597 | 国家组织脊柱类耗材带量采购 | C03290909901002048800001079 | 钛网系统-钛网 | 17.5mm×97mm | TW-I | 纯钛 | 钛网系统 | 国械注准20203130422 |  | 浙江德康医疗器械有限公司 |  | 浙江德康医疗器械有限公司 | 0 | 2023-05-22 18:02 | 挂网 | 2023-01-01 | 2024-01-01 | 2023-05-22 18:02
2305150934440783598 | 国家组织脊柱类耗材带量采购 | C03290909901002048800001080 | 钛网系统-钛网 | 17.5mm×42mm | TW-I | 纯钛 | 钛网系统 | 国械注准20203130422 |  | 浙江德康医疗器械有限公司 |  | 浙江德康医疗器械有限公司 | 0 | 2023-05-22 18:02 | 挂网 | 2023-01-01 | 2024-01-01 | 2023-05-22 18:02
2305150934440783599 | 国家组织脊柱类耗材带量采购 | C03290909901002048800001081 | 钛网系统-钛网 | 17.5mm×36mm | TW-I | 纯钛 | 钛网系统 | 国械注准20203130422 |  | 浙江德康医疗器械有限公司 |  | 浙江德康医疗器械有限公司 | 0 | 2023-05-22 18:02 | 挂网 | 2023-01-01 | 2024-01-01 | 2023-05-22 18:02
2305150934440783600 | 国家组织脊柱类耗材带量采购 | C03290909901002048800001082 | 钛网系统-钛网 | 15mm×51mm | TW-I | 纯钛 | 钛网系统 | 国械注准20203130422 |  | 浙江德康医疗器械有限公司 |  | 浙江德康医疗器械有限公司 | 0 | 2023-05-22 18:02 | 挂网 | 2023-01-01 | 2024-01-01 | 2023-05-22 18:02
2305150934440783601 | 国家组织脊柱类耗材带量采购 | C03290909901002048800001083 | 颈椎钛网/非灭菌 | 非灭菌 | TW-I | 纯钛 | 钛网系统 | 国械注准20203130422 |  | 浙江德康医疗器械有限公司 |  | 浙江德康医疗器械有限公司 | 0 | 2023-05-22 18:02 | 挂网 | 2023-01-01 | 2024-01-01 | 2023-05-22 18:02
2305150934440783602 | 国家组织脊柱类耗材带量采购 | C03290909901002048800001084 | 钛网系统-钛网 | 10mm×40mm | TW-II | 纯钛 | 钛网系统 | 国械注准20203130422 |  | 浙江德康医疗器械有限公司 |  | 浙江德康医疗器械有限公司 | 0 | 2023-05-22 18:02 | 挂网 | 2023-01-01 | 2024-01-01 | 2023-05-22 18:02
2305150934440783603 | 国家组织脊柱类耗材带量采购 | C03290909901002048800001085 | 钛网系统-钛网 | 17.5mm×98mm | TW-I | 纯钛 | 钛网系统 | 国械注准20203130422 |  | 浙江德康医疗器械有限公司 |  | 浙江德康医疗器械有限公司 | 0 | 2023-05-22 18:02 | 挂网 | 2023-01-01 | 2024-01-01 | 2023-05-22 18:02
2305150934440783604 | 国家组织脊柱类耗材带量采购 | C03290909901002048800001086 | 颈椎钛网/非灭菌 | 非灭菌 | TW-II | 纯钛 | 钛网系统 | 国械注准20203130422 |  | 浙江德康医疗器械有限公司 |  | 浙江德康医疗器械有限公司 | 0 | 2023-05-22 18:02 | 挂网 | 2023-01-01 | 2024-01-01 | 2023-05-22 18:02
2305150934440783605 | 国家组织脊柱类耗材带量采购 | C03290909901002048800001087 | 钛网系统-钛网 | 10mm×38mm | TW-II | 纯钛 | 钛网系统 | 国械注准20203130422 |  | 浙江德康医疗器械有限公司 |  | 浙江德康医疗器械有限公司 | 0 | 2023-05-22 18:02 | 挂网 | 2023-01-01 | 2024-01-01 | 2023-05-22 18:02
2305150934440783606 | 国家组织脊柱类耗材带量采购 | C03290909901002048800001088 | 钛网系统-钛网 | 15mm×35mm | TW-II | 纯钛 | 钛网系统 | 国械注准20203130422 |  | 浙江德康医疗器械有限公司 |  | 浙江德康医疗器械有限公司 | 0 | 2023-05-22 18:02 | 挂网 | 2023-01-01 | 2024-01-01 | 2023-05-22 18:02
2305150934440783607 | 国家组织脊柱类耗材带量采购 | C03290909901002048800001089 | 颈椎钛网/非灭菌 | 非灭菌 | TW-I | 纯钛 | 钛网系统 | 国械注准20203130422 |  | 浙江德康医疗器械有限公司 |  | 浙江德康医疗器械有限公司 | 0 | 2023-05-22 18:02 | 挂网 | 2023-01-01 | 2024-01-01 | 2023-05-22 18:02
2305150934440783608 | 国家组织脊柱类耗材带量采购 | C03290909901002048800001090 | 钛网系统-钛网 | 10mm×62mm | TW-II | 纯钛 | 钛网系统 | 国械注准20203130422 |  | 浙江德康医疗器械有限公司 |  | 浙江德康医疗器械有限公司 | 0 | 2023-05-22 18:02 | 挂网 | 2023-01-01 | 2024-01-01 | 2023-05-22 18:02
2305150934440783609 | 国家组织脊柱类耗材带量采购 | C03290909901002048800001091 | 颈椎钛网/非灭菌 | 非灭菌 | TW-II | 纯钛 | 钛网系统 | 国械注准20203130422 |  | 浙江德康医疗器械有限公司 |  | 浙江德康医疗器械有限公司 | 0 | 2023-05-22 18:02 | 挂网 | 2023-01-01 | 2024-01-01 | 2023-05-22 18:02
2305150934440783610 | 国家组织脊柱类耗材带量采购 | C03290909901002048800001092 | 颈椎钛网/非灭菌 | 非灭菌 | TW-II | 纯钛 | 钛网系统 | 国械注准20203130422 |  | 浙江德康医疗器械有限公司 |  | 浙江德康医疗器械有限公司 | 0 | 2023-05-22 18:02 | 挂网 | 2023-01-01 | 2024-01-01 | 2023-05-22 18:02
2305150934440783611 | 国家组织脊柱类耗材带量采购 | C03290909901002048800001093 | 钛网系统-钛网 | 17.5mm×82mm | TW-II | 纯钛 | 钛网系统 | 国械注准20203130422 |  | 浙江德康医疗器械有限公司 |  | 浙江德康医疗器械有限公司 | 0 | 2023-05-22 18:02 | 挂网 | 2023-01-01 | 2024-01-01 | 2023-05-22 18:02
2305150934440783612 | 国家组织脊柱类耗材带量采购 | C03290909901002048800001094 | 钛网系统-钛网 | 10mm×43mm | TW-I | 纯钛 | 钛网系统 | 国械注准20203130422 |  | 浙江德康医疗器械有限公司 |  | 浙江德康医疗器械有限公司 | 0 | 2023-05-22 18:02 | 挂网 | 2023-01-01 | 2024-01-01 | 2023-05-22 18:02
2305150934440783613 | 国家组织脊柱类耗材带量采购 | C03290909901002048800001095 | 钛网系统-钛网 | 10mm×32mm | TW-I | 纯钛 | 钛网系统 | 国械注准20203130422 |  | 浙江德康医疗器械有限公司 |  | 浙江德康医疗器械有限公司 | 0 | 2023-05-22 18:02 | 挂网 | 2023-01-01 | 2024-01-01 | 2023-05-22 18:02
2305150934440783614 | 国家组织脊柱类耗材带量采购 | C03290909901002048800001096 | 颈椎钛网/非灭菌 | 非灭菌 | TW-I | 纯钛 | 钛网系统 | 国械注准20203130422 |  | 浙江德康医疗器械有限公司 |  | 浙江德康医疗器械有限公司 | 0 | 2023-05-22 18:02 | 挂网 | 2023-01-01 | 2024-01-01 | 2023-05-22 18:02
2305150934440783615 | 国家组织脊柱类耗材带量采购 | C03290909901002048800001097 | 颈椎钛网/非灭菌 | 非灭菌 | TW-II | 纯钛 | 钛网系统 | 国械注准20203130422 |  | 浙江德康医疗器械有限公司 |  | 浙江德康医疗器械有限公司 | 0 | 2023-05-22 18:02 | 挂网 | 2023-01-01 | 2024-01-01 | 2023-05-22 18:02
2305150934440783616 | 国家组织脊柱类耗材带量采购 | C03290909901002048800001098 | 钛网系统-钛网 | 10mm×100mm | TW-I | 纯钛 | 钛网系统 | 国械注准20203130422 |  | 浙江德康医疗器械有限公司 |  | 浙江德康医疗器械有限公司 | 0 | 2023-05-22 18:02 | 挂网 | 2023-01-01 | 2024-01-01 | 2023-05-22 18:02
2305150934440783617 | 国家组织脊柱类耗材带量采购 | C03290909901002048800001099 | 钛网系统-钛网 | 15mm×72mm | TW-I | 纯钛 | 钛网系统 | 国械注准20203130422 |  | 浙江德康医疗器械有限公司 |  | 浙江德康医疗器械有限公司 | 0 | 2023-05-22 18:02 | 挂网 | 2023-01-01 | 2024-01-01 | 2023-05-22 18:02
2305150934440783618 | 国家组织脊柱类耗材带量采购 | C03290909901002048800001100 | 颈椎钛网/非灭菌 | 非灭菌 | TW-II | 纯钛 | 钛网系统 | 国械注准20203130422 |  | 浙江德康医疗器械有限公司 |  | 浙江德康医疗器械有限公司 | 0 | 2023-05-22 18:02 | 挂网 | 2023-01-01 | 2024-01-01 | 2023-05-22 18:02
2305150934440783619 | 国家组织脊柱类耗材带量采购 | C03290909901002048800001101 | 颈椎钛网/非灭菌 | 非灭菌 | TW-II | 纯钛 | 钛网系统 | 国械注准20203130422 |  | 浙江德康医疗器械有限公司 |  | 浙江德康医疗器械有限公司 | 0 | 2023-05-22 18:02 | 挂网 | 2023-01-01 | 2024-01-01 | 2023-05-22 18:02
2305150934440783620 | 国家组织脊柱类耗材带量采购 | C03290909901002048800001102 | 钛网系统-钛网 | 12.5mm×27mm | TW-I | 纯钛 | 钛网系统 | 国械注准20203130422 |  | 浙江德康医疗器械有限公司 |  | 浙江德康医疗器械有限公司 | 0 | 2023-05-22 18:02 | 挂网 | 2023-01-01 | 2024-01-01 | 2023-05-22 18:02
2305150934440783621 | 国家组织脊柱类耗材带量采购 | C03290909901002048800001103 | 钛网系统-钛网 | 17.5mm×32mm | TW-I | 纯钛 | 钛网系统 | 国械注准20203130422 |  | 浙江德康医疗器械有限公司 |  | 浙江德康医疗器械有限公司 | 0 | 2023-05-22 18:02 | 挂网 | 2023-01-01 | 2024-01-01 | 2023-05-22 18:02
2305150934440783622 | 国家组织脊柱类耗材带量采购 | C03290909901002048800001104 | 钛网系统-钛网 | 12.5mm×98mm | TW-I | 纯钛 | 钛网系统 | 国械注准20203130422 |  | 浙江德康医疗器械有限公司 |  | 浙江德康医疗器械有限公司 | 0 | 2023-05-22 18:02 | 挂网 | 2023-01-01 | 2024-01-01 | 2023-05-22 18:02
2305150934440783623 | 国家组织脊柱类耗材带量采购 | C03290909901002048800001105 | 颈椎钛网/非灭菌 | 非灭菌 | TW-II | 纯钛 | 钛网系统 | 国械注准20203130422 |  | 浙江德康医疗器械有限公司 |  | 浙江德康医疗器械有限公司 | 0 | 2023-05-22 18:02 | 挂网 | 2023-01-01 | 2024-01-01 | 2023-05-22 18:02
2305150934440783624 | 国家组织脊柱类耗材带量采购 | C03290909901002048800001106 | 颈椎钛网/非灭菌 | 非灭菌 | TW-I | 纯钛 | 钛网系统 | 国械注准20203130422 |  | 浙江德康医疗器械有限公司 |  | 浙江德康医疗器械有限公司 | 0 | 2023-05-22 18:02 | 挂网 | 2023-01-01 | 2024-01-01 | 2023-05-22 18:02
2305150934440783625 | 国家组织脊柱类耗材带量采购 | C03290909901002048800001107 | 钛网系统-钛网 | 10mm×81mm | TW-II | 纯钛 | 钛网系统 | 国械注准20203130422 |  | 浙江德康医疗器械有限公司 |  | 浙江德康医疗器械有限公司 | 0 | 2023-05-22 18:02 | 挂网 | 2023-01-01 | 2024-01-01 | 2023-05-22 18:02
2305150934440783626 | 国家组织脊柱类耗材带量采购 | C03290909901002048800001108 | 钛网系统-钛网 | 10mm×67mm | TW-I | 纯钛 | 钛网系统 | 国械注准20203130422 |  | 浙江德康医疗器械有限公司 |  | 浙江德康医疗器械有限公司 | 0 | 2023-05-22 18:02 | 挂网 | 2023-01-01 | 2024-01-01 | 2023-05-22 18:02
2305150934440783627 | 国家组织脊柱类耗材带量采购 | C03290909901002048800001109 | 钛网系统-钛网 | 12.5mm×85mm | TW-I | 纯钛 | 钛网系统 | 国械注准20203130422 |  | 浙江德康医疗器械有限公司 |  | 浙江德康医疗器械有限公司 | 0 | 2023-05-22 18:02 | 挂网 | 2023-01-01 | 2024-01-01 | 2023-05-22 18:02
2305150934440783628 | 国家组织脊柱类耗材带量采购 | C03290909901002048800001110 | 颈椎钛网/非灭菌 | 非灭菌 | TW-I | 纯钛 | 钛网系统 | 国械注准20203130422 |  | 浙江德康医疗器械有限公司 |  | 浙江德康医疗器械有限公司 | 0 | 2023-05-22 18:02 | 挂网 | 2023-01-01 | 2024-01-01 | 2023-05-22 18:02
2305150934440783629 | 国家组织脊柱类耗材带量采购 | C03290909901002048800001111 | 颈椎钛网/非灭菌 | 非灭菌 | TW-II | 纯钛 | 钛网系统 | 国械注准20203130422 |  | 浙江德康医疗器械有限公司 |  | 浙江德康医疗器械有限公司 | 0 | 2023-05-22 18:02 | 挂网 | 2023-01-01 | 2024-01-01 | 2023-05-22 18:02
2305150934440783630 | 国家组织脊柱类耗材带量采购 | C03290909901002048800001112 | 钛网系统-钛网 | 12.5mm×29mm | TW-I | 纯钛 | 钛网系统 | 国械注准20203130422 |  | 浙江德康医疗器械有限公司 |  | 浙江德康医疗器械有限公司 | 0 | 2023-05-22 18:02 | 挂网 | 2023-01-01 | 2024-01-01 | 2023-05-22 18:02
2305150934440783631 | 国家组织脊柱类耗材带量采购 | C03290909901002048800001113 | 颈椎钛网/非灭菌 | 非灭菌 | TW-I | 纯钛 | 钛网系统 | 国械注准20203130422 |  | 浙江德康医疗器械有限公司 |  | 浙江德康医疗器械有限公司 | 0 | 2023-05-22 18:02 | 挂网 | 2023-01-01 | 2024-01-01 | 2023-05-22 18:02
2305150934440783632 | 国家组织脊柱类耗材带量采购 | C03290909901002048800001114 | 钛网系统-钛网 | 10mm×75mm | TW-I | 纯钛 | 钛网系统 | 国械注准20203130422 |  | 浙江德康医疗器械有限公司 |  | 浙江德康医疗器械有限公司 | 0 | 2023-05-22 18:02 | 挂网 | 2023-01-01 | 2024-01-01 | 2023-05-22 18:02
2305150934440783633 | 国家组织脊柱类耗材带量采购 | C03290909901002048800001115 | 钛网系统-钛网 | 17.5mm×64mm | TW-I | 纯钛 | 钛网系统 | 国械注准20203130422 |  | 浙江德康医疗器械有限公司 |  | 浙江德康医疗器械有限公司 | 0 | 2023-05-22 18:02 | 挂网 | 2023-01-01 | 2024-01-01 | 2023-05-22 18:02
2305150934440783634 | 国家组织脊柱类耗材带量采购 | C03290909901002048800001116 | 颈椎钛网/非灭菌 | 非灭菌 | TW-I | 纯钛 | 钛网系统 | 国械注准20203130422 |  | 浙江德康医疗器械有限公司 |  | 浙江德康医疗器械有限公司 | 0 | 2023-05-22 18:02 | 挂网 | 2023-01-01 | 2024-01-01 | 2023-05-22 18:02
2305150934440783635 | 国家组织脊柱类耗材带量采购 | C03290909901002048800001117 | 钛网系统-钛网 | 17.5mm×99mm | TW-II | 纯钛 | 钛网系统 | 国械注准20203130422 |  | 浙江德康医疗器械有限公司 |  | 浙江德康医疗器械有限公司 | 0 | 2023-05-22 18:02 | 挂网 | 2023-01-01 | 2024-01-01 | 2023-05-22 18:02
2305150934440783636 | 国家组织脊柱类耗材带量采购 | C03290909901002048800001118 | 颈椎钛网/非灭菌 | 非灭菌 | TW-II | 纯钛 | 钛网系统 | 国械注准20203130422 |  | 浙江德康医疗器械有限公司 |  | 浙江德康医疗器械有限公司 | 0 | 2023-05-22 18:02 | 挂网 | 2023-01-01 | 2024-01-01 | 2023-05-22 18:02
2305150934440783637 | 国家组织脊柱类耗材带量采购 | C03290909901002048800001119 | 钛网系统-钛网 | 12.5mm×36mm | TW-II | 纯钛 | 钛网系统 | 国械注准20203130422 |  | 浙江德康医疗器械有限公司 |  | 浙江德康医疗器械有限公司 | 0 | 2023-05-22 18:02 | 挂网 | 2023-01-01 | 2024-01-01 | 2023-05-22 18:02
2305150934440783638 | 国家组织脊柱类耗材带量采购 | C03290909901002048800001120 | 颈椎钛网/非灭菌 | 非灭菌 | TW-II | 纯钛 | 钛网系统 | 国械注准20203130422 |  | 浙江德康医疗器械有限公司 |  | 浙江德康医疗器械有限公司 | 0 | 2023-05-22 18:02 | 挂网 | 2023-01-01 | 2024-01-01 | 2023-05-22 18:02
2305150934440783639 | 国家组织脊柱类耗材带量采购 | C03290909901002048800001121 | 钛网系统-钛网 | 10mm×59mm | TW-II | 纯钛 | 钛网系统 | 国械注准20203130422 |  | 浙江德康医疗器械有限公司 |  | 浙江德康医疗器械有限公司 | 0 | 2023-05-22 18:02 | 挂网 | 2023-01-01 | 2024-01-01 | 2023-05-22 18:02
2305150934440783640 | 国家组织脊柱类耗材带量采购 | C03290909901002048800001122 | 颈椎钛网/非灭菌 | 非灭菌 | TW-I | 纯钛 | 钛网系统 | 国械注准20203130422 |  | 浙江德康医疗器械有限公司 |  | 浙江德康医疗器械有限公司 | 0 | 2023-05-22 18:02 | 挂网 | 2023-01-01 | 2024-01-01 | 2023-05-22 18:02
2305150934440783641 | 国家组织脊柱类耗材带量采购 | C03290909901002048800001123 | 钛网系统-钛网 | 17.5mm×76mm | TW-II | 纯钛 | 钛网系统 | 国械注准20203130422 |  | 浙江德康医疗器械有限公司 |  | 浙江德康医疗器械有限公司 | 0 | 2023-05-22 18:02 | 挂网 | 2023-01-01 | 2024-01-01 | 2023-05-22 18:02
2305150934440783642 | 国家组织脊柱类耗材带量采购 | C03290909901002048800001124 | 颈椎钛网/非灭菌 | 非灭菌 | TW-II | 纯钛 | 钛网系统 | 国械注准20203130422 |  | 浙江德康医疗器械有限公司 |  | 浙江德康医疗器械有限公司 | 0 | 2023-05-22 18:02 | 挂网 | 2023-01-01 | 2024-01-01 | 2023-05-22 18:02
2305150934440783643 | 国家组织脊柱类耗材带量采购 | C03290909901002048800001125 | 颈椎钛网/非灭菌 | 非灭菌 | TW-I | 纯钛 | 钛网系统 | 国械注准20203130422 |  | 浙江德康医疗器械有限公司 |  | 浙江德康医疗器械有限公司 | 0 | 2023-05-22 18:02 | 挂网 | 2023-01-01 | 2024-01-01 | 2023-05-22 18:02
2305150934440783644 | 国家组织脊柱类耗材带量采购 | C03290909901002048800001126 | 钛网系统-钛网 | 12.5mm×55mm | TW-II | 纯钛 | 钛网系统 | 国械注准20203130422 |  | 浙江德康医疗器械有限公司 |  | 浙江德康医疗器械有限公司 | 0 | 2023-05-22 18:02 | 挂网 | 2023-01-01 | 2024-01-01 | 2023-05-22 18:02
2305150934440783645 | 国家组织脊柱类耗材带量采购 | C03290909901002048800001127 | 钛网系统-钛网 | 10mm×48mm | TW-I | 纯钛 | 钛网系统 | 国械注准20203130422 |  | 浙江德康医疗器械有限公司 |  | 浙江德康医疗器械有限公司 | 0 | 2023-05-22 18:02 | 挂网 | 2023-01-01 | 2024-01-01 | 2023-05-22 18:02
2305150934440783646 | 国家组织脊柱类耗材带量采购 | C03290909901002048800001128 | 颈椎钛网/非灭菌 | 非灭菌 | TW-II | 纯钛 | 钛网系统 | 国械注准20203130422 |  | 浙江德康医疗器械有限公司 |  | 浙江德康医疗器械有限公司 | 0 | 2023-05-22 18:02 | 挂网 | 2023-01-01 | 2024-01-01 | 2023-05-22 18:02
2305150934440783647 | 国家组织脊柱类耗材带量采购 | C03290909901002048800001129 | 钛网系统-钛网 | 10mm×88mm | TW-I | 纯钛 | 钛网系统 | 国械注准20203130422 |  | 浙江德康医疗器械有限公司 |  | 浙江德康医疗器械有限公司 | 0 | 2023-05-22 18:02 | 挂网 | 2023-01-01 | 2024-01-01 | 2023-05-22 18:02
2305150934440783648 | 国家组织脊柱类耗材带量采购 | C03290909901002048800001130 | 钛网系统-钛网 | 17.5mm×71mm | TW-I | 纯钛 | 钛网系统 | 国械注准20203130422 |  | 浙江德康医疗器械有限公司 |  | 浙江德康医疗器械有限公司 | 0 | 2023-05-22 18:02 | 挂网 | 2023-01-01 | 2024-01-01 | 2023-05-22 18:02
2305150934440783649 | 国家组织脊柱类耗材带量采购 | C03290909901002048800001131 | 颈椎钛网/非灭菌 | 非灭菌 | TW-II | 纯钛 | 钛网系统 | 国械注准20203130422 |  | 浙江德康医疗器械有限公司 |  | 浙江德康医疗器械有限公司 | 0 | 2023-05-22 18:02 | 挂网 | 2023-01-01 | 2024-01-01 | 2023-05-22 18:02
2305150934440783650 | 国家组织脊柱类耗材带量采购 | C03290909901002048800001132 | 颈椎钛网/非灭菌 | 非灭菌 | TW-II | 纯钛 | 钛网系统 | 国械注准20203130422 |  | 浙江德康医疗器械有限公司 |  | 浙江德康医疗器械有限公司 | 0 | 2023-05-22 18:02 | 挂网 | 2023-01-01 | 2024-01-01 | 2023-05-22 18:02
2305150934440783651 | 国家组织脊柱类耗材带量采购 | C03290909901002048800001133 | 钛网系统-钛网 | 15mm×50mm | TW-I | 纯钛 | 钛网系统 | 国械注准20203130422 |  | 浙江德康医疗器械有限公司 |  | 浙江德康医疗器械有限公司 | 0 | 2023-05-22 18:02 | 挂网 | 2023-01-01 | 2024-01-01 | 2023-05-22 18:02
2305150934440783652 | 国家组织脊柱类耗材带量采购 | C03290909901002048800001134 | 钛网系统-钛网 | 15mm×63mm | TW-I | 纯钛 | 钛网系统 | 国械注准20203130422 |  | 浙江德康医疗器械有限公司 |  | 浙江德康医疗器械有限公司 | 0 | 2023-05-22 18:02 | 挂网 | 2023-01-01 | 2024-01-01 | 2023-05-22 18:02
2305150934440783754 | 国家组织脊柱类耗材带量采购 | C03250908900002091220000025 | 脊柱后路内固定系统-侧方联接器 | （UPASS4.75侧方联接器(钛合金)）4.75-50 | WGB1Z-5 | 不区分 | 脊柱后路内固定系统 | 国械注准20173134391 |  | 山东威高骨科材料股份有限公司 |  | 山东威高骨科材料股份有限公司 | 0 | 2023-05-22 18:02 | 挂网 | 2023-01-01 | 2024-01-01 | 2023-05-22 18:02
2305150934440783755 | 国家组织脊柱类耗材带量采购 | C03250908900002091220000026 | 脊柱后路内固定系统-侧方联接器 | （UPASS4.75侧方联接器(钛合金)）4. 75-90 | WGB1Z-5 | 不区分 | 脊柱后路内固定系统 | 国械注准20173134391 |  | 山东威高骨科材料股份有限公司 |  | 山东威高骨科材料股份有限公司 | 0 | 2023-05-22 18:02 | 挂网 | 2023-01-01 | 2024-01-01 | 2023-05-22 18:02
2305150934440783756 | 国家组织脊柱类耗材带量采购 | C03250908900002091220000027 | 脊柱后路内固定系统-侧方联接器 | （UPASS4.75侧方联接器(钛合金)）4. 75-70 | WGB1Z-5 | 不区分 | 脊柱后路内固定系统 | 国械注准20173134391 |  | 山东威高骨科材料股份有限公司 |  | 山东威高骨科材料股份有限公司 | 0 | 2023-05-22 18:02 | 挂网 | 2023-01-01 | 2024-01-01 | 2023-05-22 18:02
2305150934440783757 | 国家组织脊柱类耗材带量采购 | C03250908900002091220000028 | 脊柱后路内固定系统-侧方联接器 | （UPASS4.75侧方联接器(钛合金)）4.75-70 | WGB1Z-5 | 不区分 | 脊柱后路内固定系统 | 国械注准20173134391 |  | 山东威高骨科材料股份有限公司 |  | 山东威高骨科材料股份有限公司 | 0 | 2023-05-22 18:02 | 挂网 | 2023-01-01 | 2024-01-01 | 2023-05-22 18:02
2305150934440783758 | 国家组织脊柱类耗材带量采购 | C03250908900002091220000029 | 脊柱后路内固定系统-侧方联接器 | （UPASS4.75侧方联接器(钛合金)）4.75 | WGB1Z-5 | 不区分 | 脊柱后路内固定系统 | 国械注准20173134391 |  | 山东威高骨科材料股份有限公司 |  | 山东威高骨科材料股份有限公司 | 0 | 2023-05-22 18:02 | 挂网 | 2023-01-01 | 2024-01-01 | 2023-05-22 18:02
2305150934440783759 | 国家组织脊柱类耗材带量采购 | C03250908900002091220000030 | 脊柱后路内固定系统-侧方联接器 | （UPASS4.75侧方联接器(钛合金)）4. 75-30 | WGB1Z-5 | 不区分 | 脊柱后路内固定系统 | 国械注准20173134391 |  | 山东威高骨科材料股份有限公司 |  | 山东威高骨科材料股份有限公司 | 0 | 2023-05-22 18:02 | 挂网 | 2023-01-01 | 2024-01-01 | 2023-05-22 18:02
2305150934440783760 | 国家组织脊柱类耗材带量采购 | C03250908900002091220000031 | 脊柱后路内固定系统-侧方联接器 | （UPASS4.75侧方联接器(钛合金)）4 .75-80 | WGB1Z-5 | 不区分 | 脊柱后路内固定系统 | 国械注准20173134391 |  | 山东威高骨科材料股份有限公司 |  | 山东威高骨科材料股份有限公司 | 0 | 2023-05-22 18:02 | 挂网 | 2023-01-01 | 2024-01-01 | 2023-05-22 18:02
2305150934440783761 | 国家组织脊柱类耗材带量采购 | C03250908900002091220000032 | 脊柱后路内固定系统-侧方联接器 | （UPASS4.75侧方联接器(钛合金)）4. 75-60 | WGB1Z-5 | 不区分 | 脊柱后路内固定系统 | 国械注准20173134391 |  | 山东威高骨科材料股份有限公司 |  | 山东威高骨科材料股份有限公司 | 0 | 2023-05-22 18:02 | 挂网 | 2023-01-01 | 2024-01-01 | 2023-05-22 18:02
2305150934440783762 | 国家组织脊柱类耗材带量采购 | C03250908900002091220000033 | 脊柱后路内固定系统-侧方联接器 | （UPASS4.75侧方联接器(钛合金)）4 .75-60 | WGB1Z-5 | 不区分 | 脊柱后路内固定系统 | 国械注准20173134391 |  | 山东威高骨科材料股份有限公司 |  | 山东威高骨科材料股份有限公司 | 0 | 2023-05-22 18:02 | 挂网 | 2023-01-01 | 2024-01-01 | 2023-05-22 18:02
2305150934440783763 | 国家组织脊柱类耗材带量采购 | C03250908900002091220000034 | 脊柱后路内固定系统-侧方联接器 | （UPASS4.75侧方联接器(钛合金)）4 .75-70 | WGB1Z-5 | 不区分 | 脊柱后路内固定系统 | 国械注准20173134391 |  | 山东威高骨科材料股份有限公司 |  | 山东威高骨科材料股份有限公司 | 0 | 2023-05-22 18:02 | 挂网 | 2023-01-01 | 2024-01-01 | 2023-05-22 18:02
2305150934440783764 | 国家组织脊柱类耗材带量采购 | C03250908900002091220000035 | 脊柱后路内固定系统-侧方联接器 | （UPASS4.75侧方联接器(钛合金)）4 .75-30 | WGB1Z-5 | 不区分 | 脊柱后路内固定系统 | 国械注准20173134391 |  | 山东威高骨科材料股份有限公司 |  | 山东威高骨科材料股份有限公司 | 0 | 2023-05-22 18:02 | 挂网 | 2023-01-01 | 2024-01-01 | 2023-05-22 18:02
2305150934440783765 | 国家组织脊柱类耗材带量采购 | C03250908900002091220000036 | 脊柱后路内固定系统-侧方联接器 | （UPASS4.75侧方联接器(钛合金)）4.75-80 | WGB1Z-5 | 不区分 | 脊柱后路内固定系统 | 国械注准20173134391 |  | 山东威高骨科材料股份有限公司 |  | 山东威高骨科材料股份有限公司 | 0 | 2023-05-22 18:02 | 挂网 | 2023-01-01 | 2024-01-01 | 2023-05-22 18:02
2305150934440783766 | 国家组织脊柱类耗材带量采购 | C03250908900002091220000037 | 脊柱后路内固定系统-侧方联接器 | （UPASS4.75侧方联接器(钛合金)）4. 75-50 | WGB1Z-5 | 不区分 | 脊柱后路内固定系统 | 国械注准20173134391 |  | 山东威高骨科材料股份有限公司 |  | 山东威高骨科材料股份有限公司 | 0 | 2023-05-22 18:02 | 挂网 | 2023-01-01 | 2024-01-01 | 2023-05-22 18:02
2305150934440783767 | 国家组织脊柱类耗材带量采购 | C03250908900002091220000038 | 脊柱后路内固定系统-侧方联接器 | （UPASS4.75侧方联接器(钛合金)）4 .75-20 | WGB1Z-5 | 不区分 | 脊柱后路内固定系统 | 国械注准20173134391 |  | 山东威高骨科材料股份有限公司 |  | 山东威高骨科材料股份有限公司 | 0 | 2023-05-22 18:02 | 挂网 | 2023-01-01 | 2024-01-01 | 2023-05-22 18:02
2305150934440783768 | 国家组织脊柱类耗材带量采购 | C03250908900002091220000039 | 脊柱后路内固定系统-侧方联接器 | （UPASS4.75侧方联接器(钛合金)）4.75-40 | WGB1Z-5 | 不区分 | 脊柱后路内固定系统 | 国械注准20173134391 |  | 山东威高骨科材料股份有限公司 |  | 山东威高骨科材料股份有限公司 | 0 | 2023-05-22 18:02 | 挂网 | 2023-01-01 | 2024-01-01 | 2023-05-22 18:02
2305150934440783769 | 国家组织脊柱类耗材带量采购 | C03250908900002091220000040 | 脊柱后路内固定系统-侧方联接器 | （UPASS4.75侧方联接器(钛合金)）4. 75-80 | WGB1Z-5 | 不区分 | 脊柱后路内固定系统 | 国械注准20173134391 |  | 山东威高骨科材料股份有限公司 |  | 山东威高骨科材料股份有限公司 | 0 | 2023-05-22 18:02 | 挂网 | 2023-01-01 | 2024-01-01 | 2023-05-22 18:02
2305150934440783770 | 国家组织脊柱类耗材带量采购 | C03250908900002091220000041 | 脊柱后路内固定系统-侧方联接器 | （UPASS4.75侧方联接器(钛合金)）4.75-90 | WGB1Z-5 | 不区分 | 脊柱后路内固定系统 | 国械注准20173134391 |  | 山东威高骨科材料股份有限公司 |  | 山东威高骨科材料股份有限公司 | 0 | 2023-05-22 18:02 | 挂网 | 2023-01-01 | 2024-01-01 | 2023-05-22 18:02
2305150934440783771 | 国家组织脊柱类耗材带量采购 | C03250908900002091220000042 | 脊柱后路内固定系统-侧方联接器 | （UPASS4.75侧方联接器(钛合金)）4 .75-40 | WGB1Z-5 | 不区分 | 脊柱后路内固定系统 | 国械注准20173134391 |  | 山东威高骨科材料股份有限公司 |  | 山东威高骨科材料股份有限公司 | 0 | 2023-05-22 18:02 | 挂网 | 2023-01-01 | 2024-01-01 | 2023-05-22 18:02
2305150934440783772 | 国家组织脊柱类耗材带量采购 | C03250908900002091220000043 | 脊柱后路内固定系统-侧方联接器 | （UPASS4.75侧方联接器(钛合金)）4. 75-40 | WGB1Z-5 | 不区分 | 脊柱后路内固定系统 | 国械注准20173134391 |  | 山东威高骨科材料股份有限公司 |  | 山东威高骨科材料股份有限公司 | 0 | 2023-05-22 18:02 | 挂网 | 2023-01-01 | 2024-01-01 | 2023-05-22 18:02
2305150934440783773 | 国家组织脊柱类耗材带量采购 | C03250908900002091220000044 | 脊柱后路内固定系统-侧方联接器 | （UPASS4.75侧方联接器(钛合金)）4.75-60 | WGB1Z-5 | 不区分 | 脊柱后路内固定系统 | 国械注准20173134391 |  | 山东威高骨科材料股份有限公司 |  | 山东威高骨科材料股份有限公司 | 0 | 2023-05-22 18:02 | 挂网 | 2023-01-01 | 2024-01-01 | 2023-05-22 18:02
2305150934440783774 | 国家组织脊柱类耗材带量采购 | C03250908900002091220000045 | 脊柱后路内固定系统-侧方联接器 | （UPASS4.75侧方联接器(钛合金)）4.75-30 | WGB1Z-5 | 不区分 | 脊柱后路内固定系统 | 国械注准20173134391 |  | 山东威高骨科材料股份有限公司 |  | 山东威高骨科材料股份有限公司 | 0 | 2023-05-22 18:02 | 挂网 | 2023-01-01 | 2024-01-01 | 2023-05-22 18:02
2305150934440783775 | 国家组织脊柱类耗材带量采购 | C03250908900002091220000046 | 脊柱后路内固定系统-侧方联接器 | （UPASS4.75侧方联接器(钛合金)）4 .75-50 | WGB1Z-5 | 不区分 | 脊柱后路内固定系统 | 国械注准20173134391 |  | 山东威高骨科材料股份有限公司 |  | 山东威高骨科材料股份有限公司 | 0 | 2023-05-22 18:02 | 挂网 | 2023-01-01 | 2024-01-01 | 2023-05-22 18:02
2305150934440783776 | 国家组织脊柱类耗材带量采购 | C03250908900002091220000047 | 脊柱后路内固定系统-侧方联接器 | （UPASS4.75侧方联接器(钛合金)）4.75-20 | WGB1Z-5 | 不区分 | 脊柱后路内固定系统 | 国械注准20173134391 |  | 山东威高骨科材料股份有限公司 |  | 山东威高骨科材料股份有限公司 | 0 | 2023-05-22 18:02 | 挂网 | 2023-01-01 | 2024-01-01 | 2023-05-22 18:02
2305150934440783777 | 国家组织脊柱类耗材带量采购 | C03250908900002091220000048 | 脊柱后路内固定系统-侧方联接器 | （UPASS4.75侧方联接器(钛合金)）4. 75-20 | WGB1Z-5 | 不区分 | 脊柱后路内固定系统 | 国械注准20173134391 |  | 山东威高骨科材料股份有限公司 |  | 山东威高骨科材料股份有限公司 | 0 | 2023-05-22 18:02 | 挂网 | 2023-01-01 | 2024-01-01 | 2023-05-22 18:02
2305150934440783778 | 国家组织脊柱类耗材带量采购 | C03250908900002091220000049 | 脊柱后路内固定系统-侧方联接器 | （UPASS4.75侧方联接器(钛合金)）4 .75-90 | WGB1Z-5 | 不区分 | 脊柱后路内固定系统 | 国械注准20173134391 |  | 山东威高骨科材料股份有限公司 |  | 山东威高骨科材料股份有限公司 | 0 | 2023-05-22 18:02 | 挂网 | 2023-01-01 | 2024-01-01 | 2023-05-22 18:02
2305150934440783988 | 国家组织脊柱类耗材带量采购 | C03200508900002046280000005 | 脊柱接骨板系统 | 颈椎螺钉 | 11VC40-18 | 不区分 | 脊柱接骨板系统 | 国械注进20163131624 |  | 通用（上海）医疗器材有限公司 |  | 通用（上海）医疗器材有限公司 | 0 | 2023-05-22 18:02 | 挂网 | 2023-01-01 | 2024-01-01 | 2023-05-22 18:02
2305150934440783989 | 国家组织脊柱类耗材带量采购 | C03200508900002046280000006 | 脊柱接骨板系统 | 颈椎螺钉 | 11VC40-13 | 不区分 | 脊柱接骨板系统 | 国械注进20163131624 |  | 通用（上海）医疗器材有限公司 |  | 通用（上海）医疗器材有限公司 | 0 | 2023-05-22 18:02 | 挂网 | 2023-01-01 | 2024-01-01 | 2023-05-22 18:02
2305150934440783990 | 国家组织脊柱类耗材带量采购 | C03200508900002046280000007 | 脊柱接骨板系统 | 颈椎螺钉 | 11VC40-16 | 不区分 | 脊柱接骨板系统 | 国械注进20163131624 |  | 通用（上海）医疗器材有限公司 |  | 通用（上海）医疗器材有限公司 | 0 | 2023-05-22 18:02 | 挂网 | 2023-01-01 | 2024-01-01 | 2023-05-22 18:02
2305150934440783991 | 国家组织脊柱类耗材带量采购 | C03200508900002046280000008 | 脊柱接骨板系统 | 颈椎螺钉 | 11VC40-12 | 不区分 | 脊柱接骨板系统 | 国械注进20163131624 |  | 通用（上海）医疗器材有限公司 |  | 通用（上海）医疗器材有限公司 | 0 | 2023-05-22 18:02 | 挂网 | 2023-01-01 | 2024-01-01 | 2023-05-22 18:02
2305150934440783992 | 国家组织脊柱类耗材带量采购 | C03200508900002046280000009 | 脊柱接骨板系统 | 颈椎螺钉 | 11VC40-20 | 不区分 | 脊柱接骨板系统 | 国械注进20163131624 |  | 通用（上海）医疗器材有限公司 |  | 通用（上海）医疗器材有限公司 | 0 | 2023-05-22 18:02 | 挂网 | 2023-01-01 | 2024-01-01 | 2023-05-22 18:02
2305150934440783993 | 国家组织脊柱类耗材带量采购 | C03200508900002046280000010 | 脊柱接骨板系统 | 颈椎螺钉 | 11VC40-14 | 不区分 | 脊柱接骨板系统 | 国械注进20163131624 |  | 通用（上海）医疗器材有限公司 |  | 通用（上海）医疗器材有限公司 | 0 | 2023-05-22 18:02 | 挂网 | 2023-01-01 | 2024-01-01 | 2023-05-22 18:02
2305150934440783994 | 国家组织脊柱类耗材带量采购 | C03200508900002046280000011 | 脊柱接骨板系统 | 颈椎螺钉 | 11VC40-15 | 不区分 | 脊柱接骨板系统 | 国械注进20163131624 |  | 通用（上海）医疗器材有限公司 |  | 通用（上海）医疗器材有限公司 | 0 | 2023-05-22 18:02 | 挂网 | 2023-01-01 | 2024-01-01 | 2023-05-22 18:02
2305150934440785726 | 国家组织脊柱类耗材带量采购 | C03251408900004023650000003 | 脊柱后路钉棒固定系统-多米诺接头 | 6.0mm | 98440810 | 不区分 | 脊柱后路钉棒固定系统 | 国械注进20163131900 |  | 烟台索娜盟托医疗器械有限公司 |  | 烟台索娜盟托医疗器械有限公司 | 0 | 2023-05-22 18:02 | 挂网 | 2023-01-01 | 2024-01-01 | 2023-05-22 18:02
2305150934440786260 | 国家组织脊柱类耗材带量采购 | C03310700700000100740000001 | 椎体成形术器械 | 空芯椎体钻φ3.0 | φ3.0×190 | 不区分 | 椎体成形术辅助器械 | 渝械注准20182040172 |  | 重庆富沃思医疗器械有限公司 |  | 重庆富沃思医疗器械有限公司 | 0 | 2023-05-22 18:02 | 挂网 | 2023-01-01 | 2024-01-01 | 2023-05-22 18:02
2305150934440786261 | 国家组织脊柱类耗材带量采购 | C03310700700000100740000002 | 椎体成形术器械 | 空芯椎体钻φ3.4 | φ3.4×190 | 不区分 | 椎体成形术辅助器械 | 渝械注准20182040172 |  | 重庆富沃思医疗器械有限公司 |  | 重庆富沃思医疗器械有限公司 | 0 | 2023-05-22 18:02 | 挂网 | 2023-01-01 | 2024-01-01 | 2023-05-22 18:02
2305150934440786297 | 国家组织脊柱类耗材带量采购 | C03210508900006048800000001 | 枕颈胸后路钉棒系统-多米诺连接器 | 3.5mm/3.5mm | ABE-I | 不区分 | 枕颈胸后路钉棒系统 | 国械注准20203130528 |  | 浙江德康医疗器械有限公司 |  | 浙江德康医疗器械有限公司 | 0 | 2023-05-22 18:02 | 挂网 | 2023-01-01 | 2024-01-01 | 2023-05-22 18:02
2305150934440786298 | 国家组织脊柱类耗材带量采购 | C03210508900006048800000002 | 枕颈胸后路钉棒系统-多米诺连接器 | 3.5mm/5.5mm | ABE-II | 不区分 | 枕颈胸后路钉棒系统 | 国械注准20203130528 |  | 浙江德康医疗器械有限公司 |  | 浙江德康医疗器械有限公司 | 0 | 2023-05-22 18:02 | 挂网 | 2023-01-01 | 2024-01-01 | 2023-05-22 18:02
2305150934440786920 | 国家组织脊柱类耗材带量采购 | C03170408900002023650000043 | 脊柱后路钉棒固定系统-螺钉 | 4.5x12mm Φ3.2 | 45715012 | 不区分 | 脊柱后路钉棒固定系统 | 国械注进20163131900 |  | 烟台索娜盟托医疗器械有限公司 |  | 烟台索娜盟托医疗器械有限公司 | 0 | 2023-05-22 18:02 | 挂网 | 2023-01-01 | 2024-01-01 | 2023-05-22 18:02
2305150934440786921 | 国家组织脊柱类耗材带量采购 | C03170408900002023650000044 | 脊柱后路钉棒固定系统-螺钉 | 4.5x8mm Φ3.2 | 45715008 | 不区分 | 脊柱后路钉棒固定系统 | 国械注进20163131900 |  | 烟台索娜盟托医疗器械有限公司 |  | 烟台索娜盟托医疗器械有限公司 | 0 | 2023-05-22 18:02 | 挂网 | 2023-01-01 | 2024-01-01 | 2023-05-22 18:02
2305150934440786922 | 国家组织脊柱类耗材带量采购 | C03170408900002023650000045 | 脊柱后路钉棒固定系统-螺钉 | 4.5x14mm Φ3.2 | 45715014 | 不区分 | 脊柱后路钉棒固定系统 | 国械注进20163131900 |  | 烟台索娜盟托医疗器械有限公司 |  | 烟台索娜盟托医疗器械有限公司 | 0 | 2023-05-22 18:02 | 挂网 | 2023-01-01 | 2024-01-01 | 2023-05-22 18:02
2305150934440786923 | 国家组织脊柱类耗材带量采购 | C03170408900002023650000046 | 脊柱后路钉棒固定系统-螺钉 | 4.5x10mm Φ3.2 | 45715010 | 不区分 | 脊柱后路钉棒固定系统 | 国械注进20163131900 |  | 烟台索娜盟托医疗器械有限公司 |  | 烟台索娜盟托医疗器械有限公司 | 0 | 2023-05-22 18:02 | 挂网 | 2023-01-01 | 2024-01-01 | 2023-05-22 18:02
2305150934440786924 | 国家组织脊柱类耗材带量采购 | C03170408900002023650000047 | 脊柱后路钉棒固定系统-螺钉 | 4.5x6mm Φ3.2 | 45715006 | 不区分 | 脊柱后路钉棒固定系统 | 国械注进20163131900 |  | 烟台索娜盟托医疗器械有限公司 |  | 烟台索娜盟托医疗器械有限公司 | 0 | 2023-05-22 18:02 | 挂网 | 2023-01-01 | 2024-01-01 | 2023-05-22 18:02
2305150934440786925 | 国家组织脊柱类耗材带量采购 | C03170408900002023650000048 | 脊柱后路钉棒固定系统-螺钉 | 4.5x20mm Φ3.2 | 45715020 | 不区分 | 脊柱后路钉棒固定系统 | 国械注进20163131900 |  | 烟台索娜盟托医疗器械有限公司 |  | 烟台索娜盟托医疗器械有限公司 | 0 | 2023-05-22 18:02 | 挂网 | 2023-01-01 | 2024-01-01 | 2023-05-22 18:02
2305150934440786926 | 国家组织脊柱类耗材带量采购 | C03170408900002023650000049 | 脊柱后路钉棒固定系统-螺钉 | 4.5x18mm Φ3.2 | 45715018 | 不区分 | 脊柱后路钉棒固定系统 | 国械注进20163131900 |  | 烟台索娜盟托医疗器械有限公司 |  | 烟台索娜盟托医疗器械有限公司 | 0 | 2023-05-22 18:02 | 挂网 | 2023-01-01 | 2024-01-01 | 2023-05-22 18:02
2305150934440786927 | 国家组织脊柱类耗材带量采购 | C03170408900002023650000050 | 脊柱后路钉棒固定系统-螺钉 | 4.5x16mm Φ3.2 | 45715016 | 不区分 | 脊柱后路钉棒固定系统 | 国械注进20163131900 |  | 烟台索娜盟托医疗器械有限公司 |  | 烟台索娜盟托医疗器械有限公司 | 0 | 2023-05-22 18:02 | 挂网 | 2023-01-01 | 2024-01-01 | 2023-05-22 18:02
2305150934440787112 | 国家组织脊柱类耗材带量采购 | C03290809902000179590000001 | 椎体植入物-钛笼 | D：30mm,L:40mm | 596-30402 | 钛合金 |  | 国械注许20173130033 |  | 上海联歆生物技术有限公司 |  | 上海联歆生物技术有限公司 | 0 | 2023-05-22 18:02 | 挂网 | 2023-01-01 | 2024-01-01 | 2023-05-22 18:02
2305150934440787113 | 国家组织脊柱类耗材带量采购 | C03290809902000179590000002 | 椎体植入物-钛笼 | D：25mm,L:15mm | 596-25152 | 钛合金 |  | 国械注许20173130033 |  | 上海联歆生物技术有限公司 |  | 上海联歆生物技术有限公司 | 0 | 2023-05-22 18:02 | 挂网 | 2023-01-01 | 2024-01-01 | 2023-05-22 18:02
2305150934440787114 | 国家组织脊柱类耗材带量采购 | C03290809902000179590000003 | 椎体植入物-钛笼 | D：35mm,L:100mm | 596-35002 | 钛合金 |  | 国械注许20173130033 |  | 上海联歆生物技术有限公司 |  | 上海联歆生物技术有限公司 | 0 | 2023-05-22 18:02 | 挂网 | 2023-01-01 | 2024-01-01 | 2023-05-22 18:02
2305150934440787115 | 国家组织脊柱类耗材带量采购 | C03290809902000179590000004 | 椎体植入物-钛笼 | D：35mm,L:15mm | 596-35152 | 钛合金 |  | 国械注许20173130033 |  | 上海联歆生物技术有限公司 |  | 上海联歆生物技术有限公司 | 0 | 2023-05-22 18:02 | 挂网 | 2023-01-01 | 2024-01-01 | 2023-05-22 18:02
2305150934440787116 | 国家组织脊柱类耗材带量采购 | C03290809902000179590000005 | 椎体植入物-钛笼 | D：30mm,L:80mm | 596-30802 | 钛合金 |  | 国械注许20173130033 |  | 上海联歆生物技术有限公司 |  | 上海联歆生物技术有限公司 | 0 | 2023-05-22 18:02 | 挂网 | 2023-01-01 | 2024-01-01 | 2023-05-22 18:02
2305150934440787117 | 国家组织脊柱类耗材带量采购 | C03290809902000179590000006 | 椎体植入物-钛笼 | D：25mm,L:9mm | 596-25092 | 钛合金 |  | 国械注许20173130033 |  | 上海联歆生物技术有限公司 |  | 上海联歆生物技术有限公司 | 0 | 2023-05-22 18:02 | 挂网 | 2023-01-01 | 2024-01-01 | 2023-05-22 18:02
2305150934440787118 | 国家组织脊柱类耗材带量采购 | C03290809902000179590000007 | 椎体植入物-钛笼 | D：25mm,L:10mm | 596-25102 | 钛合金 |  | 国械注许20173130033 |  | 上海联歆生物技术有限公司 |  | 上海联歆生物技术有限公司 | 0 | 2023-05-22 18:02 | 挂网 | 2023-01-01 | 2024-01-01 | 2023-05-22 18:02
2305150934440787119 | 国家组织脊柱类耗材带量采购 | C03290809902000179590000008 | 椎体植入物-钛笼 | D：25mm,L:8mm | 596-25082 | 钛合金 |  | 国械注许20173130033 |  | 上海联歆生物技术有限公司 |  | 上海联歆生物技术有限公司 | 0 | 2023-05-22 18:02 | 挂网 | 2023-01-01 | 2024-01-01 | 2023-05-22 18:02
2305150934440787120 | 国家组织脊柱类耗材带量采购 | C03290809902000179590000009 | 椎体植入物-钛笼 | D：35mm,L:9mm | 596-35092 | 钛合金 |  | 国械注许20173130033 |  | 上海联歆生物技术有限公司 |  | 上海联歆生物技术有限公司 | 0 | 2023-05-22 18:02 | 挂网 | 2023-01-01 | 2024-01-01 | 2023-05-22 18:02
2305150934440787121 | 国家组织脊柱类耗材带量采购 | C03290809902000179590000010 | 椎体植入物-钛笼 | D：30mm,L:50mm | 596-30502 | 钛合金 |  | 国械注许20173130033 |  | 上海联歆生物技术有限公司 |  | 上海联歆生物技术有限公司 | 0 | 2023-05-22 18:02 | 挂网 | 2023-01-01 | 2024-01-01 | 2023-05-22 18:02
2305150934440787122 | 国家组织脊柱类耗材带量采购 | C03290809902000179590000011 | 椎体植入物-钛笼 | D：25mm,L:90mm | 596-25902 | 钛合金 |  | 国械注许20173130033 |  | 上海联歆生物技术有限公司 |  | 上海联歆生物技术有限公司 | 0 | 2023-05-22 18:02 | 挂网 | 2023-01-01 | 2024-01-01 | 2023-05-22 18:02
2305150934440787123 | 国家组织脊柱类耗材带量采购 | C03290809902000179590000012 | 椎体植入物-钛笼 | D：16mm,L:90mm | 596-16902 | 钛合金 |  | 国械注许20173130033 |  | 上海联歆生物技术有限公司 |  | 上海联歆生物技术有限公司 | 0 | 2023-05-22 18:02 | 挂网 | 2023-01-01 | 2024-01-01 | 2023-05-22 18:02
2305150934440787124 | 国家组织脊柱类耗材带量采购 | C03290809902000179590000013 | 椎体植入物-钛笼 | D：30mm,L:9mm | 596-30092 | 钛合金 |  | 国械注许20173130033 |  | 上海联歆生物技术有限公司 |  | 上海联歆生物技术有限公司 | 0 | 2023-05-22 18:02 | 挂网 | 2023-01-01 | 2024-01-01 | 2023-05-22 18:02
2305150934440787125 | 国家组织脊柱类耗材带量采购 | C03290809902000179590000014 | 椎体植入物-钛笼 | D：16mm,L:10mm | 596-16102 | 钛合金 |  | 国械注许20173130033 |  | 上海联歆生物技术有限公司 |  | 上海联歆生物技术有限公司 | 0 | 2023-05-22 18:02 | 挂网 | 2023-01-01 | 2024-01-01 | 2023-05-22 18:02
2305150934440787126 | 国家组织脊柱类耗材带量采购 | C03290809902000179590000015 | 椎体植入物-钛笼 | D：16mm,L:30mm | 596-16302 | 钛合金 |  | 国械注许20173130033 |  | 上海联歆生物技术有限公司 |  | 上海联歆生物技术有限公司 | 0 | 2023-05-22 18:02 | 挂网 | 2023-01-01 | 2024-01-01 | 2023-05-22 18:02
2305150934440787127 | 国家组织脊柱类耗材带量采购 | C03290809902000179590000016 | 椎体植入物-钛笼 | D：35mm,L:10mm | 596-35102 | 钛合金 |  | 国械注许20173130033 |  | 上海联歆生物技术有限公司 |  | 上海联歆生物技术有限公司 | 0 | 2023-05-22 18:02 | 挂网 | 2023-01-01 | 2024-01-01 | 2023-05-22 18:02
2305150934440787128 | 国家组织脊柱类耗材带量采购 | C03290809902000179590000017 | 椎体植入物-钛笼 | D：25mm,L:13mm | 596-25132 | 钛合金 |  | 国械注许20173130033 |  | 上海联歆生物技术有限公司 |  | 上海联歆生物技术有限公司 | 0 | 2023-05-22 18:02 | 挂网 | 2023-01-01 | 2024-01-01 | 2023-05-22 18:02
2305150934440787129 | 国家组织脊柱类耗材带量采购 | C03290809902000179590000018 | 椎体植入物-钛笼 | D：35mm,L:20mm | 596-35202 | 钛合金 |  | 国械注许20173130033 |  | 上海联歆生物技术有限公司 |  | 上海联歆生物技术有限公司 | 0 | 2023-05-22 18:02 | 挂网 | 2023-01-01 | 2024-01-01 | 2023-05-22 18:02
2305150934440787130 | 国家组织脊柱类耗材带量采购 | C03290809902000179590000019 | 椎体植入物-钛笼 | D：30mm,L:30mm | 596-30302 | 钛合金 |  | 国械注许20173130033 |  | 上海联歆生物技术有限公司 |  | 上海联歆生物技术有限公司 | 0 | 2023-05-22 18:02 | 挂网 | 2023-01-01 | 2024-01-01 | 2023-05-22 18:02
2305150934440787131 | 国家组织脊柱类耗材带量采购 | C03290809902000179590000020 | 椎体植入物-钛笼 | D：20mm,L:40mm | 596-20402 | 钛合金 |  | 国械注许20173130033 |  | 上海联歆生物技术有限公司 |  | 上海联歆生物技术有限公司 | 0 | 2023-05-22 18:02 | 挂网 | 2023-01-01 | 2024-01-01 | 2023-05-22 18:02
2305150934440787132 | 国家组织脊柱类耗材带量采购 | C03290809902000179590000021 | 椎体植入物-钛笼 | D：25mm,L:30mm | 596-25302 | 钛合金 |  | 国械注许20173130033 |  | 上海联歆生物技术有限公司 |  | 上海联歆生物技术有限公司 | 0 | 2023-05-22 18:02 | 挂网 | 2023-01-01 | 2024-01-01 | 2023-05-22 18:02
2305150934440787133 | 国家组织脊柱类耗材带量采购 | C03290809902000179590000022 | 椎体植入物-钛笼 | D：16mm,L:13mm | 596-16132 | 钛合金 |  | 国械注许20173130033 |  | 上海联歆生物技术有限公司 |  | 上海联歆生物技术有限公司 | 0 | 2023-05-22 18:02 | 挂网 | 2023-01-01 | 2024-01-01 | 2023-05-22 18:02
2305150934440787134 | 国家组织脊柱类耗材带量采购 | C03290809902000179590000023 | 椎体植入物-钛笼 | D：25mm,L:100mm | 596-25002 | 钛合金 |  | 国械注许20173130033 |  | 上海联歆生物技术有限公司 |  | 上海联歆生物技术有限公司 | 0 | 2023-05-22 18:02 | 挂网 | 2023-01-01 | 2024-01-01 | 2023-05-22 18:02
2305150934440787135 | 国家组织脊柱类耗材带量采购 | C03290809902000179590000024 | 椎体植入物-钛笼 | D：35mm,L:40mm | 596-35402 | 钛合金 |  | 国械注许20173130033 |  | 上海联歆生物技术有限公司 |  | 上海联歆生物技术有限公司 | 0 | 2023-05-22 18:02 | 挂网 | 2023-01-01 | 2024-01-01 | 2023-05-22 18:02
2305150934440787136 | 国家组织脊柱类耗材带量采购 | C03290809902000179590000025 | 椎体植入物-钛笼 | D：16mm,L:8mm | 596-16082 | 钛合金 |  | 国械注许20173130033 |  | 上海联歆生物技术有限公司 |  | 上海联歆生物技术有限公司 | 0 | 2023-05-22 18:02 | 挂网 | 2023-01-01 | 2024-01-01 | 2023-05-22 18:02
2305150934440787137 | 国家组织脊柱类耗材带量采购 | C03290809902000179590000026 | 椎体植入物-钛笼 | D：35mm,L:70mm | 596-35702 | 钛合金 |  | 国械注许20173130033 |  | 上海联歆生物技术有限公司 |  | 上海联歆生物技术有限公司 | 0 | 2023-05-22 18:02 | 挂网 | 2023-01-01 | 2024-01-01 | 2023-05-22 18:02
2305150934440787138 | 国家组织脊柱类耗材带量采购 | C03290809902000179590000027 | 椎体植入物-钛笼 | D：35mm,L:25mm | 596-35252 | 钛合金 |  | 国械注许20173130033 |  | 上海联歆生物技术有限公司 |  | 上海联歆生物技术有限公司 | 0 | 2023-05-22 18:02 | 挂网 | 2023-01-01 | 2024-01-01 | 2023-05-22 18:02
2305150934440787139 | 国家组织脊柱类耗材带量采购 | C03290809902000179590000028 | 椎体植入物-钛笼 | D：20mm,L:15mm | 596-20152 | 钛合金 |  | 国械注许20173130033 |  | 上海联歆生物技术有限公司 |  | 上海联歆生物技术有限公司 | 0 | 2023-05-22 18:02 | 挂网 | 2023-01-01 | 2024-01-01 | 2023-05-22 18:02
2305150934440787140 | 国家组织脊柱类耗材带量采购 | C03290809902000179590000029 | 椎体植入物-钛笼 | D：30mm,L:13mm | 596-30132 | 钛合金 |  | 国械注许20173130033 |  | 上海联歆生物技术有限公司 |  | 上海联歆生物技术有限公司 | 0 | 2023-05-22 18:02 | 挂网 | 2023-01-01 | 2024-01-01 | 2023-05-22 18:02
2305150934440787141 | 国家组织脊柱类耗材带量采购 | C03290809902000179590000030 | 椎体植入物-钛笼 | D：20mm,L:9mm | 596-20092 | 钛合金 |  | 国械注许20173130033 |  | 上海联歆生物技术有限公司 |  | 上海联歆生物技术有限公司 | 0 | 2023-05-22 18:02 | 挂网 | 2023-01-01 | 2024-01-01 | 2023-05-22 18:02
2305150934440787142 | 国家组织脊柱类耗材带量采购 | C03290809902000179590000031 | 椎体植入物-钛笼 | D：20mm,L:90mm | 596-20902 | 钛合金 |  | 国械注许20173130033 |  | 上海联歆生物技术有限公司 |  | 上海联歆生物技术有限公司 | 0 | 2023-05-22 18:02 | 挂网 | 2023-01-01 | 2024-01-01 | 2023-05-22 18:02
2305150934440787143 | 国家组织脊柱类耗材带量采购 | C03290809902000179590000032 | 椎体植入物-钛笼 | D：20mm,L:20mm | 596-20202 | 钛合金 |  | 国械注许20173130033 |  | 上海联歆生物技术有限公司 |  | 上海联歆生物技术有限公司 | 0 | 2023-05-22 18:02 | 挂网 | 2023-01-01 | 2024-01-01 | 2023-05-22 18:02
2305150934440787144 | 国家组织脊柱类耗材带量采购 | C03290809902000179590000033 | 椎体植入物-钛笼 | D：20mm,L:13mm | 596-20132 | 钛合金 |  | 国械注许20173130033 |  | 上海联歆生物技术有限公司 |  | 上海联歆生物技术有限公司 | 0 | 2023-05-22 18:02 | 挂网 | 2023-01-01 | 2024-01-01 | 2023-05-22 18:02
2305150934440787145 | 国家组织脊柱类耗材带量采购 | C03290809902000179590000034 | 椎体植入物-钛笼 | D：30mm,L:12mm | 596-30122 | 钛合金 |  | 国械注许20173130033 |  | 上海联歆生物技术有限公司 |  | 上海联歆生物技术有限公司 | 0 | 2023-05-22 18:02 | 挂网 | 2023-01-01 | 2024-01-01 | 2023-05-22 18:02
2305150934440787146 | 国家组织脊柱类耗材带量采购 | C03290809902000179590000035 | 椎体植入物-钛笼 | D：25mm,L:20mm | 596-25202 | 钛合金 |  | 国械注许20173130033 |  | 上海联歆生物技术有限公司 |  | 上海联歆生物技术有限公司 | 0 | 2023-05-22 18:02 | 挂网 | 2023-01-01 | 2024-01-01 | 2023-05-22 18:02
2305150934440787147 | 国家组织脊柱类耗材带量采购 | C03290809902000179590000036 | 椎体植入物-钛笼 | D：35mm,L:60mm | 596-35602 | 钛合金 |  | 国械注许20173130033 |  | 上海联歆生物技术有限公司 |  | 上海联歆生物技术有限公司 | 0 | 2023-05-22 18:02 | 挂网 | 2023-01-01 | 2024-01-01 | 2023-05-22 18:02
2305150934440787148 | 国家组织脊柱类耗材带量采购 | C03290809902000179590000037 | 椎体植入物-钛笼 | D：35mm,L:11mm | 596-35112 | 钛合金 |  | 国械注许20173130033 |  | 上海联歆生物技术有限公司 |  | 上海联歆生物技术有限公司 | 0 | 2023-05-22 18:02 | 挂网 | 2023-01-01 | 2024-01-01 | 2023-05-22 18:02
2305150934440787149 | 国家组织脊柱类耗材带量采购 | C03290809902000179590000038 | 椎体植入物-钛笼 | D：16mm,L:40mm | 596-16402 | 钛合金 |  | 国械注许20173130033 |  | 上海联歆生物技术有限公司 |  | 上海联歆生物技术有限公司 | 0 | 2023-05-22 18:02 | 挂网 | 2023-01-01 | 2024-01-01 | 2023-05-22 18:02
2305150934440787150 | 国家组织脊柱类耗材带量采购 | C03290809902000179590000039 | 椎体植入物-钛笼 | D：30mm,L:60mm | 596-30602 | 钛合金 |  | 国械注许20173130033 |  | 上海联歆生物技术有限公司 |  | 上海联歆生物技术有限公司 | 0 | 2023-05-22 18:02 | 挂网 | 2023-01-01 | 2024-01-01 | 2023-05-22 18:02
2305150934440787151 | 国家组织脊柱类耗材带量采购 | C03290809902000179590000040 | 椎体植入物-钛笼 | D：20mm,L:8mm | 596-20082 | 钛合金 |  | 国械注许20173130033 |  | 上海联歆生物技术有限公司 |  | 上海联歆生物技术有限公司 | 0 | 2023-05-22 18:02 | 挂网 | 2023-01-01 | 2024-01-01 | 2023-05-22 18:02
2305150934440787152 | 国家组织脊柱类耗材带量采购 | C03290809902000179590000041 | 椎体植入物-钛笼 | D：16mm,L:25mm | 596-16252 | 钛合金 |  | 国械注许20173130033 |  | 上海联歆生物技术有限公司 |  | 上海联歆生物技术有限公司 | 0 | 2023-05-22 18:02 | 挂网 | 2023-01-01 | 2024-01-01 | 2023-05-22 18:02
2305150934440787153 | 国家组织脊柱类耗材带量采购 | C03290809902000179590000042 | 椎体植入物-钛笼 | D：25mm,L:25mm | 596-25252 | 钛合金 |  | 国械注许20173130033 |  | 上海联歆生物技术有限公司 |  | 上海联歆生物技术有限公司 | 0 | 2023-05-22 18:02 | 挂网 | 2023-01-01 | 2024-01-01 | 2023-05-22 18:02
2305150934440787154 | 国家组织脊柱类耗材带量采购 | C03290809902000179590000043 | 椎体植入物-钛笼 | D：30mm,L:15mm | 596-30152 | 钛合金 |  | 国械注许20173130033 |  | 上海联歆生物技术有限公司 |  | 上海联歆生物技术有限公司 | 0 | 2023-05-22 18:02 | 挂网 | 2023-01-01 | 2024-01-01 | 2023-05-22 18:02
2305150934440787155 | 国家组织脊柱类耗材带量采购 | C03290809902000179590000044 | 椎体植入物-钛笼 | D：30mm,L:11mm | 596-30112 | 钛合金 |  | 国械注许20173130033 |  | 上海联歆生物技术有限公司 |  | 上海联歆生物技术有限公司 | 0 | 2023-05-22 18:02 | 挂网 | 2023-01-01 | 2024-01-01 | 2023-05-22 18:02
2305150934440787156 | 国家组织脊柱类耗材带量采购 | C03290809902000179590000045 | 椎体植入物-钛笼 | D：20mm,L:70mm | 596-20702 | 钛合金 |  | 国械注许20173130033 |  | 上海联歆生物技术有限公司 |  | 上海联歆生物技术有限公司 | 0 | 2023-05-22 18:02 | 挂网 | 2023-01-01 | 2024-01-01 | 2023-05-22 18:02
2305150934440787157 | 国家组织脊柱类耗材带量采购 | C03290809902000179590000046 | 椎体植入物-钛笼 | D：16mm,L:12mm | 596-16122 | 钛合金 |  | 国械注许20173130033 |  | 上海联歆生物技术有限公司 |  | 上海联歆生物技术有限公司 | 0 | 2023-05-22 18:02 | 挂网 | 2023-01-01 | 2024-01-01 | 2023-05-22 18:02
2305150934440787158 | 国家组织脊柱类耗材带量采购 | C03290809902000179590000047 | 椎体植入物-钛笼 | D：20mm,L:80mm | 596-20802 | 钛合金 |  | 国械注许20173130033 |  | 上海联歆生物技术有限公司 |  | 上海联歆生物技术有限公司 | 0 | 2023-05-22 18:02 | 挂网 | 2023-01-01 | 2024-01-01 | 2023-05-22 18:02
2305150934440787159 | 国家组织脊柱类耗材带量采购 | C03290809902000179590000048 | 椎体植入物-钛笼 | D：20mm,L:11mm | 596-20112 | 钛合金 |  | 国械注许20173130033 |  | 上海联歆生物技术有限公司 |  | 上海联歆生物技术有限公司 | 0 | 2023-05-22 18:02 | 挂网 | 2023-01-01 | 2024-01-01 | 2023-05-22 18:02
2305150934440787160 | 国家组织脊柱类耗材带量采购 | C03290809902000179590000049 | 椎体植入物-钛笼 | D：20mm,L:50mm | 596-20502 | 钛合金 |  | 国械注许20173130033 |  | 上海联歆生物技术有限公司 |  | 上海联歆生物技术有限公司 | 0 | 2023-05-22 18:02 | 挂网 | 2023-01-01 | 2024-01-01 | 2023-05-22 18:02
2305150934440787161 | 国家组织脊柱类耗材带量采购 | C03290809902000179590000050 | 椎体植入物-钛笼 | D：16mm,L:70mm | 596-16702 | 钛合金 |  | 国械注许20173130033 |  | 上海联歆生物技术有限公司 |  | 上海联歆生物技术有限公司 | 0 | 2023-05-22 18:02 | 挂网 | 2023-01-01 | 2024-01-01 | 2023-05-22 18:02
2305150934440787162 | 国家组织脊柱类耗材带量采购 | C03290809902000179590000051 | 椎体植入物-钛笼 | D：16mm,L:50mm | 596-16502 | 钛合金 |  | 国械注许20173130033 |  | 上海联歆生物技术有限公司 |  | 上海联歆生物技术有限公司 | 0 | 2023-05-22 18:02 | 挂网 | 2023-01-01 | 2024-01-01 | 2023-05-22 18:02
2305150934440787163 | 国家组织脊柱类耗材带量采购 | C03290809902000179590000052 | 椎体植入物-钛笼 | D：20mm,L:25mm | 596-20252 | 钛合金 |  | 国械注许20173130033 |  | 上海联歆生物技术有限公司 |  | 上海联歆生物技术有限公司 | 0 | 2023-05-22 18:02 | 挂网 | 2023-01-01 | 2024-01-01 | 2023-05-22 18:02
2305150934440787164 | 国家组织脊柱类耗材带量采购 | C03290809902000179590000053 | 椎体植入物-钛笼 | D：25mm,L:60mm | 596-25602 | 钛合金 |  | 国械注许20173130033 |  | 上海联歆生物技术有限公司 |  | 上海联歆生物技术有限公司 | 0 | 2023-05-22 18:02 | 挂网 | 2023-01-01 | 2024-01-01 | 2023-05-22 18:02
2305150934440787165 | 国家组织脊柱类耗材带量采购 | C03290809902000179590000054 | 椎体植入物-钛笼 | D：35mm,L:50mm | 596-35502 | 钛合金 |  | 国械注许20173130033 |  | 上海联歆生物技术有限公司 |  | 上海联歆生物技术有限公司 | 0 | 2023-05-22 18:02 | 挂网 | 2023-01-01 | 2024-01-01 | 2023-05-22 18:02
2305150934440787166 | 国家组织脊柱类耗材带量采购 | C03290809902000179590000055 | 椎体植入物-钛笼 | D：16mm,L:11mm | 596-16112 | 钛合金 |  | 国械注许20173130033 |  | 上海联歆生物技术有限公司 |  | 上海联歆生物技术有限公司 | 0 | 2023-05-22 18:02 | 挂网 | 2023-01-01 | 2024-01-01 | 2023-05-22 18:02
2305150934440787167 | 国家组织脊柱类耗材带量采购 | C03290809902000179590000056 | 椎体植入物-钛笼 | D：35mm,L:80mm | 596-35802 | 钛合金 |  | 国械注许20173130033 |  | 上海联歆生物技术有限公司 |  | 上海联歆生物技术有限公司 | 0 | 2023-05-22 18:02 | 挂网 | 2023-01-01 | 2024-01-01 | 2023-05-22 18:02
2305150934440787168 | 国家组织脊柱类耗材带量采购 | C03290809902000179590000057 | 椎体植入物-钛笼 | D：16mm,L:15mm | 596-16152 | 钛合金 |  | 国械注许20173130033 |  | 上海联歆生物技术有限公司 |  | 上海联歆生物技术有限公司 | 0 | 2023-05-22 18:02 | 挂网 | 2023-01-01 | 2024-01-01 | 2023-05-22 18:02
2305150934440787169 | 国家组织脊柱类耗材带量采购 | C03290809902000179590000058 | 椎体植入物-钛笼 | D：30mm,L:100mm | 596-30002 | 钛合金 |  | 国械注许20173130033 |  | 上海联歆生物技术有限公司 |  | 上海联歆生物技术有限公司 | 0 | 2023-05-22 18:02 | 挂网 | 2023-01-01 | 2024-01-01 | 2023-05-22 18:02
2305150934440787170 | 国家组织脊柱类耗材带量采购 | C03290809902000179590000059 | 椎体植入物-钛笼 | D：20mm,L:12mm | 596-20122 | 钛合金 |  | 国械注许20173130033 |  | 上海联歆生物技术有限公司 |  | 上海联歆生物技术有限公司 | 0 | 2023-05-22 18:02 | 挂网 | 2023-01-01 | 2024-01-01 | 2023-05-22 18:02
2305150934440787171 | 国家组织脊柱类耗材带量采购 | C03290809902000179590000060 | 椎体植入物-钛笼 | D：16mm,L:80mm | 596-16802 | 钛合金 |  | 国械注许20173130033 |  | 上海联歆生物技术有限公司 |  | 上海联歆生物技术有限公司 | 0 | 2023-05-22 18:02 | 挂网 | 2023-01-01 | 2024-01-01 | 2023-05-22 18:02
2305150934440787172 | 国家组织脊柱类耗材带量采购 | C03290809902000179590000061 | 椎体植入物-钛笼 | D：20mm,L:100mm | 596-20002 | 钛合金 |  | 国械注许20173130033 |  | 上海联歆生物技术有限公司 |  | 上海联歆生物技术有限公司 | 0 | 2023-05-22 18:02 | 挂网 | 2023-01-01 | 2024-01-01 | 2023-05-22 18:02
2305150934440787173 | 国家组织脊柱类耗材带量采购 | C03290809902000179590000062 | 椎体植入物-钛笼 | D：16mm,L:60mm | 596-16602 | 钛合金 |  | 国械注许20173130033 |  | 上海联歆生物技术有限公司 |  | 上海联歆生物技术有限公司 | 0 | 2023-05-22 18:02 | 挂网 | 2023-01-01 | 2024-01-01 | 2023-05-22 18:02
2305150934440787174 | 国家组织脊柱类耗材带量采购 | C03290809902000179590000063 | 椎体植入物-钛笼 | D：16mm,L:9mm | 596-16092 | 钛合金 |  | 国械注许20173130033 |  | 上海联歆生物技术有限公司 |  | 上海联歆生物技术有限公司 | 0 | 2023-05-22 18:02 | 挂网 | 2023-01-01 | 2024-01-01 | 2023-05-22 18:02
2305150934440787175 | 国家组织脊柱类耗材带量采购 | C03290809902000179590000064 | 椎体植入物-钛笼 | D：30mm,L:20mm | 596-30202 | 钛合金 |  | 国械注许20173130033 |  | 上海联歆生物技术有限公司 |  | 上海联歆生物技术有限公司 | 0 | 2023-05-22 18:02 | 挂网 | 2023-01-01 | 2024-01-01 | 2023-05-22 18:02
2305150934440787176 | 国家组织脊柱类耗材带量采购 | C03290809902000179590000065 | 椎体植入物-钛笼 | D：20mm,L:10mm | 596-20102 | 钛合金 |  | 国械注许20173130033 |  | 上海联歆生物技术有限公司 |  | 上海联歆生物技术有限公司 | 0 | 2023-05-22 18:02 | 挂网 | 2023-01-01 | 2024-01-01 | 2023-05-22 18:02
2305150934440787177 | 国家组织脊柱类耗材带量采购 | C03290809902000179590000066 | 椎体植入物-钛笼 | D：25mm,L:40mm | 596-25402 | 钛合金 |  | 国械注许20173130033 |  | 上海联歆生物技术有限公司 |  | 上海联歆生物技术有限公司 | 0 | 2023-05-22 18:02 | 挂网 | 2023-01-01 | 2024-01-01 | 2023-05-22 18:02
2305150934440787178 | 国家组织脊柱类耗材带量采购 | C03290809902000179590000067 | 椎体植入物-钛笼 | D：16mm,L:100mm | 596-16002 | 钛合金 |  | 国械注许20173130033 |  | 上海联歆生物技术有限公司 |  | 上海联歆生物技术有限公司 | 0 | 2023-05-22 18:02 | 挂网 | 2023-01-01 | 2024-01-01 | 2023-05-22 18:02
2305150934440787179 | 国家组织脊柱类耗材带量采购 | C03290809902000179590000068 | 椎体植入物-钛笼 | D：25mm,L:11mm | 596-25112 | 钛合金 |  | 国械注许20173130033 |  | 上海联歆生物技术有限公司 |  | 上海联歆生物技术有限公司 | 0 | 2023-05-22 18:02 | 挂网 | 2023-01-01 | 2024-01-01 | 2023-05-22 18:02
2305150934440787180 | 国家组织脊柱类耗材带量采购 | C03290809902000179590000069 | 椎体植入物-钛笼 | D：30mm,L:10mm | 596-30102 | 钛合金 |  | 国械注许20173130033 |  | 上海联歆生物技术有限公司 |  | 上海联歆生物技术有限公司 | 0 | 2023-05-22 18:02 | 挂网 | 2023-01-01 | 2024-01-01 | 2023-05-22 18:02
2305150934440787181 | 国家组织脊柱类耗材带量采购 | C03290809902000179590000070 | 椎体植入物-钛笼 | D：35mm,L:30mm | 596-35302 | 钛合金 |  | 国械注许20173130033 |  | 上海联歆生物技术有限公司 |  | 上海联歆生物技术有限公司 | 0 | 2023-05-22 18:02 | 挂网 | 2023-01-01 | 2024-01-01 | 2023-05-22 18:02
2305150934440787182 | 国家组织脊柱类耗材带量采购 | C03290809902000179590000071 | 椎体植入物-钛笼 | D：30mm,L:8mm | 596-30082 | 钛合金 |  | 国械注许20173130033 |  | 上海联歆生物技术有限公司 |  | 上海联歆生物技术有限公司 | 0 | 2023-05-22 18:02 | 挂网 | 2023-01-01 | 2024-01-01 | 2023-05-22 18:02
2305150934440787183 | 国家组织脊柱类耗材带量采购 | C03290809902000179590000072 | 椎体植入物-钛笼 | D：30mm,L:90mm | 596-30902 | 钛合金 |  | 国械注许20173130033 |  | 上海联歆生物技术有限公司 |  | 上海联歆生物技术有限公司 | 0 | 2023-05-22 18:02 | 挂网 | 2023-01-01 | 2024-01-01 | 2023-05-22 18:02
2305150934440787184 | 国家组织脊柱类耗材带量采购 | C03290809902000179590000073 | 椎体植入物-钛笼 | D：20mm,L:60mm | 596-20602 | 钛合金 |  | 国械注许20173130033 |  | 上海联歆生物技术有限公司 |  | 上海联歆生物技术有限公司 | 0 | 2023-05-22 18:02 | 挂网 | 2023-01-01 | 2024-01-01 | 2023-05-22 18:02
2305150934440787185 | 国家组织脊柱类耗材带量采购 | C03290809902000179590000074 | 椎体植入物-钛笼 | D：30mm,L:70mm | 596-30702 | 钛合金 |  | 国械注许20173130033 |  | 上海联歆生物技术有限公司 |  | 上海联歆生物技术有限公司 | 0 | 2023-05-22 18:02 | 挂网 | 2023-01-01 | 2024-01-01 | 2023-05-22 18:02
2305150934440787186 | 国家组织脊柱类耗材带量采购 | C03290809902000179590000075 | 椎体植入物-钛笼 | D：20mm,L:30mm | 596-20302 | 钛合金 |  | 国械注许20173130033 |  | 上海联歆生物技术有限公司 |  | 上海联歆生物技术有限公司 | 0 | 2023-05-22 18:02 | 挂网 | 2023-01-01 | 2024-01-01 | 2023-05-22 18:02
2305150934440787187 | 国家组织脊柱类耗材带量采购 | C03290809902000179590000076 | 椎体植入物-钛笼 | D：25mm,L:12mm | 596-25122 | 钛合金 |  | 国械注许20173130033 |  | 上海联歆生物技术有限公司 |  | 上海联歆生物技术有限公司 | 0 | 2023-05-22 18:02 | 挂网 | 2023-01-01 | 2024-01-01 | 2023-05-22 18:02
2305150934440787188 | 国家组织脊柱类耗材带量采购 | C03290809902000179590000077 | 椎体植入物-钛笼 | D：30mm,L:25mm | 596-30252 | 钛合金 |  | 国械注许20173130033 |  | 上海联歆生物技术有限公司 |  | 上海联歆生物技术有限公司 | 0 | 2023-05-22 18:02 | 挂网 | 2023-01-01 | 2024-01-01 | 2023-05-22 18:02
2305150934440787189 | 国家组织脊柱类耗材带量采购 | C03290809902000179590000078 | 椎体植入物-钛笼 | D：16mm,L:20mm | 596-16202 | 钛合金 |  | 国械注许20173130033 |  | 上海联歆生物技术有限公司 |  | 上海联歆生物技术有限公司 | 0 | 2023-05-22 18:02 | 挂网 | 2023-01-01 | 2024-01-01 | 2023-05-22 18:02
2305150934440787190 | 国家组织脊柱类耗材带量采购 | C03290809902000179590000079 | 椎体植入物-钛笼 | D：35mm,L:8mm | 596-35082 | 钛合金 |  | 国械注许20173130033 |  | 上海联歆生物技术有限公司 |  | 上海联歆生物技术有限公司 | 0 | 2023-05-22 18:02 | 挂网 | 2023-01-01 | 2024-01-01 | 2023-05-22 18:02
2305150934440787191 | 国家组织脊柱类耗材带量采购 | C03290809902000179590000080 | 椎体植入物-钛笼 | D：25mm,L:70mm | 596-25702 | 钛合金 |  | 国械注许20173130033 |  | 上海联歆生物技术有限公司 |  | 上海联歆生物技术有限公司 | 0 | 2023-05-22 18:02 | 挂网 | 2023-01-01 | 2024-01-01 | 2023-05-22 18:02
2305150934440787192 | 国家组织脊柱类耗材带量采购 | C03290809902000179590000081 | 椎体植入物-钛笼 | D：35mm,L:13mm | 596-35132 | 钛合金 |  | 国械注许20173130033 |  | 上海联歆生物技术有限公司 |  | 上海联歆生物技术有限公司 | 0 | 2023-05-22 18:02 | 挂网 | 2023-01-01 | 2024-01-01 | 2023-05-22 18:02
2305150934440787193 | 国家组织脊柱类耗材带量采购 | C03290809902000179590000082 | 椎体植入物-钛笼 | D：35mm,L:12mm | 596-35122 | 钛合金 |  | 国械注许20173130033 |  | 上海联歆生物技术有限公司 |  | 上海联歆生物技术有限公司 | 0 | 2023-05-22 18:02 | 挂网 | 2023-01-01 | 2024-01-01 | 2023-05-22 18:02
2305150934440787194 | 国家组织脊柱类耗材带量采购 | C03290809902000179590000083 | 椎体植入物-钛笼 | D：25mm,L:80mm | 596-25802 | 钛合金 |  | 国械注许20173130033 |  | 上海联歆生物技术有限公司 |  | 上海联歆生物技术有限公司 | 0 | 2023-05-22 18:02 | 挂网 | 2023-01-01 | 2024-01-01 | 2023-05-22 18:02
2305150934440787195 | 国家组织脊柱类耗材带量采购 | C03290809902000179590000084 | 椎体植入物-钛笼 | D：25mm,L:50mm | 596-25502 | 钛合金 |  | 国械注许20173130033 |  | 上海联歆生物技术有限公司 |  | 上海联歆生物技术有限公司 | 0 | 2023-05-22 18:02 | 挂网 | 2023-01-01 | 2024-01-01 | 2023-05-22 18:02
2305150934440787196 | 国家组织脊柱类耗材带量采购 | C03290809902000179590000085 | 椎体植入物-钛笼 | D：35mm,L:90mm | 596-35902 | 钛合金 |  | 国械注许20173130033 |  | 上海联歆生物技术有限公司 |  | 上海联歆生物技术有限公司 | 0 | 2023-05-22 18:02 | 挂网 | 2023-01-01 | 2024-01-01 | 2023-05-22 18:02
2305150934440788332 | 国家组织脊柱类耗材带量采购 | C03210408900002063880000019 | 脊柱内固定器 钉棒系统-骨钩 | 3.5×50 | V型(RSS V型)-2 | 不区分 | 脊柱内固定器 钉棒系统 | 国械注准20173130719 |  | 上海三友医疗器械股份有限公司 |  | 上海三友医疗器械股份有限公司 | 0 | 2023-05-22 18:02 | 挂网 | 2023-01-01 | 2024-01-01 | 2023-05-22 18:02
2305150934440789120 | 国家组织脊柱类耗材带量采购 | C03290909902002013480000545 | 椎间融合器 | （椎间融合器-cylinder钛合金）10mm×16mm | RH-Ⅴ | 钛合金 | 椎间融合器 | 国械注准20153132360 |  | 北京理贝尔生物工程研究所有限公司 |  | 北京理贝尔生物工程研究所有限公司 | 0 | 2023-05-22 18:02 | 挂网 | 2023-01-01 | 2024-01-01 | 2023-05-22 18:02
2305150934440789121 | 国家组织脊柱类耗材带量采购 | C03290909902002013480000546 | 椎间融合器 | （椎间融合器-cylinder钛合金）11mm×29mm | RH-Ⅴ | 钛合金 | 椎间融合器 | 国械注准20153132360 |  | 北京理贝尔生物工程研究所有限公司 |  | 北京理贝尔生物工程研究所有限公司 | 0 | 2023-05-22 18:02 | 挂网 | 2023-01-01 | 2024-01-01 | 2023-05-22 18:02
2305150934440789122 | 国家组织脊柱类耗材带量采购 | C03290909902002013480000547 | 椎间融合器 | （椎间融合器-cylinder钛合金）13mm×23mm | RH-Ⅴ | 钛合金 | 椎间融合器 | 国械注准20153132360 |  | 北京理贝尔生物工程研究所有限公司 |  | 北京理贝尔生物工程研究所有限公司 | 0 | 2023-05-22 18:02 | 挂网 | 2023-01-01 | 2024-01-01 | 2023-05-22 18:02
2305150934440789123 | 国家组织脊柱类耗材带量采购 | C03290909902002013480000548 | 椎间融合器 | （椎间融合器-cylinder钛合金）13mm×20mm | RH-Ⅴ | 钛合金 | 椎间融合器 | 国械注准20153132360 |  | 北京理贝尔生物工程研究所有限公司 |  | 北京理贝尔生物工程研究所有限公司 | 0 | 2023-05-22 18:02 | 挂网 | 2023-01-01 | 2024-01-01 | 2023-05-22 18:02
2305150934440789124 | 国家组织脊柱类耗材带量采购 | C03290909902002013480000549 | 椎间融合器 | （椎间融合器-cylinder钛合金）11mm×26mm | RH-Ⅴ | 钛合金 | 椎间融合器 | 国械注准20153132360 |  | 北京理贝尔生物工程研究所有限公司 |  | 北京理贝尔生物工程研究所有限公司 | 0 | 2023-05-22 18:02 | 挂网 | 2023-01-01 | 2024-01-01 | 2023-05-22 18:02
2305150934440789125 | 国家组织脊柱类耗材带量采购 | C03290909902002013480000550 | 椎间融合器 | （椎间融合器-cylinder钛合金）10mm×11mm | RH-Ⅴ | 钛合金 | 椎间融合器 | 国械注准20153132360 |  | 北京理贝尔生物工程研究所有限公司 |  | 北京理贝尔生物工程研究所有限公司 | 0 | 2023-05-22 18:02 | 挂网 | 2023-01-01 | 2024-01-01 | 2023-05-22 18:02
2305150934440789126 | 国家组织脊柱类耗材带量采购 | C03290909902002013480000551 | 椎间融合器 | （椎间融合器-cylinder钛合金）12mm×13mm | RH-Ⅴ | 钛合金 | 椎间融合器 | 国械注准20153132360 |  | 北京理贝尔生物工程研究所有限公司 |  | 北京理贝尔生物工程研究所有限公司 | 0 | 2023-05-22 18:02 | 挂网 | 2023-01-01 | 2024-01-01 | 2023-05-22 18:02
2305150934440789127 | 国家组织脊柱类耗材带量采购 | C03290909902002013480000552 | 椎间融合器 | （椎间融合器-cylinder钛合金）13mm×47mm | RH-Ⅴ | 钛合金 | 椎间融合器 | 国械注准20153132360 |  | 北京理贝尔生物工程研究所有限公司 |  | 北京理贝尔生物工程研究所有限公司 | 0 | 2023-05-22 18:02 | 挂网 | 2023-01-01 | 2024-01-01 | 2023-05-22 18:02
2305150934440789128 | 国家组织脊柱类耗材带量采购 | C03290909902002013480000553 | 椎间融合器 | （椎间融合器-cylinder钛合金）10mm×45mm | RH-Ⅴ | 钛合金 | 椎间融合器 | 国械注准20153132360 |  | 北京理贝尔生物工程研究所有限公司 |  | 北京理贝尔生物工程研究所有限公司 | 0 | 2023-05-22 18:02 | 挂网 | 2023-01-01 | 2024-01-01 | 2023-05-22 18:02
2305150934440789129 | 国家组织脊柱类耗材带量采购 | C03290909902002013480000554 | 椎间融合器 | （椎间融合器-cylinder钛合金）10mm×19mm | RH-Ⅴ | 钛合金 | 椎间融合器 | 国械注准20153132360 |  | 北京理贝尔生物工程研究所有限公司 |  | 北京理贝尔生物工程研究所有限公司 | 0 | 2023-05-22 18:02 | 挂网 | 2023-01-01 | 2024-01-01 | 2023-05-22 18:02
2305150934440789130 | 国家组织脊柱类耗材带量采购 | C03290909902002013480000555 | 椎间融合器 | （椎间融合器-cylinder钛合金）11mm×50mm | RH-Ⅴ | 钛合金 | 椎间融合器 | 国械注准20153132360 |  | 北京理贝尔生物工程研究所有限公司 |  | 北京理贝尔生物工程研究所有限公司 | 0 | 2023-05-22 18:02 | 挂网 | 2023-01-01 | 2024-01-01 | 2023-05-22 18:02
2305150934440789131 | 国家组织脊柱类耗材带量采购 | C03290909902002013480000556 | 椎间融合器 | （椎间融合器-cylinder钛合金）10mm×17mm | RH-Ⅴ | 钛合金 | 椎间融合器 | 国械注准20153132360 |  | 北京理贝尔生物工程研究所有限公司 |  | 北京理贝尔生物工程研究所有限公司 | 0 | 2023-05-22 18:02 | 挂网 | 2023-01-01 | 2024-01-01 | 2023-05-22 18:02
2305150934440789132 | 国家组织脊柱类耗材带量采购 | C03290909902002013480000557 | 椎间融合器 | （椎间融合器-cylinder钛合金）11mm×47mm | RH-Ⅴ | 钛合金 | 椎间融合器 | 国械注准20153132360 |  | 北京理贝尔生物工程研究所有限公司 |  | 北京理贝尔生物工程研究所有限公司 | 0 | 2023-05-22 18:02 | 挂网 | 2023-01-01 | 2024-01-01 | 2023-05-22 18:02
2305150934440789133 | 国家组织脊柱类耗材带量采购 | C03290909902002013480000558 | 椎间融合器 | （椎间融合器-cylinder钛合金）11mm×18mm | RH-Ⅴ | 钛合金 | 椎间融合器 | 国械注准20153132360 |  | 北京理贝尔生物工程研究所有限公司 |  | 北京理贝尔生物工程研究所有限公司 | 0 | 2023-05-22 18:02 | 挂网 | 2023-01-01 | 2024-01-01 | 2023-05-22 18:02
2305150934440789134 | 国家组织脊柱类耗材带量采购 | C03290909902002013480000559 | 椎间融合器 | （椎间融合器-cylinder钛合金）12mm×22mm | RH-Ⅴ | 钛合金 | 椎间融合器 | 国械注准20153132360 |  | 北京理贝尔生物工程研究所有限公司 |  | 北京理贝尔生物工程研究所有限公司 | 0 | 2023-05-22 18:02 | 挂网 | 2023-01-01 | 2024-01-01 | 2023-05-22 18:02
2305150934440789135 | 国家组织脊柱类耗材带量采购 | C03290909902002013480000560 | 椎间融合器 | （椎间融合器-cylinder钛合金）13mm×22mm | RH-Ⅴ | 钛合金 | 椎间融合器 | 国械注准20153132360 |  | 北京理贝尔生物工程研究所有限公司 |  | 北京理贝尔生物工程研究所有限公司 | 0 | 2023-05-22 18:02 | 挂网 | 2023-01-01 | 2024-01-01 | 2023-05-22 18:02
2305150934440789136 | 国家组织脊柱类耗材带量采购 | C03290909902002013480000561 | 椎间融合器 | （椎间融合器-cylinder钛合金）13mm×14mm | RH-Ⅴ | 钛合金 | 椎间融合器 | 国械注准20153132360 |  | 北京理贝尔生物工程研究所有限公司 |  | 北京理贝尔生物工程研究所有限公司 | 0 | 2023-05-22 18:02 | 挂网 | 2023-01-01 | 2024-01-01 | 2023-05-22 18:02
2305150934440789137 | 国家组织脊柱类耗材带量采购 | C03290909902002013480000562 | 椎间融合器 | （椎间融合器-cylinder钛合金）11mm×36mm | RH-Ⅴ | 钛合金 | 椎间融合器 | 国械注准20153132360 |  | 北京理贝尔生物工程研究所有限公司 |  | 北京理贝尔生物工程研究所有限公司 | 0 | 2023-05-22 18:02 | 挂网 | 2023-01-01 | 2024-01-01 | 2023-05-22 18:02
2305150934440789138 | 国家组织脊柱类耗材带量采购 | C03290909902002013480000563 | 椎间融合器 | （椎间融合器-cylinder钛合金）13mm×18mm | RH-Ⅴ | 钛合金 | 椎间融合器 | 国械注准20153132360 |  | 北京理贝尔生物工程研究所有限公司 |  | 北京理贝尔生物工程研究所有限公司 | 0 | 2023-05-22 18:02 | 挂网 | 2023-01-01 | 2024-01-01 | 2023-05-22 18:02
2305150934440789139 | 国家组织脊柱类耗材带量采购 | C03290909902002013480000564 | 椎间融合器 | （椎间融合器-cylinder钛合金）11mm×38mm | RH-Ⅴ | 钛合金 | 椎间融合器 | 国械注准20153132360 |  | 北京理贝尔生物工程研究所有限公司 |  | 北京理贝尔生物工程研究所有限公司 | 0 | 2023-05-22 18:02 | 挂网 | 2023-01-01 | 2024-01-01 | 2023-05-22 18:02
2305150934440789140 | 国家组织脊柱类耗材带量采购 | C03290909902002013480000565 | 椎间融合器 | （椎间融合器-cylinder钛合金）10mm×21mm | RH-Ⅴ | 钛合金 | 椎间融合器 | 国械注准20153132360 |  | 北京理贝尔生物工程研究所有限公司 |  | 北京理贝尔生物工程研究所有限公司 | 0 | 2023-05-22 18:02 | 挂网 | 2023-01-01 | 2024-01-01 | 2023-05-22 18:02
2305150934440789141 | 国家组织脊柱类耗材带量采购 | C03290909902002013480000566 | 椎间融合器 | （椎间融合器-cylinder钛合金）12mm×9mm | RH-Ⅴ | 钛合金 | 椎间融合器 | 国械注准20153132360 |  | 北京理贝尔生物工程研究所有限公司 |  | 北京理贝尔生物工程研究所有限公司 | 0 | 2023-05-22 18:02 | 挂网 | 2023-01-01 | 2024-01-01 | 2023-05-22 18:02
2305150934440789142 | 国家组织脊柱类耗材带量采购 | C03290909902002013480000567 | 椎间融合器 | （椎间融合器-cylinder钛合金）11mm×34mm | RH-Ⅴ | 钛合金 | 椎间融合器 | 国械注准20153132360 |  | 北京理贝尔生物工程研究所有限公司 |  | 北京理贝尔生物工程研究所有限公司 | 0 | 2023-05-22 18:02 | 挂网 | 2023-01-01 | 2024-01-01 | 2023-05-22 18:02
2305150934440789143 | 国家组织脊柱类耗材带量采购 | C03290909902002013480000568 | 椎间融合器 | （椎间融合器-cylinder钛合金）10mm×27mm | RH-Ⅴ | 钛合金 | 椎间融合器 | 国械注准20153132360 |  | 北京理贝尔生物工程研究所有限公司 |  | 北京理贝尔生物工程研究所有限公司 | 0 | 2023-05-22 18:02 | 挂网 | 2023-01-01 | 2024-01-01 | 2023-05-22 18:02
2305150934440789144 | 国家组织脊柱类耗材带量采购 | C03290909902002013480000569 | 椎间融合器 | （椎间融合器-cylinder钛合金）13mm×30mm | RH-Ⅴ | 钛合金 | 椎间融合器 | 国械注准20153132360 |  | 北京理贝尔生物工程研究所有限公司 |  | 北京理贝尔生物工程研究所有限公司 | 0 | 2023-05-22 18:02 | 挂网 | 2023-01-01 | 2024-01-01 | 2023-05-22 18:02
2305150934440789145 | 国家组织脊柱类耗材带量采购 | C03290909902002013480000570 | 椎间融合器 | （椎间融合器-cylinder钛合金）12mm×6mm | RH-Ⅴ | 钛合金 | 椎间融合器 | 国械注准20153132360 |  | 北京理贝尔生物工程研究所有限公司 |  | 北京理贝尔生物工程研究所有限公司 | 0 | 2023-05-22 18:02 | 挂网 | 2023-01-01 | 2024-01-01 | 2023-05-22 18:02
2305150934440789146 | 国家组织脊柱类耗材带量采购 | C03290909902002013480000571 | 椎间融合器 | （椎间融合器-cylinder钛合金）11mm×37mm | RH-Ⅴ | 钛合金 | 椎间融合器 | 国械注准20153132360 |  | 北京理贝尔生物工程研究所有限公司 |  | 北京理贝尔生物工程研究所有限公司 | 0 | 2023-05-22 18:02 | 挂网 | 2023-01-01 | 2024-01-01 | 2023-05-22 18:02
2305150934440789147 | 国家组织脊柱类耗材带量采购 | C03290909902002013480000572 | 椎间融合器 | （椎间融合器-cylinder钛合金）13mm×11mm | RH-Ⅴ | 钛合金 | 椎间融合器 | 国械注准20153132360 |  | 北京理贝尔生物工程研究所有限公司 |  | 北京理贝尔生物工程研究所有限公司 | 0 | 2023-05-22 18:02 | 挂网 | 2023-01-01 | 2024-01-01 | 2023-05-22 18:02
2305150934440789148 | 国家组织脊柱类耗材带量采购 | C03290909902002013480000573 | 椎间融合器 | （椎间融合器-cylinder钛合金）10mm×32mm | RH-Ⅴ | 钛合金 | 椎间融合器 | 国械注准20153132360 |  | 北京理贝尔生物工程研究所有限公司 |  | 北京理贝尔生物工程研究所有限公司 | 0 | 2023-05-22 18:02 | 挂网 | 2023-01-01 | 2024-01-01 | 2023-05-22 18:02
2305150934440789149 | 国家组织脊柱类耗材带量采购 | C03290909902002013480000574 | 椎间融合器 | （椎间融合器-cylinder钛合金）12mm×43mm | RH-Ⅴ | 钛合金 | 椎间融合器 | 国械注准20153132360 |  | 北京理贝尔生物工程研究所有限公司 |  | 北京理贝尔生物工程研究所有限公司 | 0 | 2023-05-22 18:02 | 挂网 | 2023-01-01 | 2024-01-01 | 2023-05-22 18:02
2305150934440789150 | 国家组织脊柱类耗材带量采购 | C03290909902002013480000575 | 椎间融合器 | （椎间融合器-cylinder钛合金）13mm×17mm | RH-Ⅴ | 钛合金 | 椎间融合器 | 国械注准20153132360 |  | 北京理贝尔生物工程研究所有限公司 |  | 北京理贝尔生物工程研究所有限公司 | 0 | 2023-05-22 18:02 | 挂网 | 2023-01-01 | 2024-01-01 | 2023-05-22 18:02
2305150934440789151 | 国家组织脊柱类耗材带量采购 | C03290909902002013480000576 | 椎间融合器 | （椎间融合器-cylinder钛合金）10mm×15mm | RH-Ⅴ | 钛合金 | 椎间融合器 | 国械注准20153132360 |  | 北京理贝尔生物工程研究所有限公司 |  | 北京理贝尔生物工程研究所有限公司 | 0 | 2023-05-22 18:02 | 挂网 | 2023-01-01 | 2024-01-01 | 2023-05-22 18:02
2305150934440789152 | 国家组织脊柱类耗材带量采购 | C03290909902002013480000577 | 椎间融合器 | （椎间融合器-cylinder钛合金）10mm×23mm | RH-Ⅴ | 钛合金 | 椎间融合器 | 国械注准20153132360 |  | 北京理贝尔生物工程研究所有限公司 |  | 北京理贝尔生物工程研究所有限公司 | 0 | 2023-05-22 18:02 | 挂网 | 2023-01-01 | 2024-01-01 | 2023-05-22 18:02
2305150934440789153 | 国家组织脊柱类耗材带量采购 | C03290909902002013480000578 | 椎间融合器 | （椎间融合器-cylinder钛合金）11mm×42mm | RH-Ⅴ | 钛合金 | 椎间融合器 | 国械注准20153132360 |  | 北京理贝尔生物工程研究所有限公司 |  | 北京理贝尔生物工程研究所有限公司 | 0 | 2023-05-22 18:02 | 挂网 | 2023-01-01 | 2024-01-01 | 2023-05-22 18:02
2305150934440789154 | 国家组织脊柱类耗材带量采购 | C03290909902002013480000579 | 椎间融合器 | （椎间融合器-cylinder钛合金）13mm×36mm | RH-Ⅴ | 钛合金 | 椎间融合器 | 国械注准20153132360 |  | 北京理贝尔生物工程研究所有限公司 |  | 北京理贝尔生物工程研究所有限公司 | 0 | 2023-05-22 18:02 | 挂网 | 2023-01-01 | 2024-01-01 | 2023-05-22 18:02
2305150934440789155 | 国家组织脊柱类耗材带量采购 | C03290909902002013480000580 | 椎间融合器 | （椎间融合器-cylinder钛合金）11mm×9mm | RH-Ⅴ | 钛合金 | 椎间融合器 | 国械注准20153132360 |  | 北京理贝尔生物工程研究所有限公司 |  | 北京理贝尔生物工程研究所有限公司 | 0 | 2023-05-22 18:02 | 挂网 | 2023-01-01 | 2024-01-01 | 2023-05-22 18:02
2305150934440789156 | 国家组织脊柱类耗材带量采购 | C03290909902002013480000581 | 椎间融合器 | （椎间融合器-cylinder钛合金）12mm×46mm | RH-Ⅴ | 钛合金 | 椎间融合器 | 国械注准20153132360 |  | 北京理贝尔生物工程研究所有限公司 |  | 北京理贝尔生物工程研究所有限公司 | 0 | 2023-05-22 18:02 | 挂网 | 2023-01-01 | 2024-01-01 | 2023-05-22 18:02
2305150934440789157 | 国家组织脊柱类耗材带量采购 | C03290909902002013480000582 | 椎间融合器 | （椎间融合器-cylinder钛合金）13mm×15mm | RH-Ⅴ | 钛合金 | 椎间融合器 | 国械注准20153132360 |  | 北京理贝尔生物工程研究所有限公司 |  | 北京理贝尔生物工程研究所有限公司 | 0 | 2023-05-22 18:02 | 挂网 | 2023-01-01 | 2024-01-01 | 2023-05-22 18:02
2305150934440789158 | 国家组织脊柱类耗材带量采购 | C03290909902002013480000583 | 椎间融合器 | （椎间融合器-cylinder钛合金）12mm×15mm | RH-Ⅴ | 钛合金 | 椎间融合器 | 国械注准20153132360 |  | 北京理贝尔生物工程研究所有限公司 |  | 北京理贝尔生物工程研究所有限公司 | 0 | 2023-05-22 18:02 | 挂网 | 2023-01-01 | 2024-01-01 | 2023-05-22 18:02
2305150934440789159 | 国家组织脊柱类耗材带量采购 | C03290909902002013480000584 | 椎间融合器 | （椎间融合器-cylinder钛合金）12mm×28mm | RH-Ⅴ | 钛合金 | 椎间融合器 | 国械注准20153132360 |  | 北京理贝尔生物工程研究所有限公司 |  | 北京理贝尔生物工程研究所有限公司 | 0 | 2023-05-22 18:02 | 挂网 | 2023-01-01 | 2024-01-01 | 2023-05-22 18:02
2305150934440789160 | 国家组织脊柱类耗材带量采购 | C03290909902002013480000585 | 椎间融合器 | （椎间融合器-cylinder钛合金）12mm×23mm | RH-Ⅴ | 钛合金 | 椎间融合器 | 国械注准20153132360 |  | 北京理贝尔生物工程研究所有限公司 |  | 北京理贝尔生物工程研究所有限公司 | 0 | 2023-05-22 18:02 | 挂网 | 2023-01-01 | 2024-01-01 | 2023-05-22 18:02
2305150934440789161 | 国家组织脊柱类耗材带量采购 | C03290909902002013480000586 | 椎间融合器 | （椎间融合器-cylinder钛合金）11mm×27mm | RH-Ⅴ | 钛合金 | 椎间融合器 | 国械注准20153132360 |  | 北京理贝尔生物工程研究所有限公司 |  | 北京理贝尔生物工程研究所有限公司 | 0 | 2023-05-22 18:02 | 挂网 | 2023-01-01 | 2024-01-01 | 2023-05-22 18:02
2305150934440789162 | 国家组织脊柱类耗材带量采购 | C03290909902002013480000587 | 椎间融合器 | （椎间融合器-cylinder钛合金）10mm×12mm | RH-Ⅴ | 钛合金 | 椎间融合器 | 国械注准20153132360 |  | 北京理贝尔生物工程研究所有限公司 |  | 北京理贝尔生物工程研究所有限公司 | 0 | 2023-05-22 18:02 | 挂网 | 2023-01-01 | 2024-01-01 | 2023-05-22 18:02
2305150934440789163 | 国家组织脊柱类耗材带量采购 | C03290909902002013480000588 | 椎间融合器 | （椎间融合器-cylinder钛合金）10mm×10mm | RH-Ⅴ | 钛合金 | 椎间融合器 | 国械注准20153132360 |  | 北京理贝尔生物工程研究所有限公司 |  | 北京理贝尔生物工程研究所有限公司 | 0 | 2023-05-22 18:02 | 挂网 | 2023-01-01 | 2024-01-01 | 2023-05-22 18:02
2305150934440789164 | 国家组织脊柱类耗材带量采购 | C03290909902002013480000589 | 椎间融合器 | （椎间融合器-cylinder钛合金）11mm×32mm | RH-Ⅴ | 钛合金 | 椎间融合器 | 国械注准20153132360 |  | 北京理贝尔生物工程研究所有限公司 |  | 北京理贝尔生物工程研究所有限公司 | 0 | 2023-05-22 18:02 | 挂网 | 2023-01-01 | 2024-01-01 | 2023-05-22 18:02
2305150934440789165 | 国家组织脊柱类耗材带量采购 | C03290909902002013480000590 | 椎间融合器 | （椎间融合器-cylinder钛合金）10mm×29mm | RH-Ⅴ | 钛合金 | 椎间融合器 | 国械注准20153132360 |  | 北京理贝尔生物工程研究所有限公司 |  | 北京理贝尔生物工程研究所有限公司 | 0 | 2023-05-22 18:02 | 挂网 | 2023-01-01 | 2024-01-01 | 2023-05-22 18:02
2305150934440789166 | 国家组织脊柱类耗材带量采购 | C03290909902002013480000591 | 椎间融合器 | （椎间融合器-cylinder钛合金）12mm×10mm | RH-Ⅴ | 钛合金 | 椎间融合器 | 国械注准20153132360 |  | 北京理贝尔生物工程研究所有限公司 |  | 北京理贝尔生物工程研究所有限公司 | 0 | 2023-05-22 18:02 | 挂网 | 2023-01-01 | 2024-01-01 | 2023-05-22 18:02
2305150934440789167 | 国家组织脊柱类耗材带量采购 | C03290909902002013480000592 | 椎间融合器 | （椎间融合器-cylinder钛合金）12mm×44mm | RH-Ⅴ | 钛合金 | 椎间融合器 | 国械注准20153132360 |  | 北京理贝尔生物工程研究所有限公司 |  | 北京理贝尔生物工程研究所有限公司 | 0 | 2023-05-22 18:02 | 挂网 | 2023-01-01 | 2024-01-01 | 2023-05-22 18:02
2305150934440789168 | 国家组织脊柱类耗材带量采购 | C03290909902002013480000593 | 椎间融合器 | （椎间融合器-cylinder钛合金）11mm×14mm | RH-Ⅴ | 钛合金 | 椎间融合器 | 国械注准20153132360 |  | 北京理贝尔生物工程研究所有限公司 |  | 北京理贝尔生物工程研究所有限公司 | 0 | 2023-05-22 18:02 | 挂网 | 2023-01-01 | 2024-01-01 | 2023-05-22 18:02
2305150934440789169 | 国家组织脊柱类耗材带量采购 | C03290909902002013480000594 | 椎间融合器 | （椎间融合器-cylinder钛合金）11mm×43mm | RH-Ⅴ | 钛合金 | 椎间融合器 | 国械注准20153132360 |  | 北京理贝尔生物工程研究所有限公司 |  | 北京理贝尔生物工程研究所有限公司 | 0 | 2023-05-22 18:02 | 挂网 | 2023-01-01 | 2024-01-01 | 2023-05-22 18:02
2305150934440789170 | 国家组织脊柱类耗材带量采购 | C03290909902002013480000595 | 椎间融合器 | （椎间融合器-cylinder钛合金）12mm×21mm | RH-Ⅴ | 钛合金 | 椎间融合器 | 国械注准20153132360 |  | 北京理贝尔生物工程研究所有限公司 |  | 北京理贝尔生物工程研究所有限公司 | 0 | 2023-05-22 18:02 | 挂网 | 2023-01-01 | 2024-01-01 | 2023-05-22 18:02
2305150934440789171 | 国家组织脊柱类耗材带量采购 | C03290909902002013480000596 | 椎间融合器 | （椎间融合器-cylinder钛合金）12mm×50mm | RH-Ⅴ | 钛合金 | 椎间融合器 | 国械注准20153132360 |  | 北京理贝尔生物工程研究所有限公司 |  | 北京理贝尔生物工程研究所有限公司 | 0 | 2023-05-22 18:02 | 挂网 | 2023-01-01 | 2024-01-01 | 2023-05-22 18:02
2305150934440789172 | 国家组织脊柱类耗材带量采购 | C03290909902002013480000597 | 椎间融合器 | （椎间融合器-cylinder钛合金）12mm×11mm | RH-Ⅴ | 钛合金 | 椎间融合器 | 国械注准20153132360 |  | 北京理贝尔生物工程研究所有限公司 |  | 北京理贝尔生物工程研究所有限公司 | 0 | 2023-05-22 18:02 | 挂网 | 2023-01-01 | 2024-01-01 | 2023-05-22 18:02
2305150934440789173 | 国家组织脊柱类耗材带量采购 | C03290909902002013480000598 | 椎间融合器 | （椎间融合器-cylinder钛合金）11mm×35mm | RH-Ⅴ | 钛合金 | 椎间融合器 | 国械注准20153132360 |  | 北京理贝尔生物工程研究所有限公司 |  | 北京理贝尔生物工程研究所有限公司 | 0 | 2023-05-22 18:02 | 挂网 | 2023-01-01 | 2024-01-01 | 2023-05-22 18:02
2305150934440789174 | 国家组织脊柱类耗材带量采购 | C03290909902002013480000599 | 椎间融合器 | （椎间融合器-cylinder钛合金）10mm×50mm | RH-Ⅴ | 钛合金 | 椎间融合器 | 国械注准20153132360 |  | 北京理贝尔生物工程研究所有限公司 |  | 北京理贝尔生物工程研究所有限公司 | 0 | 2023-05-22 18:02 | 挂网 | 2023-01-01 | 2024-01-01 | 2023-05-22 18:02
2305150934440789175 | 国家组织脊柱类耗材带量采购 | C03290909902002013480000600 | 椎间融合器 | （椎间融合器-cylinder钛合金）10mm×44mm | RH-Ⅴ | 钛合金 | 椎间融合器 | 国械注准20153132360 |  | 北京理贝尔生物工程研究所有限公司 |  | 北京理贝尔生物工程研究所有限公司 | 0 | 2023-05-22 18:02 | 挂网 | 2023-01-01 | 2024-01-01 | 2023-05-22 18:02
2305150934440789176 | 国家组织脊柱类耗材带量采购 | C03290909902002013480000601 | 椎间融合器 | （椎间融合器-cylinder钛合金）11mm×19mm | RH-Ⅴ | 钛合金 | 椎间融合器 | 国械注准20153132360 |  | 北京理贝尔生物工程研究所有限公司 |  | 北京理贝尔生物工程研究所有限公司 | 0 | 2023-05-22 18:02 | 挂网 | 2023-01-01 | 2024-01-01 | 2023-05-22 18:02
2305150934440789177 | 国家组织脊柱类耗材带量采购 | C03290909902002013480000602 | 椎间融合器 | （椎间融合器-cylinder钛合金）10mm×13mm | RH-Ⅴ | 钛合金 | 椎间融合器 | 国械注准20153132360 |  | 北京理贝尔生物工程研究所有限公司 |  | 北京理贝尔生物工程研究所有限公司 | 0 | 2023-05-22 18:02 | 挂网 | 2023-01-01 | 2024-01-01 | 2023-05-22 18:02
2305150934440789178 | 国家组织脊柱类耗材带量采购 | C03290909902002013480000603 | 椎间融合器 | （椎间融合器-cylinder钛合金）10mm×34mm | RH-Ⅴ | 钛合金 | 椎间融合器 | 国械注准20153132360 |  | 北京理贝尔生物工程研究所有限公司 |  | 北京理贝尔生物工程研究所有限公司 | 0 | 2023-05-22 18:02 | 挂网 | 2023-01-01 | 2024-01-01 | 2023-05-22 18:02
2305150934440789179 | 国家组织脊柱类耗材带量采购 | C03290909902002013480000604 | 椎间融合器 | （椎间融合器-cylinder钛合金）13mm×5mm | RH-Ⅴ | 钛合金 | 椎间融合器 | 国械注准20153132360 |  | 北京理贝尔生物工程研究所有限公司 |  | 北京理贝尔生物工程研究所有限公司 | 0 | 2023-05-22 18:02 | 挂网 | 2023-01-01 | 2024-01-01 | 2023-05-22 18:02
2305150934440789180 | 国家组织脊柱类耗材带量采购 | C03290909902002013480000605 | 椎间融合器 | （椎间融合器-cylinder钛合金）13mm×27mm | RH-Ⅴ | 钛合金 | 椎间融合器 | 国械注准20153132360 |  | 北京理贝尔生物工程研究所有限公司 |  | 北京理贝尔生物工程研究所有限公司 | 0 | 2023-05-22 18:02 | 挂网 | 2023-01-01 | 2024-01-01 | 2023-05-22 18:02
2305150934440789181 | 国家组织脊柱类耗材带量采购 | C03290909902002013480000606 | 椎间融合器 | （椎间融合器-cylinder钛合金）13mm×46mm | RH-Ⅴ | 钛合金 | 椎间融合器 | 国械注准20153132360 |  | 北京理贝尔生物工程研究所有限公司 |  | 北京理贝尔生物工程研究所有限公司 | 0 | 2023-05-22 18:02 | 挂网 | 2023-01-01 | 2024-01-01 | 2023-05-22 18:02
2305150934440789182 | 国家组织脊柱类耗材带量采购 | C03290909902002013480000607 | 椎间融合器 | （椎间融合器-cylinder钛合金）12mm×45mm | RH-Ⅴ | 钛合金 | 椎间融合器 | 国械注准20153132360 |  | 北京理贝尔生物工程研究所有限公司 |  | 北京理贝尔生物工程研究所有限公司 | 0 | 2023-05-22 18:02 | 挂网 | 2023-01-01 | 2024-01-01 | 2023-05-22 18:02
2305150934440789183 | 国家组织脊柱类耗材带量采购 | C03290909902002013480000608 | 椎间融合器 | （椎间融合器-cylinder钛合金）13mm×6mm | RH-Ⅴ | 钛合金 | 椎间融合器 | 国械注准20153132360 |  | 北京理贝尔生物工程研究所有限公司 |  | 北京理贝尔生物工程研究所有限公司 | 0 | 2023-05-22 18:02 | 挂网 | 2023-01-01 | 2024-01-01 | 2023-05-22 18:02
2305150934440789184 | 国家组织脊柱类耗材带量采购 | C03290909902002013480000609 | 椎间融合器 | （椎间融合器-cylinder钛合金）11mm×39mm | RH-Ⅴ | 钛合金 | 椎间融合器 | 国械注准20153132360 |  | 北京理贝尔生物工程研究所有限公司 |  | 北京理贝尔生物工程研究所有限公司 | 0 | 2023-05-22 18:02 | 挂网 | 2023-01-01 | 2024-01-01 | 2023-05-22 18:02
2305150934440789185 | 国家组织脊柱类耗材带量采购 | C03290909902002013480000610 | 椎间融合器 | （椎间融合器-cylinder钛合金）10mm×35mm | RH-Ⅴ | 钛合金 | 椎间融合器 | 国械注准20153132360 |  | 北京理贝尔生物工程研究所有限公司 |  | 北京理贝尔生物工程研究所有限公司 | 0 | 2023-05-22 18:02 | 挂网 | 2023-01-01 | 2024-01-01 | 2023-05-22 18:02
2305150934440789186 | 国家组织脊柱类耗材带量采购 | C03290909902002013480000611 | 椎间融合器 | （椎间融合器-cylinder钛合金）11mm×8mm | RH-Ⅴ | 钛合金 | 椎间融合器 | 国械注准20153132360 |  | 北京理贝尔生物工程研究所有限公司 |  | 北京理贝尔生物工程研究所有限公司 | 0 | 2023-05-22 18:02 | 挂网 | 2023-01-01 | 2024-01-01 | 2023-05-22 18:02
2305150934440789187 | 国家组织脊柱类耗材带量采购 | C03290909902002013480000612 | 椎间融合器 | （椎间融合器-cylinder钛合金）10mm×14mm | RH-Ⅴ | 钛合金 | 椎间融合器 | 国械注准20153132360 |  | 北京理贝尔生物工程研究所有限公司 |  | 北京理贝尔生物工程研究所有限公司 | 0 | 2023-05-22 18:02 | 挂网 | 2023-01-01 | 2024-01-01 | 2023-05-22 18:02
2305150934440789188 | 国家组织脊柱类耗材带量采购 | C03290909902002013480000613 | 椎间融合器 | （椎间融合器-cylinder钛合金）11mm×33mm | RH-Ⅴ | 钛合金 | 椎间融合器 | 国械注准20153132360 |  | 北京理贝尔生物工程研究所有限公司 |  | 北京理贝尔生物工程研究所有限公司 | 0 | 2023-05-22 18:02 | 挂网 | 2023-01-01 | 2024-01-01 | 2023-05-22 18:02
2305150934440789189 | 国家组织脊柱类耗材带量采购 | C03290909902002013480000614 | 椎间融合器 | （椎间融合器-cylinder钛合金）11mm×46mm | RH-Ⅴ | 钛合金 | 椎间融合器 | 国械注准20153132360 |  | 北京理贝尔生物工程研究所有限公司 |  | 北京理贝尔生物工程研究所有限公司 | 0 | 2023-05-22 18:02 | 挂网 | 2023-01-01 | 2024-01-01 | 2023-05-22 18:02
2305150934440789190 | 国家组织脊柱类耗材带量采购 | C03290909902002013480000615 | 椎间融合器 | （椎间融合器-cylinder钛合金）10mm×25mm | RH-Ⅴ | 钛合金 | 椎间融合器 | 国械注准20153132360 |  | 北京理贝尔生物工程研究所有限公司 |  | 北京理贝尔生物工程研究所有限公司 | 0 | 2023-05-22 18:02 | 挂网 | 2023-01-01 | 2024-01-01 | 2023-05-22 18:02
2305150934440789191 | 国家组织脊柱类耗材带量采购 | C03290909902002013480000616 | 椎间融合器 | （椎间融合器-cylinder钛合金）13mm×41mm | RH-Ⅴ | 钛合金 | 椎间融合器 | 国械注准20153132360 |  | 北京理贝尔生物工程研究所有限公司 |  | 北京理贝尔生物工程研究所有限公司 | 0 | 2023-05-22 18:02 | 挂网 | 2023-01-01 | 2024-01-01 | 2023-05-22 18:02
2305150934440789192 | 国家组织脊柱类耗材带量采购 | C03290909902002013480000617 | 椎间融合器 | （椎间融合器-cylinder钛合金）13mm×32mm | RH-Ⅴ | 钛合金 | 椎间融合器 | 国械注准20153132360 |  | 北京理贝尔生物工程研究所有限公司 |  | 北京理贝尔生物工程研究所有限公司 | 0 | 2023-05-22 18:02 | 挂网 | 2023-01-01 | 2024-01-01 | 2023-05-22 18:02
2305150934440789193 | 国家组织脊柱类耗材带量采购 | C03290909902002013480000618 | 椎间融合器 | （椎间融合器-cylinder钛合金）13mm×7mm | RH-Ⅴ | 钛合金 | 椎间融合器 | 国械注准20153132360 |  | 北京理贝尔生物工程研究所有限公司 |  | 北京理贝尔生物工程研究所有限公司 | 0 | 2023-05-22 18:02 | 挂网 | 2023-01-01 | 2024-01-01 | 2023-05-22 18:02
2305150934440789194 | 国家组织脊柱类耗材带量采购 | C03290909902002013480000619 | 椎间融合器 | （椎间融合器-cylinder钛合金）11mm×13mm | RH-Ⅴ | 钛合金 | 椎间融合器 | 国械注准20153132360 |  | 北京理贝尔生物工程研究所有限公司 |  | 北京理贝尔生物工程研究所有限公司 | 0 | 2023-05-22 18:02 | 挂网 | 2023-01-01 | 2024-01-01 | 2023-05-22 18:02
2305150934440789195 | 国家组织脊柱类耗材带量采购 | C03290909902002013480000620 | 椎间融合器 | （椎间融合器-cylinder钛合金）10mm×7mm | RH-Ⅴ | 钛合金 | 椎间融合器 | 国械注准20153132360 |  | 北京理贝尔生物工程研究所有限公司 |  | 北京理贝尔生物工程研究所有限公司 | 0 | 2023-05-22 18:02 | 挂网 | 2023-01-01 | 2024-01-01 | 2023-05-22 18:02
2305150934440789196 | 国家组织脊柱类耗材带量采购 | C03290909902002013480000621 | 椎间融合器 | （椎间融合器-cylinder钛合金）13mm×45mm | RH-Ⅴ | 钛合金 | 椎间融合器 | 国械注准20153132360 |  | 北京理贝尔生物工程研究所有限公司 |  | 北京理贝尔生物工程研究所有限公司 | 0 | 2023-05-22 18:02 | 挂网 | 2023-01-01 | 2024-01-01 | 2023-05-22 18:02
2305150934440789197 | 国家组织脊柱类耗材带量采购 | C03290909902002013480000622 | 椎间融合器 | （椎间融合器-cylinder钛合金）13mm×8mm | RH-Ⅴ | 钛合金 | 椎间融合器 | 国械注准20153132360 |  | 北京理贝尔生物工程研究所有限公司 |  | 北京理贝尔生物工程研究所有限公司 | 0 | 2023-05-22 18:02 | 挂网 | 2023-01-01 | 2024-01-01 | 2023-05-22 18:02
2305150934440789198 | 国家组织脊柱类耗材带量采购 | C03290909902002013480000623 | 椎间融合器 | （椎间融合器-cylinder钛合金）10mm×22mm | RH-Ⅴ | 钛合金 | 椎间融合器 | 国械注准20153132360 |  | 北京理贝尔生物工程研究所有限公司 |  | 北京理贝尔生物工程研究所有限公司 | 0 | 2023-05-22 18:02 | 挂网 | 2023-01-01 | 2024-01-01 | 2023-05-22 18:02
2305150934440789199 | 国家组织脊柱类耗材带量采购 | C03290909902002013480000624 | 椎间融合器 | （椎间融合器-cylinder钛合金）12mm×12mm | RH-Ⅴ | 钛合金 | 椎间融合器 | 国械注准20153132360 |  | 北京理贝尔生物工程研究所有限公司 |  | 北京理贝尔生物工程研究所有限公司 | 0 | 2023-05-22 18:02 | 挂网 | 2023-01-01 | 2024-01-01 | 2023-05-22 18:02
2305150934440789200 | 国家组织脊柱类耗材带量采购 | C03290909902002013480000625 | 椎间融合器 | （椎间融合器-cylinder钛合金）10mm×8mm | RH-Ⅴ | 钛合金 | 椎间融合器 | 国械注准20153132360 |  | 北京理贝尔生物工程研究所有限公司 |  | 北京理贝尔生物工程研究所有限公司 | 0 | 2023-05-22 18:02 | 挂网 | 2023-01-01 | 2024-01-01 | 2023-05-22 18:02
2305150934440789201 | 国家组织脊柱类耗材带量采购 | C03290909902002013480000626 | 椎间融合器 | （椎间融合器-cylinder钛合金）13mm×35mm | RH-Ⅴ | 钛合金 | 椎间融合器 | 国械注准20153132360 |  | 北京理贝尔生物工程研究所有限公司 |  | 北京理贝尔生物工程研究所有限公司 | 0 | 2023-05-22 18:02 | 挂网 | 2023-01-01 | 2024-01-01 | 2023-05-22 18:02
2305150934440789202 | 国家组织脊柱类耗材带量采购 | C03290909902002013480000627 | 椎间融合器 | （椎间融合器-cylinder钛合金）11mm×21mm | RH-Ⅴ | 钛合金 | 椎间融合器 | 国械注准20153132360 |  | 北京理贝尔生物工程研究所有限公司 |  | 北京理贝尔生物工程研究所有限公司 | 0 | 2023-05-22 18:02 | 挂网 | 2023-01-01 | 2024-01-01 | 2023-05-22 18:02
2305150934440789203 | 国家组织脊柱类耗材带量采购 | C03290909902002013480000628 | 椎间融合器 | （椎间融合器-cylinder钛合金）12mm×35mm | RH-Ⅴ | 钛合金 | 椎间融合器 | 国械注准20153132360 |  | 北京理贝尔生物工程研究所有限公司 |  | 北京理贝尔生物工程研究所有限公司 | 0 | 2023-05-22 18:02 | 挂网 | 2023-01-01 | 2024-01-01 | 2023-05-22 18:02
2305150934440789204 | 国家组织脊柱类耗材带量采购 | C03290909902002013480000629 | 椎间融合器 | （椎间融合器-cylinder钛合金）13mm×42mm | RH-Ⅴ | 钛合金 | 椎间融合器 | 国械注准20153132360 |  | 北京理贝尔生物工程研究所有限公司 |  | 北京理贝尔生物工程研究所有限公司 | 0 | 2023-05-22 18:02 | 挂网 | 2023-01-01 | 2024-01-01 | 2023-05-22 18:02
2305150934440789205 | 国家组织脊柱类耗材带量采购 | C03290909902002013480000630 | 椎间融合器 | （椎间融合器-cylinder钛合金）12mm×47mm | RH-Ⅴ | 钛合金 | 椎间融合器 | 国械注准20153132360 |  | 北京理贝尔生物工程研究所有限公司 |  | 北京理贝尔生物工程研究所有限公司 | 0 | 2023-05-22 18:02 | 挂网 | 2023-01-01 | 2024-01-01 | 2023-05-22 18:02
2305150934440789206 | 国家组织脊柱类耗材带量采购 | C03290909902002013480000631 | 椎间融合器 | （椎间融合器-cylinder钛合金）10mm×36mm | RH-Ⅴ | 钛合金 | 椎间融合器 | 国械注准20153132360 |  | 北京理贝尔生物工程研究所有限公司 |  | 北京理贝尔生物工程研究所有限公司 | 0 | 2023-05-22 18:02 | 挂网 | 2023-01-01 | 2024-01-01 | 2023-05-22 18:02
2305150934440789207 | 国家组织脊柱类耗材带量采购 | C03290909902002013480000632 | 椎间融合器 | （椎间融合器-cylinder钛合金）11mm×48mm | RH-Ⅴ | 钛合金 | 椎间融合器 | 国械注准20153132360 |  | 北京理贝尔生物工程研究所有限公司 |  | 北京理贝尔生物工程研究所有限公司 | 0 | 2023-05-22 18:02 | 挂网 | 2023-01-01 | 2024-01-01 | 2023-05-22 18:02
2305150934440789208 | 国家组织脊柱类耗材带量采购 | C03290909902002013480000633 | 椎间融合器 | （椎间融合器-cylinder钛合金）12mm×42mm | RH-Ⅴ | 钛合金 | 椎间融合器 | 国械注准20153132360 |  | 北京理贝尔生物工程研究所有限公司 |  | 北京理贝尔生物工程研究所有限公司 | 0 | 2023-05-22 18:02 | 挂网 | 2023-01-01 | 2024-01-01 | 2023-05-22 18:02
2305150934440789209 | 国家组织脊柱类耗材带量采购 | C03290909902002013480000634 | 椎间融合器 | （椎间融合器-cylinder钛合金）12mm×39mm | RH-Ⅴ | 钛合金 | 椎间融合器 | 国械注准20153132360 |  | 北京理贝尔生物工程研究所有限公司 |  | 北京理贝尔生物工程研究所有限公司 | 0 | 2023-05-22 18:02 | 挂网 | 2023-01-01 | 2024-01-01 | 2023-05-22 18:02
2305150934440789210 | 国家组织脊柱类耗材带量采购 | C03290909902002013480000635 | 椎间融合器 | （椎间融合器-cylinder钛合金）10mm×42mm | RH-Ⅴ | 钛合金 | 椎间融合器 | 国械注准20153132360 |  | 北京理贝尔生物工程研究所有限公司 |  | 北京理贝尔生物工程研究所有限公司 | 0 | 2023-05-22 18:02 | 挂网 | 2023-01-01 | 2024-01-01 | 2023-05-22 18:02
2305150934440789211 | 国家组织脊柱类耗材带量采购 | C03290909902002013480000636 | 椎间融合器 | （椎间融合器-cylinder钛合金）10mm×41mm | RH-Ⅴ | 钛合金 | 椎间融合器 | 国械注准20153132360 |  | 北京理贝尔生物工程研究所有限公司 |  | 北京理贝尔生物工程研究所有限公司 | 0 | 2023-05-22 18:02 | 挂网 | 2023-01-01 | 2024-01-01 | 2023-05-22 18:02
2305150934440789212 | 国家组织脊柱类耗材带量采购 | C03290909902002013480000637 | 椎间融合器 | （椎间融合器-cylinder钛合金）13mm×13mm | RH-Ⅴ | 钛合金 | 椎间融合器 | 国械注准20153132360 |  | 北京理贝尔生物工程研究所有限公司 |  | 北京理贝尔生物工程研究所有限公司 | 0 | 2023-05-22 18:02 | 挂网 | 2023-01-01 | 2024-01-01 | 2023-05-22 18:02
2305150934440789213 | 国家组织脊柱类耗材带量采购 | C03290909902002013480000638 | 椎间融合器 | （椎间融合器-cylinder钛合金）12mm×49mm | RH-Ⅴ | 钛合金 | 椎间融合器 | 国械注准20153132360 |  | 北京理贝尔生物工程研究所有限公司 |  | 北京理贝尔生物工程研究所有限公司 | 0 | 2023-05-22 18:02 | 挂网 | 2023-01-01 | 2024-01-01 | 2023-05-22 18:02
2305150934440789214 | 国家组织脊柱类耗材带量采购 | C03290909902002013480000639 | 椎间融合器 | （椎间融合器-cylinder钛合金）13mm×43mm | RH-Ⅴ | 钛合金 | 椎间融合器 | 国械注准20153132360 |  | 北京理贝尔生物工程研究所有限公司 |  | 北京理贝尔生物工程研究所有限公司 | 0 | 2023-05-22 18:02 | 挂网 | 2023-01-01 | 2024-01-01 | 2023-05-22 18:02
2305150934440789215 | 国家组织脊柱类耗材带量采购 | C03290909902002013480000640 | 椎间融合器 | （椎间融合器-cylinder钛合金）10mm×37mm | RH-Ⅴ | 钛合金 | 椎间融合器 | 国械注准20153132360 |  | 北京理贝尔生物工程研究所有限公司 |  | 北京理贝尔生物工程研究所有限公司 | 0 | 2023-05-22 18:02 | 挂网 | 2023-01-01 | 2024-01-01 | 2023-05-22 18:02
2305150934440789216 | 国家组织脊柱类耗材带量采购 | C03290909902002013480000641 | 椎间融合器 | （椎间融合器-cylinder钛合金）11mm×41mm | RH-Ⅴ | 钛合金 | 椎间融合器 | 国械注准20153132360 |  | 北京理贝尔生物工程研究所有限公司 |  | 北京理贝尔生物工程研究所有限公司 | 0 | 2023-05-22 18:02 | 挂网 | 2023-01-01 | 2024-01-01 | 2023-05-22 18:02
2305150934440789217 | 国家组织脊柱类耗材带量采购 | C03290909902002013480000642 | 椎间融合器 | （椎间融合器-cylinder钛合金）11mm×15mm | RH-Ⅴ | 钛合金 | 椎间融合器 | 国械注准20153132360 |  | 北京理贝尔生物工程研究所有限公司 |  | 北京理贝尔生物工程研究所有限公司 | 0 | 2023-05-22 18:02 | 挂网 | 2023-01-01 | 2024-01-01 | 2023-05-22 18:02
2305150934440789218 | 国家组织脊柱类耗材带量采购 | C03290909902002013480000643 | 椎间融合器 | （椎间融合器-cylinder钛合金）13mm×25mm | RH-Ⅴ | 钛合金 | 椎间融合器 | 国械注准20153132360 |  | 北京理贝尔生物工程研究所有限公司 |  | 北京理贝尔生物工程研究所有限公司 | 0 | 2023-05-22 18:02 | 挂网 | 2023-01-01 | 2024-01-01 | 2023-05-22 18:02
2305150934440789219 | 国家组织脊柱类耗材带量采购 | C03290909902002013480000644 | 椎间融合器 | （椎间融合器-cylinder钛合金）11mm×11mm | RH-Ⅴ | 钛合金 | 椎间融合器 | 国械注准20153132360 |  | 北京理贝尔生物工程研究所有限公司 |  | 北京理贝尔生物工程研究所有限公司 | 0 | 2023-05-22 18:02 | 挂网 | 2023-01-01 | 2024-01-01 | 2023-05-22 18:02
2305150934440789220 | 国家组织脊柱类耗材带量采购 | C03290909902002013480000645 | 椎间融合器 | （椎间融合器-cylinder钛合金）11mm×23mm | RH-Ⅴ | 钛合金 | 椎间融合器 | 国械注准20153132360 |  | 北京理贝尔生物工程研究所有限公司 |  | 北京理贝尔生物工程研究所有限公司 | 0 | 2023-05-22 18:02 | 挂网 | 2023-01-01 | 2024-01-01 | 2023-05-22 18:02
2305150934440789221 | 国家组织脊柱类耗材带量采购 | C03290909902002013480000646 | 椎间融合器 | （椎间融合器-cylinder钛合金）10mm×43mm | RH-Ⅴ | 钛合金 | 椎间融合器 | 国械注准20153132360 |  | 北京理贝尔生物工程研究所有限公司 |  | 北京理贝尔生物工程研究所有限公司 | 0 | 2023-05-22 18:02 | 挂网 | 2023-01-01 | 2024-01-01 | 2023-05-22 18:02
2305150934440789222 | 国家组织脊柱类耗材带量采购 | C03290909902002013480000647 | 椎间融合器 | （椎间融合器-cylinder钛合金）12mm×27mm | RH-Ⅴ | 钛合金 | 椎间融合器 | 国械注准20153132360 |  | 北京理贝尔生物工程研究所有限公司 |  | 北京理贝尔生物工程研究所有限公司 | 0 | 2023-05-22 18:02 | 挂网 | 2023-01-01 | 2024-01-01 | 2023-05-22 18:02
2305150934440789223 | 国家组织脊柱类耗材带量采购 | C03290909902002013480000648 | 椎间融合器 | （椎间融合器-cylinder钛合金）13mm×44mm | RH-Ⅴ | 钛合金 | 椎间融合器 | 国械注准20153132360 |  | 北京理贝尔生物工程研究所有限公司 |  | 北京理贝尔生物工程研究所有限公司 | 0 | 2023-05-22 18:02 | 挂网 | 2023-01-01 | 2024-01-01 | 2023-05-22 18:02
2305150934440789224 | 国家组织脊柱类耗材带量采购 | C03290909902002013480000649 | 椎间融合器 | （椎间融合器-cylinder钛合金）13mm×19mm | RH-Ⅴ | 钛合金 | 椎间融合器 | 国械注准20153132360 |  | 北京理贝尔生物工程研究所有限公司 |  | 北京理贝尔生物工程研究所有限公司 | 0 | 2023-05-22 18:02 | 挂网 | 2023-01-01 | 2024-01-01 | 2023-05-22 18:02
2305150934440789225 | 国家组织脊柱类耗材带量采购 | C03290909902002013480000650 | 椎间融合器 | （椎间融合器-cylinder钛合金）11mm×16mm | RH-Ⅴ | 钛合金 | 椎间融合器 | 国械注准20153132360 |  | 北京理贝尔生物工程研究所有限公司 |  | 北京理贝尔生物工程研究所有限公司 | 0 | 2023-05-22 18:02 | 挂网 | 2023-01-01 | 2024-01-01 | 2023-05-22 18:02
2305150934440789226 | 国家组织脊柱类耗材带量采购 | C03290909902002013480000651 | 椎间融合器 | （椎间融合器-cylinder钛合金）12mm×41mm | RH-Ⅴ | 钛合金 | 椎间融合器 | 国械注准20153132360 |  | 北京理贝尔生物工程研究所有限公司 |  | 北京理贝尔生物工程研究所有限公司 | 0 | 2023-05-22 18:02 | 挂网 | 2023-01-01 | 2024-01-01 | 2023-05-22 18:02
2305150934440789227 | 国家组织脊柱类耗材带量采购 | C03290909902002013480000652 | 椎间融合器 | （椎间融合器-cylinder钛合金）13mm×26mm | RH-Ⅴ | 钛合金 | 椎间融合器 | 国械注准20153132360 |  | 北京理贝尔生物工程研究所有限公司 |  | 北京理贝尔生物工程研究所有限公司 | 0 | 2023-05-22 18:02 | 挂网 | 2023-01-01 | 2024-01-01 | 2023-05-22 18:02
2305150934440789228 | 国家组织脊柱类耗材带量采购 | C03290909902002013480000653 | 椎间融合器 | （椎间融合器-cylinder钛合金）13mm×12mm | RH-Ⅴ | 钛合金 | 椎间融合器 | 国械注准20153132360 |  | 北京理贝尔生物工程研究所有限公司 |  | 北京理贝尔生物工程研究所有限公司 | 0 | 2023-05-22 18:02 | 挂网 | 2023-01-01 | 2024-01-01 | 2023-05-22 18:02
2305150934440789229 | 国家组织脊柱类耗材带量采购 | C03290909902002013480000654 | 椎间融合器 | （椎间融合器-cylinder钛合金）10mm×38mm | RH-Ⅴ | 钛合金 | 椎间融合器 | 国械注准20153132360 |  | 北京理贝尔生物工程研究所有限公司 |  | 北京理贝尔生物工程研究所有限公司 | 0 | 2023-05-22 18:02 | 挂网 | 2023-01-01 | 2024-01-01 | 2023-05-22 18:02
2305150934440789230 | 国家组织脊柱类耗材带量采购 | C03290909902002013480000655 | 椎间融合器 | （椎间融合器-cylinder钛合金）11mm×20mm | RH-Ⅴ | 钛合金 | 椎间融合器 | 国械注准20153132360 |  | 北京理贝尔生物工程研究所有限公司 |  | 北京理贝尔生物工程研究所有限公司 | 0 | 2023-05-22 18:02 | 挂网 | 2023-01-01 | 2024-01-01 | 2023-05-22 18:02
2305150934440789231 | 国家组织脊柱类耗材带量采购 | C03290909902002013480000656 | 椎间融合器 | （椎间融合器-cylinder钛合金）13mm×37mm | RH-Ⅴ | 钛合金 | 椎间融合器 | 国械注准20153132360 |  | 北京理贝尔生物工程研究所有限公司 |  | 北京理贝尔生物工程研究所有限公司 | 0 | 2023-05-22 18:02 | 挂网 | 2023-01-01 | 2024-01-01 | 2023-05-22 18:02
2305150934440789232 | 国家组织脊柱类耗材带量采购 | C03290909902002013480000657 | 椎间融合器 | （椎间融合器-cylinder钛合金）11mm×22mm | RH-Ⅴ | 钛合金 | 椎间融合器 | 国械注准20153132360 |  | 北京理贝尔生物工程研究所有限公司 |  | 北京理贝尔生物工程研究所有限公司 | 0 | 2023-05-22 18:02 | 挂网 | 2023-01-01 | 2024-01-01 | 2023-05-22 18:02
2305150934440789233 | 国家组织脊柱类耗材带量采购 | C03290909902002013480000658 | 椎间融合器 | （椎间融合器-cylinder钛合金）12mm×24mm | RH-Ⅴ | 钛合金 | 椎间融合器 | 国械注准20153132360 |  | 北京理贝尔生物工程研究所有限公司 |  | 北京理贝尔生物工程研究所有限公司 | 0 | 2023-05-22 18:02 | 挂网 | 2023-01-01 | 2024-01-01 | 2023-05-22 18:02
2305150934440789234 | 国家组织脊柱类耗材带量采购 | C03290909902002013480000659 | 椎间融合器 | （椎间融合器-cylinder钛合金）10mm×40mm | RH-Ⅴ | 钛合金 | 椎间融合器 | 国械注准20153132360 |  | 北京理贝尔生物工程研究所有限公司 |  | 北京理贝尔生物工程研究所有限公司 | 0 | 2023-05-22 18:02 | 挂网 | 2023-01-01 | 2024-01-01 | 2023-05-22 18:02
2305150934440789235 | 国家组织脊柱类耗材带量采购 | C03290909902002013480000660 | 椎间融合器 | （椎间融合器-cylinder钛合金）13mm×28mm | RH-Ⅴ | 钛合金 | 椎间融合器 | 国械注准20153132360 |  | 北京理贝尔生物工程研究所有限公司 |  | 北京理贝尔生物工程研究所有限公司 | 0 | 2023-05-22 18:02 | 挂网 | 2023-01-01 | 2024-01-01 | 2023-05-22 18:02
2305150934440789236 | 国家组织脊柱类耗材带量采购 | C03290909902002013480000661 | 椎间融合器 | （椎间融合器-cylinder钛合金）13mm×34mm | RH-Ⅴ | 钛合金 | 椎间融合器 | 国械注准20153132360 |  | 北京理贝尔生物工程研究所有限公司 |  | 北京理贝尔生物工程研究所有限公司 | 0 | 2023-05-22 18:02 | 挂网 | 2023-01-01 | 2024-01-01 | 2023-05-22 18:02
2305150934440789237 | 国家组织脊柱类耗材带量采购 | C03290909902002013480000662 | 椎间融合器 | （椎间融合器-cylinder钛合金）12mm×40mm | RH-Ⅴ | 钛合金 | 椎间融合器 | 国械注准20153132360 |  | 北京理贝尔生物工程研究所有限公司 |  | 北京理贝尔生物工程研究所有限公司 | 0 | 2023-05-22 18:02 | 挂网 | 2023-01-01 | 2024-01-01 | 2023-05-22 18:02
2305150934440789238 | 国家组织脊柱类耗材带量采购 | C03290909902002013480000663 | 椎间融合器 | （椎间融合器-cylinder钛合金）12mm×36mm | RH-Ⅴ | 钛合金 | 椎间融合器 | 国械注准20153132360 |  | 北京理贝尔生物工程研究所有限公司 |  | 北京理贝尔生物工程研究所有限公司 | 0 | 2023-05-22 18:02 | 挂网 | 2023-01-01 | 2024-01-01 | 2023-05-22 18:02
2305150934440789239 | 国家组织脊柱类耗材带量采购 | C03290909902002013480000664 | 椎间融合器 | （椎间融合器-cylinder钛合金）12mm×18mm | RH-Ⅴ | 钛合金 | 椎间融合器 | 国械注准20153132360 |  | 北京理贝尔生物工程研究所有限公司 |  | 北京理贝尔生物工程研究所有限公司 | 0 | 2023-05-22 18:02 | 挂网 | 2023-01-01 | 2024-01-01 | 2023-05-22 18:02
2305150934440789240 | 国家组织脊柱类耗材带量采购 | C03290909902002013480000665 | 椎间融合器 | （椎间融合器-cylinder钛合金）12mm×16mm | RH-Ⅴ | 钛合金 | 椎间融合器 | 国械注准20153132360 |  | 北京理贝尔生物工程研究所有限公司 |  | 北京理贝尔生物工程研究所有限公司 | 0 | 2023-05-22 18:02 | 挂网 | 2023-01-01 | 2024-01-01 | 2023-05-22 18:02
2305150934440789241 | 国家组织脊柱类耗材带量采购 | C03290909902002013480000666 | 椎间融合器 | （椎间融合器-cylinder钛合金）12mm×25mm | RH-Ⅴ | 钛合金 | 椎间融合器 | 国械注准20153132360 |  | 北京理贝尔生物工程研究所有限公司 |  | 北京理贝尔生物工程研究所有限公司 | 0 | 2023-05-22 18:02 | 挂网 | 2023-01-01 | 2024-01-01 | 2023-05-22 18:02
2305150934440789242 | 国家组织脊柱类耗材带量采购 | C03290909902002013480000667 | 椎间融合器 | （椎间融合器-cylinder钛合金）13mm×10mm | RH-Ⅴ | 钛合金 | 椎间融合器 | 国械注准20153132360 |  | 北京理贝尔生物工程研究所有限公司 |  | 北京理贝尔生物工程研究所有限公司 | 0 | 2023-05-22 18:02 | 挂网 | 2023-01-01 | 2024-01-01 | 2023-05-22 18:02
2305150934440789243 | 国家组织脊柱类耗材带量采购 | C03290909902002013480000668 | 椎间融合器 | （椎间融合器-cylinder钛合金）11mm×24mm | RH-Ⅴ | 钛合金 | 椎间融合器 | 国械注准20153132360 |  | 北京理贝尔生物工程研究所有限公司 |  | 北京理贝尔生物工程研究所有限公司 | 0 | 2023-05-22 18:02 | 挂网 | 2023-01-01 | 2024-01-01 | 2023-05-22 18:02
2305150934440789244 | 国家组织脊柱类耗材带量采购 | C03290909902002013480000669 | 椎间融合器 | （椎间融合器-cylinder钛合金）13mm×48mm | RH-Ⅴ | 钛合金 | 椎间融合器 | 国械注准20153132360 |  | 北京理贝尔生物工程研究所有限公司 |  | 北京理贝尔生物工程研究所有限公司 | 0 | 2023-05-22 18:02 | 挂网 | 2023-01-01 | 2024-01-01 | 2023-05-22 18:02
2305150934440789245 | 国家组织脊柱类耗材带量采购 | C03290909902002013480000670 | 椎间融合器 | （椎间融合器-cylinder钛合金）11mm×5mm | RH-Ⅴ | 钛合金 | 椎间融合器 | 国械注准20153132360 |  | 北京理贝尔生物工程研究所有限公司 |  | 北京理贝尔生物工程研究所有限公司 | 0 | 2023-05-22 18:02 | 挂网 | 2023-01-01 | 2024-01-01 | 2023-05-22 18:02
2305150934440789246 | 国家组织脊柱类耗材带量采购 | C03290909902002013480000671 | 椎间融合器 | （椎间融合器-cylinder钛合金）11mm×12mm | RH-Ⅴ | 钛合金 | 椎间融合器 | 国械注准20153132360 |  | 北京理贝尔生物工程研究所有限公司 |  | 北京理贝尔生物工程研究所有限公司 | 0 | 2023-05-22 18:02 | 挂网 | 2023-01-01 | 2024-01-01 | 2023-05-22 18:02
2305150934440789247 | 国家组织脊柱类耗材带量采购 | C03290909902002013480000672 | 椎间融合器 | （椎间融合器-cylinder钛合金）12mm×7mm | RH-Ⅴ | 钛合金 | 椎间融合器 | 国械注准20153132360 |  | 北京理贝尔生物工程研究所有限公司 |  | 北京理贝尔生物工程研究所有限公司 | 0 | 2023-05-22 18:02 | 挂网 | 2023-01-01 | 2024-01-01 | 2023-05-22 18:02
2305150934440789248 | 国家组织脊柱类耗材带量采购 | C03290909902002013480000673 | 椎间融合器 | （椎间融合器-cylinder钛合金）13mm×29mm | RH-Ⅴ | 钛合金 | 椎间融合器 | 国械注准20153132360 |  | 北京理贝尔生物工程研究所有限公司 |  | 北京理贝尔生物工程研究所有限公司 | 0 | 2023-05-22 18:02 | 挂网 | 2023-01-01 | 2024-01-01 | 2023-05-22 18:02
2305150934440789249 | 国家组织脊柱类耗材带量采购 | C03290909902002013480000674 | 椎间融合器 | （椎间融合器-cylinder钛合金）12mm×5mm | RH-Ⅴ | 钛合金 | 椎间融合器 | 国械注准20153132360 |  | 北京理贝尔生物工程研究所有限公司 |  | 北京理贝尔生物工程研究所有限公司 | 0 | 2023-05-22 18:02 | 挂网 | 2023-01-01 | 2024-01-01 | 2023-05-22 18:02
2305150934440789250 | 国家组织脊柱类耗材带量采购 | C03290909902002013480000675 | 椎间融合器 | （椎间融合器-cylinder钛合金）10mm×49mm | RH-Ⅴ | 钛合金 | 椎间融合器 | 国械注准20153132360 |  | 北京理贝尔生物工程研究所有限公司 |  | 北京理贝尔生物工程研究所有限公司 | 0 | 2023-05-22 18:02 | 挂网 | 2023-01-01 | 2024-01-01 | 2023-05-22 18:02
2305150934440789251 | 国家组织脊柱类耗材带量采购 | C03290909902002013480000676 | 椎间融合器 | （椎间融合器-cylinder钛合金）11mm×49mm | RH-Ⅴ | 钛合金 | 椎间融合器 | 国械注准20153132360 |  | 北京理贝尔生物工程研究所有限公司 |  | 北京理贝尔生物工程研究所有限公司 | 0 | 2023-05-22 18:02 | 挂网 | 2023-01-01 | 2024-01-01 | 2023-05-22 18:02
2305150934440789252 | 国家组织脊柱类耗材带量采购 | C03290909902002013480000677 | 椎间融合器 | （椎间融合器-cylinder钛合金）10mm×47mm | RH-Ⅴ | 钛合金 | 椎间融合器 | 国械注准20153132360 |  | 北京理贝尔生物工程研究所有限公司 |  | 北京理贝尔生物工程研究所有限公司 | 0 | 2023-05-22 18:02 | 挂网 | 2023-01-01 | 2024-01-01 | 2023-05-22 18:02
2305150934440789253 | 国家组织脊柱类耗材带量采购 | C03290909902002013480000678 | 椎间融合器 | （椎间融合器-cylinder钛合金）10mm×30mm | RH-Ⅴ | 钛合金 | 椎间融合器 | 国械注准20153132360 |  | 北京理贝尔生物工程研究所有限公司 |  | 北京理贝尔生物工程研究所有限公司 | 0 | 2023-05-22 18:02 | 挂网 | 2023-01-01 | 2024-01-01 | 2023-05-22 18:02
2305150934440789254 | 国家组织脊柱类耗材带量采购 | C03290909902002013480000679 | 椎间融合器 | （椎间融合器-cylinder钛合金）11mm×45mm | RH-Ⅴ | 钛合金 | 椎间融合器 | 国械注准20153132360 |  | 北京理贝尔生物工程研究所有限公司 |  | 北京理贝尔生物工程研究所有限公司 | 0 | 2023-05-22 18:02 | 挂网 | 2023-01-01 | 2024-01-01 | 2023-05-22 18:02
2305150934440789255 | 国家组织脊柱类耗材带量采购 | C03290909902002013480000680 | 椎间融合器 | （椎间融合器-cylinder钛合金）10mm×46mm | RH-Ⅴ | 钛合金 | 椎间融合器 | 国械注准20153132360 |  | 北京理贝尔生物工程研究所有限公司 |  | 北京理贝尔生物工程研究所有限公司 | 0 | 2023-05-22 18:02 | 挂网 | 2023-01-01 | 2024-01-01 | 2023-05-22 18:02
2305150934440789256 | 国家组织脊柱类耗材带量采购 | C03290909902002013480000681 | 椎间融合器 | （椎间融合器-cylinder钛合金）11mm×10mm | RH-Ⅴ | 钛合金 | 椎间融合器 | 国械注准20153132360 |  | 北京理贝尔生物工程研究所有限公司 |  | 北京理贝尔生物工程研究所有限公司 | 0 | 2023-05-22 18:02 | 挂网 | 2023-01-01 | 2024-01-01 | 2023-05-22 18:02
2305150934440789257 | 国家组织脊柱类耗材带量采购 | C03290909902002013480000682 | 椎间融合器 | （椎间融合器-cylinder钛合金）12mm×19mm | RH-Ⅴ | 钛合金 | 椎间融合器 | 国械注准20153132360 |  | 北京理贝尔生物工程研究所有限公司 |  | 北京理贝尔生物工程研究所有限公司 | 0 | 2023-05-22 18:02 | 挂网 | 2023-01-01 | 2024-01-01 | 2023-05-22 18:02
2305150934440789258 | 国家组织脊柱类耗材带量采购 | C03290909902002013480000683 | 椎间融合器 | （椎间融合器-cylinder钛合金）13mm×31mm | RH-Ⅴ | 钛合金 | 椎间融合器 | 国械注准20153132360 |  | 北京理贝尔生物工程研究所有限公司 |  | 北京理贝尔生物工程研究所有限公司 | 0 | 2023-05-22 18:02 | 挂网 | 2023-01-01 | 2024-01-01 | 2023-05-22 18:02
2305150934440789259 | 国家组织脊柱类耗材带量采购 | C03290909902002013480000684 | 椎间融合器 | （椎间融合器-cylinder钛合金）12mm×37mm | RH-Ⅴ | 钛合金 | 椎间融合器 | 国械注准20153132360 |  | 北京理贝尔生物工程研究所有限公司 |  | 北京理贝尔生物工程研究所有限公司 | 0 | 2023-05-22 18:02 | 挂网 | 2023-01-01 | 2024-01-01 | 2023-05-22 18:02
2305150934440789260 | 国家组织脊柱类耗材带量采购 | C03290909902002013480000685 | 椎间融合器 | （椎间融合器-cylinder钛合金）11mm×7mm | RH-Ⅴ | 钛合金 | 椎间融合器 | 国械注准20153132360 |  | 北京理贝尔生物工程研究所有限公司 |  | 北京理贝尔生物工程研究所有限公司 | 0 | 2023-05-22 18:02 | 挂网 | 2023-01-01 | 2024-01-01 | 2023-05-22 18:02
2305150934440789261 | 国家组织脊柱类耗材带量采购 | C03290909902002013480000686 | 椎间融合器 | （椎间融合器-cylinder钛合金）13mm×16mm | RH-Ⅴ | 钛合金 | 椎间融合器 | 国械注准20153132360 |  | 北京理贝尔生物工程研究所有限公司 |  | 北京理贝尔生物工程研究所有限公司 | 0 | 2023-05-22 18:02 | 挂网 | 2023-01-01 | 2024-01-01 | 2023-05-22 18:02
2305150934440789262 | 国家组织脊柱类耗材带量采购 | C03290909902002013480000687 | 椎间融合器 | （椎间融合器-cylinder钛合金）11mm×28mm | RH-Ⅴ | 钛合金 | 椎间融合器 | 国械注准20153132360 |  | 北京理贝尔生物工程研究所有限公司 |  | 北京理贝尔生物工程研究所有限公司 | 0 | 2023-05-22 18:02 | 挂网 | 2023-01-01 | 2024-01-01 | 2023-05-22 18:02
2305150934440789263 | 国家组织脊柱类耗材带量采购 | C03290909902002013480000688 | 椎间融合器 | （椎间融合器-cylinder钛合金）13mm×24mm | RH-Ⅴ | 钛合金 | 椎间融合器 | 国械注准20153132360 |  | 北京理贝尔生物工程研究所有限公司 |  | 北京理贝尔生物工程研究所有限公司 | 0 | 2023-05-22 18:02 | 挂网 | 2023-01-01 | 2024-01-01 | 2023-05-22 18:02
2305150934440789264 | 国家组织脊柱类耗材带量采购 | C03290909902002013480000689 | 椎间融合器 | （椎间融合器-cylinder钛合金）12mm×30mm | RH-Ⅴ | 钛合金 | 椎间融合器 | 国械注准20153132360 |  | 北京理贝尔生物工程研究所有限公司 |  | 北京理贝尔生物工程研究所有限公司 | 0 | 2023-05-22 18:02 | 挂网 | 2023-01-01 | 2024-01-01 | 2023-05-22 18:02
2305150934440789265 | 国家组织脊柱类耗材带量采购 | C03290909902002013480000690 | 椎间融合器 | （椎间融合器-cylinder钛合金）13mm×21mm | RH-Ⅴ | 钛合金 | 椎间融合器 | 国械注准20153132360 |  | 北京理贝尔生物工程研究所有限公司 |  | 北京理贝尔生物工程研究所有限公司 | 0 | 2023-05-22 18:02 | 挂网 | 2023-01-01 | 2024-01-01 | 2023-05-22 18:02
2305150934440789266 | 国家组织脊柱类耗材带量采购 | C03290909902002013480000691 | 椎间融合器 | （椎间融合器-cylinder钛合金）11mm×40mm | RH-Ⅴ | 钛合金 | 椎间融合器 | 国械注准20153132360 |  | 北京理贝尔生物工程研究所有限公司 |  | 北京理贝尔生物工程研究所有限公司 | 0 | 2023-05-22 18:02 | 挂网 | 2023-01-01 | 2024-01-01 | 2023-05-22 18:02
2305150934440789267 | 国家组织脊柱类耗材带量采购 | C03290909902002013480000692 | 椎间融合器 | （椎间融合器-cylinder钛合金）10mm×28mm | RH-Ⅴ | 钛合金 | 椎间融合器 | 国械注准20153132360 |  | 北京理贝尔生物工程研究所有限公司 |  | 北京理贝尔生物工程研究所有限公司 | 0 | 2023-05-22 18:02 | 挂网 | 2023-01-01 | 2024-01-01 | 2023-05-22 18:02
2305150934440789268 | 国家组织脊柱类耗材带量采购 | C03290909902002013480000693 | 椎间融合器 | （椎间融合器-cylinder钛合金）12mm×29mm | RH-Ⅴ | 钛合金 | 椎间融合器 | 国械注准20153132360 |  | 北京理贝尔生物工程研究所有限公司 |  | 北京理贝尔生物工程研究所有限公司 | 0 | 2023-05-22 18:02 | 挂网 | 2023-01-01 | 2024-01-01 | 2023-05-22 18:02
2305150934440789269 | 国家组织脊柱类耗材带量采购 | C03290909902002013480000694 | 椎间融合器 | （椎间融合器-cylinder钛合金）13mm×9mm | RH-Ⅴ | 钛合金 | 椎间融合器 | 国械注准20153132360 |  | 北京理贝尔生物工程研究所有限公司 |  | 北京理贝尔生物工程研究所有限公司 | 0 | 2023-05-22 18:02 | 挂网 | 2023-01-01 | 2024-01-01 | 2023-05-22 18:02
2305150934440789270 | 国家组织脊柱类耗材带量采购 | C03290909902002013480000695 | 椎间融合器 | （椎间融合器-cylinder钛合金）12mm×38mm | RH-Ⅴ | 钛合金 | 椎间融合器 | 国械注准20153132360 |  | 北京理贝尔生物工程研究所有限公司 |  | 北京理贝尔生物工程研究所有限公司 | 0 | 2023-05-22 18:02 | 挂网 | 2023-01-01 | 2024-01-01 | 2023-05-22 18:02
2305150934440789271 | 国家组织脊柱类耗材带量采购 | C03290909902002013480000696 | 椎间融合器 | （椎间融合器-cylinder钛合金）11mm×17mm | RH-Ⅴ | 钛合金 | 椎间融合器 | 国械注准20153132360 |  | 北京理贝尔生物工程研究所有限公司 |  | 北京理贝尔生物工程研究所有限公司 | 0 | 2023-05-22 18:02 | 挂网 | 2023-01-01 | 2024-01-01 | 2023-05-22 18:02
2305150934440789272 | 国家组织脊柱类耗材带量采购 | C03290909902002013480000697 | 椎间融合器 | （椎间融合器-cylinder钛合金）12mm×20mm | RH-Ⅴ | 钛合金 | 椎间融合器 | 国械注准20153132360 |  | 北京理贝尔生物工程研究所有限公司 |  | 北京理贝尔生物工程研究所有限公司 | 0 | 2023-05-22 18:02 | 挂网 | 2023-01-01 | 2024-01-01 | 2023-05-22 18:02
2305150934440789273 | 国家组织脊柱类耗材带量采购 | C03290909902002013480000698 | 椎间融合器 | （椎间融合器-cylinder钛合金）12mm×33mm | RH-Ⅴ | 钛合金 | 椎间融合器 | 国械注准20153132360 |  | 北京理贝尔生物工程研究所有限公司 |  | 北京理贝尔生物工程研究所有限公司 | 0 | 2023-05-22 18:02 | 挂网 | 2023-01-01 | 2024-01-01 | 2023-05-22 18:02
2305150934440789274 | 国家组织脊柱类耗材带量采购 | C03290909902002013480000699 | 椎间融合器 | （椎间融合器-cylinder钛合金）10mm×48mm | RH-Ⅴ | 钛合金 | 椎间融合器 | 国械注准20153132360 |  | 北京理贝尔生物工程研究所有限公司 |  | 北京理贝尔生物工程研究所有限公司 | 0 | 2023-05-22 18:02 | 挂网 | 2023-01-01 | 2024-01-01 | 2023-05-22 18:02
2305150934440789275 | 国家组织脊柱类耗材带量采购 | C03290909902002013480000700 | 椎间融合器 | （椎间融合器-cylinder钛合金）11mm×6mm | RH-Ⅴ | 钛合金 | 椎间融合器 | 国械注准20153132360 |  | 北京理贝尔生物工程研究所有限公司 |  | 北京理贝尔生物工程研究所有限公司 | 0 | 2023-05-22 18:02 | 挂网 | 2023-01-01 | 2024-01-01 | 2023-05-22 18:02
2305150934440789276 | 国家组织脊柱类耗材带量采购 | C03290909902002013480000701 | 椎间融合器 | （椎间融合器-cylinder钛合金）12mm×14mm | RH-Ⅴ | 钛合金 | 椎间融合器 | 国械注准20153132360 |  | 北京理贝尔生物工程研究所有限公司 |  | 北京理贝尔生物工程研究所有限公司 | 0 | 2023-05-22 18:02 | 挂网 | 2023-01-01 | 2024-01-01 | 2023-05-22 18:02
2305150934440789277 | 国家组织脊柱类耗材带量采购 | C03290909902002013480000702 | 椎间融合器 | （椎间融合器-cylinder钛合金）10mm×9mm | RH-Ⅴ | 钛合金 | 椎间融合器 | 国械注准20153132360 |  | 北京理贝尔生物工程研究所有限公司 |  | 北京理贝尔生物工程研究所有限公司 | 0 | 2023-05-22 18:02 | 挂网 | 2023-01-01 | 2024-01-01 | 2023-05-22 18:02
2305150934440789278 | 国家组织脊柱类耗材带量采购 | C03290909902002013480000703 | 椎间融合器 | （椎间融合器-cylinder钛合金）10mm×24mm | RH-Ⅴ | 钛合金 | 椎间融合器 | 国械注准20153132360 |  | 北京理贝尔生物工程研究所有限公司 |  | 北京理贝尔生物工程研究所有限公司 | 0 | 2023-05-22 18:02 | 挂网 | 2023-01-01 | 2024-01-01 | 2023-05-22 18:02
2305150934440789279 | 国家组织脊柱类耗材带量采购 | C03290909902002013480000704 | 椎间融合器 | （椎间融合器-cylinder钛合金）11mm×30mm | RH-Ⅴ | 钛合金 | 椎间融合器 | 国械注准20153132360 |  | 北京理贝尔生物工程研究所有限公司 |  | 北京理贝尔生物工程研究所有限公司 | 0 | 2023-05-22 18:02 | 挂网 | 2023-01-01 | 2024-01-01 | 2023-05-22 18:02
2305150934440789280 | 国家组织脊柱类耗材带量采购 | C03290909902002013480000705 | 椎间融合器 | （椎间融合器-cylinder钛合金）13mm×38mm | RH-Ⅴ | 钛合金 | 椎间融合器 | 国械注准20153132360 |  | 北京理贝尔生物工程研究所有限公司 |  | 北京理贝尔生物工程研究所有限公司 | 0 | 2023-05-22 18:02 | 挂网 | 2023-01-01 | 2024-01-01 | 2023-05-22 18:02
2305150934440789281 | 国家组织脊柱类耗材带量采购 | C03290909902002013480000706 | 椎间融合器 | （椎间融合器-cylinder钛合金）10mm×33mm | RH-Ⅴ | 钛合金 | 椎间融合器 | 国械注准20153132360 |  | 北京理贝尔生物工程研究所有限公司 |  | 北京理贝尔生物工程研究所有限公司 | 0 | 2023-05-22 18:02 | 挂网 | 2023-01-01 | 2024-01-01 | 2023-05-22 18:02
2305150934440789282 | 国家组织脊柱类耗材带量采购 | C03290909902002013480000707 | 椎间融合器 | （椎间融合器-cylinder钛合金）11mm×44mm | RH-Ⅴ | 钛合金 | 椎间融合器 | 国械注准20153132360 |  | 北京理贝尔生物工程研究所有限公司 |  | 北京理贝尔生物工程研究所有限公司 | 0 | 2023-05-22 18:02 | 挂网 | 2023-01-01 | 2024-01-01 | 2023-05-22 18:02
2305150934440789283 | 国家组织脊柱类耗材带量采购 | C03290909902002013480000708 | 椎间融合器 | （椎间融合器-cylinder钛合金）13mm×40mm | RH-Ⅴ | 钛合金 | 椎间融合器 | 国械注准20153132360 |  | 北京理贝尔生物工程研究所有限公司 |  | 北京理贝尔生物工程研究所有限公司 | 0 | 2023-05-22 18:02 | 挂网 | 2023-01-01 | 2024-01-01 | 2023-05-22 18:02
2305150934440789284 | 国家组织脊柱类耗材带量采购 | C03290909902002013480000709 | 椎间融合器 | （椎间融合器-cylinder钛合金）11mm×31mm | RH-Ⅴ | 钛合金 | 椎间融合器 | 国械注准20153132360 |  | 北京理贝尔生物工程研究所有限公司 |  | 北京理贝尔生物工程研究所有限公司 | 0 | 2023-05-22 18:02 | 挂网 | 2023-01-01 | 2024-01-01 | 2023-05-22 18:02
2305150934440789285 | 国家组织脊柱类耗材带量采购 | C03290909902002013480000710 | 椎间融合器 | （椎间融合器-cylinder钛合金）13mm×33mm | RH-Ⅴ | 钛合金 | 椎间融合器 | 国械注准20153132360 |  | 北京理贝尔生物工程研究所有限公司 |  | 北京理贝尔生物工程研究所有限公司 | 0 | 2023-05-22 18:02 | 挂网 | 2023-01-01 | 2024-01-01 | 2023-05-22 18:02
2305150934440789286 | 国家组织脊柱类耗材带量采购 | C03290909902002013480000711 | 椎间融合器 | （椎间融合器-cylinder钛合金）12mm×8mm | RH-Ⅴ | 钛合金 | 椎间融合器 | 国械注准20153132360 |  | 北京理贝尔生物工程研究所有限公司 |  | 北京理贝尔生物工程研究所有限公司 | 0 | 2023-05-22 18:02 | 挂网 | 2023-01-01 | 2024-01-01 | 2023-05-22 18:02
2305150934440789287 | 国家组织脊柱类耗材带量采购 | C03290909902002013480000712 | 椎间融合器 | （椎间融合器-cylinder钛合金）10mm×26mm | RH-Ⅴ | 钛合金 | 椎间融合器 | 国械注准20153132360 |  | 北京理贝尔生物工程研究所有限公司 |  | 北京理贝尔生物工程研究所有限公司 | 0 | 2023-05-22 18:02 | 挂网 | 2023-01-01 | 2024-01-01 | 2023-05-22 18:02
2305150934440789288 | 国家组织脊柱类耗材带量采购 | C03290909902002013480000713 | 椎间融合器 | （椎间融合器-cylinder钛合金）11mm×25mm | RH-Ⅴ | 钛合金 | 椎间融合器 | 国械注准20153132360 |  | 北京理贝尔生物工程研究所有限公司 |  | 北京理贝尔生物工程研究所有限公司 | 0 | 2023-05-22 18:02 | 挂网 | 2023-01-01 | 2024-01-01 | 2023-05-22 18:02
2305150934440789289 | 国家组织脊柱类耗材带量采购 | C03290909902002013480000714 | 椎间融合器 | （椎间融合器-cylinder钛合金）13mm×39mm | RH-Ⅴ | 钛合金 | 椎间融合器 | 国械注准20153132360 |  | 北京理贝尔生物工程研究所有限公司 |  | 北京理贝尔生物工程研究所有限公司 | 0 | 2023-05-22 18:02 | 挂网 | 2023-01-01 | 2024-01-01 | 2023-05-22 18:02
2305150934440789290 | 国家组织脊柱类耗材带量采购 | C03290909902002013480000715 | 椎间融合器 | （椎间融合器-cylinder钛合金）13mm×49mm | RH-Ⅴ | 钛合金 | 椎间融合器 | 国械注准20153132360 |  | 北京理贝尔生物工程研究所有限公司 |  | 北京理贝尔生物工程研究所有限公司 | 0 | 2023-05-22 18:02 | 挂网 | 2023-01-01 | 2024-01-01 | 2023-05-22 18:02
2305150934440789291 | 国家组织脊柱类耗材带量采购 | C03290909902002013480000716 | 椎间融合器 | （椎间融合器-cylinder钛合金）12mm×17mm | RH-Ⅴ | 钛合金 | 椎间融合器 | 国械注准20153132360 |  | 北京理贝尔生物工程研究所有限公司 |  | 北京理贝尔生物工程研究所有限公司 | 0 | 2023-05-22 18:02 | 挂网 | 2023-01-01 | 2024-01-01 | 2023-05-22 18:02
2305150934440789292 | 国家组织脊柱类耗材带量采购 | C03290909902002013480000717 | 椎间融合器 | （椎间融合器-cylinder钛合金）10mm×6mm | RH-Ⅴ | 钛合金 | 椎间融合器 | 国械注准20153132360 |  | 北京理贝尔生物工程研究所有限公司 |  | 北京理贝尔生物工程研究所有限公司 | 0 | 2023-05-22 18:02 | 挂网 | 2023-01-01 | 2024-01-01 | 2023-05-22 18:02
2305150934440789293 | 国家组织脊柱类耗材带量采购 | C03290909902002013480000718 | 椎间融合器 | （椎间融合器-cylinder钛合金）10mm×31mm | RH-Ⅴ | 钛合金 | 椎间融合器 | 国械注准20153132360 |  | 北京理贝尔生物工程研究所有限公司 |  | 北京理贝尔生物工程研究所有限公司 | 0 | 2023-05-22 18:02 | 挂网 | 2023-01-01 | 2024-01-01 | 2023-05-22 18:02
2305150934440789294 | 国家组织脊柱类耗材带量采购 | C03290909902002013480000719 | 椎间融合器 | （椎间融合器-cylinder钛合金）12mm×32mm | RH-Ⅴ | 钛合金 | 椎间融合器 | 国械注准20153132360 |  | 北京理贝尔生物工程研究所有限公司 |  | 北京理贝尔生物工程研究所有限公司 | 0 | 2023-05-22 18:02 | 挂网 | 2023-01-01 | 2024-01-01 | 2023-05-22 18:02
2305150934440789295 | 国家组织脊柱类耗材带量采购 | C03290909902002013480000720 | 椎间融合器 | （椎间融合器-cylinder钛合金）10mm×39mm | RH-Ⅴ | 钛合金 | 椎间融合器 | 国械注准20153132360 |  | 北京理贝尔生物工程研究所有限公司 |  | 北京理贝尔生物工程研究所有限公司 | 0 | 2023-05-22 18:02 | 挂网 | 2023-01-01 | 2024-01-01 | 2023-05-22 18:02
2305150934440789296 | 国家组织脊柱类耗材带量采购 | C03290909902002013480000721 | 椎间融合器 | （椎间融合器-cylinder钛合金）12mm×31mm | RH-Ⅴ | 钛合金 | 椎间融合器 | 国械注准20153132360 |  | 北京理贝尔生物工程研究所有限公司 |  | 北京理贝尔生物工程研究所有限公司 | 0 | 2023-05-22 18:02 | 挂网 | 2023-01-01 | 2024-01-01 | 2023-05-22 18:02
2305150934440789297 | 国家组织脊柱类耗材带量采购 | C03290909902002013480000722 | 椎间融合器 | （椎间融合器-cylinder钛合金）10mm×5mm | RH-Ⅴ | 钛合金 | 椎间融合器 | 国械注准20153132360 |  | 北京理贝尔生物工程研究所有限公司 |  | 北京理贝尔生物工程研究所有限公司 | 0 | 2023-05-22 18:02 | 挂网 | 2023-01-01 | 2024-01-01 | 2023-05-22 18:02
2305150934440789298 | 国家组织脊柱类耗材带量采购 | C03290909902002013480000723 | 椎间融合器 | （椎间融合器-cylinder钛合金）10mm×20mm | RH-Ⅴ | 钛合金 | 椎间融合器 | 国械注准20153132360 |  | 北京理贝尔生物工程研究所有限公司 |  | 北京理贝尔生物工程研究所有限公司 | 0 | 2023-05-22 18:02 | 挂网 | 2023-01-01 | 2024-01-01 | 2023-05-22 18:02
2305150934440789299 | 国家组织脊柱类耗材带量采购 | C03290909902002013480000724 | 椎间融合器 | （椎间融合器-cylinder钛合金）13mm×50mm | RH-Ⅴ | 钛合金 | 椎间融合器 | 国械注准20153132360 |  | 北京理贝尔生物工程研究所有限公司 |  | 北京理贝尔生物工程研究所有限公司 | 0 | 2023-05-22 18:02 | 挂网 | 2023-01-01 | 2024-01-01 | 2023-05-22 18:02
2305150934440789300 | 国家组织脊柱类耗材带量采购 | C03290909902002013480000725 | 椎间融合器 | （椎间融合器-cylinder钛合金）12mm×26mm | RH-Ⅴ | 钛合金 | 椎间融合器 | 国械注准20153132360 |  | 北京理贝尔生物工程研究所有限公司 |  | 北京理贝尔生物工程研究所有限公司 | 0 | 2023-05-22 18:02 | 挂网 | 2023-01-01 | 2024-01-01 | 2023-05-22 18:02
2305150934440789301 | 国家组织脊柱类耗材带量采购 | C03290909902002013480000726 | 椎间融合器 | （椎间融合器-cylinder钛合金）12mm×48mm | RH-Ⅴ | 钛合金 | 椎间融合器 | 国械注准20153132360 |  | 北京理贝尔生物工程研究所有限公司 |  | 北京理贝尔生物工程研究所有限公司 | 0 | 2023-05-22 18:02 | 挂网 | 2023-01-01 | 2024-01-01 | 2023-05-22 18:02
2305150934440789302 | 国家组织脊柱类耗材带量采购 | C03290909902002013480000727 | 椎间融合器 | （椎间融合器-cylinder钛合金）10mm×18mm | RH-Ⅴ | 钛合金 | 椎间融合器 | 国械注准20153132360 |  | 北京理贝尔生物工程研究所有限公司 |  | 北京理贝尔生物工程研究所有限公司 | 0 | 2023-05-22 18:02 | 挂网 | 2023-01-01 | 2024-01-01 | 2023-05-22 18:02
2305150934440789303 | 国家组织脊柱类耗材带量采购 | C03290909902002013480000728 | 椎间融合器 | （椎间融合器-cylinder钛合金）12mm×34mm | RH-Ⅴ | 钛合金 | 椎间融合器 | 国械注准20153132360 |  | 北京理贝尔生物工程研究所有限公司 |  | 北京理贝尔生物工程研究所有限公司 | 0 | 2023-05-22 18:02 | 挂网 | 2023-01-01 | 2024-01-01 | 2023-05-22 18:02
2305150934440789304 | 国家组织脊柱类耗材带量采购 | C03290909902002013480000729 | 椎间融合器 | （椎间融合器-cylinder钛合金）17mm×46mm | RH-Ⅴ | 钛合金 | 椎间融合器 | 国械注准20153132360 |  | 北京理贝尔生物工程研究所有限公司 |  | 北京理贝尔生物工程研究所有限公司 | 0 | 2023-05-22 18:02 | 挂网 | 2023-01-01 | 2024-01-01 | 2023-05-22 18:02
2305150934440789305 | 国家组织脊柱类耗材带量采购 | C03290909902002013480000730 | 椎间融合器 | （椎间融合器-cylinder钛合金）23mm×35mm | RH-Ⅴ | 钛合金 | 椎间融合器 | 国械注准20153132360 |  | 北京理贝尔生物工程研究所有限公司 |  | 北京理贝尔生物工程研究所有限公司 | 0 | 2023-05-22 18:02 | 挂网 | 2023-01-01 | 2024-01-01 | 2023-05-22 18:02
2305150934440789306 | 国家组织脊柱类耗材带量采购 | C03290909902002013480000731 | 椎间融合器 | （椎间融合器-cylinder钛合金）18mm×46mm | RH-Ⅴ | 钛合金 | 椎间融合器 | 国械注准20153132360 |  | 北京理贝尔生物工程研究所有限公司 |  | 北京理贝尔生物工程研究所有限公司 | 0 | 2023-05-22 18:02 | 挂网 | 2023-01-01 | 2024-01-01 | 2023-05-22 18:02
2305150934440789307 | 国家组织脊柱类耗材带量采购 | C03290909902002013480000732 | 椎间融合器 | （椎间融合器-cylinder钛合金）23mm×10mm | RH-Ⅴ | 钛合金 | 椎间融合器 | 国械注准20153132360 |  | 北京理贝尔生物工程研究所有限公司 |  | 北京理贝尔生物工程研究所有限公司 | 0 | 2023-05-22 18:02 | 挂网 | 2023-01-01 | 2024-01-01 | 2023-05-22 18:02
2305150934440789308 | 国家组织脊柱类耗材带量采购 | C03290909902002013480000733 | 椎间融合器 | （椎间融合器-cylinder钛合金）16mm×17mm | RH-Ⅴ | 钛合金 | 椎间融合器 | 国械注准20153132360 |  | 北京理贝尔生物工程研究所有限公司 |  | 北京理贝尔生物工程研究所有限公司 | 0 | 2023-05-22 18:02 | 挂网 | 2023-01-01 | 2024-01-01 | 2023-05-22 18:02
2305150934440789309 | 国家组织脊柱类耗材带量采购 | C03290909902002013480000734 | 椎间融合器 | （椎间融合器-cylinder钛合金）14mm×21mm | RH-Ⅴ | 钛合金 | 椎间融合器 | 国械注准20153132360 |  | 北京理贝尔生物工程研究所有限公司 |  | 北京理贝尔生物工程研究所有限公司 | 0 | 2023-05-22 18:02 | 挂网 | 2023-01-01 | 2024-01-01 | 2023-05-22 18:02
2305150934440789310 | 国家组织脊柱类耗材带量采购 | C03290909902002013480000735 | 椎间融合器 | （椎间融合器-cylinder钛合金）18mm×19mm | RH-Ⅴ | 钛合金 | 椎间融合器 | 国械注准20153132360 |  | 北京理贝尔生物工程研究所有限公司 |  | 北京理贝尔生物工程研究所有限公司 | 0 | 2023-05-22 18:02 | 挂网 | 2023-01-01 | 2024-01-01 | 2023-05-22 18:02
2305150934440789311 | 国家组织脊柱类耗材带量采购 | C03290909902002013480000736 | 椎间融合器 | （椎间融合器-cylinder钛合金）23mm×37mm | RH-Ⅴ | 钛合金 | 椎间融合器 | 国械注准20153132360 |  | 北京理贝尔生物工程研究所有限公司 |  | 北京理贝尔生物工程研究所有限公司 | 0 | 2023-05-22 18:02 | 挂网 | 2023-01-01 | 2024-01-01 | 2023-05-22 18:02
2305150934440789312 | 国家组织脊柱类耗材带量采购 | C03290909902002013480000737 | 椎间融合器 | （椎间融合器-cylinder钛合金）14mm×6mm | RH-Ⅴ | 钛合金 | 椎间融合器 | 国械注准20153132360 |  | 北京理贝尔生物工程研究所有限公司 |  | 北京理贝尔生物工程研究所有限公司 | 0 | 2023-05-22 18:02 | 挂网 | 2023-01-01 | 2024-01-01 | 2023-05-22 18:02
2305150934440789313 | 国家组织脊柱类耗材带量采购 | C03290909902002013480000738 | 椎间融合器 | （椎间融合器-cylinder钛合金）19mm×13mm | RH-Ⅴ | 钛合金 | 椎间融合器 | 国械注准20153132360 |  | 北京理贝尔生物工程研究所有限公司 |  | 北京理贝尔生物工程研究所有限公司 | 0 | 2023-05-22 18:02 | 挂网 | 2023-01-01 | 2024-01-01 | 2023-05-22 18:02
2305150934440789314 | 国家组织脊柱类耗材带量采购 | C03290909902002013480000739 | 椎间融合器 | （椎间融合器-cylinder钛合金）14mm×50mm | RH-Ⅴ | 钛合金 | 椎间融合器 | 国械注准20153132360 |  | 北京理贝尔生物工程研究所有限公司 |  | 北京理贝尔生物工程研究所有限公司 | 0 | 2023-05-22 18:02 | 挂网 | 2023-01-01 | 2024-01-01 | 2023-05-22 18:02
2305150934440789315 | 国家组织脊柱类耗材带量采购 | C03290909902002013480000740 | 椎间融合器 | （椎间融合器-cylinder钛合金）15mm×20mm | RH-Ⅴ | 钛合金 | 椎间融合器 | 国械注准20153132360 |  | 北京理贝尔生物工程研究所有限公司 |  | 北京理贝尔生物工程研究所有限公司 | 0 | 2023-05-22 18:02 | 挂网 | 2023-01-01 | 2024-01-01 | 2023-05-22 18:02
2305150934440789316 | 国家组织脊柱类耗材带量采购 | C03290909902002013480000741 | 椎间融合器 | （椎间融合器-cylinder钛合金）16mm×11mm | RH-Ⅴ | 钛合金 | 椎间融合器 | 国械注准20153132360 |  | 北京理贝尔生物工程研究所有限公司 |  | 北京理贝尔生物工程研究所有限公司 | 0 | 2023-05-22 18:02 | 挂网 | 2023-01-01 | 2024-01-01 | 2023-05-22 18:02
2305150934440789317 | 国家组织脊柱类耗材带量采购 | C03290909902002013480000742 | 椎间融合器 | （椎间融合器-cylinder钛合金）14mm×41mm | RH-Ⅴ | 钛合金 | 椎间融合器 | 国械注准20153132360 |  | 北京理贝尔生物工程研究所有限公司 |  | 北京理贝尔生物工程研究所有限公司 | 0 | 2023-05-22 18:02 | 挂网 | 2023-01-01 | 2024-01-01 | 2023-05-22 18:02
2305150934440789318 | 国家组织脊柱类耗材带量采购 | C03290909902002013480000743 | 椎间融合器 | （椎间融合器-cylinder钛合金）14mm×14mm | RH-Ⅴ | 钛合金 | 椎间融合器 | 国械注准20153132360 |  | 北京理贝尔生物工程研究所有限公司 |  | 北京理贝尔生物工程研究所有限公司 | 0 | 2023-05-22 18:02 | 挂网 | 2023-01-01 | 2024-01-01 | 2023-05-22 18:02
2305150934440789319 | 国家组织脊柱类耗材带量采购 | C03290909902002013480000744 | 椎间融合器 | （椎间融合器-cylinder钛合金）24mm×45mm | RH-Ⅴ | 钛合金 | 椎间融合器 | 国械注准20153132360 |  | 北京理贝尔生物工程研究所有限公司 |  | 北京理贝尔生物工程研究所有限公司 | 0 | 2023-05-22 18:02 | 挂网 | 2023-01-01 | 2024-01-01 | 2023-05-22 18:02
2305150934440789320 | 国家组织脊柱类耗材带量采购 | C03290909902002013480000745 | 椎间融合器 | （椎间融合器-cylinder钛合金）15mm×48mm | RH-Ⅴ | 钛合金 | 椎间融合器 | 国械注准20153132360 |  | 北京理贝尔生物工程研究所有限公司 |  | 北京理贝尔生物工程研究所有限公司 | 0 | 2023-05-22 18:02 | 挂网 | 2023-01-01 | 2024-01-01 | 2023-05-22 18:02
2305150934440789321 | 国家组织脊柱类耗材带量采购 | C03290909902002013480000746 | 椎间融合器 | （椎间融合器-cylinder钛合金）25mm×36mm | RH-Ⅴ | 钛合金 | 椎间融合器 | 国械注准20153132360 |  | 北京理贝尔生物工程研究所有限公司 |  | 北京理贝尔生物工程研究所有限公司 | 0 | 2023-05-22 18:02 | 挂网 | 2023-01-01 | 2024-01-01 | 2023-05-22 18:02
2305150934440789322 | 国家组织脊柱类耗材带量采购 | C03290909902002013480000747 | 椎间融合器 | （椎间融合器-cylinder钛合金）16mm×7mm | RH-Ⅴ | 钛合金 | 椎间融合器 | 国械注准20153132360 |  | 北京理贝尔生物工程研究所有限公司 |  | 北京理贝尔生物工程研究所有限公司 | 0 | 2023-05-22 18:02 | 挂网 | 2023-01-01 | 2024-01-01 | 2023-05-22 18:02
2305150934440789323 | 国家组织脊柱类耗材带量采购 | C03290909902002013480000748 | 椎间融合器 | （椎间融合器-cylinder钛合金）16mm×34mm | RH-Ⅴ | 钛合金 | 椎间融合器 | 国械注准20153132360 |  | 北京理贝尔生物工程研究所有限公司 |  | 北京理贝尔生物工程研究所有限公司 | 0 | 2023-05-22 18:02 | 挂网 | 2023-01-01 | 2024-01-01 | 2023-05-22 18:02
2305150934440789324 | 国家组织脊柱类耗材带量采购 | C03290909902002013480000749 | 椎间融合器 | （椎间融合器-cylinder钛合金）22mm×32mm | RH-Ⅴ | 钛合金 | 椎间融合器 | 国械注准20153132360 |  | 北京理贝尔生物工程研究所有限公司 |  | 北京理贝尔生物工程研究所有限公司 | 0 | 2023-05-22 18:02 | 挂网 | 2023-01-01 | 2024-01-01 | 2023-05-22 18:02
2305150934440789325 | 国家组织脊柱类耗材带量采购 | C03290909902002013480000750 | 椎间融合器 | （椎间融合器-cylinder钛合金）19mm×42mm | RH-Ⅴ | 钛合金 | 椎间融合器 | 国械注准20153132360 |  | 北京理贝尔生物工程研究所有限公司 |  | 北京理贝尔生物工程研究所有限公司 | 0 | 2023-05-22 18:02 | 挂网 | 2023-01-01 | 2024-01-01 | 2023-05-22 18:02
2305150934440789326 | 国家组织脊柱类耗材带量采购 | C03290909902002013480000751 | 椎间融合器 | （椎间融合器-cylinder钛合金）19mm×25mm | RH-Ⅴ | 钛合金 | 椎间融合器 | 国械注准20153132360 |  | 北京理贝尔生物工程研究所有限公司 |  | 北京理贝尔生物工程研究所有限公司 | 0 | 2023-05-22 18:02 | 挂网 | 2023-01-01 | 2024-01-01 | 2023-05-22 18:02
2305150934440789327 | 国家组织脊柱类耗材带量采购 | C03290909902002013480000752 | 椎间融合器 | （椎间融合器-cylinder钛合金）20mm×26mm | RH-Ⅴ | 钛合金 | 椎间融合器 | 国械注准20153132360 |  | 北京理贝尔生物工程研究所有限公司 |  | 北京理贝尔生物工程研究所有限公司 | 0 | 2023-05-22 18:02 | 挂网 | 2023-01-01 | 2024-01-01 | 2023-05-22 18:02
2305150934440789328 | 国家组织脊柱类耗材带量采购 | C03290909902002013480000753 | 椎间融合器 | （椎间融合器-cylinder钛合金）17mm×27mm | RH-Ⅴ | 钛合金 | 椎间融合器 | 国械注准20153132360 |  | 北京理贝尔生物工程研究所有限公司 |  | 北京理贝尔生物工程研究所有限公司 | 0 | 2023-05-22 18:02 | 挂网 | 2023-01-01 | 2024-01-01 | 2023-05-22 18:02
2305150934440789329 | 国家组织脊柱类耗材带量采购 | C03290909902002013480000754 | 椎间融合器 | （椎间融合器-cylinder钛合金）21mm×10mm | RH-Ⅴ | 钛合金 | 椎间融合器 | 国械注准20153132360 |  | 北京理贝尔生物工程研究所有限公司 |  | 北京理贝尔生物工程研究所有限公司 | 0 | 2023-05-22 18:02 | 挂网 | 2023-01-01 | 2024-01-01 | 2023-05-22 18:02
2305150934440789330 | 国家组织脊柱类耗材带量采购 | C03290909902002013480000755 | 椎间融合器 | （椎间融合器-cylinder钛合金）18mm×31mm | RH-Ⅴ | 钛合金 | 椎间融合器 | 国械注准20153132360 |  | 北京理贝尔生物工程研究所有限公司 |  | 北京理贝尔生物工程研究所有限公司 | 0 | 2023-05-22 18:02 | 挂网 | 2023-01-01 | 2024-01-01 | 2023-05-22 18:02
2305150934440789331 | 国家组织脊柱类耗材带量采购 | C03290909902002013480000756 | 椎间融合器 | （椎间融合器-cylinder钛合金）14mm×46mm | RH-Ⅴ | 钛合金 | 椎间融合器 | 国械注准20153132360 |  | 北京理贝尔生物工程研究所有限公司 |  | 北京理贝尔生物工程研究所有限公司 | 0 | 2023-05-22 18:02 | 挂网 | 2023-01-01 | 2024-01-01 | 2023-05-22 18:02
2305150934440789332 | 国家组织脊柱类耗材带量采购 | C03290909902002013480000757 | 椎间融合器 | （椎间融合器-cylinder钛合金）19mm×27mm | RH-Ⅴ | 钛合金 | 椎间融合器 | 国械注准20153132360 |  | 北京理贝尔生物工程研究所有限公司 |  | 北京理贝尔生物工程研究所有限公司 | 0 | 2023-05-22 18:02 | 挂网 | 2023-01-01 | 2024-01-01 | 2023-05-22 18:02
2305150934440789333 | 国家组织脊柱类耗材带量采购 | C03290909902002013480000758 | 椎间融合器 | （椎间融合器-cylinder钛合金）19mm×33mm | RH-Ⅴ | 钛合金 | 椎间融合器 | 国械注准20153132360 |  | 北京理贝尔生物工程研究所有限公司 |  | 北京理贝尔生物工程研究所有限公司 | 0 | 2023-05-22 18:02 | 挂网 | 2023-01-01 | 2024-01-01 | 2023-05-22 18:02
2305150934440789334 | 国家组织脊柱类耗材带量采购 | C03290909902002013480000759 | 椎间融合器 | （椎间融合器-cylinder钛合金）22mm×11mm | RH-Ⅴ | 钛合金 | 椎间融合器 | 国械注准20153132360 |  | 北京理贝尔生物工程研究所有限公司 |  | 北京理贝尔生物工程研究所有限公司 | 0 | 2023-05-22 18:02 | 挂网 | 2023-01-01 | 2024-01-01 | 2023-05-22 18:02
2305150934440789335 | 国家组织脊柱类耗材带量采购 | C03290909902002013480000760 | 椎间融合器 | （椎间融合器-cylinder钛合金）18mm×43mm | RH-Ⅴ | 钛合金 | 椎间融合器 | 国械注准20153132360 |  | 北京理贝尔生物工程研究所有限公司 |  | 北京理贝尔生物工程研究所有限公司 | 0 | 2023-05-22 18:02 | 挂网 | 2023-01-01 | 2024-01-01 | 2023-05-22 18:02
2305150934440789336 | 国家组织脊柱类耗材带量采购 | C03290909902002013480000761 | 椎间融合器 | （椎间融合器-cylinder钛合金）23mm×33mm | RH-Ⅴ | 钛合金 | 椎间融合器 | 国械注准20153132360 |  | 北京理贝尔生物工程研究所有限公司 |  | 北京理贝尔生物工程研究所有限公司 | 0 | 2023-05-22 18:02 | 挂网 | 2023-01-01 | 2024-01-01 | 2023-05-22 18:02
2305150934440789337 | 国家组织脊柱类耗材带量采购 | C03290909902002013480000762 | 椎间融合器 | （椎间融合器-cylinder钛合金）22mm×7mm | RH-Ⅴ | 钛合金 | 椎间融合器 | 国械注准20153132360 |  | 北京理贝尔生物工程研究所有限公司 |  | 北京理贝尔生物工程研究所有限公司 | 0 | 2023-05-22 18:02 | 挂网 | 2023-01-01 | 2024-01-01 | 2023-05-22 18:02
2305150934440789338 | 国家组织脊柱类耗材带量采购 | C03290909902002013480000763 | 椎间融合器 | （椎间融合器-cylinder钛合金）15mm×30mm | RH-Ⅴ | 钛合金 | 椎间融合器 | 国械注准20153132360 |  | 北京理贝尔生物工程研究所有限公司 |  | 北京理贝尔生物工程研究所有限公司 | 0 | 2023-05-22 18:02 | 挂网 | 2023-01-01 | 2024-01-01 | 2023-05-22 18:02
2305150934440789339 | 国家组织脊柱类耗材带量采购 | C03290909902002013480000764 | 椎间融合器 | （椎间融合器-cylinder钛合金）14mm×15mm | RH-Ⅴ | 钛合金 | 椎间融合器 | 国械注准20153132360 |  | 北京理贝尔生物工程研究所有限公司 |  | 北京理贝尔生物工程研究所有限公司 | 0 | 2023-05-22 18:02 | 挂网 | 2023-01-01 | 2024-01-01 | 2023-05-22 18:02
2305150934440789340 | 国家组织脊柱类耗材带量采购 | C03290909902002013480000765 | 椎间融合器 | （椎间融合器-cylinder钛合金）17mm×8mm | RH-Ⅴ | 钛合金 | 椎间融合器 | 国械注准20153132360 |  | 北京理贝尔生物工程研究所有限公司 |  | 北京理贝尔生物工程研究所有限公司 | 0 | 2023-05-22 18:02 | 挂网 | 2023-01-01 | 2024-01-01 | 2023-05-22 18:02
2305150934440789341 | 国家组织脊柱类耗材带量采购 | C03290909902002013480000766 | 椎间融合器 | （椎间融合器-cylinder钛合金）24mm×7mm | RH-Ⅴ | 钛合金 | 椎间融合器 | 国械注准20153132360 |  | 北京理贝尔生物工程研究所有限公司 |  | 北京理贝尔生物工程研究所有限公司 | 0 | 2023-05-22 18:02 | 挂网 | 2023-01-01 | 2024-01-01 | 2023-05-22 18:02
2305150934440789342 | 国家组织脊柱类耗材带量采购 | C03290909902002013480000767 | 椎间融合器 | （椎间融合器-cylinder钛合金）22mm×21mm | RH-Ⅴ | 钛合金 | 椎间融合器 | 国械注准20153132360 |  | 北京理贝尔生物工程研究所有限公司 |  | 北京理贝尔生物工程研究所有限公司 | 0 | 2023-05-22 18:02 | 挂网 | 2023-01-01 | 2024-01-01 | 2023-05-22 18:02
2305150934440789343 | 国家组织脊柱类耗材带量采购 | C03290909902002013480000768 | 椎间融合器 | （椎间融合器-cylinder钛合金）16mm×32mm | RH-Ⅴ | 钛合金 | 椎间融合器 | 国械注准20153132360 |  | 北京理贝尔生物工程研究所有限公司 |  | 北京理贝尔生物工程研究所有限公司 | 0 | 2023-05-22 18:02 | 挂网 | 2023-01-01 | 2024-01-01 | 2023-05-22 18:02
2305150934440789344 | 国家组织脊柱类耗材带量采购 | C03290909902002013480000769 | 椎间融合器 | （椎间融合器-cylinder钛合金）15mm×9mm | RH-Ⅴ | 钛合金 | 椎间融合器 | 国械注准20153132360 |  | 北京理贝尔生物工程研究所有限公司 |  | 北京理贝尔生物工程研究所有限公司 | 0 | 2023-05-22 18:02 | 挂网 | 2023-01-01 | 2024-01-01 | 2023-05-22 18:02
2305150934440789345 | 国家组织脊柱类耗材带量采购 | C03290909902002013480000770 | 椎间融合器 | （椎间融合器-cylinder钛合金）23mm×24mm | RH-Ⅴ | 钛合金 | 椎间融合器 | 国械注准20153132360 |  | 北京理贝尔生物工程研究所有限公司 |  | 北京理贝尔生物工程研究所有限公司 | 0 | 2023-05-22 18:02 | 挂网 | 2023-01-01 | 2024-01-01 | 2023-05-22 18:02
2305150934440789346 | 国家组织脊柱类耗材带量采购 | C03290909902002013480000771 | 椎间融合器 | （椎间融合器-cylinder钛合金）21mm×5mm | RH-Ⅴ | 钛合金 | 椎间融合器 | 国械注准20153132360 |  | 北京理贝尔生物工程研究所有限公司 |  | 北京理贝尔生物工程研究所有限公司 | 0 | 2023-05-22 18:02 | 挂网 | 2023-01-01 | 2024-01-01 | 2023-05-22 18:02
2305150934440789347 | 国家组织脊柱类耗材带量采购 | C03290909902002013480000772 | 椎间融合器 | （椎间融合器-cylinder钛合金）25mm×15mm | RH-Ⅴ | 钛合金 | 椎间融合器 | 国械注准20153132360 |  | 北京理贝尔生物工程研究所有限公司 |  | 北京理贝尔生物工程研究所有限公司 | 0 | 2023-05-22 18:02 | 挂网 | 2023-01-01 | 2024-01-01 | 2023-05-22 18:02
2305150934440789348 | 国家组织脊柱类耗材带量采购 | C03290909902002013480000773 | 椎间融合器 | （椎间融合器-cylinder钛合金）15mm×49mm | RH-Ⅴ | 钛合金 | 椎间融合器 | 国械注准20153132360 |  | 北京理贝尔生物工程研究所有限公司 |  | 北京理贝尔生物工程研究所有限公司 | 0 | 2023-05-22 18:02 | 挂网 | 2023-01-01 | 2024-01-01 | 2023-05-22 18:02
2305150934440789349 | 国家组织脊柱类耗材带量采购 | C03290909902002013480000774 | 椎间融合器 | （椎间融合器-cylinder钛合金）22mm×34mm | RH-Ⅴ | 钛合金 | 椎间融合器 | 国械注准20153132360 |  | 北京理贝尔生物工程研究所有限公司 |  | 北京理贝尔生物工程研究所有限公司 | 0 | 2023-05-22 18:02 | 挂网 | 2023-01-01 | 2024-01-01 | 2023-05-22 18:02
2305150934440789350 | 国家组织脊柱类耗材带量采购 | C03290909902002013480000775 | 椎间融合器 | （椎间融合器-cylinder钛合金）17mm×20mm | RH-Ⅴ | 钛合金 | 椎间融合器 | 国械注准20153132360 |  | 北京理贝尔生物工程研究所有限公司 |  | 北京理贝尔生物工程研究所有限公司 | 0 | 2023-05-22 18:02 | 挂网 | 2023-01-01 | 2024-01-01 | 2023-05-22 18:02
2305150934440789351 | 国家组织脊柱类耗材带量采购 | C03290909902002013480000776 | 椎间融合器 | （椎间融合器-cylinder钛合金）14mm×44mm | RH-Ⅴ | 钛合金 | 椎间融合器 | 国械注准20153132360 |  | 北京理贝尔生物工程研究所有限公司 |  | 北京理贝尔生物工程研究所有限公司 | 0 | 2023-05-22 18:02 | 挂网 | 2023-01-01 | 2024-01-01 | 2023-05-22 18:02
2305150934440789352 | 国家组织脊柱类耗材带量采购 | C03290909902002013480000777 | 椎间融合器 | （椎间融合器-cylinder钛合金）15mm×28mm | RH-Ⅴ | 钛合金 | 椎间融合器 | 国械注准20153132360 |  | 北京理贝尔生物工程研究所有限公司 |  | 北京理贝尔生物工程研究所有限公司 | 0 | 2023-05-22 18:02 | 挂网 | 2023-01-01 | 2024-01-01 | 2023-05-22 18:02
2305150934440789353 | 国家组织脊柱类耗材带量采购 | C03290909902002013480000778 | 椎间融合器 | （椎间融合器-cylinder钛合金）22mm×5mm | RH-Ⅴ | 钛合金 | 椎间融合器 | 国械注准20153132360 |  | 北京理贝尔生物工程研究所有限公司 |  | 北京理贝尔生物工程研究所有限公司 | 0 | 2023-05-22 18:02 | 挂网 | 2023-01-01 | 2024-01-01 | 2023-05-22 18:02
2305150934440789354 | 国家组织脊柱类耗材带量采购 | C03290909902002013480000779 | 椎间融合器 | （椎间融合器-cylinder钛合金）15mm×36mm | RH-Ⅴ | 钛合金 | 椎间融合器 | 国械注准20153132360 |  | 北京理贝尔生物工程研究所有限公司 |  | 北京理贝尔生物工程研究所有限公司 | 0 | 2023-05-22 18:02 | 挂网 | 2023-01-01 | 2024-01-01 | 2023-05-22 18:02
2305150934440789355 | 国家组织脊柱类耗材带量采购 | C03290909902002013480000780 | 椎间融合器 | （椎间融合器-cylinder钛合金）19mm×10mm | RH-Ⅴ | 钛合金 | 椎间融合器 | 国械注准20153132360 |  | 北京理贝尔生物工程研究所有限公司 |  | 北京理贝尔生物工程研究所有限公司 | 0 | 2023-05-22 18:02 | 挂网 | 2023-01-01 | 2024-01-01 | 2023-05-22 18:02
2305150934440789356 | 国家组织脊柱类耗材带量采购 | C03290909902002013480000781 | 椎间融合器 | （椎间融合器-cylinder钛合金）25mm×22mm | RH-Ⅴ | 钛合金 | 椎间融合器 | 国械注准20153132360 |  | 北京理贝尔生物工程研究所有限公司 |  | 北京理贝尔生物工程研究所有限公司 | 0 | 2023-05-22 18:02 | 挂网 | 2023-01-01 | 2024-01-01 | 2023-05-22 18:02
2305150934440789357 | 国家组织脊柱类耗材带量采购 | C03290909902002013480000782 | 椎间融合器 | （椎间融合器-cylinder钛合金）19mm×18mm | RH-Ⅴ | 钛合金 | 椎间融合器 | 国械注准20153132360 |  | 北京理贝尔生物工程研究所有限公司 |  | 北京理贝尔生物工程研究所有限公司 | 0 | 2023-05-22 18:02 | 挂网 | 2023-01-01 | 2024-01-01 | 2023-05-22 18:02
2305150934440789358 | 国家组织脊柱类耗材带量采购 | C03290909902002013480000783 | 椎间融合器 | （椎间融合器-cylinder钛合金）20mm×17mm | RH-Ⅴ | 钛合金 | 椎间融合器 | 国械注准20153132360 |  | 北京理贝尔生物工程研究所有限公司 |  | 北京理贝尔生物工程研究所有限公司 | 0 | 2023-05-22 18:02 | 挂网 | 2023-01-01 | 2024-01-01 | 2023-05-22 18:02
2305150934440789359 | 国家组织脊柱类耗材带量采购 | C03290909902002013480000784 | 椎间融合器 | （椎间融合器-cylinder钛合金）14mm×19mm | RH-Ⅴ | 钛合金 | 椎间融合器 | 国械注准20153132360 |  | 北京理贝尔生物工程研究所有限公司 |  | 北京理贝尔生物工程研究所有限公司 | 0 | 2023-05-22 18:02 | 挂网 | 2023-01-01 | 2024-01-01 | 2023-05-22 18:02
2305150934440789360 | 国家组织脊柱类耗材带量采购 | C03290909902002013480000785 | 椎间融合器 | （椎间融合器-cylinder钛合金）25mm×7mm | RH-Ⅴ | 钛合金 | 椎间融合器 | 国械注准20153132360 |  | 北京理贝尔生物工程研究所有限公司 |  | 北京理贝尔生物工程研究所有限公司 | 0 | 2023-05-22 18:02 | 挂网 | 2023-01-01 | 2024-01-01 | 2023-05-22 18:02
2305150934440789361 | 国家组织脊柱类耗材带量采购 | C03290909902002013480000786 | 椎间融合器 | （椎间融合器-cylinder钛合金）18mm×47mm | RH-Ⅴ | 钛合金 | 椎间融合器 | 国械注准20153132360 |  | 北京理贝尔生物工程研究所有限公司 |  | 北京理贝尔生物工程研究所有限公司 | 0 | 2023-05-22 18:02 | 挂网 | 2023-01-01 | 2024-01-01 | 2023-05-22 18:02
2305150934440789362 | 国家组织脊柱类耗材带量采购 | C03290909902002013480000787 | 椎间融合器 | （椎间融合器-cylinder钛合金）14mm×26mm | RH-Ⅴ | 钛合金 | 椎间融合器 | 国械注准20153132360 |  | 北京理贝尔生物工程研究所有限公司 |  | 北京理贝尔生物工程研究所有限公司 | 0 | 2023-05-22 18:02 | 挂网 | 2023-01-01 | 2024-01-01 | 2023-05-22 18:02
2305150934440789363 | 国家组织脊柱类耗材带量采购 | C03290909902002013480000788 | 椎间融合器 | （椎间融合器-cylinder钛合金）22mm×10mm | RH-Ⅴ | 钛合金 | 椎间融合器 | 国械注准20153132360 |  | 北京理贝尔生物工程研究所有限公司 |  | 北京理贝尔生物工程研究所有限公司 | 0 | 2023-05-22 18:02 | 挂网 | 2023-01-01 | 2024-01-01 | 2023-05-22 18:02
2305150934440789364 | 国家组织脊柱类耗材带量采购 | C03290909902002013480000789 | 椎间融合器 | （椎间融合器-cylinder钛合金）21mm×14mm | RH-Ⅴ | 钛合金 | 椎间融合器 | 国械注准20153132360 |  | 北京理贝尔生物工程研究所有限公司 |  | 北京理贝尔生物工程研究所有限公司 | 0 | 2023-05-22 18:02 | 挂网 | 2023-01-01 | 2024-01-01 | 2023-05-22 18:02
2305150934440789365 | 国家组织脊柱类耗材带量采购 | C03290909902002013480000790 | 椎间融合器 | （椎间融合器-cylinder钛合金）16mm×28mm | RH-Ⅴ | 钛合金 | 椎间融合器 | 国械注准20153132360 |  | 北京理贝尔生物工程研究所有限公司 |  | 北京理贝尔生物工程研究所有限公司 | 0 | 2023-05-22 18:02 | 挂网 | 2023-01-01 | 2024-01-01 | 2023-05-22 18:02
2305150934440789366 | 国家组织脊柱类耗材带量采购 | C03290909902002013480000791 | 椎间融合器 | （椎间融合器-cylinder钛合金）21mm×20mm | RH-Ⅴ | 钛合金 | 椎间融合器 | 国械注准20153132360 |  | 北京理贝尔生物工程研究所有限公司 |  | 北京理贝尔生物工程研究所有限公司 | 0 | 2023-05-22 18:02 | 挂网 | 2023-01-01 | 2024-01-01 | 2023-05-22 18:02
2305150934440789367 | 国家组织脊柱类耗材带量采购 | C03290909902002013480000792 | 椎间融合器 | （椎间融合器-cylinder钛合金）16mm×24mm | RH-Ⅴ | 钛合金 | 椎间融合器 | 国械注准20153132360 |  | 北京理贝尔生物工程研究所有限公司 |  | 北京理贝尔生物工程研究所有限公司 | 0 | 2023-05-22 18:02 | 挂网 | 2023-01-01 | 2024-01-01 | 2023-05-22 18:02
2305150934440789368 | 国家组织脊柱类耗材带量采购 | C03290909902002013480000793 | 椎间融合器 | （椎间融合器-cylinder钛合金）25mm×27mm | RH-Ⅴ | 钛合金 | 椎间融合器 | 国械注准20153132360 |  | 北京理贝尔生物工程研究所有限公司 |  | 北京理贝尔生物工程研究所有限公司 | 0 | 2023-05-22 18:02 | 挂网 | 2023-01-01 | 2024-01-01 | 2023-05-22 18:02
2305150934440789369 | 国家组织脊柱类耗材带量采购 | C03290909902002013480000794 | 椎间融合器 | （椎间融合器-cylinder钛合金）19mm×17mm | RH-Ⅴ | 钛合金 | 椎间融合器 | 国械注准20153132360 |  | 北京理贝尔生物工程研究所有限公司 |  | 北京理贝尔生物工程研究所有限公司 | 0 | 2023-05-22 18:02 | 挂网 | 2023-01-01 | 2024-01-01 | 2023-05-22 18:02
2305150934440789370 | 国家组织脊柱类耗材带量采购 | C03290909902002013480000795 | 椎间融合器 | （椎间融合器-cylinder钛合金）19mm×47mm | RH-Ⅴ | 钛合金 | 椎间融合器 | 国械注准20153132360 |  | 北京理贝尔生物工程研究所有限公司 |  | 北京理贝尔生物工程研究所有限公司 | 0 | 2023-05-22 18:02 | 挂网 | 2023-01-01 | 2024-01-01 | 2023-05-22 18:02
2305150934440789371 | 国家组织脊柱类耗材带量采购 | C03290909902002013480000796 | 椎间融合器 | （椎间融合器-cylinder钛合金）24mm×35mm | RH-Ⅴ | 钛合金 | 椎间融合器 | 国械注准20153132360 |  | 北京理贝尔生物工程研究所有限公司 |  | 北京理贝尔生物工程研究所有限公司 | 0 | 2023-05-22 18:02 | 挂网 | 2023-01-01 | 2024-01-01 | 2023-05-22 18:02
2305150934440789372 | 国家组织脊柱类耗材带量采购 | C03290909902002013480000797 | 椎间融合器 | （椎间融合器-cylinder钛合金）25mm×19mm | RH-Ⅴ | 钛合金 | 椎间融合器 | 国械注准20153132360 |  | 北京理贝尔生物工程研究所有限公司 |  | 北京理贝尔生物工程研究所有限公司 | 0 | 2023-05-22 18:02 | 挂网 | 2023-01-01 | 2024-01-01 | 2023-05-22 18:02
2305150934440789373 | 国家组织脊柱类耗材带量采购 | C03290909902002013480000798 | 椎间融合器 | （椎间融合器-cylinder钛合金）20mm×27mm | RH-Ⅴ | 钛合金 | 椎间融合器 | 国械注准20153132360 |  | 北京理贝尔生物工程研究所有限公司 |  | 北京理贝尔生物工程研究所有限公司 | 0 | 2023-05-22 18:02 | 挂网 | 2023-01-01 | 2024-01-01 | 2023-05-22 18:02
2305150934440789374 | 国家组织脊柱类耗材带量采购 | C03290909902002013480000799 | 椎间融合器 | （椎间融合器-cylinder钛合金）19mm×45mm | RH-Ⅴ | 钛合金 | 椎间融合器 | 国械注准20153132360 |  | 北京理贝尔生物工程研究所有限公司 |  | 北京理贝尔生物工程研究所有限公司 | 0 | 2023-05-22 18:02 | 挂网 | 2023-01-01 | 2024-01-01 | 2023-05-22 18:02
2305150934440789375 | 国家组织脊柱类耗材带量采购 | C03290909902002013480000800 | 椎间融合器 | （椎间融合器-cylinder钛合金）24mm×40mm | RH-Ⅴ | 钛合金 | 椎间融合器 | 国械注准20153132360 |  | 北京理贝尔生物工程研究所有限公司 |  | 北京理贝尔生物工程研究所有限公司 | 0 | 2023-05-22 18:02 | 挂网 | 2023-01-01 | 2024-01-01 | 2023-05-22 18:02
2305150934440789376 | 国家组织脊柱类耗材带量采购 | C03290909902002013480000801 | 椎间融合器 | （椎间融合器-cylinder钛合金）25mm×32mm | RH-Ⅴ | 钛合金 | 椎间融合器 | 国械注准20153132360 |  | 北京理贝尔生物工程研究所有限公司 |  | 北京理贝尔生物工程研究所有限公司 | 0 | 2023-05-22 18:02 | 挂网 | 2023-01-01 | 2024-01-01 | 2023-05-22 18:02
2305150934440789377 | 国家组织脊柱类耗材带量采购 | C03290909902002013480000802 | 椎间融合器 | （椎间融合器-cylinder钛合金）24mm×23mm | RH-Ⅴ | 钛合金 | 椎间融合器 | 国械注准20153132360 |  | 北京理贝尔生物工程研究所有限公司 |  | 北京理贝尔生物工程研究所有限公司 | 0 | 2023-05-22 18:02 | 挂网 | 2023-01-01 | 2024-01-01 | 2023-05-22 18:02
2305150934440789378 | 国家组织脊柱类耗材带量采购 | C03290909902002013480000803 | 椎间融合器 | （椎间融合器-cylinder钛合金）20mm×13mm | RH-Ⅴ | 钛合金 | 椎间融合器 | 国械注准20153132360 |  | 北京理贝尔生物工程研究所有限公司 |  | 北京理贝尔生物工程研究所有限公司 | 0 | 2023-05-22 18:02 | 挂网 | 2023-01-01 | 2024-01-01 | 2023-05-22 18:02
2305150934440789379 | 国家组织脊柱类耗材带量采购 | C03290909902002013480000804 | 椎间融合器 | （椎间融合器-cylinder钛合金）25mm×35mm | RH-Ⅴ | 钛合金 | 椎间融合器 | 国械注准20153132360 |  | 北京理贝尔生物工程研究所有限公司 |  | 北京理贝尔生物工程研究所有限公司 | 0 | 2023-05-22 18:02 | 挂网 | 2023-01-01 | 2024-01-01 | 2023-05-22 18:02
2305150934440789380 | 国家组织脊柱类耗材带量采购 | C03290909902002013480000805 | 椎间融合器 | （椎间融合器-cylinder钛合金）24mm×15mm | RH-Ⅴ | 钛合金 | 椎间融合器 | 国械注准20153132360 |  | 北京理贝尔生物工程研究所有限公司 |  | 北京理贝尔生物工程研究所有限公司 | 0 | 2023-05-22 18:02 | 挂网 | 2023-01-01 | 2024-01-01 | 2023-05-22 18:02
2305150934440789381 | 国家组织脊柱类耗材带量采购 | C03290909902002013480000806 | 椎间融合器 | （椎间融合器-cylinder钛合金）24mm×20mm | RH-Ⅴ | 钛合金 | 椎间融合器 | 国械注准20153132360 |  | 北京理贝尔生物工程研究所有限公司 |  | 北京理贝尔生物工程研究所有限公司 | 0 | 2023-05-22 18:02 | 挂网 | 2023-01-01 | 2024-01-01 | 2023-05-22 18:02
2305150934440789382 | 国家组织脊柱类耗材带量采购 | C03290909902002013480000807 | 椎间融合器 | （椎间融合器-cylinder钛合金）23mm×32mm | RH-Ⅴ | 钛合金 | 椎间融合器 | 国械注准20153132360 |  | 北京理贝尔生物工程研究所有限公司 |  | 北京理贝尔生物工程研究所有限公司 | 0 | 2023-05-22 18:02 | 挂网 | 2023-01-01 | 2024-01-01 | 2023-05-22 18:02
2305150934440789383 | 国家组织脊柱类耗材带量采购 | C03290909902002013480000808 | 椎间融合器 | （椎间融合器-cylinder钛合金）14mm×13mm | RH-Ⅴ | 钛合金 | 椎间融合器 | 国械注准20153132360 |  | 北京理贝尔生物工程研究所有限公司 |  | 北京理贝尔生物工程研究所有限公司 | 0 | 2023-05-22 18:02 | 挂网 | 2023-01-01 | 2024-01-01 | 2023-05-22 18:02
2305150934440789384 | 国家组织脊柱类耗材带量采购 | C03290909902002013480000809 | 椎间融合器 | （椎间融合器-cylinder钛合金）23mm×39mm | RH-Ⅴ | 钛合金 | 椎间融合器 | 国械注准20153132360 |  | 北京理贝尔生物工程研究所有限公司 |  | 北京理贝尔生物工程研究所有限公司 | 0 | 2023-05-22 18:02 | 挂网 | 2023-01-01 | 2024-01-01 | 2023-05-22 18:02
2305150934440789385 | 国家组织脊柱类耗材带量采购 | C03290909902002013480000810 | 椎间融合器 | （椎间融合器-cylinder钛合金）15mm×40mm | RH-Ⅴ | 钛合金 | 椎间融合器 | 国械注准20153132360 |  | 北京理贝尔生物工程研究所有限公司 |  | 北京理贝尔生物工程研究所有限公司 | 0 | 2023-05-22 18:02 | 挂网 | 2023-01-01 | 2024-01-01 | 2023-05-22 18:02
2305150934440789386 | 国家组织脊柱类耗材带量采购 | C03290909902002013480000811 | 椎间融合器 | （椎间融合器-cylinder钛合金）16mm×42mm | RH-Ⅴ | 钛合金 | 椎间融合器 | 国械注准20153132360 |  | 北京理贝尔生物工程研究所有限公司 |  | 北京理贝尔生物工程研究所有限公司 | 0 | 2023-05-22 18:02 | 挂网 | 2023-01-01 | 2024-01-01 | 2023-05-22 18:02
2305150934440789387 | 国家组织脊柱类耗材带量采购 | C03290909902002013480000812 | 椎间融合器 | （椎间融合器-cylinder钛合金）16mm×10mm | RH-Ⅴ | 钛合金 | 椎间融合器 | 国械注准20153132360 |  | 北京理贝尔生物工程研究所有限公司 |  | 北京理贝尔生物工程研究所有限公司 | 0 | 2023-05-22 18:02 | 挂网 | 2023-01-01 | 2024-01-01 | 2023-05-22 18:02
2305150934440789388 | 国家组织脊柱类耗材带量采购 | C03290909902002013480000813 | 椎间融合器 | （椎间融合器-cylinder钛合金）23mm×49mm | RH-Ⅴ | 钛合金 | 椎间融合器 | 国械注准20153132360 |  | 北京理贝尔生物工程研究所有限公司 |  | 北京理贝尔生物工程研究所有限公司 | 0 | 2023-05-22 18:02 | 挂网 | 2023-01-01 | 2024-01-01 | 2023-05-22 18:02
2305150934440789389 | 国家组织脊柱类耗材带量采购 | C03290909902002013480000814 | 椎间融合器 | （椎间融合器-cylinder钛合金）24mm×17mm | RH-Ⅴ | 钛合金 | 椎间融合器 | 国械注准20153132360 |  | 北京理贝尔生物工程研究所有限公司 |  | 北京理贝尔生物工程研究所有限公司 | 0 | 2023-05-22 18:02 | 挂网 | 2023-01-01 | 2024-01-01 | 2023-05-22 18:02
2305150934440789390 | 国家组织脊柱类耗材带量采购 | C03290909902002013480000815 | 椎间融合器 | （椎间融合器-cylinder钛合金）25mm×23mm | RH-Ⅴ | 钛合金 | 椎间融合器 | 国械注准20153132360 |  | 北京理贝尔生物工程研究所有限公司 |  | 北京理贝尔生物工程研究所有限公司 | 0 | 2023-05-22 18:02 | 挂网 | 2023-01-01 | 2024-01-01 | 2023-05-22 18:02
2305150934440789391 | 国家组织脊柱类耗材带量采购 | C03290909902002013480000816 | 椎间融合器 | （椎间融合器-cylinder钛合金）16mm×47mm | RH-Ⅴ | 钛合金 | 椎间融合器 | 国械注准20153132360 |  | 北京理贝尔生物工程研究所有限公司 |  | 北京理贝尔生物工程研究所有限公司 | 0 | 2023-05-22 18:02 | 挂网 | 2023-01-01 | 2024-01-01 | 2023-05-22 18:02
2305150934440789392 | 国家组织脊柱类耗材带量采购 | C03290909902002013480000817 | 椎间融合器 | （椎间融合器-cylinder钛合金）17mm×21mm | RH-Ⅴ | 钛合金 | 椎间融合器 | 国械注准20153132360 |  | 北京理贝尔生物工程研究所有限公司 |  | 北京理贝尔生物工程研究所有限公司 | 0 | 2023-05-22 18:02 | 挂网 | 2023-01-01 | 2024-01-01 | 2023-05-22 18:02
2305150934440789393 | 国家组织脊柱类耗材带量采购 | C03290909902002013480000818 | 椎间融合器 | （椎间融合器-cylinder钛合金）18mm×34mm | RH-Ⅴ | 钛合金 | 椎间融合器 | 国械注准20153132360 |  | 北京理贝尔生物工程研究所有限公司 |  | 北京理贝尔生物工程研究所有限公司 | 0 | 2023-05-22 18:02 | 挂网 | 2023-01-01 | 2024-01-01 | 2023-05-22 18:02
2305150934440789394 | 国家组织脊柱类耗材带量采购 | C03290909902002013480000819 | 椎间融合器 | （椎间融合器-cylinder钛合金）17mm×40mm | RH-Ⅴ | 钛合金 | 椎间融合器 | 国械注准20153132360 |  | 北京理贝尔生物工程研究所有限公司 |  | 北京理贝尔生物工程研究所有限公司 | 0 | 2023-05-22 18:02 | 挂网 | 2023-01-01 | 2024-01-01 | 2023-05-22 18:02
2305150934440789395 | 国家组织脊柱类耗材带量采购 | C03290909902002013480000820 | 椎间融合器 | （椎间融合器-cylinder钛合金）15mm×46mm | RH-Ⅴ | 钛合金 | 椎间融合器 | 国械注准20153132360 |  | 北京理贝尔生物工程研究所有限公司 |  | 北京理贝尔生物工程研究所有限公司 | 0 | 2023-05-22 18:02 | 挂网 | 2023-01-01 | 2024-01-01 | 2023-05-22 18:02
2305150934440789396 | 国家组织脊柱类耗材带量采购 | C03290909902002013480000821 | 椎间融合器 | （椎间融合器-cylinder钛合金）25mm×49mm | RH-Ⅴ | 钛合金 | 椎间融合器 | 国械注准20153132360 |  | 北京理贝尔生物工程研究所有限公司 |  | 北京理贝尔生物工程研究所有限公司 | 0 | 2023-05-22 18:02 | 挂网 | 2023-01-01 | 2024-01-01 | 2023-05-22 18:02
2305150934440789397 | 国家组织脊柱类耗材带量采购 | C03290909902002013480000822 | 椎间融合器 | （椎间融合器-cylinder钛合金）19mm×32mm | RH-Ⅴ | 钛合金 | 椎间融合器 | 国械注准20153132360 |  | 北京理贝尔生物工程研究所有限公司 |  | 北京理贝尔生物工程研究所有限公司 | 0 | 2023-05-22 18:02 | 挂网 | 2023-01-01 | 2024-01-01 | 2023-05-22 18:02
2305150934440789398 | 国家组织脊柱类耗材带量采购 | C03290909902002013480000823 | 椎间融合器 | （椎间融合器-cylinder钛合金）18mm×5mm | RH-Ⅴ | 钛合金 | 椎间融合器 | 国械注准20153132360 |  | 北京理贝尔生物工程研究所有限公司 |  | 北京理贝尔生物工程研究所有限公司 | 0 | 2023-05-22 18:02 | 挂网 | 2023-01-01 | 2024-01-01 | 2023-05-22 18:02
2305150934440789399 | 国家组织脊柱类耗材带量采购 | C03290909902002013480000824 | 椎间融合器 | （椎间融合器-cylinder钛合金）21mm×31mm | RH-Ⅴ | 钛合金 | 椎间融合器 | 国械注准20153132360 |  | 北京理贝尔生物工程研究所有限公司 |  | 北京理贝尔生物工程研究所有限公司 | 0 | 2023-05-22 18:02 | 挂网 | 2023-01-01 | 2024-01-01 | 2023-05-22 18:02
2305150934440789400 | 国家组织脊柱类耗材带量采购 | C03290909902002013480000825 | 椎间融合器 | （椎间融合器-cylinder钛合金）23mm×30mm | RH-Ⅴ | 钛合金 | 椎间融合器 | 国械注准20153132360 |  | 北京理贝尔生物工程研究所有限公司 |  | 北京理贝尔生物工程研究所有限公司 | 0 | 2023-05-22 18:02 | 挂网 | 2023-01-01 | 2024-01-01 | 2023-05-22 18:02
2305150934440789401 | 国家组织脊柱类耗材带量采购 | C03290909902002013480000826 | 椎间融合器 | （椎间融合器-cylinder钛合金）25mm×42mm | RH-Ⅴ | 钛合金 | 椎间融合器 | 国械注准20153132360 |  | 北京理贝尔生物工程研究所有限公司 |  | 北京理贝尔生物工程研究所有限公司 | 0 | 2023-05-22 18:02 | 挂网 | 2023-01-01 | 2024-01-01 | 2023-05-22 18:02
2305150934440789402 | 国家组织脊柱类耗材带量采购 | C03290909902002013480000827 | 椎间融合器 | （椎间融合器-cylinder钛合金）19mm×9mm | RH-Ⅴ | 钛合金 | 椎间融合器 | 国械注准20153132360 |  | 北京理贝尔生物工程研究所有限公司 |  | 北京理贝尔生物工程研究所有限公司 | 0 | 2023-05-22 18:02 | 挂网 | 2023-01-01 | 2024-01-01 | 2023-05-22 18:02
2305150934440789403 | 国家组织脊柱类耗材带量采购 | C03290909902002013480000828 | 椎间融合器 | （椎间融合器-cylinder钛合金）24mm×42mm | RH-Ⅴ | 钛合金 | 椎间融合器 | 国械注准20153132360 |  | 北京理贝尔生物工程研究所有限公司 |  | 北京理贝尔生物工程研究所有限公司 | 0 | 2023-05-22 18:02 | 挂网 | 2023-01-01 | 2024-01-01 | 2023-05-22 18:02
2305150934440789404 | 国家组织脊柱类耗材带量采购 | C03290909902002013480000829 | 椎间融合器 | （椎间融合器-cylinder钛合金）23mm×47mm | RH-Ⅴ | 钛合金 | 椎间融合器 | 国械注准20153132360 |  | 北京理贝尔生物工程研究所有限公司 |  | 北京理贝尔生物工程研究所有限公司 | 0 | 2023-05-22 18:02 | 挂网 | 2023-01-01 | 2024-01-01 | 2023-05-22 18:02
2305150934440789405 | 国家组织脊柱类耗材带量采购 | C03290909902002013480000830 | 椎间融合器 | （椎间融合器-cylinder钛合金）25mm×14mm | RH-Ⅴ | 钛合金 | 椎间融合器 | 国械注准20153132360 |  | 北京理贝尔生物工程研究所有限公司 |  | 北京理贝尔生物工程研究所有限公司 | 0 | 2023-05-22 18:02 | 挂网 | 2023-01-01 | 2024-01-01 | 2023-05-22 18:02
2305150934440789406 | 国家组织脊柱类耗材带量采购 | C03290909902002013480000831 | 椎间融合器 | （椎间融合器-cylinder钛合金）24mm×16mm | RH-Ⅴ | 钛合金 | 椎间融合器 | 国械注准20153132360 |  | 北京理贝尔生物工程研究所有限公司 |  | 北京理贝尔生物工程研究所有限公司 | 0 | 2023-05-22 18:02 | 挂网 | 2023-01-01 | 2024-01-01 | 2023-05-22 18:02
2305150934440789407 | 国家组织脊柱类耗材带量采购 | C03290909902002013480000832 | 椎间融合器 | （椎间融合器-cylinder钛合金）18mm×13mm | RH-Ⅴ | 钛合金 | 椎间融合器 | 国械注准20153132360 |  | 北京理贝尔生物工程研究所有限公司 |  | 北京理贝尔生物工程研究所有限公司 | 0 | 2023-05-22 18:02 | 挂网 | 2023-01-01 | 2024-01-01 | 2023-05-22 18:02
2305150934440789408 | 国家组织脊柱类耗材带量采购 | C03290909902002013480000833 | 椎间融合器 | （椎间融合器-cylinder钛合金）16mm×40mm | RH-Ⅴ | 钛合金 | 椎间融合器 | 国械注准20153132360 |  | 北京理贝尔生物工程研究所有限公司 |  | 北京理贝尔生物工程研究所有限公司 | 0 | 2023-05-22 18:02 | 挂网 | 2023-01-01 | 2024-01-01 | 2023-05-22 18:02
2305150934440789409 | 国家组织脊柱类耗材带量采购 | C03290909902002013480000834 | 椎间融合器 | （椎间融合器-cylinder钛合金）14mm×38mm | RH-Ⅴ | 钛合金 | 椎间融合器 | 国械注准20153132360 |  | 北京理贝尔生物工程研究所有限公司 |  | 北京理贝尔生物工程研究所有限公司 | 0 | 2023-05-22 18:02 | 挂网 | 2023-01-01 | 2024-01-01 | 2023-05-22 18:02
2305150934440789410 | 国家组织脊柱类耗材带量采购 | C03290909902002013480000835 | 椎间融合器 | （椎间融合器-cylinder钛合金）25mm×21mm | RH-Ⅴ | 钛合金 | 椎间融合器 | 国械注准20153132360 |  | 北京理贝尔生物工程研究所有限公司 |  | 北京理贝尔生物工程研究所有限公司 | 0 | 2023-05-22 18:02 | 挂网 | 2023-01-01 | 2024-01-01 | 2023-05-22 18:02
2305150934440789411 | 国家组织脊柱类耗材带量采购 | C03290909902002013480000836 | 椎间融合器 | （椎间融合器-cylinder钛合金）25mm×39mm | RH-Ⅴ | 钛合金 | 椎间融合器 | 国械注准20153132360 |  | 北京理贝尔生物工程研究所有限公司 |  | 北京理贝尔生物工程研究所有限公司 | 0 | 2023-05-22 18:02 | 挂网 | 2023-01-01 | 2024-01-01 | 2023-05-22 18:02
2305150934440789412 | 国家组织脊柱类耗材带量采购 | C03290909902002013480000837 | 椎间融合器 | （椎间融合器-cylinder钛合金）23mm×41mm | RH-Ⅴ | 钛合金 | 椎间融合器 | 国械注准20153132360 |  | 北京理贝尔生物工程研究所有限公司 |  | 北京理贝尔生物工程研究所有限公司 | 0 | 2023-05-22 18:02 | 挂网 | 2023-01-01 | 2024-01-01 | 2023-05-22 18:02
2305150934440789413 | 国家组织脊柱类耗材带量采购 | C03290909902002013480000838 | 椎间融合器 | （椎间融合器-cylinder钛合金）19mm×44mm | RH-Ⅴ | 钛合金 | 椎间融合器 | 国械注准20153132360 |  | 北京理贝尔生物工程研究所有限公司 |  | 北京理贝尔生物工程研究所有限公司 | 0 | 2023-05-22 18:02 | 挂网 | 2023-01-01 | 2024-01-01 | 2023-05-22 18:02
2305150934440789414 | 国家组织脊柱类耗材带量采购 | C03290909902002013480000839 | 椎间融合器 | （椎间融合器-cylinder钛合金）20mm×30mm | RH-Ⅴ | 钛合金 | 椎间融合器 | 国械注准20153132360 |  | 北京理贝尔生物工程研究所有限公司 |  | 北京理贝尔生物工程研究所有限公司 | 0 | 2023-05-22 18:02 | 挂网 | 2023-01-01 | 2024-01-01 | 2023-05-22 18:02
2305150934440789415 | 国家组织脊柱类耗材带量采购 | C03290909902002013480000840 | 椎间融合器 | （椎间融合器-cylinder钛合金）15mm×31mm | RH-Ⅴ | 钛合金 | 椎间融合器 | 国械注准20153132360 |  | 北京理贝尔生物工程研究所有限公司 |  | 北京理贝尔生物工程研究所有限公司 | 0 | 2023-05-22 18:02 | 挂网 | 2023-01-01 | 2024-01-01 | 2023-05-22 18:02
2305150934440789416 | 国家组织脊柱类耗材带量采购 | C03290909902002013480000841 | 椎间融合器 | （椎间融合器-cylinder钛合金）21mm×47mm | RH-Ⅴ | 钛合金 | 椎间融合器 | 国械注准20153132360 |  | 北京理贝尔生物工程研究所有限公司 |  | 北京理贝尔生物工程研究所有限公司 | 0 | 2023-05-22 18:02 | 挂网 | 2023-01-01 | 2024-01-01 | 2023-05-22 18:02
2305150934440789417 | 国家组织脊柱类耗材带量采购 | C03290909902002013480000842 | 椎间融合器 | （椎间融合器-cylinder钛合金）21mm×29mm | RH-Ⅴ | 钛合金 | 椎间融合器 | 国械注准20153132360 |  | 北京理贝尔生物工程研究所有限公司 |  | 北京理贝尔生物工程研究所有限公司 | 0 | 2023-05-22 18:02 | 挂网 | 2023-01-01 | 2024-01-01 | 2023-05-22 18:02
2305150934440789418 | 国家组织脊柱类耗材带量采购 | C03290909902002013480000843 | 椎间融合器 | （椎间融合器-cylinder钛合金）19mm×16mm | RH-Ⅴ | 钛合金 | 椎间融合器 | 国械注准20153132360 |  | 北京理贝尔生物工程研究所有限公司 |  | 北京理贝尔生物工程研究所有限公司 | 0 | 2023-05-22 18:02 | 挂网 | 2023-01-01 | 2024-01-01 | 2023-05-22 18:02
2305150934440789419 | 国家组织脊柱类耗材带量采购 | C03290909902002013480000844 | 椎间融合器 | （椎间融合器-cylinder钛合金）20mm×22mm | RH-Ⅴ | 钛合金 | 椎间融合器 | 国械注准20153132360 |  | 北京理贝尔生物工程研究所有限公司 |  | 北京理贝尔生物工程研究所有限公司 | 0 | 2023-05-22 18:02 | 挂网 | 2023-01-01 | 2024-01-01 | 2023-05-22 18:02
2305150934440789420 | 国家组织脊柱类耗材带量采购 | C03290909902002013480000845 | 椎间融合器 | （椎间融合器-cylinder钛合金）16mm×19mm | RH-Ⅴ | 钛合金 | 椎间融合器 | 国械注准20153132360 |  | 北京理贝尔生物工程研究所有限公司 |  | 北京理贝尔生物工程研究所有限公司 | 0 | 2023-05-22 18:02 | 挂网 | 2023-01-01 | 2024-01-01 | 2023-05-22 18:02
2305150934440789421 | 国家组织脊柱类耗材带量采购 | C03290909902002013480000846 | 椎间融合器 | （椎间融合器-cylinder钛合金）16mm×36mm | RH-Ⅴ | 钛合金 | 椎间融合器 | 国械注准20153132360 |  | 北京理贝尔生物工程研究所有限公司 |  | 北京理贝尔生物工程研究所有限公司 | 0 | 2023-05-22 18:02 | 挂网 | 2023-01-01 | 2024-01-01 | 2023-05-22 18:02
2305150934440789422 | 国家组织脊柱类耗材带量采购 | C03290909902002013480000847 | 椎间融合器 | （椎间融合器-cylinder钛合金）21mm×32mm | RH-Ⅴ | 钛合金 | 椎间融合器 | 国械注准20153132360 |  | 北京理贝尔生物工程研究所有限公司 |  | 北京理贝尔生物工程研究所有限公司 | 0 | 2023-05-22 18:02 | 挂网 | 2023-01-01 | 2024-01-01 | 2023-05-22 18:02
2305150934440789423 | 国家组织脊柱类耗材带量采购 | C03290909902002013480000848 | 椎间融合器 | （椎间融合器-cylinder钛合金）22mm×22mm | RH-Ⅴ | 钛合金 | 椎间融合器 | 国械注准20153132360 |  | 北京理贝尔生物工程研究所有限公司 |  | 北京理贝尔生物工程研究所有限公司 | 0 | 2023-05-22 18:02 | 挂网 | 2023-01-01 | 2024-01-01 | 2023-05-22 18:02
2305150934440789424 | 国家组织脊柱类耗材带量采购 | C03290909902002013480000849 | 椎间融合器 | （椎间融合器-cylinder钛合金）18mm×12mm | RH-Ⅴ | 钛合金 | 椎间融合器 | 国械注准20153132360 |  | 北京理贝尔生物工程研究所有限公司 |  | 北京理贝尔生物工程研究所有限公司 | 0 | 2023-05-22 18:02 | 挂网 | 2023-01-01 | 2024-01-01 | 2023-05-22 18:02
2305150934440789425 | 国家组织脊柱类耗材带量采购 | C03290909902002013480000850 | 椎间融合器 | （椎间融合器-cylinder钛合金）20mm×47mm | RH-Ⅴ | 钛合金 | 椎间融合器 | 国械注准20153132360 |  | 北京理贝尔生物工程研究所有限公司 |  | 北京理贝尔生物工程研究所有限公司 | 0 | 2023-05-22 18:02 | 挂网 | 2023-01-01 | 2024-01-01 | 2023-05-22 18:02
2305150934440789426 | 国家组织脊柱类耗材带量采购 | C03290909902002013480000851 | 椎间融合器 | （椎间融合器-cylinder钛合金）14mm×18mm | RH-Ⅴ | 钛合金 | 椎间融合器 | 国械注准20153132360 |  | 北京理贝尔生物工程研究所有限公司 |  | 北京理贝尔生物工程研究所有限公司 | 0 | 2023-05-22 18:02 | 挂网 | 2023-01-01 | 2024-01-01 | 2023-05-22 18:02
2305150934440789427 | 国家组织脊柱类耗材带量采购 | C03290909902002013480000852 | 椎间融合器 | （椎间融合器-cylinder钛合金）14mm×5mm | RH-Ⅴ | 钛合金 | 椎间融合器 | 国械注准20153132360 |  | 北京理贝尔生物工程研究所有限公司 |  | 北京理贝尔生物工程研究所有限公司 | 0 | 2023-05-22 18:02 | 挂网 | 2023-01-01 | 2024-01-01 | 2023-05-22 18:02
2305150934440789428 | 国家组织脊柱类耗材带量采购 | C03290909902002013480000853 | 椎间融合器 | （椎间融合器-cylinder钛合金）23mm×17mm | RH-Ⅴ | 钛合金 | 椎间融合器 | 国械注准20153132360 |  | 北京理贝尔生物工程研究所有限公司 |  | 北京理贝尔生物工程研究所有限公司 | 0 | 2023-05-22 18:02 | 挂网 | 2023-01-01 | 2024-01-01 | 2023-05-22 18:02
2305150934440789429 | 国家组织脊柱类耗材带量采购 | C03290909902002013480000854 | 椎间融合器 | （椎间融合器-cylinder钛合金）20mm×20mm | RH-Ⅴ | 钛合金 | 椎间融合器 | 国械注准20153132360 |  | 北京理贝尔生物工程研究所有限公司 |  | 北京理贝尔生物工程研究所有限公司 | 0 | 2023-05-22 18:02 | 挂网 | 2023-01-01 | 2024-01-01 | 2023-05-22 18:02
2305150934440789430 | 国家组织脊柱类耗材带量采购 | C03290909902002013480000855 | 椎间融合器 | （椎间融合器-cylinder钛合金）25mm×40mm | RH-Ⅴ | 钛合金 | 椎间融合器 | 国械注准20153132360 |  | 北京理贝尔生物工程研究所有限公司 |  | 北京理贝尔生物工程研究所有限公司 | 0 | 2023-05-22 18:02 | 挂网 | 2023-01-01 | 2024-01-01 | 2023-05-22 18:02
2305150934440789431 | 国家组织脊柱类耗材带量采购 | C03290909902002013480000856 | 椎间融合器 | （椎间融合器-cylinder钛合金）23mm×16mm | RH-Ⅴ | 钛合金 | 椎间融合器 | 国械注准20153132360 |  | 北京理贝尔生物工程研究所有限公司 |  | 北京理贝尔生物工程研究所有限公司 | 0 | 2023-05-22 18:02 | 挂网 | 2023-01-01 | 2024-01-01 | 2023-05-22 18:02
2305150934440789432 | 国家组织脊柱类耗材带量采购 | C03290909902002013480000857 | 椎间融合器 | （椎间融合器-cylinder钛合金）15mm×12mm | RH-Ⅴ | 钛合金 | 椎间融合器 | 国械注准20153132360 |  | 北京理贝尔生物工程研究所有限公司 |  | 北京理贝尔生物工程研究所有限公司 | 0 | 2023-05-22 18:02 | 挂网 | 2023-01-01 | 2024-01-01 | 2023-05-22 18:02
2305150934440789433 | 国家组织脊柱类耗材带量采购 | C03290909902002013480000858 | 椎间融合器 | （椎间融合器-cylinder钛合金）21mm×46mm | RH-Ⅴ | 钛合金 | 椎间融合器 | 国械注准20153132360 |  | 北京理贝尔生物工程研究所有限公司 |  | 北京理贝尔生物工程研究所有限公司 | 0 | 2023-05-22 18:02 | 挂网 | 2023-01-01 | 2024-01-01 | 2023-05-22 18:02
2305150934440789434 | 国家组织脊柱类耗材带量采购 | C03290909902002013480000859 | 椎间融合器 | （椎间融合器-cylinder钛合金）24mm×47mm | RH-Ⅴ | 钛合金 | 椎间融合器 | 国械注准20153132360 |  | 北京理贝尔生物工程研究所有限公司 |  | 北京理贝尔生物工程研究所有限公司 | 0 | 2023-05-22 18:02 | 挂网 | 2023-01-01 | 2024-01-01 | 2023-05-22 18:02
2305150934440789435 | 国家组织脊柱类耗材带量采购 | C03290909902002013480000860 | 椎间融合器 | （椎间融合器-cylinder钛合金）15mm×19mm | RH-Ⅴ | 钛合金 | 椎间融合器 | 国械注准20153132360 |  | 北京理贝尔生物工程研究所有限公司 |  | 北京理贝尔生物工程研究所有限公司 | 0 | 2023-05-22 18:02 | 挂网 | 2023-01-01 | 2024-01-01 | 2023-05-22 18:02
2305150934440789436 | 国家组织脊柱类耗材带量采购 | C03290909902002013480000861 | 椎间融合器 | （椎间融合器-cylinder钛合金）14mm×32mm | RH-Ⅴ | 钛合金 | 椎间融合器 | 国械注准20153132360 |  | 北京理贝尔生物工程研究所有限公司 |  | 北京理贝尔生物工程研究所有限公司 | 0 | 2023-05-22 18:02 | 挂网 | 2023-01-01 | 2024-01-01 | 2023-05-22 18:02
2305150934440789437 | 国家组织脊柱类耗材带量采购 | C03290909902002013480000862 | 椎间融合器 | （椎间融合器-cylinder钛合金）14mm×24mm | RH-Ⅴ | 钛合金 | 椎间融合器 | 国械注准20153132360 |  | 北京理贝尔生物工程研究所有限公司 |  | 北京理贝尔生物工程研究所有限公司 | 0 | 2023-05-22 18:02 | 挂网 | 2023-01-01 | 2024-01-01 | 2023-05-22 18:02
2305150934440789438 | 国家组织脊柱类耗材带量采购 | C03290909902002013480000863 | 椎间融合器 | （椎间融合器-cylinder钛合金）18mm×18mm | RH-Ⅴ | 钛合金 | 椎间融合器 | 国械注准20153132360 |  | 北京理贝尔生物工程研究所有限公司 |  | 北京理贝尔生物工程研究所有限公司 | 0 | 2023-05-22 18:02 | 挂网 | 2023-01-01 | 2024-01-01 | 2023-05-22 18:02
2305150934440789439 | 国家组织脊柱类耗材带量采购 | C03290909902002013480000864 | 椎间融合器 | （椎间融合器-cylinder钛合金）18mm×14mm | RH-Ⅴ | 钛合金 | 椎间融合器 | 国械注准20153132360 |  | 北京理贝尔生物工程研究所有限公司 |  | 北京理贝尔生物工程研究所有限公司 | 0 | 2023-05-22 18:02 | 挂网 | 2023-01-01 | 2024-01-01 | 2023-05-22 18:02
2305150934440789440 | 国家组织脊柱类耗材带量采购 | C03290909902002013480000865 | 椎间融合器 | （椎间融合器-cylinder钛合金）19mm×40mm | RH-Ⅴ | 钛合金 | 椎间融合器 | 国械注准20153132360 |  | 北京理贝尔生物工程研究所有限公司 |  | 北京理贝尔生物工程研究所有限公司 | 0 | 2023-05-22 18:02 | 挂网 | 2023-01-01 | 2024-01-01 | 2023-05-22 18:02
2305150934440789441 | 国家组织脊柱类耗材带量采购 | C03290909902002013480000866 | 椎间融合器 | （椎间融合器-cylinder钛合金）20mm×29mm | RH-Ⅴ | 钛合金 | 椎间融合器 | 国械注准20153132360 |  | 北京理贝尔生物工程研究所有限公司 |  | 北京理贝尔生物工程研究所有限公司 | 0 | 2023-05-22 18:02 | 挂网 | 2023-01-01 | 2024-01-01 | 2023-05-22 18:02
2305150934440789442 | 国家组织脊柱类耗材带量采购 | C03290909902002013480000867 | 椎间融合器 | （椎间融合器-cylinder钛合金）22mm×49mm | RH-Ⅴ | 钛合金 | 椎间融合器 | 国械注准20153132360 |  | 北京理贝尔生物工程研究所有限公司 |  | 北京理贝尔生物工程研究所有限公司 | 0 | 2023-05-22 18:02 | 挂网 | 2023-01-01 | 2024-01-01 | 2023-05-22 18:02
2305150934440789443 | 国家组织脊柱类耗材带量采购 | C03290909902002013480000868 | 椎间融合器 | （椎间融合器-cylinder钛合金）14mm×12mm | RH-Ⅴ | 钛合金 | 椎间融合器 | 国械注准20153132360 |  | 北京理贝尔生物工程研究所有限公司 |  | 北京理贝尔生物工程研究所有限公司 | 0 | 2023-05-22 18:02 | 挂网 | 2023-01-01 | 2024-01-01 | 2023-05-22 18:02
2305150934440789444 | 国家组织脊柱类耗材带量采购 | C03290909902002013480000869 | 椎间融合器 | （椎间融合器-cylinder钛合金）20mm×28mm | RH-Ⅴ | 钛合金 | 椎间融合器 | 国械注准20153132360 |  | 北京理贝尔生物工程研究所有限公司 |  | 北京理贝尔生物工程研究所有限公司 | 0 | 2023-05-22 18:02 | 挂网 | 2023-01-01 | 2024-01-01 | 2023-05-22 18:02
2305150934440789445 | 国家组织脊柱类耗材带量采购 | C03290909902002013480000870 | 椎间融合器 | （椎间融合器-cylinder钛合金）24mm×32mm | RH-Ⅴ | 钛合金 | 椎间融合器 | 国械注准20153132360 |  | 北京理贝尔生物工程研究所有限公司 |  | 北京理贝尔生物工程研究所有限公司 | 0 | 2023-05-22 18:02 | 挂网 | 2023-01-01 | 2024-01-01 | 2023-05-22 18:02
2305150934440789446 | 国家组织脊柱类耗材带量采购 | C03290909902002013480000871 | 椎间融合器 | （椎间融合器-cylinder钛合金）22mm×42mm | RH-Ⅴ | 钛合金 | 椎间融合器 | 国械注准20153132360 |  | 北京理贝尔生物工程研究所有限公司 |  | 北京理贝尔生物工程研究所有限公司 | 0 | 2023-05-22 18:02 | 挂网 | 2023-01-01 | 2024-01-01 | 2023-05-22 18:02
2305150934440789447 | 国家组织脊柱类耗材带量采购 | C03290909902002013480000872 | 椎间融合器 | （椎间融合器-cylinder钛合金）20mm×5mm | RH-Ⅴ | 钛合金 | 椎间融合器 | 国械注准20153132360 |  | 北京理贝尔生物工程研究所有限公司 |  | 北京理贝尔生物工程研究所有限公司 | 0 | 2023-05-22 18:02 | 挂网 | 2023-01-01 | 2024-01-01 | 2023-05-22 18:02
2305150934440789448 | 国家组织脊柱类耗材带量采购 | C03290909902002013480000873 | 椎间融合器 | （椎间融合器-cylinder钛合金）15mm×41mm | RH-Ⅴ | 钛合金 | 椎间融合器 | 国械注准20153132360 |  | 北京理贝尔生物工程研究所有限公司 |  | 北京理贝尔生物工程研究所有限公司 | 0 | 2023-05-22 18:02 | 挂网 | 2023-01-01 | 2024-01-01 | 2023-05-22 18:02
2305150934440789449 | 国家组织脊柱类耗材带量采购 | C03290909902002013480000874 | 椎间融合器 | （椎间融合器-cylinder钛合金）14mm×42mm | RH-Ⅴ | 钛合金 | 椎间融合器 | 国械注准20153132360 |  | 北京理贝尔生物工程研究所有限公司 |  | 北京理贝尔生物工程研究所有限公司 | 0 | 2023-05-22 18:02 | 挂网 | 2023-01-01 | 2024-01-01 | 2023-05-22 18:02
2305150934440789450 | 国家组织脊柱类耗材带量采购 | C03290909902002013480000875 | 椎间融合器 | （椎间融合器-cylinder钛合金）20mm×32mm | RH-Ⅴ | 钛合金 | 椎间融合器 | 国械注准20153132360 |  | 北京理贝尔生物工程研究所有限公司 |  | 北京理贝尔生物工程研究所有限公司 | 0 | 2023-05-22 18:02 | 挂网 | 2023-01-01 | 2024-01-01 | 2023-05-22 18:02
2305150934440789451 | 国家组织脊柱类耗材带量采购 | C03290909902002013480000876 | 椎间融合器 | （椎间融合器-cylinder钛合金）18mm×48mm | RH-Ⅴ | 钛合金 | 椎间融合器 | 国械注准20153132360 |  | 北京理贝尔生物工程研究所有限公司 |  | 北京理贝尔生物工程研究所有限公司 | 0 | 2023-05-22 18:02 | 挂网 | 2023-01-01 | 2024-01-01 | 2023-05-22 18:02
2305150934440789452 | 国家组织脊柱类耗材带量采购 | C03290909902002013480000877 | 椎间融合器 | （椎间融合器-cylinder钛合金）19mm×35mm | RH-Ⅴ | 钛合金 | 椎间融合器 | 国械注准20153132360 |  | 北京理贝尔生物工程研究所有限公司 |  | 北京理贝尔生物工程研究所有限公司 | 0 | 2023-05-22 18:02 | 挂网 | 2023-01-01 | 2024-01-01 | 2023-05-22 18:02
2305150934440789453 | 国家组织脊柱类耗材带量采购 | C03290909902002013480000878 | 椎间融合器 | （椎间融合器-cylinder钛合金）22mm×25mm | RH-Ⅴ | 钛合金 | 椎间融合器 | 国械注准20153132360 |  | 北京理贝尔生物工程研究所有限公司 |  | 北京理贝尔生物工程研究所有限公司 | 0 | 2023-05-22 18:02 | 挂网 | 2023-01-01 | 2024-01-01 | 2023-05-22 18:02
2305150934440789454 | 国家组织脊柱类耗材带量采购 | C03290909902002013480000879 | 椎间融合器 | （椎间融合器-cylinder钛合金）15mm×21mm | RH-Ⅴ | 钛合金 | 椎间融合器 | 国械注准20153132360 |  | 北京理贝尔生物工程研究所有限公司 |  | 北京理贝尔生物工程研究所有限公司 | 0 | 2023-05-22 18:02 | 挂网 | 2023-01-01 | 2024-01-01 | 2023-05-22 18:02
2305150934440789455 | 国家组织脊柱类耗材带量采购 | C03290909902002013480000880 | 椎间融合器 | （椎间融合器-cylinder钛合金）23mm×44mm | RH-Ⅴ | 钛合金 | 椎间融合器 | 国械注准20153132360 |  | 北京理贝尔生物工程研究所有限公司 |  | 北京理贝尔生物工程研究所有限公司 | 0 | 2023-05-22 18:02 | 挂网 | 2023-01-01 | 2024-01-01 | 2023-05-22 18:02
2305150934440789456 | 国家组织脊柱类耗材带量采购 | C03290909902002013480000881 | 椎间融合器 | （椎间融合器-cylinder钛合金）17mm×42mm | RH-Ⅴ | 钛合金 | 椎间融合器 | 国械注准20153132360 |  | 北京理贝尔生物工程研究所有限公司 |  | 北京理贝尔生物工程研究所有限公司 | 0 | 2023-05-22 18:02 | 挂网 | 2023-01-01 | 2024-01-01 | 2023-05-22 18:02
2305150934440789457 | 国家组织脊柱类耗材带量采购 | C03290909902002013480000882 | 椎间融合器 | （椎间融合器-cylinder钛合金）18mm×15mm | RH-Ⅴ | 钛合金 | 椎间融合器 | 国械注准20153132360 |  | 北京理贝尔生物工程研究所有限公司 |  | 北京理贝尔生物工程研究所有限公司 | 0 | 2023-05-22 18:02 | 挂网 | 2023-01-01 | 2024-01-01 | 2023-05-22 18:02
2305150934440789458 | 国家组织脊柱类耗材带量采购 | C03290909902002013480000883 | 椎间融合器 | （椎间融合器-cylinder钛合金）14mm×10mm | RH-Ⅴ | 钛合金 | 椎间融合器 | 国械注准20153132360 |  | 北京理贝尔生物工程研究所有限公司 |  | 北京理贝尔生物工程研究所有限公司 | 0 | 2023-05-22 18:02 | 挂网 | 2023-01-01 | 2024-01-01 | 2023-05-22 18:02
2305150934440789459 | 国家组织脊柱类耗材带量采购 | C03290909902002013480000884 | 椎间融合器 | （椎间融合器-cylinder钛合金）25mm×24mm | RH-Ⅴ | 钛合金 | 椎间融合器 | 国械注准20153132360 |  | 北京理贝尔生物工程研究所有限公司 |  | 北京理贝尔生物工程研究所有限公司 | 0 | 2023-05-22 18:02 | 挂网 | 2023-01-01 | 2024-01-01 | 2023-05-22 18:02
2305150934440789460 | 国家组织脊柱类耗材带量采购 | C03290909902002013480000885 | 椎间融合器 | （椎间融合器-cylinder钛合金）19mm×38mm | RH-Ⅴ | 钛合金 | 椎间融合器 | 国械注准20153132360 |  | 北京理贝尔生物工程研究所有限公司 |  | 北京理贝尔生物工程研究所有限公司 | 0 | 2023-05-22 18:02 | 挂网 | 2023-01-01 | 2024-01-01 | 2023-05-22 18:02
2305150934440789461 | 国家组织脊柱类耗材带量采购 | C03290909902002013480000886 | 椎间融合器 | （椎间融合器-cylinder钛合金）24mm×41mm | RH-Ⅴ | 钛合金 | 椎间融合器 | 国械注准20153132360 |  | 北京理贝尔生物工程研究所有限公司 |  | 北京理贝尔生物工程研究所有限公司 | 0 | 2023-05-22 18:02 | 挂网 | 2023-01-01 | 2024-01-01 | 2023-05-22 18:02
2305150934440789462 | 国家组织脊柱类耗材带量采购 | C03290909902002013480000887 | 椎间融合器 | （椎间融合器-cylinder钛合金）25mm×48mm | RH-Ⅴ | 钛合金 | 椎间融合器 | 国械注准20153132360 |  | 北京理贝尔生物工程研究所有限公司 |  | 北京理贝尔生物工程研究所有限公司 | 0 | 2023-05-22 18:02 | 挂网 | 2023-01-01 | 2024-01-01 | 2023-05-22 18:02
2305150934440789463 | 国家组织脊柱类耗材带量采购 | C03290909902002013480000888 | 椎间融合器 | （椎间融合器-cylinder钛合金）15mm×24mm | RH-Ⅴ | 钛合金 | 椎间融合器 | 国械注准20153132360 |  | 北京理贝尔生物工程研究所有限公司 |  | 北京理贝尔生物工程研究所有限公司 | 0 | 2023-05-22 18:02 | 挂网 | 2023-01-01 | 2024-01-01 | 2023-05-22 18:02
2305150934440789464 | 国家组织脊柱类耗材带量采购 | C03290909902002013480000889 | 椎间融合器 | （椎间融合器-cylinder钛合金）20mm×45mm | RH-Ⅴ | 钛合金 | 椎间融合器 | 国械注准20153132360 |  | 北京理贝尔生物工程研究所有限公司 |  | 北京理贝尔生物工程研究所有限公司 | 0 | 2023-05-22 18:02 | 挂网 | 2023-01-01 | 2024-01-01 | 2023-05-22 18:02
2305150934440789465 | 国家组织脊柱类耗材带量采购 | C03290909902002013480000890 | 椎间融合器 | （椎间融合器-cylinder钛合金）20mm×48mm | RH-Ⅴ | 钛合金 | 椎间融合器 | 国械注准20153132360 |  | 北京理贝尔生物工程研究所有限公司 |  | 北京理贝尔生物工程研究所有限公司 | 0 | 2023-05-22 18:02 | 挂网 | 2023-01-01 | 2024-01-01 | 2023-05-22 18:02
2305150934440789466 | 国家组织脊柱类耗材带量采购 | C03290909902002013480000891 | 椎间融合器 | （椎间融合器-cylinder钛合金）21mm×22mm | RH-Ⅴ | 钛合金 | 椎间融合器 | 国械注准20153132360 |  | 北京理贝尔生物工程研究所有限公司 |  | 北京理贝尔生物工程研究所有限公司 | 0 | 2023-05-22 18:02 | 挂网 | 2023-01-01 | 2024-01-01 | 2023-05-22 18:02
2305150934440789467 | 国家组织脊柱类耗材带量采购 | C03290909902002013480000892 | 椎间融合器 | （椎间融合器-cylinder钛合金）17mm×23mm | RH-Ⅴ | 钛合金 | 椎间融合器 | 国械注准20153132360 |  | 北京理贝尔生物工程研究所有限公司 |  | 北京理贝尔生物工程研究所有限公司 | 0 | 2023-05-22 18:02 | 挂网 | 2023-01-01 | 2024-01-01 | 2023-05-22 18:02
2305150934440789468 | 国家组织脊柱类耗材带量采购 | C03290909902002013480000893 | 椎间融合器 | （椎间融合器-cylinder钛合金）25mm×28mm | RH-Ⅴ | 钛合金 | 椎间融合器 | 国械注准20153132360 |  | 北京理贝尔生物工程研究所有限公司 |  | 北京理贝尔生物工程研究所有限公司 | 0 | 2023-05-22 18:02 | 挂网 | 2023-01-01 | 2024-01-01 | 2023-05-22 18:02
2305150934440789469 | 国家组织脊柱类耗材带量采购 | C03290909902002013480000894 | 椎间融合器 | （椎间融合器-cylinder钛合金）21mm×7mm | RH-Ⅴ | 钛合金 | 椎间融合器 | 国械注准20153132360 |  | 北京理贝尔生物工程研究所有限公司 |  | 北京理贝尔生物工程研究所有限公司 | 0 | 2023-05-22 18:02 | 挂网 | 2023-01-01 | 2024-01-01 | 2023-05-22 18:02
2305150934440789470 | 国家组织脊柱类耗材带量采购 | C03290909902002013480000895 | 椎间融合器 | （椎间融合器-cylinder钛合金）15mm×26mm | RH-Ⅴ | 钛合金 | 椎间融合器 | 国械注准20153132360 |  | 北京理贝尔生物工程研究所有限公司 |  | 北京理贝尔生物工程研究所有限公司 | 0 | 2023-05-22 18:02 | 挂网 | 2023-01-01 | 2024-01-01 | 2023-05-22 18:02
2305150934440789471 | 国家组织脊柱类耗材带量采购 | C03290909902002013480000896 | 椎间融合器 | （椎间融合器-cylinder钛合金）18mm×11mm | RH-Ⅴ | 钛合金 | 椎间融合器 | 国械注准20153132360 |  | 北京理贝尔生物工程研究所有限公司 |  | 北京理贝尔生物工程研究所有限公司 | 0 | 2023-05-22 18:02 | 挂网 | 2023-01-01 | 2024-01-01 | 2023-05-22 18:02
2305150934440789472 | 国家组织脊柱类耗材带量采购 | C03290909902002013480000897 | 椎间融合器 | （椎间融合器-cylinder钛合金）22mm×43mm | RH-Ⅴ | 钛合金 | 椎间融合器 | 国械注准20153132360 |  | 北京理贝尔生物工程研究所有限公司 |  | 北京理贝尔生物工程研究所有限公司 | 0 | 2023-05-22 18:02 | 挂网 | 2023-01-01 | 2024-01-01 | 2023-05-22 18:02
2305150934440789473 | 国家组织脊柱类耗材带量采购 | C03290909902002013480000898 | 椎间融合器 | （椎间融合器-cylinder钛合金）20mm×24mm | RH-Ⅴ | 钛合金 | 椎间融合器 | 国械注准20153132360 |  | 北京理贝尔生物工程研究所有限公司 |  | 北京理贝尔生物工程研究所有限公司 | 0 | 2023-05-22 18:02 | 挂网 | 2023-01-01 | 2024-01-01 | 2023-05-22 18:02
2305150934440789474 | 国家组织脊柱类耗材带量采购 | C03290909902002013480000899 | 椎间融合器 | （椎间融合器-cylinder钛合金）24mm×13mm | RH-Ⅴ | 钛合金 | 椎间融合器 | 国械注准20153132360 |  | 北京理贝尔生物工程研究所有限公司 |  | 北京理贝尔生物工程研究所有限公司 | 0 | 2023-05-22 18:02 | 挂网 | 2023-01-01 | 2024-01-01 | 2023-05-22 18:02
2305150934440789475 | 国家组织脊柱类耗材带量采购 | C03290909902002013480000900 | 椎间融合器 | （椎间融合器-cylinder钛合金）22mm×13mm | RH-Ⅴ | 钛合金 | 椎间融合器 | 国械注准20153132360 |  | 北京理贝尔生物工程研究所有限公司 |  | 北京理贝尔生物工程研究所有限公司 | 0 | 2023-05-22 18:02 | 挂网 | 2023-01-01 | 2024-01-01 | 2023-05-22 18:02
2305150934440789476 | 国家组织脊柱类耗材带量采购 | C03290909902002013480000901 | 椎间融合器 | （椎间融合器-cylinder钛合金）16mm×8mm | RH-Ⅴ | 钛合金 | 椎间融合器 | 国械注准20153132360 |  | 北京理贝尔生物工程研究所有限公司 |  | 北京理贝尔生物工程研究所有限公司 | 0 | 2023-05-22 18:02 | 挂网 | 2023-01-01 | 2024-01-01 | 2023-05-22 18:02
2305150934440789477 | 国家组织脊柱类耗材带量采购 | C03290909902002013480000902 | 椎间融合器 | （椎间融合器-cylinder钛合金）18mm×8mm | RH-Ⅴ | 钛合金 | 椎间融合器 | 国械注准20153132360 |  | 北京理贝尔生物工程研究所有限公司 |  | 北京理贝尔生物工程研究所有限公司 | 0 | 2023-05-22 18:02 | 挂网 | 2023-01-01 | 2024-01-01 | 2023-05-22 18:02
2305150934440789478 | 国家组织脊柱类耗材带量采购 | C03290909902002013480000903 | 椎间融合器 | （椎间融合器-cylinder钛合金）16mm×44mm | RH-Ⅴ | 钛合金 | 椎间融合器 | 国械注准20153132360 |  | 北京理贝尔生物工程研究所有限公司 |  | 北京理贝尔生物工程研究所有限公司 | 0 | 2023-05-22 18:02 | 挂网 | 2023-01-01 | 2024-01-01 | 2023-05-22 18:02
2305150934440789479 | 国家组织脊柱类耗材带量采购 | C03290909902002013480000904 | 椎间融合器 | （椎间融合器-cylinder钛合金）14mm×27mm | RH-Ⅴ | 钛合金 | 椎间融合器 | 国械注准20153132360 |  | 北京理贝尔生物工程研究所有限公司 |  | 北京理贝尔生物工程研究所有限公司 | 0 | 2023-05-22 18:02 | 挂网 | 2023-01-01 | 2024-01-01 | 2023-05-22 18:02
2305150934440789480 | 国家组织脊柱类耗材带量采购 | C03290909902002013480000905 | 椎间融合器 | （椎间融合器-cylinder钛合金）19mm×24mm | RH-Ⅴ | 钛合金 | 椎间融合器 | 国械注准20153132360 |  | 北京理贝尔生物工程研究所有限公司 |  | 北京理贝尔生物工程研究所有限公司 | 0 | 2023-05-22 18:02 | 挂网 | 2023-01-01 | 2024-01-01 | 2023-05-22 18:02
2305150934440789481 | 国家组织脊柱类耗材带量采购 | C03290909902002013480000906 | 椎间融合器 | （椎间融合器-cylinder钛合金）16mm×15mm | RH-Ⅴ | 钛合金 | 椎间融合器 | 国械注准20153132360 |  | 北京理贝尔生物工程研究所有限公司 |  | 北京理贝尔生物工程研究所有限公司 | 0 | 2023-05-22 18:02 | 挂网 | 2023-01-01 | 2024-01-01 | 2023-05-22 18:02
2305150934440789482 | 国家组织脊柱类耗材带量采购 | C03290909902002013480000907 | 椎间融合器 | （椎间融合器-cylinder钛合金）21mm×13mm | RH-Ⅴ | 钛合金 | 椎间融合器 | 国械注准20153132360 |  | 北京理贝尔生物工程研究所有限公司 |  | 北京理贝尔生物工程研究所有限公司 | 0 | 2023-05-22 18:02 | 挂网 | 2023-01-01 | 2024-01-01 | 2023-05-22 18:02
2305150934440789483 | 国家组织脊柱类耗材带量采购 | C03290909902002013480000908 | 椎间融合器 | （椎间融合器-cylinder钛合金）14mm×16mm | RH-Ⅴ | 钛合金 | 椎间融合器 | 国械注准20153132360 |  | 北京理贝尔生物工程研究所有限公司 |  | 北京理贝尔生物工程研究所有限公司 | 0 | 2023-05-22 18:02 | 挂网 | 2023-01-01 | 2024-01-01 | 2023-05-22 18:02
2305150934440789484 | 国家组织脊柱类耗材带量采购 | C03290909902002013480000909 | 椎间融合器 | （椎间融合器-cylinder钛合金）20mm×7mm | RH-Ⅴ | 钛合金 | 椎间融合器 | 国械注准20153132360 |  | 北京理贝尔生物工程研究所有限公司 |  | 北京理贝尔生物工程研究所有限公司 | 0 | 2023-05-22 18:02 | 挂网 | 2023-01-01 | 2024-01-01 | 2023-05-22 18:02
2305150934440789485 | 国家组织脊柱类耗材带量采购 | C03290909902002013480000910 | 椎间融合器 | （椎间融合器-cylinder钛合金）18mm×9mm | RH-Ⅴ | 钛合金 | 椎间融合器 | 国械注准20153132360 |  | 北京理贝尔生物工程研究所有限公司 |  | 北京理贝尔生物工程研究所有限公司 | 0 | 2023-05-22 18:02 | 挂网 | 2023-01-01 | 2024-01-01 | 2023-05-22 18:02
2305150934440789486 | 国家组织脊柱类耗材带量采购 | C03290909902002013480000911 | 椎间融合器 | （椎间融合器-cylinder钛合金）20mm×43mm | RH-Ⅴ | 钛合金 | 椎间融合器 | 国械注准20153132360 |  | 北京理贝尔生物工程研究所有限公司 |  | 北京理贝尔生物工程研究所有限公司 | 0 | 2023-05-22 18:02 | 挂网 | 2023-01-01 | 2024-01-01 | 2023-05-22 18:02
2305150934440789487 | 国家组织脊柱类耗材带量采购 | C03290909902002013480000912 | 椎间融合器 | （椎间融合器-cylinder钛合金）18mm×42mm | RH-Ⅴ | 钛合金 | 椎间融合器 | 国械注准20153132360 |  | 北京理贝尔生物工程研究所有限公司 |  | 北京理贝尔生物工程研究所有限公司 | 0 | 2023-05-22 18:02 | 挂网 | 2023-01-01 | 2024-01-01 | 2023-05-22 18:02
2305150934440789488 | 国家组织脊柱类耗材带量采购 | C03290909902002013480000913 | 椎间融合器 | （椎间融合器-cylinder钛合金）23mm×15mm | RH-Ⅴ | 钛合金 | 椎间融合器 | 国械注准20153132360 |  | 北京理贝尔生物工程研究所有限公司 |  | 北京理贝尔生物工程研究所有限公司 | 0 | 2023-05-22 18:02 | 挂网 | 2023-01-01 | 2024-01-01 | 2023-05-22 18:02
2305150934440789489 | 国家组织脊柱类耗材带量采购 | C03290909902002013480000914 | 椎间融合器 | （椎间融合器-cylinder钛合金）18mm×28mm | RH-Ⅴ | 钛合金 | 椎间融合器 | 国械注准20153132360 |  | 北京理贝尔生物工程研究所有限公司 |  | 北京理贝尔生物工程研究所有限公司 | 0 | 2023-05-22 18:02 | 挂网 | 2023-01-01 | 2024-01-01 | 2023-05-22 18:02
2305150934440789490 | 国家组织脊柱类耗材带量采购 | C03290909902002013480000915 | 椎间融合器 | （椎间融合器-cylinder钛合金）20mm×40mm | RH-Ⅴ | 钛合金 | 椎间融合器 | 国械注准20153132360 |  | 北京理贝尔生物工程研究所有限公司 |  | 北京理贝尔生物工程研究所有限公司 | 0 | 2023-05-22 18:02 | 挂网 | 2023-01-01 | 2024-01-01 | 2023-05-22 18:02
2305150934440789491 | 国家组织脊柱类耗材带量采购 | C03290909902002013480000916 | 椎间融合器 | （椎间融合器-cylinder钛合金）18mm×26mm | RH-Ⅴ | 钛合金 | 椎间融合器 | 国械注准20153132360 |  | 北京理贝尔生物工程研究所有限公司 |  | 北京理贝尔生物工程研究所有限公司 | 0 | 2023-05-22 18:02 | 挂网 | 2023-01-01 | 2024-01-01 | 2023-05-22 18:02
2305150934440789492 | 国家组织脊柱类耗材带量采购 | C03290909902002013480000917 | 椎间融合器 | （椎间融合器-cylinder钛合金）24mm×37mm | RH-Ⅴ | 钛合金 | 椎间融合器 | 国械注准20153132360 |  | 北京理贝尔生物工程研究所有限公司 |  | 北京理贝尔生物工程研究所有限公司 | 0 | 2023-05-22 18:02 | 挂网 | 2023-01-01 | 2024-01-01 | 2023-05-22 18:02
2305150934440789493 | 国家组织脊柱类耗材带量采购 | C03290909902002013480000918 | 椎间融合器 | （椎间融合器-cylinder钛合金）18mm×50mm | RH-Ⅴ | 钛合金 | 椎间融合器 | 国械注准20153132360 |  | 北京理贝尔生物工程研究所有限公司 |  | 北京理贝尔生物工程研究所有限公司 | 0 | 2023-05-22 18:02 | 挂网 | 2023-01-01 | 2024-01-01 | 2023-05-22 18:02
2305150934440789494 | 国家组织脊柱类耗材带量采购 | C03290909902002013480000919 | 椎间融合器 | （椎间融合器-cylinder钛合金）14mm×36mm | RH-Ⅴ | 钛合金 | 椎间融合器 | 国械注准20153132360 |  | 北京理贝尔生物工程研究所有限公司 |  | 北京理贝尔生物工程研究所有限公司 | 0 | 2023-05-22 18:02 | 挂网 | 2023-01-01 | 2024-01-01 | 2023-05-22 18:02
2305150934440789495 | 国家组织脊柱类耗材带量采购 | C03290909902002013480000920 | 椎间融合器 | （椎间融合器-cylinder钛合金）17mm×19mm | RH-Ⅴ | 钛合金 | 椎间融合器 | 国械注准20153132360 |  | 北京理贝尔生物工程研究所有限公司 |  | 北京理贝尔生物工程研究所有限公司 | 0 | 2023-05-22 18:02 | 挂网 | 2023-01-01 | 2024-01-01 | 2023-05-22 18:02
2305150934440789496 | 国家组织脊柱类耗材带量采购 | C03290909902002013480000921 | 椎间融合器 | （椎间融合器-cylinder钛合金）18mm×40mm | RH-Ⅴ | 钛合金 | 椎间融合器 | 国械注准20153132360 |  | 北京理贝尔生物工程研究所有限公司 |  | 北京理贝尔生物工程研究所有限公司 | 0 | 2023-05-22 18:02 | 挂网 | 2023-01-01 | 2024-01-01 | 2023-05-22 18:02
2305150934440789497 | 国家组织脊柱类耗材带量采购 | C03290909902002013480000922 | 椎间融合器 | （椎间融合器-cylinder钛合金）17mm×44mm | RH-Ⅴ | 钛合金 | 椎间融合器 | 国械注准20153132360 |  | 北京理贝尔生物工程研究所有限公司 |  | 北京理贝尔生物工程研究所有限公司 | 0 | 2023-05-22 18:02 | 挂网 | 2023-01-01 | 2024-01-01 | 2023-05-22 18:02
2305150934440789498 | 国家组织脊柱类耗材带量采购 | C03290909902002013480000923 | 椎间融合器 | （椎间融合器-cylinder钛合金）21mm×12mm | RH-Ⅴ | 钛合金 | 椎间融合器 | 国械注准20153132360 |  | 北京理贝尔生物工程研究所有限公司 |  | 北京理贝尔生物工程研究所有限公司 | 0 | 2023-05-22 18:02 | 挂网 | 2023-01-01 | 2024-01-01 | 2023-05-22 18:02
2305150934440789499 | 国家组织脊柱类耗材带量采购 | C03290909902002013480000924 | 椎间融合器 | （椎间融合器-cylinder钛合金）17mm×47mm | RH-Ⅴ | 钛合金 | 椎间融合器 | 国械注准20153132360 |  | 北京理贝尔生物工程研究所有限公司 |  | 北京理贝尔生物工程研究所有限公司 | 0 | 2023-05-22 18:02 | 挂网 | 2023-01-01 | 2024-01-01 | 2023-05-22 18:02
2305150934440789500 | 国家组织脊柱类耗材带量采购 | C03290909902002013480000925 | 椎间融合器 | （椎间融合器-cylinder钛合金）21mm×49mm | RH-Ⅴ | 钛合金 | 椎间融合器 | 国械注准20153132360 |  | 北京理贝尔生物工程研究所有限公司 |  | 北京理贝尔生物工程研究所有限公司 | 0 | 2023-05-22 18:02 | 挂网 | 2023-01-01 | 2024-01-01 | 2023-05-22 18:02
2305150934440789501 | 国家组织脊柱类耗材带量采购 | C03290909902002013480000926 | 椎间融合器 | （椎间融合器-cylinder钛合金）25mm×16mm | RH-Ⅴ | 钛合金 | 椎间融合器 | 国械注准20153132360 |  | 北京理贝尔生物工程研究所有限公司 |  | 北京理贝尔生物工程研究所有限公司 | 0 | 2023-05-22 18:02 | 挂网 | 2023-01-01 | 2024-01-01 | 2023-05-22 18:02
2305150934440789502 | 国家组织脊柱类耗材带量采购 | C03290909902002013480000927 | 椎间融合器 | （椎间融合器-cylinder钛合金）20mm×23mm | RH-Ⅴ | 钛合金 | 椎间融合器 | 国械注准20153132360 |  | 北京理贝尔生物工程研究所有限公司 |  | 北京理贝尔生物工程研究所有限公司 | 0 | 2023-05-22 18:02 | 挂网 | 2023-01-01 | 2024-01-01 | 2023-05-22 18:02
2305150934440789503 | 国家组织脊柱类耗材带量采购 | C03290909902002013480000928 | 椎间融合器 | （椎间融合器-cylinder钛合金）21mm×35mm | RH-Ⅴ | 钛合金 | 椎间融合器 | 国械注准20153132360 |  | 北京理贝尔生物工程研究所有限公司 |  | 北京理贝尔生物工程研究所有限公司 | 0 | 2023-05-22 18:02 | 挂网 | 2023-01-01 | 2024-01-01 | 2023-05-22 18:02
2305150934440789504 | 国家组织脊柱类耗材带量采购 | C03290909902002013480000929 | 椎间融合器 | （椎间融合器-cylinder钛合金）16mm×43mm | RH-Ⅴ | 钛合金 | 椎间融合器 | 国械注准20153132360 |  | 北京理贝尔生物工程研究所有限公司 |  | 北京理贝尔生物工程研究所有限公司 | 0 | 2023-05-22 18:02 | 挂网 | 2023-01-01 | 2024-01-01 | 2023-05-22 18:02
2305150934440789505 | 国家组织脊柱类耗材带量采购 | C03290909902002013480000930 | 椎间融合器 | （椎间融合器-cylinder钛合金）21mm×19mm | RH-Ⅴ | 钛合金 | 椎间融合器 | 国械注准20153132360 |  | 北京理贝尔生物工程研究所有限公司 |  | 北京理贝尔生物工程研究所有限公司 | 0 | 2023-05-22 18:02 | 挂网 | 2023-01-01 | 2024-01-01 | 2023-05-22 18:02
2305150934440789506 | 国家组织脊柱类耗材带量采购 | C03290909902002013480000931 | 椎间融合器 | （椎间融合器-cylinder钛合金）15mm×34mm | RH-Ⅴ | 钛合金 | 椎间融合器 | 国械注准20153132360 |  | 北京理贝尔生物工程研究所有限公司 |  | 北京理贝尔生物工程研究所有限公司 | 0 | 2023-05-22 18:02 | 挂网 | 2023-01-01 | 2024-01-01 | 2023-05-22 18:02
2305150934440789507 | 国家组织脊柱类耗材带量采购 | C03290909902002013480000932 | 椎间融合器 | （椎间融合器-cylinder钛合金）23mm×29mm | RH-Ⅴ | 钛合金 | 椎间融合器 | 国械注准20153132360 |  | 北京理贝尔生物工程研究所有限公司 |  | 北京理贝尔生物工程研究所有限公司 | 0 | 2023-05-22 18:02 | 挂网 | 2023-01-01 | 2024-01-01 | 2023-05-22 18:02
2305150934440789508 | 国家组织脊柱类耗材带量采购 | C03290909902002013480000933 | 椎间融合器 | （椎间融合器-cylinder钛合金）16mm×5mm | RH-Ⅴ | 钛合金 | 椎间融合器 | 国械注准20153132360 |  | 北京理贝尔生物工程研究所有限公司 |  | 北京理贝尔生物工程研究所有限公司 | 0 | 2023-05-22 18:02 | 挂网 | 2023-01-01 | 2024-01-01 | 2023-05-22 18:02
2305150934440789509 | 国家组织脊柱类耗材带量采购 | C03290909902002013480000934 | 椎间融合器 | （椎间融合器-cylinder钛合金）22mm×35mm | RH-Ⅴ | 钛合金 | 椎间融合器 | 国械注准20153132360 |  | 北京理贝尔生物工程研究所有限公司 |  | 北京理贝尔生物工程研究所有限公司 | 0 | 2023-05-22 18:02 | 挂网 | 2023-01-01 | 2024-01-01 | 2023-05-22 18:02
2305150934440789510 | 国家组织脊柱类耗材带量采购 | C03290909902002013480000935 | 椎间融合器 | （椎间融合器-cylinder钛合金）15mm×10mm | RH-Ⅴ | 钛合金 | 椎间融合器 | 国械注准20153132360 |  | 北京理贝尔生物工程研究所有限公司 |  | 北京理贝尔生物工程研究所有限公司 | 0 | 2023-05-22 18:02 | 挂网 | 2023-01-01 | 2024-01-01 | 2023-05-22 18:02
2305150934440789511 | 国家组织脊柱类耗材带量采购 | C03290909902002013480000936 | 椎间融合器 | （椎间融合器-cylinder钛合金）22mm×15mm | RH-Ⅴ | 钛合金 | 椎间融合器 | 国械注准20153132360 |  | 北京理贝尔生物工程研究所有限公司 |  | 北京理贝尔生物工程研究所有限公司 | 0 | 2023-05-22 18:02 | 挂网 | 2023-01-01 | 2024-01-01 | 2023-05-22 18:02
2305150934440789512 | 国家组织脊柱类耗材带量采购 | C03290909902002013480000937 | 椎间融合器 | （椎间融合器-cylinder钛合金）14mm×11mm | RH-Ⅴ | 钛合金 | 椎间融合器 | 国械注准20153132360 |  | 北京理贝尔生物工程研究所有限公司 |  | 北京理贝尔生物工程研究所有限公司 | 0 | 2023-05-22 18:02 | 挂网 | 2023-01-01 | 2024-01-01 | 2023-05-22 18:02
2305150934440789513 | 国家组织脊柱类耗材带量采购 | C03290909902002013480000938 | 椎间融合器 | （椎间融合器-cylinder钛合金）24mm×44mm | RH-Ⅴ | 钛合金 | 椎间融合器 | 国械注准20153132360 |  | 北京理贝尔生物工程研究所有限公司 |  | 北京理贝尔生物工程研究所有限公司 | 0 | 2023-05-22 18:02 | 挂网 | 2023-01-01 | 2024-01-01 | 2023-05-22 18:02
2305150934440789514 | 国家组织脊柱类耗材带量采购 | C03290909902002013480000939 | 椎间融合器 | （椎间融合器-cylinder钛合金）19mm×30mm | RH-Ⅴ | 钛合金 | 椎间融合器 | 国械注准20153132360 |  | 北京理贝尔生物工程研究所有限公司 |  | 北京理贝尔生物工程研究所有限公司 | 0 | 2023-05-22 18:02 | 挂网 | 2023-01-01 | 2024-01-01 | 2023-05-22 18:02
2305150934440789515 | 国家组织脊柱类耗材带量采购 | C03290909902002013480000940 | 椎间融合器 | （椎间融合器-cylinder钛合金）19mm×46mm | RH-Ⅴ | 钛合金 | 椎间融合器 | 国械注准20153132360 |  | 北京理贝尔生物工程研究所有限公司 |  | 北京理贝尔生物工程研究所有限公司 | 0 | 2023-05-22 18:02 | 挂网 | 2023-01-01 | 2024-01-01 | 2023-05-22 18:02
2305150934440789516 | 国家组织脊柱类耗材带量采购 | C03290909902002013480000941 | 椎间融合器 | （椎间融合器-cylinder钛合金）24mm×10mm | RH-Ⅴ | 钛合金 | 椎间融合器 | 国械注准20153132360 |  | 北京理贝尔生物工程研究所有限公司 |  | 北京理贝尔生物工程研究所有限公司 | 0 | 2023-05-22 18:02 | 挂网 | 2023-01-01 | 2024-01-01 | 2023-05-22 18:02
2305150934440789517 | 国家组织脊柱类耗材带量采购 | C03290909902002013480000942 | 椎间融合器 | （椎间融合器-cylinder钛合金）25mm×30mm | RH-Ⅴ | 钛合金 | 椎间融合器 | 国械注准20153132360 |  | 北京理贝尔生物工程研究所有限公司 |  | 北京理贝尔生物工程研究所有限公司 | 0 | 2023-05-22 18:02 | 挂网 | 2023-01-01 | 2024-01-01 | 2023-05-22 18:02
2305150934440789518 | 国家组织脊柱类耗材带量采购 | C03290909902002013480000943 | 椎间融合器 | （椎间融合器-cylinder钛合金）25mm×33mm | RH-Ⅴ | 钛合金 | 椎间融合器 | 国械注准20153132360 |  | 北京理贝尔生物工程研究所有限公司 |  | 北京理贝尔生物工程研究所有限公司 | 0 | 2023-05-22 18:02 | 挂网 | 2023-01-01 | 2024-01-01 | 2023-05-22 18:02
2305150934440789519 | 国家组织脊柱类耗材带量采购 | C03290909902002013480000944 | 椎间融合器 | （椎间融合器-cylinder钛合金）14mm×47mm | RH-Ⅴ | 钛合金 | 椎间融合器 | 国械注准20153132360 |  | 北京理贝尔生物工程研究所有限公司 |  | 北京理贝尔生物工程研究所有限公司 | 0 | 2023-05-22 18:02 | 挂网 | 2023-01-01 | 2024-01-01 | 2023-05-22 18:02
2305150934440789520 | 国家组织脊柱类耗材带量采购 | C03290909902002013480000945 | 椎间融合器 | （椎间融合器-cylinder钛合金）14mm×28mm | RH-Ⅴ | 钛合金 | 椎间融合器 | 国械注准20153132360 |  | 北京理贝尔生物工程研究所有限公司 |  | 北京理贝尔生物工程研究所有限公司 | 0 | 2023-05-22 18:02 | 挂网 | 2023-01-01 | 2024-01-01 | 2023-05-22 18:02
2305150934440789521 | 国家组织脊柱类耗材带量采购 | C03290909902002013480000946 | 椎间融合器 | （椎间融合器-cylinder钛合金）21mm×28mm | RH-Ⅴ | 钛合金 | 椎间融合器 | 国械注准20153132360 |  | 北京理贝尔生物工程研究所有限公司 |  | 北京理贝尔生物工程研究所有限公司 | 0 | 2023-05-22 18:02 | 挂网 | 2023-01-01 | 2024-01-01 | 2023-05-22 18:02
2305150934440789522 | 国家组织脊柱类耗材带量采购 | C03290909902002013480000947 | 椎间融合器 | （椎间融合器-cylinder钛合金）24mm×28mm | RH-Ⅴ | 钛合金 | 椎间融合器 | 国械注准20153132360 |  | 北京理贝尔生物工程研究所有限公司 |  | 北京理贝尔生物工程研究所有限公司 | 0 | 2023-05-22 18:02 | 挂网 | 2023-01-01 | 2024-01-01 | 2023-05-22 18:02
2305150934440789523 | 国家组织脊柱类耗材带量采购 | C03290909902002013480000948 | 椎间融合器 | （椎间融合器-cylinder钛合金）15mm×14mm | RH-Ⅴ | 钛合金 | 椎间融合器 | 国械注准20153132360 |  | 北京理贝尔生物工程研究所有限公司 |  | 北京理贝尔生物工程研究所有限公司 | 0 | 2023-05-22 18:02 | 挂网 | 2023-01-01 | 2024-01-01 | 2023-05-22 18:02
2305150934440789524 | 国家组织脊柱类耗材带量采购 | C03290909902002013480000949 | 椎间融合器 | （椎间融合器-cylinder钛合金）19mm×14mm | RH-Ⅴ | 钛合金 | 椎间融合器 | 国械注准20153132360 |  | 北京理贝尔生物工程研究所有限公司 |  | 北京理贝尔生物工程研究所有限公司 | 0 | 2023-05-22 18:02 | 挂网 | 2023-01-01 | 2024-01-01 | 2023-05-22 18:02
2305150934440789525 | 国家组织脊柱类耗材带量采购 | C03290909902002013480000950 | 椎间融合器 | （椎间融合器-cylinder钛合金）22mm×28mm | RH-Ⅴ | 钛合金 | 椎间融合器 | 国械注准20153132360 |  | 北京理贝尔生物工程研究所有限公司 |  | 北京理贝尔生物工程研究所有限公司 | 0 | 2023-05-22 18:02 | 挂网 | 2023-01-01 | 2024-01-01 | 2023-05-22 18:02
2305150934440789526 | 国家组织脊柱类耗材带量采购 | C03290909902002013480000951 | 椎间融合器 | （椎间融合器-cylinder钛合金）16mm×18mm | RH-Ⅴ | 钛合金 | 椎间融合器 | 国械注准20153132360 |  | 北京理贝尔生物工程研究所有限公司 |  | 北京理贝尔生物工程研究所有限公司 | 0 | 2023-05-22 18:02 | 挂网 | 2023-01-01 | 2024-01-01 | 2023-05-22 18:02
2305150934440789527 | 国家组织脊柱类耗材带量采购 | C03290909902002013480000952 | 椎间融合器 | （椎间融合器-cylinder钛合金）24mm×18mm | RH-Ⅴ | 钛合金 | 椎间融合器 | 国械注准20153132360 |  | 北京理贝尔生物工程研究所有限公司 |  | 北京理贝尔生物工程研究所有限公司 | 0 | 2023-05-22 18:02 | 挂网 | 2023-01-01 | 2024-01-01 | 2023-05-22 18:02
2305150934440789528 | 国家组织脊柱类耗材带量采购 | C03290909902002013480000953 | 椎间融合器 | （椎间融合器-cylinder钛合金）15mm×50mm | RH-Ⅴ | 钛合金 | 椎间融合器 | 国械注准20153132360 |  | 北京理贝尔生物工程研究所有限公司 |  | 北京理贝尔生物工程研究所有限公司 | 0 | 2023-05-22 18:02 | 挂网 | 2023-01-01 | 2024-01-01 | 2023-05-22 18:02
2305150934440789529 | 国家组织脊柱类耗材带量采购 | C03290909902002013480000954 | 椎间融合器 | （椎间融合器-cylinder钛合金）23mm×11mm | RH-Ⅴ | 钛合金 | 椎间融合器 | 国械注准20153132360 |  | 北京理贝尔生物工程研究所有限公司 |  | 北京理贝尔生物工程研究所有限公司 | 0 | 2023-05-22 18:02 | 挂网 | 2023-01-01 | 2024-01-01 | 2023-05-22 18:02
2305150934440789530 | 国家组织脊柱类耗材带量采购 | C03290909902002013480000955 | 椎间融合器 | （椎间融合器-cylinder钛合金）17mm×33mm | RH-Ⅴ | 钛合金 | 椎间融合器 | 国械注准20153132360 |  | 北京理贝尔生物工程研究所有限公司 |  | 北京理贝尔生物工程研究所有限公司 | 0 | 2023-05-22 18:02 | 挂网 | 2023-01-01 | 2024-01-01 | 2023-05-22 18:02
2305150934440789531 | 国家组织脊柱类耗材带量采购 | C03290909902002013480000956 | 椎间融合器 | （椎间融合器-cylinder钛合金）25mm×6mm | RH-Ⅴ | 钛合金 | 椎间融合器 | 国械注准20153132360 |  | 北京理贝尔生物工程研究所有限公司 |  | 北京理贝尔生物工程研究所有限公司 | 0 | 2023-05-22 18:02 | 挂网 | 2023-01-01 | 2024-01-01 | 2023-05-22 18:02
2305150934440789532 | 国家组织脊柱类耗材带量采购 | C03290909902002013480000957 | 椎间融合器 | （椎间融合器-cylinder钛合金）16mm×37mm | RH-Ⅴ | 钛合金 | 椎间融合器 | 国械注准20153132360 |  | 北京理贝尔生物工程研究所有限公司 |  | 北京理贝尔生物工程研究所有限公司 | 0 | 2023-05-22 18:02 | 挂网 | 2023-01-01 | 2024-01-01 | 2023-05-22 18:02
2305150934440789533 | 国家组织脊柱类耗材带量采购 | C03290909902002013480000958 | 椎间融合器 | （椎间融合器-cylinder钛合金）22mm×36mm | RH-Ⅴ | 钛合金 | 椎间融合器 | 国械注准20153132360 |  | 北京理贝尔生物工程研究所有限公司 |  | 北京理贝尔生物工程研究所有限公司 | 0 | 2023-05-22 18:02 | 挂网 | 2023-01-01 | 2024-01-01 | 2023-05-22 18:02
2305150934440789534 | 国家组织脊柱类耗材带量采购 | C03290909902002013480000959 | 椎间融合器 | （椎间融合器-cylinder钛合金）21mm×38mm | RH-Ⅴ | 钛合金 | 椎间融合器 | 国械注准20153132360 |  | 北京理贝尔生物工程研究所有限公司 |  | 北京理贝尔生物工程研究所有限公司 | 0 | 2023-05-22 18:02 | 挂网 | 2023-01-01 | 2024-01-01 | 2023-05-22 18:02
2305150934440789535 | 国家组织脊柱类耗材带量采购 | C03290909902002013480000960 | 椎间融合器 | （椎间融合器-cylinder钛合金）16mm×13mm | RH-Ⅴ | 钛合金 | 椎间融合器 | 国械注准20153132360 |  | 北京理贝尔生物工程研究所有限公司 |  | 北京理贝尔生物工程研究所有限公司 | 0 | 2023-05-22 18:02 | 挂网 | 2023-01-01 | 2024-01-01 | 2023-05-22 18:02
2305150934440789536 | 国家组织脊柱类耗材带量采购 | C03290909902002013480000961 | 椎间融合器 | （椎间融合器-cylinder钛合金）22mm×9mm | RH-Ⅴ | 钛合金 | 椎间融合器 | 国械注准20153132360 |  | 北京理贝尔生物工程研究所有限公司 |  | 北京理贝尔生物工程研究所有限公司 | 0 | 2023-05-22 18:02 | 挂网 | 2023-01-01 | 2024-01-01 | 2023-05-22 18:02
2305150934440789537 | 国家组织脊柱类耗材带量采购 | C03290909902002013480000962 | 椎间融合器 | （椎间融合器-cylinder钛合金）21mm×18mm | RH-Ⅴ | 钛合金 | 椎间融合器 | 国械注准20153132360 |  | 北京理贝尔生物工程研究所有限公司 |  | 北京理贝尔生物工程研究所有限公司 | 0 | 2023-05-22 18:02 | 挂网 | 2023-01-01 | 2024-01-01 | 2023-05-22 18:02
2305150934440789538 | 国家组织脊柱类耗材带量采购 | C03290909902002013480000963 | 椎间融合器 | （椎间融合器-cylinder钛合金）24mm×48mm | RH-Ⅴ | 钛合金 | 椎间融合器 | 国械注准20153132360 |  | 北京理贝尔生物工程研究所有限公司 |  | 北京理贝尔生物工程研究所有限公司 | 0 | 2023-05-22 18:02 | 挂网 | 2023-01-01 | 2024-01-01 | 2023-05-22 18:02
2305150934440789539 | 国家组织脊柱类耗材带量采购 | C03290909902002013480000964 | 椎间融合器 | （椎间融合器-cylinder钛合金）15mm×47mm | RH-Ⅴ | 钛合金 | 椎间融合器 | 国械注准20153132360 |  | 北京理贝尔生物工程研究所有限公司 |  | 北京理贝尔生物工程研究所有限公司 | 0 | 2023-05-22 18:02 | 挂网 | 2023-01-01 | 2024-01-01 | 2023-05-22 18:02
2305150934440789540 | 国家组织脊柱类耗材带量采购 | C03290909902002013480000965 | 椎间融合器 | （椎间融合器-cylinder钛合金）21mm×26mm | RH-Ⅴ | 钛合金 | 椎间融合器 | 国械注准20153132360 |  | 北京理贝尔生物工程研究所有限公司 |  | 北京理贝尔生物工程研究所有限公司 | 0 | 2023-05-22 18:02 | 挂网 | 2023-01-01 | 2024-01-01 | 2023-05-22 18:02
2305150934440789541 | 国家组织脊柱类耗材带量采购 | C03290909902002013480000966 | 椎间融合器 | （椎间融合器-cylinder钛合金）15mm×35mm | RH-Ⅴ | 钛合金 | 椎间融合器 | 国械注准20153132360 |  | 北京理贝尔生物工程研究所有限公司 |  | 北京理贝尔生物工程研究所有限公司 | 0 | 2023-05-22 18:02 | 挂网 | 2023-01-01 | 2024-01-01 | 2023-05-22 18:02
2305150934440789542 | 国家组织脊柱类耗材带量采购 | C03290909902002013480000967 | 椎间融合器 | （椎间融合器-cylinder钛合金）21mm×15mm | RH-Ⅴ | 钛合金 | 椎间融合器 | 国械注准20153132360 |  | 北京理贝尔生物工程研究所有限公司 |  | 北京理贝尔生物工程研究所有限公司 | 0 | 2023-05-22 18:02 | 挂网 | 2023-01-01 | 2024-01-01 | 2023-05-22 18:02
2305150934440789543 | 国家组织脊柱类耗材带量采购 | C03290909902002013480000968 | 椎间融合器 | （椎间融合器-cylinder钛合金）21mm×34mm | RH-Ⅴ | 钛合金 | 椎间融合器 | 国械注准20153132360 |  | 北京理贝尔生物工程研究所有限公司 |  | 北京理贝尔生物工程研究所有限公司 | 0 | 2023-05-22 18:02 | 挂网 | 2023-01-01 | 2024-01-01 | 2023-05-22 18:02
2305150934440789544 | 国家组织脊柱类耗材带量采购 | C03290909902002013480000969 | 椎间融合器 | （椎间融合器-cylinder钛合金）23mm×45mm | RH-Ⅴ | 钛合金 | 椎间融合器 | 国械注准20153132360 |  | 北京理贝尔生物工程研究所有限公司 |  | 北京理贝尔生物工程研究所有限公司 | 0 | 2023-05-22 18:02 | 挂网 | 2023-01-01 | 2024-01-01 | 2023-05-22 18:02
2305150934440789545 | 国家组织脊柱类耗材带量采购 | C03290909902002013480000970 | 椎间融合器 | （椎间融合器-cylinder钛合金）25mm×31mm | RH-Ⅴ | 钛合金 | 椎间融合器 | 国械注准20153132360 |  | 北京理贝尔生物工程研究所有限公司 |  | 北京理贝尔生物工程研究所有限公司 | 0 | 2023-05-22 18:02 | 挂网 | 2023-01-01 | 2024-01-01 | 2023-05-22 18:02
2305150934440789546 | 国家组织脊柱类耗材带量采购 | C03290909902002013480000971 | 椎间融合器 | （椎间融合器-cylinder钛合金）21mm×23mm | RH-Ⅴ | 钛合金 | 椎间融合器 | 国械注准20153132360 |  | 北京理贝尔生物工程研究所有限公司 |  | 北京理贝尔生物工程研究所有限公司 | 0 | 2023-05-22 18:02 | 挂网 | 2023-01-01 | 2024-01-01 | 2023-05-22 18:02
2305150934440789547 | 国家组织脊柱类耗材带量采购 | C03290909902002013480000972 | 椎间融合器 | （椎间融合器-cylinder钛合金）22mm×12mm | RH-Ⅴ | 钛合金 | 椎间融合器 | 国械注准20153132360 |  | 北京理贝尔生物工程研究所有限公司 |  | 北京理贝尔生物工程研究所有限公司 | 0 | 2023-05-22 18:02 | 挂网 | 2023-01-01 | 2024-01-01 | 2023-05-22 18:02
2305150934440789548 | 国家组织脊柱类耗材带量采购 | C03290909902002013480000973 | 椎间融合器 | （椎间融合器-cylinder钛合金）25mm×37mm | RH-Ⅴ | 钛合金 | 椎间融合器 | 国械注准20153132360 |  | 北京理贝尔生物工程研究所有限公司 |  | 北京理贝尔生物工程研究所有限公司 | 0 | 2023-05-22 18:02 | 挂网 | 2023-01-01 | 2024-01-01 | 2023-05-22 18:02
2305150934440789549 | 国家组织脊柱类耗材带量采购 | C03290909902002013480000974 | 椎间融合器 | （椎间融合器-cylinder钛合金）18mm×16mm | RH-Ⅴ | 钛合金 | 椎间融合器 | 国械注准20153132360 |  | 北京理贝尔生物工程研究所有限公司 |  | 北京理贝尔生物工程研究所有限公司 | 0 | 2023-05-22 18:02 | 挂网 | 2023-01-01 | 2024-01-01 | 2023-05-22 18:02
2305150934440789550 | 国家组织脊柱类耗材带量采购 | C03290909902002013480000975 | 椎间融合器 | （椎间融合器-cylinder钛合金）24mm×43mm | RH-Ⅴ | 钛合金 | 椎间融合器 | 国械注准20153132360 |  | 北京理贝尔生物工程研究所有限公司 |  | 北京理贝尔生物工程研究所有限公司 | 0 | 2023-05-22 18:02 | 挂网 | 2023-01-01 | 2024-01-01 | 2023-05-22 18:02
2305150934440789551 | 国家组织脊柱类耗材带量采购 | C03290909902002013480000976 | 椎间融合器 | （椎间融合器-cylinder钛合金）15mm×22mm | RH-Ⅴ | 钛合金 | 椎间融合器 | 国械注准20153132360 |  | 北京理贝尔生物工程研究所有限公司 |  | 北京理贝尔生物工程研究所有限公司 | 0 | 2023-05-22 18:02 | 挂网 | 2023-01-01 | 2024-01-01 | 2023-05-22 18:02
2305150934440789552 | 国家组织脊柱类耗材带量采购 | C03290909902002013480000977 | 椎间融合器 | （椎间融合器-cylinder钛合金）15mm×6mm | RH-Ⅴ | 钛合金 | 椎间融合器 | 国械注准20153132360 |  | 北京理贝尔生物工程研究所有限公司 |  | 北京理贝尔生物工程研究所有限公司 | 0 | 2023-05-22 18:02 | 挂网 | 2023-01-01 | 2024-01-01 | 2023-05-22 18:02
2305150934440789553 | 国家组织脊柱类耗材带量采购 | C03290909902002013480000978 | 椎间融合器 | （椎间融合器-cylinder钛合金）23mm×13mm | RH-Ⅴ | 钛合金 | 椎间融合器 | 国械注准20153132360 |  | 北京理贝尔生物工程研究所有限公司 |  | 北京理贝尔生物工程研究所有限公司 | 0 | 2023-05-22 18:02 | 挂网 | 2023-01-01 | 2024-01-01 | 2023-05-22 18:02
2305150934440789554 | 国家组织脊柱类耗材带量采购 | C03290909902002013480000979 | 椎间融合器 | （椎间融合器-cylinder钛合金）15mm×38mm | RH-Ⅴ | 钛合金 | 椎间融合器 | 国械注准20153132360 |  | 北京理贝尔生物工程研究所有限公司 |  | 北京理贝尔生物工程研究所有限公司 | 0 | 2023-05-22 18:02 | 挂网 | 2023-01-01 | 2024-01-01 | 2023-05-22 18:02
2305150934440789555 | 国家组织脊柱类耗材带量采购 | C03290909902002013480000980 | 椎间融合器 | （椎间融合器-cylinder钛合金）25mm×41mm | RH-Ⅴ | 钛合金 | 椎间融合器 | 国械注准20153132360 |  | 北京理贝尔生物工程研究所有限公司 |  | 北京理贝尔生物工程研究所有限公司 | 0 | 2023-05-22 18:02 | 挂网 | 2023-01-01 | 2024-01-01 | 2023-05-22 18:02
2305150934440789556 | 国家组织脊柱类耗材带量采购 | C03290909902002013480000981 | 椎间融合器 | （椎间融合器-cylinder钛合金）19mm×31mm | RH-Ⅴ | 钛合金 | 椎间融合器 | 国械注准20153132360 |  | 北京理贝尔生物工程研究所有限公司 |  | 北京理贝尔生物工程研究所有限公司 | 0 | 2023-05-22 18:02 | 挂网 | 2023-01-01 | 2024-01-01 | 2023-05-22 18:02
2305150934440789557 | 国家组织脊柱类耗材带量采购 | C03290909902002013480000982 | 椎间融合器 | （椎间融合器-cylinder钛合金）16mm×41mm | RH-Ⅴ | 钛合金 | 椎间融合器 | 国械注准20153132360 |  | 北京理贝尔生物工程研究所有限公司 |  | 北京理贝尔生物工程研究所有限公司 | 0 | 2023-05-22 18:02 | 挂网 | 2023-01-01 | 2024-01-01 | 2023-05-22 18:02
2305150934440789558 | 国家组织脊柱类耗材带量采购 | C03290909902002013480000983 | 椎间融合器 | （椎间融合器-cylinder钛合金）21mm×9mm | RH-Ⅴ | 钛合金 | 椎间融合器 | 国械注准20153132360 |  | 北京理贝尔生物工程研究所有限公司 |  | 北京理贝尔生物工程研究所有限公司 | 0 | 2023-05-22 18:02 | 挂网 | 2023-01-01 | 2024-01-01 | 2023-05-22 18:02
2305150934440789559 | 国家组织脊柱类耗材带量采购 | C03290909902002013480000984 | 椎间融合器 | （椎间融合器-cylinder钛合金）24mm×8mm | RH-Ⅴ | 钛合金 | 椎间融合器 | 国械注准20153132360 |  | 北京理贝尔生物工程研究所有限公司 |  | 北京理贝尔生物工程研究所有限公司 | 0 | 2023-05-22 18:02 | 挂网 | 2023-01-01 | 2024-01-01 | 2023-05-22 18:02
2305150934440789560 | 国家组织脊柱类耗材带量采购 | C03290909902002013480000985 | 椎间融合器 | （椎间融合器-cylinder钛合金）14mm×31mm | RH-Ⅴ | 钛合金 | 椎间融合器 | 国械注准20153132360 |  | 北京理贝尔生物工程研究所有限公司 |  | 北京理贝尔生物工程研究所有限公司 | 0 | 2023-05-22 18:02 | 挂网 | 2023-01-01 | 2024-01-01 | 2023-05-22 18:02
2305150934440789561 | 国家组织脊柱类耗材带量采购 | C03290909902002013480000986 | 椎间融合器 | （椎间融合器-cylinder钛合金）20mm×14mm | RH-Ⅴ | 钛合金 | 椎间融合器 | 国械注准20153132360 |  | 北京理贝尔生物工程研究所有限公司 |  | 北京理贝尔生物工程研究所有限公司 | 0 | 2023-05-22 18:02 | 挂网 | 2023-01-01 | 2024-01-01 | 2023-05-22 18:02
2305150934440789562 | 国家组织脊柱类耗材带量采购 | C03290909902002013480000987 | 椎间融合器 | （椎间融合器-cylinder钛合金）24mm×29mm | RH-Ⅴ | 钛合金 | 椎间融合器 | 国械注准20153132360 |  | 北京理贝尔生物工程研究所有限公司 |  | 北京理贝尔生物工程研究所有限公司 | 0 | 2023-05-22 18:02 | 挂网 | 2023-01-01 | 2024-01-01 | 2023-05-22 18:02
2305150934440789563 | 国家组织脊柱类耗材带量采购 | C03290909902002013480000988 | 椎间融合器 | （椎间融合器-cylinder钛合金）24mm×33mm | RH-Ⅴ | 钛合金 | 椎间融合器 | 国械注准20153132360 |  | 北京理贝尔生物工程研究所有限公司 |  | 北京理贝尔生物工程研究所有限公司 | 0 | 2023-05-22 18:02 | 挂网 | 2023-01-01 | 2024-01-01 | 2023-05-22 18:02
2305150934440789564 | 国家组织脊柱类耗材带量采购 | C03290909902002013480000989 | 椎间融合器 | （椎间融合器-cylinder钛合金）25mm×38mm | RH-Ⅴ | 钛合金 | 椎间融合器 | 国械注准20153132360 |  | 北京理贝尔生物工程研究所有限公司 |  | 北京理贝尔生物工程研究所有限公司 | 0 | 2023-05-22 18:02 | 挂网 | 2023-01-01 | 2024-01-01 | 2023-05-22 18:02
2305150934440789565 | 国家组织脊柱类耗材带量采购 | C03290909902002013480000990 | 椎间融合器 | （椎间融合器-cylinder钛合金）17mm×37mm | RH-Ⅴ | 钛合金 | 椎间融合器 | 国械注准20153132360 |  | 北京理贝尔生物工程研究所有限公司 |  | 北京理贝尔生物工程研究所有限公司 | 0 | 2023-05-22 18:02 | 挂网 | 2023-01-01 | 2024-01-01 | 2023-05-22 18:02
2305150934440789566 | 国家组织脊柱类耗材带量采购 | C03290909902002013480000991 | 椎间融合器 | （椎间融合器-cylinder钛合金）18mm×49mm | RH-Ⅴ | 钛合金 | 椎间融合器 | 国械注准20153132360 |  | 北京理贝尔生物工程研究所有限公司 |  | 北京理贝尔生物工程研究所有限公司 | 0 | 2023-05-22 18:02 | 挂网 | 2023-01-01 | 2024-01-01 | 2023-05-22 18:02
2305150934440789567 | 国家组织脊柱类耗材带量采购 | C03290909902002013480000992 | 椎间融合器 | （椎间融合器-cylinder钛合金）21mm×48mm | RH-Ⅴ | 钛合金 | 椎间融合器 | 国械注准20153132360 |  | 北京理贝尔生物工程研究所有限公司 |  | 北京理贝尔生物工程研究所有限公司 | 0 | 2023-05-22 18:02 | 挂网 | 2023-01-01 | 2024-01-01 | 2023-05-22 18:02
2305150934440789568 | 国家组织脊柱类耗材带量采购 | C03290909902002013480000993 | 椎间融合器 | （椎间融合器-cylinder钛合金）17mm×18mm | RH-Ⅴ | 钛合金 | 椎间融合器 | 国械注准20153132360 |  | 北京理贝尔生物工程研究所有限公司 |  | 北京理贝尔生物工程研究所有限公司 | 0 | 2023-05-22 18:02 | 挂网 | 2023-01-01 | 2024-01-01 | 2023-05-22 18:02
2305150934440789569 | 国家组织脊柱类耗材带量采购 | C03290909902002013480000994 | 椎间融合器 | （椎间融合器-cylinder钛合金）24mm×12mm | RH-Ⅴ | 钛合金 | 椎间融合器 | 国械注准20153132360 |  | 北京理贝尔生物工程研究所有限公司 |  | 北京理贝尔生物工程研究所有限公司 | 0 | 2023-05-22 18:02 | 挂网 | 2023-01-01 | 2024-01-01 | 2023-05-22 18:02
2305150934440789570 | 国家组织脊柱类耗材带量采购 | C03290909902002013480000995 | 椎间融合器 | （椎间融合器-cylinder钛合金）20mm×37mm | RH-Ⅴ | 钛合金 | 椎间融合器 | 国械注准20153132360 |  | 北京理贝尔生物工程研究所有限公司 |  | 北京理贝尔生物工程研究所有限公司 | 0 | 2023-05-22 18:02 | 挂网 | 2023-01-01 | 2024-01-01 | 2023-05-22 18:02
2305150934440789571 | 国家组织脊柱类耗材带量采购 | C03290909902002013480000996 | 椎间融合器 | （椎间融合器-cylinder钛合金）21mm×6mm | RH-Ⅴ | 钛合金 | 椎间融合器 | 国械注准20153132360 |  | 北京理贝尔生物工程研究所有限公司 |  | 北京理贝尔生物工程研究所有限公司 | 0 | 2023-05-22 18:02 | 挂网 | 2023-01-01 | 2024-01-01 | 2023-05-22 18:02
2305150934440789572 | 国家组织脊柱类耗材带量采购 | C03290909902002013480000997 | 椎间融合器 | （椎间融合器-cylinder钛合金）18mm×24mm | RH-Ⅴ | 钛合金 | 椎间融合器 | 国械注准20153132360 |  | 北京理贝尔生物工程研究所有限公司 |  | 北京理贝尔生物工程研究所有限公司 | 0 | 2023-05-22 18:02 | 挂网 | 2023-01-01 | 2024-01-01 | 2023-05-22 18:02
2305150934440789573 | 国家组织脊柱类耗材带量采购 | C03290909902002013480000998 | 椎间融合器 | （椎间融合器-cylinder钛合金）19mm×49mm | RH-Ⅴ | 钛合金 | 椎间融合器 | 国械注准20153132360 |  | 北京理贝尔生物工程研究所有限公司 |  | 北京理贝尔生物工程研究所有限公司 | 0 | 2023-05-22 18:02 | 挂网 | 2023-01-01 | 2024-01-01 | 2023-05-22 18:02
2305150934440789574 | 国家组织脊柱类耗材带量采购 | C03290909902002013480000999 | 椎间融合器 | （椎间融合器-cylinder钛合金）22mm×46mm | RH-Ⅴ | 钛合金 | 椎间融合器 | 国械注准20153132360 |  | 北京理贝尔生物工程研究所有限公司 |  | 北京理贝尔生物工程研究所有限公司 | 0 | 2023-05-22 18:02 | 挂网 | 2023-01-01 | 2024-01-01 | 2023-05-22 18:02
2305150934440789575 | 国家组织脊柱类耗材带量采购 | C03290909902002013480001000 | 椎间融合器 | （椎间融合器-cylinder钛合金）25mm×18mm | RH-Ⅴ | 钛合金 | 椎间融合器 | 国械注准20153132360 |  | 北京理贝尔生物工程研究所有限公司 |  | 北京理贝尔生物工程研究所有限公司 | 0 | 2023-05-22 18:02 | 挂网 | 2023-01-01 | 2024-01-01 | 2023-05-22 18:02
2305150934440789576 | 国家组织脊柱类耗材带量采购 | C03290909902002013480001001 | 椎间融合器 | （椎间融合器-cylinder钛合金）21mm×17mm | RH-Ⅴ | 钛合金 | 椎间融合器 | 国械注准20153132360 |  | 北京理贝尔生物工程研究所有限公司 |  | 北京理贝尔生物工程研究所有限公司 | 0 | 2023-05-22 18:02 | 挂网 | 2023-01-01 | 2024-01-01 | 2023-05-22 18:02
2305150934440789577 | 国家组织脊柱类耗材带量采购 | C03290909902002013480001002 | 椎间融合器 | （椎间融合器-cylinder钛合金）21mm×37mm | RH-Ⅴ | 钛合金 | 椎间融合器 | 国械注准20153132360 |  | 北京理贝尔生物工程研究所有限公司 |  | 北京理贝尔生物工程研究所有限公司 | 0 | 2023-05-22 18:02 | 挂网 | 2023-01-01 | 2024-01-01 | 2023-05-22 18:02
2305150934440789578 | 国家组织脊柱类耗材带量采购 | C03290909902002013480001003 | 椎间融合器 | （椎间融合器-cylinder钛合金）25mm×34mm | RH-Ⅴ | 钛合金 | 椎间融合器 | 国械注准20153132360 |  | 北京理贝尔生物工程研究所有限公司 |  | 北京理贝尔生物工程研究所有限公司 | 0 | 2023-05-22 18:02 | 挂网 | 2023-01-01 | 2024-01-01 | 2023-05-22 18:02
2305150934440789579 | 国家组织脊柱类耗材带量采购 | C03290909902002013480001004 | 椎间融合器 | （椎间融合器-cylinder钛合金）19mm×11mm | RH-Ⅴ | 钛合金 | 椎间融合器 | 国械注准20153132360 |  | 北京理贝尔生物工程研究所有限公司 |  | 北京理贝尔生物工程研究所有限公司 | 0 | 2023-05-22 18:02 | 挂网 | 2023-01-01 | 2024-01-01 | 2023-05-22 18:02
2305150934440789580 | 国家组织脊柱类耗材带量采购 | C03290909902002013480001005 | 椎间融合器 | （椎间融合器-cylinder钛合金）23mm×38mm | RH-Ⅴ | 钛合金 | 椎间融合器 | 国械注准20153132360 |  | 北京理贝尔生物工程研究所有限公司 |  | 北京理贝尔生物工程研究所有限公司 | 0 | 2023-05-22 18:02 | 挂网 | 2023-01-01 | 2024-01-01 | 2023-05-22 18:02
2305150934440789581 | 国家组织脊柱类耗材带量采购 | C03290909902002013480001006 | 椎间融合器 | （椎间融合器-cylinder钛合金）23mm×26mm | RH-Ⅴ | 钛合金 | 椎间融合器 | 国械注准20153132360 |  | 北京理贝尔生物工程研究所有限公司 |  | 北京理贝尔生物工程研究所有限公司 | 0 | 2023-05-22 18:02 | 挂网 | 2023-01-01 | 2024-01-01 | 2023-05-22 18:02
2305150934440789582 | 国家组织脊柱类耗材带量采购 | C03290909902002013480001007 | 椎间融合器 | （椎间融合器-cylinder钛合金）25mm×8mm | RH-Ⅴ | 钛合金 | 椎间融合器 | 国械注准20153132360 |  | 北京理贝尔生物工程研究所有限公司 |  | 北京理贝尔生物工程研究所有限公司 | 0 | 2023-05-22 18:02 | 挂网 | 2023-01-01 | 2024-01-01 | 2023-05-22 18:02
2305150934440789583 | 国家组织脊柱类耗材带量采购 | C03290909902002013480001008 | 椎间融合器 | （椎间融合器-cylinder钛合金）17mm×50mm | RH-Ⅴ | 钛合金 | 椎间融合器 | 国械注准20153132360 |  | 北京理贝尔生物工程研究所有限公司 |  | 北京理贝尔生物工程研究所有限公司 | 0 | 2023-05-22 18:02 | 挂网 | 2023-01-01 | 2024-01-01 | 2023-05-22 18:02
2305150934440789584 | 国家组织脊柱类耗材带量采购 | C03290909902002013480001009 | 椎间融合器 | （椎间融合器-cylinder钛合金）24mm×27mm | RH-Ⅴ | 钛合金 | 椎间融合器 | 国械注准20153132360 |  | 北京理贝尔生物工程研究所有限公司 |  | 北京理贝尔生物工程研究所有限公司 | 0 | 2023-05-22 18:02 | 挂网 | 2023-01-01 | 2024-01-01 | 2023-05-22 18:02
2305150934440789585 | 国家组织脊柱类耗材带量采购 | C03290909902002013480001010 | 椎间融合器 | （椎间融合器-cylinder钛合金）20mm×41mm | RH-Ⅴ | 钛合金 | 椎间融合器 | 国械注准20153132360 |  | 北京理贝尔生物工程研究所有限公司 |  | 北京理贝尔生物工程研究所有限公司 | 0 | 2023-05-22 18:02 | 挂网 | 2023-01-01 | 2024-01-01 | 2023-05-22 18:02
2305150934440789586 | 国家组织脊柱类耗材带量采购 | C03290909902002013480001011 | 椎间融合器 | （椎间融合器-cylinder钛合金）17mm×14mm | RH-Ⅴ | 钛合金 | 椎间融合器 | 国械注准20153132360 |  | 北京理贝尔生物工程研究所有限公司 |  | 北京理贝尔生物工程研究所有限公司 | 0 | 2023-05-22 18:02 | 挂网 | 2023-01-01 | 2024-01-01 | 2023-05-22 18:02
2305150934440789587 | 国家组织脊柱类耗材带量采购 | C03290909902002013480001012 | 椎间融合器 | （椎间融合器-cylinder钛合金）16mm×9mm | RH-Ⅴ | 钛合金 | 椎间融合器 | 国械注准20153132360 |  | 北京理贝尔生物工程研究所有限公司 |  | 北京理贝尔生物工程研究所有限公司 | 0 | 2023-05-22 18:02 | 挂网 | 2023-01-01 | 2024-01-01 | 2023-05-22 18:02
2305150934440789588 | 国家组织脊柱类耗材带量采购 | C03290909902002013480001013 | 椎间融合器 | （椎间融合器-cylinder钛合金）23mm×21mm | RH-Ⅴ | 钛合金 | 椎间融合器 | 国械注准20153132360 |  | 北京理贝尔生物工程研究所有限公司 |  | 北京理贝尔生物工程研究所有限公司 | 0 | 2023-05-22 18:02 | 挂网 | 2023-01-01 | 2024-01-01 | 2023-05-22 18:02
2305150934440789589 | 国家组织脊柱类耗材带量采购 | C03290909902002013480001014 | 椎间融合器 | （椎间融合器-cylinder钛合金）17mm×49mm | RH-Ⅴ | 钛合金 | 椎间融合器 | 国械注准20153132360 |  | 北京理贝尔生物工程研究所有限公司 |  | 北京理贝尔生物工程研究所有限公司 | 0 | 2023-05-22 18:02 | 挂网 | 2023-01-01 | 2024-01-01 | 2023-05-22 18:02
2305150934440789590 | 国家组织脊柱类耗材带量采购 | C03290909902002013480001015 | 椎间融合器 | （椎间融合器-cylinder钛合金）15mm×43mm | RH-Ⅴ | 钛合金 | 椎间融合器 | 国械注准20153132360 |  | 北京理贝尔生物工程研究所有限公司 |  | 北京理贝尔生物工程研究所有限公司 | 0 | 2023-05-22 18:02 | 挂网 | 2023-01-01 | 2024-01-01 | 2023-05-22 18:02
2305150934440789591 | 国家组织脊柱类耗材带量采购 | C03290909902002013480001016 | 椎间融合器 | （椎间融合器-cylinder钛合金）15mm×27mm | RH-Ⅴ | 钛合金 | 椎间融合器 | 国械注准20153132360 |  | 北京理贝尔生物工程研究所有限公司 |  | 北京理贝尔生物工程研究所有限公司 | 0 | 2023-05-22 18:02 | 挂网 | 2023-01-01 | 2024-01-01 | 2023-05-22 18:02
2305150934440789592 | 国家组织脊柱类耗材带量采购 | C03290909902002013480001017 | 椎间融合器 | （椎间融合器-cylinder钛合金）15mm×39mm | RH-Ⅴ | 钛合金 | 椎间融合器 | 国械注准20153132360 |  | 北京理贝尔生物工程研究所有限公司 |  | 北京理贝尔生物工程研究所有限公司 | 0 | 2023-05-22 18:02 | 挂网 | 2023-01-01 | 2024-01-01 | 2023-05-22 18:02
2305150934440789593 | 国家组织脊柱类耗材带量采购 | C03290909902002013480001018 | 椎间融合器 | （椎间融合器-cylinder钛合金）19mm×15mm | RH-Ⅴ | 钛合金 | 椎间融合器 | 国械注准20153132360 |  | 北京理贝尔生物工程研究所有限公司 |  | 北京理贝尔生物工程研究所有限公司 | 0 | 2023-05-22 18:02 | 挂网 | 2023-01-01 | 2024-01-01 | 2023-05-22 18:02
2305150934440789594 | 国家组织脊柱类耗材带量采购 | C03290909902002013480001019 | 椎间融合器 | （椎间融合器-cylinder钛合金）20mm×8mm | RH-Ⅴ | 钛合金 | 椎间融合器 | 国械注准20153132360 |  | 北京理贝尔生物工程研究所有限公司 |  | 北京理贝尔生物工程研究所有限公司 | 0 | 2023-05-22 18:02 | 挂网 | 2023-01-01 | 2024-01-01 | 2023-05-22 18:02
2305150934440789595 | 国家组织脊柱类耗材带量采购 | C03290909902002013480001020 | 椎间融合器 | （椎间融合器-cylinder钛合金）20mm×25mm | RH-Ⅴ | 钛合金 | 椎间融合器 | 国械注准20153132360 |  | 北京理贝尔生物工程研究所有限公司 |  | 北京理贝尔生物工程研究所有限公司 | 0 | 2023-05-22 18:02 | 挂网 | 2023-01-01 | 2024-01-01 | 2023-05-22 18:02
2305150934440789596 | 国家组织脊柱类耗材带量采购 | C03290909902002013480001021 | 椎间融合器 | （椎间融合器-cylinder钛合金）17mm×48mm | RH-Ⅴ | 钛合金 | 椎间融合器 | 国械注准20153132360 |  | 北京理贝尔生物工程研究所有限公司 |  | 北京理贝尔生物工程研究所有限公司 | 0 | 2023-05-22 18:02 | 挂网 | 2023-01-01 | 2024-01-01 | 2023-05-22 18:02
2305150934440789597 | 国家组织脊柱类耗材带量采购 | C03290909902002013480001022 | 椎间融合器 | （椎间融合器-cylinder钛合金）23mm×12mm | RH-Ⅴ | 钛合金 | 椎间融合器 | 国械注准20153132360 |  | 北京理贝尔生物工程研究所有限公司 |  | 北京理贝尔生物工程研究所有限公司 | 0 | 2023-05-22 18:02 | 挂网 | 2023-01-01 | 2024-01-01 | 2023-05-22 18:02
2305150934440789598 | 国家组织脊柱类耗材带量采购 | C03290909902002013480001023 | 椎间融合器 | （椎间融合器-cylinder钛合金）24mm×9mm | RH-Ⅴ | 钛合金 | 椎间融合器 | 国械注准20153132360 |  | 北京理贝尔生物工程研究所有限公司 |  | 北京理贝尔生物工程研究所有限公司 | 0 | 2023-05-22 18:02 | 挂网 | 2023-01-01 | 2024-01-01 | 2023-05-22 18:02
2305150934440789599 | 国家组织脊柱类耗材带量采购 | C03290909902002013480001024 | 椎间融合器 | （椎间融合器-cylinder钛合金）16mm×12mm | RH-Ⅴ | 钛合金 | 椎间融合器 | 国械注准20153132360 |  | 北京理贝尔生物工程研究所有限公司 |  | 北京理贝尔生物工程研究所有限公司 | 0 | 2023-05-22 18:02 | 挂网 | 2023-01-01 | 2024-01-01 | 2023-05-22 18:02
2305150934440789600 | 国家组织脊柱类耗材带量采购 | C03290909902002013480001025 | 椎间融合器 | （椎间融合器-cylinder钛合金）25mm×9mm | RH-Ⅴ | 钛合金 | 椎间融合器 | 国械注准20153132360 |  | 北京理贝尔生物工程研究所有限公司 |  | 北京理贝尔生物工程研究所有限公司 | 0 | 2023-05-22 18:02 | 挂网 | 2023-01-01 | 2024-01-01 | 2023-05-22 18:02
2305150934440789601 | 国家组织脊柱类耗材带量采购 | C03290909902002013480001026 | 椎间融合器 | （椎间融合器-cylinder钛合金）19mm×48mm | RH-Ⅴ | 钛合金 | 椎间融合器 | 国械注准20153132360 |  | 北京理贝尔生物工程研究所有限公司 |  | 北京理贝尔生物工程研究所有限公司 | 0 | 2023-05-22 18:02 | 挂网 | 2023-01-01 | 2024-01-01 | 2023-05-22 18:02
2305150934440789602 | 国家组织脊柱类耗材带量采购 | C03290909902002013480001027 | 椎间融合器 | （椎间融合器-cylinder钛合金）23mm×40mm | RH-Ⅴ | 钛合金 | 椎间融合器 | 国械注准20153132360 |  | 北京理贝尔生物工程研究所有限公司 |  | 北京理贝尔生物工程研究所有限公司 | 0 | 2023-05-22 18:02 | 挂网 | 2023-01-01 | 2024-01-01 | 2023-05-22 18:02
2305150934440789603 | 国家组织脊柱类耗材带量采购 | C03290909902002013480001028 | 椎间融合器 | （椎间融合器-cylinder钛合金）23mm×8mm | RH-Ⅴ | 钛合金 | 椎间融合器 | 国械注准20153132360 |  | 北京理贝尔生物工程研究所有限公司 |  | 北京理贝尔生物工程研究所有限公司 | 0 | 2023-05-22 18:02 | 挂网 | 2023-01-01 | 2024-01-01 | 2023-05-22 18:02
2305150934440789604 | 国家组织脊柱类耗材带量采购 | C03290909902002013480001029 | 椎间融合器 | （椎间融合器-cylinder钛合金）23mm×42mm | RH-Ⅴ | 钛合金 | 椎间融合器 | 国械注准20153132360 |  | 北京理贝尔生物工程研究所有限公司 |  | 北京理贝尔生物工程研究所有限公司 | 0 | 2023-05-22 18:02 | 挂网 | 2023-01-01 | 2024-01-01 | 2023-05-22 18:02
2305150934440789605 | 国家组织脊柱类耗材带量采购 | C03290909902002013480001030 | 椎间融合器 | （椎间融合器-cylinder钛合金）15mm×7mm | RH-Ⅴ | 钛合金 | 椎间融合器 | 国械注准20153132360 |  | 北京理贝尔生物工程研究所有限公司 |  | 北京理贝尔生物工程研究所有限公司 | 0 | 2023-05-22 18:02 | 挂网 | 2023-01-01 | 2024-01-01 | 2023-05-22 18:02
2305150934440789606 | 国家组织脊柱类耗材带量采购 | C03290909902002013480001031 | 椎间融合器 | （椎间融合器-cylinder钛合金）22mm×29mm | RH-Ⅴ | 钛合金 | 椎间融合器 | 国械注准20153132360 |  | 北京理贝尔生物工程研究所有限公司 |  | 北京理贝尔生物工程研究所有限公司 | 0 | 2023-05-22 18:02 | 挂网 | 2023-01-01 | 2024-01-01 | 2023-05-22 18:02
2305150934440789607 | 国家组织脊柱类耗材带量采购 | C03290909902002013480001032 | 椎间融合器 | （椎间融合器-cylinder钛合金）18mm×36mm | RH-Ⅴ | 钛合金 | 椎间融合器 | 国械注准20153132360 |  | 北京理贝尔生物工程研究所有限公司 |  | 北京理贝尔生物工程研究所有限公司 | 0 | 2023-05-22 18:02 | 挂网 | 2023-01-01 | 2024-01-01 | 2023-05-22 18:02
2305150934440789608 | 国家组织脊柱类耗材带量采购 | C03290909902002013480001033 | 椎间融合器 | （椎间融合器-cylinder钛合金）19mm×7mm | RH-Ⅴ | 钛合金 | 椎间融合器 | 国械注准20153132360 |  | 北京理贝尔生物工程研究所有限公司 |  | 北京理贝尔生物工程研究所有限公司 | 0 | 2023-05-22 18:02 | 挂网 | 2023-01-01 | 2024-01-01 | 2023-05-22 18:02
2305150934440789609 | 国家组织脊柱类耗材带量采购 | C03290909902002013480001034 | 椎间融合器 | （椎间融合器-cylinder钛合金）16mm×25mm | RH-Ⅴ | 钛合金 | 椎间融合器 | 国械注准20153132360 |  | 北京理贝尔生物工程研究所有限公司 |  | 北京理贝尔生物工程研究所有限公司 | 0 | 2023-05-22 18:02 | 挂网 | 2023-01-01 | 2024-01-01 | 2023-05-22 18:02
2305150934440789610 | 国家组织脊柱类耗材带量采购 | C03290909902002013480001035 | 椎间融合器 | （椎间融合器-cylinder钛合金）22mm×8mm | RH-Ⅴ | 钛合金 | 椎间融合器 | 国械注准20153132360 |  | 北京理贝尔生物工程研究所有限公司 |  | 北京理贝尔生物工程研究所有限公司 | 0 | 2023-05-22 18:02 | 挂网 | 2023-01-01 | 2024-01-01 | 2023-05-22 18:02
2305150934440789611 | 国家组织脊柱类耗材带量采购 | C03290909902002013480001036 | 椎间融合器 | （椎间融合器-cylinder钛合金）22mm×37mm | RH-Ⅴ | 钛合金 | 椎间融合器 | 国械注准20153132360 |  | 北京理贝尔生物工程研究所有限公司 |  | 北京理贝尔生物工程研究所有限公司 | 0 | 2023-05-22 18:02 | 挂网 | 2023-01-01 | 2024-01-01 | 2023-05-22 18:02
2305150934440789612 | 国家组织脊柱类耗材带量采购 | C03290909902002013480001037 | 椎间融合器 | （椎间融合器-cylinder钛合金）14mm×37mm | RH-Ⅴ | 钛合金 | 椎间融合器 | 国械注准20153132360 |  | 北京理贝尔生物工程研究所有限公司 |  | 北京理贝尔生物工程研究所有限公司 | 0 | 2023-05-22 18:02 | 挂网 | 2023-01-01 | 2024-01-01 | 2023-05-22 18:02
2305150934440789613 | 国家组织脊柱类耗材带量采购 | C03290909902002013480001038 | 椎间融合器 | （椎间融合器-cylinder钛合金）22mm×24mm | RH-Ⅴ | 钛合金 | 椎间融合器 | 国械注准20153132360 |  | 北京理贝尔生物工程研究所有限公司 |  | 北京理贝尔生物工程研究所有限公司 | 0 | 2023-05-22 18:02 | 挂网 | 2023-01-01 | 2024-01-01 | 2023-05-22 18:02
2305150934440789614 | 国家组织脊柱类耗材带量采购 | C03290909902002013480001039 | 椎间融合器 | （椎间融合器-cylinder钛合金）17mm×13mm | RH-Ⅴ | 钛合金 | 椎间融合器 | 国械注准20153132360 |  | 北京理贝尔生物工程研究所有限公司 |  | 北京理贝尔生物工程研究所有限公司 | 0 | 2023-05-22 18:02 | 挂网 | 2023-01-01 | 2024-01-01 | 2023-05-22 18:02
2305150934440789615 | 国家组织脊柱类耗材带量采购 | C03290909902002013480001040 | 椎间融合器 | （椎间融合器-cylinder钛合金）14mm×23mm | RH-Ⅴ | 钛合金 | 椎间融合器 | 国械注准20153132360 |  | 北京理贝尔生物工程研究所有限公司 |  | 北京理贝尔生物工程研究所有限公司 | 0 | 2023-05-22 18:02 | 挂网 | 2023-01-01 | 2024-01-01 | 2023-05-22 18:02
2305150934440789616 | 国家组织脊柱类耗材带量采购 | C03290909902002013480001041 | 椎间融合器 | （椎间融合器-cylinder钛合金）14mm×22mm | RH-Ⅴ | 钛合金 | 椎间融合器 | 国械注准20153132360 |  | 北京理贝尔生物工程研究所有限公司 |  | 北京理贝尔生物工程研究所有限公司 | 0 | 2023-05-22 18:02 | 挂网 | 2023-01-01 | 2024-01-01 | 2023-05-22 18:02
2305150934440789617 | 国家组织脊柱类耗材带量采购 | C03290909902002013480001042 | 椎间融合器 | （椎间融合器-cylinder钛合金）14mm×43mm | RH-Ⅴ | 钛合金 | 椎间融合器 | 国械注准20153132360 |  | 北京理贝尔生物工程研究所有限公司 |  | 北京理贝尔生物工程研究所有限公司 | 0 | 2023-05-22 18:02 | 挂网 | 2023-01-01 | 2024-01-01 | 2023-05-22 18:02
2305150934440789618 | 国家组织脊柱类耗材带量采购 | C03290909902002013480001043 | 椎间融合器 | （椎间融合器-cylinder钛合金）20mm×50mm | RH-Ⅴ | 钛合金 | 椎间融合器 | 国械注准20153132360 |  | 北京理贝尔生物工程研究所有限公司 |  | 北京理贝尔生物工程研究所有限公司 | 0 | 2023-05-22 18:02 | 挂网 | 2023-01-01 | 2024-01-01 | 2023-05-22 18:02
2305150934440789619 | 国家组织脊柱类耗材带量采购 | C03290909902002013480001044 | 椎间融合器 | （椎间融合器-cylinder钛合金）17mm×30mm | RH-Ⅴ | 钛合金 | 椎间融合器 | 国械注准20153132360 |  | 北京理贝尔生物工程研究所有限公司 |  | 北京理贝尔生物工程研究所有限公司 | 0 | 2023-05-22 18:02 | 挂网 | 2023-01-01 | 2024-01-01 | 2023-05-22 18:02
2305150934440789620 | 国家组织脊柱类耗材带量采购 | C03290909902002013480001045 | 椎间融合器 | （椎间融合器-cylinder钛合金）20mm×10mm | RH-Ⅴ | 钛合金 | 椎间融合器 | 国械注准20153132360 |  | 北京理贝尔生物工程研究所有限公司 |  | 北京理贝尔生物工程研究所有限公司 | 0 | 2023-05-22 18:02 | 挂网 | 2023-01-01 | 2024-01-01 | 2023-05-22 18:02
2305150934440789621 | 国家组织脊柱类耗材带量采购 | C03290909902002013480001046 | 椎间融合器 | （椎间融合器-cylinder钛合金）21mm×41mm | RH-Ⅴ | 钛合金 | 椎间融合器 | 国械注准20153132360 |  | 北京理贝尔生物工程研究所有限公司 |  | 北京理贝尔生物工程研究所有限公司 | 0 | 2023-05-22 18:02 | 挂网 | 2023-01-01 | 2024-01-01 | 2023-05-22 18:02
2305150934440789622 | 国家组织脊柱类耗材带量采购 | C03290909902002013480001047 | 椎间融合器 | （椎间融合器-cylinder钛合金）18mm×6mm | RH-Ⅴ | 钛合金 | 椎间融合器 | 国械注准20153132360 |  | 北京理贝尔生物工程研究所有限公司 |  | 北京理贝尔生物工程研究所有限公司 | 0 | 2023-05-22 18:02 | 挂网 | 2023-01-01 | 2024-01-01 | 2023-05-22 18:02
2305150934440789623 | 国家组织脊柱类耗材带量采购 | C03290909902002013480001048 | 椎间融合器 | （椎间融合器-cylinder钛合金）17mm×45mm | RH-Ⅴ | 钛合金 | 椎间融合器 | 国械注准20153132360 |  | 北京理贝尔生物工程研究所有限公司 |  | 北京理贝尔生物工程研究所有限公司 | 0 | 2023-05-22 18:02 | 挂网 | 2023-01-01 | 2024-01-01 | 2023-05-22 18:02
2305150934440789624 | 国家组织脊柱类耗材带量采购 | C03290909902002013480001049 | 椎间融合器 | （椎间融合器-cylinder钛合金）14mm×7mm | RH-Ⅴ | 钛合金 | 椎间融合器 | 国械注准20153132360 |  | 北京理贝尔生物工程研究所有限公司 |  | 北京理贝尔生物工程研究所有限公司 | 0 | 2023-05-22 18:02 | 挂网 | 2023-01-01 | 2024-01-01 | 2023-05-22 18:02
2305150934440789625 | 国家组织脊柱类耗材带量采购 | C03290909902002013480001050 | 椎间融合器 | （椎间融合器-cylinder钛合金）17mm×28mm | RH-Ⅴ | 钛合金 | 椎间融合器 | 国械注准20153132360 |  | 北京理贝尔生物工程研究所有限公司 |  | 北京理贝尔生物工程研究所有限公司 | 0 | 2023-05-22 18:02 | 挂网 | 2023-01-01 | 2024-01-01 | 2023-05-22 18:02
2305150934440789626 | 国家组织脊柱类耗材带量采购 | C03290909902002013480001051 | 椎间融合器 | （椎间融合器-cylinder钛合金）22mm×48mm | RH-Ⅴ | 钛合金 | 椎间融合器 | 国械注准20153132360 |  | 北京理贝尔生物工程研究所有限公司 |  | 北京理贝尔生物工程研究所有限公司 | 0 | 2023-05-22 18:02 | 挂网 | 2023-01-01 | 2024-01-01 | 2023-05-22 18:02
2305150934440789627 | 国家组织脊柱类耗材带量采购 | C03290909902002013480001052 | 椎间融合器 | （椎间融合器-cylinder钛合金）21mm×39mm | RH-Ⅴ | 钛合金 | 椎间融合器 | 国械注准20153132360 |  | 北京理贝尔生物工程研究所有限公司 |  | 北京理贝尔生物工程研究所有限公司 | 0 | 2023-05-22 18:02 | 挂网 | 2023-01-01 | 2024-01-01 | 2023-05-22 18:02
2305150934440789628 | 国家组织脊柱类耗材带量采购 | C03290909902002013480001053 | 椎间融合器 | （椎间融合器-cylinder钛合金）25mm×45mm | RH-Ⅴ | 钛合金 | 椎间融合器 | 国械注准20153132360 |  | 北京理贝尔生物工程研究所有限公司 |  | 北京理贝尔生物工程研究所有限公司 | 0 | 2023-05-22 18:02 | 挂网 | 2023-01-01 | 2024-01-01 | 2023-05-22 18:02
2305150934440789629 | 国家组织脊柱类耗材带量采购 | C03290909902002013480001054 | 椎间融合器 | （椎间融合器-cylinder钛合金）17mm×5mm | RH-Ⅴ | 钛合金 | 椎间融合器 | 国械注准20153132360 |  | 北京理贝尔生物工程研究所有限公司 |  | 北京理贝尔生物工程研究所有限公司 | 0 | 2023-05-22 18:02 | 挂网 | 2023-01-01 | 2024-01-01 | 2023-05-22 18:02
2305150934440789630 | 国家组织脊柱类耗材带量采购 | C03290909902002013480001055 | 椎间融合器 | （椎间融合器-cylinder钛合金）21mm×27mm | RH-Ⅴ | 钛合金 | 椎间融合器 | 国械注准20153132360 |  | 北京理贝尔生物工程研究所有限公司 |  | 北京理贝尔生物工程研究所有限公司 | 0 | 2023-05-22 18:02 | 挂网 | 2023-01-01 | 2024-01-01 | 2023-05-22 18:02
2305150934440789631 | 国家组织脊柱类耗材带量采购 | C03290909902002013480001056 | 椎间融合器 | （椎间融合器-cylinder钛合金）16mm×23mm | RH-Ⅴ | 钛合金 | 椎间融合器 | 国械注准20153132360 |  | 北京理贝尔生物工程研究所有限公司 |  | 北京理贝尔生物工程研究所有限公司 | 0 | 2023-05-22 18:02 | 挂网 | 2023-01-01 | 2024-01-01 | 2023-05-22 18:02
2305150934440789632 | 国家组织脊柱类耗材带量采购 | C03290909902002013480001057 | 椎间融合器 | （椎间融合器-cylinder钛合金）14mm×33mm | RH-Ⅴ | 钛合金 | 椎间融合器 | 国械注准20153132360 |  | 北京理贝尔生物工程研究所有限公司 |  | 北京理贝尔生物工程研究所有限公司 | 0 | 2023-05-22 18:02 | 挂网 | 2023-01-01 | 2024-01-01 | 2023-05-22 18:02
2305150934440789633 | 国家组织脊柱类耗材带量采购 | C03290909902002013480001058 | 椎间融合器 | （椎间融合器-cylinder钛合金）18mm×20mm | RH-Ⅴ | 钛合金 | 椎间融合器 | 国械注准20153132360 |  | 北京理贝尔生物工程研究所有限公司 |  | 北京理贝尔生物工程研究所有限公司 | 0 | 2023-05-22 18:02 | 挂网 | 2023-01-01 | 2024-01-01 | 2023-05-22 18:02
2305150934440789634 | 国家组织脊柱类耗材带量采购 | C03290909902002013480001059 | 椎间融合器 | （椎间融合器-cylinder钛合金）17mm×32mm | RH-Ⅴ | 钛合金 | 椎间融合器 | 国械注准20153132360 |  | 北京理贝尔生物工程研究所有限公司 |  | 北京理贝尔生物工程研究所有限公司 | 0 | 2023-05-22 18:02 | 挂网 | 2023-01-01 | 2024-01-01 | 2023-05-22 18:02
2305150934440789635 | 国家组织脊柱类耗材带量采购 | C03290909902002013480001060 | 椎间融合器 | （椎间融合器-cylinder钛合金）20mm×42mm | RH-Ⅴ | 钛合金 | 椎间融合器 | 国械注准20153132360 |  | 北京理贝尔生物工程研究所有限公司 |  | 北京理贝尔生物工程研究所有限公司 | 0 | 2023-05-22 18:02 | 挂网 | 2023-01-01 | 2024-01-01 | 2023-05-22 18:02
2305150934440789636 | 国家组织脊柱类耗材带量采购 | C03290909902002013480001061 | 椎间融合器 | （椎间融合器-cylinder钛合金）21mm×44mm | RH-Ⅴ | 钛合金 | 椎间融合器 | 国械注准20153132360 |  | 北京理贝尔生物工程研究所有限公司 |  | 北京理贝尔生物工程研究所有限公司 | 0 | 2023-05-22 18:02 | 挂网 | 2023-01-01 | 2024-01-01 | 2023-05-22 18:02
2305150934440789637 | 国家组织脊柱类耗材带量采购 | C03290909902002013480001062 | 椎间融合器 | （椎间融合器-cylinder钛合金）24mm×46mm | RH-Ⅴ | 钛合金 | 椎间融合器 | 国械注准20153132360 |  | 北京理贝尔生物工程研究所有限公司 |  | 北京理贝尔生物工程研究所有限公司 | 0 | 2023-05-22 18:02 | 挂网 | 2023-01-01 | 2024-01-01 | 2023-05-22 18:02
2305150934440789638 | 国家组织脊柱类耗材带量采购 | C03290909902002013480001063 | 椎间融合器 | （椎间融合器-cylinder钛合金）19mm×50mm | RH-Ⅴ | 钛合金 | 椎间融合器 | 国械注准20153132360 |  | 北京理贝尔生物工程研究所有限公司 |  | 北京理贝尔生物工程研究所有限公司 | 0 | 2023-05-22 18:02 | 挂网 | 2023-01-01 | 2024-01-01 | 2023-05-22 18:02
2305150934440789639 | 国家组织脊柱类耗材带量采购 | C03290909902002013480001064 | 椎间融合器 | （椎间融合器-cylinder钛合金）23mm×27mm | RH-Ⅴ | 钛合金 | 椎间融合器 | 国械注准20153132360 |  | 北京理贝尔生物工程研究所有限公司 |  | 北京理贝尔生物工程研究所有限公司 | 0 | 2023-05-22 18:02 | 挂网 | 2023-01-01 | 2024-01-01 | 2023-05-22 18:02
2305150934440789640 | 国家组织脊柱类耗材带量采购 | C03290909902002013480001065 | 椎间融合器 | （椎间融合器-cylinder钛合金）22mm×20mm | RH-Ⅴ | 钛合金 | 椎间融合器 | 国械注准20153132360 |  | 北京理贝尔生物工程研究所有限公司 |  | 北京理贝尔生物工程研究所有限公司 | 0 | 2023-05-22 18:02 | 挂网 | 2023-01-01 | 2024-01-01 | 2023-05-22 18:02
2305150934440789641 | 国家组织脊柱类耗材带量采购 | C03290909902002013480001066 | 椎间融合器 | （椎间融合器-cylinder钛合金）18mm×10mm | RH-Ⅴ | 钛合金 | 椎间融合器 | 国械注准20153132360 |  | 北京理贝尔生物工程研究所有限公司 |  | 北京理贝尔生物工程研究所有限公司 | 0 | 2023-05-22 18:02 | 挂网 | 2023-01-01 | 2024-01-01 | 2023-05-22 18:02
2305150934440789642 | 国家组织脊柱类耗材带量采购 | C03290909902002013480001067 | 椎间融合器 | （椎间融合器-cylinder钛合金）16mm×14mm | RH-Ⅴ | 钛合金 | 椎间融合器 | 国械注准20153132360 |  | 北京理贝尔生物工程研究所有限公司 |  | 北京理贝尔生物工程研究所有限公司 | 0 | 2023-05-22 18:02 | 挂网 | 2023-01-01 | 2024-01-01 | 2023-05-22 18:02
2305150934440789643 | 国家组织脊柱类耗材带量采购 | C03290909902002013480001068 | 椎间融合器 | （椎间融合器-cylinder钛合金）18mm×25mm | RH-Ⅴ | 钛合金 | 椎间融合器 | 国械注准20153132360 |  | 北京理贝尔生物工程研究所有限公司 |  | 北京理贝尔生物工程研究所有限公司 | 0 | 2023-05-22 18:02 | 挂网 | 2023-01-01 | 2024-01-01 | 2023-05-22 18:02
2305150934440789644 | 国家组织脊柱类耗材带量采购 | C03290909902002013480001069 | 椎间融合器 | （椎间融合器-cylinder钛合金）17mm×25mm | RH-Ⅴ | 钛合金 | 椎间融合器 | 国械注准20153132360 |  | 北京理贝尔生物工程研究所有限公司 |  | 北京理贝尔生物工程研究所有限公司 | 0 | 2023-05-22 18:02 | 挂网 | 2023-01-01 | 2024-01-01 | 2023-05-22 18:02
2305150934440789645 | 国家组织脊柱类耗材带量采购 | C03290909902002013480001070 | 椎间融合器 | （椎间融合器-cylinder钛合金）18mm×23mm | RH-Ⅴ | 钛合金 | 椎间融合器 | 国械注准20153132360 |  | 北京理贝尔生物工程研究所有限公司 |  | 北京理贝尔生物工程研究所有限公司 | 0 | 2023-05-22 18:02 | 挂网 | 2023-01-01 | 2024-01-01 | 2023-05-22 18:02
2305150934440789646 | 国家组织脊柱类耗材带量采购 | C03290909902002013480001071 | 椎间融合器 | （椎间融合器-cylinder钛合金）20mm×31mm | RH-Ⅴ | 钛合金 | 椎间融合器 | 国械注准20153132360 |  | 北京理贝尔生物工程研究所有限公司 |  | 北京理贝尔生物工程研究所有限公司 | 0 | 2023-05-22 18:02 | 挂网 | 2023-01-01 | 2024-01-01 | 2023-05-22 18:02
2305150934440789647 | 国家组织脊柱类耗材带量采购 | C03290909902002013480001072 | 椎间融合器 | （椎间融合器-cylinder钛合金）23mm×23mm | RH-Ⅴ | 钛合金 | 椎间融合器 | 国械注准20153132360 |  | 北京理贝尔生物工程研究所有限公司 |  | 北京理贝尔生物工程研究所有限公司 | 0 | 2023-05-22 18:02 | 挂网 | 2023-01-01 | 2024-01-01 | 2023-05-22 18:02
2305150934440789648 | 国家组织脊柱类耗材带量采购 | C03290909902002013480001073 | 椎间融合器 | （椎间融合器-cylinder钛合金）20mm×19mm | RH-Ⅴ | 钛合金 | 椎间融合器 | 国械注准20153132360 |  | 北京理贝尔生物工程研究所有限公司 |  | 北京理贝尔生物工程研究所有限公司 | 0 | 2023-05-22 18:02 | 挂网 | 2023-01-01 | 2024-01-01 | 2023-05-22 18:02
2305150934440789649 | 国家组织脊柱类耗材带量采购 | C03290909902002013480001074 | 椎间融合器 | （椎间融合器-cylinder钛合金）22mm×16mm | RH-Ⅴ | 钛合金 | 椎间融合器 | 国械注准20153132360 |  | 北京理贝尔生物工程研究所有限公司 |  | 北京理贝尔生物工程研究所有限公司 | 0 | 2023-05-22 18:02 | 挂网 | 2023-01-01 | 2024-01-01 | 2023-05-22 18:02
2305150934440789650 | 国家组织脊柱类耗材带量采购 | C03290909902002013480001075 | 椎间融合器 | （椎间融合器-cylinder钛合金）25mm×29mm | RH-Ⅴ | 钛合金 | 椎间融合器 | 国械注准20153132360 |  | 北京理贝尔生物工程研究所有限公司 |  | 北京理贝尔生物工程研究所有限公司 | 0 | 2023-05-22 18:02 | 挂网 | 2023-01-01 | 2024-01-01 | 2023-05-22 18:02
2305150934440789651 | 国家组织脊柱类耗材带量采购 | C03290909902002013480001076 | 椎间融合器 | （椎间融合器-cylinder钛合金）23mm×9mm | RH-Ⅴ | 钛合金 | 椎间融合器 | 国械注准20153132360 |  | 北京理贝尔生物工程研究所有限公司 |  | 北京理贝尔生物工程研究所有限公司 | 0 | 2023-05-22 18:02 | 挂网 | 2023-01-01 | 2024-01-01 | 2023-05-22 18:02
2305150934440789652 | 国家组织脊柱类耗材带量采购 | C03290909902002013480001077 | 椎间融合器 | （椎间融合器-cylinder钛合金）20mm×36mm | RH-Ⅴ | 钛合金 | 椎间融合器 | 国械注准20153132360 |  | 北京理贝尔生物工程研究所有限公司 |  | 北京理贝尔生物工程研究所有限公司 | 0 | 2023-05-22 18:02 | 挂网 | 2023-01-01 | 2024-01-01 | 2023-05-22 18:02
2305150934440789653 | 国家组织脊柱类耗材带量采购 | C03290909902002013480001078 | 椎间融合器 | （椎间融合器-cylinder钛合金）14mm×40mm | RH-Ⅴ | 钛合金 | 椎间融合器 | 国械注准20153132360 |  | 北京理贝尔生物工程研究所有限公司 |  | 北京理贝尔生物工程研究所有限公司 | 0 | 2023-05-22 18:02 | 挂网 | 2023-01-01 | 2024-01-01 | 2023-05-22 18:02
2305150934440789654 | 国家组织脊柱类耗材带量采购 | C03290909902002013480001079 | 椎间融合器 | （椎间融合器-cylinder钛合金）16mm×21mm | RH-Ⅴ | 钛合金 | 椎间融合器 | 国械注准20153132360 |  | 北京理贝尔生物工程研究所有限公司 |  | 北京理贝尔生物工程研究所有限公司 | 0 | 2023-05-22 18:02 | 挂网 | 2023-01-01 | 2024-01-01 | 2023-05-22 18:02
2305150934440789655 | 国家组织脊柱类耗材带量采购 | C03290909902002013480001080 | 椎间融合器 | （椎间融合器-cylinder钛合金）14mm×48mm | RH-Ⅴ | 钛合金 | 椎间融合器 | 国械注准20153132360 |  | 北京理贝尔生物工程研究所有限公司 |  | 北京理贝尔生物工程研究所有限公司 | 0 | 2023-05-22 18:02 | 挂网 | 2023-01-01 | 2024-01-01 | 2023-05-22 18:02
2305150934440789656 | 国家组织脊柱类耗材带量采购 | C03290909902002013480001081 | 椎间融合器 | （椎间融合器-cylinder钛合金）19mm×12mm | RH-Ⅴ | 钛合金 | 椎间融合器 | 国械注准20153132360 |  | 北京理贝尔生物工程研究所有限公司 |  | 北京理贝尔生物工程研究所有限公司 | 0 | 2023-05-22 18:02 | 挂网 | 2023-01-01 | 2024-01-01 | 2023-05-22 18:02
2305150934440789657 | 国家组织脊柱类耗材带量采购 | C03290909902002013480001082 | 椎间融合器 | （椎间融合器-cylinder钛合金）21mm×16mm | RH-Ⅴ | 钛合金 | 椎间融合器 | 国械注准20153132360 |  | 北京理贝尔生物工程研究所有限公司 |  | 北京理贝尔生物工程研究所有限公司 | 0 | 2023-05-22 18:02 | 挂网 | 2023-01-01 | 2024-01-01 | 2023-05-22 18:02
2305150934440789658 | 国家组织脊柱类耗材带量采购 | C03290909902002013480001083 | 椎间融合器 | （椎间融合器-cylinder钛合金）14mm×39mm | RH-Ⅴ | 钛合金 | 椎间融合器 | 国械注准20153132360 |  | 北京理贝尔生物工程研究所有限公司 |  | 北京理贝尔生物工程研究所有限公司 | 0 | 2023-05-22 18:02 | 挂网 | 2023-01-01 | 2024-01-01 | 2023-05-22 18:02
2305150934440789659 | 国家组织脊柱类耗材带量采购 | C03290909902002013480001084 | 椎间融合器 | （椎间融合器-cylinder钛合金）14mm×20mm | RH-Ⅴ | 钛合金 | 椎间融合器 | 国械注准20153132360 |  | 北京理贝尔生物工程研究所有限公司 |  | 北京理贝尔生物工程研究所有限公司 | 0 | 2023-05-22 18:02 | 挂网 | 2023-01-01 | 2024-01-01 | 2023-05-22 18:02
2305150934440789660 | 国家组织脊柱类耗材带量采购 | C03290909902002013480001085 | 椎间融合器 | （椎间融合器-cylinder钛合金）15mm×33mm | RH-Ⅴ | 钛合金 | 椎间融合器 | 国械注准20153132360 |  | 北京理贝尔生物工程研究所有限公司 |  | 北京理贝尔生物工程研究所有限公司 | 0 | 2023-05-22 18:02 | 挂网 | 2023-01-01 | 2024-01-01 | 2023-05-22 18:02
2305150934440789661 | 国家组织脊柱类耗材带量采购 | C03290909902002013480001086 | 椎间融合器 | （椎间融合器-cylinder钛合金）25mm×5mm | RH-Ⅴ | 钛合金 | 椎间融合器 | 国械注准20153132360 |  | 北京理贝尔生物工程研究所有限公司 |  | 北京理贝尔生物工程研究所有限公司 | 0 | 2023-05-22 18:02 | 挂网 | 2023-01-01 | 2024-01-01 | 2023-05-22 18:02
2305150934440789662 | 国家组织脊柱类耗材带量采购 | C03290909902002013480001087 | 椎间融合器 | （椎间融合器-cylinder钛合金）23mm×7mm | RH-Ⅴ | 钛合金 | 椎间融合器 | 国械注准20153132360 |  | 北京理贝尔生物工程研究所有限公司 |  | 北京理贝尔生物工程研究所有限公司 | 0 | 2023-05-22 18:02 | 挂网 | 2023-01-01 | 2024-01-01 | 2023-05-22 18:02
2305150934440789663 | 国家组织脊柱类耗材带量采购 | C03290909902002013480001088 | 椎间融合器 | （椎间融合器-cylinder钛合金）24mm×30mm | RH-Ⅴ | 钛合金 | 椎间融合器 | 国械注准20153132360 |  | 北京理贝尔生物工程研究所有限公司 |  | 北京理贝尔生物工程研究所有限公司 | 0 | 2023-05-22 18:02 | 挂网 | 2023-01-01 | 2024-01-01 | 2023-05-22 18:02
2305150934440789664 | 国家组织脊柱类耗材带量采购 | C03290909902002013480001089 | 椎间融合器 | （椎间融合器-cylinder钛合金）15mm×29mm | RH-Ⅴ | 钛合金 | 椎间融合器 | 国械注准20153132360 |  | 北京理贝尔生物工程研究所有限公司 |  | 北京理贝尔生物工程研究所有限公司 | 0 | 2023-05-22 18:02 | 挂网 | 2023-01-01 | 2024-01-01 | 2023-05-22 18:02
2305150934440789665 | 国家组织脊柱类耗材带量采购 | C03290909902002013480001090 | 椎间融合器 | （椎间融合器-cylinder钛合金）20mm×18mm | RH-Ⅴ | 钛合金 | 椎间融合器 | 国械注准20153132360 |  | 北京理贝尔生物工程研究所有限公司 |  | 北京理贝尔生物工程研究所有限公司 | 0 | 2023-05-22 18:02 | 挂网 | 2023-01-01 | 2024-01-01 | 2023-05-22 18:02
2305150934440789666 | 国家组织脊柱类耗材带量采购 | C03290909902002013480001091 | 椎间融合器 | （椎间融合器-cylinder钛合金）24mm×39mm | RH-Ⅴ | 钛合金 | 椎间融合器 | 国械注准20153132360 |  | 北京理贝尔生物工程研究所有限公司 |  | 北京理贝尔生物工程研究所有限公司 | 0 | 2023-05-22 18:02 | 挂网 | 2023-01-01 | 2024-01-01 | 2023-05-22 18:02
2305150934440789667 | 国家组织脊柱类耗材带量采购 | C03290909902002013480001092 | 椎间融合器 | （椎间融合器-cylinder钛合金）14mm×8mm | RH-Ⅴ | 钛合金 | 椎间融合器 | 国械注准20153132360 |  | 北京理贝尔生物工程研究所有限公司 |  | 北京理贝尔生物工程研究所有限公司 | 0 | 2023-05-22 18:02 | 挂网 | 2023-01-01 | 2024-01-01 | 2023-05-22 18:02
2305150934440789668 | 国家组织脊柱类耗材带量采购 | C03290909902002013480001093 | 椎间融合器 | （椎间融合器-cylinder钛合金）20mm×21mm | RH-Ⅴ | 钛合金 | 椎间融合器 | 国械注准20153132360 |  | 北京理贝尔生物工程研究所有限公司 |  | 北京理贝尔生物工程研究所有限公司 | 0 | 2023-05-22 18:02 | 挂网 | 2023-01-01 | 2024-01-01 | 2023-05-22 18:02
2305150934440789669 | 国家组织脊柱类耗材带量采购 | C03290909902002013480001094 | 椎间融合器 | （椎间融合器-cylinder钛合金）22mm×23mm | RH-Ⅴ | 钛合金 | 椎间融合器 | 国械注准20153132360 |  | 北京理贝尔生物工程研究所有限公司 |  | 北京理贝尔生物工程研究所有限公司 | 0 | 2023-05-22 18:02 | 挂网 | 2023-01-01 | 2024-01-01 | 2023-05-22 18:02
2305150934440789670 | 国家组织脊柱类耗材带量采购 | C03290909902002013480001095 | 椎间融合器 | （椎间融合器-cylinder钛合金）16mm×48mm | RH-Ⅴ | 钛合金 | 椎间融合器 | 国械注准20153132360 |  | 北京理贝尔生物工程研究所有限公司 |  | 北京理贝尔生物工程研究所有限公司 | 0 | 2023-05-22 18:02 | 挂网 | 2023-01-01 | 2024-01-01 | 2023-05-22 18:02
2305150934440789671 | 国家组织脊柱类耗材带量采购 | C03290909902002013480001096 | 椎间融合器 | （椎间融合器-cylinder钛合金）23mm×5mm | RH-Ⅴ | 钛合金 | 椎间融合器 | 国械注准20153132360 |  | 北京理贝尔生物工程研究所有限公司 |  | 北京理贝尔生物工程研究所有限公司 | 0 | 2023-05-22 18:02 | 挂网 | 2023-01-01 | 2024-01-01 | 2023-05-22 18:02
2305150934440789672 | 国家组织脊柱类耗材带量采购 | C03290909902002013480001097 | 椎间融合器 | （椎间融合器-cylinder钛合金）17mm×43mm | RH-Ⅴ | 钛合金 | 椎间融合器 | 国械注准20153132360 |  | 北京理贝尔生物工程研究所有限公司 |  | 北京理贝尔生物工程研究所有限公司 | 0 | 2023-05-22 18:02 | 挂网 | 2023-01-01 | 2024-01-01 | 2023-05-22 18:02
2305150934440789673 | 国家组织脊柱类耗材带量采购 | C03290909902002013480001098 | 椎间融合器 | （椎间融合器-cylinder钛合金）25mm×26mm | RH-Ⅴ | 钛合金 | 椎间融合器 | 国械注准20153132360 |  | 北京理贝尔生物工程研究所有限公司 |  | 北京理贝尔生物工程研究所有限公司 | 0 | 2023-05-22 18:02 | 挂网 | 2023-01-01 | 2024-01-01 | 2023-05-22 18:02
2305150934440789674 | 国家组织脊柱类耗材带量采购 | C03290909902002013480001099 | 椎间融合器 | （椎间融合器-cylinder钛合金）24mm×5mm | RH-Ⅴ | 钛合金 | 椎间融合器 | 国械注准20153132360 |  | 北京理贝尔生物工程研究所有限公司 |  | 北京理贝尔生物工程研究所有限公司 | 0 | 2023-05-22 18:02 | 挂网 | 2023-01-01 | 2024-01-01 | 2023-05-22 18:02
2305150934440789675 | 国家组织脊柱类耗材带量采购 | C03290909902002013480001100 | 椎间融合器 | （椎间融合器-cylinder钛合金）18mm×35mm | RH-Ⅴ | 钛合金 | 椎间融合器 | 国械注准20153132360 |  | 北京理贝尔生物工程研究所有限公司 |  | 北京理贝尔生物工程研究所有限公司 | 0 | 2023-05-22 18:02 | 挂网 | 2023-01-01 | 2024-01-01 | 2023-05-22 18:02
2305150934440789676 | 国家组织脊柱类耗材带量采购 | C03290909902002013480001101 | 椎间融合器 | （椎间融合器-cylinder钛合金）25mm×25mm | RH-Ⅴ | 钛合金 | 椎间融合器 | 国械注准20153132360 |  | 北京理贝尔生物工程研究所有限公司 |  | 北京理贝尔生物工程研究所有限公司 | 0 | 2023-05-22 18:02 | 挂网 | 2023-01-01 | 2024-01-01 | 2023-05-22 18:02
2305150934440789677 | 国家组织脊柱类耗材带量采购 | C03290909902002013480001102 | 椎间融合器 | （椎间融合器-cylinder钛合金）17mm×24mm | RH-Ⅴ | 钛合金 | 椎间融合器 | 国械注准20153132360 |  | 北京理贝尔生物工程研究所有限公司 |  | 北京理贝尔生物工程研究所有限公司 | 0 | 2023-05-22 18:02 | 挂网 | 2023-01-01 | 2024-01-01 | 2023-05-22 18:02
2305150934440789678 | 国家组织脊柱类耗材带量采购 | C03290909902002013480001103 | 椎间融合器 | （椎间融合器-cylinder钛合金）22mm×50mm | RH-Ⅴ | 钛合金 | 椎间融合器 | 国械注准20153132360 |  | 北京理贝尔生物工程研究所有限公司 |  | 北京理贝尔生物工程研究所有限公司 | 0 | 2023-05-22 18:02 | 挂网 | 2023-01-01 | 2024-01-01 | 2023-05-22 18:02
2305150934440789679 | 国家组织脊柱类耗材带量采购 | C03290909902002013480001104 | 椎间融合器 | （椎间融合器-cylinder钛合金）24mm×11mm | RH-Ⅴ | 钛合金 | 椎间融合器 | 国械注准20153132360 |  | 北京理贝尔生物工程研究所有限公司 |  | 北京理贝尔生物工程研究所有限公司 | 0 | 2023-05-22 18:02 | 挂网 | 2023-01-01 | 2024-01-01 | 2023-05-22 18:02
2305150934440789680 | 国家组织脊柱类耗材带量采购 | C03290909902002013480001105 | 椎间融合器 | （椎间融合器-cylinder钛合金）23mm×22mm | RH-Ⅴ | 钛合金 | 椎间融合器 | 国械注准20153132360 |  | 北京理贝尔生物工程研究所有限公司 |  | 北京理贝尔生物工程研究所有限公司 | 0 | 2023-05-22 18:02 | 挂网 | 2023-01-01 | 2024-01-01 | 2023-05-22 18:02
2305150934440789681 | 国家组织脊柱类耗材带量采购 | C03290909902002013480001106 | 椎间融合器 | （椎间融合器-cylinder钛合金）23mm×25mm | RH-Ⅴ | 钛合金 | 椎间融合器 | 国械注准20153132360 |  | 北京理贝尔生物工程研究所有限公司 |  | 北京理贝尔生物工程研究所有限公司 | 0 | 2023-05-22 18:02 | 挂网 | 2023-01-01 | 2024-01-01 | 2023-05-22 18:02
2305150934440789682 | 国家组织脊柱类耗材带量采购 | C03290909902002013480001107 | 椎间融合器 | （椎间融合器-cylinder钛合金）16mm×26mm | RH-Ⅴ | 钛合金 | 椎间融合器 | 国械注准20153132360 |  | 北京理贝尔生物工程研究所有限公司 |  | 北京理贝尔生物工程研究所有限公司 | 0 | 2023-05-22 18:02 | 挂网 | 2023-01-01 | 2024-01-01 | 2023-05-22 18:02
2305150934440789683 | 国家组织脊柱类耗材带量采购 | C03290909902002013480001108 | 椎间融合器 | （椎间融合器-cylinder钛合金）14mm×25mm | RH-Ⅴ | 钛合金 | 椎间融合器 | 国械注准20153132360 |  | 北京理贝尔生物工程研究所有限公司 |  | 北京理贝尔生物工程研究所有限公司 | 0 | 2023-05-22 18:02 | 挂网 | 2023-01-01 | 2024-01-01 | 2023-05-22 18:02
2305150934440789684 | 国家组织脊柱类耗材带量采购 | C03290909902002013480001109 | 椎间融合器 | （椎间融合器-cylinder钛合金）16mm×35mm | RH-Ⅴ | 钛合金 | 椎间融合器 | 国械注准20153132360 |  | 北京理贝尔生物工程研究所有限公司 |  | 北京理贝尔生物工程研究所有限公司 | 0 | 2023-05-22 18:02 | 挂网 | 2023-01-01 | 2024-01-01 | 2023-05-22 18:02
2305150934440789685 | 国家组织脊柱类耗材带量采购 | C03290909902002013480001110 | 椎间融合器 | （椎间融合器-cylinder钛合金）21mm×43mm | RH-Ⅴ | 钛合金 | 椎间融合器 | 国械注准20153132360 |  | 北京理贝尔生物工程研究所有限公司 |  | 北京理贝尔生物工程研究所有限公司 | 0 | 2023-05-22 18:02 | 挂网 | 2023-01-01 | 2024-01-01 | 2023-05-22 18:02
2305150934440789686 | 国家组织脊柱类耗材带量采购 | C03290909902002013480001111 | 椎间融合器 | （椎间融合器-cylinder钛合金）24mm×24mm | RH-Ⅴ | 钛合金 | 椎间融合器 | 国械注准20153132360 |  | 北京理贝尔生物工程研究所有限公司 |  | 北京理贝尔生物工程研究所有限公司 | 0 | 2023-05-22 18:02 | 挂网 | 2023-01-01 | 2024-01-01 | 2023-05-22 18:02
2305150934440789687 | 国家组织脊柱类耗材带量采购 | C03290909902002013480001112 | 椎间融合器 | （椎间融合器-cylinder钛合金）16mm×20mm | RH-Ⅴ | 钛合金 | 椎间融合器 | 国械注准20153132360 |  | 北京理贝尔生物工程研究所有限公司 |  | 北京理贝尔生物工程研究所有限公司 | 0 | 2023-05-22 18:02 | 挂网 | 2023-01-01 | 2024-01-01 | 2023-05-22 18:02
2305150934440789688 | 国家组织脊柱类耗材带量采购 | C03290909902002013480001113 | 椎间融合器 | （椎间融合器-cylinder钛合金）15mm×44mm | RH-Ⅴ | 钛合金 | 椎间融合器 | 国械注准20153132360 |  | 北京理贝尔生物工程研究所有限公司 |  | 北京理贝尔生物工程研究所有限公司 | 0 | 2023-05-22 18:02 | 挂网 | 2023-01-01 | 2024-01-01 | 2023-05-22 18:02
2305150934440789689 | 国家组织脊柱类耗材带量采购 | C03290909902002013480001114 | 椎间融合器 | （椎间融合器-cylinder钛合金）16mm×29mm | RH-Ⅴ | 钛合金 | 椎间融合器 | 国械注准20153132360 |  | 北京理贝尔生物工程研究所有限公司 |  | 北京理贝尔生物工程研究所有限公司 | 0 | 2023-05-22 18:02 | 挂网 | 2023-01-01 | 2024-01-01 | 2023-05-22 18:02
2305150934440789690 | 国家组织脊柱类耗材带量采购 | C03290909902002013480001115 | 椎间融合器 | （椎间融合器-cylinder钛合金）15mm×37mm | RH-Ⅴ | 钛合金 | 椎间融合器 | 国械注准20153132360 |  | 北京理贝尔生物工程研究所有限公司 |  | 北京理贝尔生物工程研究所有限公司 | 0 | 2023-05-22 18:02 | 挂网 | 2023-01-01 | 2024-01-01 | 2023-05-22 18:02
2305150934440789691 | 国家组织脊柱类耗材带量采购 | C03290909902002013480001116 | 椎间融合器 | （椎间融合器-cylinder钛合金）19mm×6mm | RH-Ⅴ | 钛合金 | 椎间融合器 | 国械注准20153132360 |  | 北京理贝尔生物工程研究所有限公司 |  | 北京理贝尔生物工程研究所有限公司 | 0 | 2023-05-22 18:02 | 挂网 | 2023-01-01 | 2024-01-01 | 2023-05-22 18:02
2305150934440789692 | 国家组织脊柱类耗材带量采购 | C03290909902002013480001117 | 椎间融合器 | （椎间融合器-cylinder钛合金）23mm×20mm | RH-Ⅴ | 钛合金 | 椎间融合器 | 国械注准20153132360 |  | 北京理贝尔生物工程研究所有限公司 |  | 北京理贝尔生物工程研究所有限公司 | 0 | 2023-05-22 18:02 | 挂网 | 2023-01-01 | 2024-01-01 | 2023-05-22 18:02
2305150934440789693 | 国家组织脊柱类耗材带量采购 | C03290909902002013480001118 | 椎间融合器 | （椎间融合器-cylinder钛合金）17mm×11mm | RH-Ⅴ | 钛合金 | 椎间融合器 | 国械注准20153132360 |  | 北京理贝尔生物工程研究所有限公司 |  | 北京理贝尔生物工程研究所有限公司 | 0 | 2023-05-22 18:02 | 挂网 | 2023-01-01 | 2024-01-01 | 2023-05-22 18:02
2305150934440789694 | 国家组织脊柱类耗材带量采购 | C03290909902002013480001119 | 椎间融合器 | （椎间融合器-cylinder钛合金）19mm×43mm | RH-Ⅴ | 钛合金 | 椎间融合器 | 国械注准20153132360 |  | 北京理贝尔生物工程研究所有限公司 |  | 北京理贝尔生物工程研究所有限公司 | 0 | 2023-05-22 18:02 | 挂网 | 2023-01-01 | 2024-01-01 | 2023-05-22 18:02
2305150934440789695 | 国家组织脊柱类耗材带量采购 | C03290909902002013480001120 | 椎间融合器 | （椎间融合器-cylinder钛合金）24mm×38mm | RH-Ⅴ | 钛合金 | 椎间融合器 | 国械注准20153132360 |  | 北京理贝尔生物工程研究所有限公司 |  | 北京理贝尔生物工程研究所有限公司 | 0 | 2023-05-22 18:02 | 挂网 | 2023-01-01 | 2024-01-01 | 2023-05-22 18:02
2305150934440789696 | 国家组织脊柱类耗材带量采购 | C03290909902002013480001121 | 椎间融合器 | （椎间融合器-cylinder钛合金）21mm×21mm | RH-Ⅴ | 钛合金 | 椎间融合器 | 国械注准20153132360 |  | 北京理贝尔生物工程研究所有限公司 |  | 北京理贝尔生物工程研究所有限公司 | 0 | 2023-05-22 18:02 | 挂网 | 2023-01-01 | 2024-01-01 | 2023-05-22 18:02
2305150934440789697 | 国家组织脊柱类耗材带量采购 | C03290909902002013480001122 | 椎间融合器 | （椎间融合器-cylinder钛合金）22mm×30mm | RH-Ⅴ | 钛合金 | 椎间融合器 | 国械注准20153132360 |  | 北京理贝尔生物工程研究所有限公司 |  | 北京理贝尔生物工程研究所有限公司 | 0 | 2023-05-22 18:02 | 挂网 | 2023-01-01 | 2024-01-01 | 2023-05-22 18:02
2305150934440789698 | 国家组织脊柱类耗材带量采购 | C03290909902002013480001123 | 椎间融合器 | （椎间融合器-cylinder钛合金）17mm×6mm | RH-Ⅴ | 钛合金 | 椎间融合器 | 国械注准20153132360 |  | 北京理贝尔生物工程研究所有限公司 |  | 北京理贝尔生物工程研究所有限公司 | 0 | 2023-05-22 18:02 | 挂网 | 2023-01-01 | 2024-01-01 | 2023-05-22 18:02
2305150934440789699 | 国家组织脊柱类耗材带量采购 | C03290909902002013480001124 | 椎间融合器 | （椎间融合器-cylinder钛合金）17mm×35mm | RH-Ⅴ | 钛合金 | 椎间融合器 | 国械注准20153132360 |  | 北京理贝尔生物工程研究所有限公司 |  | 北京理贝尔生物工程研究所有限公司 | 0 | 2023-05-22 18:02 | 挂网 | 2023-01-01 | 2024-01-01 | 2023-05-22 18:02
2305150934440789700 | 国家组织脊柱类耗材带量采购 | C03290909902002013480001125 | 椎间融合器 | （椎间融合器-cylinder钛合金）24mm×36mm | RH-Ⅴ | 钛合金 | 椎间融合器 | 国械注准20153132360 |  | 北京理贝尔生物工程研究所有限公司 |  | 北京理贝尔生物工程研究所有限公司 | 0 | 2023-05-22 18:02 | 挂网 | 2023-01-01 | 2024-01-01 | 2023-05-22 18:02
2305150934440789701 | 国家组织脊柱类耗材带量采购 | C03290909902002013480001126 | 椎间融合器 | （椎间融合器-cylinder钛合金）22mm×17mm | RH-Ⅴ | 钛合金 | 椎间融合器 | 国械注准20153132360 |  | 北京理贝尔生物工程研究所有限公司 |  | 北京理贝尔生物工程研究所有限公司 | 0 | 2023-05-22 18:02 | 挂网 | 2023-01-01 | 2024-01-01 | 2023-05-22 18:02
2305150934440789702 | 国家组织脊柱类耗材带量采购 | C03290909902002013480001127 | 椎间融合器 | （椎间融合器-cylinder钛合金）15mm×18mm | RH-Ⅴ | 钛合金 | 椎间融合器 | 国械注准20153132360 |  | 北京理贝尔生物工程研究所有限公司 |  | 北京理贝尔生物工程研究所有限公司 | 0 | 2023-05-22 18:02 | 挂网 | 2023-01-01 | 2024-01-01 | 2023-05-22 18:02
2305150934440789703 | 国家组织脊柱类耗材带量采购 | C03290909902002013480001128 | 椎间融合器 | （椎间融合器-cylinder钛合金）19mm×20mm | RH-Ⅴ | 钛合金 | 椎间融合器 | 国械注准20153132360 |  | 北京理贝尔生物工程研究所有限公司 |  | 北京理贝尔生物工程研究所有限公司 | 0 | 2023-05-22 18:02 | 挂网 | 2023-01-01 | 2024-01-01 | 2023-05-22 18:02
2305150934440789704 | 国家组织脊柱类耗材带量采购 | C03290909902002013480001129 | 椎间融合器 | （椎间融合器-cylinder钛合金）14mm×9mm | RH-Ⅴ | 钛合金 | 椎间融合器 | 国械注准20153132360 |  | 北京理贝尔生物工程研究所有限公司 |  | 北京理贝尔生物工程研究所有限公司 | 0 | 2023-05-22 18:02 | 挂网 | 2023-01-01 | 2024-01-01 | 2023-05-22 18:02
2305150934440789705 | 国家组织脊柱类耗材带量采购 | C03290909902002013480001130 | 椎间融合器 | （椎间融合器-cylinder钛合金）24mm×50mm | RH-Ⅴ | 钛合金 | 椎间融合器 | 国械注准20153132360 |  | 北京理贝尔生物工程研究所有限公司 |  | 北京理贝尔生物工程研究所有限公司 | 0 | 2023-05-22 18:02 | 挂网 | 2023-01-01 | 2024-01-01 | 2023-05-22 18:02
2305150934440789706 | 国家组织脊柱类耗材带量采购 | C03290909902002013480001131 | 椎间融合器 | （椎间融合器-cylinder钛合金）21mm×30mm | RH-Ⅴ | 钛合金 | 椎间融合器 | 国械注准20153132360 |  | 北京理贝尔生物工程研究所有限公司 |  | 北京理贝尔生物工程研究所有限公司 | 0 | 2023-05-22 18:02 | 挂网 | 2023-01-01 | 2024-01-01 | 2023-05-22 18:02
2305150934440789707 | 国家组织脊柱类耗材带量采购 | C03290909902002013480001132 | 椎间融合器 | （椎间融合器-cylinder钛合金）17mm×26mm | RH-Ⅴ | 钛合金 | 椎间融合器 | 国械注准20153132360 |  | 北京理贝尔生物工程研究所有限公司 |  | 北京理贝尔生物工程研究所有限公司 | 0 | 2023-05-22 18:02 | 挂网 | 2023-01-01 | 2024-01-01 | 2023-05-22 18:02
2305150934440789708 | 国家组织脊柱类耗材带量采购 | C03290909902002013480001133 | 椎间融合器 | （椎间融合器-cylinder钛合金）18mm×30mm | RH-Ⅴ | 钛合金 | 椎间融合器 | 国械注准20153132360 |  | 北京理贝尔生物工程研究所有限公司 |  | 北京理贝尔生物工程研究所有限公司 | 0 | 2023-05-22 18:02 | 挂网 | 2023-01-01 | 2024-01-01 | 2023-05-22 18:02
2305150934440789709 | 国家组织脊柱类耗材带量采购 | C03290909902002013480001134 | 椎间融合器 | （椎间融合器-cylinder钛合金）17mm×38mm | RH-Ⅴ | 钛合金 | 椎间融合器 | 国械注准20153132360 |  | 北京理贝尔生物工程研究所有限公司 |  | 北京理贝尔生物工程研究所有限公司 | 0 | 2023-05-22 18:02 | 挂网 | 2023-01-01 | 2024-01-01 | 2023-05-22 18:02
2305150934440789710 | 国家组织脊柱类耗材带量采购 | C03290909902002013480001135 | 椎间融合器 | （椎间融合器-cylinder钛合金）25mm×47mm | RH-Ⅴ | 钛合金 | 椎间融合器 | 国械注准20153132360 |  | 北京理贝尔生物工程研究所有限公司 |  | 北京理贝尔生物工程研究所有限公司 | 0 | 2023-05-22 18:02 | 挂网 | 2023-01-01 | 2024-01-01 | 2023-05-22 18:02
2305150934440789711 | 国家组织脊柱类耗材带量采购 | C03290909902002013480001136 | 椎间融合器 | （椎间融合器-cylinder钛合金）24mm×6mm | RH-Ⅴ | 钛合金 | 椎间融合器 | 国械注准20153132360 |  | 北京理贝尔生物工程研究所有限公司 |  | 北京理贝尔生物工程研究所有限公司 | 0 | 2023-05-22 18:02 | 挂网 | 2023-01-01 | 2024-01-01 | 2023-05-22 18:02
2305150934440789712 | 国家组织脊柱类耗材带量采购 | C03290909902002013480001137 | 椎间融合器 | （椎间融合器-cylinder钛合金）21mm×11mm | RH-Ⅴ | 钛合金 | 椎间融合器 | 国械注准20153132360 |  | 北京理贝尔生物工程研究所有限公司 |  | 北京理贝尔生物工程研究所有限公司 | 0 | 2023-05-22 18:02 | 挂网 | 2023-01-01 | 2024-01-01 | 2023-05-22 18:02
2305150934440789713 | 国家组织脊柱类耗材带量采购 | C03290909902002013480001138 | 椎间融合器 | （椎间融合器-cylinder钛合金）20mm×12mm | RH-Ⅴ | 钛合金 | 椎间融合器 | 国械注准20153132360 |  | 北京理贝尔生物工程研究所有限公司 |  | 北京理贝尔生物工程研究所有限公司 | 0 | 2023-05-22 18:02 | 挂网 | 2023-01-01 | 2024-01-01 | 2023-05-22 18:02
2305150934440789714 | 国家组织脊柱类耗材带量采购 | C03290909902002013480001139 | 椎间融合器 | （椎间融合器-cylinder钛合金）18mm×27mm | RH-Ⅴ | 钛合金 | 椎间融合器 | 国械注准20153132360 |  | 北京理贝尔生物工程研究所有限公司 |  | 北京理贝尔生物工程研究所有限公司 | 0 | 2023-05-22 18:02 | 挂网 | 2023-01-01 | 2024-01-01 | 2023-05-22 18:02
2305150934440789715 | 国家组织脊柱类耗材带量采购 | C03290909902002013480001140 | 椎间融合器 | （椎间融合器-cylinder钛合金）25mm×10mm | RH-Ⅴ | 钛合金 | 椎间融合器 | 国械注准20153132360 |  | 北京理贝尔生物工程研究所有限公司 |  | 北京理贝尔生物工程研究所有限公司 | 0 | 2023-05-22 18:02 | 挂网 | 2023-01-01 | 2024-01-01 | 2023-05-22 18:02
2305150934440789716 | 国家组织脊柱类耗材带量采购 | C03290909902002013480001141 | 椎间融合器 | （椎间融合器-cylinder钛合金）16mm×46mm | RH-Ⅴ | 钛合金 | 椎间融合器 | 国械注准20153132360 |  | 北京理贝尔生物工程研究所有限公司 |  | 北京理贝尔生物工程研究所有限公司 | 0 | 2023-05-22 18:02 | 挂网 | 2023-01-01 | 2024-01-01 | 2023-05-22 18:02
2305150934440789717 | 国家组织脊柱类耗材带量采购 | C03290909902002013480001142 | 椎间融合器 | （椎间融合器-cylinder钛合金）25mm×13mm | RH-Ⅴ | 钛合金 | 椎间融合器 | 国械注准20153132360 |  | 北京理贝尔生物工程研究所有限公司 |  | 北京理贝尔生物工程研究所有限公司 | 0 | 2023-05-22 18:02 | 挂网 | 2023-01-01 | 2024-01-01 | 2023-05-22 18:02
2305150934440789718 | 国家组织脊柱类耗材带量采购 | C03290909902002013480001143 | 椎间融合器 | （椎间融合器-cylinder钛合金）19mm×22mm | RH-Ⅴ | 钛合金 | 椎间融合器 | 国械注准20153132360 |  | 北京理贝尔生物工程研究所有限公司 |  | 北京理贝尔生物工程研究所有限公司 | 0 | 2023-05-22 18:02 | 挂网 | 2023-01-01 | 2024-01-01 | 2023-05-22 18:02
2305150934440789719 | 国家组织脊柱类耗材带量采购 | C03290909902002013480001144 | 椎间融合器 | （椎间融合器-cylinder钛合金）20mm×39mm | RH-Ⅴ | 钛合金 | 椎间融合器 | 国械注准20153132360 |  | 北京理贝尔生物工程研究所有限公司 |  | 北京理贝尔生物工程研究所有限公司 | 0 | 2023-05-22 18:02 | 挂网 | 2023-01-01 | 2024-01-01 | 2023-05-22 18:02
2305150934440789720 | 国家组织脊柱类耗材带量采购 | C03290909902002013480001145 | 椎间融合器 | （椎间融合器-cylinder钛合金）20mm×11mm | RH-Ⅴ | 钛合金 | 椎间融合器 | 国械注准20153132360 |  | 北京理贝尔生物工程研究所有限公司 |  | 北京理贝尔生物工程研究所有限公司 | 0 | 2023-05-22 18:02 | 挂网 | 2023-01-01 | 2024-01-01 | 2023-05-22 18:02
2305150934440789721 | 国家组织脊柱类耗材带量采购 | C03290909902002013480001146 | 椎间融合器 | （椎间融合器-cylinder钛合金）22mm×39mm | RH-Ⅴ | 钛合金 | 椎间融合器 | 国械注准20153132360 |  | 北京理贝尔生物工程研究所有限公司 |  | 北京理贝尔生物工程研究所有限公司 | 0 | 2023-05-22 18:02 | 挂网 | 2023-01-01 | 2024-01-01 | 2023-05-22 18:02
2305150934440789722 | 国家组织脊柱类耗材带量采购 | C03290909902002013480001147 | 椎间融合器 | （椎间融合器-cylinder钛合金）21mm×8mm | RH-Ⅴ | 钛合金 | 椎间融合器 | 国械注准20153132360 |  | 北京理贝尔生物工程研究所有限公司 |  | 北京理贝尔生物工程研究所有限公司 | 0 | 2023-05-22 18:02 | 挂网 | 2023-01-01 | 2024-01-01 | 2023-05-22 18:02
2305150934440789723 | 国家组织脊柱类耗材带量采购 | C03290909902002013480001148 | 椎间融合器 | （椎间融合器-cylinder钛合金）16mm×6mm | RH-Ⅴ | 钛合金 | 椎间融合器 | 国械注准20153132360 |  | 北京理贝尔生物工程研究所有限公司 |  | 北京理贝尔生物工程研究所有限公司 | 0 | 2023-05-22 18:02 | 挂网 | 2023-01-01 | 2024-01-01 | 2023-05-22 18:02
2305150934440789724 | 国家组织脊柱类耗材带量采购 | C03290909902002013480001149 | 椎间融合器 | （椎间融合器-cylinder钛合金）17mm×22mm | RH-Ⅴ | 钛合金 | 椎间融合器 | 国械注准20153132360 |  | 北京理贝尔生物工程研究所有限公司 |  | 北京理贝尔生物工程研究所有限公司 | 0 | 2023-05-22 18:02 | 挂网 | 2023-01-01 | 2024-01-01 | 2023-05-22 18:02
2305150934440789725 | 国家组织脊柱类耗材带量采购 | C03290909902002013480001150 | 椎间融合器 | （椎间融合器-cylinder钛合金）23mm×50mm | RH-Ⅴ | 钛合金 | 椎间融合器 | 国械注准20153132360 |  | 北京理贝尔生物工程研究所有限公司 |  | 北京理贝尔生物工程研究所有限公司 | 0 | 2023-05-22 18:02 | 挂网 | 2023-01-01 | 2024-01-01 | 2023-05-22 18:02
2305150934440789726 | 国家组织脊柱类耗材带量采购 | C03290909902002013480001151 | 椎间融合器 | （椎间融合器-cylinder钛合金）23mm×14mm | RH-Ⅴ | 钛合金 | 椎间融合器 | 国械注准20153132360 |  | 北京理贝尔生物工程研究所有限公司 |  | 北京理贝尔生物工程研究所有限公司 | 0 | 2023-05-22 18:02 | 挂网 | 2023-01-01 | 2024-01-01 | 2023-05-22 18:02
2305150934440789727 | 国家组织脊柱类耗材带量采购 | C03290909902002013480001152 | 椎间融合器 | （椎间融合器-cylinder钛合金）16mm×22mm | RH-Ⅴ | 钛合金 | 椎间融合器 | 国械注准20153132360 |  | 北京理贝尔生物工程研究所有限公司 |  | 北京理贝尔生物工程研究所有限公司 | 0 | 2023-05-22 18:02 | 挂网 | 2023-01-01 | 2024-01-01 | 2023-05-22 18:02
2305150934440789728 | 国家组织脊柱类耗材带量采购 | C03290909902002013480001153 | 椎间融合器 | （椎间融合器-cylinder钛合金）23mm×18mm | RH-Ⅴ | 钛合金 | 椎间融合器 | 国械注准20153132360 |  | 北京理贝尔生物工程研究所有限公司 |  | 北京理贝尔生物工程研究所有限公司 | 0 | 2023-05-22 18:02 | 挂网 | 2023-01-01 | 2024-01-01 | 2023-05-22 18:02
2305150934440789729 | 国家组织脊柱类耗材带量采购 | C03290909902002013480001154 | 椎间融合器 | （椎间融合器-cylinder钛合金）22mm×47mm | RH-Ⅴ | 钛合金 | 椎间融合器 | 国械注准20153132360 |  | 北京理贝尔生物工程研究所有限公司 |  | 北京理贝尔生物工程研究所有限公司 | 0 | 2023-05-22 18:02 | 挂网 | 2023-01-01 | 2024-01-01 | 2023-05-22 18:02
2305150934440789730 | 国家组织脊柱类耗材带量采购 | C03290909902002013480001155 | 椎间融合器 | （椎间融合器-cylinder钛合金）21mm×33mm | RH-Ⅴ | 钛合金 | 椎间融合器 | 国械注准20153132360 |  | 北京理贝尔生物工程研究所有限公司 |  | 北京理贝尔生物工程研究所有限公司 | 0 | 2023-05-22 18:02 | 挂网 | 2023-01-01 | 2024-01-01 | 2023-05-22 18:02
2305150934440789731 | 国家组织脊柱类耗材带量采购 | C03290909902002013480001156 | 椎间融合器 | （椎间融合器-cylinder钛合金）18mm×7mm | RH-Ⅴ | 钛合金 | 椎间融合器 | 国械注准20153132360 |  | 北京理贝尔生物工程研究所有限公司 |  | 北京理贝尔生物工程研究所有限公司 | 0 | 2023-05-22 18:02 | 挂网 | 2023-01-01 | 2024-01-01 | 2023-05-22 18:02
2305150934440789732 | 国家组织脊柱类耗材带量采购 | C03290909902002013480001157 | 椎间融合器 | （椎间融合器-cylinder钛合金）14mm×49mm | RH-Ⅴ | 钛合金 | 椎间融合器 | 国械注准20153132360 |  | 北京理贝尔生物工程研究所有限公司 |  | 北京理贝尔生物工程研究所有限公司 | 0 | 2023-05-22 18:02 | 挂网 | 2023-01-01 | 2024-01-01 | 2023-05-22 18:02
2305150934440789733 | 国家组织脊柱类耗材带量采购 | C03290909902002013480001158 | 椎间融合器 | （椎间融合器-cylinder钛合金）24mm×21mm | RH-Ⅴ | 钛合金 | 椎间融合器 | 国械注准20153132360 |  | 北京理贝尔生物工程研究所有限公司 |  | 北京理贝尔生物工程研究所有限公司 | 0 | 2023-05-22 18:02 | 挂网 | 2023-01-01 | 2024-01-01 | 2023-05-22 18:02
2305150934440789734 | 国家组织脊柱类耗材带量采购 | C03290909902002013480001159 | 椎间融合器 | （椎间融合器-cylinder钛合金）18mm×32mm | RH-Ⅴ | 钛合金 | 椎间融合器 | 国械注准20153132360 |  | 北京理贝尔生物工程研究所有限公司 |  | 北京理贝尔生物工程研究所有限公司 | 0 | 2023-05-22 18:02 | 挂网 | 2023-01-01 | 2024-01-01 | 2023-05-22 18:02
2305150934440789735 | 国家组织脊柱类耗材带量采购 | C03290909902002013480001160 | 椎间融合器 | （椎间融合器-cylinder钛合金）22mm×19mm | RH-Ⅴ | 钛合金 | 椎间融合器 | 国械注准20153132360 |  | 北京理贝尔生物工程研究所有限公司 |  | 北京理贝尔生物工程研究所有限公司 | 0 | 2023-05-22 18:02 | 挂网 | 2023-01-01 | 2024-01-01 | 2023-05-22 18:02
2305150934440789736 | 国家组织脊柱类耗材带量采购 | C03290909902002013480001161 | 椎间融合器 | （椎间融合器-cylinder钛合金）20mm×33mm | RH-Ⅴ | 钛合金 | 椎间融合器 | 国械注准20153132360 |  | 北京理贝尔生物工程研究所有限公司 |  | 北京理贝尔生物工程研究所有限公司 | 0 | 2023-05-22 18:02 | 挂网 | 2023-01-01 | 2024-01-01 | 2023-05-22 18:02
2305150934440789737 | 国家组织脊柱类耗材带量采购 | C03290909902002013480001162 | 椎间融合器 | （椎间融合器-cylinder钛合金）19mm×39mm | RH-Ⅴ | 钛合金 | 椎间融合器 | 国械注准20153132360 |  | 北京理贝尔生物工程研究所有限公司 |  | 北京理贝尔生物工程研究所有限公司 | 0 | 2023-05-22 18:02 | 挂网 | 2023-01-01 | 2024-01-01 | 2023-05-22 18:02
2305150934440789738 | 国家组织脊柱类耗材带量采购 | C03290909902002013480001163 | 椎间融合器 | （椎间融合器-cylinder钛合金）17mm×16mm | RH-Ⅴ | 钛合金 | 椎间融合器 | 国械注准20153132360 |  | 北京理贝尔生物工程研究所有限公司 |  | 北京理贝尔生物工程研究所有限公司 | 0 | 2023-05-22 18:02 | 挂网 | 2023-01-01 | 2024-01-01 | 2023-05-22 18:02
2305150934440789739 | 国家组织脊柱类耗材带量采购 | C03290909902002013480001164 | 椎间融合器 | （椎间融合器-cylinder钛合金）19mm×28mm | RH-Ⅴ | 钛合金 | 椎间融合器 | 国械注准20153132360 |  | 北京理贝尔生物工程研究所有限公司 |  | 北京理贝尔生物工程研究所有限公司 | 0 | 2023-05-22 18:02 | 挂网 | 2023-01-01 | 2024-01-01 | 2023-05-22 18:02
2305150934440789740 | 国家组织脊柱类耗材带量采购 | C03290909902002013480001165 | 椎间融合器 | （椎间融合器-cylinder钛合金）20mm×38mm | RH-Ⅴ | 钛合金 | 椎间融合器 | 国械注准20153132360 |  | 北京理贝尔生物工程研究所有限公司 |  | 北京理贝尔生物工程研究所有限公司 | 0 | 2023-05-22 18:02 | 挂网 | 2023-01-01 | 2024-01-01 | 2023-05-22 18:02
2305150934440789741 | 国家组织脊柱类耗材带量采购 | C03290909902002013480001166 | 椎间融合器 | （椎间融合器-cylinder钛合金）18mm×17mm | RH-Ⅴ | 钛合金 | 椎间融合器 | 国械注准20153132360 |  | 北京理贝尔生物工程研究所有限公司 |  | 北京理贝尔生物工程研究所有限公司 | 0 | 2023-05-22 18:02 | 挂网 | 2023-01-01 | 2024-01-01 | 2023-05-22 18:02
2305150934440789742 | 国家组织脊柱类耗材带量采购 | C03290909902002013480001167 | 椎间融合器 | （椎间融合器-cylinder钛合金）15mm×25mm | RH-Ⅴ | 钛合金 | 椎间融合器 | 国械注准20153132360 |  | 北京理贝尔生物工程研究所有限公司 |  | 北京理贝尔生物工程研究所有限公司 | 0 | 2023-05-22 18:02 | 挂网 | 2023-01-01 | 2024-01-01 | 2023-05-22 18:02
2305150934440789743 | 国家组织脊柱类耗材带量采购 | C03290909902002013480001168 | 椎间融合器 | （椎间融合器-cylinder钛合金）20mm×34mm | RH-Ⅴ | 钛合金 | 椎间融合器 | 国械注准20153132360 |  | 北京理贝尔生物工程研究所有限公司 |  | 北京理贝尔生物工程研究所有限公司 | 0 | 2023-05-22 18:02 | 挂网 | 2023-01-01 | 2024-01-01 | 2023-05-22 18:02
2305150934440789744 | 国家组织脊柱类耗材带量采购 | C03290909902002013480001169 | 椎间融合器 | （椎间融合器-cylinder钛合金）25mm×12mm | RH-Ⅴ | 钛合金 | 椎间融合器 | 国械注准20153132360 |  | 北京理贝尔生物工程研究所有限公司 |  | 北京理贝尔生物工程研究所有限公司 | 0 | 2023-05-22 18:02 | 挂网 | 2023-01-01 | 2024-01-01 | 2023-05-22 18:02
2305150934440789745 | 国家组织脊柱类耗材带量采购 | C03290909902002013480001170 | 椎间融合器 | （椎间融合器-cylinder钛合金）22mm×26mm | RH-Ⅴ | 钛合金 | 椎间融合器 | 国械注准20153132360 |  | 北京理贝尔生物工程研究所有限公司 |  | 北京理贝尔生物工程研究所有限公司 | 0 | 2023-05-22 18:02 | 挂网 | 2023-01-01 | 2024-01-01 | 2023-05-22 18:02
2305150934440789746 | 国家组织脊柱类耗材带量采购 | C03290909902002013480001171 | 椎间融合器 | （椎间融合器-cylinder钛合金）16mm×31mm | RH-Ⅴ | 钛合金 | 椎间融合器 | 国械注准20153132360 |  | 北京理贝尔生物工程研究所有限公司 |  | 北京理贝尔生物工程研究所有限公司 | 0 | 2023-05-22 18:02 | 挂网 | 2023-01-01 | 2024-01-01 | 2023-05-22 18:02
2305150934440789747 | 国家组织脊柱类耗材带量采购 | C03290909902002013480001172 | 椎间融合器 | （椎间融合器-cylinder钛合金）19mm×37mm | RH-Ⅴ | 钛合金 | 椎间融合器 | 国械注准20153132360 |  | 北京理贝尔生物工程研究所有限公司 |  | 北京理贝尔生物工程研究所有限公司 | 0 | 2023-05-22 18:02 | 挂网 | 2023-01-01 | 2024-01-01 | 2023-05-22 18:02
2305150934440789748 | 国家组织脊柱类耗材带量采购 | C03290909902002013480001173 | 椎间融合器 | （椎间融合器-cylinder钛合金）16mm×16mm | RH-Ⅴ | 钛合金 | 椎间融合器 | 国械注准20153132360 |  | 北京理贝尔生物工程研究所有限公司 |  | 北京理贝尔生物工程研究所有限公司 | 0 | 2023-05-22 18:02 | 挂网 | 2023-01-01 | 2024-01-01 | 2023-05-22 18:02
2305150934440789749 | 国家组织脊柱类耗材带量采购 | C03290909902002013480001174 | 椎间融合器 | （椎间融合器-cylinder钛合金）22mm×27mm | RH-Ⅴ | 钛合金 | 椎间融合器 | 国械注准20153132360 |  | 北京理贝尔生物工程研究所有限公司 |  | 北京理贝尔生物工程研究所有限公司 | 0 | 2023-05-22 18:02 | 挂网 | 2023-01-01 | 2024-01-01 | 2023-05-22 18:02
2305150934440789750 | 国家组织脊柱类耗材带量采购 | C03290909902002013480001175 | 椎间融合器 | （椎间融合器-cylinder钛合金）18mm×39mm | RH-Ⅴ | 钛合金 | 椎间融合器 | 国械注准20153132360 |  | 北京理贝尔生物工程研究所有限公司 |  | 北京理贝尔生物工程研究所有限公司 | 0 | 2023-05-22 18:02 | 挂网 | 2023-01-01 | 2024-01-01 | 2023-05-22 18:02
2305150934440789751 | 国家组织脊柱类耗材带量采购 | C03290909902002013480001176 | 椎间融合器 | （椎间融合器-cylinder钛合金）24mm×14mm | RH-Ⅴ | 钛合金 | 椎间融合器 | 国械注准20153132360 |  | 北京理贝尔生物工程研究所有限公司 |  | 北京理贝尔生物工程研究所有限公司 | 0 | 2023-05-22 18:02 | 挂网 | 2023-01-01 | 2024-01-01 | 2023-05-22 18:02
2305150934440789752 | 国家组织脊柱类耗材带量采购 | C03290909902002013480001177 | 椎间融合器 | （椎间融合器-cylinder钛合金）18mm×41mm | RH-Ⅴ | 钛合金 | 椎间融合器 | 国械注准20153132360 |  | 北京理贝尔生物工程研究所有限公司 |  | 北京理贝尔生物工程研究所有限公司 | 0 | 2023-05-22 18:02 | 挂网 | 2023-01-01 | 2024-01-01 | 2023-05-22 18:02
2305150934440789753 | 国家组织脊柱类耗材带量采购 | C03290909902002013480001178 | 椎间融合器 | （椎间融合器-cylinder钛合金）17mm×17mm | RH-Ⅴ | 钛合金 | 椎间融合器 | 国械注准20153132360 |  | 北京理贝尔生物工程研究所有限公司 |  | 北京理贝尔生物工程研究所有限公司 | 0 | 2023-05-22 18:02 | 挂网 | 2023-01-01 | 2024-01-01 | 2023-05-22 18:02
2305150934440789754 | 国家组织脊柱类耗材带量采购 | C03290909902002013480001179 | 椎间融合器 | （椎间融合器-cylinder钛合金）20mm×15mm | RH-Ⅴ | 钛合金 | 椎间融合器 | 国械注准20153132360 |  | 北京理贝尔生物工程研究所有限公司 |  | 北京理贝尔生物工程研究所有限公司 | 0 | 2023-05-22 18:02 | 挂网 | 2023-01-01 | 2024-01-01 | 2023-05-22 18:02
2305150934440789755 | 国家组织脊柱类耗材带量采购 | C03290909902002013480001180 | 椎间融合器 | （椎间融合器-cylinder钛合金）16mm×50mm | RH-Ⅴ | 钛合金 | 椎间融合器 | 国械注准20153132360 |  | 北京理贝尔生物工程研究所有限公司 |  | 北京理贝尔生物工程研究所有限公司 | 0 | 2023-05-22 18:02 | 挂网 | 2023-01-01 | 2024-01-01 | 2023-05-22 18:02
2305150934440789756 | 国家组织脊柱类耗材带量采购 | C03290909902002013480001181 | 椎间融合器 | （椎间融合器-cylinder钛合金）16mm×38mm | RH-Ⅴ | 钛合金 | 椎间融合器 | 国械注准20153132360 |  | 北京理贝尔生物工程研究所有限公司 |  | 北京理贝尔生物工程研究所有限公司 | 0 | 2023-05-22 18:02 | 挂网 | 2023-01-01 | 2024-01-01 | 2023-05-22 18:02
2305150934440789757 | 国家组织脊柱类耗材带量采购 | C03290909902002013480001182 | 椎间融合器 | （椎间融合器-cylinder钛合金）24mm×26mm | RH-Ⅴ | 钛合金 | 椎间融合器 | 国械注准20153132360 |  | 北京理贝尔生物工程研究所有限公司 |  | 北京理贝尔生物工程研究所有限公司 | 0 | 2023-05-22 18:02 | 挂网 | 2023-01-01 | 2024-01-01 | 2023-05-22 18:02
2305150934440789758 | 国家组织脊柱类耗材带量采购 | C03290909902002013480001183 | 椎间融合器 | （椎间融合器-cylinder钛合金）21mm×42mm | RH-Ⅴ | 钛合金 | 椎间融合器 | 国械注准20153132360 |  | 北京理贝尔生物工程研究所有限公司 |  | 北京理贝尔生物工程研究所有限公司 | 0 | 2023-05-22 18:02 | 挂网 | 2023-01-01 | 2024-01-01 | 2023-05-22 18:02
2305150934440789759 | 国家组织脊柱类耗材带量采购 | C03290909902002013480001184 | 椎间融合器 | （椎间融合器-cylinder钛合金）15mm×32mm | RH-Ⅴ | 钛合金 | 椎间融合器 | 国械注准20153132360 |  | 北京理贝尔生物工程研究所有限公司 |  | 北京理贝尔生物工程研究所有限公司 | 0 | 2023-05-22 18:02 | 挂网 | 2023-01-01 | 2024-01-01 | 2023-05-22 18:02
2305150934440789760 | 国家组织脊柱类耗材带量采购 | C03290909902002013480001185 | 椎间融合器 | （椎间融合器-cylinder钛合金）15mm×16mm | RH-Ⅴ | 钛合金 | 椎间融合器 | 国械注准20153132360 |  | 北京理贝尔生物工程研究所有限公司 |  | 北京理贝尔生物工程研究所有限公司 | 0 | 2023-05-22 18:02 | 挂网 | 2023-01-01 | 2024-01-01 | 2023-05-22 18:02
2305150934440789761 | 国家组织脊柱类耗材带量采购 | C03290909902002013480001186 | 椎间融合器 | （椎间融合器-cylinder钛合金）15mm×15mm | RH-Ⅴ | 钛合金 | 椎间融合器 | 国械注准20153132360 |  | 北京理贝尔生物工程研究所有限公司 |  | 北京理贝尔生物工程研究所有限公司 | 0 | 2023-05-22 18:02 | 挂网 | 2023-01-01 | 2024-01-01 | 2023-05-22 18:02
2305150934440789762 | 国家组织脊柱类耗材带量采购 | C03290909902002013480001187 | 椎间融合器 | （椎间融合器-cylinder钛合金）20mm×35mm | RH-Ⅴ | 钛合金 | 椎间融合器 | 国械注准20153132360 |  | 北京理贝尔生物工程研究所有限公司 |  | 北京理贝尔生物工程研究所有限公司 | 0 | 2023-05-22 18:02 | 挂网 | 2023-01-01 | 2024-01-01 | 2023-05-22 18:02
2305150934440789763 | 国家组织脊柱类耗材带量采购 | C03290909902002013480001188 | 椎间融合器 | （椎间融合器-cylinder钛合金）18mm×37mm | RH-Ⅴ | 钛合金 | 椎间融合器 | 国械注准20153132360 |  | 北京理贝尔生物工程研究所有限公司 |  | 北京理贝尔生物工程研究所有限公司 | 0 | 2023-05-22 18:02 | 挂网 | 2023-01-01 | 2024-01-01 | 2023-05-22 18:02
2305150934440789764 | 国家组织脊柱类耗材带量采购 | C03290909902002013480001189 | 椎间融合器 | （椎间融合器-cylinder钛合金）17mm×12mm | RH-Ⅴ | 钛合金 | 椎间融合器 | 国械注准20153132360 |  | 北京理贝尔生物工程研究所有限公司 |  | 北京理贝尔生物工程研究所有限公司 | 0 | 2023-05-22 18:02 | 挂网 | 2023-01-01 | 2024-01-01 | 2023-05-22 18:02
2305150934440789765 | 国家组织脊柱类耗材带量采购 | C03290909902002013480001190 | 椎间融合器 | （椎间融合器-cylinder钛合金）16mm×33mm | RH-Ⅴ | 钛合金 | 椎间融合器 | 国械注准20153132360 |  | 北京理贝尔生物工程研究所有限公司 |  | 北京理贝尔生物工程研究所有限公司 | 0 | 2023-05-22 18:02 | 挂网 | 2023-01-01 | 2024-01-01 | 2023-05-22 18:02
2305150934440789766 | 国家组织脊柱类耗材带量采购 | C03290909902002013480001191 | 椎间融合器 | （椎间融合器-cylinder钛合金）19mm×41mm | RH-Ⅴ | 钛合金 | 椎间融合器 | 国械注准20153132360 |  | 北京理贝尔生物工程研究所有限公司 |  | 北京理贝尔生物工程研究所有限公司 | 0 | 2023-05-22 18:02 | 挂网 | 2023-01-01 | 2024-01-01 | 2023-05-22 18:02
2305150934440789767 | 国家组织脊柱类耗材带量采购 | C03290909902002013480001192 | 椎间融合器 | （椎间融合器-cylinder钛合金）19mm×5mm | RH-Ⅴ | 钛合金 | 椎间融合器 | 国械注准20153132360 |  | 北京理贝尔生物工程研究所有限公司 |  | 北京理贝尔生物工程研究所有限公司 | 0 | 2023-05-22 18:02 | 挂网 | 2023-01-01 | 2024-01-01 | 2023-05-22 18:02
2305150934440789768 | 国家组织脊柱类耗材带量采购 | C03290909902002013480001193 | 椎间融合器 | （椎间融合器-cylinder钛合金）14mm×34mm | RH-Ⅴ | 钛合金 | 椎间融合器 | 国械注准20153132360 |  | 北京理贝尔生物工程研究所有限公司 |  | 北京理贝尔生物工程研究所有限公司 | 0 | 2023-05-22 18:02 | 挂网 | 2023-01-01 | 2024-01-01 | 2023-05-22 18:02
2305150934440789769 | 国家组织脊柱类耗材带量采购 | C03290909902002013480001194 | 椎间融合器 | （椎间融合器-cylinder钛合金）17mm×34mm | RH-Ⅴ | 钛合金 | 椎间融合器 | 国械注准20153132360 |  | 北京理贝尔生物工程研究所有限公司 |  | 北京理贝尔生物工程研究所有限公司 | 0 | 2023-05-22 18:02 | 挂网 | 2023-01-01 | 2024-01-01 | 2023-05-22 18:02
2305150934440789770 | 国家组织脊柱类耗材带量采购 | C03290909902002013480001195 | 椎间融合器 | （椎间融合器-cylinder钛合金）14mm×45mm | RH-Ⅴ | 钛合金 | 椎间融合器 | 国械注准20153132360 |  | 北京理贝尔生物工程研究所有限公司 |  | 北京理贝尔生物工程研究所有限公司 | 0 | 2023-05-22 18:02 | 挂网 | 2023-01-01 | 2024-01-01 | 2023-05-22 18:02
2305150934440789771 | 国家组织脊柱类耗材带量采购 | C03290909902002013480001196 | 椎间融合器 | （椎间融合器-cylinder钛合金）17mm×7mm | RH-Ⅴ | 钛合金 | 椎间融合器 | 国械注准20153132360 |  | 北京理贝尔生物工程研究所有限公司 |  | 北京理贝尔生物工程研究所有限公司 | 0 | 2023-05-22 18:02 | 挂网 | 2023-01-01 | 2024-01-01 | 2023-05-22 18:02
2305150934440789772 | 国家组织脊柱类耗材带量采购 | C03290909902002013480001197 | 椎间融合器 | （椎间融合器-cylinder钛合金）23mm×46mm | RH-Ⅴ | 钛合金 | 椎间融合器 | 国械注准20153132360 |  | 北京理贝尔生物工程研究所有限公司 |  | 北京理贝尔生物工程研究所有限公司 | 0 | 2023-05-22 18:02 | 挂网 | 2023-01-01 | 2024-01-01 | 2023-05-22 18:02
2305150934440789773 | 国家组织脊柱类耗材带量采购 | C03290909902002013480001198 | 椎间融合器 | （椎间融合器-cylinder钛合金）24mm×34mm | RH-Ⅴ | 钛合金 | 椎间融合器 | 国械注准20153132360 |  | 北京理贝尔生物工程研究所有限公司 |  | 北京理贝尔生物工程研究所有限公司 | 0 | 2023-05-22 18:02 | 挂网 | 2023-01-01 | 2024-01-01 | 2023-05-22 18:02
2305150934440789774 | 国家组织脊柱类耗材带量采购 | C03290909902002013480001199 | 椎间融合器 | （椎间融合器-cylinder钛合金）23mm×6mm | RH-Ⅴ | 钛合金 | 椎间融合器 | 国械注准20153132360 |  | 北京理贝尔生物工程研究所有限公司 |  | 北京理贝尔生物工程研究所有限公司 | 0 | 2023-05-22 18:02 | 挂网 | 2023-01-01 | 2024-01-01 | 2023-05-22 18:02
2305150934440789775 | 国家组织脊柱类耗材带量采购 | C03290909902002013480001200 | 椎间融合器 | （椎间融合器-cylinder钛合金）19mm×21mm | RH-Ⅴ | 钛合金 | 椎间融合器 | 国械注准20153132360 |  | 北京理贝尔生物工程研究所有限公司 |  | 北京理贝尔生物工程研究所有限公司 | 0 | 2023-05-22 18:02 | 挂网 | 2023-01-01 | 2024-01-01 | 2023-05-22 18:02
2305150934440789776 | 国家组织脊柱类耗材带量采购 | C03290909902002013480001201 | 椎间融合器 | （椎间融合器-cylinder钛合金）22mm×40mm | RH-Ⅴ | 钛合金 | 椎间融合器 | 国械注准20153132360 |  | 北京理贝尔生物工程研究所有限公司 |  | 北京理贝尔生物工程研究所有限公司 | 0 | 2023-05-22 18:02 | 挂网 | 2023-01-01 | 2024-01-01 | 2023-05-22 18:02
2305150934440789777 | 国家组织脊柱类耗材带量采购 | C03290909902002013480001202 | 椎间融合器 | （椎间融合器-cylinder钛合金）19mm×36mm | RH-Ⅴ | 钛合金 | 椎间融合器 | 国械注准20153132360 |  | 北京理贝尔生物工程研究所有限公司 |  | 北京理贝尔生物工程研究所有限公司 | 0 | 2023-05-22 18:02 | 挂网 | 2023-01-01 | 2024-01-01 | 2023-05-22 18:02
2305150934440789778 | 国家组织脊柱类耗材带量采购 | C03290909902002013480001203 | 椎间融合器 | （椎间融合器-cylinder钛合金）21mm×25mm | RH-Ⅴ | 钛合金 | 椎间融合器 | 国械注准20153132360 |  | 北京理贝尔生物工程研究所有限公司 |  | 北京理贝尔生物工程研究所有限公司 | 0 | 2023-05-22 18:02 | 挂网 | 2023-01-01 | 2024-01-01 | 2023-05-22 18:02
2305150934440789779 | 国家组织脊柱类耗材带量采购 | C03290909902002013480001204 | 椎间融合器 | （椎间融合器-cylinder钛合金）17mm×10mm | RH-Ⅴ | 钛合金 | 椎间融合器 | 国械注准20153132360 |  | 北京理贝尔生物工程研究所有限公司 |  | 北京理贝尔生物工程研究所有限公司 | 0 | 2023-05-22 18:02 | 挂网 | 2023-01-01 | 2024-01-01 | 2023-05-22 18:02
2305150934440789780 | 国家组织脊柱类耗材带量采购 | C03290909902002013480001205 | 椎间融合器 | （椎间融合器-cylinder钛合金）21mm×50mm | RH-Ⅴ | 钛合金 | 椎间融合器 | 国械注准20153132360 |  | 北京理贝尔生物工程研究所有限公司 |  | 北京理贝尔生物工程研究所有限公司 | 0 | 2023-05-22 18:02 | 挂网 | 2023-01-01 | 2024-01-01 | 2023-05-22 18:02
2305150934440789781 | 国家组织脊柱类耗材带量采购 | C03290909902002013480001206 | 椎间融合器 | （椎间融合器-cylinder钛合金）15mm×5mm | RH-Ⅴ | 钛合金 | 椎间融合器 | 国械注准20153132360 |  | 北京理贝尔生物工程研究所有限公司 |  | 北京理贝尔生物工程研究所有限公司 | 0 | 2023-05-22 18:02 | 挂网 | 2023-01-01 | 2024-01-01 | 2023-05-22 18:02
2305150934440789782 | 国家组织脊柱类耗材带量采购 | C03290909902002013480001207 | 椎间融合器 | （椎间融合器-cylinder钛合金）19mm×34mm | RH-Ⅴ | 钛合金 | 椎间融合器 | 国械注准20153132360 |  | 北京理贝尔生物工程研究所有限公司 |  | 北京理贝尔生物工程研究所有限公司 | 0 | 2023-05-22 18:02 | 挂网 | 2023-01-01 | 2024-01-01 | 2023-05-22 18:02
2305150934440789783 | 国家组织脊柱类耗材带量采购 | C03290909902002013480001208 | 椎间融合器 | （椎间融合器-cylinder钛合金）25mm×50mm | RH-Ⅴ | 钛合金 | 椎间融合器 | 国械注准20153132360 |  | 北京理贝尔生物工程研究所有限公司 |  | 北京理贝尔生物工程研究所有限公司 | 0 | 2023-05-22 18:02 | 挂网 | 2023-01-01 | 2024-01-01 | 2023-05-22 18:02
2305150934440789784 | 国家组织脊柱类耗材带量采购 | C03290909902002013480001209 | 椎间融合器 | （椎间融合器-cylinder钛合金）21mm×40mm | RH-Ⅴ | 钛合金 | 椎间融合器 | 国械注准20153132360 |  | 北京理贝尔生物工程研究所有限公司 |  | 北京理贝尔生物工程研究所有限公司 | 0 | 2023-05-22 18:02 | 挂网 | 2023-01-01 | 2024-01-01 | 2023-05-22 18:02
2305150934440789785 | 国家组织脊柱类耗材带量采购 | C03290909902002013480001210 | 椎间融合器 | （椎间融合器-cylinder钛合金）15mm×13mm | RH-Ⅴ | 钛合金 | 椎间融合器 | 国械注准20153132360 |  | 北京理贝尔生物工程研究所有限公司 |  | 北京理贝尔生物工程研究所有限公司 | 0 | 2023-05-22 18:02 | 挂网 | 2023-01-01 | 2024-01-01 | 2023-05-22 18:02
2305150934440789786 | 国家组织脊柱类耗材带量采购 | C03290909902002013480001211 | 椎间融合器 | （椎间融合器-cylinder钛合金）23mm×28mm | RH-Ⅴ | 钛合金 | 椎间融合器 | 国械注准20153132360 |  | 北京理贝尔生物工程研究所有限公司 |  | 北京理贝尔生物工程研究所有限公司 | 0 | 2023-05-22 18:02 | 挂网 | 2023-01-01 | 2024-01-01 | 2023-05-22 18:02
2305150934440789787 | 国家组织脊柱类耗材带量采购 | C03290909902002013480001212 | 椎间融合器 | （椎间融合器-cylinder钛合金）25mm×44mm | RH-Ⅴ | 钛合金 | 椎间融合器 | 国械注准20153132360 |  | 北京理贝尔生物工程研究所有限公司 |  | 北京理贝尔生物工程研究所有限公司 | 0 | 2023-05-22 18:02 | 挂网 | 2023-01-01 | 2024-01-01 | 2023-05-22 18:02
2305150934440789788 | 国家组织脊柱类耗材带量采购 | C03290909902002013480001213 | 椎间融合器 | （椎间融合器-cylinder钛合金）24mm×49mm | RH-Ⅴ | 钛合金 | 椎间融合器 | 国械注准20153132360 |  | 北京理贝尔生物工程研究所有限公司 |  | 北京理贝尔生物工程研究所有限公司 | 0 | 2023-05-22 18:02 | 挂网 | 2023-01-01 | 2024-01-01 | 2023-05-22 18:02
2305150934440789789 | 国家组织脊柱类耗材带量采购 | C03290909902002013480001214 | 椎间融合器 | （椎间融合器-cylinder钛合金）14mm×29mm | RH-Ⅴ | 钛合金 | 椎间融合器 | 国械注准20153132360 |  | 北京理贝尔生物工程研究所有限公司 |  | 北京理贝尔生物工程研究所有限公司 | 0 | 2023-05-22 18:02 | 挂网 | 2023-01-01 | 2024-01-01 | 2023-05-22 18:02
2305150934440789790 | 国家组织脊柱类耗材带量采购 | C03290909902002013480001215 | 椎间融合器 | （椎间融合器-cylinder钛合金）22mm×44mm | RH-Ⅴ | 钛合金 | 椎间融合器 | 国械注准20153132360 |  | 北京理贝尔生物工程研究所有限公司 |  | 北京理贝尔生物工程研究所有限公司 | 0 | 2023-05-22 18:02 | 挂网 | 2023-01-01 | 2024-01-01 | 2023-05-22 18:02
2305150934440789791 | 国家组织脊柱类耗材带量采购 | C03290909902002013480001216 | 椎间融合器 | （椎间融合器-cylinder钛合金）22mm×31mm | RH-Ⅴ | 钛合金 | 椎间融合器 | 国械注准20153132360 |  | 北京理贝尔生物工程研究所有限公司 |  | 北京理贝尔生物工程研究所有限公司 | 0 | 2023-05-22 18:02 | 挂网 | 2023-01-01 | 2024-01-01 | 2023-05-22 18:02
2305150934440789792 | 国家组织脊柱类耗材带量采购 | C03290909902002013480001217 | 椎间融合器 | （椎间融合器-cylinder钛合金）25mm×17mm | RH-Ⅴ | 钛合金 | 椎间融合器 | 国械注准20153132360 |  | 北京理贝尔生物工程研究所有限公司 |  | 北京理贝尔生物工程研究所有限公司 | 0 | 2023-05-22 18:02 | 挂网 | 2023-01-01 | 2024-01-01 | 2023-05-22 18:02
2305150934440789793 | 国家组织脊柱类耗材带量采购 | C03290909902002013480001218 | 椎间融合器 | （椎间融合器-cylinder钛合金）22mm×18mm | RH-Ⅴ | 钛合金 | 椎间融合器 | 国械注准20153132360 |  | 北京理贝尔生物工程研究所有限公司 |  | 北京理贝尔生物工程研究所有限公司 | 0 | 2023-05-22 18:02 | 挂网 | 2023-01-01 | 2024-01-01 | 2023-05-22 18:02
2305150934440789794 | 国家组织脊柱类耗材带量采购 | C03290909902002013480001219 | 椎间融合器 | （椎间融合器-cylinder钛合金）19mm×23mm | RH-Ⅴ | 钛合金 | 椎间融合器 | 国械注准20153132360 |  | 北京理贝尔生物工程研究所有限公司 |  | 北京理贝尔生物工程研究所有限公司 | 0 | 2023-05-22 18:02 | 挂网 | 2023-01-01 | 2024-01-01 | 2023-05-22 18:02
2305150934440789795 | 国家组织脊柱类耗材带量采购 | C03290909902002013480001220 | 椎间融合器 | （椎间融合器-cylinder钛合金）15mm×11mm | RH-Ⅴ | 钛合金 | 椎间融合器 | 国械注准20153132360 |  | 北京理贝尔生物工程研究所有限公司 |  | 北京理贝尔生物工程研究所有限公司 | 0 | 2023-05-22 18:02 | 挂网 | 2023-01-01 | 2024-01-01 | 2023-05-22 18:02
2305150934440789796 | 国家组织脊柱类耗材带量采购 | C03290909902002013480001221 | 椎间融合器 | （椎间融合器-cylinder钛合金）16mm×45mm | RH-Ⅴ | 钛合金 | 椎间融合器 | 国械注准20153132360 |  | 北京理贝尔生物工程研究所有限公司 |  | 北京理贝尔生物工程研究所有限公司 | 0 | 2023-05-22 18:02 | 挂网 | 2023-01-01 | 2024-01-01 | 2023-05-22 18:02
2305150934440789797 | 国家组织脊柱类耗材带量采购 | C03290909902002013480001222 | 椎间融合器 | （椎间融合器-cylinder钛合金）23mm×34mm | RH-Ⅴ | 钛合金 | 椎间融合器 | 国械注准20153132360 |  | 北京理贝尔生物工程研究所有限公司 |  | 北京理贝尔生物工程研究所有限公司 | 0 | 2023-05-22 18:02 | 挂网 | 2023-01-01 | 2024-01-01 | 2023-05-22 18:02
2305150934440789798 | 国家组织脊柱类耗材带量采购 | C03290909902002013480001223 | 椎间融合器 | （椎间融合器-cylinder钛合金）22mm×45mm | RH-Ⅴ | 钛合金 | 椎间融合器 | 国械注准20153132360 |  | 北京理贝尔生物工程研究所有限公司 |  | 北京理贝尔生物工程研究所有限公司 | 0 | 2023-05-22 18:02 | 挂网 | 2023-01-01 | 2024-01-01 | 2023-05-22 18:02
2305150934440789799 | 国家组织脊柱类耗材带量采购 | C03290909902002013480001224 | 椎间融合器 | （椎间融合器-cylinder钛合金）23mm×19mm | RH-Ⅴ | 钛合金 | 椎间融合器 | 国械注准20153132360 |  | 北京理贝尔生物工程研究所有限公司 |  | 北京理贝尔生物工程研究所有限公司 | 0 | 2023-05-22 18:02 | 挂网 | 2023-01-01 | 2024-01-01 | 2023-05-22 18:02
2305150934440789800 | 国家组织脊柱类耗材带量采购 | C03290909902002013480001225 | 椎间融合器 | （椎间融合器-cylinder钛合金）16mm×30mm | RH-Ⅴ | 钛合金 | 椎间融合器 | 国械注准20153132360 |  | 北京理贝尔生物工程研究所有限公司 |  | 北京理贝尔生物工程研究所有限公司 | 0 | 2023-05-22 18:02 | 挂网 | 2023-01-01 | 2024-01-01 | 2023-05-22 18:02
2305150934440789801 | 国家组织脊柱类耗材带量采购 | C03290909902002013480001226 | 椎间融合器 | （椎间融合器-cylinder钛合金）14mm×35mm | RH-Ⅴ | 钛合金 | 椎间融合器 | 国械注准20153132360 |  | 北京理贝尔生物工程研究所有限公司 |  | 北京理贝尔生物工程研究所有限公司 | 0 | 2023-05-22 18:02 | 挂网 | 2023-01-01 | 2024-01-01 | 2023-05-22 18:02
2305150934440789802 | 国家组织脊柱类耗材带量采购 | C03290909902002013480001227 | 椎间融合器 | （椎间融合器-cylinder钛合金）19mm×29mm | RH-Ⅴ | 钛合金 | 椎间融合器 | 国械注准20153132360 |  | 北京理贝尔生物工程研究所有限公司 |  | 北京理贝尔生物工程研究所有限公司 | 0 | 2023-05-22 18:02 | 挂网 | 2023-01-01 | 2024-01-01 | 2023-05-22 18:02
2305150934440789803 | 国家组织脊柱类耗材带量采购 | C03290909902002013480001228 | 椎间融合器 | （椎间融合器-cylinder钛合金）18mm×29mm | RH-Ⅴ | 钛合金 | 椎间融合器 | 国械注准20153132360 |  | 北京理贝尔生物工程研究所有限公司 |  | 北京理贝尔生物工程研究所有限公司 | 0 | 2023-05-22 18:02 | 挂网 | 2023-01-01 | 2024-01-01 | 2023-05-22 18:02
2305150934440789804 | 国家组织脊柱类耗材带量采购 | C03290909902002013480001229 | 椎间融合器 | （椎间融合器-cylinder钛合金）15mm×42mm | RH-Ⅴ | 钛合金 | 椎间融合器 | 国械注准20153132360 |  | 北京理贝尔生物工程研究所有限公司 |  | 北京理贝尔生物工程研究所有限公司 | 0 | 2023-05-22 18:02 | 挂网 | 2023-01-01 | 2024-01-01 | 2023-05-22 18:02
2305150934440789805 | 国家组织脊柱类耗材带量采购 | C03290909902002013480001230 | 椎间融合器 | （椎间融合器-cylinder钛合金）20mm×16mm | RH-Ⅴ | 钛合金 | 椎间融合器 | 国械注准20153132360 |  | 北京理贝尔生物工程研究所有限公司 |  | 北京理贝尔生物工程研究所有限公司 | 0 | 2023-05-22 18:02 | 挂网 | 2023-01-01 | 2024-01-01 | 2023-05-22 18:02
2305150934440789806 | 国家组织脊柱类耗材带量采购 | C03290909902002013480001231 | 椎间融合器 | （椎间融合器-cylinder钛合金）17mm×31mm | RH-Ⅴ | 钛合金 | 椎间融合器 | 国械注准20153132360 |  | 北京理贝尔生物工程研究所有限公司 |  | 北京理贝尔生物工程研究所有限公司 | 0 | 2023-05-22 18:02 | 挂网 | 2023-01-01 | 2024-01-01 | 2023-05-22 18:02
2305150934440789807 | 国家组织脊柱类耗材带量采购 | C03290909902002013480001232 | 椎间融合器 | （椎间融合器-cylinder钛合金）25mm×46mm | RH-Ⅴ | 钛合金 | 椎间融合器 | 国械注准20153132360 |  | 北京理贝尔生物工程研究所有限公司 |  | 北京理贝尔生物工程研究所有限公司 | 0 | 2023-05-22 18:02 | 挂网 | 2023-01-01 | 2024-01-01 | 2023-05-22 18:02
2305150934440789808 | 国家组织脊柱类耗材带量采购 | C03290909902002013480001233 | 椎间融合器 | （椎间融合器-cylinder钛合金）22mm×38mm | RH-Ⅴ | 钛合金 | 椎间融合器 | 国械注准20153132360 |  | 北京理贝尔生物工程研究所有限公司 |  | 北京理贝尔生物工程研究所有限公司 | 0 | 2023-05-22 18:02 | 挂网 | 2023-01-01 | 2024-01-01 | 2023-05-22 18:02
2305150934440789809 | 国家组织脊柱类耗材带量采购 | C03290909902002013480001234 | 椎间融合器 | （椎间融合器-cylinder钛合金）17mm×29mm | RH-Ⅴ | 钛合金 | 椎间融合器 | 国械注准20153132360 |  | 北京理贝尔生物工程研究所有限公司 |  | 北京理贝尔生物工程研究所有限公司 | 0 | 2023-05-22 18:02 | 挂网 | 2023-01-01 | 2024-01-01 | 2023-05-22 18:02
2305150934440789810 | 国家组织脊柱类耗材带量采购 | C03290909902002013480001235 | 椎间融合器 | （椎间融合器-cylinder钛合金）21mm×24mm | RH-Ⅴ | 钛合金 | 椎间融合器 | 国械注准20153132360 |  | 北京理贝尔生物工程研究所有限公司 |  | 北京理贝尔生物工程研究所有限公司 | 0 | 2023-05-22 18:02 | 挂网 | 2023-01-01 | 2024-01-01 | 2023-05-22 18:02
2305150934440789811 | 国家组织脊柱类耗材带量采购 | C03290909902002013480001236 | 椎间融合器 | （椎间融合器-cylinder钛合金）17mm×15mm | RH-Ⅴ | 钛合金 | 椎间融合器 | 国械注准20153132360 |  | 北京理贝尔生物工程研究所有限公司 |  | 北京理贝尔生物工程研究所有限公司 | 0 | 2023-05-22 18:02 | 挂网 | 2023-01-01 | 2024-01-01 | 2023-05-22 18:02
2305150934440789812 | 国家组织脊柱类耗材带量采购 | C03290909902002013480001237 | 椎间融合器 | （椎间融合器-cylinder钛合金）18mm×33mm | RH-Ⅴ | 钛合金 | 椎间融合器 | 国械注准20153132360 |  | 北京理贝尔生物工程研究所有限公司 |  | 北京理贝尔生物工程研究所有限公司 | 0 | 2023-05-22 18:02 | 挂网 | 2023-01-01 | 2024-01-01 | 2023-05-22 18:02
2305150934440789813 | 国家组织脊柱类耗材带量采购 | C03290909902002013480001238 | 椎间融合器 | （椎间融合器-cylinder钛合金）17mm×9mm | RH-Ⅴ | 钛合金 | 椎间融合器 | 国械注准20153132360 |  | 北京理贝尔生物工程研究所有限公司 |  | 北京理贝尔生物工程研究所有限公司 | 0 | 2023-05-22 18:02 | 挂网 | 2023-01-01 | 2024-01-01 | 2023-05-22 18:02
2305150934440789814 | 国家组织脊柱类耗材带量采购 | C03290909902002013480001239 | 椎间融合器 | （椎间融合器-cylinder钛合金）23mm×36mm | RH-Ⅴ | 钛合金 | 椎间融合器 | 国械注准20153132360 |  | 北京理贝尔生物工程研究所有限公司 |  | 北京理贝尔生物工程研究所有限公司 | 0 | 2023-05-22 18:02 | 挂网 | 2023-01-01 | 2024-01-01 | 2023-05-22 18:02
2305150934440789815 | 国家组织脊柱类耗材带量采购 | C03290909902002013480001240 | 椎间融合器 | （椎间融合器-cylinder钛合金）17mm×36mm | RH-Ⅴ | 钛合金 | 椎间融合器 | 国械注准20153132360 |  | 北京理贝尔生物工程研究所有限公司 |  | 北京理贝尔生物工程研究所有限公司 | 0 | 2023-05-22 18:02 | 挂网 | 2023-01-01 | 2024-01-01 | 2023-05-22 18:02
2305150934440789816 | 国家组织脊柱类耗材带量采购 | C03290909902002013480001241 | 椎间融合器 | （椎间融合器-cylinder钛合金）23mm×48mm | RH-Ⅴ | 钛合金 | 椎间融合器 | 国械注准20153132360 |  | 北京理贝尔生物工程研究所有限公司 |  | 北京理贝尔生物工程研究所有限公司 | 0 | 2023-05-22 18:02 | 挂网 | 2023-01-01 | 2024-01-01 | 2023-05-22 18:02
2305150934440789817 | 国家组织脊柱类耗材带量采购 | C03290909902002013480001242 | 椎间融合器 | （椎间融合器-cylinder钛合金）15mm×17mm | RH-Ⅴ | 钛合金 | 椎间融合器 | 国械注准20153132360 |  | 北京理贝尔生物工程研究所有限公司 |  | 北京理贝尔生物工程研究所有限公司 | 0 | 2023-05-22 18:02 | 挂网 | 2023-01-01 | 2024-01-01 | 2023-05-22 18:02
2305150934440789818 | 国家组织脊柱类耗材带量采购 | C03290909902002013480001243 | 椎间融合器 | （椎间融合器-cylinder钛合金）17mm×39mm | RH-Ⅴ | 钛合金 | 椎间融合器 | 国械注准20153132360 |  | 北京理贝尔生物工程研究所有限公司 |  | 北京理贝尔生物工程研究所有限公司 | 0 | 2023-05-22 18:02 | 挂网 | 2023-01-01 | 2024-01-01 | 2023-05-22 18:02
2305150934440789819 | 国家组织脊柱类耗材带量采购 | C03290909902002013480001244 | 椎间融合器 | （椎间融合器-cylinder钛合金）24mm×22mm | RH-Ⅴ | 钛合金 | 椎间融合器 | 国械注准20153132360 |  | 北京理贝尔生物工程研究所有限公司 |  | 北京理贝尔生物工程研究所有限公司 | 0 | 2023-05-22 18:02 | 挂网 | 2023-01-01 | 2024-01-01 | 2023-05-22 18:02
2305150934440789820 | 国家组织脊柱类耗材带量采购 | C03290909902002013480001245 | 椎间融合器 | （椎间融合器-cylinder钛合金）18mm×21mm | RH-Ⅴ | 钛合金 | 椎间融合器 | 国械注准20153132360 |  | 北京理贝尔生物工程研究所有限公司 |  | 北京理贝尔生物工程研究所有限公司 | 0 | 2023-05-22 18:02 | 挂网 | 2023-01-01 | 2024-01-01 | 2023-05-22 18:02
2305150934440789821 | 国家组织脊柱类耗材带量采购 | C03290909902002013480001246 | 椎间融合器 | （椎间融合器-cylinder钛合金）15mm×23mm | RH-Ⅴ | 钛合金 | 椎间融合器 | 国械注准20153132360 |  | 北京理贝尔生物工程研究所有限公司 |  | 北京理贝尔生物工程研究所有限公司 | 0 | 2023-05-22 18:02 | 挂网 | 2023-01-01 | 2024-01-01 | 2023-05-22 18:02
2305150934440789822 | 国家组织脊柱类耗材带量采购 | C03290909902002013480001247 | 椎间融合器 | （椎间融合器-cylinder钛合金）20mm×9mm | RH-Ⅴ | 钛合金 | 椎间融合器 | 国械注准20153132360 |  | 北京理贝尔生物工程研究所有限公司 |  | 北京理贝尔生物工程研究所有限公司 | 0 | 2023-05-22 18:02 | 挂网 | 2023-01-01 | 2024-01-01 | 2023-05-22 18:02
2305150934440789823 | 国家组织脊柱类耗材带量采购 | C03290909902002013480001248 | 椎间融合器 | （椎间融合器-cylinder钛合金）20mm×46mm | RH-Ⅴ | 钛合金 | 椎间融合器 | 国械注准20153132360 |  | 北京理贝尔生物工程研究所有限公司 |  | 北京理贝尔生物工程研究所有限公司 | 0 | 2023-05-22 18:02 | 挂网 | 2023-01-01 | 2024-01-01 | 2023-05-22 18:02
2305150934440789824 | 国家组织脊柱类耗材带量采购 | C03290909902002013480001249 | 椎间融合器 | （椎间融合器-cylinder钛合金）25mm×11mm | RH-Ⅴ | 钛合金 | 椎间融合器 | 国械注准20153132360 |  | 北京理贝尔生物工程研究所有限公司 |  | 北京理贝尔生物工程研究所有限公司 | 0 | 2023-05-22 18:02 | 挂网 | 2023-01-01 | 2024-01-01 | 2023-05-22 18:02
2305150934440789825 | 国家组织脊柱类耗材带量采购 | C03290909902002013480001250 | 椎间融合器 | （椎间融合器-cylinder钛合金）14mm×17mm | RH-Ⅴ | 钛合金 | 椎间融合器 | 国械注准20153132360 |  | 北京理贝尔生物工程研究所有限公司 |  | 北京理贝尔生物工程研究所有限公司 | 0 | 2023-05-22 18:02 | 挂网 | 2023-01-01 | 2024-01-01 | 2023-05-22 18:02
2305150934440789826 | 国家组织脊柱类耗材带量采购 | C03290909902002013480001251 | 椎间融合器 | （椎间融合器-cylinder钛合金）21mm×45mm | RH-Ⅴ | 钛合金 | 椎间融合器 | 国械注准20153132360 |  | 北京理贝尔生物工程研究所有限公司 |  | 北京理贝尔生物工程研究所有限公司 | 0 | 2023-05-22 18:02 | 挂网 | 2023-01-01 | 2024-01-01 | 2023-05-22 18:02
2305150934440789827 | 国家组织脊柱类耗材带量采购 | C03290909902002013480001252 | 椎间融合器 | （椎间融合器-cylinder钛合金）25mm×43mm | RH-Ⅴ | 钛合金 | 椎间融合器 | 国械注准20153132360 |  | 北京理贝尔生物工程研究所有限公司 |  | 北京理贝尔生物工程研究所有限公司 | 0 | 2023-05-22 18:02 | 挂网 | 2023-01-01 | 2024-01-01 | 2023-05-22 18:02
2305150934440789828 | 国家组织脊柱类耗材带量采购 | C03290909902002013480001253 | 椎间融合器 | （椎间融合器-cylinder钛合金）15mm×8mm | RH-Ⅴ | 钛合金 | 椎间融合器 | 国械注准20153132360 |  | 北京理贝尔生物工程研究所有限公司 |  | 北京理贝尔生物工程研究所有限公司 | 0 | 2023-05-22 18:02 | 挂网 | 2023-01-01 | 2024-01-01 | 2023-05-22 18:02
2305150934440789829 | 国家组织脊柱类耗材带量采购 | C03290909902002013480001254 | 椎间融合器 | （椎间融合器-cylinder钛合金）18mm×22mm | RH-Ⅴ | 钛合金 | 椎间融合器 | 国械注准20153132360 |  | 北京理贝尔生物工程研究所有限公司 |  | 北京理贝尔生物工程研究所有限公司 | 0 | 2023-05-22 18:02 | 挂网 | 2023-01-01 | 2024-01-01 | 2023-05-22 18:02
2305150934440789830 | 国家组织脊柱类耗材带量采购 | C03290909902002013480001255 | 椎间融合器 | （椎间融合器-cylinder钛合金）23mm×31mm | RH-Ⅴ | 钛合金 | 椎间融合器 | 国械注准20153132360 |  | 北京理贝尔生物工程研究所有限公司 |  | 北京理贝尔生物工程研究所有限公司 | 0 | 2023-05-22 18:02 | 挂网 | 2023-01-01 | 2024-01-01 | 2023-05-22 18:02
2305150934440789831 | 国家组织脊柱类耗材带量采购 | C03290909902002013480001256 | 椎间融合器 | （椎间融合器-cylinder钛合金）19mm×26mm | RH-Ⅴ | 钛合金 | 椎间融合器 | 国械注准20153132360 |  | 北京理贝尔生物工程研究所有限公司 |  | 北京理贝尔生物工程研究所有限公司 | 0 | 2023-05-22 18:02 | 挂网 | 2023-01-01 | 2024-01-01 | 2023-05-22 18:02
2305150934440789832 | 国家组织脊柱类耗材带量采购 | C03290909902002013480001257 | 椎间融合器 | （椎间融合器-cylinder钛合金）16mm×39mm | RH-Ⅴ | 钛合金 | 椎间融合器 | 国械注准20153132360 |  | 北京理贝尔生物工程研究所有限公司 |  | 北京理贝尔生物工程研究所有限公司 | 0 | 2023-05-22 18:02 | 挂网 | 2023-01-01 | 2024-01-01 | 2023-05-22 18:02
2305150934440789833 | 国家组织脊柱类耗材带量采购 | C03290909902002013480001258 | 椎间融合器 | （椎间融合器-cylinder钛合金）24mm×25mm | RH-Ⅴ | 钛合金 | 椎间融合器 | 国械注准20153132360 |  | 北京理贝尔生物工程研究所有限公司 |  | 北京理贝尔生物工程研究所有限公司 | 0 | 2023-05-22 18:02 | 挂网 | 2023-01-01 | 2024-01-01 | 2023-05-22 18:02
2305150934440789834 | 国家组织脊柱类耗材带量采购 | C03290909902002013480001259 | 椎间融合器 | （椎间融合器-cylinder钛合金）25mm×20mm | RH-Ⅴ | 钛合金 | 椎间融合器 | 国械注准20153132360 |  | 北京理贝尔生物工程研究所有限公司 |  | 北京理贝尔生物工程研究所有限公司 | 0 | 2023-05-22 18:02 | 挂网 | 2023-01-01 | 2024-01-01 | 2023-05-22 18:02
2305150934440789835 | 国家组织脊柱类耗材带量采购 | C03290909902002013480001260 | 椎间融合器 | （椎间融合器-cylinder钛合金）22mm×6mm | RH-Ⅴ | 钛合金 | 椎间融合器 | 国械注准20153132360 |  | 北京理贝尔生物工程研究所有限公司 |  | 北京理贝尔生物工程研究所有限公司 | 0 | 2023-05-22 18:02 | 挂网 | 2023-01-01 | 2024-01-01 | 2023-05-22 18:02
2305150934440789836 | 国家组织脊柱类耗材带量采购 | C03290909902002013480001261 | 椎间融合器 | （椎间融合器-cylinder钛合金）20mm×49mm | RH-Ⅴ | 钛合金 | 椎间融合器 | 国械注准20153132360 |  | 北京理贝尔生物工程研究所有限公司 |  | 北京理贝尔生物工程研究所有限公司 | 0 | 2023-05-22 18:02 | 挂网 | 2023-01-01 | 2024-01-01 | 2023-05-22 18:02
2305150934440789837 | 国家组织脊柱类耗材带量采购 | C03290909902002013480001262 | 椎间融合器 | （椎间融合器-cylinder钛合金）23mm×43mm | RH-Ⅴ | 钛合金 | 椎间融合器 | 国械注准20153132360 |  | 北京理贝尔生物工程研究所有限公司 |  | 北京理贝尔生物工程研究所有限公司 | 0 | 2023-05-22 18:02 | 挂网 | 2023-01-01 | 2024-01-01 | 2023-05-22 18:02
2305150934440789838 | 国家组织脊柱类耗材带量采购 | C03290909902002013480001263 | 椎间融合器 | （椎间融合器-cylinder钛合金）19mm×8mm | RH-Ⅴ | 钛合金 | 椎间融合器 | 国械注准20153132360 |  | 北京理贝尔生物工程研究所有限公司 |  | 北京理贝尔生物工程研究所有限公司 | 0 | 2023-05-22 18:02 | 挂网 | 2023-01-01 | 2024-01-01 | 2023-05-22 18:02
2305150934440789839 | 国家组织脊柱类耗材带量采购 | C03290909902002013480001264 | 椎间融合器 | （椎间融合器-cylinder钛合金）17mm×41mm | RH-Ⅴ | 钛合金 | 椎间融合器 | 国械注准20153132360 |  | 北京理贝尔生物工程研究所有限公司 |  | 北京理贝尔生物工程研究所有限公司 | 0 | 2023-05-22 18:02 | 挂网 | 2023-01-01 | 2024-01-01 | 2023-05-22 18:02
2305150934440789840 | 国家组织脊柱类耗材带量采购 | C03290909902002013480001265 | 椎间融合器 | （椎间融合器-cylinder钛合金）16mm×27mm | RH-Ⅴ | 钛合金 | 椎间融合器 | 国械注准20153132360 |  | 北京理贝尔生物工程研究所有限公司 |  | 北京理贝尔生物工程研究所有限公司 | 0 | 2023-05-22 18:02 | 挂网 | 2023-01-01 | 2024-01-01 | 2023-05-22 18:02
2305150934440789841 | 国家组织脊柱类耗材带量采购 | C03290909902002013480001266 | 椎间融合器 | （椎间融合器-cylinder钛合金）18mm×38mm | RH-Ⅴ | 钛合金 | 椎间融合器 | 国械注准20153132360 |  | 北京理贝尔生物工程研究所有限公司 |  | 北京理贝尔生物工程研究所有限公司 | 0 | 2023-05-22 18:02 | 挂网 | 2023-01-01 | 2024-01-01 | 2023-05-22 18:02
2305150934440789842 | 国家组织脊柱类耗材带量采购 | C03290909902002013480001267 | 椎间融合器 | （椎间融合器-cylinder钛合金）20mm×6mm | RH-Ⅴ | 钛合金 | 椎间融合器 | 国械注准20153132360 |  | 北京理贝尔生物工程研究所有限公司 |  | 北京理贝尔生物工程研究所有限公司 | 0 | 2023-05-22 18:02 | 挂网 | 2023-01-01 | 2024-01-01 | 2023-05-22 18:02
2305150934440789843 | 国家组织脊柱类耗材带量采购 | C03290909902002013480001268 | 椎间融合器 | （椎间融合器-cylinder钛合金）15mm×45mm | RH-Ⅴ | 钛合金 | 椎间融合器 | 国械注准20153132360 |  | 北京理贝尔生物工程研究所有限公司 |  | 北京理贝尔生物工程研究所有限公司 | 0 | 2023-05-22 18:02 | 挂网 | 2023-01-01 | 2024-01-01 | 2023-05-22 18:02
2305150934440789844 | 国家组织脊柱类耗材带量采购 | C03290909902002013480001269 | 椎间融合器 | （椎间融合器-cylinder钛合金）22mm×14mm | RH-Ⅴ | 钛合金 | 椎间融合器 | 国械注准20153132360 |  | 北京理贝尔生物工程研究所有限公司 |  | 北京理贝尔生物工程研究所有限公司 | 0 | 2023-05-22 18:02 | 挂网 | 2023-01-01 | 2024-01-01 | 2023-05-22 18:02
2305150934440789845 | 国家组织脊柱类耗材带量采购 | C03290909902002013480001270 | 椎间融合器 | （椎间融合器-cylinder钛合金）22mm×33mm | RH-Ⅴ | 钛合金 | 椎间融合器 | 国械注准20153132360 |  | 北京理贝尔生物工程研究所有限公司 |  | 北京理贝尔生物工程研究所有限公司 | 0 | 2023-05-22 18:02 | 挂网 | 2023-01-01 | 2024-01-01 | 2023-05-22 18:02
2305150934440789846 | 国家组织脊柱类耗材带量采购 | C03290909902002013480001271 | 椎间融合器 | （椎间融合器-cylinder钛合金）19mm×19mm | RH-Ⅴ | 钛合金 | 椎间融合器 | 国械注准20153132360 |  | 北京理贝尔生物工程研究所有限公司 |  | 北京理贝尔生物工程研究所有限公司 | 0 | 2023-05-22 18:02 | 挂网 | 2023-01-01 | 2024-01-01 | 2023-05-22 18:02
2305150934440789847 | 国家组织脊柱类耗材带量采购 | C03290909902002013480001272 | 椎间融合器 | （椎间融合器-cylinder钛合金）18mm×44mm | RH-Ⅴ | 钛合金 | 椎间融合器 | 国械注准20153132360 |  | 北京理贝尔生物工程研究所有限公司 |  | 北京理贝尔生物工程研究所有限公司 | 0 | 2023-05-22 18:02 | 挂网 | 2023-01-01 | 2024-01-01 | 2023-05-22 18:02
2305150934440789848 | 国家组织脊柱类耗材带量采购 | C03290909902002013480001273 | 椎间融合器 | （椎间融合器-cylinder钛合金）14mm×30mm | RH-Ⅴ | 钛合金 | 椎间融合器 | 国械注准20153132360 |  | 北京理贝尔生物工程研究所有限公司 |  | 北京理贝尔生物工程研究所有限公司 | 0 | 2023-05-22 18:02 | 挂网 | 2023-01-01 | 2024-01-01 | 2023-05-22 18:02
2305150934440789849 | 国家组织脊柱类耗材带量采购 | C03290909902002013480001274 | 椎间融合器 | （椎间融合器-cylinder钛合金）16mm×49mm | RH-Ⅴ | 钛合金 | 椎间融合器 | 国械注准20153132360 |  | 北京理贝尔生物工程研究所有限公司 |  | 北京理贝尔生物工程研究所有限公司 | 0 | 2023-05-22 18:02 | 挂网 | 2023-01-01 | 2024-01-01 | 2023-05-22 18:02
2305150934440789850 | 国家组织脊柱类耗材带量采购 | C03290909902002013480001275 | 椎间融合器 | （椎间融合器-cylinder钛合金）24mm×31mm | RH-Ⅴ | 钛合金 | 椎间融合器 | 国械注准20153132360 |  | 北京理贝尔生物工程研究所有限公司 |  | 北京理贝尔生物工程研究所有限公司 | 0 | 2023-05-22 18:02 | 挂网 | 2023-01-01 | 2024-01-01 | 2023-05-22 18:02
2305150934440789851 | 国家组织脊柱类耗材带量采购 | C03290909902002013480001276 | 椎间融合器 | （椎间融合器-cylinder钛合金）21mm×36mm | RH-Ⅴ | 钛合金 | 椎间融合器 | 国械注准20153132360 |  | 北京理贝尔生物工程研究所有限公司 |  | 北京理贝尔生物工程研究所有限公司 | 0 | 2023-05-22 18:02 | 挂网 | 2023-01-01 | 2024-01-01 | 2023-05-22 18:02
2305150934440789852 | 国家组织脊柱类耗材带量采购 | C03290909902002013480001277 | 椎间融合器 | （椎间融合器-cylinder钛合金）24mm×19mm | RH-Ⅴ | 钛合金 | 椎间融合器 | 国械注准20153132360 |  | 北京理贝尔生物工程研究所有限公司 |  | 北京理贝尔生物工程研究所有限公司 | 0 | 2023-05-22 18:02 | 挂网 | 2023-01-01 | 2024-01-01 | 2023-05-22 18:02
2305150934440789853 | 国家组织脊柱类耗材带量采购 | C03290909902002013480001278 | 椎间融合器 | （椎间融合器-cylinder钛合金）18mm×45mm | RH-Ⅴ | 钛合金 | 椎间融合器 | 国械注准20153132360 |  | 北京理贝尔生物工程研究所有限公司 |  | 北京理贝尔生物工程研究所有限公司 | 0 | 2023-05-22 18:02 | 挂网 | 2023-01-01 | 2024-01-01 | 2023-05-22 18:02
2305150934440789854 | 国家组织脊柱类耗材带量采购 | C03290909902002013480001279 | 椎间融合器 | （椎间融合器-cylinder钛合金）20mm×44mm | RH-Ⅴ | 钛合金 | 椎间融合器 | 国械注准20153132360 |  | 北京理贝尔生物工程研究所有限公司 |  | 北京理贝尔生物工程研究所有限公司 | 0 | 2023-05-22 18:02 | 挂网 | 2023-01-01 | 2024-01-01 | 2023-05-22 18:02
2305150934440789855 | 国家组织脊柱类耗材带量采购 | C03290909902002013480001280 | 椎间融合器 | （椎间融合器-cylinder钛合金）22mm×41mm | RH-Ⅴ | 钛合金 | 椎间融合器 | 国械注准20153132360 |  | 北京理贝尔生物工程研究所有限公司 |  | 北京理贝尔生物工程研究所有限公司 | 0 | 2023-05-22 18:02 | 挂网 | 2023-01-01 | 2024-01-01 | 2023-05-22 18:02
2305150934440792989 | 国家组织脊柱类耗材带量采购 | C03200408900007018840000011 | 椎间融合器-固定螺钉 | φ4.0×14mm | GP03 | 不区分 | 椎间融合器 | 国械注准20203130740 |  | 天津正天医疗器械有限公司 |  | 天津正天医疗器械有限公司 | 0 | 2023-05-22 18:02 | 挂网 | 2023-01-01 | 2024-01-01 | 2023-05-22 18:02
2305150934440792990 | 国家组织脊柱类耗材带量采购 | C03200408900007018840000017 | 椎间融合器-固定螺钉 | φ3.0×16mm | GP03 | 不区分 | 椎间融合器 | 国械注准20203130740 |  | 天津正天医疗器械有限公司 |  | 天津正天医疗器械有限公司 | 0 | 2023-05-22 18:02 | 挂网 | 2023-01-01 | 2024-01-01 | 2023-05-22 18:02
2305150934440792991 | 国家组织脊柱类耗材带量采购 | C03200408900007018840000018 | 椎间融合器-固定螺钉 | φ3.0×12mm | GP03 | 不区分 | 椎间融合器 | 国械注准20203130740 |  | 天津正天医疗器械有限公司 |  | 天津正天医疗器械有限公司 | 0 | 2023-05-22 18:02 | 挂网 | 2023-01-01 | 2024-01-01 | 2023-05-22 18:02
2305150934440792992 | 国家组织脊柱类耗材带量采购 | C03200408900007018840000020 | 椎间融合器-固定螺钉 | φ4.0×12mm | GP03 | 不区分 | 椎间融合器 | 国械注准20203130740 |  | 天津正天医疗器械有限公司 |  | 天津正天医疗器械有限公司 | 0 | 2023-05-22 18:02 | 挂网 | 2023-01-01 | 2024-01-01 | 2023-05-22 18:02
2305150934440792993 | 国家组织脊柱类耗材带量采购 | C03200408900007018840000021 | 椎间融合器-固定螺钉 | φ3.0×18mm | GP03 | 不区分 | 椎间融合器 | 国械注准20203130740 |  | 天津正天医疗器械有限公司 |  | 天津正天医疗器械有限公司 | 0 | 2023-05-22 18:02 | 挂网 | 2023-01-01 | 2024-01-01 | 2023-05-22 18:02
2305150934440792994 | 国家组织脊柱类耗材带量采购 | C03200408900007018840000022 | 椎间融合器-固定螺钉 | φ4.0×18mm | GP03 | 不区分 | 椎间融合器 | 国械注准20203130740 |  | 天津正天医疗器械有限公司 |  | 天津正天医疗器械有限公司 | 0 | 2023-05-22 18:02 | 挂网 | 2023-01-01 | 2024-01-01 | 2023-05-22 18:02
2305150934440792995 | 国家组织脊柱类耗材带量采购 | C03200408900007018840000023 | 椎间融合器-固定螺钉 | φ3.0×14mm | GP03 | 不区分 | 椎间融合器 | 国械注准20203130740 |  | 天津正天医疗器械有限公司 |  | 天津正天医疗器械有限公司 | 0 | 2023-05-22 18:02 | 挂网 | 2023-01-01 | 2024-01-01 | 2023-05-22 18:02
2305150934440792996 | 国家组织脊柱类耗材带量采购 | C03200408900007018840000024 | 椎间融合器-固定螺钉 | φ4.0×16mm | GP03 | 不区分 | 椎间融合器 | 国械注准20203130740 |  | 天津正天医疗器械有限公司 |  | 天津正天医疗器械有限公司 | 0 | 2023-05-22 18:02 | 挂网 | 2023-01-01 | 2024-01-01 | 2023-05-22 18:02
2305150934440792997 | 国家组织脊柱类耗材带量采购 | C03200408900007018840000025 | 椎间融合器-固定螺钉 | φ3.5×16mm | GP03 | 不区分 | 椎间融合器 | 国械注准20203130740 |  | 天津正天医疗器械有限公司 |  | 天津正天医疗器械有限公司 | 0 | 2023-05-22 18:02 | 挂网 | 2023-01-01 | 2024-01-01 | 2023-05-22 18:02
2305150934440792998 | 国家组织脊柱类耗材带量采购 | C03200408900007018840000026 | 椎间融合器-固定螺钉 | φ3.5×14mm | GP03 | 不区分 | 椎间融合器 | 国械注准20203130740 |  | 天津正天医疗器械有限公司 |  | 天津正天医疗器械有限公司 | 0 | 2023-05-22 18:02 | 挂网 | 2023-01-01 | 2024-01-01 | 2023-05-22 18:02
2305150934440792999 | 国家组织脊柱类耗材带量采购 | C03200408900007018840000027 | 椎间融合器-固定螺钉 | φ3.5×12mm | GP03 | 不区分 | 椎间融合器 | 国械注准20203130740 |  | 天津正天医疗器械有限公司 |  | 天津正天医疗器械有限公司 | 0 | 2023-05-22 18:02 | 挂网 | 2023-01-01 | 2024-01-01 | 2023-05-22 18:02
2305150934440793000 | 国家组织脊柱类耗材带量采购 | C03200408900007018840000028 | 椎间融合器-固定螺钉 | φ3.5×18mm | GP03 | 不区分 | 椎间融合器 | 国械注准20203130740 |  | 天津正天医疗器械有限公司 |  | 天津正天医疗器械有限公司 | 0 | 2023-05-22 18:02 | 挂网 | 2023-01-01 | 2024-01-01 | 2023-05-22 18:02
2305150934440794009 | 国家组织脊柱类耗材带量采购 | C03200408900002046280000001 | 颈椎前路钉/固定角度/自攻/非灭菌 | 固定角度/自攻/非灭菌 | 11VC40-18 | 不区分 | 脊柱接骨板系统 | 国械注进20163461624 |  | 通用（上海）医疗器材有限公司 |  | 通用（上海）医疗器材有限公司 | 0 | 2023-05-22 18:02 | 挂网 | 2023-01-01 | 2024-01-01 | 2023-05-22 18:02
2305150934440794010 | 国家组织脊柱类耗材带量采购 | C03200408900002046280000002 | 颈椎前路钉/固定角度/自攻/非灭菌 | 固定角度/自攻/非灭菌 | 11VC40-20 | 不区分 | 脊柱接骨板系统 | 国械注进20163461624 |  | 通用（上海）医疗器材有限公司 |  | 通用（上海）医疗器材有限公司 | 0 | 2023-05-22 18:02 | 挂网 | 2023-01-01 | 2024-01-01 | 2023-05-22 18:02
2305150934440794011 | 国家组织脊柱类耗材带量采购 | C03200408900002046280000003 | 颈椎前路钉/固定角度/自攻/非灭菌 | 固定角度/自攻/非灭菌 | 11VC40-16 | 不区分 | 脊柱接骨板系统 | 国械注进20163461624 |  | 通用（上海）医疗器材有限公司 |  | 通用（上海）医疗器材有限公司 | 0 | 2023-05-22 18:02 | 挂网 | 2023-01-01 | 2024-01-01 | 2023-05-22 18:02
2305150934440794012 | 国家组织脊柱类耗材带量采购 | C03200408900002046280000004 | 颈椎前路钉/固定角度/自攻/非灭菌 | 固定角度/自攻/非灭菌 | 11VC40-14 | 不区分 | 脊柱接骨板系统 | 国械注进20163461624 |  | 通用（上海）医疗器材有限公司 |  | 通用（上海）医疗器材有限公司 | 0 | 2023-05-22 18:02 | 挂网 | 2023-01-01 | 2024-01-01 | 2023-05-22 18:02
2305150934440794013 | 国家组织脊柱类耗材带量采购 | C03200408900002046280000005 | 颈椎前路钉/固定角度/自攻/非灭菌 | 固定角度/自攻/非灭菌 | 11VC40-13 | 不区分 | 脊柱接骨板系统 | 国械注进20163461624 |  | 通用（上海）医疗器材有限公司 |  | 通用（上海）医疗器材有限公司 | 0 | 2023-05-22 18:02 | 挂网 | 2023-01-01 | 2024-01-01 | 2023-05-22 18:02
2305150934440794014 | 国家组织脊柱类耗材带量采购 | C03200408900002046280000006 | 颈椎前路钉/固定角度/自攻/非灭菌 | 固定角度/自攻/非灭菌 | 11VC40-12 | 不区分 | 脊柱接骨板系统 | 国械注进20163461624 |  | 通用（上海）医疗器材有限公司 |  | 通用（上海）医疗器材有限公司 | 0 | 2023-05-22 18:02 | 挂网 | 2023-01-01 | 2024-01-01 | 2023-05-22 18:02
2305150934440794015 | 国家组织脊柱类耗材带量采购 | C03200408900002046280000007 | 颈椎前路钉/固定角度/自攻/非灭菌 | 固定角度/自攻/非灭菌 | 11VC40-15 | 不区分 | 脊柱接骨板系统 | 国械注进20163461624 |  | 通用（上海）医疗器材有限公司 |  | 通用（上海）医疗器材有限公司 | 0 | 2023-05-22 18:02 | 挂网 | 2023-01-01 | 2024-01-01 | 2023-05-22 18:02
2305150934440794060 | 国家组织脊柱类耗材带量采购 | C03250208901008098370000180 | 脊柱固定器-螺杆 | 钉棒万向型Ⅱ棒φ6.0×L80 | 脊柱固定器(螺杆)钉棒万向型Ⅱ棒 | 钛合金 | 脊柱固定器 | 国械注准20163130355 |  | 苏州吉美瑞医疗器械股份有限公司 |  | 苏州吉美瑞医疗器械股份有限公司 | 0 | 2023-05-22 18:02 | 挂网 | 2023-01-01 | 2024-01-01 | 2023-05-22 18:02
2305150934440794061 | 国家组织脊柱类耗材带量采购 | C03250208901008098370000181 | 脊柱固定器-螺杆 | 钉棒万向型Ⅱ棒φ3.2×L300 | 脊柱固定器(螺杆)钉棒万向型Ⅱ棒 | 钛合金 | 脊柱固定器 | 国械注准20163130355 |  | 苏州吉美瑞医疗器械股份有限公司 |  | 苏州吉美瑞医疗器械股份有限公司 | 0 | 2023-05-22 18:02 | 挂网 | 2023-01-01 | 2024-01-01 | 2023-05-22 18:02
2305150934440794062 | 国家组织脊柱类耗材带量采购 | C03250208901008098370000182 | 脊柱固定器-螺杆 | 钉棒万向型Ⅱ棒φ6.0×L70 | 脊柱固定器(螺杆)钉棒万向型Ⅱ棒 | 钛合金 | 脊柱固定器 | 国械注准20163130355 |  | 苏州吉美瑞医疗器械股份有限公司 |  | 苏州吉美瑞医疗器械股份有限公司 | 0 | 2023-05-22 18:02 | 挂网 | 2023-01-01 | 2024-01-01 | 2023-05-22 18:02
2305150934440794063 | 国家组织脊柱类耗材带量采购 | C03250208901008098370000183 | 脊柱固定器-螺杆 | 钉棒万向型Ⅱ棒φ3.2×L240 | 脊柱固定器(螺杆)钉棒万向型Ⅱ棒 | 钛合金 | 脊柱固定器 | 国械注准20163130355 |  | 苏州吉美瑞医疗器械股份有限公司 |  | 苏州吉美瑞医疗器械股份有限公司 | 0 | 2023-05-22 18:02 | 挂网 | 2023-01-01 | 2024-01-01 | 2023-05-22 18:02
2305150934440794064 | 国家组织脊柱类耗材带量采购 | C03250208901008098370000184 | 脊柱固定器-螺杆 | 钉棒万向型Ⅱ棒φ6.0×L120 | 脊柱固定器(螺杆)钉棒万向型Ⅱ棒 阳极氧化 | 钛合金 | 脊柱固定器 | 国械注准20163130355 |  | 苏州吉美瑞医疗器械股份有限公司 |  | 苏州吉美瑞医疗器械股份有限公司 | 0 | 2023-05-22 18:02 | 挂网 | 2023-01-01 | 2024-01-01 | 2023-05-22 18:02
2305150934440794065 | 国家组织脊柱类耗材带量采购 | C03250208901008098370000185 | 脊柱固定器-螺杆 | 钉棒万向型Ⅱ棒φ3.2×L120 | 脊柱固定器(螺杆)钉棒万向型Ⅱ棒 | 钛合金 | 脊柱固定器 | 国械注准20163130355 |  | 苏州吉美瑞医疗器械股份有限公司 |  | 苏州吉美瑞医疗器械股份有限公司 | 0 | 2023-05-22 18:02 | 挂网 | 2023-01-01 | 2024-01-01 | 2023-05-22 18:02
2305150934440794066 | 国家组织脊柱类耗材带量采购 | C03250208901008098370000186 | 脊柱固定器-螺杆 | 钉棒万向型Ⅱ棒φ5.5×L100 | 脊柱固定器(螺杆)钉棒万向型Ⅱ棒 | 钛合金 | 脊柱固定器 | 国械注准20163130355 |  | 苏州吉美瑞医疗器械股份有限公司 |  | 苏州吉美瑞医疗器械股份有限公司 | 0 | 2023-05-22 18:02 | 挂网 | 2023-01-01 | 2024-01-01 | 2023-05-22 18:02
2305150934440794067 | 国家组织脊柱类耗材带量采购 | C03250208901008098370000187 | 脊柱固定器-螺杆 | 钉棒万向型Ⅱ棒φ6.0×L220 | 脊柱固定器(螺杆)钉棒万向型Ⅱ棒 | 钛合金 | 脊柱固定器 | 国械注准20163130355 |  | 苏州吉美瑞医疗器械股份有限公司 |  | 苏州吉美瑞医疗器械股份有限公司 | 0 | 2023-05-22 18:02 | 挂网 | 2023-01-01 | 2024-01-01 | 2023-05-22 18:02
2305150934440794068 | 国家组织脊柱类耗材带量采购 | C03250208901008098370000188 | 脊柱固定器-螺杆 | 钉棒万向型Ⅱ棒φ5.5×L190 | 脊柱固定器(螺杆)钉棒万向型Ⅱ棒 | 钛合金 | 脊柱固定器 | 国械注准20163130355 |  | 苏州吉美瑞医疗器械股份有限公司 |  | 苏州吉美瑞医疗器械股份有限公司 | 0 | 2023-05-22 18:02 | 挂网 | 2023-01-01 | 2024-01-01 | 2023-05-22 18:02
2305150934440794069 | 国家组织脊柱类耗材带量采购 | C03250208901008098370000189 | 脊柱固定器-螺杆 | 钉棒万向型Ⅱ棒φ6.0×L260 | 脊柱固定器(螺杆)钉棒万向型Ⅱ棒 | 钛合金 | 脊柱固定器 | 国械注准20163130355 |  | 苏州吉美瑞医疗器械股份有限公司 |  | 苏州吉美瑞医疗器械股份有限公司 | 0 | 2023-05-22 18:02 | 挂网 | 2023-01-01 | 2024-01-01 | 2023-05-22 18:02
2305150934440794070 | 国家组织脊柱类耗材带量采购 | C03250208901008098370000190 | 脊柱固定器-螺杆 | 钉棒万向型Ⅱ棒φ6.0×L300 | 脊柱固定器(螺杆)钉棒万向型Ⅱ棒 | 钛合金 | 脊柱固定器 | 国械注准20163130355 |  | 苏州吉美瑞医疗器械股份有限公司 |  | 苏州吉美瑞医疗器械股份有限公司 | 0 | 2023-05-22 18:02 | 挂网 | 2023-01-01 | 2024-01-01 | 2023-05-22 18:02
2305150934440794071 | 国家组织脊柱类耗材带量采购 | C03250208901008098370000191 | 脊柱固定器-螺杆 | 钉棒万向型Ⅱ棒φ5.5×L160 | 脊柱固定器(螺杆)钉棒万向型Ⅱ棒 | 钛合金 | 脊柱固定器 | 国械注准20163130355 |  | 苏州吉美瑞医疗器械股份有限公司 |  | 苏州吉美瑞医疗器械股份有限公司 | 0 | 2023-05-22 18:02 | 挂网 | 2023-01-01 | 2024-01-01 | 2023-05-22 18:02
2305150934440794072 | 国家组织脊柱类耗材带量采购 | C03250208901008098370000192 | 脊柱固定器-螺杆 | 钉棒万向型Ⅱ棒φ3.2×L310 | 脊柱固定器(螺杆)钉棒万向型Ⅱ棒 | 钛合金 | 脊柱固定器 | 国械注准20163130355 |  | 苏州吉美瑞医疗器械股份有限公司 |  | 苏州吉美瑞医疗器械股份有限公司 | 0 | 2023-05-22 18:02 | 挂网 | 2023-01-01 | 2024-01-01 | 2023-05-22 18:02
2305150934440794073 | 国家组织脊柱类耗材带量采购 | C03250208901008098370000193 | 脊柱固定器-螺杆 | 钉棒万向型Ⅱ棒φ3.2×L320 | 脊柱固定器(螺杆)钉棒万向型Ⅱ棒 | 钛合金 | 脊柱固定器 | 国械注准20163130355 |  | 苏州吉美瑞医疗器械股份有限公司 |  | 苏州吉美瑞医疗器械股份有限公司 | 0 | 2023-05-22 18:02 | 挂网 | 2023-01-01 | 2024-01-01 | 2023-05-22 18:02
2305150934440794074 | 国家组织脊柱类耗材带量采购 | C03250208901008098370000194 | 脊柱固定器-螺杆 | 钉棒万向型Ⅱ棒φ3.2×L180 | 脊柱固定器(螺杆)钉棒万向型Ⅱ棒 | 钛合金 | 脊柱固定器 | 国械注准20163130355 |  | 苏州吉美瑞医疗器械股份有限公司 |  | 苏州吉美瑞医疗器械股份有限公司 | 0 | 2023-05-22 18:02 | 挂网 | 2023-01-01 | 2024-01-01 | 2023-05-22 18:02
2305150934440794075 | 国家组织脊柱类耗材带量采购 | C03250208901008098370000195 | 脊柱固定器-螺杆 | 钉棒万向型Ⅱ棒φ3.2×L350 | 脊柱固定器(螺杆)钉棒万向型Ⅱ棒 | 钛合金 | 脊柱固定器 | 国械注准20163130355 |  | 苏州吉美瑞医疗器械股份有限公司 |  | 苏州吉美瑞医疗器械股份有限公司 | 0 | 2023-05-22 18:02 | 挂网 | 2023-01-01 | 2024-01-01 | 2023-05-22 18:02
2305150934440794076 | 国家组织脊柱类耗材带量采购 | C03250208901008098370000196 | 脊柱固定器-螺杆 | 钉棒万向型Ⅱ棒φ6.0×L160 | 脊柱固定器(螺杆)钉棒万向型Ⅱ棒 | 钛合金 | 脊柱固定器 | 国械注准20163130355 |  | 苏州吉美瑞医疗器械股份有限公司 |  | 苏州吉美瑞医疗器械股份有限公司 | 0 | 2023-05-22 18:02 | 挂网 | 2023-01-01 | 2024-01-01 | 2023-05-22 18:02
2305150934440794077 | 国家组织脊柱类耗材带量采购 | C03250208901008098370000197 | 脊柱固定器-螺杆 | 钉棒万向型Ⅱ棒φ5.5×L180 | 脊柱固定器(螺杆)钉棒万向型Ⅱ棒 | 钛合金 | 脊柱固定器 | 国械注准20163130355 |  | 苏州吉美瑞医疗器械股份有限公司 |  | 苏州吉美瑞医疗器械股份有限公司 | 0 | 2023-05-22 18:02 | 挂网 | 2023-01-01 | 2024-01-01 | 2023-05-22 18:02
2305150934440794078 | 国家组织脊柱类耗材带量采购 | C03250208901008098370000198 | 脊柱固定器-螺杆 | 钉棒万向型Ⅱ棒φ3.2×L60 | 脊柱固定器(螺杆)钉棒万向型Ⅱ棒 | 钛合金 | 脊柱固定器 | 国械注准20163130355 |  | 苏州吉美瑞医疗器械股份有限公司 |  | 苏州吉美瑞医疗器械股份有限公司 | 0 | 2023-05-22 18:02 | 挂网 | 2023-01-01 | 2024-01-01 | 2023-05-22 18:02
2305150934440794079 | 国家组织脊柱类耗材带量采购 | C03250208901008098370000199 | 脊柱固定器-螺杆 | 钉棒万向型Ⅱ棒φ6.0×L180 | 脊柱固定器(螺杆)钉棒万向型Ⅱ棒 | 钛合金 | 脊柱固定器 | 国械注准20163130355 |  | 苏州吉美瑞医疗器械股份有限公司 |  | 苏州吉美瑞医疗器械股份有限公司 | 0 | 2023-05-22 18:02 | 挂网 | 2023-01-01 | 2024-01-01 | 2023-05-22 18:02
2305150934440794080 | 国家组织脊柱类耗材带量采购 | C03250208901008098370000200 | 脊柱固定器-螺杆 | 钉棒万向型Ⅱ棒φ6.0×L60 | 脊柱固定器(螺杆)钉棒万向型Ⅱ棒 阳极氧化 | 钛合金 | 脊柱固定器 | 国械注准20163130355 |  | 苏州吉美瑞医疗器械股份有限公司 |  | 苏州吉美瑞医疗器械股份有限公司 | 0 | 2023-05-22 18:02 | 挂网 | 2023-01-01 | 2024-01-01 | 2023-05-22 18:02
2305150934440794081 | 国家组织脊柱类耗材带量采购 | C03250208901008098370000201 | 脊柱固定器-螺杆 | 钉棒万向型Ⅱ棒φ6.0×L100 | 脊柱固定器(螺杆)钉棒万向型Ⅱ棒 阳极氧化 | 钛合金 | 脊柱固定器 | 国械注准20163130355 |  | 苏州吉美瑞医疗器械股份有限公司 |  | 苏州吉美瑞医疗器械股份有限公司 | 0 | 2023-05-22 18:02 | 挂网 | 2023-01-01 | 2024-01-01 | 2023-05-22 18:02
2305150934440794082 | 国家组织脊柱类耗材带量采购 | C03250208901008098370000202 | 脊柱固定器-螺杆 | 钉棒万向型Ⅱ棒φ5.5×L120 | 脊柱固定器(螺杆)钉棒万向型Ⅱ棒 | 钛合金 | 脊柱固定器 | 国械注准20163130355 |  | 苏州吉美瑞医疗器械股份有限公司 |  | 苏州吉美瑞医疗器械股份有限公司 | 0 | 2023-05-22 18:02 | 挂网 | 2023-01-01 | 2024-01-01 | 2023-05-22 18:02
2305150934440794083 | 国家组织脊柱类耗材带量采购 | C03250208901008098370000203 | 脊柱固定器-螺杆 | 钉棒万向型Ⅱ棒φ6.0×L150 | 脊柱固定器(螺杆)钉棒万向型Ⅱ棒 阳极氧化 | 钛合金 | 脊柱固定器 | 国械注准20163130355 |  | 苏州吉美瑞医疗器械股份有限公司 |  | 苏州吉美瑞医疗器械股份有限公司 | 0 | 2023-05-22 18:02 | 挂网 | 2023-01-01 | 2024-01-01 | 2023-05-22 18:02
2305150934440794084 | 国家组织脊柱类耗材带量采购 | C03250208901008098370000204 | 脊柱固定器-螺杆 | 钉棒万向型Ⅱ棒φ6.0×L300 | 脊柱固定器(螺杆)钉棒万向型Ⅱ棒 阳极氧化 | 钛合金 | 脊柱固定器 | 国械注准20163130355 |  | 苏州吉美瑞医疗器械股份有限公司 |  | 苏州吉美瑞医疗器械股份有限公司 | 0 | 2023-05-22 18:02 | 挂网 | 2023-01-01 | 2024-01-01 | 2023-05-22 18:02
2305150934440794085 | 国家组织脊柱类耗材带量采购 | C03250208901008098370000205 | 脊柱固定器-螺杆 | 钉棒万向型Ⅱ棒φ3.2×L90 | 脊柱固定器(螺杆)钉棒万向型Ⅱ棒 | 钛合金 | 脊柱固定器 | 国械注准20163130355 |  | 苏州吉美瑞医疗器械股份有限公司 |  | 苏州吉美瑞医疗器械股份有限公司 | 0 | 2023-05-22 18:02 | 挂网 | 2023-01-01 | 2024-01-01 | 2023-05-22 18:02
2305150934440794086 | 国家组织脊柱类耗材带量采购 | C03250208901008098370000206 | 脊柱固定器-螺杆 | 钉棒万向型Ⅱ棒φ3.2×L40 | 脊柱固定器(螺杆)钉棒万向型Ⅱ棒 | 钛合金 | 脊柱固定器 | 国械注准20163130355 |  | 苏州吉美瑞医疗器械股份有限公司 |  | 苏州吉美瑞医疗器械股份有限公司 | 0 | 2023-05-22 18:02 | 挂网 | 2023-01-01 | 2024-01-01 | 2023-05-22 18:02
2305150934440794087 | 国家组织脊柱类耗材带量采购 | C03250208901008098370000207 | 脊柱固定器-螺杆 | 钉棒万向型Ⅱ棒φ5.5×L350 | 脊柱固定器(螺杆)钉棒万向型Ⅱ棒 | 钛合金 | 脊柱固定器 | 国械注准20163130355 |  | 苏州吉美瑞医疗器械股份有限公司 |  | 苏州吉美瑞医疗器械股份有限公司 | 0 | 2023-05-22 18:02 | 挂网 | 2023-01-01 | 2024-01-01 | 2023-05-22 18:02
2305150934440794088 | 国家组织脊柱类耗材带量采购 | C03250208901008098370000208 | 脊柱固定器-螺杆 | 钉棒万向型Ⅱ棒φ6.0×L350 | 脊柱固定器(螺杆)钉棒万向型Ⅱ棒 | 钛合金 | 脊柱固定器 | 国械注准20163130355 |  | 苏州吉美瑞医疗器械股份有限公司 |  | 苏州吉美瑞医疗器械股份有限公司 | 0 | 2023-05-22 18:02 | 挂网 | 2023-01-01 | 2024-01-01 | 2023-05-22 18:02
2305150934440794089 | 国家组织脊柱类耗材带量采购 | C03250208901008098370000209 | 脊柱固定器-螺杆 | 钉棒万向型Ⅱ棒φ6.0×L50 | 脊柱固定器(螺杆)钉棒万向型Ⅱ棒 阳极氧化 | 钛合金 | 脊柱固定器 | 国械注准20163130355 |  | 苏州吉美瑞医疗器械股份有限公司 |  | 苏州吉美瑞医疗器械股份有限公司 | 0 | 2023-05-22 18:02 | 挂网 | 2023-01-01 | 2024-01-01 | 2023-05-22 18:02
2305150934440794090 | 国家组织脊柱类耗材带量采购 | C03250208901008098370000210 | 脊柱固定器-螺杆 | 钉棒万向型Ⅱ棒φ6.0×L150 | 脊柱固定器(螺杆)钉棒万向型Ⅱ棒 | 钛合金 | 脊柱固定器 | 国械注准20163130355 |  | 苏州吉美瑞医疗器械股份有限公司 |  | 苏州吉美瑞医疗器械股份有限公司 | 0 | 2023-05-22 18:02 | 挂网 | 2023-01-01 | 2024-01-01 | 2023-05-22 18:02
2305150934440794091 | 国家组织脊柱类耗材带量采购 | C03250208901008098370000211 | 脊柱固定器-螺杆 | 钉棒万向型Ⅱ棒φ5.5×L260 | 脊柱固定器(螺杆)钉棒万向型Ⅱ棒 | 钛合金 | 脊柱固定器 | 国械注准20163130355 |  | 苏州吉美瑞医疗器械股份有限公司 |  | 苏州吉美瑞医疗器械股份有限公司 | 0 | 2023-05-22 18:02 | 挂网 | 2023-01-01 | 2024-01-01 | 2023-05-22 18:02
2305150934440794092 | 国家组织脊柱类耗材带量采购 | C03250208901008098370000212 | 脊柱固定器-螺杆 | 钉棒万向型Ⅱ棒φ6.0×L250 | 脊柱固定器(螺杆)钉棒万向型Ⅱ棒 | 钛合金 | 脊柱固定器 | 国械注准20163130355 |  | 苏州吉美瑞医疗器械股份有限公司 |  | 苏州吉美瑞医疗器械股份有限公司 | 0 | 2023-05-22 18:02 | 挂网 | 2023-01-01 | 2024-01-01 | 2023-05-22 18:02
2305150934440794093 | 国家组织脊柱类耗材带量采购 | C03250208901008098370000213 | 脊柱固定器-螺杆 | 钉棒万向型Ⅱ棒φ3.2×L70 | 脊柱固定器(螺杆)钉棒万向型Ⅱ棒 | 钛合金 | 脊柱固定器 | 国械注准20163130355 |  | 苏州吉美瑞医疗器械股份有限公司 |  | 苏州吉美瑞医疗器械股份有限公司 | 0 | 2023-05-22 18:02 | 挂网 | 2023-01-01 | 2024-01-01 | 2023-05-22 18:02
2305150934440794094 | 国家组织脊柱类耗材带量采购 | C03250208901008098370000214 | 脊柱固定器-螺杆 | 钉棒万向型Ⅱ棒φ6.0×L70 | 脊柱固定器(螺杆)钉棒万向型Ⅱ棒 阳极氧化 | 钛合金 | 脊柱固定器 | 国械注准20163130355 |  | 苏州吉美瑞医疗器械股份有限公司 |  | 苏州吉美瑞医疗器械股份有限公司 | 0 | 2023-05-22 18:02 | 挂网 | 2023-01-01 | 2024-01-01 | 2023-05-22 18:02
2305150934440794095 | 国家组织脊柱类耗材带量采购 | C03250208901008098370000215 | 脊柱固定器-螺杆 | 钉棒万向型Ⅱ棒φ6.0×L140 | 脊柱固定器(螺杆)钉棒万向型Ⅱ棒 | 钛合金 | 脊柱固定器 | 国械注准20163130355 |  | 苏州吉美瑞医疗器械股份有限公司 |  | 苏州吉美瑞医疗器械股份有限公司 | 0 | 2023-05-22 18:02 | 挂网 | 2023-01-01 | 2024-01-01 | 2023-05-22 18:02
2305150934440794096 | 国家组织脊柱类耗材带量采购 | C03250208901008098370000216 | 脊柱固定器-螺杆 | 钉棒万向型Ⅱ棒φ6.0×L280 | 脊柱固定器(螺杆)钉棒万向型Ⅱ棒 阳极氧化 | 钛合金 | 脊柱固定器 | 国械注准20163130355 |  | 苏州吉美瑞医疗器械股份有限公司 |  | 苏州吉美瑞医疗器械股份有限公司 | 0 | 2023-05-22 18:02 | 挂网 | 2023-01-01 | 2024-01-01 | 2023-05-22 18:02
2305150934440794097 | 国家组织脊柱类耗材带量采购 | C03250208901008098370000217 | 脊柱固定器-螺杆 | 钉棒万向型Ⅱ棒φ3.2×L220 | 脊柱固定器(螺杆)钉棒万向型Ⅱ棒 | 钛合金 | 脊柱固定器 | 国械注准20163130355 |  | 苏州吉美瑞医疗器械股份有限公司 |  | 苏州吉美瑞医疗器械股份有限公司 | 0 | 2023-05-22 18:02 | 挂网 | 2023-01-01 | 2024-01-01 | 2023-05-22 18:02
2305150934440794098 | 国家组织脊柱类耗材带量采购 | C03250208901008098370000218 | 脊柱固定器-螺杆 | 钉棒万向型Ⅱ棒φ3.2×L280 | 脊柱固定器(螺杆)钉棒万向型Ⅱ棒 | 钛合金 | 脊柱固定器 | 国械注准20163130355 |  | 苏州吉美瑞医疗器械股份有限公司 |  | 苏州吉美瑞医疗器械股份有限公司 | 0 | 2023-05-22 18:02 | 挂网 | 2023-01-01 | 2024-01-01 | 2023-05-22 18:02
2305150934440794099 | 国家组织脊柱类耗材带量采购 | C03250208901008098370000219 | 脊柱固定器-螺杆 | 钉棒万向型Ⅱ棒φ3.2×L260 | 脊柱固定器(螺杆)钉棒万向型Ⅱ棒 | 钛合金 | 脊柱固定器 | 国械注准20163130355 |  | 苏州吉美瑞医疗器械股份有限公司 |  | 苏州吉美瑞医疗器械股份有限公司 | 0 | 2023-05-22 18:02 | 挂网 | 2023-01-01 | 2024-01-01 | 2023-05-22 18:02
2305150934440794100 | 国家组织脊柱类耗材带量采购 | C03250208901008098370000220 | 脊柱固定器-螺杆 | 钉棒万向型Ⅱ棒φ5.5×L220 | 脊柱固定器(螺杆)钉棒万向型Ⅱ棒 | 钛合金 | 脊柱固定器 | 国械注准20163130355 |  | 苏州吉美瑞医疗器械股份有限公司 |  | 苏州吉美瑞医疗器械股份有限公司 | 0 | 2023-05-22 18:02 | 挂网 | 2023-01-01 | 2024-01-01 | 2023-05-22 18:02
2305150934440794101 | 国家组织脊柱类耗材带量采购 | C03250208901008098370000221 | 脊柱固定器-螺杆 | 钉棒万向型Ⅱ棒φ5.5×L280 | 脊柱固定器(螺杆)钉棒万向型Ⅱ棒 | 钛合金 | 脊柱固定器 | 国械注准20163130355 |  | 苏州吉美瑞医疗器械股份有限公司 |  | 苏州吉美瑞医疗器械股份有限公司 | 0 | 2023-05-22 18:02 | 挂网 | 2023-01-01 | 2024-01-01 | 2023-05-22 18:02
2305150934440794102 | 国家组织脊柱类耗材带量采购 | C03250208901008098370000222 | 脊柱固定器-螺杆 | 钉棒万向型Ⅱ棒φ6.0×L130 | 脊柱固定器(螺杆)钉棒万向型Ⅱ棒 阳极氧化 | 钛合金 | 脊柱固定器 | 国械注准20163130355 |  | 苏州吉美瑞医疗器械股份有限公司 |  | 苏州吉美瑞医疗器械股份有限公司 | 0 | 2023-05-22 18:02 | 挂网 | 2023-01-01 | 2024-01-01 | 2023-05-22 18:02
2305150934440794103 | 国家组织脊柱类耗材带量采购 | C03250208901008098370000223 | 脊柱固定器-螺杆 | 钉棒万向型Ⅱ棒φ3.2×L170 | 脊柱固定器(螺杆)钉棒万向型Ⅱ棒 | 钛合金 | 脊柱固定器 | 国械注准20163130355 |  | 苏州吉美瑞医疗器械股份有限公司 |  | 苏州吉美瑞医疗器械股份有限公司 | 0 | 2023-05-22 18:02 | 挂网 | 2023-01-01 | 2024-01-01 | 2023-05-22 18:02
2305150934440794104 | 国家组织脊柱类耗材带量采购 | C03250208901008098370000224 | 脊柱固定器-螺杆 | 钉棒万向型Ⅱ棒φ6.0×L400 | 脊柱固定器(螺杆)钉棒万向型Ⅱ棒 | 钛合金 | 脊柱固定器 | 国械注准20163130355 |  | 苏州吉美瑞医疗器械股份有限公司 |  | 苏州吉美瑞医疗器械股份有限公司 | 0 | 2023-05-22 18:02 | 挂网 | 2023-01-01 | 2024-01-01 | 2023-05-22 18:02
2305150934440794105 | 国家组织脊柱类耗材带量采购 | C03250208901008098370000225 | 脊柱固定器-螺杆 | 钉棒万向型Ⅱ棒φ6.0×L190 | 脊柱固定器(螺杆)钉棒万向型Ⅱ棒 | 钛合金 | 脊柱固定器 | 国械注准20163130355 |  | 苏州吉美瑞医疗器械股份有限公司 |  | 苏州吉美瑞医疗器械股份有限公司 | 0 | 2023-05-22 18:02 | 挂网 | 2023-01-01 | 2024-01-01 | 2023-05-22 18:02
2305150934440794106 | 国家组织脊柱类耗材带量采购 | C03250208901008098370000226 | 脊柱固定器-螺杆 | 钉棒万向型Ⅱ棒φ6.0×L340 | 脊柱固定器(螺杆)钉棒万向型Ⅱ棒 阳极氧化 | 钛合金 | 脊柱固定器 | 国械注准20163130355 |  | 苏州吉美瑞医疗器械股份有限公司 |  | 苏州吉美瑞医疗器械股份有限公司 | 0 | 2023-05-22 18:02 | 挂网 | 2023-01-01 | 2024-01-01 | 2023-05-22 18:02
2305150934440794107 | 国家组织脊柱类耗材带量采购 | C03250208901008098370000227 | 脊柱固定器-螺杆 | 钉棒万向型Ⅱ棒φ6.0×L110 | 脊柱固定器(螺杆)钉棒万向型Ⅱ棒 | 钛合金 | 脊柱固定器 | 国械注准20163130355 |  | 苏州吉美瑞医疗器械股份有限公司 |  | 苏州吉美瑞医疗器械股份有限公司 | 0 | 2023-05-22 18:02 | 挂网 | 2023-01-01 | 2024-01-01 | 2023-05-22 18:02
2305150934440794108 | 国家组织脊柱类耗材带量采购 | C03250208901008098370000228 | 脊柱固定器-螺杆 | 钉棒万向型Ⅱ棒φ5.5×L150 | 脊柱固定器(螺杆)钉棒万向型Ⅱ棒 | 钛合金 | 脊柱固定器 | 国械注准20163130355 |  | 苏州吉美瑞医疗器械股份有限公司 |  | 苏州吉美瑞医疗器械股份有限公司 | 0 | 2023-05-22 18:02 | 挂网 | 2023-01-01 | 2024-01-01 | 2023-05-22 18:02
2305150934440794109 | 国家组织脊柱类耗材带量采购 | C03250208901008098370000229 | 脊柱固定器-螺杆 | 钉棒万向型Ⅱ棒φ6.0×L80 | 脊柱固定器(螺杆)钉棒万向型Ⅱ棒 阳极氧化 | 钛合金 | 脊柱固定器 | 国械注准20163130355 |  | 苏州吉美瑞医疗器械股份有限公司 |  | 苏州吉美瑞医疗器械股份有限公司 | 0 | 2023-05-22 18:02 | 挂网 | 2023-01-01 | 2024-01-01 | 2023-05-22 18:02
2305150934440794110 | 国家组织脊柱类耗材带量采购 | C03250208901008098370000230 | 脊柱固定器-螺杆 | 钉棒万向型Ⅱ棒φ5.5×L300 | 脊柱固定器(螺杆)钉棒万向型Ⅱ棒 | 钛合金 | 脊柱固定器 | 国械注准20163130355 |  | 苏州吉美瑞医疗器械股份有限公司 |  | 苏州吉美瑞医疗器械股份有限公司 | 0 | 2023-05-22 18:02 | 挂网 | 2023-01-01 | 2024-01-01 | 2023-05-22 18:02
2305150934440794111 | 国家组织脊柱类耗材带量采购 | C03250208901008098370000231 | 脊柱固定器-螺杆 | 钉棒万向型Ⅱ棒φ3.2×L130 | 脊柱固定器(螺杆)钉棒万向型Ⅱ棒 | 钛合金 | 脊柱固定器 | 国械注准20163130355 |  | 苏州吉美瑞医疗器械股份有限公司 |  | 苏州吉美瑞医疗器械股份有限公司 | 0 | 2023-05-22 18:02 | 挂网 | 2023-01-01 | 2024-01-01 | 2023-05-22 18:02
2305150934440794112 | 国家组织脊柱类耗材带量采购 | C03250208901008098370000232 | 脊柱固定器-螺杆 | 钉棒万向型Ⅱ棒φ5.5×L70 | 脊柱固定器(螺杆)钉棒万向型Ⅱ棒 | 钛合金 | 脊柱固定器 | 国械注准20163130355 |  | 苏州吉美瑞医疗器械股份有限公司 |  | 苏州吉美瑞医疗器械股份有限公司 | 0 | 2023-05-22 18:02 | 挂网 | 2023-01-01 | 2024-01-01 | 2023-05-22 18:02
2305150934440794113 | 国家组织脊柱类耗材带量采购 | C03250208901008098370000233 | 脊柱固定器-螺杆 | 钉棒万向型Ⅱ棒φ3.2×L190 | 脊柱固定器(螺杆)钉棒万向型Ⅱ棒 | 钛合金 | 脊柱固定器 | 国械注准20163130355 |  | 苏州吉美瑞医疗器械股份有限公司 |  | 苏州吉美瑞医疗器械股份有限公司 | 0 | 2023-05-22 18:02 | 挂网 | 2023-01-01 | 2024-01-01 | 2023-05-22 18:02
2305150934440794114 | 国家组织脊柱类耗材带量采购 | C03250208901008098370000234 | 脊柱固定器-螺杆 | 钉棒万向型Ⅱ棒φ3.2×L270 | 脊柱固定器(螺杆)钉棒万向型Ⅱ棒 | 钛合金 | 脊柱固定器 | 国械注准20163130355 |  | 苏州吉美瑞医疗器械股份有限公司 |  | 苏州吉美瑞医疗器械股份有限公司 | 0 | 2023-05-22 18:02 | 挂网 | 2023-01-01 | 2024-01-01 | 2023-05-22 18:02
2305150934440794115 | 国家组织脊柱类耗材带量采购 | C03250208901008098370000235 | 脊柱固定器-螺杆 | 钉棒万向型Ⅱ棒φ6.0×L180 | 脊柱固定器(螺杆)钉棒万向型Ⅱ棒 阳极氧化 | 钛合金 | 脊柱固定器 | 国械注准20163130355 |  | 苏州吉美瑞医疗器械股份有限公司 |  | 苏州吉美瑞医疗器械股份有限公司 | 0 | 2023-05-22 18:02 | 挂网 | 2023-01-01 | 2024-01-01 | 2023-05-22 18:02
2305150934440794116 | 国家组织脊柱类耗材带量采购 | C03250208901008098370000236 | 脊柱固定器-螺杆 | 钉棒万向型Ⅱ棒φ6.0×L170 | 脊柱固定器(螺杆)钉棒万向型Ⅱ棒 | 钛合金 | 脊柱固定器 | 国械注准20163130355 |  | 苏州吉美瑞医疗器械股份有限公司 |  | 苏州吉美瑞医疗器械股份有限公司 | 0 | 2023-05-22 18:02 | 挂网 | 2023-01-01 | 2024-01-01 | 2023-05-22 18:02
2305150934440794117 | 国家组织脊柱类耗材带量采购 | C03250208901008098370000237 | 脊柱固定器-螺杆 | 钉棒万向型Ⅱ棒φ5.5×L110 | 脊柱固定器(螺杆)钉棒万向型Ⅱ棒 | 钛合金 | 脊柱固定器 | 国械注准20163130355 |  | 苏州吉美瑞医疗器械股份有限公司 |  | 苏州吉美瑞医疗器械股份有限公司 | 0 | 2023-05-22 18:02 | 挂网 | 2023-01-01 | 2024-01-01 | 2023-05-22 18:02
2305150934440794118 | 国家组织脊柱类耗材带量采购 | C03250208901008098370000238 | 脊柱固定器-螺杆 | 钉棒万向型Ⅱ棒φ5.5×L320 | 脊柱固定器(螺杆)钉棒万向型Ⅱ棒 | 钛合金 | 脊柱固定器 | 国械注准20163130355 |  | 苏州吉美瑞医疗器械股份有限公司 |  | 苏州吉美瑞医疗器械股份有限公司 | 0 | 2023-05-22 18:02 | 挂网 | 2023-01-01 | 2024-01-01 | 2023-05-22 18:02
2305150934440794119 | 国家组织脊柱类耗材带量采购 | C03250208901008098370000239 | 脊柱固定器-螺杆 | 钉棒万向型Ⅱ棒φ5.5×L240 | 脊柱固定器(螺杆)钉棒万向型Ⅱ棒 | 钛合金 | 脊柱固定器 | 国械注准20163130355 |  | 苏州吉美瑞医疗器械股份有限公司 |  | 苏州吉美瑞医疗器械股份有限公司 | 0 | 2023-05-22 18:02 | 挂网 | 2023-01-01 | 2024-01-01 | 2023-05-22 18:02
2305150934440794120 | 国家组织脊柱类耗材带量采购 | C03250208901008098370000240 | 脊柱固定器-螺杆 | 钉棒万向型Ⅱ棒φ5.5×L80 | 脊柱固定器(螺杆)钉棒万向型Ⅱ棒 | 钛合金 | 脊柱固定器 | 国械注准20163130355 |  | 苏州吉美瑞医疗器械股份有限公司 |  | 苏州吉美瑞医疗器械股份有限公司 | 0 | 2023-05-22 18:02 | 挂网 | 2023-01-01 | 2024-01-01 | 2023-05-22 18:02
2305150934440794121 | 国家组织脊柱类耗材带量采购 | C03250208901008098370000241 | 脊柱固定器-螺杆 | 钉棒万向型Ⅱ棒φ5.5×L90 | 脊柱固定器(螺杆)钉棒万向型Ⅱ棒 | 钛合金 | 脊柱固定器 | 国械注准20163130355 |  | 苏州吉美瑞医疗器械股份有限公司 |  | 苏州吉美瑞医疗器械股份有限公司 | 0 | 2023-05-22 18:02 | 挂网 | 2023-01-01 | 2024-01-01 | 2023-05-22 18:02
2305150934440794122 | 国家组织脊柱类耗材带量采购 | C03250208901008098370000242 | 脊柱固定器-螺杆 | 钉棒万向型Ⅱ棒φ6.0×L260 | 脊柱固定器(螺杆)钉棒万向型Ⅱ棒 阳极氧化 | 钛合金 | 脊柱固定器 | 国械注准20163130355 |  | 苏州吉美瑞医疗器械股份有限公司 |  | 苏州吉美瑞医疗器械股份有限公司 | 0 | 2023-05-22 18:02 | 挂网 | 2023-01-01 | 2024-01-01 | 2023-05-22 18:02
2305150934440794123 | 国家组织脊柱类耗材带量采购 | C03250208901008098370000243 | 脊柱固定器-螺杆 | 钉棒万向型Ⅱ棒φ3.2×L100 | 脊柱固定器(螺杆)钉棒万向型Ⅱ棒 | 钛合金 | 脊柱固定器 | 国械注准20163130355 |  | 苏州吉美瑞医疗器械股份有限公司 |  | 苏州吉美瑞医疗器械股份有限公司 | 0 | 2023-05-22 18:02 | 挂网 | 2023-01-01 | 2024-01-01 | 2023-05-22 18:02
2305150934440794124 | 国家组织脊柱类耗材带量采购 | C03250208901008098370000244 | 脊柱固定器-螺杆 | 钉棒万向型Ⅱ棒φ5.5×L50 | 脊柱固定器(螺杆)钉棒万向型Ⅱ棒 | 钛合金 | 脊柱固定器 | 国械注准20163130355 |  | 苏州吉美瑞医疗器械股份有限公司 |  | 苏州吉美瑞医疗器械股份有限公司 | 0 | 2023-05-22 18:02 | 挂网 | 2023-01-01 | 2024-01-01 | 2023-05-22 18:02
2305150934440794125 | 国家组织脊柱类耗材带量采购 | C03250208901008098370000245 | 脊柱固定器-螺杆 | 钉棒万向型Ⅱ棒φ3.2×L330 | 脊柱固定器(螺杆)钉棒万向型Ⅱ棒 | 钛合金 | 脊柱固定器 | 国械注准20163130355 |  | 苏州吉美瑞医疗器械股份有限公司 |  | 苏州吉美瑞医疗器械股份有限公司 | 0 | 2023-05-22 18:02 | 挂网 | 2023-01-01 | 2024-01-01 | 2023-05-22 18:02
2305150934440794126 | 国家组织脊柱类耗材带量采购 | C03250208901008098370000246 | 脊柱固定器-螺杆 | 钉棒万向型Ⅱ棒φ3.2×L340 | 脊柱固定器(螺杆)钉棒万向型Ⅱ棒 | 钛合金 | 脊柱固定器 | 国械注准20163130355 |  | 苏州吉美瑞医疗器械股份有限公司 |  | 苏州吉美瑞医疗器械股份有限公司 | 0 | 2023-05-22 18:02 | 挂网 | 2023-01-01 | 2024-01-01 | 2023-05-22 18:02
2305150934440794127 | 国家组织脊柱类耗材带量采购 | C03250208901008098370000247 | 脊柱固定器-螺杆 | 钉棒万向型Ⅱ棒φ6.0×L220 | 脊柱固定器(螺杆)钉棒万向型Ⅱ棒 阳极氧化 | 钛合金 | 脊柱固定器 | 国械注准20163130355 |  | 苏州吉美瑞医疗器械股份有限公司 |  | 苏州吉美瑞医疗器械股份有限公司 | 0 | 2023-05-22 18:02 | 挂网 | 2023-01-01 | 2024-01-01 | 2023-05-22 18:02
2305150934440794128 | 国家组织脊柱类耗材带量采购 | C03250208901008098370000248 | 脊柱固定器-螺杆 | 钉棒万向型Ⅱ棒φ5.5×L380 | 脊柱固定器(螺杆)钉棒万向型Ⅱ棒 | 钛合金 | 脊柱固定器 | 国械注准20163130355 |  | 苏州吉美瑞医疗器械股份有限公司 |  | 苏州吉美瑞医疗器械股份有限公司 | 0 | 2023-05-22 18:02 | 挂网 | 2023-01-01 | 2024-01-01 | 2023-05-22 18:02
2305150934440794129 | 国家组织脊柱类耗材带量采购 | C03250208901008098370000249 | 脊柱固定器-螺杆 | 钉棒万向型Ⅱ棒φ6.0×L280 | 脊柱固定器(螺杆)钉棒万向型Ⅱ棒 | 钛合金 | 脊柱固定器 | 国械注准20163130355 |  | 苏州吉美瑞医疗器械股份有限公司 |  | 苏州吉美瑞医疗器械股份有限公司 | 0 | 2023-05-22 18:02 | 挂网 | 2023-01-01 | 2024-01-01 | 2023-05-22 18:02
2305150934440794130 | 国家组织脊柱类耗材带量采购 | C03250208901008098370000250 | 脊柱固定器-螺杆 | 钉棒万向型Ⅱ棒φ6.0×L200 | 脊柱固定器(螺杆)钉棒万向型Ⅱ棒 | 钛合金 | 脊柱固定器 | 国械注准20163130355 |  | 苏州吉美瑞医疗器械股份有限公司 |  | 苏州吉美瑞医疗器械股份有限公司 | 0 | 2023-05-22 18:02 | 挂网 | 2023-01-01 | 2024-01-01 | 2023-05-22 18:02
2305150934440794131 | 国家组织脊柱类耗材带量采购 | C03250208901008098370000251 | 脊柱固定器-螺杆 | 钉棒万向型Ⅱ棒φ3.2×L50 | 脊柱固定器(螺杆)钉棒万向型Ⅱ棒 | 钛合金 | 脊柱固定器 | 国械注准20163130355 |  | 苏州吉美瑞医疗器械股份有限公司 |  | 苏州吉美瑞医疗器械股份有限公司 | 0 | 2023-05-22 18:02 | 挂网 | 2023-01-01 | 2024-01-01 | 2023-05-22 18:02
2305150934440794132 | 国家组织脊柱类耗材带量采购 | C03250208901008098370000252 | 脊柱固定器-螺杆 | 钉棒万向型Ⅱ棒φ6.0×L320 | 脊柱固定器(螺杆)钉棒万向型Ⅱ棒 | 钛合金 | 脊柱固定器 | 国械注准20163130355 |  | 苏州吉美瑞医疗器械股份有限公司 |  | 苏州吉美瑞医疗器械股份有限公司 | 0 | 2023-05-22 18:02 | 挂网 | 2023-01-01 | 2024-01-01 | 2023-05-22 18:02
2305150934440794133 | 国家组织脊柱类耗材带量采购 | C03250208901008098370000253 | 脊柱固定器-螺杆 | 钉棒万向型Ⅱ棒φ5.5×L200 | 脊柱固定器(螺杆)钉棒万向型Ⅱ棒 | 钛合金 | 脊柱固定器 | 国械注准20163130355 |  | 苏州吉美瑞医疗器械股份有限公司 |  | 苏州吉美瑞医疗器械股份有限公司 | 0 | 2023-05-22 18:02 | 挂网 | 2023-01-01 | 2024-01-01 | 2023-05-22 18:02
2305150934440794134 | 国家组织脊柱类耗材带量采购 | C03250208901008098370000254 | 脊柱固定器-螺杆 | 钉棒万向型Ⅱ棒φ6.0×L90 | 脊柱固定器(螺杆)钉棒万向型Ⅱ棒 | 钛合金 | 脊柱固定器 | 国械注准20163130355 |  | 苏州吉美瑞医疗器械股份有限公司 |  | 苏州吉美瑞医疗器械股份有限公司 | 0 | 2023-05-22 18:02 | 挂网 | 2023-01-01 | 2024-01-01 | 2023-05-22 18:02
2305150934440794135 | 国家组织脊柱类耗材带量采购 | C03250208901008098370000255 | 脊柱固定器-螺杆 | 钉棒万向型Ⅱ棒φ6.0×L170 | 脊柱固定器(螺杆)钉棒万向型Ⅱ棒 阳极氧化 | 钛合金 | 脊柱固定器 | 国械注准20163130355 |  | 苏州吉美瑞医疗器械股份有限公司 |  | 苏州吉美瑞医疗器械股份有限公司 | 0 | 2023-05-22 18:02 | 挂网 | 2023-01-01 | 2024-01-01 | 2023-05-22 18:02
2305150934440794136 | 国家组织脊柱类耗材带量采购 | C03250208901008098370000256 | 脊柱固定器-螺杆 | 钉棒万向型Ⅱ棒φ6.0×L90 | 脊柱固定器(螺杆)钉棒万向型Ⅱ棒 阳极氧化 | 钛合金 | 脊柱固定器 | 国械注准20163130355 |  | 苏州吉美瑞医疗器械股份有限公司 |  | 苏州吉美瑞医疗器械股份有限公司 | 0 | 2023-05-22 18:02 | 挂网 | 2023-01-01 | 2024-01-01 | 2023-05-22 18:02
2305150934440794137 | 国家组织脊柱类耗材带量采购 | C03250208901008098370000257 | 脊柱固定器-螺杆 | 钉棒万向型Ⅱ棒φ6.0×L320 | 脊柱固定器(螺杆)钉棒万向型Ⅱ棒 阳极氧化 | 钛合金 | 脊柱固定器 | 国械注准20163130355 |  | 苏州吉美瑞医疗器械股份有限公司 |  | 苏州吉美瑞医疗器械股份有限公司 | 0 | 2023-05-22 18:02 | 挂网 | 2023-01-01 | 2024-01-01 | 2023-05-22 18:02
2305150934440794138 | 国家组织脊柱类耗材带量采购 | C03250208901008098370000258 | 脊柱固定器-螺杆 | 钉棒万向型Ⅱ棒φ6.0×L60 | 脊柱固定器(螺杆)钉棒万向型Ⅱ棒 | 钛合金 | 脊柱固定器 | 国械注准20163130355 |  | 苏州吉美瑞医疗器械股份有限公司 |  | 苏州吉美瑞医疗器械股份有限公司 | 0 | 2023-05-22 18:02 | 挂网 | 2023-01-01 | 2024-01-01 | 2023-05-22 18:02
2305150934440794139 | 国家组织脊柱类耗材带量采购 | C03250208901008098370000259 | 脊柱固定器-螺杆 | 钉棒万向型Ⅱ棒φ6.0×L200 | 脊柱固定器(螺杆)钉棒万向型Ⅱ棒 阳极氧化 | 钛合金 | 脊柱固定器 | 国械注准20163130355 |  | 苏州吉美瑞医疗器械股份有限公司 |  | 苏州吉美瑞医疗器械股份有限公司 | 0 | 2023-05-22 18:02 | 挂网 | 2023-01-01 | 2024-01-01 | 2023-05-22 18:02
2305150934440794140 | 国家组织脊柱类耗材带量采购 | C03250208901008098370000260 | 脊柱固定器-螺杆 | 钉棒万向型Ⅱ棒φ6.0×L100 | 脊柱固定器(螺杆)钉棒万向型Ⅱ棒 | 钛合金 | 脊柱固定器 | 国械注准20163130355 |  | 苏州吉美瑞医疗器械股份有限公司 |  | 苏州吉美瑞医疗器械股份有限公司 | 0 | 2023-05-22 18:02 | 挂网 | 2023-01-01 | 2024-01-01 | 2023-05-22 18:02
2305150934440794141 | 国家组织脊柱类耗材带量采购 | C03250208901008098370000261 | 脊柱固定器-螺杆 | 钉棒万向型Ⅱ棒φ3.2×L200 | 脊柱固定器(螺杆)钉棒万向型Ⅱ棒 | 钛合金 | 脊柱固定器 | 国械注准20163130355 |  | 苏州吉美瑞医疗器械股份有限公司 |  | 苏州吉美瑞医疗器械股份有限公司 | 0 | 2023-05-22 18:02 | 挂网 | 2023-01-01 | 2024-01-01 | 2023-05-22 18:02
2305150934440794142 | 国家组织脊柱类耗材带量采购 | C03250208901008098370000262 | 脊柱固定器-螺杆 | 钉棒万向型Ⅱ棒φ3.2×L110 | 脊柱固定器(螺杆)钉棒万向型Ⅱ棒 | 钛合金 | 脊柱固定器 | 国械注准20163130355 |  | 苏州吉美瑞医疗器械股份有限公司 |  | 苏州吉美瑞医疗器械股份有限公司 | 0 | 2023-05-22 18:02 | 挂网 | 2023-01-01 | 2024-01-01 | 2023-05-22 18:02
2305150934440794143 | 国家组织脊柱类耗材带量采购 | C03250208901008098370000263 | 脊柱固定器-螺杆 | 钉棒万向型Ⅱ棒φ3.2×L150 | 脊柱固定器(螺杆)钉棒万向型Ⅱ棒 | 钛合金 | 脊柱固定器 | 国械注准20163130355 |  | 苏州吉美瑞医疗器械股份有限公司 |  | 苏州吉美瑞医疗器械股份有限公司 | 0 | 2023-05-22 18:02 | 挂网 | 2023-01-01 | 2024-01-01 | 2023-05-22 18:02
2305150934440794144 | 国家组织脊柱类耗材带量采购 | C03250208901008098370000264 | 脊柱固定器-螺杆 | 钉棒万向型Ⅱ棒φ6.0×L130 | 脊柱固定器(螺杆)钉棒万向型Ⅱ棒 | 钛合金 | 脊柱固定器 | 国械注准20163130355 |  | 苏州吉美瑞医疗器械股份有限公司 |  | 苏州吉美瑞医疗器械股份有限公司 | 0 | 2023-05-22 18:02 | 挂网 | 2023-01-01 | 2024-01-01 | 2023-05-22 18:02
2305150934440794145 | 国家组织脊柱类耗材带量采购 | C03250208901008098370000265 | 脊柱固定器-螺杆 | 钉棒万向型Ⅱ棒φ3.2×L210 | 脊柱固定器(螺杆)钉棒万向型Ⅱ棒 | 钛合金 | 脊柱固定器 | 国械注准20163130355 |  | 苏州吉美瑞医疗器械股份有限公司 |  | 苏州吉美瑞医疗器械股份有限公司 | 0 | 2023-05-22 18:02 | 挂网 | 2023-01-01 | 2024-01-01 | 2023-05-22 18:02
2305150934440794146 | 国家组织脊柱类耗材带量采购 | C03250208901008098370000266 | 脊柱固定器-螺杆 | 钉棒万向型Ⅱ棒φ5.5×L130 | 脊柱固定器(螺杆)钉棒万向型Ⅱ棒 | 钛合金 | 脊柱固定器 | 国械注准20163130355 |  | 苏州吉美瑞医疗器械股份有限公司 |  | 苏州吉美瑞医疗器械股份有限公司 | 0 | 2023-05-22 18:02 | 挂网 | 2023-01-01 | 2024-01-01 | 2023-05-22 18:02
2305150934440794147 | 国家组织脊柱类耗材带量采购 | C03250208901008098370000267 | 脊柱固定器-螺杆 | 钉棒万向型Ⅱ棒φ3.2×L80 | 脊柱固定器(螺杆)钉棒万向型Ⅱ棒 | 钛合金 | 脊柱固定器 | 国械注准20163130355 |  | 苏州吉美瑞医疗器械股份有限公司 |  | 苏州吉美瑞医疗器械股份有限公司 | 0 | 2023-05-22 18:02 | 挂网 | 2023-01-01 | 2024-01-01 | 2023-05-22 18:02
2305150934440794148 | 国家组织脊柱类耗材带量采购 | C03250208901008098370000268 | 脊柱固定器-螺杆 | 钉棒万向型Ⅱ棒φ6.0×L40 | 脊柱固定器(螺杆)钉棒万向型Ⅱ棒 | 钛合金 | 脊柱固定器 | 国械注准20163130355 |  | 苏州吉美瑞医疗器械股份有限公司 |  | 苏州吉美瑞医疗器械股份有限公司 | 0 | 2023-05-22 18:02 | 挂网 | 2023-01-01 | 2024-01-01 | 2023-05-22 18:02
2305150934440794149 | 国家组织脊柱类耗材带量采购 | C03250208901008098370000269 | 脊柱固定器-螺杆 | 钉棒万向型Ⅱ棒φ5.5×L140 | 脊柱固定器(螺杆)钉棒万向型Ⅱ棒 | 钛合金 | 脊柱固定器 | 国械注准20163130355 |  | 苏州吉美瑞医疗器械股份有限公司 |  | 苏州吉美瑞医疗器械股份有限公司 | 0 | 2023-05-22 18:02 | 挂网 | 2023-01-01 | 2024-01-01 | 2023-05-22 18:02
2305150934440794150 | 国家组织脊柱类耗材带量采购 | C03250208901008098370000270 | 脊柱固定器-螺杆 | 钉棒万向型Ⅱ棒φ6.0×L190 | 脊柱固定器(螺杆)钉棒万向型Ⅱ棒 阳极氧化 | 钛合金 | 脊柱固定器 | 国械注准20163130355 |  | 苏州吉美瑞医疗器械股份有限公司 |  | 苏州吉美瑞医疗器械股份有限公司 | 0 | 2023-05-22 18:02 | 挂网 | 2023-01-01 | 2024-01-01 | 2023-05-22 18:02
2305150934440794151 | 国家组织脊柱类耗材带量采购 | C03250208901008098370000271 | 脊柱固定器-螺杆 | 钉棒万向型Ⅱ棒φ6.0×L240 | 脊柱固定器(螺杆)钉棒万向型Ⅱ棒 | 钛合金 | 脊柱固定器 | 国械注准20163130355 |  | 苏州吉美瑞医疗器械股份有限公司 |  | 苏州吉美瑞医疗器械股份有限公司 | 0 | 2023-05-22 18:02 | 挂网 | 2023-01-01 | 2024-01-01 | 2023-05-22 18:02
2305150934440794152 | 国家组织脊柱类耗材带量采购 | C03250208901008098370000272 | 脊柱固定器-螺杆 | 钉棒万向型Ⅱ棒φ5.5×L170 | 脊柱固定器(螺杆)钉棒万向型Ⅱ棒 | 钛合金 | 脊柱固定器 | 国械注准20163130355 |  | 苏州吉美瑞医疗器械股份有限公司 |  | 苏州吉美瑞医疗器械股份有限公司 | 0 | 2023-05-22 18:02 | 挂网 | 2023-01-01 | 2024-01-01 | 2023-05-22 18:02
2305150934440794153 | 国家组织脊柱类耗材带量采购 | C03250208901008098370000273 | 脊柱固定器-螺杆 | 钉棒万向型Ⅱ棒φ6.0×L240 | 脊柱固定器(螺杆)钉棒万向型Ⅱ棒 阳极氧化 | 钛合金 | 脊柱固定器 | 国械注准20163130355 |  | 苏州吉美瑞医疗器械股份有限公司 |  | 苏州吉美瑞医疗器械股份有限公司 | 0 | 2023-05-22 18:02 | 挂网 | 2023-01-01 | 2024-01-01 | 2023-05-22 18:02
2305150934440794154 | 国家组织脊柱类耗材带量采购 | C03250208901008098370000274 | 脊柱固定器-螺杆 | 钉棒万向型Ⅱ棒φ3.2×L160 | 脊柱固定器(螺杆)钉棒万向型Ⅱ棒 | 钛合金 | 脊柱固定器 | 国械注准20163130355 |  | 苏州吉美瑞医疗器械股份有限公司 |  | 苏州吉美瑞医疗器械股份有限公司 | 0 | 2023-05-22 18:02 | 挂网 | 2023-01-01 | 2024-01-01 | 2023-05-22 18:02
2305150934440794155 | 国家组织脊柱类耗材带量采购 | C03250208901008098370000275 | 脊柱固定器-螺杆 | 钉棒万向型Ⅱ棒φ6.0×L50 | 脊柱固定器(螺杆)钉棒万向型Ⅱ棒 | 钛合金 | 脊柱固定器 | 国械注准20163130355 |  | 苏州吉美瑞医疗器械股份有限公司 |  | 苏州吉美瑞医疗器械股份有限公司 | 0 | 2023-05-22 18:02 | 挂网 | 2023-01-01 | 2024-01-01 | 2023-05-22 18:02
2305150934440794156 | 国家组织脊柱类耗材带量采购 | C03250208901008098370000276 | 脊柱固定器-螺杆 | 钉棒万向型Ⅱ棒φ3.2×L250 | 脊柱固定器(螺杆)钉棒万向型Ⅱ棒 | 钛合金 | 脊柱固定器 | 国械注准20163130355 |  | 苏州吉美瑞医疗器械股份有限公司 |  | 苏州吉美瑞医疗器械股份有限公司 | 0 | 2023-05-22 18:02 | 挂网 | 2023-01-01 | 2024-01-01 | 2023-05-22 18:02
2305150934440794157 | 国家组织脊柱类耗材带量采购 | C03250208901008098370000277 | 脊柱固定器-螺杆 | 钉棒万向型Ⅱ棒φ6.0×L140 | 脊柱固定器(螺杆)钉棒万向型Ⅱ棒 阳极氧化 | 钛合金 | 脊柱固定器 | 国械注准20163130355 |  | 苏州吉美瑞医疗器械股份有限公司 |  | 苏州吉美瑞医疗器械股份有限公司 | 0 | 2023-05-22 18:02 | 挂网 | 2023-01-01 | 2024-01-01 | 2023-05-22 18:02
2305150934440794158 | 国家组织脊柱类耗材带量采购 | C03250208901008098370000278 | 脊柱固定器-螺杆 | 钉棒万向型Ⅱ棒φ5.5×L60 | 脊柱固定器(螺杆)钉棒万向型Ⅱ棒 | 钛合金 | 脊柱固定器 | 国械注准20163130355 |  | 苏州吉美瑞医疗器械股份有限公司 |  | 苏州吉美瑞医疗器械股份有限公司 | 0 | 2023-05-22 18:02 | 挂网 | 2023-01-01 | 2024-01-01 | 2023-05-22 18:02
2305150934440794159 | 国家组织脊柱类耗材带量采购 | C03250208901008098370000279 | 脊柱固定器-螺杆 | 钉棒万向型Ⅱ棒φ6.0×L160 | 脊柱固定器(螺杆)钉棒万向型Ⅱ棒 阳极氧化 | 钛合金 | 脊柱固定器 | 国械注准20163130355 |  | 苏州吉美瑞医疗器械股份有限公司 |  | 苏州吉美瑞医疗器械股份有限公司 | 0 | 2023-05-22 18:02 | 挂网 | 2023-01-01 | 2024-01-01 | 2023-05-22 18:02
2305150934440794160 | 国家组织脊柱类耗材带量采购 | C03250208901008098370000280 | 脊柱固定器-螺杆 | 钉棒万向型Ⅱ棒φ6.0×L110 | 脊柱固定器(螺杆)钉棒万向型Ⅱ棒 阳极氧化 | 钛合金 | 脊柱固定器 | 国械注准20163130355 |  | 苏州吉美瑞医疗器械股份有限公司 |  | 苏州吉美瑞医疗器械股份有限公司 | 0 | 2023-05-22 18:02 | 挂网 | 2023-01-01 | 2024-01-01 | 2023-05-22 18:02
2305150934440794161 | 国家组织脊柱类耗材带量采购 | C03250208901008098370000281 | 脊柱固定器-螺杆 | 钉棒万向型Ⅱ棒φ3.2×L290 | 脊柱固定器(螺杆)钉棒万向型Ⅱ棒 | 钛合金 | 脊柱固定器 | 国械注准20163130355 |  | 苏州吉美瑞医疗器械股份有限公司 |  | 苏州吉美瑞医疗器械股份有限公司 | 0 | 2023-05-22 18:02 | 挂网 | 2023-01-01 | 2024-01-01 | 2023-05-22 18:02
2305150934440794162 | 国家组织脊柱类耗材带量采购 | C03250208901008098370000282 | 脊柱固定器-螺杆 | 钉棒万向型Ⅱ棒φ3.2×L140 | 脊柱固定器(螺杆)钉棒万向型Ⅱ棒 | 钛合金 | 脊柱固定器 | 国械注准20163130355 |  | 苏州吉美瑞医疗器械股份有限公司 |  | 苏州吉美瑞医疗器械股份有限公司 | 0 | 2023-05-22 18:02 | 挂网 | 2023-01-01 | 2024-01-01 | 2023-05-22 18:02
2305150934440794163 | 国家组织脊柱类耗材带量采购 | C03250208901008098370000283 | 脊柱固定器-螺杆 | 钉棒万向型Ⅱ棒φ6.0×L120 | 脊柱固定器(螺杆)钉棒万向型Ⅱ棒 | 钛合金 | 脊柱固定器 | 国械注准20163130355 |  | 苏州吉美瑞医疗器械股份有限公司 |  | 苏州吉美瑞医疗器械股份有限公司 | 0 | 2023-05-22 18:02 | 挂网 | 2023-01-01 | 2024-01-01 | 2023-05-22 18:02
2305150934440794164 | 国家组织脊柱类耗材带量采购 | C03250208901008098370000284 | 脊柱固定器-螺杆 | 钉棒万向型Ⅱ棒φ5.5×L250 | 脊柱固定器(螺杆)钉棒万向型Ⅱ棒 | 钛合金 | 脊柱固定器 | 国械注准20163130355 |  | 苏州吉美瑞医疗器械股份有限公司 |  | 苏州吉美瑞医疗器械股份有限公司 | 0 | 2023-05-22 18:02 | 挂网 | 2023-01-01 | 2024-01-01 | 2023-05-22 18:02
2305150934440794325 | 国家组织脊柱类耗材带量采购 | C03170208900002063880000026 | 脊柱内固定器 钉棒系统-棒 | 3.5×250 | V型(RSS V型) | 不区分 | 脊柱内固定器 钉棒系统 | 国械注准20173130719 | '- |  |  | 上海三友医疗器械股份有限公司 | 0 | 2023-05-22 18:02 | 挂网 | 2023-01-01 | 2024-01-01 | 2023-05-22 18:02
2305150934440794326 | 国家组织脊柱类耗材带量采购 | C03170208900002063880000027 | 脊柱内固定器 钉棒系统-棒 | 3.5×450 | V型(RSS V型) | 不区分 | 脊柱内固定器 钉棒系统 | 国械注准20173130719 | '- |  |  | 上海三友医疗器械股份有限公司 | 0 | 2023-05-22 18:02 | 挂网 | 2023-01-01 | 2024-01-01 | 2023-05-22 18:02
2305150934440794327 | 国家组织脊柱类耗材带量采购 | C03170208900002063880000028 | 脊柱内固定器 钉棒系统-棒 | 3.5×400 | V型(RSS V型) | 不区分 | 脊柱内固定器 钉棒系统 | 国械注准20173130719 | '- |  |  | 上海三友医疗器械股份有限公司 | 0 | 2023-05-22 18:02 | 挂网 | 2023-01-01 | 2024-01-01 | 2023-05-22 18:02
2305150934440794328 | 国家组织脊柱类耗材带量采购 | C03170208900002063880000029 | 脊柱内固定器 钉棒系统-棒 | 3.5×500 | V型(RSS V型) | 不区分 | 脊柱内固定器 钉棒系统 | 国械注准20173130719 | '- |  |  | 上海三友医疗器械股份有限公司 | 0 | 2023-05-22 18:02 | 挂网 | 2023-01-01 | 2024-01-01 | 2023-05-22 18:02
2305150934440794329 | 国家组织脊柱类耗材带量采购 | C03170208900002063880000030 | 脊柱内固定器 钉棒系统-棒 | 3.5×200 | V型(RSS V型) | 不区分 | 脊柱内固定器 钉棒系统 | 国械注准20173130719 | '- |  |  | 上海三友医疗器械股份有限公司 | 0 | 2023-05-22 18:02 | 挂网 | 2023-01-01 | 2024-01-01 | 2023-05-22 18:02
2305150934440796075 | 国家组织脊柱类耗材带量采购 | C03251408900002042540000004 | 脊柱内固定系统-连接头 | 连接头 | 84509HT | 不区分 | 脊柱内固定系统CD HORIZON Spinal System | 国械注进20163130086 |  | 美敦力（上海）管理有限公司 |  | 美敦力（上海）管理有限公司 | 0 | 2023-05-22 18:02 | 挂网 | 2023-01-01 | 2024-01-01 | 2023-05-22 18:02
2305150934440796367 | 国家组织脊柱类耗材带量采购 | C03170108902008023650000007 | 脊柱后路钉棒固定系统-枕骨板 | 四孔 | 45717404 | 钛合金 | 脊柱后路钉棒固定系统 | 国械注进20163131900 |  | 烟台索娜盟托医疗器械有限公司 |  | 烟台索娜盟托医疗器械有限公司 | 0 | 2023-05-22 18:02 | 挂网 | 2023-01-01 | 2024-01-01 | 2023-05-22 18:02
2305150934440796368 | 国家组织脊柱类耗材带量采购 | C03170108902008023650000008 | 脊柱后路钉棒固定系统-枕骨板 | 三孔 | 45717335 | 钛合金 | 脊柱后路钉棒固定系统 | 国械注进20163131900 |  | 烟台索娜盟托医疗器械有限公司 |  | 烟台索娜盟托医疗器械有限公司 | 0 | 2023-05-22 18:02 | 挂网 | 2023-01-01 | 2024-01-01 | 2023-05-22 18:02
2305150934440796369 | 国家组织脊柱类耗材带量采购 | C03170108902008023650000009 | 脊柱后路钉棒固定系统-枕骨板 | 二孔 | 45717402 | 钛合金 | 脊柱后路钉棒固定系统 | 国械注进20163131900 |  | 烟台索娜盟托医疗器械有限公司 |  | 烟台索娜盟托医疗器械有限公司 | 0 | 2023-05-22 18:02 | 挂网 | 2023-01-01 | 2024-01-01 | 2023-05-22 18:02
2305150934440796370 | 国家组织脊柱类耗材带量采购 | C03170108902008023650000010 | 脊柱后路钉棒固定系统-枕骨板 | 三孔 | 45717403 | 钛合金 | 脊柱后路钉棒固定系统 | 国械注进20163131900 |  | 烟台索娜盟托医疗器械有限公司 |  | 烟台索娜盟托医疗器械有限公司 | 0 | 2023-05-22 18:02 | 挂网 | 2023-01-01 | 2024-01-01 | 2023-05-22 18:02
2305150934440796371 | 国家组织脊柱类耗材带量采购 | C03210208900002073770000005 | 颈椎后路固定系统-颈后路板 | （一阶段板）23 | CPS | 不区分 | 颈椎后路固定系统 | 国械注准20173130714 |  | 深圳市斯玛仪器有限公司 |  | 深圳市斯玛仪器有限公司 | 0 | 2023-05-22 18:02 | 挂网 | 2023-01-01 | 2024-01-01 | 2023-05-22 18:02
2305150934440797041 | 国家组织脊柱类耗材带量采购 | C03210208900002078900000002 | 颈椎后路钉棒系统-枕骨板 | L=45.5mm | JH03 | 不区分 | 颈椎后路钉棒系统 | 国械注准20193130755 |  | 迪恩医疗科技有限公司 |  | 迪恩医疗科技有限公司 | 0 | 2023-05-22 18:02 | 挂网 | 2023-01-01 | 2024-01-01 | 2023-05-22 18:02
2305150934440797042 | 国家组织脊柱类耗材带量采购 | C03210208900002078900000003 | 颈椎后路钉棒系统-枕骨板 | L=50.5mm | JH03 | 不区分 | 颈椎后路钉棒系统 | 国械注准20193130755 |  | 迪恩医疗科技有限公司 |  | 迪恩医疗科技有限公司 | 0 | 2023-05-22 18:02 | 挂网 | 2023-01-01 | 2024-01-01 | 2023-05-22 18:02
2305150934440799454 | 国家组织脊柱类耗材带量采购 | C03250308902002029110000021 | 胸腰椎后路钉棒内固定系统-椎板钩 | （脊柱钉棒固定系统）宽度13mm | 椎板钩Ⅰ型 | 钛合金 | 胸腰椎后路钉棒内固定系统 | 国械注准20213130371 |  | 博益宁（厦门）医疗器械有限公司 |  | 博益宁（厦门）医疗器械有限公司 | 0 | 2023-05-22 18:02 | 挂网 | 2023-01-01 | 2024-01-01 | 2023-05-22 18:02
2305150934440799455 | 国家组织脊柱类耗材带量采购 | C03250308902002029110000022 | 胸腰椎后路钉棒内固定系统-椎板钩 | （脊柱钉棒固定系统）宽度14mm | 椎板钩Ⅰ型 | 钛合金 | 胸腰椎后路钉棒内固定系统 | 国械注准20213130371 |  | 博益宁（厦门）医疗器械有限公司 |  | 博益宁（厦门）医疗器械有限公司 | 0 | 2023-05-22 18:02 | 挂网 | 2023-01-01 | 2024-01-01 | 2023-05-22 18:02
2305150934440799456 | 国家组织脊柱类耗材带量采购 | C03250308902002029110000023 | 胸腰椎后路钉棒内固定系统-椎板钩 | （脊柱钉棒固定系统）宽度12mm | 椎板钩Ⅰ型 | 钛合金 | 胸腰椎后路钉棒内固定系统 | 国械注准20213130371 |  | 博益宁（厦门）医疗器械有限公司 |  | 博益宁（厦门）医疗器械有限公司 | 0 | 2023-05-22 18:02 | 挂网 | 2023-01-01 | 2024-01-01 | 2023-05-22 18:02
2305150934440799457 | 国家组织脊柱类耗材带量采购 | C03250308902002029110000024 | 胸腰椎后路钉棒内固定系统-椎板钩 | （脊柱钉棒固定系统）宽度11mm | 椎板钩Ⅰ型 | 钛合金 | 胸腰椎后路钉棒内固定系统 | 国械注准20213130371 |  | 博益宁（厦门）医疗器械有限公司 |  | 博益宁（厦门）医疗器械有限公司 | 0 | 2023-05-22 18:02 | 挂网 | 2023-01-01 | 2024-01-01 | 2023-05-22 18:02
2305150934440801673 | 国家组织脊柱类耗材带量采购 | C03250308902002007200000321 | 脊柱内固定系统-连接块 | 连接块17.0 | TJJGD02 | 钛合金 | 脊柱内固定系统 | 国械注准20153131914 |  | 北京贝思达生物技术有限公司 |  | 北京贝思达生物技术有限公司 | 0 | 2023-05-22 18:02 | 挂网 | 2023-01-01 | 2024-01-01 | 2023-05-22 18:02
2305150934440801674 | 国家组织脊柱类耗材带量采购 | C03250308902002007200000322 | 脊柱内固定系统-连接块 | 连接块15.0 | TJJGD02 | 钛合金 | 脊柱内固定系统 | 国械注准20153131914 |  | 北京贝思达生物技术有限公司 |  | 北京贝思达生物技术有限公司 | 0 | 2023-05-22 18:02 | 挂网 | 2023-01-01 | 2024-01-01 | 2023-05-22 18:02
2305150934440801675 | 国家组织脊柱类耗材带量采购 | C03250308902002007200000323 | 脊柱内固定系统-连接块 | 连接块11.5 | TJJGD02 | 钛合金 | 脊柱内固定系统 | 国械注准20153131914 |  | 北京贝思达生物技术有限公司 |  | 北京贝思达生物技术有限公司 | 0 | 2023-05-22 18:02 | 挂网 | 2023-01-01 | 2024-01-01 | 2023-05-22 18:02
2305150934440801676 | 国家组织脊柱类耗材带量采购 | C03250308902002007200000324 | 脊柱内固定系统-连接块 | 连接块19.0 | TJJGD02 | 钛合金 | 脊柱内固定系统 | 国械注准20153131914 |  | 北京贝思达生物技术有限公司 |  | 北京贝思达生物技术有限公司 | 0 | 2023-05-22 18:02 | 挂网 | 2023-01-01 | 2024-01-01 | 2023-05-22 18:02
2305150934440801677 | 国家组织脊柱类耗材带量采购 | C03250308902002007200000325 | 脊柱内固定系统-连接块 | 连接块7.5 | TJJGD02 | 钛合金 | 脊柱内固定系统 | 国械注准20153131914 |  | 北京贝思达生物技术有限公司 |  | 北京贝思达生物技术有限公司 | 0 | 2023-05-22 18:02 | 挂网 | 2023-01-01 | 2024-01-01 | 2023-05-22 18:02
2305150934440801678 | 国家组织脊柱类耗材带量采购 | C03250308902002007200000326 | 脊柱内固定系统-连接块 | 连接块19.5 | TJJGD02 | 钛合金 | 脊柱内固定系统 | 国械注准20153131914 |  | 北京贝思达生物技术有限公司 |  | 北京贝思达生物技术有限公司 | 0 | 2023-05-22 18:02 | 挂网 | 2023-01-01 | 2024-01-01 | 2023-05-22 18:02
2305150934440801679 | 国家组织脊柱类耗材带量采购 | C03250308902002007200000327 | 脊柱内固定系统-连接块 | 连接块11.0 | TJJGD02 | 钛合金 | 脊柱内固定系统 | 国械注准20153131914 |  | 北京贝思达生物技术有限公司 |  | 北京贝思达生物技术有限公司 | 0 | 2023-05-22 18:02 | 挂网 | 2023-01-01 | 2024-01-01 | 2023-05-22 18:02
2305150934440801680 | 国家组织脊柱类耗材带量采购 | C03250308902002007200000328 | 脊柱内固定系统-连接块 | 连接块17.5 | TJJGD02 | 钛合金 | 脊柱内固定系统 | 国械注准20153131914 |  | 北京贝思达生物技术有限公司 |  | 北京贝思达生物技术有限公司 | 0 | 2023-05-22 18:02 | 挂网 | 2023-01-01 | 2024-01-01 | 2023-05-22 18:02
2305150934440801681 | 国家组织脊柱类耗材带量采购 | C03250308902002007200000329 | 脊柱内固定系统-连接块 | 连接块13.0 | TJJGD02 | 钛合金 | 脊柱内固定系统 | 国械注准20153131914 |  | 北京贝思达生物技术有限公司 |  | 北京贝思达生物技术有限公司 | 0 | 2023-05-22 18:02 | 挂网 | 2023-01-01 | 2024-01-01 | 2023-05-22 18:02
2305150934440801682 | 国家组织脊柱类耗材带量采购 | C03250308902002007200000330 | 脊柱内固定系统-连接块 | 连接块14.0 | TJJGD02 | 钛合金 | 脊柱内固定系统 | 国械注准20153131914 |  | 北京贝思达生物技术有限公司 |  | 北京贝思达生物技术有限公司 | 0 | 2023-05-22 18:02 | 挂网 | 2023-01-01 | 2024-01-01 | 2023-05-22 18:02
2305150934440801683 | 国家组织脊柱类耗材带量采购 | C03250308902002007200000331 | 脊柱内固定系统-连接块 | 连接块10.0 | TJJGD02 | 钛合金 | 脊柱内固定系统 | 国械注准20153131914 |  | 北京贝思达生物技术有限公司 |  | 北京贝思达生物技术有限公司 | 0 | 2023-05-22 18:02 | 挂网 | 2023-01-01 | 2024-01-01 | 2023-05-22 18:02
2305150934440801684 | 国家组织脊柱类耗材带量采购 | C03250308902002007200000332 | 脊柱内固定系统-连接块 | 连接块18.5 | TJJGD02 | 钛合金 | 脊柱内固定系统 | 国械注准20153131914 |  | 北京贝思达生物技术有限公司 |  | 北京贝思达生物技术有限公司 | 0 | 2023-05-22 18:02 | 挂网 | 2023-01-01 | 2024-01-01 | 2023-05-22 18:02
2305150934440801685 | 国家组织脊柱类耗材带量采购 | C03250308902002007200000333 | 脊柱内固定系统-连接块 | 连接块6.5 | TJJGD02 | 钛合金 | 脊柱内固定系统 | 国械注准20153131914 |  | 北京贝思达生物技术有限公司 |  | 北京贝思达生物技术有限公司 | 0 | 2023-05-22 18:02 | 挂网 | 2023-01-01 | 2024-01-01 | 2023-05-22 18:02
2305150934440801686 | 国家组织脊柱类耗材带量采购 | C03250308902002007200000334 | 脊柱内固定系统-连接块 | 连接块7.0 | TJJGD02 | 钛合金 | 脊柱内固定系统 | 国械注准20153131914 |  | 北京贝思达生物技术有限公司 |  | 北京贝思达生物技术有限公司 | 0 | 2023-05-22 18:02 | 挂网 | 2023-01-01 | 2024-01-01 | 2023-05-22 18:02
2305150934440801687 | 国家组织脊柱类耗材带量采购 | C03250308902002007200000335 | 脊柱内固定系统-连接块 | 连接块9.0 | TJJGD02 | 钛合金 | 脊柱内固定系统 | 国械注准20153131914 |  | 北京贝思达生物技术有限公司 |  | 北京贝思达生物技术有限公司 | 0 | 2023-05-22 18:02 | 挂网 | 2023-01-01 | 2024-01-01 | 2023-05-22 18:02
2305150934440801688 | 国家组织脊柱类耗材带量采购 | C03250308902002007200000336 | 脊柱内固定系统-连接块 | 连接块9.5 | TJJGD02 | 钛合金 | 脊柱内固定系统 | 国械注准20153131914 |  | 北京贝思达生物技术有限公司 |  | 北京贝思达生物技术有限公司 | 0 | 2023-05-22 18:02 | 挂网 | 2023-01-01 | 2024-01-01 | 2023-05-22 18:02
2305150934440801689 | 国家组织脊柱类耗材带量采购 | C03250308902002007200000337 | 脊柱内固定系统-连接块 | 连接块13.5 | TJJGD02 | 钛合金 | 脊柱内固定系统 | 国械注准20153131914 |  | 北京贝思达生物技术有限公司 |  | 北京贝思达生物技术有限公司 | 0 | 2023-05-22 18:02 | 挂网 | 2023-01-01 | 2024-01-01 | 2023-05-22 18:02
2305150934440801690 | 国家组织脊柱类耗材带量采购 | C03250308902002007200000338 | 脊柱内固定系统-连接块 | 连接块12.5 | TJJGD02 | 钛合金 | 脊柱内固定系统 | 国械注准20153131914 |  | 北京贝思达生物技术有限公司 |  | 北京贝思达生物技术有限公司 | 0 | 2023-05-22 18:02 | 挂网 | 2023-01-01 | 2024-01-01 | 2023-05-22 18:02
2305150934440801691 | 国家组织脊柱类耗材带量采购 | C03250308902002007200000339 | 脊柱内固定系统-连接块 | 连接块16.0 | TJJGD02 | 钛合金 | 脊柱内固定系统 | 国械注准20153131914 |  | 北京贝思达生物技术有限公司 |  | 北京贝思达生物技术有限公司 | 0 | 2023-05-22 18:02 | 挂网 | 2023-01-01 | 2024-01-01 | 2023-05-22 18:02
2305150934440801692 | 国家组织脊柱类耗材带量采购 | C03250308902002007200000340 | 脊柱内固定系统-连接块 | 连接块12.0 | TJJGD02 | 钛合金 | 脊柱内固定系统 | 国械注准20153131914 |  | 北京贝思达生物技术有限公司 |  | 北京贝思达生物技术有限公司 | 0 | 2023-05-22 18:02 | 挂网 | 2023-01-01 | 2024-01-01 | 2023-05-22 18:02
2305150934440801693 | 国家组织脊柱类耗材带量采购 | C03250308902002007200000341 | 脊柱内固定系统-连接块 | 连接块14.5 | TJJGD02 | 钛合金 | 脊柱内固定系统 | 国械注准20153131914 |  | 北京贝思达生物技术有限公司 |  | 北京贝思达生物技术有限公司 | 0 | 2023-05-22 18:02 | 挂网 | 2023-01-01 | 2024-01-01 | 2023-05-22 18:02
2305150934440801694 | 国家组织脊柱类耗材带量采购 | C03250308902002007200000342 | 脊柱内固定系统-连接块 | 连接块8.0 | TJJGD02 | 钛合金 | 脊柱内固定系统 | 国械注准20153131914 |  | 北京贝思达生物技术有限公司 |  | 北京贝思达生物技术有限公司 | 0 | 2023-05-22 18:02 | 挂网 | 2023-01-01 | 2024-01-01 | 2023-05-22 18:02
2305150934440801695 | 国家组织脊柱类耗材带量采购 | C03250308902002007200000343 | 脊柱内固定系统-连接块 | 连接块20.0 | TJJGD02 | 钛合金 | 脊柱内固定系统 | 国械注准20153131914 |  | 北京贝思达生物技术有限公司 |  | 北京贝思达生物技术有限公司 | 0 | 2023-05-22 18:02 | 挂网 | 2023-01-01 | 2024-01-01 | 2023-05-22 18:02
2305150934440801696 | 国家组织脊柱类耗材带量采购 | C03250308902002007200000344 | 脊柱内固定系统-连接块 | 连接块10.5 | TJJGD02 | 钛合金 | 脊柱内固定系统 | 国械注准20153131914 |  | 北京贝思达生物技术有限公司 |  | 北京贝思达生物技术有限公司 | 0 | 2023-05-22 18:02 | 挂网 | 2023-01-01 | 2024-01-01 | 2023-05-22 18:02
2305150934440801697 | 国家组织脊柱类耗材带量采购 | C03250308902002007200000345 | 脊柱内固定系统-连接块 | 连接块18.0 | TJJGD02 | 钛合金 | 脊柱内固定系统 | 国械注准20153131914 |  | 北京贝思达生物技术有限公司 |  | 北京贝思达生物技术有限公司 | 0 | 2023-05-22 18:02 | 挂网 | 2023-01-01 | 2024-01-01 | 2023-05-22 18:02
2305150934440801698 | 国家组织脊柱类耗材带量采购 | C03250308902002007200000346 | 脊柱内固定系统-连接块 | 连接块6.0 | TJJGD02 | 钛合金 | 脊柱内固定系统 | 国械注准20153131914 |  | 北京贝思达生物技术有限公司 |  | 北京贝思达生物技术有限公司 | 0 | 2023-05-22 18:02 | 挂网 | 2023-01-01 | 2024-01-01 | 2023-05-22 18:02
2305150934440801699 | 国家组织脊柱类耗材带量采购 | C03250308902002007200000347 | 脊柱内固定系统-连接块 | 连接块16.5 | TJJGD02 | 钛合金 | 脊柱内固定系统 | 国械注准20153131914 |  | 北京贝思达生物技术有限公司 |  | 北京贝思达生物技术有限公司 | 0 | 2023-05-22 18:02 | 挂网 | 2023-01-01 | 2024-01-01 | 2023-05-22 18:02
2305150934440801700 | 国家组织脊柱类耗材带量采购 | C03250308902002007200000348 | 脊柱内固定系统-连接块 | 连接块15.5 | TJJGD02 | 钛合金 | 脊柱内固定系统 | 国械注准20153131914 |  | 北京贝思达生物技术有限公司 |  | 北京贝思达生物技术有限公司 | 0 | 2023-05-22 18:02 | 挂网 | 2023-01-01 | 2024-01-01 | 2023-05-22 18:02
2305150934440801701 | 国家组织脊柱类耗材带量采购 | C03250308902002007200000350 | 脊柱内固定系统-连接块 | 连接块6.0 | TJJGD01 | 钛合金 | 脊柱内固定系统 | 国械注准20153131914 |  | 北京贝思达生物技术有限公司 |  | 北京贝思达生物技术有限公司 | 0 | 2023-05-22 18:02 | 挂网 | 2023-01-01 | 2024-01-01 | 2023-05-22 18:02
2305150934440801702 | 国家组织脊柱类耗材带量采购 | C03250308902002007200000351 | 脊柱内固定系统-连接块 | 连接块16.0 | TJJGD01 | 钛合金 | 脊柱内固定系统 | 国械注准20153131914 |  | 北京贝思达生物技术有限公司 |  | 北京贝思达生物技术有限公司 | 0 | 2023-05-22 18:02 | 挂网 | 2023-01-01 | 2024-01-01 | 2023-05-22 18:02
2305150934440801703 | 国家组织脊柱类耗材带量采购 | C03250308902002007200000352 | 脊柱内固定系统-连接块 | 连接块10.5 | TJJGD01 | 钛合金 | 脊柱内固定系统 | 国械注准20153131914 |  | 北京贝思达生物技术有限公司 |  | 北京贝思达生物技术有限公司 | 0 | 2023-05-22 18:02 | 挂网 | 2023-01-01 | 2024-01-01 | 2023-05-22 18:02
2305150934440801704 | 国家组织脊柱类耗材带量采购 | C03250308902002007200000353 | 脊柱内固定系统-连接块 | 连接块18.5 | TJJGD01 | 钛合金 | 脊柱内固定系统 | 国械注准20153131914 |  | 北京贝思达生物技术有限公司 |  | 北京贝思达生物技术有限公司 | 0 | 2023-05-22 18:02 | 挂网 | 2023-01-01 | 2024-01-01 | 2023-05-22 18:02
2305150934440801705 | 国家组织脊柱类耗材带量采购 | C03250308902002007200000354 | 脊柱内固定系统-连接块 | 连接块9.5 | TJJGD01 | 钛合金 | 脊柱内固定系统 | 国械注准20153131914 |  | 北京贝思达生物技术有限公司 |  | 北京贝思达生物技术有限公司 | 0 | 2023-05-22 18:02 | 挂网 | 2023-01-01 | 2024-01-01 | 2023-05-22 18:02
2305150934440801706 | 国家组织脊柱类耗材带量采购 | C03250308902002007200000355 | 脊柱内固定系统-连接块 | 连接块6.5 | TJJGD01 | 钛合金 | 脊柱内固定系统 | 国械注准20153131914 |  | 北京贝思达生物技术有限公司 |  | 北京贝思达生物技术有限公司 | 0 | 2023-05-22 18:02 | 挂网 | 2023-01-01 | 2024-01-01 | 2023-05-22 18:02
2305150934440801707 | 国家组织脊柱类耗材带量采购 | C03250308902002007200000356 | 脊柱内固定系统-连接块 | 连接块9.0 | TJJGD01 | 钛合金 | 脊柱内固定系统 | 国械注准20153131914 |  | 北京贝思达生物技术有限公司 |  | 北京贝思达生物技术有限公司 | 0 | 2023-05-22 18:02 | 挂网 | 2023-01-01 | 2024-01-01 | 2023-05-22 18:02
2305150934440801708 | 国家组织脊柱类耗材带量采购 | C03250308902002007200000357 | 脊柱内固定系统-连接块 | 连接块18.0 | TJJGD01 | 钛合金 | 脊柱内固定系统 | 国械注准20153131914 |  | 北京贝思达生物技术有限公司 |  | 北京贝思达生物技术有限公司 | 0 | 2023-05-22 18:02 | 挂网 | 2023-01-01 | 2024-01-01 | 2023-05-22 18:02
2305150934440801709 | 国家组织脊柱类耗材带量采购 | C03250308902002007200000358 | 脊柱内固定系统-连接块 | 连接块8.0 | TJJGD01 | 钛合金 | 脊柱内固定系统 | 国械注准20153131914 |  | 北京贝思达生物技术有限公司 |  | 北京贝思达生物技术有限公司 | 0 | 2023-05-22 18:02 | 挂网 | 2023-01-01 | 2024-01-01 | 2023-05-22 18:02
2305150934440801710 | 国家组织脊柱类耗材带量采购 | C03250308902002007200000359 | 脊柱内固定系统-连接块 | 连接块11.5 | TJJGD01 | 钛合金 | 脊柱内固定系统 | 国械注准20153131914 |  | 北京贝思达生物技术有限公司 |  | 北京贝思达生物技术有限公司 | 0 | 2023-05-22 18:02 | 挂网 | 2023-01-01 | 2024-01-01 | 2023-05-22 18:02
2305150934440801711 | 国家组织脊柱类耗材带量采购 | C03250308902002007200000360 | 脊柱内固定系统-连接块 | 连接块7.0 | TJJGD01 | 钛合金 | 脊柱内固定系统 | 国械注准20153131914 |  | 北京贝思达生物技术有限公司 |  | 北京贝思达生物技术有限公司 | 0 | 2023-05-22 18:02 | 挂网 | 2023-01-01 | 2024-01-01 | 2023-05-22 18:02
2305150934440801712 | 国家组织脊柱类耗材带量采购 | C03250308902002007200000361 | 脊柱内固定系统-连接块 | 连接块13.0 | TJJGD01 | 钛合金 | 脊柱内固定系统 | 国械注准20153131914 |  | 北京贝思达生物技术有限公司 |  | 北京贝思达生物技术有限公司 | 0 | 2023-05-22 18:02 | 挂网 | 2023-01-01 | 2024-01-01 | 2023-05-22 18:02
2305150934440801713 | 国家组织脊柱类耗材带量采购 | C03250308902002007200000362 | 脊柱内固定系统-连接块 | 连接块12.5 | TJJGD01 | 钛合金 | 脊柱内固定系统 | 国械注准20153131914 |  | 北京贝思达生物技术有限公司 |  | 北京贝思达生物技术有限公司 | 0 | 2023-05-22 18:02 | 挂网 | 2023-01-01 | 2024-01-01 | 2023-05-22 18:02
2305150934440801714 | 国家组织脊柱类耗材带量采购 | C03250308902002007200000363 | 脊柱内固定系统-连接块 | 连接块17.0 | TJJGD01 | 钛合金 | 脊柱内固定系统 | 国械注准20153131914 |  | 北京贝思达生物技术有限公司 |  | 北京贝思达生物技术有限公司 | 0 | 2023-05-22 18:02 | 挂网 | 2023-01-01 | 2024-01-01 | 2023-05-22 18:02
2305150934440801715 | 国家组织脊柱类耗材带量采购 | C03250308902002007200000364 | 脊柱内固定系统-连接块 | 连接块16.5 | TJJGD01 | 钛合金 | 脊柱内固定系统 | 国械注准20153131914 |  | 北京贝思达生物技术有限公司 |  | 北京贝思达生物技术有限公司 | 0 | 2023-05-22 18:02 | 挂网 | 2023-01-01 | 2024-01-01 | 2023-05-22 18:02
2305150934440801716 | 国家组织脊柱类耗材带量采购 | C03250308902002007200000365 | 脊柱内固定系统-连接块 | 连接块14.5 | TJJGD01 | 钛合金 | 脊柱内固定系统 | 国械注准20153131914 |  | 北京贝思达生物技术有限公司 |  | 北京贝思达生物技术有限公司 | 0 | 2023-05-22 18:02 | 挂网 | 2023-01-01 | 2024-01-01 | 2023-05-22 18:02
2305150934440801717 | 国家组织脊柱类耗材带量采购 | C03250308902002007200000366 | 脊柱内固定系统-连接块 | 连接块19.0 | TJJGD01 | 钛合金 | 脊柱内固定系统 | 国械注准20153131914 |  | 北京贝思达生物技术有限公司 |  | 北京贝思达生物技术有限公司 | 0 | 2023-05-22 18:02 | 挂网 | 2023-01-01 | 2024-01-01 | 2023-05-22 18:02
2305150934440801718 | 国家组织脊柱类耗材带量采购 | C03250308902002007200000367 | 脊柱内固定系统-连接块 | 连接块20.0 | TJJGD01 | 钛合金 | 脊柱内固定系统 | 国械注准20153131914 |  | 北京贝思达生物技术有限公司 |  | 北京贝思达生物技术有限公司 | 0 | 2023-05-22 18:02 | 挂网 | 2023-01-01 | 2024-01-01 | 2023-05-22 18:02
2305150934440801719 | 国家组织脊柱类耗材带量采购 | C03250308902002007200000368 | 脊柱内固定系统-连接块 | 连接块10.0 | TJJGD01 | 钛合金 | 脊柱内固定系统 | 国械注准20153131914 |  | 北京贝思达生物技术有限公司 |  | 北京贝思达生物技术有限公司 | 0 | 2023-05-22 18:02 | 挂网 | 2023-01-01 | 2024-01-01 | 2023-05-22 18:02
2305150934440801720 | 国家组织脊柱类耗材带量采购 | C03250308902002007200000369 | 脊柱内固定系统-连接块 | 连接块11.0 | TJJGD01 | 钛合金 | 脊柱内固定系统 | 国械注准20153131914 |  | 北京贝思达生物技术有限公司 |  | 北京贝思达生物技术有限公司 | 0 | 2023-05-22 18:02 | 挂网 | 2023-01-01 | 2024-01-01 | 2023-05-22 18:02
2305150934440801721 | 国家组织脊柱类耗材带量采购 | C03250308902002007200000370 | 脊柱内固定系统-连接块 | 连接块15.0 | TJJGD01 | 钛合金 | 脊柱内固定系统 | 国械注准20153131914 |  | 北京贝思达生物技术有限公司 |  | 北京贝思达生物技术有限公司 | 0 | 2023-05-22 18:02 | 挂网 | 2023-01-01 | 2024-01-01 | 2023-05-22 18:02
2305150934440801722 | 国家组织脊柱类耗材带量采购 | C03250308902002007200000371 | 脊柱内固定系统-连接块 | 连接块14.0 | TJJGD01 | 钛合金 | 脊柱内固定系统 | 国械注准20153131914 |  | 北京贝思达生物技术有限公司 |  | 北京贝思达生物技术有限公司 | 0 | 2023-05-22 18:02 | 挂网 | 2023-01-01 | 2024-01-01 | 2023-05-22 18:02
2305150934440801723 | 国家组织脊柱类耗材带量采购 | C03250308902002007200000372 | 脊柱内固定系统-连接块 | 连接块19.5 | TJJGD01 | 钛合金 | 脊柱内固定系统 | 国械注准20153131914 |  | 北京贝思达生物技术有限公司 |  | 北京贝思达生物技术有限公司 | 0 | 2023-05-22 18:02 | 挂网 | 2023-01-01 | 2024-01-01 | 2023-05-22 18:02
2305150934440801724 | 国家组织脊柱类耗材带量采购 | C03250308902002007200000373 | 脊柱内固定系统-连接块 | 连接块15.5 | TJJGD01 | 钛合金 | 脊柱内固定系统 | 国械注准20153131914 |  | 北京贝思达生物技术有限公司 |  | 北京贝思达生物技术有限公司 | 0 | 2023-05-22 18:02 | 挂网 | 2023-01-01 | 2024-01-01 | 2023-05-22 18:02
2305150934440801725 | 国家组织脊柱类耗材带量采购 | C03250308902002007200000374 | 脊柱内固定系统-连接块 | 连接块7.5 | TJJGD01 | 钛合金 | 脊柱内固定系统 | 国械注准20153131914 |  | 北京贝思达生物技术有限公司 |  | 北京贝思达生物技术有限公司 | 0 | 2023-05-22 18:02 | 挂网 | 2023-01-01 | 2024-01-01 | 2023-05-22 18:02
2305150934440801726 | 国家组织脊柱类耗材带量采购 | C03250308902002007200000375 | 脊柱内固定系统-连接块 | 连接块12.0 | TJJGD01 | 钛合金 | 脊柱内固定系统 | 国械注准20153131914 |  | 北京贝思达生物技术有限公司 |  | 北京贝思达生物技术有限公司 | 0 | 2023-05-22 18:02 | 挂网 | 2023-01-01 | 2024-01-01 | 2023-05-22 18:02
2305150934440801727 | 国家组织脊柱类耗材带量采购 | C03250308902002007200000376 | 脊柱内固定系统-连接块 | 连接块17.5 | TJJGD01 | 钛合金 | 脊柱内固定系统 | 国械注准20153131914 |  | 北京贝思达生物技术有限公司 |  | 北京贝思达生物技术有限公司 | 0 | 2023-05-22 18:02 | 挂网 | 2023-01-01 | 2024-01-01 | 2023-05-22 18:02
2305150934440801728 | 国家组织脊柱类耗材带量采购 | C03250308902002007200000377 | 脊柱内固定系统-连接块 | 连接块13.5 | TJJGD01 | 钛合金 | 脊柱内固定系统 | 国械注准20153131914 |  | 北京贝思达生物技术有限公司 |  | 北京贝思达生物技术有限公司 | 0 | 2023-05-22 18:02 | 挂网 | 2023-01-01 | 2024-01-01 | 2023-05-22 18:02
2305150934440803369 | 国家组织脊柱类耗材带量采购 | C03250308902002064190000012 | 脊柱后路矫正装置 | （椎弓根钩）5.5mm | YH0113-4 | 钛合金 | 脊柱后路矫正装置 | 国械注准20163130435 |  | 北京威高亚华人工关节开发有限公司 |  | 北京威高亚华人工关节开发有限公司 | 0 | 2023-05-22 18:02 | 挂网 | 2023-01-01 | 2024-01-01 | 2023-05-22 18:02
2305150934440804546 | 国家组织脊柱类耗材带量采购 | C03251408900004064190000037 | 脊柱后路矫正装置 | （连接块）6.0mm*6.0mm | YH0111 | 不区分 | 脊柱后路矫正装置 | 国械注准20163130435 |  | 北京威高亚华人工关节开发有限公司 |  | 北京威高亚华人工关节开发有限公司 | 0 | 2023-05-22 18:02 | 挂网 | 2023-01-01 | 2024-01-01 | 2023-05-22 18:02
2305150934440804547 | 国家组织脊柱类耗材带量采购 | C03251408900004064190000038 | 脊柱后路矫正装置 | （连接块）3.2mm*4.5mm | YH0111 | 不区分 | 脊柱后路矫正装置 | 国械注准20163130435 |  | 北京威高亚华人工关节开发有限公司 |  | 北京威高亚华人工关节开发有限公司 | 0 | 2023-05-22 18:02 | 挂网 | 2023-01-01 | 2024-01-01 | 2023-05-22 18:02
2305150934440804548 | 国家组织脊柱类耗材带量采购 | C03251408900004064190000039 | 脊柱后路矫正装置 | （连接块）6.0mm*5.0mm | YH0111 | 不区分 | 脊柱后路矫正装置 | 国械注准20163130435 |  | 北京威高亚华人工关节开发有限公司 |  | 北京威高亚华人工关节开发有限公司 | 0 | 2023-05-22 18:02 | 挂网 | 2023-01-01 | 2024-01-01 | 2023-05-22 18:02
2305150934440804549 | 国家组织脊柱类耗材带量采购 | C03251408900004064190000040 | 脊柱后路矫正装置 | （连接块）4.75mm*5.5mm | YH0111 | 不区分 | 脊柱后路矫正装置 | 国械注准20163130435 |  | 北京威高亚华人工关节开发有限公司 |  | 北京威高亚华人工关节开发有限公司 | 0 | 2023-05-22 18:02 | 挂网 | 2023-01-01 | 2024-01-01 | 2023-05-22 18:02
2305150934440804550 | 国家组织脊柱类耗材带量采购 | C03251408900004064190000041 | 脊柱后路矫正装置 | （连接块）6.0mm*5.5mm | YH0111 | 不区分 | 脊柱后路矫正装置 | 国械注准20163130435 |  | 北京威高亚华人工关节开发有限公司 |  | 北京威高亚华人工关节开发有限公司 | 0 | 2023-05-22 18:02 | 挂网 | 2023-01-01 | 2024-01-01 | 2023-05-22 18:02
2305150934440804551 | 国家组织脊柱类耗材带量采购 | C03251408900004064190000042 | 脊柱后路矫正装置 | （连接块）3.2mm*6.0mm | YH0111 | 不区分 | 脊柱后路矫正装置 | 国械注准20163130435 |  | 北京威高亚华人工关节开发有限公司 |  | 北京威高亚华人工关节开发有限公司 | 0 | 2023-05-22 18:02 | 挂网 | 2023-01-01 | 2024-01-01 | 2023-05-22 18:02
2305150934440804552 | 国家组织脊柱类耗材带量采购 | C03251408900004064190000043 | 脊柱后路矫正装置 | （连接块）4.75mm*4.5mm | YH0111 | 不区分 | 脊柱后路矫正装置 | 国械注准20163130435 |  | 北京威高亚华人工关节开发有限公司 |  | 北京威高亚华人工关节开发有限公司 | 0 | 2023-05-22 18:02 | 挂网 | 2023-01-01 | 2024-01-01 | 2023-05-22 18:02
2305150934440804553 | 国家组织脊柱类耗材带量采购 | C03251408900004064190000044 | 脊柱后路矫正装置 | （连接块）5.5mm*6.0mm | YH0111 | 不区分 | 脊柱后路矫正装置 | 国械注准20163130435 |  | 北京威高亚华人工关节开发有限公司 |  | 北京威高亚华人工关节开发有限公司 | 0 | 2023-05-22 18:02 | 挂网 | 2023-01-01 | 2024-01-01 | 2023-05-22 18:02
2305150934440804554 | 国家组织脊柱类耗材带量采购 | C03251408900004064190000045 | 脊柱后路矫正装置 | （连接块）5.0mm*4.75mm | YH0111 | 不区分 | 脊柱后路矫正装置 | 国械注准20163130435 |  | 北京威高亚华人工关节开发有限公司 |  | 北京威高亚华人工关节开发有限公司 | 0 | 2023-05-22 18:02 | 挂网 | 2023-01-01 | 2024-01-01 | 2023-05-22 18:02
2305150934440804555 | 国家组织脊柱类耗材带量采购 | C03251408900004064190000046 | 脊柱后路矫正装置 | （连接块）4.5mm*5.5mm | YH0111 | 不区分 | 脊柱后路矫正装置 | 国械注准20163130435 |  | 北京威高亚华人工关节开发有限公司 |  | 北京威高亚华人工关节开发有限公司 | 0 | 2023-05-22 18:02 | 挂网 | 2023-01-01 | 2024-01-01 | 2023-05-22 18:02
2305150934440804556 | 国家组织脊柱类耗材带量采购 | C03251408900004064190000047 | 脊柱后路矫正装置 | （连接块）4.5mm*6.0mm | YH0111 | 不区分 | 脊柱后路矫正装置 | 国械注准20163130435 |  | 北京威高亚华人工关节开发有限公司 |  | 北京威高亚华人工关节开发有限公司 | 0 | 2023-05-22 18:02 | 挂网 | 2023-01-01 | 2024-01-01 | 2023-05-22 18:02
2305150934440804557 | 国家组织脊柱类耗材带量采购 | C03251408900004064190000048 | 脊柱后路矫正装置 | （连接块）4.5mm*4.75mm | YH0111 | 不区分 | 脊柱后路矫正装置 | 国械注准20163130435 |  | 北京威高亚华人工关节开发有限公司 |  | 北京威高亚华人工关节开发有限公司 | 0 | 2023-05-22 18:02 | 挂网 | 2023-01-01 | 2024-01-01 | 2023-05-22 18:02
2305150934440804558 | 国家组织脊柱类耗材带量采购 | C03251408900004064190000049 | 脊柱后路矫正装置 | （连接块）4.5mm*5.0mm | YH0111 | 不区分 | 脊柱后路矫正装置 | 国械注准20163130435 |  | 北京威高亚华人工关节开发有限公司 |  | 北京威高亚华人工关节开发有限公司 | 0 | 2023-05-22 18:02 | 挂网 | 2023-01-01 | 2024-01-01 | 2023-05-22 18:02
2305150934440804559 | 国家组织脊柱类耗材带量采购 | C03251408900004064190000050 | 脊柱后路矫正装置 | （连接块）6.0mm*3.2mm | YH0111 | 不区分 | 脊柱后路矫正装置 | 国械注准20163130435 |  | 北京威高亚华人工关节开发有限公司 |  | 北京威高亚华人工关节开发有限公司 | 0 | 2023-05-22 18:02 | 挂网 | 2023-01-01 | 2024-01-01 | 2023-05-22 18:02
2305150934440804560 | 国家组织脊柱类耗材带量采购 | C03251408900004064190000051 | 脊柱后路矫正装置 | （连接块）5.0mm*5.5mm | YH0111 | 不区分 | 脊柱后路矫正装置 | 国械注准20163130435 |  | 北京威高亚华人工关节开发有限公司 |  | 北京威高亚华人工关节开发有限公司 | 0 | 2023-05-22 18:02 | 挂网 | 2023-01-01 | 2024-01-01 | 2023-05-22 18:02
2305150934440804561 | 国家组织脊柱类耗材带量采购 | C03251408900004064190000052 | 脊柱后路矫正装置 | （连接块）5.5mm*3.2mm | YH0111 | 不区分 | 脊柱后路矫正装置 | 国械注准20163130435 |  | 北京威高亚华人工关节开发有限公司 |  | 北京威高亚华人工关节开发有限公司 | 0 | 2023-05-22 18:02 | 挂网 | 2023-01-01 | 2024-01-01 | 2023-05-22 18:02
2305150934440804562 | 国家组织脊柱类耗材带量采购 | C03251408900004064190000053 | 脊柱后路矫正装置 | （连接块）5.0mm*3.2mm | YH0111 | 不区分 | 脊柱后路矫正装置 | 国械注准20163130435 |  | 北京威高亚华人工关节开发有限公司 |  | 北京威高亚华人工关节开发有限公司 | 0 | 2023-05-22 18:02 | 挂网 | 2023-01-01 | 2024-01-01 | 2023-05-22 18:02
2305150934440804563 | 国家组织脊柱类耗材带量采购 | C03251408900004064190000054 | 脊柱后路矫正装置 | （连接块）5.0mm*5.0mm | YH0111 | 不区分 | 脊柱后路矫正装置 | 国械注准20163130435 |  | 北京威高亚华人工关节开发有限公司 |  | 北京威高亚华人工关节开发有限公司 | 0 | 2023-05-22 18:02 | 挂网 | 2023-01-01 | 2024-01-01 | 2023-05-22 18:02
2305150934440804564 | 国家组织脊柱类耗材带量采购 | C03251408900004064190000055 | 脊柱后路矫正装置 | （连接块）5.5mm*5.5mm | YH0111 | 不区分 | 脊柱后路矫正装置 | 国械注准20163130435 |  | 北京威高亚华人工关节开发有限公司 |  | 北京威高亚华人工关节开发有限公司 | 0 | 2023-05-22 18:02 | 挂网 | 2023-01-01 | 2024-01-01 | 2023-05-22 18:02
2305150934440804565 | 国家组织脊柱类耗材带量采购 | C03251408900004064190000056 | 脊柱后路矫正装置 | （连接块）5.0mm*6.0mm | YH0111 | 不区分 | 脊柱后路矫正装置 | 国械注准20163130435 |  | 北京威高亚华人工关节开发有限公司 |  | 北京威高亚华人工关节开发有限公司 | 0 | 2023-05-22 18:02 | 挂网 | 2023-01-01 | 2024-01-01 | 2023-05-22 18:02
2305150934440804566 | 国家组织脊柱类耗材带量采购 | C03251408900004064190000057 | 脊柱后路矫正装置 | （连接块）5.0mm*4.5mm | YH0111 | 不区分 | 脊柱后路矫正装置 | 国械注准20163130435 |  | 北京威高亚华人工关节开发有限公司 |  | 北京威高亚华人工关节开发有限公司 | 0 | 2023-05-22 18:02 | 挂网 | 2023-01-01 | 2024-01-01 | 2023-05-22 18:02
2305150934440804567 | 国家组织脊柱类耗材带量采购 | C03251408900004064190000058 | 脊柱后路矫正装置 | （连接块）3.2mm*3.2mm | YH0111 | 不区分 | 脊柱后路矫正装置 | 国械注准20163130435 |  | 北京威高亚华人工关节开发有限公司 |  | 北京威高亚华人工关节开发有限公司 | 0 | 2023-05-22 18:02 | 挂网 | 2023-01-01 | 2024-01-01 | 2023-05-22 18:02
2305150934440804568 | 国家组织脊柱类耗材带量采购 | C03251408900004064190000059 | 脊柱后路矫正装置 | （连接块）4.75mm*5.0mm | YH0111 | 不区分 | 脊柱后路矫正装置 | 国械注准20163130435 |  | 北京威高亚华人工关节开发有限公司 |  | 北京威高亚华人工关节开发有限公司 | 0 | 2023-05-22 18:02 | 挂网 | 2023-01-01 | 2024-01-01 | 2023-05-22 18:02
2305150934440804569 | 国家组织脊柱类耗材带量采购 | C03251408900004064190000060 | 脊柱后路矫正装置 | （连接块）6.0mm*4.5mm | YH0111 | 不区分 | 脊柱后路矫正装置 | 国械注准20163130435 |  | 北京威高亚华人工关节开发有限公司 |  | 北京威高亚华人工关节开发有限公司 | 0 | 2023-05-22 18:02 | 挂网 | 2023-01-01 | 2024-01-01 | 2023-05-22 18:02
2305150934440804570 | 国家组织脊柱类耗材带量采购 | C03251408900004064190000061 | 脊柱后路矫正装置 | （连接块）3.2mm*5.5mm | YH0111 | 不区分 | 脊柱后路矫正装置 | 国械注准20163130435 |  | 北京威高亚华人工关节开发有限公司 |  | 北京威高亚华人工关节开发有限公司 | 0 | 2023-05-22 18:02 | 挂网 | 2023-01-01 | 2024-01-01 | 2023-05-22 18:02
2305150934440804571 | 国家组织脊柱类耗材带量采购 | C03251408900004064190000062 | 脊柱后路矫正装置 | （连接块）5.5mm*4.5mm | YH0111 | 不区分 | 脊柱后路矫正装置 | 国械注准20163130435 |  | 北京威高亚华人工关节开发有限公司 |  | 北京威高亚华人工关节开发有限公司 | 0 | 2023-05-22 18:02 | 挂网 | 2023-01-01 | 2024-01-01 | 2023-05-22 18:02
2305150934440804572 | 国家组织脊柱类耗材带量采购 | C03251408900004064190000063 | 脊柱后路矫正装置 | （连接块）6.0mm*4.75mm | YH0111 | 不区分 | 脊柱后路矫正装置 | 国械注准20163130435 |  | 北京威高亚华人工关节开发有限公司 |  | 北京威高亚华人工关节开发有限公司 | 0 | 2023-05-22 18:02 | 挂网 | 2023-01-01 | 2024-01-01 | 2023-05-22 18:02
2305150934440804573 | 国家组织脊柱类耗材带量采购 | C03251408900004064190000064 | 脊柱后路矫正装置 | （连接块）4.75mm*6.0mm | YH0111 | 不区分 | 脊柱后路矫正装置 | 国械注准20163130435 |  | 北京威高亚华人工关节开发有限公司 |  | 北京威高亚华人工关节开发有限公司 | 0 | 2023-05-22 18:02 | 挂网 | 2023-01-01 | 2024-01-01 | 2023-05-22 18:02
2305150934440804574 | 国家组织脊柱类耗材带量采购 | C03251408900004064190000065 | 脊柱后路矫正装置 | （连接块）5.5mm*5.0mm | YH0111 | 不区分 | 脊柱后路矫正装置 | 国械注准20163130435 |  | 北京威高亚华人工关节开发有限公司 |  | 北京威高亚华人工关节开发有限公司 | 0 | 2023-05-22 18:02 | 挂网 | 2023-01-01 | 2024-01-01 | 2023-05-22 18:02
2305150934440804575 | 国家组织脊柱类耗材带量采购 | C03251408900004064190000066 | 脊柱后路矫正装置 | （连接块）3.2mm*5.0mm | YH0111 | 不区分 | 脊柱后路矫正装置 | 国械注准20163130435 |  | 北京威高亚华人工关节开发有限公司 |  | 北京威高亚华人工关节开发有限公司 | 0 | 2023-05-22 18:02 | 挂网 | 2023-01-01 | 2024-01-01 | 2023-05-22 18:02
2305150934440804576 | 国家组织脊柱类耗材带量采购 | C03251408900004064190000067 | 脊柱后路矫正装置 | （连接块）4.75mm*4.75mm | YH0111 | 不区分 | 脊柱后路矫正装置 | 国械注准20163130435 |  | 北京威高亚华人工关节开发有限公司 |  | 北京威高亚华人工关节开发有限公司 | 0 | 2023-05-22 18:02 | 挂网 | 2023-01-01 | 2024-01-01 | 2023-05-22 18:02
2305150934440804577 | 国家组织脊柱类耗材带量采购 | C03251408900004064190000068 | 脊柱后路矫正装置 | （连接块）5.5mm*4.75mm | YH0111 | 不区分 | 脊柱后路矫正装置 | 国械注准20163130435 |  | 北京威高亚华人工关节开发有限公司 |  | 北京威高亚华人工关节开发有限公司 | 0 | 2023-05-22 18:02 | 挂网 | 2023-01-01 | 2024-01-01 | 2023-05-22 18:02
2305150934440804578 | 国家组织脊柱类耗材带量采购 | C03251408900004064190000069 | 脊柱后路矫正装置 | （连接块）4.75mm*3.2mm | YH0111 | 不区分 | 脊柱后路矫正装置 | 国械注准20163130435 |  | 北京威高亚华人工关节开发有限公司 |  | 北京威高亚华人工关节开发有限公司 | 0 | 2023-05-22 18:02 | 挂网 | 2023-01-01 | 2024-01-01 | 2023-05-22 18:02
2305150934440804579 | 国家组织脊柱类耗材带量采购 | C03251408900004064190000070 | 脊柱后路矫正装置 | （连接块）4.5mm*3.2mm | YH0111 | 不区分 | 脊柱后路矫正装置 | 国械注准20163130435 |  | 北京威高亚华人工关节开发有限公司 |  | 北京威高亚华人工关节开发有限公司 | 0 | 2023-05-22 18:02 | 挂网 | 2023-01-01 | 2024-01-01 | 2023-05-22 18:02
2305150934440804580 | 国家组织脊柱类耗材带量采购 | C03251408900004064190000071 | 脊柱后路矫正装置 | （连接块）4.5mm*4.5mm | YH0111 | 不区分 | 脊柱后路矫正装置 | 国械注准20163130435 |  | 北京威高亚华人工关节开发有限公司 |  | 北京威高亚华人工关节开发有限公司 | 0 | 2023-05-22 18:02 | 挂网 | 2023-01-01 | 2024-01-01 | 2023-05-22 18:02
2305150934440804581 | 国家组织脊柱类耗材带量采购 | C03251408900004064190000072 | 脊柱后路矫正装置 | （连接块）3.2mm*4.75mm | YH0111 | 不区分 | 脊柱后路矫正装置 | 国械注准20163130435 |  | 北京威高亚华人工关节开发有限公司 |  | 北京威高亚华人工关节开发有限公司 | 0 | 2023-05-22 18:02 | 挂网 | 2023-01-01 | 2024-01-01 | 2023-05-22 18:02
2305150934440809080 | 国家组织脊柱类耗材带量采购 | C03170408900002056100000009 | 颈椎后路内固定系统-枕骨钉 | （枕颈固定钉I型）Φ5.0*10mm | PNS I型 | 不区分 | 颈椎后路内固定系统 | 国械注准20213130509 |  | 深圳市沃尔德外科医疗器械技术有限公司 |  | 深圳市沃尔德外科医疗器械技术有限公司 | 0 | 2023-05-22 18:02 | 挂网 | 2023-01-01 | 2024-01-01 | 2023-05-22 18:02
2305150934440809081 | 国家组织脊柱类耗材带量采购 | C03170408900002056100000010 | 颈椎后路内固定系统-枕骨钉 | （枕颈固定钉I型）Φ5.0*12mm | PNS I型 | 不区分 | 颈椎后路内固定系统 | 国械注准20213130509 |  | 深圳市沃尔德外科医疗器械技术有限公司 |  | 深圳市沃尔德外科医疗器械技术有限公司 | 0 | 2023-05-22 18:02 | 挂网 | 2023-01-01 | 2024-01-01 | 2023-05-22 18:02
2305150934440809082 | 国家组织脊柱类耗材带量采购 | C03170408900002056100000011 | 颈椎后路内固定系统-枕骨钉 | （枕颈固定钉I型）Φ5.0*8mm | PNS I型 | 不区分 | 颈椎后路内固定系统 | 国械注准20213130509 |  | 深圳市沃尔德外科医疗器械技术有限公司 |  | 深圳市沃尔德外科医疗器械技术有限公司 | 0 | 2023-05-22 18:02 | 挂网 | 2023-01-01 | 2024-01-01 | 2023-05-22 18:02
2305150934440809083 | 国家组织脊柱类耗材带量采购 | C03170408900002056100000012 | 颈椎后路内固定系统-枕骨钉 | （枕颈固定钉I型）Φ4.5*12mm | PNS I型 | 不区分 | 颈椎后路内固定系统 | 国械注准20213130509 |  | 深圳市沃尔德外科医疗器械技术有限公司 |  | 深圳市沃尔德外科医疗器械技术有限公司 | 0 | 2023-05-22 18:02 | 挂网 | 2023-01-01 | 2024-01-01 | 2023-05-22 18:02
2305150934440809084 | 国家组织脊柱类耗材带量采购 | C03170408900002056100000013 | 颈椎后路内固定系统-枕骨钉 | （枕颈固定钉I型）Φ5.0*14mm | PNS I型 | 不区分 | 颈椎后路内固定系统 | 国械注准20213130509 |  | 深圳市沃尔德外科医疗器械技术有限公司 |  | 深圳市沃尔德外科医疗器械技术有限公司 | 0 | 2023-05-22 18:02 | 挂网 | 2023-01-01 | 2024-01-01 | 2023-05-22 18:02
2305150934440809085 | 国家组织脊柱类耗材带量采购 | C03170408900002056100000014 | 颈椎后路内固定系统-枕骨钉 | （枕颈固定钉I型）Φ4.5*10mm | PNS I型 | 不区分 | 颈椎后路内固定系统 | 国械注准20213130509 |  | 深圳市沃尔德外科医疗器械技术有限公司 |  | 深圳市沃尔德外科医疗器械技术有限公司 | 0 | 2023-05-22 18:02 | 挂网 | 2023-01-01 | 2024-01-01 | 2023-05-22 18:02
2305150934440809086 | 国家组织脊柱类耗材带量采购 | C03170408900002056100000015 | 颈椎后路内固定系统-枕骨钉 | （枕颈固定钉I型）Φ4.5*8mm | PNS I型 | 不区分 | 颈椎后路内固定系统 | 国械注准20213130509 |  | 深圳市沃尔德外科医疗器械技术有限公司 |  | 深圳市沃尔德外科医疗器械技术有限公司 | 0 | 2023-05-22 18:02 | 挂网 | 2023-01-01 | 2024-01-01 | 2023-05-22 18:02
2305150934440809087 | 国家组织脊柱类耗材带量采购 | C03170408900002056100000016 | 颈椎后路内固定系统-枕骨钉 | （枕颈固定钉I型）Φ4.5*14mm | PNS I型 | 不区分 | 颈椎后路内固定系统 | 国械注准20213130509 |  | 深圳市沃尔德外科医疗器械技术有限公司 |  | 深圳市沃尔德外科医疗器械技术有限公司 | 0 | 2023-05-22 18:02 | 挂网 | 2023-01-01 | 2024-01-01 | 2023-05-22 18:02
2305150934440809088 | 国家组织脊柱类耗材带量采购 | C03220208900002091220000001 | 脊柱后路内固定系统-生长阀 | （UPASS4.75生长阀(钛合金)）4.75/6.0 | WGB1Z-5 | 不区分 | 脊柱后路内固定系统 | 国械注准20173134391 |  | 山东威高骨科材料股份有限公司 |  | 山东威高骨科材料股份有限公司 | 0 | 2023-05-22 18:02 | 挂网 | 2023-01-01 | 2024-01-01 | 2023-05-22 18:02
2305150934440809089 | 国家组织脊柱类耗材带量采购 | C03220208900002091220000002 | 脊柱后路内固定系统-生长阀 | （UPASS4.75生长阀(钛合金)）4.75/4.75 | WGB1Z-5 | 不区分 | 脊柱后路内固定系统 | 国械注准20173134391 |  | 山东威高骨科材料股份有限公司 |  | 山东威高骨科材料股份有限公司 | 0 | 2023-05-22 18:02 | 挂网 | 2023-01-01 | 2024-01-01 | 2023-05-22 18:02
2305150934440809090 | 国家组织脊柱类耗材带量采购 | C03220208900002091220000003 | 脊柱后路内固定系统-生长阀 | （UPASS4.75生长阀(钛合金)）4.75/5.5 | WGB1Z-5 | 不区分 | 脊柱后路内固定系统 | 国械注准20173134391 |  | 山东威高骨科材料股份有限公司 |  | 山东威高骨科材料股份有限公司 | 0 | 2023-05-22 18:02 | 挂网 | 2023-01-01 | 2024-01-01 | 2023-05-22 18:02
2305150934440809602 | 国家组织脊柱类耗材带量采购 | C03270808902004100740000094 | 胸腰椎后路钉棒内固定系统-横连器 | （钩）Φ5.5 | Ⅱ型 | 钛合金 | 胸腰椎后路钉棒内固定系统 | 国械注准20203130174 |  | 重庆富沃思医疗器械有限公司 |  | 重庆富沃思医疗器械有限公司 | 0 | 2023-05-22 18:02 | 挂网 | 2023-01-01 | 2024-01-01 | 2023-05-22 18:02
2305150934440809603 | 国家组织脊柱类耗材带量采购 | C03270808902004100740000095 | 胸腰椎后路钉棒内固定系统-横连器 | （钩）Φ6.0 | Ⅱ型 | 钛合金 | 胸腰椎后路钉棒内固定系统 | 国械注准20203130174 |  | 重庆富沃思医疗器械有限公司 |  | 重庆富沃思医疗器械有限公司 | 0 | 2023-05-22 18:02 | 挂网 | 2023-01-01 | 2024-01-01 | 2023-05-22 18:02
2305150934440809604 | 国家组织脊柱类耗材带量采购 | C03270808902004100740000096 | 胸腰椎后路钉棒内固定系统-横连器 | （钩）Φ4.75 | Ⅱ型 | 钛合金 | 胸腰椎后路钉棒内固定系统 | 国械注准20203130174 |  | 重庆富沃思医疗器械有限公司 |  | 重庆富沃思医疗器械有限公司 | 0 | 2023-05-22 18:02 | 挂网 | 2023-01-01 | 2024-01-01 | 2023-05-22 18:02
2305150934440809605 | 国家组织脊柱类耗材带量采购 | C03270808902004100740000093 | 胸腰椎后路钉棒内固定系统-横连器 | （钩）Φ6.0 | Ⅲ型 | 钛合金 | 胸腰椎后路钉棒内固定系统 | 国械注准20203130174 |  | 重庆富沃思医疗器械有限公司 |  | 重庆富沃思医疗器械有限公司 | 0 | 2023-05-22 18:02 | 挂网 | 2023-01-01 | 2024-01-01 | 2023-05-22 18:02
2305150934440809606 | 国家组织脊柱类耗材带量采购 | C03270808902004100740000097 | 胸腰椎后路钉棒内固定系统-横连器 | （钩）Φ5.5 | Ⅲ型 | 钛合金 | 胸腰椎后路钉棒内固定系统 | 国械注准20203130174 |  | 重庆富沃思医疗器械有限公司 |  | 重庆富沃思医疗器械有限公司 | 0 | 2023-05-22 18:02 | 挂网 | 2023-01-01 | 2024-01-01 | 2023-05-22 18:02
2305150934440809607 | 国家组织脊柱类耗材带量采购 | C03270808902004100740000098 | 胸腰椎后路钉棒内固定系统-横连器 | （钩）Φ4.75 | Ⅲ型 | 钛合金 | 胸腰椎后路钉棒内固定系统 | 国械注准20203130174 |  | 重庆富沃思医疗器械有限公司 |  | 重庆富沃思医疗器械有限公司 | 0 | 2023-05-22 18:02 | 挂网 | 2023-01-01 | 2024-01-01 | 2023-05-22 18:02
2305150934440810159 | 国家组织脊柱类耗材带量采购 | C03170608900000060830000001 | 枕颈胸后路内固定系统 | (枕骨板连接器)40 | KHCP01 | 不区分 | 枕颈胸后路内固定系统 | 国械注准20223130594 |  | 浙江科惠医疗器械股份有限公司 |  | 浙江科惠医疗器械股份有限公司 | 0 | 2023-05-22 18:02 | 挂网 | 2023-01-01 | 2024-01-01 | 2023-05-22 18:02
2305150934440810234 | 国家组织脊柱类耗材带量采购 | C03210208900001090980000009 | 枕颈胸脊柱内固定系统-枕骨板 | 枕骨板4.5/5.0,侧面,宽度50mm,灭菌包装 | 04.161.011S | 不区分 | 枕颈胸脊柱内固定系统 Synapse 4.0 | 国械注进20153133073 |  | 强生（上海）医疗器材有限公司 |  | 强生（上海）医疗器材有限公司 | 0 | 2023-05-22 18:02 | 挂网 | 2023-01-01 | 2024-01-01 | 2023-05-22 18:02
2305150934440810235 | 国家组织脊柱类耗材带量采购 | C03210208900001090980000010 | 枕颈胸脊柱内固定系统-枕骨板 | 枕骨板4.5/5.0,中央,宽度60mm,灭菌包装 | 04.161.002S | 不区分 | 枕颈胸脊柱内固定系统 Synapse 4.0 | 国械注进20153133073 |  | 强生（上海）医疗器材有限公司 |  | 强生（上海）医疗器材有限公司 | 0 | 2023-05-22 18:02 | 挂网 | 2023-01-01 | 2024-01-01 | 2023-05-22 18:02
2305150934440810236 | 国家组织脊柱类耗材带量采购 | C03210208900001090980000011 | 枕颈胸脊柱内固定系统-枕骨板 | 枕骨板4.5/5.0,中央,宽度60mm,用于直径4.0mm棒,灭菌包装 | 04.615.602S | 不区分 | 枕颈胸脊柱内固定系统 Synapse 4.0 | 国械注进20153133073 |  | 强生（上海）医疗器材有限公司 |  | 强生（上海）医疗器材有限公司 | 0 | 2023-05-22 18:02 | 挂网 | 2023-01-01 | 2024-01-01 | 2023-05-22 18:02
2305150934440810237 | 国家组织脊柱类耗材带量采购 | C03210208900001090980000012 | 枕颈胸脊柱内固定系统-枕骨板 | 枕骨板4.5/5.0,侧面,宽度60mm,灭菌包装 | 04.161.012S | 不区分 | 枕颈胸脊柱内固定系统 Synapse 4.0 | 国械注进20153133073 |  | 强生（上海）医疗器材有限公司 |  | 强生（上海）医疗器材有限公司 | 0 | 2023-05-22 18:02 | 挂网 | 2023-01-01 | 2024-01-01 | 2023-05-22 18:02
2305150934440810238 | 国家组织脊柱类耗材带量采购 | C03210208900001090980000013 | 枕颈胸脊柱内固定系统-枕骨板 | 枕骨板4.5/5.0,侧面,宽度60mm, 用于直径4.0mm棒,灭菌包装 | 04.615.612S | 不区分 | 枕颈胸脊柱内固定系统 Synapse 4.0 | 国械注进20153133073 |  | 强生（上海）医疗器材有限公司 |  | 强生（上海）医疗器材有限公司 | 0 | 2023-05-22 18:02 | 挂网 | 2023-01-01 | 2024-01-01 | 2023-05-22 18:02
2305150934440810239 | 国家组织脊柱类耗材带量采购 | C03210208900001090980000014 | 枕颈胸脊柱内固定系统-枕骨板 | 枕骨板4.5/5.0,中央,宽度50mm,灭菌包装 | 04.161.001S | 不区分 | 枕颈胸脊柱内固定系统 Synapse 4.0 | 国械注进20153133073 |  | 强生（上海）医疗器材有限公司 |  | 强生（上海）医疗器材有限公司 | 0 | 2023-05-22 18:02 | 挂网 | 2023-01-01 | 2024-01-01 | 2023-05-22 18:02
2305150934440810240 | 国家组织脊柱类耗材带量采购 | C03210208900001090980000015 | 枕颈胸脊柱内固定系统-枕骨板 | 枕骨板4.5/5.0,中央,宽度50mm,用于直径4.0mm棒,灭菌包装 | 04.615.601S | 不区分 | 枕颈胸脊柱内固定系统 Synapse 4.0 | 国械注进20153133073 |  | 强生（上海）医疗器材有限公司 |  | 强生（上海）医疗器材有限公司 | 0 | 2023-05-22 18:02 | 挂网 | 2023-01-01 | 2024-01-01 | 2023-05-22 18:02
2305150934440810241 | 国家组织脊柱类耗材带量采购 | C03210208900001090980000016 | 枕颈胸脊柱内固定系统-枕骨板 | 枕骨板4.5/5.0,侧面,宽度50mm, 用于直径4.0mm棒,灭菌包装 | 04.615.611S | 不区分 | 枕颈胸脊柱内固定系统 Synapse 4.0 | 国械注进20153133073 |  | 强生（上海）医疗器材有限公司 |  | 强生（上海）医疗器材有限公司 | 0 | 2023-05-22 18:02 | 挂网 | 2023-01-01 | 2024-01-01 | 2023-05-22 18:02
2308241538013391105 | 国家组织脊柱类耗材带量采购 | C03170608900000063880000008 | 脊柱内固定器 钉棒系统-可调连接块 | 大 | V型(RSS V型) | 不区分 | 脊柱内固定器 钉棒系统 | 国械注准20173130719 |  | 上海三友医疗器械股份有限公司 |  | 上海三友医疗器械股份有限公司 | 0 | 2023-08-24 15:38 | 挂网 | 2023-01-01 | 2024-01-01 | 2023-08-24 15:38
2308241538013391108 | 国家组织脊柱类耗材带量采购 | C03170608900000063880000009 | 脊柱内固定器 钉棒系统-可调连接块 | 小 | V型（RSS V型）-2 | 不区分 | 脊柱内固定器 钉棒系统 | 国械注准20173130719 |  | 上海三友医疗器械股份有限公司 |  | 上海三友医疗器械股份有限公司 | 0 | 2023-08-24 15:38 | 挂网 | 2023-01-01 | 2024-01-01 | 2023-08-24 15:38
2308241538013391798 | 国家组织脊柱类耗材带量采购 | C03240608900001063880000003 | 脊柱前路内固定系统胸腰椎钉棒-垫片 | 小 | XYZ V型 | 不区分 | 脊柱前路内固定系统 胸腰椎钉棒 | 国械注准20173131019 |  | 上海三友医疗器械股份有限公司 |  | 上海三友医疗器械股份有限公司 | 0 | 2023-08-24 15:38 | 挂网 | 2023-01-01 | 2024-01-01 | 2023-08-24 15:38
2308241538013391807 | 国家组织脊柱类耗材带量采购 | C03270308902002063880000022 | 脊柱内固定器 钉棒系统-骨钩 | 4.5x27 | V型(RSS VI型) | 钛合金 | 脊柱内固定器 钉棒系统 | 国械注准20173130719 |  | 上海三友医疗器械股份有限公司 |  | 上海三友医疗器械股份有限公司 | 0 | 2023-08-24 15:38 | 挂网 | 2023-01-01 | 2024-01-01 | 2023-08-24 15:38
2308241538013391810 | 国家组织脊柱类耗材带量采购 | C03270308902002063880000023 | 脊柱内固定器 钉棒系统-骨钩 | 4.5X19 | V型(RSS VI型) | 钛合金 | 脊柱内固定器 钉棒系统 | 国械注准20173130719 |  | 上海三友医疗器械股份有限公司 |  | 上海三友医疗器械股份有限公司 | 0 | 2023-08-24 15:38 | 挂网 | 2023-01-01 | 2024-01-01 | 2023-08-24 15:38
2308241538013391813 | 国家组织脊柱类耗材带量采购 | C03270308902002063880000024 | 脊柱内固定器 钉棒系统-骨钩 | 4.5X17 | V型(RSS VI型) | 钛合金 | 脊柱内固定器 钉棒系统 | 国械注准20173130719 |  | 上海三友医疗器械股份有限公司 |  | 上海三友医疗器械股份有限公司 | 0 | 2023-08-24 15:38 | 挂网 | 2023-01-01 | 2024-01-01 | 2023-08-24 15:38
2308241538013391816 | 国家组织脊柱类耗材带量采购 | C03270308902002063880000025 | 脊柱内固定器 钉棒系统-骨钩 | 4.5x30 | V型(RSS VI型) | 钛合金 | 脊柱内固定器 钉棒系统 | 国械注准20173130719 |  | 上海三友医疗器械股份有限公司 |  | 上海三友医疗器械股份有限公司 | 0 | 2023-08-24 15:38 | 挂网 | 2023-01-01 | 2024-01-01 | 2023-08-24 15:38
2308241538013391819 | 国家组织脊柱类耗材带量采购 | C03270308902002063880000026 | 脊柱内固定器 钉棒系统-骨钩 | 4.5x21 | V型(RSS VI型) | 钛合金 | 脊柱内固定器 钉棒系统 | 国械注准20173130719 |  | 上海三友医疗器械股份有限公司 |  | 上海三友医疗器械股份有限公司 | 0 | 2023-08-24 15:38 | 挂网 | 2023-01-01 | 2024-01-01 | 2023-08-24 15:38
2308241538013391822 | 国家组织脊柱类耗材带量采购 | C03270308902002063880000027 | 脊柱内固定器 钉棒系统-骨钩 | 4.5x24 | V型(RSS VI型) | 钛合金 | 脊柱内固定器 钉棒系统 | 国械注准20173130719 |  | 上海三友医疗器械股份有限公司 |  | 上海三友医疗器械股份有限公司 | 0 | 2023-08-24 15:38 | 挂网 | 2023-01-01 | 2024-01-01 | 2023-08-24 15:38
2308241538013391825 | 国家组织脊柱类耗材带量采购 | C03270308902002063880000028 | 脊柱内固定器 钉棒系统-骨钩 | 4.5X18 | V型(RSS VI型) | 钛合金 | 脊柱内固定器 钉棒系统 | 国械注准20173130719 |  | 上海三友医疗器械股份有限公司 |  | 上海三友医疗器械股份有限公司 | 0 | 2023-08-24 15:38 | 挂网 | 2023-01-01 | 2024-01-01 | 2023-08-24 15:38
2308241538013391858 | 国家组织脊柱类耗材带量采购 | C03271023800001063880000003 | 脊柱内固定器 钉棒系统-侧向连接块 | 30；（多米诺型棒连接头，4.5mm-4.5mm） | V型(RSS VI型) | 不区分 | 脊柱内固定器 钉棒系统 | 国械注准20173130719 |  | 上海三友医疗器械股份有限公司 |  | 上海三友医疗器械股份有限公司 | 0 | 2023-08-24 15:38 | 挂网 | 2023-01-01 | 2024-01-01 | 2023-08-24 15:38
2308241538013391861 | 国家组织脊柱类耗材带量采购 | C03271023800001063880000004 | 脊柱内固定器 钉棒系统-侧向连接块 | 30，（锁定8.5mm） | V型(RSS VI型) | 不区分 | 脊柱内固定器 钉棒系统 | 国械注准20173130719 |  | 上海三友医疗器械股份有限公司 |  | 上海三友医疗器械股份有限公司 | 0 | 2023-08-24 15:38 | 挂网 | 2023-01-01 | 2024-01-01 | 2023-08-24 15:38
2308241538013391864 | 国家组织脊柱类耗材带量采购 | C03271023800001063880000005 | 脊柱内固定器 钉棒系统-侧向连接块 | 30；（锁定9.5mm） | V型(RSS VI型) | 不区分 | 脊柱内固定器 钉棒系统 | 国械注准20173130719 |  | 上海三友医疗器械股份有限公司 |  | 上海三友医疗器械股份有限公司 | 0 | 2023-08-24 15:38 | 挂网 | 2023-01-01 | 2024-01-01 | 2023-08-24 15:38
2308241538013391867 | 国家组织脊柱类耗材带量采购 | C03271023800001063880000007 | 脊柱内固定器 钉棒系统-侧向连接块 | 30；（轴型棒连接头，4.5mm-5.5mm） | V型(RSS VI型) | 不区分 | 脊柱内固定器 钉棒系统 | 国械注准20173130719 |  | 上海三友医疗器械股份有限公司 |  | 上海三友医疗器械股份有限公司 | 0 | 2023-08-24 15:38 | 挂网 | 2023-01-01 | 2024-01-01 | 2023-08-24 15:38
2308241538013391870 | 国家组织脊柱类耗材带量采购 | C03271023800001063880000008 | 脊柱内固定器 钉棒系统-侧向连接块 | 30；（轴型棒连接头，4.5mm-4.5mm） | V型(RSS VI型) | 不区分 | 脊柱内固定器 钉棒系统 | 国械注准20173130719 |  | 上海三友医疗器械股份有限公司 |  | 上海三友医疗器械股份有限公司 | 0 | 2023-08-24 15:38 | 挂网 | 2023-01-01 | 2024-01-01 | 2023-08-24 15:38
2308241538013391873 | 国家组织脊柱类耗材带量采购 | C03271023800001063880000009 | 脊柱内固定器 钉棒系统-侧向连接块 | 30；（多米诺型棒连接头7.5mm，4.5mm-5.5mm） | V型(RSS VI型) | 不区分 | 脊柱内固定器 钉棒系统 | 国械注准20173130719 |  | 上海三友医疗器械股份有限公司 |  | 上海三友医疗器械股份有限公司 | 0 | 2023-08-24 15:38 | 挂网 | 2023-01-01 | 2024-01-01 | 2023-08-24 15:38
2308241538013391876 | 国家组织脊柱类耗材带量采购 | C03271023800001063880000010 | 脊柱内固定器 钉棒系统-侧向连接块 | 30；（多米诺型棒连接头8.5mm，4.5mm-4.5mm） | V型(RSS VI型) | 不区分 | 脊柱内固定器 钉棒系统 | 国械注准20173130719 |  | 上海三友医疗器械股份有限公司 |  | 上海三友医疗器械股份有限公司 | 0 | 2023-08-24 15:38 | 挂网 | 2023-01-01 | 2024-01-01 | 2023-08-24 15:38
2308241538013391879 | 国家组织脊柱类耗材带量采购 | C03271023800001063880000011 | 脊柱内固定器 钉棒系统-侧向连接块 | 30；（多米诺型棒连接头，4.5mm-6.35mm ） | V型(RSS VI型) | 不区分 | 脊柱内固定器 钉棒系统 | 国械注准20173130719 |  | 上海三友医疗器械股份有限公司 |  | 上海三友医疗器械股份有限公司 | 0 | 2023-08-24 15:38 | 挂网 | 2023-01-01 | 2024-01-01 | 2023-08-24 15:38
2308241538013391882 | 国家组织脊柱类耗材带量采购 | C03271023800001063880000012 | 脊柱内固定器 钉棒系统-侧向连接块 | 30；（多米诺型棒连接头9.5mm，4.5mm-4.5mm） | V型(RSS VI型) | 不区分 | 脊柱内固定器 钉棒系统 | 国械注准20173130719 |  | 上海三友医疗器械股份有限公司 |  | 上海三友医疗器械股份有限公司 | 0 | 2023-08-24 15:38 | 挂网 | 2023-01-01 | 2024-01-01 | 2023-08-24 15:38
2309121424238073018 | 发改委平台导入的中选产品数据 | C02063800301003004460000064 | 亲水涂层导丝 | 直径:0.018",导丝弯形:B(50mm),导丝长度:180cm,导丝柔软度:标准 | 10B1181850 | 合金 | 亲水涂层导丝 | 湘械注准20252030122 | 亲水涂层导丝内置镍钛合金芯丝;外层为含钨聚氨酯包覆层;表面涂亲水涂层,主要材料为聚乙烯吡咯烷酮。环氧乙烷灭菌,一次性使用。 |  | / | 湖南埃普特医疗器械有限公司 | 0 | 2023-09-12 14:08 | 挂网 |  |  | 2023-09-12 14:08
2309121424238076182 | 发改委平台导入的中选产品数据 | C02063800301003004460000065 | 亲水涂层导丝 | 直径:0.018",导丝弯形:C,导丝长度:150cm,导丝柔软度:标准 | 10C11815 | 合金 | 亲水涂层导丝 | 湘械注准20252030122 | 亲水涂层导丝内置镍钛合金芯丝;外层为含钨聚氨酯包覆层;表面涂亲水涂层,主要材料为聚乙烯吡咯烷酮。环氧乙烷灭菌,一次性使用。 |  | / | 湖南埃普特医疗器械有限公司 | 0 | 2023-09-12 14:08 | 挂网 |  |  | 2023-09-12 14:08
2309121424238361068 | 发改委平台导入的中选产品数据 | C02063800301003004460000063 | 亲水涂层导丝 | 直径:0.018",导丝弯形:B(50mm),导丝长度:150cm,导丝柔软度:标准 | 10B1181550 | 合金 | 亲水涂层导丝 | 湘械注准20252030122 | 亲水涂层导丝内置镍钛合金芯丝;外层为含钨聚氨酯包覆层;表面涂亲水涂层,主要材料为聚乙烯吡咯烷酮。环氧乙烷灭菌,一次性使用，货架有效期三年。 |  | / | 湖南埃普特医疗器械有限公司 | 0 | 2023-09-12 14:08 | 挂网 |  |  | 2023-09-12 14:08
2310131705310169717 | 肝功生化类检测试剂集中带量采购 | CJ20101010090100615001 | 总蛋白测定试剂盒（双缩脲法） | 规格1∶20ml×1 | 规格1∶20ml×1 |  | 总蛋白测定试剂盒（双缩脲法） | 湘械注准20162400024 |  | 湖南海源医疗科技股份有限公司 | '- | 湖南海源医疗科技股份有限公司 | 0 | 2023-10-13 17:06 | 挂网 | 2023-10-16 | 2024-10-17 | 2023-10-13 17:06
2311281351440196371 | 黑龙江省高值医用耗材企业产品增补挂网2021年第一批次 | C03260208901003090980000004 | 脊柱微创螺钉-长尾螺钉 | VIPER PRIME 长尾螺钉, 7.5x55MM | 186775255 | 钛合金 | 脊柱微创螺钉Viper Prime Screws | 国械注进20193130439 | 该产品由长尾螺钉组成，由符合ASTM F136 标准要求的Ti-6Al-4V ELI钛合金材料制成，表面经着色阳极氧化处理。非灭菌包装和γ灭菌包装，无菌有效期5年。 |  | 强生（上海）医疗器材有限公司 | 强生（上海）医疗器材有限公司 | 0 | 2023-12-01 11:59 | 挂网 |  |  | 2023-12-01 11:59
2311281351440196383 | 黑龙江省高值医用耗材企业产品增补挂网2021年第一批次 | C03260208901003090980000046 | 脊柱微创螺钉-长尾螺钉 | VIPER PRIME 长尾螺钉, 6x45MM | 186760245S | 钛合金 | 脊柱微创螺钉Viper Prime Screws | 国械注进20193130439 | 该产品由长尾螺钉组成，由符合ASTM F136 标准要求的Ti-6Al-4V ELI钛合金材料制成，表面经着色阳极氧化处理。非灭菌包装和γ灭菌包装，无菌有效期5年。 |  | 强生（上海）医疗器材有限公司 | 强生（上海）医疗器材有限公司 | 0 | 2023-12-01 11:59 | 挂网 |  |  | 2023-12-01 11:59
2311281351440196476 | 黑龙江省高值医用耗材企业产品增补挂网2021年第一批次 | C03260208901003090980000020 | 脊柱微创螺钉-长尾螺钉 | VIPER PRIME长尾螺钉, 4.5x40MM | 186745240S | 钛合金 | 脊柱微创螺钉Viper Prime Screws | 国械注进20193130439 | 该产品由长尾螺钉组成，由符合ASTM F136 标准要求的Ti-6Al-4V ELI钛合金材料制成，表面经着色阳极氧化处理。非灭菌包装和γ灭菌包装，无菌有效期5年。 |  | 强生（上海）医疗器材有限公司 | 强生（上海）医疗器材有限公司 | 0 | 2023-12-01 11:59 | 挂网 |  |  | 2023-12-01 11:59
2311281351440196866 | 黑龙江省高值医用耗材企业产品增补挂网2021年第一批次 | C03260208901003090980000044 | 脊柱微创螺钉-长尾螺钉 | VIPER PRIME 长尾螺钉, 6x35MM | 186760235S | 钛合金 | 脊柱微创螺钉Viper Prime Screws | 国械注进20193130439 | 该产品由长尾螺钉组成，由符合ASTM F136 标准要求的Ti-6Al-4V ELI钛合金材料制成，表面经着色阳极氧化处理。非灭菌包装和γ灭菌包装，无菌有效期5年。 |  | 强生（上海）医疗器材有限公司 | 强生（上海）医疗器材有限公司 | 0 | 2023-12-01 11:59 | 挂网 |  |  | 2023-12-01 11:59
2311281351440196983 | 黑龙江省高值医用耗材企业产品增补挂网2021年第一批次 | C03260208901003090980000063 | 脊柱微创螺钉-长尾螺钉 | VIPER PRIME 长尾螺钉, 7x60MM | 186770260S | 钛合金 | 脊柱微创螺钉Viper Prime Screws | 国械注进20193130439 | 该产品由长尾螺钉组成，由符合ASTM F136 标准要求的Ti-6Al-4V ELI钛合金材料制成，表面经着色阳极氧化处理。非灭菌包装和γ灭菌包装，无菌有效期5年。 |  | 强生（上海）医疗器材有限公司 | 强生（上海）医疗器材有限公司 | 0 | 2023-12-01 11:59 | 挂网 |  |  | 2023-12-01 11:59
2311281351440197061 | 黑龙江省高值医用耗材企业产品增补挂网2021年第一批次 | C03260208901003090980000121 | 脊柱微创螺钉-长尾螺钉 | VIPER PRIME 皮纹长尾螺钉 7x35MM TI | 186770335S | 钛合金 | 脊柱微创螺钉Viper Prime Screws | 国械注进20193130439 | 该产品由长尾螺钉组成，由符合ASTM F136 标准要求的Ti-6Al-4V ELI钛合金材料制成，表面经着色阳极氧化处理。非灭菌包装和γ灭菌包装，无菌有效期5年。 |  | 强生（上海）医疗器材有限公司 | 强生（上海）医疗器材有限公司 | 0 | 2023-12-01 11:59 | 挂网 |  |  | 2023-12-01 11:59
2311281351440197247 | 黑龙江省高值医用耗材企业产品增补挂网2021年第一批次 | C04050302100000042540000001 | 一次性使用神经刺激探头-皮层电极 | 神经探头 探针长度100MM | MNP1001 | 不区分 | 一次性使用神经刺激探头Nim Probe | 国械注进20193071534 | 该产品由探头、杆部、手柄和导线组成。该产品为一次性使用，环氧乙烷灭菌。 |  | 美敦力（上海）管理有限公司 | 美敦力（上海）管理有限公司 | 0 | 2023-12-01 11:59 | 挂网 |  |  | 2023-12-01 11:59
2311281351440197289 | 黑龙江省高值医用耗材企业产品增补挂网2021年第一批次 | C04010411801002090980000050 | 颅颌面外科内固定系统-颅骨板 | MatrixNEURO 盖孔板, 预留特大号引流管开口, 最大覆盖 Ø 17.0 mm, 厚0.4 mm, 纯钛 | 04.503.030 | 纯钛 | 颅颌面外科内固定系统Cranio-Maxillofacial System | 国械注进20183131989 | 该产品包括接骨板和接骨螺钉。接骨板采用符合IS05832-2标准规定的1级、2级和4级纯钛材料制成，接骨螺钉采用了符合IS05832-11标准规定的Ti6Al7Nb钛合金材料制成，部分产品表面经阳极化处理。灭菌和非灭菌包装。 |  | 强生（上海）医疗器材有限公司 | 强生（上海）医疗器材有限公司 | 0 | 2023-12-01 11:59 | 挂网 |  |  | 2023-12-01 11:59
2311281351440197568 | 黑龙江省高值医用耗材企业产品增补挂网2021年第一批次 | C03260208901003090980000006 | 脊柱微创螺钉-长尾螺钉 | VIPER PRIME 长尾螺钉, 7.5x35MM | 186775235 | 钛合金 | 脊柱微创螺钉Viper Prime Screws | 国械注进20193130439 | 该产品由长尾螺钉组成，由符合ASTM F136 标准要求的Ti-6Al-4V ELI钛合金材料制成，表面经着色阳极氧化处理。非灭菌包装和γ灭菌包装，无菌有效期5年。 |  | 强生（上海）医疗器材有限公司 | 强生（上海）医疗器材有限公司 | 0 | 2023-12-01 11:59 | 挂网 |  |  | 2023-12-01 11:59
2311281351440198777 | 黑龙江省高值医用耗材企业产品增补挂网2021年第一批次 | C03260208901003090980000017 | 脊柱微创螺钉-长尾螺钉 | VIPER PRIME 长尾螺钉, 4.5x55MM | 186745255S | 钛合金 | 脊柱微创螺钉Viper Prime Screws | 国械注进20193130439 | 该产品由长尾螺钉组成，由符合ASTM F136 标准要求的Ti-6Al-4V ELI钛合金材料制成，表面经着色阳极氧化处理。非灭菌包装和γ灭菌包装，无菌有效期5年。 |  | 强生（上海）医疗器材有限公司 | 强生（上海）医疗器材有限公司 | 0 | 2023-12-01 11:59 | 挂网 |  |  | 2023-12-01 11:59
2311281351440198786 | 黑龙江省高值医用耗材企业产品增补挂网2021年第一批次 | C03260208901003090980000016 | 脊柱微创螺钉-长尾螺钉 | VIPER PRIME 长尾螺钉, 4.5x50MM | 186745250S | 钛合金 | 脊柱微创螺钉Viper Prime Screws | 国械注进20193130439 | 该产品由长尾螺钉组成，由符合ASTM F136 标准要求的Ti-6Al-4V ELI钛合金材料制成，表面经着色阳极氧化处理。非灭菌包装和γ灭菌包装，无菌有效期5年。 |  | 强生（上海）医疗器材有限公司 | 强生（上海）医疗器材有限公司 | 0 | 2023-12-01 11:59 | 挂网 |  |  | 2023-12-01 11:59
2311281351440198831 | 黑龙江省高值医用耗材企业产品增补挂网2021年第一批次 | C03260208901003090980000130 | 脊柱微创螺钉-长尾螺钉 | VIPER PRIME 皮纹长尾螺钉 7x45MM TI | 186770345S | 钛合金 | 脊柱微创螺钉Viper Prime Screws | 国械注进20193130439 | 该产品由长尾螺钉组成，由符合ASTM F136 标准要求的Ti-6Al-4V ELI钛合金材料制成，表面经着色阳极氧化处理。非灭菌包装和γ灭菌包装，无菌有效期5年。 |  | 强生（上海）医疗器材有限公司 | 强生（上海）医疗器材有限公司 | 0 | 2023-12-01 11:59 | 挂网 |  |  | 2023-12-01 11:59
2311281351440198840 | 黑龙江省高值医用耗材企业产品增补挂网2021年第一批次 | C03260208901003090980000147 | 脊柱微创螺钉-长尾螺钉 | VIPER PRIME 皮纹长尾螺钉 7x60MM TI | 186770360S | 钛合金 | 脊柱微创螺钉Viper Prime Screws | 国械注进20193130439 | 该产品由长尾螺钉组成，由符合ASTM F136 标准要求的Ti-6Al-4V ELI钛合金材料制成，表面经着色阳极氧化处理。非灭菌包装和γ灭菌包装，无菌有效期5年。 |  | 强生（上海）医疗器材有限公司 | 强生（上海）医疗器材有限公司 | 0 | 2023-12-01 11:59 | 挂网 |  |  | 2023-12-01 11:59
2311281351440198903 | 黑龙江省高值医用耗材企业产品增补挂网2021年第一批次 | C03260208901003090980000002 | 脊柱微创螺钉-长尾螺钉 | VIPER PRIME 长尾螺钉, 7.5x50MM | 186775250 | 钛合金 | 脊柱微创螺钉Viper Prime Screws | 国械注进20193130439 | 该产品由长尾螺钉组成，由符合ASTM F136 标准要求的Ti-6Al-4V ELI钛合金材料制成，表面经着色阳极氧化处理。非灭菌包装和γ灭菌包装，无菌有效期5年。 |  | 强生（上海）医疗器材有限公司 | 强生（上海）医疗器材有限公司 | 0 | 2023-12-01 11:59 | 挂网 |  |  | 2023-12-01 11:59
2311281351440198915 | 黑龙江省高值医用耗材企业产品增补挂网2021年第一批次 | C14171503500000054840000027 | 一次性使用体外引流系统. | Y22095S0200 | Y22095S0200 | 不区分 | 一次性使用体外引流系统 | 鲁械注准20192140649 | 一次性使用体外引流系统主要由引流容器（手雷式、弹簧式、瓶式、手雷式＋袋式）、外科引流管、引导针组成。 |  |  | 山东百多安医疗器械股份有限公司 | 0 | 2023-12-01 11:59 | 挂网 |  |  | 2023-12-01 11:59
2311281351440199131 | 黑龙江省高值医用耗材企业产品增补挂网2021年第一批次 | C01061300400003100100000010 | 一次性使用输卵管造影导管 | F2 | 单管（FT-S） | 不区分 | 一次性使用输卵管造影导管 | 赣械注准20192180041 | 本产品单管由导管、接头、胶帽组成；双套管由两根直径不同的导管、接头、胶帽、导丝、保护套组成。经环氧乙烷灭菌，产品无菌。 |  |  | 江西省欣诺生物工程有限公司 | 0 | 2023-12-01 11:59 | 挂网 |  |  | 2023-12-01 11:59
2311281351440199683 | 黑龙江省高值医用耗材企业产品增补挂网2021年第一批次 | C03260208901003090980000018 | 脊柱微创螺钉-长尾螺钉 | VIPER PRIME 长尾螺钉, 4.5x60MM | 186745260S | 钛合金 | 脊柱微创螺钉Viper Prime Screws | 国械注进20193130439 | 该产品由长尾螺钉组成，由符合ASTM F136 标准要求的Ti-6Al-4V ELI钛合金材料制成，表面经着色阳极氧化处理。非灭菌包装和γ灭菌包装，无菌有效期5年。 |  | 强生（上海）医疗器材有限公司 | 强生（上海）医疗器材有限公司 | 0 | 2023-12-01 11:59 | 挂网 |  |  | 2023-12-01 11:59
2311281351440199890 | 黑龙江省高值医用耗材企业产品增补挂网2021年第一批次 | C03480311301003083320000143 | 一次性使用磨钻头 | JR06 3x65x2.5 I | HMZ-VIII | 不锈钢 | 一次性使用磨钻头 | 京械注准20192040642 | 产品由头部、杆部、尾部组成。 |  | 不适用 | 北京鸿鹄高翔科技开发有限公司 | 0 | 2023-12-01 11:59 | 挂网 |  |  | 2023-12-01 11:59
2311281351440199932 | 黑龙江省高值医用耗材企业产品增补挂网2021年第一批次 | C14171503500000054840000232 | 一次性使用体外引流系统. | Y16075T0800 | Y16075T0800 | 不区分 | 一次性使用体外引流系统 | 鲁械注准20192140649 | 一次性使用体外引流系统主要由引流容器（手雷式、弹簧式、瓶式、手雷式＋袋式）、外科引流管、引导针组成。 |  |  | 山东百多安医疗器械股份有限公司 | 0 | 2023-12-01 11:59 | 挂网 |  |  | 2023-12-01 11:59
2311281351440199998 | 黑龙江省高值医用耗材企业产品增补挂网2021年第一批次 | C03260208901003090980000057 | 脊柱微创螺钉-长尾螺钉 | VIPER PRIME 长尾螺钉, 7x30MM | 186770230S | 钛合金 | 脊柱微创螺钉Viper Prime Screws | 国械注进20193130439 | 该产品由长尾螺钉组成，由符合ASTM F136 标准要求的Ti-6Al-4V ELI钛合金材料制成，表面经着色阳极氧化处理。非灭菌包装和γ灭菌包装，无菌有效期5年。 |  | 强生（上海）医疗器材有限公司 | 强生（上海）医疗器材有限公司 | 0 | 2023-12-01 11:59 | 挂网 |  |  | 2023-12-01 11:59
2311281351440200010 | 黑龙江省高值医用耗材企业产品增补挂网2021年第一批次 | C03260208901003090980000005 | 脊柱微创螺钉-长尾螺钉 | VIPER PRIME 长尾螺钉, 7.5x60MM | 186775260 | 钛合金 | 脊柱微创螺钉Viper Prime Screws | 国械注进20193130439 | 该产品由长尾螺钉组成，由符合ASTM F136 标准要求的Ti-6Al-4V ELI钛合金材料制成，表面经着色阳极氧化处理。非灭菌包装和γ灭菌包装，无菌有效期5年。 |  | 强生（上海）医疗器材有限公司 | 强生（上海）医疗器材有限公司 | 0 | 2023-12-01 11:59 | 挂网 |  |  | 2023-12-01 11:59
2311281351440200037 | 黑龙江省高值医用耗材企业产品增补挂网2021年第一批次 | C03260208901003090980000061 | 脊柱微创螺钉-长尾螺钉 | VIPER PRIME 长尾螺钉, 7x50MM | 186770250S | 钛合金 | 脊柱微创螺钉Viper Prime Screws | 国械注进20193130439 | 该产品由长尾螺钉组成，由符合ASTM F136 标准要求的Ti-6Al-4V ELI钛合金材料制成，表面经着色阳极氧化处理。非灭菌包装和γ灭菌包装，无菌有效期5年。 |  | 强生（上海）医疗器材有限公司 | 强生（上海）医疗器材有限公司 | 0 | 2023-12-01 11:59 | 挂网 |  |  | 2023-12-01 11:59
2311281351440200526 | 黑龙江省高值医用耗材企业产品增补挂网2021年第一批次 | C03260208901003090980000058 | 脊柱微创螺钉-长尾螺钉 | VIPER PRIME 长尾螺钉, 7x35MM | 186770235S | 钛合金 | 脊柱微创螺钉Viper Prime Screws | 国械注进20193130439 | 该产品由长尾螺钉组成，由符合ASTM F136 标准要求的Ti-6Al-4V ELI钛合金材料制成，表面经着色阳极氧化处理。非灭菌包装和γ灭菌包装，无菌有效期5年。 |  | 强生（上海）医疗器材有限公司 | 强生（上海）医疗器材有限公司 | 0 | 2023-12-01 11:59 | 挂网 |  |  | 2023-12-01 11:59
2311281351440202251 | 黑龙江省高值医用耗材企业产品增补挂网2021年第一批次 | C03260208901003090980000047 | 脊柱微创螺钉-长尾螺钉 | VIPER PRIME 长尾螺钉, 6x50MM | 186760250S | 钛合金 | 脊柱微创螺钉Viper Prime Screws | 国械注进20193130439 | 该产品由长尾螺钉组成，由符合ASTM F136 标准要求的Ti-6Al-4V ELI钛合金材料制成，表面经着色阳极氧化处理。非灭菌包装和γ灭菌包装，无菌有效期5年。 |  | 强生（上海）医疗器材有限公司 | 强生（上海）医疗器材有限公司 | 0 | 2023-12-01 11:59 | 挂网 |  |  | 2023-12-01 11:59
2311281351440202446 | 黑龙江省高值医用耗材企业产品增补挂网2021年第一批次 | C03260208901003090980000048 | 脊柱微创螺钉-长尾螺钉 | VIPER PRIME 长尾螺钉, 6x55MM | 186760255S | 钛合金 | 脊柱微创螺钉Viper Prime Screws | 国械注进20193130439 | 该产品由长尾螺钉组成，由符合ASTM F136 标准要求的Ti-6Al-4V ELI钛合金材料制成，表面经着色阳极氧化处理。非灭菌包装和γ灭菌包装，无菌有效期5年。 |  | 强生（上海）医疗器材有限公司 | 强生（上海）医疗器材有限公司 | 0 | 2023-12-01 11:59 | 挂网 |  |  | 2023-12-01 11:59
2311281351440202734 | 黑龙江省高值医用耗材企业产品增补挂网2021年第一批次 | C01011401200000078340000002 | 刮匙 | 插入部最大直径φ1.5mm，有效长度1150mm | CC-220DR | 不区分 | 刮匙 | 国械注进20152022232 | 产品由先端部、盘管以及操作部组成。本产品材料有不锈钢、聚苯醚和ABS。 |  | 奥林巴斯贸易（上海）有限公司 | 奥林巴斯贸易（上海）有限公司 | 0 | 2023-12-01 11:59 | 挂网 |  |  | 2023-12-01 11:59
2311281351440203253 | 黑龙江省高值医用耗材企业产品增补挂网2021年第一批次 | C04010511800001090980000069 | 颅/颅面部个体化内植物系统 | 颅/颅面部个体化PEEK 植入物 | SD800.460 | 不区分 | 颅/颅面部个体化内植物系统Synthes (USA) Patient Specific Cranial/Craniofacial Implants | 国械注进20163130080 | 颅／颅面部个体化内植物系统为非有源外科植入物，采用符合YY/T 0660-2008 的聚醚醚酮（PEEK）材料制造。包装为非灭菌包装。 |  | 强生（上海）医疗器材有限公司 | 强生（上海）医疗器材有限公司 | 0 | 2023-12-01 11:59 | 挂网 |  |  | 2023-12-01 11:59
2311281351440204387 | 黑龙江省高值医用耗材企业产品增补挂网2021年第一批次 | C03260208901003090980000045 | 脊柱微创螺钉-长尾螺钉 | VIPER PRIME 长尾螺钉, 6x40MM | 186760240S | 钛合金 | 脊柱微创螺钉Viper Prime Screws | 国械注进20193130439 | 该产品由长尾螺钉组成，由符合ASTM F136 标准要求的Ti-6Al-4V ELI钛合金材料制成，表面经着色阳极氧化处理。非灭菌包装和γ灭菌包装，无菌有效期5年。 |  | 强生（上海）医疗器材有限公司 | 强生（上海）医疗器材有限公司 | 0 | 2023-12-01 11:59 | 挂网 |  |  | 2023-12-01 11:59
2311281351440204894 | 黑龙江省高值医用耗材企业产品增补挂网2021年第一批次 | C03260208901003090980000129 | 脊柱微创螺钉-长尾螺钉 | VIPER PRIME 皮纹长尾螺钉 7x40MM TI | 186770340S | 钛合金 | 脊柱微创螺钉Viper Prime Screws | 国械注进20193130439 | 该产品由长尾螺钉组成，由符合ASTM F136 标准要求的Ti-6Al-4V ELI钛合金材料制成，表面经着色阳极氧化处理。非灭菌包装和γ灭菌包装，无菌有效期5年。 |  | 强生（上海）医疗器材有限公司 | 强生（上海）医疗器材有限公司 | 0 | 2023-12-01 11:59 | 挂网 |  |  | 2023-12-01 11:59
2311281351440205053 | 黑龙江省高值医用耗材企业产品增补挂网2021年第一批次 | C03260208901003090980000146 | 脊柱微创螺钉-长尾螺钉 | VIPER PRIME 皮纹长尾螺钉 7x55MM TI | 186770355S | 钛合金 | 脊柱微创螺钉Viper Prime Screws | 国械注进20193130439 | 该产品由长尾螺钉组成，由符合ASTM F136 标准要求的Ti-6Al-4V ELI钛合金材料制成，表面经着色阳极氧化处理。非灭菌包装和γ灭菌包装，无菌有效期5年。 |  | 强生（上海）医疗器材有限公司 | 强生（上海）医疗器材有限公司 | 0 | 2023-12-01 11:59 | 挂网 |  |  | 2023-12-01 11:59
2311281351440205134 | 黑龙江省高值医用耗材企业产品增补挂网2021年第一批次 | C03260208901003090980000043 | 脊柱微创螺钉-长尾螺钉 | VIPER PRIME 长尾螺钉, 6x30MM | 186760230S | 钛合金 | 脊柱微创螺钉Viper Prime Screws | 国械注进20193130439 | 该产品由长尾螺钉组成，由符合ASTM F136 标准要求的Ti-6Al-4V ELI钛合金材料制成，表面经着色阳极氧化处理。非灭菌包装和γ灭菌包装，无菌有效期5年。 |  | 强生（上海）医疗器材有限公司 | 强生（上海）医疗器材有限公司 | 0 | 2023-12-01 11:59 | 挂网 |  |  | 2023-12-01 11:59
2311281351440205170 | 黑龙江省高值医用耗材企业产品增补挂网2021年第一批次 | C03260208901003090980000059 | 脊柱微创螺钉-长尾螺钉 | VIPER PRIME 长尾螺钉, 7x40MM | 186770240S | 钛合金 | 脊柱微创螺钉Viper Prime Screws | 国械注进20193130439 | 该产品由长尾螺钉组成，由符合ASTM F136 标准要求的Ti-6Al-4V ELI钛合金材料制成，表面经着色阳极氧化处理。非灭菌包装和γ灭菌包装，无菌有效期5年。 |  | 强生（上海）医疗器材有限公司 | 强生（上海）医疗器材有限公司 | 0 | 2023-12-01 11:59 | 挂网 |  |  | 2023-12-01 11:59
2311281351440205512 | 黑龙江省高值医用耗材企业产品增补挂网2021年第一批次 | C01061300400003100100000014 | 一次性使用输卵管造影导管 | F5 | 单管（FT-S） | 不区分 | 一次性使用输卵管造影导管 | 赣械注准20192180041 | 本产品单管由导管、接头、胶帽组成；双套管由两根直径不同的导管、接头、胶帽、导丝、保护套组成。经环氧乙烷灭菌，产品无菌。 |  |  | 江西省欣诺生物工程有限公司 | 0 | 2023-12-01 11:59 | 挂网 |  |  | 2023-12-01 11:59
2311281351440205608 | 黑龙江省高值医用耗材企业产品增补挂网2021年第一批次 | C03260208901003090980000062 | 脊柱微创螺钉-长尾螺钉 | VIPER PRIME 长尾螺钉, 7x55MM | 186770255S | 钛合金 | 脊柱微创螺钉Viper Prime Screws | 国械注进20193130439 | 该产品由长尾螺钉组成，由符合ASTM F136 标准要求的Ti-6Al-4V ELI钛合金材料制成，表面经着色阳极氧化处理。非灭菌包装和γ灭菌包装，无菌有效期5年。 |  | 强生（上海）医疗器材有限公司 | 强生（上海）医疗器材有限公司 | 0 | 2023-12-01 11:59 | 挂网 |  |  | 2023-12-01 11:59
2311281351440205923 | 黑龙江省高值医用耗材企业产品增补挂网2021年第一批次 | C04010411801001090980000008 | 颅颌面接骨板 | 双 Y-型接骨板 1.6, 6 孔，纯钛,长21mm，灭菌包装 | 421.517S | 纯钛 | 颅颌面接骨板Cranio-Maxillofacial plates | 国械注进20143135029 | 该产品采用ISO 5832 -2 规定的1级、2级以及4级纯钛材料。部分纯钛产品的表面经阳极氧化处理。包装分为灭菌包装和非灭菌包装。 |  | 强生（上海）医疗器材有限公司 | 强生（上海）医疗器材有限公司 | 0 | 2023-12-01 11:59 | 挂网 |  |  | 2023-12-01 11:59
2311281351440205941 | 黑龙江省高值医用耗材企业产品增补挂网2021年第一批次 | C03260208901003090980000113 | 脊柱微创螺钉-长尾螺钉 | VIPER PRIME 皮纹长尾螺钉 7x30MM TI | 186770330S | 钛合金 | 脊柱微创螺钉Viper Prime Screws | 国械注进20193130439 | 该产品由长尾螺钉组成，由符合ASTM F136 标准要求的Ti-6Al-4V ELI钛合金材料制成，表面经着色阳极氧化处理。非灭菌包装和γ灭菌包装，无菌有效期5年。 |  | 强生（上海）医疗器材有限公司 | 强生（上海）医疗器材有限公司 | 0 | 2023-12-01 11:59 | 挂网 |  |  | 2023-12-01 11:59
2311281351440206055 | 黑龙江省高值医用耗材企业产品增补挂网2021年第一批次 | C14020200000000054840000025 | 一次性医用无菌贴膜 | 通用型 | 通用型 | 不区分 | 一次性医用无菌贴膜 | 鲁械注准20152660651 | 该产品由涂有医用压敏胶的聚氨酯膜组成。 |  |  | 山东百多安医疗器械股份有限公司 | 0 | 2023-12-01 11:59 | 挂网 |  |  | 2023-12-01 11:59
2311281351440206082 | 黑龙江省高值医用耗材企业产品增补挂网2021年第一批次 | C03260208901003090980000001 | 脊柱微创螺钉-长尾螺钉 | VIPER PRIME 长尾螺钉, 7.5x45MM | 186775245 | 钛合金 | 脊柱微创螺钉Viper Prime Screws | 国械注进20193130439 | 该产品由长尾螺钉组成，由符合ASTM F136 标准要求的Ti-6Al-4V ELI钛合金材料制成，表面经着色阳极氧化处理。非灭菌包装和γ灭菌包装，无菌有效期5年。 |  | 强生（上海）医疗器材有限公司 | 强生（上海）医疗器材有限公司 | 0 | 2023-12-01 11:59 | 挂网 |  |  | 2023-12-01 11:59
2311281351440206763 | 黑龙江省高值医用耗材企业产品增补挂网2021年第一批次 | C03260208901003090980000015 | 脊柱微创螺钉-长尾螺钉 | VIPER PRIME 长尾螺钉, 4.5x30MM | 186745230S | 钛合金 | 脊柱微创螺钉Viper Prime Screws | 国械注进20193130439 | 该产品由长尾螺钉组成，由符合ASTM F136 标准要求的Ti-6Al-4V ELI钛合金材料制成，表面经着色阳极氧化处理。非灭菌包装和γ灭菌包装，无菌有效期5年。 |  | 强生（上海）医疗器材有限公司 | 强生（上海）医疗器材有限公司 | 0 | 2023-12-01 11:59 | 挂网 |  |  | 2023-12-01 11:59
2311281351440207099 | 黑龙江省高值医用耗材企业产品增补挂网2021年第一批次 | C03260208901003090980000049 | 脊柱微创螺钉-长尾螺钉 | VIPER PRIME 长尾螺钉, 6x60MM | 186760260S | 钛合金 | 脊柱微创螺钉Viper Prime Screws | 国械注进20193130439 | 该产品由长尾螺钉组成，由符合ASTM F136 标准要求的Ti-6Al-4V ELI钛合金材料制成，表面经着色阳极氧化处理。非灭菌包装和γ灭菌包装，无菌有效期5年。 |  | 强生（上海）医疗器材有限公司 | 强生（上海）医疗器材有限公司 | 0 | 2023-12-01 11:59 | 挂网 |  |  | 2023-12-01 11:59
2311281351440207672 | 黑龙江省高值医用耗材企业产品增补挂网2021年第一批次 | C03260208901003090980000003 | 脊柱微创螺钉-长尾螺钉 | VIPER PRIME 长尾螺钉, 7.5x30MM | 186775230 | 钛合金 | 脊柱微创螺钉Viper Prime Screws | 国械注进20193130439 | 该产品由长尾螺钉组成，由符合ASTM F136 标准要求的Ti-6Al-4V ELI钛合金材料制成，表面经着色阳极氧化处理。非灭菌包装和γ灭菌包装，无菌有效期5年。 |  | 强生（上海）医疗器材有限公司 | 强生（上海）医疗器材有限公司 | 0 | 2023-12-01 11:59 | 挂网 |  |  | 2023-12-01 11:59
2311281351440207741 | 黑龙江省高值医用耗材企业产品增补挂网2021年第一批次 | C03260208901003090980000007 | 脊柱微创螺钉-长尾螺钉 | VIPER PRIME 长尾螺钉, 7.5x40MM | 186775240 | 钛合金 | 脊柱微创螺钉Viper Prime Screws | 国械注进20193130439 | 该产品由长尾螺钉组成，由符合ASTM F136 标准要求的Ti-6Al-4V ELI钛合金材料制成，表面经着色阳极氧化处理。非灭菌包装和γ灭菌包装，无菌有效期5年。 |  | 强生（上海）医疗器材有限公司 | 强生（上海）医疗器材有限公司 | 0 | 2023-12-01 11:59 | 挂网 |  |  | 2023-12-01 11:59
2311281351440207801 | 黑龙江省高值医用耗材企业产品增补挂网2021年第一批次 | C14171503500000054840000044 | 一次性使用体外引流系统. | Y20075S0400 | Y20075S0400 | 不区分 | 一次性使用体外引流系统 | 鲁械注准20192140649 | 一次性使用体外引流系统主要由引流容器（手雷式、弹簧式、瓶式、手雷式＋袋式）、外科引流管、引导针组成。 |  |  | 山东百多安医疗器械股份有限公司 | 0 | 2023-12-01 11:59 | 挂网 |  |  | 2023-12-01 11:59
2311281351440208371 | 黑龙江省高值医用耗材企业产品增补挂网2021年第一批次 | C14070400000000054840000005 | 心电导联线 | I型 | I型 | 不区分 | 心电导联线 | 鲁德械备20190011号 | 通常由连接仪器的插头、主电缆、连接器、导联线和导联线按钮组成。 |  | 山东齐河经济开发区百多安工业园；山东齐河齐鲁高新技术开发区百多安生物医学科技园区 | 山东百多安医疗器械股份有限公司 | 0 | 2023-12-01 11:59 | 挂网 |  |  | 2023-12-01 11:59
2311281351440208683 | 黑龙江省高值医用耗材企业产品增补挂网2021年第一批次 | C03260208901003090980000019 | 脊柱微创螺钉-长尾螺钉 | VIPER PRIME长尾螺钉, 4.5x35MM | 186745235S | 钛合金 | 脊柱微创螺钉Viper Prime Screws | 国械注进20193130439 | 该产品由长尾螺钉组成，由符合ASTM F136 标准要求的Ti-6Al-4V ELI钛合金材料制成，表面经着色阳极氧化处理。非灭菌包装和γ灭菌包装，无菌有效期5年。 |  | 强生（上海）医疗器材有限公司 | 强生（上海）医疗器材有限公司 | 0 | 2023-12-01 11:59 | 挂网 |  |  | 2023-12-01 11:59
2311281351440208815 | 黑龙江省高值医用耗材企业产品增补挂网2021年第一批次 | C04010511800001090980000067 | 颅/颅面部个体化内植物系统 | 颅/颅面部个体化PEEK 植入物 | SD800.457 | 不区分 | 颅/颅面部个体化内植物系统Synthes (USA) Patient Specific Cranial/Craniofacial Implants | 国械注进20163130080 | 颅／颅面部个体化内植物系统为非有源外科植入物，采用符合YY/T 0660-2008 的聚醚醚酮（PEEK）材料制造。包装为非灭菌包装。 |  | 强生（上海）医疗器材有限公司 | 强生（上海）医疗器材有限公司 | 0 | 2023-12-01 11:59 | 挂网 |  |  | 2023-12-01 11:59
2311281351440209286 | 黑龙江省高值医用耗材企业产品增补挂网2021年第一批次 | C03260208901003090980000021 | 脊柱微创螺钉-长尾螺钉 | VIPER PRIME长尾螺钉, 4.5x45MM | 186745245S | 钛合金 | 脊柱微创螺钉Viper Prime Screws | 国械注进20193130439 | 该产品由长尾螺钉组成，由符合ASTM F136 标准要求的Ti-6Al-4V ELI钛合金材料制成，表面经着色阳极氧化处理。非灭菌包装和γ灭菌包装，无菌有效期5年。 |  | 强生（上海）医疗器材有限公司 | 强生（上海）医疗器材有限公司 | 0 | 2023-12-01 11:59 | 挂网 |  |  | 2023-12-01 11:59
2311281351440209535 | 黑龙江省高值医用耗材企业产品增补挂网2021年第一批次 | C14171503500000054840000022 | 一次性使用体外引流系统. | Y20095S0200 | Y20095S0200 | 不区分 | 一次性使用体外引流系统 | 鲁械注准20192140649 | 一次性使用体外引流系统主要由引流容器（手雷式、弹簧式、瓶式、手雷式＋袋式）、外科引流管、引导针组成。 |  |  | 山东百多安医疗器械股份有限公司 | 0 | 2023-12-01 11:59 | 挂网 |  |  | 2023-12-01 11:59
2311281351440209661 | 黑龙江省高值医用耗材企业产品增补挂网2021年第一批次 | C03260208901003090980000060 | 脊柱微创螺钉-长尾螺钉 | VIPER PRIME 长尾螺钉, 7x45MM | 186770245S | 钛合金 | 脊柱微创螺钉Viper Prime Screws | 国械注进20193130439 | 该产品由长尾螺钉组成，由符合ASTM F136 标准要求的Ti-6Al-4V ELI钛合金材料制成，表面经着色阳极氧化处理。非灭菌包装和γ灭菌包装，无菌有效期5年。 |  | 强生（上海）医疗器材有限公司 | 强生（上海）医疗器材有限公司 | 0 | 2023-12-01 11:59 | 挂网 |  |  | 2023-12-01 11:59
2311281351440209664 | 黑龙江省高值医用耗材企业产品增补挂网2021年第一批次 | C03260208901003090980000131 | 脊柱微创螺钉-长尾螺钉 | VIPER PRIME 皮纹长尾螺钉 7x50MM TI | 186770350S | 钛合金 | 脊柱微创螺钉Viper Prime Screws | 国械注进20193130439 | 该产品由长尾螺钉组成，由符合ASTM F136 标准要求的Ti-6Al-4V ELI钛合金材料制成，表面经着色阳极氧化处理。非灭菌包装和γ灭菌包装，无菌有效期5年。 |  | 强生（上海）医疗器材有限公司 | 强生（上海）医疗器材有限公司 | 0 | 2023-12-01 11:59 | 挂网 |  |  | 2023-12-01 11:59
2312071724533636010 | 发改委平台导入的中选产品数据 | C03140108701002064390000083 | 外固定架固定针/单针/非灭菌 | 单针/非灭菌 | 944440 | 不锈钢 |  |  |  | 上海中智医疗器械有限公司 |  | 上海中智恒康医疗器械有限公司 | 0 | 2023-12-07 17:25 | 挂网 |  |  | 2023-12-07 17:25
2312071724533636236 | 发改委平台导入的中选产品数据 | C03140108701002064390000007 | 外固定架固定针/单针/非灭菌 | 单针/非灭菌 | W1615 | 不锈钢 |  |  |  | 上海中智医疗器械有限公司 |  | 上海中智恒康医疗器械有限公司 | 0 | 2023-12-07 17:25 | 挂网 |  |  | 2023-12-07 17:25
2312071724533636276 | 发改委平台导入的中选产品数据 | C03140108701002064390000013 | 外固定架固定针/单针/非灭菌 | 单针/非灭菌 | W1619 | 不锈钢 |  |  |  | 上海中智医疗器械有限公司 |  | 上海中智恒康医疗器械有限公司 | 0 | 2023-12-07 17:25 | 挂网 |  |  | 2023-12-07 17:25
2312071724533636450 | 发改委平台导入的中选产品数据 | C03140308704002064390000031 | 外固定架连接棒（环）/直型/非灭菌 | 直型/非灭菌 | 99-936080 | 碳素及其他 |  |  |  | 上海中智医疗器械有限公司 |  | 上海中智恒康医疗器械有限公司 | 0 | 2023-12-07 17:25 | 挂网 |  |  | 2023-12-07 17:25
2312071724533636480 | 发改委平台导入的中选产品数据 | C03140108701002064390000011 | 外固定架固定针/单针/非灭菌 | 单针/非灭菌 | W1645 | 不锈钢 |  |  |  | 上海中智医疗器械有限公司 |  | 上海中智恒康医疗器械有限公司 | 0 | 2023-12-07 17:25 | 挂网 |  |  | 2023-12-07 17:25
2312071724533636542 | 发改委平台导入的中选产品数据 | C03260108903001026300000017 | PathFinder NXT 预弯棒 40-60 | 预弯 | 见附页 | 纯钛 |  |  | 该产品由椎弓根螺钉、螺塞和脊柱棒组成。椎弓根螺钉和螺塞由符合GB/T 13810 标准规定的TC4 ELI钛合金材料制成；脊柱棒由符合GB/T 13810 标准规定的纯钛(TA4)材料制成。表面经阳极氧化处理。非灭菌包装。 | 皆美（上海）医疗器械有限公司 |  | 皆美（上海）医疗器械有限公司 | 0 | 2023-12-07 17:25 | 挂网 |  |  | 2023-12-07 17:25
2312071724533636632 | 发改委平台导入的中选产品数据 | C03140308704002064390000021 | 外固定架连接棒（环）/直型/非灭菌 | 直型/非灭菌 | 939100 | 碳素及其他 |  |  |  | 上海中智医疗器械有限公司 |  | 上海中智恒康医疗器械有限公司 | 0 | 2023-12-07 17:25 | 挂网 |  |  | 2023-12-07 17:25
2312071724533636862 | 发改委平台导入的中选产品数据 | C03140108701002064390000028 | 外固定架固定针/单针/非灭菌 | 单针/非灭菌 | 80111 | 不锈钢 |  |  |  | 上海中智医疗器械有限公司 |  | 上海中智恒康医疗器械有限公司 | 0 | 2023-12-07 17:25 | 挂网 |  |  | 2023-12-07 17:25
2312071724533636918 | 发改委平台导入的中选产品数据 | C03140308704002064390000033 | 外固定架连接棒（环）/直型/非灭菌 | 直型/非灭菌 | 99-936200 | 碳素及其他 |  |  |  | 上海中智医疗器械有限公司 |  | 上海中智恒康医疗器械有限公司 | 0 | 2023-12-07 17:25 | 挂网 |  |  | 2023-12-07 17:25
2312071724533636934 | 发改委平台导入的中选产品数据 | C03260108903001026300000020 | PathFinder NXT 预弯棒 40-60 | 预弯 | 见附页 | 纯钛 |  |  | 该产品由椎弓根螺钉、螺塞和脊柱棒组成。椎弓根螺钉和螺塞由符合GB/T 13810 标准规定的TC4 ELI钛合金材料制成；脊柱棒由符合GB/T 13810 标准规定的纯钛(TA4)材料制成。表面经阳极氧化处理。非灭菌包装。 | 皆美（上海）医疗器械有限公司 |  | 皆美（上海）医疗器械有限公司 | 0 | 2023-12-07 17:25 | 挂网 |  |  | 2023-12-07 17:25
2312071724533637012 | 发改委平台导入的中选产品数据 | C03140108701002064390000018 | 外固定架固定针/单针/非灭菌 | 单针/非灭菌 | W2230 | 不锈钢 |  |  |  | 上海中智医疗器械有限公司 |  | 上海中智恒康医疗器械有限公司 | 0 | 2023-12-07 17:25 | 挂网 |  |  | 2023-12-07 17:25
2312071724533637114 | 发改委平台导入的中选产品数据 | C03140308704002064390000030 | 外固定架连接棒（环）/直型/非灭菌 | 直型/非灭菌 | 99-936100 | 碳素及其他 |  |  |  | 上海中智医疗器械有限公司 |  | 上海中智恒康医疗器械有限公司 | 0 | 2023-12-07 17:25 | 挂网 |  |  | 2023-12-07 17:25
2312071724533637156 | 发改委平台导入的中选产品数据 | C03140108701002064390000057 | 外固定架固定针/单针/非灭菌 | 单针/非灭菌 | 945420 | 不锈钢 |  |  |  | 上海中智医疗器械有限公司 |  | 上海中智恒康医疗器械有限公司 | 0 | 2023-12-07 17:25 | 挂网 |  |  | 2023-12-07 17:25
2312071724533637230 | 发改委平台导入的中选产品数据 | C03140308704002064390000016 | 外固定架连接棒（环）/直型/非灭菌 | 直型/非灭菌 | 936160 | 碳素及其他 |  |  |  | 上海中智医疗器械有限公司 |  | 上海中智恒康医疗器械有限公司 | 0 | 2023-12-07 17:25 | 挂网 |  |  | 2023-12-07 17:25
2312071724533638356 | 发改委平台导入的中选产品数据 | C03140308701006064390000006 | 外固定架连接棒（环）/环形/非灭菌 | 环形/非灭菌 | 56-20000 | 不锈钢 |  |  |  | 上海中智医疗器械有限公司 |  | 上海中智恒康医疗器械有限公司 | 0 | 2023-12-07 17:25 | 挂网 |  |  | 2023-12-07 17:25
2312071724533638358 | 发改委平台导入的中选产品数据 | C03140308701006064390000004 | 外固定架连接棒（环）/环形/非灭菌 | 环形/非灭菌 | 56-20020 | 不锈钢 |  |  |  | 上海中智医疗器械有限公司 |  | 上海中智恒康医疗器械有限公司 | 0 | 2023-12-07 17:25 | 挂网 |  |  | 2023-12-07 17:25
2312071724533638360 | 发改委平台导入的中选产品数据 | C03140308701006064390000001 | 外固定架连接棒（环）/环形/非灭菌 | 环形/非灭菌 | 56-20040 | 不锈钢 |  |  |  | 上海中智医疗器械有限公司 |  | 上海中智恒康医疗器械有限公司 | 0 | 2023-12-07 17:25 | 挂网 |  |  | 2023-12-07 17:25
2312071724533638362 | 发改委平台导入的中选产品数据 | C03140308701006064390000003 | 外固定架连接棒（环）/环形/非灭菌 | 环形/非灭菌 | 56-20060 | 不锈钢 |  |  |  | 上海中智医疗器械有限公司 |  | 上海中智恒康医疗器械有限公司 | 0 | 2023-12-07 17:25 | 挂网 |  |  | 2023-12-07 17:25
2312071724533638364 | 发改委平台导入的中选产品数据 | C03140308701006064390000005 | 外固定架连接棒（环）/环形/非灭菌 | 环形/非灭菌 | 56-20200 | 不锈钢 |  |  |  | 上海中智医疗器械有限公司 |  | 上海中智恒康医疗器械有限公司 | 0 | 2023-12-07 17:25 | 挂网 |  |  | 2023-12-07 17:25
2312071724533638366 | 发改委平台导入的中选产品数据 | C03140308701006064390000002 | 外固定架连接棒（环）/环形/非灭菌 | 环形/非灭菌 | 56-20320 | 不锈钢 |  |  |  | 上海中智医疗器械有限公司 |  | 上海中智恒康医疗器械有限公司 | 0 | 2023-12-07 17:25 | 挂网 |  |  | 2023-12-07 17:25
2312071724533638368 | 发改委平台导入的中选产品数据 | C03140308701006064390000010 | 外固定架连接棒（环）/环形/非灭菌 | 环形/非灭菌 | 56-21000 | 不锈钢 |  |  |  | 上海中智医疗器械有限公司 |  | 上海中智恒康医疗器械有限公司 | 0 | 2023-12-07 17:25 | 挂网 |  |  | 2023-12-07 17:25
2312071724533638370 | 发改委平台导入的中选产品数据 | C03140308701006064390000007 | 外固定架连接棒（环）/环形/非灭菌 | 环形/非灭菌 | 56-21040 | 不锈钢 |  |  |  | 上海中智医疗器械有限公司 |  | 上海中智恒康医疗器械有限公司 | 0 | 2023-12-07 17:25 | 挂网 |  |  | 2023-12-07 17:25
2312071724533638374 | 发改委平台导入的中选产品数据 | C03140308701006064390000009 | 外固定架连接棒（环）/环形/非灭菌 | 环形/非灭菌 | 56-21200 | 不锈钢 |  |  |  | 上海中智医疗器械有限公司 |  | 上海中智恒康医疗器械有限公司 | 0 | 2023-12-07 17:25 | 挂网 |  |  | 2023-12-07 17:25
2312071724533638376 | 发改委平台导入的中选产品数据 | C03140308701006064390000012 | 外固定架连接棒（环）/环形/非灭菌 | 环形/非灭菌 | 56-21320 | 不锈钢 |  |  |  | 上海中智医疗器械有限公司 |  | 上海中智恒康医疗器械有限公司 | 0 | 2023-12-07 17:25 | 挂网 |  |  | 2023-12-07 17:25
2312071724533638378 | 发改委平台导入的中选产品数据 | C03140308701004064390000003 | 外固定架连接棒（环）/弧形/非灭菌 | 弧形/非灭菌 | 56-23000 | 不锈钢 |  |  |  | 上海中智医疗器械有限公司 |  | 上海中智恒康医疗器械有限公司 | 0 | 2023-12-07 17:25 | 挂网 |  |  | 2023-12-07 17:25
2312071724533638380 | 发改委平台导入的中选产品数据 | C03140308701004064390000002 | 外固定架连接棒（环）/弧形/非灭菌 | 弧形/非灭菌 | 56-23020 | 不锈钢 |  |  |  | 上海中智医疗器械有限公司 |  | 上海中智恒康医疗器械有限公司 | 0 | 2023-12-07 17:25 | 挂网 |  |  | 2023-12-07 17:25
2312071724533638382 | 发改委平台导入的中选产品数据 | C03140308701004064390000005 | 外固定架连接棒（环）/弧形/非灭菌 | 弧形/非灭菌 | 56-23040 | 不锈钢 |  |  |  | 上海中智医疗器械有限公司 |  | 上海中智恒康医疗器械有限公司 | 0 | 2023-12-07 17:25 | 挂网 |  |  | 2023-12-07 17:25
2312071724533638384 | 发改委平台导入的中选产品数据 | C03140308701004064390000004 | 外固定架连接棒（环）/弧形/非灭菌 | 弧形/非灭菌 | 56-23060 | 不锈钢 |  |  |  | 上海中智医疗器械有限公司 |  | 上海中智恒康医疗器械有限公司 | 0 | 2023-12-07 17:25 | 挂网 |  |  | 2023-12-07 17:25
2312071724533638386 | 发改委平台导入的中选产品数据 | C03140308701004064390000001 | 外固定架连接棒（环）/弧形/非灭菌 | 弧形/非灭菌 | 56-23080 | 不锈钢 |  |  |  | 上海中智医疗器械有限公司 |  | 上海中智恒康医疗器械有限公司 | 0 | 2023-12-07 17:25 | 挂网 |  |  | 2023-12-07 17:25
2312071724533638388 | 发改委平台导入的中选产品数据 | C03140308701004064390000006 | 外固定架连接棒（环）/弧形/非灭菌 | 弧形/非灭菌 | 56-23100 | 不锈钢 |  |  |  | 上海中智医疗器械有限公司 |  | 上海中智恒康医疗器械有限公司 | 0 | 2023-12-07 17:25 | 挂网 |  |  | 2023-12-07 17:25
2312071724533638390 | 发改委平台导入的中选产品数据 | C03140308701005064390000002 | 外固定架连接棒（环）/环形/灭菌 | 环形/灭菌 | 99-56-22000 | 不锈钢 |  |  |  | 上海中智医疗器械有限公司 |  | 上海中智恒康医疗器械有限公司 | 0 | 2023-12-07 17:25 | 挂网 |  |  | 2023-12-07 17:25
2312071724533638392 | 发改委平台导入的中选产品数据 | C03140308701005064390000004 | 外固定架连接棒（环）/环形/灭菌 | 环形/灭菌 | 99-56-22020 | 不锈钢 |  |  |  | 上海中智医疗器械有限公司 |  | 上海中智恒康医疗器械有限公司 | 0 | 2023-12-07 17:25 | 挂网 |  |  | 2023-12-07 17:25
2312071724533638394 | 发改委平台导入的中选产品数据 | C03140308701005064390000003 | 外固定架连接棒（环）/环形/灭菌 | 环形/灭菌 | 99-56-22040 | 不锈钢 |  |  |  | 上海中智医疗器械有限公司 |  | 上海中智恒康医疗器械有限公司 | 0 | 2023-12-07 17:25 | 挂网 |  |  | 2023-12-07 17:25
2312071724533638396 | 发改委平台导入的中选产品数据 | C03140308701005064390000001 | 外固定架连接棒（环）/环形/灭菌 | 环形/灭菌 | 99-56-22060 | 不锈钢 |  |  |  | 上海中智医疗器械有限公司 |  | 上海中智恒康医疗器械有限公司 | 0 | 2023-12-07 17:25 | 挂网 |  |  | 2023-12-07 17:25
2312071724533638398 | 发改委平台导入的中选产品数据 | C03140408704007064390000053 | 外固定架配件/支撑柱 | 支撑柱 | 50-10100 | 铝合金 |  |  |  | 上海中智医疗器械有限公司 |  | 上海中智恒康医疗器械有限公司 | 0 | 2023-12-07 17:25 | 挂网 |  |  | 2023-12-07 17:25
2312071724533638400 | 发改委平台导入的中选产品数据 | C03140408704007064390000054 | 外固定架配件/支撑柱 | 支撑柱 | 50-10200 | 铝合金 |  |  |  | 上海中智医疗器械有限公司 |  | 上海中智恒康医疗器械有限公司 | 0 | 2023-12-07 17:25 | 挂网 |  |  | 2023-12-07 17:25
2312071724533638402 | 发改委平台导入的中选产品数据 | C03140408704007064390000056 | 外固定架配件/支撑柱 | 支撑柱 | 50-10300 | 铝合金 |  |  |  | 上海中智医疗器械有限公司 |  | 上海中智恒康医疗器械有限公司 | 0 | 2023-12-07 17:25 | 挂网 |  |  | 2023-12-07 17:25
2312071724533638404 | 发改委平台导入的中选产品数据 | C03140408704007064390000055 | 外固定架配件/支撑柱 | 支撑柱 | 50-10400 | 铝合金 |  |  |  | 上海中智医疗器械有限公司 |  | 上海中智恒康医疗器械有限公司 | 0 | 2023-12-07 17:25 | 挂网 |  |  | 2023-12-07 17:25
2312071724533638406 | 发改委平台导入的中选产品数据 | C03140208701002064390000001 | 外固定架固定夹/单孔/非灭菌 | 单孔/非灭菌 | 50-10214 | 不锈钢 |  |  |  | 上海中智医疗器械有限公司 |  | 上海中智恒康医疗器械有限公司 | 0 | 2023-12-07 17:25 | 挂网 |  |  | 2023-12-07 17:25
2312071724533638408 | 发改委平台导入的中选产品数据 | C03140208701002064390000005 | 外固定架固定夹/单孔/非灭菌 | 单孔/非灭菌 | 50-10215 | 不锈钢 |  |  |  | 上海中智医疗器械有限公司 |  | 上海中智恒康医疗器械有限公司 | 0 | 2023-12-07 17:25 | 挂网 |  |  | 2023-12-07 17:25
2312071724533638410 | 发改委平台导入的中选产品数据 | C03140408704007064390000005 | 外固定架配件/支撑柱 | 支撑柱 | 50-10170 | 铝合金 |  |  |  | 上海中智医疗器械有限公司 |  | 上海中智恒康医疗器械有限公司 | 0 | 2023-12-07 17:25 | 挂网 |  |  | 2023-12-07 17:25
2312071724533638412 | 发改委平台导入的中选产品数据 | C03140408704007064390000046 | 外固定架配件/支撑柱 | 支撑柱 | 50-10180 | 铝合金 |  |  |  | 上海中智医疗器械有限公司 |  | 上海中智恒康医疗器械有限公司 | 0 | 2023-12-07 17:25 | 挂网 |  |  | 2023-12-07 17:25
2312071724533638414 | 发改委平台导入的中选产品数据 | C03140408704007064390000047 | 外固定架配件/支撑柱 | 支撑柱 | 50-10190 | 铝合金 |  |  |  | 上海中智医疗器械有限公司 |  | 上海中智恒康医疗器械有限公司 | 0 | 2023-12-07 17:25 | 挂网 |  |  | 2023-12-07 17:25
2312071724533638416 | 发改委平台导入的中选产品数据 | C03140308704007064390000003 | 外固定架连接棒（环）/一体化 | 一体化 | 99-93506 | 碳素及其他 |  |  |  | 上海中智医疗器械有限公司 |  | 上海中智恒康医疗器械有限公司 | 0 | 2023-12-07 17:25 | 挂网 |  |  | 2023-12-07 17:25
2312071724533638418 | 发改委平台导入的中选产品数据 | C03140208701004064390000003 | 外固定架固定夹/多孔/非灭菌 | 多孔/非灭菌 | 93010 | 不锈钢 |  |  |  | 上海中智医疗器械有限公司 |  | 上海中智恒康医疗器械有限公司 | 0 | 2023-12-07 17:25 | 挂网 |  |  | 2023-12-07 17:25
2312071724533638420 | 发改委平台导入的中选产品数据 | C03140208701004064390000004 | 外固定架固定夹/多孔/非灭菌 | 多孔/非灭菌 | 93020 | 不锈钢 |  |  |  | 上海中智医疗器械有限公司 |  | 上海中智恒康医疗器械有限公司 | 0 | 2023-12-07 17:25 | 挂网 |  |  | 2023-12-07 17:25
2312071724533638422 | 发改委平台导入的中选产品数据 | C03140208701004064390000005 | 外固定架固定夹/多孔/非灭菌 | 多孔/非灭菌 | 93110 | 不锈钢 |  |  |  | 上海中智医疗器械有限公司 |  | 上海中智恒康医疗器械有限公司 | 0 | 2023-12-07 17:25 | 挂网 |  |  | 2023-12-07 17:25
2312071724533638424 | 发改委平台导入的中选产品数据 | C03140208701004064390000009 | 外固定架固定夹/多孔/非灭菌 | 多孔/非灭菌 | 93620 | 不锈钢 |  |  |  | 上海中智医疗器械有限公司 |  | 上海中智恒康医疗器械有限公司 | 0 | 2023-12-07 17:25 | 挂网 |  |  | 2023-12-07 17:25
2312071724533638426 | 发改委平台导入的中选产品数据 | C03140208701003064390000003 | 外固定架固定夹/多孔/灭菌 | 多孔/灭菌 | 99-93010 | 不锈钢 |  |  |  | 上海中智医疗器械有限公司 |  | 上海中智恒康医疗器械有限公司 | 0 | 2023-12-07 17:25 | 挂网 |  |  | 2023-12-07 17:25
2312071724533638428 | 发改委平台导入的中选产品数据 | C03140208701003064390000004 | 外固定架固定夹/多孔/灭菌 | 多孔/灭菌 | 99-93020 | 不锈钢 |  |  |  | 上海中智医疗器械有限公司 |  | 上海中智恒康医疗器械有限公司 | 0 | 2023-12-07 17:25 | 挂网 |  |  | 2023-12-07 17:25
2312071724533638430 | 发改委平台导入的中选产品数据 | C03140208701003064390000005 | 外固定架固定夹/多孔/灭菌 | 多孔/灭菌 | 99-93030 | 不锈钢 |  |  |  | 上海中智医疗器械有限公司 |  | 上海中智恒康医疗器械有限公司 | 0 | 2023-12-07 17:25 | 挂网 |  |  | 2023-12-07 17:25
2312071724533638432 | 发改委平台导入的中选产品数据 | C03140208701003064390000006 | 外固定架固定夹/多孔/灭菌 | 多孔/灭菌 | 99-93110 | 不锈钢 |  |  |  | 上海中智医疗器械有限公司 |  | 上海中智恒康医疗器械有限公司 | 0 | 2023-12-07 17:25 | 挂网 |  |  | 2023-12-07 17:25
2312071724533638434 | 发改委平台导入的中选产品数据 | C03140208701003064390000011 | 外固定架固定夹/多孔/灭菌 | 多孔/灭菌 | 99-93120 | 不锈钢 |  |  |  | 上海中智医疗器械有限公司 |  | 上海中智恒康医疗器械有限公司 | 0 | 2023-12-07 17:25 | 挂网 |  |  | 2023-12-07 17:25
2312071724533638436 | 发改委平台导入的中选产品数据 | C03140208701003064390000008 | 外固定架固定夹/多孔/灭菌 | 多孔/灭菌 | 99-93310 | 不锈钢 |  |  |  | 上海中智医疗器械有限公司 |  | 上海中智恒康医疗器械有限公司 | 0 | 2023-12-07 17:25 | 挂网 |  |  | 2023-12-07 17:25
2312071724533638438 | 发改委平台导入的中选产品数据 | C03140208701003064390000010 | 外固定架固定夹/多孔/灭菌 | 多孔/灭菌 | 99-93320 | 不锈钢 |  |  |  | 上海中智医疗器械有限公司 |  | 上海中智恒康医疗器械有限公司 | 0 | 2023-12-07 17:25 | 挂网 |  |  | 2023-12-07 17:25
2312071724533638440 | 发改委平台导入的中选产品数据 | C03140208701003064390000001 | 外固定架固定夹/多孔/灭菌 | 多孔/灭菌 | 99-93330 | 不锈钢 |  |  |  | 上海中智医疗器械有限公司 |  | 上海中智恒康医疗器械有限公司 | 0 | 2023-12-07 17:25 | 挂网 |  |  | 2023-12-07 17:25
2312071724533638442 | 发改委平台导入的中选产品数据 | C03140208701003064390000002 | 外固定架固定夹/多孔/灭菌 | 多孔/灭菌 | 99-93620 | 不锈钢 |  |  |  | 上海中智医疗器械有限公司 |  | 上海中智恒康医疗器械有限公司 | 0 | 2023-12-07 17:25 | 挂网 |  |  | 2023-12-07 17:25
2312071724533638444 | 发改委平台导入的中选产品数据 | C03140208701004064390000002 | 外固定架固定夹/多孔/非灭菌 | 多孔/非灭菌 | 93432 | 不锈钢 |  |  |  | 上海中智医疗器械有限公司 |  | 上海中智恒康医疗器械有限公司 | 0 | 2023-12-07 17:25 | 挂网 |  |  | 2023-12-07 17:25
2312071724533638446 | 发改委平台导入的中选产品数据 | C03140408704007064390000041 | 外固定架配件/支撑柱 | 支撑柱 | 93434 | 铝合金 |  |  |  | 上海中智医疗器械有限公司 |  | 上海中智恒康医疗器械有限公司 | 0 | 2023-12-07 17:25 | 挂网 |  |  | 2023-12-07 17:25
2312071724533638448 | 发改委平台导入的中选产品数据 | C03140308704007064390000004 | 外固定架连接棒（环）/一体化 | 一体化 | 93350 | 碳素及其他 |  |  |  | 上海中智医疗器械有限公司 |  | 上海中智恒康医疗器械有限公司 | 0 | 2023-12-07 17:25 | 挂网 |  |  | 2023-12-07 17:25
2312071724533638450 | 发改委平台导入的中选产品数据 | C03140408704008064390000001 | 外固定架配件/万向头 | 万向头 | 93420 | 铝合金 |  |  |  | 上海中智医疗器械有限公司 |  | 上海中智恒康医疗器械有限公司 | 0 | 2023-12-07 17:25 | 挂网 |  |  | 2023-12-07 17:25
2312071724533638452 | 发改委平台导入的中选产品数据 | C03140408704003064390000001 | 外固定架配件/铰链 | 铰链 | 93410 | 铝合金 |  |  |  | 上海中智医疗器械有限公司 |  | 上海中智恒康医疗器械有限公司 | 0 | 2023-12-07 17:25 | 挂网 |  |  | 2023-12-07 17:25
2312071724533638454 | 发改委平台导入的中选产品数据 | C03140408701003064390000001 | 外固定架配件/铰链 | 铰链 | 93415 | 不锈钢 |  |  |  | 上海中智医疗器械有限公司 |  | 上海中智恒康医疗器械有限公司 | 0 | 2023-12-07 17:25 | 挂网 |  |  | 2023-12-07 17:25
2312071724533638456 | 发改委平台导入的中选产品数据 | C03140308704002064390000134 | 外固定架连接棒（环）/直型/非灭菌 | 直型/非灭菌 | 936010 | 碳素及其他 |  |  |  | 上海中智医疗器械有限公司 |  | 上海中智恒康医疗器械有限公司 | 0 | 2023-12-07 17:25 | 挂网 |  |  | 2023-12-07 17:25
2312071724533638458 | 发改委平台导入的中选产品数据 | C03140308704007064390000005 | 外固定架连接棒（环）/一体化 | 一体化 | 99-93501 | 碳素及其他 |  |  |  | 上海中智医疗器械有限公司 |  | 上海中智恒康医疗器械有限公司 | 0 | 2023-12-07 17:25 | 挂网 |  |  | 2023-12-07 17:25
2312071724533638460 | 发改委平台导入的中选产品数据 | C03140308704007064390000006 | 外固定架连接棒（环）/一体化 | 一体化 | 99-93502 | 碳素及其他 |  |  |  | 上海中智医疗器械有限公司 |  | 上海中智恒康医疗器械有限公司 | 0 | 2023-12-07 17:25 | 挂网 |  |  | 2023-12-07 17:25
2312071724533638462 | 发改委平台导入的中选产品数据 | C03140308704007064390000007 | 外固定架连接棒（环）/一体化 | 一体化 | 99-93503 | 碳素及其他 |  |  |  | 上海中智医疗器械有限公司 |  | 上海中智恒康医疗器械有限公司 | 0 | 2023-12-07 17:25 | 挂网 |  |  | 2023-12-07 17:25
2312071724533638464 | 发改委平台导入的中选产品数据 | C03140308704007064390000008 | 外固定架连接棒（环）/一体化 | 一体化 | 99-93601 | 碳素及其他 |  |  |  | 上海中智医疗器械有限公司 |  | 上海中智恒康医疗器械有限公司 | 0 | 2023-12-07 17:25 | 挂网 |  |  | 2023-12-07 17:25
2312071724533638466 | 发改委平台导入的中选产品数据 | C03140108701002064390000040 | 外固定架固定针/单针/非灭菌 | 单针/非灭菌 | 93050 | 不锈钢 |  |  |  | 上海中智医疗器械有限公司 |  | 上海中智恒康医疗器械有限公司 | 0 | 2023-12-07 17:25 | 挂网 |  |  | 2023-12-07 17:25
2312071724533638468 | 发改委平台导入的中选产品数据 | C03140108701002064390000044 | 外固定架固定针/单针/非灭菌 | 单针/非灭菌 | 93080 | 不锈钢 |  |  |  | 上海中智医疗器械有限公司 |  | 上海中智恒康医疗器械有限公司 | 0 | 2023-12-07 17:25 | 挂网 |  |  | 2023-12-07 17:25
2312071724533638470 | 发改委平台导入的中选产品数据 | C03140108701002064390000047 | 外固定架固定针/单针/非灭菌 | 单针/非灭菌 | 93100 | 不锈钢 |  |  |  | 上海中智医疗器械有限公司 |  | 上海中智恒康医疗器械有限公司 | 0 | 2023-12-07 17:25 | 挂网 |  |  | 2023-12-07 17:25
2312071724533638472 | 发改委平台导入的中选产品数据 | C03140108701002064390000042 | 外固定架固定针/单针/非灭菌 | 单针/非灭菌 | 1-93050 | 不锈钢 |  |  |  | 上海中智医疗器械有限公司 |  | 上海中智恒康医疗器械有限公司 | 0 | 2023-12-07 17:25 | 挂网 |  |  | 2023-12-07 17:25
2312071724533638474 | 发改委平台导入的中选产品数据 | C03140108701002064390000041 | 外固定架固定针/单针/非灭菌 | 单针/非灭菌 | 1-93080 | 不锈钢 |  |  |  | 上海中智医疗器械有限公司 |  | 上海中智恒康医疗器械有限公司 | 0 | 2023-12-07 17:25 | 挂网 |  |  | 2023-12-07 17:25
2312071724533638476 | 发改委平台导入的中选产品数据 | C03140108701002064390000089 | 外固定架固定针/单针/非灭菌 | 单针/非灭菌 | 99-54-1650 | 不锈钢 |  |  |  | 上海中智医疗器械有限公司 |  | 上海中智恒康医疗器械有限公司 | 0 | 2023-12-07 17:25 | 挂网 |  |  | 2023-12-07 17:25
2312071724533638478 | 发改委平台导入的中选产品数据 | C03140108701002064390000076 | 外固定架固定针/单针/非灭菌 | 单针/非灭菌 | 99-54-1750 | 不锈钢 |  |  |  | 上海中智医疗器械有限公司 |  | 上海中智恒康医疗器械有限公司 | 0 | 2023-12-07 17:25 | 挂网 |  |  | 2023-12-07 17:25
2312071724533638480 | 发改委平台导入的中选产品数据 | C03140108701002064390000102 | 外固定架固定针/单针/非灭菌 | 单针/非灭菌 | 13715 | 不锈钢 |  |  |  | 上海中智医疗器械有限公司 |  | 上海中智恒康医疗器械有限公司 | 0 | 2023-12-07 17:25 | 挂网 |  |  | 2023-12-07 17:25
2312071724533638482 | 发改委平台导入的中选产品数据 | C03140108701002064390000101 | 外固定架固定针/单针/非灭菌 | 单针/非灭菌 | 35156 | 不锈钢 |  |  |  | 上海中智医疗器械有限公司 |  | 上海中智恒康医疗器械有限公司 | 0 | 2023-12-07 17:25 | 挂网 |  |  | 2023-12-07 17:25
2312071724533638484 | 发改委平台导入的中选产品数据 | C03140108701002064390000077 | 外固定架固定针/单针/非灭菌 | 单针/非灭菌 | 36104 | 不锈钢 |  |  |  | 上海中智医疗器械有限公司 |  | 上海中智恒康医疗器械有限公司 | 0 | 2023-12-07 17:25 | 挂网 |  |  | 2023-12-07 17:25
2312071724533638486 | 发改委平台导入的中选产品数据 | C03140108701002064390000080 | 外固定架固定针/单针/非灭菌 | 单针/非灭菌 | 36105 | 不锈钢 |  |  |  | 上海中智医疗器械有限公司 |  | 上海中智恒康医疗器械有限公司 | 0 | 2023-12-07 17:25 | 挂网 |  |  | 2023-12-07 17:25
2312071724533638488 | 发改委平台导入的中选产品数据 | C03140108701002064390000103 | 外固定架固定针/单针/非灭菌 | 单针/非灭菌 | 92080 | 不锈钢 |  |  |  | 上海中智医疗器械有限公司 |  | 上海中智恒康医疗器械有限公司 | 0 | 2023-12-07 17:25 | 挂网 |  |  | 2023-12-07 17:25
2312071724533638490 | 发改委平台导入的中选产品数据 | C03140108701002064390000038 | 外固定架固定针/单针/非灭菌 | 单针/非灭菌 | 912640 | 不锈钢 |  |  |  | 上海中智医疗器械有限公司 |  | 上海中智恒康医疗器械有限公司 | 0 | 2023-12-07 17:25 | 挂网 |  |  | 2023-12-07 17:25
2312071724533638492 | 发改委平台导入的中选产品数据 | C03140108701002064390000039 | 外固定架固定针/单针/非灭菌 | 单针/非灭菌 | 912650 | 不锈钢 |  |  |  | 上海中智医疗器械有限公司 |  | 上海中智恒康医疗器械有限公司 | 0 | 2023-12-07 17:25 | 挂网 |  |  | 2023-12-07 17:25
2312071724533638494 | 发改委平台导入的中选产品数据 | C03140108701002064390000075 | 外固定架固定针/单针/非灭菌 | 单针/非灭菌 | 943420 | 不锈钢 |  |  |  | 上海中智医疗器械有限公司 |  | 上海中智恒康医疗器械有限公司 | 0 | 2023-12-07 17:25 | 挂网 |  |  | 2023-12-07 17:25
2312071724533638496 | 发改委平台导入的中选产品数据 | C03140108701002064390000046 | 外固定架固定针/单针/非灭菌 | 单针/非灭菌 | 54-1215 | 不锈钢 |  |  |  | 上海中智医疗器械有限公司 |  | 上海中智恒康医疗器械有限公司 | 0 | 2023-12-07 17:25 | 挂网 |  |  | 2023-12-07 17:25
2312071724533638498 | 发改委平台导入的中选产品数据 | C03140108701002064390000048 | 外固定架固定针/单针/非灭菌 | 单针/非灭菌 | 54-1216 | 不锈钢 |  |  |  | 上海中智医疗器械有限公司 |  | 上海中智恒康医疗器械有限公司 | 0 | 2023-12-07 17:25 | 挂网 |  |  | 2023-12-07 17:25
2312071724533638500 | 发改委平台导入的中选产品数据 | C03140108701002064390000088 | 外固定架固定针/单针/非灭菌 | 单针/非灭菌 | 54-11230 | 不锈钢 |  |  |  | 上海中智医疗器械有限公司 |  | 上海中智恒康医疗器械有限公司 | 0 | 2023-12-07 17:25 | 挂网 |  |  | 2023-12-07 17:25
2312071724533638502 | 发改委平台导入的中选产品数据 | C03140108701002064390000062 | 外固定架固定针/单针/非灭菌 | 单针/非灭菌 | 54-11240 | 不锈钢 |  |  |  | 上海中智医疗器械有限公司 |  | 上海中智恒康医疗器械有限公司 | 0 | 2023-12-07 17:25 | 挂网 |  |  | 2023-12-07 17:25
2312071724533638504 | 发改委平台导入的中选产品数据 | C03140108701002064390000069 | 外固定架固定针/单针/非灭菌 | 单针/非灭菌 | 54-11250 | 不锈钢 |  |  |  | 上海中智医疗器械有限公司 |  | 上海中智恒康医疗器械有限公司 | 0 | 2023-12-07 17:25 | 挂网 |  |  | 2023-12-07 17:25
2312071724533638506 | 发改委平台导入的中选产品数据 | C03140108701002064390000001 | 外固定架固定针/单针/非灭菌 | 单针/非灭菌 | W1300 | 不锈钢 |  |  |  | 上海中智医疗器械有限公司 |  | 上海中智恒康医疗器械有限公司 | 0 | 2023-12-07 17:25 | 挂网 |  |  | 2023-12-07 17:25
2312071724533638508 | 发改委平台导入的中选产品数据 | C03140308704007064390000009 | 外固定架连接棒（环）/一体化 | 一体化 | 99-36501 | 碳素及其他 |  |  |  | 上海中智医疗器械有限公司 |  | 上海中智恒康医疗器械有限公司 | 0 | 2023-12-07 17:25 | 挂网 |  |  | 2023-12-07 17:25
2312071724533638510 | 发改委平台导入的中选产品数据 | C03140308704007064390000036 | 外固定架连接棒（环）/一体化 | 一体化 | 99-92501 | 碳素及其他 |  |  |  | 上海中智医疗器械有限公司 |  | 上海中智恒康医疗器械有限公司 | 0 | 2023-12-07 17:25 | 挂网 |  |  | 2023-12-07 17:25
2312071724533638512 | 发改委平台导入的中选产品数据 | C03140308704007064390000010 | 外固定架连接棒（环）/一体化 | 一体化 | 99-92503 | 碳素及其他 |  |  |  | 上海中智医疗器械有限公司 |  | 上海中智恒康医疗器械有限公司 | 0 | 2023-12-07 17:25 | 挂网 |  |  | 2023-12-07 17:25
2312071724533638514 | 发改委平台导入的中选产品数据 | C03140308704007064390000002 | 外固定架连接棒（环）/一体化 | 一体化 | 99-92504 | 碳素及其他 |  |  |  | 上海中智医疗器械有限公司 |  | 上海中智恒康医疗器械有限公司 | 0 | 2023-12-07 17:25 | 挂网 |  |  | 2023-12-07 17:25
2312071724533638578 | 发改委平台导入的中选产品数据 | C03140308704002064390000024 | 外固定架连接棒（环）/直型/非灭菌 | 直型/非灭菌 | 99-932150 | 碳素及其他 |  |  |  | 上海中智医疗器械有限公司 |  | 上海中智恒康医疗器械有限公司 | 0 | 2023-12-07 17:25 | 挂网 |  |  | 2023-12-07 17:25
2312071724533638838 | 发改委平台导入的中选产品数据 | C03140108701002064390000071 | 外固定架固定针/单针/非灭菌 | 单针/非灭菌 | 946430 | 不锈钢 |  |  |  | 上海中智医疗器械有限公司 |  | 上海中智恒康医疗器械有限公司 | 0 | 2023-12-07 17:25 | 挂网 |  |  | 2023-12-07 17:25
2312071724533638846 | 发改委平台导入的中选产品数据 | C03140308704002064390000020 | 外固定架连接棒（环）/直型/非灭菌 | 直型/非灭菌 | 939200 | 碳素及其他 |  |  |  | 上海中智医疗器械有限公司 |  | 上海中智恒康医疗器械有限公司 | 0 | 2023-12-07 17:25 | 挂网 |  |  | 2023-12-07 17:25
2312071724533638886 | 发改委平台导入的中选产品数据 | C03140108701002064390000059 | 外固定架固定针/单针/非灭菌 | 单针/非灭菌 | 945440 | 不锈钢 |  |  |  | 上海中智医疗器械有限公司 |  | 上海中智恒康医疗器械有限公司 | 0 | 2023-12-07 17:25 | 挂网 |  |  | 2023-12-07 17:25
2312071724533638950 | 发改委平台导入的中选产品数据 | C03140308704002064390000026 | 外固定架连接棒（环）/直型/非灭菌 | 直型/非灭菌 | 99-932250 | 碳素及其他 |  |  |  | 上海中智医疗器械有限公司 |  | 上海中智恒康医疗器械有限公司 | 0 | 2023-12-07 17:25 | 挂网 |  |  | 2023-12-07 17:25
2312071724533639204 | 发改委平台导入的中选产品数据 | C03140108701002064390000084 | 外固定架固定针/单针/非灭菌 | 单针/非灭菌 | 948320 | 不锈钢 |  |  |  | 上海中智医疗器械有限公司 |  | 上海中智恒康医疗器械有限公司 | 0 | 2023-12-07 17:25 | 挂网 |  |  | 2023-12-07 17:25
2312071724533639316 | 发改委平台导入的中选产品数据 | C03140108701002064390000066 | 外固定架固定针/单针/非灭菌 | 单针/非灭菌 | 942660 | 不锈钢 |  |  |  | 上海中智医疗器械有限公司 |  | 上海中智恒康医疗器械有限公司 | 0 | 2023-12-07 17:25 | 挂网 |  |  | 2023-12-07 17:25
2312071724533639348 | 发改委平台导入的中选产品数据 | C03140108701002064390000005 | 外固定架固定针/单针/非灭菌 | 单针/非灭菌 | W1611 | 不锈钢 |  |  |  | 上海中智医疗器械有限公司 |  | 上海中智恒康医疗器械有限公司 | 0 | 2023-12-07 17:25 | 挂网 |  |  | 2023-12-07 17:25
2312071724533639546 | 发改委平台导入的中选产品数据 | C03140308704002064390000022 | 外固定架连接棒（环）/直型/非灭菌 | 直型/非灭菌 | 99-932350 | 碳素及其他 |  |  |  | 上海中智医疗器械有限公司 |  | 上海中智恒康医疗器械有限公司 | 0 | 2023-12-07 17:25 | 挂网 |  |  | 2023-12-07 17:25
2312071724533639636 | 发改委平台导入的中选产品数据 | C03140308704002064390000034 | 外固定架连接棒（环）/直型/非灭菌 | 直型/非灭菌 | 99-936160 | 碳素及其他 |  |  |  | 上海中智医疗器械有限公司 |  | 上海中智恒康医疗器械有限公司 | 0 | 2023-12-07 17:25 | 挂网 |  |  | 2023-12-07 17:25
2312071724533639712 | 发改委平台导入的中选产品数据 | C03140108701002064390000097 | 外固定架固定针/单针/非灭菌 | 单针/非灭菌 | 11014 | 不锈钢 |  |  |  | 上海中智医疗器械有限公司 |  | 上海中智恒康医疗器械有限公司 | 0 | 2023-12-07 17:25 | 挂网 |  |  | 2023-12-07 17:25
2312071724533639720 | 发改委平台导入的中选产品数据 | C03140308704002064390000017 | 外固定架连接棒（环）/直型/非灭菌 | 直型/非灭菌 | 939250 | 碳素及其他 |  |  |  | 上海中智医疗器械有限公司 |  | 上海中智恒康医疗器械有限公司 | 0 | 2023-12-07 17:25 | 挂网 |  |  | 2023-12-07 17:25
2312071724533639722 | 发改委平台导入的中选产品数据 | C03260108903001026300000015 | PathFinder NXT 经皮预弯棒 65-100 | 预弯 | 见附页 | 纯钛 |  |  | 该产品由椎弓根螺钉、螺塞和脊柱棒组成。椎弓根螺钉和螺塞由符合GB/T 13810 标准规定的TC4 ELI钛合金材料制成；脊柱棒由符合GB/T 13810 标准规定的纯钛(TA4)材料制成。表面经阳极氧化处理。非灭菌包装。 | 皆美（上海）医疗器械有限公司 |  | 皆美（上海）医疗器械有限公司 | 0 | 2023-12-07 17:25 | 挂网 |  |  | 2023-12-07 17:25
2312071724533639762 | 发改委平台导入的中选产品数据 | C03260108903001026300000012 | PathFinder NXT 经皮预弯棒 65-100 | 预弯 | 见附页 | 纯钛 |  |  | 该产品由椎弓根螺钉、螺塞和脊柱棒组成。椎弓根螺钉和螺塞由符合GB/T 13810 标准规定的TC4 ELI钛合金材料制成；脊柱棒由符合GB/T 13810 标准规定的纯钛(TA4)材料制成。表面经阳极氧化处理。非灭菌包装。 | 皆美（上海）医疗器械有限公司 |  | 皆美（上海）医疗器械有限公司 | 0 | 2023-12-07 17:25 | 挂网 |  |  | 2023-12-07 17:25
2312071724533639832 | 发改委平台导入的中选产品数据 | C03140108701002064390000072 | 外固定架固定针/单针/非灭菌 | 单针/非灭菌 | 946440 | 不锈钢 |  |  |  | 上海中智医疗器械有限公司 |  | 上海中智恒康医疗器械有限公司 | 0 | 2023-12-07 17:25 | 挂网 |  |  | 2023-12-07 17:25
2312071724533639836 | 发改委平台导入的中选产品数据 | C03140108701002064390000091 | 外固定架固定针/单针/非灭菌 | 单针/非灭菌 | 941650 | 不锈钢 |  |  |  | 上海中智医疗器械有限公司 |  | 上海中智恒康医疗器械有限公司 | 0 | 2023-12-07 17:25 | 挂网 |  |  | 2023-12-07 17:25
2312071724533639844 | 发改委平台导入的中选产品数据 | C03140308704002064390000039 | 外固定架连接棒（环）/直型/非灭菌 | 直型/非灭菌 | 99-939150 | 碳素及其他 |  |  |  | 上海中智医疗器械有限公司 |  | 上海中智恒康医疗器械有限公司 | 0 | 2023-12-07 17:25 | 挂网 |  |  | 2023-12-07 17:25
2312071724533639918 | 发改委平台导入的中选产品数据 | C03140108701002064390000016 | 外固定架固定针/单针/非灭菌 | 单针/非灭菌 | W2225 | 不锈钢 |  |  |  | 上海中智医疗器械有限公司 |  | 上海中智恒康医疗器械有限公司 | 0 | 2023-12-07 17:25 | 挂网 |  |  | 2023-12-07 17:25
2312071724533640152 | 发改委平台导入的中选产品数据 | C03260108903001026300000016 | PathFinder NXT 预弯棒 40-60 | 预弯 | 见附页 | 纯钛 |  |  | 该产品由椎弓根螺钉、螺塞和脊柱棒组成。椎弓根螺钉和螺塞由符合GB/T 13810 标准规定的TC4 ELI钛合金材料制成；脊柱棒由符合GB/T 13810 标准规定的纯钛(TA4)材料制成。表面经阳极氧化处理。非灭菌包装。 | 皆美（上海）医疗器械有限公司 |  | 皆美（上海）医疗器械有限公司 | 0 | 2023-12-07 17:25 | 挂网 |  |  | 2023-12-07 17:25
2312071724533640188 | 发改委平台导入的中选产品数据 | C03140108701002064390000027 | 外固定架固定针/单针/非灭菌 | 单针/非灭菌 | 80112 | 不锈钢 |  |  |  | 上海中智医疗器械有限公司 |  | 上海中智恒康医疗器械有限公司 | 0 | 2023-12-07 17:25 | 挂网 |  |  | 2023-12-07 17:25
2312071724533640198 | 发改委平台导入的中选产品数据 | C03260108903001026300000005 | PathFinder NXT 经皮预弯棒 30-60 | 预弯 | 见附页 | 纯钛 |  |  | 该产品由椎弓根螺钉、螺塞和脊柱棒组成。椎弓根螺钉和螺塞由符合GB/T 13810 标准规定的TC4 ELI钛合金材料制成；脊柱棒由符合GB/T 13810 标准规定的纯钛(TA4)材料制成。表面经阳极氧化处理。非灭菌包装。 | 皆美（上海）医疗器械有限公司 |  | 皆美（上海）医疗器械有限公司 | 0 | 2023-12-07 17:25 | 挂网 |  |  | 2023-12-07 17:25
2312071724533640296 | 发改委平台导入的中选产品数据 | C03260108903001026300000006 | PathFinder NXT 经皮预弯棒 30-60 | 预弯 | 见附页 | 纯钛 |  |  | 该产品由椎弓根螺钉、螺塞和脊柱棒组成。椎弓根螺钉和螺塞由符合GB/T 13810 标准规定的TC4 ELI钛合金材料制成；脊柱棒由符合GB/T 13810 标准规定的纯钛(TA4)材料制成。表面经阳极氧化处理。非灭菌包装。 | 皆美（上海）医疗器械有限公司 |  | 皆美（上海）医疗器械有限公司 | 0 | 2023-12-07 17:25 | 挂网 |  |  | 2023-12-07 17:25
2312071724533640390 | 发改委平台导入的中选产品数据 | C03140308704002064390000005 | 外固定架连接棒（环）/直型/非灭菌 | 直型/非灭菌 | 932300 | 碳素及其他 |  |  |  | 上海中智医疗器械有限公司 |  | 上海中智恒康医疗器械有限公司 | 0 | 2023-12-07 17:25 | 挂网 |  |  | 2023-12-07 17:25
2312071724533640472 | 发改委平台导入的中选产品数据 | C03140308704002064390000012 | 外固定架连接棒（环）/直型/非灭菌 | 直型/非灭菌 | 936100 | 碳素及其他 |  |  |  | 上海中智医疗器械有限公司 |  | 上海中智恒康医疗器械有限公司 | 0 | 2023-12-07 17:25 | 挂网 |  |  | 2023-12-07 17:25
2312071724533640482 | 发改委平台导入的中选产品数据 | C03140108701002064390000032 | 外固定架固定针/单针/非灭菌 | 单针/非灭菌 | 80131 | 不锈钢 |  |  |  | 上海中智医疗器械有限公司 |  | 上海中智恒康医疗器械有限公司 | 0 | 2023-12-07 17:25 | 挂网 |  |  | 2023-12-07 17:25
2312071724533640616 | 发改委平台导入的中选产品数据 | C03140108701002064390000099 | 外固定架固定针/单针/非灭菌 | 单针/非灭菌 | 93507 | 不锈钢 |  |  |  | 上海中智医疗器械有限公司 |  | 上海中智恒康医疗器械有限公司 | 0 | 2023-12-07 17:25 | 挂网 |  |  | 2023-12-07 17:25
2312071724533640662 | 发改委平台导入的中选产品数据 | C03140108701002064390000035 | 外固定架固定针/单针/非灭菌 | 单针/非灭菌 | 80132 | 不锈钢 |  |  |  | 上海中智医疗器械有限公司 |  | 上海中智恒康医疗器械有限公司 | 0 | 2023-12-07 17:25 | 挂网 |  |  | 2023-12-07 17:25
2312071724533640866 | 发改委平台导入的中选产品数据 | C03140308704002064390000037 | 外固定架连接棒（环）/直型/非灭菌 | 直型/非灭菌 | 99-939200 | 碳素及其他 |  |  |  | 上海中智医疗器械有限公司 |  | 上海中智恒康医疗器械有限公司 | 0 | 2023-12-07 17:25 | 挂网 |  |  | 2023-12-07 17:25
2312071724533641000 | 发改委平台导入的中选产品数据 | C03140108701002064390000009 | 外固定架固定针/单针/非灭菌 | 单针/非灭菌 | W1613 | 不锈钢 |  |  |  | 上海中智医疗器械有限公司 |  | 上海中智恒康医疗器械有限公司 | 0 | 2023-12-07 17:25 | 挂网 |  |  | 2023-12-07 17:25
2312071724533641096 | 发改委平台导入的中选产品数据 | C03140108701002064390000085 | 外固定架固定针/单针/非灭菌 | 单针/非灭菌 | 948325 | 不锈钢 |  |  |  | 上海中智医疗器械有限公司 |  | 上海中智恒康医疗器械有限公司 | 0 | 2023-12-07 17:25 | 挂网 |  |  | 2023-12-07 17:25
2312071724533641220 | 发改委平台导入的中选产品数据 | C03140108701002064390000054 | 外固定架固定针/单针/非灭菌 | 单针/非灭菌 | W1207 | 不锈钢 |  |  |  | 上海中智医疗器械有限公司 |  | 上海中智恒康医疗器械有限公司 | 0 | 2023-12-07 17:25 | 挂网 |  |  | 2023-12-07 17:25
2312071724533641340 | 发改委平台导入的中选产品数据 | C03140108701002064390000017 | 外固定架固定针/单针/非灭菌 | 单针/非灭菌 | W2240 | 不锈钢 |  |  |  | 上海中智医疗器械有限公司 |  | 上海中智恒康医疗器械有限公司 | 0 | 2023-12-07 17:25 | 挂网 |  |  | 2023-12-07 17:25
2312071724533641586 | 发改委平台导入的中选产品数据 | C03140308704002064390000029 | 外固定架连接棒（环）/直型/非灭菌 | 直型/非灭菌 | 99-936060 | 碳素及其他 |  |  |  | 上海中智医疗器械有限公司 |  | 上海中智恒康医疗器械有限公司 | 0 | 2023-12-07 17:25 | 挂网 |  |  | 2023-12-07 17:25
2312071724533641606 | 发改委平台导入的中选产品数据 | C03140108701002064390000064 | 外固定架固定针/单针/非灭菌 | 单针/非灭菌 | 942640 | 不锈钢 |  |  |  | 上海中智医疗器械有限公司 |  | 上海中智恒康医疗器械有限公司 | 0 | 2023-12-07 17:25 | 挂网 |  |  | 2023-12-07 17:25
2312071724533641714 | 发改委平台导入的中选产品数据 | C03140308704002064390000023 | 外固定架连接棒（环）/直型/非灭菌 | 直型/非灭菌 | 99-932100 | 碳素及其他 |  |  |  | 上海中智医疗器械有限公司 |  | 上海中智恒康医疗器械有限公司 | 0 | 2023-12-07 17:25 | 挂网 |  |  | 2023-12-07 17:25
2312071724533641766 | 发改委平台导入的中选产品数据 | C03140108701002064390000010 | 外固定架固定针/单针/非灭菌 | 单针/非灭菌 | W1630 | 不锈钢 |  |  |  | 上海中智医疗器械有限公司 |  | 上海中智恒康医疗器械有限公司 | 0 | 2023-12-07 17:25 | 挂网 |  |  | 2023-12-07 17:25
2312071724533641898 | 发改委平台导入的中选产品数据 | C03140108701002064390000008 | 外固定架固定针/单针/非灭菌 | 单针/非灭菌 | W1617 | 不锈钢 |  |  |  | 上海中智医疗器械有限公司 |  | 上海中智恒康医疗器械有限公司 | 0 | 2023-12-07 17:25 | 挂网 |  |  | 2023-12-07 17:25
2312071724533641920 | 发改委平台导入的中选产品数据 | C03140108701002064390000078 | 外固定架固定针/单针/非灭菌 | 单针/非灭菌 | 947320 | 不锈钢 |  |  |  | 上海中智医疗器械有限公司 |  | 上海中智恒康医疗器械有限公司 | 0 | 2023-12-07 17:25 | 挂网 |  |  | 2023-12-07 17:25
2312071724533641946 | 发改委平台导入的中选产品数据 | C03140308704002064390000011 | 外固定架连接棒（环）/直型/非灭菌 | 直型/非灭菌 | 936060 | 碳素及其他 |  |  |  | 上海中智医疗器械有限公司 |  | 上海中智恒康医疗器械有限公司 | 0 | 2023-12-07 17:25 | 挂网 |  |  | 2023-12-07 17:25
2312071724533641970 | 发改委平台导入的中选产品数据 | C03140308704004064390000002 | 外固定架连接棒（环）/弧形/非灭菌 | 弧形/非灭菌 | 932010 | 碳素及其他 |  |  |  | 上海中智医疗器械有限公司 |  | 上海中智恒康医疗器械有限公司 | 0 | 2023-12-07 17:25 | 挂网 |  |  | 2023-12-07 17:25
2312071724533641980 | 发改委平台导入的中选产品数据 | C03140108701002064390000056 | 外固定架固定针/单针/非灭菌 | 单针/非灭菌 | W1211 | 不锈钢 |  |  |  | 上海中智医疗器械有限公司 |  | 上海中智恒康医疗器械有限公司 | 0 | 2023-12-07 17:25 | 挂网 |  |  | 2023-12-07 17:25
2312071724533642002 | 发改委平台导入的中选产品数据 | C03140308704002064390000027 | 外固定架连接棒（环）/直型/非灭菌 | 直型/非灭菌 | 99-932300 | 碳素及其他 |  |  |  | 上海中智医疗器械有限公司 |  | 上海中智恒康医疗器械有限公司 | 0 | 2023-12-07 17:25 | 挂网 |  |  | 2023-12-07 17:25
2312071724533642220 | 发改委平台导入的中选产品数据 | C03140108701002064390000100 | 外固定架固定针/单针/非灭菌 | 单针/非灭菌 | 93508 | 不锈钢 |  |  |  | 上海中智医疗器械有限公司 |  | 上海中智恒康医疗器械有限公司 | 0 | 2023-12-07 17:25 | 挂网 |  |  | 2023-12-07 17:25
2312071724533642372 | 发改委平台导入的中选产品数据 | C03140108701002064390000012 | 外固定架固定针/单针/非灭菌 | 单针/非灭菌 | W1625 | 不锈钢 |  |  |  | 上海中智医疗器械有限公司 |  | 上海中智恒康医疗器械有限公司 | 0 | 2023-12-07 17:25 | 挂网 |  |  | 2023-12-07 17:25
2312071724533642444 | 发改委平台导入的中选产品数据 | C03140308704002064390000025 | 外固定架连接棒（环）/直型/非灭菌 | 直型/非灭菌 | 99-932200 | 碳素及其他 |  |  |  | 上海中智医疗器械有限公司 |  | 上海中智恒康医疗器械有限公司 | 0 | 2023-12-07 17:25 | 挂网 |  |  | 2023-12-07 17:25
2312071724533642582 | 发改委平台导入的中选产品数据 | C03140108701002064390000029 | 外固定架固定针/单针/非灭菌 | 单针/非灭菌 | 80101 | 不锈钢 |  |  |  | 上海中智医疗器械有限公司 |  | 上海中智恒康医疗器械有限公司 | 0 | 2023-12-07 17:25 | 挂网 |  |  | 2023-12-07 17:25
2312071724533642680 | 发改委平台导入的中选产品数据 | C03140108701002064390000049 | 外固定架固定针/单针/非灭菌 | 单针/非灭菌 | W1213 | 不锈钢 |  |  |  | 上海中智医疗器械有限公司 |  | 上海中智恒康医疗器械有限公司 | 0 | 2023-12-07 17:25 | 挂网 |  |  | 2023-12-07 17:25
2312071724533642796 | 发改委平台导入的中选产品数据 | C03260108903001026300000023 | PathFinder NXT 预弯棒 65-80 | 预弯 | 见附页 | 纯钛 |  |  | 该产品由椎弓根螺钉、螺塞和脊柱棒组成。椎弓根螺钉和螺塞由符合GB/T 13810 标准规定的TC4 ELI钛合金材料制成；脊柱棒由符合GB/T 13810 标准规定的纯钛(TA4)材料制成。表面经阳极氧化处理。非灭菌包装。 | 皆美（上海）医疗器械有限公司 |  | 皆美（上海）医疗器械有限公司 | 0 | 2023-12-07 17:25 | 挂网 |  |  | 2023-12-07 17:25
2312071724533642832 | 发改委平台导入的中选产品数据 | C03140108701002064390000033 | 外固定架固定针/单针/非灭菌 | 单针/非灭菌 | 80124 | 不锈钢 |  |  |  | 上海中智医疗器械有限公司 |  | 上海中智恒康医疗器械有限公司 | 0 | 2023-12-07 17:25 | 挂网 |  |  | 2023-12-07 17:25
2312071724533642878 | 发改委平台导入的中选产品数据 | C03260108903001026300000022 | PathFinder NXT 预弯棒 65-80 | 预弯 | 见附页 | 纯钛 |  |  | 该产品由椎弓根螺钉、螺塞和脊柱棒组成。椎弓根螺钉和螺塞由符合GB/T 13810 标准规定的TC4 ELI钛合金材料制成；脊柱棒由符合GB/T 13810 标准规定的纯钛(TA4)材料制成。表面经阳极氧化处理。非灭菌包装。 | 皆美（上海）医疗器械有限公司 |  | 皆美（上海）医疗器械有限公司 | 0 | 2023-12-07 17:25 | 挂网 |  |  | 2023-12-07 17:25
2312071724533642888 | 发改委平台导入的中选产品数据 | C03260108903001026300000019 | PathFinder NXT 预弯棒 40-60 | 预弯 | 见附页 | 纯钛 |  |  | 该产品由椎弓根螺钉、螺塞和脊柱棒组成。椎弓根螺钉和螺塞由符合GB/T 13810 标准规定的TC4 ELI钛合金材料制成；脊柱棒由符合GB/T 13810 标准规定的纯钛(TA4)材料制成。表面经阳极氧化处理。非灭菌包装。 | 皆美（上海）医疗器械有限公司 |  | 皆美（上海）医疗器械有限公司 | 0 | 2023-12-07 17:25 | 挂网 |  |  | 2023-12-07 17:25
2312071724533643098 | 发改委平台导入的中选产品数据 | C03140308704002064390000035 | 外固定架连接棒（环）/直型/非灭菌 | 直型/非灭菌 | 99-936120 | 碳素及其他 |  |  |  | 上海中智医疗器械有限公司 |  | 上海中智恒康医疗器械有限公司 | 0 | 2023-12-07 17:25 | 挂网 |  |  | 2023-12-07 17:25
2312071724533643108 | 发改委平台导入的中选产品数据 | C03140408701005064390000002 | 外固定架配件/垫圈 | 垫圈 | W1600 | 不锈钢 |  |  |  | 上海中智医疗器械有限公司 |  | 上海中智恒康医疗器械有限公司 | 0 | 2023-12-07 17:25 | 挂网 |  |  | 2023-12-07 17:25
2312071724533643150 | 发改委平台导入的中选产品数据 | C03140108701002064390000067 | 外固定架固定针/单针/非灭菌 | 单针/非灭菌 | 942670 | 不锈钢 |  |  |  | 上海中智医疗器械有限公司 |  | 上海中智恒康医疗器械有限公司 | 0 | 2023-12-07 17:25 | 挂网 |  |  | 2023-12-07 17:25
2312071724533643434 | 发改委平台导入的中选产品数据 | C03140308704002064390000041 | 外固定架连接棒（环）/直型/非灭菌 | 直型/非灭菌 | 99-939300 | 碳素及其他 |  |  |  | 上海中智医疗器械有限公司 |  | 上海中智恒康医疗器械有限公司 | 0 | 2023-12-07 17:25 | 挂网 |  |  | 2023-12-07 17:25
2312071724533643504 | 发改委平台导入的中选产品数据 | C03140108701002064390000034 | 外固定架固定针/单针/非灭菌 | 单针/非灭菌 | 80122 | 不锈钢 |  |  |  | 上海中智医疗器械有限公司 |  | 上海中智恒康医疗器械有限公司 | 0 | 2023-12-07 17:25 | 挂网 |  |  | 2023-12-07 17:25
2312071724533643568 | 发改委平台导入的中选产品数据 | C03140108701002064390000003 | 外固定架固定针/单针/非灭菌 | 单针/非灭菌 | W1623 | 不锈钢 |  |  |  | 上海中智医疗器械有限公司 |  | 上海中智恒康医疗器械有限公司 | 0 | 2023-12-07 17:25 | 挂网 |  |  | 2023-12-07 17:25
2312071724533643594 | 发改委平台导入的中选产品数据 | C03140108701002064390000070 | 外固定架固定针/单针/非灭菌 | 单针/非灭菌 | 946420 | 不锈钢 |  |  |  | 上海中智医疗器械有限公司 |  | 上海中智恒康医疗器械有限公司 | 0 | 2023-12-07 17:25 | 挂网 |  |  | 2023-12-07 17:25
2312071724533643834 | 发改委平台导入的中选产品数据 | C03140108701002064390000094 | 外固定架固定针/单针/非灭菌 | 单针/非灭菌 | 941680 | 不锈钢 |  |  |  | 上海中智医疗器械有限公司 |  | 上海中智恒康医疗器械有限公司 | 0 | 2023-12-07 17:25 | 挂网 |  |  | 2023-12-07 17:25
2312071724533643890 | 发改委平台导入的中选产品数据 | C03140108701002064390000090 | 外固定架固定针/单针/非灭菌 | 单针/非灭菌 | 941640 | 不锈钢 |  |  |  | 上海中智医疗器械有限公司 |  | 上海中智恒康医疗器械有限公司 | 0 | 2023-12-07 17:25 | 挂网 |  |  | 2023-12-07 17:25
2312071724533643912 | 发改委平台导入的中选产品数据 | C03260108903001026300000003 | PathFinder NXT 经皮预弯棒 30-60 | 预弯 | 见附页 | 纯钛 |  |  | 该产品由椎弓根螺钉、螺塞和脊柱棒组成。椎弓根螺钉和螺塞由符合GB/T 13810 标准规定的TC4 ELI钛合金材料制成；脊柱棒由符合GB/T 13810 标准规定的纯钛(TA4)材料制成。表面经阳极氧化处理。非灭菌包装。 | 皆美（上海）医疗器械有限公司 |  | 皆美（上海）医疗器械有限公司 | 0 | 2023-12-07 17:25 | 挂网 |  |  | 2023-12-07 17:25
2312071724533644160 | 发改委平台导入的中选产品数据 | C03140108701002064390000006 | 外固定架固定针/单针/非灭菌 | 单针/非灭菌 | W1640 | 不锈钢 |  |  |  | 上海中智医疗器械有限公司 |  | 上海中智恒康医疗器械有限公司 | 0 | 2023-12-07 17:25 | 挂网 |  |  | 2023-12-07 17:25
2312071724533644174 | 发改委平台导入的中选产品数据 | C03140108701002064390000019 | 外固定架固定针/单针/非灭菌 | 单针/非灭菌 | W2220 | 不锈钢 |  |  |  | 上海中智医疗器械有限公司 |  | 上海中智恒康医疗器械有限公司 | 0 | 2023-12-07 17:25 | 挂网 |  |  | 2023-12-07 17:25
2312071724533644294 | 发改委平台导入的中选产品数据 | C03140108701002064390000021 | 外固定架固定针/单针/非灭菌 | 单针/非灭菌 | W2250 | 不锈钢 |  |  |  | 上海中智医疗器械有限公司 |  | 上海中智恒康医疗器械有限公司 | 0 | 2023-12-07 17:25 | 挂网 |  |  | 2023-12-07 17:25
2312071724533644308 | 发改委平台导入的中选产品数据 | C03140308704002064390000028 | 外固定架连接棒（环）/直型/非灭菌 | 直型/非灭菌 | 99-932400 | 碳素及其他 |  |  |  | 上海中智医疗器械有限公司 |  | 上海中智恒康医疗器械有限公司 | 0 | 2023-12-07 17:25 | 挂网 |  |  | 2023-12-07 17:25
2312071724533644358 | 发改委平台导入的中选产品数据 | C03140108701002064390000082 | 外固定架固定针/单针/非灭菌 | 单针/非灭菌 | 944430 | 不锈钢 |  |  |  | 上海中智医疗器械有限公司 |  | 上海中智恒康医疗器械有限公司 | 0 | 2023-12-07 17:25 | 挂网 |  |  | 2023-12-07 17:25
2312071724533644462 | 发改委平台导入的中选产品数据 | C03140308704002064390000038 | 外固定架连接棒（环）/直型/非灭菌 | 直型/非灭菌 | 99-939100 | 碳素及其他 |  |  |  | 上海中智医疗器械有限公司 |  | 上海中智恒康医疗器械有限公司 | 0 | 2023-12-07 17:25 | 挂网 |  |  | 2023-12-07 17:25
2312071724533644474 | 发改委平台导入的中选产品数据 | C03140108701002064390000063 | 外固定架固定针/单针/非灭菌 | 单针/非灭菌 | 942630 | 不锈钢 |  |  |  | 上海中智医疗器械有限公司 |  | 上海中智恒康医疗器械有限公司 | 0 | 2023-12-07 17:25 | 挂网 |  |  | 2023-12-07 17:25
2312071724533644510 | 发改委平台导入的中选产品数据 | C03140308704002064390000007 | 外固定架连接棒（环）/直型/非灭菌 | 直型/非灭菌 | 932400 | 碳素及其他 |  |  |  | 上海中智医疗器械有限公司 |  | 上海中智恒康医疗器械有限公司 | 0 | 2023-12-07 17:25 | 挂网 |  |  | 2023-12-07 17:25
2312071724533644602 | 发改委平台导入的中选产品数据 | C03140308704002064390000036 | 外固定架连接棒（环）/直型/非灭菌 | 直型/非灭菌 | 99-936140 | 碳素及其他 |  |  |  | 上海中智医疗器械有限公司 |  | 上海中智恒康医疗器械有限公司 | 0 | 2023-12-07 17:25 | 挂网 |  |  | 2023-12-07 17:25
2312071724533644632 | 发改委平台导入的中选产品数据 | C03140108701002064390000095 | 外固定架固定针/单针/非灭菌 | 单针/非灭菌 | 941690 | 不锈钢 |  |  |  | 上海中智医疗器械有限公司 |  | 上海中智恒康医疗器械有限公司 | 0 | 2023-12-07 17:25 | 挂网 |  |  | 2023-12-07 17:25
2312071724533644644 | 发改委平台导入的中选产品数据 | C03140308704002064390000004 | 外固定架连接棒（环）/直型/非灭菌 | 直型/非灭菌 | 932200 | 碳素及其他 |  |  |  | 上海中智医疗器械有限公司 |  | 上海中智恒康医疗器械有限公司 | 0 | 2023-12-07 17:25 | 挂网 |  |  | 2023-12-07 17:25
2312071724533644664 | 发改委平台导入的中选产品数据 | C03140308704002064390000010 | 外固定架连接棒（环）/直型/非灭菌 | 直型/非灭菌 | 936120 | 碳素及其他 |  |  |  | 上海中智医疗器械有限公司 |  | 上海中智恒康医疗器械有限公司 | 0 | 2023-12-07 17:25 | 挂网 |  |  | 2023-12-07 17:25
2312071724533644878 | 发改委平台导入的中选产品数据 | C03140108701002064390000096 | 外固定架固定针/单针/非灭菌 | 单针/非灭菌 | 941630 | 不锈钢 |  |  |  | 上海中智医疗器械有限公司 |  | 上海中智恒康医疗器械有限公司 | 0 | 2023-12-07 17:25 | 挂网 |  |  | 2023-12-07 17:25
2312071724533645040 | 发改委平台导入的中选产品数据 | C03140108701002064390000053 | 外固定架固定针/单针/非灭菌 | 单针/非灭菌 | W1221 | 不锈钢 |  |  |  | 上海中智医疗器械有限公司 |  | 上海中智恒康医疗器械有限公司 | 0 | 2023-12-07 17:25 | 挂网 |  |  | 2023-12-07 17:25
2312071724533645058 | 发改委平台导入的中选产品数据 | C03260108903001026300000004 | PathFinder NXT 经皮预弯棒 30-60 | 预弯 | 见附页 | 纯钛 |  |  | 该产品由椎弓根螺钉、螺塞和脊柱棒组成。椎弓根螺钉和螺塞由符合GB/T 13810 标准规定的TC4 ELI钛合金材料制成；脊柱棒由符合GB/T 13810 标准规定的纯钛(TA4)材料制成。表面经阳极氧化处理。非灭菌包装。 | 皆美（上海）医疗器械有限公司 |  | 皆美（上海）医疗器械有限公司 | 0 | 2023-12-07 17:25 | 挂网 |  |  | 2023-12-07 17:25
2312071724533645270 | 发改委平台导入的中选产品数据 | C03140308704002064390000009 | 外固定架连接棒（环）/直型/非灭菌 | 直型/非灭菌 | 936180 | 碳素及其他 |  |  |  | 上海中智医疗器械有限公司 |  | 上海中智恒康医疗器械有限公司 | 0 | 2023-12-07 17:25 | 挂网 |  |  | 2023-12-07 17:25
2312071724533645426 | 发改委平台导入的中选产品数据 | C03140308704002064390000040 | 外固定架连接棒（环）/直型/非灭菌 | 直型/非灭菌 | 99-939250 | 碳素及其他 |  |  |  | 上海中智医疗器械有限公司 |  | 上海中智恒康医疗器械有限公司 | 0 | 2023-12-07 17:25 | 挂网 |  |  | 2023-12-07 17:25
2312071724533645432 | 发改委平台导入的中选产品数据 | C03140308704002064390000019 | 外固定架连接棒（环）/直型/非灭菌 | 直型/非灭菌 | 939150 | 碳素及其他 |  |  |  | 上海中智医疗器械有限公司 |  | 上海中智恒康医疗器械有限公司 | 0 | 2023-12-07 17:25 | 挂网 |  |  | 2023-12-07 17:25
2312071724533645444 | 发改委平台导入的中选产品数据 | C03260108903001026300000013 | PathFinder NXT 经皮预弯棒 65-100 | 预弯 | 见附页 | 纯钛 |  |  | 该产品由椎弓根螺钉、螺塞和脊柱棒组成。椎弓根螺钉和螺塞由符合GB/T 13810 标准规定的TC4 ELI钛合金材料制成；脊柱棒由符合GB/T 13810 标准规定的纯钛(TA4)材料制成。表面经阳极氧化处理。非灭菌包装。 | 皆美（上海）医疗器械有限公司 |  | 皆美（上海）医疗器械有限公司 | 0 | 2023-12-07 17:25 | 挂网 |  |  | 2023-12-07 17:25
2312071724533645550 | 发改委平台导入的中选产品数据 | C03260108903001026300000021 | PathFinder NXT 预弯棒 65-80 | 预弯 | 见附页 | 纯钛 |  |  | 该产品由椎弓根螺钉、螺塞和脊柱棒组成。椎弓根螺钉和螺塞由符合GB/T 13810 标准规定的TC4 ELI钛合金材料制成；脊柱棒由符合GB/T 13810 标准规定的纯钛(TA4)材料制成。表面经阳极氧化处理。非灭菌包装。 | 皆美（上海）医疗器械有限公司 |  | 皆美（上海）医疗器械有限公司 | 0 | 2023-12-07 17:25 | 挂网 |  |  | 2023-12-07 17:25
2312071724533645600 | 发改委平台导入的中选产品数据 | C03140108701002064390000020 | 外固定架固定针/单针/非灭菌 | 单针/非灭菌 | W2255 | 不锈钢 |  |  |  | 上海中智医疗器械有限公司 |  | 上海中智恒康医疗器械有限公司 | 0 | 2023-12-07 17:25 | 挂网 |  |  | 2023-12-07 17:25
2312071724533645658 | 发改委平台导入的中选产品数据 | C03140108701002064390000031 | 外固定架固定针/单针/非灭菌 | 单针/非灭菌 | 80123 | 不锈钢 |  |  |  | 上海中智医疗器械有限公司 |  | 上海中智恒康医疗器械有限公司 | 0 | 2023-12-07 17:25 | 挂网 |  |  | 2023-12-07 17:25
2312071724533645786 | 发改委平台导入的中选产品数据 | C03140108701002064390000050 | 外固定架固定针/单针/非灭菌 | 单针/非灭菌 | W1215 | 不锈钢 |  |  |  | 上海中智医疗器械有限公司 |  | 上海中智恒康医疗器械有限公司 | 0 | 2023-12-07 17:25 | 挂网 |  |  | 2023-12-07 17:25
2312071724533645834 | 发改委平台导入的中选产品数据 | C03140308704002064390000002 | 外固定架连接棒（环）/直型/非灭菌 | 直型/非灭菌 | 932100 | 碳素及其他 |  |  |  | 上海中智医疗器械有限公司 |  | 上海中智恒康医疗器械有限公司 | 0 | 2023-12-07 17:25 | 挂网 |  |  | 2023-12-07 17:25
2312071724533645944 | 发改委平台导入的中选产品数据 | C03140308704004064390000001 | 外固定架连接棒（环）/弧形/非灭菌 | 弧形/非灭菌 | 932030 | 碳素及其他 |  |  |  | 上海中智医疗器械有限公司 |  | 上海中智恒康医疗器械有限公司 | 0 | 2023-12-07 17:25 | 挂网 |  |  | 2023-12-07 17:25
2312071724533645978 | 发改委平台导入的中选产品数据 | C03260108903001026300000011 | PathFinder NXT 经皮预弯棒 65-100 | 预弯 | 见附页 | 纯钛 |  |  | 该产品由椎弓根螺钉、螺塞和脊柱棒组成。椎弓根螺钉和螺塞由符合GB/T 13810 标准规定的TC4 ELI钛合金材料制成；脊柱棒由符合GB/T 13810 标准规定的纯钛(TA4)材料制成。表面经阳极氧化处理。非灭菌包装。 | 皆美（上海）医疗器械有限公司 |  | 皆美（上海）医疗器械有限公司 | 0 | 2023-12-07 17:25 | 挂网 |  |  | 2023-12-07 17:25
2312071724533645982 | 发改委平台导入的中选产品数据 | C03140108701002064390000052 | 外固定架固定针/单针/非灭菌 | 单针/非灭菌 | W1219 | 不锈钢 |  |  |  | 上海中智医疗器械有限公司 |  | 上海中智恒康医疗器械有限公司 | 0 | 2023-12-07 17:25 | 挂网 |  |  | 2023-12-07 17:25
2312071724533646068 | 发改委平台导入的中选产品数据 | C03260108903001026300000002 | PathFinder NXT 经皮预弯棒 30-60 | 预弯 | 见附页 | 纯钛 |  |  | 该产品由椎弓根螺钉、螺塞和脊柱棒组成。椎弓根螺钉和螺塞由符合GB/T 13810 标准规定的TC4 ELI钛合金材料制成；脊柱棒由符合GB/T 13810 标准规定的纯钛(TA4)材料制成。表面经阳极氧化处理。非灭菌包装。 | 皆美（上海）医疗器械有限公司 |  | 皆美（上海）医疗器械有限公司 | 0 | 2023-12-07 17:25 | 挂网 |  |  | 2023-12-07 17:25
2312071724533646142 | 发改委平台导入的中选产品数据 | C03140408701005064390000001 | 外固定架配件/垫圈 | 垫圈 | W2200 | 不锈钢 |  |  |  | 上海中智医疗器械有限公司 |  | 上海中智恒康医疗器械有限公司 | 0 | 2023-12-07 17:25 | 挂网 |  |  | 2023-12-07 17:25
2312071724533646336 | 发改委平台导入的中选产品数据 | C03140308704002064390000018 | 外固定架连接棒（环）/直型/非灭菌 | 直型/非灭菌 | 939300 | 碳素及其他 |  |  |  | 上海中智医疗器械有限公司 |  | 上海中智恒康医疗器械有限公司 | 0 | 2023-12-07 17:25 | 挂网 |  |  | 2023-12-07 17:25
2312071724533646538 | 发改委平台导入的中选产品数据 | C03140108701002064390000058 | 外固定架固定针/单针/非灭菌 | 单针/非灭菌 | 945430 | 不锈钢 |  |  |  | 上海中智医疗器械有限公司 |  | 上海中智恒康医疗器械有限公司 | 0 | 2023-12-07 17:25 | 挂网 |  |  | 2023-12-07 17:25
2312071724533646604 | 发改委平台导入的中选产品数据 | C03260108903001026300000009 | PathFinder NXT 经皮预弯棒 65-100 | 预弯 | 见附页 | 纯钛 |  |  | 该产品由椎弓根螺钉、螺塞和脊柱棒组成。椎弓根螺钉和螺塞由符合GB/T 13810 标准规定的TC4 ELI钛合金材料制成；脊柱棒由符合GB/T 13810 标准规定的纯钛(TA4)材料制成。表面经阳极氧化处理。非灭菌包装。 | 皆美（上海）医疗器械有限公司 |  | 皆美（上海）医疗器械有限公司 | 0 | 2023-12-07 17:25 | 挂网 |  |  | 2023-12-07 17:25
2312071724533646700 | 发改委平台导入的中选产品数据 | C03140108701002064390000014 | 外固定架固定针/单针/非灭菌 | 单针/非灭菌 | W2245 | 不锈钢 |  |  |  | 上海中智医疗器械有限公司 |  | 上海中智恒康医疗器械有限公司 | 0 | 2023-12-07 17:25 | 挂网 |  |  | 2023-12-07 17:25
2312071724533646724 | 发改委平台导入的中选产品数据 | C03140108701002064390000002 | 外固定架固定针/单针/非灭菌 | 单针/非灭菌 | W1635 | 不锈钢 |  |  |  | 上海中智医疗器械有限公司 |  | 上海中智恒康医疗器械有限公司 | 0 | 2023-12-07 17:25 | 挂网 |  |  | 2023-12-07 17:25
2312071724533646750 | 发改委平台导入的中选产品数据 | C03140308704002064390000013 | 外固定架连接棒（环）/直型/非灭菌 | 直型/非灭菌 | 936080 | 碳素及其他 |  |  |  | 上海中智医疗器械有限公司 |  | 上海中智恒康医疗器械有限公司 | 0 | 2023-12-07 17:25 | 挂网 |  |  | 2023-12-07 17:25
2312071724533646966 | 发改委平台导入的中选产品数据 | C03140108701002064390000065 | 外固定架固定针/单针/非灭菌 | 单针/非灭菌 | 942650 | 不锈钢 |  |  |  | 上海中智医疗器械有限公司 |  | 上海中智恒康医疗器械有限公司 | 0 | 2023-12-07 17:25 | 挂网 |  |  | 2023-12-07 17:25
2312071724533647134 | 发改委平台导入的中选产品数据 | C03260108903001026300000010 | PathFinder NXT 经皮预弯棒 65-100 | 预弯 | 见附页 | 纯钛 |  |  | 该产品由椎弓根螺钉、螺塞和脊柱棒组成。椎弓根螺钉和螺塞由符合GB/T 13810 标准规定的TC4 ELI钛合金材料制成；脊柱棒由符合GB/T 13810 标准规定的纯钛(TA4)材料制成。表面经阳极氧化处理。非灭菌包装。 | 皆美（上海）医疗器械有限公司 |  | 皆美（上海）医疗器械有限公司 | 0 | 2023-12-07 17:25 | 挂网 |  |  | 2023-12-07 17:25
2312071724533647142 | 发改委平台导入的中选产品数据 | C03140108701002064390000004 | 外固定架固定针/单针/非灭菌 | 单针/非灭菌 | W1621 | 不锈钢 |  |  |  | 上海中智医疗器械有限公司 |  | 上海中智恒康医疗器械有限公司 | 0 | 2023-12-07 17:25 | 挂网 |  |  | 2023-12-07 17:25
2312071724533647178 | 发改委平台导入的中选产品数据 | C03140108701002064390000092 | 外固定架固定针/单针/非灭菌 | 单针/非灭菌 | 941660 | 不锈钢 |  |  |  | 上海中智医疗器械有限公司 |  | 上海中智恒康医疗器械有限公司 | 0 | 2023-12-07 17:25 | 挂网 |  |  | 2023-12-07 17:25
2312071724533647218 | 发改委平台导入的中选产品数据 | C03140108701002064390000086 | 外固定架固定针/单针/非灭菌 | 单针/非灭菌 | 948335 | 不锈钢 |  |  |  | 上海中智医疗器械有限公司 |  | 上海中智恒康医疗器械有限公司 | 0 | 2023-12-07 17:25 | 挂网 |  |  | 2023-12-07 17:25
2312071724533647238 | 发改委平台导入的中选产品数据 | C03140308704002064390000015 | 外固定架连接棒（环）/直型/非灭菌 | 直型/非灭菌 | 936140 | 碳素及其他 |  |  |  | 上海中智医疗器械有限公司 |  | 上海中智恒康医疗器械有限公司 | 0 | 2023-12-07 17:25 | 挂网 |  |  | 2023-12-07 17:25
2312071724533647326 | 发改委平台导入的中选产品数据 | C03140108701002064390000093 | 外固定架固定针/单针/非灭菌 | 单针/非灭菌 | 941670 | 不锈钢 |  |  |  | 上海中智医疗器械有限公司 |  | 上海中智恒康医疗器械有限公司 | 0 | 2023-12-07 17:25 | 挂网 |  |  | 2023-12-07 17:25
2312071724533647416 | 发改委平台导入的中选产品数据 | C03140308704002064390000006 | 外固定架连接棒（环）/直型/非灭菌 | 直型/非灭菌 | 932350 | 碳素及其他 |  |  |  | 上海中智医疗器械有限公司 |  | 上海中智恒康医疗器械有限公司 | 0 | 2023-12-07 17:25 | 挂网 |  |  | 2023-12-07 17:25
2312071724533647474 | 发改委平台导入的中选产品数据 | C03140308704004064390000003 | 外固定架连接棒（环）/弧形/非灭菌 | 弧形/非灭菌 | 932020 | 碳素及其他 |  |  |  | 上海中智医疗器械有限公司 |  | 上海中智恒康医疗器械有限公司 | 0 | 2023-12-07 17:25 | 挂网 |  |  | 2023-12-07 17:25
2312071724533647606 | 发改委平台导入的中选产品数据 | C03140108701002064390000051 | 外固定架固定针/单针/非灭菌 | 单针/非灭菌 | W1217 | 不锈钢 |  |  |  | 上海中智医疗器械有限公司 |  | 上海中智恒康医疗器械有限公司 | 0 | 2023-12-07 17:25 | 挂网 |  |  | 2023-12-07 17:25
2312071724533647668 | 发改委平台导入的中选产品数据 | C03140108701002064390000098 | 外固定架固定针/单针/非灭菌 | 单针/非灭菌 | 11146 | 不锈钢 |  |  |  | 上海中智医疗器械有限公司 |  | 上海中智恒康医疗器械有限公司 | 0 | 2023-12-07 17:25 | 挂网 |  |  | 2023-12-07 17:25
2312071724533647786 | 发改委平台导入的中选产品数据 | C03260108903001026300000018 | PathFinder NXT 预弯棒 40-60 | 预弯 | 见附页 | 纯钛 |  |  | 该产品由椎弓根螺钉、螺塞和脊柱棒组成。椎弓根螺钉和螺塞由符合GB/T 13810 标准规定的TC4 ELI钛合金材料制成；脊柱棒由符合GB/T 13810 标准规定的纯钛(TA4)材料制成。表面经阳极氧化处理。非灭菌包装。 | 皆美（上海）医疗器械有限公司 |  | 皆美（上海）医疗器械有限公司 | 0 | 2023-12-07 17:25 | 挂网 |  |  | 2023-12-07 17:25
2312071724533647838 | 发改委平台导入的中选产品数据 | C03140108701002064390000015 | 外固定架固定针/单针/非灭菌 | 单针/非灭菌 | W2235 | 不锈钢 |  |  |  | 上海中智医疗器械有限公司 |  | 上海中智恒康医疗器械有限公司 | 0 | 2023-12-07 17:25 | 挂网 |  |  | 2023-12-07 17:25
2312071724533647932 | 发改委平台导入的中选产品数据 | C03140108701002064390000079 | 外固定架固定针/单针/非灭菌 | 单针/非灭菌 | 947325 | 不锈钢 |  |  |  | 上海中智医疗器械有限公司 |  | 上海中智恒康医疗器械有限公司 | 0 | 2023-12-07 17:25 | 挂网 |  |  | 2023-12-07 17:25
2312071724533647964 | 发改委平台导入的中选产品数据 | C03260108903001026300000014 | PathFinder NXT 经皮预弯棒 65-100 | 预弯 | 见附页 | 纯钛 |  |  | 该产品由椎弓根螺钉、螺塞和脊柱棒组成。椎弓根螺钉和螺塞由符合GB/T 13810 标准规定的TC4 ELI钛合金材料制成；脊柱棒由符合GB/T 13810 标准规定的纯钛(TA4)材料制成。表面经阳极氧化处理。非灭菌包装。 | 皆美（上海）医疗器械有限公司 |  | 皆美（上海）医疗器械有限公司 | 0 | 2023-12-07 17:25 | 挂网 |  |  | 2023-12-07 17:25
2312071724533647970 | 发改委平台导入的中选产品数据 | C03260108903001026300000008 | PathFinder NXT 经皮预弯棒 65-100 | 预弯 | 见附页 | 纯钛 |  |  | 该产品由椎弓根螺钉、螺塞和脊柱棒组成。椎弓根螺钉和螺塞由符合GB/T 13810 标准规定的TC4 ELI钛合金材料制成；脊柱棒由符合GB/T 13810 标准规定的纯钛(TA4)材料制成。表面经阳极氧化处理。非灭菌包装。 | 皆美（上海）医疗器械有限公司 |  | 皆美（上海）医疗器械有限公司 | 0 | 2023-12-07 17:25 | 挂网 |  |  | 2023-12-07 17:25
2312071724533648024 | 发改委平台导入的中选产品数据 | C03140108701002064390000081 | 外固定架固定针/单针/非灭菌 | 单针/非灭菌 | 944420 | 不锈钢 |  |  |  | 上海中智医疗器械有限公司 |  | 上海中智恒康医疗器械有限公司 | 0 | 2023-12-07 17:25 | 挂网 |  |  | 2023-12-07 17:25
2312071724533648152 | 发改委平台导入的中选产品数据 | C03140308704002064390000014 | 外固定架连接棒（环）/直型/非灭菌 | 直型/非灭菌 | 936200 | 碳素及其他 |  |  |  | 上海中智医疗器械有限公司 |  | 上海中智恒康医疗器械有限公司 | 0 | 2023-12-07 17:25 | 挂网 |  |  | 2023-12-07 17:25
2312071724533648176 | 发改委平台导入的中选产品数据 | C03140308704002064390000032 | 外固定架连接棒（环）/直型/非灭菌 | 直型/非灭菌 | 99-936180 | 碳素及其他 |  |  |  | 上海中智医疗器械有限公司 |  | 上海中智恒康医疗器械有限公司 | 0 | 2023-12-07 17:25 | 挂网 |  |  | 2023-12-07 17:25
2312071724533648248 | 发改委平台导入的中选产品数据 | C03260108903001026300000024 | PathFinder NXT 预弯棒 65-80 | 预弯 | 见附页 | 纯钛 |  |  | 该产品由椎弓根螺钉、螺塞和脊柱棒组成。椎弓根螺钉和螺塞由符合GB/T 13810 标准规定的TC4 ELI钛合金材料制成；脊柱棒由符合GB/T 13810 标准规定的纯钛(TA4)材料制成。表面经阳极氧化处理。非灭菌包装。 | 皆美（上海）医疗器械有限公司 |  | 皆美（上海）医疗器械有限公司 | 0 | 2023-12-07 17:25 | 挂网 |  |  | 2023-12-07 17:25
2312071724533648514 | 发改委平台导入的中选产品数据 | C03140108701002064390000030 | 外固定架固定针/单针/非灭菌 | 单针/非灭菌 | 80121 | 不锈钢 |  |  |  | 上海中智医疗器械有限公司 |  | 上海中智恒康医疗器械有限公司 | 0 | 2023-12-07 17:25 | 挂网 |  |  | 2023-12-07 17:25
2312071724533648550 | 发改委平台导入的中选产品数据 | C03140108701002064390000055 | 外固定架固定针/单针/非灭菌 | 单针/非灭菌 | W1209 | 不锈钢 |  |  |  | 上海中智医疗器械有限公司 |  | 上海中智恒康医疗器械有限公司 | 0 | 2023-12-07 17:25 | 挂网 |  |  | 2023-12-07 17:25
2312071724533648756 | 发改委平台导入的中选产品数据 | C03260108903001026300000001 | PathFinder NXT 经皮预弯棒 30-60 | 预弯 | 见附页 | 纯钛 |  |  | 该产品由椎弓根螺钉、螺塞和脊柱棒组成。椎弓根螺钉和螺塞由符合GB/T 13810 标准规定的TC4 ELI钛合金材料制成；脊柱棒由符合GB/T 13810 标准规定的纯钛(TA4)材料制成。表面经阳极氧化处理。非灭菌包装。 | 皆美（上海）医疗器械有限公司 |  | 皆美（上海）医疗器械有限公司 | 0 | 2023-12-07 17:25 | 挂网 |  |  | 2023-12-07 17:25
2312071724533648852 | 发改委平台导入的中选产品数据 | C03140308704002064390000003 | 外固定架连接棒（环）/直型/非灭菌 | 直型/非灭菌 | 932250 | 碳素及其他 |  |  |  | 上海中智医疗器械有限公司 |  | 上海中智恒康医疗器械有限公司 | 0 | 2023-12-07 17:25 | 挂网 |  |  | 2023-12-07 17:25
2312120928143706735 | 黑龙江省高值医用耗材企业产品增补挂网2021年第一批次 | C01024400000000080410000072 | 一次性使用无菌取样钳 | VDK-NJM-25-230-O-A | VDK-NJM-25-230-O-A | 不区分 | 一次性使用无菌取样钳 | 苏械注准20212021056 |  | 江苏唯德康医疗科技有限公司 |  | 江苏唯德康医疗科技有限公司 | 0 | 2023-12-12 09:28 | 挂网 |  |  | 2023-12-12 09:28
2312121653473713351 | 黑龙江省高值医用耗材企业产品增补挂网2021年第一批次 | C14171503500000054840000233 | 一次性使用体外引流系统. | Y10075T0800 | Y10075T0800 | 不区分 | 一次性使用体外引流系统 | 鲁械注准20192140649 |  | 山东百多安医疗器械股份有限公司 |  | 山东百多安医疗器械股份有限公司 | 0 | 2023-12-12 16:54 | 挂网 |  |  | 2023-12-12 16:54
2312121653473713353 | 黑龙江省高值医用耗材企业产品增补挂网2021年第一批次 | C14171503500000054840000112 | 一次性使用体外引流系统. | Y12095S0100 | Y12095S0100 | 不区分 | 一次性使用体外引流系统 | 鲁械注准20192140649 |  | 山东百多安医疗器械股份有限公司 |  | 山东百多安医疗器械股份有限公司 | 0 | 2023-12-12 16:54 | 挂网 |  |  | 2023-12-12 16:54
2312121653473713355 | 黑龙江省高值医用耗材企业产品增补挂网2021年第一批次 | C14171503500000054840000211 | 一次性使用体外引流系统. | Y14095S0100 | Y14095S0100 | 不区分 | 一次性使用体外引流系统 | 鲁械注准20192140649 |  | 山东百多安医疗器械股份有限公司 |  | 山东百多安医疗器械股份有限公司 | 0 | 2023-12-12 16:54 | 挂网 |  |  | 2023-12-12 16:54
2312121653473713357 | 黑龙江省高值医用耗材企业产品增补挂网2021年第一批次 | C14171503500000054840000026 | 一次性使用体外引流系统. | Y16095S0100 | Y16095S0100 | 不区分 | 一次性使用体外引流系统 | 鲁械注准20192140649 |  | 山东百多安医疗器械股份有限公司 |  | 山东百多安医疗器械股份有限公司 | 0 | 2023-12-12 16:54 | 挂网 |  |  | 2023-12-12 16:54
2312121653473713359 | 黑龙江省高值医用耗材企业产品增补挂网2021年第一批次 | C14171503500000054840000139 | 一次性使用体外引流系统. | Y18095S0100 | Y18095S0100 | 不区分 | 一次性使用体外引流系统 | 鲁械注准20192140649 |  | 山东百多安医疗器械股份有限公司 |  | 山东百多安医疗器械股份有限公司 | 0 | 2023-12-12 16:54 | 挂网 |  |  | 2023-12-12 16:54
2312121653473713361 | 黑龙江省高值医用耗材企业产品增补挂网2021年第一批次 | C14171503500000054840000133 | 一次性使用体外引流系统. | Y20095S0100 | Y20095S0100 | 不区分 | 一次性使用体外引流系统 | 鲁械注准20192140649 |  | 山东百多安医疗器械股份有限公司 |  | 山东百多安医疗器械股份有限公司 | 0 | 2023-12-12 16:54 | 挂网 |  |  | 2023-12-12 16:54
2312121653473713363 | 黑龙江省高值医用耗材企业产品增补挂网2021年第一批次 | C14171503500000054840000190 | 一次性使用体外引流系统. | Y22095S0100 | Y22095S0100 | 不区分 | 一次性使用体外引流系统 | 鲁械注准20192140649 |  | 山东百多安医疗器械股份有限公司 |  | 山东百多安医疗器械股份有限公司 | 0 | 2023-12-12 16:54 | 挂网 |  |  | 2023-12-12 16:54
2312121653473714415 | 黑龙江省高值医用耗材企业产品增补挂网2021年第一批次 | C01061122600001102080000171 | 一次性使用内窥镜标本取物袋 | 迷你号 | Ⅵ型 | 不区分 | 一次性使用内窥镜标本取物袋 | 浙械注准20142020173 | Ⅰ型取物袋由袋体（纳物袋）、拉绳（结扎绳）组成;Ⅱ型取物袋由袋体（纳物袋）、套管（套杆、拉杆、固定杆）、张开装置组成;Ⅲ型取物袋由袋体（纳物袋）、套管（套杆、拉杆、固定杆）、张开装置、拉绳（结扎绳）组成;Ⅳ型取物袋由袋体（纳物袋）、套管（套杆、拉杆、固定杆）、张开装置、拉绳（结扎绳）组成;V型取物袋由袋体（纳物袋）、密封套、套管（套杆、拉杆、固定杆）、张开装置、拉绳（结扎绳）组成;VI型取物袋由袋体（纳物袋）、密封套和密封带组成。 | 杭州康基医疗器械有限公司 |  | 杭州康基医疗器械有限公司 | 0 | 2023-12-12 16:54 | 挂网 |  |  | 2023-12-12 16:54
2312121653473714423 | 黑龙江省高值医用耗材企业产品增补挂网2021年第一批次 | C01061122600001102080000164 | 一次性使用内窥镜标本取物袋 | 加大号 | Ⅵ型 | 不区分 | 一次性使用内窥镜标本取物袋 | 浙械注准20142020173 | Ⅰ型取物袋由袋体（纳物袋）、拉绳（结扎绳）组成;Ⅱ型取物袋由袋体（纳物袋）、套管（套杆、拉杆、固定杆）、张开装置组成;Ⅲ型取物袋由袋体（纳物袋）、套管（套杆、拉杆、固定杆）、张开装置、拉绳（结扎绳）组成;Ⅳ型取物袋由袋体（纳物袋）、套管（套杆、拉杆、固定杆）、张开装置、拉绳（结扎绳）组成;V型取物袋由袋体（纳物袋）、密封套、套管（套杆、拉杆、固定杆）、张开装置、拉绳（结扎绳）组成;VI型取物袋由袋体（纳物袋）、密封套和密封带组成。 | 杭州康基医疗器械有限公司 |  | 杭州康基医疗器械有限公司 | 0 | 2023-12-12 16:54 | 挂网 |  |  | 2023-12-12 16:54
2312121653473715817 | 发改委平台导入的中选产品数据 | C12050211801010102900000021 | 软组织修复疝修补片 | 1161520 | 1161520 | 生物材料 | 软组织修复疝修补片XenMatrix Surgical Graft | 国械注进20163131463 |  | 巴德医疗科技（上海）有限公司 |  | 巴德医疗科技（上海）有限公司 | 0 | 2023-12-12 16:54 | 挂网 |  |  | 2023-12-12 16:54
2312141004167940658 | 发改委平台导入的中选产品数据 | C12050111802001015640000122 | 疝修补片-平片 | 200×250 | 200×250 | 合成材料 | 疝修补片 | 国械注准20153130696 |  | 江苏三联星海医疗器械有限公司 |  | 江苏三联星海医疗器械有限公司 | 0 | 2023-12-14 10:04 | 挂网 |  |  | 2023-12-14 10:04
2312141004167940686 | 发改委平台导入的中选产品数据 | C02070600300000004460000067 | 亲水涂层导丝 | 直径:0.025",导丝长度(cm):120,导丝弯形:J（R2.0mm）,导丝柔软度:标准 | 10J1251220 | 不区分 | 亲水涂层导丝 | 湘械注准20252030122 |  | 湖南埃普特医疗器械有限公司 |  | 湖南埃普特医疗器械有限公司 | 0 | 2023-12-14 10:04 | 挂网 |  |  | 2023-12-14 10:04
2312141004167941010 | 发改委平台导入的中选产品数据 | C14040100500000060520000035 | 等离子体手术系统-刀头 | ReFlex SP Ultra 型一体化等离子射频刀头/针 | EIC4857-01 | 不区分 | 等离子体手术系统ArthroCare ENT Coblator Surgery System | 国械注进20153014003 |  | 施乐辉医用产品国际贸易（上海）有限公司 |  | 施乐辉医用产品国际贸易（上海）有限公司 | 0 | 2023-12-14 10:04 | 挂网 |  |  | 2023-12-14 10:04
2312141004167941026 | 发改委平台导入的中选产品数据 | C01022502602002030890000002 | 超声活检针 | ECHO-HD-3-20-C | ECHO-HD-3-20-C | 合金 | 超声活检针 | 国械注进20153150415 |  | 库克（中国）医疗贸易有限公司 |  | 珠海原妙医学科技股份有限公司 | 0 | 2023-12-14 10:04 | 挂网 |  |  | 2023-12-14 10:04
2312141004167950392 | 黑龙江省高值医用耗材企业产品增补挂网2021年第一批次 | C02063700301010004460000033 | 导丝 | 直径：0.025"，导丝长度 L1(cm)：260，绕丝类型：半弹簧，绕丝长度L2(cm)：10，头端弯型：直型(S) | 42125261 | 不锈钢 | 导丝 | 湘械注准20182030536 |  | 湖南埃普特医疗器械有限公司 |  | 湖南埃普特医疗器械有限公司 | 0 | 2023-12-14 10:04 | 挂网 |  |  | 2023-12-14 10:04
2312141004167950394 | 黑龙江省高值医用耗材企业产品增补挂网2021年第一批次 | C02063700301014004460000063 | 导丝 | 直径：0.032"，导丝长度 L1（cm）：150，绕丝类型：半弹簧，绕丝长度L2（cm）：10，头端弯型：直型（S） | 42132151 | 不锈钢 | 导丝 | 湘械注准20182030536 |  | 湖南埃普特医疗器械有限公司 |  | 湖南埃普特医疗器械有限公司 | 0 | 2023-12-14 10:04 | 挂网 |  |  | 2023-12-14 10:04
2312141004167950396 | 黑龙江省高值医用耗材企业产品增补挂网2021年第一批次 | C02063700301014004460000058 | 导丝 | 直径：0.032"，导丝长度 L1（cm）：150，绕丝类型：半弹簧，绕丝长度L2（cm）：10，头端弯型：A弯 | 42232151 | 不锈钢 | 导丝 | 湘械注准20182030536 |  | 湖南埃普特医疗器械有限公司 |  | 湖南埃普特医疗器械有限公司 | 0 | 2023-12-14 10:04 | 挂网 |  |  | 2023-12-14 10:04
2312141004167950398 | 黑龙江省高值医用耗材企业产品增补挂网2021年第一批次 | C02063700301014004460000065 | 导丝 | 直径：0.032"，导丝长度 L1（cm）：150，绕丝类型：半弹簧，绕丝长度L2（cm）：10，头端弯型：1.5mmJ弯 | 42332151 | 不锈钢 | 导丝 | 湘械注准20182030536 |  | 湖南埃普特医疗器械有限公司 |  | 湖南埃普特医疗器械有限公司 | 0 | 2023-12-14 10:04 | 挂网 |  |  | 2023-12-14 10:04
2312141004167950400 | 黑龙江省高值医用耗材企业产品增补挂网2021年第一批次 | C02063700301014004460000064 | 导丝 | 直径：0.032"，导丝长度 L1（cm）：150，绕丝类型：半弹簧，绕丝长度L2（cm）：10，头端弯型：3mmJ弯 | 42432151 | 不锈钢 | 导丝 | 湘械注准20182030536 |  | 湖南埃普特医疗器械有限公司 |  | 湖南埃普特医疗器械有限公司 | 0 | 2023-12-14 10:04 | 挂网 |  |  | 2023-12-14 10:04
2312141004167950402 | 黑龙江省高值医用耗材企业产品增补挂网2021年第一批次 | C02063700301014004460000059 | 导丝 | 直径：0.032"，导丝长度 L1（cm）：260，绕丝类型：半弹簧，绕丝长度L2（cm）：10，头端弯型：直型（S） | 42132261 | 不锈钢 | 导丝 | 湘械注准20182030536 |  | 湖南埃普特医疗器械有限公司 |  | 湖南埃普特医疗器械有限公司 | 0 | 2023-12-14 10:04 | 挂网 |  |  | 2023-12-14 10:04
2312141004167950404 | 黑龙江省高值医用耗材企业产品增补挂网2021年第一批次 | C02063700301014004460000062 | 导丝 | 直径：0.032"，导丝长度 L1（cm）：260，绕丝类型：半弹簧，绕丝长度L2（cm）：10，头端弯型：A弯 | 42232261 | 不锈钢 | 导丝 | 湘械注准20182030536 |  | 湖南埃普特医疗器械有限公司 |  | 湖南埃普特医疗器械有限公司 | 0 | 2023-12-14 10:04 | 挂网 |  |  | 2023-12-14 10:04
2312141004167950406 | 黑龙江省高值医用耗材企业产品增补挂网2021年第一批次 | C02063700301014004460000060 | 导丝 | 直径：0.032"，导丝长度 L1（cm）：260，绕丝类型：半弹簧，绕丝长度L2（cm）：10，头端弯型：1.5mmJ弯 | 42332261 | 不锈钢 | 导丝 | 湘械注准20182030536 |  | 湖南埃普特医疗器械有限公司 |  | 湖南埃普特医疗器械有限公司 | 0 | 2023-12-14 10:04 | 挂网 |  |  | 2023-12-14 10:04
2312141004167950408 | 黑龙江省高值医用耗材企业产品增补挂网2021年第一批次 | C02063700301014004460000061 | 导丝 | 直径：0.032"，导丝长度 L1（cm）：260，绕丝类型：半弹簧，绕丝长度L2（cm）：10，头端弯型：3mmJ弯 | 42432261 | 不锈钢 | 导丝 | 湘械注准20182030536 |  | 湖南埃普特医疗器械有限公司 |  | 湖南埃普特医疗器械有限公司 | 0 | 2023-12-14 10:04 | 挂网 |  |  | 2023-12-14 10:04
2312141237428653454 | 黑龙江省高值医用耗材企业产品增补挂网2021年第一批次 | C14020226700014157460000007 | 一次性使用面罩 | KHC-7 | KHC-7 | 不区分 | 一次性使用面罩 | 皖械注准20212080309 |  | 安徽叁弘医疗器械科技有限公司 |  | 安徽叁弘医疗器械科技有限公司 | 0 | 2023-12-14 12:38 | 挂网 |  |  | 2023-12-14 12:38
2312141237428653456 | 黑龙江省高值医用耗材企业产品增补挂网2021年第一批次 | C14020226700014157460000006 | 一次性使用面罩 | KHC-6 | KHC-6 | 不区分 | 一次性使用面罩 | 皖械注准20212080309 |  | 安徽叁弘医疗器械科技有限公司 |  | 安徽叁弘医疗器械科技有限公司 | 0 | 2023-12-14 12:38 | 挂网 |  |  | 2023-12-14 12:38
2312141237428653458 | 黑龙江省高值医用耗材企业产品增补挂网2021年第一批次 | C14020226700014157460000005 | 一次性使用面罩 | KHC-5 | KHC-5 | 不区分 | 一次性使用面罩 | 皖械注准20212080309 |  | 安徽叁弘医疗器械科技有限公司 |  | 安徽叁弘医疗器械科技有限公司 | 0 | 2023-12-14 12:38 | 挂网 |  |  | 2023-12-14 12:38
2312141237428653460 | 黑龙江省高值医用耗材企业产品增补挂网2021年第一批次 | C14020226700014157460000004 | 一次性使用面罩 | KHC-4 | KHC-4 | 不区分 | 一次性使用面罩 | 皖械注准20212080309 |  | 安徽叁弘医疗器械科技有限公司 |  | 安徽叁弘医疗器械科技有限公司 | 0 | 2023-12-14 12:38 | 挂网 |  |  | 2023-12-14 12:38
2312141237428653462 | 黑龙江省高值医用耗材企业产品增补挂网2021年第一批次 | C14020226700014157460000008 | 一次性使用面罩 | KHC-8 | KHC-8 | 不区分 | 一次性使用面罩 | 皖械注准20212080309 |  | 安徽叁弘医疗器械科技有限公司 |  | 安徽叁弘医疗器械科技有限公司 | 0 | 2023-12-14 12:38 | 挂网 |  |  | 2023-12-14 12:38
2312141237428654968 | 黑龙江省高值医用耗材企业产品增补挂网2021年第一批次 | C04010311801004090980000067 | 颅骨固定板-钛网 | MatrixNEURO 钛网, 直径 100mm, 厚度 0.6 mm | 04.503.150 | 纯钛 | 颅骨固定板Cranial plates | 国械注进20163130136 |  | 强生（上海）医疗器材有限公司 |  | 强生（上海）医疗器材有限公司 | 0 | 2023-12-14 12:38 | 挂网 |  |  | 2023-12-14 12:38
2312141237428654972 | 黑龙江省高值医用耗材企业产品增补挂网2021年第一批次 | C04010411801002090980000090 | 颅骨固定板 | MatrixNEURO ULP盖孔板,含引流孔用于直径≤Ø 17.0 mm的颅骨孔, 厚度 0.3 mm | 04.502.028 | 纯钛 | 颅骨固定板Cranial plates | 国械注进20163130136 |  | 强生（上海）医疗器材有限公司 |  | 强生（上海）医疗器材有限公司 | 0 | 2023-12-14 12:38 | 挂网 |  |  | 2023-12-14 12:38
2312141237428654982 | 黑龙江省高值医用耗材企业产品增补挂网2021年第一批次 | C04010311801004090980000070 | 颅骨固定板-钛网 | MatrixNEURO 钛网, 直径 100mm, 厚度 0.6 mm,灭菌包装 | 04.503.150S | 纯钛 | 颅骨固定板Cranial plates | 国械注进20163130136 |  | 强生（上海）医疗器材有限公司 |  | 强生（上海）医疗器材有限公司 | 0 | 2023-12-14 12:38 | 挂网 |  |  | 2023-12-14 12:38
2312141237428655608 | 黑龙江省高值医用耗材企业产品增补挂网2021年第一批次 | C14171503500000054840000425 | 一次性使用体外引流系统. | Y18095T0400 | Y18095T0400 | 不区分 | 一次性使用体外引流系统 | 鲁械注准20192140649 |  | 山东百多安医疗器械股份有限公司 |  | 山东百多安医疗器械股份有限公司 | 0 | 2023-12-14 12:38 | 挂网 |  |  | 2023-12-14 12:38
2312141237428655610 | 黑龙江省高值医用耗材企业产品增补挂网2021年第一批次 | C14171503500000054840000424 | 一次性使用体外引流系统. | Y18075T0800 | Y18075T0800 | 不区分 | 一次性使用体外引流系统 | 鲁械注准20192140649 |  | 山东百多安医疗器械股份有限公司 |  | 山东百多安医疗器械股份有限公司 | 0 | 2023-12-14 12:38 | 挂网 |  |  | 2023-12-14 12:38
2312141237428655780 | 黑龙江省高值医用耗材企业产品增补挂网2021年第一批次 | C03260208901003090980000101 | 脊柱微创螺钉-长尾螺钉 | VIPER PRIME 皮纹长尾螺钉 6x50MM TI | 186760350 | 钛合金 | 脊柱微创螺钉Viper Prime Screws | 国械注进20193130439 |  | 强生（上海）医疗器材有限公司 |  | 强生（上海）医疗器材有限公司 | 0 | 2023-12-14 12:38 | 挂网 |  |  | 2023-12-14 12:38
2312141237428662628 | 发改委平台导入的中选产品数据 | C14250120900000022390000105 | 一次性使用气管插管 | ETT7012C | 经口型有囊 | 不区分 | 一次性使用气管插管 | 浙械注准20182080208 |  | 杭州坦帕医疗科技有限公司 |  | 杭州坦帕医疗科技有限公司 | 0 | 2023-12-14 12:38 | 挂网 |  |  | 2023-12-14 12:38
2312141237428662630 | 发改委平台导入的中选产品数据 | C14250120900000022390000097 | 一次性使用气管插管 | ETT7013C | 经鼻型有囊 | 不区分 | 一次性使用气管插管 | 浙械注准20182080208 |  | 杭州坦帕医疗科技有限公司 |  | 杭州坦帕医疗科技有限公司 | 0 | 2023-12-14 12:38 | 挂网 |  |  | 2023-12-14 12:38
2312141319298666222 | 黑龙江省高值医用耗材企业产品增补挂网2021年第一批次 | C04010411801001090980000105 | 颅骨板/灭菌 | 灭菌 | 04.503.150 | 纯钛 |  |  |  | 强生（上海）医疗器材有限公司 |  | 强生（上海）医疗器材有限公司 | 0 | 2023-12-14 13:19 | 挂网 |  |  | 2023-12-14 13:19
2312141319298666240 | 黑龙江省高值医用耗材企业产品增补挂网2021年第一批次 | C04010411801001090980000108 | 颅骨板/灭菌 | 灭菌 | 04.503.150S | 纯钛 |  |  |  | 强生（上海）医疗器材有限公司 |  | 强生（上海）医疗器材有限公司 | 0 | 2023-12-14 13:19 | 挂网 |  |  | 2023-12-14 13:19
2312150905258691567 | 黑龙江省高值医用耗材企业产品增补挂网2021年第一批次 | C03080508500000063330000041 | 一次性使用无菌关节镜入路套管 | 螺纹套管 φ5×90 | 810700300 | 不区分 | 一次性使用无菌关节镜入路套管 | 浙械注准20202060683 |  | 杭州锐健马斯汀医疗器材有限公司 |  | 杭州锐健马斯汀医疗器材有限公司 | 0 | 2023-12-15 09:05 | 挂网 |  |  | 2023-12-15 09:05
2312150905258691571 | 黑龙江省高值医用耗材企业产品增补挂网2021年第一批次 | C03080508500000063330000037 | 一次性使用无菌关节镜入路套管 | 螺纹套管 φ8×110 | 810701100 | 不区分 | 一次性使用无菌关节镜入路套管 | 浙械注准20202060683 |  | 杭州锐健马斯汀医疗器材有限公司 |  | 杭州锐健马斯汀医疗器材有限公司 | 0 | 2023-12-15 09:05 | 挂网 |  |  | 2023-12-15 09:05
2312150905258691573 | 黑龙江省高值医用耗材企业产品增补挂网2021年第一批次 | C03080508500000063330000038 | 一次性使用无菌关节镜入路套管 | 螺纹套管φ6×90 | 810701400 | 不区分 | 一次性使用无菌关节镜入路套管 | 浙械注准20202060683 |  | 杭州锐健马斯汀医疗器材有限公司 |  | 杭州锐健马斯汀医疗器材有限公司 | 0 | 2023-12-15 09:05 | 挂网 |  |  | 2023-12-15 09:05
2312150905258691575 | 黑龙江省高值医用耗材企业产品增补挂网2021年第一批次 | C03080508500000063330000029 | 一次性使用无菌关节镜入路套管 | 双垫片硅胶套管 φ8×30 | 810711100 | 不区分 | 一次性使用无菌关节镜入路套管 | 浙械注准20202060683 |  | 杭州锐健马斯汀医疗器材有限公司 |  | 杭州锐健马斯汀医疗器材有限公司 | 0 | 2023-12-15 09:05 | 挂网 |  |  | 2023-12-15 09:05
2312150905258691721 | 黑龙江省高值医用耗材企业产品增补挂网2021年第一批次 | C02063700301005004460000001 | 导丝 | 直径：0.035"，导丝长度 L1（cm）：300，绕丝类型：半弹簧，绕丝长度L2（cm）：14，头端弯型：1.5mmJ弯 | 42335301 | 不锈钢 | 导丝 | 湘械注准20182030536 |  | 湖南埃普特医疗器械有限公司 |  | 湖南埃普特医疗器械有限公司 | 0 | 2023-12-15 09:05 | 挂网 |  |  | 2023-12-15 09:05
2312150905258691723 | 黑龙江省高值医用耗材企业产品增补挂网2021年第一批次 | C02063700301010004460000034 | 导丝 | 直径：0.021"，导丝长度 L1(cm)：150，绕丝类型：半弹簧，绕丝长度L2(cm)：8，头端弯型：直型(S) | 42121151 | 不锈钢 | 导丝 | 湘械注准20182030536 |  | 湖南埃普特医疗器械有限公司 |  | 湖南埃普特医疗器械有限公司 | 0 | 2023-12-15 09:05 | 挂网 |  |  | 2023-12-15 09:05
2312150905258691725 | 黑龙江省高值医用耗材企业产品增补挂网2021年第一批次 | C02063700301010004460000031 | 导丝 | 直径：0.025"，导丝长度 L1(cm)：150，绕丝类型：半弹簧，绕丝长度L2(cm)：10，头端弯型：直型(S) | 42125151 | 不锈钢 | 导丝 | 湘械注准20182030536 |  | 湖南埃普特医疗器械有限公司 |  | 湖南埃普特医疗器械有限公司 | 0 | 2023-12-15 09:05 | 挂网 |  |  | 2023-12-15 09:05
2312150905258691727 | 黑龙江省高值医用耗材企业产品增补挂网2021年第一批次 | C02063700301010004460000037 | 导丝 | 直径：0.021"，导丝长度 L1（cm）：150，绕丝类型：半弹簧，绕丝长度L2（cm）：8，头端弯型：A弯 | 42221151 | 不锈钢 | 导丝 | 湘械注准20182030536 |  | 湖南埃普特医疗器械有限公司 |  | 湖南埃普特医疗器械有限公司 | 0 | 2023-12-15 09:05 | 挂网 |  |  | 2023-12-15 09:05
2312150905258691729 | 黑龙江省高值医用耗材企业产品增补挂网2021年第一批次 | C02063700301010004460000038 | 导丝 | 直径：0.025"，导丝长度 L1（cm）：150，绕丝类型：半弹簧，绕丝长度L2（cm）：10，头端弯型：A弯 | 42225151 | 不锈钢 | 导丝 | 湘械注准20182030536 |  | 湖南埃普特医疗器械有限公司 |  | 湖南埃普特医疗器械有限公司 | 0 | 2023-12-15 09:05 | 挂网 |  |  | 2023-12-15 09:05
2312150905258691731 | 黑龙江省高值医用耗材企业产品增补挂网2021年第一批次 | C02063700301009004460000036 | 导丝 | 直径：0.025"，导丝长度 L1（cm）：260，绕丝类型：半弹簧，绕丝长度L2（cm）：10，头端弯型：A弯 | 42225261 | 不锈钢 | 导丝 | 湘械注准20182030536 |  | 湖南埃普特医疗器械有限公司 |  | 湖南埃普特医疗器械有限公司 | 0 | 2023-12-15 09:05 | 挂网 |  |  | 2023-12-15 09:05
2312150905258691733 | 黑龙江省高值医用耗材企业产品增补挂网2021年第一批次 | C02063700301009004460000035 | 导丝 | 直径：0.025"，导丝长度 L1（cm）：260，绕丝类型：半弹簧，绕丝长度L2（cm）：10，头端弯型：1.5mmJ弯 | 42325261 | 不锈钢 | 导丝 | 湘械注准20182030536 |  | 湖南埃普特医疗器械有限公司 |  | 湖南埃普特医疗器械有限公司 | 0 | 2023-12-15 09:05 | 挂网 |  |  | 2023-12-15 09:05
2312180907529101465 | 发改委平台导入的中选产品数据 | C14100424700001022390000002 | 一次性使用麻醉机和呼吸机用呼吸管路 | 呼吸机用管路 | 呼吸机用管路 | 不区分 | 一次性使用麻醉机和呼吸机用呼吸管路 | 浙械注准20142080281 |  | 杭州坦帕医疗科技有限公司 |  | 杭州坦帕医疗科技有限公司 | 0 | 2023-12-18 09:08 | 挂网 |  |  | 2023-12-18 09:08
2401050908112096420 | 发改委平台导入的中选产品数据 | C03100123200002060520000039 | 髋关节手术器械 | 髋关节耗材套装（导引丝＋关节镜导针） | 7209874 | 不区分 | 髋关节手术器械 | 国械注进20152044138 | 该产品包括探针、交换棒、髋关节耗材套装、钻头、刀、刮匙、过线器、剪线器、抬升器、钳、手柄、套管、闭孔器。与人体接触部分的材料为符合YY/T 0294.1 的代号F、M不锈钢，符合ASTM F899标准规定的440A、630、45500、46500不锈钢，及镍钛合金和氮化钛涂层。灭菌和非灭菌包装，各型号部件的灭菌方式和灭菌有效期详见型号规格附页。 |  | 施乐辉医用产品国际贸易（上海）有限公司 | 施乐辉医用产品国际贸易（上海）有限公司 | 0 | 2024-01-05 09:08 | 挂网 |  |  | 2024-01-05 09:08
2401050908112096462 | 发改委平台导入的中选产品数据 | C03100123200002060520000038 | 髋关节手术器械 | 导引丝，镍钛合金 | 72202998 | 不区分 | 髋关节手术器械 | 国械注进20152044138 | 该产品包括探针、交换棒、髋关节耗材套装、钻头、刀、刮匙、过线器、剪线器、抬升器、钳、手柄、套管、闭孔器。与人体接触部分的材料为符合YY/T 0294.1 的代号F、M不锈钢，符合ASTM F899标准规定的440A、630、45500、46500不锈钢，及镍钛合金和氮化钛涂层。灭菌和非灭菌包装，各型号部件的灭菌方式和灭菌有效期详见型号规格附页。 |  | 施乐辉医用产品国际贸易（上海）有限公司 | 施乐辉医用产品国际贸易（上海）有限公司 | 0 | 2024-01-05 09:08 | 挂网 |  |  | 2024-01-05 09:08
2401121041452168861 | 发改委平台导入的中选产品数据 | C14020200000000047400000458 | 一次性使用洗肠用具包 | （洗肠专用）/ | / | 不区分 | 一次性使用洗肠用具包 | 豫械注准20212140419 | 本产品由插肛器、安全塞、进水管、排污管组成。 |  | / | 河南驼人贝斯特医疗器械有限公司 | 0 | 2024-01-12 10:42 | 挂网 |  |  | 2024-01-12 10:42
2401121041452168915 | 发改委平台导入的中选产品数据 | C17010621601000047400000005 | 泡沫敷料 | 9cmx30cm | Ⅰ型 | 聚氨酯及其他 | 泡沫敷料 | 国械注准20173143345 | Ⅰ型由敷芯单独组成，敷芯由聚氨酯材料发泡形成。Ⅱ型由基材、敷芯、离型纸组成；基材由涂有医用压敏胶的无纺布组成，敷芯由聚氨酯材料发泡形成，离型纸采用格拉辛纸。 |  | / | 河南驼人贝斯特医疗器械有限公司 | 0 | 2024-01-12 10:42 | 挂网 |  |  | 2024-01-12 10:42
2401121041452168925 | 发改委平台导入的中选产品数据 | C17010421607000047400000003 | 水胶体敷料 | 5cm×10cm | 5cm×10cm | 羧甲基纤维素钠 | 水胶体敷料 | 国械注准20173143346 | 水胶体敷料由基材、敷芯、隔离纸组成,也可以单独由敷芯组成。各组成部分原材料见产品技术要求。 |  | / | 河南驼人贝斯特医疗器械有限公司 | 0 | 2024-01-12 10:42 | 挂网 |  |  | 2024-01-12 10:42
2401121041452168927 | 发改委平台导入的中选产品数据 | C17010421607000047400000004 | 水胶体敷料 | 5cm×15cm | 5cm×15cm | 羧甲基纤维素钠 | 水胶体敷料 | 国械注准20173143346 | 水胶体敷料由基材、敷芯、隔离纸组成,也可以单独由敷芯组成。各组成部分原材料见产品技术要求。 |  | / | 河南驼人贝斯特医疗器械有限公司 | 0 | 2024-01-12 10:42 | 挂网 |  |  | 2024-01-12 10:42
2401121041452168929 | 发改委平台导入的中选产品数据 | C17010421607000047400000005 | 水胶体敷料 | 5cm×20cm | 5cm×20cm | 羧甲基纤维素钠 | 水胶体敷料 | 国械注准20173143346 | 水胶体敷料由基材、敷芯、隔离纸组成,也可以单独由敷芯组成。各组成部分原材料见产品技术要求。 |  | / | 河南驼人贝斯特医疗器械有限公司 | 0 | 2024-01-12 10:42 | 挂网 |  |  | 2024-01-12 10:42
2401121041452168931 | 发改委平台导入的中选产品数据 | C17010421607000047400000007 | 水胶体敷料 | 8cm×12cm | 8cm×12cm | 羧甲基纤维素钠 | 水胶体敷料 | 国械注准20173143346 | 水胶体敷料由基材、敷芯、隔离纸组成,也可以单独由敷芯组成。各组成部分原材料见产品技术要求。 |  | / | 河南驼人贝斯特医疗器械有限公司 | 0 | 2024-01-12 10:42 | 挂网 |  |  | 2024-01-12 10:42
2401121041452168933 | 发改委平台导入的中选产品数据 | C17010421607000047400000008 | 水胶体敷料 | 9cm×10cm | 9cm×10cm | 羧甲基纤维素钠 | 水胶体敷料 | 国械注准20173143346 | 水胶体敷料由基材、敷芯、隔离纸组成,也可以单独由敷芯组成。各组成部分原材料见产品技术要求。 |  | / | 河南驼人贝斯特医疗器械有限公司 | 0 | 2024-01-12 10:42 | 挂网 |  |  | 2024-01-12 10:42
2401121041452168935 | 发改委平台导入的中选产品数据 | C17010421607000047400000009 | 水胶体敷料 | 9cm×15cm | 9cm×15cm | 羧甲基纤维素钠 | 水胶体敷料 | 国械注准20173143346 | 水胶体敷料由基材、敷芯、隔离纸组成,也可以单独由敷芯组成。各组成部分原材料见产品技术要求。 |  | / | 河南驼人贝斯特医疗器械有限公司 | 0 | 2024-01-12 10:42 | 挂网 |  |  | 2024-01-12 10:42
2401121041452168937 | 发改委平台导入的中选产品数据 | C17010421607000047400000010 | 水胶体敷料 | 9cm×20cm | 9cm×20cm | 羧甲基纤维素钠 | 水胶体敷料 | 国械注准20173143346 | 水胶体敷料由基材、敷芯、隔离纸组成,也可以单独由敷芯组成。各组成部分原材料见产品技术要求。 |  | / | 河南驼人贝斯特医疗器械有限公司 | 0 | 2024-01-12 10:42 | 挂网 |  |  | 2024-01-12 10:42
2401121041452168939 | 发改委平台导入的中选产品数据 | C17010421607000047400000011 | 水胶体敷料 | 9cm×25cm | 9cm×25cm | 羧甲基纤维素钠 | 水胶体敷料 | 国械注准20173143346 | 水胶体敷料由基材、敷芯、隔离纸组成,也可以单独由敷芯组成。各组成部分原材料见产品技术要求。 |  | / | 河南驼人贝斯特医疗器械有限公司 | 0 | 2024-01-12 10:42 | 挂网 |  |  | 2024-01-12 10:42
2401121041452168941 | 发改委平台导入的中选产品数据 | C17010421607000047400000012 | 水胶体敷料 | 9cm×30cm | 9cm×30cm | 羧甲基纤维素钠 | 水胶体敷料 | 国械注准20173143346 | 水胶体敷料由基材、敷芯、隔离纸组成,也可以单独由敷芯组成。各组成部分原材料见产品技术要求。 |  | / | 河南驼人贝斯特医疗器械有限公司 | 0 | 2024-01-12 10:42 | 挂网 |  |  | 2024-01-12 10:42
2401121041452168943 | 发改委平台导入的中选产品数据 | C17010421607000047400000013 | 水胶体敷料 | 9cm×35cm | 9cm×35cm | 羧甲基纤维素钠 | 水胶体敷料 | 国械注准20173143346 | 水胶体敷料由基材、敷芯、隔离纸组成,也可以单独由敷芯组成。各组成部分原材料见产品技术要求。 |  | / | 河南驼人贝斯特医疗器械有限公司 | 0 | 2024-01-12 10:42 | 挂网 |  |  | 2024-01-12 10:42
2401121041452168949 | 发改委平台导入的中选产品数据 | C17010521601000047400000018 | 藻酸盐敷料 | 5cmX5cm | 5cmX5cm | 藻酸盐及其他 | 藻酸盐敷料 | 国械注准20173143347 | I型由敷芯单独组成，敷芯原材料为海藻酸钙盐纤维。 II型由基材、敷芯、离型纸组成。其中基材采用喷涂医用压敏胶的无纺布制成，敷芯原材料为海藻酸钙盐纤维，离型纸采用格拉辛纸。 III型由基材、敷芯、离型纸、PET膜组成。上层为PET膜，基材采用喷涂医用压敏胶的聚氨酯薄膜，敷芯原材料为海藻酸钙盐纤维，下层为离型纸采用格拉辛纸。 |  | / | 河南驼人贝斯特医疗器械有限公司 | 0 | 2024-01-12 10:42 | 挂网 |  |  | 2024-01-12 10:42
2401121041452168953 | 发改委平台导入的中选产品数据 | C17010521601000047400000070 | 藻酸盐敷料 | 10cm×22cm | Ⅱ型 | 藻酸盐及其他 | 藻酸盐敷料 | 国械注准20173143347 | I型由敷芯单独组成，敷芯原材料为海藻酸钙盐纤维。 II型由基材、敷芯、离型纸组成。其中基材采用喷涂医用压敏胶的无纺布制成，敷芯原材料为海藻酸钙盐纤维，离型纸采用格拉辛纸。 III型由基材、敷芯、离型纸、PET膜组成。上层为PET膜，基材采用喷涂医用压敏胶的聚氨酯薄膜，敷芯原材料为海藻酸钙盐纤维，下层为离型纸采用格拉辛纸。 |  | / | 河南驼人贝斯特医疗器械有限公司 | 0 | 2024-01-12 10:42 | 挂网 |  |  | 2024-01-12 10:42
2401121041452168961 | 发改委平台导入的中选产品数据 | C17010521601000047400000079 | 藻酸盐敷料 | 10cm×30cm | Ⅱ型 | 藻酸盐及其他 | 藻酸盐敷料 | 国械注准20173143347 | I型由敷芯单独组成，敷芯原材料为海藻酸钙盐纤维。 II型由基材、敷芯、离型纸组成。其中基材采用喷涂医用压敏胶的无纺布制成，敷芯原材料为海藻酸钙盐纤维，离型纸采用格拉辛纸。 III型由基材、敷芯、离型纸、PET膜组成。上层为PET膜，基材采用喷涂医用压敏胶的聚氨酯薄膜，敷芯原材料为海藻酸钙盐纤维，下层为离型纸采用格拉辛纸。 |  | / | 河南驼人贝斯特医疗器械有限公司 | 0 | 2024-01-12 10:42 | 挂网 |  |  | 2024-01-12 10:42
2401121041452168963 | 发改委平台导入的中选产品数据 | C17010521601000047400000083 | 藻酸盐敷料 | 10cm×35cm | Ⅱ型 | 藻酸盐及其他 | 藻酸盐敷料 | 国械注准20173143347 | I型由敷芯单独组成，敷芯原材料为海藻酸钙盐纤维。 II型由基材、敷芯、离型纸组成。其中基材采用喷涂医用压敏胶的无纺布制成，敷芯原材料为海藻酸钙盐纤维，离型纸采用格拉辛纸。 III型由基材、敷芯、离型纸、PET膜组成。上层为PET膜，基材采用喷涂医用压敏胶的聚氨酯薄膜，敷芯原材料为海藻酸钙盐纤维，下层为离型纸采用格拉辛纸。 |  | / | 河南驼人贝斯特医疗器械有限公司 | 0 | 2024-01-12 10:42 | 挂网 |  |  | 2024-01-12 10:42
2401121041452168965 | 发改委平台导入的中选产品数据 | C17010521601000047400000019 | 藻酸盐敷料 | 10cm×30cm | Ⅲ型 | 藻酸盐及其他 | 藻酸盐敷料 | 国械注准20173143347 | I型由敷芯单独组成，敷芯原材料为海藻酸钙盐纤维。 II型由基材、敷芯、离型纸组成。其中基材采用喷涂医用压敏胶的无纺布制成，敷芯原材料为海藻酸钙盐纤维，离型纸采用格拉辛纸。 III型由基材、敷芯、离型纸、PET膜组成。上层为PET膜，基材采用喷涂医用压敏胶的聚氨酯薄膜，敷芯原材料为海藻酸钙盐纤维，下层为离型纸采用格拉辛纸。 |  | / | 河南驼人贝斯特医疗器械有限公司 | 0 | 2024-01-12 10:42 | 挂网 |  |  | 2024-01-12 10:42
2401121041452168967 | 发改委平台导入的中选产品数据 | C17010521601000047400000023 | 藻酸盐敷料 | 10cm×25cm | Ⅲ型 | 藻酸盐及其他 | 藻酸盐敷料 | 国械注准20173143347 | I型由敷芯单独组成，敷芯原材料为海藻酸钙盐纤维。 II型由基材、敷芯、离型纸组成。其中基材采用喷涂医用压敏胶的无纺布制成，敷芯原材料为海藻酸钙盐纤维，离型纸采用格拉辛纸。 III型由基材、敷芯、离型纸、PET膜组成。上层为PET膜，基材采用喷涂医用压敏胶的聚氨酯薄膜，敷芯原材料为海藻酸钙盐纤维，下层为离型纸采用格拉辛纸。 |  | / | 河南驼人贝斯特医疗器械有限公司 | 0 | 2024-01-12 10:42 | 挂网 |  |  | 2024-01-12 10:42
2401121041452168969 | 发改委平台导入的中选产品数据 | C17010521601000047400000029 | 藻酸盐敷料 | 10cm×22cm | Ⅲ型 | 藻酸盐及其他 | 藻酸盐敷料 | 国械注准20173143347 | I型由敷芯单独组成，敷芯原材料为海藻酸钙盐纤维。 II型由基材、敷芯、离型纸组成。其中基材采用喷涂医用压敏胶的无纺布制成，敷芯原材料为海藻酸钙盐纤维，离型纸采用格拉辛纸。 III型由基材、敷芯、离型纸、PET膜组成。上层为PET膜，基材采用喷涂医用压敏胶的聚氨酯薄膜，敷芯原材料为海藻酸钙盐纤维，下层为离型纸采用格拉辛纸。 |  | / | 河南驼人贝斯特医疗器械有限公司 | 0 | 2024-01-12 10:42 | 挂网 |  |  | 2024-01-12 10:42
2401121041452168971 | 发改委平台导入的中选产品数据 | C17010521601000047400000041 | 藻酸盐敷料 | 10cm×20cm | Ⅲ型 | 藻酸盐及其他 | 藻酸盐敷料 | 国械注准20173143347 | I型由敷芯单独组成，敷芯原材料为海藻酸钙盐纤维。 II型由基材、敷芯、离型纸组成。其中基材采用喷涂医用压敏胶的无纺布制成，敷芯原材料为海藻酸钙盐纤维，离型纸采用格拉辛纸。 III型由基材、敷芯、离型纸、PET膜组成。上层为PET膜，基材采用喷涂医用压敏胶的聚氨酯薄膜，敷芯原材料为海藻酸钙盐纤维，下层为离型纸采用格拉辛纸。 |  | / | 河南驼人贝斯特医疗器械有限公司 | 0 | 2024-01-12 10:42 | 挂网 |  |  | 2024-01-12 10:42
2401121041452168973 | 发改委平台导入的中选产品数据 | C17010521601000047400000049 | 藻酸盐敷料 | 10cm×15cm | Ⅲ型 | 藻酸盐及其他 | 藻酸盐敷料 | 国械注准20173143347 | I型由敷芯单独组成，敷芯原材料为海藻酸钙盐纤维。 II型由基材、敷芯、离型纸组成。其中基材采用喷涂医用压敏胶的无纺布制成，敷芯原材料为海藻酸钙盐纤维，离型纸采用格拉辛纸。 III型由基材、敷芯、离型纸、PET膜组成。上层为PET膜，基材采用喷涂医用压敏胶的聚氨酯薄膜，敷芯原材料为海藻酸钙盐纤维，下层为离型纸采用格拉辛纸。 |  | / | 河南驼人贝斯特医疗器械有限公司 | 0 | 2024-01-12 10:42 | 挂网 |  |  | 2024-01-12 10:42
2401121041452168975 | 发改委平台导入的中选产品数据 | C17010521601000047400000060 | 藻酸盐敷料 | 10cm×10cm | Ⅲ型 | 藻酸盐及其他 | 藻酸盐敷料 | 国械注准20173143347 | I型由敷芯单独组成，敷芯原材料为海藻酸钙盐纤维。 II型由基材、敷芯、离型纸组成。其中基材采用喷涂医用压敏胶的无纺布制成，敷芯原材料为海藻酸钙盐纤维，离型纸采用格拉辛纸。 III型由基材、敷芯、离型纸、PET膜组成。上层为PET膜，基材采用喷涂医用压敏胶的聚氨酯薄膜，敷芯原材料为海藻酸钙盐纤维，下层为离型纸采用格拉辛纸。 |  | / | 河南驼人贝斯特医疗器械有限公司 | 0 | 2024-01-12 10:42 | 挂网 |  |  | 2024-01-12 10:42
2401121041452168977 | 发改委平台导入的中选产品数据 | C17010521601000047400000127 | 藻酸盐敷料 | 10cm×35cm | Ⅲ型 | 藻酸盐及其他 | 藻酸盐敷料 | 国械注准20173143347 | I型由敷芯单独组成，敷芯原材料为海藻酸钙盐纤维。 II型由基材、敷芯、离型纸组成。其中基材采用喷涂医用压敏胶的无纺布制成，敷芯原材料为海藻酸钙盐纤维，离型纸采用格拉辛纸。 III型由基材、敷芯、离型纸、PET膜组成。上层为PET膜，基材采用喷涂医用压敏胶的聚氨酯薄膜，敷芯原材料为海藻酸钙盐纤维，下层为离型纸采用格拉辛纸。 |  | / | 河南驼人贝斯特医疗器械有限公司 | 0 | 2024-01-12 10:42 | 挂网 |  |  | 2024-01-12 10:42
2401121041452168979 | 发改委平台导入的中选产品数据 | C17010521601000047400000103 | 藻酸盐敷料 | 15cm×15cm | Ⅲ型 | 藻酸盐及其他 | 藻酸盐敷料 | 国械注准20173143347 | I型由敷芯单独组成，敷芯原材料为海藻酸钙盐纤维。 II型由基材、敷芯、离型纸组成。其中基材采用喷涂医用压敏胶的无纺布制成，敷芯原材料为海藻酸钙盐纤维，离型纸采用格拉辛纸。 III型由基材、敷芯、离型纸、PET膜组成。上层为PET膜，基材采用喷涂医用压敏胶的聚氨酯薄膜，敷芯原材料为海藻酸钙盐纤维，下层为离型纸采用格拉辛纸。 |  | / | 河南驼人贝斯特医疗器械有限公司 | 0 | 2024-01-12 10:42 | 挂网 |  |  | 2024-01-12 10:42
2401121041452168981 | 发改委平台导入的中选产品数据 | C17010521601000047400000100 | 藻酸盐敷料 | 15cm×20cm | Ⅲ型 | 藻酸盐及其他 | 藻酸盐敷料 | 国械注准20173143347 | I型由敷芯单独组成，敷芯原材料为海藻酸钙盐纤维。 II型由基材、敷芯、离型纸组成。其中基材采用喷涂医用压敏胶的无纺布制成，敷芯原材料为海藻酸钙盐纤维，离型纸采用格拉辛纸。 III型由基材、敷芯、离型纸、PET膜组成。上层为PET膜，基材采用喷涂医用压敏胶的聚氨酯薄膜，敷芯原材料为海藻酸钙盐纤维，下层为离型纸采用格拉辛纸。 |  | / | 河南驼人贝斯特医疗器械有限公司 | 0 | 2024-01-12 10:42 | 挂网 |  |  | 2024-01-12 10:42
2401121041452168983 | 发改委平台导入的中选产品数据 | C17010521601000047400000084 | 藻酸盐敷料 | 20cm×20cm | Ⅲ型 | 藻酸盐及其他 | 藻酸盐敷料 | 国械注准20173143347 | I型由敷芯单独组成，敷芯原材料为海藻酸钙盐纤维。 II型由基材、敷芯、离型纸组成。其中基材采用喷涂医用压敏胶的无纺布制成，敷芯原材料为海藻酸钙盐纤维，离型纸采用格拉辛纸。 III型由基材、敷芯、离型纸、PET膜组成。上层为PET膜，基材采用喷涂医用压敏胶的聚氨酯薄膜，敷芯原材料为海藻酸钙盐纤维，下层为离型纸采用格拉辛纸。 |  | / | 河南驼人贝斯特医疗器械有限公司 | 0 | 2024-01-12 10:42 | 挂网 |  |  | 2024-01-12 10:42
2401121041452168985 | 发改委平台导入的中选产品数据 | C17010821602000047400000338 | 壳聚糖敷料 | 5cm*5cm | 5cm*5cm | 壳聚糖 | 壳聚糖敷料 | 豫械注准20212141698 | Ⅰ型由敷芯组成；Ⅱ型由隔离纸、敷芯和基材组成；Ⅲ型由隔离纸、敷芯、基材和隔离纸组成，其中Ⅱ型、Ⅲ型基材分别为涂有医用压敏胶的无纺布和聚氨酯膜。 |  | 不适用 | 河南驼人贝斯特医疗器械有限公司 | 0 | 2024-01-12 10:42 | 挂网 |  |  | 2024-01-12 10:42
2401121041452168987 | 发改委平台导入的中选产品数据 | C17010821602000047400000235 | 壳聚糖敷料 | 10cm*10cm | 10cm*10cm | 壳聚糖 | 壳聚糖敷料 | 豫械注准20212141698 | Ⅰ型由敷芯组成；Ⅱ型由隔离纸、敷芯和基材组成；Ⅲ型由隔离纸、敷芯、基材和隔离纸组成，其中Ⅱ型、Ⅲ型基材分别为涂有医用压敏胶的无纺布和聚氨酯膜。 |  | 不适用 | 河南驼人贝斯特医疗器械有限公司 | 0 | 2024-01-12 10:42 | 挂网 |  |  | 2024-01-12 10:42
2401121041452168989 | 发改委平台导入的中选产品数据 | C17010821602000047400000339 | 壳聚糖敷料 | 15cm*15cm | 15cm*15cm | 壳聚糖 | 壳聚糖敷料 | 豫械注准20212141698 | Ⅰ型由敷芯组成；Ⅱ型由隔离纸、敷芯和基材组成；Ⅲ型由隔离纸、敷芯、基材和隔离纸组成，其中Ⅱ型、Ⅲ型基材分别为涂有医用压敏胶的无纺布和聚氨酯膜。 |  | 不适用 | 河南驼人贝斯特医疗器械有限公司 | 0 | 2024-01-12 10:42 | 挂网 |  |  | 2024-01-12 10:42
2401121041452168991 | 发改委平台导入的中选产品数据 | C17010821602000047400000336 | 壳聚糖敷料 | 15cm*20cm | 15cm*20cm | 壳聚糖 | 壳聚糖敷料 | 豫械注准20212141698 | Ⅰ型由敷芯组成；Ⅱ型由隔离纸、敷芯和基材组成；Ⅲ型由隔离纸、敷芯、基材和隔离纸组成，其中Ⅱ型、Ⅲ型基材分别为涂有医用压敏胶的无纺布和聚氨酯膜。 |  | 不适用 | 河南驼人贝斯特医疗器械有限公司 | 0 | 2024-01-12 10:42 | 挂网 |  |  | 2024-01-12 10:42
2401191712482212346 | 发改委平台导入的中选产品数据 | C10030116700000025330000060 | 一次性使用单采血浆分离器 | P-1000L | P-1000L | 不区分 | 一次性使用单采血浆分离器 | 国械注准20183101761 | 本分离器由血浆管路、分离杯、静脉穿刺器、袋/瓶（血浆分离袋/瓶、混合袋、转移袋、废液袋）全部或部分组成。 |  |  | 四川南格尔生物科技有限公司 | 0 | 2024-01-19 17:13 | 挂网 |  |  | 2024-01-19 17:13
2402290908142242070 | 发改委平台导入的中选产品数据 | C01023803201006089290000002 | 软性内镜用针型注射管 | Ф1.8*2200mm | AF-1822PN | 不锈钢 | 软性内镜用针型注射管 | 沪械注准20202020611 | 产品由针管、软管和管座组成。 | 上海埃尔顿医疗器械有限公司 | 不适用 | 上海埃尔顿医疗器械有限公司 | 0 | 2024-02-29 09:08 | 挂网 |  |  | 2024-02-29 09:08
2603200940228330000009732 | 人工关节集中带量采购协议期满接续 | C03420110701005089810000001 | 人工膝关节系统-股骨髁 | 3L | GSP1103 | 钴铬钼合金 | 人工膝关节系统 | 国械注进20173130169 | 该产品由股骨踝、胫骨垫片、胫骨平台和髌骨假体组成。股骨踝和胫骨平台由符合ISO 5832-4标准规定的铸造钴铬钼合金材料制成，胫骨垫片和髌骨假体由符合GB/T 19701.2标准规定的I型超高分子量聚乙烯材料制成。胫骨垫片显影丝由符合ISO 5832-1标准规定的不锈钢材料制成。灭菌包装。 | 南京飞渡医疗器械有限公司 | 南京飞渡医疗器械有限公司 | 南京飞渡医疗器械有限公司 | 0 | 2026-03-20 09:31 | 挂网 | 2024-12-31 | 2025-12-31 | 2026-03-20 09:31
2603200940228330000009733 | 人工关节集中带量采购协议期满接续 | C03420110701005089810000002 | 人工膝关节系统-股骨髁 | 4R | GSP1004 | 钴铬钼合金 | 人工膝关节系统 | 国械注进20173130169 | 该产品由股骨踝、胫骨垫片、胫骨平台和髌骨假体组成。股骨踝和胫骨平台由符合ISO 5832-4标准规定的铸造钴铬钼合金材料制成，胫骨垫片和髌骨假体由符合GB/T 19701.2标准规定的I型超高分子量聚乙烯材料制成。胫骨垫片显影丝由符合ISO 5832-1标准规定的不锈钢材料制成。灭菌包装。 | 南京飞渡医疗器械有限公司 | 南京飞渡医疗器械有限公司 | 南京飞渡医疗器械有限公司 | 0 | 2026-03-20 09:31 | 挂网 | 2024-12-31 | 2025-12-31 | 2026-03-20 09:31
2603200940228330000009734 | 人工关节集中带量采购协议期满接续 | C03420110701005089810000003 | 人工膝关节系统-股骨髁 | 1R | GSP1001 | 钴铬钼合金 | 人工膝关节系统 | 国械注进20173130169 | 该产品由股骨踝、胫骨垫片、胫骨平台和髌骨假体组成。股骨踝和胫骨平台由符合ISO 5832-4标准规定的铸造钴铬钼合金材料制成，胫骨垫片和髌骨假体由符合GB/T 19701.2标准规定的I型超高分子量聚乙烯材料制成。胫骨垫片显影丝由符合ISO 5832-1标准规定的不锈钢材料制成。灭菌包装。 | 南京飞渡医疗器械有限公司 | 南京飞渡医疗器械有限公司 | 南京飞渡医疗器械有限公司 | 0 | 2026-03-20 09:31 | 挂网 | 2024-12-31 | 2025-12-31 | 2026-03-20 09:31
2603200940228330000009735 | 人工关节集中带量采购协议期满接续 | C03420110701005089810000004 | 人工膝关节系统-股骨髁 | 4L | GSP1104 | 钴铬钼合金 | 人工膝关节系统 | 国械注进20173130169 | 该产品由股骨踝、胫骨垫片、胫骨平台和髌骨假体组成。股骨踝和胫骨平台由符合ISO 5832-4标准规定的铸造钴铬钼合金材料制成，胫骨垫片和髌骨假体由符合GB/T 19701.2标准规定的I型超高分子量聚乙烯材料制成。胫骨垫片显影丝由符合ISO 5832-1标准规定的不锈钢材料制成。灭菌包装。 | 南京飞渡医疗器械有限公司 | 南京飞渡医疗器械有限公司 | 南京飞渡医疗器械有限公司 | 0 | 2026-03-20 09:31 | 挂网 | 2024-12-31 | 2025-12-31 | 2026-03-20 09:31
2603200940228330000009736 | 人工关节集中带量采购协议期满接续 | C03420110701005089810000005 | 人工膝关节系统-股骨髁 | 5R | GSP1005 | 钴铬钼合金 | 人工膝关节系统 | 国械注进20173130169 | 该产品由股骨踝、胫骨垫片、胫骨平台和髌骨假体组成。股骨踝和胫骨平台由符合ISO 5832-4标准规定的铸造钴铬钼合金材料制成，胫骨垫片和髌骨假体由符合GB/T 19701.2标准规定的I型超高分子量聚乙烯材料制成。胫骨垫片显影丝由符合ISO 5832-1标准规定的不锈钢材料制成。灭菌包装。 | 南京飞渡医疗器械有限公司 | 南京飞渡医疗器械有限公司 | 南京飞渡医疗器械有限公司 | 0 | 2026-03-20 09:31 | 挂网 | 2024-12-31 | 2025-12-31 | 2026-03-20 09:31
2603200940228330000009737 | 人工关节集中带量采购协议期满接续 | C03420110701005089810000006 | 人工膝关节系统-股骨髁 | 3R | GSP1003 | 钴铬钼合金 | 人工膝关节系统 | 国械注进20173130169 | 该产品由股骨踝、胫骨垫片、胫骨平台和髌骨假体组成。股骨踝和胫骨平台由符合ISO 5832-4标准规定的铸造钴铬钼合金材料制成，胫骨垫片和髌骨假体由符合GB/T 19701.2标准规定的I型超高分子量聚乙烯材料制成。胫骨垫片显影丝由符合ISO 5832-1标准规定的不锈钢材料制成。灭菌包装。 | 南京飞渡医疗器械有限公司 | 南京飞渡医疗器械有限公司 | 南京飞渡医疗器械有限公司 | 0 | 2026-03-20 09:31 | 挂网 | 2024-12-31 | 2025-12-31 | 2026-03-20 09:31
2603200940228330000009738 | 人工关节集中带量采购协议期满接续 | C03420110701005089810000007 | 人工膝关节系统-股骨髁 | 1L | GSP1101 | 钴铬钼合金 | 人工膝关节系统 | 国械注进20173130169 | 该产品由股骨踝、胫骨垫片、胫骨平台和髌骨假体组成。股骨踝和胫骨平台由符合ISO 5832-4标准规定的铸造钴铬钼合金材料制成，胫骨垫片和髌骨假体由符合GB/T 19701.2标准规定的I型超高分子量聚乙烯材料制成。胫骨垫片显影丝由符合ISO 5832-1标准规定的不锈钢材料制成。灭菌包装。 | 南京飞渡医疗器械有限公司 | 南京飞渡医疗器械有限公司 | 南京飞渡医疗器械有限公司 | 0 | 2026-03-20 09:31 | 挂网 | 2024-12-31 | 2025-12-31 | 2026-03-20 09:31
2603200940228330000009739 | 人工关节集中带量采购协议期满接续 | C03420110701005089810000008 | 人工膝关节系统-股骨髁 | 2R | GSP1002 | 钴铬钼合金 | 人工膝关节系统 | 国械注进20173130169 | 该产品由股骨踝、胫骨垫片、胫骨平台和髌骨假体组成。股骨踝和胫骨平台由符合ISO 5832-4标准规定的铸造钴铬钼合金材料制成，胫骨垫片和髌骨假体由符合GB/T 19701.2标准规定的I型超高分子量聚乙烯材料制成。胫骨垫片显影丝由符合ISO 5832-1标准规定的不锈钢材料制成。灭菌包装。 | 南京飞渡医疗器械有限公司 | 南京飞渡医疗器械有限公司 | 南京飞渡医疗器械有限公司 | 0 | 2026-03-20 09:31 | 挂网 | 2024-12-31 | 2025-12-31 | 2026-03-20 09:31
2603200940228330000009740 | 人工关节集中带量采购协议期满接续 | C03420110701005089810000009 | 人工膝关节系统-股骨髁 | 5L | GSP1105 | 钴铬钼合金 | 人工膝关节系统 | 国械注进20173130169 | 该产品由股骨踝、胫骨垫片、胫骨平台和髌骨假体组成。股骨踝和胫骨平台由符合ISO 5832-4标准规定的铸造钴铬钼合金材料制成，胫骨垫片和髌骨假体由符合GB/T 19701.2标准规定的I型超高分子量聚乙烯材料制成。胫骨垫片显影丝由符合ISO 5832-1标准规定的不锈钢材料制成。灭菌包装。 | 南京飞渡医疗器械有限公司 | 南京飞渡医疗器械有限公司 | 南京飞渡医疗器械有限公司 | 0 | 2026-03-20 09:31 | 挂网 | 2024-12-31 | 2025-12-31 | 2026-03-20 09:31
2603200940228330000009741 | 人工关节集中带量采购协议期满接续 | C03420110701005089810000010 | 人工膝关节系统-股骨髁 | 2L | GSP1102 | 钴铬钼合金 | 人工膝关节系统 | 国械注进20173130169 | 该产品由股骨踝、胫骨垫片、胫骨平台和髌骨假体组成。股骨踝和胫骨平台由符合ISO 5832-4标准规定的铸造钴铬钼合金材料制成，胫骨垫片和髌骨假体由符合GB/T 19701.2标准规定的I型超高分子量聚乙烯材料制成。胫骨垫片显影丝由符合ISO 5832-1标准规定的不锈钢材料制成。灭菌包装。 | 南京飞渡医疗器械有限公司 | 南京飞渡医疗器械有限公司 | 南京飞渡医疗器械有限公司 | 0 | 2026-03-20 09:31 | 挂网 | 2024-12-31 | 2025-12-31 | 2026-03-20 09:31
2603200940228330000009998 | 人工关节集中带量采购协议期满接续 | C03420110701011089810000001 | 人工膝关节系统-股骨髁 | 4L | GSP0104 | 钴铬钼合金 | 人工膝关节系统 | 国械注进20173130169 | 该产品由股骨踝、胫骨垫片、胫骨平台和髌骨假体组成。股骨踝和胫骨平台由符合ISO 5832-4标准规定的铸造钴铬钼合金材料制成，胫骨垫片和髌骨假体由符合GB/T 19701.2标准规定的I型超高分子量聚乙烯材料制成。胫骨垫片显影丝由符合ISO 5832-1标准规定的不锈钢材料制成。灭菌包装。 | 南京飞渡医疗器械有限公司 | 南京飞渡医疗器械有限公司 | 南京飞渡医疗器械有限公司 | 0 | 2026-03-20 09:31 | 挂网 | 2024-12-31 | 2025-12-31 | 2026-03-20 09:31
2603200940228330000009999 | 人工关节集中带量采购协议期满接续 | C03420110701011089810000002 | 人工膝关节系统-股骨髁 | 2R | GSP0002 | 钴铬钼合金 | 人工膝关节系统 | 国械注进20173130169 | 该产品由股骨踝、胫骨垫片、胫骨平台和髌骨假体组成。股骨踝和胫骨平台由符合ISO 5832-4标准规定的铸造钴铬钼合金材料制成，胫骨垫片和髌骨假体由符合GB/T 19701.2标准规定的I型超高分子量聚乙烯材料制成。胫骨垫片显影丝由符合ISO 5832-1标准规定的不锈钢材料制成。灭菌包装。 | 南京飞渡医疗器械有限公司 | 南京飞渡医疗器械有限公司 | 南京飞渡医疗器械有限公司 | 0 | 2026-03-20 09:31 | 挂网 | 2024-12-31 | 2025-12-31 | 2026-03-20 09:31
2603200940228330000010000 | 人工关节集中带量采购协议期满接续 | C03420110701011089810000003 | 人工膝关节系统-股骨髁 | 3L | GSP0103 | 钴铬钼合金 | 人工膝关节系统 | 国械注进20173130169 | 该产品由股骨踝、胫骨垫片、胫骨平台和髌骨假体组成。股骨踝和胫骨平台由符合ISO 5832-4标准规定的铸造钴铬钼合金材料制成，胫骨垫片和髌骨假体由符合GB/T 19701.2标准规定的I型超高分子量聚乙烯材料制成。胫骨垫片显影丝由符合ISO 5832-1标准规定的不锈钢材料制成。灭菌包装。 | 南京飞渡医疗器械有限公司 | 南京飞渡医疗器械有限公司 | 南京飞渡医疗器械有限公司 | 0 | 2026-03-20 09:31 | 挂网 | 2024-12-31 | 2025-12-31 | 2026-03-20 09:31
2603200940228330000010001 | 人工关节集中带量采购协议期满接续 | C03420110701011089810000004 | 人工膝关节系统-股骨髁 | 1L | GSP0101 | 钴铬钼合金 | 人工膝关节系统 | 国械注进20173130169 | 该产品由股骨踝、胫骨垫片、胫骨平台和髌骨假体组成。股骨踝和胫骨平台由符合ISO 5832-4标准规定的铸造钴铬钼合金材料制成，胫骨垫片和髌骨假体由符合GB/T 19701.2标准规定的I型超高分子量聚乙烯材料制成。胫骨垫片显影丝由符合ISO 5832-1标准规定的不锈钢材料制成。灭菌包装。 | 南京飞渡医疗器械有限公司 | 南京飞渡医疗器械有限公司 | 南京飞渡医疗器械有限公司 | 0 | 2026-03-20 09:31 | 挂网 | 2024-12-31 | 2025-12-31 | 2026-03-20 09:31
2603200940228330000010002 | 人工关节集中带量采购协议期满接续 | C03420110701011089810000005 | 人工膝关节系统-股骨髁 | 4R | GSP0004 | 钴铬钼合金 | 人工膝关节系统 | 国械注进20173130169 | 该产品由股骨踝、胫骨垫片、胫骨平台和髌骨假体组成。股骨踝和胫骨平台由符合ISO 5832-4标准规定的铸造钴铬钼合金材料制成，胫骨垫片和髌骨假体由符合GB/T 19701.2标准规定的I型超高分子量聚乙烯材料制成。胫骨垫片显影丝由符合ISO 5832-1标准规定的不锈钢材料制成。灭菌包装。 | 南京飞渡医疗器械有限公司 | 南京飞渡医疗器械有限公司 | 南京飞渡医疗器械有限公司 | 0 | 2026-03-20 09:31 | 挂网 | 2024-12-31 | 2025-12-31 | 2026-03-20 09:31
2603200940228330000010003 | 人工关节集中带量采购协议期满接续 | C03420110701011089810000006 | 人工膝关节系统-股骨髁 | 1R | GSP0001 | 钴铬钼合金 | 人工膝关节系统 | 国械注进20173130169 | 该产品由股骨踝、胫骨垫片、胫骨平台和髌骨假体组成。股骨踝和胫骨平台由符合ISO 5832-4标准规定的铸造钴铬钼合金材料制成，胫骨垫片和髌骨假体由符合GB/T 19701.2标准规定的I型超高分子量聚乙烯材料制成。胫骨垫片显影丝由符合ISO 5832-1标准规定的不锈钢材料制成。灭菌包装。 | 南京飞渡医疗器械有限公司 | 南京飞渡医疗器械有限公司 | 南京飞渡医疗器械有限公司 | 0 | 2026-03-20 09:31 | 挂网 | 2024-12-31 | 2025-12-31 | 2026-03-20 09:31
2603200940228330000010004 | 人工关节集中带量采购协议期满接续 | C03420110701011089810000007 | 人工膝关节系统-股骨髁 | 5R | GSP0005 | 钴铬钼合金 | 人工膝关节系统 | 国械注进20173130169 | 该产品由股骨踝、胫骨垫片、胫骨平台和髌骨假体组成。股骨踝和胫骨平台由符合ISO 5832-4标准规定的铸造钴铬钼合金材料制成，胫骨垫片和髌骨假体由符合GB/T 19701.2标准规定的I型超高分子量聚乙烯材料制成。胫骨垫片显影丝由符合ISO 5832-1标准规定的不锈钢材料制成。灭菌包装。 | 南京飞渡医疗器械有限公司 | 南京飞渡医疗器械有限公司 | 南京飞渡医疗器械有限公司 | 0 | 2026-03-20 09:31 | 挂网 | 2024-12-31 | 2025-12-31 | 2026-03-20 09:31
2603200940228330000010005 | 人工关节集中带量采购协议期满接续 | C03420110701011089810000008 | 人工膝关节系统-股骨髁 | 2L | GSP0102 | 钴铬钼合金 | 人工膝关节系统 | 国械注进20173130169 | 该产品由股骨踝、胫骨垫片、胫骨平台和髌骨假体组成。股骨踝和胫骨平台由符合ISO 5832-4标准规定的铸造钴铬钼合金材料制成，胫骨垫片和髌骨假体由符合GB/T 19701.2标准规定的I型超高分子量聚乙烯材料制成。胫骨垫片显影丝由符合ISO 5832-1标准规定的不锈钢材料制成。灭菌包装。 | 南京飞渡医疗器械有限公司 | 南京飞渡医疗器械有限公司 | 南京飞渡医疗器械有限公司 | 0 | 2026-03-20 09:31 | 挂网 | 2024-12-31 | 2025-12-31 | 2026-03-20 09:31
2603200940228330000010006 | 人工关节集中带量采购协议期满接续 | C03420110701011089810000009 | 人工膝关节系统-股骨髁 | 5L | GSP0105 | 钴铬钼合金 | 人工膝关节系统 | 国械注进20173130169 | 该产品由股骨踝、胫骨垫片、胫骨平台和髌骨假体组成。股骨踝和胫骨平台由符合ISO 5832-4标准规定的铸造钴铬钼合金材料制成，胫骨垫片和髌骨假体由符合GB/T 19701.2标准规定的I型超高分子量聚乙烯材料制成。胫骨垫片显影丝由符合ISO 5832-1标准规定的不锈钢材料制成。灭菌包装。 | 南京飞渡医疗器械有限公司 | 南京飞渡医疗器械有限公司 | 南京飞渡医疗器械有限公司 | 0 | 2026-03-20 09:31 | 挂网 | 2024-12-31 | 2025-12-31 | 2026-03-20 09:31
2603200940228330000010007 | 人工关节集中带量采购协议期满接续 | C03420110701011089810000010 | 人工膝关节系统-股骨髁 | 3R | GSP0003 | 钴铬钼合金 | 人工膝关节系统 | 国械注进20173130169 | 该产品由股骨踝、胫骨垫片、胫骨平台和髌骨假体组成。股骨踝和胫骨平台由符合ISO 5832-4标准规定的铸造钴铬钼合金材料制成，胫骨垫片和髌骨假体由符合GB/T 19701.2标准规定的I型超高分子量聚乙烯材料制成。胫骨垫片显影丝由符合ISO 5832-1标准规定的不锈钢材料制成。灭菌包装。 | 南京飞渡医疗器械有限公司 | 南京飞渡医疗器械有限公司 | 南京飞渡医疗器械有限公司 | 0 | 2026-03-20 09:31 | 挂网 | 2024-12-31 | 2025-12-31 | 2026-03-20 09:31
2603200940228330000010337 | 人工关节集中带量采购协议期满接续 | C03420210701006089810000001 | 人工膝关节系统-胫骨平台 | MB Hollow | GSP7012 | 钴铬钼合金 | 人工膝关节系统 | 国械注进20173130169 | 该产品由股骨踝、胫骨垫片、胫骨平台和髌骨假体组成。股骨踝和胫骨平台由符合ISO 5832-4标准规定的铸造钴铬钼合金材料制成，胫骨垫片和髌骨假体由符合GB/T 19701.2标准规定的I型超高分子量聚乙烯材料制成。胫骨垫片显影丝由符合ISO 5832-1标准规定的不锈钢材料制成。灭菌包装。 | 南京飞渡医疗器械有限公司 | 南京飞渡医疗器械有限公司 | 南京飞渡医疗器械有限公司 | 0 | 2026-03-20 09:31 | 挂网 | 2024-12-31 | 2025-12-31 | 2026-03-20 09:31
2603200940228330000010338 | 人工关节集中带量采购协议期满接续 | C03420210701006089810000002 | 人工膝关节系统-胫骨平台 | MB Hollow | GSP7015 | 钴铬钼合金 | 人工膝关节系统 | 国械注进20173130169 | 该产品由股骨踝、胫骨垫片、胫骨平台和髌骨假体组成。股骨踝和胫骨平台由符合ISO 5832-4标准规定的铸造钴铬钼合金材料制成，胫骨垫片和髌骨假体由符合GB/T 19701.2标准规定的I型超高分子量聚乙烯材料制成。胫骨垫片显影丝由符合ISO 5832-1标准规定的不锈钢材料制成。灭菌包装。 | 南京飞渡医疗器械有限公司 | 南京飞渡医疗器械有限公司 | 南京飞渡医疗器械有限公司 | 0 | 2026-03-20 09:31 | 挂网 | 2024-12-31 | 2025-12-31 | 2026-03-20 09:31
2603200940228330000010339 | 人工关节集中带量采购协议期满接续 | C03420210701006089810000003 | 人工膝关节系统-胫骨平台 | MB Hollow | GSP7011 | 钴铬钼合金 | 人工膝关节系统 | 国械注进20173130169 | 该产品由股骨踝、胫骨垫片、胫骨平台和髌骨假体组成。股骨踝和胫骨平台由符合ISO 5832-4标准规定的铸造钴铬钼合金材料制成，胫骨垫片和髌骨假体由符合GB/T 19701.2标准规定的I型超高分子量聚乙烯材料制成。胫骨垫片显影丝由符合ISO 5832-1标准规定的不锈钢材料制成。灭菌包装。 | 南京飞渡医疗器械有限公司 | 南京飞渡医疗器械有限公司 | 南京飞渡医疗器械有限公司 | 0 | 2026-03-20 09:31 | 挂网 | 2024-12-31 | 2025-12-31 | 2026-03-20 09:31
2603200940228330000010340 | 人工关节集中带量采购协议期满接续 | C03420210701006089810000004 | 人工膝关节系统-胫骨平台 | MB Hollow | GSP7013 | 钴铬钼合金 | 人工膝关节系统 | 国械注进20173130169 | 该产品由股骨踝、胫骨垫片、胫骨平台和髌骨假体组成。股骨踝和胫骨平台由符合ISO 5832-4标准规定的铸造钴铬钼合金材料制成，胫骨垫片和髌骨假体由符合GB/T 19701.2标准规定的I型超高分子量聚乙烯材料制成。胫骨垫片显影丝由符合ISO 5832-1标准规定的不锈钢材料制成。灭菌包装。 | 南京飞渡医疗器械有限公司 | 南京飞渡医疗器械有限公司 | 南京飞渡医疗器械有限公司 | 0 | 2026-03-20 09:31 | 挂网 | 2024-12-31 | 2025-12-31 | 2026-03-20 09:31
2603200940228330000010341 | 人工关节集中带量采购协议期满接续 | C03420210701006089810000005 | 人工膝关节系统-胫骨平台 | MB Hollow | GSP7014 | 钴铬钼合金 | 人工膝关节系统 | 国械注进20173130169 | 该产品由股骨踝、胫骨垫片、胫骨平台和髌骨假体组成。股骨踝和胫骨平台由符合ISO 5832-4标准规定的铸造钴铬钼合金材料制成，胫骨垫片和髌骨假体由符合GB/T 19701.2标准规定的I型超高分子量聚乙烯材料制成。胫骨垫片显影丝由符合ISO 5832-1标准规定的不锈钢材料制成。灭菌包装。 | 南京飞渡医疗器械有限公司 | 南京飞渡医疗器械有限公司 | 南京飞渡医疗器械有限公司 | 0 | 2026-03-20 09:31 | 挂网 | 2024-12-31 | 2025-12-31 | 2026-03-20 09:31
2603200940228330000010376 | 人工关节集中带量采购协议期满接续 | C03420210701012089810000001 | 人工膝关节系统-胫骨平台 | FB | GSP7044 | 钴铬钼合金 | 人工膝关节系统 | 国械注进20173130169 | 该产品由股骨踝、胫骨垫片、胫骨平台和髌骨假体组成。股骨踝和胫骨平台由符合ISO 5832-4标准规定的铸造钴铬钼合金材料制成，胫骨垫片和髌骨假体由符合GB/T 19701.2标准规定的I型超高分子量聚乙烯材料制成。胫骨垫片显影丝由符合ISO 5832-1标准规定的不锈钢材料制成。灭菌包装。 | 南京飞渡医疗器械有限公司 | 南京飞渡医疗器械有限公司 | 南京飞渡医疗器械有限公司 | 0 | 2026-03-20 09:31 | 挂网 | 2024-12-31 | 2025-12-31 | 2026-03-20 09:31
2603200940228330000010377 | 人工关节集中带量采购协议期满接续 | C03420210701012089810000002 | 人工膝关节系统-胫骨平台 | FB | GSP7045 | 钴铬钼合金 | 人工膝关节系统 | 国械注进20173130169 | 该产品由股骨踝、胫骨垫片、胫骨平台和髌骨假体组成。股骨踝和胫骨平台由符合ISO 5832-4标准规定的铸造钴铬钼合金材料制成，胫骨垫片和髌骨假体由符合GB/T 19701.2标准规定的I型超高分子量聚乙烯材料制成。胫骨垫片显影丝由符合ISO 5832-1标准规定的不锈钢材料制成。灭菌包装。 | 南京飞渡医疗器械有限公司 | 南京飞渡医疗器械有限公司 | 南京飞渡医疗器械有限公司 | 0 | 2026-03-20 09:31 | 挂网 | 2024-12-31 | 2025-12-31 | 2026-03-20 09:31
2603200940228330000010378 | 人工关节集中带量采购协议期满接续 | C03420210701012089810000003 | 人工膝关节系统-胫骨平台 | FB | GSP7043 | 钴铬钼合金 | 人工膝关节系统 | 国械注进20173130169 | 该产品由股骨踝、胫骨垫片、胫骨平台和髌骨假体组成。股骨踝和胫骨平台由符合ISO 5832-4标准规定的铸造钴铬钼合金材料制成，胫骨垫片和髌骨假体由符合GB/T 19701.2标准规定的I型超高分子量聚乙烯材料制成。胫骨垫片显影丝由符合ISO 5832-1标准规定的不锈钢材料制成。灭菌包装。 | 南京飞渡医疗器械有限公司 | 南京飞渡医疗器械有限公司 | 南京飞渡医疗器械有限公司 | 0 | 2026-03-20 09:31 | 挂网 | 2024-12-31 | 2025-12-31 | 2026-03-20 09:31
2603200940228330000010379 | 人工关节集中带量采购协议期满接续 | C03420210701012089810000004 | 人工膝关节系统-胫骨平台 | FB | GSP7041 | 钴铬钼合金 | 人工膝关节系统 | 国械注进20173130169 | 该产品由股骨踝、胫骨垫片、胫骨平台和髌骨假体组成。股骨踝和胫骨平台由符合ISO 5832-4标准规定的铸造钴铬钼合金材料制成，胫骨垫片和髌骨假体由符合GB/T 19701.2标准规定的I型超高分子量聚乙烯材料制成。胫骨垫片显影丝由符合ISO 5832-1标准规定的不锈钢材料制成。灭菌包装。 | 南京飞渡医疗器械有限公司 | 南京飞渡医疗器械有限公司 | 南京飞渡医疗器械有限公司 | 0 | 2026-03-20 09:31 | 挂网 | 2024-12-31 | 2025-12-31 | 2026-03-20 09:31
2603200940228330000010380 | 人工关节集中带量采购协议期满接续 | C03420210701012089810000005 | 人工膝关节系统-胫骨平台 | FB | GSP7042 | 钴铬钼合金 | 人工膝关节系统 | 国械注进20173130169 | 该产品由股骨踝、胫骨垫片、胫骨平台和髌骨假体组成。股骨踝和胫骨平台由符合ISO 5832-4标准规定的铸造钴铬钼合金材料制成，胫骨垫片和髌骨假体由符合GB/T 19701.2标准规定的I型超高分子量聚乙烯材料制成。胫骨垫片显影丝由符合ISO 5832-1标准规定的不锈钢材料制成。灭菌包装。 | 南京飞渡医疗器械有限公司 | 南京飞渡医疗器械有限公司 | 南京飞渡医疗器械有限公司 | 0 | 2026-03-20 09:31 | 挂网 | 2024-12-31 | 2025-12-31 | 2026-03-20 09:31
2603200940228330000011671 | 人工关节集中带量采购协议期满接续 | C03420310703004089810000001 | 人工膝关节系统-胫骨垫片 | 0 | GSP5531 | 普通聚乙烯 | 人工膝关节系统 | 国械注进20173130169 | 该产品由股骨踝、胫骨垫片、胫骨平台和髌骨假体组成。股骨踝和胫骨平台由符合ISO 5832-4标准规定的铸造钴铬钼合金材料制成，胫骨垫片和髌骨假体由符合GB/T 19701.2标准规定的I型超高分子量聚乙烯材料制成。胫骨垫片显影丝由符合ISO 5832-1标准规定的不锈钢材料制成。灭菌包装。 | 南京飞渡医疗器械有限公司 | 南京飞渡医疗器械有限公司 | 南京飞渡医疗器械有限公司 | 0 | 2026-03-20 09:31 | 挂网 | 2024-12-31 | 2025-12-31 | 2026-03-20 09:31
2603200940228330000011672 | 人工关节集中带量采购协议期满接续 | C03420310703004089810000002 | 人工膝关节系统-胫骨垫片 | '+4 | GSP5433 | 普通聚乙烯 | 人工膝关节系统 | 国械注进20173130169 | 该产品由股骨踝、胫骨垫片、胫骨平台和髌骨假体组成。股骨踝和胫骨平台由符合ISO 5832-4标准规定的铸造钴铬钼合金材料制成，胫骨垫片和髌骨假体由符合GB/T 19701.2标准规定的I型超高分子量聚乙烯材料制成。胫骨垫片显影丝由符合ISO 5832-1标准规定的不锈钢材料制成。灭菌包装。 | 南京飞渡医疗器械有限公司 | 南京飞渡医疗器械有限公司 | 南京飞渡医疗器械有限公司 | 0 | 2026-03-20 09:31 | 挂网 | 2024-12-31 | 2025-12-31 | 2026-03-20 09:31
2603200940228330000011673 | 人工关节集中带量采购协议期满接续 | C03420310703004089810000003 | 人工膝关节系统-胫骨垫片 | '+7 | GSP5534 | 普通聚乙烯 | 人工膝关节系统 | 国械注进20173130169 | 该产品由股骨踝、胫骨垫片、胫骨平台和髌骨假体组成。股骨踝和胫骨平台由符合ISO 5832-4标准规定的铸造钴铬钼合金材料制成，胫骨垫片和髌骨假体由符合GB/T 19701.2标准规定的I型超高分子量聚乙烯材料制成。胫骨垫片显影丝由符合ISO 5832-1标准规定的不锈钢材料制成。灭菌包装。 | 南京飞渡医疗器械有限公司 | 南京飞渡医疗器械有限公司 | 南京飞渡医疗器械有限公司 | 0 | 2026-03-20 09:31 | 挂网 | 2024-12-31 | 2025-12-31 | 2026-03-20 09:31
2603200940228330000011674 | 人工关节集中带量采购协议期满接续 | C03420310703004089810000004 | 人工膝关节系统-胫骨垫片 | '+4 | GSP5133 | 普通聚乙烯 | 人工膝关节系统 | 国械注进20173130169 | 该产品由股骨踝、胫骨垫片、胫骨平台和髌骨假体组成。股骨踝和胫骨平台由符合ISO 5832-4标准规定的铸造钴铬钼合金材料制成，胫骨垫片和髌骨假体由符合GB/T 19701.2标准规定的I型超高分子量聚乙烯材料制成。胫骨垫片显影丝由符合ISO 5832-1标准规定的不锈钢材料制成。灭菌包装。 | 南京飞渡医疗器械有限公司 | 南京飞渡医疗器械有限公司 | 南京飞渡医疗器械有限公司 | 0 | 2026-03-20 09:31 | 挂网 | 2024-12-31 | 2025-12-31 | 2026-03-20 09:31
2603200940228330000011675 | 人工关节集中带量采购协议期满接续 | C03420310703004089810000005 | 人工膝关节系统-胫骨垫片 | 0 | GSP5231 | 普通聚乙烯 | 人工膝关节系统 | 国械注进20173130169 | 该产品由股骨踝、胫骨垫片、胫骨平台和髌骨假体组成。股骨踝和胫骨平台由符合ISO 5832-4标准规定的铸造钴铬钼合金材料制成，胫骨垫片和髌骨假体由符合GB/T 19701.2标准规定的I型超高分子量聚乙烯材料制成。胫骨垫片显影丝由符合ISO 5832-1标准规定的不锈钢材料制成。灭菌包装。 | 南京飞渡医疗器械有限公司 | 南京飞渡医疗器械有限公司 | 南京飞渡医疗器械有限公司 | 0 | 2026-03-20 09:31 | 挂网 | 2024-12-31 | 2025-12-31 | 2026-03-20 09:31
2603200940228330000011676 | 人工关节集中带量采购协议期满接续 | C03420310703004089810000006 | 人工膝关节系统-胫骨垫片 | '+7 | GSP5234 | 普通聚乙烯 | 人工膝关节系统 | 国械注进20173130169 | 该产品由股骨踝、胫骨垫片、胫骨平台和髌骨假体组成。股骨踝和胫骨平台由符合ISO 5832-4标准规定的铸造钴铬钼合金材料制成，胫骨垫片和髌骨假体由符合GB/T 19701.2标准规定的I型超高分子量聚乙烯材料制成。胫骨垫片显影丝由符合ISO 5832-1标准规定的不锈钢材料制成。灭菌包装。 | 南京飞渡医疗器械有限公司 | 南京飞渡医疗器械有限公司 | 南京飞渡医疗器械有限公司 | 0 | 2026-03-20 09:31 | 挂网 | 2024-12-31 | 2025-12-31 | 2026-03-20 09:31
2603200940228330000011677 | 人工关节集中带量采购协议期满接续 | C03420310703004089810000007 | 人工膝关节系统-胫骨垫片 | '+4 | GSP5233 | 普通聚乙烯 | 人工膝关节系统 | 国械注进20173130169 | 该产品由股骨踝、胫骨垫片、胫骨平台和髌骨假体组成。股骨踝和胫骨平台由符合ISO 5832-4标准规定的铸造钴铬钼合金材料制成，胫骨垫片和髌骨假体由符合GB/T 19701.2标准规定的I型超高分子量聚乙烯材料制成。胫骨垫片显影丝由符合ISO 5832-1标准规定的不锈钢材料制成。灭菌包装。 | 南京飞渡医疗器械有限公司 | 南京飞渡医疗器械有限公司 | 南京飞渡医疗器械有限公司 | 0 | 2026-03-20 09:31 | 挂网 | 2024-12-31 | 2025-12-31 | 2026-03-20 09:31
2603200940228330000011678 | 人工关节集中带量采购协议期满接续 | C03420310703004089810000008 | 人工膝关节系统-胫骨垫片 | '+2 | GSP5532 | 普通聚乙烯 | 人工膝关节系统 | 国械注进20173130169 | 该产品由股骨踝、胫骨垫片、胫骨平台和髌骨假体组成。股骨踝和胫骨平台由符合ISO 5832-4标准规定的铸造钴铬钼合金材料制成，胫骨垫片和髌骨假体由符合GB/T 19701.2标准规定的I型超高分子量聚乙烯材料制成。胫骨垫片显影丝由符合ISO 5832-1标准规定的不锈钢材料制成。灭菌包装。 | 南京飞渡医疗器械有限公司 | 南京飞渡医疗器械有限公司 | 南京飞渡医疗器械有限公司 | 0 | 2026-03-20 09:31 | 挂网 | 2024-12-31 | 2025-12-31 | 2026-03-20 09:31
2603200940228330000011679 | 人工关节集中带量采购协议期满接续 | C03420310703004089810000009 | 人工膝关节系统-胫骨垫片 | '+7 | GSP5134 | 普通聚乙烯 | 人工膝关节系统 | 国械注进20173130169 | 该产品由股骨踝、胫骨垫片、胫骨平台和髌骨假体组成。股骨踝和胫骨平台由符合ISO 5832-4标准规定的铸造钴铬钼合金材料制成，胫骨垫片和髌骨假体由符合GB/T 19701.2标准规定的I型超高分子量聚乙烯材料制成。胫骨垫片显影丝由符合ISO 5832-1标准规定的不锈钢材料制成。灭菌包装。 | 南京飞渡医疗器械有限公司 | 南京飞渡医疗器械有限公司 | 南京飞渡医疗器械有限公司 | 0 | 2026-03-20 09:31 | 挂网 | 2024-12-31 | 2025-12-31 | 2026-03-20 09:31
2603200940228330000011680 | 人工关节集中带量采购协议期满接续 | C03420310703004089810000010 | 人工膝关节系统-胫骨垫片 | '+2 | GSP5132 | 普通聚乙烯 | 人工膝关节系统 | 国械注进20173130169 | 该产品由股骨踝、胫骨垫片、胫骨平台和髌骨假体组成。股骨踝和胫骨平台由符合ISO 5832-4标准规定的铸造钴铬钼合金材料制成，胫骨垫片和髌骨假体由符合GB/T 19701.2标准规定的I型超高分子量聚乙烯材料制成。胫骨垫片显影丝由符合ISO 5832-1标准规定的不锈钢材料制成。灭菌包装。 | 南京飞渡医疗器械有限公司 | 南京飞渡医疗器械有限公司 | 南京飞渡医疗器械有限公司 | 0 | 2026-03-20 09:31 | 挂网 | 2024-12-31 | 2025-12-31 | 2026-03-20 09:31
2603200940228330000011681 | 人工关节集中带量采购协议期满接续 | C03420310703004089810000011 | 人工膝关节系统-胫骨垫片 | 0 | GSP5331 | 普通聚乙烯 | 人工膝关节系统 | 国械注进20173130169 | 该产品由股骨踝、胫骨垫片、胫骨平台和髌骨假体组成。股骨踝和胫骨平台由符合ISO 5832-4标准规定的铸造钴铬钼合金材料制成，胫骨垫片和髌骨假体由符合GB/T 19701.2标准规定的I型超高分子量聚乙烯材料制成。胫骨垫片显影丝由符合ISO 5832-1标准规定的不锈钢材料制成。灭菌包装。 | 南京飞渡医疗器械有限公司 | 南京飞渡医疗器械有限公司 | 南京飞渡医疗器械有限公司 | 0 | 2026-03-20 09:31 | 挂网 | 2024-12-31 | 2025-12-31 | 2026-03-20 09:31
2603200940228330000011682 | 人工关节集中带量采购协议期满接续 | C03420310703004089810000012 | 人工膝关节系统-胫骨垫片 | 0 | GSP5431 | 普通聚乙烯 | 人工膝关节系统 | 国械注进20173130169 | 该产品由股骨踝、胫骨垫片、胫骨平台和髌骨假体组成。股骨踝和胫骨平台由符合ISO 5832-4标准规定的铸造钴铬钼合金材料制成，胫骨垫片和髌骨假体由符合GB/T 19701.2标准规定的I型超高分子量聚乙烯材料制成。胫骨垫片显影丝由符合ISO 5832-1标准规定的不锈钢材料制成。灭菌包装。 | 南京飞渡医疗器械有限公司 | 南京飞渡医疗器械有限公司 | 南京飞渡医疗器械有限公司 | 0 | 2026-03-20 09:31 | 挂网 | 2024-12-31 | 2025-12-31 | 2026-03-20 09:31
2603200940228330000011683 | 人工关节集中带量采购协议期满接续 | C03420310703004089810000013 | 人工膝关节系统-胫骨垫片 | '+7 | GSP5334 | 普通聚乙烯 | 人工膝关节系统 | 国械注进20173130169 | 该产品由股骨踝、胫骨垫片、胫骨平台和髌骨假体组成。股骨踝和胫骨平台由符合ISO 5832-4标准规定的铸造钴铬钼合金材料制成，胫骨垫片和髌骨假体由符合GB/T 19701.2标准规定的I型超高分子量聚乙烯材料制成。胫骨垫片显影丝由符合ISO 5832-1标准规定的不锈钢材料制成。灭菌包装。 | 南京飞渡医疗器械有限公司 | 南京飞渡医疗器械有限公司 | 南京飞渡医疗器械有限公司 | 0 | 2026-03-20 09:31 | 挂网 | 2024-12-31 | 2025-12-31 | 2026-03-20 09:31
2603200940228330000011684 | 人工关节集中带量采购协议期满接续 | C03420310703004089810000014 | 人工膝关节系统-胫骨垫片 | '+2 | GSP5432 | 普通聚乙烯 | 人工膝关节系统 | 国械注进20173130169 | 该产品由股骨踝、胫骨垫片、胫骨平台和髌骨假体组成。股骨踝和胫骨平台由符合ISO 5832-4标准规定的铸造钴铬钼合金材料制成，胫骨垫片和髌骨假体由符合GB/T 19701.2标准规定的I型超高分子量聚乙烯材料制成。胫骨垫片显影丝由符合ISO 5832-1标准规定的不锈钢材料制成。灭菌包装。 | 南京飞渡医疗器械有限公司 | 南京飞渡医疗器械有限公司 | 南京飞渡医疗器械有限公司 | 0 | 2026-03-20 09:31 | 挂网 | 2024-12-31 | 2025-12-31 | 2026-03-20 09:31
2603200940228330000011685 | 人工关节集中带量采购协议期满接续 | C03420310703004089810000015 | 人工膝关节系统-胫骨垫片 | '+4 | GSP5333 | 普通聚乙烯 | 人工膝关节系统 | 国械注进20173130169 | 该产品由股骨踝、胫骨垫片、胫骨平台和髌骨假体组成。股骨踝和胫骨平台由符合ISO 5832-4标准规定的铸造钴铬钼合金材料制成，胫骨垫片和髌骨假体由符合GB/T 19701.2标准规定的I型超高分子量聚乙烯材料制成。胫骨垫片显影丝由符合ISO 5832-1标准规定的不锈钢材料制成。灭菌包装。 | 南京飞渡医疗器械有限公司 | 南京飞渡医疗器械有限公司 | 南京飞渡医疗器械有限公司 | 0 | 2026-03-20 09:31 | 挂网 | 2024-12-31 | 2025-12-31 | 2026-03-20 09:31
2603200940228330000011686 | 人工关节集中带量采购协议期满接续 | C03420310703004089810000016 | 人工膝关节系统-胫骨垫片 | '+4 | GSP5533 | 普通聚乙烯 | 人工膝关节系统 | 国械注进20173130169 | 该产品由股骨踝、胫骨垫片、胫骨平台和髌骨假体组成。股骨踝和胫骨平台由符合ISO 5832-4标准规定的铸造钴铬钼合金材料制成，胫骨垫片和髌骨假体由符合GB/T 19701.2标准规定的I型超高分子量聚乙烯材料制成。胫骨垫片显影丝由符合ISO 5832-1标准规定的不锈钢材料制成。灭菌包装。 | 南京飞渡医疗器械有限公司 | 南京飞渡医疗器械有限公司 | 南京飞渡医疗器械有限公司 | 0 | 2026-03-20 09:31 | 挂网 | 2024-12-31 | 2025-12-31 | 2026-03-20 09:31
2603200940228330000011687 | 人工关节集中带量采购协议期满接续 | C03420310703004089810000017 | 人工膝关节系统-胫骨垫片 | '+2 | GSP5232 | 普通聚乙烯 | 人工膝关节系统 | 国械注进20173130169 | 该产品由股骨踝、胫骨垫片、胫骨平台和髌骨假体组成。股骨踝和胫骨平台由符合ISO 5832-4标准规定的铸造钴铬钼合金材料制成，胫骨垫片和髌骨假体由符合GB/T 19701.2标准规定的I型超高分子量聚乙烯材料制成。胫骨垫片显影丝由符合ISO 5832-1标准规定的不锈钢材料制成。灭菌包装。 | 南京飞渡医疗器械有限公司 | 南京飞渡医疗器械有限公司 | 南京飞渡医疗器械有限公司 | 0 | 2026-03-20 09:31 | 挂网 | 2024-12-31 | 2025-12-31 | 2026-03-20 09:31
2603200940228330000011688 | 人工关节集中带量采购协议期满接续 | C03420310703004089810000018 | 人工膝关节系统-胫骨垫片 | '+7 | GSP5434 | 普通聚乙烯 | 人工膝关节系统 | 国械注进20173130169 | 该产品由股骨踝、胫骨垫片、胫骨平台和髌骨假体组成。股骨踝和胫骨平台由符合ISO 5832-4标准规定的铸造钴铬钼合金材料制成，胫骨垫片和髌骨假体由符合GB/T 19701.2标准规定的I型超高分子量聚乙烯材料制成。胫骨垫片显影丝由符合ISO 5832-1标准规定的不锈钢材料制成。灭菌包装。 | 南京飞渡医疗器械有限公司 | 南京飞渡医疗器械有限公司 | 南京飞渡医疗器械有限公司 | 0 | 2026-03-20 09:31 | 挂网 | 2024-12-31 | 2025-12-31 | 2026-03-20 09:31
2603200940228330000011689 | 人工关节集中带量采购协议期满接续 | C03420310703004089810000019 | 人工膝关节系统-胫骨垫片 | 0 | GSP5131 | 普通聚乙烯 | 人工膝关节系统 | 国械注进20173130169 | 该产品由股骨踝、胫骨垫片、胫骨平台和髌骨假体组成。股骨踝和胫骨平台由符合ISO 5832-4标准规定的铸造钴铬钼合金材料制成，胫骨垫片和髌骨假体由符合GB/T 19701.2标准规定的I型超高分子量聚乙烯材料制成。胫骨垫片显影丝由符合ISO 5832-1标准规定的不锈钢材料制成。灭菌包装。 | 南京飞渡医疗器械有限公司 | 南京飞渡医疗器械有限公司 | 南京飞渡医疗器械有限公司 | 0 | 2026-03-20 09:31 | 挂网 | 2024-12-31 | 2025-12-31 | 2026-03-20 09:31
2603200940228330000011690 | 人工关节集中带量采购协议期满接续 | C03420310703004089810000020 | 人工膝关节系统-胫骨垫片 | '+2 | GSP5332 | 普通聚乙烯 | 人工膝关节系统 | 国械注进20173130169 | 该产品由股骨踝、胫骨垫片、胫骨平台和髌骨假体组成。股骨踝和胫骨平台由符合ISO 5832-4标准规定的铸造钴铬钼合金材料制成，胫骨垫片和髌骨假体由符合GB/T 19701.2标准规定的I型超高分子量聚乙烯材料制成。胫骨垫片显影丝由符合ISO 5832-1标准规定的不锈钢材料制成。灭菌包装。 | 南京飞渡医疗器械有限公司 | 南京飞渡医疗器械有限公司 | 南京飞渡医疗器械有限公司 | 0 | 2026-03-20 09:31 | 挂网 | 2024-12-31 | 2025-12-31 | 2026-03-20 09:31
2603200940228330000011731 | 人工关节集中带量采购协议期满接续 | C03420310703005089810000001 | 人工膝关节系统-胫骨垫片 | '+2 | GSP4222 | 普通聚乙烯 | 人工膝关节系统 | 国械注进20173130169 | 该产品由股骨踝、胫骨垫片、胫骨平台和髌骨假体组成。股骨踝和胫骨平台由符合ISO 5832-4标准规定的铸造钴铬钼合金材料制成，胫骨垫片和髌骨假体由符合GB/T 19701.2标准规定的I型超高分子量聚乙烯材料制成。胫骨垫片显影丝由符合ISO 5832-1标准规定的不锈钢材料制成。灭菌包装。 | 南京飞渡医疗器械有限公司 | 南京飞渡医疗器械有限公司 | 南京飞渡医疗器械有限公司 | 0 | 2026-03-20 09:31 | 挂网 | 2024-12-31 | 2025-12-31 | 2026-03-20 09:31
2603200940228330000011732 | 人工关节集中带量采购协议期满接续 | C03420310703005089810000002 | 人工膝关节系统-胫骨垫片 | 0 | GSP4221 | 普通聚乙烯 | 人工膝关节系统 | 国械注进20173130169 | 该产品由股骨踝、胫骨垫片、胫骨平台和髌骨假体组成。股骨踝和胫骨平台由符合ISO 5832-4标准规定的铸造钴铬钼合金材料制成，胫骨垫片和髌骨假体由符合GB/T 19701.2标准规定的I型超高分子量聚乙烯材料制成。胫骨垫片显影丝由符合ISO 5832-1标准规定的不锈钢材料制成。灭菌包装。 | 南京飞渡医疗器械有限公司 | 南京飞渡医疗器械有限公司 | 南京飞渡医疗器械有限公司 | 0 | 2026-03-20 09:31 | 挂网 | 2024-12-31 | 2025-12-31 | 2026-03-20 09:31
2603200940228330000011733 | 人工关节集中带量采购协议期满接续 | C03420310703005089810000003 | 人工膝关节系统-胫骨垫片 | '+2 | GSP4322 | 普通聚乙烯 | 人工膝关节系统 | 国械注进20173130169 | 该产品由股骨踝、胫骨垫片、胫骨平台和髌骨假体组成。股骨踝和胫骨平台由符合ISO 5832-4标准规定的铸造钴铬钼合金材料制成，胫骨垫片和髌骨假体由符合GB/T 19701.2标准规定的I型超高分子量聚乙烯材料制成。胫骨垫片显影丝由符合ISO 5832-1标准规定的不锈钢材料制成。灭菌包装。 | 南京飞渡医疗器械有限公司 | 南京飞渡医疗器械有限公司 | 南京飞渡医疗器械有限公司 | 0 | 2026-03-20 09:31 | 挂网 | 2024-12-31 | 2025-12-31 | 2026-03-20 09:31
2603200940228330000011734 | 人工关节集中带量采购协议期满接续 | C03420310703005089810000004 | 人工膝关节系统-胫骨垫片 | '+4 | GSP4323 | 普通聚乙烯 | 人工膝关节系统 | 国械注进20173130169 | 该产品由股骨踝、胫骨垫片、胫骨平台和髌骨假体组成。股骨踝和胫骨平台由符合ISO 5832-4标准规定的铸造钴铬钼合金材料制成，胫骨垫片和髌骨假体由符合GB/T 19701.2标准规定的I型超高分子量聚乙烯材料制成。胫骨垫片显影丝由符合ISO 5832-1标准规定的不锈钢材料制成。灭菌包装。 | 南京飞渡医疗器械有限公司 | 南京飞渡医疗器械有限公司 | 南京飞渡医疗器械有限公司 | 0 | 2026-03-20 09:31 | 挂网 | 2024-12-31 | 2025-12-31 | 2026-03-20 09:31
2603200940228330000011735 | 人工关节集中带量采购协议期满接续 | C03420310703005089810000005 | 人工膝关节系统-胫骨垫片 | 0 | GSP4321 | 普通聚乙烯 | 人工膝关节系统 | 国械注进20173130169 | 该产品由股骨踝、胫骨垫片、胫骨平台和髌骨假体组成。股骨踝和胫骨平台由符合ISO 5832-4标准规定的铸造钴铬钼合金材料制成，胫骨垫片和髌骨假体由符合GB/T 19701.2标准规定的I型超高分子量聚乙烯材料制成。胫骨垫片显影丝由符合ISO 5832-1标准规定的不锈钢材料制成。灭菌包装。 | 南京飞渡医疗器械有限公司 | 南京飞渡医疗器械有限公司 | 南京飞渡医疗器械有限公司 | 0 | 2026-03-20 09:31 | 挂网 | 2024-12-31 | 2025-12-31 | 2026-03-20 09:31
2603200940228330000011736 | 人工关节集中带量采购协议期满接续 | C03420310703005089810000006 | 人工膝关节系统-胫骨垫片 | '+2 | GSP4522 | 普通聚乙烯 | 人工膝关节系统 | 国械注进20173130169 | 该产品由股骨踝、胫骨垫片、胫骨平台和髌骨假体组成。股骨踝和胫骨平台由符合ISO 5832-4标准规定的铸造钴铬钼合金材料制成，胫骨垫片和髌骨假体由符合GB/T 19701.2标准规定的I型超高分子量聚乙烯材料制成。胫骨垫片显影丝由符合ISO 5832-1标准规定的不锈钢材料制成。灭菌包装。 | 南京飞渡医疗器械有限公司 | 南京飞渡医疗器械有限公司 | 南京飞渡医疗器械有限公司 | 0 | 2026-03-20 09:31 | 挂网 | 2024-12-31 | 2025-12-31 | 2026-03-20 09:31
2603200940228330000011737 | 人工关节集中带量采购协议期满接续 | C03420310703005089810000007 | 人工膝关节系统-胫骨垫片 | '+7 | GSP4424 | 普通聚乙烯 | 人工膝关节系统 | 国械注进20173130169 | 该产品由股骨踝、胫骨垫片、胫骨平台和髌骨假体组成。股骨踝和胫骨平台由符合ISO 5832-4标准规定的铸造钴铬钼合金材料制成，胫骨垫片和髌骨假体由符合GB/T 19701.2标准规定的I型超高分子量聚乙烯材料制成。胫骨垫片显影丝由符合ISO 5832-1标准规定的不锈钢材料制成。灭菌包装。 | 南京飞渡医疗器械有限公司 | 南京飞渡医疗器械有限公司 | 南京飞渡医疗器械有限公司 | 0 | 2026-03-20 09:31 | 挂网 | 2024-12-31 | 2025-12-31 | 2026-03-20 09:31
2603200940228330000011738 | 人工关节集中带量采购协议期满接续 | C03420310703005089810000008 | 人工膝关节系统-胫骨垫片 | 0 | GSP4421 | 普通聚乙烯 | 人工膝关节系统 | 国械注进20173130169 | 该产品由股骨踝、胫骨垫片、胫骨平台和髌骨假体组成。股骨踝和胫骨平台由符合ISO 5832-4标准规定的铸造钴铬钼合金材料制成，胫骨垫片和髌骨假体由符合GB/T 19701.2标准规定的I型超高分子量聚乙烯材料制成。胫骨垫片显影丝由符合ISO 5832-1标准规定的不锈钢材料制成。灭菌包装。 | 南京飞渡医疗器械有限公司 | 南京飞渡医疗器械有限公司 | 南京飞渡医疗器械有限公司 | 0 | 2026-03-20 09:31 | 挂网 | 2024-12-31 | 2025-12-31 | 2026-03-20 09:31
2603200940228330000011739 | 人工关节集中带量采购协议期满接续 | C03420310703005089810000009 | 人工膝关节系统-胫骨垫片 | '+4 | GSP4423 | 普通聚乙烯 | 人工膝关节系统 | 国械注进20173130169 | 该产品由股骨踝、胫骨垫片、胫骨平台和髌骨假体组成。股骨踝和胫骨平台由符合ISO 5832-4标准规定的铸造钴铬钼合金材料制成，胫骨垫片和髌骨假体由符合GB/T 19701.2标准规定的I型超高分子量聚乙烯材料制成。胫骨垫片显影丝由符合ISO 5832-1标准规定的不锈钢材料制成。灭菌包装。 | 南京飞渡医疗器械有限公司 | 南京飞渡医疗器械有限公司 | 南京飞渡医疗器械有限公司 | 0 | 2026-03-20 09:31 | 挂网 | 2024-12-31 | 2025-12-31 | 2026-03-20 09:31
2603200940228330000011740 | 人工关节集中带量采购协议期满接续 | C03420310703005089810000010 | 人工膝关节系统-胫骨垫片 | '+2 | GSP4422 | 普通聚乙烯 | 人工膝关节系统 | 国械注进20173130169 | 该产品由股骨踝、胫骨垫片、胫骨平台和髌骨假体组成。股骨踝和胫骨平台由符合ISO 5832-4标准规定的铸造钴铬钼合金材料制成，胫骨垫片和髌骨假体由符合GB/T 19701.2标准规定的I型超高分子量聚乙烯材料制成。胫骨垫片显影丝由符合ISO 5832-1标准规定的不锈钢材料制成。灭菌包装。 | 南京飞渡医疗器械有限公司 | 南京飞渡医疗器械有限公司 | 南京飞渡医疗器械有限公司 | 0 | 2026-03-20 09:31 | 挂网 | 2024-12-31 | 2025-12-31 | 2026-03-20 09:31
2603200940228330000011741 | 人工关节集中带量采购协议期满接续 | C03420310703005089810000011 | 人工膝关节系统-胫骨垫片 | '+4 | GSP4523 | 普通聚乙烯 | 人工膝关节系统 | 国械注进20173130169 | 该产品由股骨踝、胫骨垫片、胫骨平台和髌骨假体组成。股骨踝和胫骨平台由符合ISO 5832-4标准规定的铸造钴铬钼合金材料制成，胫骨垫片和髌骨假体由符合GB/T 19701.2标准规定的I型超高分子量聚乙烯材料制成。胫骨垫片显影丝由符合ISO 5832-1标准规定的不锈钢材料制成。灭菌包装。 | 南京飞渡医疗器械有限公司 | 南京飞渡医疗器械有限公司 | 南京飞渡医疗器械有限公司 | 0 | 2026-03-20 09:31 | 挂网 | 2024-12-31 | 2025-12-31 | 2026-03-20 09:31
2603200940228330000011742 | 人工关节集中带量采购协议期满接续 | C03420310703005089810000012 | 人工膝关节系统-胫骨垫片 | '+7 | GSP4124 | 普通聚乙烯 | 人工膝关节系统 | 国械注进20173130169 | 该产品由股骨踝、胫骨垫片、胫骨平台和髌骨假体组成。股骨踝和胫骨平台由符合ISO 5832-4标准规定的铸造钴铬钼合金材料制成，胫骨垫片和髌骨假体由符合GB/T 19701.2标准规定的I型超高分子量聚乙烯材料制成。胫骨垫片显影丝由符合ISO 5832-1标准规定的不锈钢材料制成。灭菌包装。 | 南京飞渡医疗器械有限公司 | 南京飞渡医疗器械有限公司 | 南京飞渡医疗器械有限公司 | 0 | 2026-03-20 09:31 | 挂网 | 2024-12-31 | 2025-12-31 | 2026-03-20 09:31
2603200940228330000011743 | 人工关节集中带量采购协议期满接续 | C03420310703005089810000013 | 人工膝关节系统-胫骨垫片 | '+7 | GSP4324 | 普通聚乙烯 | 人工膝关节系统 | 国械注进20173130169 | 该产品由股骨踝、胫骨垫片、胫骨平台和髌骨假体组成。股骨踝和胫骨平台由符合ISO 5832-4标准规定的铸造钴铬钼合金材料制成，胫骨垫片和髌骨假体由符合GB/T 19701.2标准规定的I型超高分子量聚乙烯材料制成。胫骨垫片显影丝由符合ISO 5832-1标准规定的不锈钢材料制成。灭菌包装。 | 南京飞渡医疗器械有限公司 | 南京飞渡医疗器械有限公司 | 南京飞渡医疗器械有限公司 | 0 | 2026-03-20 09:31 | 挂网 | 2024-12-31 | 2025-12-31 | 2026-03-20 09:31
2603200940228330000011744 | 人工关节集中带量采购协议期满接续 | C03420310703005089810000014 | 人工膝关节系统-胫骨垫片 | '+7 | GSP4224 | 普通聚乙烯 | 人工膝关节系统 | 国械注进20173130169 | 该产品由股骨踝、胫骨垫片、胫骨平台和髌骨假体组成。股骨踝和胫骨平台由符合ISO 5832-4标准规定的铸造钴铬钼合金材料制成，胫骨垫片和髌骨假体由符合GB/T 19701.2标准规定的I型超高分子量聚乙烯材料制成。胫骨垫片显影丝由符合ISO 5832-1标准规定的不锈钢材料制成。灭菌包装。 | 南京飞渡医疗器械有限公司 | 南京飞渡医疗器械有限公司 | 南京飞渡医疗器械有限公司 | 0 | 2026-03-20 09:31 | 挂网 | 2024-12-31 | 2025-12-31 | 2026-03-20 09:31
2603200940228330000011745 | 人工关节集中带量采购协议期满接续 | C03420310703005089810000015 | 人工膝关节系统-胫骨垫片 | '+7 | GSP4524 | 普通聚乙烯 | 人工膝关节系统 | 国械注进20173130169 | 该产品由股骨踝、胫骨垫片、胫骨平台和髌骨假体组成。股骨踝和胫骨平台由符合ISO 5832-4标准规定的铸造钴铬钼合金材料制成，胫骨垫片和髌骨假体由符合GB/T 19701.2标准规定的I型超高分子量聚乙烯材料制成。胫骨垫片显影丝由符合ISO 5832-1标准规定的不锈钢材料制成。灭菌包装。 | 南京飞渡医疗器械有限公司 | 南京飞渡医疗器械有限公司 | 南京飞渡医疗器械有限公司 | 0 | 2026-03-20 09:31 | 挂网 | 2024-12-31 | 2025-12-31 | 2026-03-20 09:31
2603200940228330000011746 | 人工关节集中带量采购协议期满接续 | C03420310703005089810000016 | 人工膝关节系统-胫骨垫片 | '+2 | GSP4122 | 普通聚乙烯 | 人工膝关节系统 | 国械注进20173130169 | 该产品由股骨踝、胫骨垫片、胫骨平台和髌骨假体组成。股骨踝和胫骨平台由符合ISO 5832-4标准规定的铸造钴铬钼合金材料制成，胫骨垫片和髌骨假体由符合GB/T 19701.2标准规定的I型超高分子量聚乙烯材料制成。胫骨垫片显影丝由符合ISO 5832-1标准规定的不锈钢材料制成。灭菌包装。 | 南京飞渡医疗器械有限公司 | 南京飞渡医疗器械有限公司 | 南京飞渡医疗器械有限公司 | 0 | 2026-03-20 09:31 | 挂网 | 2024-12-31 | 2025-12-31 | 2026-03-20 09:31
2603200940228330000011747 | 人工关节集中带量采购协议期满接续 | C03420310703005089810000017 | 人工膝关节系统-胫骨垫片 | '+4 | GSP4123 | 普通聚乙烯 | 人工膝关节系统 | 国械注进20173130169 | 该产品由股骨踝、胫骨垫片、胫骨平台和髌骨假体组成。股骨踝和胫骨平台由符合ISO 5832-4标准规定的铸造钴铬钼合金材料制成，胫骨垫片和髌骨假体由符合GB/T 19701.2标准规定的I型超高分子量聚乙烯材料制成。胫骨垫片显影丝由符合ISO 5832-1标准规定的不锈钢材料制成。灭菌包装。 | 南京飞渡医疗器械有限公司 | 南京飞渡医疗器械有限公司 | 南京飞渡医疗器械有限公司 | 0 | 2026-03-20 09:31 | 挂网 | 2024-12-31 | 2025-12-31 | 2026-03-20 09:31
2603200940228330000011748 | 人工关节集中带量采购协议期满接续 | C03420310703005089810000018 | 人工膝关节系统-胫骨垫片 | 0 | GSP4521 | 普通聚乙烯 | 人工膝关节系统 | 国械注进20173130169 | 该产品由股骨踝、胫骨垫片、胫骨平台和髌骨假体组成。股骨踝和胫骨平台由符合ISO 5832-4标准规定的铸造钴铬钼合金材料制成，胫骨垫片和髌骨假体由符合GB/T 19701.2标准规定的I型超高分子量聚乙烯材料制成。胫骨垫片显影丝由符合ISO 5832-1标准规定的不锈钢材料制成。灭菌包装。 | 南京飞渡医疗器械有限公司 | 南京飞渡医疗器械有限公司 | 南京飞渡医疗器械有限公司 | 0 | 2026-03-20 09:31 | 挂网 | 2024-12-31 | 2025-12-31 | 2026-03-20 09:31
2603200940228330000011749 | 人工关节集中带量采购协议期满接续 | C03420310703005089810000019 | 人工膝关节系统-胫骨垫片 | '+4 | GSP4223 | 普通聚乙烯 | 人工膝关节系统 | 国械注进20173130169 | 该产品由股骨踝、胫骨垫片、胫骨平台和髌骨假体组成。股骨踝和胫骨平台由符合ISO 5832-4标准规定的铸造钴铬钼合金材料制成，胫骨垫片和髌骨假体由符合GB/T 19701.2标准规定的I型超高分子量聚乙烯材料制成。胫骨垫片显影丝由符合ISO 5832-1标准规定的不锈钢材料制成。灭菌包装。 | 南京飞渡医疗器械有限公司 | 南京飞渡医疗器械有限公司 | 南京飞渡医疗器械有限公司 | 0 | 2026-03-20 09:31 | 挂网 | 2024-12-31 | 2025-12-31 | 2026-03-20 09:31
2603200940228330000011750 | 人工关节集中带量采购协议期满接续 | C03420310703005089810000020 | 人工膝关节系统-胫骨垫片 | 0 | GSP4121 | 普通聚乙烯 | 人工膝关节系统 | 国械注进20173130169 | 该产品由股骨踝、胫骨垫片、胫骨平台和髌骨假体组成。股骨踝和胫骨平台由符合ISO 5832-4标准规定的铸造钴铬钼合金材料制成，胫骨垫片和髌骨假体由符合GB/T 19701.2标准规定的I型超高分子量聚乙烯材料制成。胫骨垫片显影丝由符合ISO 5832-1标准规定的不锈钢材料制成。灭菌包装。 | 南京飞渡医疗器械有限公司 | 南京飞渡医疗器械有限公司 | 南京飞渡医疗器械有限公司 | 0 | 2026-03-20 09:31 | 挂网 | 2024-12-31 | 2025-12-31 | 2026-03-20 09:31
2603200940228330000011831 | 人工关节集中带量采购协议期满接续 | C03420310703007089810000001 | 人工膝关节系统-胫骨垫片 | '+10 | GSP5175E | 普通聚乙烯 | 人工膝关节系统 | 国械注进20173130169 | 该产品由股骨踝、胫骨垫片、胫骨平台和髌骨假体组成。股骨踝和胫骨平台由符合ISO 5832-4标准规定的铸造钴铬钼合金材料制成，胫骨垫片和髌骨假体由符合GB/T 19701.2标准规定的I型超高分子量聚乙烯材料制成。胫骨垫片显影丝由符合ISO 5832-1标准规定的不锈钢材料制成。灭菌包装。 | 南京飞渡医疗器械有限公司 | 南京飞渡医疗器械有限公司 | 南京飞渡医疗器械有限公司 | 0 | 2026-03-20 09:31 | 挂网 | 2024-12-31 | 2025-12-31 | 2026-03-20 09:31
2603200940228330000011832 | 人工关节集中带量采购协议期满接续 | C03420310703007089810000002 | 人工膝关节系统-胫骨垫片 | '+4 | GSP5273E | 普通聚乙烯 | 人工膝关节系统 | 国械注进20173130169 | 该产品由股骨踝、胫骨垫片、胫骨平台和髌骨假体组成。股骨踝和胫骨平台由符合ISO 5832-4标准规定的铸造钴铬钼合金材料制成，胫骨垫片和髌骨假体由符合GB/T 19701.2标准规定的I型超高分子量聚乙烯材料制成。胫骨垫片显影丝由符合ISO 5832-1标准规定的不锈钢材料制成。灭菌包装。 | 南京飞渡医疗器械有限公司 | 南京飞渡医疗器械有限公司 | 南京飞渡医疗器械有限公司 | 0 | 2026-03-20 09:31 | 挂网 | 2024-12-31 | 2025-12-31 | 2026-03-20 09:31
2603200940228330000011833 | 人工关节集中带量采购协议期满接续 | C03420310703007089810000003 | 人工膝关节系统-胫骨垫片 | '+4 | GSP5573E | 普通聚乙烯 | 人工膝关节系统 | 国械注进20173130169 | 该产品由股骨踝、胫骨垫片、胫骨平台和髌骨假体组成。股骨踝和胫骨平台由符合ISO 5832-4标准规定的铸造钴铬钼合金材料制成，胫骨垫片和髌骨假体由符合GB/T 19701.2标准规定的I型超高分子量聚乙烯材料制成。胫骨垫片显影丝由符合ISO 5832-1标准规定的不锈钢材料制成。灭菌包装。 | 南京飞渡医疗器械有限公司 | 南京飞渡医疗器械有限公司 | 南京飞渡医疗器械有限公司 | 0 | 2026-03-20 09:31 | 挂网 | 2024-12-31 | 2025-12-31 | 2026-03-20 09:31
2603200940228330000011834 | 人工关节集中带量采购协议期满接续 | C03420310703007089810000004 | 人工膝关节系统-胫骨垫片 | '+4 | GSP5473E | 普通聚乙烯 | 人工膝关节系统 | 国械注进20173130169 | 该产品由股骨踝、胫骨垫片、胫骨平台和髌骨假体组成。股骨踝和胫骨平台由符合ISO 5832-4标准规定的铸造钴铬钼合金材料制成，胫骨垫片和髌骨假体由符合GB/T 19701.2标准规定的I型超高分子量聚乙烯材料制成。胫骨垫片显影丝由符合ISO 5832-1标准规定的不锈钢材料制成。灭菌包装。 | 南京飞渡医疗器械有限公司 | 南京飞渡医疗器械有限公司 | 南京飞渡医疗器械有限公司 | 0 | 2026-03-20 09:31 | 挂网 | 2024-12-31 | 2025-12-31 | 2026-03-20 09:31
2603200940228330000011835 | 人工关节集中带量采购协议期满接续 | C03420310703007089810000005 | 人工膝关节系统-胫骨垫片 | '+13 | GSP5376E | 普通聚乙烯 | 人工膝关节系统 | 国械注进20173130169 | 该产品由股骨踝、胫骨垫片、胫骨平台和髌骨假体组成。股骨踝和胫骨平台由符合ISO 5832-4标准规定的铸造钴铬钼合金材料制成，胫骨垫片和髌骨假体由符合GB/T 19701.2标准规定的I型超高分子量聚乙烯材料制成。胫骨垫片显影丝由符合ISO 5832-1标准规定的不锈钢材料制成。灭菌包装。 | 南京飞渡医疗器械有限公司 | 南京飞渡医疗器械有限公司 | 南京飞渡医疗器械有限公司 | 0 | 2026-03-20 09:31 | 挂网 | 2024-12-31 | 2025-12-31 | 2026-03-20 09:31
2603200940228330000011836 | 人工关节集中带量采购协议期满接续 | C03420310703007089810000006 | 人工膝关节系统-胫骨垫片 | '+2 | GSP5572E | 普通聚乙烯 | 人工膝关节系统 | 国械注进20173130169 | 该产品由股骨踝、胫骨垫片、胫骨平台和髌骨假体组成。股骨踝和胫骨平台由符合ISO 5832-4标准规定的铸造钴铬钼合金材料制成，胫骨垫片和髌骨假体由符合GB/T 19701.2标准规定的I型超高分子量聚乙烯材料制成。胫骨垫片显影丝由符合ISO 5832-1标准规定的不锈钢材料制成。灭菌包装。 | 南京飞渡医疗器械有限公司 | 南京飞渡医疗器械有限公司 | 南京飞渡医疗器械有限公司 | 0 | 2026-03-20 09:31 | 挂网 | 2024-12-31 | 2025-12-31 | 2026-03-20 09:31
2603200940228330000011837 | 人工关节集中带量采购协议期满接续 | C03420310703007089810000007 | 人工膝关节系统-胫骨垫片 | '+4 | GSP5373E | 普通聚乙烯 | 人工膝关节系统 | 国械注进20173130169 | 该产品由股骨踝、胫骨垫片、胫骨平台和髌骨假体组成。股骨踝和胫骨平台由符合ISO 5832-4标准规定的铸造钴铬钼合金材料制成，胫骨垫片和髌骨假体由符合GB/T 19701.2标准规定的I型超高分子量聚乙烯材料制成。胫骨垫片显影丝由符合ISO 5832-1标准规定的不锈钢材料制成。灭菌包装。 | 南京飞渡医疗器械有限公司 | 南京飞渡医疗器械有限公司 | 南京飞渡医疗器械有限公司 | 0 | 2026-03-20 09:31 | 挂网 | 2024-12-31 | 2025-12-31 | 2026-03-20 09:31
2603200940228330000011838 | 人工关节集中带量采购协议期满接续 | C03420310703007089810000008 | 人工膝关节系统-胫骨垫片 | '+10 | GSP5275E | 普通聚乙烯 | 人工膝关节系统 | 国械注进20173130169 | 该产品由股骨踝、胫骨垫片、胫骨平台和髌骨假体组成。股骨踝和胫骨平台由符合ISO 5832-4标准规定的铸造钴铬钼合金材料制成，胫骨垫片和髌骨假体由符合GB/T 19701.2标准规定的I型超高分子量聚乙烯材料制成。胫骨垫片显影丝由符合ISO 5832-1标准规定的不锈钢材料制成。灭菌包装。 | 南京飞渡医疗器械有限公司 | 南京飞渡医疗器械有限公司 | 南京飞渡医疗器械有限公司 | 0 | 2026-03-20 09:31 | 挂网 | 2024-12-31 | 2025-12-31 | 2026-03-20 09:31
2603200940228330000011839 | 人工关节集中带量采购协议期满接续 | C03420310703007089810000009 | 人工膝关节系统-胫骨垫片 | 0 | GSP5571E | 普通聚乙烯 | 人工膝关节系统 | 国械注进20173130169 | 该产品由股骨踝、胫骨垫片、胫骨平台和髌骨假体组成。股骨踝和胫骨平台由符合ISO 5832-4标准规定的铸造钴铬钼合金材料制成，胫骨垫片和髌骨假体由符合GB/T 19701.2标准规定的I型超高分子量聚乙烯材料制成。胫骨垫片显影丝由符合ISO 5832-1标准规定的不锈钢材料制成。灭菌包装。 | 南京飞渡医疗器械有限公司 | 南京飞渡医疗器械有限公司 | 南京飞渡医疗器械有限公司 | 0 | 2026-03-20 09:31 | 挂网 | 2024-12-31 | 2025-12-31 | 2026-03-20 09:31
2603200940228330000011840 | 人工关节集中带量采购协议期满接续 | C03420310703007089810000010 | 人工膝关节系统-胫骨垫片 | '+13 | GSP5276E | 普通聚乙烯 | 人工膝关节系统 | 国械注进20173130169 | 该产品由股骨踝、胫骨垫片、胫骨平台和髌骨假体组成。股骨踝和胫骨平台由符合ISO 5832-4标准规定的铸造钴铬钼合金材料制成，胫骨垫片和髌骨假体由符合GB/T 19701.2标准规定的I型超高分子量聚乙烯材料制成。胫骨垫片显影丝由符合ISO 5832-1标准规定的不锈钢材料制成。灭菌包装。 | 南京飞渡医疗器械有限公司 | 南京飞渡医疗器械有限公司 | 南京飞渡医疗器械有限公司 | 0 | 2026-03-20 09:31 | 挂网 | 2024-12-31 | 2025-12-31 | 2026-03-20 09:31
2603200940228330000011841 | 人工关节集中带量采购协议期满接续 | C03420310703007089810000011 | 人工膝关节系统-胫骨垫片 | '+13 | GSP5576E | 普通聚乙烯 | 人工膝关节系统 | 国械注进20173130169 | 该产品由股骨踝、胫骨垫片、胫骨平台和髌骨假体组成。股骨踝和胫骨平台由符合ISO 5832-4标准规定的铸造钴铬钼合金材料制成，胫骨垫片和髌骨假体由符合GB/T 19701.2标准规定的I型超高分子量聚乙烯材料制成。胫骨垫片显影丝由符合ISO 5832-1标准规定的不锈钢材料制成。灭菌包装。 | 南京飞渡医疗器械有限公司 | 南京飞渡医疗器械有限公司 | 南京飞渡医疗器械有限公司 | 0 | 2026-03-20 09:31 | 挂网 | 2024-12-31 | 2025-12-31 | 2026-03-20 09:31
2603200940228330000011842 | 人工关节集中带量采购协议期满接续 | C03420310703007089810000012 | 人工膝关节系统-胫骨垫片 | '+7 | GSP5374E | 普通聚乙烯 | 人工膝关节系统 | 国械注进20173130169 | 该产品由股骨踝、胫骨垫片、胫骨平台和髌骨假体组成。股骨踝和胫骨平台由符合ISO 5832-4标准规定的铸造钴铬钼合金材料制成，胫骨垫片和髌骨假体由符合GB/T 19701.2标准规定的I型超高分子量聚乙烯材料制成。胫骨垫片显影丝由符合ISO 5832-1标准规定的不锈钢材料制成。灭菌包装。 | 南京飞渡医疗器械有限公司 | 南京飞渡医疗器械有限公司 | 南京飞渡医疗器械有限公司 | 0 | 2026-03-20 09:31 | 挂网 | 2024-12-31 | 2025-12-31 | 2026-03-20 09:31
2603200940228330000011843 | 人工关节集中带量采购协议期满接续 | C03420310703007089810000013 | 人工膝关节系统-胫骨垫片 | '+2 | GSP5172E | 普通聚乙烯 | 人工膝关节系统 | 国械注进20173130169 | 该产品由股骨踝、胫骨垫片、胫骨平台和髌骨假体组成。股骨踝和胫骨平台由符合ISO 5832-4标准规定的铸造钴铬钼合金材料制成，胫骨垫片和髌骨假体由符合GB/T 19701.2标准规定的I型超高分子量聚乙烯材料制成。胫骨垫片显影丝由符合ISO 5832-1标准规定的不锈钢材料制成。灭菌包装。 | 南京飞渡医疗器械有限公司 | 南京飞渡医疗器械有限公司 | 南京飞渡医疗器械有限公司 | 0 | 2026-03-20 09:31 | 挂网 | 2024-12-31 | 2025-12-31 | 2026-03-20 09:31
2603200940228330000011844 | 人工关节集中带量采购协议期满接续 | C03420310703007089810000014 | 人工膝关节系统-胫骨垫片 | 0 | GSP5271E | 普通聚乙烯 | 人工膝关节系统 | 国械注进20173130169 | 该产品由股骨踝、胫骨垫片、胫骨平台和髌骨假体组成。股骨踝和胫骨平台由符合ISO 5832-4标准规定的铸造钴铬钼合金材料制成，胫骨垫片和髌骨假体由符合GB/T 19701.2标准规定的I型超高分子量聚乙烯材料制成。胫骨垫片显影丝由符合ISO 5832-1标准规定的不锈钢材料制成。灭菌包装。 | 南京飞渡医疗器械有限公司 | 南京飞渡医疗器械有限公司 | 南京飞渡医疗器械有限公司 | 0 | 2026-03-20 09:31 | 挂网 | 2024-12-31 | 2025-12-31 | 2026-03-20 09:31
2603200940228330000011845 | 人工关节集中带量采购协议期满接续 | C03420310703007089810000015 | 人工膝关节系统-胫骨垫片 | '+10 | GSP5375E | 普通聚乙烯 | 人工膝关节系统 | 国械注进20173130169 | 该产品由股骨踝、胫骨垫片、胫骨平台和髌骨假体组成。股骨踝和胫骨平台由符合ISO 5832-4标准规定的铸造钴铬钼合金材料制成，胫骨垫片和髌骨假体由符合GB/T 19701.2标准规定的I型超高分子量聚乙烯材料制成。胫骨垫片显影丝由符合ISO 5832-1标准规定的不锈钢材料制成。灭菌包装。 | 南京飞渡医疗器械有限公司 | 南京飞渡医疗器械有限公司 | 南京飞渡医疗器械有限公司 | 0 | 2026-03-20 09:31 | 挂网 | 2024-12-31 | 2025-12-31 | 2026-03-20 09:31
2603200940228330000011846 | 人工关节集中带量采购协议期满接续 | C03420310703007089810000016 | 人工膝关节系统-胫骨垫片 | '+10 | GSP5475E | 普通聚乙烯 | 人工膝关节系统 | 国械注进20173130169 | 该产品由股骨踝、胫骨垫片、胫骨平台和髌骨假体组成。股骨踝和胫骨平台由符合ISO 5832-4标准规定的铸造钴铬钼合金材料制成，胫骨垫片和髌骨假体由符合GB/T 19701.2标准规定的I型超高分子量聚乙烯材料制成。胫骨垫片显影丝由符合ISO 5832-1标准规定的不锈钢材料制成。灭菌包装。 | 南京飞渡医疗器械有限公司 | 南京飞渡医疗器械有限公司 | 南京飞渡医疗器械有限公司 | 0 | 2026-03-20 09:31 | 挂网 | 2024-12-31 | 2025-12-31 | 2026-03-20 09:31
2603200940228330000011847 | 人工关节集中带量采购协议期满接续 | C03420310703007089810000017 | 人工膝关节系统-胫骨垫片 | '+10 | GSP5575E | 普通聚乙烯 | 人工膝关节系统 | 国械注进20173130169 | 该产品由股骨踝、胫骨垫片、胫骨平台和髌骨假体组成。股骨踝和胫骨平台由符合ISO 5832-4标准规定的铸造钴铬钼合金材料制成，胫骨垫片和髌骨假体由符合GB/T 19701.2标准规定的I型超高分子量聚乙烯材料制成。胫骨垫片显影丝由符合ISO 5832-1标准规定的不锈钢材料制成。灭菌包装。 | 南京飞渡医疗器械有限公司 | 南京飞渡医疗器械有限公司 | 南京飞渡医疗器械有限公司 | 0 | 2026-03-20 09:31 | 挂网 | 2024-12-31 | 2025-12-31 | 2026-03-20 09:31
2603200940228330000011848 | 人工关节集中带量采购协议期满接续 | C03420310703007089810000018 | 人工膝关节系统-胫骨垫片 | 0 | GSP5471E | 普通聚乙烯 | 人工膝关节系统 | 国械注进20173130169 | 该产品由股骨踝、胫骨垫片、胫骨平台和髌骨假体组成。股骨踝和胫骨平台由符合ISO 5832-4标准规定的铸造钴铬钼合金材料制成，胫骨垫片和髌骨假体由符合GB/T 19701.2标准规定的I型超高分子量聚乙烯材料制成。胫骨垫片显影丝由符合ISO 5832-1标准规定的不锈钢材料制成。灭菌包装。 | 南京飞渡医疗器械有限公司 | 南京飞渡医疗器械有限公司 | 南京飞渡医疗器械有限公司 | 0 | 2026-03-20 09:31 | 挂网 | 2024-12-31 | 2025-12-31 | 2026-03-20 09:31
2603200940228330000011849 | 人工关节集中带量采购协议期满接续 | C03420310703007089810000019 | 人工膝关节系统-胫骨垫片 | '+7 | GSP5574E | 普通聚乙烯 | 人工膝关节系统 | 国械注进20173130169 | 该产品由股骨踝、胫骨垫片、胫骨平台和髌骨假体组成。股骨踝和胫骨平台由符合ISO 5832-4标准规定的铸造钴铬钼合金材料制成，胫骨垫片和髌骨假体由符合GB/T 19701.2标准规定的I型超高分子量聚乙烯材料制成。胫骨垫片显影丝由符合ISO 5832-1标准规定的不锈钢材料制成。灭菌包装。 | 南京飞渡医疗器械有限公司 | 南京飞渡医疗器械有限公司 | 南京飞渡医疗器械有限公司 | 0 | 2026-03-20 09:31 | 挂网 | 2024-12-31 | 2025-12-31 | 2026-03-20 09:31
2603200940228330000011850 | 人工关节集中带量采购协议期满接续 | C03420310703007089810000020 | 人工膝关节系统-胫骨垫片 | '+2 | GSP5272E | 普通聚乙烯 | 人工膝关节系统 | 国械注进20173130169 | 该产品由股骨踝、胫骨垫片、胫骨平台和髌骨假体组成。股骨踝和胫骨平台由符合ISO 5832-4标准规定的铸造钴铬钼合金材料制成，胫骨垫片和髌骨假体由符合GB/T 19701.2标准规定的I型超高分子量聚乙烯材料制成。胫骨垫片显影丝由符合ISO 5832-1标准规定的不锈钢材料制成。灭菌包装。 | 南京飞渡医疗器械有限公司 | 南京飞渡医疗器械有限公司 | 南京飞渡医疗器械有限公司 | 0 | 2026-03-20 09:31 | 挂网 | 2024-12-31 | 2025-12-31 | 2026-03-20 09:31
2603200940228330000011851 | 人工关节集中带量采购协议期满接续 | C03420310703007089810000021 | 人工膝关节系统-胫骨垫片 | '+2 | GSP5472E | 普通聚乙烯 | 人工膝关节系统 | 国械注进20173130169 | 该产品由股骨踝、胫骨垫片、胫骨平台和髌骨假体组成。股骨踝和胫骨平台由符合ISO 5832-4标准规定的铸造钴铬钼合金材料制成，胫骨垫片和髌骨假体由符合GB/T 19701.2标准规定的I型超高分子量聚乙烯材料制成。胫骨垫片显影丝由符合ISO 5832-1标准规定的不锈钢材料制成。灭菌包装。 | 南京飞渡医疗器械有限公司 | 南京飞渡医疗器械有限公司 | 南京飞渡医疗器械有限公司 | 0 | 2026-03-20 09:31 | 挂网 | 2024-12-31 | 2025-12-31 | 2026-03-20 09:31
2603200940228330000011852 | 人工关节集中带量采购协议期满接续 | C03420310703007089810000022 | 人工膝关节系统-胫骨垫片 | '+7 | GSP5274E | 普通聚乙烯 | 人工膝关节系统 | 国械注进20173130169 | 该产品由股骨踝、胫骨垫片、胫骨平台和髌骨假体组成。股骨踝和胫骨平台由符合ISO 5832-4标准规定的铸造钴铬钼合金材料制成，胫骨垫片和髌骨假体由符合GB/T 19701.2标准规定的I型超高分子量聚乙烯材料制成。胫骨垫片显影丝由符合ISO 5832-1标准规定的不锈钢材料制成。灭菌包装。 | 南京飞渡医疗器械有限公司 | 南京飞渡医疗器械有限公司 | 南京飞渡医疗器械有限公司 | 0 | 2026-03-20 09:31 | 挂网 | 2024-12-31 | 2025-12-31 | 2026-03-20 09:31
2603200940228330000011853 | 人工关节集中带量采购协议期满接续 | C03420310703007089810000023 | 人工膝关节系统-胫骨垫片 | 0 | GSP5371E | 普通聚乙烯 | 人工膝关节系统 | 国械注进20173130169 | 该产品由股骨踝、胫骨垫片、胫骨平台和髌骨假体组成。股骨踝和胫骨平台由符合ISO 5832-4标准规定的铸造钴铬钼合金材料制成，胫骨垫片和髌骨假体由符合GB/T 19701.2标准规定的I型超高分子量聚乙烯材料制成。胫骨垫片显影丝由符合ISO 5832-1标准规定的不锈钢材料制成。灭菌包装。 | 南京飞渡医疗器械有限公司 | 南京飞渡医疗器械有限公司 | 南京飞渡医疗器械有限公司 | 0 | 2026-03-20 09:31 | 挂网 | 2024-12-31 | 2025-12-31 | 2026-03-20 09:31
2603200940228330000011854 | 人工关节集中带量采购协议期满接续 | C03420310703007089810000024 | 人工膝关节系统-胫骨垫片 | '+4 | GSP5173E | 普通聚乙烯 | 人工膝关节系统 | 国械注进20173130169 | 该产品由股骨踝、胫骨垫片、胫骨平台和髌骨假体组成。股骨踝和胫骨平台由符合ISO 5832-4标准规定的铸造钴铬钼合金材料制成，胫骨垫片和髌骨假体由符合GB/T 19701.2标准规定的I型超高分子量聚乙烯材料制成。胫骨垫片显影丝由符合ISO 5832-1标准规定的不锈钢材料制成。灭菌包装。 | 南京飞渡医疗器械有限公司 | 南京飞渡医疗器械有限公司 | 南京飞渡医疗器械有限公司 | 0 | 2026-03-20 09:31 | 挂网 | 2024-12-31 | 2025-12-31 | 2026-03-20 09:31
2603200940228330000011855 | 人工关节集中带量采购协议期满接续 | C03420310703007089810000025 | 人工膝关节系统-胫骨垫片 | '+7 | GSP5174E | 普通聚乙烯 | 人工膝关节系统 | 国械注进20173130169 | 该产品由股骨踝、胫骨垫片、胫骨平台和髌骨假体组成。股骨踝和胫骨平台由符合ISO 5832-4标准规定的铸造钴铬钼合金材料制成，胫骨垫片和髌骨假体由符合GB/T 19701.2标准规定的I型超高分子量聚乙烯材料制成。胫骨垫片显影丝由符合ISO 5832-1标准规定的不锈钢材料制成。灭菌包装。 | 南京飞渡医疗器械有限公司 | 南京飞渡医疗器械有限公司 | 南京飞渡医疗器械有限公司 | 0 | 2026-03-20 09:31 | 挂网 | 2024-12-31 | 2025-12-31 | 2026-03-20 09:31
2603200940228330000011856 | 人工关节集中带量采购协议期满接续 | C03420310703007089810000026 | 人工膝关节系统-胫骨垫片 | '+13 | GSP5176E | 普通聚乙烯 | 人工膝关节系统 | 国械注进20173130169 | 该产品由股骨踝、胫骨垫片、胫骨平台和髌骨假体组成。股骨踝和胫骨平台由符合ISO 5832-4标准规定的铸造钴铬钼合金材料制成，胫骨垫片和髌骨假体由符合GB/T 19701.2标准规定的I型超高分子量聚乙烯材料制成。胫骨垫片显影丝由符合ISO 5832-1标准规定的不锈钢材料制成。灭菌包装。 | 南京飞渡医疗器械有限公司 | 南京飞渡医疗器械有限公司 | 南京飞渡医疗器械有限公司 | 0 | 2026-03-20 09:31 | 挂网 | 2024-12-31 | 2025-12-31 | 2026-03-20 09:31
2603200940228330000011857 | 人工关节集中带量采购协议期满接续 | C03420310703007089810000027 | 人工膝关节系统-胫骨垫片 | 0 | GSP5171E | 普通聚乙烯 | 人工膝关节系统 | 国械注进20173130169 | 该产品由股骨踝、胫骨垫片、胫骨平台和髌骨假体组成。股骨踝和胫骨平台由符合ISO 5832-4标准规定的铸造钴铬钼合金材料制成，胫骨垫片和髌骨假体由符合GB/T 19701.2标准规定的I型超高分子量聚乙烯材料制成。胫骨垫片显影丝由符合ISO 5832-1标准规定的不锈钢材料制成。灭菌包装。 | 南京飞渡医疗器械有限公司 | 南京飞渡医疗器械有限公司 | 南京飞渡医疗器械有限公司 | 0 | 2026-03-20 09:31 | 挂网 | 2024-12-31 | 2025-12-31 | 2026-03-20 09:31
2603200940228330000011858 | 人工关节集中带量采购协议期满接续 | C03420310703007089810000028 | 人工膝关节系统-胫骨垫片 | '+7 | GSP5474E | 普通聚乙烯 | 人工膝关节系统 | 国械注进20173130169 | 该产品由股骨踝、胫骨垫片、胫骨平台和髌骨假体组成。股骨踝和胫骨平台由符合ISO 5832-4标准规定的铸造钴铬钼合金材料制成，胫骨垫片和髌骨假体由符合GB/T 19701.2标准规定的I型超高分子量聚乙烯材料制成。胫骨垫片显影丝由符合ISO 5832-1标准规定的不锈钢材料制成。灭菌包装。 | 南京飞渡医疗器械有限公司 | 南京飞渡医疗器械有限公司 | 南京飞渡医疗器械有限公司 | 0 | 2026-03-20 09:31 | 挂网 | 2024-12-31 | 2025-12-31 | 2026-03-20 09:31
2603200940228330000011859 | 人工关节集中带量采购协议期满接续 | C03420310703007089810000029 | 人工膝关节系统-胫骨垫片 | '+13 | GSP5476E | 普通聚乙烯 | 人工膝关节系统 | 国械注进20173130169 | 该产品由股骨踝、胫骨垫片、胫骨平台和髌骨假体组成。股骨踝和胫骨平台由符合ISO 5832-4标准规定的铸造钴铬钼合金材料制成，胫骨垫片和髌骨假体由符合GB/T 19701.2标准规定的I型超高分子量聚乙烯材料制成。胫骨垫片显影丝由符合ISO 5832-1标准规定的不锈钢材料制成。灭菌包装。 | 南京飞渡医疗器械有限公司 | 南京飞渡医疗器械有限公司 | 南京飞渡医疗器械有限公司 | 0 | 2026-03-20 09:31 | 挂网 | 2024-12-31 | 2025-12-31 | 2026-03-20 09:31
2603200940228330000011860 | 人工关节集中带量采购协议期满接续 | C03420310703007089810000030 | 人工膝关节系统-胫骨垫片 | '+2 | GSP5372E | 普通聚乙烯 | 人工膝关节系统 | 国械注进20173130169 | 该产品由股骨踝、胫骨垫片、胫骨平台和髌骨假体组成。股骨踝和胫骨平台由符合ISO 5832-4标准规定的铸造钴铬钼合金材料制成，胫骨垫片和髌骨假体由符合GB/T 19701.2标准规定的I型超高分子量聚乙烯材料制成。胫骨垫片显影丝由符合ISO 5832-1标准规定的不锈钢材料制成。灭菌包装。 | 南京飞渡医疗器械有限公司 | 南京飞渡医疗器械有限公司 | 南京飞渡医疗器械有限公司 | 0 | 2026-03-20 09:31 | 挂网 | 2024-12-31 | 2025-12-31 | 2026-03-20 09:31
2603200940228330000011929 | 人工关节集中带量采购协议期满接续 | C03420310703008089810000001 | 人工膝关节系统-胫骨垫片 | '+4 | GSP4263E | 普通聚乙烯 | 人工膝关节系统 | 国械注进20173130169 | 该产品由股骨踝、胫骨垫片、胫骨平台和髌骨假体组成。股骨踝和胫骨平台由符合ISO 5832-4标准规定的铸造钴铬钼合金材料制成，胫骨垫片和髌骨假体由符合GB/T 19701.2标准规定的I型超高分子量聚乙烯材料制成。胫骨垫片显影丝由符合ISO 5832-1标准规定的不锈钢材料制成。灭菌包装。 | 南京飞渡医疗器械有限公司 | 南京飞渡医疗器械有限公司 | 南京飞渡医疗器械有限公司 | 0 | 2026-03-20 09:31 | 挂网 | 2024-12-31 | 2025-12-31 | 2026-03-20 09:31
2603200940228330000011930 | 人工关节集中带量采购协议期满接续 | C03420310703008089810000002 | 人工膝关节系统-胫骨垫片 | 0 | GSP4361E | 普通聚乙烯 | 人工膝关节系统 | 国械注进20173130169 | 该产品由股骨踝、胫骨垫片、胫骨平台和髌骨假体组成。股骨踝和胫骨平台由符合ISO 5832-4标准规定的铸造钴铬钼合金材料制成，胫骨垫片和髌骨假体由符合GB/T 19701.2标准规定的I型超高分子量聚乙烯材料制成。胫骨垫片显影丝由符合ISO 5832-1标准规定的不锈钢材料制成。灭菌包装。 | 南京飞渡医疗器械有限公司 | 南京飞渡医疗器械有限公司 | 南京飞渡医疗器械有限公司 | 0 | 2026-03-20 09:31 | 挂网 | 2024-12-31 | 2025-12-31 | 2026-03-20 09:31
2603200940228330000011931 | 人工关节集中带量采购协议期满接续 | C03420310703008089810000003 | 人工膝关节系统-胫骨垫片 | '+2 | GSP4562E | 普通聚乙烯 | 人工膝关节系统 | 国械注进20173130169 | 该产品由股骨踝、胫骨垫片、胫骨平台和髌骨假体组成。股骨踝和胫骨平台由符合ISO 5832-4标准规定的铸造钴铬钼合金材料制成，胫骨垫片和髌骨假体由符合GB/T 19701.2标准规定的I型超高分子量聚乙烯材料制成。胫骨垫片显影丝由符合ISO 5832-1标准规定的不锈钢材料制成。灭菌包装。 | 南京飞渡医疗器械有限公司 | 南京飞渡医疗器械有限公司 | 南京飞渡医疗器械有限公司 | 0 | 2026-03-20 09:31 | 挂网 | 2024-12-31 | 2025-12-31 | 2026-03-20 09:31
2603200940228330000011932 | 人工关节集中带量采购协议期满接续 | C03420310703008089810000004 | 人工膝关节系统-胫骨垫片 | '+2 | GSP4462E | 普通聚乙烯 | 人工膝关节系统 | 国械注进20173130169 | 该产品由股骨踝、胫骨垫片、胫骨平台和髌骨假体组成。股骨踝和胫骨平台由符合ISO 5832-4标准规定的铸造钴铬钼合金材料制成，胫骨垫片和髌骨假体由符合GB/T 19701.2标准规定的I型超高分子量聚乙烯材料制成。胫骨垫片显影丝由符合ISO 5832-1标准规定的不锈钢材料制成。灭菌包装。 | 南京飞渡医疗器械有限公司 | 南京飞渡医疗器械有限公司 | 南京飞渡医疗器械有限公司 | 0 | 2026-03-20 09:31 | 挂网 | 2024-12-31 | 2025-12-31 | 2026-03-20 09:31
2603200940228330000011933 | 人工关节集中带量采购协议期满接续 | C03420310703008089810000005 | 人工膝关节系统-胫骨垫片 | '+4 | GSP4463E | 普通聚乙烯 | 人工膝关节系统 | 国械注进20173130169 | 该产品由股骨踝、胫骨垫片、胫骨平台和髌骨假体组成。股骨踝和胫骨平台由符合ISO 5832-4标准规定的铸造钴铬钼合金材料制成，胫骨垫片和髌骨假体由符合GB/T 19701.2标准规定的I型超高分子量聚乙烯材料制成。胫骨垫片显影丝由符合ISO 5832-1标准规定的不锈钢材料制成。灭菌包装。 | 南京飞渡医疗器械有限公司 | 南京飞渡医疗器械有限公司 | 南京飞渡医疗器械有限公司 | 0 | 2026-03-20 09:31 | 挂网 | 2024-12-31 | 2025-12-31 | 2026-03-20 09:31
2603200940228330000011934 | 人工关节集中带量采购协议期满接续 | C03420310703008089810000006 | 人工膝关节系统-胫骨垫片 | '+13 | GSP4366E | 普通聚乙烯 | 人工膝关节系统 | 国械注进20173130169 | 该产品由股骨踝、胫骨垫片、胫骨平台和髌骨假体组成。股骨踝和胫骨平台由符合ISO 5832-4标准规定的铸造钴铬钼合金材料制成，胫骨垫片和髌骨假体由符合GB/T 19701.2标准规定的I型超高分子量聚乙烯材料制成。胫骨垫片显影丝由符合ISO 5832-1标准规定的不锈钢材料制成。灭菌包装。 | 南京飞渡医疗器械有限公司 | 南京飞渡医疗器械有限公司 | 南京飞渡医疗器械有限公司 | 0 | 2026-03-20 09:31 | 挂网 | 2024-12-31 | 2025-12-31 | 2026-03-20 09:31
2603200940228330000011935 | 人工关节集中带量采购协议期满接续 | C03420310703008089810000007 | 人工膝关节系统-胫骨垫片 | '+7 | GSP4564E | 普通聚乙烯 | 人工膝关节系统 | 国械注进20173130169 | 该产品由股骨踝、胫骨垫片、胫骨平台和髌骨假体组成。股骨踝和胫骨平台由符合ISO 5832-4标准规定的铸造钴铬钼合金材料制成，胫骨垫片和髌骨假体由符合GB/T 19701.2标准规定的I型超高分子量聚乙烯材料制成。胫骨垫片显影丝由符合ISO 5832-1标准规定的不锈钢材料制成。灭菌包装。 | 南京飞渡医疗器械有限公司 | 南京飞渡医疗器械有限公司 | 南京飞渡医疗器械有限公司 | 0 | 2026-03-20 09:31 | 挂网 | 2024-12-31 | 2025-12-31 | 2026-03-20 09:31
2603200940228330000011936 | 人工关节集中带量采购协议期满接续 | C03420310703008089810000008 | 人工膝关节系统-胫骨垫片 | 0 | GSP4261E | 普通聚乙烯 | 人工膝关节系统 | 国械注进20173130169 | 该产品由股骨踝、胫骨垫片、胫骨平台和髌骨假体组成。股骨踝和胫骨平台由符合ISO 5832-4标准规定的铸造钴铬钼合金材料制成，胫骨垫片和髌骨假体由符合GB/T 19701.2标准规定的I型超高分子量聚乙烯材料制成。胫骨垫片显影丝由符合ISO 5832-1标准规定的不锈钢材料制成。灭菌包装。 | 南京飞渡医疗器械有限公司 | 南京飞渡医疗器械有限公司 | 南京飞渡医疗器械有限公司 | 0 | 2026-03-20 09:31 | 挂网 | 2024-12-31 | 2025-12-31 | 2026-03-20 09:31
2603200940228330000011937 | 人工关节集中带量采购协议期满接续 | C03420310703008089810000009 | 人工膝关节系统-胫骨垫片 | '+7 | GSP4364E | 普通聚乙烯 | 人工膝关节系统 | 国械注进20173130169 | 该产品由股骨踝、胫骨垫片、胫骨平台和髌骨假体组成。股骨踝和胫骨平台由符合ISO 5832-4标准规定的铸造钴铬钼合金材料制成，胫骨垫片和髌骨假体由符合GB/T 19701.2标准规定的I型超高分子量聚乙烯材料制成。胫骨垫片显影丝由符合ISO 5832-1标准规定的不锈钢材料制成。灭菌包装。 | 南京飞渡医疗器械有限公司 | 南京飞渡医疗器械有限公司 | 南京飞渡医疗器械有限公司 | 0 | 2026-03-20 09:31 | 挂网 | 2024-12-31 | 2025-12-31 | 2026-03-20 09:31
2603200940228330000011938 | 人工关节集中带量采购协议期满接续 | C03420310703008089810000010 | 人工膝关节系统-胫骨垫片 | '+10 | GSP4365E | 普通聚乙烯 | 人工膝关节系统 | 国械注进20173130169 | 该产品由股骨踝、胫骨垫片、胫骨平台和髌骨假体组成。股骨踝和胫骨平台由符合ISO 5832-4标准规定的铸造钴铬钼合金材料制成，胫骨垫片和髌骨假体由符合GB/T 19701.2标准规定的I型超高分子量聚乙烯材料制成。胫骨垫片显影丝由符合ISO 5832-1标准规定的不锈钢材料制成。灭菌包装。 | 南京飞渡医疗器械有限公司 | 南京飞渡医疗器械有限公司 | 南京飞渡医疗器械有限公司 | 0 | 2026-03-20 09:31 | 挂网 | 2024-12-31 | 2025-12-31 | 2026-03-20 09:31
2603200940228330000011939 | 人工关节集中带量采购协议期满接续 | C03420310703008089810000011 | 人工膝关节系统-胫骨垫片 | '+4 | GSP4363E | 普通聚乙烯 | 人工膝关节系统 | 国械注进20173130169 | 该产品由股骨踝、胫骨垫片、胫骨平台和髌骨假体组成。股骨踝和胫骨平台由符合ISO 5832-4标准规定的铸造钴铬钼合金材料制成，胫骨垫片和髌骨假体由符合GB/T 19701.2标准规定的I型超高分子量聚乙烯材料制成。胫骨垫片显影丝由符合ISO 5832-1标准规定的不锈钢材料制成。灭菌包装。 | 南京飞渡医疗器械有限公司 | 南京飞渡医疗器械有限公司 | 南京飞渡医疗器械有限公司 | 0 | 2026-03-20 09:31 | 挂网 | 2024-12-31 | 2025-12-31 | 2026-03-20 09:31
2603200940228330000011940 | 人工关节集中带量采购协议期满接续 | C03420310703008089810000012 | 人工膝关节系统-胫骨垫片 | '+7 | GSP4464E | 普通聚乙烯 | 人工膝关节系统 | 国械注进20173130169 | 该产品由股骨踝、胫骨垫片、胫骨平台和髌骨假体组成。股骨踝和胫骨平台由符合ISO 5832-4标准规定的铸造钴铬钼合金材料制成，胫骨垫片和髌骨假体由符合GB/T 19701.2标准规定的I型超高分子量聚乙烯材料制成。胫骨垫片显影丝由符合ISO 5832-1标准规定的不锈钢材料制成。灭菌包装。 | 南京飞渡医疗器械有限公司 | 南京飞渡医疗器械有限公司 | 南京飞渡医疗器械有限公司 | 0 | 2026-03-20 09:31 | 挂网 | 2024-12-31 | 2025-12-31 | 2026-03-20 09:31
2603200940228330000011941 | 人工关节集中带量采购协议期满接续 | C03420310703008089810000013 | 人工膝关节系统-胫骨垫片 | 0 | GSP4461E | 普通聚乙烯 | 人工膝关节系统 | 国械注进20173130169 | 该产品由股骨踝、胫骨垫片、胫骨平台和髌骨假体组成。股骨踝和胫骨平台由符合ISO 5832-4标准规定的铸造钴铬钼合金材料制成，胫骨垫片和髌骨假体由符合GB/T 19701.2标准规定的I型超高分子量聚乙烯材料制成。胫骨垫片显影丝由符合ISO 5832-1标准规定的不锈钢材料制成。灭菌包装。 | 南京飞渡医疗器械有限公司 | 南京飞渡医疗器械有限公司 | 南京飞渡医疗器械有限公司 | 0 | 2026-03-20 09:31 | 挂网 | 2024-12-31 | 2025-12-31 | 2026-03-20 09:31
2603200940228330000011942 | 人工关节集中带量采购协议期满接续 | C03420310703008089810000014 | 人工膝关节系统-胫骨垫片 | '+10 | GSP4265E | 普通聚乙烯 | 人工膝关节系统 | 国械注进20173130169 | 该产品由股骨踝、胫骨垫片、胫骨平台和髌骨假体组成。股骨踝和胫骨平台由符合ISO 5832-4标准规定的铸造钴铬钼合金材料制成，胫骨垫片和髌骨假体由符合GB/T 19701.2标准规定的I型超高分子量聚乙烯材料制成。胫骨垫片显影丝由符合ISO 5832-1标准规定的不锈钢材料制成。灭菌包装。 | 南京飞渡医疗器械有限公司 | 南京飞渡医疗器械有限公司 | 南京飞渡医疗器械有限公司 | 0 | 2026-03-20 09:31 | 挂网 | 2024-12-31 | 2025-12-31 | 2026-03-20 09:31
2603200940228330000011943 | 人工关节集中带量采购协议期满接续 | C03420310703008089810000015 | 人工膝关节系统-胫骨垫片 | '+2 | GSP4362E | 普通聚乙烯 | 人工膝关节系统 | 国械注进20173130169 | 该产品由股骨踝、胫骨垫片、胫骨平台和髌骨假体组成。股骨踝和胫骨平台由符合ISO 5832-4标准规定的铸造钴铬钼合金材料制成，胫骨垫片和髌骨假体由符合GB/T 19701.2标准规定的I型超高分子量聚乙烯材料制成。胫骨垫片显影丝由符合ISO 5832-1标准规定的不锈钢材料制成。灭菌包装。 | 南京飞渡医疗器械有限公司 | 南京飞渡医疗器械有限公司 | 南京飞渡医疗器械有限公司 | 0 | 2026-03-20 09:31 | 挂网 | 2024-12-31 | 2025-12-31 | 2026-03-20 09:31
2603200940228330000011944 | 人工关节集中带量采购协议期满接续 | C03420310703008089810000016 | 人工膝关节系统-胫骨垫片 | '+4 | GSP4563E | 普通聚乙烯 | 人工膝关节系统 | 国械注进20173130169 | 该产品由股骨踝、胫骨垫片、胫骨平台和髌骨假体组成。股骨踝和胫骨平台由符合ISO 5832-4标准规定的铸造钴铬钼合金材料制成，胫骨垫片和髌骨假体由符合GB/T 19701.2标准规定的I型超高分子量聚乙烯材料制成。胫骨垫片显影丝由符合ISO 5832-1标准规定的不锈钢材料制成。灭菌包装。 | 南京飞渡医疗器械有限公司 | 南京飞渡医疗器械有限公司 | 南京飞渡医疗器械有限公司 | 0 | 2026-03-20 09:31 | 挂网 | 2024-12-31 | 2025-12-31 | 2026-03-20 09:31
2603200940228330000011945 | 人工关节集中带量采购协议期满接续 | C03420310703008089810000017 | 人工膝关节系统-胫骨垫片 | '+10 | GSP4165E | 普通聚乙烯 | 人工膝关节系统 | 国械注进20173130169 | 该产品由股骨踝、胫骨垫片、胫骨平台和髌骨假体组成。股骨踝和胫骨平台由符合ISO 5832-4标准规定的铸造钴铬钼合金材料制成，胫骨垫片和髌骨假体由符合GB/T 19701.2标准规定的I型超高分子量聚乙烯材料制成。胫骨垫片显影丝由符合ISO 5832-1标准规定的不锈钢材料制成。灭菌包装。 | 南京飞渡医疗器械有限公司 | 南京飞渡医疗器械有限公司 | 南京飞渡医疗器械有限公司 | 0 | 2026-03-20 09:31 | 挂网 | 2024-12-31 | 2025-12-31 | 2026-03-20 09:31
2603200940228330000011946 | 人工关节集中带量采购协议期满接续 | C03420310703008089810000018 | 人工膝关节系统-胫骨垫片 | '+13 | GSP4466E | 普通聚乙烯 | 人工膝关节系统 | 国械注进20173130169 | 该产品由股骨踝、胫骨垫片、胫骨平台和髌骨假体组成。股骨踝和胫骨平台由符合ISO 5832-4标准规定的铸造钴铬钼合金材料制成，胫骨垫片和髌骨假体由符合GB/T 19701.2标准规定的I型超高分子量聚乙烯材料制成。胫骨垫片显影丝由符合ISO 5832-1标准规定的不锈钢材料制成。灭菌包装。 | 南京飞渡医疗器械有限公司 | 南京飞渡医疗器械有限公司 | 南京飞渡医疗器械有限公司 | 0 | 2026-03-20 09:31 | 挂网 | 2024-12-31 | 2025-12-31 | 2026-03-20 09:31
2603200940228330000011947 | 人工关节集中带量采购协议期满接续 | C03420310703008089810000019 | 人工膝关节系统-胫骨垫片 | '+13 | GSP4266E | 普通聚乙烯 | 人工膝关节系统 | 国械注进20173130169 | 该产品由股骨踝、胫骨垫片、胫骨平台和髌骨假体组成。股骨踝和胫骨平台由符合ISO 5832-4标准规定的铸造钴铬钼合金材料制成，胫骨垫片和髌骨假体由符合GB/T 19701.2标准规定的I型超高分子量聚乙烯材料制成。胫骨垫片显影丝由符合ISO 5832-1标准规定的不锈钢材料制成。灭菌包装。 | 南京飞渡医疗器械有限公司 | 南京飞渡医疗器械有限公司 | 南京飞渡医疗器械有限公司 | 0 | 2026-03-20 09:31 | 挂网 | 2024-12-31 | 2025-12-31 | 2026-03-20 09:31
2603200940228330000011948 | 人工关节集中带量采购协议期满接续 | C03420310703008089810000020 | 人工膝关节系统-胫骨垫片 | '+13 | GSP4566E | 普通聚乙烯 | 人工膝关节系统 | 国械注进20173130169 | 该产品由股骨踝、胫骨垫片、胫骨平台和髌骨假体组成。股骨踝和胫骨平台由符合ISO 5832-4标准规定的铸造钴铬钼合金材料制成，胫骨垫片和髌骨假体由符合GB/T 19701.2标准规定的I型超高分子量聚乙烯材料制成。胫骨垫片显影丝由符合ISO 5832-1标准规定的不锈钢材料制成。灭菌包装。 | 南京飞渡医疗器械有限公司 | 南京飞渡医疗器械有限公司 | 南京飞渡医疗器械有限公司 | 0 | 2026-03-20 09:31 | 挂网 | 2024-12-31 | 2025-12-31 | 2026-03-20 09:31
2603200940228330000011949 | 人工关节集中带量采购协议期满接续 | C03420310703008089810000021 | 人工膝关节系统-胫骨垫片 | 0 | GSP4161E | 普通聚乙烯 | 人工膝关节系统 | 国械注进20173130169 | 该产品由股骨踝、胫骨垫片、胫骨平台和髌骨假体组成。股骨踝和胫骨平台由符合ISO 5832-4标准规定的铸造钴铬钼合金材料制成，胫骨垫片和髌骨假体由符合GB/T 19701.2标准规定的I型超高分子量聚乙烯材料制成。胫骨垫片显影丝由符合ISO 5832-1标准规定的不锈钢材料制成。灭菌包装。 | 南京飞渡医疗器械有限公司 | 南京飞渡医疗器械有限公司 | 南京飞渡医疗器械有限公司 | 0 | 2026-03-20 09:31 | 挂网 | 2024-12-31 | 2025-12-31 | 2026-03-20 09:31
2603200940228330000011950 | 人工关节集中带量采购协议期满接续 | C03420310703008089810000022 | 人工膝关节系统-胫骨垫片 | '+2 | GSP4262E | 普通聚乙烯 | 人工膝关节系统 | 国械注进20173130169 | 该产品由股骨踝、胫骨垫片、胫骨平台和髌骨假体组成。股骨踝和胫骨平台由符合ISO 5832-4标准规定的铸造钴铬钼合金材料制成，胫骨垫片和髌骨假体由符合GB/T 19701.2标准规定的I型超高分子量聚乙烯材料制成。胫骨垫片显影丝由符合ISO 5832-1标准规定的不锈钢材料制成。灭菌包装。 | 南京飞渡医疗器械有限公司 | 南京飞渡医疗器械有限公司 | 南京飞渡医疗器械有限公司 | 0 | 2026-03-20 09:31 | 挂网 | 2024-12-31 | 2025-12-31 | 2026-03-20 09:31
2603200940228330000011951 | 人工关节集中带量采购协议期满接续 | C03420310703008089810000023 | 人工膝关节系统-胫骨垫片 | '+4 | GSP4163E | 普通聚乙烯 | 人工膝关节系统 | 国械注进20173130169 | 该产品由股骨踝、胫骨垫片、胫骨平台和髌骨假体组成。股骨踝和胫骨平台由符合ISO 5832-4标准规定的铸造钴铬钼合金材料制成，胫骨垫片和髌骨假体由符合GB/T 19701.2标准规定的I型超高分子量聚乙烯材料制成。胫骨垫片显影丝由符合ISO 5832-1标准规定的不锈钢材料制成。灭菌包装。 | 南京飞渡医疗器械有限公司 | 南京飞渡医疗器械有限公司 | 南京飞渡医疗器械有限公司 | 0 | 2026-03-20 09:31 | 挂网 | 2024-12-31 | 2025-12-31 | 2026-03-20 09:31
2603200940228330000011952 | 人工关节集中带量采购协议期满接续 | C03420310703008089810000024 | 人工膝关节系统-胫骨垫片 | '+13 | GSP4166E | 普通聚乙烯 | 人工膝关节系统 | 国械注进20173130169 | 该产品由股骨踝、胫骨垫片、胫骨平台和髌骨假体组成。股骨踝和胫骨平台由符合ISO 5832-4标准规定的铸造钴铬钼合金材料制成，胫骨垫片和髌骨假体由符合GB/T 19701.2标准规定的I型超高分子量聚乙烯材料制成。胫骨垫片显影丝由符合ISO 5832-1标准规定的不锈钢材料制成。灭菌包装。 | 南京飞渡医疗器械有限公司 | 南京飞渡医疗器械有限公司 | 南京飞渡医疗器械有限公司 | 0 | 2026-03-20 09:31 | 挂网 | 2024-12-31 | 2025-12-31 | 2026-03-20 09:31
2603200940228330000011953 | 人工关节集中带量采购协议期满接续 | C03420310703008089810000025 | 人工膝关节系统-胫骨垫片 | '+7 | GSP4264E | 普通聚乙烯 | 人工膝关节系统 | 国械注进20173130169 | 该产品由股骨踝、胫骨垫片、胫骨平台和髌骨假体组成。股骨踝和胫骨平台由符合ISO 5832-4标准规定的铸造钴铬钼合金材料制成，胫骨垫片和髌骨假体由符合GB/T 19701.2标准规定的I型超高分子量聚乙烯材料制成。胫骨垫片显影丝由符合ISO 5832-1标准规定的不锈钢材料制成。灭菌包装。 | 南京飞渡医疗器械有限公司 | 南京飞渡医疗器械有限公司 | 南京飞渡医疗器械有限公司 | 0 | 2026-03-20 09:31 | 挂网 | 2024-12-31 | 2025-12-31 | 2026-03-20 09:31
2603200940228330000011954 | 人工关节集中带量采购协议期满接续 | C03420310703008089810000026 | 人工膝关节系统-胫骨垫片 | '+10 | GSP4565E | 普通聚乙烯 | 人工膝关节系统 | 国械注进20173130169 | 该产品由股骨踝、胫骨垫片、胫骨平台和髌骨假体组成。股骨踝和胫骨平台由符合ISO 5832-4标准规定的铸造钴铬钼合金材料制成，胫骨垫片和髌骨假体由符合GB/T 19701.2标准规定的I型超高分子量聚乙烯材料制成。胫骨垫片显影丝由符合ISO 5832-1标准规定的不锈钢材料制成。灭菌包装。 | 南京飞渡医疗器械有限公司 | 南京飞渡医疗器械有限公司 | 南京飞渡医疗器械有限公司 | 0 | 2026-03-20 09:31 | 挂网 | 2024-12-31 | 2025-12-31 | 2026-03-20 09:31
2603200940228330000011955 | 人工关节集中带量采购协议期满接续 | C03420310703008089810000027 | 人工膝关节系统-胫骨垫片 | 0 | GSP4561E | 普通聚乙烯 | 人工膝关节系统 | 国械注进20173130169 | 该产品由股骨踝、胫骨垫片、胫骨平台和髌骨假体组成。股骨踝和胫骨平台由符合ISO 5832-4标准规定的铸造钴铬钼合金材料制成，胫骨垫片和髌骨假体由符合GB/T 19701.2标准规定的I型超高分子量聚乙烯材料制成。胫骨垫片显影丝由符合ISO 5832-1标准规定的不锈钢材料制成。灭菌包装。 | 南京飞渡医疗器械有限公司 | 南京飞渡医疗器械有限公司 | 南京飞渡医疗器械有限公司 | 0 | 2026-03-20 09:31 | 挂网 | 2024-12-31 | 2025-12-31 | 2026-03-20 09:31
2603200940228330000011956 | 人工关节集中带量采购协议期满接续 | C03420310703008089810000028 | 人工膝关节系统-胫骨垫片 | '+7 | GSP4164E | 普通聚乙烯 | 人工膝关节系统 | 国械注进20173130169 | 该产品由股骨踝、胫骨垫片、胫骨平台和髌骨假体组成。股骨踝和胫骨平台由符合ISO 5832-4标准规定的铸造钴铬钼合金材料制成，胫骨垫片和髌骨假体由符合GB/T 19701.2标准规定的I型超高分子量聚乙烯材料制成。胫骨垫片显影丝由符合ISO 5832-1标准规定的不锈钢材料制成。灭菌包装。 | 南京飞渡医疗器械有限公司 | 南京飞渡医疗器械有限公司 | 南京飞渡医疗器械有限公司 | 0 | 2026-03-20 09:31 | 挂网 | 2024-12-31 | 2025-12-31 | 2026-03-20 09:31
2603200940228330000011957 | 人工关节集中带量采购协议期满接续 | C03420310703008089810000029 | 人工膝关节系统-胫骨垫片 | '+10 | GSP4465E | 普通聚乙烯 | 人工膝关节系统 | 国械注进20173130169 | 该产品由股骨踝、胫骨垫片、胫骨平台和髌骨假体组成。股骨踝和胫骨平台由符合ISO 5832-4标准规定的铸造钴铬钼合金材料制成，胫骨垫片和髌骨假体由符合GB/T 19701.2标准规定的I型超高分子量聚乙烯材料制成。胫骨垫片显影丝由符合ISO 5832-1标准规定的不锈钢材料制成。灭菌包装。 | 南京飞渡医疗器械有限公司 | 南京飞渡医疗器械有限公司 | 南京飞渡医疗器械有限公司 | 0 | 2026-03-20 09:31 | 挂网 | 2024-12-31 | 2025-12-31 | 2026-03-20 09:31
2603200940228330000011958 | 人工关节集中带量采购协议期满接续 | C03420310703008089810000030 | 人工膝关节系统-胫骨垫片 | '+2 | GSP4162E | 普通聚乙烯 | 人工膝关节系统 | 国械注进20173130169 | 该产品由股骨踝、胫骨垫片、胫骨平台和髌骨假体组成。股骨踝和胫骨平台由符合ISO 5832-4标准规定的铸造钴铬钼合金材料制成，胫骨垫片和髌骨假体由符合GB/T 19701.2标准规定的I型超高分子量聚乙烯材料制成。胫骨垫片显影丝由符合ISO 5832-1标准规定的不锈钢材料制成。灭菌包装。 | 南京飞渡医疗器械有限公司 | 南京飞渡医疗器械有限公司 | 南京飞渡医疗器械有限公司 | 0 | 2026-03-20 09:31 | 挂网 | 2024-12-31 | 2025-12-31 | 2026-03-20 09:31
2603200940228330000012224 | 人工关节集中带量采购协议期满接续 | C03420310703010089810000001 | 人工膝关节系统-胫骨垫片 | '+2 | GSP5372 | 普通聚乙烯 | 人工膝关节系统 | 国械注进20173130169 | 该产品由股骨踝、胫骨垫片、胫骨平台和髌骨假体组成。股骨踝和胫骨平台由符合ISO 5832-4标准规定的铸造钴铬钼合金材料制成，胫骨垫片和髌骨假体由符合GB/T 19701.2标准规定的I型超高分子量聚乙烯材料制成。胫骨垫片显影丝由符合ISO 5832-1标准规定的不锈钢材料制成。灭菌包装。 | 南京飞渡医疗器械有限公司 | 南京飞渡医疗器械有限公司 | 南京飞渡医疗器械有限公司 | 0 | 2026-03-20 09:31 | 挂网 | 2024-12-31 | 2025-12-31 | 2026-03-20 09:31
2603200940228330000012225 | 人工关节集中带量采购协议期满接续 | C03420310703010089810000002 | 人工膝关节系统-胫骨垫片 | '+10 | GSP5275 | 普通聚乙烯 | 人工膝关节系统 | 国械注进20173130169 | 该产品由股骨踝、胫骨垫片、胫骨平台和髌骨假体组成。股骨踝和胫骨平台由符合ISO 5832-4标准规定的铸造钴铬钼合金材料制成，胫骨垫片和髌骨假体由符合GB/T 19701.2标准规定的I型超高分子量聚乙烯材料制成。胫骨垫片显影丝由符合ISO 5832-1标准规定的不锈钢材料制成。灭菌包装。 | 南京飞渡医疗器械有限公司 | 南京飞渡医疗器械有限公司 | 南京飞渡医疗器械有限公司 | 0 | 2026-03-20 09:31 | 挂网 | 2024-12-31 | 2025-12-31 | 2026-03-20 09:31
2603200940228330000012226 | 人工关节集中带量采购协议期满接续 | C03420310703010089810000003 | 人工膝关节系统-胫骨垫片 | '+13 | GSP5276 | 普通聚乙烯 | 人工膝关节系统 | 国械注进20173130169 | 该产品由股骨踝、胫骨垫片、胫骨平台和髌骨假体组成。股骨踝和胫骨平台由符合ISO 5832-4标准规定的铸造钴铬钼合金材料制成，胫骨垫片和髌骨假体由符合GB/T 19701.2标准规定的I型超高分子量聚乙烯材料制成。胫骨垫片显影丝由符合ISO 5832-1标准规定的不锈钢材料制成。灭菌包装。 | 南京飞渡医疗器械有限公司 | 南京飞渡医疗器械有限公司 | 南京飞渡医疗器械有限公司 | 0 | 2026-03-20 09:31 | 挂网 | 2024-12-31 | 2025-12-31 | 2026-03-20 09:31
2603200940228330000012227 | 人工关节集中带量采购协议期满接续 | C03420310703010089810000004 | 人工膝关节系统-胫骨垫片 | '+13 | GSP5176 | 普通聚乙烯 | 人工膝关节系统 | 国械注进20173130169 | 该产品由股骨踝、胫骨垫片、胫骨平台和髌骨假体组成。股骨踝和胫骨平台由符合ISO 5832-4标准规定的铸造钴铬钼合金材料制成，胫骨垫片和髌骨假体由符合GB/T 19701.2标准规定的I型超高分子量聚乙烯材料制成。胫骨垫片显影丝由符合ISO 5832-1标准规定的不锈钢材料制成。灭菌包装。 | 南京飞渡医疗器械有限公司 | 南京飞渡医疗器械有限公司 | 南京飞渡医疗器械有限公司 | 0 | 2026-03-20 09:31 | 挂网 | 2024-12-31 | 2025-12-31 | 2026-03-20 09:31
2603200940228330000012228 | 人工关节集中带量采购协议期满接续 | C03420310703010089810000005 | 人工膝关节系统-胫骨垫片 | '+10 | GSP5375 | 普通聚乙烯 | 人工膝关节系统 | 国械注进20173130169 | 该产品由股骨踝、胫骨垫片、胫骨平台和髌骨假体组成。股骨踝和胫骨平台由符合ISO 5832-4标准规定的铸造钴铬钼合金材料制成，胫骨垫片和髌骨假体由符合GB/T 19701.2标准规定的I型超高分子量聚乙烯材料制成。胫骨垫片显影丝由符合ISO 5832-1标准规定的不锈钢材料制成。灭菌包装。 | 南京飞渡医疗器械有限公司 | 南京飞渡医疗器械有限公司 | 南京飞渡医疗器械有限公司 | 0 | 2026-03-20 09:31 | 挂网 | 2024-12-31 | 2025-12-31 | 2026-03-20 09:31
2603200940228330000012229 | 人工关节集中带量采购协议期满接续 | C03420310703010089810000006 | 人工膝关节系统-胫骨垫片 | '+2 | GSP5272 | 普通聚乙烯 | 人工膝关节系统 | 国械注进20173130169 | 该产品由股骨踝、胫骨垫片、胫骨平台和髌骨假体组成。股骨踝和胫骨平台由符合ISO 5832-4标准规定的铸造钴铬钼合金材料制成，胫骨垫片和髌骨假体由符合GB/T 19701.2标准规定的I型超高分子量聚乙烯材料制成。胫骨垫片显影丝由符合ISO 5832-1标准规定的不锈钢材料制成。灭菌包装。 | 南京飞渡医疗器械有限公司 | 南京飞渡医疗器械有限公司 | 南京飞渡医疗器械有限公司 | 0 | 2026-03-20 09:31 | 挂网 | 2024-12-31 | 2025-12-31 | 2026-03-20 09:31
2603200940228330000012230 | 人工关节集中带量采购协议期满接续 | C03420310703010089810000007 | 人工膝关节系统-胫骨垫片 | 0 | GSP5371 | 普通聚乙烯 | 人工膝关节系统 | 国械注进20173130169 | 该产品由股骨踝、胫骨垫片、胫骨平台和髌骨假体组成。股骨踝和胫骨平台由符合ISO 5832-4标准规定的铸造钴铬钼合金材料制成，胫骨垫片和髌骨假体由符合GB/T 19701.2标准规定的I型超高分子量聚乙烯材料制成。胫骨垫片显影丝由符合ISO 5832-1标准规定的不锈钢材料制成。灭菌包装。 | 南京飞渡医疗器械有限公司 | 南京飞渡医疗器械有限公司 | 南京飞渡医疗器械有限公司 | 0 | 2026-03-20 09:31 | 挂网 | 2024-12-31 | 2025-12-31 | 2026-03-20 09:31
2603200940228330000012231 | 人工关节集中带量采购协议期满接续 | C03420310703010089810000008 | 人工膝关节系统-胫骨垫片 | 0 | GSP5471 | 普通聚乙烯 | 人工膝关节系统 | 国械注进20173130169 | 该产品由股骨踝、胫骨垫片、胫骨平台和髌骨假体组成。股骨踝和胫骨平台由符合ISO 5832-4标准规定的铸造钴铬钼合金材料制成，胫骨垫片和髌骨假体由符合GB/T 19701.2标准规定的I型超高分子量聚乙烯材料制成。胫骨垫片显影丝由符合ISO 5832-1标准规定的不锈钢材料制成。灭菌包装。 | 南京飞渡医疗器械有限公司 | 南京飞渡医疗器械有限公司 | 南京飞渡医疗器械有限公司 | 0 | 2026-03-20 09:31 | 挂网 | 2024-12-31 | 2025-12-31 | 2026-03-20 09:31
2603200940228330000012232 | 人工关节集中带量采购协议期满接续 | C03420310703010089810000009 | 人工膝关节系统-胫骨垫片 | '+4 | GSP5273 | 普通聚乙烯 | 人工膝关节系统 | 国械注进20173130169 | 该产品由股骨踝、胫骨垫片、胫骨平台和髌骨假体组成。股骨踝和胫骨平台由符合ISO 5832-4标准规定的铸造钴铬钼合金材料制成，胫骨垫片和髌骨假体由符合GB/T 19701.2标准规定的I型超高分子量聚乙烯材料制成。胫骨垫片显影丝由符合ISO 5832-1标准规定的不锈钢材料制成。灭菌包装。 | 南京飞渡医疗器械有限公司 | 南京飞渡医疗器械有限公司 | 南京飞渡医疗器械有限公司 | 0 | 2026-03-20 09:31 | 挂网 | 2024-12-31 | 2025-12-31 | 2026-03-20 09:31
2603200940228330000012233 | 人工关节集中带量采购协议期满接续 | C03420310703010089810000010 | 人工膝关节系统-胫骨垫片 | '+2 | GSP5472 | 普通聚乙烯 | 人工膝关节系统 | 国械注进20173130169 | 该产品由股骨踝、胫骨垫片、胫骨平台和髌骨假体组成。股骨踝和胫骨平台由符合ISO 5832-4标准规定的铸造钴铬钼合金材料制成，胫骨垫片和髌骨假体由符合GB/T 19701.2标准规定的I型超高分子量聚乙烯材料制成。胫骨垫片显影丝由符合ISO 5832-1标准规定的不锈钢材料制成。灭菌包装。 | 南京飞渡医疗器械有限公司 | 南京飞渡医疗器械有限公司 | 南京飞渡医疗器械有限公司 | 0 | 2026-03-20 09:31 | 挂网 | 2024-12-31 | 2025-12-31 | 2026-03-20 09:31
2603200940228330000012234 | 人工关节集中带量采购协议期满接续 | C03420310703010089810000011 | 人工膝关节系统-胫骨垫片 | '+10 | GSP5175 | 普通聚乙烯 | 人工膝关节系统 | 国械注进20173130169 | 该产品由股骨踝、胫骨垫片、胫骨平台和髌骨假体组成。股骨踝和胫骨平台由符合ISO 5832-4标准规定的铸造钴铬钼合金材料制成，胫骨垫片和髌骨假体由符合GB/T 19701.2标准规定的I型超高分子量聚乙烯材料制成。胫骨垫片显影丝由符合ISO 5832-1标准规定的不锈钢材料制成。灭菌包装。 | 南京飞渡医疗器械有限公司 | 南京飞渡医疗器械有限公司 | 南京飞渡医疗器械有限公司 | 0 | 2026-03-20 09:31 | 挂网 | 2024-12-31 | 2025-12-31 | 2026-03-20 09:31
2603200940228330000012235 | 人工关节集中带量采购协议期满接续 | C03420310703010089810000012 | 人工膝关节系统-胫骨垫片 | '+13 | GSP5576 | 普通聚乙烯 | 人工膝关节系统 | 国械注进20173130169 | 该产品由股骨踝、胫骨垫片、胫骨平台和髌骨假体组成。股骨踝和胫骨平台由符合ISO 5832-4标准规定的铸造钴铬钼合金材料制成，胫骨垫片和髌骨假体由符合GB/T 19701.2标准规定的I型超高分子量聚乙烯材料制成。胫骨垫片显影丝由符合ISO 5832-1标准规定的不锈钢材料制成。灭菌包装。 | 南京飞渡医疗器械有限公司 | 南京飞渡医疗器械有限公司 | 南京飞渡医疗器械有限公司 | 0 | 2026-03-20 09:31 | 挂网 | 2024-12-31 | 2025-12-31 | 2026-03-20 09:31
2603200940228330000012236 | 人工关节集中带量采购协议期满接续 | C03420310703010089810000013 | 人工膝关节系统-胫骨垫片 | '+4 | GSP5173 | 普通聚乙烯 | 人工膝关节系统 | 国械注进20173130169 | 该产品由股骨踝、胫骨垫片、胫骨平台和髌骨假体组成。股骨踝和胫骨平台由符合ISO 5832-4标准规定的铸造钴铬钼合金材料制成，胫骨垫片和髌骨假体由符合GB/T 19701.2标准规定的I型超高分子量聚乙烯材料制成。胫骨垫片显影丝由符合ISO 5832-1标准规定的不锈钢材料制成。灭菌包装。 | 南京飞渡医疗器械有限公司 | 南京飞渡医疗器械有限公司 | 南京飞渡医疗器械有限公司 | 0 | 2026-03-20 09:31 | 挂网 | 2024-12-31 | 2025-12-31 | 2026-03-20 09:31
2603200940228330000012237 | 人工关节集中带量采购协议期满接续 | C03420310703010089810000014 | 人工膝关节系统-胫骨垫片 | '+7 | GSP5574 | 普通聚乙烯 | 人工膝关节系统 | 国械注进20173130169 | 该产品由股骨踝、胫骨垫片、胫骨平台和髌骨假体组成。股骨踝和胫骨平台由符合ISO 5832-4标准规定的铸造钴铬钼合金材料制成，胫骨垫片和髌骨假体由符合GB/T 19701.2标准规定的I型超高分子量聚乙烯材料制成。胫骨垫片显影丝由符合ISO 5832-1标准规定的不锈钢材料制成。灭菌包装。 | 南京飞渡医疗器械有限公司 | 南京飞渡医疗器械有限公司 | 南京飞渡医疗器械有限公司 | 0 | 2026-03-20 09:31 | 挂网 | 2024-12-31 | 2025-12-31 | 2026-03-20 09:31
2603200940228330000012238 | 人工关节集中带量采购协议期满接续 | C03420310703010089810000015 | 人工膝关节系统-胫骨垫片 | 0 | GSP5571 | 普通聚乙烯 | 人工膝关节系统 | 国械注进20173130169 | 该产品由股骨踝、胫骨垫片、胫骨平台和髌骨假体组成。股骨踝和胫骨平台由符合ISO 5832-4标准规定的铸造钴铬钼合金材料制成，胫骨垫片和髌骨假体由符合GB/T 19701.2标准规定的I型超高分子量聚乙烯材料制成。胫骨垫片显影丝由符合ISO 5832-1标准规定的不锈钢材料制成。灭菌包装。 | 南京飞渡医疗器械有限公司 | 南京飞渡医疗器械有限公司 | 南京飞渡医疗器械有限公司 | 0 | 2026-03-20 09:31 | 挂网 | 2024-12-31 | 2025-12-31 | 2026-03-20 09:31
2603200940228330000012239 | 人工关节集中带量采购协议期满接续 | C03420310703010089810000016 | 人工膝关节系统-胫骨垫片 | '+13 | GSP5476 | 普通聚乙烯 | 人工膝关节系统 | 国械注进20173130169 | 该产品由股骨踝、胫骨垫片、胫骨平台和髌骨假体组成。股骨踝和胫骨平台由符合ISO 5832-4标准规定的铸造钴铬钼合金材料制成，胫骨垫片和髌骨假体由符合GB/T 19701.2标准规定的I型超高分子量聚乙烯材料制成。胫骨垫片显影丝由符合ISO 5832-1标准规定的不锈钢材料制成。灭菌包装。 | 南京飞渡医疗器械有限公司 | 南京飞渡医疗器械有限公司 | 南京飞渡医疗器械有限公司 | 0 | 2026-03-20 09:31 | 挂网 | 2024-12-31 | 2025-12-31 | 2026-03-20 09:31
2603200940228330000012240 | 人工关节集中带量采购协议期满接续 | C03420310703010089810000017 | 人工膝关节系统-胫骨垫片 | '+7 | GSP5474 | 普通聚乙烯 | 人工膝关节系统 | 国械注进20173130169 | 该产品由股骨踝、胫骨垫片、胫骨平台和髌骨假体组成。股骨踝和胫骨平台由符合ISO 5832-4标准规定的铸造钴铬钼合金材料制成，胫骨垫片和髌骨假体由符合GB/T 19701.2标准规定的I型超高分子量聚乙烯材料制成。胫骨垫片显影丝由符合ISO 5832-1标准规定的不锈钢材料制成。灭菌包装。 | 南京飞渡医疗器械有限公司 | 南京飞渡医疗器械有限公司 | 南京飞渡医疗器械有限公司 | 0 | 2026-03-20 09:31 | 挂网 | 2024-12-31 | 2025-12-31 | 2026-03-20 09:31
2603200940228330000012241 | 人工关节集中带量采购协议期满接续 | C03420310703010089810000018 | 人工膝关节系统-胫骨垫片 | '+7 | GSP5374 | 普通聚乙烯 | 人工膝关节系统 | 国械注进20173130169 | 该产品由股骨踝、胫骨垫片、胫骨平台和髌骨假体组成。股骨踝和胫骨平台由符合ISO 5832-4标准规定的铸造钴铬钼合金材料制成，胫骨垫片和髌骨假体由符合GB/T 19701.2标准规定的I型超高分子量聚乙烯材料制成。胫骨垫片显影丝由符合ISO 5832-1标准规定的不锈钢材料制成。灭菌包装。 | 南京飞渡医疗器械有限公司 | 南京飞渡医疗器械有限公司 | 南京飞渡医疗器械有限公司 | 0 | 2026-03-20 09:31 | 挂网 | 2024-12-31 | 2025-12-31 | 2026-03-20 09:31
2603200940228330000012242 | 人工关节集中带量采购协议期满接续 | C03420310703010089810000019 | 人工膝关节系统-胫骨垫片 | 0 | GSP5271 | 普通聚乙烯 | 人工膝关节系统 | 国械注进20173130169 | 该产品由股骨踝、胫骨垫片、胫骨平台和髌骨假体组成。股骨踝和胫骨平台由符合ISO 5832-4标准规定的铸造钴铬钼合金材料制成，胫骨垫片和髌骨假体由符合GB/T 19701.2标准规定的I型超高分子量聚乙烯材料制成。胫骨垫片显影丝由符合ISO 5832-1标准规定的不锈钢材料制成。灭菌包装。 | 南京飞渡医疗器械有限公司 | 南京飞渡医疗器械有限公司 | 南京飞渡医疗器械有限公司 | 0 | 2026-03-20 09:31 | 挂网 | 2024-12-31 | 2025-12-31 | 2026-03-20 09:31
2603200940228330000012243 | 人工关节集中带量采购协议期满接续 | C03420310703010089810000020 | 人工膝关节系统-胫骨垫片 | '+4 | GSP5573 | 普通聚乙烯 | 人工膝关节系统 | 国械注进20173130169 | 该产品由股骨踝、胫骨垫片、胫骨平台和髌骨假体组成。股骨踝和胫骨平台由符合ISO 5832-4标准规定的铸造钴铬钼合金材料制成，胫骨垫片和髌骨假体由符合GB/T 19701.2标准规定的I型超高分子量聚乙烯材料制成。胫骨垫片显影丝由符合ISO 5832-1标准规定的不锈钢材料制成。灭菌包装。 | 南京飞渡医疗器械有限公司 | 南京飞渡医疗器械有限公司 | 南京飞渡医疗器械有限公司 | 0 | 2026-03-20 09:31 | 挂网 | 2024-12-31 | 2025-12-31 | 2026-03-20 09:31
2603200940228330000012244 | 人工关节集中带量采购协议期满接续 | C03420310703010089810000021 | 人工膝关节系统-胫骨垫片 | '+4 | GSP5373 | 普通聚乙烯 | 人工膝关节系统 | 国械注进20173130169 | 该产品由股骨踝、胫骨垫片、胫骨平台和髌骨假体组成。股骨踝和胫骨平台由符合ISO 5832-4标准规定的铸造钴铬钼合金材料制成，胫骨垫片和髌骨假体由符合GB/T 19701.2标准规定的I型超高分子量聚乙烯材料制成。胫骨垫片显影丝由符合ISO 5832-1标准规定的不锈钢材料制成。灭菌包装。 | 南京飞渡医疗器械有限公司 | 南京飞渡医疗器械有限公司 | 南京飞渡医疗器械有限公司 | 0 | 2026-03-20 09:31 | 挂网 | 2024-12-31 | 2025-12-31 | 2026-03-20 09:31
2603200940228330000012245 | 人工关节集中带量采购协议期满接续 | C03420310703010089810000022 | 人工膝关节系统-胫骨垫片 | '+7 | GSP5274 | 普通聚乙烯 | 人工膝关节系统 | 国械注进20173130169 | 该产品由股骨踝、胫骨垫片、胫骨平台和髌骨假体组成。股骨踝和胫骨平台由符合ISO 5832-4标准规定的铸造钴铬钼合金材料制成，胫骨垫片和髌骨假体由符合GB/T 19701.2标准规定的I型超高分子量聚乙烯材料制成。胫骨垫片显影丝由符合ISO 5832-1标准规定的不锈钢材料制成。灭菌包装。 | 南京飞渡医疗器械有限公司 | 南京飞渡医疗器械有限公司 | 南京飞渡医疗器械有限公司 | 0 | 2026-03-20 09:31 | 挂网 | 2024-12-31 | 2025-12-31 | 2026-03-20 09:31
2603200940228330000012246 | 人工关节集中带量采购协议期满接续 | C03420310703010089810000023 | 人工膝关节系统-胫骨垫片 | '+10 | GSP5575 | 普通聚乙烯 | 人工膝关节系统 | 国械注进20173130169 | 该产品由股骨踝、胫骨垫片、胫骨平台和髌骨假体组成。股骨踝和胫骨平台由符合ISO 5832-4标准规定的铸造钴铬钼合金材料制成，胫骨垫片和髌骨假体由符合GB/T 19701.2标准规定的I型超高分子量聚乙烯材料制成。胫骨垫片显影丝由符合ISO 5832-1标准规定的不锈钢材料制成。灭菌包装。 | 南京飞渡医疗器械有限公司 | 南京飞渡医疗器械有限公司 | 南京飞渡医疗器械有限公司 | 0 | 2026-03-20 09:31 | 挂网 | 2024-12-31 | 2025-12-31 | 2026-03-20 09:31
2603200940228330000012247 | 人工关节集中带量采购协议期满接续 | C03420310703010089810000024 | 人工膝关节系统-胫骨垫片 | '+13 | GSP5376 | 普通聚乙烯 | 人工膝关节系统 | 国械注进20173130169 | 该产品由股骨踝、胫骨垫片、胫骨平台和髌骨假体组成。股骨踝和胫骨平台由符合ISO 5832-4标准规定的铸造钴铬钼合金材料制成，胫骨垫片和髌骨假体由符合GB/T 19701.2标准规定的I型超高分子量聚乙烯材料制成。胫骨垫片显影丝由符合ISO 5832-1标准规定的不锈钢材料制成。灭菌包装。 | 南京飞渡医疗器械有限公司 | 南京飞渡医疗器械有限公司 | 南京飞渡医疗器械有限公司 | 0 | 2026-03-20 09:31 | 挂网 | 2024-12-31 | 2025-12-31 | 2026-03-20 09:31
2603200940228330000012248 | 人工关节集中带量采购协议期满接续 | C03420310703010089810000025 | 人工膝关节系统-胫骨垫片 | '+2 | GSP5172 | 普通聚乙烯 | 人工膝关节系统 | 国械注进20173130169 | 该产品由股骨踝、胫骨垫片、胫骨平台和髌骨假体组成。股骨踝和胫骨平台由符合ISO 5832-4标准规定的铸造钴铬钼合金材料制成，胫骨垫片和髌骨假体由符合GB/T 19701.2标准规定的I型超高分子量聚乙烯材料制成。胫骨垫片显影丝由符合ISO 5832-1标准规定的不锈钢材料制成。灭菌包装。 | 南京飞渡医疗器械有限公司 | 南京飞渡医疗器械有限公司 | 南京飞渡医疗器械有限公司 | 0 | 2026-03-20 09:31 | 挂网 | 2024-12-31 | 2025-12-31 | 2026-03-20 09:31
2603200940228330000012249 | 人工关节集中带量采购协议期满接续 | C03420310703010089810000026 | 人工膝关节系统-胫骨垫片 | '+10 | GSP5475 | 普通聚乙烯 | 人工膝关节系统 | 国械注进20173130169 | 该产品由股骨踝、胫骨垫片、胫骨平台和髌骨假体组成。股骨踝和胫骨平台由符合ISO 5832-4标准规定的铸造钴铬钼合金材料制成，胫骨垫片和髌骨假体由符合GB/T 19701.2标准规定的I型超高分子量聚乙烯材料制成。胫骨垫片显影丝由符合ISO 5832-1标准规定的不锈钢材料制成。灭菌包装。 | 南京飞渡医疗器械有限公司 | 南京飞渡医疗器械有限公司 | 南京飞渡医疗器械有限公司 | 0 | 2026-03-20 09:31 | 挂网 | 2024-12-31 | 2025-12-31 | 2026-03-20 09:31
2603200940228330000012250 | 人工关节集中带量采购协议期满接续 | C03420310703010089810000027 | 人工膝关节系统-胫骨垫片 | '+4 | GSP5473 | 普通聚乙烯 | 人工膝关节系统 | 国械注进20173130169 | 该产品由股骨踝、胫骨垫片、胫骨平台和髌骨假体组成。股骨踝和胫骨平台由符合ISO 5832-4标准规定的铸造钴铬钼合金材料制成，胫骨垫片和髌骨假体由符合GB/T 19701.2标准规定的I型超高分子量聚乙烯材料制成。胫骨垫片显影丝由符合ISO 5832-1标准规定的不锈钢材料制成。灭菌包装。 | 南京飞渡医疗器械有限公司 | 南京飞渡医疗器械有限公司 | 南京飞渡医疗器械有限公司 | 0 | 2026-03-20 09:31 | 挂网 | 2024-12-31 | 2025-12-31 | 2026-03-20 09:31
2603200940228330000012251 | 人工关节集中带量采购协议期满接续 | C03420310703010089810000028 | 人工膝关节系统-胫骨垫片 | '+7 | GSP5174 | 普通聚乙烯 | 人工膝关节系统 | 国械注进20173130169 | 该产品由股骨踝、胫骨垫片、胫骨平台和髌骨假体组成。股骨踝和胫骨平台由符合ISO 5832-4标准规定的铸造钴铬钼合金材料制成，胫骨垫片和髌骨假体由符合GB/T 19701.2标准规定的I型超高分子量聚乙烯材料制成。胫骨垫片显影丝由符合ISO 5832-1标准规定的不锈钢材料制成。灭菌包装。 | 南京飞渡医疗器械有限公司 | 南京飞渡医疗器械有限公司 | 南京飞渡医疗器械有限公司 | 0 | 2026-03-20 09:31 | 挂网 | 2024-12-31 | 2025-12-31 | 2026-03-20 09:31
2603200940228330000012252 | 人工关节集中带量采购协议期满接续 | C03420310703010089810000029 | 人工膝关节系统-胫骨垫片 | 0 | GSP5171 | 普通聚乙烯 | 人工膝关节系统 | 国械注进20173130169 | 该产品由股骨踝、胫骨垫片、胫骨平台和髌骨假体组成。股骨踝和胫骨平台由符合ISO 5832-4标准规定的铸造钴铬钼合金材料制成，胫骨垫片和髌骨假体由符合GB/T 19701.2标准规定的I型超高分子量聚乙烯材料制成。胫骨垫片显影丝由符合ISO 5832-1标准规定的不锈钢材料制成。灭菌包装。 | 南京飞渡医疗器械有限公司 | 南京飞渡医疗器械有限公司 | 南京飞渡医疗器械有限公司 | 0 | 2026-03-20 09:31 | 挂网 | 2024-12-31 | 2025-12-31 | 2026-03-20 09:31
2603200940228330000012253 | 人工关节集中带量采购协议期满接续 | C03420310703010089810000030 | 人工膝关节系统-胫骨垫片 | '+2 | GSP5572 | 普通聚乙烯 | 人工膝关节系统 | 国械注进20173130169 | 该产品由股骨踝、胫骨垫片、胫骨平台和髌骨假体组成。股骨踝和胫骨平台由符合ISO 5832-4标准规定的铸造钴铬钼合金材料制成，胫骨垫片和髌骨假体由符合GB/T 19701.2标准规定的I型超高分子量聚乙烯材料制成。胫骨垫片显影丝由符合ISO 5832-1标准规定的不锈钢材料制成。灭菌包装。 | 南京飞渡医疗器械有限公司 | 南京飞渡医疗器械有限公司 | 南京飞渡医疗器械有限公司 | 0 | 2026-03-20 09:31 | 挂网 | 2024-12-31 | 2025-12-31 | 2026-03-20 09:31
2603200940228330000012294 | 人工关节集中带量采购协议期满接续 | C03420310703011089810000001 | 人工膝关节系统-胫骨垫片 | '+2 | GSP4262 | 普通聚乙烯 | 人工膝关节系统 | 国械注进20173130169 | 该产品由股骨踝、胫骨垫片、胫骨平台和髌骨假体组成。股骨踝和胫骨平台由符合ISO 5832-4标准规定的铸造钴铬钼合金材料制成，胫骨垫片和髌骨假体由符合GB/T 19701.2标准规定的I型超高分子量聚乙烯材料制成。胫骨垫片显影丝由符合ISO 5832-1标准规定的不锈钢材料制成。灭菌包装。 | 南京飞渡医疗器械有限公司 | 南京飞渡医疗器械有限公司 | 南京飞渡医疗器械有限公司 | 0 | 2026-03-20 09:31 | 挂网 | 2024-12-31 | 2025-12-31 | 2026-03-20 09:31
2603200940228330000012295 | 人工关节集中带量采购协议期满接续 | C03420310703011089810000002 | 人工膝关节系统-胫骨垫片 | '+2 | GSP4462 | 普通聚乙烯 | 人工膝关节系统 | 国械注进20173130169 | 该产品由股骨踝、胫骨垫片、胫骨平台和髌骨假体组成。股骨踝和胫骨平台由符合ISO 5832-4标准规定的铸造钴铬钼合金材料制成，胫骨垫片和髌骨假体由符合GB/T 19701.2标准规定的I型超高分子量聚乙烯材料制成。胫骨垫片显影丝由符合ISO 5832-1标准规定的不锈钢材料制成。灭菌包装。 | 南京飞渡医疗器械有限公司 | 南京飞渡医疗器械有限公司 | 南京飞渡医疗器械有限公司 | 0 | 2026-03-20 09:31 | 挂网 | 2024-12-31 | 2025-12-31 | 2026-03-20 09:31
2603200940228330000012296 | 人工关节集中带量采购协议期满接续 | C03420310703011089810000003 | 人工膝关节系统-胫骨垫片 | '+4 | GSP4363 | 普通聚乙烯 | 人工膝关节系统 | 国械注进20173130169 | 该产品由股骨踝、胫骨垫片、胫骨平台和髌骨假体组成。股骨踝和胫骨平台由符合ISO 5832-4标准规定的铸造钴铬钼合金材料制成，胫骨垫片和髌骨假体由符合GB/T 19701.2标准规定的I型超高分子量聚乙烯材料制成。胫骨垫片显影丝由符合ISO 5832-1标准规定的不锈钢材料制成。灭菌包装。 | 南京飞渡医疗器械有限公司 | 南京飞渡医疗器械有限公司 | 南京飞渡医疗器械有限公司 | 0 | 2026-03-20 09:31 | 挂网 | 2024-12-31 | 2025-12-31 | 2026-03-20 09:31
2603200940228330000012297 | 人工关节集中带量采购协议期满接续 | C03420310703011089810000004 | 人工膝关节系统-胫骨垫片 | 0 | GSP4561 | 普通聚乙烯 | 人工膝关节系统 | 国械注进20173130169 | 该产品由股骨踝、胫骨垫片、胫骨平台和髌骨假体组成。股骨踝和胫骨平台由符合ISO 5832-4标准规定的铸造钴铬钼合金材料制成，胫骨垫片和髌骨假体由符合GB/T 19701.2标准规定的I型超高分子量聚乙烯材料制成。胫骨垫片显影丝由符合ISO 5832-1标准规定的不锈钢材料制成。灭菌包装。 | 南京飞渡医疗器械有限公司 | 南京飞渡医疗器械有限公司 | 南京飞渡医疗器械有限公司 | 0 | 2026-03-20 09:31 | 挂网 | 2024-12-31 | 2025-12-31 | 2026-03-20 09:31
2603200940228330000012298 | 人工关节集中带量采购协议期满接续 | C03420310703011089810000005 | 人工膝关节系统-胫骨垫片 | '+13 | GSP4466 | 普通聚乙烯 | 人工膝关节系统 | 国械注进20173130169 | 该产品由股骨踝、胫骨垫片、胫骨平台和髌骨假体组成。股骨踝和胫骨平台由符合ISO 5832-4标准规定的铸造钴铬钼合金材料制成，胫骨垫片和髌骨假体由符合GB/T 19701.2标准规定的I型超高分子量聚乙烯材料制成。胫骨垫片显影丝由符合ISO 5832-1标准规定的不锈钢材料制成。灭菌包装。 | 南京飞渡医疗器械有限公司 | 南京飞渡医疗器械有限公司 | 南京飞渡医疗器械有限公司 | 0 | 2026-03-20 09:31 | 挂网 | 2024-12-31 | 2025-12-31 | 2026-03-20 09:31
2603200940228330000012299 | 人工关节集中带量采购协议期满接续 | C03420310703011089810000006 | 人工膝关节系统-胫骨垫片 | '+4 | GSP4463 | 普通聚乙烯 | 人工膝关节系统 | 国械注进20173130169 | 该产品由股骨踝、胫骨垫片、胫骨平台和髌骨假体组成。股骨踝和胫骨平台由符合ISO 5832-4标准规定的铸造钴铬钼合金材料制成，胫骨垫片和髌骨假体由符合GB/T 19701.2标准规定的I型超高分子量聚乙烯材料制成。胫骨垫片显影丝由符合ISO 5832-1标准规定的不锈钢材料制成。灭菌包装。 | 南京飞渡医疗器械有限公司 | 南京飞渡医疗器械有限公司 | 南京飞渡医疗器械有限公司 | 0 | 2026-03-20 09:31 | 挂网 | 2024-12-31 | 2025-12-31 | 2026-03-20 09:31
2603200940228330000012300 | 人工关节集中带量采购协议期满接续 | C03420310703011089810000007 | 人工膝关节系统-胫骨垫片 | '+7 | GSP4464 | 普通聚乙烯 | 人工膝关节系统 | 国械注进20173130169 | 该产品由股骨踝、胫骨垫片、胫骨平台和髌骨假体组成。股骨踝和胫骨平台由符合ISO 5832-4标准规定的铸造钴铬钼合金材料制成，胫骨垫片和髌骨假体由符合GB/T 19701.2标准规定的I型超高分子量聚乙烯材料制成。胫骨垫片显影丝由符合ISO 5832-1标准规定的不锈钢材料制成。灭菌包装。 | 南京飞渡医疗器械有限公司 | 南京飞渡医疗器械有限公司 | 南京飞渡医疗器械有限公司 | 0 | 2026-03-20 09:31 | 挂网 | 2024-12-31 | 2025-12-31 | 2026-03-20 09:31
2603200940228330000012301 | 人工关节集中带量采购协议期满接续 | C03420310703011089810000008 | 人工膝关节系统-胫骨垫片 | 0 | GSP4261 | 普通聚乙烯 | 人工膝关节系统 | 国械注进20173130169 | 该产品由股骨踝、胫骨垫片、胫骨平台和髌骨假体组成。股骨踝和胫骨平台由符合ISO 5832-4标准规定的铸造钴铬钼合金材料制成，胫骨垫片和髌骨假体由符合GB/T 19701.2标准规定的I型超高分子量聚乙烯材料制成。胫骨垫片显影丝由符合ISO 5832-1标准规定的不锈钢材料制成。灭菌包装。 | 南京飞渡医疗器械有限公司 | 南京飞渡医疗器械有限公司 | 南京飞渡医疗器械有限公司 | 0 | 2026-03-20 09:31 | 挂网 | 2024-12-31 | 2025-12-31 | 2026-03-20 09:31
2603200940228330000012302 | 人工关节集中带量采购协议期满接续 | C03420310703011089810000009 | 人工膝关节系统-胫骨垫片 | '+7 | GSP4264 | 普通聚乙烯 | 人工膝关节系统 | 国械注进20173130169 | 该产品由股骨踝、胫骨垫片、胫骨平台和髌骨假体组成。股骨踝和胫骨平台由符合ISO 5832-4标准规定的铸造钴铬钼合金材料制成，胫骨垫片和髌骨假体由符合GB/T 19701.2标准规定的I型超高分子量聚乙烯材料制成。胫骨垫片显影丝由符合ISO 5832-1标准规定的不锈钢材料制成。灭菌包装。 | 南京飞渡医疗器械有限公司 | 南京飞渡医疗器械有限公司 | 南京飞渡医疗器械有限公司 | 0 | 2026-03-20 09:31 | 挂网 | 2024-12-31 | 2025-12-31 | 2026-03-20 09:31
2603200940228330000012303 | 人工关节集中带量采购协议期满接续 | C03420310703011089810000010 | 人工膝关节系统-胫骨垫片 | '+13 | GSP4366 | 普通聚乙烯 | 人工膝关节系统 | 国械注进20173130169 | 该产品由股骨踝、胫骨垫片、胫骨平台和髌骨假体组成。股骨踝和胫骨平台由符合ISO 5832-4标准规定的铸造钴铬钼合金材料制成，胫骨垫片和髌骨假体由符合GB/T 19701.2标准规定的I型超高分子量聚乙烯材料制成。胫骨垫片显影丝由符合ISO 5832-1标准规定的不锈钢材料制成。灭菌包装。 | 南京飞渡医疗器械有限公司 | 南京飞渡医疗器械有限公司 | 南京飞渡医疗器械有限公司 | 0 | 2026-03-20 09:31 | 挂网 | 2024-12-31 | 2025-12-31 | 2026-03-20 09:31
2603200940228330000012304 | 人工关节集中带量采购协议期满接续 | C03420310703011089810000011 | 人工膝关节系统-胫骨垫片 | '+4 | GSP4563 | 普通聚乙烯 | 人工膝关节系统 | 国械注进20173130169 | 该产品由股骨踝、胫骨垫片、胫骨平台和髌骨假体组成。股骨踝和胫骨平台由符合ISO 5832-4标准规定的铸造钴铬钼合金材料制成，胫骨垫片和髌骨假体由符合GB/T 19701.2标准规定的I型超高分子量聚乙烯材料制成。胫骨垫片显影丝由符合ISO 5832-1标准规定的不锈钢材料制成。灭菌包装。 | 南京飞渡医疗器械有限公司 | 南京飞渡医疗器械有限公司 | 南京飞渡医疗器械有限公司 | 0 | 2026-03-20 09:31 | 挂网 | 2024-12-31 | 2025-12-31 | 2026-03-20 09:31
2603200940228330000012305 | 人工关节集中带量采购协议期满接续 | C03420310703011089810000012 | 人工膝关节系统-胫骨垫片 | '+2 | GSP4562 | 普通聚乙烯 | 人工膝关节系统 | 国械注进20173130169 | 该产品由股骨踝、胫骨垫片、胫骨平台和髌骨假体组成。股骨踝和胫骨平台由符合ISO 5832-4标准规定的铸造钴铬钼合金材料制成，胫骨垫片和髌骨假体由符合GB/T 19701.2标准规定的I型超高分子量聚乙烯材料制成。胫骨垫片显影丝由符合ISO 5832-1标准规定的不锈钢材料制成。灭菌包装。 | 南京飞渡医疗器械有限公司 | 南京飞渡医疗器械有限公司 | 南京飞渡医疗器械有限公司 | 0 | 2026-03-20 09:31 | 挂网 | 2024-12-31 | 2025-12-31 | 2026-03-20 09:31
2603200940228330000012306 | 人工关节集中带量采购协议期满接续 | C03420310703011089810000013 | 人工膝关节系统-胫骨垫片 | '+10 | GSP4565 | 普通聚乙烯 | 人工膝关节系统 | 国械注进20173130169 | 该产品由股骨踝、胫骨垫片、胫骨平台和髌骨假体组成。股骨踝和胫骨平台由符合ISO 5832-4标准规定的铸造钴铬钼合金材料制成，胫骨垫片和髌骨假体由符合GB/T 19701.2标准规定的I型超高分子量聚乙烯材料制成。胫骨垫片显影丝由符合ISO 5832-1标准规定的不锈钢材料制成。灭菌包装。 | 南京飞渡医疗器械有限公司 | 南京飞渡医疗器械有限公司 | 南京飞渡医疗器械有限公司 | 0 | 2026-03-20 09:31 | 挂网 | 2024-12-31 | 2025-12-31 | 2026-03-20 09:31
2603200940228330000012307 | 人工关节集中带量采购协议期满接续 | C03420310703011089810000014 | 人工膝关节系统-胫骨垫片 | 0 | GSP4461 | 普通聚乙烯 | 人工膝关节系统 | 国械注进20173130169 | 该产品由股骨踝、胫骨垫片、胫骨平台和髌骨假体组成。股骨踝和胫骨平台由符合ISO 5832-4标准规定的铸造钴铬钼合金材料制成，胫骨垫片和髌骨假体由符合GB/T 19701.2标准规定的I型超高分子量聚乙烯材料制成。胫骨垫片显影丝由符合ISO 5832-1标准规定的不锈钢材料制成。灭菌包装。 | 南京飞渡医疗器械有限公司 | 南京飞渡医疗器械有限公司 | 南京飞渡医疗器械有限公司 | 0 | 2026-03-20 09:31 | 挂网 | 2024-12-31 | 2025-12-31 | 2026-03-20 09:31
2603200940228330000012308 | 人工关节集中带量采购协议期满接续 | C03420310703011089810000015 | 人工膝关节系统-胫骨垫片 | '+7 | GSP4364 | 普通聚乙烯 | 人工膝关节系统 | 国械注进20173130169 | 该产品由股骨踝、胫骨垫片、胫骨平台和髌骨假体组成。股骨踝和胫骨平台由符合ISO 5832-4标准规定的铸造钴铬钼合金材料制成，胫骨垫片和髌骨假体由符合GB/T 19701.2标准规定的I型超高分子量聚乙烯材料制成。胫骨垫片显影丝由符合ISO 5832-1标准规定的不锈钢材料制成。灭菌包装。 | 南京飞渡医疗器械有限公司 | 南京飞渡医疗器械有限公司 | 南京飞渡医疗器械有限公司 | 0 | 2026-03-20 09:31 | 挂网 | 2024-12-31 | 2025-12-31 | 2026-03-20 09:31
2603200940228330000012309 | 人工关节集中带量采购协议期满接续 | C03420310703011089810000016 | 人工膝关节系统-胫骨垫片 | '+7 | GSP4564 | 普通聚乙烯 | 人工膝关节系统 | 国械注进20173130169 | 该产品由股骨踝、胫骨垫片、胫骨平台和髌骨假体组成。股骨踝和胫骨平台由符合ISO 5832-4标准规定的铸造钴铬钼合金材料制成，胫骨垫片和髌骨假体由符合GB/T 19701.2标准规定的I型超高分子量聚乙烯材料制成。胫骨垫片显影丝由符合ISO 5832-1标准规定的不锈钢材料制成。灭菌包装。 | 南京飞渡医疗器械有限公司 | 南京飞渡医疗器械有限公司 | 南京飞渡医疗器械有限公司 | 0 | 2026-03-20 09:31 | 挂网 | 2024-12-31 | 2025-12-31 | 2026-03-20 09:31
2603200940228330000012310 | 人工关节集中带量采购协议期满接续 | C03420310703011089810000017 | 人工膝关节系统-胫骨垫片 | '+4 | GSP4263 | 普通聚乙烯 | 人工膝关节系统 | 国械注进20173130169 | 该产品由股骨踝、胫骨垫片、胫骨平台和髌骨假体组成。股骨踝和胫骨平台由符合ISO 5832-4标准规定的铸造钴铬钼合金材料制成，胫骨垫片和髌骨假体由符合GB/T 19701.2标准规定的I型超高分子量聚乙烯材料制成。胫骨垫片显影丝由符合ISO 5832-1标准规定的不锈钢材料制成。灭菌包装。 | 南京飞渡医疗器械有限公司 | 南京飞渡医疗器械有限公司 | 南京飞渡医疗器械有限公司 | 0 | 2026-03-20 09:31 | 挂网 | 2024-12-31 | 2025-12-31 | 2026-03-20 09:31
2603200940228330000012311 | 人工关节集中带量采购协议期满接续 | C03420310703011089810000018 | 人工膝关节系统-胫骨垫片 | '+13 | GSP4166 | 普通聚乙烯 | 人工膝关节系统 | 国械注进20173130169 | 该产品由股骨踝、胫骨垫片、胫骨平台和髌骨假体组成。股骨踝和胫骨平台由符合ISO 5832-4标准规定的铸造钴铬钼合金材料制成，胫骨垫片和髌骨假体由符合GB/T 19701.2标准规定的I型超高分子量聚乙烯材料制成。胫骨垫片显影丝由符合ISO 5832-1标准规定的不锈钢材料制成。灭菌包装。 | 南京飞渡医疗器械有限公司 | 南京飞渡医疗器械有限公司 | 南京飞渡医疗器械有限公司 | 0 | 2026-03-20 09:31 | 挂网 | 2024-12-31 | 2025-12-31 | 2026-03-20 09:31
2603200940228330000012312 | 人工关节集中带量采购协议期满接续 | C03420310703011089810000019 | 人工膝关节系统-胫骨垫片 | '+13 | GSP4566 | 普通聚乙烯 | 人工膝关节系统 | 国械注进20173130169 | 该产品由股骨踝、胫骨垫片、胫骨平台和髌骨假体组成。股骨踝和胫骨平台由符合ISO 5832-4标准规定的铸造钴铬钼合金材料制成，胫骨垫片和髌骨假体由符合GB/T 19701.2标准规定的I型超高分子量聚乙烯材料制成。胫骨垫片显影丝由符合ISO 5832-1标准规定的不锈钢材料制成。灭菌包装。 | 南京飞渡医疗器械有限公司 | 南京飞渡医疗器械有限公司 | 南京飞渡医疗器械有限公司 | 0 | 2026-03-20 09:31 | 挂网 | 2024-12-31 | 2025-12-31 | 2026-03-20 09:31
2603200940228330000012313 | 人工关节集中带量采购协议期满接续 | C03420310703011089810000020 | 人工膝关节系统-胫骨垫片 | '+13 | GSP4266 | 普通聚乙烯 | 人工膝关节系统 | 国械注进20173130169 | 该产品由股骨踝、胫骨垫片、胫骨平台和髌骨假体组成。股骨踝和胫骨平台由符合ISO 5832-4标准规定的铸造钴铬钼合金材料制成，胫骨垫片和髌骨假体由符合GB/T 19701.2标准规定的I型超高分子量聚乙烯材料制成。胫骨垫片显影丝由符合ISO 5832-1标准规定的不锈钢材料制成。灭菌包装。 | 南京飞渡医疗器械有限公司 | 南京飞渡医疗器械有限公司 | 南京飞渡医疗器械有限公司 | 0 | 2026-03-20 09:31 | 挂网 | 2024-12-31 | 2025-12-31 | 2026-03-20 09:31
2603200940228330000012314 | 人工关节集中带量采购协议期满接续 | C03420310703011089810000021 | 人工膝关节系统-胫骨垫片 | 0 | GSP4161 | 普通聚乙烯 | 人工膝关节系统 | 国械注进20173130169 | 该产品由股骨踝、胫骨垫片、胫骨平台和髌骨假体组成。股骨踝和胫骨平台由符合ISO 5832-4标准规定的铸造钴铬钼合金材料制成，胫骨垫片和髌骨假体由符合GB/T 19701.2标准规定的I型超高分子量聚乙烯材料制成。胫骨垫片显影丝由符合ISO 5832-1标准规定的不锈钢材料制成。灭菌包装。 | 南京飞渡医疗器械有限公司 | 南京飞渡医疗器械有限公司 | 南京飞渡医疗器械有限公司 | 0 | 2026-03-20 09:31 | 挂网 | 2024-12-31 | 2025-12-31 | 2026-03-20 09:31
2603200940228330000012315 | 人工关节集中带量采购协议期满接续 | C03420310703011089810000022 | 人工膝关节系统-胫骨垫片 | '+7 | GSP4164 | 普通聚乙烯 | 人工膝关节系统 | 国械注进20173130169 | 该产品由股骨踝、胫骨垫片、胫骨平台和髌骨假体组成。股骨踝和胫骨平台由符合ISO 5832-4标准规定的铸造钴铬钼合金材料制成，胫骨垫片和髌骨假体由符合GB/T 19701.2标准规定的I型超高分子量聚乙烯材料制成。胫骨垫片显影丝由符合ISO 5832-1标准规定的不锈钢材料制成。灭菌包装。 | 南京飞渡医疗器械有限公司 | 南京飞渡医疗器械有限公司 | 南京飞渡医疗器械有限公司 | 0 | 2026-03-20 09:31 | 挂网 | 2024-12-31 | 2025-12-31 | 2026-03-20 09:31
2603200940228330000012316 | 人工关节集中带量采购协议期满接续 | C03420310703011089810000023 | 人工膝关节系统-胫骨垫片 | 0 | GSP4361 | 普通聚乙烯 | 人工膝关节系统 | 国械注进20173130169 | 该产品由股骨踝、胫骨垫片、胫骨平台和髌骨假体组成。股骨踝和胫骨平台由符合ISO 5832-4标准规定的铸造钴铬钼合金材料制成，胫骨垫片和髌骨假体由符合GB/T 19701.2标准规定的I型超高分子量聚乙烯材料制成。胫骨垫片显影丝由符合ISO 5832-1标准规定的不锈钢材料制成。灭菌包装。 | 南京飞渡医疗器械有限公司 | 南京飞渡医疗器械有限公司 | 南京飞渡医疗器械有限公司 | 0 | 2026-03-20 09:31 | 挂网 | 2024-12-31 | 2025-12-31 | 2026-03-20 09:31
2603200940228330000012317 | 人工关节集中带量采购协议期满接续 | C03420310703011089810000024 | 人工膝关节系统-胫骨垫片 | '+2 | GSP4162 | 普通聚乙烯 | 人工膝关节系统 | 国械注进20173130169 | 该产品由股骨踝、胫骨垫片、胫骨平台和髌骨假体组成。股骨踝和胫骨平台由符合ISO 5832-4标准规定的铸造钴铬钼合金材料制成，胫骨垫片和髌骨假体由符合GB/T 19701.2标准规定的I型超高分子量聚乙烯材料制成。胫骨垫片显影丝由符合ISO 5832-1标准规定的不锈钢材料制成。灭菌包装。 | 南京飞渡医疗器械有限公司 | 南京飞渡医疗器械有限公司 | 南京飞渡医疗器械有限公司 | 0 | 2026-03-20 09:31 | 挂网 | 2024-12-31 | 2025-12-31 | 2026-03-20 09:31
2603200940228330000012318 | 人工关节集中带量采购协议期满接续 | C03420310703011089810000025 | 人工膝关节系统-胫骨垫片 | '+4 | GSP4163 | 普通聚乙烯 | 人工膝关节系统 | 国械注进20173130169 | 该产品由股骨踝、胫骨垫片、胫骨平台和髌骨假体组成。股骨踝和胫骨平台由符合ISO 5832-4标准规定的铸造钴铬钼合金材料制成，胫骨垫片和髌骨假体由符合GB/T 19701.2标准规定的I型超高分子量聚乙烯材料制成。胫骨垫片显影丝由符合ISO 5832-1标准规定的不锈钢材料制成。灭菌包装。 | 南京飞渡医疗器械有限公司 | 南京飞渡医疗器械有限公司 | 南京飞渡医疗器械有限公司 | 0 | 2026-03-20 09:31 | 挂网 | 2024-12-31 | 2025-12-31 | 2026-03-20 09:31
2603200940228330000012319 | 人工关节集中带量采购协议期满接续 | C03420310703011089810000026 | 人工膝关节系统-胫骨垫片 | '+10 | GSP4265 | 普通聚乙烯 | 人工膝关节系统 | 国械注进20173130169 | 该产品由股骨踝、胫骨垫片、胫骨平台和髌骨假体组成。股骨踝和胫骨平台由符合ISO 5832-4标准规定的铸造钴铬钼合金材料制成，胫骨垫片和髌骨假体由符合GB/T 19701.2标准规定的I型超高分子量聚乙烯材料制成。胫骨垫片显影丝由符合ISO 5832-1标准规定的不锈钢材料制成。灭菌包装。 | 南京飞渡医疗器械有限公司 | 南京飞渡医疗器械有限公司 | 南京飞渡医疗器械有限公司 | 0 | 2026-03-20 09:31 | 挂网 | 2024-12-31 | 2025-12-31 | 2026-03-20 09:31
2603200940228330000012320 | 人工关节集中带量采购协议期满接续 | C03420310703011089810000027 | 人工膝关节系统-胫骨垫片 | '+10 | GSP4365 | 普通聚乙烯 | 人工膝关节系统 | 国械注进20173130169 | 该产品由股骨踝、胫骨垫片、胫骨平台和髌骨假体组成。股骨踝和胫骨平台由符合ISO 5832-4标准规定的铸造钴铬钼合金材料制成，胫骨垫片和髌骨假体由符合GB/T 19701.2标准规定的I型超高分子量聚乙烯材料制成。胫骨垫片显影丝由符合ISO 5832-1标准规定的不锈钢材料制成。灭菌包装。 | 南京飞渡医疗器械有限公司 | 南京飞渡医疗器械有限公司 | 南京飞渡医疗器械有限公司 | 0 | 2026-03-20 09:31 | 挂网 | 2024-12-31 | 2025-12-31 | 2026-03-20 09:31
2603200940228330000012321 | 人工关节集中带量采购协议期满接续 | C03420310703011089810000028 | 人工膝关节系统-胫骨垫片 | '+10 | GSP4465 | 普通聚乙烯 | 人工膝关节系统 | 国械注进20173130169 | 该产品由股骨踝、胫骨垫片、胫骨平台和髌骨假体组成。股骨踝和胫骨平台由符合ISO 5832-4标准规定的铸造钴铬钼合金材料制成，胫骨垫片和髌骨假体由符合GB/T 19701.2标准规定的I型超高分子量聚乙烯材料制成。胫骨垫片显影丝由符合ISO 5832-1标准规定的不锈钢材料制成。灭菌包装。 | 南京飞渡医疗器械有限公司 | 南京飞渡医疗器械有限公司 | 南京飞渡医疗器械有限公司 | 0 | 2026-03-20 09:31 | 挂网 | 2024-12-31 | 2025-12-31 | 2026-03-20 09:31
2603200940228330000012322 | 人工关节集中带量采购协议期满接续 | C03420310703011089810000029 | 人工膝关节系统-胫骨垫片 | '+2 | GSP4362 | 普通聚乙烯 | 人工膝关节系统 | 国械注进20173130169 | 该产品由股骨踝、胫骨垫片、胫骨平台和髌骨假体组成。股骨踝和胫骨平台由符合ISO 5832-4标准规定的铸造钴铬钼合金材料制成，胫骨垫片和髌骨假体由符合GB/T 19701.2标准规定的I型超高分子量聚乙烯材料制成。胫骨垫片显影丝由符合ISO 5832-1标准规定的不锈钢材料制成。灭菌包装。 | 南京飞渡医疗器械有限公司 | 南京飞渡医疗器械有限公司 | 南京飞渡医疗器械有限公司 | 0 | 2026-03-20 09:31 | 挂网 | 2024-12-31 | 2025-12-31 | 2026-03-20 09:31
2603200940228330000012323 | 人工关节集中带量采购协议期满接续 | C03420310703011089810000030 | 人工膝关节系统-胫骨垫片 | '+10 | GSP4165 | 普通聚乙烯 | 人工膝关节系统 | 国械注进20173130169 | 该产品由股骨踝、胫骨垫片、胫骨平台和髌骨假体组成。股骨踝和胫骨平台由符合ISO 5832-4标准规定的铸造钴铬钼合金材料制成，胫骨垫片和髌骨假体由符合GB/T 19701.2标准规定的I型超高分子量聚乙烯材料制成。胫骨垫片显影丝由符合ISO 5832-1标准规定的不锈钢材料制成。灭菌包装。 | 南京飞渡医疗器械有限公司 | 南京飞渡医疗器械有限公司 | 南京飞渡医疗器械有限公司 | 0 | 2026-03-20 09:31 | 挂网 | 2024-12-31 | 2025-12-31 | 2026-03-20 09:31
2603200940228330000012416 | 人工关节集中带量采购协议期满接续 | C03420410702001089810000001 | 人工膝关节系统-髌骨 | 1 | GSP8130 | 普通聚乙烯 | 人工膝关节系统 | 国械注进20173130169 | 该产品由股骨踝、胫骨垫片、胫骨平台和髌骨假体组成。股骨踝和胫骨平台由符合ISO 5832-4标准规定的铸造钴铬钼合金材料制成，胫骨垫片和髌骨假体由符合GB/T 19701.2标准规定的I型超高分子量聚乙烯材料制成。胫骨垫片显影丝由符合ISO 5832-1标准规定的不锈钢材料制成。灭菌包装。 | 南京飞渡医疗器械有限公司 | 南京飞渡医疗器械有限公司 | 南京飞渡医疗器械有限公司 | 0 | 2026-03-20 09:31 | 挂网 | 2024-12-31 | 2025-12-31 | 2026-03-20 09:31
2603200940228330000012417 | 人工关节集中带量采购协议期满接续 | C03420410702001089810000002 | 人工膝关节系统-髌骨 | 3 | GSP8140 | 普通聚乙烯 | 人工膝关节系统 | 国械注进20173130169 | 该产品由股骨踝、胫骨垫片、胫骨平台和髌骨假体组成。股骨踝和胫骨平台由符合ISO 5832-4标准规定的铸造钴铬钼合金材料制成，胫骨垫片和髌骨假体由符合GB/T 19701.2标准规定的I型超高分子量聚乙烯材料制成。胫骨垫片显影丝由符合ISO 5832-1标准规定的不锈钢材料制成。灭菌包装。 | 南京飞渡医疗器械有限公司 | 南京飞渡医疗器械有限公司 | 南京飞渡医疗器械有限公司 | 0 | 2026-03-20 09:31 | 挂网 | 2024-12-31 | 2025-12-31 | 2026-03-20 09:31
2603200940228330000012418 | 人工关节集中带量采购协议期满接续 | C03420410702001089810000003 | 人工膝关节系统-髌骨 | 2 | GSP8135 | 普通聚乙烯 | 人工膝关节系统 | 国械注进20173130169 | 该产品由股骨踝、胫骨垫片、胫骨平台和髌骨假体组成。股骨踝和胫骨平台由符合ISO 5832-4标准规定的铸造钴铬钼合金材料制成，胫骨垫片和髌骨假体由符合GB/T 19701.2标准规定的I型超高分子量聚乙烯材料制成。胫骨垫片显影丝由符合ISO 5832-1标准规定的不锈钢材料制成。灭菌包装。 | 南京飞渡医疗器械有限公司 | 南京飞渡医疗器械有限公司 | 南京飞渡医疗器械有限公司 | 0 | 2026-03-20 09:31 | 挂网 | 2024-12-31 | 2025-12-31 | 2026-03-20 09:31
2603200940228330000013639 | 人工关节集中带量采购协议期满接续 | C03440210702008089810000001 | 非骨水泥型人工髋关节系统-股骨柄 | 颈干角：135度；柄长：162mm | RTT0162 | 钛合金 | 非骨水泥型人工髋关节系统 | 国械注进20153131744 | 该系统由股骨柄、陶瓷头、髋臼杯、髋臼内衬以及髋臼螺钉组成.股骨柄基体材料采用符合YY0117.1标准的Ti6Al4V钛合金，其中涂层采用符合GB/T13810的纯钛材料制成。陶瓷头采用符合ISO6474-2标准的BIOLOX DELTA陶瓷材料制成。髋臼杯基体材料采用符合YY 0117.1标准的Ti6Al4V钛合金, 其中涂层采用符合GB/T13810标准的纯钛材料制成。髋臼内衬采用符合GB/T 19701.2标准的I型超高分子量聚乙烯材料制成 ,其中显影采用YY 0117.1标准的Ti6Al4V钛合金；髋臼螺钉采用符合YY 0117.1的Ti6Al4V钛合金制成。该系统交付状态均以灭菌状态供货, 其中超高分子量聚乙烯材料产品采用EO灭菌, 金属植入物采用辐照灭菌。 | 南京飞渡医疗器械有限公司 | 北京飞渡医疗器械有限公司 | 南京飞渡医疗器械有限公司 | 0 | 2026-03-20 09:31 | 挂网 | 2024-12-31 | 2025-12-31 | 2026-03-20 09:31
2603200940228330000013640 | 人工关节集中带量采购协议期满接续 | C03440210702008089810000002 | 非骨水泥型人工髋关节系统-股骨柄 | 颈干角：125度；柄长：158mm | RTT1158 | 钛合金 | 非骨水泥型人工髋关节系统 | 国械注进20153131744 | 该系统由股骨柄、陶瓷头、髋臼杯、髋臼内衬以及髋臼螺钉组成.股骨柄基体材料采用符合YY0117.1标准的Ti6Al4V钛合金，其中涂层采用符合GB/T13810的纯钛材料制成。陶瓷头采用符合ISO6474-2标准的BIOLOX DELTA陶瓷材料制成。髋臼杯基体材料采用符合YY 0117.1标准的Ti6Al4V钛合金, 其中涂层采用符合GB/T13810标准的纯钛材料制成。髋臼内衬采用符合GB/T 19701.2标准的I型超高分子量聚乙烯材料制成 ,其中显影采用YY 0117.1标准的Ti6Al4V钛合金；髋臼螺钉采用符合YY 0117.1的Ti6Al4V钛合金制成。该系统交付状态均以灭菌状态供货, 其中超高分子量聚乙烯材料产品采用EO灭菌, 金属植入物采用辐照灭菌。 | 南京飞渡医疗器械有限公司 | 北京飞渡医疗器械有限公司 | 南京飞渡医疗器械有限公司 | 0 | 2026-03-20 09:31 | 挂网 | 2024-12-31 | 2025-12-31 | 2026-03-20 09:31
2603200940228330000013641 | 人工关节集中带量采购协议期满接续 | C03440210702008089810000003 | 非骨水泥型人工髋关节系统-股骨柄 | 颈干角：135度；柄长：145mm | RTT0145 | 钛合金 | 非骨水泥型人工髋关节系统 | 国械注进20153131744 | 该系统由股骨柄、陶瓷头、髋臼杯、髋臼内衬以及髋臼螺钉组成.股骨柄基体材料采用符合YY0117.1标准的Ti6Al4V钛合金，其中涂层采用符合GB/T13810的纯钛材料制成。陶瓷头采用符合ISO6474-2标准的BIOLOX DELTA陶瓷材料制成。髋臼杯基体材料采用符合YY 0117.1标准的Ti6Al4V钛合金, 其中涂层采用符合GB/T13810标准的纯钛材料制成。髋臼内衬采用符合GB/T 19701.2标准的I型超高分子量聚乙烯材料制成 ,其中显影采用YY 0117.1标准的Ti6Al4V钛合金；髋臼螺钉采用符合YY 0117.1的Ti6Al4V钛合金制成。该系统交付状态均以灭菌状态供货, 其中超高分子量聚乙烯材料产品采用EO灭菌, 金属植入物采用辐照灭菌。 | 南京飞渡医疗器械有限公司 | 北京飞渡医疗器械有限公司 | 南京飞渡医疗器械有限公司 | 0 | 2026-03-20 09:31 | 挂网 | 2024-12-31 | 2025-12-31 | 2026-03-20 09:31
2603200940228330000013642 | 人工关节集中带量采购协议期满接续 | C03440210702008089810000004 | 非骨水泥型人工髋关节系统-股骨柄 | 颈干角：125度；柄长：135mm | RTT1135 | 钛合金 | 非骨水泥型人工髋关节系统 | 国械注进20153131744 | 该系统由股骨柄、陶瓷头、髋臼杯、髋臼内衬以及髋臼螺钉组成.股骨柄基体材料采用符合YY0117.1标准的Ti6Al4V钛合金，其中涂层采用符合GB/T13810的纯钛材料制成。陶瓷头采用符合ISO6474-2标准的BIOLOX DELTA陶瓷材料制成。髋臼杯基体材料采用符合YY 0117.1标准的Ti6Al4V钛合金, 其中涂层采用符合GB/T13810标准的纯钛材料制成。髋臼内衬采用符合GB/T 19701.2标准的I型超高分子量聚乙烯材料制成 ,其中显影采用YY 0117.1标准的Ti6Al4V钛合金；髋臼螺钉采用符合YY 0117.1的Ti6Al4V钛合金制成。该系统交付状态均以灭菌状态供货, 其中超高分子量聚乙烯材料产品采用EO灭菌, 金属植入物采用辐照灭菌。 | 南京飞渡医疗器械有限公司 | 北京飞渡医疗器械有限公司 | 南京飞渡医疗器械有限公司 | 0 | 2026-03-20 09:31 | 挂网 | 2024-12-31 | 2025-12-31 | 2026-03-20 09:31
2603200940228330000013643 | 人工关节集中带量采购协议期满接续 | C03440210702008089810000005 | 非骨水泥型人工髋关节系统-股骨柄 | 颈干角：135度；柄长：155mm | RTT0155 | 钛合金 | 非骨水泥型人工髋关节系统 | 国械注进20153131744 | 该系统由股骨柄、陶瓷头、髋臼杯、髋臼内衬以及髋臼螺钉组成.股骨柄基体材料采用符合YY0117.1标准的Ti6Al4V钛合金，其中涂层采用符合GB/T13810的纯钛材料制成。陶瓷头采用符合ISO6474-2标准的BIOLOX DELTA陶瓷材料制成。髋臼杯基体材料采用符合YY 0117.1标准的Ti6Al4V钛合金, 其中涂层采用符合GB/T13810标准的纯钛材料制成。髋臼内衬采用符合GB/T 19701.2标准的I型超高分子量聚乙烯材料制成 ,其中显影采用YY 0117.1标准的Ti6Al4V钛合金；髋臼螺钉采用符合YY 0117.1的Ti6Al4V钛合金制成。该系统交付状态均以灭菌状态供货, 其中超高分子量聚乙烯材料产品采用EO灭菌, 金属植入物采用辐照灭菌。 | 南京飞渡医疗器械有限公司 | 北京飞渡医疗器械有限公司 | 南京飞渡医疗器械有限公司 | 0 | 2026-03-20 09:31 | 挂网 | 2024-12-31 | 2025-12-31 | 2026-03-20 09:31
2603200940228330000013644 | 人工关节集中带量采购协议期满接续 | C03440210702008089810000006 | 非骨水泥型人工髋关节系统-股骨柄 | 颈干角：125度；柄长：155mm | RTT1155 | 钛合金 | 非骨水泥型人工髋关节系统 | 国械注进20153131744 | 该系统由股骨柄、陶瓷头、髋臼杯、髋臼内衬以及髋臼螺钉组成.股骨柄基体材料采用符合YY0117.1标准的Ti6Al4V钛合金，其中涂层采用符合GB/T13810的纯钛材料制成。陶瓷头采用符合ISO6474-2标准的BIOLOX DELTA陶瓷材料制成。髋臼杯基体材料采用符合YY 0117.1标准的Ti6Al4V钛合金, 其中涂层采用符合GB/T13810标准的纯钛材料制成。髋臼内衬采用符合GB/T 19701.2标准的I型超高分子量聚乙烯材料制成 ,其中显影采用YY 0117.1标准的Ti6Al4V钛合金；髋臼螺钉采用符合YY 0117.1的Ti6Al4V钛合金制成。该系统交付状态均以灭菌状态供货, 其中超高分子量聚乙烯材料产品采用EO灭菌, 金属植入物采用辐照灭菌。 | 南京飞渡医疗器械有限公司 | 北京飞渡医疗器械有限公司 | 南京飞渡医疗器械有限公司 | 0 | 2026-03-20 09:31 | 挂网 | 2024-12-31 | 2025-12-31 | 2026-03-20 09:31
2603200940228330000013645 | 人工关节集中带量采购协议期满接续 | C03440210702008089810000007 | 非骨水泥型人工髋关节系统-股骨柄 | 颈干角：135度；柄长：135mm | RTT0135 | 钛合金 | 非骨水泥型人工髋关节系统 | 国械注进20153131744 | 该系统由股骨柄、陶瓷头、髋臼杯、髋臼内衬以及髋臼螺钉组成.股骨柄基体材料采用符合YY0117.1标准的Ti6Al4V钛合金，其中涂层采用符合GB/T13810的纯钛材料制成。陶瓷头采用符合ISO6474-2标准的BIOLOX DELTA陶瓷材料制成。髋臼杯基体材料采用符合YY 0117.1标准的Ti6Al4V钛合金, 其中涂层采用符合GB/T13810标准的纯钛材料制成。髋臼内衬采用符合GB/T 19701.2标准的I型超高分子量聚乙烯材料制成 ,其中显影采用YY 0117.1标准的Ti6Al4V钛合金；髋臼螺钉采用符合YY 0117.1的Ti6Al4V钛合金制成。该系统交付状态均以灭菌状态供货, 其中超高分子量聚乙烯材料产品采用EO灭菌, 金属植入物采用辐照灭菌。 | 南京飞渡医疗器械有限公司 | 北京飞渡医疗器械有限公司 | 南京飞渡医疗器械有限公司 | 0 | 2026-03-20 09:31 | 挂网 | 2024-12-31 | 2025-12-31 | 2026-03-20 09:31
2603200940228330000013646 | 人工关节集中带量采购协议期满接续 | C03440210702008089810000008 | 非骨水泥型人工髋关节系统-股骨柄 | 颈干角：135度；柄长：125mm | RTT0125 | 钛合金 | 非骨水泥型人工髋关节系统 | 国械注进20153131744 | 该系统由股骨柄、陶瓷头、髋臼杯、髋臼内衬以及髋臼螺钉组成.股骨柄基体材料采用符合YY0117.1标准的Ti6Al4V钛合金，其中涂层采用符合GB/T13810的纯钛材料制成。陶瓷头采用符合ISO6474-2标准的BIOLOX DELTA陶瓷材料制成。髋臼杯基体材料采用符合YY 0117.1标准的Ti6Al4V钛合金, 其中涂层采用符合GB/T13810标准的纯钛材料制成。髋臼内衬采用符合GB/T 19701.2标准的I型超高分子量聚乙烯材料制成 ,其中显影采用YY 0117.1标准的Ti6Al4V钛合金；髋臼螺钉采用符合YY 0117.1的Ti6Al4V钛合金制成。该系统交付状态均以灭菌状态供货, 其中超高分子量聚乙烯材料产品采用EO灭菌, 金属植入物采用辐照灭菌。 | 南京飞渡医疗器械有限公司 | 北京飞渡医疗器械有限公司 | 南京飞渡医疗器械有限公司 | 0 | 2026-03-20 09:31 | 挂网 | 2024-12-31 | 2025-12-31 | 2026-03-20 09:31
2603200940228330000013647 | 人工关节集中带量采购协议期满接续 | C03440210702008089810000009 | 非骨水泥型人工髋关节系统-股骨柄 | 颈干角：125度；柄长：145mm | RTT1145 | 钛合金 | 非骨水泥型人工髋关节系统 | 国械注进20153131744 | 该系统由股骨柄、陶瓷头、髋臼杯、髋臼内衬以及髋臼螺钉组成.股骨柄基体材料采用符合YY0117.1标准的Ti6Al4V钛合金，其中涂层采用符合GB/T13810的纯钛材料制成。陶瓷头采用符合ISO6474-2标准的BIOLOX DELTA陶瓷材料制成。髋臼杯基体材料采用符合YY 0117.1标准的Ti6Al4V钛合金, 其中涂层采用符合GB/T13810标准的纯钛材料制成。髋臼内衬采用符合GB/T 19701.2标准的I型超高分子量聚乙烯材料制成 ,其中显影采用YY 0117.1标准的Ti6Al4V钛合金；髋臼螺钉采用符合YY 0117.1的Ti6Al4V钛合金制成。该系统交付状态均以灭菌状态供货, 其中超高分子量聚乙烯材料产品采用EO灭菌, 金属植入物采用辐照灭菌。 | 南京飞渡医疗器械有限公司 | 北京飞渡医疗器械有限公司 | 南京飞渡医疗器械有限公司 | 0 | 2026-03-20 09:31 | 挂网 | 2024-12-31 | 2025-12-31 | 2026-03-20 09:31
2603200940228330000013648 | 人工关节集中带量采购协议期满接续 | C03440210702008089810000010 | 非骨水泥型人工髋关节系统-股骨柄 | 颈干角：125度；柄长：115mm | RTT1115 | 钛合金 | 非骨水泥型人工髋关节系统 | 国械注进20153131744 | 该系统由股骨柄、陶瓷头、髋臼杯、髋臼内衬以及髋臼螺钉组成.股骨柄基体材料采用符合YY0117.1标准的Ti6Al4V钛合金，其中涂层采用符合GB/T13810的纯钛材料制成。陶瓷头采用符合ISO6474-2标准的BIOLOX DELTA陶瓷材料制成。髋臼杯基体材料采用符合YY 0117.1标准的Ti6Al4V钛合金, 其中涂层采用符合GB/T13810标准的纯钛材料制成。髋臼内衬采用符合GB/T 19701.2标准的I型超高分子量聚乙烯材料制成 ,其中显影采用YY 0117.1标准的Ti6Al4V钛合金；髋臼螺钉采用符合YY 0117.1的Ti6Al4V钛合金制成。该系统交付状态均以灭菌状态供货, 其中超高分子量聚乙烯材料产品采用EO灭菌, 金属植入物采用辐照灭菌。 | 南京飞渡医疗器械有限公司 | 北京飞渡医疗器械有限公司 | 南京飞渡医疗器械有限公司 | 0 | 2026-03-20 09:31 | 挂网 | 2024-12-31 | 2025-12-31 | 2026-03-20 09:31
2603200940228330000013649 | 人工关节集中带量采购协议期满接续 | C03440210702008089810000011 | 非骨水泥型人工髋关节系统-股骨柄 | 颈干角：125度；柄长：162mm | RTT1162 | 钛合金 | 非骨水泥型人工髋关节系统 | 国械注进20153131744 | 该系统由股骨柄、陶瓷头、髋臼杯、髋臼内衬以及髋臼螺钉组成.股骨柄基体材料采用符合YY0117.1标准的Ti6Al4V钛合金，其中涂层采用符合GB/T13810的纯钛材料制成。陶瓷头采用符合ISO6474-2标准的BIOLOX DELTA陶瓷材料制成。髋臼杯基体材料采用符合YY 0117.1标准的Ti6Al4V钛合金, 其中涂层采用符合GB/T13810标准的纯钛材料制成。髋臼内衬采用符合GB/T 19701.2标准的I型超高分子量聚乙烯材料制成 ,其中显影采用YY 0117.1标准的Ti6Al4V钛合金；髋臼螺钉采用符合YY 0117.1的Ti6Al4V钛合金制成。该系统交付状态均以灭菌状态供货, 其中超高分子量聚乙烯材料产品采用EO灭菌, 金属植入物采用辐照灭菌。 | 南京飞渡医疗器械有限公司 | 北京飞渡医疗器械有限公司 | 南京飞渡医疗器械有限公司 | 0 | 2026-03-20 09:31 | 挂网 | 2024-12-31 | 2025-12-31 | 2026-03-20 09:31
2603200940228330000013650 | 人工关节集中带量采购协议期满接续 | C03440210702008089810000012 | 非骨水泥型人工髋关节系统-股骨柄 | 颈干角：135度；柄长：165mm | RTT0165 | 钛合金 | 非骨水泥型人工髋关节系统 | 国械注进20153131744 | 该系统由股骨柄、陶瓷头、髋臼杯、髋臼内衬以及髋臼螺钉组成.股骨柄基体材料采用符合YY0117.1标准的Ti6Al4V钛合金，其中涂层采用符合GB/T13810的纯钛材料制成。陶瓷头采用符合ISO6474-2标准的BIOLOX DELTA陶瓷材料制成。髋臼杯基体材料采用符合YY 0117.1标准的Ti6Al4V钛合金, 其中涂层采用符合GB/T13810标准的纯钛材料制成。髋臼内衬采用符合GB/T 19701.2标准的I型超高分子量聚乙烯材料制成 ,其中显影采用YY 0117.1标准的Ti6Al4V钛合金；髋臼螺钉采用符合YY 0117.1的Ti6Al4V钛合金制成。该系统交付状态均以灭菌状态供货, 其中超高分子量聚乙烯材料产品采用EO灭菌, 金属植入物采用辐照灭菌。 | 南京飞渡医疗器械有限公司 | 北京飞渡医疗器械有限公司 | 南京飞渡医疗器械有限公司 | 0 | 2026-03-20 09:31 | 挂网 | 2024-12-31 | 2025-12-31 | 2026-03-20 09:31
2603200940228330000013651 | 人工关节集中带量采购协议期满接续 | C03440210702008089810000013 | 非骨水泥型人工髋关节系统-股骨柄 | 颈干角：125度；柄长：125mm | RTT1125 | 钛合金 | 非骨水泥型人工髋关节系统 | 国械注进20153131744 | 该系统由股骨柄、陶瓷头、髋臼杯、髋臼内衬以及髋臼螺钉组成.股骨柄基体材料采用符合YY0117.1标准的Ti6Al4V钛合金，其中涂层采用符合GB/T13810的纯钛材料制成。陶瓷头采用符合ISO6474-2标准的BIOLOX DELTA陶瓷材料制成。髋臼杯基体材料采用符合YY 0117.1标准的Ti6Al4V钛合金, 其中涂层采用符合GB/T13810标准的纯钛材料制成。髋臼内衬采用符合GB/T 19701.2标准的I型超高分子量聚乙烯材料制成 ,其中显影采用YY 0117.1标准的Ti6Al4V钛合金；髋臼螺钉采用符合YY 0117.1的Ti6Al4V钛合金制成。该系统交付状态均以灭菌状态供货, 其中超高分子量聚乙烯材料产品采用EO灭菌, 金属植入物采用辐照灭菌。 | 南京飞渡医疗器械有限公司 | 北京飞渡医疗器械有限公司 | 南京飞渡医疗器械有限公司 | 0 | 2026-03-20 09:31 | 挂网 | 2024-12-31 | 2025-12-31 | 2026-03-20 09:31
2603200940228330000013652 | 人工关节集中带量采购协议期满接续 | C03440210702008089810000014 | 非骨水泥型人工髋关节系统-股骨柄 | 颈干角：135度；柄长：158mm | RTT0158 | 钛合金 | 非骨水泥型人工髋关节系统 | 国械注进20153131744 | 该系统由股骨柄、陶瓷头、髋臼杯、髋臼内衬以及髋臼螺钉组成.股骨柄基体材料采用符合YY0117.1标准的Ti6Al4V钛合金，其中涂层采用符合GB/T13810的纯钛材料制成。陶瓷头采用符合ISO6474-2标准的BIOLOX DELTA陶瓷材料制成。髋臼杯基体材料采用符合YY 0117.1标准的Ti6Al4V钛合金, 其中涂层采用符合GB/T13810标准的纯钛材料制成。髋臼内衬采用符合GB/T 19701.2标准的I型超高分子量聚乙烯材料制成 ,其中显影采用YY 0117.1标准的Ti6Al4V钛合金；髋臼螺钉采用符合YY 0117.1的Ti6Al4V钛合金制成。该系统交付状态均以灭菌状态供货, 其中超高分子量聚乙烯材料产品采用EO灭菌, 金属植入物采用辐照灭菌。 | 南京飞渡医疗器械有限公司 | 北京飞渡医疗器械有限公司 | 南京飞渡医疗器械有限公司 | 0 | 2026-03-20 09:31 | 挂网 | 2024-12-31 | 2025-12-31 | 2026-03-20 09:31
2603200940228330000013653 | 人工关节集中带量采购协议期满接续 | C03440210702008089810000015 | 非骨水泥型人工髋关节系统-股骨柄 | 颈干角：135度；柄长：115mm | RTT0115 | 钛合金 | 非骨水泥型人工髋关节系统 | 国械注进20153131744 | 该系统由股骨柄、陶瓷头、髋臼杯、髋臼内衬以及髋臼螺钉组成.股骨柄基体材料采用符合YY0117.1标准的Ti6Al4V钛合金，其中涂层采用符合GB/T13810的纯钛材料制成。陶瓷头采用符合ISO6474-2标准的BIOLOX DELTA陶瓷材料制成。髋臼杯基体材料采用符合YY 0117.1标准的Ti6Al4V钛合金, 其中涂层采用符合GB/T13810标准的纯钛材料制成。髋臼内衬采用符合GB/T 19701.2标准的I型超高分子量聚乙烯材料制成 ,其中显影采用YY 0117.1标准的Ti6Al4V钛合金；髋臼螺钉采用符合YY 0117.1的Ti6Al4V钛合金制成。该系统交付状态均以灭菌状态供货, 其中超高分子量聚乙烯材料产品采用EO灭菌, 金属植入物采用辐照灭菌。 | 南京飞渡医疗器械有限公司 | 北京飞渡医疗器械有限公司 | 南京飞渡医疗器械有限公司 | 0 | 2026-03-20 09:31 | 挂网 | 2024-12-31 | 2025-12-31 | 2026-03-20 09:31
2603200940228330000013654 | 人工关节集中带量采购协议期满接续 | C03440210702008089810000016 | 非骨水泥型人工髋关节系统-股骨柄 | 颈干角：125度；柄长：165mm | RTT1165 | 钛合金 | 非骨水泥型人工髋关节系统 | 国械注进20153131744 | 该系统由股骨柄、陶瓷头、髋臼杯、髋臼内衬以及髋臼螺钉组成.股骨柄基体材料采用符合YY0117.1标准的Ti6Al4V钛合金，其中涂层采用符合GB/T13810的纯钛材料制成。陶瓷头采用符合ISO6474-2标准的BIOLOX DELTA陶瓷材料制成。髋臼杯基体材料采用符合YY 0117.1标准的Ti6Al4V钛合金, 其中涂层采用符合GB/T13810标准的纯钛材料制成。髋臼内衬采用符合GB/T 19701.2标准的I型超高分子量聚乙烯材料制成 ,其中显影采用YY 0117.1标准的Ti6Al4V钛合金；髋臼螺钉采用符合YY 0117.1的Ti6Al4V钛合金制成。该系统交付状态均以灭菌状态供货, 其中超高分子量聚乙烯材料产品采用EO灭菌, 金属植入物采用辐照灭菌。 | 南京飞渡医疗器械有限公司 | 北京飞渡医疗器械有限公司 | 南京飞渡医疗器械有限公司 | 0 | 2026-03-20 09:31 | 挂网 | 2024-12-31 | 2025-12-31 | 2026-03-20 09:31
2603200940228330000013735 | 人工关节集中带量采购协议期满接续 | C03440310701001089810000001 | 非骨水泥型人工髋关节系统-髋臼杯 | 外径：50mm；内径：40mm | PST0050 | 钛合金 | 非骨水泥型人工髋关节系统 | 国械注进20153461744 | 该系统由股骨柄、陶瓷头、髋臼杯、髋臼内衬以及髋臼螺钉组成.股骨柄基体材料采用符合YY0117.1标准的Ti6Al4V钛合金，其中涂层采用符合GB/T13810的纯钛材料制成。陶瓷头采用符合ISO6474-2标准的BIOLOX DELTA陶瓷材料制成。髋臼杯基体材料采用符合YY 0117.1标准的Ti6Al4V钛合金, 其中涂层采用符合GB/T13810标准的纯钛材料制成。髋臼内衬采用符合GB/T 19701.2标准的I型超高分子量聚乙烯材料制成 ,其中显影采用YY 0117.1标准的Ti6Al4V钛合金；髋臼螺钉采用符合YY 0117.1标准的Ti6Al4V钛合金制成。该系统交付状态均以灭菌状态供货，其中超高分子量聚乙烯材料产品采用EO灭菌，金属植入物采用辐照灭菌。 | 南京飞渡医疗器械有限公司 | 北京飞渡医疗器械有限公司 | 南京飞渡医疗器械有限公司 | 0 | 2026-03-20 09:31 | 挂网 | 2024-12-31 | 2025-12-31 | 2026-03-20 09:31
2603200940228330000013736 | 人工关节集中带量采购协议期满接续 | C03440310701001089810000002 | 非骨水泥型人工髋关节系统-髋臼杯 | 外径：62mm；内径：44mm | PST0062 | 钛合金 | 非骨水泥型人工髋关节系统 | 国械注进20153461744 | 该系统由股骨柄、陶瓷头、髋臼杯、髋臼内衬以及髋臼螺钉组成.股骨柄基体材料采用符合YY0117.1标准的Ti6Al4V钛合金，其中涂层采用符合GB/T13810的纯钛材料制成。陶瓷头采用符合ISO6474-2标准的BIOLOX DELTA陶瓷材料制成。髋臼杯基体材料采用符合YY 0117.1标准的Ti6Al4V钛合金, 其中涂层采用符合GB/T13810标准的纯钛材料制成。髋臼内衬采用符合GB/T 19701.2标准的I型超高分子量聚乙烯材料制成 ,其中显影采用YY 0117.1标准的Ti6Al4V钛合金；髋臼螺钉采用符合YY 0117.1标准的Ti6Al4V钛合金制成。该系统交付状态均以灭菌状态供货，其中超高分子量聚乙烯材料产品采用EO灭菌，金属植入物采用辐照灭菌。 | 南京飞渡医疗器械有限公司 | 北京飞渡医疗器械有限公司 | 南京飞渡医疗器械有限公司 | 0 | 2026-03-20 09:31 | 挂网 | 2024-12-31 | 2025-12-31 | 2026-03-20 09:31
2603200940228330000013737 | 人工关节集中带量采购协议期满接续 | C03440310701001089810000003 | 非骨水泥型人工髋关节系统-髋臼杯 | 外径：70mm；内径：56mm | PST0070 | 钛合金 | 非骨水泥型人工髋关节系统 | 国械注进20153461744 | 该系统由股骨柄、陶瓷头、髋臼杯、髋臼内衬以及髋臼螺钉组成.股骨柄基体材料采用符合YY0117.1标准的Ti6Al4V钛合金，其中涂层采用符合GB/T13810的纯钛材料制成。陶瓷头采用符合ISO6474-2标准的BIOLOX DELTA陶瓷材料制成。髋臼杯基体材料采用符合YY 0117.1标准的Ti6Al4V钛合金, 其中涂层采用符合GB/T13810标准的纯钛材料制成。髋臼内衬采用符合GB/T 19701.2标准的I型超高分子量聚乙烯材料制成 ,其中显影采用YY 0117.1标准的Ti6Al4V钛合金；髋臼螺钉采用符合YY 0117.1标准的Ti6Al4V钛合金制成。该系统交付状态均以灭菌状态供货，其中超高分子量聚乙烯材料产品采用EO灭菌，金属植入物采用辐照灭菌。 | 南京飞渡医疗器械有限公司 | 北京飞渡医疗器械有限公司 | 南京飞渡医疗器械有限公司 | 0 | 2026-03-20 09:31 | 挂网 | 2024-12-31 | 2025-12-31 | 2026-03-20 09:31
2603200940228330000013738 | 人工关节集中带量采购协议期满接续 | C03440310701001089810000004 | 非骨水泥型人工髋关节系统-髋臼杯 | 外径：67mm；内径：56mm | PST0067 | 钛合金 | 非骨水泥型人工髋关节系统 | 国械注进20153461744 | 该系统由股骨柄、陶瓷头、髋臼杯、髋臼内衬以及髋臼螺钉组成.股骨柄基体材料采用符合YY0117.1标准的Ti6Al4V钛合金，其中涂层采用符合GB/T13810的纯钛材料制成。陶瓷头采用符合ISO6474-2标准的BIOLOX DELTA陶瓷材料制成。髋臼杯基体材料采用符合YY 0117.1标准的Ti6Al4V钛合金, 其中涂层采用符合GB/T13810标准的纯钛材料制成。髋臼内衬采用符合GB/T 19701.2标准的I型超高分子量聚乙烯材料制成 ,其中显影采用YY 0117.1标准的Ti6Al4V钛合金；髋臼螺钉采用符合YY 0117.1标准的Ti6Al4V钛合金制成。该系统交付状态均以灭菌状态供货，其中超高分子量聚乙烯材料产品采用EO灭菌，金属植入物采用辐照灭菌。 | 南京飞渡医疗器械有限公司 | 北京飞渡医疗器械有限公司 | 南京飞渡医疗器械有限公司 | 0 | 2026-03-20 09:31 | 挂网 | 2024-12-31 | 2025-12-31 | 2026-03-20 09:31
2603200940228330000013739 | 人工关节集中带量采购协议期满接续 | C03440310701001089810000005 | 非骨水泥型人工髋关节系统-髋臼杯 | 外径：60mm；内径：44mm | PST0060 | 钛合金 | 非骨水泥型人工髋关节系统 | 国械注进20153461744 | 该系统由股骨柄、陶瓷头、髋臼杯、髋臼内衬以及髋臼螺钉组成.股骨柄基体材料采用符合YY0117.1标准的Ti6Al4V钛合金，其中涂层采用符合GB/T13810的纯钛材料制成。陶瓷头采用符合ISO6474-2标准的BIOLOX DELTA陶瓷材料制成。髋臼杯基体材料采用符合YY 0117.1标准的Ti6Al4V钛合金, 其中涂层采用符合GB/T13810标准的纯钛材料制成。髋臼内衬采用符合GB/T 19701.2标准的I型超高分子量聚乙烯材料制成 ,其中显影采用YY 0117.1标准的Ti6Al4V钛合金；髋臼螺钉采用符合YY 0117.1标准的Ti6Al4V钛合金制成。该系统交付状态均以灭菌状态供货，其中超高分子量聚乙烯材料产品采用EO灭菌，金属植入物采用辐照灭菌。 | 南京飞渡医疗器械有限公司 | 北京飞渡医疗器械有限公司 | 南京飞渡医疗器械有限公司 | 0 | 2026-03-20 09:31 | 挂网 | 2024-12-31 | 2025-12-31 | 2026-03-20 09:31
2603200940228330000013740 | 人工关节集中带量采购协议期满接续 | C03440310701001089810000006 | 非骨水泥型人工髋关节系统-髋臼杯 | 外径：46mm；内径：37mm | PST0046 | 钛合金 | 非骨水泥型人工髋关节系统 | 国械注进20153461744 | 该系统由股骨柄、陶瓷头、髋臼杯、髋臼内衬以及髋臼螺钉组成.股骨柄基体材料采用符合YY0117.1标准的Ti6Al4V钛合金，其中涂层采用符合GB/T13810的纯钛材料制成。陶瓷头采用符合ISO6474-2标准的BIOLOX DELTA陶瓷材料制成。髋臼杯基体材料采用符合YY 0117.1标准的Ti6Al4V钛合金, 其中涂层采用符合GB/T13810标准的纯钛材料制成。髋臼内衬采用符合GB/T 19701.2标准的I型超高分子量聚乙烯材料制成 ,其中显影采用YY 0117.1标准的Ti6Al4V钛合金；髋臼螺钉采用符合YY 0117.1标准的Ti6Al4V钛合金制成。该系统交付状态均以灭菌状态供货，其中超高分子量聚乙烯材料产品采用EO灭菌，金属植入物采用辐照灭菌。 | 南京飞渡医疗器械有限公司 | 北京飞渡医疗器械有限公司 | 南京飞渡医疗器械有限公司 | 0 | 2026-03-20 09:31 | 挂网 | 2024-12-31 | 2025-12-31 | 2026-03-20 09:31
2603200940228330000013741 | 人工关节集中带量采购协议期满接续 | C03440310701001089810000007 | 非骨水泥型人工髋关节系统-髋臼杯 | 外径：54mm；内径：44mm | PST0054 | 钛合金 | 非骨水泥型人工髋关节系统 | 国械注进20153461744 | 该系统由股骨柄、陶瓷头、髋臼杯、髋臼内衬以及髋臼螺钉组成.股骨柄基体材料采用符合YY0117.1标准的Ti6Al4V钛合金，其中涂层采用符合GB/T13810的纯钛材料制成。陶瓷头采用符合ISO6474-2标准的BIOLOX DELTA陶瓷材料制成。髋臼杯基体材料采用符合YY 0117.1标准的Ti6Al4V钛合金, 其中涂层采用符合GB/T13810标准的纯钛材料制成。髋臼内衬采用符合GB/T 19701.2标准的I型超高分子量聚乙烯材料制成 ,其中显影采用YY 0117.1标准的Ti6Al4V钛合金；髋臼螺钉采用符合YY 0117.1标准的Ti6Al4V钛合金制成。该系统交付状态均以灭菌状态供货，其中超高分子量聚乙烯材料产品采用EO灭菌，金属植入物采用辐照灭菌。 | 南京飞渡医疗器械有限公司 | 北京飞渡医疗器械有限公司 | 南京飞渡医疗器械有限公司 | 0 | 2026-03-20 09:31 | 挂网 | 2024-12-31 | 2025-12-31 | 2026-03-20 09:31
2603200940228330000013742 | 人工关节集中带量采购协议期满接续 | C03440310701001089810000008 | 非骨水泥型人工髋关节系统-髋臼杯 | 外径：56mm；内径：44mm | PST0056 | 钛合金 | 非骨水泥型人工髋关节系统 | 国械注进20153461744 | 该系统由股骨柄、陶瓷头、髋臼杯、髋臼内衬以及髋臼螺钉组成.股骨柄基体材料采用符合YY0117.1标准的Ti6Al4V钛合金，其中涂层采用符合GB/T13810的纯钛材料制成。陶瓷头采用符合ISO6474-2标准的BIOLOX DELTA陶瓷材料制成。髋臼杯基体材料采用符合YY 0117.1标准的Ti6Al4V钛合金, 其中涂层采用符合GB/T13810标准的纯钛材料制成。髋臼内衬采用符合GB/T 19701.2标准的I型超高分子量聚乙烯材料制成 ,其中显影采用YY 0117.1标准的Ti6Al4V钛合金；髋臼螺钉采用符合YY 0117.1标准的Ti6Al4V钛合金制成。该系统交付状态均以灭菌状态供货，其中超高分子量聚乙烯材料产品采用EO灭菌，金属植入物采用辐照灭菌。 | 南京飞渡医疗器械有限公司 | 北京飞渡医疗器械有限公司 | 南京飞渡医疗器械有限公司 | 0 | 2026-03-20 09:31 | 挂网 | 2024-12-31 | 2025-12-31 | 2026-03-20 09:31
2603200940228330000013743 | 人工关节集中带量采购协议期满接续 | C03440310701001089810000009 | 非骨水泥型人工髋关节系统-髋臼杯 | 外径：48mm；内径：40mm | PST0048 | 钛合金 | 非骨水泥型人工髋关节系统 | 国械注进20153461744 | 该系统由股骨柄、陶瓷头、髋臼杯、髋臼内衬以及髋臼螺钉组成.股骨柄基体材料采用符合YY0117.1标准的Ti6Al4V钛合金，其中涂层采用符合GB/T13810的纯钛材料制成。陶瓷头采用符合ISO6474-2标准的BIOLOX DELTA陶瓷材料制成。髋臼杯基体材料采用符合YY 0117.1标准的Ti6Al4V钛合金, 其中涂层采用符合GB/T13810标准的纯钛材料制成。髋臼内衬采用符合GB/T 19701.2标准的I型超高分子量聚乙烯材料制成 ,其中显影采用YY 0117.1标准的Ti6Al4V钛合金；髋臼螺钉采用符合YY 0117.1标准的Ti6Al4V钛合金制成。该系统交付状态均以灭菌状态供货，其中超高分子量聚乙烯材料产品采用EO灭菌，金属植入物采用辐照灭菌。 | 南京飞渡医疗器械有限公司 | 北京飞渡医疗器械有限公司 | 南京飞渡医疗器械有限公司 | 0 | 2026-03-20 09:31 | 挂网 | 2024-12-31 | 2025-12-31 | 2026-03-20 09:31
2603200940228330000013744 | 人工关节集中带量采购协议期满接续 | C03440310701001089810000010 | 非骨水泥型人工髋关节系统-髋臼杯 | 外径：64mm；内径：56mm | PST0064 | 钛合金 | 非骨水泥型人工髋关节系统 | 国械注进20153461744 | 该系统由股骨柄、陶瓷头、髋臼杯、髋臼内衬以及髋臼螺钉组成.股骨柄基体材料采用符合YY0117.1标准的Ti6Al4V钛合金，其中涂层采用符合GB/T13810的纯钛材料制成。陶瓷头采用符合ISO6474-2标准的BIOLOX DELTA陶瓷材料制成。髋臼杯基体材料采用符合YY 0117.1标准的Ti6Al4V钛合金, 其中涂层采用符合GB/T13810标准的纯钛材料制成。髋臼内衬采用符合GB/T 19701.2标准的I型超高分子量聚乙烯材料制成 ,其中显影采用YY 0117.1标准的Ti6Al4V钛合金；髋臼螺钉采用符合YY 0117.1标准的Ti6Al4V钛合金制成。该系统交付状态均以灭菌状态供货，其中超高分子量聚乙烯材料产品采用EO灭菌，金属植入物采用辐照灭菌。 | 南京飞渡医疗器械有限公司 | 北京飞渡医疗器械有限公司 | 南京飞渡医疗器械有限公司 | 0 | 2026-03-20 09:31 | 挂网 | 2024-12-31 | 2025-12-31 | 2026-03-20 09:31
2603200940228330000013745 | 人工关节集中带量采购协议期满接续 | C03440310701001089810000011 | 非骨水泥型人工髋关节系统-髋臼杯 | 外径：44mm；内径：37mm | PST0044 | 钛合金 | 非骨水泥型人工髋关节系统 | 国械注进20153461744 | 该系统由股骨柄、陶瓷头、髋臼杯、髋臼内衬以及髋臼螺钉组成.股骨柄基体材料采用符合YY0117.1标准的Ti6Al4V钛合金，其中涂层采用符合GB/T13810的纯钛材料制成。陶瓷头采用符合ISO6474-2标准的BIOLOX DELTA陶瓷材料制成。髋臼杯基体材料采用符合YY 0117.1标准的Ti6Al4V钛合金, 其中涂层采用符合GB/T13810标准的纯钛材料制成。髋臼内衬采用符合GB/T 19701.2标准的I型超高分子量聚乙烯材料制成 ,其中显影采用YY 0117.1标准的Ti6Al4V钛合金；髋臼螺钉采用符合YY 0117.1标准的Ti6Al4V钛合金制成。该系统交付状态均以灭菌状态供货，其中超高分子量聚乙烯材料产品采用EO灭菌，金属植入物采用辐照灭菌。 | 南京飞渡医疗器械有限公司 | 北京飞渡医疗器械有限公司 | 南京飞渡医疗器械有限公司 | 0 | 2026-03-20 09:31 | 挂网 | 2024-12-31 | 2025-12-31 | 2026-03-20 09:31
2603200940228330000013746 | 人工关节集中带量采购协议期满接续 | C03440310701001089810000012 | 非骨水泥型人工髋关节系统-髋臼杯 | 外径：58mm；内径：44mm | PST0058 | 钛合金 | 非骨水泥型人工髋关节系统 | 国械注进20153461744 | 该系统由股骨柄、陶瓷头、髋臼杯、髋臼内衬以及髋臼螺钉组成.股骨柄基体材料采用符合YY0117.1标准的Ti6Al4V钛合金，其中涂层采用符合GB/T13810的纯钛材料制成。陶瓷头采用符合ISO6474-2标准的BIOLOX DELTA陶瓷材料制成。髋臼杯基体材料采用符合YY 0117.1标准的Ti6Al4V钛合金, 其中涂层采用符合GB/T13810标准的纯钛材料制成。髋臼内衬采用符合GB/T 19701.2标准的I型超高分子量聚乙烯材料制成 ,其中显影采用YY 0117.1标准的Ti6Al4V钛合金；髋臼螺钉采用符合YY 0117.1标准的Ti6Al4V钛合金制成。该系统交付状态均以灭菌状态供货，其中超高分子量聚乙烯材料产品采用EO灭菌，金属植入物采用辐照灭菌。 | 南京飞渡医疗器械有限公司 | 北京飞渡医疗器械有限公司 | 南京飞渡医疗器械有限公司 | 0 | 2026-03-20 09:31 | 挂网 | 2024-12-31 | 2025-12-31 | 2026-03-20 09:31
2603200940228330000013747 | 人工关节集中带量采购协议期满接续 | C03440310701001089810000013 | 非骨水泥型人工髋关节系统-髋臼杯 | 外径：52mm；内径：40mm | PST0052 | 钛合金 | 非骨水泥型人工髋关节系统 | 国械注进20153461744 | 该系统由股骨柄、陶瓷头、髋臼杯、髋臼内衬以及髋臼螺钉组成.股骨柄基体材料采用符合YY0117.1标准的Ti6Al4V钛合金，其中涂层采用符合GB/T13810的纯钛材料制成。陶瓷头采用符合ISO6474-2标准的BIOLOX DELTA陶瓷材料制成。髋臼杯基体材料采用符合YY 0117.1标准的Ti6Al4V钛合金, 其中涂层采用符合GB/T13810标准的纯钛材料制成。髋臼内衬采用符合GB/T 19701.2标准的I型超高分子量聚乙烯材料制成 ,其中显影采用YY 0117.1标准的Ti6Al4V钛合金；髋臼螺钉采用符合YY 0117.1标准的Ti6Al4V钛合金制成。该系统交付状态均以灭菌状态供货，其中超高分子量聚乙烯材料产品采用EO灭菌，金属植入物采用辐照灭菌。 | 南京飞渡医疗器械有限公司 | 北京飞渡医疗器械有限公司 | 南京飞渡医疗器械有限公司 | 0 | 2026-03-20 09:31 | 挂网 | 2024-12-31 | 2025-12-31 | 2026-03-20 09:31
2603200940228330000013748 | 人工关节集中带量采购协议期满接续 | C03440310701001089810000014 | 非骨水泥型人工髋关节系统-髋臼杯 | 外径：60mm；内径：48mm | PDT0060 | 钛合金 | 非骨水泥型人工髋关节系统 | 国械注进20153461744 | 该系统由股骨柄、陶瓷头、髋臼杯、髋臼内衬以及髋臼螺钉组成.股骨柄基体材料采用符合YY0117.1标准的Ti6Al4V钛合金，其中涂层采用符合GB/T13810的纯钛材料制成。陶瓷头采用符合ISO6474-2标准的BIOLOX DELTA陶瓷材料制成。髋臼杯基体材料采用符合YY 0117.1标准的Ti6Al4V钛合金, 其中涂层采用符合GB/T13810标准的纯钛材料制成。髋臼内衬采用符合GB/T 19701.2标准的I型超高分子量聚乙烯材料制成 ,其中显影采用YY 0117.1标准的Ti6Al4V钛合金；髋臼螺钉采用符合YY 0117.1标准的Ti6Al4V钛合金制成。该系统交付状态均以灭菌状态供货，其中超高分子量聚乙烯材料产品采用EO灭菌，金属植入物采用辐照灭菌。 | 南京飞渡医疗器械有限公司 | 北京飞渡医疗器械有限公司 | 南京飞渡医疗器械有限公司 | 0 | 2026-03-20 09:31 | 挂网 | 2024-12-31 | 2025-12-31 | 2026-03-20 09:31
2603200940228330000013749 | 人工关节集中带量采购协议期满接续 | C03440310701001089810000015 | 非骨水泥型人工髋关节系统-髋臼杯 | 外径：50mm；内径：40mm | PDT0050 | 钛合金 | 非骨水泥型人工髋关节系统 | 国械注进20153461744 | 该系统由股骨柄、陶瓷头、髋臼杯、髋臼内衬以及髋臼螺钉组成.股骨柄基体材料采用符合YY0117.1标准的Ti6Al4V钛合金，其中涂层采用符合GB/T13810的纯钛材料制成。陶瓷头采用符合ISO6474-2标准的BIOLOX DELTA陶瓷材料制成。髋臼杯基体材料采用符合YY 0117.1标准的Ti6Al4V钛合金, 其中涂层采用符合GB/T13810标准的纯钛材料制成。髋臼内衬采用符合GB/T 19701.2标准的I型超高分子量聚乙烯材料制成 ,其中显影采用YY 0117.1标准的Ti6Al4V钛合金；髋臼螺钉采用符合YY 0117.1标准的Ti6Al4V钛合金制成。该系统交付状态均以灭菌状态供货，其中超高分子量聚乙烯材料产品采用EO灭菌，金属植入物采用辐照灭菌。 | 南京飞渡医疗器械有限公司 | 北京飞渡医疗器械有限公司 | 南京飞渡医疗器械有限公司 | 0 | 2026-03-20 09:31 | 挂网 | 2024-12-31 | 2025-12-31 | 2026-03-20 09:31
2603200940228330000013750 | 人工关节集中带量采购协议期满接续 | C03440310701001089810000016 | 非骨水泥型人工髋关节系统-髋臼杯 | 外径：58mm；内径：44mm | PDT0058 | 钛合金 | 非骨水泥型人工髋关节系统 | 国械注进20153461744 | 该系统由股骨柄、陶瓷头、髋臼杯、髋臼内衬以及髋臼螺钉组成.股骨柄基体材料采用符合YY0117.1标准的Ti6Al4V钛合金，其中涂层采用符合GB/T13810的纯钛材料制成。陶瓷头采用符合ISO6474-2标准的BIOLOX DELTA陶瓷材料制成。髋臼杯基体材料采用符合YY 0117.1标准的Ti6Al4V钛合金, 其中涂层采用符合GB/T13810标准的纯钛材料制成。髋臼内衬采用符合GB/T 19701.2标准的I型超高分子量聚乙烯材料制成 ,其中显影采用YY 0117.1标准的Ti6Al4V钛合金；髋臼螺钉采用符合YY 0117.1标准的Ti6Al4V钛合金制成。该系统交付状态均以灭菌状态供货，其中超高分子量聚乙烯材料产品采用EO灭菌，金属植入物采用辐照灭菌。 | 南京飞渡医疗器械有限公司 | 北京飞渡医疗器械有限公司 | 南京飞渡医疗器械有限公司 | 0 | 2026-03-20 09:31 | 挂网 | 2024-12-31 | 2025-12-31 | 2026-03-20 09:31
2603200940228330000013751 | 人工关节集中带量采购协议期满接续 | C03440310701001089810000017 | 非骨水泥型人工髋关节系统-髋臼杯 | 外径：64mm；内径：56mm | PDT0064 | 钛合金 | 非骨水泥型人工髋关节系统 | 国械注进20153461744 | 该系统由股骨柄、陶瓷头、髋臼杯、髋臼内衬以及髋臼螺钉组成.股骨柄基体材料采用符合YY0117.1标准的Ti6Al4V钛合金，其中涂层采用符合GB/T13810的纯钛材料制成。陶瓷头采用符合ISO6474-2标准的BIOLOX DELTA陶瓷材料制成。髋臼杯基体材料采用符合YY 0117.1标准的Ti6Al4V钛合金, 其中涂层采用符合GB/T13810标准的纯钛材料制成。髋臼内衬采用符合GB/T 19701.2标准的I型超高分子量聚乙烯材料制成 ,其中显影采用YY 0117.1标准的Ti6Al4V钛合金；髋臼螺钉采用符合YY 0117.1标准的Ti6Al4V钛合金制成。该系统交付状态均以灭菌状态供货，其中超高分子量聚乙烯材料产品采用EO灭菌，金属植入物采用辐照灭菌。 | 南京飞渡医疗器械有限公司 | 北京飞渡医疗器械有限公司 | 南京飞渡医疗器械有限公司 | 0 | 2026-03-20 09:31 | 挂网 | 2024-12-31 | 2025-12-31 | 2026-03-20 09:31
2603200940228330000013752 | 人工关节集中带量采购协议期满接续 | C03440310701001089810000018 | 非骨水泥型人工髋关节系统-髋臼杯 | 外径：44mm；内径：37mm | PDT0044 | 钛合金 | 非骨水泥型人工髋关节系统 | 国械注进20153461744 | 该系统由股骨柄、陶瓷头、髋臼杯、髋臼内衬以及髋臼螺钉组成.股骨柄基体材料采用符合YY0117.1标准的Ti6Al4V钛合金，其中涂层采用符合GB/T13810的纯钛材料制成。陶瓷头采用符合ISO6474-2标准的BIOLOX DELTA陶瓷材料制成。髋臼杯基体材料采用符合YY 0117.1标准的Ti6Al4V钛合金, 其中涂层采用符合GB/T13810标准的纯钛材料制成。髋臼内衬采用符合GB/T 19701.2标准的I型超高分子量聚乙烯材料制成 ,其中显影采用YY 0117.1标准的Ti6Al4V钛合金；髋臼螺钉采用符合YY 0117.1标准的Ti6Al4V钛合金制成。该系统交付状态均以灭菌状态供货，其中超高分子量聚乙烯材料产品采用EO灭菌，金属植入物采用辐照灭菌。 | 南京飞渡医疗器械有限公司 | 北京飞渡医疗器械有限公司 | 南京飞渡医疗器械有限公司 | 0 | 2026-03-20 09:31 | 挂网 | 2024-12-31 | 2025-12-31 | 2026-03-20 09:31
2603200940228330000013753 | 人工关节集中带量采购协议期满接续 | C03440310701001089810000019 | 非骨水泥型人工髋关节系统-髋臼杯 | 外径：46mm；内径：37mm | PDT0046 | 钛合金 | 非骨水泥型人工髋关节系统 | 国械注进20153461744 | 该系统由股骨柄、陶瓷头、髋臼杯、髋臼内衬以及髋臼螺钉组成.股骨柄基体材料采用符合YY0117.1标准的Ti6Al4V钛合金，其中涂层采用符合GB/T13810的纯钛材料制成。陶瓷头采用符合ISO6474-2标准的BIOLOX DELTA陶瓷材料制成。髋臼杯基体材料采用符合YY 0117.1标准的Ti6Al4V钛合金, 其中涂层采用符合GB/T13810标准的纯钛材料制成。髋臼内衬采用符合GB/T 19701.2标准的I型超高分子量聚乙烯材料制成 ,其中显影采用YY 0117.1标准的Ti6Al4V钛合金；髋臼螺钉采用符合YY 0117.1标准的Ti6Al4V钛合金制成。该系统交付状态均以灭菌状态供货，其中超高分子量聚乙烯材料产品采用EO灭菌，金属植入物采用辐照灭菌。 | 南京飞渡医疗器械有限公司 | 北京飞渡医疗器械有限公司 | 南京飞渡医疗器械有限公司 | 0 | 2026-03-20 09:31 | 挂网 | 2024-12-31 | 2025-12-31 | 2026-03-20 09:31
2603200940228330000013754 | 人工关节集中带量采购协议期满接续 | C03440310701001089810000020 | 非骨水泥型人工髋关节系统-髋臼杯 | 外径：56mm；内径：44mm | PDT0056 | 钛合金 | 非骨水泥型人工髋关节系统 | 国械注进20153461744 | 该系统由股骨柄、陶瓷头、髋臼杯、髋臼内衬以及髋臼螺钉组成.股骨柄基体材料采用符合YY0117.1标准的Ti6Al4V钛合金，其中涂层采用符合GB/T13810的纯钛材料制成。陶瓷头采用符合ISO6474-2标准的BIOLOX DELTA陶瓷材料制成。髋臼杯基体材料采用符合YY 0117.1标准的Ti6Al4V钛合金, 其中涂层采用符合GB/T13810标准的纯钛材料制成。髋臼内衬采用符合GB/T 19701.2标准的I型超高分子量聚乙烯材料制成 ,其中显影采用YY 0117.1标准的Ti6Al4V钛合金；髋臼螺钉采用符合YY 0117.1标准的Ti6Al4V钛合金制成。该系统交付状态均以灭菌状态供货，其中超高分子量聚乙烯材料产品采用EO灭菌，金属植入物采用辐照灭菌。 | 南京飞渡医疗器械有限公司 | 北京飞渡医疗器械有限公司 | 南京飞渡医疗器械有限公司 | 0 | 2026-03-20 09:31 | 挂网 | 2024-12-31 | 2025-12-31 | 2026-03-20 09:31
2603200940228330000013755 | 人工关节集中带量采购协议期满接续 | C03440310701001089810000021 | 非骨水泥型人工髋关节系统-髋臼杯 | 外径：52mm；内径：40mm | PDT0052 | 钛合金 | 非骨水泥型人工髋关节系统 | 国械注进20153461744 | 该系统由股骨柄、陶瓷头、髋臼杯、髋臼内衬以及髋臼螺钉组成.股骨柄基体材料采用符合YY0117.1标准的Ti6Al4V钛合金，其中涂层采用符合GB/T13810的纯钛材料制成。陶瓷头采用符合ISO6474-2标准的BIOLOX DELTA陶瓷材料制成。髋臼杯基体材料采用符合YY 0117.1标准的Ti6Al4V钛合金, 其中涂层采用符合GB/T13810标准的纯钛材料制成。髋臼内衬采用符合GB/T 19701.2标准的I型超高分子量聚乙烯材料制成 ,其中显影采用YY 0117.1标准的Ti6Al4V钛合金；髋臼螺钉采用符合YY 0117.1标准的Ti6Al4V钛合金制成。该系统交付状态均以灭菌状态供货，其中超高分子量聚乙烯材料产品采用EO灭菌，金属植入物采用辐照灭菌。 | 南京飞渡医疗器械有限公司 | 北京飞渡医疗器械有限公司 | 南京飞渡医疗器械有限公司 | 0 | 2026-03-20 09:31 | 挂网 | 2024-12-31 | 2025-12-31 | 2026-03-20 09:31
2603200940228330000013756 | 人工关节集中带量采购协议期满接续 | C03440310701001089810000022 | 非骨水泥型人工髋关节系统-髋臼杯 | 外径：70mm；内径：56mm | PDT0070 | 钛合金 | 非骨水泥型人工髋关节系统 | 国械注进20153461744 | 该系统由股骨柄、陶瓷头、髋臼杯、髋臼内衬以及髋臼螺钉组成.股骨柄基体材料采用符合YY0117.1标准的Ti6Al4V钛合金，其中涂层采用符合GB/T13810的纯钛材料制成。陶瓷头采用符合ISO6474-2标准的BIOLOX DELTA陶瓷材料制成。髋臼杯基体材料采用符合YY 0117.1标准的Ti6Al4V钛合金, 其中涂层采用符合GB/T13810标准的纯钛材料制成。髋臼内衬采用符合GB/T 19701.2标准的I型超高分子量聚乙烯材料制成 ,其中显影采用YY 0117.1标准的Ti6Al4V钛合金；髋臼螺钉采用符合YY 0117.1标准的Ti6Al4V钛合金制成。该系统交付状态均以灭菌状态供货，其中超高分子量聚乙烯材料产品采用EO灭菌，金属植入物采用辐照灭菌。 | 南京飞渡医疗器械有限公司 | 北京飞渡医疗器械有限公司 | 南京飞渡医疗器械有限公司 | 0 | 2026-03-20 09:31 | 挂网 | 2024-12-31 | 2025-12-31 | 2026-03-20 09:31
2603200940228330000013757 | 人工关节集中带量采购协议期满接续 | C03440310701001089810000023 | 非骨水泥型人工髋关节系统-髋臼杯 | 外径：48mm；内径：40mm | PDT0048 | 钛合金 | 非骨水泥型人工髋关节系统 | 国械注进20153461744 | 该系统由股骨柄、陶瓷头、髋臼杯、髋臼内衬以及髋臼螺钉组成.股骨柄基体材料采用符合YY0117.1标准的Ti6Al4V钛合金，其中涂层采用符合GB/T13810的纯钛材料制成。陶瓷头采用符合ISO6474-2标准的BIOLOX DELTA陶瓷材料制成。髋臼杯基体材料采用符合YY 0117.1标准的Ti6Al4V钛合金, 其中涂层采用符合GB/T13810标准的纯钛材料制成。髋臼内衬采用符合GB/T 19701.2标准的I型超高分子量聚乙烯材料制成 ,其中显影采用YY 0117.1标准的Ti6Al4V钛合金；髋臼螺钉采用符合YY 0117.1标准的Ti6Al4V钛合金制成。该系统交付状态均以灭菌状态供货，其中超高分子量聚乙烯材料产品采用EO灭菌，金属植入物采用辐照灭菌。 | 南京飞渡医疗器械有限公司 | 北京飞渡医疗器械有限公司 | 南京飞渡医疗器械有限公司 | 0 | 2026-03-20 09:31 | 挂网 | 2024-12-31 | 2025-12-31 | 2026-03-20 09:31
2603200940228330000013758 | 人工关节集中带量采购协议期满接续 | C03440310701001089810000024 | 非骨水泥型人工髋关节系统-髋臼杯 | 外径：67mm；内径：56mm | PDT0067 | 钛合金 | 非骨水泥型人工髋关节系统 | 国械注进20153461744 | 该系统由股骨柄、陶瓷头、髋臼杯、髋臼内衬以及髋臼螺钉组成.股骨柄基体材料采用符合YY0117.1标准的Ti6Al4V钛合金，其中涂层采用符合GB/T13810的纯钛材料制成。陶瓷头采用符合ISO6474-2标准的BIOLOX DELTA陶瓷材料制成。髋臼杯基体材料采用符合YY 0117.1标准的Ti6Al4V钛合金, 其中涂层采用符合GB/T13810标准的纯钛材料制成。髋臼内衬采用符合GB/T 19701.2标准的I型超高分子量聚乙烯材料制成 ,其中显影采用YY 0117.1标准的Ti6Al4V钛合金；髋臼螺钉采用符合YY 0117.1标准的Ti6Al4V钛合金制成。该系统交付状态均以灭菌状态供货，其中超高分子量聚乙烯材料产品采用EO灭菌，金属植入物采用辐照灭菌。 | 南京飞渡医疗器械有限公司 | 北京飞渡医疗器械有限公司 | 南京飞渡医疗器械有限公司 | 0 | 2026-03-20 09:31 | 挂网 | 2024-12-31 | 2025-12-31 | 2026-03-20 09:31
2603200940228330000013759 | 人工关节集中带量采购协议期满接续 | C03440310701001089810000025 | 非骨水泥型人工髋关节系统-髋臼杯 | 外径：62mm；内径：48mm | PDT0062 | 钛合金 | 非骨水泥型人工髋关节系统 | 国械注进20153461744 | 该系统由股骨柄、陶瓷头、髋臼杯、髋臼内衬以及髋臼螺钉组成.股骨柄基体材料采用符合YY0117.1标准的Ti6Al4V钛合金，其中涂层采用符合GB/T13810的纯钛材料制成。陶瓷头采用符合ISO6474-2标准的BIOLOX DELTA陶瓷材料制成。髋臼杯基体材料采用符合YY 0117.1标准的Ti6Al4V钛合金, 其中涂层采用符合GB/T13810标准的纯钛材料制成。髋臼内衬采用符合GB/T 19701.2标准的I型超高分子量聚乙烯材料制成 ,其中显影采用YY 0117.1标准的Ti6Al4V钛合金；髋臼螺钉采用符合YY 0117.1标准的Ti6Al4V钛合金制成。该系统交付状态均以灭菌状态供货，其中超高分子量聚乙烯材料产品采用EO灭菌，金属植入物采用辐照灭菌。 | 南京飞渡医疗器械有限公司 | 北京飞渡医疗器械有限公司 | 南京飞渡医疗器械有限公司 | 0 | 2026-03-20 09:31 | 挂网 | 2024-12-31 | 2025-12-31 | 2026-03-20 09:31
2603200940228330000013760 | 人工关节集中带量采购协议期满接续 | C03440310701001089810000026 | 非骨水泥型人工髋关节系统-髋臼杯 | 外径：54mm；内径：44mm | PDT0054 | 钛合金 | 非骨水泥型人工髋关节系统 | 国械注进20153461744 | 该系统由股骨柄、陶瓷头、髋臼杯、髋臼内衬以及髋臼螺钉组成.股骨柄基体材料采用符合YY0117.1标准的Ti6Al4V钛合金，其中涂层采用符合GB/T13810的纯钛材料制成。陶瓷头采用符合ISO6474-2标准的BIOLOX DELTA陶瓷材料制成。髋臼杯基体材料采用符合YY 0117.1标准的Ti6Al4V钛合金, 其中涂层采用符合GB/T13810标准的纯钛材料制成。髋臼内衬采用符合GB/T 19701.2标准的I型超高分子量聚乙烯材料制成 ,其中显影采用YY 0117.1标准的Ti6Al4V钛合金；髋臼螺钉采用符合YY 0117.1标准的Ti6Al4V钛合金制成。该系统交付状态均以灭菌状态供货，其中超高分子量聚乙烯材料产品采用EO灭菌，金属植入物采用辐照灭菌。 | 南京飞渡医疗器械有限公司 | 北京飞渡医疗器械有限公司 | 南京飞渡医疗器械有限公司 | 0 | 2026-03-20 09:31 | 挂网 | 2024-12-31 | 2025-12-31 | 2026-03-20 09:31
2603200940228330000013866 | 人工关节集中带量采购协议期满接续 | C03440510702000089810000001 | 骨水泥型髋关节系统-金属头 | 外径：28mm；颈长：14.05mm | SLM2820 | 钴铬钼合金 | 骨水泥型髋关节系统 | 国械注进20153461743 | 骨水泥型人工髋关节系统由股骨柄、股骨头、髋臼杯制成。其中股骨柄采用高氮不锈钢材料制成, 符合YY 0605.9的要求;股骨头采用锻造钴铬钼材料制成, 符合YY0605.12的要求;髋臼杯采用符合GB/T19701.2要求的1型超高分子量聚乙烯;其中显影采用医用不锈钢丝材料制成, 符合YY 0605.1的要求;产品交付状态为无菌;产品表面无涂层无着色. | 南京飞渡医疗器械有限公司 | 北京飞渡医疗器械有限公司 | 南京飞渡医疗器械有限公司 | 0 | 2026-03-20 09:31 | 挂网 | 2024-12-31 | 2025-12-31 | 2026-03-20 09:31
2603200940228330000013867 | 人工关节集中带量采购协议期满接续 | C03440510702000089810000002 | 骨水泥型髋关节系统-金属头 | 外径：28mm；颈长：13.7mm | SLM2830 | 钴铬钼合金 | 骨水泥型髋关节系统 | 国械注进20153461743 | 骨水泥型人工髋关节系统由股骨柄、股骨头、髋臼杯制成。其中股骨柄采用高氮不锈钢材料制成, 符合YY 0605.9的要求;股骨头采用锻造钴铬钼材料制成, 符合YY0605.12的要求;髋臼杯采用符合GB/T19701.2要求的1型超高分子量聚乙烯;其中显影采用医用不锈钢丝材料制成, 符合YY 0605.1的要求;产品交付状态为无菌;产品表面无涂层无着色. | 南京飞渡医疗器械有限公司 | 北京飞渡医疗器械有限公司 | 南京飞渡医疗器械有限公司 | 0 | 2026-03-20 09:31 | 挂网 | 2024-12-31 | 2025-12-31 | 2026-03-20 09:31
2603200940228330000013868 | 人工关节集中带量采购协议期满接续 | C03440510702000089810000003 | 骨水泥型髋关节系统-金属头 | 外径：28mm；颈长：13.849mm | SLM2840 | 钴铬钼合金 | 骨水泥型髋关节系统 | 国械注进20153461743 | 骨水泥型人工髋关节系统由股骨柄、股骨头、髋臼杯制成。其中股骨柄采用高氮不锈钢材料制成, 符合YY 0605.9的要求;股骨头采用锻造钴铬钼材料制成, 符合YY0605.12的要求;髋臼杯采用符合GB/T19701.2要求的1型超高分子量聚乙烯;其中显影采用医用不锈钢丝材料制成, 符合YY 0605.1的要求;产品交付状态为无菌;产品表面无涂层无着色. | 南京飞渡医疗器械有限公司 | 北京飞渡医疗器械有限公司 | 南京飞渡医疗器械有限公司 | 0 | 2026-03-20 09:31 | 挂网 | 2024-12-31 | 2025-12-31 | 2026-03-20 09:31
2603200940228330000013869 | 人工关节集中带量采购协议期满接续 | C03440510702000089810000004 | 骨水泥型髋关节系统-金属头 | 外径：28mm；颈长：13.705mm | SLM2850 | 钴铬钼合金 | 骨水泥型髋关节系统 | 国械注进20153461743 | 骨水泥型人工髋关节系统由股骨柄、股骨头、髋臼杯制成。其中股骨柄采用高氮不锈钢材料制成, 符合YY 0605.9的要求;股骨头采用锻造钴铬钼材料制成, 符合YY0605.12的要求;髋臼杯采用符合GB/T19701.2要求的1型超高分子量聚乙烯;其中显影采用医用不锈钢丝材料制成, 符合YY 0605.1的要求;产品交付状态为无菌;产品表面无涂层无着色. | 南京飞渡医疗器械有限公司 | 北京飞渡医疗器械有限公司 | 南京飞渡医疗器械有限公司 | 0 | 2026-03-20 09:31 | 挂网 | 2024-12-31 | 2025-12-31 | 2026-03-20 09:31
2603200940228330000013870 | 人工关节集中带量采购协议期满接续 | C03440510702000089810000005 | 骨水泥型髋关节系统-金属头 | 外径：28mm；颈长：14.4mm | SLM2810 | 钴铬钼合金 | 骨水泥型髋关节系统 | 国械注进20153461743 | 骨水泥型人工髋关节系统由股骨柄、股骨头、髋臼杯制成。其中股骨柄采用高氮不锈钢材料制成, 符合YY 0605.9的要求;股骨头采用锻造钴铬钼材料制成, 符合YY0605.12的要求;髋臼杯采用符合GB/T19701.2要求的1型超高分子量聚乙烯;其中显影采用医用不锈钢丝材料制成, 符合YY 0605.1的要求;产品交付状态为无菌;产品表面无涂层无着色. | 南京飞渡医疗器械有限公司 | 北京飞渡医疗器械有限公司 | 南京飞渡医疗器械有限公司 | 0 | 2026-03-20 09:31 | 挂网 | 2024-12-31 | 2025-12-31 | 2026-03-20 09:31
2603200940228330000013871 | 人工关节集中带量采购协议期满接续 | C03440510705000089810000001 | 非骨水泥型人工髋关节系统-陶瓷头 | 球径:28mm，颈长：12.730mm | 00.TD2830 | 四代陶瓷 | 非骨水泥型人工髋关节系统 | 国械注进20153461744 | 该系统由股骨柄、陶瓷头、髋臼杯、髋臼内衬以及髋臼螺钉组成.股骨柄基体材料采用符合YY0117.1标准的Ti6Al4V钛合金，其中涂层采用符合GB/T13810的纯钛材料制成。陶瓷头采用符合ISO6474-2标准的BIOLOX DELTA陶瓷材料制成。髋臼杯基体材料采用符合YY 0117.1标准的Ti6Al4V钛合金, 其中涂层采用符合GB/T13810标准的纯钛材料制成。髋臼内衬采用符合GB/T 19701.2标准的I型超高分子量聚乙烯材料制成 ,其中显影采用YY 0117.1标准的Ti6Al4V钛合金；髋臼螺钉采用符合YY 0117.1标准的Ti6Al4V钛合金制成。该系统交付状态均以灭菌状态供货，其中超高分子量聚乙烯材料产品采用EO灭菌，金属植入物采用辐照灭菌。 | 南京飞渡医疗器械有限公司 | 北京飞渡医疗器械有限公司 | 南京飞渡医疗器械有限公司 | 0 | 2026-03-20 09:31 | 挂网 | 2024-12-31 | 2025-12-31 | 2026-03-20 09:31
2603200940228330000013872 | 人工关节集中带量采购协议期满接续 | C03440510705000089810000002 | 非骨水泥型人工髋关节系统-陶瓷头 | 球径:32mm，颈长：12.730mm | 00.TD3220 | 四代陶瓷 | 非骨水泥型人工髋关节系统 | 国械注进20153461744 | 该系统由股骨柄、陶瓷头、髋臼杯、髋臼内衬以及髋臼螺钉组成.股骨柄基体材料采用符合YY0117.1标准的Ti6Al4V钛合金，其中涂层采用符合GB/T13810的纯钛材料制成。陶瓷头采用符合ISO6474-2标准的BIOLOX DELTA陶瓷材料制成。髋臼杯基体材料采用符合YY 0117.1标准的Ti6Al4V钛合金, 其中涂层采用符合GB/T13810标准的纯钛材料制成。髋臼内衬采用符合GB/T 19701.2标准的I型超高分子量聚乙烯材料制成 ,其中显影采用YY 0117.1标准的Ti6Al4V钛合金；髋臼螺钉采用符合YY 0117.1标准的Ti6Al4V钛合金制成。该系统交付状态均以灭菌状态供货，其中超高分子量聚乙烯材料产品采用EO灭菌，金属植入物采用辐照灭菌。 | 南京飞渡医疗器械有限公司 | 北京飞渡医疗器械有限公司 | 南京飞渡医疗器械有限公司 | 0 | 2026-03-20 09:31 | 挂网 | 2024-12-31 | 2025-12-31 | 2026-03-20 09:31
2603200940228330000013873 | 人工关节集中带量采购协议期满接续 | C03440510705000089810000003 | 非骨水泥型人工髋关节系统-陶瓷头 | 球径:32mm，颈长：12.730mm | 00.TD3240 | 四代陶瓷 | 非骨水泥型人工髋关节系统 | 国械注进20153461744 | 该系统由股骨柄、陶瓷头、髋臼杯、髋臼内衬以及髋臼螺钉组成.股骨柄基体材料采用符合YY0117.1标准的Ti6Al4V钛合金，其中涂层采用符合GB/T13810的纯钛材料制成。陶瓷头采用符合ISO6474-2标准的BIOLOX DELTA陶瓷材料制成。髋臼杯基体材料采用符合YY 0117.1标准的Ti6Al4V钛合金, 其中涂层采用符合GB/T13810标准的纯钛材料制成。髋臼内衬采用符合GB/T 19701.2标准的I型超高分子量聚乙烯材料制成 ,其中显影采用YY 0117.1标准的Ti6Al4V钛合金；髋臼螺钉采用符合YY 0117.1标准的Ti6Al4V钛合金制成。该系统交付状态均以灭菌状态供货，其中超高分子量聚乙烯材料产品采用EO灭菌，金属植入物采用辐照灭菌。 | 南京飞渡医疗器械有限公司 | 北京飞渡医疗器械有限公司 | 南京飞渡医疗器械有限公司 | 0 | 2026-03-20 09:31 | 挂网 | 2024-12-31 | 2025-12-31 | 2026-03-20 09:31
2603200940228330000013874 | 人工关节集中带量采购协议期满接续 | C03440510705000089810000004 | 非骨水泥型人工髋关节系统-陶瓷头 | 球径:32mm；颈长：12.931mm | 00.TD3210 | 四代陶瓷 | 非骨水泥型人工髋关节系统 | 国械注进20153461744 | 该系统由股骨柄、陶瓷头、髋臼杯、髋臼内衬以及髋臼螺钉组成.股骨柄基体材料采用符合YY0117.1标准的Ti6Al4V钛合金，其中涂层采用符合GB/T13810的纯钛材料制成。陶瓷头采用符合ISO6474-2标准的BIOLOX DELTA陶瓷材料制成。髋臼杯基体材料采用符合YY 0117.1标准的Ti6Al4V钛合金, 其中涂层采用符合GB/T13810标准的纯钛材料制成。髋臼内衬采用符合GB/T 19701.2标准的I型超高分子量聚乙烯材料制成 ,其中显影采用YY 0117.1标准的Ti6Al4V钛合金；髋臼螺钉采用符合YY 0117.1标准的Ti6Al4V钛合金制成。该系统交付状态均以灭菌状态供货，其中超高分子量聚乙烯材料产品采用EO灭菌，金属植入物采用辐照灭菌。 | 南京飞渡医疗器械有限公司 | 北京飞渡医疗器械有限公司 | 南京飞渡医疗器械有限公司 | 0 | 2026-03-20 09:31 | 挂网 | 2024-12-31 | 2025-12-31 | 2026-03-20 09:31
2603200940228330000013875 | 人工关节集中带量采购协议期满接续 | C03440510705000089810000005 | 非骨水泥型人工髋关节系统-陶瓷头 | 球径:28mm，颈长：12.931mm | 00.TD2810 | 四代陶瓷 | 非骨水泥型人工髋关节系统 | 国械注进20153461744 | 该系统由股骨柄、陶瓷头、髋臼杯、髋臼内衬以及髋臼螺钉组成.股骨柄基体材料采用符合YY0117.1标准的Ti6Al4V钛合金，其中涂层采用符合GB/T13810的纯钛材料制成。陶瓷头采用符合ISO6474-2标准的BIOLOX DELTA陶瓷材料制成。髋臼杯基体材料采用符合YY 0117.1标准的Ti6Al4V钛合金, 其中涂层采用符合GB/T13810标准的纯钛材料制成。髋臼内衬采用符合GB/T 19701.2标准的I型超高分子量聚乙烯材料制成 ,其中显影采用YY 0117.1标准的Ti6Al4V钛合金；髋臼螺钉采用符合YY 0117.1标准的Ti6Al4V钛合金制成。该系统交付状态均以灭菌状态供货，其中超高分子量聚乙烯材料产品采用EO灭菌，金属植入物采用辐照灭菌。 | 南京飞渡医疗器械有限公司 | 北京飞渡医疗器械有限公司 | 南京飞渡医疗器械有限公司 | 0 | 2026-03-20 09:31 | 挂网 | 2024-12-31 | 2025-12-31 | 2026-03-20 09:31
2603200940228330000013876 | 人工关节集中带量采购协议期满接续 | C03440510705000089810000006 | 非骨水泥型人工髋关节系统-陶瓷头 | 球径:32mm，颈长：12.730mm | 00.TD3230 | 四代陶瓷 | 非骨水泥型人工髋关节系统 | 国械注进20153461744 | 该系统由股骨柄、陶瓷头、髋臼杯、髋臼内衬以及髋臼螺钉组成.股骨柄基体材料采用符合YY0117.1标准的Ti6Al4V钛合金，其中涂层采用符合GB/T13810的纯钛材料制成。陶瓷头采用符合ISO6474-2标准的BIOLOX DELTA陶瓷材料制成。髋臼杯基体材料采用符合YY 0117.1标准的Ti6Al4V钛合金, 其中涂层采用符合GB/T13810标准的纯钛材料制成。髋臼内衬采用符合GB/T 19701.2标准的I型超高分子量聚乙烯材料制成 ,其中显影采用YY 0117.1标准的Ti6Al4V钛合金；髋臼螺钉采用符合YY 0117.1标准的Ti6Al4V钛合金制成。该系统交付状态均以灭菌状态供货，其中超高分子量聚乙烯材料产品采用EO灭菌，金属植入物采用辐照灭菌。 | 南京飞渡医疗器械有限公司 | 北京飞渡医疗器械有限公司 | 南京飞渡医疗器械有限公司 | 0 | 2026-03-20 09:31 | 挂网 | 2024-12-31 | 2025-12-31 | 2026-03-20 09:31
2603200940228330000013877 | 人工关节集中带量采购协议期满接续 | C03440510705000089810000007 | 非骨水泥型人工髋关节系统-陶瓷头 | 球径:28mm，颈长：12.730mm | 00.TD2820 | 四代陶瓷 | 非骨水泥型人工髋关节系统 | 国械注进20153461744 | 该系统由股骨柄、陶瓷头、髋臼杯、髋臼内衬以及髋臼螺钉组成.股骨柄基体材料采用符合YY0117.1标准的Ti6Al4V钛合金，其中涂层采用符合GB/T13810的纯钛材料制成。陶瓷头采用符合ISO6474-2标准的BIOLOX DELTA陶瓷材料制成。髋臼杯基体材料采用符合YY 0117.1标准的Ti6Al4V钛合金, 其中涂层采用符合GB/T13810标准的纯钛材料制成。髋臼内衬采用符合GB/T 19701.2标准的I型超高分子量聚乙烯材料制成 ,其中显影采用YY 0117.1标准的Ti6Al4V钛合金；髋臼螺钉采用符合YY 0117.1标准的Ti6Al4V钛合金制成。该系统交付状态均以灭菌状态供货，其中超高分子量聚乙烯材料产品采用EO灭菌，金属植入物采用辐照灭菌。 | 南京飞渡医疗器械有限公司 | 北京飞渡医疗器械有限公司 | 南京飞渡医疗器械有限公司 | 0 | 2026-03-20 09:31 | 挂网 | 2024-12-31 | 2025-12-31 | 2026-03-20 09:31
2603200940228330000014042 | 人工关节集中带量采购协议期满接续 | C03440610704001089810000001 | 非骨水泥型人工髋关节系统-髋臼内衬 | 内径：28mm；外径：40mm | IPA2840E | 普通聚乙烯 | 非骨水泥型人工髋关节系统 | 国械注进20153131744 | 该系统由股骨柄、陶瓷头、髋臼杯、髋臼内衬以及髋臼螺钉组成.股骨柄基体材料采用符合YY0117.1标准的Ti6Al4V钛合金，其中涂层采用符合GB/T13810的纯钛材料制成。陶瓷头采用符合ISO6474-2标准的BIOLOX DELTA陶瓷材料制成。髋臼杯基体材料采用符合YY 0117.1标准的Ti6Al4V钛合金, 其中涂层采用符合GB/T13810标准的纯钛材料制成。髋臼内衬采用符合GB/T 19701.2标准的I型超高分子量聚乙烯材料制成 ,其中显影采用YY 0117.1标准的Ti6Al4V钛合金；髋臼螺钉采用符合YY 0117.1的Ti6Al4V钛合金制成。该系统交付状态均以灭菌状态供货, 其中超高分子量聚乙烯材料产品采用EO灭菌, 金属植入物采用辐照灭菌。 | 南京飞渡医疗器械有限公司 | 北京飞渡医疗器械有限公司 | 南京飞渡医疗器械有限公司 | 0 | 2026-03-20 09:31 | 挂网 | 2024-12-31 | 2025-12-31 | 2026-03-20 09:31
2603200940228330000014043 | 人工关节集中带量采购协议期满接续 | C03440610704001089810000002 | 非骨水泥型人工髋关节系统-髋臼内衬 | 内径：28mm；外径：44mm | IPA2844E | 普通聚乙烯 | 非骨水泥型人工髋关节系统 | 国械注进20153131744 | 该系统由股骨柄、陶瓷头、髋臼杯、髋臼内衬以及髋臼螺钉组成.股骨柄基体材料采用符合YY0117.1标准的Ti6Al4V钛合金，其中涂层采用符合GB/T13810的纯钛材料制成。陶瓷头采用符合ISO6474-2标准的BIOLOX DELTA陶瓷材料制成。髋臼杯基体材料采用符合YY 0117.1标准的Ti6Al4V钛合金, 其中涂层采用符合GB/T13810标准的纯钛材料制成。髋臼内衬采用符合GB/T 19701.2标准的I型超高分子量聚乙烯材料制成 ,其中显影采用YY 0117.1标准的Ti6Al4V钛合金；髋臼螺钉采用符合YY 0117.1的Ti6Al4V钛合金制成。该系统交付状态均以灭菌状态供货, 其中超高分子量聚乙烯材料产品采用EO灭菌, 金属植入物采用辐照灭菌。 | 南京飞渡医疗器械有限公司 | 北京飞渡医疗器械有限公司 | 南京飞渡医疗器械有限公司 | 0 | 2026-03-20 09:31 | 挂网 | 2024-12-31 | 2025-12-31 | 2026-03-20 09:31
2603200940228330000014044 | 人工关节集中带量采购协议期满接续 | C03440610704001089810000003 | 非骨水泥型人工髋关节系统-髋臼内衬 | 内径：28mm；外径：48mm | IPA2848E | 普通聚乙烯 | 非骨水泥型人工髋关节系统 | 国械注进20153131744 | 该系统由股骨柄、陶瓷头、髋臼杯、髋臼内衬以及髋臼螺钉组成.股骨柄基体材料采用符合YY0117.1标准的Ti6Al4V钛合金，其中涂层采用符合GB/T13810的纯钛材料制成。陶瓷头采用符合ISO6474-2标准的BIOLOX DELTA陶瓷材料制成。髋臼杯基体材料采用符合YY 0117.1标准的Ti6Al4V钛合金, 其中涂层采用符合GB/T13810标准的纯钛材料制成。髋臼内衬采用符合GB/T 19701.2标准的I型超高分子量聚乙烯材料制成 ,其中显影采用YY 0117.1标准的Ti6Al4V钛合金；髋臼螺钉采用符合YY 0117.1的Ti6Al4V钛合金制成。该系统交付状态均以灭菌状态供货, 其中超高分子量聚乙烯材料产品采用EO灭菌, 金属植入物采用辐照灭菌。 | 南京飞渡医疗器械有限公司 | 北京飞渡医疗器械有限公司 | 南京飞渡医疗器械有限公司 | 0 | 2026-03-20 09:31 | 挂网 | 2024-12-31 | 2025-12-31 | 2026-03-20 09:31
2603200940228330000014045 | 人工关节集中带量采购协议期满接续 | C03440610704001089810000004 | 非骨水泥型人工髋关节系统-髋臼内衬 | 内径：32mm；外径：44mm | IPA3244E | 普通聚乙烯 | 非骨水泥型人工髋关节系统 | 国械注进20153131744 | 该系统由股骨柄、陶瓷头、髋臼杯、髋臼内衬以及髋臼螺钉组成.股骨柄基体材料采用符合YY0117.1标准的Ti6Al4V钛合金，其中涂层采用符合GB/T13810的纯钛材料制成。陶瓷头采用符合ISO6474-2标准的BIOLOX DELTA陶瓷材料制成。髋臼杯基体材料采用符合YY 0117.1标准的Ti6Al4V钛合金, 其中涂层采用符合GB/T13810标准的纯钛材料制成。髋臼内衬采用符合GB/T 19701.2标准的I型超高分子量聚乙烯材料制成 ,其中显影采用YY 0117.1标准的Ti6Al4V钛合金；髋臼螺钉采用符合YY 0117.1的Ti6Al4V钛合金制成。该系统交付状态均以灭菌状态供货, 其中超高分子量聚乙烯材料产品采用EO灭菌, 金属植入物采用辐照灭菌。 | 南京飞渡医疗器械有限公司 | 北京飞渡医疗器械有限公司 | 南京飞渡医疗器械有限公司 | 0 | 2026-03-20 09:31 | 挂网 | 2024-12-31 | 2025-12-31 | 2026-03-20 09:31
2603200940228330000014046 | 人工关节集中带量采购协议期满接续 | C03440610704001089810000005 | 非骨水泥型人工髋关节系统-髋臼内衬 | 内径：28mm；外径：56mm | IPA2856E | 普通聚乙烯 | 非骨水泥型人工髋关节系统 | 国械注进20153131744 | 该系统由股骨柄、陶瓷头、髋臼杯、髋臼内衬以及髋臼螺钉组成.股骨柄基体材料采用符合YY0117.1标准的Ti6Al4V钛合金，其中涂层采用符合GB/T13810的纯钛材料制成。陶瓷头采用符合ISO6474-2标准的BIOLOX DELTA陶瓷材料制成。髋臼杯基体材料采用符合YY 0117.1标准的Ti6Al4V钛合金, 其中涂层采用符合GB/T13810标准的纯钛材料制成。髋臼内衬采用符合GB/T 19701.2标准的I型超高分子量聚乙烯材料制成 ,其中显影采用YY 0117.1标准的Ti6Al4V钛合金；髋臼螺钉采用符合YY 0117.1的Ti6Al4V钛合金制成。该系统交付状态均以灭菌状态供货, 其中超高分子量聚乙烯材料产品采用EO灭菌, 金属植入物采用辐照灭菌。 | 南京飞渡医疗器械有限公司 | 北京飞渡医疗器械有限公司 | 南京飞渡医疗器械有限公司 | 0 | 2026-03-20 09:31 | 挂网 | 2024-12-31 | 2025-12-31 | 2026-03-20 09:31
2603200940228330000014047 | 人工关节集中带量采购协议期满接续 | C03440610704001089810000006 | 非骨水泥型人工髋关节系统-髋臼内衬 | 内径：32mm；外径：48mm | IPA3248E | 普通聚乙烯 | 非骨水泥型人工髋关节系统 | 国械注进20153131744 | 该系统由股骨柄、陶瓷头、髋臼杯、髋臼内衬以及髋臼螺钉组成.股骨柄基体材料采用符合YY0117.1标准的Ti6Al4V钛合金，其中涂层采用符合GB/T13810的纯钛材料制成。陶瓷头采用符合ISO6474-2标准的BIOLOX DELTA陶瓷材料制成。髋臼杯基体材料采用符合YY 0117.1标准的Ti6Al4V钛合金, 其中涂层采用符合GB/T13810标准的纯钛材料制成。髋臼内衬采用符合GB/T 19701.2标准的I型超高分子量聚乙烯材料制成 ,其中显影采用YY 0117.1标准的Ti6Al4V钛合金；髋臼螺钉采用符合YY 0117.1的Ti6Al4V钛合金制成。该系统交付状态均以灭菌状态供货, 其中超高分子量聚乙烯材料产品采用EO灭菌, 金属植入物采用辐照灭菌。 | 南京飞渡医疗器械有限公司 | 北京飞渡医疗器械有限公司 | 南京飞渡医疗器械有限公司 | 0 | 2026-03-20 09:31 | 挂网 | 2024-12-31 | 2025-12-31 | 2026-03-20 09:31
2603200940228330000014048 | 人工关节集中带量采购协议期满接续 | C03440610704001089810000007 | 非骨水泥型人工髋关节系统-髋臼内衬 | 内径：32mm；外径：56mm | IPA3256E | 普通聚乙烯 | 非骨水泥型人工髋关节系统 | 国械注进20153131744 | 该系统由股骨柄、陶瓷头、髋臼杯、髋臼内衬以及髋臼螺钉组成.股骨柄基体材料采用符合YY0117.1标准的Ti6Al4V钛合金，其中涂层采用符合GB/T13810的纯钛材料制成。陶瓷头采用符合ISO6474-2标准的BIOLOX DELTA陶瓷材料制成。髋臼杯基体材料采用符合YY 0117.1标准的Ti6Al4V钛合金, 其中涂层采用符合GB/T13810标准的纯钛材料制成。髋臼内衬采用符合GB/T 19701.2标准的I型超高分子量聚乙烯材料制成 ,其中显影采用YY 0117.1标准的Ti6Al4V钛合金；髋臼螺钉采用符合YY 0117.1的Ti6Al4V钛合金制成。该系统交付状态均以灭菌状态供货, 其中超高分子量聚乙烯材料产品采用EO灭菌, 金属植入物采用辐照灭菌。 | 南京飞渡医疗器械有限公司 | 北京飞渡医疗器械有限公司 | 南京飞渡医疗器械有限公司 | 0 | 2026-03-20 09:31 | 挂网 | 2024-12-31 | 2025-12-31 | 2026-03-20 09:31
2603200940228330000014049 | 人工关节集中带量采购协议期满接续 | C03440610704001089810000008 | 非骨水泥型人工髋关节系统-髋臼内衬 | 内径：28mm；外径：37mm | IPA2837E | 普通聚乙烯 | 非骨水泥型人工髋关节系统 | 国械注进20153131744 | 该系统由股骨柄、陶瓷头、髋臼杯、髋臼内衬以及髋臼螺钉组成.股骨柄基体材料采用符合YY0117.1标准的Ti6Al4V钛合金，其中涂层采用符合GB/T13810的纯钛材料制成。陶瓷头采用符合ISO6474-2标准的BIOLOX DELTA陶瓷材料制成。髋臼杯基体材料采用符合YY 0117.1标准的Ti6Al4V钛合金, 其中涂层采用符合GB/T13810标准的纯钛材料制成。髋臼内衬采用符合GB/T 19701.2标准的I型超高分子量聚乙烯材料制成 ,其中显影采用YY 0117.1标准的Ti6Al4V钛合金；髋臼螺钉采用符合YY 0117.1的Ti6Al4V钛合金制成。该系统交付状态均以灭菌状态供货, 其中超高分子量聚乙烯材料产品采用EO灭菌, 金属植入物采用辐照灭菌。 | 南京飞渡医疗器械有限公司 | 北京飞渡医疗器械有限公司 | 南京飞渡医疗器械有限公司 | 0 | 2026-03-20 09:31 | 挂网 | 2024-12-31 | 2025-12-31 | 2026-03-20 09:31
2603200940228330000014050 | 人工关节集中带量采购协议期满接续 | C03440810700001089810000006 | 非骨水泥型人工髋关节系统-髋臼螺钉 | 长度：20mm；直径：6.5mm | VDT6520 | 不区分 | 非骨水泥型人工髋关节系统 | 国械注进20153461744 | 该系统由股骨柄、陶瓷头、髋臼杯、髋臼内衬以及髋臼螺钉组成.股骨柄基体材料采用符合YY0117.1标准的Ti6Al4V钛合金，其中涂层采用符合GB/T13810的纯钛材料制成。陶瓷头采用符合ISO6474-2标准的BIOLOX DELTA陶瓷材料制成。髋臼杯基体材料采用符合YY 0117.1标准的Ti6Al4V钛合金, 其中涂层采用符合GB/T13810标准的纯钛材料制成。髋臼内衬采用符合GB/T 19701.2标准的I型超高分子量聚乙烯材料制成 ,其中显影采用YY 0117.1标准的Ti6Al4V钛合金；髋臼螺钉采用符合YY 0117.1标准的Ti6Al4V钛合金制成。该系统交付状态均以灭菌状态供货，其中超高分子量聚乙烯材料产品采用EO灭菌，金属植入物采用辐照灭菌。 | 南京飞渡医疗器械有限公司 | 北京飞渡医疗器械有限公司 | 南京飞渡医疗器械有限公司 | 0 | 2026-03-20 09:31 | 挂网 | 2024-12-31 | 2025-12-31 | 2026-03-20 09:31
2603200940228330000014051 | 人工关节集中带量采购协议期满接续 | C03440810700001089810000007 | 非骨水泥型人工髋关节系统-髋臼螺钉 | 长度：25mm；直径：6.5mm | VDT6525 | 不区分 | 非骨水泥型人工髋关节系统 | 国械注进20153461744 | 该系统由股骨柄、陶瓷头、髋臼杯、髋臼内衬以及髋臼螺钉组成.股骨柄基体材料采用符合YY0117.1标准的Ti6Al4V钛合金，其中涂层采用符合GB/T13810的纯钛材料制成。陶瓷头采用符合ISO6474-2标准的BIOLOX DELTA陶瓷材料制成。髋臼杯基体材料采用符合YY 0117.1标准的Ti6Al4V钛合金, 其中涂层采用符合GB/T13810标准的纯钛材料制成。髋臼内衬采用符合GB/T 19701.2标准的I型超高分子量聚乙烯材料制成 ,其中显影采用YY 0117.1标准的Ti6Al4V钛合金；髋臼螺钉采用符合YY 0117.1标准的Ti6Al4V钛合金制成。该系统交付状态均以灭菌状态供货，其中超高分子量聚乙烯材料产品采用EO灭菌，金属植入物采用辐照灭菌。 | 南京飞渡医疗器械有限公司 | 北京飞渡医疗器械有限公司 | 南京飞渡医疗器械有限公司 | 0 | 2026-03-20 09:31 | 挂网 | 2024-12-31 | 2025-12-31 | 2026-03-20 09:31
2603200940228330000014052 | 人工关节集中带量采购协议期满接续 | C03440810700001089810000008 | 非骨水泥型人工髋关节系统-髋臼螺钉 | 长度：30mm；直径：6.5mm | VDT6530 | 不区分 | 非骨水泥型人工髋关节系统 | 国械注进20153461744 | 该系统由股骨柄、陶瓷头、髋臼杯、髋臼内衬以及髋臼螺钉组成.股骨柄基体材料采用符合YY0117.1标准的Ti6Al4V钛合金，其中涂层采用符合GB/T13810的纯钛材料制成。陶瓷头采用符合ISO6474-2标准的BIOLOX DELTA陶瓷材料制成。髋臼杯基体材料采用符合YY 0117.1标准的Ti6Al4V钛合金, 其中涂层采用符合GB/T13810标准的纯钛材料制成。髋臼内衬采用符合GB/T 19701.2标准的I型超高分子量聚乙烯材料制成 ,其中显影采用YY 0117.1标准的Ti6Al4V钛合金；髋臼螺钉采用符合YY 0117.1标准的Ti6Al4V钛合金制成。该系统交付状态均以灭菌状态供货，其中超高分子量聚乙烯材料产品采用EO灭菌，金属植入物采用辐照灭菌。 | 南京飞渡医疗器械有限公司 | 北京飞渡医疗器械有限公司 | 南京飞渡医疗器械有限公司 | 0 | 2026-03-20 09:31 | 挂网 | 2024-12-31 | 2025-12-31 | 2026-03-20 09:31
2603200940228330000014053 | 人工关节集中带量采购协议期满接续 | C03440810700001089810000009 | 非骨水泥型人工髋关节系统-髋臼螺钉 | 长度：35mm；直径：6.5mm | VDT6535 | 不区分 | 非骨水泥型人工髋关节系统 | 国械注进20153461744 | 该系统由股骨柄、陶瓷头、髋臼杯、髋臼内衬以及髋臼螺钉组成.股骨柄基体材料采用符合YY0117.1标准的Ti6Al4V钛合金，其中涂层采用符合GB/T13810的纯钛材料制成。陶瓷头采用符合ISO6474-2标准的BIOLOX DELTA陶瓷材料制成。髋臼杯基体材料采用符合YY 0117.1标准的Ti6Al4V钛合金, 其中涂层采用符合GB/T13810标准的纯钛材料制成。髋臼内衬采用符合GB/T 19701.2标准的I型超高分子量聚乙烯材料制成 ,其中显影采用YY 0117.1标准的Ti6Al4V钛合金；髋臼螺钉采用符合YY 0117.1标准的Ti6Al4V钛合金制成。该系统交付状态均以灭菌状态供货，其中超高分子量聚乙烯材料产品采用EO灭菌，金属植入物采用辐照灭菌。 | 南京飞渡医疗器械有限公司 | 北京飞渡医疗器械有限公司 | 南京飞渡医疗器械有限公司 | 0 | 2026-03-20 09:31 | 挂网 | 2024-12-31 | 2025-12-31 | 2026-03-20 09:31
2603200940228330000014054 | 人工关节集中带量采购协议期满接续 | C03440810700001089810000010 | 非骨水泥型人工髋关节系统-髋臼螺钉 | 长度：40mm；直径：6.5mm | VDT6540 | 不区分 | 非骨水泥型人工髋关节系统 | 国械注进20153461744 | 该系统由股骨柄、陶瓷头、髋臼杯、髋臼内衬以及髋臼螺钉组成.股骨柄基体材料采用符合YY0117.1标准的Ti6Al4V钛合金，其中涂层采用符合GB/T13810的纯钛材料制成。陶瓷头采用符合ISO6474-2标准的BIOLOX DELTA陶瓷材料制成。髋臼杯基体材料采用符合YY 0117.1标准的Ti6Al4V钛合金, 其中涂层采用符合GB/T13810标准的纯钛材料制成。髋臼内衬采用符合GB/T 19701.2标准的I型超高分子量聚乙烯材料制成 ,其中显影采用YY 0117.1标准的Ti6Al4V钛合金；髋臼螺钉采用符合YY 0117.1标准的Ti6Al4V钛合金制成。该系统交付状态均以灭菌状态供货，其中超高分子量聚乙烯材料产品采用EO灭菌，金属植入物采用辐照灭菌。 | 南京飞渡医疗器械有限公司 | 北京飞渡医疗器械有限公司 | 南京飞渡医疗器械有限公司 | 0 | 2026-03-20 09:31 | 挂网 | 2024-12-31 | 2025-12-31 | 2026-03-20 09:31